## E.1.1 工程项目清单汇总表
工程项目清单汇总表
工程名称：广州从化区禾仓村城中村改造项目4号路、14号路-1规划路项目 |  | 第 1 页 共 2 页
序号 | 项 目 内 容 | 金 额 （元）
1 | 分部分项工程费
1.1 | 4号路-1
1.1.1 | 道路工程
1.1.2 | 雨水工程
1.1.3 | 污水工程
1.1.4 | 消防给水工程
1.1.5 | 照明工程
1.1.6 | 交通工程
1.1.7 | 交通疏解工程
1.1.8 | 电力管沟工程
1.1.9 | 通信工程
1.1.10 | 绿化工程
1.2 | 4号路-2（一期）
1.2.1 | 道路工程
1.2.2 | 雨水工程
1.2.3 | 污水工程
1.2.4 | 消防给水工程
1.2.5 | 照明工程
1.2.6 | 交通工程
1.2.7 | 交通疏解工程
1.2.8 | 电力管沟工程
1.2.9 | 绿化工程
1.3 | 14号路-1
1.3.1 | 道路工程
1.3.2 | 雨水工程
1.3.3 | 污水工程
1.3.4 | 消防给水工程
1.3.5 | 照明工程
1.3.6 | 交通工程
1.3.7 | 交通疏解工程
1.3.8 | 电力管沟工程
1.3.9 | 通信工程
1.3.10 | 绿化工程
1.4 | 4号路-2（二期）
1.4.1 | 道路工程
1.4.2 | 雨水工程
1.4.3 | 污水工程
注：1 专业工程暂估价为已含税价格，在计算增值税计算基础时不应包含专业工程暂估价金额； 2 本表宜用于按合同标的为工程量清单编制对象的工程汇总计算，以单项工程、单位工程等为工程量清单编制对象的工程可按本表汇总计算；
工程项目清单汇总表
工程名称：广州从化区禾仓村城中村改造项目4号路、14号路-1规划路项目 |  | 第 2 页 共 2 页
序号 | 项 目 内 容 | 金 额 （元）
1.4.4 | 消防给水工程
1.4.5 | 照明工程
1.4.6 | 交通工程
1.4.7 | 交通疏解工程
1.4.8 | 电力管沟工程
1.4.9 | 通信工程
1.4.10 | 绿化工程
2 | 措施项目费
2.1 | 安全生产措施费
3 | 其他项目费
3.1 | 其中：暂列金额
3.2 | 其中：专业工程暂估价
3.3 | 其中：计日工
3.4 | 其中：总承包服务费
3.5 | 其中：合同中约定的其他项目
3.6 | 其中：预算包干费
3.7 | 其中：工程优质费
3.8 | 其中：消纳费
4 | 税前工程造价
5 | 增值税
6 | 合 计
注：1 专业工程暂估价为已含税价格，在计算增值税计算基础时不应包含专业工程暂估价金额； 2 本表宜用于按合同标的为工程量清单编制对象的工程汇总计算，以单项工程、单位工程等为工程量清单编制对象的工程可按本表汇总计算；

## E.2.1 分部分项工程项目清单计价表
分部分项工程项目清单计价表
工程名称：广州从化区禾仓村城中村改造项目4号路、14号路-1规划路项目 | [5 empty] | 第 1 页 共 133 页
序号 | 项目编码 | 项目名称 | 项目特征描述 | 计量 单位 | 工程量 |  | 金额（元）
[7 empty] | 综合单价 | 合价
4号路-1
道路工程
整个项目
土石方工程
1 | 040101001004 | 挖一般土方 | 1.土壤类别:综合考虑 2.挖土深度:综合考虑 3.其他详见设计图纸及规范要求 | m3 | 7139.98
2 | 040103002002 | 回填土方、砂土（本桩利用） | 1.密实度要求:按设计要求 2.填方材料品种:普通土、砂土 3.填方来源、运距:由投标人自行考虑 4.其他详见设计图纸及规范要求 | m3 | 3811.49
3 | 040103002003 | 回填土方（外购） | 1.密实度要求:按设计要求 2.填方材料品种:普通土 3.填方来源、运距:由投标人自行考虑 4.其他详见设计图纸及规范要求 | m3 | 1241.78
支路
6 | 040203006001 | 4cm 细粒式改性沥青混凝土AC-13C | 1.沥青混凝土种类:细粒式改性沥青混凝土AC-13C 2.厚度:4cm 3.其他详见设计图纸及规范要求 | m2 | 1262.13
本页小计
分部分项工程项目清单计价表
工程名称：广州从化区禾仓村城中村改造项目4号路、14号路-1规划路项目 | [5 empty] | 第 2 页 共 133 页
序号 | 项目编码 | 项目名称 | 项目特征描述 | 计量 单位 | 工程量 |  | 金额（元）
[7 empty] | 综合单价 | 合价
7 | 040203004001 | 机械喷洒道路用乳化沥青(PC-3)粘层油0.55L/㎡ | 1.材料品种:乳化沥青 PC-3 2.喷油量:0.55L/㎡ 3.其他详见设计图纸及规范要求 | m2 | 1262.13
8 | 040203006002 | 6cm 中粒式改性沥青混凝土AC-20C | 1.沥青混凝土种类:中粒式改性沥青混凝土AC-20C 2.厚度:6cm 3.其他详见设计图纸及规范要求 | m2 | 1262.13
9 | 040203005001 | 1cm下封层：70#热沥青+撒布瓜米石 | 1.材料品种:70#热沥青+撒布瓜米石 2.厚度:1cm 3.其他详见设计图纸及规范要求 | m2 | 1262.13
10 | 040203003001 | 机械喷洒道路用乳化沥青(PC-2)透层油1.2L/㎡ | 1.材料品种:乳化沥青 PC-2 2.喷油量:1.2L/㎡ 3.其他详见设计图纸及规范要求 | m2 | 1262.13
11 | 040202014001 | 30cm 4%水泥稳定级配碎石基层 | 1.水泥含量:4% 2.石料规格:碎石 3.厚度:30cm 4.运距:由投标人自行考虑 5.其他详见设计图纸及规范要求 | m2 | 1363.29
本页小计
分部分项工程项目清单计价表
工程名称：广州从化区禾仓村城中村改造项目4号路、14号路-1规划路项目 | [5 empty] | 第 3 页 共 133 页
序号 | 项目编码 | 项目名称 | 项目特征描述 | 计量 单位 | 工程量 |  | 金额（元）
[7 empty] | 综合单价 | 合价
12 | 040202014002 | 16cm 4%水泥稳定碎石底基层 | 1.水泥含量:4% 2.石料规格:碎石 3.厚度:16cm 4.运距:由投标人自行考虑 5.其他详见设计图纸及规范要求 | m2 | 1511.9
13 | 040202010001 | 15cm 碎石垫层 | 1.厚度:15cm 2.其他详见设计图纸及规范要求 | m2 | 1559.58
14 | 040202001001 | 路床(槽)整形 | 1.部位:车行道 2.其他详见设计图纸及规范要求 | m2 | 1582.58
人行道
15 | 040204001002 | 6cm仿花岗岩透水砖 | 1.块料品种、规格:6cm仿花岗岩透水砖 2.基础材料品种、厚度:2cm干硬性透水水泥砂浆 3.其他详见设计图纸及规范要求 | m2 | 668.71
16 | 040202016001 | 15cm C20透水水泥混凝土基层 | 1.混凝土强度等级:C20透水混凝土 2.厚度:15cm 3.其他详见设计图纸及规范要求 | m2 | 600.92
17 | 040204001001 | 人行道整形碾压 | 1.部位:人行道 2.其他详见设计图纸及规范要求 | m2 | 680.02
道路附属设施及其他
本页小计
分部分项工程项目清单计价表
工程名称：广州从化区禾仓村城中村改造项目4号路、14号路-1规划路项目 | [5 empty] | 第 4 页 共 133 页
序号 | 项目编码 | 项目名称 | 项目特征描述 | 计量 单位 | 工程量 |  | 金额（元）
[7 empty] | 综合单价 | 合价
18 | 040204004001 | 仿花岗岩侧石 100*15*30cm | 1.材料品种:仿花岗岩侧石 2.规格:100*15*30cm 3.后座材料:C20商品混凝土 4.其他详见设计图纸及规范要求 | m | 347.35
19 | 040204004002 | 仿花岗岩平石 100*25*10cm | 1.材料品种:仿花岗岩平石 2.规格:100*25*10cm 3.后座材料:C20商品混凝土 4.其他详见设计图纸及规范要求 | m | 347.35
20 | 040204004003 | 仿花岗岩压条 120*15*16cm | 1.材料品种:仿花岗岩压条 2.规格:120*15*16cm 3.后座材料:C20商品混凝土 4.其他详见设计图纸及规范要求 | m | 278.6
21 | 040205017001 | 花岗岩车止石 | 1.类型:花岗岩车止石 2.基础:C25混凝土 3.规格、型号:φ120*1000mm 4.其他详见设计图纸及规范要求 | 根 | 18
本页小计
分部分项工程项目清单计价表
工程名称：广州从化区禾仓村城中村改造项目4号路、14号路-1规划路项目 | [5 empty] | 第 5 页 共 133 页
序号 | 项目编码 | 项目名称 | 项目特征描述 | 计量 单位 | 工程量 |  | 金额（元）
[7 empty] | 综合单价 | 合价
22 | 041102021003 | 后座模板 | 1.构件类型:侧石、压条、树池 2.其他详见设计图纸及规范要求 | m2 | 230.8
生态树池
23 | 040204007001 | 生态树池 1.25m*1.25m | 1.树池外框尺寸:1.25*1.25m 2.树池盖材料品种:5cm铸铁树穴篦子盖板（黑色） 3.填充灰白色石子15cm厚 4.压条:仿花岗岩125*15*16cm 5.后座材料:C20混凝土 6.其他详见设计图纸及规范要求 | 个 | 29
24 | 041102021002 | 后座模板 | 1.构件类型:侧石、压条、树池 2.其他详见设计图纸及规范要求 | m2 | 24.24
路基工程
25 | 050103016001 | 坡面喷播植草 | 1.路基防护 2.草(灌木)籽种类:喷播植草 3.养护期:12个月 4.其他具体详见设计图纸要求 | m2 | 217.7
本页小计
分部分项工程项目清单计价表
工程名称：广州从化区禾仓村城中村改造项目4号路、14号路-1规划路项目 | [5 empty] | 第 6 页 共 133 页
序号 | 项目编码 | 项目名称 | 项目特征描述 | 计量 单位 | 工程量 |  | 金额（元）
[7 empty] | 综合单价 | 合价
26 | 040101001001 | 清除表土（30cm厚） | 1.清表 2.土壤类别:一、二类土 3.挖土深度:平均30cm 4.其他具体详见设计图纸要求 | m3 | 1008.2
27 | 040201022001 | C20混凝土边沟内部尺寸60*60cm | 1.断面尺寸:60*60cm 2.垫层:砂砾100mm厚 3.墙身及底板:C20现浇混凝土 4.其他详见设计图纸及规范要求 | m | 20
28 | 040201022002 | C20混凝土边沟内部尺寸60*60cm（带盖板） | 1.断面尺寸:60*60cm 2.垫层:砂砾100mm厚 3.墙身及底板:C20现浇混凝土 4.盖板:C25钢筋混凝土 5.其他详见设计图纸及规范要求 | m | 272
29 | 041102023001 | 现浇混凝土边沟模板 | 1.其他详见设计图纸及规范要求 | m2 | 876
30 | 041102023002 | 预制混凝土盖板模板（混凝土边沟盖板） | 1.其他详见设计图纸及规范要求 | m3 | 35.9
软基工程
31 | 040201021001 | TGSG50-50双向土工格栅 | 1.材料品种、规格:TGSG50-50双向土工格栅 2.其它详见设计图纸 | m2 | 3121.32
本页小计
分部分项工程项目清单计价表
工程名称：广州从化区禾仓村城中村改造项目4号路、14号路-1规划路项目 | [5 empty] | 第 7 页 共 133 页
序号 | 项目编码 | 项目名称 | 项目特征描述 | 计量 单位 | 工程量 |  | 金额（元）
[7 empty] | 综合单价 | 合价
道路附属设施及其他
4 | 041001001001 | 拆除水泥路面村道 | 1.材质:水泥混凝土 2.厚度:拆除25cm水泥路面，15cm水稳定基层 3.其他详见设计图纸及规范要求 | m2 | 108
5 | 041001008001 | 拆除房屋钢筋混凝土基础 | 1.结构形式:机械拆除混凝土构筑物 有筋 2.其他详见设计图纸及规范要求 | m3 | 290.25
余方弃置
32 | 040103003001 | 土方弃置 | 1.废弃料品种:土方 2.运距:综合考虑 3.其他详见设计图纸及规范要求 | m3 | 5162.87
33 | 040103003002 | 石方弃置 | 1.废弃料品种:石方 2.运距:综合考虑 3.其他详见设计图纸及规范要求 | m3 | 306.5
雨水工程
整个项目
雨水工程
雨水管
本页小计
分部分项工程项目清单计价表
工程名称：广州从化区禾仓村城中村改造项目4号路、14号路-1规划路项目 | [5 empty] | 第 8 页 共 133 页
序号 | 项目编码 | 项目名称 | 项目特征描述 | 计量 单位 | 工程量 |  | 金额（元）
[7 empty] | 综合单价 | 合价
34 | 040501001001 | DN300 II级钢筋混凝土雨水管 | 1.类型:II级钢筋混凝土雨水管（含管道芯片） 2.规格:DN300 3.接口方式:承插式接头 4.管道检验及试验要求:闭水实验 5.其他详见设计图纸及规范要求 | m | 51.51
35 | 040501001002 | DN600 II级钢筋混凝土雨水管 | 1.类型:II级钢筋混凝土雨水管（含管道芯片） 2.规格:DN600 3.接口方式:承插式接头 4.管道检验及试验要求:闭水实验 5.其他详见设计图纸及规范要求 | m | 122.5
雨水检查井
36 | 040504010001 | 预制装配式钢筋混凝土单箅溢流式雨水口 | 1.类型:预制装配式钢筋混凝土单箅溢流式雨水口 2.其他详见设计图纸及规范要求 | 座 | 8
37 | 040504010002 | 预制装配式钢筋混凝土双箅溢流式雨水口 | 1.类型:预制装配式钢筋混凝土双箅溢流式雨水口 2.其他详见设计图纸及规范要求 | 座 | 2
本页小计
分部分项工程项目清单计价表
工程名称：广州从化区禾仓村城中村改造项目4号路、14号路-1规划路项目 | [5 empty] | 第 9 页 共 133 页
序号 | 项目编码 | 项目名称 | 项目特征描述 | 计量 单位 | 工程量 |  | 金额（元）
[7 empty] | 综合单价 | 合价
38 | 040504004001 | 预制装配式钢筋混凝土检查井 ∅1200 | 1.类型:预制装配式钢筋混凝土井 ∅1200 2.规格:平均井深2.18m 3.井盖:球墨铸铁井盖 4.其他详见设计图纸及规范要求 | 座 | 4
39 | 040504004002 | 预制装配式钢筋混凝土沉泥井 ∅1200 | 1.类型:预制装配式钢筋混凝土井 ∅1200 2.规格:平均井深2.15m 3.井盖:球墨铸铁井盖 4.其他详见设计图纸及规范要求 | 座 | 2
管槽开挖及支护
40 | 040101002001 | 挖沟槽土方 | 1.土壤类别:综合考虑 2.其他详见设计图纸及规范要求 | m3 | 276.66
41 | 040103001001 | 回填石屑 | 1.密实度要求:按设计要求 2.其他详见设计图纸及规范要求 | m3 | 213.62
42 | 040103001002 | 回填方 | 1.密实度要求:按设计要求 2.填方材料品种:土 3.其他详见设计图纸及规范要求 | m3 | 32.99
本页小计
分部分项工程项目清单计价表
工程名称：广州从化区禾仓村城中村改造项目4号路、14号路-1规划路项目 | [5 empty] | 第 10 页 共 133 页
序号 | 项目编码 | 项目名称 | 项目特征描述 | 计量 单位 | 工程量 |  | 金额（元）
[7 empty] | 综合单价 | 合价
43 | 040303002001 | C20混凝土管道基础 | 1.混凝土强度等级:C20混凝土 2.其他详见设计图纸及规范要求 | m3 | 21.81
44 | 040303002002 | C25满包混凝土加固 | 1.混凝土强度等级:C25混凝土 2.其他详见设计图纸及规范要求 | m3 | 42.23
45 | 040302010001 | 槽型钢板桩 | 1.地层情况:综合考虑 2.其他详见设计图纸及规范要求 | t | 44.31
46 | 040302011001 | 挡土板 | 1.材质:挡土板 2.其他详见设计图纸及规范要求 | m2 | 327.74
余泥渣土场外运输
模板工程
47 | 010505002001 | 管道基础模板 | 1.构件类型:120°混凝土管基础 2.其他详见设计图纸及规范要求 | m2 | 88.06
48 | 010505002002 | 满包混凝土模板 | 1.其他详见设计图纸及规范要求 | m2 | 96
污水工程
整个项目
污水管
本页小计
分部分项工程项目清单计价表
工程名称：广州从化区禾仓村城中村改造项目4号路、14号路-1规划路项目 | [5 empty] | 第 11 页 共 133 页
序号 | 项目编码 | 项目名称 | 项目特征描述 | 计量 单位 | 工程量 |  | 金额（元）
[7 empty] | 综合单价 | 合价
49 | 040501004001 | C30压力离心球墨铸铁管 | 1.材质及规格:C30压力离心球墨铸铁管DN500 2.接口方式:T型承插式胶圈接口连接 3.管道检验及试验要求:闭水实验 4.其他详见设计图纸及规范要求 | m | 88.9
污水检查井
50 | 040504004001 | 预制装配式钢筋混凝土井 ∅1000 | 1.类型:预制装配式钢筋混凝土井 ∅1000 2.规格:平均井深2.55m 3.井盖:球墨铸铁井盖 4.其他详见设计图纸及规范要求 | 座 | 4
管槽开挖及支护
51 | 040101002001 | 挖沟槽土方 | 1.土壤类别:综合考虑 2.其他详见设计图纸及规范要求 | m3 | 168.77
52 | 040103001001 | 回填石屑 | 1.密实度要求:按设计要求 2.其他详见设计图纸及规范要求 | m3 | 108.72
53 | 040103001002 | 回填方 | 1.密实度要求:按设计要求 2.填方材料品种:土 3.其他详见设计图纸及规范要求 | m3 | 21.95
本页小计
分部分项工程项目清单计价表
工程名称：广州从化区禾仓村城中村改造项目4号路、14号路-1规划路项目 | [5 empty] | 第 12 页 共 133 页
序号 | 项目编码 | 项目名称 | 项目特征描述 | 计量 单位 | 工程量 |  | 金额（元）
[7 empty] | 综合单价 | 合价
54 | 040103001003 | 石屑基础 | 1.密实度要求:按设计要求 2.其他详见设计图纸及规范要求 | m3 | 25.07
55 | 040302010001 | 槽型钢板桩 | 1.地层情况:综合考虑 2.其他详见设计图纸及规范要求 | t | 22.46
56 | 040302011001 | 挡土板 | 1.材质:挡土板 2.其他详见设计图纸及规范要求 | m2 | 228
余泥渣土场外运输
消防给水工程
整个项目
消防给水工程
给水管道
59 | 040501004001 | DN150 球墨铸铁管 | 1.材质及规格:DN150 球墨铸铁管 2.接口方式:橡胶圈承插连接 3.管道检验及试验要求:管道冲洗、试压 4.其他详见设计图纸及规范要求 | m | 2
60 | 040501004002 | DN200 球墨铸铁管 | 1.材质及规格:DN200 球墨铸铁管 2.接口方式:橡胶圈承插连接 3.管道检验及试验要求:管道冲洗、试压 4.其他详见设计图纸及规范要求 | m | 6
本页小计
分部分项工程项目清单计价表
工程名称：广州从化区禾仓村城中村改造项目4号路、14号路-1规划路项目 | [5 empty] | 第 13 页 共 133 页
序号 | 项目编码 | 项目名称 | 项目特征描述 | 计量 单位 | 工程量 |  | 金额（元）
[7 empty] | 综合单价 | 合价
61 | 040501004003 | DN300 球墨铸铁管 | 1.材质及规格:DN300 球墨铸铁管 2.接口方式:橡胶圈承插连接 3.管道检验及试验要求:管道冲洗、试压 4.其他详见设计图纸及规范要求 | m | 126
管件、阀门及附属构件安装
62 | 040502005001 | DN150 弹性座封闸阀 | 1.种类:弹性座封闸阀 2.材质及规格:QT450球磨铸铁，DN150 Z45X-10Q 3.连接形式:法兰连接 4.其他详见设计图纸及规范要求 | 个 | 1
63 | 040502005002 | DN200 弹性座封闸阀 | 1.种类:弹性座封闸阀 2.材质及规格:QT450球磨铸铁，DN200 Z45X-10Q 3.连接形式:法兰连接 4.其他详见设计图纸及规范要求 | 个 | 1
本页小计
分部分项工程项目清单计价表
工程名称：广州从化区禾仓村城中村改造项目4号路、14号路-1规划路项目 | [5 empty] | 第 14 页 共 133 页
序号 | 项目编码 | 项目名称 | 项目特征描述 | 计量 单位 | 工程量 |  | 金额（元）
[7 empty] | 综合单价 | 合价
64 | 040502005003 | DN300 弹性座封闸阀 | 1.种类:弹性座封闸阀 2.材质及规格:QT450球磨铸铁，DN300 Z45X-10Q 3.连接形式:法兰连接 4.其他详见设计图纸及规范要求 | 个 | 1
65 | 040502010001 | SSF150/65-1.0型 室外地上消火栓（智慧消火栓） | 1.名称:一体化智慧消火栓 2.型号、规格:QT450球墨铸铁，SSF150/65-1.0型 3.其他详见设计图纸及规范要求 | 套 | 1
66 | 040501004004 | 给水管道警示带 （10cm宽） | 1.PE覆金属丝编织，10cm宽 2.其他详见设计图纸及规范要求 | m | 134
67 | 040502001001 | 球墨铸铁三通DN300*200 | 1、球墨铸铁三通DN300*200 | 个 | 1
管道附属构筑物
本页小计
分部分项工程项目清单计价表
工程名称：广州从化区禾仓村城中村改造项目4号路、14号路-1规划路项目 | [5 empty] | 第 15 页 共 133 页
序号 | 项目编码 | 项目名称 | 项目特征描述 | 计量 单位 | 工程量 |  | 金额（元）
[7 empty] | 综合单价 | 合价
68 | 040504001001 | 地面操作砖砌矩形立式闸阀井 | 1.井盖尺寸:450*450mm 2.垫层:C15混凝土100mm厚 3.基础:C30钢筋混凝土150mm厚 4.砌筑材料:MU15混凝土砌块，M10砌筑砂浆；外壁采用M20防水砂浆20厚，内壁原浆勾缝 5.支墩:MU15混凝土砌块，M10砌筑砂浆 6.盖板:C30钢筋混凝土180mm厚 7.调节环:C35钢筋混凝土 8.球磨铸铁可调式防沉降井盖 9.适用管径DN100-DN200 10.其他详见设计图纸及规范要求 | 座 | 1
本页小计
分部分项工程项目清单计价表
工程名称：广州从化区禾仓村城中村改造项目4号路、14号路-1规划路项目 | [5 empty] | 第 16 页 共 133 页
序号 | 项目编码 | 项目名称 | 项目特征描述 | 计量 单位 | 工程量 |  | 金额（元）
[7 empty] | 综合单价 | 合价
69 | 040504001002 | 地面操作砖砌矩形立式闸阀井 | 1.井盖尺寸:700*450mm 2.垫层:C15混凝土100mm厚 3.基础:C30钢筋混凝土150mm厚 4.砌筑材料:MU15混凝土砌块，M10砌筑砂浆；外壁采用M20防水砂浆20厚，内壁原浆勾缝 5.支墩:MU15混凝土砌块，M10砌筑砂浆 6.盖板:C30钢筋混凝土180mm厚 7.调节环:C35钢筋混凝土 8.球磨铸铁可调式防沉降井盖 9.适用管径DN300-DN400 10.其他详见设计图纸及规范要求 | 座 | 1
70 | 040504001003 | 室外地上消火栓井 | 1.其他详见设计图纸及规范要求 | 座 | 1
管槽开挖及支护
71 | 040101002001 | 挖沟槽土方 | 1.土壤类别:综合考虑 2.其他详见设计图纸及规范要求 | m3 | 19.03
72 | 040103001001 | 回填石屑 | 1.密实度要求:按设计要求 2.其他详见设计图纸及规范要求 | m3 | 77.9
本页小计
分部分项工程项目清单计价表
工程名称：广州从化区禾仓村城中村改造项目4号路、14号路-1规划路项目 | [5 empty] | 第 17 页 共 133 页
序号 | 项目编码 | 项目名称 | 项目特征描述 | 计量 单位 | 工程量 |  | 金额（元）
[7 empty] | 综合单价 | 合价
73 | 040103001002 | 石屑基础 | 1.密实度要求:按设计要求 2.其他详见设计图纸及规范要求 | m3 | 23.64
余泥渣土场外运输
模板工程
57 | 010505002001 | 井垫层模板 | 1.其他详见设计图纸及规范要求 | m2 | 1.83
58 | 010505002002 | 预制混凝土基础及盖板模板（井） | 1.其他详见设计图纸及规范要求 | m2 | 1.27
照明工程
整个项目
路灯
本页小计
分部分项工程项目清单计价表
工程名称：广州从化区禾仓村城中村改造项目4号路、14号路-1规划路项目 | [5 empty] | 第 18 页 共 133 页
序号 | 项目编码 | 项目名称 | 项目特征描述 | 计量 单位 | 工程量 |  | 金额（元）
[7 empty] | 综合单价 | 合价
76 | 040805003001 | 单臂路灯H=10m,90W LED灯 | 1.名称:单臂路灯H=10m,90W LED灯 2.灯杆材质、规格:灯杆10m 3.灯规格:LED灯具90W 4.垫层材料品种、厚度:C20混凝土 5.基础材料品种、厚度:C30混凝土 6.附件配置要求:支架、单灯控制器、控制网络接口、开关电源 7.含灯杆内电线ZR-RVV-0.5/0.75KV-3*2.5mm2 8.开挖及弃运:综合考虑 9.其他详见设计图纸及规范要求 | 套 | 4
本页小计
分部分项工程项目清单计价表
工程名称：广州从化区禾仓村城中村改造项目4号路、14号路-1规划路项目 | [5 empty] | 第 19 页 共 133 页
序号 | 项目编码 | 项目名称 | 项目特征描述 | 计量 单位 | 工程量 |  | 金额（元）
[7 empty] | 综合单价 | 合价
77 | 040805003002 | 地面投光灯 H=12m,3X180W LED灯 | 1.名称:地面投光灯 2.灯杆材质、规格:灯杆12m 3.灯规格:3X180W LED灯 4.垫层材料品种、厚度:C20混凝土 5.基础材料品种、厚度:C30混凝土 6.附件配置要求:支架、单灯控制器、控制网络接口、开关电源 7.含灯杆内电线ZR-RVV-0.5/0.75KV-3*2.5mm2 8.开挖及弃运:综合考虑 9.其他详见设计图纸及规范要求 | 套 | 1
电缆及埋管
78 | 040803001001 | 电力电缆 YJV-0.6/1kV-5x25mm2 | 1.名称:电力电缆 2.材质:铜芯 3.规格、型号:YJV-0.6/1kV-5x25mm2 4.其他详见设计图纸及规范要求 | m | 284.73
本页小计
分部分项工程项目清单计价表
工程名称：广州从化区禾仓村城中村改造项目4号路、14号路-1规划路项目 | [5 empty] | 第 20 页 共 133 页
序号 | 项目编码 | 项目名称 | 项目特征描述 | 计量 单位 | 工程量 |  | 金额（元）
[7 empty] | 综合单价 | 合价
79 | 040803002001 | HDPE管φ90管（壁厚4mm）（1管） | 1.名称:电缆保护管 2.材质:HDPEφ90管 3.敷设方式:埋地敷设 | m | 275.68
80 | 040803002002 | 玻璃钢管BWFRPφ100（壁厚4mm）（4管） | 1.名称:电缆保护管 2.材质:4根φ100玻璃钢管 3.包封:混凝土C25包封 4.敷设方式:埋地敷设 | m | 22.54
81 | 040504001001 | 拉线手井 | 1.类型:拉线手井600*800*1300mm 2.垫层、基础材质及厚度:20cm砂、20cmC20素混凝土 3.砌筑材料品种、规格、强度等级:MU25砖、M10水泥砂浆 4.勾缝、抹面要求:1：2.5水泥砂浆 5.C30钢筋混凝土预制井环 6.井盖、井圈材质及规格:球墨铸铁工作井井框、球墨铸铁工作井井盖 7.装饰井盖、井框 8.其他详见设计图纸及规范要求 | 座 | 2
本页小计
分部分项工程项目清单计价表
工程名称：广州从化区禾仓村城中村改造项目4号路、14号路-1规划路项目 | [5 empty] | 第 21 页 共 133 页
序号 | 项目编码 | 项目名称 | 项目特征描述 | 计量 单位 | 工程量 |  | 金额（元）
[7 empty] | 综合单价 | 合价
82 | 040806002001 | φ12 不锈钢圆钢 | 1.名称:接地极 2.材质:不锈钢圆钢 3.规格:φ12 4.其他详见设计图纸及规范要求 | m | 301.26
83 | 040101002001 | 挖沟槽土方 | 1.土壤类别:综合考虑 2.其他详见设计图纸及规范要求 | m3 | 138.85
84 | 040103001001 | 回填石屑 | 1.密实度要求:按设计要求 2.其他详见设计图纸及规范要求 | m3 | 41.97
85 | 040103001002 | 回填方 | 1.密实度要求:按设计要求 2.填方材料品种:土 3.其他详见设计图纸及规范要求 | m3 | 50.16
86 | 040103001003 | 粗砂垫层 | 1.密实度要求:按设计要求 2.填方材料品种:粗砂垫层 3.其他详见设计图纸及规范要求 | m3 | 29.1
模板工程
74 | 010505002001 | 路灯基础模板 | 1.其他详见设计图纸及规范要求 | m2 | 33.44
75 | 010505002002 | 拉线手井基础模板 | 1.其他详见设计图纸及规范要求 | m2 | 5.63
交通工程
整个项目
交通标志、标线和标牌
本页小计
分部分项工程项目清单计价表
工程名称：广州从化区禾仓村城中村改造项目4号路、14号路-1规划路项目 | [5 empty] | 第 22 页 共 133 页
序号 | 项目编码 | 项目名称 | 项目特征描述 | 计量 单位 | 工程量 |  | 金额（元）
[7 empty] | 综合单价 | 合价
标线标记
87 | 040205007001 | 纵向减速标线 | 1.材料品种:热熔型反光环保涂料，线厚4mm 2.其他详见设计图纸及规范要求 | m2 | 11.17
88 | 040205007002 | 交通标线 | 1.材料品种:热熔型反光环保涂料，线厚1.8mm 2.其他详见设计图纸及规范要求 | m2 | 66
89 | 040205007003 | 导向箭头 | 1.材料品种:热熔型反光环保涂料，线厚1.8mm 2.长3m 3.其他详见设计图纸及规范要求 | m2 | 8
90 | 040205008001 | “礼让行人”标识 | 1.材料品种:热熔型反光环保涂料，线厚1.8mm 2.规格尺寸:字高2.5m 3.其他详见设计图纸及规范要求 | 个 | 2
91 | 040205008002 | 人行横道预告标识 | 1.材料品种:热熔型反光环保涂料，线厚1.8mm 2.长3m 3.其他详见设计图纸及规范要求 | 个 | 4
本页小计
分部分项工程项目清单计价表
工程名称：广州从化区禾仓村城中村改造项目4号路、14号路-1规划路项目 | [5 empty] | 第 23 页 共 133 页
序号 | 项目编码 | 项目名称 | 项目特征描述 | 计量 单位 | 工程量 |  | 金额（元）
[7 empty] | 综合单价 | 合价
92 | 040205008003 | 非机动车地面标识 | 1.材料品种:热熔型反光环保涂料，线厚1.8mm 2.长1.2m，宽0.75m 3.其他详见设计图纸及规范要求 | 个 | 8
93 | 040205008004 | 地面文字标识 | 1.材料品种:热熔型反光环保涂料，线厚1.8mm 2.限速标识、距离标识，字高2.8m 3.其他详见设计图纸及规范要求 | 个 | 4
标志牌
94 | 040205003001 | 限制速度标志牌 | 限制速度标志牌 | 块 | 2
95 | 040205003002 | 限制速度标志牌 | 1.材质、规格尺寸:A80cm（圆形） 2.板面反光膜等级:Ⅳ类反光膜，含支撑件 3.其他详见设计图纸及规范要求 | 块 | 1
96 | 040205003003 | 禁止停车标志牌 | 1.材质、规格尺寸:A60cm（圆形） 2.板面反光膜等级:Ⅳ类反光膜，含支撑件 3.其他详见设计图纸及规范要求 | 块 | 2
本页小计
分部分项工程项目清单计价表
工程名称：广州从化区禾仓村城中村改造项目4号路、14号路-1规划路项目 | [5 empty] | 第 24 页 共 133 页
序号 | 项目编码 | 项目名称 | 项目特征描述 | 计量 单位 | 工程量 |  | 金额（元）
[7 empty] | 综合单价 | 合价
97 | 040205003004 | 禁止停车标志牌 | 1.材质、规格尺寸:A80cm（圆形） 2.板面反光膜等级:Ⅳ类反光膜，含支撑件 3.其他详见设计图纸及规范要求 | 块 | 1
98 | 040205003005 | 非机动车行驶标志牌 | 1.材质、规格尺寸:60×48cm（长方形） 2.板面反光膜等级:Ⅳ类反光膜，含支撑件 3.其他详见设计图纸及规范要求 | 块 | 2
99 | 040205003006 | 人行横道标志牌 | 1.材质、规格尺寸:a=60cm（长方形） 2.板面反光膜等级:Ⅳ类反光膜，含支撑件 3.其他详见设计图纸及规范要求 | 块 | 10
100 | 040205003007 | 无障碍标志牌 | 1.材质、规格尺寸:a=60cm（长方形） 2.板面反光膜等级:Ⅳ类反光膜，含支撑件 3.其他详见设计图纸及规范要求 | 块 | 10
本页小计
分部分项工程项目清单计价表
工程名称：广州从化区禾仓村城中村改造项目4号路、14号路-1规划路项目 | [5 empty] | 第 25 页 共 133 页
序号 | 项目编码 | 项目名称 | 项目特征描述 | 计量 单位 | 工程量 |  | 金额（元）
[7 empty] | 综合单价 | 合价
101 | 040205003008 | 注意行人标志牌 | 1.材质、规格尺寸:A=70cm（三角形） 2.板面反光膜等级:荧光黄绿的V类反光膜，含支撑件 3.其他详见设计图纸及规范要求 | 块 | 2
102 | 040205003009 | 辅助标志牌 | 1.材质、规格尺寸:60×30cm（长方形） 2.板面反光膜等级:Ⅳ类反光膜，含支撑件 3.其他详见设计图纸及规范要求 | 块 | 2
103 | 040205003010 | 指路牌 | 1.材质、规格尺寸:2.0×1.0m（长方形） 2.板面反光膜等级:Ⅳ类反光膜，含支撑件 3.其他详见设计图纸及规范要求 | 块 | 2
104 | 040205003011 | 指路牌 | 1.材质、规格尺寸:2.0×1.2m（长方形） 2.板面反光膜等级:Ⅳ类反光膜，含支撑件 3.其他详见设计图纸及规范要求 | 块 | 1
标志杆
本页小计
分部分项工程项目清单计价表
工程名称：广州从化区禾仓村城中村改造项目4号路、14号路-1规划路项目 | [5 empty] | 第 26 页 共 133 页
序号 | 项目编码 | 项目名称 | 项目特征描述 | 计量 单位 | 工程量 |  | 金额（元）
[7 empty] | 综合单价 | 合价
105 | 040205002001 | φ76*3.75*3500mm 标志单立杆 | 1.类型:标志单立杆 2.材质:镀锌无缝钢管 3.规格尺寸:φ76*3.75*3500mm 4.基础材料品种、厚度:C25商品混凝土 5.油漆品种:1遍热镀锌、2遍环氧富锌漆、2遍调和漆 6.综合考虑开挖及弃运 7.其他详见设计图纸及规范要求 | 根 | 2
106 | 040205002002 | φ76*3.75*4350mm 标志单立杆 | 1.类型:标志单立杆 2.材质:镀锌无缝钢管 3.规格尺寸:φ76*3.75*4350mm 4.基础材料品种、厚度:C25商品混凝土 5.油漆品种:1遍热镀锌、2遍环氧富锌漆、2遍调和漆 6.综合考虑开挖及弃运 7.其他详见设计图纸及规范要求 | 根 | 10
本页小计
分部分项工程项目清单计价表
工程名称：广州从化区禾仓村城中村改造项目4号路、14号路-1规划路项目 | [5 empty] | 第 27 页 共 133 页
序号 | 项目编码 | 项目名称 | 项目特征描述 | 计量 单位 | 工程量 |  | 金额（元）
[7 empty] | 综合单价 | 合价
107 | 040205002003 | φ89*4*5150mm 标志单立杆 | 1.类型:标志单立杆 2.材质:镀锌无缝钢管 3.规格尺寸:φ89*4*5150mm 4.基础材料品种、厚度:C25商品混凝土 5.油漆品种:1遍热镀锌、2遍环氧富锌漆、2遍调和漆 6.综合考虑开挖及弃运 7.其他详见设计图纸及规范要求 | 根 | 3
路名牌
108 | 040205002004 | 路名牌 | 1.类型:路名牌 2.规格尺寸:铝塑复合板1.18*0.36m，立柱2.26m 3.板面反光膜等级:Ⅳ类反光膜 4.基础材料品种、厚度:C25商品混凝土 5.油漆品种:1遍热镀锌、2遍环氧富锌漆、2遍调和漆 6.综合考虑开挖及弃运 7.其他详见设计图纸及规范要求 | 根 | 3
交通疏解工程
整个项目
施工现场围挡和临时占地围挡
本页小计
分部分项工程项目清单计价表
工程名称：广州从化区禾仓村城中村改造项目4号路、14号路-1规划路项目 | [5 empty] | 第 28 页 共 133 页
序号 | 项目编码 | 项目名称 | 项目特征描述 | 计量 单位 | 工程量 |  | 金额（元）
[7 empty] | 综合单价 | 合价
交通疏解工程
电力管沟工程
整个项目
8回10kV电力埋管
109 | 040803003001 | 8回10kV电力埋管（人行） | 1.材质:HDPE管 2.规格:8Φ200*8mm 3.敷设方式:埋地 4.垫层材质及厚度:C15商品混凝土100mm 5.填方材料品种:石粉 6.管枕2米间隔设置 7.不锈钢标志牌 8.土方开挖 9.其他详见设计图纸及规范要求 | m | 127.32
110 | 040803003002 | 8回10kV电力埋管（车行） | 1.材质:HDPE管 2.规格:8Φ200*8mm 3.敷设方式:埋地 4.垫层材质及厚度:C15商品混凝土100mm 5.填方材料品种:石粉 6.管枕2米间隔设置 7.C30钢筋混凝土包封 8.不锈钢标志牌 9.土方开挖 10.其他详见设计图纸及规范要求 | m | 10
本页小计
分部分项工程项目清单计价表
工程名称：广州从化区禾仓村城中村改造项目4号路、14号路-1规划路项目 | [5 empty] | 第 29 页 共 133 页
序号 | 项目编码 | 项目名称 | 项目特征描述 | 计量 单位 | 工程量 |  | 金额（元）
[7 empty] | 综合单价 | 合价
111 | 041102001002 | 混凝土包封模板 | 1.构件类型:混凝土包封模板 2.其他详见设计图纸及规范要求 | m2 | 11.9
电力埋管工作井
112 | 040504001001 | 8回10kV电力直线井 | 1.垫层、基础材质及厚度:150mm厚C15砼 2.内尺寸BXH:2.5m*1.41*1.1m 3.砌筑材料品种、规格、强度等级:MU15砖,M10水泥砂浆 4.勾缝、抹面要求:内侧1:2水泥砂浆15mm 5.盖板材质、规格:钢筋砼预制盖板1.65*0.3*0.1m 6.井圈材质及规格:C25钢筋混凝土 7.预埋镀锌角钢50*5mm、C型钢包边3mm 8.滚动支架 9.装饰井盖 10.其他详见设计图纸及规范要求 | 座 | 3
本页小计
分部分项工程项目清单计价表
工程名称：广州从化区禾仓村城中村改造项目4号路、14号路-1规划路项目 | [5 empty] | 第 30 页 共 133 页
序号 | 项目编码 | 项目名称 | 项目特征描述 | 计量 单位 | 工程量 |  | 金额（元）
[7 empty] | 综合单价 | 合价
113 | 040504001002 | 8回10kV电力三通井 | 1.垫层、基础材质及厚度:150mm厚C15砼 2.内尺寸BXH:3.11m*1.41*1.0m、1.41m*0.5m*1.1m 3.砌筑材料品种、规格、强度等级:MU15砖,M10水泥砂浆 4.勾缝、抹面要求:内侧1:2水泥砂浆15mm 5.盖板材质、规格:钢筋砼预制盖板1.65*0.3*0.1m 6.井圈材质及规格:C25钢筋混凝土 7.预埋镀锌角钢50*5mm、C型钢包边3mm 8.安装支架 9.装饰井盖 10.其他详见设计图纸及规范要求 | 座 | 2
本页小计
分部分项工程项目清单计价表
工程名称：广州从化区禾仓村城中村改造项目4号路、14号路-1规划路项目 | [5 empty] | 第 31 页 共 133 页
序号 | 项目编码 | 项目名称 | 项目特征描述 | 计量 单位 | 工程量 |  | 金额（元）
[7 empty] | 综合单价 | 合价
114 | 040504001003 | 8回10kV电力电缆盘井 | 1.垫层、基础材质及厚度:150mm厚C15砼 2.内尺寸BXH:0.975m*1.41*1.1m 3.砌筑材料品种、规格、强度等级:MU15砖,M10水泥砂浆 4.勾缝、抹面要求:内侧1:2水泥砂浆15mm 5.盖板材质、规格:钢筋砼预制盖板1.65*0.3*0.1m 6.井圈材质及规格:C25钢筋混凝土 7.预埋镀锌角钢50*5mm、C型钢包边3mm 8.装饰井盖 9.其他详见设计图纸及规范要求 | 座 | 1
115 | 041102001001 | 垫层模板 | 1.构件类型:垫层 2.其他详见设计图纸及规范要求 | m2 | 11.15
116 | 041102013001 | 井梁模板 | 1.构件类型:井梁 2.其他详见设计图纸及规范要求 | m2 | 23.63
余方弃置
通信工程
整个项目
通信埋管
本页小计
分部分项工程项目清单计价表
工程名称：广州从化区禾仓村城中村改造项目4号路、14号路-1规划路项目 | [5 empty] | 第 32 页 共 133 页
序号 | 项目编码 | 项目名称 | 项目特征描述 | 计量 单位 | 工程量 |  | 金额（元）
[7 empty] | 综合单价 | 合价
117 | 040803003001 | 8孔通信埋管（人行） | 1.中砂填缝 2.石粉回填 3.垫层材料种类、厚度:C20砼100mm厚 4.管材:HDPE通信管φ110*6 5.土方开挖 6.其他详见设计图纸及规范要求 | m | 134.1
118 | 040803003002 | 8孔通信埋管（车行） | 1.C25混凝土包封 2.石粉回填 3.垫层材料种类、厚度:C20砼100mm厚 4.管材:HDPE通信管φ110*6 5.土方开挖 6.其他详见设计图纸及规范要求 | m | 113.76
119 | 041102001001 | 混凝土包封模板 | 1.构件类型:混凝土包封模板 2.其他详见设计图纸及规范要求 | m2 | 102.38
120 | 041102001002 | 垫层模板 | 1.构件类型:垫层模板 2.其他详见设计图纸及规范要求 | m2 | 49.57
通信工作井
本页小计
分部分项工程项目清单计价表
工程名称：广州从化区禾仓村城中村改造项目4号路、14号路-1规划路项目 | [5 empty] | 第 33 页 共 133 页
序号 | 项目编码 | 项目名称 | 项目特征描述 | 计量 单位 | 工程量 |  | 金额（元）
[7 empty] | 综合单价 | 合价
121 | 040504001001 | 小号直通人孔井 | 1.垫层、基础材质及厚度:120mm厚C15砼 2.砌筑材料品种、规格、强度等级:砖砌，M10水泥砂浆 3.勾缝、抹面要求:内外1:2 水泥砂浆抹面 4.盖板材质、规格:C25钢筋砼 5.井盖、井圈材质及规格:球墨铸铁井盖φ800*H190 6.材质、规格:电缆支架 7.装饰井盖 8.其他详见设计图纸及规范要求 | 座 | 4
本页小计
分部分项工程项目清单计价表
工程名称：广州从化区禾仓村城中村改造项目4号路、14号路-1规划路项目 | [5 empty] | 第 34 页 共 133 页
序号 | 项目编码 | 项目名称 | 项目特征描述 | 计量 单位 | 工程量 |  | 金额（元）
[7 empty] | 综合单价 | 合价
122 | 040504001002 | 小号三通人孔井 | 1.垫层、基础材质及厚度:120mm厚C15砼 2.砌筑材料品种、规格、强度等级:砖砌，M10水泥砂浆 3.勾缝、抹面要求:内外1:2 水泥砂浆抹面 4.盖板材质、规格:C25钢筋砼 5.井盖、井圈材质及规格:球墨铸铁井盖φ800*H190 6.材质、规格:电缆支架 7.装饰井盖 8.其他详见设计图纸及规范要求 | 座 | 2
123 | 041102001003 | 垫层模板 | 1.构件类型:垫层模板 2.其他详见设计图纸及规范要求 | m2 | 6.93
124 | 041102023001 | 预制混凝土盖板模板（井） | 1.其他详见设计图纸及规范要求 | m3 | 5.88
余方弃置
绿化工程
整个项目
乔木
本页小计
分部分项工程项目清单计价表
工程名称：广州从化区禾仓村城中村改造项目4号路、14号路-1规划路项目 | [5 empty] | 第 35 页 共 133 页
序号 | 项目编码 | 项目名称 | 项目特征描述 | 计量 单位 | 工程量 |  | 金额（元）
[7 empty] | 综合单价 | 合价
127 | 050103001001 | 栽植仁面子 | 1.胸（地）径:13-15cm 2.高度:450-500cm 3.冠幅:300-350cm 4.养护期:1年 5.其他详见设计图纸及规范要求 | 株 | 29
地被
125 | 050103009001 | 栽植大叶红草 | 1.高度:20-25cm 2.冠幅:25cm 3.五斤袋，36袋/平方 4.养护期:1年 5.其他详见设计图纸及规范要求 | m2 | 16
126 | 050103009002 | 铺种台湾草 | 1.草皮种类:台湾草 2.养护期:1年 3.其他详见设计图纸及规范要求 | m2 | 42
绿化用地整理
128 | 050101003001 | 种植土回(换)填 | 1.取土运距:综合考虑 2.其他详见设计图纸及规范要求 | m3 | 58
4号路-2（一期）
道路工程
整个项目
土石方工程
本页小计
分部分项工程项目清单计价表
工程名称：广州从化区禾仓村城中村改造项目4号路、14号路-1规划路项目 | [5 empty] | 第 36 页 共 133 页
序号 | 项目编码 | 项目名称 | 项目特征描述 | 计量 单位 | 工程量 |  | 金额（元）
[7 empty] | 综合单价 | 合价
129 | 040101001004 | 挖一般土方 | 1.土壤类别:综合考虑 2.挖土深度:综合考虑 3.其他详见设计图纸及规范要求 | m3 | 2884.18
130 | 040103002002 | 回填土方、砂土（本桩利用） | 1.密实度要求:按设计要求 2.填方材料品种:普通土、砂土 3.填方来源、运距:由投标人自行考虑 4.其他详见设计图纸及规范要求 | m3 | 840.84
131 | 040103002003 | 回填土方（外购） | 1.密实度要求:按设计要求 2.填方材料品种:普通土 3.填方来源、运距:由投标人自行考虑 4.其他详见设计图纸及规范要求 | m3 | 3845.91
支路
133 | 040203006001 | 4cm 细粒式改性沥青混凝土AC-13C | 1.沥青混凝土种类:细粒式改性沥青混凝土AC-13C 2.厚度:4cm 3.其他详见设计图纸及规范要求 | m2 | 1173.48
本页小计
分部分项工程项目清单计价表
工程名称：广州从化区禾仓村城中村改造项目4号路、14号路-1规划路项目 | [5 empty] | 第 37 页 共 133 页
序号 | 项目编码 | 项目名称 | 项目特征描述 | 计量 单位 | 工程量 |  | 金额（元）
[7 empty] | 综合单价 | 合价
134 | 040203004001 | 机械喷洒道路用乳化沥青(PC-3)粘层油0.55L/㎡ | 1.材料品种:乳化沥青 PC-3 2.喷油量:0.55L/㎡ 3.其他详见设计图纸及规范要求 | m2 | 1173.48
135 | 040203006002 | 6cm 中粒式改性沥青混凝土AC-20C | 1.沥青混凝土种类:中粒式改性沥青混凝土AC-20C 2.厚度:6cm 3.其他详见设计图纸及规范要求 | m2 | 1173.48
136 | 040203005001 | 1cm下封层：70#热沥青+撒布瓜米石 | 1.材料品种:70#热沥青+撒布瓜米石 2.厚度:1cm 3.其他详见设计图纸及规范要求 | m2 | 1173.48
137 | 040203003001 | 机械喷洒道路用乳化沥青(PC-2)透层油1.2L/㎡ | 1.材料品种:乳化沥青 PC-2 2.喷油量:1.2L/㎡ 3.其他详见设计图纸及规范要求 | m2 | 1173.48
138 | 040202014001 | 30cm 4%水泥稳定级配碎石基层 | 1.水泥含量:4% 2.石料规格:碎石 3.厚度:30cm 4.运距:由投标人自行考虑 5.其他详见设计图纸及规范要求 | m2 | 1252.05
本页小计
分部分项工程项目清单计价表
工程名称：广州从化区禾仓村城中村改造项目4号路、14号路-1规划路项目 | [5 empty] | 第 38 页 共 133 页
序号 | 项目编码 | 项目名称 | 项目特征描述 | 计量 单位 | 工程量 |  | 金额（元）
[7 empty] | 综合单价 | 合价
139 | 040202014002 | 16cm 4%水泥稳定碎石底基层 | 1.水泥含量:4% 2.石料规格:碎石 3.厚度:16cm 4.运距:由投标人自行考虑 5.其他详见设计图纸及规范要求 | m2 | 1370.1
140 | 040202010001 | 15cm 碎石垫层 | 1.厚度:15cm 2.其他详见设计图纸及规范要求 | m2 | 1408.78
141 | 040202001001 | 路床(槽)整形 | 1.部位:车行道 2.其他详见设计图纸及规范要求 | m2 | 1427.47
道路附属设施及其他
142 | 040204004001 | 仿花岗岩侧石 100*15*30cm | 1.材料品种:仿花岗岩侧石 2.规格:100*15*30cm 3.后座材料:C20商品混凝土 4.其他详见设计图纸及规范要求 | m | 261.5
143 | 040204004002 | 仿花岗岩平石 100*25*10cm | 1.材料品种:仿花岗岩平石 2.规格:100*25*10cm 3.后座材料:C20商品混凝土 4.其他详见设计图纸及规范要求 | m | 261.5
本页小计
分部分项工程项目清单计价表
工程名称：广州从化区禾仓村城中村改造项目4号路、14号路-1规划路项目 | [5 empty] | 第 39 页 共 133 页
序号 | 项目编码 | 项目名称 | 项目特征描述 | 计量 单位 | 工程量 |  | 金额（元）
[7 empty] | 综合单价 | 合价
144 | 040204004003 | 仿花岗岩压条 120*15*16cm | 1.材料品种:仿花岗岩压条 2.规格:120*15*16cm 3.后座材料:C20商品混凝土 4.其他详见设计图纸及规范要求 | m | 249.94
145 | 041102021004 | 后座模板 | 1.构件类型:侧石、压条、树池 2.其他详见设计图纸及规范要求 | m2 | 183.01
路基工程
146 | 050103016001 | 坡面喷播植草 | 1.路基防护 2.草(灌木)籽种类:喷播植草 3.养护期:12个月 4.其他具体详见设计图纸要求 | m2 | 512.43
147 | 040101001001 | 清除表土（30cm厚） | 1.清表 2.土壤类别:一、二类土 3.挖土深度:平均30cm 4.其他具体详见设计图纸要求 | m3 | 568.37
本页小计
分部分项工程项目清单计价表
工程名称：广州从化区禾仓村城中村改造项目4号路、14号路-1规划路项目 | [5 empty] | 第 40 页 共 133 页
序号 | 项目编码 | 项目名称 | 项目特征描述 | 计量 单位 | 工程量 |  | 金额（元）
[7 empty] | 综合单价 | 合价
148 | 040201022001 | C20混凝土边沟内部尺寸60*60cm | 1.断面尺寸:60*60cm 2.垫层:砂砾100mm厚 3.墙身及底板:C20现浇混凝土 4.其他详见设计图纸及规范要求 | m | 177.68
149 | 041102023001 | 现浇混凝土边沟模板 | 1.其他详见设计图纸及规范要求 | m2 | 533.04
软基工程
150 | 040201021001 | TGSG50-50双向土工格栅 | 1.材料品种、规格:TGSG50-50双向土工格栅 2.其它详见设计图纸 | m2 | 1967.63
道路附属设施及其他
132 | 041001008001 | 拆除房屋钢筋混凝土基础 | 1.结构形式:机械拆除混凝土构筑物 有筋 2.其他详见设计图纸及规范要求 | m3 | 80.63
余方弃置
151 | 040103003001 | 土方弃置 | 1.废弃料品种:土方 2.运距:综合考虑 3.其他详见设计图纸及规范要求 | m3 | 3306.7
152 | 040103003002 | 石方弃置 | 1.废弃料品种:石方 2.运距:综合考虑 3.其他详见设计图纸及规范要求 | m3 | 80.63
本页小计
分部分项工程项目清单计价表
工程名称：广州从化区禾仓村城中村改造项目4号路、14号路-1规划路项目 | [5 empty] | 第 41 页 共 133 页
序号 | 项目编码 | 项目名称 | 项目特征描述 | 计量 单位 | 工程量 |  | 金额（元）
[7 empty] | 综合单价 | 合价
雨水工程
整个项目
雨水工程
雨水管
153 | 040501001001 | DN300 II级钢筋混凝土雨水管 | 1.类型:II级钢筋混凝土雨水管（含管道芯片） 2.规格:DN300 3.接口方式:承插式接头 4.管道检验及试验要求:闭水实验 5.其他详见设计图纸及规范要求 | m | 32.72
154 | 040501001002 | DN600 II级钢筋混凝土雨水管 | 1.类型:II级钢筋混凝土雨水管（含管道芯片） 2.规格:DN600 3.接口方式:承插式接头 4.管道检验及试验要求:闭水实验 5.其他详见设计图纸及规范要求 | m | 49.9
170 | 040501001003 | DN800 II级钢筋混凝土雨水管 | 1.类型:II级钢筋混凝土雨水管（含管道芯片） 2.规格:DN800 3.接口方式:承插式接头 4.管道检验及试验要求:闭水实验 5.其他详见设计图纸及规范要求 | m | 96.9
本页小计
分部分项工程项目清单计价表
工程名称：广州从化区禾仓村城中村改造项目4号路、14号路-1规划路项目 | [5 empty] | 第 42 页 共 133 页
序号 | 项目编码 | 项目名称 | 项目特征描述 | 计量 单位 | 工程量 |  | 金额（元）
[7 empty] | 综合单价 | 合价
雨水检查井
155 | 040504010001 | 预制装配式钢筋混凝土单箅溢流式雨水口 | 1.类型:预制装配式钢筋混凝土单箅溢流式雨水口 2.其他详见设计图纸及规范要求 | 座 | 8
156 | 040504004001 | 预制装配式钢筋混凝土检查井 ∅1200 | 1.类型:预制装配式钢筋混凝土井 ∅1200 2.规格:井深2.07m 3.井盖:球墨铸铁井盖 4.其他详见设计图纸及规范要求 | 座 | 1
157 | 040504004002 | 预制装配式钢筋混凝土检查井 ∅1600 | 1.类型:预制装配式钢筋混凝土井 ∅1600 2.规格:平均埋深3.24m 3.井盖:球墨铸铁井盖 4.其他详见设计图纸及规范要求 | 座 | 4
158 | 040504004003 | 预制装配式钢筋混凝土沉泥井 ∅1600 | 1.类型:预制装配式钢筋混凝土井 ∅1600 2.规格:平均埋深3.08m 3.井盖:球墨铸铁井盖 4.其他详见设计图纸及规范要求 | 座 | 2
管槽开挖及支护
本页小计
分部分项工程项目清单计价表
工程名称：广州从化区禾仓村城中村改造项目4号路、14号路-1规划路项目 | [5 empty] | 第 43 页 共 133 页
序号 | 项目编码 | 项目名称 | 项目特征描述 | 计量 单位 | 工程量 |  | 金额（元）
[7 empty] | 综合单价 | 合价
159 | 040101002001 | 挖沟槽土方 | 1.土壤类别:综合考虑 2.其他详见设计图纸及规范要求 | m3 | 591.44
160 | 040103001001 | 回填石屑 | 1.密实度要求:按设计要求 2.其他详见设计图纸及规范要求 | m3 | 299.01
161 | 040103001002 | 回填方 | 1.密实度要求:按设计要求 2.填方材料品种:土 3.其他详见设计图纸及规范要求 | m3 | 251.27
162 | 040303002001 | C20混凝土管道基础 | 1.混凝土强度等级:C20混凝土 2.其他详见设计图纸及规范要求 | m3 | 36.98
163 | 040303002002 | C25满包混凝土加固 | 1.混凝土强度等级:C25混凝土 2.其他详见设计图纸及规范要求 | m3 | 26.82
164 | 040302010001 | 槽型钢板桩 | 1.地层情况:综合考虑 2.其他详见设计图纸及规范要求 | t | 28.22
165 | 040302011001 | 挡土板 | 1.材质:挡土板 2.其他详见设计图纸及规范要求 | m2 | 286.71
本页小计
分部分项工程项目清单计价表
工程名称：广州从化区禾仓村城中村改造项目4号路、14号路-1规划路项目 | [5 empty] | 第 44 页 共 133 页
序号 | 项目编码 | 项目名称 | 项目特征描述 | 计量 单位 | 工程量 |  | 金额（元）
[7 empty] | 综合单价 | 合价
166 | 040302010002 | 拉森Ⅲ钢板桩 | 1.地层情况:综合考虑 2.桩长:6m 3.其他详见设计图纸及规范要求 | t | 127.8
167 | 040302014001 | 钢板桩支撑 | 1.钢板桩支撑 2.钢板桩支撑安、拆 宽度4m内 | m | 71
余泥渣土场外运输
模板工程
168 | 010505002001 | 管道基础模板 | 1.构件类型:120°混凝土管基础 2.其他详见设计图纸及规范要求 | m2 | 94.03
169 | 010505002002 | 满包混凝土模板 | 1.其他详见设计图纸及规范要求 | m2 | 32.64
污水工程
整个项目
污水管
171 | 040501004001 | C30压力离心球墨铸铁管 | 1.材质及规格:C30压力离心球墨铸铁管DN500 2.接口方式:T型承插式胶圈接口连接 3.管道检验及试验要求:闭水实验 4.其他详见设计图纸及规范要求 | m | 165.5
污水检查井
本页小计
分部分项工程项目清单计价表
工程名称：广州从化区禾仓村城中村改造项目4号路、14号路-1规划路项目 | [5 empty] | 第 45 页 共 133 页
序号 | 项目编码 | 项目名称 | 项目特征描述 | 计量 单位 | 工程量 |  | 金额（元）
[7 empty] | 综合单价 | 合价
172 | 040504004001 | 预制装配式钢筋混凝土井 ∅1000 | 1.类型:预制装配式钢筋混凝土井 ∅1000 2.规格:平均井深3.72m 3.井盖:球墨铸铁井盖 4.其他详见设计图纸及规范要求 | 座 | 4
管槽开挖及支护
173 | 040101002001 | 挖沟槽土方 | 1.土壤类别:综合考虑 2.其他详见设计图纸及规范要求 | m3 | 613.11
174 | 040103001001 | 回填石屑 | 1.密实度要求:按设计要求 2.其他详见设计图纸及规范要求 | m3 | 202.4
175 | 040103001002 | 回填方 | 1.密实度要求:按设计要求 2.填方材料品种:土 3.其他详见设计图纸及规范要求 | m3 | 329.59
176 | 040103001003 | 石屑基础 | 1.密实度要求:按设计要求 2.其他详见设计图纸及规范要求 | m3 | 46.67
177 | 040302010002 | 拉森Ⅲ钢板桩 | 1.地层情况:综合考虑 2.桩长:6m 3.其他详见设计图纸及规范要求 | t | 304.2
178 | 040302014001 | 钢板桩支撑 | 1.钢板桩支撑 2.钢板桩支撑安、拆 宽度4m内 | m | 169
本页小计
分部分项工程项目清单计价表
工程名称：广州从化区禾仓村城中村改造项目4号路、14号路-1规划路项目 | [5 empty] | 第 46 页 共 133 页
序号 | 项目编码 | 项目名称 | 项目特征描述 | 计量 单位 | 工程量 |  | 金额（元）
[7 empty] | 综合单价 | 合价
余泥渣土场外运输
消防给水工程
整个项目
消防给水工程
给水管道
181 | 040501004001 | DN150 球墨铸铁管 | 1.材质及规格:DN150 球墨铸铁管 2.接口方式:橡胶圈承插连接 3.管道检验及试验要求:管道冲洗、试压 4.其他详见设计图纸及规范要求 | m | 3
182 | 040501004002 | DN200 球墨铸铁管 | 1.材质及规格:DN200 球墨铸铁管 2.接口方式:橡胶圈承插连接 3.管道检验及试验要求:管道冲洗、试压 4.其他详见设计图纸及规范要求 | m | 26
183 | 040501004003 | DN300 球墨铸铁管 | 1.材质及规格:DN300 球墨铸铁管 2.接口方式:橡胶圈承插连接 3.管道检验及试验要求:管道冲洗、试压 4.其他详见设计图纸及规范要求 | m | 196
管件、阀门及附属构件安装
本页小计
分部分项工程项目清单计价表
工程名称：广州从化区禾仓村城中村改造项目4号路、14号路-1规划路项目 | [5 empty] | 第 47 页 共 133 页
序号 | 项目编码 | 项目名称 | 项目特征描述 | 计量 单位 | 工程量 |  | 金额（元）
[7 empty] | 综合单价 | 合价
184 | 040502005001 | DN150 弹性座封闸阀 | 1.种类:弹性座封闸阀 2.材质及规格:QT450球磨铸铁，DN150 Z45X-10Q 3.连接形式:法兰连接 4.其他详见设计图纸及规范要求 | 个 | 2
185 | 040502005002 | DN200 弹性座封闸阀 | 1.种类:弹性座封闸阀 2.材质及规格:QT450球磨铸铁，DN200 Z45X-10Q 3.连接形式:法兰连接 4.其他详见设计图纸及规范要求 | 个 | 2
186 | 040502010001 | SSF150/65-1.0型 室外地上消火栓（智慧消火栓） | 1.名称:一体化智慧消火栓 2.型号、规格:QT450球墨铸铁，SSF150/65-1.0型 3.其他详见设计图纸及规范要求 | 套 | 2
187 | 040502005003 | DN80 KP型快速排气阀 | 1.种类:KP型快速排气阀 2.材质及规格:DN80 PN10 3.连接形式:法兰连接 4.其他详见设计图纸及规范要求 | 个 | 1
本页小计
分部分项工程项目清单计价表
工程名称：广州从化区禾仓村城中村改造项目4号路、14号路-1规划路项目 | [5 empty] | 第 48 页 共 133 页
序号 | 项目编码 | 项目名称 | 项目特征描述 | 计量 单位 | 工程量 |  | 金额（元）
[7 empty] | 综合单价 | 合价
188 | 040501004004 | 给水管道警示带 （10cm宽） | 1.PE覆金属丝编织，10cm宽 2.其他详见设计图纸及规范要求 | m | 225
189 | 040502001001 | 球墨铸铁三通DN300*200 | 1、球墨铸铁三通DN300*200 | 个 | 2
管道附属构筑物
190 | 040504001001 | 地面操作砖砌矩形立式闸阀井 | 1.井盖尺寸:450*450mm 2.垫层:C15混凝土100mm厚 3.基础:C30钢筋混凝土150mm厚 4.砌筑材料:MU15混凝土砌块，M10砌筑砂浆；外壁采用M20防水砂浆20厚，内壁原浆勾缝 5.支墩:MU15混凝土砌块，M10砌筑砂浆 6.盖板:C30钢筋混凝土180mm厚 7.调节环:C35钢筋混凝土 8.球磨铸铁可调式防沉降井盖 9.适用管径DN100-DN200 10.其他详见设计图纸及规范要求 | 座 | 2
本页小计
分部分项工程项目清单计价表
工程名称：广州从化区禾仓村城中村改造项目4号路、14号路-1规划路项目 | [5 empty] | 第 49 页 共 133 页
序号 | 项目编码 | 项目名称 | 项目特征描述 | 计量 单位 | 工程量 |  | 金额（元）
[7 empty] | 综合单价 | 合价
191 | 040504001002 | 地面操作砖砌矩形立式排气阀井 | 1.井盖尺寸:700*450mm 2.垫层:C15混凝土100mm厚 3.基础:C30钢筋混凝土200mm厚 4.砌筑材料:MU15混凝土砌块，M10砌筑砂浆；外壁采用M20防水砂浆20厚，内壁原浆勾缝 5.中砂回填 6.盖板:C30钢筋混凝土180mm厚 7.调节环:C35钢筋混凝土 8.球磨铸铁可调式防沉降井盖 9.适用管径DN200-DN600 10.其他详见设计图纸及规范要求 | 座 | 1
192 | 040504001003 | 室外地上消火栓井 | 1.其他详见设计图纸及规范要求 | 座 | 2
管槽开挖及支护
193 | 040101002001 | 挖沟槽土方 | 1.土壤类别:综合考虑 2.其他详见设计图纸及规范要求 | m3 | 31.1
194 | 040103001001 | 回填石屑 | 1.密实度要求:按设计要求 2.其他详见设计图纸及规范要求 | m3 | 129.18
本页小计
分部分项工程项目清单计价表
工程名称：广州从化区禾仓村城中村改造项目4号路、14号路-1规划路项目 | [5 empty] | 第 50 页 共 133 页
序号 | 项目编码 | 项目名称 | 项目特征描述 | 计量 单位 | 工程量 |  | 金额（元）
[7 empty] | 综合单价 | 合价
195 | 040103001002 | 石屑基础 | 1.密实度要求:按设计要求 2.其他详见设计图纸及规范要求 | m3 | 39.44
余泥渣土场外运输
模板工程
179 | 010505002001 | 井垫层模板 | 1.其他详见设计图纸及规范要求 | m2 | 1.86
180 | 010505002002 | 预制混凝土基础及盖板模板（井） | 1.其他详见设计图纸及规范要求 | m2 | 1.63
照明工程
整个项目
路灯
本页小计
分部分项工程项目清单计价表
工程名称：广州从化区禾仓村城中村改造项目4号路、14号路-1规划路项目 | [5 empty] | 第 51 页 共 133 页
序号 | 项目编码 | 项目名称 | 项目特征描述 | 计量 单位 | 工程量 |  | 金额（元）
[7 empty] | 综合单价 | 合价
197 | 040805003001 | 单臂路灯H=10m,90W LED灯 | 1.名称:单臂路灯H=10m,90W LED灯 2.灯杆材质、规格:灯杆10m 3.灯规格:LED灯具90W 4.垫层材料品种、厚度:C20混凝土 5.基础材料品种、厚度:C30混凝土 6.附件配置要求:支架、单灯控制器、控制网络接口、开关电源 7.含灯杆内电线ZR-RVV-0.5/0.75KV-3*2.5mm2 8.开挖及弃运:综合考虑 9.其他详见设计图纸及规范要求 | 套 | 6
电缆及埋管
198 | 040803001001 | 电力电缆 YJV-0.6/1kV-5x25mm2 | 1.名称:电力电缆 2.材质:铜芯 3.规格、型号:YJV-0.6/1kV-5x25mm2 4.其他详见设计图纸及规范要求 | m | 364.64
本页小计
分部分项工程项目清单计价表
工程名称：广州从化区禾仓村城中村改造项目4号路、14号路-1规划路项目 | [5 empty] | 第 52 页 共 133 页
序号 | 项目编码 | 项目名称 | 项目特征描述 | 计量 单位 | 工程量 |  | 金额（元）
[7 empty] | 综合单价 | 合价
199 | 040803002001 | HDPE管φ90管（壁厚4mm）（1管） | 1.名称:电缆保护管 2.材质:HDPEφ90管 3.敷设方式:埋地敷设 | m | 355.74
200 | 040806002001 | φ12 不锈钢圆钢 | 1.名称:接地极 2.材质:不锈钢圆钢 3.规格:φ12 4.其他详见设计图纸及规范要求 | m | 353.37
201 | 040101002001 | 挖沟槽土方 | 1.土壤类别:综合考虑 2.其他详见设计图纸及规范要求 | m3 | 164.97
202 | 040103001001 | 回填石屑 | 1.密实度要求:按设计要求 2.其他详见设计图纸及规范要求 | m3 | 48.86
203 | 040103001002 | 回填方 | 1.密实度要求:按设计要求 2.填方材料品种:土 3.其他详见设计图纸及规范要求 | m3 | 64.63
204 | 040103001003 | 粗砂垫层 | 1.密实度要求:按设计要求 2.填方材料品种:粗砂垫层 3.其他详见设计图纸及规范要求 | m3 | 34.01
模板工程
196 | 010505002001 | 路灯基础模板 | 1.其他详见设计图纸及规范要求 | m2 | 15.36
交通工程
本页小计
分部分项工程项目清单计价表
工程名称：广州从化区禾仓村城中村改造项目4号路、14号路-1规划路项目 | [5 empty] | 第 53 页 共 133 页
序号 | 项目编码 | 项目名称 | 项目特征描述 | 计量 单位 | 工程量 |  | 金额（元）
[7 empty] | 综合单价 | 合价
整个项目
交通标志、标线和标牌
标线标记
205 | 040205007002 | 交通标线 | 1.材料品种:热熔型反光环保涂料，线厚1.8mm 2.其他详见设计图纸及规范要求 | m2 | 43
206 | 040205007003 | 导向箭头 | 1.材料品种:热熔型反光环保涂料，线厚1.8mm 2.长3m 3.其他详见设计图纸及规范要求 | m2 | 4
交通疏解工程
整个项目
施工现场围挡和临时占地围挡
交通疏解工程
电力管沟工程
整个项目
8回10kV电力埋管
本页小计
分部分项工程项目清单计价表
工程名称：广州从化区禾仓村城中村改造项目4号路、14号路-1规划路项目 | [5 empty] | 第 54 页 共 133 页
序号 | 项目编码 | 项目名称 | 项目特征描述 | 计量 单位 | 工程量 |  | 金额（元）
[7 empty] | 综合单价 | 合价
207 | 040803003001 | 8回10kV电力埋管（人行） | 1.材质:HDPE管 2.规格:8Φ200*8mm 3.敷设方式:埋地 4.垫层材质及厚度:C15商品混凝土100mm 5.填方材料品种:石粉 6.管枕2米间隔设置 7.不锈钢标志牌 8.土方开挖 9.其他详见设计图纸及规范要求 | m | 137.7
电力埋管工作井
本页小计
分部分项工程项目清单计价表
工程名称：广州从化区禾仓村城中村改造项目4号路、14号路-1规划路项目 | [5 empty] | 第 55 页 共 133 页
序号 | 项目编码 | 项目名称 | 项目特征描述 | 计量 单位 | 工程量 |  | 金额（元）
[7 empty] | 综合单价 | 合价
208 | 040504001001 | 8回10kV电力直线井 | 1.垫层、基础材质及厚度:150mm厚C15砼 2.内尺寸BXH:2.5m*1.41*1.1m 3.砌筑材料品种、规格、强度等级:MU15砖,M10水泥砂浆 4.勾缝、抹面要求:内侧1:2水泥砂浆15mm 5.盖板材质、规格:钢筋砼预制盖板1.65*0.3*0.1m 6.井圈材质及规格:C25钢筋混凝土 7.预埋镀锌角钢50*5mm、C型钢包边3mm 8.滚动支架 9.装饰井盖 10.其他详见设计图纸及规范要求 | 座 | 1
本页小计
分部分项工程项目清单计价表
工程名称：广州从化区禾仓村城中村改造项目4号路、14号路-1规划路项目 | [5 empty] | 第 56 页 共 133 页
序号 | 项目编码 | 项目名称 | 项目特征描述 | 计量 单位 | 工程量 |  | 金额（元）
[7 empty] | 综合单价 | 合价
209 | 040504001002 | 8回10kV电力三通井 | 1.垫层、基础材质及厚度:150mm厚C15砼 2.内尺寸BXH:3.11m*1.41*1.0m、1.41m*0.5m*1.1m 3.砌筑材料品种、规格、强度等级:MU15砖,M10水泥砂浆 4.勾缝、抹面要求:内侧1:2水泥砂浆15mm 5.盖板材质、规格:钢筋砼预制盖板1.65*0.3*0.1m 6.井圈材质及规格:C25钢筋混凝土 7.预埋镀锌角钢50*5mm、C型钢包边3mm 8.安装支架 9.装饰井盖 10.其他详见设计图纸及规范要求 | 座 | 2
本页小计
分部分项工程项目清单计价表
工程名称：广州从化区禾仓村城中村改造项目4号路、14号路-1规划路项目 | [5 empty] | 第 57 页 共 133 页
序号 | 项目编码 | 项目名称 | 项目特征描述 | 计量 单位 | 工程量 |  | 金额（元）
[7 empty] | 综合单价 | 合价
210 | 040504001003 | 8回10kV电力电缆盘井 | 1.垫层、基础材质及厚度:150mm厚C15砼 2.内尺寸BXH:0.975m*1.41*1.1m 3.砌筑材料品种、规格、强度等级:MU15砖,M10水泥砂浆 4.勾缝、抹面要求:内侧1:2水泥砂浆15mm 5.盖板材质、规格:钢筋砼预制盖板1.65*0.3*0.1m 6.井圈材质及规格:C25钢筋混凝土 7.预埋镀锌角钢50*5mm、C型钢包边3mm 8.装饰井盖 9.其他详见设计图纸及规范要求 | 座 | 1
211 | 041102001001 | 垫层模板 | 1.构件类型:垫层 2.其他详见设计图纸及规范要求 | m2 | 7.99
212 | 041102013001 | 井梁模板 | 1.构件类型:井梁 2.其他详见设计图纸及规范要求 | m2 | 16.6
余方弃置
绿化工程
整个项目
乔木
本页小计
分部分项工程项目清单计价表
工程名称：广州从化区禾仓村城中村改造项目4号路、14号路-1规划路项目 | [5 empty] | 第 58 页 共 133 页
序号 | 项目编码 | 项目名称 | 项目特征描述 | 计量 单位 | 工程量 |  | 金额（元）
[7 empty] | 综合单价 | 合价
214 | 050103001001 | 栽植仁面子 | 1.胸（地）径:13-15cm 2.高度:450-500cm 3.冠幅:300-350cm 4.养护期:1年 5.其他详见设计图纸及规范要求 | 株 | 15
地被
213 | 050103009002 | 铺种台湾草 | 1.草皮种类:台湾草 2.养护期:1年 3.其他详见设计图纸及规范要求 | m2 | 22
绿化用地整理
215 | 050101003001 | 种植土回(换)填 | 1.取土运距:综合考虑 2.其他详见设计图纸及规范要求 | m3 | 22
14号路-1
道路工程
整个项目
土石方工程
216 | 040101001004 | 挖一般土方 | 1.土壤类别:综合考虑 2.挖土深度:综合考虑 3.其他详见设计图纸及规范要求 | m3 | 19440.78
本页小计
分部分项工程项目清单计价表
工程名称：广州从化区禾仓村城中村改造项目4号路、14号路-1规划路项目 | [5 empty] | 第 59 页 共 133 页
序号 | 项目编码 | 项目名称 | 项目特征描述 | 计量 单位 | 工程量 |  | 金额（元）
[7 empty] | 综合单价 | 合价
217 | 040103002002 | 回填土方、砂土（本桩利用） | 1.密实度要求:按设计要求 2.填方材料品种:普通土、砂土 3.填方来源、运距:由投标人自行考虑 4.其他详见设计图纸及规范要求 | m3 | 10957.2
218 | 040103002003 | 回填土方（外购） | 1.密实度要求:按设计要求 2.填方材料品种:普通土 3.填方来源、运距:由投标人自行考虑 4.其他详见设计图纸及规范要求 | m3 | 1187.82
支路
221 | 040203006001 | 4cm 细粒式改性沥青混凝土AC-13C | 1.沥青混凝土种类:细粒式改性沥青混凝土AC-13C 2.厚度:4cm 3.其他详见设计图纸及规范要求 | m2 | 3211.27
222 | 040203004001 | 机械喷洒道路用乳化沥青(PC-3)粘层油0.55L/㎡ | 1.材料品种:乳化沥青 PC-3 2.喷油量:0.55L/㎡ 3.其他详见设计图纸及规范要求 | m2 | 3211.27
本页小计
分部分项工程项目清单计价表
工程名称：广州从化区禾仓村城中村改造项目4号路、14号路-1规划路项目 | [5 empty] | 第 60 页 共 133 页
序号 | 项目编码 | 项目名称 | 项目特征描述 | 计量 单位 | 工程量 |  | 金额（元）
[7 empty] | 综合单价 | 合价
223 | 040203006002 | 6cm 中粒式改性沥青混凝土AC-20C | 1.沥青混凝土种类:中粒式改性沥青混凝土AC-20C 2.厚度:6cm 3.其他详见设计图纸及规范要求 | m2 | 3211.27
224 | 040203005001 | 1cm下封层：70#热沥青+撒布瓜米石 | 1.材料品种:70#热沥青+撒布瓜米石 2.厚度:1cm 3.其他详见设计图纸及规范要求 | m2 | 3211.27
225 | 040203003001 | 机械喷洒道路用乳化沥青(PC-2)透层油1.2L/㎡ | 1.材料品种:乳化沥青 PC-2 2.喷油量:1.2L/㎡ 3.其他详见设计图纸及规范要求 | m2 | 3211.27
226 | 040202014001 | 30cm 4%水泥稳定级配碎石基层 | 1.水泥含量:4% 2.石料规格:碎石 3.厚度:30cm 4.运距:由投标人自行考虑 5.其他详见设计图纸及规范要求 | m2 | 3536.22
227 | 040202014002 | 16cm 4%水泥稳定碎石底基层 | 1.水泥含量:4% 2.石料规格:碎石 3.厚度:16cm 4.运距:由投标人自行考虑 5.其他详见设计图纸及规范要求 | m2 | 3888.07
本页小计
分部分项工程项目清单计价表
工程名称：广州从化区禾仓村城中村改造项目4号路、14号路-1规划路项目 | [5 empty] | 第 61 页 共 133 页
序号 | 项目编码 | 项目名称 | 项目特征描述 | 计量 单位 | 工程量 |  | 金额（元）
[7 empty] | 综合单价 | 合价
228 | 040202010001 | 15cm 碎石垫层 | 1.厚度:15cm 2.其他详见设计图纸及规范要求 | m2 | 3986.93
229 | 040202001001 | 路床(槽)整形 | 1.部位:车行道 2.其他详见设计图纸及规范要求 | m2 | 4034.73
人行道
230 | 040204001002 | 6cm仿花岗岩透水砖 | 1.块料品种、规格:6cm仿花岗岩透水砖 2.基础材料品种、厚度:2cm干硬性透水水泥砂浆 3.其他详见设计图纸及规范要求 | m2 | 1467.12
231 | 040202016001 | 15cm C20透水水泥混凝土基层 | 1.混凝土强度等级:C20透水混凝土 2.厚度:15cm 3.其他详见设计图纸及规范要求 | m2 | 1353.18
232 | 040204001001 | 人行道整形碾压 | 1.部位:人行道 2.其他详见设计图纸及规范要求 | m2 | 1516.5
道路附属设施及其他
233 | 040204004001 | 仿花岗岩侧石 100*15*30cm | 1.材料品种:仿花岗岩侧石 2.规格:100*15*30cm 3.后座材料:C20商品混凝土 4.其他详见设计图纸及规范要求 | m | 668.87
本页小计
分部分项工程项目清单计价表
工程名称：广州从化区禾仓村城中村改造项目4号路、14号路-1规划路项目 | [5 empty] | 第 62 页 共 133 页
序号 | 项目编码 | 项目名称 | 项目特征描述 | 计量 单位 | 工程量 |  | 金额（元）
[7 empty] | 综合单价 | 合价
234 | 040204004002 | 仿花岗岩平石 100*25*10cm | 1.材料品种:仿花岗岩平石 2.规格:100*25*10cm 3.后座材料:C20商品混凝土 4.其他详见设计图纸及规范要求 | m | 668.87
235 | 040204004003 | 仿花岗岩压条 120*15*16cm | 1.材料品种:仿花岗岩压条 2.规格:120*15*16cm 3.后座材料:C20商品混凝土 4.其他详见设计图纸及规范要求 | m | 640.54
236 | 040205017001 | 花岗岩车止石 | 1.类型:花岗岩车止石 2.基础:C25混凝土 3.规格、型号:φ120*1000mm 4.其他详见设计图纸及规范要求 | 根 | 21
237 | 041102021004 | 后座模板 | 1.构件类型:侧石、压条、树池 2.其他详见设计图纸及规范要求 | m2 | 534.42
生态树池
本页小计
分部分项工程项目清单计价表
工程名称：广州从化区禾仓村城中村改造项目4号路、14号路-1规划路项目 | [5 empty] | 第 63 页 共 133 页
序号 | 项目编码 | 项目名称 | 项目特征描述 | 计量 单位 | 工程量 |  | 金额（元）
[7 empty] | 综合单价 | 合价
238 | 040204007001 | 生态树池 1.25m*1.25m | 1.树池外框尺寸:1.25*1.25m 2.树池盖材料品种:5cm铸铁树穴篦子盖板（黑色） 3.填充灰白色石子15cm厚 4.压条:仿花岗岩125*15*16cm 5.后座材料:C20混凝土 6.其他详见设计图纸及规范要求 | 个 | 79
239 | 041102021002 | 后座模板 | 1.构件类型:侧石、压条、树池 2.其他详见设计图纸及规范要求 | m2 | 66.04
路基工程
240 | 050103016001 | 坡面喷播植草 | 1.路基防护 2.草(灌木)籽种类:喷播植草 3.养护期:12个月 4.其他具体详见设计图纸要求 | m2 | 1151.23
241 | 040101001001 | 清除表土（30cm厚） | 1.清表 2.土壤类别:一、二类土 3.挖土深度:平均30cm 4.其他具体详见设计图纸要求 | m3 | 1849.35
本页小计
分部分项工程项目清单计价表
工程名称：广州从化区禾仓村城中村改造项目4号路、14号路-1规划路项目 | [5 empty] | 第 64 页 共 133 页
序号 | 项目编码 | 项目名称 | 项目特征描述 | 计量 单位 | 工程量 |  | 金额（元）
[7 empty] | 综合单价 | 合价
242 | 040201022001 | C20混凝土边沟内部尺寸60*60cm | 1.断面尺寸:60*60cm 2.垫层:砂砾100mm厚 3.墙身及底板:C20现浇混凝土 4.其他详见设计图纸及规范要求 | m | 148
243 | 040201022002 | C20混凝土边沟内部尺寸60*60cm（带盖板） | 1.断面尺寸:60*60cm 2.垫层:砂砾100mm厚 3.墙身及底板:C20现浇混凝土 4.盖板:C25钢筋混凝土 5.其他详见设计图纸及规范要求 | m | 502
244 | 041102023001 | 现浇混凝土边沟模板 | 1.其他详见设计图纸及规范要求 | m2 | 1950
245 | 041102023002 | 预制混凝土盖板模板（混凝土边沟盖板） | 1.其他详见设计图纸及规范要求 | m3 | 66.26
软基工程
246 | 040201021001 | TGSG50-50双向土工格栅 | 1.材料品种、规格:TGSG50-50双向土工格栅 2.其它详见设计图纸 | m2 | 7501.96
道路附属设施及其他
本页小计
分部分项工程项目清单计价表
工程名称：广州从化区禾仓村城中村改造项目4号路、14号路-1规划路项目 | [5 empty] | 第 65 页 共 133 页
序号 | 项目编码 | 项目名称 | 项目特征描述 | 计量 单位 | 工程量 |  | 金额（元）
[7 empty] | 综合单价 | 合价
219 | 041001001001 | 拆除水泥路面村道 | 1.材质:水泥混凝土 2.厚度:拆除25cm水泥路面，15cm水稳定基层 3.其他详见设计图纸及规范要求 | m2 | 2546.58
220 | 041001008001 | 拆除房屋钢筋混凝土基础 | 1.结构形式:机械拆除混凝土构筑物 有筋 2.其他详见设计图纸及规范要求 | m3 | 177.38
余方弃置
247 | 040103003001 | 土方弃置 | 1.废弃料品种:土方 2.运距:综合考虑 3.其他详见设计图纸及规范要求 | m3 | 11401.17
248 | 040103003002 | 石方弃置 | 1.废弃料品种:石方 2.运距:综合考虑 3.其他详见设计图纸及规范要求 | m3 | 814.02
雨水工程
整个项目
雨水工程
雨水管
本页小计
分部分项工程项目清单计价表
工程名称：广州从化区禾仓村城中村改造项目4号路、14号路-1规划路项目 | [5 empty] | 第 66 页 共 133 页
序号 | 项目编码 | 项目名称 | 项目特征描述 | 计量 单位 | 工程量 |  | 金额（元）
[7 empty] | 综合单价 | 合价
249 | 040501001001 | DN300 II级钢筋混凝土雨水管 | 1.类型:II级钢筋混凝土雨水管（含管道芯片） 2.规格:DN300 3.接口方式:承插式接头 4.管道检验及试验要求:闭水实验 5.其他详见设计图纸及规范要求 | m | 135.58
250 | 040501001002 | DN600 II级钢筋混凝土雨水管 | 1.类型:II级钢筋混凝土雨水管（含管道芯片） 2.规格:DN600 3.接口方式:承插式接头 4.管道检验及试验要求:闭水实验 5.其他详见设计图纸及规范要求 | m | 7.3
264 | 040501001003 | DN800 II级钢筋混凝土雨水管 | 1.类型:II级钢筋混凝土雨水管（含管道芯片） 2.规格:DN800 3.接口方式:承插式接头 4.管道检验及试验要求:闭水实验 5.其他详见设计图纸及规范要求 | m | 106.5
本页小计
分部分项工程项目清单计价表
工程名称：广州从化区禾仓村城中村改造项目4号路、14号路-1规划路项目 | [5 empty] | 第 67 页 共 133 页
序号 | 项目编码 | 项目名称 | 项目特征描述 | 计量 单位 | 工程量 |  | 金额（元）
[7 empty] | 综合单价 | 合价
265 | 040501001004 | DN1000 II级钢筋混凝土雨水管 | 1.类型:II级钢筋混凝土雨水管（含管道芯片） 2.规格:DN1000 3.接口方式:承插式接头 4.管道检验及试验要求:闭水实验 5.其他详见设计图纸及规范要求 | m | 217.1
雨水检查井
251 | 040504010001 | 预制装配式钢筋混凝土单箅溢流式雨水口 | 1.类型:预制装配式钢筋混凝土单箅溢流式雨水口 2.其他详见设计图纸及规范要求 | 座 | 18
252 | 040504010002 | 预制装配式钢筋混凝土双箅溢流式雨水口 | 1.类型:预制装配式钢筋混凝土双箅溢流式雨水口 2.其他详见设计图纸及规范要求 | 座 | 5
253 | 040504004001 | 预制装配式钢筋混凝土检查井 ∅1600 | 1.类型:预制装配式钢筋混凝土井 ∅1600 2.规格:平均埋深2.76m 3.井盖:球墨铸铁井盖 4.其他详见设计图纸及规范要求 | 座 | 7
本页小计
分部分项工程项目清单计价表
工程名称：广州从化区禾仓村城中村改造项目4号路、14号路-1规划路项目 | [5 empty] | 第 68 页 共 133 页
序号 | 项目编码 | 项目名称 | 项目特征描述 | 计量 单位 | 工程量 |  | 金额（元）
[7 empty] | 综合单价 | 合价
254 | 040504004002 | 预制装配式钢筋混凝土沉泥井 ∅1600 | 1.类型:预制装配式钢筋混凝土井 ∅1600 2.规格:平均埋深2.62m 3.井盖:球墨铸铁井盖 4.其他详见设计图纸及规范要求 | 座 | 6
管槽开挖及支护
255 | 040101002001 | 挖沟槽土方 | 1.土壤类别:综合考虑 2.其他详见设计图纸及规范要求 | m3 | 1347.36
256 | 040103001001 | 回填石屑 | 1.密实度要求:按设计要求 2.其他详见设计图纸及规范要求 | m3 | 914.65
257 | 040103001002 | 回填方 | 1.密实度要求:按设计要求 2.填方材料品种:土 3.其他详见设计图纸及规范要求 | m3 | 239.28
258 | 040303002001 | C20混凝土管道基础 | 1.混凝土强度等级:C20混凝土 2.其他详见设计图纸及规范要求 | m3 | 130.75
259 | 040303002002 | C25满包混凝土加固 | 1.混凝土强度等级:C25混凝土 2.其他详见设计图纸及规范要求 | m3 | 111.16
本页小计
分部分项工程项目清单计价表
工程名称：广州从化区禾仓村城中村改造项目4号路、14号路-1规划路项目 | [5 empty] | 第 69 页 共 133 页
序号 | 项目编码 | 项目名称 | 项目特征描述 | 计量 单位 | 工程量 |  | 金额（元）
[7 empty] | 综合单价 | 合价
260 | 040302010001 | 槽型钢板桩 | 1.地层情况:综合考虑 2.其他详见设计图纸及规范要求 | t | 118.27
261 | 040302011001 | 挡土板 | 1.材质:挡土板 2.其他详见设计图纸及规范要求 | m2 | 1300.68
余泥渣土场外运输
模板工程
262 | 010505002001 | 管道基础模板 | 1.构件类型:120°混凝土管基础 2.其他详见设计图纸及规范要求 | m2 | 333.41
263 | 010505002002 | 满包混凝土模板 | 1.其他详见设计图纸及规范要求 | m2 | 266.88
污水工程
整个项目
污水管
266 | 040501004001 | C30压力离心球墨铸铁管 | 1.材质及规格:C30压力离心球墨铸铁管DN500 2.接口方式:T型承插式胶圈接口连接 3.管道检验及试验要求:闭水实验 4.其他详见设计图纸及规范要求 | m | 369.3
污水检查井
本页小计
分部分项工程项目清单计价表
工程名称：广州从化区禾仓村城中村改造项目4号路、14号路-1规划路项目 | [5 empty] | 第 70 页 共 133 页
序号 | 项目编码 | 项目名称 | 项目特征描述 | 计量 单位 | 工程量 |  | 金额（元）
[7 empty] | 综合单价 | 合价
267 | 040504004001 | 预制装配式钢筋混凝土井 ∅1000 | 1.类型:预制装配式钢筋混凝土井 ∅1000 2.规格:平均井深3.48m 3.井盖:球墨铸铁井盖 4.其他详见设计图纸及规范要求 | 座 | 10
管槽开挖及支护
268 | 040101002001 | 挖沟槽土方 | 1.土壤类别:综合考虑 2.其他详见设计图纸及规范要求 | m3 | 1195.4
269 | 040103001001 | 回填石屑 | 1.密实度要求:按设计要求 2.其他详见设计图纸及规范要求 | m3 | 451.63
270 | 040103001002 | 回填方 | 1.密实度要求:按设计要求 2.填方材料品种:土 3.其他详见设计图纸及规范要求 | m3 | 562.73
271 | 040103001003 | 石屑基础 | 1.密实度要求:按设计要求 2.其他详见设计图纸及规范要求 | m3 | 104.14
272 | 040302010004 | 槽型钢板桩 | 1.地层情况:综合考虑 2.其他详见设计图纸及规范要求 | t | 25.67
273 | 040302011001 | 挡土板 | 1.材质:挡土板 2.其他详见设计图纸及规范要求 | m2 | 389.41
本页小计
分部分项工程项目清单计价表
工程名称：广州从化区禾仓村城中村改造项目4号路、14号路-1规划路项目 | [5 empty] | 第 71 页 共 133 页
序号 | 项目编码 | 项目名称 | 项目特征描述 | 计量 单位 | 工程量 |  | 金额（元）
[7 empty] | 综合单价 | 合价
274 | 040302010002 | 拉森Ⅲ钢板桩 | 1.地层情况:综合考虑 2.桩长:6m 3.其他详见设计图纸及规范要求 | t | 491.4
275 | 040302014001 | 钢板桩支撑 | 1.钢板桩支撑 2.钢板桩支撑安、拆 宽度4m内 | m | 273
余泥渣土场外运输
消防给水工程
整个项目
消防给水工程
给水管道
278 | 040501004001 | DN150 球墨铸铁管 | 1.材质及规格:DN150 球墨铸铁管 2.接口方式:橡胶圈承插连接 3.管道检验及试验要求:管道冲洗、试压 4.其他详见设计图纸及规范要求 | m | 5
279 | 040501004002 | DN200 球墨铸铁管 | 1.材质及规格:DN200 球墨铸铁管 2.接口方式:橡胶圈承插连接 3.管道检验及试验要求:管道冲洗、试压 4.其他详见设计图纸及规范要求 | m | 32
本页小计
分部分项工程项目清单计价表
工程名称：广州从化区禾仓村城中村改造项目4号路、14号路-1规划路项目 | [5 empty] | 第 72 页 共 133 页
序号 | 项目编码 | 项目名称 | 项目特征描述 | 计量 单位 | 工程量 |  | 金额（元）
[7 empty] | 综合单价 | 合价
280 | 040501004003 | DN300 球墨铸铁管 | 1.材质及规格:DN300 球墨铸铁管 2.接口方式:橡胶圈承插连接 3.管道检验及试验要求:管道冲洗、试压 4.其他详见设计图纸及规范要求 | m | 353
管件、阀门及附属构件安装
281 | 040502005001 | DN150 弹性座封闸阀 | 1.种类:弹性座封闸阀 2.材质及规格:QT450球磨铸铁，DN150 Z45X-10Q 3.连接形式:法兰连接 4.其他详见设计图纸及规范要求 | 个 | 3
282 | 040502005002 | DN200 弹性座封闸阀 | 1.种类:弹性座封闸阀 2.材质及规格:QT450球磨铸铁，DN200 Z45X-10Q 3.连接形式:法兰连接 4.其他详见设计图纸及规范要求 | 个 | 2
本页小计
分部分项工程项目清单计价表
工程名称：广州从化区禾仓村城中村改造项目4号路、14号路-1规划路项目 | [5 empty] | 第 73 页 共 133 页
序号 | 项目编码 | 项目名称 | 项目特征描述 | 计量 单位 | 工程量 |  | 金额（元）
[7 empty] | 综合单价 | 合价
283 | 040502005004 | DN300 弹性座封闸阀 | 1.种类:弹性座封闸阀 2.材质及规格:QT450球磨铸铁，DN300 Z45X-10Q 3.连接形式:法兰连接 4.其他详见设计图纸及规范要求 | 个 | 5
284 | 040502010001 | SSF150/65-1.0型 室外地上消火栓（智慧消火栓） | 1.名称:一体化智慧消火栓 2.型号、规格:QT450球墨铸铁，SSF150/65-1.0型 3.其他详见设计图纸及规范要求 | 套 | 3
285 | 040501004004 | 给水管道警示带 （10cm宽） | 1.PE覆金属丝编织，10cm宽 2.其他详见设计图纸及规范要求 | m | 390
286 | 040502001001 | 球墨铸铁四通DN300*200 | 1、球墨铸铁四通DN300*200 | 个 | 1
287 | 040502001002 | 球墨铸铁四通DN300*300 | 1、球墨铸铁四通DN300*300 | 个 | 1
288 | 040502001003 | 球墨铸铁三通DN300*200 | 1、球墨铸铁三通DN300*200 | 个 | 1
289 | 040502001004 | 球墨铸铁135℃弯头DN300 | 1、球墨铸铁135℃弯头DN300 | 个 | 2
296 | 040501014001 | 新旧管连接 | 1、新旧管连接 | 处 | 1
管道附属构筑物
本页小计
分部分项工程项目清单计价表
工程名称：广州从化区禾仓村城中村改造项目4号路、14号路-1规划路项目 | [5 empty] | 第 74 页 共 133 页
序号 | 项目编码 | 项目名称 | 项目特征描述 | 计量 单位 | 工程量 |  | 金额（元）
[7 empty] | 综合单价 | 合价
290 | 040504001001 | 地面操作砖砌矩形立式闸阀井 | 1.井盖尺寸:450*450mm 2.垫层:C15混凝土100mm厚 3.基础:C30钢筋混凝土150mm厚 4.砌筑材料:MU15混凝土砌块，M10砌筑砂浆；外壁采用M20防水砂浆20厚，内壁原浆勾缝 5.支墩:MU15混凝土砌块，M10砌筑砂浆 6.盖板:C30钢筋混凝土180mm厚 7.调节环:C35钢筋混凝土 8.球磨铸铁可调式防沉降井盖 9.适用管径DN100-DN200 10.其他详见设计图纸及规范要求 | 座 | 2
本页小计
分部分项工程项目清单计价表
工程名称：广州从化区禾仓村城中村改造项目4号路、14号路-1规划路项目 | [5 empty] | 第 75 页 共 133 页
序号 | 项目编码 | 项目名称 | 项目特征描述 | 计量 单位 | 工程量 |  | 金额（元）
[7 empty] | 综合单价 | 合价
291 | 040504001004 | 地面操作砖砌矩形立式闸阀井 | 1.井盖尺寸:700*450mm 2.垫层:C15混凝土100mm厚 3.基础:C30钢筋混凝土150mm厚 4.砌筑材料:MU15混凝土砌块，M10砌筑砂浆；外壁采用M20防水砂浆20厚，内壁原浆勾缝 5.支墩:MU15混凝土砌块，M10砌筑砂浆 6.盖板:C30钢筋混凝土180mm厚 7.调节环:C35钢筋混凝土 8.球磨铸铁可调式防沉降井盖 9.适用管径DN300-DN400 10.其他详见设计图纸及规范要求 | 座 | 5
292 | 040504001003 | 室外地上消火栓井 | 1.其他详见设计图纸及规范要求 | 座 | 3
管槽开挖及支护
293 | 040101002001 | 挖沟槽土方 | 1.土壤类别:综合考虑 2.其他详见设计图纸及规范要求 | m3 | 54.68
294 | 040103001001 | 回填石屑 | 1.密实度要求:按设计要求 2.其他详见设计图纸及规范要求 | m3 | 225.54
本页小计
分部分项工程项目清单计价表
工程名称：广州从化区禾仓村城中村改造项目4号路、14号路-1规划路项目 | [5 empty] | 第 76 页 共 133 页
序号 | 项目编码 | 项目名称 | 项目特征描述 | 计量 单位 | 工程量 |  | 金额（元）
[7 empty] | 综合单价 | 合价
295 | 040103001002 | 石屑基础 | 1.密实度要求:按设计要求 2.其他详见设计图纸及规范要求 | m3 | 68.66
余泥渣土场外运输
模板工程
276 | 010505002001 | 井垫层模板 | 1.其他详见设计图纸及规范要求 | m2 | 6.16
277 | 010505002002 | 预制混凝土基础及盖板模板（井） | 1.其他详见设计图纸及规范要求 | m2 | 4.37
照明工程
整个项目
路灯
本页小计
分部分项工程项目清单计价表
工程名称：广州从化区禾仓村城中村改造项目4号路、14号路-1规划路项目 | [5 empty] | 第 77 页 共 133 页
序号 | 项目编码 | 项目名称 | 项目特征描述 | 计量 单位 | 工程量 |  | 金额（元）
[7 empty] | 综合单价 | 合价
298 | 040805003001 | 单臂路灯H=10m,90W LED灯 | 1.名称:单臂路灯H=10m,90W LED灯 2.灯杆材质、规格:灯杆10m 3.灯规格:LED灯具90W 4.垫层材料品种、厚度:C20混凝土 5.基础材料品种、厚度:C30混凝土 6.附件配置要求:支架、单灯控制器、控制网络接口、开关电源 7.含灯杆内电线ZR-RVV-0.5/0.75KV-3*2.5mm2 8.开挖及弃运:综合考虑 9.其他详见设计图纸及规范要求 | 套 | 11
本页小计
分部分项工程项目清单计价表
工程名称：广州从化区禾仓村城中村改造项目4号路、14号路-1规划路项目 | [5 empty] | 第 78 页 共 133 页
序号 | 项目编码 | 项目名称 | 项目特征描述 | 计量 单位 | 工程量 |  | 金额（元）
[7 empty] | 综合单价 | 合价
299 | 040805003002 | 投光灯（地面投光灯H=12m,3X150W | 1.名称:地面投光灯 2.灯杆材质、规格:灯杆12m 3.灯规格:LED灯具3*150W 4.垫层材料品种、厚度:C20混凝土 5.基础材料品种、厚度:C30混凝土 6.附件配置要求:支架、单灯控制器、控制网络接口、开关电源 7.含灯杆内电线ZR-RVV-0.5/0.75KV-3*2.5mm2 8.开挖及弃运:综合考虑 9.其他详见设计图纸及规范要求 | 套 | 1
电缆及埋管
300 | 040803001001 | 电力电缆 YJV-0.6/1kV-5x25mm2 | 1.名称:电力电缆 2.材质:铜芯 3.规格、型号:YJV-0.6/1kV-5x25mm2 4.其他详见设计图纸及规范要求 | m | 752.32
301 | 030409003001 | 电力电缆终端头 | 1.型号:25m2 2.电压等级(kV):0.6/1kV 3.其他详见设计图纸及规范要求 | 个 | 2
本页小计
分部分项工程项目清单计价表
工程名称：广州从化区禾仓村城中村改造项目4号路、14号路-1规划路项目 | [5 empty] | 第 79 页 共 133 页
序号 | 项目编码 | 项目名称 | 项目特征描述 | 计量 单位 | 工程量 |  | 金额（元）
[7 empty] | 综合单价 | 合价
302 | 040803002001 | HDPE管φ90管（壁厚4mm）（1管） | 1.名称:电缆保护管 2.材质:HDPEφ90管 3.敷设方式:埋地敷设 | m | 662.52
303 | 040803002002 | 玻璃钢管BWFRPφ100（壁厚4mm）（4管） | 1.名称:电缆保护管 2.材质:4根φ100玻璃钢管 3.包封:混凝土C25包封 4.敷设方式:埋地敷设 | m | 28.54
304 | 040504001001 | 拉线手井 | 1.类型:拉线手井600*800*1300mm 2.垫层、基础材质及厚度:20cm砂、20cmC20素混凝土 3.砌筑材料品种、规格、强度等级:MU25砖、M10水泥砂浆 4.勾缝、抹面要求:1：2.5水泥砂浆 5.C30钢筋混凝土预制井环 6.井盖、井圈材质及规格:球墨铸铁工作井井框、球墨铸铁工作井井盖 7.装饰井盖、井框 8.其他详见设计图纸及规范要求 | 座 | 5
本页小计
分部分项工程项目清单计价表
工程名称：广州从化区禾仓村城中村改造项目4号路、14号路-1规划路项目 | [5 empty] | 第 80 页 共 133 页
序号 | 项目编码 | 项目名称 | 项目特征描述 | 计量 单位 | 工程量 |  | 金额（元）
[7 empty] | 综合单价 | 合价
305 | 040806002001 | φ12 不锈钢圆钢 | 1.名称:接地极 2.材质:不锈钢圆钢 3.规格:φ12 4.其他详见设计图纸及规范要求 | m | 699.21
306 | 040807003001 | 接地装置 | 1.名称:接地装置调试 2.其他详见设计图纸及规范要求 | 系统 | 1
307 | 040807002001 | 送配电装置系统 | 1.名称:送配电装置系统 2.其他详见设计图纸及规范要求 | 系统 | 2
308 | 040101002001 | 挖沟槽土方 | 1.土壤类别:综合考虑 2.其他详见设计图纸及规范要求 | m3 | 320.81
309 | 040103001001 | 回填石屑 | 1.密实度要求:按设计要求 2.其他详见设计图纸及规范要求 | m3 | 96.09
310 | 040103001002 | 回填方 | 1.密实度要求:按设计要求 2.填方材料品种:土 3.其他详见设计图纸及规范要求 | m3 | 120.31
311 | 040103001003 | 粗砂垫层 | 1.密实度要求:按设计要求 2.填方材料品种:粗砂垫层 3.其他详见设计图纸及规范要求 | m3 | 66.75
模板工程
本页小计
分部分项工程项目清单计价表
工程名称：广州从化区禾仓村城中村改造项目4号路、14号路-1规划路项目 | [5 empty] | 第 81 页 共 133 页
序号 | 项目编码 | 项目名称 | 项目特征描述 | 计量 单位 | 工程量 |  | 金额（元）
[7 empty] | 综合单价 | 合价
297 | 010505002001 | 路灯基础模板 | 1.其他详见设计图纸及规范要求 | m2 | 15.36
交通工程
整个项目
交通标志、标线和标牌
标线标记
312 | 040205007001 | 纵向减速标线 | 1.材料品种:热熔型反光环保涂料，线厚4mm 2.其他详见设计图纸及规范要求 | m2 | 11.96
313 | 040205007002 | 交通标线 | 1.材料品种:热熔型反光环保涂料，线厚1.8mm 2.其他详见设计图纸及规范要求 | m2 | 141
314 | 040205007003 | 导向箭头 | 1.材料品种:热熔型反光环保涂料，线厚1.8mm 2.长3m 3.其他详见设计图纸及规范要求 | m2 | 8
315 | 040205008001 | “礼让行人”标识 | 1.材料品种:热熔型反光环保涂料，线厚1.8mm 2.规格尺寸:字高2.5m 3.其他详见设计图纸及规范要求 | 个 | 2
本页小计
分部分项工程项目清单计价表
工程名称：广州从化区禾仓村城中村改造项目4号路、14号路-1规划路项目 | [5 empty] | 第 82 页 共 133 页
序号 | 项目编码 | 项目名称 | 项目特征描述 | 计量 单位 | 工程量 |  | 金额（元）
[7 empty] | 综合单价 | 合价
316 | 040205008002 | 人行横道预告标识 | 1.材料品种:热熔型反光环保涂料，线厚1.8mm 2.长3m 3.其他详见设计图纸及规范要求 | 个 | 4
317 | 040205008003 | 非机动车地面标识 | 1.材料品种:热熔型反光环保涂料，线厚1.8mm 2.长1.2m，宽0.75m 3.其他详见设计图纸及规范要求 | 个 | 14
318 | 040205008004 | 地面文字标识 | 1.材料品种:热熔型反光环保涂料，线厚1.8mm 2.限速标识、距离标识，字高2.8m 3.其他详见设计图纸及规范要求 | 个 | 4
标志牌
319 | 040205003002 | 限制速度标志牌 | 1.材质、规格尺寸:A60cm（圆形） 2.板面反光膜等级:Ⅳ类反光膜，含支撑件 3.其他详见设计图纸及规范要求 | 块 | 2
本页小计
分部分项工程项目清单计价表
工程名称：广州从化区禾仓村城中村改造项目4号路、14号路-1规划路项目 | [5 empty] | 第 83 页 共 133 页
序号 | 项目编码 | 项目名称 | 项目特征描述 | 计量 单位 | 工程量 |  | 金额（元）
[7 empty] | 综合单价 | 合价
320 | 040205003003 | 禁止停车标志牌 | 1.材质、规格尺寸:A60cm（圆形） 2.板面反光膜等级:Ⅳ类反光膜，含支撑件 3.其他详见设计图纸及规范要求 | 块 | 2
321 | 040205003005 | 非机动车行驶标志牌 | 1.材质、规格尺寸:60×48cm（长方形） 2.板面反光膜等级:Ⅳ类反光膜，含支撑件 3.其他详见设计图纸及规范要求 | 块 | 2
322 | 040205003006 | 人行横道标志牌 | 1.材质、规格尺寸:a=60cm（长方形） 2.板面反光膜等级:Ⅳ类反光膜，含支撑件 3.其他详见设计图纸及规范要求 | 块 | 12
323 | 040205003007 | 无障碍标志牌 | 1.材质、规格尺寸:a=60cm（长方形） 2.板面反光膜等级:Ⅳ类反光膜，含支撑件 3.其他详见设计图纸及规范要求 | 块 | 12
本页小计
分部分项工程项目清单计价表
工程名称：广州从化区禾仓村城中村改造项目4号路、14号路-1规划路项目 | [5 empty] | 第 84 页 共 133 页
序号 | 项目编码 | 项目名称 | 项目特征描述 | 计量 单位 | 工程量 |  | 金额（元）
[7 empty] | 综合单价 | 合价
324 | 040205003008 | 注意行人标志牌 | 1.材质、规格尺寸:A=70cm（三角形） 2.板面反光膜等级:荧光黄绿的V类反光膜，含支撑件 3.其他详见设计图纸及规范要求 | 块 | 2
325 | 040205003009 | 辅助标志牌 | 1.材质、规格尺寸:60×30cm（长方形） 2.板面反光膜等级:Ⅳ类反光膜，含支撑件 3.其他详见设计图纸及规范要求 | 块 | 2
326 | 040205003010 | 指路牌 | 1.材质、规格尺寸:2.0×1.0m（长方形） 2.板面反光膜等级:Ⅳ类反光膜，含支撑件 3.其他详见设计图纸及规范要求 | 块 | 1
327 | 040205003011 | 指路牌 | 1.材质、规格尺寸:2.0×1.2m（长方形） 2.板面反光膜等级:Ⅳ类反光膜，含支撑件 3.其他详见设计图纸及规范要求 | 块 | 1
标志杆
本页小计
分部分项工程项目清单计价表
工程名称：广州从化区禾仓村城中村改造项目4号路、14号路-1规划路项目 | [5 empty] | 第 85 页 共 133 页
序号 | 项目编码 | 项目名称 | 项目特征描述 | 计量 单位 | 工程量 |  | 金额（元）
[7 empty] | 综合单价 | 合价
328 | 040205002001 | φ76*3.75*3500mm 标志单立杆 | 1.类型:标志单立杆 2.材质:镀锌无缝钢管 3.规格尺寸:φ76*3.75*3500mm 4.基础材料品种、厚度:C25商品混凝土 5.油漆品种:1遍热镀锌、2遍环氧富锌漆、2遍调和漆 6.综合考虑开挖及弃运 7.其他详见设计图纸及规范要求 | 根 | 2
329 | 040205002002 | φ76*3.75*4350mm 标志单立杆 | 1.类型:标志单立杆 2.材质:镀锌无缝钢管 3.规格尺寸:φ76*3.75*4350mm 4.基础材料品种、厚度:C25商品混凝土 5.油漆品种:1遍热镀锌、2遍环氧富锌漆、2遍调和漆 6.综合考虑开挖及弃运 7.其他详见设计图纸及规范要求 | 根 | 11
本页小计
分部分项工程项目清单计价表
工程名称：广州从化区禾仓村城中村改造项目4号路、14号路-1规划路项目 | [5 empty] | 第 86 页 共 133 页
序号 | 项目编码 | 项目名称 | 项目特征描述 | 计量 单位 | 工程量 |  | 金额（元）
[7 empty] | 综合单价 | 合价
330 | 040205002003 | φ89*4*5150mm 标志单立杆 | 1.类型:标志单立杆 2.材质:镀锌无缝钢管 3.规格尺寸:φ89*4*5150mm 4.基础材料品种、厚度:C25商品混凝土 5.油漆品种:1遍热镀锌、2遍环氧富锌漆、2遍调和漆 6.综合考虑开挖及弃运 7.其他详见设计图纸及规范要求 | 根 | 2
路名牌
331 | 040205002004 | 路名牌 | 1.类型:路名牌 2.规格尺寸:铝塑复合板1.18*0.36m，立柱2.26m 3.板面反光膜等级:Ⅳ类反光膜 4.基础材料品种、厚度:C25商品混凝土 5.油漆品种:1遍热镀锌、2遍环氧富锌漆、2遍调和漆 6.综合考虑开挖及弃运 7.其他详见设计图纸及规范要求 | 根 | 2
交通信号控制系统
本页小计
分部分项工程项目清单计价表
工程名称：广州从化区禾仓村城中村改造项目4号路、14号路-1规划路项目 | [5 empty] | 第 87 页 共 133 页
序号 | 项目编码 | 项目名称 | 项目特征描述 | 计量 单位 | 工程量 |  | 金额（元）
[7 empty] | 综合单价 | 合价
332 | 040504001001 | 管线连接大井(2号井) | 1.井净空尺寸:0.8*0.6*1.2m 2.垫层、基础材质及厚度:C20混凝土 3.垫层、基础材质及厚度:中粗砂 4.砌筑材料品种、规格、强度等级:灰砂砖砌筑，M10水泥砂浆 5.勾缝、抹面要求:1:2水泥砂浆批荡2cm 6.盖板材质、规格:球墨铸铁井盖840*640*50mm 7.井圈材质及规格:C20混凝土 8.支架 9.综合考虑开挖 10.其他详见设计图纸及规范要求 | 座 | 4
本页小计
分部分项工程项目清单计价表
工程名称：广州从化区禾仓村城中村改造项目4号路、14号路-1规划路项目 | [5 empty] | 第 88 页 共 133 页
序号 | 项目编码 | 项目名称 | 项目特征描述 | 计量 单位 | 工程量 |  | 金额（元）
[7 empty] | 综合单价 | 合价
333 | 040504001002 | 管线连接小井(4号井) | 1.井净空尺寸:0.4*0.4*0.6m 2.垫层、基础材质及厚度:C20混凝土 3.垫层、基础材质及厚度:中粗砂 4.砌筑材料品种、规格、强度等级:灰砂砖砌筑，M10水泥砂浆 5.勾缝、抹面要求:1:2水泥砂浆批荡2cm 6.盖板材质、规格:球墨铸铁井盖440*440*50mm 7.井圈材质及规格:C20混凝土 8.综合考虑开挖 9.其他详见设计图纸及规范要求 | 座 | 8
本页小计
分部分项工程项目清单计价表
工程名称：广州从化区禾仓村城中村改造项目4号路、14号路-1规划路项目 | [5 empty] | 第 89 页 共 133 页
序号 | 项目编码 | 项目名称 | 项目特征描述 | 计量 单位 | 工程量 |  | 金额（元）
[7 empty] | 综合单价 | 合价
334 | 040803002001 | φ90*4mm HDPE保护管（2管） | 1.类型:人行道、绿化带上支管道敷设 2.敷设方式:对口套管承插式连接 3.沟截面净空尺寸:底宽0.3m 4.混凝土强度等级:C20 5.回填材料:6%水泥石屑 6.土方开挖 7.穿铁丝 8.其他详见设计图纸及规范要求 | m | 283
335 | 040803002002 | DN100mm钢管(壁厚=4mm) (内套Φ60PVC管)（5管） | 1.类型:横跨道路支管道敷设 2.沟截面净空尺寸:底宽0.5m 3.垫层:6%水泥石粉 4.混凝土强度等级:C20 5.土方开挖 6.穿铁丝 7.其他详见设计图纸及规范要求 | m | 75
336 | 040806002001 | φ12 镀锌圆钢 | 1.名称:接地极 2.材质:镀锌圆钢 3.规格:φ12 4.其他详见设计图纸及规范要求 | m | 75
交通疏解工程
整个项目
施工现场围挡和临时占地围挡
交通疏解工程
电力管沟工程
本页小计
分部分项工程项目清单计价表
工程名称：广州从化区禾仓村城中村改造项目4号路、14号路-1规划路项目 | [5 empty] | 第 90 页 共 133 页
序号 | 项目编码 | 项目名称 | 项目特征描述 | 计量 单位 | 工程量 |  | 金额（元）
[7 empty] | 综合单价 | 合价
整个项目
8回10kV电力埋管
340 | 040803003002 | 8回10kV电力埋管（车行） | 1.材质:HDPE管 2.规格:8Φ200*8mm 3.敷设方式:埋地 4.垫层材质及厚度:C15商品混凝土100mm 5.填方材料品种:石粉 6.管枕2米间隔设置 7.C30钢筋混凝土包封 8.不锈钢标志牌 9.土方开挖 10.其他详见设计图纸及规范要求 | m | 43.84
341 | 041102001004 | 混凝土包封模板 | 1.构件类型:混凝土包封模板 2.其他详见设计图纸及规范要求 | m2 | 52.17
12回10kV电力埋管
本页小计
分部分项工程项目清单计价表
工程名称：广州从化区禾仓村城中村改造项目4号路、14号路-1规划路项目 | [5 empty] | 第 91 页 共 133 页
序号 | 项目编码 | 项目名称 | 项目特征描述 | 计量 单位 | 工程量 |  | 金额（元）
[7 empty] | 综合单价 | 合价
337 | 040803003004 | 12回10kV电力埋管（人行） | 1.材质:HDPE管 2.规格:8Φ200*8mm 3.敷设方式:埋地 4.垫层材质及厚度:C15商品混凝土100mm 5.填方材料品种:石粉 6.管枕2米间隔设置 7.不锈钢标志牌 8.土方开挖 9.其他详见设计图纸及规范要求 | m | 263.6
338 | 040803003003 | 12回10kV电力埋管（车行） | 1.材质:HDPE管 2.规格:8Φ200*8mm 3.敷设方式:埋地 4.垫层材质及厚度:C15商品混凝土100mm 5.填方材料品种:石粉 6.管枕2米间隔设置 7.C30钢筋混凝土包封 8.不锈钢标志牌 9.土方开挖 10.其他详见设计图纸及规范要求 | m | 25.31
339 | 041102001002 | 混凝土包封模板 | 1.构件类型:混凝土包封模板 2.其他详见设计图纸及规范要求 | m2 | 42.77
电力埋管工作井
本页小计
分部分项工程项目清单计价表
工程名称：广州从化区禾仓村城中村改造项目4号路、14号路-1规划路项目 | [5 empty] | 第 92 页 共 133 页
序号 | 项目编码 | 项目名称 | 项目特征描述 | 计量 单位 | 工程量 |  | 金额（元）
[7 empty] | 综合单价 | 合价
342 | 040504001001 | 12回10kV电力直线井 | 1.垫层、基础材质及厚度:150mm厚C15砼 2.内尺寸BXH:2.5m*1.41*1.1m 3.砌筑材料品种、规格、强度等级:MU15砖,M10水泥砂浆 4.勾缝、抹面要求:内侧1:2水泥砂浆15mm 5.盖板材质、规格:钢筋砼预制盖板1.65*0.3*0.1m 6.井圈材质及规格:C25钢筋混凝土 7.预埋镀锌角钢50*5mm、C型钢包边3mm 8.滚动支架 9.装饰井盖 10.其他详见设计图纸及规范要求 | 座 | 4
本页小计
分部分项工程项目清单计价表
工程名称：广州从化区禾仓村城中村改造项目4号路、14号路-1规划路项目 | [5 empty] | 第 93 页 共 133 页
序号 | 项目编码 | 项目名称 | 项目特征描述 | 计量 单位 | 工程量 |  | 金额（元）
[7 empty] | 综合单价 | 合价
343 | 040504001002 | 8回10kV电力三通井 | 1.垫层、基础材质及厚度:150mm厚C15砼 2.内尺寸BXH:3.11m*1.41*1.0m、1.41m*0.5m*1.1m 3.砌筑材料品种、规格、强度等级:MU15砖,M10水泥砂浆 4.勾缝、抹面要求:内侧1:2水泥砂浆15mm 5.盖板材质、规格:钢筋砼预制盖板1.65*0.3*0.1m 6.井圈材质及规格:C25钢筋混凝土 7.预埋镀锌角钢50*5mm、C型钢包边3mm 8.安装支架 9.装饰井盖 10.其他详见设计图纸及规范要求 | 座 | 2
本页小计
分部分项工程项目清单计价表
工程名称：广州从化区禾仓村城中村改造项目4号路、14号路-1规划路项目 | [5 empty] | 第 94 页 共 133 页
序号 | 项目编码 | 项目名称 | 项目特征描述 | 计量 单位 | 工程量 |  | 金额（元）
[7 empty] | 综合单价 | 合价
344 | 040504001004 | 12回10kV电力三通井 | 1.垫层、基础材质及厚度:150mm厚C15砼 2.内尺寸BXH:3.11m*1.41*1.35m、1.41m*0.5m*1.35m 3.砌筑材料品种、规格、强度等级:MU15砖,M10水泥砂浆 4.勾缝、抹面要求:内侧1:2水泥砂浆15mm 5.盖板材质、规格:钢筋砼预制盖板1.65*0.3*0.1m 6.井圈材质及规格:C25钢筋混凝土 7.预埋镀锌角钢50*5mm、C型钢包边3mm 8.安装支架 9.装饰井盖 10.其他详见设计图纸及规范要求 | 座 | 2
本页小计
分部分项工程项目清单计价表
工程名称：广州从化区禾仓村城中村改造项目4号路、14号路-1规划路项目 | [5 empty] | 第 95 页 共 133 页
序号 | 项目编码 | 项目名称 | 项目特征描述 | 计量 单位 | 工程量 |  | 金额（元）
[7 empty] | 综合单价 | 合价
345 | 040504001005 | 12回10kV电力四通井 | 1.垫层、基础材质及厚度:150mm厚C15砼 2.内尺寸BXH:3.11m*1.41*1.35m、1.41m*0.5m*1.35m 3.砌筑材料品种、规格、强度等级:MU15砖,M10水泥砂浆 4.勾缝、抹面要求:内侧1:2水泥砂浆15mm 5.盖板材质、规格:钢筋砼预制盖板1.65*0.3*0.1m 6.井圈材质及规格:C25钢筋混凝土 7.预埋镀锌角钢50*5mm、C型钢包边3mm 8.滚动支架 9.装饰井盖 10.其他详见设计图纸及规范要求 | 座 | 1
本页小计
分部分项工程项目清单计价表
工程名称：广州从化区禾仓村城中村改造项目4号路、14号路-1规划路项目 | [5 empty] | 第 96 页 共 133 页
序号 | 项目编码 | 项目名称 | 项目特征描述 | 计量 单位 | 工程量 |  | 金额（元）
[7 empty] | 综合单价 | 合价
346 | 040504001003 | 12回10kV电力电缆盘井 | 1.垫层、基础材质及厚度:150mm厚C15砼 2.内尺寸BXH:0.975m*1.41*1.35m 3.砌筑材料品种、规格、强度等级:MU15砖,M10水泥砂浆 4.勾缝、抹面要求:内侧1:2水泥砂浆15mm 5.盖板材质、规格:钢筋砼预制盖板1.65*0.3*0.1m 6.井圈材质及规格:C25钢筋混凝土 7.预埋镀锌角钢50*5mm、C型钢包边3mm 8.装饰井盖 9.其他详见设计图纸及规范要求 | 座 | 3
347 | 041102001003 | 垫层模板 | 1.构件类型:垫层 2.其他详见设计图纸及规范要求 | m2 | 23.79
348 | 041102013002 | 井梁模板 | 1.构件类型:井梁 2.其他详见设计图纸及规范要求 | m2 | 49.32
余方弃置
通信工程
整个项目
通信埋管
本页小计
分部分项工程项目清单计价表
工程名称：广州从化区禾仓村城中村改造项目4号路、14号路-1规划路项目 | [5 empty] | 第 97 页 共 133 页
序号 | 项目编码 | 项目名称 | 项目特征描述 | 计量 单位 | 工程量 |  | 金额（元）
[7 empty] | 综合单价 | 合价
349 | 040803003002 | 8孔通信埋管（车行） | 1.C25混凝土包封 2.石粉回填 3.垫层材料种类、厚度:C20砼100mm厚 4.管材:HDPE通信管φ110*6 5.土方开挖 6.其他详见设计图纸及规范要求 | m | 43.75
350 | 040803003001 | 12孔通信埋管（人行） | 1.中砂填缝 2.石粉回填 3.垫层材料种类、厚度:C20砼100mm厚 4.管材:HDPE通信管φ110*6 5.土方开挖 6.其他详见设计图纸及规范要求 | m | 259.9
351 | 040803003003 | 12孔通信埋管（车行） | 1.C25混凝土包封 2.石粉回填 3.垫层材料种类、厚度:C20砼100mm厚 4.管材:HDPE通信管φ110*6 6.其他详见设计图纸及规范要求 | m | 31.7
352 | 041102001001 | 混凝土包封模板 | 1.构件类型:混凝土包封模板 2.其他详见设计图纸及规范要求 | m2 | 77.42
353 | 041102001004 | 垫层模板 | 1.构件类型:垫层模板 2.其他详见设计图纸及规范要求 | m2 | 66.99
本页小计
分部分项工程项目清单计价表
工程名称：广州从化区禾仓村城中村改造项目4号路、14号路-1规划路项目 | [5 empty] | 第 98 页 共 133 页
序号 | 项目编码 | 项目名称 | 项目特征描述 | 计量 单位 | 工程量 |  | 金额（元）
[7 empty] | 综合单价 | 合价
通信工作井
354 | 040504001001 | 小号直通人孔井 | 1.垫层、基础材质及厚度:120mm厚C15砼 2.砌筑材料品种、规格、强度等级:砖砌，M10水泥砂浆 3.勾缝、抹面要求:内外1:2 水泥砂浆抹面 4.盖板材质、规格:C25钢筋砼 5.井盖、井圈材质及规格:球墨铸铁井盖φ800*H190 6.材质、规格:电缆支架 7.装饰井盖 8.其他详见设计图纸及规范要求 | 座 | 10
本页小计
分部分项工程项目清单计价表
工程名称：广州从化区禾仓村城中村改造项目4号路、14号路-1规划路项目 | [5 empty] | 第 99 页 共 133 页
序号 | 项目编码 | 项目名称 | 项目特征描述 | 计量 单位 | 工程量 |  | 金额（元）
[7 empty] | 综合单价 | 合价
355 | 040504001002 | 小号三通人孔井 | 1.垫层、基础材质及厚度:120mm厚C15砼 2.砌筑材料品种、规格、强度等级:砖砌，M10水泥砂浆 3.勾缝、抹面要求:内外1:2 水泥砂浆抹面 4.盖板材质、规格:C25钢筋砼 5.井盖、井圈材质及规格:球墨铸铁井盖φ800*H190 6.材质、规格:电缆支架 7.装饰井盖 8.其他详见设计图纸及规范要求 | 座 | 2
本页小计
分部分项工程项目清单计价表
工程名称：广州从化区禾仓村城中村改造项目4号路、14号路-1规划路项目 | [5 empty] | 第 100 页 共 133 页
序号 | 项目编码 | 项目名称 | 项目特征描述 | 计量 单位 | 工程量 |  | 金额（元）
[7 empty] | 综合单价 | 合价
356 | 040504001003 | 小号四通人孔井 | 1.垫层、基础材质及厚度:120mm厚C15砼 2.砌筑材料品种、规格、强度等级:砖砌，M10水泥砂浆 3.勾缝、抹面要求:内外1:2 水泥砂浆抹面 4.盖板材质、规格:C25钢筋砼 5.井盖、井圈材质及规格:球墨铸铁井盖φ800*H190 6.材质、规格:电缆支架 7.装饰井盖 8.其他详见设计图纸及规范要求 | 座 | 1
357 | 041102001003 | 垫层模板 | 1.构件类型:垫层模板 2.其他详见设计图纸及规范要求 | m2 | 14.68
358 | 041102023001 | 预制混凝土盖板模板（井） | 1.其他详见设计图纸及规范要求 | m3 | 12.23
余方弃置
绿化工程
整个项目
乔木
本页小计
分部分项工程项目清单计价表
工程名称：广州从化区禾仓村城中村改造项目4号路、14号路-1规划路项目 | [5 empty] | 第 101 页 共 133 页
序号 | 项目编码 | 项目名称 | 项目特征描述 | 计量 单位 | 工程量 |  | 金额（元）
[7 empty] | 综合单价 | 合价
360 | 050103001001 | 栽植仁面子 | 1.胸（地）径:13-15cm 2.高度:450-500cm 3.冠幅:300-350cm 4.养护期:1年 5.其他详见设计图纸及规范要求 | 株 | 75
地被
359 | 050103009002 | 铺种台湾草 | 1.草皮种类:台湾草 2.养护期:1年 3.其他详见设计图纸及规范要求 | m2 | 108
绿化用地整理
361 | 050101003001 | 种植土回(换)填 | 1.取土运距:综合考虑 2.其他详见设计图纸及规范要求 | m3 | 108
4号路-2（二期）
道路工程
整个项目
土石方工程
362 | 040101001004 | 挖一般土方 | 1.土壤类别:综合考虑 2.挖土深度:综合考虑 3.其他详见设计图纸及规范要求 | m3 | 7225.98
本页小计
分部分项工程项目清单计价表
工程名称：广州从化区禾仓村城中村改造项目4号路、14号路-1规划路项目 | [5 empty] | 第 102 页 共 133 页
序号 | 项目编码 | 项目名称 | 项目特征描述 | 计量 单位 | 工程量 |  | 金额（元）
[7 empty] | 综合单价 | 合价
363 | 040103002002 | 回填土方、砂土（本桩利用） | 1.密实度要求:按设计要求 2.填方材料品种:普通土、砂土 3.填方来源、运距:由投标人自行考虑 4.其他详见设计图纸及规范要求 | m3 | 1223.21
364 | 040103002003 | 回填土方（外购） | 1.密实度要求:按设计要求 2.填方材料品种:普通土 3.填方来源、运距:由投标人自行考虑 4.其他详见设计图纸及规范要求 | m3 | 7904.58
支路
370 | 040203006001 | 4cm 细粒式改性沥青混凝土AC-13C | 1.沥青混凝土种类:细粒式改性沥青混凝土AC-13C 2.厚度:4cm 3.其他详见设计图纸及规范要求 | m2 | 1742.81
371 | 040203004001 | 机械喷洒道路用乳化沥青(PC-3)粘层油0.55L/㎡ | 1.材料品种:乳化沥青 PC-3 2.喷油量:0.55L/㎡ 3.其他详见设计图纸及规范要求 | m2 | 1742.81
本页小计
分部分项工程项目清单计价表
工程名称：广州从化区禾仓村城中村改造项目4号路、14号路-1规划路项目 | [5 empty] | 第 103 页 共 133 页
序号 | 项目编码 | 项目名称 | 项目特征描述 | 计量 单位 | 工程量 |  | 金额（元）
[7 empty] | 综合单价 | 合价
372 | 040203006002 | 6cm 中粒式改性沥青混凝土AC-20C | 1.沥青混凝土种类:中粒式改性沥青混凝土AC-20C 2.厚度:6cm 3.其他详见设计图纸及规范要求 | m2 | 1742.81
373 | 040203005001 | 1cm下封层：70#热沥青+撒布瓜米石 | 1.材料品种:70#热沥青+撒布瓜米石 2.厚度:1cm 3.其他详见设计图纸及规范要求 | m2 | 1742.81
374 | 040203003001 | 机械喷洒道路用乳化沥青(PC-2)透层油1.2L/㎡ | 1.材料品种:乳化沥青 PC-2 2.喷油量:1.2L/㎡ 3.其他详见设计图纸及规范要求 | m2 | 1742.81
375 | 040202014001 | 30cm 4%水泥稳定级配碎石基层 | 1.水泥含量:4% 2.石料规格:碎石 3.厚度:30cm 4.运距:由投标人自行考虑 5.其他详见设计图纸及规范要求 | m2 | 1847.71
376 | 040202014002 | 16cm 4%水泥稳定碎石底基层 | 1.水泥含量:4% 2.石料规格:碎石 3.厚度:16cm 4.运距:由投标人自行考虑 5.其他详见设计图纸及规范要求 | m2 | 2002.2
本页小计
分部分项工程项目清单计价表
工程名称：广州从化区禾仓村城中村改造项目4号路、14号路-1规划路项目 | [5 empty] | 第 104 页 共 133 页
序号 | 项目编码 | 项目名称 | 项目特征描述 | 计量 单位 | 工程量 |  | 金额（元）
[7 empty] | 综合单价 | 合价
377 | 040202010001 | 15cm 碎石垫层 | 1.厚度:15cm 2.其他详见设计图纸及规范要求 | m2 | 2053.24
378 | 040202001001 | 路床(槽)整形 | 1.部位:车行道 2.其他详见设计图纸及规范要求 | m2 | 2076.79
人行道
379 | 040204001002 | 6cm仿花岗岩透水砖 | 1.块料品种、规格:6cm仿花岗岩透水砖 2.基础材料品种、厚度:2cm干硬性透水水泥砂浆 3.其他详见设计图纸及规范要求 | m2 | 1254.51
380 | 040202016001 | 15cm C20透水水泥混凝土基层 | 1.混凝土强度等级:C20透水混凝土 2.厚度:15cm 3.其他详见设计图纸及规范要求 | m2 | 1178.27
381 | 040204001001 | 人行道整形碾压 | 1.部位:人行道 2.其他详见设计图纸及规范要求 | m2 | 1258.91
道路附属设施及其他
382 | 040204004001 | 仿花岗岩侧石 100*15*30cm | 1.材料品种:仿花岗岩侧石 2.规格:100*15*30cm 3.后座材料:C20商品混凝土 4.其他详见设计图纸及规范要求 | m | 355.63
本页小计
分部分项工程项目清单计价表
工程名称：广州从化区禾仓村城中村改造项目4号路、14号路-1规划路项目 | [5 empty] | 第 105 页 共 133 页
序号 | 项目编码 | 项目名称 | 项目特征描述 | 计量 单位 | 工程量 |  | 金额（元）
[7 empty] | 综合单价 | 合价
383 | 040204004002 | 仿花岗岩平石 100*25*10cm | 1.材料品种:仿花岗岩平石 2.规格:100*25*10cm 3.后座材料:C20商品混凝土 4.其他详见设计图纸及规范要求 | m | 355.63
384 | 040204004003 | 仿花岗岩压条 120*15*16cm | 1.材料品种:仿花岗岩压条 2.规格:120*15*16cm 3.后座材料:C20商品混凝土 4.其他详见设计图纸及规范要求 | m | 347.91
385 | 041102021004 | 后座模板 | 1.构件类型:侧石、压条、树池 2.其他详见设计图纸及规范要求 | m2 | 250.72
生态树池
本页小计
分部分项工程项目清单计价表
工程名称：广州从化区禾仓村城中村改造项目4号路、14号路-1规划路项目 | [5 empty] | 第 106 页 共 133 页
序号 | 项目编码 | 项目名称 | 项目特征描述 | 计量 单位 | 工程量 |  | 金额（元）
[7 empty] | 综合单价 | 合价
386 | 040204007001 | 生态树池 1.25m*1.25m | 1.树池外框尺寸:1.25*1.25m 2.树池盖材料品种:5cm铸铁树穴篦子盖板（黑色） 3.填充灰白色石子15cm厚 4.压条:仿花岗岩125*15*16cm 5.后座材料:C20混凝土 6.其他详见设计图纸及规范要求 | 个 | 44
387 | 041102021005 | 后座模板 | 1.构件类型:侧石、压条、树池 2.其他详见设计图纸及规范要求 | m2 | 36.78
路基工程
388 | 050103016001 | 坡面喷播植草 | 1.路基防护 2.草(灌木)籽种类:喷播植草 3.养护期:12个月 4.其他具体详见设计图纸要求 | m2 | 924.25
389 | 040101001001 | 清除表土（30cm厚） | 1.清表 2.土壤类别:一、二类土 3.挖土深度:平均30cm 4.其他具体详见设计图纸要求 | m3 | 1542.7
本页小计
分部分项工程项目清单计价表
工程名称：广州从化区禾仓村城中村改造项目4号路、14号路-1规划路项目 | [5 empty] | 第 107 页 共 133 页
序号 | 项目编码 | 项目名称 | 项目特征描述 | 计量 单位 | 工程量 |  | 金额（元）
[7 empty] | 综合单价 | 合价
390 | 040201022001 | C20混凝土边沟内部尺寸60*60cm | 1.断面尺寸:60*60cm 2.垫层:砂砾100mm厚 3.墙身及底板:C20现浇混凝土 4.其他详见设计图纸及规范要求 | m | 418.32
391 | 040201022002 | C20混凝土边沟内部尺寸60*60cm（带盖板） | 1.断面尺寸:60*60cm 2.垫层:砂砾100mm厚 3.墙身及底板:C20现浇混凝土 4.盖板:C25钢筋混凝土 5.其他详见设计图纸及规范要求 | m | 80
392 | 041102023001 | 现浇混凝土边沟模板 | 1.其他详见设计图纸及规范要求 | m2 | 1494.96
393 | 041102023002 | 预制混凝土盖板模板（混凝土边沟盖板） | 1.其他详见设计图纸及规范要求 | m3 | 10.56
软基工程
394 | 040201021001 | TGSG50-50双向土工格栅 | 1.材料品种、规格:TGSG50-50双向土工格栅 2.其它详见设计图纸 | m2 | 4622.71
道路附属设施及其他
本页小计
分部分项工程项目清单计价表
工程名称：广州从化区禾仓村城中村改造项目4号路、14号路-1规划路项目 | [5 empty] | 第 108 页 共 133 页
序号 | 项目编码 | 项目名称 | 项目特征描述 | 计量 单位 | 工程量 |  | 金额（元）
[7 empty] | 综合单价 | 合价
365 | 041001001001 | 拆除水泥路面村道 | 1.材质:水泥混凝土 2.厚度:拆除25cm水泥路面，15cm水稳定基层 3.其他详见设计图纸及规范要求 | m2 | 478.53
366 | 041001008001 | 拆除房屋钢筋混凝土基础 | 1.结构形式:机械拆除混凝土构筑物 有筋 2.其他详见设计图纸及规范要求 | m3 | 129
367 | 041001001002 | 拆除沥青混凝土 | 1.沥青:10cm 2.稳定层:20cm 3.其他详见设计图纸及规范要求 | m2 | 460.67
368 | 041001005001 | 拆除花岗岩侧石 | 1.材质:花岗岩100*15*30cm 2.其他详见设计图纸及规范要求 | m | 178.34
369 | 041001005002 | 拆除花岗岩平石 | 1.材质:花岗岩100*25*10cm 2.其他详见设计图纸及规范要求 | m | 178.34
余方弃置
395 | 040103003001 | 土方弃置 | 1.废弃料品种:土方 2.运距:综合考虑 3.其他详见设计图纸及规范要求 | m3 | 8055.07
本页小计
分部分项工程项目清单计价表
工程名称：广州从化区禾仓村城中村改造项目4号路、14号路-1规划路项目 | [5 empty] | 第 109 页 共 133 页
序号 | 项目编码 | 项目名称 | 项目特征描述 | 计量 单位 | 工程量 |  | 金额（元）
[7 empty] | 综合单价 | 合价
396 | 040103003002 | 石方弃置 | 1.废弃料品种:石方 2.运距:综合考虑 3.其他详见设计图纸及规范要求 | m3 | 261.12
雨水工程
整个项目
雨水工程
雨水管
397 | 040501001001 | DN300 II级钢筋混凝土雨水管 | 1.类型:II级钢筋混凝土雨水管（含管道芯片） 2.规格:DN300 3.接口方式:承插式接头 4.管道检验及试验要求:闭水实验 5.其他详见设计图纸及规范要求 | m | 84.5
398 | 040501001002 | DN600 II级钢筋混凝土雨水管 | 1.类型:II级钢筋混凝土雨水管（含管道芯片） 2.规格:DN600 3.接口方式:承插式接头 4.管道检验及试验要求:闭水实验 5.其他详见设计图纸及规范要求 | m | 62.6
本页小计
分部分项工程项目清单计价表
工程名称：广州从化区禾仓村城中村改造项目4号路、14号路-1规划路项目 | [5 empty] | 第 110 页 共 133 页
序号 | 项目编码 | 项目名称 | 项目特征描述 | 计量 单位 | 工程量 |  | 金额（元）
[7 empty] | 综合单价 | 合价
412 | 040501001003 | DN800 II级钢筋混凝土雨水管 | 1.类型:II级钢筋混凝土雨水管（含管道芯片） 2.规格:DN800 3.接口方式:承插式接头 4.管道检验及试验要求:闭水实验 5.其他详见设计图纸及规范要求 | m | 86.2
雨水检查井
399 | 040504010001 | 预制装配式钢筋混凝土单箅溢流式雨水口 | 1.类型:预制装配式钢筋混凝土单箅溢流式雨水口 2.其他详见设计图纸及规范要求 | 座 | 12
400 | 040504004001 | 预制装配式钢筋混凝土检查井 ∅1200 | 1.类型:预制装配式钢筋混凝土井 ∅1200 2.规格:平均井深1.59m 3.井盖:球墨铸铁井盖 4.其他详见设计图纸及规范要求 | 座 | 2
401 | 040504004002 | 预制装配式钢筋混凝土检查井 ∅1600 | 1.类型:预制装配式钢筋混凝土井 ∅1600 2.规格:平均埋深2.77m 3.井盖:球墨铸铁井盖 4.其他详见设计图纸及规范要求 | 座 | 2
本页小计
分部分项工程项目清单计价表
工程名称：广州从化区禾仓村城中村改造项目4号路、14号路-1规划路项目 | [5 empty] | 第 111 页 共 133 页
序号 | 项目编码 | 项目名称 | 项目特征描述 | 计量 单位 | 工程量 |  | 金额（元）
[7 empty] | 综合单价 | 合价
402 | 040504004003 | 预制装配式钢筋混凝土沉泥井 ∅1600 | 1.类型:预制装配式钢筋混凝土井 ∅1600 2.规格:平均埋深2.77m 3.井盖:球墨铸铁井盖 4.其他详见设计图纸及规范要求 | 座 | 2
管槽开挖及支护
403 | 040101002001 | 挖沟槽土方 | 1.土壤类别:综合考虑 2.其他详见设计图纸及规范要求 | m3 | 472.61
404 | 040103001001 | 回填石屑 | 1.密实度要求:按设计要求 2.其他详见设计图纸及规范要求 | m3 | 235.05
405 | 040103001002 | 回填方 | 1.密实度要求:按设计要求 2.填方材料品种:土 3.其他详见设计图纸及规范要求 | m3 | 106.97
406 | 040303002001 | C20混凝土管道基础 | 1.混凝土强度等级:C20混凝土 2.其他详见设计图纸及规范要求 | m3 | 36.14
407 | 040303002002 | C25满包混凝土加固 | 1.混凝土强度等级:C25混凝土 2.其他详见设计图纸及规范要求 | m3 | 69.28
本页小计
分部分项工程项目清单计价表
工程名称：广州从化区禾仓村城中村改造项目4号路、14号路-1规划路项目 | [5 empty] | 第 112 页 共 133 页
序号 | 项目编码 | 项目名称 | 项目特征描述 | 计量 单位 | 工程量 |  | 金额（元）
[7 empty] | 综合单价 | 合价
408 | 040302010001 | 槽型钢板桩 | 1.地层情况:综合考虑 2.其他详见设计图纸及规范要求 | t | 58.97
409 | 040302011001 | 挡土板 | 1.材质:挡土板 2.其他详见设计图纸及规范要求 | m2 | 519.5
余泥渣土场外运输
模板工程
410 | 010505002001 | 管道基础模板 | 1.构件类型:120°混凝土管基础 2.其他详见设计图纸及规范要求 | m2 | 151.81
411 | 010505002002 | 满包混凝土模板 | 1.其他详见设计图纸及规范要求 | m2 | 197.76
污水工程
整个项目
污水管
413 | 040501004001 | C30压力离心球墨铸铁管 | 1.材质及规格:C30压力离心球墨铸铁管DN500 2.接口方式:T型承插式胶圈接口连接 3.管道检验及试验要求:闭水实验 4.其他详见设计图纸及规范要求 | m | 107.2
污水检查井
本页小计
分部分项工程项目清单计价表
工程名称：广州从化区禾仓村城中村改造项目4号路、14号路-1规划路项目 | [5 empty] | 第 113 页 共 133 页
序号 | 项目编码 | 项目名称 | 项目特征描述 | 计量 单位 | 工程量 |  | 金额（元）
[7 empty] | 综合单价 | 合价
414 | 040504004001 | 预制装配式钢筋混凝土井 ∅1000 | 1.类型:预制装配式钢筋混凝土井 ∅1000 2.规格:平均井深3.74m 3.井盖:球墨铸铁井盖 4.其他详见设计图纸及规范要求 | 座 | 5
管槽开挖及支护
415 | 040101002001 | 挖沟槽土方 | 1.土壤类别:综合考虑 2.其他详见设计图纸及规范要求 | m3 | 383.33
416 | 040103001001 | 回填石屑 | 1.密实度要求:按设计要求 2.其他详见设计图纸及规范要求 | m3 | 131.1
417 | 040103001002 | 回填方 | 1.密实度要求:按设计要求 2.填方材料品种:土 3.其他详见设计图纸及规范要求 | m3 | 199.68
418 | 040103001003 | 石屑基础 | 1.密实度要求:按设计要求 2.其他详见设计图纸及规范要求 | m3 | 30.23
419 | 040302010004 | 拉森Ⅲ钢板桩 | 1.地层情况:综合考虑 2.桩长:6m 3.其他详见设计图纸及规范要求 | t | 198
420 | 040302014001 | 钢板桩支撑 | 1.钢板桩支撑 2.钢板桩支撑安、拆 宽度4m内 | m | 110
本页小计
分部分项工程项目清单计价表
工程名称：广州从化区禾仓村城中村改造项目4号路、14号路-1规划路项目 | [5 empty] | 第 114 页 共 133 页
序号 | 项目编码 | 项目名称 | 项目特征描述 | 计量 单位 | 工程量 |  | 金额（元）
[7 empty] | 综合单价 | 合价
余泥渣土场外运输
消防给水工程
整个项目
消防给水工程
给水管道
423 | 040501004001 | DN150 球墨铸铁管 | 1.材质及规格:DN150 球墨铸铁管 2.接口方式:橡胶圈承插连接 3.管道检验及试验要求:管道冲洗、试压 4.其他详见设计图纸及规范要求 | m | 2
424 | 040501004002 | DN200 球墨铸铁管 | 1.材质及规格:DN200 球墨铸铁管 2.接口方式:橡胶圈承插连接 3.管道检验及试验要求:管道冲洗、试压 4.其他详见设计图纸及规范要求 | m | 19
425 | 040501004003 | DN300 球墨铸铁管 | 1.材质及规格:DN300 球墨铸铁管 2.接口方式:橡胶圈承插连接 3.管道检验及试验要求:管道冲洗、试压 4.其他详见设计图纸及规范要求 | m | 107
管件、阀门及附属构件安装
本页小计
分部分项工程项目清单计价表
工程名称：广州从化区禾仓村城中村改造项目4号路、14号路-1规划路项目 | [5 empty] | 第 115 页 共 133 页
序号 | 项目编码 | 项目名称 | 项目特征描述 | 计量 单位 | 工程量 |  | 金额（元）
[7 empty] | 综合单价 | 合价
426 | 040502005001 | DN150 弹性座封闸阀 | 1.种类:弹性座封闸阀 2.材质及规格:QT450球磨铸铁，DN150 Z45X-10Q 3.连接形式:法兰连接 4.其他详见设计图纸及规范要求 | 个 | 1
427 | 040502005002 | DN200 弹性座封闸阀 | 1.种类:弹性座封闸阀 2.材质及规格:QT450球磨铸铁，DN200 Z45X-10Q 3.连接形式:法兰连接 4.其他详见设计图纸及规范要求 | 个 | 2
428 | 040502010001 | SSF150/65-1.0型 室外地上消火栓（智慧消火栓） | 1.名称:一体化智慧消火栓 2.型号、规格:QT450球墨铸铁，SSF150/65-1.0型 3.其他详见设计图纸及规范要求 | 套 | 1
429 | 040501004004 | 给水管道警示带 （10cm宽） | 1.PE覆金属丝编织，10cm宽 2.其他详见设计图纸及规范要求 | m | 128
430 | 040502001001 | 球墨铸铁四通DN300*200 | 1、球墨铸铁四通DN300*200 | 个 | 1
管道附属构筑物
本页小计
分部分项工程项目清单计价表
工程名称：广州从化区禾仓村城中村改造项目4号路、14号路-1规划路项目 | [5 empty] | 第 116 页 共 133 页
序号 | 项目编码 | 项目名称 | 项目特征描述 | 计量 单位 | 工程量 |  | 金额（元）
[7 empty] | 综合单价 | 合价
431 | 040504001001 | 地面操作砖砌矩形立式闸阀井 | 1.井盖尺寸:450*450mm 2.垫层:C15混凝土100mm厚 3.基础:C30钢筋混凝土150mm厚 4.砌筑材料:MU15混凝土砌块，M10砌筑砂浆；外壁采用M20防水砂浆20厚，内壁原浆勾缝 5.支墩:MU15混凝土砌块，M10砌筑砂浆 6.盖板:C30钢筋混凝土180mm厚 7.调节环:C35钢筋混凝土 8.球磨铸铁可调式防沉降井盖 9.适用管径DN100-DN200 10.其他详见设计图纸及规范要求 | 座 | 2
432 | 040504001003 | 室外地上消火栓井 | 1.其他详见设计图纸及规范要求 | 座 | 1
管槽开挖及支护
433 | 040101002001 | 挖沟槽土方 | 1.土壤类别:综合考虑 2.其他详见设计图纸及规范要求 | m3 | 17.41
434 | 040103001001 | 回填石屑 | 1.密实度要求:按设计要求 2.其他详见设计图纸及规范要求 | m3 | 72.83
本页小计
分部分项工程项目清单计价表
工程名称：广州从化区禾仓村城中村改造项目4号路、14号路-1规划路项目 | [5 empty] | 第 117 页 共 133 页
序号 | 项目编码 | 项目名称 | 项目特征描述 | 计量 单位 | 工程量 |  | 金额（元）
[7 empty] | 综合单价 | 合价
435 | 040103001002 | 石屑基础 | 1.密实度要求:按设计要求 2.其他详见设计图纸及规范要求 | m3 | 22.3
余泥渣土场外运输
模板工程
421 | 010505002001 | 井垫层模板 | 1.其他详见设计图纸及规范要求 | m2 | 3.54
422 | 010505002002 | 预制混凝土基础及盖板模板（井） | 1.其他详见设计图纸及规范要求 | m2 | 2.34
照明工程
整个项目
路灯
本页小计
分部分项工程项目清单计价表
工程名称：广州从化区禾仓村城中村改造项目4号路、14号路-1规划路项目 | [5 empty] | 第 118 页 共 133 页
序号 | 项目编码 | 项目名称 | 项目特征描述 | 计量 单位 | 工程量 |  | 金额（元）
[7 empty] | 综合单价 | 合价
437 | 040805003001 | 单臂路灯H=10m,90W LED灯 | 1.名称:单臂路灯H=10m,90W LED灯 2.灯杆材质、规格:灯杆10m 3.灯规格:LED灯具90W 4.垫层材料品种、厚度:C20混凝土 5.基础材料品种、厚度:C30混凝土 6.附件配置要求:支架、单灯控制器、控制网络接口、开关电源 7.含灯杆内电线ZR-RVV-0.5/0.75KV-3*2.5mm2 8.开挖及弃运:综合考虑 9.其他详见设计图纸及规范要求 | 套 | 4
电缆及埋管
438 | 040803001001 | 电力电缆 YJV-0.6/1kV-5x25mm2 | 1.名称:电力电缆 2.材质:铜芯 3.规格、型号:YJV-0.6/1kV-5x25mm2 4.其他详见设计图纸及规范要求 | m | 280.44
本页小计
分部分项工程项目清单计价表
工程名称：广州从化区禾仓村城中村改造项目4号路、14号路-1规划路项目 | [5 empty] | 第 119 页 共 133 页
序号 | 项目编码 | 项目名称 | 项目特征描述 | 计量 单位 | 工程量 |  | 金额（元）
[7 empty] | 综合单价 | 合价
439 | 040803002001 | HDPE管φ90管（壁厚4mm）（1管） | 1.名称:电缆保护管 2.材质:HDPEφ90管 3.敷设方式:埋地敷设 | m | 273.61
440 | 040806002001 | φ12 不锈钢圆钢 | 1.名称:接地极 2.材质:不锈钢圆钢 3.规格:φ12 4.其他详见设计图纸及规范要求 | m | 273.36
441 | 040101002001 | 挖沟槽土方 | 1.土壤类别:综合考虑 2.其他详见设计图纸及规范要求 | m3 | 127.66
442 | 040103001001 | 回填石屑 | 1.密实度要求:按设计要求 2.其他详见设计图纸及规范要求 | m3 | 37.81
443 | 040103001002 | 回填方 | 1.密实度要求:按设计要求 2.填方材料品种:土 3.其他详见设计图纸及规范要求 | m3 | 50.01
444 | 040103001003 | 粗砂垫层 | 1.密实度要求:按设计要求 2.填方材料品种:粗砂垫层 3.其他详见设计图纸及规范要求 | m3 | 26.32
模板工程
436 | 010505002001 | 路灯基础模板 | 1.其他详见设计图纸及规范要求 | m2 | 20.48
交通工程
本页小计
分部分项工程项目清单计价表
工程名称：广州从化区禾仓村城中村改造项目4号路、14号路-1规划路项目 | [5 empty] | 第 120 页 共 133 页
序号 | 项目编码 | 项目名称 | 项目特征描述 | 计量 单位 | 工程量 |  | 金额（元）
[7 empty] | 综合单价 | 合价
整个项目
交通标志、标线和标牌
标线标记
445 | 040205007001 | 纵向减速标线 | 1.材料品种:热熔型反光环保涂料，线厚4mm 2.其他详见设计图纸及规范要求 | m2 | 5.72
446 | 040205007002 | 交通标线 | 1.材料品种:热熔型反光环保涂料，线厚1.8mm 2.其他详见设计图纸及规范要求 | m2 | 78
447 | 040205007003 | 导向箭头 | 1.材料品种:热熔型反光环保涂料，线厚1.8mm 2.长3m 3.其他详见设计图纸及规范要求 | m2 | 2
448 | 040205008001 | “礼让行人”标识 | 1.材料品种:热熔型反光环保涂料，线厚1.8mm 2.规格尺寸:字高2.5m 3.其他详见设计图纸及规范要求 | 个 | 1
449 | 040205008002 | 人行横道预告标识 | 1.材料品种:热熔型反光环保涂料，线厚1.8mm 2.长3m 3.其他详见设计图纸及规范要求 | 个 | 2
本页小计
分部分项工程项目清单计价表
工程名称：广州从化区禾仓村城中村改造项目4号路、14号路-1规划路项目 | [5 empty] | 第 121 页 共 133 页
序号 | 项目编码 | 项目名称 | 项目特征描述 | 计量 单位 | 工程量 |  | 金额（元）
[7 empty] | 综合单价 | 合价
450 | 040205008003 | 非机动车地面标识 | 1.材料品种:热熔型反光环保涂料，线厚1.8mm 2.长1.2m，宽0.75m 3.其他详见设计图纸及规范要求 | 个 | 8
451 | 040205008004 | 地面文字标识 | 1.材料品种:热熔型反光环保涂料，线厚1.8mm 2.限速标识、距离标识，字高2.8m 3.其他详见设计图纸及规范要求 | 个 | 2
标志牌
452 | 040205003002 | 限制速度标志牌 | 1.材质、规格尺寸:A60cm（圆形） 2.板面反光膜等级:Ⅳ类反光膜，含支撑件 3.其他详见设计图纸及规范要求 | 块 | 1
453 | 040205003003 | 禁止停车标志牌 | 1.材质、规格尺寸:A60cm（圆形） 2.板面反光膜等级:Ⅳ类反光膜，含支撑件 3.其他详见设计图纸及规范要求 | 块 | 1
本页小计
分部分项工程项目清单计价表
工程名称：广州从化区禾仓村城中村改造项目4号路、14号路-1规划路项目 | [5 empty] | 第 122 页 共 133 页
序号 | 项目编码 | 项目名称 | 项目特征描述 | 计量 单位 | 工程量 |  | 金额（元）
[7 empty] | 综合单价 | 合价
454 | 040205003005 | 非机动车行驶标志牌 | 1.材质、规格尺寸:60×48cm（长方形） 2.板面反光膜等级:Ⅳ类反光膜，含支撑件 3.其他详见设计图纸及规范要求 | 块 | 1
455 | 040205003006 | 人行横道标志牌 | 1.材质、规格尺寸:a=60cm（长方形） 2.板面反光膜等级:Ⅳ类反光膜，含支撑件 3.其他详见设计图纸及规范要求 | 块 | 4
456 | 040205003007 | 无障碍标志牌 | 1.材质、规格尺寸:a=60cm（长方形） 2.板面反光膜等级:Ⅳ类反光膜，含支撑件 3.其他详见设计图纸及规范要求 | 块 | 4
457 | 040205003012 | 急转弯标志牌 | 1.材质、规格尺寸:A=70cm（三角形） 2.板面反光膜等级:荧光黄绿的V类反光膜，含支撑件 3.其他详见设计图纸及规范要求 | 块 | 1
本页小计
分部分项工程项目清单计价表
工程名称：广州从化区禾仓村城中村改造项目4号路、14号路-1规划路项目 | [5 empty] | 第 123 页 共 133 页
序号 | 项目编码 | 项目名称 | 项目特征描述 | 计量 单位 | 工程量 |  | 金额（元）
[7 empty] | 综合单价 | 合价
458 | 040205003008 | 注意行人标志牌 | 1.材质、规格尺寸:A=70cm（三角形） 2.板面反光膜等级:荧光黄绿的V类反光膜，含支撑件 3.其他详见设计图纸及规范要求 | 块 | 1
459 | 040205003009 | 辅助标志牌 | 1.材质、规格尺寸:60×30cm（长方形） 2.板面反光膜等级:Ⅳ类反光膜，含支撑件 3.其他详见设计图纸及规范要求 | 块 | 1
460 | 040205003011 | 指路牌 | 1.材质、规格尺寸:2.0×1.2m（长方形） 2.板面反光膜等级:Ⅳ类反光膜，含支撑件 3.其他详见设计图纸及规范要求 | 块 | 1
标志杆
本页小计
分部分项工程项目清单计价表
工程名称：广州从化区禾仓村城中村改造项目4号路、14号路-1规划路项目 | [5 empty] | 第 124 页 共 133 页
序号 | 项目编码 | 项目名称 | 项目特征描述 | 计量 单位 | 工程量 |  | 金额（元）
[7 empty] | 综合单价 | 合价
461 | 040205002001 | φ76*3.75*3500mm 标志单立杆 | 1.类型:标志单立杆 2.材质:镀锌无缝钢管 3.规格尺寸:φ76*3.75*3500mm 4.基础材料品种、厚度:C25商品混凝土 5.油漆品种:1遍热镀锌、2遍环氧富锌漆、2遍调和漆 6.综合考虑开挖及弃运 7.其他详见设计图纸及规范要求 | 根 | 2
462 | 040205002002 | φ76*3.75*4350mm 标志单立杆 | 1.类型:标志单立杆 2.材质:镀锌无缝钢管 3.规格尺寸:φ76*3.75*4350mm 4.基础材料品种、厚度:C25商品混凝土 5.油漆品种:1遍热镀锌、2遍环氧富锌漆、2遍调和漆 6.综合考虑开挖及弃运 7.其他详见设计图纸及规范要求 | 根 | 6
本页小计
分部分项工程项目清单计价表
工程名称：广州从化区禾仓村城中村改造项目4号路、14号路-1规划路项目 | [5 empty] | 第 125 页 共 133 页
序号 | 项目编码 | 项目名称 | 项目特征描述 | 计量 单位 | 工程量 |  | 金额（元）
[7 empty] | 综合单价 | 合价
463 | 040205002003 | φ89*4*5150mm 标志单立杆 | 1.类型:标志单立杆 2.材质:镀锌无缝钢管 3.规格尺寸:φ89*4*5150mm 4.基础材料品种、厚度:C25商品混凝土 5.油漆品种:1遍热镀锌、2遍环氧富锌漆、2遍调和漆 6.综合考虑开挖及弃运 7.其他详见设计图纸及规范要求 | 根 | 1
路名牌
464 | 040205002004 | 路名牌 | 1.类型:路名牌 2.规格尺寸:铝塑复合板1.18*0.36m，立柱2.26m 3.板面反光膜等级:Ⅳ类反光膜 4.基础材料品种、厚度:C25商品混凝土 5.油漆品种:1遍热镀锌、2遍环氧富锌漆、2遍调和漆 6.综合考虑开挖及弃运 7.其他详见设计图纸及规范要求 | 根 | 1
交通疏解工程
整个项目
施工现场围挡和临时占地围挡
本页小计
分部分项工程项目清单计价表
工程名称：广州从化区禾仓村城中村改造项目4号路、14号路-1规划路项目 | [5 empty] | 第 126 页 共 133 页
序号 | 项目编码 | 项目名称 | 项目特征描述 | 计量 单位 | 工程量 |  | 金额（元）
[7 empty] | 综合单价 | 合价
交通疏解工程
电力管沟工程
整个项目
8回10kV电力埋管
465 | 040803003001 | 8回10kV电力埋管（人行） | 1.材质:HDPE管 2.规格:8Φ200*8mm 3.敷设方式:埋地 4.垫层材质及厚度:C15商品混凝土100mm 5.填方材料品种:石粉 6.管枕2米间隔设置 7.不锈钢标志牌 8.土方开挖 9.其他详见设计图纸及规范要求 | m | 164.68
466 | 040803003002 | 8回10kV电力埋管（车行） | 1.材质:HDPE管 2.规格:8Φ200*8mm 3.敷设方式:埋地 4.垫层材质及厚度:C15商品混凝土100mm 5.填方材料品种:石粉 6.管枕2米间隔设置 7.C30钢筋混凝土包封 8.不锈钢标志牌 9.土方开挖 10.其他详见设计图纸及规范要求 | m | 20
电力埋管工作井
本页小计
分部分项工程项目清单计价表
工程名称：广州从化区禾仓村城中村改造项目4号路、14号路-1规划路项目 | [5 empty] | 第 127 页 共 133 页
序号 | 项目编码 | 项目名称 | 项目特征描述 | 计量 单位 | 工程量 |  | 金额（元）
[7 empty] | 综合单价 | 合价
467 | 040504001001 | 8回10kV电力直线井 | 1.垫层、基础材质及厚度:150mm厚C15砼 2.内尺寸BXH:2.5m*1.41*1.1m 3.砌筑材料品种、规格、强度等级:MU15砖,M10水泥砂浆 4.勾缝、抹面要求:内侧1:2水泥砂浆15mm 5.盖板材质、规格:钢筋砼预制盖板1.65*0.3*0.1m 6.井圈材质及规格:C25钢筋混凝土 7.预埋镀锌角钢50*5mm、C型钢包边3mm 8.滚动支架 9.装饰井盖 10.其他详见设计图纸及规范要求 | 座 | 1
本页小计
分部分项工程项目清单计价表
工程名称：广州从化区禾仓村城中村改造项目4号路、14号路-1规划路项目 | [5 empty] | 第 128 页 共 133 页
序号 | 项目编码 | 项目名称 | 项目特征描述 | 计量 单位 | 工程量 |  | 金额（元）
[7 empty] | 综合单价 | 合价
468 | 040504001002 | 8回10kV电力三通井 | 1.垫层、基础材质及厚度:150mm厚C15砼 2.内尺寸BXH:3.11m*1.41*1.0m、1.41m*0.5m*1.1m 3.砌筑材料品种、规格、强度等级:MU15砖,M10水泥砂浆 4.勾缝、抹面要求:内侧1:2水泥砂浆15mm 5.盖板材质、规格:钢筋砼预制盖板1.65*0.3*0.1m 6.井圈材质及规格:C25钢筋混凝土 7.预埋镀锌角钢50*5mm、C型钢包边3mm 8.安装支架 9.装饰井盖 10.其他详见设计图纸及规范要求 | 座 | 4
本页小计
分部分项工程项目清单计价表
工程名称：广州从化区禾仓村城中村改造项目4号路、14号路-1规划路项目 | [5 empty] | 第 129 页 共 133 页
序号 | 项目编码 | 项目名称 | 项目特征描述 | 计量 单位 | 工程量 |  | 金额（元）
[7 empty] | 综合单价 | 合价
469 | 040504001003 | 8回10kV电力电缆盘井 | 1.垫层、基础材质及厚度:150mm厚C15砼 2.内尺寸BXH:0.975m*1.41*1.1m 3.砌筑材料品种、规格、强度等级:MU15砖,M10水泥砂浆 4.勾缝、抹面要求:内侧1:2水泥砂浆15mm 5.盖板材质、规格:钢筋砼预制盖板1.65*0.3*0.1m 6.井圈材质及规格:C25钢筋混凝土 7.预埋镀锌角钢50*5mm、C型钢包边3mm 8.装饰井盖 9.其他详见设计图纸及规范要求 | 座 | 1
470 | 041102001001 | 垫层模板 | 1.构件类型:垫层 2.其他详见设计图纸及规范要求 | m2 | 11.15
471 | 041102013001 | 井梁模板 | 1.构件类型:井梁 2.其他详见设计图纸及规范要求 | m2 | 23.63
余方弃置
通信工程
整个项目
通信埋管
本页小计
分部分项工程项目清单计价表
工程名称：广州从化区禾仓村城中村改造项目4号路、14号路-1规划路项目 | [5 empty] | 第 130 页 共 133 页
序号 | 项目编码 | 项目名称 | 项目特征描述 | 计量 单位 | 工程量 |  | 金额（元）
[7 empty] | 综合单价 | 合价
472 | 040803003001 | 8孔通信埋管（人行） | 1.中砂填缝 2.石粉回填 3.垫层材料种类、厚度:C20砼100mm厚 4.管材:HDPE通信管φ110*6 5.土方开挖 6.其他详见设计图纸及规范要求 | m | 285.3
473 | 040803003002 | 8孔通信埋管（车行） | 1.C25混凝土包封 2.石粉回填 3.垫层材料种类、厚度:C20砼100mm厚 4.管材:HDPE通信管φ110*6 5.土方开挖 6.其他详见设计图纸及规范要求 | m | 30
474 | 041102001001 | 混凝土包封模板 | 1.构件类型:混凝土包封模板 2.其他详见设计图纸及规范要求 | m2 | 27
475 | 041102001002 | 垫层模板 | 1.构件类型:垫层模板 2.其他详见设计图纸及规范要求 | m2 | 49.57
通信工作井
本页小计
分部分项工程项目清单计价表
工程名称：广州从化区禾仓村城中村改造项目4号路、14号路-1规划路项目 | [5 empty] | 第 131 页 共 133 页
序号 | 项目编码 | 项目名称 | 项目特征描述 | 计量 单位 | 工程量 |  | 金额（元）
[7 empty] | 综合单价 | 合价
476 | 040504001001 | 小号直通人孔井 | 1.垫层、基础材质及厚度:120mm厚C15砼 2.砌筑材料品种、规格、强度等级:砖砌，M10水泥砂浆 3.勾缝、抹面要求:内外1:2 水泥砂浆抹面 4.盖板材质、规格:C25钢筋砼 5.井盖、井圈材质及规格:球墨铸铁井盖φ800*H190 6.材质、规格:电缆支架 7.装饰井盖 8.其他详见设计图纸及规范要求 | 座 | 6
本页小计
分部分项工程项目清单计价表
工程名称：广州从化区禾仓村城中村改造项目4号路、14号路-1规划路项目 | [5 empty] | 第 132 页 共 133 页
序号 | 项目编码 | 项目名称 | 项目特征描述 | 计量 单位 | 工程量 |  | 金额（元）
[7 empty] | 综合单价 | 合价
477 | 040504001002 | 小号三通人孔井 | 1.垫层、基础材质及厚度:120mm厚C15砼 2.砌筑材料品种、规格、强度等级:砖砌，M10水泥砂浆 3.勾缝、抹面要求:内外1:2 水泥砂浆抹面 4.盖板材质、规格:C25钢筋砼 5.井盖、井圈材质及规格:球墨铸铁井盖φ800*H190 6.材质、规格:电缆支架 7.装饰井盖 8.其他详见设计图纸及规范要求 | 座 | 3
478 | 041102001003 | 垫层模板 | 1.构件类型:垫层模板 2.其他详见设计图纸及规范要求 | m2 | 10.39
479 | 041102023001 | 预制混凝土盖板模板（井） | 1.其他详见设计图纸及规范要求 | m3 | 8.82
余方弃置
绿化工程
整个项目
乔木
本页小计
分部分项工程项目清单计价表
工程名称：广州从化区禾仓村城中村改造项目4号路、14号路-1规划路项目 | [5 empty] | 第 133 页 共 133 页
序号 | 项目编码 | 项目名称 | 项目特征描述 | 计量 单位 | 工程量 |  | 金额（元）
[7 empty] | 综合单价 | 合价
481 | 050103001001 | 栽植仁面子 | 1.胸（地）径:13-15cm 2.高度:450-500cm 3.冠幅:300-350cm 4.养护期:1年 5.其他详见设计图纸及规范要求 | 株 | 36
地被
480 | 050103009002 | 铺种台湾草 | 1.草皮种类:台湾草 2.养护期:1年 3.其他详见设计图纸及规范要求 | m2 | 52
绿化用地整理
482 | 050101003001 | 种植土回(换)填 | 1.取土运距:综合考虑 2.其他详见设计图纸及规范要求 | m3 | 52
本页小计
合计

## E.2.2-1 分部分项工程项目清单综合单价分析表
分部分项工程项目清单综合单价分析表
工程名称：广州从化区禾仓村城中村改造项目4号路、14号路-1规划路项目
项目编码 |  | 项目名称 |  |  |  | 计量单位
项目特征
序号 | 费用项目 | 单位 | 数量 | 计算基础 （元） | 费率 （%） | 单价 （元） | 合价 （元）
综合单价

## E.3.1 措施项目清单计价表
措施项目清单计价表
工程名称：广州从化区禾仓村城中村改造项目4号路、14号路-1规划路项目 |  |  |  | 第 1 页 共 10 页
序号 | 项目编码 | 项 目 名 称 | 工作内容 |  | 价格 （元） | 备注
1 |  | 措施项目
1.1 |  | 建筑工程
1.1.1 | 1 | 绿色施工安全防护措施费
1.1.1.1 | WMSGCS000001 | 文明施工措施
1.1.1.2 | HJBHCS000001 | 环境保护措施
1.1.1.3 | LSSSCS000001 | 临时设施措施
1.1.1.4 | AQSCCS000001 | 安全生产措施
1.1.2 | 2 | 措施实施费用
1.1.2.1 | WMGDZJF00001 | 文明工地增加费
1.1.2.2 | DNASSG000001 | 洞内、地下室内、库内或暗室内(需要照明)进行施工增加费
1.1.2.3 | DNASSGCC0001 | 洞内、地下室内、库内或暗室内(需要照明)进行施工增加费（模板拆除）
1.1.2.4 | YJSGZJ000001 | 夜间施工增加费
1.1.2.5 | GGCSF0000001 | 赶工措施费
1.1.2.6 | 2.6 | 综合脚手架
1.1.2.7 | 2.7 | 靠脚手架安全挡板
1.1.2.8 | 2.8 | 密目式安全网
1.1.2.9 | 2.9 | 围尼龙编织布
1.1.2.10 | 2.10 | 模板的支架
1.1.2.11 | 2.11 | 施工现场围挡和临时占地围挡
1.1.2.12 | 2.12 | 施工围挡照明
1.1.2.13 | 2.13 | 临时钢管架通道
1.1.2.14 | 2.14 | 独立安全防护挡板
1.1.2.15 | 2.15 | 吊装设备基础
1.1.2.16 | 2.16 | 防尘降噪绿色施工防护棚
1.1.2.17 | 2.17 | 施工便道
1.1.2.18 | 2.18 | 样板引路
1.1.2.19 | 2.19 | 垂直运输工程
本页小计
措施项目清单计价表
工程名称：广州从化区禾仓村城中村改造项目4号路、14号路-1规划路项目 |  |  |  | 第 2 页 共 10 页
序号 | 项目编码 | 项 目 名 称 | 工作内容 |  | 价格 （元） | 备注
1.1.2.20 | 2.20 | 材料及小型构件二次水平运输
1.1.2.21 | 2.21 | 成品保护工程
1.1.2.22 | 2.22 | 井点降水工程
1.2 |  | 装饰工程
1.2.1 | 1 | 绿色施工安全防护措施费
1.2.1.1 | WMSGCS000002 | 文明施工措施
1.2.1.2 | HJBHCS000002 | 环境保护措施
1.2.1.3 | LSSSCS000002 | 临时设施措施
1.2.1.4 | AQSCCS000002 | 安全生产措施
1.2.2 | 2 | 措施实施费用
1.2.2.1 | WMGDZJF00002 | 文明工地增加费
1.2.2.2 | DNASSG000002 | 洞内、地下室内、库内或暗室内(需要照明)进行施工增加费
1.2.2.3 | DNASSGCC0002 | 洞内、地下室内、库内或暗室内(需要照明)进行施工增加费（模板拆除）
1.2.2.4 | YJSGZJ000002 | 夜间施工增加费
1.2.2.5 | GGCSF0000002 | 赶工措施费
1.2.2.6 | 2.6 | 综合脚手架
1.2.2.7 | 2.7 | 靠脚手架安全挡板
1.2.2.8 | 2.8 | 密目式安全网
1.2.2.9 | 2.9 | 围尼龙编织布
1.2.2.10 | 2.10 | 模板的支架
1.2.2.11 | 2.11 | 施工现场围挡和临时占地围挡
1.2.2.12 | 2.12 | 施工围挡照明
1.2.2.13 | 2.13 | 临时钢管架通道
1.2.2.14 | 2.14 | 独立安全防护挡板
1.2.2.15 | 2.15 | 吊装设备基础
1.2.2.16 | 2.16 | 防尘降噪绿色施工防护棚
1.2.2.17 | 2.17 | 施工便道
本页小计
措施项目清单计价表
工程名称：广州从化区禾仓村城中村改造项目4号路、14号路-1规划路项目 |  |  |  | 第 3 页 共 10 页
序号 | 项目编码 | 项 目 名 称 | 工作内容 |  | 价格 （元） | 备注
1.2.2.18 | 2.18 | 样板引路
1.2.2.19 | 2.19 | 垂直运输工程
1.2.2.20 | 2.20 | 材料及小型构件二次水平运输
1.2.2.21 | 2.21 | 成品保护工程
1.2.2.22 | 2.22 | 井点降水工程
1.3 |  | 安装工程
1.3.1 | 1 | 绿色施工安全防护措施费
1.3.1.1 | WMSGCS000003 | 文明施工措施
1.3.1.2 | HJBHCS000003 | 环境保护措施
1.3.1.3 | LSSSCS000003 | 临时设施措施
1.3.1.4 | AQSCCS000003 | 安全生产措施
1.3.2 | 2 | 措施实施费用
1.3.2.1 | WMGDZJF00003 | 文明工地增加费
1.3.2.2 | ASGDSG000003 | 地下（暗）室、设备及大口径管道内等特殊施工部位进行施工增加费
1.3.2.3 | GJSJSG000003 | 管井内、竖井内、断面小于或等于 2m2隧道或洞内、封闭吊顶天棚内施工增加费
1.3.2.4 | GGCSF0000003 | 赶工措施费
1.3.2.5 | YJSGZJ000003 | 夜间施工增加费
1.3.2.6 | 2.6 | 综合脚手架
1.3.2.7 | 2.7 | 施工现场围挡和临时占地围档
1.3.2.8 | 2.8 | 施工围档照明
1.3.2.9 | 2.9 | 防尘降噪绿色施工防护棚
1.3.2.10 | 2.10 | 施工便道
1.3.2.11 | 2.11 | 样板引路
1.4 |  | 市政工程
1.4.1 | 1 | 绿色施工安全防护措施费
1.4.1.1 | WMSGCS000004 | 文明施工措施
本页小计
措施项目清单计价表
工程名称：广州从化区禾仓村城中村改造项目4号路、14号路-1规划路项目 |  |  |  | 第 4 页 共 10 页
序号 | 项目编码 | 项 目 名 称 | 工作内容 |  | 价格 （元） | 备注
1.4.1.2 | HJBHCS000004 | 环境保护措施
1.4.1.3 | LSSSCS000004 | 临时设施措施
1.4.1.4 | AQSCCS000004 | 安全生产措施
1.4.2 | 2 | 措施实施费用
1.4.2.1 | WMGDZJF00004 | 文明工地增加费
1.4.2.2 | YJSGZJ000004 | 夜间施工增加费
1.4.2.3 | GGCSF0000004 | 赶工措施费
1.4.2.4 | 2.4 | 4号路-1综合脚手架
1.4.2.4.1 | 041101005001 | 井字架
1.4.2.5 | 2.5 | 靠脚手架安全挡板
1.4.2.6 | 2.6 | 围尼龙编制布
1.4.2.7 | 2.7 | 桥梁支架
1.4.2.8 | 2.8 | 施工现场围挡和临时占地围挡
1.4.2.8.1 | 070111011001 | A2装配式H型钢结构围蔽
1.4.2.8.2 | 050307007001 | 铁马
1.4.2.9 | 2.8 | 4号路-1交通疏解工程
1.4.2.9.1 | 040205007001 | 标线 线厚1.8mm
1.4.2.9.2 | 040205008001 | 导向箭头
1.4.2.9.3 | 040205003001 | 限速标志,摊销五次
1.4.2.9.4 | 040205003002 | 解除限速标志,摊销五次
1.4.2.9.5 | 040205003003 | 施工标志,摊销五次
1.4.2.9.6 | 040205003004 | 辅助标志,摊销五次
1.4.2.9.7 | 040205003005 | 行人及非机动车通道标志,摊销五次
1.4.2.9.8 | 040205003006 | 线形诱导标志,摊销五次
1.4.2.9.9 | 040205002001 | φ76*3.75*3500mm 标志单立杆,摊销五次
1.4.2.9.10 | 040205012001 | 路拦
1.4.2.9.11 | 040205014001 | 施工警示灯，摊销五次
1.4.2.10 | 2.9 | 施工围挡照明
1.4.2.11 | 2.10 | 独立安全防护挡板
本页小计
措施项目清单计价表
工程名称：广州从化区禾仓村城中村改造项目4号路、14号路-1规划路项目 |  |  |  | 第 5 页 共 10 页
序号 | 项目编码 | 项 目 名 称 | 工作内容 |  | 价格 （元） | 备注
1.4.2.12 | 2.11 | 吊装设备基础
1.4.2.13 | 2.12 | 围堰工程
1.4.2.14 | 2.13 | 材料二次运输
1.4.2.15 | 2.14 | 井点降水工程
1.4.2.16 | 2.15 | 施工护栏
1.4.2.17 | 2.16 | 监测量控工程
1.5 |  | 园林绿化工程
1.5.1 | 1 | 绿色施工安全防护措施费
1.5.1.1 | WMSGCS000005 | 文明施工措施
1.5.1.2 | HJBHCS000005 | 环境保护措施
1.5.1.3 | LSSSCS000005 | 临时设施措施
1.5.1.4 | AQSCCS000005 | 安全生产措施
1.5.2 | 2 | 措施实施费用
1.5.2.1 | WMGDZJF00005 | 文明工地增加费
1.5.2.2 | YJSGZJ000005 | 夜间施工增加费
1.5.2.3 | GGCSF0000005 | 赶工措施费
1.5.2.4 | 2.4 | 外墙立体绿化综合脚手架
1.5.2.5 | 2.5 | 施工现场围挡和临时占地围档
1.5.2.6 | 2.6 | 施工围档照明
1.5.2.7 | 2.7 | 施工便道
1.5.2.8 | 2.8 | 样板引路
1.5.2.9 | 2.9 | 二次水平运输
1.5.2.10 | 2.10 | 垂直运输
1.5.2.11 | 2.11 | 坡地脚手架
1.5.2.12 | 2.12 | 树木保护
1.5.2.12.1 | 050403001001 | 成品镀锌钢管树木支撑架
1.5.2.13 | 2.13 | 大型机械设备进出场及安拆
1.6 |  | 轨道工程
1.6.1 | 1 | 绿色施工安全防护措施费
本页小计
措施项目清单计价表
工程名称：广州从化区禾仓村城中村改造项目4号路、14号路-1规划路项目 |  |  |  | 第 6 页 共 10 页
序号 | 项目编码 | 项 目 名 称 | 工作内容 |  | 价格 （元） | 备注
1.6.1.1 | WMSGCS000006 | 文明施工措施
1.6.1.2 | HJBHCS000006 | 环境保护措施
1.6.1.3 | LSSSCS000006 | 临时设施措施
1.6.1.4 | AQSCCS000006 | 安全生产措施
1.6.2 | 2 | 措施实施费用
1.6.2.1 | WMGDZJF00006 | 文明工地增加费
1.6.2.2 | YJSGZJ000006 | 夜间施工增加费
1.6.2.3 | GGCSF0000006 | 赶工措施费
1.6.2.4 | 2.4 | 综合脚手架
1.6.2.5 | 2.5 | 靠脚手架安全挡板
1.6.2.6 | 2.6 | 独立安全防护挡板
1.6.2.7 | 2.7 | 围尼龙编制布
1.6.2.8 | 2.8 | 现场围挡、围墙
1.6.2.9 | 2.9 | 防尘降噪绿色施工防护棚
1.6.2.10 | 2.10 | 大型机械设备进出场费用
1.6.2.11 | 2.11 | 其他费用
1.7 |  | 轨道工程-安装
1.7.1 | 1 | 绿色施工安全防护措施费
1.7.1.1 | WMSGCS000007 | 文明施工措施
1.7.1.2 | HJBHCS000007 | 环境保护措施
1.7.1.3 | LSSSCS000007 | 临时设施措施
1.7.1.4 | AQSCCS000007 | 安全生产措施
1.7.2 | 2 | 措施实施费用
1.7.2.1 | WMGDZJF00007 | 文明工地增加费
1.7.2.2 | GGCSF0000007 | 赶工措施费
1.7.2.3 | YJSGZJ000007 | 夜间施工增加费
1.7.2.4 | 2.4 | 综合脚手架
1.7.2.5 | 2.5 | 施工现场围挡和临时占地围档
1.7.2.6 | 2.6 | 施工围档照明
1.7.2.7 | 2.7 | 施工便道
本页小计
措施项目清单计价表
工程名称：广州从化区禾仓村城中村改造项目4号路、14号路-1规划路项目 |  |  |  | 第 7 页 共 10 页
序号 | 项目编码 | 项 目 名 称 | 工作内容 |  | 价格 （元） | 备注
1.7.2.8 | 2.8 | 防尘降噪绿色施工防护棚
1.7.2.9 | 2.9 | 样板引路
1.8 |  | 古驿道工程
1.8.1 | 1 | 绿色施工安全防护措施费
1.8.1.1 | WMSGCS000008 | 文明施工措施
1.8.1.2 | HJBHCS000008 | 环境保护措施
1.8.1.3 | LSSSCS000008 | 临时设施措施
1.8.1.4 | AQSCCS000008 | 安全生产措施
1.8.2 | 2 | 措施实施费用
1.8.2.1 | YJSGZJ000008 | 夜间施工增加费
1.8.2.2 | DNASSG000008 | 在洞内、地下室内、库内或暗室内(需要照明)进行施工增加费
1.8.2.3 | 2.3 | 综合脚手架
1.8.2.4 | 2.4 | 靠脚手架安全挡板
1.8.2.5 | 2.5 | 独立安全防护挡板
1.8.2.6 | 2.6 | 围尼龙编织布
1.8.2.7 | 2.7 | 现场围挡围墙
1.9 |  | 传统建筑工程
1.9.1 | 1 | 绿色施工安全防护措施费
1.9.1.1 | WMSGCS000009 | 文明施工措施
1.9.1.2 | HJBHCS000009 | 环境保护措施
1.9.1.3 | LSSSCS000009 | 临时设施措施
1.9.1.4 | AQSCCS000009 | 安全生产措施
1.9.2 | 2 | 措施实施费用
1.9.2.1 | DNASSG000009 | 在洞内、地下室内、库内或暗室内(需要照明)进行施工增加费
1.9.2.2 | YJSGZJ000009 | 夜间施工增加费
1.9.2.3 | 2.3 | 综合脚手架
1.9.2.4 | 2.4 | 靠脚手架安全挡板
1.9.2.5 | 2.5 | 独立安全防护挡板
本页小计
措施项目清单计价表
工程名称：广州从化区禾仓村城中村改造项目4号路、14号路-1规划路项目 |  |  |  | 第 8 页 共 10 页
序号 | 项目编码 | 项 目 名 称 | 工作内容 |  | 价格 （元） | 备注
1.9.2.6 | 2.6 | 围尼龙编织布
1.9.2.7 | 2.7 | 现场围挡围墙
1.9.2.8 | 2.8 | 材料二次运输
1.9.2.9 | 2.9 | 成品保护工程
1.10 |  | 市政设施养护维修工程
1.10.1 | 1 | 绿色施工安全防护措施费
1.10.1.1 | WMSGCS000010 | 文明施工措施
1.10.1.2 | HJBHCS000010 | 环境保护措施
1.10.1.3 | LSSSCS000010 | 临时设施措施
1.10.1.4 | AQSCCS000010 | 安全生产措施
1.10.2 | 2 | 措施实施费用
1.10.2.1 | YJSGZJ000010 | 夜间施工增加费
1.10.2.2 | 2.2 | 靠脚手架安全挡板
1.10.2.3 | 2.3 | 围尼龙编制布
1.10.2.4 | 2.4 | 桥梁支架
1.10.2.5 | 2.5 | 施工现场围挡和临时占地围挡
1.10.2.6 | 2.6 | 施工围挡照明
1.10.2.7 | 2.7 | 独立安全防护挡板
1.10.2.8 | 2.8 | 吊装设备基础
1.10.2.9 | 2.9 | 围堰工程
1.10.2.10 | 2.10 | 材料二次运输
1.10.2.11 | 2.11 | 井点降水工程
1.10.2.12 | 2.12 | 施工护栏
1.10.2.13 | 2.13 | 监测量控工程
1.11 |  | 管廊安装工程
1.11.1 | 1 | 绿色施工安全防护措施费
1.11.1.1 | WMSGCS000011 | 文明施工措施
1.11.1.2 | HJBHCS000011 | 环境保护措施
1.11.1.3 | LSSSCS000011 | 临时设施措施
1.11.1.4 | AQSCCS000011 | 安全生产措施
1.11.2 | 2 | 措施实施费用
本页小计
措施项目清单计价表
工程名称：广州从化区禾仓村城中村改造项目4号路、14号路-1规划路项目 |  |  |  | 第 9 页 共 10 页
序号 | 项目编码 | 项 目 名 称 | 工作内容 |  | 价格 （元） | 备注
1.11.2.1 | WMGDZJ000011 | 文明工地增加费
1.11.2.2 | YJSGZJ000011 | 夜间施工增加费
1.11.2.3 | GGCSF0000011 | 赶工措施费
1.11.2.4 | 2.4 | 施工现场围挡和临时占地围档
1.11.2.5 | 2.5 | 临时钢管架通道
1.11.2.6 | 2.6 | 独立安全防护挡板
1.11.2.7 | 2.7 | 吊装设备基础
1.11.2.8 | 2.8 | 防尘降噪绿色施工防护棚
1.11.2.9 | 2.9 | 施工便道
1.11.2.10 | 2.10 | 样板引路
1.12 |  | 管廊建筑工程
1.12.1 | 1 | 绿色施工安全防护措施费
1.12.1.1 | WMSGCS000012 | 文明施工措施
1.12.1.2 | HJBHCS000012 | 环境保护措施
1.12.1.3 | LSSSCS000012 | 临时设施措施
1.12.1.4 | AQSCCS000012 | 安全生产措施
1.12.2 | 2 | 措施实施费用
1.12.2.1 | WMGDZJ000012 | 文明工地增加费
1.12.2.2 | DNASSG000012 | 洞内、地下室内、库内或暗室内(需要照明)进行施工增加费
1.12.2.3 | YJSGZJ000012 | 夜间施工增加费
1.12.2.4 | GGCSF0000012 | 赶工措施费
1.12.2.5 | 2.5 | 综合脚手架
1.12.2.6 | 2.6 | 靠脚手架安全挡板
1.12.2.7 | 2.7 | 密目式安全网
1.12.2.8 | 2.8 | 围尼龙编织布
1.12.2.9 | 2.9 | 模板的支架
1.12.2.10 | 2.10 | 施工现场围挡和临时占地围档
1.12.2.11 | 2.11 | 临时钢管架通道
1.12.2.12 | 2.12 | 独立安全防护挡板
本页小计
措施项目清单计价表
工程名称：广州从化区禾仓村城中村改造项目4号路、14号路-1规划路项目 |  |  |  | 第 10 页 共 10 页
序号 | 项目编码 | 项 目 名 称 | 工作内容 |  | 价格 （元） | 备注
1.12.2.13 | 2.13 | 吊装设备基础
1.12.2.14 | 2.14 | 防尘降噪绿色施工防护棚
1.12.2.15 | 2.15 | 施工便道
1.12.2.16 | 2.16 | 样板引路
1.12.2.17 | 2.17 | 围堰工程
1.12.2.18 | 2.18 | 井点降水工程
1.12.2.19 | 2.19 | 材料及小型构件的二次水平运输
1.12.2.20 | 2.20 | 监测量控工程
1.12.2.21 | 2.21 | 其他费用
1.13 |  | 其他工程
本页小计
合计 | [5 empty] | -
注:1.措施项目清单费用构成详见本标准表E.3.2，大型机械进出场及安拆费用组成见本标准表E.3.4。

## E.4.1 其他项目清单计价表
其他项目清单计价表
工程名称：广州从化区禾仓村城中村改造项目4号路、14号路-1规划路项目 |  |  | 第 1 页 共 1 页
序号 | 项目名称 | 金额（元） |  | 备注
1 | 暂列金额
2 | 专业工程暂估价
3 | 计日工
4 | 总承包服务费
5 | 合同中约定的其他项目
YSBGF | 预算包干费
GCYZF | 工程优质费
XNF | 消纳费
合 计

## E.5.1 增值税计价表
增值税计价表
工程名称：广州从化区禾仓村城中村改造项目4号路、14号路-1规划路项目 |  |  |  | 第 1 页 共 1 页
序号 | 项目名称 | 计算基础说明 | 计算基础 |  | 税率（%） | 金额（元）
1 | 增值税 | 分部分项工程费+措施项目费+其他项目费-专业工程暂估价
合计 | [5 empty] | 1566600.67