## 招标控制价汇总表
广州市轨道交通十二号线、十三号线二期建设六马路站建设六马路1号(誉海食街)拆除复建工程施工总承包项目招标控制价汇总表
序号 | 项目名称 | 含税金额（元） | 其中 |  |  | 备注
|  |  | 安全生产措施费 （元） | 人工费 （元） | 增值税销项税额 （元）
一 | 工程费用 |  | 1419683
（一） | 地上土建 |  | 250709
（二） | 地上装修工程 |  | 268486
（三） | 地下室土建 |  | 236677
（四） | 地下室装修工程 |  | 62239
（五） | 安装工程 |  | 527343
5.1 | 电气工程 |  | 189330
5.2 | 智能化工程 |  | 68539
5.3 | 给排水工程 |  | 28802
5.4 | 消防水工程 |  | 62376
5.5 | 消防电工程 |  | 52976
5.6 | 暖通工程 |  | 78034
5.7 | 采暖燃气工程 |  | 4699
5.8 | 电梯工程 |  | 34620
5.9 | 人防安装工程 |  | 7967
（六） | 室外工程 |  | 74229
二 | 工程建设其他费
1 | 环境影响评价费
2 | 防洪评估
3 | 地震安全性评价费
4 | 节能评估费
5 | 地质灾害评估费
6 | 白蚁防治费
7 | 工程保险费
8 | 绿化迁移（含绿化专章编制）
9 | 绿色建筑工程咨询服务费
10 | 防雷检测
11 | 土壤氡浓度及室内环境质量检测
三 | 合计（一+二） |  | 1419683

## 分部工程汇总表
分部工程汇总表
工程名称:地上土建
序号 | 汇总内容 | 金额（元） | 备注
1 | 分部分项工程费
2 | 总价措施项目费
2.1 | 其中：文明施工措施
2.2 | 其中：环境保护措施
2.3 | 其中：临时设施措施
2.4 | 其中：安全生产措施 | 250709 | 非竞争性报价
2.2 | 其他总价措施项目费
3 | 其他项目费
3.1 | 消纳费
4 | 税金
5 | 总造价
分部工程汇总表
工程名称:地上装修工程
序号 | 汇总内容 | 金额（元） | 备注
1 | 分部分项工程费
2 | 总价措施项目费
2.1 | 其中：文明施工措施
2.2 | 其中：环境保护措施
2.3 | 其中：临时设施措施
2.4 | 其中：安全生产措施 | 268486 | 非竞争性报价
2.2 | 其他总价措施项目费
3 | 其他项目费
3.1 | 消纳费
4 | 税金
5 | 总造价
分部工程汇总表
工程名称:地下室土建
序号 | 汇总内容 | 金额（元） | 备注
1 | 分部分项工程费
2 | 总价措施项目费
2.1 | 其中：文明施工措施
2.2 | 其中：环境保护措施
2.3 | 其中：临时设施措施
2.4 | 其中：安全生产措施 | 236677 | 非竞争性报价
2.2 | 其他总价措施项目费
3 | 其他项目费
3.1 | 消纳费
4 | 税金
5 | 总造价
分部工程汇总表
工程名称:地下室装修工程
序号 | 汇总内容 | 金额（元） | 备注
1 | 分部分项工程费
2 | 总价措施项目费
2.1 | 其中：文明施工措施
2.2 | 其中：环境保护措施
2.3 | 其中：临时设施措施
2.4 | 其中：安全生产措施 | 62239 | 非竞争性报价
2.2 | 其他总价措施项目费
3 | 其他项目费
3.1 | 消纳费
4 | 税金
5 | 总造价
分部工程汇总表
工程名称:安装工程
序号 | 汇总内容 | 金额（元） | 备注
1 | 分部分项工程费
2 | 总价措施项目费
2.1 | 文明施工措施
2.2 | 环境保护措施
2.3 | 临时设施措施
2.4 | 安全生产措施 | 527343 | 非竞争性报价
2.5 | 其他总价措施项目费
3 | 其他项目费
3.1 | 消纳费
4 | 税金
5 | 总造价
分部工程汇总表
工程名称:室外工程
序号 | 汇总内容 | 金额（元） | 备注
1 | 分部分项工程费
2 | 总价措施项目费
2.1 | 其中：文明施工措施
2.2 | 其中：环境保护措施
2.3 | 其中：临时设施措施
2.4 | 其中：安全生产措施 | 74229 | 非竞争性报价
2.5 | 其他总价措施项目费
3 | 其他项目费
3.1 | 消纳费
4 | 税金
5 | 总造价

## 分部分项工程清单与计价表
分部分项工程清单与计价表
工程名称：广州市轨道交通十二号线、十三号线二期建设六马路站建设六马路1号(誉海食街)拆除复建工程施工总承包项目
序号 | 项目编码 | 项目名称 | 项目特征描述 | 单位 | 工程量 | 不含税金额(元) |  | 计算规则 | 工作内容 | 备注
[6 empty] | 综合单价 | 合价
一 |  | 工程费用
（一） |  | 地上土建工程
1.1 |  | 砌筑工程
1.1.1 | 010402001001 | 砌块墙 | 1.砌块品种、规格、强度等级:加气混凝土砌块 2.墙体类型:外墙200 3.砂浆强度等级:≥Mb7.5 4.综合考虑超高降效及其他增加费 5.未尽事项详见图纸、招标文件、工程量清单计价说明、国家相关规范等 | m3 | 495.01 |  |  | 以立方米为单位计量，按设计图示尺寸以体积计算。扣除门窗、洞口、嵌入墙内的钢筋混凝土柱、梁、圈梁、挑梁、过梁及凹进墙内的壁龛、管槽、暖气槽、消火栓箱所占体积，不扣除梁头、板头、檩头、垫木、木楞头、沿缘木、木砖、门窗走头、砌块墙内加固钢筋、木筋、铁件、钢管及单个面积≤0.3m2的孔洞所占的体积。凸出墙面的腰线、挑檐、压顶、窗台线、虎头砖、门窗套的体积不增加。 | 包括但不限于基面清理、运料、淋砌块、砂浆运输、砌筑块料、留洞等全部工作内容。 | 单价包干
1.1.2 | 010402001002 | 砌块墙 | 1.砌块品种、规格、强度等级:加气混凝土砌块 2.墙体类型:内墙200 3.砂浆强度等级:≥Mb7.5 4.综合考虑超高降效及其他增加费 5.未尽事项详见图纸、招标文件、工程量清单计价说明、国家相关规范等 | m3 | 725.45 |  |  | 以立方米为单位计量，按设计图示尺寸以体积计算。扣除门窗、洞口、嵌入墙内的钢筋混凝土柱、梁、圈梁、挑梁、过梁及凹进墙内的壁龛、管槽、暖气槽、消火栓箱所占体积，不扣除梁头、板头、檩头、垫木、木楞头、沿缘木、木砖、门窗走头、砌块墙内加固钢筋、木筋、铁件、钢管及单个面积≤0.3m2的孔洞所占的体积。凸出墙面的腰线、挑檐、压顶、窗台线、虎头砖、门窗套的体积不增加。 | 包括但不限于基面清理、运料、淋砌块、砂浆运输、砌筑块料、留洞等全部工作内容。 | 单价包干
1.1.3 | 010402001003 | 砌块墙 | 1.砌块品种、规格、强度等级:加气混凝土砌块 2.墙体类型:内墙100 3.砂浆强度等级:≥Mb7.5 4.综合考虑超高降效及其他增加费 5.未尽事项详见图纸、招标文件、工程量清单计价说明、国家相关规范等 | m3 | 13.38 |  |  | 以立方米为单位计量，按设计图示尺寸以体积计算。扣除门窗、洞口、嵌入墙内的钢筋混凝土柱、梁、圈梁、挑梁、过梁及凹进墙内的壁龛、管槽、暖气槽、消火栓箱所占体积，不扣除梁头、板头、檩头、垫木、木楞头、沿缘木、木砖、门窗走头、砌块墙内加固钢筋、木筋、铁件、钢管及单个面积≤0.3m2的孔洞所占的体积。凸出墙面的腰线、挑檐、压顶、窗台线、虎头砖、门窗套的体积不增加。 | 包括但不限于基面清理、运料、淋砌块、砂浆运输、砌筑块料、留洞等全部工作内容。 | 单价包干
1.1.4 | 010402001004 | 砌块墙 | 1.砌块品种、规格、强度等级:加气混凝土砌块 2.墙体类型:外墙400 3.砂浆强度等级:≥Mb7.5 4.综合考虑超高降效及其他增加费 5.未尽事项详见图纸、招标文件、工程量清单计价说明、国家相关规范等 | m3 | 25.82 |  |  | 以立方米为单位计量，按设计图示尺寸以体积计算。扣除门窗、洞口、嵌入墙内的钢筋混凝土柱、梁、圈梁、挑梁、过梁及凹进墙内的壁龛、管槽、暖气槽、消火栓箱所占体积，不扣除梁头、板头、檩头、垫木、木楞头、沿缘木、木砖、门窗走头、砌块墙内加固钢筋、木筋、铁件、钢管及单个面积≤0.3m2的孔洞所占的体积。凸出墙面的腰线、挑檐、压顶、窗台线、虎头砖、门窗套的体积不增加。 | 包括但不限于基面清理、运料、淋砌块、砂浆运输、砌筑块料、留洞等全部工作内容。 | 单价包干
1.1.5 | 010402001005 | 砌块墙 | 1.砌块品种、规格、强度等级:标准砖240×115×53 2.墙体类型:零星砌体 3.砂浆强度等级:≥Mb7.5 4.综合考虑超高降效及其他增加费 5.未尽事项详见图纸、招标文件、工程量清单计价说明、国家相关规范等 | m3 | 41.05 |  |  | 以立方米为单位计量，按设计图示尺寸以体积计算。扣除门窗、洞口、嵌入墙内的钢筋混凝土柱、梁、圈梁、挑梁、过梁及凹进墙内的壁龛、管槽、暖气槽、消火栓箱所占体积，不扣除梁头、板头、檩头、垫木、木楞头、沿缘木、木砖、门窗走头、砌块墙内加固钢筋、木筋、铁件、钢管及单个面积≤0.3m2的孔洞所占的体积。凸出墙面的腰线、挑檐、压顶、窗台线、虎头砖、门窗套的体积不增加。 | 包括但不限于基面清理、运料、淋砌块、砂浆运输、砌筑块料、留洞等全部工作内容。 | 单价包干
1.2 |  | 混凝土及钢筋混凝土工程
1.2.1 | 010503001001 | 矩形柱 | 1.混凝土种类:商品混凝土 2.混凝土强度等级:C45 3.混凝土泵送增加费:综合考虑 4.预埋工程：各种需要事先预埋的套管、线盒、铁件等 5.综合考虑超高降效及其他增加费 6.未尽事项详见图纸、招标文件、工程量清单计价说明、国家相关规范等 | m3 | 221.58 |  |  | 以立方米为单位计量，按设计图示尺寸以体积计算。 | 包括但不限于混凝土制作、运输、浇筑、振捣、养护、场内二次倒运、预埋等全部工作内容。 | 单价包干
1.2.2 | 010503001002 | 矩形柱 | 1.混凝土种类:商品混凝土 2.混凝土强度等级:C40 3.混凝土泵送增加费:综合考虑 4.预埋工程：各种需要事先预埋的套管、线盒、铁件等 5.综合考虑超高降效及其他增加费 6.未尽事项详见图纸、招标文件、工程量清单计价说明、国家相关规范等 | m3 | 200.32 |  |  | 以立方米为单位计量，按设计图示尺寸以体积计算。 | 包括但不限于混凝土制作、运输、浇筑、振捣、养护、场内二次倒运、预埋等全部工作内容。 | 单价包干
1.2.3 | 010503001003 | 矩形柱 | 1.混凝土种类:商品混凝土 2.混凝土强度等级:C35 3.混凝土泵送增加费:综合考虑 4.预埋工程：各种需要事先预埋的套管、线盒、铁件等 5.综合考虑超高降效及其他增加费 6.未尽事项详见图纸、招标文件、工程量清单计价说明、国家相关规范等 | m3 | 24.99 |  |  | 以立方米为单位计量，按设计图示尺寸以体积计算。 | 包括但不限于混凝土制作、运输、浇筑、振捣、养护、场内二次倒运、预埋等全部工作内容。 | 单价包干 |  | 6991.57 | 0 | 0
1.2.4 | 010503001004 | 矩形柱 | 1.混凝土种类:商品混凝土 2.混凝土强度等级:C50 3.混凝土泵送增加费:综合考虑 4.预埋工程：各种需要事先预埋的套管、线盒、铁件等 5.综合考虑超高降效及其他增加费 6.未尽事项详见图纸、招标文件、工程量清单计价说明、国家相关规范等 | m3 | 138.96 |  |  | 以立方米为单位计量，按设计图示尺寸以体积计算。 | 包括但不限于混凝土制作、运输、浇筑、振捣、养护、场内二次倒运、预埋等全部工作内容。 | 单价包干
1.2.5 | 010502021001 | 构造柱 | 1.混凝土种类:商品混凝土 2.混凝土强度等级:C25 3.混凝土泵送增加费:综合考虑 4.预埋工程：各种需要事先预埋的套管、线盒、铁件等 5.综合考虑超高降效及其他增加费 6.未尽事项详见图纸、招标文件、工程量清单计价说明、国家相关规范等 | m3 | 106.71 |  |  | 以立方米为单位计量，按设计图示尺寸以体积计算。 | 包括但不限于混凝土制作、运输、浇筑、振捣、养护、场内二次倒运、预埋等全部工作内容。 | 单价包干
1.2.6 | 010502022001 | 圈梁 | 1.混凝土种类:商品混凝土 2.混凝土强度等级:C25 3.混凝土泵送增加费:综合考虑 4.预埋工程：各种需要事先预埋的套管、线盒、铁件等 5.综合考虑超高降效及其他增加费 6.未尽事项详见图纸、招标文件、工程量清单计价说明、国家相关规范等 | m3 | 19.06 |  |  | 以立方米为单位计量，按设计图示尺寸以体积计算。 | 包括但不限于混凝土制作、运输、浇筑、振捣、养护、场内二次倒运、预埋等全部工作内容。 | 单价包干
1.2.7 | 010502022002 | 门槛 | 1.混凝土种类:商品混凝土 2.混凝土强度等级:C25 3.混凝土泵送增加费:综合考虑 4.预埋工程：各种需要事先预埋的套管、线盒、铁件等 5.综合考虑超高降效及其他增加费 6.未尽事项详见图纸、招标文件、工程量清单计价说明、国家相关规范等 | m3 | 0.47 |  |  | 以立方米为单位计量，按设计图示尺寸以体积计算。 | 包括但不限于混凝土制作、运输、浇筑、振捣、养护、场内二次倒运、预埋等全部工作内容。 | 单价包干
1.2.8 | 010502023001 | 过梁 | 1.混凝土种类:商品混凝土 2.混凝土强度等级:C25 3.混凝土泵送增加费:综合考虑 4.预埋工程：各种需要事先预埋的套管、线盒、铁件等 5.综合考虑超高降效及其他增加费 6.未尽事项详见图纸、招标文件、工程量清单计价说明、国家相关规范等 | m3 | 5.87 |  |  | 以立方米为单位计量，按设计图示尺寸以体积计算。 | 包括但不限于混凝土制作、运输、浇筑、振捣、养护、场内二次倒运、预埋等全部工作内容。 | 单价包干
1.2.9 | 010502010001 | 钢筋混凝土墙 | 1.混凝土种类:商品混凝土 2.混凝土强度等级:C30 3.混凝土泵送增加费:综合考虑 4.预埋工程：各种需要事先预埋的套管、线盒、铁件等 5.综合考虑超高降效及其他增加费 6.未尽事项详见图纸、招标文件、工程量清单计价说明、国家相关规范等 | m3 | 47.46 |  |  | 以立方米为单位计量，按设计图示尺寸以体积计算。按设计图示尺寸以体积计算扣除门窗洞口及单个面积>0.3m2的孔洞所占体积，墙垛及突出墙面部分并入墙体体积计算内 | 包括但不限于混凝土制作、运输、浇筑、振捣、养护、场内二次倒运、预埋等全部工作内容。 | 单价包干
1.2.10 | 010502013001 | 实心楼板 | 1.混凝土种类:商品混凝土 2.混凝土强度等级:C35 3.混凝土泵送增加费:综合考虑 4.预埋工程：各种需要事先预埋的套管、线盒、铁件等 5.综合考虑超高降效及其他增加费 6.未尽事项详见图纸、招标文件、工程量清单计价说明、国家相关规范等 | m3 | 424.81 |  |  | 以立方米为单位计量，工程量按设计图示尺寸计算。 | 包括但不限于混凝土制作、运输、浇筑、振捣、养护、场内二次倒运、预埋等全部工作内容。 | 单价包干
1.2.11 | 010502013002 | 实心楼板 | 1.混凝土种类:商品混凝土 2.混凝土强度等级:C30 3.混凝土泵送增加费:综合考虑 4.预埋工程：各种需要事先预埋的套管、线盒、铁件等 5.综合考虑超高降效及其他增加费 6.未尽事项详见图纸、招标文件、工程量清单计价说明、国家相关规范等 | m3 | 1546.55 |  |  | 以立方米为单位计量，工程量按设计图示尺寸计算。 | 包括但不限于混凝土制作、运输、浇筑、振捣、养护、场内二次倒运、预埋等全部工作内容。 | 单价包干
1.2.12 | 010502019001 | 其他板（栏板） | 1.混凝土种类:商品混凝土 2.混凝土强度等级:C30 3.混凝土泵送增加费:综合考虑 4.预埋工程：各种需要事先预埋的套管、线盒、铁件等 5.综合考虑超高降效及其他增加费 6.未尽事项详见图纸、招标文件、工程量清单计价说明、国家相关规范等 | m3 | 10.66 |  |  | 以立方米为单位计量，工程量按设计图示尺寸计算。 | 包括但不限于混凝土制作、运输、浇筑、振捣、养护、场内二次倒运、预埋等全部工作内容。 | 单价包干
1.2.13 | 010502019002 | 其他板（雨篷、悬挑板、阳台板） | 1.混凝土种类:商品混凝土 2.混凝土强度等级:C30 3.混凝土泵送增加费:综合考虑 4.预埋工程：各种需要事先预埋的套管、线盒、铁件等 5.综合考虑超高降效及其他增加费 6.未尽事项详见图纸、招标文件、工程量清单计价说明、国家相关规范等 | m3 | 3.37 |  |  | 以立方米为单位计量，工程量按设计图示尺寸计算。 | 包括但不限于混凝土制作、运输、浇筑、振捣、养护、场内二次倒运、预埋等全部工作内容。 | 单价包干
1.2.14 | 010502019003 | 其他板（雨篷、悬挑板、阳台板） | 1.混凝土种类:商品混凝土 2.混凝土强度等级:C35 3.混凝土泵送增加费:综合考虑 4.预埋工程：各种需要事先预埋的套管、线盒、铁件等 5.综合考虑超高降效及其他增加费 6.未尽事项详见图纸、招标文件、工程量清单计价说明、国家相关规范等 | m3 | 1.08 |  |  | 以立方米为单位计量，工程量按设计图示尺寸计算。 | 包括但不限于混凝土制作、运输、浇筑、振捣、养护、场内二次倒运、预埋等全部工作内容。 | 单价包干
1.2.15 | 010502020001 | 楼梯 | 1.混凝土种类:商品混凝土 2.混凝土强度等级:C30 3.混凝土泵送增加费:综合考虑 4.预埋工程：各种需要事先预埋的套管、线盒、铁件等 5.综合考虑超高降效及其他增加费 6.未尽事项详见图纸、招标文件、工程量清单计价说明、国家相关规范等 | m3 | 66.92 |  |  | 以立方米为单位计量，工程量按设计图示尺寸计算。 | 包括但不限于混凝土制作、运输、浇筑、振捣、养护、场内二次倒运、预埋等全部工作内容。 | 单价包干
1.2.16 | 010502020002 | 楼梯 | 1.混凝土种类:商品混凝土 2.混凝土强度等级:C35 3.混凝土泵送增加费:综合考虑 4.预埋工程：各种需要事先预埋的套管、线盒、铁件等 5.综合考虑超高降效及其他增加费 6.未尽事项详见图纸、招标文件、工程量清单计价说明、国家相关规范等 | m3 | 12.79 |  |  | 以立方米为单位计量，工程量按设计图示尺寸计算。 | 包括但不限于混凝土制作、运输、浇筑、振捣、养护、场内二次倒运、预埋等全部工作内容。 | 单价包干
1.2.17 | 010502031001 | 坡道 | 1.混凝土种类:商品混凝土 2.混凝土强度等级:60厚C20混凝土 3.垫层:150厚3:7灰土 4.素土夯实 5.混凝土泵送增加费:综合考虑 6.预埋工程：各种需要事先预埋的套管、线盒、铁件等 7.综合考虑超高降效及其他增加费 8.未尽事项详见图纸、招标文件、工程量清单计价说明、国家相关规范等 | m2 | 189.25 |  |  | 以平方米为单位计量，工程量按设计图示尺寸计算。 | 包括但不限于地基夯实、铺设垫层、混凝土制作、运输、浇筑、振捣、养护、场内二次倒运、预埋、变形缝填塞等工作内容。 | 单价包干
1.2.18 | 010502033001 | 后浇带（梁） | 1.混凝土种类:泵送商品混凝土 2.混凝土强度等级:C35 微膨胀 3.混凝土泵送增加费:综合考虑 4.预埋工程：各种需要事先预埋的套管、线盒、铁件等 5.综合考虑超高降效及其他增加费 6.未尽事项详见图纸、招标文件、工程量清单计价说明、国家相关规范等 | m3 | 27.48 |  |  | 以立方米为单位计量，工程量按设计图示尺寸计算。 | 包括但不限于混凝土制作、运输、浇筑、振捣、养护、场内二次倒运、预埋等全部工作内容。 | 单价包干
1.2.19 | 010502033002 | 后浇带（板） | 1.混凝土种类:泵送商品混凝土 2.混凝土强度等级:C35 微膨胀 3.混凝土泵送增加费:综合考虑 4.预埋工程：各种需要事先预埋的套管、线盒、铁件等 5.综合考虑超高降效及其他增加费 6.未尽事项详见图纸、招标文件、工程量清单计价说明、国家相关规范等 | m3 | 42.39 |  |  | 以立方米为单位计量，工程量按设计图示尺寸计算。 | 包括但不限于混凝土制作、运输、浇筑、振捣、养护、场内二次倒运、预埋等全部工作内容。 | 单价包干
1.2.20 | 010502033003 | 后浇带（梁） | 1.混凝土种类:泵送商品混凝土 2.混凝土强度等级:C40 微膨胀 3.混凝土泵送增加费:综合考虑 4.预埋工程：各种需要事先预埋的套管、线盒、铁件等 5.综合考虑超高降效及其他增加费 6.未尽事项详见图纸、招标文件、工程量清单计价说明、国家相关规范等 | m3 | 6.48 |  |  | 以立方米为单位计量，工程量按设计图示尺寸计算。 | 包括但不限于混凝土制作、运输、浇筑、振捣、养护、场内二次倒运、预埋等全部工作内容。 | 单价包干
1.2.21 | 010502033004 | 后浇带（板） | 1.混凝土种类:泵送商品混凝土 2.混凝土强度等级:C40 微膨胀 3.混凝土泵送增加费:综合考虑 4.预埋工程：各种需要事先预埋的套管、线盒、铁件等 5.综合考虑超高降效及其他增加费 6.未尽事项详见图纸、招标文件、工程量清单计价说明、国家相关规范等 | m3 | 10.47 |  |  | 以立方米为单位计量，工程量按设计图示尺寸计算。 | 包括但不限于混凝土制作、运输、浇筑、振捣、养护、场内二次倒运、预埋等全部工作内容。 | 单价包干
1.2.22 | 010506008001 | 现浇混凝土钢筋 | 1.现浇构件钢筋制安 2.钢筋种类、规格:按设计图纸 3.综合考虑超高降效及其他增加费 4.未尽事项详见图纸、招标文件、工程量清单计价说明、国家相关规范等 | t | 541.202 |  |  | 以吨为单位计量，按设计图示钢筋长度乘以单位理论质量计算。设计或非设计搭接接头、损耗等增加的钢材及钢筋连接接头、钢筋接驳器、定位钢筋、螺栓、措施桁架筋应考虑在综合单价内，不予再计量。 | 包括但不限于钢筋工地卸车、进场后的保管、准备及清理、钢筋除锈、调直、切割、下料、弯制、运输、绑扎、预埋、焊接成型、吊装等一切工作及必要的辅助工作。 | 单价包干
1.2.23 | 010505008001 | 模板安拆 | 1．搭设方式：以施工组织设计方案为准 2．搭设高度：综合考虑 3．模板材质：综合考虑 4.其他：按设计图纸和要求综合考虑 | 项 | 1 |  |  | 以项为单位计量，工程量按主体结构进度计算。 | 模板及支撑制作、安装、拆除、堆放、运输及清理模内杂物、刷隔离剂等全部工作内容。 | 总价包干
1.3 |  | 金属结构工程
1.3.1 | 010603002001 | 空腹钢柱 | 1.柱类型:方钢柱 2.钢材品种、规格:Q235B 3.防火要求:耐火极限不小于3H 4.除锈要求:喷砂（抛丸）除锈 5.刷漆要求:环氧富锌底漆2遍，环氧云铁中间漆2遍，可复涂聚氨酯面漆2遍 6.场内外运输：综合考虑 7.综合考虑超高降效及其他增加费 8.未尽事项详见图纸、招标文件、工程量清单计价说明、国家相关规范等 | t | 8.818 |  |  | 以吨为单位计量，按图示尺寸进行计算。 | 包括但不限于制作、运输、放线、卸料、检验、划线、加固，翻身就位、绑扎吊装、校正、焊接、固定、补漆、清理等全部工作内容。 | 单价包干
1.3.2 | 010604001001 | 钢梁 | 1.梁类型:方钢梁 2.钢材品种、规格:Q235B 3.防火要求:耐火极限不小于2H 4.除锈要求:喷砂（抛丸）除锈 5.刷漆要求:环氧富锌底漆2遍，环氧云铁中间漆2遍，可复涂聚氨酯面漆2遍 6.场内外运输：综合考虑 7.综合考虑超高降效及其他增加费 8.未尽事项详见图纸、招标文件、工程量清单计价说明、国家相关规范等 | t | 7.913 |  |  | 以吨为单位计量，按图示尺寸进行计算。 | 包括但不限于制作、运输、放线、卸料、检验、划线、加固，翻身就位、绑扎吊装、校正、焊接、固定、补漆、清理等工作内容。 | 单价包干
1.3.3 | 010605001001 | 钢板楼板 | 1.钢材品种、规格:压型钢板YXB65-185-555(B） 2.钢板厚度:0.75mm 3.防火要求:耐火极限不小于2H 4.综合考虑超高降效及其他增加费 5.未尽事项详见图纸、招标文件、工程量清单计价说明、国家相关规范等 | m2 | 122.29 |  |  | 以平方米为单位计量，按图示尺寸进行计算。 | 包括但不限于放料、下料，切割断料，开门窗洞口，周边塞口，清扫；弹线、安装等工作内容。 | 单价包干
1.3.4 | 010604001002 | 钢梁拆除 | 1.钢梁拆除及回收 2.综合考虑超高降效及其他增加费 3.未尽事项详见图纸、招标文件、工程量清单计价说明、国家相关规范等 | t | 7.913 |  |  | 以吨为单位计量，按图示尺寸进行计算。 | 包括但不限于拆除钢梁、回收、运输、处置等全部工作内容。 | 单价包干
1.3.5 | 010603002002 | 钢柱拆除 | 1.钢梁拆除及回收 2.综合考虑超高降效及其他增加费 3.未尽事项详见图纸、招标文件、工程量清单计价说明、国家相关规范等 | t | 8.818 |  |  | 以吨为单位计量，按图示尺寸进行计算。 | 包括但不限于拆除钢梁、回收、运输、处置等全部工作内容。 | 单价包干
1.3.6 | 010506023001 | 高强节点钢丝网 | 1.材料品种、规格:钢丝网 2.综合考虑超高降效及其他增加费 3.未尽事项详见图纸、招标文件、工程量清单计价说明、国家相关规范等 | m2 | 284.25 |  |  | 以平方米为单位计量，按图示尺寸进行计算。 | 包括但不限于剪钢(铁、玻璃纤维)网，墙面安膨胀螺栓，钉(挂)钢(铁、玻璃纤维)网等全部工作内容。 | 单价包干
1.4 |  | 门窗工程
1.4.1 | 010802001001 | 玻璃门 | 1.门代号:玻璃门 2.包预埋件及安装 3.综合考虑超高降效及其他增加费 4.未尽事项详见图纸、招标文件、工程量清单计价说明、国家相关规范等 | m2 | 79.38 |  |  | 以平方米为单位计量，按图示尺寸进行计算。 | 包括但不限于制作、定位、框料安装、校正、周边塞缝、门扇安装、玻璃安装、打胶、清洁、五金配件制安等全部工作内容。 | 单价包干
1.4.2 | 010802001002 | 金属(塑钢)门 | 1.门代号:金属(塑钢)门 2.门框或扇外围尺寸:成品塑钢门购安，含小五金配件等 3.包预埋件及安装 4.综合考虑超高降效及其他增加费 5.未尽事项详见图纸、招标文件、工程量清单计价说明、国家相关规范等 | m2 | 93.28 |  |  | 以平方米为单位计量，按图示尺寸进行计算。 | 包括但不限于制作、定位、框料安装、校正、周边塞缝、门扇安装、玻璃安装、打胶、清洁、五金配件制安等全部工作内容。 | 单价包干
1.4.3 | 010802004001 | 钢质防火门 | 1.门代号:甲级防火门 2.门框或扇外围尺寸:甲级钢制防火门（常闭式）制安，含闭门器及其它五金配件等 3.包预埋件及安装 4.综合考虑超高降效及其他增加费 5.未尽事项详见图纸、招标文件、工程量清单计价说明、国家相关规范等 | m2 | 38.5 |  |  | 以平方米为单位计量，按图示尺寸进行计算。 | 包括但不限于制作、定位、框料安装、校正、周边塞缝、门扇安装、玻璃安装、打胶、清洁、五金配件制安等全部工作内容。 | 单价包干
1.4.4 | 010802004002 | 钢质防火门 | 1.门代号:乙级防火门 2.门框或扇外围尺寸:乙级钢制防火门（常闭式）制安，含闭门器及其它五金配件等 3.包预埋件及安装 4.综合考虑超高降效及其他增加费 5.未尽事项详见图纸、招标文件、工程量清单计价说明、国家相关规范等 | m2 | 138.16 |  |  | 以平方米为单位计量，按图示尺寸进行计算。 | 包括但不限于制作、定位、框料安装、校正、周边塞缝、门扇安装、玻璃安装、打胶、清洁、五金配件制安等全部工作内容。 | 单价包干
1.4.5 | 010807001001 | 金属(塑钢)窗 | 1.窗代号:平开窗 2.框、扇材质:铝合金玻璃窗 3.包预埋件及安装 4.综合考虑超高降效及其他增加费 5.未尽事项详见图纸、招标文件、工程量清单计价说明、国家相关规范等 | m2 | 739.32 |  |  | 以平方米为单位计量，按图示尺寸进行计算。 | 包括但不限于制作、定位、框料安装、校正、周边塞缝、门扇安装、玻璃安装、打胶、清洁、五金配件制安等全部工作内容。 | 单价包干
1.4.6 | 010807001002 | 金属(塑钢)窗 | 1.窗代号:固定窗 2.框、扇材质:铝合金玻璃窗 3.包预埋件及安装 4.综合考虑超高降效及其他增加费 5.未尽事项详见图纸、招标文件、工程量清单计价说明、国家相关规范等 | m2 | 558.75 |  |  | 以平方米为单位计量，按图示尺寸进行计算。 | 包括但不限于制作、定位、框料安装、校正、周边塞缝、门扇安装、玻璃安装、打胶、清洁、五金配件制安等全部工作内容。 | 单价包干
1.4.7 | 010807003001 | 金属百叶窗 | 1.窗代号:百叶窗 2.包预埋件及安装 3.综合考虑超高降效及其他增加费 4.未尽事项详见图纸、招标文件、工程量清单计价说明、国家相关规范等 | m2 | 29.33 |  |  | 以平方米为单位计量，按图示尺寸进行计算。 | 包括但不限于制作、定位、框料安装、校正、周边塞缝、门扇安装、玻璃安装、打胶、清洁、五金配件制安等全部工作内容。 | 单价包干
1.5 |  | 屋面及防水工程
1.5.1 | 010902001001 | 屋面卷材防水 | 部位：屋3、屋4、屋5 1.3厚APP聚酯胎改性沥青防水卷材 2.2厚非固化橡胶沥青防水涂料 3.综合考虑超高降效及其他增加费 4.未尽事项详见图纸、招标文件、工程量清单计价说明、国家相关规范等 | m2 | 2160.36 |  |  | 以平方米为单位计量，按图示尺寸进行计算。 | 包括但不限于清理基层、涂刷基层处理剂、热熔铺贴防水卷材、卷材收头钉压固定及密封、涂刷防水层等全部工作内容。 | 单价包干
1.5.2 | 010902004001 | 屋面刚性层 | 部位：屋3（上人屋面） 1.5厚水泥胶浆(掺108建筑胶)贴4~5厚100x100户外砖,水泥浆擦缝 2.20厚1:2.5水泥砂浆找平层 3.综合考虑超高降效及其他增加费 4.未尽事项详见图纸、招标文件、工程量清单计价说明、国家相关规范等 | m2 | 1410.36 |  |  | 以平方米为单位计量，按图示尺寸进行计算。 | 包括但不限于清理基层、找平、备料、砂浆运输、浸润块料、刷水泥浆、抹结合层、铺贴、擦缝、清理净面等全部工作内容。 | 单价包干
1.5.3 | 010902004002 | 屋面刚性层 | 部位：屋3、屋4 1.40厚(最薄处)C20细石混凝土保护层兼找坡层,抗渗等级不应低于P6,内配双向φ4@150，缝内嵌密封膏 2.干铺聚酯纤维无纺布隔离层一层 3.RC型(雨槽)B2级挤塑聚苯乙烯泡沫塑料板 4.综合考虑超高降效及其他增加费 5.未尽事项详见图纸、招标文件、工程量清单计价说明、国家相关规范等 | m2 | 1829.12 |  |  | 以平方米为单位计量，按图示尺寸进行计算。 | 包括但不限于清理基层、找平、砂浆运输、纵横扫水泥浆，铺混凝土或砂浆，压实，抹光、做分格缝；泵管安拆、清洗、整理、堆放、输送泵(车)就位、混凝土输送、清理；钢筋制安、维护等全部工作内容。 | 单价包干
1.5.4 | 010902004003 | 屋面刚性层 | 屋5:Ⅰ级防水无隔热层上人屋面(用于露天外廊)（600*600防滑砖） 1.8-10厚地砖铺平拍实,1:1水泥砂浆填缝 2.25厚1:4干硬性水泥砂浆 3.0.4厚聚乙烯薄膜隔离层 4.20厚1:2.5水泥砂浆找平层 5.最薄处30厚LC5.0轻集料混凝土找坡层 6.综合考虑超高降效及其他增加费 7.未尽事项详见图纸、招标文件、工程量清单计价说明、国家相关规范等 | m2 | 154.22 |  |  | 以平方米为单位计量，按图示尺寸进行计算。 | 包括但不限于清理基层、找平、备料、砂浆运输、浸润块料、刷水泥浆、抹结合层、铺贴、擦缝、清理净面；清扫面层，铺聚乙烯薄膜；运料，制运混凝土，浇筑，理平、养护等全部工作内容。 | 单价包干
1.5.5 | 010901008001 | 后浇带防水 | 1.止水带材料种类:钢板止水带 2.综合考虑超高降效及其他增加费 3.未尽事项详见图纸、招标文件、工程量清单计价说明、国家相关规范等 | m | 435.83 |  |  | 以米为单位计量，按图示尺寸进行计算。 | 包括但不限于钢板剪载，焊接成型，铺设等全部工作内容。 | 单价包干
1.5.6 | 010904002001 | 楼(地)面涂膜防水 | 楼5:地砖防水楼面(一) 1.1.5厚聚合物水泥防水涂料 2.综合考虑超高降效及其他增加费 3.未尽事项详见图纸、招标文件、工程量清单计价说明、国家相关规范等 | m2 | 1812.18 |  |  | 以平方米为单位计量，按图示尺寸进行计算。 | 包括但不限于清理基层、调制、涂刷防水层等全部工作内容。 | 单价包干
1.5.7 | 011101001001 | 水泥砂浆楼地面 | 楼6:水泥砂浆面 1.5厚聚合物水泥防水砂浆 3.综合考虑超高降效及其他增加费 4.未尽事项详见图纸、招标文件、工程量清单计价说明、国家相关规范等 | m2 | 103.41 |  |  | 以平方米为单位计量，按图示尺寸进行计算。 | 包括但不限于清理基层，调配砂浆，抹防水砂浆等全部工作内容。 | 单价包干
1.5.8 | 011201001001 | 墙、柱面一般抹灰 | 内墙12:石材、岩板墙面(干挂) 1、保温层:50厚发泡水泥板保温板(燃烧性能等级不低于A2级);(外墙内侧有保温做法,内墙无保温做法) 2.综合考虑超高降效及其他增加费 3.未尽事项详见图纸、招标文件、工程量清单计价说明、国家相关规范等 | m2 | 994.77 |  |  | 以平方米为单位计量，按图示尺寸进行计算。 | 包括但不限于基层和边角处理、粘贴聚苯板、板面打磨找平、开装饰线条、压嵌钢丝网(或网格布)、安装塑料锚栓固定件、抹面等全部工作内容。 | 单价包干
（二） |  | 地上装修工程
2.1 |  | 楼地面装饰工程
2.1.1 | 010501002001 | 楼地面垫层 | 1.轻骨料混凝土回填 2.混凝土强度等级:LC7.5轻骨料混凝土 3.综合考虑超高降效及其他增加费 4.未尽事项详见图纸、招标文件、工程量清单计价说明、国家相关规范等 | m3 | 269.7 |  |  | 以立方米为单位计量，按图示尺寸进行计算。 | 包括但不限于整理基层、基层材料(制作)运输、铺筑垫层、捣固、理平、压实、养护等等全部工作内容。 | 单价包干
2.1.2 | 010501002002 | 楼地面垫层 | 1.卫生间回填 2.混凝土强度等级:LC7.5轻骨料混凝土 3.综合考虑超高降效及其他增加费 4.未尽事项详见图纸、招标文件、工程量清单计价说明、国家相关规范等 | m3 | 41.29 |  |  | 以立方米为单位计量，按图示尺寸进行计算。 | 包括但不限于整理基层、基层材料(制作)运输、铺筑垫层、捣固、理平、压实、养护等全部工作内容。 | 单价包干
2.1.3 | 010501002003 | 楼地面垫层 | 1.室外活动平台回填 2.混凝土强度等级:LC7.5轻骨料混凝土3.综合考虑超高降效及其他增加费 4.未尽事项详见图纸、招标文件、工程量清单计价说明、国家相关规范等 | m3 | 18.45 |  |  | 以立方米为单位计量，按图示尺寸进行计算。 | 包括但不限于整理基层、基层材料(制作)运输、铺筑垫层、捣固、理平、压实、养护等全部工作内容。 | 单价包干
2.1.4 | 010501002004 | 楼地面垫层 | 1.五层走廊回填 2.混凝土强度等级:LC7.5轻骨料混凝土3.综合考虑超高降效及其他增加费 4.未尽事项详见图纸、招标文件、工程量清单计价说明、国家相关规范等 | m3 | 26.62 |  |  | 以立方米为单位计量，按图示尺寸进行计算。 | 包括但不限于整理基层、基层材料(制作)运输、铺筑垫层、捣固、理平、压实、养护等全部工作内容。 | 单价包干
2.1.5 | 011102003001 | 块料楼地面 | 楼2:地砖楼面(一)（600*600防滑砖）（排烟机房、电梯机房） 1.8~10厚地砖 2.4厚建筑胶水泥砂浆粘结层 3.素水泥砂浆一道(掺108胶或白乳胶) 4.70厚C20细石混凝土 5.5厚减振垫板 6.综合考虑超高降效及其他增加费 7.未尽事项详见图纸、招标文件、工程量清单计价说明、国家相关规范等 | m2 | 104.44 |  |  | 以平方米为单位计量，按图示尺寸进行计算。 | 包括但不限于基层清理、夯实、铺筑垫层、隔音层、找平层及结合层、面层铺贴、擦缝、清理净面等全部工作内容。 | 单价包干
2.1.6 | 011102003002 | 块料楼地面 | 楼2:地砖楼面(一)（800*800釉面砖）（垃圾暂存、楼梯间） 1.8~10厚地砖 2.4厚建筑胶水泥砂浆粘结层 3.素水泥砂浆一道(掺108胶或白乳胶) 4.70厚C20细石混凝土 5.5厚减振垫板 6.综合考虑超高降效及其他增加费 7.未尽事项详见图纸、招标文件、工程量清单计价说明、国家相关规范等 | m2 | 795.96 |  |  | 以平方米为单位计量，按图示尺寸进行计算。 | 包括但不限于基层清理、夯实、铺筑垫层、隔音层、找平层及结合层、面层铺贴、擦缝、清理净面等全部工作内容。 | 单价包干
2.1.7 | 011102003003 | 块料楼地面 | 楼3:地砖楼面(二)（600*600防滑砖）（高压电房、低压电房、送风/补风、排烟/排风、新风机房） 1.8~10厚地砖 2.4厚建筑胶水泥砂浆粘结层 3.素水泥砂浆一道(掺108胶或白乳胶) 4.70厚C20细石混凝土 5.综合考虑超高降效及其他增加费 6.未尽事项详见图纸、招标文件、工程量清单计价说明、国家相关规范等 | m2 | 186.73 |  |  | 以平方米为单位计量，按图示尺寸进行计算。 | 包括但不限于基层清理、夯实、铺筑垫层、抹找平层及结合层、面层铺贴、擦缝、清理净面等全部工作内容。 | 单价包干
2.1.8 | 011102003004 | 块料楼地面 | 楼5:地砖防水楼面(一)（仿水磨石地砖）（男、女卫生间） 1.8厚1:1水泥砂浆加801胶贴防滑地砖 2.最薄处20厚 WS M20水泥砂浆找平找坡层(掺5%防水剂) 3.50厚 400x450C20砼预制板φ16@200双向底筋 4.20厚 WS M20水泥砂浆保护层 5.1.5厚聚合物水泥防水涂料 6.20厚 WS M20水泥砂浆找平层 7.综合考虑超高降效及其他增加费 8.未尽事项详见图纸、招标文件、工程量清单计价说明、国家相关规范等 | m2 | 121.09 |  |  | 以平方米为单位计量，按图示尺寸进行计算。 | 包括但不限于基层清理、夯实、铺筑垫层、钢筋制安、抹找平层及结合层、面层铺贴、擦缝、清理净面等工作内容。 | 单价包干
2.1.9 | 011102003005 | 块料楼地面 | 楼5:米色木纹岩板(一)（二层走廊） 1.8厚1:1水泥砂浆加801胶贴防滑地砖 2.最薄处20厚 WS M20水泥砂浆找平找坡层(掺5%防水剂) 3.50厚 400x450C20砼预制板φ16@200双向底筋 4.20厚 WS M20水泥砂浆保护层 5.1.5厚聚合物水泥防水涂料 6.20厚 WS M20水泥砂浆找平层 7.综合考虑超高降效及其他增加费 8.未尽事项详见图纸、招标文件、工程量清单计价说明、国家相关规范等 | m2 | 410.49 |  |  | 以平方米为单位计量，按图示尺寸进行计算。 | 包括但不限于基层清理、夯实、铺筑垫层、钢筋制安、抹找平层及结合层、面层铺贴、擦缝、清理净面等工作内容。 | 单价包干
2.1.10 | 011102003006 | 块料楼地面 | 楼5:砖红色木纹砖(一)（三~五层走廊） 1.8厚1:1水泥砂浆加801胶贴防滑地砖 2.最薄处20厚 WS M20水泥砂浆找平找坡层(掺5%防水剂) 3.50厚 400x450C20砼预制板φ16@200双向底筋 4.20厚 WS M20水泥砂浆保护层 5.1.5厚聚合物水泥防水涂料 6.20厚 WS M20水泥砂浆找平层 7.综合考虑超高降效及其他增加费 8.未尽事项详见图纸、招标文件、工程量清单计价说明、国家相关规范等 | m2 | 856.32 |  |  | 以平方米为单位计量，按图示尺寸进行计算。 | 包括但不限于基层清理、夯实、铺筑垫层、钢筋制安、抹找平层及结合层、面层铺贴、擦缝、清理净面等工作内容。 | 单价包干
2.1.11 | 011101001002 | 水泥砂浆楼地面 | 楼6:水泥砂浆面（冷媒管井、强、弱电井） 1.最薄处20厚DSM20水泥砂浆找平找坡层 2.素水泥浆结合层一道 3.综合考虑超高降效及其他增加费 4.未尽事项详见图纸、招标文件、工程量清单计价说明、国家相关规范等 | m2 | 113.43 |  |  | 以平方米为单位计量，按图示尺寸进行计算。 | 包括但不限于清理基层、砂浆运输、刷水泥浆、抹平压实、抹光、养护等工作内容。 | 单价包干
2.1.12 | 011102003007 | 块料楼地面 | 楼12:架空防静电面砖楼面≥300mm（消防兼安防控制室、弱电机房） 1.300高架空防静电瓷砖活动地板 2.30厚DSM15防静电水泥砂浆找平层,内配防静电接地金属网 3.防静电水泥浆一道 4.综合考虑超高降效及其他增加费 5.未尽事项详见图纸、招标文件、工程量清单计价说明、国家相关规范等 | m2 | 40.63 |  |  | 以平方米为单位计量，按图示尺寸进行计算。 | 包括但不限于基层清理、夯实、铺筑垫层、抹找平层及结合层、面层铺贴、擦缝、清理净面等工作内容。 | 单价包干
2.1.13 | 011102001001 | 石材楼地面 | 楼16:灰色水磨石(无防水)（大堂、门厅、走廊） 1.勾缝、清洗、结晶、打蜡 2.厚度20mm花岗岩铺贴 3.40mm厚1:3干硬性水泥砂浆 4.界面剂一道 5.LC10轻骨料混凝土回填 6.综合考虑超高降效及其他增加费 7.未尽事项详见图纸、招标文件、工程量清单计价说明、国家相关规范等 | m2 | 52.05 |  |  | 以平方米为单位计量，按图示尺寸进行计算。 | 包括但不限于清理基层、回填、砂浆运输、刷水泥浆、抹结合层、铺贴、擦缝、打蜡、擦光等工作内容。 | 单价包干
2.1.14 | 011102001002 | 陶瓷楼地面 | 楼16:米色木纹岩板（大堂、门厅、走廊） 1.勾缝、清洗、结晶、打蜡 2.厚度20mm花岗岩铺贴 3.40mm厚1:3干硬性水泥砂浆 4.界面剂一道 5.LC10轻骨料混凝土回填 6.综合考虑超高降效及其他增加费 7.未尽事项详见图纸、招标文件、工程量清单计价说明、国家相关规范等 | m2 | 139.6 |  |  | 以平方米为单位计量，按图示尺寸进行计算。 | 包括但不限于清理基层、回填、砂浆运输、刷水泥浆、抹结合层、铺贴、擦缝、打蜡、擦光等工作内容。 | 单价包干
2.1.15 | 011102001003 | 陶瓷楼地面 | 楼16:砖红色木纹砖(无防水)（电梯厅） 1.勾缝、清洗、结晶、打蜡 2.厚度20mm花岗岩铺贴 3.40mm厚1:3干硬性水泥砂浆 4.界面剂一道 5.LC10轻骨料混凝土回填 6.综合考虑超高降效及其他增加费 7.未尽事项详见图纸、招标文件、工程量清单计价说明、国家相关规范等 | m2 | 115.57 |  |  | 以平方米为单位计量，按图示尺寸进行计算。 | 包括但不限于清理基层、回填、砂浆运输、刷水泥浆、抹结合层、铺贴、擦缝、打蜡、擦光等工作内容。 | 单价包干
2.1.16 | 011105003001 | 块料踢脚线 | 踢2:面砖踢脚(100高)（大堂、门厅、走廊、电梯厅、高压电房、低压电房、垃圾暂存、楼梯间） 1.5厚面砖,白水泥擦缝 2.10厚DSM15水泥砂浆找平 3.素水泥浆一遍 4.综合考虑超高降效及其他增加费 5.未尽事项详见图纸、招标文件、工程量清单计价说明、国家相关规范等 | m2 | 145.17 |  |  | 以平方米为单位计量，按图示尺寸进行计算。 | 包括但不限于基层清理、抹找平层及结合层、面层铺贴、擦缝、清理净面等工作内容。 | 单价包干
2.1.17 | 011105006001 | 金属踢脚线 | 踢3:拉丝不锈钢踢脚(100高)黑色铝合金（消防兼安防控制室、弱电机房） 1.H=100金属型材踢脚 2.蒸压加气混凝土砌块墙,DP-HR砂浆勾实接缝,修补墙面,拉毛 3.综合考虑超高降效及其他增加费 4.未尽事项详见图纸、招标文件、工程量清单计价说明、国家相关规范等 | m2 | 3.34 |  |  | 以平方米为单位计量，按图示尺寸进行计算。 | 包括但不限于基层清理、抹找平层及结合层、面层铺贴、擦缝、清理净面等工作内容。 | 单价包干
2.2 |  | 墙、柱面装饰与隔断、幕墙工程
2.2.1 | 011201001002 | 墙、柱面一般抹灰 | 外墙1:涂料外墙面(一级设防) 1.真石漆质感专业罩面清漆一遍 2.刷底涂料一遍,外墙涂料二遍 3.满刮二道外墙防水耐水腻子 4.1.5厚聚合物水泥防水涂料 5.5厚WPM20水泥砂浆(掺抗裂纤维)抹平 6.15厚找平型聚合物水泥防水砂浆 7.满挂热镀锌钢丝网 8.专用砂浆甩毛 9.综合考虑超高降效及其他增加费 10.未尽事项详见图纸、招标文件、工程量清单计价说明、国家相关规范等 | m2 | 1712.42 |  |  | 以平方米为单位计量，按图示尺寸进行计算。 | 包括但不限于清理基层，找平，刷水泥浆，抹结合层，刷粘结剂，挂网，勾缝或擦缝，材料运输等全部工作内容。 | 单价包干
2.2.2 | 011203001001 | 石材墙、柱面 | 外墙5:外挂红砖 1.砖,颜色、规格: 详见图 2.配套不锈制挂件、固定连接件安装 3.7厚聚合物水泥防水砂浆(成品)找平 4.12厚抗裂合成纤维水泥砂浆 5.全挂镀锌电焊钢丝网 6.刷素水泥浆一遍 7.玻化微珠保温砂浆 8.综合考虑超高降效及其他增加费 9.未尽事项详见图纸、招标文件、工程量清单计价说明、国家相关规范等 | m2 | 2207.98 |  |  | 以平方米为单位计量，按图示尺寸进行计算。 | 包括但不限于选料，清理基层，找平，刷水泥浆，抹结合层，刷粘结剂，安装挂件，挂瓷砖，挂网，勾缝或擦缝，材料运输等全部工作内容。 | 单价包干
2.2.3 | 011203001002 | 石材墙、柱面 | 外墙6:外挂镂空红砖 1.砖、颜色详立面:规格: 详见图 2.60X60X6铝方型材龙骨 3.7厚聚台物水泥防水砂浆(成品)找平 4.12厚抗裂合成纤维水泥砂浆 5.全挂镀锌电焊钢丝网 6.刷素水泥浆一遍 7.玻化微珠保温砂浆 8.综合考虑超高降效及其他增加费 9.未尽事项详见图纸、招标文件、工程量清单计价说明、国家相关规范等 | m2 | 900.28 |  |  | 以平方米为单位计量，按图示尺寸进行计算。 | 包括但不限于选料，清理基层，找平，刷水泥浆，抹结合层，刷粘结剂，安装挂件，挂瓷砖，挂网，勾缝或擦缝，材料运输等全部工作内容。 | 单价包干
2.2.4 | 011205001001 | 墙、柱面装饰板 | 外墙2:铝单板 1.3厚铝单板 2.7厚聚合物水泥防水砂浆 3.12厚抗裂合成纤维水泥砂浆 4.全挂镀锌电焊钢丝网 5.刷素水泥浆一遍 6.玻化微珠保温砂浆 7.综合考虑超高降效及其他增加费 8.未尽事项详见图纸、招标文件、工程量清单计价说明、国家相关规范等 | m2 | 18.4 |  |  | 以平方米为单位计量，按图示尺寸进行计算。 | 包括但不限于清理基层，找平，刷水泥浆，抹结合层，刷粘结剂，安装挂件，挂瓷砖，挂网，勾缝或擦缝，材料运输等全部工作内容。 | 单价包干
2.2.5 | 011201001003 | 墙、柱面一般抹灰 | 内墙1: 涂料做法（电梯机房、高压电房、低压电房、垃圾暂存、冷媒管井、强、弱电井、消防兼安防控制室、弱电机房、排烟机房） 1.亚光面无机涂料面漆二遍 2.亚光面无机涂料底漆一遍 3.刮内墙腻子两遍 4.15厚DPM15水泥砂浆找平 5.全挂镀锌电焊钢丝网 6.素水泥浆一遍 7.综合考虑超高降效及其他增加费 8.未尽事项详见图纸、招标文件、工程量清单计价说明、国家相关规范等 | m2 | 2191.29 |  |  | 以平方米为单位计量，按图示尺寸进行计算。 | 包括但不限于清理基层，找平，刷水泥浆，抹结合层，刷粘结剂，挂网，勾缝或擦缝，材料运输等全部工作内容。 | 单价包干
2.2.6 | 011201001004 | 墙、柱面一般抹灰 | 内墙5: 防水无机涂料(内墙涂料)（楼梯间、送风/补风、排烟/排风、新风机房） 1.防水无机涂料三道(燃烧性能A级) 2.腻子刮面砂纸打磨光滑(燃烧性能A级) 3.5厚DP-M10水泥石灰砂浆抹面 4.7厚聚合物防水砂浆 5.15厚DP-M15水泥砂浆 6.满挂镀锌电焊钢丝网 7.涂刷 1.5厚水泥基界面处理剂 8.综合考虑超高降效及其他增加费 9.未尽事项详见图纸、招标文件、工程量清单计价说明、国家相关规范等 | m2 | 2918.57 |  |  | 以平方米为单位计量，按图示尺寸进行计算。 | 包括但不限于清理基层，找平，刷水泥浆，抹结合层，刷粘结剂，挂网，勾缝或擦缝，材料运输等全部工作内容。 | 单价包干
2.2.7 | 011205001002 | 墙、柱面装饰板 | 内墙12:白色水磨石墙面(干挂)（大堂、门厅、走廊、电梯厅、男、女卫生间） 1.采用软性美缝剂美缝(与岩板同色) 2.岩板饰面安装 3.石材干挂件安装 4.L50X50X5mm热镀锌角钢 5.安装50*50*5mm热镀锌方钢立柱间距1000mm 6.立柱固定采用200X250X10mm热镀锌钢板 7.抹面层:5厚抗裂砂浆横向压入耐碱玻璃纤维网布; 8.粘结层:专用胶黏剂一道 9.加气混凝土砌块和混凝土墙柱:20厚M10专用抹灰砂浆找平;轻质混凝土ALC内墙板:基层清理,界面剂一道 9.综合考虑超高降效及其他增加费 10.未尽事项详见图纸、招标文件、工程量清单计价说明、国家相关规范等 | m2 | 128.45 |  |  | 以平方米为单位计量，按图示尺寸进行计算。 | 包括但不限于选料，清理基层，找平，刷水泥浆，抹结合层，刷粘结剂，安装挂件，挂瓷砖，挂网，勾缝或擦缝，材料运输等全部工作内容。 | 单价包干
2.2.8 | 011205001003 | 墙、柱面装饰板 | 内墙12:米灰色铝板墙面(干挂)（大堂、门厅、走廊、电梯厅、男、女卫生间） 1.采用软性美缝剂美缝(与岩板同色) 2.岩板饰面安装 3.石材干挂件安装 4.L50X50X5mm热镀锌角钢横向龙骨 5.安装50*50*5mm热镀锌方钢立柱间距1000mm 6.立柱固定采用200X250X10mm热镀锌钢板 7.抹面层:5厚抗裂砂浆横向压入耐碱玻璃纤维网布 8.粘结层:专用胶黏剂一道 9.加气混凝土砌块和混凝土墙柱:20厚M10专用抹灰砂浆找平;轻质混凝土ALC内墙板:基层清理,界面剂一道 10.综合考虑超高降效及其他增加费 11.未尽事项详见图纸、招标文件、工程量清单计价说明、国家相关规范等 | m2 | 95.62 |  |  | 以平方米为单位计量，按图示尺寸进行计算。 | 包括但不限于选料，清理基层，找平，刷水泥浆，抹结合层，刷粘结剂，安装挂件，挂瓷砖，挂网，勾缝或擦缝，材料运输等全部工作内容。 | 单价包干
2.2.9 | 011205001004 | 墙、柱面装饰板 | 内墙12:米色木纹岩板墙面(干挂)（大堂、门厅、走廊、电梯厅、男、女卫生间） 1.采用软性美缝剂美缝(与岩板同色) 2.岩板饰面安装 3.石材干挂件安装 4.L50X50X5mm热镀锌角钢横向龙骨 5.安装50*50*5mm热镀锌方钢立柱间距1000mm 6.立柱固定采用200X250X10mm热镀锌钢板 7.抹面层:5厚抗裂砂浆横向压入耐碱玻璃纤维网布 8.粘结层:专用胶黏剂一道 9.加气混凝土砌块和混凝土墙柱:20厚M10专用抹灰砂浆找平;轻质混凝土ALC内墙板:基层清理,界面剂一道 10.综合考虑超高降效及其他增加费 11.未尽事项详见图纸、招标文件、工程量清单计价说明、国家相关规范等 | m2 | 887.2 |  |  | 以平方米为单位计量，按图示尺寸进行计算。 | 包括但不限于选料，清理基层，找平，刷水泥浆，抹结合层，刷粘结剂，安装挂件，挂瓷砖，挂网，勾缝或擦缝，材料运输等全部工作内容。 | 单价包干
2.2.10 | 011205001005 | 墙、柱面装饰板 | 内墙13:干挂米色木纹岩板墙面(燃烧性能等级A)（走廊） 1.干挂，铝合金龙骨连接件 2.50×50×3热浸镀锌方管横向龙骨 3.50×50×3热浸镀锌方管竖向龙骨 4.L50×50×5角钢固定件 5.蒸压加气混凝土砌块墙(混凝土墙体),清理基层,去除灰尘和油污,弹线定位,放水平线及垂直线,预留踢脚线位置 6.综合考虑超高降效及其他增加费 7.未尽事项详见图纸、招标文件、工程量清单计价说明、国家相关规范等 | m2 | 438.15 |  |  | 以平方米为单位计量，按图示尺寸进行计算。 | 包括但不限于选料，钉(或贴)面层、钉压条、清理；定位、下料、打眼、安螺栓、安装龙骨等全部工作内容。 | 单价包干
2.2.11 | 011205001006 | 墙、柱面装饰板 | 内墙13:干挂木纹铝板墙面(燃烧性能等级A)（走廊） 1.干挂，铝合金龙骨连接件 2.50×50×3热浸镀锌方管横向龙骨,与竖向龙骨全焊接 3.50×50×3热浸镀锌方管竖向龙骨,与角钢全焊接 4.L50×50×5角钢固定件,膨胀螺栓固定 5.蒸压加气混凝土砌块墙(混凝土墙体),清理基层,去除灰尘和油污,弹线定位,放水平线及垂直线,预留踢脚线位置 6.综合考虑超高降效及其他增加费 7.未尽事项详见图纸、招标文件、工程量清单计价说明、国家相关规范等 | m2 | 877.7 |  |  | 以平方米为单位计量，按图示尺寸进行计算。 | 包括但不限于选料，钉(或贴)面层、钉压条、清理；定位、下料、打眼、安螺栓、安装龙骨等全部工作内容。 | 单价包干
2.2.12 | 011205001007 | 墙、柱面装饰板 | 内墙13:砖红色木纹砖墙面(燃烧性能等级A)（走廊） 1.干挂，铝合金龙骨连接件 2.50×50×3热浸镀锌方管横向龙骨,与竖向龙骨全焊接 3.50×50×3热浸镀锌方管竖向龙骨,与角钢全焊接 4.L50×50×5角钢固定件,膨胀螺栓固定 5.蒸压加气混凝土砌块墙(混凝土墙体),清理基层,去除灰尘和油污,弹线定位,放水平线及垂直线,预留踢脚线位置 6.综合考虑超高降效及其他增加费 7.未尽事项详见图纸、招标文件、工程量清单计价说明、国家相关规范等 | m2 | 682.59 |  |  | 以平方米为单位计量，按图示尺寸进行计算。 | 包括但不限于清理基层、钻孔成槽、安装挂件、挂瓷砖、擦缝、清洁表面；定位、下料、打眼、安螺栓、安装龙骨；石材安装、勾缝打胶等全部工作内容。 | 单价包干
2.2.13 | 011206006001 | 全玻(无框玻璃)幕墙 | 1.玻璃品种、规格、颜色:LOW-E中空玻璃 2.综合考虑超高降效及其他增加费 3.未尽事项详见图纸、招标文件、工程量清单计价说明、国家相关规范等 | m2 | 734.76 |  |  | 以平方米为单位计量，按图示尺寸进行计算。 | 包括但不限于测量、放线、放样、定位、钢槽校正、调直、拉弯、切割、安装等全部工作内容。 | 单价包干
2.2.14 | 011207003001 | 玻璃隔断 | 1.玻璃品种、规格、颜色:白色钢化玻璃 2.综合考虑超高降效及其他增加费 3.未尽事项详见图纸、招标文件、工程量清单计价说明、国家相关规范等 | m2 | 975.95 |  |  | 以平方米为单位计量，按图示尺寸进行计算。 | 包括但不限于砂浆运输、定位，弹线、下料、安装龙骨、安装玻璃或板条、嵌缝、清理等全部工作内容。 | 单价包干
2.2.15 | 011205001008 | 墙、柱面装饰板 | 1.面层材料品种、规格、颜色:1.5mm厚氟碳涂铝板颜色和外墙一致 2.综合考虑超高降效及其他增加费 3.未尽事项详见图纸、招标文件、工程量清单计价说明、国家相关规范等 | m2 | 258.79 |  |  | 以平方米为单位计量，按图示尺寸进行计算。 | 包括但不限于选料，钉(或贴)面层、钉压条、清理等全部工作内容。 | 单价包干
2.3 |  | 天棚工程
2.3.1 | 011301001001 | 天棚抹灰 | 部位：顶棚1（电梯机房、垃圾暂存、冷媒管井、强、弱电井） 1.刷1.0厚水泥基渗透结晶防水涂料 2.刷素水泥浆一道 3.白色无机涂料抹面 4.综合考虑超高降效及其他增加费 5.未尽事项详见图纸、招标文件、工程量清单计价说明、国家相关规范等 | m2 | 230.42 |  |  | 以平方米为单位计量，按图示尺寸进行计算。 | 包括但不限于清理基层、砂浆运输、刷水泥浆、抹平压实、抹光、养护、刷底漆、面漆等工作内容。 | 单价包干
2.3.2 | 011301001002 | 天棚抹灰 | 部位：顶棚2、顶棚6（排烟机房、高压电房、低压电房、楼梯间） 1.素水泥浆一遍 2.3厚底基防裂腻子分遍刮平(燃烧性能A级) 3.2厚面层耐水腻子刮平(燃烧性能A级) 4.刮内墙涂料腻子(燃烧性能A级) 5.刷白色内墙无机涂料二遍 5.综合考虑超高降效及其他增加费 6.未尽事项详见图纸、招标文件、工程量清单计价说明、国家相关规范等 | m2 | 524.14 |  |  | 以平方米为单位计量，按图示尺寸进行计算。 | 包括但不限于清理基层、砂浆运输、刷水泥浆、抹平压实、抹光、养护、刷底漆、面漆等工作内容。 | 单价包干
2.3.3 | 011301001003 | 天棚抹灰 | 部位：顶棚3(送风/补风、排烟/排风、新风机房） 1.素水泥浆一遍(掺108胶或白乳胶) 2.局部刮腻子,砂纸磨平(燃烧性能A级) 3.刷白色内墙无机涂料二遍(燃烧性能A级) 4.综合考虑超高降效及其他增加费 5.未尽事项详见图纸、招标文件、工程量清单计价说明、国家相关规范等 | m2 | 31.96 |  |  | 以平方米为单位计量，按图示尺寸进行计算。 | 包括但不限于清理基层、砂浆运输、刷水泥浆、抹平压实、抹光、养护、刷底漆、面漆等工作内容。 | 单价包干
2.3.4 | 011302001001 | 吊顶天棚 | 部位：顶棚4（消防兼安防控制室、弱电机房) 1.轻钢龙骨(上人吊顶须验算龙骨断面) 2. 600*600,铝扣板 3.综合考虑超高降效及其他增加费 4.未尽事项详见图纸、招标文件、工程量清单计价说明、国家相关规范等 | m2 | 54.37 |  |  | 以平方米为单位计量，按图示尺寸进行计算。 | 包括但不限于打眼、埋膨胀螺栓，吊、安天棚面层等工作内容。 | 单价包干
2.3.5 | 011301001004 | 天棚抹灰 | 部位：顶棚6（楼梯间） 1.素水泥浆一遍(掺108胶或白乳胶) 2.3厚底基防裂腻子分遍刮平(燃烧性能A级) 3.2厚面层耐水腻子刮平(燃烧性能A级) 4.刮内墙涂料腻子(燃烧性能A级) 5.刷白色内墙无机涂料二遍(无吊顶做法) 6.综合考虑超高降效及其他增加费 7.未尽事项详见图纸、招标文件、工程量清单计价说明、国家相关规范等 | m2 |  |  |  | 以平方米为单位计量，按图示尺寸进行计算。 | 包括但不限于清理基层、砂浆运输、刷水泥浆、抹平压实、抹光、养护、刷底漆、面漆等工作内容。 | 单价包干
2.3.6 | 011302001002 | 吊顶天棚 | 顶棚10:金属张拉网吊顶 （大堂、门厅、走廊、电梯厅、男、女卫生间、走廊） 1.安装金属拉网(2.0)厚 2.安装专用卡式龙骨 3.铝合金配套龙骨 4.全牙丝杆吊筋 5.表面喷涂灰色/白色哑光普通防水涂料二遍(燃烧性能等级A级) 6.综合考虑超高降效及其他增加费 7.未尽事项详见图纸、招标文件、工程量清单计价说明、国家相关规范等 | m2 | 716.45 |  |  | 以平方米为单位计量，按图示尺寸进行计算。 | 包括但不限于清理基层、打眼、埋膨胀螺栓，吊、安天棚面层、涂料涂刷等工作内容。 | 单价包干
2.3.7 | 011302001003 | 吊顶天棚 | 顶棚10:金属铝板吊顶 （大堂、门厅、走廊、电梯厅、男、女卫生间、走廊） 1.安装金属拉网(2.0)厚 2.安装专用卡式龙骨 3.铝合金配套龙骨 4.全牙丝杆吊筋 5.表面喷涂灰色/白色哑光普通防水涂料二遍(燃烧性能等级A级) 6.综合考虑超高降效及其他增加费 7.未尽事项详见图纸、招标文件、工程量清单计价说明、国家相关规范等 | m2 | 2114.26 |  |  | 以平方米为单位计量，按图示尺寸进行计算。 | 包括但不限于清理基层、打眼、埋膨胀螺栓，吊、安天棚面层、涂料涂刷等工作内容。 | 单价包干
2.3.8 | 011302001004 | 吊顶天棚 | 顶棚10:条形铝板格栅吊顶 （大堂、门厅、走廊、电梯厅、男、女卫生间、走廊） 1.安装金属拉网(2.0)厚 2.安装专用卡式龙骨 3.铝合金配套龙骨 4.全牙丝杆吊筋 5.表面喷涂灰色/白色哑光普通防水涂料二遍(燃烧性能等级A级) 6.综合考虑超高降效及其他增加费 7.未尽事项详见图纸、招标文件、工程量清单计价说明、国家相关规范等 | m2 | 242.64 |  |  | 以平方米为单位计量，按图示尺寸进行计算。 | 包括但不限于清理基层、打眼、埋膨胀螺栓，吊、安天棚面层、涂料涂刷等工作内容。 | 单价包干
2.4 |  | 其他装饰工程
2.4.1 | 011503001001 | 露台防护栏杆 | 1.1.4米玻璃栏杆 2.综合考虑超高降效及其他增加费 3.未尽事项详见图纸、招标文件、工程量清单计价说明、国家相关规范等 | m | 56.83 |  |  | 以米为单位计量，按图示尺寸进行计算。 | 包括但不限于栏杆及相关配件、预埋件等制作，运输，安装，刷防护材料，打磨抛光等全部工作内容。 | 单价包干
2.4.2 | 011503001002 | 楼梯栏杆 | 1.0.9米不锈钢栏杆 2.综合考虑超高降效及其他增加费 3.未尽事项详见图纸、招标文件、工程量清单计价说明、国家相关规范等 | m | 236.03 |  |  | 以米为单位计量，按图示尺寸进行计算。 | 包括但不限于栏杆及相关配件、预埋件等制作，运输，安装，刷防护材料，打磨抛光等全部工作内容。 | 单价包干
2.4.3 | 011503001003 | 玻璃防护栏杆 | 1.1.2米玻璃栏杆 2.综合考虑超高降效及其他增加费 3.未尽事项详见图纸、招标文件、工程量清单计价说明、国家相关规范等 | m | 46.71 |  |  | 以米为单位计量，按图示尺寸进行计算。 | 包括但不限于栏杆及相关配件、预埋件等制作，运输，安装，刷防护材料，打磨抛光等全部工作内容。 | 单价包干
2.4.4 | 011503001004 | 护窗栏杆 | 1.0.9米玻璃栏杆 2.综合考虑超高降效及其他增加费 3.未尽事项详见图纸、招标文件、工程量清单计价说明、国家相关规范等 | m | 146.23 |  |  | 以米为单位计量，按图示尺寸进行计算。 | 包括但不限于栏杆及相关配件、预埋件等制作，运输，安装，刷防护材料，打磨抛光等全部工作内容。 | 单价包干
2.4.5 | 011207003002 | 成品隔断 | 1.部位:卫生间隔断 2.隔断材料品种、规格:酚醛树脂板隔断(倍耐板)、304不锈钢厕所隔断支架 3.安装高度:综合考虑 4.综合考虑超高降效及其他增加费 5.未尽事项详见图纸、招标文件、工程量清单计价说明、国家相关规范等 | m2 | 111.85 |  |  | 以平方米为单位计量，按图示尺寸进行计算。 | 包括但不限于定位、校正、周边塞口、清扫、下料、安装龙骨及面层、安隔断、钉封边线、嵌缝清理，成品隔断的校正、拼装装配五金配件等全部工作内容。 | 单价包干
2.4.6 | 011207003003 | 成品隔断 | 1.部位:卫生间侧格 2.隔断材料品种、规格:高密度抗倍特板饰面(灰橡木木纹) 3.安装高度:综合考虑 4.综合考虑超高降效及其他增加费 5.未尽事项详见图纸、招标文件、工程量清单计价说明、国家相关规范等 | m2 | 4.8 |  |  | 以平方米为单位计量，按图示尺寸进行计算。 | 包括但不限于定位、校正、周边塞口、清扫、下料、安装龙骨及面层、安隔断、钉封边线、嵌缝清理，成品隔断的校正、拼装装配五金配件等全部工作内容。 | 单价包干
2.4.7 | 011505001001 | 洗漱台 | 1.材料品种、规格、颜色:30厚灰色人造石洗手台、灰色人造石挡水板 2.其他:包含台面开孔及磨边 3.综合考虑超高降效及其他增加费 4.未尽事项详见图纸、招标文件、工程量清单计价说明、国家相关规范等 | m2 | 7 |  |  | 以平方米为单位计量，按图示尺寸进行计算。 | 包括但不限于选料，安装固定，打磨，清理现场、玻璃胶固定等全部工作内容。 | 单价包干
2.4.8 | 011505003001 | 镜面玻璃 | 1.面层：5mm厚防雾银镜 2.其他：不锈钢广告钉固定 3.综合考虑超高降效及其他增加费 4.未尽事项详见图纸、招标文件、工程量清单计价说明、国家相关规范等 | m2 | 28 |  |  | 以平方米为单位计量，按图示尺寸进行计算。 | 包括但不限于安装玻璃面层、钉压条等全部工作内容。 | 单价包干
2.4.9 | 011302004001 | 镂空格栅屋面框架 | 1.龙骨材料种类、规格、中距:钢骨架 2.面层材料品种、规格:不锈钢格栅 3.综合考虑超高降效及其他增加费 4.未尽事项详见图纸、招标文件、工程量清单计价说明、国家相关规范等 | m2 | 129.2 |  |  | 以平方米为单位计量，按图示尺寸进行计算。 | 包括但不限于放样、划线、裁料、平整、拼装、焊接、成品校正等全部工作内容。 | 单价包干
2.4.10 | 010607006001 | 钢梯 | 1.满足图纸及设计规范要求 2.综合考虑超高降效及其他增加费 | t | 2 |  |  | 以吨为单位计量，按图示尺寸进行计算。 | 包括但不限于制作、运输、放线、卸料、检验、划线、加固，翻身就位、绑扎吊装、校正、焊接、固定、补漆、清理等工作内容。 | 单价包干
2.4.11 | 011506001001 | 装饰板雨篷 | 1.雨棚外包铝板 2.1.5mm厚深灰色氟碳涂铝板 3.综合考虑超高降效及其他增加费 4.未尽事项详见图纸、招标文件、工程量清单计价说明、国家相关规范等 | m2 | 33.73 |  |  | 以平方米为单位计量，按图示尺寸进行计算。 | 包括但不限于放料、下料，切割断料，开门窗洞口，周边塞口，清扫；弹线、安装等工作内容。 | 单价包干
2.4.12 | 011506001002 | 玻璃雨篷 | 1.钢骨架玻璃雨棚 2.综合考虑超高降效及其他增加费 3.未尽事项详见图纸、招标文件、工程量清单计价说明、国家相关规范等 | m2 | 43.95 |  |  | 以平方米为单位计量，按图示尺寸进行计算。 | 包括但不限于定位、弹线、安装、打胶、清理等工作内容。 | 单价包干
（三） |  | 地下室土建工程
3.1 |  | 土石方工程
3.1.1 | 010102007001 | 回填方 | 1.部位:顶板回填土 2.密实度要求:满足设计要求 3.填方材料品种:综合考虑 4.填方来源、运距:综合考虑 5.未尽事项详见图纸、招标文件、工程量清单计价说明、国家相关规范等 | m3 | 5777.07 |  |  | 以立方米为单位计量，按设计图示尺寸以体积计算。 | 包括但不限于取料、回填、辗压夯实等全部工作内容，取土费及取土运距综合考虑。 | 单价包干
3.2 |  | 砌筑工程
3.2.1 | 010401002001 | 实心砖墙 | 1.砖品种、规格、强度等级:水泥砖 2.墙体类型:内墙200 3.砂浆强度等级、配合比:≥M7.5 4.综合考虑施工降效 5.未尽事项详见图纸、招标文件、工程量清单计价说明、国家相关规范等 | m3 | 231.27 |  |  | 以立方米为单位计量，按设计图示尺寸以体积计算。扣除门窗、洞口、嵌入墙内的钢筋混凝土柱、梁、圈梁、挑梁、过梁及凹进墙内的壁龛、管槽、暖气槽、消火栓箱所占体积，不扣除梁头、板头、檩头、垫木、木楞头、沿缘木、木砖、门窗走头、砌块墙内加固钢筋、木筋、铁件、钢管及单个面积≤0.3m2的孔洞所占的体积。凸出墙面的腰线、挑檐、压顶、窗台线、虎头砖、门窗套的体积不增加。 | 包括但不限于基面清理、运料、淋砌块、砂浆运输、砌筑块料、留洞等全部工作内容。 | 单价包干
3.2.2 | 010401002002 | 实心砖墙（后浇带保护砖） | 1.砖品种、规格、强度等级:水泥砖 2.墙体类型:外墙120 3.砂浆强度等级、配合比:≥M7.5 4.综合考虑施工降效 5.未尽事项详见图纸、招标文件、工程量清单计价说明、国家相关规范等 | m3 | 4.23 |  |  | 以立方米为单位计量，按设计图示尺寸以体积计算。扣除门窗、洞口、嵌入墙内的钢筋混凝土柱、梁、圈梁、挑梁、过梁及凹进墙内的壁龛、管槽、暖气槽、消火栓箱所占体积，不扣除梁头、板头、檩头、垫木、木楞头、沿缘木、木砖、门窗走头、砌块墙内加固钢筋、木筋、铁件、钢管及单个面积≤0.3m2的孔洞所占的体积。凸出墙面的腰线、挑檐、压顶、窗台线、虎头砖、门窗套的体积不增加。 | 包括但不限于基面清理、运料、淋砌块、砂浆运输、砌筑块料、留洞等全部工作内容。 | 单价包干
3.3 |  | 混凝土及钢筋混凝土工程
3.3.1 | 010503001005 | 矩形柱 | 1.混凝土种类:商品混凝土 2.混凝土强度等级:C50 P10 3.混凝土泵送增加费:综合考虑 4.预埋工程：各种需要事先预埋的套管、线盒、铁件等 5.综合考虑施工降效 6.未尽事项详见图纸、招标文件、工程量清单计价说明、国家相关规范等 | m3 | 119.43 |  |  | 以立方米为单位计量，按设计图示尺寸以体积计算。 | 包括但不限于混凝土制作、运输、浇筑、振捣、养护、场内二次倒运、预埋等全部工作内容。 | 单价包干
3.3.2 | 010502021002 | 构造柱 | 1.混凝土种类:商品混凝土（位置地下土建） 2.混凝土强度等级:C25 3.混凝土泵送增加费:综合考虑 4.预埋工程：各种需要事先预埋的套管、线盒、铁件等 5.综合考虑施工降效 6.未尽事项详见图纸、招标文件、工程量清单计价说明、国家相关规范等 | m3 | 17.6 |  |  | 以立方米为单位计量，按设计图示尺寸以体积计算。 | 包括但不限于混凝土制作、运输、浇筑、振捣、养护、场内二次倒运、预埋等全部工作内容。 | 单价包干
3.3.3 | 010502022003 | 圈梁 | 1.混凝土种类:商品混凝土（位置地下土建） 2.混凝土强度等级:C25 3.混凝土泵送增加费:综合考虑 4.预埋工程：各种需要事先预埋的套管、线盒、铁件等 5.综合考虑施工降效 6.未尽事项详见图纸、招标文件、工程量清单计价说明、国家相关规范等 | m3 | 3.43 |  |  | 以立方米为单位计量，按设计图示尺寸以体积计算。 | 包括但不限于混凝土制作、运输、浇筑、振捣、养护、场内二次倒运、预埋等全部工作内容。 | 单价包干
3.3.4 | 010502022004 | 门槛 | 1.混凝土种类:商品混凝土（位置地下土建） 2.混凝土强度等级:C25 3.混凝土泵送增加费:综合考虑 4.预埋工程：各种需要事先预埋的套管、线盒、铁件等 5.综合考虑施工降效 6.未尽事项详见图纸、招标文件、工程量清单计价说明、国家相关规范等 | m3 | 0.35 |  |  | 以立方米为单位计量，按设计图示尺寸以体积计算。 | 包括但不限于混凝土制作、运输、浇筑、振捣、养护、场内二次倒运、预埋等全部工作内容。 | 单价包干
3.3.5 | 010502022005 | 反坎 | 1.混凝土种类:商品混凝土 2.混凝土强度等级:C25 3.混凝土泵送增加费:综合考虑 4.预埋工程：各种需要事先预埋的套管、线盒、铁件等 5.综合考虑施工降效 6.未尽事项详见图纸、招标文件、工程量清单计价说明、国家相关规范等 | m3 | 1.19 |  |  | 以立方米为单位计量，按设计图示尺寸以体积计算。 | 包括但不限于混凝土制作、运输、浇筑、振捣、养护、场内二次倒运、预埋等全部工作内容。 | 单价包干
3.3.6 | 010502023002 | 过梁 | 1.混凝土种类:商品混凝土（位置地下土建） 2.混凝土强度等级:C25 3.混凝土泵送增加费:综合考虑 4.预埋工程：各种需要事先预埋的套管、线盒、铁件等 5.综合考虑施工降效 6.未尽事项详见图纸、招标文件、工程量清单计价说明、国家相关规范等 | m3 | 0.82 |  |  | 以立方米为单位计量，按设计图示尺寸以体积计算。 | 包括但不限于混凝土制作、运输、浇筑、振捣、养护、场内二次倒运、预埋等全部工作内容。 | 单价包干
3.3.7 | 010502010002 | 钢筋混凝土墙 | 1.混凝土种类:商品混凝土 2.混凝土强度等级:C50 P10 3.混凝土泵送增加费:综合考虑 4.预埋工程：各种需要事先预埋的套管、线盒、铁件等 5.综合考虑施工降效 6.未尽事项详见图纸、招标文件、工程量清单计价说明、国家相关规范等 | m3 | 1332.1 |  |  | 以立方米为单位计量，按设计图示尺寸以体积计算。按设计图示尺寸以体积计算扣除门窗洞口及单个面积>0.3m2的孔洞所占体积，墙垛及突出墙面部分并入墙体体积计算内 | 包括但不限于混凝土制作、运输、浇筑、振捣、养护、场内二次倒运、预埋等全部工作内容。 | 单价包干
3.3.8 | 010502010003 | 钢筋混凝土墙 | 1.混凝土种类:商品混凝土 2.混凝土强度等级:C50 3.混凝土泵送增加费:综合考虑 4.预埋工程：各种需要事先预埋的套管、线盒、铁件等 5.综合考虑施工降效 6.未尽事项详见图纸、招标文件、工程量清单计价说明、国家相关规范等 | m3 | 177.86 |  |  | 以立方米为单位计量，按设计图示尺寸以体积计算。按设计图示尺寸以体积计算扣除门窗洞口及单个面积>0.3m2的孔洞所占体积，墙垛及突出墙面部分并入墙体体积计算内 | 包括但不限于混凝土制作、运输、浇筑、振捣、养护、场内二次倒运、预埋等全部工作内容。 | 单价包干
3.3.9 | 010502013003 | 实心楼板 | 1.混凝土种类:商品混凝土（位置地下土建） 2.混凝土强度等级:C35 3.混凝土泵送增加费:综合考虑 4.预埋工程：各种需要事先预埋的套管、线盒、铁件等 5.综合考虑施工降效 6.未尽事项详见图纸、招标文件、工程量清单计价说明、国家相关规范等 | m3 | 2030.36 |  |  | 以立方米为单位计量，按设计图示尺寸以体积计算。 | 包括但不限于混凝土制作、运输、浇筑、振捣、养护、场内二次倒运、预埋等全部工作内容。 | 单价包干
3.3.10 | 010502031002 | 坡道 | 1.混凝土种类:商品混凝土 2.混凝土强度等级:C35 3.混凝土泵送增加费:综合考虑 4.预埋工程：各种需要事先预埋的套管、线盒、铁件等 5.综合考虑施工降效 6.未尽事项详见图纸、招标文件、工程量清单计价说明、国家相关规范等 | m3 | 83.39 |  |  | 以立方米为单位计量，按设计图示尺寸以体积计算。 | 包括但不限于混凝土制作、运输、浇筑、振捣、养护、场内二次倒运、预埋等全部工作内容。 | 单价包干
3.3.11 | 010502020003 | 楼梯 | 1.混凝土种类:商品混凝土（位置地下土建） 2.混凝土强度等级:C35 3.混凝土泵送增加费:综合考虑 4.预埋工程：各种需要事先预埋的套管、线盒、铁件等 5.综合考虑施工降效 6.未尽事项详见图纸、招标文件、工程量清单计价说明、国家相关规范等 | m3 | 9.56 |  |  | 以立方米为单位计量，按设计图示尺寸以体积计算。 | 包括但不限于混凝土制作、运输、浇筑、振捣、养护、场内二次倒运、预埋等全部工作内容。 | 单价包干
3.3.12 | 010502033005 | 后浇带（梁） | 1.混凝土种类:商品混凝土 2.混凝土强度等级:C40 微膨胀 3.混凝土泵送增加费:综合考虑 4.预埋工程：各种需要事先预埋的套管、线盒、铁件等 5.综合考虑施工降效 6.未尽事项详见图纸、招标文件、工程量清单计价说明、国家相关规范等 | m3 | 10.43 |  |  | 以立方米为单位计量，按设计图示尺寸以体积计算。 | 包括但不限于混凝土制作、运输、浇筑、振捣、养护、场内二次倒运、预埋等全部工作内容。 | 单价包干
3.3.13 | 010502033006 | 后浇带（板） | 1.混凝土种类:商品混凝土 2.混凝土强度等级:C40 微膨胀 3.混凝土泵送增加费:综合考虑 4.预埋工程：各种需要事先预埋的套管、线盒、铁件等 5.综合考虑施工降效 6.未尽事项详见图纸、招标文件、工程量清单计价说明、国家相关规范等 | m3 | 30.27 |  |  | 以立方米为单位计量，按设计图示尺寸以体积计算。 | 包括但不限于混凝土制作、运输、浇筑、振捣、养护、场内二次倒运、预埋等全部工作内容。 | 单价包干
3.3.14 | 010502033007 | 后浇带（墙） | 1.混凝土种类:商品混凝土 2.混凝土强度等级:C55 微膨胀 3.混凝土泵送增加费:综合考虑 4.预埋工程：各种需要事先预埋的套管、线盒、铁件等 5.综合考虑施工降效 6.未尽事项详见图纸、招标文件、工程量清单计价说明、国家相关规范等 | m3 | 67.11 |  |  | 以立方米为单位计量，按设计图示尺寸以体积计算。 | 包括但不限于混凝土制作、运输、浇筑、振捣、养护、场内二次倒运、预埋等全部工作内容。 | 单价包干
3.3.15 | 010506008002 | 现浇混凝土钢筋 | 1.现浇构件钢筋制安 2.钢筋种类、规格:按设计图纸 3.综合考虑施工降效 4.未尽事项详见图纸、招标文件、工程量清单计价说明、国家相关规范等 | t | 739.64 |  |  | 以吨为单位计量，按设计图示钢筋长度乘以单位理论质量计算。设计或非设计搭接接头、损耗等增加的钢材及钢筋连接接头、钢筋接驳器、定位钢筋、螺栓、措施桁架筋应考虑在综合单价内，不予再计量。 | 包括但不限于钢筋工地卸车、进场后的保管、准备及清理、钢筋除锈、调直、切割、下料、弯制、运输、绑扎、预埋、焊接成型、吊装等一切工作及必要的辅助工作。 | 单价包干 | #REF! | #REF! | #REF!
3.3.16 | 010505008002 | 模板安拆 | 1．搭设方式：以施工组织设计方案为准 2．搭设高度：综合考虑 3．模板材质：综合考虑 4.其他：按设计图纸和要求综合考虑 | 项 | 1 |  |  | 以项为单位计量，工程量按主体结构进度计算。 | 模板及支撑制作、安装、拆除、堆放、运输及清理模内杂物、刷隔离剂等全部工作内容。 | 总价包干
3.4 |  | 门窗工程
3.4.1 | 010802004003 | 钢质防火门 | 1.门代号及洞口尺寸:甲级防火门 2.门框或扇外围尺寸:甲级钢制防火门（常闭式）制安，含闭门器及其它五金配件等 3.综合考虑施工降效 4.未尽事项详见图纸、招标文件、工程量清单计价说明、国家相关规范等 | m2 | 78.54 |  |  | 以平方米为单位计量，按图示尺寸进行计算。 | 包括但不限于定位、调校、安装全过程等全部工作内容。 | 单价包干
3.4.2 | 010802004004 | 钢质防火门 | 1.门代号及洞口尺寸:乙级防火门 2.门框或扇外围尺寸:乙级钢制防火门（常闭式）制安，含闭门器及其它五金配件等 3.综合考虑施工降效 4.未尽事项详见图纸、招标文件、工程量清单计价说明、国家相关规范等 | m2 | 5.28 |  |  | 以平方米为单位计量，按图示尺寸进行计算。 | 包括但不限于定位、调校、安装全过程等全部工作内容。 | 单价包干
3.4.3 | 010803002004 | 防火卷帘(闸)门 | 1.门代号及洞口尺寸:满足图纸设计及规范要求 2.启动装置品种、规格:满足图纸设计及规范要求 3.综合考虑施工降效 4.未尽事项详见图纸、招标文件、工程量清单计价说明、国家相关规范等 | m2 | 16.8 |  |  | 以平方米为单位计量，按图示尺寸进行计算。 | 包括但不限于定位、调校、安装全过程等全部工作内容。 | 单价包干
3.4.4 | 010804007001 | 防护密闭门 | 1.钢筋混凝土结构密闭门：HHFM1020(6) 2.包预埋件及安装 3.综合考虑施工降效 4.未尽事项详见图纸、招标文件、工程量清单计价说明、国家相关规范等 | 樘 | 1 |  |  | 以樘为单位计量，按图示数量进行计算。 | 包括但不限于定位、调校、安装全过程等全部工作内容。 | 单价包干
3.4.5 | 010804007002 | 防护密闭门 | 1.钢筋混凝土结构密闭门：HHM1522-GD 2.包预埋件及安装 3.综合考虑施工降效 4.未尽事项详见图纸、招标文件、工程量清单计价说明、国家相关规范等 | 樘 | 2 |  |  | 以樘为单位计量，按图示数量进行计算。 | 包括但不限于定位、调校、安装全过程等全部工作内容。 | 单价包干
3.4.6 | 010804007003 | 防护密闭门 | 1.钢筋混凝土结构密闭门：HHFM1522(6)-GD 2.包预埋件及安装 3.在洞内、地下室内、库内或暗室内进行施工 | 樘 | 2 |  |  | 以樘为单位计量，按图示数量进行计算。 | 包括但不限于定位、调校、安装全过程等全部工作内容。 | 单价包干
3.4.7 | 010804007004 | 悬板活门 | 1.钢筋混凝土悬板活门:悬板活门BMH8000-15;500*2000 2.包预埋件及安装 3.综合考虑施工降效 4.未尽事项详见图纸、招标文件、工程量清单计价说明、国家相关规范等 | 樘 | 2 |  |  | 以樘为单位计量，按图示数量进行计算。 | 包括但不限于定位、调校、安装全过程等全部工作内容。 | 单价包干
3.4.8 | 010804007005 | 防护密闭门 | 1.钢筋混凝土防护密闭门HFM0820(6) 2.包预埋件及安装 3.综合考虑施工降效 4.未尽事项详见图纸、招标文件、工程量清单计价说明、国家相关规范等 | 樘 | 2 |  |  | 以樘为单位计量，按图示数量进行计算。 | 包括但不限于定位、调校、安装全过程等全部工作内容。 | 单价包干
3.4.9 | 010804007006 | 密闭门 | 1.钢筋混凝土密闭门HM1020 2.包预埋件及安装 3.综合考虑施工降效 4.未尽事项详见图纸、招标文件、工程量清单计价说明、国家相关规范等 | 樘 | 2 |  |  | 以樘为单位计量，按图示数量进行计算。 | 包括但不限于定位、调校、安装全过程等全部工作内容。 | 单价包干
3.4.10 | 010804007007 | 防护密闭门 | 1.钢结构防护密闭门GHSFM5528(6) 2.包预埋件及安装 3.综合考虑施工降效 4.未尽事项详见图纸、招标文件、工程量清单计价说明、国家相关规范等 | 樘 | 1 |  |  | 以樘为单位计量，按图示数量进行计算。 | 包括但不限于定位、调校、安装全过程等全部工作内容。 | 单价包干
3.4.11 | 010804007008 | 密闭门 | 1.钢筋混凝土密闭门HM0716 2.包预埋件及安装 3.综合考虑施工降效 4.未尽事项详见图纸、招标文件、工程量清单计价说明、国家相关规范等 | 樘 | 1 |  |  | 以樘为单位计量，按图示数量进行计算。 | 包括但不限于定位、调校、安装全过程等全部工作内容。 | 单价包干
3.5 |  | 屋面及防水工程
3.5.1 | 010902001002 | 屋面卷材防水 | 防5:地下室顶板防水 1.70厚(最薄处)C20细石混凝土找坡层,内配钢筋 2.0.4厚聚乙烯薄膜隔离层 3.4.0厚SBS改性沥青耐根穿刺防水卷材(Ⅱ型) 4.2.0厚非固化橡胶沥青防水涂料 5.综合考虑施工降效 6.未尽事项详见图纸、招标文件、工程量清单计价说明、国家相关规范等 | m2 | 1481.3 |  |  | 以平方米为单位计量，按图示尺寸进行计算。 | 包括但不限于清理基层，砂浆运输、纵横扫水泥浆，铺混凝土或砂浆，压实，抹光、做分格缝；泵管安拆、清洗、整理、堆放、输送泵(车)就位、混凝土输送、清理；钢筋制安、维护等工作。 | 单价包干
3.5.2 | 010903001001 | 墙面卷材防水 | 防1:地下室侧壁防水 1.30厚挤塑聚苯乙烯泡沫板保护层,密度大于30kg/立方 2.1.5厚自粘聚合物改性沥青防水卷材(卷材转折及施工缝增设附加层) 3.1.5厚自粘聚合物改性沥青防水卷材 4.卷材配套专用基层处理剂 5.综合考虑施工降效 6.未尽事项详见图纸、招标文件、工程量清单计价说明、国家相关规范等 | m2 | 1544.71 |  |  | 以平方米为单位计量，按图示尺寸进行计算。 | 包括但不限于基层和边角处理、粘贴聚苯板、板面打磨找平、开装饰线条、压嵌钢丝网(或网格布)、安装塑料锚栓固定件、抹面等工作。 | 单价包干
3.5.3 | 010903002001 | 墙面涂膜防水 | 内墙8:釉面砖防水内墙饰面(22mm) 1.防水层(从本层结构面刷至上层结构板底,压在地面防水层下) NQ4a2.0厚聚合物水泥防水涂料 注:防水材料要符合卫生验收要求 2.刷2厚水泥基渗透结晶防水涂料 3.刷2厚水泥基渗透结晶防水涂料 4.综合考虑施工降效 5.未尽事项详见图纸、招标文件、工程量清单计价说明、国家相关规范等 | m2 | 224.91 |  |  | 以平方米为单位计量，按图示尺寸进行计算。 | 包括但不限于清理基层、调制、涂刷防水层等工作。 | 单价包干
3.5.4 | 010904002002 | 楼(地)面涂膜防水 | 楼1:釉面砖防水楼面 1.防水层NQ4a:1.5厚聚合物水泥防水涂料 2.刷2厚水泥基渗透结晶防水涂料 3.刷2厚水泥基渗透结晶防水涂料 4.综合考虑施工降效 5.未尽事项详见图纸、招标文件、工程量清单计价说明、国家相关规范等 | m2 | 248.64 |  |  | 以平方米为单位计量，按图示尺寸进行计算。 | 包括但不限于清理基层、调制、涂刷防水层等工作。 | 单价包干
3.5.5 | 010904002003 | 楼(地)面涂膜防水 | 楼4:地砖楼面(三) 1.2厚聚合物水泥防水涂料(Ⅱ型) 2.综合考虑施工降效 3.未尽事项详见图纸、招标文件、工程量清单计价说明、国家相关规范等 | m2 | 189.76 |  |  | 以平方米为单位计量，按图示尺寸进行计算。 | 包括但不限于清理基层、调制、涂刷防水层等工作。 | 单价包干
3.5.6 | 010904004001 | 钢板止水带 | 1.嵌缝材料种类:地下室外墙、后浇带 2.止水带材料种类:钢板止水带 3.综合考虑施工降效 4.未尽事项详见图纸、招标文件、工程量清单计价说明、国家相关规范等 | m | 856.67 |  |  | 以米为单位计量，按图示尺寸进行计算。 | 包括但不限于钢板剪载，焊接成型，铺设；止水带制作，接头及安装等工作。 | 单价包干
3.5.7 | 011301001005 | 天棚抹灰 | 部位：顶棚1 1.刷1.0厚水泥基渗透结晶防水涂料 2.综合考虑施工降效 3.未尽事项详见图纸、招标文件、工程量清单计价说明、国家相关规范等 | m2 | 600.26 |  |  | 以平方米为单位计量，按图示尺寸进行计算。 | 包括但不限于清理基层、调制、涂刷防水层等工作。 | 单价包干
3.5.8 | 011101001003 | 水泥砂浆楼地面 | 楼6:水泥砂浆面 1.5厚聚合物水泥防水砂浆 2.综合考虑施工降效 3.未尽事项详见图纸、招标文件、工程量清单计价说明、国家相关规范等 | m2 | 103.98 |  |  | 以平方米为单位计量，按图示尺寸进行计算。 | 包括但不限于清理基层，调配砂浆，抹防水砂浆等工作。 | 单价包干
3.5.9 | 011201001005 | 墙、柱面一般抹灰 | 内墙5: 防水无机涂料(内墙涂料) 1.7厚聚合物防水砂浆 2.综合考虑施工降效 3.未尽事项详见图纸、招标文件、工程量清单计价说明、国家相关规范等 | m2 | 5370.28 |  |  | 以平方米为单位计量，按图示尺寸进行计算。 | 包括但不限于清理基层、调制、涂刷防水层等工作。 | 单价包干
3.6 |  | 地下电井围护
3.6.1 | 040201015001 | 高压喷射注浆桩 | 1.桩长:15m 2.桩截面:Φ600 3.注浆类型、方法:双管旋喷桩 4.水泥强度等级:P.O 42.5级普通硅酸盐水泥 5.配比：综合考虑 6.未尽事项详见图纸、招标文件、工程量清单计价说明、国家相关规范等 | m | 1200 |  |  | 以米为单位计量，按设计图示尺寸以桩长进行计算。 | 包括但不限于泥浆制作、钻孔、入岩、喷浆、泥浆外运及场地清理等全部工作内容。 | 单价包干
3.6.2 | 010202012001 | 钢筋混凝土腰梁、冠梁 | 1.混凝土种类:商品混凝土 2.混凝土强度等级:C30 3.混凝土泵送增加费:综合考虑 4.未尽事项详见图纸、招标文件、工程量清单计价说明、国家相关规范等 | m3 | 21.2 |  |  | 以立方米为单位计量，按设计图示尺寸以体积计算。 | 包含但不限于混凝土制作、运输、浇筑、振捣、养护、场内二次倒运等。 | 单价包干
3.6.3 | 010102001001 | 挖基坑土方 | 1.挖土方、石方 2.土壤、岩石类别：按图计算 3.挖土深度：按图计算 4.综合考虑:开挖、垂直运输、场内运输、降效等 5.未尽事项详见图纸、招标文件、工程量清单计价说明、国家相关规范等 | m3 | 153 |  |  | 以立方米为单位计量，按设计图示轮廊线计算的自然体积，符合规范规定的容许超挖量应综合考虑在综合单价中，不再计量。 | 包括但不限于既有路面和基层的凿除、土石方开挖、场内运输、垂直运输、场内降水及抽排水、修理边坡等全部工作内容。 | 单价包干
3.6.4 | 010102007022 | 回填方 | 1.密实度要求:满足设计要求 2.填方材料品种:3:7灰土 3.填方来源、运距:综合考虑 4.未尽事项详见图纸、招标文件、工程量清单计价说明、国家相关规范等 | m3 | 76.5 |  |  | 以立方米为单位计量，按设计图示尺寸以体积计算。 | 包括但不限于制作、取料、回填、辗压夯实等全部工作内容，取土费及取土运距综合考虑。 | 单价包干
3.6.5 | 010103002011 | 余方弃置 | 1.废弃料品种:综合考虑 2.运距:综合考虑 3.其他：综合考虑场内转运、装、汽车拉、卸（智能环保汽车）等 4.未尽事项详见图纸、招标文件、工程量清单计价说明、国家相关规范等 | m3 | 153 |  |  | 以立方米为单位计量，按设计图示尺寸计算。 | 包括但不限于装卸、外运、弃土石、场地整理等全部工作内容。土石方运距在合同执行期间不作调整。 | 单价包干
3.6.6 | 010202009001 | 喷射混凝土、水泥砂浆 | 1.部位:井壁 2.材料种类:喷射混凝土 3.混凝土（砂浆）类别、强度等级:C25 4.钢筋网规格:综合考虑 5.型钢:综合考虑 6.未尽事项详见图纸、招标文件、工程量清单计价说明、国家相关规范等 | m2 | 153.36 |  |  | 以平方米为单位计量，工程量按设计图示尺寸以面积计算。 | 包括但不限于操作平台搭拆、加固、周转材料摊销，坡面清理、嵌补和岩面冲洗、混凝土(含外加剂)制作、运输、喷射、养护，材料损耗，以及按照设计图纸规定的其他为完成该工程进行的所有项目。 | 单价包干
3.6.7 | 010202007001 | 锚杆(锚索) | 1.锚杆（索）类型、部位:Φ32注浆锚管 2.钻孔直径:综合考虑 3.浆液种类、强度等级:P.O 42.5级普通硅酸盐水泥，水灰比综合考虑 4.未尽事项详见图纸、招标文件、工程量清单计价说明、国家相关规范等 | m | 693 |  |  | 以米为计量单位，工程量按设计图示尺寸以钻孔深度计算。 | 包括但不限于钻孔机具安拆,钻孔,安拔防护套管，搅拌灰浆,灌浆,浇捣端头锚固件保护混凝土等全部工作内容。。 | 单价包干
3.6.8 | 010202010001 | 钢筋混凝土支撑 | 1.部位:砼角撑 2.混凝土种类:商品混凝土 3.混凝土强度等级:C30 4.混凝土泵送增加费:综合考虑 5.未尽事项详见图纸、招标文件、工程量清单计价说明、国家相关规范等 | m3 | 0.2 |  |  | 以立方米为单位计量，按设计图示尺寸以体积计算，不扣除伸入承台基础的桩头所占体积。 | 包括但不限于混凝土制作、运输、浇筑、振捣、养护、场内二次倒运、预埋等。 | 单价包干
3.6.9 | 010506008003 | 现浇混凝土钢筋 | 1.现浇构件钢筋制安 2.钢筋种类、规格:按设计图纸 3.综合考虑施工降效 4.未尽事项详见图纸、招标文件、工程量清单计价说明、国家相关规范等 | t | 3.41 |  |  | 以吨为单位计量，按设计图示钢筋长度乘以单位理论质量计算。设计或非设计搭接接头、损耗等增加的钢材及钢筋连接接头、钢筋接驳器、定位钢筋、螺栓、措施桁架筋应考虑在综合单价内，不予再计量。 | 包括但不限于钢筋工地卸车、进场后的保管、准备及清理、钢筋除锈、调直、切割、下料、弯制、运输、绑扎、预埋、焊接成型、吊装等一切工作及必要的辅助工作。 | 单价包干
3.6.10 | 010501001001 | 基础垫层 | 1.混凝土种类:商品混凝土 2.混凝土强度等级:C20，P6 3.混凝土泵送增加费:综合考虑 4.未尽事项详见图纸、招标文件、工程量清单计价说明、国家相关规范等 | m3 | 4.4 |  |  | 以立方米为单位计量，按设计图示尺寸以体积计算。 | 包括但不限于整理基层、砂浆运输、铺筑垫层、捣固、理平、压实、养护等。 | 单价包干
3.6.11 | 081102002001 | 围护桩凿桩 | 1.构件名称:围护桩凿桩 2.综合考虑:凿除、垂直运输、场内运输、降效等 3.废料运距:综合考虑 4.未尽事项详见图纸、招标文件、工程量清单计价说明、国家相关规范等 | m3 | 53.9 |  |  | 以立方米为单位计量，按凿除的体积计算。 | 包括但不限于凿除钢筋砼、开挖、场内运输、垂直运输等全部工作内容。 | 单价包干
3.6.12 | 081102002002 | 井壁凿除 | 1.构件表面的附着物种类:C25喷射混凝土，内含型钢 2.综合考虑:凿除、垂直运输、场内运输、降效等 3.废料运距:综合考虑 4.未尽事项详见图纸、招标文件、工程量清单计价说明、国家相关规范等 | m3 | 14.21 |  |  | 以立方米为单位计量，按凿除的体积计算。 | 包括但不限于凿除钢筋砼、开挖、场内运输、垂直运输等全部工作内容。 | 单价包干
(四） |  | 地下室装修工程
4.1 |  | 楼地面装饰工程
4.1.1 | 011102003008 | 地下室块料楼地面 | 楼1:釉面砖防水楼面（600*600釉面砖）（消防水池) 1.7厚聚合物防水砂浆镶贴5厚釉面砖面砖用勾缝剂勾缝,防滑等级Bd 20厚DSM20水泥砂浆保护层 2.15厚DSM20水泥抗裂纤维砂浆找平层 3.综合考虑施工降效 4.未尽事项详见图纸、招标文件、工程量清单计价说明、国家相关规范等 | m2 | 248.64 |  |  | 以平方米为单位计量，按图示尺寸进行计算。 | 包括但不限于基层清理、夯实、铺筑垫层、抹找平层及结合层、面层铺贴、擦缝、清理净面等工作内容。 | 单价包干
4.1.2 | 011102003009 | 地下室块料楼地面 | 楼2:地砖楼面(一)（600*600防滑砖）(柴油发电机房） 1.8~10厚地砖铺平拍实 2.4厚建筑胶水泥砂浆粘结层; 3.素水泥砂浆一道 4.70厚C20细石混凝土随打随抹平 5.5厚减振垫板 6.综合考虑施工降效 7.未尽事项详见图纸、招标文件、工程量清单计价说明、国家相关规范等 | m2 | 132.18 |  |  | 以平方米为单位计量，按图示尺寸进行计算。 | 包括但不限于基层清理、夯实、铺筑垫层、抹找平层及结合层、面层铺贴、擦缝、清理净面等工作内容。 | 单价包干
4.1.3 | 011102003010 | 地下室块料楼地面 | 楼3:地砖楼面(二)（600*600防滑砖）（扩散室、除尘滤毒室、战时防化通信值班室、排烟机房、补风机房、送风/补风、排烟/排风、新风机房、走道、电梯厅、楼梯间、集气室、走道、电梯厅、楼梯间） 1.8~10厚地砖铺平拍实 2.4厚建筑胶水泥砂浆粘结层; 3.素水泥砂浆一道 4.70厚C20细石混凝土随打随抹平 5.综合考虑施工降效 6.未尽事项详见图纸、招标文件、工程量清单计价说明、国家相关规范等 | m2 | 421.99 |  |  | 以平方米为单位计量，按图示尺寸进行计算。 | 包括但不限于基层清理、夯实、铺筑垫层、抹找平层及结合层、面层铺贴、擦缝、清理净面等工作内容。 | 单价包干
4.1.4 | 011102003011 | 地下室块料楼地面 | 楼4:地砖楼面(三)（600*600防滑砖）（消防泵房、生活水泵房） 1.8-10厚地砖铺平拍实(地砖按室内设计要求) 2.3厚纯水泥浆结合层 3.C20细石混凝土厚度综合考虑 4.10厚DSM15水泥砂浆找平层 5.5厚减振垫板 6.综合考虑施工降效 7.未尽事项详见图纸、招标文件、工程量清单计价说明、国家相关规范等 | m2 | 189.76 |  |  | 以平方米为单位计量，按图示尺寸进行计算。 | 包括但不限于基层清理、夯实、铺筑垫层、抹找平层及结合层、面层铺贴、擦缝、清理净面等工作内容。 | 单价包干
4.1.5 | 011101001004 | 地下室水泥砂浆楼地面 | 楼6:水泥砂浆面（储油间、隔油间、配电间、弱电间、配电间 1.最薄处20厚DSM20水泥砂浆找平找坡层 2.素水泥浆结合层一道 3.综合考虑施工降效 4.未尽事项详见图纸、招标文件、工程量清单计价说明、国家相关规范等 | m2 | 103.98 |  |  | 以平方米为单位计量，按图示尺寸进行计算。 | 包括但不限于清理基层、砂浆运输、刷水泥浆、抹平压实、抹光、养护等工作内容。 | 单价包干
4.1.6 | 011101001005 | 地下室水泥砂浆楼地面 | 楼8:地坪漆面层坡道（汽车坡道） 1.3mm地坪漆防滑坡道地坪,缝内填聚氨酯密封胶 2.最薄50厚C30细石混凝土磨耗层(内配钢网） 3.面涂混凝土界面处理剂 4.综合考虑施工降效 5.未尽事项详见图纸、招标文件、工程量清单计价说明、国家相关规范等 | m2 | 411.03 |  |  | 以平方米为单位计量，按图示尺寸进行计算。 | 包括但不限于清理基层、砂浆运输、刷水泥浆、抹平压实、抹光、养护等工作内容。 | 单价包干
4.1.7 | 011101003001 | 自流坪楼地面 | 楼9:地坪漆面层楼面（车库） 1.2mm停车场专用无机复合地坪漆地坪，环氧树脂地坪漆燃烧性能等级B1级 2.最薄50厚C30细石混凝土磨耗层(内配钢网) 3.面涂混凝土界面处理剂 4.综合考虑施工降效 5.未尽事项详见图纸、招标文件、工程量清单计价说明、国家相关规范等 | m2 | 2222.62 |  |  | 以平方米为单位计量，按图示尺寸进行计算。 | 包括但不限于基层清理、夯实、铺筑垫层、抹找平层及结合层、面层、钢网安装、擦缝、清理净面等工作内容。 | 单价包干
4.1.8 | 011105003002 | 地下室块料踢脚线 | 踢2:面砖踢脚(100高)（扩散室、除尘滤毒室、战时防化通信值班室、排烟机房、补风机房、送风/补风、排烟/排风、新风机房、走道、电梯厅、楼梯间、集气室） 1、5厚水泥胶浆贴5厚面砖 2、10厚DSM15水泥砂浆找平 3、素水泥浆一遍 4.综合考虑施工降效 5.未尽事项详见图纸、招标文件、工程量清单计价说明、国家相关规范等 | m2 | 49.52 |  |  | 以平方米为单位计量，按图示尺寸进行计算。 | 包括但不限于基层清理、抹找平层及结合层、面层铺贴、擦缝、清理净面等工作内容。 | 单价包干
4.2 |  | 墙、柱面装饰与隔断、幕墙工程
4.2.1 | 011201001006 | 墙、柱面一般抹灰 | 内墙5: 防水无机涂料(内墙涂料)（车库、汽车坡道、储油间、隔油间、扩散室、除尘滤毒室、战时防化通信值班室、排烟机房、补风机房、配电间、弱电间、配电间、送风/补风、排烟/排风、新风机房、消防泵房、生活水泵房、走道、电梯厅、楼梯间、集气室） 1.防水无机涂料三道(燃烧性能A级) 2.腻子刮面砂纸打磨光滑(燃烧性能A级) 3.5厚DP-M10水泥石灰砂浆抹面 4.15厚DP-M15水泥砂浆 5.满挂镀锌电焊钢丝网 6.涂刷 1.5厚水泥基界面处理剂;(地下室电房当处于地下室钢筋混凝土侧壁位置的,于地下室侧壁内侧先加设一道1.0MM厚水泥基渗透结晶型防水涂料) 7.综合考虑施工降效 8.未尽事项详见图纸、招标文件、工程量清单计价说明、国家相关规范等 | m2 | 5370.28 |  |  | 以平方米为单位计量，按图示尺寸进行计算。 | 包括但不限于清理基层，刷水泥浆，抹结合层，刷粘结剂，镶贴块料，砂浆勾缝，材料运输等全部工作内容。 | 单价包干
4.2.2 | 011203003002 | 块料墙、柱面 | 内墙8:釉面砖防水内墙饰面(22mm)（600*600釉面砖） 1.4~5厚聚合物防水砂浆镶贴5厚釉面砖 2.15厚DPM20水泥抗裂纤维砂浆找平层 4.综合考虑施工降效 5.未尽事项详见图纸、招标文件、工程量清单计价说明、国家相关规范等 | m2 | 224.91 |  |  | 以平方米为单位计量，按图示尺寸进行计算。 | 包括但不限于选材，清理基层，刷水泥浆，抹结合层，刷粘结剂，镶贴块料，砂浆勾缝，材料运输等全部工作内容。 | 单价包干
4.2.3 | 011203003003 | 块料墙、柱面 | 内墙11:铝板饰面复合吸音板（柴油发电机房） 1.安装吸声板 2.填充吸音棉(燃烧性能等级为A级) 3.轻钢龙骨架 4.综合考虑施工降效 5.未尽事项详见图纸、招标文件、工程量清单计价说明、国家相关规范等 | m2 | 254.5 |  |  | 以平方米为单位计量，按图示尺寸进行计算。 | 包括但不限于选材，清理基层，刷水泥浆，抹结合层，刷粘结剂，镶贴块料，砂浆勾缝，材料运输等全部工作内容。 | 单价包干
4.3 |  | 天棚工程
4.3.1 | 011301001006 | 地下室天棚抹灰 | 部位：顶棚1（汽车坡道、消防水池） 1.刷素水泥浆一道 2.白色无机涂料抹面 3.综合考虑施工降效 4.未尽事项详见图纸、招标文件、工程量清单计价说明、国家相关规范等 | m2 | 600.26 |  |  | 以平方米为单位计量，按图示尺寸进行计算。 | 包括但不限于清理基层、砂浆运输、刷水泥浆、抹平压实、抹光、养护、刷底漆、面漆等工作内容。 | 单价包干
4.3.2 | 011301001007 | 地下室天棚抹灰 | 部位：顶棚6（柴油发电机房、储油间、隔油间、配电间、弱电间、配电间、消防泵房、生活水泵房） 1.素水泥浆一遍 2.3厚底基防裂腻子分遍刮平(燃烧性能A级) 3.2厚面层耐水腻子刮平(燃烧性能A级) 4.刮内墙涂料腻子(燃烧性能A级) 5.刷白色内墙无机涂料二遍(无吊顶做法) 6.综合考虑施工降效 7.未尽事项详见图纸、招标文件、工程量清单计价说明、国家相关规范等 | m2 | 375.51 |  |  | 以平方米为单位计量，按图示尺寸进行计算。 | 包括但不限于清理基层、砂浆运输、刷水泥浆、抹平压实、抹光、养护、刷底漆、面漆等工作内容。 | 单价包干
4.3.3 | 011301001008 | 地下室天棚抹灰 | 部位：顶棚3（车库、扩散室、除尘滤毒室、战时防化通信值班室、排烟机房、补风机房、送风/补风、排烟/排风、新风机房、走道、电梯厅、楼梯间、集气室） 1.素水泥浆一遍 2.局部刮腻子,砂纸磨平(燃烧性能A级) 3.刷白色内墙无机涂料二遍(燃烧性能A级) 4.综合考虑施工降效 5.未尽事项详见图纸、招标文件、工程量清单计价说明、国家相关规范等 | m2 | 2832.11 |  |  | 以平方米为单位计量，按图示尺寸进行计算。 | 包括但不限于清理基层、砂浆运输、刷水泥浆、抹平压实、抹光、养护、刷底漆、面漆等工作内容。 | 单价包干
4.4 |  | 标线标识
4.4.1 | 011108005001 | 车库标线、标识 | 1.材料品种:热熔漆标识 2.线型:标志图案 3.综合考虑施工降效 4.未尽事项详见图纸、招标文件、工程量清单计价说明、国家相关规范等 | m2 | 57.34 |  |  | 以平方米为单位计量，按图示尺寸进行计算。 | 包括但不限于清扫、放样、画线、护线等全部工作内容。 | 单价包干
4.4.2 | 011108005002 | 车库标线、标识 | 1.材料品种:热熔漆标线 2.线型:箭头 3.综合考虑施工降效 4.未尽事项详见图纸、招标文件、工程量清单计价说明、国家相关规范等 | m2 | 9.04 |  |  | 以平方米为单位计量，按图示尺寸进行计算。 | 包括但不限于清扫、放样、画线、护线等全部工作内容。 | 单价包干
4.5 |  | 其他装饰工程
4.5.1 | 040201022001 | 排水沟 | 1.排水浅沟 2.钢筋混凝土篦子 3.20厚1:3水泥砂浆找平 4.综合考虑施工降效 5.未尽事项详见图纸、招标文件、工程量清单计价说明、国家相关规范等 | m | 593.8 |  |  | 以米为单位计量，按图示尺寸进行计算。 | 包括但不限于放样，拌合、运输、铺筑、找平、碾压、养护，垫层铺筑，水沟砌筑，盖板安装，材料运输等全部工作内容。 | 单价包干
（五） |  | 安装工程
5.1 |  | 电气工程
5.1.1 |  | 变配电房
5.1.1.1 | 030416006001 | 输配电装置系统 | 1.送配电装置系统调试 (综合) 1kV以下交流供电 2.综合考虑高层建筑增加费、暗室增加费及其他增加费 3.其他：详见设计图纸及规范要求 | 系统 | 51 |  |  | 以系统为单位计量，按设计图示数量计算。 | 包括但不限于送配电装置系统调试、报告编写等全部工作内容。 | 单价包干
5.1.1.2 | 030402009001 | 高压开关柜 | 1.名称:10KV高压进线柜 2.规格:800宽X1500深X2200高 3.综合考虑高层建筑增加费、暗室增加费及其他增加费 4.其他：详见设计图纸及规范要求 | 台 | 1 |  |  | 以台为单位计量，按设计图示数量计算。 | 包括但不限于开箱检查、安装固定、柜间连接、放注油、联锁装置及导电接触面的检查调整、附件的拆装、接地等全部工作内容。 | 单价包干
5.1.1.3 | 030402009002 | 高压开关柜 | 1.名称:10KV高压计量柜 2.规格:800宽X1500深X2200高 3.综合考虑高层建筑增加费、暗室增加费及其他增加费 4.其他：详见设计图纸及规范要求 | 台 | 1 |  |  | 以台为单位计量，按设计图示数量计算。 | 包括但不限于开箱检查、安装固定、柜间连接、放注油、联锁装置及导电接触面的检查调整、附件的拆装、接地等全部工作内容。 | 单价包干
5.1.1.4 | 030402009003 | 高压开关柜 | 1.名称:10KV高压出线柜 2.规格:800宽X1500深X2200高 3.综合考虑高层建筑增加费、暗室增加费及其他增加费 4.其他：详见设计图纸及规范要求 | 台 | 2 |  |  | 以台为单位计量，按设计图示数量计算。 | 包括但不限于开箱检查、安装固定、柜间连接、放注油、联锁装置及导电接触面的检查调整、附件的拆装、接地等全部工作内容。 | 单价包干
5.1.1.5 | 030404011001 | 直流馈电屏 | 1.名称:直流屏 2.规格:（DC220V，40AH） 3.综合考虑高层建筑增加费、暗室增加费及其他增加费 4.其他：详见设计图纸及规范要求 | 台 | 1 |  |  | 以台为单位计量，按设计图示数量计算。 | 包括但不限于开箱、检查、安装、附件拆装、盘内整理及一次校线、接线、接地、补漆。等全部工作内容。 | 单价包干
5.1.1.6 | 030401002001 | 干式变压器 | 1.名称:10KV变压器 2.规格:SCB14-1600kVA，10±2.5%/0.4kV，D,yn11，Uk=6.0%,IP30,带风机温显湿控系统 3.综合考虑高层建筑增加费、暗室增加费及其他增加费 4.其他：详见设计图纸及规范要求 | 台 | 2 |  |  | 以台为单位计量，按设计图示数量计算。 | 包括但不限于开箱检查、本体就位、垫铁及止轮器制作、安装、附件安装、接地、补漆、配合电气试验等全部工作内容。 | 单价包干
5.1.1.7 | 030402010001 | 低压开关柜 | 1.名称:低压进线柜1JXA1、2JXA1 2.规格:800宽X1000深X2200高 3.综合考虑高层建筑增加费、暗室增加费及其他增加费 4.其他：详见设计图纸及规范要求 | 台 | 2 |  |  | 以台为单位计量，按设计图示数量计算。 | 包括但不限于开箱、检查、安装、附件拆装、盘内整理及一次校线、接线、接地、补漆。等全部工作内容。 | 单价包干
5.1.1.8 | 030402010002 | 低压开关柜 | 1.名称:电容补偿柜1BCA1、1BCA2、2BCA1、2BCA2 2.规格:800宽X1000深X2200高，分补2X30kvar,共补 6X30kvar 3.综合考虑高层建筑增加费、暗室增加费及其他增加费 4.其他：详见设计图纸及规范要求 | 台 | 4 |  |  | 以台为单位计量，按设计图示数量计算。 | 包括但不限于开箱、检查、安装、附件拆装、盘内整理及一次校线、接线、接地、补漆。等全部工作内容。 | 单价包干
5.1.1.9 | 030402010003 | 低压开关柜 | 1.名称:低压联络柜（1~2）AT 2.规格:800宽X1000深X2200高 3.综合考虑高层建筑增加费、暗室增加费及其他增加费 4.其他：详见设计图纸及规范要求 | 台 | 1 |  |  | 以台为单位计量，按设计图示数量计算。 | 包括但不限于开箱、检查、安装、附件拆装、盘内整理及一次校线、接线、接地、补漆。等全部工作内容。 | 单价包干
5.1.1.10 | 030402010004 | 低压开关柜 | 1.名称:低压馈线柜1ZA1 2.规格:600宽X1000深X2200高 3.综合考虑高层建筑增加费、暗室增加费及其他增加费 4.其他：详见设计图纸及规范要求 | 台 | 1 |  |  | 以台为单位计量，按设计图示数量计算。 | 包括但不限于开箱、检查、安装、附件拆装、盘内整理及一次校线、接线、接地、补漆。等全部工作内容。 | 单价包干
5.1.1.11 | 030402010005 | 低压开关柜 | 1.名称:低压馈线柜1ZA2 2.规格:600宽X1000深X2200高 3.综合考虑高层建筑增加费、暗室增加费及其他增加费 4.其他：详见设计图纸及规范要求 | 台 | 1 |  |  | 以台为单位计量，按设计图示数量计算。 | 包括但不限于开箱、检查、安装、附件拆装、盘内整理及一次校线、接线、接地、补漆。等全部工作内容。 | 单价包干
5.1.1.12 | 030402010006 | 低压开关柜 | 1.名称:低压馈线柜1ZA3 2.规格:600宽X1000深X2200高 3.综合考虑高层建筑增加费、暗室增加费及其他增加费 4.其他：详见设计图纸及规范要求 | 台 | 1 |  |  | 以台为单位计量，按设计图示数量计算。 | 包括但不限于开箱、检查、安装、附件拆装、盘内整理及一次校线、接线、接地、补漆。等全部工作内容。 | 单价包干
5.1.1.13 | 030402010007 | 低压开关柜 | 1.名称:低压馈线柜1ZAE1、2ZAE1 2.规格:600宽X1000深X2200高 3.综合考虑高层建筑增加费、暗室增加费及其他增加费 4.其他：详见设计图纸及规范要求 | 台 | 2 |  |  | 以台为单位计量，按设计图示数量计算。 | 包括但不限于开箱、检查、安装、附件拆装、盘内整理及一次校线、接线、接地、补漆。等全部工作内容。 | 单价包干
5.1.1.14 | 030402010008 | 低压开关柜 | 1.名称:低压馈线柜1ZAE2、2ZAE2 2.规格:600宽X1000深X2200高 3.综合考虑高层建筑增加费、暗室增加费及其他增加费 4.其他：详见设计图纸及规范要求 | 台 | 2 |  |  | 以台为单位计量，按设计图示数量计算。 | 包括但不限于开箱、检查、安装、附件拆装、盘内整理及一次校线、接线、接地、补漆。等全部工作内容。 | 单价包干
5.1.1.15 | 030402010009 | 低压开关柜 | 1.名称:低压馈线柜2ZA1~3 2.规格:600宽X1000深X2200高 3.综合考虑高层建筑增加费、暗室增加费及其他增加费 4.其他：详见设计图纸及规范要求 | 台 | 3 |  |  | 以台为单位计量，按设计图示数量计算。 | 包括但不限于开箱、检查、安装、附件拆装、盘内整理及一次校线、接线、接地、补漆。等全部工作内容。 | 单价包干
5.1.1.16 | 030402010010 | 低压开关柜 | 1.名称:低压馈线柜2ZA4 2.规格:600宽X1000深X2200高 3.综合考虑高层建筑增加费、暗室增加费及其他增加费 4.其他：详见设计图纸及规范要求 | 台 | 1 |  |  | 以台为单位计量，按设计图示数量计算。 | 包括但不限于开箱、检查、安装、附件拆装、盘内整理及一次校线、接线、接地、补漆。等全部工作内容。 | 单价包干
5.1.1.17 | 030403006001 | 耐火密集型母线槽 | 1.名称:耐火密集型母线槽 2.规格:3200A/5P 3.综合考虑高层建筑增加费、暗室增加费及其他增加费 4.其他：详见设计图纸及规范要求 | m | 23.98 |  |  | 以米为单位计量，按设计图示长度计算。 | 包括但不限于开箱检查、接头清洗处理、绝缘测试、吊装就位、母线槽连接、配件连接、固定、接地、补漆。 | 单价包干
5.1.1.18 | 030403007001 | 始端箱 | 1.名称:耐火母线槽始端箱 2.规格:3200A/5P 3.综合考虑高层建筑增加费、暗室增加费及其他增加费 4.其他：详见设计图纸及规范要求 | 台 | 6 |  |  | 以台为单位计量，按设计图示数量计算。 | 包括但不限于开箱、检查、接头清洗处理、绝缘测试、吊装就位、线槽连接、箱体安装、配件连接、接地、补漆。 | 单价包干
5.1.1.19 | 010502027001 | 低压电缆沟600*800 | 1.名称:低压电缆沟 2.规格:600宽X800深,100mm厚C10混凝土垫层，C30混凝土沟壁，预制混凝土盖板，1:2水泥砂浆抹面 3.含模板安拆 4.综合考虑高层建筑增加费、暗室增加费及其他增加费 5.其他：详见设计图纸及规范要求 | m | 17.51 |  |  | 以米为单位计量，按设计图示长度计算。 | 包括但不限于垫层制作、电缆沟主体浇筑、水泥抹面，混凝土盖板预制、安装等全部工作内容。 | 单价包干
5.1.1.20 | 010502027002 | 低压电缆沟800*800 | 1.名称:低压电缆沟 2.规格:800宽X800深,100mm厚C10混凝土垫层，C30混凝土沟壁，预制混凝土盖板，1:2水泥砂浆抹面 3.含模板安拆 4.综合考虑高层建筑增加费、暗室增加费及其他增加费 5.其他：详见设计图纸及规范要求 | m | 47.13 |  |  | 以米为单位计量，按设计图示长度计算。 | 包括但不限于垫层制作、电缆沟主体浇筑、水泥抹面，混凝土盖板预制、安装等全部工作内容。 | 单价包干
5.1.1.21 | 010502027003 | 高压电缆沟1000*800 | 1.名称:高压电缆沟 2.规格:1000宽X800深,100mm厚C10混凝土垫层，C30混凝土沟壁，预制混凝土盖板，1:2水泥砂浆抹面 3.含模板安拆 4.综合考虑高层建筑增加费、暗室增加费及其他增加费 5.其他：详见设计图纸及规范要求 | m | 12.4 |  |  | 以米为单位计量，按设计图示长度计算。 | 包括但不限于垫层制作、电缆沟主体浇筑、水泥抹面，混凝土盖板预制、安装等全部工作内容。 | 单价包干
5.1.1.22 | 010502027004 | 高压电缆沟800*800 | 1.名称:高压电缆沟 2.规格:800宽X800深,100mm厚C10混凝土垫层，C30混凝土沟壁，预制混凝土盖板，1:2水泥砂浆抹面 3.含模板安拆 4.综合考虑高层建筑增加费、暗室增加费及其他增加费 5.其他：详见设计图纸及规范要求 | m | 12.4 |  |  | 以米为单位计量，按设计图示长度计算。 | 包括但不限于垫层制作、电缆沟主体浇筑、水泥抹面，混凝土盖板预制、安装等全部工作内容。 | 单价包干
5.1.1.23 | 031301005001 | 槽钢基础 | 1.名称:10#槽钢 2.槽钢基础制作及安装 3.综合考虑高层建筑增加费、暗室增加费及其他增加费 4.其他：详见设计图纸及规范要求 | m | 57.41 |  |  | 以米为单位计量，按设计图示长度计算。 | 包括但不限于槽钢基础制作、安装、接地、刷漆等全部工作内容。 | 单价包干
5.1.1.24 | 010502004001 | 变压器基础 | 1.名称:变压器基础 2.材质:C25混凝土 3.尺寸:2500*1600*500mm 3.综合考虑高层建筑增加费、暗室增加费及其他增加费 4.其他：详见设计图纸及规范要求 | 座 | 2 |  |  | 以座为单位计量，按设计图示数量计算。 | 包括但不限于变压器混凝土基础浇捣、覆膜养护等全部工作内容。 | 单价包干
5.1.1.25 | 030416005001 | 电力变压器系统 | 1.名称:电力变压器系统调试 2.规格: 10kV以下变压器容量(kV·A以下) 2000 3.综合考虑高层建筑增加费、暗室增加费及其他增加费 4.其他：详见设计图纸及规范要求 | 系统 | 2 |  |  | 以系统为单位计量，按设计图示数量计算。 | 包括但不限于电力变压器系统调试、报告编写等全部工作内容。 | 单价包干
5.1.1.26 | 030416006002 | 输配电装置系统 | 1.送配电装置系统调试 (综合) 10kV以下交流供电 2.综合考虑高层建筑增加费、暗室增加费及其他增加费 3.其他：详见设计图纸及规范要求 | 系统 | 2 |  |  | 以系统为单位计量，按设计图示数量计算。 | 包括但不限于送配电装置系统调试、报告编写等全部工作内容。 | 单价包干
5.1.1.27 | 030416007001 | 母线系统 | 1.名称:母线系统调试 2.规格:(kV以下) 1 3.综合考虑高层建筑增加费、暗室增加费及其他增加费 4.其他：详见设计图纸及规范要求 | 段 | 3 |  |  | 以段为单位计量，按设计图示数量计算。 | 包括但不限于母线调试、报告编写等全部工作内容。 | 单价包干
5.1.2 |  | 发电机工程
5.1.2.1 | 030113005001 | 柴油发电机组 | 1.名称:柴油发电机组 500KW （含油箱，油路管道） 2.规格:自启动柴油发电机，500KW， 含油箱，油路管道等 3.综合考虑高层建筑增加费、暗室增加费及其他增加费 4.其他：详见设计图纸及规范要求 | 台 | 1 |  |  | 以台为单位计量，按设计图示数量计算。 | 包括但不限于设备开箱、配合基础验收、定位、吊装、组装、固定、单机试运转等全部工作内容。 | 单价包干
5.1.2.2 | 030210004001 | 储油箱 | 1.名称:储油箱 2.规格:1m3 3.综合考虑高层建筑增加费、暗室增加费及其他增加费 4.其他：详见设计图纸及规范要求 | 台 | 1 |  |  | 以台为单位计量，按设计图示数量计算。 | 包括但不限于设备检查、拖运、就位、安装;配套附件安装;内部清扫等全部工作内容。 | 单价包干
5.1.2.3 | 031005008001 | 水喷淋烟气处理器 | 1.名称:水喷淋烟气处理器 2.规格:电源50HZ，230V，处理气量:100m3/h，DN150法兰式进气口，DN200排气口设计，内外防腐处理,耐酸碱耐腐蚀,抗老化防风化 3.材质:3mm厚不锈钢 4.综合考虑高层建筑增加费、暗室增加费及其他增加费 5.其他：详见设计图纸及规范要求 | 台 | 1 |  |  | 以台为单位计量，按设计图示数量计算。 | 包括但不限于设备检查、拖运、就位、安装;配套附件安装;内部清扫等全部工作内容。 | 单价包干
5.1.2.4 | 031001002001 | 镀锌钢管 | 1.名称:镀锌钢管 2.规格:DN65 3.连接方式:螺纹连接 4.综合考虑高层建筑增加费、暗室增加费及其他增加费 5.其他：详见设计图纸及规范要求 | m | 20 |  |  | 以米为单位计量，按设计图示长度计算。 | 包含但不限于调直、切管、套丝、组对、连接,管道及管件安装,水压试验及水冲洗等全部工作内容。 | 单价包干
5.1.2.5 | 031001002002 | 镀锌钢管 | 1.名称:镀锌钢管 2.规格:DN40 3.连接方式:螺纹连接 4.综合考虑高层建筑增加费、暗室增加费及其他增加费 5.其他：详见设计图纸及规范要求 | m | 10 |  |  | 以米为单位计量，按设计图示长度计算。 | 包含但不限于调直、切管、套丝、组对、连接,管道及管件安装,水压试验及水冲洗等全部工作内容。 | 单价包干
5.1.2.6 | 031002001001 | 球阀 | 1.名称:球阀 2.规格:DN40 3.连接方式:螺纹连接 4.综合考虑高层建筑增加费、暗室增加费及其他增加费 5.其他：详见设计图纸及规范要求 | 个 | 2 |  |  | 以个为单位计量，按设计图示数量计算。 | 包括但不限于阀门安装、水压试验等全部工作内容。 | 单价包干
5.1.2.7 | 031002001002 | 蝶阀 | 1.名称:蝶阀 2.规格:DN40 3.连接方式:螺纹连接 4.综合考虑高层建筑增加费、暗室增加费及其他增加费 5.其他：详见设计图纸及规范要求 | 个 | 1 |  |  | 以个为单位计量，按设计图示数量计算。 | 包括但不限于阀门安装、水压试验等全部工作内容。 | 单价包干
5.1.2.8 | 031002001003 | 电磁阀 | 1.名称:电磁阀 2.规格:DN40 3.连接方式:螺纹连接 4.综合考虑高层建筑增加费、暗室增加费及其他增加费 5.其他：详见设计图纸及规范要求 | 个 | 1 |  |  | 以个为单位计量，按设计图示数量计算。 | 包括但不限于阀门安装、水压试验等全部工作内容。 | 单价包干
5.1.2.9 | 030416006003 | 发电机系统调试 | 1.名称:发电机系统调试 2.规格:发电机功率(kW以下) 500 3.综合考虑高层建筑增加费、暗室增加费及其他增加费 4.其他：详见设计图纸及规范要求 | 系统 | 1 |  |  | 以系统为单位计量，按设计图示数量计算。 | 包括但不限于发电机系统调试、报告编写等全部工作内容。 | 单价包干
5.1.2.10 | 010502004002 | 柴油发电机基础 | 1.名称:柴油发电机基础 2.规格:4000*2200*600mm 3.材质:C25混凝土，φ12钢筋 4.综合考虑高层建筑增加费、暗室增加费及其他增加费 5.其他：详见设计图纸及规范要求 | 座 | 1 |  |  | 以座为单位计量，按设计图示数量计算。 | 包括但不限于发电机混凝土基础浇捣、覆膜养护等全部工作内容。 | 单价包干
5.1.2.11 | 030402010011 | 应急电源进线柜 | 1.名称:应急电源进线柜1FD1 2.规格:1000宽X800深X2200高 3.综合考虑高层建筑增加费、暗室增加费及其他增加费 4.其他：详见设计图纸及规范要求 | 台 | 1 |  |  | 以台为单位计量，按设计图示数量计算。 | 包括但不限于开箱、检查、安装、附件拆装、盘内整理及一次校线、接线、接地、补漆。等全部工作内容。 | 单价包干
5.1.2.12 | 030402010012 | 发电机馈线柜 | 1.名称:发电机馈线柜1FD2 2.规格:1000宽X800深X2200高 3.综合考虑高层建筑增加费、暗室增加费及其他增加费 4.其他：详见设计图纸及规范要求 | 台 | 1 |  |  | 以台为单位计量，按设计图示数量计算。 | 包括但不限于开箱、检查、安装、附件拆装、盘内整理及一次校线、接线、接地、补漆。等全部工作内容。 | 单价包干
5.1.2.13 | 031301005002 | 槽钢基础 | 1.名称:10#槽钢 2.槽钢基础制作及安装 3.综合考虑高层建筑增加费、暗室增加费及其他增加费 4.其他：详见设计图纸及规范要求 | m | 11.6 |  |  | 以米为单位计量，按设计图示长度计算。 | 包括但不限于槽钢基础制作、安装、接地、刷漆等全部工作内容。 | 单价包干
5.1.2.14 | 030409001001 | 矿物绝缘电缆 | 1.名称:矿物绝缘电缆 2.规格:BTLY-4*240+1*120 3.材质:铜芯 4.敷设方式、部位:综合考虑 5.电压等级(kV):1KV 6.综合考虑高层建筑增加费、暗室增加费及其他增加费 7.其他：详见设计图纸及规范要求 | m | 272.48 |  |  | 以米为单位计量，按设计图示尺寸以长度计算(含预留长度及附加长度) | 包括但不限于开箱检查、架线盘、敷设、锯断、固定、整理调直、测绝缘、临时封头、挂牌等 | 单价包干
5.1.2.15 | 030409003001 | 电力电缆头 | 1.名称:矿物绝缘电缆终端头 2.规格:(截面mm2以下) 240 3.材质:铜 4.综合考虑高层建筑增加费、暗室增加费及其他增加费 5.其他：详见设计图纸及规范要求 | 个 | 6 |  |  | 以个为单位计量，按设计图示数量计算。 | 包含但不限于剥铜护套、测绝缘、驱潮、终端密封、套热缩绝缘管、端子安装、接地等全部工作内容。 | 单价包干
5.1.3 |  | 配电箱
5.1.3.1 | 030402011001 | 成套配电箱 | 1.名称:电表箱1AW1 2.安装方式:综合考虑 3.综合考虑高层建筑增加费、暗室增加费及其他增加费 4.其他：详见设计图纸及规范要求 | 台 | 1 |  |  | 以台为单位计量，按设计图示数量计算。 | 包括但不限于开箱、检查、安装、查校线、接线、接地、补漆等全部工作内容。 | 单价包干
5.1.3.2 | 030402011002 | 成套配电箱 | 1.名称:电表箱2AW1 2.安装方式:综合考虑 3.综合考虑高层建筑增加费、暗室增加费及其他增加费 4.其他：详见设计图纸及规范要求 | 台 | 1 |  |  | 以台为单位计量，按设计图示数量计算。 | 包括但不限于开箱、检查、安装、查校线、接线、接地、补漆等全部工作内容。 | 单价包干
5.1.3.3 | 030402011003 | 成套配电箱 | 1.名称:电表箱3AW1 2.安装方式:综合考虑 3.综合考虑高层建筑增加费、暗室增加费及其他增加费 4.其他：详见设计图纸及规范要求 | 台 | 1 |  |  | 以台为单位计量，按设计图示数量计算。 | 包括但不限于开箱、检查、安装、查校线、接线、接地、补漆等全部工作内容。 | 单价包干
5.1.3.4 | 030402011004 | 成套配电箱 | 1.名称:电表箱5AW1 2.安装方式:综合考虑 3.综合考虑高层建筑增加费、暗室增加费及其他增加费 4.其他：详见设计图纸及规范要求 | 台 | 1 |  |  | 以台为单位计量，按设计图示数量计算。 | 包括但不限于开箱、检查、安装、查校线、接线、接地、补漆等全部工作内容。 | 单价包干
5.1.3.5 | 030402011005 | 成套配电箱 | 1.名称:电表箱1AW2 2.安装方式:综合考虑 3.综合考虑高层建筑增加费、暗室增加费及其他增加费 4.其他：详见设计图纸及规范要求 | 台 | 1 |  |  | 以台为单位计量，按设计图示数量计算。 | 包括但不限于开箱、检查、安装、查校线、接线、接地、补漆等全部工作内容。 | 单价包干
5.1.3.6 | 030402011006 | 成套配电箱 | 1.名称:一层垃圾暂存配电箱1LJAL 2.安装方式:综合考虑 3.综合考虑高层建筑增加费、暗室增加费及其他增加费 4.其他：详见设计图纸及规范要求 | 台 | 1 |  |  | 以台为单位计量，按设计图示数量计算。 | 包括但不限于开箱、检查、安装、查校线、接线、接地、补漆等全部工作内容。 | 单价包干
5.1.3.7 | 030402011007 | 成套配电箱 | 1.名称:（100KW）单体配电箱 2.安装方式:综合考虑 3.综合考虑高层建筑增加费、暗室增加费及其他增加费 4.其他：详见设计图纸及规范要求 | 台 | 2 |  |  | 以台为单位计量，按设计图示数量计算。 | 包括但不限于开箱、检查、安装、查校线、接线、接地、补漆等全部工作内容。 | 单价包干
5.1.3.8 | 030402011008 | 成套配电箱 | 1.名称:（80KW）单体配电箱 2.安装方式:综合考虑 3.综合考虑高层建筑增加费、暗室增加费及其他增加费 4.其他：详见设计图纸及规范要求 | 台 | 15 |  |  | 以台为单位计量，按设计图示数量计算。 | 包括但不限于开箱、检查、安装、查校线、接线、接地、补漆等全部工作内容。 | 单价包干
5.1.3.9 | 030402011009 | 成套配电箱 | 1.名称:（40KW）单体配电箱 2.安装方式:综合考虑 3.综合考虑高层建筑增加费、暗室增加费及其他增加费 4.其他：详见设计图纸及规范要求 | 台 | 5 |  |  | 以台为单位计量，按设计图示数量计算。 | 包括但不限于开箱、检查、安装、查校线、接线、接地、补漆等全部工作内容。 | 单价包干
5.1.3.10 | 030402011010 | 成套配电箱 | 1.名称:（30KW）单体配电箱 2.安装方式:综合考虑 3.综合考虑高层建筑增加费、暗室增加费及其他增加费 4.其他：详见设计图纸及规范要求 | 台 | 4 |  |  | 以台为单位计量，按设计图示数量计算。 | 包括但不限于开箱、检查、安装、查校线、接线、接地、补漆等全部工作内容。 | 单价包干
5.1.3.11 | 030402011011 | 成套配电箱 | 1.名称:（20KW）单体配电箱 2.安装方式:综合考虑 3.综合考虑高层建筑增加费、暗室增加费及其他增加费 4.其他：详见设计图纸及规范要求 | 台 | 7 |  |  | 以台为单位计量，按设计图示数量计算。 | 包括但不限于开箱、检查、安装、查校线、接线、接地、补漆等全部工作内容。 | 单价包干
5.1.3.12 | 030402011012 | 成套配电箱 | 1.名称:（10KW）单体配电箱 2.安装方式:综合考虑 3.综合考虑高层建筑增加费、暗室增加费及其他增加费 4.其他：详见设计图纸及规范要求 | 台 | 5 |  |  | 以台为单位计量，按设计图示数量计算。 | 包括但不限于开箱、检查、安装、查校线、接线、接地、补漆等全部工作内容。 | 单价包干
5.1.3.13 | 030402011013 | 成套配电箱 | 1.名称:人防报警间配电箱RRFAL1 2.安装方式:综合考虑 3.综合考虑高层建筑增加费、暗室增加费及其他增加费 4.其他：详见设计图纸及规范要求 | 台 | 1 |  |  | 以台为单位计量，按设计图示数量计算。 | 包括但不限于开箱、检查、安装、查校线、接线、接地、补漆等全部工作内容。 | 单价包干
5.1.3.14 | 030402011014 | 成套配电箱 | 1.名称:地库出口岗亭道闸照明配电箱MGAL1 2.安装方式:综合考虑 3.综合考虑高层建筑增加费、暗室增加费及其他增加费 4.其他：详见设计图纸及规范要求 | 台 | 1 |  |  | 以台为单位计量，按设计图示数量计算。 | 包括但不限于开箱、检查、安装、查校线、接线、接地、补漆等全部工作内容。 | 单价包干
5.1.3.15 | 030402011015 | 成套配电箱 | 1.名称:公区普通照明电源双切箱1ALAT 2.安装方式:综合考虑 3.综合考虑高层建筑增加费、暗室增加费及其他增加费 4.其他：详见设计图纸及规范要求 | 台 | 1 |  |  | 以台为单位计量，按设计图示数量计算。 | 包括但不限于开箱、检查、安装、查校线、接线、接地、补漆等全部工作内容。 | 单价包干
5.1.3.16 | 030402011016 | 成套配电箱 | 1.名称:公区照明配电箱1AL1 2.安装方式:综合考虑 3.综合考虑高层建筑增加费、暗室增加费及其他增加费 4.其他：详见设计图纸及规范要求 | 台 | 1 |  |  | 以台为单位计量，按设计图示数量计算。 | 包括但不限于开箱、检查、安装、查校线、接线、接地、补漆等全部工作内容。 | 单价包干
5.1.3.17 | 030402011017 | 成套配电箱 | 1.名称:公区照明配电箱2~5AL1 2.安装方式:综合考虑 3.综合考虑高层建筑增加费、暗室增加费及其他增加费 4.其他：详见设计图纸及规范要求 | 台 | 4 |  |  | 以台为单位计量，按设计图示数量计算。 | 包括但不限于开箱、检查、安装、查校线、接线、接地、补漆等全部工作内容。 | 单价包干
5.1.3.18 | 030402011018 | 成套配电箱 | 1.名称:公区照明配电箱B1AL1 2.安装方式:综合考虑 3.综合考虑高层建筑增加费、暗室增加费及其他增加费 4.其他：详见设计图纸及规范要求 | 台 | 1 |  |  | 以台为单位计量，按设计图示数量计算。 | 包括但不限于开箱、检查、安装、查校线、接线、接地、补漆等全部工作内容。 | 单价包干
5.1.3.19 | 030402011019 | 成套配电箱 | 1.名称:公区照明配电箱B2AL1~2 2.安装方式:综合考虑 3.综合考虑高层建筑增加费、暗室增加费及其他增加费 4.其他：详见设计图纸及规范要求 | 台 | 2 |  |  | 以台为单位计量，按设计图示数量计算。 | 包括但不限于开箱、检查、安装、查校线、接线、接地、补漆等全部工作内容。 | 单价包干
5.1.3.20 | 030402011020 | 成套配电箱 | 1.名称:应急照明电源箱1ALE1~2、2~5ALE1 2.安装方式:综合考虑 3.综合考虑高层建筑增加费、暗室增加费及其他增加费 4.其他：详见设计图纸及规范要求 | 台 | 6 |  |  | 以台为单位计量，按设计图示数量计算。 | 包括但不限于开箱、检查、安装、查校线、接线、接地、补漆等全部工作内容。 | 单价包干
5.1.3.21 | 030402011021 | 成套配电箱 | 1.名称:应急照明电源箱B1ALE1 2.安装方式:综合考虑 3.综合考虑高层建筑增加费、暗室增加费及其他增加费 4.其他：详见设计图纸及规范要求 | 台 | 1 |  |  | 以台为单位计量，按设计图示数量计算。 | 包括但不限于开箱、检查、安装、查校线、接线、接地、补漆等全部工作内容。 | 单价包干
5.1.3.22 | 030402011022 | 成套配电箱 | 1.名称:应急照明电源箱B2ALE1~2 2.安装方式:综合考虑 3.综合考虑高层建筑增加费、暗室增加费及其他增加费 4.其他：详见设计图纸及规范要求 | 台 | 2 |  |  | 以台为单位计量，按设计图示数量计算。 | 包括但不限于开箱、检查、安装、查校线、接线、接地、补漆等全部工作内容。 | 单价包干
5.1.3.23 | 030402011023 | 成套配电箱 | 1.名称:普通客梯/货梯电源双切箱RDTAT1 2.安装方式:综合考虑 3.综合考虑高层建筑增加费、暗室增加费及其他增加费 4.其他：详见设计图纸及规范要求 | 台 | 1 |  |  | 以台为单位计量，按设计图示数量计算。 | 包括但不限于开箱、检查、安装、查校线、接线、接地、补漆等全部工作内容。 | 单价包干
5.1.3.24 | 030503003001 | 控制箱 | 1.名称:客梯控制箱RDTK1~4 2.安装方式:综合考虑 3.综合考虑高层建筑增加费、暗室增加费及其他增加费 4.其他：详见设计图纸及规范要求 | 台 | 4 |  |  | 以台为单位计量，按设计图示数量计算。 | 包括但不限于开箱、检查、安装、查校线、接线、接地、补漆等全部工作内容。 | 单价包干
5.1.3.25 | 030402011024 | 成套配电箱 | 1.名称:扶梯电源双切箱2FTAT1 2.安装方式:综合考虑 3.综合考虑高层建筑增加费、暗室增加费及其他增加费 4.其他：详见设计图纸及规范要求 | 台 | 1 |  |  | 以台为单位计量，按设计图示数量计算。 | 包括但不限于开箱、检查、安装、查校线、接线、接地、补漆等全部工作内容。 | 单价包干
5.1.3.26 | 030402011025 | 成套配电箱 | 1.名称:观光电梯机房照明配电箱RGGDTAL 2.安装方式:综合考虑 3.综合考虑高层建筑增加费、暗室增加费及其他增加费 4.其他：详见设计图纸及规范要求 | 台 | 1 |  |  | 以台为单位计量，按设计图示数量计算。 | 包括但不限于开箱、检查、安装、查校线、接线、接地、补漆等全部工作内容。 | 单价包干
5.1.3.27 | 030503003002 | 控制箱 | 1.名称:扶梯控制箱FTK1~4 2.安装方式:综合考虑 3.综合考虑高层建筑增加费、暗室增加费及其他增加费 4.其他：详见设计图纸及规范要求 | 台 | 4 |  |  | 以台为单位计量，按设计图示数量计算。 | 包括但不限于开箱、检查、安装、查校线、接线、接地、补漆等全部工作内容。 | 单价包干
5.1.3.28 | 030402011026 | 成套配电箱 | 1.名称:变配电房双电源配电箱1DFAT1 2.安装方式:综合考虑 3.综合考虑高层建筑增加费、暗室增加费及其他增加费 4.其他：详见设计图纸及规范要求 | 台 | 1 |  |  | 以台为单位计量，按设计图示数量计算。 | 包括但不限于开箱、检查、安装、查校线、接线、接地、补漆等全部工作内容。 | 单价包干
5.1.3.29 | 030402011027 | 成套配电箱 | 1.名称:发电机房双电源配电箱B1FDAT1 2.安装方式:综合考虑 3.综合考虑高层建筑增加费、暗室增加费及其他增加费 4.其他：详见设计图纸及规范要求 | 台 | 1 |  |  | 以台为单位计量，按设计图示数量计算。 | 包括但不限于开箱、检查、安装、查校线、接线、接地、补漆等全部工作内容。 | 单价包干
5.1.3.30 | 030503003003 | 控制箱 | 1.名称:风机控制箱B1FDfj1~2 2.安装方式:综合考虑 3.综合考虑高层建筑增加费、暗室增加费及其他增加费 4.其他：详见设计图纸及规范要求 | 台 | 2 |  |  | 以台为单位计量，按设计图示数量计算。 | 包括但不限于开箱、检查、安装、查校线、接线、接地、补漆等全部工作内容。 | 单价包干
5.1.3.31 | 030402011028 | 成套配电箱 | 1.名称:消防控制室配电箱1XKSAT 2.安装方式:综合考虑 3.综合考虑高层建筑增加费、暗室增加费及其他增加费 4.其他：详见设计图纸及规范要求 | 台 | 1 |  |  | 以台为单位计量，按设计图示数量计算。 | 包括但不限于开箱、检查、安装、查校线、接线、接地、补漆等全部工作内容。 | 单价包干
5.1.3.32 | 030402011029 | 成套配电箱 | 1.名称:安防控制室配电箱1AFAT 2.安装方式:综合考虑 3.综合考虑高层建筑增加费、暗室增加费及其他增加费 4.其他：详见设计图纸及规范要求 | 台 | 1 |  |  | 以台为单位计量，按设计图示数量计算。 | 包括但不限于开箱、检查、安装、查校线、接线、接地、补漆等全部工作内容。 | 单价包干
5.1.3.33 | 030402011030 | 成套配电箱 | 1.名称:电信机房总配电箱B1DXAT 2.安装方式:综合考虑 3.综合考虑高层建筑增加费、暗室增加费及其他增加费 4.其他：详见设计图纸及规范要求 | 台 | 1 |  |  | 以台为单位计量，按设计图示数量计算。 | 包括但不限于开箱、检查、安装、查校线、接线、接地、补漆等全部工作内容。 | 单价包干
5.1.3.34 | 030402011031 | 成套配电箱 | 1.名称:消防泵房总电源配电柜B1XFBAT 2.安装方式:综合考虑 3.综合考虑高层建筑增加费、暗室增加费及其他增加费 4.其他：详见设计图纸及规范要求 | 台 | 1 |  |  | 以台为单位计量，按设计图示数量计算。 | 包括但不限于开箱、检查、安装、查校线、接线、接地、补漆等全部工作内容。 | 单价包干
5.1.3.35 | 030402011032 | 成套配电箱 | 1.名称:稳压泵控制箱RATwyb 2.安装方式:综合考虑 3.综合考虑高层建筑增加费、暗室增加费及其他增加费 4.其他：详见设计图纸及规范要求 | 台 | 1 |  |  | 以台为单位计量，按设计图示数量计算。 | 包括但不限于开箱、检查、安装、查校线、接线、接地、补漆等全部工作内容。 | 单价包干
5.1.3.36 | 030503003004 | 控制箱 | 1.名称:消防泵房潜水泵控制箱 2.安装方式:综合考虑 3.综合考虑高层建筑增加费、暗室增加费及其他增加费 4.其他：详见设计图纸及规范要求 | 台 | 5 |  |  | 以台为单位计量，按设计图示数量计算。 | 包括但不限于开箱、检查、安装、查校线、接线、接地、补漆等全部工作内容。 | 单价包干
5.1.3.37 | 030402011033 | 成套配电箱 | 1.名称:消防泵房照明配电箱B1XFBAL 2.安装方式:综合考虑 3.综合考虑高层建筑增加费、暗室增加费及其他增加费 4.其他：详见设计图纸及规范要求 | 台 | 1 |  |  | 以台为单位计量，按设计图示数量计算。 | 包括但不限于开箱、检查、安装、查校线、接线、接地、补漆等全部工作内容。 | 单价包干
5.1.3.38 | 030402011034 | 成套配电箱 | 1.名称:生活泵房配电箱B1SHBAT 2.安装方式:综合考虑 3.综合考虑高层建筑增加费、暗室增加费及其他增加费 4.其他：详见设计图纸及规范要求 | 台 | 1 |  |  | 以台为单位计量，按设计图示数量计算。 | 包括但不限于开箱、检查、安装、查校线、接线、接地、补漆等全部工作内容。 | 单价包干
5.1.3.39 | 030503003005 | 控制箱 | 1.名称:给水变频控制柜 2.安装方式:综合考虑 3.综合考虑高层建筑增加费、暗室增加费及其他增加费 4.其他：详见设计图纸及规范要求 | 台 | 1 |  |  | 以台为单位计量，按设计图示数量计算。 | 包括但不限于开箱、检查、安装、查校线、接线、接地、补漆等全部工作内容。 | 单价包干
5.1.3.40 | 030402011035 | 成套配电箱 | 1.名称:生活水泵房照明配电箱B1SHBAL 2.安装方式:综合考虑 3.综合考虑高层建筑增加费、暗室增加费及其他增加费 4.其他：详见设计图纸及规范要求 | 台 | 1 |  |  | 以台为单位计量，按设计图示数量计算。 | 包括但不限于开箱、检查、安装、查校线、接线、接地、补漆等全部工作内容。 | 单价包干
5.1.3.41 | 030402011036 | 成套配电箱 | 1.名称:车库负一层防火分区消防主用、备用电源配电箱B1XAP1、B1XAPE1 2.安装方式:综合考虑 3.综合考虑高层建筑增加费、暗室增加费及其他增加费 4.其他：详见设计图纸及规范要求 | 台 | 2 |  |  | 以台为单位计量，按设计图示数量计算。 | 包括但不限于开箱、检查、安装、查校线、接线、接地、补漆等全部工作内容。 | 单价包干
5.1.3.42 | 030402011037 | 成套配电箱 | 1.名称:车库负二层防火分区消防主用、备用电源配电箱B2XAP1、B2XAPE1 2.安装方式:综合考虑 3.综合考虑高层建筑增加费、暗室增加费及其他增加费 4.其他：详见设计图纸及规范要求 | 台 | 2 |  |  | 以台为单位计量，按设计图示数量计算。 | 包括但不限于开箱、检查、安装、查校线、接线、接地、补漆等全部工作内容。 | 单价包干
5.1.3.43 | 030402011038 | 成套配电箱 | 1.名称:消防动力配电箱1XFAT 2.安装方式:综合考虑 3.综合考虑高层建筑增加费、暗室增加费及其他增加费 4.其他：详见设计图纸及规范要求 | 台 | 1 |  |  | 以台为单位计量，按设计图示数量计算。 | 包括但不限于开箱、检查、安装、查校线、接线、接地、补漆等全部工作内容。 | 单价包干
5.1.3.44 | 030402011039 | 成套配电箱 | 1.名称:消防动力配电箱2XFAT 2.安装方式:综合考虑 3.综合考虑高层建筑增加费、暗室增加费及其他增加费 4.其他：详见设计图纸及规范要求 | 台 | 1 |  |  | 以台为单位计量，按设计图示数量计算。 | 包括但不限于开箱、检查、安装、查校线、接线、接地、补漆等全部工作内容。 | 单价包干
5.1.3.45 | 030402011040 | 成套配电箱 | 1.名称:消防动力配电箱3XFAT 2.安装方式:综合考虑 3.综合考虑高层建筑增加费、暗室增加费及其他增加费 4.其他：详见设计图纸及规范要求 | 台 | 1 |  |  | 以台为单位计量，按设计图示数量计算。 | 包括但不限于开箱、检查、安装、查校线、接线、接地、补漆等全部工作内容。 | 单价包干
5.1.3.46 | 030402011041 | 成套配电箱 | 1.名称:消防动力配电箱4XFAT 2.安装方式:综合考虑 3.综合考虑高层建筑增加费、暗室增加费及其他增加费 4.其他：详见设计图纸及规范要求 | 台 | 1 |  |  | 以台为单位计量，按设计图示数量计算。 | 包括但不限于开箱、检查、安装、查校线、接线、接地、补漆等全部工作内容。 | 单价包干
5.1.3.47 | 030402011042 | 成套配电箱 | 1.名称:消防动力配电箱5XFAT 2.安装方式:综合考虑 3.综合考虑高层建筑增加费、暗室增加费及其他增加费 4.其他：详见设计图纸及规范要求 | 台 | 1 |  |  | 以台为单位计量，按设计图示数量计算。 | 包括但不限于开箱、检查、安装、查校线、接线、接地、补漆等全部工作内容。 | 单价包干
5.1.3.48 | 030402011043 | 成套配电箱 | 1.名称:消防动力配电箱RXFAT 2.安装方式:综合考虑 3.综合考虑高层建筑增加费、暗室增加费及其他增加费 4.其他：详见设计图纸及规范要求 | 台 | 1 |  |  | 以台为单位计量，按设计图示数量计算。 | 包括但不限于开箱、检查、安装、查校线、接线、接地、补漆等全部工作内容。 | 单价包干
5.1.3.49 | 030402011044 | 成套配电箱 | 1.名称:车库负一层防火分区双电源切换箱B1XFAT1 2.安装方式:综合考虑 3.综合考虑高层建筑增加费、暗室增加费及其他增加费 4.其他：详见设计图纸及规范要求 | 台 | 1 |  |  | 以台为单位计量，按设计图示数量计算。 | 包括但不限于开箱、检查、安装、查校线、接线、接地、补漆等全部工作内容。 | 单价包干
5.1.3.50 | 030402011045 | 成套配电箱 | 1.名称:车库负二层防火分区双电源切换箱B2XFAT1 2.安装方式:综合考虑 3.综合考虑高层建筑增加费、暗室增加费及其他增加费 4.其他：详见设计图纸及规范要求 | 台 | 1 |  |  | 以台为单位计量，按设计图示数量计算。 | 包括但不限于开箱、检查、安装、查校线、接线、接地、补漆等全部工作内容。 | 单价包干
5.1.3.51 | 030503003006 | 控制箱 | 1.名称:（消防）排烟风机控制箱RATpy1、B2ATpy 2.安装方式:综合考虑 3.综合考虑高层建筑增加费、暗室增加费及其他增加费 4.其他：详见设计图纸及规范要求 | 台 | 2 |  |  | 以台为单位计量，按设计图示数量计算。 | 包括但不限于开箱、检查、安装、查校线、接线、接地、补漆等全部工作内容。 | 单价包干
5.1.3.52 | 030503003007 | 控制箱 | 1.名称:（消防）排烟风机控制箱B1ATpy 2.安装方式:综合考虑 3.综合考虑高层建筑增加费、暗室增加费及其他增加费 4.其他：详见设计图纸及规范要求 | 台 | 1 |  |  | 以台为单位计量，按设计图示数量计算。 | 包括但不限于开箱、检查、安装、查校线、接线、接地、补漆等全部工作内容。 | 单价包干
5.1.3.53 | 030503003008 | 控制箱 | 1.名称:（消防）补风风机控制箱B2ATbf 2.安装方式:综合考虑 3.综合考虑高层建筑增加费、暗室增加费及其他增加费 4.其他：详见设计图纸及规范要求 | 台 | 1 |  |  | 以台为单位计量，按设计图示数量计算。 | 包括但不限于开箱、检查、安装、查校线、接线、接地、补漆等全部工作内容。 | 单价包干
5.1.3.54 | 030503003009 | 控制箱 | 1.名称:（消防)排烟风机/排风风机控制箱B1ATpy2 2.安装方式:综合考虑 3.综合考虑高层建筑增加费、暗室增加费及其他增加费 4.其他：详见设计图纸及规范要求 | 台 | 1 |  |  | 以台为单位计量，按设计图示数量计算。 | 包括但不限于开箱、检查、安装、查校线、接线、接地、补漆等全部工作内容。 | 单价包干
5.1.3.55 | 030503003010 | 控制箱 | 1.名称:（消防）排风风机控制箱B1ATpf 2.安装方式:综合考虑 3.综合考虑高层建筑增加费、暗室增加费及其他增加费 4.其他：详见设计图纸及规范要求 | 台 | 1 |  |  | 以台为单位计量，按设计图示数量计算。 | 包括但不限于开箱、检查、安装、查校线、接线、接地、补漆等全部工作内容。 | 单价包干
5.1.3.56 | 030503003011 | 控制箱 | 1.名称:防火卷帘控制箱 2.安装方式:综合考虑 3.综合考虑高层建筑增加费、暗室增加费及其他增加费 4.其他：详见设计图纸及规范要求 | 台 | 12 |  |  | 以台为单位计量，按设计图示数量计算。 | 包括但不限于开箱、检查、安装、查校线、接线、接地、补漆等全部工作内容。 | 单价包干
5.1.3.57 | 030503003012 | 控制箱 | 1.名称:挡烟垂壁控制箱 2.安装方式:综合考虑 3.综合考虑高层建筑增加费、暗室增加费及其他增加费 4.其他：详见设计图纸及规范要求 | 台 | 32 |  |  | 以台为单位计量，按设计图示数量计算。 | 包括但不限于开箱、检查、安装、查校线、接线、接地、补漆等全部工作内容。 | 单价包干
5.1.3.58 | 030503003013 | 控制箱 | 1.名称:电动排烟窗控制箱 2.安装方式:综合考虑 3.综合考虑高层建筑增加费、暗室增加费及其他增加费 4.其他：详见设计图纸及规范要求 | 台 | 1 |  |  | 以台为单位计量，按设计图示数量计算。 | 包括但不限于开箱、检查、安装、查校线、接线、接地、补漆等全部工作内容。 | 单价包干
5.1.3.59 | 030402011046 | 成套配电箱 | 1.名称:屋顶公区空调室外机配电箱RKTSWAP1 2.安装方式:综合考虑 3.综合考虑高层建筑增加费、暗室增加费及其他增加费 4.其他：详见设计图纸及规范要求 | 台 | 1 |  |  | 以台为单位计量，按设计图示数量计算。 | 包括但不限于开箱、检查、安装、查校线、接线、接地、补漆等全部工作内容。 | 单价包干
5.1.3.60 | 030402011047 | 成套配电箱 | 1.名称:公区空调室内机配电箱5KTSNAP1 2.规格:详见系统图 3.综合考虑高层建筑增加费、暗室增加费及其他增加费 4.其他：详见设计图纸及规范要求 | 台 | 1 |  |  | 以台为单位计量，按设计图示数量计算。 | 包括但不限于开箱、检查、安装、查校线、接线、接地、补漆等全部工作内容。 | 单价包干
5.1.3.61 | 030402011048 | 成套配电箱 | 1.名称:屋顶油烟处理装置配电箱RYYAP1 2.安装方式:综合考虑 3.综合考虑高层建筑增加费、暗室增加费及其他增加费 4.其他：详见设计图纸及规范要求 | 台 | 1 |  |  | 以台为单位计量，按设计图示数量计算。 | 包括但不限于开箱、检查、安装、查校线、接线、接地、补漆等全部工作内容。 | 单价包干
5.1.3.62 | 030402011049 | 成套配电箱 | 1.名称:负一层隔油间配电箱B1GYAPZ 2.安装方式:综合考虑 3.综合考虑高层建筑增加费、暗室增加费及其他增加费 4.其他：详见设计图纸及规范要求 | 台 | 1 |  |  | 以台为单位计量，按设计图示数量计算。 | 包括但不限于开箱、检查、安装、查校线、接线、接地、补漆等全部工作内容。 | 单价包干
5.1.3.63 | 030402011050 | 成套配电箱 | 1.名称:屋顶商铺区空调室外机配电箱RKTSWAP2、RKTSWAP3 2.安装方式:综合考虑 3.综合考虑高层建筑增加费、暗室增加费及其他增加费 4.其他：详见设计图纸及规范要求 | 台 | 2 |  |  | 以台为单位计量，按设计图示数量计算。 | 包括但不限于开箱、检查、安装、查校线、接线、接地、补漆等全部工作内容。 | 单价包干
5.1.3.64 | 030403007002 | T接箱 | 1.名称:T接箱 2.规格:主电缆截面4*70+1*35 3.综合考虑高层建筑增加费、暗室增加费及其他增加费 4.其他：详见设计图纸及规范要求 | 台 | 12 |  |  | 以台为单位计量，按设计图示数量计算。 | 包括但不限于开箱、检查、安装、查校线、接线、接地、补漆等全部工作内容。 | 单价包干
5.1.3.65 | 030406002001 | 在线式UPS成套装置 | 1.名称:在线式UPS成套装置 2.规格:380V,15KVA 3.综合考虑高层建筑增加费、暗室增加费及其他增加费 4.其他：详见设计图纸及规范要求 | 套 | 2 |  |  | 以套为单位计量，按设计图示数量计算。 | 包括但不限于开箱检验、安装固定、安装附件、密封试验、补充注油、测试调整等全部工作内容。 | 单价包干
5.1.4 |  | 灯具开关插座
5.1.4.1 | 030413003001 | T8单管LED灯 | 1.名称:T8单管LED灯 2.规格:28W 3.综合考虑高层建筑增加费、暗室增加费及其他增加费 4.其他：详见设计图纸及规范要求 | 套 | 398 |  |  | 以套为单位计量，按设计图示数量计算。 | 包括但不限于测位、划线、打眼、灯具安装、接线、接焊包头等全部工作内容。 | 单价包干
5.1.4.2 | 030413003002 | T8单管LED灯 | 1.名称:T8单管LED灯 2.规格:20W 3.综合考虑高层建筑增加费、暗室增加费及其他增加费 4.其他：详见设计图纸及规范要求 | 套 | 17 |  |  | 以套为单位计量，按设计图示数量计算。 | 包括但不限于测位、划线、打眼、灯具安装、接线、接焊包头等全部工作内容。 | 单价包干
5.1.4.3 | 030413003003 | 壁装T8单管LED灯 | 1.名称:壁装T8单管LED灯 2.规格:28W 3.综合考虑高层建筑增加费、暗室增加费及其他增加费 4.其他：详见设计图纸及规范要求 | 套 | 45 |  |  | 以套为单位计量，按设计图示数量计算。 | 包括但不限于测位、划线、打眼、灯具安装、接线、接焊包头等全部工作内容。 | 单价包干
5.1.4.4 | 030413003004 | 防水壁装T8单管LED灯 | 1.名称:防水壁装T8单管LED灯 2.规格:28W 3.综合考虑高层建筑增加费、暗室增加费及其他增加费 4.其他：详见设计图纸及规范要求 | 套 | 27 |  |  | 以套为单位计量，按设计图示数量计算。 | 包括但不限于测位、划线、打眼、灯具安装、接线、接焊包头等全部工作内容。 | 单价包干
5.1.4.5 | 030413003005 | 防水壁装T8单管LED灯 | 1.名称:防水壁装T8单管LED灯 2.规格:20W 3.综合考虑高层建筑增加费、暗室增加费及其他增加费 4.其他：详见设计图纸及规范要求 | 套 | 11 |  |  | 以套为单位计量，按设计图示数量计算。 | 包括但不限于测位、划线、打眼、灯具安装、接线、接焊包头等全部工作内容。 | 单价包干
5.1.4.6 | 030413003006 | 壁装T8单管LED灯 | 1.名称:壁装T8单管LED灯 2.规格:20W 3.综合考虑高层建筑增加费、暗室增加费及其他增加费 4.其他：详见设计图纸及规范要求 | 套 | 46 |  |  | 以套为单位计量，按设计图示数量计算。 | 包括但不限于测位、划线、打眼、灯具安装、接线、接焊包头等全部工作内容。 | 单价包干
5.1.4.7 | 030413005001 | 防爆灯 | 1.名称:防爆灯 2.规格:1X12W 3.综合考虑高层建筑增加费、暗室增加费及其他增加费 4.其他：详见设计图纸及规范要求 | 套 | 1 |  |  | 以套为单位计量，按设计图示数量计算。 | 包括但不限于测位、划线、打眼、灯具安装、接线、接焊包头等全部工作内容。 | 单价包干
5.1.4.8 | 030413001001 | 防水防尘吸顶灯 | 1.名称:防水防尘吸顶灯 2.规格:12W LED灯 3.综合考虑高层建筑增加费、暗室增加费及其他增加费 4.其他：详见设计图纸及规范要求 | 套 | 101 |  |  | 以套为单位计量，按设计图示数量计算。 | 包括但不限于测位、划线、打眼、灯具安装、接线、接焊包头等全部工作内容。 | 单价包干
5.1.4.9 | 030413003007 | 防水T8单管LED灯 | 1.名称:防水T8单管LED灯 2.规格:28W 3.综合考虑高层建筑增加费、暗室增加费及其他增加费 4.其他：详见设计图纸及规范要求 | 套 | 3 |  |  | 以套为单位计量，按设计图示数量计算。 | 包括但不限于测位、划线、打眼、灯具安装、接线、接焊包头等全部工作内容。 | 单价包干
5.1.4.10 | 030413003008 | T8双管LED灯 | 1.名称:T8双管LED灯 2.规格:2X28W 3.综合考虑高层建筑增加费、暗室增加费及其他增加费 4.其他：详见设计图纸及规范要求 | 套 | 420 |  |  | 以套为单位计量，按设计图示数量计算。 | 包括但不限于测位、划线、打眼、灯具安装、接线、接焊包头等全部工作内容。 | 单价包干
5.1.4.11 | 030413001002 | 自带红外感应LED吸顶灯 | 1.名称:自带红外感应LED吸顶灯 2.规格:12W 3.综合考虑高层建筑增加费、暗室增加费及其他增加费 4.其他：详见设计图纸及规范要求 | 套 | 13 |  |  | 以套为单位计量，按设计图示数量计算。 | 包括但不限于测位、划线、打眼、灯具安装、接线、接焊包头等全部工作内容。 | 单价包干
5.1.4.12 | 030413001003 | 壁灯 | 1.名称:壁灯 2.规格:12W 3.综合考虑高层建筑增加费、暗室增加费及其他增加费 4.其他：详见设计图纸及规范要求 | 套 | 1 |  |  | 以套为单位计量，按设计图示数量计算。 | 包括但不限于测位、划线、打眼、灯具安装、接线、接焊包头等全部工作内容。 | 单价包干
5.1.4.13 | 030413001004 | 防水壁灯 | 1.名称:防水壁灯 2.规格:12W 3.综合考虑高层建筑增加费、暗室增加费及其他增加费 4.其他：详见设计图纸及规范要求 | 套 | 2 |  |  | 以套为单位计量，按设计图示数量计算。 | 包括但不限于测位、划线、打眼、灯具安装、接线、接焊包头等全部工作内容。 | 单价包干
5.1.4.14 | 030413013001 | 单极跷板开关 | 1.名称:单极跷板开关 2.规格:10A 3.综合考虑高层建筑增加费、暗室增加费及其他增加费 4.其他：详见设计图纸及规范要求 | 套 | 34 |  |  | 以套为单位计量，按设计图示数量计算。 | 包括但不限于清扫盒子、安装、接线、装装饰盖等全部工作内容。 | 单价包干
5.1.4.15 | 030413013002 | 防水单极开关 | 1.名称:防水单极开关 2.规格:10A 3.综合考虑高层建筑增加费、暗室增加费及其他增加费 4.其他：详见设计图纸及规范要求 | 套 | 5 |  |  | 以套为单位计量，按设计图示数量计算。 | 包括但不限于清扫盒子、安装、接线、装装饰盖等全部工作内容。 | 单价包干
5.1.4.16 | 030413013003 | 单联双控开关 | 1.名称:单联双控开关 2.规格:10A 3.综合考虑高层建筑增加费、暗室增加费及其他增加费 4.其他：详见设计图纸及规范要求 | 套 | 14 |  |  | 以套为单位计量，按设计图示数量计算。 | 包括但不限于清扫盒子、安装、接线、装装饰盖等全部工作内容。 | 单价包干
5.1.4.17 | 030413013004 | 二极跷板开关 | 1.名称:二极跷板开关 2.规格:10A 3.综合考虑高层建筑增加费、暗室增加费及其他增加费 4.其他：详见设计图纸及规范要求 | 套 | 52 |  |  | 以套为单位计量，按设计图示数量计算。 | 包括但不限于清扫盒子、安装、接线、装装饰盖等全部工作内容。 | 单价包干
5.1.4.18 | 030413013005 | 防水双极开关 | 1.名称:防水双极开关 2.规格:10A 3.综合考虑高层建筑增加费、暗室增加费及其他增加费 4.其他：详见设计图纸及规范要求 | 套 | 3 |  |  | 以套为单位计量，按设计图示数量计算。 | 包括但不限于清扫盒子、安装、接线、装装饰盖等全部工作内容。 | 单价包干
5.1.4.19 | 030413013006 | 三极跷板开关 | 1.名称:三极跷板开关 2.规格:10A 3.综合考虑高层建筑增加费、暗室增加费及其他增加费 4.其他：详见设计图纸及规范要求 | 套 | 41 |  |  | 以套为单位计量，按设计图示数量计算。 | 包括但不限于清扫盒子、安装、接线、装装饰盖等全部工作内容。 | 单价包干
5.1.4.20 | 030413014001 | 二三极插座 | 1.名称:二三极插座 2.规格:10A 3.综合考虑高层建筑增加费、暗室增加费及其他增加费 4.其他：详见设计图纸及规范要求 | 套 | 140 |  |  | 以套为单位计量，按设计图示数量计算。 | 包括但不限于清扫盒子、安装、接线、装装饰盖等全部工作内容。 | 单价包干
5.1.4.21 | 030413014002 | 防水防溅型二三极暗装插座(安全型) | 1.名称:防水防溅型二三极暗装插座(安全型) 2.规格:10A 3.综合考虑高层建筑增加费、暗室增加费及其他增加费 4.其他：详见设计图纸及规范要求 | 套 | 15 |  |  | 以套为单位计量，按设计图示数量计算。 | 包括但不限于清扫盒子、安装、接线、装装饰盖等全部工作内容。 | 单价包干
5.1.4.22 | 030405001001 | 空调专用漏电保护开关 | 1.名称:空调专用漏电保护开关 2.规格:220V-32A 3.综合考虑高层建筑增加费、暗室增加费及其他增加费 4.其他：详见设计图纸及规范要求 | 个 | 1 |  |  | 以个为单位计量，按设计图示数量计算。 | 包括但不限于测位、划线、打眼、灯具安装、接线、接焊包头等全部工作内容。 | 单价包干
5.1.4.23 | 030413002001 | 安全出口灯 | 1.名称:安全出口标志灯 2.规格:LED-4W 3.综合考虑高层建筑增加费、暗室增加费及其他增加费 4.其他：详见设计图纸及规范要求 | 套 | 27 |  |  | 以套为单位计量，按设计图示数量计算。 | 包括但不限于测位、划线、打眼、灯具安装、接线、接焊包头等全部工作内容。 | 单价包干
5.1.4.24 | 030413002002 | 防水型安全出口标志灯-IP67 | 1.名称:防水型安全出口标志灯-IP67 2.规格:LED-4W 3.综合考虑高层建筑增加费、暗室增加费及其他增加费 4.其他：详见设计图纸及规范要求 | 套 | 1 |  |  | 以套为单位计量，按设计图示数量计算。 | 包括但不限于测位、划线、打眼、灯具安装、接线、接焊包头等全部工作内容。 | 单价包干
5.1.4.25 | 030413002003 | 防水型疏散出口消防应急标志灯 | 1.名称:防水型疏散出口消防应急标志灯 2.规格:LED-4W 3.综合考虑高层建筑增加费、暗室增加费及其他增加费 4.其他：详见设计图纸及规范要求 | 套 | 2 |  |  | 以套为单位计量，按设计图示数量计算。 | 包括但不限于测位、划线、打眼、灯具安装、接线、接焊包头等全部工作内容。 | 单价包干
5.1.4.26 | 030413002004 | 防水型应急灯-IP67 | 1.名称:防水型应急灯-IP67 2.规格:LED-9W 3.综合考虑高层建筑增加费、暗室增加费及其他增加费 4.其他：详见设计图纸及规范要求 | 套 | 33 |  |  | 以套为单位计量，按设计图示数量计算。 | 包括但不限于测位、划线、打眼、灯具安装、接线、接焊包头等全部工作内容。 | 单价包干
5.1.4.27 | 030413002005 | 防水型应急灯-IP65 | 1.名称:防水型应急灯-IP65 2.规格:LED-9W 3.综合考虑高层建筑增加费、暗室增加费及其他增加费 4.其他：详见设计图纸及规范要求 | 套 | 30 |  |  | 以套为单位计量，按设计图示数量计算。 | 包括但不限于测位、划线、打眼、灯具安装、接线、接焊包头等全部工作内容。 | 单价包干
5.1.4.28 | 030413002006 | 人员疏散指示标志灯 | 1.名称:人员疏散指示标志灯 2.规格:LED-4W 3.综合考虑高层建筑增加费、暗室增加费及其他增加费 4.其他：详见设计图纸及规范要求 | 套 | 138 |  |  | 以套为单位计量，按设计图示数量计算。 | 包括但不限于测位、划线、打眼、灯具安装、接线、接焊包头等全部工作内容。 | 单价包干
5.1.4.29 | 030413002007 | 疏散出口消防应急标志灯 | 1.名称:疏散出口消防应急标志灯 2.规格:LED-4W 3.综合考虑高层建筑增加费、暗室增加费及其他增加费 4.其他：详见设计图纸及规范要求 | 套 | 103 |  |  | 以套为单位计量，按设计图示数量计算。 | 包括但不限于测位、划线、打眼、灯具安装、接线、接焊包头等全部工作内容。 | 单价包干
5.1.4.30 | 030413002008 | 楼层指示消防应急标志灯 | 1.名称:楼层指示消防应急标志灯 2.规格:LED-4W 3.综合考虑高层建筑增加费、暗室增加费及其他增加费 4.其他：详见设计图纸及规范要求 | 套 | 42 |  |  | 以套为单位计量，按设计图示数量计算。 | 包括但不限于测位、划线、打眼、灯具安装、接线、接焊包头等全部工作内容。 | 单价包干
5.1.4.31 | 030413002009 | 双面人员疏散指示标志灯 | 1.名称:双面人员疏散指示标志灯 2.规格:LED-4W 3.综合考虑高层建筑增加费、暗室增加费及其他增加费 4.其他：详见设计图纸及规范要求 | 套 | 127 |  |  | 以套为单位计量，按设计图示数量计算。 | 包括但不限于测位、划线、打眼、灯具安装、接线、接焊包头等全部工作内容。 | 单价包干
5.1.4.32 | 030413002010 | 防水型双面人员疏散指示标志灯 | 1.名称:防水型双面人员疏散指示标志灯 2.规格:LED-4W 3.综合考虑高层建筑增加费、暗室增加费及其他增加费 4.其他：详见设计图纸及规范要求 | 套 | 2 |  |  | 以套为单位计量，按设计图示数量计算。 | 包括但不限于测位、划线、打眼、灯具安装、接线、接焊包头等全部工作内容。 | 单价包干
5.1.4.33 | 030413002011 | 应急灯 | 1.名称:应急灯 2.规格:LED-9W 3.综合考虑高层建筑增加费、暗室增加费及其他增加费 4.其他：详见设计图纸及规范要求 | 套 | 440 |  |  | 以套为单位计量，按设计图示数量计算。 | 包括但不限于测位、划线、打眼、灯具安装、接线、接焊包头等全部工作内容。 | 单价包干
5.1.4.34 | 030413002012 | 集中电源集中控制型地面方向标志灯（单向） | 1.名称:集中电源集中控制型地面方向标志灯（单向） 2.规格:LED-4W 3.综合考虑高层建筑增加费、暗室增加费及其他增加费 4.其他：详见设计图纸及规范要求 | 套 | 303 |  |  | 以套为单位计量，按设计图示数量计算。 | 包括但不限于测位、划线、打眼、灯具安装、接线、接焊包头等全部工作内容。 | 单价包干
5.1.4.35 | 030412006001 | 接线盒 | 1.名称:接线盒 2.综合考虑高层建筑增加费、暗室增加费及其他增加费 3.其他：详见设计图纸及规范要求 | 个 | 2674 |  |  | 以个为单位计量，按设计图示数量计算。 | 包括但不限于测位、固定、安装等全部工作内容。 | 单价包干
5.1.4.36 | 030412006002 | 开关盒 | 1.名称:开关盒 2.综合考虑高层建筑增加费、暗室增加费及其他增加费 3.其他：详见设计图纸及规范要求 | 个 | 312 |  |  | 以个为单位计量，按设计图示数量计算。 | 包括但不限于测位、固定、安装等全部工作内容。 | 单价包干
5.1.5 |  | 电线电缆
5.1.5.1 | 030409001002 | 电力电缆 | 1.名称:电力电缆 2.规格:WDZBN-YJV22-8.7/15kV-3x240 3.材质:铜芯 4.敷设方式、部位:综合考虑 5.电压等级(kV):10KV 6.综合考虑高层建筑增加费、暗室增加费及其他增加费 7.其他:详见图纸及规范要求 | m | 150 |  |  | 以米为单位计量，按设计图示尺寸以长度计算(含预留长度及附加长度) | 包括但不限于开箱检查、架线盘、敷设、锯断、固定、整理调直、测绝缘、临时封头、挂牌等全部工作内容。 | 单价包干
5.1.5.2 | 030409001003 | 电力电缆 | 1.名称:电力电缆 2.规格:WDZB-YJY-4x240+1x120 3.材质:铜芯 4.敷设方式、部位:综合考虑 5.电压等级(kV):1KV 6.综合考虑高层建筑增加费、暗室增加费及其他增加费 7.其他:详见图纸及规范要求 | m | 229.81 |  |  | 以米为单位计量，按设计图示尺寸以长度计算(含预留长度及附加长度) | 包括但不限于开箱检查、架线盘、敷设、锯断、固定、整理调直、测绝缘、临时封头、挂牌等全部工作内容。 | 单价包干
5.1.5.3 | 030409001004 | 电力电缆 | 1.名称:电力电缆 2.规格:WDZB-YJY-4x150+1x70 3.材质:铜芯 4.敷设方式、部位:综合考虑 5.电压等级(kV):1KV 6.综合考虑高层建筑增加费、暗室增加费及其他增加费 7.其他:详见图纸及规范要求 | m | 202.42 |  |  | 以米为单位计量，按设计图示尺寸以长度计算(含预留长度及附加长度) | 包括但不限于开箱检查、架线盘、敷设、锯断、固定、整理调直、测绝缘、临时封头、挂牌等全部工作内容。 | 单价包干
5.1.5.4 | 030409001005 | 电力电缆 | 1.名称:电力电缆 2.规格:WDZB-YJY-4x95+1x50 3.材质:铜芯 4.敷设方式、部位:综合考虑 5.电压等级(kV):1KV 6.综合考虑高层建筑增加费、暗室增加费及其他增加费 7.其他:详见图纸及规范要求 | m | 323.78 |  |  | 以米为单位计量，按设计图示尺寸以长度计算(含预留长度及附加长度) | 包括但不限于开箱检查、架线盘、敷设、锯断、固定、整理调直、测绝缘、临时封头、挂牌等全部工作内容。 | 单价包干
5.1.5.5 | 030409001006 | 电力电缆 | 1.名称:电力电缆 2.规格:WDZB-YJY-4x70+1x35 3.材质:铜芯 4.敷设方式、部位:综合考虑 5.电压等级(kV):1KV 6.综合考虑高层建筑增加费、暗室增加费及其他增加费 7.其他:详见图纸及规范要求 | m | 2417.5 |  |  | 以米为单位计量，按设计图示尺寸以长度计算(含预留长度及附加长度) | 包括但不限于开箱检查、架线盘、敷设、锯断、固定、整理调直、测绝缘、临时封头、挂牌等全部工作内容。 | 单价包干
5.1.5.6 | 030409001007 | 电力电缆 | 1.名称:电力电缆 2.规格:WDZB-YJY-4x35+1x16 3.材质:铜芯 4.敷设方式、部位:综合考虑 5.电压等级(kV):1KV 6.综合考虑高层建筑增加费、暗室增加费及其他增加费 7.其他:详见图纸及规范要求 | m | 189.29 |  |  | 以米为单位计量，按设计图示尺寸以长度计算(含预留长度及附加长度) | 包括但不限于开箱检查、架线盘、敷设、锯断、固定、整理调直、测绝缘、临时封头、挂牌等全部工作内容。 | 单价包干
5.1.5.7 | 030409001008 | 电力电缆 | 1.名称:电力电缆 2.规格:WDZB-YJY-4x25+1x16 3.材质:铜芯 4.敷设方式、部位:综合考虑 5.电压等级(kV):1KV 6.综合考虑高层建筑增加费、暗室增加费及其他增加费 7.其他:详见图纸及规范要求 | m | 445.35 |  |  | 以米为单位计量，按设计图示尺寸以长度计算(含预留长度及附加长度) | 包括但不限于开箱检查、架线盘、敷设、锯断、固定、整理调直、测绝缘、临时封头、挂牌等全部工作内容。 | 单价包干
5.1.5.8 | 030409001009 | 电力电缆 | 1.名称:电力电缆 2.规格:WDZB-YJY-5x16 3.材质:铜芯 4.敷设方式、部位:综合考虑 5.电压等级(kV):1KV 6.综合考虑高层建筑增加费、暗室增加费及其他增加费 7.其他:详见图纸及规范要求 | m | 1211.56 |  |  | 以米为单位计量，按设计图示尺寸以长度计算(含预留长度及附加长度) | 包括但不限于开箱检查、架线盘、敷设、锯断、固定、整理调直、测绝缘、临时封头、挂牌等全部工作内容。 | 单价包干
5.1.5.9 | 030409001010 | 电力电缆 | 1.名称:电力电缆 2.规格:WDZCNH1-YJY-4*4 3.材质:铜芯 4.敷设方式、部位:综合考虑 5.电压等级(kV):1KV 6.综合考虑高层建筑增加费、暗室增加费及其他增加费 7.其他:详见图纸及规范要求 | m | 13.26 |  |  | 以米为单位计量，按设计图示尺寸以长度计算(含预留长度及附加长度) | 包括但不限于开箱检查、架线盘、敷设、锯断、固定、整理调直、测绝缘、临时封头、挂牌等全部工作内容。 | 单价包干
5.1.5.10 | 030409001011 | 电力电缆 | 1.名称:电力电缆 2.规格:WDZCNH1-YJY-4*2.5 3.材质:铜芯 4.敷设方式、部位:综合考虑 5.电压等级(kV):1KV 6.综合考虑高层建筑增加费、暗室增加费及其他增加费 7.其他:详见图纸及规范要求 | m | 13.58 |  |  | 以米为单位计量，按设计图示尺寸以长度计算(含预留长度及附加长度) | 包括但不限于开箱检查、架线盘、敷设、锯断、固定、整理调直、测绝缘、临时封头、挂牌等全部工作内容。 | 单价包干
5.1.5.11 | 030409001012 | 电力电缆 | 1.名称:电力电缆 2.规格:WDZC-YJY-3*4 3.材质:铜芯 4.敷设方式、部位:综合考虑 5.电压等级(kV):1KV 6.综合考虑高层建筑增加费、暗室增加费及其他增加费 7.其他:详见图纸及规范要求 | m | 398.15 |  |  | 以米为单位计量，按设计图示尺寸以长度计算(含预留长度及附加长度) | 包括但不限于开箱检查、架线盘、敷设、锯断、固定、整理调直、测绝缘、临时封头、挂牌等全部工作内容。 | 单价包干
5.1.5.12 | 030409001013 | 电力电缆 | 1.名称:电力电缆 2.规格:WDZBNH1-YJY-4x16 3.材质:铜芯 4.敷设方式、部位:综合考虑 5.电压等级(kV):1KV 6.综合考虑高层建筑增加费、暗室增加费及其他增加费 7.其他:详见图纸及规范要求 | m | 36.27 |  |  | 以米为单位计量，按设计图示尺寸以长度计算(含预留长度及附加长度) | 包括但不限于开箱检查、架线盘、敷设、锯断、固定、整理调直、测绝缘、临时封头、挂牌等全部工作内容。 | 单价包干
5.1.5.13 | 030409001014 | 电力电缆 | 1.名称:电力电缆 2.规格:WDZB-YJY-5x10 3.材质:铜芯 4.敷设方式、部位:综合考虑 5.电压等级(kV):1KV 6.综合考虑高层建筑增加费、暗室增加费及其他增加费 7.其他:详见图纸及规范要求 | m | 452.4 |  |  | 以米为单位计量，按设计图示尺寸以长度计算(含预留长度及附加长度) | 包括但不限于开箱检查、架线盘、敷设、锯断、固定、整理调直、测绝缘、临时封头、挂牌等全部工作内容。 | 单价包干
5.1.5.14 | 030409001015 | 电力电缆 | 1.名称:电力电缆 2.规格:WDZB-YJY-5x6 3.材质:铜芯 4.敷设方式、部位:综合考虑 5.电压等级(kV):1KV 6.综合考虑高层建筑增加费、暗室增加费及其他增加费 7.其他:详见图纸及规范要求 | m | 554.8 |  |  | 以米为单位计量，按设计图示尺寸以长度计算(含预留长度及附加长度) | 包括但不限于开箱检查、架线盘、敷设、锯断、固定、整理调直、测绝缘、临时封头、挂牌等全部工作内容。 | 单价包干
5.1.5.15 | 030409001016 | 电力电缆 | 1.名称:电力电缆 2.规格:WDZB-YJY-5x4 3.材质:铜芯 4.敷设方式、部位:综合考虑 5.电压等级(kV):1KV 6.综合考虑高层建筑增加费、暗室增加费及其他增加费 7.其他:详见图纸及规范要求 | m | 27.87 |  |  | 以米为单位计量，按设计图示尺寸以长度计算(含预留长度及附加长度) | 包括但不限于开箱检查、架线盘、敷设、锯断、固定、整理调直、测绝缘、临时封头、挂牌等全部工作内容。 | 单价包干
5.1.5.16 | 030409001017 | 电力电缆 | 1.名称:电力电缆 2.规格:WDZB-YJY-5x2.5 3.材质:铜芯 4.敷设方式、部位:综合考虑 5.电压等级(kV):1KV 6.综合考虑高层建筑增加费、暗室增加费及其他增加费 7.其他:详见图纸及规范要求 | m | 12.76 |  |  | 以米为单位计量，按设计图示尺寸以长度计算(含预留长度及附加长度) | 包括但不限于开箱检查、架线盘、敷设、锯断、固定、整理调直、测绝缘、临时封头、挂牌等全部工作内容。 | 单价包干
5.1.5.17 | 030409001018 | 电力电缆 | 1.名称:电力电缆 2.规格:WDZB-YJY-3x2.5 3.材质:铜芯 4.敷设方式、部位:综合考虑 5.电压等级(kV):1KV 6.综合考虑高层建筑增加费、暗室增加费及其他增加费 7.其他:详见图纸及规范要求 | m | 765.63 |  |  | 以米为单位计量，按设计图示尺寸以长度计算(含预留长度及附加长度) | 包括但不限于开箱检查、架线盘、敷设、锯断、固定、整理调直、测绝缘、临时封头、挂牌等全部工作内容。 | 单价包干
5.1.5.18 | 030409001019 | 电力电缆 | 1.名称:电力电缆 2.规格:WDZN-YJY-5x6 3.材质:铜芯 4.敷设方式、部位:综合考虑 5.电压等级(kV):1KV 6.综合考虑高层建筑增加费、暗室增加费及其他增加费 7.其他:详见图纸及规范要求 | m | 314.08 |  |  | 以米为单位计量，按设计图示尺寸以长度计算(含预留长度及附加长度) | 包括但不限于开箱检查、架线盘、敷设、锯断、固定、整理调直、测绝缘、临时封头、挂牌等全部工作内容。 | 单价包干
5.1.5.19 | 030409001020 | 电力电缆 | 1.名称:电力电缆 2.规格:WDZN-YJY-5x4 3.材质:铜芯 4.敷设方式、部位:综合考虑 5.电压等级(kV):1KV 6.综合考虑高层建筑增加费、暗室增加费及其他增加费 7.其他:详见图纸及规范要求 | m | 111.41 |  |  | 以米为单位计量，按设计图示尺寸以长度计算(含预留长度及附加长度) | 包括但不限于开箱检查、架线盘、敷设、锯断、固定、整理调直、测绝缘、临时封头、挂牌等全部工作内容。 | 单价包干
5.1.5.20 | 030409001021 | 电力电缆 | 1.名称:电力电缆 2.规格:WDZN-YJY-3x4 3.材质:铜芯 4.敷设方式、部位:综合考虑 5.电压等级(kV):1KV 6.综合考虑高层建筑增加费、暗室增加费及其他增加费 7.其他:详见图纸及规范要求 | m | 214.68 |  |  | 以米为单位计量，按设计图示尺寸以长度计算(含预留长度及附加长度) | 包括但不限于开箱检查、架线盘、敷设、锯断、固定、整理调直、测绝缘、临时封头、挂牌等全部工作内容。 | 单价包干
5.1.5.21 | 030409001022 | 电力电缆 | 1.名称:电力电缆 2.规格:WDZBN-YJY-3x4 3.材质:铜芯 4.敷设方式、部位:综合考虑 5.电压等级(kV):1KV 6.综合考虑高层建筑增加费、暗室增加费及其他增加费 7.其他:详见图纸及规范要求 | m | 89.23 |  |  | 以米为单位计量，按设计图示尺寸以长度计算(含预留长度及附加长度) | 包括但不限于开箱检查、架线盘、敷设、锯断、固定、整理调直、测绝缘、临时封头、挂牌等全部工作内容。 | 单价包干
5.1.5.22 | 030409001023 | 电力电缆 | 1.名称:电力电缆 2.规格:WDZN-YJY-3x2.5 3.材质:铜芯 4.敷设方式、部位:综合考虑 5.电压等级(kV):1KV 6.综合考虑高层建筑增加费、暗室增加费及其他增加费 7.其他:详见图纸及规范要求 | m | 125.12 |  |  | 以米为单位计量，按设计图示尺寸以长度计算(含预留长度及附加长度) | 包括但不限于开箱检查、架线盘、敷设、锯断、固定、整理调直、测绝缘、临时封头、挂牌等全部工作内容。 | 单价包干
5.1.5.23 | 030409002001 | 控制电缆 | 1.名称:控制电缆 2.规格:WDZB-KYJY-4x2.5 3.材质:铜芯 4.敷设方式、部位:综合考虑 5.电压等级(kV):1KV 6.综合考虑高层建筑增加费、暗室增加费及其他增加费 7.其他:详见图纸及规范要求 | m | 39.32 |  |  | 以米为单位计量，按设计图示尺寸以长度计算(含预留长度及附加长度) | 包括但不限于开箱检查、架线盘、敷设、锯断、固定、整理调直、测绝缘、临时封头、挂牌等全部工作内容。 | 单价包干
5.1.5.24 | 030409002002 | 控制电缆 | 1.名称:控制电缆 2.规格:WDZB-KYJY-4x1.5 3.材质:铜芯 4.敷设方式、部位:综合考虑 5.电压等级(kV):1KV 6.综合考虑高层建筑增加费、暗室增加费及其他增加费 7.其他:详见图纸及规范要求 | m | 42.12 |  |  | 以米为单位计量，按设计图示尺寸以长度计算(含预留长度及附加长度) | 包括但不限于开箱检查、架线盘、敷设、锯断、固定、整理调直、测绝缘、临时封头、挂牌等全部工作内容。 | 单价包干
5.1.5.25 | 030409002003 | 控制电缆 | 1.名称:控制电缆 2.规格:WDZBN-KYJY-2*1.5 3.材质:铜芯 4.敷设方式、部位:综合考虑 5.电压等级(kV):1KV 6.综合考虑高层建筑增加费、暗室增加费及其他增加费 7.其他:详见图纸及规范要求 | m | 102.93 |  |  | 以米为单位计量，按设计图示尺寸以长度计算(含预留长度及附加长度) | 包括但不限于开箱检查、架线盘、敷设、锯断、固定、整理调直、测绝缘、临时封头、挂牌等全部工作内容。 | 单价包干
5.1.5.26 | 030409001024 | 防水电缆 | 1.名称:防水电缆 2.规格:JHS-5*4 3.材质:铜芯 4.敷设方式、部位:综合考虑 5.电压等级(kV):1KV 6.综合考虑高层建筑增加费、暗室增加费及其他增加费 7.其他:详见图纸及规范要求 | m | 73.94 |  |  | 以米为单位计量，按设计图示尺寸以长度计算(含预留长度及附加长度) | 包括但不限于开箱检查、架线盘、敷设、锯断、固定、整理调直、测绝缘、临时封头、挂牌等全部工作内容。 | 单价包干
5.1.5.27 | 030409001025 | 防水电缆 | 1.名称:防水电缆 2.规格:JHS-5*2.5 3.材质:铜芯 4.敷设方式、部位:综合考虑 5.电压等级(kV):1KV 6.综合考虑高层建筑增加费、暗室增加费及其他增加费 7.其他:详见图纸及规范要求 | m | 16.99 |  |  | 以米为单位计量，按设计图示尺寸以长度计算(含预留长度及附加长度) | 包括但不限于开箱检查、架线盘、敷设、锯断、固定、整理调直、测绝缘、临时封头、挂牌等全部工作内容。 | 单价包干
5.1.5.28 | 030409001026 | 电力电缆 | 1.名称:电力电缆 2.规格:WDZBNH1-YJY-4*6 3.材质:铜芯 4.敷设方式、部位:综合考虑 5.电压等级(kV):1KV 6.综合考虑高层建筑增加费、暗室增加费及其他增加费 7.其他:详见图纸及规范要求 | m | 31.99 |  |  | 以米为单位计量，按设计图示尺寸以长度计算(含预留长度及附加长度) | 包括但不限于开箱检查、架线盘、敷设、锯断、固定、整理调直、测绝缘、临时封头、挂牌等全部工作内容。 | 单价包干
5.1.5.29 | 030409001027 | 电力电缆 | 1.名称:电力电缆 2.规格:WDZBNH1-YJY-4*2.5 3.材质:铜芯 4.敷设方式、部位:综合考虑 5.电压等级(kV):1KV 6.综合考虑高层建筑增加费、暗室增加费及其他增加费 7.其他:详见图纸及规范要求 | m | 24.81 |  |  | 以米为单位计量，按设计图示尺寸以长度计算(含预留长度及附加长度) | 包括但不限于开箱检查、架线盘、敷设、锯断、固定、整理调直、测绝缘、临时封头、挂牌等全部工作内容。 | 单价包干
5.1.5.30 | 030409001028 | 电力电缆 | 1.名称:电力电缆 2.规格:WDZBN-YJY-5x4 3.材质:铜芯 4.敷设方式、部位:综合考虑 5.电压等级(kV):1KV 6.综合考虑高层建筑增加费、暗室增加费及其他增加费 7.其他:详见图纸及规范要求 | m | 10.95 |  |  | 以米为单位计量，按设计图示尺寸以长度计算(含预留长度及附加长度) | 包括但不限于开箱检查、架线盘、敷设、锯断、固定、整理调直、测绝缘、临时封头、挂牌等全部工作内容。 | 单价包干
5.1.5.31 | 030409001029 | 电力电缆 | 1.名称:电力电缆 2.规格:WDZBN-YJY-5x2.5 3.材质:铜芯 4.敷设方式、部位:综合考虑 5.电压等级(kV):1KV 6.综合考虑高层建筑增加费、暗室增加费及其他增加费 7.其他:详见图纸及规范要求 | m | 273.21 |  |  | 以米为单位计量，按设计图示尺寸以长度计算(含预留长度及附加长度) | 包括但不限于开箱检查、架线盘、敷设、锯断、固定、整理调直、测绝缘、临时封头、挂牌等全部工作内容。 | 单价包干
5.1.5.32 | 030409001030 | 电力电缆 | 1.名称:电力电缆 2.规格:WDZBN-YJY-3x2.5 3.材质:铜芯 4.敷设方式、部位:综合考虑 5.电压等级(kV):1KV 6.综合考虑高层建筑增加费、暗室增加费及其他增加费 7.其他:详见图纸及规范要求 | m | 619.66 |  |  | 以米为单位计量，按设计图示尺寸以长度计算(含预留长度及附加长度) | 包括但不限于开箱检查、架线盘、敷设、锯断、固定、整理调直、测绝缘、临时封头、挂牌等全部工作内容。 | 单价包干
5.1.5.33 | 030409001031 | 电力电缆 | 1.名称:电力电缆 2.规格:WDZB-YJY-3x10 3.材质:铜芯 4.敷设方式、部位:综合考虑 5.电压等级(kV):1KV 6.综合考虑高层建筑增加费、暗室增加费及其他增加费 7.其他:详见图纸及规范要求 | m | 1387.53 |  |  | 以米为单位计量，按设计图示尺寸以长度计算(含预留长度及附加长度) | 包括但不限于开箱检查、架线盘、敷设、锯断、固定、整理调直、测绝缘、临时封头、挂牌等全部工作内容。 | 单价包干
5.1.5.34 | 030409001032 | 电力电缆 | 1.名称:电力电缆 2.规格:WDZB-YJY-3x6 3.材质:铜芯 4.敷设方式、部位:综合考虑 5.电压等级(kV):1KV 6.综合考虑高层建筑增加费、暗室增加费及其他增加费 7.其他:详见图纸及规范要求 | m | 567.22 |  |  | 以米为单位计量，按设计图示尺寸以长度计算(含预留长度及附加长度) | 包括但不限于开箱检查、架线盘、敷设、锯断、固定、整理调直、测绝缘、临时封头、挂牌等全部工作内容。 | 单价包干
5.1.5.35 | 030409001033 | 电力电缆 | 1.名称:电力电缆 2.规格:WDZB-YJY-3x4 3.材质:铜芯 4.敷设方式、部位:综合考虑 5.电压等级(kV):1KV 6.综合考虑高层建筑增加费、暗室增加费及其他增加费 7.其他:详见图纸及规范要求 | m | 307.84 |  |  | 以米为单位计量，按设计图示尺寸以长度计算(含预留长度及附加长度) | 包括但不限于开箱检查、架线盘、敷设、锯断、固定、整理调直、测绝缘、临时封头、挂牌等全部工作内容。 | 单价包干
5.1.5.36 | 030409001034 | 电力电缆 | 1.名称:电力电缆 2.规格:WDZB-BPYJYP12-TK-3*16+3*2.5 3.材质:铜芯 4.敷设方式、部位:综合考虑 5.电压等级(kV):1KV 6.综合考虑高层建筑增加费、暗室增加费及其他增加费 7.其他:详见图纸及规范要求 | m | 43.59 |  |  | 以米为单位计量，按设计图示尺寸以长度计算(含预留长度及附加长度) | 包括但不限于开箱检查、架线盘、敷设、锯断、固定、整理调直、测绝缘、临时封头、挂牌等全部工作内容。 | 单价包干
5.1.5.37 | 030409001035 | 矿物绝缘电缆 | 1.名称:矿物绝缘电缆 2.规格:BTLY-4x95 3.材质:铜芯 4.敷设方式、部位:综合考虑 5.电压等级(kV):1KV 6.综合考虑高层建筑增加费、暗室增加费及其他增加费 7.其他:详见图纸及规范要求 | m | 44.01 |  |  | 以米为单位计量，按设计图示尺寸以长度计算(含预留长度及附加长度) | 包括但不限于开箱检查、架线盘、敷设、锯断、固定、整理调直、测绝缘、临时封头、挂牌等全部工作内容。 | 单价包干
5.1.5.38 | 030409001036 | 矿物绝缘电缆 | 1.名称:矿物绝缘电缆 2.规格:BTLY-3x95 3.材质:铜芯 4.敷设方式、部位:综合考虑 5.电压等级(kV):1KV 6.综合考虑高层建筑增加费、暗室增加费及其他增加费 7.其他:详见图纸及规范要求 | m | 44.01 |  |  | 以米为单位计量，按设计图示尺寸以长度计算(含预留长度及附加长度) | 包括但不限于开箱检查、架线盘、敷设、锯断、固定、整理调直、测绝缘、临时封头、挂牌等全部工作内容。 | 单价包干
5.1.5.39 | 030409001037 | 矿物绝缘电缆 | 1.名称:矿物绝缘电缆 2.规格:BTLY-4x70 3.材质:铜芯 4.敷设方式、部位:综合考虑 5.电压等级(kV):1KV 6.综合考虑高层建筑增加费、暗室增加费及其他增加费 7.其他:详见图纸及规范要求 | m | 40.14 |  |  | 以米为单位计量，按设计图示尺寸以长度计算(含预留长度及附加长度) | 包括但不限于开箱检查、架线盘、敷设、锯断、固定、整理调直、测绝缘、临时封头、挂牌等全部工作内容。 | 单价包干
5.1.5.40 | 030409001038 | 矿物绝缘电缆 | 1.名称:矿物绝缘电缆 2.规格:BTLY-3x70 3.材质:铜芯 4.敷设方式、部位:综合考虑 5.电压等级(kV):1KV 6.综合考虑高层建筑增加费、暗室增加费及其他增加费 7.其他:详见图纸及规范要求 | m | 40.14 |  |  | 以米为单位计量，按设计图示尺寸以长度计算(含预留长度及附加长度) | 包括但不限于开箱检查、架线盘、敷设、锯断、固定、整理调直、测绝缘、临时封头、挂牌等全部工作内容。 | 单价包干
5.1.5.41 | 030409001039 | 矿物绝缘电缆 | 1.名称:矿物绝缘电缆 2.规格:BTLY-4x150+1x70 3.材质:铜芯 4.敷设方式、部位:综合考虑 5.电压等级(kV):1KV 6.综合考虑高层建筑增加费、暗室增加费及其他增加费 7.其他:详见图纸及规范要求 | m | 255.9 |  |  | 以米为单位计量，按设计图示尺寸以长度计算(含预留长度及附加长度) | 包括但不限于开箱检查、架线盘、敷设、锯断、固定、整理调直、测绝缘、临时封头、挂牌等全部工作内容。 | 单价包干
5.1.5.42 | 030409001040 | 矿物绝缘电缆 | 1.名称:矿物绝缘电缆 2.规格:BTLY-4x70+1x35 3.材质:铜芯 4.敷设方式、部位:综合考虑 5.电压等级(kV):1KV 6.综合考虑高层建筑增加费、暗室增加费及其他增加费 7.其他:详见图纸及规范要求 | m | 411.91 |  |  | 以米为单位计量，按设计图示尺寸以长度计算(含预留长度及附加长度) | 包括但不限于开箱检查、架线盘、敷设、锯断、固定、整理调直、测绝缘、临时封头、挂牌等全部工作内容。 | 单价包干
5.1.5.43 | 030409001041 | 矿物绝缘电缆 | 1.名称:矿物绝缘电缆 2.规格:BTLY-4x50+1x25 3.材质:铜芯 4.敷设方式、部位:综合考虑 5.电压等级(kV):1KV 6.综合考虑高层建筑增加费、暗室增加费及其他增加费 7.其他:详见图纸及规范要求 | m | 21.71 |  |  | 以米为单位计量，按设计图示尺寸以长度计算(含预留长度及附加长度) | 包括但不限于开箱检查、架线盘、敷设、锯断、固定、整理调直、测绝缘、临时封头、挂牌等全部工作内容。 | 单价包干
5.1.5.44 | 030409001042 | 矿物绝缘电缆 | 1.名称:矿物绝缘电缆 2.规格:BTLY-4x25+1x16 3.材质:铜芯 4.敷设方式、部位:综合考虑 5.电压等级(kV):1KV 6.综合考虑高层建筑增加费、暗室增加费及其他增加费 7.其他:详见图纸及规范要求 | m | 369.12 |  |  | 以米为单位计量，按设计图示尺寸以长度计算(含预留长度及附加长度) | 包括但不限于开箱检查、架线盘、敷设、锯断、固定、整理调直、测绝缘、临时封头、挂牌等全部工作内容。 | 单价包干
5.1.5.45 | 030409001043 | 矿物绝缘电缆 | 1.名称:矿物绝缘电缆 2.规格:BTLY-5x16 3.材质:铜芯 4.敷设方式、部位:综合考虑 5.电压等级(kV):1KV 6.综合考虑高层建筑增加费、暗室增加费及其他增加费 7.其他:详见图纸及规范要求 | m | 114.5 |  |  | 以米为单位计量，按设计图示尺寸以长度计算(含预留长度及附加长度) | 包括但不限于开箱检查、架线盘、敷设、锯断、固定、整理调直、测绝缘、临时封头、挂牌等全部工作内容。 | 单价包干
5.1.5.46 | 030409001044 | 矿物绝缘电缆 | 1.名称:矿物绝缘电缆 2.规格:BTLY-5x10 3.材质:铜芯 4.敷设方式、部位:综合考虑 5.电压等级(kV):1KV 6.综合考虑高层建筑增加费、暗室增加费及其他增加费 7.其他:详见图纸及规范要求 | m | 313.68 |  |  | 以米为单位计量，按设计图示尺寸以长度计算(含预留长度及附加长度) | 包括但不限于开箱检查、架线盘、敷设、锯断、固定、整理调直、测绝缘、临时封头、挂牌等全部工作内容。 | 单价包干
5.1.5.47 | 030409001045 | 矿物绝缘电缆 | 1.名称:矿物绝缘电缆 2.规格:BTLY-5x6 3.材质:铜芯 4.敷设方式、部位:综合考虑 5.电压等级(kV):1KV 6.综合考虑高层建筑增加费、暗室增加费及其他增加费 7.其他:详见图纸及规范要求 | m | 73.27 |  |  | 以米为单位计量，按设计图示尺寸以长度计算(含预留长度及附加长度) | 包括但不限于开箱检查、架线盘、敷设、锯断、固定、整理调直、测绝缘、临时封头、挂牌等全部工作内容。 | 单价包干
5.1.5.48 | 030409001046 | 矿物绝缘电缆 | 1.名称:矿物绝缘电缆 2.规格:BTLY-5x4 3.材质:铜芯 4.敷设方式、部位:综合考虑 5.电压等级(kV):1KV 6.综合考虑高层建筑增加费、暗室增加费及其他增加费 7.其他:详见图纸及规范要求 | m | 88.69 |  |  | 以米为单位计量，按设计图示尺寸以长度计算(含预留长度及附加长度) | 包括但不限于开箱检查、架线盘、敷设、锯断、固定、整理调直、测绝缘、临时封头、挂牌等全部工作内容。 | 单价包干
5.1.5.49 | 030409003002 | 电力电缆头 | 1.名称:电力电缆头 2.规格:(截面mm2以下) 240 3.材质:铜 4.综合考虑高层建筑增加费、暗室增加费及其他增加费 5.其他:详见设计图纸及规范要求 | 个 | 4 |  |  | 以个为单位计量，按设计图示数量计算。 | 包含但不限于剥铜护套、测绝缘、驱潮、终端密封、套热缩绝缘管、端子安装、接地等全部工作内容。 | 单价包干
5.1.5.50 | 030409003003 | 电力电缆头 | 1.名称:电力电缆头 2.规格:(截面mm2以下) 185 3.材质:铜 4.综合考虑高层建筑增加费、暗室增加费及其他增加费 5.其他:详见设计图纸及规范要求 | 个 | 4 |  |  | 以个为单位计量，按设计图示数量计算。 | 包含但不限于剥铜护套、测绝缘、驱潮、终端密封、套热缩绝缘管、端子安装、接地等全部工作内容。 | 单价包干
5.1.5.51 | 030409003004 | 电力电缆头 | 1.名称:电力电缆头 2.规格:(截面mm2以下) 120 3.材质:铜 4.综合考虑高层建筑增加费、暗室增加费及其他增加费 5.其他:详见设计图纸及规范要求 | 个 | 8 |  |  | 以个为单位计量，按设计图示数量计算。 | 包含但不限于剥铜护套、测绝缘、驱潮、终端密封、套热缩绝缘管、端子安装、接地等全部工作内容。 | 单价包干
5.1.5.52 | 030409003005 | 电力电缆头 | 1.名称:电力电缆头 2.规格:(截面mm2以下) 70 3.材质:铜 4.综合考虑高层建筑增加费、暗室增加费及其他增加费 5.其他:详见设计图纸及规范要求 | 个 | 30 |  |  | 以个为单位计量，按设计图示数量计算。 | 包含但不限于剥铜护套、测绝缘、驱潮、终端密封、套热缩绝缘管、端子安装、接地等全部工作内容。 | 单价包干
5.1.5.53 | 030409003006 | 电力电缆头 | 1.名称:电力电缆头 2.规格:(截面mm2以下) 35 3.材质:铜 4.综合考虑高层建筑增加费、暗室增加费及其他增加费 5.其他:详见设计图纸及规范要求 | 个 | 18 |  |  | 以个为单位计量，按设计图示数量计算。 | 包含但不限于剥铜护套、测绝缘、驱潮、终端密封、套热缩绝缘管、端子安装、接地等全部工作内容。 | 单价包干
5.1.5.54 | 030409003007 | 电力电缆头 | 1.名称:电力电缆头 2.规格:(截面mm2以下) 16 3.材质:铜 4.综合考虑高层建筑增加费、暗室增加费及其他增加费 5.其他:详见设计图纸及规范要求 | 个 | 378 |  |  | 以个为单位计量，按设计图示数量计算。 | 包含但不限于剥铜护套、测绝缘、驱潮、终端密封、套热缩绝缘管、端子安装、接地等全部工作内容。 | 单价包干
5.1.5.55 | 030409003008 | 矿物绝缘电缆终端头 | 1.名称:矿物绝缘电缆终端头 2.规格:(截面mm2以下) 240 3.材质:铜 4.综合考虑高层建筑增加费、暗室增加费及其他增加费 5.其他:详见设计图纸及规范要求 | 个 | 14 |  |  | 以个为单位计量，按设计图示数量计算。 | 包含但不限于剥铜护套、测绝缘、驱潮、终端密封、套热缩绝缘管、端子安装、接地等全部工作内容。 | 单价包干
5.1.5.56 | 030409003009 | 矿物绝缘电缆终端头 | 1.名称:矿物绝缘电缆终端头 2.规格:(截面mm2以下) 150 3.材质:铜 4.综合考虑高层建筑增加费、暗室增加费及其他增加费 5.其他:详见设计图纸及规范要求 | 个 | 8 |  |  | 以个为单位计量，按设计图示数量计算。 | 包含但不限于剥铜护套、测绝缘、驱潮、终端密封、套热缩绝缘管、端子安装、接地等全部工作内容。 | 单价包干
5.1.5.57 | 030409003010 | 矿物绝缘电缆终端头 | 1.名称:矿物绝缘电缆终端头 2.规格:(截面mm2以下) 120 3.材质:铜 4.综合考虑高层建筑增加费、暗室增加费及其他增加费 5.其他:详见设计图纸及规范要求 | 个 | 12 |  |  | 以个为单位计量，按设计图示数量计算。 | 包含但不限于剥铜护套、测绝缘、驱潮、终端密封、套热缩绝缘管、端子安装、接地等全部工作内容。 | 单价包干
5.1.5.58 | 030409003011 | 矿物绝缘电缆终端头 | 1.名称:矿物绝缘电缆终端头 2.规格:(截面mm2以下) 70 3.材质:铜 4.综合考虑高层建筑增加费、暗室增加费及其他增加费 5.其他:详见设计图纸及规范要求 | 个 | 20 |  |  | 以个为单位计量，按设计图示数量计算。 | 包含但不限于剥铜护套、测绝缘、驱潮、终端密封、套热缩绝缘管、端子安装、接地等全部工作内容。 | 单价包干
5.1.5.59 | 030409003012 | 矿物绝缘电缆终端头 | 1.名称:矿物绝缘电缆终端头 2.规格:(截面mm2以下) 35 3.材质:铜 4.综合考虑高层建筑增加费、暗室增加费及其他增加费 5.其他:详见设计图纸及规范要求 | 个 | 18 |  |  | 以个为单位计量，按设计图示数量计算。 | 包含但不限于剥铜护套、测绝缘、驱潮、终端密封、套热缩绝缘管、端子安装、接地等全部工作内容。 | 单价包干
5.1.5.60 | 030409003013 | 矿物绝缘电缆终端头 | 1.名称:矿物绝缘电缆终端头 2.规格:(截面mm2以下) 10 3.材质:铜 4.综合考虑高层建筑增加费、暗室增加费及其他增加费 5.其他:详见设计图纸及规范要求 | 个 | 16 |  |  | 以个为单位计量，按设计图示数量计算。 | 包含但不限于剥铜护套、测绝缘、驱潮、终端密封、套热缩绝缘管、端子安装、接地等全部工作内容。 | 单价包干
5.1.5.61 | 030412004001 | 配线 | 1.名称:配线 2.规格:WDZN-BYJ-2.5 3.材质:铜芯 4.敷设方式、部位:综合考虑 5.综合考虑高层建筑增加费、暗室增加费及其他增加费 6.其他:详见设计图纸及规范要求 | m | 319.48 |  |  | 以米为单位计量，按设计图示尺寸以单线长度计算(含预留长度) | 包含但不限于扫管、涂滑石粉、穿线、编号、接焊包头等全部工作内容。 | 单价包干
5.1.5.62 | 030412004002 | 配线 | 1.名称:配线 2.规格:WDZN-BYJ-4 3.材质:铜芯 4.敷设方式、部位:综合考虑 5.综合考虑高层建筑增加费、暗室增加费及其他增加费 6.其他:详见设计图纸及规范要求 | m | 523.67 |  |  | 以米为单位计量，按设计图示尺寸以单线长度计算(含预留长度) | 包含但不限于扫管、涂滑石粉、穿线、编号、接焊包头等全部工作内容。 | 单价包干
5.1.5.63 | 030412004003 | 配线 | 1.名称:配线 2.规格:WDZC-BYJ-4 3.材质:铜芯 4.敷设方式、部位:综合考虑 5.综合考虑高层建筑增加费、暗室增加费及其他增加费 6.其他:详见设计图纸及规范要求 | m | 1375.41 |  |  | 以米为单位计量，按设计图示尺寸以单线长度计算(含预留长度) | 包含但不限于扫管、涂滑石粉、穿线、编号、接焊包头等全部工作内容。 | 单价包干
5.1.5.64 | 030412004004 | 配线 | 1.名称:配线 2.规格:WDZB-BYJ-4 3.材质:铜芯 4.敷设方式、部位:综合考虑 5.综合考虑高层建筑增加费、暗室增加费及其他增加费 6.其他:详见设计图纸及规范要求 | m | 3365.78 |  |  | 以米为单位计量，按设计图示尺寸以单线长度计算(含预留长度) | 包含但不限于扫管、涂滑石粉、穿线、编号、接焊包头等全部工作内容。 | 单价包干
5.1.5.65 | 030412004005 | 配线 | 1.名称:配线 2.规格:WDZB-BYJ-2.5 3.材质:铜芯 4.敷设方式、部位:综合考虑 5.综合考虑高层建筑增加费、暗室增加费及其他增加费 6.其他:详见设计图纸及规范要求 | m | 20063.06 |  |  | 以米为单位计量，按设计图示尺寸以单线长度计算(含预留长度) | 包含但不限于扫管、涂滑石粉、穿线、编号、接焊包头等全部工作内容。 | 单价包干
5.1.5.66 | 030412004006 | 配线 | 1.名称:配线 2.规格:WDZC-BYJ-2.5 3.材质:铜芯 4.敷设方式、部位:综合考虑 5.综合考虑高层建筑增加费、暗室增加费及其他增加费 6.其他:详见设计图纸及规范要求 | m | 316.58 |  |  | 以米为单位计量，按设计图示尺寸以单线长度计算(含预留长度) | 包含但不限于扫管、涂滑石粉、穿线、编号、接焊包头等全部工作内容。 | 单价包干
5.1.5.67 | 030412004007 | 配线 | 1.名称:配线 2.规格:WDZBNH6-BYJ-2.5 3.材质:铜芯 4.敷设方式、部位:综合考虑 5.综合考虑高层建筑增加费、暗室增加费及其他增加费 6.其他:详见设计图纸及规范要求 | m | 209.03 |  |  | 以米为单位计量，按设计图示尺寸以单线长度计算(含预留长度) | 包含但不限于扫管、涂滑石粉、穿线、编号、接焊包头等全部工作内容。 | 单价包干
5.1.5.68 | 030412004008 | 配线 | 1.名称:配线 2.规格:WDZCNH6-BYJ-2.5 3.材质:铜芯 4.敷设方式、部位:综合考虑 5.综合考虑高层建筑增加费、暗室增加费及其他增加费 6.其他:详见设计图纸及规范要求 | m | 91.55 |  |  | 以米为单位计量，按设计图示尺寸以单线长度计算(含预留长度) | 包含但不限于扫管、涂滑石粉、穿线、编号、接焊包头等全部工作内容。 | 单价包干
5.1.5.69 | 030412004009 | 配线 | 1.名称:配线 2.规格:WDZN-RYJS-2*2.5 3.材质:铜芯 4.敷设方式、部位:综合考虑 5.综合考虑高层建筑增加费、暗室增加费及其他增加费 6.其他:详见设计图纸及规范要求 | m | 6471.37 |  |  | 以米为单位计量，按设计图示尺寸以单线长度计算(含预留长度) | 包含但不限于扫管、涂滑石粉、穿线、编号、接焊包头等全部工作内容。 | 单价包干
5.1.5.70 | 030412004010 | 配线 | 1.名称:配线 2.规格:WDZBN-BYJ-2.5 3.材质:铜芯 4.敷设方式、部位:综合考虑 5.综合考虑高层建筑增加费、暗室增加费及其他增加费 6.其他:详见设计图纸及规范要求 | m | 140.24 |  |  | 以米为单位计量，按设计图示尺寸以单线长度计算(含预留长度) | 包含但不限于扫管、涂滑石粉、穿线、编号、接焊包头等全部工作内容。 | 单价包干
5.1.5.71 | 030412004011 | 配线 | 1.名称:配线 2.规格:WDZBN-BYJ-4 3.材质:铜芯 4.敷设方式、部位:综合考虑 5.综合考虑高层建筑增加费、暗室增加费及其他增加费 6.其他:详见设计图纸及规范要求 | m | 12.35 |  |  | 以米为单位计量，按设计图示尺寸以单线长度计算(含预留长度) | 包含但不限于扫管、涂滑石粉、穿线、编号、接焊包头等全部工作内容。 | 单价包干
5.1.5.72 | 030412004012 | 配线 | 1.名称:配线 2.规格:WDZN-RYJS-2*2.5 3.材质:铜芯 4.敷设方式、部位:综合考虑 5.综合考虑高层建筑增加费、暗室增加费及其他增加费 6.其他:详见设计图纸及规范要求 | m | 6471.37 |  |  | 以米为单位计量，按设计图示尺寸以单线长度计算(含预留长度) | 包含但不限于扫管、涂滑石粉、穿线、编号、接焊包头等全部工作内容。 | 单价包干
5.1.5.73 | 031301001001 | 凿槽及修复 | 1.名称:凿槽及修复 2.规格:70*70 3.综合考虑高层建筑增加费、暗室增加费及其他增加费 4.其他：详见设计图纸及规范要求 | m | 2053.5 |  |  | 以米为单位计量，按设计图示长度计算 | 包含但不限于量尺寸、放线、凿槽、刨沟、清理、修复等全部工作内容。 | 单价包干
5.1.6 |  | 桥架线槽配管
5.1.6.1 | 030412002001 | 线槽 | 1、名称:强电金属线槽 2、规格:400*200*2 3、类型:详图纸及设计说明 4、说明:含弯头、三通、四通、盖板及隔板等各类配件 5、接地跨接线 6、综合考虑高层建筑增加费、暗室增加费及其他增加费 7、其他:详见图纸及规范要求 | m | 29.51 |  |  | 以米为单位计量，按设计图示长度计算。 | 包含但不限于量划线、定位、打眼、槽体清扫、本体固定、配件安装、接地跨接等全部工作内容。 | 单价包干
5.1.6.2 | 030412002002 | 线槽 | 1、名称:强电金属线槽 2、规格:400*150*2 3、类型:详图纸及设计说明 4、说明:含弯头、三通、四通、盖板及隔板等各类配件 5、接地跨接线 6、综合考虑高层建筑增加费、暗室增加费及其他增加费 7、其他:详见图纸及规范要求 | m | 22.97 |  |  | 以米为单位计量，按设计图示长度计算。 | 包含但不限于量划线、定位、打眼、槽体清扫、本体固定、配件安装、接地跨接等全部工作内容。 | 单价包干
5.1.6.3 | 030412002003 | 线槽 | 1、名称:强电金属线槽 2、规格:300*150*2 3、类型:详图纸及设计说明 4、说明:含弯头、三通、四通、盖板及隔板等各类配件 5、接地跨接线 6、综合考虑高层建筑增加费、暗室增加费及其他增加费 7、其他:详见图纸及规范要求 | m | 134.02 |  |  | 以米为单位计量，按设计图示长度计算。 | 包含但不限于量划线、定位、打眼、槽体清扫、本体固定、配件安装、接地跨接等全部工作内容。 | 单价包干
5.1.6.4 | 030412002004 | 线槽 | 1、名称:强电金属线槽 2、规格:200*100*1.2 3、类型:详图纸及设计说明 4、说明:含弯头、三通、四通、盖板及隔板等各类配件 5、接地跨接线 6、综合考虑高层建筑增加费、暗室增加费及其他增加费 7、其他:详见图纸及规范要求 | m | 444.77 |  |  | 以米为单位计量，按设计图示长度计算。 | 包含但不限于量划线、定位、打眼、槽体清扫、本体固定、配件安装、接地跨接等全部工作内容。 | 单价包干
5.1.6.5 | 030412002005 | 线槽 | 1、名称:强电金属线槽 2、规格:100*100*1.2 3、类型:详图纸及设计说明 4、说明:含弯头、三通、四通、盖板及隔板等各类配件 5、接地跨接线 6、综合考虑高层建筑增加费、暗室增加费及其他增加费 7、其他:详见图纸及规范要求 | m | 38.55 |  |  | 以米为单位计量，按设计图示长度计算。 | 包含但不限于量划线、定位、打眼、槽体清扫、本体固定、配件安装、接地跨接等全部工作内容。 | 单价包干
5.1.6.6 | 031301005003 | 线槽、桥架支架 | 1.名称:线槽、桥架支架制作安装 2.材质:镀锌型钢 3.综合考虑高层建筑增加费、暗室增加费及其他增加费 4.其他:详见图纸及规范要求 | kg | 955.91 |  |  | 以千克为单位计量，按设计图示数量计算。 | 包含但不限于制作、焊接、安装等全部工作内容。 | 单价包干
5.1.6.7 | 030412003001 | 桥架 | 1、名称:消防防火桥架 2、规格:400*200*2 3、类型:详图纸及设计说明 4、说明:含弯头、三通、四通、盖板及隔板等各类配件 5、接地跨接线 6、综合考虑高层建筑增加费、暗室增加费及其他增加费 7、其他:详见图纸及规范要求 | m | 105.79 |  |  | 以米为单位计量，按设计图示长度计算。 | 包含但不限于量划线、定位、打眼、槽体清扫、本体固定、配件安装、接地跨接等全部工作内容。 | 单价包干
5.1.6.8 | 030412003002 | 桥架 | 1、名称:消防防火桥架 2、规格:300*150*2 3、类型:详图纸及设计说明 4、说明:含弯头、三通、四通、盖板及隔板等各类配件 5、接地跨接线 6、综合考虑高层建筑增加费、暗室增加费及其他增加费 7、其他:详见图纸及规范要求 | m | 1.52 |  |  | 以米为单位计量，按设计图示长度计算。 | 包含但不限于量划线、定位、打眼、槽体清扫、本体固定、配件安装、接地跨接等全部工作内容。 | 单价包干
5.1.6.9 | 030412003003 | 桥架 | 1、名称:消防防火桥架 2、规格:200*100*1.2 3、类型:详图纸及设计说明 4、说明:含弯头、三通、四通、盖板及隔板等各类配件 5、接地跨接线 6、综合考虑高层建筑增加费、暗室增加费及其他增加费 7、其他:详见图纸及规范要求 | m | 181.25 |  |  | 以米为单位计量，按设计图示长度计算。 | 包含但不限于量划线、定位、打眼、槽体清扫、本体固定、配件安装、接地跨接等全部工作内容。 | 单价包干
5.1.6.10 | 030412003004 | 桥架 | 1、名称:消防防火桥架 2、规格:150*100*1.2 3、类型:详图纸及设计说明 4、说明:含弯头、三通、四通、盖板及隔板等各类配件 5、接地跨接线 6、综合考虑高层建筑增加费、暗室增加费及其他增加费 7、其他:详见图纸及规范要求 | m | 117.61 |  |  | 以米为单位计量，按设计图示长度计算。 | 包含但不限于量划线、定位、打眼、槽体清扫、本体固定、配件安装、接地跨接等全部工作内容。 | 单价包干
5.1.6.11 | 030412001001 | 配管 | 1.名称:配管 2.规格:SC150 3.配置形式:综合考虑 4.综合考虑高层建筑增加费、暗室增加费及其他增加费 5.其他:详见图纸及规范要求 | m | 100 |  |  | 以米为单位计量，按设计图示长度计算。 | 包含但不限于测位、划线、锯管、套丝、弯管、沟槽修整、配管、接地、穿引线、补漆等全部工作内容。 | 单价包干
5.1.6.12 | 030412001002 | 配管 | 1.名称:配管 2.规格:SC100 3.配置形式:综合考虑 4.综合考虑高层建筑增加费、暗室增加费及其他增加费 5.其他:详见图纸及规范要求 | m | 444.54 |  |  | 以米为单位计量，按设计图示长度计算。 | 包含但不限于测位、划线、锯管、套丝、弯管、沟槽修整、配管、接地、穿引线、补漆等全部工作内容。 | 单价包干
5.1.6.13 | 030412001003 | 配管 | 1.名称:配管 2.规格:SC50 3.配置形式:综合考虑 4.综合考虑高层建筑增加费、暗室增加费及其他增加费 5.其他:详见图纸及规范要求 | m | 413.95 |  |  | 以米为单位计量，按设计图示长度计算。 | 包含但不限于测位、划线、锯管、套丝、弯管、沟槽修整、配管、接地、穿引线、补漆等全部工作内容。 | 单价包干
5.1.6.14 | 030412001004 | 配管 | 1.名称:配管 2.规格:SC40 3.配置形式:综合考虑 4.综合考虑高层建筑增加费、暗室增加费及其他增加费 5.其他:详见图纸及规范要求 | m | 464.33 |  |  | 以米为单位计量，按设计图示长度计算。 | 包含但不限于测位、划线、锯管、套丝、弯管、沟槽修整、配管、接地、穿引线、补漆等全部工作内容。 | 单价包干
5.1.6.15 | 030412001005 | 配管 | 1.名称:配管 2.规格:SC32 3.配置形式:综合考虑 4.综合考虑高层建筑增加费、暗室增加费及其他增加费 5.其他:详见图纸及规范要求 | m | 478.98 |  |  | 以米为单位计量，按设计图示长度计算。 | 包含但不限于测位、划线、锯管、套丝、弯管、沟槽修整、配管、接地、穿引线、补漆等全部工作内容。 | 单价包干
5.1.6.16 | 030412001006 | 配管 | 1.名称:配管 2.规格:SC25 3.配置形式:综合考虑 4.综合考虑高层建筑增加费、暗室增加费及其他增加费 5.其他:详见图纸及规范要求 | m | 2129.48 |  |  | 以米为单位计量，按设计图示长度计算。 | 包含但不限于测位、划线、锯管、套丝、弯管、沟槽修整、配管、接地、穿引线、补漆等全部工作内容。 | 单价包干
5.1.6.17 | 030412001007 | 配管 | 1.名称:配管 2.规格:SC20 3.配置形式:综合考虑 4.综合考虑高层建筑增加费、暗室增加费及其他增加费 5.其他:详见图纸及规范要求 | m | 6257.49 |  |  | 以米为单位计量，按设计图示长度计算。 | 包含但不限于测位、划线、锯管、套丝、弯管、沟槽修整、配管、接地、穿引线、补漆等全部工作内容。 | 单价包干
5.1.6.18 | 030412001008 | 配管 | 1.名称:配管 2.规格:JDG20 3.配置形式:综合考虑 4.综合考虑高层建筑增加费、暗室增加费及其他增加费 5.其他:详见图纸及规范要求 | m | 6422.97 |  |  | 以米为单位计量，按设计图示长度计算。 | 包含但不限于测位、划线、锯管、套丝、弯管、沟槽修整、配管、接地、穿引线、补漆等全部工作内容。 | 单价包干
5.1.6.19 | 030412001009 | 配管 | 1.名称:配管 2.规格:PC20 3.配置形式:综合考虑 4.综合考虑高层建筑增加费、暗室增加费及其他增加费 5.其他:详见图纸及规范要求 | m | 1713.12 |  |  | 以米为单位计量，按设计图示长度计算。 | 包含但不限于测位、划线、锯管、套丝、弯管、沟槽修整、配管、接地、穿引线、补漆等全部工作内容。 | 单价包干
5.1.6.20 | 030412001010 | 配管 | 1.名称:配管 2.规格:PC25 3.配置形式:综合考虑 4.综合考虑高层建筑增加费、暗室增加费及其他增加费 5.其他:详见图纸及规范要求 | m | 284.28 |  |  | 以米为单位计量，按设计图示长度计算。 | 包含但不限于测位、划线、锯管、套丝、弯管、沟槽修整、配管、接地、穿引线、补漆等全部工作内容。 | 单价包干
5.1.7 |  | 光伏系统
5.1.7.1 | 030406003001 | 太阳能光伏板 | 1.名称:太阳能光伏板 2.规格:285Wp,1640*992*40mm 3.综合考虑高层建筑增加费、暗室增加费及其他增加费 4.其他:详见图纸及规范要求 | 组 | 144 |  |  | 以组为单位计量，按设计图示数量计算。 | 包括但不限于开箱检验、清洁搬运、安装组件、测试、记录、安装接线盒,组件与接线盒电路连接、子方阵与接线盒电路连接等全部工作内容。 | 单价包干
5.1.7.2 | 030402011051 | 三相光伏逆变器 | 1.名称:三相光伏逆变器 2.规格:55kW 3.综合考虑高层建筑增加费、暗室增加费及其他增加费 4.其他:详见图纸及规范要求 | 台 | 3 |  |  | 以台为单位计量，按设计图示数量计算。 | 包括但不限于开箱检查、清理搬运、安装、接地、补漆等全部工作内容。 | 单价包干
5.1.7.3 | 030402011052 | 成套配电箱 | 1.名称:公区普通照明电源双切箱 1GSALAT 2.安装方式:综合考虑 3.综合考虑高层建筑增加费、暗室增加费及其他增加费 4.其他:详见图纸及规范要求 | 台 | 1 |  |  | 以台为单位计量，按设计图示数量计算。 | 包括但不限于开箱、检查、安装、查校线、接线、接地、补漆等全部工作内容。 | 单价包干
5.1.7.4 | 030402011053 | 成套配电箱 | 1.名称:并网配电箱1GFAL 2.安装方式:综合考虑 3.综合考虑高层建筑增加费、暗室增加费及其他增加费 4.其他:详见图纸及规范要求 | 台 | 1 |  |  | 以台为单位计量，按设计图示数量计算。 | 包括但不限于开箱、检查、安装、查校线、接线、接地、补漆等全部工作内容。 | 单价包干
5.1.7.5 | 030409001047 | 电力电缆 | 1.名称:电力电缆 2.规格:WDZ-YJY-B1(t1d1)-4x70+1x35 3.材质:铜芯 4.敷设方式、部位:综合考虑 5.电压等级(kV):1KV 6.综合考虑高层建筑增加费、暗室增加费及其他增加费 7.其他:详见图纸及规范要求 | m | 100 |  |  | 以米为单位计量，按设计图示尺寸以长度计算(含预留长度及附加长度) | 包括但不限于开箱检查、架线盘、敷设、锯断、固定、整理调直、测绝缘、临时封头、挂牌等全部工作内容。 | 单价包干
5.1.7.6 | 030409001048 | 光伏专用直流线缆 | 1.名称:光伏专用直流线缆 2.规格:PV1-F-1x4 3.综合考虑高层建筑增加费、暗室增加费及其他增加费 4.其他:详见图纸及规范要求 | m | 500 |  |  | 以米为单位计量，按设计图示尺寸以长度计算(含预留长度及附加长度) | 包括但不限于开箱检查、架线盘、敷设、锯断、固定、整理调直、测绝缘、临时封头、挂牌等全部工作内容。 | 单价包干
5.1.7.7 | 031301005004 | 光伏板支架 | 1.名称：光伏板支架 2.规格：支架U52*41*2.0 3.综合考虑高层建筑增加费、暗室增加费及其他增加费 4.其他:详见图纸及规范要求 | kg | 62.02 |  |  | 以千克为单位计量，按设计图示数量计算。 | 包括但不限于开箱检验、清洁搬运、起吊、组装、调整方位和俯视角、钢架简易基础砌筑、钢架固定、补漆等全部工作内容。 | 单价包干
5.1.7.8 | 031301005005 | 光伏板支架 | 1.名称：光伏板支架 2.材质：支架U52*41*2.0，镀锌方通140*70*3.0，檩条U52*41*2.0 3.支架、檩条除锈，刷两遍防锈漆 4.综合考虑高层建筑增加费、暗室增加费及其他增加费 5.其他:详见图纸及规范要求 | kg | 3882 |  |  | 以千克为单位计量，按设计图示数量计算。 | 包括但不限于开箱检验、清洁搬运、起吊、组装、调整方位和俯视角、钢架简易基础砌筑、钢架固定、刷漆等全部工作内容。 | 单价包干
5.1.7.9 | 030412003005 | 桥架 | 1、名称:光伏桥架 2、规格:300*100*2 3、类型:详图纸及设计说明 4、说明:含弯头、三通、四通、盖板及隔板等各类配件 5、接地跨接线 6、综合考虑高层建筑增加费、暗室增加费及其他增加费 7、其他:详见图纸及规范要求 | m | 120 |  |  | 以米为单位计量，按设计图示长度计算。 | 包含但不限于量划线、定位、打眼、槽体清扫、本体固定、配件安装、接地跨接等全部工作内容。 | 单价包干
5.1.7.10 | 030412003006 | 桥架 | 1、名称:光伏桥架 2、规格:200*100*1.2 3、类型:详图纸及设计说明 4、说明:含弯头、三通、四通、盖板及隔板等各类配件 5、接地跨接线 6、综合考虑高层建筑增加费、暗室增加费及其他增加费 7、其他:详见图纸及规范要求 | m | 100 |  |  | 以米为单位计量，按设计图示长度计算。 | 包含但不限于量划线、定位、打眼、槽体清扫、本体固定、配件安装、接地跨接等全部工作内容。 | 单价包干
5.1.7.11 | 030410002001 | 接地母线 | 1.名称:热镀锌接地扁钢 2.规格:-40x4 3.综合考虑高层建筑增加费、暗室增加费及其他增加费 4.其他:详见图纸及规范要求 | m | 200 |  |  | 以米为单位计量，按设计图示长度计算。 | 包含但不限于接地线平直、下料、测位、打眼、埋卡子、煨弯、敷设、焊接、补漆等全部工作内容。 | 单价包干
5.1.7.12 | 030406009001 | 太阳能光伏系统调试 | 1.名称：太阳能光伏系统调试 2.综合考虑高层建筑增加费、暗室增加费及其他增加费 3.其他:详见图纸及规范要求 | 系统 | 1 |  |  | 以系统为单位计量，按设计图示数量计算。 | 包括但不限于太阳能光伏系统调试、报告编写等全部工作内容。 | 单价包干
5.1.8 |  | 充电桩系统
5.1.8.1 | 031101029001 | 电动汽车充电桩收费管理系统 | 1.电动汽车充电桩收费管理系统 2.综合考虑高层建筑增加费、暗室增加费及其他增加费 3.其他:详见图纸及规范要求 | 套 | 1 |  |  | 以套为单位计量，按设计图示数量计算。 | 包括但不限于系统安装、调试等全部工作内容。 | 单价包干
5.1.8.2 | 030402011054 | 成套配电箱 | 1.名称:充电桩电表箱B2CDAW1 2.安装方式:综合考虑 3.综合考虑高层建筑增加费、暗室增加费及其他增加费 4.其他:详见图纸及规范要求 | 台 | 1 |  |  | 以台为单位计量，按设计图示数量计算。 | 包括但不限于开箱、检查、安装、查校线、接线、接地、补漆等全部工作内容。 | 单价包干
5.1.8.3 | 030402011055 | 成套配电箱 | 1.名称:充电桩电表箱B2CDAW2 2.安装方式:综合考虑 3.综合考虑高层建筑增加费、暗室增加费及其他增加费 4.其他:详见图纸及规范要求 | 台 | 1 |  |  | 以台为单位计量，按设计图示数量计算。 | 包括但不限于开箱、检查、安装、查校线、接线、接地、补漆等全部工作内容。 | 单价包干
5.1.8.4 | 030402011056 | 成套配电箱 | 1.名称:充电桩电表箱B2CDAW3 2.安装方式:综合考虑 3.综合考虑高层建筑增加费、暗室增加费及其他增加费 4.其他:详见图纸及规范要求 | 台 | 1 |  |  | 以台为单位计量，按设计图示数量计算。 | 包括但不限于开箱、检查、安装、查校线、接线、接地、补漆等全部工作内容。 | 单价包干
5.1.8.5 | 030405016001 | 充电桩 | 1.名称:充电桩 2.规格:220V，7KW慢充 3.综合考虑高层建筑增加费、暗室增加费及其他增加费 4.其他:详见图纸及规范要求 | 台 | 33 |  |  | 以台为单位计量，按设计图示数量计算。 | 包括但不限于设备开箱检验、现场就位、固定安装、连接接线、通电测试、单体调试等全部工作内容。 | 单价包干
5.1.9 |  | 防雷接地
5.1.9.1 | 011109001001 | 防静电活动地板 | 1.名称:防静电活动地板 2.综合考虑高层建筑增加费、暗室增加费及其他增加费 3.其他:详见图纸及规范要求 | m2 | 52 |  |  | 以平方米为单位计量，按设计图示数量计算。 | 包括但不限于清理基层、安装支架、铺设面板、清扫净面等全部工作内容。 | 单价包干
5.1.9.2 | 030410007001 | 总等电位端子箱 | 1.名称:总等电位端子箱 2.综合考虑高层建筑增加费、暗室增加费及其他增加费 3.其他:详见图纸及规范要求 | 台 | 1 |  |  | 以台为单位计量，按设计图示数量计算。 | 包括但不限于开箱、检查、安装、校线、压焊端子、接线、补漆、接地等全部工作内容。 | 单价包干
5.1.9.3 | 030410007002 | 辅助等电位端子箱 | 1.名称:辅助等电位端子箱 2.综合考虑高层建筑增加费、暗室增加费及其他增加费 3.其他:详见图纸及规范要求 | 台 | 37 |  |  | 以台为单位计量，按设计图示数量计算。 | 包括但不限于开箱、检查、安装、校线、压焊端子、接线、补漆、接地等全部工作内容。 | 单价包干
5.1.9.4 | 030410006001 | 接闪杆 | 1.名称:接闪杆 2.规格:热镀锌圆钢φ25，长1.0m 3.综合考虑高层建筑增加费、暗室增加费及其他增加费 4.其他:详见图纸及规范要求 | 根 | 72 |  |  | 以根为单位计量，按设计图示数量计算。 | 包括但不限于针尖针体加工、挂锡、校正、组焊、刷漆、安装固定、补漆等全部工作内容。 | 单价包干
5.1.9.5 | 030410005001 | 接闪带 | 1.名称:接闪带 2.规格:热镀锌圆钢φ12 3.综合考虑高层建筑增加费、暗室增加费及其他增加费 4.其他:详见图纸及规范要求 | m | 469.56 |  |  | 以米为单位计量，按设计图示长度计算。 | 包括但不限于测位、打眼、埋卡子、焊接、固定、补漆等全部工作内容。 | 单价包干
5.1.9.6 | 030410003001 | 引下线 | 1.名称:避雷引下线 2.规格:利用混凝土柱内、剪力墙内两根不小于∅16（小于∅16时利用四根不小于∅10）的对角主筋或钢柱在地下室底板处与桩基础钢筋焊接连通。 3.综合考虑高层建筑增加费、暗室增加费及其他增加费 4.其他:详见图纸及规范要求 | m | 635.45 |  |  | 以米为单位计量，按设计图示长度计算。 | 包括但不限于测位、固定、焊接等全部工作内容。 | 单价包干
5.1.9.7 | 030410002002 | 接地干线 | 1.名称:接地干线 2.规格:利用结构主钢筋、地下层各层周边梁两条主筋，（无钢筋处则用∅20不锈钢管）做接地装置 3.综合考虑高层建筑增加费、暗室增加费及其他增加费 4.其他:详见图纸及规范要求 | m | 853.5 |  |  | 以米为单位计量，按设计图示长度计算。 | 包括但不限于测位、焊接、固定、补漆等全部工作内容。 | 单价包干
5.1.9.8 | 030410004001 | 均压环 | 1.名称:均压环 2.规格:利用本层楼板外围圈梁外侧大于等于∅16的主钢筋作通长焊接，并与引下线焊接。无梁处采用两根∅16热镀锌圆钢暗敷于楼板内。 3.综合考虑高层建筑增加费、暗室增加费及其他增加费 4.其他:详见图纸及规范要求 | m | 2170.41 |  |  | 以米为单位计量，按设计图示长度计算。 | 包括但不限于测位、焊接、固定、补漆等全部工作内容。 | 单价包干
5.1.9.9 | 030410004002 | 电梯井道等电位 | 1.名称:电梯井道等电位 2.规格:利用电梯导轨 3.综合考虑高层建筑增加费、暗室增加费及其他增加费 4.其他:详见图纸及规范要求 | m | 98.19 |  |  | 以米为单位计量，按设计图示长度计算。 | 包括但不限于测位、焊接、固定、补漆等全部工作内容。 | 单价包干
5.1.9.10 | 030410002003 | 接地母线 | 1.名称:接地扁钢 2.规格:40X4热镀锌扁钢 3.综合考虑高层建筑增加费、暗室增加费及其他增加费 4.其他:详见图纸及规范要求 | m | 413.32 |  |  | 以米为单位计量，按设计图示长度计算。 | 包含但不限于接地线平直、下料、测位、打眼、埋卡子、煨弯、敷设、焊接、补漆等全部工作内容。 | 单价包干
5.1.9.11 | 030410002004 | 接地母线 | 1.名称:接地体 2.规格:∅50mm 壁厚5mm的T2铜管 3.综合考虑高层建筑增加费、暗室增加费及其他增加费 4.其他:详见图纸及规范要求 | m | 362 |  |  | 以米为单位计量，按设计图示长度计算。 | 包含但不限于接地线平直、下料、测位、打眼、埋卡子、煨弯、敷设、焊接、补漆等全部工作内容。 | 单价包干
5.1.9.12 | 030416027001 | 接地装置调试 | 1.接地装置调试 接地网 2.综合考虑高层建筑增加费、暗室增加费及其他增加费 3.其他:详见图纸及规范要求 | 系统 | 1 |  |  | 以系统为单位计量，按设计图示数量计算。 | 包括但不限于接地网系统调试、报告编写等全部工作内容。 | 单价包干
5.1.10 |  | 抗震支架工程
5.1.10.1 | 010506026001 | 抗震支架 | 1.名称:抗震支架 2.综合考虑各专业 3.综合考虑高层建筑增加费、暗室增加费及其他增加费 4.其他:详见图纸及规范要求 | m2 | 12031.77 |  |  | 以平方米为单位计量，按设计图示建筑面积计算。 | 包括但不限于场内材料运输,定位放样,钻孔,安装膨胀螺栓、安装成套支架,校正、调试等全部工作内容。 | 单价包干
5.2 |  | 智能化工程
5.2.1 |  | 综合布线系统
5.2.1.1 | 080603004001 | 控制台(盘)、操作台(盘)、应急台(盘) | 1.名称:UPS 2.容量:50kVA 3.安装方式:落地式 4.综合考虑高层建筑增加费、暗室增加费及其他增加费 5.其他：详见图纸及规范要求 6.综合考虑高层建筑增加费、暗室增加费及其他增加费 | 台 | 2 |  |  | 以台为单位计量，按设计图示数量计算。 | 包含但不限于安装、调试等全部工作内容。 | 单价包干
5.2.1.2 | 030501005001 | 插箱、机柜、台架 | 1.名称:楼层弱电机柜 2.规格:18U标准机柜 机柜内设置机架式电源 3.其他：详见图纸及规范要求 4.综合考虑高层建筑增加费、暗室增加费及其他增加费 | 台 | 9 |  |  | 以台为单位计量，按设计图示数量计算。 | 包含但不限于安装、调试等全部工作内容。 | 单价包干
5.2.1.3 | 030501005002 | 插箱、机柜、台架 | 1.名称:42U标准机柜 2.规格:42U落地机柜，800*60O*2000 3.其他：详见图纸及规范要求 4.综合考虑高层建筑增加费、暗室增加费及其他增加费 | 台 | 4 |  |  | 以台为单位计量，按设计图示数量计算。 | 包含但不限于安装、调试等全部工作内容。 | 单价包干
5.2.1.4 | 080603020001 | 光纤配线架 | 1.名称:楼层光纤分纤箱(48芯配48个耦合器) 2.规格:400*40O*200 3.其他：详见图纸及规范要求 4.综合考虑高层建筑增加费、暗室增加费及其他增加费 | 个 | 9 |  |  | 以个为单位计量，按设计图示数量计算。 | 包含但不限于安装、调试等全部工作内容。 | 单价包干
5.2.1.5 | 030501014001 | 防火墙 | 1.名称:防火墙 2.其他：详见图纸及规范要求 3.综合考虑高层建筑增加费、暗室增加费及其他增加费 | 台 | 1 |  |  | 以台为单位计量，按设计图示数量计算。 | 包含但不限于安装、调试等全部工作内容。 | 单价包干
5.2.1.6 | 080706002001 | 配电箱 | 1.名称:户内弱电箱 2.规格:300*20O*150 3.安装方式：嵌入式 4.其他：详见图纸及规范要求 5.综合考虑高层建筑增加费、暗室增加费及其他增加费 | 台 | 36 |  |  | 以台为单位计量，按设计图示数量计算。 | 包含但不限于安装、调试等全部工作内容。 | 单价包干
5.2.1.7 | 080509001001 | 交换机 | 1.名称:24口POE接入层交换机（设备网） 2.机柜内安装 3.其他：详见图纸及规范要求 4.综合考虑高层建筑增加费、暗室增加费及其他增加费 | 台 | 18 |  |  | 以台为单位计量，按设计图示数量计算。 | 包含但不限于安装、调试等全部工作内容。 | 单价包干
5.2.1.8 | 080509001002 | 交换机 | 1.名称:24口POE接入层交换机（办公网） 2.机柜内安装 3.其他：详见图纸及规范要求 4.综合考虑高层建筑增加费、暗室增加费及其他增加费 | 台 | 9 |  |  | 以台为单位计量，按设计图示数量计算。 | 包含但不限于安装、调试等全部工作内容。 | 单价包干
5.2.1.9 | 080509001003 | 交换机 | 1.名称:设备网核心层交换机 2.其他：详见图纸及规范要求 3.综合考虑高层建筑增加费、暗室增加费及其他增加费 | 台 | 1 |  |  | 以台为单位计量，按设计图示数量计算。 | 包含但不限于安装、调试等全部工作内容。 | 单价包干
5.2.1.10 | 080509001004 | 交换机 | 1.名称:办公网核心层交换机 2.其他：详见图纸及规范要求 3.综合考虑高层建筑增加费、暗室增加费及其他增加费 | 台 | 1 |  |  | 以台为单位计量，按设计图示数量计算。 | 包含但不限于安装、调试等全部工作内容。 | 单价包干
5.2.1.11 | 080509001005 | 交换机 | 1.名称:设备网层核心层交换机 2.其他：详见图纸及规范要求 3.综合考虑高层建筑增加费、暗室增加费及其他增加费 | 台 | 1 |  |  | 以台为单位计量，按设计图示数量计算。 | 包含但不限于安装、调试等全部工作内容。 | 单价包干
5.2.1.12 | 080509001006 | 交换机 | 1.名称:办公网核心层交换机 2.规格:24口办公网汇聚层交换机 3.其他：详见图纸及规范要求 4.综合考虑高层建筑增加费、暗室增加费及其他增加费 | 台 | 1 |  |  | 以台为单位计量，按设计图示数量计算。 | 包含但不限于安装、调试等全部工作内容。 | 单价包干
5.2.1.13 | 030224002001 | 万兆单模光模块 | 1.名称:万兆单模光模块 2.其他：详见图纸及规范要求 3.综合考虑高层建筑增加费、暗室增加费及其他增加费 | 个 | 4 |  |  | 以个为单位计量，按设计图示数量计算。 | 包含但不限于安装、调试等全部工作内容。 | 单价包干
5.2.1.14 | 080502003001 | 千兆单模光模块 | 1.名称:千兆单模光模块 2.其他：详见图纸及规范要求 3.综合考虑高层建筑增加费、暗室增加费及其他增加费 | 个 | 36 |  |  | 以个为单位计量，按设计图示数量计算。 | 包含但不限于安装、调试等全部工作内容。 | 单价包干
5.2.1.15 | 080503004001 | 服务器 | 1.名称:网络管理服务器 2.规格:2U 机架式，CPU:2*Intel Xeon Silver(银)4114,10 核 2.2GHz:内存:2*16G DDR4硬盘:2TB； 3.其他：详见图纸及规范要求 4.综合考虑高层建筑增加费、暗室增加费及其他增加费 | 套 | 1 |  |  | 以套为单位计量，按设计图示数量计算。 | 包含但不限于安装、调试等全部工作内容。 | 单价包干
5.2.1.16 | 080509006001 | 终端设备 | 1.名称:网络管理工作站 2.规格:i5-7500/8G NECC/1TB/GT730 2G/Rambo/win7Pro/250W 电源/27 寸显示器；鼠标，键盘 3.其他：详见图纸及规范要求 4.综合考虑高层建筑增加费、暗室增加费及其他增加费 | 台 | 1 |  |  | 以台为单位计量，按设计图示数量计算。 | 包含但不限于安装、调试等全部工作内容。 | 单价包干
5.2.1.17 | 030501023001 | 网络管理平台软件 | 1.名称:网络管理平台软件标准版 2.规格:：(1)系统应支持一站式网络设备(包含交换机、路由器、防火墙、AC 等设备)仪表盘，通过设备、部件、仿真面板、运行状态等关键信息的集成显示，帮助运维人员快速全方位了解设备:(2)系统应支持网络设备类型、设备 CPU 利用率、内存使用率统计、接口流量、链路流量、端口使用率等统计报表;(3)、系统使用 B/S 架构，支持使用 WEB 浏览器进行界面展示:(4)系统提供分权分域功能，为不同的用户、角色分配不同的设备管理范围和操作权限。 3.其他：详见图纸及规范要求 4.综合考虑高层建筑增加费、暗室增加费及其他增加费 | 套 | 1 |  |  | 以套为单位计量，按设计图示数量计算。 | 包含但不限于安装、调试等全部工作内容。 | 单价包干
5.2.1.18 | 030502010001 | 信息、网络插座 | 1.名称:六类数据信息插座(RJ45) 2.其他：详见图纸及规范要求 3.综合考虑高层建筑增加费、暗室增加费及其他增加费 | 个 | 25 |  |  | 以个为单位计量，按设计图示数量计算。 | 包含但不限于安装、调试等全部工作内容。 | 单价包干
5.2.1.19 | 030502010002 | RJ45水晶头 | 1.名称:RJ45水晶头 2.其他：详见图纸及规范要求 3.综合考虑高层建筑增加费、暗室增加费及其他增加费 | 个 | 135 |  |  | 以个为单位计量，按设计图示数量计算。 | 包含但不限于安装、调试等全部工作内容。 | 单价包干
5.2.1.20 | 030502010003 | 信息、网络插座 | 1.名称:无线AP插座(RJ45) 2.其他：详见图纸及规范要求 3.综合考虑高层建筑增加费、暗室增加费及其他增加费 | 个 | 55 |  |  | 以个为单位计量，按设计图示数量计算。 | 包含但不限于安装、调试等全部工作内容。 | 单价包干
5.2.1.21 | 030904011001 | 远程控制器 | 1.名称:无线控制器 2.其他：详见图纸及规范要求 3.综合考虑高层建筑增加费、暗室增加费及其他增加费 | 台 | 1 |  |  | 以台为单位计量，按设计图示数量计算。 | 包含但不限于安装、调试等全部工作内容。 | 单价包干
5.2.1.22 | 030502008001 | 配线架 | 1.名称:光纤配线架（12芯） 2.其他：详见图纸及规范要求 3.综合考虑高层建筑增加费、暗室增加费及其他增加费 | 个 | 6 |  |  | 以个为单位计量，按设计图示数量计算。 | 包含但不限于安装、调试等全部工作内容。 | 单价包干
5.2.1.23 | 030502008002 | 配线架 | 1.名称:24口RJ45配线架 2.其他：详见图纸及规范要求 3.综合考虑高层建筑增加费、暗室增加费及其他增加费 | 个 | 28 |  |  | 以个为单位计量，按设计图示数量计算。 | 包含但不限于安装、调试等全部工作内容。 | 单价包干
5.2.1.24 | 080802004001 | 金属模块箱 | 1.名称:金属模块箱 2.其他：详见图纸及规范要求 3.综合考虑高层建筑增加费、暗室增加费及其他增加费 | 台 | 9 |  |  | 以台为单位计量，按设计图示数量计算。 | 包括但不限于本体安装、基础型钢制作、安装、焊、压接线端子、补刷(喷)油漆、接地等全部工作内容。 | 单价包干
5.2.1.25 | 030502005001 | 光缆 | 1.名称:光缆 2.规格:48芯单模光纤 3.其他：详见图纸及规范要求 4.综合考虑高层建筑增加费、暗室增加费及其他增加费 | m | 200 |  |  | 以米为单位计量，按设计图示尺寸以长度计算。(含预留长度及附加长度)。 | 包含但不限于敷设、标记、卡接等全部工作内容。 | 单价包干
5.2.1.26 | 030502005002 | 光缆 | 1.名称:光缆 2.规格:2芯单模皮线光纤 3.其他：详见图纸及规范要求 4.综合考虑高层建筑增加费、暗室增加费及其他增加费 | m | 2718.87 |  |  | 以米为单位计量，按设计图示尺寸以长度计算。(含预留长度及附加长度)。 | 包含但不限于敷设、标记、卡接等全部工作内容。 | 单价包干
5.2.1.27 | 030502005003 | 光缆 | 1.名称:光缆 2.规格:12芯单模光纤 3.其他：详见图纸及规范要求 4.综合考虑高层建筑增加费、暗室增加费及其他增加费 | m | 832.06 |  |  | 以米为单位计量，按设计图示尺寸以长度计算。(含预留长度及附加长度)。 | 包含但不限于敷设、标记、卡接等全部工作内容。 | 单价包干
5.2.1.28 | 030502005004 | 光缆 | 1.名称:光缆跳纤 2.规格:单模，1.5米 3.其他：详见图纸及规范要求 4.综合考虑高层建筑增加费、暗室增加费及其他增加费 | 条 | 300 |  |  | 以条为单位计量，按设计图示尺寸以长度计算(含预留长度及附加长度)。 | 包括但不限于基层处理、刷底油、铺设卷材、接缝等防水材料涂刷全部工作内容。 | 单价包干
5.2.1.29 | 030502003001 | 双绞线缆 | 1.名称:双绞线缆 2.规格:六类4对非屏蔽双绞线 3.敷设方式:综合考虑 4.其他：详见图纸及规范要求 5.综合考虑高层建筑增加费、暗室增加费及其他增加费 | m | 2688.74 |  |  | 以米为单位计量，按设计图示尺寸以长度计算。(含预留长度及附加长度)。 | 包含但不限于敷设、标记、卡接等全部工作内容。 | 单价包干
5.2.1.30 | 030502017001 | 双绞线缆测试 | 1.名称：双绞线缆测试 2.其他：详见图纸及规范要求 3.综合考虑高层建筑增加费、暗室增加费及其他增加费 | 链路 | 67 |  |  | 以链路为单位计量，按设计图示数量计算。 | 包含但不限于测试等全部工作内容。 | 单价包干
5.2.1.31 | 030502018001 | 大对数电缆、电话线测试 | 1.名称：光纤测试 2.其他：详见图纸及规范要求 3.综合考虑高层建筑增加费、暗室增加费及其他增加费 | 链路 | 67 |  |  | 以链路为单位计量，按设计图示数量计算。 | 包含但不限于测试等全部工作内容。 | 单价包干
5.2.1.32 | 080707007001 | 线槽 | 1.名称:线槽 2.规格:200*100 3.其他：详见图纸及规范要求 4.综合考虑高层建筑增加费、暗室增加费及其他增加费 | m | 207.63 |  |  | 以米为单位计量，按设计图示尺寸以长度计算。 | 包含但不限于本体安装、补刷(喷)油漆、接地等全部工作内容。 | 单价包干
5.2.1.33 | 080707007002 | 线槽 | 1.名称:线槽 2.规格:150*100 3.其他：详见图纸及规范要求 4.综合考虑高层建筑增加费、暗室增加费及其他增加费 | m | 202.93 |  |  | 以米为单位计量，按设计图示尺寸以长度计算。 | 包含但不限于本体安装、补刷(喷)油漆、接地等全部工作内容。 | 单价包干
5.2.1.34 | 080707007003 | 线槽 | 1.名称:线槽 2.规格:100*100 3.其他：详见图纸及规范要求 4.综合考虑高层建筑增加费、暗室增加费及其他增加费 | m | 51.82 |  |  | 以米为单位计量，按设计图示尺寸以长度计算。 | 包含但不限于本体安装、补刷(喷)油漆、接地等全部工作内容。 | 单价包干
5.2.1.35 | 031002002001 | 线槽支架制作安装 | 1.材质:型钢 2.其他：除轻锈、调和、防锈漆两遍 3.其他：详见图纸及规范要求 4.综合考虑高层建筑增加费、暗室增加费及其他增加费 | kg | 277.429 |  |  | 以千克为单位计量，按设计图示尺寸以质量计算。 | 包含但不限于本体安装、补刷(喷)油漆、接地等全部工作内容。 | 单价包干
5.2.1.36 | 030412001026 | 配管 | 1.名称:电线管 2.材质:镀锌钢管 3.规格:SC20 4.敷设形式及部位:暗敷 5.其他：详见图纸及规范要求 6.综合考虑高层建筑增加费、暗室增加费及其他增加费 | m | 772.48 |  |  | 以米为单位计量，按设计图示尺寸以长度计算。 | 包括但不限于制作、安装、补刷(喷)油漆等全部工作内容。 | 单价包干
5.2.1.37 | 011103003001 | 防静电活动地板 | 1.名称：防静电活动地板 2.部位：消防监控室、电信机房 3.其他：详见图纸及规范要求 4.综合考虑高层建筑增加费、暗室增加费及其他增加费 4.其他：详见图纸及规范要求 5.综合考虑高层建筑增加费、暗室增加费及其他增加费 | m2 | 17.07 |  |  | 以平方米为单位计量，按设计图示尺寸以面积计算。门洞、空圈、暖气包槽、壁龛的开口部分并入相应的工程量内。 | 包括但不限于龙骨铺设、面层、基层等全部工作内容。 | 单价包干
5.2.1.38 | 030410002005 | 接地母线 | 1.名称:接地母线 2.材质:铜排 3.规格:30X3mm 4.安装部位:户内 5.安装形式:明装 6.其他:详见图纸及规范要求 | m | 26.62 |  |  | 以米为单位计量，按设计图示尺寸以长度计算。(含附加长度)。 | 包括但不限于接地母线制作、安装、补刷(喷)油漆等全部工作内容。 | 单价包干
5.2.2 |  | 视频安防监控
5.2.2.1 | 030501023002 | 软件 | 1.名称:综合安防管理平台 2.规格:视频管理:实现视频预览、录像回放、视频上墙、视频事件监控、人脸布控、AR 实景标签、画中画、高点轮询联动等应用等; 预留出入口控制系统接口 预留巡更系统接口: %预留停车场管理系统接口:5、预留电子围栏、紧急报警系统接口; 3.其他：详见图纸及规范要求 4.综合考虑高层建筑增加费、暗室增加费及其他增加费 | 套 | 2 |  |  | 以套为单位计量，按设计图示数量计算。 | 包含但不限于安装、调试等全部工作内容。 | 单价包干
5.2.2.2 | 080503004002 | 服务器 | 1.名称:视频监控系统服务器 2.规格:2U 双路标准机架式服务器CPU:1颗 intel至强系列处理器，核数≥10 核，主频≥2.2GHz 内存:32G*2 DDR4，16根内存插槽，最大支持扩展至 2TB 内存 硬盘:2块 1.2T 10K 2.5寸 SAS 硬盘阵列卡:SAS HBA卡，支持RAID 0/1/10PCIE 扩展:最大可支持6个PCIE扩展插槽网口:2个千兆电口 3.其他：详见图纸及规范要求 4.综合考虑高层建筑增加费、暗室增加费及其他增加费 | 套 | 1 |  |  | 以套为单位计量，按设计图示数量计算。 | 包含但不限于安装、调试等全部工作内容。 | 单价包干
5.2.2.3 | 080509005001 | 工作站 | 1.名称:视频监控系统工作站 2.规格:i5-7500/8G NECC/1TB/GT730 2G/Rambo/win7Pro/250W 电源/27 寸显示器；鼠标，键盘 3.其他：详见图纸及规范要求 4.综合考虑高层建筑增加费、暗室增加费及其他增加费 | 套 | 1 |  |  | 以套为单位计量，按设计图示数量计算。 | 包含但不限于安装、调试等全部工作内容。 | 单价包干
5.2.2.4 | 030501023003 | 软件 | 1.名称:视频监控系统平台软件 2.规格:插拔式模块化设计，具备>11个业务槽位，可热插愁搭载双电源、智能调速风扇、液品操作面板支持 VGA、DVI、HDMI、DP 信号源输入，IGA、DVI、HDMI 信号源输出支持至少4个HDMI输入，12个HDI 输出单个输入板单板编码能力≥4路 1080pe60Hz单个输出板具有至少 64 路视频解码通道，解码能力至少 32 路200T 支持 4K60 视频信号输入 YUN4:4:4 输入输出支持视音频同步解码，且支持音频内嵌和外置输入输 支持H. 264/H. 265 编码 视频输出支持 [ED 带载能力为单口 260T支持 3200W 高清视频解码 释码支持H.265、H.264、MFEG 等主流格式支持 1/4/6/8/9/16 面面分割显示 支持开窗和漫游，单屏支持6个业图层支持超高分融合，支持16x业超高清信号接入支持虚拟 LED 功能，可添如字幕12个，单墙3个 支持底图轮询，可添加8个底图 支持电视墙回显 支持8个电视墙，512个预设场景，用户可以自定义每个场景电视墙布局 支持 IEB方式、Android 和 I0S 客户端访问和操作支持 ONVIF 协议接入设备解码支持 GB 切议接入平台实现管理和操作工作湿度:10%90% 工作温度:0℃ +50℃ 采用嵌入式架构，无需要操作系统 支持 通过 F 客户端 、移动客户端 、网页端进行操作，不同操作方式可实时同步:客户端支持C/S、B/S 架构，支持 I0s、Android、Windows操作系统;开面支持自定义配置，可调整模块界面分布，支持不同风格预设模板。 3.其他：详见图纸及规范要求 4.综合考虑高层建筑增加费、暗室增加费及其他增加费 | 套 | 1 |  |  | 以套为单位计量，按设计图示数量计算。 | 包含但不限于安装、调试等全部工作内容。 | 单价包干
5.2.2.5 | 080503004003 | 流媒体服务器及智能化综合管理服务器 | 1.名称:流媒体服务器及智能化综合管理服务器 2.规格:2U 双路标准机架式服务器CPU:1颗intel至强系列处理器，核数≥10 核，主频≥2.2GHz内存:32G*2 DDR4，16根内存插槽，最大支持扩展至2TB 内存硬:2块 1.2T 10K 2.5寸 SAS 硬盘 3.其他：详见图纸及规范要求 4.综合考虑高层建筑增加费、暗室增加费及其他增加费 | 套 | 2 |  |  | 以套为单位计量，按设计图示数量计算。 | 包含但不限于安装、调试等全部工作内容。 | 单价包干
5.2.2.6 | 030501002001 | 网络磁盘阵列 | 1.名称:网络磁盘阵列 2.规格:（24盘位*4TB） 3.其他：详见图纸及规范要求 4.综合考虑高层建筑增加费、暗室增加费及其他增加费 | 台 | 3 |  |  | 以台为单位计量，按设计图示数量计算。 | 包含但不限于安装、调试等全部工作内容。 | 单价包干
5.2.2.7 | 030506014001 | 高清解码器 | 1.名称:高清解码器 2.其他：详见图纸及规范要求 3.综合考虑高层建筑增加费、暗室增加费及其他增加费 | 台 | 3 |  |  | 以台为单位计量，按设计图示数量计算。 | 包含但不限于安装、调试等全部工作内容。 | 单价包干
5.2.2.8 | 030503002001 | 控制器 | 1.名称:拼接屏控制器 2.其他：详见图纸及规范要求 3.综合考虑高层建筑增加费、暗室增加费及其他增加费 | 台 | 1 |  |  | 以台为单位计量，按设计图示数量计算。 | 包含但不限于安装、调试等全部工作内容。 | 单价包干
5.2.2.9 | 080506003001 | 监视屏 | 1.名称:46寸拼接屏 2.规格:规格参数:1)46寸拼接屏，LCD液晶显示单元； 2)分辨率：1920x1080； 3)视角：178°(水平)/ 178°(垂直)； 4)响应时间：8ms(G to G)； 5)对比度：4000:1； 6)亮度：500cd/㎡； 7)物理拼缝：3.5mm； 8)输入接口：VGA×1，HDMI×1，DVI×1，BNC×1； 3.其他：详见图纸及规范要求 4.综合考虑高层建筑增加费、暗室增加费及其他增加费 | 台 | 12 |  |  | 以台为单位计量，按设计图示数量计算。 | 包含但不限于安装、调试等全部工作内容。 | 单价包干
5.2.2.10 | 030501014002 | 电视墙 | 1.名称:电视墙 2.规格:4行X3列 46寸 3.其他：详见图纸及规范要求 4.综合考虑高层建筑增加费、暗室增加费及其他增加费 | 台 | 1 |  |  | 以台为单位计量，按设计图示数量计算。 | 包含但不限于安装、调试等全部工作内容。 | 单价包干
5.2.2.11 | 030506010001 | 监控摄像设备 | 1.名称:室外日夜型半球IP摄像机，IP65 2.其他：详见图纸及规范要求 3.综合考虑高层建筑增加费、暗室增加费及其他增加费 | 台 | 21 |  |  | 以台为单位计量，按设计图示数量计算。 | 包含但不限于安装、调试等全部工作内容。 | 单价包干
5.2.2.12 | 030506010002 | 监控摄像设备 | 1.名称:室外日夜型半球IP摄像机 2.其他：详见图纸及规范要求 3.综合考虑高层建筑增加费、暗室增加费及其他增加费 | 台 | 46 |  |  | 以台为单位计量，按设计图示数量计算。 | 包含但不限于安装、调试等全部工作内容。 | 单价包干
5.2.2.13 | 030506010003 | 监控摄像设备 | 1.名称:室内日夜型筒型IP摄像机 2.其他：详见图纸及规范要求 3.综合考虑高层建筑增加费、暗室增加费及其他增加费 | 台 | 59 |  |  | 以台为单位计量，按设计图示数量计算。 | 包含但不限于安装、调试等全部工作内容。 | 单价包干
5.2.2.14 | 030506010004 | 监控摄像设备 | 1.名称:充电桩热成像摄像机 2.其他：详见图纸及规范要求 3.综合考虑高层建筑增加费、暗室增加费及其他增加费 | 台 | 11 |  |  | 以台为单位计量，按设计图示数量计算。 | 包含但不限于安装、调试等全部工作内容。 | 单价包干
5.2.2.15 | 030506010005 | 监控摄像设备 | 1.名称:电梯专用彩色半球摄像机 2.其他：详见图纸及规范要求 3.综合考虑高层建筑增加费、暗室增加费及其他增加费 | 台 | 4 |  |  | 以台为单位计量，按设计图示数量计算。 | 包含但不限于安装、调试等全部工作内容。 | 单价包干
5.2.2.16 | 030501018001 | 网桥 | 1.名称:电梯专用无线网桥 2.其他：详见图纸及规范要求 3.综合考虑高层建筑增加费、暗室增加费及其他增加费 | 台 | 8 |  |  | 以台为单位计量，按设计图示数量计算。 | 包含但不限于安装、调试等全部工作内容。 | 单价包干
5.2.2.17 | 030502003002 | 双绞线缆 | 1.名称:双绞线缆 2.规格:六类4对非屏蔽双绞线 3.敷设方式:综合考虑 4.其他：详见图纸及规范要求 5.综合考虑高层建筑增加费、暗室增加费及其他增加费 | m | 10013.75 |  |  | 以米为单位计量，按设计图示尺寸以长度计算。(含预留长度及附加长度)。 | 包含但不限于敷设、标记、卡接等全部工作内容。 | 单价包干
5.2.2.18 | 030409001055 | 电力电缆 | 1.名称:监控电源线 2.规格:WDZN-YJY-2*1.5 3.敷设方式：桥架、管内暗敷 4.其他：详见图纸及规范要求 5.综合考虑高层建筑增加费、暗室增加费及其他增加费 | m | 1000 |  |  | 以米为单位计量，按设计图示尺寸以长度计算。(含预留长度及附加长度)。 | 包含但不限于敷设、标记、卡接等全部工作内容。 | 单价包干
5.2.2.19 | 030412001027 | 配管 | 1.名称:电线管 2.材质:镀锌钢管 3.规格:SC20 4.配置形式:综合考虑 5.其他：详见图纸及规范要求 6.综合考虑高层建筑增加费、暗室增加费及其他增加费 | m | 2110.07 |  |  | 以米为单位计量，按设计图示尺寸以长度计算。 | 包括但不限于敷设、钢索架设、预留沟槽、接地等全部工作内容。 | 单价包干
5.2.2.20 | 030502007001 | 跳线、跳纤 | 1.名称:HDMI线 2.其他：详见图纸及规范要求 3.综合考虑高层建筑增加费、暗室增加费及其他增加费 | 条 | 20 |  |  | 以条为单位计量，按设计图示数量计算。 | 包含但不限于敷设、标记、卡接等全部工作内容。 | 单价包干
5.2.2.21 | 030506020001 | 安全防范分系统调试 | 1.名称;视频监控系统调试 2.其他：详见图纸及规范要求 3.综合考虑高层建筑增加费、暗室增加费及其他增加费 | 系统 | 1 |  |  | 以系统为单位计量，按设计图示数量计算。 | 包含但不限于测试等全部工作内容。 | 单价包干
5.2.3 |  | 信息发布系统
5.2.3.1 | 030501006001 | 操作台 | 1.名称:信息发布\停车场管理\出入口控制\电子巡查\入侵报警工作站 2.规格:i5-7500/8G NECC/1TB/GT730 2G/Rambo/win7Pro/250W 电源/27 寸显示器；鼠标，键盘 3.其他：详见图纸及规范要求 4.综合考虑高层建筑增加费、暗室增加费及其他增加费 | 套 | 1 |  |  | 以套为单位计量，按设计图示数量计算。 | 包含但不限于安装、调试等全部工作内容。 | 单价包干
5.2.3.2 | 030501023004 | 软件 | 1.名称:信息发布平台软件 2.其他：详见图纸及规范要求 3.综合考虑高层建筑增加费、暗室增加费及其他增加费 | 套 | 1 |  |  | 以套为单位计量，按设计图示数量计算。 | 包含但不限于安装、调试等全部工作内容。 | 单价包干
5.2.3.3 | 030501015001 | 交换机 | 1.名称:24口POE接入层交换机 2.机柜内安装 3.其他：详见图纸及规范要求 4.综合考虑高层建筑增加费、暗室增加费及其他增加费 | 台 | 1 |  |  | 以台为单位计量，按设计图示数量计算。 | 包含但不限于安装、调试等全部工作内容。 | 单价包干
5.2.3.4 | 030502010004 | 信息、网络插座 | 1.名称:六类数据信息插座(信息发布接口) 2.其他：详见图纸及规范要求 3.综合考虑高层建筑增加费、暗室增加费及其他增加费 | 个 | 21 |  |  | 以个为单位计量，按设计图示数量计算。 | 包含但不限于安装、调试等全部工作内容。 | 单价包干
5.2.3.5 | 030502003003 | 双绞线缆 | 1.名称:双绞线缆 2.规格:六类4对非屏蔽双绞线 3.敷设方式:综合考虑 4.其他：详见图纸及规范要求 5.综合考虑高层建筑增加费、暗室增加费及其他增加费 | m | 176.4 |  |  | 以米为单位计量，按设计图示尺寸以长度计算。(含预留长度及附加长度)。 | 包含但不限于敷设、标记、卡接等全部工作内容。 | 单价包干
5.2.4 |  | 停车场管理系统
5.2.4.1 | 030501023005 | 软件 | 1.名称:停车场管理平台软件 2.其他：详见图纸及规范要求 3.综合考虑高层建筑增加费、暗室增加费及其他增加费 | 套 | 1 |  |  | 以套为单位计量，按设计图示数量计算。 | 包含但不限于安装、调试等全部工作内容。 | 单价包干
5.2.4.2 | 030506019001 | 停车场管理设备 | 1.名称:管理终端 2.其他：详见图纸及规范要求 3.综合考虑高层建筑增加费、暗室增加费及其他增加费 | 套 | 1 |  |  | 以套为单位计量，按设计图示数量计算。 | 包含但不限于安装、调试等全部工作内容。 | 单价包干
5.2.4.3 | 030501006002 | 岗亭 | 1.名称:岗亭 2.其他：详见图纸及规范要求 3.综合考虑高层建筑增加费、暗室增加费及其他增加费 | 套 | 1 |  |  | 以套为单位计量，按设计图示数量计算。 | 包含但不限于安装、调试等全部工作内容。 | 单价包干
5.2.4.4 | 030501015002 | 交换机 | 1.名称:8口百兆交换机 2.其他：详见图纸及规范要求 3.综合考虑高层建筑增加费、暗室增加费及其他增加费 | 台 | 1 |  |  | 以台为单位计量，按设计图示数量计算。 | 包含但不限于安装、调试等全部工作内容。 | 单价包干
5.2.4.5 | 080603005001 | 显示屏 | 1.名称:入口信息屏 2.规格:含3个330*210红绿双色模组，每个模组显示3个数字，宽*高*厚：2500*750*150（mm），支持RJ45和RS485通信 3.其他：详见图纸及规范要求 4.综合考虑高层建筑增加费、暗室增加费及其他增加费 | 套 | 2 |  |  | 以套为单位计量，按设计图示数量计算。 | 包含但不限于安装、调试等全部工作内容。 | 单价包干
5.2.4.6 | 030506019002 | 停车场管理设备 | 1.名称:一体道闸 2.规格:6秒开闸，净拦截长度3.55米，安装总长度（含机箱）：≤4米，含箱体、电源、道闸、车辆检测器、AC220V供电，额定功率200W 3.其他：详见图纸及规范要求 4.综合考虑高层建筑增加费、暗室增加费及其他增加费 | 套 | 2 |  |  | 以套为单位计量，按设计图示数量计算。 | 包含但不限于安装、调试等全部工作内容。 | 单价包干
5.2.4.7 | 030412004029 | 配线 | 1.名称:信号线 2.规格:ZR-RVVP-2*1.5 3.敷设方式：综合考虑 4.其他：详见图纸及规范要求 5.综合考虑高层建筑增加费、暗室增加费及其他增加费 | m | 135.7 |  |  | 以米为单位计量，按设计图示尺寸以长度计算。(含预留长度及附加长度)。 | 包含但不限于敷设、标记、卡接等全部工作内容。 | 单价包干
5.2.4.8 | 030412004030 | 配线 | 1.名称:信号线 2.规格:ZR-RVV-4*1.5 3.敷设方式：综合考虑 4.其他：详见图纸及规范要求 5.综合考虑高层建筑增加费、暗室增加费及其他增加费 | m | 135.7 |  |  | 以米为单位计量，按设计图示尺寸以长度计算。(含预留长度及附加长度)。 | 包含但不限于敷设、标记、卡接等全部工作内容。 | 单价包干
5.2.4.9 | 030412004031 | 配线 | 1.名称:信号线 2.规格:ZR-RVVP-8*1.5 3.敷设方式：综合考虑 4.其他：详见图纸及规范要求 5.综合考虑高层建筑增加费、暗室增加费及其他增加费 | m | 135.7 |  |  | 以米为单位计量，按设计图示尺寸以长度计算。(含预留长度及附加长度)。 | 包含但不限于敷设、标记、卡接等全部工作内容。 | 单价包干
5.2.4.10 | 030502003004 | 双绞线缆 | 1.名称:双绞线缆 2.规格:六类4对非屏蔽双绞线 3.敷设方式:综合考虑 4.其他：详见图纸及规范要求 5.综合考虑高层建筑增加费、暗室增加费及其他增加费 | m | 50 |  |  | 以米为单位计量，按设计图示尺寸以长度计算。(含预留长度及附加长度)。 | 包含但不限于敷设、标记、卡接等全部工作内容。 | 单价包干
5.2.4.11 | 030412001028 | 配管 | 1.名称:电线管 2.材质:镀锌钢管 3.规格:SC20 4.配置形式:综合考虑 5.其他：详见图纸及规范要求 6.综合考虑高层建筑增加费、暗室增加费及其他增加费 | m | 46.76 |  |  | 以米为单位计量，按设计图示尺寸以长度计算。 | 包括但不限于敷设、钢索架设、预留沟槽、接地等全部工作内容。 | 单价包干
5.2.4.12 | 030506020002 | 安全防范分系统调试 | 1.名称：停车场管理系统调试 2.其他：详见图纸及规范要求 3.综合考虑高层建筑增加费、暗室增加费及其他增加费 | 系统 | 1 |  |  | 以系统为单位计量，按设计图示数量计算。 | 包含但不限于测试等全部工作内容。 | 单价包干
5.2.5 |  | 出入口控制系统
5.2.5.1 | 030501023006 | 软件 | 1.名称:出入口控制平台软件 2.其他：详见图纸及规范要求 3.综合考虑高层建筑增加费、暗室增加费及其他增加费 | 套 | 1 |  |  | 以套为单位计量，按设计图示数量计算。 | 包含但不限于安装、调试等全部工作内容。 | 单价包干
5.2.5.2 | 030506007001 | 4门门禁控制器 | 1.名称:4门门禁控制器 2.其他：详见图纸及规范要求 3.综合考虑高层建筑增加费、暗室增加费及其他增加费 | 台 | 4 |  |  | 以台为单位计量，按设计图示数量计算。 | 包含但不限于安装、调试等全部工作内容。 | 单价包干
5.2.5.3 | 030501013001 | 读卡器 | 1.名称:读卡器 2.其他：详见图纸及规范要求 3.综合考虑高层建筑增加费、暗室增加费及其他增加费 | 台 | 30 |  |  | 以台为单位计量，按设计图示数量计算。 | 包含但不限于安装、调试等全部工作内容。 | 单价包干
5.2.5.4 | 080602019001 | 按钮 | 1.名称:门按钮 2.其他：详见图纸及规范要求 3.综合考虑高层建筑增加费、暗室增加费及其他增加费 | 个 | 25 |  |  | 以个为单位计量，按设计图示数量计算。 | 包含但不限于安装、调试等全部工作内容。 | 单价包干
5.2.5.5 | 080603010001 | 电控锁（带门磁） | 1.名称:电控锁（带门磁） 2.其他：详见图纸及规范要求 3.综合考虑高层建筑增加费、暗室增加费及其他增加费 | 台 | 30 |  |  | 以台为单位计量，按设计图示数量计算。 | 包含但不限于安装、调试等全部工作内容。 | 单价包干
5.2.5.6 | 030412004032 | 配线 | 1.名称:信号线 2.规格:ZR-RVVP-2*1.0 3.敷设方式：综合考虑 4.其他：详见图纸及规范要求 5.综合考虑高层建筑增加费、暗室增加费及其他增加费 | m | 1031.67 |  |  | 以米为单位计量，按设计图示尺寸以长度计算。(含预留长度及附加长度)。 | 包含但不限于敷设、标记、卡接等全部工作内容。 | 单价包干
5.2.5.7 | 030412004033 | 配线 | 1.名称:信号线 2.规格:ZR-RVV-4*1.0 3.敷设方式：综合考虑 4.其他：详见图纸及规范要求 5.综合考虑高层建筑增加费、暗室增加费及其他增加费 | m | 1015.57 |  |  | 以米为单位计量，按设计图示尺寸以长度计算。(含预留长度及附加长度)。 | 包含但不限于敷设、标记、卡接等全部工作内容。 | 单价包干
5.2.5.8 | 030412004034 | 配线 | 1.名称:信号线 2.规格:ZR-RVVP-8*1.0 3.敷设方式：综合考虑 4.其他：详见图纸及规范要求 5.综合考虑高层建筑增加费、暗室增加费及其他增加费 | m | 1092.67 |  |  | 以米为单位计量，按设计图示尺寸以长度计算。(含预留长度及附加长度)。 | 包含但不限于敷设、标记、卡接等全部工作内容。 | 单价包干
5.2.5.9 | 030412001029 | 配管 | 1.名称:电线管 2.材质:镀锌钢管 3.规格:SC20 4.配置形式:综合考虑 5.其他：详见图纸及规范要求 6.综合考虑高层建筑增加费、暗室增加费及其他增加费 | m | 744.9 |  |  | 以米为单位计量，按设计图示尺寸以长度计算。 | 包括但不限于敷设、钢索架设、预留沟槽、接地等全部工作内容。 | 单价包干
5.2.5.10 | 030412001030 | 配管 | 1.名称:电线管 2.材质:镀锌钢管 3.规格:SC25 4.配置形式:综合考虑 5.其他：详见图纸及规范要求 6.综合考虑高层建筑增加费、暗室增加费及其他增加费 | m | 395.45 |  |  | 以米为单位计量，按设计图示尺寸以长度计算。 | 包括但不限于敷设、钢索架设、预留沟槽、接地等全部工作内容。 | 单价包干
5.2.5.11 | 030506020003 | 出入口控制系统系统调试 | 1.名称：出入口控制系统系统调试 2.其他：详见图纸及规范要求 3.综合考虑高层建筑增加费、暗室增加费及其他增加费 | 系统 | 1 |  |  | 以系统为单位计量，按设计图示数量计算。 | 包含但不限于测试等全部工作内容。 | 单价包干
5.2.6 |  | 电子巡查系统
5.2.6.1 | 030501023007 | 软件 | 1.名称:电子巡查平台软件 2.其他：详见图纸及规范要求 3.综合考虑高层建筑增加费、暗室增加费及其他增加费 | 套 | 1 |  |  | 以套为单位计量，按设计图示数量计算。 | 包含但不限于安装、调试等全部工作内容。 | 单价包干
5.2.6.2 | 030506009001 | 巡更设备 | 1.名称:离线式电子巡查点 2.其他：详见图纸及规范要求 3.综合考虑高层建筑增加费、暗室增加费及其他增加费 | 台 | 102 |  |  | 以台为单位计量，按设计图示数量计算。 | 包含但不限于安装、调试等全部工作内容。 | 单价包干
5.2.6.3 | 030506009002 | 巡更设备 | 1.名称：巡更棒 2.其他：详见图纸及规范要求 3.综合考虑高层建筑增加费、暗室增加费及其他增加费 | 个 | 3 |  |  | 以个为单位计量，按设计图示数量计算。 | 包含但不限于安装、调试等全部工作内容。 | 单价包干
5.2.6.4 | 030506020004 | 巡更系统调试 | 1.名称：巡更系统调试 2.其他：详见图纸及规范要求 3.综合考虑高层建筑增加费、暗室增加费及其他增加费 | 系统 | 1 |  |  | 以系统为单位计量，按设计图示数量计算。 | 包含但不限于测试等全部工作内容。 | 单价包干
5.2.7 |  | 入侵报警系统
5.2.7.1 | 030501023008 | 软件 | 1.名称:入侵报警平台软件 2.其他：详见图纸及规范要求 3.综合考虑高层建筑增加费、暗室增加费及其他增加费 | 套 | 1 |  |  | 以套为单位计量，按设计图示数量计算。 | 包含但不限于安装、调试等全部工作内容。 | 单价包干
5.2.7.2 | 030506001001 | 入侵探测器 | 1.名称:双鉴探测器 2.其他：详见图纸及规范要求 3.综合考虑高层建筑增加费、暗室增加费及其他增加费 | 套 | 1 |  |  | 以套为单位计量，按设计图示数量计算。 | 包含但不限于安装、调试等全部工作内容。 | 单价包干
5.2.7.3 | 030501002002 | 电源模块 | 1.名称:电源模块 2.其他：详见图纸及规范要求 3.综合考虑高层建筑增加费、暗室增加费及其他增加费 | 台 | 8 |  |  | 以台为单位计量，按设计图示数量计算。 | 包含但不限于安装、调试等全部工作内容。 | 单价包干
5.2.7.4 | 030413006001 | 声光报警器 | 1.名称:残疾人卫生间声光报警器 2.其他：详见图纸及规范要求 3.综合考虑高层建筑增加费、暗室增加费及其他增加费 | 套 | 4 |  |  | 以套为单位计量，按设计图示数量计算。 | 包含但不限于安装、调试等全部工作内容。 | 单价包干
5.2.7.5 | 030904003006 | 按钮 | 1.名称:残疾人卫生间紧急报警按钮 2.其他：详见图纸及规范要求 3.综合考虑高层建筑增加费、暗室增加费及其他增加费 | 个 | 3 |  |  | 以个为单位计量，按设计图示数量计算。 | 包含但不限于安装、调试等全部工作内容。 | 单价包干
5.2.7.6 | 030412004035 | 配线 | 1.名称:信号线 2.规格:WDZV-KYJYP-8*1.5 3.敷设方式：综合考虑 4.其他：详见图纸及规范要求 5.综合考虑高层建筑增加费、暗室增加费及其他增加费 | m | 69.58 |  |  | 以米为单位计量，按设计图示尺寸以长度计算。(含预留长度及附加长度)。 | 包含但不限于敷设、标记、卡接等全部工作内容。 | 单价包干
5.2.7.7 | 030412001031 | 配管 | 1.名称:电线管 2.材质:镀锌钢管 3.规格:SC32 4.配置形式:综合考虑 5.其他：详见图纸及规范要求 6.综合考虑高层建筑增加费、暗室增加费及其他增加费 | m | 30.38 |  |  | 以米为单位计量，按设计图示尺寸以长度计算。 | 包括但不限于敷设、钢索架设、预留沟槽、接地等全部工作内容。 | 单价包干
5.2.7.8 | 030506020005 | 入侵报警系统系统调试 | 1.名称：入侵报警系统系统调试 2.其他：详见图纸及规范要求 3.综合考虑高层建筑增加费、暗室增加费及其他增加费 | 系统 | 1 |  |  | 以系统为单位计量，按设计图示数量计算。 | 包含但不限于测试等全部工作内容。 | 单价包干
5.2.8 |  | 电梯五方通话
5.2.8.1 | 030501002003 | 消控室电梯五方通话主机 | 1.名称:消控室电梯五方通话主机 2.其他：详见图纸及规范要求 3.综合考虑高层建筑增加费、暗室增加费及其他增加费 | 台 | 1 |  |  | 以台为单位计量，按设计图示数量计算。 | 包含但不限于安装、调试等全部工作内容。 | 单价包干
5.2.8.2 | 030502002001 | 电梯机房电话 | 1.名称:电梯机房电话 2.其他：详见图纸及规范要求 3.综合考虑高层建筑增加费、暗室增加费及其他增加费 | 部 | 2 |  |  | 以部为单位计量，按设计图示数量计算。 | 包含但不限于安装、调试等全部工作内容。 | 单价包干
5.2.8.3 | 030501002004 | 轿厢顶分机 | 1.名称:轿厢顶分机 2.其他：详见图纸及规范要求 3.综合考虑高层建筑增加费、暗室增加费及其他增加费 | 部 | 4 |  |  | 以部为单位计量，按设计图示数量计算。 | 包含但不限于安装、调试等全部工作内容。 | 单价包干
5.2.8.4 | 030501002005 | 轿厢顶分机 | 1.名称:电梯轿厢分机 2.其他：详见图纸及规范要求 3.综合考虑高层建筑增加费、暗室增加费及其他增加费 | 部 | 4 |  |  | 以部为单位计量，按设计图示数量计算。 | 包含但不限于安装、调试等全部工作内容。 | 单价包干
5.2.8.5 | 030501002006 | 轿厢顶分机 | 1.名称:电梯底坑分机 2.其他：详见图纸及规范要求 3.综合考虑高层建筑增加费、暗室增加费及其他增加费 | 部 | 4 |  |  | 以部为单位计量，按设计图示数量计算。 | 包含但不限于安装、调试等全部工作内容。 | 单价包干
5.2.8.6 | 030501011001 | 适配器 | 1.名称:电话解码适配器 2.其他：详见图纸及规范要求 3.综合考虑高层建筑增加费、暗室增加费及其他增加费 | 台 | 4 |  |  | 以台为单位计量，按设计图示数量计算。 | 包含但不限于安装、调试等全部工作内容。 | 单价包干
5.2.8.7 | 030412004036 | 配线 | 1.名称:信号线 2.规格:ZR-RVVP-2*1.5 3.敷设方式:综合考虑 4.其他：详见图纸及规范要求 5.综合考虑高层建筑增加费、暗室增加费及其他增加费 | m | 28.3 |  |  | 以米为单位计量，按设计图示尺寸以长度计算。(含预留长度及附加长度)。 | 包含但不限于敷设、标记、卡接等全部工作内容。 | 单价包干
5.2.8.8 | 030412004037 | 配线 | 1.名称:信号线 2.规格:ZR-RVV-4*1.5 3.敷设方式:综合考虑 4.其他：详见图纸及规范要求 5.综合考虑高层建筑增加费、暗室增加费及其他增加费 | m | 28.3 |  |  | 以米为单位计量，按设计图示尺寸以长度计算。(含预留长度及附加长度)。 | 包含但不限于敷设、标记、卡接等全部工作内容。 | 单价包干
5.2.8.9 | 030412001032 | 配管 | 1.名称:电线管 2.材质:镀锌钢管 3.规格:SC25 4.配置形式:综合考虑 5.其他：详见图纸及规范要求 6.综合考虑高层建筑增加费、暗室增加费及其他增加费 | m | 28.3 |  |  | 以米为单位计量，按设计图示尺寸以长度计算。 | 包括但不限于敷设、钢索架设、预留沟槽、接地等全部工作内容。 | 单价包干
5.2.9 |  | 能源管理系统
5.2.9.1 | 030501019001 | 能源管理\电力监控\建筑设备监控服务器 | 1.名称:能源管理\电力监控\建筑设备监控服务器 2.规格:2U 机架式，CPU:2*Intel Xeon Silver(银)4114,10 核 2.2GHz:内存:2*16G DDR4硬盘:2TB； 3.其他：详见图纸及规范要求 4.综合考虑高层建筑增加费、暗室增加费及其他增加费 | 套 | 1 |  |  | 以套为单位计量，按设计图示数量计算。 | 包含但不限于安装、调试等全部工作内容。 | 单价包干
5.2.9.2 | 030501006003 | 能源管理\电力监控\建筑设备监控工作站 | 1.名称:能源管理\电力监控\建筑设备监控工作站 2.规格:i5-7500/8G NECC/1TB/GT730 2G/Rambo/win7Pro/250W 电源/27 寸显示器；鼠标，键盘 3.其他：详见图纸及规范要求 4.综合考虑高层建筑增加费、暗室增加费及其他增加费 | 套 | 1 |  |  | 以套为单位计量，按设计图示数量计算。 | 包含但不限于安装、调试等全部工作内容。 | 单价包干
5.2.9.3 | 030501023009 | 能源管理平台软件 | 1.名称:能源管理平台软件 2.其他：详见图纸及规范要求 3.综合考虑高层建筑增加费、暗室增加费及其他增加费 | 套 | 1 |  |  | 以套为单位计量，按设计图示数量计算。 | 包含但不限于安装、调试等全部工作内容。 | 单价包干
5.2.9.4 | 040804003001 | 通讯接线箱 | 1.名称:通讯接线箱 2.其他：详见图纸及规范要求 3.综合考虑高层建筑增加费、暗室增加费及其他增加费 | 个 | 10 |  |  | 以个为单位计量，按设计图示数量计算。 | 包含但不限于安装、调试等全部工作内容。 | 单价包干
5.2.9.5 | 030402011061 | 智能电表箱 | 1.名称:智能电表箱 2.其他：详见图纸及规范要求 3.综合考虑高层建筑增加费、暗室增加费及其他增加费 | 个 | 157 |  |  | 以个为单位计量，按设计图示数量计算。 | 包含但不限于安装、调试等全部工作内容。 | 单价包干
5.2.9.6 | 040502009001 | 智能水表 | 1.名称:智能水表 2.其他：详见图纸及规范要求 3.综合考虑高层建筑增加费、暗室增加费及其他增加费 | 个 | 43 |  |  | 以个为单位计量，按设计图示数量计算。 | 包含但不限于安装、调试等全部工作内容。 | 单价包干
5.2.9.7 | 030412004038 | 配线 | 1.名称:信号线 2.规格:ZR-RVVP-4*1.5 3.敷设方式：综合考虑 4.其他：详见图纸及规范要求 5.综合考虑高层建筑增加费、暗室增加费及其他增加费 | m | 200 |  |  | 以米为单位计量，按设计图示尺寸以长度计算。(含预留长度及附加长度)。 | 包含但不限于敷设、标记、卡接等全部工作内容。 | 单价包干
5.2.9.8 | 030502003005 | 双绞线缆 | 1.名称:双绞线缆 2.规格:六类4对非屏蔽双绞线 3.敷设方式:综合考虑 4.其他：详见图纸及规范要求 5.综合考虑高层建筑增加费、暗室增加费及其他增加费 | m | 200 |  |  | 以米为单位计量，按设计图示尺寸以长度计算。(含预留长度及附加长度)。 | 包含但不限于敷设、标记、卡接等全部工作内容。 | 单价包干
5.2.9.9 | 030412001033 | 配管 | 1.名称:电线管 2.材质:镀锌钢管 3.规格:SC25 4.配置形式:综合考虑 5.其他：详见图纸及规范要求 6.综合考虑高层建筑增加费、暗室增加费及其他增加费 | m | 400 |  |  | 以米为单位计量，按设计图示尺寸以长度计算。 | 包括但不限于敷设、钢索架设、预留沟槽、接地等全部工作内容。 | 单价包干
5.2.9.10 | 030501022001 | 计算机应用、网络系统联调及试运行 | 1.名称：能源管理系统调试 2.其他：详见图纸及规范要求 3.综合考虑高层建筑增加费、暗室增加费及其他增加费 | 系统 | 1 |  |  | 以系统为单位计量，按设计图示数量计算。 | 包含但不限于测试等全部工作内容。 | 单价包干
5.2.10 |  | 电力监控系统
5.2.10.1 | 030501023010 | 软件 | 1.名称:电力监控平台软件 2.其他：详见图纸及规范要求 3.综合考虑高层建筑增加费、暗室增加费及其他增加费 | 套 | 1 |  |  | 以套为单位计量，按设计图示数量计算。 | 包含但不限于安装、调试等全部工作内容。 | 单价包干
5.2.10.2 | 030501011002 | 16路通信管理器 | 1.名称:16路通信管理器 2.其他：详见图纸及规范要求 3.综合考虑高层建筑增加费、暗室增加费及其他增加费 | 台 | 4 |  |  | 以台为单位计量，按设计图示数量计算。 | 包含但不限于安装、调试等全部工作内容。 | 单价包干
5.2.10.3 | 030502002002 | 智能测控仪 | 1.名称:智能测控仪 2.其他：详见图纸及规范要求 3.综合考虑高层建筑增加费、暗室增加费及其他增加费 | 个 | 62 |  |  | 以个为单位计量，按设计图示数量计算。 | 包含但不限于安装、调试等全部工作内容。 | 单价包干
5.2.10.4 | 030502003006 | 双绞线缆 | 1.名称:双绞线缆 2.规格:六类4对非屏蔽双绞线 3.敷设方式:综合考虑 4.其他：详见图纸及规范要求 5.综合考虑高层建筑增加费、暗室增加费及其他增加费 | m | 40.49 |  |  | 以米为单位计量，按设计图示尺寸以长度计算。(含预留长度及附加长度)。 | 包含但不限于敷设、标记、卡接等全部工作内容。 | 单价包干
5.2.10.5 | 030412004039 | 配线 | 1.名称:信号线 2.规格:ZR-RVVP-4*1.5 3.敷设方式：综合考虑 4.其他：详见图纸及规范要求 5.综合考虑高层建筑增加费、暗室增加费及其他增加费 | m | 647.25 |  |  | 以米为单位计量，按设计图示尺寸以长度计算。(含预留长度及附加长度)。 | 包含但不限于敷设、标记、卡接等全部工作内容。 | 单价包干
5.2.10.6 | 030412001034 | 配管 | 1.名称:电线管 2.材质:镀锌钢管 3.规格:SC20 4.配置形式:综合考虑 5.其他：详见图纸及规范要求 6.综合考虑高层建筑增加费、暗室增加费及其他增加费 | m | 40.49 |  |  | 以米为单位计量，按设计图示尺寸以长度计算。 | 包括但不限于敷设、钢索架设、预留沟槽、接地等全部工作内容。 | 单价包干
5.2.10.7 | 030412001035 | 配管 | 1.名称:电线管 2.材质:镀锌钢管 3.规格:SC25 4.配置形式:综合考虑 5.其他：详见图纸及规范要求 6.综合考虑高层建筑增加费、暗室增加费及其他增加费 | m | 539.25 |  |  | 以米为单位计量，按设计图示尺寸以长度计算。 | 包括但不限于敷设、钢索架设、预留沟槽、接地等全部工作内容。 | 单价包干
5.2.10.8 | 030506020006 | 安全防范分系统调试 | 1.名称：电力监控系统调试 2.其他：详见图纸及规范要求 3.综合考虑高层建筑增加费、暗室增加费及其他增加费 | 系统 | 1 |  |  | 以系统为单位计量，按设计图示数量计算。 | 包含但不限于测试等全部工作内容。 | 单价包干
5.2.11 |  | 建筑设备监控系统
5.2.11.1 | 030501023011 | 软件 | 1.名称:建筑设备监控平台软件 2.包括电力监控系统、能源管理系统灯检测 3.其他：详见图纸及规范要求 4.综合考虑高层建筑增加费、暗室增加费及其他增加费 | 套 | 1 |  |  | 以套为单位计量，按设计图示数量计算。 | 包含但不限于安装、调试等全部工作内容。 | 单价包干
5.2.11.2 | 030501015003 | 交换机 | 1.名称:24口POE接入层交换机 2.其他：详见图纸及规范要求 3.综合考虑高层建筑增加费、暗室增加费及其他增加费 | 台 | 1 |  |  | 以台为单位计量，按设计图示数量计算。 | 包含但不限于安装、调试等全部工作内容。 | 单价包干
5.2.11.3 | 030501002007 | 电梯网关 | 1.名称:电梯网关 2.其他：详见图纸及规范要求 3.综合考虑高层建筑增加费、暗室增加费及其他增加费 | 台 | 4 |  |  | 以台为单位计量，按设计图示数量计算。 | 包含但不限于安装、调试等全部工作内容。 | 单价包干
5.2.11.4 | 030501002008 | 扶梯网关 | 1.名称:扶梯网关 2.其他：详见图纸及规范要求 3.综合考虑高层建筑增加费、暗室增加费及其他增加费 | 台 | 5 |  |  | 以台为单位计量，按设计图示数量计算。 | 包含但不限于安装、调试等全部工作内容。 | 单价包干
5.2.11.5 | 030503002002 | VRV空调室外机智能控制器 | 1.名称:VRV空调室外机 2.其他：详见图纸及规范要求 3.综合考虑高层建筑增加费、暗室增加费及其他增加费 | 台 | 2 |  |  | 以台为单位计量，按设计图示数量计算。 | 包含但不限于安装、调试等全部工作内容。 | 单价包干
5.2.11.6 | 030503002003 | DDC网络控制器 | 1.名称:DDC网络控制器 2.其他：详见图纸及规范要求 3.综合考虑高层建筑增加费、暗室增加费及其他增加费 | 台 | 4 |  |  | 以台为单位计量，按设计图示数量计算。 | 包含但不限于安装、调试等全部工作内容。 | 单价包干
5.2.11.7 | 030904007001 | 消防模块DDC控制模块 | 1.名称:DDC控制模块 2.其他：详见图纸及规范要求 3.综合考虑高层建筑增加费、暗室增加费及其他增加费 | 个 | 30 |  |  | 以个为单位计量，按设计图示数量计算。 | 包含但不限于安装、调试等全部工作内容。 | 单价包干
5.2.11.8 | 030412004040 | 配线 | 1.名称:信号线 2.规格:ZR-RVVP-4*1.5 3.敷设方式:综合考虑 4.其他：详见图纸及规范要求 5.综合考虑高层建筑增加费、暗室增加费及其他增加费 | m | 487.55 |  |  | 以米为单位计量，按设计图示尺寸以长度计算。(含预留长度及附加长度)。 | 包含但不限于敷设、标记、卡接等全部工作内容。 | 单价包干
5.2.11.9 | 030502005005 | 双绞线缆 | 1.名称:双绞线缆 2.规格:六类4对非屏蔽双绞线 3.敷设方式:综合考虑 4.其他：详见图纸及规范要求 5.综合考虑高层建筑增加费、暗室增加费及其他增加费 | m | 681.76 |  |  | 以米为单位计量，按设计图示尺寸以长度计算。(含预留长度及附加长度)。 | 包含但不限于敷设、标记、卡接等全部工作内容。 | 单价包干
5.2.11.10 | 030412001036 | 配管 | 1.名称:电线管 2.材质:镀锌钢管 3.规格:SC20 4.配置形式:综合考虑 5.其他：详见图纸及规范要求 6.综合考虑高层建筑增加费、暗室增加费及其他增加费 | m | 363.55 |  |  | 以米为单位计量，按设计图示尺寸以长度计算。 | 包括但不限于敷设、钢索架设、预留沟槽、接地等全部工作内容。 | 单价包干
5.2.11.11 | 030501022002 | 建筑设备监控系统调试 | 1.名称:建筑设备监控系统调试 2.其他：详见图纸及规范要求 3.综合考虑高层建筑增加费、暗室增加费及其他增加费 | 系统 | 1 |  |  | 以系统为单位计量，按设计图示数量计算。 | 包含但不限于测试等全部工作内容。 | 单价包干
5.2.12 |  | 空调控制系统
5.2.12.1 | 030904012007 | 中央空调集中控制主机 | 1.名称:中央空调集中控制主机 2.其他：详见图纸及规范要求 3.综合考虑高层建筑增加费、暗室增加费及其他增加费 | 套 | 1 |  |  | 以套为单位计量，按设计图示数量计算。 | 包含但不限于安装、调试等全部工作内容。 | 单价包干
5.2.12.2 | 030405008001 | 智能WIFI联网型风机盘管控制面板 | 1.名称:智能WIFI联网型风机盘管控制面板 2.规格:液晶显示,WIFI联网 3.其他：详见图纸及规范要求 4.综合考虑高层建筑增加费、暗室增加费及其他增加费 | 套 | 55 |  |  | 以套为单位计量，按设计图示数量计算。 | 包含但不限于安装、调试等全部工作内容。 | 单价包干
5.2.12.3 | 030412004041 | 配线 | 1.名称:RS485通讯线 2.规格:WDZN-RYJSP-4*1.5 3.敷设方式:综合考虑 4.其他：详见图纸及规范要求 5.综合考虑高层建筑增加费、暗室增加费及其他增加费 | m | 645.42 |  |  | 以米为单位计量，按设计图示尺寸以长度计算。(含预留长度及附加长度)。 | 包含但不限于敷设、标记、卡接等全部工作内容。 | 单价包干
5.2.12.4 | 030412001037 | 配管 | 1.名称:电线管 2.材质:镀锌钢管 3.规格:SC25 4.配置形式:综合考虑 5.其他：详见图纸及规范要求 6.综合考虑高层建筑增加费、暗室增加费及其他增加费 | m | 475.18 |  |  | 以米为单位计量，按设计图示尺寸以长度计算。 | 包括但不限于敷设、钢索架设、预留沟槽、接地等全部工作内容。 | 单价包干
5.2.13 |  | 手机信号室内分布
5.2.13.1 | 030904018001 | 机柜 | 1.名称：42U机柜 2.规格：含DDU电源/直流电源模块 3.其他：详见图纸及规范要求 4.综合考虑高层建筑增加费、暗室增加费及其他增加费 | 台 | 2 |  |  | 以台为单位计量，按设计图示数量计算。 | 包含但不限于安装、调试等全部工作内容。 | 单价包干
5.2.13.2 | 030501002009 | LTE-BBU | 1.名称：LTE-BBU 2.规格：BBU3910 3.其他：详见图纸及规范要求 4.综合考虑高层建筑增加费、暗室增加费及其他增加费 | 台 | 2 |  |  | 以台为单位计量，按设计图示数量计算。 | 包含但不限于安装、调试等全部工作内容。 | 单价包干
5.2.13.3 | 030501002010 | 基带板 | 1.名称：基带板 2.规格：UBBPe12 3.其他：详见图纸及规范要求 4.综合考虑高层建筑增加费、暗室增加费及其他增加费 | 个 | 12 |  |  | 以个为单位计量，按设计图示数量计算。 | 包含但不限于安装、调试等全部工作内容。 | 单价包干
5.2.13.4 | 030501002011 | rHUB | 1.名称:rHUB 2.其他：详见图纸及规范要求 3.综合考虑高层建筑增加费、暗室增加费及其他增加费 | 台 | 14 |  |  | 以台为单位计量，按设计图示数量计算。 | 包含但不限于安装、调试等全部工作内容。 | 单价包干
5.2.13.5 | 030501002012 | PRRU | 1.名称:PRRU 2.水平放置 3.其他：详见图纸及规范要求 4.综合考虑高层建筑增加费、暗室增加费及其他增加费 | 台 | 76 |  |  | 以台为单位计量，按设计图示数量计算。 | 包含但不限于安装、调试等全部工作内容。 | 单价包干
5.2.13.6 | 030501002013 | PRRU | 1.名称:PRRU 2.垂直放置 3.其他：详见图纸及规范要求 4.综合考虑高层建筑增加费、暗室增加费及其他增加费 | 台 | 5 |  |  | 以台为单位计量，按设计图示数量计算。 | 包含但不限于安装、调试等全部工作内容。 | 单价包干
5.2.13.7 | 031102001001 | 全向天线、定向天线 | 1.名称:定向板状天线 2.其他：详见图纸及规范要求 3.综合考虑高层建筑增加费、暗室增加费及其他增加费 | 副 | 13 |  |  | 以副为单位计量，按设计图示数量计算。 | 包含但不限于安装、调试等全部工作内容。 | 单价包干
5.2.13.8 | 030502005006 | 光缆 | 1.名称：12芯单模光纤 2.其他：详见图纸及规范要求 3.综合考虑高层建筑增加费、暗室增加费及其他增加费 | m | 703.96 |  |  | 以米为单位计量，按设计图示尺寸以长度计算。 | 包含但不限于敷设、标记、卡接等全部工作内容。 | 单价包干
5.2.13.9 | 030502003007 | 双绞线缆 | 1.名称:双绞线缆 2.规格:超五类屏蔽网线 3.敷设方式:综合考虑 4.其他：详见图纸及规范要求 5.综合考虑高层建筑增加费、暗室增加费及其他增加费 | m | 3196.49 |  |  | 以米为单位计量，按设计图示尺寸以长度计算。(含预留长度及附加长度)。 | 包含但不限于敷设、标记、卡接等全部工作内容。 | 单价包干
5.2.13.10 | 030412004042 | 配管 | 1.名称:电线管 2.材质:镀锌钢管 3.规格:SC25 4.配置形式:综合考虑 5.其他：详见图纸及规范要求 6.综合考虑高层建筑增加费、暗室增加费及其他增加费 | m | 971.68 |  |  | 以米为单位计量，按设计图示尺寸以长度计算。 | 包括但不限于敷设、钢索架设、预留沟槽、接地等全部工作内容。 | 单价包干
5.2.13.11 | 030412004043 | 配线 | 1.名称:电源线 2.规格:WDZR-YJY-3*4 3.敷设方式:综合考虑 4.其他：详见图纸及规范要求 5.综合考虑高层建筑增加费、暗室增加费及其他增加费 | m | 100 |  |  | 以米为单位计量，按设计图示尺寸以长度计算。(含预留长度及附加长度)。 | 包含但不限于敷设、标记、卡接等全部工作内容。 | 单价包干
5.2.13.12 | 030502014001 | 尾纤 | 1.名称:FC-LC专用尾纤 2.其他：详见图纸及规范要求 3.综合考虑高层建筑增加费、暗室增加费及其他增加费 | 根 | 30 |  |  | 以根为单位计量，按设计图示数量计算。 | 包含但不限于安装、调试等全部工作内容。 | 单价包干
5.2.13.13 | 030504001001 | 卫星同步天线 | 1.名称:卫星同步天线 2.其他：详见图纸及规范要求 3.综合考虑高层建筑增加费、暗室增加费及其他增加费 | 个 | 2 |  |  | 以个为单位计量，按设计图示数量计算。 | 包含但不限于安装、调试等全部工作内容。 | 单价包干
5.2.13.14 | 030416027002 | 信号系统SPD | 1.名称:信号系统SPD 2.其他：详见图纸及规范要求 3.综合考虑高层建筑增加费、暗室增加费及其他增加费 | 个 | 2 |  |  | 以个为单位计量，按设计图示数量计算。 | 包含但不限于安装、调试等全部工作内容。 | 单价包干
5.2.13.15 | 030502019001 | 光纤测试 | 1.名称:光缆测试 2.其他：详见图纸及规范要求 3.综合考虑高层建筑增加费、暗室增加费及其他增加费 | 链路 | 60 |  |  | 以链路为单位计量，按设计图示数量计算。 | 包含但不限于测试等全部工作内容。 | 单价包干
5.3 |  | 给排水工程
5.3.1 |  | 地下室隔油间
5.3.1.1 | 031003019001 | 一体化隔油提升设备 | 1.名称：一体化隔油提升设备 2.规格：Q=30m³/h，H=15m，Q=15Kw 3.其它：未尽事宜详见设计图纸、相关规范和招标要求 4.综合考虑高层建筑增加费、暗室增加费及其他增加费 | 套 | 2 |  |  | 以套为单位计量，按设计图示数量计算。 | 包括但不限于隔油器和附件安装、接管、试水等全部工作内容。 | 单价包干
5.3.1.2 | 030109001001 | 潜污泵 | 1.名称:隔油间潜污泵 2.规格、型号:50QW18-15-2.2,双泵；Q=18m³/h，H=15m，W=2.2kw 3.其它：未尽事宜详见设计图纸、相关规范和招标要求 4.综合考虑高层建筑增加费、暗室增加费及其他增加费 | 台 | 2 |  |  | 以台为单位计量，按设计图示数量计算。 | 包括但不限于施工准备、设备开箱检验、基础处理、吊装就位、组装、单机试车等等全部工作内容。 | 单价包干
5.3.1.3 | 030804001001 | 同心异径管 | 1.名称:同心异径管 2.规格:DN50*DN100,PN0.6Mpa 3.其它：未尽事宜详见设计图纸、相关规范和招标要求 4.综合考虑高层建筑增加费、暗室增加费及其他增加费 | 个 | 1 |  |  | 以个为单位计量，按设计图示数量计算。 | 包括但不限于管子切口,坡口加工,坡口磨平,管口组对、焊接等全部工作内容。 | 单价包干
5.3.1.4 | 030601002001 | 压力表 | 1.名称:压力表 2.规格:TYP-50,PN0~0.6Mpa 3.其它：未尽事宜详见设计图纸、相关规范和招标要求 4.综合考虑高层建筑增加费、暗室增加费及其他增加费 | 台 | 2 |  |  | 以台为单位计量，按设计图示数量计算。 | 包括但不限于清理、表计试验、安装、固定、挂牌、取源部件保管、提供、清洗、配合单体试运转等全部工作内容。 | 单价包干
5.3.1.5 | 031002008001 | 可曲挠橡胶接头 | 1.名称:可曲挠橡胶接头 DN50 2.规格:XGD1-50,PN1.0Mpa 3.连接方式：法兰连接 4.其它：未尽事宜详见设计图纸、相关规范和招标要求 5.综合考虑高层建筑增加费、暗室增加费及其他增加费 | 个 | 2 |  |  | 以个为单位计量，按设计图示数量计算。 | 包括但不限于焊接法兰、制垫加垫、紧螺栓、水压试验等全部工作内容。 | 单价包干
5.3.1.6 | 031002001009 | 橡胶瓣式止回阀 | 1.名称:橡胶瓣式止回阀 DN50 2.规格:HC44X型,PN0.6Mpa 3.连接方式：法兰连接 4.其它：未尽事宜详见设计图纸、相关规范和招标要求 5.综合考虑高层建筑增加费、暗室增加费及其他增加费 | 个 | 2 |  |  | 以个为单位计量，按设计图示数量计算。 | 包括但不限于切管、焊接法兰、制垫加垫、紧螺栓、水压试验等全部工作内容。 | 单价包干
5.3.1.7 | 031002001010 | 闸阀 | 1.名称:闸阀 2.规格:DN50,PN0.6MPa 3.连接方式：法兰连接 4.其它：未尽事宜详见设计图纸、相关规范和招标要求 5.综合考虑高层建筑增加费、暗室增加费及其他增加费 | 个 | 2 |  |  | 以个为单位计量，按设计图示数量计算。 | 包括但不限于切管、焊接法兰、制垫加垫、紧螺栓、水压试验等全部工作内容。 | 单价包干
5.3.1.8 | 031002001011 | 铜芯闸阀 | 1.名称:铜芯闸阀 2.规格:DN100,PN0.6MPa 3.连接方式：法兰连接 4.其它：未尽事宜详见设计图纸、相关规范和招标要求 5.综合考虑高层建筑增加费、暗室增加费及其他增加费 | 个 | 1 |  |  | 以个为单位计量，按设计图示数量计算。 | 包括但不限于切管、焊接法兰、制垫加垫、紧螺栓、水压试验等全部工作内容。 | 单价包干
5.3.1.9 | 031301003009 | 刚性防水套管 | 1.名称:刚性防水套管 2.介质管道规格:DN100 3.DN80及其以下管道,套管比所穿管道大2级;DN100及其以上管道,套管比所穿管道大1级 4.其它：未尽事宜详见设计图纸、相关规范和招标要求 5.综合考虑高层建筑增加费、暗室增加费及其他增加费 | 个 | 1 |  |  | 以个为单位计量，按设计图示数量计算。 | 包括但不限于放样,下料,切割,组对,焊接,车制,刷防锈漆等全部工作内容。 | 单价包干
5.3.1.10 | 031001002005 | 热镀锌钢管 | 1.名称:热镀锌钢管 2.规格:DN50,1.6MPa 3.连接方式:螺纹连接 4.其它：未尽事宜详见设计图纸、相关规范和招标要求 5.综合考虑高层建筑增加费、暗室增加费及其他增加费 | m | 5.58 |  |  | 以米为单位计量，按设计图示尺寸以长度计算。 | 包括但不限于调直、切管、套丝、组对、连接,管道及管件安装,水压试验及水冲洗等全部工作内容。 | 单价包干
5.3.1.11 | 031001002006 | 热镀锌钢管 | 1.名称:热镀锌钢管 2.规格:DN100,1.6MPa 3.连接方式:螺纹连接 4.其它：未尽事宜详见设计图纸、相关规范和招标要求 5.综合考虑高层建筑增加费、暗室增加费及其他增加费 | m | 1.74 |  |  | 以米为单位计量，按设计图示尺寸以长度计算。 | 包括但不限于配合土建预留孔洞、切管、套丝、上零件、调直、管件安装、水压试验及水冲洗等全部工作内容。 | 单价包干
5.3.2 |  | 地下室压力排水系统
5.3.2.1 | 030109001002 | 潜污泵 | 1.名称:车库潜污泵 2.规格、型号:80QW30-20-4.0,双泵；Q=30m³/h,H=20m,W=4.0Kw 3.其它：未尽事宜详见设计图纸、相关规范和招标要求 4.综合考虑高层建筑增加费、暗室增加费及其他增加费 | 台 | 2 |  |  | 以台为单位计量，按设计图示数量计算。 | 包括但不限于施工准备、设备开箱检验、基础处理、吊装就位、组装、单机试车等等全部工作内容。 | 单价包干
5.3.2.2 | 030804001002 | 同心异径管 | 1.名称:同心异径管 2.规格:DN80*DN100,PN0.6Mpa 3.其它：未尽事宜详见设计图纸、相关规范和招标要求 4.综合考虑高层建筑增加费、暗室增加费及其他增加费 | 个 | 5 |  |  | 以个为单位计量，按设计图示数量计算。 | 包括但不限于管子切口,坡口加工,坡口磨平,管口组对、焊接等全部工作内容。 | 单价包干
5.3.2.3 | 031002008002 | 可曲挠橡胶接头 | 1.名称:可曲挠橡胶接头 2.规格:DN80,XGD1-80,PN1.0Mpa 3.连接方式：法兰连接 4.其它：未尽事宜详见设计图纸、相关规范和招标要求 5.综合考虑高层建筑增加费、暗室增加费及其他增加费 | 个 | 10 |  |  | 以个为单位计量，按设计图示数量计算。 | 包括但不限于焊接法兰、制垫加垫、紧螺栓、水压试验等全部工作内容。 | 单价包干
5.3.2.4 | 030601002002 | 压力表 | 1.名称:压力表 2.规格:TYP-80,PN0~0.6Mpa 3.其它：未尽事宜详见设计图纸、相关规范和招标要求 4.综合考虑高层建筑增加费、暗室增加费及其他增加费 | 台 | 50 |  |  | 以台为单位计量，按设计图示数量计算。 | 包括但不限于清理、表计试验、安装、固定、挂牌、取源部件保管、提供、清洗、配合单体试运转等全部工作内容。 | 单价包干
5.3.2.5 | 031002001012 | 橡胶瓣式止回阀 | 1.名称:橡胶瓣式止回阀 2.规格:DN80,HC44X型,PN0.6Mpa 3.连接方式：法兰连接 4.其它：未尽事宜详见设计图纸、相关规范和招标要求 5.综合考虑高层建筑增加费、暗室增加费及其他增加费 | 个 | 10 |  |  | 以个为单位计量，按设计图示数量计算。 | 包括但不限于切管、焊接法兰、制垫加垫、紧螺栓、水压试验等全部工作内容。 | 单价包干
5.3.2.6 | 031002001013 | 铜芯闸阀 | 1.名称:铜芯闸阀 2.规格:DN100,PN0.6MPa 3.连接方式：法兰连接 4.其它：未尽事宜详见设计图纸、相关规范和招标要求 5.综合考虑高层建筑增加费、暗室增加费及其他增加费 | 个 | 5 |  |  | 以个为单位计量，按设计图示数量计算。 | 包括但不限于切管、焊接法兰、制垫加垫、紧螺栓、水压试验等全部工作内容。 | 单价包干
5.3.2.7 | 031002001014 | 闸阀 | 1.名称:闸阀 2.规格:DN80,PN0.6MPa 3.连接方式：法兰连接 4.其它：未尽事宜详见设计图纸、相关规范和招标要求 5.综合考虑高层建筑增加费、暗室增加费及其他增加费 | 个 | 10 |  |  | 以个为单位计量，按设计图示数量计算。 | 包括但不限于切管、焊接法兰、制垫加垫、紧螺栓、水压试验等全部工作内容。 | 单价包干
5.3.2.8 | 031301003010 | 刚性防水套管 | 1.名称:刚性防水套管 2.介质管道规格:DN100 3.DN80及其以下管道,套管比所穿管道大2级;DN100及其以上管道,套管比所穿管道大1级 4.其它：未尽事宜详见设计图纸、相关规范和招标要求 5.综合考虑高层建筑增加费、暗室增加费及其他增加费 | 个 | 1 |  |  | 以个为单位计量，按设计图示数量计算。 | 包括但不限于放样,下料,切割,组对,焊接,车制,刷防锈漆，找标高,找平,找正,就位,安装,加填料等全部工作内容。 | 单价包干
5.3.2.9 | 031001002007 | 热镀锌钢管 | 1.名称:热镀锌钢管 2.规格:DN50,1.6MPa 3.连接方式:螺纹连接 4.其它：未尽事宜详见设计图纸、相关规范和招标要求 5.综合考虑高层建筑增加费、暗室增加费及其他增加费 | m | 3.14 |  |  | 以米为单位计量，按设计图示尺寸以长度计算。 | 包括但不限于调直、切管、套丝、组对、连接,管道及管件安装,水压试验及水冲洗等全部工作内容。 | 单价包干
5.3.2.10 | 031001002008 | 镀锌钢管 | 1.名称:热镀锌钢管 2.规格:DN80,1.6MPa 3.连接方式:螺纹连接 4.其它：未尽事宜详见设计图纸、相关规范和招标要求 5.综合考虑高层建筑增加费、暗室增加费及其他增加费 | m | 45.42 |  |  | 以米为单位计量，按设计图示尺寸以长度计算。 | 包括但不限于调直、切管、套丝、组对、连接,管道及管件安装,水压试验及水冲洗等全部工作内容。 | 单价包干
5.3.2.11 | 031001002009 | 镀锌钢管 | 1.名称:热镀锌钢管 2.规格:DN100,1.6MPa 3.连接方式:螺纹连接 4.其它：未尽事宜详见设计图纸、相关规范和招标要求 5.综合考虑高层建筑增加费、暗室增加费及其他增加费 | m | 10 |  |  | 以米为单位计量，按设计图示尺寸以长度计算。 | 包括但不限于配合土建预留孔洞、切管、套丝、上零件、调直、管件安装、水压试验及水冲洗等全部工作内容。 | 单价包干
5.3.2.12 | 031301005012 | 管道支架制作与安装 | 1.名称：管道支吊架 2.材质：型钢 3.管架形式：固定式吊架 4.防腐要求：除锈，两遍防锈漆，两遍调和漆 5.其它：未尽事宜详见设计图纸、相关规范和招标要求 6.综合考虑高层建筑增加费、暗室增加费及其他增加费 | kg | 30.36 |  |  | 以千克为单位计量，按设计图示数量计算。 | 包括但不限于切断、调直、煨制、钻孔、组对、焊接；打、堵洞眼、栽(埋)螺栓、安装；除锈、除尘；调配、涂刷等全部工作内容。 | 单价包干
5.3.3 |  | 屋顶高位消防水箱
5.3.3.1 | 031005016001 | 装配式钢板水箱 | 1.名称：装配式钢板水箱 2.规格：L*B*H=4.5*3*2m，有效容积17.6m³ 3.其它：未尽事宜详见设计图纸、相关规范和招标要求 4.综合考虑高层建筑增加费、暗室增加费及其他增加费 | 台 | 1 |  |  | 以台为单位计量，按设计图示数量计算。 | 包括但不限于稳固、找平、找正、安装,调距、上零件、消毒、清洗、满水试验等全部工作内容。 | 单价包干
5.3.3.2 | 031005002001 | 喷淋稳压泵组（配气压罐） | 1.名称：喷淋稳压泵组（配气压罐） 2.型号：Q=1.0 L/S，H=16M，N=1.5KW 3.其它：气压罐规格ϕ1000mm，有效容积300L，压力1.6MPa 4.其它：未尽事宜详见设计图纸、相关规范和招标要求 5.综合考虑高层建筑增加费、暗室增加费及其他增加费 | 套 | 2 |  |  | 以套为单位计量，按设计图示数量计算。 | 包括但不限于基础定位、开箱检查、基础铲麻面、泵体及其配套的部件、附件安装、单机试运转；外观检查、罐体及其配套的部件、附件安装、就位、充水、试压、调试等全部工作内容。 | 单价包干
5.3.3.3 | 031003008003 | 防虫网罩 | 1.名称：不锈钢防虫网罩 2.规格：18目 3.其它：未尽事宜详见设计图纸、相关规范和招标要求 4.综合考虑高层建筑增加费、暗室增加费及其他增加费 | 个 | 4 |  |  | 以个为单位计量，按设计图示数量计算。 | 包括但不限于安装等全部工作内容。 | 单价包干
5.3.3.4 | 030601005001 | 液位计 | 1.名称:液位计 2.做法详见16S211/47 3.其它：未尽事宜详见设计图纸、相关规范和招标要求 4.综合考虑高层建筑增加费、暗室增加费及其他增加费 | 台 | 4 |  |  | 以台为单位计量，按设计图示数量计算。 | 包括但不限于设备清理、上接头、安装、单体试验、挂牌、配合单体试运转等全部工作内容。 | 单价包干
5.3.3.5 | 010501001005 | 稳压泵设备基础 | 1.名称:稳压泵设备基础 2.规格:混凝土C25 3.其它：未尽事宜详见设计图纸、相关规范和招标要求 4.综合考虑高层建筑增加费、暗室增加费及其他增加费 | m3 | 0.32 |  |  | 以立方米为单位计量，按设计图示尺寸以体积计算。 | 包括但不限于浇捣、覆膜养护；制作、绑扎、安装,浇捣混凝土时钢筋维护等全部工作内容。 | 单价包干
5.3.3.6 | 031001006001 | 不锈钢管 | 1.名称：水箱溢流管 2.材质：不锈钢管 3.规格：DN100 4.连接方式：卡压连接 5.其它：未尽事宜详见设计图纸、相关规范和招标要求 6.综合考虑高层建筑增加费、暗室增加费及其他增加费 | m | 2.61 |  |  | 以米为单位计量，按设计图示尺寸以长度计算。 | 包括但不限于调直、切管、管道及管件安装,水压试验及水冲洗等全部工作内容。 | 单价包干
5.3.3.7 | 031001006002 | 不锈钢管 | 1.名称：水箱泄压管 2.材质：不锈钢管 3.规格：DN100 4.连接方式：卡压连接 5.其它：未尽事宜详见设计图纸、相关规范和招标要求 6.综合考虑高层建筑增加费、暗室增加费及其他增加费 | m | 2.96 |  |  | 以米为单位计量，按设计图示尺寸以长度计算。 | 包括但不限于调直、切管、管道及管件安装,水压试验及水冲洗等全部工作内容。 | 单价包干
5.3.4 |  | 废水系统
5.3.4.1 | 031001008003 | UPVC排水管 | 1.名称:UPVC排水管 2.规格:DN200 3.连接方式:粘接 4.其它：未尽事宜详见设计图纸、相关规范和招标要求 5.综合考虑高层建筑增加费、暗室增加费及其他增加费 | m | 24.21 |  |  | 以米为单位计量，按设计图示尺寸以长度计算。 | 包括但不限于切管、组对、粘接、管道及管件安装、灌水试验等全部工作内容。 | 单价包干
5.3.4.2 | 031001008004 | UPVC排水管 | 1.名称:UPVC排水管 2.规格:DN150 3.连接方式:粘接 4.其它：未尽事宜详见设计图纸、相关规范和招标要求 5.综合考虑高层建筑增加费、暗室增加费及其他增加费 | m | 308.31 |  |  | 以米为单位计量，按设计图示尺寸以长度计算。 | 包括但不限于切管、组对、粘接、管道及管件安装、灌水试验等全部工作内容。 | 单价包干
5.3.4.3 | 031001008005 | UPVC排水管 | 1.名称:UPVC排水管 2.规格:DN100 3.连接方式:粘接 4.其它：未尽事宜详见设计图纸、相关规范和招标要求 5.综合考虑高层建筑增加费、暗室增加费及其他增加费 | m | 102.72 |  |  | 以米为单位计量，按设计图示尺寸以长度计算。 | 包括但不限于切管、组对、粘接、管道及管件安装、灌水试验等全部工作内容。 | 单价包干
5.3.4.4 | 031002001015 | 闸阀 | 1.名称:闸阀 2.规格:DN100 3.连接方式：法兰连接 4.其它：未尽事宜详见设计图纸、相关规范和招标要求 5.综合考虑高层建筑增加费、暗室增加费及其他增加费 | 个 | 1 |  |  | 以个为单位计量，按设计图示数量计算。 | 包括但不限于切管、焊接法兰、制垫加垫、紧螺栓、水压试验等全部工作内容。 | 单价包干
5.3.4.5 | 031301003011 | 刚性防水套管 | 1.名称:刚性防水套管 2.介质管道规格:DN100 3.DN80及其以下管道,套管比所穿管道大2级;DN100及其以上管道,套管比所穿管道大1级 4.其它：未尽事宜详见设计图纸、相关规范和招标要求 5.综合考虑高层建筑增加费、暗室增加费及其他增加费 | 个 | 1 |  |  | 以个为单位计量，按设计图示数量计算。 | 包括但不限于放样,下料,切割,组对,焊接,车制,刷防锈漆；找标高,找平,找正,就位,安装,加填料等全部工作内容。 | 单价包干
5.3.4.6 | 031301003012 | 一般塑料套管 | 1.名称:穿墙塑料套管 2.介质管道规格:DN150 3.DN80及其以下管道,套管比所穿管道大2级;DN100及其以上管道,套管比所穿管道大1级 4.其它：未尽事宜详见设计图纸、相关规范和招标要求 5.综合考虑高层建筑增加费、暗室增加费及其他增加费 | 个 | 24 |  |  | 以个为单位计量，按设计图示数量计算。 | 包括但不限于切管、安装、填塞密封材料、堵洞等全部工作内容。 | 单价包干
5.3.5 |  | 污水系统
5.3.5.1 | 031001008006 | UPVC排水管 | 1.名称:UPVC排水管 2.规格:DN150 3.连接方式:粘接 4.其它：未尽事宜详见设计图纸、相关规范和招标要求 5.综合考虑高层建筑增加费、暗室增加费及其他增加费 | m | 16.93 |  |  | 以米为单位计量，按设计图示尺寸以长度计算。 | 包括但不限于切管、组对、粘接、管道及管件安装、灌水试验等全部工作内容。 | 单价包干
5.3.5.2 | 031001008007 | UPVC排水管 | 1.名称:UPVC排水管 2.规格:DN100 3.连接方式:粘接 4.其它：未尽事宜详见设计图纸、相关规范和招标要求 5.综合考虑高层建筑增加费、暗室增加费及其他增加费 | m | 494.31 |  |  | 以米为单位计量，按设计图示尺寸以长度计算。 | 包括但不限于切管、组对、粘接、管道及管件安装、灌水试验等全部工作内容。 | 单价包干
5.3.5.3 | 031001008008 | UPVC排水管 | 1.名称:UPVC排水管 2.规格:DN80 3.连接方式:粘接 4.其它：未尽事宜详见设计图纸、相关规范和招标要求 5.综合考虑高层建筑增加费、暗室增加费及其他增加费 | m | 6.4 |  |  | 以米为单位计量，按设计图示尺寸以长度计算。 | 包括但不限于切管、组对、粘接、管道及管件安装、灌水试验等全部工作内容。 | 单价包干
5.3.5.4 | 031001008009 | UPVC排水管 | 1.名称:UPVC排水管 2.规格:DN50 3.连接方式:粘接 4.其它：未尽事宜详见设计图纸、相关规范和招标要求 5.综合考虑高层建筑增加费、暗室增加费及其他增加费 | m | 9.58 |  |  | 以米为单位计量，按设计图示尺寸以长度计算。 | 包括但不限于切管、组对、粘接、管道及管件安装、灌水试验等全部工作内容。 | 单价包干
5.3.5.5 | 031003008004 | 普通地漏 | 1.名称:普通地漏 2.规格:DN100 3.材质：综合考虑 4.其它：未尽事宜详见设计图纸、相关规范和招标要求 5.综合考虑高层建筑增加费、暗室增加费及其他增加费 | 个 | 3 |  |  | 以个为单位计量，按设计图示数量计算。 | 包括但不限于安装、与下水管连接、试水等全部工作内容。 | 单价包干
5.3.5.6 | 031003008005 | 方形地漏 | 1.名称:方形地漏 2.规格:DN150 3.材质：综合考虑 4.其它：未尽事宜详见设计图纸、相关规范和招标要求 5.综合考虑高层建筑增加费、暗室增加费及其他增加费 | 个 | 23 |  |  | 以个为单位计量，按设计图示数量计算。 | 包括但不限于安装、与下水管连接、试水等全部工作内容。 | 单价包干
5.3.5.7 | 031003008006 | 防爆地漏 | 1.名称:防爆地漏 2.规格:DN100 3.材质：综合考虑 4.其它：未尽事宜详见设计图纸、相关规范和招标要求 5.综合考虑高层建筑增加费、暗室增加费及其他增加费 | 个 | 4 |  |  | 以个为单位计量，按设计图示数量计算。 | 包括但不限于安装、与下水管连接、试水等全部工作内容。 | 单价包干
5.3.5.8 | 031003008007 | 地面扫除口 | 1.名称:地面扫除口 2.规格:DN100 3.材质：综合考虑 4.其它：未尽事宜详见设计图纸、相关规范和招标要求 5.综合考虑高层建筑增加费、暗室增加费及其他增加费 | 个 | 24 |  |  | 以个为单位计量，按设计图示数量计算。 | 包括但不限于安装、与下水管连接、试水等全部工作内容。 | 单价包干
5.3.5.9 | 031301003013 | 刚性防水套管 | 1.名称:刚性防水套管 2.介质管道规格:DN150 3.DN80及其以下管道,套管比所穿管道大2级;DN100及其以上管道,套管比所穿管道大1级 4.其它：未尽事宜详见设计图纸、相关规范和招标要求 5.综合考虑高层建筑增加费、暗室增加费及其他增加费 | 个 | 1 |  |  | 以个为单位计量，按设计图示数量计算。 | 包括但不限于放样,下料,切割,组对,焊接,车制,刷防锈漆；找标高,找平,找正,就位,安装,加填料等全部工作内容。 | 单价包干
5.3.5.10 | 031301003014 | 刚性防水套管 | 1.名称:刚性防水套管 2.介质管道规格:DN100 3.DN80及其以下管道,套管比所穿管道大2级;DN100及其以上管道,套管比所穿管道大1级 4.其它：未尽事宜详见设计图纸、相关规范和招标要求 5.综合考虑高层建筑增加费、暗室增加费及其他增加费 | 个 | 6 |  |  | 以个为单位计量，按设计图示数量计算。 | 包括但不限于放样,下料,切割,组对,焊接,车制,刷防锈漆；找标高,找平,找正,就位,安装,加填料等全部工作内容。 | 单价包干
5.3.5.11 | 031301003015 | 一般塑料套管 | 1.名称:穿墙塑料套管 2.介质管道规格:DN150 3.DN80及其以下管道,套管比所穿管道大2级;DN100及其以上管道,套管比所穿管道大1级 4.其它：未尽事宜详见设计图纸、相关规范和招标要求 5.综合考虑高层建筑增加费、暗室增加费及其他增加费 | 个 | 34 |  |  | 以个为单位计量，按设计图示数量计算。 | 包括但不限于切管、安装、填塞密封材料、堵洞等全部工作内容。 | 单价包干
5.3.6 |  | 雨水系统
5.3.6.1 | 031003014001 | 雨水斗 | 1.名称:侧排式雨水斗 2.规格:DN100 3.其它：未尽事宜详见设计图纸、相关规范和招标要求 4.综合考虑高层建筑增加费、暗室增加费及其他增加费 | 个 | 6 |  |  | 以个为单位计量，按设计图示数量计算。 | 包括但不限于安装、与雨水管连接、试水等全部工作内容。 | 单价包干
5.3.6.2 | 031003014002 | 雨水斗 | 1.名称:87式雨水斗 2.规格:DN100 3.其它：未尽事宜详见设计图纸、相关规范和招标要求 4.综合考虑高层建筑增加费、暗室增加费及其他增加费 | 个 | 4 |  |  | 以个为单位计量，按设计图示数量计算。 | 包括但不限于安装、与雨水管连接、试水等全部工作内容。 | 单价包干
5.3.6.3 | 031003014003 | 雨水斗 | 1.名称:87式雨水斗 2.规格:DN150 3.其它：未尽事宜详见设计图纸、相关规范和招标要求 4.综合考虑高层建筑增加费、暗室增加费及其他增加费 | 个 | 9 |  |  | 以个为单位计量，按设计图示数量计算。 | 包括但不限于安装、与雨水管连接、试水等全部工作内容。 | 单价包干
5.3.6.4 | 031003014004 | 溢流管 | 1.名称:溢流管 2.规格:DN100 3.其它：未尽事宜详见设计图纸、相关规范和招标要求 4.综合考虑高层建筑增加费、暗室增加费及其他增加费 | 个 | 4 |  |  | 以个为单位计量，按设计图示数量计算。 | 包括但不限于安装、与雨水管连接、试水等全部工作内容。 | 单价包干
5.3.6.5 | 031001008010 | PP静音排水管 | 1.名称:PP静音排水管 2.规格:DN75 3.连接方式:粘接 4.其它：未尽事宜详见设计图纸、相关规范和招标要求 5.综合考虑高层建筑增加费、暗室增加费及其他增加费 | m | 24.34 |  |  | 以米为单位计量，按设计图示尺寸以长度计算。 | 包括但不限于切管、组对、粘接、管道及管件安装、灌水试验等全部工作内容。 | 单价包干
5.3.6.6 | 031001008011 | PP静音排水管 | 1.名称:PP静音排水管 2.规格:DN100 3.连接方式:粘接 4.其它：未尽事宜详见设计图纸、相关规范和招标要求 5.综合考虑高层建筑增加费、暗室增加费及其他增加费 | m | 152.82 |  |  | 以米为单位计量，按设计图示尺寸以长度计算。 | 包括但不限于切管、组对、粘接、管道及管件安装、灌水试验等全部工作内容。 | 单价包干
5.3.6.7 | 031001008012 | PP静音排水管 | 1.名称:PP静音排水管 2.规格:DN150 3.连接方式:粘接 4.其它：未尽事宜详见设计图纸、相关规范和招标要求 5.综合考虑高层建筑增加费、暗室增加费及其他增加费 | m | 377.67 |  |  | 以米为单位计量，按设计图示尺寸以长度计算。 | 包括但不限于切管、组对、粘接、管道及管件安装、灌水试验等全部工作内容。 | 单价包干
5.3.6.8 | 031301003016 | 刚性防水套管 | 1.名称:刚性防水套管 2.介质管道规格:DN100 3.DN80及其以下管道,套管比所穿管道大2级;DN100及其以上管道,套管比所穿管道大1级 4.其它：未尽事宜详见设计图纸、相关规范和招标要求 5.综合考虑高层建筑增加费、暗室增加费及其他增加费 | 个 | 2 |  |  | 以个为单位计量，按设计图示数量计算。 | 包括但不限于放样,下料,切割,组对,焊接,车制,刷防锈漆；找标高,找平,找正,就位,安装,加填料等全部工作内容。 | 单价包干
5.3.6.9 | 031301003017 | 刚性防水套管 | 1.名称:刚性防水套管 2.介质管道规格:DN150 3.DN80及其以下管道,套管比所穿管道大2级;DN100及其以上管道,套管比所穿管道大1级 4.其它：未尽事宜详见设计图纸、相关规范和招标要求 5.综合考虑高层建筑增加费、暗室增加费及其他增加费 | 个 | 4 |  |  | 以个为单位计量，按设计图示数量计算。 | 包括但不限于放样,下料,切割,组对,焊接,车制,刷防锈漆；找标高,找平,找正,就位,安装,加填料等全部工作内容。 | 单价包干
5.3.6.10 | 031301003018 | 一般塑料套管 | 1.名称:穿墙塑料套管 2.介质管道规格:DN100 3.DN80及其以下管道,套管比所穿管道大2级;DN100及其以上管道,套管比所穿管道大1级 4.其它：未尽事宜详见设计图纸、相关规范和招标要求 5.综合考虑高层建筑增加费、暗室增加费及其他增加费 | 个 | 45 |  |  | 以个为单位计量，按设计图示数量计算。 | 包括但不限于切管、安装、填塞密封材料、堵洞等全部工作内容。 | 单价包干
5.3.6.11 | 031301003019 | 一般塑料套管 | 1.名称:穿墙塑料套管 2.介质管道规格:DN150 3.DN80及其以下管道,套管比所穿管道大2级;DN100及其以上管道,套管比所穿管道大1级 4.其它：未尽事宜详见设计图纸、相关规范和招标要求 5.综合考虑高层建筑增加费、暗室增加费及其他增加费 | 个 | 16 |  |  | 以个为单位计量，按设计图示数量计算。 | 包括但不限于切管、安装、填塞密封材料、堵洞等全部工作内容。 | 单价包干
5.3.7 |  | 生活给水系统
5.3.7.1 | 031003006001 | 蹲式大便器 | 1.蹲式大便器安装 感应式 2.其它：未尽事宜详见设计图纸、相关规范和招标要求 3.综合考虑高层建筑增加费、暗室增加费及其他增加费 | 套 | 20 |  |  | 以套为单位计量，按设计图示数量计算。 | 包括但不限于打螺栓孔,大便器、水箱及附件安装,与上下水管连接,试水等全部工作内容。 | 单价包干
5.3.7.2 | 031003007001 | 小便器 | 1.壁挂式小便器安装 感应开关 埋入式 2.其它：未尽事宜详见设计图纸、相关规范和招标要求 3.综合考虑高层建筑增加费、暗室增加费及其他增加费 | 套 | 12 |  |  | 以套为单位计量，按设计图示数量计算。 | 包括但不限于打螺栓孔、小便器及附件安装、与上下水管连接、试水等全部工作内容。 | 单价包干
5.3.7.3 | 031003006002 | 坐式大便器 | 1.坐式大便器安装 连体水箱 2.其它：未尽事宜详见设计图纸、相关规范和招标要求 3.综合考虑高层建筑增加费、暗室增加费及其他增加费 | 套 | 15 |  |  | 以套为单位计量，按设计图示数量计算。 | 包括但不限于打螺栓孔,大便器、水箱及附件安装,与上下水管连接,试水等全部工作内容。 | 单价包干
5.3.7.4 | 031003004001 | 洗手盆 | 1.洗脸盆 挂墙式 成套安装 冷水 感应开关 2.其它：未尽事宜详见设计图纸、相关规范和招标要求 3.综合考虑高层建筑增加费、暗室增加费及其他增加费 | 套 | 19 |  |  | 以套为单位计量，按设计图示数量计算。 | 包括但不限于打螺栓孔、托架安装、洗脸盆及附件安装、与上下水管连接、试水等全部工作内容。 | 单价包干
5.3.7.5 | 031001006003 | 不锈钢管 | 1.名称：不锈钢给水管 2.材质：食品级S30408薄壁不锈钢管 3.规格：DN15 4.连接方式：卡压连接 5.试验要求：水冲洗及管道消毒 6.其它：未尽事宜详见设计图纸、相关规范和招标要求 7.综合考虑高层建筑增加费、暗室增加费及其他增加费 | m | 151.7 |  |  | 以米为单位计量，按设计图示尺寸以长度计算。 | 包括但不限于调直、切管、管道及管件安装,水压试验及水冲洗；溶解漂白粉、灌水、消毒冲洗等全部工作内容。 | 单价包干
5.3.7.6 | 031001006004 | 不锈钢管 | 1.名称：不锈钢给水管 2.材质：食品级S30408薄壁不锈钢管 3.规格：DN20 4.连接方式：卡压连接 5.试验要求：水冲洗及管道消毒 6.其它：未尽事宜详见设计图纸、相关规范和招标要求 7.综合考虑高层建筑增加费、暗室增加费及其他增加费 | m | 102.53 |  |  | 以米为单位计量，按设计图示尺寸以长度计算。 | 包括但不限于调直、切管、管道及管件安装,水压试验及水冲洗；溶解漂白粉、灌水、消毒冲洗等全部工作内容。 | 单价包干
5.3.7.7 | 031001006005 | 不锈钢管 | 1.名称：不锈钢给水管 2.材质：食品级S30408薄壁不锈钢管 3.规格：DN25 4.连接方式：卡压连接 5.试验要求：水冲洗及管道消毒 6.其它：未尽事宜详见设计图纸、相关规范和招标要求 7.综合考虑高层建筑增加费、暗室增加费及其他增加费 | m | 183.56 |  |  | 以米为单位计量，按设计图示尺寸以长度计算。 | 包括但不限于调直、切管、管道及管件安装,水压试验及水冲洗；溶解漂白粉、灌水、消毒冲洗等全部工作内容。 | 单价包干
5.3.7.8 | 031001006006 | 不锈钢管 | 1.名称：不锈钢给水管 2.材质：食品级S30408薄壁不锈钢管 3.规格：DN32 4.连接方式：卡压连接 5.试验要求：水冲洗及管道消毒 6.其它：未尽事宜详见设计图纸、相关规范和招标要求 7.综合考虑高层建筑增加费、暗室增加费及其他增加费 | m | 45.42 |  |  | 以米为单位计量，按设计图示尺寸以长度计算。 | 包括但不限于调直、切管、管道及管件安装,水压试验及水冲洗；溶解漂白粉、灌水、消毒冲洗等全部工作内容。 | 单价包干
5.3.7.9 | 031001006007 | 不锈钢管 | 1.名称：不锈钢给水管 2.材质：食品级S30408薄壁不锈钢管 3.规格：DN40 4.连接方式：卡压连接 5.试验要求：水冲洗及管道消毒 6.其它：未尽事宜详见设计图纸、相关规范和招标要求 7.综合考虑高层建筑增加费、暗室增加费及其他增加费 | m | 192.94 |  |  | 以米为单位计量，按设计图示尺寸以长度计算。 | 包括但不限于调直、切管、管道及管件安装,水压试验及水冲洗；溶解漂白粉、灌水、消毒冲洗等全部工作内容。 | 单价包干
5.3.7.10 | 031001006008 | 不锈钢管 | 1.名称：不锈钢给水管 2.材质：食品级S30408薄壁不锈钢管 3.规格：DN50 4.连接方式：卡压连接 5.试验要求：水冲洗及管道消毒 6.其它：未尽事宜详见设计图纸、相关规范和招标要求 7.综合考虑高层建筑增加费、暗室增加费及其他增加费 | m | 256.67 |  |  | 以米为单位计量，按设计图示尺寸以长度计算。 | 包括但不限于调直、切管、管道及管件安装,水压试验及水冲洗；溶解漂白粉、灌水、消毒冲洗等全部工作内容。 | 单价包干
5.3.7.11 | 031001006009 | 不锈钢管 | 1.名称：不锈钢给水管 2.材质：食品级S30408薄壁不锈钢管 3.规格：DN80 4.连接方式：卡压连接 5.试验要求：水冲洗及管道消毒 6.其它：未尽事宜详见设计图纸、相关规范和招标要求 7.综合考虑高层建筑增加费、暗室增加费及其他增加费 | m | 67.15 |  |  | 以米为单位计量，按设计图示尺寸以长度计算。 | 包括但不限于调直、切管、管道及管件安装,水压试验及水冲洗；溶解漂白粉、灌水、消毒冲洗等全部工作内容。 | 单价包干
5.3.7.12 | 031001006010 | 不锈钢管 | 1.名称：不锈钢给水管 2.材质：食品级S30408薄壁不锈钢管 3.规格：DN100 4.连接方式：卡压连接 5.试验要求：水冲洗及管道消毒 6.其它：未尽事宜详见设计图纸、相关规范和招标要求 7.综合考虑高层建筑增加费、暗室增加费及其他增加费 | m | 76.12 |  |  | 以米为单位计量，按设计图示尺寸以长度计算。 | 包括但不限于调直、切管、管道及管件安装,水压试验及水冲洗；溶解漂白粉、灌水、消毒冲洗等全部工作内容。 | 单价包干
5.3.7.13 | 031001006011 | 不锈钢管 | 1.名称：不锈钢给水管 2.材质：食品级S30408薄壁不锈钢管 3.规格：DN150 4.连接方式：焊接 5.试验要求：水冲洗及管道消毒 6.其它：未尽事宜详见设计图纸、相关规范和招标要求 7.综合考虑高层建筑增加费、暗室增加费及其他增加费 | m | 43.92 |  |  | 以米为单位计量，按设计图示尺寸以长度计算。 | 包括但不限于调直、切管、坡口、组对、焊接、焊缝酸洗、钝化,管道及管件安装,水压试验及水冲洗；溶解漂白粉、灌水、消毒冲洗等全部工作内容。 | 单价包干
5.3.7.14 | 031001006012 | 不锈钢管 | 1.名称：屋顶给水管 2.材质：食品级S30408薄壁不锈钢管 3.规格：DN20 4.连接方式：卡压连接 5.试验要求：水冲洗及管道消毒 6.保温要求：采用20mm厚闭泡橡塑保温 7.其它：未尽事宜详见设计图纸、相关规范和招标要求 8.综合考虑高层建筑增加费、暗室增加费及其他增加费 | m | 1.47 |  |  | 以米为单位计量，按设计图示尺寸以长度计算。 | 包括但不限于调直、切管、管道及管件安装,水压试验及水冲洗；运料、下料、涂刷、贴缝、修理找平；溶解漂白粉、灌水、消毒冲洗等全部工作内容。 | 单价包干
5.3.7.15 | 031001006013 | 不锈钢管 | 1.名称：屋顶给水管 2.材质：食品级S30408薄壁不锈钢管 3.规格：DN50 4.连接方式：卡压连接 5.试验要求：水冲洗及管道消毒 6.保温要求：采用20mm厚闭泡橡塑保温 7.其它：未尽事宜详见设计图纸、相关规范和招标要求 8.综合考虑高层建筑增加费、暗室增加费及其他增加费 | m | 9.47 |  |  | 以米为单位计量，按设计图示尺寸以长度计算。 | 包括但不限于调直、切管、管道及管件安装,水压试验及水冲洗；运料、下料、涂刷、贴缝、修理找平；溶解漂白粉、灌水、消毒冲洗等全部工作内容。 | 单价包干
5.3.7.16 | 031002001016 | 闸阀 | 1.名称:闸阀 2.规格:DN100 3.材质：生活给水阀门采用不锈钢材质 4.连接方式：法兰连接 5.其它：未尽事宜详见设计图纸、相关规范和招标要求 6.综合考虑高层建筑增加费、暗室增加费及其他增加费 | 个 | 1 |  |  | 以个为单位计量，按设计图示数量计算。 | 包括但不限于切管、焊接法兰、制垫加垫、紧螺栓、水压试验等全部工作内容。 | 单价包干
5.3.7.17 | 031002001017 | 闸阀 | 1.名称:闸阀 2.规格:DN80 3.材质：生活给水阀门采用不锈钢材质 4.连接方式：法兰连接 5.其它：未尽事宜详见设计图纸、相关规范和招标要求 6.综合考虑高层建筑增加费、暗室增加费及其他增加费 | 个 | 1 |  |  | 以个为单位计量，按设计图示数量计算。 | 包括但不限于切管、焊接法兰、制垫加垫、紧螺栓、水压试验等全部工作内容。 | 单价包干
5.3.7.18 | 031002001018 | 截止阀 | 1.名称:截止阀 2.规格:DN50 3.材质：生活给水阀门采用不锈钢材质 4.连接方式：螺纹连接 5.其它：未尽事宜详见设计图纸、相关规范和招标要求 6.综合考虑高层建筑增加费、暗室增加费及其他增加费 | 个 | 6 |  |  | 以个为单位计量，按设计图示数量计算。 | 包括但不限于切管、套丝、制垫加垫、上阀门、水压试验等全部工作内容。 | 单价包干
5.3.7.19 | 031002001019 | 截止阀 | 1.名称:截止阀 2.规格:DN40 3.材质：生活给水阀门采用不锈钢材质 4.连接方式：螺纹连接 5.其它：未尽事宜详见设计图纸、相关规范和招标要求 6.综合考虑高层建筑增加费、暗室增加费及其他增加费 | 个 | 7 |  |  | 以个为单位计量，按设计图示数量计算。 | 包括但不限于切管、套丝、制垫加垫、上阀门、水压试验等全部工作内容。 | 单价包干
5.3.7.20 | 031002001020 | 截止阀 | 1.名称:截止阀 2.规格:DN32 3.材质：生活给水阀门采用不锈钢材质 4.连接方式：螺纹连接 5.其它：未尽事宜详见设计图纸、相关规范和招标要求 6.综合考虑高层建筑增加费、暗室增加费及其他增加费 | 个 | 4 |  |  | 以个为单位计量，按设计图示数量计算。 | 包括但不限于切管、套丝、制垫加垫、上阀门、水压试验等全部工作内容。 | 单价包干
5.3.7.21 | 031002001021 | 截止阀 | 1.名称:截止阀 2.规格:DN25 3.材质：生活给水阀门采用不锈钢材质 4.连接方式：螺纹连接 5.其它：未尽事宜详见设计图纸、相关规范和招标要求 6.综合考虑高层建筑增加费、暗室增加费及其他增加费 | 个 | 17 |  |  | 以个为单位计量，按设计图示数量计算。 | 包括但不限于切管、套丝、制垫加垫、上阀门、水压试验等全部工作内容。 | 单价包干
5.3.7.22 | 031002001022 | 截止阀 | 1.名称:截止阀 2.规格:DN20 3.材质：生活给水阀门采用不锈钢材质 4.连接方式：螺纹连接 5.其它：未尽事宜详见设计图纸、相关规范和招标要求 6.综合考虑高层建筑增加费、暗室增加费及其他增加费 | 个 | 5 |  |  | 以个为单位计量，按设计图示数量计算。 | 包括但不限于切管、套丝、制垫加垫、上阀门、水压试验等全部工作内容。 | 单价包干
5.3.7.23 | 031002001023 | 电磁阀 | 1.名称:电磁阀 2.规格:DN20 3.材质：生活给水阀门采用不锈钢材质 4.连接方式：螺纹连接 5.其它：未尽事宜详见设计图纸、相关规范和招标要求 6.综合考虑高层建筑增加费、暗室增加费及其他增加费 | 个 | 1 |  |  | 以个为单位计量，按设计图示数量计算。 | 包括但不限于切管、套丝、制垫加垫、上阀门、水压试验等全部工作内容。 | 单价包干
5.3.7.24 | 031002011001 | 水表 | 1.名称:水表 2.规格:DN80 3.连接方式：螺纹连接 4.其它：未尽事宜详见设计图纸、相关规范和招标要求 5.综合考虑高层建筑增加费、暗室增加费及其他增加费 | 个 | 1 |  |  | 以个为单位计量，按设计图示数量计算。 | 包括但不限于切管、套丝、制垫、安装、水压试验等全部工作内容。 | 单价包干
5.3.7.25 | 031002011002 | 水表 | 1.名称:水表 2.规格:DN50 3.连接方式：螺纹连接 4.其它：未尽事宜详见设计图纸、相关规范和招标要求 5.综合考虑高层建筑增加费、暗室增加费及其他增加费 | 个 | 5 |  |  | 以个为单位计量，按设计图示数量计算。 | 包括但不限于切管、套丝、制垫、安装、水压试验等全部工作内容。 | 单价包干
5.3.7.26 | 031002011003 | 水表 | 1.名称:水表 2.规格:DN40 3.连接方式：螺纹连接 4.其它：未尽事宜详见设计图纸、相关规范和招标要求 5.综合考虑高层建筑增加费、暗室增加费及其他增加费 | 个 | 7 |  |  | 以个为单位计量，按设计图示数量计算。 | 包括但不限于切管、套丝、制垫、安装、水压试验等全部工作内容。 | 单价包干
5.3.7.27 | 031002011004 | 水表 | 1.名称:水表 2.规格:DN32 3.连接方式：螺纹连接 4.其它：未尽事宜详见设计图纸、相关规范和招标要求 5.综合考虑高层建筑增加费、暗室增加费及其他增加费 | 个 | 4 |  |  | 以个为单位计量，按设计图示数量计算。 | 包括但不限于切管、套丝、制垫、安装、水压试验等全部工作内容。 | 单价包干
5.3.7.28 | 031002011005 | 水表 | 1.名称:水表 2.规格:DN25 3.连接方式：螺纹连接 4.其它：未尽事宜详见设计图纸、相关规范和招标要求 5.综合考虑高层建筑增加费、暗室增加费及其他增加费 | 个 | 16 |  |  | 以个为单位计量，按设计图示数量计算。 | 包括但不限于切管、套丝、制垫、安装、水压试验等全部工作内容。 | 单价包干
5.3.7.29 | 031002011006 | 水表 | 1.名称:水表 2.规格:DN20 3.连接方式：螺纹连接 4.其它：未尽事宜详见设计图纸、相关规范和招标要求 5.综合考虑高层建筑增加费、暗室增加费及其他增加费 | 个 | 4 |  |  | 以个为单位计量，按设计图示数量计算。 | 包括但不限于切管、套丝、制垫、安装、水压试验等全部工作内容。 | 单价包干
5.3.7.30 | 031002008003 | 可曲挠橡胶接头 | 1.名称:可曲挠橡胶接头 2.规格:DN80 3.连接方式：法兰连接 4.其它：未尽事宜详见设计图纸、相关规范和招标要求 5.综合考虑高层建筑增加费、暗室增加费及其他增加费 | 个 | 1 |  |  | 以个为单位计量，按设计图示数量计算。 | 包括但不限于焊接法兰、制垫加垫、紧螺栓、水压试验等全部工作内容。 | 单价包干
5.3.7.31 | 031002008004 | 可曲挠橡胶接头 | 1.名称:可曲挠橡胶接头 2.规格:DN50 3.连接方式：法兰连接 4.其它：未尽事宜详见设计图纸、相关规范和招标要求 5.综合考虑高层建筑增加费、暗室增加费及其他增加费 | 个 | 4 |  |  | 以个为单位计量，按设计图示数量计算。 | 包括但不限于焊接法兰、制垫加垫、紧螺栓、水压试验等全部工作内容。 | 单价包干
5.3.7.32 | 031002008005 | 可曲挠橡胶接头 | 1.名称:可曲挠橡胶接头 2.规格:DN40 3.连接方式：法兰连接 4.其它：未尽事宜详见设计图纸、相关规范和招标要求 5.综合考虑高层建筑增加费、暗室增加费及其他增加费 | 个 | 7 |  |  | 以个为单位计量，按设计图示数量计算。 | 包括但不限于焊接法兰、制垫加垫、紧螺栓、水压试验等全部工作内容。 | 单价包干
5.3.7.33 | 031002008006 | 可曲挠橡胶接头 | 1.名称:可曲挠橡胶接头 2.规格:DN32 3.连接方式：法兰连接 4.其它：未尽事宜详见设计图纸、相关规范和招标要求 5.综合考虑高层建筑增加费、暗室增加费及其他增加费 | 个 | 4 |  |  | 以个为单位计量，按设计图示数量计算。 | 包括但不限于焊接法兰、制垫加垫、紧螺栓、水压试验等全部工作内容。 | 单价包干
5.3.7.34 | 031002008007 | 可曲挠橡胶接头 | 1.名称:可曲挠橡胶接头 2.规格:DN25 3.连接方式：法兰连接 4.其它：未尽事宜详见设计图纸、相关规范和招标要求 5.综合考虑高层建筑增加费、暗室增加费及其他增加费 | 个 | 17 |  |  | 以个为单位计量，按设计图示数量计算。 | 包括但不限于焊接法兰、制垫加垫、紧螺栓、水压试验等全部工作内容。 | 单价包干
5.3.7.35 | 031002008008 | 可曲挠橡胶接头 | 1.名称:可曲挠橡胶接头 2.规格:DN20 3.连接方式：法兰连接 4.其它：未尽事宜详见设计图纸、相关规范和招标要求 5.综合考虑高层建筑增加费、暗室增加费及其他增加费 | 个 | 4 |  |  | 以个为单位计量，按设计图示数量计算。 | 包括但不限于焊接法兰、制垫加垫、紧螺栓、水压试验等全部工作内容。 | 单价包干
5.3.7.36 | 031002001024 | 可调式减压阀 | 1.名称:可调式减压阀组 2.规格:DN50 3.材质：生活给水阀门采用不锈钢材质 4.连接方式：螺纹连接 5.其它：未尽事宜详见设计图纸、相关规范和招标要求 6.综合考虑高层建筑增加费、暗室增加费及其他增加费 | 个 | 4 |  |  | 以个为单位计量，按设计图示数量计算。 | 包括但不限于切管、套丝、组对、安装,旁通管安装,水压试验等全部工作内容。 | 单价包干
5.3.7.37 | 031002001025 | 自动排气阀 | 1.名称:自动排气阀 2.规格:DN15 3.材质：生活给水阀门采用不锈钢材质 4.连接方式：螺纹连接 5.其它：未尽事宜详见设计图纸、相关规范和招标要求 6.综合考虑高层建筑增加费、暗室增加费及其他增加费 | 个 | 3 |  |  | 以个为单位计量，按设计图示数量计算。 | 包括但不限于套丝、丝堵攻丝、安装、水压试验等全部工作内容。 | 单价包干
5.3.7.38 | 031002001026 | 倒流防止器 | 1.名称:倒流防止器 2.规格:DN25 3.连接方式：螺纹连接 4.其它：未尽事宜详见设计图纸、相关规范和招标要求 5.综合考虑高层建筑增加费、暗室增加费及其他增加费 | 个 | 1 |  |  | 以个为单位计量，按设计图示数量计算。 | 包括但不限于切管、套丝、制垫、加垫,倒流防止器及阀门安装,水压试验等全部工作内容。 | 单价包干
5.3.7.39 | 031301003020 | 刚性防水套管 | 1.名称:刚性防水套管 2.介质管道规格:DN100 3.DN80及其以下管道,套管比所穿管道大2级;DN100及其以上管道,套管比所穿管道大1级 4.其它：未尽事宜详见设计图纸、相关规范和招标要求 5.综合考虑高层建筑增加费、暗室增加费及其他增加费 | 个 | 2 |  |  | 以个为单位计量，按设计图示数量计算。 | 包括但不限于放样,下料,切割,组对,焊接,车制,刷防锈漆；找标高,找平,找正,就位,安装,加填料等全部工作内容。 | 单价包干
5.3.7.40 | 031301003021 | 刚性防水套管 | 1.名称:刚性防水套管 2.介质管道规格:DN80 3.DN80及其以下管道,套管比所穿管道大2级;DN100及其以上管道,套管比所穿管道大1级 4.其它：未尽事宜详见设计图纸、相关规范和招标要求 5.综合考虑高层建筑增加费、暗室增加费及其他增加费 | 个 | 1 |  |  | 以个为单位计量，按设计图示数量计算。 | 包括但不限于放样,下料,切割,组对,焊接,车制,刷防锈漆；找标高,找平,找正,就位,安装,加填料等全部工作内容。 | 单价包干
5.3.7.41 | 031301003022 | 刚性防水套管 | 1.名称:刚性防水套管 2.介质管道规格:DN20 3.DN80及其以下管道,套管比所穿管道大2级;DN100及其以上管道,套管比所穿管道大1级 4.其它：未尽事宜详见设计图纸、相关规范和招标要求 5.综合考虑高层建筑增加费、暗室增加费及其他增加费 | 个 | 1 |  |  | 以个为单位计量，按设计图示数量计算。 | 包括但不限于放样,下料,切割,组对,焊接,车制,刷防锈漆；找标高,找平,找正,就位,安装,加填料等全部工作内容。 | 单价包干
5.3.7.42 | 031301003023 | 一般钢套管 | 1.名称:穿墙钢套管 2.介质管道规格:DN150 3.DN80及其以下管道,套管比所穿管道大2级;DN100及其以上管道,套管比所穿管道大1级 4.其它：未尽事宜详见设计图纸、相关规范和招标要求 5.综合考虑高层建筑增加费、暗室增加费及其他增加费 | 个 | 5 |  |  | 以个为单位计量，按设计图示数量计算。 | 包括但不限于切管、焊接、除锈刷漆、安装、填塞密封材料、堵洞等全部工作内容。 | 单价包干
5.3.7.43 | 031301003024 | 一般钢套管 | 1.名称:穿墙钢套管 2.介质管道规格:DN50 3.DN80及其以下管道,套管比所穿管道大2级;DN100及其以上管道,套管比所穿管道大1级 4.其它：未尽事宜详见设计图纸、相关规范和招标要求 5.综合考虑高层建筑增加费、暗室增加费及其他增加费 | 个 | 1 |  |  | 以个为单位计量，按设计图示数量计算。 | 包括但不限于切管、焊接、除锈刷漆、安装、填塞密封材料、堵洞等全部工作内容。 | 单价包干
5.3.7.44 | 031301005013 | 管道支架制作与安装 | 1.名称：管道支吊架 2.材质：型钢 3.管架形式：固定式吊架 4.防腐要求：除锈，两遍防锈漆，两遍调和漆 5.其它：未尽事宜详见设计图纸、相关规范和招标要求 6.综合考虑高层建筑增加费、暗室增加费及其他增加费 | kg | 261.89 |  |  | 以千克为单位计量，按设计图示数量计算。 | 包括但不限于切断、调直、煨制、钻孔、组对、焊接；打、堵洞眼、栽(埋)螺栓、安装；除锈、除尘；调配、涂刷等全部工作内容。 | 单价包干
5.3.7.45 | 030601005002 | 液位计 | 1.名称:液位计 2.做法详见16S211/47 3.其它：未尽事宜详见设计图纸、相关规范和招标要求 4.综合考虑高层建筑增加费、暗室增加费及其他增加费 | 台 | 1 |  |  | 以台为单位计量，按设计图示数量计算。 | 包括但不限于设备清理、上接头、安装、单体试验、挂牌、配合单体试运转等全部工作内容。 | 单价包干
5.3.8 |  | 生活水泵房系统
5.3.8.1 | 031005001001 | 变频给水设备(含配套） | 1.名称:变频给水设备 2.变频给水设备规格：Q=9.0L/S，H=50m，N=11.0KW 3.稳压泵设备规格：Q=3.0L/S，H=50m，N=4.0KW 4.气压罐：S31603不锈钢气压罐Φ800mm，压力1.0Mpa 5.其它：未尽事宜详见设计图纸、相关规范和招标要求 6.综合考虑高层建筑增加费、暗室增加费及其他增加费 | 套 | 1 |  |  | 以套为单位计量，按设计图示数量计算。 | 包括但不限于基础定位、开箱检查、基础铲麻面、泵体及其配套的部件、附件安装、单机试运转；基础定位、开箱检查、基础铲麻面、泵体及其配套的部件、附件安装、单机试运转；外观检查、罐体及其配套的部件、附件安装、就位、充水、试压、调试；开箱、检查、安装、查校线、接线、接地、补漆等全部工作内容。 | 单价包干
5.3.8.2 | 031005012001 | 紫外线消毒器 | 1.名称:紫外线消毒器 RZ-UV2-LS-80 2.规格:紫外线消毒器 N=1230W，腔体材质30408，安装详见国标14S104 3.其它：未尽事宜详见设计图纸、相关规范和招标要求 4.综合考虑高层建筑增加费、暗室增加费及其他增加费 | 台 | 1 |  |  | 以台为单位计量，按设计图示数量计算。 | 包括但不限于外观检查、设备就位、设备及附件安装、接管、调试等全部工作内容。 | 单价包干
5.3.8.3 | 031005016002 | 生活水箱 | 1.名称:成品不锈钢拼装水箱 2.规格:L*B*H=4*3.5*2m，采用S31603食品级不锈钢板，自带清洗消毒装置及消毒控制柜，消毒功率500W 3.其它：未尽事宜详见设计图纸、相关规范和招标要求 4.综合考虑高层建筑增加费、暗室增加费及其他增加费 | 台 | 1 |  |  | 以台为单位计量，按设计图示数量计算。 | 包括但不限于稳固、找平、找正、安装,调距、上零件、消毒、清洗、满水试验等全部工作内容。 | 单价包干
5.3.8.4 | 010501001006 | 给水泵设备基础 | 1.名称:给水泵设备基础 2.规格:混凝土C25 3.其它：未尽事宜详见设计图纸、相关规范和招标要求 4.综合考虑高层建筑增加费、暗室增加费及其他增加费 | m3 | 0.39 |  |  | 以立方米为单位计量，按设计图示尺寸以体积计算。 | 包括但不限于浇捣、覆膜养护；制作、绑扎、安装,浇捣混凝土时钢筋维护等全部工作内容。 | 单价包干
5.3.8.5 | 031002008009 | 可曲挠橡胶接头 | 1.名称:可曲挠橡胶接头 2.规格:DN50 3.连接方式：法兰连接 4.其它：未尽事宜详见设计图纸、相关规范和招标要求 5.综合考虑高层建筑增加费、暗室增加费及其他增加费 | 个 | 2 |  |  | 以个为单位计量，按设计图示数量计算。 | 包括但不限于焊接法兰、制垫加垫、紧螺栓、水压试验等全部工作内容。 | 单价包干
5.3.8.6 | 031002008010 | 可曲挠橡胶接头 | 1.名称:可曲挠橡胶接头 2.规格:DN100 3.连接方式：法兰连接 4.其它：未尽事宜详见设计图纸、相关规范和招标要求 5.综合考虑高层建筑增加费、暗室增加费及其他增加费 | 个 | 4 |  |  | 以个为单位计量，按设计图示数量计算。 | 包括但不限于焊接法兰、制垫加垫、紧螺栓、水压试验等全部工作内容。 | 单价包干
5.3.8.7 | 031002008011 | 可曲挠橡胶接头 | 1.名称:可曲挠橡胶接头 2.规格:DN150 3.连接方式：法兰连接 4.其它：未尽事宜详见设计图纸、相关规范和招标要求 5.综合考虑高层建筑增加费、暗室增加费及其他增加费 | 个 | 3 |  |  | 以个为单位计量，按设计图示数量计算。 | 包括但不限于焊接法兰、制垫加垫、紧螺栓、水压试验等全部工作内容。 | 单价包干
5.3.8.8 | 031002001027 | 电磁阀 | 1.名称:电磁阀 2.规格:DN15 3.材质：生活给水阀门采用不锈钢材质 4.连接方式：螺纹连接 5.其它：未尽事宜详见设计图纸、相关规范和招标要求 6.综合考虑高层建筑增加费、暗室增加费及其他增加费 | 个 | 3 |  |  | 以个为单位计量，按设计图示数量计算。 | 包括但不限于切管、套丝、制垫加垫、上阀门、水压试验等全部工作内容。 | 单价包干
5.3.8.9 | 031002001028 | 明杆闸阀 | 1.名称:明杆闸阀 2.规格:DN50 3.材质：生活给水阀门采用不锈钢材质 4.连接方式：螺纹连接 5.其它：未尽事宜详见设计图纸、相关规范和招标要求 6.综合考虑高层建筑增加费、暗室增加费及其他增加费 | 个 | 3 |  |  | 以个为单位计量，按设计图示数量计算。 | 包括但不限于切管、套丝、制垫加垫、上阀门、水压试验等全部工作内容。 | 单价包干
5.3.8.10 | 031002001029 | 明杆闸阀 | 1.名称:明杆闸阀 2.规格:DN100 3.材质：生活给水阀门采用不锈钢材质 4.连接方式：法兰连接 5.其它：未尽事宜详见设计图纸、相关规范和招标要求 6.综合考虑高层建筑增加费、暗室增加费及其他增加费 | 个 | 8 |  |  | 以个为单位计量，按设计图示数量计算。 | 包括但不限于切管、焊接法兰、制垫加垫、紧螺栓、水压试验等全部工作内容。 | 单价包干
5.3.8.11 | 031002001030 | 明杆闸阀 | 1.名称:明杆闸阀 2.规格:DN150 3.材质：生活给水阀门采用不锈钢材质 4.连接方式：法兰连接 5.其它：未尽事宜详见设计图纸、相关规范和招标要求 6.综合考虑高层建筑增加费、暗室增加费及其他增加费 | 个 | 10 |  |  | 以个为单位计量，按设计图示数量计算。 | 包括但不限于切管、焊接法兰、制垫加垫、紧螺栓、水压试验等全部工作内容。 | 单价包干
5.3.8.12 | 031002001031 | 止回阀 | 1.名称:止回阀 2.规格:DN50 3.材质：生活给水阀门采用不锈钢材质 4.连接方式：螺纹连接 5.其它：未尽事宜详见设计图纸、相关规范和招标要求 6.综合考虑高层建筑增加费、暗室增加费及其他增加费 | 个 | 3 |  |  | 以个为单位计量，按设计图示数量计算。 | 包括但不限于切管、套丝、制垫加垫、上阀门、水压试验等全部工作内容。 | 单价包干
5.3.8.13 | 031002001032 | 止回阀 | 1.名称:止回阀 2.规格:DN100 3.材质：生活给水阀门采用不锈钢材质 4.连接方式：法兰连接 5.其它：未尽事宜详见设计图纸、相关规范和招标要求 6.综合考虑高层建筑增加费、暗室增加费及其他增加费 | 个 | 8 |  |  | 以个为单位计量，按设计图示数量计算。 | 包括但不限于切管、焊接法兰、制垫加垫、紧螺栓、水压试验等全部工作内容。 | 单价包干
5.3.8.14 | 031002001033 | 浮球阀 | 1.名称:浮球阀 2.规格:DN15 3.材质：生活给水阀门采用不锈钢材质 4.连接方式：螺纹连接 5.其它：未尽事宜详见设计图纸、相关规范和招标要求 6.综合考虑高层建筑增加费、暗室增加费及其他增加费 | 个 | 1 |  |  | 以个为单位计量，按设计图示数量计算。 | 包括但不限于切管、套丝、安装、水压试验等全部工作内容。 | 单价包干
5.3.8.15 | 031002001034 | 水锤消除器 | 1.名称:水锤消除器 2.规格:DN100 3.连接方式：法兰连接 4.其它：未尽事宜详见设计图纸、相关规范和招标要求 5.综合考虑高层建筑增加费、暗室增加费及其他增加费 | 个 | 3 |  |  | 以个为单位计量，按设计图示数量计算。 | 包括但不限于制垫、加垫、焊接法兰、就位、紧螺栓、试压检查等全部工作内容。 | 单价包干
5.3.8.16 | 031002001035 | 旋流防止器 | 1.名称:旋流防止器 2.规格:DN150 3.连接方式：法兰连接 4.其它：未尽事宜详见设计图纸、相关规范和招标要求 5.综合考虑高层建筑增加费、暗室增加费及其他增加费 | 个 | 1 |  |  | 以个为单位计量，按设计图示数量计算。 | 包括但不限于切管、焊接法兰、制垫加垫、紧螺栓、水压试验等全部工作内容。 | 单价包干
5.3.8.17 | 031002006001 | Y型过滤器 | 1.名称：Y型过滤器 2.规格:DN150 3.连接方式：法兰连接 4.其它：未尽事宜详见设计图纸、相关规范和招标要求 5.综合考虑高层建筑增加费、暗室增加费及其他增加费 | 个 | 2 |  |  | 以个为单位计量，按设计图示数量计算。 | 包括但不限于切管、焊接法兰、制垫加垫、紧螺栓、水压试验等全部工作内容。 | 单价包干
5.3.8.18 | 030601005003 | 液位计 | 1.名称:液位计 2.做法详见16S211/47 3.其它：未尽事宜详见设计图纸、相关规范和招标要求 4.综合考虑高层建筑增加费、暗室增加费及其他增加费 | 台 | 1 |  |  | 以台为单位计量，按设计图示数量计算。 | 包括但不限于设备清理、上接头、安装、单体试验、挂牌、配合单体试运转等全部工作内容。 | 单价包干
5.3.8.19 | 030601005004 | 流量计 | 1.名称:液位计 2.其它：未尽事宜详见设计图纸、相关规范和招标要求 3.综合考虑高层建筑增加费、暗室增加费及其他增加费 | 台 | 2 |  |  | 以台为单位计量，按设计图示数量计算。 | 包括但不限于开箱、检查、装配、现场二次搬运、划线、固定、安装、接线、测试等全部工作内容。 | 单价包干
5.3.8.20 | 031002011007 | 水表 | 1.名称:水表 2.规格:DN100 3.连接方式：法兰连接 4.其它：未尽事宜详见设计图纸、相关规范和招标要求 5.综合考虑高层建筑增加费、暗室增加费及其他增加费 | 个 | 1 |  |  | 以个为单位计量，按设计图示数量计算。 | 包括但不限于切管、焊接、制垫、加垫、水表、止回阀、阀门安装、上螺栓、水压试验等全部工作内容。 | 单价包干
5.3.8.21 | 030804001003 | 偏心异径管 | 1.名称：偏心异径管 2.规格：DN150*DN100 3.其它：未尽事宜详见设计图纸、相关规范和招标要求 4.综合考虑高层建筑增加费、暗室增加费及其他增加费 | 个 | 3 |  |  | 以个为单位计量，按设计图示数量计算。 | 包括但不限于管子切口,坡口加工,坡口磨平,管口组对、焊接等全部工作内容。 | 单价包干
5.3.8.22 | 030804001004 | 偏心异径管 | 1.名称：偏心异径管 2.规格：DN50*DN50 3.其它：未尽事宜详见设计图纸、相关规范和招标要求 4.综合考虑高层建筑增加费、暗室增加费及其他增加费 | 个 | 1 |  |  | 以个为单位计量，按设计图示数量计算。 | 包括但不限于管子切口,坡口加工,坡口磨平,管口组对、焊接等全部工作内容。 | 单价包干
5.3.8.23 | 030804001005 | 同心异径管 | 1.名称：同心异径管 2.规格：DN150*DN100 3.其它：未尽事宜详见设计图纸、相关规范和招标要求 4.综合考虑高层建筑增加费、暗室增加费及其他增加费 | 个 | 3 |  |  | 以个为单位计量，按设计图示数量计算。 | 包括但不限于管子切口,坡口加工,坡口磨平,管口组对、焊接等全部工作内容。 | 单价包干
5.3.8.24 | 030804001006 | 同心异径管 | 1.名称：同心异径管 2.规格：DN50*DN50 3.其它：未尽事宜详见设计图纸、相关规范和招标要求 4.综合考虑高层建筑增加费、暗室增加费及其他增加费 | 个 | 1 |  |  | 以个为单位计量，按设计图示数量计算。 | 包括但不限于管子切口,坡口加工,坡口磨平,管口组对、焊接等全部工作内容。 | 单价包干
5.3.8.25 | 031003008008 | 防虫网罩 | 1.名称：不锈钢防虫网罩 2.规格：18目 3.其它：未尽事宜详见设计图纸、相关规范和招标要求 4.综合考虑高层建筑增加费、暗室增加费及其他增加费 | 个 | 2 |  |  | 以个为单位计量，按设计图示数量计算。 | 包括但不限于安装等全部工作内容。 | 单价包干
5.3.8.26 | 031001006014 | 不锈钢管 | 1.名称：水箱通气管 2.材质：S304不锈钢管 3.规格：DN150 4.连接方式：焊接 5.其它：未尽事宜详见设计图纸、相关规范和招标要求 6.综合考虑高层建筑增加费、暗室增加费及其他增加费 | m | 0.99 |  |  | 以米为单位计量，按设计图示尺寸以长度计算。 | 包括但不限于调直、切管、坡口、组对、焊接、焊缝酸洗、钝化,管道及管件安装,水压试验及水冲洗等全部工作内容。 | 单价包干
5.3.8.27 | 031001006015 | 不锈钢管 | 1.名称：水箱溢流管 2.材质：S304不锈钢管 3.规格：DN150 4.连接方式：焊接 5.其它：未尽事宜详见设计图纸、相关规范和招标要求 6.综合考虑高层建筑增加费、暗室增加费及其他增加费 | m | 4.05 |  |  | 以米为单位计量，按设计图示尺寸以长度计算。 | 包括但不限于调直、切管、坡口、组对、焊接、焊缝酸洗、钝化,管道及管件安装,水压试验及水冲洗等全部工作内容。 | 单价包干
5.3.8.28 | 031001006016 | 不锈钢管 | 1.名称：水箱放空管 2.材质：S304不锈钢管 3.规格：DN150 4.连接方式：焊接 5.其它：未尽事宜详见设计图纸、相关规范和招标要求 6.综合考虑高层建筑增加费、暗室增加费及其他增加费 | m | 5.39 |  |  | 以米为单位计量，按设计图示尺寸以长度计算。 | 包括但不限于调直、切管、坡口、组对、焊接、焊缝酸洗、钝化,管道及管件安装,水压试验及水冲洗等全部工作内容。 | 单价包干
5.3.8.29 | 031001006017 | 不锈钢管 | 1.名称：水箱试水管 2.材质：S304不锈钢管 3.规格：DN100 4.连接方式：卡压连接 5.其它：未尽事宜详见设计图纸、相关规范和招标要求 6.综合考虑高层建筑增加费、暗室增加费及其他增加费 | m | 9.08 |  |  | 以米为单位计量，按设计图示尺寸以长度计算。 | 包括但不限于调直、切管、管道及管件安装,水压试验及水冲洗等全部工作内容。 | 单价包干
5.3.8.30 | 031001006018 | 不锈钢管 | 1.名称：水箱试水管 2.材质：S304不锈钢管 3.规格：DN65 4.连接方式：卡压连接 5.其它：未尽事宜详见设计图纸、相关规范和招标要求 6.综合考虑高层建筑增加费、暗室增加费及其他增加费 | m | 6.97 |  |  | 以米为单位计量，按设计图示尺寸以长度计算。 | 包括但不限于调直、切管、管道及管件安装,水压试验及水冲洗等全部工作内容。 | 单价包干
5.3.8.31 | 031001006019 | 不锈钢管 | 1.名称：水箱给水管 2.材质：食品级S30408薄壁不锈钢管 3.规格：DN15 4.连接方式：卡压连接 5.其它：未尽事宜详见设计图纸、相关规范和招标要求 6.综合考虑高层建筑增加费、暗室增加费及其他增加费 | m | 7.52 |  |  | 以米为单位计量，按设计图示尺寸以长度计算。 | 包括但不限于调直、切管、管道及管件安装,水压试验及水冲洗等全部工作内容。 | 单价包干
5.3.8.32 | 031001006020 | 不锈钢管 | 1.名称：水箱给水管 2.材质：食品级S30408薄壁不锈钢管 3.规格：DN50 4.连接方式：卡压连接 5.其它：未尽事宜详见设计图纸、相关规范和招标要求 6.综合考虑高层建筑增加费、暗室增加费及其他增加费 | m | 3.45 |  |  | 以米为单位计量，按设计图示尺寸以长度计算。 | 包括但不限于调直、切管、管道及管件安装,水压试验及水冲洗等全部工作内容。 | 单价包干
5.3.8.33 | 031001006021 | 不锈钢管 | 1.名称：水箱给水管 2.材质：食品级S30408薄壁不锈钢管 3.规格：DN100 4.连接方式：卡压连接 5.其它：未尽事宜详见设计图纸、相关规范和招标要求 6.综合考虑高层建筑增加费、暗室增加费及其他增加费 | m | 20.81 |  |  | 以米为单位计量，按设计图示尺寸以长度计算。 | 包括但不限于调直、切管、管道及管件安装,水压试验及水冲洗等全部工作内容。 | 单价包干
5.3.8.34 | 031001006022 | 不锈钢管 | 1.名称：水箱给水管 2.材质：食品级S30408薄壁不锈钢管 3.规格：DN150 4.连接方式：焊接 5.其它：未尽事宜详见设计图纸、相关规范和招标要求 6.综合考虑高层建筑增加费、暗室增加费及其他增加费 | m | 34.38 |  |  | 以米为单位计量，按设计图示尺寸以长度计算。 | 包括但不限于调直、切管、坡口、组对、焊接、焊缝酸洗、钝化,管道及管件安装,水压试验及水冲洗等全部工作内容。 | 单价包干
5.3.8.35 | 031001006023 | 不锈钢管 | 1.名称：水箱给水管 2.材质：食品级S30408薄壁不锈钢管 3.规格：DN200 4.连接方式：焊接 5.其它：未尽事宜详见设计图纸、相关规范和招标要求 6.综合考虑高层建筑增加费、暗室增加费及其他增加费 | m | 2.56 |  |  | 以米为单位计量，按设计图示尺寸以长度计算。 | 包括但不限于调直、切管、坡口、组对、焊接、焊缝酸洗、钝化,管道及管件安装,水压试验及水冲洗等全部工作内容。 | 单价包干
5.3.8.36 | 031301005014 | 管道支架制作与安装 | 1.名称：管道支吊架 2.材质：型钢 3.管架形式：固定式吊架 4.防腐要求：除锈，两遍防锈漆，两遍调和漆 5.其它：未尽事宜详见设计图纸、相关规范和招标要求 6.综合考虑高层建筑增加费、暗室增加费及其他增加费 | kg | 52.57 |  |  | 以千克为单位计量，按设计图示数量计算。 | 包括但不限于切断、调直、煨制、钻孔、组对、焊接；打、堵洞眼、栽(埋)螺栓、安装；除锈、除尘；调配、涂刷等全部工作内容。 | 单价包干
5.3.8.37 | 031301003025 | 柔性防水套管 | 1.名称:柔性防水套管 2.介质管道规格:DN150 3.DN80及其以下管道,套管比所穿管道大2级;DN100及其以上管道,套管比所穿管道大1级 4.其它：未尽事宜详见设计图纸、相关规范和招标要求 5.综合考虑高层建筑增加费、暗室增加费及其他增加费 | 个 | 6 |  |  | 以个为单位计量，按设计图示数量计算。 | 包括但不限于放样,下料,切割,焊接,刷防锈漆；找标高,找平,找正,就位,安装,加添料,紧螺栓等全部工作内容。 | 单价包干
5.3.8.38 | 031301003026 | 柔性防水套管 | 1.名称:柔性防水套管 2.介质管道规格:DN100 3.DN80及其以下管道,套管比所穿管道大2级;DN100及其以上管道,套管比所穿管道大1级 4.其它：未尽事宜详见设计图纸、相关规范和招标要求 5.综合考虑高层建筑增加费、暗室增加费及其他增加费 | 个 | 8 |  |  | 以个为单位计量，按设计图示数量计算。 | 包括但不限于放样,下料,切割,焊接,刷防锈漆；找标高,找平,找正,就位,安装,加添料,紧螺栓等全部工作内容。 | 单价包干
5.3.8.39 | 031301003027 | 柔性防水套管 | 1.名称:柔性防水套管 2.介质管道规格:DN15 3.DN80及其以下管道,套管比所穿管道大2级;DN100及其以上管道,套管比所穿管道大1级 4.其它：未尽事宜详见设计图纸、相关规范和招标要求 5.综合考虑高层建筑增加费、暗室增加费及其他增加费 | 个 | 1 |  |  | 以个为单位计量，按设计图示数量计算。 | 包括但不限于放样,下料,切割,焊接,刷防锈漆；找标高,找平,找正,就位,安装,加添料,紧螺栓等全部工作内容。 | 单价包干
5.4 |  | 消防水工程
5.4.1 |  | 消火栓系统
5.4.1.1 | 030901010001 | 消火栓（单口单阀）及箱 | 1.名称：地下车库消火栓（单口单阀）及箱 2.规格：箱体尺寸650*240*800（长*宽*高），DN65单口单阀，25m衬胶水带，栓口直径DN25，配备胶带内径19mm，长度30m 3.室内消火栓下部配置2瓶灭火器 4.其它：未尽事宜详见设计图纸、相关规范和招标要求 5.综合考虑高层建筑增加费、暗室增加费及其他增加费 | 套 | 20 |  |  | 以套为单位计量，按设计图示数量计算。 | 包括但不限于配合土建预留洞、箱体及消火栓安装、附件检查安装、水压试验、水冲洗等全部工作内容。 | 单价包干
5.4.1.2 | 030901010002 | 消火栓（单口单阀）及箱 | 1.名称：商业消火栓（单口单阀）及箱 2.规格：箱体尺寸700*240*1800（长*宽*高），DN65单口单阀，25m衬胶水带，消防卷盘，栓口直径DN25，配备胶带内径19mm，长度30m 3.室内消火栓下部配置2瓶灭火器 4.其它：未尽事宜详见设计图纸、相关规范和招标要求 5.综合考虑高层建筑增加费、暗室增加费及其他增加费 | 套 | 39 |  |  | 以套为单位计量，按设计图示数量计算。 | 包括但不限于配合土建预留洞、箱体及消火栓安装、附件检查安装、水压试验、水冲洗等全部工作内容。 | 单价包干
5.4.1.3 | 030901010003 | 消火栓（单口单阀）及箱试验箱 | 1.名称：试验消火栓（单口单阀）及箱 2.规格：箱体尺寸700*240*1800（长*宽*高），DN65单口单阀，25m衬胶水带，栓口直径DN25，配备胶带内径19mm，长度30m 3.室内消火栓下部配置2瓶灭火器 4.其它：未尽事宜详见设计图纸、相关规范和招标要求 5.综合考虑高层建筑增加费、暗室增加费及其他增加费 | 套 | 1 |  |  | 以套为单位计量，按设计图示数量计算。 | 包括但不限于配合土建预留洞、箱体及消火栓安装、附件检查安装、水压试验、水冲洗等全部工作内容。 | 单价包干
5.4.1.4 | 030910001001 | 磷酸铵盐干粉灭火器 MF/ABC5 | 1.名称：磷酸铵盐干粉灭火器 2.规格：MF/ABC5 3.放置区域：负二层停车场 4.其它：未尽事宜详见设计图纸、相关规范和招标要求 5.综合考虑高层建筑增加费、暗室增加费及其他增加费 | 具 | 40 |  |  | 以具为单位计量，按设计图示数量计算。 | 包括但不限于开箱检查、测位、打眼、埋螺栓、固定等全部工作内容。 | 单价包干
5.4.1.5 | 030910001002 | 磷酸铵盐干粉灭火器 MF/ABC4 | 1.名称：磷酸铵盐干粉灭火器 2.规格：MF/ABC4 3.放置区域：负一层停车场 4.其它：未尽事宜详见设计图纸、相关规范和招标要求 5.综合考虑高层建筑增加费、暗室增加费及其他增加费 | 具 | 8 |  |  | 以具为单位计量，按设计图示数量计算。 | 包括但不限于开箱检查、测位、打眼、埋螺栓、固定等全部工作内容。 | 单价包干
5.4.1.6 | 030910001003 | 磷酸铵盐干粉灭火器 MF/ABC3 | 1.名称：磷酸铵盐干粉灭火器 2.规格：MF/ABC3 3.放置区域：商业区 4.其它：未尽事宜详见设计图纸、相关规范和招标要求 5.综合考虑高层建筑增加费、暗室增加费及其他增加费 | 具 | 2 |  |  | 以具为单位计量，按设计图示数量计算。 | 包括但不限于开箱检查、测位、打眼、埋螺栓、固定等全部工作内容。 | 单价包干
5.4.1.7 | 030910001004 | 磷酸铵盐干粉灭火器 MF/ABC2 | 1.名称：磷酸铵盐干粉灭火器 2.规格：MF/ABC2 3.放置区域：消控室、发电机房及配电房等电气机房 4.其它：未尽事宜详见设计图纸、相关规范和招标要求 5.综合考虑高层建筑增加费、暗室增加费及其他增加费 | 具 | 76 |  |  | 以具为单位计量，按设计图示数量计算。 | 包括但不限于开箱检查、测位、打眼、埋螺栓、固定等全部工作内容。 | 单价包干
5.4.1.8 | 030910002001 | 灭火器箱 | 1.名称：灭火器箱 2.规格：两具一箱 3.安装方式：落地放置安装 4.其它：未尽事宜详见设计图纸、相关规范和招标要求 5.综合考虑高层建筑增加费、暗室增加费及其他增加费 | 个 | 63 |  |  | 以个为单位计量，按设计图示数量计算。 | 包括但不限于开箱检查、测位、打眼、埋螺栓、固定等全部工作内容。 | 单价包干
5.4.1.9 | 031002001036 | 蝶阀 | 1.名称：蝶阀 2.规格：DN150 3.连接方式：法兰连接 4.其它：未尽事宜详见设计图纸、相关规范和招标要求 5.综合考虑高层建筑增加费、暗室增加费及其他增加费 | 个 | 6 |  |  | 以个为单位计量，按设计图示数量计算。 | 包括但不限于切管、焊接法兰、制垫加垫、紧螺栓、水压试验等全部工作内容。 | 单价包干
5.4.1.10 | 031002001037 | 蝶阀 | 1.名称：蝶阀 2.规格：DN100 3.连接方式：法兰连接 4.其它：未尽事宜详见设计图纸、相关规范和招标要求 5.综合考虑高层建筑增加费、暗室增加费及其他增加费 | 个 | 24 |  |  | 以个为单位计量，按设计图示数量计算。 | 包括但不限于切管、焊接法兰、制垫加垫、紧螺栓、水压试验等全部工作内容。 | 单价包干
5.4.1.11 | 031002001038 | 明杆闸阀 | 1.名称:明杆闸阀 2.规格:DN100 3.连接方式：法兰连接 4.其它：未尽事宜详见设计图纸、相关规范和招标要求 5.综合考虑高层建筑增加费、暗室增加费及其他增加费 | 个 | 4 |  |  | 以个为单位计量，按设计图示数量计算。 | 包括但不限于切管、焊接法兰、制垫加垫、紧螺栓、水压试验等全部工作内容。 | 单价包干
5.4.1.12 | 031002001039 | 止回阀 | 1.名称:止回阀 2.规格:DN100 3.连接方式：法兰连接 4.其它：未尽事宜详见设计图纸、相关规范和招标要求 5.综合考虑高层建筑增加费、暗室增加费及其他增加费 | 个 | 4 |  |  | 以个为单位计量，按设计图示数量计算。 | 包括但不限于切管、焊接法兰、制垫加垫、紧螺栓、水压试验等全部工作内容。 | 单价包干
5.4.1.13 | 031301003028 | 一般钢套管 | 1.名称:穿墙钢套管 2.介质管道规格:DN100 3.DN80及其以下管道,套管比所穿管道大2级;DN100及其以上管道,套管比所穿管道大1级 4.其它：未尽事宜详见设计图纸、相关规范和招标要求 5.综合考虑高层建筑增加费、暗室增加费及其他增加费 | 个 | 38 |  |  | 以个为单位计量，按设计图示数量计算。 | 包括但不限于切管、焊接、除锈刷漆、安装、填塞密封材料、堵洞等全部工作内容。 | 单价包干
5.4.1.14 | 031301003029 | 刚性防水套管 | 1.名称:刚性防水套管 2.介质管道规格:DN100 3.DN80及其以下管道,套管比所穿管道大2级;DN100及其以上管道,套管比所穿管道大1级 4.其它：未尽事宜详见设计图纸、相关规范和招标要求 5.综合考虑高层建筑增加费、暗室增加费及其他增加费 | 个 | 4 |  |  | 以个为单位计量，按设计图示数量计算。 | 包括但不限于放样,下料,切割,组对,焊接,车制,刷防锈漆；找标高,找平,找正,就位,安装,加填料等全部工作内容。 | 单价包干
5.4.1.15 | 030901002001 | 热镀锌钢管 | 1.名称:热镀锌钢管 2.规格:DN150 3.连接方式：卡箍连接 4.刷漆要求：外刷防锈漆和红色调和漆各两道；外涂红色色环，宽度不小于20mm，间隔不大于4m 5.试验要求：详见图纸 6.其它：未尽事宜详见设计图纸、相关规范和招标要求 7.综合考虑高层建筑增加费、暗室增加费及其他增加费 | m | 152.53 |  |  | 以米为单位计量，按设计图示尺寸以长度计算。 | 包括但不限于检查及清扫管材、切管、压槽、对口、调直、涂抹润滑剂、上胶圈、安装卡箍件、紧螺栓、水压试验、水冲洗；外观检查、压槽、对口、涂抹润滑剂、上胶圈、安装卡箍件、紧螺栓；调配、涂刷等全部工作内容。 | 单价包干
5.4.1.16 | 030901002002 | 热镀锌钢管 | 1.名称:热镀锌钢管 2.规格:DN100 3.连接方式：卡箍连接 4.刷漆要求：外刷防锈漆和红色调和漆各两道；外涂红色色环，宽度不小于20mm，间隔不大于4m 5.试验要求：详见图纸 6.其它：未尽事宜详见设计图纸、相关规范和招标要求 7.综合考虑高层建筑增加费、暗室增加费及其他增加费 | m | 540.08 |  |  | 以米为单位计量，按设计图示尺寸以长度计算。 | 包括但不限于检查及清扫管材、切管、压槽、对口、调直、涂抹润滑剂、上胶圈、安装卡箍件、紧螺栓、水压试验、水冲洗；外观检查、压槽、对口、涂抹润滑剂、上胶圈、安装卡箍件、紧螺栓；调配、涂刷等全部工作内容。 | 单价包干
5.4.1.17 | 030901002003 | 热镀锌钢管 | 1.名称:热镀锌钢管 2.规格:DN65 3.连接方式：卡箍连接 4.刷漆要求：外刷防锈漆和红色调和漆各两道；外涂红色色环，宽度不小于20mm，间隔不大于4m 5.试验要求：详见图纸 6.其它：未尽事宜详见设计图纸、相关规范和招标要求 7.综合考虑高层建筑增加费、暗室增加费及其他增加费 | m | 225.27 |  |  | 以米为单位计量，按设计图示尺寸以长度计算。 | 包括但不限于检查及清扫管材、切管、压槽、对口、调直、涂抹润滑剂、上胶圈、安装卡箍件、紧螺栓、水压试验、水冲洗；外观检查、压槽、对口、涂抹润滑剂、上胶圈、安装卡箍件、紧螺栓；调配、涂刷等全部工作内容。 | 单价包干
5.4.1.18 | 031002001040 | 自动排气阀 | 1.名称:自动排气阀 2.规格:DN25 3.连接方式：螺纹连接 4.其它：未尽事宜详见设计图纸、相关规范和招标要求 5.综合考虑高层建筑增加费、暗室增加费及其他增加费 | 个 | 1 |  |  | 以个为单位计量，按设计图示数量计算。 | 包括但不限于套丝、丝堵攻丝、安装、水压试验等全部工作内容。 | 单价包干
5.4.1.19 | 031301005015 | 管道支架制作与安装 | 1.名称：管道支吊架 2.材质：型钢 3.管架形式：固定式吊架 4.防腐要求：除锈，两遍防锈漆，两遍调和漆 5.其它：未尽事宜详见设计图纸、相关规范和招标要求 6.综合考虑高层建筑增加费、暗室增加费及其他增加费 | kg | 483.87 |  |  | 以千克为单位计量，按设计图示数量计算。 | 包括但不限于切断、调直、煨制、钻孔、组对、焊接；打、堵洞眼、栽(埋)螺栓、安装；除锈、除尘；调配、涂刷等全部工作内容。 | 单价包干
5.4.1.20 | 030909001001 | 水灭火控制装置调试 | 1.水灭火控制装置调试 消火栓灭火系统 2.综合考虑高层建筑增加费、暗室增加费及其他增加费 | 点 | 60 |  |  | 以点为单位计量，按设计图示数量计算。 | 包括但不限于技术和器具准备、检查接线、绝缘检查、程序装载或校对检查、功能测试、系统试验、记录整理等全部工作内容。 | 单价包干
5.4.2 |  | 喷淋系统
5.4.2.1 | 030901005001 | 喷洒型自动射流灭火装置 | 1.名称：喷洒型自动射流灭火装置 2.规格：设计流量为5L/s,系统设计流量10L/s,保护半径6米,额定工作压力0.60MPa,喷水持续时间1小时 3.其它：未尽事宜详见设计图纸、相关规范和招标要求 4.综合考虑高层建筑增加费、暗室增加费及其他增加费 | 个 | 2 |  |  | 以个为单位计量，按设计图示数量计算。 | 包括但不限于开箱点件、场内运输、制垫、安装、找平、加垫、紧固螺栓等全部工作内容。 | 单价包干
5.4.2.2 | 031002001041 | 湿式报警阀 | 1.名称：湿式报警阀 2.规格：DN150 3.连接方式：法兰连接 4.其它：未尽事宜详见设计图纸、相关规范和招标要求 5.综合考虑高层建筑增加费、暗室增加费及其他增加费 | 组 | 2 |  |  | 以组为单位计量，按设计图示数量计算。 | 包括但不限于部件外观检查、切管、坡口、法兰安装、紧螺栓、临时短管装拆、整体组装、部件及配管安装、报警阀泄放试验管安装、报警装置调试等全部工作内容。 | 单价包干
5.4.2.3 | 031002001042 | 信号阀 | 1.名称：信号阀 2.规格：DN150 3.连接方式：法兰连接 4.其它：未尽事宜详见设计图纸、相关规范和招标要求 5.综合考虑高层建筑增加费、暗室增加费及其他增加费 | 个 | 6 |  |  | 以个为单位计量，按设计图示数量计算。 | 包括但不限于切管、焊接法兰、制垫加垫、紧螺栓、水压试验等全部工作内容。 | 单价包干
5.4.2.4 | 031002001043 | 信号阀 | 1.名称：信号阀 2.规格：DN200 3.连接方式：法兰连接 4.其它：未尽事宜详见设计图纸、相关规范和招标要求 5.综合考虑高层建筑增加费、暗室增加费及其他增加费 | 个 | 1 |  |  | 以个为单位计量，按设计图示数量计算。 | 包括但不限于切管、焊接法兰、制垫加垫、紧螺栓、水压试验等全部工作内容。 | 单价包干
5.4.2.5 | 030901006001 | 水流指示器 | 1.名称：水流指示器 2.规格：DN150 3.连接方式：法兰连接 4.其它：未尽事宜详见设计图纸、相关规范和招标要求 5.综合考虑高层建筑增加费、暗室增加费及其他增加费 | 个 | 6 |  |  | 以个为单位计量，按设计图示数量计算。 | 包括但不限于外观检查、功能检测、切管、坡口、法兰安装、紧螺栓、临时短管装拆、安装及调整、试验后复位等全部工作内容。 | 单价包干
5.4.2.6 | 030901006002 | 水流指示器 | 1.名称：水流指示器 2.规格：DN200 3.连接方式：法兰连接 4.其它：未尽事宜详见设计图纸、相关规范和招标要求 5.综合考虑高层建筑增加费、暗室增加费及其他增加费 | 个 | 1 |  |  | 以个为单位计量，按设计图示数量计算。 | 包括但不限于外观检查、功能检测、切管、坡口、法兰安装、紧螺栓、临时短管装拆、安装及调整、试验后复位等全部工作内容。 | 单价包干
5.4.2.7 | 030901003001 | 直立型上喷头 | 1.名称：直立型上喷头 2.规格：K80快速喷头 响应温度68℃ 3.其它：未尽事宜详见设计图纸、相关规范和招标要求 4.综合考虑高层建筑增加费、暗室增加费及其他增加费 | 个 | 1217 |  |  | 以个为单位计量，按设计图示数量计算。 | 包括但不限于管件安装、喷头密封性能抽查试验、安装、外观清洁等全部工作内容。 | 单价包干
5.4.2.8 | 030901003002 | 直立型上下喷头 | 1.名称：直立型上下喷头 2.规格：K80快速喷头 响应温度68℃ 3.其它：未尽事宜详见设计图纸、相关规范和招标要求 4.综合考虑高层建筑增加费、暗室增加费及其他增加费 | 个 | 341 |  |  | 以个为单位计量，按设计图示数量计算。 | 包括但不限于管件安装、喷头密封性能抽查试验、安装、外观清洁等全部工作内容。 | 单价包干
5.4.2.9 | 030901001001 | 热镀锌钢管 | 1.名称:加厚热镀锌钢管 2.规格:DN200 3.连接方式：卡箍连接 4.刷漆要求：外刷防锈漆和桔红色调和漆各两道；外涂红色色环，宽度不小于20mm，间隔不大于4m 5.试验要求：详见图纸 6.其它：未尽事宜详见设计图纸、相关规范和招标要求 7.综合考虑高层建筑增加费、暗室增加费及其他增加费 | m | 17.25 |  |  | 以米为单位计量，按设计图示尺寸以长度计算。 | 包括但不限于检查及清扫管材、切管、压槽、对口、调直、涂抹润滑剂、上胶圈、安装卡箍件、紧螺栓、水压试验、水冲洗；外观检查、压槽、对口、涂抹润滑剂、上胶圈、安装卡箍件、紧螺栓；调配、涂刷等全部工作内容。 | 单价包干
5.4.2.10 | 030901001002 | 热镀锌钢管 | 1.名称:加厚热镀锌钢管 2.规格:DN150 3.连接方式：卡箍连接 4.刷漆要求：外刷防锈漆和桔红色调和漆各两道；外涂红色色环，宽度不小于20mm，间隔不大于4m 5.试验要求：详见图纸 6.其它：未尽事宜详见设计图纸、相关规范和招标要求 7.综合考虑高层建筑增加费、暗室增加费及其他增加费 | m | 446.49 |  |  | 以米为单位计量，按设计图示尺寸以长度计算。 | 包括但不限于检查及清扫管材、切管、压槽、对口、调直、涂抹润滑剂、上胶圈、安装卡箍件、紧螺栓、水压试验、水冲洗；外观检查、压槽、对口、涂抹润滑剂、上胶圈、安装卡箍件、紧螺栓；调配、涂刷等全部工作内容。 | 单价包干
5.4.2.11 | 030901001003 | 热镀锌钢管 | 1.名称:加厚热镀锌钢管 2.规格:DN125 3.连接方式：卡箍连接 4.刷漆要求：外刷防锈漆和桔红色调和漆各两道；外涂红色色环，宽度不小于20mm，间隔不大于4m 5.试验要求：详见图纸 6.其它：未尽事宜详见设计图纸、相关规范和招标要求 7.综合考虑高层建筑增加费、暗室增加费及其他增加费 | m | 53.61 |  |  | 以米为单位计量，按设计图示尺寸以长度计算。 | 包括但不限于检查及清扫管材、切管、压槽、对口、调直、涂抹润滑剂、上胶圈、安装卡箍件、紧螺栓、水压试验、水冲洗；外观检查、压槽、对口、涂抹润滑剂、上胶圈、安装卡箍件、紧螺栓；调配、涂刷等全部工作内容。 | 单价包干
5.4.2.12 | 030901001004 | 热镀锌钢管 | 1.名称:加厚热镀锌钢管 2.规格:DN100 3.连接方式：卡箍连接 4.刷漆要求：外刷防锈漆和桔红色调和漆各两道；外涂红色色环，宽度不小于20mm，间隔不大于4m 5.试验要求：详见图纸 6.其它：未尽事宜详见设计图纸、相关规范和招标要求 7.综合考虑高层建筑增加费、暗室增加费及其他增加费 | m | 271.65 |  |  | 以米为单位计量，按设计图示尺寸以长度计算。 | 包括但不限于检查及清扫管材、切管、压槽、对口、调直、涂抹润滑剂、上胶圈、安装卡箍件、紧螺栓、水压试验、水冲洗；外观检查、压槽、对口、涂抹润滑剂、上胶圈、安装卡箍件、紧螺栓；调配、涂刷等全部工作内容。 | 单价包干
5.4.2.13 | 030901001005 | 热镀锌钢管 | 1.名称:加厚热镀锌钢管 2.规格:DN80 3.连接方式：卡箍连接 4.刷漆要求：外刷防锈漆和桔红色调和漆各两道；外涂红色色环，宽度不小于20mm，间隔不大于4m 5.试验要求：详见图纸 6.其它：未尽事宜详见设计图纸、相关规范和招标要求 7.综合考虑高层建筑增加费、暗室增加费及其他增加费 | m | 352.54 |  |  | 以米为单位计量，按设计图示尺寸以长度计算。 | 包括但不限于检查及清扫管材、切管、压槽、对口、调直、涂抹润滑剂、上胶圈、安装卡箍件、紧螺栓、水压试验、水冲洗；外观检查、压槽、对口、涂抹润滑剂、上胶圈、安装卡箍件、紧螺栓；调配、涂刷等全部工作内容。 | 单价包干
5.4.2.14 | 030901001006 | 热镀锌钢管 | 1.名称:加厚热镀锌钢管 2.规格:DN65 3.连接方式：卡箍连接 4.刷漆要求：外刷防锈漆和桔红色调和漆各两道；外涂红色色环，宽度不小于20mm，间隔不大于4m 5.试验要求：详见图纸 6.其它：未尽事宜详见设计图纸、相关规范和招标要求 7.综合考虑高层建筑增加费、暗室增加费及其他增加费 | m | 180.64 |  |  | 以米为单位计量，按设计图示尺寸以长度计算。 | 包括但不限于检查及清扫管材、切管、压槽、对口、调直、涂抹润滑剂、上胶圈、安装卡箍件、紧螺栓、水压试验、水冲洗；外观检查、压槽、对口、涂抹润滑剂、上胶圈、安装卡箍件、紧螺栓；调配、涂刷等全部工作内容。 | 单价包干
5.4.2.15 | 030901001007 | 热镀锌钢管 | 1.名称:加厚热镀锌钢管 2.规格:DN50 3.连接方式：螺纹连接 4.刷漆要求：外刷防锈漆和桔红色调和漆各两道；外涂红色色环，宽度不小于20mm，间隔不大于4m 5.试验要求：详见图纸 6.其它：未尽事宜详见设计图纸、相关规范和招标要求 7.综合考虑高层建筑增加费、暗室增加费及其他增加费 | m | 336.04 |  |  | 以米为单位计量，按设计图示尺寸以长度计算。 | 包括但不限于检查及清扫管材、切管、套丝、调直、管道及管件安装、水压试验、水冲洗；调配、涂刷等全部工作内容。 | 单价包干
5.4.2.16 | 030901001008 | 热镀锌钢管 | 1.名称:加厚热镀锌钢管 2.规格:DN40 3.连接方式：螺纹连接 4.刷漆要求：外刷防锈漆和桔红色调和漆各两道；外涂红色色环，宽度不小于20mm，间隔不大于4m 5.试验要求：详见图纸 6.其它：未尽事宜详见设计图纸、相关规范和招标要求 7.综合考虑高层建筑增加费、暗室增加费及其他增加费 | m | 301.07 |  |  | 以米为单位计量，按设计图示尺寸以长度计算。 | 包括但不限于检查及清扫管材、切管、套丝、调直、管道及管件安装、水压试验、水冲洗；调配、涂刷等全部工作内容。 | 单价包干
5.4.2.17 | 030901001009 | 热镀锌钢管 | 1.名称:加厚热镀锌钢管 2.规格:DN32 3.连接方式：螺纹连接 4.刷漆要求：外刷防锈漆和桔红色调和漆各两道；外涂红色色环，宽度不小于20mm，间隔不大于4m 5.试验要求：详见图纸 6.其它：未尽事宜详见设计图纸、相关规范和招标要求 7.综合考虑高层建筑增加费、暗室增加费及其他增加费 | m | 1523.73 |  |  | 以米为单位计量，按设计图示尺寸以长度计算。 | 包括但不限于检查及清扫管材、切管、套丝、调直、管道及管件安装、水压试验、水冲洗；调配、涂刷等全部工作内容。 | 单价包干
5.4.2.18 | 030901001010 | 热镀锌钢管 | 1.名称:加厚热镀锌钢管 2.规格:DN25 3.连接方式：螺纹连接 4.刷漆要求：外刷防锈漆和桔红色调和漆各两道；外涂红色色环，宽度不小于20mm，间隔不大于4m 5.试验要求：详见图纸 6.其它：未尽事宜详见设计图纸、相关规范和招标要求 7.综合考虑高层建筑增加费、暗室增加费及其他增加费 | m | 2177.92 |  |  | 以米为单位计量，按设计图示尺寸以长度计算。 | 包括但不限于检查及清扫管材、切管、套丝、调直、管道及管件安装、水压试验、水冲洗；调配、涂刷等全部工作内容。 | 单价包干
5.4.2.19 | 030901008001 | 末端试水装置 | 1.名称：末端试水装置 2.规格：DN25 3.其它：未尽事宜详见设计图纸、相关规范和招标要求 4.综合考虑高层建筑增加费、暗室增加费及其他增加费 | 组 | 3 |  |  | 以组为单位计量，按设计图示数量计算。 | 包括但不限于切管、套丝、上零件、整体组装、放水试验等全部工作内容。 | 单价包干
5.4.2.20 | 031002001044 | 末端试水阀 | 1.名称：末端试水阀 2.规格：DN25 3.其它：未尽事宜详见设计图纸、相关规范和招标要求 4.综合考虑高层建筑增加费、暗室增加费及其他增加费 | 个 | 2 |  |  | 以个为单位计量，按设计图示数量计算。 | 包括但不限于切管、套丝、制垫加垫、上阀门、水压试验等全部工作内容。 | 单价包干
5.4.2.21 | 031301003030 | 刚性防水套管 | 1.名称:刚性防水套管 2.介质管道规格:DN200 3.DN80及其以下管道,套管比所穿管道大2级;DN100及其以上管道,套管比所穿管道大1级 4.其它：未尽事宜详见设计图纸、相关规范和招标要求 5.综合考虑高层建筑增加费、暗室增加费及其他增加费 | 个 | 3 |  |  | 以个为单位计量，按设计图示数量计算。 | 包括但不限于放样,下料,切割,组对,焊接,车制,刷防锈漆等全部工作内容。 | 单价包干
5.4.2.22 | 031301003031 | 刚性防水套管 | 1.名称:刚性防水套管 2.介质管道规格:DN32 3.DN80及其以下管道,套管比所穿管道大2级;DN100及其以上管道,套管比所穿管道大1级 4.其它：未尽事宜详见设计图纸、相关规范和招标要求 5.综合考虑高层建筑增加费、暗室增加费及其他增加费 | 个 | 2 |  |  | 以个为单位计量，按设计图示数量计算。 | 包括但不限于放样,下料,切割,组对,焊接,车制,刷防锈漆等全部工作内容。 | 单价包干
5.4.2.23 | 031301003032 | 刚性防水套管 | 1.名称:刚性防水套管 2.介质管道规格:DN25 3.DN80及其以下管道,套管比所穿管道大2级;DN100及其以上管道,套管比所穿管道大1级 4.其它：未尽事宜详见设计图纸、相关规范和招标要求 5.综合考虑高层建筑增加费、暗室增加费及其他增加费 | 个 | 1 |  |  | 以个为单位计量，按设计图示数量计算。 | 包括但不限于放样,下料,切割,组对,焊接,车制,刷防锈漆等全部工作内容。 | 单价包干
5.4.2.24 | 031002001045 | 闸阀 | 1.名称:闸阀 2.规格:DN200 3.连接方式:法兰连接 4.其它:未尽事宜详见设计图纸、相关规范和招标要求 5.综合考虑高层建筑增加费、暗室增加费及其他增加费 | 个 | 4 |  |  | 以个为单位计量，按设计图示数量计算。 | 包括但不限于切断、调直、煨制、钻孔、组对、焊接；打、堵洞眼、栽(埋)螺栓、安装；除锈、除尘；调配、涂刷等全部工作内容。 | 单价包干
5.4.2.25 | 031002001046 | 闸阀 | 1.名称:闸阀 2.规格:DN100 3.连接方式:法兰连接 4.其它:未尽事宜详见设计图纸、相关规范和招标要求 5.综合考虑高层建筑增加费、暗室增加费及其他增加费 | 个 | 1 |  |  | 以个为单位计量，按设计图示数量计算。 | 包括但不限于切管、焊接法兰、制垫加垫、紧螺栓、水压试验等全部工作内容。 | 单价包干
5.4.2.26 | 031002001047 | 闸阀 | 1.名称:闸阀 2.规格:DN50 3.连接方式:螺纹连接 4.其它:未尽事宜详见设计图纸、相 5.综合考虑高层建筑增加费、暗室增加费及其他增加费关规范和招标要求 | 个 | 1 |  |  | 以个为单位计量，按设计图示数量计算。 | 包括但不限于切管、套丝、制垫加垫、上阀门、水压试验等全部工作内容。 | 单价包干
5.4.2.27 | 031002001048 | 泄水阀 | 1.名称:泄水阀 2.规格:DN50 3.连接方式：螺纹连接 4.其它:未尽事宜详见设计图纸、相关规范和招标要求 5.综合考虑高层建筑增加费、暗室增加费及其他增加费 | 个 | 5 |  |  | 以个为单位计量，按设计图示数量计算。 | 包括但不限于切管、套丝、制垫加垫、上阀门、水压试验等全部工作内容。 | 单价包干
5.4.2.28 | 031002001049 | 止回阀 | 1.名称:止回阀 2.规格:DN100 3.连接方式：法兰连接 4.其它:未尽事宜详见设计图纸、相关规范和招标要求 5.综合考虑高层建筑增加费、暗室增加费及其他增加费 | 个 | 1 |  |  | 以个为单位计量，按设计图示数量计算。 | 包括但不限于切管、焊接法兰、制垫加垫、紧螺栓、水压试验等全部工作内容。 | 单价包干
5.4.2.29 | 031002001050 | 截止阀 | 1.名称:截止阀 2.规格:DN32 3.连接方式：螺纹连接 4.其它:未尽事宜详见设计图纸、相关规范和招标要求 5.综合考虑高层建筑增加费、暗室增加费及其他增加费 | 个 | 2 |  |  | 以个为单位计量，按设计图示数量计算。 | 包括但不限于切管、套丝、制垫加垫、上阀门、水压试验等全部工作内容。 | 单价包干
5.4.2.30 | 031002001051 | 截止阀 | 1.名称:截止阀 2.规格:DN25 3.连接方式：螺纹连接 4.其它:未尽事宜详见设计图纸、相关规范和招标要求 5.综合考虑高层建筑增加费、暗室增加费及其他增加费 | 个 | 1 |  |  | 以个为单位计量，按设计图示数量计算。 | 包括但不限于切管、套丝、制垫加垫、上阀门、水压试验等全部工作内容。 | 单价包干
5.4.2.31 | 030903002001 | 泡沫比例混合器 | 1.名称：泡沫比例混合器 2.详图集04S206-46 3.其它:未尽事宜详见设计图纸、相关规范和招标要求 4.综合考虑高层建筑增加费、暗室增加费及其他增加费 | 台 | 1 |  |  | 以台为单位计量，按设计图示数量计算。 | 包括但不限于开箱检查、整体吊装、找正、找平、安装固定、切管、焊法兰、调试等全部工作内容。 | 单价包干
5.4.2.32 | 031002001052 | 金属阀门 | 1.名称：泡沫液控制阀 2.详图集04S206-46 3.其它:未尽事宜详见设计图纸、相关规范和招标要求 4.综合考虑高层建筑增加费、暗室增加费及其他增加费 | 个 | 1 |  |  | 以个为单位计量，按设计图示数量计算。 | 包括但不限于切管、焊接法兰、制垫加垫、紧螺栓、水压试验等全部工作内容。 | 单价包干
5.4.2.33 | 030814005001 | 排水漏斗 | 1.名称：排水漏斗 2.规格：DN100 3.其它:未尽事宜详见设计图纸、相关规范和招标要求 4.综合考虑高层建筑增加费、暗室增加费及其他增加费 | 个 | 5 |  |  | 以个为单位计量，按设计图示数量计算。 | 包括但不限于下料,切断,切割,焊接,安装等全部工作内容。 | 单价包干
5.4.2.34 | 030701007001 | 挡水板 | 1.名称：挡水板 2.规格：集热挡水板 3.其它:未尽事宜详见设计图纸、相关规范和招标要求 4.综合考虑高层建筑增加费、暗室增加费及其他增加费 | 个 | 10 |  |  | 以个为单位计量，按设计图示数量计算。 | 包括但不限于找平、找正、上螺栓、固定等全部工作内容。 | 单价包干
5.4.2.35 | 030901007001 | 减压孔板 | 1.名称：减压孔板 2.规格：DN150 3.连接方式：法兰连接 4.其它：未尽事宜详见设计图纸、相关规范和招标要求 5.综合考虑高层建筑增加费、暗室增加费及其他增加费 | 个 | 6 |  |  | 以个为单位计量，按设计图示数量计算。 | 包括但不限于焊法兰、制垫加垫、孔板检查,二次安装等全部工作内容。 | 单价包干
5.4.2.36 | 030901007002 | 减压孔板 | 1.名称：减压孔板 2.规格：DN200 3.连接方式：法兰连接 4.其它：未尽事宜详见设计图纸、相关规范和招标要求 5.综合考虑高层建筑增加费、暗室增加费及其他增加费 | 个 | 1 |  |  | 以个为单位计量，按设计图示数量计算。 | 包括但不限于焊法兰、制垫加垫、孔板检查,二次安装等全部工作内容。 | 单价包干
5.4.2.37 | 031301005016 | 管道支架制作与安装 | 1.名称：管道支吊架 2.材质：型钢 3.管架形式：固定式吊架 4.防腐要求：除锈，两遍防锈漆，两遍调和漆 5.其它：未尽事宜详见设计图纸、相关规范和招标要求 | kg | 2362.6 |  |  | 以千克为单位计量，按设计图示数量计算。 | 包括但不限于切断、调直、煨制、钻孔、组对、焊接；打、堵洞眼、栽(埋)螺栓、安装；除锈、除尘；调配、涂刷等全部工作内容。 | 单价包干
5.4.2.38 | 030909001002 | 水灭火控制装置调试 | 1.水灭火控制装置调试 消火栓灭火系统 2.综合考虑高层建筑增加费、暗室增加费及其他增加费 | 点 | 5 |  |  | 以点为单位计量，按设计图示数量计算。 | 包括但不限于技术和器具准备、检查接线、绝缘检查、程序装载或校对检查、功能测试、系统试验、记录整理等全部工作内容。 | 单价包干
5.4.3 |  | 消防泵房
5.4.3.1 | 030109001003 | 室内消火栓泵 | 1.名称：室内消火栓泵 2.规格：XBD7.0/15G-L Q=40L/S H=70m,P=55KW 3.一用一备，互为备用(单级泵)，配套控制柜 4.其它：未尽事宜详见设计图纸、相关规范和招标要求 5.综合考虑高层建筑增加费、暗室增加费及其他增加费 | 台 | 2 |  |  | 以台为单位计量，按设计图示数量计算。 | 包括但不限于施工准备、设备开箱检验、基础处理、吊装就位、组装、单机试车等；开箱、检查、安装、附件拆装、盘内整理、一次接线、接地、补漆等全部工作内容。 | 单价包干
5.4.3.2 | 030109001004 | 喷淋泵 | 1.名称：喷淋泵 2.规格：XBD6.0/80G-L Q=40L/s,H=90m,N=75kW 3.一用一备，互为备用(单级泵)，配套控制柜 4.其它：未尽事宜详见设计图纸、相关规范和招标要求 5.综合考虑高层建筑增加费、暗室增加费及其他增加费 | 台 | 3 |  |  | 以台为单位计量，按设计图示数量计算。 | 包括但不限于施工准备、设备开箱检验、基础处理、吊装就位、组装、单机试车等；开箱、检查、安装、附件拆装、盘内整理、一次接线、接地、补漆等全部工作内容。 | 单价包干
5.4.3.3 | 030901002004 | 热镀锌钢管 | 1.名称:热镀锌钢管 2.规格:DN250 3.连接方式：卡箍连接 4.试验要求：详见图纸 5.其它：未尽事宜详见设计图纸、相关规范和招标要求 6.综合考虑高层建筑增加费、暗室增加费及其他增加费 | m | 17.82 |  |  | 以米为单位计量，按设计图示尺寸以长度计算。 | 包括但不限于检查及清扫管材、切管、压槽、对口、调直、涂抹润滑剂、上胶圈、安装卡箍件、紧螺栓、水压试验、水冲洗；外观检查、压槽、对口、涂抹润滑剂、上胶圈、安装卡箍件、紧螺栓等全部工作内容。 | 单价包干
5.4.3.4 | 030901002005 | 热镀锌钢管 | 1.名称:热镀锌钢管 2.规格:DN200 3.连接方式：卡箍连接 4.试验要求：详见图纸 5.其它：未尽事宜详见设计图纸、相关规范和招标要求 6.综合考虑高层建筑增加费、暗室增加费及其他增加费 | m | 75.01 |  |  | 以米为单位计量，按设计图示尺寸以长度计算。 | 包括但不限于检查及清扫管材、切管、压槽、对口、调直、涂抹润滑剂、上胶圈、安装卡箍件、紧螺栓、水压试验、水冲洗；外观检查、压槽、对口、涂抹润滑剂、上胶圈、安装卡箍件、紧螺栓等全部工作内容。 | 单价包干
5.4.3.5 | 030901002006 | 热镀锌钢管 | 1.名称:热镀锌钢管 2.规格:DN150 3.连接方式：卡箍连接 4.试验要求：详见图纸 5.其它：未尽事宜详见设计图纸、相关规范和招标要求 6.综合考虑高层建筑增加费、暗室增加费及其他增加费 | m | 49.76 |  |  | 以米为单位计量，按设计图示尺寸以长度计算。 | 包括但不限于检查及清扫管材、切管、压槽、对口、调直、涂抹润滑剂、上胶圈、安装卡箍件、紧螺栓、水压试验、水冲洗；外观检查、压槽、对口、涂抹润滑剂、上胶圈、安装卡箍件、紧螺栓等全部工作内容。 | 单价包干
5.4.3.6 | 030901002007 | 热镀锌钢管 | 1.名称:热镀锌钢管 2.规格:DN100 3.连接方式：卡箍连接 4.试验要求：详见图纸 5.其它：未尽事宜详见设计图纸、相关规范和招标要求 6.综合考虑高层建筑增加费、暗室增加费及其他增加费 | m | 25.04 |  |  | 以米为单位计量，按设计图示尺寸以长度计算。 | 包括但不限于检查及清扫管材、切管、压槽、对口、调直、涂抹润滑剂、上胶圈、安装卡箍件、紧螺栓、水压试验、水冲洗；外观检查、压槽、对口、涂抹润滑剂、上胶圈、安装卡箍件、紧螺栓等全部工作内容。 | 单价包干
5.4.3.7 | 030901002008 | 热镀锌钢管 | 1.名称:热镀锌钢管 2.规格:DN50 3.连接方式：螺纹连接 4.试验要求：详见图纸 5.其它：未尽事宜详见设计图纸、相关规范和招标要求 6.综合考虑高层建筑增加费、暗室增加费及其他增加费 | m | 19.19 |  |  | 以米为单位计量，按设计图示尺寸以长度计算。 | 包括但不限于检查及清扫管材、切管、套丝、调直、管道及管件安装、水压试验、水冲洗等全部工作内容。 | 单价包干
5.4.3.8 | 030601002003 | 压力开关1 | 1.名称：压力开关 2.设于室外消火栓泵出水管上，当P=Ps1-0.07MPa时启动 3.压力开关设置高度与稳压泵压力开关设置高度一致 4.其它：未尽事宜详见设计图纸、相关规范和招标要求 5.综合考虑高层建筑增加费、暗室增加费及其他增加费 | 台 | 1 |  |  | 以台为单位计量，按设计图示数量计算。 | 包括但不限于清理、表计试验、安装、固定、挂牌、取源部件保管、提供、清洗、配合单体试运转等全部工作内容。 | 单价包干
5.4.3.9 | 030601002004 | 压力开关2 | 1.名称：压力开关 2.设于室内消火栓泵出水管上，当压降值为0.005MPa时启动 3.其它：未尽事宜详见设计图纸、相关规范和招标要求 4.综合考虑高层建筑增加费、暗室增加费及其他增加费 | 台 | 1 |  |  | 以台为单位计量，按设计图示数量计算。 | 包括但不限于清理、表计试验、安装、固定、挂牌、取源部件保管、提供、清洗、配合单体试运转等全部工作内容。 | 单价包干
5.4.3.10 | 030601002005 | 压力开关3 | 1.名称：压力开关 2.设于喷淋泵出水管上，当压降值为0.005MPa时启动 3.其它：未尽事宜详见设计图纸、相关规范和招标要求 4.综合考虑高层建筑增加费、暗室增加费及其他增加费 | 台 | 1 |  |  | 以台为单位计量，按设计图示数量计算。 | 包括但不限于清理、表计试验、安装、固定、挂牌、取源部件保管、提供、清洗、配合单体试运转等全部工作内容。 | 单价包干
5.4.3.11 | 030601002006 | 压力表1 （喷淋泵出水管） | 1.名称：压力表1 （喷淋泵出水管） 2.规格：直径不小于100mm,最大量程应大于1.60MPa 3.其它：未尽事宜详见设计图纸、相关规范和招标要求 4.综合考虑高层建筑增加费、暗室增加费及其他增加费 | 台 | 3 |  |  | 以台为单位计量，按设计图示数量计算。 | 包括但不限于清理、表计试验、安装、固定、挂牌、取源部件保管、提供、清洗、配合单体试运转等全部工作内容。 | 单价包干
5.4.3.12 | 030601002007 | 压力表2 （室内消火栓泵出水管） | 1.名称：压力表2 （室内消火栓泵出水管） 2.规格：直径不小于100mm,最大量程应大于1.60MPa 3.其它：未尽事宜详见设计图纸、相关规范和招标要求 4.综合考虑高层建筑增加费、暗室增加费及其他增加费 | 台 | 2 |  |  | 以台为单位计量，按设计图示数量计算。 | 包括但不限于清理、表计试验、安装、固定、挂牌、取源部件保管、提供、清洗、配合单体试运转等全部工作内容。 | 单价包干
5.4.3.13 | 030601002008 | 压力表3 （室外消火栓泵出水管） | 1.名称：压力表3 （室外消火栓泵出水管） 2.规格：直径不小于100mm,最大量程应大于1.60MPa 3.其它：未尽事宜详见设计图纸、相关规范和招标要求 4.综合考虑高层建筑增加费、暗室增加费及其他增加费 | 台 | 2 |  |  | 以台为单位计量，按设计图示数量计算。 | 包括但不限于清理、表计试验、安装、固定、挂牌、取源部件保管、提供、清洗、配合单体试运转等全部工作内容。 | 单价包干
5.4.3.14 | 030601005005 | 流量计1 | 1.名称：流量计1 2.规格：计量精度应为0.4级，最大量程应大于190L/s 3.用于喷淋泵组检测 4.其它：未尽事宜详见设计图纸、相关规范和招标要求 5.综合考虑高层建筑增加费、暗室增加费及其他增加费 | 台 | 1 |  |  | 以台为单位计量，按设计图示数量计算。 | 包括但不限于清理、表计试验、安装或配合安装、固定、挂牌、取源部件保管、提供、清洗、配合单体试运转等全部工作内容。 | 单价包干
5.4.3.15 | 030601005006 | 流量计2 | 1.名称：流量计2 2.规格：计量精度应为0.4级，最大量程应大于35L/s 3.用于室内消火栓泵组检测 4.其它：未尽事宜详见设计图纸、相关规范和招标要求 5.综合考虑高层建筑增加费、暗室增加费及其他增加费 | 台 | 1 |  |  | 以台为单位计量，按设计图示数量计算。 | 包括但不限于清理、表计试验、安装或配合安装、固定、挂牌、取源部件保管、提供、清洗、配合单体试运转等全部工作内容。 | 单价包干
5.4.3.16 | 030601005007 | 流量计3 | 1.名称：流量计3 2.规格：计量精度应为0.4级，最大量程应大于95L/s 3.用于室外消火栓泵组检测 4.其它：未尽事宜详见设计图纸、相关规范和招标要求 5.综合考虑高层建筑增加费、暗室增加费及其他增加费 | 台 | 1 |  |  | 以台为单位计量，按设计图示数量计算。 | 包括但不限于清理、表计试验、安装或配合安装、固定、挂牌、取源部件保管、提供、清洗、配合单体试运转等全部工作内容。 | 单价包干
5.4.3.17 | 031002001053 | 安全泄压阀 | 1.名称：安全泄压阀 2.规格：DN100 3.连接方式：法兰连接 4.其它：未尽事宜详见设计图纸、相关规范和招标要求 5.综合考虑高层建筑增加费、暗室增加费及其他增加费 | 个 | 2 |  |  | 以个为单位计量，按设计图示数量计算。 | 包括但不限于切管、焊接法兰、制垫加垫、紧螺栓、水压试验等全部工作内容。 | 单价包干
5.4.3.18 | 031002001054 | 自动排气阀 | 1.名称：自动排气阀 2.规格：DN15 3.连接方式：螺纹连接 4.其它：未尽事宜详见设计图纸、相关规范和招标要求 5.综合考虑高层建筑增加费、暗室增加费及其他增加费 | 个 | 2 |  |  | 以个为单位计量，按设计图示数量计算。 | 包括但不限于切管、套丝、制垫加垫、上阀门、水压试验等全部工作内容。 | 单价包干
5.4.3.19 | 031002001055 | 止回阀 | 1.名称：止回阀 2.规格：DN50 3.连接方式：螺纹连接 4.其它：未尽事宜详见设计图纸、相关规范和招标要求 5.综合考虑高层建筑增加费、暗室增加费及其他增加费 | 个 | 3 |  |  | 以个为单位计量，按设计图示数量计算。 | 包括但不限于切管、套丝、制垫加垫、上阀门、水压试验等全部工作内容。 | 单价包干
5.4.3.20 | 031002001056 | 止回阀 | 1.名称：止回阀 2.规格：DN100 3.连接方式：法兰连接 4.其它：未尽事宜详见设计图纸、相关规范和招标要求 5.综合考虑高层建筑增加费、暗室增加费及其他增加费 | 个 | 2 |  |  | 以个为单位计量，按设计图示数量计算。 | 包括但不限于切管、焊接法兰、制垫加垫、紧螺栓、水压试验等全部工作内容。 | 单价包干
5.4.3.21 | 031002001057 | 消声止回阀 | 1.名称：消声止回阀 2.规格：DN150 3.连接方式：法兰连接 4.其它：未尽事宜详见设计图纸、相关规范和招标要求 5.综合考虑高层建筑增加费、暗室增加费及其他增加费 | 个 | 2 |  |  | 以个为单位计量，按设计图示数量计算。 | 包括但不限于切管、焊接法兰、制垫加垫、紧螺栓、水压试验等全部工作内容。 | 单价包干
5.4.3.22 | 031002001058 | 消声止回阀 | 1.名称：消声止回阀 2.规格：DN200 3.连接方式：法兰连接 4.其它：未尽事宜详见设计图纸、相关规范和招标要求 5.综合考虑高层建筑增加费、暗室增加费及其他增加费 | 个 | 3 |  |  | 以个为单位计量，按设计图示数量计算。 | 包括但不限于切管、焊接法兰、制垫加垫、紧螺栓、水压试验等全部工作内容。 | 单价包干
5.4.3.23 | 031002001059 | 旋流防止器 | 1.名称：旋流防止器 2.规格：DN150 3.连接方式：法兰连接 4.其它：未尽事宜详见设计图纸、相关规范和招标要求 5.综合考虑高层建筑增加费、暗室增加费及其他增加费 | 个 | 2 |  |  | 以个为单位计量，按设计图示数量计算。 | 包括但不限于切管、焊接法兰、制垫加垫、紧螺栓、水压试验等全部工作内容。 | 单价包干
5.4.3.24 | 031002001060 | 旋流防止器 | 1.名称：旋流防止器 2.规格：DN200 3.连接方式：法兰连接 4.其它：未尽事宜详见设计图纸、相关规范和招标要求 5.综合考虑高层建筑增加费、暗室增加费及其他增加费 | 个 | 3 |  |  | 以个为单位计量，按设计图示数量计算。 | 包括但不限于切管、焊接法兰、制垫加垫、紧螺栓、水压试验等全部工作内容。 | 单价包干
5.4.3.25 | 031002001061 | 水锤消除器 | 1.名称：水锤消除器 2.规格：DN150 3.连接方式：法兰连接 4.其它：未尽事宜详见设计图纸、相关规范和招标要求 5.综合考虑高层建筑增加费、暗室增加费及其他增加费 | 个 | 2 |  |  | 以个为单位计量，按设计图示数量计算。 | 包括但不限于制垫、加垫、焊接法兰、就位、紧螺栓、试压检查等全部工作内容。 | 单价包干
5.4.3.26 | 031002001062 | 水锤消除器 | 1.名称：水锤消除器 2.规格：DN200 3.连接方式：法兰连接 4.其它：未尽事宜详见设计图纸、相关规范和招标要求 5.综合考虑高层建筑增加费、暗室增加费及其他增加费 | 个 | 3 |  |  | 以个为单位计量，按设计图示数量计算。 | 包括但不限于制垫、加垫、焊接法兰、就位、紧螺栓、试压检查等全部工作内容。 | 单价包干
5.4.3.27 | 031002001063 | 水锤消除器 | 1.名称：水锤消除器 2.规格：DN250 3.连接方式：法兰连接 4.其它：未尽事宜详见设计图纸、相关规范和招标要求 5.综合考虑高层建筑增加费、暗室增加费及其他增加费 | 个 | 1 |  |  | 以个为单位计量，按设计图示数量计算。 | 包括但不限于制垫、加垫、焊接法兰、就位、紧螺栓、试压检查等全部工作内容。 | 单价包干
5.4.3.28 | 031002001064 | 明杆闸阀 | 1.名称：明杆闸阀 2.规格：DN50 3.连接方式：螺纹连接 4.其它：未尽事宜详见设计图纸、相关规范和招标要求 5.综合考虑高层建筑增加费、暗室增加费及其他增加费 | 个 | 6 |  |  | 以个为单位计量，按设计图示数量计算。 | 包括但不限于切管、套丝、制垫加垫、上阀门、水压试验等全部工作内容。 | 单价包干
5.4.3.29 | 031002001065 | 明杆闸阀 | 1.名称：明杆闸阀 2.规格：DN100 3.连接方式：法兰连接 4.其它：未尽事宜详见设计图纸、相关规范和招标要求 5.综合考虑高层建筑增加费、暗室增加费及其他增加费 | 个 | 3 |  |  | 以个为单位计量，按设计图示数量计算。 | 包括但不限于切管、焊接法兰、制垫加垫、紧螺栓、水压试验等全部工作内容。 | 单价包干
5.4.3.30 | 031002001066 | 明杆闸阀 | 1.名称：明杆闸阀 2.规格：DN150 3.连接方式：法兰连接 4.其它：未尽事宜详见设计图纸、相关规范和招标要求 5.综合考虑高层建筑增加费、暗室增加费及其他增加费 | 个 | 3 |  |  | 以个为单位计量，按设计图示数量计算。 | 包括但不限于切管、焊接法兰、制垫加垫、紧螺栓、水压试验等全部工作内容。 | 单价包干
5.4.3.31 | 031002001067 | 明杆闸阀 | 1.名称：明杆闸阀 2.规格：DN200 3.连接方式：法兰连接 4.其它：未尽事宜详见设计图纸、相关规范和招标要求 5.综合考虑高层建筑增加费、暗室增加费及其他增加费 | 个 | 6 |  |  | 以个为单位计量，按设计图示数量计算。 | 包括但不限于切管、焊接法兰、制垫加垫、紧螺栓、水压试验等全部工作内容。 | 单价包干
5.4.3.32 | 031002001068 | 明杆闸阀 | 1.名称：明杆闸阀 2.规格：DN250 3.连接方式：法兰连接 4.其它：未尽事宜详见设计图纸、相关规范和招标要求 5.综合考虑高层建筑增加费、暗室增加费及其他增加费 | 个 | 3 |  |  | 以个为单位计量，按设计图示数量计算。 | 包括但不限于切管、焊接法兰、制垫加垫、紧螺栓、水压试验等全部工作内容。 | 单价包干
5.4.3.33 | 031002001069 | 蝶阀 | 1.名称：蝶阀 2.规格：DN100 3.连接方式：法兰连接 4.其它：未尽事宜详见设计图纸、相关规范和招标要求 5.综合考虑高层建筑增加费、暗室增加费及其他增加费 | 个 | 2 |  |  | 以个为单位计量，按设计图示数量计算。 | 包括但不限于切管、焊接法兰、制垫加垫、紧螺栓、水压试验等全部工作内容。 | 单价包干
5.4.3.34 | 031002001070 | 信号阀 | 1.名称：信号阀 2.规格：DN150 3.连接方式：法兰连接 4.其它：未尽事宜详见设计图纸、相关规范和招标要求 5.综合考虑高层建筑增加费、暗室增加费及其他增加费 | 个 | 1 |  |  | 以个为单位计量，按设计图示数量计算。 | 包括但不限于切管、焊接法兰、制垫加垫、紧螺栓、水压试验等全部工作内容。 | 单价包干
5.4.3.35 | 031002001071 | 信号阀 | 1.名称：信号阀 2.规格：DN200 3.连接方式：法兰连接 4.其它：未尽事宜详见设计图纸、相关规范和招标要求 5.综合考虑高层建筑增加费、暗室增加费及其他增加费 | 个 | 5 |  |  | 以个为单位计量，按设计图示数量计算。 | 包括但不限于切管、焊接法兰、制垫加垫、紧螺栓、水压试验等全部工作内容。 | 单价包干
5.4.3.36 | 031002006002 | Y型过滤器 | 1.名称：Y型过滤器 2.规格：DN250 3.连接方式：法兰连接 4.其它：未尽事宜详见设计图纸、相关规范和招标要求 5.综合考虑高层建筑增加费、暗室增加费及其他增加费 | 个 | 3 |  |  | 以个为单位计量，按设计图示数量计算。 | 包括但不限于切管、焊接法兰、制垫加垫、紧螺栓、水压试验等全部工作内容。 | 单价包干
5.4.3.37 | 031002006003 | Y型过滤器 | 1.名称：Y型过滤器 2.规格：DN200 3.连接方式：法兰连接 4.其它：未尽事宜详见设计图纸、相关规范和招标要求 5.综合考虑高层建筑增加费、暗室增加费及其他增加费 | 个 | 2 |  |  | 以个为单位计量，按设计图示数量计算。 | 包括但不限于切管、焊接法兰、制垫加垫、紧螺栓、水压试验等全部工作内容。 | 单价包干
5.4.3.38 | 031002006004 | Y型过滤器 | 1.名称：Y型过滤器 2.规格：DN100 3.连接方式：法兰连接 4.其它：未尽事宜详见设计图纸、相关规范和招标要求 5.综合考虑高层建筑增加费、暗室增加费及其他增加费 | 个 | 2 |  |  | 以个为单位计量，按设计图示数量计算。 | 包括但不限于切管、焊接法兰、制垫加垫、紧螺栓、水压试验等全部工作内容。 | 单价包干
5.4.3.39 | 031002008012 | 可曲挠橡胶接头 | 1.名称：可曲挠橡胶接头 2.规格：DN150 3.连接方式：法兰连接 4.其它：未尽事宜详见设计图纸、相关规范和招标要求 5.综合考虑高层建筑增加费、暗室增加费及其他增加费 | 个 | 2 |  |  | 以个为单位计量，按设计图示数量计算。 | 包括但不限于焊接法兰、制垫加垫、紧螺栓、水压试验等全部工作内容。 | 单价包干
5.4.3.40 | 031002008013 | 可曲挠橡胶接头 | 1.名称：可曲挠橡胶接头 2.规格：DN200 3.连接方式：法兰连接 4.其它：未尽事宜详见设计图纸、相关规范和招标要求 5.综合考虑高层建筑增加费、暗室增加费及其他增加费 | 个 | 5 |  |  | 以个为单位计量，按设计图示数量计算。 | 包括但不限于焊接法兰、制垫加垫、紧螺栓、水压试验等全部工作内容。 | 单价包干
5.4.3.41 | 031002008014 | 可曲挠橡胶接头 | 1.名称：可曲挠橡胶接头 2.规格：DN250 3.连接方式：法兰连接 4.其它：未尽事宜详见设计图纸、相关规范和招标要求 5.综合考虑高层建筑增加费、暗室增加费及其他增加费 | 个 | 3 |  |  | 以个为单位计量，按设计图示数量计算。 | 包括但不限于焊接法兰、制垫加垫、紧螺栓、水压试验等全部工作内容。 | 单价包干
5.4.3.42 | 030804001007 | 偏心异径管 | 1.名称：偏心异径管 2.规格：DN200*DN150 3.其它：未尽事宜详见设计图纸、相关规范和招标要求 4.综合考虑高层建筑增加费、暗室增加费及其他增加费 | 个 | 2 |  |  | 以个为单位计量，按设计图示数量计算。 | 包括但不限于管子切口,坡口加工,坡口磨平,管口组对、焊接等全部工作内容。 | 单价包干
5.4.3.43 | 030804001008 | 偏心异径管 | 1.名称：偏心异径管 2.规格：DN250*DN200 3.其它：未尽事宜详见设计图纸、相关规范和招标要求 4.综合考虑高层建筑增加费、暗室增加费及其他增加费 | 个 | 3 |  |  | 以个为单位计量，按设计图示数量计算。 | 包括但不限于管子切口,坡口加工,坡口磨平,管口组对、焊接等全部工作内容。 | 单价包干
5.4.3.44 | 030804001009 | 同心异径管 | 1.名称：同心异径管 2.规格：DN150*DN100 3.其它：未尽事宜详见设计图纸、相关规范和招标要求 4.综合考虑高层建筑增加费、暗室增加费及其他增加费 | 个 | 2 |  |  | 以个为单位计量，按设计图示数量计算。 | 包括但不限于管子切口,坡口加工,坡口磨平,管口组对、焊接等全部工作内容。 | 单价包干
5.4.3.45 | 030804001010 | 同心异径管 | 1.名称：同心异径管 2.规格：DN200*DN150 3.其它：未尽事宜详见设计图纸、相关规范和招标要求 4.综合考虑高层建筑增加费、暗室增加费及其他增加费 | 个 | 3 |  |  | 以个为单位计量，按设计图示数量计算。 | 包括但不限于管子切口,坡口加工,坡口磨平,管口组对、焊接等全部工作内容。 | 单价包干
5.4.3.46 | 031003008009 | 防虫网罩 | 1.名称：不锈钢防虫网罩 2.规格：18目 3.其它：未尽事宜详见设计图纸、相关规范和招标要求 4.综合考虑高层建筑增加费、暗室增加费及其他增加费 | 个 | 6 |  |  | 以个为单位计量，按设计图示数量计算。 | 包括但不限于安装等全部工作内容。 | 单价包干
5.4.3.47 | 030601005008 | 液位计 | 1.名称:液位计 2.做法详见16S211/47 3.其它：未尽事宜详见设计图纸、相关规范和招标要求 4.综合考虑高层建筑增加费、暗室增加费及其他增加费 | 台 | 4 |  |  | 以台为单位计量，按设计图示数量计算。 | 包括但不限于设备清理、上接头、安装、单体试验、挂牌、配合单体试运转等全部工作内容。 | 单价包干
5.4.3.48 | 030601005009 | 液位传感器 | 1.名称:液位传感器 2.其它：未尽事宜详见设计图纸、相关规范和招标要求 4.综合考虑高层建筑增加费、暗室增加费及其他增加费 | 支 | 2 |  |  | 以支为单位计量，按设计图示数量计算。 | 包括但不限于开箱、清点、检验、开孔、安装、接线、调整、单体测试等全部工作内容。 | 单价包干
5.4.3.49 | 031301003033 | 刚性防水套管 | 1.名称:刚性防水套管 2.介质管道规格:DN100 3.DN80及其以下管道,套管比所穿管道大2级;DN100及其以上管道,套管比所穿管道大1级 4.其它：未尽事宜详见设计图纸、相关规范和招标要求 5.综合考虑高层建筑增加费、暗室增加费及其他增加费 | 个 | 1 |  |  | 以个为单位计量，按设计图示数量计算。 | 包括但不限于放样,下料,切割,组对,焊接,车制,刷防锈漆等全部工作内容。 | 单价包干
5.4.3.50 | 031301003034 | 刚性防水套管 | 1.名称:刚性防水套管 2.介质管道规格:DN150 3.DN80及其以下管道,套管比所穿管道大2级;DN100及其以上管道,套管比所穿管道大1级 4.其它：未尽事宜详见设计图纸、相关规范和招标要求 5.综合考虑高层建筑增加费、暗室增加费及其他增加费 | 个 | 5 |  |  | 以个为单位计量，按设计图示数量计算。 | 包括但不限于放样,下料,切割,组对,焊接,车制,刷防锈漆等全部工作内容。 | 单价包干
5.4.3.51 | 031301003035 | 刚性防水套管 | 1.名称:刚性防水套管 2.介质管道规格:DN200 3.DN80及其以下管道,套管比所穿管道大2级;DN100及其以上管道,套管比所穿管道大1级 4.其它：未尽事宜详见设计图纸、相关规范和招标要求 5.综合考虑高层建筑增加费、暗室增加费及其他增加费 | 个 | 1 |  |  | 以个为单位计量，按设计图示数量计算。 | 包括但不限于放样,下料,切割,组对,焊接,车制,刷防锈漆等全部工作内容。 | 单价包干
5.4.3.52 | 031301003036 | 柔性防水套管 | 1.名称:柔性防水套管 2.介质管道规格:DN100 3.DN80及其以下管道,套管比所穿管道大2级;DN100及其以上管道,套管比所穿管道大1级 4.其它：未尽事宜详见设计图纸、相关规范和招标要求 5.综合考虑高层建筑增加费、暗室增加费及其他增加费 | 个 | 2 |  |  | 以个为单位计量，按设计图示数量计算。 | 包括但不限于放样,下料,切割,焊接,刷防锈漆；找标高,找平,找正,就位,安装,加添料,紧螺栓等全部工作内容。 | 单价包干
5.4.3.53 | 031301003037 | 柔性防水套管 | 1.名称:柔性防水套管 2.介质管道规格:DN200 3.DN80及其以下管道,套管比所穿管道大2级;DN100及其以上管道,套管比所穿管道大1级 4.其它：未尽事宜详见设计图纸、相关规范和招标要求 5.综合考虑高层建筑增加费、暗室增加费及其他增加费 | 个 | 2 |  |  | 以个为单位计量，按设计图示数量计算。 | 包括但不限于放样,下料,切割,焊接,刷防锈漆；找标高,找平,找正,就位,安装,加添料,紧螺栓等全部工作内容。 | 单价包干
5.4.3.54 | 031301003038 | 柔性防水套管 | 1.名称:柔性防水套管 2.介质管道规格:DN250 3.DN80及其以下管道,套管比所穿管道大2级;DN100及其以上管道,套管比所穿管道大1级 4.其它：未尽事宜详见设计图纸、相关规范和招标要求 5.综合考虑高层建筑增加费、暗室增加费及其他增加费 | 个 | 3 |  |  | 以个为单位计量，按设计图示数量计算。 | 包括但不限于放样,下料,切割,焊接,刷防锈漆；找标高,找平,找正,就位,安装,加添料,紧螺栓等全部工作内容。 | 单价包干
5.4.3.55 | 010501001007 | 消火栓泵设备基础 | 1.名称:给水泵设备基础 2.规格:混凝土C25 3.其它：未尽事宜详见设计图纸、相关规范和招标要求 4.综合考虑高层建筑增加费、暗室增加费及其他增加费 | m3 | 1.09 |  |  | 以立方米为单位计量，按设计图示尺寸以体积计算。 | 包括但不限于浇捣、覆膜养护；制作、绑扎、安装,浇捣混凝土时钢筋维护等全部工作内容。 | 单价包干
5.4.4 |  | 气体灭火
5.4.4.1 | 030902010001 | 柜式七氟丙烷(无管网)气体灭火装置 | 1.名称:柜式七氟丙烷(无管网)气体灭火装置90L 2.型号、规格:充装量90kg/瓶 3.其它:未尽事宜详见设计图纸、相关规范和招标要求 4.综合考虑高层建筑增加费、暗室增加费及其他增加费 | 台 | 2 |  |  | 以台为单位计量，按设计图示数量计算。 | 包括但不限于外观检查、气体瓶柜安装、系统组件安装、阀驱动装置安装等全部工作内容。 | 单价包干
5.4.4.2 | 030902010002 | 柜式七氟丙烷(无管网)气体灭火装置 | 1.名称:柜式七氟丙烷(无管网)气体灭火装置120L 2.型号、规格:充装量168kg/瓶 3.其它:未尽事宜详见设计图纸、相关规范和招标要求 4.综合考虑高层建筑增加费、暗室增加费及其他增加费 | 台 | 2 |  |  | 以台为单位计量，按设计图示数量计算。 | 包括但不限于外观检查、气体瓶柜安装、系统组件安装、阀驱动装置安装等全部工作内容。 | 单价包干
5.4.4.3 | 030703011001 | 泄压口 410*310mm | 1.名称:泄压口 2.型号、规格:410*310mm 3.其它:未尽事宜详见设计图纸、相关规范和招标要求 4.综合考虑高层建筑增加费、暗室增加费及其他增加费 | 台 | 5 |  |  | 以台为单位计量，按设计图示数量计算。 | 包括但不限于对口、上螺栓、制垫、垫垫、找正、找平、固定、试动、调整等全部工作内容。 | 单价包干
5.4.4.4 | 030902010003 | 悬挂式七氟丙烷(无管网)气体灭火装置 | 1.名称:悬挂式七氟丙烷(无管网)气体灭火装置 2.型号、规格:充装量18kg/瓶 3.其它:未尽事宜详见设计图纸、相关规范和招标要求 4.综合考虑高层建筑增加费、暗室增加费及其他增加费 | 台 | 1 |  |  | 以台为单位计量，按设计图示数量计算。 | 包括但不限于外观检查、气体瓶柜安装、系统组件安装、阀驱动装置安装等全部工作内容。 | 单价包干
5.5 |  | 消防电工程
5.5.1 |  | 自动报警系统
5.5.1.1 | 080508009001 | 用户信息远传城市消防远程监控系统装置 | 1.名称:用户信息远传城市消防远程监控系统装置 2.综合考虑高层建筑增加费、暗室增加费及其他增加费 3.其他:详见设计图纸及规范要求 | 套 | 1 |  |  | 以套为单位计量，按设计图示数量计算 | 技术和器具准备、检查接线、绝缘检查、程序装载或校对检查、功能测试、系统试验、记录整理等。 | 单价包干
5.5.1.2 | 080705007001 | 打印机 | 1.名称:打印机 2.综合考虑高层建筑增加费、暗室增加费及其他增加费 3.其他:详见设计图纸及规范要求 | 台 | 1 |  |  | 以台为单位计量，按设计图示数量计算 | 包含但不限于清点、安装、接线、自检等全部工作内容。 | 单价包干
5.5.1.3 | 080803006001 | 火灾报警控制柜 | 1.名称:火灾报警控制柜 2.规格:自带备用电源，持续供电时间不低于180分钟 3.综合考虑高层建筑增加费、暗室增加费及其他增加费 4.其他:详见设计图纸及规范要求 | 台 | 1 |  |  | 以台为单位计量，按设计图示数量计算 | 包含但不限于校线、绝缘电阻遥测、接头挂锡或压接冷压端头、排线、绑扎、导线标识、安装、本体调试、接地等全部工作内容。 | 单价包干
5.5.1.4 | 080803006002 | 消防联动控制柜 | 1.名称:消防联动控制柜 2.规格:自带备用电源，持续供电时间不低于180分钟 3.综合考虑高层建筑增加费、暗室增加费及其他增加费 4.其他:详见设计图纸及规范要求 | 台 | 1 |  |  | 以台为单位计量，按设计图示数量计算 | 包含但不限于校线、绝缘电阻遥测、接头挂锡或压接冷压端头、排线、绑扎、导线标识、安装、本体调试、接地等全部工作内容。 | 单价包干
5.5.1.5 | 030904001003 | 图形显示装置 | 1.名称:图形显示装置 2.规格:自带备用电源，持续供电时间不低于180分钟 3.综合考虑高层建筑增加费、暗室增加费及其他增加费 4.其他:详见设计图纸及规范要求 | 台 | 1 |  |  | 以台为单位计量，按设计图示数量计算 | 包含但不限外观检查、校线、绝缘电阻遥测、接头挂锡或压接冷压端头、排线、绑扎、导线标识、安装、本体调试、接地等全部工作内容。 | 单价包干
5.5.1.6 | 030602001001 | 柴油发电机房油位显示装置 | 1.名称:柴油发电机房油位显示装置 2.综合考虑高层建筑增加费、暗室增加费及其他增加费 3.其他:详见设计图纸及规范要求 | 台 | 1 |  |  | 以台为单位计量，按设计图示数量计算 | 包含但不限设备清理、安装、检查、表计固定、校接线、单体试验、配合单机试运转等全部工作内容。 | 单价包干
5.5.1.7 | 030602001002 | 消防水池液位显示装置 | 1.名称:消防水池液位显示装置 2.综合考虑高层建筑增加费、暗室增加费及其他增加费 3.其他:详见设计图纸及规范要求 | 台 | 2 |  |  | 以台为单位计量，按设计图示数量计算 | 包含但不限设备清理、安装、检查、表计固定、校接线、单体试验、配合单机试运转等全部工作内容。 | 单价包干
5.5.1.8 | 030602001003 | 生活水箱液位显示装置 | 1.名称:生活水箱液位显示装置 2.综合考虑高层建筑增加费、暗室增加费及其他增加费 3.其他:详见设计图纸及规范要求 | 台 | 1 |  |  | 以台为单位计量，按设计图示数量计算 | 包含但不限设备清理、安装、检查、表计固定、校接线、单体试验、配合单机试运转等全部工作内容。 | 单价包干
5.5.1.9 | 030503003014 | 手动控制盘 | 1.名称:手动控制盘 2.规格:自带备用电源，持续供电时间不低于180分钟 3.综合考虑高层建筑增加费、暗室增加费及其他增加费 4.其他:详见设计图纸及规范要求 | 台 | 1 |  |  | 以台为单位计量，按设计图示数量计算 | 包含但不限外观检查、校线、绝缘电阻遥测、接头挂锡或压接冷压端头、排线、绑扎、导线标识、安装、本体调试、接地等全部工作内容。 | 单价包干
5.5.1.10 | 080803014001 | 消防接线端子箱 | 1.名称:消防接线端子箱 2.综合考虑高层建筑增加费、暗室增加费及其他增加费 3.其他:详见设计图纸及规范要求 | 台 | 9 |  |  | 以台为单位计量，按设计图示数量计算 | 包含但不限开箱、检查、箱体安装、接地、涮锡、补漆等全部工作内容。 | 单价包干
5.5.1.11 | 080802006001 | 消防模块箱 | 1.名称:消防模块箱 2.综合考虑高层建筑增加费、暗室增加费及其他增加费 3.其他:详见设计图纸及规范要求 | 台 | 9 |  |  | 以台为单位计量，按设计图示数量计算 | 包含但不限开箱、检查、箱体安装、接地、涮锡、补漆等全部工作内容。 | 单价包干
5.5.1.12 | 080803014002 | 输入/输出模块 | 1.名称:输入/输出模块 2.综合考虑高层建筑增加费、暗室增加费及其他增加费 3.其他:详见设计图纸及规范要求 | 台 | 147 |  |  | 以台为单位计量，按设计图示数量计算 | 包含但不限安装、固定、校线、接线、挂锡、功能检测、编码、防潮和防尘处理等全部工作内容。 | 单价包干
5.5.1.13 | 080803014003 | 输入模块 | 1.名称:输入模块 2.综合考虑高层建筑增加费、暗室增加费及其他增加费 3.其他:详见设计图纸及规范要求 | 台 | 143 |  |  | 以台为单位计量，按设计图示数量计算 | 包含但不限安装、固定、校线、接线、挂锡、功能检测、编码、防潮和防尘处理等全部工作内容。 | 单价包干
5.5.1.14 | 030503003015 | 火灾显示盘 | 1.名称:图形显示装置 2.综合考虑高层建筑增加费、暗室增加费及其他增加费 3.其他:详见设计图纸及规范要求 | 台 | 8 |  |  | 以台为单位计量，按设计图示数量计算 | 包含但不限外观检查、校线、绝缘电阻遥测、接头挂锡或压接冷压端头、排线、绑扎、导线标识、安装、本体调试、接地等全部工作内容。 | 单价包干
5.5.1.15 | 080803014004 | 总线短路隔离器 | 1.名称:总线短路隔离器 2.综合考虑高层建筑增加费、暗室增加费及其他增加费 3.其他:详见设计图纸及规范要求 | 个 | 54 |  |  | 以个为单位计量，按设计图示数量计算 | 包含但不限安装、固定、校线、接线、挂锡、功能检测、编码、防潮和防尘处理等全部工作内容。 | 单价包干
5.5.1.16 | 030904001004 | 感烟探测器 | 1.名称:感烟探测器 2.综合考虑高层建筑增加费、暗室增加费及其他增加费 3.其他:详见设计图纸及规范要求 | 个 | 526 |  |  | 以个为单位计量，按设计图示数量计算 | 包含但不限校线、挂锡、安装底座、底座压线、探头、编码、清洁、调测等全部工作内容。 | 单价包干
5.5.1.17 | 030904001005 | 感温探测器 | 1.名称:感温探测器 2.综合考虑高层建筑增加费、暗室增加费及其他增加费 3.其他:详见设计图纸及规范要求 | 个 | 21 |  |  | 以个为单位计量，按设计图示数量计算 | 包含但不限校线、挂锡、安装底座、底座压线、探头、编码、清洁、调测等全部工作内容。 | 单价包干
5.5.1.18 | 030904001006 | 防爆型复合式感烟感温火灾探测器(带地址码) | 1.名称:防爆型复合式感烟感温火灾探测器(带地址码) 2.综合考虑高层建筑增加费、暗室增加费及其他增加费 3.其他:详见设计图纸及规范要求 | 个 | 1 |  |  | 以个为单位计量，按设计图示数量计算 | 包含但不限校线、挂锡、安装底座、底座压线、探头、编码、清洁、调测等全部工作内容。 | 单价包干
5.5.1.19 | 030904003001 | 消火栓按钮 | 1.名称:消火栓按钮 2.综合考虑高层建筑增加费、暗室增加费及其他增加费 3.其他:详见设计图纸及规范要求 | 个 | 60 |  |  | 以个为单位计量，按设计图示数量计算 | 包含但不限校线、挂锡、安装底座、底座压线、探头、编码、清洁、调测等全部工作内容。 | 单价包干
5.5.1.20 | 030904003002 | 带电话插孔的手动报警按钮 | 1.名称:消火栓按钮 2.综合考虑高层建筑增加费、暗室增加费及其他增加费 3.其他:详见设计图纸及规范要求 | 个 | 100 |  |  | 以个为单位计量，按设计图示数量计算 | 包含但不限校线、挂锡、安装底座、底座压线、探头、编码、清洁、调测等全部工作内容。 | 单价包干
5.5.1.21 | 030904004001 | 火灾声光报警器(带地址码) | 1.名称:火灾声光报警器(带地址码) 2.综合考虑高层建筑增加费、暗室增加费及其他增加费 3.其他:详见设计图纸及规范要求 | 个 | 108 |  |  | 以个为单位计量，按设计图示数量计算 | 包含但不限校线、挂锡、并线、压线、标志、编码、安装、固定、功能检测、防尘和防潮处理等全部工作内容。 | 单价包干
5.5.1.22 | 030412006003 | 金属接线盒 | 1.名称:金属接线盒 2.综合考虑高层建筑增加费、暗室增加费及其他增加费 3.其他:详见设计图纸及规范要求 | 个 | 1397 |  |  | 以个为单位计量，按设计图示数量计算 | 包含但不限测定、固定、修孔等全部工作内容。 | 单价包干
5.5.1.23 | 030904003003 | 防火卷帘控制按钮 | 1.名称:防火卷帘控制按钮 2.综合考虑高层建筑增加费、暗室增加费及其他增加费 3.其他:详见设计图纸及规范要求 | 个 | 20 |  |  | 以个为单位计量，按设计图示数量计算 | 包含但不限校线、挂锡、钻眼固定、底座压线、安装、编码、调测等全部工作内容。 | 单价包干
5.5.1.24 | 030412004015 | DC24V电源线 | 1.名称:DC24V电源线 2.规格:WDZN-BYJ4 3.敷设方式：综合考虑 4.综合考虑高层建筑增加费、暗室增加费及其他增加费 5.其他:详见设计图纸及规范要求 | m | 200 |  |  | 以米为单位计量，按设计图示尺寸以单线长度计算(含预留长度) | 包含但不限扫管、涂滑石粉、穿线、编号、接焊包头全部工作内容。 | 单价包干
5.5.1.25 | 030412004016 | DC24V电源线 | 1.名称:DC24V电源线 2.规格:WDZN-BYJ2.5 3.敷设方式：综合考虑 4.综合考虑高层建筑增加费、暗室增加费及其他增加费 5.其他:详见设计图纸及规范要求 | m | 9833.24 |  |  | 以米为单位计量，按设计图示尺寸以单线长度计算(含预留长度) | 包含但不限扫管、涂滑石粉、穿线、编号、接焊包头全部工作内容。 | 单价包干
5.5.1.26 | 030412004017 | 通信总线 | 1.名称:通信总线 2.规格:WDZN-RYJS-2x1.5 3.敷设方式：综合考虑 4.综合考虑高层建筑增加费、暗室增加费及其他增加费 5.其他:详见设计图纸及规范要求 | m | 9523.69 |  |  | 以米为单位计量，按设计图示尺寸以单线长度计算(含预留长度) | 包含但不限扫管、涂滑石粉、穿线、编号、接焊包头等全部工作内容。 | 单价包干
5.5.1.27 | 030409002005 | 水泵、风机应急控制线 | 1.名称:水泵、风机应急控制线 2.规格:WDZN-KYJY-4x1.5 3.敷设方式：综合考虑 4.综合考虑高层建筑增加费、暗室增加费及其他增加费 5.其他:详见设计图纸及规范要求 | m | 176.95 |  |  | 以米为单位计量，按设计图示尺寸以长度计算(含预留长度及附加长度) | 包含但不限开盘、检查、架盘、敷设、切断、排列整理、固定、收盘、临时封头、挂牌全部工作内容。 | 单价包干
5.5.1.28 | 030409002006 | 喷淋泵联锁启动控制线 | 1.名称:喷淋泵联锁启动控制线 2.规格:WDZN-KYJY-2x1.5 3.敷设方式：综合考虑 4.综合考虑高层建筑增加费、暗室增加费及其他增加费 5.其他:详见设计图纸及规范要求 | m | 267.15 |  |  | 以米为单位计量，按设计图示尺寸以长度计算(含预留长度及附加长度) | 包含但不限开盘、检查、架盘、敷设、切断、排列整理、固定、收盘、临时封头、挂牌全部工作内容。 | 单价包干
5.5.1.29 | 030409002007 | 消火栓泵联锁启动控制线 | 1.名称:消火栓泵联锁启动控制线 2.规格:WDZN-KYJY-2x1.5 3.敷设方式：综合考虑 4.综合考虑高层建筑增加费、暗室增加费及其他增加费 5.其他:详见设计图纸及规范要求 | m | 7.85 |  |  | 以米为单位计量，按设计图示尺寸以长度计算(含预留长度及附加长度) | 包含但不限开盘、检查、架盘、敷设、切断、排列整理、固定、收盘、临时封头、挂牌全部工作内容。 | 单价包干
5.5.1.30 | 030409002008 | （防火阀或排烟阀）风机连锁控制线 | 1.名称:（防火阀或排烟阀）风机连锁控制线 2.规格:WDZN-KYJY-2x1.5 3.敷设方式：综合考虑 4.综合考虑高层建筑增加费、暗室增加费及其他增加费 5.其他:详见设计图纸及规范要求 | m | 348.1 |  |  | 以米为单位计量，按设计图示尺寸以长度计算(含预留长度及附加长度) | 包含但不限开盘、检查、架盘、敷设、切断、排列整理、固定、收盘、临时封头、挂牌全部工作内容。 | 单价包干
5.5.1.31 | 030412004018 | RS485通讯线 | 1.名称:RS485通讯线 2.规格:WDZN-RYJSP-4x1.5 3.敷设方式：综合考虑 4.综合考虑高层建筑增加费、暗室增加费及其他增加费 5.其他:详见设计图纸及规范要求 | m | 208.18 |  |  | 以米为单位计量，按设计图示尺寸以单线长度计算(含预留长度) | 包含但不限扫管、涂滑石粉、穿线、编号、接焊包头等全部工作内容。 | 单价包干
5.5.1.32 | 030412001016 | 配管 | 1.名称:配管 2.规格:SC25 3.敷设方式：综合考虑 4.综合考虑高层建筑增加费、暗室增加费及其他增加费 5.其他:详见设计图纸及规范要求 | m | 2590.63 |  |  | 以米为单位计量，按设计图示尺寸以长度计算 | 包含但不限测位、划线、锯管、套丝、弯管、沟槽修整、配管、接地、穿引线、补漆等全部工作内容。 | 单价包干
5.5.1.33 | 030412001017 | 配管 | 1.名称:配管 2.规格:SC20 3.敷设方式：综合考虑 4.综合考虑高层建筑增加费、暗室增加费及其他增加费 5.其他:详见设计图纸及规范要求 | m | 1776.87 |  |  | 以米为单位计量，按设计图示尺寸以长度计算 | 包含但不限测位、划线、锯管、套丝、弯管、沟槽修整、配管、接地、穿引线、补漆等全部工作内容。 | 单价包干
5.5.1.34 | 030412002007 | 消防防火线槽 | 1.名称:消防防火线槽 2.规格:MR200X100，外涂防火漆 3.综合考虑高层建筑增加费、暗室增加费及其他增加费 4.其他:详见设计图纸及规范要求 | m | 181.12 |  |  | 以米为单位计量，按设计图示尺寸以长度计算 | 包含但不限划线、定位、打眼、槽体清扫、本体固定、配件安装、接地跨接等全部工作内容。 | 单价包干
5.5.1.35 | 030412002008 | 消防防火线槽 | 1.名称:消防防火线槽 2.规格:MR150X100，外涂防火漆 3.综合考虑高层建筑增加费、暗室增加费及其他增加费 4.其他:详见设计图纸及规范要求 | m | 146.97 |  |  | 以米为单位计量，按设计图示尺寸以长度计算 | 包含但不限划线、定位、打眼、槽体清扫、本体固定、配件安装、接地跨接等全部工作内容。 | 单价包干
5.5.1.36 | 030412002009 | 消防防火线槽 | 1.名称:消防防火线槽 2.规格:MR100X100，外涂防火漆 3.综合考虑高层建筑增加费、暗室增加费及其他增加费 4.其他:详见设计图纸及规范要求 | m | 104.02 |  |  | 以米为单位计量，按设计图示尺寸以长度计算 | 包含但不限划线、定位、打眼、槽体清扫、本体固定、配件安装、接地跨接等全部工作内容。 | 单价包干
5.5.1.37 | 031301005008 | 线槽支架 | 1.名称:线槽支架 2.规格:40*4热镀锌角钢 3.综合考虑高层建筑增加费、暗室增加费及其他增加费 4.其他:详见设计图纸及规范要求 | kg | 345.69 |  |  | 以千克为单位计量，按设计图示数量计算。 | 包含但不限制作、平直、划线、下料、钻孔、组对、焊接、安装、补漆。调配、涂刷等全部工作内容。 | 单价包干
5.5.1.38 | 080803020001 | 自动报警系统调试 | 1.自动报警系统装置调试 3000点以下 2.综合考虑高层建筑增加费、暗室增加费及其他增加费 3.其他:详见设计图纸及规范要求 | 系统 | 1 |  |  | 以系统为单位计量，按设计图示数量计算。 | 技术和器具准备、检查接线、绝缘检查、程序装载或校对检查、功能测试、系统试验、记录整理等。 | 单价包干
5.5.2 |  | 消防广播系统
5.5.2.1 | 030904014001 | 消防广播主机 | 1.名称:消防广播主机 2.规格:自带备用电源，持续供电时间不低于180分钟 3.综合考虑高层建筑增加费、暗室增加费及其他增加费 4.其他:详见设计图纸及规范要求 | 台 | 1 |  |  | 以台为单位计量，按设计图示数量计算 | 包含但不限校线、挂锡、并线、压线、标志、安装、固定、接地、功能检测、防尘和防潮处理等全部工作内容。 | 单价包干
5.5.2.2 | 080803004001 | 消防广播模块 | 1.名称:消防广播模块 2.综合考虑高层建筑增加费、暗室增加费及其他增加费 3.其他:详见设计图纸及规范要求 | 个 | 9 |  |  | 以个为单位计量，按设计图示数量计算 | 包含但不限校线、挂锡、并线、压线、标志、安装、固定、接地、功能检测、防尘和防潮处理等全部工作内容。 | 单价包干
5.5.2.3 | 030904006001 | 扬声器 | 1.名称:扬声器 2.规格:消防广播与背景音乐兼用扬声器(5W) 3.综合考虑高层建筑增加费、暗室增加费及其他增加费 4.其他:详见设计图纸及规范要求 | 个 | 189 |  |  | 以个为单位计量，按设计图示数量计算 | 包含但不限校线、挂锡、并线、压线、标志、安装、固定、功能检测、防尘和防潮处理等全部工作内容。 | 单价包干
5.5.2.4 | 030412004019 | 消防广播总线 | 1.名称:消防广播总线 2.规格:WDZN-RYJS-2x2.5 3.敷设方式：综合考虑 4.综合考虑高层建筑增加费、暗室增加费及其他增加费 5.其他:详见设计图纸及规范要求 | m | 2329.58 |  |  | 以米为单位计量，按设计图示尺寸以单线长度计算(含预留长度) | 包含但不限扫管、涂滑石粉、穿线、编号、接焊包头等全部工作内容。 | 单价包干
5.5.2.5 | 030412001018 | 配管 | 1.名称:配管 2.规格:SC20 3.敷设方式：综合考虑 4.综合考虑高层建筑增加费、暗室增加费及其他增加费 5.其他:详见设计图纸及规范要求 | m | 1458.1 |  |  | 以米为单位计量，按设计图示尺寸以长度计算 | 包含但不限测位、划线、锯管、套丝、弯管、沟槽修整、配管、接地、穿引线、补漆等全部工作内容。 | 单价包干
5.5.2.6 | 080803021001 | 消防广播系统调试 | 1.消防广播系统调试 2.综合考虑高层建筑增加费、暗室增加费及其他增加费 3.其他:详见设计图纸及规范要求 | 系统 | 1 |  |  | 以系统为单位计量，按设计图示数量计算。 | 按工程规范要求,测试各项技术指标的稳定性和可靠性,排除试运行过程中已经发生的或潜在的故障或隐患,完成试运行报告等。 | 单价包干
5.5.3 |  | 消防电话系统
5.5.3.1 | 030904014002 | 消防电话主机 | 1.名称:消防电话主机 2.规格:自带备用电源，持续供电时间不低于180分钟 3.综合考虑高层建筑增加费、暗室增加费及其他增加费 4.其他:详见设计图纸及规范要求 | 台 | 1 |  |  | 以台为单位计量，按设计图示数量计算 | 包含但不限校线、挂锡、并线、压线、安装、固定、接地、功能检测、防尘和防潮处理等全部工作内容。 | 单价包干
5.5.3.2 | 030904005001 | 119专用电话 | 1.名称:119专用电话 2.综合考虑高层建筑增加费、暗室增加费及其他增加费 3.其他:详见设计图纸及规范要求 | 部 | 1 |  |  | 以部为单位计量，按设计图示数量计算 | 包含但不限校线、挂锡、并线、压线、安装、固定、接地、功能检测、防尘和防潮处理等全部工作内容。 | 单价包干
5.5.3.3 | 030904005002 | 消防专用报警电话 | 1.名称:消防专用报警电话 2.综合考虑高层建筑增加费、暗室增加费及其他增加费 3.其他:详见设计图纸及规范要求 | 部 | 14 |  |  | 以部为单位计量，按设计图示数量计算 | 包含但不限校线、挂锡、并线、压线、安装、固定、接地、功能检测、防尘和防潮处理等全部工作内容。 | 单价包干
5.5.3.4 | 030410012001 | 电话线信号SPD | 1.名称:电话线信号SPD 2.综合考虑高层建筑增加费、暗室增加费及其他增加费 3.其他:详见设计图纸及规范要求 | 个 | 1 |  |  | 以个为单位计量，按设计图示数量计算 | 包含但不限下料、钻孔、煨弯、挖填土、固定、补漆等全部工作内容。 | 单价包干
5.5.3.5 | 030412004020 | 消防电话总线 | 1.名称:消防电话总线 2.规格:WDZN-RYJS-2x1.5 3.敷设方式：综合考虑 4.综合考虑高层建筑增加费、暗室增加费及其他增加费 5.其他:详见设计图纸及规范要求 | m | 11.96 |  |  | 以米为单位计量，按设计图示尺寸以单线长度计算(含预留长度) | 包含但不限扫管、涂滑石粉、穿线、编号、接焊包头等全部工作内容。 | 单价包干
5.5.3.6 | 030412001019 | 配管 | 1.名称:配管 2.规格:SC20 3.敷设方式：综合考虑 4.综合考虑高层建筑增加费、暗室增加费及其他增加费 5.其他:详见设计图纸及规范要求 | m | 11.67 |  |  | 以米为单位计量，按设计图示尺寸以长度计算 | 包含但不限测位、划线、锯管、套丝、弯管、沟槽修整、配管、接地、穿引线、补漆等全部工作内容。 | 单价包干
5.5.4 |  | 消防电源监控系统
5.5.4.1 | 030904012001 | 消防电源监控主机 | 1.名称:消防电源监控主机 2.综合考虑高层建筑增加费、暗室增加费及其他增加费 3.其他:详见设计图纸及规范要求 | 台 | 1 |  |  | 以台为单位计量，按设计图示数量计算 | 包含但不限外观检查、校线、绝缘电阻遥测、接头挂锡或压接冷压端头、排线、绑扎、导线标识、安装、本体调试、接地等全部工作内容。 | 单价包干
5.5.4.2 | 080803001001 | 消防电源监控探测器 | 1.名称:消防电源监控探测器 2.综合考虑高层建筑增加费、暗室增加费及其他增加费 3.其他:详见设计图纸及规范要求 | 个 | 17 |  |  | 以个为单位计量，按设计图示数量计算 | 包含但不限安装、固定、校线、接线、挂锡、功能检测、编码、防潮和防尘处理等全部工作内容。 | 单价包干
5.5.4.3 | 030904001007 | 三相交流电压/电流信号传感器 | 1.名称:三相交流电压/电流信号传感器 2.综合考虑高层建筑增加费、暗室增加费及其他增加费 3.其他:详见设计图纸及规范要求 | 个 | 51 |  |  | 以个为单位计量，按设计图示数量计算 | 包含但不限安装、固定、校线、接线、挂锡、功能检测、编码、防潮和防尘处理等全部工作内容。 | 单价包干
5.5.4.4 | 030412004021 | DC24V电源线 | 1.名称:DC24V电源线 2.规格:WDZN-BYJ2.5 3.敷设方式：综合考虑 4.综合考虑高层建筑增加费、暗室增加费及其他增加费 5.其他:详见设计图纸及规范要求 | m | 631.25 |  |  | 以米为单位计量，按设计图示尺寸以单线长度计算(含预留长度) | 包含但不限扫管、涂滑石粉、穿线、编号、接焊包头等全部工作内容。 | 单价包干
5.5.4.5 | 030412004022 | 消防电源监控通信总线 | 1.名称:消防电源监控通信总线 2.规格:WDZN-RYJS-2x1.5 3.敷设方式：综合考虑 4.综合考虑高层建筑增加费、暗室增加费及其他增加费 5.其他:详见设计图纸及规范要求 | m | 316.45 |  |  | 以米为单位计量，按设计图示尺寸以单线长度计算(含预留长度) | 包含但不限扫管、涂滑石粉、穿线、编号、接焊包头等全部工作内容。 | 单价包干
5.5.4.6 | 030412001020 | 配管 | 1.名称:配管 2.规格:SC25 3.敷设方式：综合考虑 4.综合考虑高层建筑增加费、暗室增加费及其他增加费 5.其他:详见设计图纸及规范要求 | m | 105.7 |  |  | 以米为单位计量，按设计图示尺寸以长度计算 | 包含但不限测位、划线、锯管、套丝、弯管、沟槽修整、配管、接地、穿引线、补漆等全部工作内容。 | 单价包干
5.5.5 |  | 电气火灾监控系统
5.5.5.1 | 030904012002 | 电气火灾监控主机 | 1.名称:电气火灾监控主机 2.规格:自带备用电源，持续供电时间不低于180分钟 3.综合考虑高层建筑增加费、暗室增加费及其他增加费 4.其他:详见设计图纸及规范要求 | 台 | 1 |  |  | 以台为单位计量，按设计图示数量计算 | 包含但不限外观检查、校线、绝缘电阻遥测、接头挂锡或压接冷压端头、排线、绑扎、导线标识、安装、本体调试、接地等全部工作内容。 | 单价包干
5.5.5.2 | 030904001008 | 电气火灾监控探测器 | 1.名称:电气火灾监控探测器 2.综合考虑高层建筑增加费、暗室增加费及其他增加费 3.其他:详见设计图纸及规范要求 | 个 | 30 |  |  | 以个为单位计量，按设计图示数量计算 | 包含但不限安装、固定、校线、接线、挂锡、功能检测、编码、防潮和防尘处理等全部工作内容。 | 单价包干
5.5.5.3 | 080803004002 | 剩余电流探头 | 1.名称:剩余电流探头 2.综合考虑高层建筑增加费、暗室增加费及其他增加费 3.其他:详见设计图纸及规范要求 | 个 | 30 |  |  | 以个为单位计量，按设计图示数量计算 | 包含但不限安装、固定、校线、接线、挂锡、功能检测、编码、防潮和防尘处理等全部工作内容。 | 单价包干
5.5.5.4 | 080803004003 | 温度探头 | 1.名称:温度探头 2.综合考虑高层建筑增加费、暗室增加费及其他增加费 3.其他:详见设计图纸及规范要求 | 个 | 30 |  |  | 以个为单位计量，按设计图示数量计算 | 包含但不限安装、固定、校线、接线、挂锡、功能检测、编码、防潮和防尘处理等全部工作内容。 | 单价包干
5.5.5.5 | 030412004023 | 电气火灾监控总线 | 1.名称:电气火灾监控总线 2.规格:WDZN-RYJS-2x1.5 3.敷设方式：综合考虑 4.综合考虑高层建筑增加费、暗室增加费及其他增加费 5.其他:详见设计图纸及规范要求 | m | 233.41 |  |  | 以米为单位计量，按设计图示尺寸以单线长度计算(含预留长度) | 包含但不限扫管、涂滑石粉、穿线、编号、接焊包头等全部工作内容。 | 单价包干
5.5.5.6 | 030412001021 | 配管 | 1.名称:配管 2.规格:SC25 3.敷设方式：综合考虑 4.综合考虑高层建筑增加费、暗室增加费及其他增加费 5.其他:详见设计图纸及规范要求 | m | 44.77 |  |  | 以米为单位计量，按设计图示尺寸以长度计算 | 包含但不限测位、划线、锯管、套丝、弯管、沟槽修整、配管、接地、穿引线、补漆等全部工作内容。 | 单价包干
5.5.6 |  | 防火门监控系统
5.5.6.1 | 030904012003 | 防火门监控主机 | 1.名称:防火门监控主机 2.规格:自带备用电源，持续供电时间不低于180分钟 3.综合考虑高层建筑增加费、暗室增加费及其他增加费 4.其他:详见设计图纸及规范要求 | 台 | 1 |  |  | 以台为单位计量，按设计图示数量计算 | 包含但不限外观检查、校线、绝缘电阻遥测、接头挂锡或压接冷压端头、排线、绑扎、导线标识、安装、本体调试、接地等全部工作内容。 | 单价包干
5.5.6.2 | 030506008001 | 常闭双扇防火门门磁开关（智能型） | 1.名称:常闭双扇防火门门磁开关（智能型） 2.综合考虑高层建筑增加费、暗室增加费及其他增加费 3.其他:详见设计图纸及规范要求 | 台 | 48 |  |  | 以台为单位计量，按设计图示数量计算 | 包含但不限开箱检查、设备初验、安装、接线、调整、本体测试等全部工作内容。 | 单价包干
5.5.6.3 | 030506008002 | 常闭单扇防火门门磁开关（智能型） | 1.名称:常闭单扇防火门门磁开关（智能型） 2.综合考虑高层建筑增加费、暗室增加费及其他增加费 3.其他:详见设计图纸及规范要求 | 台 | 3 |  |  | 以台为单位计量，按设计图示数量计算 | 包含但不限开箱检查、设备初验、安装、接线、调整、本体测试等全部工作内容。 | 单价包干
5.5.6.4 | 080803004004 | 磁感应模块（永磁铁） | 1.名称:磁感应模块（永磁铁） 2.综合考虑高层建筑增加费、暗室增加费及其他增加费 3.其他:详见设计图纸及规范要求 | 个 | 48 |  |  | 以个为单位计量，按设计图示数量计算 | 包含但不限安装、固定、校线、接线、挂锡、功能检测、编码、防潮和防尘处理等全部工作内容。 | 单价包干
5.5.6.5 | 030412004024 | DC24V电源线 | 1.名称:DC24V电源线 2.规格:WDZN-BYJ2.5 3.敷设方式：综合考虑 4.综合考虑高层建筑增加费、暗室增加费及其他增加费 5.其他:详见设计图纸及规范要求 | m | 6343.97 |  |  | 以米为单位计量，按设计图示尺寸以单线长度计算(含预留长度) | 包含但不限扫管、涂滑石粉、穿线、编号、接焊包头等全部工作内容。 | 单价包干
5.5.6.6 | 030412004025 | 防火门通信总线 | 1.名称:防火门通信总线 2.规格:WDZN-RYJS-2x1.5 3.敷设方式：综合考虑 4.综合考虑高层建筑增加费、暗室增加费及其他增加费 5.其他:详见设计图纸及规范要求 | m | 3250.28 |  |  | 以米为单位计量，按设计图示尺寸以单线长度计算(含预留长度) | 包含但不限扫管、涂滑石粉、穿线、编号、接焊包头等全部工作内容。 | 单价包干
5.5.6.7 | 030412001022 | 配管 | 1.名称:配管 2.规格:SC25 3.敷设方式：综合考虑 4.综合考虑高层建筑增加费、暗室增加费及其他增加费 5.其他:详见设计图纸及规范要求 | m | 532.54 |  |  | 以米为单位计量，按设计图示尺寸以长度计算 | 包含但不限测位、划线、锯管、套丝、弯管、沟槽修整、配管、接地、穿引线、补漆等全部工作内容。 | 单价包干
5.5.6.8 | 030909006001 | 防火控制装置调试 | 1.防火门监控系统调试 2.综合考虑高层建筑增加费、暗室增加费及其他增加费 3.其他:详见设计图纸及规范要求 | 系统 | 1 |  |  | 以系统为单位计量，按设计图示数量计算。 | 技术和器具准备、检查接线、绝缘检查、程序装载或校对检查、功能测试、系统试验、记录整理等。 | 单价包干
5.5.7 |  | 应急照明监控系统
5.5.7.1 | 030904012004 | 应急照明系统控制主机 | 1.名称:应急照明系统控制主机 2.规格:自带备用电源，持续供电时间不低于180分钟 3.综合考虑高层建筑增加费、暗室增加费及其他增加费 4.其他:详见设计图纸及规范要求 | 台 | 1 |  |  | 以台为单位计量，按设计图示数量计算 | 包含但不限外观检查、校线、绝缘电阻遥测、接头挂锡或压接冷压端头、排线、绑扎、导线标识、安装、本体调试、接地等全部工作内容。 | 单价包干
5.5.7.2 | 030412004026 | 应急照明通信总线 | 1.名称:应急照明通信总线 2.规格:WDZN-RYJS-2x1.5 3.敷设方式：综合考虑 4.综合考虑高层建筑增加费、暗室增加费及其他增加费 5.其他:详见设计图纸及规范要求 | m | 296.54 |  |  | 以米为单位计量，按设计图示尺寸以单线长度计算(含预留长度) | 包含但不限扫管、涂滑石粉、穿线、编号、接焊包头等全部工作内容。 | 单价包干
5.5.7.3 | 030412001023 | 配管 | 1.名称:配管 2.规格:SC20 3.敷设方式：综合考虑 4.综合考虑高层建筑增加费、暗室增加费及其他增加费 5.其他:详见设计图纸及规范要求 | m | 27.39 |  |  | 以米为单位计量，按设计图示尺寸以长度计算 | 包含但不限测位、划线、锯管、套丝、弯管、沟槽修整、配管、接地、穿引线、补漆等全部工作内容。 | 单价包干
5.5.8 |  | 气体灭火系统
5.5.8.1 | 030904012005 | 气体灭火控制主机 | 1.名称:气体灭火控制主机 2.规格:自带备用电源，持续供电时间不低于180分钟 3.综合考虑高层建筑增加费、暗室增加费及其他增加费 4.其他:详见设计图纸及规范要求 | 台 | 2 |  |  | 以台为单位计量，按设计图示数量计算 | 包含但不限外观检查、校线、绝缘电阻遥测、接头挂锡或压接冷压端头、排线、绑扎、导线标识、安装、本体调试、接地等全部工作内容。 | 单价包干
5.5.8.2 | 030904004002 | 气体释放灯(带有声警报) | 1.名称:气体释放灯(带有声警报) 2.综合考虑高层建筑增加费、暗室增加费及其他增加费 3.其他:详见设计图纸及规范要求 | 个 | 4 |  |  | 以个为单位计量，按设计图示数量计算 | 包含但不限校线、挂锡、并线、压线、标志、编码、安装、固定、功能检测、防尘和防潮处理等全部工作内容。 | 单价包干
5.5.8.3 | 030904004003 | 声光报警器 | 1.名称:声光报警器 2.综合考虑高层建筑增加费、暗室增加费及其他增加费 3.其他:详见设计图纸及规范要求 | 个 | 12 |  |  | 以个为单位计量，按设计图示数量计算 | 包含但不限校线、挂锡、并线、压线、标志、编码、安装、固定、功能检测、防尘和防潮处理等全部工作内容。 | 单价包干
5.5.8.4 | 030904003004 | 手动/自动转换按钮(带指示灯) | 1.名称:手动/自动转换按钮(带指示灯) 2.综合考虑高层建筑增加费、暗室增加费及其他增加费 3.其他:详见设计图纸及规范要求 | 个 | 4 |  |  | 以个为单位计量，按设计图示数量计算 | 包含但不限校线、挂锡、钻眼固定、底座压线、安装、编码、调测等全部工作内容。 | 单价包干
5.5.8.5 | 030904003005 | 气体释放启停按钮 | 1.名称:气体释放启停按钮 2.综合考虑高层建筑增加费、暗室增加费及其他增加费 3.其他:详见设计图纸及规范要求 | 个 | 4 |  |  | 以个为单位计量，按设计图示数量计算 | 包含但不限校线、挂锡、钻眼固定、底座压线、安装、编码、调测等全部工作内容。 | 单价包干
5.5.8.6 | 030602001004 | 气体释放显示装置 | 1.名称:气体释放显示装置 2.综合考虑高层建筑增加费、暗室增加费及其他增加费 3.其他:详见设计图纸及规范要求 | 台 | 8 |  |  | 以台为单位计量，按设计图示数量计算 | 包含但不限设备清理、安装、检查、表计固定、校接线、单体试验、配合单机试运转等全部工作内容。 | 单价包干
5.5.9 |  | CO浓度监控系统
5.5.9.1 | 030904012006 | CO浓度监控主机 | 1.名称:CO浓度监控主机 2.规格:自带备用电源，持续供电时间不低于180分钟 3.综合考虑高层建筑增加费、暗室增加费及其他增加费 4.其他:详见设计图纸及规范要求 | 台 | 1 |  |  | 以台为单位计量，按设计图示数量计算 | 包含但不限外观检查、校线、绝缘电阻遥测、接头挂锡或压接冷压端头、排线、绑扎、导线标识、安装、本体调试、接地等全部工作内容。 | 单价包干
5.5.9.2 | 030405004001 | CO浓度控制器 | 1.名称:CO浓度控制器 2.综合考虑高层建筑增加费、暗室增加费及其他增加费 3.其他:详见设计图纸及规范要求 | 台 | 2 |  |  | 以台为单位计量，按设计图示数量计算 | 包含但不限开箱检查、设备初验、安装、接线、调整、本体测试等全部工作内容。 | 单价包干
5.5.9.3 | 030904001009 | CO浓度探测器 | 1.名称：CO浓度探测器 2.综合考虑高层建筑增加费、暗室增加费及其他增加费 3.其他:详见设计图纸及规范要求 | 个 | 4 |  |  | 以个为单位计量，按设计图示数量计算 | 包含但不限校线、挂锡、钻眼固定、底座压线、安装、编码、调测等全部工作内容。 | 单价包干
5.5.9.4 | 030412004027 | 执行器控制线 | 1.名称:执行器控制线 2.规格:WDZN-RYJS-2x1.5 3.敷设方式：综合考虑 4.综合考虑高层建筑增加费、暗室增加费及其他增加费 5.其他:详见设计图纸及规范要求 | m | 204.49 |  |  | 以米为单位计量，按设计图示尺寸以单线长度计算(含预留长度) | 包含但不限扫管、涂滑石粉、穿线、编号、接焊包头等全部工作内容。 | 单价包干
5.5.9.5 | 030412004028 | 执行器控制线 | 1.名称:执行器控制线 2.规格:WDZN-RYJSP-2x1.5 3.敷设方式：综合考虑 4.综合考虑高层建筑增加费、暗室增加费及其他增加费 5.其他:详见设计图纸及规范要求 | m | 112.44 |  |  | 以米为单位计量，按设计图示尺寸以单线长度计算(含预留长度) | 包含但不限扫管、涂滑石粉、穿线、编号、接焊包头等全部工作内容。 | 单价包干
5.5.9.6 | 030412001024 | 配管 | 1.名称:配管 2.规格:SC20 3.敷设方式：综合考虑 4.综合考虑高层建筑增加费、暗室增加费及其他增加费 5.其他:详见设计图纸及规范要求 | m | 68.33 |  |  | 以米为单位计量，按设计图示尺寸以长度计算 | 包含但不限测位、划线、锯管、套丝、弯管、沟槽修整、配管、接地、穿引线、补漆等全部工作内容。 | 单价包干
5.5.10 |  | 可燃气体探测系统
5.5.10.1 | 030412001014 | 配管 | 1.名称:配管 2.规格:SC25 3.敷设方式：综合考虑 4.综合考虑高层建筑增加费、暗室增加费及其他增加费 5.其他:详见设计图纸及规范要求 | m | 48.13 |  |  | 以米为单位计量，按设计图示尺寸以长度计算 | 包含但不限测位、划线、锯管、套丝、弯管、沟槽修整、配管、接地、穿引线、补漆等全部工作内容。 | 单价包干
5.5.10.2 | 030904001001 | 可燃气体探测控制主机 | 1.名称:可燃气体探测控制主机 2.规格:自带备用电源，持续供电时间不低于180分钟 3.综合考虑高层建筑增加费、暗室增加费及其他增加费 4.其他:详见设计图纸及规范要求 | 台 | 1 |  |  | 以台为单位计量，按设计图示数量计算 | 包含但不限外观检查、校线、绝缘电阻遥测、接头挂锡或压接冷压端头、排线、绑扎、导线标识、安装、本体调试、接地等全部工作内容。 | 单价包干
5.5.10.3 | 030904001002 | 可燃气体探测器 | 1.名称：可燃气体探测器 2.综合考虑高层建筑增加费、暗室增加费及其他增加费 3.其他:详见设计图纸及规范要求 | 个 | 80 |  |  | 以个为单位计量，按设计图示数量计算 | 包含但不限校线、挂锡、钻眼固定、底座压线、安装、编码、调测等全部工作内容。 | 单价包干
5.5.10.4 | 030412004014 | 报警总线 | 1.名称:报警总线 2.规格:WDZN-RYJS-2x1.5 3.敷设方式：综合考虑 4.综合考虑高层建筑增加费、暗室增加费及其他增加费 5.其他:详见设计图纸及规范要求 | m | 168.7 |  |  | 以米为单位计量，按设计图示尺寸以单线长度计算(含预留长度) | 包含但不限扫管、涂滑石粉、穿线、编号、接焊包头等全部工作内容。 | 单价包干
5.5.10.5 | 030412001015 | 配管 | 1.名称:配管 2.规格:SC20 3.敷设方式：综合考虑 4.综合考虑高层建筑增加费、暗室增加费及其他增加费 5.其他:详见设计图纸及规范要求 | m | 1.2 |  |  | 以米为单位计量，按设计图示尺寸以长度计算 | 包含但不限测位、划线、锯管、套丝、弯管、沟槽修整、配管、接地、穿引线、补漆等全部工作内容。 | 单价包干
5.6 |  | 暖通工程
5.6.1 |  | 挡烟垂壁
5.6.1.1 | 010803002001 | 活动挡烟垂壁 | 1.名称:活动挡烟垂壁 2.规格:无机纤维织物或其他不燃材料 3.贴梁底安装 4.综合考虑高层建筑增加费、暗室增加费及其他增加费 5.其他:详见设计图纸及规范要求 | m2 | 130.95 |  |  | 以平方米为单位计量，按设计图示尺寸以面积计算。 | 包括但不限于挡烟垂壁的定位、调校、安装全过程等。 | 单价包干
5.6.1.2 | 010803002002 | 固定挡烟垂壁 | 1.名称:固定挡烟垂壁 2.规格:防火玻璃或其他不燃材料 3.贴梁底安装 4.综合考虑高层建筑增加费、暗室增加费及其他增加费 5.其他:详见设计图纸及规范要求 | m2 | 24.24 |  |  | 以平方米为单位计量，按设计图示尺寸以面积计算。 | 包括但不限于挡烟垂壁的定位、调校、安装全过程等。 | 单价包干
5.6.2 |  | 油烟系统1
5.6.2.1 | 030108001002 | 油烟净化设备 YYCL-RF-01~04 | 1.名称:油烟净化设备 YYCL-RF-01~04 2.规格:Q=40000m3/h，N=11KW，380V,Hq=100Pa 3.安装方式：综合考虑 4.综合考虑高层建筑增加费、暗室增加费及其他增加费 5.其他:详见设计图纸及规范要求 | 台 | 4 |  |  | 以台为单位计量，按设计图示数量计算 | 包括但不限于油烟净化设备的开箱检查设备、附件、底座螺栓、吊装、找平、找正、加垫、螺栓固定、灌浆、试运转。 | 单价包干
5.6.2.2 | 030108001003 | 油烟净化设备 YYCL-RF-05 | 1.名称:油烟净化设备 YYCL-RF-05 2.规格:Q=50000m3/h，N=11KW，380V,Hq=100Pa 3.安装方式：综合考虑 4.综合考虑高层建筑增加费、暗室增加费及其他增加费 5.其他:详见设计图纸及规范要求 | 台 | 1 |  |  | 以台为单位计量，按设计图示数量计算 | 包括但不限于油烟净化设备的开箱检查设备、附件、底座螺栓、吊装、找平、找正、加垫、螺栓固定、灌浆、试运转。 | 单价包干
5.6.2.3 | 030108001004 | 油烟净化设备 YYCL-RF-06 | 1.名称:油烟净化设备 YYCL-RF-06 2.规格:Q=25000m3/h，N=11KW，380V,Hq=100Pa 3.安装方式：综合考虑 4.综合考虑高层建筑增加费、暗室增加费及其他增加费 5.其他:详见设计图纸及规范要求 | 台 | 1 |  |  | 以台为单位计量，按设计图示数量计算 | 包括但不限于油烟净化设备的开箱检查设备、附件、底座螺栓、吊装、找平、找正、加垫、螺栓固定、灌浆、试运转。 | 单价包干
5.6.2.4 | 030702001004 | 不锈钢风管 δ=0.6mm | 1.名称:矩形通风风管 2.材质:不锈钢板，450＜长边≤1000 3.板材厚度:δ=0.6mm 4.综合考虑高层建筑增加费、暗室增加费及其他增加费 5.其他:详见设计图纸及规范要求 | m2 | 82.18 |  |  | 以平方米为计量单位，按设计图示内径尺寸以展开面积计算 | 1.风管制作:放样、下料、折方、轧口、咬口、制作直管、管件、法兰、吊托支架、钻孔、铆焊、上法兰、组对。 2.风管安装:找标高、打支架墙洞、配合预留孔洞、埋设吊托支架、组装、风管就位、找平、找正、制垫、垫垫、上螺栓、紧固。 | 单价包干
5.6.2.5 | 030702001005 | 不锈钢风管 δ=0.75mm | 1.名称:矩形通风风管 2.材质:不锈钢板，450＜长边≤1000 3.板材厚度:δ=0.75mm 4.综合考虑高层建筑增加费、暗室增加费及其他增加费 5.其他:详见设计图纸及规范要求 | m2 | 48.18 |  |  | 以平方米为计量单位，按设计图示内径尺寸以展开面积计算 | 1.风管制作:放样、下料、折方、轧口、咬口、制作直管、管件、法兰、吊托支架、钻孔、铆焊、上法兰、组对。 2.风管安装:找标高、打支架墙洞、配合预留孔洞、埋设吊托支架、组装、风管就位、找平、找正、制垫、垫垫、上螺栓、紧固。 | 单价包干
5.6.2.6 | 030702001006 | 不锈钢风管 δ=1.0mm | 1.名称:矩形通风风管 2.材质:不锈钢板，1000＜长边≤1250 3.板材厚度:δ=1.0mm 4.综合考虑高层建筑增加费、暗室增加费及其他增加费 5.其他:详见设计图纸及规范要求 | m2 | 77.64 |  |  | 以平方米为计量单位，按设计图示内径尺寸以展开面积计算 | 1.风管制作:放样、下料、折方、轧口、咬口、制作直管、管件、法兰、吊托支架、钻孔、铆焊、上法兰、组对。 2.风管安装:找标高、打支架墙洞、配合预留孔洞、埋设吊托支架、组装、风管就位、找平、找正、制垫、垫垫、上螺栓、紧固。 | 单价包干
5.6.2.7 | 030702001007 | 不锈钢风管 δ=1.0mm | 1.名称:矩形通风风管 2.材质:不锈钢板，长边≤2000 3.板材厚度:δ=1.0mm 4.综合考虑高层建筑增加费、暗室增加费及其他增加费 5.其他:详见设计图纸及规范要求 | m2 | 115.5 |  |  | 以平方米为计量单位，按设计图示内径尺寸以展开面积计算 | 1.风管制作:放样、下料、折方、轧口、咬口、制作直管、管件、法兰、吊托支架、钻孔、铆焊、上法兰、组对。 2.风管安装:找标高、打支架墙洞、配合预留孔洞、埋设吊托支架、组装、风管就位、找平、找正、制垫、垫垫、上螺栓、紧固。 | 单价包干
5.6.2.8 | 030702001008 | 不锈钢风管 δ=1.2mm | 1.名称:矩形通风风管 2.材质:不锈钢板，长边≤2000 3.板材厚度:δ=1.2mm 4.综合考虑高层建筑增加费、暗室增加费及其他增加费 5.其他:详见设计图纸及规范要求 | m2 | 141.82 |  |  | 以平方米为计量单位，按设计图示内径尺寸以展开面积计算 | 1.风管制作:放样、下料、折方、轧口、咬口、制作直管、管件、法兰、吊托支架、钻孔、铆焊、上法兰、组对。 2.风管安装:找标高、打支架墙洞、配合预留孔洞、埋设吊托支架、组装、风管就位、找平、找正、制垫、垫垫、上螺栓、紧固。 | 单价包干
5.6.2.9 | 030704001001 | 风管漏光试验、漏风试验 | 1.名称:风管漏光试验、漏风试验 2.综合考虑高层建筑增加费、暗室增加费及其他增加费 3.其他:详见设计图纸及规范要求 | m2 | 465.32 |  |  | 以平方米为计量单位，按设计图纸或规范要求以展开面积计算 | 准备工作、制堵盲板、装设测试仪器、检验、测试、拆盲板、现场清理。 | 单价包干
5.6.2.10 | 031301005009 | 设备支架 | 1.材质:型钢 2.除锈、刷油 3.综合考虑高层建筑增加费、暗室增加费及其他增加费 4.其他:详见设计图纸及规范要求 | kg | 355.77 |  |  | 以千克为单位计量，按设计图示数量计算。 | 包括但不限于 1.设备支架制作:放样、下料、调直、钻孔、焊接、成型。 2.安装:测位、上螺栓、固定、打洞、埋支架。 3.除锈、除尘。调配、涂刷。 | 单价包干
5.6.2.11 | 030703001006 | 150°高气密风管防火调节阀 | 1.名称:150°高气密风管防火调节阀 2.规格:尺寸：1000*300 3.常开，150°℃自动融断关闭 4.手动关闭，手动复位，给出反馈状态信号 5.综合考虑高层建筑增加费、暗室增加费及其他增加费 6.其他:详见设计图纸及规范要求 | 个 | 3 |  |  | 以个为单位计量，按设计图示数量计算 | 包括但不限于号孔、钻孔、对口、校正、制垫、垫垫、上螺栓、紧固、试动等。 | 单价包干
5.6.2.12 | 030703001007 | 150°高气密风管防火调节阀 | 1.名称:150°高气密风管防火调节阀 2.规格:尺寸：1000*500 3.常开，150°℃自动融断关闭 4.手动关闭，手动复位，给出反馈状态信号 5.综合考虑高层建筑增加费、暗室增加费及其他增加费 6.其他:详见设计图纸及规范要求 | 个 | 4 |  |  | 以个为单位计量，按设计图示数量计算 | 包括但不限于号孔、钻孔、对口、校正、制垫、垫垫、上螺栓、紧固、试动等。 | 单价包干
5.6.2.13 | 030703001008 | 150°高气密风管防火调节阀 | 1.名称:150°高气密风管防火调节阀 2.规格:尺寸：1400*400 3.常开，150°℃自动融断关闭 4.手动关闭，手动复位，给出反馈状态信号 5.综合考虑高层建筑增加费、暗室增加费及其他增加费 6.其他:详见设计图纸及规范要求 | 个 | 3 |  |  | 以个为单位计量，按设计图示数量计算 | 包括但不限于号孔、钻孔、对口、校正、制垫、垫垫、上螺栓、紧固、试动等。 | 单价包干
5.6.2.14 | 030703001009 | 150°高气密风管防火调节阀 | 1.名称:150°高气密风管防火调节阀 2.规格:尺寸：1700*400 3.常开，150°℃自动融断关闭 4.手动关闭，手动复位，给出反馈状态信号 5.综合考虑高层建筑增加费、暗室增加费及其他增加费 6.其他:详见设计图纸及规范要求 | 个 | 1 |  |  | 以个为单位计量，按设计图示数量计算 | 包括但不限于号孔、钻孔、对口、校正、制垫、垫垫、上螺栓、紧固、试动等。 | 单价包干
5.6.2.15 | 030703001010 | 150°高气密风管防火调节阀 | 1.名称:150°高气密风管防火调节阀 2.规格:尺寸：1600*400 3.常开，70℃150°℃闭，手动复位，给出反馈状态信号 4.综合考虑高层建筑增加费、暗室增加费及其他增加费 5.其他:详见设计图纸及规范要求 | 个 | 1 |  |  | 以个为单位计量，按设计图示数量计算 | 包括但不限于号孔、钻孔、对口、校正、制垫、垫垫、上螺栓、紧固、试动等。 | 单价包干
5.6.2.16 | 030703001011 | 150°高气密风管防火调节阀 | 1.名称:150°高气密风管防火调节阀 2.规格:尺寸：600*300 3.常开，150°℃自动融断关闭 4.手动关闭，手动复位，给出反馈状态信号 5.综合考虑高层建筑增加费、暗室增加费及其他增加费 6.其他:详见设计图纸及规范要求 | 个 | 3 |  |  | 以个为单位计量，按设计图示数量计算 | 包括但不限于号孔、钻孔、对口、校正、制垫、垫垫、上螺栓、紧固、试动等。 | 单价包干
5.6.2.17 | 030703001012 | 150°高气密风管防火调节阀 | 1.名称:150°高气密风管防火调节阀 2.规格:尺寸：500*300 3.常开，150°℃自动融断关闭 4.手动关闭，手动复位，给出反馈状态信号 5.综合考虑高层建筑增加费、暗室增加费及其他增加费 6.其他:详见设计图纸及规范要求 | 个 | 2 |  |  | 以个为单位计量，按设计图示数量计算 | 包括但不限于号孔、钻孔、对口、校正、制垫、垫垫、上螺栓、紧固、试动等。 | 单价包干
5.6.2.18 | 030703001013 | 150°高气密风管防火调节阀 | 1.名称:150°高气密风管防火调节阀 2.规格:尺寸：500*250 3.常开，150°℃自动融断关闭 4.手动关闭，手动复位，给出反馈状态信号 5.综合考虑高层建筑增加费、暗室增加费及其他增加费 6.其他:详见设计图纸及规范要求 | 个 | 2 |  |  | 以个为单位计量，按设计图示数量计算 | 包括但不限于号孔、钻孔、对口、校正、制垫、垫垫、上螺栓、紧固、试动等。 | 单价包干
5.6.2.19 | 030703001014 | 150°高气密风管防火调节阀 | 1.名称:150°高气密风管防火调节阀 2.规格:尺寸：800*300 3.常开，150°℃自动融断关闭 4.手动关闭，手动复位，给出反馈状态信号 5.综合考虑高层建筑增加费、暗室增加费及其他增加费 6.其他:详见设计图纸及规范要求 | 个 | 1 |  |  | 以个为单位计量，按设计图示数量计算 | 包括但不限于号孔、钻孔、对口、校正、制垫、垫垫、上螺栓、紧固、试动等。 | 单价包干
5.6.2.20 | 030703001015 | 150°高气密风管防火调节阀 | 1.名称:150°高气密风管防火调节阀 2.规格:尺寸：600*250 3.常开，150°℃自动融断关闭 4.手动关闭，手动复位，给出反馈状态信号 5.综合考虑高层建筑增加费、暗室增加费及其他增加费 6.其他:详见设计图纸及规范要求 | 个 | 1 |  |  | 以个为单位计量，按设计图示数量计算 | 包括但不限于号孔、钻孔、对口、校正、制垫、垫垫、上螺栓、紧固、试动等。 | 单价包干
5.6.2.21 | 030703001016 | 风管止回阀 | 1.名称:风管止回阀 2.规格:尺寸：1000*300 3.常开，150°℃自动融断关闭 4.手动关闭，手动复位，给出反馈状态信号 5.综合考虑高层建筑增加费、暗室增加费及其他增加费 6.其他:详见设计图纸及规范要求 | 个 | 3 |  |  | 以个为单位计量，按设计图示数量计算 | 包括但不限于号孔、钻孔、对口、校正、制垫、垫垫、上螺栓、紧固、试动等。 | 单价包干
5.6.2.22 | 030703001017 | 风管止回阀 | 1.名称:风管止回阀 2.规格:尺寸：1000*500 3.常开，150°℃自动融断关闭 4.手动关闭，手动复位，给出反馈状态信号 5.综合考虑高层建筑增加费、暗室增加费及其他增加费 6.其他:详见设计图纸及规范要求 | 个 | 4 |  |  | 以个为单位计量，按设计图示数量计算 | 包括但不限于号孔、钻孔、对口、校正、制垫、垫垫、上螺栓、紧固、试动等。 | 单价包干
5.6.2.23 | 030703001018 | 风管止回阀 | 1.名称:风管止回阀 2.规格:尺寸：1400*400 3.常开，150°℃自动融断关闭 4.手动关闭，手动复位，给出反馈状态信号 5.综合考虑高层建筑增加费、暗室增加费及其他增加费 6.其他:详见设计图纸及规范要求 | 个 | 2 |  |  | 以个为单位计量，按设计图示数量计算 | 包括但不限于号孔、钻孔、对口、校正、制垫、垫垫、上螺栓、紧固、试动等。 | 单价包干
5.6.2.24 | 030703001019 | 风管止回阀 | 1.名称:风管止回阀 2.规格:尺寸：1600*400 3.常开，150°℃自动融断关闭 4.手动关闭，手动复位，给出反馈状态信号 5.综合考虑高层建筑增加费、暗室增加费及其他增加费 6.其他:详见设计图纸及规范要求 | 个 | 1 |  |  | 以个为单位计量，按设计图示数量计算 | 包括但不限于号孔、钻孔、对口、校正、制垫、垫垫、上螺栓、紧固、试动等。 | 单价包干
5.6.2.25 | 030703001020 | 风管止回阀 | 1.名称:风管止回阀 2.规格:尺寸：500*250 3.常开，150°℃自动融断关闭 4.手动关闭，手动复位，给出反馈状态信号 5.综合考虑高层建筑增加费、暗室增加费及其他增加费 6.其他:详见设计图纸及规范要求 | 个 | 1 |  |  | 以个为单位计量，按设计图示数量计算 | 包括但不限于号孔、钻孔、对口、校正、制垫、垫垫、上螺栓、紧固、试动等。 | 单价包干
5.6.2.26 | 030703001021 | 风管止回阀 | 1.名称:风管止回阀 2.规格:尺寸：500*300 3.常开，150°℃自动融断关闭 4.手动关闭，手动复位，给出反馈状态信号 5.综合考虑高层建筑增加费、暗室增加费及其他增加费 6.其他:详见设计图纸及规范要求 | 个 | 2 |  |  | 以个为单位计量，按设计图示数量计算 | 包括但不限于号孔、钻孔、对口、校正、制垫、垫垫、上螺栓、紧固、试动等。 | 单价包干
5.6.2.27 | 030703001022 | 风管止回阀 | 1.名称:风管止回阀 2.规格:尺寸：500*300 3.常开，150°℃自动融断关闭 4.手动关闭，手动复位，给出反馈状态信号 5.综合考虑高层建筑增加费、暗室增加费及其他增加费 6.其他:详见设计图纸及规范要求 | 个 | 2 |  |  | 以个为单位计量，按设计图示数量计算 | 包括但不限于号孔、钻孔、对口、校正、制垫、垫垫、上螺栓、紧固、试动等。 | 单价包干
5.6.2.28 | 030703001023 | 风管止回阀 | 1.名称:风管止回阀 2.规格:尺寸：800*300 3.常开，150°℃自动融断关闭 4.手动关闭，手动复位，给出反馈状态信号 5.综合考虑高层建筑增加费、暗室增加费及其他增加费 6.其他:详见设计图纸及规范要求 | 个 | 1 |  |  | 以个为单位计量，按设计图示数量计算 | 包括但不限于号孔、钻孔、对口、校正、制垫、垫垫、上螺栓、紧固、试动等。 | 单价包干
5.6.2.29 | 030703001024 | 高气密风管防火调节阀 | 1.名称:风高气密风管防火调节阀 2.规格:尺寸：600*300 3.常开，150°℃自动融断关闭 4.手动关闭，手动复位，给出反馈状态信号 5.综合考虑高层建筑增加费、暗室增加费及其他增加费 6.其他:详见设计图纸及规范要求 | 个 | 6 |  |  | 以个为单位计量，按设计图示数量计算 | 包括但不限于号孔、钻孔、对口、校正、制垫、垫垫、上螺栓、紧固、试动等。 | 单价包干
5.6.2.30 | 010502004004 | 设备基础 | 1.名称：设备基础 2.材质：C30混凝土 3.综合考虑高层建筑增加费、暗室增加费及其他增加费 4.其他:详见设计图纸及规范要求 | m3 | 8.17 |  |  | 以立方米为单位计量，按设计图示尺寸以体积计算。不扣除伸入承台基础的桩头所占体积 | 浇捣、覆膜养护。泵管安拆、清洗、整理、堆放、输送泵(车)就位、混凝土输送、清理等。 | 单价包干
5.6.3 |  | 通风系统
5.6.3.1 | 030108001005 | 光氢离子空气净化装置 | 1.名称:光氢离子空气净化装置 2.水平吊式安装 3.综合考虑高层建筑增加费、暗室增加费及其他增加费 4.其他:详见设计图纸及规范要求 | 台 | 2 |  |  | 以台为单位计量，按设计图示数量计算 | 包括但不限于光氢离子空气净化装置的开箱、检查、配合钻孔、垫垫、口缝涂密封胶、安装。 | 单价包干
5.6.3.2 | 030108001006 | 低噪声柜式离心风机 PF-F1-01 | 1.名称:低噪声柜式离心风机 PF-F1-01 2.规格:Q=1500m3/h，N=0.55KW，380V,Hq=200Pa 3.安装方式：综合考虑 4.综合考虑高层建筑增加费、暗室增加费及其他增加费 5.其他:详见设计图纸及规范要求 | 台 | 1 |  |  | 以台为单位计量，按设计图示数量计算 | 包括但不限于离心风机的开箱检查设备、附件、底座螺栓、吊装、找平、找正、加垫、螺栓固定、灌浆、试运转。 | 单价包干
5.6.3.3 | 030108001007 | 低噪声柜式离心风机 PYY-RF-01 | 1.名称:低噪声柜式离心风机 PYY-RF-01 2.规格:Q=40000m3/h，N=22KW，380V,Hq=900Pa 3.安装方式：综合考虑 4.综合考虑高层建筑增加费、暗室增加费及其他增加费 5.其他:详见设计图纸及规范要求 | 台 | 1 |  |  | 以台为单位计量，按设计图示数量计算 | 包括但不限于离心风机的开箱检查设备、附件、底座螺栓、吊装、找平、找正、加垫、螺栓固定、灌浆、试运转。 | 单价包干
5.6.3.4 | 030108001008 | 低噪声柜式离心风机 PYY-RF-02/03 | 1.名称:低噪声柜式离心风机 PYY-RF-02/03 2.规格:Q=40000m3/h，N=22KW，380V,Hq=900Pa 3.安装方式：综合考虑 4.综合考虑高层建筑增加费、暗室增加费及其他增加费 5.其他:详见设计图纸及规范要求 | 台 | 2 |  |  | 以台为单位计量，按设计图示数量计算 | 包括但不限于离心风机的开箱检查设备、附件、底座螺栓、吊装、找平、找正、加垫、螺栓固定、灌浆、试运转。 | 单价包干
5.6.3.5 | 030108001009 | 低噪声柜式离心风机 PYY-RF-04 | 1.名称:低噪声柜式离心风机 PYY-RF-04 2.规格:Q=40000m3/h，N=22KW，380V,Hq=900Pa 3.安装方式：综合考虑 4.综合考虑高层建筑增加费、暗室增加费及其他增加费 5.其他:详见设计图纸及规范要求 | 台 | 1 |  |  | 以台为单位计量，按设计图示数量计算 | 包括但不限于离心风机的开箱检查设备、附件、底座螺栓、吊装、找平、找正、加垫、螺栓固定、灌浆、试运转。 | 单价包干
5.6.3.6 | 030108001010 | 低噪声柜式离心风机 PYY-RF-05 | 1.名称:低噪声柜式离心风机 PYY-RF-05 2.规格:Q=50000m3/h，N=37KW，380V,Hq=900Pa 3.安装方式：综合考虑 4.综合考虑高层建筑增加费、暗室增加费及其他增加费 5.其他:详见设计图纸及规范要求 | 台 | 1 |  |  | 以台为单位计量，按设计图示数量计算 | 包括但不限于离心风机的开箱检查设备、附件、底座螺栓、吊装、找平、找正、加垫、螺栓固定、灌浆、试运转。 | 单价包干
5.6.3.7 | 030108001011 | 低噪声柜式离心风机 PYY-RF-06 | 1.名称:低噪声柜式离心风机 PYY-RF-05 2.规格:Q=25000m3/h，N=11KW，380V,Hq=900Pa 3.安装方式：综合考虑 4.综合考虑高层建筑增加费、暗室增加费及其他增加费 5.其他:详见设计图纸及规范要求 | 台 | 1 |  |  | 以台为单位计量，按设计图示数量计算 | 包括但不限于离心风机的开箱检查设备、附件、底座螺栓、吊装、找平、找正、加垫、螺栓固定、灌浆、试运转。 | 单价包干
5.6.3.8 | 030703021001 | 消声静压箱 | 1.名称:消声静压箱 2.规格:尺寸：3000x2200x800 3.综合考虑高层建筑增加费、暗室增加费及其他增加费 4.其他:详见设计图纸及规范要求 | 个 | 2 |  |  | 以个为单位计量，按设计图示数量计算 | 包括但不限于消声静音箱的测量、就位、找平、找正、制垫、装垫、上螺栓、固定。 | 单价包干
5.6.3.9 | 030703021002 | 消声静压箱 | 1.名称:消声静压箱 2.规格:尺寸：2500x2000x800 3.综合考虑高层建筑增加费、暗室增加费及其他增加费 4.其他:详见设计图纸及规范要求 | 个 | 1 |  |  | 以个为单位计量，按设计图示数量计算 | 包括但不限于消声静音箱的测量、就位、找平、找正、制垫、装垫、上螺栓、固定。 | 单价包干
5.6.3.10 | 030108001012 | 墙式风机 | 1.名称:墙式风机 QP10.0 2.规格:Q=1000m3/h，N=50W 3.综合考虑高层建筑增加费、暗室增加费及其他增加费 4.其他:详见设计图纸及规范要求 | 台 | 2 |  |  | 以台为单位计量，按设计图示数量计算 | 包括但不限于墙式风机的开箱检查设备、附件、底座螺栓、吊装、找平、找正、加垫、螺栓固定、试运转。 | 单价包干
5.6.3.11 | 030108001013 | 墙式风机 | 1.名称:墙式风机 QP12.0 2.规格:Q=1200m3/h，N=50W 3.综合考虑高层建筑增加费、暗室增加费及其他增加费 4.其他:详见设计图纸及规范要求 | 台 | 3 |  |  | 以台为单位计量，按设计图示数量计算 | 包括但不限于墙式风机的开箱检查设备、附件、底座螺栓、吊装、找平、找正、加垫、螺栓固定、试运转。 | 单价包干
5.6.3.12 | 030108001014 | 墙式风机 | 1.名称:墙式风机 QP16.0 2.规格:Q=2880m3/h，N=150W 3.综合考虑高层建筑增加费、暗室增加费及其他增加费 4.其他:详见设计图纸及规范要求 | 台 | 2 |  |  | 以台为单位计量，按设计图示数量计算 | 包括但不限于墙式风机的开箱检查设备、附件、底座螺栓、吊装、找平、找正、加垫、螺栓固定、试运转。 | 单价包干
5.6.3.13 | 030108001015 | 天花式排气扇 | 1.名称:天花式排气扇TP2.0 2.规格:Q=200m3/h N=0.5KW,220V 3.综合考虑高层建筑增加费、暗室增加费及其他增加费 4.其他:详见设计图纸及规范要求 | 台 | 12 |  |  | 以台为单位计量，按设计图示数量计算 | 包括但不限于天花式排气扇的测位、划线、打眼、固定吊钩、风扇安装、接焊包头。 | 单价包干
5.6.3.14 | 030108001016 | 天花式排气扇 | 1.名称:天花式排气扇TP3.0 2.规格:Q=300m3/h N=0.5KW,220V 3.综合考虑高层建筑增加费、暗室增加费及其他增加费 4.其他:详见设计图纸及规范要求 | 台 | 32 |  |  | 以台为单位计量，按设计图示数量计算 | 包括但不限于天花式排气扇的测位、划线、打眼、固定吊钩、风扇安装、接焊包头。 | 单价包干
5.6.3.15 | 030702001009 | 镀锌风管 δ=0.5mm | 1.名称:矩形通风风管 2.材质:热镀锌钢板，长边≤320 3.板材厚度:δ=0.5mm 4.综合考虑高层建筑增加费、暗室增加费及其他增加费 5.其他:详见设计图纸及规范要求 | m2 | 46.65 |  |  | 以平方米为计量单位，按设计图示内径尺寸以展开面积计算 | 1.风管制作:放样、下料、折方、轧口、咬口、制作直管、管件、法兰、吊托支架、钻孔、铆焊、上法兰、组对。 2.风管安装:找标高、打支架墙洞、配合预留孔洞、埋设吊托支架、组装、风管就位、找平、找正、制垫、垫垫、上螺栓、紧固。 | 单价包干
5.6.3.16 | 030702001010 | 镀锌风管 δ=0.5mm | 1.名称:矩形通风风管 2.材质:热镀锌钢板，320＜长边≤450 3.板材厚度:δ=0.5mm 4.综合考虑高层建筑增加费、暗室增加费及其他增加费 5.其他:详见设计图纸及规范要求 | m2 | 23.37 |  |  | 以平方米为计量单位，按设计图示内径尺寸以展开面积计算 | 1.风管制作:放样、下料、折方、轧口、咬口、制作直管、管件、法兰、吊托支架、钻孔、铆焊、上法兰、组对。 2.风管安装:找标高、打支架墙洞、配合预留孔洞、埋设吊托支架、组装、风管就位、找平、找正、制垫、垫垫、上螺栓、紧固。 | 单价包干
5.6.3.17 | 030702001011 | 镀锌风管 δ=0.6mm | 1.名称:矩形通风风管 2.材质:热镀锌钢板，450＜长边≤1000 3.板材厚度:δ=0.6mm 4.综合考虑高层建筑增加费、暗室增加费及其他增加费 5.其他:详见设计图纸及规范要求 | m2 | 62.72 |  |  | 以平方米为计量单位，按设计图示内径尺寸以展开面积计算 | 1.风管制作:放样、下料、折方、轧口、咬口、制作直管、管件、法兰、吊托支架、钻孔、铆焊、上法兰、组对。 2.风管安装:找标高、打支架墙洞、配合预留孔洞、埋设吊托支架、组装、风管就位、找平、找正、制垫、垫垫、上螺栓、紧固。 | 单价包干
5.6.3.18 | 030702001012 | 镀锌风管 δ=0.75mm | 1.名称:矩形通风风管 2.材质:热镀锌钢板，450＜长边≤1000 3.板材厚度:δ=0.75mm 4.综合考虑高层建筑增加费、暗室增加费及其他增加费 5.其他:详见设计图纸及规范要求 | m2 | 391.72 |  |  | 以平方米为计量单位，按设计图示内径尺寸以展开面积计算 | 1.风管制作:放样、下料、折方、轧口、咬口、制作直管、管件、法兰、吊托支架、钻孔、铆焊、上法兰、组对。 2.风管安装:找标高、打支架墙洞、配合预留孔洞、埋设吊托支架、组装、风管就位、找平、找正、制垫、垫垫、上螺栓、紧固。 | 单价包干
5.6.3.19 | 030702001013 | 镀锌风管 δ=1.0mm | 1.名称:矩形通风风管 2.材质:热镀锌钢板，450＜长边≤1000 3.板材厚度:δ=1.0mm 4.综合考虑高层建筑增加费、暗室增加费及其他增加费 5.其他:详见设计图纸及规范要求 | m2 | 11.16 |  |  | 以平方米为计量单位，按设计图示内径尺寸以展开面积计算 | 1.风管制作:放样、下料、折方、轧口、咬口、制作直管、管件、法兰、吊托支架、钻孔、铆焊、上法兰、组对。 2.风管安装:找标高、打支架墙洞、配合预留孔洞、埋设吊托支架、组装、风管就位、找平、找正、制垫、垫垫、上螺栓、紧固。 | 单价包干
5.6.3.20 | 030704001002 | 风管漏光试验、漏风试验 | 1.名称:风管漏光试验、漏风试验 2.综合考虑高层建筑增加费、暗室增加费及其他增加费 3.其他:详见设计图纸及规范要求 | m2 | 535.61 |  |  | 以平方米为计量单位，按设计图纸或规范要求以展开面积计算 | 准备工作、制堵盲板、装设测试仪器、检验、测试、拆盲板、现场清理。 | 单价包干
5.6.3.21 | 031301005010 | 设备支架 | 1.材质:型钢 2.除锈、刷油 3.综合考虑高层建筑增加费、暗室增加费及其他增加费 4.其他:详见设计图纸及规范要求 | kg | 75.55 |  |  | 以千克为单位计量，按设计图示数量计算。 | 包括但不限于 1.设备支架制作:放样、下料、调直、钻孔、焊接、成型。 2.安装:测位、上螺栓、固定、打洞、埋支架。 3.除锈、除尘。调配、涂刷。 | 单价包干
5.6.3.22 | 030409011001 | 防火封堵 | 1.防火泥堵洞 (综合) 2.综合考虑高层建筑增加费、暗室增加费及其他增加费 3.其他:详见设计图纸及规范要求 | 项 | 1 |  |  | 以项计量，按设计图示质量计算 | 包括但不限于清扫、堵洞、清理等。 | 总价包干
5.6.3.23 | 030703007003 | 送风口 | 1.名称:铝合金双层百叶风口 2.规格:喉部尺寸：300x300 3.过流面积:≥70% 带人字调节阀 4.综合考虑高层建筑增加费、暗室增加费及其他增加费 5.其他:详见设计图纸及规范要求 | 个 | 14 |  |  | 以个为单位计量，按设计图示数量计算 | 包括但不限于送风口的对口、上螺栓、制垫、垫垫、找正、找平、固定、试动、调整等。 | 单价包干
5.6.3.24 | 030703007004 | 送风口 | 1.名称:铝合金双层百叶风口 2.规格:喉部尺寸：300x200 3.过流面积:≥70% 带人字调节阀 4.综合考虑高层建筑增加费、暗室增加费及其他增加费 5.其他:详见设计图纸及规范要求 | 个 | 30 |  |  | 以个为单位计量，按设计图示数量计算 | 包括但不限于送风口的对口、上螺栓、制垫、垫垫、找正、找平、固定、试动、调整等。 | 单价包干
5.6.3.25 | 030703007005 | 送风口 | 1.名称:铝合金双层百叶风口 2.规格:喉部尺寸：800x800 3.过流面积:≥70% 带人字调节阀 4.综合考虑高层建筑增加费、暗室增加费及其他增加费 5.其他:详见设计图纸及规范要求 | 个 | 44 |  |  | 以个为单位计量，按设计图示数量计算 | 包括但不限于送风口的对口、上螺栓、制垫、垫垫、找正、找平、固定、试动、调整等。 | 单价包干
5.6.3.26 | 030703007006 | 排风口 | 1.名称:铝合金单层百叶风口 2.规格:喉部尺寸：300x200 3.过流面积:≥70% 带人字调节阀 4.综合考虑高层建筑增加费、暗室增加费及其他增加费 5.其他:详见设计图纸及规范要求 | 个 | 45 |  |  | 以个为单位计量，按设计图示数量计算 | 包括但不限于送风口的对口、上螺栓、制垫、垫垫、找正、找平、固定、试动、调整等。 | 单价包干
5.6.3.27 | 030703007007 | 排风口 | 1.名称:铝合金单层百叶风口 2.规格:喉部尺寸：300x300 3.过流面积:≥70% 带人字调节阀 4.综合考虑高层建筑增加费、暗室增加费及其他增加费 5.其他:详见设计图纸及规范要求 | 个 | 21 |  |  | 以个为单位计量，按设计图示数量计算 | 包括但不限于送风口的对口、上螺栓、制垫、垫垫、找正、找平、固定、试动、调整等。 | 单价包干
5.6.3.28 | 030702001014 | 送风管 | 1.名称:排烟风管 2.材质:热镀锌钢板 3.板材厚度:厚度0.6mm 4.综合考虑高层建筑增加费、暗室增加费及其他增加费 5.其他:详见设计图纸及规范要求 | m2 | 89.4 |  |  | 以平方米为计量单位，按设计图示内径尺寸以展开面积计算 | 1.风管制作:放样、下料、折方、轧口、咬口、制作直管、管件、法兰、吊托支架、钻孔、铆焊、上法兰、组对。 2.风管安装:找标高、打支架墙洞、配合预留孔洞、埋设吊托支架、组装、风管就位、找平、找正、制垫、垫垫、上螺栓、紧固。 | 单价包干
5.6.3.29 | 030702001015 | 送风管 | 1.名称:排烟风管 2.材质:热镀锌钢板 3.板材厚度:厚度0.75mm 4.综合考虑高层建筑增加费、暗室增加费及其他增加费 5.其他:详见设计图纸及规范要求 | m2 | 133.52 |  |  | 以平方米为计量单位，按设计图示内径尺寸以展开面积计算 | 1.风管制作:放样、下料、折方、轧口、咬口、制作直管、管件、法兰、吊托支架、钻孔、铆焊、上法兰、组对。 2.风管安装:找标高、打支架墙洞、配合预留孔洞、埋设吊托支架、组装、风管就位、找平、找正、制垫、垫垫、上螺栓、紧固。 | 单价包干
5.6.3.30 | 030702001016 | 排风管 | 1.名称:排烟风管 2.材质:热镀锌钢板 3.板材厚度:厚度0.75mm 4.综合考虑高层建筑增加费、暗室增加费及其他增加费 5.其他:详见设计图纸及规范要求 | m2 | 58.44 |  |  | 以平方米为计量单位，按设计图示内径尺寸以展开面积计算 | 1.风管制作:放样、下料、折方、轧口、咬口、制作直管、管件、法兰、吊托支架、钻孔、铆焊、上法兰、组对。 2.风管安装:找标高、打支架墙洞、配合预留孔洞、埋设吊托支架、组装、风管就位、找平、找正、制垫、垫垫、上螺栓、紧固。 | 单价包干
5.6.3.31 | 030702001017 | 防火阀两侧各2米范围内通风风管 | 1.名称:防火阀两侧各2米范围内通风风管 2.材质:热镀锌钢板 3.板材厚度:厚度0.6mm 4.综合考虑高层建筑增加费、暗室增加费及其他增加费 5.其他:详见设计图纸及规范要求 | m2 | 13.84 |  |  | 以平方米为计量单位，按设计图示内径尺寸以展开面积计算 | 1.风管制作:放样、下料、折方、轧口、咬口、制作直管、管件、法兰、吊托支架、钻孔、铆焊、上法兰、组对。 2.风管安装:找标高、打支架墙洞、配合预留孔洞、埋设吊托支架、组装、风管就位、找平、找正、制垫、垫垫、上螺栓、紧固。 | 单价包干
5.6.3.32 | 030702001018 | 防火阀两侧各2米范围内通风风管 | 1.名称:防火阀两侧各2米范围内通风风管 2.材质:不锈钢板、耐火极限2h，防火隔热 3.板材厚度:厚度0.75mm 4.综合考虑高层建筑增加费、暗室增加费及其他增加费 5.其他:详见设计图纸及规范要求 | m2 | 43.03 |  |  | 以平方米为计量单位，按设计图示内径尺寸以展开面积计算 | 1.制作:放样、下料、折方、制作管件。 2.安装:找标高、清理墙洞、风管就位、组对焊接、试漏、清洗焊口、固定。 | 单价包干
5.6.3.33 | 030702001019 | 防火阀两侧各2米范围内通风风管 | 1.名称:防火阀两侧各2米范围内通风风管 2.材质:热镀锌钢板、耐火极限2h，防火隔热 3.板材厚度:厚度0.6mm 4.综合考虑高层建筑增加费、暗室增加费及其他增加费 5.其他:详见设计图纸及规范要求 | m2 | 130.57 |  |  | 以平方米为计量单位，按设计图示内径尺寸以展开面积计算 | 1.风管制作:放样、下料、折方、轧口、咬口、制作直管、管件、法兰、吊托支架、钻孔、铆焊、上法兰、组对。 2.风管安装:找标高、打支架墙洞、配合预留孔洞、埋设吊托支架、组装、风管就位、找平、找正、制垫、垫垫、上螺栓、紧固。 | 单价包干
5.6.3.34 | 031208001001 | 玻璃棉管壳 | 1.名称：玻璃棉管壳 2.规格：带护面层贴面,δ=40mm，密度80kg/m3 3.综合考虑高层建筑增加费、暗室增加费及其他增加费 4.其他:详见设计图纸及规范要求 | m3 | 4.4 |  |  | 以立方米计量，按图示表面积加绝热层厚度及调整系数计算 | 包括但不限于运料、下料、开口、安装、捆扎、修理找平等。 | 单价包干
5.6.3.35 | 030702001020 | 铝合金板 | 1.材料:铝合金板 2.厚度:δ=0.5mm 3.对象:冷媒管保护 4.综合考虑高层建筑增加费、暗室增加费及其他增加费 5.其他:详见设计图纸及规范要求 | m2 | 5 |  |  | 以平方米为计量单位，按设计图示内径尺寸以展开面积计算 | 1.制作:放样、下料、折方、制作管件。 2.安装:找标高、清理墙洞、风管就位、组对焊接、试漏、清洗焊口、固定。 | 单价包干
5.6.3.36 | 030404001001 | 多联空调集中控制器 | 1.名称：多联空调集中控制器 2.综合考虑高层建筑增加费、暗室增加费及其他增加费 3.其他:详见设计图纸及规范要求 | 台 | 1 |  |  | 以台为单位计量，按设计图示数量计算 | 包括但不限于设备开箱检验、现场就位、固定安装、连接接线、通电测试、单体调试等。 | 单价包干
5.6.3.37 | 030412001025 | 控制电缆套管 | 1.名称：镀锌钢管 2.规格：DN25 3.综合考虑高层建筑增加费、暗室增加费及其他增加费 4.其他:详见设计图纸及规范要求 | m | 974 |  |  | 以米为单位计量，按设计图示尺寸以长度计算 | 包括但不限于测位、划线、打眼、沟坑修整、锯管、套丝、弯管、配管、接地、穿引线、补漆。 | 单价包干
5.6.3.38 | 030702008001 | 软接 | 1.名称：软接 2.规格：1200x550 L=200mm 3.综合考虑高层建筑增加费、暗室增加费及其他增加费 4.其他:详见设计图纸及规范要求 | 节 | 10 |  |  | 以节计量，按设计图示数量计算 | 包括但不限于放样、下料、法兰、铆焊、上法兰、组对等。 | 单价包干
5.6.3.39 | 030702001021 | 变径 | 1.名称：变径 2.规格：1200x550/1600x400 L=500mm 3.冷轧钢板δ=1.5mm 4.综合考虑高层建筑增加费、暗室增加费及其他增加费 5.其他:详见设计图纸及规范要求 | m2 | 18.75 |  |  | 以平方米为计量单位，按设计图示内径尺寸以展开面积计算 | 1.风管制作:放样、下料、折方、轧口、咬口、制作直管、管件、法兰、吊托支架、钻孔、铆焊、上法兰、组对。 2.风管安装:找标高、打支架墙洞、配合预留孔洞、埋设吊托支架、组装、风管就位、找平、找正、制垫、垫垫、上螺栓、紧固。 | 单价包干
5.6.4 |  | 多联机空调系统1
5.6.4.1 | 030701003001 | 多联机空调室内机 D71 | 1.名称：多联机空调室内机 D71 2.规格：制冷量：8KW ，配电要求：200W/220V/50HZ 3.控制尺寸：840x840x288mm(长x宽x高) 4.结合室内装修方案 5.综合考虑高层建筑增加费、暗室增加费及其他增加费 6.其他:详见设计图纸及规范要求 | 台 | 42 |  |  | 以台为单位计量，按设计图示数量计算 | 包括但不限于开箱检查设备、附件、安装膨胀螺栓、吊装、找平、找正、垫垫、螺栓固定、试运转等。 | 单价包干
5.6.4.2 | 030701003002 | 多联机空调室内机 D80 | 1.名称：多联机空调室内机 D80 2.规格：制冷量：9.0KW ，配电要求：200W/220V/50HZ 3.控制尺寸：840x840x288mm(长x宽x高) 4.结合室内装修方案 5.综合考虑高层建筑增加费、暗室增加费及其他增加费 6.其他:详见设计图纸及规范要求 | 台 | 11 |  |  | 以台为单位计量，按设计图示数量计算 | 包括但不限于开箱检查设备、附件、安装膨胀螺栓、吊装、找平、找正、垫垫、螺栓固定、试运转等。 | 单价包干
5.6.4.3 | 030701003003 | 多联机空调室内机 D100 | 1.名称：多联机空调室内机D100 2.规格：制冷量：10KW ，配电要求：220W/220V/50HZ 3.控制尺寸：100x600x1750mm(长x宽x高) 4.结合室内装修方案 5.综合考虑高层建筑增加费、暗室增加费及其他增加费 6.其他:详见设计图纸及规范要求 | 台 | 1 |  |  | 以台为单位计量，按设计图示数量计算 | 包括但不限于开箱检查设备、附件、安装膨胀螺栓、吊装、找平、找正、垫垫、螺栓固定、试运转等。 | 单价包干
5.6.4.4 | 030701003004 | 多联机空调室外机 26 | 1.名称：多联机空调室外机 2.规格：制冷量：73KW ，制热量：81.5KW，配电要求：20KW/380V/50HZ ，噪声：62dB(A) 3.控制尺寸：(1380x765x1650mm)(长x宽x高) 4.多联机系统自带线材、线控器。以厂家深化设计配置为准 5.综合考虑高层建筑增加费、暗室增加费及其他增加费 6.其他:详见设计图纸及规范要求 | 台 | 2 |  |  | 以台为单位计量，按设计图示数量计算 | 包括但不限于开箱检查设备、就位、找平、找正、固定、试运转等。 | 单价包干
5.6.4.5 | 030701003005 | 多联机空调室外机 28 | 1.名称：多联机空调室外机 2.规格：制冷量：78.9KW ，制热量：88KW ，配电要求：21KW/380V/50HZ ，噪声：63dB(A) 3.控制尺寸：(2780x765x1650mm)(长x宽x高) 4.多联机系统自带线材、线控器。以厂家深化设计配置为准 5.综合考虑高层建筑增加费、暗室增加费及其他增加费 6.其他:详见设计图纸及规范要求 | 台 | 1 |  |  | 以台为单位计量，按设计图示数量计算 | 包括但不限于开箱检查设备、就位、找平、找正、固定、试运转等。 | 单价包干
5.6.4.6 | 030701003006 | 多联机空调室外机 32 | 1.名称：多联机空调室外机 2.规格：制冷量：89.5KW ，制热量：100.5KW，配电要求：26KW/380V/50HZ ，噪声：64dB(A) 3.控制尺寸：(2780x765x1650mm)(长x宽x高) 4.多联机系统自带线材、线控器。以厂家深化设计配置为准 5.综合考虑高层建筑增加费、暗室增加费及其他增加费 6.其他:详见设计图纸及规范要求 | 台 | 2 |  |  | 以台为单位计量，按设计图示数量计算 | 包括但不限于开箱检查设备、就位、找平、找正、固定、试运转等。 | 单价包干
5.6.4.7 | 031001005001 | 多联机冷媒管(铜管） | 1.名称:冷媒管 2.规格:Φ9.5 3.材质:铜管 4.综合考虑高层建筑增加费、暗室增加费及其他增加费 5.其他:详见设计图纸及规范要求 | m | 362.68 |  |  | 以米为单位计量，按设计图示管道中心线以长度计算 | 包括但不限于管子切口、坡口加工、坡口磨平、管口组对、焊前预热、焊接、管道安装、弯管、氮气保护。运料、下料、安装、扎带、修理整平等。 | 单价包干
5.6.4.8 | 031001005002 | 多联机冷媒管(铜管） | 1.名称:冷媒管 2.规格:Φ12.7 3.材质:铜管 4.综合考虑高层建筑增加费、暗室增加费及其他增加费 5.其他:详见设计图纸及规范要求 | m | 59.93 |  |  | 以米为单位计量，按设计图示管道中心线以长度计算 | 包括但不限于管子切口、坡口加工、坡口磨平、管口组对、焊前预热、焊接、管道安装、弯管、氮气保护。运料、下料、安装、扎带、修理整平等。 | 单价包干
5.6.4.9 | 031001005003 | 多联机冷媒管(铜管） | 1.名称:冷媒管 2.规格:Φ15.9 3.材质:铜管 4.综合考虑高层建筑增加费、暗室增加费及其他增加费 5.其他:详见设计图纸及规范要求 | m | 252.2 |  |  | 以米为单位计量，按设计图示管道中心线以长度计算 | 包括但不限于管子切口、坡口加工、坡口磨平、管口组对、焊前预热、焊接、管道安装、弯管、氮气保护。运料、下料、安装、扎带、修理整平等。 | 单价包干
5.6.4.10 | 031001005004 | 多联机冷媒管(铜管） | 1.名称:冷媒管 2.规格:Φ19.1 3.材质:铜管 4.综合考虑高层建筑增加费、暗室增加费及其他增加费 5.其他:详见设计图纸及规范要求 | m | 135.58 |  |  | 以米为单位计量，按设计图示管道中心线以长度计算 | 包括但不限于管子切口、坡口加工、坡口磨平、管口组对、焊前预热、焊接、管道安装、弯管、氮气保护。运料、下料、安装、扎带、修理整平等。 | 单价包干
5.6.4.11 | 031001005005 | 多联机冷媒管(铜管） | 1.名称:冷媒管 2.规格:Φ22.2 3.材质:铜管 4.综合考虑高层建筑增加费、暗室增加费及其他增加费 5.其他:详见设计图纸及规范要求 | m | 54.59 |  |  | 以米为单位计量，按设计图示管道中心线以长度计算 | 包括但不限于管子切口、坡口加工、坡口磨平、管口组对、焊前预热、焊接、管道安装、弯管、氮气保护。运料、下料、安装、扎带、修理整平等。 | 单价包干
5.6.4.12 | 031001005006 | 多联机冷媒管(铜管） | 1.名称:冷媒管 2.规格:Φ28.6 3.材质:铜管 4.综合考虑高层建筑增加费、暗室增加费及其他增加费 5.其他:详见设计图纸及规范要求 | m | 65.94 |  |  | 以米为单位计量，按设计图示管道中心线以长度计算 | 包括但不限于管子切口、坡口加工、坡口磨平、管口组对、焊前预热、焊接、管道安装、弯管、氮气保护。运料、下料、安装、扎带、修理整平等。 | 单价包干
5.6.4.13 | 031001005007 | 多联机冷媒管(铜管） | 1.名称:冷媒管 2.规格:Φ31.8 3.材质:铜管 4.综合考虑高层建筑增加费、暗室增加费及其他增加费 5.其他:详见设计图纸及规范要求 | m | 73.68 |  |  | 以米为单位计量，按设计图示管道中心线以长度计算 | 包括但不限于管子切口、坡口加工、坡口磨平、管口组对、焊前预热、焊接、管道安装、弯管、氮气保护。运料、下料、安装、扎带、修理整平等。 | 单价包干
5.6.4.14 | 031001005008 | 多联机分歧管 | 1.多联机分歧管 铜管 2.综合考虑高层建筑增加费、暗室增加费及其他增加费 3.其他:详见设计图纸及规范要求 | 个 | 48 |  |  | 以个为单位计量，按设计图示管道中心线以长度计算 | 管子切口,坡口加工,坡口磨平,管口组对,焊前预热,焊接。 | 单价包干
5.6.4.15 | 031001002003 | 多联机冷凝管 | 1.名称:镀锌钢管 2.规格、压力等级:DN32、工作压力≤1.6MPa 3.连接形式:螺纹 4.综合考虑高层建筑增加费、暗室增加费及其他增加费 5.其他:详见设计图纸及规范要求 | m | 133.52 |  |  | 以米为单位计量，按设计图示管道中心线以长度计算 | 调直、切管、套丝、组对、连接,管道及管件安装,水压试验及水冲洗。 | 单价包干
5.6.4.16 | 031001002004 | 多联机冷凝管 | 1.名称:镀锌钢管 2.规格、压力等级:DN25、工作压力≤1.6MPa 3.连接形式:螺纹 4.综合考虑高层建筑增加费、暗室增加费及其他增加费 5.其他:详见设计图纸及规范要求 | m | 253.48 |  |  | 以米为单位计量，按设计图示管道中心线以长度计算 | 调直、切管、套丝、组对、连接,管道及管件安装,水压试验及水冲洗。 | 单价包干
5.6.4.17 | 031208003001 | 玻璃棉板 | 1.名称：玻璃棉板 2.规格：离心玻璃棉，ρ=48kg/m3,δ＝40mm 3.综合考虑高层建筑增加费、暗室增加费及其他增加费 4.其他:详见设计图纸及规范要求 | m3 | 73 |  |  | 以立方米计量，按图示表面积加绝热层厚度及调整系数计算 | 运料、下料、开口、安装、捆扎、修理找平。 | 单价包干
5.6.5 |  | 防排烟系统
5.6.5.1 | 030108001017 | 低噪声柜式离心风机 P/Y-B2-01 | 1.名称:低噪声柜式离心风机 P/Y-B2-01 2.规格:Q=39000m3/h，N=18.5KW，380V,Hq=500Pa 3.水平吊式安装 4.综合考虑高层建筑增加费、暗室增加费及其他增加费 5.其他:详见设计图纸及规范要求 | 台 | 1 |  |  | 以台为单位计量，按设计图示数量计算 | 包括但不限于开箱检查设备、附件、底座螺栓、吊装、找平、找正、加垫、螺栓固定、灌浆、试运转。 | 单价包干
5.6.5.2 | 030108001018 | 低噪声柜式离心风机 BF-B2-01 | 1.名称:低噪声柜式离心风机 BF-B2-01 2.规格:Q=30000m3/h，N=4.0KW，380V,Hq=250Pa 3.水平吊式安装 4.综合考虑高层建筑增加费、暗室增加费及其他增加费 5.其他:详见设计图纸及规范要求 | 台 | 1 |  |  | 以台为单位计量，按设计图示数量计算 | 包括但不限于开箱检查设备、附件、底座螺栓、吊装、找平、找正、加垫、螺栓固定、灌浆、试运转。 | 单价包干
5.6.5.3 | 030108001019 | 防爆轴流风机 PF-B1-01 | 1.名称:防爆轴流风机 PF-B1-01 2.规格:Q=400m3/h，N=0.15KW，380V,Hq=250Pa 3.水平吊式安装 4.综合考虑高层建筑增加费、暗室增加费及其他增加费 5.其他:详见设计图纸及规范要求 | 台 | 1 |  |  | 以台为单位计量，按设计图示数量计算 | 包括但不限于开箱检查设备、附件、底座螺栓、吊装、找平、找正、加垫、螺栓固定、灌浆、试运转。 | 单价包干
5.6.5.4 | 030108001020 | 耐高温轴流风机 PY-B1-01 | 1.名称:耐高温轴流风机 PY-B1-01 2.规格:Q=18000m3/h，N=7.5KW，380V,Hq=800Pa 3.水平吊式安装 4.综合考虑高层建筑增加费、暗室增加费及其他增加费 5.其他:详见设计图纸及规范要求 | 台 | 1 |  |  | 以台为单位计量，按设计图示数量计算 | 包括但不限于开箱检查设备、附件、底座螺栓、吊装、找平、找正、加垫、螺栓固定、灌浆、试运转。 | 单价包干
5.6.5.5 | 030108001021 | 耐高温轴流风机 PY-RF-01 | 1.名称:耐高温轴流风机 PY-RF-01 2.规格:Q=36000m3/h，N=18.5KW，380V,Hq=1000Pa 3.水平吊式安装 4.综合考虑高层建筑增加费、暗室增加费及其他增加费 5.其他:详见设计图纸及规范要求 | 台 | 1 |  |  | 以台为单位计量，按设计图示数量计算 | 包括但不限于开箱检查设备、附件、底座螺栓、吊装、找平、找正、加垫、螺栓固定、灌浆、试运转。 | 单价包干
5.6.5.6 | 030702001022 | 镀锌风管 δ=0.75mm | 1.名称:矩形通风风管 2.材质:热镀锌钢板，长边≤320 3.板材厚度:δ=0.75mm 4.综合考虑高层建筑增加费、暗室增加费及其他增加费 5.其他:详见设计图纸及规范要求 | m2 | 6.39 |  |  | 以平方米为计量单位，按设计图示内径尺寸以展开面积计算 | 1.风管制作:放样、下料、折方、轧口、咬口、制作直管、管件、法兰、吊托支架、钻孔、铆焊、上法兰、组对。 2.风管安装:找标高、打支架墙洞、配合预留孔洞、埋设吊托支架、组装、风管就位、找平、找正、制垫、垫垫、上螺栓、紧固。 | 单价包干
5.6.5.7 | 030702001023 | 镀锌风管 δ=1.0mm | 1.名称:矩形通风风管 2.材质:热镀锌钢板，450＜长边≤1000 3.板材厚度:δ=1.0mm 4.综合考虑高层建筑增加费、暗室增加费及其他增加费 5.其他:详见设计图纸及规范要求 | m2 | 269.72 |  |  | 以平方米为计量单位，按设计图示内径尺寸以展开面积计算 | 1.风管制作:放样、下料、折方、轧口、咬口、制作直管、管件、法兰、吊托支架、钻孔、铆焊、上法兰、组对。 2.风管安装:找标高、打支架墙洞、配合预留孔洞、埋设吊托支架、组装、风管就位、找平、找正、制垫、垫垫、上螺栓、紧固。 | 单价包干
5.6.5.8 | 030702001024 | 镀锌风管 δ=1.2mm | 1.名称:矩形通风风管 2.材质:热镀锌钢板，1000＜长边≤1250 3.板材厚度:δ=1.2mm 4.综合考虑高层建筑增加费、暗室增加费及其他增加费 5.其他:详见设计图纸及规范要求 | m2 | 82.96 |  |  | 以平方米为计量单位，按设计图示内径尺寸以展开面积计算 | 1.风管制作:放样、下料、折方、轧口、咬口、制作直管、管件、法兰、吊托支架、钻孔、铆焊、上法兰、组对。 2.风管安装:找标高、打支架墙洞、配合预留孔洞、埋设吊托支架、组装、风管就位、找平、找正、制垫、垫垫、上螺栓、紧固。 | 单价包干
5.6.5.9 | 030702001025 | 镀锌风管 δ=1.2mm | 1.名称:矩形通风风管 2.材质:热镀锌钢板，长边≤2000 3.板材厚度:δ=1.2mm 4.综合考虑高层建筑增加费、暗室增加费及其他增加费 5.其他:详见设计图纸及规范要求 | m2 | 223.89 |  |  | 以平方米为计量单位，按设计图示内径尺寸以展开面积计算 | 1.风管制作:放样、下料、折方、轧口、咬口、制作直管、管件、法兰、吊托支架、钻孔、铆焊、上法兰、组对。 2.风管安装:找标高、打支架墙洞、配合预留孔洞、埋设吊托支架、组装、风管就位、找平、找正、制垫、垫垫、上螺栓、紧固。 | 单价包干
5.6.5.10 | 030702001026 | 镀锌风管 δ=1.5mm | 1.名称:矩形通风风管 2.材质:热镀锌钢板，长边≤4000 3.板材厚度:δ=1.5mm 4.综合考虑高层建筑增加费、暗室增加费及其他增加费 5.其他:详见设计图纸及规范要求 | m2 | 809.26 |  |  | 以平方米为计量单位，按设计图示内径尺寸以展开面积计算 | 1.风管制作:放样、下料、折方、轧口、咬口、制作直管、管件、法兰、吊托支架、钻孔、铆焊、上法兰、组对。 2.风管安装:找标高、打支架墙洞、配合预留孔洞、埋设吊托支架、组装、风管就位、找平、找正、制垫、垫垫、上螺栓、紧固。 | 单价包干
5.6.5.11 | 031301005011 | 设备支架 | 1.材质:型钢 2.除锈、刷油 3.综合考虑高层建筑增加费、暗室增加费及其他增加费 4.其他:详见设计图纸及规范要求 | kg | 677.98 |  |  | 以千克为单位计量，按设计图示数量计算。 | 包括但不限于 1.设备支架制作:放样、下料、调直、钻孔、焊接、成型。 2.安装:测位、上螺栓、固定、打洞、埋支架。 3.除锈、除尘。调配、涂刷。 | 单价包干
5.6.5.12 | 030704001003 | 风管漏光试验、漏风试验 | 1.名称:风管漏光试验、漏风试验 2.综合考虑高层建筑增加费、暗室增加费及其他增加费 3.其他:详见设计图纸及规范要求 | m2 | 1387.81 |  |  | 以平方米为计量单位，按设计图纸或规范要求以展开面积计算 | 准备工作、制堵盲板、装设测试仪器、检验、测试、拆盲板、现场清理。 | 单价包干
5.6.5.13 | 030703001025 | 280°高气密风管防火调节阀 | 1.名称:280°高气密风管防火调节阀 2.规格:尺寸：1000*250 3.常开，280°℃自动融断关闭 4.手动关闭，手动复位，给出反馈状态信号 5.综合考虑高层建筑增加费、暗室增加费及其他增加费 6.其他:详见设计图纸及规范要求 | 个 | 15 |  |  | 以个为单位计量，按设计图示数量计算 | 包括但不限于号孔、钻孔、对口、校正、制垫、垫垫、上螺栓、紧固、试动等。 | 单价包干
5.6.5.14 | 030703001026 | 280°高气密风管防火调节阀 | 1.名称:280°高气密风管防火调节阀 2.规格:尺寸：1400*400 3.常开，280°℃自动融断关闭 4.手动关闭，手动复位，给出反馈状态信号 5.综合考虑高层建筑增加费、暗室增加费及其他增加费 6.其他:详见设计图纸及规范要求 | 个 | 7 |  |  | 以个为单位计量，按设计图示数量计算 | 包括但不限于号孔、钻孔、对口、校正、制垫、垫垫、上螺栓、紧固、试动等。 | 单价包干
5.6.5.15 | 030703001027 | 280°高气密风管防火调节阀 | 1.名称:280°高气密风管防火调节阀 2.规格:尺寸：1100*1100 3.常开，280°℃自动融断关闭 4.手动关闭，手动复位，给出反馈状态信号 5.综合考虑高层建筑增加费、暗室增加费及其他增加费 6.其他:详见设计图纸及规范要求 | 个 | 2 |  |  | 以个为单位计量，按设计图示数量计算 | 包括但不限于号孔、钻孔、对口、校正、制垫、垫垫、上螺栓、紧固、试动等。 | 单价包干
5.6.5.16 | 030703001028 | 280°高气密风管防火调节阀 | 1.名称:280°高气密风管防火调节阀 2.规格:尺寸：2000*400 3.常开，280°℃自动融断关闭 4.手动关闭，手动复位，给出反馈状态信号 5.综合考虑高层建筑增加费、暗室增加费及其他增加费 6.其他:详见设计图纸及规范要求 | 个 | 2 |  |  | 以个为单位计量，按设计图示数量计算 | 包括但不限于号孔、钻孔、对口、校正、制垫、垫垫、上螺栓、紧固、试动等。 | 单价包干
5.6.5.17 | 030703001029 | 280°高气密风管防火调节阀 | 1.名称:280°高气密风管防火调节阀 2.规格:尺寸：2300*320 3.常开，280°℃自动融断关闭 4.手动关闭，手动复位，给出反馈状态信号 5.综合考虑高层建筑增加费、暗室增加费及其他增加费 6.其他:详见设计图纸及规范要求 | 个 | 1 |  |  | 以个为单位计量，按设计图示数量计算 | 包括但不限于号孔、钻孔、对口、校正、制垫、垫垫、上螺栓、紧固、试动等。 | 单价包干
5.6.5.18 | 030703001030 | 280°高气密风管防火调节阀 | 1.名称:280°高气密风管防火调节阀 2.规格:尺寸：2300*600 3.常开，280°℃自动融断关闭 4.手动关闭，手动复位，给出反馈状态信号 5.综合考虑高层建筑增加费、暗室增加费及其他增加费 6.其他:详见设计图纸及规范要求 | 个 | 1 |  |  | 以个为单位计量，按设计图示数量计算 | 包括但不限于号孔、钻孔、对口、校正、制垫、垫垫、上螺栓、紧固、试动等。 | 单价包干
5.6.5.19 | 030703001031 | 280°高气密风管防火调节阀 | 1.名称:280°高气密风管防火调节阀 2.规格:尺寸：600*450 3.常开，280°℃自动融断关闭 4.手动关闭，手动复位，给出反馈状态信号 5.综合考虑高层建筑增加费、暗室增加费及其他增加费 6.其他:详见设计图纸及规范要求 | 个 | 2 |  |  | 以个为单位计量，按设计图示数量计算 | 包括但不限于号孔、钻孔、对口、校正、制垫、垫垫、上螺栓、紧固、试动等。 | 单价包干
5.6.5.20 | 030703001032 | 70°高气密风管防火调节阀 | 1.名称:70°高气密风管防火调节阀 2.规格:尺寸：300*160 3.常开，70°℃自动融断关闭 4.手动关闭，手动复位，给出反馈状态信号 5.综合考虑高层建筑增加费、暗室增加费及其他增加费 6.其他:详见设计图纸及规范要求 | 个 | 1 |  |  | 以个为单位计量，按设计图示数量计算 | 包括但不限于号孔、钻孔、对口、校正、制垫、垫垫、上螺栓、紧固、试动等。 | 单价包干
5.6.5.21 | 030703001033 | 风管止回阀 | 1.名称:风管止回阀 2.规格:尺寸：1100*1100 3.常开，150°℃自动融断关闭 4.手动关闭，手动复位，给出反馈状态信号 5.综合考虑高层建筑增加费、暗室增加费及其他增加费 6.其他:详见设计图纸及规范要求 | 个 | 2 |  |  | 以个为单位计量，按设计图示数量计算 | 包括但不限于号孔、钻孔、对口、校正、制垫、垫垫、上螺栓、紧固、试动等。 | 单价包干
5.6.5.22 | 030703001034 | 高气密风管防火调节阀 | 1.名称:高气密风管防火调节阀 2.规格:尺寸：1000*250 3.综合考虑高层建筑增加费、暗室增加费及其他增加费 4.其他:详见设计图纸及规范要求 | 个 | 15 |  |  | 以个为单位计量，按设计图示数量计算 | 包括但不限于号孔、钻孔、对口、校正、制垫、垫垫、上螺栓、紧固、试动等。 | 单价包干
5.6.5.23 | 030703001035 | 高气密风管防火调节阀 | 1.名称:高气密风管防火调节阀 2.规格:尺寸：600*450 3.综合考虑高层建筑增加费、暗室增加费及其他增加费 4.其他:详见设计图纸及规范要求 | 个 | 1 |  |  | 以个为单位计量，按设计图示数量计算 | 包括但不限于号孔、钻孔、对口、校正、制垫、垫垫、上螺栓、紧固、试动等。 | 单价包干
5.6.6 |  | 风口风阀
5.6.6.1 | 030703001036 | 电动防烟防火阀 | 1.名称:电动防烟防火阀 2.规格:尺寸：2000x400 3.常开，70℃自动融断关闭 4.手动关闭，输出电信号，手动复位；电动关闭，输出电信号，电动复位；给出反馈状态信号（电信号接点）开、关及故障显示 5.综合考虑高层建筑增加费、暗室增加费及其他增加费 6.其他:详见设计图纸及规范要求 | 个 | 1 |  |  | 以个为单位计量，按设计图示数量计算 | 包括但不限于 1.号孔、钻孔、对口、校正、制垫、垫垫、上螺栓、紧固、试动等。 2.开箱、检查、搬运、法兰焊接、制垫、固定安装、接线、水压试验、测试。 | 单价包干
5.6.6.2 | 030703001037 | 高气密排烟防火阀 | 1.名称:高气密排烟防火阀 2.规格:尺寸：900x1000 3.常开，70℃自动融断关闭 4.手动关闭，输出电信号，手动复位；电动关闭，输出电信号，电动复位；给出反馈状态信号（电信号接点）开、关及故障显示 5.综合考虑高层建筑增加费、暗室增加费及其他增加费 6.其他:详见设计图纸及规范要求 | 个 | 2 |  |  | 以个为单位计量，按设计图示数量计算 | 包括但不限于 1.号孔、钻孔、对口、校正、制垫、垫垫、上螺栓、紧固、试动等。 2.开箱、检查、搬运、法兰焊接、制垫、固定安装、接线、水压试验、测试。 | 单价包干
5.6.6.3 | 030703007008 | 送风口 | 1.名称:单层百叶风口 2.规格:喉部尺寸：400x200 3.过流面积:≥70% 带人字调节阀 4.综合考虑高层建筑增加费、暗室增加费及其他增加费 5.其他:详见设计图纸及规范要求 | 个 | 1 |  |  | 以个为单位计量，按设计图示数量计算 | 包括但不限于对口、上螺栓、制垫、垫垫、找正、找平、固定、试动、调整等。 | 单价包干
5.6.6.4 | 030703007009 | 送风口 | 1.名称:单层百叶风口 2.规格:喉部尺寸：400x300 3.过流面积:≥70% 带人字调节阀 4.综合考虑高层建筑增加费、暗室增加费及其他增加费 5.其他:详见设计图纸及规范要求 | 个 | 1 |  |  | 以个为单位计量，按设计图示数量计算 | 包括但不限于对口、上螺栓、制垫、垫垫、找正、找平、固定、试动、调整等。 | 单价包干
5.6.6.5 | 030703007010 | 送风口 | 1.名称:单层百叶风口 2.规格:喉部尺寸：600x400 3.过流面积:≥70% 带人字调节阀 4.综合考虑高层建筑增加费、暗室增加费及其他增加费 5.其他:详见设计图纸及规范要求 | 个 | 1 |  |  | 以个为单位计量，按设计图示数量计算 | 包括但不限于对口、上螺栓、制垫、垫垫、找正、找平、固定、试动、调整等。 | 单价包干
5.6.6.6 | 030703007011 | 方型散流器 | 1.名称:方型散流器 2.规格:喉部尺寸：200x200 3.综合考虑高层建筑增加费、暗室增加费及其他增加费 4.其他:详见设计图纸及规范要求 | 个 | 7 |  |  | 以个为单位计量，按设计图示数量计算 | 包括但不限于对口、上螺栓、制垫、垫垫、找正、找平、固定、试动、调整等。 | 单价包干
5.6.6.7 | 030703007012 | 方型散流器 | 1.名称:方型散流器 2.规格:喉部尺寸：400x400 3.综合考虑高层建筑增加费、暗室增加费及其他增加费 4.其他:详见设计图纸及规范要求 | 个 | 12 |  |  | 以个为单位计量，按设计图示数量计算 | 包括但不限于对口、上螺栓、制垫、垫垫、找正、找平、固定、试动、调整等。 | 单价包干
5.6.6.8 | 030703007013 | 防雨百叶 | 1.名称:防雨百叶 2.规格:喉部尺寸：800x200 3.过流面积:≥70% 带人字调节阀 4.综合考虑高层建筑增加费、暗室增加费及其他增加费 5.其他:详见设计图纸及规范要求 | 个 | 7 |  |  | 以个为单位计量，按设计图示数量计算 | 包括但不限于对口、上螺栓、制垫、垫垫、找正、找平、固定、试动、调整等。 | 单价包干
5.6.6.9 | 030703007014 | 送风口 | 1.名称:铝合金侧式双层百叶风口 2.规格:喉部尺寸：800x300 3.过流面积:≥70% 带人字调节阀 4.综合考虑高层建筑增加费、暗室增加费及其他增加费 5.其他:详见设计图纸及规范要求 | 个 | 2 |  |  | 以个为单位计量，按设计图示数量计算 | 包括但不限于对口、上螺栓、制垫、垫垫、找正、找平、固定、试动、调整等。 | 单价包干
5.6.6.10 | 030703007015 | 送风口 | 1.名称:铝合金侧式双层百叶风口 2.规格:喉部尺寸：600x250 3.过流面积:≥70% 带人字调节阀 4.综合考虑高层建筑增加费、暗室增加费及其他增加费 5.其他:详见设计图纸及规范要求 | 个 | 1 |  |  | 以个为单位计量，按设计图示数量计算 | 包括但不限于对口、上螺栓、制垫、垫垫、找正、找平、固定、试动、调整等。 | 单价包干
5.6.6.11 | 030703007016 | 排风口 | 1.名称:铝合金单层侧式百叶风口 2.规格:喉部尺寸：320x200 3.过流面积:≥70% 带人字调节阀 4.综合考虑高层建筑增加费、暗室增加费及其他增加费 5.其他:详见设计图纸及规范要求 | 个 | 1 |  |  | 以个为单位计量，按设计图示数量计算 | 包括但不限于对口、上螺栓、制垫、垫垫、找正、找平、固定、试动、调整等。 | 单价包干
5.6.6.12 | 030703007017 | 排风口 | 1.名称:铝合金单层侧式百叶风口 2.规格:喉部尺寸：400x300 3.过流面积:≥70% 带人字调节阀 4.综合考虑高层建筑增加费、暗室增加费及其他增加费 5.其他:详见设计图纸及规范要求 | 个 | 3 |  |  | 以个为单位计量，按设计图示数量计算 | 包括但不限于对口、上螺栓、制垫、垫垫、找正、找平、固定、试动、调整等。 | 单价包干
5.6.6.13 | 030703007018 | 排风口 | 1.名称:铝合金单层侧式百叶风口 2.规格:喉部尺寸：300x300 3.过流面积:≥70% 带人字调节阀 4.综合考虑高层建筑增加费、暗室增加费及其他增加费 5.其他:详见设计图纸及规范要求 | 个 | 2 |  |  | 以个为单位计量，按设计图示数量计算 | 包括但不限于对口、上螺栓、制垫、垫垫、找正、找平、固定、试动、调整等。 | 单价包干
5.6.6.14 | 030703007019 | 防雨百叶 | 1.名称:防雨百叶 2.规格、尺寸：400x400 3.综合考虑高层建筑增加费、暗室增加费及其他增加费 4.其他:详见设计图纸及规范要求 | 个 | 1 |  |  | 以个为单位计量，按设计图示数量计算 | 包括但不限于对口、上螺栓、制垫、垫垫、找正、找平、固定、试动、调整等。 | 单价包干
5.6.6.15 | 030703007020 | 防雨百叶 | 1.名称:防雨百叶 2.规格、尺寸：600x200 3.综合考虑高层建筑增加费、暗室增加费及其他增加费 4.其他:详见设计图纸及规范要求 | 个 | 4 |  |  | 以个为单位计量，按设计图示数量计算 | 包括但不限于对口、上螺栓、制垫、垫垫、找正、找平、固定、试动、调整等。 | 单价包干
5.6.6.16 | 030703007021 | 防雨百叶 | 1.名称:防雨百叶 2.规格、尺寸：800x200 3.综合考虑高层建筑增加费、暗室增加费及其他增加费 4.其他:详见设计图纸及规范要求 | 个 | 4 |  |  | 以个为单位计量，按设计图示数量计算 | 包括但不限于对口、上螺栓、制垫、垫垫、找正、找平、固定、试动、调整等。 | 单价包干
5.6.6.17 | 030703007022 | 防雨百叶 | 1.名称:防雨百叶 2.规格、尺寸：800x400 3.综合考虑高层建筑增加费、暗室增加费及其他增加费 4.其他:详见设计图纸及规范要求 | 个 | 1 |  |  | 以个为单位计量，按设计图示数量计算 | 包括但不限于对口、上螺栓、制垫、垫垫、找正、找平、固定、试动、调整等。 | 单价包干
5.6.6.18 | 030703007023 | 防雨百叶 | 1.名称:防雨百叶 2.规格、尺寸：1600x1300 3.综合考虑高层建筑增加费、暗室增加费及其他增加费 4.其他:详见设计图纸及规范要求 | 个 | 1 |  |  | 以个为单位计量，按设计图示数量计算 | 包括但不限于对口、上螺栓、制垫、垫垫、找正、找平、固定、试动、调整等。 | 单价包干
5.6.6.19 | 030702001027 | 排风管 | 1.名称:排烟风管 2.材质:热镀锌钢板 3.板材厚度:厚度0.6mm 4.综合考虑高层建筑增加费、暗室增加费及其他增加费 5.其他:详见设计图纸及规范要求 | m2 | 63.8 |  |  | 以平方米为计量单位，按设计图示内径尺寸以展开面积计算 | 1.风管制作:放样、下料、折方、轧口、咬口、制作直管、管件、法兰、吊托支架、钻孔、铆焊、上法兰、组对。 2.风管安装:找标高、打支架墙洞、配合预留孔洞、埋设吊托支架、组装、风管就位、找平、找正、制垫、垫垫、上螺栓、紧固。 | 单价包干
5.6.6.20 | 030702001028 | 防火阀两侧各2米范围内通风风管 | 1.名称:防火阀两侧各2米范围内通风风管 2.材质:热镀锌钢板 3.板材厚度:厚度0.6mm 4.综合考虑高层建筑增加费、暗室增加费及其他增加费 5.其他:详见设计图纸及规范要求 | m2 | 13.84 |  |  | 以平方米为计量单位，按设计图示内径尺寸以展开面积计算 | 1.风管制作:放样、下料、折方、轧口、咬口、制作直管、管件、法兰、吊托支架、钻孔、铆焊、上法兰、组对。 2.风管安装:找标高、打支架墙洞、配合预留孔洞、埋设吊托支架、组装、风管就位、找平、找正、制垫、垫垫、上螺栓、紧固。 | 单价包干
5.6.6.21 | 030702001029 | 防火阀两侧各2米范围内通风风管 | 1.名称:防火阀两侧各2米范围内通风风管 2.材质:热镀锌钢板 3.板材厚度:厚度0.75mm 4.综合考虑高层建筑增加费、暗室增加费及其他增加费 5.其他:详见设计图纸及规范要求 | m2 | 24.36 |  |  | 以平方米为计量单位，按设计图示内径尺寸以展开面积计算 | 1.风管制作:放样、下料、折方、轧口、咬口、制作直管、管件、法兰、吊托支架、钻孔、铆焊、上法兰、组对。 2.风管安装:找标高、打支架墙洞、配合预留孔洞、埋设吊托支架、组装、风管就位、找平、找正、制垫、垫垫、上螺栓、紧固。 | 单价包干
5.6.6.22 | 030703001038 | 防火阀 | 1.名称:防火阀 2.规格:尺寸：300*160 3.常开，70℃自动融断关闭 4.手动关闭，手动复位，给出反馈状态信号 5.综合考虑高层建筑增加费、暗室增加费及其他增加费 6.其他:详见设计图纸及规范要求 | 个 | 1 |  |  | 以个为单位计量，按设计图示数量计算 | 包括但不限于号孔、钻孔、对口、校正、制垫、垫垫、上螺栓、紧固、试动等。 | 单价包干
5.6.6.23 | 030703001039 | 防火阀 | 1.名称:防火阀 2.规格:尺寸：500*160 3.常开，70℃自动融断关闭 4.手动关闭，手动复位，给出反馈状态信号 5.综合考虑高层建筑增加费、暗室增加费及其他增加费 6.其他:详见设计图纸及规范要求 | 个 | 2 |  |  | 以个为单位计量，按设计图示数量计算 | 包括但不限于号孔、钻孔、对口、校正、制垫、垫垫、上螺栓、紧固、试动等。 | 单价包干
5.6.6.24 | 030703001040 | 防火阀 | 1.名称:防火阀 2.规格:尺寸：400*300 3.常开，70℃自动融断关闭 4.手动关闭，手动复位，给出反馈状态信号 5.综合考虑高层建筑增加费、暗室增加费及其他增加费 6.其他:详见设计图纸及规范要求 | 个 | 1 |  |  | 以个为单位计量，按设计图示数量计算 | 包括但不限于号孔、钻孔、对口、校正、制垫、垫垫、上螺栓、紧固、试动等。 | 单价包干
5.7 |  | 采暖燃气工程
5.7.1 |  | 调压前中压部分
5.7.1.1 | 031006011001 | 调压箱、调压装置 | 1.名称：150m3/h标准调压箱 2.规格：进口管径:DN50 出口管径:DN80 3.型号：(进口:0.1-0.4MPa,出口:2.5kPa) 4.未尽事宜详见国家规范、设计图、招标文件等。 5.综合考虑高层建筑增加费、暗室增加费及其他增加费 6.其他:详见设计图纸及规范要求 | 台 | 1 |  |  | 以台为单位计量，按设计图示数量计算 | 包括但不限于调压箱的就位、固定、安装、试压检查等。 | 单价包干
5.7.1.2 | 030611001001 | PE球阀(双放散) | 1.名称：PE球阀(双放散) 2.规格：SDR11 dn63 3.未尽事宜详见国家规范、设计图、招标文件等。 4.综合考虑高层建筑增加费、暗室增加费及其他增加费 5.其他:详见设计图纸及规范要求 | 个 | 1 |  |  | 以个为单位计量，按设计图示数量计算 | 包括但不限于切管、焊接、制垫加垫、紧螺栓、固定、试压检查等。 | 单价包干
5.7.1.3 | 030611001002 | 法兰球阀 | 1.名称：法兰球阀 2.规格：Q41F-16C DN50 3.材质：铸钢 4.未尽事宜详见国家规范、设计图、招标文件等。 5.综合考虑高层建筑增加费、暗室增加费及其他增加费 6.其他:详见设计图纸及规范要求 | 个 | 1 |  |  | 以个为单位计量，按设计图示数量计算 | 包括但不限于切管、焊接、制垫加垫、紧螺栓、固定、试压检查等。 | 单价包干
5.7.1.4 | 030411004001 | PE管 SDR11 dn63 | 1.名称：PE管 2.规格：SDR11 dn63 3.敷设方式：直埋 4.未尽事宜详见国家规范、设计图、招标文件等。 5.综合考虑高层建筑增加费、暗室增加费及其他增加费 6.其他:详见设计图纸及规范要求 | m | 5.06 |  |  | 以米为单位计量，按设计图示尺寸以长度计算 | 包括但不限于切管、焊接、制垫加垫、紧螺栓、固定、试压检查等。 | 单价包干
5.7.1.5 | 030902001001 | 无缝钢管D57*4 | 1.名称：无缝钢管 2.规格、材质：D57*4、20#钢 3.敷设方式：架空 4.未尽事宜详见国家规范、设计图、招标文件等。 5.综合考虑高层建筑增加费、暗室增加费及其他增加费 6.其他:详见设计图纸及规范要求 | m | 1 |  |  | 以米为单位计量，按设计图示管道中心线以长度计算 | 包括但不限于管道调直、切管、坡口、磨口、组对连接、管道及管件安装、焊接、气压试验、空气吹扫等。 | 单价包干
5.7.1.6 | 030611002001 | 弯管式焊接钢塑转换 | 1.名称：弯管式焊接钢塑转换 2.规格、：SDR11 dn63/D57 3.材质：PE100/20 4.未尽事宜详见国家规范、设计图、招标文件等。 5.综合考虑高层建筑增加费、暗室增加费及其他增加费 6.其他:详见设计图纸及规范要求 | 个 | 1 |  |  | 以个为单位计量，按设计图示数量计算 | 包括但不限于管子切口,坡口加工,坡口磨平,管口组对、焊接等。 | 单价包干
5.7.1.7 | 030611002002 | 电熔弯头 | 1.名称：电熔弯头 2.规格、：SDR11 dn63*90° 3.材质：PE100 4.未尽事宜详见国家规范、设计图、招标文件等。 5.综合考虑高层建筑增加费、暗室增加费及其他增加费 6.其他:详见设计图纸及规范要求 | 个 | 2 |  |  | 以个为单位计量，按设计图示数量计算 | 包括但不限于管子切口,坡口加工,坡口磨平,管口组对、焊接等。 | 单价包干
5.7.1.8 | 030611002010 | 电熔套筒 | 1.名称：电熔套筒 2.规格、：SDR11 dn63 3.材质：PE100 4.未尽事宜详见国家规范、设计图、招标文件等。 | 个 | 5 |  |  | 以个为单位计量，按设计图示数量计算 | 包括但不限于管子切口,坡口加工,坡口磨平,管口组对、焊接等。 | 单价包干
5.7.1.9 | 030611002003 | 热熔端帽 | 1.名称：热熔端帽 2.规格、：SDR11 dn63 3.材质：PE100 4.未尽事宜详见国家规范、设计图、招标文件等。 5.综合考虑高层建筑增加费、暗室增加费及其他增加费 6.其他:详见设计图纸及规范要求 | 个 | 1 |  |  | 以个为单位计量，按设计图示数量计算 | 包括但不限于管子切口,坡口加工,坡口磨平,管口组对、焊接等。 | 单价包干
5.7.1.10 | 030810002001 | 带颈平焊法兰 | 1.名称：带颈平焊法兰 2.规格、：DN50-PN16 SO RF Ⅱ 3.材质：20#钢 4.未尽事宜详见国家规范、设计图、招标文件等。 5.综合考虑高层建筑增加费、暗室增加费及其他增加费 6.其他:详见设计图纸及规范要求 | 片 | 3 |  |  | 以片为单位计量，按设计图示数量计算 | 包括但不限于管子切口,磨平,管口组对,焊接,法兰连接等。 | 单价包干
5.7.1.11 | 031002003001 | 出地面套管 DN80 | 1.名称：出地面套管 DN80 2.规格、：DN5080 3.材质：20#钢 4.未尽事宜详见国家规范、设计图、招标文件等。 5.综合考虑高层建筑增加费、暗室增加费及其他增加费 6.其他:详见设计图纸及规范要求 | 个 | 1 |  |  | 以个为单位计量，按设计图示数量计算 | 包括但不限于切管、焊接、除锈刷漆、安装、填塞密封材料、堵洞等。 | 单价包干
5.7.1.12 | 050307009001 | PE警示盖板 | 1.名称：PE警示盖板 2.未尽事宜详见国家规范、设计图、招标文件等。 3.综合考虑高层建筑增加费、暗室增加费及其他增加费 4.其他:详见设计图纸及规范要求 | m | 113.37 |  |  | 以米为单位计量，按设计图示数量计算 | 警示带的敷设、示踪线安装、捆扎、焊锡连接、示踪线连接;警示标志桩的定位、开挖、回填、安装。 | 单价包干
5.7.1.13 | 050307009002 | 标志牌 | 1.名称：标志牌/标志桩 2.未尽事宜详见国家规范、设计图、招标文件等。 3.综合考虑高层建筑增加费、暗室增加费及其他增加费 4.其他:详见设计图纸及规范要求 | 个 | 5 |  |  | 以个为单位计量，按设计图示数量计算 | 警示带的敷设、示踪线安装、捆扎、焊锡连接、示踪线连接;警示标志桩的定位、开挖、回填、安装。 | 单价包干
5.7.1.14 | 010502004003 | 调压箱基础 | 1.名称：调压箱基础 2.未尽事宜详见国家规范、设计图、招标文件等。 3.综合考虑高层建筑增加费、暗室增加费及其他增加费 4.其他:详见设计图纸及规范要求 | 套 | 1 |  |  | 以套为单位计量，按系统所需集成点数及图示数量计算 | 混凝土浇捣、养护,材料场内运输。 | 单价包干
5.7.1.15 | 040205013001 | 调压箱美化护栏 | 1.名称：调压箱美化护栏 2.未尽事宜详见国家规范、设计图、招标文件等。 3.综合考虑高层建筑增加费、暗室增加费及其他增加费 4.其他:详见设计图纸及规范要求 | 套 | 1 |  |  | 以套为单位计量，按设计图示以长度计算 | 包括但不限于栏杆及相关配件、预埋件等制作，运输，安装等全部工作内容。 | 单价包干
5.7.1.16 | 010102002001 | 挖沟槽土方 | 1.人工挖沟槽土方 一、二类土 深度在2m内 2.挖掘机挖沟槽、基坑土方 一、二类土 3.综合考虑高层建筑增加费、暗室增加费及其他增加费 4.其他:详见设计图纸及规范要求 | m3 | 21.98 |  |  | 以立方米为单位计量，按设计图示尺寸以基础垫层底面积乘以挖土深度计算 | 挖沟槽土方,将土置于槽边自然堆放,修平夯实沟槽底壁。 | 单价包干
5.7.1.17 | 010102007001 | 回填方 | 1.名称：回填中粗砂 2.综合考虑高层建筑增加费、暗室增加费及其他增加费 3.其他:详见设计图纸及规范要求 | m3 | 21.82 |  |  | 以立方米为单位计量，按设计图示尺寸以体积计算，场地回填：回填面积乘平均回填厚度 | 铺填、洒水夯实、找平、材料场内运输。 | 单价包干
5.7.1.18 | 010103002001 | 余方弃置 | 1.废弃料品种:综合考虑 2.运距:综合考虑 3.其他：综合考虑场内转运、装、汽车拉、卸（智能环保汽车）等 4.未尽事项详见图纸、招标文件、工程量清单计价说明、国家相关规范等 | m3 | 21.98 |  |  | 以立方米为单位计量，按设计图示尺寸计算。 | 包括但不限于装卸、外运、弃土石、场地整理等全部工作内容。土石方运距在合同执行期间不作调整。 | 单价包干
5.7.2 |  | 调压出口寄低压埋地
5.7.2.1 | 031001008001 | PE管 | 1.名称：PE管 2.规格：SDR11 dn110 3.敷设方式：直埋 4.未尽事宜详见国家规范、设计图、招标文件等。 5.综合考虑高层建筑增加费、暗室增加费及其他增加费 6.其他:详见设计图纸及规范要求 | m | 113.37 |  |  | 以米为单位计量，按设计图示管道中心线以长度计算 | 包括但不限于管道切管、组对、熔接、管道及管件安装、气压试验、空气吹扫。 | 单价包干
5.7.2.2 | 031001008002 | PE管 | 1.名称：PE管 2.规格：SDR11 dn90 3.敷设方式：直埋 4.未尽事宜详见国家规范、设计图、招标文件等。 5.综合考虑高层建筑增加费、暗室增加费及其他增加费 6.其他:详见设计图纸及规范要求 | m | 4.81 |  |  | 以米为单位计量，按设计图示管道中心线以长度计算 | 包括但不限于管道切管、组对、熔接、管道及管件安装、气压试验、空气吹扫。 | 单价包干
5.7.2.3 | 030902001002 | 无缝钢管 D89*4.5 | 1.名称：无缝钢管 D89*4.5 2.材质：20#钢 3.敷设方式：架空 4.未尽事宜详见国家规范、设计图、招标文件等。 5.综合考虑高层建筑增加费、暗室增加费及其他增加费 6.其他:详见设计图纸及规范要求 | m | 1 |  |  | 以米为单位计量，按设计图示管道中心线以长度计算 | 包括但不限于管道切管、组对、熔接、管道及管件安装、气压试验、空气吹扫。 | 单价包干
5.7.2.4 | 030902001003 | 无缝钢管 D89*4.5 | 1.名称：无缝钢管 D89*4.5 2.材质：20#钢 3.敷设方式：埋地 4.未尽事宜详见国家规范、设计图、招标文件等。 5.综合考虑高层建筑增加费、暗室增加费及其他增加费 6.其他:详见设计图纸及规范要求 | m | 1 |  |  | 以米为单位计量，按设计图示管道中心线以长度计算 | 包括但不限于管道切管、组对、熔接、管道及管件安装、气压试验、空气吹扫。 | 单价包干
5.7.2.5 | 030611001003 | 钢制弯头 | 1.名称：钢制弯头 2.规格：DN80*90°-II-4.5mm 3.材质：20#钢 4.未尽事宜详见国家规范、设计图、招标文件等。 5.综合考虑高层建筑增加费、暗室增加费及其他增加费 6.其他:详见设计图纸及规范要求 | 个 | 3 |  |  | 以个为单位计量，按设计图示数量计算 | 包括但不限于管子切口,坡口加工,坡口磨平,管口组对、焊接等。 | 单价包干
5.7.2.6 | 030611002004 | 直管式焊接钢塑转换 | 1.名称：直管式焊接钢塑转换 2.规格：SDR11 dn90/D89 3.材质：PE100/20 4.未尽事宜详见国家规范、设计图、招标文件等。 5.综合考虑高层建筑增加费、暗室增加费及其他增加费 6.其他:详见设计图纸及规范要求 | 个 | 2 |  |  | 以个为单位计量，按设计图示数量计算 | 包括但不限于管子切口,坡口加工,坡口磨平,管口组对、焊接等。 | 单价包干
5.7.2.7 | 031301003001 | 热熔弯头 | 1.名称：热熔弯头 2.规格：SDR11 dn110*90° 3.材质：PE100 4.未尽事宜详见国家规范、设计图、招标文件等。 5.综合考虑高层建筑增加费、暗室增加费及其他增加费 6.其他:详见设计图纸及规范要求 | 个 | 4 |  |  | 以个为单位计量，按设计图示数量计算 | 包括但不限于管子切口,坡口加工,坡口磨平,管口组对、焊接等。 | 单价包干
5.7.2.8 | 031301003002 | 电熔套筒 | 1.名称：电熔套筒 2.规格：SDR11 dn110 3.材质：PE100 4.未尽事宜详见国家规范、设计图、招标文件等。 5.综合考虑高层建筑增加费、暗室增加费及其他增加费 6.其他:详见设计图纸及规范要求 | 个 | 2 |  |  | 以个为单位计量，按设计图示数量计算 | 包括但不限于管子切口,坡口加工,坡口磨平,管口组对、焊接等。 | 单价包干
5.7.2.9 | 031301003003 | 电熔套筒 | 1.名称：电熔套筒 2.规格：SDR11 dn90 3.材质：PE100 4.未尽事宜详见国家规范、设计图、招标文件等。 5.综合考虑高层建筑增加费、暗室增加费及其他增加费 6.其他:详见设计图纸及规范要求 | 个 | 2 |  |  | 以个为单位计量，按设计图示数量计算 | 包括但不限于管子切口,坡口加工,坡口磨平,管口组对、焊接等。 | 单价包干
5.7.2.10 | 031301003004 | 热熔三通 | 1.名称：热熔三通 2.规格： SDR11 dn110*90 3.材质：PE100 4.未尽事宜详见国家规范、设计图、招标文件等。 5.综合考虑高层建筑增加费、暗室增加费及其他增加费 6.其他:详见设计图纸及规范要求 | 个 | 2 |  |  | 以个为单位计量，按设计图示数量计算 | 包括但不限于管子切口,坡口加工,坡口磨平,管口组对、焊接等。 | 单价包干
5.7.2.11 | 031301003005 | 电熔异径管 | 1.名称：电熔异径管 2.规格：SDR11 dn90 3.材质：PE100 4.未尽事宜详见国家规范、设计图、招标文件等。 5.综合考虑高层建筑增加费、暗室增加费及其他增加费 6.其他:详见设计图纸及规范要求 | 个 | 2 |  |  | 以个为单位计量，按设计图示数量计算 | 包括但不限于管子切口,坡口加工,坡口磨平,管口组对、焊接等。 | 单价包干
5.7.2.12 | 031301003006 | 带颈平焊法兰 | 1.名称：带颈平焊法兰 2.规格：DN100-PN16 SO RF Ⅱ 3.材质：20#钢 4.未尽事宜详见国家规范、设计图、招标文件等。 5.综合考虑高层建筑增加费、暗室增加费及其他增加费 6.其他:详见设计图纸及规范要求 | 片 | 1 |  |  | 以片为单位计量，按设计图示数量计算 | 包括但不限于管子切口,坡口加工,坡口磨平,管口组对、焊接等。 | 单价包干
5.7.2.13 | 031301003007 | 套管出地面套管 DN150 | 1.名称：套管出地面套管 2.规格：DN150 3.材质：20#钢 4.未尽事宜详见国家规范、设计图、招标文件等。 5.综合考虑高层建筑增加费、暗室增加费及其他增加费 6.其他:详见设计图纸及规范要求 | 个 | 3 |  |  | 以个为单位计量，按设计图示数量计算 | 包括但不限于切管、焊接、除锈刷漆、安装、填塞密封材料、堵洞等。 | 单价包干
5.7.2.14 | 040501021001 | 警示带_20cm | 1.名称：警示带_20cm 2.未尽事宜详见国家规范、设计图、招标文件等。 3.综合考虑高层建筑增加费、暗室增加费及其他增加费 4.其他:详见设计图纸及规范要求 | m | 135 |  |  | 以米为单位计量，按铺设长度以延长米计算 | 警示带的敷设、示踪线安装、捆扎、焊锡连接、示踪线连接;警示标志桩的定位、开挖、回填、安装。 | 单价包干
5.7.2.15 | 040501021002 | 标示牌/标志桩 | 1.名称：标示牌/标志桩 2.未尽事宜详见国家规范、设计图、招标文件等。 3.综合考虑高层建筑增加费、暗室增加费及其他增加费 4.其他:详见设计图纸及规范要求 | 个 | 11 |  |  | 以个为单位计量，按铺设长度以延长米计算 | 警示带的敷设、示踪线安装、捆扎、焊锡连接、示踪线连接;警示标志桩的定位、开挖、回填、安装。 | 单价包干
5.7.2.16 | 010102002002 | 挖沟槽土方 | 1.人工挖沟槽土方 一、二类土 深度在2m内 2.挖掘机挖沟槽、基坑土方 一、二类土 3.综合考虑高层建筑增加费、暗室增加费及其他增加费 4.其他:详见设计图纸及规范要求 | m3 | 65.25 |  |  | 以立方米为单位计量，按设计图示尺寸以基础垫层底面积乘以挖土深度计算 | 挖沟槽土方,将土置于槽边自然堆放,修平夯实沟槽底壁。 | 单价包干
5.7.2.17 | 010102007002 | 回填方 | 1.名称：回填中粗砂 2.综合考虑高层建筑增加费、暗室增加费及其他增加费 3.其他:详见设计图纸及规范要求 | m3 | 64.05 |  |  | 以立方米为单位计量，按设计图示尺寸以体积计算，场地回填：回填面积乘平均回填厚度 | 铺填、洒水夯实、找平、材料场内运输。 | 单价包干
5.7.2.18 | 010103002002 | 余方弃置 | 1.废弃料品种:综合考虑 2.运距:综合考虑 3.其他：综合考虑场内转运、装、汽车拉、卸（智能环保汽车）等 4.未尽事项详见图纸、招标文件、工程量清单计价说明、国家相关规范等 | m3 | 65.25 |  |  | 以立方米为单位计量，按设计图示尺寸计算。 | 包括但不限于装卸、外运、弃土石、场地整理等全部工作内容。土石方运距在合同执行期间不作调整。 | 单价包干
5.7.3 |  | 架空管道
5.7.3.1 | 030807003001 | 法兰球阀 | 1.名称：法兰球阀 2.规格：Q41F-16C DN80 3.材质：铸钢 4.未尽事宜详见国家规范、设计图、招标文件等。 5.综合考虑高层建筑增加费、暗室增加费及其他增加费 6.其他:详见设计图纸及规范要求 | 个 | 2 |  |  | 以个为单位计量，按设计图示数量计算 | 包括但不限于切管、焊接、除锈刷漆、安装、填塞密封材料、堵洞等。 | 单价包干
5.7.3.2 | 030807003002 | 法兰球阀 | 1.名称：法兰球阀 2.规格：Q41F-16C DN50 3.材质：铸钢 4.未尽事宜详见国家规范、设计图、招标文件等。 5.综合考虑高层建筑增加费、暗室增加费及其他增加费 6.其他:详见设计图纸及规范要求 | 个 | 9 |  |  | 以个为单位计量，按设计图示数量计算 | 包括但不限于切管、焊接、除锈刷漆、安装、填塞密封材料、堵洞等。 | 单价包干
5.7.3.3 | 030503006001 | 电磁阀 | 1.名称：电磁阀 2.规格：DN80 PN16 (停电切断、法兰连接) 3.未尽事宜详见国家规范、设计图、招标文件等。 4.综合考虑高层建筑增加费、暗室增加费及其他增加费 5.其他:详见设计图纸及规范要求 | 个 | 2 |  |  | 以个为单位计量，按设计图示数量计算 | 包括但不限于电磁阀的检查、接线或接管、配合安装、调整试验、接地、挂牌、配合单机试运转等。 | 单价包干
5.7.3.4 | 030412004013 | 电源线 | 1.名称：电源线 2.规格：(控制器到电磁阀) RVV-3*1.5 3.敷设方式：架空 4.未尽事宜详见国家规范、设计图、招标文件等。 5.综合考虑高层建筑增加费、暗室增加费及其他增加费 6.其他:详见设计图纸及规范要求 | m | 100 |  |  | 以米为单位计量，按设计图示尺寸以单线长度计算(含预留长度) | 包括但不限于扫管、涂滑石粉、穿线、编号、接焊包头等。 | 单价包干
5.7.3.5 | 030902001004 | 无缝钢管 D89*4.5 | 1.名称：无缝钢管 2.规格：D89*4.5 3.材质：20#钢 4.敷设方式：架空 5.未尽事宜详见国家规范、设计图、招标文件等。 6.综合考虑高层建筑增加费、暗室增加费及其他增加费 7.其他:详见设计图纸及规范要求 | m | 36.73 |  |  | 以米为单位计量，按设计图示管道中心线以长度计算 | 包括但不限于管道调直、切管、套丝、组队连接、管道及管件安装、气压试验、空气吹扫等。 | 单价包干
5.7.3.6 | 030611002005 | 钢制三通 | 1.名称：钢制三通 2.规格：DN80-II-4.5mm 3.材质：20#钢 4.未尽事宜详见国家规范、设计图、招标文件等。 5.综合考虑高层建筑增加费、暗室增加费及其他增加费 6.其他:详见设计图纸及规范要求 | 个 | 2 |  |  | 以个为单位计量，按设计图示数量计算 | 包括但不限于管子切口,坡口加工,坡口磨平,管口组对、焊接等。 | 单价包干
5.7.3.7 | 030611002006 | 钢制三通 | 1.名称：钢制三通 2.规格：DN80*50-II-4.5*4mm 3.材质：20#钢 4.未尽事宜详见国家规范、设计图、招标文件等。 5.综合考虑高层建筑增加费、暗室增加费及其他增加费 6.其他:详见设计图纸及规范要求 | 个 | 7 |  |  | 以个为单位计量，按设计图示数量计算 | 包括但不限于管子切口,坡口加工,坡口磨平,管口组对、焊接等。 | 单价包干
5.7.3.8 | 030611002007 | 钢制弯头 | 1.名称：钢制弯头 2.规格：DN80*90°-II-4.5mm 3.材质：20#钢 4.未尽事宜详见国家规范、设计图、招标文件等。 5.综合考虑高层建筑增加费、暗室增加费及其他增加费 6.其他:详见设计图纸及规范要求 | 个 | 7 |  |  | 以个为单位计量，按设计图示数量计算 | 包括但不限于管子切口,坡口加工,坡口磨平,管口组对、焊接等。 | 单价包干
5.7.3.9 | 030810001001 | 带颈平焊法兰 | 1.名称：带颈平焊法兰 2.规格：DN80-PN16 SO RF Ⅱ 3.材质：20#钢 4.未尽事宜详见国家规范、设计图、招标文件等。 5.综合考虑高层建筑增加费、暗室增加费及其他增加费 6.其他:详见设计图纸及规范要求 | 片 | 6 |  |  | 以片为单位计量，按设计图示数量计算 | 包括但不限于切口、坡口、焊接、制垫、加垫、安装组对、紧螺栓、水压试验等。 | 单价包干
5.7.3.10 | 030810001002 | 带颈平焊法兰 | 1.名称：带颈平焊法兰 2.规格：DN50-PN16 SO RF Ⅱ 3.材质：20#钢 4.未尽事宜详见国家规范、设计图、招标文件等。 5.综合考虑高层建筑增加费、暗室增加费及其他增加费 6.其他:详见设计图纸及规范要求 | 片 | 7 |  |  | 以片为单位计量，按设计图示数量计算 | 包括但不限于切口、坡口、焊接、制垫、加垫、安装组对、紧螺栓、水压试验等。 | 单价包干
5.7.3.11 | 030810011001 | 法兰盲板 DN80 | 1.名称：法兰盲板 2.规格：DN80 3.材质：20#钢 4.未尽事宜详见国家规范、设计图、招标文件等。 5.综合考虑高层建筑增加费、暗室增加费及其他增加费 6.其他:详见设计图纸及规范要求 | 片 | 2 |  |  | 以片为单位计量，按设计图示数量计算 | 包括但不限于切口、坡口、焊接、制垫、加垫、安装组对、紧螺栓、水压试验等。 | 单价包干
5.7.3.12 | 030810011002 | 法兰盲板 DN50 | 1.名称：法兰盲板 2.规格：DN50 3.材质：20#钢 4.未尽事宜详见国家规范、设计图、招标文件等。 5.综合考虑高层建筑增加费、暗室增加费及其他增加费 6.其他:详见设计图纸及规范要求 | 片 | 7 |  |  | 以片为单位计量，按设计图示数量计算 | 包括但不限于切口、坡口、焊接、制垫、加垫、安装组对、紧螺栓、水压试验等。 | 单价包干
5.7.3.13 | 010608003001 | 角钢支架 | 1.名称：角钢支架 2.规格：Q235A 3.材质：20#钢 4.未尽事宜详见国家规范、设计图、招标文件等。 5.综合考虑高层建筑增加费、暗室增加费及其他增加费 6.其他:详见设计图纸及规范要求 | 套 | 20 |  |  | 以套为单位计量，按设计图示数量计算 | 包括但不限于清理基层、安装支架、铺设面板、清扫净面等。 | 单价包干
5.7.3.14 | 031007003001 | 电磁阀防雨箱 | 1.名称：电磁阀防雨箱 2.未尽事宜详见国家规范、设计图、招标文件等。 3.综合考虑高层建筑增加费、暗室增加费及其他增加费 4.其他:详见设计图纸及规范要求 | 套 | 2 |  |  | 以套为单位计量，按设计图示数量计算 | 包括但不限于场内搬运、开箱、检查、测位、就位、安装、固定、清理等 | 单价包干
5.7.3.15 | 031301003008 | 穿墙钢套管 DN150 | 1.名称：穿墙钢套管 DN150 2.材质：Q235B 3.未尽事宜详见国家规范、设计图、招标文件等。 4.综合考虑高层建筑增加费、暗室增加费及其他增加费 5.其他:详见设计图纸及规范要求 | 个 | 2 |  |  | 以个为单位计量，按设计图示数量计算 | 包括但不限于套管切管、焊接、除锈刷漆、安装、填塞密封材料、堵洞等。 | 单价包干
5.8 |  | 电梯工程
5.8.1 | 030107004001 | 观光电梯 | 1.电梯编号：DT1 2.额定载重量：1050Kg 3.额定速度：1.0m/s 4.停站数量：7，提升高度：28.3m 5.综合考虑高层建筑增加费、暗室增加费及其他增加费 6.其他:详见图纸及规范要求 | 部 | 1 |  |  | 以部为单位计量，按设计图示数量计算。 | 包括但不限于搬运、安装、组装、清洁、加油、调整、试运行等全部工作内容。 | 单价包干
5.8.2 | 030107001001 | 客用电梯 | 1.电梯编号：DT2、DT3 2.额定载重量：1050Kg 3.额定速度：1.0m/s 4.停站数量：5，提升高度：19.6m 5.综合考虑高层建筑增加费、暗室增加费及其他增加费 6.其他:详见图纸及规范要求 | 部 | 2 |  |  | 以部为单位计量，按设计图示数量计算。 | 包括但不限于搬运、安装、组装、清洁、加油、调整、试运行等全部工作内容。 | 单价包干
5.8.3 | 030107001002 | 货用电梯 | 1.电梯编号：DT4 2.额定载重量：800Kg 3.额定速度：1.0m/s 4.停站数量：5，提升高度：19.6m 5.综合考虑高层建筑增加费、暗室增加费及其他增加费 6.其他:详见图纸及规范要求 | 部 | 1 |  |  | 以部为单位计量，按设计图示数量计算。 | 包括但不限于搬运、安装、组装、清洁、加油、调整、试运行等全部工作内容。 | 单价包干
5.8.4 | 030107006001 | 自动扶梯 | 1.电梯编号：FT1 2.额定速度：30m/min 3.提升高度：4.8m 4.综合考虑高层建筑增加费、暗室增加费及其他增加费 5.其他:详见图纸及规范要求 | 部 | 1 |  |  | 以部为单位计量，按设计图示数量计算。 | 包括但不限于搬运、测量、放样及组装、安装、清洁、加油、调整、试运行等全部工作内容。 | 单价包干
5.8.5 | 030107006002 | 自动扶梯 | 1.电梯编号：FT2~4 2.额定速度：30m/min 3.提升高度：3.7m 4.综合考虑高层建筑增加费、暗室增加费及其他增加费 5.其他:详见图纸及规范要求 | 部 | 3 |  |  | 以部为单位计量，按设计图示数量计算。 | 包括但不限于搬运、测量、放样及组装、安装、清洁、加油、调整、试运行等全部工作内容。 | 单价包干
5.9 |  | 人防安装工程
5.9.1 |  | 通风系统
5.9.1.1 | '030702001001 | 碳钢通风管道 | 1.名称:矩形风管 2.厚度:1mm镀锌钢板 3.规格:长边长(mm) ≤1000 4.含支架除锈、制作、安装、刷漆 5.综合考虑高层建筑增加费、暗室增加费及其他增加费 6.其他:详见图纸及规范要求 | m2 | 68.12 |  |  | 以平方米为单位计量，按设计图示数量计算。 | 包括但不限于风管制作、安装、支架制作、安装、刷漆等全部工作内容。 | 单价包干
5.9.1.2 | '030702001002 | 碳钢通风管道 | 1.名称:矩形风管 2.厚度:1mm镀锌钢板 3.规格:长边长(mm) ≤450 4.含支架除锈、制作、安装、刷漆 5.综合考虑高层建筑增加费、暗室增加费及其他增加费 6.其他:详见图纸及规范要求 | m2 | 34.47 |  |  | 以平方米为单位计量，按设计图示数量计算。 | 包括但不限于风管制作、安装、支架制作、安装、刷漆等全部工作内容。 | 单价包干
5.9.1.3 | '030702001003 | 碳钢通风管道 | 1.名称:圆形风管 2.厚度:3mm钢板 3.规格:直径(mm) ≤1000 4.含支架除锈、制作、安装、刷漆 5.综合考虑高层建筑增加费、暗室增加费及其他增加费 6.其他:详见图纸及规范要求 | m2 | 28.25 |  |  | 以平方米为单位计量，按设计图示数量计算。 | 包括但不限于风管制作、安装、支架制作、安装、刷漆等全部工作内容。 | 单价包干
5.9.1.4 | '030703019001 | 风管软接 | 1.名称:软接头 2.综合考虑高层建筑增加费、暗室增加费及其他增加费 3.其他:详见图纸及规范要求 | m2 | 1.06 |  |  | 以平方米为单位计量，按设计图示数量计算。 | 包括但不限于软接头制作、安装等全部工作内容。 | 单价包干
5.9.1.5 | '030703001001 | 调节阀 | 1.名称:调节阀 2.规格:D441 3.综合考虑高层建筑增加费、暗室增加费及其他增加费 4.其他:详见图纸及规范要求 | 个 | 1 |  |  | 以个为单位计量，按设计图示数量计算。 | 包括但不限于阀门安装、紧固、试动等全部工作内容。 | 单价包干
5.9.1.6 | '030703001002 | 电动手动密闭阀门 | 1.名称:电动手动密闭阀门 2.规格:D560 3.综合考虑高层建筑增加费、暗室增加费及其他增加费 4.其他:详见图纸及规范要求 | 个 | 2 |  |  | 以个为单位计量，按设计图示数量计算。 | 包括但不限于阀门安装、紧固、试动等全部工作内容。 | 单价包干
5.9.1.7 | '030703001003 | 电动手动密闭阀门 | 1.名称:电动手动密闭阀门 2.规格:D441 3.综合考虑高层建筑增加费、暗室增加费及其他增加费 4.其他:详见图纸及规范要求 | 个 | 4 |  |  | 以个为单位计量，按设计图示数量计算。 | 包括但不限于阀门安装、紧固、试动等全部工作内容。 | 单价包干
5.9.1.8 | '030703001004 | 电动手动密闭阀门 | 1.名称:电动手动密闭阀门 2.规格:D315 3.综合考虑高层建筑增加费、暗室增加费及其他增加费 4.其他:详见图纸及规范要求 | 个 | 1 |  |  | 以个为单位计量，按设计图示数量计算。 | 包括但不限于阀门安装、紧固、试动等全部工作内容。 | 单价包干
5.9.1.9 | '030703007001 | 消声百叶回风窗(带70℃防火阀) | 1.名称:消声百叶回风窗(带70℃防火阀) 2.规格:XSC-800X800X250 3.综合考虑高层建筑增加费、暗室增加费及其他增加费 4.其他:详见图纸及规范要求 | 个 | 1 |  |  | 以个为单位计量，按设计图示数量计算。 | 包括但不限于百叶安装、紧固、试动等全部工作内容。 | 单价包干
5.9.1.10 | '030703007002 | 单层百叶排风口 | 1.名称:单层百叶排风口 2.规格:400x300 3.综合考虑高层建筑增加费、暗室增加费及其他增加费 4.其他:详见图纸及规范要求 | 个 | 7 |  |  | 以个为单位计量，按设计图示数量计算。 | 包括但不限于百叶安装、紧固、试动等全部工作内容。 | 单价包干
5.9.1.11 | '030204001001 | 除尘器 | 1.名称:油网除尘器 2.规格:LWP-X 立式安装,风量:L<1600m³/h 3.综合考虑高层建筑增加费、暗室增加费及其他增加费 4.其他:详见图纸及规范要求 | 片 | 6 |  |  | 以片为单位计量，按设计图示数量计算。 | 包括但不限于开箱检查设备、附件、底座螺栓、吊装、找平、找正、垫垫、螺栓固定等全部工作内容。 | 单价包干
5.9.1.12 | '030108001001 | 电动混流风机 | 1.名称:电动混流风机 2.规格:SWFG1-I NO5 P=1.1KW L=5100M³/H H=450PA N=1450转/分 3.综合考虑高层建筑增加费、暗室增加费及其他增加费 4.其他:详见图纸及规范要求 | 台 | 1 |  |  | 以台为单位计量，按设计图示数量计算。 | 包括但不限于开箱检查设备、附件、底座螺栓、吊装、找平、找正、加垫、螺栓固定、试运转等全部工作内容。 | 单价包干
5.9.1.13 | '030701015001 | 人防过滤吸收器 | 1.名称:过滤吸收器(包含橡胶套管) 2.规格:RFP-1000 L=1000M³/H H<850PA 3.综合考虑高层建筑增加费、暗室增加费及其他增加费 4.其他:详见图纸及规范要求 | 台 | 3 |  |  | 以台为单位计量，按设计图示数量计算。 | 包括但不限于场内搬运、开箱、检查、测位、就位、安装、固定、清理等全部工作内容。 | 单价包干
5.9.1.14 | '031301005006 | 支吊架 | 1.材质:型钢 2.除锈、制作、安装、防锈漆两遍、调和漆两遍 3.综合考虑高层建筑增加费、暗室增加费及其他增加费 4.其他:详见图纸及规范要求 | kg | 200 |  |  | 以千克为单位计量，按设计图示数量计算。 | 包括但不限于支架制作、安装、刷漆等全部工作内容。 | 单价包干
5.9.1.15 | '030801001001 | 测压管 | 1.名称:测压管 2.规格:DN15 热镀锌钢管 3.综合考虑高层建筑增加费、暗室增加费及其他增加费 4.其他:详见图纸及规范要求 | m | 30 |  |  | 以米为单位计量，按设计图示长度计算。 | 包括但不管口组对、焊接,管道安装等全部工作内容。 | 单价包干
5.9.1.16 | '031002001004 | 截止阀 | 1.名称:截止阀 2.规格:DN15 3.综合考虑高层建筑增加费、暗室增加费及其他增加费 4.其他:详见图纸及规范要求 | 个 | 1 |  |  | 以个为单位计量，按设计图示数量计算。 | 包括但不限于阀门安装、水压试验等全部工作内容。 | 单价包干
5.9.1.17 | '030801001002 | 放射性监测取样管 | 1.名称:放射性监测取样管 2.规格:DN32 热镀锌钢管 3.综合考虑高层建筑增加费、暗室增加费及其他增加费 4.其他:详见图纸及规范要求 | m | 10 |  |  | 以米为单位计量，按设计图示长度计算。 | 包括但不管口组对、焊接,管道安装等全部工作内容。 | 单价包干
5.9.1.18 | '031002001005 | 球阀 | 1.名称:球阀 2.规格:DN32 3.综合考虑高层建筑增加费、暗室增加费及其他增加费 4.其他:详见图纸及规范要求 | 个 | 1 |  |  | 以个为单位计量，按设计图示数量计算。 | 包括但不限于阀门安装、水压试验等全部工作内容。 | 单价包干
5.9.1.19 | '030801001003 | 滤尘器压差测量管 | 1.名称:滤尘器压差测量管 2.规格:DN15 热镀锌钢管 3.综合考虑高层建筑增加费、暗室增加费及其他增加费 4.其他:详见图纸及规范要求 | m | 20 |  |  | 以米为单位计量，按设计图示长度计算。 | 包括但不管口组对、焊接,管道安装等全部工作内容。 | 单价包干
5.9.1.20 | '031002001006 | 球阀 | 1.名称:球阀 2.规格:DN15 3.综合考虑高层建筑增加费、暗室增加费及其他增加费 4.其他:详见图纸及规范要求 | 个 | 2 |  |  | 以个为单位计量，按设计图示数量计算。 | 包括但不限于阀门安装、水压试验等全部工作内容。 | 单价包干
5.9.1.21 | '030801001004 | 尾气监测取样管 | 1.名称:尾气监测取样管 2.规格:DN15 热镀锌钢管 3.综合考虑高层建筑增加费、暗室增加费及其他增加费 4.其他:详见图纸及规范要求 | m | 30 |  |  | 以米为单位计量，按设计图示长度计算。 | 包括但不管口组对、焊接,管道安装等全部工作内容。 | 单价包干
5.9.1.22 | '031002001007 | 截止阀 | 1.名称:截止阀 2.规格:DN15 3.综合考虑高层建筑增加费、暗室增加费及其他增加费 4.其他:详见图纸及规范要求 | 个 | 1 |  |  | 以个为单位计量，按设计图示数量计算。 | 包括但不限于阀门安装、水压试验等全部工作内容。 | 单价包干
5.9.1.23 | '030801001005 | 换气管 | 1.名称:换气管 2.规格:DN100 热镀锌钢管 3.综合考虑高层建筑增加费、暗室增加费及其他增加费 4.其他:详见图纸及规范要求 | m | 20 |  |  | 以米为单位计量，按设计图示长度计算。 | 包括但不管口组对、焊接,管道安装等全部工作内容。 | 单价包干
5.9.1.24 | '030801001006 | 洗消管 | 1.名称:洗消管 2.规格:DN75 热镀锌钢管 3.综合考虑高层建筑增加费、暗室增加费及其他增加费 4.其他:详见图纸及规范要求 | m | 20 |  |  | 以米为单位计量，按设计图示长度计算。 | 包括但不管口组对、焊接,管道安装等全部工作内容。 | 单价包干
5.9.1.25 | '030801001007 | 阻力测量管 | 1.名称:阻力测量管 2.规格:D4紫铜管=2mm 3.综合考虑高层建筑增加费、暗室增加费及其他增加费 4.其他:详见图纸及规范要求 | m | 20 |  |  | 以米为单位计量，按设计图示长度计算。 | 包括但不管口组对、焊接,管道安装等全部工作内容。 | 单价包干
5.9.1.26 | '030801001008 | 增压管 | 1.名称:增压管 2.规格:DN25 热镀锌钢管 3.综合考虑高层建筑增加费、暗室增加费及其他增加费 4.其他:详见图纸及规范要求 | m | 10 |  |  | 以米为单位计量，按设计图示长度计算。 | 包括但不管口组对、焊接,管道安装等全部工作内容。 | 单价包干
5.9.1.27 | '031002001008 | 球阀 | 1.名称:球阀 2.规格:DN25 3.综合考虑高层建筑增加费、暗室增加费及其他增加费 4.其他:详见图纸及规范要求 | 个 | 1 |  |  | 以个为单位计量，按设计图示数量计算。 | 包括但不限于阀门安装、水压试验等全部工作内容。 | 单价包干
5.9.1.28 | '030703001005 | 自动排气阀 | 1.名称:自动排气阀 2.规格:PS-D250 3.综合考虑高层建筑增加费、暗室增加费及其他增加费 4.其他:详见图纸及规范要求 | 个 | 3 |  |  | 以个为单位计量，按设计图示数量计算。 | 包括但不限于阀门安装、紧固、试动等全部工作内容。 | 单价包干
5.9.1.29 | '030801001009 | 气密测量管 | 1.名称:气密测量管 2.规格:DN50 热镀锌钢管 3.综合考虑高层建筑增加费、暗室增加费及其他增加费 4.其他:详见图纸及规范要求 | m | 120 |  |  | 以米为单位计量，按设计图示长度计算。 | 包括但不管口组对、焊接,管道安装等全部工作内容。 | 单价包干
5.9.2 |  | 排水系统
5.9.2.1 | '031003008001 | 防爆地漏 | 1.名称:防爆地漏(不锈钢制) 2.规格:FBD80 3.综合考虑高层建筑增加费、暗室增加费及其他增加费 4.其他:详见图纸及规范要求 | 组 | 8 |  |  | 以组为单位计量，按设计图示数量计算。 | 包括但不限于安装、与管道连接等全部工作内容。 | 单价包干
5.9.2.2 | '031003008002 | 普通地漏 | 1.名称:普通地漏(不锈钢制) 2.规格:DN80 3.综合考虑高层建筑增加费、暗室增加费及其他增加费 4.其他:详见图纸及规范要求 | 组 | 2 |  |  | 以组为单位计量，按设计图示数量计算。 | 包括但不限于安装、与管道连接等全部工作内容。 | 单价包干
5.9.3 |  | 电气系统
5.9.3.1 | '030402011057 | 配电箱 | 1.名称:进风机电箱 2.型号:Df1 3.综合考虑高层建筑增加费、暗室增加费及其他增加费 4.其他:详见图纸及规范要求 | 台 | 1 |  |  | 以台为单位计量，按设计图示数量计算。 | 包括但不限于开箱、检查、安装、查校线、接线、接地、补漆等全部工作内容。 | 单价包干
5.9.3.2 | '030402011058 | 配电箱 | 1.名称:排风机电箱 2.型号:Df2 3.综合考虑高层建筑增加费、暗室增加费及其他增加费 4.其他:详见图纸及规范要求 | 台 | 1 |  |  | 以台为单位计量，按设计图示数量计算。 | 包括但不限于开箱、检查、安装、查校线、接线、接地、补漆等全部工作内容。 | 单价包干
5.9.3.3 | '030402011059 | 配电箱 | 1.名称:警报房电箱 2.型号:RFJB 3.综合考虑高层建筑增加费、暗室增加费及其他增加费 4.其他:详见图纸及规范要求 | 台 | 1 |  |  | 以台为单位计量，按设计图示数量计算。 | 包括但不限于开箱、检查、安装、查校线、接线、接地、补漆等全部工作内容。 | 单价包干
5.9.3.4 | '030402011060 | 配电箱 | 1.名称:人防单元总配电箱 2.型号:D1 3.综合考虑高层建筑增加费、暗室增加费及其他增加费 4.其他:详见图纸及规范要求 | 台 | 1 |  |  | 以台为单位计量，按设计图示数量计算。 | 包括但不限于开箱、检查、安装、查校线、接线、接地、补漆等全部工作内容。 | 单价包干
5.9.3.5 | '030405017001 | 门铃 | 1.名称:门铃 2.型号:UC4-4 220V 3.综合考虑高层建筑增加费、暗室增加费及其他增加费 4.其他:详见图纸及规范要求 | 台 | 1 |  |  | 以台为单位计量，按设计图示数量计算。 | 包括但不限于门铃安装、接线等全部工作内容。 | 单价包干
5.9.3.6 | '030413013007 | 照明开关、按钮 | 1.名称:抗爆呼唤按钮 2.综合考虑高层建筑增加费、暗室增加费及其他增加费 3.其他:详见图纸及规范要求 | 套 | 1 |  |  | 以套为单位计量，按设计图示数量计算。 | 包括但不限于按钮安装、接线等全部工作内容。 | 单价包干
5.9.3.7 | '030409002004 | 控制电缆 | 1.名称:控制电缆 2.规格:KVV-12*1.5 3.材质:铜芯 4.敷设方式、部位:综合考虑 5.电压等级(kV):1KV 6.综合考虑高层建筑增加费、暗室增加费及其他增加费 7.其他:详见图纸及规范要求 | m | 66.58 |  |  | 以米为单位计量，按设计图示尺寸以长度计算(含预留长度及附加长度)。 | 包含但不限于接地线平直、下料、测位、打眼、埋卡子、煨弯、敷设、焊接、补漆等全部工作内容。 | 单价包干
5.9.3.8 | '030409001049 | 电力电缆 | 1.名称:电力电缆 2.规格:WDZB-YJY-4*2.5 3.材质:铜芯 4.敷设方式、部位:综合考虑 5.电压等级(kV):1KV 6.综合考虑高层建筑增加费、暗室增加费及其他增加费 7.其他:详见图纸及规范要求 | m | 76.04 |  |  | 以米为单位计量，按设计图示尺寸以长度计算(含预留长度及附加长度)。 | 包含但不限于接地线平直、下料、测位、打眼、埋卡子、煨弯、敷设、焊接、补漆等全部工作内容。 | 单价包干
5.9.3.9 | '030409001050 | 电力电缆 | 1.名称:电力电缆 2.规格:WDZB-YJY-4*35+1*16 3.材质:铜芯 4.敷设方式、部位:综合考虑 5.电压等级(kV):1KV 6.综合考虑高层建筑增加费、暗室增加费及其他增加费 7.其他:详见图纸及规范要求 | m | 8.77 |  |  | 以米为单位计量，按设计图示尺寸以长度计算(含预留长度及附加长度)。 | 包含但不限于接地线平直、下料、测位、打眼、埋卡子、煨弯、敷设、焊接、补漆等全部工作内容。 | 单价包干
5.9.3.10 | '030409001051 | 电力电缆 | 1.名称:电力电缆 2.规格:WDZB-YJY-5*16 3.材质:铜芯 4.敷设方式、部位:综合考虑 5.电压等级(kV):1KV 6.综合考虑高层建筑增加费、暗室增加费及其他增加费 7.其他:详见图纸及规范要求 | m | 62.41 |  |  | 以米为单位计量，按设计图示尺寸以长度计算(含预留长度及附加长度)。 | 包含但不限于接地线平直、下料、测位、打眼、埋卡子、煨弯、敷设、焊接、补漆等全部工作内容。 | 单价包干
5.9.3.11 | '030409001052 | 电力电缆 | 1.名称:电力电缆 2.规格:WDZB-YJY-5*6 3.材质:铜芯 4.敷设方式、部位:综合考虑 5.电压等级(kV):1KV 6.综合考虑高层建筑增加费、暗室增加费及其他增加费 7.其他:详见图纸及规范要求 | m | 24.48 |  |  | 以米为单位计量，按设计图示尺寸以长度计算(含预留长度及附加长度)。 | 包含但不限于接地线平直、下料、测位、打眼、埋卡子、煨弯、敷设、焊接、补漆等全部工作内容。 | 单价包干
5.9.3.12 | '030409001053 | 电力电缆 | 1.名称:电力电缆 2.规格:WDZB-YJY-5*4 3.材质:铜芯 4.敷设方式、部位:综合考虑 5.电压等级(kV):1KV 6.综合考虑高层建筑增加费、暗室增加费及其他增加费 7.其他:详见图纸及规范要求 | m | 70.6 |  |  | 以米为单位计量，按设计图示尺寸以长度计算(含预留长度及附加长度)。 | 包含但不限于接地线平直、下料、测位、打眼、埋卡子、煨弯、敷设、焊接、补漆等全部工作内容。 | 单价包干
5.9.3.13 | '030409001054 | 电力电缆 | 1.名称:电力电缆 2.规格:WDZB-YJY-5*2.5 3.材质:铜芯 4.敷设方式、部位:综合考虑 5.电压等级(kV):1KV 6.综合考虑高层建筑增加费、暗室增加费及其他增加费 7.其他:详见图纸及规范要求 | m | 419.31 |  |  | 以米为单位计量，按设计图示尺寸以长度计算(含预留长度及附加长度)。 | 包含但不限于接地线平直、下料、测位、打眼、埋卡子、煨弯、敷设、焊接、补漆等全部工作内容。 | 单价包干
5.9.3.14 | '030409003014 | 电力电缆头 | 1.名称:电力电缆头 2.规格:(截面mm2以下) 35 3.材质:铜 4.综合考虑高层建筑增加费、暗室增加费及其他增加费 5.其他:详见图纸及规范要求 | 个 | 2 |  |  | 以个为单位计量，按设计图示数量计算。 | 包含但不限于剥铜护套、测绝缘、驱潮、终端密封、套热缩绝缘管、端子安装、接地等全部工作内容。 | 单价包干
5.9.3.15 | '030409003015 | 电力电缆头 | 1.名称:电力电缆头 2.规格:(截面mm2以下) 16 3.材质:铜 4.综合考虑高层建筑增加费、暗室增加费及其他增加费 5.其他:详见图纸及规范要求 | 个 | 2 |  |  | 以个为单位计量，按设计图示数量计算。 | 包含但不限于剥铜护套、测绝缘、驱潮、终端密封、套热缩绝缘管、端子安装、接地等全部工作内容。 | 单价包干
5.9.3.16 | '030412001011 | 配管 | 1.名称:配管 2.规格:SC25 3.配置形式:综合考虑 4.综合考虑高层建筑增加费、暗室增加费及其他增加费 5.其他:详见图纸及规范要求 | m | 338.41 |  |  | 以米为单位计量，按设计图示长度计算。 | 包含但不限于测位、划线、锯管、套丝、弯管、沟槽修整、配管、接地、穿引线、补漆等全部工作内容。 | 单价包干
5.9.3.17 | '030412001012 | 配管 | 1.名称:配管 2.规格:SC32 3.配置形式:综合考虑 4.综合考虑高层建筑增加费、暗室增加费及其他增加费 5.其他:详见图纸及规范要求 | m | 10.82 |  |  | 以米为单位计量，按设计图示长度计算。 | 包含但不限于测位、划线、锯管、套丝、弯管、沟槽修整、配管、接地、穿引线、补漆等全部工作内容。 | 单价包干
5.9.3.18 | '030412001013 | 配管 | 1.名称:配管 2.规格:SC50 3.配置形式:综合考虑 4.综合考虑高层建筑增加费、暗室增加费及其他增加费 5.其他:详见图纸及规范要求 | m | 3.28 |  |  | 以米为单位计量，按设计图示长度计算。 | 包含但不限于测位、划线、锯管、套丝、弯管、沟槽修整、配管、接地、穿引线、补漆等全部工作内容。 | 单价包干
5.9.3.19 | '030412002006 | 线槽 | 1.名称:封闭防火金属线槽 2.规格:200*100*1.2 3.综合考虑高层建筑增加费、暗室增加费及其他增加费 4.其他:详见图纸及规范要求 | m | 126.44 |  |  | 以米为单位计量，按设计图示长度计算。 | 包含但不限于量划线、定位、打眼、槽体清扫、本体固定、配件安装、接地跨接等全部工作内容。 | 单价包干
5.9.3.20 | '031301005007 | 线槽、桥架支架 | 1.名称:线槽、桥架支架制作安装 2.材质:镀锌型钢 3.综合考虑高层建筑增加费、暗室增加费及其他增加费 4.其他:详见图纸及规范要求 | kg | 305.99 |  |  | 以千克为单位计量，按设计图示数量计算。 | 包括但不限于支架制作、安装、刷漆等全部工作内容。 | 单价包干
（六） |  | 室外工程
6.1 |  | 室外安装工程
6.1.1 |  | 室外弱电工程
6.1.1.1 | 030412001038 | 配管 | 1.名称：6孔Φ110PE管 2.敷设方式：埋地 3.其他：混凝土包管、垫层 4.其他:详见图纸及规范要求 | m | 148.87 |  |  | 以米为单位计量，按设计图示尺寸以长度计算。 | 包括但不限于敷设、包管、支架等全部工作内容。 | 单价包干
6.1.1.2 | 010102002003 | 挖沟槽土方 | 1.土壤类别:综合 2.挖土深度:深2m以内 3.其他:详见图纸及规范要求 | m3 | 190.7 |  |  | 以立方米为单位计量，按设计图示尺寸以基础垫层底面积乘以挖土深度计算 | 包括但不限于开挖等全部工作内容。 | 单价包干
6.1.1.3 | 010103002003 | 余方弃置 | 1.废弃料品种:综合考虑 2.运距:综合考虑 3.其他：综合考虑场内转运、装、汽车拉、卸（智能环保汽车）等 4.未尽事项详见图纸、招标文件、工程量清单计价说明、国家相关规范等 | m3 | 190.7 |  |  | 以立方米为单位计量，按设计图示尺寸计算。 | 包括但不限于装卸、外运、弃土石、场地整理等全部工作内容。土石方运距在合同执行期间不作调整。 | 单价包干
6.1.1.4 | 010102007003 | 回填方 | 1.密实度要求:满足设计要求 2.填方材料品种:综合考虑 3.填方来源、运距:综合考虑 4.未尽事项详见图纸、招标文件、工程量清单计价说明、国家相关规范等 | m3 | 90.81 |  |  | 以立方米为单位计量，按设计图示尺寸以体积计算 | 包括但不限于回填、外运、夯实等全部工作内容。 | 单价包干
6.1.1.5 | 010401007001 | 砖检查井 | 1.砖品种、规格、强度等级:C25 2.垫层材料种类、厚度:混凝土C15,100mm 3.砂浆强度等级:砌筑砂浆 M5 4.井截面:800mm×600mm 5.井深度:1m 6.井盖安装:制安 7.混凝土强度等级:C20 8.防潮层材料种类:防水砂浆 1:2 9.其他:详见图纸及规范要求 | 座 | 4 |  |  | 以座为单位计量，按设计图示数量计算 | 包括但不限于石方静力爆破布孔、钻孔、验孔、膨胀剂抖合与装填、二次破碎、场内运输、垂直运输、场内降水及抽排水、拆除障碍物（不含原有地下原建筑桩基的拆除）等全部工作内容。 | 单价包干
6.1.2 |  | 室外电气工程
6.1.2.1 |  | 室外强电
6.1.2.1.1 | 030412001039 | 配管 | 1.名称：12孔Φ175玻璃钢管 2.敷设方式:埋地 3.其他:混凝土包管、垫层 4.其他:详见图纸及规范要求 | m | 134.02 |  |  | 以米为单位计量，按设计图示尺寸以长度计算。 | 包括但不限于敷设、包管、支架等全部工作内容。 | 单价包干
6.1.2.1.2 | 010102002004 | 挖沟槽土方 | 1.土壤类别:综合 2.挖土深度:深2m以内 | m3 | 426.45 |  |  | 以立方米为单位计量，按设计图示尺寸以基础垫层底面积乘以挖土深度计算 | 包括但不限于开挖等全部工作内容。 | 单价包干
6.1.2.1.3 | 010102007004 | 回填方 | 1.密实度要求:满足设计要求 2.填方材料品种:综合考虑 3.填方来源、运距:综合考虑 4.未尽事项详见图纸、招标文件、工程量清单计价说明、国家相关规范等 | m3 | 347.58 |  |  | 以立方米为单位计量，按设计图示尺寸以体积计算 | 包括但不限于回填、运输、压实等全部工作内容。 | 单价包干
6.1.2.1.4 | 010103002004 | 余方弃置 | 1.废弃料品种:综合考虑 2.运距:综合考虑 3.其他：综合考虑场内转运、装、汽车拉、卸（智能环保汽车）等 4.未尽事项详见图纸、招标文件、工程量清单计价说明、国家相关规范等 | m3 | 426.45 |  |  | 以立方米为单位计量，按设计图示尺寸计算。 | 包括但不限于装卸、外运、弃土石、场地整理等全部工作内容。土石方运距在合同执行期间不作调整。 | 单价包干
6.1.2.1.5 | 010401007002 | 砖检查井 | 1.砖品种、规格、强度等级:C25 2.垫层材料种类、厚度:混凝土C15,100mm 3.砂浆强度等级:砌筑砂浆 M5 4.井截面:2000mm×3500mm 5.井深度:1m 6.井盖安装:制安 7.混凝土强度等级:C20 8.防潮层材料种类:防水砂浆 1:2 9.其他:详见图纸及规范要求 | 座 | 7 |  |  | 以座为单位计量，按设计图示数量计算。 | 包含但不限于混凝土制作、运输、浇筑、盖板、养护、勾缝等全部工作内容。 | 单价包干
6.1.2.2 |  | 泛光照明系统
6.1.2.2.1 | 030402011062 | 成套配电箱 | 1.名称、型号:泛光照明配电箱 RFGAL 2.安装方式:落地式 3.其他:详见图纸及规范要求 | 台 | 1 |  |  | 以台为单位计量，按设计图示数量计算。 | 包括但不限于本体安装、基础型钢制作、安装、焊、压接线端子、补刷(喷)油漆、接地等全部工作内容。 | 单价包干
6.1.2.2.2 | 030402011063 | 成套配电箱 | 1.名称、型号:园林景观配电箱 1JGAL 2.安装方式:落地式 3.其他:详见图纸及规范要求 | 台 | 1 |  |  | 以台为单位计量，按设计图示数量计算。 | 包括但不限于本体安装、基础型钢制作、安装、焊、压接线端子、补刷(喷)油漆、接地等全部工作内容。 | 单价包干
6.1.2.2.3 | 030402011064 | 成套配电箱 | 1.名称:主控集成箱 2.含主控/4G无线路由器/交换机 3.其他:详见图纸及规范要求 | 台 | 1 |  |  | 以台为单位计量，按设计图示数量计算。 | 包括但不限于本体安装、基础型钢制作、安装、焊、压接线端子、补刷(喷)油漆、接地等全部工作内容。 | 单价包干
6.1.2.2.4 | 030503002004 | 控制器 | 1.名称:分控器 2.规格:8口分控器 3.其他:详见图纸及规范要求 | 台 | 20 |  |  | 以台为单位计量，按设计图示数量计算。 | 包括但不限于本体安装、安装、焊、压接线端子、接地等全部工作内容。 | 单价包干
6.1.2.2.5 | 030505006001 | 电源 | 1.名称:12V电源 2.规格:输入220V/输出12V电源 3.其他:详见图纸及规范要求 | 台 | 50 |  |  | 以台为单位计量，按设计图示数量计算。 | 包括但不限于本体安装、基础型钢制作、安装、焊、压接线端子、补刷(喷)油漆、接地等全部工作内容。 | 单价包干
6.1.2.2.6 | 030505006002 | 电源 | 1.名称:24V电源 2.规格:输入220V/输出24V电源 3.其他:详见图纸及规范要求 | 台 | 100 |  |  | 以台为单位计量，按设计图示数量计算。 | 包括但不限于本体安装、基础型钢制作、安装、焊、压接线端子、补刷(喷)油漆、接地等全部工作内容。 | 单价包干
6.1.2.2.7 | 030413012001 | 景观灯 | 1.名称:点光源 2.规格:1米6点,RGBW/DC24V,1.8W/点，DMX512 3.其他:详见图纸及规范要求 | 颗 | 20000 |  |  | 以颗为单位计量，按设计图示数量计算。 | 包括但不限于灯具安装、支架制作、运输、安装等全部工作内容。 | 单价包干
6.1.2.2.8 | 030413012002 | 景观灯 | 1.名称:30W投光灯 2.规格:IP55 3.其他:详见图纸及规范要求 | 个 | 5 |  |  | 以个为单位计量，按设计图示数量计算。 | 包括但不限于灯具安装、支架制作、运输、安装等全部工作内容。 | 单价包干
6.1.2.2.9 | 030413012003 | 景观灯 | 1.名称:30W 壁灯 2.规格:IP55,底边距地3米 3.其他:详见图纸及规范要求 | 套 | 20 |  |  | 以套为单位计量，按设计图示数量计算。 | 包括但不限于灯具安装、支架制作、运输、安装等全部工作内容。 | 单价包干
6.1.2.2.10 | 030413001005 | 小区路灯 | 1.名称:10米高单臂高杆灯 2.规格:180W.IP55 3.含基础 3.其他:详见图纸及规范要求 | 套 | 4 |  |  | 以套为单位计量，按设计图示数量计算。 | 包括但不限于基础制作、安装、立灯杆、杆座安装、灯架及灯具附件安装、焊、压接线端子、补刷(喷)油漆、灯杆编号、接地等全部工作内容。 | 单价包干
6.1.2.2.11 | 030409001056 | 电力电缆 | 1.名称:电力电缆 2.规格:WDZ-YJY-3*6 3.敷设方式:管内敷设 4.其他:详见图纸及规范要求 | m | 771.46 |  |  | 以米为单位计量，按设计图示尺寸以长度计算。(含预留长度及附加长度)。 | 包含但不限于电缆敷设、揭(盖)盖板等全部工作内容。 | 单价包干
6.1.2.2.12 | 030502003008 | 双绞线缆 | 1.名称:室外型超五类屏蔽网线 2.规格:UTP-4*2*0.5 3.敷设方式:管内敷设 4.其他:详见图纸及规范要求 5.其他:详见图纸及规范要求 | m | 1200 |  |  | 以米为单位计量，按设计图示尺寸以长度计算。(含预留长度及附加长度)。 | 包含但不限于敷设、标记、卡接等全部工作内容。 | 单价包干
6.1.2.2.13 | 030412001040 | 配管 | 1.名称:电线管 2.材质:镀锌钢管 3.规格:SC20 4.敷设形式及部位:暗敷 5.其他:详见图纸及规范要求 | m | 1200 |  |  | 以米为单位计量，按设计图示尺寸以长度计算。 | 包括但不限于敷设、包管、支架等全部工作内容。 | 单价包干
6.1.2.2.14 | 030101001001 | 配管 | 1.名称:电线管 2.材质:镀锌钢管 3.规格:SC32 4.敷设形式及部位:暗敷 5.其他:详见图纸及规范要求 | 台 | 654.64 |  |  | 以台为单位计量，按设计图示尺寸以长度计算。 | 包括但不限于敷设、包管、支架等全部工作内容。 | 单价包干
6.1.2.2.15 | 030412006004 | 接线盒 | 1.名称:接线盒 2.材质:钢制 3.安装形式:暗装 4.其他:详见图纸及规范要求 | 个 | 25 |  |  | 以个为单位计量，按设计图示数量计算。 | 包括但不限于本体安装等全部工作内容。 | 单价包干
6.1.3 |  | 室外给排水工程
6.1.3.1 |  | 消防系统
6.1.3.1.1 | 031001007001 | 复合管 | 1.安装部位:室外 2.介质:给水 3.材质、规格:钢丝网骨架PE复合管，Φ160 4.连接形式:电热熔连接 5.压力试验及吹、洗设计要求:水压试验，消毒冲洗 6.其他:详见图纸及规范要求 | m | 99.2 |  |  | 以米为单位计量，按设计图示尺寸以长度计算。 | 包括但不限于敷设、包管、支架等全部工作内容。 | 单价包干
6.1.3.1.2 | 030901011001 | 室外消火栓 | 1.安装方式:地上式消火栓 2.型号、规格:SS100/65-1.0型 3.附件材质、规格:包含管道弯管、三通、法兰接管、法兰短管及管道支墩 4.其他:详见图纸及规范要求 | 套 | 3 |  |  | 以套为单位计量，按设计图示尺寸以长度计算 | 包括但不限于安装、配件安装等全部工作内容。 | 单价包干
6.1.3.1.3 | 030901012001 | 消防水泵接合器 | 1.安装部位:消防水泵接合器 2.型号、规格:SQ150-1.6，DN150，1.6MPa 3.附件材质、规格:自带三阀（闸阀、止回阀、安全阀） 4.其他:详见图纸及规范要求 | 套 | 7 |  |  | 以套为单位计量，按设计图示尺寸以长度计算 | 包括但不限于安装、配件安装等全部工作内容。 | 单价包干
6.1.3.1.4 | 010102002005 | 挖沟槽土方 | 1.土壤类别:综合 2.挖土深度:深2m以内 3.其他:详见图纸及规范要求 | m3 | 66.96 |  |  | 以立方米为单位计量，按设计图示尺寸以基础垫层底面积乘以挖土深度计算 | 包括但不限于开挖等全部工作内容。 | 单价包干
6.1.3.1.5 | 010201001001 | 垫层 | 1.名称:回填砂 2.类别:细砂 3.其他:详见图纸及规范要求 | m3 | 7.44 |  |  | 以立方米为单位计量，按设计图示尺寸以体积计算 | 包括但不限于回填、运输等全部工作内容。 | 单价包干
6.1.3.1.6 | 010102007005 | 回填方 | 1.名称:回填碎石 2.类别:碎石 3.其他:详见图纸及规范要求 | m3 | 13.39 |  |  | 以立方米为单位计量，按设计图示尺寸以体积计算 | 包括但不限于回填、运输等全部工作内容。 | 单价包干
6.1.3.1.7 | 010102007006 | 回填方 | 1.密实度要求:满足设计要求 2.填方材料品种:综合考虑 3.填方来源、运距:综合考虑 4.未尽事项详见图纸、招标文件、工程量清单计价说明、国家相关规范等 | m3 | 46.13 |  |  | 以立方米为单位计量，按设计图示尺寸以体积计算 | 包括但不限于回填、运输、压实等全部工作内容。 | 单价包干
6.1.3.1.8 | 010103002005 | 余方弃置 | 1.废弃料品种:综合考虑 2.运距:综合考虑 3.其他：综合考虑场内转运、装、汽车拉、卸（智能环保汽车）等 4.未尽事项详见图纸、招标文件、工程量清单计价说明、国家相关规范等 | m3 | 66.96 |  |  | 以立方米为单位计量，按设计图示尺寸计算。 | 包括但不限于装卸、外运、弃土石、场地整理等全部工作内容。土石方运距在合同执行期间不作调整。 | 单价包干
6.1.3.2 |  | 雨水系统
6.1.3.2.1 | 031001008013 | 高密度聚乙烯双壁波纹管 | 1.名称:高密度聚乙烯双壁波纹管 2.材质及规格:D315 3.连接形式:承插式橡胶接口 4.铺设深度:达到设计深度 5.管道检验及试验要求:管道闭水试验 6.其他:详见图纸及规范要求 | m | 169.59 |  |  | 以米为单位计量，按设计图示尺寸以长度计算。 | 包括但不限于管道、管件、塑料卡固定、压力试验、吹扫、冲洗等全部工作内容。 | 单价包干
6.1.3.2.2 | 031001008014 | 高密度聚乙烯双壁波纹管 | 1.名称:高密度聚乙烯双壁波纹管 2.材质及规格:D400 3.连接形式:承插式橡胶接口 4.铺设深度:达到设计深度 5.管道检验及试验要求:管道闭水试验 6.其他:详见图纸及规范要求 | m | 5.918 |  |  | 以米为单位计量，按设计图示尺寸以长度计算。 | 包括但不限于管道、管件、塑料卡固定、压力试验、吹扫、冲洗等全部工作内容。 | 单价包干
6.1.3.2.3 | 010502028001 | 化粪池、检查井 | 1.类型:矩形钢筋混凝土雨水检查井 300mm×500mm 2.结构及做法:详见设计说明及相应图集 3.井盖、井圈材质及规格:防盗型球墨铸铁（成套） 4.井深:3m 5.其他:详见图纸及规范要求 | 座 | 10 |  |  | 以座为单位计量，按设计图示数量计算。 | 包含但不限于混凝土制作、运输、浇筑、盖板、养护、勾缝等全部工作内容。 | 单价包干
6.1.3.2.4 | 031001010001 | 室外管道碰头 | 1.介质:水 2.材质、规格:铸铁 3.连接形式:胶圈连接 4.其他:详见图纸及规范要求 | 处 | 1 |  |  | 以处为单位计量，按设计图示以处计算。 | 包括但不限于挖填工作坑或暖气沟拆除及修复、碰头、接口处防腐、接口处绝热及保护层等全部工作内容。 | 单价包干
6.1.3.2.5 | 010102002006 | 挖沟槽土方 | 1.土壤类别:综合 2.挖土深度:深2m以内 3.其他:详见图纸及规范要求 | m3 | 273.66 |  |  | 以立方米为单位计量，按设计图示尺寸以体积计算 | 包括但不限于开挖等全部工作内容。 | 单价包干
6.1.3.2.6 | 010103001001 | 垫层 | 1.名称:回填砂 2.类别:细砂 3.其他:详见图纸及规范要求 | m3 | 15.85 |  |  | 以立方米为单位计量，按设计图示尺寸以体积计算 | 包括但不限于回填、运输等全部工作内容。 | 单价包干
6.1.3.2.7 | 010102007007 | 回填方 | 1.名称:回填碎石 2.类别:碎石 3.其他:详见图纸及规范要求 | m3 | 53.51 |  |  | 以立方米为单位计量，按设计图示尺寸以体积计算 | 包括但不限于回填、运输等全部工作内容。 | 单价包干
6.1.3.2.8 | 010102007008 | 回填方 | 1.密实度要求:满足设计要求 2.填方材料品种:综合考虑 3.填方来源、运距:综合考虑 4.未尽事项详见图纸、招标文件、工程量清单计价说明、国家相关规范等 | m3 | 204.3 |  |  | 以立方米为单位计量，按设计图示尺寸以体积计算 | 包括但不限于回填、运输、压实等全部工作内容。 | 单价包干
6.1.3.2.9 | 010103002006 | 余方弃置 | 1.废弃料品种:综合考虑 2.运距:综合考虑 3.其他：综合考虑场内转运、装、汽车拉、卸（智能环保汽车）等 4.未尽事项详见图纸、招标文件、工程量清单计价说明、国家相关规范等 | m3 | 273.66 |  |  | 以立方米为单位计量，按设计图示尺寸计算。 | 包括但不限于装卸、外运、弃土石、场地整理等全部工作内容。土石方运距在合同执行期间不作调整。 | 单价包干
6.1.3.3 |  | 污水系统
6.1.3.3.1 | 031001008015 | 高密度聚乙烯双壁波纹管 | 1.名称:高密度聚乙烯双壁波纹管 2.材质及规格:D315 3.连接形式:承插式橡胶接口 4.铺设深度:达到设计深度 5.管道检验及试验要求:管道闭水试验 6.其他:详见图纸及规范要求 | m | 129.94 |  |  | 以米为单位计量，按设计图示尺寸以长度计算。 | 包括但不限于管道、管件、塑料卡固定、压力试验、吹扫、冲洗等全部工作内容。 | 单价包干
6.1.3.3.2 | 010401007003 | 砖检查井 | 1.类型:矩形钢筋混凝土雨水检查井 300mm×500mm 2.结构及做法:详见设计说明及相应图集 3.井盖、井圈材质及规格:防盗型球墨铸铁（成套） 4.井深:3m 5.其他:详见图纸及规范要求 | 座 | 10 |  |  | 以座为单位计量，按设计图示数量计算。 | 包含但不限于混凝土制作、运输、浇筑、盖板、养护、勾缝等全部工作内容。 | 单价包干
6.1.3.3.3 | 010502028002 | 化粪池 | 1.安装部位:室外 2.介质:1.材质:玻璃钢化粪池 2.序号:YJBH-7-Ⅱ型 3.其他:详见图纸及规范要求 3.材质、规格:球墨铸铁管 ，DN150 4.连接形式:电热熔连接 5.压力试验及吹、洗设计要求:水压试验，消毒冲洗 6.其他:详见图纸及规范要求 | 座 | 1 |  |  | 以座为单位计量，按设计图示数量计算。 | 包括但不限于安装等全部工作内容。 | 单价包干
6.1.3.3.4 | 010102002007 | 挖沟槽土方 | 1.土壤类别:综合 2.挖土深度:深2m以内 3.其他:详见图纸及规范要求 | m3 | 239.37 |  |  | 以立方米为单位计量，按设计图示尺寸以基础垫层底面积乘以挖土深度计算 | 包括但不限于开挖等全部工作内容。 | 单价包干
6.1.3.3.5 | 010201001002 | 垫层 | 1.名称：回填砂 2.类别：细砂 3.其他:详见图纸及规范要求 | m3 | 11.69 |  |  | 以立方米为单位计量，按设计图示尺寸以体积计算 | 包括但不限于回填、运输等全部工作内容。 | 单价包干
6.1.3.3.6 | 010102007009 | 回填方 | 1.名称：回碎石 2.类别：碎石 3.其他:详见图纸及规范要求 | m3 | 38.56 |  |  | 以立方米为单位计量，按设计图示尺寸以体积计算 | 包括但不限于回填、运输等全部工作内容。 | 单价包干
6.1.3.3.7 | 010103002007 | 余方弃置 | 1.废弃料品种:综合考虑 2.运距:综合考虑 3.其他：综合考虑场内转运、装、汽车拉、卸（智能环保汽车）等 4.未尽事项详见图纸、招标文件、工程量清单计价说明、国家相关规范等 | m3 | 239.37 |  |  | 以立方米为单位计量，按设计图示尺寸计算。 | 包括但不限于装卸、外运、弃土石、场地整理等全部工作内容。土石方运距在合同执行期间不作调整。 | 单价包干
6.1.3.3.8 | 010102007010 | 回填方 | 1.密实度要求:满足设计要求 2.填方材料品种:综合考虑 3.填方来源、运距:综合考虑 4.未尽事项详见图纸、招标文件、工程量清单计价说明、国家相关规范等 | m3 | 177.42 |  |  | 以立方米为单位计量，按设计图示尺寸以体积计算 | 包括但不限于回填、运输、压实等全部工作内容。 | 单价包干
6.1.3.4 |  | 给水系统
6.1.3.4.1 | 031001007002 | 复合管 | 1.安装部位:室外 2.介质:给水 3.材质、规格:钢丝网骨架PE复合管，Φ160 4.连接形式:电热熔连接 5.压力试验及吹、洗设计要求:水压试验，消毒冲洗 6.其他:详见图纸及规范要求 | m | 2.03 |  |  | 以米为单位计量，按设计图示尺寸以长度计算。 | 包括但不限于管道、管件、塑料卡固定、压力试验、吹扫、冲洗等全部工作内容。 | 单价包干
6.1.3.4.2 | 031001007003 | 复合管 | 1.安装部位:室外 2.介质:给水 3.材质、规格:钢丝网骨架PE复合管，Φ110 4.连接形式:电热熔连接 5.压力试验及吹、洗设计要求:水压试验，消毒冲洗 6.其他:详见图纸及规范要求 | m | 50.661 |  |  | 以米为单位计量，按设计图示尺寸以长度计算。 | 包括但不限于管道、管件、塑料卡固定、压力试验、吹扫、冲洗等全部工作内容。 | 单价包干
6.1.3.4.3 | 031001001001 | 铸铁管 | 1.安装部位:室外 2.介质:给水 3.材质、规格:球墨铸铁管 ，DN150 4.连接形式:电热熔连接 5.压力试验及吹、洗设计要求:水压试验，消毒冲洗 6.其他:详见图纸及规范要求 | m | 50.661 |  |  | 以米为单位计量，按设计图示尺寸以长度计算。 | 包括但不限于管道、管件、塑料卡固定、压力试验、吹扫、冲洗等全部工作内容。 | 单价包干
6.1.3.4.4 | 031001001002 | 铸铁管 | 1.安装部位:室外 2.介质:给水 3.材质、规格:球墨铸铁管 ，DN100 4.连接形式:电热熔连接 5.压力试验及吹、洗设计要求:水压试验，消毒冲洗 6.其他:详见图纸及规范要求 | m | 2.03 |  |  | 以米为单位计量，按设计图示尺寸以长度计算。 | 包括但不限于管道、管件、塑料卡固定、压力试验、吹扫、冲洗等全部工作内容。 | 单价包干
6.1.3.4.5 | 010401007004 | 砖检查井 | 1.类型:砖砌圆形阀门井 2.规格:Φ1200mm 3.其他:详见设计说明及相应图集 4.井盖、井圈材质及规格:防盗型球墨铸铁（成套） 5.其他:详见图纸及规范要求 | 座 | 1 |  |  | 以座为单位计量，按设计图示数量计算。 | 包含但不限于混凝土制作、运输、浇筑、盖板、养护、勾缝等全部工作内容。 | 单价包干
6.1.3.4.6 | 031002011008 | 水表 | 1.名称:法兰水表 2.安装部位(室内外):室外 3.型号、规格:DN150 4.连接形式:法兰连接 5.其他:详见图纸及规范要求 | 组 | 1 |  |  | 以组为单位计量，按设计图示数量计算。 | 包括但不限于安装等全部工作内容。 | 单价包干
6.1.3.4.7 | 031002001072 | 金属阀门 | 1.类型:闸阀 2.规格、压力等级:DN150 3.连接形式:法兰连接 4.其他:详见图纸及规范要求 | 个 | 2 |  |  | 以个为单位计量，按设计图示数量计算。 | 包括但不限于安装等全部工作内容。 | 单价包干
6.1.3.4.8 | 031002001073 | 金属阀门 | 1.类型:倒流防止器 2.型号、规格:DN150 3.连接形式:法兰连接 4.其他:详见图纸及规范要求 | 个 | 1 |  |  | 以个为单位计量，按设计图示数量计算。 | 包括但不限于安装等全部工作内容。 | 单价包干
6.1.3.4.9 | 031002001074 | 金属阀门 | 1.类型:Y型过滤器 2.型号、规格:DN150 3.连接形式:法兰连接 4.其他:详见图纸及规范要求 | 个 | 1 |  |  | 以个为单位计量，按设计图示数量计算。 | 包括但不限于安装等全部工作内容。 | 单价包干
6.1.3.4.10 | 010101001001 | 挖单独土方 | 1.土壤类别:综合 2.挖土深度:深2m以内 3.其他:详见图纸及规范要求 | m3 | 39.35 |  |  | 以立方米为单位计量，按设计图示尺寸以基础垫层底面积乘以挖土深度计算 | 包括但不限于开挖等全部工作内容。 | 单价包干
6.1.3.4.11 | 010404001001 | 垫层 | 1.名称：回填砂 2.类别：细砂 3.其他:详见图纸及规范要求 | m3 | 5.96 |  |  | 以立方米为单位计量，按设计图示尺寸以体积计算 | 包括但不限于回填、运输等全部工作内容。 | 单价包干
6.1.3.4.12 | 010103001002 | 回填方 | 1.名称：回填砂 2.类别：细砂 3.其他:详见图纸及规范要求 | m3 | 5.96 |  |  | 以立方米为单位计量，按设计图示尺寸以体积计算 | 包括但不限于回填、运输等全部工作内容。 | 单价包干
6.1.3.4.13 | 010102007011 | 回填方 | 1.密实度要求:满足设计要求 2.填方材料品种:综合考虑 3.填方来源、运距:综合考虑 4.未尽事项详见图纸、招标文件、工程量清单计价说明、国家相关规范等 | m3 | 27.33 |  |  | 以立方米为单位计量，按设计图示尺寸以体积计算 | 包括但不限于回填、运输、压实等全部工作内容。 | 单价包干
6.1.3.4.14 | 010103002008 | 余方弃置 | 1.废弃料品种:综合考虑 2.运距:综合考虑 3.其他：综合考虑场内转运、装、汽车拉、卸（智能环保汽车）等 4.未尽事项详见图纸、招标文件、工程量清单计价说明、国家相关规范等 | m3 | 39.35 |  |  | 以立方米为单位计量，按设计图示尺寸计算。 | 包括但不限于装卸、外运、弃土石、场地整理等全部工作内容。土石方运距在合同执行期间不作调整。 | 单价包干
6.1.3.4.15 | 010505001005 | 垫层模板 | 1．搭设方式：以施工组织设计方案为准 2．搭设高度：综合考虑 3．模板材质：综合考虑 4.其他：按设计图纸和要求综合考虑 | 项 | 1 |  |  | 以项为单位计量，工程量按主体结构进度计算。 | 模板及支撑制作、安装、拆除、堆放、运输及清理模内杂物、刷隔离剂等全部工作内容。 | 总价包干
6.1.3.4.16 | 010505002001 | 基础模板 | 1．搭设方式：以施工组织设计方案为准 2．搭设高度：综合考虑 3．模板材质：综合考虑 4.其他：按设计图纸和要求综合考虑 | 项 | 1 |  |  | 以项为单位计量，工程量按主体结构进度计算。 | 模板及支撑制作、安装、拆除、堆放、运输及清理模内杂物、刷隔离剂等全部工作内容。 | 总价包干
6.2 |  | 室外土建工程
6.2.1 |  | 人行道铺装
6.2.1.1 | 040201003001 | 人行道整形碾压 | 1.素土夯实,夯实系数≥0.93 2.详设计图纸及施工规范要求 | m2 | 486.34 |  |  | 以平方米为单位计量，按图示尺寸进行计算。 | 包括但不限于放样、挖高填低、推土机整平、找平、碾压、检验等全部工作内容。 | 单价包干
6.2.1.2 | 040202010001 | 碎石 | 1.石料规格:透水级配碎石,压实系数≥0.95 2.厚度:150厚 3.详设计图纸及施工规范要求 | m2 | 486.34 |  |  | 以平方米为单位计量，按图示尺寸进行计算。 | 包括但不限于放样、清扫整理下承层、取料、运料、上料、拌和、摊铺、找平、碾压等全部工作内容。 | 单价包干
6.2.1.3 | 040202002001 | 水泥稳定土 | 1.水泥含量:透水水泥稳定碎石,水:灰综合考虑 2.厚度:150厚 3.详设计图纸及施工规范要求 | m2 | 486.34 |  |  | 以平方米为单位计量，按图示尺寸进行计算。 | 包括但不限于装载机铲运料、上料、配运料、拌和及出料等全部工作内容。 | 单价包干
6.2.1.4 | 040204004001 | 安砌侧(平、缘)石 | 1.材料品种、规格:150*50厚芝麻黑烧面花岗岩石材 2.基础、垫层:材料品种、厚度:30厚1:3干硬性水泥砂浆 3.详设计图纸及施工规范要求 | m | 37.8 |  |  | 以米为单位计量，按图示尺寸进行计算。 | 包括但不限于放样、运料、切割、磨边、铺设、勾缝，开槽，养护等全部工作内容。 | 单价包干
6.2.1.5 | 040204001001 | 人行道块料铺设 | 1.块料品种、规格:50厚仿石pc透水砖（芝麻灰、芝麻白） 2.基础、垫层:材料品种、厚度:30厚1:3干硬性水泥砂浆 3.详设计图纸及施工规范要求 | m2 | 486.34 |  |  | 以平方米为单位计量，按图示尺寸进行计算。 | 包括但不限于放样、运料、配料拌合、找平、铺砌、灌缝、扫缝、清理现场等全部工作内容。 | 单价包干
6.2.2 |  | 绿化
6.2.2.1 | 050101003001 | 栽植土回填 | 1.回填厚度:满足设计及规范要求 2.回填土质要求:种植土 3.符合设计图纸以及施工规范要求 | m3 | 39.5 |  |  | 以立方米为单位计量，按图示尺寸进行计算。 | 包括挖土、填土、理平、清理场地等全部工作内容。 | 单价包干
6.2.2.2 | 050103015001 | 铺种草皮 | 1.养护期:一年 2.草皮种类:马尼拉草 3.规格:300x1200mm草卷 4.符合设计图纸以及施工规范要求 | m2 | 48.91 |  |  | 以平方米为单位计量，按图示尺寸进行计算。 | 包括选料、运输、栽植、养护等全部工作内容。 | 单价包干
6.2.2.3 | 060106014001 | 栽植灌木 | 1.冠丛高:0.6-0.8 2.养护期:一年 3.蓬径:0.6-0.8 4.种类:黄金榕 5.符合设计图纸以及施工规范要求 | 株 | 11 |  |  | 以株为单位计量，按设计图示数量计算。 | 包括选料、运输、栽植、养护等全部工作内容。 | 单价包干
6.2.2.4 | 050103001001 | 栽植乔木 | 1.胸径或干径:12-14 2.株高、冠径:4.5-5.0，2.0-2.5 3.种类:小叶榄仁 4.符合设计图纸以及施工规范要求 | 株 | 2 |  |  | 以株为单位计量，按设计图示数量计算。 | 包括选料、运输、栽植、养护等全部工作内容。 | 单价包干
6.2.3 |  | 标识
6.2.3.1 | 080702019001 | 标识牌 | 1.名称:大堂总平面索引 2.规格:1455*733*340不锈钢，10mm厚半透明钢化玻璃反面丝印玻璃 3.详设计图纸及施工规范要求 | 块 | 1 |  |  | 以块为单位计量，按设计图示数量计算。 | 包括但不限于制作、运输、安装（安放）等工作内容。 | 单价包干
6.2.3.2 | 080702019002 | 标识牌 | 1.名称:普通门牌记名标识 2.规格:125*265*10mm厚透明亚克力 3.详设计图纸及施工规范要求 | 块 | 79 |  |  | 以块为单位计量，按设计图示数量计算。 | 包括但不限于制作、运输、安装（安放）等工作内容。 | 单价包干
6.2.3.3 | 080702019003 | 标识牌 | 1.名称:楼层号记名标识 2.规格:200*200*10mm厚透明亚克力，哑光色铝边条 3.详设计图纸及施工规范要求 | 块 | 21 |  |  | 以块为单位计量，按设计图示数量计算。 | 包括但不限于制作、运输、安装（安放）等工作内容。 | 单价包干
6.2.3.4 | 080702019004 | 标识牌 | 1.名称:单楼层索引标识 2.规格:1113*425不锈钢，10mm厚半透明钢化玻璃反面丝印玻璃 3.详设计图纸及施工规范要求 | 块 | 21 |  |  | 以块为单位计量，按设计图示数量计算。 | 包括但不限于制作、运输、安装（安放）等工作内容。 | 单价包干
6.2.3.5 | 080702019005 | 标识牌 | 1.名称:消防疏散图 2.规格:250*388*10mm厚透明亚克力，哑光色铝边条 3.详设计图纸及施工规范要求 | 块 | 24 |  |  | 以块为单位计量，按设计图示数量计算。 | 包括但不限于制作、运输、安装（安放）等工作内容。 | 单价包干
6.2.3.6 | 080702019006 | 标识牌 | 1.名称:洗手间标识 2.规格:265*125*10mm厚透明亚克力，哑光色铝边条 3.详设计图纸及施工规范要求 | 块 | 11 |  |  | 以块为单位计量，按设计图示数量计算。 | 包括但不限于制作、运输、安装（安放）等工作内容。 | 单价包干
6.2.3.7 | 080702019007 | 标识牌 | 1.名称:电梯旁索引标识 2.规格:1113*425不锈钢，10mm厚半透明钢化玻璃反面丝印玻璃 3.详设计图纸及施工规范要求 | 块 | 15 |  |  | 以块为单位计量，按设计图示数量计算。 | 包括但不限于制作、运输、安装（安放）等工作内容。 | 单价包干
6.2.3.8 | 080702019008 | 标识牌 | 1.名称:地下停车场引导标识 2.规格:200*600*10mm厚透明亚克力，哑光色铝边条 3.详设计图纸及施工规范要求 | 块 | 1 |  |  | 以块为单位计量，按设计图示数量计算。 | 包括但不限于制作、运输、安装（安放）等工作内容。 | 单价包干
0

## 总价措施项目清单与计价表（一）
总价措施项目清单与计价表（一）
工程名称: 地上土建
序号 | 项目名称 | 计算基础 | 费率(%) | 不含税金额（元） | 备注
1 | 文明施工措施 | 分部分项工程费的人工费和机械费 | / |  | 含智慧工地
2 | 环境保护措施 | 分部分项工程费的人工费和机械费 | /
3 | 临时设施措施 | 分部分项工程费的人工费和机械费 | /
4 | 安全生产措施 | 分部分项工程费的人工费和机械费 | / | 250709 | 非竞争性报价
合 计
总价措施项目清单与计价表（一）
工程名称: 地上装修工程
序号 | 项目名称 | 计算基础 | 费率(%) | 不含税金额（元） | 备注
1 | 文明施工措施 | 分部分项工程费的人工费和机械费 | / |  | 含智慧工地
2 | 环境保护措施 | 分部分项工程费的人工费和机械费 | /
3 | 临时设施措施 | 分部分项工程费的人工费和机械费 | /
4 | 安全生产措施 | 分部分项工程费的人工费和机械费 | / | 268486 | 非竞争性报价
合 计
总价措施项目清单与计价表（一）
工程名称: 地下室土建
序号 | 项目名称 | 计算基础 | 费率(%) | 不含税金额（元） | 备注
1 | 绿色施工安全防护措施费 | 分部分项工程费的人工费和机械费 | / |  | 含智慧工地
2 | 环境保护措施 | 分部分项工程费的人工费和机械费 | /
3 | 临时设施措施 | 分部分项工程费的人工费和机械费 | /
4 | 安全生产措施 | 分部分项工程费的人工费和机械费 | / | 236677 | 非竞争性报价
合 计
工程名称: 地下室装修工程
序号 | 项目名称 | 计算基础 | 费率(%) | 不含税金额（元） | 备注
1 | 绿色施工安全防护措施费 | 分部分项工程费的人工费和机械费 | / |  | 含智慧工地
2 | 环境保护措施 | 分部分项工程费的人工费和机械费 | /
3 | 临时设施措施 | 分部分项工程费的人工费和机械费 | /
4 | 安全生产措施 | 分部分项工程费的人工费和机械费 | / | 62239 | 非竞争性报价
合 计
总价措施项目清单与计价表（一）
工程名称: 安装工程
序号 | 项目名称 | 计算基础 | 费率(%) | 不含税金额（元） | 备注
1 | 文明施工措施 | 分部分项工程费的人工费和机械费 | / |  | 含智慧工地
2 | 环境保护措施 | 分部分项工程费的人工费和机械费 | /
3 | 临时设施措施 | 分部分项工程费的人工费和机械费 | /
4 | 安全生产措施 | 分部分项工程费的人工费和机械费 | / | 527343 | 非竞争性报价
合 计
总价措施项目清单与计价表（一）
工程名称:室外工程
序号 | 项目名称 | 计算基础 | 费率(%) | 不含税金额（元） | 备注
1 | 文明施工措施 | 分部分项工程费的人工费和机械费 | / |  | 含智慧工地
2 | 环境保护措施 | 分部分项工程费的人工费和机械费 | /
3 | 临时设施措施 | 分部分项工程费的人工费和机械费 | /
4 | 安全生产措施 | 分部分项工程费的人工费和机械费 | / | 74229 | 非竞争性报价
合 计

## 总价措施项目清单与计价表（二）
总价措施项目清单与计价表（二）
工程名称:广州市轨道交通十二号线、十三号线二期建设六马路站建设六马路1号(誉海食街)拆除复建工程
序号 | 项目编码 | 项目名称 | 项目特征描述 | 单位 | 工程量 | 不含税金额（元） |  | 备注
[6 empty] | 综合单价 | 合价
一 |  | 地上土建
1 | 081307001003 | 支架安拆 | 1．搭设方式：以施工组织设计方案为准 2．搭设高度：综合考虑 3.其他：按设计图纸和要求综合考虑 | 项 | 1 |  |  | 合价包干
2 | 011703001001 | 垂直运输 | 1.其他:按设计图纸、技术需求书及施工规范要求综合考虑 2.完成本清单项目所需的一切相关工作 | 项 | 1 |  |  | 合价包干
3 | 081307001002 | 施工监测 | 1.部位：周边地表、建筑物等监测 2.其他：按设计图纸、技术需求书及施工规范要求综合考虑施工监测布点、监控 3.完成本清单项目所需的一切施工监测、监控等相关工作 | 项 | 1 |  |  | 合价包干
合计 |  |  |  | 元
二 |  | 地下土建
1 | 011702001001 | 支架安拆 | 1．搭设方式：以施工组织设计方案为准 2．搭设高度：综合考虑 3.其他：按设计图纸和要求综合考虑 | 项 | 1 |  |  | 合价包干
2 | 011703001002 | 垂直运输 | 1.其他:按设计图纸、技术需求书及施工规范要求综合考虑 2.完成本清单项目所需的一切相关工作 | 项 | 1 |  |  | 合价包干
3 | 011703002001 | 暗室增加费 | 暗室增加费 | 项 | 1 |  |  | 合价包干
合计 |  |  |  | 元
三 |  | 地下室装修工程
1 | 011703002002 | 暗室增加费 | 暗室增加费 | 项 | 1 |  |  | 合价包干
合计 |  |  |  | 元
三 |  | 安装工程
1 | 031301017001 | 支架安拆 | 1．搭设方式：以施工组织设计方案为准 2．搭设高度：综合考虑 3.其他：按设计图纸和要求综合考虑 | 项 | 1 |  |  | 合价包干
合计 |  |  |  | 元
四 |  | 室外工程
1 | 011702005002 | 井字架安拆 | 1．搭设方式：以施工组织设计方案为准 2．搭设高度：综合考虑 3．模板材质：综合考虑 4.其他：按设计图纸和要求综合考虑 | 项 | 1 |  |  | 合价包干
2 | 081307001004 | 接驳费 | 1.综合考虑 | 项 | 1 |  |  | 合价包干
合计 |  |  |  | 元

## 其他项目费
其他项目费
工程名称: 地下室土建
序号 | 项目名称 | 特征描述 | 工程量 | 不含税金额（元） |  | 计算规则 | 工作内容 | 备注
|  |  |  | 综合单价 | 合价
1 | 消纳费 | 建筑垃圾处置企业(单位)收取的消纳费 | 153 |  |  | 以立方米为单位计量，按设计外运土石方且在合法消纳场消纳工程量计量。 | 包含与广州市合法建筑废弃物处置消纳场签订合同，消纳土石方的一切工作内容。 | 单价包干
合 计
工程名称: 安装工程
序号 | 项目名称 | 特征描述 | 工程量 | 不含税金额（元） |  | 计算规则 | 工作内容 | 备注
|  |  |  | 综合单价 | 合价
1 | 消纳费 | 建筑垃圾处置企业(单位)收取的消纳费 | 87.23 |  |  | 以立方米为单位计量，按设计外运土石方且在合法消纳场消纳工程量计量。 | 包含与广州市合法建筑废弃物处置消纳场签订合同，消纳土石方的一切工作内容。 | 单价包干
合 计
工程名称: 其他工程
序号 | 项目名称 | 特征描述 | 工程量 | 不含税金额（元） |  | 计算规则 | 工作内容 | 备注
|  |  |  | 综合单价 | 合价
1 | 消纳费 | 建筑垃圾处置企业(单位)收取的消纳费 | 1236.49 |  |  | 以立方米为单位计量，按设计外运土石方且在合法消纳场消纳工程量计量。 | 包含与广州市合法建筑废弃物处置消纳场签订合同，消纳土石方的一切工作内容。 | 单价包干
合 计