## 封-1 招标工程量清单封面
| 海珠区新港街道新港西路155号院老旧小区改造项目 |  |  | 工程
招 标 工 程 量 清 单
招 标 人：
(单位盖章)
造价咨询人：
(单位盖章)
年 月 日
封-1

## 扉-1 招标工程量清单扉页
| 海珠区新港街道新港西路155号院老旧小区改造项目 |  |  |  | 工程
招 标 工 程 量 清 单
招 标 人： |  |  | 造价咨询人：
|  | （单位盖章） |  | (单位资质专用章)
法定代表人 或其授权人： |  |  | 法定代表人 或其授权人：
|  | (签字或盖章) |  | (签字或盖章)
编 制 人： |  |  | 复 核 人：
|  | (造价人员签字盖专用章) |  | (造价工程师签字盖专用章)
编制时间： |  |  | 复核时间：
扉-1

## 表-04 单位工程招标控制价汇总表【房屋建筑本体部分】
单位工程招标控制价汇总表
工程名称：房屋建筑本体部分 |  | 标段： |  | 第 1 页 共 1 页
序号 | 汇总内容 |  | 金额:(元) |  | 其中：暂估价(元)
1 | 分部分项合计
1.1 | 拆除工程
1.2 | 门窗工程
1.3 | 装饰工程
1.4 | 其他装饰工程
1.5 | 余泥渣土场外运输
2 | 措施合计
2.1 | 绿色施工安全防护措施费
2.2 | 其他措施费
3 | 其他项目
3.1 | 暂列金额
3.2 | 暂估价
3.3 | 计日工
3.4 | 总承包服务费
3.5 | 预算包干费
3.6 | 工程优质费
3.7 | 概算幅度差
3.8 | 索赔费用
3.9 | 现场签证费用
3.10 | 其他费用
4 | 税前工程造价
5 | 增值税销项税额
6 | 总造价
7 | 人工费
招标控制价合计=1+2+3+5
注：本表适用于单位工程招标控制价或投标报价的汇总，如无单位工程划分，单项工程也使用本表汇总
表—04

## 表-08 分部分项工程和单价措施项目清单与计价表【房屋建筑
分部分项工程和单价措施项目清单与计价表
工程名称：房屋建筑本体部分 |  |  |  | 标段： |  |  |  | 第 1 页 共 8 页
序号 | 项目编码 | 项目名称 | 项目特征描述 |  | 计量单位 | 工程量 | 金额（元）
[7 empty] | 综合单价 |  | 综合合价 | 其中
暂估价
拆除工程
1 | 011610002001 | 金属门窗拆除 | 1.名称:拆除金属门窗，2.5m2以内 2.门窗洞口尺寸:综合考虑 3.未尽事项详见图纸、工程量清单计价说明、国家相关规范等 |  | 樘 | 103
2 | 011610002002 | 金属门窗拆除 | 1.名称:拆除金属门窗，4m2以内 2.门窗洞口尺寸:综合考虑 3.未尽事项详见图纸、工程量清单计价说明、国家相关规范等 |  | 樘 | 1
3 | 011610002003 | 拆除原混凝土花窗拆除 | 1.拆除原混凝土花窗 2.未尽事项详见图纸、工程量清单计价说明、国家相关规范等 |  | m2 | 70.29
4 | 011606003001 | 拆除雨篷 | 1.拆除的基层类型:拆除原有雨棚 2.未尽事项详见图纸、工程量清单计价说明、国家相关规范等 |  | m2 | 2592.84
5 | 011606003002 | 拆除招牌 | 1.拆除招牌 2.未尽事项详见图纸、工程量清单计价说明、国家相关规范等 |  | m2 | 22.48
6 | 011604002001 | 立面抹灰层拆除 | 1.铲除部位名称:墙面 2.饰面材料种类:油漆面（含找平层） 3.未尽事项详见图纸、工程量清单计价说明、国家相关规范等 |  | m2 | 43496.74
7 | 011604003001 | 天棚抹灰面拆除 | 1.铲除部位名称:天棚 2.饰面材料种类:油漆面（含找平层） 3.未尽事项详见图纸、工程量清单计价说明、国家相关规范等 |  | m2 | 5788.78
本页小计
注：为计取规费等的使用，可在表中增设其中：“定额人工费”。
表—08
分部分项工程和单价措施项目清单与计价表
工程名称：房屋建筑本体部分 |  |  |  | 标段： |  |  |  | 第 2 页 共 8 页
序号 | 项目编码 | 项目名称 | 项目特征描述 |  | 计量单位 | 工程量 | 金额（元）
[7 empty] | 综合单价 |  | 综合合价 | 其中
暂估价
8 | 011605002001 | 立面块料拆除 | 1.铲除部位名称:墙面 2.饰面材料种类:块料面（含找平层） 3.未尽事项详见图纸、工程量清单计价说明、国家相关规范等 |  | m2 | 46.78
9 | 011406001001 | 清洗外墙面 | 1.清洗外墙面 2.未尽事项详见图纸、工程量清单计价说明、国家相关规范等 |  | m2 | 13950
拆除工程合计
门窗工程
10 | 010802004001 | 防盗门 | 1.清洗不锈钢防盗门 2.未尽事项详见图纸、工程量清单计价说明、国家相关规范等 |  | m2 | 193.03
11 | 010802004002 | 更换防盗门锁 | 1.更换防盗门锁 2.未尽事项详见图纸、工程量清单计价说明、国家相关规范等 |  | 套 | 45
12 | 010802004003 | 防盗门 | 1.更换直径25*1厚304不锈钢门把手 2.未尽事项详见图纸、工程量清单计价说明、国家相关规范等 |  | 套 | 45
13 | 010802004004 | 防盗门 | 1.更换不锈钢防盗门 2.综合考虑小五金 3.未尽事项详见图纸、工程量清单计价说明、国家相关规范等 |  | m2 | 4.93
14 | 010807001001 | 铝合金推拉窗 | 1.窗代号及洞口尺寸:综合考虑 2.框.扇材质:90系列铝合金推拉窗1.8厚 3.玻璃品种.厚度:8厚安全玻璃 4.未尽事项详见图纸、工程量清单计价说明、国家相关规范等 |  | m2 | 198.72
本页小计
注：为计取规费等的使用，可在表中增设其中：“定额人工费”。
表—08
分部分项工程和单价措施项目清单与计价表
工程名称：房屋建筑本体部分 |  |  |  | 标段： |  |  |  | 第 3 页 共 8 页
序号 | 项目编码 | 项目名称 | 项目特征描述 |  | 计量单位 | 工程量 | 金额（元）
[7 empty] | 综合单价 |  | 综合合价 | 其中
暂估价
15 | 010807001002 | 金属(塑钢、断桥)窗 | 1.窗代号及洞口尺寸:综合考虑 2.框.扇材质:90系列异型铝合金固定窗1.8厚 3.玻璃品种.厚度:8厚安全玻璃 4.未尽事项详见图纸、工程量清单计价说明、国家相关规范等 |  | m2 | 70.29
门窗工程合计
装饰工程
16 | 011201001001 | 楼道墙面翻新 | 1.墙体表面刷两道墙面固化剂,素水泥浆一遍(内掺水重5%108胶或水重35%白乳胶) 2.全墙面加挂钢丝网,钢丝网规格直径1孔,格20x20,用射钉中距 400x400锚固 3.最薄处20厚M15干混抹灰砂浆找平 4.5厚聚合物水泥防水砂浆 5.清刮腻子二道,砂纸磨平 6.压入耐碱玻纤网格布 (160g/m2, 网孔中心距4x4) 7.面层:无机涂料三道（一底两面） 8.未尽事项详见图纸、工程量清单计价说明、国家相关规范等 |  | m2 | 10287.08
17 | 011406001002 | 楼道、雨棚底天花翻新 | 1.基体表面凹凸明显部位应剔平或用聚合物防水砂浆填平 2.素水泥浆一道甩毛(内掺建筑胶5%) 3.板底满刮3厚外墙防霉防水防裂腻子分三遍找平 4.面层:白色 无机涂料三道(一底两面) 5.未尽事项详见图纸、工程量清单计价说明、国家相关规范等 |  | m2 | 5788.78
本页小计
注：为计取规费等的使用，可在表中增设其中：“定额人工费”。
表—08
分部分项工程和单价措施项目清单与计价表
工程名称：房屋建筑本体部分 |  |  |  | 标段： |  |  |  | 第 4 页 共 8 页
序号 | 项目编码 | 项目名称 | 项目特征描述 |  | 计量单位 | 工程量 | 金额（元）
[7 empty] | 综合单价 |  | 综合合价 | 其中
暂估价
18 | 011201001002 | 外墙面真石漆 | 1.墙体表面刷两道墙面固化剂,素水泥浆一遍(内掺水重5%108胶或水重35%白乳胶) 2.满挂热镀锌电焊钢丝(Φ1.0x20x20),水泥钉钉镀锌金属固定片固定,梅花状间距500 3.20厚厚层找平型防水砂浆,28d抗渗压力≥0.9,内掺水泥含量的8%聚丙烯抗裂纤维,分两次抹灰 4.5厚双组分聚合物水泥防水砂浆(II型,内掺抗裂纤维) 5.刮外墙专用腻子不小于两道,分层打磨平整腻子选型与涂料工艺相区配,压入耐碱玻纤网格布 (160g/m2网孔中心距4x4) 6.面层:真石漆(封闭底漆+面漆二道+透明罩面漆) 7.未尽事项详见图纸、工程量清单计价说明、国家相关规范等 |  | m2 | 25045.42
19 | 011204001001 | 石材墙面 | 1.墙体按石材规格设固定点，固定点必须设在混凝土柱.梁上(∅4双向钢丝网用膨胀螺栓固定或与预留钢筋固定) 2.石材背面用双股18号铜丝（或∅6不锈钢挂钩）与墙面钢丝网绑扎（或卡勾）固定(石材背面离墙30) 3.30厚M20干混特种(低碱)砂浆分层灌浆 4.20厚烧面芝麻灰踢脚，(应对石材采用防碱背涂剂作背涂处理）, 中性密封胶一道(或弹性密封膏)封严石材接缝缝隙 5.未尽事项详见图纸、工程量清单计价说明、国家相关规范等 |  | m2 | 705.64
本页小计
注：为计取规费等的使用，可在表中增设其中：“定额人工费”。
表—08
分部分项工程和单价措施项目清单与计价表
工程名称：房屋建筑本体部分 |  |  |  | 标段： |  |  |  | 第 5 页 共 8 页
序号 | 项目编码 | 项目名称 | 项目特征描述 |  | 计量单位 | 工程量 | 金额（元）
[7 empty] | 综合单价 |  | 综合合价 | 其中
暂估价
20 | 011204003001 | 块料墙面 | 1.部位：外墙面 2.全墙面加挂钢丝网,钢丝网规格∅1孔,格10x10,用射钉中距 600x600锚固 3.15厚1:3聚合物防水砂浆找平 4.5厚聚合物水泥防水砂浆面层 5.粘结层: 5厚瓷砖专用胶粘剂 6.8mm厚300x150浅灰色劈开砖纯水泥浆擦缝，颜色综合考虑 7.未尽事项详见图纸、工程量清单计价说明、国家相关规范等 |  | m2 | 67.84
21 | 011204003002 | 块料墙面 | 1.铲除面层至基层,详J-S04(用于重做内墙) 2.12厚M15干混抹灰砂浆抹底面 3.5厚M15干混抹灰砂浆抹面 4.3厚M10干混粘结砂浆粘结层 5.面层:300*300,8mm厚釉面砖,白水泥浆擦缝 6.未尽事项详见图纸、工程量清单计价说明、国家相关规范等 |  | m2 | 7387.13
22 | 010401003001 | 实心砖墙 | 1.砖品种.规格.强度等级:MU7.5砖 2.墙体类型:外墙200厚 3.砂浆强度等级.配合比:水泥砂浆M10 4.未尽事项详见图纸、工程量清单计价说明、国家相关规范等 |  | m3 | 4.21
装饰工程合计
其他装饰工程
本页小计
注：为计取规费等的使用，可在表中增设其中：“定额人工费”。
表—08
分部分项工程和单价措施项目清单与计价表
工程名称：房屋建筑本体部分 |  |  |  | 标段： |  |  |  | 第 6 页 共 8 页
序号 | 项目编码 | 项目名称 | 项目特征描述 |  | 计量单位 | 工程量 | 金额（元）
[7 empty] | 综合单价 |  | 综合合价 | 其中
暂估价
23 | 011503001001 | 不锈钢扶手a | 1.扶手材料种类.规格:Φ38X1.5 304#拉丝不锈钢 2.名称:不锈钢楼梯扶手 3.固定配件种类:2厚304#不锈钢固定底片 4M10 不锈钢膨胀螺栓固定 4.未尽事项详见图纸、工程量清单计价说明、国家相关规范等 |  | m | 1676.27
24 | 010607003001 | 1.5厚浅灰色不锈钢雨棚 | 1.骨架:304不锈钢方管25*25*1.0 2.雨篷面层材质::1.5厚304不锈钢板 3.其他:详见图纸大样 4.未尽事项详见图纸、工程量清单计价说明、国家相关规范等 |  | m2 | 2592.84
25 | 011502001001 | 防滑条 | 1.踏步防滑条 2.45*20*2.5厚铝合金防滑条，嵌胶条双重防滑结构胶+自攻螺钉固定@500，每条约3枚 3.未尽事项详见图纸、工程量清单计价说明、国家相关规范等 |  | m | 5164.2
26 | 010607001001 | 空调罩 | 1.名称:空调罩 2.材质:50x50x3mm304不锈钢方通表面处理(氟碳喷涂) 3.面层:3mm厚穿孔铝板,镂空花纹表面处理(氟碳喷涂) 4.其他:2-L75X50X4mm厚304不锈钢角码,L=200mm.2-M10x130mm化学螺栓.ST4.8X16不锈钢盘头自攻螺钉@300mm C/C距端头不大于150mm.L25x25x3mm厚304不锈钢角码,@300mm距端头不大于150mm.空调不锈钢支撑架等 5.未尽事项详见图纸、工程量清单计价说明、国家相关规范等 |  | 个 | 1104
本页小计
注：为计取规费等的使用，可在表中增设其中：“定额人工费”。
表—08
分部分项工程和单价措施项目清单与计价表
工程名称：房屋建筑本体部分 |  |  |  | 标段： |  |  |  | 第 7 页 共 8 页
序号 | 项目编码 | 项目名称 | 项目特征描述 |  | 计量单位 | 工程量 | 金额（元）
[7 empty] | 综合单价 |  | 综合合价 | 其中
暂估价
27 | 011507004001 | 信报箱 | 1.名称:1.5厚304#不锈钢板箱体 2.规格:900*1250 3.未尽事项详见图纸、工程量清单计价说明、国家相关规范等 |  | 个 | 61
其他装饰工程合计
余泥渣土场外运输
28 | 010103002001 | 余方弃置（建筑废料） | 1.废弃料品种:建筑废料 2.运距:20km 3.未尽事项详见图纸、工程量清单计价说明、国家相关规范等 |  | m3 | 416.32
29 | 010103002002 | 余方弃置（外立面废料） | 1.废弃料品种:外立面废料 2.运距:20km 3.未尽事项详见图纸、工程量清单计价说明、国家相关规范等 |  | m3 | 516.42
余泥渣土场外运输合计
分部分项合计
措施项目
30 | 粤011701008001 | 综合钢脚手架 | 1.综合钢脚手架搭拆 高度(m以内) 4.5 2.装修用综合脚手架使用费 3.未尽事项详见图纸、工程量清单计价说明、国家相关规范等 |  | m2 | 332.04 | 18.65 |  | 6192.55
31 | 粤011701008002 | 综合钢脚手架 | 1.综合钢脚手架搭拆 高度(m以内) 12.5 2.装修用综合脚手架使用费 3.未尽事项详见图纸、工程量清单计价说明、国家相关规范等 |  | m2 | 1188.84 | 29.31 |  | 34844.9
本页小计
注：为计取规费等的使用，可在表中增设其中：“定额人工费”。
表—08
分部分项工程和单价措施项目清单与计价表
工程名称：房屋建筑本体部分 |  |  |  | 标段： |  |  |  | 第 8 页 共 8 页
序号 | 项目编码 | 项目名称 | 项目特征描述 |  | 计量单位 | 工程量 | 金额（元）
[7 empty] | 综合单价 |  | 综合合价 | 其中
暂估价
32 | 粤011701008003 | 综合钢脚手架 | 1.综合钢脚手架搭拆 高度(m以内) 20.5 2.装修用综合脚手架使用费 3.未尽事项详见图纸、工程量清单计价说明、国家相关规范等 |  | m2 | 2510.61 | 35.38 |  | 88825.38
33 | 粤011701008004 | 综合钢脚手架 | 1.综合钢脚手架搭拆 高度(m以内) 30.5 2.装修用综合脚手架使用费 3.未尽事项详见图纸、工程量清单计价说明、国家相关规范等 |  | m2 | 33587.03 | 43.55 |  | 1462715.16
34 | 粤011701012001 | 活动脚手架 | 1.墙面活动脚手架 2.未尽事项详见图纸、工程量清单计价说明、国家相关规范等 |  | m2 | 10287.08
35 | 粤011701012002 | 活动脚手架 | 1.天棚活动脚手架 2.未尽事项详见图纸、工程量清单计价说明、国家相关规范等 |  | m2 | 5788.78
36 | 粤011703002001 | 单独装饰装修工程垂直运输 | 1.多层建筑物 垂直运输高度 20m以内 2.未尽事项详见图纸、工程量清单计价说明、国家相关规范等 |  | 项 | 1
单价措施合计
本页小计
合 计
注：为计取规费等的使用，可在表中增设其中：“定额人工费”。
表—08

## 表-11 总价措施项目清单与计价表【房屋建筑本体部分】
总价措施项目清单与计价表
工程名称：房屋建筑本体部分 |  |  |  |  | 标段： |  |  | 第 1 页 共 1 页
序号 | 项目编码 | 项目名称 | 计算基础 | 费率 (%) |  | 金额 (元) | 调整费率 (%) |  | 调整后金额 (元) | 备注
1 | LSSGCSF00001 | 绿色施工安全防护措施费 | 分部分项人工费+分部分项机具费 | 13 |  | 537620.8 |  |  |  | 以分部分项的人工费与施工机具费之和为计算基础，费率13%
2 | WMGDZJF00001 | 文明工地增加费 | 分部分项人工费+分部分项机具费 | 0 | [5 empty] | 以分部分项的人工费与施工机具费之和为计算基础，市级文明工地为0.6%；省级文明工地为1.2%
3 | 011707002001 | 夜间施工增加费 |  | 20 | [5 empty] | 以夜间施工项目人工费的20%计算
4 | GGCSF0000001 | 赶工措施费 | 分部分项人工费+分部分项机具费 | 0 | [5 empty] | 赶工措施费=（1-δ）*分部分项的（人工费+施工机具费）*0.3 （0.8≤δ＜1 式中：δ=合同工期/定额工期）
5 | QTFY00000001 | 其他费用 | [7 empty] | 按经批准的专项施工组织方案计算
合 计
表-11

## 表-12 其他项目清单与计价汇总表【房屋建筑本体部分】
其他项目清单与计价汇总表
工程名称：房屋建筑本体部分 |  |  | 标段： |  | 第 1 页 共 1 页
序号 | 项目名称 | 金额（元） |  | 结算金额（元） |  | 备注
1 | 暂列金额 | 1032383.67 |  |  |  | 明细详见表-12-1
2 | 暂估价 | 0.00
2.1 | 材料暂估价 | — |  |  |  | 明细详见表-12-2
2.2 | 专业工程暂估价 | 0.00 |  |  |  | 明细详见表-12-3
3 | 计日工 |  |  |  |  | 明细详见表-12-4
4 | 总承包服务费 |  |  |  |  | 明细详见表-12-5
5 | 预算包干费
6 | 工程优质费
7 | 概算幅度差
8 | 现场签证费用
9 | 索赔费用
10 | 其他费用
11 | 消纳费
合 计 | [5 empty] | —
注：材料（工程设备）暂估单价进入清单项目综合单价，此处不汇总。
表—12

## 表-13 规费、税金项目清单与计价表【房屋建筑本体部分】
规费、税金项目清单与计价表
工程名称：房屋建筑本体部分 |  |  | 标段： |  | 第 1 页 共 1 页
序号 | 项目名称 | 计算基础 | 计算基数 | 计算费率 (%) |  | 金额(元)
1 | 增值税销项税额 | 分部分项合计+措施合计+其他项目 |  | 9
合 计
表—13

## 表-04 单位工程招标控制价汇总表【电气工程】
单位工程招标控制价汇总表
工程名称：电气工程 |  | 标段： |  | 第 1 页 共 1 页
序号 | 汇总内容 |  | 金额:(元) |  | 其中：暂估价(元)
1 | 分部分项合计
1.1 | 电子门禁系统
1.2 | 楼道电气系统
1.3 | 楼道照明系统（拆除）
1.4 | 防雷系统
2 | 措施合计
2.1 | 绿色施工安全防护措施费
2.2 | 其他措施费
3 | 其他项目
3.1 | 暂列金额
3.2 | 暂估价
3.3 | 计日工
3.4 | 总承包服务费
3.5 | 预算包干费
3.6 | 工程优质费
3.7 | 概算幅度差
3.8 | 索赔费用
3.9 | 现场签证费用
3.10 | 其他费用
4 | 税前工程造价
5 | 增值税销项税额
6 | 总造价
7 | 人工费
招标控制价合计=1+2+3+5
注：本表适用于单位工程招标控制价或投标报价的汇总，如无单位工程划分，单项工程也使用本表汇总
表—04

## 表-08 分部分项工程和单价措施项目清单与计价表【电气工程】
分部分项工程和单价措施项目清单与计价表
工程名称：电气工程 |  |  |  | 标段： |  |  |  | 第 1 页 共 6 页
序号 | 项目编码 | 项目名称 | 项目特征描述 |  | 计量单位 | 工程量 | 金额（元）
[7 empty] | 综合单价 |  | 综合合价 | 其中
暂估价
电子门禁系统
1 | 030501013001 | 网络服务器 | 1.名称:门禁主机 2.规格:出入口门禁控制器 3.未尽事项详见图纸、工程量清单计价说明、国家相关规范等 |  | 台 | 47
2 | 030507007001 | 出入口执行机构设备 | 1.名称:闭门器 2.规格:自动型 3.未尽事项详见图纸、工程量清单计价说明、国家相关规范等 |  | 台 | 47
3 | 030404031001 | 小电器 | 1.名称:门禁开关 2.未尽事项详见图纸、工程量清单计价说明、国家相关规范等 |  | 个 | 47
4 | 030507007002 | 出入口执行机构设备 | 1.名称:智能一体锁 2.未尽事项详见图纸、工程量清单计价说明、国家相关规范等 |  | 台 | 47
5 | 030904006001 | 对讲电话分机 | 1.名称:对讲电话分机 2.未尽事项详见图纸、工程量清单计价说明、国家相关规范等 |  | 个 | 667
6 | 030507007003 | 出入口执行机构设备 | 1.名称:门禁卡 2.类别:暂按3卡/户配置 3.未尽事项详见图纸、工程量清单计价说明、国家相关规范等 |  | 台 | 2001
7 | 030404017001 | 配电箱 | 1.名称:专用电箱 2.规格:500*400*250 3.安装方式:悬挂 4.未尽事项详见图纸、工程量清单计价说明、国家相关规范等 |  | 台 | 47
8 | 030411004001 | 配线 | 1.名称:管内穿线 2.规格:ZR-BV-2.5 3.未尽事项详见图纸、工程量清单计价说明、国家相关规范等 |  | m | 1128
本页小计
注：为计取规费等的使用，可在表中增设其中：“定额人工费”。
表—08
分部分项工程和单价措施项目清单与计价表
工程名称：电气工程 |  |  |  | 标段： |  |  |  | 第 2 页 共 6 页
序号 | 项目编码 | 项目名称 | 项目特征描述 |  | 计量单位 | 工程量 | 金额（元）
[7 empty] | 综合单价 |  | 综合合价 | 其中
暂估价
9 | 030411004002 | 配线 | 1.名称:管内穿线 2.规格:RVV-4*0.5 3.未尽事项详见图纸、工程量清单计价说明、国家相关规范等 |  | m | 235
10 | 030411004003 | 配线 | 1.名称:管内穿线 2.规格:RVV-2*0.5 3.未尽事项详见图纸、工程量清单计价说明、国家相关规范等 |  | m | 235
11 | 030411004004 | 配线 | 1.名称:管内穿线 2.规格:RVV-3*0.5 3.未尽事项详见图纸、工程量清单计价说明、国家相关规范等 |  | m | 7050
12 | 030411004005 | 配线 | 1.名称:管内穿线 2.规格:RVV-3x1.5 3.未尽事项详见图纸、工程量清单计价说明、国家相关规范等 |  | m | 1880
13 | 030411001001 | 配管 | 1.名称:配管 2.规格:PVC20 3.敷设方式:明敷 4.未尽事项详见图纸、工程量清单计价说明、国家相关规范等 |  | m | 9400
14 | 030411006001 | 接线盒 | 1.名称:接线盒 2.规格:86型 3.未尽事项详见图纸、工程量清单计价说明、国家相关规范等 |  | 个 | 470
15 | 030507017001 | 安全防范分系统调试 | 1.名称:门禁系统调试 2.未尽事项详见图纸、工程量清单计价说明、国家相关规范等 |  | 系统 | 47
电子门禁系统合计
楼道电气系统
楼道照明系统
本页小计
注：为计取规费等的使用，可在表中增设其中：“定额人工费”。
表—08
分部分项工程和单价措施项目清单与计价表
工程名称：电气工程 |  |  |  | 标段： |  |  |  | 第 3 页 共 6 页
序号 | 项目编码 | 项目名称 | 项目特征描述 |  | 计量单位 | 工程量 | 金额（元）
[7 empty] | 综合单价 |  | 综合合价 | 其中
暂估价
16 | 030412001001 | 普通灯具 | 1.名称:吸顶灯 2.规格:LED,1×24W 3.安装方式:吸顶安装 4.未尽事项详见图纸、工程量清单计价说明、国家相关规范等 |  | 套 | 700
17 | 030412001002 | 壁灯 | 1.名称:壁灯 2.规格:LED,1x24W 3.安装方式及高度：距地2.6m壁装 4.未尽事项详见图纸、工程量清单计价说明、国家相关规范等 |  | 套 | 45
18 | 030404034001 | 照明开关 | 1.名称:声控延时开关(红外线感应) 2.规格:10A,250V 3.未尽事项详见图纸、工程量清单计价说明、国家相关规范等 |  | 个 | 745
19 | 030411004006 | 配线 | 1.名称:电气配线ZR-BV-2.5 2.配线形式:线槽敷设 3.未尽事项详见图纸、工程量清单计价说明、国家相关规范等 |  | m | 18129
20 | 030411002001 | 线槽 | 1.名称:塑料线槽 2.规格:PR24*14 3.未尽事项详见图纸、工程量清单计价说明、国家相关规范等 |  | m | 6043
21 | 031002003001 | 套管 | 1.名称:穿楼板套管 2.介质管道规格:PC20 3.填料材质:不燃材料或防火堵料 4.未尽事项详见图纸、工程量清单计价说明、国家相关规范等 |  | 个 | 538
22 | 030413003001 | 打洞(孔) | 1.名称:打洞(孔) 2.规格:φ65 3.未尽事项详见图纸、工程量清单计价说明、国家相关规范等 |  | 个 | 538
本页小计
注：为计取规费等的使用，可在表中增设其中：“定额人工费”。
表—08
分部分项工程和单价措施项目清单与计价表
工程名称：电气工程 |  |  |  | 标段： |  |  |  | 第 4 页 共 6 页
序号 | 项目编码 | 项目名称 | 项目特征描述 |  | 计量单位 | 工程量 | 金额（元）
[7 empty] | 综合单价 |  | 综合合价 | 其中
暂估价
23 | 030413003002 | 防火堵洞 | 1.名称:防火堵洞 2.填料材质:不燃材料或防火堵料 3.未尽事项详见图纸、工程量清单计价说明、国家相关规范等 |  | 个 | 538
楼道照明系统合计
室内三线
24 | 030411002002 | 自锁式尼龙扎带 | 1.名称:自锁式尼龙扎带 2.规格:5*300,宽3.6mm,长30cm 3.配置形式及部位:两个捆扎间距为1m,捆扎末端为0.5m 4.未尽事项详见图纸、工程量清单计价说明、国家相关规范等 |  | m | 6188.6
25 | 030411002003 | 塑料线槽 | 1.名称:塑料线槽 2.规格:PR99*60 3.未尽事项详见图纸、工程量清单计价说明、国家相关规范等 |  | m | 6188.6
26 | 031002003002 | 套管 | 1.名称:穿楼板套管 2.介质管道规格:PC50 3.未尽事项详见图纸、工程量清单计价说明、国家相关规范等 |  | 个 | 718
27 | 030413003003 | 打洞(孔) | 1.名称:打洞(孔) 2.规格:φ65 3.未尽事项详见图纸、工程量清单计价说明、国家相关规范等 |  | 个 | 718
28 | 030413003004 | 防火堵洞 | 1.名称:防火堵洞 2.填料材质:不燃材料或防火堵料 3.未尽事项详见图纸、工程量清单计价说明、国家相关规范等 |  | 个 | 718
室内三线合计
本页小计
注：为计取规费等的使用，可在表中增设其中：“定额人工费”。
表—08
分部分项工程和单价措施项目清单与计价表
工程名称：电气工程 |  |  |  | 标段： |  |  |  | 第 5 页 共 6 页
序号 | 项目编码 | 项目名称 | 项目特征描述 |  | 计量单位 | 工程量 | 金额（元）
[7 empty] | 综合单价 |  | 综合合价 | 其中
暂估价
楼道电气系统合计
楼道照明系统（拆除）
29 | 030412001003 | 普通灯具（拆除） | 1.名称:吸顶灯（拆除） 2.规格:LED，1*22W 3.未尽事项详见图纸、工程量清单计价说明、国家相关规范等 |  | 套 | 700
30 | 030412001004 | 壁灯（拆除） | 1.名称:壁灯（拆除） 2.规格:LED,1x24W 3.安装方式及高度：距地2.6m壁装 4.未尽事项详见图纸、工程量清单计价说明、国家相关规范等 |  | 套 | 45
31 | 030404034002 | 照明开关（拆除） | 1.名称:单联单控开关（拆除） 2.规格:10A,250V 3.未尽事项详见图纸、工程量清单计价说明、国家相关规范等 |  | 个 | 745
32 | 030411002004 | 拆除原有塑料线槽 | 1.名称:拆除原有塑料线槽 2.塑料线槽 线槽断面周长(mm以内) 170 3.未尽事项详见图纸、工程量清单计价说明、国家相关规范等 |  | m | 6043
楼道照明系统（拆除）合计
防雷系统
33 | 030409005001 | 避雷网 | 1.名称:明装避雷带 2.规格:镀锌圆钢 ∅10 3.未尽事项详见图纸、工程量清单计价说明、国家相关规范等 |  | m | 2967.6
34 | 030414011001 | 接地装置 | 1.名称:接地装置调试 2.未尽事项详见图纸、工程量清单计价说明、国家相关规范等 |  | 系统 | 30
本页小计
注：为计取规费等的使用，可在表中增设其中：“定额人工费”。
表—08
分部分项工程和单价措施项目清单与计价表
工程名称：电气工程 |  |  |  | 标段： |  |  |  | 第 6 页 共 6 页
序号 | 项目编码 | 项目名称 | 项目特征描述 |  | 计量单位 | 工程量 | 金额（元）
[7 empty] | 综合单价 |  | 综合合价 | 其中
暂估价
防雷系统合计
分部分项合计
措施项目
35 | 031301017001 | 脚手架搭拆费 |  |  | 项 | 1
单价措施合计
本页小计
合 计
注：为计取规费等的使用，可在表中增设其中：“定额人工费”。
表—08

## 表-11 总价措施项目清单与计价表【电气工程】
总价措施项目清单与计价表
工程名称：电气工程 |  |  |  |  | 标段： |  |  | 第 1 页 共 2 页
序号 | 项目编码 | 项目名称 | 计算基础 | 费率 (%) |  | 金额 (元) | 调整费率 (%) |  | 调整后金额 (元) | 备注
1 | LSSGCSF00002 | 绿色施工安全防护措施费 | 分部分项人工费+分部分项机械费 | 35.77 |  | 207686.06 |  |  |  | 以分部分项的人工费与施工机具费之和为计算基础，费率35.77%
2 | 031301010001 | 安装与生产同时进行增加费用 | 分部分项人工费 | 0 | [5 empty] | 按人工费的10%计算
3 | 031301011001 | 在有害身体健康环境中施工增加费 | 分部分项人工费 | 0 | [5 empty] | 按人工费的10%计算
4 | TSSGBWZJF001 | 在地下（暗）室、设备及大口径管道内等特殊施工部位进行施工增加费 |  | 30 | [5 empty] | 按该部分人工费的30%计算
5 | 粤031302008001 | 赶工措施费 | 分部分项人工费+分部分项机械费 | 0 | [5 empty] | 赶工措施费=（1-δ）*分部分项（人工费+施工机具费）*0.344 （0.8≤δ＜1 式中：δ=合同工期/定额工期）
6 | 031302002001 | 夜间施工增加费 |  | 20 | [5 empty] | 按其夜间施工项目人工费的20%计算
7 | JTGRSGZJF001 | 交通干扰工程施工增加费 |  | 10 | [5 empty] | 按在市政道路上施工项目人工费的10%计算
8 | 粤031302009001 | 文明工地增加费 | 分部分项人工费+分部分项机械费 | 0 | [5 empty] | 以分部分项的人工费与施工机具费之和为计算基础；市级文明工地1.00%；省级文明工地2.00%
9 | DXGXJCJXF001 | 地下管线交叉降效费 | [7 empty] | 按实际发生或经批准的施工方案计算
10 | QTFY00000002 | 其他费用 | [7 empty] | 按实际发生或经批准的
表-11
总价措施项目清单与计价表
工程名称：电气工程 |  |  |  |  | 标段： |  |  | 第 2 页 共 2 页
序号 | 项目编码 | 项目名称 | 计算基础 | 费率 (%) |  | 金额 (元) | 调整费率 (%) |  | 调整后金额 (元) | 备注
施工组织设计方案计算
合 计
表-11

## 表-12 其他项目清单与计价汇总表【电气工程】
其他项目清单与计价汇总表
工程名称：电气工程 |  |  | 标段： |  | 第 1 页 共 1 页
序号 | 项目名称 | 金额（元） |  | 结算金额（元） |  | 备注
1 | 暂列金额 | 133152.26 |  |  |  | 明细详见表-12-1
2 | 暂估价 | 0.00
2.1 | 材料暂估价 | — |  |  |  | 明细详见表-12-2
2.2 | 专业工程暂估价 | 0.00 |  |  |  | 明细详见表-12-3
3 | 计日工 |  |  |  |  | 明细详见表-12-4
4 | 总承包服务费 |  |  |  |  | 明细详见表-12-5
5 | 预算包干费
6 | 工程优质费
7 | 概算幅度差
8 | 现场签证费用
9 | 索赔费用
10 | 其他费用
合 计 | [5 empty] | —
注：材料（工程设备）暂估单价进入清单项目综合单价，此处不汇总。
表—12

## 表-13 规费、税金项目清单与计价表【电气工程】
规费、税金项目清单与计价表
工程名称：电气工程 |  |  | 标段： |  | 第 1 页 共 1 页
序号 | 项目名称 | 计算基础 | 计算基数 | 计算费率 (%) |  | 金额(元)
1 | 增值税销项税额 | 分部分项合计+措施合计+其他项目 |  | 9
合 计
表—13

## 表-04 单位工程招标控制价汇总表【消防设施更新】
单位工程招标控制价汇总表
工程名称：消防设施更新 |  | 标段： |  | 第 1 页 共 1 页
序号 | 汇总内容 |  | 金额:(元) |  | 其中：暂估价(元)
1 | 分部分项合计
1.1 | 拆除
1.2 | 新建
2 | 措施合计
2.1 | 绿色施工安全防护措施费
2.2 | 其他措施费
3 | 其他项目
3.1 | 暂列金额
3.2 | 暂估价
3.3 | 计日工
3.4 | 总承包服务费
3.5 | 预算包干费
3.6 | 工程优质费
3.7 | 概算幅度差
3.8 | 索赔费用
3.9 | 现场签证费用
3.10 | 其他费用
4 | 税前工程造价
5 | 增值税销项税额
6 | 总造价
7 | 人工费
招标控制价合计=1+2+3+5
注：本表适用于单位工程招标控制价或投标报价的汇总，如无单位工程划分，单项工程也使用本表汇总
表—04

## 表-08 分部分项工程和单价措施项目清单与计价表【消防设施
分部分项工程和单价措施项目清单与计价表
工程名称：消防设施更新 |  |  |  | 标段： |  |  |  | 第 1 页 共 3 页
序号 | 项目编码 | 项目名称 | 项目特征描述 |  | 计量单位 | 工程量 | 金额（元）
[7 empty] | 综合单价 |  | 综合合价 | 其中
暂估价
拆除
1 | 030901001001 | 消火栓钢管更换（拆除） | 1.安装部位:消火栓钢管更换（拆除） 2.材质:镀锌钢管 3.规格:DN100mm 4.连接方式:螺纹 5.刷油:两遍红丹，两遍调和 6.未尽事项详见图纸、工程量清单计价说明、国家相关规范等 |  | m | 80
2 | 030901013001 | 灭火器箱（拆除） | 1.名称:灭火器箱（拆除） 2.未尽事项详见图纸、工程量清单计价说明、国家相关规范等 |  | 组 | 374
3 | 030901010001 | 单栓消火栓箱（拆除） | 1.名称:单栓消火栓箱（拆除） 2.未尽事项详见图纸、工程量清单计价说明、国家相关规范等 |  | 套 | 198
拆除合计
新建
4 | 030901001002 | 管道刷漆 | 1.名称：管道刷漆 2.管道标识设计要求:红色 3.管道刷油，支架制作安装及刷油 4未尽事项详见图纸、工程量清单计价说明、国家相关规范等 |  | m | 510
5 | 030901001003 | 热镀锌钢管DN100 | 1.安装部位:室内 2.材质、规格:内外壁热镀锌焊接普通钢管 DN100 3.连接形式:沟槽式(卡箍)连接，管道及附件安装 4.压力试验及冲洗设计要求:管道公称压力PN1.6,试验压力不低于1.4MPa 5.管道标识设计要求:红色 6.管道刷油，支架制作安装及刷油 7.未尽事项详见图纸、工程量清单计价说明、国家相关规范等 |  | m | 80
本页小计
注：为计取规费等的使用，可在表中增设其中：“定额人工费”。
表—08
分部分项工程和单价措施项目清单与计价表
工程名称：消防设施更新 |  |  |  | 标段： |  |  |  | 第 2 页 共 3 页
序号 | 项目编码 | 项目名称 | 项目特征描述 |  | 计量单位 | 工程量 | 金额（元）
[7 empty] | 综合单价 |  | 综合合价 | 其中
暂估价
6 | 030901010002 | 单栓消火栓箱-DN50栓口 | 1.名称:单栓消火栓箱-DN50栓口 2.安装部位:消火栓箱650*450*180，纤维衬胶水龙带DN65, L=25m，多功能水枪QZ19/ΦC19，消火栓型号参照国标图集15S202-P12的薄型单栓室内消火栓 3.本体及其附件安装 4.未尽事项详见图纸、工程量清单计价说明、国家相关规范等 |  | 套 | 112
7 | 030901010003 | 单栓消火栓箱-DN65栓口 | 1.名称:单栓消火栓箱-DN65栓口 2.安装部位:消火栓箱650*450*180，纤维衬胶水龙带DN65, L=25m，多功能水枪QZ19/ΦC19，消火栓型号参照国标图集15S202-P12的薄型单栓室内消火栓 3.本体及其附件安装 4.未尽事项详见图纸、工程量清单计价说明、国家相关规范等 |  | 套 | 86
8 | 030901013002 | 灭火器箱 | 1.名称:灭火器箱 2.规格、型号:灭火器箱，内置MF/ABC2灭火器2具，防毒面具2套 3.未尽事项详见图纸、工程量清单计价说明、国家相关规范等 |  | 组 | 374
9 | 030901010004 | 室外消火栓 | 1.名称:室外消火栓 2.安装部位:消火栓箱800x650x240，箱体材质304#不锈钢，内配置工具:20米水带X2,水枪头X1,扳手X1,水带接头X1 3.本体及其附件安装 4.未尽事项详见图纸、工程量清单计价说明、国家相关规范等 |  | 套 | 3
本页小计
注：为计取规费等的使用，可在表中增设其中：“定额人工费”。
表—08
分部分项工程和单价措施项目清单与计价表
工程名称：消防设施更新 |  |  |  | 标段： |  |  |  | 第 3 页 共 3 页
序号 | 项目编码 | 项目名称 | 项目特征描述 |  | 计量单位 | 工程量 | 金额（元）
[7 empty] | 综合单价 |  | 综合合价 | 其中
暂估价
10 | 030404004001 | 微型消防设备柜 | 1.名称:微型消防设备柜 2.规格:1500x400x1800H 3.配置:消防头盔、灭火战斗服、消防手套、消防安全腰带、消防防护靴、空气呼吸器、防爆照明灯、呼叫器、方位灯、消防安全绳、消防斧头、防毒面罩、强光手电筒、灭火器 4.未尽事项详见图纸、工程量清单计价说明、国家相关规范等 |  | 台 | 11
新建合计
分部分项合计
措施项目
单价措施合计
本页小计
合 计
注：为计取规费等的使用，可在表中增设其中：“定额人工费”。
表—08

## 表-11 总价措施项目清单与计价表【消防设施更新】
总价措施项目清单与计价表
工程名称：消防设施更新 |  |  |  |  | 标段： |  |  | 第 1 页 共 2 页
序号 | 项目编码 | 项目名称 | 计算基础 | 费率 (%) |  | 金额 (元) | 调整费率 (%) |  | 调整后金额 (元) | 备注
1 | LSSGCSF00003 | 绿色施工安全防护措施费 | 分部分项人工费+分部分项机具费 | 35.77 |  | 14343.12 |  |  |  | 以分部分项的人工费与施工机具费之和为计算基础，费率35.77%
2 | 031301010002 | 安装与生产同时进行增加费用 | 分部分项人工费 | 0 | [5 empty] | 按人工费的10%计算
3 | 031301011002 | 在有害身体健康环境中施工增加费 | 分部分项人工费 | 0 | [5 empty] | 按人工费的10%计算
4 | TSSGBWZJF002 | 在地下（暗）室、设备及大口径管道内等特殊施工部位进行施工增加费 |  | 30 | [5 empty] | 按该部分人工费的30%计算
5 | 粤031302008002 | 赶工措施费 | 分部分项人工费+分部分项机具费 | 0 | [5 empty] | 赶工措施费=（1-δ）*分部分项（人工费+施工机具费）*0.344 （0.8≤δ＜1 式中：δ=合同工期/定额工期）
6 | 031302002002 | 夜间施工增加费 |  | 20 | [5 empty] | 按其夜间施工项目人工费的20%计算
7 | JTGRSGZJF002 | 交通干扰工程施工增加费 |  | 10 | [5 empty] | 按在市政道路上施工项目人工费的10%计算
8 | 粤031302009002 | 文明工地增加费 | 分部分项人工费+分部分项机具费 | 0 | [5 empty] | 以分部分项的人工费与施工机具费之和为计算基础；市级文明工地1.00%；省级文明工地2.00%
9 | DXGXJCJXF002 | 地下管线交叉降效费 | [7 empty] | 按实际发生或经批准的施工方案计算
10 | QTFY00000003 | 其他费用 | [7 empty] | 按实际发生或经批准的
表-11
总价措施项目清单与计价表
工程名称：消防设施更新 |  |  |  |  | 标段： |  |  | 第 2 页 共 2 页
序号 | 项目编码 | 项目名称 | 计算基础 | 费率 (%) |  | 金额 (元) | 调整费率 (%) |  | 调整后金额 (元) | 备注
施工组织设计方案计算
合 计
表-11

## 表-12 其他项目清单与计价汇总表【消防设施更新】
其他项目清单与计价汇总表
工程名称：消防设施更新 |  |  | 标段： |  | 第 1 页 共 1 页
序号 | 项目名称 | 金额（元） |  | 结算金额（元） |  | 备注
1 | 暂列金额 | 27018.85 |  |  |  | 明细详见表-12-1
2 | 暂估价 | 0.00
2.1 | 材料暂估价 | — |  |  |  | 明细详见表-12-2
2.2 | 专业工程暂估价 | 0.00 |  |  |  | 明细详见表-12-3
3 | 计日工 |  |  |  |  | 明细详见表-12-4
4 | 总承包服务费 |  |  |  |  | 明细详见表-12-5
5 | 预算包干费
6 | 工程优质费
7 | 概算幅度差
8 | 现场签证费用
9 | 索赔费用
10 | 其他费用
合 计 | [5 empty] | —
注：材料（工程设备）暂估单价进入清单项目综合单价，此处不汇总。
表—12

## 表-13 规费、税金项目清单与计价表【消防设施更新】
规费、税金项目清单与计价表
工程名称：消防设施更新 |  |  | 标段： |  | 第 1 页 共 1 页
序号 | 项目名称 | 计算基础 | 计算基数 | 计算费率 (%) |  | 金额(元)
1 | 增值税销项税额 | 分部分项合计+措施合计+其他项目 |  | 9
合 计
表—13

## 表-04 单位工程招标控制价汇总表【给排水工程】
单位工程招标控制价汇总表
工程名称：给排水工程 |  | 标段： |  | 第 1 页 共 1 页
序号 | 汇总内容 |  | 金额:(元) |  | 其中：暂估价(元)
1 | 分部分项合计
2 | 措施合计
2.1 | 绿色施工安全防护措施费
2.2 | 其他措施费
3 | 其他项目
3.1 | 暂列金额
3.2 | 暂估价
3.3 | 计日工
3.4 | 总承包服务费
3.5 | 预算包干费
3.6 | 工程优质费
3.7 | 概算幅度差
3.8 | 索赔费用
3.9 | 现场签证费用
3.10 | 其他费用
4 | 税前工程造价
5 | 增值税销项税额
6 | 总造价
7 | 人工费
招标控制价合计=1+2+3+5
注：本表适用于单位工程招标控制价或投标报价的汇总，如无单位工程划分，单项工程也使用本表汇总
表—04

## 表-08 分部分项工程和单价措施项目清单与计价表【给排水工
分部分项工程和单价措施项目清单与计价表
工程名称：给排水工程 |  |  |  | 标段： |  |  |  | 第 1 页 共 2 页
序号 | 项目编码 | 项目名称 | 项目特征描述 |  | 计量单位 | 工程量 | 金额（元）
[7 empty] | 综合单价 |  | 综合合价 | 其中
暂估价
整个项目
1 | 031001006001 | UPVC排水管 | 1.安装部位:室内 2.介质:雨水 3.材质、规格:UPVC雨水管 DN100 4.连接形式:粘接 5.管道、附件、消能装置安装 6.支架制作与安装，支架刷油，管码，管卡 7.未尽事项详见图纸、工程量清单计价说明、国家相关规范等 |  | m | 73.63
2 | 031001006002 | UPVC排水管 | 1.安装部位:室内 2.介质:通气 3.材质、规格:UPVC通气管 DN100 4.连接形式:粘接 5.管道、附件、消能装置安装 6.支架制作与安装，支架刷油，管码，管卡 7.未尽事项详见图纸、工程量清单计价说明、国家相关规范等 |  | m | 395.89
3 | 031004014001 | 雨水斗 | 1.名称:侧排式雨水斗 2.材质、规格:DN100 3.未尽事项详见图纸、工程量清单计价说明、国家相关规范等 |  | 个 | 4
4 | 031001006003 | UPVC冷凝水管 | 1.安装部位:室内 2.介质:冷凝水管 3.材质、规格:UPVC DN32 4.连接形式:粘接 5.管道、附件、消能装置安装 6.支架制作与安装，支架刷油，管码，管卡 7.未尽事项详见图纸、工程量清单计价说明、国家相关规范等 |  | m | 1036.5
本页小计
注：为计取规费等的使用，可在表中增设其中：“定额人工费”。
表—08
分部分项工程和单价措施项目清单与计价表
工程名称：给排水工程 |  |  |  | 标段： |  |  |  | 第 2 页 共 2 页
序号 | 项目编码 | 项目名称 | 项目特征描述 |  | 计量单位 | 工程量 | 金额（元）
[7 empty] | 综合单价 |  | 综合合价 | 其中
暂估价
5 | 031001006004 | UPVC冷凝水管 | 1.安装部位:室内 2.介质:冷凝水管 3.材质、规格:UPVC DN50 4.连接形式:粘接 5.管道、附件、消能装置安装 6.支架制作与安装，支架刷油，管码，管卡 7.未尽事项详见图纸、工程量清单计价说明、国家相关规范等 |  | m | 2073
分部分项合计
措施项目
单价措施合计
本页小计
合 计
注：为计取规费等的使用，可在表中增设其中：“定额人工费”。
表—08

## 表-11 总价措施项目清单与计价表【给排水工程】
总价措施项目清单与计价表
工程名称：给排水工程 |  |  |  |  | 标段： |  |  | 第 1 页 共 2 页
序号 | 项目编码 | 项目名称 | 计算基础 | 费率 (%) |  | 金额 (元) | 调整费率 (%) |  | 调整后金额 (元) | 备注
1 | LSSGCSF00004 | 绿色施工安全防护措施费 | 分部分项人工费+分部分项机具费 | 35.77 |  | 16261.22 |  |  |  | 以分部分项的人工费与施工机具费之和为计算基础，费率35.77%
2 | 031301010003 | 安装与生产同时进行增加费用 | 分部分项人工费 | 0 | [5 empty] | 按人工费的10%计算
3 | 031301011003 | 在有害身体健康环境中施工增加费 | 分部分项人工费 | 0 | [5 empty] | 按人工费的10%计算
4 | TSSGBWZJF003 | 在地下（暗）室、设备及大口径管道内等特殊施工部位进行施工增加费 |  | 30 | [5 empty] | 按该部分人工费的30%计算
5 | 粤031302008003 | 赶工措施费 | 分部分项人工费+分部分项机具费 | 0 | [5 empty] | 赶工措施费=（1-δ）*分部分项（人工费+施工机具费）*0.344 （0.8≤δ＜1 式中：δ=合同工期/定额工期）
6 | 031302002003 | 夜间施工增加费 |  | 20 | [5 empty] | 按其夜间施工项目人工费的20%计算
7 | JTGRSGZJF003 | 交通干扰工程施工增加费 |  | 10 | [5 empty] | 按在市政道路上施工项目人工费的10%计算
8 | 粤031302009003 | 文明工地增加费 | 分部分项人工费+分部分项机具费 | 0 | [5 empty] | 以分部分项的人工费与施工机具费之和为计算基础；市级文明工地1.00%；省级文明工地2.00%
9 | DXGXJCJXF003 | 地下管线交叉降效费 | [7 empty] | 按实际发生或经批准的施工方案计算
10 | QTFY00000004 | 其他费用 | [7 empty] | 按实际发生或经批准的
表-11
总价措施项目清单与计价表
工程名称：给排水工程 |  |  |  |  | 标段： |  |  | 第 2 页 共 2 页
序号 | 项目编码 | 项目名称 | 计算基础 | 费率 (%) |  | 金额 (元) | 调整费率 (%) |  | 调整后金额 (元) | 备注
施工组织设计方案计算
合 计
表-11

## 表-12 其他项目清单与计价汇总表【给排水工程】
其他项目清单与计价汇总表
工程名称：给排水工程 |  |  | 标段： |  | 第 1 页 共 1 页
序号 | 项目名称 | 金额（元） |  | 结算金额（元） |  | 备注
1 | 暂列金额 | 10097.93 |  |  |  | 明细详见表-12-1
2 | 暂估价 | 0.00
2.1 | 材料暂估价 | — |  |  |  | 明细详见表-12-2
2.2 | 专业工程暂估价 | 0.00 |  |  |  | 明细详见表-12-3
3 | 计日工 |  |  |  |  | 明细详见表-12-4
4 | 总承包服务费 |  |  |  |  | 明细详见表-12-5
5 | 预算包干费
6 | 工程优质费
7 | 概算幅度差
8 | 现场签证费用
9 | 索赔费用
10 | 其他费用
合 计 | [5 empty] | —
注：材料（工程设备）暂估单价进入清单项目综合单价，此处不汇总。
表—12

## 表-13 规费、税金项目清单与计价表【给排水工程】
规费、税金项目清单与计价表
工程名称：给排水工程 |  |  | 标段： |  | 第 1 页 共 1 页
序号 | 项目名称 | 计算基础 | 计算基数 | 计算费率 (%) |  | 金额(元)
1 | 增值税销项税额 | 分部分项合计+措施合计+其他项目 |  | 9
合 计
表—13

## 表-04 单位工程招标控制价汇总表【通风空调工程】
单位工程招标控制价汇总表
工程名称：通风空调工程 |  | 标段： |  | 第 1 页 共 1 页
序号 | 汇总内容 |  | 金额:(元) |  | 其中：暂估价(元)
1 | 分部分项合计
2 | 措施合计
2.1 | 绿色施工安全防护措施费
2.2 | 其他措施费
3 | 其他项目
3.1 | 暂列金额
3.2 | 暂估价
3.3 | 计日工
3.4 | 总承包服务费
3.5 | 预算包干费
3.6 | 工程优质费
3.7 | 概算幅度差
3.8 | 索赔费用
3.9 | 现场签证费用
3.10 | 其他费用
4 | 税前工程造价
5 | 增值税销项税额
6 | 总造价
7 | 人工费
招标控制价合计=1+2+3+5
注：本表适用于单位工程招标控制价或投标报价的汇总，如无单位工程划分，单项工程也使用本表汇总
表—04

## 表-08 分部分项工程和单价措施项目清单与计价表【通风空调
分部分项工程和单价措施项目清单与计价表
工程名称：通风空调工程 |  |  |  | 标段： |  |  |  | 第 1 页 共 1 页
序号 | 项目编码 | 项目名称 | 项目特征描述 |  | 计量单位 | 工程量 | 金额（元）
[7 empty] | 综合单价 |  | 综合合价 | 其中
暂估价
整个项目
1 | 030701003001 | 空调器 | 1.名称:空调移位 2.内容: （1）原有空调拆除移位 （2）新位置安装 （3）支架安装 3.未尽事项详见图纸、工程量清单计价说明、国家相关规范等 |  | 台 | 1104
2 | 031001004001 | 铜管 | 1.名称:空调铜管 2.规格:12.7/6.4（气/液） 3.未尽事项详见图纸、工程量清单计价说明、国家相关规范等 |  | m | 6624
3 | 031001004002 | 加雪种 | 1.名称:加雪种 2.规格:每台加1.5KG 3.未尽事项详见图纸、工程量清单计价说明、国家相关规范等 |  | 台 | 1104
分部分项合计
措施项目
单价措施合计
本页小计
合 计
注：为计取规费等的使用，可在表中增设其中：“定额人工费”。
表—08

## 表-11 总价措施项目清单与计价表【通风空调工程】
总价措施项目清单与计价表
工程名称：通风空调工程 |  |  |  |  | 标段： |  |  | 第 1 页 共 2 页
序号 | 项目编码 | 项目名称 | 计算基础 | 费率 (%) |  | 金额 (元) | 调整费率 (%) |  | 调整后金额 (元) | 备注
1 | LSSGCSF00005 | 绿色施工安全防护措施费 | 分部分项人工费+分部分项机具费 | 35.77 |  | 118520 |  |  |  | 以分部分项的人工费与施工机具费之和为计算基础，费率35.77%
2 | 031301010004 | 安装与生产同时进行增加费用 | 分部分项人工费 | 0 | [5 empty] | 按人工费的10%计算
3 | 031301011004 | 在有害身体健康环境中施工增加费 | 分部分项人工费 | 0 | [5 empty] | 按人工费的10%计算
4 | TSSGBWZJF004 | 在地下（暗）室、设备及大口径管道内等特殊施工部位进行施工增加费 |  | 30 | [5 empty] | 按该部分人工费的30%计算
5 | 粤031302008004 | 赶工措施费 | 分部分项人工费+分部分项机具费 | 0 | [5 empty] | 赶工措施费=（1-δ）*分部分项（人工费+施工机具费）*0.344 （0.8≤δ＜1 式中：δ=合同工期/定额工期）
6 | 031302002004 | 夜间施工增加费 |  | 20 | [5 empty] | 按其夜间施工项目人工费的20%计算
7 | JTGRSGZJF004 | 交通干扰工程施工增加费 |  | 10 | [5 empty] | 按在市政道路上施工项目人工费的10%计算
8 | 粤031302009004 | 文明工地增加费 | 分部分项人工费+分部分项机具费 | 0 | [5 empty] | 以分部分项的人工费与施工机具费之和为计算基础；市级文明工地1.00%；省级文明工地2.00%
9 | DXGXJCJXF004 | 地下管线交叉降效费 | [7 empty] | 按实际发生或经批准的施工方案计算
10 | QTFY00000005 | 其他费用 | [7 empty] | 按实际发生或经批准的
表-11
总价措施项目清单与计价表
工程名称：通风空调工程 |  |  |  |  | 标段： |  |  | 第 2 页 共 2 页
序号 | 项目编码 | 项目名称 | 计算基础 | 费率 (%) |  | 金额 (元) | 调整费率 (%) |  | 调整后金额 (元) | 备注
施工组织设计方案计算
合 计
表-11

## 表-12 其他项目清单与计价汇总表【通风空调工程】
其他项目清单与计价汇总表
工程名称：通风空调工程 |  |  | 标段： |  | 第 1 页 共 1 页
序号 | 项目名称 | 金额（元） |  | 结算金额（元） |  | 备注
1 | 暂列金额 | 82724.93 |  |  |  | 明细详见表-12-1
2 | 暂估价 | 0.00
2.1 | 材料暂估价 | — |  |  |  | 明细详见表-12-2
2.2 | 专业工程暂估价 | 0.00 |  |  |  | 明细详见表-12-3
3 | 计日工 |  |  |  |  | 明细详见表-12-4
4 | 总承包服务费 |  |  |  |  | 明细详见表-12-5
5 | 预算包干费
6 | 工程优质费
7 | 概算幅度差
8 | 现场签证费用
9 | 索赔费用
10 | 其他费用
合 计 | [5 empty] | —
注：材料（工程设备）暂估单价进入清单项目综合单价，此处不汇总。
表—12

## 表-13 规费、税金项目清单与计价表【通风空调工程】
规费、税金项目清单与计价表
工程名称：通风空调工程 |  |  | 标段： |  | 第 1 页 共 1 页
序号 | 项目名称 | 计算基础 | 计算基数 | 计算费率 (%) |  | 金额(元)
1 | 增值税销项税额 | 分部分项合计+措施合计+其他项目 |  | 9
合 计
表—13

## 表-04 单位工程招标控制价汇总表【室外装修改造工程】
单位工程招标控制价汇总表
工程名称：室外装修改造工程 |  | 标段： |  | 第 1 页 共 2 页
序号 | 汇总内容 |  | 金额:(元) |  | 其中：暂估价(元)
1 | 分部分项合计
1.1 | Y-Z-01 栏杆、宣传栏
1.2 | Y-Z-02 散水沟
1.3 | Y-Z-03 台阶、无障碍坡道
1.4 | Y-Z-04 道路划线及减速带
1.5 | Y-Z-05 拆除工程
1.6 | Y-Z-06 非机动车棚、垃圾投放点
1.7 | Y-Z-09 雨水口、井盖、电缆沟提升
1.8 | Y-Z-10 盲道、止车柱、无障碍道口
1.9 | Y-Z-11 小区内部道路及宅间零星空间铺装
1.10 | Y-Z-12 围墙
1.11 | Y-Z-13 小型构筑物拆除
1.12 | Y-Z-14 挡墙翻新
1.13 | Y-Z-15 健身器材
1.14 | Y-Z-16 清杂
1.15 | 其他
1.16 | 余泥渣土场外运输与排放费用
2 | 措施合计
2.1 | 绿色施工安全防护措施费
2.2 | 其他措施费
3 | 其他项目
3.1 | 暂列金额
3.2 | 暂估价
3.3 | 计日工
3.4 | 总承包服务费
3.5 | 预算包干费
3.6 | 工程优质费
3.7 | 概算幅度差
3.8 | 索赔费用
3.9 | 现场签证费用
3.10 | 其他费用
4 | 税前工程造价
5 | 增值税销项税额
注：本表适用于单位工程招标控制价或投标报价的汇总，如无单位工程划分，单项工程也使用本表汇总
表—04
单位工程招标控制价汇总表
工程名称：室外装修改造工程 |  | 标段： |  | 第 2 页 共 2 页
序号 | 汇总内容 |  | 金额:(元) |  | 其中：暂估价(元)
6 | 总造价
7 | 人工费
招标控制价合计=1+2+3+5
注：本表适用于单位工程招标控制价或投标报价的汇总，如无单位工程划分，单项工程也使用本表汇总
表—04

## 表-08 分部分项工程和单价措施项目清单与计价表【室外装修
分部分项工程和单价措施项目清单与计价表
工程名称：室外装修改造工程 |  |  |  | 标段： |  |  |  | 第 1 页 共 58 页
序号 | 项目编码 | 项目名称 | 项目特征描述 |  | 计量单位 | 工程量 | 金额（元）
[7 empty] | 综合单价 |  | 综合合价 | 其中
暂估价
Y-Z-01 栏杆、宣传栏
1 | 011507001001 | 宣传栏 （Y-T-5/1） | 1.名称:宣传栏 2.规格:2200*2350mm 3.□100x100x4厚不锈钢钢管立柱 4.正面5厚镀锌钢板，深灰色漆，8厚透明实心PC板，周边□100x50x4厚不锈钢钢管，背面4厚镀锌钢板，深灰色漆 5.顶面3厚异形钢板，深灰色漆，龙骨□100x80x5镀锌方钢管.4厚50*50镀锌方管 6.其他.含C25钢筋砼基础.100厚C20素砼垫层.C20素砼后浇.预埋铁件等 7.未尽事项详见图纸、工程量清单计价说明、国家相关规范等 |  | 个 | 2
2 | 011507001002 | 挂墙宣传栏 （Y-T-5/6） | 1.名称:挂墙宣传栏 2.规格:2000*1350mm 3.正面2厚不锈钢板，50*50*2厚不锈钢管门框 4.5厚强化玻璃 5.80*80*3厚不锈钢管背框架 6.5厚亚克力广告字，字高200，字体宋体 7.未尽事项详见图纸、工程量清单计价说明、国家相关规范等 |  | 个 | 5
3 | 011503001002 | 安全栏杆（Y-T-2/1） | 1.扶手材料种类.规格:□50*50*3.0厚不锈钢钢管 2.栏杆材料种类.规格:□50*50*3.0厚不锈钢钢管.□30*30*2.5厚不锈钢钢管.□20*20*1.5厚不锈钢钢管等 3.高度:1150mm 4.预埋件:单根4个M12*160化学螺栓.-6*130*130镀锌钢板 5.未尽事项详见图纸、工程量清单计价说明、国家相关规范等 |  | m | 857.57
本页小计
注：为计取规费等的使用，可在表中增设其中：“定额人工费”。
表—08
分部分项工程和单价措施项目清单与计价表
工程名称：室外装修改造工程 |  |  |  | 标段： |  |  |  | 第 2 页 共 58 页
序号 | 项目编码 | 项目名称 | 项目特征描述 |  | 计量单位 | 工程量 | 金额（元）
[7 empty] | 综合单价 |  | 综合合价 | 其中
暂估价
4 | 011503001003 | 安全栏杆2（Y-T-2/4） | 1.扶手材料种类.规格:φ40*2厚不锈钢钢管 2.栏杆材料种类.规格:φ40*3厚304#拉丝面不锈钢立柱.φ20*3厚304#拉丝面不锈钢等 3.高度:850mm 4.预埋件:单根4个M12*160化学螺栓.-6*130*130镀锌钢板 5.未尽事项详见图纸、工程量清单计价说明、国家相关规范等 |  | m | 26.8
5 | 011503001004 | 安全栏杆3（Y-T-2.1/1） | 1.直径50,3厚热镀锌圆钢@150顶端封口，面喷天蓝色氟碳漆 2.通长5*120镀锌钢板 3.2M8膨胀螺栓@500 4.100厚C20混凝土压顶 5.20*20彩色马赛克 6.20厚WP M20抹灰砂浆抹平 7.M7.5水泥砂浆MU10砖砌体 8.20厚WP M20防水砂浆抹平 9.100厚C20混凝土 10.素土夯实，密实度≥0.93 11.未尽事项详见图纸、工程量清单计价说明、国家相关规范等 |  | m | 67.67
Y-Z-01 栏杆、宣传栏合计
Y-Z-02 散水沟
6 | 010401014001 | 现状明沟翻新(Y-T-1.2/6) | 1.290X390X50厚C20素砼预制盖板 2.L50X50X5厚角钢，直径6钢筋预埋固定 3.20厚1:2水泥基防水砂浆抹平修复 4.未尽事项详见图纸、工程量清单计价说明、国家相关规范等 |  | m | 798.55
本页小计
注：为计取规费等的使用，可在表中增设其中：“定额人工费”。
表—08
分部分项工程和单价措施项目清单与计价表
工程名称：室外装修改造工程 |  |  |  | 标段： |  |  |  | 第 3 页 共 58 页
序号 | 项目编码 | 项目名称 | 项目特征描述 |  | 计量单位 | 工程量 | 金额（元）
[7 empty] | 综合单价 |  | 综合合价 | 其中
暂估价
7 | 010401014002 | 泵房旁雨水沟翻新(Y-T-1.2/10) | 1.390X390X50厚C20素砼预制盖板 2.L50X50X5厚角钢，直径6钢筋预埋固定 3.20厚1:2水泥基防水砂浆抹平修复 4.靠电房一侧刷聚氨酯防水涂料1.5厚 5.未尽事项详见图纸、工程量清单计价说明、国家相关规范等 |  | m | 9.47
8 | 010401014003 | 更换铸铁盖板（Y-T-1.4/3 ） | 1.更换铸铁盖板 2.未尽事项详见图纸、工程量清单计价说明、国家相关规范等 |  | m | 7.58
9 | 010401014004 | 铸铁排水沟（Y-T-1.4/2） | 1.500x300x30铸铁篦子，30x30x3厚不锈钢角钢，直径6钢筋@400 2.M7.5水泥砂浆MU10砖砌体 3.20厚1:2.5防水水泥砂浆 4.100厚C20素混凝土垫层 5.未尽事项详见图纸、工程量清单计价说明、国家相关规范等 |  | m | 42.51
10 | 010401014005 | 预制盖板排水沟（Y-T-1.4/2） | 1.500x300x30铸铁篦子，30x30x3厚不锈钢角钢，直径6钢筋@400 2.M7.5水泥砂浆MU10砖砌体 3.20厚1:2.5防水水泥砂浆 4.100厚C20素混凝土垫层 5.未尽事项详见图纸、工程量清单计价说明、国家相关规范等 |  | m | 3.17
Y-Z-02 散水沟合计
Y-Z-03 台阶、无障碍坡道
本页小计
注：为计取规费等的使用，可在表中增设其中：“定额人工费”。
表—08
分部分项工程和单价措施项目清单与计价表
工程名称：室外装修改造工程 |  |  |  | 标段： |  |  |  | 第 4 页 共 58 页
序号 | 项目编码 | 项目名称 | 项目特征描述 |  | 计量单位 | 工程量 | 金额（元）
[7 empty] | 综合单价 |  | 综合合价 | 其中
暂估价
11 | 011107001001 | 台阶标准做法一（Y-T-1.3/7） | 1.踏面:600x400x30厚 烧面芝麻灰石英砖，瓷砖胶粘贴，正形贴，素水泥浆一道 水灰比1:2 2.踢面:600x150x10厚 烧面芝麻灰石英砖瓷砖胶粘贴，正形贴 3.30厚DS M15干拌水泥砂浆 4.M7.5水泥砂浆MU10中砖砌筑 5.100厚C20素砼 6.100厚3:7级配碎石垫层 7.素土夯实，密实度≥94% 8.未尽事项详见图纸、工程量清单计价说明、国家相关规范等 |  | m2 | 1.35
12 | 040203008001 | 台阶标准做法二（Y-T-1.3/8） | 1.踏面600x300x20厚烧面芝麻灰石英砖，瓷砖胶粘贴，正形贴，踢面600x300x10厚烧面芝麻灰石英砖瓷砖胶粘贴，正形贴 2.素水泥浆一道 水灰比1:2 3.30厚DS M15干拌水泥砂浆 4.原台阶水泥面层 5.原台阶基础 6.未尽事项详见图纸、工程量清单计价说明、国家相关规范等 |  | m2 | 89.42
本页小计
注：为计取规费等的使用，可在表中增设其中：“定额人工费”。
表—08
分部分项工程和单价措施项目清单与计价表
工程名称：室外装修改造工程 |  |  |  | 标段： |  |  |  | 第 5 页 共 58 页
序号 | 项目编码 | 项目名称 | 项目特征描述 |  | 计量单位 | 工程量 | 金额（元）
[7 empty] | 综合单价 |  | 综合合价 | 其中
暂估价
13 | 011107001002 | 台阶标准做法三（Y-T-1.4/5） | 1.踏面:600x400x30厚 烧面芝麻灰石英砖，瓷砖胶粘贴，正形贴，素水泥浆一道 水灰比1:2 2.踢面:600x150x10厚 烧面芝麻灰石英砖瓷砖胶粘贴，正形贴 3.30厚DS M15干拌水泥砂浆 4.M7.5水泥砂浆MU10中砖砌筑 5.100厚C20素砼 6.100厚3:7级配碎石垫层 7.素土夯实，密实度≥94% 8.未尽事项详见图纸、工程量清单计价说明、国家相关规范等 |  | m2 | 44.617
14 | 040204002001 | 无障碍坡道（Y-T-1.3/9） | 1.块料品种.规格:300x300*20厚拉丝面芝麻灰花岗岩 2.30厚DS M15干拌水泥砂浆 3.100厚C20普通混凝土基层 4.100厚3:7级配碎石垫层 5.原土层 6.未尽事项详见图纸、工程量清单计价说明、国家相关规范等 |  | m2 | 269.9
15 | 040204002002 | 无障碍坡道（加铺） | 1.块料品种.规格:300x300*20厚拉丝面芝麻灰花岗岩 2.30厚DS M15干拌水泥砂浆 3.100厚C20普通混凝土基层 4.100厚3:7级配碎石垫层 5.原土层 6.未尽事项详见图纸、工程量清单计价说明、国家相关规范等 |  | m2 | 21.48
Y-Z-03 台阶、无障碍坡道合计
Y-Z-04 道路划线及减速带
本页小计
注：为计取规费等的使用，可在表中增设其中：“定额人工费”。
表—08
分部分项工程和单价措施项目清单与计价表
工程名称：室外装修改造工程 |  |  |  | 标段： |  |  |  | 第 6 页 共 58 页
序号 | 项目编码 | 项目名称 | 项目特征描述 |  | 计量单位 | 工程量 | 金额（元）
[7 empty] | 综合单价 |  | 综合合价 | 其中
暂估价
16 | 040205006001 | 停车位标线 | 1.停车位.车行道.消防车道等热熔标线 2.其他:按照设计图纸.规范综合考虑 3.未尽事项详见图纸、工程量清单计价说明、国家相关规范等 |  | m2 | 393.64
17 | 040205019001 | 减速垄 | 1.减速带 2.其他:按照设计图纸.规范综合考虑 3.未尽事项详见图纸、工程量清单计价说明、国家相关规范等 |  | m | 78.1
Y-Z-04 道路划线及减速带合计
Y-Z-05 拆除工程
18 | 041001002001 | 拆除人行道 | 1.拆除饰面层及砂浆层80mm 2.拆除混凝土基层100mm 3.拆除碎石垫层100mm 4.未尽事项详见图纸、工程量清单计价说明、国家相关规范等 |  | m2 | 2566.07
19 | 041001002002 | 拆除人行道 | 1.拆除饰面层及砂浆层80mm 2.未尽事项详见图纸、工程量清单计价说明、国家相关规范等 |  | m2 | 60.67
20 | 041001004001 | 铣刨路面 | 1.刨铣现状混凝土路面2cm 2.未尽事项详见图纸、工程量清单计价说明、国家相关规范等 |  | m2 | 984.02
21 | 041001001001 | 拆除路面 | 1.拆除混凝土面层200mm 2.石粉垫层200mm 3.拆除原土层50mm 4.未尽事项详见图纸、工程量清单计价说明、国家相关规范等 |  | m2 | 6637
本页小计
注：为计取规费等的使用，可在表中增设其中：“定额人工费”。
表—08
分部分项工程和单价措施项目清单与计价表
工程名称：室外装修改造工程 |  |  |  | 标段： |  |  |  | 第 7 页 共 58 页
序号 | 项目编码 | 项目名称 | 项目特征描述 |  | 计量单位 | 工程量 | 金额（元）
[7 empty] | 综合单价 |  | 综合合价 | 其中
暂估价
22 | 050101007001 | 清除地被植物 | 1.清除现状杂乱地被及植被土深300mm 2.未尽事项详见图纸、工程量清单计价说明、国家相关规范等 |  | m2 | 2017.3
23 | 050101007002 | 清除地被植物 | 1.清除现状杂乱地被及植被土深100mm 2.未尽事项详见图纸、工程量清单计价说明、国家相关规范等 |  | m2 | 626.5
24 | 041001001002 | 拆除路面 | 1.拆除混凝土面层150mm 2.垫层100mm 3.未尽事项详见图纸、工程量清单计价说明、国家相关规范等 |  | m2 | 9361.31
25 | 041001001003 | 拆除路面 | 1.拆除混凝土面层200mm 2.石粉垫层200mm， 3.拆除原土层250mm 4.未尽事项详见图纸、工程量清单计价说明、国家相关规范等 |  | m2 | 349.27
26 | 041001002003 | 拆除人行道 | 1.拆除饰面层及砂浆层80mm 2.拆除混凝土基层100mm 3.拆除碎石基层100mm 4.拆除原土层170mm 5.未尽事项详见图纸、工程量清单计价说明、国家相关规范等 |  | m2 | 56.78
Y-Z-05 拆除工程合计
Y-Z-06 非机动车棚、垃圾投放点
本页小计
注：为计取规费等的使用，可在表中增设其中：“定额人工费”。
表—08
分部分项工程和单价措施项目清单与计价表
工程名称：室外装修改造工程 |  |  |  | 标段： |  |  |  | 第 8 页 共 58 页
序号 | 项目编码 | 项目名称 | 项目特征描述 |  | 计量单位 | 工程量 | 金额（元）
[7 empty] | 综合单价 |  | 综合合价 | 其中
暂估价
27 | 011507001003 | 定时垃圾投放点（Y-T-11） | 1.定时垃圾投放点 2.立柱:4厚80*80镀锌方钢，焊接5*150*150钢板上，浅绿色氟碳漆 3.棚顶:5mm厚户外深灰色装饰铝塑板 4.骨架:4厚60*40镀锌方钢，外刷深灰色氟碳漆，下装感应LED夜光灯管 5.侧面:4*40厚翼板，外刷深灰色氟碳漆 6.背板:5mm厚风格装饰板，带垃圾分类宣传画 7.配置要求:蓝绿桶各1个.灰桶4个，单个桶容量为240升，五孔插座一个，一个洗手台，洗手台旁配置一个肥皂盒及纸巾挂盒.洗手台上方面板处配置一个亚克力材质的防水壁挂盒，侧边配置一个有害垃圾箱 8.其余要求详见设计图纸Y-T-11 9.未尽事项详见图纸、工程量清单计价说明、国家相关规范等 |  | 套 | 3
本页小计
注：为计取规费等的使用，可在表中增设其中：“定额人工费”。
表—08
分部分项工程和单价措施项目清单与计价表
工程名称：室外装修改造工程 |  |  |  | 标段： |  |  |  | 第 9 页 共 58 页
序号 | 项目编码 | 项目名称 | 项目特征描述 |  | 计量单位 | 工程量 | 金额（元）
[7 empty] | 综合单价 |  | 综合合价 | 其中
暂估价
28 | 011303001001 | 误时垃圾投放点（Y-X-5） | 1.误时垃圾投放点 2.基础垫层:100厚C20素砼垫层 3.基础: C25素砼垫层 4.立柱:50*50*3厚镀锌钢管静电喷塑，深棕色。焊接于150*150*5厚热镀锌钢板，4-M8膨胀螺栓固定。30*30*1.2镀锌钢管，焊接于通长W100热镀锌钢板，M8膨胀螺栓固定@600 5.顶棚骨架:50*50*3.0镀锌钢管 6.顶棚:1.2厚造型铝板，表面喷白色金属氟碳漆 7.50*80*1.5厚造型铝板水槽，表面喷白色金属氟碳漆，PE排水管（深灰色），DN63接最近雨水口/雨水井 8.立面:1.2厚造型铝板 9.装饰:5厚亚克力板，图案详专业厂家二次深化 10.亚克力字体，粘贴于5厚亚克力板 11.其余要求详见设计图纸Y-X-5 12.未尽事项详见图纸、工程量清单计价说明、国家相关规范等 |  | 套 | 1
29 | 011507001004 | AED立柜 | 1.AED立柜 2.规格:L360W180H1500 3.镀锌钢 4.未尽事项详见图纸、工程量清单计价说明、国家相关规范等 |  | 个 | 3
本页小计
注：为计取规费等的使用，可在表中增设其中：“定额人工费”。
表—08
分部分项工程和单价措施项目清单与计价表
工程名称：室外装修改造工程 |  |  |  | 标段： |  |  |  | 第 10 页 共 58 页
序号 | 项目编码 | 项目名称 | 项目特征描述 |  | 计量单位 | 工程量 | 金额（元）
[7 empty] | 综合单价 |  | 综合合价 | 其中
暂估价
30 | 011507001005 | 自行车棚二 | 1.名称:非机动停车棚8100*2250*2100 2.立柱:100x100*5镀锌钢柱，面烤深灰色氟碳漆 3.隔火板龙骨:50*50*2镀锌钢管，外包2.5厚白色铝板 4.屋面:70x50*3厚镀锌钢管，面烤深灰色氟碳漆，50x50*3厚镀锌钢管，面烤深灰色氟碳漆，1.0壁厚，20mm厚长城隔热铝瓦 5.100x80，不锈钢水槽 6.PE排水管(深灰色)，DN75散排至地面 7.其他:C30钢筋混凝土基础.C20垫层.二次浇筑C30混凝土 8.未尽事项详见图纸、工程量清单计价说明、国家相关规范等 |  | 个 | 8
31 | 011507001006 | 自行车棚三 | 1.名称:非机动停车棚10800*2250*2100 2.立柱:100x100*5镀锌钢柱，面烤深灰色氟碳漆 3.隔火板龙骨:50*50*2镀锌钢管，外包2.5厚白色铝板 4.屋面:70x50*3厚镀锌钢管，面烤深灰色氟碳漆，50x50*3厚镀锌钢管，面烤深灰色氟碳漆，1.0壁厚，20mm厚长城隔热铝瓦 5.100x80，不锈钢水槽 6.PE排水管(深灰色)，DN75散排至地面 7.其他:C30钢筋混凝土基础.C20垫层.二次浇筑C30混凝土 8.未尽事项详见图纸、工程量清单计价说明、国家相关规范等 |  | 个 | 2
本页小计
注：为计取规费等的使用，可在表中增设其中：“定额人工费”。
表—08
分部分项工程和单价措施项目清单与计价表
工程名称：室外装修改造工程 |  |  |  | 标段： |  |  |  | 第 11 页 共 58 页
序号 | 项目编码 | 项目名称 | 项目特征描述 |  | 计量单位 | 工程量 | 金额（元）
[7 empty] | 综合单价 |  | 综合合价 | 其中
暂估价
32 | 011507001007 | 自行车棚四 | 1.名称:非机动停车棚13500*2250*2100 2.立柱:100x100*5镀锌钢柱，面烤深灰色氟碳漆 3.隔火板龙骨:50*50*2镀锌钢管，外包2.5厚白色铝板 4.屋面:70x50*3厚镀锌钢管，面烤深灰色氟碳漆，50x50*3厚镀锌钢管，面烤深灰色氟碳漆，1.0壁厚，20mm厚长城隔热铝瓦 5.100x80，不锈钢水槽 6.PE排水管(深灰色)，DN75散排至地面 7.其他:C30钢筋混凝土基础.C20垫层.二次浇筑C30混凝土 8.未尽事项详见图纸、工程量清单计价说明、国家相关规范等 |  | 个 | 3
33 | 011507001008 | 自行车棚五 | 1.名称:非机动停车棚16200*2250*2100 2.立柱:100x100*5镀锌钢柱，面烤深灰色氟碳漆 3.隔火板龙骨:50*50*2镀锌钢管，外包2.5厚白色铝板 4.屋面:70x50*3厚镀锌钢管，面烤深灰色氟碳漆，50x50*3厚镀锌钢管，面烤深灰色氟碳漆，1.0壁厚，20mm厚长城隔热铝瓦 5.100x80，不锈钢水槽 6.PE排水管(深灰色)，DN75散排至地面 7.其他:C30钢筋混凝土基础.C20垫层.二次浇筑C30混凝土 8.未尽事项详见图纸、工程量清单计价说明、国家相关规范等 |  | 个 | 3
本页小计
注：为计取规费等的使用，可在表中增设其中：“定额人工费”。
表—08
分部分项工程和单价措施项目清单与计价表
工程名称：室外装修改造工程 |  |  |  | 标段： |  |  |  | 第 12 页 共 58 页
序号 | 项目编码 | 项目名称 | 项目特征描述 |  | 计量单位 | 工程量 | 金额（元）
[7 empty] | 综合单价 |  | 综合合价 | 其中
暂估价
34 | 011507001009 | 自行车棚六 | 1.名称:非机动停车棚18900*2250*2100 2.立柱:100x100*5镀锌钢柱，面烤深灰色氟碳漆 3.隔火板龙骨:50*50*2镀锌钢管，外包2.5厚白色铝板 4.屋面:70x50*3厚镀锌钢管，面烤深灰色氟碳漆，50x50*3厚镀锌钢管，面烤深灰色氟碳漆，1.0壁厚，20mm厚长城隔热铝瓦 5.100x80，不锈钢水槽 6.PE排水管(深灰色)，DN75散排至地面 7.其他:C30钢筋混凝土基础.C20垫层.二次浇筑C30混凝土 8.未尽事项详见图纸、工程量清单计价说明、国家相关规范等 |  | 个 | 1
35 | 011507001010 | 自行车棚七 | 1.名称:非机动停车棚 2.立柱:100x100*5镀锌钢柱，面烤深灰色氟碳漆 3.隔火板龙骨:50*50*2镀锌钢管，外包2.5厚白色铝板 4.屋面:70x50*3厚镀锌钢管，面烤深灰色氟碳漆，50x50*3厚镀锌钢管，面烤深灰色氟碳漆，1.0壁厚，20mm厚长城隔热铝瓦 5.100x80，不锈钢水槽 6.PE排水管(深灰色)，DN75散排至地面 7.其他:C30钢筋混凝土基础.C20垫层.二次浇筑C30混凝土 8.未尽事项详见图纸、工程量清单计价说明、国家相关规范等 |  | 个 | 1
Y-Z-06 非机动车棚、垃圾投放点合计
本页小计
注：为计取规费等的使用，可在表中增设其中：“定额人工费”。
表—08
分部分项工程和单价措施项目清单与计价表
工程名称：室外装修改造工程 |  |  |  | 标段： |  |  |  | 第 13 页 共 58 页
序号 | 项目编码 | 项目名称 | 项目特征描述 |  | 计量单位 | 工程量 | 金额（元）
[7 empty] | 综合单价 |  | 综合合价 | 其中
暂估价
Y-Z-09 雨水口、井盖、电缆沟提升
36 | 040504002001 | 检查井提升加固 Y-T-7.1 | 1.名称:检查井提升加固 2.检查井凿出顶面 3.30mm的1:3水泥砂浆 4.50mm的C25砼素砼加高 5.150mm的C25钢筋混凝土井圈加固 6.未尽事项详见图纸、工程量清单计价说明、国家相关规范等 |  | 座 | 186
37 | 040504002002 | 雨水口提升加固 Y-T-7.2 | 1.名称:雨水口提升加固 2.重做C30混凝土基座 3.装回原先盖板 4.未尽事项详见图纸、工程量清单计价说明、国家相关规范等 |  | 座 | 33
38 | 010507003001 | 电缆沟盖板更换 Y-T7.2/2 | 1.拆除现有破损电缆井盖板 2.1000*600*150厚C25钢筋砼预制盖板 3.重做C25混凝土基座 4.未尽事项详见图纸、工程量清单计价说明、国家相关规范等 |  | m | 734.67
Y-Z-09 雨水口、井盖、电缆沟提升合计
Y-Z-10 盲道、止车柱、无障碍道口
39 | 040204002003 | 盲道（Y-T-8.1/6） | 1.300x300x60灰色生态砖盲道板 2.30厚DS M15干拌水泥砂浆 3.100厚C20普通混凝土基层 4.100厚3:7级配碎石垫层 5.原土层 6.未尽事项详见图纸、工程量清单计价说明、国家相关规范等 |  | m2 | 51.39
本页小计
注：为计取规费等的使用，可在表中增设其中：“定额人工费”。
表—08
分部分项工程和单价措施项目清单与计价表
工程名称：室外装修改造工程 |  |  |  | 标段： |  |  |  | 第 14 页 共 58 页
序号 | 项目编码 | 项目名称 | 项目特征描述 |  | 计量单位 | 工程量 | 金额（元）
[7 empty] | 综合单价 |  | 综合合价 | 其中
暂估价
40 | 080505003001 | 止车柱 | 1.直径300芝麻灰花岗岩车止石 2.700*700*530 C20素砼基础 3.100厚级配碎石垫层 4.素土夯实,密实度≥93% 5.未尽事项详见图纸、工程量清单计价说明、国家相关规范等 |  | 个 | 52
Y-Z-10 盲道、止车柱、无障碍道口合计
Y-Z-11 小区内部道路及宅间零星空间铺装
41 | 040204002004 | 植草砖（Y-T-1.1/12） | 1.250x190x60厚灰色哑铃砖 2.50厚中沙层 3.原土层 4.未尽事项详见图纸、工程量清单计价说明、国家相关规范等 |  | m2 | 752.89
42 | 011103002001 | EDPM地坪（Y-T-1.1/6） | 1.13(5+8)厚现浇EDPM橡胶垫 2.专用粘结胶结合层 3.100厚C20普通混凝土垫层 4.100厚3:7级配砂碎石垫层 5.原土层 6.未尽事项详见图纸、工程量清单计价说明、国家相关规范等 |  | m2 | 127.03
43 | 040203006001 | 彩色透水混凝土（Y-T-1.1/7） | 1.无色透明密封（双内聚氨酯密封处理固体份＞40%,进口固化剂） 2.50厚粒径5mm，C25强固透水混凝土(颜色详平面） 3.100厚5~12mm粒径C25透水混凝土 4.100厚3:7级配碎石垫层 5.原土层 6.未尽事项详见图纸、工程量清单计价说明、国家相关规范等 |  | m2 | 1073.03
本页小计
注：为计取规费等的使用，可在表中增设其中：“定额人工费”。
表—08
分部分项工程和单价措施项目清单与计价表
工程名称：室外装修改造工程 |  |  |  | 标段： |  |  |  | 第 15 页 共 58 页
序号 | 项目编码 | 项目名称 | 项目特征描述 |  | 计量单位 | 工程量 | 金额（元）
[7 empty] | 综合单价 |  | 综合合价 | 其中
暂估价
44 | 040203006002 | 彩色透水混凝土（Y-T-1.2/2） | 1.无色透明密封（双内聚氨酯密封处理固体份＞40%,进口固化剂） 2.50厚粒径5mm，C25强固透水混凝土(颜色详平面） 3.现状地面 4.未尽事项详见图纸、工程量清单计价说明、国家相关规范等 |  | m2 | 55.54
45 | 040203006003 | 加铺沥青做法大样（现状砼路面）（Y-T-1.2/3） | 1.6cm细粒式SBS改性沥青混凝土（AC-9C） 2.PC-2乳化沥青粘层油(0.5 L/m ) 3.加铺100厚度C25混凝土路面找平 4.未尽事项详见图纸、工程量清单计价说明、国家相关规范等 |  | m2 | 330.36
46 | 040203006004 | 沥青路面（Y-T-1.1/5） | 1.6cm细粒式SBS改性沥青混凝土（AC-9C） 2.PC-2乳化沥青粘层油(0.5 L/m²) 3.200厚C25普通混凝土 4.150厚3:7级配碎石垫层 5.现状土层 6.未尽事项详见图纸、工程量清单计价说明、国家相关规范等 |  | m2 | 6913.39
47 | 040203006005 | 加铺彩色混凝土（Y-T-1.2/2） | 1.无色透明密封（双内聚氨酯密封处理固体份＞40%,固化剂） 2.50厚粒径5mm，C25强固透水混凝土(颜色详平面） 3.现状地坪 4.未尽事项详见图纸、工程量清单计价说明、国家相关规范等 |  | m2 | 394.31
本页小计
注：为计取规费等的使用，可在表中增设其中：“定额人工费”。
表—08
分部分项工程和单价措施项目清单与计价表
工程名称：室外装修改造工程 |  |  |  | 标段： |  |  |  | 第 16 页 共 58 页
序号 | 项目编码 | 项目名称 | 项目特征描述 |  | 计量单位 | 工程量 | 金额（元）
[7 empty] | 综合单价 |  | 综合合价 | 其中
暂估价
48 | 040204002005 | 标准透水砖地坪做法（人行）（Y-T-1.1/1） | 1.50厚仿石生态透水砖面层 2.30厚DS M15干拌水泥砂浆 3.100厚5~12mm粒径C20普通透水混凝土 4.100厚3:7级配碎石垫层 5.原土层 6.未尽事项详见图纸、工程量清单计价说明、国家相关规范等 |  | m2 | 112.75
49 | 040204002006 | 标准非透水地坪做法（人行）（Y-T-1.1/2） | 1.石英砖 2.30厚DS M15干拌水泥砂浆 3.100厚C20普通混凝土基层 4.100厚3:7级配碎石垫层 5.原土层 6.未尽事项详见图纸、工程量清单计价说明、国家相关规范等 |  | m2 | 11671.9
50 | 040204002007 | 加铺石英砖地面（Y-T-1.2/1） | 1.18厚石英砖 2.30厚DS M15干拌水泥砂浆，素水泥一道 3.现状地坪 4.未尽事项详见图纸、工程量清单计价说明、国家相关规范等 |  | m2 | 285.3
51 | 040204005001 | 现浇侧(平、缘)石（Y-T-1.1/4） | 1.L600xW300x60厚烧面芝麻灰花岗岩 2.现状水泥混凝土路面（刨铣现状砼面层2cm） 3.未尽事项详见图纸、工程量清单计价说明、国家相关规范等 |  | m | 187.97
52 | 040204005002 | 现浇侧(平、缘)石（Y-T-1.1/5） | 1.L600xW300x60厚烧面芝麻灰花岗岩 2.200厚C25普通混凝土 3.150厚3:7级配碎石垫层 4.现状土层 5.未尽事项详见图纸、工程量清单计价说明、国家相关规范等 |  | m | 1966.23
本页小计
注：为计取规费等的使用，可在表中增设其中：“定额人工费”。
表—08
分部分项工程和单价措施项目清单与计价表
工程名称：室外装修改造工程 |  |  |  | 标段： |  |  |  | 第 17 页 共 58 页
序号 | 项目编码 | 项目名称 | 项目特征描述 |  | 计量单位 | 工程量 | 金额（元）
[7 empty] | 综合单价 |  | 综合合价 | 其中
暂估价
53 | 040204005003 | 现浇侧(平、缘)石（Y-T-1.2/8） | 1.300*60厚现浇C30混凝土平石 2.100厚C20混凝土找平 3.现状水泥混凝土路面（刨铣现状砼面层2cm） 4.未尽事项详见图纸、工程量清单计价说明、国家相关规范等 |  | m | 29.89
54 | 040204004001 | 安砌侧(平、缘)石（Y-T-1.1/2） | 1.600*300*150芝麻灰花岗岩路缘石 2.30厚DS M15水泥砂浆 3.100厚现浇C20素砼 4.100厚3:7级配碎石垫层 5.未尽事项详见图纸、工程量清单计价说明、国家相关规范等 |  | m | 828.28
55 | 040204004002 | 安砌侧(平、缘)石（Y-T-1.1/10） | 1.600*200*150芝麻灰花岗岩路缘石 2.30厚DS M15水泥砂浆 3.100厚现浇C20素砼 4.100厚3:7级配碎石垫层 5.未尽事项详见图纸、工程量清单计价说明、国家相关规范等 |  | m | 48.37
Y-Z-11 小区内部道路及宅间零星空间铺装合计
Y-Z-12 围墙
本页小计
注：为计取规费等的使用，可在表中增设其中：“定额人工费”。
表—08
分部分项工程和单价措施项目清单与计价表
工程名称：室外装修改造工程 |  |  |  | 标段： |  |  |  | 第 18 页 共 58 页
序号 | 项目编码 | 项目名称 | 项目特征描述 |  | 计量单位 | 工程量 | 金额（元）
[7 empty] | 综合单价 |  | 综合合价 | 其中
暂估价
56 | 010401003002 | 新建围墙一 | 1.8mm厚劈开砖，围墙内侧墙底600*300*20厚烧面芝麻灰贴面，5厚M10-0.8干混粘贴砂浆粘贴层 2.粘结层: 5厚M10-0.8干混粘结砂浆粘结层 3.18厚 M15干混抹灰砂浆(分二次)找平扫毛 4.墙体表面清理,全墙面加挂钢丝网,钢丝网规格φ1孔20x20,用射钉中距 400x400锚固 5.混凝土压顶，面刷真石漆 6.MU7.5M10水泥砂浆砌筑 7.未尽事项详见图纸、工程量清单计价说明、国家相关规范等 |  | m | 164.507
57 | 010401003003 | 新建围墙六 | 1.外侧240x50x8厚劈开砖，粘结层: 5厚M10-0.8干混粘结砂浆粘结层 2.内侧外墙涂料 3.18厚 M15干混抹灰砂浆(分二次)找平扫毛 4.墙体表面清理,全墙面加挂钢丝网,钢丝网规格φ1孔20x20,用射钉中距 400x400锚固 5.混凝土压顶，面刷真石漆 6.MU7.5M10水泥砂浆砌筑 7.未尽事项详见图纸、工程量清单计价说明、国家相关规范等 |  | m | 32.7
58 | 011406001003 | 压顶真石漆 | 1.铲除面层至基层 2.墙体表面清理,全墙面加挂钢丝网,钢丝网规格直径1孔,格20x20,用射钉中距 400x400锚固 3.18厚 M15干混抹灰砂浆(分二次)找平扫毛 4.真石漆 5.未尽事项详见图纸、工程量清单计价说明、国家相关规范等 |  | m2 | 70.673
本页小计
注：为计取规费等的使用，可在表中增设其中：“定额人工费”。
表—08
分部分项工程和单价措施项目清单与计价表
工程名称：室外装修改造工程 |  |  |  | 标段： |  |  |  | 第 19 页 共 58 页
序号 | 项目编码 | 项目名称 | 项目特征描述 |  | 计量单位 | 工程量 | 金额（元）
[7 empty] | 综合单价 |  | 综合合价 | 其中
暂估价
59 | 011204003003 | 块料墙面(WQ2) | 1.墙体表面清理,全墙面加挂钢丝网,钢丝网规格直径1孔,格20x20,用射钉中距 400x400锚固 2.18厚 M15干混抹灰砂浆(分二次)找平扫毛 3.粘结层: 5厚M10-0.8干混粘结砂浆粘结层 4.240*50*8mm厚劈开砖 5.未尽事项详见图纸、工程量清单计价说明、国家相关规范等 |  | m2 | 115.97
60 | 011204003004 | 块料墙面(WQ3) | 1.铲除面层至基层 2.墙体表面清理,全墙面加挂钢丝网,钢丝网规格直径1孔,格20x20,用射钉中距 400x400锚固 3.18厚 M15干混抹灰砂浆(分二次)找平扫毛 4.粘结层: 5厚M10-0.8干混粘结砂浆粘结层 5.240*50*8mm厚劈开砖 6.未尽事项详见图纸、工程量清单计价说明、国家相关规范等 |  | m2 | 1052.5
61 | 011406001004 | 真石漆墙面(WQ4) | 1.铲除面层至基层 2.墙体表面清理,全墙面加挂钢丝网,钢丝网规格直径1孔,格20x20,用射钉中距 400x400锚固 3.18厚 M15干混抹灰砂浆(分二次)找平扫毛 4.抹灰基本干后在表面刷素水泥浆一遍,并进行压光两道腻子分层施工,打磨平整,按效果设置分隔缝 5.真石漆(封闭底漆+面漆二道) 6.未尽事项详见图纸、工程量清单计价说明、国家相关规范等 |  | m2 | 149.52
本页小计
注：为计取规费等的使用，可在表中增设其中：“定额人工费”。
表—08
分部分项工程和单价措施项目清单与计价表
工程名称：室外装修改造工程 |  |  |  | 标段： |  |  |  | 第 20 页 共 58 页
序号 | 项目编码 | 项目名称 | 项目特征描述 |  | 计量单位 | 工程量 | 金额（元）
[7 empty] | 综合单价 |  | 综合合价 | 其中
暂估价
62 | 011204001002 | 石材墙面 | 1.铲除面层至基层 2.墙体表面清理,全墙面加挂钢丝网,钢丝网规格直径1孔,格20x20,用射钉中距 400x400锚固 3.18厚 M15干混抹灰砂浆(分二次)找平扫毛 4.5厚M10-0.8干混粘结砂浆粘结层 5.600x300x20厚烧面芝麻灰贴面 6.未尽事项详见图纸、工程量清单计价说明、国家相关规范等 |  | m2 | 185.625
63 | 011609001001 | 栏杆、栏板拆除 | 1.拆除金属栏杆 2.未尽事项详见图纸、工程量清单计价说明、国家相关规范等 |  | m | 193.13
64 | 011501001001 | 围墙宣传栏 | 1.成品宣传栏，规格:2200*1400 2.100x50x2厚镀锌钢管外框，烤褐色漆 3.2厚镀锌钢背板烤褐色漆，面贴PP复合纸广告画 4.未尽事项详见图纸、工程量清单计价说明、国家相关规范等 |  | 个 | 12
65 | 011501001002 | 玻璃钢浮雕 | 1.玻璃钢浮雕，规格:4000*1800 2.含深化设计 3.未尽事项详见图纸、工程量清单计价说明、国家相关规范等 |  | 个 | 4
66 | 010607003002 | 不锈钢雨棚 | 1.骨架:50x50x3厚镀锌钢管骨架.50x50x4厚镀锌钢管斜撑 2.雨篷面层材质:2.5厚浅灰色铝单板 3.其他:详见图纸大样 4.未尽事项详见图纸、工程量清单计价说明、国家相关规范等 |  | m2 | 29.2
本页小计
注：为计取规费等的使用，可在表中增设其中：“定额人工费”。
表—08
分部分项工程和单价措施项目清单与计价表
工程名称：室外装修改造工程 |  |  |  | 标段： |  |  |  | 第 21 页 共 58 页
序号 | 项目编码 | 项目名称 | 项目特征描述 |  | 计量单位 | 工程量 | 金额（元）
[7 empty] | 综合单价 |  | 综合合价 | 其中
暂估价
67 | 030412001005 | 普通灯具 | 1.12W led筒灯 2.未尽事项详见图纸、工程量清单计价说明、国家相关规范等 |  | 套 | 2
Y-Z-12 围墙合计
Y-Z-13 小型构筑物拆除
68 | 011609001002 | 不锈钢栏杆拆除 | 1.不锈钢栏杆拆除 2.未尽事项详见图纸、工程量清单计价说明、国家相关规范等 |  | m | 381.7
69 | 041001005001 | 拆除侧、平(缘)石 | 1.拆除侧.平(缘)石 2.未尽事项详见图纸、工程量清单计价说明、国家相关规范等 |  | m | 1241.2
70 | 011614002001 | 拆除成品坐凳 | 1.拆除成品坐凳 2.未尽事项详见图纸、工程量清单计价说明、国家相关规范等 |  | 个 | 35
71 | 011601001001 | 砖砌体拆除 | 1.拆除花基\挡墙 2.未尽事项详见图纸、工程量清单计价说明、国家相关规范等 |  | m3 | 20.0244
72 | 011606003003 | 拆除机动车棚 | 1.拆除机动车棚 2.未尽事项详见图纸、工程量清单计价说明、国家相关规范等 |  | m2 | 13
73 | 011606003004 | 拆除垃圾投放点 | 1.拆除垃圾投放点 2.未尽事项详见图纸、工程量清单计价说明、国家相关规范等 |  | m2 | 3.6
Y-Z-13 小型构筑物拆除合计
Y-Z-14 挡墙翻新
挡墙1
本页小计
注：为计取规费等的使用，可在表中增设其中：“定额人工费”。
表—08
分部分项工程和单价措施项目清单与计价表
工程名称：室外装修改造工程 |  |  |  | 标段： |  |  |  | 第 22 页 共 58 页
序号 | 项目编码 | 项目名称 | 项目特征描述 |  | 计量单位 | 工程量 | 金额（元）
[7 empty] | 综合单价 |  | 综合合价 | 其中
暂估价
74 | 011406001005 | 真石漆墙面(WQ1) | 1.铲除面层至基层 2.墙体表面清理,全墙面加挂钢丝网,钢丝网规格直径1孔,格20x20,用射钉中距 400x400锚固 3.18厚 M15干混抹灰砂浆(分二次)找平扫毛 4.5厚 M15干混抹灰砂浆抹面 5.抹灰基本干后在表面刷素水泥浆一遍,并进行压光两道腻子分层施工,打磨平整,按效果设置分隔缝; 6.真石漆(封闭底漆+面漆二道) 7.未尽事项详见图纸、工程量清单计价说明、国家相关规范等 |  | m2 | 31.67
75 | 011406001006 | 真石漆墙面(WQ2) | 1.墙体表面清理,全墙面加挂钢丝网,钢丝网规格直径1孔,格20x20,用射钉中距 400x400锚固 2.18厚 M15干混抹灰砂浆(分二次)找平扫毛 3.5厚 M15干混抹灰砂浆抹面 4.抹灰基本干后在表面刷素水泥浆一遍,并进行压光两道腻子分层施工,打磨平整,按效果设置分隔缝; 5.真石漆(封闭底漆+面漆二道) 6.未尽事项详见图纸、工程量清单计价说明、国家相关规范等 |  | m2 | 11.19
76 | 011101003001 | 细石混凝土楼地面 | 1.50厚普通细石混凝土随打对抹平 2.70厚6%水泥石粉找平 3.清理表面杂物，杂土约120厚 4.未尽事项详见图纸、工程量清单计价说明、国家相关规范等 |  | m2 | 72.12
挡墙1合计
本页小计
注：为计取规费等的使用，可在表中增设其中：“定额人工费”。
表—08
分部分项工程和单价措施项目清单与计价表
工程名称：室外装修改造工程 |  |  |  | 标段： |  |  |  | 第 23 页 共 58 页
序号 | 项目编码 | 项目名称 | 项目特征描述 |  | 计量单位 | 工程量 | 金额（元）
[7 empty] | 综合单价 |  | 综合合价 | 其中
暂估价
挡墙2
77 | 010402001001 | 挡墙1-1 | 1.深灰色真石漆（封闭底漆+面漆二道+透明罩面漆） 2.20厚DP M20水泥砂浆 3.100厚C25钢筋混凝土压顶，2C8，C8-200 4.MU10砖，M7.5水泥砂浆砌筑 5.100厚C20混凝土 6.素土夯实，密实度≥0.93 7.未尽事项详见图纸、工程量清单计价说明、国家相关规范等 |  | m | 39.93
78 | 010402001002 | 挡墙2-2 | 1.深灰色真石漆（封闭底漆+面漆二道+透明罩面漆） 2.100厚C25钢筋混凝土压顶，2C8，C8-200，4C12植筋 3.未尽事项详见图纸、工程量清单计价说明、国家相关规范等 |  | m | 3.09
79 | 040204007001 | 挡墙2-2 花池 | 1.顶面:600x300x50芝麻灰烧面花岗岩 2.侧面:600x250x20芝麻灰烧面花岗岩，5厚黑色溢胶泥粘贴 3.20厚WP M20防水砂浆抹平 4.240厚M7.5水泥砂浆MU10砖砌体 5.20厚WP M20防水砂浆抹平 6.100厚C20素砼垫层 7.素土夯实，夯实系数≥0.93 8.未尽事项详见图纸、工程量清单计价说明、国家相关规范等 |  | m | 3.82
本页小计
注：为计取规费等的使用，可在表中增设其中：“定额人工费”。
表—08
分部分项工程和单价措施项目清单与计价表
工程名称：室外装修改造工程 |  |  |  | 标段： |  |  |  | 第 24 页 共 58 页
序号 | 项目编码 | 项目名称 | 项目特征描述 |  | 计量单位 | 工程量 | 金额（元）
[7 empty] | 综合单价 |  | 综合合价 | 其中
暂估价
80 | 010402001003 | 挡墙3-3 | 1.深灰色真石漆（封闭底漆+面漆二道+透明罩面漆） 2.20厚DP M20水泥砂浆 3.250厚C25钢筋混凝土压顶，4C10，C8-200 4.MU10砖，M7.5水泥砂浆砌筑 5.100厚C20混凝土 6.素土夯实，密实度≥0.93 7.未尽事项详见图纸、工程量清单计价说明、国家相关规范等 |  | m | 11.2
81 | 010402001004 | 挡墙4-4 | 1.深灰色真石漆（封闭底漆+面漆二道+透明罩面漆） 2.20厚DP M20水泥砂浆 3.250厚C25钢筋混凝土压顶，4C10，C8-200 4.MU10砖，M7.5水泥砂浆砌筑 5.100厚C20混凝土 6.素土夯实，密实度≥0.93 7.未尽事项详见图纸、工程量清单计价说明、国家相关规范等 |  | m | 14.49
82 | 010402001005 | 挡墙5-5 | 1.深灰色真石漆（封闭底漆+面漆二道+透明罩面漆） 2.20厚DP M20水泥砂浆 3.花池内侧贴2.0厚热镀锌钢板，4-M8膨胀螺栓固定 4.250厚C25钢筋混凝土压顶，4C10，C8-200 5.MU10砖，M7.5水泥砂浆砌筑 6.100厚C20混凝土 7.素土夯实，密实度≥0.93 8.未尽事项详见图纸、工程量清单计价说明、国家相关规范等 |  | m | 5
本页小计
注：为计取规费等的使用，可在表中增设其中：“定额人工费”。
表—08
分部分项工程和单价措施项目清单与计价表
工程名称：室外装修改造工程 |  |  |  | 标段： |  |  |  | 第 25 页 共 58 页
序号 | 项目编码 | 项目名称 | 项目特征描述 |  | 计量单位 | 工程量 | 金额（元）
[7 empty] | 综合单价 |  | 综合合价 | 其中
暂估价
83 | 040204007002 | 挡墙5-5 花池 | 1.100*150mm厚烧面芝麻灰花岗岩 2.150厚C20素砼垫层 3.未尽事项详见图纸、工程量清单计价说明、国家相关规范等 |  | m | 9.21
挡墙2合计
挡墙3
84 | 011204003005 | 块料墙面(WQ3) | 1.铲除面层至基层 2.墙体表面清理,全墙面加挂钢丝网,钢丝网规格直径1孔,格20x20,用射钉中距 400x400锚固 3.18厚 M15干混抹灰砂浆(分二次)找平扫毛 4.粘结层: 5厚M10-0.8干混粘结砂浆粘结层 5.240*50*8mm厚劈开砖 6.未尽事项详见图纸、工程量清单计价说明、国家相关规范等 |  | m2 | 79.98
85 | 011204001003 | 石材墙面 | 1.铲除面层至基层 2.墙体表面清理,全墙面加挂钢丝网,钢丝网规格直径1孔,格20x20,用射钉中距 400x400锚固 3.18厚 M15干混抹灰砂浆(分二次)找平扫毛 4.5厚M10-0.8干混粘结砂浆粘结层 5.600x300x20厚烧面芝麻灰贴面 6.未尽事项详见图纸、工程量清单计价说明、国家相关规范等 |  | m2 | 16.86
86 | 010507005001 | 扶手、压顶 | 1.C20混凝土压顶 2.未尽事项详见图纸、工程量清单计价说明、国家相关规范等 |  | m3 | 2.56
本页小计
注：为计取规费等的使用，可在表中增设其中：“定额人工费”。
表—08
分部分项工程和单价措施项目清单与计价表
工程名称：室外装修改造工程 |  |  |  | 标段： |  |  |  | 第 26 页 共 58 页
序号 | 项目编码 | 项目名称 | 项目特征描述 |  | 计量单位 | 工程量 | 金额（元）
[7 empty] | 综合单价 |  | 综合合价 | 其中
暂估价
87 | 011406001007 | 压顶真石漆 | 1.20厚1:2.5水泥沙浆 2.清刮腻子二道，砂纸磨平 3.面喷深灰色真石漆 4.未尽事项详见图纸、工程量清单计价说明、国家相关规范等 |  | m2 | 34.13
挡墙3合计
挡墙4、5、6、7
88 | 011406001008 | 真石漆墙面(WQ1) | 1.铲除面层至基层 2.墙体表面清理,全墙面加挂钢丝网,钢丝网规格直径1孔,格20x20,用射钉中距 400x400锚固 3.18厚 M15干混抹灰砂浆(分二次)找平扫毛 4.5厚 M15干混抹灰砂浆抹面 5.抹灰基本干后在表面刷素水泥浆一遍,并进行压光两道腻子分层施工,打磨平整,按效果设置分隔缝; 6.真石漆(封闭底漆+面漆二道) 7.未尽事项详见图纸、工程量清单计价说明、国家相关规范等 |  | m2 | 53.5
89 | 011204001004 | 石材墙面 | 1.铲除面层至基层 2.墙体表面清理,全墙面加挂钢丝网,钢丝网规格直径1孔,格20x20,用射钉中距 400x400锚固 3.18厚 M15干混抹灰砂浆(分二次)找平扫毛 4.5厚M10-0.8干混粘结砂浆粘结层 5.600x300x20厚烧面芝麻灰贴面 6.未尽事项详见图纸、工程量清单计价说明、国家相关规范等 |  | m2 | 21.04
本页小计
注：为计取规费等的使用，可在表中增设其中：“定额人工费”。
表—08
分部分项工程和单价措施项目清单与计价表
工程名称：室外装修改造工程 |  |  |  | 标段： |  |  |  | 第 27 页 共 58 页
序号 | 项目编码 | 项目名称 | 项目特征描述 |  | 计量单位 | 工程量 | 金额（元）
[7 empty] | 综合单价 |  | 综合合价 | 其中
暂估价
90 | 011204001005 | 挡墙压顶 | 1.300x300x20厚 烧面芝麻灰石英砖瓷砖胶粘贴，正形贴 2.未尽事项详见图纸、工程量清单计价说明、国家相关规范等 |  | m2 | 21.41
挡墙4、5、6、7合计
挡墙8
91 | 010402001006 | 挡墙1-1 | 1.顶面600*300*50厚烧面芝麻灰花岗岩压顶，5厚黑色溢胶泥粘贴 2.20厚WP M20防水砂浆抹平 3.300*300 C25钢筋砼压顶，4C10,C8-200 4.侧面:深灰色真石漆（封闭底漆+面漆二道） 5.抹灰基本干后在表面刷素水泥浆一遍，并进行压光，两道腻子分层施工，打磨平整，按效果设置分隔缝 6.600*100*20厚烧面芝麻灰踢脚，5厚M10-0.8干混粘接砂浆粘贴层 7.20厚WPM20砂浆抹平 8.MU10砖，M7.5水泥砂浆砌筑 9.100厚C20混凝土 10.素土夯实，密实度≥0.93 11.未尽事项详见图纸、工程量清单计价说明、国家相关规范等 |  | m | 13.27
本页小计
注：为计取规费等的使用，可在表中增设其中：“定额人工费”。
表—08
分部分项工程和单价措施项目清单与计价表
工程名称：室外装修改造工程 |  |  |  | 标段： |  |  |  | 第 28 页 共 58 页
序号 | 项目编码 | 项目名称 | 项目特征描述 |  | 计量单位 | 工程量 | 金额（元）
[7 empty] | 综合单价 |  | 综合合价 | 其中
暂估价
92 | 010402001007 | 挡墙2-2 | 1.顶面600*300*50厚烧面芝麻灰花岗岩压顶，5厚黑色溢胶泥粘贴 2.20厚WP M20防水砂浆抹平 3.300*300 C25钢筋砼压顶，4C10,C8-200 4.侧面:深灰色真石漆（封闭底漆+面漆二道） 5.抹灰基本干后在表面刷素水泥浆一遍，并进行压光，两道腻子分层施工，打磨平整，按效果设置分隔缝 6.600*100*20厚烧面芝麻灰踢脚，5厚M10-0.8干混粘接砂浆粘贴层 7.20厚WPM20砂浆抹平 8.MU10砖，M7.5水泥砂浆砌筑 9.100厚C20混凝土 10.素土夯实，密实度≥0.93 11.未尽事项详见图纸、工程量清单计价说明、国家相关规范等 |  | m | 4.45
93 | 040204007003 | 挡墙2-2 花池 | 1.600*300*50厚烧面芝麻灰花岗岩压顶，5厚黑色溢胶泥粘贴 2.20厚WP M20防水砂浆抹平 3.MU10砖，M7.5水泥砂浆砌筑 4.60厚C20素砼垫层 5.素土夯实，夯实系数≥0.93 6.未尽事项详见图纸、工程量清单计价说明、国家相关规范等 |  | m | 2.65
本页小计
注：为计取规费等的使用，可在表中增设其中：“定额人工费”。
表—08
分部分项工程和单价措施项目清单与计价表
工程名称：室外装修改造工程 |  |  |  | 标段： |  |  |  | 第 29 页 共 58 页
序号 | 项目编码 | 项目名称 | 项目特征描述 |  | 计量单位 | 工程量 | 金额（元）
[7 empty] | 综合单价 |  | 综合合价 | 其中
暂估价
94 | 010402001008 | 挡墙3-3 | 1.顶面600*300*50厚烧面芝麻灰花岗岩压顶，5厚黑色溢胶泥粘贴 2.20厚WP M20防水砂浆抹平 3.300*300 C25钢筋砼压顶，4C10,C8-200 4.侧面:深灰色真石漆（封闭底漆+面漆二道） 5.抹灰基本干后在表面刷素水泥浆一遍，并进行压光，两道腻子分层施工，打磨平整，按效果设置分隔缝 6.600*100*20厚烧面芝麻灰踢脚，5厚M10-0.8干混粘接砂浆粘贴层 7.20厚WPM20砂浆抹平 8.MU10砖，M7.5水泥砂浆砌筑 9.100厚C20混凝土 10.素土夯实，密实度≥0.93 11.未尽事项详见图纸、工程量清单计价说明、国家相关规范等 |  | m | 35.1
挡墙8合计
挡墙9、10、11、12、16、17
本页小计
注：为计取规费等的使用，可在表中增设其中：“定额人工费”。
表—08
分部分项工程和单价措施项目清单与计价表
工程名称：室外装修改造工程 |  |  |  | 标段： |  |  |  | 第 30 页 共 58 页
序号 | 项目编码 | 项目名称 | 项目特征描述 |  | 计量单位 | 工程量 | 金额（元）
[7 empty] | 综合单价 |  | 综合合价 | 其中
暂估价
95 | 011406001009 | 真石漆墙面(WQ1) | 1.铲除面层至基层 2.墙体表面清理,全墙面加挂钢丝网,钢丝网规格直径1孔,格20x20,用射钉中距 400x400锚固 3.18厚 M15干混抹灰砂浆(分二次)找平扫毛 4.5厚 M15干混抹灰砂浆抹面 5.抹灰基本干后在表面刷素水泥浆一遍,并进行压光两道腻子分层施工,打磨平整,按效果设置分隔缝; 6.真石漆(封闭底漆+面漆二道) 7.未尽事项详见图纸、工程量清单计价说明、国家相关规范等 |  | m2 | 78.51
96 | 011204001006 | 石材墙面 | 1.铲除面层至基层 2.墙体表面清理,全墙面加挂钢丝网,钢丝网规格直径1孔,格20x20,用射钉中距 400x400锚固 3.18厚 M15干混抹灰砂浆(分二次)找平扫毛 4.5厚M10-0.8干混粘结砂浆粘结层 5.20厚烧面芝麻灰贴面 6.未尽事项详见图纸、工程量清单计价说明、国家相关规范等 |  | m2 | 17.0565
97 | 011102001001 | 挡墙压顶石材 | 1.挡墙压顶石材 2.未尽事项详见图纸、工程量清单计价说明、国家相关规范等 |  | m2 | 32.9798
挡墙9、10、11、12、16、17合计
挡墙13
本页小计
注：为计取规费等的使用，可在表中增设其中：“定额人工费”。
表—08
分部分项工程和单价措施项目清单与计价表
工程名称：室外装修改造工程 |  |  |  | 标段： |  |  |  | 第 31 页 共 58 页
序号 | 项目编码 | 项目名称 | 项目特征描述 |  | 计量单位 | 工程量 | 金额（元）
[7 empty] | 综合单价 |  | 综合合价 | 其中
暂估价
98 | 011204003006 | 块料墙面(WQ3) | 1.铲除面层至基层 2.墙体表面清理,全墙面加挂钢丝网,钢丝网规格直径1孔,格20x20,用射钉中距 400x400锚固 3.18厚 M15干混抹灰砂浆(分二次)找平扫毛 4.粘结层: 5厚M10-0.8干混粘结砂浆粘结层 5.240*50*8mm厚劈开砖 6.未尽事项详见图纸、工程量清单计价说明、国家相关规范等 |  | m2 | 5.15
99 | 011406001010 | 挡土墙面刷涂料 | 1.原有毛石挡土墙 2.打磨清洗原墙面 3.水泥砂浆填充裂缝，毛石衔 4.接位置采用水泥勾缝 5.面喷深灰色涂料 6.未尽事项详见图纸、工程量清单计价说明、国家相关规范等 |  | m2 | 49.09
100 | 010402001009 | 栏杆反坎 | 1.C25钢筋砼 2C10；C8@150 2.20厚1:2.5水泥砂浆 3.清刮腻子二道，砂纸磨平 4.面喷深灰色涂料 5.未尽事项详见图纸、工程量清单计价说明、国家相关规范等 |  | m | 37.64
本页小计
注：为计取规费等的使用，可在表中增设其中：“定额人工费”。
表—08
分部分项工程和单价措施项目清单与计价表
工程名称：室外装修改造工程 |  |  |  | 标段： |  |  |  | 第 32 页 共 58 页
序号 | 项目编码 | 项目名称 | 项目特征描述 |  | 计量单位 | 工程量 | 金额（元）
[7 empty] | 综合单价 |  | 综合合价 | 其中
暂估价
101 | 011406001011 | 真石漆墙面(WQ1) | 1.铲除面层至基层 2.墙体表面清理,全墙面加挂钢丝网,钢丝网规格直径1孔,格20x20,用射钉中距 400x400锚固 3.18厚 M15干混抹灰砂浆(分二次)找平扫毛 4.5厚 M15干混抹灰砂浆抹面 5.抹灰基本干后在表面刷素水泥浆一遍,并进行压光两道腻子分层施工,打磨平整,按效果设置分隔缝 6.真石漆(封闭底漆+面漆二道) 7.未尽事项详见图纸、工程量清单计价说明、国家相关规范等 |  | m2 | 14.19
102 | 011204001007 | 石材墙面 | 1.铲除面层至基层 2.墙体表面清理,全墙面加挂钢丝网,钢丝网规格直径1孔,格20x20,用射钉中距 400x400锚固 3.18厚 M15干混抹灰砂浆(分二次)找平扫毛 4.5厚M10-0.8干混粘结砂浆粘结层 5.20厚烧面芝麻灰贴面 6.未尽事项详见图纸、工程量清单计价说明、国家相关规范等 |  | m2 | 4.7481
103 | 011102001002 | 挡墙压顶石材 | 1.挡墙压顶石材 2.未尽事项详见图纸、工程量清单计价说明、国家相关规范等 |  | m2 | 4.7481
挡墙13合计
挡墙14、19
本页小计
注：为计取规费等的使用，可在表中增设其中：“定额人工费”。
表—08
分部分项工程和单价措施项目清单与计价表
工程名称：室外装修改造工程 |  |  |  | 标段： |  |  |  | 第 33 页 共 58 页
序号 | 项目编码 | 项目名称 | 项目特征描述 |  | 计量单位 | 工程量 | 金额（元）
[7 empty] | 综合单价 |  | 综合合价 | 其中
暂估价
104 | 011406001012 | 真石漆墙面(WQ2) | 1.墙体表面清理,全墙面加挂钢丝网,钢丝网规格直径1孔,格20x20,用射钉中距 400x400锚固 2.18厚 M15干混抹灰砂浆(分二次)找平扫毛 3.5厚 M15干混抹灰砂浆抹面 4.抹灰基本干后在表面刷素水泥浆一遍,并进行压光两道腻子分层施工,打磨平整,按效果设置分隔缝 5.真石漆(封闭底漆+面漆二道) 6.未尽事项详见图纸、工程量清单计价说明、国家相关规范等 |  | m2 | 33.96
105 | 011204001008 | 石材墙面 | 1.墙体表面清理,全墙面加挂钢丝网,钢丝网规格直径1孔,格20x20,用射钉中距 400x400锚固 2.18厚 M15干混抹灰砂浆(分二次)找平扫毛 3.5厚M10-0.8干混粘结砂浆粘结层 4.20厚烧面芝麻灰贴面 5.未尽事项详见图纸、工程量清单计价说明、国家相关规范等 |  | m2 | 4.6853
106 | 011102001003 | 挡墙压顶石材 | 1.挡墙压顶石材 2.未尽事项详见图纸、工程量清单计价说明、国家相关规范等 |  | m2 | 5.1225
挡墙14、19合计
挡墙15、21
本页小计
注：为计取规费等的使用，可在表中增设其中：“定额人工费”。
表—08
分部分项工程和单价措施项目清单与计价表
工程名称：室外装修改造工程 |  |  |  | 标段： |  |  |  | 第 34 页 共 58 页
序号 | 项目编码 | 项目名称 | 项目特征描述 |  | 计量单位 | 工程量 | 金额（元）
[7 empty] | 综合单价 |  | 综合合价 | 其中
暂估价
107 | 011406001013 | 挡土墙面刷涂料 | 1.原有毛石挡土墙 2.打磨清洗原墙面 3.水泥砂浆填充裂缝，毛石衔 4.接位置采用水泥勾缝 5.面喷深灰色涂料 6.未尽事项详见图纸、工程量清单计价说明、国家相关规范等 |  | m2 | 142.23
108 | 010402001010 | 栏杆反坎 | 1.C25钢筋砼 2C10；C8@150 2.20厚1:2.5水泥砂浆 3.清刮腻子二道，砂纸磨平 4.面喷深灰色涂料 5.未尽事项详见图纸、工程量清单计价说明、国家相关规范等 |  | m | 36.72
挡墙15、21合计
挡墙18
109 | 010402001011 | 挡墙1-1 | 1.深灰色真石漆（封闭底漆+面漆二道） 2.抹灰基本干后在表面刷素水泥浆一遍，并进行压光，两道腻子分层施工，打磨平整，按效果设置分隔缝 3.20厚WP M20水泥砂浆 4.MU10砖，M7.5水泥砂浆砌筑 5.100厚C20混凝土 6.素土夯实，密实度≥0.93 7.未尽事项详见图纸、工程量清单计价说明、国家相关规范等 |  | m | 39.93
本页小计
注：为计取规费等的使用，可在表中增设其中：“定额人工费”。
表—08
分部分项工程和单价措施项目清单与计价表
工程名称：室外装修改造工程 |  |  |  | 标段： |  |  |  | 第 35 页 共 58 页
序号 | 项目编码 | 项目名称 | 项目特征描述 |  | 计量单位 | 工程量 | 金额（元）
[7 empty] | 综合单价 |  | 综合合价 | 其中
暂估价
110 | 011204001009 | 石材墙面 | 1.铲除面层至基层 2.墙体表面清理,全墙面加挂钢丝网,钢丝网规格直径1孔,格20x20,用射钉中距 400x400锚固 3.18厚 M15干混抹灰砂浆(分二次)找平扫毛 4.5厚M10-0.8干混粘结砂浆粘结层 5.600x300x20厚烧面芝麻灰贴面 6.未尽事项详见图纸、工程量清单计价说明、国家相关规范等 |  | m2 | 4.68
111 | 011204001010 | 挡墙压顶 | 1.300x300x20厚 烧面芝麻灰石英砖瓷砖胶粘贴，正形贴 2.未尽事项详见图纸、工程量清单计价说明、国家相关规范等 |  | m2 | 13.92
挡墙18合计
挡墙20
112 | 011406001014 | 挡土墙面刷涂料 | 1.原有毛石挡土墙 2.打磨清洗原墙面 3.水泥砂浆填充裂缝，毛石衔 4.接位置采用水泥勾缝 5.面喷深灰色涂料 6.未尽事项详见图纸、工程量清单计价说明、国家相关规范等 |  | m2 | 573.38
113 | 010402001012 | 栏杆反坎 | 1.C25钢筋砼 2C10；C8@150 2.20厚1:2.5水泥砂浆 3.清刮腻子二道，砂纸磨平 4.面喷深灰色涂料 5.未尽事项详见图纸、工程量清单计价说明、国家相关规范等 |  | m | 172.79
本页小计
注：为计取规费等的使用，可在表中增设其中：“定额人工费”。
表—08
分部分项工程和单价措施项目清单与计价表
工程名称：室外装修改造工程 |  |  |  | 标段： |  |  |  | 第 36 页 共 58 页
序号 | 项目编码 | 项目名称 | 项目特征描述 |  | 计量单位 | 工程量 | 金额（元）
[7 empty] | 综合单价 |  | 综合合价 | 其中
暂估价
114 | 010402001013 | 挡墙2-2 | 1.240x50x8厚劈开砖（红色系）WQ3 2.清刮腻子二道，砂纸磨平 3.20厚1:2.5水泥砂浆 4.MU10砖，M7.5水泥砂浆砌筑 5.未尽事项详见图纸、工程量清单计价说明、国家相关规范等 |  | m | 54.92
挡墙20合计
挡墙22
115 | 011406001015 | 挡土墙面刷涂料 | 1.原有毛石挡土墙 2.打磨清洗原墙面 3.水泥砂浆填充裂缝，毛石衔 4.接位置采用水泥勾缝 5.面喷深灰色涂料 6.未尽事项详见图纸、工程量清单计价说明、国家相关规范等 |  | m2 | 256.73
116 | 010402001014 | 栏杆反坎 | 1.C25钢筋砼 2C10；C8@150 2.20厚1:2.5水泥砂浆 3.清刮腻子二道，砂纸磨平 4.面喷深灰色涂料 5.未尽事项详见图纸、工程量清单计价说明、国家相关规范等 |  | m | 11.48
117 | 010402001015 | 挡墙2-2 | 1.240x50x8厚劈开砖（红色系）WQ3 2.清刮腻子二道，砂纸磨平 3.20厚1:2.5水泥砂浆 4.现状墙体 5.未尽事项详见图纸、工程量清单计价说明、国家相关规范等 |  | m | 77.88
挡墙22合计
Y-Z-14 挡墙翻新合计
Y-Z-15 健身器材
本页小计
注：为计取规费等的使用，可在表中增设其中：“定额人工费”。
表—08
分部分项工程和单价措施项目清单与计价表
工程名称：室外装修改造工程 |  |  |  | 标段： |  |  |  | 第 37 页 共 58 页
序号 | 项目编码 | 项目名称 | 项目特征描述 |  | 计量单位 | 工程量 | 金额（元）
[7 empty] | 综合单价 |  | 综合合价 | 其中
暂估价
118 | 050307019001 | 健身器材 | 1.拆除原有健身器材，重新按点位安装 2.基础:600*600*300厚C20混凝土 3.未尽事项详见图纸、工程量清单计价说明、国家相关规范等 |  | 组 | 12
119 | 040205022001 | 乒乓球台 | 1.室外标准乒乓球桌 2.产品重量80KG.翻边厚度15mm.桌腿直径60mm圆管 3.尺寸:2740*1525*760mm 4.材质:SMC复合材质 5.未尽事项详见图纸、工程量清单计价说明、国家相关规范等 |  | 套 | 5
Y-Z-15 健身器材合计
Y-Z-16 清杂
120 | 050101007003 | 清除地被植物 | 1.清杂 2.未尽事项详见图纸、工程量清单计价说明、国家相关规范等 |  | m2 | 864.12
Y-Z-16 清杂合计
其他
Y-X-10健身景墙
121 | 040101002001 | 挖基坑、沟槽土方 | 1.土壤类别:一.二类土 2.挖土深度:2m 内 3.未尽事项详见图纸、工程量清单计价说明、国家相关规范等 |  | m3 | 11.04
122 | 040103001001 | 回填方 | 1.填方材料品种:土方 2.填方来源.运距:综合考虑 3.未尽事项详见图纸、工程量清单计价说明、国家相关规范等 |  | m3 | 7.38
本页小计
注：为计取规费等的使用，可在表中增设其中：“定额人工费”。
表—08
分部分项工程和单价措施项目清单与计价表
工程名称：室外装修改造工程 |  |  |  | 标段： |  |  |  | 第 38 页 共 58 页
序号 | 项目编码 | 项目名称 | 项目特征描述 |  | 计量单位 | 工程量 | 金额（元）
[7 empty] | 综合单价 |  | 综合合价 | 其中
暂估价
123 | 010501001001 | 垫层 | 1.混凝土种类:现浇 2.混凝土强度等级:C20 3.未尽事项详见图纸、工程量清单计价说明、国家相关规范等 |  | m3 | 1.02
124 | 010501003001 | 独立基础 | 1.混凝土种类:现浇 2.混凝土强度等级:C25 3.未尽事项详见图纸、工程量清单计价说明、国家相关规范等 |  | m3 | 2.0076
125 | 010503002001 | 矩形梁 | 1.混凝土种类:现浇 2.混凝土强度等级:C25 3.未尽事项详见图纸、工程量清单计价说明、国家相关规范等 |  | m3 | 0.9312
126 | 010502001001 | 矩形柱 | 1.混凝土种类:现浇 2.混凝土强度等级:C25 3.未尽事项详见图纸、工程量清单计价说明、国家相关规范等 |  | m3 | 0.7286
127 | 010515001001 | 现浇构件钢筋 | 1.现浇构件圆钢 φ10内 2.未尽事项详见图纸、工程量清单计价说明、国家相关规范等 |  | t | 0.02
128 | 010515001002 | 现浇构件钢筋 | 1.现浇构件带肋钢筋 φ10以内 2.未尽事项详见图纸、工程量清单计价说明、国家相关规范等 |  | t | 0.07
129 | 010515001003 | 现浇构件钢筋 | 1.现浇构件带肋钢筋 φ25以内 2.未尽事项详见图纸、工程量清单计价说明、国家相关规范等 |  | t | 0.25
130 | 010515001004 | 现浇构件钢筋 | 1.现浇构件箍筋 圆钢 φ10以内 2.未尽事项详见图纸、工程量清单计价说明、国家相关规范等 |  | t | 0.04
本页小计
注：为计取规费等的使用，可在表中增设其中：“定额人工费”。
表—08
分部分项工程和单价措施项目清单与计价表
工程名称：室外装修改造工程 |  |  |  | 标段： |  |  |  | 第 39 页 共 58 页
序号 | 项目编码 | 项目名称 | 项目特征描述 |  | 计量单位 | 工程量 | 金额（元）
[7 empty] | 综合单价 |  | 综合合价 | 其中
暂估价
131 | 011507001011 | 成品健身器材 | 1.成品健身器由专业公司深化设计.定制及安装 2.未尽事项详见图纸、工程量清单计价说明、国家相关规范等 |  | 套 | 4
132 | 011201001003 | 墙面一般抹灰 | 1.表面弹性涂料 2.20厚1:2.5水泥砂浆 3.未尽事项详见图纸、工程量清单计价说明、国家相关规范等 |  | m2 | 39.87
133 | 010606012001 | 墙面装饰板 | 1.立柱:□50x100x2.0热镀锌方钢管面喷蓝色氟碳漆 2.横杆:□50x50x1.5热镀锌方钢管面喷蓝色氟碳漆 3.未尽事项详见图纸、工程量清单计价说明、国家相关规范等 |  | t | 0.1309
Y-X-10健身景墙合计
Y-T-16.2 南海故事宣传栏
134 | 011507001012 | 南海故事宣传栏 | 1.正面:2.5厚铝板，UV打印宣传文字 2.背面:50*50*2厚镀锌钢管背龙骨 3.凸起20高，1.0厚不锈钢板箱体字 4.立柱:150x150x3厚镀锌钢管立柱，面喷土黄色漆 5.100厚C30混凝土，二次浇注 6.250x250x12厚镀锌钢板 7.4C8钢筋焊牢，L=300 8.100厚C20混凝土垫层 9.素土夯实，夯实次数≥0.93 10.未尽事项详见图纸、工程量清单计价说明、国家相关规范等 |  | 个 | 7
Y-T-16.2 南海故事宣传栏合计
本页小计
注：为计取规费等的使用，可在表中增设其中：“定额人工费”。
表—08
分部分项工程和单价措施项目清单与计价表
工程名称：室外装修改造工程 |  |  |  | 标段： |  |  |  | 第 40 页 共 58 页
序号 | 项目编码 | 项目名称 | 项目特征描述 |  | 计量单位 | 工程量 | 金额（元）
[7 empty] | 综合单价 |  | 综合合价 | 其中
暂估价
Y-X-11.1健身廊架
135 | 040101002002 | 挖基坑、沟槽土方 | 1.土壤类别:一.二类土 2.挖土深度:2m 内 3.未尽事项详见图纸、工程量清单计价说明、国家相关规范等 |  | m3 | 48.06
136 | 040103001002 | 回填方 | 1.填方材料品种:土方 2.填方来源.运距:综合考虑 3.未尽事项详见图纸、工程量清单计价说明、国家相关规范等 |  | m3 | 39.1
137 | 010501001002 | 垫层 | 1.混凝土种类:现浇 2.混凝土强度等级:C20. 3.未尽事项详见图纸、工程量清单计价说明、国家相关规范等 |  | m3 | 2.66
138 | 010501003002 | 独立基础 | 1.混凝土种类:现浇 2.混凝土强度等级:C30 3.未尽事项详见图纸、工程量清单计价说明、国家相关规范等 |  | m3 | 3.843
139 | 010503001001 | 基础梁 | 1.混凝土种类:现浇 2.混凝土强度等级:C30 3.未尽事项详见图纸、工程量清单计价说明、国家相关规范等 |  | m3 | 1.593
140 | 010502001002 | 矩形柱 | 1.混凝土种类:现浇 2.混凝土强度等级:C30 3.未尽事项详见图纸、工程量清单计价说明、国家相关规范等 |  | m3 | 0.8694
141 | 010515001005 | 现浇构件钢筋 | 1.现浇构件带肋钢筋 φ10以内 2.未尽事项详见图纸、工程量清单计价说明、国家相关规范等 |  | t | 0.07
本页小计
注：为计取规费等的使用，可在表中增设其中：“定额人工费”。
表—08
分部分项工程和单价措施项目清单与计价表
工程名称：室外装修改造工程 |  |  |  | 标段： |  |  |  | 第 41 页 共 58 页
序号 | 项目编码 | 项目名称 | 项目特征描述 |  | 计量单位 | 工程量 | 金额（元）
[7 empty] | 综合单价 |  | 综合合价 | 其中
暂估价
142 | 010515001006 | 现浇构件钢筋 | 1.现浇构件带肋钢筋 φ25以内 2.未尽事项详见图纸、工程量清单计价说明、国家相关规范等 |  | t | 0.21
143 | 010515001007 | 现浇构件钢筋 | 1.现浇构件箍筋 带肋钢筋(HRB400内) φ10以内 2.未尽事项详见图纸、工程量清单计价说明、国家相关规范等 |  | t | 0.39
144 | 010516002001 | 预埋铁件 | 1.钢材种类:预埋铁件 2.未尽事项详见图纸、工程量清单计价说明、国家相关规范等 |  | t | 0.08
145 | 011303001002 | 健身廊架 | 1.名称:健身廊架 2.立柱:直径100*5热镀锌钢钢管,拉丝面，喷浅灰色氟碳漆 3.□100*100*4热镀锌钢钢管，拉丝面，喷浅灰色氟碳漆.□50x50x2热镀锌钢方通龙骨 4.顶棚:外包3厚浅灰色冲孔铝板造型 5.立面:实心直径30热镀锌钢管，拉丝面，喷浅灰色氟碳漆 6.1.5厚304#拉丝面，喷灰色不锈钢板，文字采用UV印刷 7.成品橡胶秋千 8.连接方式综合考虑 9.未尽事项详见图纸、工程量清单计价说明、国家相关规范等 |  | 个 | 3
Y-X-11.1健身廊架合计
Y-X-9 海洋文化小品
本页小计
注：为计取规费等的使用，可在表中增设其中：“定额人工费”。
表—08
分部分项工程和单价措施项目清单与计价表
工程名称：室外装修改造工程 |  |  |  | 标段： |  |  |  | 第 42 页 共 58 页
序号 | 项目编码 | 项目名称 | 项目特征描述 |  | 计量单位 | 工程量 | 金额（元）
[7 empty] | 综合单价 |  | 综合合价 | 其中
暂估价
146 | 011507001013 | 海洋文化小品 | 1.海洋文化小品 2.1厚不锈钢制作文字，字体厚度30mm拉丝面，镀白色漆 3.直径50,3厚不锈钢管，拉丝面，面镀橙色氟碳漆 4.2.0厚不锈钢板，拉丝面，镀深蓝色漆完成面20mm 5.2.0厚不锈钢板，拉丝面，镀浅蓝色漆完成面20mm 6.1厚不锈钢制作文字，字体厚度50mm拉丝面，镀白色漆 7.其余详见图纸Y-X-9 8.未尽事项详见图纸、工程量清单计价说明、国家相关规范等 |  | 套 | 1
Y-X-9 海洋文化小品合计
Y-T-12 遮挡围网
147 | 011303001003 | 遮挡围网 | 1.立柱:3厚直径60钢管面刷天蓝色漆 2.横杆:2厚直径40钢管 3.围网:优质低碳钢丝，编织焊接，外包天蓝色PE钢丝直径3.8,网孔:50x50 4.未尽事项详见图纸、工程量清单计价说明、国家相关规范等 |  | m2 | 124.17
Y-T-12 遮挡围网合计
Y-T-13 阳光房晾衣架
148 | 011303001004 | 晾衣架 | 1.名称:晾衣架1 2.100*100*5厚304 不锈钢管 立柱 70*50*3 304# 不锈钢管 电镀深灰色 3.5mm阳光板 4.100*80 不锈钢水槽 5.不锈钢卡口 6.未尽事项详见图纸、工程量清单计价说明、国家相关规范等 |  | m2 | 28
本页小计
注：为计取规费等的使用，可在表中增设其中：“定额人工费”。
表—08
分部分项工程和单价措施项目清单与计价表
工程名称：室外装修改造工程 |  |  |  | 标段： |  |  |  | 第 43 页 共 58 页
序号 | 项目编码 | 项目名称 | 项目特征描述 |  | 计量单位 | 工程量 | 金额（元）
[7 empty] | 综合单价 |  | 综合合价 | 其中
暂估价
149 | 010606012002 | 晾衣架 | 1.名称:晾衣架2 2.R=30 2厚304#不锈钢圆钢 电镀深灰色 3. 5厚150*150镀锌钢板4M8膨胀螺栓固定 4.不锈钢卡口 5.未尽事项详见图纸、工程量清单计价说明、国家相关规范等 |  | t | 0.03
Y-T-13 阳光房晾衣架合计
Y-T-14 挡墙台阶
150 | 010507004001 | 挡墙台阶 | 1.600*400*30厚荔枝面芝麻灰石英砖,工字铺素水泥浆一道 水灰比1:2 2.30厚DS M15干拌水泥砂浆 3.150厚C25钢筋混凝土，%%13210@150单层双向 4.100厚C20混凝土垫层 5.素土夯实，夯实系数≥0.93 6.未尽事项详见图纸、工程量清单计价说明、国家相关规范等 |  | m2 | 4.8
151 | 010504001001 | 直形墙1-1 | 1.200厚C25钢筋混凝土墙 2.250高基础 3.100厚C20垫层 4.未尽事项详见图纸、工程量清单计价说明、国家相关规范等 |  | m | 1.5
152 | 010504001002 | 直形墙1-1 | 1.200厚C25钢筋混凝土墙 2.250高基础 3.100厚C20垫层 4.未尽事项详见图纸、工程量清单计价说明、国家相关规范等 |  | m | 3.1
Y-T-14 挡墙台阶合计
Y-X-8 围挡
本页小计
注：为计取规费等的使用，可在表中增设其中：“定额人工费”。
表—08
分部分项工程和单价措施项目清单与计价表
工程名称：室外装修改造工程 |  |  |  | 标段： |  |  |  | 第 44 页 共 58 页
序号 | 项目编码 | 项目名称 | 项目特征描述 |  | 计量单位 | 工程量 | 金额（元）
[7 empty] | 综合单价 |  | 综合合价 | 其中
暂估价
153 | 011303001005 | 围挡 | 1.名称:围挡 2.立柱:50*50*3 热镀锌方钢管@700 3.2.0厚造型不锈钢钢板，表面电镀氟碳漆 4.2.0厚造型冲孔不锈钢钢板，表面电镀氟碳漆 5.未尽事项详见图纸、工程量清单计价说明、国家相关规范等 |  | m2 | 16.02
Y-X-8 围挡合计
Y-T-15 挡土墙
154 | 040101002003 | 挖沟槽土方 | 1.土壤类别:一.二类土 2.挖土深度:2m 内 3.未尽事项详见图纸、工程量清单计价说明、国家相关规范等 |  | m3 | 50.42
155 | 040103001003 | 回填方 | 1.填方材料品种:土方 2.填方来源.运距:综合考虑 3.未尽事项详见图纸、工程量清单计价说明、国家相关规范等 |  | m3 | 32.48
156 | 010504001003 | 直形墙 | 1.混凝土种类:现浇 2.混凝土强度等级:C30 3.泵送 4.未尽事项详见图纸、工程量清单计价说明、国家相关规范等 |  | m3 | 43.107
157 | 010501001003 | 垫层 | 1.混凝土种类:现浇 2.混凝土强度等级:C20 3.泵送 4.未尽事项详见图纸、工程量清单计价说明、国家相关规范等 |  | m3 | 0.228
本页小计
注：为计取规费等的使用，可在表中增设其中：“定额人工费”。
表—08
分部分项工程和单价措施项目清单与计价表
工程名称：室外装修改造工程 |  |  |  | 标段： |  |  |  | 第 45 页 共 58 页
序号 | 项目编码 | 项目名称 | 项目特征描述 |  | 计量单位 | 工程量 | 金额（元）
[7 empty] | 综合单价 |  | 综合合价 | 其中
暂估价
158 | 060105006001 | 反滤层 | 1.200厚C20砼 2.20mm碎石 3.1-4mm石屑 4.300-400g/m2土工布 5.未尽事项详见图纸、工程量清单计价说明、国家相关规范等 |  | m2 | 85.5387
159 | 010515001008 | 现浇构件钢筋 | 1.现浇构件带肋钢筋(Ⅲ级以上) φ25以内 2.未尽事项详见图纸、工程量清单计价说明、国家相关规范等 |  | t | 1.1262
Y-T-15 挡土墙合计
Y-X-12门楼
160 | 040101002004 | 挖基坑、沟槽土方 | 1.土壤类别:一.二类土 2.挖土深度:2m 内 3.未尽事项详见图纸、工程量清单计价说明、国家相关规范等 |  | m3 | 37.23
161 | 040103001004 | 回填方 | 1.填方材料品种:土方 2.填方来源.运距:综合考虑 3.未尽事项详见图纸、工程量清单计价说明、国家相关规范等 |  | m3 | 25.29
162 | 010501001004 | 垫层 | 1.混凝土种类:现浇 2.混凝土强度等级:C20 3.未尽事项详见图纸、工程量清单计价说明、国家相关规范等 |  | m3 | 3.31
163 | 010501003003 | 独立基础 | 1.混凝土种类:现浇 2.混凝土强度等级:C30 3.未尽事项详见图纸、工程量清单计价说明、国家相关规范等 |  | m3 | 6.29
164 | 010503001002 | 基础梁 | 1.混凝土种类:现浇 2.混凝土强度等级:C30 3.未尽事项详见图纸、工程量清单计价说明、国家相关规范等 |  | m3 | 1.46
本页小计
注：为计取规费等的使用，可在表中增设其中：“定额人工费”。
表—08
分部分项工程和单价措施项目清单与计价表
工程名称：室外装修改造工程 |  |  |  | 标段： |  |  |  | 第 46 页 共 58 页
序号 | 项目编码 | 项目名称 | 项目特征描述 |  | 计量单位 | 工程量 | 金额（元）
[7 empty] | 综合单价 |  | 综合合价 | 其中
暂估价
165 | 010502001003 | 矩形柱 | 1.混凝土种类:现浇 2.混凝土强度等级:C30 3.未尽事项详见图纸、工程量清单计价说明、国家相关规范等 |  | m3 | 0.88
166 | 010515001009 | 现浇构件钢筋 | 1.现浇构件带肋钢筋 φ25以内 2.未尽事项详见图纸、工程量清单计价说明、国家相关规范等 |  | t | 0.78
167 | 010515001010 | 现浇构件钢筋 | 1.现浇构件箍筋 带肋钢筋(HRB400内) φ10以内 2.未尽事项详见图纸、工程量清单计价说明、国家相关规范等 |  | t | 0.17
168 | 011303001006 | 门楼 | 1.门楼含汽车道闸 2.立柱:□150X150X4.0厚镀锌钢管，钢管外露部分深棕色氟碳漆喷涂,外包2.0厚造型镀锌钢板，深棕色氟碳漆喷涂 3.钢梁:□200X150X6.0厚镀锌钢管，深棕色氟碳漆喷涂.□40X30X2.0厚镀锌钢管，深棕色氟碳漆喷涂，150*100*4镀锌钢钢管 4.其余详见图纸:Y-X-12 5.未尽事项详见图纸、工程量清单计价说明、国家相关规范等 |  | 个 | 1
Y-X-12门楼合计
Y-T-5.5舞台
169 | 040101002005 | 挖基坑、沟槽土方 | 1.土壤类别:一.二类土 2.挖土深度:2m 内 3.未尽事项详见图纸、工程量清单计价说明、国家相关规范等 |  | m3 | 86.26
本页小计
注：为计取规费等的使用，可在表中增设其中：“定额人工费”。
表—08
分部分项工程和单价措施项目清单与计价表
工程名称：室外装修改造工程 |  |  |  | 标段： |  |  |  | 第 47 页 共 58 页
序号 | 项目编码 | 项目名称 | 项目特征描述 |  | 计量单位 | 工程量 | 金额（元）
[7 empty] | 综合单价 |  | 综合合价 | 其中
暂估价
170 | 040103001005 | 回填方 | 1.填方材料品种:土方 2.填方来源.运距:综合考虑 3.未尽事项详见图纸、工程量清单计价说明、国家相关规范等 |  | m3 | 76.37
171 | 010501001005 | 垫层 | 1.混凝土种类:现浇 2.混凝土强度等级:C20 3.未尽事项详见图纸、工程量清单计价说明、国家相关规范等 |  | m3 | 3.06
172 | 010404001001 | 垫层 | 1.碎石垫层 2.未尽事项详见图纸、工程量清单计价说明、国家相关规范等 |  | m3 | 3.2808
173 | 010501003004 | 独立基础 | 1.混凝土种类:现浇 2.混凝土强度等级:C30 3.未尽事项详见图纸、工程量清单计价说明、国家相关规范等 |  | m3 | 1.35
174 | 010503001003 | 基础梁 | 1.混凝土种类:现浇 2.混凝土强度等级:C30 3.未尽事项详见图纸、工程量清单计价说明、国家相关规范等 |  | m3 | 2.7
175 | 010502001004 | 矩形柱 | 1.混凝土种类:现浇 2.混凝土强度等级:C30 3.未尽事项详见图纸、工程量清单计价说明、国家相关规范等 |  | m3 | 0.2592
176 | 010515001011 | 现浇构件钢筋 | 1.现浇构件带肋钢筋 φ25以内 2.未尽事项详见图纸、工程量清单计价说明、国家相关规范等 |  | t | 0.38
177 | 010515001012 | 现浇构件钢筋 | 1.现浇构件箍筋 带肋钢筋(HRB400内) φ10以内 2.未尽事项详见图纸、工程量清单计价说明、国家相关规范等 |  | t | 0.24
本页小计
注：为计取规费等的使用，可在表中增设其中：“定额人工费”。
表—08
分部分项工程和单价措施项目清单与计价表
工程名称：室外装修改造工程 |  |  |  | 标段： |  |  |  | 第 48 页 共 58 页
序号 | 项目编码 | 项目名称 | 项目特征描述 |  | 计量单位 | 工程量 | 金额（元）
[7 empty] | 综合单价 |  | 综合合价 | 其中
暂估价
178 | 011303001007 | 舞台廊架 | 1.名称:舞台廊架 2.立柱:6x150x150镀锌方钢管烤仿木纹漆 3.100*50*3镀锌钢管格栅 4.100*100*4厚镀锌钢管梁，面喷褐色仿木纹漆 5.2.5厚铝板天花，UV打印蓝色海洋系图画，图案需二次深化 6.顶棚:6厚蓝色PC耐候板顶棚，结构胶+螺钉固定 6.2.5厚铝板背板，面贴KT板宣传画 7.美人靠 8.未尽事项详见图纸、工程量清单计价说明、国家相关规范等 |  | 个 | 1
Y-T-5.5舞台合计
Y-X-4 廊架
179 | 040101002006 | 挖基坑、沟槽土方 | 1.土壤类别:一.二类土 2.挖土深度:2m 内 3.未尽事项详见图纸、工程量清单计价说明、国家相关规范等 |  | m3 | 26.87
180 | 040103001006 | 回填方 | 1.填方材料品种:土方 2.填方来源.运距:综合考虑 3.未尽事项详见图纸、工程量清单计价说明、国家相关规范等 |  | m3 | 19.59
181 | 010501001006 | 垫层 | 1.混凝土种类:现浇 2.混凝土强度等级:C20 3.未尽事项详见图纸、工程量清单计价说明、国家相关规范等 |  | m3 | 2.58
182 | 010501003005 | 独立基础 | 1.混凝土种类:现浇 2.混凝土强度等级:C30 3.未尽事项详见图纸、工程量清单计价说明、国家相关规范等 |  | m3 | 5.04
本页小计
注：为计取规费等的使用，可在表中增设其中：“定额人工费”。
表—08
分部分项工程和单价措施项目清单与计价表
工程名称：室外装修改造工程 |  |  |  | 标段： |  |  |  | 第 49 页 共 58 页
序号 | 项目编码 | 项目名称 | 项目特征描述 |  | 计量单位 | 工程量 | 金额（元）
[7 empty] | 综合单价 |  | 综合合价 | 其中
暂估价
183 | 010503001004 | 基础梁 | 1.混凝土种类:现浇 2.混凝土强度等级:C30 3.未尽事项详见图纸、工程量清单计价说明、国家相关规范等 |  | m3 | 1.57
184 | 010502001005 | 矩形柱 | 1.混凝土种类:现浇 2.混凝土强度等级:C30 3.未尽事项详见图纸、工程量清单计价说明、国家相关规范等 |  | m3 | 0.495
185 | 010515001013 | 现浇构件钢筋 | 1.现浇构件带肋钢筋 φ25以内 2.未尽事项详见图纸、工程量清单计价说明、国家相关规范等 |  | t | 0.44
186 | 010515001014 | 现浇构件钢筋 | 1.现浇构件箍筋 带肋钢筋(HRB400内) φ10以内 2.未尽事项详见图纸、工程量清单计价说明、国家相关规范等 |  | t | 0.13
187 | 010516002002 | 预埋铁件 | 1.钢材种类:预埋铁件 2.未尽事项详见图纸、工程量清单计价说明、国家相关规范等 |  | t | 0.04
188 | 011303001008 | 廊架 | 1.名称:廊架 2.立柱:□150x150x10热浸锌钢方通柱,烤木纹漆 3.□200x150x8热浸锌钢方通次梁.□50x50x3热浸锌钢方通龙骨.□200x150x8热浸锌钢方通圈梁 4.顶棚:外包3厚铝板，面喷香槟金色氟碳漆.3厚拉丝面304不锈钢水槽 5.立面:3厚铝板，烤木纹漆 6.连接方式综合考虑 7.未尽事项详见图纸、工程量清单计价说明、国家相关规范等 |  | m2 | 24
Y-X-4 廊架合计
本页小计
注：为计取规费等的使用，可在表中增设其中：“定额人工费”。
表—08
分部分项工程和单价措施项目清单与计价表
工程名称：室外装修改造工程 |  |  |  | 标段： |  |  |  | 第 50 页 共 58 页
序号 | 项目编码 | 项目名称 | 项目特征描述 |  | 计量单位 | 工程量 | 金额（元）
[7 empty] | 综合单价 |  | 综合合价 | 其中
暂估价
其他工程
189 | 040203006006 | 羽毛球场面层（Y-T-9 ） | 1.3厚弹性纯PU球场面层 2.沥青麻丝填缩缝.伸缝 3.成品网柱 4.成品球网 5.未尽事项详见图纸、工程量清单计价说明、国家相关规范等 |  | m2 | 81.74
190 | 040204007004 | 平地树池（Y-T-1.2/5） | 1.1200X100X150mm厚芝麻灰烧面 2.C20混凝土基座 3.未尽事项详见图纸、工程量清单计价说明、国家相关规范等 |  | m | 1002.36
191 | 040204007005 | 圆形树池 | 1.300*50芝麻黑烧面花岗岩压顶 2.20厚1:2.5水泥砂浆 3.侧面:400x200x20芝麻黑烧面花岗岩 4.20厚1:2水泥基防水砂浆防潮层 5.100厚C25钢筋砼压顶,2C8,箍筋C8-200 6.MU10砖，M7.5水泥砂浆砌筑 7.100厚C20素砼垫层 8.素土夯实，夯实系数≥0.93 9.未尽事项详见图纸、工程量清单计价说明、国家相关规范等 |  | m | 74.72
本页小计
注：为计取规费等的使用，可在表中增设其中：“定额人工费”。
表—08
分部分项工程和单价措施项目清单与计价表
工程名称：室外装修改造工程 |  |  |  | 标段： |  |  |  | 第 51 页 共 58 页
序号 | 项目编码 | 项目名称 | 项目特征描述 |  | 计量单位 | 工程量 | 金额（元）
[7 empty] | 综合单价 |  | 综合合价 | 其中
暂估价
192 | 040204007006 | 方形树池 | 1.600*300*50芝麻灰花岗岩，烧面边切角10x10 2.20厚WP M20防水砂浆抹平 3.侧面600x250x20芝麻灰烧面花岗岩 4.5厚黑色溢胶泥粘贴 5.20厚WP M20防水砂浆抹平 6.240厚M7.5水泥砂浆MU10砖砌体 7.20厚WP M20防水砂浆抹平 8.100厚C20素砼垫层 9.素土夯实，夯实系数≥0.93 10.未尽事项详见图纸、工程量清单计价说明、国家相关规范等 |  | m | 99.58
193 | 040204007007 | 道牙花基 | 1.100厚现浇C15素砼 2.60厚C20素砼垫层 3.素土夯实，密实度≥0.93 4.未尽事项详见图纸、工程量清单计价说明、国家相关规范等 |  | m | 158.15
194 | 040204007008 | 新建花基 | 1.600x150x30芝麻灰烧面花岗岩 2.270x200x20芝麻灰烧面花岗岩 3.5厚黑色溢胶泥粘贴 4.20厚WP M20防水砂浆抹平 5.120厚M7.5水泥砂浆MU10砖砌体 6.20厚WP M20防水砂浆抹平 7.100厚C20素砼垫层 8.素土夯实，夯实系数≥0.93 9.未尽事项详见图纸、工程量清单计价说明、国家相关规范等 |  | m | 77.45
本页小计
注：为计取规费等的使用，可在表中增设其中：“定额人工费”。
表—08
分部分项工程和单价措施项目清单与计价表
工程名称：室外装修改造工程 |  |  |  | 标段： |  |  |  | 第 52 页 共 58 页
序号 | 项目编码 | 项目名称 | 项目特征描述 |  | 计量单位 | 工程量 | 金额（元）
[7 empty] | 综合单价 |  | 综合合价 | 其中
暂估价
195 | 040204007009 | 花基修复做法 | 1.600x150x30芝麻灰烧面花岗岩 2.270x200x20芝麻灰烧面花岗岩 3.5厚黑色溢胶泥粘贴 4.20厚WP M20抹灰砂浆抹平 5.界面剂处理 6.铲除原有饰面至基层 7.现状结构 8.未尽事项详见图纸、工程量清单计价说明、国家相关规范等 |  | m | 160.88
196 | 020510004001 | 休闲坐凳（Y-T-4.1） | 1.名称:休闲坐凳 2.规格:3100*850*500 3.靠背:600x80x30厚栗色防腐木，留缝5mm自攻螺钉固定，50x50x5厚异形镀锌钢管@600，外露面喷深灰色氟碳漆 4.凳面:500x500x50厚光面芝麻灰花岗岩，500X50X50厚栗色防腐木，留缝5mm，1.5厚灰色不锈钢板扶手，拉丝面，50x50x2厚镀锌钢管，通长，50X50X3厚角钢，M8膨胀螺栓固定，底部130厚C20混凝土 5.侧面:480x350x20厚光面芝麻灰花岗岩 6.背面:600x450x20厚光面芝麻灰花岗岩 7.正面:350X50X30厚栗色防腐木，留缝5mm，50x50x5厚镀锌钢管 8.基础:MU10砖，DM M10干混砂浆砌筑 9.未尽事项详见图纸、工程量清单计价说明、国家相关规范等 |  | 个 | 9
本页小计
注：为计取规费等的使用，可在表中增设其中：“定额人工费”。
表—08
分部分项工程和单价措施项目清单与计价表
工程名称：室外装修改造工程 |  |  |  | 标段： |  |  |  | 第 53 页 共 58 页
序号 | 项目编码 | 项目名称 | 项目特征描述 |  | 计量单位 | 工程量 | 金额（元）
[7 empty] | 综合单价 |  | 综合合价 | 其中
暂估价
197 | 011102003001 | 马赛克树池坐凳1 | 1.20*20彩色马赛克 2.20厚WP M20抹灰砂浆抹平 3.M7.5水泥砂浆MU10砖砌体 4.20厚WP M20防水砂浆抹平 5.100厚C20素砼垫层 6.素土夯实，夯实系数≥0.93 7.未尽事项详见图纸、工程量清单计价说明、国家相关规范等 |  | m2 | 6.6725
198 | 011102003002 | 马赛克树池坐凳2 | 1.20*20彩色马赛克 2.20厚WP M20抹灰砂浆抹平 3.M7.5水泥砂浆MU10砖砌体 4.20厚WP M20防水砂浆抹平 5.100厚C20素砼垫层 6.素土夯实，夯实系数≥0.93 7.未尽事项详见图纸、工程量清单计价说明、国家相关规范等 |  | m2 | 6.7773
199 | 010501003006 | 马赛克树池坐凳2靠背钢构件基础 | 1.φ50，3厚热镀锌圆钢@150 面喷白色氟碳漆 2.通长5*150镀锌钢板 2M8*160膨胀螺栓@500 3.通长W200 H250 C20素砼 4.60厚C20素砼垫层 5.素土夯实，夯实系数≥0.93 6.未尽事项详见图纸、工程量清单计价说明、国家相关规范等 |  | m3 | 0.232
200 | 011102003003 | 马赛克树池坐凳3 | 1.20*20彩色马赛克 2.20厚WP M20抹灰砂浆抹平 3.M7.5水泥砂浆MU10砖砌体 4.20厚WP M20防水砂浆抹平 5.100厚C20素砼垫层 6.素土夯实，夯实系数≥0.93 7.未尽事项详见图纸、工程量清单计价说明、国家相关规范等 |  | m2 | 22.3611
本页小计
注：为计取规费等的使用，可在表中增设其中：“定额人工费”。
表—08
分部分项工程和单价措施项目清单与计价表
工程名称：室外装修改造工程 |  |  |  | 标段： |  |  |  | 第 54 页 共 58 页
序号 | 项目编码 | 项目名称 | 项目特征描述 |  | 计量单位 | 工程量 | 金额（元）
[7 empty] | 综合单价 |  | 综合合价 | 其中
暂估价
201 | 010501003007 | 马赛克树池坐凳3靠背钢构件基础 | 1.φ50，3厚热镀锌圆钢@150 面喷白色氟碳漆 2.通长5*150镀锌钢板 2M8*160膨胀螺栓@500 3.通长W200 H250 C20素砼 4.60厚C20素砼垫层 5.素土夯实，夯实系数≥0.93 6.未尽事项详见图纸、工程量清单计价说明、国家相关规范等 |  | m3 | 0.3737
202 | 011102003004 | 马赛克树池 | 1.20*20彩色马赛克 2.20厚WP M20抹灰砂浆抹平 3.M7.5水泥砂浆MU10砖砌体 4.20厚WP M20防水砂浆抹平 5.100厚C20素砼垫层 6.素土夯实，夯实系数≥0.93 7.未尽事项详见图纸、工程量清单计价说明、国家相关规范等 |  | m2 | 4.7101
203 | 010501003008 | 台阶坐凳基础 1-1剖 | 1.M7.5水泥砂浆MU10中砖砌筑 2.100厚C20普通混凝土基层 3.100厚3:7级配碎石垫层 4.素土夯实，夯实系数≥0.93 5.未尽事项详见图纸、工程量清单计价说明、国家相关规范等 |  | m3 | 1.3583
204 | 010501003009 | 台阶坐凳基础 2-2剖 | 1.M7.5水泥砂浆MU10中砖砌筑 2.100厚C20普通混凝土基层 3.100厚3:7级配碎石垫层 4.素土夯实，夯实系数≥0.93 5.未尽事项详见图纸、工程量清单计价说明、国家相关规范等 |  | m3 | 0.744
本页小计
注：为计取规费等的使用，可在表中增设其中：“定额人工费”。
表—08
分部分项工程和单价措施项目清单与计价表
工程名称：室外装修改造工程 |  |  |  | 标段： |  |  |  | 第 55 页 共 58 页
序号 | 项目编码 | 项目名称 | 项目特征描述 |  | 计量单位 | 工程量 | 金额（元）
[7 empty] | 综合单价 |  | 综合合价 | 其中
暂估价
205 | 011102001004 | 石材楼地面 | 1.600x300x30厚 烧面芝麻灰石英砖 瓷砖胶粘贴，正形贴 2.未尽事项详见图纸、工程量清单计价说明、国家相关规范等 |  | m2 | 2.5722
206 | 011102001005 | 石材楼地面 | 1.600x400x30厚 烧面芝麻灰石英砖 瓷砖胶粘贴，正形贴 2.素水泥浆一道 水灰比1:2 3.30厚DS M15干拌水泥砂浆 4.未尽事项详见图纸、工程量清单计价说明、国家相关规范等 |  | m2 | 2.4387
207 | 011204001011 | 石材墙面 | 1.600x150x10厚 烧面芝麻灰石英砖 瓷砖胶粘贴，正形贴 2.未尽事项详见图纸、工程量清单计价说明、国家相关规范等 |  | m2 | 1.8522
208 | 011102003005 | 马赛克树池 | 1.20*20彩色马赛克 2.20厚WP M20抹灰砂浆抹平 3.未尽事项详见图纸、工程量清单计价说明、国家相关规范等 |  | m2 | 1.68
209 | 011102003006 | 马赛克花基 | 1.20*20彩色马赛克 2.20厚WP M20抹灰砂浆抹平 3.M7.5水泥砂浆MU10砖砌体 4.20厚WP M20防水砂浆抹平 5.100厚C20素砼垫层 6.素土夯实，夯实系数≥0.93 7.未尽事项详见图纸、工程量清单计价说明、国家相关规范等 |  | m2 | 55.8765
210 | 050307019002 | 儿童游乐架 | 1.儿童游乐架 2.规格:L7200W5500H3700 3.材质:镀锌钢 4.未尽事项详见图纸、工程量清单计价说明、国家相关规范等 |  | 组 | 1
本页小计
注：为计取规费等的使用，可在表中增设其中：“定额人工费”。
表—08
分部分项工程和单价措施项目清单与计价表
工程名称：室外装修改造工程 |  |  |  | 标段： |  |  |  | 第 56 页 共 58 页
序号 | 项目编码 | 项目名称 | 项目特征描述 |  | 计量单位 | 工程量 | 金额（元）
[7 empty] | 综合单价 |  | 综合合价 | 其中
暂估价
211 | 020510004002 | 成品整石桌椅组合 | 1.成品整石桌椅组合，桌子:直径1000,高度750，凳子:直径500,高度450 2.未尽事项详见图纸、工程量清单计价说明、国家相关规范等 |  | 组 | 4
212 | 050307019003 | 滑梯 | 1.滑梯 2.规格:L3800W2700H3200 3.材质:镀锌钢+耐候塑料 4.未尽事项详见图纸、工程量清单计价说明、国家相关规范等 |  | 组 | 1
213 | 050307019004 | 跷跷板 | 1.跷跷板 2.规格:L2000W450H900 3.材质:镀锌钢+耐候塑料 4.未尽事项详见图纸、工程量清单计价说明、国家相关规范等 |  | 组 | 2
其他工程合计
其他合计
余泥渣土场外运输与排放费用
214 | 010103002003 | 余方弃置 | 1.废弃料品种:建筑废料 2.运距:20km 3.未尽事项详见图纸、工程量清单计价说明、国家相关规范等 |  | m3 | 81.38
215 | 040103002001 | 余方弃置 | 1.废弃料品种:石方 2.运距:20km 3.未尽事项详见图纸、工程量清单计价说明、国家相关规范等 |  | m3 | 1310.49
216 | 040103002002 | 余方弃置 | 1.废弃料品种:土方 2.运距:20km 3.未尽事项详见图纸、工程量清单计价说明、国家相关规范等 |  | m3 | 3988.38
余泥渣土场外运输与排放费用合计
本页小计
注：为计取规费等的使用，可在表中增设其中：“定额人工费”。
表—08
分部分项工程和单价措施项目清单与计价表
工程名称：室外装修改造工程 |  |  |  | 标段： |  |  |  | 第 57 页 共 58 页
序号 | 项目编码 | 项目名称 | 项目特征描述 |  | 计量单位 | 工程量 | 金额（元）
[7 empty] | 综合单价 |  | 综合合价 | 其中
暂估价
分部分项合计
措施项目
217 | 粤011701008005 | 综合钢脚手架 | 1.综合钢脚手架搭拆 高度(m以内) 4.5 2.建筑用综合脚手架使用费 3.未尽事项详见图纸、工程量清单计价说明、国家相关规范等 |  | m2 | 574.53 | 15.12 |  | 8686.89
218 | 粤011701012001 | 活动脚手架 | 1.墙柱面活动脚手架 2.未尽事项详见图纸、工程量清单计价说明、国家相关规范等 |  | m2 | 2117.26
219 | 粤011701009001 | 单排钢脚手架 | 1.单排钢脚手架搭拆 高度(m以内) 10 2.未尽事项详见图纸、工程量清单计价说明、国家相关规范等 |  | m2 | 2463.28
220 | 粤050401008001 | 施工围栏 | 1.移动式施工围栏 2.未尽事项详见图纸、工程量清单计价说明、国家相关规范等 |  | 项 | 1
221 | 011702001001 | 基础 | 1.独立基础模板 2.未尽事项详见图纸、工程量清单计价说明、国家相关规范等 |  | m2 | 313.54
222 | 011702001002 | 基础 | 1.基础垫层模板 2.未尽事项详见图纸、工程量清单计价说明、国家相关规范等 |  | m2 | 104.42
223 | 011702002001 | 矩形柱 | 1.矩形柱模板(周长m) 支模高度3.6m内 1.2内 2.未尽事项详见图纸、工程量清单计价说明、国家相关规范等 |  | m2 | 32.91
224 | 011702005001 | 基础梁 | 1.基础梁模板 2.未尽事项详见图纸、工程量清单计价说明、国家相关规范等 |  | m2 | 50.39
本页小计
注：为计取规费等的使用，可在表中增设其中：“定额人工费”。
表—08
分部分项工程和单价措施项目清单与计价表
工程名称：室外装修改造工程 |  |  |  | 标段： |  |  |  | 第 58 页 共 58 页
序号 | 项目编码 | 项目名称 | 项目特征描述 |  | 计量单位 | 工程量 | 金额（元）
[7 empty] | 综合单价 |  | 综合合价 | 其中
暂估价
225 | 011702006001 | 矩形梁 | 1.单梁.连续梁模板(梁宽cm) 25以内 支模高度3.6m 2.未尽事项详见图纸、工程量清单计价说明、国家相关规范等 |  | m2 | 9.62
单价措施合计
本页小计
合 计
注：为计取规费等的使用，可在表中增设其中：“定额人工费”。
表—08

## 表-11 总价措施项目清单与计价表【室外装修改造工程】
总价措施项目清单与计价表
工程名称：室外装修改造工程 |  |  |  |  | 标段： |  |  | 第 1 页 共 2 页
序号 | 项目编码 | 项目名称 | 计算基础 | 费率 (%) |  | 金额 (元) | 调整费率 (%) |  | 调整后金额 (元) | 备注
1 | LSSGCSF00006 | 绿色施工安全防护措施费 | 分部分项人工费+分部分项机具费 | 16.5 |  | 380281.55 |  |  |  | 以分部分项的人工费与施工机具费之和为计算基础；以专业工程类型 区分不同费率计算； 单独场地平整工程费率为4.35%； 道路、管网工程费率为16.50%； 桥涵、隧道、水处理构筑物工程费率为14.50%； 分部分项工程总费用在300 万元以内（含300 万元）的项目按基本费率乘以1.20；
2 | 粤041109009001 | 文明工地增加费 | 分部分项人工费+分部分项机具费 | 0 | [5 empty] | 以分部分项的人工费与施工机具费之和为计算基础；市级文明工地0.60%；省级文明工地1.20%
3 | 041109002001 | 夜间施工增加费 |  | 20 | [5 empty] | 以夜间施工项目人工费的20%计算
4 | 041109005001 | 交通疏解员增加费 |  | 15 | [5 empty] | 按照项目分部分项人工费的15%计算（有方案的按照方案计算）， 结算时据实
表-11
总价措施项目清单与计价表
工程名称：室外装修改造工程 |  |  |  |  | 标段： |  |  | 第 2 页 共 2 页
序号 | 项目编码 | 项目名称 | 计算基础 | 费率 (%) |  | 金额 (元) | 调整费率 (%) |  | 调整后金额 (元) | 备注
结算。
5 | 041108001001 | 地下管线交叉降效费 |  | 0 | [5 empty] | 按实际发生或经批准的施工方案计算
6 | 粤041109008001 | 赶工措施费 | 分部分项人工费+分部分项机具费 | 0 | [5 empty] | 赶工措施费=（1-δ）*分部分项的（人工费+施工机具费）*0.30 （0.8≤δ＜1 式中：δ=合同工期/定额工期）
7 | QTFY00000006 | 其他费用 | [7 empty] | 按实际发生或经批准的施工组织设计方案计算
合 计
表-11

## 表-12 其他项目清单与计价汇总表【室外装修改造工程】
其他项目清单与计价汇总表
工程名称：室外装修改造工程 |  |  | 标段： |  | 第 1 页 共 1 页
序号 | 项目名称 | 金额（元） |  | 结算金额（元） |  | 备注
1 | 暂列金额 | 857788.99 |  |  |  | 明细详见表-12-1
2 | 暂估价 | 0.00
2.1 | 材料暂估价 | — |  |  |  | 明细详见表-12-2
2.2 | 专业工程暂估价 | 0.00 |  |  |  | 明细详见表-12-3
3 | 计日工 |  |  |  |  | 明细详见表-12-4
4 | 总承包服务费 |  |  |  |  | 明细详见表-12-5
5 | 预算包干费
6 | 工程优质费
7 | 概算幅度差
8 | 现场签证费用
9 | 索赔费用
10 | 其他费用
11 | 消纳费
合 计 | [5 empty] | —
注：材料（工程设备）暂估单价进入清单项目综合单价，此处不汇总。
表—12

## 表-13 规费、税金项目清单与计价表【室外装修改造工程】
规费、税金项目清单与计价表
工程名称：室外装修改造工程 |  |  | 标段： |  | 第 1 页 共 1 页
序号 | 项目名称 | 计算基础 | 计算基数 | 计算费率 (%) |  | 金额(元)
1 | 增值税销项税额 | 分部分项合计+措施合计+其他项目 |  | 9
合 计
表—13

## 表-04 单位工程招标控制价汇总表【绿化工程】
单位工程招标控制价汇总表
工程名称：绿化工程 |  | 标段： |  | 第 1 页 共 1 页
序号 | 汇总内容 |  | 金额:(元) |  | 其中：暂估价(元)
1 | 分部分项合计
1.1 | 树木修剪
1.2 | 迁移
1.3 | 地被
1.4 | 余泥渣土场外运输
2 | 措施合计
2.1 | 绿色施工安全防护措施费
2.2 | 其他措施费
3 | 其他项目
3.1 | 暂列金额
3.2 | 暂估价
3.3 | 计日工
3.4 | 总承包服务费
3.5 | 预算包干费
3.6 | 工程优质费
3.7 | 概算幅度差
3.8 | 索赔费用
3.9 | 现场签证费用
3.10 | 其他费用
4 | 税前工程造价
5 | 增值税销项税额
6 | 总造价
7 | 人工费
招标控制价合计=1+2+3+5
注：本表适用于单位工程招标控制价或投标报价的汇总，如无单位工程划分，单项工程也使用本表汇总
表—04

## 表-08 分部分项工程和单价措施项目清单与计价表【绿化工程】
分部分项工程和单价措施项目清单与计价表
工程名称：绿化工程 |  |  |  | 标段： |  |  |  | 第 1 页 共 5 页
序号 | 项目编码 | 项目名称 | 项目特征描述 |  | 计量单位 | 工程量 | 金额（元）
[7 empty] | 综合单价 |  | 综合合价 | 其中
暂估价
树木修剪
1 | 050102001001 | 乔木修剪 | 1.乔木修剪 胸径(φcm) 20以内 2.未尽事项详见图纸、工程量清单计价说明、国家相关规范等 |  | 株 | 51
2 | 050102001002 | 乔木修剪 | 1.乔木修剪 胸径(φcm) 30以内 2.未尽事项详见图纸、工程量清单计价说明、国家相关规范等 |  | 株 | 102
3 | 050102001003 | 乔木修剪 | 1.乔木修剪 胸径(φcm) 60以内 2.未尽事项详见图纸、工程量清单计价说明、国家相关规范等 |  | 株 | 96
4 | 050102001004 | 乔木修剪 | 1.乔木修剪 胸径(φcm) 100以内 2.未尽事项详见图纸、工程量清单计价说明、国家相关规范等 |  | 株 | 42
树木修剪合计
迁移
5 | 粤050101016001 | 迁移 | 1.迁移乔木，胸径20cm内 2.本项目移植苗木在项目范围内种植，运距为五公里范围内 3.尽量少截枝，保留树冠 4.养护期:1年 5.未尽事项详见图纸、工程量清单计价说明、国家相关规范等 |  | 株 | 10
6 | 粤050101016002 | 迁移 | 1.迁移单干棕榈(地径cm) 30以内 2.本项目移植苗木在项目范围内种植，运距为五公里范围内 3.尽量少截枝，保留树冠 4.养护期:1年 5.未尽事项详见图纸、工程量清单计价说明、国家相关规范等 |  | 株 | 16
本页小计
注：为计取规费等的使用，可在表中增设其中：“定额人工费”。
表—08
分部分项工程和单价措施项目清单与计价表
工程名称：绿化工程 |  |  |  | 标段： |  |  |  | 第 2 页 共 5 页
序号 | 项目编码 | 项目名称 | 项目特征描述 |  | 计量单位 | 工程量 | 金额（元）
[7 empty] | 综合单价 |  | 综合合价 | 其中
暂估价
7 | 粤050101016003 | 迁移 | 1.迁移单干棕榈(地径cm) 40以内 2.本项目移植苗木在项目范围内种植，运距为五公里范围内 3.尽量少截枝，保留树冠 4.养护期:1年 5.未尽事项详见图纸、工程量清单计价说明、国家相关规范等 |  | 株 | 16
8 | 粤050101016004 | 迁移 | 1.迁移单干棕榈(地径cm) 60以内 2.本项目移植苗木在项目范围内种植，运距为五公里范围内 3.尽量少截枝，保留树冠 4.养护期:1年 5.未尽事项详见图纸、工程量清单计价说明、国家相关规范等 |  | 株 | 15
迁移合计
地被
9 | 050101010001 | 整理绿化用地 | 1.绿化场地清理 2.未尽事项详见图纸、工程量清单计价说明、国家相关规范等 |  | m2 | 465.6
10 | 050102002001 | 红花鸡蛋花 | 1.红花鸡蛋花 2.地径:9-10cm 3.高度:3-3.2m 4.冠幅:2.5-2.8m 5.姿态优美,全冠假植苗,丛生苗 6.养护期:一年 7.未尽事项详见图纸、工程量清单计价说明、国家相关规范等 |  | 株 | 1
本页小计
注：为计取规费等的使用，可在表中增设其中：“定额人工费”。
表—08
分部分项工程和单价措施项目清单与计价表
工程名称：绿化工程 |  |  |  | 标段： |  |  |  | 第 3 页 共 5 页
序号 | 项目编码 | 项目名称 | 项目特征描述 |  | 计量单位 | 工程量 | 金额（元）
[7 empty] | 综合单价 |  | 综合合价 | 其中
暂估价
11 | 050102002002 | 四季桂B | 1.四季桂B 2.地径:9-10cm 3.高度:2-2.5m 4.冠幅:1.5-1.8m 5.丛生苗,生长健壮,全株有叶,冠幅饱满 6.养护期:一年 7.未尽事项详见图纸、工程量清单计价说明、国家相关规范等 |  | 株 | 36
12 | 050102002003 | 黄金榕 | 1.黄金榕 2.高度:1.5m 3.冠幅:1.5m 4.球型,冠幅饱满,叶片亮丽,无病虫害,无内空,数值为修剪后规格 5.养护期:一年 6.未尽事项详见图纸、工程量清单计价说明、国家相关规范等 |  | 株 | 1
13 | 050102002004 | 红花勒杜鹃 | 1.红花勒杜鹃 2.高度:1.3m 3.冠幅:1.3m 4.自然型,生长健壮,全株有叶,冠幅饱满 5.养护期:一年 6.未尽事项详见图纸、工程量清单计价说明、国家相关规范等 |  | 株 | 38
14 | 050102002005 | 海桐球 | 1.海桐球 2.高度:1.2m 3.冠幅:1.2m 4.球型,生长健壮,全株有叶,冠幅饱满 5.养护期:一年 6.未尽事项详见图纸、工程量清单计价说明、国家相关规范等 |  | 株 | 1
本页小计
注：为计取规费等的使用，可在表中增设其中：“定额人工费”。
表—08
分部分项工程和单价措施项目清单与计价表
工程名称：绿化工程 |  |  |  | 标段： |  |  |  | 第 4 页 共 5 页
序号 | 项目编码 | 项目名称 | 项目特征描述 |  | 计量单位 | 工程量 | 金额（元）
[7 empty] | 综合单价 |  | 综合合价 | 其中
暂估价
15 | 050102002006 | 红继木球 | 1.红继木球 2.高度:1m 3.冠幅:1m 4.球型,生长健壮,全株有叶,冠幅饱满 5.养护期:一年 6.未尽事项详见图纸、工程量清单计价说明、国家相关规范等 |  | 株 | 1
16 | 050102008001 | 鸭脚木 | 1.株高:30cm 2.冠幅:25cm 3.密度:36株/m2 4.养护期:一年 5.其他:生长健壮,袋苗,全株有叶 6.未尽事项详见图纸、工程量清单计价说明、国家相关规范等 |  | m2 | 35.4
17 | 050102008002 | 紫花翠芦莉 | 1.株高:30cm 2.冠幅:20cm 3.密度:36株/m2 4.养护期:一年 5.其他:生长健壮,袋苗,全株有叶 6.未尽事项详见图纸、工程量清单计价说明、国家相关规范等 |  | m2 | 160.2
18 | 050102008003 | 黄金叶 | 1.株高:25cm 2.冠幅:15cm 3.密度:49株/m2 4.养护期:一年 5.其他:生长健壮,袋苗,全株有叶 6.未尽事项详见图纸、工程量清单计价说明、国家相关规范等 |  | m2 | 6
本页小计
注：为计取规费等的使用，可在表中增设其中：“定额人工费”。
表—08
分部分项工程和单价措施项目清单与计价表
工程名称：绿化工程 |  |  |  | 标段： |  |  |  | 第 5 页 共 5 页
序号 | 项目编码 | 项目名称 | 项目特征描述 |  | 计量单位 | 工程量 | 金额（元）
[7 empty] | 综合单价 |  | 综合合价 | 其中
暂估价
19 | 050102008004 | 龙船花 | 1.株高:30cm 2.冠幅:25cm 3.密度:36株/m2 4.养护期:一年 5.其他:生长健壮,袋苗,全株有叶 6.未尽事项详见图纸、工程量清单计价说明、国家相关规范等 |  | m2 | 264
20 | 050101010002 | 外购种植土填土 | 1.回填土质要求:种植土 2.回填厚度:综合考虑 3.取土运距:外购 4.未尽事项详见图纸、工程量清单计价说明、国家相关规范等 |  | m3 | 139.68
地被合计
余泥渣土场外运输
21 | 040103002003 | 余方弃置 | 1.废弃料品种:土方 2.装载机装土 3.运距:20km 4.未尽事项详见图纸、工程量清单计价说明、国家相关规范等 |  | m3 | 222.55
余泥渣土场外运输合计
分部分项合计
措施项目
22 | 050403001001 | 树木支撑架 | 1.成品镀锌钢管护树桩支撑安装 四脚桩 2.未尽事项详见图纸、工程量清单计价说明、国家相关规范等 |  | 株 | 348
单价措施合计
本页小计
合 计
注：为计取规费等的使用，可在表中增设其中：“定额人工费”。
表—08

## 表-11 总价措施项目清单与计价表【绿化工程】
总价措施项目清单与计价表
工程名称：绿化工程 |  |  |  |  | 标段： |  |  | 第 1 页 共 1 页
序号 | 项目编码 | 项目名称 | 计算基础 | 费率 (%) |  | 金额 (元) | 调整费率 (%) |  | 调整后金额 (元) | 备注
1 | LSSGCSF00007 | 绿色施工安全防护措施费 | 分部分项人工费+分部分项机具费 | 10 |  | 17604.28 |  |  |  | 以分部分项的人工费与施工机具费之和为计算基础，按10%计算
2 | 粤050405010001 | 文明工地增加费 | 分部分项人工费+分部分项机具费 | 0 | [5 empty] | 以分部分项的人工费与施工机具费之和为计算基础；市级文明工地0.61%；省级文明工地1.20%
3 | 050405002001 | 夜间施工增加费 |  | 20 | [5 empty] | 以夜间施工项目人工费的20%计算
4 | 粤050405009001 | 赶工措施费 | 分部分项人工费+分部分项机具费 | 0 | [5 empty] | 赶工措施费=（1-δ）*分部分项的（人工费+施工机具费）*0.58 （0.8≤δ＜1 式中：δ=合同工期/定额工期）
5 | 050405006001 | 反季节栽植影响措施 | [7 empty] | 按实际发生或经批准的施工方案计算
6 | QTFY00000007 | 其他费用 | [7 empty] | 按经批准的专项施工组织方案计算
合 计
表-11

## 表-12 其他项目清单与计价汇总表【绿化工程】
其他项目清单与计价汇总表
工程名称：绿化工程 |  |  | 标段： |  | 第 1 页 共 1 页
序号 | 项目名称 | 金额（元） |  | 结算金额（元） |  | 备注
1 | 暂列金额 | 27996.69 |  |  |  | 明细详见表-12-1
2 | 暂估价 | 0.00
2.1 | 材料暂估价 | — |  |  |  | 明细详见表-12-2
2.2 | 专业工程暂估价 | 0.00 |  |  |  | 明细详见表-12-3
3 | 计日工 |  |  |  |  | 明细详见表-12-4
4 | 总承包服务费 |  |  |  |  | 明细详见表-12-5
5 | 预算包干费
6 | 工程优质费
7 | 概算幅度差
8 | 现场签证费用
9 | 索赔费用
10 | 其他费用
11 | 消纳费
合 计 | [5 empty] | —
注：材料（工程设备）暂估单价进入清单项目综合单价，此处不汇总。
表—12

## 表-13 规费、税金项目清单与计价表【绿化工程】
规费、税金项目清单与计价表
工程名称：绿化工程 |  |  | 标段： |  | 第 1 页 共 1 页
序号 | 项目名称 | 计算基础 | 计算基数 | 计算费率 (%) |  | 金额(元)
1 | 增值税销项税额 | 分部分项合计+措施合计+其他项目 |  | 9
合 计
表—13

## 表-04 单位工程招标控制价汇总表【小区公共部分-电气工程】
单位工程招标控制价汇总表
工程名称：小区公共部分-电气工程 |  | 标段： |  | 第 1 页 共 1 页
序号 | 汇总内容 |  | 金额:(元) |  | 其中：暂估价(元)
1 | 分部分项合计
1.1 | 室外配电系统
2 | 措施合计
2.1 | 绿色施工安全防护措施费
2.2 | 其他措施费
3 | 其他项目
3.1 | 暂列金额
3.2 | 暂估价
3.3 | 计日工
3.4 | 总承包服务费
3.5 | 预算包干费
3.6 | 工程优质费
3.7 | 概算幅度差
3.8 | 索赔费用
3.9 | 现场签证费用
3.10 | 其他费用
4 | 税前工程造价
5 | 增值税销项税额
6 | 总造价
7 | 人工费
招标控制价合计=1+2+3+5
注：本表适用于单位工程招标控制价或投标报价的汇总，如无单位工程划分，单项工程也使用本表汇总
表—04

## 表-08 分部分项工程和单价措施项目清单与计价表【小区公共
分部分项工程和单价措施项目清单与计价表
工程名称：小区公共部分-电气工程 |  |  |  | 标段： |  |  |  | 第 1 页 共 11 页
序号 | 项目编码 | 项目名称 | 项目特征描述 |  | 计量单位 | 工程量 | 金额（元）
[7 empty] | 综合单价 |  | 综合合价 | 其中
暂估价
室外配电系统
室外照明工程
1 | 030404017002 | 配电箱 | 1.名称:室外照明配电箱 AL1 2.规格、材质、尺寸:600*800*200 IP55防水 3.接地:角钢50*50*、L=2500mm 4.基础:10#槽钢、C30混凝土、800*860*700mm 5.未尽事项详见图纸、工程量清单计价说明、国家相关规范等 |  | 台 | 1
2 | 030404017003 | 配电箱 | 1.名称:电表箱 AL2 2.未尽事项详见图纸、工程量清单计价说明、国家相关规范等 |  | 台 | 1
3 | 030404017004 | 配电箱 | 1.名称:水泵房箱 AP1 2.未尽事项详见图纸、工程量清单计价说明、国家相关规范等 |  | 台 | 1
4 | 030404017005 | 配电箱 | 1.名称:水泵房箱 AP2 2.未尽事项详见图纸、工程量清单计价说明、国家相关规范等 |  | 台 | 1
5 | 030404017006 | 配电箱 | 1.名称:用户终端箱 HX1 2.未尽事项详见图纸、工程量清单计价说明、国家相关规范等 |  | 台 | 4
6 | 030412002001 | 工厂灯 | 1.名称:弯杆壁灯 2.规格:LED 220V 15W 3.未尽事项详见图纸、工程量清单计价说明、国家相关规范等 |  | 套 | 53
7 | 030412001006 | 普通灯具 | 1.名称:舞台壁灯 2.规格:LED 220V 18W 3.未尽事项详见图纸、工程量清单计价说明、国家相关规范等 |  | 套 | 7
本页小计
注：为计取规费等的使用，可在表中增设其中：“定额人工费”。
表—08
分部分项工程和单价措施项目清单与计价表
工程名称：小区公共部分-电气工程 |  |  |  | 标段： |  |  |  | 第 2 页 共 11 页
序号 | 项目编码 | 项目名称 | 项目特征描述 |  | 计量单位 | 工程量 | 金额（元）
[7 empty] | 综合单价 |  | 综合合价 | 其中
暂估价
8 | 030411006002 | 接线盒 | 1.名称:接线盒 2.未尽事项详见图纸、工程量清单计价说明、国家相关规范等 |  | 个 | 54
9 | 030412008001 | 庭院灯 | 1.名称:庭院灯 2.型号及规格:LED，40W 3.灯杆:金属杆、3.5米 4.基础:C25、混凝土400*400*800， 5.接地:12不锈钢圆钢、50*50*5不锈钢角钢L=2.5M 6.未尽事项详见图纸、工程量清单计价说明、国家相关规范等 |  | 套 | 137
10 | 030404035001 | 插座 | 1.名称:带防水盖板插座 2.规格:250V 10A 3.未尽事项详见图纸、工程量清单计价说明、国家相关规范等 |  | 个 | 1
11 | 030411006003 | 接线盒 | 1.名称:开关(插座)接线盒 2.未尽事项详见图纸、工程量清单计价说明、国家相关规范等 |  | 个 | 1
12 | 040504001001 | 电缆手孔井 | 1.类型: 防盗接线井 2.结构及做法:详见设计说明及相应图集16D702-6 3.未尽事项详见图纸、工程量清单计价说明、国家相关规范等 |  | 座 | 5
13 | 030411001002 | 配管 | 1.名称:难燃波纹管 2.规格:HDPE50 3.安装方式:埋地 4.未尽事项详见图纸、工程量清单计价说明、国家相关规范等 |  | m | 2280.69
14 | 030411001003 | 配管 | 1.名称:配管 2.规格:HDPE25 3.敷设方式:埋地 4.未尽事项详见图纸、工程量清单计价说明、国家相关规范等 |  | m | 9.33
本页小计
注：为计取规费等的使用，可在表中增设其中：“定额人工费”。
表—08
分部分项工程和单价措施项目清单与计价表
工程名称：小区公共部分-电气工程 |  |  |  | 标段： |  |  |  | 第 3 页 共 11 页
序号 | 项目编码 | 项目名称 | 项目特征描述 |  | 计量单位 | 工程量 | 金额（元）
[7 empty] | 综合单价 |  | 综合合价 | 其中
暂估价
15 | 030411001004 | 配管 | 1.名称:线管 2.规格:PVC20 3.安装方式:埋地 4.未尽事项详见图纸、工程量清单计价说明、国家相关规范等 |  | m | 270
16 | 030411001005 | 配管 | 1.名称:线管 2.规格:PVC100 3.安装方式:埋地 4.未尽事项详见图纸、工程量清单计价说明、国家相关规范等 |  | m | 133.12
17 | 030408001001 | 电力电缆 | 1.名称:电力电缆 2.规格:ZR-YJY-3x35+1x16 3.敷设方式、部位:管道敷设 4.未尽事项详见图纸、工程量清单计价说明、国家相关规范等 |  | m | 140.4
18 | 030408001002 | 电力电缆 | 1.名称:电力电缆 2.规格:ZR-YJY-4*25+1*16 3.敷设方式、部位:管道敷设 4.未尽事项详见图纸、工程量清单计价说明、国家相关规范等 |  | m | 40
19 | 030408001003 | 电力电缆 | 1.名称:电力电缆 2.规格:ZR-YJY-5*6 3.敷设方式、部位:管道敷设 4.未尽事项详见图纸、工程量清单计价说明、国家相关规范等 |  | m | 20
20 | 030408001004 | 电力电缆 | 1.名称:电力电缆 2.规格:ZR-YJY-2*6 3.敷设方式、部位:管道敷设 4.未尽事项详见图纸、工程量清单计价说明、国家相关规范等 |  | m | 50
21 | 030408001005 | 电力电缆 | 1.名称:电力电缆 2.规格:ZR-YJV-3*4 3.敷设方式、部位:管道敷设 4.未尽事项详见图纸、工程量清单计价说明、国家相关规范等 |  | m | 2525.57
本页小计
注：为计取规费等的使用，可在表中增设其中：“定额人工费”。
表—08
分部分项工程和单价措施项目清单与计价表
工程名称：小区公共部分-电气工程 |  |  |  | 标段： |  |  |  | 第 4 页 共 11 页
序号 | 项目编码 | 项目名称 | 项目特征描述 |  | 计量单位 | 工程量 | 金额（元）
[7 empty] | 综合单价 |  | 综合合价 | 其中
暂估价
22 | 030408001006 | 电力电缆 | 1.名称:电力电缆 2.规格:ZR-YJV-2*4 3.敷设方式、部位:管道敷设 4.未尽事项详见图纸、工程量清单计价说明、国家相关规范等 |  | m | 201.31
23 | 030411004007 | 配线 | 1.名称:管内穿线 2.规格:ZR-BV-2.5 3.未尽事项详见图纸、工程量清单计价说明、国家相关规范等 |  | m | 795
24 | 030411004008 | 配线 | 1.名称:槽内穿线 2.规格:ZR-BYJ4 3.未尽事项详见图纸、工程量清单计价说明、国家相关规范等 |  | m | 900
25 | 030411004009 | 配线 | 1.名称:管内穿线 2.规格:ZR-BV-10 3.未尽事项详见图纸、工程量清单计价说明、国家相关规范等 |  | m | 240
26 | 030414002001 | 送配电装置系统 | 1.名称:送配电装置系统调试 2.类别:1kV以下交流供电 3.未尽事项详见图纸、工程量清单计价说明、国家相关规范等 |  | 系统 | 1
室外照明工程合计
弱电工程
视频监控系统
27 | 030507008001 | 监控杆 | 1.名称:监控杆 2.安装方式:立杆安装方式参照国家标准图集06SX503,3-30页 3.未尽事项详见图纸、工程量清单计价说明、国家相关规范等 |  | 根 | 19
本页小计
注：为计取规费等的使用，可在表中增设其中：“定额人工费”。
表—08
分部分项工程和单价措施项目清单与计价表
工程名称：小区公共部分-电气工程 |  |  |  | 标段： |  |  |  | 第 5 页 共 11 页
序号 | 项目编码 | 项目名称 | 项目特征描述 |  | 计量单位 | 工程量 | 金额（元）
[7 empty] | 综合单价 |  | 综合合价 | 其中
暂估价
28 | 030507008002 | 监控摄像设备 | 1.名称:高清网络监控枪式摄像机 2.规格:含变压器及相关配件/400万像素 3.安装方式:立杆/墙壁 4.未尽事项详见图纸、工程量清单计价说明、国家相关规范等 |  | 台 | 51
29 | 031101007001 | 不间断电源设备 | 1.名称:不间断电源柜(UPS)[含电池柜] 2.参数、规格:3KVA 3.未尽事项详见图纸、工程量清单计价说明、国家相关规范等 |  | 套 | 1
30 | 030404017007 | 配电箱 | 1.名称:ASN配电箱 2.未尽事项详见图纸、工程量清单计价说明、国家相关规范等 |  | 台 | 1
31 | 030507016001 | 操控台 | 1.名称:操控台 2.未尽事项详见图纸、工程量清单计价说明、国家相关规范等 |  | 台 | 1
32 | 030501002001 | 输出设备 | 1.名称:液晶显示器 2.参数、规格:48'LCD 3.未尽事项详见图纸、工程量清单计价说明、国家相关规范等 |  | 台 | 2
33 | 030501004001 | 存储设备 | 1.名称:网络硬盘录像机 2.配置:网络硬盘录像机48路，10*8T硬盘 3.未尽事项详见图纸、工程量清单计价说明、国家相关规范等 |  | 台 | 2
34 | 030501012001 | 交换机 | 1.名称:48口交换机(带POE功能) 2.未尽事项详见图纸、工程量清单计价说明、国家相关规范等 |  | 台 | 3
本页小计
注：为计取规费等的使用，可在表中增设其中：“定额人工费”。
表—08
分部分项工程和单价措施项目清单与计价表
工程名称：小区公共部分-电气工程 |  |  |  | 标段： |  |  |  | 第 6 页 共 11 页
序号 | 项目编码 | 项目名称 | 项目特征描述 |  | 计量单位 | 工程量 | 金额（元）
[7 empty] | 综合单价 |  | 综合合价 | 其中
暂估价
35 | 030501005001 | 监控弱电箱 | 1.名称:设备箱(IP65) 2.规格:500*400*250 3.未尽事项详见图纸、工程量清单计价说明、国家相关规范等 |  | 台 | 32
36 | 030501005002 | 监控弱电箱 | 1.名称:接头箱 (IP65) 2.规格:500*400*250 3.未尽事项详见图纸、工程量清单计价说明、国家相关规范等 |  | 台 | 12
37 | 030501010001 | 收发器 | 1.名称:4口光纤收发器 2.未尽事项详见图纸、工程量清单计价说明、国家相关规范等 |  | 台 | 27
38 | 030501010002 | 收发器 | 1.名称:8口光纤收发器 2.未尽事项详见图纸、工程量清单计价说明、国家相关规范等 |  | 台 | 5
39 | 030409010001 | 浪涌保护器 | 1.名称:视频监控组合型防雷器（信号线） 2.未尽事项详见图纸、工程量清单计价说明、国家相关规范等 |  | 个 | 64
40 | 030409010002 | 浪涌保护器 | 1.名称:视频监控组合型防雷器（摄像枪） 2.未尽事项详见图纸、工程量清单计价说明、国家相关规范等 |  | 个 | 49
41 | 030412007001 | 复合灯杆 | 1.名称:复合灯杆 2.基础:C25、混凝土400*400*800， 3.接地:12不锈钢圆钢、50*50*5不锈钢角钢L=2.5M 4.未尽事项详见图纸、工程量清单计价说明、国家相关规范等 |  | 套 | 4
本页小计
注：为计取规费等的使用，可在表中增设其中：“定额人工费”。
表—08
分部分项工程和单价措施项目清单与计价表
工程名称：小区公共部分-电气工程 |  |  |  | 标段： |  |  |  | 第 7 页 共 11 页
序号 | 项目编码 | 项目名称 | 项目特征描述 |  | 计量单位 | 工程量 | 金额（元）
[7 empty] | 综合单价 |  | 综合合价 | 其中
暂估价
42 | 040504001002 | 电缆手孔井 | 1.类型: 防盗接线井 2.结构及做法:详见设计说明及相应图集16D702-6 3.未尽事项详见图纸、工程量清单计价说明、国家相关规范等 |  | 座 | 10
43 | 030502001001 | 机柜、机架 | 1.名称:19寸标准智能化机柜 2.规格:18U 3.未尽事项详见图纸、工程量清单计价说明、国家相关规范等 |  | 台 | 1
44 | 030411001006 | 配管 | 1.名称:配管 2.规格:HDPE25 3.敷设方式:埋地 4.未尽事项详见图纸、工程量清单计价说明、国家相关规范等 |  | m | 5
45 | 030411001007 | 配管 | 1.名称:配管 2.规格:PC25 3.敷设方式:明敷 4.未尽事项详见图纸、工程量清单计价说明、国家相关规范等 |  | m | 1600
46 | 030411001008 | 配管 | 1.名称:配管 2.规格:PC25 3.敷设方式:埋地 4.未尽事项详见图纸、工程量清单计价说明、国家相关规范等 |  | m | 1757.67
47 | 030411001009 | 配管 | 1.名称:配管 2.规格:PC32 3.敷设方式:埋地 4.未尽事项详见图纸、工程量清单计价说明、国家相关规范等 |  | m | 431.52
48 | 030502005001 | 双绞线缆 | 1.名称:网线 2.规格:UTPCat6e 3.敷设方式:综合考虑 4.未尽事项详见图纸、工程量清单计价说明、国家相关规范等 |  | m | 261.77
本页小计
注：为计取规费等的使用，可在表中增设其中：“定额人工费”。
表—08
分部分项工程和单价措施项目清单与计价表
工程名称：小区公共部分-电气工程 |  |  |  | 标段： |  |  |  | 第 8 页 共 11 页
序号 | 项目编码 | 项目名称 | 项目特征描述 |  | 计量单位 | 工程量 | 金额（元）
[7 empty] | 综合单价 |  | 综合合价 | 其中
暂估价
49 | 030502007001 | 光缆 | 1.名称:单模4芯光纤 2.敷设方式:沿墙敷设 3.未尽事项详见图纸、工程量清单计价说明、国家相关规范等 |  | m | 1227.34
50 | 030502007002 | 光缆 | 1.名称:单模24芯光纤 2.敷设方式:埋地敷设 3.未尽事项详见图纸、工程量清单计价说明、国家相关规范等 |  | m | 442.31
51 | 030502007003 | 光缆 | 1.名称:单模12芯光纤 2.敷设方式:埋地敷设 3.未尽事项详见图纸、工程量清单计价说明、国家相关规范等 |  | m | 985.04
52 | 030502009001 | 跳线 | 1.名称:光纤跳线 2.规格:1.5米 3.未尽事项详见图纸、工程量清单计价说明、国家相关规范等 |  | 条 | 49
53 | 030408001007 | 电力电缆 | 1.名称:电缆 2.规格:ZR-YJV-2*4 3.未尽事项详见图纸、工程量清单计价说明、国家相关规范等 |  | m | 5
54 | 030411004010 | 配线 | 1.名称:多股铜芯聚氯乙烯绝缘导线 2.规格:RVV-3*2.5 3.未尽事项详见图纸、工程量清单计价说明、国家相关规范等 |  | m | 1600
55 | 030502009002 | 跳线 | 1.名称:网络跳线 2.规格:1.5米 3.未尽事项详见图纸、工程量清单计价说明、国家相关规范等 |  | 条 | 49
56 | 030502020001 | 光纤测试 | 1.测试类别:光纤测试 2.未尽事项详见图纸、工程量清单计价说明、国家相关规范等 |  | 链路 | 49
本页小计
注：为计取规费等的使用，可在表中增设其中：“定额人工费”。
表—08
分部分项工程和单价措施项目清单与计价表
工程名称：小区公共部分-电气工程 |  |  |  | 标段： |  |  |  | 第 9 页 共 11 页
序号 | 项目编码 | 项目名称 | 项目特征描述 |  | 计量单位 | 工程量 | 金额（元）
[7 empty] | 综合单价 |  | 综合合价 | 其中
暂估价
57 | 030502019001 | 双绞线缆测试 | 1.测试类别:双绞线缆测试 2.未尽事项详见图纸、工程量清单计价说明、国家相关规范等 |  | 链路 | 49
58 | 030507018001 | 安全防范全系统调试 | 1.系统内容:安全防范系统联合调试 2.未尽事项详见图纸、工程量清单计价说明、国家相关规范等 |  | 系统 | 1
视频监控系统合计
广播、视频发布系统
59 | 030501012002 | 交换机 | 1.名称:监控系统交换机 2.未尽事项详见图纸、工程量清单计价说明、国家相关规范等 |  | 台 | 1
60 | 030501010003 | 收发器 | 1.名称:8口光纤收发器 2.未尽事项详见图纸、工程量清单计价说明、国家相关规范等 |  | 台 | 5
61 | 030409010003 | 浪涌保护器 | 1.名称:视频监控组合型防雷器（信号线） 2.未尽事项详见图纸、工程量清单计价说明、国家相关规范等 |  | 个 | 10
62 | 030409010004 | 浪涌保护器 | 1.名称:视频监控组合型防雷器（设备箱） 2.未尽事项详见图纸、工程量清单计价说明、国家相关规范等 |  | 个 | 5
63 | 粤030506009001 | 会议电话设备 | 1.名称:信息发布终端 2.未尽事项详见图纸、工程量清单计价说明、国家相关规范等 |  | 台 | 5
64 | 030501013002 | 网络服务器 | 1.名称:管理电脑 2.未尽事项详见图纸、工程量清单计价说明、国家相关规范等 |  | 台 | 1
本页小计
注：为计取规费等的使用，可在表中增设其中：“定额人工费”。
表—08
分部分项工程和单价措施项目清单与计价表
工程名称：小区公共部分-电气工程 |  |  |  | 标段： |  |  |  | 第 10 页 共 11 页
序号 | 项目编码 | 项目名称 | 项目特征描述 |  | 计量单位 | 工程量 | 金额（元）
[7 empty] | 综合单价 |  | 综合合价 | 其中
暂估价
65 | 030506001001 | 扩声系统设备 | 1.名称:广播话筒 2.未尽事项详见图纸、工程量清单计价说明、国家相关规范等 |  | 台 | 1
66 | 030507014001 | 显示设备 | 1.名称:信息发布屏 2.规格:3000*1200mm 3.未尽事项详见图纸、工程量清单计价说明、国家相关规范等 |  | 套 | 1
67 | 030411001010 | 配管 | 1.名称:配管 2.规格:PC25 3.敷设方式:明敷 4.未尽事项详见图纸、工程量清单计价说明、国家相关规范等 |  | m | 250
68 | 030411004011 | 配线 | 1.名称:多股铜芯聚氯乙烯绝缘导线 2.规格:RVV-3*2.5 3.未尽事项详见图纸、工程量清单计价说明、国家相关规范等 |  | m | 250
69 | 030506006001 | 背景音乐系统试运行 | 1.名称:背景音乐系统试运行 2.未尽事项详见图纸、工程量清单计价说明、国家相关规范等 |  | 系统 | 1
广播、视频发布系统合计
弱电工程合计
三线整治
70 | 030411004012 | 外墙架空线路整治 | 1.名称:外墙架空线路整治 2.工作内容:对项目范围内“三线”进行辨识、梳理、剪除报废线路，对社区内不规范敷设的通信、有线电视线路以“横平竖直”为标准，采用拉直手段进行规整，规整方式采用捆扎和遮蔽的方式处理，其中遮蔽处理详建筑专业图纸。 3.未尽事项详见图纸、工程量清单计价说明、国家相关规范等 |  | m | 548.03
本页小计
注：为计取规费等的使用，可在表中增设其中：“定额人工费”。
表—08
分部分项工程和单价措施项目清单与计价表
工程名称：小区公共部分-电气工程 |  |  |  | 标段： |  |  |  | 第 11 页 共 11 页
序号 | 项目编码 | 项目名称 | 项目特征描述 |  | 计量单位 | 工程量 | 金额（元）
[7 empty] | 综合单价 |  | 综合合价 | 其中
暂估价
三线整治合计
土方工程与余方弃置
71 | 040101002007 | 挖沟槽土方 | 1.土壤类别:一、二类土 2.未尽事项详见图纸、工程量清单计价说明、国家相关规范等 |  | m3 | 1559.27
72 | 040103001007 | 填石粉（夯实） | 1.填方材料品种:填石粉（夯实） 2.未尽事项详见图纸、工程量清单计价说明、国家相关规范等 |  | m3 | 1041.18
73 | 040103002004 | 余方弃置（土方） | 1.余方弃置（土方） 2.运距:20km 3.未尽事项详见图纸、工程量清单计价说明、国家相关规范等 |  | m3 | 1559.27
74 | 040103002005 | 余方弃置（每增一公里） | 1.废弃料品种:土方 2.运距:每增一公里 3.未尽事项详见图纸、工程量清单计价说明、国家相关规范等 |  | m3 | 1
75 | 040103002006 | 余方弃置（每减一公里） | 1.废弃料品种:土方 2.运距:每减一公里 3.未尽事项详见图纸、工程量清单计价说明、国家相关规范等 |  | m3 | -1
土方工程与余方弃置合计
室外配电系统合计
分部分项合计
措施项目
单价措施合计
本页小计
合 计
注：为计取规费等的使用，可在表中增设其中：“定额人工费”。
表—08

## 表-11 总价措施项目清单与计价表【小区公共部分-电气工程】
总价措施项目清单与计价表
工程名称：小区公共部分-电气工程 |  |  |  |  | 标段： |  |  | 第 1 页 共 2 页
序号 | 项目编码 | 项目名称 | 计算基础 | 费率 (%) |  | 金额 (元) | 调整费率 (%) |  | 调整后金额 (元) | 备注
1 | LSSGCSF00008 | 绿色施工安全防护措施费 | 分部分项人工费+分部分项机具费 | 19.8 |  | 55830.11 |  |  |  | 以分部分项的人工费与施工机具费之和为计算基础；以专业工程类型 区分不同费率计算； 单独场地平整工程费率为4.35%； 道路、管网工程费率为16.50%； 桥涵、隧道、水处理构筑物工程费率为14.50%； 分部分项工程总费用在300 万元以内（含300 万元）的项目按基本费率乘以1.20；
2 | 粤041109009002 | 文明工地增加费 | 分部分项人工费+分部分项机具费 | 0 | [5 empty] | 以分部分项的人工费与施工机具费之和为计算基础；市级文明工地0.60%；省级文明工地1.20%
3 | 041109002002 | 夜间施工增加费 |  | 20 | [5 empty] | 以夜间施工项目人工费的20%计算
4 | 041109005002 | 交通疏解员增加费 |  | 15 | [5 empty] | 按照项目分部分项人工费的15%计算（有方案的按照方案计算）， 结算时据实
表-11
总价措施项目清单与计价表
工程名称：小区公共部分-电气工程 |  |  |  |  | 标段： |  |  | 第 2 页 共 2 页
序号 | 项目编码 | 项目名称 | 计算基础 | 费率 (%) |  | 金额 (元) | 调整费率 (%) |  | 调整后金额 (元) | 备注
结算。
5 | 041108001002 | 地下管线交叉降效费 |  | 0 | [5 empty] | 按实际发生或经批准的施工方案计算
6 | 粤041109008002 | 赶工措施费 | 分部分项人工费+分部分项机具费 | 0 | [5 empty] | 赶工措施费=（1-δ）*分部分项的（人工费+施工机具费）*0.30 （0.8≤δ＜1 式中：δ=合同工期/定额工期）
7 | QTFY00000008 | 其他费用 | [7 empty] | 按实际发生或经批准的施工组织设计方案计算
合 计
表-11

## 表-12 其他项目清单与计价汇总表【小区公共部分-电气工程】
其他项目清单与计价汇总表
工程名称：小区公共部分-电气工程 |  |  | 标段： |  | 第 1 页 共 1 页
序号 | 项目名称 | 金额（元） |  | 结算金额（元） |  | 备注
1 | 暂列金额 | 102847.92 |  |  |  | 明细详见表-12-1
2 | 暂估价 | 0.00
2.1 | 材料暂估价 | — |  |  |  | 明细详见表-12-2
2.2 | 专业工程暂估价 | 0.00 |  |  |  | 明细详见表-12-3
3 | 计日工 |  |  |  |  | 明细详见表-12-4
4 | 总承包服务费 |  |  |  |  | 明细详见表-12-5
5 | 预算包干费
6 | 工程优质费
7 | 概算幅度差
8 | 现场签证费用
9 | 索赔费用
10 | 其他费用
11 | 消纳费
合 计 | [5 empty] | —
注：材料（工程设备）暂估单价进入清单项目综合单价，此处不汇总。
表—12

## 表-13 规费、税金项目清单与计价表【小区公共部分-电气工
规费、税金项目清单与计价表
工程名称：小区公共部分-电气工程 |  |  | 标段： |  | 第 1 页 共 1 页
序号 | 项目名称 | 计算基础 | 计算基数 | 计算费率 (%) |  | 金额(元)
1 | 增值税销项税额 | 分部分项合计+措施合计+其他项目 |  | 9
合 计
表—13

## 表-04 单位工程招标控制价汇总表【小区公共部分-给排水工
单位工程招标控制价汇总表
工程名称：小区公共部分-给排水工程 |  | 标段： |  | 第 1 页 共 1 页
序号 | 汇总内容 |  | 金额:(元) |  | 其中：暂估价(元)
1 | 分部分项合计
1.1 | 清疏、维修及新建
1.2 | 淤泥渣土场外运输
2 | 措施合计
2.1 | 绿色施工安全防护措施费
2.2 | 其他措施费
3 | 其他项目
3.1 | 暂列金额
3.2 | 暂估价
3.3 | 计日工
3.4 | 总承包服务费
3.5 | 预算包干费
3.6 | 工程优质费
3.7 | 概算幅度差
3.8 | 索赔费用
3.9 | 现场签证费用
3.10 | 其他费用
4 | 税前工程造价
5 | 增值税销项税额
6 | 总造价
7 | 人工费
招标控制价合计=1+2+3+5
注：本表适用于单位工程招标控制价或投标报价的汇总，如无单位工程划分，单项工程也使用本表汇总
表—04

## 表-08 分部分项工程和单价措施项目清单与计价表【小区公共_1
分部分项工程和单价措施项目清单与计价表
工程名称：小区公共部分-给排水工程 |  |  |  | 标段： |  |  |  | 第 1 页 共 7 页
序号 | 项目编码 | 项目名称 | 项目特征描述 |  | 计量单位 | 工程量 | 金额（元）
[7 empty] | 综合单价 |  | 综合合价 | 其中
暂估价
清疏、维修及新建
1 | 010507006001 | 拆除雨水口 | 1.名称:拆除雨水口 2.未尽事项详见图纸、工程量清单计价说明、国家相关规范等 |  | 座 | 106
2 | 040504001003 | 清疏化粪池 | 1.名称:清疏化粪池 2.内容:9m3 3.运距:20km 4.未尽事项详见图纸、工程量清单计价说明、国家相关规范等 |  | 座 | 104
3 | 040504001004 | 清疏原有雨水口 | 1.名称:清疏原有雨水口 2.未尽事项详见图纸、工程量清单计价说明、国家相关规范等 |  | 座 | 97
4 | 040504001005 | 清疏原有检查井 | 1.名称:清疏原有检查井 2.未尽事项详见图纸、工程量清单计价说明、国家相关规范等 |  | 座 | 293
5 | 010507006002 | 玻璃钢化粪池 | 1.名称:更换玻璃钢化粪池 2.型号:6m3，详见图集14SS706 3.未尽事项详见图纸、工程量清单计价说明、国家相关规范等 |  | 座 | 16
6 | 010507006003 | 雨水口增加防虫罩 | 1.名称:雨水口增加防虫罩 2.未尽事项详见图纸、工程量清单计价说明、国家相关规范等 |  | 座 | 97
7 | 010507006004 | 化粪池人孔增设防坠网 | 1.名称:化粪池人孔增设防坠网 2.未尽事项详见图纸、工程量清单计价说明、国家相关规范等 |  | 座 | 124
8 | 010507006005 | 更换雨水篦子 | 1.名称:更换雨水篦子 2.内容:升井、更换φ700球磨铸铁井盖 3.未尽事项详见图纸、工程量清单计价说明、国家相关规范等 |  | 座 | 17
本页小计
注：为计取规费等的使用，可在表中增设其中：“定额人工费”。
表—08
分部分项工程和单价措施项目清单与计价表
工程名称：小区公共部分-给排水工程 |  |  |  | 标段： |  |  |  | 第 2 页 共 7 页
序号 | 项目编码 | 项目名称 | 项目特征描述 |  | 计量单位 | 工程量 | 金额（元）
[7 empty] | 综合单价 |  | 综合合价 | 其中
暂估价
9 | 040504001006 | 化粪池更换井盖 | 1.名称:更换井盖 2.材质:普通铸铁井盖Ф700 3.未尽事项详见图纸、工程量清单计价说明、国家相关规范等 |  | 座 | 363
10 | 040501004001 | 疏通原有合流管 | 1.名称:管道清淤 2.材质及规格：DN100 3.淤积程度：70% 4.未尽事项详见图纸、工程量清单计价说明、国家相关规范等 |  | m | 14.34
11 | 040501004002 | 疏通原有合流管 | 1.名称:管道清淤 2.材质及规格：DN150 3.淤积程度：70% 4.未尽事项详见图纸、工程量清单计价说明、国家相关规范等 |  | m | 279.22
12 | 040501004003 | 疏通原有合流管 | 1.名称:管道清淤 2.材质及规格:DN200 3.淤积程度:70% 4.未尽事项详见图纸、工程量清单计价说明、国家相关规范等 |  | m | 10.75
13 | 040501004004 | 疏通原有合流管 | 1.名称:管道清淤 2.材质及规格:DN300 3.淤积程度:70% 4.未尽事项详见图纸、工程量清单计价说明、国家相关规范等 |  | m | 936.42
14 | 040501004005 | 疏通原有合流管 | 1.名称:管道清淤 2.材质及规格:DN500 3.淤积程度:70% 4.未尽事项详见图纸、工程量清单计价说明、国家相关规范等 |  | m | 68.98
15 | 040501004006 | 疏通原有合流管 | 1.名称:管道清淤 2.材质及规格:DN600 3.淤积程度:70% 4.未尽事项详见图纸、工程量清单计价说明、国家相关规范等 |  | m | 177.23
本页小计
注：为计取规费等的使用，可在表中增设其中：“定额人工费”。
表—08
分部分项工程和单价措施项目清单与计价表
工程名称：小区公共部分-给排水工程 |  |  |  | 标段： |  |  |  | 第 3 页 共 7 页
序号 | 项目编码 | 项目名称 | 项目特征描述 |  | 计量单位 | 工程量 | 金额（元）
[7 empty] | 综合单价 |  | 综合合价 | 其中
暂估价
16 | 040501004007 | 疏通原有合流管 | 1.名称:管道清淤 2.材质及规格:DN800 3.淤积程度:70% 4.未尽事项详见图纸、工程量清单计价说明、国家相关规范等 |  | m | 39.39
17 | 040501004008 | 疏通原有合流管 | 1.名称:管道清淤 2.材质及规格:DN1200 3.淤积程度:70% 4.未尽事项详见图纸、工程量清单计价说明、国家相关规范等 |  | m | 209.39
18 | 040501004009 | 排水管UPVC DN100 | 1.名称:排水管UPVC DN100 2.连接形式:承插式胶圈接口 3.管道检验及试验要求:环刚度不小于8KN/m2 4.未尽事项详见图纸、工程量清单计价说明、国家相关规范等 |  | m | 131.24
19 | 040501004010 | 排水管UPVC DN150 | 1.名称:排水管UPVC DN150 2.连接形式:承插式胶圈接口 3.管道检验及试验要求:环刚度不小于8KN/m2 4.未尽事项详见图纸、工程量清单计价说明、国家相关规范等 |  | m | 167.72
20 | 040501004011 | HDPE双壁波纹管DN200 | 1.名称:雨水管 2.材质、规格:HDPE双壁波纹管DN200 3.连接形式:承插式胶圈接口 4.管道检验及试验要求:环刚度不小于8KN/m2 5.未尽事项详见图纸、工程量清单计价说明、国家相关规范等 |  | m | 870.75
本页小计
注：为计取规费等的使用，可在表中增设其中：“定额人工费”。
表—08
分部分项工程和单价措施项目清单与计价表
工程名称：小区公共部分-给排水工程 |  |  |  | 标段： |  |  |  | 第 4 页 共 7 页
序号 | 项目编码 | 项目名称 | 项目特征描述 |  | 计量单位 | 工程量 | 金额（元）
[7 empty] | 综合单价 |  | 综合合价 | 其中
暂估价
21 | 040501004012 | HDPE双壁波纹管DN300 | 1.安装部位:室外 2.输送介质:排水 3.材质:HDPE双壁波纹管 4.型号、规格:DN300 5.连接方式:承插式胶圈接口 6.压力试验及吹、洗设计要求:环刚度不小于8KN/m² 7.未尽事项详见图纸、工程量清单计价说明、国家相关规范等 |  | m | 1453.95
22 | 040501004013 | HDPE双壁波纹管DN400 | 1.安装部位:室外 2.输送介质:排水 3.材质:HDPE双壁波纹管 4.型号、规格:DN400 环刚度不小于8KN/m² 5.连接方式:承插式胶圈接口 6.压力试验及吹、洗设计要求 7.未尽事项详见图纸、工程量清单计价说明、国家相关规范等 |  | m | 24.8
23 | 040501004014 | HDPE双壁波纹管DN500 | 1.安装部位:室外 2.输送介质:排水 3.材质:HDPE双壁波纹管 4.型号、规格:DN500 环刚度不小于8KN/m² 5.连接方式:承插式胶圈接口 6.压力试验及吹、洗设计要求 7.未尽事项详见图纸、工程量清单计价说明、国家相关规范等 |  | m | 12.35
本页小计
注：为计取规费等的使用，可在表中增设其中：“定额人工费”。
表—08
分部分项工程和单价措施项目清单与计价表
工程名称：小区公共部分-给排水工程 |  |  |  | 标段： |  |  |  | 第 5 页 共 7 页
序号 | 项目编码 | 项目名称 | 项目特征描述 |  | 计量单位 | 工程量 | 金额（元）
[7 empty] | 综合单价 |  | 综合合价 | 其中
暂估价
24 | 040504009001 | 雨水口 | 1.名称:雨水口 2.尺寸大小:800*550，井深1.0m 3.出水口材料:采用混凝土平式单箅雨水口及溢流式雨水口，混凝土平式单箅雨水口，设置与车行道下，采用《广州市预制装配式钢筋混凝土雨水口标准图集》中的混凝土平式单箅雨水口，井圈及箅子采用球墨铸铁，车行道上承压等级采用C250 4.未尽事项详见图纸、工程量清单计价说明、国家相关规范等 |  | 座 | 24
25 | 040504009002 | 雨水口 | 1.名称:截流雨水口 2.尺寸大小:2105*860，井深1.0m 3.参照图集:15MR105第3-18，3-20，3-21，3-22页 4.未尽事项详见图纸、工程量清单计价说明、国家相关规范等 |  | 座 | 106
26 | 040504002003 | 雨水检查井Φ700 | 1.名称:预制装配式钢筋混凝土检查井 2.井盖、井圈材质及规格:井筒及井座均采用C35预制钢筋混凝土结构,井盖、井座采用重型带铰链球墨铸铁井盖井座,配球墨铸铁防盗井环盖,井盖需具备降噪、防盗、弹性紧锁功能,带防坠安全网 3.井深:约1.2m 4.未尽事项详见图纸、工程量清单计价说明、国家相关规范等 |  | 座 | 28
清疏、维修及新建合计
淤泥渣土场外运输
本页小计
注：为计取规费等的使用，可在表中增设其中：“定额人工费”。
表—08
分部分项工程和单价措施项目清单与计价表
工程名称：小区公共部分-给排水工程 |  |  |  | 标段： |  |  |  | 第 6 页 共 7 页
序号 | 项目编码 | 项目名称 | 项目特征描述 |  | 计量单位 | 工程量 | 金额（元）
[7 empty] | 综合单价 |  | 综合合价 | 其中
暂估价
27 | 040103002007 | 余方弃置（淤泥） | 1.余方弃置（淤泥） 2.运距:20km 3.未尽事项详见图纸、工程量清单计价说明、国家相关规范等 |  | m3 | 679.08
28 | 040103002008 | 余方弃置（每增一公里） | 1.废弃料品种:淤泥 2.运距:每增一公里 3.未尽事项详见图纸、工程量清单计价说明、国家相关规范等 |  | m3 | 1
29 | 040103002009 | 余方弃置（每减一公里） | 1.废弃料品种:淤泥 2.运距:每减一公里 3.未尽事项详见图纸、工程量清单计价说明、国家相关规范等 |  | m3 | -1
30 | 040101002008 | 挖沟槽土方 | 1.土壤类别:一、二类土 2.挖土深度:综合考虑 3.弃土运距:20km 4.未尽事项详见图纸、工程量清单计价说明、国家相关规范等 |  | m3 | 2908.87
31 | 040305001001 | 垫层 | 1.名称:中、粗沙基础层 2.材料品种、规格:中、粗沙基础层 3.未尽事项详见图纸、工程量清单计价说明、国家相关规范等 |  | m3 | 611.89
32 | 040103001008 | 回填方 | 1.名称:回填方 2.填方材料品种:≥0.92%、0.95%石屑 3.未尽事项详见图纸、工程量清单计价说明、国家相关规范等 |  | m3 | 1925.78
33 | 040103002010 | 余方弃置（土方） | 1.余方弃置（土方） 2.运距:20km 3.未尽事项详见图纸、工程量清单计价说明、国家相关规范等 |  | m3 | 2902.19
本页小计
注：为计取规费等的使用，可在表中增设其中：“定额人工费”。
表—08
分部分项工程和单价措施项目清单与计价表
工程名称：小区公共部分-给排水工程 |  |  |  | 标段： |  |  |  | 第 7 页 共 7 页
序号 | 项目编码 | 项目名称 | 项目特征描述 |  | 计量单位 | 工程量 | 金额（元）
[7 empty] | 综合单价 |  | 综合合价 | 其中
暂估价
34 | 040103002011 | 余方弃置（每增一公里） | 1.废弃料品种:土方 2.运距:每增一公里 3.未尽事项详见图纸、工程量清单计价说明、国家相关规范等 |  | m3 | 1
35 | 040103002012 | 余方弃置（每减一公里） | 1.废弃料品种:土方 2.运距:每减一公里 3.未尽事项详见图纸、工程量清单计价说明、国家相关规范等 |  | m3 | -1
淤泥渣土场外运输合计
分部分项合计
措施项目
单价措施合计
本页小计
合 计
注：为计取规费等的使用，可在表中增设其中：“定额人工费”。
表—08

## 表-11 总价措施项目清单与计价表【小区公共部分-给排水工
总价措施项目清单与计价表
工程名称：小区公共部分-给排水工程 |  |  |  |  | 标段： |  |  | 第 1 页 共 2 页
序号 | 项目编码 | 项目名称 | 计算基础 | 费率 (%) |  | 金额 (元) | 调整费率 (%) |  | 调整后金额 (元) | 备注
1 | LSSGCSF00009 | 绿色施工安全防护措施费 | 分部分项人工费+分部分项机具费 | 19.8 |  | 108820.15 |  |  |  | 以分部分项的人工费与施工机具费之和为计算基础；以专业工程类型 区分不同费率计算； 单独场地平整工程费率为4.35%； 道路、管网工程费率为16.50%； 桥涵、隧道、水处理构筑物工程费率为14.50%； 分部分项工程总费用在300 万元以内（含300 万元）的项目按基本费率乘以1.20；
2 | 粤041109009003 | 文明工地增加费 | 分部分项人工费+分部分项机具费 | 0 | [5 empty] | 以分部分项的人工费与施工机具费之和为计算基础；市级文明工地0.60%；省级文明工地1.20%
3 | 041109002003 | 夜间施工增加费 |  | 20 | [5 empty] | 以夜间施工项目人工费的20%计算
4 | 041109005003 | 交通疏解员增加费 |  | 15 | [5 empty] | 按照项目分部分项人工费的15%计算（有方案的按照方案计算）， 结算时据实
表-11
总价措施项目清单与计价表
工程名称：小区公共部分-给排水工程 |  |  |  |  | 标段： |  |  | 第 2 页 共 2 页
序号 | 项目编码 | 项目名称 | 计算基础 | 费率 (%) |  | 金额 (元) | 调整费率 (%) |  | 调整后金额 (元) | 备注
结算。
5 | 041108001003 | 地下管线交叉降效费 |  | 0 | [5 empty] | 按实际发生或经批准的施工方案计算
6 | 粤041109008003 | 赶工措施费 | 分部分项人工费+分部分项机具费 | 0 | [5 empty] | 赶工措施费=（1-δ）*分部分项的（人工费+施工机具费）*0.30 （0.8≤δ＜1 式中：δ=合同工期/定额工期）
7 | QTFY00000009 | 其他费用 | [7 empty] | 按实际发生或经批准的施工组织设计方案计算
合 计
表-11

## 表-12 其他项目清单与计价汇总表【小区公共部分-给排水工
其他项目清单与计价汇总表
工程名称：小区公共部分-给排水工程 |  |  | 标段： |  | 第 1 页 共 1 页
序号 | 项目名称 | 金额（元） |  | 结算金额（元） |  | 备注
1 | 暂列金额 | 181526.35 |  |  |  | 明细详见表-12-1
2 | 暂估价 | 0.00
2.1 | 材料暂估价 | — |  |  |  | 明细详见表-12-2
2.2 | 专业工程暂估价 | 0.00 |  |  |  | 明细详见表-12-3
3 | 计日工 |  |  |  |  | 明细详见表-12-4
4 | 总承包服务费 |  |  |  |  | 明细详见表-12-5
5 | 预算包干费
6 | 工程优质费
7 | 概算幅度差
8 | 现场签证费用
9 | 索赔费用
10 | 其他费用
合 计 | [5 empty] | —
注：材料（工程设备）暂估单价进入清单项目综合单价，此处不汇总。
表—12

## 表-13 规费、税金项目清单与计价表【小区公共部分-给排水
规费、税金项目清单与计价表
工程名称：小区公共部分-给排水工程 |  |  | 标段： |  | 第 1 页 共 1 页
序号 | 项目名称 | 计算基础 | 计算基数 | 计算费率 (%) |  | 金额(元)
1 | 增值税销项税额 | 分部分项合计+措施合计+其他项目 |  | 9
合 计
表—13

## 表-04 单位工程招标控制价汇总表【通信管道工程】
单位工程招标控制价汇总表
工程名称：通信管道工程 |  | 标段： |  | 第 1 页 共 1 页
序号 | 汇总内容 |  | 金额:(元) |  | 其中：暂估价(元)
1 | 分部分项合计
2 | 措施合计
2.1 | 绿色施工安全防护措施费
2.2 | 其他措施费
3 | 其他项目
3.1 | 暂列金额
3.2 | 暂估价
3.3 | 计日工
3.4 | 总承包服务费
3.5 | 预算包干费
3.6 | 工程优质费
3.7 | 概算幅度差
3.8 | 索赔费用
3.9 | 现场签证费用
3.10 | 其他费用
4 | 税前工程造价
5 | 增值税销项税额
6 | 总造价
7 | 人工费
招标控制价合计=1+2+3+5
注：本表适用于单位工程招标控制价或投标报价的汇总，如无单位工程划分，单项工程也使用本表汇总
表—04

## 表-08 分部分项工程和单价措施项目清单与计价表【通信管道
分部分项工程和单价措施项目清单与计价表
工程名称：通信管道工程 |  |  |  | 标段： |  |  |  | 第 1 页 共 3 页
序号 | 项目编码 | 项目名称 | 项目特征描述 |  | 计量单位 | 工程量 | 金额（元）
[7 empty] | 综合单价 |  | 综合合价 | 其中
暂估价
整个项目
1 | 040101002009 | 挖沟槽土方 | 1.开挖管道沟及人（手）孔坑 2.人工运土20m以内 3.未尽事项详见图纸、工程量清单计价说明、国家相关规范等 |  | m3 | 1506.13
2 | 040103001009 | 回填方 | 1.回填石粉（夯填） 2.未尽事项详见图纸、工程量清单计价说明、国家相关规范等 |  | m3 | 496.77
3 | 040103002013 | 余方弃置 | 1.废弃料品种:-般土壤和碎(砾)石 2.运距:20km 3.未尽事项详见图纸、工程量清单计价说明、国家相关规范等 |  | m3 | 1506.13
4 | 040501004015 | 铺设塑料管道 2 孔（2×1） | 1.管道材料名称:PVC通信管 2.管材规格:Φ110mm×3.2mm 3.埋设深度:1.OOm以内 4.接口形式:扩口接头对接 5.垫层厚度、材料品种:砂砾石厚50mm 6.混凝土包封C15 7.塑料管道基础80mm厚C15 8.60mm厚C15砼保护 9.未尽事项详见图纸、工程量清单计价说明、国家相关规范等 |  | m | 925
5 | 040501004016 | 铺设塑料管道 4 孔（2×2） | 1.管道材料名称:PVC通信管 2.管材规格:Φ110mm×3.2mm 3.埋设深度:1.OOm以内 4.接口形式:扩口接头对接 5.垫层厚度、材料品种:砂砾石厚50mm 6.混凝土包封C15 7.塑料管道基础80mm厚C15 8.60mm厚C15砼保护 9.未尽事项详见图纸、工程量清单计价说明、国家相关规范等 |  | m | 248
本页小计
注：为计取规费等的使用，可在表中增设其中：“定额人工费”。
表—08
分部分项工程和单价措施项目清单与计价表
工程名称：通信管道工程 |  |  |  | 标段： |  |  |  | 第 2 页 共 3 页
序号 | 项目编码 | 项目名称 | 项目特征描述 |  | 计量单位 | 工程量 | 金额（元）
[7 empty] | 综合单价 |  | 综合合价 | 其中
暂估价
6 | 040501004017 | 铺设塑料管道 6 孔（3×2） | 1.管道材料名称:PVC通信管 2.管材规格:Φ110mm×3.2mm 3.埋设深度:1.OOm以内 4.接口形式:扩口接头对接 5.垫层厚度、材料品种:砂砾石厚50mm 6.混凝土包封C15 7.塑料管道基础80mm厚C15 8.60mm厚C15砼保护 9.未尽事项详见图纸、工程量清单计价说明、国家相关规范等 |  | m | 532
7 | 030408003001 | 电缆保护管 | 1.名称：电缆保护管 2.材质：热镀锌钢管 3.规格：φ125×4×6000mm 4.未尽事项详见图纸、工程量清单计价说明、国家相关规范等 |  | m | 5452
8 | 040501004018 | 砖砌手孔 | 1.上覆作业方式:现场吊装 2.手孔型号:1200×800mm 3.材质：球墨铸铁 4.井盖承载力400KN 5.碎石底基:20cm 6.未尽事项详见图纸、工程量清单计价说明、国家相关规范等 |  | 座 | 79
9 | 080601012001 | 引上管块(管) | 1.名称:安装引上弯管 2.规格:PVC110 3.未尽事项详见图纸、工程量清单计价说明、国家相关规范等 |  | 根 | 110
10 | 030411002005 | 安装引上金属线槽 | 1.名称:镀锌金属线槽 2.规格:100*200*1.5mm 3.材质:镀锌 4.类型:折边槽式 5.三遍氟碳漆烤漆 6.未尽事项详见图纸、工程量清单计价说明、国家相关规范等 |  | m | 220
本页小计
注：为计取规费等的使用，可在表中增设其中：“定额人工费”。
表—08
分部分项工程和单价措施项目清单与计价表
工程名称：通信管道工程 |  |  |  | 标段： |  |  |  | 第 3 页 共 3 页
序号 | 项目编码 | 项目名称 | 项目特征描述 |  | 计量单位 | 工程量 | 金额（元）
[7 empty] | 综合单价 |  | 综合合价 | 其中
暂估价
11 | 030411002006 | 安装金属线槽 | 1.名称:镀锌线槽 2.规格:100*100*1.5mm 3.材质:镀锌 4.类型:折边槽式 5.三遍氟碳漆烤漆 6.未尽事项详见图纸、工程量清单计价说明、国家相关规范等 |  | m | 114
分部分项合计
措施项目
单价措施合计
本页小计
合 计
注：为计取规费等的使用，可在表中增设其中：“定额人工费”。
表—08

## 表-11 总价措施项目清单与计价表【通信管道工程】
总价措施项目清单与计价表
工程名称：通信管道工程 |  |  |  |  | 标段： |  |  | 第 1 页 共 2 页
序号 | 项目编码 | 项目名称 | 计算基础 | 费率 (%) |  | 金额 (元) | 调整费率 (%) |  | 调整后金额 (元) | 备注
1 | LSSGCSF00010 | 绿色施工安全防护措施费 | 分部分项人工费+分部分项机具费 | 35.77 |  | 161672.87 |  |  |  | 以分部分项的人工费与施工机具费之和为计算基础；以专业工程类型 区分不同费率计算； 单独场地平整工程费率为4.35%； 道路、管网工程费率为16.50%； 桥涵、隧道、水处理构筑物工程费率为14.50%； 分部分项工程总费用在300 万元以内（含300 万元）的项目按基本费率乘以1.20；
2 | 粤041109009004 | 文明工地增加费 | 0 | 0.6 | [5 empty] | 以分部分项的人工费与施工机具费之和为计算基础；市级文明工地0.60%；省级文明工地1.20%
3 | 041109002004 | 夜间施工增加费 | 0 | 20 | [5 empty] | 以夜间施工项目人工费的20%计算
4 | 041109005004 | 交通疏解员增加费 | 0+分部分项人工费 | 0 | [5 empty] | 按照项目分部分项人工费的15%计算（有方案的按照方案计算）， 结算时据实
表-11
总价措施项目清单与计价表
工程名称：通信管道工程 |  |  |  |  | 标段： |  |  | 第 2 页 共 2 页
序号 | 项目编码 | 项目名称 | 计算基础 | 费率 (%) |  | 金额 (元) | 调整费率 (%) |  | 调整后金额 (元) | 备注
结算。
5 | 041108001004 | 地下管线交叉降效费 |  | 0 | [5 empty] | 按实际发生或经批准的施工方案计算
6 | 粤041109008004 | 赶工措施费 | 分部分项人工费+分部分项机具费 | 0 | [5 empty] | 赶工措施费=（1-δ）*分部分项的（人工费+施工机具费）*0.30 （0.8≤δ＜1 式中：δ=合同工期/定额工期）
7 | QTFY00000010 | 其他费用 | [7 empty] | 按实际发生或经批准的施工组织设计方案计算
合 计
表-11

## 表-12 其他项目清单与计价汇总表【通信管道工程】
其他项目清单与计价汇总表
工程名称：通信管道工程 |  |  | 标段： |  | 第 1 页 共 1 页
序号 | 项目名称 | 金额（元） |  | 结算金额（元） |  | 备注
1 | 暂列金额 | 152390.71 |  |  |  | 明细详见表-12-1
2 | 暂估价 | 0.00
2.1 | 材料暂估价 | — |  |  |  | 明细详见表-12-2
2.2 | 专业工程暂估价 | 0.00 |  |  |  | 明细详见表-12-3
3 | 计日工 |  |  |  |  | 明细详见表-12-4
4 | 总承包服务费 |  |  |  |  | 明细详见表-12-5
5 | 预算包干费
6 | 工程优质费
7 | 概算幅度差
8 | 现场签证费用
9 | 索赔费用
10 | 其他费用
合 计 | [5 empty] | —
注：材料（工程设备）暂估单价进入清单项目综合单价，此处不汇总。
表—12

## 表-13 规费、税金项目清单与计价表【通信管道工程】
规费、税金项目清单与计价表
工程名称：通信管道工程 |  |  | 标段： |  | 第 1 页 共 1 页
序号 | 项目名称 | 计算基础 | 计算基数 | 计算费率 (%) |  | 金额(元)
1 | 增值税销项税额 | 分部分项合计+措施合计+其他项目 |  | 9
合 计
表—13