## B.1.1 招标工程量清单封面
广州广汽荻原模具冲压有限公司数字化新工厂建设项目-厂区配套工程施工总承包
招标工程量清单
| 招 标 人： | 广州广汽荻原模具冲压有限公司 | (盖章)
年 月 日

## C.1.1 招标工程量清单扉页
工程名称： |  | 广州广汽荻原模具冲压有限公司数字化新工厂建设项目-厂区配套工程施工总承包
标段名称： |  | 广州广汽荻原模具冲压有限公司数字化新工厂建设项目-厂区配套工程施工总承包
招 标 工 程 量 清 单
| 编 制 人： |  |  | (造价专业人员签字及盖章)
| 审 核 人： |  |  | (签字及盖章)
| 编 制 单 位： |  |  | (盖章)
| 法定代表人或其授权人： |  |  | (签字或盖章)
| 招 标 人： |  | 广州广汽荻原模具冲压有限公司 | (盖章)
| 法定代表人或其授权人： |  |  | (签字或盖章)
编 制 时 间：

## D.1.1 编制（审核）说明
最高投标限价编制（审核）说明
工程名称：广州广汽荻原模具冲压有限公司数字化新工厂建设项目-厂区配套工程施工总承包
注：最高投标限价编制（审核）说明应包括工程概况、工程范围、编制（审核）依据、特殊要求（如有）及其他需要说明的问题等内容。
最高投标限价编制（审核）说明
工程名称：广州广汽荻原模具冲压有限公司数字化新工厂建设项目-厂区配套工程施工总承包
注：最高投标限价编制（审核）说明应包括工程概况、工程范围、编制（审核）依据、特殊要求（如有）及其他需要说明的问题等内容。

## D.4.1 工程量清单计算规则说明
工程量清单计算规则说明
工程名称：广州广汽荻原模具冲压有限公司数字化新工厂建设项目-厂区配套工程施工总承包 | 第 5 页 共 82 页
1.本工程采用《房屋建筑与装饰工程工程量计算标准》GB/T 50854-2024、《通用安装工程工程量计算标准》GB/T 50856-2024等进行列项以及工程量计算。 2.补充清单按照以下说明进行列项以及工程量计算： a.绿化（回填土按图纸要求）除外，其它采用原土回填； b.挖土方分别按2018定额规则组价、2024清单规则计算清单工程量； c.基础、管沟等挖土方施工所需工作面宽度：定额及清单工程量计算，全部按照《GBT50854-2024 房屋建筑与装饰工程工程量计算标准》执行。
注:1 采用国家及行业工程量计算标准的，应明确相应国家及行业标准的名称及编号; 2 根据工程项目特点补充完善计算规则的，应列明工程量清单的详细计算规则。

## E.1.1 工程项目清单汇总表
工程项目清单汇总表
工程名称：广州广汽荻原模具冲压有限公司数字化新工厂建设项目-厂区配套工程施工总承包 |  | 标段：广州广汽荻原模具冲压有限公司数字化新工厂建设项目-厂区配套工程施工总承包 |  | 第 6 页 共 82 页
序号 | 项 目 内 容 |  | 金 额（元）
1 | 分部分项工程费
1.1 | 厂区工程
1.1.1 | 厂区市政工程
1.1.2 | 厂区建筑工程
1.1.3 | 厂区给排水安装工程
1.1.4 | 厂区给电气安装工程
1.2 | 门卫
1.2.1 | 门卫建筑工程
1.2.2 | 门卫给排水安装工程
1.2.3 | 门卫电气安装工程
1.2.4 | 门卫消防电气安装工程
1.2.5 | 门卫通风空调安装工程
1.3 | 海绵城市
1.3.1 | 厂区海绵城市市政工程
1.3.2 | 厂区海绵城市蓄水池建筑工程
1.3.3 | 厂区海绵城市PP塑料模块蓄水池安装工程
1.3.4 | 厂区海绵城市绿化园林工程
1.3.5 | 待征地海绵城市市政工程
1.3.6 | 待征地海绵城市安装工程
1.3.7 | 待征地海绵城市绿化园林工程
1.4 | 冲焊车间工程
1.4.1 | 冲焊车间电房建筑工程
1.4.2 | 冲焊车间电房配电安装工程
1.4.3 | 冲焊车间电房防雷接地、车间母线安装工程
1.4.4 | 冲焊车间消防电气工程
1.5 | 围墙
1.5.1 | 围墙建筑工程
2 | 措施项目费
2.1 | 安全生产措施费
3 | 其他项目费
3.1 | 其中：暂列金额
3.2 | 其中：专业工程暂估价
3.3 | 其中：计日工
3.4 | 其中：总承包服务费
3.5 | 其中：合同中约定的其他项目
3.6 | 其中：预算包干费
3.7 | 其中：工程优质费
3.8 | 其中：消纳费
4 | 税前工程造价
5 | 增值税
6 | 合 计
注：1 专业工程暂估价为已含税价格，在计算增值税计算基础时不应包含专业工程暂估价金额； 2 本表宜用于按合同标的为工程量清单编制对象的工程汇总计算，以单项工程、单位工程等为工程量清单编制对象的工程可按本表汇总计算；

## E.2.1 分部分项工程项目清单计价表
分部分项工程项目清单计价表
工程名称：广州广汽荻原模具冲压有限公司数字化新工厂建设项目-厂区配套工程施工总承包 |  |  |  | 标段：广州广汽荻原模具冲压有限公司数字化新工厂建设项目-厂区配套工程施工总承包 |  |  | 第 7 页 共 82 页
序号 | 项目编码 | 项目名称 | 项目特征描述 |  | 计量 单位 | 工程量 |  | 金额（元）
[8 empty] | 综合单价 | 合价
厂区工程
厂区市政工程
整个项目
土石方工程
市政道路土方
10 | 040101001001 | 挖一般土方 | 1.土壤类别:土壤类别:综合考虑 2.挖土深度:2m以内 3.其它:按图纸、招标文件及国家规范 |  | m3 | 14163.95
室外给排水管土方
11 | 040101002001 | 挖沟槽土方 | 1.土壤类别:综合考虑 2.挖土深度:综合考虑 3.其它：按图纸、招标文件及国家规范 |  | m3 | 8231.38
12 | 040103002001 | 一般回填方 | 1.密实度要求:密实度达到设计或验收规范要求 2.填方材料品种:土方 3.填方类型:素土 4.其它:按图纸、招标文件及国家规范 |  | m3 | 9032.13
13 | 040103002002 | 回填砂 | 1.直埋管填100mm机制砂 2.密实度要求:按规范要求，夯填 3.运距:投标人自行考虑 4.其他:按图、招标文件、国家相应规范 |  | m3 | 987.05
道路工程
室外沥青路面
14 | 040701001001 | 基地整理 | 1.清除表面杂质、淤泥、地表腐植土、地表种植物及其根茎 2.其它按图、技术规格书及业主要求 |  | m2 | 15821.56
15 | 040201003001 | 路床碾压检验 | 1.机动车道路床碾压，素土压实(重型标准,94%) 2.其它按图、技术规格书及业主要求 |  | m2 | 15821.56
16 | 040201020001 | 级配碎石 | 级配碎石 1.名称：30cm厚碎石底基层(粒径5~15cm)(分两层碾压,每层15cm) 2.其他:按图、招标文件、国家规范要求 |  | m2 | 15821.56
17 | 040201021001 | 土工格栅 | 1.名称：土工格栅,纵横抗拉强度大于10KN/M 2.其它:按图纸、招标文件及国家规范 |  | m2 | 15349.2
18 | 040202014001 | 水泥稳定碎(砾)石 | 1.石料规格:20cm厚石粉垫层,掺6%水泥浇水夯实 2.厚度:20cm厚 3.其他:按图、招标文件、国家规范 |  | m2 | 15205.36
19 | 040203004001 | 粘层 | 1、乳化沥青粘层PC-3(用量范围0.3~0.6L/m2) 2、其他按图纸、技术要求及相关规范 |  | m2 | 14567.9
20 | 040203003001 | 透层 | 1、乳化沥青透层PC-2(0.7~1.1L/m2) 2、其他按图纸、技术要求及相关规范 |  | m2 | 14567.9
21 | 040203005001 | 封层 | 1、下封层(0.9L/m2) 2、其他按图纸、技术要求及相关规范 |  | m2 | 14567.9
22 | 040203006001 | 沥青混凝土 | 1、6cm厚粗粒式普通沥青混凝土AC-20C，含运输 2、养护：综合考虑 3.其他:按图、招标文件、国家规范要求 |  | m2 | 14567.91
23 | 040203006002 | 沥青混凝土 | 1、4cm厚细粒式普通沥青混凝土AC-13C，含运输 2、养护：综合考虑 3.其他:按图、招标文件、国家规范要求 |  | m2 | 14625.12
成品门卫基础-水泥混凝土基础结构
24 | 040201003002 | 路床碾压检验 | 1.机动车道路床碾压，素土压实(重型标准,94%) 2.其它按图、技术规格书及业主要求 |  | m2 | 9.06
25 | 040201020002 | 级配碎石 | 级配碎石 1.名称：30cm厚碎石底基层(粒径5~15cm)(分两层碾压,每层15cm) 2.其他:按图、招标文件、国家规范要求 |  | m2 | 8.96
26 | 040201021002 | 土工格栅 | 1.名称：土工格栅,纵横抗拉强度大于10KN/M 2.其它:按图纸、招标文件及国家规范 |  | m2 | 8.28
本页小计
分部分项工程项目清单计价表
工程名称：广州广汽荻原模具冲压有限公司数字化新工厂建设项目-厂区配套工程施工总承包 |  |  |  | 标段：广州广汽荻原模具冲压有限公司数字化新工厂建设项目-厂区配套工程施工总承包 |  |  | 第 8 页 共 82 页
序号 | 项目编码 | 项目名称 | 项目特征描述 |  | 计量 单位 | 工程量 |  | 金额（元）
[8 empty] | 综合单价 | 合价
27 | 040202014002 | 水泥稳定碎(砾)石 | 1.石料规格:20cm厚石粉垫层,掺6%水泥浇水夯实， 2.厚度:20cm厚 3.其他:按图、招标文件、国家规范 |  | m2 | 8.28
28 | 040203007001 | 水泥混凝土 | 1.混凝土种类:商品混凝土及泵送增加费 2.混凝土强度等级:C30水泥混凝土面层(弯拉强度4.5Mpa) 3.厚度:22cm厚 4.水泥混凝土路面塑料膜养生 5.其他:按图、招标文件、国家规范 |  | m2 | 9.06
29 | 040205012001 | 值警亭 | 1.成品门卫，304不锈钢外侧板，100mm厚岩棉保温墙面、100mm厚岩棉保温屋面 2.其他:按图、招标文件、国家规范 |  | 座 | 2
透水铺装路面
30 | 040201003003 | 路床碾压检验 | 1.机动车道路床碾压，素土压实(重型标准,94%) 2.其它按图、技术规格书及业主要求 |  | m2 | 6441.31
31 | 040201021003 | 复合土工布（两布一膜） | 1.复合土工布（两布一膜） 2.土工膜可采用型号M1.5,纵横向抗拉强度≥16kN/㎡。无纺土工布织物单位面积质量宜为300-500g/㎡,握持强度≥1.1kN ,撕裂强度≥0.4kN, CBR顶破强度≥2.75kN,厚度不小于0.5mm。 2.其他详见招标文件、设计图纸、技术规格书及相关规范要求 |  | m2 | 6441.54
32 | 040201020003 | 级配碎石 | 1.名称：20cm厚级配碎石(储水层) 2.其他:按图、招标文件、国家规范要求 |  | m2 | 6439.38
33 | 040201021004 | 透水土工布 | 1.透水土工布 2.土工布规格200-300g/㎡ 3.其他:按图、招标文件、国家规范要求 |  | m2 | 6437.24
34 | 040204002001 | 透水水泥混凝土 | 1.混凝土种类:商品混凝土及泵送增加费 2.混凝土强度等级:C25透水水泥混凝土 3.厚度:20cm厚 4.其他:按图、招标文件、国家规范 |  | m2 | 6400.75
35 | 040201021005 | 透水土工布 | 1.透水土工布 2.土工布规格200-300g/㎡ 3.其他:按图、招标文件、国家规范要求 |  | m2 | 6297.17
36 | 040204001001 | 透水砖车行路面砖 | 1.车行道透水砖,8cm厚透水砖，3cm1:6干硬性水泥砂浆，砂填充或干石灰砂扫缝(具体尺寸以景观图纸为主)（基础做法有不同按图） 2.其他:按图、招标文件、国家规范 |  | m2 | 6529.7
铺装广场路面
37 | 040201003004 | 路床碾压检验 | 1.机动车道路床碾压，素土压实(重型标准,94%) 2.其它按图、技术规格书及业主要求 |  | m2 | 255.31
38 | 040201020004 | 级配碎石 | 级配碎石 1.名称：30cm厚碎石底基层(粒径5~15cm)(分两层碾压,每层15cm) 2.其他:按图、招标文件、国家规范要求 |  | m2 | 255.31
39 | 040204002002 | C20混凝土垫层 | 1.20cm厚C20混凝土垫层（设缝同砼道路） 2.其他详见招标图纸，招标文件、国家相关规范 |  | m2 | 249.27
40 | 040204001002 | 烧面花岗岩 | 1.芝麻白烧面花岗岩(规格900*300*30mm) 2.材料、厚度:3cm厚M10水泥砂浆，水泥砂浆灌实 3.其他:按图、招标文件、国家规范 |  | m2 | 250.01
侧石及平石
41 | 040204004001 | 安砌侧(平、缘)石 | 1.材料品种、规格:平石 长50*宽35*高15cm 2.材料品种、厚度:20厚1:3水泥砂浆 3.其他:按图、招标文件、国家规范 |  | m | 1128.05
42 | 040204004002 | 安砌侧(平、缘)石 | 安砌平石 1.C30预制混凝土道牙长49.5*宽12*高35 2.材料品种、厚度:20厚1:3水泥砂浆 3.其他:按图、招标文件、国家规范 |  | m | 2105.27
本页小计
分部分项工程项目清单计价表
工程名称：广州广汽荻原模具冲压有限公司数字化新工厂建设项目-厂区配套工程施工总承包 |  |  |  | 标段：广州广汽荻原模具冲压有限公司数字化新工厂建设项目-厂区配套工程施工总承包 |  |  | 第 9 页 共 82 页
序号 | 项目编码 | 项目名称 | 项目特征描述 |  | 计量 单位 | 工程量 |  | 金额（元）
[8 empty] | 综合单价 | 合价
43 | 040204004003 | 安砌侧(平、缘)石 | 安砌立石 1.C30预制混凝土道牙长49.5*宽12*高35 2.材料品种、厚度:20厚1:3水泥砂浆 3.其他:按图、招标文件、国家规范 |  | m | 2105.27
44 | 040204004004 | 安砌侧(平、缘)石 | 1.C30预制混凝土道牙（规格：50*25*10cm） 2.其他:按图、招标文件、国家规范 |  | m | 176.84
45 | 040303001001 | 混凝土垫层 | 1.125mm厚C20透水水泥混凝土 2.其他:按图、招标文件、国家规范 |  | m3 | 2.66
46 | 040303001002 | 混凝土垫层 | 1.C15混凝土后座 2.其他:按图、招标文件、国家规范 |  | m3 | 1.08
47 | 040303001003 | 垫层 | 1.石灰土（12:88）后座 2.其他详见招标图纸，招标文件、国家相关规范 3.完成本项清单所需的一切相关工作 |  | m3 | 126.22
透水铺装盲管
48 | 040501005001 | 塑料管 | 1.安装部位:室外埋地（管道长度工程量暂定700米，按实结算） 2.材质、规格:DN150PE管,性能及力学要求应符合《软式透水管》JC937-2004)，管道开孔φ10，完成图纸HM-06全部内容 3.连接形式:承插式胶圈接口) 4.外包透水土工布 5.其它:按图纸、招标文件及国家规范 |  | m | 700
49 | 040201020005 | 级配碎石 | 级配碎石（管道长度工程量暂定700米，按实结算） 1.名称：20cm厚碎石底基层(粒径5~15cm) 2.其他:按图、招标文件、国家规范要求 |  | m2 | 91
标线及其他
50 | 040205007001 | 标线 | 1.材料品种:加反光玻璃珠的热塑涂料（白色），涂膜厚1.0±0.2mm， 2.线型:成品停车位规格，采用白色热熔漆。道路中心线,道路分隔线停车位划线，颜色按业主要求 3.符合交通标线道路交通标志和标线(GB5768-1999)标准规定; 4.其他:按图、招标文件、国家规范 |  | m2 | 1261.04
51 | 040205018001 | 减速垄 | 1、成品钢制减速带 2、减速带规格为:250*250*高度40mm，梯形，材质碳钢 3、采用膨胀螺丝固定; 4、其他:按图、招标文件、国家规范 |  | m | 124
52 | 040205021001 | 车辆栅栏道闸-双开道闸一体机 | 1.名称：车辆栅栏道闸-双开道闸一体机 2.型号：2个道闸一体机，DS-TMG523-LL/LR(栅栏杆长度2.5米可选)（含雷达）出入口抓拍显示道闸一体机 海康威视DS-TMC417-E(LCD) 产品尺寸：宽*380mm*高1500mm*厚270mm；含电源，控制箱，预埋管道包括控制全套，地面门卫处 3.其它:按图纸、招标文件及国家规范 |  | 套 | 1
53 | 040205021002 | 车辆栅栏道闸-双开道闸一体机 | 1.名称：车辆栅栏道闸-双开道闸一体机 2.型号：2个道闸一体机，DS-TMG523-LL/LR(栅栏杆长度6米可选)（含雷达）出入口抓拍显示道闸一体机 海康威视DS-TMC417-E(LCD) 产品尺寸：宽*380mm*高1500mm*厚270mm；含电源，控制箱，预埋管道包括控制全套，地面门卫处 3.其它:按图纸、招标文件及国家规范 |  | 套 | 1
54 | 040205021003 | 车辆栅栏道闸-四开道闸一体机 | 1.名称：车辆栅栏道闸-四开道闸一体机 2.型号：4个道闸一体机，DS-TMG523-LL/LR(栅栏杆长度4米可选)（含雷达）出入口抓拍显示道闸一体机 海康威视DS-TMC417-E(LCD) 产品尺寸：宽*380mm*高1500mm*厚270mm；含电源，控制箱，预埋管道包括控制全套，地面门卫处 3.其它:按图纸、招标文件及国家规范 |  | 套 | 3
本页小计
分部分项工程项目清单计价表
工程名称：广州广汽荻原模具冲压有限公司数字化新工厂建设项目-厂区配套工程施工总承包 |  |  |  | 标段：广州广汽荻原模具冲压有限公司数字化新工厂建设项目-厂区配套工程施工总承包 |  |  | 第 10 页 共 82 页
序号 | 项目编码 | 项目名称 | 项目特征描述 |  | 计量 单位 | 工程量 |  | 金额（元）
[8 empty] | 综合单价 | 合价
55 | 040205021004 | 人员道闸双通道 | 1.名称：人员道闸双通道 2.型号：智能安全人员通道：通道摆闸单边机 海康威视 DS-K3B601S-L/R（单机芯）；通道摆闸中间机 海康威视 DS-K3B601S-M（双机芯）；产品尺寸：长1500mm宽*200mm*高990mm；通道宽度：550mm-1100mm，人脸识别一体机 中控智慧 TDB06Z，含不锈钢门，成品不锈钢门1100X1200(H) 3.其它:按图纸、招标文件及国家规范 |  | 套 | 1
56 | 040205021005 | 电动伸缩门 | 电动伸缩门1600*16000mm 1.不锈钢电动伸缩大门包括控制全套，地面门卫处 2.双电机机箱尺寸：高1600mm*上宽489mm*含轮底宽765mm*厚377mm；门排尺寸：高1600mm*含轮底宽760mm*长度根据大门宽度而定 3.门材质:全套304不锈钢 4.涡轮电机、缓冲装置、驱动系统、磁敏开关、延时保护装置、热敏保护装置、偏心离合装置、LED显示屏。配置3个遥控、地感控制器、气囊传感控制器扭矩传感控制器、电源系统以及高频头和网络控制器:电机质保五年，含伸缩门轨道 5.其它:按图纸、招标文件及国家规范 |  | 套 | 2
57 | 040205021006 | 电动伸缩门 | 电动伸缩门1600*18000mm 1.不锈钢电动伸缩大门包括控制全套，地面门卫处 2.双电机机箱尺寸：高1600mm*上宽489mm*含轮底宽765mm*厚377mm；门排尺寸：高1600mm*含轮底宽760mm*长度根据大门宽度而定 3.门材质:全套304不锈钢 4.涡轮电机、缓冲装置、驱动系统、磁敏开关、延时保护装置、热敏保护装置、偏心离合装置、LED显示屏。配置3个遥控、地感控制器、气囊传感控制器扭矩传感控制器、电源系统以及高频头和网络控制器:电机质保五年，含伸缩门轨道 5.其它:按图纸、招标文件及国家规范 |  | 套 | 1
58 | 040205021007 | 电动伸缩门 | 电动伸缩门1600*12000mm 1.不锈钢电动伸缩大门包括控制全套，地面门卫处 2.双电机机箱尺寸：高1600mm*上宽489mm*含轮底宽765mm*厚377mm；门排尺寸：高1600mm*含轮底宽760mm*长度根据大门宽度而定 3.门材质:全套304不锈钢 4.涡轮电机、缓冲装置、驱动系统、磁敏开关、延时保护装置、热敏保护装置、偏心离合装置、LED显示屏。配置3个遥控、地感控制器、气囊传感控制器扭矩传感控制器、电源系统以及高频头和网络控制器:电机质保五年，含伸缩门轨道 5.其它:按图纸、招标文件及国家规范 |  | 套 | 1
厂区临时道路
59 | 040203007002 | 水泥混凝土（厂区临时道路） | 1.混凝土种类:商品混凝土及泵送增加费 2.混凝土强度等级:C30水泥混凝土面层 3.厚度:15cm厚，含混凝土纵缝，涂沥青油 4.水泥混凝土路面塑料膜养生 5.其他:按图、招标文件、国家规范 |  | m2 | 5266.58
60 | 040201003005 | 路床碾压检验 | 1.机动车道路床碾压，素土压实(重型标准,94%) 2.其它按图、技术规格书及业主要求 |  | m2 | 5266.58
厂区室外电气工程中的项目
低压电缆井
61 | 040504001001 | 电缆井 | 电缆井1200*1200*1400 1.垫层、基础材质及厚度:C15混凝土 2.砌筑材料品种、规格、强度等级:MU7.5标准砖 3.砂浆强度等级、配合比:M7.5水泥砂浆 4.井盖、井圈材质及规格:1200x1200电缆井专用盖板,C20混凝土压梁，钢筋，手孔井大样可参考12d101-5 5.其他:按图、招标文件、国家规范 |  | 座 | 26
本页小计
分部分项工程项目清单计价表
工程名称：广州广汽荻原模具冲压有限公司数字化新工厂建设项目-厂区配套工程施工总承包 |  |  |  | 标段：广州广汽荻原模具冲压有限公司数字化新工厂建设项目-厂区配套工程施工总承包 |  |  | 第 11 页 共 82 页
序号 | 项目编码 | 项目名称 | 项目特征描述 |  | 计量 单位 | 工程量 |  | 金额（元）
[8 empty] | 综合单价 | 合价
62 | 040504001002 | 电缆井 | 电缆井1500*1500*1500 1.垫层、基础材质及厚度:C15混凝土 2.砌筑材料品种、规格、强度等级:MU7.5标准砖 3.砂浆强度等级、配合比:M7.5水泥砂浆 4.井盖、井圈材质及规格:1200x1200电缆井专用盖板,C20混凝土压梁，钢筋，手孔井大样可参考12d101-5 5.其他:按图、招标文件、国家规范 |  | 座 | 2
63 | 040504001003 | 电缆井 | 电缆井1500*1500*1600 1.垫层、基础材质及厚度:C15混凝土 2.砌筑材料品种、规格、强度等级:MU7.5标准砖 3.砂浆强度等级、配合比:M7.5水泥砂浆 4.井盖、井圈材质及规格:1200x1200电缆井专用盖板,C20混凝土压梁，钢筋，手孔井大样可参考12d101-5 5.其他:按图、招标文件、国家规范 |  | 座 | 3
高压电缆井
64 | 040504001004 | 转角电井检查手孔井 | 1.转角电井检查手孔井（1890*910*1560）+（840*500*1560） 2.砖砌体：M10水泥砂浆砌筑MU20砖 3.抹面：1：2.5水泥砂浆 4.盖板材质.规格：混凝土盖板详见图纸(GZ-10-DL-555),本图中盖板须增加防盗功能，带标识牌，铸铁盖板需要用防盗盖板，尺寸为1150*300*150 5.一托二线复合材料电缆支架详见图(GZ-10-DL-563)，铸铁盖板定制字体按业主要求 6.预埋角钢50*5，PVC排水管，完成图纸1-42~1-43全部内容 7.详见图集小型直通人孔井YDT5178-2009 8.其它：按图纸.招标文件及国家规范 |  | 座 | 2
65 | 040504001005 | 直线井电井检查手孔井 | 1.直线井电井检查手孔井（2500*1210*1300） 2.砖砌体：M10水泥砂浆砌筑MU20砖 3.抹面：1：2.5水泥砂浆 4.盖板材质.规格：混凝土盖板详见图纸(GZ-10-DL-555),本图中盖板须增加防盗功能，带标识牌，盖板需要用防盗盖板，尺寸为1150*300*150 5.一托二线复合材料电缆支架详见图(GZ-10-DL-563)，铸铁盖板定制字体按业主要求 6.预埋角钢50*5，PVC排水管，完成图纸1-40~1-41全部内容 7.详见图集小型直通人孔井YDT5178-2009 8.其它：按图纸.招标文件及国家规范 |  | 座 | 2
66 | 040504001006 | 直线井 | 1.名称:3层4列排管直线井 2.规格尺寸：(1890*2980*1890) mm 3.砖砌体：M10水泥砂浆砌筑MU20砖 4.抹面：1：2水泥砂浆 5.压顶：C20普通商品混凝土 6.盖板材质.规格：3套铸铁井盖 600*800，铸铁盖板定制字体按业主要求 7.电缆支架制安 8.C15现浇混凝土垫层 9.井内回填砂 10.Φ160PVC渗水管内置碎石 11.具体详见设计图纸和规范要求 |  | 座 | 1
厂区雨污水工程
厂区雨水系统
67 | 040504010001 | 雨水口 | 1.偏沟式单蓖雨水口 2.井盖、井座均采用重型球墨铸铁单层井座和井盖(≥400KN) 3.具体做法见雨水口标准图详见国标 05S518 4.其他:按图、招标文件、国家规范 |  | 座 | 62
68 | 040504010002 | 虹吸溢流井 | 1.虹吸溢流井 2.井盖、井座均采用重型球墨铸铁单层井座和井盖(≥400KN) 3.具体做法标准图详见国标图集 4.其他:按图、招标文件、国家规范 |  | 座 | 1
本页小计
分部分项工程项目清单计价表
工程名称：广州广汽荻原模具冲压有限公司数字化新工厂建设项目-厂区配套工程施工总承包 |  |  |  | 标段：广州广汽荻原模具冲压有限公司数字化新工厂建设项目-厂区配套工程施工总承包 |  |  | 第 12 页 共 82 页
序号 | 项目编码 | 项目名称 | 项目特征描述 |  | 计量 单位 | 工程量 |  | 金额（元）
[8 empty] | 综合单价 | 合价
69 | 040504006001 | 预制装配式钢筋混凝土雨水井 | 1.名称：预制装配式钢筋混凝土雨水井 2.井径：φ700mm 3.井深：1.5＜H≤2.5m 4.含球墨铸铁井盖 φ700，井盖、井座均采用重型球墨铸铁单层井座和井盖(≥400KN) 5.井规范及标准：井各部位做法按图及规范 6.防坠网按图，含不锈钢挂钩螺栓 7.具体做法详见图集20S505 8.其他:按图、招标文件、国家规范 |  | 个 | 2
70 | 040504006002 | 预制装配式钢筋混凝土雨水井 | 1.名称：预制装配式钢筋混凝土雨水井 2.井径：φ1000mm 3.井深：1.5＜H≤2m 4.含球墨铸铁井盖 φ700，井盖、井座均采用重型球墨铸铁单层井座和井盖(≥400KN) 5.井规范及标准：井各部位做法按图及规范 6.防坠网按图，含不锈钢挂钩螺栓 7.具体做法详见图集20S505 8.其他:按图、招标文件、国家规范 |  | 个 | 4
71 | 040504006003 | 预制装配式钢筋混凝土雨水井 | 1.名称：预制装配式钢筋混凝土雨水井 2.井径：φ1000mm 3.井深：2＜H≤2.5m 4.含球墨铸铁井盖 φ700，井盖、井座均采用重型球墨铸铁单层井座和井盖(≥400KN) 5.井规范及标准：井各部位做法按图及规范 6.防坠网按图，含不锈钢挂钩螺栓 7.具体做法详见图集20S505 8.其他:按图、招标文件、国家规范 |  | 个 | 3
72 | 040504006004 | 预制装配式钢筋混凝土雨水井 | 1.名称：预制装配式钢筋混凝土雨水井 2.井径：φ1000mm 3.井深：2.5＜H≤3m 4.含球墨铸铁井盖 φ700，井盖、井座均采用重型球墨铸铁单层井座和井盖(≥400KN) 5.井规范及标准：井各部位做法按图及规范 6.防坠网按图，含不锈钢挂钩螺栓 7.具体做法详见图集20S505 8.其他:按图、招标文件、国家规范 |  | 个 | 3
73 | 040504006005 | 预制装配式钢筋混凝土雨水井 | 1.名称：预制装配式钢筋混凝土雨水井 2.井径：φ1250mm 3.井深：1.5＜H≤2m 4.含球墨铸铁井盖 φ700，井盖、井座均采用重型球墨铸铁单层井座和井盖(≥400KN) 5.井规范及标准：井各部位做法按图及规范 6.防坠网按图，含不锈钢挂钩螺栓 7.具体做法详见图集20S505 8.其他:按图、招标文件、国家规范 |  | 个 | 19
74 | 040504006006 | 预制装配式钢筋混凝土雨水井 | 1.名称：预制装配式钢筋混凝土雨水井 2.井径：φ1250mm 3.井深：2＜H≤2.5m 4.含球墨铸铁井盖 φ700，井盖、井座均采用重型球墨铸铁单层井座和井盖(≥400KN) 5.井规范及标准：井各部位做法按图及规范 6.防坠网按图，含不锈钢挂钩螺栓 7.具体做法详见图集20S505 8.其他:按图、招标文件、国家规范 |  | 个 | 25
75 | 040504006007 | 预制装配式钢筋混凝土雨水井 | 1.名称：预制装配式钢筋混凝土雨水井 2.井径：φ1250mm 3.井深：2.5＜H≤3m 4.含球墨铸铁井盖 φ700，井盖、井座均采用重型球墨铸铁单层井座和井盖(≥400KN) 5.井规范及标准：井各部位做法按图及规范 6.防坠网按图，含不锈钢挂钩螺栓 7.具体做法详见图集20S505 8.其他:按图、招标文件、国家规范 |  | 个 | 12
本页小计
分部分项工程项目清单计价表
工程名称：广州广汽荻原模具冲压有限公司数字化新工厂建设项目-厂区配套工程施工总承包 |  |  |  | 标段：广州广汽荻原模具冲压有限公司数字化新工厂建设项目-厂区配套工程施工总承包 |  |  | 第 13 页 共 82 页
序号 | 项目编码 | 项目名称 | 项目特征描述 |  | 计量 单位 | 工程量 |  | 金额（元）
[8 empty] | 综合单价 | 合价
76 | 040504006008 | 预制装配式钢筋混凝土雨水井 | 1.名称：预制装配式钢筋混凝土雨水井 2.井径：φ1250mm 3.井深：3＜H≤3.6m 4.含球墨铸铁井盖 φ700，井盖、井座均采用重型球墨铸铁单层井座和井盖(≥400KN) 5.井规范及标准：井各部位做法按图及规范 6.防坠网按图，含不锈钢挂钩螺栓 7.具体做法详见图集20S505 8.其他:按图、招标文件、国家规范 |  | 个 | 20
77 | 040504001007 | 砌筑井 | 1.名称：砖砌分流井 2.井径：2100*1200 3.井深：3＜H≤3.5m 4.含球墨铸铁井盖：φ700，井盖、井座均采用重型球墨铸铁单层井座和井盖(≥400KN) 5.井规范及标准：井各部位做法按图及规范 6.防坠网按图，含不锈钢挂钩螺栓 7.具体做法详见图集20S505 8.其他:按图、招标文件、国家规范 |  | 座 | 3
78 | 040504001008 | 砌筑井 | 1.名称：闸槽井 2.井径：φ1250mm 3.井深：2＜H≤2.5m 4.含球墨铸铁井盖 φ700，井盖、井座均采用重型球墨铸铁单层井座和井盖(≥400KN) 5.井规范及标准：井各部位做法按图及规范 6.防坠网按图，含不锈钢挂钩螺栓 7.完成图集20S505-315页全部内容 8.其他:按图、招标文件、国家规范 |  | 座 | 3
79 | 040501005002 | 塑料管 | 1.名称:HDPE管 2.规格型号:DN75 3.连接方式:热熔连接 4.其它:按图纸、招标文件及国家规范 |  | m | 1
80 | 040501005003 | 塑料管 | 1.名称:HDPE管 2.规格型号:DN100 3.连接方式:热熔连接 4.其它:按图纸、招标文件及国家规范 |  | m | 1
81 | 040501005004 | 塑料管 | 1.名称:HDPE管 2.规格型号:DN150 3.连接方式:热熔连接 4.其它:按图纸、招标文件及国家规范 |  | m | 1
82 | 040501005005 | 塑料管 | 1.名称:HDPE管 2.规格型号:DN250 3.连接方式:热熔连接 4.其它:按图纸、招标文件及国家规范 |  | m | 1
83 | 040501005006 | 塑料管 | 1.安装部位:室外埋地 2.材质、规格:HDPE双壁波纹管DN350,环钢度为8kN/m3 3.连接形式:承插式胶圈接口) 4.管道闭水试验 5.其它:按图纸、招标文件及国家规范 |  | m | 1
84 | 040501005007 | 塑料管 | 1.安装部位:室外埋地 2.材质、规格:HDPE双壁波纹管DN200,环钢度为8kN/m3 3.连接形式:承插式胶圈接口) 4.管道闭水试验 5.其它:按图纸、招标文件及国家规范 |  | m | 283.04
85 | 040501005008 | 塑料管 | 1.安装部位:室外埋地 2.材质、规格:HDPE双壁波纹管DN300,环钢度为8kN/m3 3.连接形式:承插式胶圈接口) 4.管道闭水试验 5.其它:按图纸、招标文件及国家规范 |  | m | 72.35
本页小计
分部分项工程项目清单计价表
工程名称：广州广汽荻原模具冲压有限公司数字化新工厂建设项目-厂区配套工程施工总承包 |  |  |  | 标段：广州广汽荻原模具冲压有限公司数字化新工厂建设项目-厂区配套工程施工总承包 |  |  | 第 14 页 共 82 页
序号 | 项目编码 | 项目名称 | 项目特征描述 |  | 计量 单位 | 工程量 |  | 金额（元）
[8 empty] | 综合单价 | 合价
86 | 040501005009 | 塑料管 | 1.安装部位:室外埋地 2.材质、规格:HDPE双壁波纹管DN400,环钢度为8kN/m3 3.连接形式:承插式胶圈接口) 4.管道闭水试验 5.其它:按图纸、招标文件及国家规范 |  | m | 58.2
87 | 040501005010 | 塑料管 | 1.安装部位:室外埋地 2.材质、规格:HDPE双壁波纹管DN500,环钢度为8kN/m3 3.连接形式:承插式胶圈接口) 4.管道闭水试验 5.其它:按图纸、招标文件及国家规范 |  | m | 95.11
88 | 040501005011 | 塑料管 | 1.安装部位:室外埋地 2.材质、规格:HDPE双壁波纹管DN600,环钢度为8kN/m3 3.连接形式:承插式胶圈接口) 4.管道闭水试验 5.其它:按图纸、招标文件及国家规范 |  | m | 940.76
89 | 040501005012 | 塑料管 | 1.安装部位:室外埋地 2.材质、规格:HDPE双壁波纹管DN800,环钢度为8kN/m3 3.连接形式:承插式胶圈接口) 4.管道闭水试验 5.其它:按图纸、招标文件及国家规范 |  | m | 442.67
厂区污水系统
90 | 040501005013 | 塑料管 | 1.名称:HDPE管 2.规格型号:DN75 3.连接方式:热熔连接 4.其它:按图纸、招标文件及国家规范 |  | m | 32.9
91 | 040501005014 | 塑料管 | 1.名称:HDPE管 2.规格型号:DN150 3.连接方式:热熔连接 4.其它:按图纸、招标文件及国家规范 |  | m | 30.1
92 | 040501005015 | 塑料管 | 1.安装部位:室外 2.介质:排水系统 3.材质、规格:PVC-U通气管，De110 4.连接形式:粘接，含弯头，三通，直接等管件安装 5.压力试验及吹、洗设计要求:灌水试验 6.其他:按图、招标文件、国家规范 |  | m | 30.1
93 | 040501005016 | 塑料管 | 1.安装部位:室外埋地 2.材质、规格:HDPE双壁波纹管DN200,环钢度为8kN/m3 3.连接形式:承插式胶圈接口) 4.管道闭水试验 5.其它:按图纸、招标文件及国家规范 |  | m | 72.01
94 | 040501005017 | 塑料管 | 1.安装部位:室外埋地 2.材质、规格:HDPE双壁波纹管DN300,环钢度为8kN/m3 3.连接形式:承插式胶圈接口) 4.管道闭水试验 5.其它:按图纸、招标文件及国家规范 |  | m | 716.06
95 | 040504006009 | 预制装配式钢筋混凝土污水井 | 1.名称：预制装配式钢筋混凝土污水井 2.井径：φ700mm 3.井深：1＜H≤1.5m 4.含球墨铸铁井盖 φ700，井盖、井座均采用重型球墨铸铁单层井座和井盖(≥400KN) 5.井规范及标准：井各部位做法按图及规范 6.防坠网按图，含不锈钢挂钩螺栓 7.具体做法详见图集20S505 8.其他:按图、招标文件、国家规范 |  | 个 | 3
本页小计
分部分项工程项目清单计价表
工程名称：广州广汽荻原模具冲压有限公司数字化新工厂建设项目-厂区配套工程施工总承包 |  |  |  | 标段：广州广汽荻原模具冲压有限公司数字化新工厂建设项目-厂区配套工程施工总承包 |  |  | 第 15 页 共 82 页
序号 | 项目编码 | 项目名称 | 项目特征描述 |  | 计量 单位 | 工程量 |  | 金额（元）
[8 empty] | 综合单价 | 合价
96 | 040504006010 | 预制装配式钢筋混凝土污水井 | 1.名称：预制装配式钢筋混凝土污水井 2.井径：φ700mm 3.井深：1.5＜H≤2m 4.含球墨铸铁井盖 φ700，井盖、井座均采用重型球墨铸铁单层井座和井盖(≥400KN) 5.井规范及标准：井各部位做法按图及规范 6.防坠网按图，含不锈钢挂钩螺栓 7.具体做法详见图集20S505 8.其他:按图、招标文件、国家规范 |  | 个 | 23
97 | 040504006011 | 预制装配式钢筋混凝土污水井 | 1.名称：预制装配式钢筋混凝土污水井 2.井径：φ700mm 3.井深：2＜H≤2.5m 4.含球墨铸铁井盖 φ700，井盖、井座均采用重型球墨铸铁单层井座和井盖(≥400KN) 5.井规范及标准：井各部位做法按图及规范 6.防坠网按图，含不锈钢挂钩螺栓 7.具体做法详见图集20S505 8.其他:按图、招标文件、国家规范 |  | 个 | 16
98 | 040504006012 | 预制装配式钢筋混凝土污水井 | 1.名称：预制装配式钢筋混凝土污水井 2.井径：φ700mm 3.井深：2.5＜H≤3m 4.含球墨铸铁井盖 φ700，井盖、井座均采用重型球墨铸铁单层井座和井盖(≥400KN) 5.井规范及标准：井各部位做法按图及规范 6.防坠网按图，含不锈钢挂钩螺栓 7.具体做法详见图集20S505 8.其他:按图、招标文件、国家规范 |  | 个 | 8
99 | 040504001009 | 砌筑井 | 1.名称：闸槽井 2.井径：φ700mm 3.井深：2＜H≤2.5m 4.含球墨铸铁井盖 φ700，井盖、井座均采用重型球墨铸铁单层井座和井盖(≥400KN) 5.井规范及标准：井各部位做法按图及规范 6.防坠网按图，含不锈钢挂钩螺栓 7.完成图集20S505-315页全部内容 8.其他:按图、招标文件、国家规范 |  | 座 | 1
余方弃置
100 | 040103003001 | 余方弃置 | 1.土壤类别:综合考虑各类土方、建筑垃圾 2.弃土运距:场外运输，运距综合考虑20公里（含建筑垃圾、余泥、渣土运输费、建筑垃圾处理费等一切相关费用，土方消纳费） 3.挖掘机装土方 4.土方干湿度:综合考虑 5.其它:按图纸、招标文件及国家规范 |  | m3 | 16222.98
办公楼区4米以内雨污水市政及余方弃置
办公楼区4米以内雨污水挖土方
1 | 040101002002 | 挖沟槽土方 | 1.土壤类别:综合考虑 2.挖土深度:综合考虑 3.其他:按图、招标文件、国家相应规范 |  | m3 | 127.78
2 | 040103001001 | 沟槽、基坑回填方 | 回填土 1.密实度要求:综合考虑 2.填方材料品种:综合考虑 3.其他:按图、招标文件、国家相应规范 |  | m3 | 2008.95
3 | 040103001002 | 回填砂 | 1.直埋管填100mm机制砂 2.密实度要求:按规范要求，夯填 3.运距:投标人自行考虑 4.其他:按图、招标文件、国家相应规范 |  | m3 | 17.73
本页小计
分部分项工程项目清单计价表
工程名称：广州广汽荻原模具冲压有限公司数字化新工厂建设项目-厂区配套工程施工总承包 |  |  |  | 标段：广州广汽荻原模具冲压有限公司数字化新工厂建设项目-厂区配套工程施工总承包 |  |  | 第 16 页 共 82 页
序号 | 项目编码 | 项目名称 | 项目特征描述 |  | 计量 单位 | 工程量 |  | 金额（元）
[8 empty] | 综合单价 | 合价
办公楼区4米以内周边厂区雨污水系统
办公楼周边厂区雨水系统
4 | 040504010003 | 雨水口 | 1.偏沟式单蓖雨水口 2.井盖、井座均采用重型球墨铸铁单层井座和井盖(≥400KN) 3.具体做法见雨水口标准图详见国标 05S518 4.其他:按图、招标文件、国家规范 |  | 座 | 10
5 | 040501005018 | 塑料管 | 1.安装部位:室外埋地 2.材质、规格:HDPE双壁波纹管DN200,环钢度为8kN/m3 3.连接形式:承插式胶圈接口) 4.管道闭水试验 5.其它:按图纸、招标文件及国家规范 |  | m | 62.257
办公楼周边厂区污水系统
6 | 040504006013 | 预制装配式钢筋混凝土污水井 | 1.名称：预制装配式钢筋混凝土污水井 2.井径：φ700mm 3.井深：1＜H≤1.5m 4.含球墨铸铁井盖 φ700，井盖、井座均采用重型球墨铸铁单层井座和井盖(≥400KN) 5.井规范及标准：井各部位做法按图及规范 6.防坠网按图，含不锈钢挂钩螺栓 7.具体做法详见图集20S505 8.其他:按图、招标文件、国家规范 |  | 个 | 9
7 | 040501005019 | 塑料管 | 1.安装部位:室外埋地 2.材质、规格:HDPE双壁波纹管DN200,环钢度为8kN/m3 3.连接形式:承插式胶圈接口) 4.管道闭水试验 5.其它:按图纸、招标文件及国家规范 |  | m | 24.393
8 | 040501005020 | 塑料管 | 1.安装部位:室外埋地 2.材质、规格:HDPE双壁波纹管DN300,环钢度为8kN/m3 3.连接形式:承插式胶圈接口) 4.管道闭水试验 5.其它:按图纸、招标文件及国家规范 |  | m | 38.208
办公楼区4米以内余方弃置
9 | 040103003002 | 余方弃置 | 1.土壤类别:综合考虑各类土方、建筑垃圾 2.弃土运距:场外运输，运距综合考虑20公里（含建筑垃圾、余泥、渣土运输费、建筑垃圾处理费等一切相关费用，土方消纳费） 3.挖掘机装土方 4.土方干湿度:综合考虑 5.其它:按图纸、招标文件及国家规范 |  | m3 | 89.431
厂区建筑工程
整个项目
厂区路灯基础
107 | 010102001001 | 挖基坑土方 | 1.土壤类别:一、二类土 2.挖土深度:2m以内 3.其他:按图、招标文件、国家规范 |  | m3 | 198.25
108 | 010102007001 | 回填方 | 1.密实度要求:压实系数不小于0.94 2.填方材料品种:素土分层压实 3.其他:按图、招标文件、国家规范要求 |  | m3 | 183
124 | 010501001001 | 基础垫层 | 1.混凝土种类:商品混凝土及泵送增加费 2.混凝土强度等级:C20 3.其它:按图纸、招标文件及国家规范 |  | m3 | 2.99
125 | 010502004001 | 设备基础 | 1.混凝土种类:商品混凝土及泵送增加费 2.混凝土强度等级:C20 3.其他:按图、招标文件、国家规范 |  | m3 | 12.2
本页小计
分部分项工程项目清单计价表
工程名称：广州广汽荻原模具冲压有限公司数字化新工厂建设项目-厂区配套工程施工总承包 |  |  |  | 标段：广州广汽荻原模具冲压有限公司数字化新工厂建设项目-厂区配套工程施工总承包 |  |  | 第 17 页 共 82 页
序号 | 项目编码 | 项目名称 | 项目特征描述 |  | 计量 单位 | 工程量 |  | 金额（元）
[8 empty] | 综合单价 | 合价
126 | 010506001001 | 现浇混凝土基础及联系梁钢筋 | 1.钢筋种类、规格:Φ10以内 圆钢；圆钢箍筋 φ10以内等 2.包括钢筋制安、箍筋制安、钢筋连接 3.其他:按图、招标文件、国家规范 |  | t | 0.18
127 | 010506025001 | 预埋铁件 | 1.材料规格:地脚螺栓 规格:M24x720等型钢 2.其它:按图纸、招标文件及国家规范 |  | t | 0.62
128 | 010505001001 | 垫层模板 | 1.基础类型:垫层木模板 2.其他:按图、招标文件、国家规范 |  | m2 | 17.08
129 | 010505002001 | 基础模板 | 1.基础类型:旗台等基础木模板 2.其他:按图、招标文件、国家规范 |  | m2 | 97.6
厂区电气高压电缆排管基础
113 | 010102002001 | 挖沟槽土方 | 1.土壤类别:综合考虑 2.挖土深度:综合考虑 3.其它：按图、招标文件及国家规范 |  | m3 | 249
114 | 010102007002 | 回填方 | 1.密实度要求:压实系数不小于0.94 2.填方材料品种:素土分层压实 3.其他:按图、招标文件、国家规范要求 |  | m3 | 273.11
115 | 010501001002 | 基础垫层 | 1.混凝土种类:商品混凝土及泵送增加费 2.混凝土强度等级:C15 3.其它:按图纸、招标文件及国家规范 |  | m3 | 9.06
116 | 010502004002 | 设备基础 | 1.混凝土种类:商品混凝土及泵送增加费 2.混凝土强度等级:C30 3.其他:按图、招标文件、国家规范 |  | m3 | 29.87
117 | 010506001002 | 现浇构件钢筋 | 1.钢筋类型:圆钢箍筋 2.钢筋规格:φ10以内 3.其它:按图纸、招标文件及国家规范 |  | t | 0.37
118 | 010506001003 | 现浇构件钢筋 | 1.钢筋种类、规格:Φ25以内 三级钢 2.包括钢筋制作；钢筋安装、固定；钢筋连接 3.其他:按图、招标文件、国家规范 |  | t | 0.9
119 | 010505001002 | 垫层模板 | 1.基础类型:垫层木模板 2.其他:按图、招标文件、国家规范 |  | m2 | 16.1
120 | 010505002002 | 基础模板 | 1.基础类型木模板 2.其他:按图、招标文件、国家规范 |  | m2 | 78.53
厂区低压排管土方和路灯照明管土方
109 | 010102002002 | 挖沟槽土方 | 1.土壤类别:综合考虑 2.挖土深度:综合考虑 3.其它：按图、招标文件及国家规范 |  | m3 | 827.8
110 | 010102007003 | 回填方 | 1.密实度要求:压实系数不小于0.94 2.填方材料品种:素土分层压实 3.其他:按图、招标文件、国家规范要求 |  | m3 | 629.09
111 | 010501001003 | 基础垫层 | 1.混凝土种类:商品混凝土及泵送增加费 2.混凝土强度等级:C20 3.其它:按图纸、招标文件及国家规范 |  | m3 | 66.24
112 | 010505001003 | 垫层模板 | 1.基础类型:垫层木模板 2.其他:按图、招标文件、国家规范 |  | m2 | 395.84
旗台
105 | 010102001002 | 挖基坑土方 | 1.土壤类别:一、二类土 2.挖土深度:2m以内 3.其他:按图、招标文件、国家规范 |  | m3 | 42.77
106 | 010102007004 | 回填方 | 1.密实度要求:压实系数不小于0.94 2.填方材料品种:素土分层压实 3.其他:按图、招标文件、国家规范要求 |  | m3 | 51.1
130 | 010501001004 | 基础垫层 | 1.混凝土种类:商品混凝土及泵送增加费 2.混凝土强度等级:C15 3.其他:按图、招标文件、国家规范 |  | m3 | 1.36
本页小计
分部分项工程项目清单计价表
工程名称：广州广汽荻原模具冲压有限公司数字化新工厂建设项目-厂区配套工程施工总承包 |  |  |  | 标段：广州广汽荻原模具冲压有限公司数字化新工厂建设项目-厂区配套工程施工总承包 |  |  | 第 18 页 共 82 页
序号 | 项目编码 | 项目名称 | 项目特征描述 |  | 计量 单位 | 工程量 |  | 金额（元）
[8 empty] | 综合单价 | 合价
131 | 010502004003 | 设备基础 | 旗台基础 1.混凝土种类:商品混凝土 2.混凝土强度等级:C25 3.其他:按图、招标文件、国家规范 |  | m3 | 19.2
132 | 010506001004 | 现浇混凝土基础及联系梁钢筋 | 1.钢筋种类、规格:Φ25以内 三级钢等 2.包括钢筋制安、箍筋制安、钢筋连接 3.其他:按图、招标文件、国家规范 |  | t | 0.11
133 | 010506025002 | 预埋铁件 | 1.钢材种类规格按图，预埋铁件制作安装， 2.其他:按图纸、招标文件及国家规范 |  | t | 0.3
134 | 011203001001 | 石材墙、柱面 | 1.墙体类型:升旗台 2.面层材料品种、规格、颜色:贴外墙砖,石材规格按图，颜色白色石材 包括养护 3.其它:按图纸、招标文件及国家规范 |  | m2 | 11.73
135 | 011506002001 | 金属旗杆 | 1.类型:旗杆 下口直径200MM上口直径80MM，壁厚3MM，304材质，锥形一体旗杆 2.高度:15m 3.其它:按图纸、招标文件及国家规范 |  | 根 | 3
136 | 010505001004 | 垫层模板 | 1.基础类型:垫层木模板 2.其他:按图、招标文件、国家规范 |  | m2 | 1.68
137 | 010505002003 | 基础模板 | 1.基础类型:旗台等基础木模板 2.其他:按图、招标文件、国家规范 |  | m2 | 25.6
排水沟
103 | 010102002003 | 挖沟槽土方 | 1.土壤类别:综合考虑 2.挖土深度:综合考虑 3.其它：按图纸、招标文件及国家规范 |  | m3 | 71.7
104 | 010102007005 | 回填方 | 1.密实度要求:压实系数不小于0.94 2.填方材料品种:素土分层压实 3.其他:按图、招标文件、国家规范要求 |  | m3 | 48.15
138 | 010501001005 | 基础垫层 | 1.混凝土种类:商品混凝土及泵送增加费 2.混凝土强度等级:C15 3.其他:按图、招标文件、国家规范 |  | m3 | 3.58
139 | 010502027001 | 电缆沟、地沟 | 1.混凝土种类:商品混凝土及泵送增加费 2.混凝土强度等级:C30 3.其他:按图、招标文件、国家规范 |  | m | 44.61
140 | 010506010001 | 现浇混凝土二次结构钢筋 | 排水沟 1.钢筋种类、规格:Φ25以内 三级钢等 2.包括钢筋制安、箍筋制安、钢筋连接 3.其他:按图、招标文件、国家规范 |  | t | 1.07
141 | 010506025003 | 预埋铁件 | 1.钢材种类规格按图，预埋铁件制作安装， 2.其他:按图纸、招标文件及国家规范 |  | t | 0.36
142 | 010904004001 | 楼(地)面变形缝 | 1.材料规格:填缝料 填缝板 做法按图 2.其它:按图纸、招标文件及国家规范 |  | m | 89.21
143 | 010609002001 | 热浸镀锌钢格栅盖板 | 1.汽20级别镀锌钢格栅盖板(成品) 2.热浸镀锌钢格栅盖板:(由施工单位深化)YB/T4001.1—2019型号G505/30/100(钢级Q355NB) 3.其他:按图、招标文件、国家规范 |  | m2 | 26.763
144 | 010505001005 | 垫层模板 | 1.基础类型:垫层木模板 2.其他:按图、招标文件、国家规范 |  | m2 | 9.2
145 | 010505017001 | 电缆沟、地沟模板 | 1.构件类型:集水坑、排水沟 木模板 2.其他:按图、招标文件、国家规范 |  | m2 | 106.09
余方弃置
146 | 010103002001 | 余方弃置（土方） | 1.土壤类别:综合考虑各类土方 2.弃土运距:场外运输，运距20km综合考虑（含建筑垃圾、余泥、渣土运输费、建筑垃圾处理费等一切相关费用） 3.其它:按图纸、招标文件及国家规范 |  | m3 | 156.7
一期冲焊车间附近污水工程
本页小计
分部分项工程项目清单计价表
工程名称：广州广汽荻原模具冲压有限公司数字化新工厂建设项目-厂区配套工程施工总承包 |  |  |  | 标段：广州广汽荻原模具冲压有限公司数字化新工厂建设项目-厂区配套工程施工总承包 |  |  | 第 19 页 共 82 页
序号 | 项目编码 | 项目名称 | 项目特征描述 |  | 计量 单位 | 工程量 |  | 金额（元）
[8 empty] | 综合单价 | 合价
121 | 010502028001 | 化粪池 | 1.名称：成品玻璃钢化粪池安装 2.型号：有效容积12m3，（按过车载重考虑） 3.其它:按图纸、招标文件及国家规范 |  | 座 | 3
122 | 010502028002 | 化粪池 | 1.名称：成品玻璃钢化粪池安装 2.型号：有效容积9m3，（按过车载重考虑） 3.其它:按图纸、招标文件及国家规范 |  | 座 | 1
123 | 010502028003 | 化粪池 | 1.名称：成品玻璃钢化粪池安装 2.型号：有效容积2m3，（按过车载重考虑） 3.其它:按图纸、招标文件及国家规范 |  | 座 | 1
办公楼区4米以内雨污水工程
101 | 010502028004 | 化粪池 | 1.名称：成品玻璃钢化粪池安装 2.型号：有效容积12m3，（按过车载重考虑） 3.其它:按图纸、招标文件及国家规范 |  | 座 | 2
102 | 010502028005 | 隔油池 | 1.名称：成品玻璃钢隔油池 2.型号：有效容积6m3，（按过车载重考虑） 3.其它:按图纸、招标文件及国家规范 |  | 座 | 2
厂区给排水安装工程
整个项目
厂区生活给水管
147 | 031001007001 | 复合管 | 1.安装部位:室外埋地 2.介质:生活给水系统 3.材质、规格:钢丝网骨架塑料DN20，PN=1.0 MPa 4.连接形式:电熔连接 5.压力试验及吹、洗设计要求:管道消毒，水压试验及水冲洗 6.其它按图纸、招标文件及国家规范 |  | m | 24.48
148 | 031001007002 | 复合管 | 1.安装部位:室外支墩，架空 2.介质:生活给水系统 3.材质、规格:钢塑复合管(内衬塑)DN20，PN=1.0 MPa 4.连接形式:螺纹连接 5.压力试验及吹、洗设计要求:管道消毒，水压试验及水冲洗 6.其它按图纸、招标文件及国家规范 |  | m | 47.45
149 | 031001007003 | 复合管 | 1.安装部位:室外支墩，架空 2.介质:生活给水系统 3.材质、规格:钢塑复合管(内衬塑)DN32，PN=1.0 MPa 4.连接形式:螺纹连接 5.压力试验及吹、洗设计要求:管道消毒，水压试验及水冲洗 6.其它按图纸、招标文件及国家规范 |  | m | 51.58
150 | 031001007004 | 复合管 | 1.安装部位:室外 2.介质:生活给水系统 3.材质、规格:钢丝网骨架塑料DN32，PN=1.0 MPa 4.连接形式:电熔连接 5.压力试验及吹、洗设计要求:管道消毒，水压试验及水冲洗 6.其它按图纸、招标文件及国家规范 |  | m | 32.6
151 | 031001007005 | 复合管 | 1.安装部位:室外支墩，架空 2.介质:生活给水系统 3.材质、规格:钢塑复合钢管(内衬塑)DN150，PN=1.0 MPa 4.连接形式:沟槽卡箍链接 5.压力试验及吹、洗设计要求:管道消毒，水压试验及水冲洗 6.其它按图纸、招标文件及国家规范 |  | m | 790.02
152 | 031001007006 | 复合管 | 1.安装部位:室外埋地 2.介质:生活给水系统 3.材质、规格:钢丝网骨架塑料复合管DN150，PN=1.0 MPa 4.连接形式:电熔连接 5.压力试验及吹、洗设计要求:管道消毒，水压试验及水冲洗 6.其它按图纸、招标文件及国家规范 |  | m | 77.91
本页小计
分部分项工程项目清单计价表
工程名称：广州广汽荻原模具冲压有限公司数字化新工厂建设项目-厂区配套工程施工总承包 |  |  |  | 标段：广州广汽荻原模具冲压有限公司数字化新工厂建设项目-厂区配套工程施工总承包 |  |  | 第 20 页 共 82 页
序号 | 项目编码 | 项目名称 | 项目特征描述 |  | 计量 单位 | 工程量 |  | 金额（元）
[8 empty] | 综合单价 | 合价
153 | 031001007007 | 复合管 | 1.安装部位:室外埋地 2.介质:生活给水系统 3.材质、规格:钢丝网骨架塑料复合管DN200，PN=1.0 MPa 4.连接形式:电熔连接 5.压力试验及吹、洗设计要求:管道消毒，水压试验及水冲洗 6.其它按图纸、招标文件及国家规范 |  | m | 29.68
154 | 031002001001 | 金属阀门 | 1.类型:法兰式软密封闸阀 2.材质:阀门材质铸铁 3.规格、压力等级:DN150 4.连接形式:法兰连接 5.其它:按图纸、招标文件及国家规范 |  | 个 | 5
155 | 031002001002 | 金属阀门 | 1.类型:球阀 2.材质:铜芯 3.规格、压力等级:DN32 4.连接形式:按图 5.其它:按图纸、招标文件及国家规范 |  | 个 | 1
156 | 031002008001 | 软接头(软管) | 1.类型:不锈钢金属波纹管 2.材质:不锈钢 3.规格、压力等级:DN150 4.连接形式:按图 5.其它:按图纸、招标文件及国家规范 |  | 根 | 9
157 | 031002008002 | 软接头(软管) | 1.类型:不锈钢金属波纹管 2.材质:不锈钢 3.规格、压力等级:DN32 4.连接形式:按图 5.其它:按图纸、招标文件及国家规范 |  | 根 | 1
158 | 031002011001 | 水表 | 1.名称：室外法兰水表组 2.规格：DN150远传法兰水表RS485，含2个DN150闸阀，1个DN150Y型过滤器，1个DN150减压型倒流防止器,含RS485接口 3.连接方式：法兰连接，具体做法详见标准图05S108 4.材质：水表铸铁，阀门材质铸铁 4.其它:按图纸、招标文件及国家规范 |  | 组 | 2
厂区消消火栓系统
159 | 031001007008 | 复合管 | 1.安装部位:室外埋地 2.介质:消防给水系统 3.材质、规格:钢丝网骨架塑料复合管DN150，PN=1.0 MPa 4.连接形式:电熔连接 5.压力试验及吹、洗设计要求:水压试验及水冲洗 6.其它按图纸、招标文件及国家规范 |  | m | 171.09
160 | 031001007009 | 复合管 | 1.安装部位:室外埋地 2.介质:消防给水系统 3.材质、规格:钢丝网骨架塑料复合管DN100，PN=1.6 MPa 4.连接形式:电熔连接 5.压力试验及吹、洗设计要求:水压试验及水冲洗 6.其它按图纸、招标文件及国家规范 |  | m | 111.53
161 | 031001002001 | 镀锌钢管 | 1.安装部位:室外支墩，架空 2.介质:消防给水系统 3.材质、规格:镀锌钢管DN150，PN=1.6 MPa 4.连接形式:卡箍链接 5.压力试验及吹、洗设计要求:水压试验及水冲洗 6.其它按图纸、招标文件及国家规范 |  | m | 1143.22
162 | 030910001001 | 灭火器 | 1.名称：推车式灭火器 2.型号：推车式灭火器-MFT/ABC20 3.其他:按图、招标文件、国家规范 |  | 具 | 17
163 | 030901011001 | 室外消火栓 | 室外消火栓 1.安装部位:室外 2.型号、规格:SS100/65-1.0 3.其它:按图纸、招标文件及国家规范 |  | 套 | 11
164 | 030909001001 | 水灭火控制装置调试 | 1.名称：水灭火控制装置调试 消火栓灭火系统 2.其它:按图纸、招标文件及国家规范 |  | 点 | 11
本页小计
分部分项工程项目清单计价表
工程名称：广州广汽荻原模具冲压有限公司数字化新工厂建设项目-厂区配套工程施工总承包 |  |  |  | 标段：广州广汽荻原模具冲压有限公司数字化新工厂建设项目-厂区配套工程施工总承包 |  |  | 第 21 页 共 82 页
序号 | 项目编码 | 项目名称 | 项目特征描述 |  | 计量 单位 | 工程量 |  | 金额（元）
[8 empty] | 综合单价 | 合价
165 | 031002001003 | 金属阀门 | 1.类型:法兰式软密封闸阀 2.材质:阀门材质铸铁 3.规格、压力等级:DN150 4.连接形式:法兰连接 5.其它:按图纸、招标文件及国家规范 |  | 个 | 28
166 | 031002008003 | 软接头(软管) | 1.类型:不锈钢金属波纹管 2.材质:不锈钢 3.规格、压力等级:DN150 4.连接形式:按图 5.其它:按图纸、招标文件及国家规范 |  | 根 | 14
167 | 031002011002 | 水表 | 1.名称：室外法兰水表组 2.规格：DN150远传法兰水表RS485，含2个DN150闸阀，1个DN150Y型过滤器，1个DN150减压型倒流防止器,含RS485接口 3.连接方式：法兰连接，具体做法详见标准图05S108 4.材质：水表铸铁，阀门材质铸铁 4.其它:按图纸、招标文件及国家规范 |  | 组 | 2
厂区绿化给水系统
168 | 031001008001 | 塑料管 | 1.安装部位:室外埋地 2.介质:厂区绿化给水系统 3.材质、规格:HDPE给水管，DN65，PN=1.0 MPa 4.连接形式:热熔连接 5.压力试验及吹、洗设计要求:水压试验及水冲洗 6.其它按图纸、招标文件及国家规范 |  | m | 266.913
169 | 031001008002 | 塑料管 | 1.安装部位:室外埋地 2.介质:厂区绿化给水系统 3.材质、规格:HDPE给水管，DN50，PN=1.0 MPa 4.连接形式:热熔连接 5.压力试验及吹、洗设计要求:水压试验及水冲洗 6.其它按图纸、招标文件及国家规范 |  | m | 1106.311
170 | 031001008003 | 塑料管 | 1.安装部位:室外埋地 2.介质:厂区绿化给水系统 3.材质、规格:HDPE给水管，DN40，PN=1.0 MPa 4.连接形式:热熔连接 5.压力试验及吹、洗设计要求:水压试验及水冲洗 6.其它按图纸、招标文件及国家规范 |  | m | 226.68
171 | 031001008004 | 塑料管 | 1.安装部位:室外埋地 2.介质:厂区绿化给水系统 3.材质、规格:HDPE给水管，DN25，PN=1.0 MPa 4.连接形式:热熔连接 5.压力试验及吹、洗设计要求:水压试验及水冲洗 6.其它按图纸、招标文件及国家规范 |  | m | 271.839
172 | 030901003001 | 水喷淋(雾)喷头 | 1.名称：埋地式360°散射喷头（R=1.1米） 2.型号：埋地式360°散射喷头-1.1米-(高效节水型),射程半径1.1M,喷射仰角5° 3.其它按图纸、招标文件及国家规范 |  | 个 | 189
173 | 030901003002 | 水喷淋(雾)喷头 | 1.名称：埋地式360°散射喷头（R=1.5米） 2.型号：埋地式360°散射喷头-1.5米-(高效节水型),射程半径1.5M,喷射仰角5° 3.其它按图纸、招标文件及国家规范 |  | 个 | 14
174 | 030901003003 | 水喷淋(雾)喷头 | 1.名称：埋地式360°散射喷头（R=3米） 2.型号：埋地式360°散射喷头-3米-(高效节水型),射程半径3M,喷射仰角5° 3.其它按图纸、招标文件及国家规范 |  | 个 | 23
175 | 031002001004 | 金属阀门 | 1.类型:不锈钢金属波纹管 2.材质:不锈钢 3.规格、压力等级:DN65 4.连接形式:按图 5.其它:按图纸、招标文件及国家规范 |  | 个 | 3
本页小计
分部分项工程项目清单计价表
工程名称：广州广汽荻原模具冲压有限公司数字化新工厂建设项目-厂区配套工程施工总承包 |  |  |  | 标段：广州广汽荻原模具冲压有限公司数字化新工厂建设项目-厂区配套工程施工总承包 |  |  | 第 22 页 共 82 页
序号 | 项目编码 | 项目名称 | 项目特征描述 |  | 计量 单位 | 工程量 |  | 金额（元）
[8 empty] | 综合单价 | 合价
176 | 031002001005 | 金属阀门 | 1.类型:不锈钢金属波纹管 2.材质:不锈钢 3.规格、压力等级:DN50 4.连接形式:按图 5.其它:按图纸、招标文件及国家规范 |  | 个 | 7
177 | 031002008004 | 软接头(软管) | 1.类型:不锈钢金属波纹管 2.材质:不锈钢 3.规格、压力等级:DN65 4.连接形式:按图 5.其它:按图纸、招标文件及国家规范 |  | 根 | 4
178 | 031002008005 | 软接头(软管) | 1.类型:不锈钢金属波纹管 2.材质:不锈钢 3.规格、压力等级:DN50 4.连接形式:按图 5.其它:按图纸、招标文件及国家规范 |  | 根 | 2
179 | 031002011003 | 水表 | 1.名称：室外法兰水表组 2.规格：DN65远传法兰水表RS485，含2个DN65闸阀，1个DN65Y型过滤器，1个DN65减压型倒流防止器，含远传RS485接口 3.连接方式：法兰连接，具体做法详见标准图05S108 4.材质：水表铸铁，阀门材质铸铁 4.其它:按图纸、招标文件及国家规范 |  | 组 | 2
厂区给电气安装工程
整个项目
配电箱，灯具，电缆
180 | 030402011001 | 成套配电箱 | 1.名称：控制箱0-APC1 2.型号:室外防水箱,IP67,落地安装,抬高300mm,箱体尺寸::800(W)X2200(H)X400(D) 3.安装方式：落地式，含基础槽钢制制作、安装及其刷油漆 4.其他:按图、招标文件、国家规范 |  | 台 | 1
181 | 030402011002 | 成套配电箱 | 1.名称：控制箱0-APC2 2.型号:室外防水箱,IP67,落地安装,抬高300mm,箱体尺寸::800(W)X2200(H)X400(D) 3.安装方式：落地式，含基础槽钢制制作、安装及其刷油漆 4.其他:按图、招标文件、国家规范 |  | 台 | 1
182 | 030413001001 | 单臂太阳能路灯 | 1.名称:单臂太阳能路灯 2.灯杆材质、规格:上口径80，下口径200，灯杆厚度3.5mm 3.灯架形式及臂长:配1*160W光源（足100W），太阳能板2*150瓦，2*120ah3.2V锂电池，法兰400*400*20mm，含地笼300*300*H1000-4*M24，灯杆热镀锌，表面喷塑 ，含断路器30mA剩余电流保护，灯杆内含电缆，,灯杆高度8米 4.灯杆形式(单、双):单 5.接地要求:50*50*1500热镀锌角钢接地级，4X40镀锌扁钢接地线，路灯杆灯(含灯具)、灯具基础应满足珠海基本风压要求,能抵抗12级台风的要求。 6.其它按图纸、招标文件及国家规范 |  | 套 | 58
183 | 030413001002 | 双臂太阳能路灯 | 1.名称:双臂太阳能路灯 2.灯杆材质、规格:上口径80，下口径200，灯杆厚度3.5mm 3.灯架形式及臂长:配2*160W光源（足100W），太阳能板2*150瓦，2*120ah3.2V锂电池，法兰400*400*20mm，含地笼300*300*H1000-4*M24，灯杆热镀锌，表面喷塑 ，含断路器30mA剩余电流保护，灯杆内含电缆,灯杆高度8米 4.灯杆形式(单、双):双 5.接地要求:50*50*1500热镀锌角钢接地级，4X40镀锌扁钢接地线，路灯杆灯(含灯具)、灯具基础应满足珠海基本风压要求,能抵抗12级台风的要求。 6.其它按图纸、招标文件及国家规范 |  | 套 | 3
本页小计
分部分项工程项目清单计价表
工程名称：广州广汽荻原模具冲压有限公司数字化新工厂建设项目-厂区配套工程施工总承包 |  |  |  | 标段：广州广汽荻原模具冲压有限公司数字化新工厂建设项目-厂区配套工程施工总承包 |  |  | 第 23 页 共 82 页
序号 | 项目编码 | 项目名称 | 项目特征描述 |  | 计量 单位 | 工程量 |  | 金额（元）
[8 empty] | 综合单价 | 合价
184 | 030413012001 | 景观灯 | 1.名称：LED射灯 2.型号：(LED灯,防护等级IP65,光效90LM/W,由景观定) 3.安装方式：综合考虑 4.其它按图纸、招标文件及国家规范 |  | 套 | 3
185 | 030409001001 | 电力电缆 | 1.名称:铜芯电力电缆 2.型号:YJV-2*4 3.敷设方式、部位:室内敷设(管、槽、沟) 4.电压等级(kV):1KV 5.其他:按图、招标文件、国家规范 |  | m | 44.46
186 | 030409001002 | 电力电缆 | 1.名称:铜芯电力电缆 2.型号:YJV-4*6 3.敷设方式、部位:室内敷设(管、槽、沟) 4.电压等级(kV):1KV 5.其他:按图、招标文件、国家规范 |  | m | 2387.42
187 | 030409003001 | 电力电缆头 | 1.名称:1kV以下户内干包式铜芯电力电缆终端头制作、安装 2.型号:截面16mm2以下 3.材质、类型:户内电缆头 4.电压等级(kV):1KV 5.其他:按图、招标文件、国家规范 |  | 个 | 4
188 | 030409003002 | 电力电缆头 | 1.名称:1kV以下户内干包式铜芯电力电缆终端头制作、安装 2.型号:截面70mm2以下 3.材质、类型:户内电缆头 4.电压等级(kV):1KV 5.其他:按图、招标文件、国家规范 |  | 个 | 2
189 | 030409003003 | 电力电缆头 | 1.名称:1kV以下户内干包式铜芯电力电缆终端头制作、安装 2.型号:截面120mm2以下 3.材质、类型:户内电缆头 4.电压等级(kV):1KV 5.其他:按图、招标文件、国家规范 |  | 个 | 4
190 | 030409003004 | 电力电缆头 | 1.名称:1kV以下户内干包式铜芯电力电缆终端头制作、安装 2.型号:截面185mm2以下 3.材质、类型:户内电缆头 4.电压等级(kV):1KV 5.其他:按图、招标文件、国家规范 |  | 个 | 2
191 | 030409001004 | 电力电缆 | 1.名称:铜芯电力电缆 2.型号:NH-YJV-5*16 3.敷设方式、部位:综合考虑 4.电压等级(kV):1KV 5.其他:按图、招标文件、国家规范 |  | m | 181.22
192 | 030409001005 | 电力电缆 | 1.名称:铜芯电力电缆 2.型号:YJV-4*120+1*70 3.敷设方式、部位:综合考虑 4.电压等级(kV):1KV 5.其他:按图、招标文件、国家规范 |  | m | 363.24
193 | 030409001006 | 电力电缆 | 1.名称:铜芯电力电缆 2.型号:YJV-4*150+1*95 3.敷设方式、部位:综合考虑 4.电压等级(kV):1KV 5.其他:按图、招标文件、国家规范 |  | m | 187
194 | 030409001007 | 电力电缆 | 1.名称:铜芯电力电缆 2.型号:YJV-4*70+1*35 3.敷设方式、部位:综合考虑 4.电压等级(kV):1KV 5.其他:按图、招标文件、国家规范 |  | m | 87.63
195 | 030416006001 | 输配电装置系统 | 1.名称:低压侧送电调试 2.电压等级(kV):1KV以下 3.类型:新增设备供电 4.其他按图、招标文件、国家规范 |  | 系统 | 5
电气埋管
本页小计
分部分项工程项目清单计价表
工程名称：广州广汽荻原模具冲压有限公司数字化新工厂建设项目-厂区配套工程施工总承包 |  |  |  | 标段：广州广汽荻原模具冲压有限公司数字化新工厂建设项目-厂区配套工程施工总承包 |  |  | 第 24 页 共 82 页
序号 | 项目编码 | 项目名称 | 项目特征描述 |  | 计量 单位 | 工程量 |  | 金额（元）
[8 empty] | 综合单价 | 合价
196 | 030412001001 | 配管 | 1.名称：预埋镀锌钢管 2.型号：DN150 3.敷设方式：埋地 4.其他:按图、招标文件、国家规范 |  | m | 1406.33
197 | 030412001002 | 配管 | 1.名称：预埋镀锌钢管 2.型号：DN100 3.敷设方式：埋地 4.其他:按图、招标文件、国家规范 |  | m | 155.99
198 | 030412001003 | 配管 | 1.名称：预埋镀锌钢管 2.型号：DN80 3.敷设方式：埋地 4.其他:按图、招标文件、国家规范 |  | m | 317.59
199 | 030412001004 | 配管 | 1.名称：预埋镀锌钢管 2.型号：DN65 3.敷设方式：埋地 4.其他:按图、招标文件、国家规范 |  | m | 40.22
200 | 030412001005 | 配管 | 1.名称：预埋镀锌钢管 2.型号：DN40 3.敷设方式：埋地 4.其他:按图、招标文件、国家规范 |  | m | 2313.88
201 | 030412001006 | 配管 | 1.名称：预埋镀锌钢管 2.型号：DN32 3.敷设方式：埋地 4.其他:按图、招标文件、国家规范 |  | m | 216.03
202 | 030412001007 | 配管 | 1.名称：预埋镀锌钢管 2.型号：DN25 3.敷设方式：埋地 4.其他:按图、招标文件、国家规范 |  | m | 39.18
203 | 030412001009 | 配管 | 1.名称：电气配管 2.材质：玻璃钢管 3.型号 ：直径175 4.敷设方式：埋地 5.其他:按图、招标文件、国家规范 |  | m | 468.06
厂区路灯位移
204 | 030409001003 | 电力电缆 | 1.名称:铜芯电力电缆 2.型号:YJV-4*6 3.敷设方式、部位:室内敷设(管、槽、沟) 4.电压等级(kV):1KV 5.其他:按图、招标文件、国家规范 |  | m | 40
205 | 030412001008 | 配管 | 1.名称：预埋镀锌钢管 2.型号：DN40 3.敷设方式：埋地 4.其他:按图、招标文件、国家规范 |  | m | 40
206 | 030413001003 | 厂区原有路灯拆除及位移，利旧安装驳接 | 1.名称:厂区原有路灯位移，利旧安装驳接 2.灯杆材质、规格:上口径80，下口径200，灯杆厚度3.5mm 3.灯架形式及臂长:配1*160W光源（足100W），太阳能板2*150瓦，2*120ah3.2V锂电池，法兰400*400*20mm，含地笼300*300*H1000-4*M24，灯杆热镀锌，表面喷塑 ，含断路器30mA剩余电流保护，灯杆内含电缆，,灯杆高度8米 4.灯杆形式(单、双):单 5.接地要求:50*50*1500热镀锌角钢接地级，4X40镀锌扁钢接地线，路灯杆灯(含灯具)、灯具基础应满足珠海基本风压要求,能抵抗12级台风的要求。 6.其它按图纸、招标文件及国家规范 |  | 套 | 2
门卫
门卫建筑工程
整个项目
土石方工程
207 | 010103001001 | 平整场地 | 1.土壤类别:一、二类土 2.其他:按图、招标文件、国家规范 |  | m2 | 77.19
本页小计
分部分项工程项目清单计价表
工程名称：广州广汽荻原模具冲压有限公司数字化新工厂建设项目-厂区配套工程施工总承包 |  |  |  | 标段：广州广汽荻原模具冲压有限公司数字化新工厂建设项目-厂区配套工程施工总承包 |  |  | 第 25 页 共 82 页
序号 | 项目编码 | 项目名称 | 项目特征描述 |  | 计量 单位 | 工程量 |  | 金额（元）
[8 empty] | 综合单价 | 合价
208 | 010102002004 | 挖沟槽土方 | 1.土壤类别:综合考虑 2.挖土深度:综合考虑 3.其它：按图、招标文件及国家规范 |  | m3 | 40.58
209 | 010102001003 | 挖基坑土方 | 1.土壤类别:一、二类土(桩间土) 2.挖土深度:2m以内 3.其他:按图、招标文件、国家规范 |  | m3 | 115.24
210 | 010102007006 | 回填方 | 1.密实度要求:压实系数不小于0.94 2.填方材料品种:素土分层压实 3.其他:按图、招标文件、国家规范要求 |  | m3 | 91.96
桩基工程PHC-AB-400(95)
211 | 010301001001 | 预制钢筋混凝土管桩 | 1.地层情况:综合考虑，桩端进入，按图纸及现场实际情况考虑， 2.桩长暂按30m，按实结算(清单计算规则) 3.桩外径、壁厚:PHC-AB-400(95) 4.包括自备发电机组费用。 5.沉桩方法、桩机形式:静压方式沉桩，其他综合考虑。包含电焊接桩 6.桩尖类型、规格尺寸:十字型钢桩尖形式按图纸，详见图集10G409,页37，材质:Q235 7.送桩方式及长度投标人自行考虑 8.其他:按图、招标文件、国家规范 |  | m | 150
212 | 010301001002 | 预制钢筋混凝土管桩（试桩） | 1.地层情况:综合考虑，桩端进入按图纸及现场实际情况考虑， 2.桩长暂按30m，按实结算(清单计算规则) 3.桩外径、壁厚:PHC-AB-400(95) 4.包括自备发电机组费用。 5.沉桩方法、桩机形式:静压方式沉桩，其他综合考虑。包含电焊接桩 6.桩尖类型、规格尺寸:十字型钢桩尖形式按图纸，详见图集10G409,页37，材质:Q235 7.送桩方式及长度投标人自行考虑 8.其他:按图、招标文件、国家规范 |  | m | 30
213 | 010502025001 | 管桩填芯 | 1、C25微膨胀混凝土填充密实，包括混凝土泵送增加费 2、其他:按图、招标文件、国家规范 |  | m3 | 0.42
214 | 010502025002 | 管桩填芯 | 1、C40微膨胀混凝土填充密实，包括混凝土泵送增加费 2、其他:按图、招标文件、国家规范 |  | m3 | 0.31
215 | 010301005001 | 截(凿)桩头 | 1.桩类型:砼管桩，有钢筋 2.桩头截面、高度:综合考虑 3.包括自备发电机组费用 4.其他:按图、招标文件、国家规范 |  | 根 | 6
216 | 010506001005 | 桩头插筋 | 1、钢筋种类、规格按图（含底部钢板） 2、其他:按图、招标文件、国家规范 |  | t | 0.11
砌筑工程
217 | 010401008001 | 零星砌砖 | 1.零星砌砖名称、部位:厕蹲位 2.砖品种、规格、强度等级:灰沙砖 3.砂浆强度等级、配合比:水泥砂浆M5 4.其他:按图、招标文件、国家规范 |  | 个 | 1
218 | 010402001002 | 砌块墙 | 1.砌块品种、规格、强度等级:混凝土实心砖MU15 2.墙体类型:卫生间等有水房间内墙 3.厚度:200mm 4.砂浆强度等级:Mb7.5专用砂浆砌筑 5.其他:按图、招标文件、国家规范 |  | m3 | 2.02
219 | 010402001003 | 砌块墙 | 1.砌块品种、规格、强度等级:混凝土实心砖MU15 2.墙体类型:卫生间等有水房间内墙 3.厚度:100mm 4.砂浆强度等级:Mb7.5专用砂浆砌筑 5.其他:按图、招标文件、国家规范 |  | m3 | 1.3
本页小计
分部分项工程项目清单计价表
工程名称：广州广汽荻原模具冲压有限公司数字化新工厂建设项目-厂区配套工程施工总承包 |  |  |  | 标段：广州广汽荻原模具冲压有限公司数字化新工厂建设项目-厂区配套工程施工总承包 |  |  | 第 26 页 共 82 页
序号 | 项目编码 | 项目名称 | 项目特征描述 |  | 计量 单位 | 工程量 |  | 金额（元）
[8 empty] | 综合单价 | 合价
220 | 010402001004 | 砌块墙 | 1.砌块品种、规格、强度等级:蒸压加气混凝土砌块墙体A7.5 2.墙体类型:内墙200厚 3.厚度:按图 4.砂浆强度等级:Ma5专用砂浆砌筑 5.其他:按图、招标文件、国家规范 |  | m3 | 1.1
221 | 010402001005 | 砌块墙 | 1、砌块品种、规格、强度等级:蒸压加气混凝土砌块墙体A7.5 2、墙体类型:外墙200厚 3、砂浆强度等级:水泥砂浆M5 4、其他:按图、招标文件、国家规范 |  | m3 | 9.1
222 | 010402001006 | 砌块墙 | 1、砌块品种、规格、强度等级:蒸压加气混凝土砌块墙体A7.5 2、墙体类型:厂牌外墙200厚 3、砂浆强度等级:水泥砂浆M5 4、其他:按图、招标文件、国家规范 |  | m3 | 14.17
223 | 010506023001 | 钢丝网 | 1.部位:钢筋混凝土梁柱接缝处 2.材料品种、规格:梁、柱与墙体交界处满铺一层钢丝网片,宽度大于300 3.其他:按图、招标文件、国家规范 |  | m2 | 23.44
混凝土及钢筋混凝土工程
224 | 010501001007 | 基础垫层 | 1.混凝土种类:商品混凝土及泵送增加费 2.混凝土强度等级:C15 3.其他:按图、招标文件、国家规范 |  | m3 | 18.55
225 | 010502004004 | 设备基础 | 桩承台基础 1.混凝土种类:商品混凝土及泵送增加费 2.混凝土强度等级:C30 3.其他:按图、招标文件、国家规范 |  | m3 | 3.33
226 | 010502030001 | 地坪 | 地坪厚度120mm 1.混凝土种类:商品混凝土及泵送增加费 2.混凝土强度等级:C30 3.其他:按图、招标文件、国家规范 |  | m2 | 123.58
227 | 010502004005 | 设备基础 | 门牌基础 1.混凝土种类:商品混凝土 2.混凝土强度等级:C25 3.其他:按图、招标文件、国家规范 |  | m3 | 9.86
228 | 010502004006 | 设备基础 | 设备基础 1.混凝土种类:商品混凝土 2.混凝土强度等级:C30 3.其他:按图、招标文件、国家规范 |  | m3 | 0.45
229 | 010502005001 | 基础联系梁 | 基础联系梁 1.混凝土种类:商品混凝土 2.混凝土强度等级:C30 3.其他:按图、招标文件、国家规范 |  | m3 | 14.17
230 | 010502006001 | 钢筋混凝土柱 | 钢筋混凝土柱 1.混凝土种类:商品混凝土 2.混凝土强度等级:C30 3.其他:按图、招标文件、国家规范 |  | m3 | 3.45
231 | 010502021001 | 构造柱 | 1.混凝土种类:商品混凝土 2.混凝土强度等级:C25 3.其他:按图、招标文件、国家规范 |  | m3 | 2.23
232 | 010502022002 | 圈梁 | 1.卫生间反坎、设备用房反坎、外墙砌块底部等 2.混凝土种类:商品混凝土 3.混凝土强度等级:C20 4.其他:按图、招标文件、国家规范 |  | m3 | 0.32
233 | 010502022003 | 圈梁 | 1.出屋面翻边 2.混凝土种类:商品混凝土 3.混凝土强度等级:C30 4.其他:按图、招标文件、国家规范 |  | m3 | 0.58
234 | 010502023001 | 过梁 | 1.过梁 2.混凝土种类:商品混凝土 3.混凝土强度等级:C25 4.其他:按图、招标文件、国家规范 |  | m3 | 0.01
本页小计
分部分项工程项目清单计价表
工程名称：广州广汽荻原模具冲压有限公司数字化新工厂建设项目-厂区配套工程施工总承包 |  |  |  | 标段：广州广汽荻原模具冲压有限公司数字化新工厂建设项目-厂区配套工程施工总承包 |  |  | 第 27 页 共 82 页
序号 | 项目编码 | 项目名称 | 项目特征描述 |  | 计量 单位 | 工程量 |  | 金额（元）
[8 empty] | 综合单价 | 合价
235 | 010502019001 | 其他板 | 1.平板、有梁板、翻边盖板 2.混凝土种类:商品混凝土及泵送增加费 3.混凝土强度等级:C25 4.其他:按图、招标文件、国家规范 |  | m3 | 2.6
236 | 010502019002 | 其他板 | 1.平板、有梁板、翻边盖板 2.混凝土种类:商品混凝土及泵送增加费 3.混凝土强度等级:C30 4.其他:按图、招标文件、国家规范 |  | m3 | 12.03
237 | 010506001006 | 现浇混凝土基础及联系梁钢筋 | 1.钢筋种类、规格:Φ10以内 三级钢；Φ10以内 三级钢箍筋 ；现浇构件带肋钢筋(Ⅲ级以上) φ25以内（E）等 2.包括钢筋制安、箍筋制安、钢筋连接 3.其他:按图、招标文件、国家规范 |  | t | 4.53
238 | 010506014001 | 现浇混凝土地坪钢筋 | 1.钢筋种类、规格:Φ10以内 三级钢等 2.包括钢筋制安、箍筋制安、钢筋连接 3.其他:按图、招标文件、国家规范 |  | t | 1.19
239 | 010506005001 | 现浇混凝土梁钢筋 | 1.钢筋种类、规格:Φ10以内 三级钢箍筋 ；现浇构件带肋钢筋(Ⅲ级以上) φ25以内（E）等 2.包括钢筋制安、箍筋制安、钢筋连接 3.其他:按图、招标文件、国家规范 |  | t | 0.77
240 | 010506006001 | 现浇混凝土楼板及屋面板钢筋 | 1.钢筋种类、规格:Φ10以内 三级钢；现浇构件带肋钢筋(Ⅲ级以上) φ25以内（E）等 2.包括钢筋制安、箍筋制安、钢筋连接 3.其他:按图、招标文件、国家规范 |  | t | 0.82
241 | 010506017001 | 砌体工程内配钢筋 | 1.钢筋种类、规格:现浇构件圆钢 φ10内等 2.包括钢筋制安、箍筋制安、钢筋连接 3.其他:按图、招标文件、国家规范 |  | t | 0.07
242 | 010506010003 | 现浇混凝土二次结构钢筋 | 1.钢筋种类、规格:Φ10以内 三级钢；Φ10以内 三级钢箍筋等 2.包括钢筋制安、箍筋制安、钢筋连接 3.其他:按图、招标文件、国家规范 |  | t | 0.47
243 | 010506025005 | 预埋铁件 | 1.钢材种类规格按图，预埋铁件制作安装， 2.其他:按图纸、招标文件及国家规范 |  | t | 0.42
244 | 010506025006 | 预埋铁件 | 1.钢材种类:预埋不锈钢铁件，不锈钢(SUS)Ф20型钢规格按图，不锈钢爬梯。 2.其他:按图，招标文件，国家规范。 |  | t | 0.2
金属结构工程
245 | 010506025007 | 预埋铁件 | 1.钢材种类规格按图，预埋铁件制作安装， 2.其他:按图纸、招标文件及国家规范 |  | t | 0.38
246 | 010603002001 | 空腹钢柱 | 1.热浸锌空腹钢柱、冷弯异形、制安,钢级Q355B,尺寸规格按图 2.清理基层,除锈等级不低于Sa2 1/2或St3 3.单根柱质量:3t以内 4.包含全部（各等级）螺栓 5.探伤要求:按国家规范 6.钢构件运输综合考虑 7.其他:按图纸、招标文件及国家规范 |  | t | 5.94
247 | 010604001001 | 钢梁 | 1.热浸锌钢梁制安,钢级Q355B,尺寸规格按图 2.清理基层,除锈等级不低于Sa2 1/2或St3 3.单根钢梁质量按图 4.包含全部（各等级）螺栓 5.安装高度:具体按图 6.钢构件运输综合考虑 7.其他:按图纸、招标文件及国家规范 |  | t | 3.85
248 | 010607002001 | 钢支撑、钢拉条 | 1.热浸锌钢支撑制安,钢级Q235,尺寸规格按图 2.除锈等级不低于Sa2 1/2或St3 3.包含全部（各等级）螺栓 4.安装高度:具体按图 5.运输综合考虑 6.其他:按图纸、招标文件及国家规范 |  | t | 0.95
天棚工程
本页小计
分部分项工程项目清单计价表
工程名称：广州广汽荻原模具冲压有限公司数字化新工厂建设项目-厂区配套工程施工总承包 |  |  |  | 标段：广州广汽荻原模具冲压有限公司数字化新工厂建设项目-厂区配套工程施工总承包 |  |  | 第 28 页 共 82 页
序号 | 项目编码 | 项目名称 | 项目特征描述 |  | 计量 单位 | 工程量 |  | 金额（元）
[8 empty] | 综合单价 | 合价
棚1
249 | 011404002001 | 天棚喷刷涂料 | 房间装修 1.无机涂料1底2面(防潮、防霉) (燃烧性能A级.) 2. 2厚面层耐水腻子分遍刮平打磨 3. 3厚底基防裂腻子分遍刮平 4.现浇钢筋混凝土楼板板底清理干净,素水泥浆一道甩毛(内掺建筑胶) 5、其他:按图、招标文件、国家规范 |  | m2 | 53.47
棚2
250 | 011302001001 | 平面吊顶天棚 | 1、钢筋砼结构板,表面平整（清单另计） 2、1.0厚防水涂料防潮层 3、φ8钢筋吊杆,双向中距≤1200,吊杆顶部用膨胀螺栓与楼板固定 4、38系列轻钢龙骨标准骨架:主龙骨间距600~800;副龙骨间距400, 骨架厚度为0.8 5、基板厚度不小于0.8mm的600*600或300*300防潮带孔铝合金扣板吊顶 6、其他:按图、招标文件、国家规范 |  | m2 | 4.06
楼地面装饰工程
地面1
251 | 011101006001 | 平面砂浆找平层 | 1、20厚1:2.5水泥砂浆找平，纵横刷一道素水泥浆 2、现浇钢筋混凝土楼板,抹平,清扫干净 3、其他:按图、招标文件、国家规范 |  | m2 | 36.25
252 | 011102003001 | 块料楼地面 | 1、采用800×800×10耐磨砖地砖,干水泥擦缝 2、20厚1:3干硬性水泥砂浆结合层,表面撒水泥粉 3、其他:按图、招标文件、国家规范 |  | m2 | 36.25
地面2
253 | 011102003002 | 块料楼地面 | 1、防滑砖600*600*10,白水泥浆(或彩色水泥浆)擦缝 2、结合层厚度、砂浆配合比:20厚1:3地面砂浆结合层,撒素水泥面(撒适量清水) 3、素水泥浆一道(内掺建筑胶) 4、其他:按图、招标文件、国家规范 |  | m2 | 4.06
254 | 010904002001 | 楼(地)面涂膜防水 | 1、JS聚合物水泥防水涂料2mm厚 2、翻边高度：四周遇墙上翻至楼面建筑完成面300mm处,与四周侧墙防水相接,门口处涂500mm,地面清理干净 刷基层处理剂一遍 3、地漏处250范围内找坡10%,地漏口比周围地面低20,管根等节点处250mm范围内做附加聚合物水泥防水涂料 4、其他:按图、招标文件、国家规范 |  | m2 | 6.64
255 | 011101002001 | 细石混凝土楼地面 | 1、30厚C20细石混凝土找坡 2、其他:按图、招标文件、国家规范 |  | m2 | 4.06
256 | 010501001008 | 基础垫层 | 1.混凝土种类:楼面降板位置LC7.5轻骨料混凝土回填。(回填材料容重不应超过10KN/m3) 2.其他:按图、招标文件、国家规范 |  | m3 | 2.15
地面3
257 | 011101003001 | 自流平楼地面 | 1、2厚环氧抗静电涂料 2、刮涂导电腻子二遍 3、铺设导电铜箔并接地 4、1mm环氧封闭底漆二遍,整体打磨、吸尘 5、其他:按图、招标文件、国家规范 |  | m2 | 18.22
散水
258 | 010502029001 | 散水 | 备注:散水宽800,沿建筑外墙线一周 1、250~300厚回填土 回填土接触的墙体做外墙防潮层及保护层 2、60厚C20混凝土面层，撒1:1水泥砂子压实赶光 3、夯实150厚3:7灰土,宽出面层100 4、素土夯实，向外坡3%~5% 5、包括防潮层、建筑油膏 6、其他:按图、招标文件、国家规范 |  | m2 | 28.48
本页小计
分部分项工程项目清单计价表
工程名称：广州广汽荻原模具冲压有限公司数字化新工厂建设项目-厂区配套工程施工总承包 |  |  |  | 标段：广州广汽荻原模具冲压有限公司数字化新工厂建设项目-厂区配套工程施工总承包 |  |  | 第 29 页 共 82 页
序号 | 项目编码 | 项目名称 | 项目特征描述 |  | 计量 单位 | 工程量 |  | 金额（元）
[8 empty] | 综合单价 | 合价
踢脚线
259 | 011105003001 | 块料踢脚线 | 做法详05J909页TJ8踢5D 1、10厚地砖踢脚,稀水泥砂浆擦缝;踢脚线高度:100mm 2、9厚1:2水泥砂浆粘结层(内掺建筑胶); 3、界面剂一道; 4、砌体墙面,抹前用水喷湿。 5、其他:按图、招标文件、国家规范 |  | m | 20.25
墙、柱面装饰与隔断、幕墙工程
内墙
内1
260 | 011201001003 | 墙、柱面一般抹灰 | 1.喷湿墙面,专用界面剂或素水泥浆掺建筑胶甩毛一道 2. 20厚1:3水泥砂浆(砂浆压入网孔,分层压实抹平))，挂网清单另计 3.其他，按图、招标文件、国家规范 |  | m2 | 79.49
261 | 011404001001 | 墙面喷刷涂料 | 1.基层类型:墙面 2.刮腻子要求:2厚面层耐水腻子分遍刮平 3.涂料品种、喷刷遍数:无机涂料一底二道，颜色按图(防潮、防霉) (燃烧性能A级.) 4.其他:按图、招标文件、国家规范 |  | m2 | 79.49
内2
262 | 010903003001 | 墙面砂浆防水 | 1、 3.0厚KS-901F 易耐聚合物防水防潮灰浆 2、其他，按图、招标文件、国家规范 |  | m2 | 25.54
263 | 011201001004 | 墙、柱面一般抹灰 | 1、8厚1:3水泥砂浆收光 2、15厚1:3水泥砂浆抹灰层打底 (砂浆压入网孔,分层压实抹平) 3、钢筋混凝土梁柱与墙交接处挂300宽、网格间距15的铁丝网(挂网清单另计) 4、其他，按图、招标文件、国家规范 |  | m2 | 25.54
264 | 011203003001 | 块料墙、柱面 | 1、陶质釉面砖400*400mm,8-10厚面砖，缝宽5mm,水泥浆擦缝或1:1水泥砂浆填缝,墙面瓷砖到满墙或至吊顶上方100mm 2、4-5厚DP M15预拌砂浆加水重20%建筑胶镶贴 3、其他，按图、招标文件、国家规范 |  | m2 | 25.54
柱面包铝板
265 | 011205001001 | 墙、柱面装饰板 | 1、柱面包铝板3.0mm厚，颜色按图、配套龙骨 2、其他，按图、招标文件、国家规范 |  | m2 | 20.14
外墙
外墙1
266 | 011206006001 | 全玻(无框玻璃)幕墙 | 1、玻璃幕墙由相应资质专业幕墙公司设计安装 2、其他:按图、招标文件、国家规范 注:土建施工前由专业幕墙公司提供点挂式玻璃幕墙杆件预埋位置及要求,幕墙玻璃采用8+12+8双面钢化中空离线玻璃。 |  | m2 | 95.15
外墙2
267 | 011201001005 | 墙、柱面一般抹灰 | 1、6厚1:2.5水泥砂浆面层 2、12厚1:3水泥砂浆打底扫毛或划出纹道 3、其他:按图、招标文件、国家规范 |  | m2 | 17.15
外墙3
268 | 010903003002 | 墙面砂浆防水 | 1、12厚聚合物水泥抗裂砂浆 2、其他，按图、招标文件、国家规范 |  | m2 | 49.95
269 | 010506023002 | 玻璃纤维网 | 1、部位:外墙3 2、材料品种、规格:耐碱玻纤网格布 3、其他:按图、招标文件、国家规范 |  | m2 | 49.95
270 | 011001003001 | 保温隔热墙面 | 1、岩棉板30厚 2、其他:按图纸、招标文件及国家规范 |  | m2 | 49.95
271 | 011206003001 | 构件式金属板幕墙 | 包括墙面、屋面及对应的折边造型 1、材料品种、规格:3厚铝板、颜色按图 及配套骨架，包含折边造型 2、其他:按图、招标文件、国家规范 |  | m2 | 412.88
本页小计
分部分项工程项目清单计价表
工程名称：广州广汽荻原模具冲压有限公司数字化新工厂建设项目-厂区配套工程施工总承包 |  |  |  | 标段：广州广汽荻原模具冲压有限公司数字化新工厂建设项目-厂区配套工程施工总承包 |  |  | 第 30 页 共 82 页
序号 | 项目编码 | 项目名称 | 项目特征描述 |  | 计量 单位 | 工程量 |  | 金额（元）
[8 empty] | 综合单价 | 合价
门牌饰面
272 | 010903003003 | 墙面砂浆防水 | 1、12厚聚合物水泥抗裂砂浆 2、其他，按图、招标文件、国家规范 |  | m2 | 64.75
273 | 011203001002 | 石材墙、柱面 | 门牌饰面带造型 具体做法详二次设计 1、大理石颜色、做法、造型按图 2、砂浆结合层做法按图 3、石材表面刷保护液 4、其他:按图、招标文件、国家规范 |  | m2 | 64.75
274 | 011508001001 | 美术字 | 1、位置：门卫大理石门牌上 2、企业名称金属字做法、数量按图纸综合考虑，本项为包干价，请投标方根据资料自行考虑 3、其他:按图、招标文件、国家规范 |  | 个 | 50
门窗工程
275 | 010802001001 | 金属(塑钢)门 | 1.钢板复合平开门LM0722,框外围尺寸按图，电房处设置挡鼠板 2.门框:钢板厚度不小于1.5mm 3.门板:白色涂层镀锌钢板,厚度不小于0.8mm 4.含304不锈钢拉手，门锁，闭门器 5.视窗防火玻璃按图纸要求 6.其他:按图、招标文件、国家规范 |  | m2 | 1.54
276 | 010802001002 | 金属(塑钢)门 | 1.钢板复合平开门,框外围尺寸按图，电房处设置挡鼠板 2.门框:钢板厚度不小于1.5mm 3.门板:白色涂层镀锌钢板,厚度不小于0.8mm 4.含304不锈钢拉手，门锁，闭门器 5.视窗防火玻璃按图纸要求 6.其他:按图、招标文件、国家规范 |  | m2 | 0.91
277 | 010802004001 | 钢质防火门 | 1.乙级隔热A类钢质防火门F乙1021,框外围尺寸按图，电房处设置挡鼠板 2.门框:钢板厚度不小于1.5mm 3.门板:白色涂层镀锌钢板,厚度不小于0.8mm 4.含304不锈钢拉手，门锁，闭门器 5.视窗防火玻璃按图纸要求 6.其他:按图、招标文件、国家规范 |  | m2 | 2.1
屋面及防水工程
278 | 010902004001 | 屋面刚性层 | 1、面层厚度、混凝土强度等级60mm厚C30掺水泥用量10%的UEA补偿收缩细石混凝土,内配双向φC4@150钢筋,表面机械压平收光 2、3m*3m分格,设不小于20mm宽分格缝,缝内填建筑油膏 3、20厚(最薄处)轻骨料混凝土找2%坡 4、其他:按图、招标文件、国家规范 |  | m2 | 60.33
279 | 010902004002 | 屋面刚性层 | 1、面层厚度：20厚1:2水泥砂浆保护层 2、其他:按图、招标文件、国家规范 |  | m2 | 60.33
280 | 011001001001 | 保温隔热屋面 | 1.厚度30mm挤塑聚苯板(燃烧性能B1级),内置排气道。密度25kg/m3,抗压强度≥150kPa,导热系数≤0.029W/(mK),R≥1.38m2.k/w, 包含上翻安装 2.其他:按图、招标文件、国家规范 |  | m2 | 60.33
281 | 010902001001 | 屋面卷材防水 | 1、卷材品种、规格：3mm厚弹性体SBS改性沥青防水卷材(聚胎脂Ⅰ型), 包含附加层/上翻安装 2、其他:按图、招标文件、国家规范 |  | m2 | 70.38
282 | 010902002001 | 屋面涂膜防水 | 1、卷材品种、规格：2厚非固化橡胶沥青防水涂料 , 包含附加层/上翻安装 2、其他:按图、招标文件、国家规范 |  | m2 | 70.38
283 | 010902004003 | 屋面刚性层 | 1、面层厚度：20厚1:2水泥砂浆保护层 2、其他:按图、招标文件、国家规范 |  | m2 | 60.33
284 | 010503014001 | 盖板、井圈 | 屋面检修孔盖板 见图集12J201-H19；尺寸800X800, 1、0.8厚铝板 2、12 厚企口木板 3、 30 厚岩棉板 4、五夹板 5、包括配套配件 6、其他:按图、招标文件、国家规范 |  | 套 | 1
本页小计
分部分项工程项目清单计价表
工程名称：广州广汽荻原模具冲压有限公司数字化新工厂建设项目-厂区配套工程施工总承包 |  |  |  | 标段：广州广汽荻原模具冲压有限公司数字化新工厂建设项目-厂区配套工程施工总承包 |  |  | 第 31 页 共 82 页
序号 | 项目编码 | 项目名称 | 项目特征描述 |  | 计量 单位 | 工程量 |  | 金额（元）
[8 empty] | 综合单价 | 合价
其他工程
285 | 011505002001 | 成品烘手器 | 1.材料品种、规格、颜色:卫生间均装设成品烘手器 厂家成品选购 参16J914-1 2/XT29 2.其他，按图、招标文件、国家规范 |  | 个 | 1
286 | 011505002002 | 卫生纸盒 | 1.材料品种 、规格、颜色:卫生间 卫生纸盒 厂家成品选购参16J914-1 1/XT29 2.其他，按图、招标文件、国家规范 |  | 个 | 1
287 | 011505003001 | 镜面玻璃 | 1.镜面玻璃品种、规格:成品梳妆镜,详见图集16J914-1 4/XT25 2.其他，按图、招标文件、国家规范 |  | m2 | 0.5
288 | 011505001001 | 洗漱台 | 1.卫生间洗手台:白色人造大理石台面，参考16J914-1 XT11 2.支架、配件、托架、埋件等做法按图 3.其他:按图、招标文件、国家规范 |  | m2 | 0.22
模板工程
291 | 010505001007 | 垫层模板 | 1.基础类型:垫层木模板 2.其他:按图、招标文件、国家规范 |  | m2 | 29.79
292 | 010505002004 | 基础模板 | 1.满堂基础、集水坑 木模板 2.其他:按图纸设计，招标文件，国家规范 |  | m2 | 6.67
293 | 010505002005 | 基础模板 | 1.基础类型:基础木模板 2.其他:按图、招标文件、国家规范 |  | m2 | 10.32
294 | 010505002006 | 基础模板 | 1.基础类型:桩承台模板木模板 2.其他:按图、招标文件、国家规范 |  | m2 | 12.02
295 | 010505004001 | 柱面模板 | 1.矩形柱模板周长1.2m内 2.支模高度:5m内 3.其他:按图纸设计，招标文件，国家规范 |  | m2 | 9.94
296 | 010505004002 | 柱面模板 | 1.矩形柱模板周长1.8m内 2.支模高度:5m内 3.其他:按图纸设计，招标文件，国家规范 |  | m2 | 26.96
297 | 010505011001 | 构造柱模板 | 1.构造柱 木模板 2.支模高度:5m内 3.其他:按图纸设计，招标文件，国家规范 |  | m2 | 27.25
298 | 010505003001 | 基础联系梁模板 | 1.基础梁模板 木模板 2.其他:按图纸设计，招标文件，国家规范 |  | m2 | 100.39
299 | 010505012002 | 反檐(翻边)模板 | 1.反檐(翻边) 木模板 2.其他:按图纸设计，招标文件，国家规范 |  | m2 | 9.75
300 | 010505013001 | 过梁模板 | 1.过梁模板 木模板 2.其他:按图纸设计，招标文件，国家规范 |  | m2 | 0.3
301 | 010505007001 | 楼板、屋面板、坡道板模板 | 1.有梁板 木模板 2.支模高度:按图 高度5m 3.其他:按图纸设计，招标文件，国家规范 |  | m2 | 74.37
302 | 010505006001 | 梁模板 | 1.矩形梁 木模板 2.支模高度:按图 高度5m 3.单梁、连续梁模板(梁宽cm) 25以内 4.其他:按图纸设计，招标文件，国家规范 |  | m2 | 58.9
余方弃置
289 | 010103002002 | 余方弃置（土方） | 1.土壤类别:综合考虑各类土方 2.弃土运距:场外运输，运距20km综合考虑（含建筑垃圾、余泥、渣土运输费、建筑垃圾处理费等一切相关费用） 3.其它:按图纸、招标文件及国家规范 |  | m3 | 63.87
290 | 010103002003 | 余方弃置（石方） | 1.土壤类别:综合考虑各类石方、桩头 2.弃土运距:场外运输，运距20km综合考虑（含建筑垃圾、余泥、渣土运输费（消纳费）等一切相关费用） 3.其它:按图纸、招标文件及国家规范 |  | m3 | 0.27
门卫给排水安装工程
整个项目
生活给水系统
本页小计
分部分项工程项目清单计价表
工程名称：广州广汽荻原模具冲压有限公司数字化新工厂建设项目-厂区配套工程施工总承包 |  |  |  | 标段：广州广汽荻原模具冲压有限公司数字化新工厂建设项目-厂区配套工程施工总承包 |  |  | 第 32 页 共 82 页
序号 | 项目编码 | 项目名称 | 项目特征描述 |  | 计量 单位 | 工程量 |  | 金额（元）
[8 empty] | 综合单价 | 合价
303 | 031001007010 | 复合管 | 1.安装部位:室内 2.介质:给水系统 3.材质、规格:钢塑复合管（内衬塑），DN20 4.连接形式:螺纹连接，含弯头，三通，直接等管件安装 5.压力试验及吹、洗设计要求:水压试验，水冲洗，管道消毒 6.其他:按图、招标文件、国家规范 |  | m | 6.71
304 | 031002001006 | 金属阀门 | 1.名称：截止阀 2.材质：黄铜 3.规格：DN20 4.连接方式：综合考虑 5.其他:按图、招标文件、国家规范 |  | 个 | 1
305 | 031002011004 | 水表 | 1.名称：铸铁水表 2.材质：铸铁 3.型号：DN20 4.连接方式：螺纹连接 5.其他:按图、招标文件、国家规范 |  | 组 | 1
306 | 031301003001 | 套管 | 1.名称、类型：刚性防水套管 2.材质：详设计 3.规格：DN20（按介质管道规格确定，投标人应结合图纸要求综合考虑套管施工规格） 4.填料材质：满足设计图纸及验收规范要求 5.包含：套管制作安装、除锈刷油、不燃及防水材料填实填塞密封、堵洞等全部内容 6.其他:按图、招标文件、国家规范 |  | 个 | 1
307 | 030910001002 | 灭火器 | 1.名称：灭火器放置箱 2.型号：箱带2具手提式磷酸铵盐干粉灭火器MF/ABC3 3.其他:按图、招标文件、国家规范 |  | 具 | 1
排水系统
308 | 031001008005 | 塑料管 | 1.安装部位:室内 2.介质:排水系统 3.材质、规格:PVC-U排水管DN100 4.连接形式:粘接，含弯头，三通，直接，通气帽防虫网等管件安装 5.灌水试验 6.其他:按图、招标文件、国家规范 |  | m | 2.72
309 | 031001008006 | 塑料管 | 1.安装部位:室内 2.介质:排水系统 3.材质、规格:PVC-U排水管DN75 4.连接形式:粘接，含弯头，三通，直接等管件安装 5.灌水试验 6.其他:按图、招标文件、国家规范 |  | m | 0.69
310 | 031001008007 | 塑料管 | 1.安装部位:室内 2.介质:排水系统 3.材质、规格:PVC-U排水管DN50 4.连接形式:粘接，含弯头，三通，直接等管件安装 5.灌水试验 6.其他:按图、招标文件、国家规范 |  | m | 4.78
311 | 031003014001 | 给、排水附件 | 1.材质:PVC地漏 2.型号、规格:DN50 3.安装方式:按图 4.其他:按图、招标文件、国家规范 |  | 个 | 2
312 | 031003003001 | 洗脸盆 | 1.名称:洗脸盆 2.型号：台下盆延时自闭式排水附件等全套 3.其它按图纸、招标文件及国家规范 |  | 组 | 1
313 | 031003006001 | 大便器 | 1.名称:脚踏式冲洗阀蹲式大便器 2.材质：陶瓷成品 3.附件名称、数量:存水弯、冲洗器等配件 4.其他要求：满足设计、相关图集、标准及技术要求 |  | 组 | 1
314 | 031003004001 | 拖布池 | 1.名称:拖布池 2.型号、规格：拖布池 3.包含成套洗涤水嘴DBS105、角阀、软管,排水附件等全套 4.其它按图纸、招标文件及国家规范 |  | 组 | 1
本页小计
分部分项工程项目清单计价表
工程名称：广州广汽荻原模具冲压有限公司数字化新工厂建设项目-厂区配套工程施工总承包 |  |  |  | 标段：广州广汽荻原模具冲压有限公司数字化新工厂建设项目-厂区配套工程施工总承包 |  |  | 第 33 页 共 82 页
序号 | 项目编码 | 项目名称 | 项目特征描述 |  | 计量 单位 | 工程量 |  | 金额（元）
[8 empty] | 综合单价 | 合价
315 | 031301003002 | 套管 | 1.名称、类型：刚性防水套管 2.材质：详设计 3.规格：DN100（按介质管道规格确定，投标人应结合图纸要求综合考虑套管施工规格） 4.填料材质：满足设计图纸及验收规范要求 5.包含：套管制作安装、除锈刷油、不燃及防水材料填实填塞密封、堵洞等全部内容 6.其他:按图、招标文件、国家规范 |  | 个 | 1
雨水系统
316 | 031001008008 | 塑料管 | 1.安装部位:室内 2.介质:雨水系统 3.材质、规格:PVC-U排水管，De110 4.连接形式:螺纹连接，含弯头，三通，直接等管件安装 5.压力试验及吹、洗设计要求:水压试验 6.其他:按图、招标文件、国家规范 |  | m | 5.29
317 | 031003014002 | 给、排水附件 | 1.名称:87型重力雨水斗 2.型号、规格:DN100 3.安装方式:按图 4.其他:按图、招标文件、国家规范 |  | 个 | 1
318 | 031003014003 | 给、排水附件 | 1.名称:溢水口Φ100 2.型号、规格:DN100 3.安装方式:按图 4.其他:按图、招标文件、国家规范 |  | 个 | 1
319 | 031301003003 | 套管 | 1.名称、类型：刚性防水套管 2.材质：详设计 3.规格：DN100（按介质管道规格确定，投标人应结合图纸要求综合考虑套管施工规格） 4.填料材质：满足设计图纸及验收规范要求 5.包含：套管制作安装、除锈刷油、不燃及防水材料填实填塞密封、堵洞等全部内容 6.其他:按图、招标文件、国家规范 |  | 个 | 1
门卫电气安装工程
整个项目
门卫电气
320 | 030413002001 | 装饰灯 | 1、门卫门牌防水灯带，8W/m，色温： 5000k，光束角：120° 2、其他:按图、招标文件、国家规范 |  | m | 6.4
321 | 030402011003 | 成套配电箱 | 1.名称：路灯控制箱0-AC1 2.型号:体尺寸宽X高X厚:箱体尺寸:600(宽)x2200(高)x400(深) 3.安装方式：落地式，含基础槽钢制制作、安装及其刷油漆 4.其他:按图、招标文件、国家规范 |  | 台 | 1
322 | 030402011004 | 成套配电箱 | 1.名称：配电箱5AE1 2.型号:箱体尺寸：箱体尺寸:500(W)X600(H)X200(D) 3.安装方式：综合考虑，含基础角钢制制作、安装及其刷油漆 4.其他:按图、招标文件、国家规范 |  | 台 | 1
323 | 030402011005 | 成套配电箱 | 1.名称：配电箱W5AL1 2.型号:箱体尺寸：箱体尺寸:450(宽)x220(高)x120(深) 3.安装方式：综合考虑，含基础角钢制制作、安装及其刷油漆 4.其他:按图、招标文件、国家规范 |  | 台 | 1
324 | 030402011006 | 成套配电箱 | 1.名称：配电箱W5AL2 2.型号:箱体尺寸：箱体尺寸:450(宽)x220(高)x120(深) 3.安装方式：综合考虑，含基础角钢制制作、安装及其刷油漆 4.其他:按图、招标文件、国家规范 |  | 台 | 1
325 | 030402011007 | 成套配电箱 | 1.名称：应急照明集中电源0-1PD1 2.型号:箱体尺寸：箱体尺寸:450(宽)x220(高)x120(深) 3.安装方式：综合考虑，含基础角钢制制作、安装及其刷油漆 4.其他:按图、招标文件、国家规范 |  | 台 | 1
本页小计
分部分项工程项目清单计价表
工程名称：广州广汽荻原模具冲压有限公司数字化新工厂建设项目-厂区配套工程施工总承包 |  |  |  | 标段：广州广汽荻原模具冲压有限公司数字化新工厂建设项目-厂区配套工程施工总承包 |  |  | 第 34 页 共 82 页
序号 | 项目编码 | 项目名称 | 项目特征描述 |  | 计量 单位 | 工程量 |  | 金额（元）
[8 empty] | 综合单价 | 合价
326 | 030412004001 | 配线 | 1.名称:铜芯电线 2.配线形式:管内穿线 3.型号:BV-2.5mm 4.其他:按图、招标文件、国家规范 |  | m | 532.56
327 | 030412004002 | 配线 | 1.名称:铜芯电线 2.配线形式:管内穿线 3.型号:BV-4mm 4.其他:按图、招标文件、国家规范 |  | m | 55.99
328 | 030412004003 | 配线 | 1.名称:铜芯电线 2.配线形式:管内穿线 3.型号:NH-BV-2.5mm 4.其他:按图、招标文件、国家规范 |  | m | 65.36
329 | 030412004004 | 配线 | 1.名称:铜芯双绞线 2.配线形式:管内穿线 3.型号:NH-RYJS-2*2.5 4.其他:按图、招标文件、国家规范 |  | m | 17.42
330 | 030412001009 | 配管 | 1.名称:配管 2.材质:热浸锌电线套管 3.规格:DN20 4.配置形式:暗敷 5.其他:按图、招标文件、国家规范 |  | m | 16.46
331 | 030412001010 | 配管 | 1.名称:配管 2.材质:热浸锌电线套管 3.规格:DN25 4.配置形式:暗敷 5.其他:按图、招标文件、国家规范 |  | m | 181.37
332 | 030412001011 | 配管 | 1.名称:配管 2.材质:热浸锌电线套管 3.规格:DN32 4.配置形式:暗敷 5.其他:按图、招标文件、国家规范 |  | m | 16.46
333 | 030413013001 | 照明开关、按钮 | 1.名称：双联单控翘班开关 2.型号：250V,10A 3.安防方式：暗装 4.其他:按图、招标文件、国家规范 |  | 套 | 4
334 | 030413014001 | 插座 | 1.名称：单相二三孔插座 2.型号：250V,16A 3.安装方式：暗装 4.其他:按图、招标文件、国家规范 |  | 套 | 8
335 | 030413014002 | 插座 | 1.名称：带三孔暗/明装插座K 2.型号：250V,16A 3.安装方式：暗装 4.其他:按图、招标文件、国家规范 |  | 套 | 1
336 | 030413001004 | 普通灯具 | 1.名称：LED防水吸顶灯 2.型号：功率:LED 10W,840,1000lm 3.安装方式：吸顶式 4.其他:按图、招标文件、国家规范 |  | 套 | 8
337 | 030413001005 | 普通灯具 | 1.名称：LED圆盘吸顶灯 2.型号：功率:LED 10W,840,1000lm 3.安装方式：吸顶式 4.其他:按图、招标文件、国家规范 |  | 套 | 2
338 | 030413005001 | 工厂灯 | 1.名称：消防应急照明灯具 2.型号：A型,TY-ZFJC系列,6W 3.安装方式：吸顶式 4.其他:按图、招标文件、国家规范 |  | 套 | 6
339 | 030413003001 | 荧光灯 | 1.名称：LED单管灯 2.型号：功率:LED 20W,840,4800lm 3.安装方式：吊管式 4.其他:按图、招标文件、国家规范 |  | 套 | 5
本页小计
分部分项工程项目清单计价表
工程名称：广州广汽荻原模具冲压有限公司数字化新工厂建设项目-厂区配套工程施工总承包 |  |  |  | 标段：广州广汽荻原模具冲压有限公司数字化新工厂建设项目-厂区配套工程施工总承包 |  |  | 第 35 页 共 82 页
序号 | 项目编码 | 项目名称 | 项目特征描述 |  | 计量 单位 | 工程量 |  | 金额（元）
[8 empty] | 综合单价 | 合价
340 | 030413003002 | 荧光灯 | 1.名称：LED双管灯 2.型号：功率: LED 40W,840,4800lm 3.安装方式：吊管式 4.其他:按图、招标文件、国家规范 |  | 套 | 4
341 | 030412006001 | 接线盒 | 1.名称：镀锌钢制接线盒钢制 2.型号：86型 3.其他:按图、招标文件、国家规范 |  | 个 | 38
342 | 030409001004 | 电力电缆 | 1.名称:铜芯电力电缆 2.型号:YJV-5*16 3.敷设方式、部位:室内敷设(管、槽、沟) 4.电压等级(kV):1KV 5.其他:按图、招标文件、国家规范 |  | m | 13.68
343 | 030409001005 | 电力电缆 | 1.名称:铜芯电力电缆 2.型号:YJV-5*10 3.敷设方式、部位:室内敷设(管、槽、沟) 4.电压等级(kV):1KV 5.其他:按图、招标文件、国家规范 |  | m | 300.71
344 | 030409003001 | 电力电缆头 | 1.名称:铜芯电力电缆头 2.型号:截面16mm2以下 3.材质、类型:户内电缆头 4.电压等级(kV):1KV 5.其他:按图、招标文件、国家规范 |  | 个 | 2
345 | 030409003002 | 电力电缆头 | 1.名称:铜芯电力电缆头 2.型号:截面10mm2以下 3.材质、类型:户内电缆头 4.电压等级(kV):1KV 5.其他:按图、招标文件、国家规范 |  | 个 | 2
门卫防雷接地
346 | 030410002001 | 接地母线 | 1.名称:接地母线 2.规格:镀锌扁钢40*4 3.其他:按图、招标文件、国家规范 |  | m | 60.24
347 | 030410002002 | 接地母线 | 1.名称:接地母线 2.规格:应采用线芯截面面积不小于4mm2 3.其他:按图、招标文件、国家规范 |  | m | 16.27
348 | 040806003001 | 避雷引下线 | 1.名称:避雷引下线 2.安装部位: 利用建筑物主筋引下 3.其他:按图、招标文件、国家规范 |  | m | 41.56
349 | 040806004001 | 避雷针 | 1.名称:接闪杆 2.材质:采用φ16热镀锌圆钢,L=0.6m 3.安装形式、高度:避雷网上安装 4.其他:按图、招标文件、国家规范 |  | 套 | 1
350 | 030410007002 | 等电位端子箱、测试板 | 1.名称:等电位联结端子LEB 2.材质:由紫铜板制成,将建筑物内防雷接地、保护干线、设备进线总管、建筑物金属构件进行联结。安装高度为底边离地500mm,具有断接卡子功能。 3.其他:按图、招标文件、国家规范 |  | 台 | 2
351 | 030410007003 | 等电位端子箱、测试板 | 1.名称:接地电阻测试点 2.规格:100*100*6钢板 3.其他:按图、招标文件、国家规范 |  | 台 | 4
352 | 030416027001 | 接地装置系统调试 | 1.名称:接地装置系统调试 2.类别:接地网调试 3.其他:按图、招标文件、国家规范 |  | 系统 | 1
成品门卫的进线电缆
353 | 030409001006 | 电力电缆 | 1.名称:铜芯电力电缆 2.型号:YJV-5*10 3.敷设方式、部位:室内敷设(管、槽、沟) 4.电压等级(kV):1KV 5.其他:按图、招标文件、国家规范 |  | m | 1001.61
本页小计
分部分项工程项目清单计价表
工程名称：广州广汽荻原模具冲压有限公司数字化新工厂建设项目-厂区配套工程施工总承包 |  |  |  | 标段：广州广汽荻原模具冲压有限公司数字化新工厂建设项目-厂区配套工程施工总承包 |  |  | 第 36 页 共 82 页
序号 | 项目编码 | 项目名称 | 项目特征描述 |  | 计量 单位 | 工程量 |  | 金额（元）
[8 empty] | 综合单价 | 合价
354 | 030409003003 | 电力电缆头 | 1.名称:铜芯电力电缆头 2.型号:截面10mm2以下 3.材质、类型:户内电缆头 4.电压等级(kV):1KV 5.其他:按图、招标文件、国家规范 |  | 个 | 4
355 | 030402011008 | 成套配电箱 | 1.名称：配电箱W5AL3 2.型号:箱体尺寸：箱体尺寸:450(宽)x220(高)x120(深) 3.安装方式：综合考虑，含基础角钢制制作、安装及其刷油漆 4.其他:按图、招标文件、国家规范 |  | 台 | 1
门卫消防电气安装工程
整个项目
火灾自动报警系统
356 | 030904014001 | 消防广播及对讲电话主机 | 1.消防广播主机（含每个回路浪涌保护器） 2.规格: A5立柜式安装，每台标配应急GST-GBFE200A/MP3广播控制器1台，含广播功放功能 3.其他按图、招标文件、国家规范 |  | 台 | 1
357 | 030906001001 | 防火门监控主机 | 1.防火控制主机（含每个回路浪涌保护器） 2.规格:挂式，256点(2个回路，每回路128点)，含打印机、备电及CAN联网接口。 3.其他按图、招标文件、国家规范 |  | 台 | 1
358 | 030404014001 | 集中控制型应急照明控制器 | 1.名称:集中控制型应急照明控制器 2.型号:HW-C-6W-W201应急照明控制器（含每个回路浪涌保护器） 3.安装方式:落地式 4.其他:按图、招标文件、国家规范 |  | 台 | 1
359 | 030909010001 | 消防电源监控主机 | 1.消防电源监控主机 2.规格:GST-DJ2000H（含每个回路浪涌保护器） 3.其他按图、招标文件、国家规范 |  | 系统 | 1
360 | 030909009001 | 电气火灾控制主机 | 1.电气火灾控制主机 2.规格:GST-DH1000H/242（含每个回路浪涌保护器） 3.其他按图、招标文件、国家规范 |  | 系统 | 1
361 | 030904005001 | 消防报警电话插孔(电话) | 1.名称:消防电话，含底盒 2.其他按图、招标文件、国家规范 |  | 个 | 1
362 | 030904016001 | 备用电源及电池主机(柜) | 1.UPS供电时间≥3小时柜（含每个回路浪涌保护器） 2.其他按图、招标文件、国家规范 |  | 套 | 1
363 | 030904016002 | 水位显视器 | 1.UPS供电时间≥3小时柜（含每个回路浪涌保护器） 2.其他按图、招标文件、国家规范 |  | 套 | 1
364 | 030904014002 | 消防广播及对讲电话主机 | 1.消防电话总机 2.规格:标准2U柜式结构，工作电压DC24V，每台 TS-GSTN60消防电话可以带99个TS- GSTN601型消防电话分机，TS-GSTN60 型消防电话插孔接口（含每个回路浪涌保护器） 3.其他按图、招标文件、国家规范 |  | 台 | 1
365 | 030904010001 | 图形显示 | 1.图形显示器 2.规格:本装置含一台A5立柜、17寸一体化图形显示装置、Linux操作系统。含GST QG-GM9200消防控制室图形显示装置嵌入工软件系统。含鼠标键盘;内置1个USB接口，1个TCP/IP接口;单系统含1个接口，连接1个控制器。含配电池。 3.其他按图、招标文件、国家规范 |  | 台 | 1
本页小计
分部分项工程项目清单计价表
工程名称：广州广汽荻原模具冲压有限公司数字化新工厂建设项目-厂区配套工程施工总承包 |  |  |  | 标段：广州广汽荻原模具冲压有限公司数字化新工厂建设项目-厂区配套工程施工总承包 |  |  | 第 37 页 共 82 页
序号 | 项目编码 | 项目名称 | 项目特征描述 |  | 计量 单位 | 工程量 |  | 金额（元）
[8 empty] | 综合单价 | 合价
366 | 030904012001 | 火灾报警系统控制主机 | 1.名称:消防联动报警控制器（联动型） 2.总线制:按设计要求 3.安装方式:落地式 4.控制点数量:2420点以，JB-QG-GST5000H 5.立柜式，仅含1台立柜，7寸真彩液晶显示，报警联动点总数为2904点，含打印机，根据工程实际控制点，可加配总线制操作盘及直接控制盘。含控制器备电，含TB-OG- GST5000H火灾报警控制器/消防联动控制器嵌入式软件。含GST-LD-SD128H总线制操作盘插盘结构，含128个手动控制点，可用于快捷启动/停动预设的联动设备，并可指示出该设备的反遗状态;仅适用于TB-0G/0T- GST5000H及TB-QG/QT-GST9000H火灾报警控制器/消防联动控制器，标准柜式4U结构，GST-LD-KZ08H直接控制盘 ，含每个回路浪涌保护器，RS485总线 6.其他按图、招标文件、国家规范 |  | 台 | 1
367 | 030904008001 | 远程监控系统联网的接口 | 1.名称:远程监控系统联网的接口（含浪涌保护器，，RS485总线接口） 2.其他按图、招标文件、国家规范 |  | 台 | 1
门卫通风空调安装工程
整个项目
368 | 030701003001 | 空调器 | 1.名称：2匹挂机KF-1 2.型号：制冷量:5.0kW ,制热量:5.2kW,APF≥3.5,噪音≤40dB 3.含室内机室外机组安装，室内机至室外机铜管 4.其他:按图、招标文件、国家规范 |  | 台 | 3
369 | 030701003002 | 空调器 | 1.名称：3匹挂机KF-2 2.型号：制冷量:7.2kW ,制热量:7.3kW ,APF≥3.3,噪音≤40dB 3.含室内机室外机组安装，室内机至室外机铜管 4.其他:按图、招标文件、国家规范 |  | 台 | 1
370 | 030405015001 | 风扇 | 1.名称：窗式排气扇P-1 2.型号：BPT15-44J80,自带止回阀,自带自垂式百叶,L:300m3≤/h,转速:2500r/minPj:100Pa,噪音:<50dB,全压效率:57.6%. 3.其他:按图、招标文件、国家规范 |  | 台 | 3
371 | 031001008009 | 塑料管 | 1.安装部位:室内 2.介质:冷凝水系统 3.材质、规格:PVC-U排水管，DN32 4.连接形式:螺纹连接，含弯头，三通，直接等管件安装 5.压力试验及吹、洗设计要求:注水试验 6.其他:按图、招标文件、国家规范 |  | m | 7.54
372 | 031301003004 | 套管 | 1.名称、类型：刚性防水套管 2.材质：详设计 3.规格：DN50（按介质管道规格确定，投标人应结合图纸要求综合考虑套管施工规格） 4.填料材质：满足设计图纸及验收规范要求 5.包含：套管制作安装、除锈刷油、不燃及防水材料填实填塞密封、堵洞等全部内容 6.其他:按图、招标文件、国家规范 |  | 个 | 1
海绵城市
厂区海绵城市市政工程
整个项目
海绵城市系统
雨水花园排水管沟槽土方
373 | 040101002003 | 挖沟槽土方 | 1.土壤类别:综合考虑 2.挖土深度:综合考虑 3.其他:按图、招标文件、国家相应规范 |  | m3 | 129
本页小计
分部分项工程项目清单计价表
工程名称：广州广汽荻原模具冲压有限公司数字化新工厂建设项目-厂区配套工程施工总承包 |  |  |  | 标段：广州广汽荻原模具冲压有限公司数字化新工厂建设项目-厂区配套工程施工总承包 |  |  | 第 38 页 共 82 页
序号 | 项目编码 | 项目名称 | 项目特征描述 |  | 计量 单位 | 工程量 |  | 金额（元）
[8 empty] | 综合单价 | 合价
374 | 040103001003 | 沟槽、基坑回填方 | 回填土 1.密实度要求:综合考虑 2.填方材料品种:综合考虑 3.其他:按图、招标文件、国家相应规范 |  | m3 | 41.33
375 | 040103001004 | 回填砂 | 1.直埋管填100mm机制砂 2.密实度要求:按规范要求，夯填 3.运距:投标人自行考虑 4.其他:按图、招标文件、国家相应规范 |  | m3 | 31.64
雨水花园挖土方
376 | 040101001002 | 挖一般土方 | 1.土壤类别:土壤类别:综合考虑 2.挖土深度:2m以内 3.其它:按图纸、招标文件及国家规范 |  | m3 | 7450.08
雨水花园-溢流口30个
377 | 040504010004 | 雨水花园-溢流口 | 1.雨水花园-溢流口 尺寸按图 2.钢筋混凝土溢流口，溢流井盖为成品,采用铸铁材料,满足《铸铁检查井盖》CJ/T3012标准要求,满足轻型井盖强度要求。 3.具体做法见雨水口标准图详见国标 05S518 4.含坠网安装，截污挂篮，防坠网，完成图纸HM-06图纸大样中内容 5.其他:按图、招标文件、国家规范 |  | 座 | 30
378 | 040202009001 | 卵石铺设 | 1.石料种类、规格:卵石（溢流口周边铺堆石） 2.厚度25cm宽度按图 3.其他:按图、招标文件、国家规范 |  | m2 | 9.75
379 | 040202009002 | 消能石 | 1.石料种类、规格:消能石粒径(20-40mm) 2.宽度50mm高50mm砾石 3.其他:按图、招标文件、国家规范 |  | m2 | 58.41
雨水花园
380 | 040103002003 | 一般回填方 | 200~1000mm换填层 1.密实度要求:密实度达到设计或验收规范要求 2.换填层回填土，换填层(土壤渗透系数2×(10^(-5)) 3.其他:按图、招标文件、国家规范 |  | m3 | 3547.08
381 | 040201021006 | 土工合成材料 | 1.下层透水土工布 2.土工布规格200-300g/㎡ 3.其他详见招标文件、设计图纸、技术规格书及相关规范要求 |  | m2 | 4914.14
382 | 040201021007 | 土工合成材料 | 1.上层透水土工布 2.土工布规格200-300g/㎡ 3.其他详见招标文件、设计图纸、技术规格书及相关规范要求 |  | m2 | 5193.2
383 | 040201021008 | 复合土工布（两布一膜） | 1.复合土工布（两布一膜）部位：底部、两侧 2.土工膜可采用型号M1.5,纵横向抗拉强度≥16kN/㎡。无纺土工布织物单位面积质量宜为300-500g/㎡,握持强度≥1.1kN ,撕裂强度≥0.4kN, CBR顶破强度≥2.75kN,厚度不小于0.5mm。 2.其他详见招标文件、设计图纸、技术规格书及相关规范要求 |  | m2 | 9155.89
384 | 040103001005 | 沟槽、基坑回填方 | 1.名称：10cm 碎石层(粒径0.5~1cm) 2.其他:按图、招标文件、国家规范要求 |  | m3 | 505.37
385 | 040103001006 | 沟槽、基坑回填方 | 1.名称：25cm 碎石层(粒径3~5cm) 2.其他:按图、招标文件、国家规范要求 |  | m3 | 1141.47
余方弃置
386 | 040103003003 | 余方弃置 | 1.土壤类别:综合考虑各类土方、建筑垃圾 2.弃土运距:场外运输，运距综合考虑20公里（含建筑垃圾、余泥、渣土运输费、建筑垃圾处理费等一切相关费用，土方消纳费） 3.挖掘机装土方 4.土方干湿度:综合考虑 5.其它:按图纸、招标文件及国家规范 |  | m3 | 7615.6
厂区海绵城市蓄水池建筑工程
整个项目
本页小计
分部分项工程项目清单计价表
工程名称：广州广汽荻原模具冲压有限公司数字化新工厂建设项目-厂区配套工程施工总承包 |  |  |  | 标段：广州广汽荻原模具冲压有限公司数字化新工厂建设项目-厂区配套工程施工总承包 |  |  | 第 39 页 共 82 页
序号 | 项目编码 | 项目名称 | 项目特征描述 |  | 计量 单位 | 工程量 |  | 金额（元）
[8 empty] | 综合单价 | 合价
土石方工程
387 | 010101001001 | 挖单独土方 | 1.土壤类别:综合考虑 2.挖土深度:综合考虑 3.其它：按图纸、招标文件及国家规范 |  | m3 | 7031.03
388 | 010102007007 | 回填方 | 1.密实度要求:压实系数不小于0.94 2.填方材料品种:素土分层压实 3.其他:按图、招标文件、国家规范要求 |  | m3 | 1085.43
389 | 010102007008 | 回填方 | 1.密实度要求:密实度达到设计或验收规范要求 2.填方材料品种:回填砂 3.基槽内有杂填土、暗浜、淤泥时应挖除干净,换以粗砂或粗砂石分层回填,分层厚度宜<300mm,并充分夯实(压实系数为0.97)。如果发现不良地质现象等应及时通知勘察和设计院协商解决 4.其它:按图纸、招标文件及国家规范 |  | m3 | 935.56
海绵城市蓄水池
pp模块蓄水池1
混凝土及钢筋混凝土工程1
390 | 010501001009 | 基础垫层 | 1.混凝土种类:商品混凝土及泵送增加费 2.混凝土强度等级:C15 3.其他:按图、招标文件、国家规范 |  | m3 | 8
391 | 010501001010 | 基础垫层 | pp模块蓄水池1的顶部 1.块料品种、规格:中砂保护层 2.厚度:200mm 3.其他:按图、招标文件、国家规范 |  | m3 | 16
392 | 010501001011 | 基础垫层 | pp模块蓄水池1的底部 1.块料品种、规格:中砂保护层 2.厚度:200mm 3.其他:按图、招标文件、国家规范 |  | m3 | 1.6
393 | 010502004007 | 设备基础 | 1.pp模块蓄水池1基础 2.混凝土种类:商品混凝土及泵送增加费 3.混凝土强度等级:C25 4.其它:按图纸、招标文件及国家规范 |  | m3 | 16
394 | 010506001007 | 现浇混凝土基础及联系梁钢筋 | 1.钢筋种类、规格:Φ25以内 三级钢等 2.包括钢筋制安、箍筋制安、钢筋连接 3.其他:按图、招标文件、国家规范 |  | t | 2.72
防水1
395 | 010903001001 | 复合土工布（一布一膜） | 1.复合土工布（一布一膜） 2.埋地式雨水箱外面包裹一层HDPE复合防渗膜,通过它将整个收集箱与外界土壤隔离开,防止收集箱内的水渗透出来及土壤中的污染物质渗入集水箱内造成污染,同时保证整个系统的完整性和稳定性。HDPE防渗膜的外面还有一层保护的土工布,进一步保护防渗膜,确保底面和侧面不会发生外渗及内渗 3.其他详见招标文件、设计图纸、技术规格书及相关规范要求 |  | m2 | 244
钢板桩1
396 | 010202006001 | 型钢桩、钢板桩 | 1.钢板桩支护，考虑位移监测 2.板桩规格:打、拔（IV）拉森钢板桩，含场内外运输 3.桩长:9m 4.位于pp模块蓄水池1，请施工方按照图纸综合考虑 5.其他:按图、招标文件及相关规范 |  | t | 85.61
397 | 010202014001 | 钢支撑 | 1.大型支撑安装、拆除 宽15m以内 安装及拆除，含场内外运输 2.规格:采用C20槽钢、Φ425*10钢管支撑 4.位于pp模块蓄水池1，请施工方按照图纸综合考虑 5.其他:按图、招标文件及相关规范 |  | t | 6.25
pp模块蓄水池2
混凝土及钢筋混凝土工程2
本页小计
分部分项工程项目清单计价表
工程名称：广州广汽荻原模具冲压有限公司数字化新工厂建设项目-厂区配套工程施工总承包 |  |  |  | 标段：广州广汽荻原模具冲压有限公司数字化新工厂建设项目-厂区配套工程施工总承包 |  |  | 第 40 页 共 82 页
序号 | 项目编码 | 项目名称 | 项目特征描述 |  | 计量 单位 | 工程量 |  | 金额（元）
[8 empty] | 综合单价 | 合价
398 | 010501001012 | 基础垫层 | 1.混凝土种类:商品混凝土及泵送增加费 2.混凝土强度等级:C15 3.其他:按图、招标文件、国家规范 |  | m3 | 79.83
399 | 010501001013 | 基础垫层 | pp模块蓄水池2的顶部 1.块料品种、规格:中砂保护层 2.厚度:200mm 3.其他:按图、招标文件、国家规范 |  | m3 | 198
400 | 010501001014 | 基础垫层 | pp模块蓄水池2的底部 1.块料品种、规格:中砂保护层 2.厚度:20mm 3.其他:按图、招标文件、国家规范 |  | m3 | 19.8
401 | 010502004008 | 设备基础 | 1.pp模块蓄水池1基础 2.混凝土种类:商品混凝土及泵送增加费 3.混凝土强度等级:C25 4.其它:按图纸、招标文件及国家规范 |  | m3 | 159.66
402 | 010506001008 | 现浇混凝土基础及联系梁钢筋 | 1.钢筋种类、规格:Φ25以内 三级钢等 2.包括钢筋制安、箍筋制安、钢筋连接 3.其他:按图、招标文件、国家规范 |  | t | 25.83
防水2
403 | 010903001002 | 复合土工布（一布一膜） | 1.复合土工布（一布一膜） 2.埋地式雨水箱外面包裹一层HDPE复合防渗膜,通过它将整个收集箱与外界土壤隔离开,防止收集箱内的水渗透出来及土壤中的污染物质渗入集水箱内造成污染,同时保证整个系统的完整性和稳定性。HDPE防渗膜的外面还有一层保护的土工布,进一步保护防渗膜,确保底面和侧面不会发生外渗及内渗 3.其他详见招标文件、设计图纸、技术规格书及相关规范要求 |  | m2 | 2119
钢混蓄水池3
混凝土及钢筋混凝土工程3
404 | 010501001015 | 基础垫层 | 1.混凝土种类:商品混凝土及泵送增加费 2.混凝土强度等级:C15 3.其他:按图、招标文件、国家规范 |  | m3 | 38.4
405 | 010502003001 | 筏形基础 | 1.现浇混凝土池底 500mm 2.混凝土种类:商品混凝土及泵送增加费 3.混凝土强度等级:C30 S8 4.其它:按图纸、招标文件及国家规范 |  | m3 | 141.42
406 | 010502010001 | 钢筋混凝土墙 | 1.现浇混凝土池壁 300mm 包括翻边 2.混凝土种类:商品混凝土及泵送增加费 3.混凝土强度等级:C30 S8 4.其它:按图纸、招标文件及国家规范 |  | m3 | 100.32
407 | 010502006002 | 钢筋混凝土柱 | 1.现浇混凝土池柱 2.混凝土种类:商品混凝土及泵送增加费 3.混凝土强度等级:C30 S8 4.其它:按图纸、招标文件及国家规范 |  | m3 | 4.16
408 | 010502006003 | 钢筋混凝土柱 | 1.混凝土柱帽Z1及ZM1 2.混凝土种类:商品混凝土及泵送增加费 3.混凝土强度等级:C30 S8 4.其它:按图纸、招标文件及国家规范 |  | m3 | 19.35
409 | 010502011001 | 钢筋混凝土梁 | 1.现浇混凝土池梁 2.混凝土种类:商品混凝土及泵送增加费 3.混凝土强度等级:C30 S8 4.其它:按图纸、招标文件及国家规范 |  | m3 | 1.73
410 | 010502019003 | 其他板 | 1.现浇混凝土池盖板 300mm 2.混凝土种类:商品混凝土及泵送增加费 3.混凝土强度等级:C30 S8 4.其它:按图纸、招标文件及国家规范 |  | m3 | 74.45
411 | 010506001009 | 现浇混凝土基础及联系梁钢筋 | 1.钢筋种类、规格:Φ25以内 三级钢 ；现浇构件带肋钢筋(Ⅲ级以上) φ25以内（E）等 2.包括钢筋制安、箍筋制安、钢筋连接 3.其他:按图、招标文件、国家规范 |  | t | 19.11
本页小计
分部分项工程项目清单计价表
工程名称：广州广汽荻原模具冲压有限公司数字化新工厂建设项目-厂区配套工程施工总承包 |  |  |  | 标段：广州广汽荻原模具冲压有限公司数字化新工厂建设项目-厂区配套工程施工总承包 |  |  | 第 41 页 共 82 页
序号 | 项目编码 | 项目名称 | 项目特征描述 |  | 计量 单位 | 工程量 |  | 金额（元）
[8 empty] | 综合单价 | 合价
412 | 010506002001 | 现浇混凝土柱钢筋 | 1.钢筋种类、规格:Φ25以内 三级钢 ；箍筋 三级钢(HRB400内) φ10以内等 2.包括钢筋制安、箍筋制安、钢筋连接 3.其他:按图、招标文件、国家规范 |  | t | 1.67
413 | 010506004001 | 现浇混凝土墙钢筋 | 1.钢筋种类、规格:Φ25以内 三级钢 ；现浇构件带肋钢筋(Ⅲ级以上) φ25以内（E）等 2.包括钢筋制安、箍筋制安、钢筋连接 3.其他:按图、招标文件、国家规范 |  | t | 12.17
414 | 010506005002 | 现浇混凝土梁钢筋 | 1.钢筋种类、规格:Φ25以内 三级钢 ；现浇构件带肋钢筋(Ⅲ级以上) φ25以内（E）；箍筋 三级钢(HRB400内) φ10以内等 2.包括钢筋制安、箍筋制安、钢筋连接 3.其他:按图、招标文件、国家规范 |  | t | 0.36
415 | 010506008001 | 现浇混凝土其他板钢筋 | 1.钢筋种类、规格:Φ25以内 三级钢 ；现浇构件带肋钢筋(Ⅲ级以上) φ25以内（E）等 2.包括钢筋制安、箍筋制安、钢筋连接 3.其他:按图、招标文件、国家规范 |  | t | 17.34
金属结构工程
416 | 010905003001 | 止水带 | 1.钢材种类:铁件制安，型钢规格按图，止水钢带，侧壁施工缝外侧一周涂刷混凝土界面剂 2.规格:—300x3 3.其他:按图纸设计，招标文件，国家相应标准规范 |  | m | 105.2
417 | 010506025008 | 预埋铁件 | 1.钢材种类:预埋不锈钢铁件，不锈钢(SUS)Ф20型钢规格按图，不锈钢爬梯。 2.其他:按图，招标文件，国家规范。 |  | t | 0.04
418 | 010506025009 | 预埋铁件 | 1.钢材种类规格按图，预埋铁件制作安装， 2.其他:按图纸、招标文件及国家规范 |  | t | 0.06
钢板桩1
419 | 010202006002 | 型钢桩、钢板桩 | 1.钢板桩支护，考虑位移监测 2.板桩规格:打、拔（IV）拉森钢板桩，含场内外运输 3.桩长:9m 4.位于蓄水池3，请施工方按照图纸综合考虑 5.其他:按图、招标文件及相关规范 |  | t | 204.1
420 | 010202014002 | 钢支撑 | 1.大型支撑安装、拆除 宽15m以内 安装及拆除，含场内外运输 2.规格:采用C20槽钢，Φ425*10钢管支撑 4.位于蓄水池3，请施工方按照图纸综合考虑 5.其他:按图、招标文件及相关规范 |  | t | 14.9
模板工程
421 | 010505001008 | 垫层模板 | 1.基础类型:垫层木模板 2.其他:按图、招标文件、国家规范 |  | m2 | 30.6
422 | 010505002007 | 基础模板 | 1.基础类型:满堂基础模板 木模板 2.其他:按图、招标文件、国家规范 |  | m2 | 78.47
423 | 010505005001 | 墙面模板 | 1.直形墙模板 墙厚(cm以内) 40 支模高度3.6m内 木模板 包括翻边 2.其他:按图、招标文件、国家规范 |  | m2 | 641.04
424 | 010505004003 | 柱面模板 | 1.矩形柱模板(周长m) 支模高度3.6m内 1.8内 木模板 2.其他:按图、招标文件、国家规范 |  | m2 | 41.6
425 | 010505009001 | 柱帽模板 | 1.基础类型:柱帽模板 木模板 2.其他:按图、招标文件、国家规范 |  | m2 | 91.78
426 | 010505007002 | 楼板、屋面板、坡道板模板 | 1.基础类型:平板模板 木模板 2.其他:按图、招标文件、国家规范 |  | m2 | 256.82
427 | 010505006002 | 梁模板 | 1.基础类型:梁模板 木模板 2.其他:按图、招标文件、国家规范 |  | m2 | 9.4
余方弃置
428 | 010103002004 | 余方弃置（土方） | 1.土壤类别:综合考虑各类土方 2.弃土运距:场外运输，运距20km综合考虑（含建筑垃圾、余泥、渣土运输费、建筑垃圾处理费等一切相关费用） 3.其它:按图纸、招标文件及国家规范 |  | m3 | 5488.19
本页小计
分部分项工程项目清单计价表
工程名称：广州广汽荻原模具冲压有限公司数字化新工厂建设项目-厂区配套工程施工总承包 |  |  |  | 标段：广州广汽荻原模具冲压有限公司数字化新工厂建设项目-厂区配套工程施工总承包 |  |  | 第 42 页 共 82 页
序号 | 项目编码 | 项目名称 | 项目特征描述 |  | 计量 单位 | 工程量 |  | 金额（元）
[8 empty] | 综合单价 | 合价
厂区海绵城市PP塑料模块蓄水池安装工程
整个项目
厂区雨水花园排水管道
429 | 031001008010 | 塑料管 | 1.安装部位:室外埋地 2.材质、规格:HDPE双壁波纹管DN200,环钢度为8kN/m3 3.连接形式:承插式胶圈接口) 4.管道闭水试验 5.其它:按图纸、招标文件及国家规范 |  | m | 220.456
430 | 031001008011 | 塑料管 | 1.安装部位:室外埋地 2.材质、规格:DN150PE管,性能及力学要求应符合《软式透水管》JC937-2004)，管道开孔φ10，完成图纸HM-06全部内容 3.连接形式:按图 4.其它:按图纸、招标文件及国家规范 |  | m | 1060.145
模块蓄水池1#
431 | 031005016003 | 雨水收集调蓄系统 | 1.名称：PP塑料模块160m3 2.型号：有效尺寸:16*5*2(h)m，（包括模块连接，土工膜 、阀门，进出水系统及配件，电气控制等），雨水液位测控中心,高精液位传感器,雨水回用井,雨水恒压回用系统,阀门控制系统,电路集成控制中心,全自动精密过滤装置,紫外线消毒集成系统,雨水气压平衡系统,反冲洗系统等全套包验收、调试,完成图纸海绵城市HM-07的全部内容.（不包括土建部分、挖填土方，垫层，另有清单） 3.其他按图、招标文件、国家相应规范 |  | 台 | 1
模块蓄水池2#
432 | 031005016004 | 雨水收集调蓄系统 | 1.名称：PP塑料模块990m3 2.型号：有效尺寸:49.5*20*1(h)m，（包括模块连接，土工膜 、阀门，进出水系统及配件，电气控制等），雨水液位测控中心,高精液位传感器,雨水回用井，排水管,雨水恒压回用系统,阀门控制系统,电路集成控制中心,全自动精密过滤装置,紫外线消毒集成系统,雨水气压平衡系统,反冲洗系统等全套包验收、调试,完成图纸海绵城市HM-07的全部内容.（不包括土建部分、挖填土方，垫层，另有清单） 2.其他按图、招标文件、国家相应规范 |  | 台 | 1
厂区海绵城市绿化园林工程
整个项目
433 | 050101005001 | 整理绿化用地 | 1.整理绿化用地，绿化地铲除杂草 2.其他:按图、招标文件、国家规范 |  | m2 | 4835.2
434 | 050103015001 | 铺种草皮 | 1.养护期:施工期养护，淋水，包活 2.草皮种类:台湾草 3.铺种方式:满铺 4.其他:按图、招标文件、国家规范 |  | m2 | 4835.2
待征地海绵城市市政工程
整个项目
下沉绿地
下沉绿地挖土方
435 | 040101001003 | 挖一般土方 | 1.土壤类别:土壤类别:综合考虑 2.挖土深度:2m以内 3.其它:按图纸、招标文件及国家规范 |  | m3 | 1582.87
436 | 040103002004 | 一般回填方 | 1.密实度要求:密实度达到设计或验收规范要求 2.填方材料品种:土方 3.填方类型:素土 4.其它:按图纸、招标文件及国家规范 |  | m3 | 531.22
下沉绿地
本页小计
分部分项工程项目清单计价表
工程名称：广州广汽荻原模具冲压有限公司数字化新工厂建设项目-厂区配套工程施工总承包 |  |  |  | 标段：广州广汽荻原模具冲压有限公司数字化新工厂建设项目-厂区配套工程施工总承包 |  |  | 第 43 页 共 82 页
序号 | 项目编码 | 项目名称 | 项目特征描述 |  | 计量 单位 | 工程量 |  | 金额（元）
[8 empty] | 综合单价 | 合价
437 | 040201021009 | 土工合成材料 | 1.上层透水土工布 2.土工布规格200-300g/㎡ 3.其他详见招标文件、设计图纸、技术规格书及相关规范要求 |  | m2 | 2266.4
438 | 040201021010 | 土工合成材料 | 1.下层透水土工布 2.土工布规格200-300g/㎡ 3.其他详见招标文件、设计图纸、技术规格书及相关规范要求 |  | m2 | 2266.4
439 | 040201021011 | 复合土工布（两布一膜） | 1.复合土工布（两布一膜） 2.土工膜可采用型号M1.5,纵横向抗拉强度≥16kN/㎡。无纺土工布织物单位面积质量宜为300-500g/㎡,握持强度≥1.1kN ,撕裂强度≥0.4kN, CBR顶破强度≥2.75kN,厚度不小于0.5mm。 2.其他详见招标文件、设计图纸、技术规格书及相关规范要求 |  | m2 | 2744.57
440 | 040103002005 | 一般回填方 | 1.密实度要求:密实度达到设计或验收规范要求 2.换填层回填土，种植土(换填层)的渗透系数小于1*10m/s时,应进行换土。换土厚度依据预种植的植物类型确定 3.其他:按图、招标文件、国家规范 |  | m3 | 711.68
441 | 040103001007 | 沟槽、基坑回填方 | 1.名称：5cm 碎石层(粒径0.5~1cm) 2.其他:按图、招标文件、国家规范要求 |  | m3 | 113.32
442 | 040103001008 | 沟槽、基坑回填方 | 1.名称：15cm 碎石层(粒径3~5cm) 2.其他:按图、招标文件、国家规范要求 |  | m3 | 339.96
下沉绿地-溢流口（3个）
443 | 040504010005 | 雨水花园-溢流口 | 1.雨水花园-溢流口 尺寸按图 2.钢筋混凝土溢流口，溢流井盖为成品,采用铸铁材料,满足《铸铁检查井盖》CJ/T3012标准要求,满足轻型井盖强度要求。 3.具体做法见雨水口标准图详见国标 05S518 4.含坠网安装，截污挂篮，防坠网，完成图纸HM-06图纸大样中内容 5.其他:按图、招标文件、国家规范 |  | 座 | 3
444 | 040201021012 | 土工合成材料 | 1.透水土工布 2.土工布规格200-300g/㎡ 3.其他详见招标文件、设计图纸、技术规格书及相关规范要求 |  | m2 | 4.98
445 | 040201021013 | 土工合成材料 | 1.透水土工布 2.土工布规格200-300g/㎡ 3.其他详见招标文件、设计图纸、技术规格书及相关规范要求 |  | m2 | 4.98
446 | 040201021014 | 复合土工布（两布一膜） | 1.复合土工布（两布一膜） 2.土工膜可采用型号M1.5,纵横向抗拉强度≥16kN/㎡。无纺土工布织物单位面积质量宜为300-500g/㎡,握持强度≥1.1kN ,撕裂强度≥0.4kN, CBR顶破强度≥2.75kN,厚度不小于0.5mm。 2.其他详见招标文件、设计图纸、技术规格书及相关规范要求 |  | m2 | 62.13
447 | 040103002006 | 一般回填方 | 1.密实度要求:密实度达到设计或验收规范要求 2.换填层回填土，种植土(换填层)的渗透系数小于1*10m/s时,应进行换土。换土厚度依据预种植的植物类型确定 3.其他:按图、招标文件、国家规范 |  | m3 | 5.75
448 | 040202009003 | 卵石铺设 | 1.石料种类、规格:卵石（溢流口周边铺堆石） 2.厚度25cm宽度按图 3.其他:按图、招标文件、国家规范 |  | m2 | 0.98
449 | 040103001009 | 沟槽、基坑回填方 | 1.名称：5cm 碎石层(粒径0.5~1cm) 2.其他:按图、招标文件、国家规范要求 |  | m3 | 0.498
450 | 040103001010 | 沟槽、基坑回填方 | 1.名称：15cm 碎石层(粒径3~5cm) 2.其他:按图、招标文件、国家规范要求 |  | m3 | 1.248
下沉绿地排水管挖土方
451 | 040101002004 | 挖沟槽土方 | 1.土壤类别:综合考虑 2.挖土深度:综合考虑 3.其他:按图、招标文件、国家相应规范 |  | m3 | 21.26
本页小计
分部分项工程项目清单计价表
工程名称：广州广汽荻原模具冲压有限公司数字化新工厂建设项目-厂区配套工程施工总承包 |  |  |  | 标段：广州广汽荻原模具冲压有限公司数字化新工厂建设项目-厂区配套工程施工总承包 |  |  | 第 44 页 共 82 页
序号 | 项目编码 | 项目名称 | 项目特征描述 |  | 计量 单位 | 工程量 |  | 金额（元）
[8 empty] | 综合单价 | 合价
452 | 040103001011 | 沟槽、基坑回填方 | 回填土 1.密实度要求:综合考虑 2.填方材料品种:综合考虑 3.其他:按图、招标文件、国家相应规范 |  | m3 | 6.97
453 | 040103001012 | 回填砂 | 1.直埋管填100mm机制砂 2.密实度要求:按规范要求，夯填 3.运距:投标人自行考虑 4.其他:按图、招标文件、国家相应规范 |  | m3 | 5.71
余方弃置
454 | 040103003004 | 余方弃置 | 1.土壤类别:综合考虑各类土方、建筑垃圾 2.弃土运距:场外运输，运距综合考虑20公里（含建筑垃圾、余泥、渣土运输费、建筑垃圾处理费等一切相关费用，土方消纳费） 3.挖掘机装土方 4.土方干湿度:综合考虑 5.其它:按图纸、招标文件及国家规范 |  | m3 | 1153.75
待征地海绵城市安装工程
整个项目
455 | 031001008012 | 塑料管 | 1.安装部位:室外埋地 2.材质、规格:HDPE双壁波纹管DN200,环钢度为8kN/m3 3.连接形式:承插式胶圈接口) 4.管道闭水试验 5.其它:按图纸、招标文件及国家规范 |  | m | 43.76
456 | 031001008013 | 塑料管 | 1.安装部位:室外埋地 2.材质、规格:DN150PE管,性能及力学要求应符合《软式透水管》JC937-2004)，管道开孔φ10，完成图纸HM-06全部内容 3.连接形式:按图 4.其它:按图纸、招标文件及国家规范 |  | m | 251.87
待征地海绵城市绿化园林工程
整个项目
457 | 050101005002 | 整理绿化用地 | 1.整理绿化用地，绿化地铲除杂草 2.其他:按图、招标文件、国家规范 |  | m2 | 4980.84
458 | 050103015002 | 铺种草皮 | 1.养护期:施工期养护，淋水，包活 2.草皮种类:台湾草 3.铺种方式:满铺 4.其他:按图、招标文件、国家规范 |  | m2 | 4980.84
冲焊车间工程
冲焊车间电房建筑工程
整个项目
砌筑工程
459 | 010402001001 | 砌块墙 | 墙砖包括砖柱 1.砌块品种、规格、强度等级:混凝土实心砖MU10 2.墙体类型:电房 3.厚度:240mm 4.砂浆强度等级:Mb7.5专用砂浆砌筑 5.其他:按图、招标文件、国家规范 |  | m3 | 8.33
混凝土及钢筋混凝土工程
460 | 010501001006 | 基础垫层 | 1.混凝土种类:商品混凝土及泵送增加费 2.混凝土强度等级:C15 3.其他:按图、招标文件、国家规范 |  | m3 | 3.44
461 | 010502022001 | 圈梁 | 1.圈梁 2.混凝土种类:商品混凝土 3.混凝土强度等级:C25 4.其他:按图、招标文件、国家规范 |  | m3 | 2.64
本页小计
分部分项工程项目清单计价表
工程名称：广州广汽荻原模具冲压有限公司数字化新工厂建设项目-厂区配套工程施工总承包 |  |  |  | 标段：广州广汽荻原模具冲压有限公司数字化新工厂建设项目-厂区配套工程施工总承包 |  |  | 第 45 页 共 82 页
序号 | 项目编码 | 项目名称 | 项目特征描述 |  | 计量 单位 | 工程量 |  | 金额（元）
[8 empty] | 综合单价 | 合价
462 | 010506010002 | 现浇混凝土二次结构钢筋 | 1.钢筋种类、规格:Φ10以内 圆钢等 2.包括钢筋制安、箍筋制安、钢筋连接 3.其他:按图、招标文件、国家规范 |  | t | 0.45
463 | 010506025004 | 预埋铁件 | 1.钢材种类规格按图，预埋铁件制作安装， 2.其他:按图纸、招标文件及国家规范 |  | t | 0.41
墙、柱面装饰与隔断、幕墙工程
464 | 011201001001 | 墙、柱面一般抹灰 | 1、墙面采用1:2水泥沙浆抹面15mm厚 2、其他，按图、招标文件、国家规范 |  | m2 | 59.66
465 | 011201001002 | 墙、柱面一般抹灰 | 1、柱面采用1:2水泥沙浆抹面15mm厚 2、其他，按图、招标文件、国家规范 |  | m2 | 11.88
其他工程
466 | 010609002002 | SMC盖板 | 1.SMC盖板 600×400×40mm 2.其他:按图、招标文件、国家规范 |  | m2 | 10.32
467 | 010609002003 | SMC盖板 | 1.SMC盖板 850×400×40mm 2.其他:按图、招标文件、国家规范 |  | m2 | 13.76
模板工程
468 | 010505012001 | 圈梁模板 | 1.圈梁 木模板 2.其他:按图纸设计，招标文件，国家规范 |  | m2 | 28.57
469 | 010505001006 | 垫层模板 | 1.基础类型:垫层木模板 2.其他:按图、招标文件、国家规范 |  | m2 | 2.14
冲焊车间电房配电安装工程
整个项目
配电房
高低压柜
470 | 030401002001 | 干式变压器 | 1.名称:干式变压器2TR1~2TR2 2.型号:SCB14-2000/10 10.5/0.4kVD,yn11 附件含：IP20 铝合金外壳、风冷系统、 温控温显(计算机接口)、常规出线方式，变压器底座应配置橡胶减振器或阻尼弹簧减振器，绝缘耐热等级需达H级,噪声水平需﹤45dB，具体做法，见技术规格书。含母线软连接 3.基础型钢形式、规格:落地式,基础槽钢#10机其刷油漆 4.其他:按图、招标文件、国家规范 |  | 台 | 2
471 | 030401002002 | 干式变压器 | 1.名称:干式变压器2TR3 2.型号:SCB14-2500/10 10.5/0.4kVD,yn11 附件含：IP20 铝合金外壳、风冷系统、 温控温显(计算机接口)、常规出线方式，变压器底座应配置橡胶减振器或阻尼弹簧减振器，绝缘耐热等级需达H级,噪声水平需﹤45dB，具体做法，见技术规格书。含母线软连接 3.基础型钢形式、规格:落地式,基础槽钢#10机其刷油漆 4.其他:按图、招标文件、国家规范 |  | 台 | 1
472 | 030402009001 | 高压开关柜 | 1.名称:高压柜G01 2.型号:电源进线(下进线)，800(w)x2200(h)x1500，KYN28-12。 3.规格:额定容量新建进线柜630A/25kA，主铜排规格TMY-MY-3×(80×10)符合国标GB/T5585.1-2018，其他参数详见技术规格书。 4.安装方式:落地式,基础槽钢#10及其刷漆 5.其他:按图、招标文件、国家规范 |  | 台 | 1
473 | 030402009002 | 高压开关柜 | 1.名称:高压柜G02 2.型号:800(w)x2200(h)x1500，KYN28-12。 3.规格:主铜排规格TMY-MY-3×(80×10)符合国标GB/T5585.1-2018，其他参数详见技术规格书。 4.安装方式:落地式,基础槽钢#10及其刷漆 5.其他:按图、招标文件、国家规范 |  | 台 | 1
本页小计
分部分项工程项目清单计价表
工程名称：广州广汽荻原模具冲压有限公司数字化新工厂建设项目-厂区配套工程施工总承包 |  |  |  | 标段：广州广汽荻原模具冲压有限公司数字化新工厂建设项目-厂区配套工程施工总承包 |  |  | 第 46 页 共 82 页
序号 | 项目编码 | 项目名称 | 项目特征描述 |  | 计量 单位 | 工程量 |  | 金额（元）
[8 empty] | 综合单价 | 合价
474 | 030402009003 | 高压开关柜 | 1.名称:高压柜G03~G06 2.型号:变压器(2000kVA)出线柜，800(w)x2200(h)x1500，KYN28-12。 3.规格:使用固定式安装;新建出线柜630A/25kA，主铜排规格TMY-MY-3×(80×10)符合国标GB/T5585.1-2018，其他参数详见技术规格书。 4.安装方式:落地式,基础槽钢#10及其刷漆 5.其他:按图、招标文件、国家规范 |  | 台 | 4
475 | 030404011001 | 直流馈电屏 | 1.名称:直流屏ZLP 2.型号:型号GZDW，采用智能高频开关整流器,具有备用通道,,由备用通道供电,电池为全密封免维护高倍率镉镍电池，40AH/DC110V 3.规格:开关柜尺寸800X800X2000 4.安装方式:落地式,基础槽钢#10及其刷漆 5.其他:按图、招标文件、国家规范 |  | 台 | 1
476 | 030402010001 | 低压开关柜 | 1.名称:低压进线柜1AA1，2AA1,3AA1 2.型号:抽屉式(GCK),主要元器件详见系统图，低压柜尺寸1000*1000*2200，含母线PE:TMY-1x(125x16)+TMY-1x(125x16)+TMY-3[3x(125x10)] 3.液晶面板，配置三段或四段保护，具备过载长延时、短路短延时、短路瞬时和接地故障保护功能，可按需投切。具体型号详见技术规格书 4.安装方式:落地式，含基础槽钢安装及刷漆 5.其它：按图纸、招标文件及国家规范 |  | 台 | 3
477 | 030402010002 | 低压开关柜 | 1.名称:低压电容补偿柜柜1AA2,1AA3 2.型号:抽屉式(GCK),SinExcel TTSVG-400kvar，主要元器件详见系统图，低压柜尺寸800*1000*2200，含母线PE:TMY-1x(125x16)+TMY-1x(125x16)+TMY-3[3x(125x10)] 3.液晶面板，配置三段或四段保护，具备过载长延时、短路短延时、短路瞬时和接地故障保护功能，可按需投切。具体型号详见技术规格书 4.安装方式:落地式，含基础槽钢安装及刷漆 5.其它：按图纸、招标文件及国家规范 |  | 台 | 2
478 | 030402010003 | 低压开关柜 | 1.名称:低压电容补偿柜柜2AA2,2AA3 2.型号:抽屉式(GCK),SinExcel TTSVG-400kvar，主要元器件详见系统图，低压柜尺寸800*1000*2200，含母线PE:TMY-1x(125x16)+TMY-1x(125x16)+TMY-3[3x(125x10)] 3.液晶面板，配置三段或四段保护，具备过载长延时、短路短延时、短路瞬时和接地故障保护功能，可按需投切。具体型号详见技术规格书 4.安装方式:落地式，含基础槽钢安装及刷漆 5.其它：按图纸、招标文件及国家规范 |  | 台 | 2
479 | 030402010004 | 低压开关柜 | 1.名称:低压电容补偿柜柜3AA2,3AA3，3AA4，3AA5 2.型号:抽屉式(GCK),SinExcel TTSVG-375kvar，主要元器件详见系统图，低压柜尺寸800*1000*2200，含母线PE:TMY-1x(125x16)+TMY-1x(125x16)+TMY-3[3x(125x10)] 3.液晶面板，配置三段或四段保护，具备过载长延时、短路短延时、短路瞬时和接地故障保护功能，可按需投切。具体型号详见技术规格书 4.安装方式:落地式，含基础槽钢安装及刷漆 5.其它：按图纸、招标文件及国家规范 |  | 台 | 4
480 | 030402010005 | 低压开关柜 | 1.名称:低压出线柜1AA4 2.型号:抽屉式(GCK),主要元器件详见系统图，低压柜尺寸1000*1000*2200，含母线PE:TMY-1x(125x16)+TMY-1x(125x16)+TMY-3[3x(125x10)] 3.液晶面板，配置三段或四段保护，具备过载长延时、短路短延时、短路瞬时和接地故障保护功能，可按需投切。具体型号详见技术规格书 4.安装方式:落地式，含基础槽钢安装及刷漆 5.其它：按图纸、招标文件及国家规范 |  | 台 | 1
本页小计
分部分项工程项目清单计价表
工程名称：广州广汽荻原模具冲压有限公司数字化新工厂建设项目-厂区配套工程施工总承包 |  |  |  | 标段：广州广汽荻原模具冲压有限公司数字化新工厂建设项目-厂区配套工程施工总承包 |  |  | 第 47 页 共 82 页
序号 | 项目编码 | 项目名称 | 项目特征描述 |  | 计量 单位 | 工程量 |  | 金额（元）
[8 empty] | 综合单价 | 合价
481 | 030402010006 | 低压开关柜 | 1.名称:低压出线柜1AA5 2.型号:抽屉式(GCK),主要元器件详见系统图，低压柜尺寸1000*1000*2200，含母线PE:TMY-1x(125x16)+TMY-1x(125x16)+TMY-3[3x(125x10)] 3.液晶面板，配置三段或四段保护，具备过载长延时、短路短延时、短路瞬时和接地故障保护功能，可按需投切。具体型号详见技术规格书 4.安装方式:落地式，含基础槽钢安装及刷漆 5.其它：按图纸、招标文件及国家规范 |  | 台 | 1
482 | 030402010007 | 低压开关柜 | 1.名称:低压出线柜1AA6 2.型号:抽屉式(GCK),主要元器件详见系统图，低压柜尺寸1000*1000*2200，含母线PE:TMY-1x(125x16)+TMY-1x(125x16)+TMY-3[3x(125x10)] 3.液晶面板，配置三段或四段保护，具备过载长延时、短路短延时、短路瞬时和接地故障保护功能，可按需投切。具体型号详见技术规格书 4.安装方式:落地式，含基础槽钢安装及刷漆 5.其它：按图纸、招标文件及国家规范 |  | 台 | 1
483 | 030402010008 | 低压开关柜 | 1.名称:低压出线柜1AA7 2.型号:抽屉式(GCK),主要元器件详见系统图，低压柜尺寸1000*1000*2200，含母线PE:TMY-1x(125x16)+TMY-1x(125x16)+TMY-3[3x(125x10)] 3.液晶面板，配置三段或四段保护，具备过载长延时、短路短延时、短路瞬时和接地故障保护功能，可按需投切。具体型号详见技术规格书 4.安装方式:落地式，含基础槽钢安装及刷漆 5.其它：按图纸、招标文件及国家规范 |  | 台 | 1
484 | 030402010009 | 低压开关柜 | 1.名称:低压出线柜1AA8 2.型号:抽屉式(GCK),主要元器件详见系统图，低压柜尺寸1000*1000*2200，含母线PE:TMY-1x(125x16)+TMY-1x(125x16)+TMY-3[3x(125x10)] 3.液晶面板，配置三段或四段保护，具备过载长延时、短路短延时、短路瞬时和接地故障保护功能，可按需投切。具体型号详见技术规格书 4.安装方式:落地式，含基础槽钢安装及刷漆 5.其它：按图纸、招标文件及国家规范 |  | 台 | 1
485 | 030402010010 | 低压开关柜 | 1.名称:低压发电机进线柜1AA9 2.型号:抽屉式(GCK),主要元器件详见系统图，低压柜尺寸1000*1000*2200，含母线PE:TMY-1x(125x16)+TMY-1x(125x16)+TMY-3[3x(125x10)] 3.液晶面板，配置三段或四段保护，具备过载长延时、短路短延时、短路瞬时和接地故障保护功能，可按需投切。具体型号详见技术规格书 4.安装方式:落地式，含基础槽钢安装及刷漆 5.其它：按图纸、招标文件及国家规范 |  | 台 | 1
486 | 030402010011 | 低压开关柜 | 1.名称:低压电缆出线1AA10 2.型号:抽屉式(GCK),主要元器件详见系统图，低压柜尺寸1000*1000*2200，含母线PE:TMY-1x(125x16)+TMY-1x(125x16)+TMY-3[3x(125x10)] 3.液晶面板，配置三段或四段保护，具备过载长延时、短路短延时、短路瞬时和接地故障保护功能，可按需投切。具体型号详见技术规格书 4.安装方式:落地式，含基础槽钢安装及刷漆 5.其它：按图纸、招标文件及国家规范 |  | 台 | 1
487 | 030402010012 | 低压开关柜 | 1.名称:低压电缆出线1AA11 2.型号:抽屉式(GCK),主要元器件详见系统图，低压柜尺寸1000*1000*2200，含母线PE:TMY-1x(125x16)+TMY-1x(125x16)+TMY-3[3x(125x10)] 3.液晶面板，配置三段或四段保护，具备过载长延时、短路短延时、短路瞬时和接地故障保护功能，可按需投切。具体型号详见技术规格书 4.安装方式:落地式，含基础槽钢安装及刷漆 5.其它：按图纸、招标文件及国家规范 |  | 台 | 1
本页小计
分部分项工程项目清单计价表
工程名称：广州广汽荻原模具冲压有限公司数字化新工厂建设项目-厂区配套工程施工总承包 |  |  |  | 标段：广州广汽荻原模具冲压有限公司数字化新工厂建设项目-厂区配套工程施工总承包 |  |  | 第 48 页 共 82 页
序号 | 项目编码 | 项目名称 | 项目特征描述 |  | 计量 单位 | 工程量 |  | 金额（元）
[8 empty] | 综合单价 | 合价
488 | 030402010013 | 低压开关柜 | 1.名称:低压电缆出线2AA4 2.型号:抽屉式(GCK),主要元器件详见系统图，低压柜尺寸1000*1000*2200，含母线PE:TMY-1x(125x16)+TMY-1x(125x16)+TMY-3[3x(125x10)] 3.液晶面板，配置三段或四段保护，具备过载长延时、短路短延时、短路瞬时和接地故障保护功能，可按需投切。具体型号详见技术规格书 4.安装方式:落地式，含基础槽钢安装及刷漆 5.其它：按图纸、招标文件及国家规范 |  | 台 | 1
489 | 030402010014 | 低压开关柜 | 1.名称:低压出线柜2AA5 2.型号:抽屉式(GCK),主要元器件详见系统图，低压柜尺寸1000*1000*2200，含母线PE:TMY-1x(125x16)+TMY-1x(125x16)+TMY-3[3x(125x10)] 3.液晶面板，配置三段或四段保护，具备过载长延时、短路短延时、短路瞬时和接地故障保护功能，可按需投切。具体型号详见技术规格书 4.安装方式:落地式，含基础槽钢安装及刷漆 5.其它：按图纸、招标文件及国家规范 |  | 台 | 1
490 | 030402010015 | 低压开关柜 | 1.名称:低压出线柜2AA6 2.型号:抽屉式(GCK),主要元器件详见系统图，低压柜尺寸1000*1000*2200，含母线PE:TMY-1x(125x16)+TMY-1x(125x16)+TMY-3[3x(125x10)] 3.液晶面板，配置三段或四段保护，具备过载长延时、短路短延时、短路瞬时和接地故障保护功能，可按需投切。具体型号详见技术规格书 4.安装方式:落地式，含基础槽钢安装及刷漆 5.其它：按图纸、招标文件及国家规范 |  | 台 | 1
491 | 030402010016 | 低压开关柜 | 1.名称:低压出线柜2AA7 2.型号:抽屉式(GCK),主要元器件详见系统图，低压柜尺寸1000*1000*2200，含母线PE:TMY-1x(125x16)+TMY-1x(125x16)+TMY-3[3x(125x10)] 3.液晶面板，配置三段或四段保护，具备过载长延时、短路短延时、短路瞬时和接地故障保护功能，可按需投切。具体型号详见技术规格书 4.安装方式:落地式，含基础槽钢安装及刷漆 5.其它：按图纸、招标文件及国家规范 |  | 台 | 1
492 | 030402010017 | 低压开关柜 | 1.名称:低压联络柜2AA8 2.型号:抽屉式(GCK),主要元器件详见系统图，低压柜尺寸1000*1000*2200，含母线PE:TMY-1x(125x16)+TMY-1x(125x16)+TMY-3[3x(125x10)] 3.液晶面板，配置三段或四段保护，具备过载长延时、短路短延时、短路瞬时和接地故障保护功能，可按需投切。具体型号详见技术规格书 4.安装方式:落地式，含基础槽钢安装及刷漆 5.其它：按图纸、招标文件及国家规范 |  | 台 | 1
493 | 030402010018 | 低压开关柜 | 1.名称:低压母线出线柜3AA6 2.型号:抽屉式(GCK),主要元器件详见系统图，低压柜尺寸1000*1000*2200，含母线PE:TMY-1x(125x16)+TMY-1x(125x16)+TMY-3[3x(125x10)] 3.液晶面板，配置三段或四段保护，具备过载长延时、短路短延时、短路瞬时和接地故障保护功能，可按需投切。具体型号详见技术规格书，含母线软连接 4.安装方式:落地式，含基础槽钢安装及刷漆 5.其它：按图纸、招标文件及国家规范 |  | 台 | 1
494 | 030402010019 | 低压开关柜 | 1.名称:低压母线出线柜3AA7 2.型号:抽屉式(GCK),主要元器件详见系统图，低压柜尺寸1000*1000*2200，含母线PE:TMY-1x(125x16)+TMY-1x(125x16)+TMY-3[3x(125x10)] 3.液晶面板，配置三段或四段保护，具备过载长延时、短路短延时、短路瞬时和接地故障保护功能，可按需投切。具体型号详见技术规格书，含母线软连接 4.安装方式:落地式，含基础槽钢安装及刷漆 5.其它：按图纸、招标文件及国家规范 |  | 台 | 1
本页小计
分部分项工程项目清单计价表
工程名称：广州广汽荻原模具冲压有限公司数字化新工厂建设项目-厂区配套工程施工总承包 |  |  |  | 标段：广州广汽荻原模具冲压有限公司数字化新工厂建设项目-厂区配套工程施工总承包 |  |  | 第 49 页 共 82 页
序号 | 项目编码 | 项目名称 | 项目特征描述 |  | 计量 单位 | 工程量 |  | 金额（元）
[8 empty] | 综合单价 | 合价
495 | 030402010020 | 低压开关柜 | 1.名称:低压母线出线柜3AA8 2.型号:抽屉式(GCK),主要元器件详见系统图，低压柜尺寸1000*1000*2200，含母线PE:TMY-1x(125x16)+TMY-1x(125x16)+TMY-3[3x(125x10)] 3.液晶面板，配置三段或四段保护，具备过载长延时、短路短延时、短路瞬时和接地故障保护功能，可按需投切。具体型号详见技术规格书，含母线软连接 4.安装方式:落地式，含基础槽钢安装及刷漆 5.其它：按图纸、招标文件及国家规范 |  | 台 | 1
496 | 030402010021 | 低压开关柜 | 1.名称:低压母线出线柜3AA9 2.型号:抽屉式(GCK),主要元器件详见系统图，低压柜尺寸1000*1000*2200，含母线PE:TMY-1x(125x16)+TMY-1x(125x16)+TMY-3[3x(125x10)] 3.液晶面板，配置三段或四段保护，具备过载长延时、短路短延时、短路瞬时和接地故障保护功能，可按需投切。具体型号详见技术规格书，含母线软连接 4.安装方式:落地式，含基础槽钢安装及刷漆 5.其它：按图纸、招标文件及国家规范 |  | 台 | 1
497 | 030402010022 | 低压开关柜 | 1.名称:低压滤波柜3AA10 2.型号:抽屉式(GCK),主要元器件详见系统图，低压柜尺寸1000*1000*2200，含母线PE:TMY-1x(125x16)+TMY-1x(125x16)+TMY-3[3x(125x10)] 3.液晶面板，配置三段或四段保护，具备过载长延时、短路短延时、短路瞬时和接地故障保护功能，可按需投切。具体型号详见技术规格书，含母线软连接 4.安装方式:落地式，含基础槽钢安装及刷漆 5.其它：按图纸、招标文件及国家规范 |  | 台 | 1
498 | 030402010023 | 低压开关柜 | 1.名称:低压母线出线柜3AA11 2.型号:抽屉式(GCK),主要元器件详见系统图，低压柜尺寸1000*1000*2200，含母线PE:TMY-1x(125x16)+TMY-1x(125x16)+TMY-3[3x(125x10)] 3.液晶面板，配置三段或四段保护，具备过载长延时、短路短延时、短路瞬时和接地故障保护功能，可按需投切。具体型号详见技术规格书，含母线软连接 4.安装方式:落地式，含基础槽钢安装及刷漆 5.其它：按图纸、招标文件及国家规范 |  | 台 | 1
499 | 030403006001 | 低压封闭式插接母线槽 | 1.名称：低压封闭式插接母线槽5000A 2.规格，型号：铜质5000A， 低压封闭式型三相五线制 防护等级不低于IP54，母线铜材采用T1或T2级高纯度电解铜,导体表面全长镀银处理，母线绝缘材料采用聚酯胶片,绝缘耐热等级不低于B级(≥130℃)，含弯头，三通，直接，支架等安装 3.其他:按图、招标文件、国家规范 |  | m | 11
500 | 030403007001 | 始端箱、分线箱 | 1.名称：母线始端箱 2.规格：5000A，含通丝吊架，连接铜排，配电柜顶部始端箱，母线连接器 3.其他:按图、招标文件、国家规范 |  | 台 | 4
501 | 030416007001 | 母线系统 | 1.名称:母线调试 2.电压等级(kV):1KV 3.其他:按图、招标文件、国家规范 |  | 段 | 6
502 | 030416005001 | 电力变压器系统 | 1.型号:干式电力变压器系统 2.容量:2500kV·A 3.其他按图、招标文件、国家规范 |  | 系统 | 1
503 | 030416005002 | 电力变压器系统 | 1.型号:干式电力变压器系统 2.容量:2000kV·A 3.其他按图、招标文件、国家规范 |  | 系统 | 2
504 | 030416006001 | 输配电装置系统 | 1.名称:高压侧送电调试 2.电压等级(kV):10 KV以下 3.类型:新增设备供电 4.其他按图、招标文件、国家规范 |  | 系统 | 4
505 | 030416021001 | “五防”系统 | 1.名称:"五防"系统调试（按柜高压数量计算） 2.电压等级 (kV):10KV 3.其它：按图纸、招标文件及国家规范 |  | 座 | 6
本页小计
分部分项工程项目清单计价表
工程名称：广州广汽荻原模具冲压有限公司数字化新工厂建设项目-厂区配套工程施工总承包 |  |  |  | 标段：广州广汽荻原模具冲压有限公司数字化新工厂建设项目-厂区配套工程施工总承包 |  |  | 第 50 页 共 82 页
序号 | 项目编码 | 项目名称 | 项目特征描述 |  | 计量 单位 | 工程量 |  | 金额（元）
[8 empty] | 综合单价 | 合价
506 | 030416028001 | 电缆试验 | 1.名称:电缆交流耐压试验 2.电压等级(kV):10kV 3.其它：按图纸、招标文件及国家规范 |  | 次 | 4
507 | 030416029001 | 其他项目调试 | 1.名称:电容器调试 2.电压等级(kV):1KV以下 3.类型:新增设备供电 4.其他按图、招标文件、国家规范 |  | 系统 | 9
508 | 030409010001 | 挡鼠板 | 1、名称:挡鼠板--8MM硬塑板 2、其他:按图、招标文件、国家规范 |  | m2 | 3.84
509 | 030410008001 | 绝缘胶垫 | 1.绝缘胶垫 2.规格：8mm厚 3.其他:按图、招标文件、国家规范 |  | m2 | 48.395
电缆
510 | 030409001008 | 电力电缆 | 1.名称:铜芯中压电力电缆 2.型号:FYZR-YJV-8.7/15KV-3*240 3.敷设方式、部位:综合考虑 4.电压等级(kV):10KV 5.其他:按图、招标文件、国家规范 |  | m | 97.95
511 | 030409001009 | 电力电缆 | 1.名称:铜芯中压电力电缆 2.型号:FYZR-YJV-8.7/15KV-3*400 3.敷设方式、部位:综合考虑 4.电压等级(kV):10KV 5.其他:按图、招标文件、国家规范 |  | m | 92.39
512 | 030409002003 | 控制电缆 | 1.名称:铜芯控制电缆 2.型号:KVV-7*2.5 3.敷设方式、部位:综合考虑 4.电压等级(kV):1KV 5.其他:按图、招标文件、国家规范 |  | m | 190.34
513 | 030409003004 | 电力电缆头 | 1.名称:10kV以下户内干包式铜芯电力电缆终端头制作、安装 2.型号:截面240mm2以下 3.材质、类型:户内电缆头 4.电压等级(kV):10KV 5.其他:按图、招标文件、国家规范 |  | 个 | 6
514 | 030409003005 | 电力电缆头 | 1.名称:10kV以下户内干包式铜芯电力电缆终端头制作、安装 2.型号:截面400mm2以下 3.材质、类型:户内电缆头 4.电压等级(kV):10KV 5.其他:按图、招标文件、国家规范 |  | 个 | 2
515 | 030412004018 | 配线 | 1.名称:管内穿线 2.型号：ZR-RVVP-4*2.5 4.电压等级(kV):1KV 5.其他:按图、招标文件、国家规范 |  | m | 55
桥架
516 | 030412003004 | 桥架 | 1.名称:高压桥架 2.型号:CT300*200 3.材质:热浸锌桥架 4.类型:钢制梯式桥架 5.其他:按图、招标文件、国家规范 |  | m | 9.74
517 | 030412003005 | 桥架 | 1.名称:高压桥架 2.型号:CT600*200 3.材质:热浸锌桥架 4.类型:钢制梯式桥架 5.其他:按图、招标文件、国家规范 |  | m | 7.36
518 | 030412003006 | 桥架 | 1.名称:高压桥架 2.型号:CT1000*200 3.材质:热浸锌桥架 4.类型:钢制梯式桥架 5.其他:按图、招标文件、国家规范 |  | m | 5.16
本页小计
分部分项工程项目清单计价表
工程名称：广州广汽荻原模具冲压有限公司数字化新工厂建设项目-厂区配套工程施工总承包 |  |  |  | 标段：广州广汽荻原模具冲压有限公司数字化新工厂建设项目-厂区配套工程施工总承包 |  |  | 第 51 页 共 82 页
序号 | 项目编码 | 项目名称 | 项目特征描述 |  | 计量 单位 | 工程量 |  | 金额（元）
[8 empty] | 综合单价 | 合价
519 | 030412003007 | 桥架 | 1.名称:高压桥架 2.型号:CT400*200 3.材质:热浸锌桥架 4.类型:钢制梯式桥架 5.其他:按图、招标文件、国家规范 |  | m | 38.53
520 | 030412003008 | 桥架 | 1.名称:桥架 2.型号:CT400*150 3.材质:热浸锌桥架 4.类型:钢制梯式桥架 5.其他:按图、招标文件、国家规范 |  | m | 17.82
521 | 030412003009 | 桥架 | 1.名称:消防密闭桥架 2.型号:CT200*150，刷防火涂料 3.材质:热浸锌桥架 4.类型:钢制梯式桥架 5.其他:按图、招标文件、国家规范 |  | m | 22.91
522 | 031301005002 | 支/吊架、基础型钢 | 1.名称:铁构件 2.规格:型钢，综合考虑 3.除轻锈、刷红丹防锈漆2遍、醇酸调和漆2遍 4.其他：按图、招标文件、国家规范. |  | kg | 115.17
冲焊车间电房防雷接地、车间母线安装工程
整个项目
车间母线
529 | 030403006002 | 低压封闭式插接母线槽 | 1.名称：低压封闭式插接母线槽1600A 2.规格，型号：铜质1600A， 低压封闭式型三相五线制 防护等级不低于IP54，母线铜材采用T1或T2级高纯度电解铜,导体表面全长镀银处理，母线绝缘材料采用聚酯胶片,绝缘耐热等级不低于B级(≥130℃)，含弯头，三通，直接，配套固定支架等安装 3.其他:按图、招标文件、国家规范 |  | m | 503.02
530 | 030403007002 | 始端箱、分线箱 | 1.名称：母线始端箱 2.规格：1600A，含通丝吊架，连接铜排，配电柜顶部始端箱，母线连接器 3.其他:按图、招标文件、国家规范 |  | 台 | 4
531 | 030403007003 | 始端箱、分线箱 | 1.名称：低压封闭式插接母线槽插接箱 2.规格：NSX630N TMD 630 3P3D F，含通丝吊架，连接铜排 3.其他:按图、招标文件、国家规范 |  | 台 | 40
532 | 030403007004 | 始端箱、分线箱 | 1.名称：低压封闭式插接母线槽插接箱 2.规格：NSX400N TMD 400 3P3D F，含通丝吊架，连接铜排 3.其他:按图、招标文件、国家规范 |  | 台 | 60
533 | 030403007005 | 始端箱、分线箱 | 1.名称：低压封闭式插接母线槽插接箱 2.规格：NSX250N TMD 250 3P3D F，含通丝吊架，连接铜排 3.其他:按图、招标文件、国家规范 |  | 台 | 20
配电房防雷接地系统
523 | 040806002001 | 接地母线 | 1.名称:接地母线 2.规格:镀锌扁钢50*5 3.其他:按图、招标文件、国家规范 |  | m | 19.79
524 | 040806002002 | 接地母线 | 1.名称:接地母线 2.规格:热镀锌圆钢φ16 3.其他:按图、招标文件、国家规范 |  | m | 35.06
525 | 040806001001 | 接地极 | 1.名称:接地极 2.规格型号:50*5，L=2.5米 3.材质:热镀锌角钢 4.其他:按图、招标文件、国家规范 |  | 根 | 6
526 | 040806001002 | 接地极 | 1.名称:接地极 2.规格型号:φ16，L=2.5米 3.材质:热镀锌圆钢 4.其他:按图、招标文件、国家规范 |  | 根 | 4
本页小计
分部分项工程项目清单计价表
工程名称：广州广汽荻原模具冲压有限公司数字化新工厂建设项目-厂区配套工程施工总承包 |  |  |  | 标段：广州广汽荻原模具冲压有限公司数字化新工厂建设项目-厂区配套工程施工总承包 |  |  | 第 52 页 共 82 页
序号 | 项目编码 | 项目名称 | 项目特征描述 |  | 计量 单位 | 工程量 |  | 金额（元）
[8 empty] | 综合单价 | 合价
527 | 030410007001 | 等电位端子箱、测试板 | 1.名称:预留连接段子板 2.其他:按图、招标文件、国家规范 |  | 台 | 1
528 | 040807003001 | 接地装置 | 1.名称:接地装置系统调试 2.类别:接地网调试 3.其他:按图、招标文件、国家规范 |  | 系统 | 1
冲焊车间消防电气工程
整个项目
火灾报警系统
534 | 030904001001 | 点型探测器 | 1.名称：点型编码感烟探测器 2.型号：详见图纸设计 3.含底盒 4.其他:按图、招标文件、国家规范 |  | 个 | 183
535 | 030904001002 | 点型探测器 | 1.名称：点型编码感温探测器 2.型号：详见图纸设计 3.含底盒 4.其他:按图、招标文件、国家规范 |  | 个 | 2
536 | 030904001003 | 点型探测器 | 1.名称：紫红外火焰探测器四波段 2.型号：四波段红紫外复合型;进口低噪声红外热释电传感器/进口紫外传感器:继电器输出，FFT算法及神经网络算法:防爆型，带防污染自检功能 3.含底盒 4.其他:按图、招标文件、国家规范 |  | 个 | 113
537 | 030904001004 | 点型探测器 | 1.名称：点型编码防爆感温探测器 2.型号：详见图纸设计 3.含底盒 4.其他:按图、招标文件、国家规范 |  | 个 | 1
538 | 030904003001 | 按钮 | 1.名称：编码手动报警按钮带电话插孔 2.型号：详见图纸设计 3.含底盒 4.其他:按图、招标文件、国家规范 |  | 个 | 80
539 | 030904003002 | 按钮 | 1.名称：编码消火栓报警按钮 2.型号：详见图纸设计 3.含底盒 4.其他:按图、招标文件、国家规范 |  | 个 | 140
540 | 030904004001 | 声光报警器 | 1.名称：编码声光报警 2.型号：详见图纸设计 3.含底盒 4.其他:按图、招标文件、国家规范 |  | 个 | 80
541 | 030904006001 | 消防广播(扬声器) | 1.名称：壁挂式消防广播 2.型号：详见图纸设计 3.含底盒 4.其他:按图、招标文件、国家规范 |  | 个 | 58
542 | 030904005002 | 消防报警电话插孔(电话) | 1.名称：消防电话分机 2.型号：详见图纸设计 3.含底盒 4.其他:按图、招标文件、国家规范 |  | 个 | 6
543 | 030904007001 | 消防模块 | 1.名称：输入输出模块 2.型号：详见图纸设计 3.含底盒 4.其他:按图、招标文件、国家规范 |  | 个 | 261
544 | 030904007002 | 消防模块 | 1.名称：输入模块 2.型号：详见图纸设计 3.含底盒 4.其他:按图、招标文件、国家规范 |  | 个 | 26
545 | 030904007003 | 消防模块 | 1.名称：隔离模块 2.型号：详见图纸设计 3.含底盒 4.其他:按图、招标文件、国家规范 |  | 个 | 26
本页小计
分部分项工程项目清单计价表
工程名称：广州广汽荻原模具冲压有限公司数字化新工厂建设项目-厂区配套工程施工总承包 |  |  |  | 标段：广州广汽荻原模具冲压有限公司数字化新工厂建设项目-厂区配套工程施工总承包 |  |  | 第 53 页 共 82 页
序号 | 项目编码 | 项目名称 | 项目特征描述 |  | 计量 单位 | 工程量 |  | 金额（元）
[8 empty] | 综合单价 | 合价
546 | 030904007004 | 消防模块 | 1.名称：消防广播模块 2.型号：详见图纸设计 3.含底盒 4.其他:按图、招标文件、国家规范 |  | 个 | 3
547 | 030904008002 | 消防模块箱(端子箱、手报箱) | 1.名称：模块箱 2.型号：详见图纸设计 3.安防方式：综合考虑 4.其它：按图纸、招标文件及国家规范 |  | 台 | 3
548 | 030904010002 | 楼层火灾显示器 | 1.名称：火灾楼层显示器 2.型号：详见图纸设计 3.其他:按图、招标文件、国家规范 |  | 台 | 2
549 | 030412001012 | 配管 | 1.名称:配管 2.材质:热浸锌电线套管，刷防火涂料 3.规格:DN20(SC20) 4.配置形式:明敷 5.其他:按图、招标文件、国家规范 |  | m | 11135.24
550 | 030412001013 | 配管 | 1.名称:配管 2.材质:热浸锌电线套管，刷防火涂料 3.规格:DN25 4.配置形式:明敷 5.其他:按图、招标文件、国家规范 |  | m | 194.18
551 | 030412001014 | 配管 | 1.名称:配管 2.材质:热浸锌电线套管，刷防火涂料 3.规格:DN20(SC20) 4.配置形式:暗敷 5.其他:按图、招标文件、国家规范 |  | m | 2009
552 | 030409002001 | 控制电缆 | 1.名称:铜芯控制电缆 2.型号:NH-KVV-4*1.5 3.敷设方式、部位:综合考虑 4.电压等级(kV):1KV 5.其他:按图、招标文件、国家规范 |  | m | 347.16
553 | 030412004005 | 配线 | 1.名称:铜芯电线 2.配线形式:管内穿线 3.型号:NH-BV-4mm 4.其他:按图、招标文件、国家规范 |  | m | 8545.94
554 | 030412004006 | 配线 | 1.名称:铜芯双绞线 2.配线形式:管内穿线 3.型号:NH-RVS-4*1.5 4.其他:按图、招标文件、国家规范 |  | m | 238.41
555 | 030412004007 | 配线 | 1.名称:铜芯双绞线 2.配线形式:管内穿线 3.型号:NH-RVS-2*1.5 4.其他:按图、招标文件、国家规范 |  | m | 5931.65
556 | 030412004008 | 配线 | 1.名称:铜芯双绞线 2.配线形式:管内穿线 3.型号:NH-RVS-2*2.5 4.其他:按图、招标文件、国家规范 |  | m | 1915.49
557 | 030412004009 | 配线 | 1.名称:铜芯双绞线 2.配线形式:管内穿线 3.型号:ZRNH-RVSP-2*2.5 4.其他:按图、招标文件、国家规范 |  | m | 92.07
558 | 030412004010 | 配线 | 1.名称:铜芯双绞线 2.配线形式:管内穿线 3.型号:NH-RVSP-2*1.0 4.其他:按图、招标文件、国家规范 |  | m | 3616.72
559 | 030412003001 | 桥架 | 1.名称:低压桥架(刷防火涂料） 2.型号:CT100*50 3.材质:热浸锌桥架 4.类型:钢制梯式桥架 5.其他:按图、招标文件、国家规范 |  | m | 12.16
本页小计
分部分项工程项目清单计价表
工程名称：广州广汽荻原模具冲压有限公司数字化新工厂建设项目-厂区配套工程施工总承包 |  |  |  | 标段：广州广汽荻原模具冲压有限公司数字化新工厂建设项目-厂区配套工程施工总承包 |  |  | 第 54 页 共 82 页
序号 | 项目编码 | 项目名称 | 项目特征描述 |  | 计量 单位 | 工程量 |  | 金额（元）
[8 empty] | 综合单价 | 合价
560 | 030412003002 | 桥架 | 1.名称:低压桥架(刷防火涂料） 2.型号:CT200*100 3.材质:热浸锌桥架 4.类型:钢制梯式桥架 5.其他:按图、招标文件、国家规范 |  | m | 22.91
561 | 030412003003 | 桥架 | 1.名称:消防密闭桥架 2.型号:CT200*150，刷防火涂料 3.材质:热浸锌桥架 4.类型:钢制梯式桥架 5.其他:按图、招标文件、国家规范 |  | m | 303.96
562 | 031301005001 | 支/吊架、基础型钢 | 1.名称:铁构件 2.规格:型钢，综合考虑 3.除轻锈、刷红丹防锈漆2遍、醇酸调和漆2遍 4.其他：按图、招标文件、国家规范. |  | kg | 328.34
563 | 030909003001 | 自动报警系统调试 | 1.名称：自动报警系统装置调试 1000点以下 2.其他：按图、招标文件、国家规范. |  | 系统 | 1
564 | 031301001001 | 凿(压、切割)槽 | 1.名称:凿槽及修复 2.规格:综合考虑 3.其他：按图、招标文件、国家规范. |  | m | 246.18
消防电源系统
565 | 030904007005 | 消防模块 | 1.名称：消防电源火灾监控模块 2.型号：AFPM-3AV 3.含底盒 4.其他:按图、招标文件、国家规范 |  | 个 | 4
566 | 030412001015 | 配管 | 1.名称:配管 2.材质:热浸锌电线套管，刷防火涂料 3.规格:DN20(SC20) 4.配置形式:暗敷 5.其他:按图、招标文件、国家规范 |  | m | 387.2
567 | 030412004011 | 配线 | 1.名称:铜芯电线 2.配线形式:管内穿线 3.型号:WDZN-BYJ-4mm 4.其他:按图、招标文件、国家规范 |  | m | 585.5
568 | 030412004012 | 配线 | 1.名称:铜芯双绞线 2.配线形式:管内穿线 3.型号:NH-RVSP-2*1.5 4.其他:按图、招标文件、国家规范 |  | m | 292.75
电气火灾系统
569 | 030904007006 | 消防模块 | 1.名称：电气火灾监控模块 2.型号：ARCM200BL 3.含底盒 4.其他:按图、招标文件、国家规范 |  | 个 | 21
570 | 030412001016 | 配管 | 1.名称:配管 2.材质:热浸锌电线套管，刷防火涂料 3.规格:DN20(SC20) 4.配置形式:暗敷 5.其他:按图、招标文件、国家规范 |  | m | 713.27
571 | 030412004013 | 配线 | 1.名称:铜芯双绞线 2.配线形式:管内穿线 3.型号:NH-RVVP-4*1.0 4.其他:按图、招标文件、国家规范 |  | m | 951.99
气体灭火系统
572 | 030904001005 | 点型探测器 | 1.名称：点型感烟探测器 2.型号：详见图纸设计 3.含底盒 4.其他:按图、招标文件、国家规范 |  | 个 | 2
573 | 030904001006 | 点型探测器 | 1.名称：点型感温探测器安装 2.型号：详见图纸设计 3.含底盒 4.其他:按图、招标文件、国家规范 |  | 个 | 6
本页小计
分部分项工程项目清单计价表
工程名称：广州广汽荻原模具冲压有限公司数字化新工厂建设项目-厂区配套工程施工总承包 |  |  |  | 标段：广州广汽荻原模具冲压有限公司数字化新工厂建设项目-厂区配套工程施工总承包 |  |  | 第 55 页 共 82 页
序号 | 项目编码 | 项目名称 | 项目特征描述 |  | 计量 单位 | 工程量 |  | 金额（元）
[8 empty] | 综合单价 | 合价
574 | 030904004002 | 声光报警器 | 1.名称：声光报警（带语音功能） 2.型号：详见图纸设计 3.含底盒 4.其他:按图、招标文件、国家规范 |  | 个 | 1
575 | 030904003003 | 按钮 | 1.名称：紧急启动/停止按钮 2.型号：详见图纸设计 3.含底盒 4.其他:按图、招标文件、国家规范 |  | 个 | 1
576 | 030413002002 | 装饰灯 | 1.名称：放气指示灯 2.型号：详见图纸设计 3.含底盒 4.其他:按图、招标文件、国家规范 |  | 套 | 1
577 | 030904011001 | 气体灭火控制器 | 1.名称:气体灭火控制器 2.规格: 壁挂式，可实现1个防区的火灾报警和气体灭火控制，最大容量70点。可适用干各种少灾探测器、手动火灾报警按钮、紧急启/停按钮、声光警报器、气体释放警报器、手白动转换开关以乃输出模块等编码设备，且有火灾探测和气体灭火控制功能，含备电 3.输出形式:总线制 4.其他按图、招标文件、国家规范 |  | 台 | 1
578 | 030412001017 | 配管 | 1.名称:配管 2.材质:热浸锌电线套管，刷防火涂料 3.规格:DN20(SC20) 4.配置形式:暗敷 5.其他:按图、招标文件、国家规范 |  | m | 185.14
579 | 030412001018 | 配管 | 1.名称:配管 2.材质:热浸锌电线套管，刷防火涂料 3.规格:DN25 4.配置形式:暗敷 5.其他:按图、招标文件、国家规范 |  | m | 5.85
580 | 030412001019 | 配管 | 1.名称:配管 2.材质:热浸锌电线套管，刷防火涂料 3.规格:MT25 4.配置形式:暗敷 5.其他:按图、招标文件、国家规范 |  | m | 12.6
581 | 030412004014 | 配线 | 1.名称:铜芯电线 2.配线形式:管内穿线 3.型号:NH-BV-4mm 4.其他:按图、招标文件、国家规范 |  | m | 141.3
582 | 030412004015 | 配线 | 1.名称:铜芯电线 2.配线形式:管内穿线 3.型号:NH-BV-2.5mm 4.其他:按图、招标文件、国家规范 |  | m | 66.08
583 | 030412004016 | 配线 | 1.名称:铜芯双绞线 2.配线形式:管内穿线 3.型号:NH-RVS-2*1.5 4.其他:按图、招标文件、国家规范 |  | m | 219.03
584 | 030412004017 | 配线 | 1.名称:铜芯双绞线 2.配线形式:管内穿线 3.型号:NH-RVS-7*1.5 4.其他:按图、招标文件、国家规范 |  | m | 7.15
585 | 030409002002 | 控制电缆 | 1.名称:铜芯控制电缆 2.型号:NH-KVV-6*1.5 3.敷设方式、部位:综合考虑 4.电压等级(kV):1KV 5.其他:按图、招标文件、国家规范 |  | m | 61.99
586 | 030409001007 | 电力电缆 | 1.名称:铜芯控制电缆 2.型号:NH-KVV-4*1.5 3.敷设方式、部位:综合考虑 4.电压等级(kV):1KV 5.其他:按图、招标文件、国家规范 |  | m | 63.46
本页小计
分部分项工程项目清单计价表
工程名称：广州广汽荻原模具冲压有限公司数字化新工厂建设项目-厂区配套工程施工总承包 |  |  |  | 标段：广州广汽荻原模具冲压有限公司数字化新工厂建设项目-厂区配套工程施工总承包 |  |  | 第 56 页 共 82 页
序号 | 项目编码 | 项目名称 | 项目特征描述 |  | 计量 单位 | 工程量 |  | 金额（元）
[8 empty] | 综合单价 | 合价
587 | 030909003002 | 自动报警系统调试 | 1.名称：自动报警系统装置调试64点以下 气体灭火系统 2.其他：按图、招标文件、国家规范. |  | 系统 | 1
围墙
围墙建筑工程
整个项目
围墙土方
588 | 010102002005 | 挖沟槽土方 | 1.土壤类别:综合考虑 2.挖土深度:综合考虑 3.其它：按图、招标文件及国家规范 |  | m3 | 4228.34
589 | 010102007009 | 回填方 | 1.密实度要求:压实系数不小于0.94 2.填方材料品种:素土分层压实 3.其他:按图、招标文件、国家规范要求 |  | m3 | 4552.54
砌筑工程
590 | 010401001001 | 砖基础 | 围墙基础3 1、砌块品种、规格:混凝土实心普通砖,MU25 2、墙体类型:外墙370厚 3、砂浆强度等级: 水泥砂浆Mb20 4、其他:按图、招标文件、国家规范 |  | m3 | 44.1
混凝土及钢筋混凝土工程
591 | 010501001016 | 基础垫层 | 1.混凝土种类:商品混凝土及泵送增加费 2.混凝土强度等级:C15 3.其他:按图、招标文件、国家规范 |  | m3 | 158.55
592 | 010502021002 | 构造柱 | 1.混凝土种类:商品混凝土及泵送增加费 2.混凝土强度等级:C25 3.其他:按图、招标文件、国家规范 |  | m3 | 8.33
593 | 010502002001 | 条形基础 | 1.围墙基础1、2 2.混凝土种类:商品混凝土及泵送增加费 3.混凝土强度等级:C25 4.其它:按图纸、招标文件及国家规范 |  | m3 | 658.68
594 | 010502002002 | 条形基础 | 1.围墙基础3 2.混凝土种类:商品混凝土及泵送增加费 3.混凝土强度等级:C30 4.其它:按图纸、招标文件及国家规范 |  | m3 | 149.22
595 | 010502030002 | 地坪 | 地坪厚度120mm 1.混凝土种类:商品混凝土及泵送增加费 2.混凝土强度等级:C30 3.其他:按图、招标文件、国家规范 |  | m2 | 123.58
596 | 010502011002 | 钢筋混凝土梁 | 1.围墙结构挑梁(200X250h)间距3米 2.混凝土种类:商品混凝土及泵送增加费 3.混凝土强度等级:C25 4.其它:按图纸、招标文件及国家规范 |  | m3 | 10.63
597 | 010502022004 | 圈梁 | 1.围墙3圈梁 2.混凝土种类:商品混凝土及泵送增加费 3.混凝土强度等级:C25 4.其它:按图纸、招标文件及国家规范 |  | m3 | 10.68
598 | 010501001017 | 基础垫层 | 1.围墙石屑垫层 2.其它:按图纸、招标文件及国家规范 |  | m3 | 127.01
599 | 010506001010 | 现浇混凝土基础及联系梁钢筋 | 1.钢筋种类、规格:Φ25以内 三级钢；Φ10以内 三级钢箍筋 等 2.包括钢筋制安、箍筋制安、钢筋连接 3.其他:按图、招标文件、国家规范 |  | t | 52.15
600 | 010506024001 | 螺栓 | 1.螺纹套筒种类:套筒直螺纹钢筋接头 2.规格:Ф18以内 3.其他:按图、招标文件、国家规范 |  | 套 | 14
本页小计
分部分项工程项目清单计价表
工程名称：广州广汽荻原模具冲压有限公司数字化新工厂建设项目-厂区配套工程施工总承包 |  |  |  | 标段：广州广汽荻原模具冲压有限公司数字化新工厂建设项目-厂区配套工程施工总承包 |  |  | 第 57 页 共 82 页
序号 | 项目编码 | 项目名称 | 项目特征描述 |  | 计量 单位 | 工程量 |  | 金额（元）
[8 empty] | 综合单价 | 合价
601 | 011505002003 | 反滤包 | 1.部位:反滤包,对应泄水孔设置。参图集17J008,页17 2.300~400g/m2土工布 3.滤水层:1~4mm厚石屑 4.滤水层:20mm厚碎石 5.粘土夯实隔水层 6.其它:按图纸、招标文件及国家规范 |  | 个 | 154
墙、柱面装饰与隔断、幕墙工程
602 | 011207003001 | 成品围栏 | 成品围栏按高度2000mm*长度计算面积，埋入混凝土部分不计算面积 1、栅栏片由40mm*25mm*1.2mm的矩形管横杆与20mm*20mm*1.0mm的方管竖杆焊接而成,出厂时为成品,横杆与竖杆的基材为Q235优质冷轧热镀锌棺材,镀锌量:+Z120g/m2，栅栏片及立柱的颜色由业主自定 2、小立柱为设计新颖的高强度异形立柱,截面尺寸为75*50*2,见立柱截面图;立柱基材为Q235优质冷轧热镀锌棺材,镀锌量:+Z120g/m2 3、顶部安装铝合金立柱帽;立柱可采用填埋安装,填埋基础需用C30素混凝土现浇,预留孔尺寸250mm*250mm,深度500mm 4、立柱采用渐进式安装,铝合金挂钩直接安装在小X立柱两侧,栅栏横杆用铝合金横杆连接件安装,铝合金横杆连接件安装在铝合金挂钩上,用不锈钢销轴固定,栅栏安装简单方便,能适应各种转角的需要 5、栅栏片、立柱、立柱帽及横杆连接件采用聚酯粉末静电喷涂,采用“阿克苏-诺贝尔/akzo-nobel粉末”品质或同等级品牌的塑粉,喷涂层厚度为80~120um，喷涂工艺按图 6、护栏要求质保10年;围墙间隔36米设置伸缩缝(钢筋混凝土基础也应断开),缝宽30mm 7、其他:按图纸、招标文件及国家规范 |  | m2 | 2538.32
603 | 011201001006 | 墙、柱面一般抹灰 | 1、位置：围墙3挡土墙外露处 2、 15厚1:3水泥砂浆打底批荡压光 3、其他，按图、招标文件、国家规范 |  | m2 | 519.24
模板工程
605 | 010505001009 | 垫层模板 | 1.基础类型:垫层木模板 2.其他:按图、招标文件、国家规范 |  | m2 | 266.48
606 | 010505002008 | 基础模板 | 1.基础类型:围墙基础木模板 2.其他:按图、招标文件、国家规范 |  | m2 | 3438.36
607 | 010505011002 | 构造柱模板 | 1.构造柱 木模板 2.支模高度:5m内 3.其他:按图纸设计，招标文件，国家规范 |  | m2 | 43.92
608 | 010505003002 | 基础联系梁模板 | 1.基础梁模板 木模板 2.其他:按图纸设计，招标文件，国家规范 |  | m2 | 191.25
余方弃置
604 | 010103002005 | 余方弃置（土方） | 1.土壤类别:综合考虑各类土方 2.弃土运距:场外运输，运距20km综合考虑（含建筑垃圾、余泥、渣土运输费、建筑垃圾处理费等一切相关费用） 3.其它:按图纸、招标文件及国家规范 |  | m3 | 1013.67
本页小计
合计

## E.2.3 材料暂估单价及调整表
材料暂估单价及调整表
工程名称：广州广汽荻原模具冲压有限公司数字化新工厂建设项目-厂区配套工程施工总承包 |  |  |  | 标段：广州广汽荻原模具冲压有限公司数字化新工厂建设项目-厂区配套工程施工总承包 | [5 empty] | 第 58 页 共 82 页
序号 | 材料名称 | 规格型号 | 计量单位 |  | 数量 |  |  | 确认 |  |  |  | 调整金额（元） | 备注
[5 empty] | 数量 | 单价 （元） | 合价 （元） | 数量 | 单价 （元） |  | 合价 （元）
[5 empty] | A₁ | B₁ | C₁ | A₂ | B₂ |  | C₂ | D=C₂-C₁
本页小计 | [7 empty] | — | — |  |  |  | —
合 计 | [7 empty] | — | — |  |  |  | —
注：本表可由招标人填写“暂估单价”栏，并在备注栏说明拟用暂估价材料的清单项目，投标人应将上述材料暂估单价计入工程量清单综合单价。

## E.3.1 措施项目清单计价表
措施项目清单计价表
工程名称：广州广汽荻原模具冲压有限公司数字化新工厂建设项目-厂区配套工程施工总承包 |  |  | 标段：广州广汽荻原模具冲压有限公司数字化新工厂建设项目-厂区配套工程施工总承包 |  | 第 59 页 共 82 页
序号 | 项目编码 | 项 目 名 称 |  | 工作内容 |  | 价格 （元） | 备注
1 |  | 措施项目
1.1 |  | 建筑工程
1.1.1 | 1 | 绿色施工安全防护措施费
1.1.1.1 | WMSGCS000001 | 文明施工措施
1.1.1.2 | HJBHCS000001 | 环境保护措施
1.1.1.3 | LSSSCS000001 | 临时设施措施
1.1.1.4 | AQSCCS000001 | 安全生产措施
1.1.2 | 2 | 措施实施费用
1.1.2.1 | WMGDZJF00001 | 文明工地增加费
1.1.2.2 | DNASSG000001 | 洞内、地下室内、库内或暗室内(需要照明)进行施工增加费
1.1.2.3 | DNASSGCC0001 | 洞内、地下室内、库内或暗室内(需要照明)进行施工增加费（模板拆除）
1.1.2.4 | YJSGZJ000001 | 夜间施工增加费
1.1.2.5 | GGCSF0000001 | 赶工措施费
1.1.2.6 | 2.6 | 综合脚手架
1.1.2.6.1 | 011601001001 | 脚手架
1.1.2.7 | 2.7 | 靠脚手架安全挡板
1.1.2.8 | 2.8 | 密目式安全网
1.1.2.9 | 2.9 | 围尼龙编织布
1.1.2.10 | 2.10 | 模板的支架
1.1.2.11 | 2.11 | 施工现场围挡和临时占地围挡
1.1.2.12 | 2.12 | 施工围挡照明
1.1.2.13 | 2.13 | 临时钢管架通道
1.1.2.14 | 2.14 | 独立安全防护挡板
1.1.2.15 | 2.15 | 吊装设备基础
1.1.2.16 | 2.16 | 防尘降噪绿色施工防护棚
1.1.2.17 | 2.17 | 施工便道
1.1.2.18 | 2.18 | 样板引路
1.1.2.19 | 2.19 | 垂直运输工程
1.1.2.19.1 | 011601002001 | 垂直运输
1.1.2.20 | 2.20 | 材料及小型构件二次水平运输
1.1.2.21 | 2.21 | 成品保护工程
1.1.2.22 | 2.22 | 井点降水工程
1.1.2.23 | 2.23 | 大型机械设备安拆
1.1.2.23.1 | 011601003001 | 其他大型机械进安拆
1.2 |  | 装饰工程
1.2.1 | 1 | 绿色施工安全防护措施费
1.2.1.1 | WMSGCS000002 | 文明施工措施
1.2.1.2 | HJBHCS000002 | 环境保护措施
1.2.1.3 | LSSSCS000002 | 临时设施措施
1.2.1.4 | AQSCCS000002 | 安全生产措施
1.2.2 | 2 | 措施实施费用
1.2.2.1 | WMGDZJF00002 | 文明工地增加费
1.2.2.2 | DNASSG000002 | 洞内、地下室内、库内或暗室内(需要照明)进行施工增加费
1.2.2.3 | DNASSGCC0002 | 洞内、地下室内、库内或暗室内(需要照明)进行施工增加费（模板拆除）
1.2.2.4 | YJSGZJ000002 | 夜间施工增加费
1.2.2.5 | GGCSF0000002 | 赶工措施费
1.2.2.6 | 2.6 | 综合脚手架
1.2.2.7 | 2.7 | 靠脚手架安全挡板
本页小计
措施项目清单计价表
工程名称：广州广汽荻原模具冲压有限公司数字化新工厂建设项目-厂区配套工程施工总承包 |  |  | 标段：广州广汽荻原模具冲压有限公司数字化新工厂建设项目-厂区配套工程施工总承包 |  | 第 60 页 共 82 页
序号 | 项目编码 | 项 目 名 称 |  | 工作内容 |  | 价格 （元） | 备注
1.2.2.8 | 2.8 | 密目式安全网
1.2.2.9 | 2.9 | 围尼龙编织布
1.2.2.10 | 2.10 | 模板的支架
1.2.2.11 | 2.11 | 施工现场围挡和临时占地围挡
1.2.2.12 | 2.12 | 施工围挡照明
1.2.2.13 | 2.13 | 临时钢管架通道
1.2.2.14 | 2.14 | 独立安全防护挡板
1.2.2.15 | 2.15 | 吊装设备基础
1.2.2.16 | 2.16 | 防尘降噪绿色施工防护棚
1.2.2.17 | 2.17 | 施工便道
1.2.2.18 | 2.18 | 样板引路
1.2.2.19 | 2.19 | 垂直运输工程
1.2.2.20 | 2.20 | 材料及小型构件二次水平运输
1.2.2.21 | 2.21 | 成品保护工程
1.2.2.22 | 2.22 | 井点降水工程
1.3 |  | 安装工程
1.3.1 | 1 | 绿色施工安全防护措施费
1.3.1.1 | WMSGCS000003 | 文明施工措施
1.3.1.2 | HJBHCS000003 | 环境保护措施
1.3.1.3 | LSSSCS000003 | 临时设施措施
1.3.1.4 | AQSCCS000003 | 安全生产措施
1.3.2 | 2 | 措施实施费用
1.3.2.1 | WMGDZJF00003 | 文明工地增加费
1.3.2.2 | ASGDSG000003 | 地下（暗）室、设备及大口径管道内等特殊施工部位进行施工增加费
1.3.2.3 | GJSJSG000003 | 管井内、竖井内、断面小于或等于 2m2隧道或洞内、封闭吊顶天棚内施工增加费
1.3.2.4 | GGCSF0000003 | 赶工措施费
1.3.2.5 | YJSGZJ000003 | 夜间施工增加费
1.3.2.6 | 2.6 | 综合脚手架
1.3.2.6.1 | 031401001001 | 脚手架
1.3.2.7 | 2.7 | 施工现场围挡和临时占地围档
1.3.2.8 | 2.8 | 施工围档照明
1.3.2.9 | 2.9 | 防尘降噪绿色施工防护棚
1.3.2.10 | 2.10 | 施工便道
1.3.2.11 | 2.11 | 样板引路
1.4 |  | 市政工程
1.4.1 | 1 | 绿色施工安全防护措施费
1.4.1.1 | WMSGCS000004 | 文明施工措施
1.4.1.2 | HJBHCS000004 | 环境保护措施
1.4.1.3 | LSSSCS000004 | 临时设施措施
1.4.1.4 | AQSCCS000004 | 安全生产措施
1.4.2 | 2 | 措施实施费用
1.4.2.1 | WMGDZJF00004 | 文明工地增加费
1.4.2.2 | YJSGZJ000004 | 夜间施工增加费
1.4.2.3 | GGCSF0000004 | 赶工措施费
1.4.2.4 | 2.4 | 综合脚手架
1.4.2.5 | 2.5 | 靠脚手架安全挡板
1.4.2.6 | 2.6 | 围尼龙编制布
1.4.2.7 | 2.7 | 桥梁支架
1.4.2.8 | 2.8 | 施工现场围挡和临时占地围挡
本页小计
措施项目清单计价表
工程名称：广州广汽荻原模具冲压有限公司数字化新工厂建设项目-厂区配套工程施工总承包 |  |  | 标段：广州广汽荻原模具冲压有限公司数字化新工厂建设项目-厂区配套工程施工总承包 |  | 第 61 页 共 82 页
序号 | 项目编码 | 项 目 名 称 |  | 工作内容 |  | 价格 （元） | 备注
1.4.2.9 | 2.9 | 施工围挡照明
1.4.2.10 | 2.10 | 独立安全防护挡板
1.4.2.11 | 2.11 | 吊装设备基础
1.4.2.12 | 2.12 | 围堰工程
1.4.2.13 | 2.13 | 材料二次运输
1.4.2.14 | 2.14 | 井点降水工程
1.4.2.15 | 2.15 | 施工护栏
1.4.2.16 | 2.16 | 监测量控工程
1.5 |  | 园林绿化工程
1.5.1 | 1 | 绿色施工安全防护措施费
1.5.1.1 | WMSGCS000005 | 文明施工措施
1.5.1.2 | HJBHCS000005 | 环境保护措施
1.5.1.3 | LSSSCS000005 | 临时设施措施
1.5.1.4 | AQSCCS000005 | 安全生产措施
1.5.2 | 2 | 措施实施费用
1.5.2.1 | WMGDZJF00005 | 文明工地增加费
1.5.2.2 | YJSGZJ000005 | 夜间施工增加费
1.5.2.3 | GGCSF0000005 | 赶工措施费
1.5.2.4 | 2.4 | 外墙立体绿化综合脚手架
1.5.2.5 | 2.5 | 施工现场围挡和临时占地围档
1.5.2.6 | 2.6 | 施工围档照明
1.5.2.7 | 2.7 | 施工便道
1.5.2.8 | 2.8 | 样板引路
1.5.2.9 | 2.9 | 二次水平运输
1.5.2.10 | 2.10 | 垂直运输
1.5.2.11 | 2.11 | 坡地脚手架
1.5.2.12 | 2.12 | 树木保护
1.5.2.13 | 2.13 | 大型机械设备进出场及安拆
1.6 |  | 轨道工程
1.6.1 | 1 | 绿色施工安全防护措施费
1.6.1.1 | WMSGCS000006 | 文明施工措施
1.6.1.2 | HJBHCS000006 | 环境保护措施
1.6.1.3 | LSSSCS000006 | 临时设施措施
1.6.1.4 | AQSCCS000006 | 安全生产措施
1.6.2 | 2 | 措施实施费用
1.6.2.1 | WMGDZJF00006 | 文明工地增加费
1.6.2.2 | YJSGZJ000006 | 夜间施工增加费
1.6.2.3 | GGCSF0000006 | 赶工措施费
1.6.2.4 | 2.4 | 综合脚手架
1.6.2.5 | 2.5 | 靠脚手架安全挡板
1.6.2.6 | 2.6 | 独立安全防护挡板
1.6.2.7 | 2.7 | 围尼龙编制布
1.6.2.8 | 2.8 | 现场围挡、围墙
1.6.2.9 | 2.9 | 防尘降噪绿色施工防护棚
1.6.2.10 | 2.10 | 大型机械设备进出场费用
1.6.2.11 | 2.11 | 其他费用
1.7 |  | 轨道工程-安装
1.7.1 | 1 | 绿色施工安全防护措施费
1.7.1.1 | WMSGCS000007 | 文明施工措施
1.7.1.2 | HJBHCS000007 | 环境保护措施
本页小计
措施项目清单计价表
工程名称：广州广汽荻原模具冲压有限公司数字化新工厂建设项目-厂区配套工程施工总承包 |  |  | 标段：广州广汽荻原模具冲压有限公司数字化新工厂建设项目-厂区配套工程施工总承包 |  | 第 62 页 共 82 页
序号 | 项目编码 | 项 目 名 称 |  | 工作内容 |  | 价格 （元） | 备注
1.7.1.3 | LSSSCS000007 | 临时设施措施
1.7.1.4 | AQSCCS000007 | 安全生产措施
1.7.2 | 2 | 措施实施费用
1.7.2.1 | WMGDZJF00007 | 文明工地增加费
1.7.2.2 | GGCSF0000007 | 赶工措施费
1.7.2.3 | YJSGZJ000007 | 夜间施工增加费
1.7.2.4 | 2.4 | 综合脚手架
1.7.2.5 | 2.5 | 施工现场围挡和临时占地围档
1.7.2.6 | 2.6 | 施工围档照明
1.7.2.7 | 2.7 | 施工便道
1.7.2.8 | 2.8 | 防尘降噪绿色施工防护棚
1.7.2.9 | 2.9 | 样板引路
1.8 |  | 古驿道工程
1.8.1 | 1 | 绿色施工安全防护措施费
1.8.1.1 | WMSGCS000008 | 文明施工措施
1.8.1.2 | HJBHCS000008 | 环境保护措施
1.8.1.3 | LSSSCS000008 | 临时设施措施
1.8.1.4 | AQSCCS000008 | 安全生产措施
1.8.2 | 2 | 措施实施费用
1.8.2.1 | YJSGZJ000008 | 夜间施工增加费
1.8.2.2 | DNASSG000008 | 在洞内、地下室内、库内或暗室内(需要照明)进行施工增加费
1.8.2.3 | 2.3 | 综合脚手架
1.8.2.4 | 2.4 | 靠脚手架安全挡板
1.8.2.5 | 2.5 | 独立安全防护挡板
1.8.2.6 | 2.6 | 围尼龙编织布
1.8.2.7 | 2.7 | 现场围挡围墙
1.9 |  | 传统建筑工程
1.9.1 | 1 | 绿色施工安全防护措施费
1.9.1.1 | WMSGCS000009 | 文明施工措施
1.9.1.2 | HJBHCS000009 | 环境保护措施
1.9.1.3 | LSSSCS000009 | 临时设施措施
1.9.1.4 | AQSCCS000009 | 安全生产措施
1.9.2 | 2 | 措施实施费用
1.9.2.1 | DNASSG000009 | 在洞内、地下室内、库内或暗室内(需要照明)进行施工增加费
1.9.2.2 | YJSGZJ000009 | 夜间施工增加费
1.9.2.3 | 2.3 | 综合脚手架
1.9.2.4 | 2.4 | 靠脚手架安全挡板
1.9.2.5 | 2.5 | 独立安全防护挡板
1.9.2.6 | 2.6 | 围尼龙编织布
1.9.2.7 | 2.7 | 现场围挡围墙
1.9.2.8 | 2.8 | 材料二次运输
1.9.2.9 | 2.9 | 成品保护工程
1.10 |  | 市政设施养护维修工程
1.10.1 | 1 | 绿色施工安全防护措施费
1.10.1.1 | WMSGCS000010 | 文明施工措施
1.10.1.2 | HJBHCS000010 | 环境保护措施
1.10.1.3 | LSSSCS000010 | 临时设施措施
1.10.1.4 | AQSCCS000010 | 安全生产措施
1.10.2 | 2 | 措施实施费用
1.10.2.1 | YJSGZJ000010 | 夜间施工增加费
本页小计
措施项目清单计价表
工程名称：广州广汽荻原模具冲压有限公司数字化新工厂建设项目-厂区配套工程施工总承包 |  |  | 标段：广州广汽荻原模具冲压有限公司数字化新工厂建设项目-厂区配套工程施工总承包 |  | 第 63 页 共 82 页
序号 | 项目编码 | 项 目 名 称 |  | 工作内容 |  | 价格 （元） | 备注
1.10.2.2 | 2.2 | 靠脚手架安全挡板
1.10.2.3 | 2.3 | 围尼龙编制布
1.10.2.4 | 2.4 | 桥梁支架
1.10.2.5 | 2.5 | 施工现场围挡和临时占地围挡
1.10.2.6 | 2.6 | 施工围挡照明
1.10.2.7 | 2.7 | 独立安全防护挡板
1.10.2.8 | 2.8 | 吊装设备基础
1.10.2.9 | 2.9 | 围堰工程
1.10.2.10 | 2.10 | 材料二次运输
1.10.2.11 | 2.11 | 井点降水工程
1.10.2.12 | 2.12 | 施工护栏
1.10.2.13 | 2.13 | 监测量控工程
1.11 |  | 管廊安装工程
1.11.1 | 1 | 绿色施工安全防护措施费
1.11.1.1 | WMSGCS000011 | 文明施工措施
1.11.1.2 | HJBHCS000011 | 环境保护措施
1.11.1.3 | LSSSCS000011 | 临时设施措施
1.11.1.4 | AQSCCS000011 | 安全生产措施
1.11.2 | 2 | 措施实施费用
1.11.2.1 | WMGDZJ000011 | 文明工地增加费
1.11.2.2 | YJSGZJ000011 | 夜间施工增加费
1.11.2.3 | GGCSF0000011 | 赶工措施费
1.11.2.4 | 2.4 | 施工现场围挡和临时占地围档
1.11.2.5 | 2.5 | 临时钢管架通道
1.11.2.6 | 2.6 | 独立安全防护挡板
1.11.2.7 | 2.7 | 吊装设备基础
1.11.2.8 | 2.8 | 防尘降噪绿色施工防护棚
1.11.2.9 | 2.9 | 施工便道
1.11.2.10 | 2.10 | 样板引路
1.12 |  | 管廊建筑工程
1.12.1 | 1 | 绿色施工安全防护措施费
1.12.1.1 | WMSGCS000012 | 文明施工措施
1.12.1.2 | HJBHCS000012 | 环境保护措施
1.12.1.3 | LSSSCS000012 | 临时设施措施
1.12.1.4 | AQSCCS000012 | 安全生产措施
1.12.2 | 2 | 措施实施费用
1.12.2.1 | WMGDZJ000012 | 文明工地增加费
1.12.2.2 | DNASSG000012 | 洞内、地下室内、库内或暗室内(需要照明)进行施工增加费
1.12.2.3 | YJSGZJ000012 | 夜间施工增加费
1.12.2.4 | GGCSF0000012 | 赶工措施费
1.12.2.5 | 2.5 | 综合脚手架
1.12.2.6 | 2.6 | 靠脚手架安全挡板
1.12.2.7 | 2.7 | 密目式安全网
1.12.2.8 | 2.8 | 围尼龙编织布
1.12.2.9 | 2.9 | 模板的支架
1.12.2.10 | 2.10 | 施工现场围挡和临时占地围档
1.12.2.11 | 2.11 | 临时钢管架通道
1.12.2.12 | 2.12 | 独立安全防护挡板
1.12.2.13 | 2.13 | 吊装设备基础
1.12.2.14 | 2.14 | 防尘降噪绿色施工防护棚
本页小计
措施项目清单计价表
工程名称：广州广汽荻原模具冲压有限公司数字化新工厂建设项目-厂区配套工程施工总承包 |  |  | 标段：广州广汽荻原模具冲压有限公司数字化新工厂建设项目-厂区配套工程施工总承包 |  | 第 64 页 共 82 页
序号 | 项目编码 | 项 目 名 称 |  | 工作内容 |  | 价格 （元） | 备注
1.12.2.15 | 2.15 | 施工便道
1.12.2.16 | 2.16 | 样板引路
1.12.2.17 | 2.17 | 围堰工程
1.12.2.18 | 2.18 | 井点降水工程
1.12.2.19 | 2.19 | 材料及小型构件的二次水平运输
1.12.2.20 | 2.20 | 监测量控工程
1.12.2.21 | 2.21 | 其他费用
1.13 |  | 其他工程
本页小计
合计 | [6 empty] | -
注:1.措施项目清单费用构成详见本标准表E.3.2，大型机械进出场及安拆费用组成见本标准表E.3.4。

## E.3.2 措施项目清单构成明细分析表
措施项目清单构成明细分析表
工程名称：广州广汽荻原模具冲压有限公司数字化新工厂建设项目-厂区配套工程施工总承包 |  |  | 标段：广州广汽荻原模具冲压有限公司数字化新工厂建设项目-厂区配套工程施工总承包 | [6 empty] | 第 65 页 共 82 页
序号 | 项目 编码 | 措施项目名称 |  | 计算 基础 | 费率 （%） | 价格 （元） | 价格构成明细（元） | [5 empty] | 备注
[7 empty] | 人工费 | 材料费 | 施工机具 使用费 |  | 管理费 | 利润
1 |  | 措施项目
1.1 |  | 建筑工程
1.1.1 | 1 | 绿色施工安全防护措施费
1.1.1.1 | WMSGCS000001 | 文明施工措施
1.1.1.2 | HJBHCS000001 | 环境保护措施
1.1.1.3 | LSSSCS000001 | 临时设施措施
1.1.1.4 | AQSCCS000001 | 安全生产措施
1.1.2 | 2 | 措施实施费用
1.1.2.1 | WMGDZJF00001 | 文明工地增加费
1.1.2.2 | DNASSG000001 | 洞内、地下室内、库内或暗室内(需要照明)进行施工增加费
1.1.2.3 | DNASSGCC0001 | 洞内、地下室内、库内或暗室内(需要照明)进行施工增加费（模板拆除）
1.1.2.4 | YJSGZJ000001 | 夜间施工增加费
1.1.2.5 | GGCSF0000001 | 赶工措施费
1.1.2.6 | 2.6 | 综合脚手架
1.1.2.6.1 | 011601001001 | 脚手架
1.1.2.7 | 2.7 | 靠脚手架安全挡板
1.1.2.8 | 2.8 | 密目式安全网
1.1.2.9 | 2.9 | 围尼龙编织布
1.1.2.10 | 2.10 | 模板的支架
1.1.2.11 | 2.11 | 施工现场围挡和临时占地围挡
1.1.2.12 | 2.12 | 施工围挡照明
1.1.2.13 | 2.13 | 临时钢管架通道
1.1.2.14 | 2.14 | 独立安全防护挡板
1.1.2.15 | 2.15 | 吊装设备基础
1.1.2.16 | 2.16 | 防尘降噪绿色施工防护棚
1.1.2.17 | 2.17 | 施工便道
1.1.2.18 | 2.18 | 样板引路
1.1.2.19 | 2.19 | 垂直运输工程
1.1.2.19.1 | 011601002001 | 垂直运输
1.1.2.20 | 2.20 | 材料及小型构件二次水平运输
1.1.2.21 | 2.21 | 成品保护工程
1.1.2.22 | 2.22 | 井点降水工程
1.1.2.23 | 2.23 | 大型机械设备安拆
1.1.2.23.1 | 011601003001 | 其他大型机械进安拆
1.2 |  | 装饰工程
1.2.1 | 1 | 绿色施工安全防护措施费
1.2.1.1 | WMSGCS000002 | 文明施工措施
1.2.1.2 | HJBHCS000002 | 环境保护措施
1.2.1.3 | LSSSCS000002 | 临时设施措施
1.2.1.4 | AQSCCS000002 | 安全生产措施
1.2.2 | 2 | 措施实施费用
1.2.2.1 | WMGDZJF00002 | 文明工地增加费
1.2.2.2 | DNASSG000002 | 洞内、地下室内、库内或暗室内(需要照明)进行施工增加费
1.2.2.3 | DNASSGCC0002 | 洞内、地下室内、库内或暗室内(需要照明)进行施工增加费（模板拆除）
1.2.2.4 | YJSGZJ000002 | 夜间施工增加费
1.2.2.5 | GGCSF0000002 | 赶工措施费
1.2.2.6 | 2.6 | 综合脚手架
措施项目清单构成明细分析表
工程名称：广州广汽荻原模具冲压有限公司数字化新工厂建设项目-厂区配套工程施工总承包 |  |  | 标段：广州广汽荻原模具冲压有限公司数字化新工厂建设项目-厂区配套工程施工总承包 | [6 empty] | 第 66 页 共 82 页
序号 | 项目 编码 | 措施项目名称 |  | 计算 基础 | 费率 （%） | 价格 （元） | 价格构成明细（元） | [5 empty] | 备注
[7 empty] | 人工费 | 材料费 | 施工机具 使用费 |  | 管理费 | 利润
1.2.2.6.1
1.2.2.7 | 2.7 | 靠脚手架安全挡板
1.2.2.7.1
1.2.2.8 | 2.8 | 密目式安全网
1.2.2.8.1
1.2.2.9 | 2.9 | 围尼龙编织布
1.2.2.9.1
1.2.2.10 | 2.10 | 模板的支架
1.2.2.10.1
1.2.2.11 | 2.11 | 施工现场围挡和临时占地围挡
1.2.2.11.1
1.2.2.12 | 2.12 | 施工围挡照明
1.2.2.12.1
1.2.2.13 | 2.13 | 临时钢管架通道
1.2.2.13.1
1.2.2.14 | 2.14 | 独立安全防护挡板
1.2.2.14.1
1.2.2.15 | 2.15 | 吊装设备基础
1.2.2.15.1
1.2.2.16 | 2.16 | 防尘降噪绿色施工防护棚
1.2.2.16.1
1.2.2.17 | 2.17 | 施工便道
1.2.2.17.1
1.2.2.18 | 2.18 | 样板引路
1.2.2.18.1
1.2.2.19 | 2.19 | 垂直运输工程
1.2.2.19.1
1.2.2.20 | 2.20 | 材料及小型构件二次水平运输
1.2.2.20.1
1.2.2.21 | 2.21 | 成品保护工程
1.2.2.21.1
1.2.2.22 | 2.22 | 井点降水工程
1.2.2.22.1
1.3 |  | 安装工程
1.3.1 | 1 | 绿色施工安全防护措施费
1.3.1.1 | WMSGCS000003 | 文明施工措施
1.3.1.2 | HJBHCS000003 | 环境保护措施
1.3.1.3 | LSSSCS000003 | 临时设施措施
1.3.1.4 | AQSCCS000003 | 安全生产措施
1.3.2 | 2 | 措施实施费用
1.3.2.1 | WMGDZJF00003 | 文明工地增加费
1.3.2.2 | ASGDSG000003 | 地下（暗）室、设备及大口径管道内等特殊施工部位进行施工增加费
1.3.2.3 | GJSJSG000003 | 管井内、竖井内、断面小于或等于 2m2隧道或洞内、封闭吊顶天棚内施工增加费
1.3.2.4 | GGCSF0000003 | 赶工措施费
1.3.2.5 | YJSGZJ000003 | 夜间施工增加费
1.3.2.6 | 2.6 | 综合脚手架
1.3.2.6.1 | 031401001001 | 脚手架
措施项目清单构成明细分析表
工程名称：广州广汽荻原模具冲压有限公司数字化新工厂建设项目-厂区配套工程施工总承包 |  |  | 标段：广州广汽荻原模具冲压有限公司数字化新工厂建设项目-厂区配套工程施工总承包 | [6 empty] | 第 67 页 共 82 页
序号 | 项目 编码 | 措施项目名称 |  | 计算 基础 | 费率 （%） | 价格 （元） | 价格构成明细（元） | [5 empty] | 备注
[7 empty] | 人工费 | 材料费 | 施工机具 使用费 |  | 管理费 | 利润
1.3.2.7 | 2.7 | 施工现场围挡和临时占地围档
1.3.2.8 | 2.8 | 施工围档照明
1.3.2.9 | 2.9 | 防尘降噪绿色施工防护棚
1.3.2.10 | 2.10 | 施工便道
1.3.2.11 | 2.11 | 样板引路
1.4 |  | 市政工程
1.4.1 | 1 | 绿色施工安全防护措施费
1.4.1.1 | WMSGCS000004 | 文明施工措施
1.4.1.2 | HJBHCS000004 | 环境保护措施
1.4.1.3 | LSSSCS000004 | 临时设施措施
1.4.1.4 | AQSCCS000004 | 安全生产措施
1.4.2 | 2 | 措施实施费用
1.4.2.1 | WMGDZJF00004 | 文明工地增加费
1.4.2.2 | YJSGZJ000004 | 夜间施工增加费
1.4.2.3 | GGCSF0000004 | 赶工措施费
1.4.2.4 | 2.4 | 综合脚手架
1.4.2.4.1
1.4.2.5 | 2.5 | 靠脚手架安全挡板
1.4.2.5.1
1.4.2.6 | 2.6 | 围尼龙编制布
1.4.2.6.1
1.4.2.7 | 2.7 | 桥梁支架
1.4.2.7.1
1.4.2.8 | 2.8 | 施工现场围挡和临时占地围挡
1.4.2.8.1
1.4.2.9 | 2.9 | 施工围挡照明
1.4.2.9.1
1.4.2.10 | 2.10 | 独立安全防护挡板
1.4.2.10.1
1.4.2.11 | 2.11 | 吊装设备基础
1.4.2.11.1
1.4.2.12 | 2.12 | 围堰工程
1.4.2.12.1
1.4.2.13 | 2.13 | 材料二次运输
1.4.2.13.1
1.4.2.14 | 2.14 | 井点降水工程
1.4.2.14.1
1.4.2.15 | 2.15 | 施工护栏
1.4.2.15.1
1.4.2.16 | 2.16 | 监测量控工程
1.4.2.16.1
1.5 |  | 园林绿化工程
1.5.1 | 1 | 绿色施工安全防护措施费
1.5.1.1 | WMSGCS000005 | 文明施工措施
1.5.1.2 | HJBHCS000005 | 环境保护措施
1.5.1.3 | LSSSCS000005 | 临时设施措施
1.5.1.4 | AQSCCS000005 | 安全生产措施
1.5.2 | 2 | 措施实施费用
1.5.2.1 | WMGDZJF00005 | 文明工地增加费
措施项目清单构成明细分析表
工程名称：广州广汽荻原模具冲压有限公司数字化新工厂建设项目-厂区配套工程施工总承包 |  |  | 标段：广州广汽荻原模具冲压有限公司数字化新工厂建设项目-厂区配套工程施工总承包 | [6 empty] | 第 68 页 共 82 页
序号 | 项目 编码 | 措施项目名称 |  | 计算 基础 | 费率 （%） | 价格 （元） | 价格构成明细（元） | [5 empty] | 备注
[7 empty] | 人工费 | 材料费 | 施工机具 使用费 |  | 管理费 | 利润
1.5.2.2 | YJSGZJ000005 | 夜间施工增加费
1.5.2.3 | GGCSF0000005 | 赶工措施费
1.5.2.4 | 2.4 | 外墙立体绿化综合脚手架
1.5.2.4.1
1.5.2.5 | 2.5 | 施工现场围挡和临时占地围档
1.5.2.5.1
1.5.2.6 | 2.6 | 施工围档照明
1.5.2.6.1
1.5.2.7 | 2.7 | 施工便道
1.5.2.7.1
1.5.2.8 | 2.8 | 样板引路
1.5.2.8.1
1.5.2.9 | 2.9 | 二次水平运输
1.5.2.9.1
1.5.2.10 | 2.10 | 垂直运输
1.5.2.10.1
1.5.2.11 | 2.11 | 坡地脚手架
1.5.2.11.1
1.5.2.12 | 2.12 | 树木保护
1.5.2.12.1
1.5.2.13 | 2.13 | 大型机械设备进出场及安拆
1.5.2.13.1
1.6 |  | 轨道工程
1.6.1 | 1 | 绿色施工安全防护措施费
1.6.1.1 | WMSGCS000006 | 文明施工措施
1.6.1.2 | HJBHCS000006 | 环境保护措施
1.6.1.3 | LSSSCS000006 | 临时设施措施
1.6.1.4 | AQSCCS000006 | 安全生产措施
1.6.2 | 2 | 措施实施费用
1.6.2.1 | WMGDZJF00006 | 文明工地增加费
1.6.2.2 | YJSGZJ000006 | 夜间施工增加费
1.6.2.3 | GGCSF0000006 | 赶工措施费
1.6.2.4 | 2.4 | 综合脚手架
1.6.2.4.1
1.6.2.5 | 2.5 | 靠脚手架安全挡板
1.6.2.5.1
1.6.2.6 | 2.6 | 独立安全防护挡板
1.6.2.6.1
1.6.2.7 | 2.7 | 围尼龙编制布
1.6.2.7.1
1.6.2.8 | 2.8 | 现场围挡、围墙
1.6.2.8.1
1.6.2.9 | 2.9 | 防尘降噪绿色施工防护棚
1.6.2.9.1
1.6.2.10 | 2.10 | 大型机械设备进出场费用
1.6.2.10.1
1.6.2.11 | 2.11 | 其他费用
1.6.2.11.1
1.7 |  | 轨道工程-安装
措施项目清单构成明细分析表
工程名称：广州广汽荻原模具冲压有限公司数字化新工厂建设项目-厂区配套工程施工总承包 |  |  | 标段：广州广汽荻原模具冲压有限公司数字化新工厂建设项目-厂区配套工程施工总承包 | [6 empty] | 第 69 页 共 82 页
序号 | 项目 编码 | 措施项目名称 |  | 计算 基础 | 费率 （%） | 价格 （元） | 价格构成明细（元） | [5 empty] | 备注
[7 empty] | 人工费 | 材料费 | 施工机具 使用费 |  | 管理费 | 利润
1.7.1 | 1 | 绿色施工安全防护措施费
1.7.1.1 | WMSGCS000007 | 文明施工措施
1.7.1.2 | HJBHCS000007 | 环境保护措施
1.7.1.3 | LSSSCS000007 | 临时设施措施
1.7.1.4 | AQSCCS000007 | 安全生产措施
1.7.2 | 2 | 措施实施费用
1.7.2.1 | WMGDZJF00007 | 文明工地增加费
1.7.2.2 | GGCSF0000007 | 赶工措施费
1.7.2.3 | YJSGZJ000007 | 夜间施工增加费
1.7.2.4 | 2.4 | 综合脚手架
1.7.2.4.1
1.7.2.5 | 2.5 | 施工现场围挡和临时占地围档
1.7.2.5.1
1.7.2.6 | 2.6 | 施工围档照明
1.7.2.6.1
1.7.2.7 | 2.7 | 施工便道
1.7.2.7.1
1.7.2.8 | 2.8 | 防尘降噪绿色施工防护棚
1.7.2.8.1
1.7.2.9 | 2.9 | 样板引路
1.7.2.9.1
1.8 |  | 古驿道工程
1.8.1 | 1 | 绿色施工安全防护措施费
1.8.1.1 | WMSGCS000008 | 文明施工措施
1.8.1.2 | HJBHCS000008 | 环境保护措施
1.8.1.3 | LSSSCS000008 | 临时设施措施
1.8.1.4 | AQSCCS000008 | 安全生产措施
1.8.2 | 2 | 措施实施费用
1.8.2.1 | YJSGZJ000008 | 夜间施工增加费
1.8.2.2 | DNASSG000008 | 在洞内、地下室内、库内或暗室内(需要照明)进行施工增加费
1.8.2.3 | 2.3 | 综合脚手架
1.8.2.3.1
1.8.2.4 | 2.4 | 靠脚手架安全挡板
1.8.2.4.1
1.8.2.5 | 2.5 | 独立安全防护挡板
1.8.2.5.1
1.8.2.6 | 2.6 | 围尼龙编织布
1.8.2.6.1
1.8.2.7 | 2.7 | 现场围挡围墙
1.8.2.7.1
1.9 |  | 传统建筑工程
1.9.1 | 1 | 绿色施工安全防护措施费
1.9.1.1 | WMSGCS000009 | 文明施工措施
1.9.1.2 | HJBHCS000009 | 环境保护措施
1.9.1.3 | LSSSCS000009 | 临时设施措施
1.9.1.4 | AQSCCS000009 | 安全生产措施
1.9.2 | 2 | 措施实施费用
1.9.2.1 | DNASSG000009 | 在洞内、地下室内、库内或暗室内(需要照明)进行施工增加费
措施项目清单构成明细分析表
工程名称：广州广汽荻原模具冲压有限公司数字化新工厂建设项目-厂区配套工程施工总承包 |  |  | 标段：广州广汽荻原模具冲压有限公司数字化新工厂建设项目-厂区配套工程施工总承包 | [6 empty] | 第 70 页 共 82 页
序号 | 项目 编码 | 措施项目名称 |  | 计算 基础 | 费率 （%） | 价格 （元） | 价格构成明细（元） | [5 empty] | 备注
[7 empty] | 人工费 | 材料费 | 施工机具 使用费 |  | 管理费 | 利润
1.9.2.2 | YJSGZJ000009 | 夜间施工增加费
1.9.2.3 | 2.3 | 综合脚手架
1.9.2.3.1
1.9.2.4 | 2.4 | 靠脚手架安全挡板
1.9.2.4.1
1.9.2.5 | 2.5 | 独立安全防护挡板
1.9.2.5.1
1.9.2.6 | 2.6 | 围尼龙编织布
1.9.2.6.1
1.9.2.7 | 2.7 | 现场围挡围墙
1.9.2.7.1
1.9.2.8 | 2.8 | 材料二次运输
1.9.2.8.1
1.9.2.9 | 2.9 | 成品保护工程
1.9.2.9.1
1.10 |  | 市政设施养护维修工程
1.10.1 | 1 | 绿色施工安全防护措施费
1.10.1.1 | WMSGCS000010 | 文明施工措施
1.10.1.2 | HJBHCS000010 | 环境保护措施
1.10.1.3 | LSSSCS000010 | 临时设施措施
1.10.1.4 | AQSCCS000010 | 安全生产措施
1.10.2 | 2 | 措施实施费用
1.10.2.1 | YJSGZJ000010 | 夜间施工增加费
1.10.2.2 |  | 综合脚手架
1.10.2.2.1
1.10.2.3 | 2.2 | 靠脚手架安全挡板
1.10.2.3.1
1.10.2.4 | 2.3 | 围尼龙编制布
1.10.2.4.1
1.10.2.5 | 2.4 | 桥梁支架
1.10.2.5.1
1.10.2.6 | 2.5 | 施工现场围挡和临时占地围挡
1.10.2.6.1
1.10.2.7 | 2.6 | 施工围挡照明
1.10.2.7.1
1.10.2.8 | 2.7 | 独立安全防护挡板
1.10.2.8.1
1.10.2.9 | 2.8 | 吊装设备基础
1.10.2.9.1
1.10.2.10 | 2.9 | 围堰工程
1.10.2.10.1
1.10.2.11 | 2.10 | 材料二次运输
1.10.2.11.1
1.10.2.12 | 2.11 | 井点降水工程
1.10.2.12.1
1.10.2.13 | 2.12 | 施工护栏
1.10.2.13.1
1.10.2.14 | 2.13 | 监测量控工程
1.10.2.14.1
措施项目清单构成明细分析表
工程名称：广州广汽荻原模具冲压有限公司数字化新工厂建设项目-厂区配套工程施工总承包 |  |  | 标段：广州广汽荻原模具冲压有限公司数字化新工厂建设项目-厂区配套工程施工总承包 | [6 empty] | 第 71 页 共 82 页
序号 | 项目 编码 | 措施项目名称 |  | 计算 基础 | 费率 （%） | 价格 （元） | 价格构成明细（元） | [5 empty] | 备注
[7 empty] | 人工费 | 材料费 | 施工机具 使用费 |  | 管理费 | 利润
1.11 |  | 管廊安装工程
1.11.1 | 1 | 绿色施工安全防护措施费
1.11.1.1 | WMSGCS000011 | 文明施工措施
1.11.1.2 | HJBHCS000011 | 环境保护措施
1.11.1.3 | LSSSCS000011 | 临时设施措施
1.11.1.4 | AQSCCS000011 | 安全生产措施
1.11.2 | 2 | 措施实施费用
1.11.2.1 | WMGDZJ000011 | 文明工地增加费
1.11.2.2 | YJSGZJ000011 | 夜间施工增加费
1.11.2.3 | GGCSF0000011 | 赶工措施费
1.11.2.4 | 2.4 | 施工现场围挡和临时占地围档
1.11.2.4.1
1.11.2.5 | 2.5 | 临时钢管架通道
1.11.2.5.1
1.11.2.6 | 2.6 | 独立安全防护挡板
1.11.2.6.1
1.11.2.7 | 2.7 | 吊装设备基础
1.11.2.7.1
1.11.2.8 | 2.8 | 防尘降噪绿色施工防护棚
1.11.2.8.1
1.11.2.9 | 2.9 | 施工便道
1.11.2.9.1
1.11.2.10 | 2.10 | 样板引路
1.11.2.10.1
1.12 |  | 管廊建筑工程
1.12.1 | 1 | 绿色施工安全防护措施费
1.12.1.1 | WMSGCS000012 | 文明施工措施
1.12.1.2 | HJBHCS000012 | 环境保护措施
1.12.1.3 | LSSSCS000012 | 临时设施措施
1.12.1.4 | AQSCCS000012 | 安全生产措施
1.12.2 | 2 | 措施实施费用
1.12.2.1 | WMGDZJ000012 | 文明工地增加费
1.12.2.2 | DNASSG000012 | 洞内、地下室内、库内或暗室内(需要照明)进行施工增加费
1.12.2.3 | YJSGZJ000012 | 夜间施工增加费
1.12.2.4 | GGCSF0000012 | 赶工措施费
1.12.2.5 | 2.5 | 综合脚手架
1.12.2.5.1
1.12.2.6 | 2.6 | 靠脚手架安全挡板
1.12.2.6.1
1.12.2.7 | 2.7 | 密目式安全网
1.12.2.7.1
1.12.2.8 | 2.8 | 围尼龙编织布
1.12.2.8.1
1.12.2.9 | 2.9 | 模板的支架
1.12.2.9.1
1.12.2.10 | 2.10 | 施工现场围挡和临时占地围档
1.12.2.10.1
1.12.2.11 | 2.11 | 临时钢管架通道
1.12.2.11.1
措施项目清单构成明细分析表
工程名称：广州广汽荻原模具冲压有限公司数字化新工厂建设项目-厂区配套工程施工总承包 |  |  | 标段：广州广汽荻原模具冲压有限公司数字化新工厂建设项目-厂区配套工程施工总承包 | [6 empty] | 第 72 页 共 82 页
序号 | 项目 编码 | 措施项目名称 |  | 计算 基础 | 费率 （%） | 价格 （元） | 价格构成明细（元） | [5 empty] | 备注
[7 empty] | 人工费 | 材料费 | 施工机具 使用费 |  | 管理费 | 利润
1.12.2.12 | 2.12 | 独立安全防护挡板
1.12.2.12.1
1.12.2.13 | 2.13 | 吊装设备基础
1.12.2.13.1
1.12.2.14 | 2.14 | 防尘降噪绿色施工防护棚
1.12.2.14.1
1.12.2.15 | 2.15 | 施工便道
1.12.2.15.1
1.12.2.16 | 2.16 | 样板引路
1.12.2.16.1
1.12.2.17 | 2.17 | 围堰工程
1.12.2.17.1
1.12.2.18 | 2.18 | 井点降水工程
1.12.2.18.1
1.12.2.19 | 2.19 | 材料及小型构件的二次水平运输
1.12.2.19.1
1.12.2.20 | 2.20 | 监测量控工程
1.12.2.20.1
1.12.2.21 | 2.21 | 其他费用
1.12.2.21.1
1.13 |  | 其他工程
合计
注：1.采用费率计价方式的，应分别填写“计算基础”“费率”“价格”列数值；采用总价计价方式的，可只填 “价格”列数值。

## E.3.4 大型机械进出场及安拆费用组成明细表
大型机械进出场及安拆费用组成明细表
工程名称：广州广汽荻原模具冲压有限公司数字化新工厂建设项目-厂区配套工程施工总承包 |  |  | 标段：广州广汽荻原模具冲压有限公司数字化新工厂建设项目-厂区配套工程施工总承包 |  |  |  |  | 第 73 页 共 82 页
序号 | 大型机械 名称、规格、型号 | 数量 |  | 进出场次数 | 进出场费用单价（元） C=C₁+C₂+C₃ |  |  |  | 合价（元） | 备注
[5 empty] | 机械 安拆费 | 机械 装卸运输费 | 固定装置 安拆费
|  | A |  | B | C₁ | C₂ | C₃ |  | D=A·B·C
1 | 静力压桩机等其他满足施工机械设备的安拆具体型号施工单位自行考虑 | 1 |  | 1
本页小计 | [9 empty] | -
合计 | [9 empty] | -
注：1.相同大型机械进出场价格不同时，应分别列项； 2.有厂家特别说明要求的，可在备注栏列明。

## E.4.1 其他项目清单计价表
其他项目清单计价表
工程名称：广州广汽荻原模具冲压有限公司数字化新工厂建设项目-厂区配套工程施工总承包 |  | 标段：广州广汽荻原模具冲压有限公司数字化新工厂建设项目-厂区配套工程施工总承包 |  |  |  | 第 74 页 共 82 页
序号 | 项目名称 |  | 暂估（暂定）金额（元） | 结算（确定）金额（元） | 调整金额± （元） |  | 备注
1 | 暂列金额 | [5 empty] | 详见本标准表E.4.2
2 | 专业工程暂估价 | [5 empty] | 详见本标准表E.4.3
3 | 计日工 | [5 empty] | 详见本标准表E.4.4
4 | 总承包服务费 | [5 empty] | 详见本标准表E.4.5
5 | 合同中约定的其他项目： 1.白蚁防治费。 2.门卫玻璃幕墙深化设计费用，完成施工的的全部设计 3.电房安健环、标示牌，按南方电网要求完成全部项目。 4.电房供电系统深化报装等全部费用。 以上项为包干价。
YSBGF | 预算包干费
GCYZF | 工程优质费
XNF | 消纳费
合 计 |  |  | 2648896.91 |  |  |  | -

## E.4.2 暂列金额明细表
暂列金额明细表
工程名称：广州广汽荻原模具冲压有限公司数字化新工厂建设项目-厂区配套工程施工总承包 |  |  |  | 标段：广州广汽荻原模具冲压有限公司数字化新工厂建设项目-厂区配套工程施工总承包 |  |  |  | 第 75 页 共 82 页
序号 | 项目名称 | 计算基础 | 费率（%） |  | 暂定金额 （元） | 确定金额（元） | 调整金额± (元) |  | 备注
1 | 合同价格调整暂列金额
2 | 未确定工程暂列金额 |  |  |  | 2500000
2.1 | 未确定工程暂列金额 | 2500000 | 100 |  | 2500000
3 | 未确定服务暂列金额
3.1
4 | 未确定其他暂列金额
4.1
本页小计 |  | - | - |  | 2500000 |  |  |  | -
合 计 |  | - | - |  | 2500000 |  |  |  | -
注：1 本表由招标人填写“暂定金额”总额，采用费率计价方式计算暂定金额的，应分别填写“计算基础”“费率”,并计算填写“暂定金额”;采用总价计价方式计算暂定金额的，可直接填写“暂定金额”； 2 投标人应将上述暂定金额填写并计入投标总价； 3 结算时应按合同约定计算并填写“确定金额”；

## E.4.3 专业工程暂估价明细表
专业工程暂估价明细表
工程名称：广州广汽荻原模具冲压有限公司数字化新工厂建设项目-厂区配套工程施工总承包 |  |  |  | 标段：广州广汽荻原模具冲压有限公司数字化新工厂建设项目-厂区配套工程施工总承包 |  |  |  |  | 第 76 页 共 82 页
序号 | 专业工程名称 | 暂估金额（元） |  |  |  | 确认金额（元） |  |  |  | 调整金额±（元） | 备注
|  | 不含税价格 | 增值税 |  | 含税价格 | 不含税价格 | 增值税 | 含税价格
|  | A₁ | B₁ |  | C₁ | A₂ | B₂ | C₂ |  | D=C₂-C₁
1
本页小计
合计 | [10 empty] | -
注:本表"暂估金额"由招标人填写，投标人应将"暂估金额"填写并计入投标总价。结算时应合同约定的价格填写"确认金额"。

## E.4.4 计日工表
计日工表
工程名称：广州广汽荻原模具冲压有限公司数字化新工厂建设项目-厂区配套工程施工总承包 |  |  |  | 标段：广州广汽荻原模具冲压有限公司数字化新工厂建设项目-厂区配套工程施工总承包 |  |  |  | 第 77 页 共 82 页
编号 | 计日工名称 | 单位 | 暂定数量 |  | 实际数量 | 综合单价(元) | 合价（元） |  |  | 调整金额± (元)
[7 empty] | 暂定 |  | 实际
[7 empty] | A₁ |  | A₂ | B=A₂-A₁
1 | 人工
1.1
人工小计
2 | 材料
2.1
材料小计
3 | 施工机具
3.1
施工机具小计
总计
注：1 本表计日工名称、暂定数量应由招标人填写。编制最高投标限价时，单价应由招标人按有关计价规定确定；编制投标报价时，单价应由投标人自主报价，并按暂定数量计算合价计入投标总价中。 2 工程结算时，应按发承包双方确认的实际数量计算合价。发承包双方确认的实际数量详见表E.8.2。

## E.4.5 总承包服务费计价表
总承包服务费计价表
工程名称：广州广汽荻原模具冲压有限公司数字化新工厂建设项目-厂区配套工程施工总承包 |  |  | 标段：广州广汽荻原模具冲压有限公司数字化新工厂建设项目-厂区配套工程施工总承包 |  |  |  | 第 78 页 共 82 页
序号 | 项目名称 | 计算基础 |  | 费率 （%） | 金额 （元） | 确认 计算基础 |  | 结算金额 （元） | 调整金额± （元） | 备注
|  | A₁ |  | B | C₁ | A₂ |  | C₂ | D=C₂-C₁
1 | 发包人提供材料 | [8 empty] | 详见本标准表G.1.1
2 | 专业分包工程 | [8 empty] | 详见本标准表E.4.3
3 | 直接发包的专业工程 | [8 empty] | 详见本标准表E.4.6
本页小计
合 计 |  | - |  | - |  | - |  |  |  | -
注：1 本表项目名称、服务内容应由招标人填写； 2 编制最高投标限价及投标报价时，采用费率计价方式计算总承包服务费的，应分别填写“计算基础 A₁” “费率B”, 并 计算填写“金额C₁”,C₁=A₁×B; 采用总价计价方式计算总承包服务费的，可直接填写“金额C₁”； 3 编制结算时，采用费率计价方式计算总承包服务费的，应填写“确认计算基础A₂”, 并计算填写“结算金额C₂”, C₂=A₂×B；采用总价计价方式计算总承包服务费的，可直接填写“结算金额C₂”。

## E.4.6 直接发包的专业工程明细表
直接发包的专业工程明细表
工程名称：广州广汽荻原模具冲压有限公司数字化新工厂建设项目-厂区配套工程施工总承包 |  | 标段：广州广汽荻原模具冲压有限公司数字化新工厂建设项目-厂区配套工程施工总承包 | 第 79 页 共 82 页
序号 | 直接发包的专业工程名称 |  |  | 备注
注：本表应由招标人填写，用于计算直接发包的专业工程总承包服务费。

## G.1.1 发包人提供材料一览表
发包人提供材料一览表
工程名称：广州广汽荻原模具冲压有限公司数字化新工厂建设项目-厂区配套工程施工总承包 |  | 标段：广州广汽荻原模具冲压有限公司数字化新工厂建设项目-厂区配套工程施工总承包 |  |  |  |  | 第 80 页 共 82 页
序号 | 材料名称、规格、型号 |  | 单位 | 数量 | 单价（元） | 合价（元） |  | 有效损耗率（%） | 备注
本页小计 | [7 empty] | — | —
合 计 | [7 empty] | — | —

## G.2.1-1 承包人提供可调价主要材料表一
承包人提供可调价主要材料表一
(适用于价格信息调差法)
工程名称：广州广汽荻原模具冲压有限公司数字化新工厂建设项目-厂区配套工程施工总承包 |  |  |  | 标段：广州广汽荻原模具冲压有限公司数字化新工厂建设项目-厂区配套工程施工总承包 |  |  |  |  | 第 81 页 共 82 页
序号 | 名称、规格、型号 | 单位 | 数量 |  | 基准价 Co（元） | 投标报价 （元） | 风险幅度系数 r（%） | 价格信息Cᵢ（元） |  | 价差 ΔC（元） | 价差调整费用 ΔP（元）
本页小计
合计
注：1 本表仅适用于物价变化引起合同价格调整事件使用。其中，招标人填写序号、名称、规格、型号、 单位、基准价、风险幅度；投标人根据投标报价填写投标报价； 2 “数量”依据发承包双方在合同中明确的数量计算方式计算确定。

## G.2.1-2 承包人提供可调价主要材料表二
承包人提供可调价主要材料表二
(适用于价格指数调差法)
工程名称：广州广汽荻原模具冲压有限公司数字化新工厂建设项目-厂区配套工程施工总承包 |  |  | 标段：广州广汽荻原模具冲压有限公司数字化新工厂建设项目-厂区配套工程施工总承包 |  |  | 第 82 页 共 82 页
序号 | 名称、规格、型号 | 变值权重 B |  | 基本价格指数 F。 | 现行价格指数 Ft |  | 风险幅度系数 （%） | 价差调整金额 △P（元）
| 定值权重A |  |  | - | - |  | - | -
合计 |  | 1 |  | - | - |  | -
注：1“名称、规格、型号”“基本价格指数”栏由招标人填写，人工也采用价格指数调差法调整的，由招标人 在“名称”栏填写； 2 本表仅适用于物价变化引起合同价格调整事件使用； 3 分项计算可调价主要材料价差的，应在“价差调整金额”列分别填写金额，并计算合计金额；整体计算可调价主要材料价差的，可仅在“价差调整金额”列“合计”行填写。