## B.1.1 招标工程量清单封面
|  | 茂名博贺渔港经济区二期工程（四标段） | 工程
招标工程量清单
| 招 标 人： |  |  | (盖章)
年 月 日

## C.1.1 招标工程量清单扉页
工程名称： |  | 茂名博贺渔港经济区二期工程（四标段）
标段名称： |  | 四标段
招 标 工 程 量 清 单
| 编 制 人： |  | (造价专业人员签字及盖章)
| 审 核 人： |  | (签字及盖章)
| 编 制 单 位： |  | (盖章)
| 法定代表人或其授权人： |  | (签字或盖章)
| 招 标 人： |  | (盖章)
| 法定代表人或其授权人： |  | (签字或盖章)
编 制 时 间：

## D.4.1 工程量清单计算规则说明
工程量清单计算规则说明
工程名称：茂名博贺渔港经济区二期工程（四标段） | 第 1 页 共 1 页
1.本工程采用《房屋建筑与装饰工程工程量计算标准》GB/T 50854-2024、《通用安装工程工程量计算标准》GB/T 50856-2024等进行列项以及工程量计算。 2.补充清单按照以下说明进行列项以及工程量计算：
注:1 采用国家及行业工程量计算标准的，应明确相应国家及行业标准的名称及编号; 2 根据工程项目特点补充完善计算规则的，应列明工程量清单的详细计算规则。

## E.1.1 工程项目清单汇总表
工程项目清单汇总表
工程名称：茂名博贺渔港经济区二期工程（四标段） |  | 标段：四标段 | 第 1 页 共 1 页
序号 | 项 目 内 容 |  | 金 额 （元）
1 | 分部分项工程费
1.1 | 渔贺大道
1.1.1 | 渔贺大道-道路工程
1.1.2 | 渔贺大道-交通工程
1.1.3 | 渔贺大道-临时道路工程
1.1.4 | 渔贺大道-绿化工程
1.1.5 | 渔贺大道-给水工程
1.1.6 | 渔贺大道-排水工程
1.1.7 | 渔贺大道-照明工程
1.1.8 | 渔贺大道-监控工程
1.2 | 渔美大道南段
1.2.1 | 渔美大道南段-道路工程
1.2.2 | 渔美大道南段-交通工程
1.2.3 | 渔美大道南段-临时道路工程
1.2.4 | 渔美大道南段-绿化工程
1.2.5 | 渔美大道南段-给水工程
1.2.6 | 渔美大道南段-排水工程
1.2.7 | 渔美大道南段-照明工程
2 | 措施项目费
2.1 | 安全生产措施费 |  | 2132983.09
3 | 其他项目费
3.1 | 其中：暂列金额 |  | 8444259.9
3.2 | 其中：专业工程暂估价
3.3 | 其中：计日工
3.4 | 其中：总承包服务费
3.5 | 其中：合同中约定的其他项目
5 | 税前工程造价
6 | 增值税
7 | 合 计
注：1 专业工程暂估价为已含税价格，在计算增值税计算基础时不应包含专业工程暂估价金额； 2 本表宜用于按合同标的为工程量清单编制对象的工程汇总计算，以单项工程、单位工程等为工程量清单编制对象的工程可按本表汇总计算；

## E.2.1 分部分项工程项目清单计价表【渔贺大道-道路工程】
分部分项工程项目清单计价表
工程名称：渔贺大道-道路工程 |  |  |  | 标段：四标段 |  |  | 第 1 页 共 7 页
序号 | 项目编码 | 项目名称 | 项目特征描述 |  | 计量 单位 | 工程量 |  | 金额（元）
[8 empty] | 综合单价 | 合价
土方工程
1 | 040101001001 | 路基清表 | 1.土壤类别:综合考虑 2.挖土深度:按设计要求 3.未尽事项详见图纸、招标文件、工程量清单计价说明、国家相关规范等 |  | m3 | 11430
2 | 040101001002 | 挖装一般土方 | 1.土壤类别:综合考虑 2.挖土深度:按设计要求 3.未尽事项详见图纸、招标文件、工程量清单计价说明、国家相关规范等 |  | m3 | 3574.68
3 | 040103002001 | 利用方回填 | 1.填方材料品种:土方 2.填方来源:利用原土回填 3.未尽事项详见图纸、招标文件、工程量清单计价说明、国家相关规范等 |  | m3 | 28658.58
4 | 040103002002 | 利用方回填 | 1.填方材料品种:土方 2.填方来源:利用临时道路拆除水稳层 3.未尽事项详见图纸、招标文件、工程量清单计价说明、国家相关规范等 |  | m3 | 970
5 | 040103002003 | 借土回填 | 1.填方材料品种:土方 2.未尽事项详见图纸、招标文件、工程量清单计价说明、国家相关规范等 |  | m3 | 8969.83
6 | 040103003001 | 余方弃置 | 1.废弃料品种:土方 2.未尽事项详见图纸、招标文件、工程量清单计价说明、国家相关规范等 |  | m3 | 11430
地基处理工程
7 | 040201013001 | 深层水泥搅拌桩（空桩） | 1.地层情况:按地质勘察报告 2.空桩平均长度:0.42m 3.桩径:Φ600mm 4.水泥含量:80~120kg/m 5.水泥强度等级、水灰比:42.5R普通硅酸盐水泥,水灰比为0.5~0.6 6.未尽事项详见图纸、招标文件、工程量清单计价说明、国家相关规范等 |  | m | 8968
本页小计
分部分项工程项目清单计价表
工程名称：渔贺大道-道路工程 |  |  |  | 标段：四标段 |  |  | 第 2 页 共 7 页
序号 | 项目编码 | 项目名称 | 项目特征描述 |  | 计量 单位 | 工程量 |  | 金额（元）
[8 empty] | 综合单价 | 合价
8 | 040201013002 | 深层水泥搅拌桩（实桩） | 1.地层情况:按地质勘察报告 2.平均桩长:13.55m 3.桩径:Φ600mm 4.水泥含量:80~120kg/m 5.水泥强度等级、水灰比:42.5普通硅酸盐水泥,水灰比为0.5~0.6 6.未尽事项详见图纸、招标文件、工程量清单计价说明、国家相关规范等 |  | m | 287421
9 | 040201021001 | 土工合成材料 | 1.材料品种、规格:土工格栅 2.未尽事项详见图纸、招标文件、工程量清单计价说明、国家相关规范等 |  | m2 | 53252
10 | 040201020001 | 褥垫层 | 1.厚度:30cm 2.材料品种、规格及比例:级配碎石、规格及比例按设计要求 3.未尽事项详见图纸、招标文件、工程量清单计价说明、国家相关规范等 |  | m2 | 26626.67
11 | 040201020002 | 换填碎石 | 1.部位:人行道 2.厚度:50cm 3.材料品种、规格及比例:级配碎石、规格及比例按设计要求 4.未尽事项详见图纸、招标文件、工程量清单计价说明、国家相关规范等 |  | m2 | 1236
路基防护工程及排水工程
12 | 050103016001 | 播植草(灌木)籽 | 1.部位:路基边坡 2.养护期:按设计要求 3.草(灌木)籽种类:湿法喷播植草 4.基层材料种类规格:塑料薄膜 5.未尽事项详见图纸、招标文件、工程量清单计价说明、国家相关规范等 |  | m2 | 3294
本页小计
分部分项工程项目清单计价表
工程名称：渔贺大道-道路工程 |  |  |  | 标段：四标段 |  |  | 第 3 页 共 7 页
序号 | 项目编码 | 项目名称 | 项目特征描述 |  | 计量 单位 | 工程量 |  | 金额（元）
[8 empty] | 综合单价 | 合价
13 | 050103016002 | 播植草(灌木)籽 | 1.部位:路基边坡 2.养护期:按设计要求 3.草(灌木)籽种类:湿法喷播植草 4.基层材料种类规格:三维植被网 5.未尽事项详见图纸、招标文件、工程量清单计价说明、国家相关规范等 |  | m2 | 1855
14 | 040305003001 | 浆砌块料 | 1.材料品种、规格:片石、30cm 2.砂浆强度等级:水泥砂浆M10 3.滤水层要求:砾石滤水层、10cm 4.沉降缝要求:浆砌片石护坡每隔15m设置一条沉降缝,缝宽2cm,缝内用浸沥青 木板填塞 5.未尽事项详见图纸、招标文件、工程量清单计价说明、国家相关规范等 |  | m3 | 64
15 | 040201007001 | 抛石挤淤 | 1.材料品种、规格:块石（利用临时道路拆除量） 2.石垛材料应采用粒径较大的块石,一般不小于0.3m。 石料极限抗压强度应大于20MPa,且未风化 3.未尽事项详见图纸、招标文件、工程量清单计价说明、国家相关规范等 |  | m3 | 261
机动车道路面
16 | 040203006001 | 4cm细粒式SBS改性沥青砼(AC-13C) | 1.沥青混凝土种类:细粒式SBS改性沥青混凝土(AC-13C) 2.厚度:4cm 3.未尽事项详见图纸、招标文件、工程量清单计价说明、国家相关规范等 |  | m2 | 15626
17 | 040203004001 | 粘层 | 1.材料品种:PC-3乳化沥青 2.喷油量:0.5L/㎡ 3.未尽事项详见图纸、招标文件、工程量清单计价说明、国家相关规范等 |  | m2 | 15626
本页小计
分部分项工程项目清单计价表
工程名称：渔贺大道-道路工程 |  |  |  | 标段：四标段 |  |  | 第 4 页 共 7 页
序号 | 项目编码 | 项目名称 | 项目特征描述 |  | 计量 单位 | 工程量 |  | 金额（元）
[8 empty] | 综合单价 | 合价
18 | 040203006002 | 6cm中粒式改性沥青砼（AC-20C） | 1.沥青混凝土种类:中粒式改性沥青混凝土（AC-20C） 2.厚度:6cm 3.未尽事项详见图纸、招标文件、工程量清单计价说明、国家相关规范等 |  | m2 | 15626
19 | 040203005001 | 1cm同步碎石封层 | 1.材料品种:同步碎石封层 2.厚度:1cm 3.未尽事项详见图纸、招标文件、工程量清单计价说明、国家相关规范等 |  | m2 | 15626
20 | 040203003001 | 透层 | 1.材料品种:PC-2乳化沥青 2.喷油量:1.0L/㎡ 3.未尽事项详见图纸、招标文件、工程量清单计价说明、国家相关规范等 |  | m2 | 15626
21 | 040202014001 | 15cm5%水泥稳定碎石 | 1.水泥含量:5% 2.石料规格:碎石 3.厚度:15cm 4.未尽事项详见图纸、招标文件、工程量清单计价说明、国家相关规范等 |  | m2 | 16407
22 | 040202014002 | 15cm5%水泥稳定碎石 | 1.水泥含量:5% 2.石料规格:碎石 3.厚度:15cm 4.未尽事项详见图纸、招标文件、工程量清单计价说明、国家相关规范等 |  | m2 | 16407
23 | 040202014003 | 18cm4%水泥稳定碎石 | 1.水泥含量:4% 2.石料规格:碎石 3.厚度:18cm 4.未尽事项详见图纸、招标文件、工程量清单计价说明、国家相关规范等 |  | m2 | 17228
24 | 040201021002 | 防渗土工布 | 1.材料品种、规格:防渗土工布 2.未尽事项详见图纸、招标文件、工程量清单计价说明、国家相关规范等 |  | m2 | 3101
25 | 060104007001 | 路床(槽)整形 | 1.路床碾压检验 2.未尽事项详见图纸、招标文件、工程量清单计价说明、国家相关规范等 |  | m2 | 17228
本页小计
分部分项工程项目清单计价表
工程名称：渔贺大道-道路工程 |  |  |  | 标段：四标段 |  |  | 第 5 页 共 7 页
序号 | 项目编码 | 项目名称 | 项目特征描述 |  | 计量 单位 | 工程量 |  | 金额（元）
[8 empty] | 综合单价 | 合价
新建人行道及道牙
26 | 040204001001 | 人行道块料铺设 | 1.块料品种、规格:彩色环保透水砖、60×30×8cm 2.基础、垫层:材料品种、厚度:2cmDS M15干硬性水泥 3.未尽事项详见图纸、招标文件、工程量清单计价说明、国家相关规范等 |  | m2 | 2767
27 | 040202016001 | 水泥混凝土基层 | 1.混凝土强度等级:C20透水水泥混凝土 2.厚度:14cm 3.未尽事项详见图纸、招标文件、工程量清单计价说明、国家相关规范等 |  | m2 | 2767
28 | 040202010001 | 碎石 | 1.石料规格:级配碎石 2.厚度:10cm 3.未尽事项详见图纸、招标文件、工程量清单计价说明、国家相关规范等 |  | m2 | 2767
29 | 040204004001 | C30砼立道牙（15×40×99.5cm) | 1.材料品种、规格:C30砼立道牙、15×40×99.5cm 2.基础、垫层:材料品种、厚度:M10水泥砂浆、2cm 3.未尽事项详见图纸、招标文件、工程量清单计价说明、国家相关规范等 |  | m | 1491
30 | 040204004002 | C30砼平道牙（10×20×99.5cm) | 1.材料品种、规格:C30砼平道牙、10×20×99.5cm 2.基础、垫层:材料品种、厚度:M10水泥砂浆、2cm 3.未尽事项详见图纸、招标文件、工程量清单计价说明、国家相关规范等 |  | m | 2934
31 | 040204005001 | C15水泥混凝土道牙座 | 1.材料品种:混凝土 2.混凝土强度等级:C15 3.模版制安、拆除 4.未尽事项详见图纸、招标文件、工程量清单计价说明、国家相关规范等 |  | m3 | 190
32 | 060104007002 | 路床(槽)整形 | 1.人行道整形碾压 2.未尽事项详见图纸、招标文件、工程量清单计价说明、国家相关规范等 |  | m2 | 2767
其他
本页小计
分部分项工程项目清单计价表
工程名称：渔贺大道-道路工程 |  |  |  | 标段：四标段 |  |  | 第 6 页 共 7 页
序号 | 项目编码 | 项目名称 | 项目特征描述 |  | 计量 单位 | 工程量 |  | 金额（元）
[8 empty] | 综合单价 | 合价
33 | 040201021003 | 玻璃纤维格栅 | 1.材料品种、规格:玻璃纤维格栅 2.未尽事项详见图纸、招标文件、工程量清单计价说明、国家相关规范等 |  | m2 | 824
34 | 040305003002 | 浆砌块料 | 1.部位:梯形渠道 2.材料品种、规格:片石、30cm 3.砂浆强度等级:水泥砂浆M7.5 4.滤水层要求:砂砾垫层、10cm 5.未尽事项详见图纸、招标文件、工程量清单计价说明、国家相关规范等 |  | m3 | 376.89
35 | 041001001001 | 拆除路面 | 1.材质:混凝土类 2.厚度:18cm 3.未尽事项详见图纸、招标文件、工程量清单计价说明、国家相关规范等 |  | m2 | 267
36 | 041001007001 | 砖砌体拆除 | 1.砌体名称:围墙 2.未尽事项详见图纸、招标文件、工程量清单计价说明、国家相关规范等 |  | m3 | 9.12
37 | 040103003002 | 余方弃置 | 1.废弃料品种:石方 2.未尽事项详见图纸、招标文件、工程量清单计价说明、国家相关规范等 |  | m3 | 57.18
交通疏解工程
38 | 040205013001 | 围挡 | 1.材料种类、规格:镀锌钢管 2.围栏高度:2.0m 3.详见按设计图纸2024N161-SS120101-DL25-01~04 4.未尽事项详见图纸、招标文件、工程量清单计价说明、国家相关规范等 |  | m | 155
39 | 040805001001 | 施工警示灯 | 1.名称:施工警示灯 2.未尽事项详见图纸、招标文件、工程量清单计价说明、国家相关规范等 |  | 套 | 17
本页小计
分部分项工程项目清单计价表
工程名称：渔贺大道-道路工程 |  |  |  | 标段：四标段 |  |  | 第 7 页 共 7 页
序号 | 项目编码 | 项目名称 | 项目特征描述 |  | 计量 单位 | 工程量 |  | 金额（元）
[8 empty] | 综合单价 | 合价
40 | 040205003001 | 临时架立式标志板 | 1.类型:临时架立式标志板（考虑摊销） 2.未尽事项详见图纸、招标文件、工程量清单计价说明、国家相关规范等 |  | 块 | 4
41 | 040205016001 | 沙桶 | 1.材料品种:反光砂桶（考虑摊销） 2.未尽事项详见图纸、招标文件、工程量清单计价说明、国家相关规范等 |  | 个 | 2
42 | 040205003002 | 限速标志板 | 1.类型:限速标志板 2.未尽事项详见图纸、招标文件、工程量清单计价说明、国家相关规范等 |  | 块 | 4
本页小计
合 计

## E.2.1 分部分项工程项目清单计价表【渔贺大道-交通工程】
分部分项工程项目清单计价表
工程名称：渔贺大道-交通工程 |  |  |  | 标段：四标段 |  |  | 第 1 页 共 5 页
序号 | 项目编码 | 项目名称 | 项目特征描述 |  | 计量 单位 | 工程量 |  | 金额（元）
[8 empty] | 综合单价 | 合价
交通标志工程
1 | 040101003001 | 挖基坑土方 | 1.土壤类别:综合考虑 2.挖土深度:按设计要求 3.未尽事项详见图纸、招标文件、工程量清单计价说明、国家相关规范等 |  | m3 | 540.71
2 | 040103001001 | 沟槽、基坑回填方 | 1.密实度要求:按设计及规范要求 2.填方材料品种:原土回填 3.未尽事项详见图纸、招标文件、工程量清单计价说明、国家相关规范等 |  | m3 | 443.21
3 | 040103003001 | 余方弃置 | 1.废弃料品种:土方 2.未尽事项详见图纸、招标文件、工程量清单计价说明、国家相关规范等 |  | m3 | 30.97
4 | 040205002001 | 双柱路牌（立柱） | 1.类型:双柱式标志杆 2.材质:Q235 3.规格尺寸:Φ76×4.5mm×2910mm 4.基础:C30混凝土1100*600*800mm,预埋铁件制安、预埋，模板制安、拆除 5.结构及做法:详见按设计图纸2024N161-SS120201-JT08 6.未尽事项详见图纸、招标文件、工程量清单计价说明、国家相关规范等 |  | 根 | 4
本页小计
分部分项工程项目清单计价表
工程名称：渔贺大道-交通工程 |  |  |  | 标段：四标段 |  |  | 第 2 页 共 5 页
序号 | 项目编码 | 项目名称 | 项目特征描述 |  | 计量 单位 | 工程量 |  | 金额（元）
[8 empty] | 综合单价 | 合价
5 | 040205002002 | F型标志（立柱） | 1.类型:悬臂式 2.材质:Q235 3.规格尺寸:立柱Φ377×16mm×8200mm、横梁Φ219×10mm×6200mm×3 4.基础:C30混凝土2000*2000*2500mm,预埋铁件制安、预埋，模板制安、拆除 5.基础钢筋:HPB300/HRB335 6.结构及做法:详见按设计图纸2024N161-SS120201-JT10-01/02 7.未尽事项详见图纸、招标文件、工程量清单计价说明、国家相关规范等 |  | 根 | 7
6 | 040205002003 | Y型标志（立柱） | 1.类型:悬臂式 2.材质:Q235 3.规格尺寸:立柱Φ159×10mm×6570mm、横梁Φ89×8mm×4930mm、Φ89×8mm×3380mm 4.基础:C30混凝土1000*1200*1600mm,预埋铁件制安、预埋，模板制安、拆除 5.基础钢筋:HRB335 6.结构及做法:详见按设计图纸2024N161-SS120201-JT15-01/02 7.未尽事项详见图纸、招标文件、工程量清单计价说明、国家相关规范等 |  | 根 | 4
本页小计
分部分项工程项目清单计价表
工程名称：渔贺大道-交通工程 |  |  |  | 标段：四标段 |  |  | 第 3 页 共 5 页
序号 | 项目编码 | 项目名称 | 项目特征描述 |  | 计量 单位 | 工程量 |  | 金额（元）
[8 empty] | 综合单价 | 合价
7 | 040205002004 | 人行道、无障碍标志（立柱） | 1.类型:单柱式标志杆 2.材质:Q235 3.规格尺寸:Φ76×4.5mm×4300mm 4.基础:C25混凝土1200*800*1000mm,预埋铁件制安、预埋，模板制安、拆除 5.基础钢筋:HPB300 6.结构及做法:详见按设计图纸2024N161-SS120201-JT14 7.未尽事项详见图纸、招标文件、工程量清单计价说明、国家相关规范等 |  | 根 | 11
8 | 040205002005 | 单柱单三角（立柱） | 1.类型:单柱式标志杆 2.材质:Q235 3.规格尺寸:Φ89×4.5mm×3399mm 4.基础:C30混凝土1000*600*600mm,预埋铁件制安、预埋，模板制安、拆除 5.结构及做法:详见按设计图纸2024N161-SS120201-JT16 6.未尽事项详见图纸、招标文件、工程量清单计价说明、国家相关规范等 |  | 根 | 1
9 | 040205003001 | 双柱路牌（标志板） | 1.类型:交通标志板 2.材质、规格尺寸:铝合金板、1500mm×500mm×4mm 3.板面反光膜等级:Ⅳ类超强级 4.未尽事项详见图纸、招标文件、工程量清单计价说明、国家相关规范等 |  | 块 | 4
本页小计
分部分项工程项目清单计价表
工程名称：渔贺大道-交通工程 |  |  |  | 标段：四标段 |  |  | 第 4 页 共 5 页
序号 | 项目编码 | 项目名称 | 项目特征描述 |  | 计量 单位 | 工程量 |  | 金额（元）
[8 empty] | 综合单价 | 合价
10 | 040205003002 | F型标志（标志板） | 1.类型:交通标志板 2.材质、规格尺寸:铝合金板、5000mm×3000mm×3mm 3.板面反光膜等级:Ⅳ类超强级 4.未尽事项详见图纸、招标文件、工程量清单计价说明、国家相关规范等 |  | 块 | 7
11 | 040205003003 | Y型标志（标志板） | 1.类型:交通标志板 2.材质、规格尺寸:铝合金板、Φ800mm×3mm 3.板面反光膜等级:Ⅳ类超强级 4.未尽事项详见图纸、招标文件、工程量清单计价说明、国家相关规范等 |  | 块 | 4
12 | 040205003004 | Y型标志（标志板） | 1.类型:交通标志板 2.材质、规格尺寸:铝合金板、Φ1000mm×3mm 3.板面反光膜等级:Ⅳ类超强级 4.未尽事项详见图纸、招标文件、工程量清单计价说明、国家相关规范等 |  | 块 | 20
13 | 040205003005 | 人行道、无障碍标志（标志板） | 1.类型:交通标志板 2.材质、规格尺寸:铝合金板、800mm×800mm×4mm 3.板面反光膜等级:Ⅳ类超强级 4.未尽事项详见图纸、招标文件、工程量清单计价说明、国家相关规范等 |  | 块 | 44
14 | 040205003006 | 单柱单三角（标志板） | 1.类型:交通标志板 2.材质、规格尺寸:铝合金板、△900mm×4mm 3.板面反光膜等级:Ⅳ类超强级 4.未尽事项详见图纸、招标文件、工程量清单计价说明、国家相关规范等 |  | 块 | 1
交通标线工程
15 | 040205007001 | 标线 | 1.材料品种:热熔漆标线 2.未尽事项详见图纸、招标文件、工程量清单计价说明、国家相关规范等 |  | m2 | 1049
本页小计
分部分项工程项目清单计价表
工程名称：渔贺大道-交通工程 |  |  |  | 标段：四标段 |  |  | 第 5 页 共 5 页
序号 | 项目编码 | 项目名称 | 项目特征描述 |  | 计量 单位 | 工程量 |  | 金额（元）
[8 empty] | 综合单价 | 合价
16 | 040205008001 | 标记 | 1.材料品种:热熔标线涂料 2.类型:箭头 3.未尽事项详见图纸、招标文件、工程量清单计价说明、国家相关规范等 |  | 个 | 64
17 | 040205009001 | 横道线 | 1.材料品种:热熔标线涂料 2.类型:横道线 3.未尽事项详见图纸、招标文件、工程量清单计价说明、国家相关规范等 |  | m2 | 273
交通管理及防护工程
18 | 040205017001 | 分隔柱 | 1.材质:Q335钢管、贴反光膜Ⅳ类超强级 2.类型:分隔柱 3.规格、型号:Φ168mm×16mm 4.基础:C30商品混凝土、C20微膨胀混凝土填柱芯 5.未尽事项详见图纸、招标文件、工程量清单计价说明、国家相关规范等 |  | 根 | 64
19 | 040205013001 | 非机动车隔离栏 | 1.工程部位:非机动车道 2.类型:固定护栏，700mm高 3.规格、型号:做法参见2024N161-SS120201-JT12-01~02 4.未尽事项详见图纸、招标文件、工程量清单计价说明、国家相关规范等 |  | m | 1486
20 | 040205016001 | 水泥墩 | 1.材料品种:C25砼，含模版制安、拆除 2.规格、型号:详见2024N161-SS120202-JT17-01/02 |  | 个 | 29
本页小计
合 计

## E.2.1 分部分项工程项目清单计价表【渔贺大道-临时道路
分部分项工程项目清单计价表
工程名称：渔贺大道-临时道路工程 |  |  |  | 标段：四标段 |  |  | 第 1 页 共 2 页
序号 | 项目编码 | 项目名称 | 项目特征描述 |  | 计量 单位 | 工程量 |  | 金额（元）
[8 empty] | 综合单价 | 合价
整个项目
1 | 040202014001 | 水泥稳定碎(砾)石 | 1.水泥含量:6% 2.石料规格:碎石 3.厚度:20cm 4.未尽事项详见图纸、招标文件、工程量清单计价说明、国家相关规范等 |  | m2 | 4850
2 | 040202011001 | 块石 | 1.石料规格:块石 2.厚度:50cm 3.未尽事项详见图纸、招标文件、工程量清单计价说明、国家相关规范等 |  | m2 | 4728
3 | 040202011002 | 块石 | 1.石料规格:块石（拆除后利用到路基防护） 2.厚度:50cm 3.未尽事项详见图纸、招标文件、工程量清单计价说明、国家相关规范等 |  | m2 | 522
4 | 040201021001 | 防渗土工布 | 1.材料品种、规格:防渗土工布 2.未尽事项详见图纸、招标文件、工程量清单计价说明、国家相关规范等 |  | m2 | 342.9
5 | 041001003001 | 拆除基层 | 1.材质:水泥稳定碎石 2.厚度:20cm 3.部位:临时道路 4.未尽事项详见图纸、招标文件、工程量清单计价说明、国家相关规范等 |  | m2 | 4850
6 | 041001003002 | 拆除基层 | 1.材质:块石 2.厚度:50cm 3.部位:临时道路 4.未尽事项详见图纸、招标文件、工程量清单计价说明、国家相关规范等 |  | m2 | 5250
7 | 040103003001 | 余方弃置 | 1.废弃料品种:土方（场内利用） 2.未尽事项详见图纸、招标文件、工程量清单计价说明、国家相关规范等 |  | m3 | 970
8 | 040103003002 | 余方弃置 | 1.废弃料品种:石方 2.未尽事项详见图纸、招标文件、工程量清单计价说明、国家相关规范等 |  | m3 | 2364
本页小计
分部分项工程项目清单计价表
工程名称：渔贺大道-临时道路工程 |  |  |  | 标段：四标段 |  |  | 第 2 页 共 2 页
序号 | 项目编码 | 项目名称 | 项目特征描述 |  | 计量 单位 | 工程量 |  | 金额（元）
[8 empty] | 综合单价 | 合价
9 | 040103003003 | 余方弃置 | 1.废弃料品种:石方（场内利用） 2.未尽事项详见图纸、招标文件、工程量清单计价说明、国家相关规范等 |  | m3 | 261
本页小计
合 计

## E.2.1 分部分项工程项目清单计价表【渔贺大道-绿化工程】
分部分项工程项目清单计价表
工程名称：渔贺大道-绿化工程 |  |  |  | 标段：四标段 |  |  | 第 1 页 共 1 页
序号 | 项目编码 | 项目名称 | 项目特征描述 |  | 计量 单位 | 工程量 |  | 金额（元）
[8 empty] | 综合单价 | 合价
整个项目
1 | 050103001001 | 腊肠树 | 1.名称:腊肠树 2.胸径:13~14cm 3.株高:550~600cm 4.冠幅:300~350cm 5.养护期:12个月 6.假植苗，全冠，四级以上分枝，树形好，树冠饱满 7.未尽事项详见图纸、招标文件、工程量清单计价说明、国家相关规范等 |  | 株 | 161
2 | 050103002001 | 红花继木 | 1.名称:红花继木 2.高度:30~35cm 3.冠幅:25~30cm 4.养护期:12个月 5.盆苗，36株/平方米，叶片茂密，无老化现象 6.未尽事项详见图纸、招标文件、工程量清单计价说明、国家相关规范等 |  | m2 | 975.32
3 | 050103002002 | 金叶假连翘 | 1.名称:金叶假连翘 2.高度:30~35cm 3.冠幅:25~30cm 4.养护期:12个月 5.盆苗，36株/平方米，叶片茂密，无老化现象 6.未尽事项详见图纸、招标文件、工程量清单计价说明、国家相关规范等 |  | m2 | 925.68
4 | 050101003001 | 栽植土回填 | 1.回填厚度:30cm 2.未尽事项详见图纸、招标文件、工程量清单计价说明、国家相关规范等 |  | m3 | 570.3
5 | 050403001001 | 树木支撑架 | 1.支撑材料规格:DN50mm,壁厚3.8mm热镀锌钢管长度(3400),表面喷灰色氟碳漆 2.未尽事项详见图纸、招标文件、工程量清单计价说明、国家相关规范等 |  | 套 | 162
本页小计
合 计

## E.2.1 分部分项工程项目清单计价表【渔贺大道-给水工程】
分部分项工程项目清单计价表
工程名称：渔贺大道-给水工程 |  |  |  | 标段：四标段 |  |  | 第 1 页 共 6 页
序号 | 项目编码 | 项目名称 | 项目特征描述 |  | 计量 单位 | 工程量 |  | 金额（元）
[8 empty] | 综合单价 | 合价
整个项目
1 | 040101002001 | 挖沟槽土方 | 1.土壤类别:综合考虑 2.挖土深度:综合考虑 3.未尽事项详见图纸、招标文件、工程量清单计价说明、国家相关规范等 |  | m3 | 4486.95
2 | 040103002001 | 一般回填方 | 1.填方材料品种:石屑 2.填方来源:外购 3.未尽事项详见图纸、招标文件、工程量清单计价说明、国家相关规范等 |  | m3 | 4362.5
3 | 040103002002 | 一般回填方 | 1.填方材料品种:中粗砂 2.填方来源:外购 3.未尽事项详见图纸、招标文件、工程量清单计价说明、国家相关规范等 |  | m3 | 95.74
4 | 040501004002 | 铸铁管 | 1.材质及规格:球墨铸铁管DN200 2.接口方式:T型滑入式橡胶圈接口 3.铺设深度:按设计要求 4.管道检验及试验要求:管道试压、消毒冲洗 5.未尽事项详见图纸、招标文件、工程量清单计价说明、国家相关规范等 |  | m | 947
5 | 040501001001 | 混凝土管 | 1.管座材质:120°混凝土基础 2.规格:II级钢筋混凝土管d300 3.接口方式:承插式橡胶圈接口 4.铺设深度:按设计要求 5.管道检验及试验要求:闭水试验 6.未尽事项详见图纸、招标文件、工程量清单计价说明、国家相关规范等 |  | m | 12
6 | 040502005002 | 阀门 | 1.材质及规格:软密封闸阀DN200，PN1.6 2.未尽事项详见图纸、招标文件、工程量清单计价说明、国家相关规范等 |  | 个 | 17
本页小计
分部分项工程项目清单计价表
工程名称：渔贺大道-给水工程 |  |  |  | 标段：四标段 |  |  | 第 2 页 共 6 页
序号 | 项目编码 | 项目名称 | 项目特征描述 |  | 计量 单位 | 工程量 |  | 金额（元）
[8 empty] | 综合单价 | 合价
7 | 040504002001 | 现浇混凝土井 | 1.种类:地面操作钢筋混凝土方形立式闸阀井1300*1300 2.混凝土强度等级:C10 3.井壁及底板混凝土强度等级:C25 4.盖板材质、规格:150mm厚，C25混凝土预制盖板 5.井盖材质及规格:球墨井盖¦规格(mm):700 6.井圈材质及规格:C25预制混凝土 7.含模板制作安装、拆卸 8.抹灰要求:1:2防水砂浆 9.其他要求:防坠格板、塑钢踏步、钢筋制作及安装等 10.图集:参照07MS101-2,页66;含标准图中所有构件 11.未尽事项详见图纸、招标文件、工程量清单计价说明、国家相关规范等 |  | 座 | 17
8 | 040502010001 | 消火栓 | 1.种类:消火栓 2.型号:SSF100/65-1.6 3.图集:参照13S201-2,页19;含标准图中所有配件 4.未尽事项详见图纸、招标文件、工程量清单计价说明、国家相关规范等 |  | 套 | 8
本页小计
分部分项工程项目清单计价表
工程名称：渔贺大道-给水工程 |  |  |  | 标段：四标段 |  |  | 第 3 页 共 6 页
序号 | 项目编码 | 项目名称 | 项目特征描述 |  | 计量 单位 | 工程量 |  | 金额（元）
[8 empty] | 综合单价 | 合价
9 | 040504002003 | 现浇混凝土井 | 1.种类:阀门井1300*1300 2.混凝土强度等级:C10 3.井壁及底板混凝土强度等级:C25 4.盖板材质、规格:150mm厚，C25混凝土预制盖板 5.井盖材质及规格:球墨井盖¦规格(mm):700 6.井圈材质及规格:C25预制混凝土 7.含模板制作安装、拆卸 8.抹灰要求:1:2防水砂浆 9.其他要求:防坠格板、塑钢踏步、钢筋制作及安装等 10.图集:参照07MS101-2,页66;用于消防栓 11.未尽事项详见图纸、招标文件、工程量清单计价说明、国家相关规范等 |  | 座 | 8
10 | 040502005007 | 阀门 | 1.种类:排气阀 2.材质及规格:DN100 3.未尽事项详见图纸、招标文件、工程量清单计价说明、国家相关规范等 |  | 个 | 3
11 | 040504002007 | 现浇混凝土井 | 1.种类:钢筋混凝土矩形排气阀井1200*1200 2.混凝土强度等级:C10 3.井壁及底板混凝土强度等级:C25 4.盖板材质、规格:150mm厚，C25混凝土预制盖板 5.井盖材质及规格:球墨井盖¦规格(mm):700 6.井圈材质及规格:C25预制混凝土 7.含模板制作安装、拆卸 8.抹灰要求:1:2防水砂浆 9.其他要求:防坠格板、塑钢踏步、钢筋制作及安装等 10.图集:参照07MS101-2,页162 11.未尽事项详见图纸、招标文件、工程量清单计价说明、国家相关规范等 |  | 座 | 3
本页小计
分部分项工程项目清单计价表
工程名称：渔贺大道-给水工程 |  |  |  | 标段：四标段 |  |  | 第 4 页 共 6 页
序号 | 项目编码 | 项目名称 | 项目特征描述 |  | 计量 单位 | 工程量 |  | 金额（元）
[8 empty] | 综合单价 | 合价
12 | 040502005010 | 阀门 | 1.种类:硬密封闸阀 2.材质及规格:DN200 3.未尽事项详见图纸、招标文件、工程量清单计价说明、国家相关规范等 |  | 个 | 3
13 | 040504002005 | 现浇混凝土井 | 1.种类:阀门井1300*1300 2.混凝土强度等级:C10 3.井壁及底板混凝土强度等级:C25 4.盖板材质、规格:150mm厚，C25混凝土预制盖板 5.井盖材质及规格:球墨井盖¦规格(mm):700 6.井圈材质及规格:C25预制混凝土 7.含模板制作安装、拆卸 8.抹灰要求:1:2防水砂浆 9.其他要求:防坠格板、塑钢踏步、钢筋制作及安装等 10.图集:参照07MS101-2,页66;用于排泥阀 11.未尽事项详见图纸、招标文件、工程量清单计价说明、国家相关规范等 |  | 座 | 3
本页小计
分部分项工程项目清单计价表
工程名称：渔贺大道-给水工程 |  |  |  | 标段：四标段 |  |  | 第 5 页 共 6 页
序号 | 项目编码 | 项目名称 | 项目特征描述 |  | 计量 单位 | 工程量 |  | 金额（元）
[8 empty] | 综合单价 | 合价
14 | 040504002006 | 现浇混凝土井 | 1.种类:钢筋混凝土检查井Φ1000 2.垫层、基础材质及厚度:100mm厚 3.混凝土强度等级:C10 4.井壁及底板混凝土强度等级:C25 5.盖板材质、规格:150mm厚，C25混凝土预制盖板 6.井盖材质及规格:球墨井盖¦规格(mm):700 7.井圈材质及规格:C25预制混凝土 8.含模板制作安装、拆卸 9.抹灰要求:1:2防水砂浆 10.其他要求:防坠格板、塑钢踏步、钢筋制作及安装等 11.图集:参照20S15,页29;用于排泥湿井 12.未尽事项详见图纸、招标文件、工程量清单计价说明、国家相关规范等 |  | 座 | 3
15 | 040502001001 | 铸铁管管件 | 1.种类:三通 2.材质及规格:球墨铸铁，DN200×100,K14 3.接口形式:胶圈接口 4.未尽事项详见图纸、招标文件、工程量清单计价说明、国家相关规范等 |  | 个 | 11
16 | 040502001002 | 铸铁管管件 | 1.种类:三通 2.材质及规格:球墨铸铁，DN200×200,K14 3.接口形式:胶圈接口 4.未尽事项详见图纸、招标文件、工程量清单计价说明、国家相关规范等 |  | 个 | 12
17 | 040502007001 | 盲堵板 | 1.材质及规格:盲板（球墨铸铁法兰盘）,DN200 2.未尽事项详见图纸、招标文件、工程量清单计价说明、国家相关规范等 |  | 个 | 15
本页小计
分部分项工程项目清单计价表
工程名称：渔贺大道-给水工程 |  |  |  | 标段：四标段 |  |  | 第 6 页 共 6 页
序号 | 项目编码 | 项目名称 | 项目特征描述 |  | 计量 单位 | 工程量 |  | 金额（元）
[8 empty] | 综合单价 | 合价
18 | 040503002001 | 现浇混凝土支墩 | 1.图集:参照图集10S505-141，含模版制安、拆除 2.未尽事项详见图纸、招标文件、工程量清单计价说明、国家相关规范等 |  | m3 | 40.02
19 | 040503002002 | 现浇混凝土支墩 | 1.混凝土强度等级:参照图集10S505，含模版制安、拆除 2.图集:参照图集10S505-142 3.未尽事项详见图纸、招标文件、工程量清单计价说明、国家相关规范等 |  | m3 | 19.05
20 | 040502001010 | 铸铁管管件 | 1.种类:碰口 2.接口形式:球墨铸铁，DN300×200 3.未尽事项详见图纸、招标文件、工程量清单计价说明、国家相关规范等 |  | 个 | 1
21 | 040502005009 | 标志桩 | 1.材质、规格、结构形式:标志桩 2.未尽事项详见图纸、招标文件、工程量清单计价说明、国家相关规范等 |  | 个 | 55
22 | 040502001011 | 铸铁管管件 | 1.种类:法兰套筒伸缩器 2.材质及规格:DN200 3.未尽事项详见图纸、招标文件、工程量清单计价说明、国家相关规范等 |  | 个 | 17
本页小计
合 计

## E.2.1 分部分项工程项目清单计价表【渔贺大道-排水工程】
分部分项工程项目清单计价表
工程名称：渔贺大道-排水工程 |  |  |  | 标段：四标段 |  |  | 第 1 页 共 14 页
序号 | 项目编码 | 项目名称 | 项目特征描述 |  | 计量 单位 | 工程量 |  | 金额（元）
[8 empty] | 综合单价 | 合价
雨水工程
1 | 040101002001 | 挖沟槽土方 | 1.土壤类别:按设计图示综合考虑 2.开挖方式:挖掘机挖土、人工辅助开挖 3.挖土深度:2m 内 4.未尽事项详见图纸、招标文件、工程量清单计价说明、国家相关规范等 |  | m3 | 1849.13
2 | 040101002002 | 挖沟槽土方 | 1.土壤类别:按设计图示综合考虑 2.开挖方式:挖掘机挖土、人工辅助开挖 3.挖土深度:4m 内 4.在支撑下挖土 5.未尽事项详见图纸、招标文件、工程量清单计价说明、国家相关规范等 |  | m3 | 2534.13
3 | 040101002003 | 挖沟槽土方 | 1.土壤类别:按设计图示综合考虑 2.开挖方式:挖掘机挖土、人工辅助开挖 3.挖土深度:4m 内 4.未尽事项详见图纸、招标文件、工程量清单计价说明、国家相关规范等 |  | m3 | 669.44
4 | 040101002004 | 挖沟槽土方 | 1.土壤类别:按设计图示综合考虑 2.开挖方式:挖掘机挖土、人工辅助开挖 3.挖土深度:6m及以上 4.在支撑下挖土 5.未尽事项详见图纸、招标文件、工程量清单计价说明、国家相关规范等 |  | m3 | 12173.4
5 | 040103001001 | 沟槽、基坑回填方 | 1.填方材料品种:素土 2.填方来源:原土回填 3.未尽事项详见图纸、招标文件、工程量清单计价说明、国家相关规范等 |  | m3 | 7403.95
6 | 040103001002 | 沟槽、基坑回填方 | 1.填方材料品种:砂夹石 2.填方来源:外购 3.未尽事项详见图纸、招标文件、工程量清单计价说明、国家相关规范等 |  | m3 | 194.65
本页小计
分部分项工程项目清单计价表
工程名称：渔贺大道-排水工程 |  |  |  | 标段：四标段 |  |  | 第 2 页 共 14 页
序号 | 项目编码 | 项目名称 | 项目特征描述 |  | 计量 单位 | 工程量 |  | 金额（元）
[8 empty] | 综合单价 | 合价
7 | 040103001003 | 沟槽、基坑回填方 | 1.填方材料品种:石屑 2.填方来源:外购 3.未尽事项详见图纸、招标文件、工程量清单计价说明、国家相关规范等 |  | m3 | 2848.29
8 | 040501001001 | 混凝土管 | 1.管座材质:120°C20混凝土基础 2.规格:II级钢筋混凝土管d800 3.接口方式:胶圈接口 4.管道检验及试验要求:管道闭水试验 5.模板:模板制作、安装、拆除 6.未尽事项详见图纸、招标文件、工程量清单计价说明、国家相关规范等 |  | m | 134
9 | 040501001002 | 混凝土管 | 1.管座材质:120°C20混凝土基础 2.规格:Ⅱ级钢筋混凝土管300 3.接口方式:胶圈接口 4.管道检验及试验要求:管道闭水试验 5.模板:模板制作、安装、拆除 6.未尽事项详见图纸、招标文件、工程量清单计价说明、国家相关规范等 |  | m | 658
10 | 040501001003 | 混凝土管 | 1.管座材质:120°C20混凝土基础 2.规格:II级钢筋混凝土管d1000 3.接口方式:胶圈接口 4.模板:模板制作、安装、拆除 5.管道检验及试验要求:闭水试验 6.未尽事项详见图纸、招标文件、工程量清单计价说明、国家相关规范等 |  | m | 21
本页小计
分部分项工程项目清单计价表
工程名称：渔贺大道-排水工程 |  |  |  | 标段：四标段 |  |  | 第 3 页 共 14 页
序号 | 项目编码 | 项目名称 | 项目特征描述 |  | 计量 单位 | 工程量 |  | 金额（元）
[8 empty] | 综合单价 | 合价
11 | 040501001004 | 混凝土管 | 1.管座材质:120°C20混凝土基础 2.规格:II级钢筋混凝土管d1200 3.接口方式:胶圈接口 4.模板:模板制作、安装、拆除 5.管道检验及试验要求:闭水试验 6.未尽事项详见图纸、招标文件、工程量清单计价说明、国家相关规范等 |  | m | 199.3
12 | 040501001005 | 混凝土管 | 1.管座材质:120°C20混凝土基础 2.规格:II级钢筋混凝土管d1500 3.接口方式:胶圈接口 4.模板:模板制作、安装、拆除 5.管道检验及试验要求:闭水试验 6.未尽事项详见图纸、招标文件、工程量清单计价说明、国家相关规范等 |  | m | 50.8
13 | 040302010001 | 钢板桩 | 1.桩长:6m 2.桩类型:拉森Ⅲ钢板桩 3.钢板桩支撑安、拆 宽度4m外 4.未尽事项详见图纸、招标文件、工程量清单计价说明、国家相关规范等 |  | t | 976.5
14 | 040302010002 | 钢板桩 | 1.桩长:6m 2.桩类型:拉森Ⅲ钢板桩 3.钢板桩支撑安、拆 宽度4m内 4.未尽事项详见图纸、招标文件、工程量清单计价说明、国家相关规范等 |  | t | 430.38
15 | 040103001004 | 沟槽、基坑回填方 | 1.钢板桩拔桩后回填砂 2.未尽事项详见图纸、招标文件、工程量清单计价说明、国家相关规范等 |  | m3 | 50.97
本页小计
分部分项工程项目清单计价表
工程名称：渔贺大道-排水工程 |  |  |  | 标段：四标段 |  |  | 第 4 页 共 14 页
序号 | 项目编码 | 项目名称 | 项目特征描述 |  | 计量 单位 | 工程量 |  | 金额（元）
[8 empty] | 综合单价 | 合价
16 | 040303001001 | 混凝土垫层 | 1.材料品种、规格:C20素混凝土垫层 2.厚度:100mm 3.模板:模板制作、安装、拆除 4.未尽事项详见图纸、招标文件、工程量清单计价说明、国家相关规范等 |  | m3 | 206.15
17 | 040305001001 | 垫层 | 1.材料品种、规格:碎石 2.厚度:30cm 3.未尽事项详见图纸、招标文件、工程量清单计价说明、国家相关规范等 |  | m3 | 618.45
18 | 040306003001 | 箱涵底板 | 1.部位：渠箱底板 2.混凝土强度等级:C35泵送 3.混凝土抗渗要求:P6 4.模板:模板制作、安装、拆除 5.未尽事项详见图纸、招标文件、工程量清单计价说明、国家相关规范等 |  | m3 | 585.9
19 | 040306004001 | 箱涵侧墙 | 1.部位：渠箱侧墙 2.混凝土强度等级:C35泵送 3.混凝土抗渗要求:P6 4.模板:模板制作、安装、拆除 5.未尽事项详见图纸、招标文件、工程量清单计价说明、国家相关规范等 |  | m3 | 694.4
20 | 040306005001 | 箱涵顶板 | 1.部位：渠箱顶板 2.混凝土强度等级:C35泵送 3.混凝土抗渗要求:P6 4.模板:模板制作、安装、拆除 5.未尽事项详见图纸、招标文件、工程量清单计价说明、国家相关规范等 |  | m3 | 585.9
21 | 040306007001 | 伸缩缝 | 1.缝宽20mm 2.651型橡胶止水 3.沥青杉板 4.未尽事项详见图纸、招标文件、工程量清单计价说明、国家相关规范等 |  | m | 60.18
本页小计
分部分项工程项目清单计价表
工程名称：渔贺大道-排水工程 |  |  |  | 标段：四标段 |  |  | 第 5 页 共 14 页
序号 | 项目编码 | 项目名称 | 项目特征描述 |  | 计量 单位 | 工程量 |  | 金额（元）
[8 empty] | 综合单价 | 合价
22 | 040601032001 | 施工缝 | 1.材料品种:止水钢板300*3mm 2.未尽事项详见图纸、招标文件、工程量清单计价说明、国家相关规范等 |  | m | 2170
23 | 040901001001 | 构件钢筋 | 1.材料种类:螺纹钢筋(Ⅲ级钢) 2.钢筋规格:φ12-14mm 3.未尽事项详见图纸、招标文件、工程量清单计价说明、国家相关规范 |  | t | 210.318
24 | 040901001002 | 构件钢筋 | 1.材料种类:螺纹钢筋(Ⅲ级钢) 2.钢筋规格:φ16-25mm 3.未尽事项详见图纸、招标文件、工程量清单计价说明、国家相关规范 |  | t | 26.24
25 | 040901001003 | 构件钢筋 | 1.材料种类:圆钢 2.钢筋规格:φ10mm内 3.未尽事项详见图纸、招标文件、工程量清单计价说明、国家相关规范等 |  | t | 4.284
26 | 040402019001 | 防腐面层 | 1.涂刷部位:箱涵 2.涂料品种、刷涂遍数:聚胺酯类二底二面 3.未尽事项详见图纸、招标文件、工程量清单计价说明、国家相关规范等 |  | m2 | 10199
27 | 040402019002 | 防腐面层 | 1.涂刷部位:混凝土排水管 2.涂料品种、刷涂遍数:聚胺酯类二底二面 3.未尽事项详见图纸、招标文件、工程量清单计价说明、国家相关规范等 |  | m2 | 4230.91
本页小计
分部分项工程项目清单计价表
工程名称：渔贺大道-排水工程 |  |  |  | 标段：四标段 |  |  | 第 6 页 共 14 页
序号 | 项目编码 | 项目名称 | 项目特征描述 |  | 计量 单位 | 工程量 |  | 金额（元）
[8 empty] | 综合单价 | 合价
28 | 040504002001 | 现浇混凝土井 | 1.井类:钢筋混凝土雨水检查井φ1000（箱涵检查井） 2.图号:2024N161-SS120204-JG06、箱涵检查井构造图 3.井深:综合考虑1.82m 4.混凝土强度等级:井墙、混凝土C30抗掺P6，φ700预制井筒 5.盖板材质、规格:C30混凝土盖板 6.防水:1:2砂浆抹面倒角 7.井盖、井圈材质及规格:D700铸铁井盖及支座，C30混凝土井圈 8.其它:防坠落网、塑钢踏步、钢筋制作及安装、模板制作、安装、拆除等 9.未尽事项详见图纸、招标文件、工程量清单计价说明、国家相关规范等 |  | 座 | 21
29 | 040504002002 | 现浇混凝土井 | 1.井类:钢筋混凝土检查井Φ1500 2.图号:详见20S515第29页 3.井深:综合考虑3.04m 4.混凝土强度等级:井墙、底板混凝土C30抗掺P6 5.垫层:C15砼垫层 6.盖板材质、规格:C30混凝土盖板 7.流槽:C15混凝土流槽 8.防水:座浆、抹三角灰、流槽面用 M10水泥防水砂浆 9.井盖、井圈材质及规格:D700球墨铸铁井盖，预制井筒D700 10.其它:防坠落网、塑钢踏步、钢筋制作及安装等 11.模板:模板制作、安装、拆除 12.未尽事项详见图纸、招标文件、工程量清单计价说明、国家相关规范等 |  | 座 | 7
本页小计
分部分项工程项目清单计价表
工程名称：渔贺大道-排水工程 |  |  |  | 标段：四标段 |  |  | 第 7 页 共 14 页
序号 | 项目编码 | 项目名称 | 项目特征描述 |  | 计量 单位 | 工程量 |  | 金额（元）
[8 empty] | 综合单价 | 合价
30 | 040504010001 | 混凝土模块砌体偏沟式多箅雨水口（三箅） | 1.图集号:16S518,页36 2.混凝土强度等级:C20混凝土 3.垫层、基础材质及厚度:C20细石混凝土垫层、C20混凝土底板 4.其它:钢筋HPB300、HRB400，截污挂篮及支架等 5.雨水篦子及圈口材质、型号、规格:16S518,页53-57、60-65 6.模板:模板制作、安装、拆除 7.未尽事项详见图纸、招标文件、工程量清单计价说明、国家相关规范等 |  | 座 | 59
31 | 040504002003 | 现浇混凝土井 | 1.井类:钢筋混凝土检查井1700x1100 2.图号:详见20S515第39页 3.井深:综合考虑3.06m 4.混凝土强度等级:井墙、底板混凝土C30抗掺P6 5.垫层:C15砼垫层 6.盖板材质、规格:C30混凝土盖板 7.流槽:C15混凝土流槽 8.防水:座浆、抹三角灰、流槽面用 M10水泥防水砂浆抹面 9.井盖、井圈材质及规格:D700球墨铸铁井盖，预制钢筋砼井环 10.其它:防坠落网、塑钢踏步、钢筋制作及安装等 11.模板:模板制作、安装、拆除 12.未尽事项详见图纸、招标文件、工程量清单计价说明、国家相关规范等 |  | 座 | 7
本页小计
分部分项工程项目清单计价表
工程名称：渔贺大道-排水工程 |  |  |  | 标段：四标段 |  |  | 第 8 页 共 14 页
序号 | 项目编码 | 项目名称 | 项目特征描述 |  | 计量 单位 | 工程量 |  | 金额（元）
[8 empty] | 综合单价 | 合价
32 | 040504002004 | 现浇混凝土井 | 1.矩形钢筋混凝土检查井2700*2700 2.垫层、基础材质及厚度:C15、100mm厚 3.混凝土强度等级:C30 4.盖板材质、规格:C30混凝土盖板 5.井盖、井圈材质及规格:Φ700铸铁井盖 6.踏步材质、规格:塑钢 7.防渗、防水要求:P6 8.图集号:20S515-59页 9.井深：综合考虑3.465m 10.其它:防坠落网、钢筋制作及安装等 11.模板:模板制作、安装、拆除 12.未尽事项详见图纸、招标文件、工程量清单计价说明、国家相关规范等 |  | 座 | 2
33 | 040504002005 | 现浇混凝土井 | 1.井类:钢筋混凝土检查井1900x1100 2.图号:详见20S515第39页 3.井深:平均井深3m 4.混凝土强度等级:井墙、底板混凝土C30抗掺P6 5.垫层:C15砼垫层 6.盖板材质、规格:C30混凝土盖板 7.流槽:C15混凝土流槽 8.防水:座浆、抹三角灰、流槽面用 M10水泥防水砂浆抹面 9.井盖、井圈材质及规格:D700球墨铸铁井盖，预制钢筋砼井环 10.不锈钢304格栅，网片孔口尺寸5cm×5cm 11.其它:防坠落网、塑钢踏步、钢筋制作及安装等 12.模板:模板制作、安装、拆除 13.未尽事项详见图纸、招标文件、工程量清单计价说明、国家相关规范等 |  | 座 | 3
本页小计
分部分项工程项目清单计价表
工程名称：渔贺大道-排水工程 |  |  |  | 标段：四标段 |  |  | 第 9 页 共 14 页
序号 | 项目编码 | 项目名称 | 项目特征描述 |  | 计量 单位 | 工程量 |  | 金额（元）
[8 empty] | 综合单价 | 合价
34 | 040504002006 | 现浇混凝土井 | 1.名称:沉泥槽1000*1900 2.垫层、基础材质及厚度:C20垫层 3.混凝土强度等级:C20 4.钢筋制作安装 5.模板:模板制作、安装、拆除 6.未尽事项详见图纸、招标文件、工程量清单计价说明、国家相关规范等 |  | 座 | 3
35 | 040504002007 | 现浇混凝土井 | 1.井类:钢筋混凝土检查井2400x2100 2.图号:详见20S515第80页 3.井深:综合考虑2.8m 4.混凝土强度等级:井墙、底板混凝土C30抗掺P6 5.垫层:C15砼垫层 6.盖板材质、规格:C30混凝土盖板 7.流槽:C15混凝土流槽 8.防水:座浆、抹三角灰、流槽面用 M10水泥防水砂浆抹面 9.井盖、井圈材质及规格:D700球墨铸铁井盖，预制钢筋砼井环 10.其它:防坠落网、塑钢踏步、钢筋制作及安装等 11.模板:模板制作、安装、拆除 12.未尽事项详见图纸、招标文件、工程量清单计价说明、国家相关规范等 |  | 座 | 1
36 | 010516001001 | 止水螺栓 | 1.止水螺栓 2.未尽事项详见图纸、招标文件、工程量清单计价说明、国家相关规范等 |  | t | 5.983
污水工程
本页小计
分部分项工程项目清单计价表
工程名称：渔贺大道-排水工程 |  |  |  | 标段：四标段 |  |  | 第 10 页 共 14 页
序号 | 项目编码 | 项目名称 | 项目特征描述 |  | 计量 单位 | 工程量 |  | 金额（元）
[8 empty] | 综合单价 | 合价
37 | 040101002005 | 挖沟槽土方 | 1.土壤类别:按设计图示综合考虑 2.开挖方式:挖掘机挖土、人工辅助开挖 3.挖土深度:6m及以上 4.在支撑下挖土 5.未尽事项详见图纸、招标文件、工程量清单计价说明、国家相关规范等 |  | m3 | 865.84
38 | 040101002006 | 挖沟槽土方 | 1.土壤类别:按设计图示综合考虑 2.开挖方式:挖掘机挖土、人工辅助开挖 3.挖土深度:2m 内 4.未尽事项详见图纸、招标文件、工程量清单计价说明、国家相关规范等 |  | m3 | 1120.23
39 | 040101002007 | 挖沟槽土方 | 1.土壤类别:按设计图示综合考虑 2.开挖方式:挖掘机挖土、人工辅助开挖 3.挖土深度:4m 内 4.未尽事项详见图纸、招标文件、工程量清单计价说明、国家相关规范等 |  | m3 | 320.15
40 | 040101002008 | 挖沟槽土方 | 1.土壤类别:按设计图示综合考虑 2.开挖方式:挖掘机挖土、人工辅助开挖 3.挖土深度:4m 内 4.在支撑下挖土 5.未尽事项详见图纸、招标文件、工程量清单计价说明、国家相关规范等 |  | m3 | 3394.08
41 | 040103001005 | 沟槽、基坑回填方 | 1.填方材料品种:石屑 2.填方来源:外购 3.未尽事项详见图纸、招标文件、工程量清单计价说明、国家相关规范等 |  | m3 | 1673.8
42 | 040103001006 | 沟槽、基坑回填方 | 1.填方材料品种:素土 2.填方来源:原土回填 3.未尽事项详见图纸、招标文件、工程量清单计价说明、国家相关规范等 |  | m3 | 3465.88
本页小计
分部分项工程项目清单计价表
工程名称：渔贺大道-排水工程 |  |  |  | 标段：四标段 |  |  | 第 11 页 共 14 页
序号 | 项目编码 | 项目名称 | 项目特征描述 |  | 计量 单位 | 工程量 |  | 金额（元）
[8 empty] | 综合单价 | 合价
43 | 040103001007 | 沟槽、基坑回填方 | 1.填方材料品种:砂夹石 2.填方来源:外购 3.未尽事项详见图纸、招标文件、工程量清单计价说明、国家相关规范等 |  | m3 | 220.58
44 | 040501001006 | 混凝土管 | 1.管座材质:120°C20混凝土基础 2.规格:II级钢筋混凝土管d400 3.接口方式:胶圈接口 4.模板:模板制作、安装、拆除 5.管道检验及试验要求:闭水试验 6.未尽事项详见图纸、招标文件、工程量清单计价说明、国家相关规范等 |  | m | 294.1
45 | 040501001007 | 混凝土管 | 1.管座材质:120°C20混凝土基础 2.规格:II级钢筋混凝土管d500 3.接口方式:胶圈接口 4.模板:模板制作、安装、拆除 5.管道检验及试验要求:闭水试验 6.未尽事项详见图纸、招标文件、工程量清单计价说明、国家相关规范等 |  | m | 565.4
本页小计
分部分项工程项目清单计价表
工程名称：渔贺大道-排水工程 |  |  |  | 标段：四标段 |  |  | 第 12 页 共 14 页
序号 | 项目编码 | 项目名称 | 项目特征描述 |  | 计量 单位 | 工程量 |  | 金额（元）
[8 empty] | 综合单价 | 合价
46 | 040504002015 | 现浇混凝土井 | 1.井类:圆形钢筋混凝土检查井Φ1000 2.图号:详见20S515第30页 3.井深:综合考虑3.96m 4.混凝土强度等级:井墙、底板混凝土C30抗掺P6 5.垫层:C15砼垫层 6.盖板材质、规格:C30混凝土盖板 7.流槽:C15混凝土流槽 8.防水:座浆、抹三角灰、流槽面用 M10水泥防水砂浆抹面 9.井盖、井圈材质及规格:D700球墨铸铁井盖，预制钢筋砼井环 10.其它:防坠落网、塑钢踏步、钢筋制作及安装等 11.模板:模板制作、安装、拆除 12.未尽事项详见图纸、招标文件、工程量清单计价说明、国家相关规范等 |  | 座 | 29
本页小计
分部分项工程项目清单计价表
工程名称：渔贺大道-排水工程 |  |  |  | 标段：四标段 |  |  | 第 13 页 共 14 页
序号 | 项目编码 | 项目名称 | 项目特征描述 |  | 计量 单位 | 工程量 |  | 金额（元）
[8 empty] | 综合单价 | 合价
47 | 040504002016 | 现浇混凝土井 | 1.井类:矩形竖槽式混凝土跌水井2100X1000 2.图号:详见20S515第261页 3.井深:平均井深4.97m 4.混凝土强度等级:井墙、底板混凝土C30抗掺P6 5.垫层:C15砼垫层 6.盖板材质、规格:C30混凝土盖板 7.流槽:C15混凝土流槽 8.防水:座浆、抹三角灰、流槽面用 M10水泥防水砂浆抹面 9.井盖、井圈材质及规格:D700球墨铸铁井盖，预制钢筋砼井环 10.其它:防坠落网、塑钢踏步、钢筋制作及安装等 11.模板:模板制作、安装、拆除 12.未尽事项详见图纸、招标文件、工程量清单计价说明、国家相关规范等 |  | 座 | 3
48 | 040302010003 | 钢板桩 | 1.桩长:6m 2.桩类型:拉森Ⅲ钢板桩 3.钢板桩支撑安、拆 宽度4m内 4.未尽事项详见图纸、招标文件、工程量清单计价说明、国家相关规范等 |  | t | 811.62
49 | 040302010004 | 钢板桩 | 1.桩长:9m 2.桩类型:拉森Ⅲ钢板桩 3.钢板桩支撑安、拆 宽度4m内 4.未尽事项详见图纸、招标文件、工程量清单计价说明、国家相关规范等 |  | t | 423.63
50 | 040103001008 | 沟槽、基坑回填方 | 1.钢板桩拔桩后回填砂 2.未尽事项详见图纸、招标文件、工程量清单计价说明、国家相关规范等 |  | m3 | 41.32
本页小计
分部分项工程项目清单计价表
工程名称：渔贺大道-排水工程 |  |  |  | 标段：四标段 |  |  | 第 14 页 共 14 页
序号 | 项目编码 | 项目名称 | 项目特征描述 |  | 计量 单位 | 工程量 |  | 金额（元）
[8 empty] | 综合单价 | 合价
51 | 040402019004 | 防腐面层 | 1.涂刷部位:混凝土排水管 2.涂料品种、刷涂遍数:聚胺酯类二底二面 3.未尽事项详见图纸、招标文件、工程量清单计价说明、国家相关规范等 |  | m2 | 2731.9
拆除工程
52 | 041001006002 | 拆除管道 | 1.材质:钢筋混凝土管 2.管径:DN500 3.未尽事项详见图纸、招标文件、工程量清单计价说明、国家相关规范等 |  | m | 30
53 | 041001006003 | 拆除管道 | 1.材质:钢筋混凝土管 2.管径:DN800 3.未尽事项详见图纸、招标文件、工程量清单计价说明、国家相关规范等 |  | m | 9
54 | 040101005001 | 挖淤泥、流砂 | 1.部位:1#闸口外海底清淤 2.挖掘深度:按设计图纸 3.未尽事项详见图纸、招标文件、工程量清单计价说明、国家相关规范等 |  | m3 | 1542
本页小计
合 计

## E.2.1 分部分项工程项目清单计价表【渔贺大道-照明工程】
分部分项工程项目清单计价表
工程名称：渔贺大道-照明工程 |  |  |  | 标段：四标段 |  |  | 第 1 页 共 4 页
序号 | 项目编码 | 项目名称 | 项目特征描述 |  | 计量 单位 | 工程量 |  | 金额（元）
[8 empty] | 综合单价 | 合价
整个项目
1 | 040805001001 | 常规照明灯 | 1.名称:高低臂杆灯 2.型号:10m/6m高低臂杆 3.灯杆材质、高度:优质钢板Q235B卷焊成形，内外热镀锌，高度10m 4.灯架形式及臂长:L=2.0m+0.5m 5.光源数量:配LED灯具120W+20W，IP65防护 6.附件配置:NB-iot单灯控制器，调光模式为PWM或0~10V，含物联网卡 7.垫层、基础:厚度、材料品种、强度等级:100厚C20混凝土垫层，1200*1200*2000钢筋混凝土基础，混凝土等级C30 8.土方开挖:土壤类别投标人综合考虑 9.回填:素土回填 10.接地要求:防雷接地 11.模板:垫层模板、基础模板 12.未尽事项详见图纸、招标文件、工程量清单计价说明、国家相关规范等 |  | 套 | 48
本页小计
分部分项工程项目清单计价表
工程名称：渔贺大道-照明工程 |  |  |  | 标段：四标段 |  |  | 第 2 页 共 4 页
序号 | 项目编码 | 项目名称 | 项目特征描述 |  | 计量 单位 | 工程量 |  | 金额（元）
[8 empty] | 综合单价 | 合价
2 | 040805002001 | 半高杆照明灯 | 1.名称:15米半高灯 2.型号:15m半高灯 3.灯杆材质、高度:优质钢板Q235B卷焊成形，内外热镀锌，高度15m 4.光源数量:配套3*200W LED光源 5.附件配置:NB-iot单灯控制器，调光模式为PWM或0~10V，含物联网卡 6.垫层、基础:厚度、材料品种、强度等级:100厚C20混凝土垫层，1800*1800*2200钢筋混凝土基础，混凝土等级C30 7.土方开挖:土壤类别投标人综合考虑 8.回填:素土回填 9..接地要求:防雷接地 10.模板:垫层模板、基础模板 11.未尽事项详见图纸、招标文件、工程量清单计价说明、国家相关规范等 |  | 套 | 3
3 | 040803001001 | 电缆 | 1.名称:照明供电电源线 2.规格:YJV-0.6/1kV-5×25mm2 3.未尽事项详见图纸、招标文件、工程量清单计价说明、国家相关规范等 |  | m | 3150
4 | 030409003001 | 电力电缆头 | 1.名称:电缆终端头 2.规格:35mm2以下 3.材质、类型:热缩式 4.电压(KV):1kV 5.未尽事项详见图纸、招标文件、工程量清单计价说明、国家相关规范等 |  | 个 | 2
5 | 030409004001 | 电缆中间头 | 1.名称:电缆中间头 2.规格:35mm2以下 3.材质、类型:热缩式 4.电压(KV):1kV 5.未尽事项详见图纸、招标文件、工程量清单计价说明、国家相关规范等 |  | 个 | 12
本页小计
分部分项工程项目清单计价表
工程名称：渔贺大道-照明工程 |  |  |  | 标段：四标段 |  |  | 第 3 页 共 4 页
序号 | 项目编码 | 项目名称 | 项目特征描述 |  | 计量 单位 | 工程量 |  | 金额（元）
[8 empty] | 综合单价 | 合价
6 | 040804002001 | 配线 | 1.名称:配线 2.规格:3x（BVV-0.5-1×2.5mm2） 3.未尽事项详见图纸、招标文件、工程量清单计价说明、国家相关规范等 |  | m | 1020
7 | 040803002001 | 电缆保护管 | 1.名称:电缆保护管 2.规格:PVC-U-2Φ75，δ＝2.3mm 3.敷设方式:埋地敷设 4.未尽事项详见图纸、招标文件、工程量清单计价说明、国家相关规范等 |  | m | 1450
8 | 040803002002 | 电缆保护管 | 1.名称:电缆保护管 2.规格:NHAP热浸塑涂塑钢管4DN80，δ＝3.0mm 3.敷设方式:埋地敷设 4.未尽事项详见图纸、招标文件、工程量清单计价说明、国家相关规范等 |  | m | 263
9 | 040303001001 | 混凝土垫层 | 1.名称:电缆保护管垫层 2.混凝土强度等级:C20 3.厚度:100mm 4.模板:垫层模板 5.未尽事项详见图纸、招标文件、工程量清单计价说明、国家相关规范等 |  | m3 | 56.79
10 | 040205001001 | 人(手)孔井 | 1.名称:2号照明接线井 2.规格:700*700*1000mm 3.基础、垫层:材料品种、厚度:150厚C20混凝土 4.材料品种:M10砂浆砌MU10普通混凝土实心砌块 5.井内外面抹灰:内10厚外15厚1:2.5水泥砂浆 6.盖板材质、规格:C30钢筋混凝土盖板，尺寸990*495mm，共2块 7.模板:垫层模板、井圈模板 8.未尽事项详见图纸、招标文件、工程量清单计价说明、国家相关规范等 |  | 座 | 17
本页小计
分部分项工程项目清单计价表
工程名称：渔贺大道-照明工程 |  |  |  | 标段：四标段 |  |  | 第 4 页 共 4 页
序号 | 项目编码 | 项目名称 | 项目特征描述 |  | 计量 单位 | 工程量 |  | 金额（元）
[8 empty] | 综合单价 | 合价
11 | 040101002001 | 挖沟槽土方 | 1.土壤类别:综合考虑 2.挖土深度:2m 内 3.未尽事项详见图纸、招标文件、工程量清单计价说明、国家相关规范等 |  | m3 | 521.51
12 | 040103001001 | 沟槽、基坑回填方 | 1.填方材料品种:石屑 2.填方来源:外购 3.未尽事项详见图纸、招标文件、工程量清单计价说明、国家相关规范等 |  | m3 | 19.75
13 | 040103001002 | 沟槽、基坑回填方 | 1.填方材料品种:细砂 2.填方来源:外购 3.未尽事项详见图纸、招标文件、工程量清单计价说明、国家相关规范等 |  | m3 | 70.93
14 | 040103001003 | 沟槽、基坑回填方 | 1.填方材料品种:素土 2.填方来源:原土回填 3.未尽事项详见图纸、招标文件、工程量清单计价说明、国家相关规范等 |  | m3 | 412.74
15 | 040103003001 | 余方弃置 | 1.废弃料品种:土 2.未尽事项详见图纸、招标文件、工程量清单计价说明、国家相关规范等 |  | m3 | 46.86
本页小计
合 计

## E.2.1 分部分项工程项目清单计价表【渔贺大道-监控工程】
分部分项工程项目清单计价表
工程名称：渔贺大道-监控工程 |  |  |  | 标段：四标段 |  |  | 第 1 页 共 11 页
序号 | 项目编码 | 项目名称 | 项目特征描述 |  | 计量 单位 | 工程量 |  | 金额（元）
[8 empty] | 综合单价 | 合价
交通信号控制系统
1 | 040205002001 | 交通标志杆 | 1.类型:机动车信号灯杆 2.规格尺寸:高6.5米，臂长8米 3.基础、垫层:C20钢筋砼，模板制作、安装、拆除 4.含基础土方开挖、回填、弃运 5.含地脚螺栓、接地极等 6.未尽事项详见图纸、招标文件、工程量清单计价说明、国家相关规范等 |  | 根 | 2
2 | 040205002002 | 交通标志杆 | 1.类型:T型机动灯杆 2.规格尺寸:高6米，臂长3米 3.基础、垫层:C20钢筋砼基础，C20砼垫层，模板制作、安装、拆除 4.含基础土方开挖、回填、弃运 5.含地脚螺栓、接地极、预埋件等 6.未尽事项详见图纸、招标文件、工程量清单计价说明、国家相关规范等 |  | 根 | 1
3 | 040205002003 | 交通标志杆 | 1.类型:人行信号灯杆 2.高3米 3.基础、垫层:C25钢筋砼基础，碎石垫层，模板制作、安装、拆除 4.含基础土方开挖、回填、弃运 5.含地脚螺栓、接地极等 6.未尽事项详见图纸、招标文件、工程量清单计价说明、国家相关规范等 |  | 根 | 6
4 | 040205014001 | 信号灯 | 1.类型:机动车信号灯 2.信号灯规格、型号、组数:Φ400mm，箭头三灯，LED光源，黄灯盘带单位双色倒计时器，带通讯触发，竖装 3.未尽事项详见图纸、招标文件、工程量清单计价说明、国家相关规范等 |  | 套 | 8
本页小计
分部分项工程项目清单计价表
工程名称：渔贺大道-监控工程 |  |  |  | 标段：四标段 |  |  | 第 2 页 共 11 页
序号 | 项目编码 | 项目名称 | 项目特征描述 |  | 计量 单位 | 工程量 |  | 金额（元）
[8 empty] | 综合单价 | 合价
5 | 040205014002 | 信号灯 | 1.类型:人行信号灯 2.信号灯规格、型号、组数:Φ300mm，人行图两灯，动态LED光源，红人行灯盘带两位绿倒计时器，竖装 3.未尽事项详见图纸、招标文件、工程量清单计价说明、国家相关规范等 |  | 套 | 6
6 | 040205015001 | 信号控制机 | 1.Q235钢板结构外机箱 2.尺寸:1200(高)*550(宽)*500(厚) 3.基础、垫层:C25混凝土基础，碎石垫层 4.配置要求:信号机XHJ-CW-GA-MT2048采用模块化结构设计，包括配电单元、电源模块单元、微处理器单元、灯相输出单元、硬黄闪单元和显示面板等模块，防护等级可达IP54;信号机具有较强的控制和通信功能，基于嵌入式Linux操作系统:支持64路独立输出;不少于2个RJ45接口、2个RS485接口、1个USB接口、1个SD卡插槽、20个1/0信号输入接口。工作温度范围不低于-40℃~-+70℃，雨淋、粉尘、盐雾等指标均符合CB25280-2016要求。 5.供电电源:AC220V±44V,50HZ±2HZ 6.含基础土方开挖、回填、弃运 7.含地脚螺栓、接地极、预埋件等 8.未尽事项详见图纸、招标文件、工程量清单计价说明、国家相关规范等 |  | 台 | 1
本页小计
分部分项工程项目清单计价表
工程名称：渔贺大道-监控工程 |  |  |  | 标段：四标段 |  |  | 第 3 页 共 11 页
序号 | 项目编码 | 项目名称 | 项目特征描述 |  | 计量 单位 | 工程量 |  | 金额（元）
[8 empty] | 综合单价 | 合价
7 | 040804002001 | 配线 | 1.名称:聚氯乙烯绝缘软电线 2.规格:RVV-3x1.5mm2 3.未尽事项详见图纸、招标文件、工程量清单计价说明、国家相关规范等 |  | m | 225
8 | 040804002002 | 配线 | 1.名称:聚氯乙烯绝缘软电线 2.规格:RVV-12x1.5mm2 3.未尽事项详见图纸、招标文件、工程量清单计价说明、国家相关规范等 |  | m | 138
9 | 040804002003 | 配线 | 1.名称:屏蔽聚氯乙烯绝缘软电线 2.规格:RVSP-4*1.0mm2 3.未尽事项详见图纸、招标文件、工程量清单计价说明、国家相关规范等 |  | m | 225
10 | 040804002004 | 配线 | 1.名称:聚氯乙烯绝缘软电线 2.规格:RVV-3*2.5mm2 3.未尽事项详见图纸、招标文件、工程量清单计价说明、国家相关规范等 |  | m | 138
11 | 040804002005 | 配线 | 1.名称:屏蔽聚氯乙烯绝缘软电线 2.规格:RVSP-4*1.0mm2 3.未尽事项详见图纸、招标文件、工程量清单计价说明、国家相关规范等 |  | m | 138
12 | 040805001001 | 盲人过街语音提醒 | 1.名称:盲人过街语音提醒 2.未尽事项详见图纸、招标文件、工程量清单计价说明、国家相关规范等 |  | 套 | 6
电子警察系统
本页小计
分部分项工程项目清单计价表
工程名称：渔贺大道-监控工程 |  |  |  | 标段：四标段 |  |  | 第 4 页 共 11 页
序号 | 项目编码 | 项目名称 | 项目特征描述 |  | 计量 单位 | 工程量 |  | 金额（元）
[8 empty] | 综合单价 | 合价
13 | 040205002004 | 交通标志杆 | 1.类型:L型电子警察杆 2.规格尺寸:高6米，横臂长6米 3.基础、垫层:C30钢筋砼基础，C15垫层，模板制作、安装、拆除 4.含基础土方开挖、回填、弃运 5.含地脚螺栓、接地极、预埋件等 6.未尽事项详见图纸、招标文件、工程量清单计价说明、国家相关规范等 |  | 根 | 2
14 | 040205002005 | 交通标志杆 | 1.类型:L型电子警察杆 2.规格尺寸:高6米，横臂长8米 3.基础、垫层:C30钢筋砼基础，C15垫层，模板制作、安装、拆除 4.含基础土方开挖、回填、弃运 5.含地脚螺栓、接地极、预埋件等 6.未尽事项详见图纸、招标文件、工程量清单计价说明、国家相关规范等 |  | 根 | 1
15 | 040205015002 | 电子警察主机箱 | 1.基础、垫层:C25混凝土基础，碎石垫层，模板制作、安装、拆除 2.配置要求:包含高清视频电子警察主控机 3.含基础土方开挖、回填、弃运 4.含地脚螺栓、接地极、预埋件等 5.未尽事项详见图纸、招标文件、工程量清单计价说明、国家相关规范等 |  | 台 | 1
本页小计
分部分项工程项目清单计价表
工程名称：渔贺大道-监控工程 |  |  |  | 标段：四标段 |  |  | 第 5 页 共 11 页
序号 | 项目编码 | 项目名称 | 项目特征描述 |  | 计量 单位 | 工程量 |  | 金额（元）
[8 empty] | 综合单价 | 合价
16 | 040205019001 | 900W电警抓拍单元 | 1.类型:电警抓拍单元 2.像素：≥900W;最大图像尺寸：≥4096X2160像素，字符叠加时最大可支持4096X2800: 3.包含高清一体化嵌入式摄像机、内置深度学习芯片、高清镜头、室外防护罩、补光灯、风扇、电源适配器、安装万向节等; 4.未尽事项详见图纸、招标文件、工程量清单计价说明、国家相关规范等 |  | 台 | 3
17 | 040205019002 | 双感光900W人脸卡口抓拍单元 | 1.类型:双感光人脸卡口抓拍单元 2.像素：≥900W;最大图像尺寸:≥4096X2160像素，字符叠加时最大可支持4096X2800:支持三码流视频输出，视频分辨率支持4096X2160、1920X1080、1600X1200、1280X720等，1~25帧可调 3.包含高清一体化嵌入式摄像机、内置深度学习芯片、高清镜头、室外防护罩、补光灯、风扇、电源适配器、安装万向节等 4.未尽事项详见图纸、招标文件、工程量清单计价说明、国家相关规范等 |  | 台 | 3
18 | 040205019003 | 道路监控红外高清网络球型摄像机 | 1.类型:道路监控红外高清网络球型摄像机 2.像素:400W 3.全景路视频图像分辨率不小于2560x1440，细节路视频图像分辨率不小于2560x1440，细节通道镜头支持最低照度可达彩色0.00021x，黑白D.00011X 4.未尽事项详见图纸、招标文件、工程量清单计价说明、国家相关规范等 |  | 台 | 3
本页小计
分部分项工程项目清单计价表
工程名称：渔贺大道-监控工程 |  |  |  | 标段：四标段 |  |  | 第 6 页 共 11 页
序号 | 项目编码 | 项目名称 | 项目特征描述 |  | 计量 单位 | 工程量 |  | 金额（元）
[8 empty] | 综合单价 | 合价
19 | 030501019001 | 网络服务器 | 1.名称:终端服务器(视频分析记录仪) 2.内置不少于4块3.5寸4T硬盘，每块盘位最大兼容6TB硬盘，需支持硬盘自动切换，当一块硬盘损坏后，能自动切换至其它硬盘进行存储。需支持SSD,机械硬盘和SSD可以混合使用;设备具有不少于18个10M/100M/1000MN自适应RJ45接口、2个1000NSFP光口、2个RS-232接口、2个RS-485接口、1个USB3.0接口、2路报警输入接口、2路报警输出接口、1个音频输入接口、1个音频输出接口、4个SATA接口、4个状态指示灯 3.未尽事项详见图纸、招标文件、工程量清单计价说明、国家相关规范等 |  | 台 | 2
20 | 030413001001 | LED补光灯 | 1.类型:暖光频闪补光灯 2.LED灯珠数量:16颗;发光角度:≥40度;最佳补光距离:16米-25米;触发方式:电平量触发(可选配开关量触发);响应时间:小于20uS;触发信号电平:4V-6V;防护等级:IP66;功率:最大功率36W(实际功率与控制方式有关) 3.未尽事项详见图纸、招标文件、工程量清单计价说明、国家相关规范等 |  | 套 | 4
本页小计
分部分项工程项目清单计价表
工程名称：渔贺大道-监控工程 |  |  |  | 标段：四标段 |  |  | 第 7 页 共 11 页
序号 | 项目编码 | 项目名称 | 项目特征描述 |  | 计量 单位 | 工程量 |  | 金额（元）
[8 empty] | 综合单价 | 合价
21 | 040205014003 | 信号灯 | 1.类型:白光红外一体补光灯（环保型） 2.模式:白天/可见光，夜间/红外光;闪光间隔:≤67ms;覆盖范围:单车道;最佳拍摄距离:16m-30m;闪光指数GN≥64m+6.最小回电时间≤50ms;补光装置光源包括LED光源(一级频闪)、气体放电光源(二级脉冲)和红外光源;采用LED光源和气灯放电两种光源，LED光源呈网形排布，气体放电光源前胃转轴叶片，支持红外和白光补光切换;支持LED频闪、LED爆闪、白光气体爆闪及红外气体爆闪四种补光方式，可通过远程控制切换;支持通过485接口对补光灯亮度进行调节，可设置为1-255级;防护等级性能不低于IP66 3.未尽事项详见图纸、招标文件、工程量清单计价说明、国家相关规范等 |  | 套 | 4
22 | 040205015003 | 设备控制机箱 | 1.类型:电子警察挂杆箱 2.配置要求:含开关电源、断路器、防雷等设备 3.未尽事项详见图纸、招标文件、工程量清单计价说明、国家相关规范等 |  | 台 | 3
23 | 030501013001 | 收发器 | 1.名称:光纤收发器（发送端） 2.8口千兆光纤收发器工业导轨式发送机，8千兆电口+1千兆FC光口，距离20公里 3.未尽事项详见图纸、招标文件、工程量清单计价说明、国家相关规范等 |  | 台 | 3
本页小计
分部分项工程项目清单计价表
工程名称：渔贺大道-监控工程 |  |  |  | 标段：四标段 |  |  | 第 8 页 共 11 页
序号 | 项目编码 | 项目名称 | 项目特征描述 |  | 计量 单位 | 工程量 |  | 金额（元）
[8 empty] | 综合单价 | 合价
24 | 030501013002 | 收发器 | 1.名称:光纤收发器（接收端） 2.功能:1口千兆光纤收发器工业导轨式发送机，1千兆电口+1千兆FC光口，距离20公里 3.未尽事项详见图纸、招标文件、工程量清单计价说明、国家相关规范等 |  | 台 | 3
25 | 030501015001 | 交换机 | 1.名称:16口工业交换机 2.未尽事项详见图纸、招标文件、工程量清单计价说明、国家相关规范等 |  | 台 | 1
26 | 040804002006 | 电缆 | 1.名称:通信光纤 2.规格:单模4芯 3.未尽事项详见图纸、招标文件、工程量清单计价说明、国家相关规范等 |  | m | 225
27 | 030501019002 | 后台云存储服务器 | 1.名称:后台云存储服务器 2.规格:内存：≥16GB DDR4，提供≥4个内存插槽，支持扩展到128GB;单设备应标配26个千兆网口，可增扩之2个万兆口 3.未尽事项详见图纸、招标文件、工程量清单计价说明、国家相关规范等 |  | 台 | 1
28 | 030501004001 | 存储设备 | 1.名称:存储硬盘 2.规格:3.5英寸 6T 7200 128M SATA3 3.未尽事项详见图纸、招标文件、工程量清单计价说明、国家相关规范等 |  | 台 | 2
29 | 040804002007 | 配线 | 1.名称:挂杆箱电源线 2.规格:RVV-3*6mm2 3.未尽事项详见图纸、招标文件、工程量清单计价说明、国家相关规范等 |  | m | 225
30 | 030502003001 | 网线 | 1.规格:超六类屏蔽线 2.未尽事项详见图纸、招标文件、工程量清单计价说明、国家相关规范等 |  | m | 48
本页小计
分部分项工程项目清单计价表
工程名称：渔贺大道-监控工程 |  |  |  | 标段：四标段 |  |  | 第 9 页 共 11 页
序号 | 项目编码 | 项目名称 | 项目特征描述 |  | 计量 单位 | 工程量 |  | 金额（元）
[8 empty] | 综合单价 | 合价
31 | 040804002008 | 配线 | 1.名称:摄像机电源线 2.规格:RVV-3x1.5mm2 3.未尽事项详见图纸、招标文件、工程量清单计价说明、国家相关规范等 |  | m | 48
32 | 040804002009 | 配线 | 1.名称:补光灯电源线 2.规格:RVV-3*1.0mm2 3.未尽事项详见图纸、招标文件、工程量清单计价说明、国家相关规范等 |  | m | 12
33 | 040804002010 | 配线 | 1.名称:补光灯控制线 2.规格:RVV-4*1.0mm2 3.未尽事项详见图纸、招标文件、工程量清单计价说明、国家相关规范等 |  | m | 12
配套
34 | 040804001001 | 配管 | 1.名称:2-PE110x6.6mm 2.未尽事项详见图纸、招标文件、工程量清单计价说明、国家相关规范等 |  | m | 624
35 | 040804001002 | 配管 | 1.名称:4-PE110x6.6mm 2.未尽事项详见图纸、招标文件、工程量清单计价说明、国家相关规范等 |  | m | 122
36 | 040804001003 | 配管 | 1.名称:6-PE110x6.6mm 2.未尽事项详见图纸、招标文件、工程量清单计价说明、国家相关规范等 |  | m | 9
37 | 040504001001 | 交通监控接线沙井 | 1.交通监控接线沙井 2.规格:400*400 3.回填:砂 4.砂浆强度等级、配合比:MU15烧结页岩砖 5.混凝土强度等级:C25 6.盖板材质、规格:600*600 7.井盖、井圈材质及规格:钢筋砼井盖 8.模板:制作、安装、拆除 9.含防坠网、预埋件等 10.未尽事项详见图纸、招标文件、工程量清单计价说明、国家相关规范等 |  | 座 | 14
本页小计
分部分项工程项目清单计价表
工程名称：渔贺大道-监控工程 |  |  |  | 标段：四标段 |  |  | 第 10 页 共 11 页
序号 | 项目编码 | 项目名称 | 项目特征描述 |  | 计量 单位 | 工程量 |  | 金额（元）
[8 empty] | 综合单价 | 合价
38 | 040504001002 | 交通监控接线沙井 | 1.交通监控接线沙井 2.回填:砂 3.规格:600*800 4.砂浆强度等级、配合比:MU15烧结页岩砖 5.混凝土强度等级:C25 6.盖板材质、规格:1000*800 7.井盖、井圈材质及规格:钢筋砼井盖 8.模板:制作、安装、拆除 9.含防坠网、预埋件等 10.未尽事项详见图纸、招标文件、工程量清单计价说明、国家相关规范等 |  | 座 | 8
39 | 040803001001 | 交联聚乙烯绝缘电力电缆 | 1.规格:YJV-3×16mm2 2.未尽事项详见图纸、招标文件、工程量清单计价说明、国家相关规范等 |  | m | 650
40 | 030502006001 | 租用光纤 | 1.规格:购买网络运营商的光纤使用权（1年），接入坡头区交警大队机房，参考距离10纤芯*公里/宗（暂），具体路径应以通信运营商至监控点的实际网络路径为准 2.未尽事项详见图纸、招标文件、工程量清单计价说明、国家相关规范等 |  | 宗 | 1
41 | 040101002001 | 挖沟槽土方 | 1.土壤类别:综合考虑 2.挖土深度:综合考虑 3.未尽事项详见图纸、招标文件、工程量清单计价说明、国家相关规范等 |  | m3 | 148.93
42 | 040103002001 | 回填方 | 1.填方材料品种:砂砾石 2.填方来源:外购 3.未尽事项详见图纸、招标文件、工程量清单计价说明、国家相关规范等 |  | m3 | 23.36
43 | 040103002002 | 回填方 | 1.填方材料品种:中砂 2.填方来源:外购 3.未尽事项详见图纸、招标文件、工程量清单计价说明、国家相关规范等 |  | m3 | 94.43
本页小计
分部分项工程项目清单计价表
工程名称：渔贺大道-监控工程 |  |  |  | 标段：四标段 |  |  | 第 11 页 共 11 页
序号 | 项目编码 | 项目名称 | 项目特征描述 |  | 计量 单位 | 工程量 |  | 金额（元）
[8 empty] | 综合单价 | 合价
44 | 040103002003 | 回填方 | 1.填方材料品种:素土 2.填方来源:原土回填 3.未尽事项详见图纸、招标文件、工程量清单计价说明、国家相关规范等 |  | m3 | 23.92
45 | 040103003001 | 余方弃置 | 1.废弃料品种:土 2.未尽事项详见图纸、招标文件、工程量清单计价说明、国家相关规范等 |  | m3 | 121.42
本页小计
合 计

## E.2.1 分部分项工程项目清单计价表【渔美大道南段-道路
分部分项工程项目清单计价表
工程名称：渔美大道南段-道路工程 |  |  |  | 标段：四标段 |  |  | 第 1 页 共 7 页
序号 | 项目编码 | 项目名称 | 项目特征描述 |  | 计量 单位 | 工程量 |  | 金额（元）
[8 empty] | 综合单价 | 合价
土方工程
1 | 040101001001 | 路基清表 | 1.土壤类别:综合考虑 2.挖土深度:按设计要求 3.未尽事项详见图纸、招标文件、工程量清单计价说明、国家相关规范等 |  | m3 | 9144
2 | 040101001002 | 挖装一般土方 | 1.土壤类别:综合考虑 2.挖土深度:按设计要求 3.未尽事项详见图纸、招标文件、工程量清单计价说明、国家相关规范等 |  | m3 | 9140
3 | 040103002001 | 利用方回填 | 1.填方材料品种:土方 2.填方来源:利用原土回填 3.未尽事项详见图纸、招标文件、工程量清单计价说明、国家相关规范等 |  | m3 | 6892
4 | 040103002002 | 利用方回填 | 1.填方材料品种:土方 2.填方来源:利用临时道路拆除水稳层 3.未尽事项详见图纸、招标文件、工程量清单计价说明、国家相关规范等 |  | m3 | 1122
5 | 040103003001 | 余方弃置 | 1.废弃料品种:土方 2.未尽事项详见图纸、招标文件、工程量清单计价说明、国家相关规范等 |  | m3 | 9144
地基处理工程
6 | 040201013001 | 深层水泥搅拌桩（空桩） | 1.地层情况:按地质勘察报告 2.空桩平均长度:0.42m 3.桩径:Φ600mm 4.水泥含量:80~120kg/m 5.水泥强度等级、水灰比:42.5R普通硅酸盐水泥,水灰比为0.5~0.6 6.未尽事项详见图纸、招标文件、工程量清单计价说明、国家相关规范等 |  | m | 6154
本页小计
分部分项工程项目清单计价表
工程名称：渔美大道南段-道路工程 |  |  |  | 标段：四标段 |  |  | 第 2 页 共 7 页
序号 | 项目编码 | 项目名称 | 项目特征描述 |  | 计量 单位 | 工程量 |  | 金额（元）
[8 empty] | 综合单价 | 合价
7 | 040201013002 | 深层水泥搅拌桩（实桩） | 1.地层情况:按地质勘察报告 2.平均桩长:13.55m 3.桩径:Φ600mm 4.水泥含量:80~120kg/m 5.水泥强度等级、水灰比:42.5普通硅酸盐水泥,水灰比为0.5~0.6 6.未尽事项详见图纸、招标文件、工程量清单计价说明、国家相关规范等 |  | m | 189673
8 | 040201021001 | 土工合成材料 | 1.材料品种、规格:土工格栅 2.未尽事项详见图纸、招标文件、工程量清单计价说明、国家相关规范等 |  | m2 | 36386
9 | 040201020001 | 褥垫层 | 1.厚度:30cm 2.材料品种、规格及比例:级配碎石、规格及比例按设计要求 3.未尽事项详见图纸、招标文件、工程量清单计价说明、国家相关规范等 |  | m2 | 18193.33
10 | 040201020002 | 换填碎石 | 1.部位:人行道 2.厚度:50cm 3.材料品种、规格及比例:级配碎石、规格及比例按设计要求 4.未尽事项详见图纸、招标文件、工程量清单计价说明、国家相关规范等 |  | m2 | 4664
路基防护工程及排水工程
11 | 050103016001 | 播植草(灌木)籽 | 1.部位:路基边坡 2.养护期:按设计要求 3.草(灌木)籽种类:湿法喷播植草 4.基层材料种类规格:塑料薄膜 5.未尽事项详见图纸、招标文件、工程量清单计价说明、国家相关规范等 |  | m2 | 1805
本页小计
分部分项工程项目清单计价表
工程名称：渔美大道南段-道路工程 |  |  |  | 标段：四标段 |  |  | 第 3 页 共 7 页
序号 | 项目编码 | 项目名称 | 项目特征描述 |  | 计量 单位 | 工程量 |  | 金额（元）
[8 empty] | 综合单价 | 合价
12 | 040201022001 | 生态排水沟 | 1.断面尺寸:500mm×150mm 2.材料品种、厚度:砂砾石、10cm 3.挖沟、清沟、铺设、场内材料运输 4.草(灌木)籽种类:湿法喷播植草 5.养护期:按设计要求 6.未尽事项详见图纸、招标文件、工程量清单计价说明、国家相关规范等 |  | m | 207
13 | 040504002001 | 沉砂井 | 1.类型:沉砂井 2.结构及做法:详见设计说明及相应图纸 3.井盖、井圈材质及规格:120mm厚C30钢筋混凝土预制盖板、C25井圈，模板制安、拆除 4.井深:1.4m 5.未尽事项详见图纸、招标文件、工程量清单计价说明、国家相关规范等 |  | 座 | 1
机动车道路面
14 | 040203006001 | 4cm细粒式SBS改性沥青砼(AC-13C) | 1.沥青混凝土种类:细粒式SBS改性沥青混凝土(AC-13C) 2.厚度:4cm 3.未尽事项详见图纸、招标文件、工程量清单计价说明、国家相关规范等 |  | m2 | 18113
15 | 040203004001 | 粘层 | 1.材料品种:PC-3乳化沥青 2.喷油量:0.5L/㎡ 3.未尽事项详见图纸、招标文件、工程量清单计价说明、国家相关规范等 |  | m2 | 18113
16 | 040203006002 | 6cm中粒式改性沥青砼（AC-20C） | 1.沥青混凝土种类:中粒式改性沥青混凝土（AC-20C） 2.厚度:6cm 3.未尽事项详见图纸、招标文件、工程量清单计价说明、国家相关规范等 |  | m2 | 18113
本页小计
分部分项工程项目清单计价表
工程名称：渔美大道南段-道路工程 |  |  |  | 标段：四标段 |  |  | 第 4 页 共 7 页
序号 | 项目编码 | 项目名称 | 项目特征描述 |  | 计量 单位 | 工程量 |  | 金额（元）
[8 empty] | 综合单价 | 合价
17 | 040203004002 | 粘层 | 1.材料品种:PC-3乳化沥青 2.喷油量:0.5L/㎡ 3.未尽事项详见图纸、招标文件、工程量清单计价说明、国家相关规范等 |  | m2 | 18113
18 | 040203006003 | 7cm粗粒式改性沥青砼（AC-25C） | 1.沥青混凝土种类:粗粒式改性沥青砼（AC-25C） 2.厚度:7cm 3.未尽事项详见图纸、招标文件、工程量清单计价说明、国家相关规范等 |  | m2 | 18113
19 | 040203003001 | 透层 | 1.材料品种:PC-2乳化沥青 2.喷油量:1.0L/㎡ 3.未尽事项详见图纸、招标文件、工程量清单计价说明、国家相关规范等 |  | m2 | 18113
20 | 040203005001 | 1cm同步碎石封层 | 1.材料品种:同步碎石封层 2.厚度:1cm 3.未尽事项详见图纸、招标文件、工程量清单计价说明、国家相关规范等 |  | m2 | 18113
21 | 040202014001 | 15cm5%水泥稳定碎石 | 1.水泥含量:5% 2.石料规格:碎石 3.厚度:15cm 4.未尽事项详见图纸、招标文件、工程量清单计价说明、国家相关规范等 |  | m2 | 19019
22 | 040202014002 | 15cm5%水泥稳定碎石 | 1.水泥含量:5% 2.石料规格:碎石 3.厚度:15cm 4.未尽事项详见图纸、招标文件、工程量清单计价说明、国家相关规范等 |  | m2 | 19019
23 | 040202014003 | 20cm4%水泥稳定碎石 | 1.水泥含量:4% 2.石料规格:碎石 3.厚度:20cm 4.未尽事项详见图纸、招标文件、工程量清单计价说明、国家相关规范等 |  | m2 | 19970
24 | 040201021002 | 防渗土工布 | 1.材料品种、规格:防渗土工布 2.未尽事项详见图纸、招标文件、工程量清单计价说明、国家相关规范等 |  | m2 | 3338
本页小计
分部分项工程项目清单计价表
工程名称：渔美大道南段-道路工程 |  |  |  | 标段：四标段 |  |  | 第 5 页 共 7 页
序号 | 项目编码 | 项目名称 | 项目特征描述 |  | 计量 单位 | 工程量 |  | 金额（元）
[8 empty] | 综合单价 | 合价
25 | 060104007001 | 路床(槽)整形 | 1.路床碾压检验 2.未尽事项详见图纸、招标文件、工程量清单计价说明、国家相关规范等 |  | m2 | 19970
新建人行道及道牙
26 | 040204001001 | 人行道块料铺设 | 1.块料品种、规格:彩色环保透水砖、60×30×8cm 2.基础、垫层:材料品种、厚度:2cmDS M15干硬性水泥 3.未尽事项详见图纸、招标文件、工程量清单计价说明、国家相关规范等 |  | m2 | 5196
27 | 040202016001 | 水泥混凝土基层 | 1.混凝土强度等级:C20透水水泥混凝土 2.厚度:14cm 3.未尽事项详见图纸、招标文件、工程量清单计价说明、国家相关规范等 |  | m2 | 5196
28 | 040202010001 | 碎石 | 1.石料规格:级配碎石 2.厚度:10cm 3.未尽事项详见图纸、招标文件、工程量清单计价说明、国家相关规范等 |  | m2 | 5196
29 | 040204004001 | C30砼立道牙（15×40×99.5cm) | 1.材料品种、规格:C30砼立道牙、15×40×99.5cm 2.基础、垫层:材料品种、厚度:M10水泥砂浆、2cm 3.未尽事项详见图纸、招标文件、工程量清单计价说明、国家相关规范等 |  | m | 1605
30 | 040204004002 | C30砼平道牙（10×20×99.5cm) | 1.材料品种、规格:C30砼平道牙、10×20×99.5cm 2.基础、垫层:材料品种、厚度:M10水泥砂浆、2cm 3.未尽事项详见图纸、招标文件、工程量清单计价说明、国家相关规范等 |  | m | 3032
31 | 040204005001 | C15水泥混凝土道牙座 | 1.材料品种:混凝土 2.混凝土强度等级:C15 3.模版制安、拆除 4.未尽事项详见图纸、招标文件、工程量清单计价说明、国家相关规范等 |  | m3 | 201
本页小计
分部分项工程项目清单计价表
工程名称：渔美大道南段-道路工程 |  |  |  | 标段：四标段 |  |  | 第 6 页 共 7 页
序号 | 项目编码 | 项目名称 | 项目特征描述 |  | 计量 单位 | 工程量 |  | 金额（元）
[8 empty] | 综合单价 | 合价
32 | 060104007002 | 路床(槽)整形 | 1.人行道整形碾压 2.未尽事项详见图纸、招标文件、工程量清单计价说明、国家相关规范等 |  | m2 | 5196
其他
33 | 040201021003 | 玻璃纤维格栅 | 1.材料品种、规格:玻璃纤维格栅 2.未尽事项详见图纸、招标文件、工程量清单计价说明、国家相关规范等 |  | m2 | 880
34 | 041001001001 | 拆除路面 | 1.材质:混凝土类 2.厚度:18cm 3.未尽事项详见图纸、招标文件、工程量清单计价说明、国家相关规范等 |  | m2 | 3577
35 | 041001003001 | 拆除基层 | 1.材质:碎石 2.厚度:20cm 3.未尽事项详见图纸、招标文件、工程量清单计价说明、国家相关规范等 |  | m2 | 565
36 | 041001007001 | 砖砌体拆除 | 1.砌体名称:围墙 2.未尽事项详见图纸、招标文件、工程量清单计价说明、国家相关规范等 |  | m3 | 22.56
37 | 040103003002 | 余方弃置 | 1.废弃料品种:石方 2.未尽事项详见图纸、招标文件、工程量清单计价说明、国家相关规范等 |  | m3 | 666.42
38 | 040103003004 | 余方弃置 | 1.废弃料品种:土方 2.未尽事项详见图纸、招标文件、工程量清单计价说明、国家相关规范等 |  | m3 | 113
交通疏解工程
39 | 040205013001 | 围挡 | 1.材料种类、规格:镀锌钢管 2.围栏高度:2.0m 3.详见按设计图纸2024N161-SS120101-DL25-01~04 4.未尽事项详见图纸、招标文件、工程量清单计价说明、国家相关规范等 |  | m | 157
本页小计
分部分项工程项目清单计价表
工程名称：渔美大道南段-道路工程 |  |  |  | 标段：四标段 |  |  | 第 7 页 共 7 页
序号 | 项目编码 | 项目名称 | 项目特征描述 |  | 计量 单位 | 工程量 |  | 金额（元）
[8 empty] | 综合单价 | 合价
40 | 040805001001 | 施工警示灯 | 1.名称:施工警示灯 2.未尽事项详见图纸、招标文件、工程量清单计价说明、国家相关规范等 |  | 套 | 18
41 | 040205003001 | 临时架立式标志板 | 1.类型:临时架立式标志板（考虑摊销） 2.未尽事项详见图纸、招标文件、工程量清单计价说明、国家相关规范等 |  | 块 | 4
42 | 040205016001 | 沙桶 | 1.材料品种:反光砂桶（考虑摊销） 2.未尽事项详见图纸、招标文件、工程量清单计价说明、国家相关规范等 |  | 个 | 2
43 | 040205003002 | 限速标志板 | 1.类型:限速标志板 2.未尽事项详见图纸、招标文件、工程量清单计价说明、国家相关规范等 |  | 块 | 4
本页小计
合 计

## E.2.1 分部分项工程项目清单计价表【渔美大道南段-交通
分部分项工程项目清单计价表
工程名称：渔美大道南段-交通工程 |  |  |  | 标段：四标段 |  |  | 第 1 页 共 5 页
序号 | 项目编码 | 项目名称 | 项目特征描述 |  | 计量 单位 | 工程量 |  | 金额（元）
[8 empty] | 综合单价 | 合价
交通标志工程
1 | 040101003001 | 挖基坑土方 | 1.土壤类别:综合考虑 2.挖土深度:按设计要求 3.未尽事项详见图纸、招标文件、工程量清单计价说明、国家相关规范等 |  | m3 | 272.14
2 | 040103001001 | 沟槽、基坑回填方 | 1.密实度要求:按设计及规范要求 2.填方材料品种:原土回填 3.未尽事项详见图纸、招标文件、工程量清单计价说明、国家相关规范等 |  | m3 | 224.93
3 | 040103003001 | 余方弃置 | 1.废弃料品种:土方 2.未尽事项详见图纸、招标文件、工程量清单计价说明、国家相关规范等 |  | m3 | 13.3
4 | 040205002001 | 双柱路牌（立柱） | 1.类型:双柱式标志杆 2.材质:Q235 3.规格尺寸:Φ76×4.5mm×2910mm 4.基础:C30混凝土1100*600*800mm,预埋铁件制安、预埋，模板制安、拆除 5.结构及做法:详见按设计图纸2024N161-SS120201-JT08 6.未尽事项详见图纸、招标文件、工程量清单计价说明、国家相关规范等 |  | 根 | 2
本页小计
分部分项工程项目清单计价表
工程名称：渔美大道南段-交通工程 |  |  |  | 标段：四标段 |  |  | 第 2 页 共 5 页
序号 | 项目编码 | 项目名称 | 项目特征描述 |  | 计量 单位 | 工程量 |  | 金额（元）
[8 empty] | 综合单价 | 合价
5 | 040205002002 | F型标志（立柱） | 1.类型:悬臂式 2.材质:Q235 3.规格尺寸:立柱Φ377×16mm×8200mm、横梁Φ219×10mm×6200mm×3 4.基础:C30混凝土2000*2000*2500mm,预埋铁件制安、预埋，模板制安、拆除 5.基础钢筋:HPB300/HRB335 6.结构及做法:详见按设计图纸2024N161-SS120201-JT10-01/02 7.未尽事项详见图纸、招标文件、工程量清单计价说明、国家相关规范等 |  | 根 | 3
6 | 040205002003 | Y型标志（立柱） | 1.类型:悬臂式 2.材质:Q235 3.规格尺寸:立柱Φ159×10mm×6570mm、横梁Φ89×8mm×4930mm、Φ89×8mm×3380mm 4.基础:C30混凝土1000*1200*1600mm,预埋铁件制安、预埋，模板制安、拆除 5.基础钢筋:HRB335 6.结构及做法:详见按设计图纸2024N161-SS120201-JT15-01/02 7.未尽事项详见图纸、招标文件、工程量清单计价说明、国家相关规范等 |  | 根 | 2
本页小计
分部分项工程项目清单计价表
工程名称：渔美大道南段-交通工程 |  |  |  | 标段：四标段 |  |  | 第 3 页 共 5 页
序号 | 项目编码 | 项目名称 | 项目特征描述 |  | 计量 单位 | 工程量 |  | 金额（元）
[8 empty] | 综合单价 | 合价
7 | 040205002004 | 人行道、无障碍标志（立柱） | 1.类型:单柱式标志杆 2.材质:Q235 3.规格尺寸:Φ76×4.5mm×4300mm 4.基础:C25混凝土1200*800*1000mm,预埋铁件制安、预埋，模板制安、拆除 5.基础钢筋:HPB300 6.结构及做法:详见按设计图纸2024N161-SS120201-JT14 7.未尽事项详见图纸、招标文件、工程量清单计价说明、国家相关规范等 |  | 根 | 8
8 | 040205002005 | 单柱单三角（立柱） | 1.类型:单柱式标志杆 2.材质:Q235 3.规格尺寸:Φ89×4.5mm×3399mm 4.基础:C30混凝土1000*600*600mm,预埋铁件制安、预埋，模板制安、拆除 5.结构及做法:详见按设计图纸2024N161-SS120201-JT16 6.未尽事项详见图纸、招标文件、工程量清单计价说明、国家相关规范等 |  | 根 | 4
9 | 040205003001 | 双柱路牌（标志板） | 1.类型:交通标志板 2.材质、规格尺寸:铝合金板、1500mm×500mm×4mm 3.板面反光膜等级:Ⅳ类超强级 4.未尽事项详见图纸、招标文件、工程量清单计价说明、国家相关规范等 |  | 块 | 2
本页小计
分部分项工程项目清单计价表
工程名称：渔美大道南段-交通工程 |  |  |  | 标段：四标段 |  |  | 第 4 页 共 5 页
序号 | 项目编码 | 项目名称 | 项目特征描述 |  | 计量 单位 | 工程量 |  | 金额（元）
[8 empty] | 综合单价 | 合价
10 | 040205003002 | F型标志（标志板） | 1.类型:交通标志板 2.材质、规格尺寸:铝合金板、5000mm×3000mm×3mm 3.板面反光膜等级:Ⅳ类超强级 4.未尽事项详见图纸、招标文件、工程量清单计价说明、国家相关规范等 |  | 块 | 3
11 | 040205003003 | Y型标志（标志板） | 1.类型:交通标志板 2.材质、规格尺寸:铝合金板、Φ800mm×3mm 3.板面反光膜等级:Ⅳ类超强级 4.未尽事项详见图纸、招标文件、工程量清单计价说明、国家相关规范等 |  | 块 | 2
12 | 040205003004 | Y型标志（标志板） | 1.类型:交通标志板 2.材质、规格尺寸:铝合金板、Φ1000mm×3mm 3.板面反光膜等级:Ⅳ类超强级 4.未尽事项详见图纸、招标文件、工程量清单计价说明、国家相关规范等 |  | 块 | 10
13 | 040205003005 | 人行道、无障碍标志（标志板） | 1.类型:交通标志板 2.材质、规格尺寸:铝合金板、800mm×800mm×4mm 3.板面反光膜等级:Ⅳ类超强级 4.未尽事项详见图纸、招标文件、工程量清单计价说明、国家相关规范等 |  | 块 | 32
14 | 040205003006 | 单柱单三角（标志板） | 1.类型:交通标志板 2.材质、规格尺寸:铝合金板、△900mm×4mm 3.板面反光膜等级:Ⅳ类超强级 4.未尽事项详见图纸、招标文件、工程量清单计价说明、国家相关规范等 |  | 块 | 4
交通标线工程
15 | 040205007001 | 标线 | 1.材料品种:热熔漆标线 2.未尽事项详见图纸、招标文件、工程量清单计价说明、国家相关规范等 |  | m2 | 794
本页小计
分部分项工程项目清单计价表
工程名称：渔美大道南段-交通工程 |  |  |  | 标段：四标段 |  |  | 第 5 页 共 5 页
序号 | 项目编码 | 项目名称 | 项目特征描述 |  | 计量 单位 | 工程量 |  | 金额（元）
[8 empty] | 综合单价 | 合价
16 | 040205008001 | 标记 | 1.材料品种:热熔标线涂料 2.类型:箭头 3.未尽事项详见图纸、招标文件、工程量清单计价说明、国家相关规范等 |  | 个 | 72
17 | 040205009001 | 横道线 | 1.材料品种:热熔标线涂料 2.类型:横道线 3.未尽事项详见图纸、招标文件、工程量清单计价说明、国家相关规范等 |  | m2 | 136
交通管理及防护工程
18 | 040205017001 | 分隔柱 | 1.材质:Q335钢管、贴反光膜Ⅳ类超强级 2.类型:分隔柱 3.规格、型号:Φ168mm×16mm 4.基础:C30商品混凝土、C20微膨胀混凝土填柱芯 5.未尽事项详见图纸、招标文件、工程量清单计价说明、国家相关规范等 |  | 根 | 46
19 | 040205013001 | 机动车隔离栏 | 1.工程部位:机动车道 2.类型:固定护栏，1100mm 3.规格、型号:做法参见2024N161-SS120201-JT11-01~04 4.未尽事项详见图纸、招标文件、工程量清单计价说明、国家相关规范等 |  | m | 724
本页小计
合 计

## E.2.1 分部分项工程项目清单计价表【渔美大道南段-临时
分部分项工程项目清单计价表
工程名称：渔美大道南段-临时道路工程 |  |  |  | 标段：四标段 |  |  | 第 1 页 共 1 页
序号 | 项目编码 | 项目名称 | 项目特征描述 |  | 计量 单位 | 工程量 |  | 金额（元）
[8 empty] | 综合单价 | 合价
整个项目
1 | 040202014001 | 水泥稳定碎(砾)石 | 1.水泥含量:6% 2.石料规格:碎石 3.厚度:20cm 4.未尽事项详见图纸、招标文件、工程量清单计价说明、国家相关规范等 |  | m2 | 5610
2 | 040202011001 | 块石 | 1.石料规格:块石 2.厚度:50cm 3.未尽事项详见图纸、招标文件、工程量清单计价说明、国家相关规范等 |  | m2 | 5958
3 | 040201021001 | 防渗土工布 | 1.材料品种、规格:防渗土工布 2.未尽事项详见图纸、招标文件、工程量清单计价说明、国家相关规范等 |  | m2 | 420.6
4 | 041001003001 | 拆除基层 | 1.材质:水泥稳定碎石 2.厚度:20cm 3.部位:临时道路 4.未尽事项详见图纸、招标文件、工程量清单计价说明、国家相关规范等 |  | m2 | 5610
5 | 041001003002 | 拆除基层 | 1.材质:块石 2.厚度:50cm 3.部位:临时道路 4.未尽事项详见图纸、招标文件、工程量清单计价说明、国家相关规范等 |  | m2 | 5958
6 | 040103003002 | 余方弃置 | 1.废弃料品种:土方（场内利用） 2.未尽事项详见图纸、招标文件、工程量清单计价说明、国家相关规范等 |  | m3 | 1122
7 | 040103003003 | 余方弃置 | 1.废弃料品种:石方 2.未尽事项详见图纸、招标文件、工程量清单计价说明、国家相关规范等 |  | m3 | 2979
本页小计
合 计

## E.2.1 分部分项工程项目清单计价表【渔美大道南段-绿化
分部分项工程项目清单计价表
工程名称：渔美大道南段-绿化工程 |  |  |  | 标段：四标段 |  |  | 第 1 页 共 1 页
序号 | 项目编码 | 项目名称 | 项目特征描述 |  | 计量 单位 | 工程量 |  | 金额（元）
[8 empty] | 综合单价 | 合价
整个项目
1 | 050103001001 | 粉花山扁豆 | 1.名称:粉花山扁豆 2.胸径:13~14cm 3.株高:500~550cm 4.冠幅:300~350cm 5.养护期:12个月 6.假植苗，全冠，冠幅饱满，枝叶茂密 7.未尽事项详见图纸、招标文件、工程量清单计价说明、国家相关规范等 |  | 株 | 182
2 | 050103002001 | 杂色勒杜鹃 | 1.名称:杂色勒杜鹃 2.高度:30~35cm 3.冠幅:25~30cm 4.养护期:12个月 5.盆苗，36株/平方米，叶片茂密，无老化现象，粉色与白色1:1混搭 6.未尽事项详见图纸、招标文件、工程量清单计价说明、国家相关规范等 |  | m2 | 1006.17
3 | 050103002002 | 麦冬 | 1.名称:麦冬 2.高度:20~25cm 3.冠幅:10~15cm 4.养护期:12个月 5.袋苗，密度为81株/m2，植株生长茂盛 6.未尽事项详见图纸、招标文件、工程量清单计价说明、国家相关规范等 |  | m2 | 503.09
4 | 050101003001 | 栽植土回填 | 1.回填厚度:30cm 2.未尽事项详见图纸、招标文件、工程量清单计价说明、国家相关规范等 |  | m3 | 452.78
5 | 050403001001 | 树木支撑架 | 1.支撑材料规格:DN50mm,壁厚3.8mm热镀锌钢管长度(3400),表面喷灰色氟碳漆 2.未尽事项详见图纸、招标文件、工程量清单计价说明、国家相关规范等 |  | 套 | 182
本页小计
合 计

## E.2.1 分部分项工程项目清单计价表【渔美大道南段-给水
分部分项工程项目清单计价表
工程名称：渔美大道南段-给水工程 |  |  |  | 标段：四标段 |  |  | 第 1 页 共 10 页
序号 | 项目编码 | 项目名称 | 项目特征描述 |  | 计量 单位 | 工程量 |  | 金额（元）
[8 empty] | 综合单价 | 合价
整个项目
1 | 040101002001 | 挖沟槽土方 | 1.土壤类别:综合考虑 2.挖土深度:综合考虑 3.未尽事项详见图纸、招标文件、工程量清单计价说明、国家相关规范等 |  | m3 | 6615.2
2 | 040103002001 | 一般回填方 | 1.填方材料品种:石屑 2.填方来源:外购 3.未尽事项详见图纸、招标文件、工程量清单计价说明、国家相关规范等 |  | m3 | 6081.81
3 | 040103002002 | 一般回填方 | 1.填方材料品种:中粗砂 2.填方来源:外购 3.未尽事项详见图纸、招标文件、工程量清单计价说明、国家相关规范等 |  | m3 | 300.72
4 | 040501004001 | 铸铁管 | 1.材质及规格:球墨铸铁管DN100 2.接口方式:T型滑入式橡胶圈接口 3.铺设深度:按设计要求 4.管道检验及试验要求:管道试压、消毒冲洗 5.未尽事项详见图纸、招标文件、工程量清单计价说明、国家相关规范等 |  | m | 38
5 | 040501004002 | 铸铁管 | 1.材质及规格:球墨铸铁管DN200 2.接口方式:T型滑入式橡胶圈接口 3.铺设深度:按设计要求 4.管道检验及试验要求:管道试压、消毒冲洗 5.未尽事项详见图纸、招标文件、工程量清单计价说明、国家相关规范等 |  | m | 72
6 | 040501004003 | 铸铁管 | 1.材质及规格:球墨铸铁管DN300 2.接口方式:T型滑入式橡胶圈接口 3.铺设深度:按设计要求 4.管道检验及试验要求:管道试压、消毒冲洗 5.未尽事项详见图纸、招标文件、工程量清单计价说明、国家相关规范等 |  | m | 33
本页小计
分部分项工程项目清单计价表
工程名称：渔美大道南段-给水工程 |  |  |  | 标段：四标段 |  |  | 第 2 页 共 10 页
序号 | 项目编码 | 项目名称 | 项目特征描述 |  | 计量 单位 | 工程量 |  | 金额（元）
[8 empty] | 综合单价 | 合价
7 | 040501004004 | 铸铁管 | 1.材质及规格:球墨铸铁管DN400 2.接口方式:T型滑入式橡胶圈接口 3.铺设深度:按设计要求 4.管道检验及试验要求:管道试压、消毒冲洗 5.未尽事项详见图纸、招标文件、工程量清单计价说明、国家相关规范等 |  | m | 4
8 | 040501004005 | 铸铁管 | 1.材质及规格:球墨铸铁管DN600 2.接口方式:T型滑入式橡胶圈接口 3.铺设深度:按设计要求 4.管道检验及试验要求:管道试压、消毒冲洗 5.未尽事项详见图纸、招标文件、工程量清单计价说明、国家相关规范等 |  | m | 800
9 | 040501001001 | 混凝土管 | 1.管座材质:120°混凝土基础 2.规格:II级钢筋混凝土管d300 3.接口方式:承插式橡胶圈接口 4.铺设深度:按设计要求 5.管道检验及试验要求:闭水试验 6.未尽事项详见图纸、招标文件、工程量清单计价说明、国家相关规范等 |  | m | 17
10 | 040502008001 | 套管 | 1.类型:防水套管 2.材质:详见图集07MS101-2,页162 3.规格:DN160 4.未尽事项详见图纸、招标文件、工程量清单计价说明、国家相关规范等 |  | 个 | 14
11 | 040502005002 | 阀门 | 1.材质及规格:软密封闸阀DN200，PN1.6 2.未尽事项详见图纸、招标文件、工程量清单计价说明、国家相关规范等 |  | 个 | 4
本页小计
分部分项工程项目清单计价表
工程名称：渔美大道南段-给水工程 |  |  |  | 标段：四标段 |  |  | 第 3 页 共 10 页
序号 | 项目编码 | 项目名称 | 项目特征描述 |  | 计量 单位 | 工程量 |  | 金额（元）
[8 empty] | 综合单价 | 合价
12 | 040502005003 | 阀门 | 1.种类:软密封闸阀 2.材质及规格:DN300，PN1.6 3.未尽事项详见图纸、招标文件、工程量清单计价说明、国家相关规范等 |  | 个 | 1
13 | 040502005004 | 阀门 | 1.种类:软密封闸阀 2.材质及规格:DN400，PN1.6 3.未尽事项详见图纸、招标文件、工程量清单计价说明、国家相关规范等 |  | 个 | 1
14 | 040502005005 | 阀门 | 1.种类:蝶阀 2.材质及规格:DN600，PN1.6 3.未尽事项详见图纸、招标文件、工程量清单计价说明、国家相关规范等 |  | 个 | 5
15 | 040504002001 | 现浇混凝土井 | 1.种类:地面操作钢筋混凝土方形立式闸阀井1300*1300 2.混凝土强度等级:C10 3.井壁及底板混凝土强度等级:C25 4.盖板材质、规格:150mm厚，C25混凝土预制盖板 5.井盖材质及规格:球墨井盖¦规格(mm):700 6.井圈材质及规格:C25预制混凝土 7.含模板制作安装、拆卸 8.抹灰要求:1:2防水砂浆 9.其他要求:防坠格板、塑钢踏步、钢筋制作及安装等 10.图集:参照07MS101-2,页66;含标准图中所有构件 11.未尽事项详见图纸、招标文件、工程量清单计价说明、国家相关规范等 |  | 座 | 6
本页小计
分部分项工程项目清单计价表
工程名称：渔美大道南段-给水工程 |  |  |  | 标段：四标段 |  |  | 第 4 页 共 10 页
序号 | 项目编码 | 项目名称 | 项目特征描述 |  | 计量 单位 | 工程量 |  | 金额（元）
[8 empty] | 综合单价 | 合价
16 | 040504002002 | 现浇混凝土井 | 1.种类:地面操作钢筋混凝土方形立式蝶阀井1800*2400 2.混凝土强度等级:C10 3.井壁及底板混凝土强度等级:C25 4.盖板材质、规格:150mm厚，C25混凝土预制盖板 5.井盖材质及规格:D700 6.井圈材质及规格:C25预制混凝土 7.含模板制作安装、拆卸 8.抹灰要求:1:2防水砂浆 9.其他要求:防坠格板、塑钢踏步、钢筋制作及安装等 10.图集:参照07MS101-2,页88;含标准图中所有构件 11.未尽事项详见图纸、招标文件、工程量清单计价说明、国家相关规范等 |  | 座 | 5
17 | 040502010001 | 消火栓 | 1.种类:消火栓 2.型号:SSF100/65-1.6 3.图集:参照13S201-2,页19;含标准图中所有配件 4.未尽事项详见图纸、招标文件、工程量清单计价说明、国家相关规范等 |  | 套 | 7
本页小计
分部分项工程项目清单计价表
工程名称：渔美大道南段-给水工程 |  |  |  | 标段：四标段 |  |  | 第 5 页 共 10 页
序号 | 项目编码 | 项目名称 | 项目特征描述 |  | 计量 单位 | 工程量 |  | 金额（元）
[8 empty] | 综合单价 | 合价
18 | 040504002003 | 现浇混凝土井 | 1.种类:阀门井1300*1300 2.混凝土强度等级:C10 3.井壁及底板混凝土强度等级:C25 4.盖板材质、规格:150mm厚，C25混凝土预制盖板 5.井盖材质及规格:球墨井盖¦规格(mm):700 6.井圈材质及规格:C25预制混凝土 7.含模板制作安装、拆卸 8.抹灰要求:1:2防水砂浆 9.其他要求:防坠格板、塑钢踏步、钢筋制作及安装等 10.图集:参照07MS101-2,页66;用于消防栓 11.未尽事项详见图纸、招标文件、工程量清单计价说明、国家相关规范等 |  | 座 | 7
19 | 040502005007 | 阀门 | 1.种类:排气阀 2.材质及规格:DN100 3.未尽事项详见图纸、招标文件、工程量清单计价说明、国家相关规范等 |  | 个 | 1
20 | 040504002004 | 现浇混凝土井 | 1.种类:钢筋混凝土矩形排气阀井1200*1200 2.混凝土强度等级:C10 3.井壁及底板混凝土强度等级:C25 4.盖板材质、规格:150mm厚，C25混凝土预制盖板 5.井盖材质及规格:球墨井盖¦规格(mm):700 6.井圈材质及规格:C25预制混凝土 7.含模板制作安装、拆卸 8.抹灰要求:1:2防水砂浆 9.其他要求:防坠格板、塑钢踏步、钢筋制作及安装等 10.图集:参照07MS101-2,页162 11.未尽事项详见图纸、招标文件、工程量清单计价说明、国家相关规范等 |  | 座 | 1
本页小计
分部分项工程项目清单计价表
工程名称：渔美大道南段-给水工程 |  |  |  | 标段：四标段 |  |  | 第 6 页 共 10 页
序号 | 项目编码 | 项目名称 | 项目特征描述 |  | 计量 单位 | 工程量 |  | 金额（元）
[8 empty] | 综合单价 | 合价
21 | 040502005008 | 阀门 | 1.种类:硬密封闸阀 2.材质及规格:DN200 3.未尽事项详见图纸、招标文件、工程量清单计价说明、国家相关规范等 |  | 个 | 2
22 | 040504002005 | 现浇混凝土井 | 1.种类:阀门井1300*1300 2.混凝土强度等级:C10 3.井壁及底板混凝土强度等级:C25 4.盖板材质、规格:150mm厚，C25混凝土预制盖板 5.井盖材质及规格:球墨井盖¦规格(mm):700 6.井圈材质及规格:C25预制混凝土 7.含模板制作安装、拆卸 8.抹灰要求:1:2防水砂浆 9.其他要求:防坠格板、塑钢踏步、钢筋制作及安装等 10.图集:参照07MS101-2,页66;用于排泥阀 11.未尽事项详见图纸、招标文件、工程量清单计价说明、国家相关规范等 |  | 座 | 2
本页小计
分部分项工程项目清单计价表
工程名称：渔美大道南段-给水工程 |  |  |  | 标段：四标段 |  |  | 第 7 页 共 10 页
序号 | 项目编码 | 项目名称 | 项目特征描述 |  | 计量 单位 | 工程量 |  | 金额（元）
[8 empty] | 综合单价 | 合价
23 | 040504002006 | 现浇混凝土井 | 1.种类:钢筋混凝土检查井Φ1000 2.垫层、基础材质及厚度:100mm厚 3.混凝土强度等级:C10 4.井壁及底板混凝土强度等级:C25 5.盖板材质、规格:150mm厚，C25混凝土预制盖板 6.井盖材质及规格:球墨井盖¦规格(mm):700 7.井圈材质及规格:C25预制混凝土 8.含模板制作安装、拆卸 9.抹灰要求:1:2防水砂浆 10.其他要求:防坠格板、塑钢踏步、钢筋制作及安装等 11.图集:参照20S15,页29;用于排泥湿井 12.未尽事项详见图纸、招标文件、工程量清单计价说明、国家相关规范等 |  | 座 | 2
24 | 040502001001 | 铸铁管管件 | 1.种类:三通 2.材质及规格:球墨铸铁，DN600×100,K14 3.接口形式:胶圈接口 4.未尽事项详见图纸、招标文件、工程量清单计价说明、国家相关规范等 |  | 个 | 7
25 | 040502001002 | 铸铁管管件 | 1.种类:三通 2.材质及规格:球墨铸铁，DN600×200,K14 3.接口形式:胶圈接口 4.未尽事项详见图纸、招标文件、工程量清单计价说明、国家相关规范等 |  | 个 | 6
26 | 040502001003 | 铸铁管管件 | 1.种类:三通 2.材质及规格:球墨铸铁，DN600×300,K14 3.接口形式:胶圈接口 4.未尽事项详见图纸、招标文件、工程量清单计价说明、国家相关规范等 |  | 个 | 1
本页小计
分部分项工程项目清单计价表
工程名称：渔美大道南段-给水工程 |  |  |  | 标段：四标段 |  |  | 第 8 页 共 10 页
序号 | 项目编码 | 项目名称 | 项目特征描述 |  | 计量 单位 | 工程量 |  | 金额（元）
[8 empty] | 综合单价 | 合价
27 | 040502001004 | 铸铁管管件 | 1.种类:三通 2.材质及规格:球墨铸铁，DN600×400,K14 3.接口形式:胶圈接口 4.未尽事项详见图纸、招标文件、工程量清单计价说明、国家相关规范等 |  | 个 | 1
28 | 040502001005 | 铸铁管管件 | 1.种类:三通 2.材质及规格:球墨铸铁，DN600×600,K14 3.接口形式:胶圈接口 4.未尽事项详见图纸、招标文件、工程量清单计价说明、国家相关规范等 |  | 个 | 1
29 | 040502001007 | 铸铁管管件 | 1.种类:弯头 2.材质及规格:球墨铸铁，DN600×45,K12 3.接口形式:胶圈接口 4.未尽事项详见图纸、招标文件、工程量清单计价说明、国家相关规范等 |  | 个 | 2
30 | 040502001008 | 铸铁管管件 | 1.种类:竖向弯头 2.材质及规格:球墨铸铁，DN600×11.25,K12 3.接口形式:胶圈接口 4.未尽事项详见图纸、招标文件、工程量清单计价说明、国家相关规范等 |  | 个 | 1
31 | 040502007001 | 盲堵板 | 1.材质及规格:盲板（球墨铸铁法兰盘）,DN200 2.未尽事项详见图纸、招标文件、工程量清单计价说明、国家相关规范等 |  | 个 | 4
32 | 040502007002 | 盲堵板 | 1.材质及规格:盲板（球墨铸铁法兰盘），DN300 2.未尽事项详见图纸、招标文件、工程量清单计价说明、国家相关规范等 |  | 个 | 1
33 | 040502007003 | 盲堵板 | 1.材质及规格:盲板（球墨铸铁法兰盘），DN400 2.未尽事项详见图纸、招标文件、工程量清单计价说明、国家相关规范等 |  | 个 | 1
本页小计
分部分项工程项目清单计价表
工程名称：渔美大道南段-给水工程 |  |  |  | 标段：四标段 |  |  | 第 9 页 共 10 页
序号 | 项目编码 | 项目名称 | 项目特征描述 |  | 计量 单位 | 工程量 |  | 金额（元）
[8 empty] | 综合单价 | 合价
34 | 040502001009 | 铸铁管管件 | 1.种类:碰口 2.接口形式:球墨铸铁，DN100×600 3.未尽事项详见图纸、招标文件、工程量清单计价说明、国家相关规范等 |  | 个 | 2
35 | 040503002001 | 现浇混凝土支墩 | 1.图集:参照图集10S505,101-104 2.含模版制安、拆除 3.未尽事项详见图纸、招标文件、工程量清单计价说明、国家相关规范等 |  | m3 | 9.39
36 | 040503002002 | 现浇混凝土支墩 | 1.图集:参照图集10S505,107-112 2.含模版制安、拆除 3.未尽事项详见图纸、招标文件、工程量清单计价说明、国家相关规范等 |  | m3 | 23.16
37 | 040503002003 | 现浇混凝土支墩 | 1.图集:参照图集10S505-105 2.含模版制安、拆除 3.未尽事项详见图纸、招标文件、工程量清单计价说明、国家相关规范等 |  | m3 | 115.6
38 | 040503002004 | 现浇混凝土支墩 | 1.图集:参照图集10S505-106 2.含模版制安、拆除 3.未尽事项详见图纸、招标文件、工程量清单计价说明、国家相关规范等 |  | m3 | 67.98
39 | 040502005009 | 标志桩 | 1.材质、规格、结构形式:标志桩 2.未尽事项详见图纸、招标文件、工程量清单计价说明、国家相关规范等 |  | 个 | 45
40 | 040502001010 | 铸铁管管件 | 1.种类:法兰套筒伸缩器 2.材质及规格:DN200 3.未尽事项详见图纸、招标文件、工程量清单计价说明、国家相关规范等 |  | 个 | 4
41 | 040502001011 | 铸铁管管件 | 1.种类:法兰套筒伸缩器 2.材质及规格:DN300 3.未尽事项详见图纸、招标文件、工程量清单计价说明、国家相关规范等 |  | 个 | 1
本页小计
分部分项工程项目清单计价表
工程名称：渔美大道南段-给水工程 |  |  |  | 标段：四标段 |  |  | 第 10 页 共 10 页
序号 | 项目编码 | 项目名称 | 项目特征描述 |  | 计量 单位 | 工程量 |  | 金额（元）
[8 empty] | 综合单价 | 合价
42 | 040502001012 | 铸铁管管件 | 1.种类:法兰套筒伸缩器 2.材质及规格:DN400 3.未尽事项详见图纸、招标文件、工程量清单计价说明、国家相关规范等 |  | 个 | 1
43 | 040502001013 | 铸铁管管件 | 1.种类:法兰套筒伸缩器 2.材质及规格:DN600 3.未尽事项详见图纸、招标文件、工程量清单计价说明、国家相关规范等 |  | 个 | 5
44 | 041001006001 | 拆除管道 | 1.现状给水管道拆除 2.材质:塑料管 3.管径:DN20-DN200 4.未尽事项详见图纸、招标文件、工程量清单计价说明、国家相关规范等 |  | m | 401
45 | 040503001001 | 砌筑支墩 | 1.材料品种、规格:MU20灰砂砖 2.砂浆强度等级:水泥砂浆M10 3.其他:按照图纸及设计规范要求 |  | m3 | 4.15
46 | 040307003001 | 钢桁梁 | 1.材料品种、规格:工字钢 工25a 2.其他:按照图纸及设计规范要求 |  | t | 10.525
47 | 040307008001 | 吊索 | 1.材料品种、规格:钢丝绳φ8 2.其他:按照图纸及设计规范要求 |  | t | 776
本页小计
合 计

## E.2.1 分部分项工程项目清单计价表【渔美大道南段-排水
分部分项工程项目清单计价表
工程名称：渔美大道南段-排水工程 |  |  |  | 标段：四标段 |  |  | 第 1 页 共 18 页
序号 | 项目编码 | 项目名称 | 项目特征描述 |  | 计量 单位 | 工程量 |  | 金额（元）
[8 empty] | 综合单价 | 合价
箱涵工程
1 | 040101002001 | 挖沟槽土方 | 1.土壤类别:按设计图示综合考虑 2.开挖方式:挖掘机挖土、人工辅助开挖 3.挖土深度:6m及以上 4.在支撑下挖土 5.未尽事项详见图纸、招标文件、工程量清单计价说明、国家相关规范等 |  | m3 | 5426.8
2 | 040101002002 | 挖沟槽土方 | 1.土壤类别:按设计图示综合考虑 2.开挖方式:挖掘机挖土、人工辅助开挖 3.挖土深度:4m 内 4.在支撑下挖土 5.未尽事项详见图纸、招标文件、工程量清单计价说明、国家相关规范等 |  | m3 | 7040.46
3 | 040103001003 | 沟槽、基坑回填方 | 1.填方材料品种:素土 2.填方来源、运距:原土回填 3.未尽事项详见图纸、招标文件、工程量清单计价说明、国家相关规范等 |  | m3 | 7044.57
4 | 040303001001 | 混凝土垫层 | 1.材料品种、规格:C20素混凝土垫层 2.厚度:100mm 3.模板:模板制作、安装、拆除 4.未尽事项详见图纸、招标文件、工程量清单计价说明、国家相关规范等 |  | m3 | 194.2
5 | 040305001001 | 垫层 | 1.材料品种、规格:碎石 2.厚度:30cm 3.未尽事项详见图纸、招标文件、工程量清单计价说明、国家相关规范等 |  | m3 | 582.44
6 | 040306003001 | 箱涵底板 | 1.部位：渠箱底板 2.混凝土强度等级:C35泵送 3.混凝土抗渗要求:P6 4.模板:模板制作、安装、拆除 5.未尽事项详见图纸、招标文件、工程量清单计价说明、国家相关规范等 |  | m3 | 536.09
本页小计
分部分项工程项目清单计价表
工程名称：渔美大道南段-排水工程 |  |  |  | 标段：四标段 |  |  | 第 2 页 共 18 页
序号 | 项目编码 | 项目名称 | 项目特征描述 |  | 计量 单位 | 工程量 |  | 金额（元）
[8 empty] | 综合单价 | 合价
7 | 040306004001 | 箱涵侧墙 | 1.部位：渠箱侧墙 2.混凝土强度等级:C35泵送 3.混凝土抗渗要求:P6 4.模板:模板制作、安装、拆除 5.未尽事项详见图纸、招标文件、工程量清单计价说明、国家相关规范等 |  | m3 | 988.93
8 | 040306005001 | 箱涵顶板 | 1.部位：渠箱顶板 2.混凝土强度等级:C30泵送 3.混凝土抗渗要求:P6 4.模板:模板制作、安装、拆除 5.未尽事项详见图纸、招标文件、工程量清单计价说明、国家相关规范等 |  | m3 | 536.09
9 | 040306007001 | 伸缩缝 | 1.缝宽20mm 2.651型橡胶止水 3.沥青杉板 4.未尽事项详见图纸、招标文件、工程量清单计价说明、国家相关规范等 |  | m | 60.78
10 | 040601032001 | 施工缝 | 1.材料品种:止水钢板300*3mm 2.未尽事项详见图纸、招标文件、工程量清单计价说明、国家相关规范等 |  | m | 3090.4
11 | 040901001001 | 构件钢筋 | 1.材料种类:螺纹钢筋(Ⅲ级钢) 2.钢筋规格:φ12-14mm 3.未尽事项详见图纸、招标文件、工程量清单计价说明、国家相关规范 |  | t | 226.116
12 | 040901001002 | 构件钢筋 | 1.材料种类:螺纹钢筋(Ⅲ级钢) 2.钢筋规格:φ16-25mm 3.未尽事项详见图纸、招标文件、工程量清单计价说明、国家相关规范 |  | t | 37.369
13 | 040901001003 | 构件钢筋 | 1.材料种类:圆钢 2.钢筋规格:φ10mm内 3.未尽事项详见图纸、招标文件、工程量清单计价说明、国家相关规范等 |  | t | 6.098
本页小计
分部分项工程项目清单计价表
工程名称：渔美大道南段-排水工程 |  |  |  | 标段：四标段 |  |  | 第 3 页 共 18 页
序号 | 项目编码 | 项目名称 | 项目特征描述 |  | 计量 单位 | 工程量 |  | 金额（元）
[8 empty] | 综合单价 | 合价
14 | 040302010003 | 钢板桩 | 1.桩长:6m 2.桩类型:拉森Ⅲ钢板桩 3.钢板桩支撑安、拆 宽度4m内 4.未尽事项详见图纸、招标文件、工程量清单计价说明、国家相关规范等 |  | t | 216
15 | 040302010004 | 钢板桩 | 1.桩长:9m 2.桩类型:拉森Ⅲ钢板桩 3.钢板桩支撑安、拆 宽度4m内 4.未尽事项详见图纸、招标文件、工程量清单计价说明、国家相关规范等 |  | t | 1762.02
16 | 040103001005 | 沟槽、基坑回填方 | 1.钢板桩拔桩后回填砂 2.未尽事项详见图纸、招标文件、工程量清单计价说明、国家相关规范等 |  | m3 | 66.16
17 | 040402019001 | 防腐面层 | 1.涂刷部位:箱涵 2.涂料品种、刷涂遍数:聚胺酯类二底二面 3.未尽事项详见图纸、招标文件、工程量清单计价说明、国家相关规范等 |  | m2 | 11098.08
18 | 010516001001 | 止水螺栓 | 1.止水螺栓 2.未尽事项详见图纸、招标文件、工程量清单计价说明、国家相关规范等 |  | t | 8.521
雨水工程
19 | 040101002005 | 挖沟槽土方 | 1.土壤类别:按设计图示综合考虑 2.开挖方式:挖掘机挖土、人工辅助开挖 3.挖土深度:4m 内 4.在支撑下挖土 5.未尽事项详见图纸、招标文件、工程量清单计价说明、国家相关规范等 |  | m3 | 1283.86
20 | 040101002006 | 挖沟槽土方 | 1.土壤类别:按设计图示综合考虑 2.开挖方式:挖掘机挖土、人工辅助开挖 3.挖土深度:2m 内 4.未尽事项详见图纸、招标文件、工程量清单计价说明、国家相关规范等 |  | m3 | 253.23
本页小计
分部分项工程项目清单计价表
工程名称：渔美大道南段-排水工程 |  |  |  | 标段：四标段 |  |  | 第 4 页 共 18 页
序号 | 项目编码 | 项目名称 | 项目特征描述 |  | 计量 单位 | 工程量 |  | 金额（元）
[8 empty] | 综合单价 | 合价
21 | 040103001006 | 沟槽、基坑回填方 | 1.填方材料品种:素土 2.填方来源、运距:原土回填 3.未尽事项详见图纸、招标文件、工程量清单计价说明、国家相关规范等 |  | m3 | 616.77
22 | 040103001007 | 沟槽、基坑回填方 | 1.填方材料品种:石屑 2.填方来源、运距:外购 3.未尽事项详见图纸、招标文件、工程量清单计价说明、国家相关规范等 |  | m3 | 532.69
23 | 040103001008 | 沟槽、基坑回填方 | 1.填方材料品种:砂夹石 2.填方来源、运距:外购 3.未尽事项详见图纸、招标文件、工程量清单计价说明、国家相关规范等 |  | m3 | 154.83
24 | 040302010007 | 钢板桩 | 1.桩长:6m 2.桩类型:拉森Ⅲ钢板桩 3.钢板桩支撑安、拆 宽度4m内 4.未尽事项详见图纸、招标文件、工程量清单计价说明、国家相关规范等 |  | t | 122.4
25 | 040302010008 | 钢板桩 | 1.桩长:9m 2.桩类型:拉森Ⅲ钢板桩 3.钢板桩支撑安、拆 宽度4m内 4.未尽事项详见图纸、招标文件、工程量清单计价说明、国家相关规范等 |  | t | 183.87
26 | 040103001010 | 沟槽、基坑回填方 | 1.钢板桩拔桩后回填砂 2.未尽事项详见图纸、招标文件、工程量清单计价说明、国家相关规范等 |  | m3 | 10.24
27 | 040501001003 | 混凝土管 | 1.管座材质:120°C20混凝土基础 2.规格:Ⅱ级钢筋混凝土管d300 3.接口方式:胶圈接口 4.管道检验及试验要求:管道闭水试验 5.模板:模板制作、安装、拆除 6.未尽事项详见图纸、招标文件、工程量清单计价说明、国家相关规范等 |  | m | 472.45
本页小计
分部分项工程项目清单计价表
工程名称：渔美大道南段-排水工程 |  |  |  | 标段：四标段 |  |  | 第 5 页 共 18 页
序号 | 项目编码 | 项目名称 | 项目特征描述 |  | 计量 单位 | 工程量 |  | 金额（元）
[8 empty] | 综合单价 | 合价
28 | 040501001004 | 混凝土管 | 1.管座材质:120°C20混凝土基础 2.规格:II级钢筋混凝土管d800 3.接口方式:胶圈接口 4.管道检验及试验要求:管道闭水试验 5.模板:模板制作、安装、拆除 6.未尽事项详见图纸、招标文件、工程量清单计价说明、国家相关规范等 |  | m | 102
29 | 040501001005 | 混凝土管 | 1.管座材质:120°C20混凝土基础 2.规格:II级钢筋混凝土管d1000 3.接口方式:胶圈接口 4.模板:模板制作、安装、拆除 5.管道检验及试验要求:闭水试验 6.未尽事项详见图纸、招标文件、工程量清单计价说明、国家相关规范等 |  | m | 34.1
30 | 040504002008 | 箱涵检查井φ1000 | 1.井类:箱涵检查井φ1000 2.结构及做法:φ700装配式井筒、φ1000现浇混凝土井壁，详见按设计图纸2024N161-SS120204-JG06 3.井深:综合考虑1.66m 4.混凝土强度等级:C30 P6 5.井盖、井圈材质及规格:Φ700铸铁井盖、Φ1000 C30砼井盖、C30砼井圈 6.踏步材质、规格:塑钢、踏步做法详见国标图集06MS201 7.其它:防坠落网、钢筋制作及安装、模板制作、安装、拆除及构件运输等 8.未尽事项详见图纸、招标文件、工程量清单计价说明、国家相关规范等 |  | 座 | 24
本页小计
分部分项工程项目清单计价表
工程名称：渔美大道南段-排水工程 |  |  |  | 标段：四标段 |  |  | 第 6 页 共 18 页
序号 | 项目编码 | 项目名称 | 项目特征描述 |  | 计量 单位 | 工程量 |  | 金额（元）
[8 empty] | 综合单价 | 合价
31 | 040504002009 | 现浇混凝土井 | 1.井类:钢筋混凝土检查井Φ1500 2.图号:详见20S515第29页 3.井深:平均井深3.08m 4.混凝土强度等级:井墙、底板混凝土C30抗掺P6 5.垫层:C15砼垫层 6.盖板材质、规格:C30混凝土盖板 7.流槽:C15混凝土流槽 8.防水:座浆、抹三角灰、流槽面用 M10水泥防水砂浆抹面 9.井盖、井圈材质及规格:D700球墨铸铁井盖，预制钢筋砼井环 10.其它:防坠落网、塑钢踏步、钢筋制作及安装等 11.模板:模板制作、安装、拆除 12.未尽事项详见图纸、招标文件、工程量清单计价说明、国家相关规范等 |  | 座 | 6
本页小计
分部分项工程项目清单计价表
工程名称：渔美大道南段-排水工程 |  |  |  | 标段：四标段 |  |  | 第 7 页 共 18 页
序号 | 项目编码 | 项目名称 | 项目特征描述 |  | 计量 单位 | 工程量 |  | 金额（元）
[8 empty] | 综合单价 | 合价
32 | 040504002010 | 现浇混凝土井 | 1.井类:钢筋混凝土检查井1400x1100 2.图号:详见20S515第39页 3.井深:平均井深3.57m 4.混凝土强度等级:井墙、底板混凝土C30抗掺P6 5.垫层:C15砼垫层 6.盖板材质、规格:C30混凝土盖板 7.流槽:C15混凝土流槽 8.防水:座浆、抹三角灰、流槽面用 M10水泥防水砂浆抹面 9.井盖、井圈材质及规格:D700球墨铸铁井盖，预制钢筋砼井环 10.其它:防坠落网、塑钢踏步、钢筋制作及安装等 11.模板:模板制作、安装、拆除 12.未尽事项详见图纸、招标文件、工程量清单计价说明、国家相关规范等 |  | 座 | 2
33 | 040504010002 | 装配式预制混凝土多箅偏沟式雨水口（四篦） | 1.图集号:16S518,页36 2.混凝土强度等级:C20混凝土 3.垫层、基础材质及厚度:C20细石混凝土垫层、C20混凝土底板 4.其它:钢筋HPB300、HRB400，截污挂篮及支架等 5.雨水篦子及圈口材质、型号、规格:16S518,页53-57、60-65 6.模板:模板制作、安装、拆除 7.未尽事项详见图纸、招标文件、工程量清单计价说明、国家相关规范等 |  | 座 | 43
34 | 040402019004 | 防腐面层 | 1.涂刷部位:混凝土排水管 2.涂料品种、刷涂遍数:聚胺酯类二底二面 3.未尽事项详见图纸、招标文件、工程量清单计价说明、国家相关规范等 |  | m2 | 1749.61
本页小计
分部分项工程项目清单计价表
工程名称：渔美大道南段-排水工程 |  |  |  | 标段：四标段 |  |  | 第 8 页 共 18 页
序号 | 项目编码 | 项目名称 | 项目特征描述 |  | 计量 单位 | 工程量 |  | 金额（元）
[8 empty] | 综合单价 | 合价
污水工程
35 | 040101002007 | 挖沟槽土方 | 1.土壤类别:按设计图示综合考虑 2.开挖方式:挖掘机挖土、人工辅助开挖 3.挖土深度:2m 内 4.在支撑下挖土 5.未尽事项详见图纸、招标文件、工程量清单计价说明、国家相关规范等 |  | m3 | 29.58
36 | 040101002008 | 挖沟槽土方 | 1.土壤类别:按设计图示综合考虑 2.开挖方式:挖掘机挖土、人工辅助开挖 3.挖土深度:2m 内 4.未尽事项详见图纸、招标文件、工程量清单计价说明、国家相关规范等 |  | m3 | 2764.49
37 | 040101002009 | 挖沟槽土方 | 1.土壤类别:按设计图示综合考虑 2.开挖方式:挖掘机挖土、人工辅助开挖 3.挖土深度:4m 内 4.在支撑下挖土 5.未尽事项详见图纸、招标文件、工程量清单计价说明、国家相关规范等 |  | m3 | 2076.93
38 | 040101002011 | 挖沟槽土方 | 1.土壤类别:按设计图示综合考虑 2.开挖方式:挖掘机挖土、人工辅助开挖 3.挖土深度:4m 内 4.未尽事项详见图纸、招标文件、工程量清单计价说明、国家相关规范等 |  | m3 | 292.5
39 | 040101002010 | 挖沟槽土方 | 1.土壤类别:按设计图示综合考虑 2.开挖方式:挖掘机挖土、人工辅助开挖 3.挖土深度:6m及以上 4.在支撑下挖土 5.未尽事项详见图纸、招标文件、工程量清单计价说明、国家相关规范等 |  | m3 | 15573.95
本页小计
分部分项工程项目清单计价表
工程名称：渔美大道南段-排水工程 |  |  |  | 标段：四标段 |  |  | 第 9 页 共 18 页
序号 | 项目编码 | 项目名称 | 项目特征描述 |  | 计量 单位 | 工程量 |  | 金额（元）
[8 empty] | 综合单价 | 合价
40 | 040103001011 | 沟槽、基坑回填方 | 1.填方材料品种:石屑 2.填方来源、运距:外购 3.未尽事项详见图纸、招标文件、工程量清单计价说明、国家相关规范等 |  | m3 | 3696.37
41 | 040103001015 | 沟槽、基坑回填方 | 1.填方材料品种:砂夹石换填 2.填方来源、运距:外购 3.未尽事项详见图纸、招标文件、工程量清单计价说明、国家相关规范等 |  | m3 | 95.01
42 | 040103001012 | 沟槽、基坑回填方 | 1.填方材料品种:中粗砂垫层 2.填方来源、运距:外购 3.未尽事项详见图纸、招标文件、工程量清单计价说明、国家相关规范等 |  | m3 | 442.07
43 | 040103001013 | 沟槽、基坑回填方 | 1.填方材料品种:素土 2.填方来源、运距:原土回填 3.未尽事项详见图纸、招标文件、工程量清单计价说明、国家相关规范等 |  | m3 | 15682.6
44 | 040501001009 | 混凝土管 | 1.管座材质:120°C20混凝土基础 2.规格:II级钢筋混凝土管d400 3.接口方式:胶圈接口 4.模板:模板制作、安装、拆除 5.管道检验及试验要求:闭水试验 6.未尽事项详见图纸、招标文件、工程量清单计价说明、国家相关规范等 |  | m | 276.7
本页小计
分部分项工程项目清单计价表
工程名称：渔美大道南段-排水工程 |  |  |  | 标段：四标段 |  |  | 第 10 页 共 18 页
序号 | 项目编码 | 项目名称 | 项目特征描述 |  | 计量 单位 | 工程量 |  | 金额（元）
[8 empty] | 综合单价 | 合价
45 | 040501001010 | 混凝土管 | 1.管座材质:180°C20混凝土基础 2.规格:II级钢筋混凝土管d400 3.接口方式:胶圈接口 4.模板:模板制作、安装、拆除 5.管道检验及试验要求:闭水试验 6.未尽事项详见图纸、招标文件、工程量清单计价说明、国家相关规范等 |  | m | 145.4
46 | 040501001011 | 混凝土管 | 1.管座材质:180°C20混凝土基础 2.规格:Ⅱ级钢筋混凝土管d600 3.接口方式:胶圈接口 4.管道检验及试验要求:管道闭水试验 5.模板:模板制作、安装、拆除 6.未尽事项详见图纸、招标文件、工程量清单计价说明、国家相关规范等 |  | m | 425.8
47 | 040501001012 | 混凝土管 | 1.管座材质:120°C20混凝土基础 2.规格:Ⅱ级钢筋混凝土管d600 3.接口方式:胶圈接口 4.管道检验及试验要求:管道闭水试验 5.模板:模板制作、安装、拆除 6.未尽事项详见图纸、招标文件、工程量清单计价说明、国家相关规范等 |  | m | 7.8
48 | 040501001013 | 混凝土管 | 1.名称：溢流井排泥管 2.规格:Ⅱ级钢筋混凝土管300 3.接口方式:胶圈接口 4.管道检验及试验要求:闭水试验 5.未尽事项详见图纸、招标文件、工程量清单计价说明、国家相关规范等 |  | m | 42
本页小计
分部分项工程项目清单计价表
工程名称：渔美大道南段-排水工程 |  |  |  | 标段：四标段 |  |  | 第 11 页 共 18 页
序号 | 项目编码 | 项目名称 | 项目特征描述 |  | 计量 单位 | 工程量 |  | 金额（元）
[8 empty] | 综合单价 | 合价
49 | 040501004001 | 铸铁管 | 1.材质及规格:DN800球墨铸铁管（K9级） 2.接口方式:胶圈接口 3.管道检验及试验要求:闭水试验 4.未尽事项详见图纸、招标文件、工程量清单计价说明、国家相关规范等 |  | m | 777.2
50 | 040504002016 | 现浇混凝土井 | 1.井类:圆形钢筋混凝土检查井Φ1000 2.图号:详见20S515第30页 3.井深:平均井深4.41m 4.混凝土强度等级:井墙、底板混凝土C30抗掺P6 5.垫层:C15砼垫层 6.盖板材质、规格:C30混凝土盖板 7.流槽:C15混凝土流槽 8.防水:座浆、抹三角灰、流槽面用 M10水泥防水砂浆抹面 9.井盖、井圈材质及规格:D700球墨铸铁井盖，预制钢筋砼井环 10.其它:防坠落网、塑钢踏步、钢筋制作及安装等 11.模板:模板制作、安装、拆除 12.未尽事项详见图纸、招标文件、工程量清单计价说明、国家相关规范等 |  | 座 | 17
本页小计
分部分项工程项目清单计价表
工程名称：渔美大道南段-排水工程 |  |  |  | 标段：四标段 |  |  | 第 12 页 共 18 页
序号 | 项目编码 | 项目名称 | 项目特征描述 |  | 计量 单位 | 工程量 |  | 金额（元）
[8 empty] | 综合单价 | 合价
51 | 040504002017 | 现浇混凝土井 | 1.井类:钢筋混凝土检查井φ1250 2.图号:详见20S515第30页 3.井深:平均井深6.95m 4.混凝土强度等级:井墙、底板混凝土C30抗掺P6 5.垫层:C15砼垫层 6.盖板材质、规格:C30混凝土盖板 7.流槽:C15混凝土流槽 8.防水:座浆、抹三角灰、流槽面用 M10水泥防水砂浆抹面 9.井盖、井圈材质及规格:D700球墨铸铁井盖，预制钢筋砼井环 10.其它:防坠落网、塑钢踏步、钢筋制作及安装等 11.模板:模板制作、安装、拆除 12.未尽事项详见图纸、招标文件、工程量清单计价说明、国家相关规范等 |  | 座 | 8
本页小计
分部分项工程项目清单计价表
工程名称：渔美大道南段-排水工程 |  |  |  | 标段：四标段 |  |  | 第 13 页 共 18 页
序号 | 项目编码 | 项目名称 | 项目特征描述 |  | 计量 单位 | 工程量 |  | 金额（元）
[8 empty] | 综合单价 | 合价
52 | 040504002018 | 现浇混凝土井 | 1.井类:矩形竖槽式混凝土跌水井2100X1000 2.图号:详见20S515第261页 3.井深:平均井深7.03m 4.混凝土强度等级:井墙、底板混凝土C30抗掺P6 5.垫层:C15砼垫层 6.盖板材质、规格:C30混凝土盖板 7.流槽:C15混凝土流槽 8.防水:座浆、抹三角灰、流槽面用 M10水泥防水砂浆抹面 9.井盖、井圈材质及规格:D700球墨铸铁井盖，预制钢筋砼井环 10.其它:防坠落网、塑钢踏步、钢筋制作及安装等 11.模板:模板制作、安装、拆除 12.未尽事项详见图纸、招标文件、工程量清单计价说明、国家相关规范等 |  | 座 | 3
53 | 040504002019 | 现浇混凝土井 | 1.井类:地面操作钢筋混凝土矩形立式蝶阀井1800×2600 2.混凝土强度等级:C10 3.井壁及底板混凝土强度等级:C25 4.盖板材质、规格:150mm厚，C25混凝土预制盖板 5.井盖材质及规格:D700 6.井圈材质及规格:C25预制混凝土 7.防坠格板 8.踏步材质、规格:塑钢踏步 9.抹灰要求:1:2防水砂浆 10.钢筋制作及安装 11.图集:参照07MS101-2,页88;含标准图中所有构件 12.模板:模板制作、安装、拆除 13.未尽事项详见图纸、招标文件、工程量清单计价说明、国家相关规范等 |  | 座 | 3
本页小计
分部分项工程项目清单计价表
工程名称：渔美大道南段-排水工程 |  |  |  | 标段：四标段 |  |  | 第 14 页 共 18 页
序号 | 项目编码 | 项目名称 | 项目特征描述 |  | 计量 单位 | 工程量 |  | 金额（元）
[8 empty] | 综合单价 | 合价
54 | 040502005001 | 阀门 | 1.种类:蝶阀 2.材质及规格:球墨铸铁DN800,PN1.6 3.未尽事项详见图纸、招标文件、工程量清单计价说明、国家相关规范等 |  | 个 | 3
55 | 040502005002 | 阀门 | 1.种类:排气阀 2.材质及规格:DN100 3.未尽事项详见图纸、招标文件、工程量清单计价说明、国家相关规范等 |  | 个 | 1
56 | 040502005003 | 阀门 | 1.材质及规格:硬密封闸阀DN200 2.未尽事项详见图纸、招标文件、工程量清单计价说明、国家相关规范等 |  | 个 | 2
57 | 040504002020 | 阀门井 | 1.井类:阀门井1300*1300 2.混凝土强度等级:C10 3.井壁及底板混凝土强度等级:C25 4.盖板材质、规格:150mm厚，C25混凝土预制盖板 5.井盖材质及规格:球墨井盖¦规格(mm):700 6.井圈材质及规格:C25预制混凝土 7.踏步材质、规格:塑钢踏步 8.抹灰要求:1:2防水砂浆 9.钢筋制作及安装 10.图集:参照07MS101-2,页66;用于排泥阀井 11.模板:模板制作、安装、拆除 12.未尽事项详见图纸、招标文件、工程量清单计价说明、国家相关规范等 |  | 座 | 3
本页小计
分部分项工程项目清单计价表
工程名称：渔美大道南段-排水工程 |  |  |  | 标段：四标段 |  |  | 第 15 页 共 18 页
序号 | 项目编码 | 项目名称 | 项目特征描述 |  | 计量 单位 | 工程量 |  | 金额（元）
[8 empty] | 综合单价 | 合价
58 | 040504002021 | 现浇混凝土井 | 1.井类:钢筋混凝土检查井Φ1000 2.垫层、基础材质及厚度:100mm厚 3.混凝土强度等级:C10 4.井壁及底板混凝土强度等级:C25 5.盖板材质、规格:150mm厚，C25混凝土预制盖板 6.井盖材质及规格:球墨井盖¦规格(mm):700 7.井圈材质及规格:C25预制混凝土 8.踏步材质、规格:塑钢踏步 9.抹灰要求:1:2防水砂浆 10.钢筋制作及安装 11.图集:参照20S15,页29;用于排泥湿井 12.模板:模板制作、安装、拆除 13.未尽事项详见图纸、招标文件、工程量清单计价说明、国家相关规范等 |  | 座 | 2
59 | 040502001001 | 三通 | 1.种类:三通 2.材质及规格:球墨铸铁，DN800×200,K14 3.接口形式:胶圈接口 4.未尽事项详见图纸、招标文件、工程量清单计价说明、国家相关规范等 |  | 个 | 2
60 | 040502002001 | 钢管管件制作、安装 | 1.种类:端堵 2.材质及规格:D800，K12 3.未尽事项详见图纸、招标文件、工程量清单计价说明、国家相关规范等 |  | 个 | 1
61 | 040503002001 | 混凝土支墩 | 1.混凝土强度等级:参照图集10S505 2.图集:参照图集10S505-141 3.模板:模板制作、安装、拆除 4.未尽事项详见图纸、招标文件、工程量清单计价说明、国家相关规范等 |  | m3 | 23.16
本页小计
分部分项工程项目清单计价表
工程名称：渔美大道南段-排水工程 |  |  |  | 标段：四标段 |  |  | 第 16 页 共 18 页
序号 | 项目编码 | 项目名称 | 项目特征描述 |  | 计量 单位 | 工程量 |  | 金额（元）
[8 empty] | 综合单价 | 合价
62 | 040503002002 | 混凝土支墩 | 1.混凝土强度等级:参照图集10S505 2.图集:参照图集10S505-142 3.模板:模板制作、安装、拆除 4.未尽事项详见图纸、招标文件、工程量清单计价说明、国家相关规范等 |  | m3 | 11.58
63 | 040502001003 | 铸铁管管件 | 1.种类:伸缩器 2.材质及规格:DN800 3.未尽事项详见图纸、招标文件、工程量清单计价说明、国家相关规范等 |  | 个 | 3
64 | 040302001001 | 标志桩 | 1.材质、规格、结构形式:标志桩 2.未尽事项详见图纸、招标文件、工程量清单计价说明、国家相关规范等 |  | 根 | 12
65 | 040302010009 | 钢板桩 | 1.桩长:6m 2.桩类型:拉森Ⅲ钢板桩 3.钢板桩及支撑安、拆，宽度4m内 4.未尽事项详见图纸、招标文件、工程量清单计价说明、国家相关规范等 |  | t | 135.18
66 | 040302010010 | 钢板桩 | 1.桩长:9m 2.桩类型:拉森Ⅲ钢板桩 3.钢板桩及支撑安、拆，宽度4m内 4.未尽事项详见图纸、招标文件、工程量清单计价说明、国家相关规范等 |  | t | 1167.21
67 | 040302010011 | 钢板桩 | 1.桩长:12m 2.桩类型:拉森Ⅲ钢板桩 3.钢板桩及支撑安、拆，宽度4m内 4.未尽事项详见图纸、招标文件、工程量清单计价说明、国家相关规范等 |  | t | 2035.8
68 | 040103001014 | 沟槽、基坑回填方 | 1.钢板桩拔桩后回填砂 2.未尽事项详见图纸、招标文件、工程量清单计价说明、国家相关规范等 |  | m3 | 111.66
本页小计
分部分项工程项目清单计价表
工程名称：渔美大道南段-排水工程 |  |  |  | 标段：四标段 |  |  | 第 17 页 共 18 页
序号 | 项目编码 | 项目名称 | 项目特征描述 |  | 计量 单位 | 工程量 |  | 金额（元）
[8 empty] | 综合单价 | 合价
69 | 040402019006 | 防腐面层 | 1.涂刷部位:混凝土排水管 2.涂料品种、刷涂遍数:聚胺酯类二底二面 3.未尽事项详见图纸、招标文件、工程量清单计价说明、国家相关规范等 |  | m2 | 2909.81
拆除工程
70 | 041001001001 | 拆除路面 | 1.材质:沥青路面 2.厚度:17cm以内 3.未尽事项详见图纸、招标文件、工程量清单计价说明、国家相关规范等 |  | m2 | 30
71 | 041001003001 | 拆除基层 | 1.材质:水泥稳定碎石 2.厚度:51cm 3.未尽事项详见图纸、招标文件、工程量清单计价说明、国家相关规范等 |  | m2 | 30
恢复路面
72 | 040203006001 | 沥青混凝土 | 1.沥青混凝土种类:细粒式SBS改性沥青砼(AC-13C) 2.厚度:4cm 3.未尽事项详见图纸、招标文件、工程量清单计价说明、国家相关规范等 |  | m2 | 30
73 | 040203004001 | 粘层 | 1.材料品种:乳化沥青 2.未尽事项详见图纸、招标文件、工程量清单计价说明、国家相关规范等 |  | m2 | 60
74 | 040203006002 | 沥青混凝土 | 1.沥青混凝土种类:中粒式改性沥青砼(AC-20C) 2.厚度:6cm 3.未尽事项详见图纸、招标文件、工程量清单计价说明、国家相关规范等 |  | m2 | 30
75 | 040203006003 | 沥青混凝土 | 1.沥青混凝土种类:粗粒式改性沥青砼(AC-25C) 2.厚度:7cm 3.未尽事项详见图纸、招标文件、工程量清单计价说明、国家相关规范等 |  | m2 | 30
76 | 040203003001 | 透层 | 1.材料品种:透层 2.未尽事项详见图纸、招标文件、工程量清单计价说明、国家相关规范等 |  | m2 | 30
本页小计
分部分项工程项目清单计价表
工程名称：渔美大道南段-排水工程 |  |  |  | 标段：四标段 |  |  | 第 18 页 共 18 页
序号 | 项目编码 | 项目名称 | 项目特征描述 |  | 计量 单位 | 工程量 |  | 金额（元）
[8 empty] | 综合单价 | 合价
77 | 040203005001 | 封层 | 1.材料品种:同步碎石封层 2.厚度:1cm 3.未尽事项详见图纸、招标文件、工程量清单计价说明、国家相关规范等 |  | m2 | 30
78 | 040202014001 | 水泥稳定碎(砾)石 | 1.水泥含量:5% 2.石料规格:碎石 3.厚度:15cm 4.未尽事项详见图纸、招标文件、工程量清单计价说明、国家相关规范等 |  | m2 | 30
79 | 040202014002 | 水泥稳定碎(砾)石 | 1.水泥含量:5% 2.石料规格:碎石 3.厚度:15cm 4.未尽事项详见图纸、招标文件、工程量清单计价说明、国家相关规范等 |  | m2 | 30
80 | 040202014003 | 水泥稳定碎(砾)石 | 1.水泥含量:4% 2.石料规格:碎石 3.厚度:20cm 4.未尽事项详见图纸、招标文件、工程量清单计价说明、国家相关规范等 |  | m2 | 30
本页小计
合 计

## E.2.1 分部分项工程项目清单计价表【渔美大道南段-照明
分部分项工程项目清单计价表
工程名称：渔美大道南段-照明工程 |  |  |  | 标段：四标段 |  |  | 第 1 页 共 7 页
序号 | 项目编码 | 项目名称 | 项目特征描述 |  | 计量 单位 | 工程量 |  | 金额（元）
[8 empty] | 综合单价 | 合价
箱式变电站
箱式变电站
1 | 040801003001 | 箱式变电站基础 | 1.名称:箱式变电站基础 2.基础开挖:基础土方开挖，土壤类别投标人综合考虑 3.回填:素土回填 4.余方弃置:运距投标人自行考虑 5.垫层:200厚C20混凝土垫层 6.基础:C30混凝土基础 7.基础配件:箱式变压器基础槽钢 8.抹灰:基础侧墙内外面及底面抹防水砂浆 9.模板:垫层模板、基础模板 10.未尽事项详见图纸、招标文件、工程量清单计价说明、国家相关规范等 |  | 个 | 1
2 | 040801003002 | 组合型成套箱式变电站 | 1.名称:照明专用箱式变电站 2.型号:SCB14-50kVA 3.组合形式:SCB14-50kVA，环网型，配全绝缘SF6负荷开关柜，配干式变压器 4.未尽事项详见图纸、招标文件、工程量清单计价说明、国家相关规范等 |  | 台 | 1
防雷接地
3 | 040806001001 | 接地极 | 1.名称:接地极 2.材质:热镀锌角钢 3.规格:L50*5，L=2.5m 4.土质:普通土 5.未尽事项详见图纸、招标文件、工程量清单计价说明、国家相关规范等 |  | 根 | 6
4 | 040806002001 | 接地母线 | 1.名称:接地母线 2.材质:热镀锌圆钢 3.规格:直径16mm 4.未尽事项详见图纸、招标文件、工程量清单计价说明、国家相关规范等 |  | m | 33
本页小计
分部分项工程项目清单计价表
工程名称：渔美大道南段-照明工程 |  |  |  | 标段：四标段 |  |  | 第 2 页 共 7 页
序号 | 项目编码 | 项目名称 | 项目特征描述 |  | 计量 单位 | 工程量 |  | 金额（元）
[8 empty] | 综合单价 | 合价
5 | 040807003001 | 接地装置 | 1.名称:接地装置调试 2.未尽事项详见图纸、招标文件、工程量清单计价说明、国家相关规范等 |  | 系统 | 1
围栏
6 | 040101003001 | 挖基坑土方 | 1.土壤类别:综合考虑 2.挖土深度:2m 内 3.未尽事项详见图纸、招标文件、工程量清单计价说明、国家相关规范等 |  | m3 | 4.36
7 | 040103001001 | 沟槽、基坑回填方 | 1.填方材料品种:素土 2.填方来源、运距:原土回填 3.未尽事项详见图纸、招标文件、工程量清单计价说明、国家相关规范等 |  | m3 | 3.46
8 | 040103003001 | 余方弃置 | 1.废弃料品种:土 2.未尽事项详见图纸、招标文件、工程量清单计价说明、国家相关规范等 |  | m3 | 0.38
9 | 010502030001 | 地坪 | 1.地坪厚度:100mm 2.混凝土强度等级:C20 3.未尽事项详见图纸、招标文件、工程量清单计价说明、国家相关规范等 |  | m2 | 13.72
10 | 040303002001 | 混凝土基础 | 1.名称:围栏基础 2.混凝土强度等级:C30 3.模板:基础模板 4.未尽事项详见图纸、招标文件、工程量清单计价说明、国家相关规范等 |  | m3 | 0.9
11 | 020414017001 | 螺栓 | 1.螺栓种类:地脚螺栓 2.规格:M18*742 3.未尽事项详见图纸、招标文件、工程量清单计价说明、国家相关规范等 |  | t | 0.036
12 | 040901009001 | 预埋铁件 | 1.材料种类:钢板 2.材料规格:350*350*16 3.未尽事项详见图纸、招标文件、工程量清单计价说明、国家相关规范等 |  | t | 0.023
本页小计
分部分项工程项目清单计价表
工程名称：渔美大道南段-照明工程 |  |  |  | 标段：四标段 |  |  | 第 3 页 共 7 页
序号 | 项目编码 | 项目名称 | 项目特征描述 |  | 计量 单位 | 工程量 |  | 金额（元）
[8 empty] | 综合单价 | 合价
13 | 050307007001 | 围栏 | 1.名称:箱式变电站围栏 2.表面涂敷材料种类:铝合金冲孔网片围栏，厚度3mm,表面喷涂氟碳漆 3.配件:含门锁 4.围栏高度:1400mm 5.未尽事项详见图纸、招标文件、工程量清单计价说明、国家相关规范等 |  | m | 25.76
照明路灯
14 | 040805001001 | 常规照明灯 | 1.名称:高低臂杆灯 2.型号:12m/6m高低臂杆 3.灯杆材质、高度:优质钢板Q235B卷焊成形，内外热镀锌，高度12m 4.灯架形式及臂长:L=2.5m+0.5m 5.光源数量:配LED灯具250W+45W，IP65防护 6.附件配置:NB-iot单灯控制器，调光模式为PWM或0~10V，含物联网卡 7.垫层、基础:厚度、材料品种、强度等级:100厚C20混凝土垫层，1400*1400*2000钢筋混凝土基础，混凝土等级C30 8.土方开挖:土壤类别投标人综合考虑 9.回填:素土回填 10.余方弃置:运距投标人自行考虑 11.接地要求:防雷接地 12.模板:垫层模板、基础模板 13.未尽事项详见图纸、招标文件、工程量清单计价说明、国家相关规范等 |  | 套 | 49
本页小计
分部分项工程项目清单计价表
工程名称：渔美大道南段-照明工程 |  |  |  | 标段：四标段 |  |  | 第 4 页 共 7 页
序号 | 项目编码 | 项目名称 | 项目特征描述 |  | 计量 单位 | 工程量 |  | 金额（元）
[8 empty] | 综合单价 | 合价
15 | 040805002001 | 半高杆照明灯 | 1.名称:15米半高灯 2.型号:15m半高灯 3.灯杆材质、高度:优质钢板Q235B卷焊成形，内外热镀锌，高度15m 4.光源数量:配套3*200W LED光源 5.附件配置:NB-iot单灯控制器，调光模式为PWM或0~10V，含物联网卡 6.垫层、基础:厚度、材料品种、强度等级:100厚C20混凝土垫层，1800*1800*2200钢筋混凝土基础，混凝土等级C30 7.土方开挖:土壤类别投标人综合考虑 8.回填:素土回填 9.余方弃置:运距投标人自行考虑 10.接地要求:防雷接地 11.模板:垫层模板、基础模板 12.未尽事项详见图纸、招标文件、工程量清单计价说明、国家相关规范等 |  | 套 | 1
16 | 040803001001 | 电缆 | 1.名称:照明供电电源线 2.规格:YJV-0.6/1kV-5×25mm2 3.未尽事项详见图纸、招标文件、工程量清单计价说明、国家相关规范等 |  | m | 3333
17 | 030409003001 | 电力电缆头 | 1.名称:电缆终端头 2.规格:35mm2以下 3.材质、类型:热缩式 4.电压(KV):1kV 5.未尽事项详见图纸、招标文件、工程量清单计价说明、国家相关规范等 |  | 个 | 2
18 | 030409004001 | 电缆中间头 | 1.名称:电缆中间头 2.规格:35mm2以下 3.材质、类型:热缩式 4.电压(KV):1kV 5.未尽事项详见图纸、招标文件、工程量清单计价说明、国家相关规范等 |  | 个 | 13
本页小计
分部分项工程项目清单计价表
工程名称：渔美大道南段-照明工程 |  |  |  | 标段：四标段 |  |  | 第 5 页 共 7 页
序号 | 项目编码 | 项目名称 | 项目特征描述 |  | 计量 单位 | 工程量 |  | 金额（元）
[8 empty] | 综合单价 | 合价
19 | 040804002001 | 配线 | 1.名称:配线 2.规格:3x（BVV-0.5-1×2.5mm2） 3.未尽事项详见图纸、招标文件、工程量清单计价说明、国家相关规范等 |  | m | 1098
20 | 040803002001 | 电缆保护管 | 1.名称:电缆保护管 2.规格:PVC-U-2Φ75，δ＝2.3mm 3.敷设方式:埋地敷设 4.未尽事项详见图纸、招标文件、工程量清单计价说明、国家相关规范等 |  | m | 1590
21 | 040803002002 | 电缆保护管 | 1.名称:电缆保护管 2.规格:PVC-U-16Φ75，δ＝2.3mm 3.敷设方式:埋地敷设 4.未尽事项详见图纸、招标文件、工程量清单计价说明、国家相关规范等 |  | m | 5
22 | 040803002003 | 电缆保护管 | 1.名称:电缆保护管 2.规格:NHAP热浸塑涂塑钢管4DN80，δ＝3.0mm 3.敷设方式:埋地敷设 4.未尽事项详见图纸、招标文件、工程量清单计价说明、国家相关规范等 |  | m | 74
23 | 040303001001 | 混凝土垫层 | 1.名称:电缆保护管垫层 2.混凝土强度等级:C20 3.厚度:100mm 4.模板:垫层模板 5.未尽事项详见图纸、招标文件、工程量清单计价说明、国家相关规范等 |  | m3 | 55.28
本页小计
分部分项工程项目清单计价表
工程名称：渔美大道南段-照明工程 |  |  |  | 标段：四标段 |  |  | 第 6 页 共 7 页
序号 | 项目编码 | 项目名称 | 项目特征描述 |  | 计量 单位 | 工程量 |  | 金额（元）
[8 empty] | 综合单价 | 合价
24 | 040205001001 | 人(手)孔井 | 1.名称:1号照明接线井 2.规格:1000*1200*1500mm 3.基础、垫层:材料品种、厚度:200厚C20混凝土 4.材料品种:M10砂浆砌MU10普通混凝土实心砌块 5.井底面抹灰:10厚1:2水泥砂浆 6.井内外面抹灰:内10厚外15厚1:2.5水泥砂浆 7.盖板材质、规格:C30钢筋混凝土盖板，尺寸1500*340mm，共5块 8.模板:垫层模板、井圈模板 9.未尽事项详见图纸、招标文件、工程量清单计价说明、国家相关规范等 |  | 座 | 1
25 | 040205001002 | 人(手)孔井 | 1.名称:2号照明接线井 2.规格:700*700*1000mm 3.基础、垫层:材料品种、厚度:150厚C20混凝土 4.材料品种:M10砂浆砌MU10普通混凝土实心砌块 5.井内外面抹灰:内10厚外15厚1:2.5水泥砂浆 6.盖板材质、规格:C30钢筋混凝土盖板，尺寸990*495mm，共2块 7.模板:垫层模板、井圈模板 8.未尽事项详见图纸、招标文件、工程量清单计价说明、国家相关规范等 |  | 座 | 4
26 | 040101002001 | 挖沟槽土方 | 1.土壤类别:综合考虑 2.挖土深度:2m 内 3.未尽事项详见图纸、招标文件、工程量清单计价说明、国家相关规范等 |  | m3 | 498.55
27 | 040103001002 | 沟槽、基坑回填方 | 1.填方材料品种:石屑 2.填方来源、运距:外购 3.未尽事项详见图纸、招标文件、工程量清单计价说明、国家相关规范等 |  | m3 | 5.54
本页小计
分部分项工程项目清单计价表
工程名称：渔美大道南段-照明工程 |  |  |  | 标段：四标段 |  |  | 第 7 页 共 7 页
序号 | 项目编码 | 项目名称 | 项目特征描述 |  | 计量 单位 | 工程量 |  | 金额（元）
[8 empty] | 综合单价 | 合价
28 | 040103001003 | 沟槽、基坑回填方 | 1.填方材料品种:细砂 2.填方来源、运距:外购 3.未尽事项详见图纸、招标文件、工程量清单计价说明、国家相关规范等 |  | m3 | 78.64
29 | 040103001004 | 沟槽、基坑回填方 | 1.填方材料品种:素土 2.填方来源、运距:原土回填 3.未尽事项详见图纸、招标文件、工程量清单计价说明、国家相关规范等 |  | m3 | 398.47
30 | 040103003002 | 余方弃置 | 1.废弃料品种:土 2.未尽事项详见图纸、招标文件、工程量清单计价说明、国家相关规范等 |  | m3 | 40.31
本页小计
合 计

## E.2.3 材料暂估单价及调整表
材料暂估单价及调整表
工程名称：茂名博贺渔港经济区二期工程（四标段） |  |  |  | 标段：四标段 | [5 empty] | 第 1 页 共 1 页
序号 | 材料名称 | 规格型号 | 计量单位 |  | 数量 |  |  | 确认 |  |  |  | 调整金额（元） | 备注
[5 empty] | 数量 | 单价 （元） | 合价 （元） | 数量 | 单价 （元） |  | 合价 （元）
[5 empty] | A₁ | B₁ | C₁ | A₂ | B₂ |  | C₂ | D=C₂-C₁
本页小计 | [7 empty] | — | — |  |  |  | —
合 计 | [7 empty] | — | — |  |  |  | —
注：本表可由招标人填写“暂估单价”栏，并在备注栏说明拟用暂估价材料的清单项目，投标人应将上述材料暂估单价计入工程量清单综合单价。

## E.3.1 措施项目清单计价表
措施项目清单计价表
工程名称：茂名博贺渔港经济区二期工程（四标段） |  | 标段：四标段 |  |  | 第 1 页 共 5 页
序号 | 项目编码 |  | 项 目 名 称 | 工作内容 |  | 价格 （元） | 备注
1 |  |  | 措施项目
1.1 |  |  | 建筑工程
1.1.1 | 1 |  | 绿色施工安全防护措施费
1.1.1.1 | WMSGCS000001 |  | 文明施工措施
1.1.1.2 | HJBHCS000001 |  | 环境保护措施
1.1.1.3 | LSSSCS000001 |  | 临时设施措施
1.1.1.4 | AQSCCS000001 |  | 安全生产措施
1.1.2 | 2 |  | 措施实施费用
1.1.2.1 | WMGDZJF00001 |  | 文明工地增加费
1.1.2.2 | DNASSG000001 |  | 洞内、地下室内、库内或暗室内(需要照明)进行施工增加费
1.1.2.3 | DNASSGCC0001 |  | 洞内、地下室内、库内或暗室内(需要照明)进行施工增加费（模板拆除）
1.1.2.4 | YJSGZJ000001 |  | 夜间施工增加费
1.1.2.5 | GGCSF0000001 |  | 赶工措施费
1.2 |  |  | 装饰工程
1.2.1 | 1 |  | 绿色施工安全防护措施费
1.2.1.1 | WMSGCS000002 |  | 文明施工措施
1.2.1.2 | HJBHCS000002 |  | 环境保护措施
1.2.1.3 | LSSSCS000002 |  | 临时设施措施
1.2.1.4 | AQSCCS000002 |  | 安全生产措施
1.2.2 | 2 |  | 措施实施费用
1.2.2.1 | WMGDZJF00002 |  | 文明工地增加费
1.2.2.2 | DNASSG000002 |  | 洞内、地下室内、库内或暗室内(需要照明)进行施工增加费
1.2.2.3 | DNASSGCC0002 |  | 洞内、地下室内、库内或暗室内(需要照明)进行施工增加费（模板拆除）
1.2.2.4 | YJSGZJ000002 |  | 夜间施工增加费
1.2.2.5 | GGCSF0000002 |  | 赶工措施费
1.3 |  |  | 安装工程
本页小计
措施项目清单计价表
工程名称：茂名博贺渔港经济区二期工程（四标段） |  | 标段：四标段 |  |  | 第 2 页 共 5 页
序号 | 项目编码 |  | 项 目 名 称 | 工作内容 |  | 价格 （元） | 备注
1.3.1 | 1 |  | 绿色施工安全防护措施费
1.3.1.1 | WMSGCS000003 |  | 文明施工措施
1.3.1.2 | HJBHCS000003 |  | 环境保护措施
1.3.1.3 | LSSSCS000003 |  | 临时设施措施
1.3.1.4 | AQSCCS000003 |  | 安全生产措施 |  |  | 85994.9
1.3.2 | 2 |  | 措施实施费用
1.3.2.1 | WMGDZJF00003 |  | 文明工地增加费
1.3.2.2 | ASGDSG000003 |  | 地下（暗）室、设备及大口径管道内等特殊施工部位进行施工增加费
1.3.2.3 | GJSJSG000003 |  | 管井内、竖井内、断面小于或等于 2m2隧道或洞内、封闭吊顶天棚内施工增加费
1.3.2.4 | GGCSF0000003 |  | 赶工措施费
1.3.2.5 | YJSGZJ000003 |  | 夜间施工增加费
1.4 |  |  | 市政工程
1.4.1 | 1 |  | 绿色施工安全防护措施费
1.4.1.1 | WMSGCS000004 |  | 文明施工措施
1.4.1.2 | HJBHCS000004 |  | 环境保护措施
1.4.1.3 | LSSSCS000004 |  | 临时设施措施
1.4.1.4 | AQSCCS000004 |  | 安全生产措施 |  |  | 2031644.37
1.4.2 | 2 |  | 措施实施费用
1.4.2.1 | WMGDZJF00004 |  | 文明工地增加费
1.4.2.2 | YJSGZJ000004 |  | 夜间施工增加费
1.4.2.3 | GGCSF0000004 |  | 赶工措施费
1.5 |  |  | 园林绿化工程
1.5.1 | 1 |  | 绿色施工安全防护措施费
1.5.1.1 | WMSGCS000005 |  | 文明施工措施
1.5.1.2 | HJBHCS000005 |  | 环境保护措施
1.5.1.3 | LSSSCS000005 |  | 临时设施措施
1.5.1.4 | AQSCCS000005 |  | 安全生产措施 |  |  | 15343.82
1.5.2 | 2 |  | 措施实施费用
本页小计
措施项目清单计价表
工程名称：茂名博贺渔港经济区二期工程（四标段） |  | 标段：四标段 |  |  | 第 3 页 共 5 页
序号 | 项目编码 |  | 项 目 名 称 | 工作内容 |  | 价格 （元） | 备注
1.5.2.1 | WMGDZJF00005 |  | 文明工地增加费
1.5.2.2 | YJSGZJ000005 |  | 夜间施工增加费
1.5.2.3 | GGCSF0000005 |  | 赶工措施费
1.6 |  |  | 轨道工程
1.6.1 | 1 |  | 绿色施工安全防护措施费
1.6.1.1 | WMSGCS000006 |  | 文明施工措施
1.6.1.2 | HJBHCS000006 |  | 环境保护措施
1.6.1.3 | LSSSCS000006 |  | 临时设施措施
1.6.1.4 | AQSCCS000006 |  | 安全生产措施
1.6.2 | 2 |  | 措施实施费用
1.6.2.1 | WMGDZJF00006 |  | 文明工地增加费
1.6.2.2 | YJSGZJ000006 |  | 夜间施工增加费
1.6.2.3 | GGCSF0000006 |  | 赶工措施费
1.7 |  |  | 轨道工程-安装
1.7.1 | 1 |  | 绿色施工安全防护措施费
1.7.1.1 | WMSGCS000007 |  | 文明施工措施
1.7.1.2 | HJBHCS000007 |  | 环境保护措施
1.7.1.3 | LSSSCS000007 |  | 临时设施措施
1.7.1.4 | AQSCCS000007 |  | 安全生产措施
1.7.2 | 2 |  | 措施实施费用
1.7.2.1 | WMGDZJF00007 |  | 文明工地增加费
1.7.2.2 | GGCSF0000007 |  | 赶工措施费
1.7.2.3 | YJSGZJ000007 |  | 夜间施工增加费
1.8 |  |  | 古驿道工程
1.8.1 | 1 |  | 绿色施工安全防护措施费
1.8.1.1 | WMSGCS000008 |  | 文明施工措施
1.8.1.2 | HJBHCS000008 |  | 环境保护措施
1.8.1.3 | LSSSCS000008 |  | 临时设施措施
1.8.1.4 | AQSCCS000008 |  | 安全生产措施
1.8.2 | 2 |  | 措施实施费用
1.8.2.1 | YJSGZJ000008 |  | 夜间施工增加费
本页小计
措施项目清单计价表
工程名称：茂名博贺渔港经济区二期工程（四标段） |  | 标段：四标段 |  |  | 第 4 页 共 5 页
序号 | 项目编码 |  | 项 目 名 称 | 工作内容 |  | 价格 （元） | 备注
1.8.2.2 | DNASSG000008 |  | 在洞内、地下室内、库内或暗室内(需要照明)进行施工增加费
1.9 |  |  | 传统建筑工程
1.9.1 | 1 |  | 绿色施工安全防护措施费
1.9.1.1 | WMSGCS000009 |  | 文明施工措施
1.9.1.2 | HJBHCS000009 |  | 环境保护措施
1.9.1.3 | LSSSCS000009 |  | 临时设施措施
1.9.1.4 | AQSCCS000009 |  | 安全生产措施
1.9.2 | 2 |  | 措施实施费用
1.9.2.1 | DNASSG000009 |  | 在洞内、地下室内、库内或暗室内(需要照明)进行施工增加费
1.9.2.2 | YJSGZJ000009 |  | 夜间施工增加费
1.10 |  |  | 市政设施养护维修工程
1.10.1 | 1 |  | 绿色施工安全防护措施费
1.10.1.1 | WMSGCS000010 |  | 文明施工措施
1.10.1.2 | HJBHCS000010 |  | 环境保护措施
1.10.1.3 | LSSSCS000010 |  | 临时设施措施
1.10.1.4 | AQSCCS000010 |  | 安全生产措施
1.10.2 | 2 |  | 措施实施费用
1.10.2.1 | YJSGZJ000010 |  | 夜间施工增加费
1.11 |  |  | 管廊安装工程
1.11.1 | 1 |  | 绿色施工安全防护措施费
1.11.1.1 | WMSGCS000011 |  | 文明施工措施
1.11.1.2 | HJBHCS000011 |  | 环境保护措施
1.11.1.3 | LSSSCS000011 |  | 临时设施措施
1.11.1.4 | AQSCCS000011 |  | 安全生产措施
1.11.2 | 2 |  | 措施实施费用
1.11.2.1 | WMGDZJ000011 |  | 文明工地增加费
1.11.2.2 | YJSGZJ000011 |  | 夜间施工增加费
1.11.2.3 | GGCSF0000011 |  | 赶工措施费
1.12 |  |  | 管廊建筑工程
本页小计
措施项目清单计价表
工程名称：茂名博贺渔港经济区二期工程（四标段） |  | 标段：四标段 |  |  | 第 5 页 共 5 页
序号 | 项目编码 |  | 项 目 名 称 | 工作内容 |  | 价格 （元） | 备注
1.12.1 | 1 |  | 绿色施工安全防护措施费
1.12.1.1 | WMSGCS000012 |  | 文明施工措施
1.12.1.2 | HJBHCS000012 |  | 环境保护措施
1.12.1.3 | LSSSCS000012 |  | 临时设施措施
1.12.1.4 | AQSCCS000012 |  | 安全生产措施
1.12.2 | 2 |  | 措施实施费用
1.12.2.1 | WMGDZJ000012 |  | 文明工地增加费
1.12.2.2 | DNASSG000012 |  | 洞内、地下室内、库内或暗室内(需要照明)进行施工增加费
1.12.2.3 | YJSGZJ000012 |  | 夜间施工增加费
1.12.2.4 | GGCSF0000012 |  | 赶工措施费
1.13 |  |  | 其他工程
1.13.1 | 041201001003 |  | 脚手架-排水工程
1.13.2 | 041201001004 |  | 脚手架-给水工程
本页小计
合计 | [6 empty] | -
注:1.措施项目清单费用构成详见本标准表E.3.2，大型机械进出场及安拆费用组成见本标准表E.3.4。

## E.4.1 其他项目清单计价表
其他项目清单计价表
工程名称：茂名博贺渔港经济区二期工程（四标段） |  | 标段：四标段 |  |  |  | 第 1 页 共 1 页
序号 | 项目名称 |  | 暂估（暂定）金额（元） | 结算（确定）金额（元） | 调整金额± （元） |  | 备注
1 | 暂列金额 |  | 8444259.9 |  |  |  | 详见本标准表E.4.2
2 | 专业工程暂估价 | [5 empty] | 详见本标准表E.4.3
3 | 计日工 | [5 empty] | 详见本标准表E.4.4
4 | 总承包服务费 | [5 empty] | 详见本标准表E.4.5
5 | 合同中约定的其他项目
GCYZF | 工程优质费
XNF | 消纳费
合 计 |  |  | 8444259.9 |  |  |  | -

## E.4.2 暂列金额明细表
暂列金额明细表
工程名称：茂名博贺渔港经济区二期工程（四标段） |  |  |  | 标段：茂名博贺渔港经济区二期工程（四标段） |  |  | 第 1 页 共 1 页
序号 | 项目名称 | 计算基础 | 费率（%） |  | 暂定金额 （元） | 确定金额（元） |  | 调整金额± (元) | 备注
1 | 合同价格调整暂列金额 | 84442598.98 | 10 |  | 8444259.9
2 | 未确定工程暂列金额
2.1
3 | 未确定服务暂列金额
3.1
4 | 未确定其他暂列金额
4.1
本页小计 |  | - | - |  | 8444259.9 |  |  |  | -
合 计 |  | - | - |  | 8444259.9 |  |  |  | -
注：1 本表由招标人填写“暂定金额”总额，采用费率计价方式计算暂定金额的，应分别填写“计算基础”“费率”,并计算填写“暂定金额”;采用总价计价方式计算暂定金额的，可直接填写“暂定金额”； 2 投标人应将上述暂定金额填写并计入投标总价； 3 结算时应按合同约定计算并填写“确定金额”；

## E.4.3 专业工程暂估价明细表
专业工程暂估价明细表
工程名称：茂名博贺渔港经济区二期工程（四标段） |  |  |  | 标段：四标段 |  |  |  | 第 1 页 共 1 页
序号 | 专业工程名称 | 暂估金额（元） |  |  |  | 确认金额（元） |  |  | 调整金额±（元） | 备注
|  | 不含税价格 | 增值税 |  | 含税价格 | 不含税价格 | 增值税 | 含税价格
|  | A₁ | B₁ |  | C₁ | A₂ | B₂ | C₂ | D=C₂-C₁
1
本页小计
合计 | [9 empty] | -
注:本表"暂估金额"由招标人填写，投标人应将"暂估金额"填写并计入投标总价。结算时应合同约定的价格填写"确认金额"。

## E.4.4 计日工表
计日工表
工程名称：茂名博贺渔港经济区二期工程（四标段） |  |  |  | 标段：茂名博贺渔港经济区二期工程（四标段） |  |  |  | 第 1 页 共 1 页
编号 | 计日工名称 | 单位 | 暂定数量 |  | 实际数量 | 综合单价(元) | 合价（元） |  |  | 调整金额± (元)
[7 empty] | 暂定 |  | 实际
[7 empty] | A₁ |  | A₂ | B=A₂-A₁
1 | 人工
1.1
人工小计
2 | 材料
2.1
材料小计
3 | 施工机具
3.1
施工机具小计
总计
注：1 本表计日工名称、暂定数量应由招标人填写。编制最高投标限价时，单价应由招标人按有关计价规定确定；编制投标报价时，单价应由投标人自主报价，并按暂定数量计算合价计入投标总价中。 2 工程结算时，应按发承包双方确认的实际数量计算合价。发承包双方确认的实际数量详见表E.8.2。

## E.4.5 总承包服务费计价表
总承包服务费计价表
工程名称：茂名博贺渔港经济区二期工程（四标段） |  |  | 标段：茂名博贺渔港经济区二期工程（四标段） |  |  |  | 第 1 页 共 1 页
序号 | 项目名称 | 计算基础 |  | 费率 （%） | 金额 （元） | 确认 计算基础 |  | 结算金额 （元） | 调整金额± （元） | 备注
|  | A₁ |  | B | C₁ | A₂ |  | C₂ | D=C₂-C₁
1 | 发包人提供材料 | [8 empty] | 详见本标准表G.1.1
2 | 专业分包工程 | [8 empty] | 详见本标准表E.4.3
3 | 直接发包的专业工程 | [8 empty] | 详见本标准表E.4.6
本页小计
合 计 |  | - |  | - |  | - |  |  |  | -
注：1 本表项目名称、服务内容应由招标人填写； 2 编制最高投标限价及投标报价时，采用费率计价方式计算总承包服务费的，应分别填写“计算基础 A₁” “费率B”, 并 计算填写“金额C₁”,C₁=A₁×B; 采用总价计价方式计算总承包服务费的，可直接填写“金额C₁”； 3 编制结算时，采用费率计价方式计算总承包服务费的，应填写“确认计算基础A₂”, 并计算填写“结算金额C₂”, C₂=A₂×B；采用总价计价方式计算总承包服务费的，可直接填写“结算金额C₂”。

## E.4.6 直接发包的专业工程明细表
直接发包的专业工程明细表
工程名称：茂名博贺渔港经济区二期工程（四标段） |  | 标段：茂名博贺渔港经济区二期工程（四标段） | 第 1 页 共 1 页
序号 | 直接发包的专业工程名称 |  |  | 备注
注：本表应由招标人填写，用于计算直接发包的专业工程总承包服务费。

## G.2.1-1 承包人提供可调价主要材料表一
承包人提供可调价主要材料表一
(适用于价格信息调差法)
工程名称：茂名博贺渔港经济区二期工程（四标段） |  |  |  | 标段：四标段 |  |  |  |  | 第 1 页 共 26 页
序号 | 名称、规格、型号 | 单位 | 数量 |  | 基准价 Co（元） | 投标报价 （元） | 风险幅度系数 r（%） | 价格信息Cᵢ（元） |  | 价差 ΔC（元） | 价差调整费用 ΔP（元）
1 | 租用光纤 | 宗 | 1
2 | 转子流量计 TZB-25 1000t/min | 支 | 0.0039
3 | 铸铁井箅750*450 | 块 | 292.9
4 | 终端服务器(视频分析记录仪) | 台(套) | 3
5 | 中砂 | m3 | 574.1817
6 | 中砂 回填砂 | m3 | 319.3421
7 | 中粒式改性沥青砼(AC-20C) | m3 | 1.836
8 | 中粒式改性沥青混凝土（AC-20C ） | m3 | 2064.8268
9 | 止水钢板300*3mm | m | 5523.42
10 | 照明管道-PVC-U DN75*2.3mm | m | 6384
11 | 照明管道-PVC-U 16DN75*2.3mm | m | 84
12 | 杂色勒杜鹃 高度:30~35cm，冠幅:25~30cm | 丛 | 38033.226
13 | 圆钢 φ10以内 | kg | 4.6032
14 | 圆钢 | kg | 427.9264
15 | 圆钉 综合 | kg | 1320.9376
16 | 圆钉 综合 | kg | 238.428
17 | 圆钉 50~75 | kg | 946.2756
18 | 预制混凝土过梁 C30 | m3 | 3.341
19 | 预制混凝土隔离墩 | m3 | 4.9793
本页小计
注：1 本表仅适用于物价变化引起合同价格调整事件使用。其中，招标人填写序号、名称、规格、型号、 单位、基准价、风险幅度；投标人根据投标报价填写投标报价； 2 “数量”依据发承包双方在合同中明确的数量计算方式计算确定。
承包人提供可调价主要材料表一
(适用于价格信息调差法)
工程名称：茂名博贺渔港经济区二期工程（四标段） |  |  |  | 标段：四标段 |  |  |  |  | 第 2 页 共 26 页
序号 | 名称、规格、型号 | 单位 | 数量 |  | 基准价 Co（元） | 投标报价 （元） | 风险幅度系数 r（%） | 价格信息Cᵢ（元） |  | 价差 ΔC（元） | 价差调整费用 ΔP（元）
600*600*800mm
20 | 预拌水泥砂浆M7.5 | m3 | 0.0104
21 | 预拌水泥砂浆1:2 | m3 | 0.0017
22 | 预拌砂浆 | m3 | 1.0915
23 | 预拌S6~S8防水混凝土 碎石粒径综合考虑 C30 | m3 | 73.7766
24 | 余土外运 | m3 | 401.4908
25 | 有机肥 | t | 27.6908
26 | 有机肥 | t | 35.598
27 | 油麻丝 | kg | 36.64
28 | 硬脂酸 | kg | 4.539
29 | 硬密封闸阀DN200 | 个 | 2
30 | 硬密封闸阀DN200 | 个 | 5
31 | 乙炔气 | kg | 121.7725
32 | 仪表接头 | 套 | 0.0078
33 | 液化石油气 | m3 | 379.1864
34 | 氧气 | m3 | 421.9448
35 | 压力记录仪 中压 | 个 | 0.0078
36 | 压力表 0~16kg | 个 | 0.0078
37 | 型钢 综合 | kg | 6872.0709
38 | 型钢 综合 | kg | 620.0168
39 | 型钢 综合 | kg | 3.197
40 | 信号控制机（钢板结构外机箱） IP54，规格：1200*550*500,信 | 台 | 1
本页小计
注：1 本表仅适用于物价变化引起合同价格调整事件使用。其中，招标人填写序号、名称、规格、型号、 单位、基准价、风险幅度；投标人根据投标报价填写投标报价； 2 “数量”依据发承包双方在合同中明确的数量计算方式计算确定。
承包人提供可调价主要材料表一
(适用于价格信息调差法)
工程名称：茂名博贺渔港经济区二期工程（四标段） |  |  |  | 标段：四标段 |  |  |  |  | 第 3 页 共 26 页
序号 | 名称、规格、型号 | 单位 | 数量 |  | 基准价 Co（元） | 投标报价 （元） | 风险幅度系数 r（%） | 价格信息Cᵢ（元） |  | 价差 ΔC（元） | 价差调整费用 ΔP（元）
号机具有较强的控制和通信功能，基于嵌入式Linux操作系统:支持64路独立输出
41 | 心形环 | 个 | 39.576
42 | 橡胶圈 DN800 | 个 | 259.3384
43 | 橡胶圈 II级钢筋混凝土管d300 | 个 | 603.8118
44 | 橡胶圈 DN1000 | 个 | 28.3765
45 | 橡胶圈 DN1200 | 个 | 102.6395
46 | 橡胶圈 DN1500 | 个 | 26.162
47 | 橡胶圈 DN400 | 个 | 369.531
48 | 橡胶圈 DN600 | 个 | 400.044
49 | 橡胶圈 DN200 | 个 | 222.648
50 | 橡胶圈 DN100 | 个 | 6.536
51 | 橡胶圈 DN300 | 个 | 20.611
52 | 橡胶管 综合 | m | 26.793
53 | 箱式变电站 SCB14-50kVA，环网型，配全绝缘SF6负荷开关柜，配干式变压器 | 台 | 1
54 | 箱变围栏 铝合金冲孔网片围栏，厚度3mm,表面喷涂氟碳漆 | m2 | 25.76
55 | 限速标志板 | 块 | 8
56 | 细粒式SBS改性沥青砼(AC-13C) | m3 | 1.224
57 | 细粒式SBS改性沥 | m3 | 1376.5
本页小计
注：1 本表仅适用于物价变化引起合同价格调整事件使用。其中，招标人填写序号、名称、规格、型号、 单位、基准价、风险幅度；投标人根据投标报价填写投标报价； 2 “数量”依据发承包双方在合同中明确的数量计算方式计算确定。
承包人提供可调价主要材料表一
(适用于价格信息调差法)
工程名称：茂名博贺渔港经济区二期工程（四标段） |  |  |  | 标段：四标段 |  |  |  |  | 第 4 页 共 26 页
序号 | 名称、规格、型号 | 单位 | 数量 |  | 基准价 Co（元） | 投标报价 （元） | 风险幅度系数 r（%） | 价格信息Cᵢ（元） |  | 价差 ΔC（元） | 价差调整费用 ΔP（元）
| 青混凝土（AC-13C） |  | 512
58 | 锡基钎料 | kg | 9.2532
59 | 无机肥(复合肥) | kg | 1280.328
60 | 温度计 0~120℃ | 块 | 0.0078
61 | 网线 超六类屏蔽线 | m | 48.96
62 | 弯灯抱箍 | 套 | 4.2
63 | 脱脂棉 | kg | 0.38
64 | 脱模剂 | kg | 2440.3626
65 | 土工格栅 | m2 | 98099.8272
66 | 土工布 | m2 | 68.7415
67 | 铜压接管 35mm2 | 个 | 76.125
68 | 铜芯绝缘电力电缆 YJV-5x25 | m | 6547.83
69 | 铜芯绝缘电力电缆 YJV-1KV-3x16mm2 | m | 656.5
70 | 铜芯聚氯乙烯绝缘导线 BV-2.5mm2 | m | 100.782
71 | 铜芯聚氯乙烯绝缘导线 BV-6mm2 | m | 10.2
72 | 铜接线端子 DT-10mm2 | 个 | 6.09
73 | 铜接线端子 DT-16mm2 | 个 | 4.06
74 | 铜接线端子 DT-35mm2 | 个 | 12.18
75 | 铜端子 6mm2 | 个 | 10.2
76 | 通用种植土(松方) | m3 | 1176.542
77 | 铁砂布 0~2# | 张 | 299.18
本页小计
注：1 本表仅适用于物价变化引起合同价格调整事件使用。其中，招标人填写序号、名称、规格、型号、 单位、基准价、风险幅度；投标人根据投标报价填写投标报价； 2 “数量”依据发承包双方在合同中明确的数量计算方式计算确定。
承包人提供可调价主要材料表一
(适用于价格信息调差法)
工程名称：茂名博贺渔港经济区二期工程（四标段） |  |  |  | 标段：四标段 |  |  |  |  | 第 5 页 共 26 页
序号 | 名称、规格、型号 | 单位 | 数量 |  | 基准价 Co（元） | 投标报价 （元） | 风险幅度系数 r（%） | 价格信息Cᵢ（元） |  | 价差 ΔC（元） | 价差调整费用 ΔP（元）
9
78 | 铁件 综合 | kg | 853.1592
79 | 铁件 综合 | kg | 560.191
80 | 铁件 综合 | kg | 121.1238
81 | 铁钉 | kg | 3000.5354
82 | 碳钢平焊法兰 1.0MPa DN50 | 副 | 0.1748
83 | 碳钢平焊法兰 1.0MPa DN100 | 副 | 0.0155
84 | 碳钢平焊法兰 1.0MPa DN150 | 副 | 0.0155
85 | 碎石 | m3 | 8431.014
86 | 碎石 20~40 | m3 | 39541.3035
87 | 碎石 30~50 | m3 | 0.015
88 | 碎石 40 | m3 | 1592.3801
89 | 碎石 60 | m3 | 4434.048
90 | 碎石 80 | m3 | 0.0612
91 | 塑料软管 D5 | m | 0.3
92 | 塑料防撞锥筒 | 个 | 4
93 | 塑料薄膜 | m2 | 1584.8105
94 | 塑料薄膜 | m2 | 6459.1641
95 | 塑料薄膜 | m2 | 3047.5093
96 | 塑钢踏步 | kg | 2364.4287
97 | 松杂原木 综合 | m3 | 13.3242
本页小计
注：1 本表仅适用于物价变化引起合同价格调整事件使用。其中，招标人填写序号、名称、规格、型号、 单位、基准价、风险幅度；投标人根据投标报价填写投标报价； 2 “数量”依据发承包双方在合同中明确的数量计算方式计算确定。
承包人提供可调价主要材料表一
(适用于价格信息调差法)
工程名称：茂名博贺渔港经济区二期工程（四标段） |  |  |  | 标段：四标段 |  |  |  |  | 第 6 页 共 26 页
序号 | 名称、规格、型号 | 单位 | 数量 |  | 基准价 Co（元） | 投标报价 （元） | 风险幅度系数 r（%） | 价格信息Cᵢ（元） |  | 价差 ΔC（元） | 价差调整费用 ΔP（元）
98 | 松杂原木 综合 | m3 | 5.1848
99 | 松杂板枋材 | m3 | 31.6588
100 | 水砂纸 | 张 | 6389.124
101 | 水 | m3 | 62132.0456
102 | 水 | m3 | 7543.7536
103 | 双向单悬臂杆（含配件） 立柱Φ159×10mm×6570mm、横梁Φ89×8mm×4930mm、Φ89×8mm×3380mm | 套 | 6
104 | 双向单悬臂杆 (单T杆)，高6米，臂长3米 | 套 | 1
105 | 双感光900W人脸卡口抓拍单元 | 台 | 3
106 | 熟耕土(松方) | m3 | 131.3965
107 | 石渣 | m3 | 18.4005
108 | 石油沥青 30# | kg | 698.8157
109 | 石油沥青 30# | kg | 583.488
110 | 石屑 | m3 | 27967.4965
111 | 石棉橡胶板 3~6 | kg | 17.24
112 | 石棉橡胶板 1~6 | kg | 26.694
113 | 湿拌砌筑砂浆 砌筑灰缝≥5mm M5 | m3 | 0.3167
114 | 湿拌砌筑砂浆 砌筑灰缝≥5mm M7.5 | m3 | 147.1621
115 | 湿拌砌筑砂浆 砌 | m3 | 49.83
本页小计
注：1 本表仅适用于物价变化引起合同价格调整事件使用。其中，招标人填写序号、名称、规格、型号、 单位、基准价、风险幅度；投标人根据投标报价填写投标报价； 2 “数量”依据发承包双方在合同中明确的数量计算方式计算确定。
承包人提供可调价主要材料表一
(适用于价格信息调差法)
工程名称：茂名博贺渔港经济区二期工程（四标段） |  |  |  | 标段：四标段 |  |  |  |  | 第 7 页 共 26 页
序号 | 名称、规格、型号 | 单位 | 数量 |  | 基准价 Co（元） | 投标报价 （元） | 风险幅度系数 r（%） | 价格信息Cᵢ（元） |  | 价差 ΔC（元） | 价差调整费用 ΔP（元）
| 筑灰缝≥5mm M10 |  | 9
116 | 湿拌砌筑砂浆 砌筑灰缝≥5mm M20 | m3 | 1.3348
117 | 湿拌抹灰砂浆 一次抹灰厚度≥5mm M5 | m3 | 3.027
118 | 湿拌抹灰砂浆 一次抹灰厚度≥5mm M10 | m3 | 1.2054
119 | 湿拌抹灰砂浆 一次抹灰厚度≥5mm M20 | m3 | 13.2706
120 | 施工警示灯 | 套 | 35
121 | 生石灰 | t | 0.0288
122 | 砂砾石 | m3 | 31.3024
123 | 砂砾 | m3 | 107.3218
124 | 砂砾 10cm | m3 | 5.4896
125 | 砂夹石 | m3 | 857.9403
126 | 杀虫剂 | kg | 156.7011
127 | 三悬臂杆（含配件） 立柱Φ377×16mm×8200mm、横梁Φ219×10mm×6200mm | 套 | 10
128 | 三维植被网 | m2 | 2040.5
129 | 三色塑料带 综合 | kg | 7.75
130 | 三色塑料带 20mm×40m | 卷 | 0.2
131 | 润滑脂 | kg | 61.7648
132 | 润滑剂 | kg | 198.4713
133 | 软密封闸阀DN400 | 个 | 1
本页小计
注：1 本表仅适用于物价变化引起合同价格调整事件使用。其中，招标人填写序号、名称、规格、型号、 单位、基准价、风险幅度；投标人根据投标报价填写投标报价； 2 “数量”依据发承包双方在合同中明确的数量计算方式计算确定。
承包人提供可调价主要材料表一
(适用于价格信息调差法)
工程名称：茂名博贺渔港经济区二期工程（四标段） |  |  |  | 标段：四标段 |  |  |  |  | 第 8 页 共 26 页
序号 | 名称、规格、型号 | 单位 | 数量 |  | 基准价 Co（元） | 投标报价 （元） | 风险幅度系数 r（%） | 价格信息Cᵢ（元） |  | 价差 ΔC（元） | 价差调整费用 ΔP（元）
134 | 软密封闸阀DN200 | 个 | 21
135 | 乳化沥青 | kg | 43260.88
136 | 乳化沥青 PC-3 | kg | 18837.52
137 | 溶剂汽油 | kg | 3823.7137
138 | 人行信号灯杆 杆高3000mm | 套 | 6
139 | 人行信号灯 Φ300mm，人行图两灯，动态LED光源，红人行灯盘带两位绿倒计时器，竖装 | 套 | 6
140 | 热轧圆盘条 φ10 | kg | 6.272
141 | 热轧圆盘条 φ10以内 | t | 20.4748
142 | 热轧圆盘条 φ10以内 | t | 13.7299
143 | 热轧圆盘条 φ12~25 | t | 0.1936
144 | 热轧无缝钢管 D22×2.5 | m | 0.0311
145 | 热轧无缝钢管 D32×3.5 | m | 0.0933
146 | 热轧无缝钢管 D57×4 | m | 0.9715
147 | 热轧无缝钢管 D89×6 | m | 0.0389
148 | 热轧无缝钢管 D159×6 | m | 0.9016
149 | 热缩式电缆终端头 5x25mm | 套 | 4.08
150 | 热缩式电缆中间接头 5x25mm | 套 | 25.5
151 | 热塑标线底漆 | kg | 410.584
本页小计
注：1 本表仅适用于物价变化引起合同价格调整事件使用。其中，招标人填写序号、名称、规格、型号、 单位、基准价、风险幅度；投标人根据投标报价填写投标报价； 2 “数量”依据发承包双方在合同中明确的数量计算方式计算确定。
承包人提供可调价主要材料表一
(适用于价格信息调差法)
工程名称：茂名博贺渔港经济区二期工程（四标段） |  |  |  | 标段：四标段 |  |  |  |  | 第 9 页 共 26 页
序号 | 名称、规格、型号 | 单位 | 数量 |  | 基准价 Co（元） | 投标报价 （元） | 风险幅度系数 r（%） | 价格信息Cᵢ（元） |  | 价差 ΔC（元） | 价差调整费用 ΔP（元）
152 | 热熔标线涂料 | kg | 11768.0426
153 | 热镀锌角钢接地极 L50*5，L=2.5m | 根 | 6.18
154 | 球墨铸铁污水管 DN800 | m | 777.2
155 | 球墨铸铁水平弯头 DN600×45,K12 | 个 | 2
156 | 球墨铸铁水平弯头 DN600×11.25,K12 | 个 | 1
157 | 球墨铸铁三通 DN800×200,K14 | 个 | 2
158 | 球墨铸铁三通 DN600×100,K14 | 个 | 7
159 | 球墨铸铁三通 DN600×200,K14 | 个 | 6
160 | 球墨铸铁三通 DN600×300,K14 | 个 | 1
161 | 球墨铸铁三通 DN600×400,K14 | 个 | 1
162 | 球墨铸铁三通 DN600×600,K14 | 个 | 1
163 | 球墨铸铁三通 DN200×200,K14 | 个 | 12
164 | 球墨铸铁三通 DN200×100,K14 | 个 | 11
165 | 球墨铸铁井盖座 D700 | 套 | 3
166 | 球墨铸铁井盖座 品种:球墨井盖¦规格(mm):700¦材质:球墨铸铁¦重量(kg):55¦承载压力(KN):250¦执行标准:GB/D700 | 套 | 2
167 | 球墨铸铁井盖 D700 | 套 | 57
168 | 球墨铸铁给水管 | m | 38
本页小计
注：1 本表仅适用于物价变化引起合同价格调整事件使用。其中，招标人填写序号、名称、规格、型号、 单位、基准价、风险幅度；投标人根据投标报价填写投标报价； 2 “数量”依据发承包双方在合同中明确的数量计算方式计算确定。
承包人提供可调价主要材料表一
(适用于价格信息调差法)
工程名称：茂名博贺渔港经济区二期工程（四标段） |  |  |  | 标段：四标段 |  |  |  |  | 第 10 页 共 26 页
序号 | 名称、规格、型号 | 单位 | 数量 |  | 基准价 Co（元） | 投标报价 （元） | 风险幅度系数 r（%） | 价格信息Cᵢ（元） |  | 价差 ΔC（元） | 价差调整费用 ΔP（元）
DN100, K9
169 | 球墨铸铁给水管 DN200, K9 | m | 1019
170 | 球墨铸铁给水管 DN300, K9 | m | 33
171 | 球墨铸铁给水管 DN600, K9 | m | 800
172 | 球墨铸铁给水管 DN400, K9 | m | 4
173 | 球墨铸铁标志桩 | 个 | 100
174 | 清油 | kg | 3.28
175 | 清油 | kg | 1.81
176 | 嵌缝料 | kg | 395.413
177 | 汽油 综合 | kg | 183.2871
178 | 汽油 综合 | kg | 48.6974
179 | 其他材料费 | 元 | 252182.152
180 | 普通预拌混凝土（细石） 碎石粒径综合考虑 C20 | m3 | 4.04
181 | 普通预拌混凝土（微膨胀） C20 | m3 | 2.2
182 | 普通预拌混凝土（透水） 碎石粒径综合考虑 C20 | m3 | 1137.1164
183 | 普通预拌混凝土（泵送） 碎石粒径综合考虑 C35 P6 | m3 | 19.6367
184 | 普通预拌混凝土 C15 | m3 | 29.58
185 | 普通预拌混凝土 C20 | m3 | 10.44
186 | 普通预拌混凝土 C2 | m3 | 23.31
本页小计
注：1 本表仅适用于物价变化引起合同价格调整事件使用。其中，招标人填写序号、名称、规格、型号、 单位、基准价、风险幅度；投标人根据投标报价填写投标报价； 2 “数量”依据发承包双方在合同中明确的数量计算方式计算确定。
承包人提供可调价主要材料表一
(适用于价格信息调差法)
工程名称：茂名博贺渔港经济区二期工程（四标段） |  |  |  | 标段：四标段 |  |  |  |  | 第 11 页 共 26 页
序号 | 名称、规格、型号 | 单位 | 数量 |  | 基准价 Co（元） | 投标报价 （元） | 风险幅度系数 r（%） | 价格信息Cᵢ（元） |  | 价差 ΔC（元） | 价差调整费用 ΔP（元）
| 5 |  | 8
187 | 普通预拌混凝土 C30 | m3 | 6.7165
188 | 普通预拌混凝土 C30 | m3 | 13.64
189 | 普通预拌混凝土 碎石粒径综合考虑 C10 | m3 | 24.341
190 | 普通预拌混凝土 碎石粒径综合考虑 C15 | m3 | 473.6021
191 | 普通预拌混凝土 碎石粒径综合考虑 C15 | m3 | 324.0646
192 | 普通预拌混凝土 碎石粒径综合考虑 C20 | m3 | 1453.2737
193 | 普通预拌混凝土 碎石粒径综合考虑 C25 | m3 | 261.1699
194 | 普通预拌混凝土 碎石粒径综合考虑 C30 | m3 | 542.9427
195 | 普通预拌混凝土 碎石粒径综合考虑 C30 P6 | m3 | 64.7023
196 | 普通预拌混凝土 碎石粒径综合考虑 C30、S6 | m3 | 133.9158
197 | 普通预拌混凝土 碎石粒径综合考虑 C25 | m3 | 8.925
198 | 屏蔽聚氯乙烯绝缘软电线 RVSP-4*1.0mm2 | m | 392.04
199 | 漂白粉 综合 | kg | 44.0792
200 | 片石 | m3 | 507.0235
本页小计
注：1 本表仅适用于物价变化引起合同价格调整事件使用。其中，招标人填写序号、名称、规格、型号、 单位、基准价、风险幅度；投标人根据投标报价填写投标报价； 2 “数量”依据发承包双方在合同中明确的数量计算方式计算确定。
承包人提供可调价主要材料表一
(适用于价格信息调差法)
工程名称：茂名博贺渔港经济区二期工程（四标段） |  |  |  | 标段：四标段 |  |  |  |  | 第 12 页 共 26 页
序号 | 名称、规格、型号 | 单位 | 数量 |  | 基准价 Co（元） | 投标报价 （元） | 风险幅度系数 r（%） | 价格信息Cᵢ（元） |  | 价差 ΔC（元） | 价差调整费用 ΔP（元）
201 | 膨胀水泥砂浆 | m3 | 4.752
202 | 膨胀水泥 | kg | 18.9
203 | 膨胀螺栓 综合 | 十套 | 20.904
204 | 膨胀螺栓 M10 | 十套 | 1.224
205 | 膨胀螺栓 M10×80 | 十套 | 552.5
206 | 膨胀不锈钢螺栓挂钩 | 套 | 505.92
207 | 排气阀DN100 | 个 | 5
208 | 尼龙砂轮片 φ100 | 片 | 0.4197
209 | 尼龙砂轮片 φ100×16×3 | 片 | 9.928
210 | 尼龙砂轮片 φ100×16×3 | 片 | 0.215
211 | 尼龙砂轮片 φ180 | 片 | 0.2798
212 | 尼龙帽 φ1.5 | 个 | 0.79
213 | 耐油橡胶板 3~6 | kg | 17.255
214 | 耐油橡胶板 3~6 | kg | 14.66
215 | 钠基酯 | kg | 0.4
216 | 木支撑 | m3 | 61.7659
217 | 木支撑 | m3 | 7.8592
218 | 木丝板 25×610×1830 | m2 | 12.8656
219 | 棉纱 | kg | 416.8462
220 | 棉纱 | kg | 2.583
221 | 棉纱 | kg | 0.854
222 | 密封胶圈 | 个 | 106.0373
223 | 煤焦油沥清漆 L01-17 | kg | 50.799
224 | 煤焦油沥清漆 L01-17 | kg | 74.046
225 | 盲人过街语音提醒 | 台 | 6
本页小计
注：1 本表仅适用于物价变化引起合同价格调整事件使用。其中，招标人填写序号、名称、规格、型号、 单位、基准价、风险幅度；投标人根据投标报价填写投标报价； 2 “数量”依据发承包双方在合同中明确的数量计算方式计算确定。
承包人提供可调价主要材料表一
(适用于价格信息调差法)
工程名称：茂名博贺渔港经济区二期工程（四标段） |  |  |  | 标段：四标段 |  |  |  |  | 第 13 页 共 26 页
序号 | 名称、规格、型号 | 单位 | 数量 |  | 基准价 Co（元） | 投标报价 （元） | 风险幅度系数 r（%） | 价格信息Cᵢ（元） |  | 价差 ΔC（元） | 价差调整费用 ΔP（元）
226 | 盲板（球墨铸铁法兰盘） DN200 | 块 | 19
227 | 盲板（球墨铸铁法兰盘） DN300 | 个 | 1
228 | 盲板（球墨铸铁法兰盘） DN400 | 个 | 1
229 | 麦冬 高度:20~25cm，冠幅:10~15cm | 丛 | 42787.8045
230 | 麻绳 | kg | 0.0057
231 | 铝拉铆钉 综合 | 十个 | 873.6
232 | 铝合金标志板（含配件） 1500mm×500mm×4mm | 块 | 6
233 | 铝合金标志板（含配件） 5000mm×3000mm×3mm | 块 | 10
234 | 铝合金标志板（含配件） Φ800mm×3mm | 块 | 6
235 | 铝合金标志板（含配件） Φ1000mm×3mm | 块 | 30
236 | 铝合金标志板（含配件） 800mm×800mm×4mm | 块 | 76
237 | 铝合金标志板（含配件） △900mm×4mm | 块 | 5
238 | 裸铜线 10mm2 | kg | 0.6
239 | 螺纹闸阀 DN25 | 个 | 0.0078
240 | 螺纹截止阀 DN15 | 个 | 0.0311
241 | 螺纹钢筋（三级） φ10~25 | t | 3.1983
242 | 螺纹钢筋(Ⅲ级钢) φ10以内 | t | 31.5624
本页小计
注：1 本表仅适用于物价变化引起合同价格调整事件使用。其中，招标人填写序号、名称、规格、型号、 单位、基准价、风险幅度；投标人根据投标报价填写投标报价； 2 “数量”依据发承包双方在合同中明确的数量计算方式计算确定。
承包人提供可调价主要材料表一
(适用于价格信息调差法)
工程名称：茂名博贺渔港经济区二期工程（四标段） |  |  |  | 标段：四标段 |  |  |  |  | 第 14 页 共 26 页
序号 | 名称、规格、型号 | 单位 | 数量 |  | 基准价 Co（元） | 投标报价 （元） | 风险幅度系数 r（%） | 价格信息Cᵢ（元） |  | 价差 ΔC（元） | 价差调整费用 ΔP（元）
243 | 螺纹钢筋(Ⅲ级钢) φ12~14 | t | 453.8913
244 | 螺纹钢筋(Ⅲ级钢) φ16~25 | t | 66.1534
245 | 螺纹钢筋（Ⅱ级） φ10以内 | t | 0.0621
246 | 螺纹钢筋（Ⅱ级） φ10~25 | t | 0.7955
247 | 螺纹钢筋 φ10以内 | t | 0.312
248 | 螺纹钢筋 φ10~25 | t | 25.4367
249 | 螺纹钢筋 φ10~25 | t | 47.811
250 | 六角螺栓 综合 | 十套 | 524.16
251 | 六角螺栓 综合 | kg | 51.5772
252 | 六角螺栓 M8×30 | 十套 | 40.392
253 | 六角螺栓 M16×65~80 | 十套 | 82.416
254 | 六角螺栓 M16×65~80 | 十套 | 12.36
255 | 六角螺栓 M20×85~100 | 十套 | 51.912
256 | 六角螺栓 M22×90~120 | 十套 | 2.472
257 | 六角螺栓 M27×120~140 | 十套 | 3.296
258 | 六角螺栓 M30×130~160 | 十套 | 32.96
259 | 六角螺栓 M12×14~75 | 十套 | 39.576
260 | 六角空心钢 综合 | kg | 0.159
261 | 零星卡具 | kg | 8492.8562
262 | 临时架立式标志板 | 套 | 8
263 | 砾石 15 | m3 | 20.4
本页小计
注：1 本表仅适用于物价变化引起合同价格调整事件使用。其中，招标人填写序号、名称、规格、型号、 单位、基准价、风险幅度；投标人根据投标报价填写投标报价； 2 “数量”依据发承包双方在合同中明确的数量计算方式计算确定。
承包人提供可调价主要材料表一
(适用于价格信息调差法)
工程名称：茂名博贺渔港经济区二期工程（四标段） |  |  |  | 标段：四标段 |  |  |  |  | 第 15 页 共 26 页
序号 | 名称、规格、型号 | 单位 | 数量 |  | 基准价 Co（元） | 投标报价 （元） | 风险幅度系数 r（%） | 价格信息Cᵢ（元） |  | 价差 ΔC（元） | 价差调整费用 ΔP（元）
264 | 沥青杉板 | m2 | 123.3792
265 | 沥青清漆 | kg | 189.3213
266 | 沥青绝缘漆 | kg | 129.0779
267 | 腊肠树 胸径:13~14cm，株高:550~600cm，冠幅:300~350cm | 株 | 167.44
268 | 拉森Ⅲ钢板桩 | t | 219.8386
269 | 块石 | m3 | 7718.004
270 | 扣件 | kg | 4587.198
271 | 聚乙烯薄膜 0.05 | m2 | 238.542
272 | 聚四氟乙烯带 | kg | 9
273 | 聚氯乙烯绝缘软电线 RVV-3x1.5mm2 | m | 294.84
274 | 聚氯乙烯绝缘软电线 RVV-12x1.5mm2 | m | 149.04
275 | 聚氯乙烯绝缘软电线 RVV-3*2.5mm2 | m | 149.04
276 | 聚氨酯防水涂料 | kg | 5537.2408
277 | 聚氨酯防水涂料 | kg | 5537.2408
278 | 聚氨酯防水涂料 | kg | 1775.5166
279 | 聚氨酯防水涂料 | kg | 1188.1522
280 | 聚氨酯磁漆 | kg | 2975.291
281 | 井筒φ700 高100mm | 块 | 22.22
本页小计
注：1 本表仅适用于物价变化引起合同价格调整事件使用。其中，招标人填写序号、名称、规格、型号、 单位、基准价、风险幅度；投标人根据投标报价填写投标报价； 2 “数量”依据发承包双方在合同中明确的数量计算方式计算确定。
承包人提供可调价主要材料表一
(适用于价格信息调差法)
工程名称：茂名博贺渔港经济区二期工程（四标段） |  |  |  | 标段：四标段 |  |  |  |  | 第 16 页 共 26 页
序号 | 名称、规格、型号 | 单位 | 数量 |  | 基准价 Co（元） | 投标报价 （元） | 风险幅度系数 r（%） | 价格信息Cᵢ（元） |  | 价差 ΔC（元） | 价差调整费用 ΔP（元）
282 | 井筒φ700 高200mm | 块 | 57.57
283 | 井筒φ700 高500mm | 块 | 75.75
284 | 井筒φ700 高500mm | 块 | 280.78
285 | 精制沉头螺栓 M10×20 | 十套 | 0.816
286 | 金叶假连翘 高度:30~35cm，冠幅:25~30cm | 丛 | 34990.704
287 | 截污挂篮及支架 | 块 | 292.9
288 | 接地母线 热镀锌圆钢直径16 | m | 34.65
289 | 角钢接地极 L50×5 L=2500 | 根 | 8.4
290 | 角钢接地极 L40×4 L=1500 | 根 | 6.3
291 | 角钢85*5 | m | 100.8
292 | 角钢60*5 | m | 100.8
293 | 角钢 综合 | kg | 7.216
294 | 甲苯 | kg | 3237.1562
295 | 级配砂石 | m3 | 2.041
296 | 机油 综合 | kg | 1.99
297 | 机油 综合 | kg | 0.9
298 | 机动车信号灯杆 高6.5米，臂长8米 | 套 | 2
299 | 机动车信号灯（满盘） Φ400mm，箭头三灯，LED光源，黄灯盘带单位双色倒计时器，带通讯触发，竖装 | 套 | 8
300 | 机动车隔离栏 高1100mm | m | 724.724
301 | 混凝土块 C30 | m3 | 216.17
本页小计
注：1 本表仅适用于物价变化引起合同价格调整事件使用。其中，招标人填写序号、名称、规格、型号、 单位、基准价、风险幅度；投标人根据投标报价填写投标报价； 2 “数量”依据发承包双方在合同中明确的数量计算方式计算确定。
承包人提供可调价主要材料表一
(适用于价格信息调差法)
工程名称：茂名博贺渔港经济区二期工程（四标段） |  |  |  | 标段：四标段 |  |  |  |  | 第 17 页 共 26 页
序号 | 名称、规格、型号 | 单位 | 数量 |  | 基准价 Co（元） | 投标报价 （元） | 风险幅度系数 r（%） | 价格信息Cᵢ（元） |  | 价差 ΔC（元） | 价差调整费用 ΔP（元）
88
302 | 混凝土垫块 | m3 | 0.1136
303 | 回填砂 | m3 | 501.1255
304 | 回填砂 | m3 | 364.455
305 | 厚漆 | kg | 19.97
306 | 红花继木 高度:30~35cm，冠幅:25~30cm | 丛 | 36867.096
307 | 黑铅粉 | kg | 0.48
308 | 黑玛钢堵头 DN15 | 个 | 15.15
309 | 合金钎头 φ150 | 个 | 0.7101
310 | 合金钢钻头 一字型 | 个 | 0.102
311 | 合金钢钻头 φ10 | 个 | 14.5246
312 | 焊锡丝 综合 | kg | 3.29
313 | 焊锡膏 | kg | 1.6171
314 | 焊接钢管 综合 | t | 4.4932
315 | 焊接钢管 DN40 | m | 0.5357
316 | 过滤器 150 | 个 | 0.0039
317 | 光纤收发器（接收端） 1口千兆光纤收发器工业导轨式发送机，1千兆电口+1千兆FC光口，距离20公里 | 台 | 3
318 | 光纤收发器（发送端） 8口千兆光纤收发器工业导轨式发送机，8千兆电口+1千兆FC光口，距离20公里 | 台 | 3
319 | 光盘 5″ | 片 | 3
320 | 光缆 4芯 | m | 229.5
本页小计
注：1 本表仅适用于物价变化引起合同价格调整事件使用。其中，招标人填写序号、名称、规格、型号、 单位、基准价、风险幅度；投标人根据投标报价填写投标报价； 2 “数量”依据发承包双方在合同中明确的数量计算方式计算确定。
承包人提供可调价主要材料表一
(适用于价格信息调差法)
工程名称：茂名博贺渔港经济区二期工程（四标段） |  |  |  | 标段：四标段 |  |  |  |  | 第 18 页 共 26 页
序号 | 名称、规格、型号 | 单位 | 数量 |  | 基准价 Co（元） | 投标报价 （元） | 风险幅度系数 r（%） | 价格信息Cᵢ（元） |  | 价差 ΔC（元） | 价差调整费用 ΔP（元）
321 | 管箍 | 个 | 23.5638
322 | 挂杆箱电源线 RVV-3*6mm2 | m | 243
323 | 固定卡子 φ90 | 个 | 8.24
324 | 鼓形绝缘子 G38 | 个 | 8.364
325 | 隔离球 | 个 | 0.0039
326 | 隔离剂 | kg | 440.1296
327 | 高压橡胶管 综合 | m | 35.3458
328 | 高压风管 | m | 0.012
329 | 钢支撑 | kg | 2588.7718
330 | 钢支撑 | kg | 2199.7631
331 | 钢线卡子 φ10~20 | 个 | 79.152
332 | 钢丝绳 φ8 | m | 814.8
333 | 钢模板 | kg | 6025.5958
334 | 钢模板 | kg | 4935.203
335 | 钢锯条 | 条 | 891.62
336 | 钢管立柱（含配件） Φ76×4.5mm×2910mm | 套 | 12
337 | 钢管立柱（含配件） Φ89×4.5mm×3230mm | 套 | 5
338 | 钢管立柱（含配件） Φ76×4.5mm×4300mm | 套 | 19
339 | 钢垫板 1~2 | kg | 11.3
340 | 钢垫板 2.5~5 | kg | 65.2
341 | 钢板平焊法兰DN100 | 副 | 7.5
本页小计
注：1 本表仅适用于物价变化引起合同价格调整事件使用。其中，招标人填写序号、名称、规格、型号、 单位、基准价、风险幅度；投标人根据投标报价填写投标报价； 2 “数量”依据发承包双方在合同中明确的数量计算方式计算确定。
承包人提供可调价主要材料表一
(适用于价格信息调差法)
工程名称：茂名博贺渔港经济区二期工程（四标段） |  |  |  | 标段：四标段 |  |  |  |  | 第 19 页 共 26 页
序号 | 名称、规格、型号 | 单位 | 数量 |  | 基准价 Co（元） | 投标报价 （元） | 风险幅度系数 r（%） | 价格信息Cᵢ（元） |  | 价差 ΔC（元） | 价差调整费用 ΔP（元）
342 | 钢板 综合 | kg | 254.6889
343 | 钢板 4.5~10 | kg | 4.0414
344 | 钢板 15以内 | kg | 37.688
345 | 钢板 15以内 | kg | 966.0915
346 | 干混地面砂浆 M15 | t | 245.2604
347 | 复合普通硅酸盐水泥 P.C 32.5 | t | 2117.8048
348 | 复合普通硅酸盐水泥 P.C 32.5 | kg | 166.6
349 | 复合普通硅酸盐水泥 P.O 42.5 | t | 38931.2283
350 | 复合木模板面板 | m2 | 32.3974
351 | 复合木模板面板 | m2 | 39.9468
352 | 封头 | 个 | 0.0078
353 | 封铅 含铅65% 含锡35% | kg | 92.5946
354 | 粉花山扁豆 胸径:13~14cm，株高:500~550cm，冠幅:300~350cm | 株 | 189.28
355 | 酚醛调和漆 | kg | 2.38
356 | 酚醛磁漆 | kg | 55.43
357 | 分隔柱 Φ168mm×16mm | 个 | 110
358 | 非机动车隔离栏 高700mm | m | 1487.486
359 | 飞保险(羊角熔断器) 5A | 个 | 4.12
360 | 防坠网材料费 | 个 | 151
361 | 防坠网 | 副 | 5.05
362 | 防坠格板 | 副 | 57.57
本页小计
注：1 本表仅适用于物价变化引起合同价格调整事件使用。其中，招标人填写序号、名称、规格、型号、 单位、基准价、风险幅度；投标人根据投标报价填写投标报价； 2 “数量”依据发承包双方在合同中明确的数量计算方式计算确定。
承包人提供可调价主要材料表一
(适用于价格信息调差法)
工程名称：茂名博贺渔港经济区二期工程（四标段） |  |  |  | 标段：四标段 |  |  |  |  | 第 20 页 共 26 页
序号 | 名称、规格、型号 | 单位 | 数量 |  | 基准价 Co（元） | 投标报价 （元） | 风险幅度系数 r（%） | 价格信息Cᵢ（元） |  | 价差 ΔC（元） | 价差调整费用 ΔP（元）
363 | 防锈漆 | kg | 167.9998
364 | 防锈漆 C53-1 | kg | 28.3
365 | 防水橡胶圈 | 个 | 444.96
366 | 防水胶合板 模板用 18mm | m2 | 25.5106
367 | 防水粉 | kg | 30.6012
368 | 防渗土工布 | m2 | 8032.228
369 | 反光材料(玻璃珠) | kg | 801.8464
370 | 法兰止回阀 H44T-10 DN50 | 个 | 0.0039
371 | 法兰闸阀 Z41H-16 DN50 | 个 | 0.0039
372 | 法兰闸阀 Z41H-64 DN50 | 个 | 0.0155
373 | 法兰闸阀 Z41H-64 DN150 | 个 | 0.0078
374 | 法兰截止阀 J41H-16 DN50 | 个 | 0.0078
375 | 法兰截止阀 DN50 | 个 | 0.1894
376 | 法兰蝶阀 DN600,PN1.6 | 个 | 5
377 | 二甲苯 | kg | 2080.3792
378 | 多功能上光清洁剂 | 盒 | 1
379 | 端堵 D800，K12 | 个 | 1
380 | 镀锌六角螺栓 M10×70 | 十套 | 2.856
381 | 镀锌六角螺栓 2个垫圈 M10×14~70 | 十套 | 15.132
382 | 镀锌六角螺栓 2平1弹垫 M10×100以内 | 十套 | 4.212
本页小计
注：1 本表仅适用于物价变化引起合同价格调整事件使用。其中，招标人填写序号、名称、规格、型号、 单位、基准价、风险幅度；投标人根据投标报价填写投标报价； 2 “数量”依据发承包双方在合同中明确的数量计算方式计算确定。
承包人提供可调价主要材料表一
(适用于价格信息调差法)
工程名称：茂名博贺渔港经济区二期工程（四标段） |  |  |  | 标段：四标段 |  |  |  |  | 第 21 页 共 26 页
序号 | 名称、规格、型号 | 单位 | 数量 |  | 基准价 Co（元） | 投标报价 （元） | 风险幅度系数 r（%） | 价格信息Cᵢ（元） |  | 价差 ΔC（元） | 价差调整费用 ΔP（元）
383 | 镀锌六角螺栓 2平1弹垫 M16×250以内 | 十套 | 0.61
384 | 镀锌钢架 | kg | 2228.9592
385 | 镀锌钢管塑料护口 DN15~20 | 个 | 1.9392
386 | 镀锌钢管 DN50 | m | 27.4788
387 | 镀锌钢板 综合 | kg | 3.396
388 | 镀锌钢板 综合 | kg | 7.924
389 | 镀锌钢板 综合 | m2 | 368.228
390 | 镀锌低碳钢丝 φ4.0 | kg | 28.6771
391 | 镀锌低碳钢丝 φ0.7~1.2 | kg | 6.43
392 | 镀锌低碳钢丝 φ0.7~1.2 | kg | 0.2234
393 | 镀锌低碳钢丝 φ1.2~2.5 | kg | 1430.1368
394 | 镀锌低碳钢丝 φ1.2~2.5 | kg | 221.6362
395 | 镀锌低碳钢丝 φ2.5~4.0 | kg | 391.1762
396 | 镀锌低碳钢丝 φ2.5~4.0 | kg | 3078.1466
397 | 镀锌扁钢 综合 | kg | 133.8544
398 | 镀锡裸铜绞线 16mm2 | kg | 8.3
399 | 蝶阀 DN800,PN1.6 | 个 | 3
400 | 垫木 | m3 | 0.0013
401 | 电子警察主机箱 包含高清视频电子警察主控机 | 台 | 1
本页小计
注：1 本表仅适用于物价变化引起合同价格调整事件使用。其中，招标人填写序号、名称、规格、型号、 单位、基准价、风险幅度；投标人根据投标报价填写投标报价； 2 “数量”依据发承包双方在合同中明确的数量计算方式计算确定。
承包人提供可调价主要材料表一
(适用于价格信息调差法)
工程名称：茂名博贺渔港经济区二期工程（四标段） |  |  |  | 标段：四标段 |  |  |  |  | 第 22 页 共 26 页
序号 | 名称、规格、型号 | 单位 | 数量 |  | 基准价 Co（元） | 投标报价 （元） | 风险幅度系数 r（%） | 价格信息Cᵢ（元） |  | 价差 ΔC（元） | 价差调整费用 ΔP（元）
402 | 电子警察挂杆箱 | 台 | 3
403 | 电气绝缘胶带 18mm×10m×0.13mm | 卷 | 491.6363
404 | 电力复合脂 | kg | 1.244
405 | 低碳钢焊条 综合 | kg | 7005.3459
406 | 低碳钢焊条 综合 | kg | 615.6867
407 | 低碳钢焊条 结422 φ3.2 | kg | 28.515
408 | 地上式消防栓 SSF100/65-1.6 | 套 | 15
409 | 道路监控红外高清网络球型摄像机 双400W像素CMOS传感器 | 台 | 3
410 | 弹簧垫圈 M16~30 | 十个 | 82.82
411 | 存储硬盘 3.5英寸 6T 7200 128M SATA3 | 台 | 2
412 | 粗粒式改性沥青砼(AC-25C) | m3 | 2.142
413 | 粗粒式改性沥青混凝土（AC-25C） | m3 | 1293.2682
414 | 醇酸清漆 | kg | 0.3
415 | 冲压弯头 DN50 | 个 | 0.0155
416 | 冲压弯头 DN150 | 个 | 0.0389
417 | 冲击钻头 φ12 | 个 | 0.072
418 | 成品镀锌钢管护树桩 (四脚桩) | 套 | 344
419 | 柴油 | t | 4.6469
420 | 柴油 | kg | 86.2082
421 | 草籽混合物 | kg | 1270.8486
本页小计
注：1 本表仅适用于物价变化引起合同价格调整事件使用。其中，招标人填写序号、名称、规格、型号、 单位、基准价、风险幅度；投标人根据投标报价填写投标报价； 2 “数量”依据发承包双方在合同中明确的数量计算方式计算确定。
承包人提供可调价主要材料表一
(适用于价格信息调差法)
工程名称：茂名博贺渔港经济区二期工程（四标段） |  |  |  | 标段：四标段 |  |  |  |  | 第 23 页 共 26 页
序号 | 名称、规格、型号 | 单位 | 数量 |  | 基准价 Co（元） | 投标报价 （元） | 风险幅度系数 r（%） | 价格信息Cᵢ（元） |  | 价差 ΔC（元） | 价差调整费用 ΔP（元）
422 | 草袋 | 个 | 443.2142
423 | 草板纸 80# | 张 | 5691.1167
424 | 草板纸 80# | 张 | 26.064
425 | 彩色环保透水砖 60×30×8cm | m2 | 8122.26
426 | 彩钢板 δ0.5 | m2 | 624
427 | 不锈钢格栅材料费 | 个 | 3
428 | 补光灯控制线 RVV-4*1.0mm2 | m | 12.96
429 | 补光灯电源线 RVV-3*1.0mm2 | m | 12.96
430 | 玻璃纤维格栅 | m2 | 2028.3394
431 | 玻璃钢桩 | 个 | 12
432 | 丙酮 | kg | 2.4
433 | 标准砖 240×115×53 | 千块 | 17.068
434 | 标准砖 240×115×53 | 千块 | 2.1705
435 | 变压器油 | kg | 0.6
436 | 扁钢 综合 | kg | 28
437 | 扁钢 30×4 | kg | 0.225
438 | 泵送混凝土 P6 碎石粒径综合考虑 C35 | m3 | 3966.5831
439 | 半圆头镀锌螺栓 M2~5×15~50 | 十套 | 1.224
440 | 板枋材 综合 | m3 | 47.293
441 | 板枋材 综合 | m3 | 11.1079
442 | 白光红外一体补光灯（环保型） 最大功率36W | 套 | 4
本页小计
注：1 本表仅适用于物价变化引起合同价格调整事件使用。其中，招标人填写序号、名称、规格、型号、 单位、基准价、风险幅度；投标人根据投标报价填写投标报价； 2 “数量”依据发承包双方在合同中明确的数量计算方式计算确定。
承包人提供可调价主要材料表一
(适用于价格信息调差法)
工程名称：茂名博贺渔港经济区二期工程（四标段） |  |  |  | 标段：四标段 |  |  |  |  | 第 24 页 共 26 页
序号 | 名称、规格、型号 | 单位 | 数量 |  | 基准价 Co（元） | 投标报价 （元） | 风险幅度系数 r（%） | 价格信息Cᵢ（元） |  | 价差 ΔC（元） | 价差调整费用 ΔP（元）
443 | 白布 | kg | 131.8816
444 | 白布 | kg | 4.6
445 | φ700铸铁井盖 | 套 | 21
446 | φ700球墨铸铁井盖座 | 套 | 34
447 | Φ700球墨铸铁井盖+井座（防盗） | 套 | 6
448 | PE管 6-PE110x6.6mm | m | 56.7
449 | PE管 2-PE110x6.6mm | m | 1310.4
450 | PE管 4-PE110x6.6mm | m | 512.4
451 | PE管 Ф110公称压力1.25MPa | m | 1.47
452 | NHAP热浸塑涂塑钢管DN80，δ＝3.0mm | m | 1388.44
453 | NB-iot单灯控制器 调光模式为PWM或0~10V，含物联网卡 | 套 | 199.98
454 | L型电子警察杆 高6米，横臂长6m | 套 | 2
455 | L型电子警察杆 高6米，横臂长8米 | 套 | 1
456 | LED暖光频闪补光灯 最大功率36W | 台 | 4
457 | II级钢筋混凝土管d300 | m | 29.29
458 | DN800钢板平焊法兰 | 副 | 3
459 | DN800法兰套筒伸缩器 | 个 | 3
460 | DN600钢板平焊法兰 | 副 | 8
461 | DN600钢板平焊法 | 副 | 5
本页小计
注：1 本表仅适用于物价变化引起合同价格调整事件使用。其中，招标人填写序号、名称、规格、型号、 单位、基准价、风险幅度；投标人根据投标报价填写投标报价； 2 “数量”依据发承包双方在合同中明确的数量计算方式计算确定。
承包人提供可调价主要材料表一
(适用于价格信息调差法)
工程名称：茂名博贺渔港经济区二期工程（四标段） |  |  |  | 标段：四标段 |  |  |  |  | 第 25 页 共 26 页
序号 | 名称、规格、型号 | 单位 | 数量 |  | 基准价 Co（元） | 投标报价 （元） | 风险幅度系数 r（%） | 价格信息Cᵢ（元） |  | 价差 ΔC（元） | 价差调整费用 ΔP（元）
兰
462 | DN600法兰套筒伸缩器 | 个 | 5
463 | DN400钢板平焊法兰 | 副 | 1
464 | DN400钢板平焊法兰 | 副 | 1
465 | DN400法兰套筒伸缩器 | 个 | 1
466 | DN300钢板平焊法兰 | 副 | 2
467 | DN300法兰套筒伸缩器 | 个 | 1
468 | DN200钢板平焊法兰 | 副 | 47
469 | DN200法兰套筒伸缩器 | 个 | 21
470 | DN100钢板平焊法兰 | 副 | 5
471 | D700球墨铸铁井盖+井座（防盗） | 套 | 75
472 | C30砼平道牙 10×20×99.5cm | m | 6055.49
473 | C30砼立道牙 15×40×99.5cm | m | 3142.44
474 | C30钢筋混凝土盖板 990*495 | 套 | 42.42
475 | C30钢筋混凝土盖板 1500*340 | 套 | 5.05
476 | BV铜芯单层塑料电线 2.5 mm² | m | 6862.32
477 | Ⅲ级钢螺纹钢筋 φ10~25 | t | 3.6971
478 | Ⅱ级机制钢筋砼排水管(开挖管) DN400,长度2000—2500mm | m | 723.362
479 | Ⅱ级机制钢筋砼排 | m | 571.05
本页小计
注：1 本表仅适用于物价变化引起合同价格调整事件使用。其中，招标人填写序号、名称、规格、型号、 单位、基准价、风险幅度；投标人根据投标报价填写投标报价； 2 “数量”依据发承包双方在合同中明确的数量计算方式计算确定。
承包人提供可调价主要材料表一
(适用于价格信息调差法)
工程名称：茂名博贺渔港经济区二期工程（四标段） |  |  |  | 标段：四标段 |  |  |  |  | 第 26 页 共 26 页
序号 | 名称、规格、型号 | 单位 | 数量 |  | 基准价 Co（元） | 投标报价 （元） | 风险幅度系数 r（%） | 价格信息Cᵢ（元） |  | 价差 ΔC（元） | 价差调整费用 ΔP（元）
| 水管(开挖管) DN500,长度2000—2500mm |  | 4
480 | Ⅱ级机制钢筋砼排水管 DN800 | m | 238.36
481 | Ⅱ级机制钢筋砼排水管 DN300 | m | 1184.1745
482 | Ⅱ级机制钢筋砼排水管 DN1000 | m | 55.651
483 | Ⅱ级机制钢筋砼排水管 DN1200 | m | 201.293
484 | Ⅱ级机制钢筋砼排水管 DN1500 | m | 51.308
485 | Ⅱ级机制钢筋砼排水管 DN600 | m | 437.936
486 | 900W电警抓拍单元 | 台 | 3
487 | 651型橡胶止水带 | m | 382.6981
488 | 16口工业交换机 | 台 | 1
489 | 15m3头路灯 配套3*200W LED光源 | 根 | 4
490 | 12m/6m高低臂杆路灯 L=2.5m+0.5m，配LED灯具250W+45W，IP65防护 | 根 | 49
491 | 10m/6m高低臂杆路灯 L=2.0m+0.5m，配LED灯具120W+20W，IP65防护 | 根 | 48
492 | 10#槽钢 | m | 11.76
本页小计
合计
注：1 本表仅适用于物价变化引起合同价格调整事件使用。其中，招标人填写序号、名称、规格、型号、 单位、基准价、风险幅度；投标人根据投标报价填写投标报价； 2 “数量”依据发承包双方在合同中明确的数量计算方式计算确定。