## E.1.1 工程项目清单汇总表
工程项目清单汇总表
工程名称：2025年度银河园区设施维修项目 |  | 标段：2025年度银河园区设施维修项目 | 第 1 页 共 1 页
序号 | 项 目 内 容 |  | 金 额 （元）
1 | 分部分项工程费
1.1 | 子项1
1.1.1 | 殡仪一部、二部、三部装饰装修
1.1.2 | 殡仪二部给排水
1.1.3 | 殡仪一部、二部、火化间电气
1.2 | 子项2
1.2.1 | 监控系统
1.3 | 子项3
1.3.1 | 火化间、主礼楼电气、银河园路灯电缆
1.4 | 子项4
1.4.1 | 室外给水
2 | 措施项目费
2.1 | 安全生产措施费
3 | 其他项目费
3.1 | 其中：暂列金额
3.2 | 其中：专业工程暂估价
3.3 | 其中：计日工
3.4 | 其中：总承包服务费
3.5 | 其中：合同中约定的其他项目
5 | 税前工程造价
6 | 增值税
7 | 合 计
注：1 专业工程暂估价为已含税价格，在计算增值税计算基础时不应包含专业工程暂估价金额； 2 本表宜用于按合同标的为工程量清单编制对象的工程汇总计算，以单项工程、单位工程等为工程量清单编制对象的工程可按本表汇总计算；

## E.2.1 分部分项工程项目清单计价表
分部分项工程项目清单计价表
工程名称：2025年度银河园区设施维修项目 |  |  | 标段：2025年度银河园区设施维修项目 |  |  |  | 第 1 页 共 260 页
序号 | 项目编码 | 项目名称 |  | 项目特征描述 | 计量 单位 | 工程量 |  | 金额（元）
[8 empty] | 综合单价 | 合价
子项1
殡仪一部、二部、三部装饰装修
整个项目
殡仪一部
妆容综合楼
银河楼二楼内廊道、外廊道装修
银河楼二楼内廊道、外廊道-拆除工程
161 | 011403003001 | 铲除原有腻子面、表皮 |  | 1.铲除原有腻子面、表皮 2.部位：内3（原有墙面）、天棚楼板底 3.建筑垃圾堆放到指定位置 ，综合考虑场内运输 4.其他按规范及设计图纸要求 5.综合考虑现场施工条件， 完成该清单下的一切相关工作 6.废渣外运：综合考虑 | m2 | 338.49
本页小计
分部分项工程项目清单计价表
工程名称：2025年度银河园区设施维修项目 |  |  | 标段：2025年度银河园区设施维修项目 |  |  |  | 第 2 页 共 260 页
序号 | 项目编码 | 项目名称 |  | 项目特征描述 | 计量 单位 | 工程量 |  | 金额（元）
[8 empty] | 综合单价 | 合价
162 | 011302001001 | 原有吊顶拆除 |  | 1.拆除的基层类型:各种装饰面 2.龙骨及饰面种类:金属龙骨 2.建筑垃圾堆放到指定位置 ，综合考虑场内运输 3.根据图纸要求以及技术规范达到完成面所需的一切材料、工序 4.废渣外运运距：5km | m2 | 129.48
163 | 010802001004 | 原有金属门拆除 |  | 1.工作内容:金属门拆除 2.建筑垃圾堆放到指定位置 ，综合考虑场内运输 3.根据图纸要求以及技术规范达到完成面所需的一切材料、工序 4.废渣外运运距：5km | 樘 | 12
银河楼二楼内廊道、外廊道-墙面工程
157 | 011403001001 | 抹灰面油漆 |  | 1.腻子种类:耐水腻子 2.刮腻子遍数:2遍 3.油漆品种、刷漆遍数:无机涂料三遍 4.部位:内3（原有墙面）、内2（新建墙面） | m2 | 398.67
本页小计
分部分项工程项目清单计价表
工程名称：2025年度银河园区设施维修项目 |  |  | 标段：2025年度银河园区设施维修项目 |  |  |  | 第 3 页 共 260 页
序号 | 项目编码 | 项目名称 |  | 项目特征描述 | 计量 单位 | 工程量 |  | 金额（元）
[8 empty] | 综合单价 | 合价
158 | 011201001001 | 墙面一般抹灰 |  | 1.墙体类型:内墙 2.钉(挂)钢丝网 3.底层厚度、砂浆配合比:20厚WS15水泥砂浆 4.部位：内2（新建墙面） | m2 | 10.01
159 | 011502001003 | 金属装饰线 |  | 1.基层处理:刷界面剂一道 2.面层材料品种、规格、颜色:0.8厚金色不锈钢槽 15*15 3.固定方式：专用粘结剂 | m | 461.6
160 | 011203003001 | 块料墙面 |  | 1.找平层：20mm厚M20水泥砂浆分层压实抹平 2.结合层：专用结构胶 2.面层材料品种、规格、颜色:500*1800mm*10mm厚仿大理石瓷砖 3.缝宽、嵌缝材料种类:填缝剂擦缝 | m2 | 0.9
银河楼二楼内廊道、外廊道-天棚工程
本页小计
分部分项工程项目清单计价表
工程名称：2025年度银河园区设施维修项目 |  |  | 标段：2025年度银河园区设施维修项目 |  |  |  | 第 4 页 共 260 页
序号 | 项目编码 | 项目名称 |  | 项目特征描述 | 计量 单位 | 工程量 |  | 金额（元）
[8 empty] | 综合单价 | 合价
155 | 011302004002 | 铝合金板吊顶 |  | 1.龙骨材料种类、规格、中距:U型轻钢龙骨、中距600mm 2.面层材料品种、规格:1.0厚铝合金方板，截面尺寸为600*1200mm 3.龙骨安装方式：暗装 4.吊杆：10号镀锌低碳钢丝吊杆，中距横向≤1200mm纵向600mm，吊杆上部与板底预留吊环固定 5.现浇钢筋混凝土板预留10mm钢筋吊环（勾），中距横向≤1200mm纵向600mm，内填充15厚橡塑保温棉 6.根据图纸要求以及技术规范达到完成面所需的一切材料、工序 | m2 | 129.48
156 | 011502001004 | 成品装饰线条 |  | 1.基层处理:刷界面剂一道 2.面层材料品种、规格、颜色:L形PVC收条边 3.固定方式：专用粘结剂 | m | 121.36
银河楼二楼内廊道、外廊道-门窗工程
本页小计
分部分项工程项目清单计价表
工程名称：2025年度银河园区设施维修项目 |  |  | 标段：2025年度银河园区设施维修项目 |  |  |  | 第 5 页 共 260 页
序号 | 项目编码 | 项目名称 |  | 项目特征描述 | 计量 单位 | 工程量 |  | 金额（元）
[8 empty] | 综合单价 | 合价
167 | 010802001005 | 塑钢门 |  | 1.门代号及洞口尺寸:M1121 2.门框、扇材质:哑光塑钢 3.包小五金安装、密码锁 4.根据图纸要求以及技术规范达到完成面所需的一切材料、工序 | 樘 | 1
168 | 010802001006 | 塑钢门 |  | 1.门代号及洞口尺寸:M1521 2.门框、扇材质:哑光塑钢 3.包小五金安装、密码锁 4.根据图纸要求以及技术规范达到完成面所需的一切材料、工序 | 樘 | 11
休息室、李发均名家工作室外间装修
休息室、李发均名家工作室外间装修-拆除工程
169 | 070103010001 | 开门窗洞口 1砖 |  | 1.工作内容:原有墙体开门窗洞 2.砌筑材料：标准砖 3.砂浆：M7.5水泥砂浆 4.废料外运:5km | m2 | 0.84
本页小计
分部分项工程项目清单计价表
工程名称：2025年度银河园区设施维修项目 |  |  | 标段：2025年度银河园区设施维修项目 |  |  |  | 第 6 页 共 260 页
序号 | 项目编码 | 项目名称 |  | 项目特征描述 | 计量 单位 | 工程量 |  | 金额（元）
[8 empty] | 综合单价 | 合价
170 | 011403001002 | 铲除原有腻子面、表皮 |  | 1.铲除原有腻子面、表皮 2.部位：内3（原有墙面）、天棚楼板底 3.建筑垃圾堆放到指定位置 ，综合考虑场内运输 4.其他按规范及设计图纸要求 5.综合考虑现场施工条件， 完成该清单下的一切相关工作 6.废渣外运：综合考虑 | m2 | 98.46
休息室、李发均名家工作室外间装修-墙体工程
171 | 010401002001 | 封门窗洞 |  | 1.砌块品种、规格、强度等级:240×115×53标准砖 2.墙体类型:内墙 3.墙体厚度 1砖 4.砂浆强度等级:M7.5砌筑砂浆 5.根据图纸要求以及技术规 范达到完成面所需的一切材料、工序 | m3 | 2.74
休息室、李发均名家工作室外间装修-墙面工程
本页小计
分部分项工程项目清单计价表
工程名称：2025年度银河园区设施维修项目 |  |  | 标段：2025年度银河园区设施维修项目 |  |  |  | 第 7 页 共 260 页
序号 | 项目编码 | 项目名称 |  | 项目特征描述 | 计量 单位 | 工程量 |  | 金额（元）
[8 empty] | 综合单价 | 合价
172 | 011403001003 | 抹灰面油漆 |  | 1.腻子种类:耐水腻子 2.刮腻子遍数:2遍 3.油漆品种、刷漆遍数:无机涂料三遍 4.部位:内3（原有墙面） | m2 | 34.07
173 | 011205001001 | 墙面装饰板 |  | 1.基层处理:刷界面剂一道 2.面层材料品种、规格、颜色:9mm厚岩板 3.固定方式：专用粘结剂 | m2 | 15.88
174 | 011205001002 | 墙面装饰板 |  | 1.基层处理:刷界面剂一道 2.面层材料品种、规格、颜色:9mm厚竹木纤维墙板、米黄色 3.固定方式：专用粘结剂 | m2 | 78.56
175 | 011502001005 | 金属装饰线 |  | 1.基层处理:刷界面剂一道 2.面层材料品种、规格、颜色:0.8厚金色不锈钢槽 15*15 3.固定方式：专用粘结剂 | m | 31.68
休息室、李发均名家工作室外间装修-踢脚线工程
本页小计
分部分项工程项目清单计价表
工程名称：2025年度银河园区设施维修项目 |  |  | 标段：2025年度银河园区设施维修项目 |  |  |  | 第 8 页 共 260 页
序号 | 项目编码 | 项目名称 |  | 项目特征描述 | 计量 单位 | 工程量 |  | 金额（元）
[8 empty] | 综合单价 | 合价
176 | 011105006001 | 金属踢脚线 |  | 1.踢脚线高度:80mm 2.找平层：20mm厚1:2水泥砂浆 3.基层材料种类、规格：12厘阻燃板 4.面层材料品种、规格、颜色:1.5厚砂面不锈钢 | m | 0.97
休息室、李发均名家工作室外间装修-门窗工程
177 | 010802001007 | 塑钢门 |  | 1.门代号及洞口尺寸:M1121 2.门框、扇材质:哑光塑钢 3.包小五金安装、密码锁 4.根据图纸要求以及技术规范达到完成面所需的一切材料、工序 | 樘 | 1
178 | 010802001008 | 塑钢门 |  | 1.门代号及洞口尺寸:M1821 2.门框、扇材质:哑光塑钢 3.包小五金安装、密码锁 4.根据图纸要求以及技术规范达到完成面所需的一切材料、工序 | 樘 | 1
本页小计
分部分项工程项目清单计价表
工程名称：2025年度银河园区设施维修项目 |  |  | 标段：2025年度银河园区设施维修项目 |  |  |  | 第 9 页 共 260 页
序号 | 项目编码 | 项目名称 |  | 项目特征描述 | 计量 单位 | 工程量 |  | 金额（元）
[8 empty] | 综合单价 | 合价
179 | 010807001001 | 铝合金推拉窗 |  | 铝合金推拉窗 1.窗代号及洞口尺寸:C0913 2.窗框、扇材质:铝合金 3.铝合金推拉窗 4.采用系列：90系列 5.玻璃：10mm厚钢化防火玻璃 6.根据图纸要求以及技术规范达到完成面所需的一切材料、工序 | 樘 | 1
180 | 010807001002 | 铝合金固定窗 |  | 1.窗代号及洞口尺寸:C1010 2.窗框、扇材质:铝合金 3.玻璃：10mm厚防火钢化玻璃 4.固定窗 5.根据图纸要求以及技术规范达到完成面所需的一切材料、工序 | 樘 | 1
休息室、李发均名家工作室外间装修-门窗过梁
181 | 010502023001 | 过梁 |  | 1.混凝土强度等级:C25 | m3 | 0.29
182 | 010505013001 | 过梁模板 |  |  | m2 | 0.2808
183 | 010506010001 | 现浇构件钢筋 |  | 现浇构件箍筋 圆钢 φ10以内 | t | 0.019
184 | 010506010002 | 现浇构件钢筋 |  | 现浇构件带肋钢筋 φ25以内 | t | 0.05
休息室、李发均名家工作室外间装修-天棚工程
本页小计
分部分项工程项目清单计价表
工程名称：2025年度银河园区设施维修项目 |  |  | 标段：2025年度银河园区设施维修项目 |  |  |  | 第 10 页 共 260 页
序号 | 项目编码 | 项目名称 |  | 项目特征描述 | 计量 单位 | 工程量 |  | 金额（元）
[8 empty] | 综合单价 | 合价
185 | 011302001002 | 埃特板吊顶 |  | 1.龙骨材料种类、规格、中距:C60型不上人系列轻钢标注骨架，主龙骨中距900mm。次龙骨中距400mm，横撑龙骨中距900mm 2.面层材料品种、规格:9mm埃特板 3.吊杆：10镀锌吊杆，双向中距小于1200mm，吊杆上部与钢筋混凝土楼板连接 4.天花吊顶距离结构板（梁）底大于1500mm或现场钢结构顶棚时须加天花角钢转换层吊牢 5.板面处理：耐水腻子2遍，防霉无机涂料三遍 6.根据图纸要求以及技术规范达到完成面所需的一切材料、工序 | m2 | 51.3
休息室、李发均名家工作室外间装修-其他
154 | 01B001 | 移走房间的设备、办公用品、杂物，并完工后归位 |  | 1.移走房间的设备、办公用品、杂物，并完工后归位 | m2 | 51.3
主礼楼
主礼楼地下室通道隔墙拆除
本页小计
分部分项工程项目清单计价表
工程名称：2025年度银河园区设施维修项目 |  |  | 标段：2025年度银河园区设施维修项目 |  |  |  | 第 11 页 共 260 页
序号 | 项目编码 | 项目名称 |  | 项目特征描述 | 计量 单位 | 工程量 |  | 金额（元）
[8 empty] | 综合单价 | 合价
主礼楼地下室通道隔墙拆除-拆除工程
186 | 010401002002 | 砖砌体拆除 |  | 1.砌体名称:拆除砖砌体 2.拆除高度:详设计图纸 3.拆除砌体的截面尺寸:详见设计图纸 4.建筑垃圾堆放到指定位置 ，综合考虑场内运输 5.根据图纸要求以及技术规范达到完成面所需的一切材料、工序 6.废渣外运运距：5km | m3 | 1.51
主礼楼地下室通道隔墙拆除-墙面工程
153 | 011403001004 | 抹灰面油漆 |  | 1.腻子种类:耐水腻子 2.刮腻子遍数:2遍 3.油漆品种、刷漆遍数:无机涂料三遍 4.部位:内3（原有墙面） | m2 | 1.51
汽车楼
运输楼现更衣室外天台修建阳光房
运输楼现更衣室外天台修建阳光房-宽度6780mm雨棚
187 | 010901002001 | 雨棚 |  | 1.阳光板品种、规格:5厚灰色PC耐力板 | m2 | 139.36
188 | 010502001001 | 独立基础 |  | 1.混凝土种类:商品混凝土土 2.混凝土强度等级:C30 | m3 | 0.38
本页小计
分部分项工程项目清单计价表
工程名称：2025年度银河园区设施维修项目 |  |  | 标段：2025年度银河园区设施维修项目 |  |  |  | 第 12 页 共 260 页
序号 | 项目编码 | 项目名称 |  | 项目特征描述 | 计量 单位 | 工程量 |  | 金额（元）
[8 empty] | 综合单价 | 合价
189 | 010505002001 | 基础模板 |  |  | m2 | 15.68
190 | 010603003001 | 钢柱 |  | 1.钢材品种、规格:铝合金柱200*200*3.2mm 2.单根柱质量:3t内 | t | 0.144
191 | 010604001001 | 钢梁 |  | 1.钢材品种、规格:铝合金梁100*50*3mm 2.单根质量:0.6t内 | t | 0.32
192 | 010607003001 | 钢檩条 |  | 1.钢材品种、规格:铝合金支撑50*50*2.4mm | t | 0.313
193 | 01B002 | 成品304不锈钢晾衣架 |  | 1.成品304不锈钢晾衣架 2.规格:φ30*2mm ，3000*2000mm高 | 组 | 6
运输楼现更衣室外天台修建阳光房-成品淋浴房
194 | 010502001002 | 混凝土基础 |  | 1.混凝土强度等级:C30 | m3 | 1.24
195 | 01B003 | 成品整体淋浴间 |  | 1.尺寸：6500*1800*3260mm 2.功能要求：满足5人位 | 套 | 1
196 | 031003003001 | 洗脸盆 |  |  | 组 | 5
197 | 01B004 | 成品毛巾架 |  | 1.成品毛巾架 2.450*150mm | 套 | 5
198 | 031003014001 | 给、排水附件 |  | 1.材质:不锈钢地漏 2.型号、规格:DN75 | 个 | 5
199 | 031003014002 | 排气扇 |  | 1.材质:排气扇 2.规格：240*240 | 个 | 5
本页小计
分部分项工程项目清单计价表
工程名称：2025年度银河园区设施维修项目 |  |  | 标段：2025年度银河园区设施维修项目 |  |  |  | 第 13 页 共 260 页
序号 | 项目编码 | 项目名称 |  | 项目特征描述 | 计量 单位 | 工程量 |  | 金额（元）
[8 empty] | 综合单价 | 合价
运输楼现更衣室外天台修建阳光房-成品钢制洗衣机一体柜
151 | 01B005 | 成品镀锌钢板烤漆制洗衣机一体柜 |  | 1.成品镀锌钢板烤漆制洗衣机一体柜 2.尺寸：2000*1140*750mm | 套 | 4
152 | 01B006 | 拆除原有花池 |  | 1.拆除原有花池 2.3000*900*600mm 3.含外运费用 | 个 | 2
运输楼前修建停车棚一
200 | 040402018001 | 旧路面机械切缝 |  | 1.旧路面机械切缝 2.厚度:25cm | m | 73.2
201 | 041001001001 | 拆除路面 |  | 1.工作内容：拆除15cm原来混凝土路面 | m2 | 52.44
202 | 041001003001 | 拆除基层 |  | 1.工作内容：拆除10cm原来水泥石屑稳定层 | m2 | 52.44
203 | 040103003001 | 余方弃置 |  | 1.废弃料品种:道路路渣 2.运距:5km | m3 | 13.11
204 | 010901002002 | 停车棚 |  | 1.阳光板品种、规格:5厚灰色PC耐力板 | m2 | 182.4
205 | 010603003002 | 钢管柱 |  | 1.钢材品种、规格:Q345B钢柱GZ1(470-100)*200*8*12mm、GZ2(400-80)*200*8*122mm 2.单根质量:0.5t内 | t | 1.845
本页小计
分部分项工程项目清单计价表
工程名称：2025年度银河园区设施维修项目 |  |  | 标段：2025年度银河园区设施维修项目 |  |  |  | 第 14 页 共 260 页
序号 | 项目编码 | 项目名称 |  | 项目特征描述 | 计量 单位 | 工程量 |  | 金额（元）
[8 empty] | 综合单价 | 合价
206 | 010604001002 | 钢梁 |  | 1.钢材品种、规格:Q345B钢梁GL1(150-100)*200*6*10mm、LT1 100*50*4mm、LT2 40*40*2.5mm 2.单根质量:0.5t内 | t | 3.829
207 | 010102001001 | 挖基坑土方 |  | 1.土壤类别:一、二类土 2.在地下室施工，大型机械，不适宜大型机械进场施工，采用人工开挖，保护原有的构筑物 | m3 | 60.69
208 | 060104006001 | 回填方 |  | 1.土质要求:回填原土 | m3 | 34.94
209 | 010103002001 | 余方弃置 |  | 1.废弃料品种:废土渣 2.运距:5km以内 3.人工辅助装车 | m3 | 25.75
210 | 010501001001 | 垫层 |  | 1.混凝土种类:商品混凝土 2.混凝土强度等级:C25 | m3 | 6.53
211 | 010502001003 | 独立基础 |  | 1.混凝土种类:商品混凝土土 2.混凝土强度等级:C30 | m3 | 19.22
212 | 010506001001 | 现浇构件钢筋 |  | 1.钢筋种类、规格:现浇构件箍筋 圆钢 φ14 | t | 0.352
213 | 010506001002 | 现浇构件钢筋 |  | 1.钢筋种类、规格:现浇构件带肋钢筋 φ25以内，三级钢 | t | 0.077
本页小计
分部分项工程项目清单计价表
工程名称：2025年度银河园区设施维修项目 |  |  | 标段：2025年度银河园区设施维修项目 |  |  |  | 第 15 页 共 260 页
序号 | 项目编码 | 项目名称 |  | 项目特征描述 | 计量 单位 | 工程量 |  | 金额（元）
[8 empty] | 综合单价 | 合价
214 | 010506001003 | 现浇构件钢筋 |  | 1.钢筋种类、规格:现浇构件钢筋 φ 10-25以内，二级钢 2.部位：箍筋 | t | 0.087
215 | 010506025001 | 预埋铁件 |  | 1.钢材品种、规格:综合考虑厂家二次深化 | t | 0.109
216 | 040203007001 | 水泥混凝土 |  | 1.混凝土强度等级:C30 2.厚度:15cm 3.水养生 | m2 | 49.5
217 | 040202002001 | 水泥稳定土 |  | 1.水泥含量:6% 2.厚度:10cm | m2 | 49.5
218 | 01B007 | 橡胶车位阻退器 |  | 橡胶车位阻退器 | 块 | 20
运输楼后修建2位停车棚二
219 | 041001001002 | 拆除路面 |  | 1.工作内容：拆除15cm原来混凝土路面 | m2 | 48.2
220 | 041001003002 | 拆除基层 |  | 1.工作内容：拆除10cm原来水泥石屑稳定层 | m2 | 48.2
221 | 041001005001 | 拆除侧、平(缘)石 |  | 1.工作内容：拆除原来混凝土材质的路缘石 | m | 11.1
222 | 040103003002 | 余方弃置 |  | 1.废弃料品种:道路路渣 2.运距:5km | m3 | 12.05
223 | 040203007002 | 水泥混凝土 |  | 1.混凝土强度等级:C30 2.厚度:15cm 3.水养生 | m2 | 48.2
224 | 040202002002 | 水泥稳定土 |  | 1.水泥含量:6% 2.厚度:10cm | m2 | 48.2
225 | 010901002003 | 停车棚 |  | 1.阳光板品种、规格:5厚灰色PC耐力板 | m2 | 38.4
本页小计
分部分项工程项目清单计价表
工程名称：2025年度银河园区设施维修项目 |  |  | 标段：2025年度银河园区设施维修项目 |  |  |  | 第 16 页 共 260 页
序号 | 项目编码 | 项目名称 |  | 项目特征描述 | 计量 单位 | 工程量 |  | 金额（元）
[8 empty] | 综合单价 | 合价
226 | 010603003003 | 钢管柱 |  | 1.钢材品种、规格:Q345B钢柱GZ1(470-100)*200*8*12mm、GZ2(400-80)*200*8*122mm 2.单根质量:0.5t内 | t | 0.615
227 | 010604001003 | 钢梁 |  | 1.钢材品种、规格:Q345B钢梁GL1(150-100)*200*6*10mm、LT1 100*50*4mm、LT2 40*40*2.5mm 2.单根质量:0.5t内 | t | 0.995
228 | 010102001002 | 挖基坑土方 |  | 1.土壤类别:一、二类土 2.在地下室施工，大型机械，不适宜大型机械进场施工，采用人工开挖，保护原有的构筑物 | m3 | 20.23
229 | 060104006002 | 回填方 |  | 1.土质要求:回填原土 | m3 | 11.65
230 | 010103002002 | 余方弃置 |  | 1.废弃料品种:废土渣 2.运距:5km以内 3.人工辅助装车 | m3 | 8.58
231 | 010501001002 | 垫层 |  | 1.混凝土种类:商品混凝土 2.混凝土强度等级:C25 | m3 | 2.18
本页小计
分部分项工程项目清单计价表
工程名称：2025年度银河园区设施维修项目 |  |  | 标段：2025年度银河园区设施维修项目 |  |  |  | 第 17 页 共 260 页
序号 | 项目编码 | 项目名称 |  | 项目特征描述 | 计量 单位 | 工程量 |  | 金额（元）
[8 empty] | 综合单价 | 合价
232 | 010502001004 | 独立基础 |  | 1.混凝土种类:商品混凝土土 2.混凝土强度等级:C30 | m3 | 6.41
233 | 010506001004 | 现浇构件钢筋 |  | 1.钢筋种类、规格:现浇构件箍筋 圆钢 φ14 | t | 0.117
234 | 010506001005 | 现浇构件钢筋 |  | 1.钢筋种类、规格:现浇构件带肋钢筋 φ25以内，三级钢 | t | 0.077
235 | 010506001006 | 现浇构件钢筋 |  | 1.钢筋种类、规格:现浇构件钢筋 φ 10-25以内，二级钢 2.部位：箍筋 | t | 0.029
236 | 010506025002 | 预埋铁件 |  | 1.钢材品种、规格:综合考虑厂家二次深化 | t | 0.036
237 | 01B008 | 橡胶车位阻退器 |  | 橡胶车位阻退器 | 块 | 4
殡仪二部
礼厅组区域
礼厅组区域-拆除工程
238 | 011302001003 | 原有吊顶拆除 |  | 1.拆除的基层类型:各种装饰面 2.龙骨及饰面种类:金属龙骨 2.建筑垃圾堆放到指定位置 ，综合考虑场内运输 3.根据图纸要求以及技术规范达到完成面所需的一切材料、工序 4.废渣外运运距：5km | m2 | 290.69
本页小计
分部分项工程项目清单计价表
工程名称：2025年度银河园区设施维修项目 |  |  | 标段：2025年度银河园区设施维修项目 |  |  |  | 第 18 页 共 260 页
序号 | 项目编码 | 项目名称 |  | 项目特征描述 | 计量 单位 | 工程量 |  | 金额（元）
[8 empty] | 综合单价 | 合价
239 | 010802001009 | 原有金属门拆除 |  | 1.工作内容:金属门拆除 2.建筑垃圾堆放到指定位置 ，综合考虑场内运输 3.根据图纸要求以及技术规范达到完成面所需的一切材料、工序 4.废渣外运运距：5km | 樘 | 4
240 | 010401002003 | 砖砌体拆除 |  | 1.砌体名称:拆除砖砌体 2.拆除高度:详设计图纸 3.拆除砌体的截面尺寸:详见设计图纸 4.建筑垃圾堆放到指定位置 ，综合考虑场内运输 5.根据图纸要求以及技术规范达到完成面所需的一切材料、工序 6.废渣外运运距：5km | m3 | 9.33
241 | 070103010002 | 开门窗洞口 1砖 |  | 1.工作内容:原有墙体开门窗洞 2.砌筑材料：标准砖 3.砂浆：M7.5水泥砂浆 4.废料外运:5km | m2 | 1.89
本页小计
分部分项工程项目清单计价表
工程名称：2025年度银河园区设施维修项目 |  |  | 标段：2025年度银河园区设施维修项目 |  |  |  | 第 19 页 共 260 页
序号 | 项目编码 | 项目名称 |  | 项目特征描述 | 计量 单位 | 工程量 |  | 金额（元）
[8 empty] | 综合单价 | 合价
242 | 011403003002 | 铲除原有腻子面、表皮 |  | 1.铲除原有腻子面、表皮 2.部位：内3（原有墙面） 3.建筑垃圾堆放到指定位置 ，综合考虑场内运输 4.其他按规范及设计图纸要求 5.综合考虑现场施工条件， 完成该清单下的一切相关工作 6.废渣外运：综合考虑 | m2 | 337
礼厅组区域-墙体工程
243 | 011207003001 | 成品隔断 |  | 1.隔断材料品种、规格、颜色:10mm厚抗倍特板 2.配件品种、规格:综合考虑 3.图集07SJ504-1/H14 4.根据图纸要求以及技术规范达到完成面所需的一切材料、工序 | m2 | 46.19
本页小计
分部分项工程项目清单计价表
工程名称：2025年度银河园区设施维修项目 |  |  | 标段：2025年度银河园区设施维修项目 |  |  |  | 第 20 页 共 260 页
序号 | 项目编码 | 项目名称 |  | 项目特征描述 | 计量 单位 | 工程量 |  | 金额（元）
[8 empty] | 综合单价 | 合价
244 | 010401002004 | 封门窗洞 |  | 1.砌块品种、规格、强度等级:240×115×53标准砖 2.墙体类型:内墙 3.墙体厚度 1砖 4.砂浆强度等级:M7.5砌筑砂浆 5.根据图纸要求以及技术规 范达到完成面所需的一切材料、工序 | m3 | 0.57
礼厅组区域-墙面工程
245 | 011403001005 | 抹灰面油漆 |  | 1.腻子种类:耐水腻子 2.刮腻子遍数:2遍 3.油漆品种、刷漆遍数:无机涂料三遍 4.部位:内3（原有墙面）、新开门洞侧面 | m2 | 337
246 | 011201001002 | 墙面一般抹灰 |  | 1.墙体类型:内墙 2.钉(挂)钢丝网 3.底层厚度、砂浆配合比:20厚WS15水泥砂浆 4.部位：封门洞墙面 | m2 | 3.15
礼厅组区域-踢脚线工程
本页小计
分部分项工程项目清单计价表
工程名称：2025年度银河园区设施维修项目 |  |  | 标段：2025年度银河园区设施维修项目 |  |  |  | 第 21 页 共 260 页
序号 | 项目编码 | 项目名称 |  | 项目特征描述 | 计量 单位 | 工程量 |  | 金额（元）
[8 empty] | 综合单价 | 合价
247 | 011105003001 | 块料踢脚线 |  | 1.踢脚线高度:100mm 2.找平层：12mm厚1:3水泥砂浆 3.粘贴层厚度、材料种类:益胶泥 4.面层材料品种、规格、颜色:10厚地砖、颜色同地砖 | m | 10.84
礼厅组区域-门工程
248 | 010802003001 | 不锈钢门 |  | 不锈钢门 1.门代号及洞口尺寸:1500*2100mm 2.门框、扇材质:不锈钢 3.单开/双开：双开 4.包小五金安装 5.系列：70系列，壁厚2.0 6.根据图纸要求以及技术规范达到完成面所需的一切材料、工序 | 樘 | 2
本页小计
分部分项工程项目清单计价表
工程名称：2025年度银河园区设施维修项目 |  |  | 标段：2025年度银河园区设施维修项目 |  |  |  | 第 22 页 共 260 页
序号 | 项目编码 | 项目名称 |  | 项目特征描述 | 计量 单位 | 工程量 |  | 金额（元）
[8 empty] | 综合单价 | 合价
249 | 010802001010 | 铝合金门 |  | 铝合金门 1.门代号及洞口尺寸:900*2100mm 2.门框、扇材质:铝合金 3.单开/双开：单开 4.包小五金安装 5.系列：70系列，壁厚2.0 6.根据图纸要求以及技术规范达到完成面所需的一切材料、工序 | 樘 | 1
礼厅组区域-门窗过梁
250 | 010502023002 | 过梁 |  | 1.混凝土强度等级:C25 | m3 | 0.04
251 | 010505013003 | 过梁模板 |  |  | m2 | 0.2268
252 | 010506010003 | 现浇构件钢筋 |  | 现浇构件箍筋 圆钢 φ10以内 | t | 0.002
253 | 010506010004 | 现浇构件钢筋 |  | 现浇构件带肋钢筋 φ25以内 | t | 0.006
礼厅组区域-天棚工程
本页小计
分部分项工程项目清单计价表
工程名称：2025年度银河园区设施维修项目 |  |  | 标段：2025年度银河园区设施维修项目 |  |  |  | 第 23 页 共 260 页
序号 | 项目编码 | 项目名称 |  | 项目特征描述 | 计量 单位 | 工程量 |  | 金额（元）
[8 empty] | 综合单价 | 合价
254 | 011302004003 | 铝合金板吊顶 |  | 1.龙骨材料种类、规格、中距:U型轻钢龙骨、中距600mm 2.面层材料品种、规格:1.0厚铝合金方板，截面尺寸为600*1200mm 3.龙骨安装方式：暗装 4.吊杆：10号镀锌低碳钢丝吊杆，中距横向≤1200mm纵向600mm，吊杆上部与板底预留吊环固定 5.现浇钢筋混凝土板预留10mm钢筋吊环（勾），中距横向≤1200mm纵向600mm，内填充15厚橡塑保温棉 6.根据图纸要求以及技术规范达到完成面所需的一切材料、工序 | m2 | 254.96
255 | 030702003001 | 不锈钢板通风管道 |  | 1.名称:不锈钢风道 2.形状:矩形 3.规格:200*300mm | m2 | 5.3
礼厅组区域-其他
149 | 01B009 | 移走房间的设备、办公用品、杂物，并完工后归位 |  | 1.移走房间的设备、办公用品、杂物，并完工后归位 | m2 | 290.69
150 | 01B010 | 成品挂衣钩 |  |  | 个 | 6
公共卫生间
卫生间1、卫生间2
本页小计
分部分项工程项目清单计价表
工程名称：2025年度银河园区设施维修项目 |  |  | 标段：2025年度银河园区设施维修项目 |  |  |  | 第 24 页 共 260 页
序号 | 项目编码 | 项目名称 |  | 项目特征描述 | 计量 单位 | 工程量 |  | 金额（元）
[8 empty] | 综合单价 | 合价
卫生间1、卫生间2-拆除工程
256 | 011302001004 | 原有吊顶拆除 |  | 1.拆除的基层类型:各种装饰面 2.龙骨及饰面种类:金属龙骨 2.建筑垃圾堆放到指定位置 ，综合考虑场内运输 3.根据图纸要求以及技术规范达到完成面所需的一切材料、工序 4.废渣外运运距：5km | m2 | 53.2
257 | 011102003001 | 平面块料拆除 |  | 1.拆除的基层类型:原有水泥砂浆结合层、找平层 2.饰面材料种类:原有地面地砖拆除 3.建筑垃圾堆放到指定位置 ，综合考虑场内运输 4.根据图纸要求以及技术规 范达到完成面所需的一切材 料、工序 5.废渣外运运距：5km | m2 | 52.32
本页小计
分部分项工程项目清单计价表
工程名称：2025年度银河园区设施维修项目 |  |  | 标段：2025年度银河园区设施维修项目 |  |  |  | 第 25 页 共 260 页
序号 | 项目编码 | 项目名称 |  | 项目特征描述 | 计量 单位 | 工程量 |  | 金额（元）
[8 empty] | 综合单价 | 合价
258 | 011203003002 | 立面块料拆除 |  | 1.拆除的基层类型:原有水泥砂浆结合层、找平层 2.饰面材料种类:原有墙面砖 3.建筑垃圾堆放到指定位置 ，综合考虑场内运输 4.根据图纸要求以及技术规范达到完成面所需的一切材料、工序 5.废渣外运运距：5km | m2 | 196.87
259 | 070103010003 | 开门窗洞口 1砖 |  | 1.工作内容:原有墙体开门窗洞 2.废料外运:5km | m2 | 5.82
260 | 010401002005 | 砖砌体拆除 |  | 1.砌体名称:拆除砖砌体 2.拆除高度:详设计图纸 3.拆除砌体的截面尺寸:详见设计图纸 4.建筑垃圾堆放到指定位置 ，综合考虑场内运输 5.根据图纸要求以及技术规范达到完成面所需的一切材料、工序 6.废渣外运运距：5km | m3 | 4.51
卫生间1、卫生间2-墙体工程
本页小计
分部分项工程项目清单计价表
工程名称：2025年度银河园区设施维修项目 |  |  | 标段：2025年度银河园区设施维修项目 |  |  |  | 第 26 页 共 260 页
序号 | 项目编码 | 项目名称 |  | 项目特征描述 | 计量 单位 | 工程量 |  | 金额（元）
[8 empty] | 综合单价 | 合价
261 | 010401002006 | 实心砖墙 |  | 1.砌块品种、规格、强度等级:240×115×53标准砖 2.墙体类型:内墙 3.墙体厚度 1砖 4.砂浆强度等级:M7.5砌筑砂浆 5.根据图纸要求以及技术规 范达到完成面所需的一切材料、工序 | m3 | 11.42
卫生间1、卫生间2-地面工程
262 | 011102003002 | 块料楼地面 |  | 1.找平层厚度、砂浆配合比:20厚1:2.5水泥砂浆 2.结合层厚度、砂浆配合比:20厚1:3干硬性水泥砂浆 3.面层材料品种、规格、颜色:600mm*600mm浅灰色哑光防滑地砖 | m2 | 52.32
263 | 010904002001 | 楼(地)面涂膜防水 |  | 1.涂膜材质、厚度、遍数：2.0厚聚合物水泥防水涂料，四周从层高算起翻起250mm高 | m2 | 67.44
本页小计
分部分项工程项目清单计价表
工程名称：2025年度银河园区设施维修项目 |  |  | 标段：2025年度银河园区设施维修项目 |  |  |  | 第 27 页 共 260 页
序号 | 项目编码 | 项目名称 |  | 项目特征描述 | 计量 单位 | 工程量 |  | 金额（元）
[8 empty] | 综合单价 | 合价
264 | 011101002001 | 细石混凝土楼地面 |  | 1.拆除清运旧管道，铺设安装新管后回填C20细石混凝土 2.每间卫生间暂按按1.5m2计算，最终按实计算 3.厚度：150mm以内，综合考虑 | m2 | 3
卫生间1、卫生间2-墙面工程
265 | 011207003002 | 成品隔断 |  | 1.隔断材料品种：仿木纹卫生间隔断 2.规格、颜色:25厚防潮刨花板成品隔断 3.配件品种、规格:综合考虑 4.根据图纸要求以及技术规范达到完成面所需的一切材料、工序 | m2 | 29.11
本页小计
分部分项工程项目清单计价表
工程名称：2025年度银河园区设施维修项目 |  |  | 标段：2025年度银河园区设施维修项目 |  |  |  | 第 28 页 共 260 页
序号 | 项目编码 | 项目名称 |  | 项目特征描述 | 计量 单位 | 工程量 |  | 金额（元）
[8 empty] | 综合单价 | 合价
266 | 011203003003 | 块料墙面 |  | 1.找平层：20mm厚M20水泥砂浆分层压实抹平 2.结合层：5厚PA-L型高分子益胶泥 2.面层材料品种、规格、颜色:300*600mm黄色仿石防水墙砖 3.缝宽、嵌缝材料种类:填缝剂擦缝 4.其他：贴面砖到顶，有吊顶时，高出吊顶100mm | m2 | 235.19
卫生间1、卫生间2-门窗工程
267 | 010807003001 | 金属百叶窗 |  | 铝合金百叶窗 1.窗代号及洞口尺寸:1000*600mm 2.窗框、扇材质:铝合金 3.玻璃：磨砂玻璃 4.百叶窗 5.根据图纸要求以及技术规范达到完成面所需的一切材料、工序 | 樘 | 2
本页小计
分部分项工程项目清单计价表
工程名称：2025年度银河园区设施维修项目 |  |  | 标段：2025年度银河园区设施维修项目 |  |  |  | 第 29 页 共 260 页
序号 | 项目编码 | 项目名称 |  | 项目特征描述 | 计量 单位 | 工程量 |  | 金额（元）
[8 empty] | 综合单价 | 合价
268 | 010801001001 | 仿木纹卫生间隔断门 |  | 仿木纹卫生间隔断门 1.门代号及洞口尺寸:700*2300mm 2.门框、扇材质:25厚仿木纹防潮刨花板成品隔断 3.包小五金安装、门锁 4.根据图纸要求以及技术规范达到完成面所需的一切材料、工序 | 樘 | 10
卫生间1、卫生间2-门窗过梁
269 | 010502023003 | 过梁 |  | 1.混凝土强度等级:C25 | m3 | 0.12
270 | 010505013002 | 过梁模板 |  |  | m2 | 0.1599
271 | 010506010005 | 现浇构件钢筋 |  | 现浇构件箍筋 圆钢 φ10以内 | t | 0.003
272 | 010506010006 | 现浇构件钢筋 |  | 现浇构件带肋钢筋 φ25以内 | t | 0.012
卫生间1、卫生间2-其他装饰及零星构件
本页小计
分部分项工程项目清单计价表
工程名称：2025年度银河园区设施维修项目 |  |  | 标段：2025年度银河园区设施维修项目 |  |  |  | 第 30 页 共 260 页
序号 | 项目编码 | 项目名称 |  | 项目特征描述 | 计量 单位 | 工程量 |  | 金额（元）
[8 empty] | 综合单价 | 合价
273 | 031003007001 | 挂式小便器 |  | 1.壁挂式小便斗 2.材质:陶瓷 3.规格、类型:挂式，600*300*370mm，B款，红外感应式 4.附件名称、数量:1套排水配件 5.综合考虑现场施工条件，完成该清单下的一切相关工作 | 组 | 6
274 | 031003006001 | 瓷蹲式大便器 |  | 1.材质:陶瓷 2.规格、类型:蹲式 3.尺寸：外尺寸为480*680mm，内尺寸为520*220mm 4.附件名称、数量:1个陶瓷存水弯、蹲便器水箱及附属配件 5.综合考虑现场施工条件，完成该清单下的一切相关工作 | 组 | 10
本页小计
分部分项工程项目清单计价表
工程名称：2025年度银河园区设施维修项目 |  |  | 标段：2025年度银河园区设施维修项目 |  |  |  | 第 31 页 共 260 页
序号 | 项目编码 | 项目名称 |  | 项目特征描述 | 计量 单位 | 工程量 |  | 金额（元）
[8 empty] | 综合单价 | 合价
275 | 031003003002 | 人造石一体式洗手台 |  | 1.材质:人造石一体式洗手台，配套2个洗手盆 2.规格、类型:图示尺寸 3.组装形式:冷水 4.单个洗手盆附件名称、数量:2套冷水混合面盆金属质感的中高档感应式水龙头，2个DN15角阀带装饰盖，2条DN15金属软管，1套排水栓，1个存水弯 5.综合考虑现场施工条件，完成该清单下的一切相关工作 | 组 | 2
本页小计
分部分项工程项目清单计价表
工程名称：2025年度银河园区设施维修项目 |  |  | 标段：2025年度银河园区设施维修项目 |  |  |  | 第 32 页 共 260 页
序号 | 项目编码 | 项目名称 |  | 项目特征描述 | 计量 单位 | 工程量 |  | 金额（元）
[8 empty] | 综合单价 | 合价
276 | 031003003003 | 人造石一体式洗手台 |  | 1.材质:人造石一体式洗手台，配套1个洗手盆 2.规格、类型:图示尺寸 3.组装形式:冷水 4.单个洗手盆附件名称、数量:1套冷水面盆金属质感的中高档感应式水龙头，1个DN15角阀带装饰盖，1条DN15金属软管，1套排水栓，1个存水弯 5.综合考虑现场施工条件，完成该清单下的一切相关工作 | 组 | 2
277 | 01B011 | 感应式干手机 |  | 1.感应式干手机 2.规格、型号：9006-1,免打孔型，冷热款 3.参数：功率1800w 4.综合考虑现场施工条件，完成该清单下的一切相关工作 | 个 | 4
本页小计
分部分项工程项目清单计价表
工程名称：2025年度银河园区设施维修项目 |  |  | 标段：2025年度银河园区设施维修项目 |  |  |  | 第 33 页 共 260 页
序号 | 项目编码 | 项目名称 |  | 项目特征描述 | 计量 单位 | 工程量 |  | 金额（元）
[8 empty] | 综合单价 | 合价
278 | 01B012 | 成品地拖池 |  | 1.成品地拖池 2.材质：陶瓷 3.规格：700*400*380mm 4.配件：1个大口径台控排水不锈钢过滤篮、1个水龙头、1个短管及零星五金构件 5.综合考虑现场施工条件，完成该清单下的一切相关工作 | 个 | 2
279 | 011505003001 | 镜面玻璃 |  | 1.镜面玻璃品种、规格:6mm厚镜面 2.框材质、断面尺寸:1900*1200mm，1.2厚玫瑰金铝合金镜框 3.综合考虑现场施工条件，完成该清单下的一切相关工作 | m2 | 2
280 | 011505003002 | 镜面玻璃 |  | 1.镜面玻璃品种、规格:6mm厚镜面 2.框材质、断面尺寸:900*1200mm，1.2厚玫瑰金铝合金镜框 3.综合考虑现场施工条件，完成该清单下的一切相关工作 | m2 | 2
本页小计
分部分项工程项目清单计价表
工程名称：2025年度银河园区设施维修项目 |  |  | 标段：2025年度银河园区设施维修项目 |  |  |  | 第 34 页 共 260 页
序号 | 项目编码 | 项目名称 |  | 项目特征描述 | 计量 单位 | 工程量 |  | 金额（元）
[8 empty] | 综合单价 | 合价
281 | 01B013 | 手纸盒 |  | 综合考虑现场施工条件，完成该清单下的一切相关工作 | 个 | 4
卫生间1、卫生间2-天棚工程
282 | 011302001005 | 铝扣板吊顶 |  | 1.龙骨材料种类、规格、中距:U型轻钢龙骨、中距600mm 2.面层材料品种、规格:铝扣板，截面尺寸为600*600mm，厚度0.8mm 3.吊杆：10号镀锌低碳钢丝吊杆，双向中距≤1200mm（1500mm），吊杆上部与板底预留吊环固定 4.现浇钢筋混凝土板预留10mm钢筋吊环（勾），双向中距≤1200mm（1500mm） 5.根据图纸要求以及技术规范达到完成面所需的一切材料、工序 | m2 | 50.76
卫生间1、卫生间2-成品排水沟
283 | 010102002001 | 挖沟槽土方 |  | 1.土壤类别:一、二类土 2.在地下室施工，大型机械，不适宜大型机械进场施工，采用人工开挖，保护原有的构筑物 | m3 | 0.97
本页小计
分部分项工程项目清单计价表
工程名称：2025年度银河园区设施维修项目 |  |  | 标段：2025年度银河园区设施维修项目 |  |  |  | 第 35 页 共 260 页
序号 | 项目编码 | 项目名称 |  | 项目特征描述 | 计量 单位 | 工程量 |  | 金额（元）
[8 empty] | 综合单价 | 合价
284 | 010103002003 | 余方弃置 |  | 1.废弃料品种:废土渣 2.运距:5km以内 3.人工辅助装车 | m3 | 0.97
285 | 040202002003 | 水泥稳定土 |  | 1.c20混凝土 2.厚度:10cm | m2 | 2.52
286 | 040602041001 | 集水槽 |  | 1.排水沟:1000mm*350mm*250mm成品树脂排水沟 2.厚度:3mm厚 3.盖板：不锈钢线性排水沟盖板 | m2 | 4.35
287 | 040501005001 | 塑料管 |  | 1.材质及规格:HDPE双壁波纹管环刚度8 Φ225 2.连接形式:承插式胶圈接口 3.暂按1m计算，最终按实 | m | 2
288 | 010502025001 | 其他构件 |  | 1.部位:沟槽内 2.混凝土种类:商品混凝土 3.混凝土强度等级:C25 | m3 | 0.25
卫生间1、卫生间2-其他
146 | 01B014 | 拆除原来卫生间的洗手台等卫生器具、及成品隔断墙 |  | 1.拆除原来卫生间的洗手台等卫生器具、及成品隔断墙 2.包含：拆除1个蹲便器、1个坐便器、3个小便尿槽、2个洗手盘、原有成品隔断墙 3.卫生间1 | 项 | 1
本页小计
分部分项工程项目清单计价表
工程名称：2025年度银河园区设施维修项目 |  |  | 标段：2025年度银河园区设施维修项目 |  |  |  | 第 36 页 共 260 页
序号 | 项目编码 | 项目名称 |  | 项目特征描述 | 计量 单位 | 工程量 |  | 金额（元）
[8 empty] | 综合单价 | 合价
147 | 01B015 | 拆除原来卫生间的洗手台等卫生器具、及成品隔断墙 |  | 1.拆除原来卫生间的洗手台等卫生器具、及成品隔断墙 2.包含：拆除3个蹲便器、1个坐便器、2个洗手盘、原有成品隔断墙 3.卫生间2 | 项 | 1
148 | 010401008001 | 零星砌砖（蹲位） |  | 1.砌块品种、规格、强度等级:240×115×53标准砖 2.墙体类型:零星砌砖（蹲位） 4.砂浆强度等级:M7.5砌筑砂浆 5.根据图纸要求以及技术规 范达到完成面所需的一切材料、工序 | m3 | 10
卫生间3、卫生间4
卫生间3、卫生间4-拆除工程
289 | 011302001006 | 原有吊顶拆除 |  | 1.拆除的基层类型:各种装饰面 2.龙骨及饰面种类:金属龙骨 2.建筑垃圾堆放到指定位置 ，综合考虑场内运输 3.根据图纸要求以及技术规范达到完成面所需的一切材料、工序 4.废渣外运运距：5km | m2 | 45.38
本页小计
分部分项工程项目清单计价表
工程名称：2025年度银河园区设施维修项目 |  |  | 标段：2025年度银河园区设施维修项目 |  |  |  | 第 37 页 共 260 页
序号 | 项目编码 | 项目名称 |  | 项目特征描述 | 计量 单位 | 工程量 |  | 金额（元）
[8 empty] | 综合单价 | 合价
290 | 011102003003 | 平面块料拆除 |  | 1.拆除的基层类型:原有水泥砂浆结合层、找平层 2.饰面材料种类:原有地面地砖拆除 3.建筑垃圾堆放到指定位置 ，综合考虑场内运输 4.根据图纸要求以及技术规 范达到完成面所需的一切材 料、工序 5.废渣外运运距：5km | m2 | 45.18
291 | 011203003004 | 立面块料拆除 |  | 1.拆除的基层类型:原有水泥砂浆结合层、找平层 2.饰面材料种类:原有墙面砖 3.建筑垃圾堆放到指定位置 ，综合考虑场内运输 4.根据图纸要求以及技术规范达到完成面所需的一切材料、工序 5.废渣外运运距：5km | m2 | 107.84
292 | 070103010004 | 开门窗洞口 1砖 |  | 1.工作内容:原有墙体开门窗洞 2.废料外运:5km | m2 | 1.2
卫生间3、卫生间4-地面工程
本页小计
分部分项工程项目清单计价表
工程名称：2025年度银河园区设施维修项目 |  |  | 标段：2025年度银河园区设施维修项目 |  |  |  | 第 38 页 共 260 页
序号 | 项目编码 | 项目名称 |  | 项目特征描述 | 计量 单位 | 工程量 |  | 金额（元）
[8 empty] | 综合单价 | 合价
293 | 011102003004 | 块料楼地面 |  | 1.找平层厚度、砂浆配合比:20厚1:2.5水泥砂浆 2.结合层厚度、砂浆配合比:20厚1:3干硬性水泥砂浆 3.面层材料品种、规格、颜色:600mm*600mm浅灰色哑光防滑地砖 | m2 | 45.18
294 | 010904002002 | 楼(地)面涂膜防水 |  | 1.涂膜材质、厚度、遍数：2.0厚聚合物水泥防水涂料，四周从层高算起翻起250mm高 | m2 | 54.22
295 | 011101002002 | 细石混凝土楼地面 |  | 1.拆除清运旧管道，铺设安装新管后回填C20细石混凝土 2.每间卫生间暂按按1.5m2计算，最终按实计算 3.厚度：150mm以内，综合考虑 | m2 | 3
卫生间3、卫生间4-墙面工程
本页小计
分部分项工程项目清单计价表
工程名称：2025年度银河园区设施维修项目 |  |  | 标段：2025年度银河园区设施维修项目 |  |  |  | 第 39 页 共 260 页
序号 | 项目编码 | 项目名称 |  | 项目特征描述 | 计量 单位 | 工程量 |  | 金额（元）
[8 empty] | 综合单价 | 合价
144 | 011207003003 | 成品隔断 |  | 1.隔断材料品种：仿木纹卫生间隔断 2.规格、颜色:25厚防潮刨花板成品隔断 3.配件品种、规格:综合考虑 4.根据图纸要求以及技术规范达到完成面所需的一切材料、工序 | m2 | 17.81
145 | 011203003005 | 块料墙面 |  | 1.找平层：20mm厚M20水泥砂浆分层压实抹平 2.结合层：5厚PA-L型高分子益胶泥 2.面层材料品种、规格、颜色:300*600mm黄色仿石防水墙砖 3.缝宽、嵌缝材料种类:填缝剂擦缝 4.其他：贴面砖到顶，有吊顶时，高出吊顶100mm | m2 | 111.63
卫生间3、卫生间4-门窗工程
本页小计
分部分项工程项目清单计价表
工程名称：2025年度银河园区设施维修项目 |  |  | 标段：2025年度银河园区设施维修项目 |  |  |  | 第 40 页 共 260 页
序号 | 项目编码 | 项目名称 |  | 项目特征描述 | 计量 单位 | 工程量 |  | 金额（元）
[8 empty] | 综合单价 | 合价
296 | 010807003002 | 金属百叶窗 |  | 铝合金百叶窗 1.窗代号及洞口尺寸:1000*600mm 2.窗框、扇材质:铝合金 3.玻璃：磨砂玻璃 4.百叶窗 5.根据图纸要求以及技术规范达到完成面所需的一切材料、工序 | 樘 | 2
297 | 010801001002 | 仿木纹卫生间隔断门 |  | 仿木纹卫生间隔断门 1.门代号及洞口尺寸:700*2300mm 2.门框、扇材质:25厚仿木纹防潮刨花板成品隔断 3.包小五金安装、门锁 4.根据图纸要求以及技术规范达到完成面所需的一切材料、工序 | 樘 | 4
卫生间3、卫生间4-其他装饰及零星构件
本页小计
分部分项工程项目清单计价表
工程名称：2025年度银河园区设施维修项目 |  |  | 标段：2025年度银河园区设施维修项目 |  |  |  | 第 41 页 共 260 页
序号 | 项目编码 | 项目名称 |  | 项目特征描述 | 计量 单位 | 工程量 |  | 金额（元）
[8 empty] | 综合单价 | 合价
298 | 031003007002 | 挂式小便器 |  | 1.壁挂式小便斗 2.材质:陶瓷 3.规格、类型:挂式，600*300*370mm，B款，红外感应式 4.附件名称、数量:1套排水配件 5.综合考虑现场施工条件，完成该清单下的一切相关工作 | 组 | 6
299 | 031003006002 | 瓷蹲式大便器 |  | 1.材质:陶瓷 2.规格、类型:蹲式 3.尺寸：外尺寸为480*680mm，内尺寸为520*220mm 4.附件名称、数量:1个陶瓷存水弯、蹲便器水箱及附属配件 5.综合考虑现场施工条件，完成该清单下的一切相关工作 | 组 | 4
本页小计
分部分项工程项目清单计价表
工程名称：2025年度银河园区设施维修项目 |  |  | 标段：2025年度银河园区设施维修项目 |  |  |  | 第 42 页 共 260 页
序号 | 项目编码 | 项目名称 |  | 项目特征描述 | 计量 单位 | 工程量 |  | 金额（元）
[8 empty] | 综合单价 | 合价
300 | 031003003004 | 人造石一体式洗手台 |  | 1.材质:人造石一体式洗手台，配套2个洗手盆 2.规格、类型:图示尺寸 3.组装形式:冷水 4.单个洗手盆附件名称、数量:2套冷水面盆金属质感的中高档感应式水龙头，2个DN15角阀带装饰盖，2条DN15金属软管，1套排水栓，1个存水弯 5.综合考虑现场施工条件，完成该清单下的一切相关工作 | 组 | 2
301 | 01B016 | 感应式干手机 |  | 1.感应式干手机 2.规格、型号：9006-1,免打孔型，冷热款 3.参数：功率1800w 4.综合考虑现场施工条件，完成该清单下的一切相关工作 | 个 | 2
本页小计
分部分项工程项目清单计价表
工程名称：2025年度银河园区设施维修项目 |  |  | 标段：2025年度银河园区设施维修项目 |  |  |  | 第 43 页 共 260 页
序号 | 项目编码 | 项目名称 |  | 项目特征描述 | 计量 单位 | 工程量 |  | 金额（元）
[8 empty] | 综合单价 | 合价
302 | 01B017 | 成品地拖池 |  | 1.成品地拖池 2.材质：陶瓷 3.规格：700*400*380mm 4.配件：1个大口径台控排水不锈钢过滤篮、1个水龙头、1个短管及零星五金构件 5.综合考虑现场施工条件，完成该清单下的一切相关工作 | 个 | 2
303 | 011505003003 | 镜面玻璃 |  | 1.镜面玻璃品种、规格:6mm厚镜面 2.框材质、断面尺寸:1800*1200mm，1.2厚玫瑰金铝合金镜框 3.综合考虑现场施工条件，完成该清单下的一切相关工作 | m2 | 2
304 | 011505003004 | 镜面玻璃 |  | 1.镜面玻璃品种、规格:6mm厚镜面 2.框材质、断面尺寸:1790*1200mm，1.2厚玫瑰金铝合金镜框 3.综合考虑现场施工条件，完成该清单下的一切相关工作 | m2 | 2
本页小计
分部分项工程项目清单计价表
工程名称：2025年度银河园区设施维修项目 |  |  | 标段：2025年度银河园区设施维修项目 |  |  |  | 第 44 页 共 260 页
序号 | 项目编码 | 项目名称 |  | 项目特征描述 | 计量 单位 | 工程量 |  | 金额（元）
[8 empty] | 综合单价 | 合价
305 | 01B018 | 手纸盒 |  | 综合考虑现场施工条件，完成该清单下的一切相关工作 | 个 | 2
卫生间3、卫生间4-天棚工程
306 | 011302001007 | 铝扣板吊顶 |  | 1.龙骨材料种类、规格、中距:U型轻钢龙骨、中距600mm 2.面层材料品种、规格:铝扣板，截面尺寸为600*600mm，厚度0.8mm 3.吊杆：10号镀锌低碳钢丝吊杆，双向中距≤1200mm（1500mm），吊杆上部与板底预留吊环固定 4.现浇钢筋混凝土板预留10mm钢筋吊环（勾），双向中距≤1200mm（1500mm） 5.根据图纸要求以及技术规范达到完成面所需的一切材料、工序 | m2 | 44.42
卫生间3、卫生间4--成品排水沟
307 | 010102002002 | 挖沟槽土方 |  | 1.土壤类别:一、二类土 2.在地下室施工，大型机械，不适宜大型机械进场施工，采用人工开挖，保护原有的构筑物 | m3 | 1.25
本页小计
分部分项工程项目清单计价表
工程名称：2025年度银河园区设施维修项目 |  |  | 标段：2025年度银河园区设施维修项目 |  |  |  | 第 45 页 共 260 页
序号 | 项目编码 | 项目名称 |  | 项目特征描述 | 计量 单位 | 工程量 |  | 金额（元）
[8 empty] | 综合单价 | 合价
308 | 010103002004 | 余方弃置 |  | 1.废弃料品种:废土渣 2.运距:5km以内 3.人工辅助装车 | m3 | 1.25
309 | 040202002004 | 水泥稳定土 |  | 1.c20混凝土 2.厚度:10cm | m2 | 3.25
310 | 040602041002 | 集水槽 |  | 1.排水沟:1000mm*350mm*250mm成品树脂排水沟 2.厚度:3mm厚 3.盖板：不锈钢线性排水沟盖板 | m2 | 5.6
311 | 040501005002 | 塑料管 |  | 1.材质及规格:HDPE双壁波纹管环刚度8 Φ225 2.连接形式:承插式胶圈接口 3.暂按1m计算，最终按实 | m | 2
312 | 010502019001 | 其他构件 |  | 1.部位:沟槽内 2.混凝土种类:商品混凝土 3.混凝土强度等级:C25 | m3 | 0.32
卫生间3、卫生间4-其他
141 | 01B019 | 拆除原来卫生间的洗手台等卫生器具、及成品隔断墙 |  | 1.拆除原来卫生间的洗手台等卫生器具、及成品隔断墙 2.卫生间3 | 项 | 1
142 | 01B020 | 拆除原来卫生间的洗手台等卫生器具、及成品隔断墙 |  | 1.拆除原来卫生间的洗手台等卫生器具、及成品隔断墙 2.卫生间4 | 项 | 1
本页小计
分部分项工程项目清单计价表
工程名称：2025年度银河园区设施维修项目 |  |  | 标段：2025年度银河园区设施维修项目 |  |  |  | 第 46 页 共 260 页
序号 | 项目编码 | 项目名称 |  | 项目特征描述 | 计量 单位 | 工程量 |  | 金额（元）
[8 empty] | 综合单价 | 合价
143 | 010401008002 | 零星砌砖（蹲位） |  | 1.砌块品种、规格、强度等级:240×115×53标准砖 2.墙体类型:零星砌砖（蹲位） 4.砂浆强度等级:M7.5砌筑砂浆 5.根据图纸要求以及技术规 范达到完成面所需的一切材料、工序 | m3 | 4
卫生间5、卫生间6
卫生间5、卫生间6-拆除工程
137 | 011302001008 | 原有吊顶拆除 |  | 1.拆除的基层类型:各种装饰面 2.龙骨及饰面种类:金属龙骨 2.建筑垃圾堆放到指定位置 ，综合考虑场内运输 3.根据图纸要求以及技术规范达到完成面所需的一切材料、工序 4.废渣外运运距：5km | m2 | 45.46
本页小计
分部分项工程项目清单计价表
工程名称：2025年度银河园区设施维修项目 |  |  | 标段：2025年度银河园区设施维修项目 |  |  |  | 第 47 页 共 260 页
序号 | 项目编码 | 项目名称 |  | 项目特征描述 | 计量 单位 | 工程量 |  | 金额（元）
[8 empty] | 综合单价 | 合价
138 | 011102003005 | 平面块料拆除 |  | 1.拆除的基层类型:原有水泥砂浆结合层、找平层 2.饰面材料种类:原有地面地砖拆除 3.建筑垃圾堆放到指定位置 ，综合考虑场内运输 4.根据图纸要求以及技术规 范达到完成面所需的一切材 料、工序 5.废渣外运运距：5km | m2 | 44.48
139 | 011203003006 | 立面块料拆除 |  | 1.拆除的基层类型:原有水泥砂浆结合层、找平层 2.饰面材料种类:原有墙面砖 3.建筑垃圾堆放到指定位置 ，综合考虑场内运输 4.根据图纸要求以及技术规范达到完成面所需的一切材料、工序 5.废渣外运运距：5km | m2 | 110.34
140 | 070103010005 | 开门窗洞口 1砖 |  | 1.工作内容:原有墙体开门窗洞 2.废料外运:5km | m2 | 1.2
卫生间5、卫生间6-地面工程
本页小计
分部分项工程项目清单计价表
工程名称：2025年度银河园区设施维修项目 |  |  | 标段：2025年度银河园区设施维修项目 |  |  |  | 第 48 页 共 260 页
序号 | 项目编码 | 项目名称 |  | 项目特征描述 | 计量 单位 | 工程量 |  | 金额（元）
[8 empty] | 综合单价 | 合价
134 | 011102003006 | 块料楼地面 |  | 1.找平层厚度、砂浆配合比:20厚1:2.5水泥砂浆 2.结合层厚度、砂浆配合比:20厚1:3干硬性水泥砂浆 3.面层材料品种、规格、颜色:600mm*600mm浅灰色哑光防滑地砖 | m2 | 44.48
135 | 010904002003 | 楼(地)面涂膜防水 |  | 1.涂膜材质、厚度、遍数：2.0厚聚合物水泥防水涂料，四周从层高算起翻起250mm高 | m2 | 53.53
136 | 011101002003 | 细石混凝土楼地面 |  | 1.拆除清运旧管道，铺设安装新管后回填C20细石混凝土 2.每间卫生间暂按按1.5m2计算，最终按实计算 3.厚度：150mm以内，综合考虑 | m2 | 3
卫生间5、卫生间6-墙面工程
本页小计
分部分项工程项目清单计价表
工程名称：2025年度银河园区设施维修项目 |  |  | 标段：2025年度银河园区设施维修项目 |  |  |  | 第 49 页 共 260 页
序号 | 项目编码 | 项目名称 |  | 项目特征描述 | 计量 单位 | 工程量 |  | 金额（元）
[8 empty] | 综合单价 | 合价
132 | 011207003004 | 成品隔断 |  | 1.隔断材料品种：仿木纹卫生间隔断 2.规格、颜色:25厚防潮刨花板成品隔断 3.配件品种、规格:综合考虑 4.根据图纸要求以及技术规范达到完成面所需的一切材料、工序 | m2 | 39.92
133 | 011203003007 | 块料墙面 |  | 1.找平层：20mm厚M20水泥砂浆分层压实抹平 2.结合层：5厚PA-L型高分子益胶泥 2.面层材料品种、规格、颜色:300*600mm黄色仿石防水墙砖 3.缝宽、嵌缝材料种类:填缝剂擦缝 4.其他：贴面砖到顶，有吊顶时，高出吊顶100mm | m2 | 111.76
卫生间5、卫生间6-门窗工程
本页小计
分部分项工程项目清单计价表
工程名称：2025年度银河园区设施维修项目 |  |  | 标段：2025年度银河园区设施维修项目 |  |  |  | 第 50 页 共 260 页
序号 | 项目编码 | 项目名称 |  | 项目特征描述 | 计量 单位 | 工程量 |  | 金额（元）
[8 empty] | 综合单价 | 合价
129 | 010807003003 | 金属百叶窗 |  | 铝合金百叶窗 1.窗代号及洞口尺寸:1000*600mm 2.窗框、扇材质:铝合金 3.玻璃：磨砂玻璃 4.百叶窗 5.根据图纸要求以及技术规范达到完成面所需的一切材料、工序 | 樘 | 2
130 | 010801001003 | 仿木纹卫生间隔断门 |  | 仿木纹卫生间隔断门 1.门代号及洞口尺寸:700*2300mm 2.门框、扇材质:25厚仿木纹防潮刨花板成品隔断 3.包小五金安装、门锁 4.根据图纸要求以及技术规范达到完成面所需的一切材料、工序 | 樘 | 2
本页小计
分部分项工程项目清单计价表
工程名称：2025年度银河园区设施维修项目 |  |  | 标段：2025年度银河园区设施维修项目 |  |  |  | 第 51 页 共 260 页
序号 | 项目编码 | 项目名称 |  | 项目特征描述 | 计量 单位 | 工程量 |  | 金额（元）
[8 empty] | 综合单价 | 合价
131 | 010801001004 | 仿木纹卫生间隔断门 |  | 仿木纹卫生间隔断门 1.门代号及洞口尺寸:650*2300mm 2.门框、扇材质:25厚仿木纹防潮刨花板成品隔断 3.包小五金安装、门锁 4.根据图纸要求以及技术规范达到完成面所需的一切材料、工序 | 樘 | 6
卫生间5、卫生间6-其他装饰及零星构件
123 | 031003006003 | 瓷蹲式大便器 |  | 1.材质:陶瓷 2.规格、类型:蹲式 3.尺寸：外尺寸为480*680mm，内尺寸为520*220mm 4.附件名称、数量:1个陶瓷存水弯、蹲便器水箱及附属配件 5.综合考虑现场施工条件，完成该清单下的一切相关工作 | 组 | 6
本页小计
分部分项工程项目清单计价表
工程名称：2025年度银河园区设施维修项目 |  |  | 标段：2025年度银河园区设施维修项目 |  |  |  | 第 52 页 共 260 页
序号 | 项目编码 | 项目名称 |  | 项目特征描述 | 计量 单位 | 工程量 |  | 金额（元）
[8 empty] | 综合单价 | 合价
124 | 031003003005 | 人造石一体式洗手台 |  | 1.材质:人造石一体式洗手台，配套2个洗手盆 2.规格、类型:图示尺寸 3.组装形式:冷水 4.单个洗手盆附件名称、数量:2套冷水面盆金属质感的中高档感应式水龙头，2个DN15角阀带装饰盖，2条DN15金属软管，1套排水栓，1个存水弯 5.综合考虑现场施工条件，完成该清单下的一切相关工作 | 组 | 2
125 | 01B021 | 感应式干手机 |  | 1.感应式干手机 2.规格、型号：9006-1,免打孔型，冷热款 3.参数：功率1800w 4.综合考虑现场施工条件，完成该清单下的一切相关工作 | 个 | 2
本页小计
分部分项工程项目清单计价表
工程名称：2025年度银河园区设施维修项目 |  |  | 标段：2025年度银河园区设施维修项目 |  |  |  | 第 53 页 共 260 页
序号 | 项目编码 | 项目名称 |  | 项目特征描述 | 计量 单位 | 工程量 |  | 金额（元）
[8 empty] | 综合单价 | 合价
126 | 01B022 | 成品地拖池 |  | 1.成品地拖池 2.材质：陶瓷 3.规格：700*400*380mm 4.配件：1个大口径台控排水不锈钢过滤篮、1个水龙头、1个短管及零星五金构件 5.综合考虑现场施工条件，完成该清单下的一切相关工作 | 个 | 2
127 | 011505003005 | 镜面玻璃 |  | 1.镜面玻璃品种、规格:6mm厚镜面 2.框材质、断面尺寸:1790*1200mm，1.2厚玫瑰金铝合金镜框 3.综合考虑现场施工条件，完成该清单下的一切相关工作 | m2 | 2
128 | 01B023 | 手纸盒 |  | 综合考虑现场施工条件，完成该清单下的一切相关工作 | 个 | 2
卫生间5、卫生间6-天棚工程
本页小计
分部分项工程项目清单计价表
工程名称：2025年度银河园区设施维修项目 |  |  | 标段：2025年度银河园区设施维修项目 |  |  |  | 第 54 页 共 260 页
序号 | 项目编码 | 项目名称 |  | 项目特征描述 | 计量 单位 | 工程量 |  | 金额（元）
[8 empty] | 综合单价 | 合价
122 | 011302001009 | 铝扣板吊顶 |  | 1.龙骨材料种类、规格、中距:U型轻钢龙骨、中距600mm 2.面层材料品种、规格:铝扣板，截面尺寸为600*600mm，厚度0.8mm 3.吊杆：10号镀锌低碳钢丝吊杆，双向中距≤1200mm（1500mm），吊杆上部与板底预留吊环固定 4.现浇钢筋混凝土板预留10mm钢筋吊环（勾），双向中距≤1200mm（1500mm） 5.根据图纸要求以及技术规范达到完成面所需的一切材料、工序 | m2 | 44.58
卫生间5、卫生间6-其他
119 | 01B024 | 拆除原来卫生间的洗手台等卫生器具、及成品隔断墙 |  | 1.拆除原来卫生间的洗手台等卫生器具、及成品隔断墙 2.卫生间5 | 项 | 1
120 | 01B025 | 拆除原来卫生间的洗手台等卫生器具、及成品隔断墙 |  | 1.拆除原来卫生间的洗手台等卫生器具、及成品隔断墙 2.卫生间6 | 项 | 1
本页小计
分部分项工程项目清单计价表
工程名称：2025年度银河园区设施维修项目 |  |  | 标段：2025年度银河园区设施维修项目 |  |  |  | 第 55 页 共 260 页
序号 | 项目编码 | 项目名称 |  | 项目特征描述 | 计量 单位 | 工程量 |  | 金额（元）
[8 empty] | 综合单价 | 合价
121 | 010401008003 | 零星砌砖（蹲位） |  | 1.砌块品种、规格、强度等级:240×115×53标准砖 2.墙体类型:零星砌砖（蹲位） 4.砂浆强度等级:M7.5砌筑砂浆 5.根据图纸要求以及技术规 范达到完成面所需的一切材料、工序 | m3 | 8
洽谈室
洽谈室-拆除工程
313 | 011403003003 | 铲除原有腻子面、表皮 |  | 1.铲除原有腻子面、表皮 2.部位：内墙、天棚楼板底 3.建筑垃圾堆放到指定位置 ，综合考虑场内运输 4.其他按规范及设计图纸要求 5.综合考虑现场施工条件， 完成该清单下的一切相关工作 6.废渣外运：综合考虑 | m2 | 51.96
本页小计
分部分项工程项目清单计价表
工程名称：2025年度银河园区设施维修项目 |  |  | 标段：2025年度银河园区设施维修项目 |  |  |  | 第 56 页 共 260 页
序号 | 项目编码 | 项目名称 |  | 项目特征描述 | 计量 单位 | 工程量 |  | 金额（元）
[8 empty] | 综合单价 | 合价
314 | 011302001010 | 原有吊顶拆除 |  | 1.拆除的基层类型:各种装饰面 2.龙骨及饰面种类:金属龙骨 2.建筑垃圾堆放到指定位置 ，综合考虑场内运输 3.根据图纸要求以及技术规范达到完成面所需的一切材料、工序 4.废渣外运运距：5km | m2 | 33.32
洽谈室-墙面工程
117 | 011403001006 | 抹灰面油漆 |  | 1.腻子种类:耐水腻子 2.刮腻子遍数:2遍 3.油漆品种、刷漆遍数:无机涂料三遍 4.部位:内墙面 | m2 | 51.96
118 | 011205001003 | 墙面装饰板 |  | 1.基层处理:刷界面剂一道 2.面层材料品种、规格、颜色:9mm厚竹木纤维墙板 3.固定方式：专用粘结剂 4.根据图纸要求以及技术规范达到完成面所需的一切材料、工序 | m2 | 58.8
洽谈室-天棚工程
本页小计
分部分项工程项目清单计价表
工程名称：2025年度银河园区设施维修项目 |  |  | 标段：2025年度银河园区设施维修项目 |  |  |  | 第 57 页 共 260 页
序号 | 项目编码 | 项目名称 |  | 项目特征描述 | 计量 单位 | 工程量 |  | 金额（元）
[8 empty] | 综合单价 | 合价
315 | 011302001011 | 埃特板吊顶 |  | 1.龙骨材料种类、规格、中距:C60型不上人系列轻钢标注骨架，主龙骨中距900mm。次龙骨中距400mm，横撑龙骨中距900mm 2.面层材料品种、规格:9mm埃特板 3.吊杆：10镀锌吊杆，双向中距小于1200mm，吊杆上部与钢筋混凝土楼板连接 4.天花吊顶距离结构板（梁）底大于1500mm或现场钢结构顶棚时须加天花角钢转换层吊牢 5.板面处理：耐水腻子2遍，防霉无机涂料三遍 6.根据图纸要求以及技术规范达到完成面所需的一切材料、工序 | m2 | 67.01
洽谈室-其他
116 | 01B026 | 移走房间的设备、办公用品、杂物，并完工后归位 |  | 1.移走房间的设备、办公用品、杂物，并完工后归位 | m2 | 70.79
书写工作区域
书写工作区域-拆除工程
本页小计
分部分项工程项目清单计价表
工程名称：2025年度银河园区设施维修项目 |  |  | 标段：2025年度银河园区设施维修项目 |  |  |  | 第 58 页 共 260 页
序号 | 项目编码 | 项目名称 |  | 项目特征描述 | 计量 单位 | 工程量 |  | 金额（元）
[8 empty] | 综合单价 | 合价
316 | 011403003004 | 铲除原有腻子面、表皮 |  | 1.铲除原有腻子面、表皮 2.部位：内墙 3.建筑垃圾堆放到指定位置 ，综合考虑场内运输 4.其他按规范及设计图纸要求 5.综合考虑现场施工条件， 完成该清单下的一切相关工作 6.废渣外运：综合考虑 | m2 | 44.95
书写工作区域-墙面工程
317 | 011403001007 | 抹灰面油漆 |  | 1.腻子种类:耐水腻子 2.刮腻子遍数:2遍 3.油漆品种、刷漆遍数:无机涂料三遍 4.部位:内墙面 | m2 | 44.95
填单室
填单室-拆除工程
本页小计
分部分项工程项目清单计价表
工程名称：2025年度银河园区设施维修项目 |  |  | 标段：2025年度银河园区设施维修项目 |  |  |  | 第 59 页 共 260 页
序号 | 项目编码 | 项目名称 |  | 项目特征描述 | 计量 单位 | 工程量 |  | 金额（元）
[8 empty] | 综合单价 | 合价
318 | 011403003005 | 铲除原有腻子面、表皮 |  | 1.铲除原有腻子面、表皮 2.部位：内墙、天棚楼板底 3.建筑垃圾堆放到指定位置 ，综合考虑场内运输 4.其他按规范及设计图纸要求 5.综合考虑现场施工条件， 完成该清单下的一切相关工作 6.废渣外运：综合考虑 | m2 | 122.17
319 | 010807001003 | 原有金属窗拆除 |  | 1.工作内容:金属窗拆除 2.建筑垃圾堆放到指定位置 ，综合考虑场内运输 3.根据图纸要求以及技术规范达到完成面所需的一切材料、工序 4.废渣外运运距：5km | 樘 | 2
本页小计
分部分项工程项目清单计价表
工程名称：2025年度银河园区设施维修项目 |  |  | 标段：2025年度银河园区设施维修项目 |  |  |  | 第 60 页 共 260 页
序号 | 项目编码 | 项目名称 |  | 项目特征描述 | 计量 单位 | 工程量 |  | 金额（元）
[8 empty] | 综合单价 | 合价
320 | 011302001012 | 原有吊顶拆除 |  | 1.拆除的基层类型:各种装饰面 2.龙骨及饰面种类:金属龙骨 2.建筑垃圾堆放到指定位置 ，综合考虑场内运输 3.根据图纸要求以及技术规范达到完成面所需的一切材料、工序 4.废渣外运运距：5km | m2 | 78.8
填单室-玻璃隔墙及玻璃门
321 | 011207003005 | 玻璃隔断 |  | 1.边框材料种类、规格:铝合金 2.玻璃品种、规格、颜色:12mm后钢化玻璃 | m2 | 24
322 | 010805004001 | 全玻自由门 |  | 1.门代号及洞口尺寸:1900*2490mm 2.门框、扇材质:铝合金玻璃门 3.玻璃：12mm厚钢化玻璃 4.包小五金安装、门锁 | 樘 | 1
323 | 010607002001 | 钢支撑、钢拉条 |  | 1.玻璃隔断、铝合金玻璃推拉门的吊装钢构件架 2.材质：镀锌方钢 3.规格：50*50*5mm | t | 0.1788
本页小计
分部分项工程项目清单计价表
工程名称：2025年度银河园区设施维修项目 |  |  | 标段：2025年度银河园区设施维修项目 |  |  |  | 第 61 页 共 260 页
序号 | 项目编码 | 项目名称 |  | 项目特征描述 | 计量 单位 | 工程量 |  | 金额（元）
[8 empty] | 综合单价 | 合价
填单室-墙面工程
324 | 011403001008 | 抹灰面油漆 |  | 1.腻子种类:耐水腻子 2.刮腻子遍数:2遍 3.油漆品种、刷漆遍数:无机涂料三遍 4.部位:内墙面 | m2 | 122.17
325 | 01B027 | 重装原有宣传栏 |  | 1.材质;采用原有宣传栏 2.其他:另加折损部件替换费、辅材费 3.2.尺寸：7600*1200mm | m2 | 9.12
填单室-窗工程
115 | 010807001004 | 组合窗 |  | 组合窗 1.窗代号及洞口尺寸:2720*1750mm 2.上部固定：2720mm*500mm；下部推拉：2720*1250mm 2.窗框、扇材质:铝合金 3.铝合金推拉窗 4.采用系列：90系列 5.根据图纸要求以及技术规范达到完成面所需的一切材料、工序 | 樘 | 2
填单室-天棚工程
本页小计
分部分项工程项目清单计价表
工程名称：2025年度银河园区设施维修项目 |  |  | 标段：2025年度银河园区设施维修项目 |  |  |  | 第 62 页 共 260 页
序号 | 项目编码 | 项目名称 |  | 项目特征描述 | 计量 单位 | 工程量 |  | 金额（元）
[8 empty] | 综合单价 | 合价
326 | 011302001013 | 铝扣板吊顶 |  | 1.龙骨材料种类、规格、中距:U型轻钢龙骨、中距600mm 2.面层材料品种、规格:铝扣板，截面尺寸为600*600mm，厚度0.8mm 3.吊杆：10号镀锌低碳钢丝吊杆，双向中距≤1200mm（1500mm），吊杆上部与板底预留吊环固定 4.现浇钢筋混凝土板预留10mm钢筋吊环（勾），双向中距≤1200mm（1500mm） 5.根据图纸要求以及技术规范达到完成面所需的一切材料、工序 | m2 | 78.8
填单室-其他
114 | 01B028 | 移走房间的设备、办公用品、杂物，并完工后归位 |  | 1.移走房间的设备、办公用品、杂物，并完工后归位 | m2 | 78.8
停车场及人行道
停车场及人行道-沥青路
327 | 041001004001 | 铣刨路面 |  | 铣刨机铣刨路面 混凝土路面(厚5cm内) | m2 | 2891
328 | 040201021001 | 土工合成材料 |  | 1.材料品种、规格:土工布 | m2 | 2891
本页小计
分部分项工程项目清单计价表
工程名称：2025年度银河园区设施维修项目 |  |  | 标段：2025年度银河园区设施维修项目 |  |  |  | 第 63 页 共 260 页
序号 | 项目编码 | 项目名称 |  | 项目特征描述 | 计量 单位 | 工程量 |  | 金额（元）
[8 empty] | 综合单价 | 合价
329 | 040203003001 | 透层、粘层 |  | 1.材料品种:热沥青粘层油 2.喷油量:1.7L/m2 | m2 | 2891
330 | 040203006001 | 沥青混凝土 |  | 1.沥青混凝土种类:AC-13C改性细粒式沥青砼 2.厚度:90mm | m2 | 2891
停车场及人行道-更换路缘石
331 | 041001005002 | 拆除侧、平(缘)石 |  | 1.工作内容：图示更换的路缘石 | m | 156
332 | 010103002005 | 余方弃置 |  | 1.废弃料品种:破旧路缘石废渣 2.运距:5km 3.人工配合装车 | m3 | 4.68
333 | 040204004001 | 花岗岩路缘石 |  | 1.材料品种、规格:900*150*250mm花岗岩路缘石 2.结合层：20mm厚DSM20水泥砂浆 2.基础、垫层:材料品种、厚度:原有混凝土基层 | m | 156
停车场及人行道-新铺人行道及路缘石
本页小计
分部分项工程项目清单计价表
工程名称：2025年度银河园区设施维修项目 |  |  | 标段：2025年度银河园区设施维修项目 |  |  |  | 第 64 页 共 260 页
序号 | 项目编码 | 项目名称 |  | 项目特征描述 | 计量 单位 | 工程量 |  | 金额（元）
[8 empty] | 综合单价 | 合价
334 | 040203008001 | 块料面层 |  | 1.找平层厚度、砂浆配合比:220mm厚C25混凝土垫层 2.结合层厚度、砂浆配合比:20mm厚DSM水泥砂浆 3.面层材料品种、规格、颜色:300*600*30花岗岩 | m2 | 99.9
335 | 040201020001 | 褥垫层 |  | 1.220mmc25混凝土垫层 | m2 | 62.9
336 | 040204004002 | 花岗岩路缘石 |  | 1.材料品种、规格:900*150*250mm花岗岩路缘石 2.结合层：20mm厚DSM20水泥砂浆 2.基础、垫层:材料品种、厚度:原有混凝土基层 | m | 74
337 | 01B029 | 施工区域内，修剪树枝，清出工作面 |  | 1.工作内容：施工区域内，修剪树枝，清出工作面 2.含废渣清除外运 3.根据图纸要求以及技术规范达到完成面所需的一切材料、工序 | 项 | 1
停车场及人行道-车位标线
本页小计
分部分项工程项目清单计价表
工程名称：2025年度银河园区设施维修项目 |  |  | 标段：2025年度银河园区设施维修项目 |  |  |  | 第 65 页 共 260 页
序号 | 项目编码 | 项目名称 |  | 项目特征描述 | 计量 单位 | 工程量 |  | 金额（元）
[8 empty] | 综合单价 | 合价
338 | 040205007001 | 标线 |  | 1.名称:车位标线 2.材料品种:热熔型反光环保涂料 3.工艺:热熔标线普通型 | m2 | 131.76
339 | 040205010001 | 清除标线 |  | 1.原有车位标线清楚 2.暂按100m2计算，最终按实计算 | m2 | 100
停车场及人行道-路缘石砌筑花池
340 | 041001001003 | 拆除路面 |  | 1.材质:混凝土类（无筋） 2.厚度:200mm 3.部位：更换种植土的原有砼路面 | m2 | 19.5
341 | 010103002006 | 余方弃置 |  | 1.废弃料品种:旧路材料(道碴) 2.运距:5km 3.人工配合装车 | m3 | 3.9
342 | 040204004003 | 安砌侧(平、缘)石 |  | 1.材料品种、规格:900*150*250mm花岗岩路缘石 2.结合层：20mm厚DSM水泥砂浆 2.基础、垫层:材料品种、厚度:100mm厚C25混凝土垫层、100mm后水泥石屑稳定层 | m | 61.3
本页小计
分部分项工程项目清单计价表
工程名称：2025年度银河园区设施维修项目 |  |  | 标段：2025年度银河园区设施维修项目 |  |  |  | 第 66 页 共 260 页
序号 | 项目编码 | 项目名称 |  | 项目特征描述 | 计量 单位 | 工程量 |  | 金额（元）
[8 empty] | 综合单价 | 合价
343 | 050101004001 | 种植土回(换)填 |  | 1.回填厚度:20cm 2.回填土质要求:种植土 | m3 | 3.9
火化楼至运输楼新铺沥青道路
火化楼至运输楼新铺沥青道路-沥青路
344 | 041001004002 | 铣刨路面 |  | 铣刨机铣刨路面 混凝土路面(厚5cm内) | m2 | 3380
345 | 040201021002 | 土工合成材料 |  | 1.材料品种、规格:土工布 | m2 | 3380
346 | 040203003002 | 透层、粘层 |  | 1.材料品种:热沥青粘层油 2.喷油量:1.7L/m2 | m2 | 3380
347 | 040203006002 | 沥青混凝土 |  | 1.沥青混凝土种类:AC-13C改性细粒式沥青砼 2.厚度:90mm | m2 | 3380
火化楼至运输楼新铺沥青道路-拆除原地面砖铺沥青
348 | 041001002001 | 拆除人行道拆除原地面砖 |  | 1.拆除原地面砖 2.厚度：20mm 3.废渣外运：综合考虑 | m2 | 330
349 | 041001004003 | 铣刨路面 |  | 铣刨机铣刨路面 混凝土路面(厚5cm内) | m2 | 330
350 | 040201021003 | 土工合成材料 |  | 1.材料品种、规格:土工布 | m2 | 330
351 | 040203003003 | 透层、粘层 |  | 1.材料品种:热沥青粘层油 2.喷油量:1.7L/m2 | m2 | 330
本页小计
分部分项工程项目清单计价表
工程名称：2025年度银河园区设施维修项目 |  |  | 标段：2025年度银河园区设施维修项目 |  |  |  | 第 67 页 共 260 页
序号 | 项目编码 | 项目名称 |  | 项目特征描述 | 计量 单位 | 工程量 |  | 金额（元）
[8 empty] | 综合单价 | 合价
352 | 040203006003 | 沥青混凝土 |  | 1.沥青混凝土种类:AC-13C改性细粒式沥青砼 2.厚度:90mm | m2 | 330
火化楼至运输楼新铺沥青道路-更换原有混凝土路缘石
353 | 041001005003 | 拆除侧、平(缘)石 |  | 1.工作内容：图示更换的路缘石 | m | 225
354 | 010103002007 | 余方弃置 |  | 1.废弃料品种:破旧路缘石废渣 2.运距:5km 3.人工配合装车 | m3 | 6.75
355 | 040204004004 | 花岗岩路缘石 |  | 1.材料品种、规格:900*150*250mm花岗岩路缘石 2.结合层：20mm厚DSM20水泥砂浆 | m | 225
火化楼至运输楼新铺沥青道路-新建路平石
356 | 040204004005 | 安砌路平石 |  | 1.材料品种、规格:600*250*80mm花岗岩路平石 2.结合层：10mm厚DSM20水泥砂浆 | m | 195
火化楼至运输楼新铺沥青道路-井盖抬高
本页小计
分部分项工程项目清单计价表
工程名称：2025年度银河园区设施维修项目 |  |  | 标段：2025年度银河园区设施维修项目 |  |  |  | 第 68 页 共 260 页
序号 | 项目编码 | 项目名称 |  | 项目特征描述 | 计量 单位 | 工程量 |  | 金额（元）
[8 empty] | 综合单价 | 合价
106 | 01B030 | 井盖抬高 |  | 1、雨水篦 2、规格：650*400mm 3、提升高度：综合考虑 | 座 | 25
107 | 01B031 | 井盖抬高 |  | 1、方井 2、规格：550*550mm 3、提升高度：综合考虑 | 座 | 8
108 | 01B032 | 井盖抬高 |  | 1、方井 2、规格：600*600mm 3、提升高度：综合考虑 | 座 | 5
109 | 01B033 | 井盖抬高 |  | 1、方井 2、规格：1000*1000m 3、提升高度：综合考虑 | 座 | 1
110 | 01B034 | 井盖抬高 |  | 1、方井 2、规格：1900*1100mm 3、提升高度：综合考虑 | 座 | 1
111 | 01B035 | 井盖抬高 |  | 1、圆井 2、规格：直径550mm 3、提升高度：综合考虑 | 座 | 8
112 | 01B036 | 井盖抬高 |  | 1、圆井 2、规格：直径700mm 3、提升高度：综合考虑 | 座 | 18
113 | 01B037 | 井盖抬高 |  | 1、电缆沟 2、规格：800*21000mm 3、提升高度：综合考虑 | 座 | 1
火化楼至运输楼新铺沥青道路-路面划线
本页小计
分部分项工程项目清单计价表
工程名称：2025年度银河园区设施维修项目 |  |  | 标段：2025年度银河园区设施维修项目 |  |  |  | 第 69 页 共 260 页
序号 | 项目编码 | 项目名称 |  | 项目特征描述 | 计量 单位 | 工程量 |  | 金额（元）
[8 empty] | 综合单价 | 合价
357 | 040205007002 | 标线 |  | 1.名称:路面标线 2.材料品种:热熔型反光环保涂料 3.工艺:热熔标线普通型 | m2 | 50.55
358 | 040205007003 | 标线 |  | 1.名称:减速标线 2.材料品种:热熔型反光环保涂料 3.工艺:横道线 热熔涂料 普通型 | m2 | 8.4
359 | 040205008001 | 标记 |  | 1.名称:直行标记 2.材料品种:热熔型反光环保涂料 3.工艺:箭头 热熔型漆 | 个 | 4
360 | 040205008002 | 标记 |  | 1.名称:左转标记 2.材料品种:热熔型反光环保涂料 3.工艺:箭头 热熔型漆 | 个 | 2
361 | 040205008003 | 标记 |  | 1.名称:右转标记 2.材料品种:热熔型反光环保涂料 3.工艺:箭头 热熔型漆 | 个 | 1
银河园新建钢构雨棚
银河园新建钢构雨棚-钢构雨棚一
362 | 041001001004 | 拆除路面 |  | 1.材质:沥青 2.厚度:50mm | m2 | 64.34
本页小计
分部分项工程项目清单计价表
工程名称：2025年度银河园区设施维修项目 |  |  | 标段：2025年度银河园区设施维修项目 |  |  |  | 第 70 页 共 260 页
序号 | 项目编码 | 项目名称 |  | 项目特征描述 | 计量 单位 | 工程量 |  | 金额（元）
[8 empty] | 综合单价 | 合价
363 | 041001001005 | 拆除路面 |  | 1.材质:混凝土类（无筋） 2.厚度:200mm | m2 | 64.34
364 | 010103002008 | 余方弃置 |  | 1.废弃料品种:旧路材料(道碴) 2.运距:5km 3.人工配合装车 | m3 | 16.09
365 | 010102001003 | 挖基坑土方 |  | 1.土壤类别:一、二类土 2.挖土深度:2m 内 3.人机配合开挖 | m3 | 68.54
366 | 010102002003 | 挖沟槽土方 |  | 1.土壤类别:一、二类土 2.挖土深度:2m 内 3.人机配合开挖 | m3 | 25.83
367 | 010501001003 | 混凝土垫层 |  | 1.混凝土强度等级:20 | m3 | 7.05
368 | 010502001005 | 独立基础 |  | 1.混凝土强度等级:C30 | m3 | 15.1
369 | 010502002001 | 条形基础 |  | 1.混凝土强度等级:C30 | m3 | 7.76
370 | 010102007001 | 回填方 |  | 回填原土 | m3 | 64.46
371 | 010103002009 | 余方弃置 |  | 1.废弃料品种:废土渣 2.运距:5km以内 | m3 | 29.91
372 | 010506001007 | 现浇构件钢筋 |  | 现浇构件带肋钢筋 φ25以内 | t | 1.058
373 | 010506001008 | 现浇构件钢筋 |  | 现浇构件箍筋 圆钢 φ10以内 | t | 0.183
本页小计
分部分项工程项目清单计价表
工程名称：2025年度银河园区设施维修项目 |  |  | 标段：2025年度银河园区设施维修项目 |  |  |  | 第 71 页 共 260 页
序号 | 项目编码 | 项目名称 |  | 项目特征描述 | 计量 单位 | 工程量 |  | 金额（元）
[8 empty] | 综合单价 | 合价
374 | 010603003004 | 钢柱 |  | 1.名称：铝合金型材 2.规格：200*200*5mm铝合金柱 3.制作、安装 4.面喷褐色氟碳漆 | t | 1.506
375 | 010607003002 | 雨棚顶钢结构 |  | 1.钢材品种、规格:铝合金型材、100×100×3mm、150*100*5mm 2.面喷褐色氟碳漆 | t | 3.411
376 | 010901002004 | 雨棚 |  | 1.阳光板品种、规格:5厚灰色PC耐力板 | m2 | 350.93
377 | 011505003006 | 10厚钢化玻璃 |  | 1.10厚钢化玻璃字体甲方自定 2.50*50*3、100*50*3铝合金型材 3.面喷褐色氟碳漆 | m2 | 70.4
378 | 01B038 | 500*500*3mm铝合金型材装饰雀替 |  | 1.500*500*3mm铝合金型材装饰雀替 2.焊接 3.面喷褐色氟碳漆 | 个 | 44
379 | 01B039 | 成品铝合金型材坐凳 |  | 1.成品铝合金型材坐凳 2.面喷氟碳漆 3.样式详见图纸 4.根据图纸要求以及技术规范达到完成面所需的一切材料、工序 | 个 | 22
银河园新建钢构雨棚-钢构雨棚二
本页小计
分部分项工程项目清单计价表
工程名称：2025年度银河园区设施维修项目 |  |  | 标段：2025年度银河园区设施维修项目 |  |  |  | 第 72 页 共 260 页
序号 | 项目编码 | 项目名称 |  | 项目特征描述 | 计量 单位 | 工程量 |  | 金额（元）
[8 empty] | 综合单价 | 合价
380 | 041001001006 | 拆除路面 |  | 1.材质:沥青 2.厚度:50mm | m2 | 35.28
381 | 041001001007 | 拆除路面 |  | 1.材质:混凝土类（无筋） 2.厚度:200mm | m2 | 35.28
382 | 010103002010 | 余方弃置 |  | 1.废弃料品种:旧路材料(道碴) 2.运距:5km 3.人工配合装车 | m3 | 8.82
383 | 010102001004 | 挖基坑土方 |  | 1.土壤类别:一、二类土 2.挖土深度:2m 内 3.人机配合开挖 | m3 | 49.39
384 | 010501001004 | 混凝土垫层 |  | 1.混凝土强度等级:C20 | m3 | 3.53
385 | 010502001006 | 独立基础 |  | 1.混凝土强度等级:C30 | m3 | 10.37
386 | 010103002011 | 余方弃置 |  | 1.废弃料品种:废土渣 2.运距:5km以内 | m3 | 13.9
387 | 010102007002 | 回填方 |  | 回填原土 | m3 | 35.49
388 | 010506001009 | 现浇构件钢筋 |  | 现浇构件带肋钢筋 φ25以内 | t | 0.4961
389 | 010506001010 | 现浇构件钢筋 |  | 现浇构件箍筋 圆钢 φ10以内 | t | 0.097
390 | 010603003005 | 钢柱 |  | 1.名称：工字钢 2.规格：300*100*10mm工字钢 3.制作、安装 | t | 3.449
391 | 010502006001 | 圆柱 |  | 1.混凝土强度等级:C30 2.截面尺寸：350mm直径 | m3 | 5.77
本页小计
分部分项工程项目清单计价表
工程名称：2025年度银河园区设施维修项目 |  |  | 标段：2025年度银河园区设施维修项目 |  |  |  | 第 73 页 共 260 页
序号 | 项目编码 | 项目名称 |  | 项目特征描述 | 计量 单位 | 工程量 |  | 金额（元）
[8 empty] | 综合单价 | 合价
392 | 011403001009 | 抹灰面油漆 |  | 1.腻子种类:耐水腻子 2.刮腻子遍数:2遍 3.油漆品种、刷漆遍数:无机涂料三遍，褐色 4.部位:柱子 | m2 | 71.02
393 | 010901002005 | 雨棚 |  | 1.阳光板品种、规格:5厚灰色PC耐力板 | m2 | 222.32
394 | 010607003003 | 雨棚顶钢结构 |  | 1.钢材品种、规格:铝合金型材100×30×3mm 2.面喷褐色氟碳漆 | t | 0.59
395 | 010604001004 | 钢梁 |  | 1.名称：工字钢 2.规格：200*100*10mm镀锌工字钢、300*150*10mm镀锌工字钢 3.制作、安装 4.面喷褐色氟碳漆 | t | 6.18
银河园新建钢构雨棚-钢构雨棚三
92 | 041001001008 | 拆除路面 |  | 1.材质:沥青 2.厚度:50mm | m2 | 0.72
93 | 041001001009 | 拆除路面 |  | 1.材质:混凝土类（无筋） 2.厚度:200mm | m2 | 0.72
94 | 010103002012 | 余方弃置 |  | 1.废弃料品种:旧路材料(道碴) 2.运距:5km 3.人工配合装车 | m3 | 0.18
本页小计
分部分项工程项目清单计价表
工程名称：2025年度银河园区设施维修项目 |  |  | 标段：2025年度银河园区设施维修项目 |  |  |  | 第 74 页 共 260 页
序号 | 项目编码 | 项目名称 |  | 项目特征描述 | 计量 单位 | 工程量 |  | 金额（元）
[8 empty] | 综合单价 | 合价
95 | 010102001005 | 挖基坑土方 |  | 1.土壤类别:一、二类土 2.挖土深度:2m 内 3.人机配合开挖 | m3 | 1.01
96 | 010501001005 | 混凝土垫层 |  | 1.混凝土强度等级:C20 | m3 | 0.07
97 | 010502001007 | 独立基础 |  | 1.混凝土强度等级:C30 | m3 | 0.6
98 | 010103002013 | 余方弃置 |  | 1.废弃料品种:废土渣 2.运距:5km以内 | m3 | 0.67
99 | 010102007003 | 回填方 |  | 回填原土 | m3 | 0.34
100 | 010506001011 | 现浇构件钢筋 |  | 现浇构件带肋钢筋 φ25以内 | t | 0.011
101 | 010506001012 | 现浇构件钢筋 |  | 现浇构件箍筋 圆钢 φ10以内 | t | 0.01
102 | 010506025003 | 预埋铁件 |  | 1.钢材种类:钢板 2.规格:400*400*10 | t | 0.025
103 | 010603003006 | 钢柱 |  | 1.名称：工字钢 2.规格：300*100*10mm工字钢 3.制作、安装 | t | 0.033
104 | 010607003004 | 雨棚顶钢结构 |  | 1.钢材品种、规格:铝合金型材100×30×3mm 2.面喷褐色氟碳漆 | t | 0.149
105 | 010901002006 | 雨棚 |  | 1.阳光板品种、规格:5厚灰色PC耐力板 | m2 | 16.38
殡仪三部
火化操作间改造（东西火化车间）
本页小计
分部分项工程项目清单计价表
工程名称：2025年度银河园区设施维修项目 |  |  | 标段：2025年度银河园区设施维修项目 |  |  |  | 第 75 页 共 260 页
序号 | 项目编码 | 项目名称 |  | 项目特征描述 | 计量 单位 | 工程量 |  | 金额（元）
[8 empty] | 综合单价 | 合价
火化操作间改造（东西火化车间）-拆除工程
396 | 010802001011 | 原有金属门拆除 |  | 1.工作内容:金属门拆除 2.建筑垃圾堆放到指定位置 ，综合考虑场内运输 3.根据图纸要求以及技术规范达到完成面所需的一切材料、工序 4.废渣外运运距：5km | 樘 | 10
397 | 011403003006 | 铲除原有腻子面、表皮 |  | 1.铲除原有腻子面、表皮 2.部位：内3（原有墙面）、凸出墙的柱面、独立柱的柱面 3.建筑垃圾堆放到指定位置 ，综合考虑场内运输 4.其他按规范及设计图纸要求 5.综合考虑现场施工条件， 完成该清单下的一切相关工作 6.废渣外运：综合考虑 | m2 | 377.61
本页小计
分部分项工程项目清单计价表
工程名称：2025年度银河园区设施维修项目 |  |  | 标段：2025年度银河园区设施维修项目 |  |  |  | 第 76 页 共 260 页
序号 | 项目编码 | 项目名称 |  | 项目特征描述 | 计量 单位 | 工程量 |  | 金额（元）
[8 empty] | 综合单价 | 合价
398 | 011102003007 | 平面块料拆除 |  | 1.拆除的基层类型:原有水泥砂浆结合层、找平层 2.饰面材料种类:原有地面地砖拆除 3.建筑垃圾堆放到指定位置 ，综合考虑场内运输 4.根据图纸要求以及技术规 范达到完成面所需的一切材 料、工序 5废渣外运运距：5km | m2 | 407.73
火化操作间改造（东西火化车间）-墙体工程
399 | 010401002007 | 实心砖墙 |  | 1.砌块品种、规格、强度等级:240×115×53标准砖 2.墙体类型:砖砌封堵门洞 3.墙体厚度 1砖 4.砂浆强度等级:M7.5砌筑砂浆 5.根据图纸要求以及技术规 范达到完成面所需的一切材料、工序 | m3 | 56.52
火化操作间改造（东西火化车间）-墙面工程
本页小计
分部分项工程项目清单计价表
工程名称：2025年度银河园区设施维修项目 |  |  | 标段：2025年度银河园区设施维修项目 |  |  |  | 第 77 页 共 260 页
序号 | 项目编码 | 项目名称 |  | 项目特征描述 | 计量 单位 | 工程量 |  | 金额（元）
[8 empty] | 综合单价 | 合价
400 | 011403001010 | 抹灰面油漆 |  | 1.腻子种类:耐水腻子 2.刮腻子遍数:2遍 3.油漆品种、刷漆遍数:无机涂料三遍 4.部位:内2（新墙面）、内3（原有墙面）、凸出墙的柱面、独立柱的柱面 | m2 | 434.13
401 | 011201001003 | 墙面一般抹灰 |  | 1.墙体类型:内墙2(新墙面) 2.底层厚度、砂浆配合比:20mm厚1:3水泥砂浆分层抹平 | m2 | 56.52
402 | 011201001004 | 墙面一般抹灰 |  |  | m2 | 5
火化操作间改造（东西火化车间）-地面工程
403 | 011101001001 | 现浇水磨石楼地面 |  | 1.找平层厚度、砂浆配合比:30厚1:3水泥砂浆 2.面层厚度、水泥石子浆配合比:20厚1:2水泥石子磨光 3.嵌条材料种类、规格:玻璃条 5mm 4.磨光、酸洗、打蜡要求:表面磨光、打蜡 | m2 | 1
火化操作间改造（东西火化车间）-其他
本页小计
分部分项工程项目清单计价表
工程名称：2025年度银河园区设施维修项目 |  |  | 标段：2025年度银河园区设施维修项目 |  |  |  | 第 78 页 共 260 页
序号 | 项目编码 | 项目名称 |  | 项目特征描述 | 计量 单位 | 工程量 |  | 金额（元）
[8 empty] | 综合单价 | 合价
91 | 01B040 | 移走房间的设备、办公用品、杂物，并完工后归位 |  | 1.移走房间的设备、办公用品、杂物，并完工后归位 | m2 | 407.96
火化车间观礼区升级改造（观礼间、观礼大厅、观礼走廊）
观礼间（10间）
观礼间（10间）-拆除工程
404 | 011102003008 | 平面块料拆除 |  | 1.拆除的基层类型:原有水泥砂浆结合层 2.饰面材料种类:原有地面地砖拆除 3.建筑垃圾堆放到指定位置 ，综合考虑场内运输 4.根据图纸要求以及技术规 范达到完成面所需的一切材 料、工序 5.废渣外运运距：5km | m2 | 217.95
405 | 011302001014 | 原有吊顶拆除 |  | 1.拆除的基层类型:各种装饰面 2.龙骨及饰面种类:金属龙骨 2.建筑垃圾堆放到指定位置 ，综合考虑场内运输 3.根据图纸要求以及技术规范达到完成面所需的一切材料、工序 4.废渣外运运距：5km | m2 | 214.4
本页小计
分部分项工程项目清单计价表
工程名称：2025年度银河园区设施维修项目 |  |  | 标段：2025年度银河园区设施维修项目 |  |  |  | 第 79 页 共 260 页
序号 | 项目编码 | 项目名称 |  | 项目特征描述 | 计量 单位 | 工程量 |  | 金额（元）
[8 empty] | 综合单价 | 合价
观礼间（10间）-地面工程
406 | 011102003009 | 块料楼地面 |  | 1.结合层厚度、砂浆配合比:30厚1:3干硬性水泥砂浆 2.面层材料品种、规格、颜色:800*800mm米色（大颗粒水磨石）地砖 | m2 | 217.95
观礼间（10间）-踢脚线工程
90 | 011105006002 | 金属踢脚线 |  | 1.踢脚线高度:100mm 2.找平层：20mm厚1:2水泥砂浆 3.基层材料种类、规格：12厘阻燃板 4.面层材料品种、规格、颜色:1.5厚砂面不锈钢 | m | 14.5
观礼间（10间）-墙面工程
407 | 011205001004 | 墙面装饰板 |  | 1.基层处理:刷界面剂一道 2.面层材料品种、规格、颜色:9mm厚竹木纤维墙板、米黄色 3.固定方式：专用粘结剂 4.根据图纸要求以及技术规范达到完成面所需的一切材料、工序 | m2 | 286
本页小计
分部分项工程项目清单计价表
工程名称：2025年度银河园区设施维修项目 |  |  | 标段：2025年度银河园区设施维修项目 |  |  |  | 第 80 页 共 260 页
序号 | 项目编码 | 项目名称 |  | 项目特征描述 | 计量 单位 | 工程量 |  | 金额（元）
[8 empty] | 综合单价 | 合价
408 | 011205001005 | 墙面装饰板 |  | 1.基层处理:刷界面剂一道 2.面层材料品种、规格、颜色:9mm厚亮面岩板 3.固定方式：专用粘结剂 4.根据图纸要求以及技术规范达到完成面所需的一切材料、工序 | m2 | 86.5
观礼间（10间）-天棚工程
本页小计
分部分项工程项目清单计价表
工程名称：2025年度银河园区设施维修项目 |  |  | 标段：2025年度银河园区设施维修项目 |  |  |  | 第 81 页 共 260 页
序号 | 项目编码 | 项目名称 |  | 项目特征描述 | 计量 单位 | 工程量 |  | 金额（元）
[8 empty] | 综合单价 | 合价
409 | 011302001015 | 埃特板吊顶 |  | 1.龙骨材料种类、规格、中距:C60型不上人系列轻钢标注骨架，主龙骨中距900mm。次龙骨中距400mm，横撑龙骨中距900mm 2.面层材料品种、规格:9mm埃特板 3.吊杆：10镀锌吊杆，双向中距小于1200mm，吊杆上部与钢筋混凝土楼板连接 4.天花吊顶距离结构板（梁）底大于1500mm或现场钢结构顶棚时须加天花角钢转换层吊牢 5.板面处理：耐水腻子2遍，防霉无机涂料三遍 6.根据图纸要求以及技术规范达到完成面所需的一切材料、工序 | m2 | 214.4
观礼间（10间）-其他
89 | 01B041 | 移走房间的设备、办公用品、杂物，并完工后归位 |  | 1.移走房间的设备、办公用品、杂物，并完工后归位 | m2 | 214.4
观礼区大厅
观礼区大厅-拆除工程
本页小计
分部分项工程项目清单计价表
工程名称：2025年度银河园区设施维修项目 |  |  | 标段：2025年度银河园区设施维修项目 |  |  |  | 第 82 页 共 260 页
序号 | 项目编码 | 项目名称 |  | 项目特征描述 | 计量 单位 | 工程量 |  | 金额（元）
[8 empty] | 综合单价 | 合价
410 | 011203003008 | 立面块料拆除 |  | 1.拆除的基层类型:原有水泥砂浆结合层、 2.饰面材料种类:原有石材面层 3.建筑垃圾堆放到指定位置 ，综合考虑场内运输 4.根据图纸要求以及技术规范达到完成面所需的一切材料、工序 5.废渣外运运距：5km | m2 | 385.02
观礼区大厅-墙面工程
411 | 011203001001 | 石材墙面 |  | 1.安装方式:干挂 2.面层材料品种、规格、颜色:300mm*600mm*25厚浅黄色大理石光面 3.其他：采用原来钢骨架的型钢主材 4.根据图纸要求以及技术规范达到完成面所需的一切材料、工序 | m2 | 385.02
观礼区走廊（一、二楼）
观礼区走廊（一、二楼）-天棚工程
本页小计
分部分项工程项目清单计价表
工程名称：2025年度银河园区设施维修项目 |  |  | 标段：2025年度银河园区设施维修项目 |  |  |  | 第 83 页 共 260 页
序号 | 项目编码 | 项目名称 |  | 项目特征描述 | 计量 单位 | 工程量 |  | 金额（元）
[8 empty] | 综合单价 | 合价
412 | 011302004004 | 铝格栅吊顶 |  | 1.龙骨材料种类、规格、中距:轻钢龙骨标注骨架，主龙骨中距900，次龙骨中距400mm 2.面层材料品种、规格:40*100*0.8厚U型铝格栅百叶格栅 3.油漆品种:面喷仿木色氟碳漆 4.其他：8镀锌吊杆，间距900*900，M8膨胀螺栓固定吊杆 5.根据图纸要求以及技术规范达到完成面所需的一切材料、工序 | m2 | 348.06
火化车间调度室升级改造（东、西间）
火化车间调度室升级改造（东、西间）-拆除工程
本页小计
分部分项工程项目清单计价表
工程名称：2025年度银河园区设施维修项目 |  |  | 标段：2025年度银河园区设施维修项目 |  |  |  | 第 84 页 共 260 页
序号 | 项目编码 | 项目名称 |  | 项目特征描述 | 计量 单位 | 工程量 |  | 金额（元）
[8 empty] | 综合单价 | 合价
413 | 011302001016 | 原有吊顶拆除 |  | 1.拆除的基层类型:各种装饰面 2.龙骨及饰面种类:金属龙骨 2.建筑垃圾堆放到指定位置 ，综合考虑场内运输 3.根据图纸要求以及技术规范达到完成面所需的一切材料、工序 4.废渣外运运距：5km | m2 | 67.24
414 | 011102003010 | 拆除原来防静电架空活动地板 |  | 1.工作内容：拆除原来防静电架空活动地板 2.外运运距：5km | m2 | 67.24
415 | 010802001012 | 原有金属门拆除 |  | 1.工作内容:金属门拆除 2.建筑垃圾堆放到指定位置 ，综合考虑场内运输 3.根据图纸要求以及技术规范达到完成面所需的一切材料、工序 4.废渣外运运距：5km | 樘 | 4
本页小计
分部分项工程项目清单计价表
工程名称：2025年度银河园区设施维修项目 |  |  | 标段：2025年度银河园区设施维修项目 |  |  |  | 第 85 页 共 260 页
序号 | 项目编码 | 项目名称 |  | 项目特征描述 | 计量 单位 | 工程量 |  | 金额（元）
[8 empty] | 综合单价 | 合价
416 | 010807001005 | 原有金属窗拆除 |  | 1.工作内容:金属窗拆除 2.建筑垃圾堆放到指定位置 ，综合考虑场内运输 3.根据图纸要求以及技术规范达到完成面所需的一切材料、工序 4.废渣外运运距：5km | 樘 | 2
417 | 01B042 | 原电脑台拆除 |  | 1.原电脑台拆除 2.建筑垃圾堆放到指定位置 ，综合考虑场内运输 3.根据图纸要求以及技术规范达到完成面所需的一切材料、工序 4.废渣外运运距：5km | 套 | 2
火化车间调度室升级改造（东、西间）-地面工程
418 | 011104003001 | 防静电活动地板 |  | 1.支架高度、材料种类:250mm高，钢质 2.面层材料品种、规格、颜色:600*600*35防静电钢质活动地板 | m2 | 67.24
火化车间调度室升级改造（东、西间）-踢脚线工程
本页小计
分部分项工程项目清单计价表
工程名称：2025年度银河园区设施维修项目 |  |  | 标段：2025年度银河园区设施维修项目 |  |  |  | 第 86 页 共 260 页
序号 | 项目编码 | 项目名称 |  | 项目特征描述 | 计量 单位 | 工程量 |  | 金额（元）
[8 empty] | 综合单价 | 合价
419 | 011105006003 | 金属踢脚线 |  | 1.踢脚线高度:80mm 2.找平层：20mm厚1:2水泥砂浆 3.基层材料种类、规格：12厘阻燃板 4.面层材料品种、规格、颜色:1.5厚砂面不锈钢 | m | 3.84
火化车间调度室升级改造（东、西间）-墙面工程
420 | 011205001006 | 墙面装饰板 |  | 1.基层处理:刷界面剂一道 2.面层材料品种、规格、颜色:9mm厚竹木纤维墙板 3.固定方式：专用粘结剂 4.根据图纸要求以及技术规范达到完成面所需的一切材料、工序 | m2 | 71.09
火化车间调度室升级改造（东、西间）-天棚工程
本页小计
分部分项工程项目清单计价表
工程名称：2025年度银河园区设施维修项目 |  |  | 标段：2025年度银河园区设施维修项目 |  |  |  | 第 87 页 共 260 页
序号 | 项目编码 | 项目名称 |  | 项目特征描述 | 计量 单位 | 工程量 |  | 金额（元）
[8 empty] | 综合单价 | 合价
421 | 011302001017 | 吊顶 |  | 1、1*600*1200mm白色铝扣板 2、与铝合金方板配套的专用下层副龙骨联结,间距<600(750) 3、与安装型式配套的专用上层主龙骨,间距<1200(1500),用品件与钢筋吊杆联结后找平。 4、10号镀锌低碳钢丝(或中8钢筋)吊杆,双向中距<1200(1500)吊杆上部与板底预留吊环(勾)固定。 5、现流钢筋混凝土板底预留Ф10钢筋吊环(勾),双向中距<1200(1500)(预制混凝土板可在板缝内预留)吊环 | m2 | 63.25
本页小计
分部分项工程项目清单计价表
工程名称：2025年度银河园区设施维修项目 |  |  | 标段：2025年度银河园区设施维修项目 |  |  |  | 第 88 页 共 260 页
序号 | 项目编码 | 项目名称 |  | 项目特征描述 | 计量 单位 | 工程量 |  | 金额（元）
[8 empty] | 综合单价 | 合价
422 | 011302001018 | 吊顶天棚 |  | 1.龙骨材料种类、规格、中距:C60型不上人系列轻钢标注骨架，主龙骨中距900mm。次龙骨中距400mm，横撑龙骨中距900mm 2.面层材料品种、规格:9mm埃特板 3.吊杆：10镀锌吊杆，双向中距小于1200mm，吊杆上部与钢筋混凝土楼板连接 4.天花吊顶距离结构板（梁）底大于1500mm或现场钢结构顶棚时须加天花角钢转换层吊牢 5.板面处理：耐水腻子2遍，防霉无机涂料三遍 6.根据图纸要求以及技术规范达到完成面所需的一切材料、工序 | m2 | 18.34
火化车间调度室升级改造（东、西间）-窗工程
本页小计
分部分项工程项目清单计价表
工程名称：2025年度银河园区设施维修项目 |  |  | 标段：2025年度银河园区设施维修项目 |  |  |  | 第 89 页 共 260 页
序号 | 项目编码 | 项目名称 |  | 项目特征描述 | 计量 单位 | 工程量 |  | 金额（元）
[8 empty] | 综合单价 | 合价
423 | 010807001006 | 不锈钢固定窗 |  | 1.窗代号及洞口尺寸:4900*1435mm 2.窗框、扇材质:不锈钢 3.玻璃：10mm厚防火钢化玻璃 4.固定窗 5.根据图纸要求以及技术规范达到完成面所需的一切材料、工序 | 樘 | 2
火化车间调度室升级改造（东、西间）-其他
88 | 01B043 | 移走房间的设备、办公用品、杂物，并完工后归位 |  | 1.移走房间的设备、办公用品、杂物，并完工后归位 | m2 | 78.73
零星门更换
424 | 010802001013 | 原有金属门拆除 |  | 1.工作内容:金属门拆除 2.废料外运:5km | 樘 | 51
425 | 010802001014 | 铝合金门 |  | 1.门代号及洞口尺寸:1100*2100mm 2.门框、扇材质:铝合金 3.单开/双开：单开 4.含有电子门禁 5.包小五金安装 6.系列：70系列，壁厚2.0 | 樘 | 2
本页小计
分部分项工程项目清单计价表
工程名称：2025年度银河园区设施维修项目 |  |  | 标段：2025年度银河园区设施维修项目 |  |  |  | 第 90 页 共 260 页
序号 | 项目编码 | 项目名称 |  | 项目特征描述 | 计量 单位 | 工程量 |  | 金额（元）
[8 empty] | 综合单价 | 合价
426 | 010802001015 | 仿木纹铝合金门 |  | 1.门代号及洞口尺寸:1540*2070mm 2.门框、扇材质:仿木纹铝合金 3.单开/双开：双开 4.包小五金安装、和门锁 5.系列：70系列，壁厚2.0 | 樘 | 27
427 | 010802001016 | 仿木纹铝合金门 |  | 1.门代号及洞口尺寸:1100*2100mm 2.门框、扇材质:仿木纹铝合金 3.单开/双开：单开 4.包小五金安装、和门锁 5.系列：70系列，壁厚2.0 | 樘 | 6
本页小计
分部分项工程项目清单计价表
工程名称：2025年度银河园区设施维修项目 |  |  | 标段：2025年度银河园区设施维修项目 |  |  |  | 第 91 页 共 260 页
序号 | 项目编码 | 项目名称 |  | 项目特征描述 | 计量 单位 | 工程量 |  | 金额（元）
[8 empty] | 综合单价 | 合价
428 | 010802004001 | 钢质防火门 |  | 1.门代号及洞口尺寸:1000*2050mm 2.门框、扇材质:甲级钢质仿木纹防火门，耐火极限不少于1.5小时， 3.包小五金安装 4.含电子门禁 5.单开/双开：单开 6.玻璃：10mm钢化防火玻璃 7.门框壁厚不小于1.2mm，门扇壁厚不小于0.8mm | 樘 | 4
429 | 010802004002 | 钢质防火门 |  | 1.门代号及洞口尺寸:1000*2100mm 2.门框、扇材质:甲级钢质防火门，耐火极限不少于1.5小时 3.包小五金安装、门锁 4.单开/双开：单开 5.门框壁厚不小于1.2mm，门扇壁厚不小于0.8mm | 樘 | 1
本页小计
分部分项工程项目清单计价表
工程名称：2025年度银河园区设施维修项目 |  |  | 标段：2025年度银河园区设施维修项目 |  |  |  | 第 92 页 共 260 页
序号 | 项目编码 | 项目名称 |  | 项目特征描述 | 计量 单位 | 工程量 |  | 金额（元）
[8 empty] | 综合单价 | 合价
430 | 010802004003 | 钢质防火门 |  | 1.门代号及洞口尺寸:1100*2100mm 2.门框、扇材质:甲级钢质防火门，耐火极限不少于1.5小时 3.包小五金安装 4.含电子门禁 5.单开/双开：单开 6.门框壁厚不小于1.2mm，门扇壁厚不小于0.8mm | 樘 | 2
431 | 010802004004 | 钢质防火门 |  | 1.门代号及洞口尺寸:1200*2100mm 2.门框、扇材质:甲级钢质防火门，耐火极限不少于1.5小时 3.包小五金安装、门锁 4.包开关支撑闭门器 5.单开/双开：单开 6.门框壁厚不小于1.2mm，门扇壁厚不小于0.8mm | 樘 | 1
本页小计
分部分项工程项目清单计价表
工程名称：2025年度银河园区设施维修项目 |  |  | 标段：2025年度银河园区设施维修项目 |  |  |  | 第 93 页 共 260 页
序号 | 项目编码 | 项目名称 |  | 项目特征描述 | 计量 单位 | 工程量 |  | 金额（元）
[8 empty] | 综合单价 | 合价
432 | 010802004005 | 钢质防火门 |  | 1.门代号及洞口尺寸:1800*2100mm 2.门框、扇材质:甲级钢质防火门，耐火极限不少于1.5小时 3.包小五金安装、门锁 4.包开关支撑闭门器 5.单开/双开：双开 6.门框壁厚不小于1.2mm，门扇壁厚不小于0.8mm | 樘 | 1
433 | 010802004006 | 钢质防火门 |  | 1.门代号及洞口尺寸:1300*2100mm 2.门框、扇材质:甲级钢质防火门，耐火极限不少于1.5小时 3.包小五金安装、门锁 4.单开/双开：单开 5.门框壁厚不小于1.2mm，门扇壁厚不小于0.8mm | 樘 | 1
本页小计
分部分项工程项目清单计价表
工程名称：2025年度银河园区设施维修项目 |  |  | 标段：2025年度银河园区设施维修项目 |  |  |  | 第 94 页 共 260 页
序号 | 项目编码 | 项目名称 |  | 项目特征描述 | 计量 单位 | 工程量 |  | 金额（元）
[8 empty] | 综合单价 | 合价
434 | 010802004007 | 钢质防火门 |  | 1.门代号及洞口尺寸:2200*3100mm 2.门框、扇材质:甲级钢质防火门，耐火极限不少于1.5小时 3.包小五金安装、门锁 4.单开/双开：双开 5.门框壁厚不小于1.2mm，门扇壁厚不小于0.8mm | 樘 | 1
435 | 010802004008 | 钢质防火门 |  | 1.门代号及洞口尺寸:1200*2100mm 2.门框、扇材质:甲级钢质防火门，耐火极限不少于1.5小时 3.包小五金安装、门锁 4.单开/双开：单开 5.门框壁厚不小于1.2mm，门扇壁厚不小于0.8mm | 樘 | 1
本页小计
分部分项工程项目清单计价表
工程名称：2025年度银河园区设施维修项目 |  |  | 标段：2025年度银河园区设施维修项目 |  |  |  | 第 95 页 共 260 页
序号 | 项目编码 | 项目名称 |  | 项目特征描述 | 计量 单位 | 工程量 |  | 金额（元）
[8 empty] | 综合单价 | 合价
436 | 010802004009 | 钢质防火门 |  | 1.门代号及洞口尺寸:1050*2100mm 2.门框、扇材质:甲级钢质仿木纹防火门，耐火极限不少于1.5小时 3.包小五金安装、门锁 4.单开/双开：单开 5.门框壁厚不小于1.2mm，门扇壁厚不小于0.8mm | 樘 | 2
437 | 010802004010 | 钢质防火门 |  | 1.门代号及洞口尺寸:1700*2100mm 2.门框、扇材质:甲级钢质防火门，耐火极限不少于1.5小时 3.包小五金安装、门锁 4.单开/双开：单开 5.门框壁厚不小于1.2mm，门扇壁厚不小于0.8mm | 樘 | 1
本页小计
分部分项工程项目清单计价表
工程名称：2025年度银河园区设施维修项目 |  |  | 标段：2025年度银河园区设施维修项目 |  |  |  | 第 96 页 共 260 页
序号 | 项目编码 | 项目名称 |  | 项目特征描述 | 计量 单位 | 工程量 |  | 金额（元）
[8 empty] | 综合单价 | 合价
438 | 010802001017 | 铝合金门 |  | 1.门代号及洞口尺寸:1100*2100mm 2.门框、扇材质:铝合金 3.单开/双开：双开 4.包小五金安装、门锁 5.系列：70系列，壁厚2.0 | 樘 | 1
439 | 010802004011 | 钢质防火门 |  | 1.门代号及洞口尺寸:2200*3100mm 2.门框、扇材质:甲级钢质防火门，耐火极限不少于1.5小时 3.包小五金安装、门锁 4.单开/双开：双开开 5.门框壁厚不小于1.2mm，门扇壁厚不小于0.8mm | 樘 | 1
车间会议室翻新装修
车间会议室翻新装修-拆除工程
本页小计
分部分项工程项目清单计价表
工程名称：2025年度银河园区设施维修项目 |  |  | 标段：2025年度银河园区设施维修项目 |  |  |  | 第 97 页 共 260 页
序号 | 项目编码 | 项目名称 |  | 项目特征描述 | 计量 单位 | 工程量 |  | 金额（元）
[8 empty] | 综合单价 | 合价
440 | 011102003011 | 平面块料拆除 |  | 1.拆除的基层类型:原有水泥砂浆结合层 2.饰面材料种类:原有地面地砖拆除 3.建筑垃圾堆放到指定位置 ，综合考虑场内运输 4.根据图纸要求以及技术规 范达到完成面所需的一切材 料、工序 5.废渣外运运距：5km | m2 | 46.8
441 | 010802001018 | 原有金属门拆除 |  | 1.工作内容:金属门拆除 2.建筑垃圾堆放到指定位置 ，综合考虑场内运输 3.根据图纸要求以及技术规范达到完成面所需的一切材料、工序 4.废渣外运运距：5km | 樘 | 3
442 | 010807001007 | 原有金属窗拆除 |  | 1.工作内容:金属窗拆除 2.建筑垃圾堆放到指定位置 ，综合考虑场内运输 3.根据图纸要求以及技术规范达到完成面所需的一切材料、工序 4.废渣外运运距：5km | 樘 | 1
本页小计
分部分项工程项目清单计价表
工程名称：2025年度银河园区设施维修项目 |  |  | 标段：2025年度银河园区设施维修项目 |  |  |  | 第 98 页 共 260 页
序号 | 项目编码 | 项目名称 |  | 项目特征描述 | 计量 单位 | 工程量 |  | 金额（元）
[8 empty] | 综合单价 | 合价
443 | 011302001019 | 原有吊顶拆除 |  | 1.拆除的基层类型:各种装饰面 2.龙骨及饰面种类:金属龙骨 2.建筑垃圾堆放到指定位置 ，综合考虑场内运输 3.根据图纸要求以及技术规范达到完成面所需的一切材料、工序 4.废渣外运运距：5km | m2 | 46.8
车间会议室翻新装修-地面工程
444 | 011102003012 | 块料楼地面 |  | 1.结合层厚度、砂浆配合比:35厚1:3干硬性水泥砂浆 2.面层材料品种、规格、颜色:800*800mm米色（大颗粒水磨石）地砖 | m2 | 46.8
445 | 011108001001 | 门槛石 |  | 1.结合层厚度、砂浆配合比:30厚1:3干硬性水泥砂浆 2.面层材料品种、规格、颜色:25厚浅灰色大理石 | m2 | 0.58
车间会议室翻新装修-墙面工程
本页小计
分部分项工程项目清单计价表
工程名称：2025年度银河园区设施维修项目 |  |  | 标段：2025年度银河园区设施维修项目 |  |  |  | 第 99 页 共 260 页
序号 | 项目编码 | 项目名称 |  | 项目特征描述 | 计量 单位 | 工程量 |  | 金额（元）
[8 empty] | 综合单价 | 合价
446 | 011205001007 | 墙面装饰板 |  | 1.基层处理:刷界面剂一道 2.面层材料品种、规格、颜色:9mm厚竹木纤维墙板 3.固定方式：专用粘结剂 4.根据图纸要求以及技术规范达到完成面所需的一切材料、工序 | m2 | 51.64
车间会议室翻新装修-踢脚线工程
447 | 011105006004 | 金属踢脚线 |  | 1.踢脚线高度:100mm 2.找平层：20mm厚1:2水泥砂浆 3.基层材料种类、规格：12厘阻燃板 4.面层材料品种、规格、颜色:1.5厚砂面不锈钢 | m | 1.9
车间会议室翻新装修-门窗工程
本页小计
分部分项工程项目清单计价表
工程名称：2025年度银河园区设施维修项目 |  |  | 标段：2025年度银河园区设施维修项目 |  |  |  | 第 100 页 共 260 页
序号 | 项目编码 | 项目名称 |  | 项目特征描述 | 计量 单位 | 工程量 |  | 金额（元）
[8 empty] | 综合单价 | 合价
448 | 010802001019 | 仿木纹钢门 |  | 仿木纹钢门 1.门代号及洞口尺寸:1000*2100mm 2.门框、扇材质:钢质 3.单开/双开：单开 5.包小五金安装，门锁 6.系列：70系列，壁厚2.0 7.根据图纸要求以及技术规范达到完成面所需的一切材料、工序 | 樘 | 2
449 | 010802001020 | 仿木纹钢门 |  | 仿木纹钢门 1.门代号及洞口尺寸:900*2100mm 2.门框、扇材质:钢质 3.单开/双开：单开 5.包小五金安装，门锁 6.系列：70系列，壁厚2.0 7.根据图纸要求以及技术规范达到完成面所需的一切材料、工序 | 樘 | 1
本页小计
分部分项工程项目清单计价表
工程名称：2025年度银河园区设施维修项目 |  |  | 标段：2025年度银河园区设施维修项目 |  |  |  | 第 101 页 共 260 页
序号 | 项目编码 | 项目名称 |  | 项目特征描述 | 计量 单位 | 工程量 |  | 金额（元）
[8 empty] | 综合单价 | 合价
450 | 010807001008 | 铝合金推拉窗 |  | 铝合金推拉窗 1.窗代号及洞口尺寸:1800*1600mm 2.窗框、扇材质:铝合金 3.铝合金推拉窗 4.采用系列：90系列 5.玻璃：10mm厚钢化防火玻璃 6.根据图纸要求以及技术规范达到完成面所需的一切材料、工序 | m2 | 1
车间会议室翻新装修-天棚工程
本页小计
分部分项工程项目清单计价表
工程名称：2025年度银河园区设施维修项目 |  |  | 标段：2025年度银河园区设施维修项目 |  |  |  | 第 102 页 共 260 页
序号 | 项目编码 | 项目名称 |  | 项目特征描述 | 计量 单位 | 工程量 |  | 金额（元）
[8 empty] | 综合单价 | 合价
451 | 011302001020 | 吊顶 |  | 1、1*600*1200mm白色铝扣板 2、与铝合金方板配套的专用下层副龙骨联结,间距<600(750) 3、与安装型式配套的专用上层主龙骨,间距<1200(1500),用品件与钢筋吊杆联结后找平。 4、10号镀锌低碳钢丝(或中8钢筋)吊杆,双向中距<1200(1500)吊杆上部与板底预留吊环(勾)固定。 5、现流钢筋混凝土板底预留Ф10钢筋吊环(勾),双向中距<1200(1500)(预制混凝土板可在板缝内预留)吊环 | m2 | 28.39
本页小计
分部分项工程项目清单计价表
工程名称：2025年度银河园区设施维修项目 |  |  | 标段：2025年度银河园区设施维修项目 |  |  |  | 第 103 页 共 260 页
序号 | 项目编码 | 项目名称 |  | 项目特征描述 | 计量 单位 | 工程量 |  | 金额（元）
[8 empty] | 综合单价 | 合价
452 | 011302001021 | 吊顶天棚 |  | 1.龙骨材料种类、规格、中距:C60型不上人系列轻钢标注骨架，主龙骨中距900mm。次龙骨中距400mm，横撑龙骨中距900mm 2.面层材料品种、规格:9mm埃特板 3.吊杆：10镀锌吊杆，双向中距小于1200mm，吊杆上部与钢筋混凝土楼板连接 4.天花吊顶距离结构板（梁）底大于1500mm或现场钢结构顶棚时须加天花角钢转换层吊牢 5.板面处理：耐水腻子2遍，防霉无机涂料三遍 6.根据图纸要求以及技术规范达到完成面所需的一切材料、工序 | m2 | 14.31
车间会议室翻新装修-其他
87 | 01B044 | 移走房间的设备、办公用品、杂物，并完工后归位 |  | 1.移走房间的设备、办公用品、杂物，并完工后归位 | m2 | 46.8
车间地下室改造及车间后处理区域改造
本页小计
分部分项工程项目清单计价表
工程名称：2025年度银河园区设施维修项目 |  |  | 标段：2025年度银河园区设施维修项目 |  |  |  | 第 104 页 共 260 页
序号 | 项目编码 | 项目名称 |  | 项目特征描述 | 计量 单位 | 工程量 |  | 金额（元）
[8 empty] | 综合单价 | 合价
车间地下室改造及车间后处理区域改造-拆除工程
453 | 011203003009 | 立面块料拆除 |  | 1.拆除的基层类型:原有水泥砂浆结合层 2.饰面材料种类:原有墙面砖 3.建筑垃圾堆放到指定位置 ，综合考虑场内运输 4.根据图纸要求以及技术规范达到完成面所需的一切材料、工序 5.废渣外运运距：5km | m2 | 1257.76
车间地下室改造及车间后处理区域改造-地面工程
84 | 01B045 | 原有金刚石地面清洁 |  | 1、清洁地面、移除杂物、遮挡物 2.中性或弱碱性清洁剂。洗地机清洗 3.冲洗残余清洁剂，擦干地面 | m2 | 1223
85 | 011101003001 | 金钢砂耐磨地坪 |  | 1.找平层砂浆配合比、厚度:50厚C30混凝土 2.面层材料种类:面撒2～3厚非金属耐磨材料，专用抹平机压实抹平 | m2 | 881.87
86 | 01B046 | 金刚石地面打磨 |  | 打磨机打磨地面 | m2 | 881.87
本页小计
分部分项工程项目清单计价表
工程名称：2025年度银河园区设施维修项目 |  |  | 标段：2025年度银河园区设施维修项目 |  |  |  | 第 105 页 共 260 页
序号 | 项目编码 | 项目名称 |  | 项目特征描述 | 计量 单位 | 工程量 |  | 金额（元）
[8 empty] | 综合单价 | 合价
车间地下室改造及车间后处理区域改造-墙面工程
454 | 011203003010 | 块料墙面 |  | 1.找平层：20mm厚M20水泥砂浆分层压实抹平 2.结合层：5厚PA-L型高分子益胶泥 2.面层材料品种、规格、颜色:600*600*10mm仿石防水墙砖、米色 3.缝宽、嵌缝材料种类:填缝剂擦缝 4.其他：贴面砖到顶，有吊顶时，高出吊顶100mm 5.根据图纸要求以及技术规范达到完成面所需的一切材料、工序 | m2 | 2383.82
车间地下室改造及车间后处理区域改造-天棚工程
455 | 011403001011 | 抹灰面油漆 |  | 1.腻子种类:耐水腻子 2.刮腻子遍数:2遍 3.油漆品种、刷漆遍数:防霉无机涂料三遍 4.部位:楼板底 | m2 | 1449.75
车间地下室改造及车间后处理区域改造-成品排水沟
本页小计
分部分项工程项目清单计价表
工程名称：2025年度银河园区设施维修项目 |  |  | 标段：2025年度银河园区设施维修项目 |  |  |  | 第 106 页 共 260 页
序号 | 项目编码 | 项目名称 |  | 项目特征描述 | 计量 单位 | 工程量 |  | 金额（元）
[8 empty] | 综合单价 | 合价
456 | 010102002004 | 挖沟槽土方 |  | 1.土壤类别:一、二类土 2.在地下室施工，大型机械，不适宜大型机械进场施工，采用人工开挖，保护原有的构筑物 | m3 | 9.56
457 | 010103002014 | 余方弃置 |  | 1.废弃料品种:废土渣 2.运距:5km以内 3.人工辅助装车 | m3 | 9.56
458 | 040602041003 | 集水槽 |  | 1.排水沟:成品304不锈钢排水沟，板厚3mm 3.盖板：热镀锌盖板 | m2 | 75.86
459 | 040501005003 | 塑料管 |  | 1.材质及规格:HDPE双壁波纹管环刚度8 Φ200 2.连接形式:承插式胶圈接口 | m | 4
460 | 010502019002 | 其他构件 |  | 1.部位:沟槽内 2.混凝土种类:商品混凝土 3.混凝土强度等级:C25 | m3 | 0.91
车间地下室改造及车间后处理区域改造-其他
83 | 01B047 | 移走房间的设备、办公用品、杂物，并完工后归位 |  | 移走房间的设备、办公用品、杂物，并完工后归位 | m2 | 1454.71
东西车间外阳台通道吊顶改造
东西车间外阳台通道吊顶改造-地下室出口新建雨棚
本页小计
分部分项工程项目清单计价表
工程名称：2025年度银河园区设施维修项目 |  |  | 标段：2025年度银河园区设施维修项目 |  |  |  | 第 107 页 共 260 页
序号 | 项目编码 | 项目名称 |  | 项目特征描述 | 计量 单位 | 工程量 |  | 金额（元）
[8 empty] | 综合单价 | 合价
461 | 040402018002 | 旧路面机械切缝 |  | 1.旧路面机械切缝 2.厚度:25cm | m | 72
462 | 041001001010 | 拆除路面 |  | 1.工作内容：拆除15cm原来混凝土路面 | m2 | 32.4
463 | 041001003003 | 拆除基层 |  | 1.工作内容：拆除10cm原来水泥石屑稳定层 | m2 | 32.4
464 | 040103003003 | 余方弃置 |  | 1.废弃料品种:道路路渣 2.运距:5km | m3 | 8.1
465 | 010102001006 | 挖基坑土方 |  | 1.土壤类别:一、二类土 2.在地下室施工，大型机械，不适宜大型机械进场施工，采用人工开挖，保护原有的构筑物 | m3 | 15.84
466 | 010103002015 | 余方弃置 |  | 1.废弃料品种:废土渣 2.运距:5km以内 3.人工辅助装车 | m3 | 4.4
467 | 010501001006 | 垫层 |  | 1.混凝土种类:商品混凝土 2.混凝土强度等级:C30 | m3 | 1.44
468 | 010502001008 | 独立基础 |  | 1.混凝土种类:商品混凝土土 2.混凝土强度等级:C30 | m3 | 10
469 | 010901002007 | 雨棚 |  | 1.阳光板品种、规格:5mm厚PC耐力板 | m2 | 99.61
本页小计
分部分项工程项目清单计价表
工程名称：2025年度银河园区设施维修项目 |  |  | 标段：2025年度银河园区设施维修项目 |  |  |  | 第 108 页 共 260 页
序号 | 项目编码 | 项目名称 |  | 项目特征描述 | 计量 单位 | 工程量 |  | 金额（元）
[8 empty] | 综合单价 | 合价
470 | 010603003007 | 钢管柱 |  | 1.钢材品种、规格:Q235方钢柱300*300*8mm 2.单根质量:0.5t内 | t | 2.94
471 | 010604001005 | 钢梁 |  | 1.钢材品种、规格:Q235钢梁200*200*4mm 2.单根质量:0.5t内 | t | 1.258
472 | 010604001006 | 钢梁 |  | 1.钢材品种、规格:Q235钢梁100*50*3mm 2.单根质量:0.5t内 | t | 0.206
473 | 011205001008 | 镀锌钢构铝板饰面 |  | 1.面层材料品种、规格、颜色:2.0厚铝板 | m2 | 106.4
474 | 010506001013 | 现浇构件钢筋 |  | 1.钢筋种类、规格:现浇构件箍筋 圆钢 φ8 | t | 0.07
475 | 010506001014 | 现浇构件钢筋 |  | 1.钢筋种类、规格:现浇构件带肋钢筋 φ20、φ12以内，三级钢 | t | 0.56
476 | 010506025004 | 预埋铁件 |  | 1.钢材品种、规格:综合考虑厂家二次深化 | t | 0.14
477 | 040203007003 | 水泥混凝土 |  | 1.混凝土强度等级:C30 2.厚度:15cm 3.水养生 | m2 | 31.5
478 | 040203007004 | 水泥混凝土 |  | 1.水泥含量:6% 2.厚度:10cm | m2 | 31.5
东西车间外阳台通道吊顶改造-西车间新建雨棚
66 | 040402018003 | 旧路面机械切缝 |  | 1.旧路面机械切缝 2.厚度:25cm | m | 14.4
本页小计
分部分项工程项目清单计价表
工程名称：2025年度银河园区设施维修项目 |  |  | 标段：2025年度银河园区设施维修项目 |  |  |  | 第 109 页 共 260 页
序号 | 项目编码 | 项目名称 |  | 项目特征描述 | 计量 单位 | 工程量 |  | 金额（元）
[8 empty] | 综合单价 | 合价
67 | 041001001011 | 拆除路面 |  | 1.工作内容：拆除15cm原来混凝土路面 | m2 | 6.48
68 | 041001003004 | 拆除基层 |  | 1.工作内容：拆除10cm原来水泥石屑稳定层 | m2 | 6.48
69 | 040103003004 | 余方弃置 |  | 1.废弃料品种:道路路渣 2.运距:5km | m3 | 1.62
70 | 010102001007 | 挖基坑土方 |  | 1.土壤类别:一、二类土 2.在地下室施工，大型机械，不适宜大型机械进场施工，采用人工开挖，保护原有的构筑物 | m3 | 2.3
71 | 010103002016 | 余方弃置 |  | 1.废弃料品种:废土渣 2.运距:5km以内 3.人工辅助装车 | m3 | 0.41
72 | 010501001007 | 垫层 |  | 1.混凝土种类:商品混凝土 2.混凝土强度等级:C30 | m3 | 0.29
73 | 010502001009 | 独立基础 |  | 1.混凝土种类:商品混凝土土 2.混凝土强度等级:C30 | m3 | 1.4
74 | 010901002008 | 雨棚 |  | 1.阳光板品种、规格:5mm厚PC耐力板 | m2 | 14.56
75 | 010603003008 | 钢管柱 |  | 1.钢材品种、规格:Q235方钢柱300*300*8mm 2.单根质量:0.5t内 | t | 0.631
本页小计
分部分项工程项目清单计价表
工程名称：2025年度银河园区设施维修项目 |  |  | 标段：2025年度银河园区设施维修项目 |  |  |  | 第 110 页 共 260 页
序号 | 项目编码 | 项目名称 |  | 项目特征描述 | 计量 单位 | 工程量 |  | 金额（元）
[8 empty] | 综合单价 | 合价
76 | 010604001007 | 钢梁 |  | 1.钢材品种、规格:Q235钢梁200*200*4mm 2.单根质量:0.5t内 | t | 0.154
77 | 010604001008 | 钢梁 |  | 1.钢材品种、规格:Q235钢梁100*50*3mm 2.单根质量:0.5t内 | t | 0.082
78 | 010506001015 | 现浇构件钢筋 |  | 1.钢筋种类、规格:现浇构件箍筋 圆钢 φ8 | t | 0.009
79 | 010506001016 | 现浇构件钢筋 |  | 1.钢筋种类、规格:现浇构件带肋钢筋 φ20、φ12以内，三级钢 | t | 0.098
80 | 010506025005 | 预埋铁件 |  | 1.钢材品种、规格:综合考虑厂家二次深化 | t | 0.028
81 | 040203007005 | 水泥混凝土 |  | 1.混凝土强度等级:C30 2.厚度:15cm 3.水养生 | m2 | 6.3
82 | 040203007006 | 水泥混凝土 |  | 1.水泥含量:6% 2.厚度:10cm | m2 | 6.3
东西车间外阳台通道吊顶改造-火化车间男沐浴房
55 | 01B048 | 成品镀锌钢板烤漆制洗衣机一体柜 |  | 1.成品镀锌钢板烤漆制洗衣机一体柜 2.尺寸：2000*1140*750mm | 套 | 4
56 | 01B049 | 成品储物柜 |  | 1.成品储物柜 2.尺寸:5000*1000*2000mm | 组 | 1
57 | 010502001010 | 混凝土基础 |  | 1.混凝土强度等级:C30 | m3 | 1.75
本页小计
分部分项工程项目清单计价表
工程名称：2025年度银河园区设施维修项目 |  |  | 标段：2025年度银河园区设施维修项目 |  |  |  | 第 111 页 共 260 页
序号 | 项目编码 | 项目名称 |  | 项目特征描述 | 计量 单位 | 工程量 |  | 金额（元）
[8 empty] | 综合单价 | 合价
58 | 01B050 | 成品整体淋浴间 |  | 1.尺寸：9100*1800*3400mm 2.功能要求：满足7人位 | 套 | 1
59 | 031003003006 | 洗脸盆 |  | 1.材质:成品立柱洗手盆 | 组 | 7
60 | 01B051 | 成品毛巾架 |  | 1.成品毛巾架 2.450*150mm | 套 | 7
61 | 031003014003 | 给、排水附件 |  | 1.材质:不锈钢地漏 2.型号、规格:DN100 | 个 | 7
62 | 031003014004 | 排气扇 |  | 1.材质:排气扇 2.规格：240*240 | 个 | 7
63 | 01B052 | 成品304不锈钢晾衣架 |  | 1.成品304不锈钢晾衣架 2.规格:φ30*2mm ，3000*2000mm高 | 组 | 6
64 | 010901002009 | 拆除原铁皮雨蓬 |  | 1.拆除原铁皮雨蓬 | m2 | 57
65 | 010901002010 | 灰色PC耐力板屋面 |  | 1.阳光板品种、规格:5厚灰色PC耐力板 2.骨架材料品种、规格:由厂家二次深化，不包含骨架 | m2 | 57.19
东西车间外阳台通道吊顶改造-火化车间女沐浴房
46 | 01B053 | 成品镀锌钢板烤漆制洗衣机一体柜 |  | 1.成品镀锌钢板烤漆制洗衣机一体柜 2.尺寸：2000*1140*750mm | 套 | 2
47 | 010502001011 | 混凝土基础 |  | 1.混凝土强度等级:C30 | m3 | 0.49
本页小计
分部分项工程项目清单计价表
工程名称：2025年度银河园区设施维修项目 |  |  | 标段：2025年度银河园区设施维修项目 |  |  |  | 第 112 页 共 260 页
序号 | 项目编码 | 项目名称 |  | 项目特征描述 | 计量 单位 | 工程量 |  | 金额（元）
[8 empty] | 综合单价 | 合价
48 | 01B054 | 成品整体淋浴间 |  | 1.尺寸：3900*1800*3400mm 2.功能要求：满足3人位 | 套 | 1
49 | 031003003007 | 洗脸盆 |  | 1.材质:成品立柱洗手盆 | 组 | 3
50 | 01B055 | 成品毛巾架 |  | 1.成品毛巾架 2.450*150mm | 套 | 3
51 | 031003014005 | 给、排水附件 |  | 1.材质:不锈钢地漏 2.型号、规格:DN100 | 个 | 3
52 | 031003014006 | 排气扇 |  | 1.材质:排气扇 2.规格：240*240 | 个 | 3
53 | 010603003009 | 钢管柱 |  | 1.钢材品种、规格:镀锌钢管100*100*5mm 2.单根柱质量:3t内 | t | 0.273
54 | 010605002001 | 钢板墙板 |  | 1.钢材品种、规格:镀锌彩钢板 | m2 | 37.82
东西车间外阳台通道吊顶改造-火化车间屋面原钢架加盖雨棚
479 | 011402003001 | 金属面油漆 |  | 1.构件名称:原钢构刷木纹漆 2.尺寸:200*200/100*100mm 3.油漆品种、刷漆遍数:刷木纹漆一遍 | m2 | 26.32
480 | 010604001009 | 钢梁 |  | 1.钢材品种、规格:铝合金梁40*60*2mm 2.单根质量:0.6t内 | t | 0.132
本页小计
分部分项工程项目清单计价表
工程名称：2025年度银河园区设施维修项目 |  |  | 标段：2025年度银河园区设施维修项目 |  |  |  | 第 113 页 共 260 页
序号 | 项目编码 | 项目名称 |  | 项目特征描述 | 计量 单位 | 工程量 |  | 金额（元）
[8 empty] | 综合单价 | 合价
481 | 010901002011 | 雨棚 |  | 1.阳光板品种、规格:5厚灰色PC耐力板 | m2 | 66.52
两间新中式告别厅
两间新中式告别厅-拆除工程
482 | 010802001021 | 钢质门拆除 |  | 1.钢质门拆除 2.厚度、高度、材质：综合考虑 3.其他:本清单包含施工图纸、技术规范所需全部工作内容 4.建筑垃圾堆放到指定位置 ，综合考虑场内运输 5.根据图纸要求以及技术规范达到完成面所需的一切材料、工序 6.废渣外运运距：5km | m2 | 12.76
483 | 010402001001 | 砖砌体拆除 |  | 1.砌体名称:拆除砖砌体 2.拆除高度:详设计图纸 3.拆除砌体的截面尺寸:详见设计图纸 4.建筑垃圾堆放到指定位置 ，综合考虑场内运输 5.根据图纸要求以及技术规范达到完成面所需的一切材料、工序 6.废渣外运运距：5km | m3 | 12.43
本页小计
分部分项工程项目清单计价表
工程名称：2025年度银河园区设施维修项目 |  |  | 标段：2025年度银河园区设施维修项目 |  |  |  | 第 114 页 共 260 页
序号 | 项目编码 | 项目名称 |  | 项目特征描述 | 计量 单位 | 工程量 |  | 金额（元）
[8 empty] | 综合单价 | 合价
484 | 011102003013 | 平面块料拆除 |  | 1.拆除的基层类型:原有水泥砂浆结合层 2.饰面材料种类:原有地面地砖拆除 3.建筑垃圾堆放到指定位置 ，综合考虑场内运输 4.根据图纸要求以及技术规 范达到完成面所需的一切材 料、工序 5.废渣外运运距：5km | m2 | 435.9
两间新中式告别厅-装饰工程
两间新中式告别厅-新建墙体
485 | 010401002008 | 封堵门洞 |  | 1.砌块品种、规格、强度等级:240×115×53标准砖 2.墙体类型:封堵门洞 3.墙体厚度 1砖 4.砂浆强度等级:M7.5砌筑砂浆 5.根据图纸要求以及技术规 范达到完成面所需的一切材料、工序 | m3 | 8.8
本页小计
分部分项工程项目清单计价表
工程名称：2025年度银河园区设施维修项目 |  |  | 标段：2025年度银河园区设施维修项目 |  |  |  | 第 115 页 共 260 页
序号 | 项目编码 | 项目名称 |  | 项目特征描述 | 计量 单位 | 工程量 |  | 金额（元）
[8 empty] | 综合单价 | 合价
486 | 010401002009 | 内墙砌筑 |  | 1.砌块品种、规格、强度等级:240×115×53标准砖 2.墙体类型:内墙 3.墙体厚度 1砖 4.砂浆强度等级:M7.5砌筑砂浆 5.根据图纸要求以及技术规 范达到完成面所需的一切材料、工序 | m3 | 3.94
487 | 010401002010 | 外墙砌筑 |  | 1.砌块品种、规格、强度等级:240×115×53标准砖 2.墙体类型:外墙 3.墙体厚度 1砖 4.砂浆强度等级:M7.5砌筑砂浆 5.根据图纸要求以及技术规 范达到完成面所需的一切材料、工序 | m3 | 23.41
本页小计
分部分项工程项目清单计价表
工程名称：2025年度银河园区设施维修项目 |  |  | 标段：2025年度银河园区设施维修项目 |  |  |  | 第 116 页 共 260 页
序号 | 项目编码 | 项目名称 |  | 项目特征描述 | 计量 单位 | 工程量 |  | 金额（元）
[8 empty] | 综合单价 | 合价
488 | 010401005001 | 砌块圆形柱 |  | 1.砌块品种、规格、强度等级:240×115×53标准砖 2.墙体类型:砖砌圆形柱 3.砂浆强度等级:M7.5砌筑砂浆 4.根据图纸要求以及技术规 范达到完成面所需的一切材料、工序 | m3 | 7.47
489 | 010502021001 | 构造柱 |  | 1.混凝土种类:商品混凝土 2.混凝土强度等级:C25 3.其他:未尽事项,详见图纸及国家相关规范 | m3 | 1.58
490 | 010502022001 | 圈梁 |  | 1.混凝土种类:商品混凝土 2.混凝土强度等级:C25 3.其他:未尽事项,详见图纸及国家相关规范 | m3 | 2.04
491 | 010506001017 | 现浇构件钢筋 |  | 1、材料种类:HRB400 2、钢筋规格:直径25以内 3、其他:本清单包含施工图纸、技术规范所需全部工作内容 | t | 0.826
本页小计
分部分项工程项目清单计价表
工程名称：2025年度银河园区设施维修项目 |  |  | 标段：2025年度银河园区设施维修项目 |  |  |  | 第 117 页 共 260 页
序号 | 项目编码 | 项目名称 |  | 项目特征描述 | 计量 单位 | 工程量 |  | 金额（元）
[8 empty] | 综合单价 | 合价
492 | 010506001018 | 现浇构件钢筋 |  | 1.现浇构件箍筋 2.材料种类:HPB300 3.钢筋规格:直径10以内 4.其他:本清单包含施工图纸、技术规范所需全部工作内容 | t | 0.38
493 | 011201001005 | 墙面一般抹灰 |  | 1.墙体类型:砌块墙 2.底层厚度、砂浆配合比:20mm 1:2水泥砂浆 3.其他:未尽事项,详见图纸及国家相关规范 | m2 | 488.34
两间新中式告别厅-新建结构屋面
494 | 040901007001 | 植筋 |  | 1、材料种类:HRB400 2、钢筋规格:钢筋直径12mm，开孔直径14mm，植入深度180mm，用A级植筋胶 3、其他:本清单包含施工图纸、技术规范所需全部工作内容 | 根 | 89
495 | 010502019003 | 平板 |  | 1.混凝土种类:现浇 2.混凝土强度等级:C30 3.板厚120mm 4.其他:未尽事项,详见图纸及国家相关规范 | m3 | 4.02
本页小计
分部分项工程项目清单计价表
工程名称：2025年度银河园区设施维修项目 |  |  | 标段：2025年度银河园区设施维修项目 |  |  |  | 第 118 页 共 260 页
序号 | 项目编码 | 项目名称 |  | 项目特征描述 | 计量 单位 | 工程量 |  | 金额（元）
[8 empty] | 综合单价 | 合价
496 | 010505007001 | 无梁板模板 |  | 1.支撑高度:4.35m 2、其他详设计图纸 | m2 | 35.36
497 | 010506001019 | 现浇构件钢筋 |  | 1、材料种类:HRB400 2、钢筋规格:直径25以内 3、其他:本清单包含施工图纸、技术规范所需全部工作内容 | t | 0.629
498 | 010902004001 | 屋面层 |  | 1.厚度:30mm 2.混凝土种类:最薄处30厚LC5.0轻集料混凝土不小于2%找坡层:20厚1:2.5水泥砂浆找平; 3.防水层为20mm厚聚合物水泥砂浆,除特别注明外,饰面层做0.5%泛水坡向地漏; 4.其他:未尽事项,详见图纸及国家相关规范 | m2 | 33.46
499 | 011001001001 | 屋面隔热层 |  | 1.隔热层:0.4厚PE薄膜隔离层:20厚聚合物水泥砂浆铺卧珍珠岩隔热砖,防水砂浆勾缝,缝宽10. 2.其他:未尽事项,详见图纸及国家相关规范 | m2 | 33.46
两间新中式告别厅-中厅
本页小计
分部分项工程项目清单计价表
工程名称：2025年度银河园区设施维修项目 |  |  | 标段：2025年度银河园区设施维修项目 |  |  |  | 第 119 页 共 260 页
序号 | 项目编码 | 项目名称 |  | 项目特征描述 | 计量 单位 | 工程量 |  | 金额（元）
[8 empty] | 综合单价 | 合价
500 | 011102003014 | 块料楼地面 |  | 1.找平层厚度、砂浆配合比:20厚1:2.5水泥砂浆 2.结合层厚度、砂浆配合比:20厚1:3干硬性水泥砂浆 3.面层材料品种、规格、颜色:600*600瓷质抛光砖,厚度8~10mm 4.其他:未尽事项,详见图纸及国家相关规范 | m2 | 148.26
501 | 011102001001 | 石材门槛石 |  | 1.找平层厚度、砂浆配合比:30mm厚1:3水泥砂浆 2.结合层厚度、材料种类:20mm厚1:2干硬性水泥砂浆粘结层 3.面层材料品种、规格、颜色:15厚灰色石材门槛石 4.其他:未尽事项,详见图纸及国家相关规范 | m2 | 0.27
本页小计
分部分项工程项目清单计价表
工程名称：2025年度银河园区设施维修项目 |  |  | 标段：2025年度银河园区设施维修项目 |  |  |  | 第 120 页 共 260 页
序号 | 项目编码 | 项目名称 |  | 项目特征描述 | 计量 单位 | 工程量 |  | 金额（元）
[8 empty] | 综合单价 | 合价
502 | 011302001022 | 造型弧面吊顶天棚 |  | 1.吊顶形式、吊杆规格、高度:上人 2.龙骨材料种类、规格、中距:U型轻钢龙骨 3.基层材料种类、规格:15厚阻燃板基层 4.面层：饰面板 5.刮腻子遍数:1遍 6.油漆品种、刷漆遍数:无机涂料三遍 | m2 | 172.6
503 | 011302004005 | 中式木雕花 |  | 1.中式木雕花 2.其他:未尽事项,详见图纸及国家相关规范 | m2 | 6.38
504 | 011303001001 | 天棚灯带(槽) |  | 1.木龙骨 2.阻燃板基层 3.纸面石膏板9.5mm面层 | m | 33.76
505 | 011502001006 | 不锈钢装饰线 |  | 1.安装方式:粘贴 2.面层材料品种、规格、颜色:15mm*15mm不锈钢条 | m | 64
506 | 011205001009 | 硬包墙面 |  | 1.龙骨材料种类、规格、中距:木龙骨 2.基层材料种类、规格:15厚阻燃板基层 3.面层材料品种、规格、颜色:12厚硬包墙面板 4.其他:未尽事项,详见图纸及国家相关规范 | m2 | 95.04
本页小计
分部分项工程项目清单计价表
工程名称：2025年度银河园区设施维修项目 |  |  | 标段：2025年度银河园区设施维修项目 |  |  |  | 第 121 页 共 260 页
序号 | 项目编码 | 项目名称 |  | 项目特征描述 | 计量 单位 | 工程量 |  | 金额（元）
[8 empty] | 综合单价 | 合价
507 | 010802001022 | 金属吊轨推拉门 |  | 1.门代号及洞口尺寸:2151mm*2506mm*240mm 2.门框、扇材质:金属型材 3.玻璃品种、厚度:8mm钢化玻璃 | 樘 | 10.78
508 | 010808002001 | 推拉门金属门套 |  | 1.推拉门金属门套 2.基层材料种类:15厚阻燃板基层 3.面层材料品种、规格:香槟金拉丝不锈钢 4.其他:未尽事项,详见图纸及国家相关规范 5根据图纸要求以及技术规 范达到完成面所需的一切材料、工序 | 樘 | 13.62
509 | 010802004012 | 单开成品套装门 |  | 1.门代号及洞口尺寸:1125mm*2500mm*45mm | 樘 | 2
510 | 010808002002 | 套装门上方定制门楣 |  | 1.基层材料种类:15厚阻燃板基层 2.面层材料品种、规格:定制门楣 | m2 | 1.58
511 | 010808002003 | 套装门金属套线 |  | 1.基层材料种类:15厚阻燃板基层 2.面层材料品种、规格:香槟金拉丝不锈钢 | m2 | 15.04
本页小计
分部分项工程项目清单计价表
工程名称：2025年度银河园区设施维修项目 |  |  | 标段：2025年度银河园区设施维修项目 |  |  |  | 第 122 页 共 260 页
序号 | 项目编码 | 项目名称 |  | 项目特征描述 | 计量 单位 | 工程量 |  | 金额（元）
[8 empty] | 综合单价 | 合价
两间新中式告别厅-家属休息区
512 | 011102001002 | 石材门槛石 |  | 1.找平层厚度、砂浆配合比:20厚1:2.5水泥砂浆 2.结合层厚度、砂浆配合比:20厚1:3干硬性水泥砂浆 3.面层材料品种、规格、颜色:15厚灰色石材门槛石 4.其他:未尽事项,详见图纸及国家相关规范 | m2 | 0.58
513 | 011102003015 | 块料楼地面 |  | 1.找平层厚度、砂浆配合比:20厚1:2.5水泥砂浆 2.结合层厚度、砂浆配合比:20厚1:3干硬性水泥砂浆 3.面层材料品种、规格、颜色:600*600瓷质抛光砖,厚度8~10mm 4.其他:未尽事项,详见图纸及国家相关规范 | m2 | 109.16
本页小计
分部分项工程项目清单计价表
工程名称：2025年度银河园区设施维修项目 |  |  | 标段：2025年度银河园区设施维修项目 |  |  |  | 第 123 页 共 260 页
序号 | 项目编码 | 项目名称 |  | 项目特征描述 | 计量 单位 | 工程量 |  | 金额（元）
[8 empty] | 综合单价 | 合价
514 | 011101001002 | 门口水泥砂浆找平压光 |  | 1.面层：20厚1:2干硬性水泥砂浆 2.2mm厚白色聚氨酯防水涂层 3.找平层厚度、砂浆配合比:最薄处30厚1:2水泥砂浆 4.20厚LC7.5轻骨料混凝土填充层(厚度根据实际工程需要确定) 5.其他:未尽事项,详见图纸及国家相关规范 | m2 | 4.93
515 | 011502001007 | 10*10黑钛不锈钢线条 |  | 1.线条材料品种、规格、颜色:10*10黑钛不锈钢线条 | m | 66.67
516 | 011403001012 | 天棚白色无机涂料 |  | 1.基层类型:石膏板 2.刮腻子遍数:1遍 3.油漆品种、刷漆遍数:白色无机涂料三遍 4.其他:未尽事项,详见图纸及国家相关规范 | m2 | 109.16
517 | 011205001010 | 阻燃板基层面贴饰面板 |  | 1.龙骨材料种类、规格、中距:木龙骨 2.基层材料种类、规格:15后阻燃板基层 3.面层材料品种、规格、颜色:贴皮饰面板 | m2 | 2.86
本页小计
分部分项工程项目清单计价表
工程名称：2025年度银河园区设施维修项目 |  |  | 标段：2025年度银河园区设施维修项目 |  |  |  | 第 124 页 共 260 页
序号 | 项目编码 | 项目名称 |  | 项目特征描述 | 计量 单位 | 工程量 |  | 金额（元）
[8 empty] | 综合单价 | 合价
518 | 011205001011 | 阻燃板基层面贴不锈钢 |  | 1.龙骨材料种类、规格、中距:木龙骨 2.基层材料种类、规格:15厚阻燃板基层 3.面层材料品种、规格、颜色:不锈钢内嵌柜 | m2 | 4.6
519 | 011205001012 | 阻燃板基层面贴石膏板造型 |  | 1.龙骨材料种类、规格、中距:木龙骨 2.基层材料种类、规格:15厚阻燃板基层 3.面层材料品种、规格、颜色:定制石膏板造型 | m2 | 19.08
520 | 011205001013 | 阻燃板基层面贴护墙板 |  | 1.龙骨材料种类、规格、中距:木龙骨 2.基层材料种类、规格:15厚阻燃板基层 3.面层材料品种、规格、颜色:贴皮饰面板 | m2 | 32.56
521 | 011205001014 | 硬包墙面 |  | 1.龙骨材料种类、规格、中距:木龙骨 2.基层材料种类、规格:15厚阻燃板基层 3.面层材料品种、规格、颜色:12厚硬包墙面板 4.其他:未尽事项,详见图纸及国家相关规范 | m2 | 63
本页小计
分部分项工程项目清单计价表
工程名称：2025年度银河园区设施维修项目 |  |  | 标段：2025年度银河园区设施维修项目 |  |  |  | 第 125 页 共 260 页
序号 | 项目编码 | 项目名称 |  | 项目特征描述 | 计量 单位 | 工程量 |  | 金额（元）
[8 empty] | 综合单价 | 合价
522 | 011502001008 | 金属装饰线 |  | 1.安装方式:粘贴 2.面层材料品种、规格、颜色:15mm*15mm不锈钢条 | m | 121.68
523 | 011404001001 | 墙面米白色无机涂料 |  | 1.基层类型:抹灰面 2.刮腻子要求:3遍 3.涂料品种、喷刷遍数:三遍涂米白色无机涂料 4.其他:未尽事项,详见图纸及国家相关规范 | m2 | 11.12
524 | 010802001023 | 金属吊轨推拉门 |  | 1.门代号及洞口尺寸:2406mm*2100mm*45mm 2.门框、扇材质:金属型材 3.玻璃品种、厚度:8mm钢化玻璃 | 樘 | 10.1
525 | 011501004001 | 定制柜体 |  | 1、成品定制安装，规格：高度2800mm*宽度300mm*厚200mm | m2 | 1.68
526 | 011507001001 | 定制金属牌匾 |  | 1.箱体规格:3706mm*650mm 2.面层材料种类:定制金属牌匾（带磁吸可换字） | m2 | 2
本页小计
分部分项工程项目清单计价表
工程名称：2025年度银河园区设施维修项目 |  |  | 标段：2025年度银河园区设施维修项目 |  |  |  | 第 126 页 共 260 页
序号 | 项目编码 | 项目名称 |  | 项目特征描述 | 计量 单位 | 工程量 |  | 金额（元）
[8 empty] | 综合单价 | 合价
527 | 010802004013 | 单开成品套装门 |  | 1.门代号及洞口尺寸:2520mm*2800mm*45mm | 樘 | 2
两间新中式告别厅-家属休息室
528 | 011102001003 | 石材门槛石 |  | 1.找平层厚度、砂浆配合比:30mm厚1:3水泥砂浆 2.结合层厚度、材料种类:20mm厚1:2干硬性水泥砂浆粘结层 3.面层材料品种、规格、颜色:15厚灰色石材门槛石 4.其他:未尽事项,详见图纸及国家相关规范 | m2 | 0.28
529 | 011102003016 | 块料楼地面 |  | 1.找平层厚度、砂浆配合比:20厚1:2.5水泥砂浆 2.结合层厚度、砂浆配合比:20厚1:3干硬性水泥砂浆 3.面层材料品种、规格、颜色:600*600瓷质抛光砖,厚度8~10mm 4.其他:未尽事项,详见图纸及国家相关规范 | m2 | 36.2
本页小计
分部分项工程项目清单计价表
工程名称：2025年度银河园区设施维修项目 |  |  | 标段：2025年度银河园区设施维修项目 |  |  |  | 第 127 页 共 260 页
序号 | 项目编码 | 项目名称 |  | 项目特征描述 | 计量 单位 | 工程量 |  | 金额（元）
[8 empty] | 综合单价 | 合价
530 | 011302001023 | 石膏板跌级吊顶天棚 |  | 1.龙骨材料种类、规格、中距:U型轻钢龙骨 2.基层材料种类、规格:15厚阻燃板基层 3.面层材料品种、规格:纸面石膏板9.5mm 4.其他:未尽事项,详见图纸及国家相关规范 | m2 | 36.2
531 | 011303001002 | 灯带(槽) |  | 1.木龙骨 2.阻燃板基层 3.纸面石膏板9.5mm面层 4.其他:未尽事项,详见图纸及国家相关规范 | m | 31.19
532 | 011403001013 | 天棚白色无机涂料 |  | 1.基层类型:石膏板 2.刮腻子遍数:1遍 3.油漆品种、刷漆遍数:白色无机涂料三遍 4.其他:未尽事项,详见图纸及国家相关规范 | m2 | 36.2
533 | 011205001015 | 硬包墙面 |  | 1.龙骨材料种类、规格、中距:木龙骨 2.基层材料种类、规格:15厚阻燃板基层 3.面层材料品种、规格、颜色:12厚硬包墙面板 4.其他:未尽事项,详见图纸及国家相关规范 | m2 | 19.27
本页小计
分部分项工程项目清单计价表
工程名称：2025年度银河园区设施维修项目 |  |  | 标段：2025年度银河园区设施维修项目 |  |  |  | 第 128 页 共 260 页
序号 | 项目编码 | 项目名称 |  | 项目特征描述 | 计量 单位 | 工程量 |  | 金额（元）
[8 empty] | 综合单价 | 合价
534 | 011205001016 | 墙面木饰面板 |  | 1.龙骨材料种类、规格、中距:木龙骨 2.基层材料种类、规格:15厚阻燃板基层 3.面层材料品种、规格、颜色:10厚木饰面板 4.其他:未尽事项,详见图纸及国家相关规范 | m2 | 10.16
535 | 011303001003 | 墙面暗藏灯槽 |  | 1.木龙骨 2.15厚阻燃板基层 3.10厚木饰面面层 4.其他:未尽事项,详见图纸及国家相关规范 | m | 11.76
536 | 011502001009 | 香槟金拉丝不锈钢U型槽线 10*10 |  | 1.线条材料品种、规格、颜色:香槟金拉丝不锈钢U型槽线 10*10 2.其他:未尽事项,详见图纸及国家相关规范 | m | 15.2
537 | 011404001002 | 墙面米白色无机涂料 |  | 1.基层类型:抹灰面 2.刮腻子要求:3遍 3.涂料品种、喷刷遍数:三遍涂米白色无机涂料 4.其他:未尽事项,详见图纸及国家相关规范 | m2 | 60.62
本页小计
分部分项工程项目清单计价表
工程名称：2025年度银河园区设施维修项目 |  |  | 标段：2025年度银河园区设施维修项目 |  |  |  | 第 129 页 共 260 页
序号 | 项目编码 | 项目名称 |  | 项目特征描述 | 计量 单位 | 工程量 |  | 金额（元）
[8 empty] | 综合单价 | 合价
538 | 010802004014 | 单开成品套装门 |  | 1.门代号及洞口尺寸:2100mm*750mm*45mm 2.其他:未尽事项,详见图纸及国家相关规范 | 樘 | 2
539 | 010808002004 | 套装门上方定制门楣 |  | 1.基层材料种类:15厚阻燃板基层 2.面层材料品种、规格:定制门楣 | m2 | 1.7
540 | 011105006005 | 金属踢脚线 |  | 1.踢脚线高度:60mm 2.基层材料种类、规格:15mm阻燃板基层 3.面层材料品种、规格、颜色:香槟金拉丝不锈钢 4.其他:未尽事项,详见图纸及国家相关规范 | m | 19.74
两间新中式告别厅-卫生间
541 | 010904002004 | 楼(地)面涂膜防水 |  | 1.防水膜品种:聚氨酯防水涂膜 2.涂膜厚度:2mm 3.反边高度:500mm 4.其他:未尽事项,详见图纸及国家相关规范 | m2 | 16.55
本页小计
分部分项工程项目清单计价表
工程名称：2025年度银河园区设施维修项目 |  |  | 标段：2025年度银河园区设施维修项目 |  |  |  | 第 130 页 共 260 页
序号 | 项目编码 | 项目名称 |  | 项目特征描述 | 计量 单位 | 工程量 |  | 金额（元）
[8 empty] | 综合单价 | 合价
542 | 010903002001 | 墙面涂膜防水 |  | 1.防水膜品种:聚氨酯防水涂膜 2.涂膜厚度、遍数:2mm厚 3.其他:未尽事项,详见图纸及国家相关规范 | m2 | 41.9
543 | 011102001004 | 石材楼地面 |  | 1.找平层厚度、砂浆配合比:20厚1:2.5水泥砂浆 2.结合层厚度、砂浆配合比:20厚1:3干硬性水泥砂浆 3.面层材料品种、规格、颜色:15厚灰色石材门槛石 4.其他:未尽事项,详见图纸及国家相关规范 | m2 | 0.23
544 | 011102003017 | 块料楼地面 |  | 1.找平层厚度、砂浆配合比:30mm厚1:3水泥砂浆 2.结合层厚度、砂浆配合比:20厚1:2干硬性水泥砂浆粘结层 3.面层材料品种、规格、颜色:400*400防滑地砖,厚度8~10mm 4.其他:未尽事项,详见图纸及国家相关规范 | m2 | 16.55
本页小计
分部分项工程项目清单计价表
工程名称：2025年度银河园区设施维修项目 |  |  | 标段：2025年度银河园区设施维修项目 |  |  |  | 第 131 页 共 260 页
序号 | 项目编码 | 项目名称 |  | 项目特征描述 | 计量 单位 | 工程量 |  | 金额（元）
[8 empty] | 综合单价 | 合价
545 | 011302001024 | 防水石膏板吊顶天棚 |  | 1.龙骨材料种类、规格、中距:U型轻钢龙骨 2.基层材料种类、规格:9.5厚防水石膏板基层 3.面层材料品种、规格:9.5厚防水石膏板面层 4.其他:未尽事项,详见图纸及国家相关规范 | m2 | 16.55
546 | 011403001014 | 抹灰面油漆 |  | 1.基层类型:石膏板 2.刮腻子遍数:1遍 3.油漆品种、刷漆遍数:白色无机涂料三遍 4.其他:未尽事项,详见图纸及国家相关规范 | m2 | 16.55
547 | 011203003011 | 400*800块料墙面 |  | 1.安装方式:粘贴 2.面层材料品种、规格、颜色:5~7厚400*800瓷质抛光砖(贴前浸水2小时以上),擦缝 3. 5厚强力胶粉泥粘接层,揉压挤实 4. 刷素水泥浆一道 5.其他:未尽事项,详见图纸及国家相关规范 | m2 | 51.7
本页小计
分部分项工程项目清单计价表
工程名称：2025年度银河园区设施维修项目 |  |  | 标段：2025年度银河园区设施维修项目 |  |  |  | 第 132 页 共 260 页
序号 | 项目编码 | 项目名称 |  | 项目特征描述 | 计量 单位 | 工程量 |  | 金额（元）
[8 empty] | 综合单价 | 合价
548 | 010802004015 | 单开成品套装门 |  | 1.门代号及洞口尺寸:2100mm*750mm*45mm 2.其他:未尽事项,详见图纸及国家相关规范 | 樘 | 2
549 | 011501004002 | 浴室柜 |  | 1.规格:长度1635mm*高度300*深度500mm 2.（带理石台面） 3.木饰面柜体 4.其他:未尽事项,详见图纸及国家相关规范 | 组 | 2
550 | 011505003007 | 圆银镜（背发光） |  | 1.镜面玻璃品种、规格:成品安装，Ф800mm，厚度5mm 2.其他:未尽事项,详见图纸及国家相关规范 | m2 | 2
551 | 011207003006 | 淋浴玻璃隔断 |  | 1.玻璃品种、规格、颜色:成品定制,规格：长度2677mm*高度2200mm，钢化玻璃厚度8mm 2.其他:未尽事项,详见图纸及国家相关规范 | m2 | 11.78
552 | 01B056 | 不锈钢成品毛巾架 |  | 1、成品毛巾架 2、尺寸：图示尺寸 3、材质：不锈钢 4.其他:未尽事项,详见图纸及国家相关规范 | 套 | 2
两间新中式告别厅-外立面
本页小计
分部分项工程项目清单计价表
工程名称：2025年度银河园区设施维修项目 |  |  | 标段：2025年度银河园区设施维修项目 |  |  |  | 第 133 页 共 260 页
序号 | 项目编码 | 项目名称 |  | 项目特征描述 | 计量 单位 | 工程量 |  | 金额（元）
[8 empty] | 综合单价 | 合价
553 | 011404001003 | 外墙面米白色无机涂料 |  | 1.基层类型:抹灰面 2.刮腻子要求:3遍 3.涂料品种、喷刷遍数:三遍涂米白色无机涂料 4.其他:未尽事项,详见图纸及国家相关规范 | m2 | 54.88
554 | 011405001001 | 墙面壁画 |  | 1.面层材料品种、规格、颜色:墙面壁画 2.其他:未尽事项,详见图纸及国家相关规范 | m2 | 19.6
555 | 011205001017 | 墙面屏风隔断 |  | 1.面层材料品种、规格、颜色:木格栅墙板 15*35线条 周边50*50 2.其他:未尽事项,详见图纸及国家相关规范 | m2 | 25.48
556 | 011207003007 | 墙面香槟金拉丝不锈钢隔断 |  | 1.隔板材料品种、规格、颜色:高2800mm*宽度6920mm，不锈钢厚度，厚度1.5mm 2.其他:未尽事项,详见图纸及国家相关规范 | m2 | 19.4
557 | 011507001002 | 定制门楣招牌 |  | 1.箱体规格:2400*600 2.面层材料种类:成品定制安装 3.其他:未尽事项,详见图纸及国家相关规范 | m2 | 2.88
两间新中式告别厅-电气工程
本页小计
分部分项工程项目清单计价表
工程名称：2025年度银河园区设施维修项目 |  |  | 标段：2025年度银河园区设施维修项目 |  |  |  | 第 134 页 共 260 页
序号 | 项目编码 | 项目名称 |  | 项目特征描述 | 计量 单位 | 工程量 |  | 金额（元）
[8 empty] | 综合单价 | 合价
两间新中式告别厅-灯具
558 | 030413002001 | LED暖白光灯带 |  | 1.名称:LED暖白光灯带 2.其它:本清单包含设计图纸、技术规范所需全部工作内容 | m | 106.84
559 | 030413002002 | 壁灯 |  | 1.名称:壁灯3500k 12W E27螺口led灯 2.安装形式:壁式 3.其它:本清单包含设计图纸、技术规范所需全部工作内容 | 套 | 4
560 | 030413002003 | 筒灯 |  | 1.名称:筒灯 2.安装形式:嵌入式 3.其它:本清单包含设计图纸、技术规范所需全部工作内容 | 套 | 136
561 | 030413002004 | 三合一暖风机 |  | 1.名称:三合一暖风机 2.规格：排气、照明、风暖 三合一 \ 功率（风暖2600W 照明18W）\ 尺寸 300*600mm \ 风量 160m³/h 3.其它:本清单包含设计图纸、技术规范所需全部工作内容 | 套 | 2
本页小计
分部分项工程项目清单计价表
工程名称：2025年度银河园区设施维修项目 |  |  | 标段：2025年度银河园区设施维修项目 |  |  |  | 第 135 页 共 260 页
序号 | 项目编码 | 项目名称 |  | 项目特征描述 | 计量 单位 | 工程量 |  | 金额（元）
[8 empty] | 综合单价 | 合价
562 | 030413002005 | 安全出口灯 |  | 1.名称:安全出口灯 2.安装形式:吊链式 3.其它:本清单包含设计图纸、技术规范所需全部工作内容 | 套 | 6
563 | 030413002006 | 疏散指示灯 |  | 1.名称:疏散指示灯 2.安装形式:壁式 3.其它:本清单包含设计图纸、技术规范所需全部工作内容 | 套 | 2
564 | 030413002007 | 应急照明灯 |  | 1.名称:应急照明灯 2.安装形式:壁式 3.其它:本清单包含设计图纸、技术规范所需全部工作内容 | 套 | 10
565 | 030413013001 | 照明开关(单联单控) |  | 1.名称:照明开关(单联单控) 2.安装方式:墙面暗装 3.其它:本清单包含设计图纸、技术规范所需全部工作内容 | 个 | 2
566 | 030413013002 | 照明开关(双联单控) |  | 1.名称:照明开关(双联单控) 2.安装方式:墙面暗装 3.其它:本清单包含设计图纸、技术规范所需全部工作内容 | 个 | 18
本页小计
分部分项工程项目清单计价表
工程名称：2025年度银河园区设施维修项目 |  |  | 标段：2025年度银河园区设施维修项目 |  |  |  | 第 136 页 共 260 页
序号 | 项目编码 | 项目名称 |  | 项目特征描述 | 计量 单位 | 工程量 |  | 金额（元）
[8 empty] | 综合单价 | 合价
567 | 030413014001 | 五孔插座 |  | 1.名称:五孔插座 2.安装方式:墙面暗装 3.其它:本清单包含设计图纸、技术规范所需全部工作内容 | 套 | 48
两间新中式告别厅-管线
568 | 030412001001 | 配管 |  | 1.名称:电线管 2.材质:紧定式镀锌钢导管 3.规格:JDG20 4.配置形式:明装 5.接地要求:符合设计及施工规范要求 | m | 577
569 | 030412001002 | 配管 |  | 1.名称:电线管 2.材质:紧定式镀锌钢导管 3.规格:JDG20 4.配置形式:暗配 5.接地要求:符合设计及施工规范要求 | m | 64
570 | 030412004001 | 配线 |  | 1.名称:管内穿线 2.型号：WDZC-BYJ-B1 3.规格：4mm² | m | 531
571 | 030412004002 | 配线 |  | 1.名称:管内穿线 2.型号、规格:WDZC-BYJ-B1 3.规格：2.5mm² | m | 1451.38
572 | 030412006001 | 接线盒 |  | 1.名称:接线盒 | 个 | 246
本页小计
分部分项工程项目清单计价表
工程名称：2025年度银河园区设施维修项目 |  |  | 标段：2025年度银河园区设施维修项目 |  |  |  | 第 137 页 共 260 页
序号 | 项目编码 | 项目名称 |  | 项目特征描述 | 计量 单位 | 工程量 |  | 金额（元）
[8 empty] | 综合单价 | 合价
573 | 030402011001 | 配电箱 |  | 1、名称:配电箱 2、型号:IP65不锈钢防水箱体 3、材质、规格:防护等级IP65 长30cm*宽18cm*高40cm*厚0.7mm，Pe=3KW 4、安装方式:嵌入式 5、其它:本清单包含设计图纸、技术规范所需全部工作内容 | 台 | 2
两间新中式告别厅-弱电
574 | 030501005001 | 弱电箱 |  | 1.名称:弱电箱 2.安装方式:墙面暗装 3.其它:本清单包含设计图纸、技术规范所需全部工作内容 | 台 | 2
575 | 030504005001 | 电视插座 |  | 1.名称:电视插座 2.安装方式:墙面暗装 3.其它:本清单包含设计图纸、技术规范所需全部工作内容 | 个 | 2
本页小计
分部分项工程项目清单计价表
工程名称：2025年度银河园区设施维修项目 |  |  | 标段：2025年度银河园区设施维修项目 |  |  |  | 第 138 页 共 260 页
序号 | 项目编码 | 项目名称 |  | 项目特征描述 | 计量 单位 | 工程量 |  | 金额（元）
[8 empty] | 综合单价 | 合价
576 | 030504005002 | 网络插座 |  | 1.名称:网络插座 2.安装方式:墙面暗装 3.其它:本清单包含设计图纸、技术规范所需全部工作内容 | 个 | 8
577 | 030412001003 | 配管 |  | 1.名称:电线管 2.材质:紧定式镀锌钢导管 3.规格:JDG20 4.配置形式:明装 5.接地要求:符合设计及施工规范要求 | m | 82.14
578 | 030412001004 | 配管 |  | 1.名称:电线管 2.材质:紧定式镀锌钢导管 3.规格:JDG20 4.配置形式:暗配 5.接地要求:符合设计及施工规范要求 | m | 5.2
579 | 030412001005 | 配管 |  | 1.名称:电线管 2.材质:PVC 3.规格:DN20mm 4.配置形式:暗配 5.其它:本清单包含设计图纸、技术规范所需全部工作内容 | m | 108.42
580 | 030502003001 | 双绞线缆 |  | 1.名称:超五类网线 2.其它:本清单包含设计图纸、技术规范所需全部工作内容 | m | 208.98
本页小计
分部分项工程项目清单计价表
工程名称：2025年度银河园区设施维修项目 |  |  | 标段：2025年度银河园区设施维修项目 |  |  |  | 第 139 页 共 260 页
序号 | 项目编码 | 项目名称 |  | 项目特征描述 | 计量 单位 | 工程量 |  | 金额（元）
[8 empty] | 综合单价 | 合价
581 | 030504006001 | 射频同轴电缆 |  | 1.名称:射频同轴电缆 75-5 2.其它:本清单包含设计图纸、技术规范所需全部工作内容 | m | 164.56
582 | 030502017001 | 双绞线缆测试 |  | 1.测试类别:双绞线缆测试 2.其它:本清单包含设计图纸、技术规范所需全部工作内容 | 链路 | 8
两间新中式告别厅-给排水工程
两间新中式告别厅-洁具
583 | 031003006004 | 大便器 |  | 1.材质:陶瓷 2.规格、类型:坐式 3.其他:包含施工图纸、技术规范所需全部工作内容 | 组 | 2
584 | 031003014007 | 地漏 |  | 1.材质:防臭地漏 2.型号、规格:DN75 3.其他:包含施工图纸、技术规范所需全部工作内容 | 个 | 4
585 | 031003008001 | 毛巾架 |  | 1.材质:毛巾架 2.其他:包含施工图纸、技术规范所需全部工作内容 | 组 | 2
586 | 031003008002 | 浴巾架 |  | 1.材质:浴巾架 2.其他:包含施工图纸、技术规范所需全部工作内容 | 组 | 2
本页小计
分部分项工程项目清单计价表
工程名称：2025年度银河园区设施维修项目 |  |  | 标段：2025年度银河园区设施维修项目 |  |  |  | 第 140 页 共 260 页
序号 | 项目编码 | 项目名称 |  | 项目特征描述 | 计量 单位 | 工程量 |  | 金额（元）
[8 empty] | 综合单价 | 合价
587 | 031003010001 | 淋浴器 |  | 1.材质、规格:淋浴器 2.其他:包含施工图纸、技术规范所需全部工作内容 | 套 | 2
两间新中式告别厅-管道
588 | 031001008001 | 给水管 PP_R DN20 |  | 1．安装部位：室内 2．介质：给水 3．材质、规格：PPR给水管，DN20 4．连接形式：热熔连接 5.管道消毒 6．压力试验及吹、洗设计要求：水压试验，水冲洗 6.其他:包含施工图纸、技术规范所需全部工作内容 | m | 77.02
589 | 031001008002 | 排水管 PVC-U DN50 |  | 1．安装部位：室内 2．介质：排水 3．材质、规格：PVC-U管，DN50 4．连接形式：粘接连接 5．压力试验及吹、洗设计要求：水压试验，水冲洗 6.其他:包含施工图纸、技术规范所需全部工作内容 | m | 1.06
本页小计
分部分项工程项目清单计价表
工程名称：2025年度银河园区设施维修项目 |  |  | 标段：2025年度银河园区设施维修项目 |  |  |  | 第 141 页 共 260 页
序号 | 项目编码 | 项目名称 |  | 项目特征描述 | 计量 单位 | 工程量 |  | 金额（元）
[8 empty] | 综合单价 | 合价
590 | 031001008003 | 排水管 PVC-U DN75 |  | 1．安装部位：室内 2．介质：排水 3．材质、规格：PVC-U管，DN75 4．连接形式：粘接连接 5．压力试验及吹、洗设计要求：水压试验，水冲洗 6.其他:包含施工图纸、技术规范所需全部工作内容 | m | 3.34
591 | 031001008004 | 排水管 PVC-U DN100 |  | 1．安装部位：室内 2．介质：排水 3．材质、规格：PVC-U管，DN100 4．连接形式：粘接连接 5．压力试验及吹、洗设计要求：水压试验，水冲洗 6.其他:包含施工图纸、技术规范所需全部工作内容 | m | 19.34
592 | 031002001001 | 螺纹阀门 |  | 1．类型：螺纹阀门 2．材质：按设计图纸要求 3．规格、压力等级：DN20 4．连接形式：螺纹连接 5.其他:包含施工图纸、技术规范所需全部工作内容 | 个 | 2
本页小计
分部分项工程项目清单计价表
工程名称：2025年度银河园区设施维修项目 |  |  | 标段：2025年度银河园区设施维修项目 |  |  |  | 第 142 页 共 260 页
序号 | 项目编码 | 项目名称 |  | 项目特征描述 | 计量 单位 | 工程量 |  | 金额（元）
[8 empty] | 综合单价 | 合价
两间新中式告别厅-消防
593 | 030901003001 | 水喷淋(雾)喷头 |  | 1.安装部位:室内 2.材质、型号、规格:公称动作温度为68℃,K=80,DN15直立型玻璃球喷洒头 3.连接形式:螺纹连接 4.装饰盘设计要求:无 | 个 | 36
594 | 030904001001 | 感烟探测器 |  | 1.名称:感烟探测器 | 个 | 18
两间岭南风告别厅
两间岭南风告别厅-拆除工程
164 | 010802001024 | 钢质门拆除 |  | 1.钢质门拆除 2.厚度、高度、材质：综合考虑 3.其他:本清单包含施工图纸、技术规范所需全部工作内容 4.建筑垃圾堆放到指定位置 ，综合考虑场内运输 5.根据图纸要求以及技术规范达到完成面所需的一切材料、工序 6.废渣外运运距：5km | m2 | 12.76
本页小计
分部分项工程项目清单计价表
工程名称：2025年度银河园区设施维修项目 |  |  | 标段：2025年度银河园区设施维修项目 |  |  |  | 第 143 页 共 260 页
序号 | 项目编码 | 项目名称 |  | 项目特征描述 | 计量 单位 | 工程量 |  | 金额（元）
[8 empty] | 综合单价 | 合价
165 | 010402001002 | 砖砌体拆除 |  | 1.砌体名称:拆除砖砌体 2.拆除高度:详设计图纸 3.拆除砌体的截面尺寸:详见设计图纸 4.建筑垃圾堆放到指定位置 ，综合考虑场内运输 5.根据图纸要求以及技术规范达到完成面所需的一切材料、工序 6.废渣外运运距：5km | m3 | 12.43
166 | 011102003018 | 平面块料拆除 |  | 1.拆除的基层类型:原有水泥砂浆结合层 2.饰面材料种类:原有地面地砖拆除 3.建筑垃圾堆放到指定位置 ，综合考虑场内运输 4.根据图纸要求以及技术规 范达到完成面所需的一切材 料、工序 5.废渣外运运距：5km | m2 | 435.9
两间岭南风告别厅-装饰工程
两间岭南风告别厅-新建墙体
本页小计
分部分项工程项目清单计价表
工程名称：2025年度银河园区设施维修项目 |  |  | 标段：2025年度银河园区设施维修项目 |  |  |  | 第 144 页 共 260 页
序号 | 项目编码 | 项目名称 |  | 项目特征描述 | 计量 单位 | 工程量 |  | 金额（元）
[8 empty] | 综合单价 | 合价
595 | 010401002011 | 封堵门洞 |  | 1.砖品种、规格、强度等级:蒸压加气混凝土砌块 2.墙体类型:封堵门洞 3.砂浆强度等级、配合比:水泥砂浆M5.0 4.其他:未尽事项,详见图纸及国家相关规范 | m3 | 8.8
596 | 010401002012 | 新建砌块内墙 |  | 1.砖品种、规格、强度等级:蒸压加气混凝土砌块 2.墙体类型:砌筑砖墙 3.砂浆强度等级、配合比:水泥砂浆M5.0 4.其他:未尽事项,详见图纸及国家相关规范 | m3 | 3.94
597 | 010401002013 | 新建砌块外墙 |  | 1.砖品种、规格、强度等级:蒸压加气混凝土砌块 2.墙体类型:砌筑砖墙 3.砂浆强度等级、配合比:水泥砂浆M5.0 4.其他:未尽事项,详见图纸及国家相关规范 | m3 | 23.42
598 | 010401005002 | 砌块圆形柱 |  | 1.品种:蒸压灰砂砖 2.砂浆强度等级、配合比:水泥砂浆M5.0 3.其他:未尽事项,详见图纸及国家相关规范 | m3 | 7.46
本页小计
分部分项工程项目清单计价表
工程名称：2025年度银河园区设施维修项目 |  |  | 标段：2025年度银河园区设施维修项目 |  |  |  | 第 145 页 共 260 页
序号 | 项目编码 | 项目名称 |  | 项目特征描述 | 计量 单位 | 工程量 |  | 金额（元）
[8 empty] | 综合单价 | 合价
599 | 010502021002 | 构造柱 |  | 1.混凝土种类:商品混凝土 2.混凝土强度等级:C25 3.其他:未尽事项,详见图纸及国家相关规范 | m3 | 1.58
600 | 010502022002 | 圈梁 |  | 1.混凝土种类:商品混凝土 2.混凝土强度等级:C25 3.其他:未尽事项,详见图纸及国家相关规范 | m3 | 2.04
601 | 010506001020 | 现浇构件钢筋 |  | 1、材料种类:HRB400 2、钢筋规格:直径25以内 3、其他:本清单包含施工图纸、技术规范所需全部工作内容 | t | 0.826
602 | 010506001021 | 现浇构件钢筋 |  | 1、材料种类:HPB300 2、钢筋规格:直径10以内 3、其他:本清单包含施工图纸、技术规范所需全部工作内容 | t | 0.38
603 | 011201001006 | 墙面一般抹灰 |  | 1.墙体类型:砌块墙 2.底层厚度、砂浆配合比:20mm 1:2水泥砂浆 3.其他:未尽事项,详见图纸及国家相关规范 | m2 | 488.34
两间岭南风告别厅-新建结构屋面
本页小计
分部分项工程项目清单计价表
工程名称：2025年度银河园区设施维修项目 |  |  | 标段：2025年度银河园区设施维修项目 |  |  |  | 第 146 页 共 260 页
序号 | 项目编码 | 项目名称 |  | 项目特征描述 | 计量 单位 | 工程量 |  | 金额（元）
[8 empty] | 综合单价 | 合价
604 | 040901007002 | 植筋 |  | 1、材料种类:HRB400 2、钢筋规格:钢筋直径12mm，开孔直径14mm，植入深度180mm，用A级植筋胶 3、其他:本清单包含施工图纸、技术规范所需全部工作内容 | 根 | 89
605 | 010502019004 | 平板 |  | 1.混凝土种类:现浇 2.混凝土强度等级:C30 3.板厚120mm 4.其他:未尽事项,详见图纸及国家相关规范 | m3 | 4.02
606 | 010506001022 | 现浇构件钢筋 |  | 1、材料种类:HRB400 2、钢筋规格:直径25以内 3、其他:本清单包含施工图纸、技术规范所需全部工作内容 | t | 0.629
本页小计
分部分项工程项目清单计价表
工程名称：2025年度银河园区设施维修项目 |  |  | 标段：2025年度银河园区设施维修项目 |  |  |  | 第 147 页 共 260 页
序号 | 项目编码 | 项目名称 |  | 项目特征描述 | 计量 单位 | 工程量 |  | 金额（元）
[8 empty] | 综合单价 | 合价
607 | 010902004002 | 屋面刚性层 |  | 1.厚度:30mm 2.混凝土种类:最薄处30厚LC5.0轻集料混凝土不小于2%找坡层:20厚1:2.5水泥砂浆找平; 3.防水层为20mm厚聚合物水泥砂浆,除特别注明外,饰面层做0.5%泛水坡向地漏; 4.其他:未尽事项,详见图纸及国家相关规范 | m2 | 33.46
608 | 011001001002 | 屋面隔热层 |  | 1.隔热层:0.4厚PE薄膜隔离层:20厚聚合物水泥砂浆铺卧珍珠岩隔热砖,防水砂浆勾缝,缝宽10. 2.其他:未尽事项,详见图纸及国家相关规范 | m2 | 33.46
609 | 010505008001 | 无梁板模板 |  | 1.支撑高度:4.35m 2、其他详设计图纸 | m2 | 35.36
两间岭南风告别厅-中厅
本页小计
分部分项工程项目清单计价表
工程名称：2025年度银河园区设施维修项目 |  |  | 标段：2025年度银河园区设施维修项目 |  |  |  | 第 148 页 共 260 页
序号 | 项目编码 | 项目名称 |  | 项目特征描述 | 计量 单位 | 工程量 |  | 金额（元）
[8 empty] | 综合单价 | 合价
610 | 011102001005 | 石材门槛石 |  | 1.找平层厚度、砂浆配合比:30mm厚1:3水泥砂浆 2.结合层厚度、材料种类:20mm厚1:2干硬性水泥砂浆粘结层 3.面层材料品种、规格、颜色:15厚灰色石材门槛石 4.其他:未尽事项,详见图纸及国家相关规范 | m2 | 0.27
611 | 011102003019 | 600*600块料楼地面 |  | 1.找平层厚度、砂浆配合比:厚30mm1:3水泥砂浆 2.结合层厚度、砂浆配合比:20mm厚1:2干硬性水泥砂浆粘结层 3.面层材料品种、规格、颜色:600*600瓷质哑光砖,厚度8~10mm 4.其他:未尽事项,详见图纸及国家相关规范 | m2 | 148.26
本页小计
分部分项工程项目清单计价表
工程名称：2025年度银河园区设施维修项目 |  |  | 标段：2025年度银河园区设施维修项目 |  |  |  | 第 149 页 共 260 页
序号 | 项目编码 | 项目名称 |  | 项目特征描述 | 计量 单位 | 工程量 |  | 金额（元）
[8 empty] | 综合单价 | 合价
612 | 011302001025 | 木饰面造型弧面吊顶天棚 |  | 1.吊顶形式、吊杆规格、高度:上人 2.龙骨材料种类、规格、中距:U型轻钢龙骨 3.基层材料种类、规格:15厚阻燃板基层 4.面层材料品种、规格:10厚木饰面面层 5.防护材料种类:面层刷清漆 | m2 | 49
613 | 011303001004 | 天棚灯带(槽) |  | 1.木龙骨 2.阻燃板基层 3.纸面石膏板9.5mm面层 | m | 39.22
614 | 011301001001 | 天棚抹灰 |  | 1.基层类型:石膏板 2.刮腻子遍数:1遍 3.油漆品种、刷漆遍数:白色无机涂料三遍 4.其他:未尽事项,详见图纸及国家相关规范 | m2 | 144.24
615 | 011205001018 | 香瓦片造型 |  | 1.面层材料品种、规格、颜色:定制陶瓷香瓦片 单面 | m2 | 10.3
616 | 011302007001 | 发光软膜墙身 |  | 1、骨架材料种类、规格:木龙骨 2、15厚阻燃板基层 3、9.5厚石膏板面层 4、面层材料品种、规格:软膜灯箱 | m2 | 21.96
本页小计
分部分项工程项目清单计价表
工程名称：2025年度银河园区设施维修项目 |  |  | 标段：2025年度银河园区设施维修项目 |  |  |  | 第 150 页 共 260 页
序号 | 项目编码 | 项目名称 |  | 项目特征描述 | 计量 单位 | 工程量 |  | 金额（元）
[8 empty] | 综合单价 | 合价
617 | 011205001019 | LED显示屏基层 |  | 1.龙骨材料种类、规格、中距:木龙骨 2.基层材料种类、规格:15厚阻燃板基层 | m2 | 4.1
618 | 011205001020 | 阻燃板基层面贴饰面板包柱 |  | 1.龙骨材料种类、规格、中距:木龙骨 2.基层材料种类、规格:15厚阻燃板基层 3.面层材料品种、规格、颜色:贴皮饰面板 | m2 | 29.54
619 | 011205001021 | 造型长城板 |  | 1.龙骨材料种类、规格、中距:木龙骨 2.基层材料种类、规格:15厚阻燃板基层 3.面层材料品种、规格、颜色:成品长城板拼接 | m2 | 39.98
620 | 011502001010 | 屋檐造型装饰 |  | 1.基层材料种类:阻燃板基层 2.面层材料品种、规格:定制成品屋檐造型 | m | 34.2
本页小计
分部分项工程项目清单计价表
工程名称：2025年度银河园区设施维修项目 |  |  | 标段：2025年度银河园区设施维修项目 |  |  |  | 第 151 页 共 260 页
序号 | 项目编码 | 项目名称 |  | 项目特征描述 | 计量 单位 | 工程量 |  | 金额（元）
[8 empty] | 综合单价 | 合价
621 | 011404001004 | 米白色肌理漆 |  | 1.素水泥浆一道（内惨水重3%~5%的108胶） 2.20厚1：2.5预拌砂浆找平 3.刮腻子要求:3遍 4.涂料品种、喷刷遍数:封闭底涂料一道,多彩合成树脂乳液内墙涂料一道，罩光乳胶涂料一道 5.其他:未尽事项,详见图纸及国家相关规范 | m2 | 60.58
622 | 011105006006 | 金属踢脚线 |  | 1.踢脚线高度:30mm 2.基层材料种类、规格:阻燃板基层 3.面层材料品种、规格、颜色:香槟金拉丝不锈钢 | m | 161.76
623 | 011303001005 | 墙面暗藏灯槽弧形 |  | 1.木龙骨 2.15厚阻燃板基层 3.木饰面面层 | m | 26.2
624 | 010807001009 | 中式元素窗花 玻璃窗 |  | 1.窗代号及洞口尺寸:465mm*2100mm 2.玻璃品种、厚度:中式元素金属窗花 长虹玻璃8mm | m2 | 3.5
本页小计
分部分项工程项目清单计价表
工程名称：2025年度银河园区设施维修项目 |  |  | 标段：2025年度银河园区设施维修项目 |  |  |  | 第 152 页 共 260 页
序号 | 项目编码 | 项目名称 |  | 项目特征描述 | 计量 单位 | 工程量 |  | 金额（元）
[8 empty] | 综合单价 | 合价
625 | 010808002005 | 金属门窗套 |  | 1.门窗套展开宽度:320mm 2.基层材料种类:15厚阻燃板基层 3.面层材料品种、规格:香槟金拉丝不锈钢 | m2 | 8.95
626 | 010802001025 | 金属吊轨推拉门 |  | 1.门代号及洞口尺寸:2500mm*2800mm*240mm 2.门框、扇材质:金属型材 3.玻璃品种、厚度:8mm钢化玻璃 | 樘 | 14
627 | 010808002006 | 推拉门金属门套 |  | 1.基层材料种类:15厚阻燃板基层 2.面层材料品种、规格:香槟金拉丝不锈钢 | m2 | 14
628 | 010802004016 | 单开成品套装门 |  | 1.门代号及洞口尺寸:1125mm*2500mm*45mm | 樘 | 2
629 | 010808002007 | 套装门金属套线 |  | 1.基层材料种类:15厚阻燃板基层 2.面层材料品种、规格:香槟金拉丝不锈钢 | m2 | 17.3
两间岭南风告别厅-家属休息区
本页小计
分部分项工程项目清单计价表
工程名称：2025年度银河园区设施维修项目 |  |  | 标段：2025年度银河园区设施维修项目 |  |  |  | 第 153 页 共 260 页
序号 | 项目编码 | 项目名称 |  | 项目特征描述 | 计量 单位 | 工程量 |  | 金额（元）
[8 empty] | 综合单价 | 合价
630 | 011102001006 | 石材门槛石 |  | 1.找平层厚度、砂浆配合比:30mm厚1:3水泥砂浆 2.结合层厚度、材料种类:20mm厚1:2干硬性水泥砂浆粘结层 3.面层材料品种、规格、颜色:15厚灰色石材门槛石 4.其他:未尽事项,详见图纸及国家相关规范 | m2 | 0.58
631 | 011102003020 | 600*600块料楼地面 |  | 1.找平层厚度、砂浆配合比:厚20mm1:2水泥砂浆 2.结合层厚度、砂浆配合比:20mm厚1:2干硬性水泥砂浆粘结层 3.面层材料品种、规格、颜色:600*600瓷质哑光砖,厚度8~10mm 4.其他:未尽事项,详见图纸及国家相关规范 | m2 | 109.16
本页小计
分部分项工程项目清单计价表
工程名称：2025年度银河园区设施维修项目 |  |  | 标段：2025年度银河园区设施维修项目 |  |  |  | 第 154 页 共 260 页
序号 | 项目编码 | 项目名称 |  | 项目特征描述 | 计量 单位 | 工程量 |  | 金额（元）
[8 empty] | 综合单价 | 合价
632 | 011101001003 | 门口水泥砂浆找平压光 |  | 1.面层：20厚1:2干硬性水泥砂浆 2.2mm厚白色聚氨酯防水涂层 3.找平层厚度、砂浆配合比:最薄处30厚1:2水泥砂浆 4.20厚LC7.5轻骨料混凝土填充层(厚度根据实际工程需要确定) 5.其他:未尽事项,详见图纸及国家相关规范 | m2 | 4.93
633 | 011302001026 | 面贴麻编软石吊顶天棚 |  | 1.吊顶形式、吊杆规格、高度:上人 2.龙骨材料种类、规格、中距:U型轻钢龙骨 3.基层材料种类、规格:15厚阻燃板基层 4.面层材料品种、规格:麻编软石 5.防护材料种类:面层刷清漆 | m2 | 18.86
634 | 011403001015 | 天棚白色无机涂料 |  | 1.基层类型:石膏板 2.刮腻子遍数:1遍 3.油漆品种、刷漆遍数:白色无机涂料三遍 4.其他:未尽事项,详见图纸及国家相关规范 | m2 | 89.81
本页小计
分部分项工程项目清单计价表
工程名称：2025年度银河园区设施维修项目 |  |  | 标段：2025年度银河园区设施维修项目 |  |  |  | 第 155 页 共 260 页
序号 | 项目编码 | 项目名称 |  | 项目特征描述 | 计量 单位 | 工程量 |  | 金额（元）
[8 empty] | 综合单价 | 合价
635 | 011502001011 | 10*10黑钛不锈钢线条 |  | 1.线条材料品种、规格、颜色:10*10黑钛不锈钢线条 | m | 66.54
636 | 011205001022 | 阻燃板基层面贴饰面板 |  | 1.龙骨材料种类、规格、中距:木龙骨 2.基层材料种类、规格:15后阻燃板基层 3.面层材料品种、规格、颜色:贴皮饰面板 | m2 | 18.34
637 | 011205001023 | 阻燃板基层面贴岩板 |  | 1.龙骨材料种类、规格、中距:木龙骨 2.基层材料种类、规格:15后阻燃板基层 3.面层材料品种、规格、颜色:贴岩板 | m2 | 23.52
638 | 011205001024 | 木枋格栅 |  | 1.龙骨材料种类、规格、中距:木龙骨 2.基层材料种类、规格:15厚阻燃板基层 3.面层材料品种、规格、颜色:木枋格栅 | m2 | 6.72
639 | 011502001012 | 不锈钢装饰线 |  | 1.安装方式:粘贴 2.面层材料品种、规格、颜色:15mm*15mm不锈钢条 | m | 102.84
本页小计
分部分项工程项目清单计价表
工程名称：2025年度银河园区设施维修项目 |  |  | 标段：2025年度银河园区设施维修项目 |  |  |  | 第 156 页 共 260 页
序号 | 项目编码 | 项目名称 |  | 项目特征描述 | 计量 单位 | 工程量 |  | 金额（元）
[8 empty] | 综合单价 | 合价
640 | 011404001005 | 墙面米白色无机涂料 |  | 1.基层类型:抹灰面 2.刮腻子要求:3遍 3.涂料品种、喷刷遍数:三遍涂米白色无机涂料 4.其他:未尽事项,详见图纸及国家相关规范 | m2 | 98.27
641 | 011105006007 | 金属踢脚线 |  | 1.踢脚线高度:60mm 2.基层材料种类、规格:15mm阻燃板基层 3.面层材料品种、规格、颜色:香槟金拉丝不锈钢 4.其他:未尽事项,详见图纸及国家相关规范 | m | 40.11
642 | 010802001026 | 金属吊轨推拉门 |  | 1.门代号及洞口尺寸:2500mm*2800mm*240mm 2.门框、扇材质:金属型材 3.玻璃品种、厚度:8mm钢化玻璃 | m2 | 14
643 | 010802004017 | 单开成品套装门 |  | 1.门代号及洞口尺寸:1110mm*2800mm*45mm | 樘 | 2
644 | 010808002008 | 套装门上方定制门楣 |  | 1.基层材料种类:15厚阻燃板基层 2.面层材料品种、规格:定制门楣 | m2 | 1.7
本页小计
分部分项工程项目清单计价表
工程名称：2025年度银河园区设施维修项目 |  |  | 标段：2025年度银河园区设施维修项目 |  |  |  | 第 157 页 共 260 页
序号 | 项目编码 | 项目名称 |  | 项目特征描述 | 计量 单位 | 工程量 |  | 金额（元）
[8 empty] | 综合单价 | 合价
两间岭南风告别厅-家属休息室
645 | 011102001007 | 石材门槛石 |  | 1.找平层厚度、砂浆配合比:30mm厚1:3水泥砂浆 2.结合层厚度、材料种类:20mm厚1:2干硬性水泥砂浆粘结层 3.面层材料品种、规格、颜色:15厚灰色石材门槛石 4.其他:未尽事项,详见图纸及国家相关规范 | m2 | 0.28
646 | 011102003021 | 600*600块料楼地面 |  | 1.找平层厚度、砂浆配合比:厚20mm1:2水泥砂浆 2.结合层厚度、砂浆配合比:20mm厚1:2干硬性水泥砂浆粘结层 3.面层材料品种、规格、颜色:600*600瓷质哑光砖,厚度8~10mm 4.其他:未尽事项,详见图纸及国家相关规范 | m2 | 36.2
本页小计
分部分项工程项目清单计价表
工程名称：2025年度银河园区设施维修项目 |  |  | 标段：2025年度银河园区设施维修项目 |  |  |  | 第 158 页 共 260 页
序号 | 项目编码 | 项目名称 |  | 项目特征描述 | 计量 单位 | 工程量 |  | 金额（元）
[8 empty] | 综合单价 | 合价
647 | 011302001027 | 石膏板跌级吊顶天棚 |  | 1.龙骨材料种类、规格、中距:U型轻钢龙骨 2.基层材料种类、规格:15厚阻燃板基层 3.面层材料品种、规格:纸面石膏板9.5mm 4.其他:未尽事项,详见图纸及国家相关规范 | m2 | 36.2
648 | 011303001006 | 灯带(槽) |  | 1.木龙骨 2.阻燃板基层 3.纸面石膏板9.5mm面层 4.其他:未尽事项,详见图纸及国家相关规范 | m | 31.19
649 | 011403001016 | 天棚白色无机涂料 |  | 1.基层类型:石膏板 2.刮腻子遍数:1遍 3.油漆品种、刷漆遍数:白色无机涂料三遍 4.其他:未尽事项,详见图纸及国家相关规范 | m2 | 36.2
650 | 011205001025 | 硬包墙面 |  | 1.龙骨材料种类、规格、中距:木龙骨 2.基层材料种类、规格:15厚阻燃板基层 3.面层材料品种、规格、颜色:12厚硬包墙面板 4.其他:未尽事项,详见图纸及国家相关规范 | m2 | 19.26
本页小计
分部分项工程项目清单计价表
工程名称：2025年度银河园区设施维修项目 |  |  | 标段：2025年度银河园区设施维修项目 |  |  |  | 第 159 页 共 260 页
序号 | 项目编码 | 项目名称 |  | 项目特征描述 | 计量 单位 | 工程量 |  | 金额（元）
[8 empty] | 综合单价 | 合价
651 | 011205001026 | 墙面木饰面板 |  | 1.龙骨材料种类、规格、中距:木龙骨 2.基层材料种类、规格:15厚阻燃板基层 3.面层材料品种、规格、颜色:10厚木饰面板 4.其他:未尽事项,详见图纸及国家相关规范 | m2 | 10.16
652 | 011303001007 | 墙面暗藏灯槽 |  | 1.木龙骨 2.15厚阻燃板基层 3.10厚木饰面面层 4.其他:未尽事项,详见图纸及国家相关规范 | m | 11.76
653 | 011502001013 | 香槟金拉丝不锈钢U型槽线 10*10 |  | 1.线条材料品种、规格、颜色:香槟金拉丝不锈钢U型槽线35mm 2.其他:未尽事项,详见图纸及国家相关规范 | m | 11.75
654 | 011404001006 | 墙面米白色无机涂料 |  | 1.基层类型:抹灰面 2.刮腻子要求:3遍 3.涂料品种、喷刷遍数:三遍涂米白色无机涂料 4.其他:未尽事项,详见图纸及国家相关规范 | m2 | 56.18
本页小计
分部分项工程项目清单计价表
工程名称：2025年度银河园区设施维修项目 |  |  | 标段：2025年度银河园区设施维修项目 |  |  |  | 第 160 页 共 260 页
序号 | 项目编码 | 项目名称 |  | 项目特征描述 | 计量 单位 | 工程量 |  | 金额（元）
[8 empty] | 综合单价 | 合价
655 | 010802004018 | 单开成品套装门 |  | 1.门代号及洞口尺寸:2100mm*750mm*45mm 2.其他:未尽事项,详见图纸及国家相关规范 | 樘 | 1
656 | 010808002009 | 套装门上方定制门楣 |  | 1.基层材料种类:15厚阻燃板基层 2.面层材料品种、规格:定制门楣 | m2 | 1.7
657 | 011105006008 | 金属踢脚线 |  | 1.踢脚线高度:60mm 2.基层材料种类、规格:15mm阻燃板基层 3.面层材料品种、规格、颜色:香槟金拉丝不锈钢 4.其他:未尽事项,详见图纸及国家相关规范 | m | 20.16
两间岭南风告别厅-卫生间
658 | 010904002005 | 楼(地)面涂膜防水 |  | 1.防水膜品种:聚氨酯防水涂膜 2.涂膜厚度:2mm 3.反边高度:500mm 4.其他:未尽事项,详见图纸及国家相关规范 | m2 | 16.55
本页小计
分部分项工程项目清单计价表
工程名称：2025年度银河园区设施维修项目 |  |  | 标段：2025年度银河园区设施维修项目 |  |  |  | 第 161 页 共 260 页
序号 | 项目编码 | 项目名称 |  | 项目特征描述 | 计量 单位 | 工程量 |  | 金额（元）
[8 empty] | 综合单价 | 合价
659 | 010903002002 | 墙面涂膜防水 |  | 1.防水膜品种:聚氨酯防水涂膜 2.涂膜厚度、遍数:2mm厚 3.高度：1.8m 4.其他:未尽事项,详见图纸及国家相关规范 | m2 | 41.9
660 | 011102001008 | 石材门槛石 |  | 1.找平层厚度、砂浆配合比:30mm厚1:3水泥砂浆 2.结合层厚度、材料种类:20mm厚1:2干硬性水泥砂浆粘结层 3.面层材料品种、规格、颜色:15厚灰色石材门槛石 4.其他:未尽事项,详见图纸及国家相关规范 | m2 | 0.23
661 | 011102003022 | 块料楼地面 |  | 1.找平层厚度、砂浆配合比:厚30mm1:3水泥砂浆 2.结合层厚度、砂浆配合比:20mm厚1:2干硬性水泥砂浆粘结层 3.面层材料品种、规格、颜色:400*400瓷质哑光砖,厚度8~10mm 4.其他:未尽事项,详见图纸及国家相关规范 | m2 | 16.55
本页小计
分部分项工程项目清单计价表
工程名称：2025年度银河园区设施维修项目 |  |  | 标段：2025年度银河园区设施维修项目 |  |  |  | 第 162 页 共 260 页
序号 | 项目编码 | 项目名称 |  | 项目特征描述 | 计量 单位 | 工程量 |  | 金额（元）
[8 empty] | 综合单价 | 合价
662 | 011302001028 | 防水石膏板吊顶天棚 |  | 1.龙骨材料种类、规格、中距:U型轻钢龙骨 2.基层材料种类、规格:9.5厚防水石膏板基层 3.面层材料品种、规格:9.5厚防水石膏板面层 4.其他:未尽事项,详见图纸及国家相关规范 | m2 | 16.55
663 | 011403001017 | 抹灰面油漆 |  | 1.基层类型:石膏板 2.刮腻子遍数:1遍 3.油漆品种、刷漆遍数:白色无机涂料三遍 4.其他:未尽事项,详见图纸及国家相关规范 | m2 | 16.55
664 | 011203003012 | 400*800块料墙面 |  | 1.安装方式:粘贴 2.面层材料品种、规格、颜色:5~7厚400*800瓷质抛光砖(贴前浸水2小时以上),擦缝 3. 5厚强力胶粉泥粘接层,揉压挤实 4. 刷素水泥浆一道 5.其他:未尽事项,详见图纸及国家相关规范 | m2 | 51.7
本页小计
分部分项工程项目清单计价表
工程名称：2025年度银河园区设施维修项目 |  |  | 标段：2025年度银河园区设施维修项目 |  |  |  | 第 163 页 共 260 页
序号 | 项目编码 | 项目名称 |  | 项目特征描述 | 计量 单位 | 工程量 |  | 金额（元）
[8 empty] | 综合单价 | 合价
665 | 010802004019 | 单开成品套装门 |  | 1.门代号及洞口尺寸:2100mm*750mm*45mm 2.其他:未尽事项,详见图纸及国家相关规范 | 樘 | 2
666 | 011501004003 | 浴室柜 |  | 1.规格:长度1635mm*高度300*深度500mm 2.（带理石台面） 3.木饰面柜体 4.其他:未尽事项,详见图纸及国家相关规范 | 组 | 2
667 | 011505003008 | 圆银镜（背发光） |  | 1.镜面玻璃品种、规格:成品安装，Ф800mm，厚度5mm 2.其他:未尽事项,详见图纸及国家相关规范 | m2 | 2
668 | 011207003008 | 淋浴玻璃隔断 |  | 1.玻璃品种、规格、颜色:成品定制,规格：长度2677mm*高度2200mm，钢化玻璃厚度8mm 2.其他:未尽事项,详见图纸及国家相关规范 | m2 | 11.78
669 | 01B057 | 不锈钢成品毛巾架 |  | 1、成品毛巾架 2、尺寸：图示尺寸 3、材质：不锈钢 4.其他:未尽事项,详见图纸及国家相关规范 | 套 | 2
两间岭南风告别厅-外立面
本页小计
分部分项工程项目清单计价表
工程名称：2025年度银河园区设施维修项目 |  |  | 标段：2025年度银河园区设施维修项目 |  |  |  | 第 164 页 共 260 页
序号 | 项目编码 | 项目名称 |  | 项目特征描述 | 计量 单位 | 工程量 |  | 金额（元）
[8 empty] | 综合单价 | 合价
41 | 011404001007 | 外墙面米白色无机涂料 |  | 1.基层类型:抹灰面 2.刮腻子要求:3遍 3.涂料品种、喷刷遍数:三遍涂米白色无机涂料 4.其他:未尽事项,详见图纸及国家相关规范 | m2 | 54.88
42 | 011405001002 | 墙面壁画 |  | 1.面层材料品种、规格、颜色:墙面壁画 2.其他:未尽事项,详见图纸及国家相关规范 | m2 | 19.6
43 | 011205001027 | 墙面屏风隔断 |  | 1.面层材料品种、规格、颜色:木格栅墙板 15*35线条 周边50*50 2.其他:未尽事项,详见图纸及国家相关规范 | m2 | 25.48
44 | 011207003009 | 墙面香槟金拉丝不锈钢隔断 |  | 1.隔板材料品种、规格、颜色:高2800mm*宽度6920mm，不锈钢厚度，厚度1.5mm 2.其他:未尽事项,详见图纸及国家相关规范 | m2 | 19.4
45 | 011507001003 | 定制门楣招牌 |  | 1.箱体规格:2400*600 2.面层材料种类:成品定制安装 3.其他:未尽事项,详见图纸及国家相关规范 | m2 | 2.88
两间岭南风告别厅-电气工程
本页小计
分部分项工程项目清单计价表
工程名称：2025年度银河园区设施维修项目 |  |  | 标段：2025年度银河园区设施维修项目 |  |  |  | 第 165 页 共 260 页
序号 | 项目编码 | 项目名称 |  | 项目特征描述 | 计量 单位 | 工程量 |  | 金额（元）
[8 empty] | 综合单价 | 合价
两间岭南风告别厅-灯具
28 | 030413002008 | LED暖白光灯带 |  | 1.名称:LED暖白光灯带 2.其它:本清单包含设计图纸、技术规范所需全部工作内容 | m | 200.62
29 | 030413002009 | 壁灯 |  | 1.名称:壁灯3500k 12W E27螺口led灯 2.安装形式:壁式 3.其它:本清单包含设计图纸、技术规范所需全部工作内容 | 套 | 4
30 | 030413002015 | 轨道射灯 |  | 1.名称:磁吸导轨led射灯 3500K 35W 36度角 2.其它:本清单包含设计图纸、技术规范所需全部工作内容 | 套 | 40
31 | 030413002016 | 轨道 |  | 1.名称:轨道 2.其它:本清单包含设计图纸、技术规范所需全部工作内容 | m | 39.21
32 | 030413002010 | 筒灯 |  | 1.名称:筒灯 2.安装形式:嵌入式 3.其它:本清单包含设计图纸、技术规范所需全部工作内容 | 套 | 152
本页小计
分部分项工程项目清单计价表
工程名称：2025年度银河园区设施维修项目 |  |  | 标段：2025年度银河园区设施维修项目 |  |  |  | 第 166 页 共 260 页
序号 | 项目编码 | 项目名称 |  | 项目特征描述 | 计量 单位 | 工程量 |  | 金额（元）
[8 empty] | 综合单价 | 合价
33 | 030413002011 | 三合一暖风机 |  | 1.名称:三合一暖风机 2.规格：排气、照明、风暖 三合一 \ 功率（风暖2600W 照明18W）\ 尺寸 300*600mm \ 风量 160m³/h 3.其它:本清单包含设计图纸、技术规范所需全部工作内容 | 套 | 2
34 | 030413002012 | 安全出口灯 |  | 1.名称:安全出口灯 2.安装形式:吊链式 3.其它:本清单包含设计图纸、技术规范所需全部工作内容 | 套 | 6
35 | 030413002013 | 疏散指示灯 |  | 1.名称:疏散指示灯 2.安装形式:壁式 3.其它:本清单包含设计图纸、技术规范所需全部工作内容 | 套 | 2
36 | 030413002014 | 应急照明灯 |  | 1.名称:应急照明灯 2.安装形式:壁式 3.其它:本清单包含设计图纸、技术规范所需全部工作内容 | 套 | 10
本页小计
分部分项工程项目清单计价表
工程名称：2025年度银河园区设施维修项目 |  |  | 标段：2025年度银河园区设施维修项目 |  |  |  | 第 167 页 共 260 页
序号 | 项目编码 | 项目名称 |  | 项目特征描述 | 计量 单位 | 工程量 |  | 金额（元）
[8 empty] | 综合单价 | 合价
37 | 030413013003 | 照明开关(单联单控) |  | 1.名称:照明开关(单联单控) 2.安装方式:墙面暗装 3.其它:本清单包含设计图纸、技术规范所需全部工作内容 | 个 | 6
38 | 030413013004 | 照明开关(双联单控) |  | 1.名称:照明开关(双联单控) 2.安装方式:墙面暗装 3.其它:本清单包含设计图纸、技术规范所需全部工作内容 | 个 | 4
39 | 030413013005 | 照明开关(三联单控) |  | 1.名称:照明开关(三联单控) 2.安装方式:墙面暗装 3.其它:本清单包含设计图纸、技术规范所需全部工作内容 | 套 | 6
40 | 030413014002 | 五孔插座 |  | 1.名称:五孔插座 2.安装方式:墙面暗装 3.其它:本清单包含设计图纸、技术规范所需全部工作内容 | 套 | 52
两间岭南风告别厅-管线
本页小计
分部分项工程项目清单计价表
工程名称：2025年度银河园区设施维修项目 |  |  | 标段：2025年度银河园区设施维修项目 |  |  |  | 第 168 页 共 260 页
序号 | 项目编码 | 项目名称 |  | 项目特征描述 | 计量 单位 | 工程量 |  | 金额（元）
[8 empty] | 综合单价 | 合价
22 | 030412001006 | 配管 |  | 1.名称:电线管 2.材质:紧定式镀锌钢导管 3.规格:JDG20 4.配置形式:明装 5.接地要求:符合设计及施工规范要求 | m | 579.52
23 | 030412001007 | 配管 |  | 1.名称:电线管 2.材质:紧定式镀锌钢导管 3.规格:JDG20 4.配置形式:暗配 5.接地要求:符合设计及施工规范要求 | m | 56.6
24 | 030412004003 | 配线 |  | 1.名称:管内穿线 2.型号：WDZC-BYJ-B1 3.规格：4mm² | m | 525.32
25 | 030412004004 | 配线 |  | 1.名称:管内穿线 2.型号、规格:WDZC-BYJ-B1 3.规格：2.5mm² | m | 1435.84
26 | 030412006002 | 接线盒 |  | 1.名称:接线盒 | 个 | 290
本页小计
分部分项工程项目清单计价表
工程名称：2025年度银河园区设施维修项目 |  |  | 标段：2025年度银河园区设施维修项目 |  |  |  | 第 169 页 共 260 页
序号 | 项目编码 | 项目名称 |  | 项目特征描述 | 计量 单位 | 工程量 |  | 金额（元）
[8 empty] | 综合单价 | 合价
27 | 030402011002 | 配电箱 |  | 1、名称:配电箱 2、型号:IP65不锈钢防水箱体 3、材质、规格:防护等级IP65 长30cm*宽18cm*高40cm*厚0.7mm，Pe=3KW 4、安装方式:嵌入式 5、其它:本清单包含设计图纸、技术规范所需全部工作内容 | 台 | 2
两间岭南风告别厅-弱电
13 | 030501005002 | 弱电箱 |  | 1.名称:弱电箱 2.安装方式:墙面暗装 3.其它:本清单包含设计图纸、技术规范所需全部工作内容 | 台 | 2
14 | 030504005003 | 电视插座 |  | 1.名称:电视插座 2.安装方式:墙面暗装 3.其它:本清单包含设计图纸、技术规范所需全部工作内容 | 个 | 2
本页小计
分部分项工程项目清单计价表
工程名称：2025年度银河园区设施维修项目 |  |  | 标段：2025年度银河园区设施维修项目 |  |  |  | 第 170 页 共 260 页
序号 | 项目编码 | 项目名称 |  | 项目特征描述 | 计量 单位 | 工程量 |  | 金额（元）
[8 empty] | 综合单价 | 合价
15 | 030504005004 | 网络插座 |  | 1.名称:网络插座 2.安装方式:墙面暗装 3.其它:本清单包含设计图纸、技术规范所需全部工作内容 | 个 | 6
16 | 030412001008 | 配管 |  | 1.名称:电线管 2.材质:紧定式镀锌钢导管 3.规格:JDG20 4.配置形式:明装 5.接地要求:符合设计及施工规范要求 | m | 82.46
17 | 030412001009 | 配管 |  | 1.名称:电线管 2.材质:紧定式镀锌钢导管 3.规格:JDG20 4.配置形式:暗配 5.接地要求:符合设计及施工规范要求 | m | 5.2
18 | 030412001010 | 配管 |  | 1.名称:电线管 2.材质:PVC 3.规格:DN20mm 4.配置形式:暗配 5.其它:本清单包含设计图纸、技术规范所需全部工作内容 | m | 62.45
19 | 030502003002 | 双绞线缆 |  | 1.名称:超五类网线 2.其它:本清单包含设计图纸、技术规范所需全部工作内容 | m | 161.1
本页小计
分部分项工程项目清单计价表
工程名称：2025年度银河园区设施维修项目 |  |  | 标段：2025年度银河园区设施维修项目 |  |  |  | 第 171 页 共 260 页
序号 | 项目编码 | 项目名称 |  | 项目特征描述 | 计量 单位 | 工程量 |  | 金额（元）
[8 empty] | 综合单价 | 合价
20 | 030504006002 | 射频同轴电缆 |  | 1.名称:射频同轴电缆 75-5 2.其它:本清单包含设计图纸、技术规范所需全部工作内容 | m | 16.09
21 | 030502017002 | 双绞线缆测试 |  | 1.测试类别:双绞线缆测试 2.其它:本清单包含设计图纸、技术规范所需全部工作内容 | 链路 | 6
两间岭南风告别厅-给排水工程
两间岭南风告别厅-洁具
8 | 031003006005 | 大便器 |  | 1.材质:陶瓷 2.规格、类型:坐式 3.其他:包含施工图纸、技术规范所需全部工作内容 | 组 | 2
9 | 031003014008 | 地漏 |  | 1.材质:防臭地漏 2.型号、规格:DN75 3.其他:包含施工图纸、技术规范所需全部工作内容 | 个 | 4
10 | 031003008003 | 毛巾架 |  | 1.材质:毛巾架 2.其他:包含施工图纸、技术规范所需全部工作内容 | 组 | 2
11 | 031003008004 | 浴巾架 |  | 1.材质:浴巾架 2.其他:包含施工图纸、技术规范所需全部工作内容 | 组 | 2
本页小计
分部分项工程项目清单计价表
工程名称：2025年度银河园区设施维修项目 |  |  | 标段：2025年度银河园区设施维修项目 |  |  |  | 第 172 页 共 260 页
序号 | 项目编码 | 项目名称 |  | 项目特征描述 | 计量 单位 | 工程量 |  | 金额（元）
[8 empty] | 综合单价 | 合价
12 | 031003010002 | 淋浴器 |  | 1.材质、规格:淋浴器 2.其他:包含施工图纸、技术规范所需全部工作内容 | 套 | 2
两间岭南风告别厅-管道
3 | 031001008005 | 给水管 PP_R DN20 |  | 1．安装部位：室内 2．介质：给水 3．材质、规格：PPR给水管，DN20 4．连接形式：热熔连接 5.管道消毒 6．压力试验及吹、洗设计要求：水压试验，水冲洗 6.其他:包含施工图纸、技术规范所需全部工作内容 | m | 74.24
4 | 031001008006 | 排水管 PVC-U DN50 |  | 1．安装部位：室内 2．介质：排水 3．材质、规格：PVC-U管，DN50 4．连接形式：粘接连接 5．压力试验及吹、洗设计要求：水压试验，水冲洗 6.其他:包含施工图纸、技术规范所需全部工作内容 | m | 1.06
本页小计
分部分项工程项目清单计价表
工程名称：2025年度银河园区设施维修项目 |  |  | 标段：2025年度银河园区设施维修项目 |  |  |  | 第 173 页 共 260 页
序号 | 项目编码 | 项目名称 |  | 项目特征描述 | 计量 单位 | 工程量 |  | 金额（元）
[8 empty] | 综合单价 | 合价
5 | 031001008007 | 排水管 PVC-U DN75 |  | 1．安装部位：室内 2．介质：排水 3．材质、规格：PVC-U管，DN75 4．连接形式：粘接连接 5．压力试验及吹、洗设计要求：水压试验，水冲洗 6.其他:包含施工图纸、技术规范所需全部工作内容 | m | 3.34
6 | 031001008008 | 排水管 PVC-U DN100 |  | 1．安装部位：室内 2．介质：排水 3．材质、规格：PVC-U管，DN100 4．连接形式：粘接连接 5．压力试验及吹、洗设计要求：水压试验，水冲洗 6.其他:包含施工图纸、技术规范所需全部工作内容 | m | 19.34
7 | 031002001002 | 螺纹阀门 |  | 1．类型：螺纹阀门 2．材质：按设计图纸要求 3．规格、压力等级：DN20 4．连接形式：螺纹连接 5.其他:包含施工图纸、技术规范所需全部工作内容 | 个 | 2
本页小计
分部分项工程项目清单计价表
工程名称：2025年度银河园区设施维修项目 |  |  | 标段：2025年度银河园区设施维修项目 |  |  |  | 第 174 页 共 260 页
序号 | 项目编码 | 项目名称 |  | 项目特征描述 | 计量 单位 | 工程量 |  | 金额（元）
[8 empty] | 综合单价 | 合价
两间岭南风告别厅-消防
1 | 030901003002 | 水喷淋(雾)喷头 |  | 1.安装部位:室内 2.材质、型号、规格:公称动作温度为68℃,K=80,DN15直立型玻璃球喷洒头 3.连接形式:螺纹连接 4.装饰盘设计要求:无 | 个 | 36
2 | 030904001002 | 感烟探测器 |  | 1.名称:感烟探测器 | 个 | 16
殡仪二部给排水
整个项目
殡仪二部
给水工程
670 | 031001008001 | 塑料管 |  | 1.安装部位:室内 2.介质:给水 3.材质、规格:PPR給水管，DN50，1.25MPa 4.连接形式:热熔连接 5.压力试验及吹、洗设计要求:水压试验，水冲洗，管道消毒 | m | 7.01
本页小计
分部分项工程项目清单计价表
工程名称：2025年度银河园区设施维修项目 |  |  | 标段：2025年度银河园区设施维修项目 |  |  |  | 第 175 页 共 260 页
序号 | 项目编码 | 项目名称 |  | 项目特征描述 | 计量 单位 | 工程量 |  | 金额（元）
[8 empty] | 综合单价 | 合价
671 | 031001008002 | 塑料管 |  | 1.安装部位:室内 2.介质:给水 3.材质、规格:PPR給水管，DN40，1.25MPa 4.连接形式:热熔连接 5.压力试验及吹、洗设计要求:水压试验，水冲洗，管道消毒 | m | 20.09
672 | 031001008003 | 塑料管 |  | 1.安装部位:室内 2.介质:给水 3.材质、规格:PPR給水管，DN32，1.25MPa 4.连接形式:热熔连接 5.压力试验及吹、洗设计要求:水压试验，水冲洗，管道消毒 | m | 10.5
673 | 031001008004 | 塑料管 |  | 1.安装部位:室内 2.介质:给水 3.材质、规格:PPR給水管，DN25，1.25MPa 4.连接形式:热熔连接 5.压力试验及吹、洗设计要求:水压试验，水冲洗，管道消毒 | m | 52.93
本页小计
分部分项工程项目清单计价表
工程名称：2025年度银河园区设施维修项目 |  |  | 标段：2025年度银河园区设施维修项目 |  |  |  | 第 176 页 共 260 页
序号 | 项目编码 | 项目名称 |  | 项目特征描述 | 计量 单位 | 工程量 |  | 金额（元）
[8 empty] | 综合单价 | 合价
674 | 031001008005 | 塑料管 |  | 1.安装部位:室内 2.介质:给水 3.材质、规格:PPR給水管，DN15，1.25MPa 4.连接形式:热熔连接 5.压力试验及吹、洗设计要求:水压试验，水冲洗，管道消毒 | m | 91.23
675 | 031002001001 | 螺纹截止阀DN50 |  | 1.类型:截止阀 2.材质:铜质 3.规格、压力等级:DN50 4.连接形式:螺纹连接 5.其他:详见设计图纸及相关规范要求 | 个 | 2
676 | 031002001002 | 螺纹截止阀DN40 |  | 1.类型:截止阀 2.材质:铜质 3.规格、压力等级:DN40 4.连接形式:螺纹连接 5.其他:详见设计图纸及相关规范要求 | 个 | 4
677 | 030406005001 | 管道支架 |  | 1.形式:吊托支架 2.材质:型钢综合 3.除锈、刷油:人工除锈一遍、刷红丹两遍、刷调和漆两遍 | kg | 15.32
排水工程
室内
本页小计
分部分项工程项目清单计价表
工程名称：2025年度银河园区设施维修项目 |  |  | 标段：2025年度银河园区设施维修项目 |  |  |  | 第 177 页 共 260 页
序号 | 项目编码 | 项目名称 |  | 项目特征描述 | 计量 单位 | 工程量 |  | 金额（元）
[8 empty] | 综合单价 | 合价
678 | 031001008006 | 塑料管 |  | 1.安装部位:室内 2.介质:污水 3.材质、规格:UPVC排水管、DN50 4.连接形式:粘结链接 | m | 29.58
679 | 031001008007 | 塑料管 |  | 1.安装部位:室内 2.介质:污水 3.材质、规格:UPVC排水管、DN75 4.连接形式:粘结链接 | m | 43.6
680 | 031001008008 | 塑料管 |  | 1.安装部位:室内 2.介质:污水 3.材质、规格:UPVC排水管、DN100 4.连接形式:粘接 | m | 33.93
681 | 031001008009 | 塑料管 |  | 1.安装部位:室内 2.介质:污水 3.材质、规格:UPVC排水管、DN150 4.连接形式:粘接 | m | 33.1
682 | 031003014001 | 地漏 50 |  | 1.名称:地漏 2.材质:不锈钢 3.型号、规格:DN50 4.安装方式:承插 | 个 | 2
683 | 031003014002 | 地漏 75 |  | 1.名称:地漏 2.材质:不锈钢 3.型号、规格:DN75 4.安装方式:承插 | 个 | 6
本页小计
分部分项工程项目清单计价表
工程名称：2025年度银河园区设施维修项目 |  |  | 标段：2025年度银河园区设施维修项目 |  |  |  | 第 178 页 共 260 页
序号 | 项目编码 | 项目名称 |  | 项目特征描述 | 计量 单位 | 工程量 |  | 金额（元）
[8 empty] | 综合单价 | 合价
684 | 031003014003 | 地漏 100 |  | 1.名称:地漏 2.材质:不锈钢 3.型号、规格:DN100 4.安装方式:承插 | 个 | 2
685 | 030406005003 | 管道支架 |  | 1.形式:吊托支架 2.材质:型钢综合 3.除锈、刷油:人工除锈一遍、刷红丹两遍、刷调和漆两遍 | kg | 25.65
室外
686 | 010102002001 | 挖沟槽土方 |  | 1.土壤类别:一、二类土 2.挖土深度:2m 3.人工、机械综合考虑 | m3 | 20.88
687 | 010102007001 | 回填方 |  | 1.密实度要求:压实系数≥0.9 2.填方材料品种:中、粗砂回填 | m3 | 4.48
688 | 010102007002 | 回填方 |  | 1.密实度要求:压实系数≥0.95 2.填方材料品种:碎石屑 | m3 | 5.97
689 | 010102007003 | 回填方 |  | 1.密实度要求:压实系数≥0.94 2.填方材料品种:原土 | m3 | 7.62
690 | 010103002001 | 余方弃置 |  | 1.废弃料品种:余泥渣土 2.运距:20km | m3 | 13.25
本页小计
分部分项工程项目清单计价表
工程名称：2025年度银河园区设施维修项目 |  |  | 标段：2025年度银河园区设施维修项目 |  |  |  | 第 179 页 共 260 页
序号 | 项目编码 | 项目名称 |  | 项目特征描述 | 计量 单位 | 工程量 |  | 金额（元）
[8 empty] | 综合单价 | 合价
691 | 031001008010 | 塑料管 |  | 1.垫层、基础材质及厚度：砂垫层，200mm 2.材质及规格:UPVC排水管、DN150 3.连接形式:粘接 4.铺设深度:砂垫层按设计要求 5.管道检验及试验要求:闭水试验满足设计及规范要求 | m | 37.59
殡仪一部、二部、火化间电气
整个项目
殡仪一部
妆容综合楼
妆容综合楼-灯具工程
760 | 030413003001 | 嵌入式铝灯盘1 |  | 1.名称：嵌入式铝灯盘1 2.型号、规格：72w-LED 白色哑光铝质600*200亚克力灯罩 3.材质：铝质带亚克力 | 套 | 25
761 | 030413001001 | 普通灯具 |  | 1.名称:LED嵌入式磁吸轨道射灯 2.射灯材质：32w-LED白色哑光铝质 ，色温4000k 3.轨道尺寸：3500mm 4.其他：每套含有4个射灯 | 套 | 2
本页小计
分部分项工程项目清单计价表
工程名称：2025年度银河园区设施维修项目 |  |  | 标段：2025年度银河园区设施维修项目 |  |  |  | 第 180 页 共 260 页
序号 | 项目编码 | 项目名称 |  | 项目特征描述 | 计量 单位 | 工程量 |  | 金额（元）
[8 empty] | 综合单价 | 合价
762 | 030413001002 | 普通灯具 |  | 1.名称:LED嵌入式磁吸轨道射灯 2.射灯材质：32w-LED白色哑光铝质 ，色温4000k 3.轨道尺寸：1200mm 4.其他：每套含有2个射灯 | 套 | 2
763 | 030413002001 | 装饰灯 |  | 1.名称:LED灯带 2.型号:2835 3.参数:24W，色温4000k，阻燃胶料、三安芯片 4.安装形式:嵌入式 | m | 34.92
764 | 030413001003 | 普通灯具 |  | 1.名称:吸顶筒灯 2.型号、规格：18w，5寸LED白色铝质 3.材质:铝制 | 套 | 14
765 | 030405015001 | 出风口 |  | 1.名称:出风口 2.内装高档的办公室专用静音换气扇 3.安装方式:嵌入式 4.外部用格栅封板封装 | 台 | 4
妆容综合楼-配线、线管工程
766 | 030409001001 | 电力电缆 |  | 1.名称:铜芯电缆 2.型号:WDZC-YJY-B1 3.规格:5*6mm² | m | 100
本页小计
分部分项工程项目清单计价表
工程名称：2025年度银河园区设施维修项目 |  |  | 标段：2025年度银河园区设施维修项目 |  |  |  | 第 181 页 共 260 页
序号 | 项目编码 | 项目名称 |  | 项目特征描述 | 计量 单位 | 工程量 |  | 金额（元）
[8 empty] | 综合单价 | 合价
767 | 030412004001 | 配线 |  | 1.名称:管内穿线 2.型号：WDZC-BYJ-B1 3.规格：4mm² | m | 348.17
768 | 030412004002 | 配线 |  | 1.名称:管内穿线 2.型号、规格:WDZC-BYJ-B1 3.规格：2.5mm² | m | 809.51
769 | 030412001001 | 配管 |  | 1.名称:电线管 2.材质:紧定式镀锌钢导管 3.规格:JDG20 4.配置形式:暗配 5.接地要求:符合设计及施工规范要求 | m | 233.83
770 | 030412001002 | 配管 |  | 1.名称:电线管 2.材质:紧定式镀锌钢导管 3.规格:JDG20 4.配置形式:埋地 5.接地要求:符合设计及施工规范要求 | m | 23.45
771 | 030412001003 | 配管 |  | 1.名称:电线管 2.材质:紧定式镀锌钢导管 3.规格:JDG25 4.配置形式:暗配 5.接地要求:符合设计及施工规范要求 | m | 113.61
本页小计
分部分项工程项目清单计价表
工程名称：2025年度银河园区设施维修项目 |  |  | 标段：2025年度银河园区设施维修项目 |  |  |  | 第 182 页 共 260 页
序号 | 项目编码 | 项目名称 |  | 项目特征描述 | 计量 单位 | 工程量 |  | 金额（元）
[8 empty] | 综合单价 | 合价
772 | 031301001001 | 凿墙面槽 |  | 1.名称:凿（压)槽 2.凿槽、刨沟(砖结构) 宽×深(mm以内) 70×70 | m | 39.48
773 | 031301001002 | 墙面沟槽修复 |  | 1.名称:墙面沟槽修复 2.规格:70×70 | m | 39.48
774 | 031301003001 | 穿墙套管 |  | 1.名称、类型:穿墙套管 2.规格:DN50以内 3.其他:详见设计图纸及相关规范要求 | 个 | 8
妆容综合楼-开关、插座
775 | 030413013001 | 照明开关 |  | 1.名称:单联单控开关 2.规格:250V，10A | 个 | 1
776 | 030413013002 | 照明开关 |  | 1.名称:双联单控开关 2.规格:250V，10A | 个 | 2
777 | 030413013003 | 照明开关 |  | 1.名称:三联单控开关 2.规格:250V，10A | 个 | 1
778 | 030412006001 | 接线盒 |  | 1.名称:开关(插座)接线盒 | 个 | 9
779 | 030413014001 | 空调插座 |  | 1.名称:单相三极插座（安全型） 2.规格:250V，16A | 套 | 5
妆容综合楼-配电箱
本页小计
分部分项工程项目清单计价表
工程名称：2025年度银河园区设施维修项目 |  |  | 标段：2025年度银河园区设施维修项目 |  |  |  | 第 183 页 共 260 页
序号 | 项目编码 | 项目名称 |  | 项目特征描述 | 计量 单位 | 工程量 |  | 金额（元）
[8 empty] | 综合单价 | 合价
780 | 030402011001 | 配电箱2AL(zrl) |  | 1.名称:配电箱2AL(zrl) 2.规格:395*180*75mm 3.安装方式:暗装 4.包含配电箱配件、元件 5.根据图纸要求以及技术规范达到完成面所需的一切材料、工序 | 台 | 1
781 | 030416006001 | 送配电装置系统 |  | 1.送配电装置系统调试 (综合) 1kV以下交流供电 | 系统 | 1
妆容综合楼-弱电部分
782 | 030502003001 | 双绞线缆 |  | 1.名称:双绞线缆 2.规格:6类UTP 3.敷设方式:管内配线 | m | 42.09
783 | 030412001004 | 配管 |  | 1.名称:电线管 2.材质:紧定式镀锌钢导管 3.规格:JDG20 4.配置形式:暗配 5.接地要求:符合设计及施工规范要求 | m | 42.09
784 | 031301001003 | 凿墙面槽 |  | 1.名称:凿（压)槽 2.凿槽、刨沟(砖结构) 宽×深(mm以内) 70×70 | m | 13.34
785 | 031301001004 | 墙面沟槽修复 |  | 1.名称:墙面沟槽修复 2.规格:70×70 | m | 13.34
本页小计
分部分项工程项目清单计价表
工程名称：2025年度银河园区设施维修项目 |  |  | 标段：2025年度银河园区设施维修项目 |  |  |  | 第 184 页 共 260 页
序号 | 项目编码 | 项目名称 |  | 项目特征描述 | 计量 单位 | 工程量 |  | 金额（元）
[8 empty] | 综合单价 | 合价
786 | 030502010001 | 网络插座 |  | 1.名称:网络插座 2.安装方式:暗装 | 个 | 3
交通运输楼二层
交通运输楼二层-配线、线管工程
787 | 030409001002 | 电力电缆 |  | 1.名称:铜芯电缆 2.型号:WDZC-YJY-B1 3.规格:5*6mm² | m | 60
788 | 030412004003 | 配线 |  | 1.名称:管内穿线 2.型号：WDZC-BYJ-B1 3.规格：4mm² | m | 200.67
789 | 030412004004 | 配线 |  | 1.名称:管内穿线 2.型号：WDZC-BYJ-B1 3.规格：6mm² | m | 93.63
790 | 030412001005 | 配管 |  | 1.名称:电线管 2.材质:热镀锌钢管（防爆） 3.规格:SC25 4.配置形式:明配 | m | 28.3
791 | 030412001030 | 配管 |  | 1.名称:电线管 2.材质:热镀锌钢管（防爆） 3.规格:SC25 4.配置形式:明配 | m | 64.4
792 | 031301001005 | 凿墙面槽 |  | 1.名称:凿（压)槽 2.凿槽、刨沟(砖结构) 宽×深(mm以内) 70×70 | m | 7
本页小计
分部分项工程项目清单计价表
工程名称：2025年度银河园区设施维修项目 |  |  | 标段：2025年度银河园区设施维修项目 |  |  |  | 第 185 页 共 260 页
序号 | 项目编码 | 项目名称 |  | 项目特征描述 | 计量 单位 | 工程量 |  | 金额（元）
[8 empty] | 综合单价 | 合价
793 | 031301001006 | 墙面沟槽修复 |  | 1.名称:墙面沟槽修复 2.规格:70×70 | m | 7
794 | 031301003002 | 穿墙套管 |  | 1.名称、类型:穿墙套管 2.规格:DN50以内 3.其他:详见设计图纸及相关规范要求 | 个 | 7
交通运输楼二层-配电箱
795 | 030402011002 | 配电箱2AL(ysl) |  | 1.名称:配电箱2AL(ysl) 2.规格:250*180*75mm 3.安装方式:暗装 4.包含配电箱配件、元件 5.根据图纸要求以及技术规范达到完成面所需的一切材料、工序 | 台 | 1
殡仪二部
礼厅组区域
礼厅组区域-灯具工程
796 | 030413003002 | 嵌入式铝灯盘1 |  | 1.名称：嵌入式铝灯盘1 2.型号、规格：72w-LED 白色哑光铝质600*1200亚克力灯罩 3.材质：铝质带亚克力 | 套 | 14
本页小计
分部分项工程项目清单计价表
工程名称：2025年度银河园区设施维修项目 |  |  | 标段：2025年度银河园区设施维修项目 |  |  |  | 第 186 页 共 260 页
序号 | 项目编码 | 项目名称 |  | 项目特征描述 | 计量 单位 | 工程量 |  | 金额（元）
[8 empty] | 综合单价 | 合价
797 | 030413003003 | 嵌入式铝灯盘2 |  | 1.名称：嵌入式铝灯盘2 2.型号、规格：48W-LED 白色哑光铝质600*600亚克力灯罩 3.材质：铝质带亚克力 | 套 | 5
798 | 030405015002 | 出风口 |  | 1.名称:出风口 2.内装高档的办公室专用静音换气扇 3.安装方式:嵌入式 4.外部用格栅封板封装 | 台 | 4
礼厅组区域-配线、线管工程
799 | 030412004005 | 配线 |  | 1.名称:管内穿线 2.型号：WDZC-BYJ-B1 3.规格：4mm² | m | 95.63
800 | 030412004006 | 配线 |  | 1.名称:管内穿线 2.型号、规格:WDZC-BYJ-B1 3.规格：2.5mm² | m | 207.29
801 | 030412001006 | 配管 |  | 1.名称:电线管 2.材质:紧定式镀锌钢导管 3.规格:JDG20 4.配置形式:暗配 5.接地要求:符合设计及施工规范要求 | m | 85.5
本页小计
分部分项工程项目清单计价表
工程名称：2025年度银河园区设施维修项目 |  |  | 标段：2025年度银河园区设施维修项目 |  |  |  | 第 187 页 共 260 页
序号 | 项目编码 | 项目名称 |  | 项目特征描述 | 计量 单位 | 工程量 |  | 金额（元）
[8 empty] | 综合单价 | 合价
802 | 030412001007 | 配管 |  | 1.名称:电线管 2.材质:紧定式镀锌钢导管 3.规格:JDG25 4.配置形式:暗配 5.接地要求:符合设计及施工规范要求 | m | 29.2
803 | 030412001008 | 配管 |  | 1.名称:电线管 2.材质:紧定式镀锌钢导管 3.规格:JDG25 4.配置形式:埋地 5.接地要求:符合设计及施工规范要求 | m | 11.9
804 | 031301001007 | 凿墙面槽 |  | 1.名称:凿（压)槽 2.凿槽、刨沟(砖结构) 宽×深(mm以内) 70×70 | m | 24.46
805 | 031301001008 | 墙面沟槽修复 |  | 1.名称:墙面沟槽修复 2.规格:70×70 | m | 24.46
806 | 031301003003 | 穿墙套管 |  | 1.名称、类型:穿墙套管 2.规格:DN32以内 3.其他:详见设计图纸及相关规范要求 | 个 | 2
礼厅组区域-开关、插座
807 | 030413014002 | 插座 |  | 1.名称:单相二、三极插座（安全型） 2.规格:250V，10A | 套 | 16
本页小计
分部分项工程项目清单计价表
工程名称：2025年度银河园区设施维修项目 |  |  | 标段：2025年度银河园区设施维修项目 |  |  |  | 第 188 页 共 260 页
序号 | 项目编码 | 项目名称 |  | 项目特征描述 | 计量 单位 | 工程量 |  | 金额（元）
[8 empty] | 综合单价 | 合价
808 | 030413013004 | 照明开关 |  | 1.名称:双联单控开关 2.规格:250V，10A | 套 | 4
809 | 030412006002 | 接线盒 |  | 1.名称:开关(插座)接线盒 | 个 | 20
公共卫生间
卫生间1
卫生间1-灯具工程
810 | 030413001004 | 普通灯具 |  | 1.名称:吸顶筒灯 2.型号、规格：18w，5寸LED白色铝质 3.材质:铝制 | 套 | 7
811 | 030405015003 | 出风口 |  | 1.名称:出风口 2.卫生间换气扇 3.安装方式:嵌入式 4.外部用格栅封板封装 | 台 | 3
812 | 030413002002 | 装饰灯 |  | 1.名称:LED灯带 2.型号:2835 3.参数:24W，色温4000k，阻燃胶料、三安芯片 4.安装形式:嵌入式 | m | 8.681
卫生间1-配线、线管工程
813 | 030412004007 | 配线 |  | 1.名称:管内穿线 2.型号：WDZC-BYJ-B1 3.规格：4mm² | m | 55.53
本页小计
分部分项工程项目清单计价表
工程名称：2025年度银河园区设施维修项目 |  |  | 标段：2025年度银河园区设施维修项目 |  |  |  | 第 189 页 共 260 页
序号 | 项目编码 | 项目名称 |  | 项目特征描述 | 计量 单位 | 工程量 |  | 金额（元）
[8 empty] | 综合单价 | 合价
814 | 030412004008 | 配线 |  | 1.名称:管内穿线 2.型号、规格:WDZC-BYJ-B1 3.规格：2.5mm² | m | 72.42
815 | 030412001009 | 配管 |  | 1.名称:电线管 2.材质:紧定式镀锌钢导管 3.规格:JDG20 4.配置形式:暗配 5.接地要求:符合设计及施工规范要求 | m | 24.7
816 | 030412001010 | 配管 |  | 1.名称:电线管 2.材质:紧定式镀锌钢导管 3.规格:JDG25 4.配置形式:暗配 5.接地要求:符合设计及施工规范要求 | m | 18.51
817 | 031301001009 | 凿墙面槽 |  | 1.名称:凿（压)槽 2.凿槽、刨沟(砖结构) 宽×深(mm以内) 70×70 | m | 9.6
818 | 031301001010 | 墙面沟槽修复 |  | 1.名称:墙面沟槽修复 2.规格:70×70 | m | 9.6
819 | 031301003004 | 穿墙套管 |  | 1.名称、类型:穿墙套管 2.规格:DN32以内 3.其他:详见设计图纸及相关规范要求 | 个 | 4
卫生间1-开关、插座
本页小计
分部分项工程项目清单计价表
工程名称：2025年度银河园区设施维修项目 |  |  | 标段：2025年度银河园区设施维修项目 |  |  |  | 第 190 页 共 260 页
序号 | 项目编码 | 项目名称 |  | 项目特征描述 | 计量 单位 | 工程量 |  | 金额（元）
[8 empty] | 综合单价 | 合价
820 | 030413013005 | 照明开关 |  | 1.名称:三联单控开关 2.规格:250V，10A | 套 | 3
821 | 030413014003 | 插座 |  | 1.名称:单相二三孔防溅型插座F 2.规格:250V，10A | 套 | 2
822 | 030412006003 | 接线盒 |  | 1.名称:开关(插座)接线盒 | 个 | 5
卫生间2
卫生间2-灯具工程
757 | 030413001005 | 普通灯具 |  | 1.名称:吸顶筒灯 2.型号、规格：18w，5寸LED白色铝质 3.材质:铝制 | 套 | 7
758 | 030405015004 | 出风口 |  | 1.名称:出风口 2.卫生间换气扇 3.安装方式:嵌入式 4.外部用格栅封板封装 | 台 | 3
759 | 030413002003 | 装饰灯 |  | 1.名称:LED灯带 2.型号:2835 3.参数:24W，色温4000k，阻燃胶料、三安芯片 4.安装形式:嵌入式 | m | 8.681
卫生间2-配线、线管工程
750 | 030412004009 | 配线 |  | 1.名称:管内穿线 2.型号：WDZC-BYJ-B1 3.规格：4mm² | m | 55.53
本页小计
分部分项工程项目清单计价表
工程名称：2025年度银河园区设施维修项目 |  |  | 标段：2025年度银河园区设施维修项目 |  |  |  | 第 191 页 共 260 页
序号 | 项目编码 | 项目名称 |  | 项目特征描述 | 计量 单位 | 工程量 |  | 金额（元）
[8 empty] | 综合单价 | 合价
751 | 030412004010 | 配线 |  | 1.名称:管内穿线 2.型号、规格:WDZC-BYJ-B1 3.规格：2.5mm² | m | 72.42
752 | 030412001011 | 配管 |  | 1.名称:电线管 2.材质:紧定式镀锌钢导管 3.规格:JDG20 4.配置形式:暗配 5.接地要求:符合设计及施工规范要求 | m | 24.7
753 | 030412001012 | 配管 |  | 1.名称:电线管 2.材质:紧定式镀锌钢导管 3.规格:JDG25 4.配置形式:暗配 5.接地要求:符合设计及施工规范要求 | m | 18.51
754 | 031301001011 | 凿墙面槽 |  | 1.名称:凿（压)槽 2.凿槽、刨沟(砖结构) 宽×深(mm以内) 70×70 | m | 9.6
755 | 031301001012 | 墙面沟槽修复 |  | 1.名称:墙面沟槽修复 2.规格:70×70 | m | 9.6
756 | 031301003005 | 穿墙套管 |  | 1.名称、类型:穿墙套管 2.规格:DN32以内 3.其他:详见设计图纸及相关规范要求 | 个 | 4
卫生间2-开关、插座
本页小计
分部分项工程项目清单计价表
工程名称：2025年度银河园区设施维修项目 |  |  | 标段：2025年度银河园区设施维修项目 |  |  |  | 第 192 页 共 260 页
序号 | 项目编码 | 项目名称 |  | 项目特征描述 | 计量 单位 | 工程量 |  | 金额（元）
[8 empty] | 综合单价 | 合价
747 | 030413013006 | 照明开关 |  | 1.名称:三联单控开关 2.规格:250V，10A | 套 | 3
748 | 030413014004 | 插座 |  | 1.名称:单相二三孔防溅型插座F 2.规格:250V，10A | 套 | 2
749 | 030412006004 | 接线盒 |  | 1.名称:开关(插座)接线盒 | 个 | 5
卫生间3
卫生间3-灯具工程
744 | 030413001006 | 普通灯具 |  | 1.名称:吸顶筒灯 2.型号、规格：18w，5寸LED白色铝质 3.材质:铝制 | 套 | 6
745 | 030405015005 | 出风口 |  | 1.名称:出风口 2.卫生间换气扇 3.安装方式:嵌入式 4.外部用格栅封板封装 | 个 | 1
746 | 030413002004 | 装饰灯 |  | 1.名称:LED灯带 2.型号:2835 3.参数:24W，色温4000k，阻燃胶料、三安芯片 4.安装形式:嵌入式 | m | 6.61
卫生间3-配线、线管工程
737 | 030412004011 | 配线 |  | 1.名称:管内穿线 2.型号：WDZC-BYJ-B1 3.规格：4mm² | m | 22.55
本页小计
分部分项工程项目清单计价表
工程名称：2025年度银河园区设施维修项目 |  |  | 标段：2025年度银河园区设施维修项目 |  |  |  | 第 193 页 共 260 页
序号 | 项目编码 | 项目名称 |  | 项目特征描述 | 计量 单位 | 工程量 |  | 金额（元）
[8 empty] | 综合单价 | 合价
738 | 030412004012 | 配线 |  | 1.名称:管内穿线 2.型号、规格:WDZC-BYJ-B1 3.规格：2.5mm² | m | 41.22
739 | 030412001013 | 配管 |  | 1.名称:电线管 2.材质:紧定式镀锌钢导管 3.规格:JDG20 4.配置形式:暗配 5.接地要求:符合设计及施工规范要求 | m | 13.3
740 | 030412001014 | 配管 |  | 1.名称:电线管 2.材质:紧定式镀锌钢导管 3.规格:JDG25 4.配置形式:暗配 5.接地要求:符合设计及施工规范要求 | m | 7.52
741 | 031301001013 | 凿墙面槽 |  | 1.名称:凿（压)槽 2.凿槽、刨沟(砖结构) 宽×深(mm以内) 70×70 | m | 3.2
742 | 031301001014 | 墙面沟槽修复 |  | 1.名称:墙面沟槽修复 2.规格:70×70 | m | 3.2
743 | 031301003006 | 穿墙套管 |  | 1.名称、类型:穿墙套管 2.规格:DN32以内 3.其他:详见设计图纸及相关规范要求 | 个 | 2
卫生间3-开关、插座
本页小计
分部分项工程项目清单计价表
工程名称：2025年度银河园区设施维修项目 |  |  | 标段：2025年度银河园区设施维修项目 |  |  |  | 第 194 页 共 260 页
序号 | 项目编码 | 项目名称 |  | 项目特征描述 | 计量 单位 | 工程量 |  | 金额（元）
[8 empty] | 综合单价 | 合价
734 | 030413013007 | 照明开关 |  | 1.名称:三联单控开关 2.规格:250V，10A | 套 | 1
735 | 030413014005 | 插座 |  | 1.名称:单相二三孔防溅型插座F 2.规格:250V，10A | 套 | 1
736 | 030412006005 | 接线盒 |  | 1.名称:开关(插座)接线盒 | 个 | 2
卫生间4
卫生间4-灯具工程
731 | 030413001007 | 普通灯具 |  | 1.名称:吸顶筒灯 2.型号、规格：18w，5寸LED白色铝质 3.材质:铝制 | 套 | 6
732 | 030405015006 | 出风口 |  | 1.名称:出风口 2.卫生间换气扇 3.安装方式:嵌入式 4.外部用格栅封板封装 | 台 | 1
733 | 030413002005 | 装饰灯 |  | 1.名称:LED灯带 2.型号:2835 3.参数:24W，色温4000k，阻燃胶料、三安芯片 4.安装形式:嵌入式 | m | 6.61
卫生间4-配线、线管工程
724 | 030412004013 | 配线 |  | 1.名称:管内穿线 2.型号：WDZC-BYJ-B1 3.规格：4mm² | m | 22.55
本页小计
分部分项工程项目清单计价表
工程名称：2025年度银河园区设施维修项目 |  |  | 标段：2025年度银河园区设施维修项目 |  |  |  | 第 195 页 共 260 页
序号 | 项目编码 | 项目名称 |  | 项目特征描述 | 计量 单位 | 工程量 |  | 金额（元）
[8 empty] | 综合单价 | 合价
725 | 030412004014 | 配线 |  | 1.名称:管内穿线 2.型号、规格:WDZC-BYJ-B1 3.规格：2.5mm² | m | 41.22
726 | 030412001015 | 配管 |  | 1.名称:电线管 2.材质:紧定式镀锌钢导管 3.规格:JDG20 4.配置形式:暗配 5.接地要求:符合设计及施工规范要求 | m | 13.3
727 | 030412001016 | 配管 |  | 1.名称:电线管 2.材质:紧定式镀锌钢导管 3.规格:JDG25 4.配置形式:暗配 5.接地要求:符合设计及施工规范要求 | m | 7.52
728 | 031301001015 | 凿墙面槽 |  | 1.名称:凿（压)槽 2.凿槽、刨沟(砖结构) 宽×深(mm以内) 70×70 | m | 3.2
729 | 031301001016 | 墙面沟槽修复 |  | 1.名称:墙面沟槽修复 2.规格:70×70 | m | 3.2
730 | 031301003007 | 穿墙套管 |  | 1.名称、类型:穿墙套管 2.规格:DN32以内 3.其他:详见设计图纸及相关规范要求 | 个 | 2
卫生间4-开关、插座
本页小计
分部分项工程项目清单计价表
工程名称：2025年度银河园区设施维修项目 |  |  | 标段：2025年度银河园区设施维修项目 |  |  |  | 第 196 页 共 260 页
序号 | 项目编码 | 项目名称 |  | 项目特征描述 | 计量 单位 | 工程量 |  | 金额（元）
[8 empty] | 综合单价 | 合价
721 | 030413013008 | 照明开关 |  | 1.名称:三联单控开关 2.规格:250V，10A | 套 | 1
722 | 030413014006 | 插座 |  | 1.名称:单相二三孔防溅型插座F 2.规格:250V，10A | 套 | 1
723 | 030412006006 | 接线盒 |  | 1.名称:开关(插座)接线盒 | 个 | 2
卫生间5
卫生间5-灯具工程
823 | 030413001008 | 普通灯具 |  | 1.名称:吸顶筒灯 2.型号、规格：18w，5寸LED白色铝质 3.材质:铝制 | 套 | 6
824 | 030405015007 | 出风口 |  | 1.名称:出风口 2.卫生间换气扇 3.安装方式:嵌入式 4.外部用格栅封板封装 | 台 | 1
825 | 030413002006 | 装饰灯 |  | 1.名称:LED灯带 2.型号:2835 3.参数:24W，色温4000k，阻燃胶料、三安芯片 4.安装形式:嵌入式 | m | 6.61
卫生间5-配线、线管工程
714 | 030412004015 | 配线 |  | 1.名称:管内穿线 2.型号：WDZC-BYJ-B1 3.规格：4mm² | m | 23.57
本页小计
分部分项工程项目清单计价表
工程名称：2025年度银河园区设施维修项目 |  |  | 标段：2025年度银河园区设施维修项目 |  |  |  | 第 197 页 共 260 页
序号 | 项目编码 | 项目名称 |  | 项目特征描述 | 计量 单位 | 工程量 |  | 金额（元）
[8 empty] | 综合单价 | 合价
715 | 030412004016 | 配线 |  | 1.名称:管内穿线 2.型号、规格:WDZC-BYJ-B1 3.规格：2.5mm² | m | 39.7
716 | 030412001017 | 配管 |  | 1.名称:电线管 2.材质:紧定式镀锌钢导管 3.规格:JDG20 4.配置形式:暗配 5.接地要求:符合设计及施工规范要求 | m | 12.9
717 | 030412001018 | 配管 |  | 1.名称:电线管 2.材质:紧定式镀锌钢导管 3.规格:JDG25 4.配置形式:暗配 5.接地要求:符合设计及施工规范要求 | m | 7.86
718 | 031301001017 | 凿墙面槽 |  | 1.名称:凿（压)槽 2.凿槽、刨沟(砖结构) 宽×深(mm以内) 70×70 | m | 3.2
719 | 031301001018 | 墙面沟槽修复 |  | 1.名称:墙面沟槽修复 2.规格:70×70 | m | 3.2
720 | 031301003008 | 穿墙套管 |  | 1.名称、类型:穿墙套管 2.规格:DN32以内 3.其他:详见设计图纸及相关规范要求 | 个 | 2
卫生间5-开关、插座
本页小计
分部分项工程项目清单计价表
工程名称：2025年度银河园区设施维修项目 |  |  | 标段：2025年度银河园区设施维修项目 |  |  |  | 第 198 页 共 260 页
序号 | 项目编码 | 项目名称 |  | 项目特征描述 | 计量 单位 | 工程量 |  | 金额（元）
[8 empty] | 综合单价 | 合价
711 | 030413013009 | 照明开关 |  | 1.名称:三联单控开关 2.规格:250V，10A | 套 | 1
712 | 030413014007 | 插座 |  | 1.名称:单相二三孔防溅型插座F 2.规格:250V，10A | 套 | 1
713 | 030412006007 | 接线盒 |  | 1.名称:开关(插座)接线盒 | 个 | 2
卫生间6
卫生间6-灯具工程
826 | 030413001009 | 普通灯具 |  | 1.名称:吸顶筒灯 2.型号、规格：18w，5寸LED白色铝质 3.材质:铝制 | 套 | 6
827 | 030405015008 | 出风口 |  | 1.名称:出风口 2.卫生间换气扇 3.安装方式:嵌入式 4.外部用格栅封板封装 | 台 | 1
828 | 030413002007 | 装饰灯 |  | 1.名称:LED灯带 2.型号:2835 3.参数:24W，色温4000k，阻燃胶料、三安芯片 4.安装形式:嵌入式 | m | 6.61
卫生间6-配线、线管工程
704 | 030412004017 | 配线 |  | 1.名称:管内穿线 2.型号：WDZC-BYJ-B1 3.规格：4mm² | m | 23.57
本页小计
分部分项工程项目清单计价表
工程名称：2025年度银河园区设施维修项目 |  |  | 标段：2025年度银河园区设施维修项目 |  |  |  | 第 199 页 共 260 页
序号 | 项目编码 | 项目名称 |  | 项目特征描述 | 计量 单位 | 工程量 |  | 金额（元）
[8 empty] | 综合单价 | 合价
705 | 030412004018 | 配线 |  | 1.名称:管内穿线 2.型号、规格:WDZC-BYJ-B1 3.规格：2.5mm² | m | 39.7
706 | 030412001019 | 配管 |  | 1.名称:电线管 2.材质:紧定式镀锌钢导管 3.规格:JDG20 4.配置形式:暗配 5.接地要求:符合设计及施工规范要求 | m | 12.9
707 | 030412001020 | 配管 |  | 1.名称:电线管 2.材质:紧定式镀锌钢导管 3.规格:JDG25 4.配置形式:暗配 5.接地要求:符合设计及施工规范要求 | m | 7.86
708 | 031301001019 | 凿墙面槽 |  | 1.名称:凿（压)槽 2.凿槽、刨沟(砖结构) 宽×深(mm以内) 70×70 | m | 3.2
709 | 031301001020 | 墙面沟槽修复 |  | 1.名称:墙面沟槽修复 2.规格:70×70 | m | 3.2
710 | 031301003009 | 穿墙套管 |  | 1.名称、类型:穿墙套管 2.规格:DN32以内 3.其他:详见设计图纸及相关规范要求 | 个 | 2
卫生间6-开关、插座
本页小计
分部分项工程项目清单计价表
工程名称：2025年度银河园区设施维修项目 |  |  | 标段：2025年度银河园区设施维修项目 |  |  |  | 第 200 页 共 260 页
序号 | 项目编码 | 项目名称 |  | 项目特征描述 | 计量 单位 | 工程量 |  | 金额（元）
[8 empty] | 综合单价 | 合价
701 | 030413013010 | 照明开关 |  | 1.名称:三联单控开关 2.规格:250V，10A | 套 | 1
702 | 030413014008 | 插座 |  | 1.名称:单相二三孔防溅型插座F 2.规格:250V，10A | 套 | 1
703 | 030412006008 | 接线盒 |  | 1.名称:开关(插座)接线盒 | 个 | 2
洽谈室
洽谈室-灯具工程
829 | 030413003004 | 嵌入式铝灯盘1 |  | 1.名称：嵌入式铝灯盘1 2.型号、规格：72w-LED 白色哑光铝质600*1200亚克力灯罩 3.材质：铝质带亚克力 | 套 | 3
830 | 030413001010 | 普通灯具 |  | 1.名称:吸顶筒灯 2.型号、规格：18w，5寸LED白色铝质 3.材质:铝制 | 套 | 35
831 | 030413001011 | 普通灯具 |  | 吸顶灯 1.名称:LED灯带 2.型号、规格：140w-LED白色哑光铝质带亚克力灯罩1050*650*50 3.材质：铝质带亚克力 | 套 | 4
本页小计
分部分项工程项目清单计价表
工程名称：2025年度银河园区设施维修项目 |  |  | 标段：2025年度银河园区设施维修项目 |  |  |  | 第 201 页 共 260 页
序号 | 项目编码 | 项目名称 |  | 项目特征描述 | 计量 单位 | 工程量 |  | 金额（元）
[8 empty] | 综合单价 | 合价
832 | 030413001012 | 普通灯具 |  | 1.名称:LED嵌入式磁吸轨道射灯 2.射灯材质：32w-LED白色哑光铝质 ，色温4000k 3.轨道尺寸：2985mm 4.其他：每套含有4个射灯 | 套 | 3
洽谈室-配线、线管工程
833 | 030412004019 | 配线 |  | 1.名称:管内穿线 2.型号、规格:WDZC-BYJ-B1 3.规格：2.5mm² | m | 181.88
834 | 030412001021 | 配管 |  | 1.名称:电线管 2.材质:紧定式镀锌钢导管 3.规格:JDG20 4.配置形式:暗配 5.接地要求:符合设计及施工规范要求 | m | 60.63
835 | 031301001021 | 凿墙面槽 |  | 1.名称:凿（压)槽 2.凿槽、刨沟(砖结构) 宽×深(mm以内) 70×70 | m | 3.2
836 | 031301001022 | 墙面沟槽修复 |  | 1.名称:墙面沟槽修复 2.规格:70×70 | m | 3.2
洽谈室开关
837 | 030413013011 | 照明开关 |  | 1.名称:三联单控开关 2.规格:250V，10A | 套 | 3
本页小计
分部分项工程项目清单计价表
工程名称：2025年度银河园区设施维修项目 |  |  | 标段：2025年度银河园区设施维修项目 |  |  |  | 第 202 页 共 260 页
序号 | 项目编码 | 项目名称 |  | 项目特征描述 | 计量 单位 | 工程量 |  | 金额（元）
[8 empty] | 综合单价 | 合价
838 | 030412006009 | 接线盒 |  | 1.名称:开关(插座)接线盒 | 个 | 3
填单室
填单室-灯具工程
839 | 030413003005 | 嵌入式铝灯盘1 |  | 1.名称：嵌入式铝灯盘1 2.型号、规格：72w-LED 白色哑光铝质600*1200亚克力灯罩 3.材质：铝质带亚克力 | 套 | 5
填单室-配线、线管工程
840 | 030412004020 | 配线 |  | 1.名称:管内穿线 2.型号：WDZC-BYJ-B1 3.规格：4mm² | m | 73.65
841 | 030412004021 | 配线 |  | 1.名称:管内穿线 2.型号、规格:WDZC-BYJ-B1 3.规格：2.5mm² | m | 87.18
842 | 030412001022 | 配管 |  | 1.名称:电线管 2.材质:紧定式镀锌钢导管 3.规格:JDG25 4.配置形式:暗配 5.接地要求:符合设计及施工规范要求 | m | 21.55
本页小计
分部分项工程项目清单计价表
工程名称：2025年度银河园区设施维修项目 |  |  | 标段：2025年度银河园区设施维修项目 |  |  |  | 第 203 页 共 260 页
序号 | 项目编码 | 项目名称 |  | 项目特征描述 | 计量 单位 | 工程量 |  | 金额（元）
[8 empty] | 综合单价 | 合价
843 | 030412001023 | 配管 |  | 1.名称:电线管 2.材质:紧定式镀锌钢导管 3.规格:JDG20 4.配置形式:暗配 5.接地要求:符合设计及施工规范要求 | m | 27.55
844 | 031301001023 | 凿墙面槽 |  | 1.名称:凿（压)槽 2.凿槽、刨沟(砖结构) 宽×深(mm以内) 70×70 | m | 6.7
845 | 031301001024 | 墙面沟槽修复 |  | 1.名称:墙面沟槽修复 2.规格:70×70 | m | 6.7
846 | 031301003010 | 穿墙套管 |  | 1.名称、类型:穿墙套管 2.规格:DN32以内 3.其他:详见设计图纸及相关规范要求 | 个 | 2
填单室-开关
847 | 030413013012 | 照明开关 |  | 1.名称:双联单控开关 2.规格:250V，10A | 套 | 2
848 | 030412006010 | 接线盒 |  | 1.名称:开关(插座)接线盒 | 个 | 2
填单室-配电箱
849 | 030402011003 | 配电箱 1AL-2 |  | 1.名称:配电箱1AL-2 2.规格:半周长1m以内，250*180*75mmmm 3.安装方式:暗装 | 台 | 1
殡仪三部
本页小计
分部分项工程项目清单计价表
工程名称：2025年度银河园区设施维修项目 |  |  | 标段：2025年度银河园区设施维修项目 |  |  |  | 第 204 页 共 260 页
序号 | 项目编码 | 项目名称 |  | 项目特征描述 | 计量 单位 | 工程量 |  | 金额（元）
[8 empty] | 综合单价 | 合价
火化间首层会议室，东西观礼间、调度室、走廊
火化间首层会议室，东西观礼间、调度室、走廊-线缆工程
692 | 030412004023 | 配线 |  | 1.名称:管内穿线 2.型号、规格:WDZC-BYJ-B1 3.规格：2.5mm² | m | 1366.8
693 | 030412004022 | 配线 |  | 1.名称:管内穿线 2.型号：WDZC-BYJ-B1 3.规格：4mm² | m | 1026.54
694 | 030412001024 | 配管 |  | 1.名称:电线管 2.材质:紧定式镀锌钢导管 3.规格:JDG20 4.配置形式:暗配 5.接地要求:符合设计及施工规范要求 | m | 24.8
695 | 030412001026 | 配管 |  | 1.名称:电线管 2.材质:紧定式镀锌钢导管 3.规格:JDG20 4.配置形式:明装 5.接地要求:符合设计及施工规范要求 | m | 414.4
本页小计
分部分项工程项目清单计价表
工程名称：2025年度银河园区设施维修项目 |  |  | 标段：2025年度银河园区设施维修项目 |  |  |  | 第 205 页 共 260 页
序号 | 项目编码 | 项目名称 |  | 项目特征描述 | 计量 单位 | 工程量 |  | 金额（元）
[8 empty] | 综合单价 | 合价
696 | 030412001025 | 配管 |  | 1.名称:电线管 2.材质:紧定式镀锌钢导管 3.规格:JDG25 4.配置形式:暗配 5.接地要求:符合设计及施工规范要求 | m | 110.1
697 | 030412001027 | 配管 |  | 1.名称:电线管 2.材质:紧定式镀锌钢导管 3.规格:JDG25 4.配置形式:埋地 5.接地要求:符合设计及施工规范要求 | m | 217.01
698 | 031301001025 | 凿墙面槽 |  | 1.名称:凿（压)槽 2.凿槽、刨沟(砖结构) 宽×深(mm以内) 70×70 | m | 90.6
699 | 031301001026 | 墙面沟槽修复 |  | 1.名称:墙面沟槽修复 2.规格:70×70 | m | 90.6
700 | 031301003012 | 穿墙套管 |  | 1.名称、类型:穿墙套管 2.规格:DN50以内 3.其他:详见设计图纸及相关规范要求 | 个 | 27
火化间首层会议室，东西观礼间、调度室、走廊-开关插座
850 | 030413014009 | 插座 |  | 1.名称:单相二、三极插座（安全型） 2.规格:250V，10A | 个 | 70
本页小计
分部分项工程项目清单计价表
工程名称：2025年度银河园区设施维修项目 |  |  | 标段：2025年度银河园区设施维修项目 |  |  |  | 第 206 页 共 260 页
序号 | 项目编码 | 项目名称 |  | 项目特征描述 | 计量 单位 | 工程量 |  | 金额（元）
[8 empty] | 综合单价 | 合价
851 | 030413014010 | 空调插座 |  | 1.名称:单相二、三极插座（安全型） 2.规格:250V，16A | 个 | 3
852 | 030413013013 | 照明开关 |  | 1.名称:双联单控开关 2.规格:250V，10A | 个 | 14
853 | 030412006011 | 接线盒 |  | 1.名称:开关(插座)接线盒 | 个 | 87
火化间首层会议室，东西观礼间、调度室、走廊-灯具工程
854 | 030413001013 | 普通灯具 |  | 1.名称:LED嵌入式磁吸轨道射灯 2.射灯材质：32w-LED白色哑光铝质 ，色温4000k 3.轨道尺寸：3500mm 4.其他：每套含有2个射灯 | 套 | 20
855 | 030413003006 | 双管支架灯 |  | 1.名称:双管支架灯 2.型号:LED-T8 3.规格:2*18W 4.安装形式:成套型吊装 | 套 | 2
856 | 030413001014 | 普通灯具 |  | 1.名称:吸顶筒灯 2.型号、规格：18w，5寸LED白色铝质 3.材质:铝制 | 套 | 78
本页小计
分部分项工程项目清单计价表
工程名称：2025年度银河园区设施维修项目 |  |  | 标段：2025年度银河园区设施维修项目 |  |  |  | 第 207 页 共 260 页
序号 | 项目编码 | 项目名称 |  | 项目特征描述 | 计量 单位 | 工程量 |  | 金额（元）
[8 empty] | 综合单价 | 合价
857 | 030413001015 | 嵌入式铝制条灯（观礼区走廊） |  | 1.名称:嵌入式铝制条灯1 2.型号、规格：24w-LED黑色亚光铝质带亚克力灯罩100*1200.色温5000K 3.材质：铝质带亚克力 | 套 | 28
858 | 030413001016 | 嵌入式铝制条灯（东西调度室） |  | 1.名称:嵌入式铝制条灯1 2.型号、规格：40w-LED白色亚光铝质带亚克力灯罩300*2400色温5000K 3.材质：铝质带亚克力 | 套 | 8
859 | 030413001017 | 嵌入式铝制条灯（会议室） |  | 嵌入式铝制条灯3 1.名称:嵌入式铝制条灯 2.型号、规格：40w-LED暖色亚光铝质带亚克力灯罩220*3420色温5000K 3.材质：铝质带亚克力 | 套 | 5
火化间首层会议室，东西观礼间、调度室、走廊-配电箱
860 | 030402011004 | 配电箱1AL-1 |  | 1.名称:配电箱1AL-1 2.规格:250*180*75mm 3.安装方式:暗装 | 台 | 1
本页小计
分部分项工程项目清单计价表
工程名称：2025年度银河园区设施维修项目 |  |  | 标段：2025年度银河园区设施维修项目 |  |  |  | 第 208 页 共 260 页
序号 | 项目编码 | 项目名称 |  | 项目特征描述 | 计量 单位 | 工程量 |  | 金额（元）
[8 empty] | 综合单价 | 合价
861 | 030402011005 | 配电箱1AL-2 |  | 1.名称:配电箱1AL-2 2.规格:250*180*75mm 3.安装方式:暗装 | 台 | 1
862 | 030402011006 | 配电箱1AL-3 |  | 1.名称:配电箱1AL-3 2.规格:250*180*75mm 3.安装方式:暗装 | 台 | 1
火化间屋面沐浴间、洗衣柜
火化间屋面沐浴间、洗衣柜-线缆工程
863 | 030412004024 | 配线 |  | 1.名称:管内穿线 2.型号：WDZC-BYJ-B1 3.规格：4mm² | m | 68.3
864 | 030412004025 | 配线 |  | 1.名称:管内穿线 2.型号：WDZC-BYJ-B1 3.规格：6mm² | m | 277.4
865 | 030412001028 | 配管 |  | 1.名称:电线管 2.材质:热镀锌钢管（防爆） 3.规格:SC32 4.配置形式:暗配 | m | 85.91
866 | 030412001029 | 配管 |  | 1.名称:电线管 2.材质:热镀锌钢管（防爆） 3.规格:SC25 4.配置形式:明配 | m | 21.3
本页小计
分部分项工程项目清单计价表
工程名称：2025年度银河园区设施维修项目 |  |  | 标段：2025年度银河园区设施维修项目 |  |  |  | 第 209 页 共 260 页
序号 | 项目编码 | 项目名称 |  | 项目特征描述 | 计量 单位 | 工程量 |  | 金额（元）
[8 empty] | 综合单价 | 合价
867 | 031301001027 | 凿墙面槽 |  | 1.名称:凿（压)槽 2.凿槽、刨沟(砖结构) 宽×深(mm以内) 70×70 | m | 10
868 | 031301001028 | 墙面沟槽修复 |  | 1.名称:墙面沟槽修复 2.规格:70×70 | m | 10
869 | 031301003013 | 穿墙套管 |  | 1.名称、类型:穿墙套管 2.规格:DN50以内 3.其他:详见设计图纸及相关规范要求 | 个 | 12
火化间屋面沐浴间、洗衣柜-配电箱
870 | 030402011007 | 配电箱3AL |  | 1.名称:配电箱3AL 2.规格:250*180*75mm 3.安装方式:暗装 | 台 | 1
火化楼首层东西调度室及科研中心增加300米网线
871 | 030502003002 | 双绞线缆 |  | 1.名称:超五类网线 2.其它:本清单包含设计图纸、技术规范所需全部工作内容 | m | 300
本页小计
分部分项工程项目清单计价表
工程名称：2025年度银河园区设施维修项目 |  |  | 标段：2025年度银河园区设施维修项目 |  |  |  | 第 210 页 共 260 页
序号 | 项目编码 | 项目名称 |  | 项目特征描述 | 计量 单位 | 工程量 |  | 金额（元）
[8 empty] | 综合单价 | 合价
872 | 030502010002 | 网络插座 |  | 1.名称:网络插座 2.安装方式:墙面暗装 3.其它:本清单包含设计图纸、技术规范所需全部工作内容 | 个 | 8
拆除工程
873 | 070201240001 | 殡仪一部-妆容综合楼：拆除原有电气线管 |  | 1.拆除原有电线管 2.公称直径(mm以内) 32 3.最终按实计算 | m | 496.21
874 | 070201240002 | 殡仪一部-交通运输楼二层：拆除原有电气线管 |  | 1.拆除原有电线管 2.公称直径(mm以内) 32 3.最终按实计算 | m | 152.7
875 | 070201240003 | 殡仪二部-礼厅组区域：拆除原有电气线管 |  | 1.拆除原有电线管 2.公称直径(mm以内) 32 3.最终按实计算 | m | 128.56
876 | 070201240004 | 殡仪二部-6间公共卫生间：拆除原有电气线管 |  | 1.拆除原有电线管 2.公称直径(mm以内) 32 3.最终按实计算 | m | 637.3
877 | 070201240005 | 殡仪二部-洽谈室：拆除原有电气线管 |  | 1.拆除原有电线管 2.公称直径(mm以内) 32 3.最终按实计算 | m | 64
本页小计
分部分项工程项目清单计价表
工程名称：2025年度银河园区设施维修项目 |  |  | 标段：2025年度银河园区设施维修项目 |  |  |  | 第 211 页 共 260 页
序号 | 项目编码 | 项目名称 |  | 项目特征描述 | 计量 单位 | 工程量 |  | 金额（元）
[8 empty] | 综合单价 | 合价
878 | 070201240006 | 殡仪二部-填单室：拆除原有电气线管 |  | 1.拆除原有电线管 2.公称直径(mm以内) 32 3.最终按实计算 | m | 49.1
879 | 030402010001 | 拆除火化间首层配电箱 |  | 1.名称:拆除配电箱 2.型号:1AL-1、1AL-2、1AL-3 3.规格:250*180*75mm | 台 | 3
880 | 070201240007 | 拆除火化间首层、屋面原有电气线管 |  | 1.拆除原有电线管 2.公称直径(mm以内) 32 3.最终按实计算 | m | 889.57
881 | 070201134001 | 拆除原有电力电缆（妆容综合楼） |  | 1.拆除原有电力电缆 2.电力电缆 电缆(截面mm2以下) 10 3.最终按实计算 | m | 100
882 | 070201134002 | 拆除原有电力电缆（交通运输楼二层） |  | 1.拆除原有电力电缆 2.电力电缆 电缆(截面mm2以下) 10 3.最终按实计算 | m | 60
883 | 03B001 | 拆除原有灯具(妆容综合楼) |  | 1.拆除原有灯具 2.其他:未尽事项,详见图纸及国家相关规范 3.其他:未尽事项,详见图纸及国家相关规范 | 套 | 43
本页小计
分部分项工程项目清单计价表
工程名称：2025年度银河园区设施维修项目 |  |  | 标段：2025年度银河园区设施维修项目 |  |  |  | 第 212 页 共 260 页
序号 | 项目编码 | 项目名称 |  | 项目特征描述 | 计量 单位 | 工程量 |  | 金额（元）
[8 empty] | 综合单价 | 合价
884 | 03B002 | 拆除原有灯具（火化间首层会议室，东西观礼间、调度室、走廊） |  | 1.拆除原有灯具 2.其他:未尽事项,详见图纸及国家相关规范 3.其他:未尽事项,详见图纸及国家相关规范 | 套 | 141
885 | 03B003 | 拆除原有灯具（礼厅组区域） |  | 1.拆除原有灯具 2.其他:未尽事项,详见图纸及国家相关规范 3.其他:未尽事项,详见图纸及国家相关规范 | 套 | 19
886 | 03B004 | 拆除原有灯具（6间公共卫生间） |  | 1.拆除原有灯具 2.其他:未尽事项,详见图纸及国家相关规范 3.其他:未尽事项,详见图纸及国家相关规范 | 套 | 38
887 | 03B005 | 拆除原有灯具（洽谈室） |  | 1.拆除原有灯具 2.其他:未尽事项,详见图纸及国家相关规范 3.其他:未尽事项,详见图纸及国家相关规范 | 套 | 45
888 | 03B006 | 拆除原有灯具（填单室） |  | 1.拆除原有灯具 2.其他:未尽事项,详见图纸及国家相关规范 3.其他:未尽事项,详见图纸及国家相关规范 | 套 | 5
本页小计
分部分项工程项目清单计价表
工程名称：2025年度银河园区设施维修项目 |  |  | 标段：2025年度银河园区设施维修项目 |  |  |  | 第 213 页 共 260 页
序号 | 项目编码 | 项目名称 |  | 项目特征描述 | 计量 单位 | 工程量 |  | 金额（元）
[8 empty] | 综合单价 | 合价
889 | 03B007 | 拆除原有开关、插座(妆容综合楼) |  | 1.拆除原有开关、插座 2.其他:未尽事项,详见图纸及国家相关规范 3.其他:未尽事项,详见图纸及国家相关规范 | 个 | 9
890 | 03B008 | 拆除原有开关、插座（火化间首层会议室，东西观礼间、调度室、走廊） |  | 1.拆除原有开关、插座 2.其他:未尽事项,详见图纸及国家相关规范 3.其他:未尽事项,详见图纸及国家相关规范 | 个 | 87
891 | 03B009 | 拆除拆除原有开关、插座（礼厅组区域） |  | 1.拆除原有开关、插座 2.其他:未尽事项,详见图纸及国家相关规范 3.其他:未尽事项,详见图纸及国家相关规范 | 个 | 20
892 | 03B010 | 拆除原有开关、插座（6间公共卫生间） |  | 1.拆除原有开关、插座 2.其他:未尽事项,详见图纸及国家相关规范 3.其他:未尽事项,详见图纸及国家相关规范 | 个 | 18
893 | 03B011 | 拆除原有开关、插座（洽谈室） |  | 1.拆除原有开关、插座 2.其他:未尽事项,详见图纸及国家相关规范 3.其他:未尽事项,详见图纸及国家相关规范 | 个 | 3
本页小计
分部分项工程项目清单计价表
工程名称：2025年度银河园区设施维修项目 |  |  | 标段：2025年度银河园区设施维修项目 |  |  |  | 第 214 页 共 260 页
序号 | 项目编码 | 项目名称 |  | 项目特征描述 | 计量 单位 | 工程量 |  | 金额（元）
[8 empty] | 综合单价 | 合价
894 | 03B012 | 拆除原有开关、插座（填单室） |  | 1.拆除原有开关、插座 2.其他:未尽事项,详见图纸及国家相关规范 3.其他:未尽事项,详见图纸及国家相关规范 | 个 | 2
子项2
监控系统
整个项目
强电
配电箱
903 | 030402011001 | 配电箱 |  | 1.名称:配电箱AP-JK 监控系统配电总箱 2.规格：半周长：1.5m以内 3.安装方式：落地式 4.包含配电箱配件 | 台 | 1
904 | 030402011002 | 配电箱 |  | 1.名称:配电箱AP-JK-1～4 监控系统配电箱1～4 2.规格：半周长：1.5m以内 3.安装方式：落地式 4.包含配电箱配件 | 台 | 4
905 | 030416006001 | 送配电装置系统 |  | 1.送配电装置系统调试 (综合) 1kV以下交流供电 4.包含配电箱配件 | 系统 | 1
线缆工程
本页小计
分部分项工程项目清单计价表
工程名称：2025年度银河园区设施维修项目 |  |  | 标段：2025年度银河园区设施维修项目 |  |  |  | 第 215 页 共 260 页
序号 | 项目编码 | 项目名称 |  | 项目特征描述 | 计量 单位 | 工程量 |  | 金额（元）
[8 empty] | 综合单价 | 合价
906 | 030409001001 | 电缆 |  | 1.名称:电力电缆 2.型号:WDZC-YJV-B2 3.规格:3*4mm2 4.材质:低烟无卤阻燃B2级电线电缆电缆 | m | 4542.67
907 | 030409001002 | 电缆 |  | 1.名称:电力电缆 2.型号:WDZC-YJV-B2 3.规格:5*4mm2 4.材质:低烟无卤阻燃B2级电线电缆电缆 | m | 1699.32
908 | 030409001003 | 电缆 |  | 1.名称:电力电缆 2.型号:WDZC-YJV-B2 3.规格:5*10mm2 4.材质:低烟无卤阻燃B2级电线电缆电缆 | m | 13.89
909 | 030412001001 | 电缆保护管 |  | 1.名称:电缆保护管 2.材质:焊接钢管 3.规格:SC40 4.配置形式:埋地 5.接地要求:符合设计及施工规范要求 | m | 10.91
本页小计
分部分项工程项目清单计价表
工程名称：2025年度银河园区设施维修项目 |  |  | 标段：2025年度银河园区设施维修项目 |  |  |  | 第 216 页 共 260 页
序号 | 项目编码 | 项目名称 |  | 项目特征描述 | 计量 单位 | 工程量 |  | 金额（元）
[8 empty] | 综合单价 | 合价
910 | 030412001002 | 电缆保护管 |  | 1.名称:电缆保护管 2.材质:硬聚氯乙烯管 3.规格:PC25 4.配置形式:埋地敷设 5.接地要求:符合设计及施工规范要求 | m | 6015.99
911 | 030412006001 | 接线盒 |  | 1.名称:接线盒 2.产品要求：IP67防水及防日照辐射性能好的产品 3.安装形式:暗装 4.暂按100个计算，最终按实计算 | 个 | 100
弱电
912 | 030502003001 | 4芯单模光纤 |  | 1.名称:4芯单模光纤 2.规格:4芯单模光纤 3.敷设方式：线管内 | m | 4551.35
913 | 030502003002 | 8芯单模光纤 |  | 1.名称:8芯单模光纤 2.规格:8芯单模光纤 3.敷设方式：线管内 | m | 232.93
914 | 030502003003 | 12芯单模光纤 |  | 1.名称:12芯单模光纤 2.规格:12芯单模光纤 3.敷设方式：线管内 | m | 190.13
本页小计
分部分项工程项目清单计价表
工程名称：2025年度银河园区设施维修项目 |  |  | 标段：2025年度银河园区设施维修项目 |  |  |  | 第 217 页 共 260 页
序号 | 项目编码 | 项目名称 |  | 项目特征描述 | 计量 单位 | 工程量 |  | 金额（元）
[8 empty] | 综合单价 | 合价
915 | 030502003004 | 24芯单模光纤 |  | 1.名称:24芯单模光纤 2.规格:24芯单模光纤 3.敷设方式：线管内 | m | 963.16
916 | 030502003005 | 48芯单模光纤 |  | 1.名称:48芯单模光纤 2.规格:48芯单模光纤 3.敷设方式：线管内 | m | 1244.59
917 | 030409006001 | 配管 |  | 1.名称:配管 2.材质:硬聚氯乙烯管 3.规格:PC20 4.配置形式:埋地敷设 5.接地要求:符合设计及施工规范要求 | m | 4784.28
918 | 030409006002 | 配管 |  | 1.名称:配管 2.材质:硬聚氯乙烯管 3.规格:PC25 4.配置形式:埋地敷设 5.接地要求:符合设计及施工规范要求 | m | 1153.3
919 | 030409006003 | 配管 |  | 1.名称:配管 2.材质:硬聚氯乙烯管 3.规格:PC32 4.配置形式:埋地敷设 5.接地要求:符合设计及施工规范要求 | m | 1244.59
本页小计
分部分项工程项目清单计价表
工程名称：2025年度银河园区设施维修项目 |  |  | 标段：2025年度银河园区设施维修项目 |  |  |  | 第 218 页 共 260 页
序号 | 项目编码 | 项目名称 |  | 项目特征描述 | 计量 单位 | 工程量 |  | 金额（元）
[8 empty] | 综合单价 | 合价
920 | 030402011003 | 48芯光纤分纤箱 |  | 1.名称:48芯光纤分纤箱 2.规格：半周长：图示尺寸 3.安装方式：详设计说明 2.编号：1#弱电箱、3#弱电箱、5#弱电箱 | 台 | 1
921 | 030402011004 | 24芯光纤分纤箱 |  | 1.名称:24芯光纤分纤箱 2.规格：半周长：图示尺寸 3.安装方式：详设计说明 2.编号：2#弱电箱、4#弱电箱、6#弱电箱、7#弱电箱、8#弱电箱 | 台 | 1
922 | 030502008001 | 288芯光纤配线架 |  | 1.名称:288芯光纤配线架 2.其它详见设计说明及规范要求 | 个 | 7
手孔井
900 | 040205001001 | 人(手)孔井 |  | 1.电缆手孔井, 2规格尺寸:图示尺寸 3.砌体：MU10砖 4.砌筑砂浆：M7.5水泥砂浆 5.抹灰砂浆：1:2.5水泥砂浆 6.垫层混凝土强度：C15 7.400*400的不锈钢板装饰井盖，带管井标志 8.详见国标图集《电力电缆井设计与安装》07SD101-8 | 座 | 7
本页小计
分部分项工程项目清单计价表
工程名称：2025年度银河园区设施维修项目 |  |  | 标段：2025年度银河园区设施维修项目 |  |  |  | 第 219 页 共 260 页
序号 | 项目编码 | 项目名称 |  | 项目特征描述 | 计量 单位 | 工程量 |  | 金额（元）
[8 empty] | 综合单价 | 合价
901 | 010102001001 | 挖基坑土方 |  | 1.土壤类别:一、二类土 2.挖土深度:2m 内 3.人工、机械综合考虑 | m3 | 2.51
902 | 010103002001 | 余方弃置 |  | 1.废弃料品种:余泥渣土 2.运距:20km | m3 | 2.51
开挖埋置线缆
923 | 010102002001 | 挖沟槽土方 |  | 1.土壤类别:一、二类土 2.挖土深度:0.5m以内 3.人工、机械综合考虑 4.人行道开挖埋管 5.暂按总长度的2/5计算，最终按实计算 | m3 | 5287.72
924 | 010102002002 | 挖沟槽土方 |  | 1.土壤类别:一、二类土 2.挖土深度:0.8m以内 3.人工、机械综合考虑 4.车行道开挖埋管 5.暂按总长度的3/10计算，最终按实计算 | m3 | 3965.79
925 | 010103002002 | 余方弃置 |  | 1.废弃料品种:余泥渣土 2.运距:20km 3.暂按挖土量的25%计算，最终按实计算 | m3 | 991.45
道路拆除修复
本页小计
分部分项工程项目清单计价表
工程名称：2025年度银河园区设施维修项目 |  |  | 标段：2025年度银河园区设施维修项目 |  |  |  | 第 220 页 共 260 页
序号 | 项目编码 | 项目名称 |  | 项目特征描述 | 计量 单位 | 工程量 |  | 金额（元）
[8 empty] | 综合单价 | 合价
895 | 040402018001 | 旧路面机械切缝 |  | 1.旧路面机械切缝 2.厚度:20cm 3.暂按300m计算，最终按实计算 | m | 300
896 | 041001001001 | 拆除路面 |  | 1.材质:混凝土路面 2.厚度:20cm 3.暂按600m2计算，最终按实计算 | m2 | 600
897 | 041001001002 | 拆除沥青柏油类路面层 |  | 1.材质:混凝土路面 2.厚度:10cm 3.暂按600m2计算，最终按实计算 | m2 | 1
898 | 040103003001 | 余方弃置 |  | 1.废弃料品种:破除旧砼路废料 2.运距:20km | m3 | 180
899 | 040203007001 | 水泥混凝土 |  | 1.混凝土强度等级:C30细石混凝土 2.厚度:20cm 3.养生:水养生 4.暂按600m2计算，最终按实计算 | m2 | 600
子项3
火化间、主礼楼电气、银河园路灯电缆
整个项目
火化间电气
火化间首层、二层
火化间首层、二层-线缆工程
本页小计
分部分项工程项目清单计价表
工程名称：2025年度银河园区设施维修项目 |  |  | 标段：2025年度银河园区设施维修项目 |  |  |  | 第 221 页 共 260 页
序号 | 项目编码 | 项目名称 |  | 项目特征描述 | 计量 单位 | 工程量 |  | 金额（元）
[8 empty] | 综合单价 | 合价
975 | 030412004002 | 配线 |  | 1.名称:管内穿线 2.型号、规格:WDZC-BYJ-B1 3.规格：2.5mm² | m | 2779.8
976 | 030412004001 | 配线 |  | 1.名称:管内穿线 2.型号：WDZC-BYJ-B1 3.规格：4mm² | m | 806.63
977 | 030412004003 | 配线 |  | 1.名称:管内穿线 2.型号：WDZC-BYJ-B1 3.规格：6mm² | m | 191.46
978 | 030412001001 | 配管 |  | 1.名称:电线管 2.材质:紧定式镀锌钢导管 3.规格:JDG20 4.配置形式:暗配 5.接地要求:符合设计及施工规范要求 | m | 96.4
979 | 030412001003 | 配管 |  | 1.名称:电线管 2.材质:紧定式镀锌钢导管 3.规格:JDG20 4.配置形式:明装 5.接地要求:符合设计及施工规范要求 | m | 807.1
980 | 030412001002 | 配管 |  | 1.名称:电线管 2.材质:紧定式镀锌钢导管 3.规格:JDG25 4.配置形式:暗配 5.接地要求:符合设计及施工规范要求 | m | 25.8
本页小计
分部分项工程项目清单计价表
工程名称：2025年度银河园区设施维修项目 |  |  | 标段：2025年度银河园区设施维修项目 |  |  |  | 第 222 页 共 260 页
序号 | 项目编码 | 项目名称 |  | 项目特征描述 | 计量 单位 | 工程量 |  | 金额（元）
[8 empty] | 综合单价 | 合价
981 | 030412001004 | 配管 |  | 1.名称:电线管 2.材质:紧定式镀锌钢导管 3.规格:JDG25 4.配置形式:埋地 5.接地要求:符合设计及施工规范要求 | m | 233.07
982 | 030412001005 | 配管 |  | 1.名称:电线管 2.材质:紧定式镀锌钢导管 3.规格:JDG32 4.配置形式:明装 5.接地要求:符合设计及施工规范要求 | m | 14.2
983 | 030412001006 | 配管 |  | 1.名称:电线管 2.材质:紧定式镀锌钢导管 3.规格:JDG32 4.配置形式:暗配 5.接地要求:符合设计及施工规范要求 | m | 43.8
984 | 031301001001 | 凿墙面槽 |  | 1.名称:凿（压)槽 2.凿槽、刨沟(砖结构) 宽×深(mm以内) 70×70 | m | 190.9
985 | 031301001002 | 墙面沟槽修复 |  | 1.名称:墙面沟槽修复 2.规格:70×70 | m | 190.9
986 | 031301003001 | 穿墙套管 |  | 1.名称、类型:穿墙套管 2.规格:DN50以内 3.其他:详见设计图纸及相关规范要求 | 个 | 39
本页小计
分部分项工程项目清单计价表
工程名称：2025年度银河园区设施维修项目 |  |  | 标段：2025年度银河园区设施维修项目 |  |  |  | 第 223 页 共 260 页
序号 | 项目编码 | 项目名称 |  | 项目特征描述 | 计量 单位 | 工程量 |  | 金额（元）
[8 empty] | 综合单价 | 合价
火化间首层、二层-开关插座
1003 | 030413014001 | 插座 |  | 1.名称:单相二、三极插座（安全型） 2.规格:250V，10A | 个 | 30
1004 | 030413013001 | 照明开关 |  | 1.名称:单联单控开关 2.规格:250V，10A | 个 | 8
1005 | 030413013002 | 照明开关 |  | 1.名称:双联单控开关 2.规格:250V，10A | 个 | 12
1006 | 030412006001 | 接线盒 |  | 1.名称:开关(插座)接线盒 | 个 | 50
火化间首层、二层-灯具工程
1007 | 030413003001 | 单管支架灯 |  | 1.名称:单管支架灯 2.型号:LED-T8 3.规格:1*18W 4.安装形式:成套型吊装 | 套 | 16
1008 | 030413003002 | 单管壁装支架灯 |  | 1.名称:单管壁装支架灯 2.型号:LED-T8 3.规格:1*18W 4.安装形式:成套型壁装 | 套 | 34
1009 | 030413001001 | 普通灯具 |  | 1.名称:吸顶筒灯 2.型号、规格：18w，5寸LED白色铝质 3.材质:铝制 | 套 | 8
本页小计
分部分项工程项目清单计价表
工程名称：2025年度银河园区设施维修项目 |  |  | 标段：2025年度银河园区设施维修项目 |  |  |  | 第 224 页 共 260 页
序号 | 项目编码 | 项目名称 |  | 项目特征描述 | 计量 单位 | 工程量 |  | 金额（元）
[8 empty] | 综合单价 | 合价
1010 | 030413003003 | 嵌入式铝灯盘3 |  | 1.名称：嵌入式铝灯盘3 2.型号、规格：36W-LED 白色哑光铝质600*600亚克力灯罩 3.材质：铝质带亚克力 | 套 | 30
1011 | 030413001002 | 普通灯具 |  | 1.名称:防爆灯 2.规格:LED-18W 3.安装方式:吊装 | 套 | 2
1012 | 030413001003 | 普通灯具 |  | 1.名称:LED悬挂灯 2.规格:80w 3.安装方式:吊装 | 套 | 72
1013 | 030413001004 | 吸顶灯1 |  | 1.名称:吸顶灯1 2.型号、规格：LED灯,24W,1920LM | 套 | 18
火化间首层、二层-配电箱
1014 | 080706002001 | 配电箱L-21 |  | 1.名称:配电箱L-21 2.规格:395*180*75mm 3.安装方式:暗装 4.包含配电箱配件、元件 5.根据图纸要求以及技术规范达到完成面所需的一切材料、工序 | 台 | 1
本页小计
分部分项工程项目清单计价表
工程名称：2025年度银河园区设施维修项目 |  |  | 标段：2025年度银河园区设施维修项目 |  |  |  | 第 225 页 共 260 页
序号 | 项目编码 | 项目名称 |  | 项目特征描述 | 计量 单位 | 工程量 |  | 金额（元）
[8 empty] | 综合单价 | 合价
1015 | 080706002002 | 配电箱L-22 |  | 1.名称:配电箱L-22 2.规格:395*180*75mm 3.安装方式:暗装 4.包含配电箱配件、元件 5.根据图纸要求以及技术规范达到完成面所需的一切材料、工序 | 台 | 1
1016 | 080706002003 | 配电箱L-23 |  | 1.名称:配电箱L-23 2.规格:395*180*75mm 3.安装方式:暗装 4.包含配电箱配件、元件 5.根据图纸要求以及技术规范达到完成面所需的一切材料、工序 | 台 | 1
1017 | 080706002004 | 配电箱L-24 |  | 1.名称:配电箱L-24 2.规格:395*180*75mm 3.安装方式:暗装 4.包含配电箱配件、元件 5.根据图纸要求以及技术规范达到完成面所需的一切材料、工序 | 台 | 1
本页小计
分部分项工程项目清单计价表
工程名称：2025年度银河园区设施维修项目 |  |  | 标段：2025年度银河园区设施维修项目 |  |  |  | 第 226 页 共 260 页
序号 | 项目编码 | 项目名称 |  | 项目特征描述 | 计量 单位 | 工程量 |  | 金额（元）
[8 empty] | 综合单价 | 合价
1018 | 080706002005 | 配电箱L-25 |  | 1.名称:配电箱L-25 2.规格:395*180*75mm 3.安装方式:暗装 4.包含配电箱配件、元件 5.根据图纸要求以及技术规范达到完成面所需的一切材料、工序 | 台 | 1
1019 | 080706002006 | 配电箱L-25-1 |  | 1.名称:配电箱L-25-1 2.规格:395*180*75mm 3.安装方式:暗装 4.包含配电箱配件、元件 5.根据图纸要求以及技术规范达到完成面所需的一切材料、工序 | 台 | 1
1020 | 030416006001 | 送配电装置系统 |  | 1.送配电装置系统调试 (综合) 1kV以下交流供电 | 系统 | 1
火化间地下室电气
火化间地下室电气-线缆工程
960 | 030412004004 | 配线 |  | 1.名称:管内穿线 2.型号、规格:WDZC-BYJ-B1 3.规格：2.5mm² | m | 5082.67
本页小计
分部分项工程项目清单计价表
工程名称：2025年度银河园区设施维修项目 |  |  | 标段：2025年度银河园区设施维修项目 |  |  |  | 第 227 页 共 260 页
序号 | 项目编码 | 项目名称 |  | 项目特征描述 | 计量 单位 | 工程量 |  | 金额（元）
[8 empty] | 综合单价 | 合价
961 | 030412004005 | 配线 |  | 1.名称:管内穿线 2.型号：WDZC-BYJ-B1 3.规格：4mm² | m | 359.07
962 | 030409001001 | 电力电缆 |  | 1.名称:铜芯电缆 2.型号:WDZC-YJY-B1 3.规格:5*6mm² | m | 251.58
963 | 030409001002 | 电力电缆 |  | 1.名称:铜芯电缆 2.型号:WDZC-YJY-B1 3.规格:5*10mm² | m | 290.84
964 | 030412001007 | 配管 |  | 1.名称:电线管 2.材质:紧定式镀锌钢导管 3.规格:JDG20 4.配置形式:暗配 5.接地要求:符合设计及施工规范要求 | m | 148.69
965 | 030412001013 | 配管 |  | 1.名称:电线管 2.材质:紧定式镀锌钢导管 3.规格:JDG20 4.配置形式:埋地 5.接地要求:符合设计及施工规范要求 | m | 399.95
本页小计
分部分项工程项目清单计价表
工程名称：2025年度银河园区设施维修项目 |  |  | 标段：2025年度银河园区设施维修项目 |  |  |  | 第 228 页 共 260 页
序号 | 项目编码 | 项目名称 |  | 项目特征描述 | 计量 单位 | 工程量 |  | 金额（元）
[8 empty] | 综合单价 | 合价
966 | 030412001008 | 配管 |  | 1.名称:电线管 2.材质:紧定式镀锌钢导管 3.规格:JDG20 4.配置形式:明装 5.接地要求:符合设计及施工规范要求 | m | 1035.61
967 | 030412001009 | 配管 |  | 1.名称:电线管 2.材质:紧定式镀锌钢导管 3.规格:JDG25 4.配置形式:暗配 5.接地要求:符合设计及施工规范要求 | m | 15.4
968 | 030412001014 | 配管 |  | 1.名称:电线管 2.材质:紧定式镀锌钢导管 3.规格:JDG25 4.配置形式:明装 5.接地要求:符合设计及施工规范要求 | m | 93
969 | 030412001010 | 配管 |  | 1.名称:电线管 2.材质:紧定式镀锌钢导管 3.规格:JDG25 4.配置形式:埋地 5.接地要求:符合设计及施工规范要求 | m | 7.1
970 | 030412001011 | 配管 |  | 1.名称:电线管 2.材质:紧定式镀锌钢导管 3.规格:JDG32 4.配置形式:明装 5.接地要求:符合设计及施工规范要求 | m | 245.5
本页小计
分部分项工程项目清单计价表
工程名称：2025年度银河园区设施维修项目 |  |  | 标段：2025年度银河园区设施维修项目 |  |  |  | 第 229 页 共 260 页
序号 | 项目编码 | 项目名称 |  | 项目特征描述 | 计量 单位 | 工程量 |  | 金额（元）
[8 empty] | 综合单价 | 合价
971 | 030412001015 | 配管 |  | 1.名称:电线管 2.材质:紧定式镀锌钢导管 3.规格:JDG40 4.配置形式:明装 5.接地要求:符合设计及施工规范要求 | m | 284.24
972 | 031301001003 | 凿墙面槽 |  | 1.名称:凿（压)槽 2.凿槽、刨沟(砖结构) 宽×深(mm以内) 70×70 | m | 164.09
973 | 031301001004 | 墙面沟槽修复 |  | 1.名称:墙面沟槽修复 2.规格:70×70 | m | 164.09
974 | 031301003002 | 穿墙套管 |  | 1.名称、类型:穿墙套管 2.规格:DN50以内 3.其他:详见设计图纸及相关规范要求 | 个 | 42
火化间地下室电气-开关插座
954 | 030413014002 | 插座 |  | 1.名称:单相二、三极插座（安全型） 2.规格:250V，10A | 个 | 46
955 | 030413014003 | 充电插座 |  | 1.名称:单相三极空调插座(充电用) 2.规格:250V，16A | 个 | 2
956 | 030413013004 | 照明开关 |  | 1.名称:双联单控开关 2.规格:250V，10A | 个 | 13
本页小计
分部分项工程项目清单计价表
工程名称：2025年度银河园区设施维修项目 |  |  | 标段：2025年度银河园区设施维修项目 |  |  |  | 第 230 页 共 260 页
序号 | 项目编码 | 项目名称 |  | 项目特征描述 | 计量 单位 | 工程量 |  | 金额（元）
[8 empty] | 综合单价 | 合价
957 | 030413013005 | 照明开关 |  | 1.名称:三联单控开关 2.规格:250V，10A | 个 | 4
958 | 030413013006 | 风扇调速开关 |  | 1.名称:风扇调速开关 2.规格:250V,10A 3.安装方式:暗装 | 个 | 4
959 | 030412006002 | 接线盒 |  | 1.名称:开关(插座)接线盒 | 个 | 69
火化间地下室电气-灯具工程
951 | 030413003004 | 单管支架灯 |  | 1.名称:单管支架灯 2.型号:LED-T8 3.规格:1*18W 4.安装形式:成套型吊装 | 套 | 91
952 | 030413003006 | 双管支架灯 |  | 1.名称:双管支架灯 2.型号:LED-T8 3.规格:2*18W 4.安装形式:成套型吊装 | 套 | 65
953 | 030413003005 | 单管壁装支架灯 |  | 1.名称:单管壁装支架灯 2.型号:LED-T8 3.规格:1*18W 4.安装形式:成套型壁装 | 套 | 12
火化间地下室电气-配电箱
本页小计
分部分项工程项目清单计价表
工程名称：2025年度银河园区设施维修项目 |  |  | 标段：2025年度银河园区设施维修项目 |  |  |  | 第 231 页 共 260 页
序号 | 项目编码 | 项目名称 |  | 项目特征描述 | 计量 单位 | 工程量 |  | 金额（元）
[8 empty] | 综合单价 | 合价
1021 | 080706002007 | 配电箱FL-1 |  | 1.名称:配电箱FL-1 2.规格:425*210*105mm 3.安装方式:明装 4.包含配电箱配件、元件 5.根据图纸要求以及技术规范达到完成面所需的一切材料、工序 | 台 | 1
1022 | 080706002008 | 配电箱L-11 |  | 1.名称:配电箱L-11 2.规格:280*210*105mm 4.包含配电箱配件、元件 5.根据图纸要求以及技术规范达到完成面所需的一切材料、工序 | 台 | 1
1023 | 080706002009 | 配电箱L-12 |  | 1.名称:配电箱L-12 2.规格:425*210*105mm 3.安装方式:明装 4.包含配电箱配件、元件 5.根据图纸要求以及技术规范达到完成面所需的一切材料、工序 | 台 | 1
主礼楼电气
本页小计
分部分项工程项目清单计价表
工程名称：2025年度银河园区设施维修项目 |  |  | 标段：2025年度银河园区设施维修项目 |  |  |  | 第 232 页 共 260 页
序号 | 项目编码 | 项目名称 |  | 项目特征描述 | 计量 单位 | 工程量 |  | 金额（元）
[8 empty] | 综合单价 | 合价
主礼楼电气-线缆工程
933 | 030409001003 | 电缆 |  | 1.名称:电力电缆 2.型号:WDZC-YJV-B1 3.规格:5*4mm2 4.材质:低烟无卤阻燃C级电线电缆 | m | 2024.4
934 | 030409001004 | 电缆 |  | 1.名称:电力电缆 2.型号:WDZC-YJV-B1 3.规格:5*6mm2 4.材质:低烟无卤阻燃C级电线电缆 | m | 70.86
935 | 030409001005 | 电缆 |  | 1.名称:电力电缆 2.型号:WDZC-YJV-B1 3.规格:4x70+1x35mm2 4.材质:低烟无卤阻燃C级电线电缆 | m | 50
本页小计
分部分项工程项目清单计价表
工程名称：2025年度银河园区设施维修项目 |  |  | 标段：2025年度银河园区设施维修项目 |  |  |  | 第 233 页 共 260 页
序号 | 项目编码 | 项目名称 |  | 项目特征描述 | 计量 单位 | 工程量 |  | 金额（元）
[8 empty] | 综合单价 | 合价
936 | 030409001006 | 电缆 |  | 1.名称:电力电缆 2.型号:WDZC-YJY-B1 3.规格:4*185+1*95mm2 4.材质:无卤低烟阻燃C级（阻燃90度）交联聚乙烯绝缘聚乙烯护套燃烧性能等级B1电缆 | m | 400
937 | 030409006001 | 电缆保护管 |  | 1.名称:电缆保护管 2.材质:焊接钢管 3.规格:SC80 4.配置形式:明装 5.接地要求:符合设计及施工规范要求 | m | 50
938 | 030412004006 | 配线 |  | 1.名称:管内穿线 2.型号、规格:WDZC-BYJ-B1 3.规格：2.5mm² | m | 23694.64
939 | 030412004007 | 配线 |  | 1.名称:管内穿线 2.型号：WDZC-BYJ-B1 3.规格：4mm² | m | 3532.93
本页小计
分部分项工程项目清单计价表
工程名称：2025年度银河园区设施维修项目 |  |  | 标段：2025年度银河园区设施维修项目 |  |  |  | 第 234 页 共 260 页
序号 | 项目编码 | 项目名称 |  | 项目特征描述 | 计量 单位 | 工程量 |  | 金额（元）
[8 empty] | 综合单价 | 合价
940 | 030412001022 | 配管 |  | 1.名称:电线管 2.材质:紧定式镀锌钢导管 3.规格:JDG20 4.配置形式:暗装 5.接地要求:符合设计及施工规范要求 | m | 218.3
941 | 030412001017 | 配管 |  | 1.名称:电线管 2.材质:紧定式镀锌钢导管 3.规格:JDG20 4.配置形式:明装 5.接地要求:符合设计及施工规范要求 | m | 5519.71
942 | 030412001023 | 配管 |  | 1.名称:电线管 2.材质:紧定式镀锌钢导管 3.规格:JDG25 4.配置形式:暗装 5.接地要求:符合设计及施工规范要求 | m | 686.1
943 | 030412001024 | 配管 |  | 1.名称:电线管 2.材质:紧定式镀锌钢导管 3.规格:JDG25 4.配置形式:明装 5.接地要求:符合设计及施工规范要求 | m | 495.34
944 | 030412001020 | 配管 |  | 1.名称:电线管 2.材质:紧定式镀锌钢导管 3.规格:JDG32 4.配置形式:明装 5.接地要求:符合设计及施工规范要求 | m | 1845.66
本页小计
分部分项工程项目清单计价表
工程名称：2025年度银河园区设施维修项目 |  |  | 标段：2025年度银河园区设施维修项目 |  |  |  | 第 235 页 共 260 页
序号 | 项目编码 | 项目名称 |  | 项目特征描述 | 计量 单位 | 工程量 |  | 金额（元）
[8 empty] | 综合单价 | 合价
945 | 030412001025 | 配管 |  | 1.名称:电线管 2.材质:紧定式镀锌钢导管 3.规格:JDG40 4.配置形式:明装 5.接地要求:符合设计及施工规范要求 | m | 64.06
946 | 031301001005 | 凿墙面槽 |  | 1.名称:凿（压)槽 2.凿槽、刨沟(砖结构) 宽×深(mm以内) 70×70 | m | 590.5
947 | 031301001006 | 墙面沟槽修复 |  | 1.名称:墙面沟槽修复 2.规格:70×70 | m | 590.5
948 | 030412002001 | 线槽 |  | 1.名称:槽式电缆桥架 2.规格:100*50mm 3.材质:热浸锌 4.类型:槽式 5.接地方式:符合设计及施工规范要求 | m | 225.8
949 | 030412002002 | 线槽 |  | 1.名称:槽式电缆桥架 2.规格:200*100mm 3.材质:热浸锌 4.类型:槽式 5.接地方式:符合设计及施工规范要求 | m | 36.62
950 | 031301005001 | 铁构件 |  | 1.名称:一般铁构件 2.材质:型钢 3.规格:综合 4.手工除轻锈、刷红丹防锈漆、调和漆各二道 | kg | 65.41
本页小计
分部分项工程项目清单计价表
工程名称：2025年度银河园区设施维修项目 |  |  | 标段：2025年度银河园区设施维修项目 |  |  |  | 第 236 页 共 260 页
序号 | 项目编码 | 项目名称 |  | 项目特征描述 | 计量 单位 | 工程量 |  | 金额（元）
[8 empty] | 综合单价 | 合价
主礼楼电气-开关、插座
926 | 030413013010 | 照明开关 |  | 1.名称:单联单控开关 2.规格:250V，10A | 个 | 18
927 | 030413013007 | 照明开关 |  | 1.名称:双联单控开关 2.规格:250V，10A | 个 | 45
928 | 030413013008 | 照明开关 |  | 1.名称:三联单控开关 2.规格:250V，10A | 个 | 12
929 | 030413013011 | 照明开关 |  | 1.名称:紫外线杀菌灯开关 2.规格:250V，10A | 个 | 4
930 | 030413014004 | 插座 |  | 1.名称:单相二、三极插座（安全型） 2.规格:250V，10A | 个 | 147
931 | 030413014006 | 插座 |  | 1.名称:单相二三孔防溅型插座F 2.规格:250V，10A | 个 | 8
932 | 030412006003 | 接线盒 |  | 1.名称:开关(插座)接线盒 | 个 | 333
主礼楼电气-灯具工程
1024 | 030413003007 | 单管壁装支架灯 |  | 1.名称:单管壁装支架灯 2.规格:LED-T8直管/1*18W,1800LM 3.安装形式：壁装 | 套 | 186
本页小计
分部分项工程项目清单计价表
工程名称：2025年度银河园区设施维修项目 |  |  | 标段：2025年度银河园区设施维修项目 |  |  |  | 第 237 页 共 260 页
序号 | 项目编码 | 项目名称 |  | 项目特征描述 | 计量 单位 | 工程量 |  | 金额（元）
[8 empty] | 综合单价 | 合价
1025 | 030413003008 | 双管壁装支架灯 |  | 1.名称:双管壁装支架灯 2.规格:LED-T8直管/2*18W,3600LM 3.安装形式：壁装 | 套 | 88
1026 | 030413003009 | LED 悬挂灯 |  | 1.名称:LED 悬挂灯 2.规格:LED灯,80W,≥8000LM 3.安装形式：悬挂 | 套 | 15
1027 | 030413003010 | 单管防水防尘支架灯 |  | 1.名称:单管防水防尘支架灯 2.规格:LED-T8直管/1*18W,1800LM 3.包含2.6m的镀锌钢管吊杆，不包吊杆内的线管 4.安装形式：吊装 | 套 | 23
1028 | 030413003011 | 双管防水防尘支架灯 |  | 1.名称:双管防水防尘支架灯 2.规格:LED-T8直管/2*18W,3600LM 3.包含2.6m的镀锌钢管吊杆，不包吊杆内的线管 4安装形式：吊装 | 套 | 43
本页小计
分部分项工程项目清单计价表
工程名称：2025年度银河园区设施维修项目 |  |  | 标段：2025年度银河园区设施维修项目 |  |  |  | 第 238 页 共 260 页
序号 | 项目编码 | 项目名称 |  | 项目特征描述 | 计量 单位 | 工程量 |  | 金额（元）
[8 empty] | 综合单价 | 合价
1029 | 030413003012 | 防爆灯 |  | 1.名称:防爆灯 2.规格:LED灯,30W,2600LM 3.包含2.6m的镀锌钢管吊杆，不包吊杆内的线管 4.安装形式：吊装 | 套 | 44
1030 | 030413003013 | 紫外线杀菌灯 |  | 1.名称:紫外线杀菌灯 2.规格:LED灯,1X30W 3.包含2.6m的镀锌钢管吊杆，不包吊杆内的线管 4.安装形式：吊装 | 套 | 49
1031 | 030413001005 | 吸顶灯1 |  | 1.名称:吸顶灯1 2.型号、规格：LED灯,24W,1920LM | 套 | 10
1032 | 030413001006 | 吸顶灯2 |  | 1.名称:吸顶灯2 2.型号、规格：LED灯,36W,2400LM | 套 | 176
1033 | 030413001007 | 防水防尘灯 |  | 1.名称:防水防尘灯 2.型号、规格：LED灯,12W,1000LM 3.安装方式：吸顶 | 套 | 8
本页小计
分部分项工程项目清单计价表
工程名称：2025年度银河园区设施维修项目 |  |  | 标段：2025年度银河园区设施维修项目 |  |  |  | 第 239 页 共 260 页
序号 | 项目编码 | 项目名称 |  | 项目特征描述 | 计量 单位 | 工程量 |  | 金额（元）
[8 empty] | 综合单价 | 合价
1034 | 030413003014 | 单管支架灯 |  | 1.名称:单管支架灯 2.规格:LED-T8直管/1*18W,1800LM 3.包含2.6m的镀锌钢管吊杆，不包吊杆内的线管 4.安装形式：吊装 | 套 | 159
1035 | 030413003015 | 双管支架灯 |  | 1.名称:双管支架灯 2.规格:LED-T8直管/2*18W,3600LM 3.安装形式：线槽下安装 | 套 | 9
1036 | 030413003016 | 双管支架灯 |  | 1.名称:双管支架灯 2.规格:LED-T8直管/2*18W,3600LM 3.包含2.6m的镀锌钢管吊杆，不包吊杆内的线管 4.安装形式：吊装 | 套 | 94
主礼楼电气-配电箱
1037 | 030402011001 | 配电箱 |  | 1.名称:B1ALZ 2.规格：半周长：1.5m以内 3.安装方式：详设计说明 4.包含配电箱配件、元件 5.根据图纸要求以及技术规范达到完成面所需的一切材料、工序 | 台 | 1
本页小计
分部分项工程项目清单计价表
工程名称：2025年度银河园区设施维修项目 |  |  | 标段：2025年度银河园区设施维修项目 |  |  |  | 第 240 页 共 260 页
序号 | 项目编码 | 项目名称 |  | 项目特征描述 | 计量 单位 | 工程量 |  | 金额（元）
[8 empty] | 综合单价 | 合价
1038 | 030402011002 | 配电箱 |  | 1.名称:配电箱1AL-1、1AL-3 2.规格：半周长：1.5m以内，10KW 3.安装方式：详设计说明 4.包含配电箱配件、元件 5.根据图纸要求以及技术规范达到完成面所需的一切材料、工序 | 台 | 2
1039 | 030402011003 | 配电箱 |  | 1.名称:配电箱B1AL-1 2.规格：半周长：1.5m以内，8KW 3.安装方式：详设计说明 4.包含配电箱配件、元件 5.根据图纸要求以及技术规范达到完成面所需的一切材料、工序 | 台 | 1
1040 | 030402011004 | 配电箱 |  | 1.名称:配电箱B1AL-3、B1AL-4、B1AL-6、B1AL-16 2.规格：半周长：1.5m以内，3KW 3.安装方式：详设计说明 4.包含配电箱配件、元件 5.根据图纸要求以及技术规 范达到完成面所需的一切材 料、工序 | 台 | 4
本页小计
分部分项工程项目清单计价表
工程名称：2025年度银河园区设施维修项目 |  |  | 标段：2025年度银河园区设施维修项目 |  |  |  | 第 241 页 共 260 页
序号 | 项目编码 | 项目名称 |  | 项目特征描述 | 计量 单位 | 工程量 |  | 金额（元）
[8 empty] | 综合单价 | 合价
1041 | 030402011005 | 配电箱 |  | 1.名称:配电箱B1AL-5、B1AL-7、 B1AL-18 、B1AL-21 2.规格：半周长：1.5m以内，3KW 3.安装方式：详设计说明 4.包含配电箱配件、元件 5.根据图纸要求以及技术规范达到完成面所需的一切材料、工序 | 台 | 4
1042 | 030402011006 | 配电箱 |  | 1.名称:配电箱B1AL-14、B1AL-17、B1AL-2 2.规格：半周长：1.5m以内，2KW 3.安装方式：详设计说明 4.包含配电箱配件、元件 5.根据图纸要求以及技术规范达到完成面所需的一切材料、工序 | 台 | 3
本页小计
分部分项工程项目清单计价表
工程名称：2025年度银河园区设施维修项目 |  |  | 标段：2025年度银河园区设施维修项目 |  |  |  | 第 242 页 共 260 页
序号 | 项目编码 | 项目名称 |  | 项目特征描述 | 计量 单位 | 工程量 |  | 金额（元）
[8 empty] | 综合单价 | 合价
1043 | 030402011007 | 配电箱 |  | 1.名称:配电箱B1AL-11、B1AL-13 2.规格：半周长：1.5m以内，3KW 3.安装方式：详设计说明 4.包含配电箱配件、元件 5.根据图纸要求以及技术规范达到完成面所需的一切材料、工序 | 台 | 2
1044 | 030402011008 | 配电箱 |  | 1.名称:配电箱B1AL-15 、B1AL-20 2.规格：半周长：1.5m以内，3KW 3.安装方式：详设计说明 4.包含配电箱配件、元件 5..根据图纸要求以及技术规范达到完成面所需的一切材料、工序 | 台 | 2
1045 | 030402011009 | 配电箱 |  | 1.名称:配电箱B1AL-19、B1AL-23 2.规格：半周长：1.5m以内，3KW 3.安装方式：详设计说明 4.包含配电箱配件、元件 5..根据图纸要求以及技术规范达到完成面所需的一切材料、工序 | 台 | 5
本页小计
分部分项工程项目清单计价表
工程名称：2025年度银河园区设施维修项目 |  |  | 标段：2025年度银河园区设施维修项目 |  |  |  | 第 243 页 共 260 页
序号 | 项目编码 | 项目名称 |  | 项目特征描述 | 计量 单位 | 工程量 |  | 金额（元）
[8 empty] | 综合单价 | 合价
1046 | 030402011010 | 配电箱 |  | 1.名称:配电箱B1AL-8 2.规格：半周长：1.5m以内，2KW 3.安装方式：详设计说明 4.包含配电箱配件、元件 5.根据图纸要求以及技术规范达到完成面所需的一切材料、工序 | 台 | 1
1047 | 030402011011 | 配电箱 |  | 1.名称:配电箱B1AL-9 2.规格：半周长：1.5m以内，3KW 3.安装方式：详设计说明 4.包含配电箱配件、元件 5.根据图纸要求以及技术规范达到完成面所需的一切材料、工序 | 台 | 1
1048 | 030402011012 | 配电箱 |  | 1.名称:配电箱B1AL-10 2.规格：半周长：1.5m以内，2KW 3.安装方式：详设计说明 4.包含配电箱配件、元件 5.根据图纸要求以及技术规范达到完成面所需的一切材料、工序 | 台 | 1
本页小计
分部分项工程项目清单计价表
工程名称：2025年度银河园区设施维修项目 |  |  | 标段：2025年度银河园区设施维修项目 |  |  |  | 第 244 页 共 260 页
序号 | 项目编码 | 项目名称 |  | 项目特征描述 | 计量 单位 | 工程量 |  | 金额（元）
[8 empty] | 综合单价 | 合价
1049 | 030402011013 | 配电箱 |  | 1.名称:配电箱B1AL-12 2.规格：半周长：1.5m以内，3KW 3.安装方式：详设计说明 4.包含配电箱配件、元件 5.根据图纸要求以及技术规范达到完成面所需的一切材料、工序 | 台 | 1
1050 | 030402011014 | 配电箱 |  | 1.名称:配电箱B1AL-22 2.规格：半周长：1.5m以内，3KW 3.安装方式：详设计说明 4.包含配电箱配件、元件 5.根据图纸要求以及技术规范达到完成面所需的一切材料、工序 | 台 | 1
1051 | 030402011015 | 配电箱 |  | 1.名称:配电箱B1AL-24、B1AL-25 2.规格：半周长：1.5m以内，5KW 3.安装方式：详设计说明 4.包含配电箱配件、元件 5.根据图纸要求以及技术规范达到完成面所需的一切材料、工序 | 台 | 2
本页小计
分部分项工程项目清单计价表
工程名称：2025年度银河园区设施维修项目 |  |  | 标段：2025年度银河园区设施维修项目 |  |  |  | 第 245 页 共 260 页
序号 | 项目编码 | 项目名称 |  | 项目特征描述 | 计量 单位 | 工程量 |  | 金额（元）
[8 empty] | 综合单价 | 合价
1052 | 030402011016 | 配电箱 |  | 1.名称:配电箱2APZ 2.规格：半周长：1.5m以内 3.安装方式：详设计说明 4.包含配电箱配件、元件 5.根据图纸要求以及技术规范达到完成面所需的一切材料、工序 | 台 | 1
1053 | 030416006002 | 送配电装置系统 |  | 1.送配电装置系统调试 (综合) 1kV以下交流供电 | 系统 | 1
银河园路灯电缆
1054 | 030409001007 | 电力电缆 |  | 1.名称:电力电缆 2.型号:ZR-YJV 3.规格:3*4mm2 4.材质:阻燃型交联聚乙烯绝缘聚氯乙烯护套电力电缆 | m | 176.23
1055 | 030412001027 | 电缆保护管 |  | 1.名称:电缆保护管 2.材质:焊接钢管 3.规格:SC25 4.配置形式:埋地 5.接地要求:符合设计及施工规范要求 | m | 176.23
1056 | 030409001008 | 电力电缆 |  | 1.名称:电力电缆 2.型号:ZR-YJV 3.规格:3*6mm2 4.材质:阻燃型交联聚乙烯绝缘聚氯乙烯护套电力电缆 | m | 224.67
本页小计
分部分项工程项目清单计价表
工程名称：2025年度银河园区设施维修项目 |  |  | 标段：2025年度银河园区设施维修项目 |  |  |  | 第 246 页 共 260 页
序号 | 项目编码 | 项目名称 |  | 项目特征描述 | 计量 单位 | 工程量 |  | 金额（元）
[8 empty] | 综合单价 | 合价
1057 | 030412001026 | 电缆保护管 |  | 1.名称:电缆保护管 2.材质:焊接钢管 3.规格:SC32 4.配置形式:埋地 5.接地要求:符合设计及施工规范要求 | m | 224.67
1058 | 010102002001 | 挖沟槽土方 |  | 1.土壤类别:一、二类土 2.挖土深度:0.3m以内 3.人工、机械综合考虑 4.绿化地挖埋管 | m3 | 60.25
1059 | 010102007001 | 回填方 |  | 1.密实度要求:压实系数≥0.94 2.填方材料品种:原土 | m3 | 59.83
1060 | 040205001001 | 人(手)孔井 |  | 1.电缆手孔井, 2规格尺寸:图示尺寸 3.砌体：MU10砖 4.砌筑砂浆：M7.5水泥砂浆 5.抹灰砂浆：1:2.5水泥砂浆 6.垫层混凝土强度：C15 7.400*400的不锈钢板装饰井盖，带管井标志 8.详见国标图集《电力电缆井设计与安装》07SD101-8 | 座 | 3
本页小计
分部分项工程项目清单计价表
工程名称：2025年度银河园区设施维修项目 |  |  | 标段：2025年度银河园区设施维修项目 |  |  |  | 第 247 页 共 260 页
序号 | 项目编码 | 项目名称 |  | 项目特征描述 | 计量 单位 | 工程量 |  | 金额（元）
[8 empty] | 综合单价 | 合价
1061 | 010102001001 | 挖基坑土方 |  | 1.土壤类别:一、二类土 2.挖土深度:2m 内 3.人工、机械综合考虑 | m3 | 1.07
1062 | 010103002001 | 余方弃置 |  | 1.废弃料品种:余泥渣土 2.运距:20km | m3 | 1.07
拆除工程
987 | 030402011018 | 拆除火化间首层、二层配电箱 |  | 1.名称:拆除配电箱 2.型号:L-21、L-22、L-23、L-24、L-25、L-25-1 3.规格:395*180*75mm | 台 | 6
988 | 070201240001 | 拆除火化间首层、二层原有电气线管 |  | 1.拆除原有电线管 2.公称直径(mm以内) 32 3.最终按实计算 | m | 1397.97
989 | 030402010001 | 拆除火化间地下室配电箱 |  | 1.名称:拆除配电箱 2.型号:FL-1、L-11、L-12 3.规格:425*210*105mm、280*210*105mm | 台 | 3
990 | 070201240002 | 拆除火化间地下室原有电气线管 |  | 1.拆除原有电线管 2.公称直径(mm以内) 32 3.最终按实计算 | m | 2229.49
本页小计
分部分项工程项目清单计价表
工程名称：2025年度银河园区设施维修项目 |  |  | 标段：2025年度银河园区设施维修项目 |  |  |  | 第 248 页 共 260 页
序号 | 项目编码 | 项目名称 |  | 项目特征描述 | 计量 单位 | 工程量 |  | 金额（元）
[8 empty] | 综合单价 | 合价
991 | 070201240003 | 主礼楼：拆除原有电气线管：拆除原有电气线管 |  | 1.拆除原有电线管 2.公称直径(mm以内) 32 3.最终按实计算 | m | 10515.19
992 | 070201134001 | 拆除原有电力电缆（火化车间首层、二层） |  | 1.拆除原有电力电缆 2.电力电缆 电缆(截面mm2以下) 10 3.最终按实计算 | m | 103.2
993 | 070201134002 | 拆除原有电力电缆（火化车间地下室） |  | 1.拆除原有电力电缆 2.电力电缆 电缆(截面mm2以下) 10 3.最终按实计算 | m | 380
994 | 070201134003 | 拆除原有电力电缆（火化车间地下室） |  | 1.拆除原有电力电缆 2.电力电缆 电缆(截面mm2以下) 10 3.最终按实计算 | m | 380
995 | 070201134004 | 拆除原有电力电缆（主礼楼） |  | 1.拆除原有电力电缆 2.电力电缆 电缆(截面mm2以下) 10 3.最终按实计算 | m | 2095.26
996 | 070201134005 | 拆除原有电力电缆（主礼楼） |  | 1.拆除原有电力电缆 2.电力电缆 电缆(截面mm2以下) 35 3.最终按实计算 | m | 50
本页小计
分部分项工程项目清单计价表
工程名称：2025年度银河园区设施维修项目 |  |  | 标段：2025年度银河园区设施维修项目 |  |  |  | 第 249 页 共 260 页
序号 | 项目编码 | 项目名称 |  | 项目特征描述 | 计量 单位 | 工程量 |  | 金额（元）
[8 empty] | 综合单价 | 合价
997 | 03B013 | 拆除原有开关、插座（火化车间首层、二层） |  | 1.拆除原有开关、插座 2.其他:未尽事项,详见图纸及国家相关规范 3.其他:未尽事项,详见图纸及国家相关规范 | 个 | 50
998 | 03B014 | 拆除原有开关、插座（火化车间地下室） |  | 1.拆除原有开关、插座 2.其他:未尽事项,详见图纸及国家相关规范 3.其他:未尽事项,详见图纸及国家相关规范 | 个 | 69
999 | 03B015 | 拆除原有开关、插座（主礼楼） |  | 1.拆除原有开关、插座 2.其他:未尽事项,详见图纸及国家相关规范 3.其他:未尽事项,详见图纸及国家相关规范 | 个 | 333
1000 | 03B016 | 拆除原有灯具（火化车间首层、二层） |  | 1.拆除原有灯具 2.其他:未尽事项,详见图纸及国家相关规范 3.其他:未尽事项,详见图纸及国家相关规范 | 套 | 180
1001 | 03B017 | 拆除原有灯具（火化车间地下室） |  | 1.拆除原有灯具 2.其他:未尽事项,详见图纸及国家相关规范 3.其他:未尽事项,详见图纸及国家相关规范 | 套 | 168
本页小计
分部分项工程项目清单计价表
工程名称：2025年度银河园区设施维修项目 |  |  | 标段：2025年度银河园区设施维修项目 |  |  |  | 第 250 页 共 260 页
序号 | 项目编码 | 项目名称 |  | 项目特征描述 | 计量 单位 | 工程量 |  | 金额（元）
[8 empty] | 综合单价 | 合价
1002 | 03B018 | 拆除原有灯具（主礼楼） |  | 1.拆除原有灯具 2.其他:未尽事项,详见图纸及国家相关规范 3.其他:未尽事项,详见图纸及国家相关规范 | 套 | 904
子项4
室外给水
整个项目
拆除工程
拆除原有阀门
1076 | 070202083001 | 拆除原有阀门 |  | 1.拆除原有阀门 2.公称直径(mm以内) 250 | 个 | 15
1077 | 070202083002 | 拆除原有阀门 |  | 1.拆除原有阀门 2.公称直径(mm以内) 150 | 个 | 20
1078 | 070202083003 | 拆除原有阀门 |  | 1.拆除原有阀门 2.公称直径(mm以内) 100 | 个 | 30
1079 | 070202083004 | 拆除原有阀门 |  | 1.拆除原有阀门 2.公称直径(mm以内) 80 | 个 | 30
1080 | 070202083005 | 拆除原有阀门 |  | 1.拆除原有阀门 2.公称直径(mm以内) 50 | 个 | 40
拆除原有管道
1081 | 070202012001 | 拆除原有钢管 |  | 1.拆除原有钢管 2.公称直径(mm以内) 200以内 3.沟槽式卡箍连接 | m | 2200
市政给水管
本页小计
分部分项工程项目清单计价表
工程名称：2025年度银河园区设施维修项目 |  |  | 标段：2025年度银河园区设施维修项目 |  |  |  | 第 251 页 共 260 页
序号 | 项目编码 | 项目名称 |  | 项目特征描述 | 计量 单位 | 工程量 |  | 金额（元）
[8 empty] | 综合单价 | 合价
1082 | 031001001001 | 球墨管 DN100（埋地） |  | 1.名称：球墨管 2.规格、型号：DN100 3.连接形式：承插式 4.管道试压 5.管道消毒、冲洗 | m | 601.503
1083 | 031001001002 | 球墨管 DN150（埋地） |  | 1.名称：球墨管 2.规格、型号：DN150 3.连接形式：承插式 4.管道试压 5.管道消毒、冲洗 | m | 173.54
加压给水管
1084 | 040501003001 | 304不锈钢管 DN40 |  | 1.名称：304不锈钢管 2.规格、型号：DN40壁厚（mm)1.5 3.管道试压 4.管道消毒、冲洗 | m | 61.39
1085 | 040501003002 | 304不锈钢管 DN50 |  | 1.名称：304不锈钢管 2.规格、型号：DN50壁厚（mm)1.5 3.管道试压 4.管道消毒、冲洗 | m | 87.54
1086 | 040501003003 | 304不锈钢管 DN80 |  | 1.名称：304不锈钢管 2.规格、型号：DN80壁厚（mm)1.5 3.管道试压 4.管道消毒、冲洗 | m | 648.49
本页小计
分部分项工程项目清单计价表
工程名称：2025年度银河园区设施维修项目 |  |  | 标段：2025年度银河园区设施维修项目 |  |  |  | 第 252 页 共 260 页
序号 | 项目编码 | 项目名称 |  | 项目特征描述 | 计量 单位 | 工程量 |  | 金额（元）
[8 empty] | 综合单价 | 合价
1087 | 040501003004 | 304不锈钢管 DN100 |  | 1.名称：304不锈钢管 2.规格、型号：DN100壁厚(mm)2.0 3.管道试压 4.管道消毒、冲洗 | m | 1076.65
消火栓管
1088 | 040501005001 | 室外钢骨架塑料复合管 DN100(埋地) |  | 1.名称：室外钢骨架塑料复合管 2.规格、型号：普通冷水 Ф110×10，工作压力1.0MPa 3.连接形式：电熔连接 4.管道试压 5.管道消毒、冲洗 | m | 77.541
1089 | 030901002001 | 热浸镀锌钢管 DN100 |  | 1.材质、规格:热浸镀锌钢管DN100，壁厚4，工作压力1.0MPa 2.连接形式:卡箍连接 3.管道配件:消能装置及相应配件、管件等制作安装 4.压力试验及冲洗设计要求:管道消毒冲洗 5.管道标识设计要求:按设计要求 6.管道刷油 | m | 1420.32
本页小计
分部分项工程项目清单计价表
工程名称：2025年度银河园区设施维修项目 |  |  | 标段：2025年度银河园区设施维修项目 |  |  |  | 第 253 页 共 260 页
序号 | 项目编码 | 项目名称 |  | 项目特征描述 | 计量 单位 | 工程量 |  | 金额（元）
[8 empty] | 综合单价 | 合价
1090 | 040501005002 | 室外钢骨架塑料复合管 DN200(埋地) |  | 1.名称：室外钢骨架塑料复合管 2.规格、型号：Ф200×13，工作压力1.0MPa 3.连接形式：电熔连接 4.管道试压 5.管道消毒、冲洗 | m | 132.54
1091 | 030901002002 | 热浸镀锌钢管 DN200 |  | 1.材质、规格:热浸镀锌钢管DN200，壁厚8，工作压力1.0MPa 2.连接形式:卡箍连接 3.管道配件:消能装置及相应配件、管件等制作安装 4.压力试验及冲洗设计要求:管道消毒冲洗 5.管道标识设计要求:按设计要求 6.管道刷油 | m | 2989.41
喷淋管
1092 | 040501005003 | 室外钢骨架塑料复合管 DN150(埋地) |  | 1.名称：室外钢骨架塑料复合管 2.规格、型号：DN150×11，工作压力1.0MPa 3.连接形式：电熔连接 4.管道试压 5.管道消毒、冲洗 | m | 108.146
本页小计
分部分项工程项目清单计价表
工程名称：2025年度银河园区设施维修项目 |  |  | 标段：2025年度银河园区设施维修项目 |  |  |  | 第 254 页 共 260 页
序号 | 项目编码 | 项目名称 |  | 项目特征描述 | 计量 单位 | 工程量 |  | 金额（元）
[8 empty] | 综合单价 | 合价
1093 | 030901002003 | 热浸镀锌钢管DN150 |  | 1.材质、规格:热浸镀锌钢管DN150，工作压力1.0MPa 2.连接形式:卡箍连接 3.管道配件:消能装置及相应配件、管件等制作安装 4.压力试验及冲洗设计要求:管道消毒冲洗 5.管道标识设计要求:按设计要求 6.管道刷油 | m | 2256
闸阀及闸阀井
1094 | 040502005001 | 截止阀 DN40 |  | 1.名称：截止阀 2.规格、型号：DN40 3.安装形式：螺纹连接 4.公称压力1.0MPa，筏板及阀杆采用S30408.阀体采用球墨铸铁材质 | 个 | 1
1095 | 040502005002 | 截止阀 DN50 |  | 1.名称：截止阀 2.规格、型号：DN50 3.安装形式：螺纹连接 4.公称压力1.0MPa，筏板及阀杆采用S30408.阀体采用球墨铸铁材质 | 个 | 1
本页小计
分部分项工程项目清单计价表
工程名称：2025年度银河园区设施维修项目 |  |  | 标段：2025年度银河园区设施维修项目 |  |  |  | 第 255 页 共 260 页
序号 | 项目编码 | 项目名称 |  | 项目特征描述 | 计量 单位 | 工程量 |  | 金额（元）
[8 empty] | 综合单价 | 合价
1096 | 040502005003 | 闸阀 DN80 |  | 1.名称：闸阀 2.规格、型号：DN80 3.安装形式：法兰连接 4.公称压力1.0MPa，筏板及阀杆采用S30408.阀体采用球墨铸铁材质 | 个 | 3
1097 | 040502005004 | 闸阀 DN100 |  | 1.名称：闸阀 2.规格、型号：DN100 3.安装形式：法兰连接 4.公称压力1.0MPa，筏板及阀杆采用S30408.阀体采用球墨铸铁材质 | 个 | 35
1098 | 040502005005 | 闸阀 DN150 |  | 1.名称：闸阀 2.规格、型号：DN150 3.安装形式：法兰连接 4.公称压力1.0MPa，筏板及阀杆采用S30408.阀体采用球墨铸铁材质 | 个 | 10
1099 | 040502005006 | 闸阀 DN200 |  | 1.名称：闸阀 2.规格、型号：DN200 3.安装形式：法兰连接 4.公称压力1.0MPa，筏板及阀杆采用S30408.阀体采用球墨铸铁材质 | 个 | 12
本页小计
分部分项工程项目清单计价表
工程名称：2025年度银河园区设施维修项目 |  |  | 标段：2025年度银河园区设施维修项目 |  |  |  | 第 256 页 共 260 页
序号 | 项目编码 | 项目名称 |  | 项目特征描述 | 计量 单位 | 工程量 |  | 金额（元）
[8 empty] | 综合单价 | 合价
1100 | 040504001001 | 砌筑井（闸阀井） |  | 1.砌筑井（闸阀井） 2.详见国家标准图集05S502 P16 | 座 | 16
沟槽开挖及回填
1101 | 010102002001 | 挖沟槽土方 |  | 1.土壤类别:一、二类土 2.挖土深度:2m 3.人工、机械综合考虑 | m3 | 241.95
1102 | 010102007001 | 回填方 |  | 1.材料品种、规格:中粗砂垫层 2.厚度:100mm 3.部位:管道基础 | m3 | 20.7
1103 | 010102007002 | 回填方 |  | 1.密实度要求:压实系数≥0.9 2.填方材料品种:中、粗砂回填 | m3 | 2.86
1104 | 010102007003 | 回填方 |  | 1.密实度要求:压实系数≥0.95 2.填方材料品种:碎石屑 | m3 | 80.22
1105 | 010102007004 | 回填方 |  | 1.密实度要求:压实系数≥0.94 2.填方材料品种:原土 | m3 | 129.12
1106 | 010103002001 | 余方弃置 |  | 1.废弃料品种:余泥渣土 2.运距:20km | m3 | 112.82
道路拆除及修复
1107 | 040402018001 | 旧路面机械切缝 |  | 1.旧路面机械切缝 2.厚度:20cm | m | 292.5
1108 | 041001001001 | 拆除路面 |  | 1.材质:混凝土路面 2.厚度:20cm | m2 | 86.38
本页小计
分部分项工程项目清单计价表
工程名称：2025年度银河园区设施维修项目 |  |  | 标段：2025年度银河园区设施维修项目 |  |  |  | 第 257 页 共 260 页
序号 | 项目编码 | 项目名称 |  | 项目特征描述 | 计量 单位 | 工程量 |  | 金额（元）
[8 empty] | 综合单价 | 合价
1109 | 041001003001 | 拆除基层 |  | 1.材质:碎（砾）石 2.厚度:15cm | m2 | 86.38
1110 | 041001001002 | 拆除沥青柏油类路面层 |  | 1.材质:混凝土路面 2.厚度:10cm | m2 | 54.6
1111 | 040103003001 | 余方弃置 |  | 1.废弃料品种:破除旧砼路废料 2.运距:20km | m3 | 35.69
1112 | 040202001001 | 路床(槽)整形 |  | 1.路床整形夯实 | m2 | 86.38
1113 | 040202002001 | 水泥稳定土 |  | 1.水泥含量:6% 2.厚度:15cm | m2 | 86.38
1114 | 040203007001 | 水泥混凝土 |  | 1.混凝土强度等级:C30细石混凝土 2.厚度:20cm 3.养生:水养生 | m2 | 86.38
1115 | 040201021001 | 土工合成材料 |  | 1.材料品种、规格:土工布 | m2 | 54.6
1116 | 040203003001 | 透层、粘层 |  | 1.材料品种:热沥青粘层油 2.喷油量:1.7L/m2 | m2 | 54.6
1117 | 040203006001 | 沥青混凝土 |  | 1.沥青混凝土种类:AC-13C改性细粒式沥青砼 2.厚度:10cm | m2 | 54.6
管道支撑墩
单管道支撑墩
1118 | 040303001001 | 混凝土垫层 |  | 1.混凝土强度等级:C20 | m3 | 10.8
1119 | 010505002001 | 基础 |  |  | m2 | 229.8
1120 | 010505001004 | 基础垫层模板 |  |  | m2 | 46.8
1121 | 040303002001 | 管道支墩 |  | 1.混凝土强度等级:C25 | m3 | 28.86
1122 | 010506001001 | 现浇构件钢筋 |  | 现浇构件箍筋 圆钢 φ10以外 | t | 1.308
本页小计
分部分项工程项目清单计价表
工程名称：2025年度银河园区设施维修项目 |  |  | 标段：2025年度银河园区设施维修项目 |  |  |  | 第 258 页 共 260 页
序号 | 项目编码 | 项目名称 |  | 项目特征描述 | 计量 单位 | 工程量 |  | 金额（元）
[8 empty] | 综合单价 | 合价
1123 | 010506001002 | 现浇构件钢筋 |  | 现浇构件带肋钢筋 φ25以内 | t | 0.696
双管道支撑墩
1070 | 040303001002 | 混凝土垫层 |  | 1.混凝土强度等级:C20 | m3 | 8.42
1071 | 040303002002 | 管道支墩 |  | 1.混凝土强度等级:C25 | m3 | 25.02
1072 | 010505002002 | 基础 |  |  | m2 | 182.24
1073 | 010505001003 | 基础垫层模板 |  |  | m2 | 32.64
1074 | 010506001003 | 现浇构件钢筋 |  | 现浇构件箍筋 圆钢 φ10以外 | t | 0.959
1075 | 010506001004 | 现浇构件钢筋 |  | 现浇构件带肋钢筋 φ25以内 | t | 0.394
三管道支撑墩
1064 | 040303001003 | 混凝土垫层 |  | 1.混凝土强度等级:C20 | m3 | 28.98
1065 | 040303002003 | 管道支墩 |  | 1.混凝土强度等级:C25 | m3 | 91.15
1066 | 010505002003 | 基础 |  |  | m2 | 633.88
1067 | 010505001002 | 基础垫层模板 |  |  | m2 | 104.88
1068 | 010506001005 | 现浇构件钢筋 |  | 现浇构件箍筋 圆钢 φ10以外 | t | 2.006
1069 | 010506001006 | 现浇构件钢筋 |  | 现浇构件带肋钢筋 φ25以内 | t | 1.693
四管道支撑墩
1124 | 040303001004 | 混凝土垫层 |  | 1.混凝土强度等级:C20 | m3 | 31.37
1125 | 040303002004 | 管道支墩 |  | 1.混凝土强度等级:C25 | m3 | 102.14
1126 | 010505002004 | 基础模板 |  |  | m2 | 690.44
1127 | 010505001001 | 基础垫层模板 |  |  | m2 | 108.24
1128 | 010506001007 | 现浇构件钢筋 |  | 现浇构件箍筋 圆钢 φ10以外 | t | 3.362
1129 | 010506001008 | 现浇构件钢筋 |  | 现浇构件带肋钢筋 φ25以内 | t | 1.607
新旧管连接
本页小计
分部分项工程项目清单计价表
工程名称：2025年度银河园区设施维修项目 |  |  | 标段：2025年度银河园区设施维修项目 |  |  |  | 第 259 页 共 260 页
序号 | 项目编码 | 项目名称 |  | 项目特征描述 | 计量 单位 | 工程量 |  | 金额（元）
[8 empty] | 综合单价 | 合价
1130 | 040501014001 | 新旧管连接 |  | 1.名称：新旧管断管接水（消防管、喷淋管） 2.材质：热浸镀锌钢管 3.规格、型号：DN200、DN150 | 处 | 7
1131 | 040501014002 | 新旧管连接 |  | 1.名称：新旧管断管接水（市政给水管） 2.材质：球墨铸铁管 2.规格、型号：DN150 | 处 | 5
1132 | 040501014003 | 新旧管连接 |  | 1.名称：新旧管断管接水（消防管、市政给水管加压给水管） 2.材质：热浸镀锌钢管、不锈钢管 2.规格、型号：DN100、DN80、DN50、DN40 | 处 | 37
管道标识
本页小计
分部分项工程项目清单计价表
工程名称：2025年度银河园区设施维修项目 |  |  | 标段：2025年度银河园区设施维修项目 |  |  |  | 第 260 页 共 260 页
序号 | 项目编码 | 项目名称 |  | 项目特征描述 | 计量 单位 | 工程量 |  | 金额（元）
[8 empty] | 综合单价 | 合价
1063 | 04B001 | 管道标识 |  | 1.布置方式：明管每隔3至5m布置一处 2.标识内容‌：管道标识应包括识别色、介质名称、流向等信息。对于特殊介质，还需注明压力、温度、流速、目的地及用途等 3.符合国内标准‌：GB7231-2003《工业管道的基本识别色、识别符号和安全标识》‌ | 处 | 1715
更换消火栓
1133 | 030901011001 | 室外消火栓 |  | 1.室外消火栓 2.型号、规格:DN100 3.室外地上式 | 套 | 19
1134 | 070203061001 | 原有室外消火栓拆除 |  | 1.室外消火栓及附件拆除，搬运至指定地点、清理现场。 | 套 | 19
本页小计
合计

## E.3.1 措施项目清单计价表
措施项目清单计价表
工程名称：2025年度银河园区设施维修项目 |  | 标段：2025年度银河园区设施维修项目 |  |  | 第 1 页 共 5 页
序号 | 项目编码 |  | 项 目 名 称 | 工作内容 |  | 价格 （元） | 备注
1 |  |  | 措施项目
1.1 |  |  | 建筑工程
1.1.1 | 1 |  | 绿色施工安全防护措施费
1.1.1.1 | WMSGCS000001 |  | 文明施工措施
1.1.1.2 | HJBHCS000001 |  | 环境保护措施
1.1.1.3 | LSSSCS000001 |  | 临时设施措施
1.1.1.4 | AQSCCS000001 |  | 安全生产措施
1.1.2 | 2 |  | 措施实施费用
1.1.2.1 | WMGDZJF00001 |  | 文明工地增加费
1.1.2.2 | DNASSG000001 |  | 洞内、地下室内、库内或暗室内(需要照明)进行施工增加费
1.1.2.3 | DNASSGCC0001 |  | 洞内、地下室内、库内或暗室内(需要照明)进行施工增加费（模板拆除）
1.1.2.4 | YJSGZJ000001 |  | 夜间施工增加费
1.1.2.5 | GGCSF0000001 |  | 赶工措施费
1.1.2.6 | 011601001001 |  | 活动脚手架
1.1.2.7 | 011601001002 |  | 活动脚手架
1.1.2.8 | 011601001003 |  | 单排钢脚手架
1.1.2.9 | 011601001004 |  | 满堂脚手架
1.1.2.10 | 011601001005 |  | 里脚手架
1.1.2.11 | 011601014001 |  | 已完工程及设备保护
1.1.2.12 | 011601013001 |  | 材料二次运输
1.2 |  |  | 装饰工程
1.2.1 | 1 |  | 绿色施工安全防护措施费
1.2.1.1 | WMSGCS000002 |  | 文明施工措施
1.2.1.2 | HJBHCS000002 |  | 环境保护措施
1.2.1.3 | LSSSCS000002 |  | 临时设施措施
1.2.1.4 | AQSCCS000002 |  | 安全生产措施
1.2.2 | 2 |  | 措施实施费用
1.2.2.1 | WMGDZJF00002 |  | 文明工地增加费
本页小计
措施项目清单计价表
工程名称：2025年度银河园区设施维修项目 |  | 标段：2025年度银河园区设施维修项目 |  |  | 第 2 页 共 5 页
序号 | 项目编码 |  | 项 目 名 称 | 工作内容 |  | 价格 （元） | 备注
1.2.2.2 | DNASSG000002 |  | 洞内、地下室内、库内或暗室内(需要照明)进行施工增加费
1.2.2.3 | DNASSGCC0002 |  | 洞内、地下室内、库内或暗室内(需要照明)进行施工增加费（模板拆除）
1.2.2.4 | YJSGZJ000002 |  | 夜间施工增加费
1.2.2.5 | GGCSF0000002 |  | 赶工措施费
1.3 |  |  | 安装工程
1.3.1 | 1 |  | 绿色施工安全防护措施费
1.3.1.1 | WMSGCS000003 |  | 文明施工措施
1.3.1.2 | HJBHCS000003 |  | 环境保护措施
1.3.1.3 | LSSSCS000003 |  | 临时设施措施
1.3.1.4 | AQSCCS000003 |  | 安全生产措施
1.3.2 | 2 |  | 措施实施费用
1.3.2.1 | WMGDZJF00003 |  | 文明工地增加费
1.3.2.2 | ASGDSG000003 |  | 地下（暗）室、设备及大口径管道内等特殊施工部位进行施工增加费
1.3.2.3 | GJSJSG000003 |  | 管井内、竖井内、断面小于或等于 2m2隧道或洞内、封闭吊顶天棚内施工增加费
1.3.2.4 | GGCSF0000003 |  | 赶工措施费
1.3.2.5 | YJSGZJ000003 |  | 夜间施工增加费
1.4 |  |  | 市政工程
1.4.1 | 1 |  | 绿色施工安全防护措施费
1.4.1.1 | WMSGCS000004 |  | 文明施工措施
1.4.1.2 | HJBHCS000004 |  | 环境保护措施
1.4.1.3 | LSSSCS000004 |  | 临时设施措施
1.4.1.4 | AQSCCS000004 |  | 安全生产措施
1.4.2 | 2 |  | 措施实施费用
1.4.2.1 | WMGDZJF00004 |  | 文明工地增加费
1.4.2.2 | YJSGZJ000004 |  | 夜间施工增加费
1.4.2.3 | GGCSF0000004 |  | 赶工措施费
本页小计
措施项目清单计价表
工程名称：2025年度银河园区设施维修项目 |  | 标段：2025年度银河园区设施维修项目 |  |  | 第 3 页 共 5 页
序号 | 项目编码 |  | 项 目 名 称 | 工作内容 |  | 价格 （元） | 备注
1.5 |  |  | 园林绿化工程
1.5.1 | 1 |  | 绿色施工安全防护措施费
1.5.1.1 | WMSGCS000005 |  | 文明施工措施
1.5.1.2 | HJBHCS000005 |  | 环境保护措施
1.5.1.3 | LSSSCS000005 |  | 临时设施措施
1.5.1.4 | AQSCCS000005 |  | 安全生产措施
1.5.2 | 2 |  | 措施实施费用
1.5.2.1 | WMGDZJF00005 |  | 文明工地增加费
1.5.2.2 | YJSGZJ000005 |  | 夜间施工增加费
1.5.2.3 | GGCSF0000005 |  | 赶工措施费
1.6 |  |  | 轨道工程
1.6.1 | 1 |  | 绿色施工安全防护措施费
1.6.1.1 | WMSGCS000006 |  | 文明施工措施
1.6.1.2 | HJBHCS000006 |  | 环境保护措施
1.6.1.3 | LSSSCS000006 |  | 临时设施措施
1.6.1.4 | AQSCCS000006 |  | 安全生产措施
1.6.2 | 2 |  | 措施实施费用
1.6.2.1 | WMGDZJF00006 |  | 文明工地增加费
1.6.2.2 | YJSGZJ000006 |  | 夜间施工增加费
1.6.2.3 | GGCSF0000006 |  | 赶工措施费
1.7 |  |  | 轨道工程-安装
1.7.1 | 1 |  | 绿色施工安全防护措施费
1.7.1.1 | WMSGCS000007 |  | 文明施工措施
1.7.1.2 | HJBHCS000007 |  | 环境保护措施
1.7.1.3 | LSSSCS000007 |  | 临时设施措施
1.7.1.4 | AQSCCS000007 |  | 安全生产措施
1.7.2 | 2 |  | 措施实施费用
1.7.2.1 | WMGDZJF00007 |  | 文明工地增加费
1.7.2.2 | GGCSF0000007 |  | 赶工措施费
1.7.2.3 | YJSGZJ000007 |  | 夜间施工增加费
1.8 |  |  | 古驿道工程
本页小计
措施项目清单计价表
工程名称：2025年度银河园区设施维修项目 |  | 标段：2025年度银河园区设施维修项目 |  |  | 第 4 页 共 5 页
序号 | 项目编码 |  | 项 目 名 称 | 工作内容 |  | 价格 （元） | 备注
1.8.1 | 1 |  | 绿色施工安全防护措施费
1.8.1.1 | WMSGCS000008 |  | 文明施工措施
1.8.1.2 | HJBHCS000008 |  | 环境保护措施
1.8.1.3 | LSSSCS000008 |  | 临时设施措施
1.8.1.4 | AQSCCS000008 |  | 安全生产措施
1.8.2 | 2 |  | 措施实施费用
1.8.2.1 | YJSGZJ000008 |  | 夜间施工增加费
1.8.2.2 | DNASSG000008 |  | 在洞内、地下室内、库内或暗室内(需要照明)进行施工增加费
1.9 |  |  | 传统建筑工程
1.9.1 | 1 |  | 绿色施工安全防护措施费
1.9.1.1 | WMSGCS000009 |  | 文明施工措施
1.9.1.2 | HJBHCS000009 |  | 环境保护措施
1.9.1.3 | LSSSCS000009 |  | 临时设施措施
1.9.1.4 | AQSCCS000009 |  | 安全生产措施
1.9.2 | 2 |  | 措施实施费用
1.9.2.1 | DNASSG000009 |  | 在洞内、地下室内、库内或暗室内(需要照明)进行施工增加费
1.9.2.2 | YJSGZJ000009 |  | 夜间施工增加费
1.10 |  |  | 市政设施养护维修工程
1.10.1 | 1 |  | 绿色施工安全防护措施费
1.10.1.1 | WMSGCS000010 |  | 文明施工措施
1.10.1.2 | HJBHCS000010 |  | 环境保护措施
1.10.1.3 | LSSSCS000010 |  | 临时设施措施
1.10.1.4 | AQSCCS000010 |  | 安全生产措施
1.10.2 | 2 |  | 措施实施费用
1.10.2.1 | YJSGZJ000010 |  | 夜间施工增加费
1.11 |  |  | 管廊安装工程
1.11.1 | 1 |  | 绿色施工安全防护措施费
1.11.1.1 | WMSGCS000011 |  | 文明施工措施
1.11.1.2 | HJBHCS000011 |  | 环境保护措施
本页小计
措施项目清单计价表
工程名称：2025年度银河园区设施维修项目 |  | 标段：2025年度银河园区设施维修项目 |  |  | 第 5 页 共 5 页
序号 | 项目编码 |  | 项 目 名 称 | 工作内容 |  | 价格 （元） | 备注
1.11.1.3 | LSSSCS000011 |  | 临时设施措施
1.11.1.4 | AQSCCS000011 |  | 安全生产措施
1.11.2 | 2 |  | 措施实施费用
1.11.2.1 | WMGDZJ000011 |  | 文明工地增加费
1.11.2.2 | YJSGZJ000011 |  | 夜间施工增加费
1.11.2.3 | GGCSF0000011 |  | 赶工措施费
1.12 |  |  | 管廊建筑工程
1.12.1 | 1 |  | 绿色施工安全防护措施费
1.12.1.1 | WMSGCS000012 |  | 文明施工措施
1.12.1.2 | HJBHCS000012 |  | 环境保护措施
1.12.1.3 | LSSSCS000012 |  | 临时设施措施
1.12.1.4 | AQSCCS000012 |  | 安全生产措施
1.12.2 | 2 |  | 措施实施费用
1.12.2.1 | WMGDZJ000012 |  | 文明工地增加费
1.12.2.2 | DNASSG000012 |  | 洞内、地下室内、库内或暗室内(需要照明)进行施工增加费
1.12.2.3 | YJSGZJ000012 |  | 夜间施工增加费
1.12.2.4 | GGCSF0000012 |  | 赶工措施费
1.13 |  |  | 其他工程
本页小计
合计 | [6 empty] | -
注:1.措施项目清单费用构成详见本标准表E.3.2，大型机械进出场及安拆费用组成见本标准表E.3.4。

## E.4.1 其他项目清单计价表
其他项目清单计价表
工程名称：2025年度银河园区设施维修项目 |  | 标段：2025年度银河园区设施维修项目 |  |  |  | 第 1 页 共 1 页
序号 | 项目名称 |  | 暂估（暂定）金额（元） | 结算（确定）金额（元） | 调整金额± （元） |  | 备注
1 | 暂列金额 |  | 600766.92 |  |  |  | 详见本标准表E.4.2
2 | 专业工程暂估价 | [5 empty] | 详见本标准表E.4.3
3 | 计日工 | [5 empty] | 详见本标准表E.4.4
4 | 总承包服务费 | [5 empty] | 详见本标准表E.4.5
5 | 合同中约定的其他项目
YSBGF | 预算包干费
GCYZF | 工程优质费
XNF | 消纳费
合 计 |  |  | 600766.92 |  |  |  | -

## E.4.2 暂列金额明细表
暂列金额明细表
工程名称：2025年度银河园区设施维修项目 |  |  |  | 标段：2025年度银河园区设施维修项目 |  |  | 第 1 页 共 1 页
序号 | 项目名称 | 计算基础 | 费率（%） |  | 暂定金额 （元） | 确定金额（元） |  | 调整金额± (元) | 备注
1 | 合同价格调整暂列金额
2 | 未确定工程暂列金额 |  |  |  | 600766.92
2.1 |  | 600766.92 |  |  | 600766.92
3 | 未确定服务暂列金额
3.1
4 | 未确定其他暂列金额
4.1
本页小计 |  | - | - |  | 600766.92 |  |  |  | -
合 计 |  | - | - |  | 600766.92 |  |  |  | -
注：1 本表由招标人填写“暂定金额”总额，采用费率计价方式计算暂定金额的，应分别填写“计算基础”“费率”,并计算填写“暂定金额”;采用总价计价方式计算暂定金额的，可直接填写“暂定金额”； 2 投标人应将上述暂定金额填写并计入投标总价； 3 结算时应按合同约定计算并填写“确定金额”；