## E.1.1 工程项目清单汇总表
工程项目清单汇总表
工程名称：东沙角43、45、47、49、51、53号危旧房屋修复改造工程施工总承包 |  |  | 第 1 页 共 1 页
序号 | 项 目 内 容 | 最 高 限 价 （元） |  | 投 标 金 额 （元）
1 | 分部分项工程费 | 6188581.53
1.1 | 东沙角路43号-45号 | 1299233.02
1.1.1 | 东沙角路43号-45号-建筑装饰工程 | 1299233.02
1.2 | 东沙角路47号-53号 | 4889348.51
1.2.1 | 东沙角路47号-53号-建筑装饰工程 | 3683526.46
1.2.2 | 安装工程 | 991426.79
1.2.3 | 室外安装工程 | 214395.26
2 | 措施项目费 | 670429.39
2.1 | 其中：文明施工措施费 | 93816.01
2.2 | 其中：环境保护措施费 | 85287.28
2.3 | 其中：临时设施措施费 | 110873.47
2.4 | 其中：安全生产措施费 | 260126.22
2.5 | 其中：措施实施费用 | 120326.41
3 | 其他项目费 | 2813176.41
3.1 | 其中：暂列金额 | 618858.15
3.2 | 其中：专业工程暂估价 | 2044100.21
3.3 | 其中：计日工
3.4 | 其中：总承包服务费
3.5 | 其中：合同中约定的其他项目
3.6 | 其中：预算包干费 | 150218.05
3.7 | 其中：工程优质费
4 | 税前工程造价 | 9672187.33
5 | 增值税 | 686527.84
6 | 合 计 | 10358715.17
注：1 专业工程暂估价为已含税价格，在计算增值税计算基础时不应包含专业工程暂估价金额； 2 本表宜用于按合同标的为工程量清单编制对象的工程汇总计算，以单项工程、单位工程等为工程量清单编制对象的工程可按本表汇总计算；

## E.2.1 分部分项工程项目清单计价表
分部分项工程项目清单计价表
工程名称：东沙角43、45、47、49、51、53号危旧房屋修复改造工程施工总承包 | [5 empty] | 第 1 页 共 103 页
序号 | 项目编码 | 项目名称 | 项目特征描述 | 计量 单位 | 工程量 |  | 综合单价 最高限价 （元） | 投标单位填报 金额（元）
[8 empty] | 综合单价 | 合价
东沙角路43号-45号
东沙角路43号-45号-建筑装饰工程
整个项目
拆除工程
5 | 070101034001 | 人工单项拆除 砖墙 | 1.拆除部位:原有内外墙 2.拆除种类:烧结砖 3.拆除方式：人工拆除 4.其他:完成本项所需的一切工作，详见相关规范、招标文件及图纸要求。 | m3 | 55.08 |  | 129.95
土石方工程
2 | 010102001001 | 挖基坑土方 | 1.土方类别、挖土方式:综合考虑 2.挖土深度:满足设计图纸要求 3.其它:含土方、石方垂直运输及挖除地下障碍物及地面障碍物 4.其他:完成本项所需的一切工作，详见相关规范、招标文件及图纸要求。 | m3 | 33.1 |  | 8.42
3 | 010102002001 | 挖沟槽土方 | 1.土方类别、挖土方式:综合考虑 2.挖土深度:满足设计图纸要求 3.其它:含土方、石方垂直运输及挖除地下障碍物及地面障碍物 4.其他:完成本项所需的一切工作，详见相关规范、招标文件及图纸要求。 | m3 | 298.71 |  | 8.31
4 | 010102007001 | 回填方 | 1.计价综合考虑土质、密实度、回填方式等 2.计价包括将沟槽（坑）修整、回填、分层碾压及可能发生的挖土、整修等相关费用 3.其他:完成本项所需的一切工作，详见相关规范、招标文件及图纸要求。 | m3 | 226.5 |  | 20.85
砌筑工程
本页小计
分部分项工程项目清单计价表
工程名称：东沙角43、45、47、49、51、53号危旧房屋修复改造工程施工总承包 | [5 empty] | 第 2 页 共 103 页
序号 | 项目编码 | 项目名称 | 项目特征描述 | 计量 单位 | 工程量 |  | 综合单价 最高限价 （元） | 投标单位填报 金额（元）
[8 empty] | 综合单价 | 合价
72 | 010402001001 | 砌块墙 | 1.砌块品种、规格、强度等级:A5.0蒸压加气混凝土砌块 2.墙体类型:外墙，墙厚200mm以内 3.计价同时综合考虑墙体类型、高度、砖规格、砂浆等级、砂浆配合比等 4.计价包括砂浆制作、运输、砌筑材料、材料运输 5.当砌体材料发生变更时，只调整砌体材料的价差 6.其他:完成本项所需的一切工作，详见相关规范、招标文件及图纸要求。 | m3 | 61.59 |  | 470.87
73 | 010402001002 | 砌块墙 | 1.砌块品种、规格、强度等级:A5.0蒸压加气混凝土砌块 2.墙体类型:内墙，墙厚100mm 3.计价同时综合考虑墙体类型、高度、砖规格、砂浆等级、砂浆配合比等 4.计价包括砂浆制作、运输、砌筑材料、材料运输 5.当砌体材料发生变更时，只调整砌体材料的价差 6.其他:完成本项所需的一切工作，详见相关规范、招标文件及图纸要求。 | m3 | 5.52 |  | 482.3
74 | 010402001003 | 砌块墙 | 1.砌块品种、规格、强度等级:A5.0蒸压加气混凝土砌块 2.墙体类型:内墙，墙厚200mm 3.计价同时综合考虑墙体类型、高度、砖规格、砂浆等级、砂浆配合比等 4.计价包括砂浆制作、运输、砌筑材料、材料运输 5.当砌体材料发生变更时，只调整砌体材料的价差 6.其他:完成本项所需的一切工作，详见相关规范、招标文件及图纸要求。 | m3 | 55.16 |  | 458.02
混凝土及钢筋混凝土工程
本页小计
分部分项工程项目清单计价表
工程名称：东沙角43、45、47、49、51、53号危旧房屋修复改造工程施工总承包 | [5 empty] | 第 3 页 共 103 页
序号 | 项目编码 | 项目名称 | 项目特征描述 | 计量 单位 | 工程量 |  | 综合单价 最高限价 （元） | 投标单位填报 金额（元）
[8 empty] | 综合单价 | 合价
54 | 010501001001 | 基础垫层 | 1.混凝土种类:商品混凝土 2.混凝土强度等级:C20 3.包含泵送混凝土增加费 4.其他:完成本项所需的一切工作，详见相关规范、招标文件及图纸要求。 | m3 | 21.36 |  | 501.84
55 | 010502002001 | 条形基础 | 1.混凝土种类:商品混凝土 2.混凝土强度等级:C30 3.包含泵送混凝土增加费 4.其他:完成本项所需的一切工作，详见相关规范、招标文件及图纸要求。 | m3 | 60.05 |  | 512.76
56 | 010502004001 | 电梯基坑 | 1.混凝土种类:商品混凝土 2.混凝土强度等级:C30 3.包含泵送混凝土增加费 4.其他:完成本项所需的一切工作，详见相关规范、招标文件及图纸要求。 | m3 | 6.76 |  | 549.07
57 | 010502004002 | 设备基础 | 1.混凝土种类:商品混凝土 2.混凝土强度等级:C30 3.包含泵送混凝土增加费 4.其他:完成本项所需的一切工作，详见相关规范、招标文件及图纸要求。 | m3 | 1.23 |  | 512.76
58 | 010502005001 | 基础联系梁 | 1.混凝土种类:商品混凝土 2.混凝土强度等级:C30 3.包含泵送混凝土增加费 4.其他:完成本项所需的一切工作，详见相关规范、招标文件及图纸要求。 | m3 | 38.75 |  | 507.73
59 | 010502006001 | 钢筋混凝土柱 | 1.混凝土种类:商品混凝土 2.混凝土强度等级:C35 3.包含泵送混凝土增加费 4.其他:完成本项所需的一切工作，详见相关规范、招标文件及图纸要求。 | m3 | 17.32 |  | 656.01
60 | 010502006002 | 钢筋混凝土柱 | 1.混凝土种类:商品混凝土 2.混凝土强度等级:C30 3.包含泵送混凝土增加费. 4.其他:完成本项所需的一切工作，详见相关规范、招标文件及图纸要求。 | m3 | 19.45 |  | 638.25
本页小计
分部分项工程项目清单计价表
工程名称：东沙角43、45、47、49、51、53号危旧房屋修复改造工程施工总承包 | [5 empty] | 第 4 页 共 103 页
序号 | 项目编码 | 项目名称 | 项目特征描述 | 计量 单位 | 工程量 |  | 综合单价 最高限价 （元） | 投标单位填报 金额（元）
[8 empty] | 综合单价 | 合价
61 | 010502010001 | 钢筋混凝土墙-女儿墙 | 1.混凝土种类:商品混凝土 2.混凝土强度等级:C30 3.包含泵送混凝土增加费. 4.其他:完成本项所需的一切工作，详见相关规范、招标文件及图纸要求。 | m3 | 5.61 |  | 555.06
62 | 010502011001 | 钢筋混凝土有梁板 | 1.混凝土种类:商品混凝土 2.混凝土强度等级:C30 3.包含泵送混凝土增加费. 4.其他:完成本项所需的一切工作，详见相关规范、招标文件及图纸要求。 | m3 | 81.85 |  | 526.88
63 | 010502019001 | 雨蓬板 | 1.混凝土种类:商品混凝土 2.混凝土强度等级:C30 3.包含泵送混凝土增加费. 4.其他:完成本项所需的一切工作，详见相关规范、招标文件及图纸要求。 | m3 | 0.2 |  | 679.37
64 | 010502020001 | 楼梯 | 1.混凝土种类:商品混凝土 2.混凝土强度等级:C30 3.包含泵送混凝土增加费. 4.其他:完成本项所需的一切工作，详见相关规范、招标文件及图纸要求。 | m3 | 8.47 |  | 583.02
65 | 010502021001 | 构造柱 | 1.混凝土种类:商品混凝土 2.混凝土强度等级:C25 3.其他:完成本项所需的一切工作，详见相关规范、招标文件及图纸要求。 | m3 | 14.74 |  | 691
66 | 010502022001 | 圈梁 | 1.混凝土种类:商品混凝土 2.混凝土强度等级:C25 3.其他:完成本项所需的一切工作，详见相关规范、招标文件及图纸要求。 | m3 | 4.31 |  | 589
67 | 010502023001 | 过梁 | 1.混凝土种类:商品混凝土 2.混凝土强度等级:C25 3.其他:完成本项所需的一切工作，详见相关规范、招标文件及图纸要求。 | m3 | 3.32 |  | 589
本页小计
分部分项工程项目清单计价表
工程名称：东沙角43、45、47、49、51、53号危旧房屋修复改造工程施工总承包 | [5 empty] | 第 5 页 共 103 页
序号 | 项目编码 | 项目名称 | 项目特征描述 | 计量 单位 | 工程量 |  | 综合单价 最高限价 （元） | 投标单位填报 金额（元）
[8 empty] | 综合单价 | 合价
68 | 010502023002 | 反坎、门槛 | 1.混凝土种类:商品混凝土 2.混凝土强度等级:C20 3.其他:完成本项所需的一切工作，详见相关规范、招标文件及图纸要求。 | m3 | 4.32 |  | 583.45
69 | 010502032001 | 台阶 | 1.混凝土种类:商品混凝土 2.混凝土强度等级:C20 3.包含泵送混凝土增加费. 4.其他:完成本项所需的一切工作，详见相关规范、招标文件及图纸要求。 | m3 | 0.31 |  | 535.95
70 | 010502025001 | 滴水口 | 1.混凝土种类:商品混凝土 2.混凝土强度等级:C30 3.包含泵送混凝土增加费. 4.其他:完成本项所需的一切工作，详见相关规范、招标文件及图纸要求。 | m3 | 1.28 |  | 864.96
71 | 010502025002 | 零星现浇构件 | 1.构件名称:钢柱脚混凝土 2.混凝土种类:商品混凝土 3.混凝土强度等级:C40 4.其他:完成本项所需的一切工作，详见相关规范、招标文件及图纸要求。 | m3 | 0.04 |  | 899.3
75 | 010506001001 | 现浇构件钢筋 | 1.钢筋种类、规格:现浇构件钢筋 Φ10以内 HRB300级钢 2.其他:完成本项所需的一切工作，详见相关规范、招标文件及图纸要求。 | t | 0.18 |  | 4525.12
76 | 010506001002 | 现浇构件钢筋 | 1.钢筋种类、规格:现浇构件钢筋 Φ10以内 HRB400级钢 2.其他:完成本项所需的一切工作，详见相关规范、招标文件及图纸要求。 | t | 4.713 |  | 4392.47
77 | 010506001003 | 现浇构件钢筋 | 1.钢筋种类、规格:现浇构件钢筋 Φ25以内 HRB400级钢 2.其他:完成本项所需的一切工作，详见相关规范、招标文件及图纸要求。 | t | 9.685 |  | 4012.01
78 | 010506001004 | 现浇构件钢筋 | 1.钢筋种类、规格:现浇构件钢筋 Φ10以内 HRB400E级钢 2.其他:完成本项所需的一切工作，详见相关规范、招标文件及图纸要求。 | t | 0.271 |  | 4416.95
本页小计
分部分项工程项目清单计价表
工程名称：东沙角43、45、47、49、51、53号危旧房屋修复改造工程施工总承包 | [5 empty] | 第 6 页 共 103 页
序号 | 项目编码 | 项目名称 | 项目特征描述 | 计量 单位 | 工程量 |  | 综合单价 最高限价 （元） | 投标单位填报 金额（元）
[8 empty] | 综合单价 | 合价
79 | 010506001005 | 现浇构件钢筋 | 1.钢筋种类、规格:现浇构件钢筋 Φ25以内 HRB400E级钢 2.其他:完成本项所需的一切工作，详见相关规范、招标文件及图纸要求。 | t | 10.761 |  | 4136.04
80 | 010506001006 | 现浇构件钢筋 | 1.钢筋种类、规格:现浇构件箍筋 Φ10以内 HRB300级钢 2.其他:完成本项所需的一切工作，详见相关规范、招标文件及图纸要求。 | t | 0.361 |  | 5429.05
81 | 010506001007 | 现浇构件钢筋 | 1.钢筋种类、规格:现浇构件箍筋 Φ10以内 HRB400级钢 2.其他:完成本项所需的一切工作，详见相关规范、招标文件及图纸要求。 | t | 7.804 |  | 5731.29
装配式工程
1 | 010504004001 | 预制楼板 | 1.构件类型:轻质陶粒钢筋混凝土预制板 2.构件厚度:100mm 3.材料规格、型号:1.0mm镀锌钢板+C8@200双层双向钢筋,为Q235B钢材,骨料为4~10mm的陶粒混凝土 | m3 | 4.46 |  | 2720.26
金属结构工程
47 | 010603002001 | 空腹钢柱 | 1.材料:空腹钢柱 Q235B 2.计价：钢材类型、规格、尺寸、安装部位等 3.计价包括：预埋铁件、制做、运输、安装埋设、放线、卸料、检验、翻身就位、绑扎吊装、校正、焊接、固定、补漆、清理 4.其他:完成本项所需的一切工作，详见相关规范、招标文件及图纸要求。 | t | 2.378 |  | 7341.88
本页小计
分部分项工程项目清单计价表
工程名称：东沙角43、45、47、49、51、53号危旧房屋修复改造工程施工总承包 | [5 empty] | 第 7 页 共 103 页
序号 | 项目编码 | 项目名称 | 项目特征描述 | 计量 单位 | 工程量 |  | 综合单价 最高限价 （元） | 投标单位填报 金额（元）
[8 empty] | 综合单价 | 合价
48 | 010604001001 | 钢梁 | 1.材料:钢梁 Q235B 2.计价：钢材类型、规格、尺寸、安装部位等 3.计价包括：预埋铁件、制做、运输、安装埋设、焊接、连接固定 4.其他:完成本项所需的一切工作，详见相关规范、招标文件及图纸要求。 | t | 8.079 |  | 7643.55
49 | 010604001002 | 钢梁 | 1.材料:钢梁 Q355B 2.计价：钢材类型、规格、尺寸、安装部位等 3.计价包括：预埋铁件、制做、运输、安装埋设、焊接、连接固定 4.其他:完成本项所需的一切工作，详见相关规范、招标文件及图纸要求。 | t | 5.784 |  | 7751.94
50 | 010608002001 | 柱脚锚栓 | 1.锚栓种类、规格:Q235-M16 2.其他:完成本项所需的一切工作，详见相关规范、招标文件及图纸要求。 | 套 | 44 |  | 121.38
51 | 010605003001 | 钢屋面板 | 1.材料:铝镁猛合金板 2.计价：钢材类型、规格、尺寸、安装部位等 3.计价包括：预埋铁件、制做、运输、安装埋设、焊接固定 4.其他:完成本项所需的一切工作，详见相关规范、招标文件及图纸要求。 | m2 | 103.91 |  | 468.19
52 | 011402003001 | 金属面油漆 | 1.构件名称:金属面防腐油漆 2.底漆:无气喷涂环氧富锌底漆 3.中间漆:无气喷涂环氧云铁中间漆 4.面漆:喷涂可复涂聚氨酯面漆 5.其他:完成本项所需的一切工作，详见相关规范、招标文件及图纸要求。 | m2 | 283.76 |  | 23.72
本页小计
分部分项工程项目清单计价表
工程名称：东沙角43、45、47、49、51、53号危旧房屋修复改造工程施工总承包 | [5 empty] | 第 8 页 共 103 页
序号 | 项目编码 | 项目名称 | 项目特征描述 | 计量 单位 | 工程量 |  | 综合单价 最高限价 （元） | 投标单位填报 金额（元）
[8 empty] | 综合单价 | 合价
53 | 011402003002 | 金属面油漆 | 1.构件名称:金属面油漆 2.底漆:防锈漆 3.面漆:防火氟碳漆喷涂二遍 4.其他:完成本项所需的一切工作，详见相关规范、招标文件及图纸要求。 | m2 | 283.76 |  | 42.53
82 | 011402003003 | 金属面油漆 | 1.材料:厚型防火涂料，耐火极限2.0h 2.计价遍数；基底类型、防护材料种类 3.计价包括基层、面层、油漆、涂料、裱糊、材料运输 4.当油漆、涂料、裱糊种类发生变更时，调整油漆、涂料、裱糊材料价差 5.其他:完成本项所需的一切工作，详见相关规范、招标文件及图纸要求。 | m2 | 38.61 |  | 68.87
83 | 011402003004 | 金属面油漆 | 1.材料:薄型防火涂料，耐火极限1.5h 2.计价遍数；基底类型、防护材料种类 3.计价包括基层、面层、油漆、涂料、裱糊、材料运输 4.当油漆、涂料、裱糊种类发生变更时，调整油漆、涂料、裱糊材料价差 5.其他:完成本项所需的一切工作，详见相关规范、招标文件及图纸要求。 | m2 | 349.06 |  | 33.27
门窗工程
38 | 010802004001 | 钢质防火门 | 1.门种类：钢质防火门（乙级） 2.综合考虑单、双扇防火门制作、安装，五金、门锁、闭门器、防护材料 3.计价包括制作、安装，五金、门锁、闭门器、防护 4.其他:完成本项所需的一切工作，详见相关规范、招标文件及图纸要求。 | m2 | 14.52 |  | 474
本页小计
分部分项工程项目清单计价表
工程名称：东沙角43、45、47、49、51、53号危旧房屋修复改造工程施工总承包 | [5 empty] | 第 9 页 共 103 页
序号 | 项目编码 | 项目名称 | 项目特征描述 | 计量 单位 | 工程量 |  | 综合单价 最高限价 （元） | 投标单位填报 金额（元）
[8 empty] | 综合单价 | 合价
39 | 010802004002 | 钢质防火门 | 1.门种类：钢质防火门（丙级） 2.综合考虑单、双扇防火门制作、安装，五金、门锁、闭门器、防护材料 3.计价包括制作、安装，五金、门锁、闭门器、防护 4.其他:完成本项所需的一切工作，详见相关规范、招标文件及图纸要求。 | m2 | 14.4 |  | 506.19
40 | 010802001001 | 钢板夹心门 | 1.门种类：钢板夹心门 2.综合考虑单、双扇防火门制作、安装，五金、门锁、闭门器、防护材料 3.计价包括制作、安装，五金、门锁、闭门器、防护 4.其他:完成本项所需的一切工作，详见相关规范、招标文件及图纸要求。 | m2 | 9.68 |  | 430.88
41 | 010802001002 | 铝合金门 | 1.门种类：铝合金门 2.综合考虑单、双扇防火门制作、安装，五金、门锁、闭门器、防护材料、观察窗 3.计价包括制作、安装，五金、门锁、闭门器、防护 4.其他:完成本项所需的一切工作，详见相关规范、招标文件及图纸要求。 | m2 | 12.74 |  | 673.47
42 | 010805004001 | 门联窗 | 1.门窗种类:落地玻璃门联窗 2.窗框材质:断桥隔热铝合金框 3.玻璃种类、规格:6+12A+6mm双银Low-e中空超白钢化玻璃 4.窗框、玻璃安装、打胶、五金配件、周边塞缝、油漆、防腐、防雷塞口、填缝 5.计价包括框扇、玻璃、运输、安装、打胶、油漆、五金配件、周边塞缝、防腐 6.其他:完成本项所需的一切工作，详见相关规范、招标文件及图纸要求。 | m2 | 21.63 |  | 858.07
本页小计
分部分项工程项目清单计价表
工程名称：东沙角43、45、47、49、51、53号危旧房屋修复改造工程施工总承包 | [5 empty] | 第 10 页 共 103 页
序号 | 项目编码 | 项目名称 | 项目特征描述 | 计量 单位 | 工程量 |  | 综合单价 最高限价 （元） | 投标单位填报 金额（元）
[8 empty] | 综合单价 | 合价
43 | 010807001001 | 铝合金固定玻璃窗 | 1.窗种类:铝合金玻璃窗 2.窗框材质:断桥隔热铝合金框 3.玻璃种类、规格:6+12A+6mm双银Low-e中空超白钢化玻璃 4.窗框、玻璃安装、打胶、五金配件、周边塞缝、油漆、防腐、防雷塞口、填缝 5.计价包括框扇、玻璃、运输、安装、打胶、油漆、五金配件、周边塞缝、防腐 6.其他:完成本项所需的一切工作，详见相关规范、招标文件及图纸要求。 | m2 | 67.08 |  | 859.54
44 | 010807001002 | 铝合金上悬窗 | 1.窗种类:铝合金玻璃窗 2.窗框材质:断桥隔热铝合金框 3.玻璃种类、规格:6+12A+6mm双银Low-e中空超白钢化玻璃 4.窗框、玻璃安装、打胶、五金配件、周边塞缝、油漆、防腐、防雷塞口、填缝 5.计价包括框扇、玻璃、运输、安装、打胶、油漆、五金配件、周边塞缝、防腐 6.其他:完成本项所需的一切工作，详见相关规范、招标文件及图纸要求。 | m2 | 7.21 |  | 879.54
45 | 010807001003 | 铝合金平开窗 | 1.窗种类:铝合金玻璃窗 2.窗框材质:断桥隔热铝合金框 3.玻璃种类、规格:6+12A+6mm双银Low-e中空超白钢化玻璃 4.窗框、玻璃安装、打胶、五金配件、周边塞缝、油漆、防腐、防雷塞口、填缝 5.计价包括框扇、玻璃、运输、安装、打胶、油漆、五金配件、周边塞缝、防腐 6.其他:完成本项所需的一切工作，详见相关规范、招标文件及图纸要求。 | m2 | 6.44 |  | 813.84
本页小计
分部分项工程项目清单计价表
工程名称：东沙角43、45、47、49、51、53号危旧房屋修复改造工程施工总承包 | [5 empty] | 第 11 页 共 103 页
序号 | 项目编码 | 项目名称 | 项目特征描述 | 计量 单位 | 工程量 |  | 综合单价 最高限价 （元） | 投标单位填报 金额（元）
[8 empty] | 综合单价 | 合价
46 | 010807002001 | 甲级防火窗 | 1.窗种类:铝合金玻璃窗 2.窗框材质:断桥隔热铝合金框 3.玻璃种类、规格:6+12A+6mm双银Low-e中空超白钢化玻璃 4.窗框、玻璃安装、打胶、五金配件、周边塞缝、油漆、防腐、防雷塞口、填缝 5.计价包括框扇、玻璃、运输、安装、打胶、油漆、五金配件、周边塞缝、防腐 6.其他:完成本项所需的一切工作，详见相关规范、招标文件及图纸要求。 | m2 | 15.26 |  | 828.86
屋面及防水工程
本页小计
分部分项工程项目清单计价表
工程名称：东沙角43、45、47、49、51、53号危旧房屋修复改造工程施工总承包 | [5 empty] | 第 12 页 共 103 页
序号 | 项目编码 | 项目名称 | 项目特征描述 | 计量 单位 | 工程量 |  | 综合单价 最高限价 （元） | 投标单位填报 金额（元）
[8 empty] | 综合单价 | 合价
35 | 010902004001 | 上人平屋面（有保温层）-R1 | 1.5厚水泥胶浆贴300×300米色户外防滑砖，WS M25水泥浆擦缝 2.20厚WS M15干硬性水泥砂浆结合层 3.40厚C20细石混凝土保护层，抗渗等级不低于P6，内配筋%%c4@150双向钢筋网片(置于该层上半部，保护层厚度>15)，平面内间距≤4000设纵横分格缝；缝宽20，钢筋断开，缝内嵌硅酮密封膏 4.聚酯无纺布隔离层(200g/m2) 5.80厚RC型（雨槽）B1级挤塑聚苯乙烯泡沫塑料板(X250，缩强度≥250kpa，带表皮)，拼缝处贴胶带 6.3厚单面自粘聚合物改性沥青聚酯胎防水卷材，遇墙上反高出屋面建筑完成面不少于300，遇反梁上反至梁面不少于50，转角位置作R≥50的圆弧处理；（非粘贴面层保护薄膜可保留作为隔离层，如有破损应在破损处铺贴0.15厚聚乙烯薄膜一层） 7.2.0厚非固化橡胶沥青防水涂料，遇墙上返至建筑完成面300；8厚WP-M15聚合物水泥防水砂浆(分两次抹平) 8.30厚（最薄处）细石混凝土找坡层（标号同楼板），与楼板一体浇筑，2%坡向集水沟，表面压光保平整，用WS M15水泥砂浆补平孔洞，若顶板发现裂缝或空鼓，需先做处理；； 9.钢筋混凝土屋面结构板。 10.其他:完成本项所需的一切工作，详见相关规范、招标文件及图纸要求。 | m2 | 91.34 |  | 318.71
本页小计
分部分项工程项目清单计价表
工程名称：东沙角43、45、47、49、51、53号危旧房屋修复改造工程施工总承包 | [5 empty] | 第 13 页 共 103 页
序号 | 项目编码 | 项目名称 | 项目特征描述 | 计量 单位 | 工程量 |  | 综合单价 最高限价 （元） | 投标单位填报 金额（元）
[8 empty] | 综合单价 | 合价
36 | 010902004002 | 不上人平屋面（有保温层）-R2 | 1.40厚C20细石混凝土保护层，抗渗等级不低于P6，内配筋%%c4@150双向（置于该层上半部，保护层厚度≥15），平面内间距≤4000设纵横分格缝，缝宽20，钢筋断开，缝内嵌硅酮密封膏； 2.80厚RC型（雨槽）B1级挤塑聚苯乙烯泡沫塑料板(X250，缩强度≥250kpa，带表皮)，拼缝处贴胶带 3.3厚单面自粘聚合物改性沥青聚酯胎防水卷材，遇墙上反高出屋面建筑完成面不少于300，遇反梁上反至梁面不少于50，转角位置作R≥50的圆弧处理；（非粘贴面层保护薄膜可保留作为隔离层，如有破损应在破损处铺贴0.15厚聚乙烯薄膜一层） 4.2.0厚非固化橡胶沥青防水涂料，遇墙上返至建筑完成面300；8厚WP-M15聚合物水泥防水砂浆(分两次抹平) 5.30厚（最薄处）细石混凝土找坡层（标号同楼板），与楼板一体浇筑，2%坡向集水沟，表面压光保平整，用WS M15水泥砂浆补平孔洞，若顶板发现裂缝或空鼓，需先做处理； 6.钢筋混凝土屋面结构板。 7.其他:完成本项所需的一切工作，详见相关规范、招标文件及图纸要求。 | m2 | 7.7 |  | 240.54
37 | 010903003001 | 防潮层 | 1.部位:室内外地坪高差处墙身 1.砂浆厚度、种类及强度等级:1:2水泥砂浆（内加5%）防水剂 2.其他:完成本项所需的一切工作，详见相关规范、招标文件及图纸要求。 | m2 | 10.14 |  | 21.22
楼地面工程
本页小计
分部分项工程项目清单计价表
工程名称：东沙角43、45、47、49、51、53号危旧房屋修复改造工程施工总承包 | [5 empty] | 第 14 页 共 103 页
序号 | 项目编码 | 项目名称 | 项目特征描述 | 计量 单位 | 工程量 |  | 综合单价 最高限价 （元） | 投标单位填报 金额（元）
[8 empty] | 综合单价 | 合价
26 | 011102003001 | 隔音地砖楼面-L1（地面） | 1.5厚预拌陶瓷地砖粘结砂浆单面粘贴8~10厚防滑地砖，面用白水泥擦缝； 2.30厚HTK易自平防护砂浆，内附6×6耐碱玻纤网布 3.5厚HTK复合隔声垫； 4.100mm厚C20混凝土层，内配筋φ6@150双向 5.100厚C15素混凝土垫层,表面压光； 6.素土夯实； 7.其他:完成本项所需的一切工作，详见相关规范、招标文件及图纸要求。 | m2 | 94.9 |  | 264.01
27 | 011102003002 | 隔音地砖楼面-L1（楼面） | 1.5厚预拌陶瓷地砖粘结砂浆单面粘贴8~10厚防滑地砖，面用白水泥擦缝； 2.30厚HTK易自平防护砂浆，内附6×6耐碱玻纤网布 3.5厚HTK复合隔声垫； 4.钢筋混凝土楼板，表面清扫干净，用WS-M20水泥砂浆补平孔洞，若发现裂缝或空鼓等，需先做处理。 5.其他:完成本项所需的一切工作，详见相关规范、招标文件及图纸要求。 | m2 | 298.61 |  | 148.91
本页小计
分部分项工程项目清单计价表
工程名称：东沙角43、45、47、49、51、53号危旧房屋修复改造工程施工总承包 | [5 empty] | 第 15 页 共 103 页
序号 | 项目编码 | 项目名称 | 项目特征描述 | 计量 单位 | 工程量 |  | 综合单价 最高限价 （元） | 投标单位填报 金额（元）
[8 empty] | 综合单价 | 合价
28 | 011102003003 | 卫生间（设有沉箱的地砖楼面）-L2（地面） | 1.3~4厚预拌陶瓷地砖粘结砂浆单面粘贴防滑地砖，白水泥擦缝（卫生间楼面建筑完成面标高应较同层厅房楼板的低不少于20）； 2.20厚WS-M15水泥砂浆保护层，表面抹光； 3.1.5厚聚合物水泥防水涂料（II型）分4遍成活，遇墙上反并高出混凝土反坎面标高200，遇门洞反入梁面并平铺至门外500mm以及门洞两侧300mm宽； 4.20厚WS-M15水泥砂浆找平层，阴角与阳角位置分别作R＝20及R≥10的圆弧处理； 5.LC7.5陶粒混凝土填充兼找坡层,1~3%坡向地漏(厚度根据上下标高增减)； 6.40厚C20细石混凝土； 7.1.5厚聚合物水泥基防水涂料（II型）分4遍成活，遇墙上反并衔接墙面防水，遇门洞反入梁面，与门槛同宽； 8.20厚(最薄处)混凝土找坡层（与楼板一体浇筑），1%破向溢水口，溢水扣增设不锈钢滤网。阴角与阳角位置分别作R＝50及R≥10的圆弧处理； 9.100mm厚C20混凝土层，内配筋φ6@150双向 10.100厚C15素混凝土垫层,表面压光； 11.素土夯实； 12.其他:完成本项所需的一切工作，详见相关规范、招标文件及图纸要求。 | m2 | 6.72 |  | 341.99
本页小计
分部分项工程项目清单计价表
工程名称：东沙角43、45、47、49、51、53号危旧房屋修复改造工程施工总承包 | [5 empty] | 第 16 页 共 103 页
序号 | 项目编码 | 项目名称 | 项目特征描述 | 计量 单位 | 工程量 |  | 综合单价 最高限价 （元） | 投标单位填报 金额（元）
[8 empty] | 综合单价 | 合价
29 | 011102003004 | 卫生间（设有沉箱的地砖楼面）-L2（楼面） | 1.3~4厚预拌陶瓷地砖粘结砂浆单面粘贴防滑地砖，白水泥擦缝（卫生间楼面建筑完成面标高应较同层厅房楼板的低不少于20）； 2.20厚WS-M15水泥砂浆保护层，表面抹光； 3.1.5厚聚合物水泥防水涂料（II型）分4遍成活，遇墙上反并高出混凝土反坎面标高200，遇门洞反入梁面并平铺至门外500mm以及门洞两侧300mm宽； 4.20厚WS-M15水泥砂浆找平层，阴角与阳角位置分别作R＝20及R≥10的圆弧处理； 5.LC7.5陶粒混凝土填充兼找坡层,1~3%坡向地漏(厚度根据上下标高增减)； 6.40厚C20细石混凝土； 7.1.5厚聚合物水泥基防水涂料（II型）分4遍成活，遇墙上反并衔接墙面防水，遇门洞反入梁面，与门槛同宽； 8.20厚(最薄处)混凝土找坡层（与楼板一体浇筑），1%破向溢水口，溢水口增设不锈钢滤网。阴角与阳角位置分别作R＝50及R≥10的圆弧处理； 9.钢筋混凝土楼板，表面清扫干净，用WS-M15水泥砂浆补平孔洞，若顶板发现裂缝或空鼓，需先做处理。 | m2 | 48.74 |  | 226.87
30 | 011101001001 | 水泥砂浆地面-L3（地面） | 1.15厚WS M15水泥砂浆面层压光； 2.素水泥浆一道（掺水重5％108胶）； 3.100mm厚C20混凝土层，内配筋φ6@150双向 4.100厚C15素混凝土垫层,表面压光； 5.素土夯实； | m2 | 0.53 |  | 129.25
本页小计
分部分项工程项目清单计价表
工程名称：东沙角43、45、47、49、51、53号危旧房屋修复改造工程施工总承包 | [5 empty] | 第 17 页 共 103 页
序号 | 项目编码 | 项目名称 | 项目特征描述 | 计量 单位 | 工程量 |  | 综合单价 最高限价 （元） | 投标单位填报 金额（元）
[8 empty] | 综合单价 | 合价
31 | 011101001002 | 水泥砂浆地面-L3（楼面） | 1.15厚WS M15水泥砂浆面层压光； 2.素水泥浆一道（掺水重5％108胶）； 3.钢筋混凝土楼板（为便于设备电缆等敷设而需进行局部降板处理的，应待设备安装完毕后回填平整，设备管井内地面需预留板钢筋，待设备安装完毕后后浇捣），表面清扫干净，用WS M20水泥砂浆补平孔洞，若发现裂缝或空鼓等，需先做处理。 4.其他:完成本项所需的一切工作，详见相关规范、招标文件及图纸要求。 | m2 | 1.12 |  | 14.17
32 | 011106003001 | 楼梯间-L4（地面） | 1.5厚水泥胶浆（掺水重20％108胶）贴8~10厚防滑梯级砖，开防滑槽，用白水泥擦缝； 2.15厚WS-M15水泥砂浆找平层，在踢面和踏面边缘临空处用WS-M25水泥砂浆抹出100宽X20高的挡水条； 3.素水泥浆一道（掺水重5％108胶）； 4.100mm厚C20混凝土层，内配筋φ6@150双向 5.100厚C15素混凝土垫层,表面压光； 6.素土夯实； 7.其他:完成本项所需的一切工作，详见相关规范、招标文件及图纸要求。 | m2 | 14.02 |  | 358.36
本页小计
分部分项工程项目清单计价表
工程名称：东沙角43、45、47、49、51、53号危旧房屋修复改造工程施工总承包 | [5 empty] | 第 18 页 共 103 页
序号 | 项目编码 | 项目名称 | 项目特征描述 | 计量 单位 | 工程量 |  | 综合单价 最高限价 （元） | 投标单位填报 金额（元）
[8 empty] | 综合单价 | 合价
33 | 011106003002 | 楼梯间-L4（楼面） | 1.5厚水泥胶浆（掺水重20％108胶）贴8~10厚防滑梯级砖，开防滑槽，用白水泥擦缝； 2.15厚WS-M15水泥砂浆找平层，在踢面和踏面边缘临空处用WS-M25水泥砂浆抹出100宽X20高的挡水条； 3.素水泥浆一道（掺水重5％108胶）； 4.钢筋混凝土梯板，表面清扫干净，用WS-M20水泥砂浆补平孔洞，若发现裂缝或空鼓等，需先做处理。 5.其他:完成本项所需的一切工作，详见相关规范、招标文件及图纸要求。 | m2 | 56.06 |  | 243.26
34 | 011105003001 | 面砖踢脚-T1 | 1.3~4厚预拌陶瓷粘结砂浆单面粘贴面砖（成品）踢脚，材料同楼地面，白水泥擦缝； 2.15厚WP-M20水泥砂浆找平层，分两遍成活，底层抹灰应压实搓毛（毛坯交楼标准做至该层） 3.刷素水泥浆一遍（掺水重5％108胶）； 4.墙体，清理基层。 5.其他:完成本项所需的一切工作，详见相关规范、招标文件及图纸要求。 | m | 247.25 |  | 21.78
墙柱面装饰工程
本页小计
分部分项工程项目清单计价表
工程名称：东沙角43、45、47、49、51、53号危旧房屋修复改造工程施工总承包 | [5 empty] | 第 19 页 共 103 页
序号 | 项目编码 | 项目名称 | 项目特征描述 | 计量 单位 | 工程量 |  | 综合单价 最高限价 （元） | 投标单位填报 金额（元）
[8 empty] | 综合单价 | 合价
6 | 011404001001 | 外墙涂料-W1 | 1.外墙涂料（一底两面，按设计要求设分格缝，缝内嵌填柔性防水密封膏）； 2.刮外墙腻子不小于两道，分层打磨平整腻子选型与涂料工艺相匹配，压入耐碱玻纤网格布（160g/m²网孔中心距4x4）； 3.1.5厚JS聚合物水泥基防水防水涂料； 4.8厚聚合物水泥防水砂浆； 5.12厚WP-M15聚合物抗裂合成纤维水泥砂浆； 6.全挂镀锌电焊钢丝网（Φ1.0x20x20），使用水泥钉钉挂； 7.墙体，清理基层。 8.其他:完成本项所需的一切工作，详见相关规范、招标文件及图纸要求。 | m2 | 535.18 |  | 183.97
22 | 011404001002 | 内墙涂料-N1 | 1.涂料面层：防潮防霉内墙无机涂料（两道） 2.封底涂料（一道）； 3.满刮内墙腻子不小于两道； 4.5厚WP M15水泥砂浆找平； 5.17厚保温凝胶找平（A级），导热系数≤0.30，拉拔强度满足规范要求； 6.钢筋砼梁、柱与砖墙交接处挂300宽镀锌电焊钢丝网（φ1.0×20×20），每边宽度不应小于150，使用水泥钉钉挂； 7.刷素水泥浆一遍（掺水重5％108胶）； 8.墙体，清理基层。 9.其他:完成本项所需的一切工作，详见相关规范、招标文件及图纸要求。 | m2 | 818.36 |  | 107.88
本页小计
分部分项工程项目清单计价表
工程名称：东沙角43、45、47、49、51、53号危旧房屋修复改造工程施工总承包 | [5 empty] | 第 20 页 共 103 页
序号 | 项目编码 | 项目名称 | 项目特征描述 | 计量 单位 | 工程量 |  | 综合单价 最高限价 （元） | 投标单位填报 金额（元）
[8 empty] | 综合单价 | 合价
23 | 011203003001 | 薄贴面砖饰面-N2 | 1.5厚专用粘贴剂贴8~10厚饰面砖，白水泥檫缝； 2.满刷素水泥浆一道 3.完成面标高1200以下墙面采用1.5厚聚合物水泥基防水涂料（II型），分三遍成活；其余部分采用1.0厚聚合物水泥基防水涂料（II型）（作为防潮层）； 4.不同材料拼接处压入300宽耐碱玻纤（160g/m²网孔中心距4x4），每边搭接150宽； 5.墙体，清理基层，刷素水泥浆一遍（掺水重5％108胶）；预制墙体，清理基层（工厂加工） 6.其他:完成本项所需的一切工作，详见相关规范、招标文件及图纸要求。 | m2 | 41.02 |  | 140.14
24 | 011201001001 | 水泥砂浆墙面-N3 | 1.10厚WP-M15水泥砂浆抹平（管井内部则随砌随抹平） 2.刷素水泥砂浆一遍（（掺水重5％108胶）; 3.其他:完成本项所需的一切工作，详见相关规范、招标文件及图纸要求。 | m2 | 152.55 |  | 15.17
本页小计
分部分项工程项目清单计价表
工程名称：东沙角43、45、47、49、51、53号危旧房屋修复改造工程施工总承包 | [5 empty] | 第 21 页 共 103 页
序号 | 项目编码 | 项目名称 | 项目特征描述 | 计量 单位 | 工程量 |  | 综合单价 最高限价 （元） | 投标单位填报 金额（元）
[8 empty] | 综合单价 | 合价
25 | 011203003002 | 面砖墙裙-Q2 | 1.5厚专用粘贴剂贴8~10厚饰面砖，白水泥檫缝； 2.满刷素水泥浆一道 3.完成面标高1200以下墙面采用1.5厚聚合物水泥基防水涂料（II型），分三遍成活；其余部分采用1.0厚聚合物水泥基防水涂料（II型）（作为防潮层）； 4.不同材料拼接处压入300宽耐碱玻纤（160g/m²网孔中心距4x4），每边搭接150宽； 5.墙体，清理基层，刷素水泥浆一遍（掺水重5％108胶）；预制墙体，清理基层（工厂加工） 6.其他:完成本项所需的一切工作，详见相关规范、招标文件及图纸要求。 | m2 | 91.4 |  | 149
天棚面工程
19 | 011404002001 | 室内套内天棚(涂料)-D1 | 1.钢筋混凝土板，底面清理干净，板面需修理平整，露出的铁钉、铁丝及个别露筋点作防锈处理； 2.满刮腻子两遍找平，打磨平整； 3.防潮防霉无机涂料，两遍成活。 4.其他:完成本项所需的一切工作，详见相关规范、招标文件及图纸要求。 | m2 | 510.86 |  | 31.16
本页小计
分部分项工程项目清单计价表
工程名称：东沙角43、45、47、49、51、53号危旧房屋修复改造工程施工总承包 | [5 empty] | 第 22 页 共 103 页
序号 | 项目编码 | 项目名称 | 项目特征描述 | 计量 单位 | 工程量 |  | 综合单价 最高限价 （元） | 投标单位填报 金额（元）
[8 empty] | 综合单价 | 合价
20 | 011404002002 | 防潮顶棚-D2 | 1.钢筋混凝土板，底面清理干净，板面需平整，露出的铁钉、铁丝及个别露筋点作防锈处理； 2.素水泥浆一遍（掺108胶或白乳胶，按具体工程选用）； 3.1.0厚聚合物水泥基II型防水涂料； 4.满刮腻子两遍找平,打磨平整； 5.防潮防霉无机涂料，两遍成活。 6.其他:完成本项所需的一切工作，详见相关规范、招标文件及图纸要求。 | m2 | 57.83 |  | 79.44
21 | 011301001001 | 混凝土底板顶棚-D3 | 1.钢筋混凝土板，底面清理干净，板面需平整，露出的铁钉、铁丝及个别露筋点作防锈处理； 2.素水泥浆一遍（掺108胶或白乳胶，按具体工程选用）。 3.其他:完成本项所需的一切工作，详见相关规范、招标文件及图纸要求。 | m2 | 1.14 |  | 23.89
其他装饰工程
11 | 011502001001 | 成品装饰线条 | 1.GRC成品装饰构件 2.外涂米黄色涂料 3.其他:完成本项所需的一切工作，详见相关规范、招标文件及图纸要求。 | m | 14.46 |  | 115.89
12 | 011205001001 | 墙、柱面装饰板 | 1.固定材料种类、规格、中距:不锈钢角挂件 2.面层材料品种、规格:2mm厚深灰色铝板 3.其他:完成本项所需的一切工作，详见相关规范、招标文件及图纸要求。 | m2 | 6.33 |  | 333.85
13 | 011207003001 | 成品隔断 | 1.名称:卫生间隔断 2.材质、厚度:抗倍特板12mm 3.其他:完成本项所需的一切工作，详见相关规范、招标文件及图纸要求。 | m2 | 36.3 |  | 428.78
本页小计
分部分项工程项目清单计价表
工程名称：东沙角43、45、47、49、51、53号危旧房屋修复改造工程施工总承包 | [5 empty] | 第 23 页 共 103 页
序号 | 项目编码 | 项目名称 | 项目特征描述 | 计量 单位 | 工程量 |  | 综合单价 最高限价 （元） | 投标单位填报 金额（元）
[8 empty] | 综合单价 | 合价
14 | 011503001001 | 楼梯栏杆 | 1.栏杆高度:踏步段≥900、水平段≥1100 2.扶手材料种类、规格:40*80镀锌平椭圆管壁厚2.0扶手，32*32镀锌方管壁厚0.9横杆，20*20镀锌方管壁厚0.8竖杆，40*40镀锌方管壁厚3.0立柱 3.栏杆材料种类、规格:镀锌钢管 4.其他材料：M6*19不锈钢螺丝、锌钢斜固定 5.其他:完成本项所需的一切工作，详见相关规范、招标文件及图纸要求。 | m | 20.87 |  | 358.21
15 | 011503001002 | 平台栏杆 | 1.栏杆高度:1100mm 2.扶手材料种类、规格:40*20镀锌平椭圆管壁厚2.0扶手，32*32镀锌方管壁厚2.0横杆，20*20镀锌方管壁厚0.8竖杆，40*40镀锌方管壁厚3.0立柱 3.栏杆材料种类、规格:镀锌钢管 4.油漆材料种类、颜色：深灰色粉末喷涂 5.其他:完成本项所需的一切工作，详见相关规范、招标文件及图纸要求。 | m | 10.11 |  | 353.76
16 | 011503001003 | 护窗栏杆 | 1.栏杆高度:900mm 2.扶手材料种类、规格:40*30镀锌方管壁厚2.0横杆，20*20镀锌方管壁厚1.5竖杆 3.栏杆材料种类、规格:镀锌钢管 4.油漆材料种类、颜色：深灰色粉末喷涂 5.其他:完成本项所需的一切工作，详见相关规范、招标文件及图纸要求。 | m | 5 |  | 312.59
本页小计
分部分项工程项目清单计价表
工程名称：东沙角43、45、47、49、51、53号危旧房屋修复改造工程施工总承包 | [5 empty] | 第 24 页 共 103 页
序号 | 项目编码 | 项目名称 | 项目特征描述 | 计量 单位 | 工程量 |  | 综合单价 最高限价 （元） | 投标单位填报 金额（元）
[8 empty] | 综合单价 | 合价
17 | 011505001001 | 洗漱台 | 1.材料品种、规格、颜色:20mm厚黑金沙大理石 2.支架、配件品种、规格:L50*50*3角钢 3.规格：详见图纸 3.其他:完成本项所需的一切工作，详见相关规范、招标文件及图纸要求。 | 套 | 3 |  | 964.8
18 | 011505004001 | 镜箱 | 1.箱体材质、规格:L30*3角钢满焊连接，刷三遍防锈漆 2.玻璃品种、规格:5mm清镜 3.基层材料种类:12mm硅酸钙板 4.防护材料种类:1.0厚砂面不锈钢包边 5.其他:完成本项所需的一切工作，详见相关规范、招标文件及图纸要求。 | m2 | 3.4 |  | 245.12
模板工程
84 | 010505001001 | 垫层模板 | 1.基础垫层模板 2.其他:完成本项所需的一切工作，详见相关规范、招标文件及图纸要求。 | m2 | 14.89 |  | 30.49
85 | 010505002001 | 带形基础模板 | 1.带形基础模板 有筋 2.其他:完成本项所需的一切工作，详见相关规范、招标文件及图纸要求。 | m2 | 50.49 |  | 54.74
86 | 010505002002 | 设备基础模板 | 1.设备基础模板 2.其他:完成本项所需的一切工作，详见相关规范、招标文件及图纸要求。 | m2 | 12.73 |  | 60.72
87 | 010505002003 | 电梯基坑模板 | 1.电梯基坑模板 2.其他:完成本项所需的一切工作，详见相关规范、招标文件及图纸要求。 | m2 | 6.47 |  | 55.97
88 | 010505003001 | 基础联系梁模板 | 1.基础梁模板 2.其他:完成本项所需的一切工作，详见相关规范、招标文件及图纸要求。 | m2 | 213.34 |  | 60.36
本页小计
分部分项工程项目清单计价表
工程名称：东沙角43、45、47、49、51、53号危旧房屋修复改造工程施工总承包 | [5 empty] | 第 25 页 共 103 页
序号 | 项目编码 | 项目名称 | 项目特征描述 | 计量 单位 | 工程量 |  | 综合单价 最高限价 （元） | 投标单位填报 金额（元）
[8 empty] | 综合单价 | 合价
89 | 010505004001 | 柱面模板 | 1.矩形柱模板(周长m) 支模高度3.60m内 1.8内 2.其他:完成本项所需的一切工作，详见相关规范、招标文件及图纸要求。 | m2 | 129.57 |  | 59.73
90 | 010505004002 | 柱面模板 | 1.矩形柱模板(周长m) 支模高度3.60m内 1.8外 2.其他:完成本项所需的一切工作，详见相关规范、招标文件及图纸要求。 | m2 | 40.76 |  | 65.56
91 | 010505004003 | 柱面模板 | 1.矩形柱模板(周长m) 支模高度4.95m内 1.8内 2.其他:完成本项所需的一切工作，详见相关规范、招标文件及图纸要求。 | m2 | 29.3 |  | 69.16
92 | 010505004004 | 柱面模板 | 1.矩形柱模板(周长m) 支模高度5.30m内 1.8内 2.其他:完成本项所需的一切工作，详见相关规范、招标文件及图纸要求。 | m2 | 113.75 |  | 69.16
93 | 010505004005 | 柱面模板 | 1.矩形柱模板(周长m) 支模高度5.30m内 1.8外 2.其他:完成本项所需的一切工作，详见相关规范、招标文件及图纸要求。 | m2 | 29.49 |  | 74.98
94 | 010505005001 | 墙面模板 | 1.女儿墙模板 2.其他:完成本项所需的一切工作，详见相关规范、招标文件及图纸要求。 | m2 | 52.87 |  | 48.43
95 | 010505006001 | 梁模板 | 1.单梁、连续梁模板(梁宽cm) 25以内 支模高度3.6m内 2.其他:完成本项所需的一切工作，详见相关规范、招标文件及图纸要求。 | m2 | 130.72 |  | 71.45
96 | 010505006002 | 梁模板 | 1.单梁、连续梁模板(梁宽cm) 25以外 支模高度3.6m内 2.其他:完成本项所需的一切工作，详见相关规范、招标文件及图纸要求。 | m2 | 119.76 |  | 78.51
本页小计
分部分项工程项目清单计价表
工程名称：东沙角43、45、47、49、51、53号危旧房屋修复改造工程施工总承包 | [5 empty] | 第 26 页 共 103 页
序号 | 项目编码 | 项目名称 | 项目特征描述 | 计量 单位 | 工程量 |  | 综合单价 最高限价 （元） | 投标单位填报 金额（元）
[8 empty] | 综合单价 | 合价
97 | 010505006003 | 梁模板 | 1.单梁、连续梁模板(梁宽cm) 25以内 支模高度4.95m 2.其他:完成本项所需的一切工作，详见相关规范、招标文件及图纸要求。 | m2 | 11.37 |  | 89.17
98 | 010505006004 | 梁模板 | 1.单梁、连续梁模板(梁宽cm) 25以内 支模高度5.3m 2.其他:完成本项所需的一切工作，详见相关规范、招标文件及图纸要求。 | m2 | 100.59 |  | 89.17
99 | 010505006005 | 梁模板 | 1.单梁、连续梁模板(梁宽cm) 25以外 支模高度5.3m 2.其他:完成本项所需的一切工作，详见相关规范、招标文件及图纸要求。 | m2 | 9.17 |  | 96.23
100 | 010505007001 | 楼板模板 | 1.有梁板模板 支模高度3.6m内 2.其他:完成本项所需的一切工作，详见相关规范、招标文件及图纸要求。 | m2 | 241.32 |  | 66.59
101 | 010505007002 | 楼板模板 | 1.有梁板模板 支模高度4.5m 2.其他:完成本项所需的一切工作，详见相关规范、招标文件及图纸要求。 | m2 | 5.73 |  | 76.26
102 | 010505007003 | 楼板模板 | 1.有梁板模板 支模高度5.3m 2.其他:完成本项所需的一切工作，详见相关规范、招标文件及图纸要求。 | m2 | 124.33 |  | 85.93
103 | 010505008001 | 楼梯模板 | 1.楼梯模板 直形 2.其他:完成本项所需的一切工作，详见相关规范、招标文件及图纸要求。 | m2 | 40.24 |  | 184.51
104 | 010505008002 | 雨蓬模板 | 1.阳台、雨蓬模板 直形 2.其他:完成本项所需的一切工作，详见相关规范、招标文件及图纸要求。 | m2 | 2.04 |  | 79
105 | 010505011001 | 构造柱模板 | 1.矩形柱模板(周长m) 支模高度3.6m内 1.2内 2.其他:完成本项所需的一切工作，详见相关规范、招标文件及图纸要求。 | m2 | 131.13 |  | 74.08
本页小计
分部分项工程项目清单计价表
工程名称：东沙角43、45、47、49、51、53号危旧房屋修复改造工程施工总承包 | [5 empty] | 第 27 页 共 103 页
序号 | 项目编码 | 项目名称 | 项目特征描述 | 计量 单位 | 工程量 |  | 综合单价 最高限价 （元） | 投标单位填报 金额（元）
[8 empty] | 综合单价 | 合价
106 | 010505011002 | 构造柱模板 | 1.矩形柱模板(周长m) 支模高度5.3m内 1.2内 2.其他:完成本项所需的一切工作，详见相关规范、招标文件及图纸要求。 | m2 | 84.09 |  | 83.51
107 | 010505012001 | 圈梁、过梁、滴水口模板 | 1.圈梁、过梁、滴水口模板 2.其他:完成本项所需的一切工作，详见相关规范、招标文件及图纸要求。 | m2 | 106.22 |  | 53.55
108 | 010505013001 | 门槛、反坎模板 | 1.门槛、反坎模板 2.其他:完成本项所需的一切工作，详见相关规范、招标文件及图纸要求。 | m2 | 40.69 |  | 53.55
余泥渣土场外运输
7 | 010103002001 | 余方弃置（土方） | 1.废弃料品种:土方外运 2.运距:暂定20km 3.工作内容:土方、装卸方式、垂直运输、运输方式、场外道路、运输、排障、协调、消纳费 4.其他:完成本项所需的一切工作，详见相关规范、招标文件及图纸要求。 | m3 | 71.34 |  | 75.45
8 | 010103002002 | 余方弃置 （土方增减1km） | 1.废弃料品种:土方 2.运距:20-30km内每增减1km 3.其他:完成本项所需的一切工作，详见相关规范、招标文件及图纸要求。 | m3 | 713.38 |  | 2.48
9 | 010103002003 | 拆除废料外运 | 1.废弃料品种:干湿土、淤泥、砂、软土、加固土体、建事筑垃圾、石块 2.运距:暂按20km 3.工作内容:废料、装卸方式、垂直运输、运输方式、场外道路、运输、排障、协调、消纳费 4.其他:完成本项所需的一切工作，详见相关规范、招标文件及图纸要求。 | m3 | 105.02 |  | 172.98
本页小计
分部分项工程项目清单计价表
工程名称：东沙角43、45、47、49、51、53号危旧房屋修复改造工程施工总承包 | [5 empty] | 第 28 页 共 103 页
序号 | 项目编码 | 项目名称 | 项目特征描述 | 计量 单位 | 工程量 |  | 综合单价 最高限价 （元） | 投标单位填报 金额（元）
[8 empty] | 综合单价 | 合价
10 | 010103002004 | 拆除废料外运（增减1km） | 1.废弃料品种:干湿土、淤泥、砂、软土、加固土体、建事筑垃圾、石块 2.运距:20-30km内增减1km 3.其他:完成本项所需的一切工作，详见相关规范、招标文件及图纸要求。 | m3 | 1050.2 |  | 5.43
东沙角路47号-53号
东沙角路47号-53号-建筑装饰工程
整个项目
拆除工程
234 | 031001008001 | 塑料管 | 1.拆除部位:现状水管 2.其它完成本项所需的一切工作，详见相关规范、招标文件及图纸要求。 | m | 56.55 |  | 20.3
235 | 010401002001 | 开窗洞口 | 1.砌体类型:砌体砖墙 2.砌体材质:烧结砖 3.其它完成本项所需的一切工作，详见相关规范、招标文件及图纸要求。 | m2 | 138.44 |  | 78.18
236 | 011615001001 | 开孔(打洞) | 1.部位:原有墙体新开门窗洞口 2.打洞部位材质:砌体 3.洞尺寸:根据设计图纸 4.其他:完成本项所需的一切工作，详见相关规范、招标文件及图纸要求。 | 个 | 17 |  | 109.75
237 | 070101026001 | 人工单项拆除 现浇钢筋混凝土构件 钢筋砼楼梯 | 1.拆除部位:原混凝土楼梯 2.拆除种类:混凝土 3.拆除方式:人工拆除 4.其他:完成本项所需的一切工作，详见相关规范、招标文件及图纸要求。 | m3 | 6.18 |  | 668.18
238 | 070101066001 | 人工单项拆除 金属门 | 1.拆除部位:原有金属门 2.拆除种类:金属构件 3.拆除方式:人工拆除 4.其他:完成本项所需的一切工作，详见相关规范、招标文件及图纸要求。 | m2 | 19.05 |  | 20.31
本页小计
分部分项工程项目清单计价表
工程名称：东沙角43、45、47、49、51、53号危旧房屋修复改造工程施工总承包 | [5 empty] | 第 29 页 共 103 页
序号 | 项目编码 | 项目名称 | 项目特征描述 | 计量 单位 | 工程量 |  | 综合单价 最高限价 （元） | 投标单位填报 金额（元）
[8 empty] | 综合单价 | 合价
239 | 070101068001 | 人工单项拆除 金属窗 | 1.拆除部位:原有金属窗 2.拆除种类:金属构件 3.拆除方式:人工拆除 4.其他:完成本项所需的一切工作，详见相关规范、招标文件及图纸要求。 | m2 | 61.17 |  | 27.81
240 | 070101034002 | 人工单项拆除 砖墙 | 1.拆除部位:原有内外墙 2.拆除种类:烧结砖 3.拆除方式:人工拆除 4.其他:完成本项所需的一切工作，详见相关规范、招标文件及图纸要求。 | m3 | 388.36 |  | 129.95
241 | 070101079001 | 人工单项拆除 木楼板 | 1.拆除部位:原有木地板 2.拆除种类:木构件 3.拆除方式:人工拆除 4.其他:完成本项所需的一切工作，详见相关规范、招标文件及图纸要求。 | m2 | 776.3 |  | 21.96
242 | 070101025001 | 人工单项拆除 现浇钢筋混凝土构件 钢筋砼板 | 1.拆除部位:原有混凝土楼板 2.拆除种类:混凝土 3.拆除方式:人工拆除 4.其他:完成本项所需的一切工作，详见相关规范、招标文件及图纸要求。 | m3 | 27.57 |  | 549.73
243 | 070101030001 | 人工单项拆除 预制钢筋混凝土构件 钢筋砼梁 | 1.拆除部位:原有混凝土梁 2.拆除种类:混凝土 3.拆除方式:人工拆除 4.其他:完成本项所需的一切工作，详见相关规范、招标文件及图纸要求。 | m3 | 26.38 |  | 789.22
244 | 070101080001 | 人工单项拆除 木楼梯 | 1.拆除部位:原有木楼梯 2.拆除种类:木构件 3.拆除方式:人工拆除 4.其他:完成本项所需的一切工作，详见相关规范、招标文件及图纸要求。 | m2 | 25.81 |  | 28.81
本页小计
分部分项工程项目清单计价表
工程名称：东沙角43、45、47、49、51、53号危旧房屋修复改造工程施工总承包 | [5 empty] | 第 30 页 共 103 页
序号 | 项目编码 | 项目名称 | 项目特征描述 | 计量 单位 | 工程量 |  | 综合单价 最高限价 （元） | 投标单位填报 金额（元）
[8 empty] | 综合单价 | 合价
245 | 010401004001 | 空心砖墙 | 1.部位:原有窗口封堵 2.砌块品种、规格、强度等级:A5.0蒸压加气混凝土砌块 3.墙体类型:外墙360mm 4.砂浆强度等级:预拌砂浆 DM-5.0 5.其他:完成本项所需的一切工作，详见相关规范、招标文件及图纸要求。 | m3 | 7.81 |  | 956.97
246 | 070101071001 | 人工单项拆除 小青瓦(土瓦) | 1.拆除部位:原有土瓦坡屋面 2.拆除种类:木构件 3.拆除方式:人工拆除 4.其他:完成本项所需的一切工作，详见相关规范、招标文件及图纸要求。 | m2 | 206.12 |  | 14.08
247 | 070101019001 | 人工单项拆除 混凝土基础 有钢筋 | 1.拆除部位:原有混凝土条形基础 2.拆除种类:混凝土 3.拆除方式:人工拆除 4.其他:完成本项所需的一切工作，详见相关规范、招标文件及图纸要求。 | m3 | 23.26 |  | 481.64
土石方工程
140 | 010102001002 | 挖基坑土方 | 1.土方类别、挖土方式:综合考虑 2.挖土深度:满足设计图纸要求 3.其它:含土方、石方垂直运输及挖除地下障碍物及地面障碍物 4.其他:完成本项所需的一切工作，详见相关规范、招标文件及图纸要求。 | m3 | 32.68 |  | 8.42
141 | 010102002002 | 挖沟槽土方 | 1.土方类别、挖土方式:综合考虑 2.挖土深度:满足设计图纸要求 3.其它:含土方、石方垂直运输及挖除地下障碍物及地面障碍物 4.其他:完成本项所需的一切工作，详见相关规范、招标文件及图纸要求。 | m3 | 343.65 |  | 8.31
本页小计
分部分项工程项目清单计价表
工程名称：东沙角43、45、47、49、51、53号危旧房屋修复改造工程施工总承包 | [5 empty] | 第 31 页 共 103 页
序号 | 项目编码 | 项目名称 | 项目特征描述 | 计量 单位 | 工程量 |  | 综合单价 最高限价 （元） | 投标单位填报 金额（元）
[8 empty] | 综合单价 | 合价
142 | 010102007002 | 回填方 | 1.计价综合考虑土质、密实度、回填方式等 2.计价包括将沟槽（坑）修整、回填、分层碾压及可能发生的挖土、整修等相关费用 3.其他:完成本项所需的一切工作，详见相关规范、招标文件及图纸要求。 | m3 | 232.23 |  | 20.85
桩基工程
109 | 010301003001 | 钢管桩-抗压桩 | 1.地层情况:详图纸及地质勘察报告 2.桩外径、壁厚: Φ168×5 3.桩尖类型:十字型钢桩尖制安 4.填充材料、等级: 填充C20细石混凝土，填充高度按设计图纸要求。 5.打桩方式：液压千斤顶 6.桩长：按设计图纸要求。 7.工作内容：打桩机具、吊桩找位、安卸桩帽、校正、压桩、焊接接桩、取土、冲洗管桩内芯、混凝土运输及填芯、钢桩头制安、土方场内运输 8.其他:完成本项所需的一切工作，详见相关规范、招标文件及图纸要求。 | t | 42.21 |  | 11090.75
本页小计
分部分项工程项目清单计价表
工程名称：东沙角43、45、47、49、51、53号危旧房屋修复改造工程施工总承包 | [5 empty] | 第 32 页 共 103 页
序号 | 项目编码 | 项目名称 | 项目特征描述 | 计量 单位 | 工程量 |  | 综合单价 最高限价 （元） | 投标单位填报 金额（元）
[8 empty] | 综合单价 | 合价
110 | 010301003002 | 钢管桩-抗压试验桩 | 1.地层情况:详图纸及地质勘察报告 2.桩外径、壁厚: Φ168×5 3.桩尖类型:十字型钢桩尖制安 4.填充材料、等级: 填充C20细石混凝土，填充高度按设计图纸要求。 5.打桩方式：液压千斤顶 6.桩长：按设计图纸要求 7.工作内容：打桩机具、吊桩找位、安卸桩帽、校正、压桩、焊接接桩、取土、冲洗管桩内芯、混凝土运输及填芯、钢桩头制安、土方场内运输 8.其他:完成本项所需的一切工作，详见相关规范、招标文件及图纸要求。 | t | 0.905 |  | 11876.31
111 | 010301003003 | 钢管桩-送桩 | 1.地层情况:详图纸及地质勘察报告 2.桩外径、壁厚: Φ168×5 3.送桩深度、桩长:按设计图纸要求。 4.其他:完成本项所需的一切工作，详见相关规范、招标文件及图纸要求。 | t | 5.749 |  | 1192.33
112 | 010506011001 | 现浇构件钢筋 | 1.钢筋种类、规格:三级螺纹钢φ25内。 2.其他:完成本项所需的一切工作，详见相关规范、招标文件及图纸要求。 | t | 2.203 |  | 3701.25
砌筑工程
本页小计
分部分项工程项目清单计价表
工程名称：东沙角43、45、47、49、51、53号危旧房屋修复改造工程施工总承包 | [5 empty] | 第 33 页 共 103 页
序号 | 项目编码 | 项目名称 | 项目特征描述 | 计量 单位 | 工程量 |  | 综合单价 最高限价 （元） | 投标单位填报 金额（元）
[8 empty] | 综合单价 | 合价
197 | 010402001004 | 砌块墙 | 1.砌块品种、规格、强度等级:A5.0蒸压加气混凝土砌块 2.墙体类型:外墙，墙厚200mm以内 3.计价同时综合考虑墙体类型、高度、砖规格、砂浆等级、砂浆配合比等 4.计价包括砂浆制作、运输、砌筑材料、材料运输 5.当砌体材料发生变更时，只调整砌体材料的价差 6.其他:完成本项所需的一切工作，详见相关规范、招标文件及图纸要求。 | m3 | 0.29 |  | 470.87
198 | 010402001005 | 砌块墙 | 1.砌块品种、规格、强度等级:A5.0蒸压加气混凝土砌块 2.墙体类型:内墙，墙厚100mm 3.计价同时综合考虑墙体类型、高度、砖规格、砂浆等级、砂浆配合比等 4.计价包括砂浆制作、运输、砌筑材料、材料运输 5.当砌体材料发生变更时，只调整砌体材料的价差 6.其他:完成本项所需的一切工作，详见相关规范、招标文件及图纸要求。 | m3 | 14.23 |  | 482.3
199 | 010402001006 | 砌块墙 | 1.砌块品种、规格、强度等级:A5.0蒸压加气混凝土砌块 2.墙体类型:内墙，墙厚200mm 3.计价同时综合考虑墙体类型、高度、砖规格、砂浆等级、砂浆配合比等 4.计价包括砂浆制作、运输、砌筑材料、材料运输 5.当砌体材料发生变更时，只调整砌体材料的价差 6.其他:完成本项所需的一切工作，详见相关规范、招标文件及图纸要求。 | m3 | 43.29 |  | 458.02
本页小计
分部分项工程项目清单计价表
工程名称：东沙角43、45、47、49、51、53号危旧房屋修复改造工程施工总承包 | [5 empty] | 第 34 页 共 103 页
序号 | 项目编码 | 项目名称 | 项目特征描述 | 计量 单位 | 工程量 |  | 综合单价 最高限价 （元） | 投标单位填报 金额（元）
[8 empty] | 综合单价 | 合价
200 | 010401003001 | 实心砖墙 | 1.部位:原有窗口封堵 2.砌块品种、规格、强度等级:A5.0蒸压加气混凝土砌块 3.墙体类型:外墙360mm 4.砂浆强度等级:预拌砂浆 DM-5.0 5.其他:根据设计图纸及相关规范要求综合考虑 | m3 | 7.81 |  | 956.97
混凝土及钢筋混凝土工程
181 | 010501001002 | 基础垫层 | 1.混凝土种类:商品混凝土 2.混凝土强度等级:C20 3.包含泵送混凝土增加费 4.其他:完成本项所需的一切工作，详见相关规范、招标文件及图纸要求。 | m3 | 29.87 |  | 501.84
182 | 010502001001 | 独立基础 | 1.混凝土种类:商品混凝土 2.混凝土强度等级:C30 3.包含泵送混凝土增加费 4.其他:完成本项所需的一切工作，详见相关规范、招标文件及图纸要求。 | m3 | 8.16 |  | 512.76
183 | 010502002002 | 条形基础 | 1.混凝土种类:商品混凝土 2.混凝土强度等级:C30 3.包含泵送混凝土增加费 4.其他:完成本项所需的一切工作，详见相关规范、招标文件及图纸要求。 | m3 | 80.81 |  | 512.76
184 | 010502005002 | 基础联系梁 | 1.混凝土种类:商品混凝土 2.混凝土强度等级:C30 3.包含泵送混凝土增加费 4.其他:完成本项所需的一切工作，详见相关规范、招标文件及图纸要求。 | m3 | 19.36 |  | 507.73
185 | 010502006003 | 钢筋混凝土柱 | 1.混凝土种类:商品混凝土 2.混凝土强度等级:C35 3.包含泵送混凝土增加费 4.其他:完成本项所需的一切工作，详见相关规范、招标文件及图纸要求。 | m3 | 18.61 |  | 656.01
本页小计
分部分项工程项目清单计价表
工程名称：东沙角43、45、47、49、51、53号危旧房屋修复改造工程施工总承包 | [5 empty] | 第 35 页 共 103 页
序号 | 项目编码 | 项目名称 | 项目特征描述 | 计量 单位 | 工程量 |  | 综合单价 最高限价 （元） | 投标单位填报 金额（元）
[8 empty] | 综合单价 | 合价
186 | 010502006004 | 钢筋混凝土柱 | 1.混凝土种类:商品混凝土 2.混凝土强度等级:C30 3.包含泵送混凝土增加费. 4.其他:完成本项所需的一切工作，详见相关规范、招标文件及图纸要求。 | m3 | 23.41 |  | 638.25
187 | 010502011002 | 钢筋混凝土有梁板 | 1.混凝土种类:商品混凝土 2.混凝土强度等级:C30 3.包含泵送混凝土增加费. 4.其他:完成本项所需的一切工作，详见相关规范、招标文件及图纸要求。 | m3 | 96.65 |  | 526.88
188 | 010502017001 | 钢筋混凝土坡屋面板 | 1.混凝土种类:商品混凝土 2.混凝土强度等级:C30 3.包含泵送混凝土增加费. 4.其他:完成本项所需的一切工作，详见相关规范、招标文件及图纸要求。 | m3 | 25.77 |  | 541.84
189 | 010502011003 | 钢筋混凝土斜梁 | 1.混凝土种类:商品混凝土 2.混凝土强度等级:C30 3.包含泵送混凝土增加费. 4.其他:完成本项所需的一切工作，详见相关规范、招标文件及图纸要求。 | m3 | 32.88 |  | 541.2
190 | 010502020002 | 楼梯 | 1.混凝土种类:商品混凝土 2.混凝土强度等级:C30 3.包含泵送混凝土增加费. 4.其他:完成本项所需的一切工作，详见相关规范、招标文件及图纸要求。 | m3 | 7.96 |  | 583.02
191 | 010502020003 | 弧形楼梯 | 1.混凝土种类:商品混凝土 2.混凝土强度等级:C30 3.包含泵送混凝土增加费. 4.其他:完成本项所需的一切工作，详见相关规范、招标文件及图纸要求。 | m3 | 1.29 |  | 603.44
192 | 010502021002 | 构造柱 | 1.混凝土种类:商品混凝土 2.混凝土强度等级:C25 3.其他:完成本项所需的一切工作，详见相关规范、招标文件及图纸要求。 | m3 | 9.19 |  | 691
本页小计
分部分项工程项目清单计价表
工程名称：东沙角43、45、47、49、51、53号危旧房屋修复改造工程施工总承包 | [5 empty] | 第 36 页 共 103 页
序号 | 项目编码 | 项目名称 | 项目特征描述 | 计量 单位 | 工程量 |  | 综合单价 最高限价 （元） | 投标单位填报 金额（元）
[8 empty] | 综合单价 | 合价
193 | 010502023003 | 过梁 | 1.混凝土种类:商品混凝土 2.混凝土强度等级:C25 3.其他:完成本项所需的一切工作，详见相关规范、招标文件及图纸要求。 | m3 | 4.14 |  | 589
194 | 010502023004 | 反坎、门槛 | 1.混凝土种类:商品混凝土 2.混凝土强度等级:C20 3.其他:完成本项所需的一切工作，详见相关规范、招标文件及图纸要求。 | m3 | 6.2 |  | 583.45
195 | 010502025003 | 檐沟 | 1.混凝土种类:商品混凝土 2.混凝土强度等级:C25 3.包含泵送混凝土增加费. 4.其他:完成本项所需的一切工作，详见相关规范、招标文件及图纸要求。 | m3 | 3.03 |  | 717.98
196 | 010502025004 | 零星现浇构件 | 1.混凝土种类:商品混凝土 2.混凝土强度等级:C30 3.包含泵送混凝土增加费. 4.其他:完成本项所需的一切工作，详见相关规范、招标文件及图纸要求。 | m3 | 3.65 |  | 864.96
201 | 010506001008 | 现浇构件钢筋 | 1.钢筋种类、规格:现浇构件钢筋 Φ10以内 HRB300级钢 2.其他:完成本项所需的一切工作，详见相关规范、招标文件及图纸要求。 | t | 0.246 |  | 4525.12
202 | 010506001009 | 现浇构件钢筋 | 1.钢筋种类、规格:现浇构件钢筋 Φ10以内 HRB400级钢 2.其他:完成本项所需的一切工作，详见相关规范、招标文件及图纸要求。 | t | 8.21 |  | 4392.47
203 | 010506001010 | 现浇构件钢筋 | 1.钢筋种类、规格:现浇构件钢筋 Φ25以内 HRB400级钢 2.其他:完成本项所需的一切工作，详见相关规范、招标文件及图纸要求。 | t | 11.888 |  | 4012.01
204 | 010506001011 | 现浇构件钢筋 | 1.钢筋种类、规格:现浇构件钢筋 Φ10以内 HRB400E级钢 2.其他:完成本项所需的一切工作，详见相关规范、招标文件及图纸要求。 | t | 0.243 |  | 4416.95
本页小计
分部分项工程项目清单计价表
工程名称：东沙角43、45、47、49、51、53号危旧房屋修复改造工程施工总承包 | [5 empty] | 第 37 页 共 103 页
序号 | 项目编码 | 项目名称 | 项目特征描述 | 计量 单位 | 工程量 |  | 综合单价 最高限价 （元） | 投标单位填报 金额（元）
[8 empty] | 综合单价 | 合价
205 | 010506001012 | 现浇构件钢筋 | 1.钢筋种类、规格:现浇构件钢筋 Φ25以内 HRB400E级钢 2.其他:完成本项所需的一切工作，详见相关规范、招标文件及图纸要求。 | t | 13.633 |  | 4136.04
206 | 010506001013 | 现浇构件钢筋 | 1.钢筋种类、规格:现浇构件箍筋 Φ10以内 HRB300级钢 2.其他:完成本项所需的一切工作，详见相关规范、招标文件及图纸要求。 | t | 0.482 |  | 5429.05
207 | 010506001014 | 现浇构件钢筋 | 1.钢筋种类、规格:现浇构件箍筋 Φ10以内 HRB400级钢 2.其他:完成本项所需的一切工作，详见相关规范、招标文件及图纸要求。 | t | 6.911 |  | 5731.29
208 | 010506001015 | 现浇构件钢筋 | 1.钢筋种类、规格:现浇构件箍筋 Φ10以外 HRB400级钢 2.其他:完成本项所需的一切工作，详见相关规范、招标文件及图纸要求。 | t | 1.74 |  | 4366.77
装配式工程
113 | 010504004002 | 预制楼板 | 1.构件类型:轻质陶粒钢筋混凝土预制板 2.构件厚度:100mm 3.材料规格、型号:1.0mm镀锌钢板+C8@200双层双向钢筋,为Q235B钢材,骨料为4~10mm的陶粒混凝土 4.其他:完成本项所需的一切工作，详见相关规范、招标文件及图纸要求。 | m3 | 18.18 |  | 2720.26
金属结构工程
114 | 010604001003 | 钢梁 | 1.材料:箱型钢梁 Q355B 2.计价：钢材类型、规格、尺寸、安装部位等 3.计价包括：预埋铁件、制做、运输、安装埋设、焊接、连接固定 4.其他:完成本项所需的一切工作，详见相关规范、招标文件及图纸要求。 | t | 24.375 |  | 7751.94
本页小计
分部分项工程项目清单计价表
工程名称：东沙角43、45、47、49、51、53号危旧房屋修复改造工程施工总承包 | [5 empty] | 第 38 页 共 103 页
序号 | 项目编码 | 项目名称 | 项目特征描述 | 计量 单位 | 工程量 |  | 综合单价 最高限价 （元） | 投标单位填报 金额（元）
[8 empty] | 综合单价 | 合价
115 | 010604001004 | 钢梁 | 1.部位:筒板瓦屋面 2.材料:H型钢梁 Q355B 3.计价：钢材类型、规格、尺寸、安装部位等 4.计价包括：预埋铁件、制做、运输、安装埋设、焊接、连接固定 5.其他:完成本项所需的一切工作，详见相关规范、招标文件及图纸要求。 | t | 3.286 |  | 6486.94
116 | 010607003001 | 钢檩条 | 1.部位:筒板瓦屋面 2.材料:C型钢檩条 Q355B 3.计价：钢材类型、规格、尺寸、安装部位等 4.计价包括：预埋铁件、制做、运输、安装埋设、焊接、连接固定 5.其他:完成本项所需的一切工作，详见相关规范、招标文件及图纸要求。 | t | 1.184 |  | 5433.52
117 | 011402003005 | 金属面油漆 | 1.构件名称:金属面防腐油漆 2.底漆:无气喷涂环氧富锌底漆 3.中间漆:无气喷涂环氧云铁中间漆 4.面漆:喷涂可复涂聚氨酯面漆 5.其他:完成本项所需的一切工作，详见相关规范、招标文件及图纸要求。 | m2 | 722.42 |  | 23.72
118 | 011402003006 | 金属面油漆 | 1.构件名称:金属面油漆 2.底漆:防锈漆 3.面漆:防火氟碳漆喷涂二遍 4.其他:完成本项所需的一切工作，详见相关规范、招标文件及图纸要求。 | m2 | 722.42 |  | 42.53
本页小计
分部分项工程项目清单计价表
工程名称：东沙角43、45、47、49、51、53号危旧房屋修复改造工程施工总承包 | [5 empty] | 第 39 页 共 103 页
序号 | 项目编码 | 项目名称 | 项目特征描述 | 计量 单位 | 工程量 |  | 综合单价 最高限价 （元） | 投标单位填报 金额（元）
[8 empty] | 综合单价 | 合价
119 | 011402003007 | 金属面油漆 | 1.材料:薄型防火涂料，耐火极限1.5h 2.计价遍数；基底类型、防护材料种类 3.计价包括基层、面层、油漆、涂料、裱糊、材料运输 4.当油漆、涂料、裱糊种类发生变更时，调整油漆、涂料、裱糊材料价差 5.其他:完成本项所需的一切工作，详见相关规范、招标文件及图纸要求。 | m2 | 722.42 |  | 33.27
门窗工程
171 | 010802004003 | 钢质防火门 | 1.门种类：钢质防火门（乙级） 2.综合考虑单、双扇防火门制作、安装，五金、门锁、闭门器、防护材料 3.计价包括制作、安装，五金、门锁、闭门器、防护 4.其他:完成本项所需的一切工作，详见相关规范、招标文件及图纸要求。 | m2 | 24.09 |  | 474
172 | 010802004004 | 钢质防火门 | 1.门种类：钢质防火门（丙级） 2.综合考虑单、双扇防火门制作、安装，五金、门锁、闭门器、防护材料 3.计价包括制作、安装，五金、门锁、闭门器、防护 4.其他:完成本项所需的一切工作，详见相关规范、招标文件及图纸要求。 | m2 | 16 |  | 506.19
173 | 010802001003 | 钢板夹心门 | 1.门种类：钢板夹心门 2.综合考虑单、双扇防火门制作、安装，五金、门锁、闭门器、防护材料 3.计价包括制作、安装，五金、门锁、闭门器、防护 4.其他:完成本项所需的一切工作，详见相关规范、招标文件及图纸要求。 | m2 | 4.84 |  | 430.88
本页小计
分部分项工程项目清单计价表
工程名称：东沙角43、45、47、49、51、53号危旧房屋修复改造工程施工总承包 | [5 empty] | 第 40 页 共 103 页
序号 | 项目编码 | 项目名称 | 项目特征描述 | 计量 单位 | 工程量 |  | 综合单价 最高限价 （元） | 投标单位填报 金额（元）
[8 empty] | 综合单价 | 合价
174 | 010802001004 | 铝合金门 | 1.门种类：铝合金门 2.综合考虑单、双扇防火门制作、安装，五金、门锁、闭门器、防护材料、观察窗 3.计价包括制作、安装，五金、门锁、闭门器、防护 4.其他:完成本项所需的一切工作，详见相关规范、招标文件及图纸要求。 | m2 | 4.67 |  | 673.47
175 | 010805004002 | 门联窗 | 1.门窗种类:落地玻璃门联窗 2.窗框材质:断桥隔热铝合金框 3.玻璃种类、规格:6+12A+6mm双银Low-e中空超白钢化玻璃 4.窗框、玻璃安装、打胶、五金配件、周边塞缝、油漆、防腐、防雷塞口、填缝 5.计价包括框扇、玻璃、运输、安装、打胶、油漆、五金配件、周边塞缝、防腐 6.其他:完成本项所需的一切工作，详见相关规范、招标文件及图纸要求。 | m2 | 36.91 |  | 857.98
176 | 010807001004 | 铝合金固定玻璃窗 | 1.窗种类:铝合金玻璃窗 2.窗框材质:断桥隔热铝合金框 3.玻璃种类、规格:6+12A+6mm双银Low-e中空超白钢化玻璃 4.窗框、玻璃安装、打胶、五金配件、周边塞缝、油漆、防腐、防雷塞口、填缝 5.计价包括框扇、玻璃、运输、安装、打胶、油漆、五金配件、周边塞缝、防腐 6.其他:完成本项所需的一切工作，详见相关规范、招标文件及图纸要求。 | m2 | 50.89 |  | 859.54
本页小计
分部分项工程项目清单计价表
工程名称：东沙角43、45、47、49、51、53号危旧房屋修复改造工程施工总承包 | [5 empty] | 第 41 页 共 103 页
序号 | 项目编码 | 项目名称 | 项目特征描述 | 计量 单位 | 工程量 |  | 综合单价 最高限价 （元） | 投标单位填报 金额（元）
[8 empty] | 综合单价 | 合价
177 | 010807001005 | 仿木纹铝合金固定玻璃窗 | 1.窗种类:铝合金玻璃窗 2.窗框材质:断桥隔热铝合金框 3.玻璃种类、规格:6+12A+6mm双银Low-e中空超白钢化玻璃 4.窗框、玻璃安装、打胶、五金配件、周边塞缝、油漆、防腐、防雷塞口、填缝 5.计价包括框扇、玻璃、运输、安装、打胶、油漆、五金配件、周边塞缝、防腐 6.其他:完成本项所需的一切工作，详见相关规范、招标文件及图纸要求。 | m2 | 7.57 |  | 874.54
178 | 010807001006 | 铝合金上悬窗 | 1.窗种类:铝合金玻璃窗 2.窗框材质:断桥隔热铝合金框 3.玻璃种类、规格:6+12A+6mm双银Low-e中空超白钢化玻璃 4.窗框、玻璃安装、打胶、五金配件、周边塞缝、油漆、防腐、防雷塞口、填缝 5.计价包括框扇、玻璃、运输、安装、打胶、油漆、五金配件、周边塞缝、防腐 6.其他:完成本项所需的一切工作，详见相关规范、招标文件及图纸要求。 | m2 | 12.3 |  | 879.54
179 | 010807002002 | 甲级防火窗 | 1.窗种类:铝合金玻璃窗 2.窗框材质:断桥隔热铝合金框 3.玻璃种类、规格:6+12A+6mm双银Low-e中空超白钢化玻璃 4.窗框、玻璃安装、打胶、五金配件、周边塞缝、油漆、防腐、防雷塞口、填缝 5.计价包括框扇、玻璃、运输、安装、打胶、油漆、五金配件、周边塞缝、防腐 6.其他:完成本项所需的一切工作，详见相关规范、招标文件及图纸要求。 | m2 | 19.18 |  | 828.86
本页小计
分部分项工程项目清单计价表
工程名称：东沙角43、45、47、49、51、53号危旧房屋修复改造工程施工总承包 | [5 empty] | 第 42 页 共 103 页
序号 | 项目编码 | 项目名称 | 项目特征描述 | 计量 单位 | 工程量 |  | 综合单价 最高限价 （元） | 投标单位填报 金额（元）
[8 empty] | 综合单价 | 合价
180 | 010807001007 | 铝合金天窗 | 1.窗种类:铝合金钢化玻璃 2.窗框材质:断桥隔热铝合金框 3.玻璃种类、规格:6mm钢化白玻+0.76PVB+6mm钢化白玻 4.窗框、玻璃安装、打胶、五金配件、周边塞缝、油漆、防腐、防雷塞口、填缝 5.计价包括框扇、玻璃、运输、安装、打胶、油漆、五金配件、周边塞缝、防腐 6.其他:完成本项所需的一切工作，详见相关规范、招标文件及图纸要求。 | m2 | 15.11 |  | 1060.87
屋面及防水工程
165 | 010901001001 | 筒板瓦坡屋面-R3 | 1.传统筒板瓦面，平接底瓦一层，底面浸白灰水,无釉陶瓦面层，压七留三铺砌；瓦面坑对中，桷板间距离250mm，底瓦230*230mm。瓦片进行做旧处理，三种颜色 2.杉木桷板100*30（h），中距按瓦材规格 3.持钉层：40厚C20细石砼%%c4@150双向配筋，纵横设分格缝，内嵌单组分聚氨酯密封胶 4.80厚RC型（雨槽）B1级挤塑聚苯乙烯泡沫塑料板(X250，缩强度≥250kpa，带表皮)，拼缝处贴胶带 5.1.2厚合成高分子防水卷材+1.5厚合成高分子防水涂膜 6.20厚聚合物水泥砂浆找平层 7.1.5厚聚合物水泥防水涂料（Ⅲ型） 8.钢筋混凝土板，表面清扫干净 9.其他:完成本项所需的一切工作，详见相关规范、招标文件及图纸要求。 | m2 | 277.61 |  | 348.44
166 | 010903004001 | 外墙面变形缝 | 1.盖缝材料种类:不锈钢板 2.其他:详见国标14J936图集 DQ1-1\2 | m | 27.35 |  | 59.98
本页小计
分部分项工程项目清单计价表
工程名称：东沙角43、45、47、49、51、53号危旧房屋修复改造工程施工总承包 | [5 empty] | 第 43 页 共 103 页
序号 | 项目编码 | 项目名称 | 项目特征描述 | 计量 单位 | 工程量 |  | 综合单价 最高限价 （元） | 投标单位填报 金额（元）
[8 empty] | 综合单价 | 合价
167 | 010903004002 | 内墙面变形缝 | 1.盖缝材料种类:不锈钢板 2.其他:详见国标14J936图集 DN1-1\2 | m | 27.35 |  | 62.89
168 | 010904004001 | 楼(地)面变形缝 | 1.盖缝材料种类:镀锌钢板 2.其他:详见国标14J936图集 DD6-1\2 | m | 43.78 |  | 71.2
169 | 010902009001 | 天沟、檐沟防水 | 1.防水材料品种、规格:天沟涂膜防水 2.防水层数、厚度、遍数:二遍 3.其他:完成本项所需的一切工作，详见相关规范、招标文件及图纸要求。 | m2 | 46.2 |  | 43.19
170 | 010903003002 | 防潮层 | 1.部位:室内外地坪高差处墙身 1.砂浆厚度、种类及强度等级:1:2水泥砂浆（内加5%）防水剂 2.其他:完成本项所需的一切工作，详见相关规范、招标文件及图纸要求。 | m2 | 12.69 |  | 21.22
楼地面工程
158 | 011102003005 | 地砖楼面-L1（地面） | 1.5厚预拌陶瓷地砖粘结砂浆单面粘贴8~10厚防滑地砖，面用白水泥擦缝； 2.30厚HTK易自平防护砂浆，内附6x6耐碱玻纤网布 3.5厚HTK复合隔声垫； 4.100mm厚C20混凝土层，内配筋φ6@150双向 5.100厚C15素混凝土垫层,表面压光； 6.素土夯实； 7.其他:完成本项所需的一切工作，详见相关规范、招标文件及图纸要求。 | m2 | 233.79 |  | 264.01
本页小计
分部分项工程项目清单计价表
工程名称：东沙角43、45、47、49、51、53号危旧房屋修复改造工程施工总承包 | [5 empty] | 第 44 页 共 103 页
序号 | 项目编码 | 项目名称 | 项目特征描述 | 计量 单位 | 工程量 |  | 综合单价 最高限价 （元） | 投标单位填报 金额（元）
[8 empty] | 综合单价 | 合价
159 | 011102003006 | 地砖楼面-L1（楼面） | 1.5厚预拌陶瓷地砖粘结砂浆单面粘贴8~10厚防滑地砖，面用白水泥擦缝； 2.30厚HTK易自平防护砂浆，内附6x6耐碱玻纤网布 3.5厚HTK复合隔声垫； 4.钢筋混凝土楼板，表面清扫干净，用WS-M20水泥砂浆补平孔洞，若发现裂缝或空鼓等，需先做处理。 5.其他:完成本项所需的一切工作，详见相关规范、招标文件及图纸要求。 | m2 | 895.32 |  | 148.91
160 | 011101001003 | 水泥砂浆地面-L3（地面） | 1.15厚WS M15水泥砂浆面层压光； 2.素水泥浆一道（掺水重5％108胶）； 3.100mm厚C20混凝土层，内配筋φ6@150双向 4.100厚C15素混凝土垫层,表面压光； 5.素土夯实； 6.其他:完成本项所需的一切工作，详见相关规范、招标文件及图纸要求。 | m2 | 4.09 |  | 129.26
161 | 011101001004 | 水泥砂浆地面-L3（楼面） | 1.15厚WS M15水泥砂浆面层压光； 2.素水泥浆一道（掺水重5％108胶）； 3.钢筋混凝土楼板（为便于设备电缆等敷设而需进行局部降板处理的，应待设备安装完毕后回填平整，设备管井内地面需预留板钢筋，待设备安装完毕后后浇捣），表面清扫干净，用WS M20水泥砂浆补平孔洞，若发现裂缝或空鼓等，需先做处理。 4.其他:完成本项所需的一切工作，详见相关规范、招标文件及图纸要求。 | m2 | 34.21 |  | 14.17
本页小计
分部分项工程项目清单计价表
工程名称：东沙角43、45、47、49、51、53号危旧房屋修复改造工程施工总承包 | [5 empty] | 第 45 页 共 103 页
序号 | 项目编码 | 项目名称 | 项目特征描述 | 计量 单位 | 工程量 |  | 综合单价 最高限价 （元） | 投标单位填报 金额（元）
[8 empty] | 综合单价 | 合价
162 | 011106003003 | 楼梯间-L4（地面） | 1.5厚水泥胶浆（掺水重20％108胶）贴8~10厚防滑梯级砖，开防滑槽，用白水泥擦缝； 2.15厚WS-M15水泥砂浆找平层，在踢面和踏面边缘临空处用WS-M25水泥砂浆抹出100宽X20高的挡水条； 3.素水泥浆一道（掺水重5％108胶）； 4.100mm厚C20混凝土层，内配筋φ6@150双向 5.100厚C15素混凝土垫层,表面压光； 6.素土夯实； 7.其他:完成本项所需的一切工作，详见相关规范、招标文件及图纸要求。 | m2 | 13.49 |  | 358.36
163 | 011106003004 | 楼梯间-L4（楼面） | 1.5厚水泥胶浆（掺水重20％108胶）贴8~10厚防滑梯级砖，开防滑槽，用白水泥擦缝； 2.15厚WS-M15水泥砂浆找平层，在踢面和踏面边缘临空处用WS-M25水泥砂浆抹出100宽X20高的挡水条； 3.素水泥浆一道（掺水重5％108胶）； 4.钢筋混凝土梯板，表面清扫干净，用WS-M20水泥砂浆补平孔洞，若发现裂缝或空鼓等，需先做处理。 5.其他:完成本项所需的一切工作，详见相关规范、招标文件及图纸要求。 | m2 | 69.7 |  | 243.26
本页小计
分部分项工程项目清单计价表
工程名称：东沙角43、45、47、49、51、53号危旧房屋修复改造工程施工总承包 | [5 empty] | 第 46 页 共 103 页
序号 | 项目编码 | 项目名称 | 项目特征描述 | 计量 单位 | 工程量 |  | 综合单价 最高限价 （元） | 投标单位填报 金额（元）
[8 empty] | 综合单价 | 合价
164 | 011105003002 | 面砖踢脚-T1 | 1.3~4厚预拌陶瓷粘结砂浆单面粘贴面砖（成品）踢脚，材料同楼地面，白水泥擦缝； 2.15厚WP-M20水泥砂浆找平层，分两遍成活，底层抹灰应压实搓毛（毛坯交楼标准做至该层） 3.刷素水泥浆一遍（掺水重5％108胶）； 4.墙体，清理基层。 5.其他:完成本项所需的一切工作，详见相关规范、招标文件及图纸要求。 | m | 411.69 |  | 21.78
墙柱面装饰工程
143 | 011404001003 | 外墙涂料-W1 | 1.外墙涂料（一底两面，按设计要求设分格缝，缝内嵌填柔性防水密封膏）； 2.刮外墙腻子不小于两道，分层打磨平整腻子选型与涂料工艺相匹配，压入耐碱玻纤网格布（160g/m²网孔中心距4x4）； 3.1.5厚JS聚合物水泥基防水防水涂料； 4.8厚聚合物水泥防水砂浆； 5.12厚WP-M15聚合物抗裂合成纤维水泥砂浆； 6.全挂镀锌电焊钢丝网（Φ1.0x20x20），使用水泥钉钉挂； 7.墙体，清理基层。 8.其他:完成本项所需的一切工作，详见相关规范、招标文件及图纸要求。 | m2 | 476.45 |  | 183.97
本页小计
分部分项工程项目清单计价表
工程名称：东沙角43、45、47、49、51、53号危旧房屋修复改造工程施工总承包 | [5 empty] | 第 47 页 共 103 页
序号 | 项目编码 | 项目名称 | 项目特征描述 | 计量 单位 | 工程量 |  | 综合单价 最高限价 （元） | 投标单位填报 金额（元）
[8 empty] | 综合单价 | 合价
156 | 011404001004 | 内墙涂料-N1 | 1.涂料面层：防潮防霉内墙无机涂料（两道） 2.封底涂料（一道）； 3.满刮内墙腻子不小于两道； 4.5厚WP M15水泥砂浆找平； 5.17厚保温凝胶找平（A级），导热系数≤0.30，拉拔强度满足规范要求； 6.钢筋砼梁、柱与砖墙交接处挂300宽镀锌电焊钢丝网（φ1.0×20×20），每边宽度不应小于150，使用水泥钉钉挂； 7.刷素水泥浆一遍（掺水重5％108胶）； 8.墙体，清理基层。 9.其他:完成本项所需的一切工作，详见相关规范、招标文件及图纸要求。 | m2 | 1172.31 |  | 107.88
157 | 011201001002 | 水泥砂浆墙面-N3 | 1.10厚WP-M15水泥砂浆抹平（管井内部则随砌随抹平） 2.刷素水泥砂浆一遍（（掺水重5％108胶）; 3.其他:完成本项所需的一切工作，详见相关规范、招标文件及图纸要求。 | m2 | 188.16 |  | 15.17
天棚面工程
153 | 011404002003 | 室内套内天棚(涂料)-D1 | 1.钢筋混凝土板，底面清理干净，板面需修理平整，露出的铁钉、铁丝及个别露筋点作防锈处理； 2.满刮腻子两遍找平，打磨平整； 3.防潮防霉无机涂料，两遍成活。 4.其他:完成本项所需的一切工作，详见相关规范、招标文件及图纸要求。 | m2 | 1029.12 |  | 31.16
本页小计
分部分项工程项目清单计价表
工程名称：东沙角43、45、47、49、51、53号危旧房屋修复改造工程施工总承包 | [5 empty] | 第 48 页 共 103 页
序号 | 项目编码 | 项目名称 | 项目特征描述 | 计量 单位 | 工程量 |  | 综合单价 最高限价 （元） | 投标单位填报 金额（元）
[8 empty] | 综合单价 | 合价
154 | 011301001002 | 混凝土底板顶棚-D3 | 1.钢筋混凝土板，底面清理干净，板面需平整，露出的铁钉、铁丝及个别露筋点作防锈处理； 2.素水泥浆一遍（掺108胶或白乳胶，按具体工程选用）。 3.其他:完成本项所需的一切工作，详见相关规范、招标文件及图纸要求。 | m2 | 30.26 |  | 23.89
155 | 011403001001 | 抹灰面油漆 | 1.整体喷涂2遍户外专用透明保护面漆（氟碳清漆） 2.木纹器在刷好的湿漆面上刮出逼真的木纹线条 3.用滚筒或刷子涂刷第一层漆作为木材的基色（浅棕色）。覆盖均匀，完全遮盖混凝土原色。等待其完全干燥。 4.刷一层抗碱封闭底漆 5.清洁混凝土表面，用专用腻子填补混凝土表面的孔洞、裂缝。 6.浇筑混凝土时，使用带有木材纹理的硅胶模具 7.其他:完成本项所需的一切工作，详见相关规范、招标文件及图纸要求。 | m2 | 215.12 |  | 90.19
其他装饰工程
148 | 011502001002 | 成品装饰线条 | 1.GRC成品装饰构件 2.外涂米黄色涂料 3.其他:完成本项所需的一切工作，详见相关规范、招标文件及图纸要求。 | m | 18.58 |  | 115.89
149 | 011205001002 | 墙、柱面装饰板 | 1.固定材料种类、规格、中距:不锈钢角挂件 2.面层材料品种、规格:2mm厚深灰色铝板 3.其他:完成本项所需的一切工作，详见相关规范、招标文件及图纸要求。 | m2 | 4.8 |  | 333.85
本页小计
分部分项工程项目清单计价表
工程名称：东沙角43、45、47、49、51、53号危旧房屋修复改造工程施工总承包 | [5 empty] | 第 49 页 共 103 页
序号 | 项目编码 | 项目名称 | 项目特征描述 | 计量 单位 | 工程量 |  | 综合单价 最高限价 （元） | 投标单位填报 金额（元）
[8 empty] | 综合单价 | 合价
150 | 011503001004 | 楼梯栏杆 | 1.栏杆高度:踏步段≥900、水平段≥1100 2.扶手材料种类、规格:40*80镀锌平椭圆管壁厚2.0扶手，32*32镀锌方管壁厚0.9横杆，20*20镀锌方管壁厚0.8竖杆，40*40镀锌方管壁厚3.0立柱 3.栏杆材料种类、规格:镀锌钢管 4.其他材料：M6*19不锈钢螺丝、锌钢斜固定 5.其他:完成本项所需的一切工作，详见相关规范、招标文件及图纸要求。 | m | 25.3 |  | 358.21
151 | 011503001005 | 平台栏杆 | 1.栏杆高度:1100mm 2.扶手材料种类、规格:40*80镀锌平椭圆管壁厚2.0扶手，32*32镀锌方管壁厚2.0横杆，20*20镀锌方管壁厚0.8竖杆，40*40镀锌方管壁厚3.0立柱 3.栏杆材料种类、规格:镀锌钢管 4.油漆材料种类、颜色：深灰色粉末喷涂 5.其他:完成本项所需的一切工作，详见相关规范、招标文件及图纸要求。 | m | 95.57 |  | 353.76
152 | 011503001006 | 护窗栏杆 | 1.栏杆高度:900mm 2.扶手材料种类、规格:40*30镀锌方管壁厚2.0横杆，20*20镀锌方管壁厚1.5竖杆 3.栏杆材料种类、规格:镀锌钢管 4.油漆材料种类、颜色：深灰色粉末喷涂 5.其他:完成本项所需的一切工作，详见相关规范、招标文件及图纸要求。 | m | 5.8 |  | 312.59
加固工程
墙面加固
本页小计
分部分项工程项目清单计价表
工程名称：东沙角43、45、47、49、51、53号危旧房屋修复改造工程施工总承包 | [5 empty] | 第 50 页 共 103 页
序号 | 项目编码 | 项目名称 | 项目特征描述 | 计量 单位 | 工程量 |  | 综合单价 最高限价 （元） | 投标单位填报 金额（元）
[8 empty] | 综合单价 | 合价
132 | 011604002001 | 立面抹灰层拆除 | 1.拆除部位:原墙面 2.抹灰层种类:粉刷层 3.其他:完成本项所需的一切工作，详见相关规范、招标文件及图纸要求。 | m2 | 2915.52 |  | 10.33
133 | 070104028001 | 墙、柱、梁面修补 | 1.修补部位:原墙面、柱面、梁面 2.对原有损坏进行处理,对原墙面碱蚀严重部分应清除并修补。 3.其他:完成本项所需的一切工作，详见相关规范、招标文件及图纸要求。 | m | 285 |  | 228.56
134 | 070104038001 | 混凝土灌填 | 1.灌填部位:外墙底部 2.混凝土种类:商品混凝土 3.混凝土强度等级:C20 4.其他:完成本项所需的一切工作，详见相关规范、招标文件及图纸要求。 | m3 | 8.33 |  | 1689.53
135 | 011201001003 | 钢筋网砂浆面 | 1.墙体类型:砖墙 2.底层厚度、砂浆配合比:35mm 3.面层厚度、砂浆配合比:M10 4.其他:完成本项所需的一切工作，详见相关规范、招标文件及图纸要求。 | m2 | 2915.52 |  | 100.77
136 | 010515001001 | 现浇构件钢筋 | 1.钢筋种类、规格:现浇构件钢筋 Φ10以内 Ⅲ级钢 3.其他:完成本项所需的一切工作，详见相关规范、招标文件及图纸要求。 | t | 15.465 |  | 4918.92
137 | 010515001002 | 现浇构件钢筋 | 1.钢筋种类、规格:现浇构件钢筋 Φ25以内 Ⅲ级钢 2.其他:完成本项所需的一切工作，详见相关规范、招标文件及图纸要求。 | t | 0.696 |  | 4395.73
138 | 030413003001 | 钻孔 | 1.钻孔部位:原墙面 2.其他:完成本项所需的一切工作，详见相关规范、招标文件及图纸要求。 | 个 | 11272 |  | 27.77
139 | 010506001016 | 钢材回收 | 1.部位:墙面加固 2.工作内容:墙面加固后拆除部分钢材回收 | t | 8.081 |  | -1500
本页小计
分部分项工程项目清单计价表
工程名称：东沙角43、45、47、49、51、53号危旧房屋修复改造工程施工总承包 | [5 empty] | 第 51 页 共 103 页
序号 | 项目编码 | 项目名称 | 项目特征描述 | 计量 单位 | 工程量 |  | 综合单价 最高限价 （元） | 投标单位填报 金额（元）
[8 empty] | 综合单价 | 合价
墙梁加固
128 | 030413003002 | 钻孔 | 1.钻孔部位:原墙面 2.其他:完成本项所需的一切工作，详见相关规范、招标文件及图纸要求。 | 个 | 2413 |  | 27.77
129 | 040901008001 | 植筋 | 1.材料规格:φ8（不含主材） 2.植入深度:按设计图纸及规范 3.植筋胶品种:强力植筋胶 4.其他:完成本项所需的一切工作，详见相关规范、招标文件及图纸要求。 | 根 | 928 |  | 8.04
130 | 010515001003 | 现浇构件钢筋 | 1.钢筋种类、规格:现浇构件钢筋 Φ10以内 Ⅲ级钢 3.其他:完成本项所需的一切工作，详见相关规范、招标文件及图纸要求。 | t | 0.623 |  | 4918.92
131 | 010516002001 | 预埋铁件 | 1.钢材种类:Q235B 2.规格:详见设计图纸 3.其他:完成本项所需的一切工作，详见相关规范、招标文件及图纸要求。 | t | 0.093 |  | 11560.74
柱墙加固
126 | 030413003003 | 钻孔 | 1.钻孔部位:原墙面 2.其他:完成本项所需的一切工作，详见相关规范、招标文件及图纸要求。 | 个 | 363 |  | 27.77
127 | 010516002002 | 预埋铁件 | 1.钢材种类:Q235B 2.规格:详见设计图纸 3.其他:完成本项所需的一切工作，详见相关规范、招标文件及图纸要求。 | t | 1.202 |  | 11560.74
梁加固
248 | 070104013001 | 梁粘贴钢板 梁面 | 1.钢板材质:Q235B 2.钢板厚度:6mm 3.粘结材料:乳胶水泥 4.加固梁截面尺寸:详见设计图纸 5.其他:完成本项所需的一切工作，详见相关规范、招标文件及图纸要求。 | m2 | 17.03 |  | 623.36
本页小计
分部分项工程项目清单计价表
工程名称：东沙角43、45、47、49、51、53号危旧房屋修复改造工程施工总承包 | [5 empty] | 第 52 页 共 103 页
序号 | 项目编码 | 项目名称 | 项目特征描述 | 计量 单位 | 工程量 |  | 综合单价 最高限价 （元） | 投标单位填报 金额（元）
[8 empty] | 综合单价 | 合价
249 | 070104014001 | 梁粘贴钢板 梁底 | 1.钢板材质:Q235B 2.钢板厚度:6mm 3.粘结材料:乳胶水泥 4.加固梁截面尺寸:详见设计图纸 5.其他:完成本项所需的一切工作，详见相关规范、招标文件及图纸要求。 | m2 | 17.03 |  | 755.23
250 | 070104046001 | 其他加固工程 钢材加固 钢圈梁制安 角钢 | 1.角钢规格:L75×5角钢 2.粘结材料:乳胶水泥 3.其他:完成本项所需的一切工作，详见相关规范、招标文件及图纸要求。 | t | 4.144 |  | 9794.62
251 | 010506024001 | 螺杆连接 | 1.螺杆规格:M10-M12 2.使用部位:加固梁侧 3.其他:完成本项所需的一切工作，详见相关规范、招标文件及图纸要求。 | 套 | 2376 |  | 34.32
252 | 010506001017 | 钢材回收 | 1.部位:梁加固 2.工作内容:梁加固后拆除部分钢材回收 | t | 2.553 |  | -1500
窗洞加固
124 | 070104014002 | 窗洞粘贴钢板 | 1.钢板材质:Q235B 2.钢板厚度:4mm厚 3.固定材料:D10@500粘结型锚栓 4.其他:完成本项所需的一切工作，详见相关规范、招标文件及图纸要求。 | m2 | 3.98 |  | 755.23
125 | 070104046002 | 其他加固工程 钢材加固 角钢 | 1.角钢规格:L40×4、L50×5 2.粘结材料:108胶水 3.其他:完成本项所需的一切工作，详见相关规范、招标文件及图纸要求。 | t | 1.535 |  | 9794.62
室外工程
本页小计
分部分项工程项目清单计价表
工程名称：东沙角43、45、47、49、51、53号危旧房屋修复改造工程施工总承包 | [5 empty] | 第 53 页 共 103 页
序号 | 项目编码 | 项目名称 | 项目特征描述 | 计量 单位 | 工程量 |  | 综合单价 最高限价 （元） | 投标单位填报 金额（元）
[8 empty] | 综合单价 | 合价
120 | 040203008001 | 透水人行道铺砖 | 1.50厚透水砖面层，干石灰粗砂扫缝，洒水封缝 2.50厚中砂 3.200厚C30透水混凝土 4.200厚多空隙水泥稳定碎石基层 5.150厚级配碎石碾实 6.素土夯实，压实系数>94% 7.其他:完成本项所需的一切工作，详见相关规范、招标文件及图纸要求。 | m2 | 207.69 |  | 330.03
121 | 040202014001 | 水泥稳定碎(砾)石 | 1.材料：水泥稳定级配碎石 2.厚度：10cm 3.计价综合考虑石料规格、拌和方式、摊铺方式、养护方式、材料运距等 4.计价包括路床（槽）整形、拌和、运输、铺筑、找平、碾压、养护、材料及材料运输等一切相关费用 5.当基层厚度发生变化，按厚度比进行换算 6.完成本清单项目所需的一切相关工作 | m2 | 20.73 |  | 57.64
122 | 040204004001 | 安砌侧缘石、路侧石 | 1.材料：500X350X150厚芝麻灰路缘石 2.水泥砂浆：30厚1:3水泥砂浆 3.100厚C20混凝土后座 4.综合考虑基础、垫层、后座的材料品种、安装部位、方式、砂浆种类、厚度、强度等级、配合比等 5.当侧(平、缘)石材质发生变更时,只调整材料的价差;当侧(平、缘)石的规格发生变更时,按截面比进行换算 6.完成本清单项目所需的一切相关工作 | m | 54.55 |  | 141.43
本页小计
分部分项工程项目清单计价表
工程名称：东沙角43、45、47、49、51、53号危旧房屋修复改造工程施工总承包 | [5 empty] | 第 54 页 共 103 页
序号 | 项目编码 | 项目名称 | 项目特征描述 | 计量 单位 | 工程量 |  | 综合单价 最高限价 （元） | 投标单位填报 金额（元）
[8 empty] | 综合单价 | 合价
123 | 050307017001 | 树池 | 1.名称:树池 2.砌筑材料:MU10非黏土烧结砖 3.砂浆强度:M5.0水泥砂浆 4.抹灰层:1:2水泥砂浆抹灰 5.其他:完成本项所需的一切工作，详见相关规范、招标文件及图纸要求。 | 座 | 2 |  | 576.06
模板工程
209 | 010505001002 | 垫层模板 | 1.基础垫层模板 2.完成本清单项目所需的一切相关工作 | m2 | 14.71 |  | 30.49
210 | 010505002004 | 带形基础模板 | 1.带形基础模板 有筋 2.完成本清单项目所需的一切相关工作 | m2 | 37.73 |  | 54.74
211 | 010505002005 | 独立基础模板 | 1.独立基础模板 2.完成本清单项目所需的一切相关工作 | m2 | 11.6 |  | 51.74
212 | 010505003002 | 基础联系梁模板 | 1.基础梁模板 2.完成本清单项目所需的一切相关工作 | m2 | 93.68 |  | 60.36
213 | 010505004006 | 柱面模板 | 1.矩形柱模板(周长m) 支模高度3.60m内 1.8内 2.完成本清单项目所需的一切相关工作 | m2 | 162.04 |  | 59.73
214 | 010505004007 | 柱面模板 | 1.矩形柱模板(周长m) 支模高度3.60m内 1.8外 2.完成本清单项目所需的一切相关工作 | m2 | 43.1 |  | 65.56
215 | 010505004008 | 柱面模板 | 1.矩形柱模板(周长m) 支模高度4.95m内 1.8内 2.完成本清单项目所需的一切相关工作 | m2 | 37.11 |  | 69.16
216 | 010505004009 | 柱面模板 | 1.矩形柱模板(周长m) 支模高度5.30m内 1.8内 2.完成本清单项目所需的一切相关工作 | m2 | 127.51 |  | 69.16
217 | 010505004010 | 柱面模板 | 1.矩形柱模板(周长m) 支模高度5.30m内 1.8外 2.完成本清单项目所需的一切相关工作 | m2 | 16.72 |  | 74.98
本页小计
分部分项工程项目清单计价表
工程名称：东沙角43、45、47、49、51、53号危旧房屋修复改造工程施工总承包 | [5 empty] | 第 55 页 共 103 页
序号 | 项目编码 | 项目名称 | 项目特征描述 | 计量 单位 | 工程量 |  | 综合单价 最高限价 （元） | 投标单位填报 金额（元）
[8 empty] | 综合单价 | 合价
218 | 010505006006 | 梁模板 | 1.单梁、连续梁模板(梁宽cm) 25以内 支模高度3.6m内 2.完成本清单项目所需的一切相关工作 | m2 | 132.91 |  | 71.45
219 | 010505006007 | 梁模板 | 1.单梁、连续梁模板(梁宽cm) 25以外 支模高度3.6m内 2.完成本清单项目所需的一切相关工作 | m2 | 100.76 |  | 78.51
220 | 010505006008 | 梁模板 | 1.单梁、连续梁模板(梁宽cm) 25以内 支模高度4.50m 2.完成本清单项目所需的一切相关工作 | m2 | 227.76 |  | 80.31
221 | 010505006009 | 梁模板 | 1.单梁、连续梁模板(梁宽cm) 25以外 支模高度4.50m 2.完成本清单项目所需的一切相关工作 | m2 | 48.86 |  | 87.37
222 | 010505006010 | 梁模板 | 1.单梁、连续梁模板(梁宽cm) 25以内 支模高度5.3m 2.完成本清单项目所需的一切相关工作 | m2 | 145.6 |  | 89.17
223 | 010505006011 | 梁模板 | 1.单梁、连续梁模板(梁宽cm) 25以外 支模高度5.3m 2.完成本清单项目所需的一切相关工作 | m2 | 107.96 |  | 96.23
224 | 010505007004 | 有梁板模板 | 1.有梁板模板 支模高度3.6m内 2.完成本清单项目所需的一切相关工作 | m2 | 206.07 |  | 66.59
225 | 010505007005 | 有梁板模板 | 1.有梁板模板 支模高度4.5m 2.完成本清单项目所需的一切相关工作 | m2 | 215.11 |  | 76.26
226 | 010505007006 | 有梁板模板 | 1.有梁板模板 支模高度5.3m 2.完成本清单项目所需的一切相关工作 | m2 | 195.26 |  | 85.93
227 | 010505008003 | 楼梯模板 | 1.楼梯模板 直形 2.完成本清单项目所需的一切相关工作 | m2 | 37.81 |  | 184.51
228 | 010505008004 | 圆弧楼梯 | 1.楼梯模板 圆弧形 2.完成本清单项目所需的一切相关工作 | m2 | 5.28 |  | 244.58
本页小计
分部分项工程项目清单计价表
工程名称：东沙角43、45、47、49、51、53号危旧房屋修复改造工程施工总承包 | [5 empty] | 第 56 页 共 103 页
序号 | 项目编码 | 项目名称 | 项目特征描述 | 计量 单位 | 工程量 |  | 综合单价 最高限价 （元） | 投标单位填报 金额（元）
[8 empty] | 综合单价 | 合价
229 | 010505011003 | 构造柱模板 | 1.矩形柱模板(周长m) 支模高度3.6m内 1.2内 2.完成本清单项目所需的一切相关工作 | m2 | 88.65 |  | 74.08
230 | 010505011004 | 构造柱模板 | 1.矩形柱模板(周长m) 支模高度5.3m内 1.2内 2.完成本清单项目所需的一切相关工作 | m2 | 59.72 |  | 83.51
231 | 010505008005 | 檐沟模板 | 1.檐沟模板 2.完成本清单项目所需的一切相关工作 | m2 | 48.52 |  | 64.18
232 | 010505012002 | 圈梁、过梁、滴水口模板 | 1.圈梁、过梁、滴水口模板 2.完成本清单项目所需的一切相关工作 | m2 | 67.48 |  | 53.55
233 | 010505013002 | 反坎模板 | 1.反坎模板 2.完成本清单项目所需的一切相关工作 | m2 | 50.77 |  | 53.55
余泥渣土场外运输
144 | 010103002005 | 余方弃置（土方） | 1.废弃料品种:土方外运 2.运距:暂定20km 3.工作内容:土方、装卸方式、垂直运输、运输方式、场外道路、运输、排障、协调、消纳费 4.其他:完成本项所需的一切工作，详见相关规范、招标文件及图纸要求。 | m3 | 277.49 |  | 75.45
145 | 010103002006 | 余方弃置 （土方增减1km） | 1.废弃料品种:土方 2.运距:20-30km内每增减1km 3.其他:完成本项所需的一切工作，详见相关规范、招标文件及图纸要求。 | m3 | 2774.9 |  | 2.48
本页小计
分部分项工程项目清单计价表
工程名称：东沙角43、45、47、49、51、53号危旧房屋修复改造工程施工总承包 | [5 empty] | 第 57 页 共 103 页
序号 | 项目编码 | 项目名称 | 项目特征描述 | 计量 单位 | 工程量 |  | 综合单价 最高限价 （元） | 投标单位填报 金额（元）
[8 empty] | 综合单价 | 合价
146 | 010103002007 | 拆除废料外运 | 1.废弃料品种:干湿土、淤泥、砂、软土、加固土体、建事筑垃圾、石块 2.运距:暂按20km 3.工作内容:废料、装卸方式、垂直运输、运输方式、场外道路、运输、排障、协调、消纳费 4.其他:完成本项所需的一切工作，详见相关规范、招标文件及图纸要求。 | m3 | 629.25 |  | 172.98
147 | 010103002008 | 拆除废料外运（增减1km） | 1.废弃料品种:干湿土、淤泥、砂、软土、加固土体、建事筑垃圾、石块 2.运距:20-30km内增减1km 3.其他:完成本项所需的一切工作，详见相关规范、招标文件及图纸要求。 | m3 | 6292.5 |  | 5.43
安装工程
整个项目
电气工程
强电系统
260 | 030402011001 | 配电箱 ALZ | 1.名称:配电箱 ALZ 2.安装方式:悬挂式 3.其他:完成本项所需的一切工作，详见相关规范、招标文件及图纸要求。 | 台 | 1 |  | 14902.38
261 | 030402011002 | 配电箱 1AL | 1.名称:配电箱 1AL 2.安装方式:悬挂式 3.其他:完成本项所需的一切工作，详见相关规范、招标文件及图纸要求。 | 台 | 1 |  | 2744.17
262 | 030402011003 | 配电箱 2AL | 1.名称:配电箱 2AL 2.安装方式:悬挂式 3.其他:完成本项所需的一切工作，详见相关规范、招标文件及图纸要求。 | 台 | 1 |  | 2175.15
263 | 030402011004 | 配电箱 3AL | 1.名称:配电箱 3AL 2.安装方式:悬挂式 3.其他:完成本项所需的一切工作，详见相关规范、招标文件及图纸要求。 | 台 | 1 |  | 2718.51
本页小计
分部分项工程项目清单计价表
工程名称：东沙角43、45、47、49、51、53号危旧房屋修复改造工程施工总承包 | [5 empty] | 第 58 页 共 103 页
序号 | 项目编码 | 项目名称 | 项目特征描述 | 计量 单位 | 工程量 |  | 综合单价 最高限价 （元） | 投标单位填报 金额（元）
[8 empty] | 综合单价 | 合价
264 | 030402011005 | 配电箱 1AL1 | 1.名称:配电箱 1AL1 2.安装方式:悬挂式 3.其他:完成本项所需的一切工作，详见相关规范、招标文件及图纸要求。 | 台 | 1 |  | 965.41
265 | 030402011006 | 配电箱 APdt | 1.名称:配电箱 APdt 2.安装方式:悬挂式 3.其他:完成本项所需的一切工作，详见相关规范、招标文件及图纸要求。 | 台 | 1 |  | 3941.52
266 | 030402011007 | 配电箱 GLX | 1.名称:配电箱 GLX 2.安装方式:悬挂式 3.其他:完成本项所需的一切工作，详见相关规范、招标文件及图纸要求。 | 台 | 1 |  | 1478.69
267 | 030412001001 | 电气配管 JDG20 | 1.名称:电气配管 JDG20 2.配置形式:暗配 3.其他:含管道敷设、穿线用牵引铁线、配件及管件安装、接线盒（箱）安装、防腐油漆、标识、接地等相关费用 4.其他:完成本项所需的一切工作，详见相关规范、招标文件及图纸要求。 | m | 1691.73 |  | 13.99
268 | 030412001002 | 电气配管 JDG25 | 1.名称:电气配管 JDG25 2.配置形式:暗配 3.其他:含管道敷设、穿线用牵引铁线、配件及管件安装、接线盒（箱）安装、防腐油漆、标识、接地等相关费用 3.其他:完成本项所需的一切工作，详见相关规范、招标文件及图纸要求。 | m | 20.58 |  | 18.16
269 | 030412001003 | 电气配管 JDG32 | 1.名称:电气配管 JDG32 2.配置形式:暗配 3.其他:含管道敷设、穿线用牵引铁线、配件及管件安装、接线盒（箱）安装、防腐油漆、标识、接地等相关费用 4.其它完成本项所需的一切工作，详见相关规范、招标文件及图纸要求。 5.未尽事项应满足设计、施工规范要求综合考虑。 | m | 16.86 |  | 22.41
本页小计
分部分项工程项目清单计价表
工程名称：东沙角43、45、47、49、51、53号危旧房屋修复改造工程施工总承包 | [5 empty] | 第 59 页 共 103 页
序号 | 项目编码 | 项目名称 | 项目特征描述 | 计量 单位 | 工程量 |  | 综合单价 最高限价 （元） | 投标单位填报 金额（元）
[8 empty] | 综合单价 | 合价
270 | 030412001004 | 电气配管 SC50 | 1.名称:电气配管 SC50 2.配置形式:暗配 3.其他:含管道敷设、穿线用牵引铁线、配件及管件安装、接线盒（箱）安装、防腐油漆、标识、接地等相关费用 4.其他:完成本项所需的一切工作，详见相关规范、招标文件及图纸要求。 | m | 37.86 |  | 36.65
271 | 030412001005 | 电气配管 SC20 | 1.名称:电气配管 SC20 2.配置形式:明配 3.其他:含管道敷设、穿线用牵引铁线、配件及管件安装、接线盒（箱）安装、防腐油漆、标识、接地等相关费用 4.其他:完成本项所需的一切工作，详见相关规范、招标文件及图纸要求。 | m | 17.4 |  | 28.53
272 | 030412001006 | 电气配管 SC25 | 1.名称:电气配管 SC25 2.配置形式:明配 3.其他:含管道敷设、穿线用牵引铁线、配件及管件安装、接线盒（箱）安装、防腐油漆、标识、接地等相关费用 4.其他:完成本项所需的一切工作，详见相关规范、招标文件及图纸要求。 | m | 17.4 |  | 30.59
273 | 031301001001 | 凿(压、切割)槽 | 1.名称:凿（补)槽 2.规格:综合考虑 3.填充(恢复)方式:按图纸技术及相关规范 4.其他:完成本项所需的一切工作，详见相关规范、招标文件及图纸要求。 | m | 374.68 |  | 25.92
本页小计
分部分项工程项目清单计价表
工程名称：东沙角43、45、47、49、51、53号危旧房屋修复改造工程施工总承包 | [5 empty] | 第 60 页 共 103 页
序号 | 项目编码 | 项目名称 | 项目特征描述 | 计量 单位 | 工程量 |  | 综合单价 最高限价 （元） | 投标单位填报 金额（元）
[8 empty] | 综合单价 | 合价
274 | 030412004001 | 电气配线 ZC-BVV-2.5 | 1.名称:电气配线 2.规格、型号:ZC-BVV-2.5 3.配线形式:穿管（线槽），综合考虑 4.其他:包含支持体（夹板、绝缘子、街码等）安装、配线、焊、压接线端子、接地等费用 4.其他:完成本项所需的一切工作，详见相关规范、招标文件及图纸要求。 | m | 4760.97 |  | 3.68
275 | 030412004002 | 电气配线 ZC-BVV-4 | 1.名称:电气配线 2.规格、型号:ZC-BVV-4 3.配线形式:穿管（线槽），综合考虑 4.其他:包含支持体（夹板、绝缘子、街码等）安装、配线、焊、压接线端子、接地等费用 5.其他:完成本项所需的一切工作，详见相关规范、招标文件及图纸要求。 | m | 99.83 |  | 4.64
276 | 030412004003 | 电气配线 ZC-BVV-6 | 1.名称:电气配线 2.规格、型号:ZC-BVV-6 3.配线形式:穿管（线槽），综合考虑 4.其他:包含支持体（夹板、绝缘子、街码等）安装、配线、焊、压接线端子、接地等费用 5.其他:完成本项所需的一切工作，详见相关规范、招标文件及图纸要求。 | m | 95.47 |  | 6.19
277 | 030412004004 | 电气配线 ZC-RVV-4*1.5 | 1.名称:电气配线 2.规格、型号:ZC-RVV-4*1.5 3.配线形式:穿管（线槽），综合考虑 4.其他:包含支持体（夹板、绝缘子、街码等）安装、配线、焊、压接线端子、接地等费用 5.其他:完成本项所需的一切工作，详见相关规范、招标文件及图纸要求。 | m | 284.43 |  | 6.62
本页小计
分部分项工程项目清单计价表
工程名称：东沙角43、45、47、49、51、53号危旧房屋修复改造工程施工总承包 | [5 empty] | 第 61 页 共 103 页
序号 | 项目编码 | 项目名称 | 项目特征描述 | 计量 单位 | 工程量 |  | 综合单价 最高限价 （元） | 投标单位填报 金额（元）
[8 empty] | 综合单价 | 合价
278 | 030409001001 | 电力电缆 ZC-YJV-3*25+1*16 | 1.名称:电力电缆 2.规格、型号:ZC-YJV-3*25+1*16 3.配线形式:穿管（线槽），综合考虑 4.其他:包含支持体（夹板、绝缘子、街码等）安装、配线、焊、压接线端子、接地等费用 5.其他:完成本项所需的一切工作，详见相关规范、招标文件及图纸要求。 | m | 51.21 |  | 84.13
279 | 030409001002 | 电力电缆 ZC-YJV-5*6 | 1.名称:电力电缆 2.规格、型号:ZC-YJV-5*6 3.配线形式:穿管（线槽），综合考虑 4.其他:包含支持体（夹板、绝缘子、街码等）安装、配线、焊、压接线端子、接地等费用 5.其他:完成本项所需的一切工作，详见相关规范、招标文件及图纸要求。 | m | 90.07 |  | 30.48
280 | 030409001003 | 电力电缆 ZC-YJV-5*10 | 1.名称:电力电缆 2.规格、型号:ZC-YJV-5*10 3.配线形式:穿管（线槽），综合考虑 4.其他:包含支持体（夹板、绝缘子、街码等）安装、配线、焊、压接线端子、接地等费用 5.其他:完成本项所需的一切工作，详见相关规范、招标文件及图纸要求。 | m | 51.21 |  | 48.19
本页小计
分部分项工程项目清单计价表
工程名称：东沙角43、45、47、49、51、53号危旧房屋修复改造工程施工总承包 | [5 empty] | 第 62 页 共 103 页
序号 | 项目编码 | 项目名称 | 项目特征描述 | 计量 单位 | 工程量 |  | 综合单价 最高限价 （元） | 投标单位填报 金额（元）
[8 empty] | 综合单价 | 合价
281 | 030409001004 | 电力电缆 ZC-YJV-5*16 | 1.名称:电力电缆 2.规格、型号:ZC-YJV-5*16 3.配线形式:穿管（线槽），综合考虑 4.其他:包含支持体（夹板、绝缘子、街码等）安装、配线、焊、压接线端子、接地等费用 5.其他:完成本项所需的一切工作，详见相关规范、招标文件及图纸要求。 | m | 100.9 |  | 76.3
282 | 030409003001 | 电力电缆头 | 1.名称:电力电缆头 2.规格:16mm以下 3.其他:完成本项所需的一切工作，详见相关规范、招标文件及图纸要求。 | 个 | 6 |  | 103.9
283 | 030409003002 | 电力电缆头 | 1.名称:电力电缆头 2.规格:35mm以下 3.其他:完成本项所需的一切工作，详见相关规范、招标文件及图纸要求。 | 个 | 2 |  | 163.35
284 | 030412002001 | 金属线槽 50*50 | 1.名称:金属线槽 50*50 2.其他:包含线槽（桥架）及附件、配件安装、支（吊）架制作安装、除轻锈、刷两遍调和漆、刷两遍防锈漆、接地、防火堵洞、相关费用 3.其他:完成本项所需的一切工作，详见相关规范、招标文件及图纸要求。 | m | 64.82 |  | 47.48
285 | 030412002002 | 金属线槽 200*100 | 1.名称:金属线槽 200*100 2.其他:包含线槽（桥架）及附件、配件安装、支（吊）架制作安装、除轻锈、刷两遍调和漆、刷两遍防锈漆、接地、防火堵洞、相关费用 3.其他:完成本项所需的一切工作，详见相关规范、招标文件及图纸要求。 | m | 32.99 |  | 83.22
本页小计
分部分项工程项目清单计价表
工程名称：东沙角43、45、47、49、51、53号危旧房屋修复改造工程施工总承包 | [5 empty] | 第 63 页 共 103 页
序号 | 项目编码 | 项目名称 | 项目特征描述 | 计量 单位 | 工程量 |  | 综合单价 最高限价 （元） | 投标单位填报 金额（元）
[8 empty] | 综合单价 | 合价
286 | 030413003004 | 吸顶型密封LED灯 | 1.名称:吸顶型密封LED灯 2.规格:30W 3.安装形式:吸顶 4.其他:设备本体、附件、金属软管，底盒安装，接线盒安装，防雷接地，设备测试、调试 5.其他:完成本项所需的一切工作，详见相关规范、招标文件及图纸要求。 | 套 | 57 |  | 99.02
287 | 030413003005 | 吸顶型密封LED灯 | 1.名称:吸顶型密封LED灯 2.规格:40W 3.安装形式:吸顶 4.其他:设备本体、附件、金属软管，底盒安装，接线盒安装，防雷接地，设备测试、调试 5.其它完成本项所需的一切工作，详见相关规范、招标文件及图纸要求。 6.未尽事项应满足设计、施工规范要求综合考虑。 | 套 | 17 |  | 132.58
288 | 030413003006 | 吸顶型密封LED灯 | 1.名称:吸顶型密封LED灯 2.规格:30W-50W 3.安装形式:吸顶 4.其他:设备本体、附件、金属软管，底盒安装，接线盒安装，防雷接地，设备测试、调试 5.其他:完成本项所需的一切工作，详见相关规范、招标文件及图纸要求。 | 套 | 6 |  | 112.63
289 | 030413003007 | 声控吸顶LED灯 | 1.名称:声控吸顶LED灯 2.规格:12W 3.安装形式:吸顶 4.其他:设备本体、附件、金属软管，底盒安装，接线盒安装，防雷接地，设备测试、调试 5.其他:完成本项所需的一切工作，详见相关规范、招标文件及图纸要求。 | 套 | 18 |  | 71.25
本页小计
分部分项工程项目清单计价表
工程名称：东沙角43、45、47、49、51、53号危旧房屋修复改造工程施工总承包 | [5 empty] | 第 64 页 共 103 页
序号 | 项目编码 | 项目名称 | 项目特征描述 | 计量 单位 | 工程量 |  | 综合单价 最高限价 （元） | 投标单位填报 金额（元）
[8 empty] | 综合单价 | 合价
290 | 030413003008 | 吸顶LED灯 | 1.名称:吸顶LED灯 2.规格:12W 3.安装形式:吸顶 4.其他:设备本体、附件、金属软管，底盒安装，接线盒安装，防雷接地，设备测试、调试 5.其他:完成本项所需的一切工作，详见相关规范、招标文件及图纸要求。 | 套 | 8 |  | 71.38
291 | 030413001001 | 防水防尘LED灯 | 1.名称:防水防尘LED灯 2.规格:12W 3.安装形式:吸顶 4.其他:设备本体、附件、金属软管，底盒安装，接线盒安装，防雷接地，设备测试、调试 5.其他:完成本项所需的一切工作，详见相关规范、招标文件及图纸要求。 | 套 | 16 |  | 77.11
292 | 030413001002 | 墙上灯座 | 1.名称:墙上灯座 2.安装形式:吸顶 3.其他:设备本体、附件、金属软管，底盒安装，接线盒安装，防雷接地，设备测试、调试 4.其他:完成本项所需的一切工作，详见相关规范、招标文件及图纸要求。 | 套 | 7 |  | 35.78
293 | 030413003009 | 双管LED灯 | 1.名称:双管LED灯 2.规格:2x18W 3.安装形式:吸顶 4.其他:设备本体、附件、金属软管，底盒安装，接线盒安装，防雷接地，设备测试、调试 5.其他:完成本项所需的一切工作，详见相关规范、招标文件及图纸要求。 | 套 | 3 |  | 81.66
本页小计
分部分项工程项目清单计价表
工程名称：东沙角43、45、47、49、51、53号危旧房屋修复改造工程施工总承包 | [5 empty] | 第 65 页 共 103 页
序号 | 项目编码 | 项目名称 | 项目特征描述 | 计量 单位 | 工程量 |  | 综合单价 最高限价 （元） | 投标单位填报 金额（元）
[8 empty] | 综合单价 | 合价
294 | 030413013001 | 一位面板开关 | 1.名称:一位面板开关 2.规格:250V 10A 3.其他:包含开关及其配件安装、各类预埋件留设、接线底盒安装、接线、接地、焊压接线端子等相关费用 4.其他:完成本项所需的一切工作，详见相关规范、招标文件及图纸要求。 | 套 | 17 |  | 29.55
295 | 030413013002 | 二位面板开关 | 1.名称:二位面板开关 2.规格:250V 10A 3.其他:包含开关及其配件安装、各类预埋件留设、接线底盒安装、接线、接地、焊压接线端子等相关费用 4.其他:完成本项所需的一切工作，详见相关规范、招标文件及图纸要求。 | 套 | 4 |  | 31.66
296 | 030413013003 | 三位面板开关 | 1.名称:三位面板开关 2.规格:250V 10A 3.其他:包含开关及其配件安装、各类预埋件留设、接线底盒安装、接线、接地、焊压接线端子等相关费用 4.其他:完成本项所需的一切工作，详见相关规范、招标文件及图纸要求。 | 套 | 10 |  | 34.99
297 | 030413013004 | 四位面板开关 | 1.名称:四位面板开关 2.规格:250V 10A 3.其他:包含开关及其配件安装、各类预埋件留设、接线底盒安装、接线、接地、焊压接线端子等相关费用 4.其他:完成本项所需的一切工作，详见相关规范、招标文件及图纸要求。 | 套 | 4 |  | 40.25
298 | 030413013005 | 空调新风机开关 | 1.名称:空调新风机开关 2.其他:包含开关及其配件安装、各类预埋件留设、接线底盒安装、接线、接地、焊压接线端子等相关费用 4.其他:完成本项所需的一切工作，详见相关规范、招标文件及图纸要求。 | 套 | 3 |  | 214.45
本页小计
分部分项工程项目清单计价表
工程名称：东沙角43、45、47、49、51、53号危旧房屋修复改造工程施工总承包 | [5 empty] | 第 66 页 共 103 页
序号 | 项目编码 | 项目名称 | 项目特征描述 | 计量 单位 | 工程量 |  | 综合单价 最高限价 （元） | 投标单位填报 金额（元）
[8 empty] | 综合单价 | 合价
299 | 030413013006 | 温控开关 | 1.名称:温控开关 2.其他:包含开关及其配件安装、各类预埋件留设、接线底盒安装、接线、接地、焊压接线端子等相关费用 3.其他:完成本项所需的一切工作，详见相关规范、招标文件及图纸要求。 | 套 | 35 |  | 189.32
300 | 030413014001 | 单相五孔安全型插座(二、三孔插座) | 1.名称:单相五孔安全型插座(二、三孔插座) 2.规格:250V 10A 3.其他:包含插座及其配件安装、各类预埋件留设、接线底盒安装、接线、接地、焊压接线端子等相关费用 4.其他:完成本项所需的一切工作，详见相关规范、招标文件及图纸要求。 | 套 | 93 |  | 34.81
301 | 030413014002 | 排气扇插座(二、三孔插座) | 1.名称:排气扇插座(二、三孔插座) 2.规格:250V 10A 3.其他:包含插座及其配件安装、各类预埋件留设、接线底盒安装、接线、接地、焊压接线端子等相关费用 4.其他:完成本项所需的一切工作，详见相关规范、招标文件及图纸要求。 | 套 | 2 |  | 34.81
302 | 030416006001 | 送配电装置系统 | 1.名称:送配电装置系统 2.自动开关或断路器、隔离开关、常规保护装置、电测量仪表、电力电缆等一、二次回路系统的调试。 3.其他:完成本项所需的一切工作，详见相关规范、招标文件及图纸要求。 | 系统 | 1 |  | 972.3
应急照明工程
303 | 030402011008 | 应急照明集中电源箱 | 1.名称:应急照明集中电源箱 2.安装方式:悬挂式 3.其他:完成本项所需的一切工作，详见相关规范、招标文件及图纸要求。 | 台 | 1 |  | 2508.77
本页小计
分部分项工程项目清单计价表
工程名称：东沙角43、45、47、49、51、53号危旧房屋修复改造工程施工总承包 | [5 empty] | 第 67 页 共 103 页
序号 | 项目编码 | 项目名称 | 项目特征描述 | 计量 单位 | 工程量 |  | 综合单价 最高限价 （元） | 投标单位填报 金额（元）
[8 empty] | 综合单价 | 合价
304 | 030412001007 | 电气配管 JDG20 | 1.名称:电气配管 JDG20 2.配置形式:暗配 3.其他:含管道敷设、穿线用牵引铁线、配件及管件安装、接线盒（箱）安装、防腐油漆、标识、接地等相关费用 4.其他:完成本项所需的一切工作，详见相关规范、招标文件及图纸要求。 | m | 482.42 |  | 13.99
305 | 030412001008 | 电气配管 SC20 | 1.名称:电气配管 SC20 2.配置形式:暗配 3.其他:含管道敷设、穿线用牵引铁线、配件及管件安装、接线盒（箱）安装、防腐油漆、标识、接地等相关费用 4.其他:完成本项所需的一切工作，详见相关规范、招标文件及图纸要求。 | m | 20 |  | 16.82
306 | 031301001002 | 凿(压、切割)槽 | 1.名称:凿（补)槽 2.规格:综合考虑 3.填充(恢复)方式:按图纸技术及相关规范 4.其他:完成本项所需的一切工作，详见相关规范、招标文件及图纸要求。 | m | 121.2 |  | 25.92
307 | 030412004005 | 电气配线 NH-BVV-2.5 | 1.名称:电气配线 2.规格、型号:NH-BVV-2.5 3.配线形式:穿管（线槽），综合考虑 4.其他:包含支持体（夹板、绝缘子、街码等）安装、配线、焊、压接线端子、接地等费用 5.其他:完成本项所需的一切工作，详见相关规范、招标文件及图纸要求。 | m | 24.67 |  | 5.07
本页小计
分部分项工程项目清单计价表
工程名称：东沙角43、45、47、49、51、53号危旧房屋修复改造工程施工总承包 | [5 empty] | 第 68 页 共 103 页
序号 | 项目编码 | 项目名称 | 项目特征描述 | 计量 单位 | 工程量 |  | 综合单价 最高限价 （元） | 投标单位填报 金额（元）
[8 empty] | 综合单价 | 合价
308 | 030412004006 | 电气配线 NH-RVS-2*4 | 1.名称:电气配线 2.规格、型号:NH-RVS-2*4 3.配线形式:穿管（线槽），综合考虑 4.其他:包含支持体（夹板、绝缘子、街码等）安装、配线、焊、压接线端子、接地等费用 5.其他:完成本项所需的一切工作，详见相关规范、招标文件及图纸要求。 | m | 515.62 |  | 7.89
309 | 030412004007 | 电气配线 WDZB1N-RVSP-2*1.5 | 1.名称:电气配线 2.规格、型号:WDZB1N-RVSP-2*1.5 3.配线形式:穿管（线槽），综合考虑 4.其他:包含支持体（夹板、绝缘子、街码等）安装、配线、焊、压接线端子、接地等费用 5.其他:完成本项所需的一切工作，详见相关规范、招标文件及图纸要求。 | m | 20 |  | 11.99
310 | 030413003010 | 单面单方向疏散指示灯 | 1.名称:单面单方向疏散指示灯 2.型号:A型灯具,LED 3.规格:1*1W DC36V 4000K 4.安装形式:壁式 5.其他:设备本体、附件、金属软管，底盒安装，接线盒安装，防雷接地，设备测试、调试 6.其他:完成本项所需的一切工作，详见相关规范、招标文件及图纸要求。 | 套 | 21 |  | 112.68
本页小计
分部分项工程项目清单计价表
工程名称：东沙角43、45、47、49、51、53号危旧房屋修复改造工程施工总承包 | [5 empty] | 第 69 页 共 103 页
序号 | 项目编码 | 项目名称 | 项目特征描述 | 计量 单位 | 工程量 |  | 综合单价 最高限价 （元） | 投标单位填报 金额（元）
[8 empty] | 综合单价 | 合价
311 | 030413003011 | 双面疏散指示灯 | 1.名称:双面疏散指示灯 2.型号:A型灯具,LED 3.规格:1*1W DC36V 4000K 4.安装形式:壁式 5.其他:设备本体、附件、金属软管，底盒安装，接线盒安装，防雷接地，设备测试、调试 6.其他:完成本项所需的一切工作，详见相关规范、招标文件及图纸要求。 | 套 | 7 |  | 112.68
312 | 030413003012 | 出口指示灯 | 1.名称:出口指示灯 2.型号:A型灯具,LED 3.规格:1*1W DC36V 4000K 4.安装形式:壁式 5.其他:设备本体、附件、金属软管，底盒安装，接线盒安装，防雷接地，设备测试、调试 6.其他:完成本项所需的一切工作，详见相关规范、招标文件及图纸要求。 | 套 | 9 |  | 114.16
313 | 030413003013 | 安全出口指示灯 | 1.名称:安全出口指示灯 2.型号:A型灯具,LED 3.规格:1*1W DC36V 4000K 4.安装形式:壁式 5.其他:设备本体、附件、金属软管，底盒安装，接线盒安装，防雷接地，设备测试、调试 6.其他:完成本项所需的一切工作，详见相关规范、招标文件及图纸要求。 | 套 | 8 |  | 114.16
314 | 030413003014 | 楼层显示指示灯 | 1.名称:楼层显示指示灯 2.型号:A型灯具,LED 3.规格:1*1W DC36V 4000K 4.安装形式:壁式 5.其他:设备本体、附件、金属软管，底盒安装，接线盒安装，防雷接地，设备测试、调试 6.其他:完成本项所需的一切工作，详见相关规范、招标文件及图纸要求。 | 套 | 10 |  | 114.16
本页小计
分部分项工程项目清单计价表
工程名称：东沙角43、45、47、49、51、53号危旧房屋修复改造工程施工总承包 | [5 empty] | 第 70 页 共 103 页
序号 | 项目编码 | 项目名称 | 项目特征描述 | 计量 单位 | 工程量 |  | 综合单价 最高限价 （元） | 投标单位填报 金额（元）
[8 empty] | 综合单价 | 合价
315 | 030413003015 | 应急灯 | 1.名称:应急灯 2.型号:A型灯具,LED 3.规格:1*8W DC36V 4000K 4.安装形式:壁式 5.其他:设备本体、附件、金属软管，底盒安装，接线盒安装，防雷接地，设备测试、调试 6.其他:完成本项所需的一切工作，详见相关规范、招标文件及图纸要求。 | 套 | 46 |  | 173.95
316 | 030413003016 | 应急灯(室外型) | 1.名称:应急灯(室外型) 2.型号:A型灯具,LED 3.规格:1*6W DC36V 4000K 4.安装形式:壁式 5.其他:设备本体、附件、金属软管，底盒安装，接线盒安装，防雷接地，设备测试、调试 6.其他:完成本项所需的一切工作，详见相关规范、招标文件及图纸要求。 | 套 | 7 |  | 173.95
残疾人求救系统
317 | 030405004001 | 残疾人救求系统控制器 | 1.名称:残疾人救求系统控制器 2.规格:3V直流电源 3.包含本体及其配件安装 4.其他:完成本项所需的一切工作，详见相关规范、招标文件及图纸要求。 | 台 | 1 |  | 905.36
318 | 030904004001 | 残疾人救求声光报警装置 | 1.名称:残疾人救求声光报警装置 2.包含本体及其配件安装 3.其他:完成本项所需的一切工作，详见相关规范、招标文件及图纸要求。 | 个 | 1 |  | 147.09
319 | 030904003001 | 残疾人救求按钮 | 1.名称:残疾人救求按钮 2.包含本体及其配件安装 3.其他:完成本项所需的一切工作，详见相关规范、招标文件及图纸要求。 | 个 | 2 |  | 92.22
本页小计
分部分项工程项目清单计价表
工程名称：东沙角43、45、47、49、51、53号危旧房屋修复改造工程施工总承包 | [5 empty] | 第 71 页 共 103 页
序号 | 项目编码 | 项目名称 | 项目特征描述 | 计量 单位 | 工程量 |  | 综合单价 最高限价 （元） | 投标单位填报 金额（元）
[8 empty] | 综合单价 | 合价
320 | 030412001009 | 电气配管 PC15 | 1.名称:电气配管 2.材质:PC 3.规格:15 4.配置形式:明配 5.含管道敷设、穿线用牵引铁线、配件及管件安装、支吊架制作安装、接线盒（箱）安装、刷油漆、标识、接地等相关费用 6.其他:完成本项所需的一切工作，详见相关规范、招标文件及图纸要求。 | m | 12.39 |  | 16.26
321 | 030412004008 | 电气配线 ZC-BVV-1 | 1.名称:电气配线 2.规格、型号:ZC-BVV-1 3.配线形式:穿管（线槽），综合考虑 4.其他:包含支持体（夹板、绝缘子、街码等）安装、配线、焊、压接线端子、接地等费用 5.其他:完成本项所需的一切工作，详见相关规范、招标文件及图纸要求。 | m | 24.78 |  | 2.14
防雷工程
352 | 030410006001 | 接闪杆 | 1.名称:接闪杆 2.材质:φ20热镀锌圆钢 H=0.5m 3.安装形式、高度:接闪端做成半球状。做法见标准图集15D501-P18 4.其他:完成本项所需的一切工作，详见相关规范、招标文件及图纸要求。 | 根 | 23 |  | 47.16
353 | 030410005001 | 接闪网 | 1.名称:接闪网 2.材质、规格:热镀锌扁钢-40x4 3.安装形式:沿屋面贴敷 4.其他:完成本项所需的一切工作，详见相关规范、招标文件及图纸要求。 | m | 61.68 |  | 54.35
本页小计
分部分项工程项目清单计价表
工程名称：东沙角43、45、47、49、51、53号危旧房屋修复改造工程施工总承包 | [5 empty] | 第 72 页 共 103 页
序号 | 项目编码 | 项目名称 | 项目特征描述 | 计量 单位 | 工程量 |  | 综合单价 最高限价 （元） | 投标单位填报 金额（元）
[8 empty] | 综合单价 | 合价
354 | 030410005002 | 接闪带 | 1.名称:接闪带 2.材质、规格:热镀锌圆钢 Φ12 3.安装形式:沿屋面贴敷 4.其他:完成本项所需的一切工作，详见相关规范、招标文件及图纸要求。 | m | 192.4 |  | 50.62
355 | 030410003001 | 避雷引下线 | 1.名称:避雷引下线 2.材质、规格:利用钢柱或柱内两根对角主筋(不少于φ16),上端与天面接闪器焊接连通,下端与基础接地体焊接连通 3.其他:完成本项所需的一切工作，详见相关规范、招标文件及图纸要求。 | m | 241.57 |  | 19.58
356 | 030410003002 | 电梯接地线 | 1.名称:电梯接地线 2.材质、规格:利用电梯井壁剪力墙内两条d12的钢筋通长焊接至电梯机房。此接地连接线在下端与接地体相焊接,在井壁每三层预留一接地连接板露出井壁200mm. 3.其他:完成本项所需的一切工作，详见相关规范、招标文件及图纸要求。 | m | 36.16 |  | 19.58
357 | 030410002001 | 基础接地线 | 1.名称:基础接地线 2.材质、规格:利用地梁内两根对角主钢筋(不小于φ16)焊通(不得绑扎),没有地梁处采用40x4 3.其他:完成本项所需的一切工作，详见相关规范、招标文件及图纸要求。 | m | 162.56 |  | 8.48
358 | 030410007001 | 总等电位联结端子板 | 1.名称:总等电位联结端子板 2.材质、规格:用40x4热镀锌扁钢与接地预埋件焊接连通,距地0.3m挂墙安装。做法见标准图集15D502-P28~P30 3.其他:完成本项所需的一切工作，详见相关规范、招标文件及图纸要求。 | 台 | 1 |  | 208.01
本页小计
分部分项工程项目清单计价表
工程名称：东沙角43、45、47、49、51、53号危旧房屋修复改造工程施工总承包 | [5 empty] | 第 73 页 共 103 页
序号 | 项目编码 | 项目名称 | 项目特征描述 | 计量 单位 | 工程量 |  | 综合单价 最高限价 （元） | 投标单位填报 金额（元）
[8 empty] | 综合单价 | 合价
359 | 030410007002 | 局部等电位联结端子板 | 1.名称:局部等电位联结端子板 2.材质、规格:用40x4热镀锌扁钢与接地预埋件焊接连通,距地0.3m挂墙安装。做法见标准图集15D502-P28~P30 3.其他:完成本项所需的一切工作，详见相关规范、招标文件及图纸要求。 | 台 | 2 |  | 208.01
360 | 030410007003 | 接地预埋件 | 1.名称:接地预埋件 2.其他:完成本项所需的一切工作，详见相关规范、招标文件及图纸要求。 | 块 | 3 |  | 123.34
361 | 030410007004 | 接地电阻检测箱 | 1.名称:接地电阻检测箱 2.材质、规格:距室外地坪+0.3m处预埋热镀锌扁钢板一块(100x100x5)作为接地电阻测试点,做法参考标准图集14D504-P39 3.其他:完成本项所需的一切工作，详见相关规范、招标文件及图纸要求。 | 块 | 5 |  | 123.34
362 | 030416027001 | 接地装置 | 1.名称:接地装置 2.接地电阻测试仪检查、校对、接线、电位探棒、电流探棒埋设、接地电阻测试。 3.其他:完成本项所需的一切工作，详见相关规范、招标文件及图纸要求。 | 系统 | 1 |  | 1846.76
智能化工程
建筑设备监控系统
322 | 030501015001 | 16口交换机 | 1.名称:16口交换机 2.包含本体及配件安装、接线、调试等相关费用 3.其他:完成本项所需的一切工作，详见相关规范、招标文件及图纸要求。 | 台 | 1 |  | 560.69
本页小计
分部分项工程项目清单计价表
工程名称：东沙角43、45、47、49、51、53号危旧房屋修复改造工程施工总承包 | [5 empty] | 第 74 页 共 103 页
序号 | 项目编码 | 项目名称 | 项目特征描述 | 计量 单位 | 工程量 |  | 综合单价 最高限价 （元） | 投标单位填报 金额（元）
[8 empty] | 综合单价 | 合价
323 | 030501015002 | 24口交换机 | 1.名称:24口交换机 2.包含本体及配件安装、接线、调试等相关费用 3.其他:完成本项所需的一切工作，详见相关规范、招标文件及图纸要求。 | 台 | 1 |  | 595.2
324 | 030501002001 | 视频安防系统工作站 | 1.名称:视频安防系统工作站 2.类别:含管理软件安装 3.包含本体安装、接线、调试等相关费用 3.其他:完成本项所需的一切工作，详见相关规范、招标文件及图纸要求。 | 台 | 1 |  | 5122.01
325 | 030501002002 | 网络键盘 | 1.名称:网络键盘 2.规格:按图纸技术及相关规范要求综合考虑 3.包含本体安装、接线、调试等相关费用 4.其他:完成本项所需的一切工作，详见相关规范、招标文件及图纸要求。 | 台 | 1 |  | 3132.94
326 | 030502008001 | 24口六类配线架 | 1.名称:24口六类配线架 2.包含本体安装，机架安装，端接模块、跳线，跳块卡接，放布尾纤，跳线测试，标签的制作等相关费用 3.其他:完成本项所需的一切工作，详见相关规范、招标文件及图纸要求。 | 架 | 2 |  | 533.42
327 | 030506010001 | 网络彩色摄像枪 | 1.名称:网络彩色摄像枪 2.日夜型,400万像素 3.包含本体及配件安装、防雷、接地、设备支架、接线、调试等相关费用 3.其他:完成本项所需的一切工作，详见相关规范、招标文件及图纸要求。 | 台 | 14 |  | 496.1
本页小计
分部分项工程项目清单计价表
工程名称：东沙角43、45、47、49、51、53号危旧房屋修复改造工程施工总承包 | [5 empty] | 第 75 页 共 103 页
序号 | 项目编码 | 项目名称 | 项目特征描述 | 计量 单位 | 工程量 |  | 综合单价 最高限价 （元） | 投标单位填报 金额（元）
[8 empty] | 综合单价 | 合价
328 | 030412001010 | 电气配管 PC20 | 1.名称:电气配管 2.材质:PC 3.规格:20 4.配置形式:明配 5.含管道敷设、穿线用牵引铁线、配件及管件安装、支吊架制作安装、接线盒（箱）安装、刷油漆、标识、接地等相关费用 6.其他:完成本项所需的一切工作，详见相关规范、招标文件及图纸要求。 | m | 281.99 |  | 17.67
329 | 030502003001 | 双绞线缆 UTP CAT6A | 1.名称:双绞线缆 UTP CAT6A 2.规格:UTP CAT6A 3.配线形式:穿管（线槽），综合考虑 4.其他:包含双绞线敷设、标记、卡接、测试、分线盒安装等相关费用 5.其他:完成本项所需的一切工作，详见相关规范、招标文件及图纸要求。 | m | 356.24 |  | 5.72
330 | 030502005001 | 16芯多模光纤 | 1.名称:16芯多模光纤 2.配线形式:穿管（线槽），综合考虑 3.其他:完成本项所需的一切工作，详见相关规范、招标文件及图纸要求。 | m | 20 |  | 18.41
331 | 030502017001 | 双绞线缆测试 | 1.测试类别:双绞线缆测试 2.测试内容:UTP CAT6A 3.其他:完成本项所需的一切工作，详见相关规范、招标文件及图纸要求。 | 点 | 14 |  | 24.13
332 | 030502019001 | 光纤测试 | 1.测试类别:光纤测试 2.其他:完成本项所需的一切工作，详见相关规范、招标文件及图纸要求。 | 芯 | 16 |  | 12.08
333 | 030506020001 | 安全防范分系统调试 | 1.名称:监控系统 2.类别:摄像机 3.其他:完成本项所需的一切工作，详见相关规范、招标文件及图纸要求。 | 点 | 14 |  | 75.6
综合布线系统
本页小计
分部分项工程项目清单计价表
工程名称：东沙角43、45、47、49、51、53号危旧房屋修复改造工程施工总承包 | [5 empty] | 第 76 页 共 103 页
序号 | 项目编码 | 项目名称 | 项目特征描述 | 计量 单位 | 工程量 |  | 综合单价 最高限价 （元） | 投标单位填报 金额（元）
[8 empty] | 综合单价 | 合价
334 | 030501005001 | 9U机柜 | 1.名称:9U机柜 2.规格:510*600*450 3.安装方式:壁挂 4.包含机柜本体及配件安装、底座、机架等固定件安装等相关费用 5.接地、调试 6.其他:完成本项所需的一切工作，详见相关规范、招标文件及图纸要求。 | 台 | 1 |  | 509.37
335 | 030501009001 | 集线器 HUB | 1.名称:集线器 HUB 2.包含定位安装、互联、接口检查、设备加电、调试等相关费用 3.其他:完成本项所需的一切工作，详见相关规范、招标文件及图纸要求。 | 台 | 2 |  | 57.93
336 | 030502012001 | 光纤线路接口单元 LIU | 1.名称:光纤线路接口单元 LIU 2.包含本体及配件安装、接线、调试等相关费用 3.其他:完成本项所需的一切工作，详见相关规范、招标文件及图纸要求。 | 台 | 2 |  | 312.56
337 | 030502008002 | 24口六类配线架 | 1.名称:24口六类配线架 2.包含本体安装，机架安装，端接模块、跳线，跳块卡接，放布尾纤，跳线测试，标签的制作等相关费用 3.其他:完成本项所需的一切工作，详见相关规范、招标文件及图纸要求。 | 架 | 1 |  | 533.42
338 | 030501010001 | 无线网络AP(带POE) | 1.名称:无线网络AP(带POE) 2.包含本体及其配件安装 3.其他:完成本项所需的一切工作，详见相关规范、招标文件及图纸要求。 | 台 | 10 |  | 440.97
本页小计
分部分项工程项目清单计价表
工程名称：东沙角43、45、47、49、51、53号危旧房屋修复改造工程施工总承包 | [5 empty] | 第 77 页 共 103 页
序号 | 项目编码 | 项目名称 | 项目特征描述 | 计量 单位 | 工程量 |  | 综合单价 最高限价 （元） | 投标单位填报 金额（元）
[8 empty] | 综合单价 | 合价
339 | 030412001011 | 电气配管 PC20 | 1.名称:电气配管 2.材质:PC 3.规格:20 4.配置形式:明配 5.含管道敷设、穿线用牵引铁线、配件及管件安装、支吊架制作安装、接线盒（箱）安装、刷油漆、标识、接地等相关费用 6.其他:完成本项所需的一切工作，详见相关规范、招标文件及图纸要求。 | m | 164.24 |  | 17.67
340 | 030502003002 | 双绞线缆 UTP CAT6A | 1.名称:双绞线缆 UTP CAT6A 2.规格:UTP CAT6A 3.配线形式:穿管（线槽），综合考虑 4.其他:包含双绞线敷设、标记、卡接、测试、分线盒安装等相关费用 5.其他:完成本项所需的一切工作，详见相关规范、招标文件及图纸要求。 | m | 314.41 |  | 5.72
341 | 030412002003 | 金属线槽 100*50 | 1.名称:金属线槽 100*50 2.其他:包含线槽（桥架）及附件、配件安装、支（吊）架制作安装、除轻锈、刷两遍调和漆、刷两遍防锈漆、接地、防火堵洞、相关费用 3.其他:完成本项所需的一切工作，详见相关规范、招标文件及图纸要求。 | m | 13.81 |  | 73.2
342 | 030502017002 | 双绞线缆测试 | 1.测试类别:双绞线缆测试 2.测试内容:UTP CAT6A 3.其他:完成本项所需的一切工作，详见相关规范、招标文件及图纸要求。 | 点 | 10 |  | 24.13
暖通工程
本页小计
分部分项工程项目清单计价表
工程名称：东沙角43、45、47、49、51、53号危旧房屋修复改造工程施工总承包 | [5 empty] | 第 78 页 共 103 页
序号 | 项目编码 | 项目名称 | 项目特征描述 | 计量 单位 | 工程量 |  | 综合单价 最高限价 （元） | 投标单位填报 金额（元）
[8 empty] | 综合单价 | 合价
363 | 030702001001 | 碳钢通风管道 | 1.名称:碳钢风管 2.材质:镀锌薄钢板 3.形状:矩形 4.规格:长边长≤320mm 5.板材厚度:0.5mm 6.接口形式:咬口 7.本体及配件制作安装（含风管、管件、法兰、零配件、弯头导流叶片、风管检查孔、温度及风量测定孔、风帽、套管及封堵等） 8.其他:完成本项所需的一切工作，详见相关规范、招标文件及图纸要求。 | m2 | 16.68 |  | 168.28
364 | 030702001002 | 碳钢通风管道 | 1.名称:碳钢通风管道 2.材质:镀锌薄钢板 3.形状:矩形 4.规格:450≤长边长≤630mm 5.板材厚度:0.6 6.接口形式:咬口 7.本体及配件制作安装（含风管、管件、法兰、零配件、弯头导流叶片、风管检查孔、温度及风量测定孔、风帽、套管及封堵等） 8.其他:完成本项所需的一切工作，详见相关规范、招标文件及图纸要求。 | m2 | 24.98 |  | 106.61
365 | 031208003001 | 通风管道绝热 | 1.名称:风管保温 2.绝热材料品种:不燃铝箔面橡塑复合隔热管材 3.绝热厚度:28mm 4.其他:完成本项所需的一切工作，详见相关规范、招标文件及图纸要求。 | m3 | 0.78 |  | 1230.21
366 | 030703019001 | 风管软接头 | 1.名称:风管软接头 2.其他:完成本项所需的一切工作，详见相关规范、招标文件及图纸要求。 | m2 | 1.32 |  | 401.27
本页小计
分部分项工程项目清单计价表
工程名称：东沙角43、45、47、49、51、53号危旧房屋修复改造工程施工总承包 | [5 empty] | 第 79 页 共 103 页
序号 | 项目编码 | 项目名称 | 项目特征描述 | 计量 单位 | 工程量 |  | 综合单价 最高限价 （元） | 投标单位填报 金额（元）
[8 empty] | 综合单价 | 合价
367 | 030405015001 | 天花式排气扇 | 1.名称：天花排气扇 2.规格：L=500m3/h 全压:76pa 3.参考电功率:0.12kW 4.电源:220V/50Hz/1φ 5.带止回阀 6.其他:完成本项所需的一切工作，详见相关规范、招标文件及图纸要求。 | 台 | 6 |  | 289.54
368 | 030405015002 | 窗式排气扇 | 1.名称：窗式排气扇 2.规格：L=500m3/h 全压:76pa 3.参考电功率:0.21kW 4.电源:220V/50Hz/1φ 5.其他:完成本项所需的一切工作，详见相关规范、招标文件及图纸要求。 | 台 | 1 |  | 446.63
369 | 030703007001 | 单层百叶风口 | 1、名称：单层百叶风口 2、规格：400*200 3、材质：按图纸技术及相关规范要求综合考虑 4.其他:完成本项所需的一切工作，详见相关规范、招标文件及图纸要求。 | 个 | 6 |  | 59.12
370 | 030703007002 | 防雨百叶风口 | 1、名称：防雨百叶风口 2、规格：500*200 3、材质：按图纸技术及相关规范要求综合考虑 4.其他:完成本项所需的一切工作，详见相关规范、招标文件及图纸要求。 | 个 | 6 |  | 65.12
371 | 030701003001 | 全新风处理机组室内机 XF-10 | 1.名称:全新风处理机组室内机 XF-10 2.Q冷=14KW 3.L=1080CMH,P静=50Pa 4.N=300W,噪音≤42dB(A) 5.电源:380V/50Hz/3φ 6.其他:完成本项所需的一切工作，详见相关规范、招标文件及图纸要求。 | 台 | 3 |  | 4190.19
本页小计
分部分项工程项目清单计价表
工程名称：东沙角43、45、47、49、51、53号危旧房屋修复改造工程施工总承包 | [5 empty] | 第 80 页 共 103 页
序号 | 项目编码 | 项目名称 | 项目特征描述 | 计量 单位 | 工程量 |  | 综合单价 最高限价 （元） | 投标单位填报 金额（元）
[8 empty] | 综合单价 | 合价
372 | 030701003002 | 直流变频多联空调室内机 FP-7.1 | 1.名称:直流变频多联空调室内机 FP-7.1 2.Q冷=7.1KW,Q热=8.0KW 3.L=1056CMH,P静=50Pa 4.N=151W,噪音≤35dB(A) 5.电源:220V/50Hz/1φ 6.型号:风管式（侧送下回） 7.其他:完成本项所需的一切工作，详见相关规范、招标文件及图纸要求。 | 台 | 17 |  | 2614.97
373 | 030701003003 | 直流变频多联空调室内机 FP-10.0 | 1.名称:直流变频多联空调室内机 FP-10.0 2.Q冷=10.0KW,Q热=11.2KW 3.L=1428CMH,P静=50Pa 4.N=194W,噪音≤35dB(A) 5.电源:220V/50Hz/1φ 6.型号:风管式（侧送下回） 7.其他:完成本项所需的一切工作，详见相关规范、招标文件及图纸要求。 | 台 | 18 |  | 3765.41
374 | 030701003004 | 直流变频多联空调室外机（16HP） | 1.名称:直流变频多联空调室外机（16HP） 2.Q冷=45.0KW,N=12.10KW 3.Q热=50.0KW,N=12.20KW 4.噪音≤60dB(A),EER=4.13 5.APF:4.35 6.其他:完成本项所需的一切工作，详见相关规范、招标文件及图纸要求。 | 台 | 1 |  | 29788.72
375 | 030701003005 | 直流变频多联空调室外机（26HP） | 1.名称:直流变频多联空调室外机（26HP） 2.Q冷=73.5KW,N=18.35KW 3.Q热=82.5KW,N=19.29KW 4.噪音≤62dB(A),EER=4.13 5.APF:4.30 6.其他:完成本项所需的一切工作，详见相关规范、招标文件及图纸要求。 | 台 | 1 |  | 52218.12
本页小计
分部分项工程项目清单计价表
工程名称：东沙角43、45、47、49、51、53号危旧房屋修复改造工程施工总承包 | [5 empty] | 第 81 页 共 103 页
序号 | 项目编码 | 项目名称 | 项目特征描述 | 计量 单位 | 工程量 |  | 综合单价 最高限价 （元） | 投标单位填报 金额（元）
[8 empty] | 综合单价 | 合价
376 | 030701003006 | 直流变频多联空调室外机（34HP） | 1.名称:直流变频多联空调室外机（34HP） 2.Q冷=95.0KW,N=26.40KW 3.Q热=106.5KW,N=26.99KW 4.噪音≤65dB(A),EER=4.13 5.APF:4.10 6.其他:完成本项所需的一切工作，详见相关规范、招标文件及图纸要求。 | 台 | 1 |  | 58591.73
377 | 030701003007 | 直流变频多联空调室外机（48HP） | 1.名称:直流变频多联空调室外机（48HP） 2.Q冷=135.0KW,N=36.65KW 3.Q热=151.5KW,N=37.69KW 4.噪音≤66dB(A),EER=4.13 5.APF:4.10 6.其他:完成本项所需的一切工作，详见相关规范、招标文件及图纸要求。 | 台 | 1 |  | 104112.08
378 | 031001004001 | 磷脱氧无缝拉制紫铜管 Φ9.53 | 1.名称:磷脱氧无缝拉制紫铜管 2.介质:含保温保护层 3.规格、压力等级:Φ9.53 4.其他:完成本项所需的一切工作，详见相关规范、招标文件及图纸要求。 | m | 385.51 |  | 27.64
379 | 031001004002 | 磷脱氧无缝拉制紫铜管 Φ12.7 | 1.名称:磷脱氧无缝拉制紫铜管 2.介质:含保温保护层 3.规格、压力等级:Φ12.7 4.其他:完成本项所需的一切工作，详见相关规范、招标文件及图纸要求。 | m | 18.57 |  | 40.27
380 | 031001004003 | 磷脱氧无缝拉制紫铜管 Φ15.88 | 1.名称:磷脱氧无缝拉制紫铜管 2.介质:含保温保护层 3.规格、压力等级:Φ15.88 4.其他:完成本项所需的一切工作，详见相关规范、招标文件及图纸要求。 | m | 302.49 |  | 50.56
本页小计
分部分项工程项目清单计价表
工程名称：东沙角43、45、47、49、51、53号危旧房屋修复改造工程施工总承包 | [5 empty] | 第 82 页 共 103 页
序号 | 项目编码 | 项目名称 | 项目特征描述 | 计量 单位 | 工程量 |  | 综合单价 最高限价 （元） | 投标单位填报 金额（元）
[8 empty] | 综合单价 | 合价
381 | 031001004004 | 磷脱氧无缝拉制紫铜管 Φ19.05 | 1.名称:磷脱氧无缝拉制紫铜管 2.介质:含保温保护层 3.规格、压力等级:Φ19.05 4.其他:完成本项所需的一切工作，详见相关规范、招标文件及图纸要求。 | m | 132.99 |  | 47.4
382 | 031001004005 | 磷脱氧无缝拉制紫铜管 Φ28.58 | 1.名称:磷脱氧无缝拉制紫铜管 2.介质:含保温保护层 3.规格、压力等级:Φ28.58 4.其他:完成本项所需的一切工作，详见相关规范、招标文件及图纸要求。 | m | 37.14 |  | 91.27
383 | 031001004006 | 磷脱氧无缝拉制紫铜管 Φ31.75 | 1.名称:磷脱氧无缝拉制紫铜管 2.介质:含保温保护层 3.规格、压力等级:Φ31.75 4.其他:完成本项所需的一切工作，详见相关规范、招标文件及图纸要求。 | m | 17.32 |  | 115.16
384 | 031001004007 | 磷脱氧无缝拉制紫铜管 Φ38.1 | 1.名称:磷脱氧无缝拉制紫铜管 2.介质:含保温保护层 3.规格、压力等级:Φ38.1 4.其他:完成本项所需的一切工作，详见相关规范、招标文件及图纸要求。 | m | 14.09 |  | 154.32
385 | 031002001001 | 分歧器 | 1.名称:分歧器 2.材质：紫铜 3.公称直径(mm以内) 20 3.其他:完成本项所需的一切工作，详见相关规范、招标文件及图纸要求。 | 个 | 16 |  | 89.87
386 | 031002001002 | 分歧器 | 1.名称:分歧器 2.材质：紫铜 3.公称直径(mm以内) 30 3.其他:完成本项所需的一切工作，详见相关规范、招标文件及图纸要求。 | 个 | 12 |  | 127.15
本页小计
分部分项工程项目清单计价表
工程名称：东沙角43、45、47、49、51、53号危旧房屋修复改造工程施工总承包 | [5 empty] | 第 83 页 共 103 页
序号 | 项目编码 | 项目名称 | 项目特征描述 | 计量 单位 | 工程量 |  | 综合单价 最高限价 （元） | 投标单位填报 金额（元）
[8 empty] | 综合单价 | 合价
387 | 031002001003 | 分歧器 | 1.名称:分歧器 2.材质：紫铜 3.公称直径(mm以内) 40 4.其他:完成本项所需的一切工作，详见相关规范、招标文件及图纸要求。 | 个 | 6 |  | 163.12
388 | 031001008002 | 冷凝水管 DN20 | 1.名称:冷凝水管 2.安装部位:室内 3.介质:冷凝水 4.材质:UPVC 5.型号、规格:DN20 6.连接方式:胶接连接 7.保温要求:橡塑发泡隔热材料、19mm厚 8.其他:完成本项所需的一切工作，详见相关规范、招标文件及图纸要求。 | m | 135.92 |  | 29.61
389 | 031001008003 | 冷凝水管 DN25 | 1.名称:冷凝水管 2.安装部位:室内 3.介质:冷凝水 4.材质:UPVC 5.型号、规格:DN25 6.连接方式:胶接连接 7.保温要求:橡塑发泡隔热材料、19mm厚 8.其他:完成本项所需的一切工作，详见相关规范、招标文件及图纸要求。 | m | 110.23 |  | 38.03
390 | 031001008004 | 冷凝水管 DN32 | 1.名称:冷凝水管 2.安装部位:室内 3.介质:冷凝水 4.材质:UPVC 5.型号、规格:DN32 6.连接方式:胶接连接 7.保温要求:橡塑发泡隔热材料、19mm厚 8.其他:完成本项所需的一切工作，详见相关规范、招标文件及图纸要求。 | m | 59.33 |  | 43.99
本页小计
分部分项工程项目清单计价表
工程名称：东沙角43、45、47、49、51、53号危旧房屋修复改造工程施工总承包 | [5 empty] | 第 84 页 共 103 页
序号 | 项目编码 | 项目名称 | 项目特征描述 | 计量 单位 | 工程量 |  | 综合单价 最高限价 （元） | 投标单位填报 金额（元）
[8 empty] | 综合单价 | 合价
391 | 031001008005 | 冷凝水管 DN40 | 1.名称:冷凝水管 2.安装部位:室内 3.介质:冷凝水 4.材质:UPVC 5.型号、规格:DN40 6.连接方式:胶接连接 7.保温要求:橡塑发泡隔热材料、19mm厚 8.其其他:完成本项所需的一切工作，详见相关规范、招标文件及图纸要求。 | m | 1.77 |  | 56.09
392 | 030412003001 | 冷媒管桥架200×100 | 1.名称:冷媒管桥架 2.规格:250×250 3.材质：钢制 4.其他:完成本项所需的一切工作，详见相关规范、招标文件及图纸要求。 | m | 5.9 |  | 399.03
393 | 030406005001 | 角钢支架 | 1.角钢支架 2.材质：角钢 3.管道支架除轻锈后刷防锈漆二道 调和漆一道 4.其他:完成本项所需的一切工作，详见相关规范、招标文件及图纸要求。 | kg | 186.04 |  | 29.1
394 | 030704002001 | 风管漏光试验、漏风试验 | 1.风管漏光试验、漏风试验 2.其他:完成本项所需的一切工作，详见相关规范、招标文件及图纸要求。 | m2 | 24.98 |  | 10.52
428 | 030704001001 | 通风工程检测、调试 | 1.通风工程检测、调试 2.其他:完成本项所需的一切工作，详见相关规范、招标文件及图纸要求。 | 系统 | 1 |  | 1780.81
429 | 031008002001 | 空调水工程系统调试 | 1.空调水工程系统调试 2.其他:完成本项所需的一切工作，详见相关规范、招标文件及图纸要求。 | 系统 | 1 |  | 553.6
消防工程
343 | 030904009001 | 区域报警控制器 | 1.名称:区域报警控制器 2.安装方式:壁挂式 3.包含本体及其配件安装 4.其他:完成本项所需的一切工作，详见相关规范、招标文件及图纸要求。 | 台 | 1 |  | 3101.16
本页小计
分部分项工程项目清单计价表
工程名称：东沙角43、45、47、49、51、53号危旧房屋修复改造工程施工总承包 | [5 empty] | 第 85 页 共 103 页
序号 | 项目编码 | 项目名称 | 项目特征描述 | 计量 单位 | 工程量 |  | 综合单价 最高限价 （元） | 投标单位填报 金额（元）
[8 empty] | 综合单价 | 合价
344 | 030904001001 | 智能感烟探测器 | 1.名称:智能感烟探测器 2.其他:包含探测器及其配件安装、各类预埋件留设、接线底盒安装、接线、接地、焊压接线端子等相关费用 3.其他:完成本项所需的一切工作，详见相关规范、招标文件及图纸要求。 | 个 | 69 |  | 104.06
345 | 030904008001 | 报警总线短路隔离器 | 1.名称:报警总线短路隔离器 2.其他:包含模块及其配件安装、各类预埋件留设、接线底盒安装、接线、接地、焊压接线端子等相关费用 3.其他:完成本项所需的一切工作，详见相关规范、招标文件及图纸要求。 | 台 | 3 |  | 222.52
346 | 030412001012 | 电气配管 SC20 | 1.名称:电气配管 SC20 2.配置形式:明配 3.其他:含管道敷设、穿线用牵引铁线、配件及管件安装、接线盒（箱）安装、防腐油漆、标识、接地等相关费用 4.其他:完成本项所需的一切工作，详见相关规范、招标文件及图纸要求。 | m | 262.89 |  | 28.53
347 | 030412004009 | 电气配线 NH-RVSP-2*1.5 | 1.名称:电气配线 2.规格、型号:NH-RVSP-2*1.5 3.配线形式:穿管（线槽），综合考虑 4.其他:包含支持体（夹板、绝缘子、街码等）安装、配线、焊、压接线端子、接地等费用 5.其他:完成本项所需的一切工作，详见相关规范、招标文件及图纸要求。 | m | 398.39 |  | 6.89
本页小计
分部分项工程项目清单计价表
工程名称：东沙角43、45、47、49、51、53号危旧房屋修复改造工程施工总承包 | [5 empty] | 第 86 页 共 103 页
序号 | 项目编码 | 项目名称 | 项目特征描述 | 计量 单位 | 工程量 |  | 综合单价 最高限价 （元） | 投标单位填报 金额（元）
[8 empty] | 综合单价 | 合价
348 | 030412004010 | 电气配线 NH-BV-2.5 | 1.名称:电气配线 2.规格、型号:NH-BV-2.5 3.配线形式:穿管（线槽），综合考虑 4.其他:包含支持体（夹板、绝缘子、街码等）安装、配线、焊、压接线端子、接地等费用 5.其他:完成本项所需的一切工作，详见相关规范、招标文件及图纸要求。 | m | 49.11 |  | 4.74
349 | 030909003001 | 自动报警系统调试 | 1.名称:自动报警系统调试 2.点数:128点以下 3.其他:完成本项所需的一切工作，详见相关规范、招标文件及图纸要求。 | 系统 | 1 |  | 5067.81
350 | 030910001001 | 灭火器 | 1.灭火器MF/ABC4*2 2.包含灭火器箱 2.其他:完成本项所需的一切工作，详见相关规范、招标文件及图纸要求。 | 组 | 13 |  | 160.08
给排水工程
给水系统
395 | 031001006001 | S304不锈钢管 | 1.安装部位:室内 2.介质:给水 3.规格、压力等级:S304不锈钢管 DN15 4.连接形式:卡压式连接 5.压力试验及吹、洗设计要求:水压试验,冲洗,消毒 6.其他:完成本项所需的一切工作，详见相关规范、招标文件及图纸要求。 | m | 13.82 |  | 39.62
396 | 031001006002 | S304不锈钢管 | 1.安装部位:室内 2.介质:给水 3.规格、压力等级:S304不锈钢管 DN20 4.连接形式:卡压式连接 5.压力试验及吹、洗设计要求:水压试验,冲洗,消毒 6.其他:完成本项所需的一切工作，详见相关规范、招标文件及图纸要求。 | m | 6.11 |  | 47.37
本页小计
分部分项工程项目清单计价表
工程名称：东沙角43、45、47、49、51、53号危旧房屋修复改造工程施工总承包 | [5 empty] | 第 87 页 共 103 页
序号 | 项目编码 | 项目名称 | 项目特征描述 | 计量 单位 | 工程量 |  | 综合单价 最高限价 （元） | 投标单位填报 金额（元）
[8 empty] | 综合单价 | 合价
397 | 031001006003 | S304不锈钢管 | 1.安装部位:室内 2.介质:给水 3.规格、压力等级:S304不锈钢管 DN25 4.连接形式:卡压式连接 5.压力试验及吹、洗设计要求:水压试验,冲洗,消毒 6.其他:完成本项所需的一切工作，详见相关规范、招标文件及图纸要求。 | m | 25.31 |  | 63.7
398 | 031001006004 | S304不锈钢管 | 1.安装部位:室内 2.介质:给水 3.规格、压力等级:S304不锈钢管 DN32 4.连接形式:卡压式连接 5.压力试验及吹、洗设计要求:水压试验,冲洗,消毒 6.其他:完成本项所需的一切工作，详见相关规范、招标文件及图纸要求。 | m | 26.59 |  | 86.47
399 | 031001006005 | S304不锈钢管 | 1.安装部位:室内 2.介质:给水 3.规格、压力等级:S304不锈钢管 DN40 4.连接形式:卡压式连接 5.压力试验及吹、洗设计要求:水压试验,冲洗,消毒 6.其他:完成本项所需的一切工作，详见相关规范、招标文件及图纸要求。 | m | 29.8 |  | 116.67
400 | 031001006006 | S304不锈钢管 | 1.安装部位:室内 2.介质:给水 3.规格、压力等级:S304不锈钢管 DN50 4.连接形式:卡压式连接 5.压力试验及吹、洗设计要求:水压试验,冲洗,消毒 6.其他:完成本项所需的一切工作，详见相关规范、招标文件及图纸要求。 | m | 6.8 |  | 144.51
本页小计
分部分项工程项目清单计价表
工程名称：东沙角43、45、47、49、51、53号危旧房屋修复改造工程施工总承包 | [5 empty] | 第 88 页 共 103 页
序号 | 项目编码 | 项目名称 | 项目特征描述 | 计量 单位 | 工程量 |  | 综合单价 最高限价 （元） | 投标单位填报 金额（元）
[8 empty] | 综合单价 | 合价
401 | 031301003001 | 套管 | 1.名称、类型:刚性防水套管 2.规格:穿管管径DN50 3.填料材质:按图纸技术及相关规范要求 4.其他:完成本项所需的一切工作，详见相关规范、招标文件及图纸要求。 | 个 | 10 |  | 211.6
402 | 030406005002 | 管道支架 | 1.管道支架 2.材质：角钢 3.管道支架除轻锈后刷防锈漆二道 调和漆一道 4.其他:完成本项所需的一切工作，详见相关规范、招标文件及图纸要求。 | kg | 36.3 |  | 29.1
403 | 031002011001 | 水表DN25 | 1.安装部位(室内外):室内 2.型号、规格:DN25 3.连接形式:螺纹法兰连接 4.附件配置:含法兰球阀等部件 5.其他:完成本项所需的一切工作，详见相关规范、招标文件及图纸要求。 | 组 | 2 |  | 434.08
404 | 031002011002 | 水表DN40 | 1.安装部位(室内外):室内 2.型号、规格:DN40 3.连接形式:螺纹法兰连接 4.附件配置:含法兰球阀等部件 5.其他:完成本项所需的一切工作，详见相关规范、招标文件及图纸要求。 | 组 | 2 |  | 865.52
405 | 031003010001 | 倒流防止器 | 1.材质:不锈钢 2.型号、规格:DN50 3.连接形式:螺纹法兰连接带水表 4.含法兰球阀、水表、过滤器等组成部件 5.其他:完成本项所需的一切工作，详见相关规范、招标文件及图纸要求。 | 套 | 1 |  | 2630.13
本页小计
分部分项工程项目清单计价表
工程名称：东沙角43、45、47、49、51、53号危旧房屋修复改造工程施工总承包 | [5 empty] | 第 89 页 共 103 页
序号 | 项目编码 | 项目名称 | 项目特征描述 | 计量 单位 | 工程量 |  | 综合单价 最高限价 （元） | 投标单位填报 金额（元）
[8 empty] | 综合单价 | 合价
406 | 030703022001 | 自动排气阀 | 1.类型:自动排气阀带铜阀 2.材质:不锈钢 3.规格、压力等级:DN20 4.连接形式:丝接 5.其他:完成本项所需的一切工作，详见相关规范、招标文件及图纸要求。 | 个 | 1 |  | 66.62
排水系统
407 | 031001008006 | UPVC塑料排水管 DN50 | 1.安装部位:室内 2.介质:污水 3.材质、规格:UPVC塑料排水管 DN50 4.连接形式:粘接连接 5.其他:完成本项所需的一切工作，详见相关规范、招标文件及图纸要求。 | m | 2.71 |  | 30.56
408 | 031001008007 | UPVC塑料排水管 DN75 | 1.安装部位:室内 2.介质:污水 3.材质、规格:UPVC塑料排水管 DN75 4.连接形式:粘接连接 5.其他:完成本项所需的一切工作，详见相关规范、招标文件及图纸要求。 | m | 1 |  | 42.07
409 | 031001008008 | UPVC塑料排水管 DN100 | 1.安装部位:室内 2.介质:污水 3.材质、规格:UPVC塑料排水管 DN100 4.连接形式:粘接连接 5.其他:完成本项所需的一切工作，详见相关规范、招标文件及图纸要求。 | m | 57.99 |  | 55.28
410 | 031001008009 | UPVC塑料排水管 DN150 | 1.安装部位:室内 2.介质:污水 3.材质、规格:UPVC塑料排水管 DN150 4.连接形式:粘接连接 5.其他:完成本项所需的一切工作，详见相关规范、招标文件及图纸要求。 | m | 14.14 |  | 81.51
本页小计
分部分项工程项目清单计价表
工程名称：东沙角43、45、47、49、51、53号危旧房屋修复改造工程施工总承包 | [5 empty] | 第 90 页 共 103 页
序号 | 项目编码 | 项目名称 | 项目特征描述 | 计量 单位 | 工程量 |  | 综合单价 最高限价 （元） | 投标单位填报 金额（元）
[8 empty] | 综合单价 | 合价
411 | 031301003002 | 刚性防水套管 | 1.名称、类型:刚性防水套管 2.材质:焊接钢管 3.规格:穿管管径DN100 4.填料材质:按图纸技术及相关规范要求 5.其他:完成本项所需的一切工作，详见相关规范、招标文件及图纸要求。 | 个 | 5 |  | 302.13
412 | 031301003003 | 刚性防水套管 | 1.名称、类型:刚性防水套管 2.材质:焊接钢管 3.规格:穿管管径DN150 4.填料材质:按图纸技术及相关规范要求 5.其他:完成本项所需的一切工作，详见相关规范、招标文件及图纸要求。 | 个 | 5 |  | 364.47
413 | 031301003004 | 套管 | 1.名称、类型:防火套管 2.材质:成品 3.规格:穿管管径DN100 4.填料材质:按图纸技术及相关规范要求 5.其他:完成本项所需的一切工作，详见相关规范、招标文件及图纸要求。 | 个 | 27 |  | 67.95
414 | 031001006007 | S304不锈钢管 | 1.安装部位:室内 2.介质:雨水 3.规格、压力等级:DN100 4.材质:S304不锈钢管 5.连接形式:承插氩弧焊 6.其他:完成本项所需的一切工作，详见相关规范、招标文件及图纸要求。 | m | 234.12 |  | 234.26
415 | 031001006008 | S304不锈钢管 | 1.安装部位:室内 2.介质:雨水 3.规格、压力等级:DN150 4.材质:S304不锈钢管 5.连接形式:承插氩弧焊 6.其他:完成本项所需的一切工作，详见相关规范、招标文件及图纸要求。 | m | 3.61 |  | 324.39
本页小计
分部分项工程项目清单计价表
工程名称：东沙角43、45、47、49、51、53号危旧房屋修复改造工程施工总承包 | [5 empty] | 第 91 页 共 103 页
序号 | 项目编码 | 项目名称 | 项目特征描述 | 计量 单位 | 工程量 |  | 综合单价 最高限价 （元） | 投标单位填报 金额（元）
[8 empty] | 综合单价 | 合价
416 | 030406005003 | 管道支架 | 1.管道支架 2.材质：角钢 3.管道支架除轻锈后刷防锈漆二道 调和漆一道 4.其他:完成本项所需的一切工作，详见相关规范、招标文件及图纸要求。 | kg | 16.3 |  | 29.1
417 | 031002001004 | 雨水斗DN100 | 1.雨水斗DN100 2.材质：不锈钢 3.其他:完成本项所需的一切工作，详见相关规范、招标文件及图纸要求。 | 个 | 11 |  | 199.05
418 | 031002001005 | 侧入式雨水斗DN100 | 1.侧入式雨水斗¦DN100 2.材质：不锈钢 3.其他:完成本项所需的一切工作，详见相关规范、招标文件及图纸要求。 | 个 | 1 |  | 200.4
419 | 031003014001 | 铝合金地漏 DN75 | 1.铝合金地漏 DN75 2.材质：铝合金 3.其他:完成本项所需的一切工作，详见相关规范、招标文件及图纸要求。 | 个 | 4 |  | 129.23
420 | 031003014002 | 地面扫除口DN100 | 1.地面扫除口DN100 2.材质：铜 3.其他:完成本项所需的一切工作，详见相关规范、招标文件及图纸要求。 | 个 | 3 |  | 125.11
421 | 031003003001 | 洗脸盆 | 1.名称、类型：洗脸盆 2.包含成套感应冷热水龙头、角阀、软管、去水器等配件 3.其他:完成本项所需的一切工作，详见相关规范、招标文件及图纸要求。 | 组 | 5 |  | 1211.23
422 | 031003006001 | 蹲式大便器 | 1.名称、类型：蹲式大便器 2.包含蹲式大便器、角阀、软管等配件 3.其他:完成本项所需的一切工作，详见相关规范、招标文件及图纸要求。 | 组 | 8 |  | 778.17
本页小计
分部分项工程项目清单计价表
工程名称：东沙角43、45、47、49、51、53号危旧房屋修复改造工程施工总承包 | [5 empty] | 第 92 页 共 103 页
序号 | 项目编码 | 项目名称 | 项目特征描述 | 计量 单位 | 工程量 |  | 综合单价 最高限价 （元） | 投标单位填报 金额（元）
[8 empty] | 综合单价 | 合价
423 | 031003006002 | 坐式大便器 | 1.名称、类型：坐式大便器 2.包含成套大便器（含水箱、盖板）、角阀、软管等配件 3.其他:完成本项所需的一切工作，详见相关规范、招标文件及图纸要求。 | 组 | 2 |  | 1232.81
424 | 031003007001 | 感应式小便器 | 1.名称、类型：感应式小便器 2.包含成套小便器（含感应器）、角阀、软管等配件 3.其他:完成本项所需的一切工作，详见相关规范、招标文件及图纸要求。 | 组 | 4 |  | 1234.52
425 | 031003003002 | 无障碍洗脸盆 | 1.名称、类型：无障碍洗脸盆 2.包含成套感应冷热水龙头、角阀、软管、去水器、无障碍附件、安全抓杆等配件 3.其他:完成本项所需的一切工作，详见相关规范、招标文件及图纸要求。 | 组 | 1 |  | 1223.84
426 | 031003007002 | 无障碍小便器 | 1.名称、类型：无障碍小便器 2.包含成套小便器（含感应器）、角阀、软管、无障碍附件、安全抓杆等配件 3.其他:完成本项所需的一切工作，详见相关规范、招标文件及图纸要求。 | 组 | 1 |  | 1535.06
427 | 031003006003 | 无障碍坐式大便器 | 1.名称、类型：无障碍坐式大便器 2.包含成套大便器（含水箱、盖板）、角阀、软管、无障碍附件、安全抓杆等配件 3.其他:完成本项所需的一切工作，详见相关规范、招标文件及图纸要求。 | 组 | 1 |  | 1881.97
电梯工程
本页小计
分部分项工程项目清单计价表
工程名称：东沙角43、45、47、49、51、53号危旧房屋修复改造工程施工总承包 | [5 empty] | 第 93 页 共 103 页
序号 | 项目编码 | 项目名称 | 项目特征描述 | 计量 单位 | 工程量 |  | 综合单价 最高限价 （元） | 投标单位填报 金额（元）
[8 empty] | 综合单价 | 合价
351 | 030107002001 | 电梯 | 1.名称:电梯 2.层数:4层 3.站数:4站 4.提升高度、速度:载重量1050kg,额定速度1.5m/s 5.要求:含通风空调、照明、控制系统、联动系统、接地系统，轿厢内视频监控系统、电梯五方对讲设备、预留与智能化集成数据接口,整体安装、试运行、验收 6.其他:完成本项所需的一切工作，详见相关规范、招标文件及图纸要求。 | 部 | 1 |  | 144642.34
泛光照明
253 | 030402011009 | 配电箱 ALsw | 1.名称:配电箱 ALsw 2.含时钟控制器 3.安装方式:悬挂式 4.其他:完成本项所需的一切工作，详见相关规范、招标文件及图纸要求。 | 台 | 1 |  | 4433.05
254 | 030505006001 | 开关电源 | 1.名称:开关电源 2.规格:250W 3.其他:完成本项所需的一切工作，详见相关规范、招标文件及图纸要求。 | 台 | 7 |  | 369.03
255 | 030412001013 | 电气配管 JDG20 | 1.名称:电气配管 JDG20 2.配置形式:暗配 3.其他:含管道敷设、穿线用牵引铁线、配件及管件安装、接线盒（箱）安装、防腐油漆、标识、接地等相关费用 4.其他:完成本项所需的一切工作，详见相关规范、招标文件及图纸要求。 | m | 123.04 |  | 13.99
本页小计
分部分项工程项目清单计价表
工程名称：东沙角43、45、47、49、51、53号危旧房屋修复改造工程施工总承包 | [5 empty] | 第 94 页 共 103 页
序号 | 项目编码 | 项目名称 | 项目特征描述 | 计量 单位 | 工程量 |  | 综合单价 最高限价 （元） | 投标单位填报 金额（元）
[8 empty] | 综合单价 | 合价
256 | 030412004011 | 电气配线 ZC-BVV-2.5 | 1.名称:电气配线 2.规格、型号:ZC-BVV-2.5 3.配线形式:穿管（线槽），综合考虑 4.其他:包含支持体（夹板、绝缘子、街码等）安装、配线、焊、压接线端子、接地等费用 5.其他:完成本项所需的一切工作，详见相关规范、招标文件及图纸要求。 | m | 181.6 |  | 3.68
257 | 030412004012 | 电气配线 ZC-BVV-4 | 1.名称:电气配线 2.规格、型号:ZC-BVV-4 3.配线形式:穿管（线槽），综合考虑 4.其他:包含支持体（夹板、绝缘子、街码等）安装、配线、焊、压接线端子、接地等费用 5.其他:完成本项所需的一切工作，详见相关规范、招标文件及图纸要求。 | m | 233.71 |  | 4.64
258 | 030413003017 | 线性灯带 | 1.名称:线性灯带 2.规格:18W IP97 3.其他:设备本体、附件、金属软管，底盒安装，接线盒安装，防雷接地，设备测试、调试 4.其他:完成本项所需的一切工作，详见相关规范、招标文件及图纸要求。 | m | 164.58 |  | 99.7
259 | 030413003018 | 壁灯 | 1.名称:壁灯 2.型号:45W 3.安装形式:壁装 4.其他:设备本体、附件、金属软管，底盒安装，接线盒安装，防雷接地，设备测试、调试 5.其他:完成本项所需的一切工作，详见相关规范、招标文件及图纸要求。 | 套 | 9 |  | 311.8
室外安装工程
整个项目
本页小计
分部分项工程项目清单计价表
工程名称：东沙角43、45、47、49、51、53号危旧房屋修复改造工程施工总承包 | [5 empty] | 第 95 页 共 103 页
序号 | 项目编码 | 项目名称 | 项目特征描述 | 计量 单位 | 工程量 |  | 综合单价 最高限价 （元） | 投标单位填报 金额（元）
[8 empty] | 综合单价 | 合价
室外强电
446 | 030412001014 | 电气配管 SC100 | 1.名称:电气配管 2.材质:SC 3.规格:100 4.配置形式:埋地敷设 5.包含垫层、管道敷设、穿线用牵引铁线、盖板制安、管件、配件、支吊架制作、安装等相关费用 6.其他:完成本项所需的一切工作，详见相关规范、招标文件及图纸要求。 | m | 200 |  | 86.65
447 | 030409001005 | 电力电缆 ZC-YJV-4*95+1*50 | 1.名称:电力电缆 2.规格、型号:ZC-YJV-4*95+1*50 3.配线形式:穿管（线槽），综合考虑 4.其他:包含支持体（夹板、绝缘子、街码等）安装、配线、焊、压接线端子、接地等费用 5.其他:完成本项所需的一切工作，详见相关规范、招标文件及图纸要求。 | m | 200 |  | 340.62
448 | 030409003003 | 电力电缆头 | 1.名称:电力电缆头 2.规格:120mm以下 3.其他:完成本项所需的一切工作，详见相关规范、招标文件及图纸要求。 | 个 | 2 |  | 271.54
449 | 040101001001 | 挖一般土方 | 1.土方类别、挖土方式:综合考虑、人工挖土方 2.挖土深度:满足设计图纸要求 3.其它:含土方、石方垂直运输及挖除地下障碍物及地面障碍物 4.其他:完成本项所需的一切工作，详见相关规范、招标文件及图纸要求。 | m3 | 98 |  | 8.57
本页小计
分部分项工程项目清单计价表
工程名称：东沙角43、45、47、49、51、53号危旧房屋修复改造工程施工总承包 | [5 empty] | 第 96 页 共 103 页
序号 | 项目编码 | 项目名称 | 项目特征描述 | 计量 单位 | 工程量 |  | 综合单价 最高限价 （元） | 投标单位填报 金额（元）
[8 empty] | 综合单价 | 合价
450 | 040103001001 | 回填方 | 1.综合考虑土质、密实度、回填方式、可能发生的场内外二次转运等 2.包括将沟槽（坑）修整、回填、分层碾压及可能发生的挖土、整修等相关费用 3.其他:完成本项所需的一切工作，详见相关规范、招标文件及图纸要求。 | m3 | 96.43 |  | 20.01
451 | 040103003001 | 余方弃置 | 1.废弃料品种:土、石方外运 2.运距:暂按20km 3.工作内容:包含装土、余方外运、运距、消纳费 4.其他:完成本项所需的一切工作，详见相关规范、招标文件及图纸要求。 | m3 | 1.57 |  | 65.9
室外弱电
439 | 030412001015 | 电气配管 SC50 | 1.名称:电气配管 2.材质:SC 3.规格:50 4.配置形式:埋地敷设 5.包含垫层、管道敷设、穿线用牵引铁线、盖板制安、管件、配件、支吊架制作、安装等相关费用 6.其他:完成本项所需的一切工作，详见相关规范、招标文件及图纸要求。 | m | 200 |  | 37.79
440 | 030502005002 | 4芯多模光纤 | 1.名称:4芯多模光纤 2.配线形式:穿管（线槽），综合考虑 3.其他:完成本项所需的一切工作，详见相关规范、招标文件及图纸要求。 | m | 200 |  | 9.12
441 | 030502019002 | 光纤测试 | 1.测试类别:光纤测试 2.其他:完成本项所需的一切工作，详见相关规范、招标文件及图纸要求。 | 芯 | 8 |  | 12.08
本页小计
分部分项工程项目清单计价表
工程名称：东沙角43、45、47、49、51、53号危旧房屋修复改造工程施工总承包 | [5 empty] | 第 97 页 共 103 页
序号 | 项目编码 | 项目名称 | 项目特征描述 | 计量 单位 | 工程量 |  | 综合单价 最高限价 （元） | 投标单位填报 金额（元）
[8 empty] | 综合单价 | 合价
442 | 010502028001 | 弱电井 600*600*800 | 1.基础、垫层:材料品种、厚度:200mm C15混凝土垫层； 200mmC25, P6井壁与井底 2.1:2水泥砂浆抹面 15mm厚 3.盖板:镀锌铁板封边 钢筋砼防盗盖板 预制安装 4.井框:预埋镀锌铁板边框 5.Φ300PVC集水口、管口盖等安装 6.其他:完成本项所需的一切工作，详见相关规范、招标文件及图纸要求。 | 座 | 1 |  | 2107.02
443 | 040101001002 | 挖一般土方 | 1.土方类别、挖土方式:综合考虑、人工挖土方 2.挖土深度:满足设计图纸要求 3.其它:含土方、石方垂直运输及挖除地下障碍物及地面障碍物 4.其他:完成本项所需的一切工作，详见相关规范、招标文件及图纸要求。 | m3 | 94.6 |  | 8.57
444 | 040103001002 | 回填方 | 1.综合考虑土质、密实度、回填方式、可能发生的场内外二次转运等 2.包括将沟槽（坑）修整、回填、分层碾压及可能发生的挖土、整修等相关费用 3.其他:完成本项所需的一切工作，详见相关规范、招标文件及图纸要求。 | m3 | 92.44 |  | 20.01
445 | 040103003002 | 余方弃置 | 1.废弃料品种:土、石方外运 2.运距:暂按20km 3.工作内容:包含装土、余方外运、运距、消纳费 4.其他:完成本项所需的一切工作，详见相关规范、招标文件及图纸要求。 | m3 | 2.16 |  | 65.9
室外给排水
本页小计
分部分项工程项目清单计价表
工程名称：东沙角43、45、47、49、51、53号危旧房屋修复改造工程施工总承包 | [5 empty] | 第 98 页 共 103 页
序号 | 项目编码 | 项目名称 | 项目特征描述 | 计量 单位 | 工程量 |  | 综合单价 最高限价 （元） | 投标单位填报 金额（元）
[8 empty] | 综合单价 | 合价
456 | 031001006009 | S304不锈钢管 | 1.安装部位:室外 2.介质:给水 3.规格、压力等级:S304不锈钢管 DN50 4.连接形式:卡压式连接 5.压力试验及吹、洗设计要求:水压试验,冲洗,消毒 6.其他:完成本项所需的一切工作，详见相关规范、招标文件及图纸要求。 | m | 25.22 |  | 144.51
457 | 031001010001 | 室外管道碰头 | 1.介质:给水 2.碰头形式:根据施工现场实际情况综合考虑 3.材质、规格:DN50 4.其他:完成本项所需的一切工作，详见相关规范、招标文件及图纸要求。 | 处 | 1 |  | 293.39
458 | 031001006010 | S304不锈钢管 | 1.安装部位:室外 2.介质:雨水 3.规格、压力等级:DN100 4.材质:S304不锈钢管 5.连接形式:承插氩弧焊 6.其他:完成本项所需的一切工作，详见相关规范、招标文件及图纸要求。 | m | 86.69 |  | 234.26
459 | 031001008010 | UPVC塑料排水管 DN100 | 1.安装部位:室外 2.介质:污水 3.材质、规格:UPVC塑料排水管 DN100 4.连接形式:粘接连接 5.其他:完成本项所需的一切工作，详见相关规范、招标文件及图纸要求。 | m | 10.04 |  | 55.28
460 | 031001008011 | UPVC塑料排水管 DN150 | 1.安装部位:室外 2.介质:污水 3.材质、规格:UPVC塑料排水管 DN150 4.连接形式:粘接连接 5.其他:完成本项所需的一切工作，详见相关规范、招标文件及图纸要求。 | m | 4.56 |  | 81.51
本页小计
分部分项工程项目清单计价表
工程名称：东沙角43、45、47、49、51、53号危旧房屋修复改造工程施工总承包 | [5 empty] | 第 99 页 共 103 页
序号 | 项目编码 | 项目名称 | 项目特征描述 | 计量 单位 | 工程量 |  | 综合单价 最高限价 （元） | 投标单位填报 金额（元）
[8 empty] | 综合单价 | 合价
461 | 031001008012 | UPVC双壁波纹管 DN200 | 1.安装部位:室外 2.介质:雨污水 3.材质、规格:UPVC双壁波纹管 DN200 4.连接形式:粘接连接 5.其他:完成本项所需的一切工作，详见相关规范、招标文件及图纸要求。 | m | 62.52 |  | 52.58
462 | 031001008013 | UPVC双壁波纹管 DN300 | 1.安装部位:室外 2.介质:雨污水 3.材质、规格:UPVC双壁波纹管 DN300 4.连接形式:粘接连接 5.其他:完成本项所需的一切工作，详见相关规范、招标文件及图纸要求。 | m | 52.69 |  | 86.03
463 | 040504003001 | 污水检查井 | 1.塑料污水检查井 2.详见图集08SS523 3.其他:完成本项所需的一切工作，详见相关规范、招标文件及图纸要求。 | 座 | 5 |  | 798.46
464 | 040504003002 | 成品井 | 1.塑料雨水检查井 2.详见图集08SS523 3.其他:完成本项所需的一切工作，详见相关规范、招标文件及图纸要求。 | 座 | 6 |  | 798.46
465 | 040504009001 | 玻璃钢化粪池4m3 | 1.玻璃钢化粪池4m3 2.其他:完成本项所需的一切工作，详见相关规范、招标文件及图纸要求。 | 座 | 1 |  | 5280.38
466 | 040101001003 | 挖一般土方 | 1.土方类别、挖土方式:综合考虑、人工挖土方 2.挖土深度:满足设计图纸要求 3.其它:含土方、石方垂直运输及挖除地下障碍物及地面障碍物 4.其他:完成本项所需的一切工作，详见相关规范、招标文件及图纸要求。 | m3 | 307.74 |  | 8.57
本页小计
分部分项工程项目清单计价表
工程名称：东沙角43、45、47、49、51、53号危旧房屋修复改造工程施工总承包 | [5 empty] | 第 100 页 共 103 页
序号 | 项目编码 | 项目名称 | 项目特征描述 | 计量 单位 | 工程量 |  | 综合单价 最高限价 （元） | 投标单位填报 金额（元）
[8 empty] | 综合单价 | 合价
467 | 040103001003 | 回填方 | 1.综合考虑土质、密实度、回填方式、可能发生的场内外二次转运等 2.包括将沟槽（坑）修整、回填、分层碾压及可能发生的挖土、整修等相关费用 3.其他:完成本项所需的一切工作，详见相关规范、招标文件及图纸要求。 | m3 | 49.29 |  | 20.01
468 | 040103001004 | 回填方 | 1.回填中粗砂 2.其他:完成本项所需的一切工作，详见相关规范、招标文件及图纸要求。 | m3 | 113.01 |  | 174.99
469 | 040103003003 | 余方弃置 | 1.废弃料品种:土方外运 2.运距:暂定20km 3.工作内容:土方、装卸方式、垂直运输、运输方式、场外道路、运输、排障、协调、消纳费 4.其他:完成本项所需的一切工作，详见相关规范、招标文件及图纸要求。 | m3 | 145.44 |  | 65.9
室外消防
452 | 030901011001 | 室外消火栓 | 1.安装方式:地上式 2.型号、规格:SS100/65-1.0 3.附件材质、规格:结合图纸及相关规范要求综合考虑 4.其他:完成本项所需的一切工作，详见相关规范、招标文件及图纸要求。 | 套 | 2 |  | 616.32
453 | 031001001001 | 铸铁管 | 1.安装部位:室外 2.介质:市政给水 3.材质、规格:DN100 4.连接形式:胶圈接口 5.压力试验及吹、洗设计要求:压力试验,冲洗 6.其他:完成本项所需的一切工作，详见相关规范、招标文件及图纸要求。 | m | 20 |  | 153.77
本页小计
分部分项工程项目清单计价表
工程名称：东沙角43、45、47、49、51、53号危旧房屋修复改造工程施工总承包 | [5 empty] | 第 101 页 共 103 页
序号 | 项目编码 | 项目名称 | 项目特征描述 | 计量 单位 | 工程量 |  | 综合单价 最高限价 （元） | 投标单位填报 金额（元）
[8 empty] | 综合单价 | 合价
454 | 031001010002 | 室外管道碰头 | 1.介质:给水 2.碰头形式:根据施工现场实际情况综合考虑 3.材质、规格:DN100 4.其他:完成本项所需的一切工作，详见相关规范、招标文件及图纸要求。 | 处 | 2 |  | 477.41
455 | 031202008001 | 埋地管道防腐蚀 | 1.刷缠品种:沥青玻璃布 2.刷缠遍数:一布二油 3.其他:完成本项所需的一切工作，详见相关规范、招标文件及图纸要求。 | m | 6.91 |  | 41.73
三线下地
430 | 030409001006 | 迁移强电线 | 1.名称:迁移强电线 2.型号:一拆一装，主材利旧 3.其他:完成本项所需的一切工作，详见相关规范、招标文件及图纸要求。 | m | 20 |  | 21.15
431 | 030502005003 | 迁移弱电线 | 1.名称:迁移弱电线 2.配线形式:一拆一装，主材利旧 3.其他:完成本项所需的一切工作，详见相关规范、招标文件及图纸要求。 | m | 20 |  | 9.43
432 | 040803003001 | 2层2列排管 | 1.名称:2层2列排管 2.管道材料:PVC 3.管材规格:DN100 4.接口形式:满足设计需求 5.回填:分层回填砂及石屑 6.其他:完成本项所需的一切工作，详见相关规范、招标文件及图纸要求。 | m | 20 |  | 257.38
本页小计
分部分项工程项目清单计价表
工程名称：东沙角43、45、47、49、51、53号危旧房屋修复改造工程施工总承包 | [5 empty] | 第 102 页 共 103 页
序号 | 项目编码 | 项目名称 | 项目特征描述 | 计量 单位 | 工程量 |  | 综合单价 最高限价 （元） | 投标单位填报 金额（元）
[8 empty] | 综合单价 | 合价
433 | 010502028002 | 4孔手孔井 | 1.基础、垫层:材料品种、厚度:100mm C15混凝土垫层； 240mm井壁 2.1:2水泥砂浆抹面 15mm厚 3.盖板:镀锌铁板封边 钢筋砼防盗盖板 预制安装 4.井框:预埋镀锌铁板边框 5.Φ300PVC集水口、管口盖等安装 6.其他:完成本项所需的一切工作，详见相关规范、招标文件及图纸要求。 | 座 | 2 |  | 4867.6
434 | 040101001004 | 挖一般土方 | 1.土方类别、挖土方式:综合考虑、人工挖土方 2.挖土深度:满足设计图纸要求 3.其它:含土方、石方垂直运输及挖除地下障碍物及地面障碍物 4.其他:完成本项所需的一切工作，详见相关规范、招标文件及图纸要求。 | m3 | 25.83 |  | 8.57
435 | 040103001005 | 回填方 | 1.综合考虑土质、密实度、回填方式、可能发生的场内外二次转运等 2.包括将沟槽（坑）修整、回填、分层碾压及可能发生的挖土、整修等相关费用 3.其他:完成本项所需的一切工作，详见相关规范、招标文件及图纸要求。 | m3 | 6.18 |  | 20.01
436 | 040103003004 | 余方弃置 | 1.废弃料品种:土、石方外运 2.运距:综合考虑 3.消纳费:综合考虑 4.其他:完成本项所需的一切工作，详见相关规范、招标文件及图纸要求。 | m3 | 26.05 |  | 67.9
437 | 041001001001 | 拆除路面 | 1.材质:拆除路面 2.路面切缝 3.其他:完成本项所需的一切工作，详见相关规范、招标文件及图纸要求。 | m2 | 20 |  | 44.68
本页小计
分部分项工程项目清单计价表
工程名称：东沙角43、45、47、49、51、53号危旧房屋修复改造工程施工总承包 | [5 empty] | 第 103 页 共 103 页
序号 | 项目编码 | 项目名称 | 项目特征描述 | 计量 单位 | 工程量 |  | 综合单价 最高限价 （元） | 投标单位填报 金额（元）
[8 empty] | 综合单价 | 合价
438 | 040203006001 | 修复路面 | 1.名称:修复路面 2.沥青混凝土种类:4cm细粒式沥青混凝土(AC-10C,乳化沥青、1kg/m粘层)(新建) 6cm中粒式沥青混凝土(AC-16C,下封层)(新建) 按新建220厚C30砼路面构造做法 3.路面水养生 4.其他:完成本项所需的一切工作，详见相关规范、招标文件及图纸要求。 | m2 | 20 |  | 352.19
本页小计
合计

## E.3.1 措施项目清单计价表
措施项目清单计价表
工程名称：东沙角43、45、47、49、51、53号危旧房屋修复改造工程施工总承包 |  |  |  | 第 1 页 共 3 页
序号 | 项目编码 | 项 目 名 称 | 工作内容 |  | 最高限价（元） | 投标金额（元）
1 |  | 措施项目 |  |  | 670429.39
1.1 |  | 建筑工程 |  |  | 559190.02
1.1.1 | 1 | 绿色施工安全防护措施费 |  |  | 450074.68
1.1.1.1 | WMSGCS000005 | 文明施工措施 |  |  | 76756.92
1.1.1.2 | HJBHCS000005 | 环境保护措施 |  |  | 69779.02
1.1.1.3 | LSSSCS000005 | 临时设施措施 |  |  | 90712.73
1.1.1.4 | AQSCCS000005 | 安全生产措施 |  |  | 212826.01
1.1.2 | 2 | 措施实施费用 |  |  | 109115.34
1.1.2.1 | WMGDZJF00006 | 文明工地增加费
1.1.2.2 | DNASSG000004 | 洞内、地下室内、库内或暗室内(需要照明)进行施工增加费
1.1.2.3 | DNASSGCC0004 | 洞内、地下室内、库内或暗室内(需要照明)进行施工增加费（模板拆除）
1.1.2.4 | YJSGZJ000006 | 夜间施工增加费
1.1.2.5 | GGCSF0000006 | 赶工措施费
1.1.2.6 | 011601001002 | 脚手架 | 1.脚手架类型:综合钢脚手架搭拆、建筑用综合脚手架使用天数、满堂脚手架搭拆、里脚手架搭拆、电梯井脚手架搭拆、单排脚手架、加固脚手架 2.工作内容:搭设脚手架、斜道、上料平台，铺设安全网:铺(翻)脚手板，转运、改制、维修维护，拆除、堆放、整理，外运、归库等 |  | 109115.34
1.2 |  | 装饰工程
1.2.1 | 1 | 绿色施工安全防护措施费
1.2.1.1 | WMSGCS000006 | 文明施工措施
1.2.1.2 | HJBHCS000006 | 环境保护措施
本页小计 |  |  |  |  | 559190.02
措施项目清单计价表
工程名称：东沙角43、45、47、49、51、53号危旧房屋修复改造工程施工总承包 |  |  |  | 第 2 页 共 3 页
序号 | 项目编码 | 项 目 名 称 | 工作内容 |  | 最高限价（元） | 投标金额（元）
1.2.1.3 | LSSSCS000006 | 临时设施措施
1.2.1.4 | AQSCCS000006 | 安全生产措施
1.2.2 | 2 | 措施实施费用
1.2.2.1 | WMGDZJF00005 | 文明工地增加费
1.2.2.2 | DNASSG000003 | 洞内、地下室内、库内或暗室内(需要照明)进行施工增加费
1.2.2.3 | DNASSGCC0003 | 洞内、地下室内、库内或暗室内(需要照明)进行施工增加费（模板拆除）
1.2.2.4 | YJSGZJ000005 | 夜间施工增加费
1.2.2.5 | GGCSF0000005 | 赶工措施费
1.3 |  | 安装工程 |  |  | 111239.37
1.3.1 | 1 | 绿色施工安全防护措施费 |  |  | 100028.3
1.3.1.1 | WMSGCS000004 | 文明施工措施 |  |  | 17059.09
1.3.1.2 | HJBHCS000004 | 环境保护措施 |  |  | 15508.26
1.3.1.3 | LSSSCS000004 | 临时设施措施 |  |  | 20160.74
1.3.1.4 | AQSCCS000004 | 安全生产措施 |  |  | 47300.21
1.3.2 | 2 | 措施实施费用 |  |  | 11211.07
1.3.2.1 | WMGDZJF00004 | 文明工地增加费
1.3.2.2 | ASGDSG000002 | 地下（暗）室、设备及大口径管道内等特殊施工部位进行施工增加费
1.3.2.3 | GJSJSG000002 | 管井内、竖井内、断面小于或等于 2m2隧道或洞内、封闭吊顶天棚内施工增加费
1.3.2.4 | GGCSF0000004 | 赶工措施费
1.3.2.5 | YJSGZJ000004 | 夜间施工增加费
本页小计 |  |  |  |  | 100028.3
措施项目清单计价表
工程名称：东沙角43、45、47、49、51、53号危旧房屋修复改造工程施工总承包 |  |  |  | 第 3 页 共 3 页
序号 | 项目编码 | 项 目 名 称 | 工作内容 |  | 最高限价（元） | 投标金额（元）
1.3.2.6 | 011601001003 | 脚手架 | 1.脚手架搭拆费(电气设备安装工程、通信设备及线路工程、消防工程、给排水、采暖、燃气工程、油、防腐蚀、绝热工程） |  | 11211.07
本页小计 |  |  |  |  | 11211.07
合计 |  |  |  |  | 670429.39 | -
注:1.措施项目清单费用构成详见本标准表E.3.2，大型机械进出场及安拆费用组成见本标准表E.3.4。

## E.3.2 措施项目清单构成明细分析表
措施项目清单构成明细分析表
工程名称：东沙角43、45、47、49、51、53号危旧房屋修复改造工程施工总承包 | [7 empty] | 第 1 页 共 4 页
序号 | 项目 编码 | 措施项目名称 | 计算 基础 | 费率 （%） | 最高限价（元） | 投标金额（元） | 价格构成明细（元） | [5 empty] | 备注
[7 empty] | 人工费 |  | 材料费 | 施工机具 使用费 | 管理费 | 利润
1 |  | 措施项目 |  |  | 670429.39
1.1 |  | 建筑工程 |  |  | 559190.02
1.1.1 | 1 | 绿色施工安全防护措施费 |  |  | 450074.68
1.1.1.1 | WMSGCS000005 | 文明施工措施 |  |  | 76756.92
1.1.1.2 | HJBHCS000005 | 环境保护措施 |  |  | 69779.02
1.1.1.3 | LSSSCS000005 | 临时设施措施 |  |  | 90712.73
1.1.1.4 | AQSCCS000005 | 安全生产措施 |  |  | 212826.01
1.1.2 | 2 | 措施实施费用 |  |  | 109115.34
1.1.2.1 | WMGDZJF00006 | 文明工地增加费
1.1.2.2 | DNASSG000004 | 洞内、地下室内、库内或暗室内(需要照明)进行施工增加费
1.1.2.3 | DNASSGCC0004 | 洞内、地下室内、库内或暗室内(需要照明)进行施工增加费（模板拆除）
1.1.2.4 | YJSGZJ000006 | 夜间施工增加费
1.1.2.5 | GGCSF0000006 | 赶工措施费
1.1.2.6 |  | 脚手架工程
措施项目清单构成明细分析表
工程名称：东沙角43、45、47、49、51、53号危旧房屋修复改造工程施工总承包 | [7 empty] | 第 2 页 共 4 页
序号 | 项目 编码 | 措施项目名称 | 计算 基础 | 费率 （%） | 最高限价（元） | 投标金额（元） | 价格构成明细（元） | [5 empty] | 备注
[7 empty] | 人工费 |  | 材料费 | 施工机具 使用费 | 管理费 | 利润
1.1.2.7 | 011601001002 | 脚手架 |  |  | 109115.34
1.2 |  | 装饰工程
1.2.1 | 1 | 绿色施工安全防护措施费
1.2.1.1 | WMSGCS000006 | 文明施工措施
1.2.1.2 | HJBHCS000006 | 环境保护措施
1.2.1.3 | LSSSCS000006 | 临时设施措施
1.2.1.4 | AQSCCS000006 | 安全生产措施
1.2.2 | 2 | 措施实施费用
1.2.2.1 | WMGDZJF00005 | 文明工地增加费
1.2.2.2 | DNASSG000003 | 洞内、地下室内、库内或暗室内(需要照明)进行施工增加费
1.2.2.3 | DNASSGCC0003 | 洞内、地下室内、库内或暗室内(需要照明)进行施工增加费（模板拆除）
1.2.2.4 | YJSGZJ000005 | 夜间施工增加费
1.2.2.5 | GGCSF0000005 | 赶工措施费
措施项目清单构成明细分析表
工程名称：东沙角43、45、47、49、51、53号危旧房屋修复改造工程施工总承包 | [7 empty] | 第 3 页 共 4 页
序号 | 项目 编码 | 措施项目名称 | 计算 基础 | 费率 （%） | 最高限价（元） | 投标金额（元） | 价格构成明细（元） | [5 empty] | 备注
[7 empty] | 人工费 |  | 材料费 | 施工机具 使用费 | 管理费 | 利润
1.3 |  | 安装工程 |  |  | 111239.37
1.3.1 | 1 | 绿色施工安全防护措施费 |  |  | 100028.3
1.3.1.1 | WMSGCS000004 | 文明施工措施 |  |  | 17059.09
1.3.1.2 | HJBHCS000004 | 环境保护措施 |  |  | 15508.26
1.3.1.3 | LSSSCS000004 | 临时设施措施 |  |  | 20160.74
1.3.1.4 | AQSCCS000004 | 安全生产措施 |  |  | 47300.21
1.3.2 | 2 | 措施实施费用 |  |  | 11211.07
1.3.2.1 | WMGDZJF00004 | 文明工地增加费
1.3.2.2 | ASGDSG000002 | 地下（暗）室、设备及大口径管道内等特殊施工部位进行施工增加费
1.3.2.3 | GJSJSG000002 | 管井内、竖井内、断面小于或等于 2m2隧道或洞内、封闭吊顶天棚内施工增加费
1.3.2.4 | GGCSF0000004 | 赶工措施费
1.3.2.5 | YJSGZJ000004 | 夜间施工增加费
1.3.2.6 |  | 脚手架
措施项目清单构成明细分析表
工程名称：东沙角43、45、47、49、51、53号危旧房屋修复改造工程施工总承包 | [7 empty] | 第 4 页 共 4 页
序号 | 项目 编码 | 措施项目名称 | 计算 基础 | 费率 （%） | 最高限价（元） | 投标金额（元） | 价格构成明细（元） | [5 empty] | 备注
[7 empty] | 人工费 |  | 材料费 | 施工机具 使用费 | 管理费 | 利润
1.3.2.7 | 011601001003 | 脚手架 |  |  | 11211.07
1.3.2.8
合计 |  |  |  |  | 670429.39
注：1.采用费率计价方式的，应分别填写“计算基础”“费率”“价格”列数值；采用总价计价方式的，可只填 “价格”列数值。

## E.4.1 其他项目清单计价表
其他项目清单计价表
工程名称：东沙角43、45、47、49、51、53号危旧房屋修复改造工程施工总承包 |  |  |  | 第 1 页 共 1 页
序号 | 项目名称 | 最高限价（元） | 投标金额（元） |  | 备注
1 | 暂列金额 | 618858.15 | 618858.15 |  | 详见本标准表E.4.2
2 | 专业工程暂估价 | 2044100.21 | 2044100.21 |  | 详见本标准表E.4.3
3 | 计日工 |  |  |  | 详见本标准表E.4.4
4 | 总承包服务费 |  |  |  | 详见本标准表E.4.5
5 | 合同中约定的其他项目
YSBGF | 预算包干费 | 150218.05
GCYZF | 工程优质费
合 计 |  | 2813176.41 |  |  | -

## E.4.2 暂列金额明细表
暂列金额明细表
工程名称：东沙角43、45、47、49、51、53号危旧房屋修复改造工程施工总承包 |  |  |  | 第 1 页 共 1 页
序号 | 项目名称 | 计算基础 | 费率（%） |  | 暂定金额 （元） | 备注
1 | 合同价格调整暂列金额
2 | 未确定工程暂列金额 |  |  |  | 618858.15
2.1 | 未确定工程暂列金额 |  |  |  | 618858.15
3 | 未确定服务暂列金额
3.1
4 | 未确定其他暂列金额
4.1 | [5 empty] | 在拆除与加固过程时应考虑保护性措施，承包人应编制专项施工方案及预算报发包人审批，按经确认的现场专项施工方案办理结算
本页小计 |  | - | - |  | 618858.15 | -
合 计 |  | - | - |  | 618858.15 | -
注：1 本表由招标人填写“暂定金额”总额，采用费率计价方式计算暂定金额的，应分别填写“计算基础”“费率”,并计算填写“暂定金额”;采用总价计价方式计算暂定金额的，可直接填写“暂定金额”； 2 投标人应将上述暂定金额填写并计入投标总价； 3 结算时应按合同约定计算并填写“确定金额”；

## E.4.3 专业工程暂估价明细表
专业工程暂估价明细表
工程名称：东沙角43、45、47、49、51、53号危旧房屋修复改造工程施工总承包 | [6 empty] | 第 1 页 共 2 页
序号 | 专业工程名称 | 暂估金额（元） |  |  | 确认金额（元） |  |  |  | 调整金额±（元） | 备注
|  | 不含税价格 | 增值税 | 含税价格 | 不含税价格 | 增值税 |  | 含税价格
|  | A₁ | B₁ | C₁ | A₂ | B₂ |  | C₂ | D=C₂-C₁
1 | 抗震支架 | 21883.68 | 1969.53 | 23853.21 | [5 empty] | 负责抗震支架系统的深化设计、供应、安装及验收
2 | 二次装修 | 1669951.38 | 150295.62 | 1820247 | [5 empty] | 范围为首层至屋面层公共区域（总面积约1654.77㎡），做法含硅酸钙板吊顶、木饰面板墙面、大理石地面等
本页小计 |  | 1691835.06 | 152265.15 | 1844100.21
注:本表"暂估金额"由招标人填写，投标人应将"暂估金额"填写并计入投标总价。结算时应合同约定的价格填写"确认金额"。
专业工程暂估价明细表
工程名称：东沙角43、45、47、49、51、53号危旧房屋修复改造工程施工总承包 | [6 empty] | 第 2 页 共 2 页
序号 | 专业工程名称 | 暂估金额（元） |  |  | 确认金额（元） |  |  |  | 调整金额±（元） | 备注
|  | 不含税价格 | 增值税 | 含税价格 | 不含税价格 | 增值税 |  | 含税价格
|  | A₁ | B₁ | C₁ | A₂ | B₂ |  | C₂ | D=C₂-C₁
3 | 保护性拆除 | 183486.24 | 16513.76 | 200000 | [5 empty] | 用于保护性拆除及特殊加固，由发包人掌握使用。实际发生时，承包人应编制专项施工方案及预算报发包人审批，按经确认的现场专项施工方案办理结算
本页小计 |  | 183486.24 | 16513.76 | 200000
合计 |  | 1875321.3 | 168778.91 | 2044100.21 | [5 empty] | -
注:本表"暂估金额"由招标人填写，投标人应将"暂估金额"填写并计入投标总价。结算时应合同约定的价格填写"确认金额"。

## E.5.1 增值税计价表
增值税计价表
工程名称：东沙角43、45、47、49、51、53号危旧房屋修复改造工程施工总承包 |  |  |  |  | 第 1 页 共 1 页
序号 | 项目名称 | 计算基础说明 | 计算基础 | 税率（%） |  | 最高限价（元） | 投标金额（元）
1 | 增值税 | 分部分项工程费+措施项目费+其他项目费-专业工程暂估价 |  | 9 |  | 686527.84
合计 | [5 empty] | 686527.84