## B.1.1 招标工程量清单封面
广汽集团番禺总部东门升级改造项目
招标工程量清单
| 招 标 人： |  | (盖章)
年 月 日

## C.1.1 招标工程量清单扉页
工程名称： |  | 广汽集团番禺总部东门升级改造项目
标段名称： |  | 广汽集团番禺总部东门升级改造项目
招 标 工 程 量 清 单
| 编 制 人： |  | (造价专业人员签字及盖章)
| 审 核 人： |  | (签字及盖章)
| 编 制 单 位： |  | (盖章)
| 法定代表人或其授权人： |  | (签字或盖章)
| 招 标 人： |  | (盖章)
| 法定代表人或其授权人： |  | (签字或盖章)
编 制 时 间：

## E.1.1 工程项目清单汇总表
工程项目清单汇总表
工程名称：广汽集团番禺总部东门升级改造项目 |  | 标段：广汽集团番禺总部东门升级改造项目 | 第 1 页 共 1 页
序号 | 项 目 内 容 |  | 金 额 （元）
1 | 分部分项工程费
1.1 | 广汽集团番禺总部东门升级改造项目-
1.1.1 | 广汽集团番禺总部东门升级改造项目-建筑工程
1.1.2 | 广汽集团番禺总部东门升级改造项目-室外绿化工程
1.1.3 | 广汽集团番禺总部东门升级改造项目-室外道路工程
1.1.4 | 广汽集团番禺总部东门升级改造项目-安装工程
2 | 措施项目费
2.1 | 安全生产措施费
3 | 其他项目费
3.1 | 其中：暂列金额
3.2 | 其中：专业工程暂估价
3.3 | 其中：计日工
3.4 | 其中：总承包服务费
3.5 | 其中：预算包干费
5 | 税前工程造价
6 | 增值税
7 | 合 计
注：1 专业工程暂估价为已含税价格，在计算增值税计算基础时不应包含专业工程暂估价金额； 2 本表宜用于按合同标的为工程量清单编制对象的工程汇总计算，以单项工程、单位工程等为工程量清单编制对象的工程可按本表汇总计算；

## E.2.1 分部分项工程项目清单计价表【广汽集团番禺总部东
分部分项工程项目清单计价表
工程名称：广汽集团番禺总部东门升级改造项目-建筑工程 |  |  |  | 标段：广汽集团番禺总部东门升级改造项目 |  |  | 第 1 页 共 19 页
序号 | 项目编码 | 项目名称 | 项目特征描述 |  | 计量 单位 | 工程量 |  | 金额（元）
[8 empty] | 综合单价 | 合价
拆除工程
1 | 090402002001 | 门楼拆除 | 1.拆除范围：门楼整体拆除，包括基础、整体结构及内部装饰、机电管线、机电设备、固定家具、活动家具、钢结构屋面等所有项目拆除。 2.包括根据图纸及规范要求完成该清单项目所需的其他定额所属工作内容 3.包含拆除面积范围内的因拆除工作所需的脚手架、支撑等措施项目费 4.甲方指定的材料、设备需按甲方指定位置放置并归属甲方 5.其他详见招标文件、设计图纸、技术规格书及相关规范要求 |  | m2 | 142
2 | 010103002004 | 余方弃置 | 1.废弃料品种:建筑物废料 2.运距:20km 3.综合考虑废料的消纳费 4.其他详见招标文件、设计图纸、技术规格书及相关规范要求 |  | m3 | 101.2
土石方工程
3 | 010102002001 | 挖沟槽土方 | 1.土壤类别:一、二类土 2.挖土深度:2m以内 3.挖湿土、桩间土综合考虑 4.其他详见招标文件、设计图纸、技术规格书及相关规范要求 |  | m3 | 80.15
4 | 010102001001 | 挖基坑土方 | 1.土壤类别:一、二类土 2.挖土深度:2m以内 3.其他详见招标文件、设计图纸、技术规格书及相关规范要求 |  | m3 | 400.62
5 | 010102007001 | 回填方 | 1.密实度要求:按设计要求 2.填方材料品种:原土回填 3.填方来源、运距:场内 4.其他详见招标文件、设计图纸、技术规格书及相关规范要求 |  | m3 | 317.64
本页小计
分部分项工程项目清单计价表
工程名称：广汽集团番禺总部东门升级改造项目-建筑工程 |  |  |  | 标段：广汽集团番禺总部东门升级改造项目 |  |  | 第 2 页 共 19 页
序号 | 项目编码 | 项目名称 | 项目特征描述 |  | 计量 单位 | 工程量 |  | 金额（元）
[8 empty] | 综合单价 | 合价
6 | 010102007002 | 回填方（铺装地面填高） | 1.密实度要求:按设计要求 2.填方材料品种:原土回填 3.填方来源、运距:场内 4.其他详见招标文件、设计图纸、技术规格书及相关规范要求 |  | m3 | 614.71
7 | 010103002005 | 截桩头废料外运 | 1.土质类别:截桩头废料 2.弃土运距:20km 3.其他详见招标文件、设计图纸、技术规格书及相关规范要求 |  | m3 | 2.2
桩基工程
8 | 010301002003 | 预制钢筋混凝土管桩（试验桩） | 1.预制管桩：PHC-AB 桩径(500mm)壁厚(120mm) 2.沉桩方法：静压或锤击 3.桩类型：AB型预应力高强混凝土管桩 4.桩长：有效桩长约28m 5.桩倾斜度、沉桩方法要求详见施工图设计说明 6.管桩接桩：满足施工图纸要求 7.综合考虑送桩，预应力管桩质量、施工质量应符合设计要求及相关规范 8.其他详见招标文件、设计图纸、技术规格书及相关规范要求 |  | m | 84
9 | 010301002004 | 预制钢筋混凝土管桩 | 1.预制管桩：PHC-AB 桩径(500mm)壁厚(120mm) 2.沉桩方法：静压或锤击 3.桩类型：AB型预应力高强混凝土管桩 4.桩长：有效桩长约28m 5.桩倾斜度、沉桩方法要求详见施工图设计说明 6.管桩接桩：满足施工图纸要求 7.综合考虑送桩，预应力管桩质量、施工质量应符合设计要求及相关规范 8.其他详见招标文件、设计图纸、技术规格书及相关规范要求 |  | m | 476
本页小计
分部分项工程项目清单计价表
工程名称：广汽集团番禺总部东门升级改造项目-建筑工程 |  |  |  | 标段：广汽集团番禺总部东门升级改造项目 |  |  | 第 3 页 共 19 页
序号 | 项目编码 | 项目名称 | 项目特征描述 |  | 计量 单位 | 工程量 |  | 金额（元）
[8 empty] | 综合单价 | 合价
10 | 010301005002 | 截(凿)桩头 | 1.桩类型:混凝土管桩截桩头及钢管灌注桩 2.其他详见招标文件、设计图纸、技术规格书及相关规范要求 |  | 根 | 28
11 | 粤010301005001 | 桩尖 | 1.钢桩尖 2.钢桩尖制作、安装、运输 3.桩尖规格尺寸：详施工图纸 4.具体施工工艺详见设计图纸说明 5.其他详见招标文件、设计图纸、技术规格书及相关规范要求 |  | 个 | 20
12 | 010506021001 | 桩头插筋 | 1.钢筋种类、规格:螺纹钢Φ25mm以内 2.4.5mm厚圆形钢板 3.其他详见招标文件、设计图纸、技术规格书及相关规范要求 |  | t | 1.734
13 | 010302002002 | 桩底填芯 | 1.桩芯混凝土种类、强度等级:C25微膨混凝土 2.其他详见招标文件、设计图纸、技术规格书及相关规范要求 |  | m3 | 1.86
14 | 010302002003 | 桩顶填芯 | 1.桩芯混凝土种类、强度等级:C40微膨混凝土 2.其他详见招标文件、设计图纸、技术规格书及相关规范要求 |  | m3 | 3.18
砌筑工程
15 | 010402001003 | 砌块墙 | 1.砌块品种、规格、强度等级:200厚加气混凝土砌块(B06A5.0) 2.墙体类型:外墙 3.砂浆强度等级:Mu5混合砂浆砌筑 4.含超高降效费 5.其他详见招标文件、设计图纸、技术规格书及相关规范要求 |  | m3 | 27.18
本页小计
分部分项工程项目清单计价表
工程名称：广汽集团番禺总部东门升级改造项目-建筑工程 |  |  |  | 标段：广汽集团番禺总部东门升级改造项目 |  |  | 第 4 页 共 19 页
序号 | 项目编码 | 项目名称 | 项目特征描述 |  | 计量 单位 | 工程量 |  | 金额（元）
[8 empty] | 综合单价 | 合价
16 | 010402001004 | 砌块墙 | 1.砌块品种、规格、强度等级:200厚加气混凝土砌块(B06A5.0) 2.墙体类型:内墙 3.砂浆强度等级:Mu5混合砂浆砌筑 4.含超高降效费 5.其他详见招标文件、设计图纸、技术规格书及相关规范要求 |  | m3 | 7.56
17 | 010506023001 | 砌块墙钢丝网加固 | 1.内墙砌体与不同材料墙体、构件交接处应在找平层中附加镀锌钢丝网(网孔尺寸≤20mmx20mm,钢丝直径0.9mm)或耐碱玻璃纤维网格布(网眼≤8x8mm,130g/㎡),每侧宽度为100~150mm 2.其他详见招标文件、设计图纸、技术规格书及相关规范要求 |  | m2 | 16.03
混凝土及钢筋混凝土工程
18 | 010501001005 | 垫层 | 1.混凝土种类:商品混凝土 2.混凝土强度等级:C15 3.其他详见招标文件、设计图纸、技术规格书及相关规范要求 |  | m3 | 8.93
19 | 010501001007 | 碎石垫层 | 1.250mm碎石垫层 2.其他详见招标文件、设计图纸、技术规格书及相关规范要求 |  | m3 | 6.014
20 | 010501001006 | 垫层（L-04、06） | 1.混凝土种类:商品混凝土 2.混凝土强度等级:C20 3.其他详见招标文件、设计图纸、技术规格书及相关规范要求 |  | m3 | 9.82
21 | 010502005001 | 基础梁 | 1.混凝土种类:商品混凝土 2.混凝土强度等级:C30 3.含泵送增加费 4.其他详见招标文件、设计图纸、技术规格书及相关规范要求 |  | m3 | 11.65
本页小计
分部分项工程项目清单计价表
工程名称：广汽集团番禺总部东门升级改造项目-建筑工程 |  |  |  | 标段：广汽集团番禺总部东门升级改造项目 |  |  | 第 5 页 共 19 页
序号 | 项目编码 | 项目名称 | 项目特征描述 |  | 计量 单位 | 工程量 |  | 金额（元）
[8 empty] | 综合单价 | 合价
22 | 010502001003 | 承台 | 1.混凝土种类:商品混凝土 2.混凝土强度等级:C30 3.含泵送增加费 4.其他详见招标文件、设计图纸、技术规格书及相关规范要求 |  | m3 | 89.41
23 | 010502002001 | 伸缩门造型墙带形基础 | 1.混凝土种类:商品混凝土 2.混凝土强度等级:C30 3.含泵送增加费 4.其他详见招标文件、设计图纸、技术规格书及相关规范要求 |  | m3 | 9.17
24 | 010502030001 | 首层地坪板 | 1.混凝土种类:商品混凝土 2.混凝土强度等级:C30 3.含泵送增加费 4.其他详见招标文件、设计图纸、技术规格书及相关规范要求 |  | m2 | 97.88
25 | 010502006001 | 矩形柱 | 1.混凝土种类:商品混凝土 2.混凝土强度等级:C30 3.含泵送增加费 4.其他详见招标文件、设计图纸、技术规格书及相关规范要求 |  | m3 | 17.07
26 | 010502010001 | 伸缩门造型墙 | 1.混凝土种类:商品混凝土 2.混凝土强度等级:C30 3.含泵送增加费 4.其他详见招标文件、设计图纸、技术规格书及相关规范要求 |  | m3 | 7.28
27 | 010502013002 | 伸缩门造型墙无梁板 | 1.混凝土种类:商品混凝土 2.混凝土强度等级:C30 3.含泵送增加费 4.其他详见招标文件、设计图纸、技术规格书及相关规范要求 |  | m3 | 0.98
28 | 010502013001 | 有梁板 | 1.混凝土种类:商品混凝土 2.混凝土强度等级:C30 3.含泵送增加费 4.其他详见招标文件、设计图纸、技术规格书及相关规范要求 |  | m3 | 24.79
本页小计
分部分项工程项目清单计价表
工程名称：广汽集团番禺总部东门升级改造项目-建筑工程 |  |  |  | 标段：广汽集团番禺总部东门升级改造项目 |  |  | 第 6 页 共 19 页
序号 | 项目编码 | 项目名称 | 项目特征描述 |  | 计量 单位 | 工程量 |  | 金额（元）
[8 empty] | 综合单价 | 合价
29 | 010502021001 | 构造柱 | 1.混凝土种类:商品混凝土 2.混凝土强度等级:C25 3.其他详见招标文件、设计图纸、技术规格书及相关规范要求 |  | m3 | 1.58
30 | 010502023001 | 过梁 | 1.混凝土种类:商品混凝土 2.混凝土强度等级:C25 3.其他详见招标文件、设计图纸、技术规格书及相关规范要求 |  | m3 | 0.11
31 | 010502019001 | 卫生间反坎 | 1.混凝土种类:商品混凝土 2.混凝土强度等级:C25 3.其他详见招标文件、设计图纸、技术规格书及相关规范要求 |  | m3 | 2.67
32 | 010502029001 | 散水 | 1.40厚C20细石混凝土,面层上撒5厚DS-25预拌砂浆随打随抹 2.150厚三七灰土 3.素土夯实,向外坡4% 4.散水按20~30米间距设伸缩缝;散水与外墙之间设缝,缝宽20mm,沥青胶泥填缝 5.其他详见招标文件、设计图纸、技术规格书及相关规范要求 |  | m2 | 61.3
33 | 010502024001 | 柱脚基础包脚 | 1.混凝土种类:商品混凝土 2.混凝土强度等级:C15素混凝土 3.其他详见招标文件、设计图纸、技术规格书及相关规范要求 |  | m3 | 0.08
34 | 010502024002 | 柱脚基础包脚 | 1.混凝土种类:商品混凝土 2.混凝土强度等级:C20素混凝土 3.其他详见招标文件、设计图纸、技术规格书及相关规范要求 |  | m3 | 0.35
35 | 010502024003 | 柱脚细石砼垫层 | 1.混凝土种类:商品混凝土 2.混凝土强度等级:C40细石混凝土 3.其他详见招标文件、设计图纸、技术规格书及相关规范要求 |  | m3 | 0.17
本页小计
分部分项工程项目清单计价表
工程名称：广汽集团番禺总部东门升级改造项目-建筑工程 |  |  |  | 标段：广汽集团番禺总部东门升级改造项目 |  |  | 第 7 页 共 19 页
序号 | 项目编码 | 项目名称 | 项目特征描述 |  | 计量 单位 | 工程量 |  | 金额（元）
[8 empty] | 综合单价 | 合价
36 | 010502024004 | 柱脚基础填充 | 1.混凝土种类:商品混凝土 2.混凝土强度等级:C35混凝土填充 3.其他详见招标文件、设计图纸、技术规格书及相关规范要求 |  | m3 | 2.09
37 | 010506002001 | 现浇构件钢筋 | 1.钢筋种类、规格:圆钢Ф10内 2.其他详见招标文件、设计图纸、技术规格书及相关规范要求 |  | t | 0.085
38 | 010506002002 | 现浇构件钢筋 | 1.钢筋种类、规格:Ⅲ级螺纹钢Ф10内 2.其他详见招标文件、设计图纸、技术规格书及相关规范要求 |  | t | 2.592
39 | 010506002003 | 现浇构件钢筋 | 1.钢筋种类、规格:Ⅲ级螺纹钢Ф25内 2.其他详见招标文件、设计图纸、技术规格书及相关规范要求 |  | t | 14.709
40 | 010506002004 | 现浇构件箍筋 | 1.钢筋种类、规格:箍筋圆钢 Ф10内 2.其他详见招标文件、设计图纸、技术规格书及相关规范要求 |  | t | 0.079
41 | 010506002005 | 现浇构件箍筋 | 1.钢筋种类、规格:箍筋Ⅲ级螺纹钢 Ф10内 2.其他详见招标文件、设计图纸、技术规格书及相关规范要求 |  | t | 2.473
42 | 010506002006 | 现浇构件箍筋 | 1.钢筋种类、规格:箍筋Ⅲ级螺纹钢 Ф25内 2.其他详见招标文件、设计图纸、技术规格书及相关规范要求 |  | t | 1.503
43 | 010506024001 | 机械连接 | 1.连接方式:电渣压力焊 2.规格:φ18以内 3.其他详见招标文件、设计图纸、技术规格书及相关规范要求 |  | 个 | 216
本页小计
分部分项工程项目清单计价表
工程名称：广汽集团番禺总部东门升级改造项目-建筑工程 |  |  |  | 标段：广汽集团番禺总部东门升级改造项目 |  |  | 第 8 页 共 19 页
序号 | 项目编码 | 项目名称 | 项目特征描述 |  | 计量 单位 | 工程量 |  | 金额（元）
[8 empty] | 综合单价 | 合价
44 | 010506024002 | 机械连接 | 1.连接方式:直螺纹连接 2.规格:Φ18 3.其他详见招标文件、设计图纸、技术规格书及相关规范要求 |  | 个 | 40
45 | 010506024003 | 机械连接 | 1.连接方式:直螺纹连接 2.规格:Φ25 3.其他详见招标文件、设计图纸、技术规格书及相关规范要求 |  | 个 | 63
金属结构工程
46 | 010602003002 | 钢桁架 | 1.钢材规格:钢管Q355钢材，含节点板，制作安装截面综合考虑 2.除锈:在制作前,钢构件表面应进行除锈处理。梁、柱等主材均采用喷砂抛丸除锈,除锈质量等级不低于Sa2.5 3.综合考虑场内外运输等 4.底漆：水性环氧富锌漆，干漆膜中锌粉含量不小于85% 5.封闭漆：环氧树脂漆 6.中间漆：环氧云铁漆 7.面漆：丙烯酸改性聚硅氧烷漆 8.涂料厚度:非膨胀型（厚型） 9.耐火极限不低于2.0h 10.其他详见招标文件、设计图纸、技术规格书及相关规范要求 11.综合考虑图纸深化做法 |  | t | 33.685
本页小计
分部分项工程项目清单计价表
工程名称：广汽集团番禺总部东门升级改造项目-建筑工程 |  |  |  | 标段：广汽集团番禺总部东门升级改造项目 |  |  | 第 9 页 共 19 页
序号 | 项目编码 | 项目名称 | 项目特征描述 |  | 计量 单位 | 工程量 |  | 金额（元）
[8 empty] | 综合单价 | 合价
47 | 010603003002 | 钢管柱 | 1.钢材规格:镀锌钢管，Q355钢材，含节点板，制作安装截面综合考虑 2.除锈:在制作前,钢构件表面应进行除锈处理。梁、柱等主材均采用喷砂抛丸除锈,除锈质量等级不低于Sa2.5 3.综合考虑场内外运输等 4.底漆：水性环氧富锌漆，干漆膜中锌粉含量不小于85% 5.封闭漆：环氧树脂漆 6.中间漆：环氧云铁漆 7.面漆：丙烯酸改性聚硅氧烷漆 8.涂料厚度:非膨胀型（厚型） 9.耐火极限不低于3.0h 10.其他详见招标文件、设计图纸、技术规格书及相关规范要求 11.综合考虑图纸深化做法 |  | t | 8.935
48 | 010608002001 | 高强螺栓 | 1.材料种类:高强螺栓 2.材料规格:M27 3.其他详见招标文件、设计图纸、技术规格书及相关规范要求 |  | 套 | 8
49 | 010608002002 | 地脚螺栓 | 1.材料种类:地脚螺栓 2.材料规格:M33 3.其他详见招标文件、设计图纸、技术规格书及相关规范要求 |  | 套 | 24
50 | 010608002003 | 地脚螺栓 | 1.材料种类:地脚螺栓 2.材料规格:M24 3.其他详见招标文件、设计图纸、技术规格书及相关规范要求 |  | 套 | 8
51 | 010608002004 | 柱脚栓钉安装 | 1.材料规格:M19*30 2.其他详见招标文件、设计图纸、技术规格书及相关规范要求 |  | 套 | 104
门窗工程
本页小计
分部分项工程项目清单计价表
工程名称：广汽集团番禺总部东门升级改造项目-建筑工程 |  |  |  | 标段：广汽集团番禺总部东门升级改造项目 |  |  | 第 10 页 共 19 页
序号 | 项目编码 | 项目名称 | 项目特征描述 |  | 计量 单位 | 工程量 |  | 金额（元）
[8 empty] | 综合单价 | 合价
52 | 010801001002 | 平板木门 | 1.成品单扇平板木门 2.门代号:M1023 3.尺寸:1000*2300 4.含门锁、执手、合页、拉手等五金配件 5.其他详见招标文件、设计图纸、技术规格书及相关规范要求 |  | m2 | 4.6
53 | 010802001003 | 成品钢板门 | 1.成品钢板门 2.门代号:M1028 3.尺寸:1000*2850 4.五金配件制安 门锁、闭门器、拉手等 5.其他详见招标文件、设计图纸、技术规格书及相关规范要求 |  | m2 | 2.3
54 | 011206001001 | 铝合金玻璃幕墙 | 1.代号：MLC21128（含天地轴平开门） 2.骨架材料种类、规格、中距:铝合金明框 3.玻璃品种、厚度:Low-E中空玻璃（6+12A+6） 3.面层固定方式:粘接 4.隔离带、框边封闭材料品种、规格:综合考虑 5.嵌缝、塞口材料种类:综合考虑 6.综合考虑门拉手、地弹簧等五金配件 7.综合考虑防撞提示标志 8.其他详见招标文件、设计图纸、技术规格书及相关规范要求 9.综合考虑图纸深化做法 |  | m2 | 109.23
55 | 010807001004 | 铝合金窗（固定） | 1.铝合金固定窗（带排气扇） 2.框、扇材质:普通铝合金框,外窗不小于1.8mm 3.玻璃品种、厚度:Low-E中空玻璃（6+12A+6） 4.配套五金综合考虑 5.综合考虑防撞提示标志 6.其他详见招标文件、设计图纸、技术规格书及相关规范要求 |  | m2 | 0.53
本页小计
分部分项工程项目清单计价表
工程名称：广汽集团番禺总部东门升级改造项目-建筑工程 |  |  |  | 标段：广汽集团番禺总部东门升级改造项目 |  |  | 第 11 页 共 19 页
序号 | 项目编码 | 项目名称 | 项目特征描述 |  | 计量 单位 | 工程量 |  | 金额（元）
[8 empty] | 综合单价 | 合价
56 | 010807001005 | 铝合金窗（平开） | 1.铝合金平开窗 2.框、扇材质:隔热铝合金型材，型材壁厚1.8mm 3.玻璃品种、厚度:Low-E中空玻璃（6+12A+6） 4.配套五金综合考虑 5.其他详见招标文件、设计图纸、技术规格书及相关规范要求 |  | m2 | 3.79
屋面及防水工程
57 | 010901005001 | 铝板屋面 | 1.面层材料品种、规格、颜色:3mm厚单层铝板,其牌号为AA3004-H24,表面氟碳喷涂,三涂三烤处理,平均膜厚≥40μm,背面铬化处理。（展开面积，综合考虑弧形制作） 2.龙骨:100x100x6厚镀锌方通、100X100X4厚镀锌钢管 3.综合考虑收边 4.其他详见招标文件、设计图纸、技术规格书及相关规范要求 5.综合考虑图纸深化做法 |  | m2 | 241.89
58 | 010902001002 | 屋面卷材防水（R-02） | 1 (3+3)厚双层自粘聚合物改性沥青防水卷材(有胎类) 2. 2mm厚非固化橡胶沥青防水涂料 3.其他详见招标文件、设计图纸、技术规格书及相关规范要求 |  | m2 | 196.85
59 | 010902004001 | 屋面刚性层（R-02） | 1. 40厚C20细石混凝土内配Φ6钢筋双向中距200,设4000X4000分格缝,缝宽10,内填聚氨酯建筑密封膏(钢筋网在分格缝处断开) 2.其他详见招标文件、设计图纸、技术规格书及相关规范要求 |  | m2 | 196.85
本页小计
分部分项工程项目清单计价表
工程名称：广汽集团番禺总部东门升级改造项目-建筑工程 |  |  |  | 标段：广汽集团番禺总部东门升级改造项目 |  |  | 第 12 页 共 19 页
序号 | 项目编码 | 项目名称 | 项目特征描述 |  | 计量 单位 | 工程量 |  | 金额（元）
[8 empty] | 综合单价 | 合价
60 | 011001001002 | 保温隔热屋面（R-02） | 1.满铺0.4厚聚乙烯薄膜一层 2.100厚挤塑聚苯板(燃烧性能B1级,吸水率<1%)厚度节能设计专篇 (设计厚度80mm) 3.20厚(最薄处)1:8水泥憎水膨胀珍珠岩找2%坡 4.干铺聚酯纤维无纺布一层(200g/㎡) 5.其他详见招标文件、设计图纸、技术规格书及相关规范要求 |  | m2 | 196.85
61 | 010904002002 | 楼(地)面涂膜防水（L-06） | 1.点粘聚乙烯薄膜一层 2.2厚聚合物水泥防水涂料(Ⅱ型) 3.其他详见招标文件、设计图纸、技术规格书及相关规范要求 |  | m2 | 6.92
62 | 010903003004 | 墙面砂浆防水（D-06) | 1.1.5厚聚合物水泥防水砂浆 2.其他详见招标文件、设计图纸、技术规格书及相关规范要求 |  | m2 | 4.5
63 | 010903003005 | 墙面砂浆防水（W-05) | 1.5厚聚合物水泥防水砂浆(Ⅱ型) 2.其他详见招标文件、设计图纸、技术规格书及相关规范要求 |  | m2 | 160.27
64 | 040201022002 | 隐藏式线性排水沟 | 1.材料：304不锈钢+成品树脂排水沟 2.规格：详图纸 3.其他详见招标文件、设计图纸、技术规格书及相关规范要求 |  | m | 150.09
楼地面装饰工程
本页小计
分部分项工程项目清单计价表
工程名称：广汽集团番禺总部东门升级改造项目-建筑工程 |  |  |  | 标段：广汽集团番禺总部东门升级改造项目 |  |  | 第 13 页 共 19 页
序号 | 项目编码 | 项目名称 | 项目特征描述 |  | 计量 单位 | 工程量 |  | 金额（元）
[8 empty] | 综合单价 | 合价
65 | 011102003003 | 块料楼地面（L-04） | 1.找平层厚度、砂浆配合比:20厚DS-M15预拌地面砂浆 2.结合层厚度、砂浆配合比:20厚DS-M15预拌地面砂浆 3.面层材料品种、规格、颜色:800*800陶瓷地砖 4.综合考虑门槛石 5.嵌缝材料种类:填充剂填缝 6.其他详见招标文件、设计图纸、技术规格书及相关规范要求 |  | m2 | 118.26
66 | 011102003004 | 块料楼地面（L-06） | 1.保护层厚度、砂浆配合比:20厚DS-M15预拌地面防水砂浆 2.结合层厚度、砂浆配合比:最薄处20厚DS-M15预拌地面防水砂浆找平层,1%找坡 3.面层材料品种、规格、颜色:300*300防水陶瓷地砖 4.综合考虑门槛石 5.嵌缝材料种类:填充剂填缝 6.其他详见招标文件、设计图纸、技术规格书及相关规范要求 |  | m2 | 4.51
67 | 011105006002 | 金属踢脚线 | 1.面层材料品种、规格、颜色: 15mm厚不锈钢、真空镀钛、卡扣式固定 2.高度150mm 3.其他详见招标文件、设计图纸、技术规格书及相关规范要求 |  | m | 89.9
68 | 010502024005 | 陶粒混凝土找坡（L-06） | 1.陶粒混凝土找坡填充层(强度>C20、容重<1200kg/m3) 2.其他详见招标文件、设计图纸、技术规格书及相关规范要求 |  | m3 | 2.11
本页小计
分部分项工程项目清单计价表
工程名称：广汽集团番禺总部东门升级改造项目-建筑工程 |  |  |  | 标段：广汽集团番禺总部东门升级改造项目 |  |  | 第 14 页 共 19 页
序号 | 项目编码 | 项目名称 | 项目特征描述 |  | 计量 单位 | 工程量 |  | 金额（元）
[8 empty] | 综合单价 | 合价
69 | 011102001002 | 石材楼地面（旗杆） | 1.2.5CM芝麻灰花岗岩 2.20厚1:2.5水泥砂浆 3.其他详见招标文件、设计图纸、技术规格书及相关规范要求 |  | m2 | 12.2
墙、柱面装饰与隔断、幕墙工程
70 | 011201001003 | 块料墙面（N-01） | 1.墙体类型:加气混凝土墙面 2.刷专业界面剂一道 3.15厚DP-M10预拌抹灰砂浆,分两次抹 4. 5厚DP-M20预拌抹灰砂浆 5.其他详见招标文件、设计图纸、技术规格书及相关规范要求 |  | m2 | 168.57
71 | 011203003001 | 块料墙面（N-04） | 1.面层材料品种、规格、颜色:800*400釉面砖 2.缝宽、嵌缝材料种类:瓷砖专用胶粘剂贴面砖,专用缝剂擦缝 3.结合层厚度、砂浆配合比:15厚DP-M15预拌抹灰砂浆找平 4.其他详见招标文件、设计图纸、技术规格书及相关规范要求 |  | m2 | 23
72 | 011201001004 | 外墙面一般抹灰（W-05） | 1.使用保温钉满挂镀锌钢丝网({1x20x20)与基层固定 2.12厚水泥防水砂浆找平,留分格缝(不宜大于4X4米),缝宽8mm,内填密封膏。砂浆强度≥M15 3.5厚聚合物水泥防水砂浆(Ⅱ型) 4.其他详见招标文件、设计图纸、技术规格书及相关规范要求 |  | m2 | 160.27
本页小计
分部分项工程项目清单计价表
工程名称：广汽集团番禺总部东门升级改造项目-建筑工程 |  |  |  | 标段：广汽集团番禺总部东门升级改造项目 |  |  | 第 15 页 共 19 页
序号 | 项目编码 | 项目名称 | 项目特征描述 |  | 计量 单位 | 工程量 |  | 金额（元）
[8 empty] | 综合单价 | 合价
73 | 011206003001 | 铝板幕墙 | 1.面层材料品种、规格、颜色:3mm厚单层铝板,其牌号为AA3004-H24,表面氟碳喷涂,三涂三烤处理,平均膜厚≥40μm,背面铬化处理。（展开面积，含门楼屋架底面、接待室和门卫室外墙挑出部分、滴水收边、檐口收边、灯槽处收边等，综合考虑弧形制作） 2.龙骨:80x80x6mm热浸镀锌钢通 3.其他详见招标文件、设计图纸、技术规格书及相关规范要求 4.综合考虑图纸深化做法 |  | m2 | 651.09
74 | 011205003001 | 柱面包铝板 | 1.面层材料品种、规格、颜色:3mm厚单层铝板,其牌号为AA3004-H24,表面氟碳喷涂,三涂三烤处理,平均膜厚≥40μm,背面铬化处理。（展开面积，综合考虑弧形制作） 2.龙骨:80x80x6mm热浸镀锌钢通 3.综合考虑收边 4.其他详见招标文件、设计图纸、技术规格书及相关规范要求 5.综合考虑图纸深化做法 |  | m2 | 106.4
75 | 011206003002 | 铝板造型墙 | 1.面层材料品种、规格、颜色:3mm厚单层铝板,其牌号为AA3004-H24,表面氟碳喷涂,三涂三烤处理,平均膜厚≥40μm,背面铬化处理。（展开面积，综合考虑弧形制作） 2.其他详见招标文件、设计图纸、技术规格书及相关规范要求 3.综合考虑图纸深化做法 |  | m2 | 69.2
天棚工程
本页小计
分部分项工程项目清单计价表
工程名称：广汽集团番禺总部东门升级改造项目-建筑工程 |  |  |  | 标段：广汽集团番禺总部东门升级改造项目 |  |  | 第 16 页 共 19 页
序号 | 项目编码 | 项目名称 | 项目特征描述 |  | 计量 单位 | 工程量 |  | 金额（元）
[8 empty] | 综合单价 | 合价
76 | 011302001003 | 铝合金板吊顶（D-06） | 1.1.2mm厚600X600铝合金扣板（无孔板）与专用配套龙骨固定 2.配套铝合金龙骨 3.其他详见招标文件、设计图纸、技术规格书及相关规范要求 |  | m2 | 116.59
油漆、涂料、裱糊工程
77 | 011403001001 | 乳胶漆内墙面（N-01） | 1.腻子种类:刮内墙腻子两遍,封底涂料一道 2.油漆遍数:刷白色无光内墙乳胶漆两道 3.其他详见招标文件、设计图纸、技术规格书及相关规范要求 |  | m2 | 168.57
其他装饰工程
78 | 011505001003 | 洗漱台 | 1.材料品种、规格、品牌、颜色:材质综合考虑 2.支架、配件品种、规格、品牌:综合考虑 3.其他详见招标文件、设计图纸、技术规格书及相关规范要求 |  | m2 | 0.4
79 | 011505003001 | 化妆镜 | 1.化妆镜 2.其他详见招标文件、设计图纸、技术规格书及相关规范要求 |  | m2 | 0.48
本页小计
分部分项工程项目清单计价表
工程名称：广汽集团番禺总部东门升级改造项目-建筑工程 |  |  |  | 标段：广汽集团番禺总部东门升级改造项目 |  |  | 第 17 页 共 19 页
序号 | 项目编码 | 项目名称 | 项目特征描述 |  | 计量 单位 | 工程量 |  | 金额（元）
[8 empty] | 综合单价 | 合价
80 | 011508001001 | 发光LOGO牌 | 1.LOGO字体整体尺寸：10000*1800mm 2.LOGO版材质：4.5MM厚亚克力板，1.2MM厚不锈钢背衬板表面烤漆，内置LED光源 3.支架材料、规格：120x80x6mm热浸镀锌钢通、80x80x6mm热浸镀锌钢通 4.LOGO模具应考虑CNC三维加工，保证成型效果，LOGO正面采用5mm亚克力（乳白）板材吸塑工艺制作形成，亚克力表面进行电镀处理，根据要求镀铬达到不锈钢金属亮光质感，底部箱体用1.5mm304不锈钢固定防水G标内置光源采用LED灯模组按比例平均分布，根据VI要求，表面根据VI色系采用静电喷涂，保证5年内不产生褪色现象。考虑到亚克力板尺寸限制，标识应合理的分块，所有分块接缝应平整均匀，缝隙应采用国产优质透明玻璃胶进行填缝处理，确保外观效果及不渗水，以免影响LOGO使用寿命或效果。 5.包含所有完成本项工作所需的脚手架、支撑等措施项目费 6.其他详见招标文件、设计图纸、技术规格书及相关规范要求 7.综合考虑图纸深化做法 |  | 个 | 1
本页小计
分部分项工程项目清单计价表
工程名称：广汽集团番禺总部东门升级改造项目-建筑工程 |  |  |  | 标段：广汽集团番禺总部东门升级改造项目 |  |  | 第 18 页 共 19 页
序号 | 项目编码 | 项目名称 | 项目特征描述 |  | 计量 单位 | 工程量 |  | 金额（元）
[8 empty] | 综合单价 | 合价
81 | 011501004001 | 门卫室内登记工作台 | 1.门卫室内登记工作台 2.材质：白色大理石 3.尺寸：4600*600*1050mm 4.黑钛镜面不锈钢踢脚 5.骨架：综合考虑 6.其他详见招标文件、设计图纸、技术规格书及相关规范要求 7.综合考虑图纸深化做法 |  | m2 | 2.76
82 | 010801005001 | 电动伸缩门 | 1.成品不锈钢电动伸缩门 2.尺寸：见图 3.配套五金综合考虑 4.其他详见招标文件、设计图纸、技术规格书及相关规范要求 5.综合考虑图纸深化做法 |  | m | 26.9
模板工程
83 | 010505001001 | 垫层模板 | 1.基础类型:垫层模板 2.其他详见招标文件、设计图纸、技术规格书及相关规范要求 |  | m2 | 29.01
84 | 010505002001 | 桩承台模板 | 1.基础类型:桩承台模板 2.其他详见招标文件、设计图纸、技术规格书及相关规范要求 |  | m2 | 124.26
85 | 010505002002 | 带形基础模板 | 1.基础类型:带形基础模板 2.其他详见招标文件、设计图纸、技术规格书及相关规范要求 |  | m2 | 15.93
86 | 010505003001 | 基础梁模板 | 1.基础梁模板 2.其他详见招标文件、设计图纸、技术规格书及相关规范要求 |  | m2 | 75.81
87 | 010505005001 | 墙面模板 | 1.墙面模板 2.其他详见招标文件、设计图纸、技术规格书及相关规范要求 |  | m2 | 93.9
88 | 010505004001 | 矩形柱模板 | 1.矩形柱模板 2.其他详见招标文件、设计图纸、技术规格书及相关规范要求 |  | m2 | 138.01
本页小计
分部分项工程项目清单计价表
工程名称：广汽集团番禺总部东门升级改造项目-建筑工程 |  |  |  | 标段：广汽集团番禺总部东门升级改造项目 |  |  | 第 19 页 共 19 页
序号 | 项目编码 | 项目名称 | 项目特征描述 |  | 计量 单位 | 工程量 |  | 金额（元）
[8 empty] | 综合单价 | 合价
89 | 010505007001 | 楼板、屋面板、坡道板模板 | 1.有梁板模板 2.其他详见招标文件、设计图纸、技术规格书及相关规范要求 |  | m2 | 275.15
90 | 010505007002 | 楼板、屋面板、坡道板模板 | 1.无梁板模板 2.其他详见招标文件、设计图纸、技术规格书及相关规范要求 |  | m2 | 9.83
91 | 010505012001 | 圈梁模板 | 1.圈梁模板 2.其他详见招标文件、设计图纸、技术规格书及相关规范要求 |  | m2 | 39.01
92 | 010505013001 | 过梁模板 | 1.过梁模板 2.其他详见招标文件、设计图纸、技术规格书及相关规范要求 |  | m2 | 1.66
93 | 010505011001 | 构造柱模板 | 1.构造柱模板 2.其他详见招标文件、设计图纸、技术规格书及相关规范要求 |  | m2 | 16.65
94 | 010505008001 | 地坪板模板 | 1.地坪板模板 2.其他详见招标文件、设计图纸、技术规格书及相关规范要求 |  | m2 | 97.88
本页小计
合 计

## E.2.1 分部分项工程项目清单计价表【广汽集团番禺总部东_1
分部分项工程项目清单计价表
工程名称：广汽集团番禺总部东门升级改造项目-室外绿化工程 |  |  |  | 标段：广汽集团番禺总部东门升级改造项目 |  |  | 第 1 页 共 6 页
序号 | 项目编码 | 项目名称 | 项目特征描述 |  | 计量 单位 | 工程量 |  | 金额（元）
[8 empty] | 综合单价 | 合价
绿化工程
1 | 050102002004 | 栽植灌木 | 1.灌木种类:龟甲冬青球 2.株高、冠径:1.2~1.5m、1.5m 3.养护期：12个月 4.土壤结合现场及技术规格书要求综合考虑 5.其他详见招标文件、设计图纸、技术规格书及相关规范要求 |  | 株 | 13
2 | 050102002005 | 栽植灌木 | 1.灌木种类:亮晶女贞球 2.株高、冠径:1.0~1.2m、1.0~1.2m 3.养护期：12个月 4.土壤结合现场及技术规格书要求综合考虑 5.其他详见招标文件、设计图纸、技术规格书及相关规范要求 |  | 株 | 21
3 | 050102002006 | 红花继木球 | 1.灌木种类:红花继木球 2.株高、冠径:1.5m、1.5m 3.养护期：12个月 4.土壤结合现场及技术规格书要求综合考虑 5.其他详见招标文件、设计图纸、技术规格书及相关规范要求 |  | 株 | 2
4 | 050103009001 | 栽植花卉 | 1.花卉种类:雪茄花 2.单位面积株数:49株/m2 3.高度、冠幅：0.2~0.3m、0.2~0.3m 4.养护期：12个月 5.土壤结合现场及技术规格书要求综合考虑 6.其他详见招标文件、设计图纸、技术规格书及相关规范要求 |  | m2 | 35.4
本页小计
分部分项工程项目清单计价表
工程名称：广汽集团番禺总部东门升级改造项目-室外绿化工程 |  |  |  | 标段：广汽集团番禺总部东门升级改造项目 |  |  | 第 2 页 共 6 页
序号 | 项目编码 | 项目名称 | 项目特征描述 |  | 计量 单位 | 工程量 |  | 金额（元）
[8 empty] | 综合单价 | 合价
5 | 050103009002 | 栽植花卉 | 1.花卉种类:狐尾天门冬 2.单位面积株数:36株/m2 3.高度、冠幅：0.3~0.4m、0.3m 4.养护期：12个月 5.土壤结合现场及技术规格书要求综合考虑 6.其他详见招标文件、设计图纸、技术规格书及相关规范要求 |  | m2 | 40.4
6 | 050103009003 | 栽植花卉 | 1.花卉种类:红花继木 2.单位面积株数:36株/m2 3.高度、冠幅：0.3~0.4m、0.3m 4.养护期：12个月 5.土壤结合现场及技术规格书要求综合考虑 6.其他详见招标文件、设计图纸、技术规格书及相关规范要求 |  | m2 | 19
7 | 050103015001 | 铺种草皮 | 1.草皮种类:黄金佛甲草 2.养护期：12个月 3.铺种方式：满铺 4.其他详见招标文件、设计图纸、技术规格书及相关规范要求 |  | m2 | 32.2
8 | 050103015002 | 铺种草皮 | 1.草皮种类:台湾草 2.养护期：12个月 3.铺种方式：满铺 4.土壤结合现场及技术规格书要求综合考虑 5.其他详见招标文件、设计图纸、技术规格书及相关规范要求 |  | m2 | 48
9 | 050101003001 | 回填土 | 1.土质要求:种植土 2.密实度要求：回填后压实，使密实度达到80%以上 3.综合考虑场内、外运输费用 4.其他详见招标文件、设计图纸、技术规格书及相关规范要求 |  | m3 | 87.5
本页小计
分部分项工程项目清单计价表
工程名称：广汽集团番禺总部东门升级改造项目-室外绿化工程 |  |  |  | 标段：广汽集团番禺总部东门升级改造项目 |  |  | 第 3 页 共 6 页
序号 | 项目编码 | 项目名称 | 项目特征描述 |  | 计量 单位 | 工程量 |  | 金额（元）
[8 empty] | 综合单价 | 合价
10 | 050103015003 | 管道开挖后恢复原状绿化 | 1.管道开挖后恢复原状绿化 2.养护期:12个月 3.土壤结合现场及技术规格书要求综合考虑 4.其它:按照设计图纸规定及国标大样图集、技术规格书和招标文件、施工及验收规范施工至验收合格 |  | m2 | 48
树木迁移
11 | 050102001001 | 树木迁移（市政道路范围） | 1.苗木种类:乔木 2.苗木规格:胸径10~12ccm 3.包括但不限于整树起吊、运输转移、重新种植、树木保活养护等 4.运距:市政道路范围内的市政树木需调整至市政指定地点，保活一年，移距按20公里考虑 5.其他详见招标文件、设计图纸、技术规格书及相关规范要求 6.数量按实结算 |  | 株 | 7
12 | 050102001002 | 树木迁移（市政道路范围） | 1.苗木种类:乔木 2.苗木规格:胸径16~19cm 3.包括但不限于整树起吊、运输转移、重新种植、树木保活养护等 4.运距:市政道路范围内的市政树木需调整至市政指定地点，保活一年，移距按20公里考虑 5.其他详见招标文件、设计图纸、技术规格书及相关规范要求 6.数量按实结算 |  | 株 | 3
本页小计
分部分项工程项目清单计价表
工程名称：广汽集团番禺总部东门升级改造项目-室外绿化工程 |  |  |  | 标段：广汽集团番禺总部东门升级改造项目 |  |  | 第 4 页 共 6 页
序号 | 项目编码 | 项目名称 | 项目特征描述 |  | 计量 单位 | 工程量 |  | 金额（元）
[8 empty] | 综合单价 | 合价
13 | 050102001003 | 树木迁移（厂区范围内） | 1.苗木种类:乔木 2.苗木规格:胸径20cm 3.根据现场实际情况，按发包人要求对项目范围内的已种植树木进行保护性迁移（包括但不限于整树起吊、运输转移、重新种植、树木保活养护等） 4.运距:需要在园区内进行迁移，保存一年，移距按1km考虑 5.其他详见招标文件、设计图纸、技术规格书及相关规范要求 6.数量按实结算 |  | 株 | 7
14 | 050102001004 | 树木迁移（厂区范围内） | 1.苗木种类:乔木 2.苗木规格:胸径25cm 3根据现场实际情况，按发包人要求对项目范围内的已种植树木进行保护性迁移（包括但不限于整树起吊、运输转移、重新种植、树木保活养护等） 4.运距:需要在园区内进行迁移，保存一年，移距按1km考虑 5.其他详见招标文件、设计图纸、技术规格书及相关规范要求 6.数量按实结算 |  | 株 | 8
本页小计
分部分项工程项目清单计价表
工程名称：广汽集团番禺总部东门升级改造项目-室外绿化工程 |  |  |  | 标段：广汽集团番禺总部东门升级改造项目 |  |  | 第 5 页 共 6 页
序号 | 项目编码 | 项目名称 | 项目特征描述 |  | 计量 单位 | 工程量 |  | 金额（元）
[8 empty] | 综合单价 | 合价
15 | 050102001005 | 树木迁移（厂区范围内） | 1.苗木种类:乔木 2.苗木规格:胸径30cm 3.根据现场实际情况，按发包人要求对项目范围内的已种植树木进行保护性迁移（包括但不限于整树起吊、运输转移、重新种植、树木保活养护等） 4.运距:需要在园区内进行迁移，保存一年，移距按1km考虑 5.其他详见招标文件、设计图纸、技术规格书及相关规范要求 6.数量按实结算 |  | 株 | 2
16 | 050102001006 | 树木迁移（厂区范围内） | 1.苗木种类:乔木 2.苗木规格:胸径40cm 3.根据现场实际情况，按发包人要求对项目范围内的已种植树木进行保护性迁移（包括但不限于整树起吊、运输转移、重新种植、树木保活养护等） 4.运距:需要在园区内进行迁移，保存一年，移距按1km考虑 5.其他详见招标文件、设计图纸、技术规格书及相关规范要求 6.数量按实结算 |  | 株 | 1
本页小计
分部分项工程项目清单计价表
工程名称：广汽集团番禺总部东门升级改造项目-室外绿化工程 |  |  |  | 标段：广汽集团番禺总部东门升级改造项目 |  |  | 第 6 页 共 6 页
序号 | 项目编码 | 项目名称 | 项目特征描述 |  | 计量 单位 | 工程量 |  | 金额（元）
[8 empty] | 综合单价 | 合价
17 | 050102001007 | 树木迁移（厂区范围内） | 1.苗木种类:乔木 2.苗木规格:胸径43cm 3.根据现场实际情况，按发包人要求对项目范围内的已种植树木进行保护性迁移（包括但不限于整树起吊、运输转移、重新种植、树木保活养护等） 4.运距:需要在园区内进行迁移，保存一年，移距按1km考虑 5.其他详见招标文件、设计图纸、技术规格书及相关规范要求 6.数量按实结算 |  | 株 | 1
本页小计
合 计

## E.2.1 分部分项工程项目清单计价表【广汽集团番禺总部东_2
分部分项工程项目清单计价表
工程名称：广汽集团番禺总部东门升级改造项目-室外道路工程 |  |  |  | 标段：广汽集团番禺总部东门升级改造项目 |  |  | 第 1 页 共 13 页
序号 | 项目编码 | 项目名称 | 项目特征描述 |  | 计量 单位 | 工程量 |  | 金额（元）
[8 empty] | 综合单价 | 合价
拆除工程
1 | 041001004001 | 铣刨沥青路面 | 1.铣刨机铣刨路面 沥青路面 2.厚度：6cm 3.综合考虑拆除本项工作所需的一切措施费用 4.其他详见招标文件、设计图纸、技术规格书及相关规范要求 |  | m2 | 2417.12
2 | 041001001004 | 拆除路面 | 1.拆除沥青路面 2.拆除水稳层及基层 3.综合考虑拆除厚度 4.综合考虑拆除本项工作所需的一切措施费用 5.其他详见招标文件、设计图纸、技术规格书及相关规范要求 |  | m2 | 161.53
3 | 041001001005 | 破除沥青路面 | 1.破除沥青路面 2.厚度：12cm 3.综合考虑拆除本项工作所需的一切措施费用 4.其他详见招标文件、设计图纸、技术规格书及相关规范要求 |  | m2 | 444.41
4 | 050101002001 | 拆除绿化带 | 1.拆除绿化带，综合考虑各种规格 2.综合考虑拆除本项工作所需的一切措施费用 3.其他详见招标文件、设计图纸、技术规格书及相关规范要求 |  | m2 | 1331.91
5 | 041001005002 | 拆除侧、平(缘)石 | 1.拆除路缘石 2.综合考虑拆除本项工作所需的一切措施费用 3.其他详见招标文件、设计图纸、技术规格书及相关规范要求 |  | m | 383.17
6 | 041001002002 | 拆除人行道 | 1.拆除人行道砖 2.综合考虑拆除本项工作所需的一切措施费用 3.其他详见招标文件、设计图纸、技术规格书及相关规范要求 |  | m2 | 329.55
本页小计
分部分项工程项目清单计价表
工程名称：广汽集团番禺总部东门升级改造项目-室外道路工程 |  |  |  | 标段：广汽集团番禺总部东门升级改造项目 |  |  | 第 2 页 共 13 页
序号 | 项目编码 | 项目名称 | 项目特征描述 |  | 计量 单位 | 工程量 |  | 金额（元）
[8 empty] | 综合单价 | 合价
7 | 041001005003 | 拆除围栏 | 1.拆除现状金属围栏 2.拆除围墙基础 3.综合考虑拆除本项工作所需的一切措施费用 4.其他详见招标文件、设计图纸、技术规格书及相关规范要求 |  | m | 71.85
8 | 060401004001 | 丰巢柜迁移 | 1.柜体拆除及安装 2.拆除丰巢柜砼基 2.迁移距离：500m 3.综合考虑拆除本项工作所需的一切措施费用 4.其他详见招标文件、设计图纸、技术规格书及相关规范要求 |  | 项 | 1
9 | 040205016001 | 升降柱拆除 | 1.升降柱拆除 2.包含拆除电箱、电线以及地面修复 3.拆除后放置甲方指定位置并归属甲方 4.综合考虑拆除本项工作所需的一切措施费用 5.其他详见招标文件、设计图纸、技术规格书及相关规范要求 |  | 个 | 18
10 | 011505004001 | 活动岗亭迁移 | 1.拆除及安装 2.成品门岗尺寸：1.2*1.2*2.35m 3.迁移距离：600m 4.综合考虑拆除本项工作所需的一切措施费用 5.其他详见招标文件、设计图纸、技术规格书及相关规范要求 |  | 个 | 2
11 | 011505004002 | 精神堡垒迁移 | 1.拆除及安装 2.尺寸：5060*900*330mm 3.迁移距离：600m 4.含基础拆除 5.综合考虑拆除本项工作所需的一切措施费用 6.其他详见招标文件、设计图纸、技术规格书及相关规范要求 |  | 个 | 1
本页小计
分部分项工程项目清单计价表
工程名称：广汽集团番禺总部东门升级改造项目-室外道路工程 |  |  |  | 标段：广汽集团番禺总部东门升级改造项目 |  |  | 第 3 页 共 13 页
序号 | 项目编码 | 项目名称 | 项目特征描述 |  | 计量 单位 | 工程量 |  | 金额（元）
[8 empty] | 综合单价 | 合价
12 | 060401004002 | 旗杆迁移 | 1.旗杆高度:约19m 2.旗杆一套包含三根、电动装置，包含拆除和利旧安装 3.迁移距离：500m 4.含基础拆除 6.综合考虑拆除及安装本项工作所需的一切措施费用 7.其他详见招标文件、设计图纸、技术规格书及相关规范要求 |  | 项 | 1
13 | 040103003001 | 余方弃置 | 1.废弃料品种:建筑物废料 2.运距:20km 3.综合考虑废料的消纳费 4.其他详见招标文件、设计图纸、技术规格书及相关规范要求 |  | m3 | 462.52
景石工程
14 | 040101003001 | 挖基坑土方 | 1.土壤类别:一、二类土 2.挖土深度:2m以内 3.其他详见招标文件、设计图纸、技术规格书及相关规范要求 |  | m3 | 151.137
15 | 040103001002 | 回填方 | 1.密实度要求:按设计要求 2.填方材料品种:原土回填 3.填方来源、运距:场内 4.其他详见招标文件、设计图纸、技术规格书及相关规范要求 |  | m3 | 95.49
16 | 040201003001 | 素土夯实 | 1.素土夯实 夯实系数≥94% 2.其他详见招标文件、设计图纸、技术规格书及相关规范要求 |  | m2 | 12.8
17 | 010501001010 | 垫层 | 1.100厚C15混凝土垫层 2.其他详见招标文件、设计图纸、技术规格书及相关规范要求 |  | m3 | 1.28
18 | 040103002001 | 石粉垫层 | 1.石粉回填 2.洒水分层夯实(压实系数0.94) 3.其他详见招标文件、设计图纸、技术规格书及相关规范要求 |  | m3 | 49.98
本页小计
分部分项工程项目清单计价表
工程名称：广汽集团番禺总部东门升级改造项目-室外道路工程 |  |  |  | 标段：广汽集团番禺总部东门升级改造项目 |  |  | 第 4 页 共 13 页
序号 | 项目编码 | 项目名称 | 项目特征描述 |  | 计量 单位 | 工程量 |  | 金额（元）
[8 empty] | 综合单价 | 合价
19 | 010502003001 | 景石基础 | 1.C30钢筋混凝土基础 2.其他详见招标文件、设计图纸、技术规格书及相关规范要求 |  | m3 | 3.276
20 | 010506002010 | 现浇构件钢筋 | 1.钢筋种类、规格:Ⅲ级螺纹钢Ф25内 2.其他详见招标文件、设计图纸、技术规格书及相关规范要求 |  | t | 0.117
21 | 050301005002 | 景石安装 | 1.石料种类:景观石（原石甲供） 2.石料规格、重量:约50吨，长10m高2.8m厚0.6m 3.30厚1：3水泥砂浆找平 4.综合考虑：原石清洗、场内运输、固定安装在业主指定位置所需要的一切措施费用。 5.其他详见招标文件、设计图纸、技术规格书及相关规范要求 |  | t | 50
道路工程
22 | 040201003002 | 素土夯实 | 1.素土夯实 夯实系数≥0.95 2.其他详见招标文件、设计图纸、技术规格书及相关规范要求 |  | m2 | 734.12
23 | 040101001003 | 挖一般土方 | 1.土壤类别:一、二类土 2.挖土深度:2m以内 3.其他详见招标文件、设计图纸、技术规格书及相关规范要求 |  | m3 | 420.15
24 | 040203006003 | 沥青混凝土（原路面修复） | 1.沥青混凝土种类：细粒式沥青混凝土 2.石料粒径：AC-13 3.厚度：6cm厚 4.综合考虑运输费用 5.其他详见招标文件、设计图纸、技术规格书及相关规范要求 |  | m2 | 2417.13
本页小计
分部分项工程项目清单计价表
工程名称：广汽集团番禺总部东门升级改造项目-室外道路工程 |  |  |  | 标段：广汽集团番禺总部东门升级改造项目 |  |  | 第 5 页 共 13 页
序号 | 项目编码 | 项目名称 | 项目特征描述 |  | 计量 单位 | 工程量 |  | 金额（元）
[8 empty] | 综合单价 | 合价
25 | 040203006004 | 沥青混凝土（原绿化部位） | 1.沥青混凝土种类：6cm厚细粒式沥青混凝土AC-13、6cm厚粗粒式沥青混凝土AC-25 2.乳化沥青透层、下封层 3.综合考虑运输费用 4.其他详见招标文件、设计图纸、技术规格书及相关规范要求 |  | m2 | 734.12
26 | 040202002001 | 水泥稳定土（原绿化部位） | 1.18cm厚6%水泥稳定层 2.18cm厚4%水泥稳定层 3.土工格栅,纵横抗拉强度大于10KN/M 4.其他详见招标文件、设计图纸、技术规格书及相关规范要求 |  | m2 | 734.12
27 | 040202001001 | 碎石垫层（原绿化部位） | 1.30cm厚碎石底基层(粒径5~15cm) 3.其他详见招标文件、设计图纸、技术规格书及相关规范要求 |  | m2 | 734.12
28 | 040204004003 | 安砌侧(缘)石 | 1.材料品种、规格:600X350X150厚，花岗岩路缘石 2.基础、垫层:材料品种、厚度:C20素混凝土靠背 3.其他详见招标文件、设计图纸、技术规格书及相关规范要求 |  | m | 179.039
29 | 040204004004 | 安砌侧(平)石 | 1.材料品种、规格:600X250X120厚，花岗岩路平石 2.基础、垫层:材料品种、厚度:C20素混凝土靠背 3.其他详见招标文件、设计图纸、技术规格书及相关规范要求 |  | m | 152.9
30 | 040402018001 | 缩缝 | 1.沥青橡胶填缝 2.路面锯缝 3.其他详见招标文件、设计图纸、技术规格书及相关规范要求 |  | m | 873
本页小计
分部分项工程项目清单计价表
工程名称：广汽集团番禺总部东门升级改造项目-室外道路工程 |  |  |  | 标段：广汽集团番禺总部东门升级改造项目 |  |  | 第 6 页 共 13 页
序号 | 项目编码 | 项目名称 | 项目特征描述 |  | 计量 单位 | 工程量 |  | 金额（元）
[8 empty] | 综合单价 | 合价
31 | 040402018002 | 胀缝 | 1.沥青橡胶填缝 2.有孔氯丁橡胶嵌缝条 3.其他详见招标文件、设计图纸、技术规格书及相关规范要求 |  | m | 275.5
32 | 040103003002 | 土方外运 | 1.土质类别:余泥渣土 2.弃土运距:20km 3.其他详见招标文件、设计图纸、技术规格书及相关规范要求 |  | m3 | 420.15
地面铺装工程
33 | 040201003003 | 素土夯实 | 1.素土夯实 夯实系数≥0.93 2.其他详见招标文件、设计图纸、技术规格书及相关规范要求 |  | m2 | 1299.59
34 | 040101001004 | 挖一般土方 | 1.土壤类别:一、二类土 2.挖土深度:2m以内 3.其他详见招标文件、设计图纸、技术规格书及相关规范要求 |  | m3 | 319.79
35 | 010501001011 | 垫层 | 1.200厚C25混凝土垫层 2.其他详见招标文件、设计图纸、技术规格书及相关规范要求 |  | m3 | 259.92
36 | 040202001002 | 碎石垫层 | 1.200厚级配碎石垫层 2.其他详见招标文件、设计图纸、技术规格书及相关规范要求 |  | m2 | 1299.59
37 | 050201003001 | 入口石材铺装（芝麻灰50*600） | 1.3cm厚芝麻灰火烧面花岗岩50*600 2.20厚1:2.5水泥砂浆 3.综合考虑六面涂防泛碱做法 4.其他详见招标文件、设计图纸、技术规格书及相关规范要求 |  | m2 | 24.08
38 | 050201003002 | 入口石材铺装（芝麻灰100*600） | 1.3cm厚芝麻灰火烧面花岗岩100*600 2.20厚1:2.5水泥砂浆 3.综合考虑六面涂防泛碱做法 4.其他详见招标文件、设计图纸、技术规格书及相关规范要求 |  | m2 | 96.34
本页小计
分部分项工程项目清单计价表
工程名称：广汽集团番禺总部东门升级改造项目-室外道路工程 |  |  |  | 标段：广汽集团番禺总部东门升级改造项目 |  |  | 第 7 页 共 13 页
序号 | 项目编码 | 项目名称 | 项目特征描述 |  | 计量 单位 | 工程量 |  | 金额（元）
[8 empty] | 综合单价 | 合价
39 | 050201003003 | 入口石材铺装（芝麻灰300*600） | 1.3cm厚芝麻灰火烧面花岗岩300*600 2.20厚1:2.5水泥砂浆 3.综合考虑六面涂防泛碱做法 4.其他详见招标文件、设计图纸、技术规格书及相关规范要求 |  | m2 | 1023.61
40 | 050201003004 | 入口石材铺装（芝麻黑100*600） | 1.3cm厚芝麻黑火烧面花岗岩100*600 2.20厚1:2.5水泥砂浆 3.综合考虑六面涂防泛碱做法 4.其他详见招标文件、设计图纸、技术规格书及相关规范要求 |  | m2 | 60.21
41 | 040103003003 | 土方外运 | 1.土质类别:余泥渣土 2.弃土运距:20km 3.其他详见招标文件、设计图纸、技术规格书及相关规范要求 |  | m3 | 64.95
标线工程
42 | 040205007002 | 道路标线 | 1.车行道标线、横道线 2.材料品种:采用反光涂料 3.线型及颜色:按图纸及技术规格书 4.温度类型:热熔型 5.其他详见招标文件、设计图纸、技术规格书及相关规范要求 |  | m2 | 170.66
43 | 040205008001 | 标记 | 1.材料品种:采用热熔型反光涂料 2.类型:直行箭头 3.规格尺寸:按图纸及技术规格书 4.其他详见招标文件、设计图纸、技术规格书及相关规范要求 |  | 个 | 8
44 | 040205008002 | 标记 | 1.材料品种:采用热熔型反光涂料 2.类型:右转箭头 3.规格尺寸:按图纸及技术规格书 4.其他详见招标文件、设计图纸、技术规格书及相关规范要求 |  | 个 | 5
本页小计
分部分项工程项目清单计价表
工程名称：广汽集团番禺总部东门升级改造项目-室外道路工程 |  |  |  | 标段：广汽集团番禺总部东门升级改造项目 |  |  | 第 8 页 共 13 页
序号 | 项目编码 | 项目名称 | 项目特征描述 |  | 计量 单位 | 工程量 |  | 金额（元）
[8 empty] | 综合单价 | 合价
45 | 040205008003 | 标记 | 1.材料品种:采用热熔型反光涂料 2.类型:右掉头箭头 3.规格尺寸:按图纸及技术规格书 4.其他详见招标文件、设计图纸、技术规格书及相关规范要求 |  | 个 | 1
46 | 040205008004 | 标记 | 1.材料品种:采用热熔型反光涂料 2.类型:直行右转箭头 3.规格尺寸:按图纸及技术规格书 4.其他详见招标文件、设计图纸、技术规格书及相关规范要求 |  | 个 | 2
47 | 040205008005 | 标记 | 1.材料品种:采用热熔型反光涂料 2.类型:直行左右转箭头 3.规格尺寸:按图纸及技术规格书 4.其他详见招标文件、设计图纸、技术规格书及相关规范要求 |  | 个 | 2
48 | 040205008006 | 标记 | 1.材料品种:采用热熔型反光涂料 2.类型:减速标志 3.规格尺寸:按图纸及技术规格书 4.其他详见招标文件、设计图纸、技术规格书及相关规范要求 |  | 个 | 4
围墙工程
49 | 040101002001 | 挖沟槽土方 | 1.土壤类别:一、二类土 2.挖土深度:2m以内 3.挖湿土、桩间土综合考虑 4.其他详见招标文件、设计图纸、技术规格书及相关规范要求 |  | m3 | 20.08
50 | 040103001003 | 回填方 | 1.密实度要求:按设计要求 2.填方材料品种:原土回填 3.填方来源、运距:场内 4.其他详见招标文件、设计图纸、技术规格书及相关规范要求 |  | m3 | 13.7
本页小计
分部分项工程项目清单计价表
工程名称：广汽集团番禺总部东门升级改造项目-室外道路工程 |  |  |  | 标段：广汽集团番禺总部东门升级改造项目 |  |  | 第 9 页 共 13 页
序号 | 项目编码 | 项目名称 | 项目特征描述 |  | 计量 单位 | 工程量 |  | 金额（元）
[8 empty] | 综合单价 | 合价
51 | 010501001012 | 垫层 | 1.混凝土种类:商品混凝土 2.混凝土强度等级:C10 3.其他详见招标文件、设计图纸、技术规格书及相关规范要求 |  | m3 | 2.28
52 | 010502005001 | 基础梁 | 1.混凝土种类:商品混凝土 2.混凝土强度等级:C25 3.其他详见招标文件、设计图纸、技术规格书及相关规范要求 |  | m3 | 3.76
53 | 010506002005 | 现浇构件箍筋 | 1.材料种类：HPB300 2.钢筋规格：圆钢φ10内 3.其他详见招标文件、设计图纸、技术规格书及相关规范要求 |  | t | 0.162
54 | 010506002002 | 现浇构件钢筋 | 1.材料种类：HPB300 2.钢筋规格：圆钢φ25内 3.其他详见招标文件、设计图纸、技术规格书及相关规范要求 |  | t | 0.033
55 | 040308001001 | 金属栏杆 | 1.栏杆材质:钢围栏 2.栏杆高度：1900mm 3.栏杆规格：方钢立杆120*60*2厚、扁铁横杆45*5 4.油漆品种：刷白色氟碳漆 5.其他详见招标文件、设计图纸、技术规格书及相关规范要求 |  | t | 2.878
56 | 010401001003 | 砖基础 | 1.砖基础：综合考虑 2.砂浆：综合考虑 3.其他详见招标文件、设计图纸、技术规格书及相关规范要求 |  | m3 | 3.48
57 | 011201001001 | 刷白色墙漆 | 1.抹灰做法:综合考虑 2.刮腻子要求:综合考虑 3.油漆品种、刷漆遍数:综合考虑 4.其他详见招标文件、设计图纸、技术规格书及相关规范要求 |  | m2 | 48.26
本页小计
分部分项工程项目清单计价表
工程名称：广汽集团番禺总部东门升级改造项目-室外道路工程 |  |  |  | 标段：广汽集团番禺总部东门升级改造项目 |  |  | 第 10 页 共 13 页
序号 | 项目编码 | 项目名称 | 项目特征描述 |  | 计量 单位 | 工程量 |  | 金额（元）
[8 empty] | 综合单价 | 合价
58 | 010506025001 | 预埋铁件 | 1.钢材种类:综合考虑 2.规格:综合考虑 3.综合考虑除锈、防锈油漆、防腐涂层等 4.其他详见招标文件、设计图纸、技术规格书及相关规范要求 |  | t | 0.252
井升降工程
59 | 060202001001 | 井升高 | 1.井类型：雨水井、污水井、电信井、移动井等综合考虑 2.升井高度：0.6m~0.9m 3.其他详见招标文件、设计图纸、技术规格书及相关规范要求 |  | 座 | 6
60 | 060202001002 | 井降低 | 1.井类型：雨水井综合考虑 2.升井高度：0.3m 3.其他详见招标文件、设计图纸、技术规格书及相关规范要求 |  | 座 | 5
61 | 050201003005 | 装饰井盖（芝麻灰300*600） | 1.装饰井盖尺寸：1200*1200mm 2.装饰面层：3cm厚芝麻灰火烧面花岗岩300*600 3.粘结层：15厚M15水泥砂浆 4.35厚C25细石混凝土(底层配单层双向φ12@200钢筋,与内框焊接) 5.5厚不锈钢装饰井盖、L型5厚不锈钢井框 6.C25钢筋砼井环，配钢筋 7.预埋铁件 8.其他详见招标文件、设计图纸、技术规格书及相关规范要求 |  | m2 | 8.64
精神堡垒基础
62 | 040101003002 | 挖基坑土方 | 1.土壤类别:一、二类土 2.挖土深度:2m以内 3.其他详见招标文件、设计图纸、技术规格书及相关规范要求 |  | m3 | 1.296
本页小计
分部分项工程项目清单计价表
工程名称：广汽集团番禺总部东门升级改造项目-室外道路工程 |  |  |  | 标段：广汽集团番禺总部东门升级改造项目 |  |  | 第 11 页 共 13 页
序号 | 项目编码 | 项目名称 | 项目特征描述 |  | 计量 单位 | 工程量 |  | 金额（元）
[8 empty] | 综合单价 | 合价
63 | 040103001004 | 回填方 | 1.密实度要求:按设计要求 2.填方材料品种:原土回填 3.填方来源、运距:场内 4.其他详见招标文件、设计图纸、技术规格书及相关规范要求 |  | m3 | 0.85
64 | 010501001013 | 垫层 | 1.100厚C15混凝土垫层 2.其他详见招标文件、设计图纸、技术规格书及相关规范要求 |  | m3 | 0.14
65 | 010502001001 | 基础 | 1.C30钢筋混凝土基础 2.其他详见招标文件、设计图纸、技术规格书及相关规范要求 |  | m3 | 0.294
66 | 010506002009 | 现浇构件钢筋 | 1.钢筋种类、规格:Ⅲ级螺纹钢Ф25内 2.其他详见招标文件、设计图纸、技术规格书及相关规范要求 |  | t | 0.026
67 | 010506025002 | 预埋铁件 | 1.钢材种类:综合考虑 2.规格:综合考虑 3.综合考虑除锈、防锈油漆、防腐涂层等 4.其他详见招标文件、设计图纸、技术规格书及相关规范要求 |  | t | 0.026
旗杆基础
68 | 040101003003 | 挖基坑土方 | 1.土壤类别:一、二类土 2.挖土深度:2m以内 3.其他详见招标文件、设计图纸、技术规格书及相关规范要求 |  | m3 | 71.06
69 | 040103001005 | 回填方 | 1.密实度要求:按设计要求 2.填方材料品种:原土回填 3.填方来源、运距:场内 4.其他详见招标文件、设计图纸、技术规格书及相关规范要求 |  | m3 | 59.105
70 | 040201003004 | 素土夯实 | 1.素土夯实 夯实系数≥0.95 2.其他详见招标文件、设计图纸、技术规格书及相关规范要求 |  | m2 | 14.56
本页小计
分部分项工程项目清单计价表
工程名称：广汽集团番禺总部东门升级改造项目-室外道路工程 |  |  |  | 标段：广汽集团番禺总部东门升级改造项目 |  |  | 第 12 页 共 13 页
序号 | 项目编码 | 项目名称 | 项目特征描述 |  | 计量 单位 | 工程量 |  | 金额（元）
[8 empty] | 综合单价 | 合价
71 | 010501001014 | 垫层 | 1.100厚C15混凝土垫层 2.其他详见招标文件、设计图纸、技术规格书及相关规范要求 |  | m3 | 1.46
72 | 010501001015 | 垫层 | 1.100厚C20混凝土垫层 2.其他详见招标文件、设计图纸、技术规格书及相关规范要求 |  | m3 | 0.82
73 | 010502001002 | 砼基础 | 1.C25钢筋混凝土基础 2.其他详见招标文件、设计图纸、技术规格书及相关规范要求 |  | m3 | 8.07
74 | 040202010001 | 砂石垫层 | 1.200厚级配砂石垫层 2.2.其他详见招标文件、设计图纸、技术规格书及相关规范要求 |  | m2 | 2.91
75 | 040202010002 | 碎石垫层 | 1.100厚级配碎石稳定层 2.2.其他详见招标文件、设计图纸、技术规格书及相关规范要求 |  | m2 | 0.66
76 | 010401001004 | 砖基础 | 1.砖基础：综合考虑 2.砂浆：综合考虑 3.其他详见招标文件、设计图纸、技术规格书及相关规范要求 |  | m3 | 0.37
77 | 010506002008 | 现浇构件钢筋 | 1.钢筋种类、规格:Ⅲ级螺纹钢Ф25内 2.其他详见招标文件、设计图纸、技术规格书及相关规范要求 |  | t | 0.795
78 | 010506025003 | 预埋铁件 | 1.钢材种类:综合考虑 2.规格:综合考虑 3.综合考虑除锈、防锈油漆、防腐涂层等 4.其他详见招标文件、设计图纸、技术规格书及相关规范要求 |  | t | 0.129
模板工程
79 | 010505001002 | 垫层模板 | 1.基础类型:垫层模板 2.其他详见招标文件、设计图纸、技术规格书及相关规范要求 |  | m2 | 13.19
本页小计
分部分项工程项目清单计价表
工程名称：广汽集团番禺总部东门升级改造项目-室外道路工程 |  |  |  | 标段：广汽集团番禺总部东门升级改造项目 |  |  | 第 13 页 共 13 页
序号 | 项目编码 | 项目名称 | 项目特征描述 |  | 计量 单位 | 工程量 |  | 金额（元）
[8 empty] | 综合单价 | 合价
80 | 010505002001 | 基础模板 | 1.基础类型:基础模板 2.其他详见招标文件、设计图纸、技术规格书及相关规范要求 |  | m2 | 13.02
81 | 010505003002 | 基础梁模板 | 1.基础梁模板 2.其他详见招标文件、设计图纸、技术规格书及相关规范要求 |  | m2 | 37.66
82 | 010505004002 | 矩形柱模板 | 1.矩形柱模板 2.其他详见招标文件、设计图纸、技术规格书及相关规范要求 |  | m2 | 14.64
本页小计
合 计

## E.2.1 分部分项工程项目清单计价表【广汽集团番禺总部东_3
分部分项工程项目清单计价表
工程名称：广汽集团番禺总部东门升级改造项目-安装工程 |  |  |  | 标段：广汽集团番禺总部东门升级改造项目 |  |  | 第 1 页 共 31 页
序号 | 项目编码 | 项目名称 | 项目特征描述 |  | 计量 单位 | 工程量 |  | 金额（元）
[8 empty] | 综合单价 | 合价
室外工程
室外土方
1 | 040101002001 | 挖沟槽土方 | 1.名称:挖沟槽土方 2.人机比:10∶90 3.其他详见招标文件、设计图纸、技术规格书及相关规范要求 |  | m3 | 1072.95
2 | 040103001002 | 回填方 | 1.名称:回填方 2.填方材料品种:原土 3.其他详见招标文件、设计图纸、技术规格书及相关规范要求 |  | m3 | 1038.04
3 | 040305001001 | 碎石垫层 | 1.名称:垫层 2.材料品种、规格:碎石 3.其他详见招标文件、设计图纸、技术规格书及相关规范要求 |  | m3 | 18.31
室外智能化
4 | 030412001001 | 配管 | 1.名称:配管 2.规格:RC50 3.配置形式:埋地敷设 4.其他详见招标文件、设计图纸、技术规格书及相关规范要求 |  | m | 142.777
5 | 030412001002 | 配管 | 1.名称:配管 2.规格:RC50 3.配置形式:屋顶内敷设 4.其他详见招标文件、设计图纸、技术规格书及相关规范要求 |  | m | 13.016
6 | 030412001003 | 配管 | 1.名称:配管 2.规格:RC32 3.配置形式:埋地敷设 4.其他详见招标文件、设计图纸、技术规格书及相关规范要求 |  | m | 115.594
7 | 030412001004 | 配管 | 1.名称:配管 2.规格:RC20 3.配置形式:埋地敷设 4.其他详见招标文件、设计图纸、技术规格书及相关规范要求 |  | m | 55.295
本页小计
分部分项工程项目清单计价表
工程名称：广汽集团番禺总部东门升级改造项目-安装工程 |  |  |  | 标段：广汽集团番禺总部东门升级改造项目 |  |  | 第 2 页 共 31 页
序号 | 项目编码 | 项目名称 | 项目特征描述 |  | 计量 单位 | 工程量 |  | 金额（元）
[8 empty] | 综合单价 | 合价
8 | 030502005001 | 12芯单模室外光缆 | 1.名称:室外光缆 2.规格:12芯单模 3.敷设方式:综合考虑 4.其他详见招标文件、设计图纸、技术规格书及相关规范要求 |  | m | 102.471
9 | 030502003001 | 六类网线 | 1.名称:六类网线 2.规格:CAT6(屏蔽)-UTP 3.敷设方式:综合考虑 4.其他详见招标文件、设计图纸、技术规格书及相关规范要求 |  | m | 88.701
10 | 031301003001 | 一般钢套管 | 1.名称、类型:一般钢套管 2.规格:DN50 3.其他详见招标文件、设计图纸、技术规格书及相关规范要求 |  | 个 | 2
11 | 030502017001 | 六类网线调试 | 1.名称:六类网线调试 2.其他详见招标文件、设计图纸、技术规格书及相关规范要求 |  | 链路 | 2
12 | 030502017002 | 光缆调试 | 1.名称:光缆调试 2.测试内容:包含旧光缆熔接1个，新光缆2个 3.其他详见招标文件、设计图纸、技术规格书及相关规范要求 |  | 链路 | 3
13 | 040504001001 | 弱电手孔井 | 1.C15混凝土垫层 2.井底板混凝土为C25 3.侧墙采用MU20烧结普通砖和M5砂浆 4.井壁内外用1:2.5水泥砂浆抹面厚为10 5.含井盖板、C20混凝土井圈 6.其他详见招标文件、设计图纸、技术规格书及相关规范要求 |  | 座 | 1
室外电气
本页小计
分部分项工程项目清单计价表
工程名称：广汽集团番禺总部东门升级改造项目-安装工程 |  |  |  | 标段：广汽集团番禺总部东门升级改造项目 |  |  | 第 3 页 共 31 页
序号 | 项目编码 | 项目名称 | 项目特征描述 |  | 计量 单位 | 工程量 |  | 金额（元）
[8 empty] | 综合单价 | 合价
14 | 030409001001 | 电力电缆 | 1.名称:电力电缆 2.型号:ZRYJV-5x10 3.材质:铜芯 4.敷设方式、部位:综合考虑 5.其他详见招标文件、设计图纸、技术规格书及相关规范要求 |  | m | 99.483
15 | 030409001002 | 电力电缆 | 1.名称:电力电缆 2.型号:ZRYJV-3x6 3.材质:铜芯 4.敷设方式、部位:综合考虑 5.其他详见招标文件、设计图纸、技术规格书及相关规范要求 |  | m | 112.008
16 | 030409001003 | 电力电缆 | 1.名称:电力电缆 2.型号:ZRYJV-3x4 3.材质:铜芯 4.敷设方式、部位:综合考虑 5.其他详见招标文件、设计图纸、技术规格书及相关规范要求 |  | m | 121.127
17 | 030409001004 | 电力电缆 | 1.名称:电力电缆 2.型号:ZRYJV-3x2.5 3.材质:铜芯 4.敷设方式、部位:综合考虑 5.其他详见招标文件、设计图纸、技术规格书及相关规范要求 |  | m | 194.331
18 | 030412004001 | 配线 | 1.名称:配线 2.规格:ZRBVV-2.5 3.配线部位:综合考虑 4.其他详见招标文件、设计图纸、技术规格书及相关规范要求 |  | m | 1009.71
19 | 030412001005 | 配管 | 1.名称:配管 2.规格:RC100 3.配置形式:埋地敷设 4.其他详见招标文件、设计图纸、技术规格书及相关规范要求 |  | m | 146.315
本页小计
分部分项工程项目清单计价表
工程名称：广汽集团番禺总部东门升级改造项目-安装工程 |  |  |  | 标段：广汽集团番禺总部东门升级改造项目 |  |  | 第 4 页 共 31 页
序号 | 项目编码 | 项目名称 | 项目特征描述 |  | 计量 单位 | 工程量 |  | 金额（元）
[8 empty] | 综合单价 | 合价
20 | 030412001006 | 配管 | 1.名称:配管 2.规格:RC32 3.配置形式:埋地敷设 4.其他详见招标文件、设计图纸、技术规格书及相关规范要求 |  | m | 91.983
21 | 030412001007 | 配管 | 1.名称:配管 2.规格:RC25 3.配置形式:埋地敷设 4.其他详见招标文件、设计图纸、技术规格书及相关规范要求 |  | m | 101.667
22 | 030412001008 | 配管 | 1.名称:配管 2.规格:RC20 3.配置形式:埋地敷设 4.其他详见招标文件、设计图纸、技术规格书及相关规范要求 |  | m | 481.194
23 | 030409003001 | 电力电缆头 | 1.名称:电力电缆头 2.规格:70mm2以下 3.其他详见招标文件、设计图纸、技术规格书及相关规范要求 |  | 个 | 1
24 | 030413001001 | 天棚灯 | 1.名称:天棚灯 2.规格:60W-6000Lm 3.安装形式:吸顶式 4.其他详见招标文件、设计图纸、技术规格书及相关规范要求 |  | 套 | 8
25 | 030413001002 | 景观石射灯 | 1.名称:景观石射灯 2.规格:30W 3.其他详见招标文件、设计图纸、技术规格书及相关规范要求 |  | 套 | 12
26 | 030413001003 | 路牙指引灯 | 1.名称:路牙指引灯 2.规格:AC220-4WLED灯3000K IP67 3.其他详见招标文件、设计图纸、技术规格书及相关规范要求 |  | 套 | 28
本页小计
分部分项工程项目清单计价表
工程名称：广汽集团番禺总部东门升级改造项目-安装工程 |  |  |  | 标段：广汽集团番禺总部东门升级改造项目 |  |  | 第 5 页 共 31 页
序号 | 项目编码 | 项目名称 | 项目特征描述 |  | 计量 单位 | 工程量 |  | 金额（元）
[8 empty] | 综合单价 | 合价
27 | 030413001004 | 长条形嵌入式防水地灯 | 1.名称:长条形嵌入式防水地灯 2.规格:AC220-12WLED灯3000K 3.其他详见招标文件、设计图纸、技术规格书及相关规范要求 |  | 套 | 24
28 | 030412006001 | 保安亭接线盒 | 1.名称:保安亭接线盒 2.其他详见招标文件、设计图纸、技术规格书及相关规范要求 |  | 个 | 2
29 | 030412006002 | 电动旗杆接线盒 | 1.名称:电动旗杆接线盒 2.其他详见招标文件、设计图纸、技术规格书及相关规范要求 |  | 个 | 1
30 | 030412006003 | 精神堡垒接线盒 | 1.名称:精神堡垒接线盒 2.其他详见招标文件、设计图纸、技术规格书及相关规范要求 |  | 个 | 1
31 | 030412006004 | 电动伸缩门接线盒 | 1.名称:电动伸缩门接线盒 2.其他详见招标文件、设计图纸、技术规格书及相关规范要求 |  | 个 | 2
32 | 030412006005 | 景观石射灯接线盒 | 1.名称:景观石射灯接线盒 2.其他详见招标文件、设计图纸、技术规格书及相关规范要求 |  | 个 | 1
33 | 030412006006 | logo接线盒(内设变压器) | 1.名称:logo接线盒(内设变压器) 2.规格:变压器规格：AC220/DC36 3.其他详见招标文件、设计图纸、技术规格书及相关规范要求 |  | 个 | 2
34 | 030412006007 | logo接线盒(内设变压器) | 1.名称:埋地灯接线盒(内设变压器) 2.规格:变压器规格：AC220/DC36 3.其他详见招标文件、设计图纸、技术规格书及相关规范要求 |  | 个 | 2
本页小计
分部分项工程项目清单计价表
工程名称：广汽集团番禺总部东门升级改造项目-安装工程 |  |  |  | 标段：广汽集团番禺总部东门升级改造项目 |  |  | 第 6 页 共 31 页
序号 | 项目编码 | 项目名称 | 项目特征描述 |  | 计量 单位 | 工程量 |  | 金额（元）
[8 empty] | 综合单价 | 合价
35 | 031301003002 | 一般钢套管 | 1.名称、类型:一般钢套管 2.规格:DN25 3.其他详见招标文件、设计图纸、技术规格书及相关规范要求 |  | 个 | 2
36 | 040504001002 | 强电手孔井 | 1.井底板混凝土为C25 2.侧墙采用MU20烧结普通砖和M5砂浆 3.井壁内外用1:2.5水泥砂浆抹面厚为10 4.含井盖板 5.其他详见招标文件、设计图纸、技术规格书及相关规范要求 |  | 座 | 2
室外给排水
37 | 031001008001 | 雨水管 | 1.名称:雨水管 2.室外埋地 3.材质、规格:PVC-U排水实壁排水管DN100 4.连接形式:粘结 5.其他详见招标文件、设计图纸、技术规格书及相关规范要求 |  | m | 13.804
38 | 031001008002 | 雨水管 | 1.名称:雨水管 2.室外埋地 3.材质、规格:PVC-U排水实壁排水管DN75 4.连接形式:粘结 5.其他详见招标文件、设计图纸、技术规格书及相关规范要求 |  | m | 38.98
39 | 031001008003 | 废水管 | 1.名称:废水管 2.室外埋地 3.材质、规格:HDPE双壁波纹管 DN200 4KN/m2 4.连接形式:弹性橡胶密封圈承插连接 5.闭水试验 6.其他详见招标文件、设计图纸、技术规格书及相关规范要求 |  | m | 10.443
本页小计
分部分项工程项目清单计价表
工程名称：广汽集团番禺总部东门升级改造项目-安装工程 |  |  |  | 标段：广汽集团番禺总部东门升级改造项目 |  |  | 第 7 页 共 31 页
序号 | 项目编码 | 项目名称 | 项目特征描述 |  | 计量 单位 | 工程量 |  | 金额（元）
[8 empty] | 综合单价 | 合价
40 | 031001008004 | 排水管 | 1.名称:排水管 2.室外埋地 3.材质、规格:PVC-U排水实壁排水管DN100 4.连接形式:粘结 5.其他详见招标文件、设计图纸、技术规格书及相关规范要求 |  | m | 19.925
41 | 031001008005 | 通气管 | 1.名称:通气管 2.室外埋地 3.材质、规格:PVC-U排水实壁排水管DN100 4.连接形式:粘结 5.其他详见招标文件、设计图纸、技术规格书及相关规范要求 |  | m | 9.949
42 | 031001008006 | 岗亭空调水管 | 1.名称:岗亭空调水管 2.室外埋地 3.材质、规格:PVC-U排水实壁排水管DN25 4.连接形式:粘结 5.其他详见招标文件、设计图纸、技术规格书及相关规范要求 |  | m | 1.4
43 | 031001008008 | 空调水管 | 1.名称:空调水管 2.室外埋地 3.材质、规格:PVC-U排水实壁排水管DN40 4.连接形式:粘结 5.其他详见招标文件、设计图纸、技术规格书及相关规范要求 |  | m | 45.636
44 | 031001008007 | 给水管 | 1.名称:给水管 2.材质:316不锈钢管 3.室外埋地 4.规格、压力等级:DN25 5.连接形式:卡压 6.压力试验及吹、洗设计要求:冲洗、消毒 7.其他详见招标文件、设计图纸、技术规格书及相关规范要求 |  | m | 10.308
本页小计
分部分项工程项目清单计价表
工程名称：广汽集团番禺总部东门升级改造项目-安装工程 |  |  |  | 标段：广汽集团番禺总部东门升级改造项目 |  |  | 第 8 页 共 31 页
序号 | 项目编码 | 项目名称 | 项目特征描述 |  | 计量 单位 | 工程量 |  | 金额（元）
[8 empty] | 综合单价 | 合价
45 | 040504009001 | 玻璃钢化粪池 | 1.名称:玻璃钢化粪池 2.尺寸:L*D=2380*1440 3.容积:2m3 4.100厚C15混凝土垫层 5.其他详见招标文件、设计图纸、技术规格书及相关规范要求 |  | 座 | 1
46 | 040504001003 | 污水检查井 | 1.100厚C15混凝土垫层 2.井墙及底板混凝土为C30、S6:三级钢筋φ12. 3.坐浆、抹三角灰均用M10防水水泥砂浆 4.流槽用C15混凝土浇筑或用M10水泥砂浆砌MU10流槽专用砖，M10防水水泥砂浆抹面，厚20mm 5.含铸铁井盖 6.其他详见招标文件、设计图纸、技术规格书及相关规范要求 |  | 座 | 2
雨棚
电气
47 | 030413002001 | 门楼灯带LED | 1.名称:门楼LED灯带 2.型号:LED线条灯铝材 3.规格:暖白发光，条形灯带，功率9W 4.其他详见招标文件、设计图纸、技术规格书及相关规范要求 |  | m | 309.488
给排水
48 | 031001008009 | 雨水管 | 1.名称:雨水管 2.材质、规格:PVC-U排水实壁排水管DN100 3.连接形式:粘结 4.其他详见招标文件、设计图纸、技术规格书及相关规范要求 |  | m | 25.182
49 | 031003014001 | 87雨水斗 | 1.名称:87雨水斗 2.型号、规格:DN100 3.其他详见招标文件、设计图纸、技术规格书及相关规范要求 |  | 个 | 2
保安/警务室
电气
本页小计
分部分项工程项目清单计价表
工程名称：广汽集团番禺总部东门升级改造项目-安装工程 |  |  |  | 标段：广汽集团番禺总部东门升级改造项目 |  |  | 第 9 页 共 31 页
序号 | 项目编码 | 项目名称 | 项目特征描述 |  | 计量 单位 | 工程量 |  | 金额（元）
[8 empty] | 综合单价 | 合价
50 | 030402011001 | 配电箱 | 1.名称:配电箱 2.型号:AP 3.规格:Pe=10.5KW Ijs=20A 4.其他详见招标文件、设计图纸、技术规格书及相关规范要求 |  | 台 | 1
51 | 030409001005 | 电力电缆 | 1.名称:电力电缆 2.型号:ZRYJV-3x2.5 3.材质:铜芯 4.敷设方式、部位:综合考虑 5.其他详见招标文件、设计图纸、技术规格书及相关规范要求 |  | m | 17.986
52 | 030412004003 | 配线 | 1.名称:配线 2.规格:ZRBVV-2.5 3.配线部位:综合考虑 4.其他详见招标文件、设计图纸、技术规格书及相关规范要求 |  | m | 450.38
53 | 030412001010 | 配管 | 1.名称:配管 2.规格:SC20 3.配置形式:暗敷 4.其他详见招标文件、设计图纸、技术规格书及相关规范要求 |  | m | 128.523
54 | 030412001011 | 配管 | 1.名称:配管 2.规格:RC20 3.配置形式:埋地敷设 4.其他详见招标文件、设计图纸、技术规格书及相关规范要求 |  | m | 12.474
55 | 030413001006 | LED灯盘(600x600) | 1.名称:LED灯盘(600x600) 2.规格:32W-3200Lm 3.安装形式:吸顶式 4.其他详见招标文件、设计图纸、技术规格书及相关规范要求 |  | 套 | 10
56 | 030413001007 | LED防水防尘吸顶灯 | 1.名称:LED防水防尘吸顶灯 2.规格:10W-960Lm 3.其他详见招标文件、设计图纸、技术规格书及相关规范要求 |  | 套 | 2
本页小计
分部分项工程项目清单计价表
工程名称：广汽集团番禺总部东门升级改造项目-安装工程 |  |  |  | 标段：广汽集团番禺总部东门升级改造项目 |  |  | 第 10 页 共 31 页
序号 | 项目编码 | 项目名称 | 项目特征描述 |  | 计量 单位 | 工程量 |  | 金额（元）
[8 empty] | 综合单价 | 合价
57 | 030413014001 | 普通二三极插座 | 1.名称:普通二三极插座 2.规格:10A 3.安装方式:综合考虑 4.其他详见招标文件、设计图纸、技术规格书及相关规范要求 |  | 个 | 8
58 | 030413014002 | 普通二三极插座 | 1.名称:普通二三极插座 2.规格:10A 3.安装方式:地面暗装 4.其他详见招标文件、设计图纸、技术规格书及相关规范要求 |  | 个 | 4
59 | 030413014003 | 会议室地插 | 1.名称:会议室地插 2.规格:10A 3.其他详见招标文件、设计图纸、技术规格书及相关规范要求 |  | 个 | 3
60 | 030413014004 | 大1P空调三极插座 | 1.名称:大1P空调三极插座 2.规格:16A 3.安装方式:暗装,若采用挂机,设备设置于挂机 隔壁处,高度详挂机安装高度定; 若采用柜机,底边距地0.3m; 具体空调采用形式详暖通设置。 4.其他详见招标文件、设计图纸、技术规格书及相关规范要求 |  | 个 | 1
61 | 030413014005 | 预留排插 | 1.名称:预留排插 2.规格:10A 3.其他详见招标文件、设计图纸、技术规格书及相关规范要求 |  | 个 | 1
62 | 030413014006 | 预留地插 | 1.名称:预留地插 2.规格:10A 3.其他详见招标文件、设计图纸、技术规格书及相关规范要求 |  | 个 | 2
本页小计
分部分项工程项目清单计价表
工程名称：广汽集团番禺总部东门升级改造项目-安装工程 |  |  |  | 标段：广汽集团番禺总部东门升级改造项目 |  |  | 第 11 页 共 31 页
序号 | 项目编码 | 项目名称 | 项目特征描述 |  | 计量 单位 | 工程量 |  | 金额（元）
[8 empty] | 综合单价 | 合价
63 | 040801029002 | 三联单控开关 | 1.名称:三联单控开关 2.规格:10A 3.安装方式:暗装,底边距地1.4m 4.其他详见招标文件、设计图纸、技术规格书及相关规范要求 |  | 个 | 1
64 | 040801029003 | 双联单控开关 | 1.名称:双联单控开关 2.规格:10A 3.安装方式:暗装,底边距地1.4m 4.其他详见招标文件、设计图纸、技术规格书及相关规范要求 |  | 个 | 2
65 | 030412006010 | 灯具接线盒 | 1.名称:灯具接线盒 2.其他详见招标文件、设计图纸、技术规格书及相关规范要求 |  | 个 | 12
66 | 030412006011 | 开关插座接线盒 | 1.名称:开关插座接线盒 2.其他详见招标文件、设计图纸、技术规格书及相关规范要求 |  | 个 | 20
67 | 030412006012 | 人行道闸接线盒 | 1.名称:人行道闸接线盒 2.其他详见招标文件、设计图纸、技术规格书及相关规范要求 |  | 个 | 3
68 | 030416006001 | 送配电装置系统 | 1.名称:送配电装置系统 2.电压等级(kV):1 KV以下 3.其他详见招标文件、设计图纸、技术规格书及相关规范要求 |  | 系统 | 1
消防
69 | 030910001001 | 灭火器 | 1.名称:灭火器 2.规格、型号:MF/ABC1 3.其他详见招标文件、设计图纸、技术规格书及相关规范要求 |  | 具 | 2
给排水
本页小计
分部分项工程项目清单计价表
工程名称：广汽集团番禺总部东门升级改造项目-安装工程 |  |  |  | 标段：广汽集团番禺总部东门升级改造项目 |  |  | 第 12 页 共 31 页
序号 | 项目编码 | 项目名称 | 项目特征描述 |  | 计量 单位 | 工程量 |  | 金额（元）
[8 empty] | 综合单价 | 合价
70 | 031001008011 | 雨水管 | 1.名称:雨水管 2.材质、规格:PVC-U排水实壁排水管DN75 3.连接形式:粘结 4.其他详见招标文件、设计图纸、技术规格书及相关规范要求 |  | m | 17.759
71 | 031001008012 | 空调水管 | 1.名称:空调水管 2.材质、规格:PVC-U排水实壁排水管DN40 3.连接形式:粘结 4.其他详见招标文件、设计图纸、技术规格书及相关规范要求 |  | m | 17.795
72 | 031003014003 | 87雨水斗 | 1.名称:87雨水斗 2.型号、规格:DN75 3.其他详见招标文件、设计图纸、技术规格书及相关规范要求 |  | 个 | 2
73 | 031301003003 | 穿楼板套管 | 1.名称、类型:穿楼板套管 2.材质:一般钢套管 3.其他详见招标文件、设计图纸、技术规格书及相关规范要求 |  | 个 | 2
智能化
74 | 030501005001 | 保安/警务室网络机柜 | 1.名称:保安/警务室网络机柜 2.规格:600*800*1200网络机柜（含6孔电源插座1个，机柜螺丝50套） 3.其他详见招标文件、设计图纸、技术规格书及相关规范要求 |  | 台 | 1
75 | 030501015001 | POE交换机 | 1.名称:POE交换机 2.规格:48口万兆3层POE交换机（48个100/1000M RJ45 POE端口，>=4个万兆光口，含4个万兆单模模块） 3.其他详见招标文件、设计图纸、技术规格书及相关规范要求 |  | 台 | 1
本页小计
分部分项工程项目清单计价表
工程名称：广汽集团番禺总部东门升级改造项目-安装工程 |  |  |  | 标段：广汽集团番禺总部东门升级改造项目 |  |  | 第 13 页 共 31 页
序号 | 项目编码 | 项目名称 | 项目特征描述 |  | 计量 单位 | 工程量 |  | 金额（元）
[8 empty] | 综合单价 | 合价
76 | 030502008001 | 六类配线架 | 1.名称:六类配线架 2.规格:24口 3.其他详见招标文件、设计图纸、技术规格书及相关规范要求 |  | 架 | 1
77 | 030502008002 | 光纤配线架 | 1.名称:光纤配线架 2.规格:12芯光纤配线架（含LC耦合器） 3.其他详见招标文件、设计图纸、技术规格书及相关规范要求 |  | 架 | 1
78 | 030502007001 | 六类非屏蔽网络跳线 | 1.名称:六类非屏蔽网络跳线 2.规格:RJ45接头，3米 3.其他详见招标文件、设计图纸、技术规格书及相关规范要求 |  | 条 | 9
79 | 030502007002 | 光纤跳线 | 1.名称:光纤跳线 2.规格:单模，双芯LC接头 ，3米 3.其他详见招标文件、设计图纸、技术规格书及相关规范要求 |  | 条 | 1
80 | 030502014001 | 光纤尾纤 | 1.名称:光纤跳线 2.规格:单模，单芯LC接头 ，3米 3.其他详见招标文件、设计图纸、技术规格书及相关规范要求 |  | 条 | 2
81 | 030410009001 | 数据交换电涌保护器 | 1.名称:数据交换电涌保护器 2.规格:TUR S-M RJ45-5/6 3.其他详见招标文件、设计图纸、技术规格书及相关规范要求 |  | 套 | 1
82 | 030410009002 | 浪涌保护器 | 1.名称:浪涌保护器 2.规格:TUR T2 1+NPE 3.其他详见招标文件、设计图纸、技术规格书及相关规范要求 |  | 套 | 1
本页小计
分部分项工程项目清单计价表
工程名称：广汽集团番禺总部东门升级改造项目-安装工程 |  |  |  | 标段：广汽集团番禺总部东门升级改造项目 |  |  | 第 14 页 共 31 页
序号 | 项目编码 | 项目名称 | 项目特征描述 |  | 计量 单位 | 工程量 |  | 金额（元）
[8 empty] | 综合单价 | 合价
83 | 030410009003 | 浪涌保护器 | 1.名称:浪涌保护器 2.规格:TUR S-ASP-24 DIN*10 D1类高能量试验类型 3.其他详见招标文件、设计图纸、技术规格书及相关规范要求 |  | 套 | 1
84 | 030506010001 | 半球摄像机 | 1.名称:半球摄像机 2.内容:含调试、摄像机支架 3.安装方式:壁装、吊装,室内不低于2.5m 4.其他详见招标文件、设计图纸、技术规格书及相关规范要求 |  | 台 | 4
85 | 030504005001 | 电视插座 | 1.名称:电视插座 2.安装方式:综合考虑 3.其他详见招标文件、设计图纸、技术规格书及相关规范要求 |  | 个 | 1
86 | 030502010001 | 单口网络插座盒 | 1.名称:单口网络插座盒 2.安装方式:综合考虑 3.其他详见招标文件、设计图纸、技术规格书及相关规范要求 |  | 个 | 9
87 | 030501010001 | WIFI7 AP | 1.名称:WIFI7 AP 2.安装方式:吸顶安装\距门顶0.3m吊装 3.其他详见招标文件、设计图纸、技术规格书及相关规范要求 |  | 台 | 1
88 | 030412001012 | 配管 | 1.名称:配管 2.规格:PC20 3.配置形式:暗敷 4.其他详见招标文件、设计图纸、技术规格书及相关规范要求 |  | m | 141.86
89 | 030502003002 | 六类网线 | 1.名称:六类网线 2.规格:CAT6(屏蔽)-UTP 3.敷设方式:综合考虑 4.其他详见招标文件、设计图纸、技术规格书及相关规范要求 |  | m | 198.382
本页小计
分部分项工程项目清单计价表
工程名称：广汽集团番禺总部东门升级改造项目-安装工程 |  |  |  | 标段：广汽集团番禺总部东门升级改造项目 |  |  | 第 15 页 共 31 页
序号 | 项目编码 | 项目名称 | 项目特征描述 |  | 计量 单位 | 工程量 |  | 金额（元）
[8 empty] | 综合单价 | 合价
90 | 030502017003 | 六类网线调试 | 1.名称:六类网线调试 2.其他详见招标文件、设计图纸、技术规格书及相关规范要求 |  | 链路 | 15
暖通
91 | 030701003001 | 1.5匹分体空调 | 1.名称:分体空调 2.规格:1.5匹 3.安装形式:含内外机、外机支架、外机罩等 4.其他详见招标文件、设计图纸、技术规格书及相关规范要求 |  | 台 | 2
防雷
92 | 030410002001 | 接地母线 | 1.名称:接地母线 2.规格:50x4热镀锌扁钢 3.其他详见招标文件、设计图纸、技术规格书及相关规范要求 |  | m | 65.105
93 | 030410003001 | 避雷引下线 | 1.名称:避雷引下线 2.规格:利用建筑物主筋引下 3.其他详见招标文件、设计图纸、技术规格书及相关规范要求 |  | m | 59.639
94 | 030410005001 | 暗装接闪带 | 1.名称:暗装接闪带 2.规格:25x4热镀锌扁钢 3.其他详见招标文件、设计图纸、技术规格书及相关规范要求 |  | m | 9.945
95 | 030410007001 | MEB等电位端子箱 | 1.名称:MEB等电位端子箱 2.其他详见招标文件、设计图纸、技术规格书及相关规范要求 |  | 台 | 1
96 | 030410007002 | 室外机接地端子 | 1.名称:室外机接地端子 2.其他详见招标文件、设计图纸、技术规格书及相关规范要求 |  | 处 | 2
97 | 030410007003 | 接地电阻测试点 | 1.名称:接地电阻测试点 2.其他详见招标文件、设计图纸、技术规格书及相关规范要求 |  | 处 | 1
本页小计
分部分项工程项目清单计价表
工程名称：广汽集团番禺总部东门升级改造项目-安装工程 |  |  |  | 标段：广汽集团番禺总部东门升级改造项目 |  |  | 第 16 页 共 31 页
序号 | 项目编码 | 项目名称 | 项目特征描述 |  | 计量 单位 | 工程量 |  | 金额（元）
[8 empty] | 综合单价 | 合价
98 | 030410011001 | 桩承台接地 | 1.名称:桩承台接地 2.规格:单桩 3.其他详见招标文件、设计图纸、技术规格书及相关规范要求 |  | 基 | 7
99 | 030416027001 | 防雷接地调试 | 1.名称:防雷接地调试 2.其他详见招标文件、设计图纸、技术规格书及相关规范要求 |  | 系统 | 1
接待室
电气
100 | 030402011002 | 配电箱 | 1.名称:配电箱 2.型号:AP1 3.规格:Pe=45KW Ijs=85.5A 4.其他详见招标文件、设计图纸、技术规格书及相关规范要求 |  | 台 | 1
101 | 030412004005 | 配线 | 1.名称:配线 2.规格:ZRBVV-6 3.配线部位:综合考虑 4.其他详见招标文件、设计图纸、技术规格书及相关规范要求 |  | m | 66.109
102 | 030412004004 | 配线 | 1.名称:配线 2.规格:ZRBVV-2.5 3.配线部位:综合考虑 4.其他详见招标文件、设计图纸、技术规格书及相关规范要求 |  | m | 724.249
103 | 030412004006 | 配线 | 1.名称:配线 2.规格:ZRRVS-2x1.5 3.配线部位:综合考虑 4.其他详见招标文件、设计图纸、技术规格书及相关规范要求 |  | m | 15.593
104 | 030412001016 | 配管 | 1.名称:配管 2.规格:SC32 3.配置形式:暗敷 4.其他详见招标文件、设计图纸、技术规格书及相关规范要求 |  | m | 12.122
本页小计
分部分项工程项目清单计价表
工程名称：广汽集团番禺总部东门升级改造项目-安装工程 |  |  |  | 标段：广汽集团番禺总部东门升级改造项目 |  |  | 第 17 页 共 31 页
序号 | 项目编码 | 项目名称 | 项目特征描述 |  | 计量 单位 | 工程量 |  | 金额（元）
[8 empty] | 综合单价 | 合价
105 | 030412001014 | 配管 | 1.名称:配管 2.规格:SC20 3.配置形式:暗敷 4.其他详见招标文件、设计图纸、技术规格书及相关规范要求 |  | m | 217.674
106 | 030412001015 | 配管 | 1.名称:配管 2.规格:RC20 3.配置形式:埋地敷设 4.其他详见招标文件、设计图纸、技术规格书及相关规范要求 |  | m | 29.617
107 | 030413001008 | LED灯盘(600x600) | 1.名称:LED灯盘(600x600) 2.规格:32W-3200Lm 3.安装形式:吸顶式 4.其他详见招标文件、设计图纸、技术规格书及相关规范要求 |  | 套 | 12
108 | 030413001009 | LED防水防尘吸顶灯 | 1.名称:LED防水防尘吸顶灯 2.规格:10W-960Lm 3.其他详见招标文件、设计图纸、技术规格书及相关规范要求 |  | 套 | 6
109 | 030413001010 | LED-筒灯 | 1.名称:LED-筒灯 2.规格:12W-870Lm 3.其他详见招标文件、设计图纸、技术规格书及相关规范要求 |  | 套 | 1
110 | 030413001011 | 安全出口标志灯 | 1.名称:安全出口标志灯 2.规格:A型DC36V(自带电源) 3.其他详见招标文件、设计图纸、技术规格书及相关规范要求 |  | 套 | 1
111 | 030405015001 | 排气扇 | 1.名称:排气扇 2.规格:8寸排气扇，面板250X250mm,开孔190mm，功率23W 3.其他详见招标文件、设计图纸、技术规格书及相关规范要求 |  | 台 | 1
本页小计
分部分项工程项目清单计价表
工程名称：广汽集团番禺总部东门升级改造项目-安装工程 |  |  |  | 标段：广汽集团番禺总部东门升级改造项目 |  |  | 第 18 页 共 31 页
序号 | 项目编码 | 项目名称 | 项目特征描述 |  | 计量 单位 | 工程量 |  | 金额（元）
[8 empty] | 综合单价 | 合价
112 | 030413014007 | 普通二三极插座 | 1.名称:普通二三极插座 2.规格:10A 3.安装方式:综合考虑 4.其他详见招标文件、设计图纸、技术规格书及相关规范要求 |  | 个 | 22
113 | 030413014008 | 普通二三极插座 | 1.名称:普通二三极插座 2.规格:10A 3.安装方式:地面暗装 4.其他详见招标文件、设计图纸、技术规格书及相关规范要求 |  | 个 | 4
114 | 030413014010 | 大1P空调三极插座 | 1.名称:大1P空调三极插座 2.规格:16A 3.安装方式:暗装,若采用挂机,设备设置于挂机 隔壁处,高度详挂机安装高度定; 若采用柜机,底边距地0.3m; 具体空调采用形式详暖通设置。 4.其他详见招标文件、设计图纸、技术规格书及相关规范要求 |  | 个 | 1
115 | 030413014013 | 5P专用空调漏电开关 | 1.名称:5P专用空调漏电开关 2.安装方式:底边距地0.3m 3.其他详见招标文件、设计图纸、技术规格书及相关规范要求 |  | 个 | 1
116 | 030413014012 | 预留地插 | 1.名称:预留地插 2.规格:10A 3.其他详见招标文件、设计图纸、技术规格书及相关规范要求 |  | 个 | 6
117 | 030413014014 | 墙裙预留插座 | 1.名称:墙裙预留插座 2.规格:10A 3.安装方式:综合考虑 4.其他详见招标文件、设计图纸、技术规格书及相关规范要求 |  | 个 | 6
本页小计
分部分项工程项目清单计价表
工程名称：广汽集团番禺总部东门升级改造项目-安装工程 |  |  |  | 标段：广汽集团番禺总部东门升级改造项目 |  |  | 第 19 页 共 31 页
序号 | 项目编码 | 项目名称 | 项目特征描述 |  | 计量 单位 | 工程量 |  | 金额（元）
[8 empty] | 综合单价 | 合价
118 | 040801029004 | 四联单控开关 | 1.名称:四联单控开关 2.规格:10A 3.安装方式:暗装,底边距地1.4m 4.其他详见招标文件、设计图纸、技术规格书及相关规范要求 |  | 个 | 1
119 | 040801029005 | 双联单控开关 | 1.名称:双联单控开关 2.规格:10A 3.安装方式:暗装,底边距地1.4m 4.其他详见招标文件、设计图纸、技术规格书及相关规范要求 |  | 个 | 2
120 | 040801029006 | 单联单控开关 | 1.名称:单联单控开关 2.规格:10A 3.安装方式:暗装,底边距地1.4m 4.其他详见招标文件、设计图纸、技术规格书及相关规范要求 |  | 个 | 2
121 | 030412006013 | 灯具接线盒 | 1.名称:灯具接线盒 2.其他详见招标文件、设计图纸、技术规格书及相关规范要求 |  | 个 | 20
122 | 030412006014 | 开关插座接线盒 | 1.名称:开关插座接线盒 2.其他详见招标文件、设计图纸、技术规格书及相关规范要求 |  | 个 | 45
123 | 030412006015 | 人行道闸接线盒 | 1.名称:人行道闸接线盒 2.其他详见招标文件、设计图纸、技术规格书及相关规范要求 |  | 个 | 3
消防
124 | 030910001002 | 灭火器 | 1.名称:灭火器 2.规格、型号:MF/ABC1 3.其他详见招标文件、设计图纸、技术规格书及相关规范要求 |  | 具 | 2
给排水
给水
本页小计
分部分项工程项目清单计价表
工程名称：广汽集团番禺总部东门升级改造项目-安装工程 |  |  |  | 标段：广汽集团番禺总部东门升级改造项目 |  |  | 第 20 页 共 31 页
序号 | 项目编码 | 项目名称 | 项目特征描述 |  | 计量 单位 | 工程量 |  | 金额（元）
[8 empty] | 综合单价 | 合价
125 | 031002011001 | 水表组 | 1.名称:水表组 2.型号、规格:DN25 3.材质:不锈钢 4.附件:水表一个、截止阀一个，倒流防止器一个 5.其他详见招标文件、设计图纸、技术规格书及相关规范要求 |  | 组 | 1
126 | 031001008014 | 给水管 | 1.名称:给水管 2.材质:316不锈钢管 3.规格、压力等级:DN25 4.连接形式:卡压 5.压力试验及吹、洗设计要求:冲洗、消毒 6.其他详见招标文件、设计图纸、技术规格书及相关规范要求 |  | m | 2.625
127 | 031001008015 | 给水管 | 1.名称:给水管 2.材质:PPR 3.规格、压力等级:DN15 4.连接形式:粘接 5.压力试验及吹、洗设计要求:冲洗、消毒 6.其他详见招标文件、设计图纸、技术规格书及相关规范要求 |  | m | 2.625
128 | 031001008016 | 给水管 | 1.名称:给水管 2.材质:PPR 3.规格、压力等级:DN20 4.连接形式:粘接 5.压力试验及吹、洗设计要求:冲洗、消毒 6.其他详见招标文件、设计图纸、技术规格书及相关规范要求 |  | m | 0.718
129 | 031001008017 | 给水管 | 1.名称:给水管 2.材质:PPR 3.规格、压力等级:DN25 4.连接形式:粘接 5.压力试验及吹、洗设计要求:冲洗、消毒 6.其他详见招标文件、设计图纸、技术规格书及相关规范要求 |  | m | 0.922
本页小计
分部分项工程项目清单计价表
工程名称：广汽集团番禺总部东门升级改造项目-安装工程 |  |  |  | 标段：广汽集团番禺总部东门升级改造项目 |  |  | 第 21 页 共 31 页
序号 | 项目编码 | 项目名称 | 项目特征描述 |  | 计量 单位 | 工程量 |  | 金额（元）
[8 empty] | 综合单价 | 合价
130 | 031301003005 | 刚性防水套管 | 1.名称、类型:刚性防水套管 2.规格:D89x4.0 3.其他详见招标文件、设计图纸、技术规格书及相关规范要求 |  | 个 | 1
排水
131 | 031001008018 | 空调水管 | 1.名称:空调水管 2.材质、规格:PVC-U排水实壁排水管DN40 3.连接形式:粘结 4.其他详见招标文件、设计图纸、技术规格书及相关规范要求 |  | m | 14.438
132 | 031001008019 | 排水管 | 1.名称:排水管 2.材质、规格:PVC-U排水实壁排水管DN100 3.连接形式:粘结 4.其他详见招标文件、设计图纸、技术规格书及相关规范要求 |  | m | 1.63
133 | 031001008020 | 排水管 | 1.名称:排水管 2.材质、规格:PVC-U排水实壁排水管DN75 3.连接形式:粘结 4.其他详见招标文件、设计图纸、技术规格书及相关规范要求 |  | m | 2.303
134 | 031001008021 | 排水管 | 1.名称:排水管 2.材质、规格:PVC-U排水实壁排水管DN50 3.连接形式:粘结 4.其他详见招标文件、设计图纸、技术规格书及相关规范要求 |  | m | 3.188
135 | 031003014005 | 清扫口 | 1.名称:清扫口 2.型号、规格:DN75 3.材质:铜 4.其他详见招标文件、设计图纸、技术规格书及相关规范要求 |  | 个 | 1
本页小计
分部分项工程项目清单计价表
工程名称：广汽集团番禺总部东门升级改造项目-安装工程 |  |  |  | 标段：广汽集团番禺总部东门升级改造项目 |  |  | 第 22 页 共 31 页
序号 | 项目编码 | 项目名称 | 项目特征描述 |  | 计量 单位 | 工程量 |  | 金额（元）
[8 empty] | 综合单价 | 合价
136 | 031003014006 | 沉箱地漏 | 1.名称:沉箱地漏 2.型号、规格:DN50 3.材质:不锈钢 4.其他详见招标文件、设计图纸、技术规格书及相关规范要求 |  | 个 | 1
137 | 031003014007 | 普通地漏 | 1.名称:普通地漏 2.型号、规格:DN50 3.材质:不锈钢 4.其他详见招标文件、设计图纸、技术规格书及相关规范要求 |  | 个 | 1
138 | 031003006001 | 液压脚踏开关式蹲便器 | 1.名称:液压脚踏开关式蹲便器 2.规格、类型:蹲式 3.附件名称、数量:蹲式大便器、液压脚踏阀、防污器、冲洗器、存水弯、角阀等排水附件 4.其他详见招标文件、设计图纸、技术规格书及相关规范要求 |  | 组 | 1
139 | 031003007001 | 挂式感应小便器 | 1.名称:挂式感应小便器 2.规格、类型:挂式 3.附件名称、数量:感应器控制器、挂式小便斗、冲水连接管等排水附件 4.其他详见招标文件、设计图纸、技术规格书及相关规范要求 |  | 组 | 1
140 | 031003003001 | 感应洗脸盆 | 1.名称:感应洗脸盆 2.附件名称、数量:洗脸盆、托架、感应龙头、角阀、软管等排水附件 3.其他详见招标文件、设计图纸、技术规格书及相关规范要求 |  | 组 | 1
141 | 031003014008 | 预留龙头 | 1.名称:预留龙头 2.规格、类型:DN15 3.其他详见招标文件、设计图纸、技术规格书及相关规范要求 |  | 个 | 1
本页小计
分部分项工程项目清单计价表
工程名称：广汽集团番禺总部东门升级改造项目-安装工程 |  |  |  | 标段：广汽集团番禺总部东门升级改造项目 |  |  | 第 23 页 共 31 页
序号 | 项目编码 | 项目名称 | 项目特征描述 |  | 计量 单位 | 工程量 |  | 金额（元）
[8 empty] | 综合单价 | 合价
142 | 031301003006 | 刚性防水套管 | 1.名称、类型:刚性防水套管 2.规格:D108x4.0 3.其他详见招标文件、设计图纸、技术规格书及相关规范要求 |  | 个 | 1
143 | 031301003007 | 刚性防水套管 | 1.名称、类型:刚性防水套管 2.规格:D159x4.5 3.其他详见招标文件、设计图纸、技术规格书及相关规范要求 |  | 个 | 1
雨水
144 | 031001008013 | 雨水管 | 1.名称:雨水管 2.材质、规格:PVC-U排水实壁排水管DN75 3.连接形式:粘结 4.其他详见招标文件、设计图纸、技术规格书及相关规范要求 |  | m | 16.566
145 | 031003014004 | 87雨水斗 | 1.名称:87雨水斗 2.型号、规格:DN75 3.其他详见招标文件、设计图纸、技术规格书及相关规范要求 |  | 个 | 2
146 | 031301003004 | 穿楼板套管 | 1.名称、类型:穿楼板套管 2.材质:一般钢套管 3.其他详见招标文件、设计图纸、技术规格书及相关规范要求 |  | 个 | 2
智能化
147 | 030501005002 | 接待中心网络机柜 | 1.名称:接待中心网络机柜 2.规格:600*800*1200网络机柜（含6孔电源插座1个，机柜螺丝50套） 3.其他详见招标文件、设计图纸、技术规格书及相关规范要求 |  | 台 | 1
本页小计
分部分项工程项目清单计价表
工程名称：广汽集团番禺总部东门升级改造项目-安装工程 |  |  |  | 标段：广汽集团番禺总部东门升级改造项目 |  |  | 第 24 页 共 31 页
序号 | 项目编码 | 项目名称 | 项目特征描述 |  | 计量 单位 | 工程量 |  | 金额（元）
[8 empty] | 综合单价 | 合价
148 | 030501015002 | POE交换机 | 1.名称:POE交换机 2.规格:48口万兆3层POE交换机（48个100/1000M RJ45 POE端口，>=4个万兆光口，含4个万兆单模模块） 3.其他详见招标文件、设计图纸、技术规格书及相关规范要求 |  | 台 | 1
149 | 030502008003 | 六类配线架 | 1.名称:六类配线架 2.规格:24口 3.其他详见招标文件、设计图纸、技术规格书及相关规范要求 |  | 架 | 1
150 | 030502008004 | 光纤配线架 | 1.名称:光纤配线架 2.规格:12芯光纤配线架（含LC耦合器） 3.其他详见招标文件、设计图纸、技术规格书及相关规范要求 |  | 架 | 1
151 | 030502007003 | 六类非屏蔽网络跳线 | 1.名称:六类非屏蔽网络跳线 2.规格:RJ45接头，3米 3.其他详见招标文件、设计图纸、技术规格书及相关规范要求 |  | 条 | 19
152 | 030502007004 | 光纤跳线 | 1.名称:光纤跳线 2.规格:单模，双芯LC接头 ，3米 3.其他详见招标文件、设计图纸、技术规格书及相关规范要求 |  | 条 | 1
153 | 030502014002 | 光纤尾纤 | 1.名称:光纤跳线 2.规格:单模，单芯LC接头 ，3米 3.其他详见招标文件、设计图纸、技术规格书及相关规范要求 |  | 条 | 2
154 | 030410009004 | 数据交换电涌保护器 | 1.名称:数据交换电涌保护器 2.规格:TUR S-M RJ45-5/6 3.其他详见招标文件、设计图纸、技术规格书及相关规范要求 |  | 套 | 1
本页小计
分部分项工程项目清单计价表
工程名称：广汽集团番禺总部东门升级改造项目-安装工程 |  |  |  | 标段：广汽集团番禺总部东门升级改造项目 |  |  | 第 25 页 共 31 页
序号 | 项目编码 | 项目名称 | 项目特征描述 |  | 计量 单位 | 工程量 |  | 金额（元）
[8 empty] | 综合单价 | 合价
155 | 030410009006 | 浪涌保护器 | 1.名称:浪涌保护器 2.规格:TUR S-ASP-24 DIN*10 D1类高能量试验类型 3.其他详见招标文件、设计图纸、技术规格书及相关规范要求 |  | 套 | 1
156 | 030506010002 | 半球摄像机 | 1.名称:半球摄像机 2.内容:含调试、摄像机支架 3.安装方式:壁装、吊装,室内不低于2.5m 4.其他详见招标文件、设计图纸、技术规格书及相关规范要求 |  | 台 | 4
157 | 030502010002 | 单口网络插座盒 | 1.名称:单口网络插座盒 2.安装方式:综合考虑 3.其他详见招标文件、设计图纸、技术规格书及相关规范要求 |  | 个 | 23
158 | 030501010002 | WIFI7 AP | 1.名称:WIFI7 AP 2.安装方式:吸顶安装\距门顶0.3m吊装 3.其他详见招标文件、设计图纸、技术规格书及相关规范要求 |  | 台 | 1
159 | 030506019001 | 双向人脸识别闸机 | 1.名称:双向人脸识别闸机 2.内容:控制器、人证识别、读卡器、摄像头、不锈钢摆臂、左机1台、右机1台、系统等相关配套 3.规格:单通道 4.其他详见招标文件、设计图纸、技术规格书及相关规范要求 |  | 套 | 1
160 | 030412001013 | 配管 | 1.名称:配管 2.规格:PC20 3.配置形式:暗敷 4.其他详见招标文件、设计图纸、技术规格书及相关规范要求 |  | m | 113.659
本页小计
分部分项工程项目清单计价表
工程名称：广汽集团番禺总部东门升级改造项目-安装工程 |  |  |  | 标段：广汽集团番禺总部东门升级改造项目 |  |  | 第 26 页 共 31 页
序号 | 项目编码 | 项目名称 | 项目特征描述 |  | 计量 单位 | 工程量 |  | 金额（元）
[8 empty] | 综合单价 | 合价
161 | 030412003001 | 镀锌桥架 | 1.名称:镀锌桥架 2.规格:100x50 3.含支架安装刷漆等 4.其他详见招标文件、设计图纸、技术规格书及相关规范要求 |  | m | 14.29
162 | 030502003003 | 六类网线 | 1.名称:六类网线 2.规格:CAT6(屏蔽)-UTP 3.敷设方式:综合考虑 4.其他详见招标文件、设计图纸、技术规格书及相关规范要求 |  | m | 361.884
163 | 030502017004 | 六类网线调试 | 1.名称:六类网线调试 2.其他详见招标文件、设计图纸、技术规格书及相关规范要求 |  | 链路 | 15
暖通
164 | 030701003002 | 1.5匹分体空调 | 1.名称:分体空调 2.规格:1.5匹 3.安装形式:含内外机、外机支架、外机罩等 4.其他详见招标文件、设计图纸、技术规格书及相关规范要求 |  | 台 | 2
165 | 030701003003 | 1.5匹分体空调 | 1.名称:分体空调 2.型号:立式 3.规格:5匹 4.安装形式:含内外机、外机支架、外机罩等 5.其他详见招标文件、设计图纸、技术规格书及相关规范要求 |  | 台 | 1
防雷
166 | 030410002002 | 接地母线 | 1.名称:接地母线 2.规格:50x4热镀锌扁钢 3.其他详见招标文件、设计图纸、技术规格书及相关规范要求 |  | m | 66.546
167 | 030410003002 | 避雷引下线 | 1.名称:避雷引下线 2.规格:利用建筑物主筋引下 3.其他详见招标文件、设计图纸、技术规格书及相关规范要求 |  | m | 50.911
本页小计
分部分项工程项目清单计价表
工程名称：广汽集团番禺总部东门升级改造项目-安装工程 |  |  |  | 标段：广汽集团番禺总部东门升级改造项目 |  |  | 第 27 页 共 31 页
序号 | 项目编码 | 项目名称 | 项目特征描述 |  | 计量 单位 | 工程量 |  | 金额（元）
[8 empty] | 综合单价 | 合价
168 | 030410005002 | 暗装接闪带 | 1.名称:暗装接闪带 2.规格:25x4热镀锌扁钢 3.其他详见招标文件、设计图纸、技术规格书及相关规范要求 |  | m | 9.789
169 | 030410007004 | MEB等电位端子箱 | 1.名称:MEB等电位端子箱 2.其他详见招标文件、设计图纸、技术规格书及相关规范要求 |  | 台 | 1
170 | 030410007005 | 室外机接地端子 | 1.名称:室外机接地端子 2.其他详见招标文件、设计图纸、技术规格书及相关规范要求 |  | 处 | 2
171 | 030410007006 | 接地电阻测试点 | 1.名称:接地电阻测试点 2.其他详见招标文件、设计图纸、技术规格书及相关规范要求 |  | 处 | 1
172 | 030410011002 | 桩承台接地 | 1.名称:桩承台接地 2.规格:单桩 3.其他详见招标文件、设计图纸、技术规格书及相关规范要求 |  | 基 | 7
173 | 030416027002 | 防雷接地调试 | 1.名称:防雷接地调试 2.其他详见招标文件、设计图纸、技术规格书及相关规范要求 |  | 系统 | 1
拆除工程
174 | 030506019002 | 拆除南侧样车控制栏杆机 | 1.名称:南侧样车控制栏杆机 2.内容:含道闸、控制机、配电箱、配电等相关内容 3.其他详见招标文件、设计图纸、技术规格书及相关规范要求 |  | 台 | 2
175 | 030506019003 | 拆除车牌识别自动抬杆道闸 | 1.名称:南侧样车控制栏杆机 2.内容:含道闸、控制机、车辆设备设备、配电等相关内容 3.其他详见招标文件、设计图纸、技术规格书及相关规范要求 |  | 台 | 2
本页小计
分部分项工程项目清单计价表
工程名称：广汽集团番禺总部东门升级改造项目-安装工程 |  |  |  | 标段：广汽集团番禺总部东门升级改造项目 |  |  | 第 28 页 共 31 页
序号 | 项目编码 | 项目名称 | 项目特征描述 |  | 计量 单位 | 工程量 |  | 金额（元）
[8 empty] | 综合单价 | 合价
176 | 030413001012 | 拆除一般路灯 | 1.名称:拆除路灯 2.灯杆材质、规格:9m 3.内容:保护性拆除灯杆、灯座、灯箱、灯头、灯号、接地极、路灯基础等 4.其他详见招标文件、设计图纸、技术规格书及相关规范要求 |  | 套 | 6
177 | 030413001013 | 拆除迁移一般路灯 | 1.名称:拆除迁移一般路灯 2.灯杆材质、规格:9m 3.内容:保护性拆除灯杆、灯座、灯箱、灯头、灯号、路灯基础、电缆安装、拆除及外运和其他与本工程密切相关的不可预见内容等 4.其他详见招标文件、设计图纸、技术规格书及相关规范要求 |  | 套 | 2
178 | 030413001014 | 拆除高杆路灯 | 1.名称:拆除高杆路灯 2.灯杆材质、规格:12m 3.内容:保护性拆除灯杆、灯座、灯箱、灯头、灯号、接地极、路灯基础等 4.其他详见招标文件、设计图纸、技术规格书及相关规范要求 |  | 套 | 1
179 | 030413001015 | 拆除迁移红线外高杆路灯 | 1.名称:拆除迁移红线外高杆路灯 2.灯杆材质、规格:12m 3.内容:保护性拆除灯杆、灯座、灯箱、灯头、灯号、路灯基础、电缆安装、拆除及外运和其他与本工程密切相关的不可预见内容等 4.其他详见招标文件、设计图纸、技术规格书及相关规范要求 |  | 套 | 2
本页小计
分部分项工程项目清单计价表
工程名称：广汽集团番禺总部东门升级改造项目-安装工程 |  |  |  | 标段：广汽集团番禺总部东门升级改造项目 |  |  | 第 29 页 共 31 页
序号 | 项目编码 | 项目名称 | 项目特征描述 |  | 计量 单位 | 工程量 |  | 金额（元）
[8 empty] | 综合单价 | 合价
180 | 030413001016 | 拆除迁移红线外人行道路灯 | 1.名称:拆除迁移红线外人行道路灯 2.灯杆材质、规格:6m 3.内容:保护性拆除灯杆、灯座、灯箱、灯头、灯号、路灯基础、电缆安装、拆除及外运和其他与本工程密切相关的不可预见内容等 4.其他详见招标文件、设计图纸、技术规格书及相关规范要求 |  | 套 | 4
181 | 030413001017 | 改造区域与施工干涉的相关管井、管网配套迁移改造 | 1.名称:改造区域与施工干涉的相关管井、管网配套迁移改造 2.内容:给水、排水、雨水、强电、弱电涉及到的管线迁改、管井移位、接驳、拆除及外运和其他与本工程密切相关的不可预见内容等 3.其他详见招标文件、设计图纸、技术规格书及相关规范要求 |  | 项 | 1
停车场管理系统及人行道闸
182 | 030904003001 | 车行道手动开关按钮 | 1.名称:车行道手动开关按钮 2.其他详见招标文件、设计图纸、技术规格书及相关规范要求 |  | 个 | 2
183 | 030506019004 | 车行道闸 | 1.名称:车行道闸 2.规格:4m伸缩杆 3.内容:含伸缩杆、防砸雷达等 4.其他详见招标文件、设计图纸、技术规格书及相关规范要求 |  | 套 | 4
184 | 030506019005 | 抓拍显示一体机 | 1.名称:抓拍显示一体机 2.工作内容:集摄像机、LED显示屏、补光灯、镜头、喇叭功放于一体、控制机等 3.其他详见招标文件、设计图纸、技术规格书及相关规范要求 |  | 套 | 4
本页小计
分部分项工程项目清单计价表
工程名称：广汽集团番禺总部东门升级改造项目-安装工程 |  |  |  | 标段：广汽集团番禺总部东门升级改造项目 |  |  | 第 30 页 共 31 页
序号 | 项目编码 | 项目名称 | 项目特征描述 |  | 计量 单位 | 工程量 |  | 金额（元）
[8 empty] | 综合单价 | 合价
185 | 030506019006 | 双向人脸识别闸机 | 1.名称:双向人脸识别闸机 2.内容:控制器、人证识别、读卡器、摄像头、不锈钢摆臂、左机1台、右机1台、中间机2台、系统等相关配套 3.规格:三通道 4.其他详见招标文件、设计图纸、技术规格书及相关规范要求 |  | 套 | 2
186 | 030506019007 | 车辆识别系统 | 1.名称:车辆识别系统 2.内容:车辆识别系统信号需接入T2楼园区车辆管理平台 3.其他详见招标文件、设计图纸、技术规格书及相关规范要求 |  | 套 | 2
187 | 030412001017 | 配管 | 1.名称:配管 2.规格:PC20 3.配置形式:暗敷 4.其他详见招标文件、设计图纸、技术规格书及相关规范要求 |  | m | 236.255
188 | 030412004007 | 配线 | 1.名称:配线 2.规格:RVV6x1.0 3.配线部位:综合考虑 4.其他详见招标文件、设计图纸、技术规格书及相关规范要求 |  | m | 29.194
189 | 030412004008 | 配线 | 1.名称:配线 2.规格:RVV8x1.0 3.配线部位:综合考虑 4.其他详见招标文件、设计图纸、技术规格书及相关规范要求 |  | m | 29.24
190 | 030502003004 | 六类网线 | 1.名称:六类网线 2.规格:CAT6(屏蔽)-UTP 3.敷设方式:综合考虑 4.其他详见招标文件、设计图纸、技术规格书及相关规范要求 |  | m | 177.821
191 | 030502017005 | 六类网线调试 | 1.名称:六类网线调试 2.其他详见招标文件、设计图纸、技术规格书及相关规范要求 |  | 链路 | 8
本页小计
分部分项工程项目清单计价表
工程名称：广汽集团番禺总部东门升级改造项目-安装工程 |  |  |  | 标段：广汽集团番禺总部东门升级改造项目 |  |  | 第 31 页 共 31 页
序号 | 项目编码 | 项目名称 | 项目特征描述 |  | 计量 单位 | 工程量 |  | 金额（元）
[8 empty] | 综合单价 | 合价
192 | 030506020001 | 停车场管理系统调试 | 1.名称:停车场管理系统调试 2.其他详见招标文件、设计图纸、技术规格书及相关规范要求 |  | 系统 | 1
193 | 030506020002 | 安全防范分系统调试 | 1.名称:安全防范分系统调试 2.其他详见招标文件、设计图纸、技术规格书及相关规范要求 |  | 系统 | 1
本页小计
合 计

## E.2.2-1 分部分项工程项目清单综合单价分析表
分部分项工程项目清单综合单价分析表
工程名称：广汽集团番禺总部东门升级改造项目 |  | 标段：广汽集团番禺总部东门升级改造项目 |  |  |  | 第 1 页 共 1页
项目编码 |  |  | 项目名称 |  |  |  |  | 计量单位
项目特征
序号 | 费用项目 |  | 单位 | 数量 | 计算基础 （元） |  | 费率 （%） | 单价 （元） | 合价 （元）
综合单价

## E.3.2 措施项目清单构成明细分析表
措施项目清单构成明细分析表
工程名称：广汽集团番禺总部东门升级改造项目 |  |  |  | 标段：广汽集团番禺总部东门升级改造项目 |  |  |  |  | 第 1 页 共 7 页
序号 | 项目 编码 | 措施项目名称 | 计算 基础 |  | 费率 （%） | 价格 （元） | 价格构成明细（元） | [5 empty] | 备注
[7 empty] | 人工费 | 材料费 |  | 施工机具 使用费 | 管理费 | 利润
1 |  | 措施项目
1.1 |  | 建筑工程
1.1.1 | 1 | 绿色施工安全防护措施费
1.1.1.1 | WMSGCS000001 | 文明施工措施
1.1.1.2 | HJBHCS000001 | 环境保护措施
1.1.1.3 | LSSSCS000001 | 临时设施措施
1.1.1.4 | AQSCCS000001 | 安全生产措施
1.1.2 | 2 | 措施实施费用
1.1.2.1 | WMGDZJF00001 | 文明工地增加费
1.1.2.2 | DNASSG000001 | 洞内、地下室内、库内或暗室内(需要照明)进行施工增加费
1.1.2.3 | DNASSGCC0001 | 洞内、地下室内、库内或暗室内(需要照明)进行施工增加费（模板拆除）
1.1.2.4 | YJSGZJ000001 | 夜间施工增加费
1.1.2.5 | GGCSF0000001 | 赶工措施费
1.1.2.6 | 011601001001 | 脚手架
1.1.2.7 | 011601002001 | 垂直运输
1.1.2.8 | 011601003001 | 其他大型机械进出场及安拆
1.1.2.9
1.2 |  | 装饰工程
1.2.1 | 1 | 绿色施工安全防护措施费
措施项目清单构成明细分析表
工程名称：广汽集团番禺总部东门升级改造项目 |  |  |  | 标段：广汽集团番禺总部东门升级改造项目 |  |  |  |  | 第 2 页 共 7 页
序号 | 项目 编码 | 措施项目名称 | 计算 基础 |  | 费率 （%） | 价格 （元） | 价格构成明细（元） | [5 empty] | 备注
[7 empty] | 人工费 | 材料费 |  | 施工机具 使用费 | 管理费 | 利润
1.2.1.1 | WMSGCS000002 | 文明施工措施
1.2.1.2 | HJBHCS000002 | 环境保护措施
1.2.1.3 | LSSSCS000002 | 临时设施措施
1.2.1.4 | AQSCCS000002 | 安全生产措施
1.2.2 | 2 | 措施实施费用
1.2.2.1 | WMGDZJF00002 | 文明工地增加费
1.2.2.2 | DNASSG000002 | 洞内、地下室内、库内或暗室内(需要照明)进行施工增加费
1.2.2.3 | DNASSGCC0002 | 洞内、地下室内、库内或暗室内(需要照明)进行施工增加费（模板拆除）
1.2.2.4 | YJSGZJ000002 | 夜间施工增加费
1.2.2.5 | GGCSF0000002 | 赶工措施费
1.3 |  | 安装工程
1.3.1 | 1 | 绿色施工安全防护措施费
1.3.1.1 | WMSGCS000003 | 文明施工措施
1.3.1.2 | HJBHCS000003 | 环境保护措施
1.3.1.3 | LSSSCS000003 | 临时设施措施
1.3.1.4 | AQSCCS000003 | 安全生产措施
1.3.2 | 2 | 措施实施费用
1.3.2.1 | WMGDZJF00003 | 文明工地增加费
措施项目清单构成明细分析表
工程名称：广汽集团番禺总部东门升级改造项目 |  |  |  | 标段：广汽集团番禺总部东门升级改造项目 |  |  |  |  | 第 3 页 共 7 页
序号 | 项目 编码 | 措施项目名称 | 计算 基础 |  | 费率 （%） | 价格 （元） | 价格构成明细（元） | [5 empty] | 备注
[7 empty] | 人工费 | 材料费 |  | 施工机具 使用费 | 管理费 | 利润
1.3.2.2 | ASGDSG000003 | 地下（暗）室、设备及大口径管道内等特殊施工部位进行施工增加费
1.3.2.3 | GJSJSG000003 | 管井内、竖井内、断面小于或等于 2m2隧道或洞内、封闭吊顶天棚内施工增加费
1.3.2.4 | GGCSF0000003 | 赶工措施费
1.3.2.5 | YJSGZJ000003 | 夜间施工增加费
1.3.2.6 | 031401001001 | 安装脚手架
1.3.2.6.1 | 031401001002 | 脚手架
1.4 |  | 市政工程
1.4.1 | 1 | 绿色施工安全防护措施费
1.4.1.1 | WMSGCS000004 | 文明施工措施
1.4.1.2 | HJBHCS000004 | 环境保护措施
1.4.1.3 | LSSSCS000004 | 临时设施措施
1.4.1.4 | AQSCCS000004 | 安全生产措施
1.4.2 | 2 | 措施实施费用
1.4.2.1 | WMGDZJF00004 | 文明工地增加费
1.4.2.2 | YJSGZJ000004 | 夜间施工增加费
1.4.2.3 | GGCSF0000004 | 赶工措施费
1.4.2.4 | 011601006002 | 施工围蔽
1.5 |  | 园林绿化工程
措施项目清单构成明细分析表
工程名称：广汽集团番禺总部东门升级改造项目 |  |  |  | 标段：广汽集团番禺总部东门升级改造项目 |  |  |  |  | 第 4 页 共 7 页
序号 | 项目 编码 | 措施项目名称 | 计算 基础 |  | 费率 （%） | 价格 （元） | 价格构成明细（元） | [5 empty] | 备注
[7 empty] | 人工费 | 材料费 |  | 施工机具 使用费 | 管理费 | 利润
1.5.1 | 1 | 绿色施工安全防护措施费
1.5.1.1 | WMSGCS000005 | 文明施工措施
1.5.1.2 | HJBHCS000005 | 环境保护措施
1.5.1.3 | LSSSCS000005 | 临时设施措施
1.5.1.4 | AQSCCS000005 | 安全生产措施
1.5.1.5 | 050403001001 | 树木支撑架
1.5.2 | 2 | 措施实施费用
1.5.2.1 | WMGDZJF00005 | 文明工地增加费
1.5.2.2 | YJSGZJ000005 | 夜间施工增加费
1.5.2.3 | GGCSF0000005 | 赶工措施费
1.6 |  | 轨道工程
1.6.1 | 1 | 绿色施工安全防护措施费
1.6.1.1 | WMSGCS000006 | 文明施工措施
1.6.1.2 | HJBHCS000006 | 环境保护措施
1.6.1.3 | LSSSCS000006 | 临时设施措施
1.6.1.4 | AQSCCS000006 | 安全生产措施
1.6.2 | 2 | 措施实施费用
1.6.2.1 | WMGDZJF00006 | 文明工地增加费
1.6.2.2 | YJSGZJ000006 | 夜间施工增加费
1.6.2.3 | GGCSF0000006 | 赶工措施费
1.7 |  | 轨道工程-安装
措施项目清单构成明细分析表
工程名称：广汽集团番禺总部东门升级改造项目 |  |  |  | 标段：广汽集团番禺总部东门升级改造项目 |  |  |  |  | 第 5 页 共 7 页
序号 | 项目 编码 | 措施项目名称 | 计算 基础 |  | 费率 （%） | 价格 （元） | 价格构成明细（元） | [5 empty] | 备注
[7 empty] | 人工费 | 材料费 |  | 施工机具 使用费 | 管理费 | 利润
1.7.1 | 1 | 绿色施工安全防护措施费
1.7.1.1 | WMSGCS000007 | 文明施工措施
1.7.1.2 | HJBHCS000007 | 环境保护措施
1.7.1.3 | LSSSCS000007 | 临时设施措施
1.7.1.4 | AQSCCS000007 | 安全生产措施
1.7.2 | 2 | 措施实施费用
1.7.2.1 | WMGDZJF00007 | 文明工地增加费
1.7.2.2 | GGCSF0000007 | 赶工措施费
1.7.2.3 | YJSGZJ000007 | 夜间施工增加费
1.8 |  | 古驿道工程
1.8.1 | 1 | 绿色施工安全防护措施费
1.8.1.1 | WMSGCS000008 | 文明施工措施
1.8.1.2 | HJBHCS000008 | 环境保护措施
1.8.1.3 | LSSSCS000008 | 临时设施措施
1.8.1.4 | AQSCCS000008 | 安全生产措施
1.8.2 | 2 | 措施实施费用
1.8.2.1 | YJSGZJ000008 | 夜间施工增加费
1.8.2.2 | DNASSG000008 | 在洞内、地下室内、库内或暗室内(需要照明)进行施工增加费
1.9 |  | 传统建筑工程
1.9.1 | 1 | 绿色施工安全防护措施费
措施项目清单构成明细分析表
工程名称：广汽集团番禺总部东门升级改造项目 |  |  |  | 标段：广汽集团番禺总部东门升级改造项目 |  |  |  |  | 第 6 页 共 7 页
序号 | 项目 编码 | 措施项目名称 | 计算 基础 |  | 费率 （%） | 价格 （元） | 价格构成明细（元） | [5 empty] | 备注
[7 empty] | 人工费 | 材料费 |  | 施工机具 使用费 | 管理费 | 利润
1.9.1.1 | WMSGCS000009 | 文明施工措施
1.9.1.2 | HJBHCS000009 | 环境保护措施
1.9.1.3 | LSSSCS000009 | 临时设施措施
1.9.1.4 | AQSCCS000009 | 安全生产措施
1.9.2 | 2 | 措施实施费用
1.9.2.1 | DNASSG000009 | 在洞内、地下室内、库内或暗室内(需要照明)进行施工增加费
1.9.2.2 | YJSGZJ000009 | 夜间施工增加费
1.10 |  | 市政设施养护维修工程
1.10.1 | 1 | 绿色施工安全防护措施费
1.10.1.1 | WMSGCS000010 | 文明施工措施
1.10.1.2 | HJBHCS000010 | 环境保护措施
1.10.1.3 | LSSSCS000010 | 临时设施措施
1.10.1.4 | AQSCCS000010 | 安全生产措施
1.10.2 | 2 | 措施实施费用
1.10.2.1 | YJSGZJ000010 | 夜间施工增加费
1.11 |  | 管廊安装工程
1.11.1 | 1 | 绿色施工安全防护措施费
1.11.1.1 | WMSGCS000011 | 文明施工措施
1.11.1.2 | HJBHCS000011 | 环境保护措施
1.11.1.3 | LSSSCS000011 | 临时设施措施
措施项目清单构成明细分析表
工程名称：广汽集团番禺总部东门升级改造项目 |  |  |  | 标段：广汽集团番禺总部东门升级改造项目 |  |  |  |  | 第 7 页 共 7 页
序号 | 项目 编码 | 措施项目名称 | 计算 基础 |  | 费率 （%） | 价格 （元） | 价格构成明细（元） | [5 empty] | 备注
[7 empty] | 人工费 | 材料费 |  | 施工机具 使用费 | 管理费 | 利润
1.11.1.4 | AQSCCS000011 | 安全生产措施
1.11.2 | 2 | 措施实施费用
1.11.2.1 | WMGDZJ000011 | 文明工地增加费
1.11.2.2 | YJSGZJ000011 | 夜间施工增加费
1.11.2.3 | GGCSF0000011 | 赶工措施费
1.12 |  | 管廊建筑工程
1.12.1 | 1 | 绿色施工安全防护措施费
1.12.1.1 | WMSGCS000012 | 文明施工措施
1.12.1.2 | HJBHCS000012 | 环境保护措施
1.12.1.3 | LSSSCS000012 | 临时设施措施
1.12.1.4 | AQSCCS000012 | 安全生产措施
1.12.2 | 2 | 措施实施费用
1.12.2.1 | WMGDZJ000012 | 文明工地增加费
1.12.2.2 | DNASSG000012 | 洞内、地下室内、库内或暗室内(需要照明)进行施工增加费
1.12.2.3 | YJSGZJ000012 | 夜间施工增加费
1.12.2.4 | GGCSF0000012 | 赶工措施费
1.13 |  | 其他工程
合计
注：1.采用费率计价方式的，应分别填写“计算基础”“费率”“价格”列数值；采用总价计价方式的，可只填 “价格”列数值。

## E.4.1 其他项目清单计价表
其他项目清单计价表
工程名称：广汽集团番禺总部东门升级改造项目 |  | 标段：广汽集团番禺总部东门升级改造项目 |  |  |  | 第 1 页 共 1 页
序号 | 项目名称 |  | 暂估（暂定）金额（元） | 结算（确定）金额（元） | 调整金额± （元） |  | 备注
1 | 暂列金额 |  | 400000 |  |  |  | 详见本标准表E.4.2
2 | 专业工程暂估价 | [5 empty] | 详见本标准表E.4.3
3 | 计日工 | [5 empty] | 详见本标准表E.4.4
4 | 总承包服务费 | [5 empty] | 详见本标准表E.4.5
5 | 合同中约定的其他项目
YSBGF | 预算包干费
GCYZF | 工程优质费
XNF | 消纳费
合 计 |  |  | 400000 |  |  |  | -

## E.4.2 暂列金额明细表
暂列金额明细表
工程名称：广汽集团番禺总部东门升级改造项目 |  |  |  | 标段：广汽集团番禺总部东门升级改造项目 |  |  | 第 1 页 共 1 页
序号 | 项目名称 | 计算基础 | 费率（%） |  | 暂定金额 （元） | 确定金额（元） |  | 调整金额± (元) | 备注
1 | 合同价格调整暂列金额 | 400000 | 100 |  | 400000
2 | 未确定工程暂列金额
2.1
3 | 未确定服务暂列金额
3.1
4 | 未确定其他暂列金额
4.1
本页小计 |  | - | - |  | 400000 |  |  |  | -
合 计 |  | - | - |  | 400000 |  |  |  | -
注：1 本表由招标人填写“暂定金额”总额，采用费率计价方式计算暂定金额的，应分别填写“计算基础”“费率”,并计算填写“暂定金额”;采用总价计价方式计算暂定金额的，可直接填写“暂定金额”； 2 投标人应将上述暂定金额填写并计入投标总价； 3 结算时应按合同约定计算并填写“确定金额”；

## E.5.1 增值税计价表
增值税计价表
工程名称：广汽集团番禺总部东门升级改造项目 |  | 标段：广汽集团番禺总部东门升级改造项目 |  |  | 第 1 页 共 1 页
序号 | 项目名称 |  | 计算基础说明 | 计算基础 |  | 税率（%） | 金额（元）
1 | 增值税 |  | 分部分项工程费+措施项目费+其他项目费-专业工程暂估价
合计

## G.2.1-1 承包人提供可调价主要材料表一
承包人提供可调价主要材料表一
(适用于价格信息调差法)
工程名称：广汽集团番禺总部东门升级改造项目 |  |  |  | 标段：广汽集团番禺总部东门升级改造项目 |  |  |  |  | 第 1 页 共 1 页
序号 | 名称、规格、型号 | 单位 | 数量 |  | 基准价 Co（元） | 投标报价 （元） | 风险幅度系数 r（%） | 价格信息Cᵢ（元） |  | 价差 ΔC（元） | 价差调整费用 ΔP（元）
本页小计
注：1 本表仅适用于物价变化引起合同价格调整事件使用。其中，招标人填写序号、名称、规格、型号、 单位、基准价、风险幅度；投标人根据投标报价填写投标报价； 2 “数量”依据发承包双方在合同中明确的数量计算方式计算确定。