## 扉-2 招标控制价扉页
| 知识城黄埔创新谷周边市政道路及配套工程（一期）施工总承包 |  |  |  |  | 工程
招 标 控 制 价
招标控制价 |  | （小写）： | 109699602.96
|  | （大写）： | 壹亿零玖佰陆拾玖万玖仟陆佰零贰元玖角陆分
招 标 人： |  | 中新广州知识城财政投资建设项目管理中心 |  | 造价咨询人：
|  | （单位盖章） |  |  | （单位盖章）
法定代表人 或其授权人： |  |  |  | 法定代表人 或其授权人：
|  | (签字或盖章) |  |  | (签字或盖章)
编 制 人： |  |  |  | 复 核 人：
|  | (造价人员签字盖专用章) |  |  | (造价工程师签字盖专用章)
编 制 时 间： |  |  |  | 复 核 时 间：
扉-2

## 表-02-1 建设项目招标控制价汇总表(含单位工程)
建设项目招标控制价汇总表
工程名称：知识城黄埔创新谷周边市政道路及配套工程（一期）施工总承包 |  |  |  |  | 第 1 页 共 2 页
序号 | 单项工程名称 | 金额（元） | 其中: （元）
|  |  | 暂估价 | 绿色施工安全防护措施费 |  | 规费
1 | 土方平整工程 | 5449253.09
1.1 | 土方平整工程 | 5449253.09
2 | 一纵路 | 22878188.21 |  | 760205.73
2.1 | 一纵路-道路工程 | 10418354.64 |  | 225352.53
2.2 | 一纵路-海绵城市工程 | 397216.91 |  | 24846.15
2.3 | 一纵路-绿化工程 | 187094.77 |  | 1784.49
2.4 | 一纵路-交通工程 | 2501286.72 |  | 70493.13
2.5 | 一纵路交通疏解工程 | 134464.17
2.6 | 一纵路-照明工程 | 813600.82 |  | 46697.27
2.7 | 一纵路-电缆沟工程 | 2348599.67 |  | 74409.4
2.8 | 一纵路-排水工程 | 5517670.22 |  | 300900.24
2.9 | 一纵路-给水工程 | 559900.29 |  | 15722.52
3 | 二纵路 | 22085198.32 |  | 787463.53
3.1 | 二纵路-道路工程 | 5559761.09 |  | 147316.45
3.2 | 二纵路-海绵城市工程 | 720539.54 |  | 44909.34
3.3 | 二纵路-绿化工程 | 316397.91 |  | 3103.18
3.4 | 二纵路-交通工程 | 564560.16 |  | 22620.35
3.5 | 二纵路-交通疏解工程 | 964960.53
3.6 | 二纵路-照明工程 | 728198.49 |  | 43969.83
3.7 | 二纵路-电缆沟工程 | 2369744.61 |  | 78597.42
3.8 | 二纵路-排水工程 | 10090988.94 |  | 425462.8
3.9 | 二纵路-给水工程 | 770047.05 |  | 21484.16
4 | 一横路 | 13539705.01 |  | 454398.34
4.1 | 一横路-道路工程 | 3422598.91 |  | 79677.19
4.2 | 一横路-海绵城市工程 | 533473.77 |  | 32983.22
4.3 | 一横路-绿化工程 | 230781.25 |  | 2637.71
4.4 | 一横路-交通工程 | 412257.6 |  | 17727.13
4.5 | 一横路-交通疏解工程 | 586682.16
4.6 | 一横路-照明工程 | 406458.08 |  | 24090.7
4.7 | 一横路-电缆沟工程 | 1415920.88 |  | 47129.99
4.8 | 一横路-排水工程 | 6058776.83 |  | 237672.82
4.9 | 一横路-给水工程 | 472755.53 |  | 12479.58
表-02
建设项目招标控制价汇总表
工程名称：知识城黄埔创新谷周边市政道路及配套工程（一期）施工总承包 |  |  |  |  | 第 2 页 共 2 页
序号 | 单项工程名称 | 金额（元） | 其中: （元）
|  |  | 暂估价 | 绿色施工安全防护措施费 |  | 规费
5 | 二横路 | 27760233.42 |  | 938508.2
5.1 | 二横路-道路工程 | 10573793.43 |  | 208220.19
5.2 | 二横路-海绵城市工程 | 474741.26 |  | 30325.83
5.3 | 二横路-绿化工程 | 338216.83 |  | 3915.1
5.4 | 二横路-交通工程 | 3726570.33 |  | 116429.06
5.5 | 二横路-交通疏解工程 | 583280.44
5.6 | 新九快速路口改造交通疏解 | 117276.33
5.7 | 二横路-照明工程 | 1122371.39 |  | 64311.09
5.8 | 二横路-电缆沟工程 | 2616667.01 |  | 98742.97
5.9 | 二横路-排水工程 | 7187628.82 |  | 385749.35
5.10 | 二横路-给水工程 | 1019687.58 |  | 30814.61
6 | 三横路 | 14420542.88 |  | 615837.42
6.1 | 三横路-道路工程 | 3777357.86 |  | 83027.66
6.2 | 三横路-海绵城市工程 | 498991.93 |  | 30262.69
6.3 | 三横路-绿化工程 | 388531.48 |  | 2741.15
6.4 | 三横路-交通工程 | 276502.16 |  | 10038.8
6.5 | 三横路-交通疏解工程 | 333796.39
6.6 | 三横路-照明工程 | 513140.91 |  | 30683.07
6.7 | 三横路-电缆沟工程 | 1092841.9 |  | 34009.04
6.8 | 三横路-排水工程 | 7054112.81 |  | 412500.72
6.9 | 三横路-给水工程 | 485267.44 |  | 12574.29
7 | 外电工程 | 3566482.03 |  | 87794.85
7.1 | 外电工程-市政部分 | 2883067.17 |  | 73286.19
7.2 | 外电工程-安装部分 | 683414.86 |  | 14508.66
招标控制价合计 |  | 109699602.96 |  | 3644208.07
表-02

## 表-04 单位工程招标控制价汇总表【土方平整工程】
单位工程招标控制价汇总表
工程名称：土方平整工程 |  |  | 标段： | 第 1 页 共 1 页
序号 | 汇总内容 | 金额:(元) |  |  | 其中：暂估价(元)
1 | 分部分项合计 | 5449253.09
2 | 措施合计
2.1 | 绿色施工安全防护措施费
2.2 | 其他措施费
3 | 其他项目 |  |  |  | －
3.1 | 暂列金额
3.2 | 暂估价
3.3 | 计日工
3.4 | 总承包服务费
3.5 | 预算包干费
3.6 | 工程优质费
3.7 | 概算幅度差
3.8 | 索赔费用
3.9 | 现场签证费用
3.10 | 其他费用
4 | 税前工程造价 | 5449253.09
5 | 增值税销项税额 |  |  |  | －
6 | 总造价 | 5449253.09
7 | 人工费 | 108796.92
合计=1+2+3+5 |  | 5,449,253.09 |  |  | 0.00
注：本表适用于单位工程招标控制价或投标报价的汇总，如无单位工程划分，单项工程也使用本表汇总
表—04

## 表-08 分部分项工程和单价措施项目清单与计价表【土方平整
分部分项工程和单价措施项目清单与计价表
工程名称：土方平整工程 |  |  |  | 标段： |  |  |  | 第 1 页 共 1 页
序号 | 项目编码 | 项目名称 | 项目特征描述 |  | 计量单位 | 工程量 | 金额（元）
[7 empty] | 综合单价 |  | 综合合价 | 其中
暂估价
|  | 整个项目 | [6 empty] | 5449253.09
1 | 040101001001 | 土方平整 | 1.土壤类别:综合考虑 2.挖土深度:按设计要求综合考虑 3.土方运距：3km以内 4.工作内容包含：挖填、运输、摊平、压实、清表、临时、排水、临时道路、洗车池、修坡工程费用及税费等。 5.其它:未尽事项,详见招标图纸、招标文件及国家相关规范 |  | m3 | 216903.52 | 13.2 |  | 2863126.46
2 | 040103001001 | 回填方 | 1.密实度要求:按设计及规范要求 2.填方材料品种:土方 3.填方粒径要求:按设计及规范要求 4.填方来源、运距:利用方 5.其它:未尽事项,详见招标图纸、招标文件及国家相关规范 |  | m3 | 188611.76 | 7.75 |  | 1461741.14
3 | 040101001002 | 土方外运 | 1.土壤类别:综合考虑 2.挖土深度:按设计要求综合考虑 3.土方运距：15km 4.工作内容包含：挖填、运输、摊平、压实、清表、临时、排水、临时道路、洗车池、修坡工程费用及税费等。 5.其它:未尽事项,详见招标图纸、招标文件及国家相关规范 |  | m3 | 28919.38 | 38.88 |  | 1124385.49
措施项目
本页小计 | [8 empty] | 5449253.09
合 计 | [8 empty] | 5449253.09
注：为计取规费等的使用，可在表中增设其中：“定额人工费”。
表—08

## 表-11 总价措施项目清单与计价表【土方平整工程】
总价措施项目清单与计价表
工程名称：土方平整工程 | [5 empty] | 标段： |  | 第 1 页 共 2 页
序号 | 项目编码 | 项目名称 | 计算基础 | 费率 (%) | 金额 (元) |  | 调整 费率(%) |  | 调整后 金额(元) | 备注
1 | LSSGCSF00001 | 绿色施工安全防护措施费 | 分部分项人工费+分部分项机具费 | 0 | [5 empty] | 以分部分项的人工费与施工机具费之和为计算基础；以专业工程类型 区分不同费率计算； 单独场地平整工程费率为4.35%； 道路、管网工程费率为16.50%； 桥涵、隧道、水处理构筑物工程费率为14.50%； 分部分项工程总费用在300 万元以内（含300 万元）的项目按基本费率乘以1.20；
2 | 粤041109009001 | 文明工地增加费 | 分部分项人工费+分部分项机具费 | 0 | [5 empty] | 以分部分项的人工费与施工机具费之和为计算基础；市级文明工地0.60%；省级文明工地1.20%
3 | 041109002001 | 夜间施工增加费 |  | 20 | [5 empty] | 以夜间施工项目人工费的20%计算
4 | 041109005001 | 交通疏解员增加费 |  | 15 | [5 empty] | 按照项目分部分项人工费的15%计算（有方案的按照方案计算），
表-11
总价措施项目清单与计价表
工程名称：土方平整工程 | [5 empty] | 标段： |  | 第 2 页 共 2 页
序号 | 项目编码 | 项目名称 | 计算基础 | 费率 (%) | 金额 (元) |  | 调整 费率(%) |  | 调整后 金额(元) | 备注
结算时据实结算。
5 | 041108001001 | 地下管线交叉降效费 |  | 0 | [5 empty] | 按实际发生或经批准的施工方案计算
6 | 粤041109008001 | 赶工措施费 | 分部分项人工费+分部分项机具费 | 0 | [5 empty] | 赶工措施费=（1-δ）*分部分项的（人工费+施工机具费）*0.30 （0.8≤δ＜1 式中：δ=合同工期/定额工期）
7 | QTFY00000001 | 其他费用 | [7 empty] | 按实际发生或经批准的施工组织设计方案计算
合 计
表-11

## 表-12 其他项目清单与计价汇总表【土方平整工程】
其他项目清单与计价汇总表
工程名称：土方平整工程 |  |  | 标段： |  | 第 1 页 共 1 页
序号 | 项目名称 | 金额（元） |  | 结算金额（元） |  | 备注
1 | 暂列金额 |  |  |  |  | 明细详见表-12-1
2 | 暂估价
2.1 | 材料暂估价 | — |  |  |  | 明细详见表-12-2
2.2 | 专业工程暂估价 |  |  |  |  | 明细详见表-12-3
3 | 计日工 |  |  |  |  | 明细详见表-12-4
4 | 总承包服务费 |  |  |  |  | 明细详见表-12-5
5 | 预算包干费
6 | 工程优质费
7 | 概算幅度差
8 | 现场签证费用
9 | 索赔费用
10 | 其他费用
| 合 计 | 0.00 |  |  |  | —
注：材料（工程设备）暂估单价进入清单项目综合单价，此处不汇总。
表—12

## 表-12-1 暂列金额表【土方平整工程】
暂列金额明细表
工程名称：土方平整工程 |  |  | 标段： |  | 第 1 页 共 1 页
序号 | 名称 | 计量单位 |  | 暂定金额（元） |  | 备注
1 | 暂列金额
合 计 |  |  |  | 0 |  | —
注：此表由招标人填写，如不能详列，也可只列暂列金额总额，投标人应将上述暂列金额计入投标总价中。
表—12—1

## 表-13 规费、税金项目清单与计价表【土方平整工程】
规费、税金项目清单与计价表
工程名称：土方平整工程 |  |  | 标段： |  |  | 第 1 页 共 1 页
序号 | 项目名称 | 计算基础 |  | 计算基数 | 计算费率 (%) |  | 金额(元)
1 | 增值税销项税额 | 分部分项合计+措施合计+其他项目 |  | 5449253.09 | 0
合 计
表—13

## 表-04 单位工程招标控制价汇总表【一纵路-道路工程】
单位工程招标控制价汇总表
工程名称：一纵路-道路工程 |  |  | 标段： | 第 1 页 共 1 页
序号 | 汇总内容 | 金额:(元) |  |  | 其中：暂估价(元)
1 | 分部分项合计 | 7979721.47
1.1 | 软基处理 | 834554.66
1.2 | 机动车道与非机动车道 | 4961370.55
1.3 | 人行道 | 642824.06
1.4 | 公交停靠台 | 84730.27
1.5 | 路缘石 | 455306.29
1.6 | 树池 | 53735.64
1.7 | 路基边坡防护 | 651997.55
1.8 | 陡坡路堤及填挖交界处理 | 65145.98
1.9 | 过鱼塘防护 | 181876.29
1.10 | 车止石 | 28115.71
1.11 | 余泥渣土运输与排放 | 20064.47
2 | 措施合计 | 698483.53
2.1 | 绿色施工安全防护措施费 | 225352.53
2.2 | 其他措施费 | 473131.00
3 | 其他项目 | 879918.52 |  |  | －
3.1 | 暂列金额 | 797972.15
3.2 | 暂估价
3.3 | 计日工
3.4 | 总承包服务费
3.5 | 预算包干费 | 81946.37
3.6 | 工程优质费
3.7 | 概算幅度差
3.8 | 索赔费用
3.9 | 现场签证费用
3.10 | 其他费用
4 | 税前工程造价 | 9558123.52
5 | 增值税销项税额 | 860231.12 |  |  | －
6 | 总造价 | 10418354.64
7 | 人工费 | 978729.07
合计=1+2+3+5 |  | 10,418,354.64 |  |  | 0.00
注：本表适用于单位工程招标控制价或投标报价的汇总，如无单位工程划分，单项工程也使用本表汇总
表—04

## 表-08 分部分项工程和单价措施项目清单与计价表【一纵路-
分部分项工程和单价措施项目清单与计价表
工程名称：一纵路-道路工程 |  |  |  | 标段： |  |  |  | 第 1 页 共 10 页
序号 | 项目编码 | 项目名称 | 项目特征描述 |  | 计量单位 | 工程量 | 金额（元）
[7 empty] | 综合单价 |  | 综合合价 | 其中
暂估价
|  | 软基处理 | [6 empty] | 834554.66
1 | 040103001002 | 回填砂性土 | 1.填方材料品种:砂性土 2.土方来源：综合考虑 3.其它:未尽事项,详见招标图纸、招标文件及国家相关规范 |  | m3 | 1152.31 | 7.75 |  | 8930.4
2 | 040101005001 | 挖淤泥、流砂 | 1.挖掘深度:2.5m以内 2.运距:15公里 3.其它:未尽事项,详见招标图纸、招标文件及国家相关规范 |  | m3 | 2880.78 | 58.02 |  | 167142.86
3 | 040103001003 | 回填石块 | 1.密实度要求:综合考虑 2.填方材料品种:石块 3.其他:未尽事项,详见招标图纸、招标文件及国家相关规范 |  | m3 | 1152.31 | 171.71 |  | 197863.15
4 | 040103001004 | 回填碎石砂 | 1.密实度要求:综合考虑 2.填方材料品种:碎石砂 3.其他:未尽事项,详见招标图纸、招标文件及国家相关规范 |  | m3 | 576.16 | 183.14 |  | 105517.94
5 | 040201013001 | 水泥搅拌桩 | 1.工程部位:路基 2.地层情况:按地质勘察报告 3.桩截面尺寸:桩径500mm 5.水泥强度等级、掺量:42.5级及以上的普通硅酸盐水泥，设计水泥量不低于为55kg/m 6.其他:未尽事项,详见招标图纸、招标文件及国家相关规范 |  | m | 6017.1 | 40.11 |  | 241345.88
6 | 040202011001 | 碎石垫层 | 1.石料规格:级配碎石 2.厚度:30cm 3.其他:未尽事项,详见招标图纸、招标文件及国家相关规范 |  | m2 | 806.84 | 76.35 |  | 61602.23
7 | 040201021001 | 土工格栅 | 1.材料品种、规格:双向土工格栅 2.其它:未尽事项,详见招标图纸、招标文件及国家相关规范 |  | m2 | 1613.68 | 8.38 |  | 13522.64
8 | 040103001005 | 砂垫层 | 1.密实度要求:综合考虑 2.填方材料品种:中粗砂 3.其他:未尽事项,详见招标图纸、招标文件及国家相关规范 |  | m3 | 242.05 | 150.84 |  | 36510.82
本页小计 | [8 empty] | 832435.92
注：为计取规费等的使用，可在表中增设其中：“定额人工费”。
表—08
分部分项工程和单价措施项目清单与计价表
工程名称：一纵路-道路工程 |  |  |  | 标段： |  |  |  | 第 2 页 共 10 页
序号 | 项目编码 | 项目名称 | 项目特征描述 |  | 计量单位 | 工程量 | 金额（元）
[7 empty] | 综合单价 |  | 综合合价 | 其中
暂估价
9 | 040101001003 | 挖一般土方 | 1.土壤类别:一、二类土 2.挖土深度:综合考虑 3.其它:未尽事项,详见招标图纸、招标文件及国家相关规范 |  | m3 | 508.09 | 4.17 |  | 2118.74
|  | 机动车道与非机动车道 | [6 empty] | 4961370.55
10 | 040202001001 | 路床(槽)整形 | 1.部位:机动车道及非机动车道 2.其它:未尽事项,详见招标图纸、招标文件及国家相关规范 |  | m2 | 12143.44 | 2.31 |  | 28051.35
11 | 040203006001 | 细粒式改性沥青砼(AC-13C) | 1.沥青品种:细粒式改性沥青(AC-13C) 2.厚度:4cm 3.其它:未尽事项,详见招标图纸、招标文件及国家相关规范 |  | m2 | 10162.36 | 64.78 |  | 658317.68
12 | 040203006002 | 中粒式沥青砼(AC-20C) | 1.沥青品种:中粒式沥青砼(AC-20C) 2.厚度:5cm 3.其它:未尽事项,详见招标图纸、招标文件及国家相关规范 |  | m2 | 10615.16 | 71.04 |  | 754100.97
13 | 040203006003 | 粗粒式沥青砼AC-25C | 1.沥青品种:粗粒式沥青砼AC-25C 2.厚度:7cm 3.其它:未尽事项,详见招标图纸、招标文件及国家相关规范 |  | m2 | 10615.16 | 95.7 |  | 1015870.81
14 | 040203003001 | 粘油层 | 1.材料:乳化沥青,用量为0.5L/m2 2.其它:未尽事项,详见招标图纸、招标文件及国家相关规范 |  | m2 | 21230.32 | 2.4 |  | 50952.77
15 | 040203003002 | 透层 | 1.材料：乳化沥青,用量为1.5L/m2 2.其它:未尽事项,详见招标图纸、招标文件及国家相关规范 |  | m2 | 10615.16 | 5.79 |  | 61461.78
16 | 040203004001 | 封层 | 1.材料:沥青单层表面处治,厚度1cm,沥青用量1.1kg/m²,矿用料8m³/1000m² 2.其它:未尽事项,详见招标图纸、招标文件及国家相关规范 |  | m2 | 10615.16 | 8.73 |  | 92670.35
本页小计 | [8 empty] | 2663544.45
注：为计取规费等的使用，可在表中增设其中：“定额人工费”。
表—08
分部分项工程和单价措施项目清单与计价表
工程名称：一纵路-道路工程 |  |  |  | 标段： |  |  |  | 第 3 页 共 10 页
序号 | 项目编码 | 项目名称 | 项目特征描述 |  | 计量单位 | 工程量 | 金额（元）
[7 empty] | 综合单价 |  | 综合合价 | 其中
暂估价
17 | 040202015001 | 5%水泥稳定级配碎石基层 | 1.水泥含量:5% 2.石料规格:综合 3.厚度:30cm 4.其它:未尽事项,详见招标图纸、招标文件及国家相关规范 |  | m2 | 11316.2 | 94.53 |  | 1069720.39
18 | 040202015002 | 4%水泥稳定级配碎石基层 | 1.水泥含量:4% 2.石料规格:综合 3.厚度:20cm 4.其它:未尽事项,详见招标图纸、招标文件及国家相关规范 |  | m2 | 11871.48 | 58.61 |  | 695787.44
19 | 040202011002 | 15cm厚级配碎石 | 1.石料规格:级配碎石 2.厚度:15cm 3.其它:未尽事项,详见招标图纸、招标文件及国家相关规范 |  | m2 | 12143.44 | 40.52 |  | 492052.19
20 | 040205006001 | 5mm薄层抗滑材料（非机动车道等待区） | 1.材料品种：彩色薄层抗滑材料 2.规格:5mm厚 3.其它:未尽事项,详见招标图纸、招标文件及国家相关规范 |  | m2 | 196.8 | 175.22 |  | 34483.3
21 | 040203009001 | 分子聚合物透明罩面（非机动车道等待区） | 1.材料品种：分子聚合物透明罩面 2.规格:0.5mm厚 3.其它:未尽事项,详见招标图纸、招标文件及国家相关规范 |  | m2 | 196.8 | 40.15 |  | 7901.52
|  | 人行道 | [6 empty] | 642824.06
22 | 040204001001 | 人行道整形碾压 | 1.部位:人行道 2.其它:未尽事项,详见招标图纸、招标文件及国家相关规范 |  | m2 | 3393.44 | 2.07 |  | 7024.42
23 | 粤040202017001 | C30强固透水混凝土 | 1.混凝土强度等级:C30强固透水混凝土 2.厚度:4cm 3.分缝材质:黑色硅酮胶密封 4.其它:未尽事项,详见招标图纸、招标文件及国家相关规范 |  | m2 | 3119.1 | 33.43 |  | 104271.51
24 | 粤040202017002 | C30原色透水混凝土 | 1.混凝土强度等级:C30原色透水混凝土 2.厚度:6cm 3.其它:未尽事项,详见招标图纸、招标文件及国家相关规范 |  | m2 | 3393.44 | 39.41 |  | 133735.47
本页小计 | [8 empty] | 2544976.24
注：为计取规费等的使用，可在表中增设其中：“定额人工费”。
表—08
分部分项工程和单价措施项目清单与计价表
工程名称：一纵路-道路工程 |  |  |  | 标段： |  |  |  | 第 4 页 共 10 页
序号 | 项目编码 | 项目名称 | 项目特征描述 |  | 计量单位 | 工程量 | 金额（元）
[7 empty] | 综合单价 |  | 综合合价 | 其中
暂估价
25 | 040204002001 | 6cm仿岗岩透水盲道砖 | 1.块料品种、规格:仿花岗岩透水砖30X30X6cm 2.基础、垫层:3cmM10水泥砂浆 3.其它:未尽事项,详见招标图纸、招标文件及国家相关规范 |  | m2 | 274.34 | 119.43 |  | 32764.43
26 | 粤040202017003 | C20混凝土 | 1.混凝土强度等级:C20混凝土基层 2.厚度:15cm 3.分缝材质:沥青马蹄脂填缝 4.其它:未尽事项,详见招标图纸、招标文件及国家相关规范 |  | m2 | 3279.86 | 69.74 |  | 228737.44
27 | 040202011003 | 10cm厚级配碎石 | 1.石料规格:级配碎石 2.厚度:10cm 3.其它:未尽事项,详见招标图纸、招标文件及国家相关规范 |  | m2 | 3212.19 | 28.84 |  | 92639.56
28 | 040201023001 | 碎石盲沟 | 1.石料规格:碎石 2.厚度:综合考虑 3.其它:未尽事项,详见招标图纸、招标文件及国家相关规范 |  | m3 | 51.61 | 228.21 |  | 11777.92
29 | 040501004001 | 塑料透水管φ100mm | 1.名称及规格：穿孔管DN110、外包土工布 2.材质：UPVC 3.开孔率控制在1%~3%之间 4.其它:未尽事项,详见招标图纸、招标文件及国家相关规范 |  | m | 944.36 | 31.98 |  | 30200.63
30 | 040501004002 | 横向塑料排水管φ100mm | 1.名称及规格：横向排水管DN110 2.材质：UPVC 3.其它:未尽事项,详见招标图纸、招标文件及国家相关规范 |  | m | 57.5 | 29.09 |  | 1672.68
|  | 公交停靠台 | [6 empty] | 84730.27
31 | 040204001002 | 人行道整形碾压 | 1.部位:人行道 2.其它:未尽事项,详见招标图纸、招标文件及国家相关规范 |  | m2 | 123.57 | 2.15 |  | 265.68
本页小计 | [8 empty] | 398058.34
注：为计取规费等的使用，可在表中增设其中：“定额人工费”。
表—08
分部分项工程和单价措施项目清单与计价表
工程名称：一纵路-道路工程 |  |  |  | 标段： |  |  |  | 第 5 页 共 10 页
序号 | 项目编码 | 项目名称 | 项目特征描述 |  | 计量单位 | 工程量 | 金额（元）
[7 empty] | 综合单价 |  | 综合合价 | 其中
暂估价
32 | 粤040202017004 | C30强固透水混凝土 | 1.混凝土强度等级:C30强固透水混凝土 2.厚度:4cm 3.分缝材质:黑色硅酮胶密封 4.其它:未尽事项,详见招标图纸、招标文件及国家相关规范 |  | m2 | 123.57 | 34.86 |  | 4307.65
33 | 粤040202017005 | C30原色透水混凝土 | 1.混凝土强度等级:C30原色透水混凝土 2.厚度:6cm 3.其它:未尽事项,详见招标图纸、招标文件及国家相关规范 |  | m2 | 123.57 | 40.96 |  | 5061.43
34 | 粤040202017006 | C20混凝土 | 1.混凝土强度等级:C20混凝土基层 2.厚度:15cm 3.分缝材质:沥青马蹄脂填缝 4.其它:未尽事项,详见招标图纸、招标文件及国家相关规范 |  | m2 | 113.57 | 72.53 |  | 8237.23
35 | 040202011004 | 10cm厚级配碎石 | 1.石料规格:级配碎石 2.厚度:10cm 3.其它:未尽事项,详见招标图纸、招标文件及国家相关规范 |  | m2 | 101.22 | 30.04 |  | 3040.65
36 | 040205006002 | 5mm薄层抗滑材料 | 1.材料品种：0.5mm厚分子聚合物透明罩面、5mm厚彩色薄层抗滑材料 2.其它:未尽事项,详见招标图纸、招标文件及国家相关规范 |  | m2 | 452.8 | 66.24 |  | 29993.47
37 | 040203006004 | 绿色玛蹄脂碎石(SMA-13) | 1.沥青品种:绿色玛蹄脂碎石(SMA-13) 2.厚度:4cm 3.其它:未尽事项,详见招标图纸、招标文件及国家相关规范 |  | m2 | 452.8 | 74.7 |  | 33824.16
|  | 路缘石 | [6 empty] | 455306.29
38 | 040204004001 | 芝麻白花岗岩侧石 | 1.材料品种、规格:芝麻白花岗岩路缘石100x15x30cm 2.其它:未尽事项,详见招标图纸、招标文件及国家相关规范 |  | m | 913.78 | 170.19 |  | 155516.22
本页小计 | [8 empty] | 239980.81
注：为计取规费等的使用，可在表中增设其中：“定额人工费”。
表—08
分部分项工程和单价措施项目清单与计价表
工程名称：一纵路-道路工程 |  |  |  | 标段： |  |  |  | 第 6 页 共 10 页
序号 | 项目编码 | 项目名称 | 项目特征描述 |  | 计量单位 | 工程量 | 金额（元）
[7 empty] | 综合单价 |  | 综合合价 | 其中
暂估价
39 | 040204004002 | 芝麻白花岗岩平石 | 1.材料品种、规格:芝麻白花岗岩平石100*25*12cm 2.其它:未尽事项,详见招标图纸、招标文件及国家相关规范 |  | m | 913.78 | 109.73 |  | 100269.08
40 | 040204004003 | 芝麻白花岗岩压条 | 1.材料品种、规格:芝麻白花岗岩压条100*15*15cm 2.其它:未尽事项,详见招标图纸、招标文件及国家相关规范 |  | m | 770.02 | 101.92 |  | 78480.44
41 | 040204004004 | 芝麻白花岗岩侧石（弧形） | 1.材料品种、规格:芝麻白花岗岩路缘石100x15x30cm 2.其它:未尽事项,详见招标图纸、招标文件及国家相关规范 |  | m | 183.78 | 182.43 |  | 33526.99
42 | 040204004005 | 芝麻白花岗岩平石（弧形） | 1.材料品种、规格:芝麻白花岗岩平石100*25*12cm 2.其它:未尽事项,详见招标图纸、招标文件及国家相关规范 |  | m | 183.78 | 116.56 |  | 21421.4
43 | 040204004006 | 芝麻白花岗岩压条（弧形） | 1.材料品种、规格:芝麻白花岗岩压条100*15*15cm 2.其它:未尽事项,详见招标图纸、招标文件及国家相关规范 |  | m | 144.44 | 108.74 |  | 15706.41
44 | 040204004007 | 混凝土后座 | 1.基础垫层:C20现浇水泥混凝土后座 2.其它:未尽事项,详见招标图纸、招标文件及国家相关规范 |  | m3 | 111.19 | 453.15 |  | 50385.75
|  | 树池 | [6 empty] | 53735.64
45 | 040204007001 | 树池压条 | 1.树池压条:芝麻白花岗岩树条石180×15×15cm 2.其它:未尽事项,详见招标图纸、招标文件及国家相关规范 |  | m | 508.8 | 92.36 |  | 46992.77
46 | 040204004008 | 混凝土后座 | 1.基础垫层:C20现浇水泥混凝土后座 2.其它:未尽事项,详见招标图纸、招标文件及国家相关规范 |  | m3 | 14.88 | 453.15 |  | 6742.87
|  | 路基边坡防护 | [6 empty] | 651997.55
本页小计 | [8 empty] | 353525.71
注：为计取规费等的使用，可在表中增设其中：“定额人工费”。
表—08
分部分项工程和单价措施项目清单与计价表
工程名称：一纵路-道路工程 |  |  |  | 标段： |  |  |  | 第 7 页 共 10 页
序号 | 项目编码 | 项目名称 | 项目特征描述 |  | 计量单位 | 工程量 | 金额（元）
[7 empty] | 综合单价 |  | 综合合价 | 其中
暂估价
47 | 040101002001 | 挖沟槽土方 | 1.土壤类别:一、二类土 2.挖土深度:人机配合挖土，2m以内 3.其它:未尽事项,详见招标图纸、招标文件及国家相关规范 |  | m3 | 638.02 | 21.14 |  | 13487.74
48 | 050102013001 | 边坡喷播植草 | 1.养护期:3个月 2.草(灌木)籽种类:客土喷播草籽 3.其它:未尽事项,详见招标图纸、招标文件及国家相关规范 |  | m2 | 11515.4 | 17.87 |  | 205780.2
49 | 050102015001 | 三维网 | 1.类型:三维土工网,用U型钉和钢钉将网垫从上至下固定,U型钉交错排列,其间采用钢钉固定 2.其它:未尽事项,详见招标图纸、招标文件及国家相关规范 |  | m2 | 9363.45 | 8.04 |  | 75282.14
50 | 040304005001 | 预制混凝土块 | 1.名称、部位:人字形骨架、急流槽、截水沟 2.形状、尺寸:综合考虑 3.材质、品种:C25混凝土预制块 4.砂浆强度等级:M7.5水泥砂浆 5.其它:未尽事项,详见招标图纸、招标文件及国家相关规范 |  | m3 | 245.78 | 897.94 |  | 220695.69
51 | 040303002001 | 混凝土护脚 | 1.混凝土强度等级:C25商品混凝土 2.伸缩缝：间距10m设一道沥青麻絮伸缩缝 3.其它:未尽事项,详见招标图纸、招标文件及国家相关规范 |  | m3 | 57.82 | 577.44 |  | 33387.58
52 | 040303024001 | 混凝土截水沟 | 1.混凝土强度等级:C25商品混凝土 2.伸缩缝：间距10m设一道沥青麻絮伸缩缝 3.其它:未尽事项,详见招标图纸、招标文件及国家相关规范 |  | m3 | 145.35 | 620.11 |  | 90132.99
本页小计 | [8 empty] | 638766.34
注：为计取规费等的使用，可在表中增设其中：“定额人工费”。
表—08
分部分项工程和单价措施项目清单与计价表
工程名称：一纵路-道路工程 |  |  |  | 标段： |  |  |  | 第 8 页 共 10 页
序号 | 项目编码 | 项目名称 | 项目特征描述 |  | 计量单位 | 工程量 | 金额（元）
[7 empty] | 综合单价 |  | 综合合价 | 其中
暂估价
53 | 040303001001 | 护坡道或碎落台混凝土硬化 | 1.混凝土强度等级:C20商品混凝土 2.厚度：15cm 3.伸缩缝：间距10m设一道沥青麻絮伸缩缝 4.其它:未尽事项,详见招标图纸、招标文件及国家相关规范 |  | m2 | 145.35 | 91.03 |  | 13231.21
|  | 陡坡路堤及填挖交界处理 | [6 empty] | 65145.98
54 | 040201021002 | 土工格栅 | 1.材料品种、规格:双向注塑拉伸带土工格栅 2.其它:未尽事项,详见招标图纸、招标文件及国家相关规范 |  | m2 | 5120 | 8.38 |  | 42905.6
55 | 040901010001 | 锚钉 | 1.材料种类:钢筋 2.材料规格:φ10 3.其它:未尽事项,详见招标图纸、招标文件及国家相关规范 |  | t | 0.086 | 5194.62 |  | 446.74
56 | 040101001004 | 挖一般土方 | 1.土壤类别:一、二类土 2.挖土深度:综合考虑 3.其它:未尽事项,详见招标图纸、招标文件及国家相关规范 |  | m3 | 880 | 4.17 |  | 3669.6
57 | 040103001006 | 回填方（利用方) | 1.填方材料品种:利用方 2.其它:未尽事项,详见招标图纸、招标文件及国家相关规范 |  | m3 | 880 | 7.75 |  | 6820
58 | 040201021003 | 反滤土工布 | 1.材料：反滤土工布 2.规格：400g/m2 3.其它:未尽事项,详见招标图纸、招标文件及国家相关规范 |  | m2 | 150 | 6.95 |  | 1042.5
59 | 040201021004 | 防渗土工布 | 1.材料：防渗土工布 2.规格：400g/m2 3.其它:未尽事项,详见招标图纸、招标文件及国家相关规范 |  | m2 | 57.63 | 6.95 |  | 400.53
60 | 040103001007 | 碎石盲沟 | 1.石料规格:碎石 2.厚度:综合考虑 3.土方：土方开挖 3.其它:未尽事项,详见招标图纸、招标文件及国家相关规范 |  | m3 | 23.13 | 426.33 |  | 9861.01
|  | 过鱼塘防护 | [6 empty] | 181876.29
本页小计 | [8 empty] | 78377.19
注：为计取规费等的使用，可在表中增设其中：“定额人工费”。
表—08
分部分项工程和单价措施项目清单与计价表
工程名称：一纵路-道路工程 |  |  |  | 标段： |  |  |  | 第 9 页 共 10 页
序号 | 项目编码 | 项目名称 | 项目特征描述 |  | 计量单位 | 工程量 | 金额（元）
[7 empty] | 综合单价 |  | 综合合价 | 其中
暂估价
61 | 040303002002 | M10浆砌石护坡 | 1.材质：M10浆砌石护坡 2.伸缩缝：10~15m设置伸缩缝一道,缝宽2cm,缝内填塞沥青麻筋或沥青木板 3.其它:未尽事项,详见招标图纸、招标文件及国家相关规范 |  | m3 | 334.34 | 458.23 |  | 153204.62
62 | 040103001008 | 砂垫层 | 1.密实度要求:综合考虑 2.填方材料品种:砂 3.其他:未尽事项,详见招标图纸、招标文件及国家相关规范 |  | m3 | 190.08 | 150.84 |  | 28671.67
|  | 车止石 | [6 empty] | 28115.71
63 | 040205003001 | 车止石 | 1.材料品种:花岗岩车止石φ25cm,70cm高 2.底部:M10水泥砂浆 3.基础：C25混凝土 4.规格:详见设计图纸 5.其它:未尽事项,详见招标图纸、招标文件及国家相关规范 |  | 根 | 49 | 573.79 |  | 28115.71
|  | 余泥渣土运输与排放 | [6 empty] | 20064.47
64 | 040103002001 | 土方弃置 | 1.土壤类别：土方 2.土方运距:15km 3.其它:未尽事项,详见招标图纸、招标文件及国家相关规范 |  | m3 | 508.09 | 39.49 |  | 20064.47
|  | 措施项目 | [6 empty] | 473131
65 | 041103001001 | 围堰 | 1.围堰类型:土袋围堰 2.土方来源：利用土方 3.其他:未尽事项,详见招标图纸、招标文件及国家相关规范 |  | m3 | 1510.08 | 237.55 |  | 358719.5
66 | 041107002001 | 抽水台班 | 1.规格：抽水泵流量100m³/h 2.其他:未尽事项,详见招标图纸、招标文件及国家相关规范 |  | 台班 | 6.7 | 66.93 |  | 448.43
67 | 041103001002 | 围堰外运 | 1.类型：拆除围堰 2.运距：15公里 3.其他:未尽事项,详见招标图纸、招标文件及国家相关规范 |  | m3 | 1510.08 | 36.72 |  | 55450.14
本页小计 | [8 empty] | 644674.54
注：为计取规费等的使用，可在表中增设其中：“定额人工费”。
表—08
分部分项工程和单价措施项目清单与计价表
工程名称：一纵路-道路工程 |  |  |  | 标段： |  |  |  | 第 10 页 共 10 页
序号 | 项目编码 | 项目名称 | 项目特征描述 |  | 计量单位 | 工程量 | 金额（元）
[7 empty] | 综合单价 |  | 综合合价 | 其中
暂估价
68 | 041102037001 | 后座模板 | 1.构件类型:后座模板 2.其它:未尽事项,详见招标图纸、招标文件及国家相关规范 |  | m2 | 874.58 | 23.5 |  | 20552.63
69 | 041102001001 | 垫层模板 | 1.构件类型:垫层模板 2.其它:未尽事项,详见招标图纸、招标文件及国家相关规范 |  | m2 | 274.34 | 39.1 |  | 10726.69
70 | 041102002001 | 基础模板 | 1.构件类型:基础模板 2.其它:未尽事项,详见招标图纸、招标文件及国家相关规范 |  | m2 | 503.58 | 54.08 |  | 27233.61
本页小计 | [8 empty] | 58512.93
合 计 | [8 empty] | 8452852.47
注：为计取规费等的使用，可在表中增设其中：“定额人工费”。
表—08

## 表-11 总价措施项目清单与计价表【一纵路-道路工程】
总价措施项目清单与计价表
工程名称：一纵路-道路工程 | [5 empty] | 标段： |  | 第 1 页 共 2 页
序号 | 项目编码 | 项目名称 | 计算基础 | 费率 (%) | 金额 (元) |  | 调整 费率(%) |  | 调整后 金额(元) | 备注
1 | LSSGCSF00002 | 绿色施工安全防护措施费 | 分部分项人工费+分部分项机具费 | 16.5 | 225352.53 |  |  |  |  | 以分部分项的人工费与施工机具费之和为计算基础；以专业工程类型 区分不同费率计算； 单独场地平整工程费率为4.35%； 道路、管网工程费率为16.50%； 桥涵、隧道、水处理构筑物工程费率为14.50%； 分部分项工程总费用在300 万元以内（含300 万元）的项目按基本费率乘以1.20；
2 | 粤041109009002 | 文明工地增加费 | 分部分项人工费+分部分项机具费 | 0 | [5 empty] | 以分部分项的人工费与施工机具费之和为计算基础；市级文明工地0.60%；省级文明工地1.20%
3 | 041109002002 | 夜间施工增加费 |  | 20 | [5 empty] | 以夜间施工项目人工费的20%计算
4 | 041109005002 | 交通疏解员增加费 |  | 15 | [5 empty] | 按照项目分部分项人工费的15%计算（有方案的按照方案计算），
表-11
总价措施项目清单与计价表
工程名称：一纵路-道路工程 | [5 empty] | 标段： |  | 第 2 页 共 2 页
序号 | 项目编码 | 项目名称 | 计算基础 | 费率 (%) | 金额 (元) |  | 调整 费率(%) |  | 调整后 金额(元) | 备注
结算时据实结算。
5 | 041108001002 | 地下管线交叉降效费 |  | 0 | [5 empty] | 按实际发生或经批准的施工方案计算
6 | 粤041109008002 | 赶工措施费 | 分部分项人工费+分部分项机具费 | 0 | [5 empty] | 赶工措施费=（1-δ）*分部分项的（人工费+施工机具费）*0.30 （0.8≤δ＜1 式中：δ=合同工期/定额工期）
7 | QTFY00000002 | 其他费用 | [7 empty] | 按实际发生或经批准的施工组织设计方案计算
合 计 |  |  |  |  | 225352.53
表-11

## 表-12 其他项目清单与计价汇总表【一纵路-道路工程】
其他项目清单与计价汇总表
工程名称：一纵路-道路工程 |  |  | 标段： |  | 第 1 页 共 1 页
序号 | 项目名称 | 金额（元） |  | 结算金额（元） |  | 备注
1 | 暂列金额 | 797972.15 |  |  |  | 明细详见表-12-1
2 | 暂估价
2.1 | 材料暂估价 | — |  |  |  | 明细详见表-12-2
2.2 | 专业工程暂估价 |  |  |  |  | 明细详见表-12-3
3 | 计日工 |  |  |  |  | 明细详见表-12-4
4 | 总承包服务费 |  |  |  |  | 明细详见表-12-5
5 | 预算包干费 | 81946.37
6 | 工程优质费
7 | 概算幅度差
8 | 现场签证费用
9 | 索赔费用
10 | 其他费用
| 合 计 | 879918.52 |  |  |  | —
注：材料（工程设备）暂估单价进入清单项目综合单价，此处不汇总。
表—12

## 表-12-1 暂列金额表【一纵路-道路工程】
暂列金额明细表
工程名称：一纵路-道路工程 |  |  | 标段： |  | 第 1 页 共 1 页
序号 | 名称 | 计量单位 |  | 暂定金额（元） |  | 备注
1 | 暂列金额 | 项 |  | 797972.15
合 计 |  |  |  | 797972.15 |  | —
注：此表由招标人填写，如不能详列，也可只列暂列金额总额，投标人应将上述暂列金额计入投标总价中。
表—12—1

## 表-13 规费、税金项目清单与计价表【一纵路-道路工程】
规费、税金项目清单与计价表
工程名称：一纵路-道路工程 |  |  | 标段： |  |  | 第 1 页 共 1 页
序号 | 项目名称 | 计算基础 |  | 计算基数 | 计算费率 (%) |  | 金额(元)
1 | 增值税销项税额 | 分部分项合计+措施合计+其他项目 |  | 9558123.52 | 9 |  | 860231.12
合 计 | [6 empty] | 860231.12
表—13

## 表-04 单位工程招标控制价汇总表【一纵路-海绵城市工程】
单位工程招标控制价汇总表
工程名称：一纵路-海绵城市工程 |  |  | 标段： | 第 1 页 共 1 页
序号 | 汇总内容 | 金额:(元) |  |  | 其中：暂估价(元)
1 | 分部分项工程费 | 300489.15
2 | 措施项目费 | 24846.15
2.1 | 绿色施工安全防护措施费 | 24846.15
2.2 | 其他措施费
3 | 其他项目费 | 39083.88 |  |  | －
3.1 | 暂列金额 | 30048.92
3.2 | 暂估价
3.3 | 计日工
3.4 | 总承包服务费
3.5 | 预算包干费 | 9034.96
3.6 | 工程优质费
3.7 | 概算幅度差
3.8 | 索赔费用
3.9 | 现场签证费用
3.10 | 其他费用
4 | 税前工程造价 | 364419.18
5 | 增值税销项税额 | 32797.73 |  |  | －
6 | 含税工程总造价 | 397216.91
7 | 人工费 | 126304.06
合计=1+2+3+5 |  | 397,216.91 |  |  | 0.00
注：本表适用于单位工程招标控制价或投标报价的汇总，如无单位工程划分，单项工程也使用本表汇总
表—04

## 表-08 分部分项工程和单价措施项目清单与计价表【一纵路-_1
分部分项工程和单价措施项目清单与计价表
工程名称：一纵路-海绵城市工程 |  |  |  | 标段： |  |  |  | 第 1 页 共 1 页
序号 | 项目编码 | 项目名称 | 项目特征描述 |  | 计量单位 | 工程量 | 金额（元）
[7 empty] | 综合单价 |  | 综合合价 | 其中
暂估价
|  | 整个项目 | [6 empty] | 300489.15
1 | 040101002002 | 挖沟槽土方 | 1.土壤类别:一、二类土 2.挖土深度:综合考虑 3.其它:未尽事项,详见招标图纸、招标文件及国家相关规范 |  | m3 | 220.38 | 9.35 |  | 2060.55
2 | 040201021005 | 反滤土工布 | 1.材料：反滤土工布 2.其它:未尽事项,详见招标图纸、招标文件及国家相关规范 |  | m2 | 2105.67 | 7.68 |  | 16171.55
3 | 040103001009 | 横向渗沟 | 1.石料规格:卵石、碎石 2.厚度:综合考虑 3.土方：土方开挖 4.其它:未尽事项,详见招标图纸、招标文件及国家相关规范 |  | m3 | 505.35 | 396.65 |  | 200447.08
4 | 040501004003 | 双壁波纹管穿孔排水管DN200 | 1.名称及规格：穿孔管DN200、外包土工布 2.材质：双壁波纹管,管材环刚度等级不小于SN8 3.开孔率控制在1%~3%之间 4.其它:未尽事项,详见招标图纸、招标文件及国家相关规范 |  | m | 501.35 | 50.62 |  | 25378.34
5 | 040501004004 | 双壁波纹管排水管DN200（排入雨水井） | 1.名称及规格：DN200 2.材质：双壁波纹管,管材环刚度等级不小于SN8 3.其它:未尽事项,详见招标图纸、招标文件及国家相关规范 |  | m | 211.9 | 46.4 |  | 9832.16
6 | 040504003001 | 储水模块单元 | 1.名称及规格：储水模块单元 2.规格：综合考虑 3.其它:未尽事项,详见招标图纸、招标文件及国家相关规范 |  | 套 | 69 | 250.82 |  | 17306.58
7 | 040103002002 | 土方弃置 | 1.土壤类别：土方 2.土方运距:15km 3.其它:未尽事项,详见招标图纸、招标文件及国家相关规范 |  | m3 | 741.78 | 39.49 |  | 29292.89
措施项目
本页小计 | [8 empty] | 300489.15
合 计 | [8 empty] | 300489.15
注：为计取规费等的使用，可在表中增设其中：“定额人工费”。
表—08

## 表-11 总价措施项目清单与计价表【一纵路-海绵城市工程】
总价措施项目清单与计价表
工程名称：一纵路-海绵城市工程 | [5 empty] | 标段： |  | 第 1 页 共 1 页
序号 | 项目编码 | 项目名称 | 计算基础 | 费率 (%) | 金额 (元) |  | 调整 费率(%) |  | 调整后 金额(元) | 备注
1 | LSSGCSF00003 | 绿色施工安全防护措施费 | 分部分项人工费+分部分项机具费 | 16.5 | 24846.15 |  |  |  |  | 以分部分项的人工费与施工机具费之和为计算基础；以专业工程类型 区分不同费率计算； 单独场地平整工程费率为4.35%； 道路、管网工程费率为16.50%； 桥涵、隧道、水处理构筑物工程费率为14.50%； 分部分项工程总费用在300 万元以内（含300 万元）的项目按基本费率乘以1.20；
合 计 |  |  |  |  | 24846.15
表-11

## 表-12 其他项目清单与计价汇总表【一纵路-海绵城市工程】
其他项目清单与计价汇总表
工程名称：一纵路-海绵城市工程 |  |  | 标段： |  | 第 1 页 共 1 页
序号 | 项目名称 | 金额（元） |  | 结算金额（元） |  | 备注
1 | 暂列金额 | 30048.92 |  |  |  | 明细详见表-12-1
2 | 暂估价
2.1 | 材料暂估价 | — |  |  |  | 明细详见表-12-2
2.2 | 专业工程暂估价 |  |  |  |  | 明细详见表-12-3
3 | 计日工 |  |  |  |  | 明细详见表-12-4
4 | 总承包服务费 |  |  |  |  | 明细详见表-12-5
5 | 预算包干费 | 9034.96
6 | 工程优质费
7 | 概算幅度差
8 | 现场签证费用
9 | 索赔费用
10 | 其他费用
| 合 计 | 39083.88 |  |  |  | —
注：材料（工程设备）暂估单价进入清单项目综合单价，此处不汇总。
表—12

## 表-12-1 暂列金额表【一纵路-海绵城市工程】
暂列金额明细表
工程名称：一纵路-海绵城市工程 |  |  | 标段： |  | 第 1 页 共 1 页
序号 | 名称 | 计量单位 |  | 暂定金额（元） |  | 备注
| 暂列金额 | 元 |  | 30048.92
合 计 |  |  |  | 30048.92 |  | —
注：此表由招标人填写，如不能详列，也可只列暂列金额总额，投标人应将上述暂列金额计入投标总价中。
表—12—1

## 表-13 规费、税金项目清单与计价表【一纵路-海绵城市工程】
规费、税金项目清单与计价表
工程名称：一纵路-海绵城市工程 |  |  | 标段： |  |  | 第 1 页 共 1 页
序号 | 项目名称 | 计算基础 |  | 计算基数 | 计算费率 (%) |  | 金额(元)
1 | 增值税销项税额 | 分部分项工程费+措施项目费+其他项目费 |  | 364419.18 | 9 |  | 32797.73
合 计 | [6 empty] | 32797.73
表—13

## 表-04 单位工程招标控制价汇总表【一纵路-绿化工程】
单位工程招标控制价汇总表
工程名称：一纵路-绿化工程 |  |  | 标段： | 第 1 页 共 1 页
序号 | 汇总内容 | 金额:(元) |  |  | 其中：暂估价(元)
1 | 分部分项合计 | 141393.05
1.1 | 乔木 | 124854.81
1.2 | 其他 | 16538.24
2 | 措施合计 | 15043.53
2.1 | 绿色施工安全防护措施费 | 1784.49
2.2 | 其他措施费 | 13259.04
3 | 其他项目 | 15210.00 |  |  | －
3.1 | 暂列金额 | 14139.31
3.2 | 暂估价
3.3 | 计日工
3.4 | 总承包服务费
3.5 | 预算包干费 | 1070.69
3.6 | 工程优质费
3.7 | 概算幅度差
3.8 | 索赔费用
3.9 | 现场签证费用
3.10 | 其他费用
4 | 税前工程造价 | 171646.58
5 | 增值税销项税额 | 15448.19 |  |  | －
6 | 总造价 | 187094.77
7 | 人工费 | 15466.65
合计=1+2+3+5 |  | 187,094.77 |  |  | 0.00
注：本表适用于单位工程招标控制价或投标报价的汇总，如无单位工程划分，单项工程也使用本表汇总
表—04

## 表-08 分部分项工程和单价措施项目清单与计价表【一纵路-_2
分部分项工程和单价措施项目清单与计价表
工程名称：一纵路-绿化工程 |  |  |  | 标段： |  |  |  | 第 1 页 共 1 页
序号 | 项目编码 | 项目名称 | 项目特征描述 |  | 计量单位 | 工程量 | 金额（元）
[7 empty] | 综合单价 |  | 综合合价 | 其中
暂估价
|  | 乔木 | [6 empty] | 124854.81
1 | 050102001001 | 栽植乔木 | 1.乔木种类:人面子 2.乔木胸径:13cm-15cm 3.树高:500-550cm 4.冠幅:300-350cm 5.养护期:3个月 6.外形：假植苗，树形优美，分支点2.5m以上，全冠移植 7.其它:未尽事项,详见招标图纸、招标文件及国家相关规范 |  | 株 | 69 | 1809.49 |  | 124854.81
|  | 其他 | [6 empty] | 16538.24
2 | 050101009001 | 种植土 | 1.回填厚度:综合考虑 2.回填土质要求:种植土 3.其它:未尽事项,详见招标图纸、招标文件及国家相关规范 |  | m3 | 104 | 30.31 |  | 3152.24
3 | 040204007002 | 树池箅子 | 1.树池盖:30mm厚成品树脂树池箅子150×150cm 2.其它:未尽事项,详见招标图纸、招标文件及国家相关规范 |  | 套 | 69 | 194 |  | 13386
|  | 措施项目 | [6 empty] | 13259.04
4 | 050403001001 | 树木支撑架 | 1.支撑材料规格:综合考虑 2.单株支撑材料数量:1 3.支撑类型、材质:镀锌钢管4角支撑 4.其他:详见招标图纸、招标文件、国家相关规范 |  | 株 | 69 | 192.16 |  | 13259.04
本页小计 | [8 empty] | 154652.09
合 计 | [8 empty] | 154652.09
注：为计取规费等的使用，可在表中增设其中：“定额人工费”。
表—08

## 表-11 总价措施项目清单与计价表【一纵路-绿化工程】
总价措施项目清单与计价表
工程名称：一纵路-绿化工程 | [5 empty] | 标段： |  | 第 1 页 共 1 页
序号 | 项目编码 | 项目名称 | 计算基础 | 费率 (%) | 金额 (元) |  | 调整 费率(%) |  | 调整后 金额(元) | 备注
1 | LSSGCSF00004 | 绿色施工安全防护措施费 | 分部分项人工费+分部分项机具费 | 10 | 1784.49 |  |  |  |  | 以分部分项的人工费与施工机具费之和为计算基础，按10%计算
合 计 |  |  |  |  | 1784.49
表-11

## 表-12 其他项目清单与计价汇总表【一纵路-绿化工程】
其他项目清单与计价汇总表
工程名称：一纵路-绿化工程 |  |  | 标段： |  | 第 1 页 共 1 页
序号 | 项目名称 | 金额（元） |  | 结算金额（元） |  | 备注
1 | 暂列金额 | 14139.31 |  |  |  | 明细详见表-12-1
2 | 暂估价
2.1 | 材料暂估价 | — |  |  |  | 明细详见表-12-2
2.2 | 专业工程暂估价 |  |  |  |  | 明细详见表-12-3
3 | 计日工 |  |  |  |  | 明细详见表-12-4
4 | 总承包服务费 |  |  |  |  | 明细详见表-12-5
5 | 预算包干费 | 1070.69
6 | 工程优质费
7 | 概算幅度差
8 | 现场签证费用
9 | 索赔费用
10 | 其他费用
| 合 计 | 15210.00 |  |  |  | —
注：材料（工程设备）暂估单价进入清单项目综合单价，此处不汇总。
表—12

## 表-12-1 暂列金额表【一纵路-绿化工程】
暂列金额明细表
工程名称：一纵路-绿化工程 |  |  | 标段： |  | 第 1 页 共 1 页
序号 | 名称 | 计量单位 |  | 暂定金额（元） |  | 备注
1 | 暂列金额 | 元 |  | 14139.31
合 计 |  |  |  | 14139.31 |  | —
注：此表由招标人填写，如不能详列，也可只列暂列金额总额，投标人应将上述暂列金额计入投标总价中。
表—12—1

## 表-13 规费、税金项目清单与计价表【一纵路-绿化工程】
规费、税金项目清单与计价表
工程名称：一纵路-绿化工程 |  |  | 标段： |  |  | 第 1 页 共 1 页
序号 | 项目名称 | 计算基础 |  | 计算基数 | 计算费率 (%) |  | 金额(元)
1 | 增值税销项税额 | 分部分项合计+措施合计+其他项目 |  | 171646.58 | 9 |  | 15448.19
合 计 | [6 empty] | 15448.19
表—13

## 表-04 单位工程招标控制价汇总表【一纵路-交通工程】
单位工程招标控制价汇总表
工程名称：一纵路-交通工程 |  |  | 标段： | 第 1 页 共 1 页
序号 | 汇总内容 | 金额:(元) |  |  | 其中：暂估价(元)
1 | 分部分项合计 | 1979564.36
1.1 | 交通标线 | 80239.99
1.2 | 交通标志 | 200990.35
1.3 | 交通管线 | 295610.96
1.4 | 智能交通系统 | 991415.28
1.5 | 交通其他设施 | 341079.31
1.6 | 余泥渣土外运 | 9259.62
1.7 | 路灯市政 | 60968.85
2 | 措施合计 | 91603.80
2.1 | 绿色施工安全防护措施费 | 70493.13
2.2 | 其他措施费 | 21110.67
3 | 其他项目 | 223590.30 |  |  | －
3.1 | 暂列金额 | 197956.44
3.2 | 暂估价
3.3 | 计日工
3.4 | 总承包服务费
3.5 | 预算包干费 | 25633.86
3.6 | 工程优质费
3.7 | 概算幅度差
3.8 | 索赔费用
3.9 | 现场签证费用
3.10 | 其他费用
4 | 税前工程造价 | 2294758.46
5 | 增值税销项税额 | 206528.26 |  |  | －
6 | 总造价 | 2501286.72
7 | 人工费 | 320816.00
合计=1+2+3+5 |  | 2,501,286.72 |  |  | 0.00
注：本表适用于单位工程招标控制价或投标报价的汇总，如无单位工程划分，单项工程也使用本表汇总
表—04

## 表-08 分部分项工程和单价措施项目清单与计价表【一纵路-_3
分部分项工程和单价措施项目清单与计价表
工程名称：一纵路-交通工程 |  |  |  | 标段： |  |  |  | 第 1 页 共 24 页
序号 | 项目编码 | 项目名称 | 项目特征描述 |  | 计量单位 | 工程量 | 金额（元）
[7 empty] | 综合单价 |  | 综合合价 | 其中
暂估价
|  | 交通标线 | [6 empty] | 80239.99
1 | 040205006003 | 标线 | 1.名称:路面各类标线 2.材料品种:双组份反光环保涂料 3.其它:未尽事项,详见招标图纸、招标文件及国家相关规范 |  | m2 | 354.16 | 101.79 |  | 36049.95
2 | 040205006004 | 标线 | 1.名称:公交车标线 2.材料品种:双组份反光环保涂料 3.其它:未尽事项,详见招标图纸、招标文件及国家相关规范 |  | m2 | 73.78 | 101.79 |  | 7510.07
3 | 040205006005 | 标线 | 1.名称:人行道斑马线 2.材料品种:双组份反光环保涂料 3.其它:未尽事项,详见招标图纸、招标文件及国家相关规范 |  | m2 | 164.4 | 106.82 |  | 17561.21
4 | 040205006006 | 彩色防滑路面（右转危险区） | 1.名称:彩色防滑路面 2.材料品种:彩色陶瓷颗粒防滑 3.规格:2mm厚 4.其它:未尽事项,详见招标图纸、招标文件及国家相关规范 |  | m2 | 262.45 | 11.62 |  | 3049.67
5 | 040205007001 | 标记 | 1.名称:“右”“转”“危”“险”“区”地面标记字样 2.材料品种:双组份反光环保涂料 3.规格尺寸:1.5m*0.5m 4.其它:未尽事项,详见招标图纸、招标文件及国家相关规范 |  | 个 | 25 | 70.34 |  | 1758.5
6 | 040205007002 | 标记 | 1.名称:“等”“待”“区”地面标记字样 2.材料品种:双组份反光环保涂料 3.规格尺寸:1.5m*0.5m 4.其它:未尽事项,详见招标图纸、招标文件及国家相关规范 |  | 个 | 21 | 70.34 |  | 1477.14
本页小计 | [8 empty] | 67406.54
注：为计取规费等的使用，可在表中增设其中：“定额人工费”。
表—08
分部分项工程和单价措施项目清单与计价表
工程名称：一纵路-交通工程 |  |  |  | 标段： |  |  |  | 第 2 页 共 24 页
序号 | 项目编码 | 项目名称 | 项目特征描述 |  | 计量单位 | 工程量 | 金额（元）
[7 empty] | 综合单价 |  | 综合合价 | 其中
暂估价
7 | 040205007003 | 标记 | 1.名称:“礼”“让”“行”“人”地面标记字样 2.材料品种:双组份反光环保涂料 3.规格尺寸:1.5m*0.5m 4.其它:未尽事项,详见招标图纸、招标文件及国家相关规范 |  | 个 | 8 | 70.34 |  | 562.72
8 | 040205007004 | 标记 | 1.名称:“公”“交”“车”地面标记字样 2.材料品种:双组份反光环保涂料 3.规格尺寸:2.5m*1m 4.其它:未尽事项,详见招标图纸、招标文件及国家相关规范 |  | 个 | 6 | 234.48 |  | 1406.88
9 | 040205007005 | 标记 | 1.名称:地面数字限速标记 2.材料品种:双组份反光环保涂料 3.规格尺寸:3m*1m 4.其它:未尽事项,详见招标图纸、招标文件及国家相关规范 |  | 个 | 14 | 281.37 |  | 3939.18
10 | 040205007006 | 标记 | 1.名称:非机动车标识 2.材料品种:双组份反光环保涂料 3.规格尺寸:综合考虑，满足图纸要求 4.其它:未尽事项,详见招标图纸、招标文件及国家相关规范 |  | 个 | 27 | 105.51 |  | 2848.77
11 | 040205007007 | 标记 | 1.名称:非机机动车箭头 2.材料品种:双组份反光环保涂料 3.规格尺寸:1.5m 4.其它:未尽事项,详见招标图纸、招标文件及国家相关规范 |  | 个 | 20 | 16.55 |  | 331
12 | 040205007008 | 标记 | 1.名称:直行箭头 2.材料品种:双组份反光环保涂料 3.规格尺寸:3m 4.其它:未尽事项,详见招标图纸、招标文件及国家相关规范 |  | 个 | 26 | 68.74 |  | 1787.24
本页小计 | [8 empty] | 10875.79
注：为计取规费等的使用，可在表中增设其中：“定额人工费”。
表—08
分部分项工程和单价措施项目清单与计价表
工程名称：一纵路-交通工程 |  |  |  | 标段： |  |  |  | 第 3 页 共 24 页
序号 | 项目编码 | 项目名称 | 项目特征描述 |  | 计量单位 | 工程量 | 金额（元）
[7 empty] | 综合单价 |  | 综合合价 | 其中
暂估价
13 | 040205007009 | 标记 | 1.名称:转弯箭头 2.材料品种:双组份反光环保涂料 3.规格尺寸:3m 4.其它:未尽事项,详见招标图纸、招标文件及国家相关规范 |  | 个 | 18 | 89.1 |  | 1603.8
14 | 040205007010 | 标记 | 1.名称:合流箭头 2.材料品种:双组份反光环保涂料 3.规格尺寸:3m 4.其它:未尽事项,详见招标图纸、招标文件及国家相关规范 |  | 个 | 3 | 71.28 |  | 213.84
15 | 040205007011 | 标记 | 1.名称:左右转弯箭头 2.材料品种:双组份反光环保涂料 3.规格尺寸:3m 4.其它:未尽事项,详见招标图纸、招标文件及国家相关规范 |  | 个 | 1 | 140.02 |  | 140.02
|  | 交通标志 | [6 empty] | 200990.35
16 | 040205003002 | 标杆 | 1.类型:标志单立柱 2.材质:立柱钢管 3.规格尺寸:φ83×8×4350mm 4.基础、垫层:材料品种、厚度:基础混凝土C25(长x宽x高)：950x500x700mm；基础保护层水泥砂浆M10：950x500x250mm；预埋铁件、螺栓制作安装 5.油漆品种:杆件结构均采用热浸镀锌防腐处理,其表面各喷涂二遍环氧富锌底漆和银色调和漆,镀锌量610g/m² 6.含挖土方、回填方及余方弃置 7.其它:未尽事项,详见招标图纸、招标文件及国家相关规范 |  | 根 | 4 | 1736.08 |  | 6944.32
本页小计 | [8 empty] | 8901.98
注：为计取规费等的使用，可在表中增设其中：“定额人工费”。
表—08
分部分项工程和单价措施项目清单与计价表
工程名称：一纵路-交通工程 |  |  |  | 标段： |  |  |  | 第 4 页 共 24 页
序号 | 项目编码 | 项目名称 | 项目特征描述 |  | 计量单位 | 工程量 | 金额（元）
[7 empty] | 综合单价 |  | 综合合价 | 其中
暂估价
17 | 040205003003 | 标杆 | 1.类型:标志单立柱 2.材质:立柱钢管 3.规格尺寸:φ102×10×5150mm 4.基础、垫层:材料品种、厚度:基础混凝土C25(长x宽x高)：1350x600x1000mm；基础保护层水泥砂浆M10：1350x600x250mm；预埋铁件、螺栓制作安装 5.油漆品种:杆件结构均采用热浸镀锌防腐处理,其表面各喷涂二遍环氧富锌底漆和银色调和漆,镀锌量610g/m² 6.含挖土方、回填方及余方弃置 7.其它:未尽事项,详见招标图纸、招标文件及国家相关规范 |  | 根 | 1 | 2822.46 |  | 2822.46
18 | 040205003004 | 标杆 | 1.类型:八角钢管悬臂式标志杆(L杆) 2.材质:八角锥形钢管 3.规格尺寸:8m悬臂 4.基础、垫层:材料品种、厚度:基础混凝土C25(长x宽x高)：2800x1500x2000mm；基础保护层水泥砂浆M10：2800x1500x350mm；预埋铁件、螺栓制作安装 5.油漆品种:杆件结构均采用热浸镀锌防腐处理,其表面各喷涂二遍环氧富锌底漆和银色调和漆,镀锌量610g/m² 6.含挖土方、回填方及余方弃置 7.其它:未尽事项,详见招标图纸、招标文件及国家相关规范 |  | 根 | 4 | 30593.08 |  | 122372.32
19 | 040205004001 | 标志板 | 1.类型:标志牌 2.材质、规格尺寸:3mm厚铝合金作底板， 5m*2.4m 3.板面反光膜等级:V类反光膜 4.其它:未尽事项,详见招标图纸、招标文件及国家相关规范 |  | 块 | 4 | 8253.39 |  | 33013.56
本页小计 | [8 empty] | 158208.34
注：为计取规费等的使用，可在表中增设其中：“定额人工费”。
表—08
分部分项工程和单价措施项目清单与计价表
工程名称：一纵路-交通工程 |  |  |  | 标段： |  |  |  | 第 5 页 共 24 页
序号 | 项目编码 | 项目名称 | 项目特征描述 |  | 计量单位 | 工程量 | 金额（元）
[7 empty] | 综合单价 |  | 综合合价 | 其中
暂估价
20 | 040205004002 | 标志板 | 1.类型:标志牌 2.材质、规格尺寸:3mm厚铝合金作底板，80*40cm 3.板面反光膜等级:V类反光膜 4.其它:未尽事项,详见招标图纸、招标文件及国家相关规范 |  | 块 | 9 | 445.11 |  | 4005.99
21 | 040205004003 | 标志板 | 1.类型:标志牌 2.材质、规格尺寸:3mm厚铝合金作底板，80*64cm 3.板面反光膜等级:V类反光膜 4.其它:未尽事项,详见招标图纸、招标文件及国家相关规范 |  | 块 | 6 | 560.63 |  | 3363.78
22 | 040205004004 | 标志板 | 1.类型:标志牌 2.材质、规格尺寸:3mm厚铝合金作底板，80*80cm 3.板面反光膜等级:V类反光膜 4.其它:未尽事项,详见招标图纸、招标文件及国家相关规范 |  | 块 | 2 | 637.65 |  | 1275.3
23 | 040205004005 | 标志板 | 1.类型:标志牌 2.材质、规格尺寸:3mm厚铝合金作底板，A=90cm 3.板面反光膜等级:V类反光膜 4.其它:未尽事项,详见招标图纸、招标文件及国家相关规范 |  | 块 | 2 | 537.9 |  | 1075.8
24 | 040205004006 | 标志板 | 1.类型:标志牌 2.材质、规格尺寸:3mm厚铝合金作底板，D=80cm（圆形） 3.板面反光膜等级:V类反光膜 4.其它:未尽事项,详见招标图纸、招标文件及国家相关规范 |  | 块 | 12 | 554.86 |  | 6658.32
25 | 040205004007 | 标志板 | 1.类型:标志牌 2.材质、规格尺寸:3mm厚铝合金作底板，D=80cm（八角形） 3.板面反光膜等级:V类反光膜 4.其它:未尽事项,详见招标图纸、招标文件及国家相关规范 |  | 块 | 3 | 643.02 |  | 1929.06
26 | 040205004008 | 信号灯编号牌 | 1.类型:标志牌 2.材质、规格尺寸:3mm厚铝合金作底板，150cm*60cm 3.板面反光膜等级:V类反光膜 4.其它:未尽事项,详见招标图纸、招标文件及国家相关规范 |  | 块 | 10 | 794.09 |  | 7940.9
本页小计 | [8 empty] | 26249.15
注：为计取规费等的使用，可在表中增设其中：“定额人工费”。
表—08
分部分项工程和单价措施项目清单与计价表
工程名称：一纵路-交通工程 |  |  |  | 标段： |  |  |  | 第 6 页 共 24 页
序号 | 项目编码 | 项目名称 | 项目特征描述 |  | 计量单位 | 工程量 | 金额（元）
[7 empty] | 综合单价 |  | 综合合价 | 其中
暂估价
27 | 040205004009 | 电子警察标牌 | 1.类型:标志牌 2.材质、规格尺寸:3mm厚铝合金作底板，80*40cm 3.板面反光膜等级:V类反光膜 4.其它:未尽事项,详见招标图纸、招标文件及国家相关规范 |  | 块 | 7 | 445.11 |  | 3115.77
28 | 040205004010 | 电子警察标牌 | 1.类型:标志牌 2.材质、规格尺寸:3mm厚铝合金作底板，80*100cm 3.板面反光膜等级:V类反光膜 4.其它:未尽事项,详见招标图纸、招标文件及国家相关规范 |  | 块 | 7 | 733.92 |  | 5137.44
29 | 040205004011 | 监控标牌 | 1.类型:标志牌 2.材质、规格尺寸:3mm厚铝合金作底板，80*40cm 3.板面反光膜等级:V类反光膜 4.其它:未尽事项,详见招标图纸、招标文件及国家相关规范 |  | 块 | 3 | 445.11 |  | 1335.33
|  | 交通管线 | [6 empty] | 295610.96
30 | 040101002003 | 挖沟槽土方 | 1.土壤类别:一、二类土 2.挖土深度:综合考虑 3.其它:未尽事项,详见招标图纸、招标文件及国家相关规范 |  | m3 | 234.48 | 8.73 |  | 2047.01
31 | 040305001001 | 管沟垫层 | 1.材料品种、规格:石粉 2.厚度:100mm 3.其它:未尽事项,详见招标图纸、招标文件及国家相关规范 |  | m3 | 13.39 | 240.11 |  | 3215.07
32 | 040103001010 | 回填方 | 1.密实度要求:按设计要求 2.填方材料品种:石屑 3.其它:未尽事项,详见招标图纸、招标文件及国家相关规范 |  | m3 | 88.21 | 197.56 |  | 17426.77
33 | 040103001011 | 回填方 | 1.密实度要求:按设计要求 2.填方材料品种:中粗砂 3.其它:未尽事项,详见招标图纸、招标文件及国家相关规范 |  | m3 | 7.26 | 169.74 |  | 1232.31
34 | 040803004001 | 管道包封 | 1.名称:管道混凝土包封 2.混凝土强度等级:C20 3.其它:未尽事项,详见招标图纸、招标文件及国家相关规范 |  | m3 | 103 | 626.47 |  | 64526.41
本页小计 | [8 empty] | 98036.11
注：为计取规费等的使用，可在表中增设其中：“定额人工费”。
表—08
分部分项工程和单价措施项目清单与计价表
工程名称：一纵路-交通工程 |  |  |  | 标段： |  |  |  | 第 7 页 共 24 页
序号 | 项目编码 | 项目名称 | 项目特征描述 |  | 计量单位 | 工程量 | 金额（元）
[7 empty] | 综合单价 |  | 综合合价 | 其中
暂估价
35 | 030411001001 | 配管 | 1.名称:塑料管HDPE管 2.规格:2xφ90x4mmHDPE，含管件 3.部位:人行道上、绿化带管道 4.其它:未尽事项,详见招标图纸、招标文件及国家相关规范 |  | m | 324.35 | 56.89 |  | 18452.27
36 | 030411001002 | 配管 | 1.名称:塑料管HDPE管 2.规格:5xφ90x4mmHDPE，含管件 3.部位:人行道上、绿化带管道 4.其它:未尽事项,详见招标图纸、招标文件及国家相关规范 |  | m | 305.88 | 142.21 |  | 43499.19
37 | 030411001003 | 配管 | 1.名称:热镀锌钢管 2.规格:5xφ100x4.5mm（内套2*φ90PVC管），含管件 3.部位:人行道上、绿化带管道 4.其它:未尽事项,详见招标图纸、招标文件及国家相关规范 |  | m | 223.17 | 448.32 |  | 100051.57
38 | 040205001001 | 交通2号接线大井 | 1.名称:交通2号接线大井 2.规格尺寸:内径800*600mm*1300m高 3.盖板材质、规格:铸铁井盖、井环840*640mm 4.材料品种、厚度:灰砂砖砖砌井，M10水泥砂浆砌筑，井壁内用1:2水泥砂浆批荡2cm 5.角钢电缆支架制作安装 6.含挖土方、回填方及余方弃置 7.其它:未尽事项,详见招标图纸、招标文件及国家相关规范 |  | 座 | 34 | 1223.94 |  | 41613.96
本页小计 | [8 empty] | 203616.99
注：为计取规费等的使用，可在表中增设其中：“定额人工费”。
表—08
分部分项工程和单价措施项目清单与计价表
工程名称：一纵路-交通工程 |  |  |  | 标段： |  |  |  | 第 8 页 共 24 页
序号 | 项目编码 | 项目名称 | 项目特征描述 |  | 计量单位 | 工程量 | 金额（元）
[7 empty] | 综合单价 |  | 综合合价 | 其中
暂估价
39 | 040205001002 | 交通4号接线小井 | 1.名称:交通4号接线小井 2.规格尺寸:内径400*400mm*600m高 3.盖板材质、规格:铸铁井盖、井环440*440mm 4.材料品种、厚度:灰砂砖砖砌井，M10水泥砂浆砌筑，井壁内用1:2水泥砂浆批荡2cm 5.含挖土方、回填方及余方弃置 6.其它:未尽事项,详见招标图纸、招标文件及国家相关规范 |  | 座 | 8 | 443.3 |  | 3546.4
|  | 智能交通系统 | [6 empty] | 991415.28
|  | 区域控制机箱系统（含交通信号灯） | [6 empty] | 540578.11
本页小计 | [8 empty] | 3546.4
注：为计取规费等的使用，可在表中增设其中：“定额人工费”。
表—08
分部分项工程和单价措施项目清单与计价表
工程名称：一纵路-交通工程 |  |  |  | 标段： |  |  |  | 第 9 页 共 24 页
序号 | 项目编码 | 项目名称 | 项目特征描述 |  | 计量单位 | 工程量 | 金额（元）
[7 empty] | 综合单价 |  | 综合合价 | 其中
暂估价
40 | 080702001001 | 信号机 | 1.名称:交通信号机（信号灯机箱） 2.含含24信号灯组、24检测器通道、控制模块、控制系统电源界面板、灯组板、检测器板、程序板、区域交通信号控制系统系统软件+授权、区域智能交通信号系统通信卡、读写芯片、黄闪器、便携式终端键盘等实现系统控制功能所必需的配件、系统授权费用、后台正版软件、电源开关模块、数据线、协议转换器、网线、,光纤收发器、光纤跳线、报警网关、光收发器、熔纤盒、网络跳线、软件入网授权；含网关主机(适配雷视一体机)；设漏电保护装置，独立设置漏电保护开关等，智能交通信号控制系统信号机安装调试，二路视频双向数据+以太网口光端机，光端机专用电源，尾纤盒，光纤跳线，光纤模块，机房端网线，光端机插槽机箱(带电源)，防火封堵，安装调试费，光端机用网管卡 OTS-SNMP，漏电保护开关，机箱增设电子锁功能，协议转换器，模熔纤盒等，具体详见设计图纸 3.混凝土基础，钢筋制作安装，防雷接地40x4镀锌扁钢，标准地极L50X50X5镀锌角钢 4.其它:未尽事项,详见招标图纸、招标文件及国家相关规范 |  | 台 | 3 | 79610.54 |  | 238831.62
41 | 030404017001 | 配电箱 | 1.名称:二级取电配电箱 2.规格:交通信号灯设备和电子警察监控分别取电并配备电表 3.其它:未尽事项,详见招标图纸、招标文件及国家相关规范 |  | 台 | 1 | 1705.09 |  | 1705.09
本页小计 | [8 empty] | 240536.71
注：为计取规费等的使用，可在表中增设其中：“定额人工费”。
表—08
分部分项工程和单价措施项目清单与计价表
工程名称：一纵路-交通工程 |  |  |  | 标段： |  |  |  | 第 10 页 共 24 页
序号 | 项目编码 | 项目名称 | 项目特征描述 |  | 计量单位 | 工程量 | 金额（元）
[7 empty] | 综合单价 |  | 综合合价 | 其中
暂估价
42 | 040804003001 | 雷视一体机背箱 | 1.名称:背挂控制箱 2.含电源防雷器、光收发器、光纤跳线、光纤跳线、熔纤盒、协议转换器，电源防雷器等 3.接地及漏电保护开关 4.其它:未尽事项,详见招标图纸、招标文件及国家相关规范 |  | 个 | 7 | 2071.91 |  | 14503.37
43 | 040205015001 | 雷达视频一体机（含漏电保护开关） | 1.类型:雷达视频一体机 2.功能特性:适用于信号控制系统、交通信息服务系统、道路交通监测等应用场景。高精度毫米波雷达与400万低照度摄像机。最大支持8车道多目标机动车检测，纵向100米 3.设备技术参数:内置摄像机防雷器、电源防雷器等，详见设计图纸 4.其它:未尽事项,详见招标图纸、招标文件及国家相关规范 |  | 台 | 7 | 5326.05 |  | 37282.35
44 | 040205003005 | 标杆 | 1.类型:机动车信号灯竖杆 2.材质:立柱钢管 3.规格尺寸:Φ114X4X5000mm 4.基础、垫层:材料品种、厚度:基础混凝土C25：850*850*1200mm；基础保护层水泥砂浆M10：850*850*250mm；预埋铁件、螺栓制作安装 5.油漆品种:杆件结构均采用热镀锌防腐处理,其表面各喷涂二遍环氧富锌底漆和银色调和漆,镀锌量600g/m² 6.含防雷接地40x4热镀锌扁钢、L50*50*5热镀锌角钢，L=2500；挖土方、回填方及余方弃置 7.其它:未尽事项,详见招标图纸、招标文件及国家相关规范 |  | 根 | 3 | 2510.14 |  | 7530.42
本页小计 | [8 empty] | 59316.14
注：为计取规费等的使用，可在表中增设其中：“定额人工费”。
表—08
分部分项工程和单价措施项目清单与计价表
工程名称：一纵路-交通工程 |  |  |  | 标段： |  |  |  | 第 11 页 共 24 页
序号 | 项目编码 | 项目名称 | 项目特征描述 |  | 计量单位 | 工程量 | 金额（元）
[7 empty] | 综合单价 |  | 综合合价 | 其中
暂估价
45 | 040205003006 | 标杆 | 1.类型:人行信号灯竖杆 2.材质:立柱钢管 3.规格尺寸:Φ89*4*3500mm 4.基础、垫层:材料品种、厚度:基础混凝土C25：850*850*1200mm；基础保护层水泥砂浆M10：850*850*250mm；预埋铁件、螺栓制作安装 5.油漆品种:杆件结构均采用热镀锌防腐处理,其表面各喷涂二遍环氧富锌底漆和银色调和漆,镀锌量600g/m² 6.含防雷接地40x4热镀锌扁钢、L50*50*5热镀锌角钢，L=2500；挖土方、回填方及余方弃置 7.其它:未尽事项,详见招标图纸、招标文件及国家相关规范 |  | 根 | 7 | 2235.42 |  | 15647.94
46 | 040205003007 | 标杆 | 1.类型:八角钢管悬臂式信号灯杆(L杆) 2.材质:八角锥形钢管 3.规格尺寸:10m悬臂 4.基础、垫层:材料品种、厚度:基础混凝土C25：1800x1500x2180mm；基础保护层水泥砂浆M10：1800x1500x350mm；预埋铁件、螺栓制作安装 5.油漆品种:柱杆件结构均采用热镀锌防腐处理,其表面各喷涂二遍环氧富锌底漆和银色调和漆,镀锌量610g/m² 6.含防雷接地40x4热镀锌扁钢、L50*50*5热镀锌角钢，L=2500；挖土方、回填方及余方弃置 7.其它:未尽事项,详见招标图纸、招标文件及国家相关规范 |  | 根 | 5 | 19915.85 |  | 99579.25
本页小计 | [8 empty] | 115227.19
注：为计取规费等的使用，可在表中增设其中：“定额人工费”。
表—08
分部分项工程和单价措施项目清单与计价表
工程名称：一纵路-交通工程 |  |  |  | 标段： |  |  |  | 第 12 页 共 24 页
序号 | 项目编码 | 项目名称 | 项目特征描述 |  | 计量单位 | 工程量 | 金额（元）
[7 empty] | 综合单价 |  | 综合合价 | 其中
暂估价
47 | 040205014001 | 机动三色灯具（含漏电保护开关） | 1.类型:机动三色灯具 2.灯架材质、规格:3个灯头 3.其它:未尽事项,详见招标图纸、招标文件及国家相关规范 |  | 套 | 13 | 1617.47 |  | 21027.11
48 | 040205014002 | 行人灯具（含漏电保护开关） | 1.类型:行人灯具 2.灯架材质、规格:4个灯头 3.其它:未尽事项,详见招标图纸、招标文件及国家相关规范 |  | 套 | 16 | 2344.97 |  | 37519.52
49 | 030408001001 | 电力电缆 | 1.名称:电力电缆 2.规格:YJV-1KV-1×10mm2 3.其它:未尽事项,详见招标图纸、招标文件及国家相关规范 |  | m | 3657 | 11.38 |  | 41616.66
50 | 030411004001 | 配线 | 1.名称:配线 2.规格:RVV 4x1.5 3.其它:未尽事项,详见招标图纸、招标文件及国家相关规范 |  | m | 769.12 | 6.81 |  | 5237.71
51 | 030411004002 | 配线 | 1.名称:配线 2.规格:RVV 5x1.5 3.其它:未尽事项,详见招标图纸、招标文件及国家相关规范 |  | m | 740.86 | 8.52 |  | 6312.13
52 | 030408001002 | 电力电缆 | 1.名称:电力电缆 2.规格:YJV-1×16mm2 3.其它:未尽事项,详见招标图纸、招标文件及国家相关规范 |  | m | 345.9 | 18.65 |  | 6451.04
53 | 030411004003 | 配线 | 1.名称:配线 2.规格:RVV3×2.5 3.其它:未尽事项,详见招标图纸、招标文件及国家相关规范 |  | m | 350 | 8.47 |  | 2964.5
54 | 030411004004 | 配线 | 1.名称:配线 2.规格:RVV3×1.5 3.其它:未尽事项,详见招标图纸、招标文件及国家相关规范 |  | m | 350 | 5.8 |  | 2030
55 | 030502007001 | 传输光缆 | 1.名称:传输光缆 2.规格:单模4芯 3.其它:未尽事项,详见招标图纸、招标文件及国家相关规范 |  | m | 350 | 4.56 |  | 1596
56 | 030502005001 | 双绞线缆 | 1.名称:六类非屏蔽双绞线 2.其它:未尽事项,详见招标图纸、招标文件及国家相关规范 |  | m | 210 | 3.54 |  | 743.4
本页小计 | [8 empty] | 125498.07
注：为计取规费等的使用，可在表中增设其中：“定额人工费”。
表—08
分部分项工程和单价措施项目清单与计价表
工程名称：一纵路-交通工程 |  |  |  | 标段： |  |  |  | 第 13 页 共 24 页
序号 | 项目编码 | 项目名称 | 项目特征描述 |  | 计量单位 | 工程量 | 金额（元）
[7 empty] | 综合单价 |  | 综合合价 | 其中
暂估价
|  | 闯红灯电子警察系统 | [6 empty] | 341942.09
57 | 030501017001 | 交通终端主机 | 1.名称:智能交通管理终端主机 2.规格:含硬盘录像控制软件、交通灯信号检测器、接入录像数量、图片合成、硬盘、USB接口、VGA接口≥1个，HDMI接口、音频接口、音频接口、报警接口、千兆网口、百兆网口、光纤收发器、千兆交换机、光纤终端盒、光纤跳线、光纤尾纤、耦合器、系统安装调试、机箱电源防雷、UPS电源、网络电源防雷器、电源适配器等，具体详见设计图纸 3.落地机箱，落地机柜基础：C20混凝土基础，长80cm×宽60cm×高50cm 4.其它:未尽事项,详见招标图纸、招标文件及国家相关规范 |  | 套 | 3 | 10030.39 |  | 30091.17
58 | 040804003002 | 电子警察背箱 | 1.名称:背挂控制箱 2.含强电模板；尺寸480mm*230mm*580mm；防护等级IP66、电气开关、插座、电源网络控制防雷器、工业交换机、智能前端管理设备、跳线、电源适配器等 3.含摄像机专用电源、摄像机防雷器、接地及漏电保护开关 4.其它:未尽事项,详见招标图纸、招标文件及国家相关规范 |  | 个 | 7 | 2071.91 |  | 14503.37
本页小计 | [8 empty] | 44594.54
注：为计取规费等的使用，可在表中增设其中：“定额人工费”。
表—08
分部分项工程和单价措施项目清单与计价表
工程名称：一纵路-交通工程 |  |  |  | 标段： |  |  |  | 第 14 页 共 24 页
序号 | 项目编码 | 项目名称 | 项目特征描述 |  | 计量单位 | 工程量 | 金额（元）
[7 empty] | 综合单价 |  | 综合合价 | 其中
暂估价
59 | 040205015002 | 高清星光级摄像机（含软件、高清摄像头镜头、漏电保护开关） | 1.类型:高清星光级摄像机 2.设备技术参数:不低于1英寸900万像素, 内置深度学习芯片，1"逐行扫描CCD，帧率：25fps，分辨率不低于4096(H)×2160(V),支持卡口抓拍、车牌识别、车型识别、车身颜色识别、违章检测、车辆特征检测；电源供应：DC12V±10% ，功耗：＜20W，工作温度湿度：-30℃～+60℃，工作湿度5%~95%，详见设计图纸 3.配置要求:含防护罩、避雷、闯红灯抓拍、反向卡口、软件、高清摄像头镜头、漏电保护开关等 4.其它:未尽事项,详见招标图纸、招标文件及国家相关规范 |  | 台 | 7 | 7473.74 |  | 52316.18
60 | 040205015003 | 高清星光级卡口抓拍摄像机（含软件、高清摄像头镜头、漏电保护开关） | 1.类型:高清星光级卡口抓拍摄像机 2.设备技术参数:不低于1英寸900万像素, 内置深度学习芯片，1"逐行扫描CCD，帧率：25fps，镜头焦距50mm，分辨率不低于4096(H)×2160(V),支持人脸区域自动曝光，可根据人脸区域和光照变化自动调节人脸区域曝光参数，可通过浏览器设置人脸自动曝光参考亮度、最短持续时间和人脸过滤时间；电源供应：DC12V±10% ，功耗：＜20W，工作温度湿度：-30℃～+60℃，工作湿度5%~95%，详见设计图纸 3.配置要求:含防护罩、避雷、闯红灯抓拍、反向卡口、软件、高清摄像头镜头、漏电保护开关等 4.其它:未尽事项,详见招标图纸、招标文件及国家相关规范 |  | 台 | 7 | 7473.74 |  | 52316.18
本页小计 | [8 empty] | 104632.36
注：为计取规费等的使用，可在表中增设其中：“定额人工费”。
表—08
分部分项工程和单价措施项目清单与计价表
工程名称：一纵路-交通工程 |  |  |  | 标段： |  |  |  | 第 15 页 共 24 页
序号 | 项目编码 | 项目名称 | 项目特征描述 |  | 计量单位 | 工程量 | 金额（元）
[7 empty] | 综合单价 |  | 综合合价 | 其中
暂估价
61 | 040205014003 | LED道路环境补光灯 | 1.类型:LED道路环境补光灯 2.规格参数:光源类型：原装大功率暖光LED，LED灯珠数量：16颗，发光角度：10°，覆盖范围：单车道环境补光灯，响应时间：≤45us，日夜功能：支持环境亮度检测，低照度下自动开启，RS485接口：1路，支持PC机或相机连接，同步接口：1路频闪触发输入，1路抓拍触发输入和1路频闪同步输出，参数配置：支持内部参数设置，如日夜功能开启阈值、频闪及爆闪延时设置，设计寿命：≥50000小时,外壳材质:压铸铝,电源:AC220V±20%，47Hz~63Hz,平均功率:36W,工作环境：工作温度-40℃～+70℃，工作湿度10%～90%，防护等级：IP66 3.其它:未尽事项,详见招标图纸、招标文件及国家相关规范 |  | 套 | 12 | 1324.11 |  | 15889.32
本页小计 | [8 empty] | 15889.32
注：为计取规费等的使用，可在表中增设其中：“定额人工费”。
表—08
分部分项工程和单价措施项目清单与计价表
工程名称：一纵路-交通工程 |  |  |  | 标段： |  |  |  | 第 16 页 共 24 页
序号 | 项目编码 | 项目名称 | 项目特征描述 |  | 计量单位 | 工程量 | 金额（元）
[7 empty] | 综合单价 |  | 综合合价 | 其中
暂估价
62 | 040205014004 | 多合一节能新型环保补光灯 | 1.类型:多合一节能新型环保补光灯 2.规格参数:电源电压：AC220V±10%/48Hz～52Hz，色温值（K）：5500K±500K，闪光能量：200J，功耗（w）：平均≤40W，瞬间最大＜300W，峰值闪光持续时间：1/30ms，回电时间：＜80ms，有效补光距离：16m～25m，触发方式：电平触发，+5VDC，工作环境（温度）：-25～+70℃，工作环境（湿度）：10%~90%@40℃，无凝结,覆盖范围:单车道,光斑亮度:标准安装方式场景下，能看清车周边环境、车身特征和司乘人员面部特征,光源:内置光栅，进行光污染处理,适合拍摄条件：卡口兼超速抓拍，脉冲与综合保护：屏蔽≥3Hz持续性的脉冲信号（闪15次后进入1次/S的微闪光提示状态，复原时间为10S），寿命：≥2000万次，防护等级：IP65，采用24颗原装进口高亮度LED芯片，寿命长，稳定性好，发光效率高，LED频闪支持PWM跟随触发，具有频率及占空比保护功能，发光角度10°；气体爆闪具有防误触发功能，提高产品寿命。可覆盖1个车道，支持LED灯频闪、LED爆闪、白光气体爆闪，红外气体爆闪采用步进电机功能，实现红外滤片的切换 3.其它:未尽事项,详见招标图纸、招标文件及国家相关规范 |  | 套 | 12 | 1324.11 |  | 15889.32
本页小计 | [8 empty] | 15889.32
注：为计取规费等的使用，可在表中增设其中：“定额人工费”。
表—08
分部分项工程和单价措施项目清单与计价表
工程名称：一纵路-交通工程 |  |  |  | 标段： |  |  |  | 第 17 页 共 24 页
序号 | 项目编码 | 项目名称 | 项目特征描述 |  | 计量单位 | 工程量 | 金额（元）
[7 empty] | 综合单价 |  | 综合合价 | 其中
暂估价
63 | 040205003008 | 标杆 | 1.类型:电子警察悬臂式L杆 2.材质:八角锥形钢管 3.规格尺寸:6m悬臂 4.基础、垫层:材料品种、厚度:基础混凝土C25：1600x1400x2180mm；基础保护层水泥砂浆M10：1600x1400x300mm；预埋铁件、螺栓制作安装 5.油漆品种:柱杆件结构均采用热镀锌防腐处理,其表面各喷涂二遍环氧富锌底漆和银色调和漆,镀锌量610g/m² 6.含防雷接地40x4热镀锌扁钢、L50*50*5热镀锌角钢，L=2500；挖土方、回填方及余方弃置 7.其它:未尽事项,详见招标图纸、招标文件及国家相关规范 |  | 根 | 2 | 12218.19 |  | 24436.38
64 | 040205003009 | 标杆 | 1.类型:电子警察悬臂式L杆 2.材质:八角锥形钢管 3.规格尺寸:10m悬臂 4.基础、垫层:材料品种、厚度:基础混凝土C25：1700x1500x2180mm；基础保护层水泥砂浆M10：1700x1500x350mm；预埋铁件、螺栓制作安装 5.油漆品种:柱杆件结构均采用热镀锌防腐处理,其表面各喷涂二遍环氧富锌底漆和银色调和漆,镀锌量610g/m² 6.含防雷接地40x4热镀锌扁钢、L50*50*5热镀锌角钢，L=2500；挖土方、回填方及余方弃置 7.其它:未尽事项,详见招标图纸、招标文件及国家相关规范 |  | 根 | 5 | 17765.26 |  | 88826.3
65 | 030411004005 | 配线 | 1.名称:配线 2.规格:RVV-3x4mm² 3.其它:未尽事项,详见招标图纸、招标文件及国家相关规范 |  | m | 1050 | 11.61 |  | 12190.5
本页小计 | [8 empty] | 125453.18
注：为计取规费等的使用，可在表中增设其中：“定额人工费”。
表—08
分部分项工程和单价措施项目清单与计价表
工程名称：一纵路-交通工程 |  |  |  | 标段： |  |  |  | 第 18 页 共 24 页
序号 | 项目编码 | 项目名称 | 项目特征描述 |  | 计量单位 | 工程量 | 金额（元）
[7 empty] | 综合单价 |  | 综合合价 | 其中
暂估价
66 | 030411004006 | 配线 | 1.名称:配线 2.规格:RVV-3x1.5 3.其它:未尽事项,详见招标图纸、招标文件及国家相关规范 |  | m | 1050 | 5.59 |  | 5869.5
67 | 030411004007 | 配线 | 1.名称:配线 2.规格:RVVP-2x1.0mm² 3.其它:未尽事项,详见招标图纸、招标文件及国家相关规范 |  | m | 1050 | 2.45 |  | 2572.5
68 | 030502005002 | 视频线 | 1.名称:视频线 2.规格:8241（RG-59） 3.其它:未尽事项,详见招标图纸、招标文件及国家相关规范 |  | m | 1050 | 4.98 |  | 5229
69 | 030411004008 | 配线 | 1.名称:配线 2.规格:RVVP 2*1.5mm2 3.其它:未尽事项,详见招标图纸、招标文件及国家相关规范 |  | m | 1050 | 4.14 |  | 4347
70 | 030502005003 | 双绞线缆 | 1.名称:六类非屏蔽双绞线 2.其它:未尽事项,详见招标图纸、招标文件及国家相关规范 |  | m | 1050 | 3.54 |  | 3717
71 | 030502007002 | 传输光缆 | 1.名称:传输光缆 2.规格:单模4芯 3.其它:未尽事项,详见招标图纸、招标文件及国家相关规范 |  | m | 1050 | 4.56 |  | 4788
72 | 040205024001 | 交通智能系统调试 | 1.系统类别:交通智能系统调试 2.其他:未尽事项详见招标图纸、招标文件、国家相关规范 |  | 系统 | 3 | 2986.79 |  | 8960.37
|  | CCTV视频监控系统 | [6 empty] | 108895.08
本页小计 | [8 empty] | 35483.37
注：为计取规费等的使用，可在表中增设其中：“定额人工费”。
表—08
分部分项工程和单价措施项目清单与计价表
工程名称：一纵路-交通工程 |  |  |  | 标段： |  |  |  | 第 19 页 共 24 页
序号 | 项目编码 | 项目名称 | 项目特征描述 |  | 计量单位 | 工程量 | 金额（元）
[7 empty] | 综合单价 |  | 综合合价 | 其中
暂估价
73 | 040804003003 | CCTV视频监控背箱 | 1.名称:背挂控制箱 2.规格:防雷、温控功能，机柜辅材（电源滤波器，电源开关，配线、接线端子排等）等，详见设计图纸 3.含尾纤盒、控制线防雷器、路口稳压电源、信号避雷器、电源防雷器、存储设备、接地及漏电保护开关、光纤收发器、跳线、千兆光纤收发器、光端机专用电源等 4.其它:未尽事项,详见招标图纸、招标文件及国家相关规范 |  | 个 | 3 | 2071.91 |  | 6215.73
74 | 040804003004 | 光纤收发器机箱 | 1.名称:光纤收发器机箱 2.规格:千兆光纤收发器等，详见设计图纸 3.含尾纤盒、路口稳压电源、防雷器、存储设备、接地及漏电保护开关、光纤收发器、跳线、千兆光纤收发器、光端机专用电源等 4.其它:未尽事项,详见招标图纸、招标文件及国家相关规范 |  | 个 | 3 | 2071.91 |  | 6215.73
75 | 040205015004 | 网络球形摄像机（含软件、漏电保护开关） | 1.类型:网络球形摄像机 2.设备技术参数:一千万像素，分辨率不小于4096*2160P，日夜型；最低照度0. 005Lux/FI.2（彩色模式），0.0005Lux/FI.2 （黑白模式），详见设计图纸 3.配置要求:含防护罩、摄像机防雷器、摄像机专用电源、室外安装支架、含软件、漏电保护开关等 4.其它:未尽事项,详见招标图纸、招标文件及国家相关规范 |  | 台 | 3 | 8338.91 |  | 25016.73
本页小计 | [8 empty] | 37448.19
注：为计取规费等的使用，可在表中增设其中：“定额人工费”。
表—08
分部分项工程和单价措施项目清单与计价表
工程名称：一纵路-交通工程 |  |  |  | 标段： |  |  |  | 第 20 页 共 24 页
序号 | 项目编码 | 项目名称 | 项目特征描述 |  | 计量单位 | 工程量 | 金额（元）
[7 empty] | 综合单价 |  | 综合合价 | 其中
暂估价
76 | 040205003010 | 标杆 | 1.类型:交通监控悬臂式L杆(高10m) 2.材质:八角锥形钢管 3.规格尺寸:6m悬臂 4.基础、垫层:材料品种、厚度:基础混凝土C25：1700x1500x2000mm；基础保护层水泥砂浆M10：1700x1500x300mm；预埋铁件、螺栓制作安装 5.油漆品种:柱杆件结构均采用热镀锌防腐处理,其表面各喷涂二遍环氧富锌底漆和银色调和漆,镀锌量610g/m² 6.含防雷接地40x4热镀锌扁钢、L50*50*5热镀锌角钢，L=2500；挖土方、回填方及余方弃置 7.其它:未尽事项,详见招标图纸、招标文件及国家相关规范 |  | 根 | 3 | 15455.82 |  | 46367.46
77 | 030502005004 | 双绞线缆 | 1.名称:六类非屏蔽双绞线 2.其它:未尽事项,详见招标图纸、招标文件及国家相关规范 |  | m | 540 | 3.54 |  | 1911.6
78 | 030502005005 | 视频线 | 1.名称:视频线 2.规格:8241（RG-59） 3.其它:未尽事项,详见招标图纸、招标文件及国家相关规范 |  | m | 540 | 4.98 |  | 2689.2
79 | 030411004009 | 配线 | 1.名称:屏蔽线 2.规格:2×1.5 3.其它:未尽事项,详见招标图纸、招标文件及国家相关规范 |  | m | 540 | 4.14 |  | 2235.6
80 | 030411004010 | 配线 | 1.名称:配线 2.规格:RVV-3x1.5 3.其它:未尽事项,详见招标图纸、招标文件及国家相关规范 |  | m | 540 | 5.59 |  | 3018.6
81 | 030411004011 | 配线 | 1.名称:配线 2.规格:RVV-3x4mm² 3.其它:未尽事项,详见招标图纸、招标文件及国家相关规范 |  | m | 540 | 11.61 |  | 6269.4
本页小计 | [8 empty] | 62491.86
注：为计取规费等的使用，可在表中增设其中：“定额人工费”。
表—08
分部分项工程和单价措施项目清单与计价表
工程名称：一纵路-交通工程 |  |  |  | 标段： |  |  |  | 第 21 页 共 24 页
序号 | 项目编码 | 项目名称 | 项目特征描述 |  | 计量单位 | 工程量 | 金额（元）
[7 empty] | 综合单价 |  | 综合合价 | 其中
暂估价
82 | 040205024002 | CCTV视频监控系统调试 | 1.系统类别:交通智能系统调试 2.其他:未尽事项详见招标图纸、招标文件、国家相关规范 |  | 系统 | 3 | 2985.01 |  | 8955.03
|  | 交通其他设施 | [6 empty] | 341079.31
83 | 040309001001 | 非机动车道分隔护栏H=700mm | 1.名称:非机动车道分隔护栏 2.栏杆材质、规格:H=700mm高；立柱矩管60x80x3，中间底座铁底座重量：35.239kg/个，2.92米设置一个；其他详见设计图纸 3.油漆品种、工艺要求:护栏整体成型后,应除锈并作热镀锌防腐处理,立柱、横梁、栅栏的镀锌量为600g/m²；热镀锌处理后,表面烘喷白色面漆,面漆采用户外高光白1号色板等 4.其它:未尽事项,详见招标图纸、招标文件及国家相关规范 |  | m | 546 | 234.65 |  | 128118.9
84 | 040309001002 | 机动车中心分隔护栏H=1150mm | 1.名称:机动车中心分隔护栏 2.栏杆材质、规格:标准段H=1150mm高，护栏渐变段h=1.15m~0.7m高；立柱矩管60x80x3，中间底座铁底座重量：81.272kg/个，2.92米设置一个；其他详见设计图纸 3.油漆品种、工艺要求:护栏整体成型后,应除锈并作热镀锌防腐处理,立柱、横梁、栅栏的镀锌量为600g/m²；热镀锌处理后,表面烘喷白色面漆,面漆采用户外高光白1号色板等 4.其它:未尽事项,详见招标图纸、招标文件及国家相关规范 |  | m | 312 | 297.77 |  | 92904.24
本页小计 | [8 empty] | 229978.17
注：为计取规费等的使用，可在表中增设其中：“定额人工费”。
表—08
分部分项工程和单价措施项目清单与计价表
工程名称：一纵路-交通工程 |  |  |  | 标段： |  |  |  | 第 22 页 共 24 页
序号 | 项目编码 | 项目名称 | 项目特征描述 |  | 计量单位 | 工程量 | 金额（元）
[7 empty] | 综合单价 |  | 综合合价 | 其中
暂估价
85 | 040309001003 | 人行道护栏H=1.251m | 1.名称:人行道护栏 2.栏杆材质、规格:H=1.251m 3.油漆品种、工艺要求:栏杆喷漆之前,必须把底材处理干净,除油污,打磨一遍,做一道环氧磷酸锌底漆,再做氟碳漆(黑色),以便于氟碳漆的附着,防止脱落 4.含土方、基础、钢筋预埋件制作安装等 5.其它:未尽事项,详见招标图纸、招标文件及国家相关规范 |  | m | 407.84 | 291.2 |  | 118763.01
86 | 040205018001 | 警示柱 | 1.类型:弹性示警桩 2.材质:红色塑料 3.规格、型号:H=70cm 4.其它:未尽事项,详见招标图纸、招标文件及国家相关规范 |  | 根 | 8 | 63.15 |  | 505.2
87 | 040205018002 | 反光示警桩 | 1.类型:防撞示警桩 2.材质:立柱钢管 3.规格:φ114x4x1500mm 4.含反光膜、基础、钢筋、预埋件制作安装等 5.其它:未尽事项,详见招标图纸、招标文件及国家相关规范 |  | 根 | 4 | 127.94 |  | 511.76
88 | 040205018003 | 非机动车端头标识 | 1.类型:非机动车端头标识 2.其它:未尽事项,详见招标图纸、招标文件及国家相关规范 |  | 个 | 4 | 69.05 |  | 276.2
|  | 余泥渣土外运 | [6 empty] | 9259.62
89 | 040103002003 | 余方弃置 | 1.废弃料品种:土方 2.运距:15km 3.其它:未尽事项,详见招标图纸、招标文件及国家相关规范 |  | m3 | 234.48 | 39.49 |  | 9259.62
|  | 路灯市政 | [6 empty] | 60968.85
90 | 040101002004 | 挖沟槽土方 | 1.土壤类别:按地质勘察报告 2.挖土深度:按照现场综合考虑 |  | m3 | 385.54 | 8.73 |  | 3365.76
本页小计 | [8 empty] | 132681.55
注：为计取规费等的使用，可在表中增设其中：“定额人工费”。
表—08
分部分项工程和单价措施项目清单与计价表
工程名称：一纵路-交通工程 |  |  |  | 标段： |  |  |  | 第 23 页 共 24 页
序号 | 项目编码 | 项目名称 | 项目特征描述 |  | 计量单位 | 工程量 | 金额（元）
[7 empty] | 综合单价 |  | 综合合价 | 其中
暂估价
91 | 040205001003 | 人(手)孔井 | 1.名称:人行道上接线井 2.规格尺寸:1080x880x1000mm(长x宽x深) 3.井盖、井圈材质及规格:配920×670铸铁井盖，符合路灯所标准 4.砌筑材料品种、规格、强度等级:砌MU20灰砂砖M7.5水泥砂浆，混凝土C30、钢筋及预埋件制作安装等 5.基础、垫层:材料品种、厚度:C25素砼垫层，铺200mm厚渗水沙层 6.勾缝、抹面要求:内侧批水泥砂浆防水层20厚1:2.5水泥砂浆 7.接地:采用接地端子不锈钢Φ12接地 8.其它:未尽事项,详见招标图纸、招标文件及国家相关规范 |  | 座 | 9 | 1705.77 |  | 15351.93
92 | 040303002003 | 路灯A型基础 | 1.名称:路灯A型基础 2.基础、垫层形式以及其它:A型基础：包含路灯C25混凝土基础浇筑、20砼垫层、钢筋及预埋件制作安装、预埋穿线管、预埋件的防锈处理等 3.其它:未尽事项,详见招标图纸、招标文件及国家相关规范 |  | 个 | 34 | 892.34 |  | 30339.56
93 | 040303002004 | 路灯E型基础 | 1.名称:路灯E型基础 2.基础、垫层形式以及其它:E型基础：包含路灯C25混凝土基础浇筑、20砼垫层、钢筋及预埋件制作安装、预埋穿线管、预埋件的防锈处理等 3.其它:未尽事项,详见招标图纸、招标文件及国家相关规范 |  | 个 | 5 | 2382.32 |  | 11911.6
|  | 措施项目 | [6 empty] | 21110.67
94 | 041102002002 | 基础模板 | 1.构件类型:基础模板 2.其它:未尽事项,详见招标图纸、招标文件及国家相关规范 |  | m2 | 390.36 | 54.08 |  | 21110.67
本页小计 | [8 empty] | 78713.76
注：为计取规费等的使用，可在表中增设其中：“定额人工费”。
表—08
分部分项工程和单价措施项目清单与计价表
工程名称：一纵路-交通工程 |  |  |  | 标段： |  |  |  | 第 24 页 共 24 页
合 计 | [8 empty] | 2000675.03
注：为计取规费等的使用，可在表中增设其中：“定额人工费”。
表—08

## 表-11 总价措施项目清单与计价表【一纵路-交通工程】
总价措施项目清单与计价表
工程名称：一纵路-交通工程 | [5 empty] | 标段： |  | 第 1 页 共 1 页
序号 | 项目编码 | 项目名称 | 计算基础 | 费率 (%) | 金额 (元) |  | 调整 费率(%) |  | 调整后 金额(元) | 备注
1 | LSSGCSF00005 | 绿色施工安全防护措施费 | 分部分项人工费+分部分项机具费 | 16.5 | 70493.13 |  |  |  |  | 以分部分项的人工费与施工机具费之和为计算基础；以专业工程类型 区分不同费率计算； 单独场地平整工程费率为4.35%； 道路、管网工程费率为16.50%； 桥涵、隧道、水处理构筑物工程费率为14.50%； 分部分项工程总费用在300 万元以内（含300 万元）的项目按基本费率乘以1.20；
合 计 |  |  |  |  | 70493.13
表-11

## 表-12 其他项目清单与计价汇总表【一纵路-交通工程】
其他项目清单与计价汇总表
工程名称：一纵路-交通工程 |  |  | 标段： |  | 第 1 页 共 1 页
序号 | 项目名称 | 金额（元） |  | 结算金额（元） |  | 备注
1 | 暂列金额 | 197956.44 |  |  |  | 明细详见表-12-1
2 | 暂估价
2.1 | 材料暂估价 | — |  |  |  | 明细详见表-12-2
2.2 | 专业工程暂估价 |  |  |  |  | 明细详见表-12-3
3 | 计日工 |  |  |  |  | 明细详见表-12-4
4 | 总承包服务费 |  |  |  |  | 明细详见表-12-5
5 | 预算包干费 | 25633.86
6 | 工程优质费
7 | 概算幅度差
8 | 现场签证费用
9 | 索赔费用
10 | 其他费用
| 合 计 | 223590.30 |  |  |  | —
注：材料（工程设备）暂估单价进入清单项目综合单价，此处不汇总。
表—12

## 表-12-1 暂列金额表【一纵路-交通工程】
暂列金额明细表
工程名称：一纵路-交通工程 |  |  | 标段： |  | 第 1 页 共 1 页
序号 | 名称 | 计量单位 |  | 暂定金额（元） |  | 备注
1 | 暂列金额 | 项 |  | 197956.44
合 计 |  |  |  | 197956.44 |  | —
注：此表由招标人填写，如不能详列，也可只列暂列金额总额，投标人应将上述暂列金额计入投标总价中。
表—12—1

## 表-13 规费、税金项目清单与计价表【一纵路-交通工程】
规费、税金项目清单与计价表
工程名称：一纵路-交通工程 |  |  | 标段： |  |  | 第 1 页 共 1 页
序号 | 项目名称 | 计算基础 |  | 计算基数 | 计算费率 (%) |  | 金额(元)
1 | 增值税销项税额 | 分部分项合计+措施合计+其他项目 |  | 2294758.46 | 9 |  | 206528.26
合 计 | [6 empty] | 206528.26
表—13

## 表-04 单位工程招标控制价汇总表【一纵路交通疏解工程】
单位工程招标控制价汇总表
工程名称：一纵路交通疏解工程 |  |  | 标段： | 第 1 页 共 1 页
序号 | 汇总内容 | 金额:(元) |  |  | 其中：暂估价(元)
1 | 分部分项合计
2 | 措施合计 | 123361.62
2.1 | 绿色施工安全防护措施费
2.2 | 其他措施费 | 123361.62
3 | 其他项目 |  |  |  | －
3.1 | 暂列金额
3.2 | 暂估价
3.3 | 计日工
3.4 | 总承包服务费
3.5 | 预算包干费
3.6 | 工程优质费
3.7 | 概算幅度差
3.8 | 索赔费用
3.9 | 现场签证费用
3.10 | 其他费用
4 | 税前工程造价 | 123361.62
5 | 增值税销项税额 | 11102.55 |  |  | －
6 | 总造价 | 134464.17
7 | 人工费 | 33630.52
合计=1+2+3+5 |  | 134,464.17 |  |  | 0.00
注：本表适用于单位工程招标控制价或投标报价的汇总，如无单位工程划分，单项工程也使用本表汇总
表—04

## 表-08 分部分项工程和单价措施项目清单与计价表【一纵路交
分部分项工程和单价措施项目清单与计价表
工程名称：一纵路交通疏解工程 |  |  |  | 标段： |  |  |  | 第 1 页 共 1 页
序号 | 项目编码 | 项目名称 | 项目特征描述 |  | 计量单位 | 工程量 | 金额（元）
[7 empty] | 综合单价 |  | 综合合价 | 其中
暂估价
整个项目
|  | 措施项目 | [6 empty] | 123361.62
1 | 粤050401008001 | A1装配式方钢结构围蔽 | 1.材料种类、规格:A1装配式方钢结构围蔽 2.工期:1年 3.含灯具、警示灯、接线等，详见广州市建设工程绿色施工围蔽指导图集（V2.0版） 4.其它:未尽事项,详见招标图纸、招标文件及国家相关规范 |  | m | 188.84 | 653.26 |  | 123361.62
本页小计 | [8 empty] | 123361.62
合 计 | [8 empty] | 123361.62
注：为计取规费等的使用，可在表中增设其中：“定额人工费”。
表—08

## 表-11 总价措施项目清单与计价表【一纵路交通疏解工程】
总价措施项目清单与计价表
工程名称：一纵路交通疏解工程 | [5 empty] | 标段： |  | 第 1 页 共 1 页
序号 | 项目编码 | 项目名称 | 计算基础 | 费率 (%) | 金额 (元) |  | 调整 费率(%) |  | 调整后 金额(元) | 备注
1 | LSSGCSF00006 | 绿色施工安全防护措施费 | 分部分项人工费+分部分项机具费 | 16.5 | [5 empty] | 以分部分项的人工费与施工机具费之和为计算基础；以专业工程类型 区分不同费率计算； 单独场地平整工程费率为4.35%； 道路、管网工程费率为16.50%； 桥涵、隧道、水处理构筑物工程费率为14.50%； 分部分项工程总费用在300 万元以内（含300 万元）的项目按基本费率乘以1.20；
合 计
表-11

## 表-12 其他项目清单与计价汇总表【一纵路交通疏解工程】
其他项目清单与计价汇总表
工程名称：一纵路交通疏解工程 |  |  | 标段： |  | 第 1 页 共 1 页
序号 | 项目名称 | 金额（元） |  | 结算金额（元） |  | 备注
1 | 暂列金额 |  |  |  |  | 明细详见表-12-1
2 | 暂估价
2.1 | 材料暂估价 | — |  |  |  | 明细详见表-12-2
2.2 | 专业工程暂估价 |  |  |  |  | 明细详见表-12-3
3 | 计日工 |  |  |  |  | 明细详见表-12-4
4 | 总承包服务费 |  |  |  |  | 明细详见表-12-5
5 | 预算包干费
6 | 工程优质费
7 | 概算幅度差
8 | 现场签证费用
9 | 索赔费用
10 | 其他费用
| 合 计 | 0.00 |  |  |  | —
注：材料（工程设备）暂估单价进入清单项目综合单价，此处不汇总。
表—12

## 表-12-1 暂列金额表【一纵路交通疏解工程】
暂列金额明细表
工程名称：一纵路交通疏解工程 |  |  | 标段： |  | 第 1 页 共 1 页
序号 | 名称 | 计量单位 |  | 暂定金额（元） |  | 备注
1 | 暂列金额 | 项
合 计 |  |  |  | 0 |  | —
注：此表由招标人填写，如不能详列，也可只列暂列金额总额，投标人应将上述暂列金额计入投标总价中。
表—12—1

## 表-13 规费、税金项目清单与计价表【一纵路交通疏解工程】
规费、税金项目清单与计价表
工程名称：一纵路交通疏解工程 |  |  | 标段： |  |  | 第 1 页 共 1 页
序号 | 项目名称 | 计算基础 |  | 计算基数 | 计算费率 (%) |  | 金额(元)
1 | 增值税销项税额 | 分部分项合计+措施合计+其他项目 |  | 123361.62 | 9 |  | 11102.55
合 计 | [6 empty] | 11102.55
表—13

## 表-04 单位工程招标控制价汇总表【一纵路-照明工程】
单位工程招标控制价汇总表
工程名称：一纵路-照明工程 |  |  | 标段： | 第 1 页 共 1 页
序号 | 汇总内容 | 金额:(元) |  |  | 其中：暂估价(元)
1 | 分部分项合计 | 616832.45
1.1 | 土石方工程
1.2 | 照明工程 | 616832.45
2 | 措施合计 | 54852.20
2.1 | 绿色施工安全防护措施费 | 46697.27
2.2 | 其他措施费 | 8154.93
3 | 其他项目 | 74738.12 |  |  | －
3.1 | 暂列金额 | 61683.25
3.2 | 暂估价
3.3 | 计日工
3.4 | 总承包服务费
3.5 | 预算包干费 | 13054.87
3.6 | 工程优质费
3.7 | 概算幅度差
3.8 | 索赔费用
3.9 | 现场签证费用
3.10 | 其他费用
4 | 税前工程造价 | 746422.77
5 | 增值税销项税额 | 67178.05 |  |  | －
6 | 总造价 | 813600.82
7 | 人工费 | 119610.24
合计=1+2+3+5 |  | 813,600.82 |  |  | 0.00
注：本表适用于单位工程招标控制价或投标报价的汇总，如无单位工程划分，单项工程也使用本表汇总
表—04

## 表-08 分部分项工程和单价措施项目清单与计价表【一纵路-_4
分部分项工程和单价措施项目清单与计价表
工程名称：一纵路-照明工程 |  |  |  | 标段： |  |  |  | 第 1 页 共 6 页
序号 | 项目编码 | 项目名称 | 项目特征描述 |  | 计量单位 | 工程量 | 金额（元）
[7 empty] | 综合单价 |  | 综合合价 | 其中
暂估价
土石方工程
|  | 照明工程 | [6 empty] | 616832.45
1 | 030412007001 | 一般路灯（A型基础） | 1.名称:双臂路灯 (LED 灯具120W/30W) 2.灯杆材质、规格:灯杆高度10m及以下的灯杆,要求灯杆壁厚不小于4mm，灯杆宜采用六边形锥型杆，安装灯高10M/6M 3.灯架形式及臂长:机动车道侧的灯高10米,挑臂长1.5米,灯具为120W的LED灯具,仰角为10%,人行道侧的灯高6米,灯具为30W的LED灯具,挑臂长1米,仰角0% 4.附件配置要求:LED灯具采用半截光型产品,灯体全部采用高导热性的铝合金材料等配件安装 5.灯杆形式(单、双):双臂灯 6.接线端子材质、规格:接地端子制作安装 7.防腐：灯杆2米以下部分需刷绝缘漆，所有接地材质必须采用不锈钢防腐措施 8.其它:未尽事项,详见招标图纸、招标文件及国家相关规范 |  | 套 | 28 | 4201.79 |  | 117650.12
本页小计 | [8 empty] | 117650.12
注：为计取规费等的使用，可在表中增设其中：“定额人工费”。
表—08
分部分项工程和单价措施项目清单与计价表
工程名称：一纵路-照明工程 |  |  |  | 标段： |  |  |  | 第 2 页 共 6 页
序号 | 项目编码 | 项目名称 | 项目特征描述 |  | 计量单位 | 工程量 | 金额（元）
[7 empty] | 综合单价 |  | 综合合价 | 其中
暂估价
2 | 030412007002 | 一般路灯（A型基础） | 1.名称:双臂路灯 (LED 灯具3*75W/30W) 2.灯杆材质、规格:灯杆高度10m及以下的灯杆,要求灯杆壁厚不小于4mm，灯杆宜采用六边形锥型杆，安装灯高10M/6M 3.灯架形式及臂长:机动车道侧的灯高10米,挑臂长1.5米,灯具为120W的LED灯具,仰角为10%,人行道侧的灯高6米,灯具为30W的LED灯具,挑臂长1米,仰角0% 4.附件配置要求:LED灯具采用半截光型产品,灯体全部采用高导热性的铝合金材料等配件安装 5.灯杆形式(单、双):双臂灯 6.接线端子材质、规格:接地端子制作安装 7.防腐：灯杆2米以下部分需刷绝缘漆，所有接地材质必须采用不锈钢防腐措施 8.其它:未尽事项,详见招标图纸、招标文件及国家相关规范 |  | 套 | 6 | 5420.75 |  | 32524.5
本页小计 | [8 empty] | 32524.5
注：为计取规费等的使用，可在表中增设其中：“定额人工费”。
表—08
分部分项工程和单价措施项目清单与计价表
工程名称：一纵路-照明工程 |  |  |  | 标段： |  |  |  | 第 3 页 共 6 页
序号 | 项目编码 | 项目名称 | 项目特征描述 |  | 计量单位 | 工程量 | 金额（元）
[7 empty] | 综合单价 |  | 综合合价 | 其中
暂估价
3 | 030412007003 | 一般路灯（E型基础） | 1.名称:双臂路灯 (LED 灯具75W/30W) 2.灯杆材质、规格:灯杆高度10m及以下的灯杆,要求灯杆壁厚不小于4mm，灯杆宜采用六边形锥型杆，安装灯高10M/6M 3.灯架形式及臂长:机动车道侧的灯高10米,挑臂长1.5米,灯具为75W的LED灯具,仰角为10%,人行道侧的灯高6米,灯具为30W的LED灯具,挑臂长1米,仰角0% 4.附件配置要求:LED灯具采用半截光型产品,灯体全部采用高导热性的铝合金材料等配件安装 5.灯杆形式(单、双):双臂灯 6.接线端子材质、规格:接地端子制作安装 7.防腐：灯杆2米以下部分需刷绝缘漆，所有接地材质必须采用不锈钢防腐措施 8.其它:未尽事项,详见招标图纸、招标文件及国家相关规范 |  | 套 | 1 | 3847.81 |  | 3847.81
本页小计 | [8 empty] | 3847.81
注：为计取规费等的使用，可在表中增设其中：“定额人工费”。
表—08
分部分项工程和单价措施项目清单与计价表
工程名称：一纵路-照明工程 |  |  |  | 标段： |  |  |  | 第 4 页 共 6 页
序号 | 项目编码 | 项目名称 | 项目特征描述 |  | 计量单位 | 工程量 | 金额（元）
[7 empty] | 综合单价 |  | 综合合价 | 其中
暂估价
4 | 030412007004 | 一般路灯（E型基础） | 1.名称:双臂路灯 (LED 灯具120W/30W) 2.灯杆材质、规格:灯杆高度10m及以下的灯杆,要求灯杆壁厚不小于4mm，灯杆宜采用六边形锥型杆，安装灯高10M/6M 3.灯架形式及臂长:机动车道侧的灯高10米,挑臂长1.5米,灯具为120W的LED灯具,仰角为10%,人行道侧的灯高6米,灯具为30W的LED灯具,挑臂长1米,仰角0% 4.附件配置要求:LED灯具采用半截光型产品,灯体全部采用高导热性的铝合金材料等配件安装 5.灯杆形式(单、双):双臂灯 6.接线端子材质、规格:接地端子制作安装 7.防腐：灯杆2米以下部分需刷绝缘漆，所有接地材质必须采用不锈钢防腐措施 8.其它:未尽事项,详见招标图纸、招标文件及国家相关规范 |  | 套 | 4 | 4211.41 |  | 16845.64
5 | 030411006001 | 电磁式漏电微型断路器 | 1.名称:电磁式漏电微型断路器 2.材质、规格:额定电流为6A,额定剩余电流为30mA 3.配置：防水接线盒防水等级IP68，含铜套管等 4.其它:未尽事项,详见招标图纸、招标文件及国家相关规范 |  | 个 | 39 | 152.35 |  | 5941.65
6 | 030411006002 | 智能单灯控制器 | 1.名称:智能单灯控制器 2.材质、规格:每盏灯配置单灯控制器,同时灯具应能实现远程可调、可控、可检测的要求。并具备通信端口,以便日后接入路灯智能化管理平台。 3.其它:未尽事项,详见招标图纸、招标文件及国家相关规范 |  | 个 | 39 | 242 |  | 9438
本页小计 | [8 empty] | 32225.29
注：为计取规费等的使用，可在表中增设其中：“定额人工费”。
表—08
分部分项工程和单价措施项目清单与计价表
工程名称：一纵路-照明工程 |  |  |  | 标段： |  |  |  | 第 5 页 共 6 页
序号 | 项目编码 | 项目名称 | 项目特征描述 |  | 计量单位 | 工程量 | 金额（元）
[7 empty] | 综合单价 |  | 综合合价 | 其中
暂估价
7 | 030408001003 | 电力电缆 | 1.名称:铜芯电缆 2.型号:YJV 3.规格:1*25mm2 4.敷设方式、部位:电缆敷设 5.电压等级(kV):0.6/1kV |  | m | 5130.25 | 26.19 |  | 134361.25
8 | 030408006001 | 电力电缆头 | 1.名称:电力电缆终端头 2.规格:35mm2以下 |  | 个 | 2 | 149.78 |  | 299.56
9 | 030411004012 | 配线 | 1.名称:软护套线 2.型号、规格:RVV3x2.5mm2 3.敷设部位:灯杆内敷设 |  | m | 494.43 | 8.78 |  | 4341.1
10 | 040205002001 | 电缆保护管 | 1.材料品种:HDPE 2.规格:2*HDPE90+3*HDPE75 3.结构及做法:详见设计图纸 4.敷设方式:埋地敷设 5.回填:石屑回填 6.部位:人行道 7.其它:未尽事项,详见招标图纸、招标文件及国家相关规范 |  | m | 16.203 | 210.22 |  | 3406.19
11 | 040205002002 | 电缆保护管 | 1.材料品种:HDPE 2.规格:HDPE90+3*HDPE75 3.结构及做法:详见设计图纸 4.敷设方式:埋地敷设 5.回填:石屑回填 6.部位:人行道 7.其它:未尽事项,详见招标图纸、招标文件及国家相关规范 |  | m | 877.78 | 163.48 |  | 143499.47
12 | 040205002003 | 电缆保护管 | 1.材料品种:玻璃钢管 2.规格:6*DBJ100 3.结构及做法:详见设计图纸 4.敷设方式:埋地敷设，C25混凝土包封、石屑回填 5.部位:车行道 6.其它:未尽事项,详见招标图纸、招标文件及国家相关规范 |  | m | 174.943 | 597.88 |  | 104594.92
13 | 030409002001 | 接地母线 | 1.名称:接地母线 2.材质:不锈钢圆钢 3.规格:φ12 4.安装形式:埋地敷设 |  | m | 1068.926 | 35.77 |  | 38235.48
14 | 030414011001 | 接地装置 | 1.名称:接地电阻测试 接地网 2.其它:未尽事项,详见招标图纸、招标文件及国家相关规范 |  | 系统 | 1 | 1846.76 |  | 1846.76
本页小计 | [8 empty] | 430584.73
注：为计取规费等的使用，可在表中增设其中：“定额人工费”。
表—08
分部分项工程和单价措施项目清单与计价表
工程名称：一纵路-照明工程 |  |  |  | 标段： |  |  |  | 第 6 页 共 6 页
序号 | 项目编码 | 项目名称 | 项目特征描述 |  | 计量单位 | 工程量 | 金额（元）
[7 empty] | 综合单价 |  | 综合合价 | 其中
暂估价
|  | 措施项目 | [6 empty] | 8154.93
15 | 041102002003 | 基础模板 | 1.构件类型:基础模板 |  | m2 | 135 | 55.75 |  | 7526.25
16 | 041102001002 | 垫层模板 | 1.构件类型:垫层模板 |  | m2 | 15.6 | 40.3 |  | 628.68
本页小计 | [8 empty] | 8154.93
合 计 | [8 empty] | 624987.38
注：为计取规费等的使用，可在表中增设其中：“定额人工费”。
表—08

## 表-11 总价措施项目清单与计价表【一纵路-照明工程】
总价措施项目清单与计价表
工程名称：一纵路-照明工程 | [5 empty] | 标段： |  | 第 1 页 共 2 页
序号 | 项目编码 | 项目名称 | 计算基础 | 费率 (%) | 金额 (元) |  | 调整 费率(%) |  | 调整后 金额(元) | 备注
1 | LSSGCSF00007 | 绿色施工安全防护措施费 | 分部分项人工费+分部分项机具费 | 35.77 | 46697.27 |  |  |  |  | 以分部分项的人工费与施工机具费之和为计算基础；以专业工程类型 区分不同费率计算； 单独场地平整工程费率为4.35%； 道路、管网工程费率为16.50%； 桥涵、隧道、水处理构筑物工程费率为14.50%； 分部分项工程总费用在300 万元以内（含300 万元）的项目按基本费率乘以1.20；
2 | 粤041109009004 | 文明工地增加费 | 分部分项人工费+分部分项机具费 | 0 | [5 empty] | 以分部分项的人工费与施工机具费之和为计算基础；市级文明工地0.60%；省级文明工地1.20%
3 | 041109002004 | 夜间施工增加费 |  | 20 | [5 empty] | 以夜间施工项目人工费的20%计算
4 | 041109005004 | 交通疏解员增加费 |  | 15 | [5 empty] | 按照项目分部分项人工费的15%计算（有方案的按照方案计算），
表-11
总价措施项目清单与计价表
工程名称：一纵路-照明工程 | [5 empty] | 标段： |  | 第 2 页 共 2 页
序号 | 项目编码 | 项目名称 | 计算基础 | 费率 (%) | 金额 (元) |  | 调整 费率(%) |  | 调整后 金额(元) | 备注
结算时据实结算。
5 | 041108001004 | 地下管线交叉降效费 |  | 0 | [5 empty] | 按实际发生或经批准的施工方案计算
6 | 粤041109008004 | 赶工措施费 | 分部分项人工费+分部分项机具费 | 0 | [5 empty] | 赶工措施费=（1-δ）*分部分项的（人工费+施工机具费）*0.30 （0.8≤δ＜1 式中：δ=合同工期/定额工期）
7 | QTFY00000004 | 其他费用 | [7 empty] | 按实际发生或经批准的施工组织设计方案计算
合 计 |  |  |  |  | 46697.27
表-11

## 表-12 其他项目清单与计价汇总表【一纵路-照明工程】
其他项目清单与计价汇总表
工程名称：一纵路-照明工程 |  |  | 标段： |  | 第 1 页 共 1 页
序号 | 项目名称 | 金额（元） |  | 结算金额（元） |  | 备注
1 | 暂列金额 | 61683.25 |  |  |  | 明细详见表-12-1
2 | 暂估价
2.1 | 材料暂估价 | — |  |  |  | 明细详见表-12-2
2.2 | 专业工程暂估价 |  |  |  |  | 明细详见表-12-3
3 | 计日工 |  |  |  |  | 明细详见表-12-4
4 | 总承包服务费 |  |  |  |  | 明细详见表-12-5
5 | 预算包干费 | 13054.87
6 | 工程优质费
7 | 概算幅度差
8 | 现场签证费用
9 | 索赔费用
10 | 其他费用
| 合 计 | 74738.12 |  |  |  | —
注：材料（工程设备）暂估单价进入清单项目综合单价，此处不汇总。
表—12

## 表-12-1 暂列金额表【一纵路-照明工程】
暂列金额明细表
工程名称：一纵路-照明工程 |  |  | 标段： |  | 第 1 页 共 1 页
序号 | 名称 | 计量单位 |  | 暂定金额（元） |  | 备注
1 | 暂列金额 | 项 |  | 61683.25
合 计 |  |  |  | 61683.25 |  | —
注：此表由招标人填写，如不能详列，也可只列暂列金额总额，投标人应将上述暂列金额计入投标总价中。
表—12—1

## 表-13 规费、税金项目清单与计价表【一纵路-照明工程】
规费、税金项目清单与计价表
工程名称：一纵路-照明工程 |  |  | 标段： |  |  | 第 1 页 共 1 页
序号 | 项目名称 | 计算基础 |  | 计算基数 | 计算费率 (%) |  | 金额(元)
1 | 增值税销项税额 | 分部分项合计+措施合计+其他项目 |  | 746422.77 | 9 |  | 67178.05
合 计 | [6 empty] | 67178.05
表—13

## 表-04 单位工程招标控制价汇总表【一纵路-电缆沟工程】
单位工程招标控制价汇总表
工程名称：一纵路-电缆沟工程 |  |  | 标段： | 第 1 页 共 1 页
序号 | 汇总内容 | 金额:(元) |  |  | 其中：暂估价(元)
1 | 分部分项合计 | 1649964.03
1.1 | 电缆沟工程 | 1548000.85
1.2 | 余泥渣土外运 | 101963.18
2 | 措施合计 | 312660.20
2.1 | 绿色施工安全防护措施费 | 74409.40
2.2 | 其他措施费 | 238250.80
3 | 其他项目 | 192054.37 |  |  | －
3.1 | 暂列金额 | 164996.40
3.2 | 暂估价
3.3 | 计日工
3.4 | 总承包服务费
3.5 | 预算包干费 | 27057.97
3.6 | 工程优质费
3.7 | 概算幅度差
3.8 | 索赔费用
3.9 | 现场签证费用
3.10 | 其他费用
4 | 税前工程造价 | 2154678.60
5 | 增值税销项税额 | 193921.07 |  |  | －
6 | 总造价 | 2348599.67
7 | 人工费 | 443564.96
合计=1+2+3+5 |  | 2,348,599.67 |  |  | 0.00
注：本表适用于单位工程招标控制价或投标报价的汇总，如无单位工程划分，单项工程也使用本表汇总
表—04

## 表-08 分部分项工程和单价措施项目清单与计价表【一纵路-_5
分部分项工程和单价措施项目清单与计价表
工程名称：一纵路-电缆沟工程 |  |  |  | 标段： |  |  |  | 第 1 页 共 13 页
序号 | 项目编码 | 项目名称 | 项目特征描述 |  | 计量单位 | 工程量 | 金额（元）
[7 empty] | 综合单价 |  | 综合合价 | 其中
暂估价
|  | 电缆沟工程 | [6 empty] | 1548000.85
1 | 040101002005 | 挖沟槽土方 | 1.土壤类别:一、二类土 2.挖土深度及支护:综合考虑 3.含现状障碍物清除及废料外运等 4.其它:未尽事项,详见招标图纸、招标文件及国家相关规范 |  | m3 | 2582 | 8.73 |  | 22540.86
2 | 粤040101007001 | 挡土板 | 1.材质:挡土板支护 2.挡土深度:综合考虑 3.其它:未尽事项,详见招标图纸、招标文件及国家相关规范 |  | m2 | 1794.81 | 25.12 |  | 45085.63
3 | 040204008001 | 8线20kV电缆沟 | 1.名称:8线20kV电缆沟 2.电缆沟截面净空尺寸:1060mm*1280mm（W*H） 3.垫层、基础材质及厚度:C20素砼垫层 4.混凝土强度等级:C30、P6钢筋混凝土底板及墙体 5.抹面:墙内、外侧和底板面用WW M20/P6防水砂浆粉刷厚20mm 6.盖板材质、规格:C30预制钢筋混凝土盖板1300*300*150mm 7.钢筋:含钢筋制作及安装 8.预埋件:Q235B热镀锌金属预埋件 9.配件附件:水平折叠复合支架+光缆敷设专用支架，井内设置DN200PVC管集水口并填粗沙，电缆沟顶面回填土时需铺设胶质薄膜 10.防火墙:采用防火膨胀模块砌筑240mm厚防火墙 11.回填:含石屑回填、夯实 12.其它:未尽事项,详见招标图纸、招标文件及国家相关规范 |  | m | 331.4 | 2013.48 |  | 667267.27
本页小计 | [8 empty] | 734893.76
注：为计取规费等的使用，可在表中增设其中：“定额人工费”。
表—08
分部分项工程和单价措施项目清单与计价表
工程名称：一纵路-电缆沟工程 |  |  |  | 标段： |  |  |  | 第 2 页 共 13 页
序号 | 项目编码 | 项目名称 | 项目特征描述 |  | 计量单位 | 工程量 | 金额（元）
[7 empty] | 综合单价 |  | 综合合价 | 其中
暂估价
4 | 040803003001 | 9孔20kV电力排管 行人 | 1.名称:9孔20kV电力排管 行人 3层3列 2.规格材质:9*HDPE200*10mm 3.垫层、基础:厚度、材料品种、强度等级:C20混凝土垫层100mm 4.管枕:每隔2m采用复合材料管枕支撑 5.接头:电缆管采用C25混凝土接头 6.回填:含石屑回填、夯实 7.其它:未尽事项,详见招标图纸、招标文件及国家相关规范 |  | m | 60 | 980.57 |  | 58834.2
5 | 040803003002 | 18孔20kV电力排管 行人 | 1.名称:18孔20kV电力排管 行人 6层3列 2.规格材质:18xHDPE Φ200*8mm 3.垫层、基础:厚度、材料品种、强度等级:C20混凝土垫层 100mm 4.管枕:每隔2m采用复合材料管枕支撑 5.接头:电缆管采用C25混凝土接头 6.回填:含石屑回填、夯实 7.其它:未尽事项,详见招标图纸、招标文件及国家相关规范 |  | m | 45.65 | 1697.1 |  | 77472.62
6 | 040803003003 | 12孔20kV电力排管 行车 | 1.名称:12孔20kV电力排管 行车 2层6列 2.规格材质:12*HDPE Φ200*10mm 3.垫层、基础:厚度、材料品种、强度等级:C20混凝土垫层 100mm 4.包封:C25钢筋混凝土包封，全段包封，含钢筋制作安装 5.管枕:每隔2m采用复合材料管枕支撑 6.回填:含石屑回填、夯实 7.其它:未尽事项,详见招标图纸、招标文件及国家相关规范 |  | m | 95.93 | 2109 |  | 202316.37
本页小计 | [8 empty] | 338623.19
注：为计取规费等的使用，可在表中增设其中：“定额人工费”。
表—08
分部分项工程和单价措施项目清单与计价表
工程名称：一纵路-电缆沟工程 |  |  |  | 标段： |  |  |  | 第 3 页 共 13 页
序号 | 项目编码 | 项目名称 | 项目特征描述 |  | 计量单位 | 工程量 | 金额（元）
[7 empty] | 综合单价 |  | 综合合价 | 其中
暂估价
7 | 040803003004 | 24孔20kV电力排管 行车 | 1.名称:24孔20kV电力排管 行车 4层6列 2.规格材质:24*HDPE200*10mm 3.垫层、基础:厚度、材料品种、强度等级:C20混凝土垫层 100mm 4.包封:C25钢筋混凝土包封，全段包封，含钢筋制作安装 5.管枕:每隔2m采用复合材料管枕支撑 6.回填:含石屑回填、夯实 7.其它:未尽事项,详见招标图纸、招标文件及国家相关规范 |  | m | 50.33 | 3728.67 |  | 187663.96
8 | 040504002001 | 8线工作井20kV | 1.名称:8线工作井20kV 2.截面净空尺寸:1835*1060*1630mm（L*W*H） 3.垫层、基础材质及厚度:C20素砼垫层 4.混凝土强度等级:C30、P6钢筋混凝土底板及墙体 5.抹面:墙内、外侧和底板面用WW M20/P6防水砂浆粉刷厚20mm 6.盖板材质、规格:C30预制钢筋混凝土盖板1300*300*150mm（6块） 7.钢筋:含钢筋制作及安装 8.预埋件:Q235B热镀锌金属预埋件 9.配件附件:水平折叠复合支架+光缆敷设专用支架，井内设置DN200PVC管集水口并填粗沙 10.回填:含石屑回填、夯实 11.其它:未尽事项,详见招标图纸、招标文件及国家相关规范 |  | 座 | 5 | 3773.42 |  | 18867.1
本页小计 | [8 empty] | 206531.06
注：为计取规费等的使用，可在表中增设其中：“定额人工费”。
表—08
分部分项工程和单价措施项目清单与计价表
工程名称：一纵路-电缆沟工程 |  |  |  | 标段： |  |  |  | 第 4 页 共 13 页
序号 | 项目编码 | 项目名称 | 项目特征描述 |  | 计量单位 | 工程量 | 金额（元）
[7 empty] | 综合单价 |  | 综合合价 | 其中
暂估价
9 | 040504002002 | 8线工作井20kV（一端接排管） | 1.名称:8线工作井20kV（一端接排管） 2.截面净空尺寸:1835*1060*1615mm（L*W*H） 3.垫层、基础材质及厚度:C20素砼垫层 4.混凝土强度等级:C30、P6钢筋混凝土底板及墙体 5.抹面:墙内、外侧和底板面用WW M20/P6防水砂浆粉刷厚20mm 6.盖板材质、规格:C30预制钢筋混凝土盖板1300*300*150mm（6块） 7.钢筋:含钢筋制作及安装 8.预埋件:Q235B热镀锌金属预埋件 9.配件附件:水平折叠复合支架+光缆敷设专用支架，井内设置DN200PVC管集水口并填粗沙 10.回填:含石屑回填、夯实 11.其它:未尽事项,详见招标图纸、招标文件及国家相关规范 |  | 座 | 1 | 4600.32 |  | 4600.32
本页小计 | [8 empty] | 4600.32
注：为计取规费等的使用，可在表中增设其中：“定额人工费”。
表—08
分部分项工程和单价措施项目清单与计价表
工程名称：一纵路-电缆沟工程 |  |  |  | 标段： |  |  |  | 第 5 页 共 13 页
序号 | 项目编码 | 项目名称 | 项目特征描述 |  | 计量单位 | 工程量 | 金额（元）
[7 empty] | 综合单价 |  | 综合合价 | 其中
暂估价
10 | 040504002003 | 8线检查井20kV | 1.名称:8线检查井20kV 2.截面净空尺寸:1835*1060*1630mm（L*W*H） 3.垫层、基础材质及厚度:C20素砼垫层 4.混凝土强度等级:C30、P6钢筋混凝土底板及墙体 5.抹面:墙内、外侧和底板面用WW M20/P6防水砂浆粉刷厚20mm 6.盖板材质、规格:C30预制钢筋混凝土盖板1300*300*150mm（6块） 7.钢筋:含钢筋制作及安装 8.预埋件:Q235B热镀锌金属预埋件 9.配件附件:水平折叠复合支架+光缆敷设专用支架，井内设置DN200PVC管集水口并填粗沙 10.回填:含石屑回填、夯实 11.其它:未尽事项,详见招标图纸、招标文件及国家相关规范 |  | 座 | 8 | 4483.81 |  | 35870.48
本页小计 | [8 empty] | 35870.48
注：为计取规费等的使用，可在表中增设其中：“定额人工费”。
表—08
分部分项工程和单价措施项目清单与计价表
工程名称：一纵路-电缆沟工程 |  |  |  | 标段： |  |  |  | 第 6 页 共 13 页
序号 | 项目编码 | 项目名称 | 项目特征描述 |  | 计量单位 | 工程量 | 金额（元）
[7 empty] | 综合单价 |  | 综合合价 | 其中
暂估价
11 | 040504002004 | 8线中间接头井20KV | 1.名称:8线中间接头井20KV 2.截面净空尺寸:3665*1060*1630mm（L*W*H） 3.垫层、基础材质及厚度:C20素砼垫层 4.混凝土强度等级:C30、P6钢筋混凝土底板及墙体 5.抹面:墙内、外侧和底板面用WW M20/P6防水砂浆粉刷厚20mm 6.盖板材质、规格:C30预制钢筋混凝土盖板1300*300*150mm（12块） 7.钢筋:含钢筋制作及安装 8.预埋件:Q235B热镀锌金属预埋件 9.配件附件:水平折叠复合支架+光缆敷设专用支架，井内设置DN200PVC管集水口并填粗沙 10.回填:含石屑回填、夯实 11.其它:未尽事项,详见招标图纸、招标文件及国家相关规范 |  | 座 | 3 | 8015.12 |  | 24045.36
本页小计 | [8 empty] | 24045.36
注：为计取规费等的使用，可在表中增设其中：“定额人工费”。
表—08
分部分项工程和单价措施项目清单与计价表
工程名称：一纵路-电缆沟工程 |  |  |  | 标段： |  |  |  | 第 7 页 共 13 页
序号 | 项目编码 | 项目名称 | 项目特征描述 |  | 计量单位 | 工程量 | 金额（元）
[7 empty] | 综合单价 |  | 综合合价 | 其中
暂估价
12 | 040504002005 | 9孔人行道三通井20kV（两端接电缆沟，一端接排管） | 1.名称:9孔人行道三通井20kV（两端接电缆沟，一端接排管） 2.截面净空尺寸:2805*1060*1630mm（L*W*H） 3.垫层、基础材质及厚度:C20素砼垫层 4.混凝土强度等级:C30、P6钢筋混凝土底板及墙体 5.抹面:墙内、外侧和底板面用WW M20/P6防水砂浆粉刷厚20mm 6.盖板材质、规格:C30预制钢筋混凝土盖板1300*300*150mm（12块） 7.钢筋:含钢筋制作及安装 8.预埋件:Q235B热镀锌金属预埋件 9.配件附件:水平折叠复合支架+光缆敷设专用支架，井内设置DN200PVC管集水口并填粗沙 10.回填:含石屑回填、夯实 11.其它:未尽事项,详见招标图纸、招标文件及国家相关规范 |  | 座 | 2 | 8788.71 |  | 17577.42
本页小计 | [8 empty] | 17577.42
注：为计取规费等的使用，可在表中增设其中：“定额人工费”。
表—08
分部分项工程和单价措施项目清单与计价表
工程名称：一纵路-电缆沟工程 |  |  |  | 标段： |  |  |  | 第 8 页 共 13 页
序号 | 项目编码 | 项目名称 | 项目特征描述 |  | 计量单位 | 工程量 | 金额（元）
[7 empty] | 综合单价 |  | 综合合价 | 其中
暂估价
13 | 040504002006 | 9孔人行道三通井20kV（一端接排管，双侧封堵） | 1.名称:9孔人行道三通井20kV（一端接排管，双侧封堵） 2.截面净空尺寸:2805*1060*1630mm（L*W*H） 3.垫层、基础材质及厚度:C20素砼垫层 4.混凝土强度等级:C30、P6钢筋混凝土底板及墙体 5.抹面:墙内、外侧和底板面用WW M20/P6防水砂浆粉刷厚20mm 6.盖板材质、规格:C30预制钢筋混凝土盖板1300*300*150mm（12块） 7.钢筋:含钢筋制作及安装 8.预埋件:Q235B热镀锌金属预埋件 9.配件附件:水平折叠复合支架+光缆敷设专用支架，井内设置DN200PVC管集水口并填粗沙 10.回填:含石屑回填、夯实 11.其它:未尽事项,详见招标图纸、招标文件及国家相关规范 |  | 座 | 2 | 10686.82 |  | 21373.64
本页小计 | [8 empty] | 21373.64
注：为计取规费等的使用，可在表中增设其中：“定额人工费”。
表—08
分部分项工程和单价措施项目清单与计价表
工程名称：一纵路-电缆沟工程 |  |  |  | 标段： |  |  |  | 第 9 页 共 13 页
序号 | 项目编码 | 项目名称 | 项目特征描述 |  | 计量单位 | 工程量 | 金额（元）
[7 empty] | 综合单价 |  | 综合合价 | 其中
暂估价
14 | 040504002007 | 9孔人行道三通井20kV（一端接电缆沟，一端接排管，单侧封堵） | 1.名称:9孔人行道三通井20kV（一端接电缆沟，一端接排管，单侧封堵） 2.截面净空尺寸:2805*1060*1630mm（L*W*H） 3.垫层、基础材质及厚度:C20素砼垫层 4.混凝土强度等级:C30、P6钢筋混凝土底板及墙体 5.抹面:墙内、外侧和底板面用WW M20/P6防水砂浆粉刷厚20mm 6.盖板材质、规格:C30预制钢筋混凝土盖板1300*300*150mm（12块） 7.钢筋:含钢筋制作及安装 8.预埋件:Q235B热镀锌金属预埋件 9.配件附件:水平折叠复合支架+光缆敷设专用支架，井内设置DN200PVC管集水口并填粗沙 10.回填:含石屑回填、夯实 11.其它:未尽事项,详见招标图纸、招标文件及国家相关规范 |  | 座 | 1 | 8985.86 |  | 8985.86
本页小计 | [8 empty] | 8985.86
注：为计取规费等的使用，可在表中增设其中：“定额人工费”。
表—08
分部分项工程和单价措施项目清单与计价表
工程名称：一纵路-电缆沟工程 |  |  |  | 标段： |  |  |  | 第 10 页 共 13 页
序号 | 项目编码 | 项目名称 | 项目特征描述 |  | 计量单位 | 工程量 | 金额（元）
[7 empty] | 综合单价 |  | 综合合价 | 其中
暂估价
15 | 040504002008 | 18孔人行道三通井20kV（两端接排管，单侧封堵） | 1.名称:18孔人行道三通井20kV（两端接排管，单侧封堵） 2.截面净空尺寸:3415*1060*2030mm（L*W*H） 3.垫层、基础材质及厚度:C20素砼垫层 4.混凝土强度等级:C30、P6钢筋混凝土底板及墙体 5.抹面:墙内、外侧和底板面用WW M20/P6防水砂浆粉刷厚20mm 6.盖板材质、规格:C30预制钢筋混凝土盖板1300*300*150mm（12块）+1900*300*150（2块） 7.钢筋:含钢筋制作及安装 8.预埋件:Q235B热镀锌金属预埋件 9.配件附件:水平折叠复合支架+光缆敷设专用支架，井内设置DN200PVC管集水口并填粗沙 10.回填:含石屑回填、夯实 11.其它:未尽事项,详见招标图纸、招标文件及国家相关规范 |  | 座 | 2 | 15047 |  | 30094
本页小计 | [8 empty] | 30094
注：为计取规费等的使用，可在表中增设其中：“定额人工费”。
表—08
分部分项工程和单价措施项目清单与计价表
工程名称：一纵路-电缆沟工程 |  |  |  | 标段： |  |  |  | 第 11 页 共 13 页
序号 | 项目编码 | 项目名称 | 项目特征描述 |  | 计量单位 | 工程量 | 金额（元）
[7 empty] | 综合单价 |  | 综合合价 | 其中
暂估价
16 | 040504002009 | 18孔人行道三通井20kV（两端接电缆沟，一面接排管） | 1.名称:18孔人行道三通井20kV（两端接电缆沟，一面接排管） 2.截面净空尺寸:3665*1060*2030mm（L*W*H） 3.垫层、基础材质及厚度:C20素砼垫层 4.混凝土强度等级:C30、P6钢筋混凝土底板及墙体 5.抹面:墙内、外侧和底板面用WW M20/P6防水砂浆粉刷厚20mm 6.盖板材质、规格:C30预制钢筋混凝土盖板1300*300*150mm（12块）+1900*300*150（2块） 7.钢筋:含钢筋制作及安装 8.预埋件:Q235B热镀锌金属预埋件 9.配件附件:水平折叠复合支架+光缆敷设专用支架，井内设置DN200PVC管集水口并填粗沙 10.回填:含石屑回填、夯实 11.其它:未尽事项,详见招标图纸、招标文件及国家相关规范 |  | 座 | 2 | 12841.82 |  | 25683.64
本页小计 | [8 empty] | 25683.64
注：为计取规费等的使用，可在表中增设其中：“定额人工费”。
表—08
分部分项工程和单价措施项目清单与计价表
工程名称：一纵路-电缆沟工程 |  |  |  | 标段： |  |  |  | 第 12 页 共 13 页
序号 | 项目编码 | 项目名称 | 项目特征描述 |  | 计量单位 | 工程量 | 金额（元）
[7 empty] | 综合单价 |  | 综合合价 | 其中
暂估价
17 | 040504002010 | 18孔人行道20kV直线长井 | 1.名称:18孔人行道20kV直线长井 2.截面净空尺寸:5780*1060*1895mm（L*W*H） 3.垫层、基础材质及厚度:C20素砼垫层 4.混凝土强度等级:C30、P6钢筋混凝土底板及墙体 5.抹面:墙内、外侧和底板面用WW M20/P6防水砂浆粉刷厚20mm 6.盖板材质、规格:C30预制钢筋混凝土盖板1300*300*150mm（19块） 7.钢筋:含钢筋制作及安装 8.预埋件:Q235B热镀锌金属预埋件 9.配件附件:水平折叠复合支架+光缆敷设专用支架+玻璃纤维钢滚动支架，井内设置DN200PVC管集水口并填粗沙 10.回填:含石屑回填、夯实 11.其它:未尽事项,详见招标图纸、招标文件及国家相关规范 |  | 座 | 1 | 17080.13 |  | 17080.13
18 | 030409001001 | 垂直接地装置 | 1.名称:垂直接地装置 2.规格材质:不锈钢角钢L50*5*2500 3.其它:未尽事项,详见招标图纸、招标文件及国家相关规范 |  | 根 | 27 | 121.61 |  | 3283.47
19 | 030409002002 | 水平接地装置 | 1.名称:水平接地装置 2.规格:不锈钢圆钢Φ16 3.其它:未尽事项,详见招标图纸、招标文件及国家相关规范 |  | m | 1186.68 | 44.81 |  | 53175.13
20 | 030414011002 | 接地装置 | 1.名称:接地装置调试 2.其它:未尽事项,详见招标图纸、招标文件及国家相关规范 |  | 系统 | 1 | 1731.14 |  | 1731.14
本页小计 | [8 empty] | 75269.87
注：为计取规费等的使用，可在表中增设其中：“定额人工费”。
表—08
分部分项工程和单价措施项目清单与计价表
工程名称：一纵路-电缆沟工程 |  |  |  | 标段： |  |  |  | 第 13 页 共 13 页
序号 | 项目编码 | 项目名称 | 项目特征描述 |  | 计量单位 | 工程量 | 金额（元）
[7 empty] | 综合单价 |  | 综合合价 | 其中
暂估价
21 | 080601011001 | 电缆标志牌 | 1.名称:不锈钢电缆标志牌 2.安装部位:沿电缆走向每隔10m设置一组（两个）不锈钢电缆标志牌 3.其它:未尽事项,详见招标图纸、招标文件及国家相关规范 |  | 块 | 117 | 8.15 |  | 953.55
22 | 030411002001 | 光缆保护槽盒 | 1.名称:玻璃钢光缆保护槽盒 2.规格:300*200，厚度不小于3.5mm，燃烧等级B1B以上 3.其它:未尽事项,详见招标图纸、招标文件及国家相关规范 |  | m | 297.98 | 78.86 |  | 23498.7
|  | 余泥渣土外运 | [6 empty] | 101963.18
23 | 040103002004 | 余方弃置 | 1.废弃料品种:土方 2.运距:15km 3.其它:未尽事项,详见招标图纸、招标文件及国家相关规范 |  | m3 | 2582 | 39.49 |  | 101963.18
|  | 措施项目 | [6 empty] | 238250.8
24 | 041102032001 | 电缆沟模板 | 1.构件类型:电缆沟模板 2.其它:未尽事项,详见招标图纸、招标文件及国家相关规范 |  | m2 | 2054.68 | 57.22 |  | 117568.79
25 | 041102032002 | 包封模板 | 1.构件类型:包封模板 2.其它:未尽事项,详见招标图纸、招标文件及国家相关规范 |  | m2 | 292.21 | 54.08 |  | 15802.72
26 | 041102001003 | 垫层模板 | 1.构件类型:垫层、底板模板 2.其它:未尽事项,详见招标图纸、招标文件及国家相关规范 |  | m2 | 156.78 | 39.1 |  | 6130.1
27 | 041102035001 | 墙身模板 | 1.构件类型:墙身模板 2.其它:未尽事项,详见招标图纸、招标文件及国家相关规范 |  | m2 | 724.08 | 67.49 |  | 48868.16
28 | 041102018001 | 构造梁模板 | 1.构件类型:构造梁模板 2.其它:未尽事项,详见招标图纸、招标文件及国家相关规范 |  | m2 | 606.53 | 82.24 |  | 49881.03
本页小计 | [8 empty] | 364666.23
合 计 | [8 empty] | 1888214.83
注：为计取规费等的使用，可在表中增设其中：“定额人工费”。
表—08

## 表-11 总价措施项目清单与计价表【一纵路-电缆沟工程】
总价措施项目清单与计价表
工程名称：一纵路-电缆沟工程 | [5 empty] | 标段： |  | 第 1 页 共 2 页
序号 | 项目编码 | 项目名称 | 计算基础 | 费率 (%) | 金额 (元) |  | 调整 费率(%) |  | 调整后 金额(元) | 备注
1 | LSSGCSF00008 | 绿色施工安全防护措施费 | 分部分项人工费+分部分项机具费 | 16.5 | 74409.4 |  |  |  |  | 以分部分项的人工费与施工机具费之和为计算基础；以专业工程类型 区分不同费率计算； 单独场地平整工程费率为4.35%； 道路、管网工程费率为16.50%； 桥涵、隧道、水处理构筑物工程费率为14.50%； 分部分项工程总费用在300 万元以内（含300 万元）的项目按基本费率乘以1.20；
2 | 粤041109009005 | 文明工地增加费 | 分部分项人工费+分部分项机具费 | 0 | [5 empty] | 以分部分项的人工费与施工机具费之和为计算基础；市级文明工地0.60%；省级文明工地1.20%
3 | 041109002005 | 夜间施工增加费 |  | 20 | [5 empty] | 以夜间施工项目人工费的20%计算
4 | 041109005005 | 交通疏解员增加费 |  | 15 | [5 empty] | 按照项目分部分项人工费的15%计算（有方案的按照方案计算），
表-11
总价措施项目清单与计价表
工程名称：一纵路-电缆沟工程 | [5 empty] | 标段： |  | 第 2 页 共 2 页
序号 | 项目编码 | 项目名称 | 计算基础 | 费率 (%) | 金额 (元) |  | 调整 费率(%) |  | 调整后 金额(元) | 备注
结算时据实结算。
5 | 041108001005 | 地下管线交叉降效费 |  | 0 | [5 empty] | 按实际发生或经批准的施工方案计算
6 | 粤041109008005 | 赶工措施费 | 分部分项人工费+分部分项机具费 | 0 | [5 empty] | 赶工措施费=（1-δ）*分部分项的（人工费+施工机具费）*0.30 （0.8≤δ＜1 式中：δ=合同工期/定额工期）
7 | QTFY00000005 | 其他费用 | [7 empty] | 按实际发生或经批准的施工组织设计方案计算
合 计 |  |  |  |  | 74409.4
表-11

## 表-12 其他项目清单与计价汇总表【一纵路-电缆沟工程】
其他项目清单与计价汇总表
工程名称：一纵路-电缆沟工程 |  |  | 标段： |  | 第 1 页 共 1 页
序号 | 项目名称 | 金额（元） |  | 结算金额（元） |  | 备注
1 | 暂列金额 | 164996.40 |  |  |  | 明细详见表-12-1
2 | 暂估价
2.1 | 材料暂估价 | — |  |  |  | 明细详见表-12-2
2.2 | 专业工程暂估价 |  |  |  |  | 明细详见表-12-3
3 | 计日工 |  |  |  |  | 明细详见表-12-4
4 | 总承包服务费 |  |  |  |  | 明细详见表-12-5
5 | 预算包干费 | 27057.97
6 | 工程优质费
7 | 概算幅度差
8 | 现场签证费用
9 | 索赔费用
10 | 其他费用
| 合 计 | 192054.37 |  |  |  | —
注：材料（工程设备）暂估单价进入清单项目综合单价，此处不汇总。
表—12

## 表-12-1 暂列金额表【一纵路-电缆沟工程】
暂列金额明细表
工程名称：一纵路-电缆沟工程 |  |  | 标段： |  | 第 1 页 共 1 页
序号 | 名称 | 计量单位 |  | 暂定金额（元） |  | 备注
1 | 暂列金额 | 元 |  | 164996.4
合 计 |  |  |  | 164996.4 |  | —
注：此表由招标人填写，如不能详列，也可只列暂列金额总额，投标人应将上述暂列金额计入投标总价中。
表—12—1

## 表-13 规费、税金项目清单与计价表【一纵路-电缆沟工程】
规费、税金项目清单与计价表
工程名称：一纵路-电缆沟工程 |  |  | 标段： |  |  | 第 1 页 共 1 页
序号 | 项目名称 | 计算基础 |  | 计算基数 | 计算费率 (%) |  | 金额(元)
1 | 增值税销项税额 | 分部分项合计+措施合计+其他项目 |  | 2154678.6 | 9 |  | 193921.07
合 计 | [6 empty] | 193921.07
表—13

## 表-04 单位工程招标控制价汇总表【一纵路-排水工程】
单位工程招标控制价汇总表
工程名称：一纵路-排水工程 |  |  | 标段： | 第 1 页 共 1 页
序号 | 汇总内容 | 金额:(元) |  |  | 其中：暂估价(元)
1 | 分部分项合计 | 4186945.44
1.1 | 雨水部分 | 1791199.07
1.2 | 污水部分 | 1764761.70
1.3 | 排水边沟部分 | 518840.97
1.4 | 余泥渣土外运 | 112143.70
2 | 措施合计 | 347262.63
2.1 | 绿色施工安全防护措施费 | 300900.24
2.2 | 其他措施费 | 46362.39
3 | 其他项目 | 527874.70 |  |  | －
3.1 | 暂列金额 | 418694.54
3.2 | 暂估价
3.3 | 计日工
3.4 | 总承包服务费
3.5 | 预算包干费 | 109180.16
3.6 | 工程优质费
3.7 | 概算幅度差
3.8 | 索赔费用
3.9 | 现场签证费用
3.10 | 其他费用
4 | 税前工程造价 | 5062082.77
5 | 增值税销项税额 | 455587.45 |  |  | －
6 | 总造价 | 5517670.22
7 | 人工费 | 1016945.84
合计=1+2+3+5 |  | 5,517,670.22 |  |  | 0.00
注：本表适用于单位工程招标控制价或投标报价的汇总，如无单位工程划分，单项工程也使用本表汇总
表—04

## 表-08 分部分项工程和单价措施项目清单与计价表【一纵路-_6
分部分项工程和单价措施项目清单与计价表
工程名称：一纵路-排水工程 |  |  |  | 标段： |  |  |  | 第 1 页 共 10 页
序号 | 项目编码 | 项目名称 | 项目特征描述 |  | 计量单位 | 工程量 | 金额（元）
[7 empty] | 综合单价 |  | 综合合价 | 其中
暂估价
|  | 雨水部分 | [6 empty] | 1791199.07
1 | 040101002006 | 挖沟槽土方 | 1.土壤类别:综合考虑 2.挖土深度:综合考虑 3.其他:人机配合 4.其它:未尽事项,详见招标图纸、招标文件及国家相关规范 |  | m3 | 3620.04 | 8.73 |  | 31602.95
2 | 040103001012 | 回填土方 | 1.密实度要求:达到设计图纸要求 2.填方材料品种:土方 3.其它:未尽事项,详见招标图纸、招标文件及国家相关规范 |  | m3 | 641.34 | 19.41 |  | 12448.41
3 | 040103001013 | 回填石屑 | 1.密实度要求:达到设计图纸要求 2.填方材料品种:石屑 3.其它:未尽事项,详见招标图纸、招标文件及国家相关规范 |  | m3 | 1655.47 | 197.56 |  | 327054.65
4 | 040103001014 | 碎石砂垫层 | 1.密实度要求:达到设计图纸要求 2.填方材料品种:1:1碎石砂垫层300mm厚 3.其它:未尽事项,详见招标图纸、招标文件及国家相关规范 |  | m3 | 401.41 | 267.73 |  | 107469.5
5 | 粤040101007002 | 挡土板 | 1.材质:双面密挡土板 2.挡土深度:2.5m内 3.其它:未尽事项,详见招标图纸、招标文件及国家相关规范 |  | m2 | 1099.37 | 25.12 |  | 27616.17
6 | 粤040101006001 | 打拔钢板桩 | 1.地层情况:按设计及图纸 2.类型:【36C槽型钢板桩 3.桩长:8m 4.含钢支撑 5.其它:未尽事项,详见招标图纸、招标文件及国家相关规范 |  | t | 767.22 | 713.99 |  | 547787.41
7 | 040201015001 | 水泥搅拌桩 | 1.空桩长度、桩长:按设计图纸 2.桩截面尺寸:500mm，水泥含量60kg/m 3.其他:未尽事项，详见招标文件、图纸及国家相关规范 |  | m | 1034.73 | 40.69 |  | 42103.16
本页小计 | [8 empty] | 1096082.25
注：为计取规费等的使用，可在表中增设其中：“定额人工费”。
表—08
分部分项工程和单价措施项目清单与计价表
工程名称：一纵路-排水工程 |  |  |  | 标段： |  |  |  | 第 2 页 共 10 页
序号 | 项目编码 | 项目名称 | 项目特征描述 |  | 计量单位 | 工程量 | 金额（元）
[7 empty] | 综合单价 |  | 综合合价 | 其中
暂估价
8 | 040201015002 | 水泥搅拌桩（空桩） | 1.空桩长度、桩长:按设计图纸 2.桩截面尺寸:500mm 3.其他:未尽事项，详见招标文件、图纸及国家相关规范 |  | m | 277.67 | 11.09 |  | 3079.36
9 | 010301004001 | 截(凿)桩头 | 1.空桩长度、桩长:按设计图纸 2.桩截面尺寸:500mm，凿除高出的50mm 3.其他:未尽事项，详见招标文件、图纸及国家相关规范 |  | m3 | 0.77 | 7.84 |  | 6.04
10 | 040501001001 | 混凝土管（雨水） | 1.规格:d300 2.材质:Ⅱ级钢筋混凝土管，含电子芯片 3.接口方式:橡胶圈接口 4.垫层、基础材质及厚度:180°C20混凝土基础 5.其它:未尽事项,详见招标图纸、招标文件及国家相关规范 |  | m | 277.69 | 143.86 |  | 39948.48
11 | 040501001002 | 混凝土管（雨水） | 1.规格:d600 2.材质:Ⅱ级钢筋混凝土管，含电子芯片 3.管座材质:180°C20混凝土基础 4.接口方式:橡胶圈接口 5.其它:未尽事项,详见招标图纸、招标文件及国家相关规范 |  | m | 117 | 360.29 |  | 42153.93
12 | 040501001003 | 混凝土管（雨水） | 1.规格:d800 2.材质:Ⅱ级钢筋混凝土管，含电子芯片 3.管座材质:180°C20混凝土基础 4.接口方式:橡胶圈接口 5.其它:未尽事项,详见招标图纸、招标文件及国家相关规范 |  | m | 172 | 568.88 |  | 97847.36
本页小计 | [8 empty] | 183035.17
注：为计取规费等的使用，可在表中增设其中：“定额人工费”。
表—08
分部分项工程和单价措施项目清单与计价表
工程名称：一纵路-排水工程 |  |  |  | 标段： |  |  |  | 第 3 页 共 10 页
序号 | 项目编码 | 项目名称 | 项目特征描述 |  | 计量单位 | 工程量 | 金额（元）
[7 empty] | 综合单价 |  | 综合合价 | 其中
暂估价
13 | 040501001004 | 混凝土管（雨水） | 1.规格:d1000 2.材质:Ⅱ级钢筋混凝土管，含电子芯片 3.管座材质:180°C20混凝土基础 4.接口方式:橡胶圈接口 5.其它:未尽事项,详见招标图纸、招标文件及国家相关规范 |  | m | 202 | 821.17 |  | 165876.34
14 | 040501001005 | 混凝土管（雨水） | 1.规格:d1200 2.材质:Ⅱ级钢筋混凝土管，含电子芯片 3.管座材质:180°C20混凝土基础 4.接口方式:橡胶圈接口 5.其它:未尽事项,详见招标图纸、招标文件及国家相关规范 |  | m | 57 | 1083.25 |  | 61745.25
15 | 040504002011 | 预制装配式φ1200圆形雨水检查井 | 1.名称:雨水检查井φ1200 2.图集号:预制装配式钢筋混凝土排水检查井标准图集(试行) 3.井均深:约2.99m 4.混凝土强度等级:C35抗掺P6 5.垫层:底板下铺100mm厚1:1碎石砂、上面铺100mm厚C20素混凝土调平 6.井盖、井圈材质及规格:球墨铸铁井盖φ700 7.其它:防盗、防坠网、井盖铭牌等 8.其它:未尽事项,详见招标图纸、招标文件及国家相关规范 |  | 座 | 6 | 6483.99 |  | 38903.94
本页小计 | [8 empty] | 266525.53
注：为计取规费等的使用，可在表中增设其中：“定额人工费”。
表—08
分部分项工程和单价措施项目清单与计价表
工程名称：一纵路-排水工程 |  |  |  | 标段： |  |  |  | 第 4 页 共 10 页
序号 | 项目编码 | 项目名称 | 项目特征描述 |  | 计量单位 | 工程量 | 金额（元）
[7 empty] | 综合单价 |  | 综合合价 | 其中
暂估价
16 | 040504002012 | 预制装配式φ1600圆形雨水检查井 | 1.名称:雨水检查井φ1600 2.图集号:预制装配式钢筋混凝土排水检查井标准图集(试行) 3.井均深:约2.51m 4.混凝土强度等级:C35抗掺P6 5.垫层:底板下铺100mm厚1:1碎石砂、上面铺100mm厚C20素混凝土调平 6.井盖、井圈材质及规格:球墨铸铁井盖φ700 7.其它:防盗、防坠网、井盖铭牌等 8.其它:未尽事项,详见招标图纸、招标文件及国家相关规范 |  | 座 | 1 | 8344.87 |  | 8344.87
17 | 040504002013 | 预制装配式φ1600圆形雨水沉泥井 | 1.名称:雨水沉泥井φ1600 2.图集号:预制装配式钢筋混凝土排水检查井标准图集(试行) 3.井均深:约3.23m 4.混凝土强度等级:C35抗掺P6 5.垫层:底板下铺100mm厚1:1碎石砂、上面铺100mm厚C20素混凝土调平 6.井盖、井圈材质及规格:球墨铸铁井盖φ700 7.其它:防盗、防坠网、井盖铭牌等 8.其它:未尽事项,详见招标图纸、招标文件及国家相关规范 |  | 座 | 1 | 9610.02 |  | 9610.02
本页小计 | [8 empty] | 17954.89
注：为计取规费等的使用，可在表中增设其中：“定额人工费”。
表—08
分部分项工程和单价措施项目清单与计价表
工程名称：一纵路-排水工程 |  |  |  | 标段： |  |  |  | 第 5 页 共 10 页
序号 | 项目编码 | 项目名称 | 项目特征描述 |  | 计量单位 | 工程量 | 金额（元）
[7 empty] | 综合单价 |  | 综合合价 | 其中
暂估价
18 | 040504001001 | 预制装配式钢筋砼矩形雨水检查井1600*1600mm | 1.名称:雨水检查井1600*1600mm 2.图集号:预制装配式钢筋混凝土排水检查井标准图集(试行) 3.井均深:约2.86m 4.混凝土强度等级:C35抗掺P6 5.垫层:底板下铺100mm厚1:1碎石砂、上面铺100mm厚C20素混凝土调平 6.井盖、井圈材质及规格:球墨铸铁井盖φ700 7.其它:防盗、防坠网、井盖铭牌等 8.其它:未尽事项,详见招标图纸、招标文件及国家相关规范 |  | 座 | 4 | 11230.13 |  | 44920.52
19 | 040504001002 | 预制装配式钢筋砼矩形雨水沉泥井1600*1600mm | 1.名称:雨水沉泥井1600*1600mm 2.图集号:预制装配式钢筋混凝土排水检查井标准图集(试行) 3.井均深:约3.32m 4.混凝土强度等级:C35抗掺P6 5.垫层:底板下铺100mm厚1:1碎石砂、上面铺100mm厚C20素混凝土调平 6.井盖、井圈材质及规格:球墨铸铁井盖φ700 7.其它:防盗、防坠网、井盖铭牌等 8.其它:未尽事项,详见招标图纸、招标文件及国家相关规范 |  | 座 | 3 | 12266.43 |  | 36799.29
本页小计 | [8 empty] | 81719.81
注：为计取规费等的使用，可在表中增设其中：“定额人工费”。
表—08
分部分项工程和单价措施项目清单与计价表
工程名称：一纵路-排水工程 |  |  |  | 标段： |  |  |  | 第 6 页 共 10 页
序号 | 项目编码 | 项目名称 | 项目特征描述 |  | 计量单位 | 工程量 | 金额（元）
[7 empty] | 综合单价 |  | 综合合价 | 其中
暂估价
20 | 040504001003 | 混凝土雨水检查井1900*1900mm | 1.井类:混凝土雨水检查井1900*1900mm 2.垫层、基础:C20素混凝土 3.井深度:约3.26m 4.井壁、底板、盖板:C30 P6钢筋混凝土 5.预制井筒:混凝土井筒+预制钢筋砼调节井环 6.井盖、井圈材质及规格:球墨铸铁井盖及支座 7.防坠网、井盖铭牌、流槽、踏步、WW M20/P6防水砂浆批荡等 8.其它:未尽事项,详见招标图纸、招标文件及国家相关规范 |  | 座 | 2 | 16319.21 |  | 32638.42
21 | 040504001004 | 混凝土雨水沉泥井1900*1900mm | 1.井类:混凝土雨水沉泥井1900*1900mm 2.垫层、基础:C20素混凝土 3.井深度:约3.73m 4.井壁、底板、盖板:C30 P6钢筋混凝土 5.预制井筒:混凝土井筒+预制钢筋砼调节井环 6.井盖、井圈材质及规格:球墨铸铁井盖及支座 7.防坠网、井盖铭牌、流槽、踏步、WW M20/P6防水砂浆批荡等 8.其它:未尽事项,详见招标图纸、招标文件及国家相关规范 |  | 座 | 1 | 17430.41 |  | 17430.41
22 | 040504009001 | 混凝土联合式双箅雨水口 | 1.名称: 联合式双箅雨水口 2.材质:混凝土,具体做法参照《预制装配式钢筋混凝土雨水口标准图集(试行)》 3.雨水篦子采用防盗型、截污挂篮、专用滤料 4.其它:未尽事项,详见招标图纸、招标文件及国家相关规范 |  | 座 | 27 | 2839.65 |  | 76670.55
本页小计 | [8 empty] | 126739.38
注：为计取规费等的使用，可在表中增设其中：“定额人工费”。
表—08
分部分项工程和单价措施项目清单与计价表
工程名称：一纵路-排水工程 |  |  |  | 标段： |  |  |  | 第 7 页 共 10 页
序号 | 项目编码 | 项目名称 | 项目特征描述 |  | 计量单位 | 工程量 | 金额（元）
[7 empty] | 综合单价 |  | 综合合价 | 其中
暂估价
23 | 040504006001 | 砌体出水口 | 1.名称:八字式出水口（对应圆管管径d1200） 2.砌筑材料品种、规格:C30混凝土端墙基础、底板、帽石，MU40块石或C30混凝土端墙及翼墙 3.详见国标图集20S517,P8页 4.其它:未尽事项,详见招标图纸、招标文件及国家相关规范 |  | 座 | 1 | 11544.84 |  | 11544.84
24 | 040504001005 | 排水边沟导流井 | 1.井类:排水边沟导流井、沟宽600mm 2.垫层、基础:C15素混凝土 3.井深度:综合 4.井壁、底板、盖板:C25混凝土 5.与边沟连接处C25混凝土全包封加固、管口装粗格栅BXH=800X800mm 6.井盖、井圈材质及规格:球墨铸铁井盖及支座 7.其它:未尽事项,详见招标图纸、招标文件及国家相关规范 |  | 座 | 5 | 1519.44 |  | 7597.2
|  | 污水部分 | [6 empty] | 1764761.7
25 | 040101002007 | 挖沟槽土方 | 1.土壤类别:综合考虑 2.挖土深度:综合考虑 3.其他:人机配合 4.其它:未尽事项,详见招标图纸、招标文件及国家相关规范 |  | m3 | 1816.57 | 8.73 |  | 15858.66
26 | 040103001015 | 回填土方 | 1.密实度要求:达到设计图纸要求 2.填方材料品种:土方 3.其它:未尽事项,详见招标图纸、招标文件及国家相关规范 |  | m3 | 804.35 | 19.41 |  | 15612.43
27 | 040103001016 | 回填石屑 | 1.密实度要求:达到设计图纸要求 2.填方材料品种:石屑 3.其它:未尽事项,详见招标图纸、招标文件及国家相关规范 |  | m3 | 495.76 | 197.56 |  | 97942.35
本页小计 | [8 empty] | 148555.48
注：为计取规费等的使用，可在表中增设其中：“定额人工费”。
表—08
分部分项工程和单价措施项目清单与计价表
工程名称：一纵路-排水工程 |  |  |  | 标段： |  |  |  | 第 8 页 共 10 页
序号 | 项目编码 | 项目名称 | 项目特征描述 |  | 计量单位 | 工程量 | 金额（元）
[7 empty] | 综合单价 |  | 综合合价 | 其中
暂估价
28 | 040103001017 | 碎石砂垫层 | 1.密实度要求:达到设计图纸要求 2.填方材料品种:1:1碎石砂垫层300mm厚 3.其它:未尽事项,详见招标图纸、招标文件及国家相关规范 |  | m3 | 179.65 | 267.73 |  | 48097.69
29 | 粤040101007003 | 挡土板 | 1.材质:双面密挡土板 2.挡土深度:2.5m内 3.其它:未尽事项,详见招标图纸、招标文件及国家相关规范 |  | m2 | 401.38 | 25.12 |  | 10082.67
30 | 粤040101006002 | 打拔钢板桩 | 1.地层情况:按设计及图纸 2.类型:【36C槽型钢板桩 3.桩长:8m 4.含钢支撑 5.其它:未尽事项,详见招标图纸、招标文件及国家相关规范 |  | t | 91.96 | 713.99 |  | 65658.52
31 | 粤040101006003 | 打拔钢板桩 | 1.地层情况:按设计及图纸 2.类型:拉森III型钢板桩 3.桩长:9m 4.含钢支撑 5.其它:未尽事项,详见招标图纸、招标文件及国家相关规范 |  | t | 980.1 | 992.02 |  | 972278.8
32 | 040201015003 | 水泥搅拌桩 | 1.空桩长度、桩长:按设计图纸 2.桩截面尺寸:500mm，水泥含量60kg/m 3.其他:未尽事项，详见招标文件、图纸及国家相关规范 |  | m | 1744.91 | 40.69 |  | 71000.39
33 | 040201015004 | 水泥搅拌桩（空桩） | 1.空桩长度、桩长:按设计图纸 2.桩截面尺寸:500mm 3.其他:未尽事项，详见招标文件、图纸及国家相关规范 |  | m | 567.92 | 11.09 |  | 6298.23
34 | 010301004002 | 截(凿)桩头 | 1.空桩长度、桩长:按设计图纸 2.桩截面尺寸:500mm，凿除高出的50mm 3.其他:未尽事项，详见招标文件、图纸及国家相关规范 |  | m3 | 1.3 | 7.84 |  | 10.19
本页小计 | [8 empty] | 1173426.49
注：为计取规费等的使用，可在表中增设其中：“定额人工费”。
表—08
分部分项工程和单价措施项目清单与计价表
工程名称：一纵路-排水工程 |  |  |  | 标段： |  |  |  | 第 9 页 共 10 页
序号 | 项目编码 | 项目名称 | 项目特征描述 |  | 计量单位 | 工程量 | 金额（元）
[7 empty] | 综合单价 |  | 综合合价 | 其中
暂估价
35 | 040501003001 | 球墨铸铁管（污水） | 1.规格:DN500 2.材质:球磨铸铁排水管,含内外防腐 3.接口方式:橡胶圈接口 4.试验:闭水试验 5.垫层、基础材质及厚度:中粗砂 6.其它:未尽事项,详见招标图纸、招标文件及国家相关规范 |  | m | 529 | 569.67 |  | 301355.43
36 | 040504002014 | 预制装配式φ1200圆形污水检查井 | 1.名称:污水检查井φ1200 2.图集号:预制装配式钢筋混凝土排水检查井标准图集(试行) 3.井均深:约3.53m 4.混凝土强度等级:C35抗掺P6 5.垫层:底板下铺100mm厚1:1碎石砂、上面铺100mm厚C20素混凝土调平 6.井盖、井圈材质及规格:球墨铸铁井盖φ700 7.其它:防盗、防坠网、井盖铭牌等 8.其它:未尽事项,详见招标图纸、招标文件及国家相关规范 |  | 座 | 22 | 7298.47 |  | 160566.34
|  | 排水边沟部分 | [6 empty] | 518840.97
37 | 040101002008 | 挖沟槽土方 | 1.土壤类别:综合考虑 2.挖土深度:综合考虑 3.其他:人机配合 4.其它:未尽事项,详见招标图纸、招标文件及国家相关规范 |  | m3 | 1288.37 | 8.73 |  | 11247.47
38 | 040103001018 | 回填土方 | 1.密实度要求:达到设计图纸要求 2.填方材料品种:土方 3.其它:未尽事项,详见招标图纸、招标文件及国家相关规范 |  | m3 | 28.01 | 19.41 |  | 543.67
本页小计 | [8 empty] | 473712.91
注：为计取规费等的使用，可在表中增设其中：“定额人工费”。
表—08
分部分项工程和单价措施项目清单与计价表
工程名称：一纵路-排水工程 |  |  |  | 标段： |  |  |  | 第 10 页 共 10 页
序号 | 项目编码 | 项目名称 | 项目特征描述 |  | 计量单位 | 工程量 | 金额（元）
[7 empty] | 综合单价 |  | 综合合价 | 其中
暂估价
39 | 040501001006 | 排水边沟 | 1.管材及规格:排水边沟 2.规格:B*H=600*600mm 3.墙身、底板:WMM7.5水泥砂浆筑砌MU15灰砂砖、C20砼垫层 4.抹灰:WW M20/P6预拌防水水泥砂浆2cm 5.其它:未尽事项,详见招标图纸、招标文件及国家相关规范 |  | m | 1167 | 434.49 |  | 507049.83
|  | 余泥渣土外运 | [6 empty] | 112143.7
40 | 040103002005 | 余方弃置 | 1.废弃料品种:土方（平衡后剩余土方） 2.运距:15km 3.其它:未尽事项,详见招标图纸、招标文件及国家相关规范 |  | m3 | 2839.8 | 39.49 |  | 112143.7
|  | 措施项目 | [6 empty] | 47017.2
41 | 041101005001 | 井字架 | 1.井深：综合考虑 2.其它:未尽事项,详见招标图纸、招标文件及国家相关规范 |  | 座 | 3 | 218.27 |  | 654.81
42 | 041102035002 | 混凝土基础模板 | 1.混凝土基础模板 2.其它:未尽事项,详见招标图纸、招标文件及国家相关规范 |  | m2 | 816.89 | 46.18 |  | 37723.98
43 | 041102035003 | 混凝土垫层模板 | 1.混凝土垫层模板 2.其它:未尽事项,详见招标图纸、招标文件及国家相关规范 |  | m2 | 3.2 | 39.1 |  | 125.12
44 | 041102034001 | 井底模板 | 1.混凝土底板模板 2.其它:未尽事项,详见招标图纸、招标文件及国家相关规范 |  | m2 | 23.12 | 56.37 |  | 1303.27
45 | 041102033001 | 井顶(盖)板模板 | 1.混凝土盖板模板 2.其它:未尽事项,详见招标图纸、招标文件及国家相关规范 |  | m2 | 10.83 | 63.6 |  | 688.79
46 | 041102033002 | 井壁板模板 | 1.混凝土井壁模板 2.其它:未尽事项,详见招标图纸、招标文件及国家相关规范 |  | m2 | 128.7 | 50.67 |  | 6521.23
本页小计 | [8 empty] | 666210.73
合 计 | [8 empty] | 4233962.64
注：为计取规费等的使用，可在表中增设其中：“定额人工费”。
表—08

## 表-11 总价措施项目清单与计价表【一纵路-排水工程】
总价措施项目清单与计价表
工程名称：一纵路-排水工程 | [5 empty] | 标段： |  | 第 1 页 共 2 页
序号 | 项目编码 | 项目名称 | 计算基础 | 费率 (%) | 金额 (元) |  | 调整 费率(%) |  | 调整后 金额(元) | 备注
1 | LSSGCSF00009 | 绿色施工安全防护措施费 | 分部分项人工费+分部分项机具费 | 16.5 | 300245.43 |  |  |  |  | 以分部分项的人工费与施工机具费之和为计算基础；以专业工程类型 区分不同费率计算； 单独场地平整工程费率为4.35%； 道路、管网工程费率为16.50%； 桥涵、隧道、水处理构筑物工程费率为14.50%； 分部分项工程总费用在300 万元以内（含300 万元）的项目按基本费率乘以1.20；
2 | 粤041109009006 | 文明工地增加费 | 分部分项人工费+分部分项机具费 | 0 | [5 empty] | 以分部分项的人工费与施工机具费之和为计算基础；市级文明工地0.60%；省级文明工地1.20%
3 | 041109002006 | 夜间施工增加费 |  | 20 | [5 empty] | 以夜间施工项目人工费的20%计算
4 | 041109005006 | 交通疏解员增加费 |  | 15 | [5 empty] | 按照项目分部分项人工费的15%计算（有方案的按照方案计算），
表-11
总价措施项目清单与计价表
工程名称：一纵路-排水工程 | [5 empty] | 标段： |  | 第 2 页 共 2 页
序号 | 项目编码 | 项目名称 | 计算基础 | 费率 (%) | 金额 (元) |  | 调整 费率(%) |  | 调整后 金额(元) | 备注
结算时据实结算。
5 | 041108001006 | 地下管线交叉降效费 |  | 0 | [5 empty] | 按实际发生或经批准的施工方案计算
6 | 粤041109008006 | 赶工措施费 | 分部分项人工费+分部分项机具费 | 0 | [5 empty] | 赶工措施费=（1-δ）*分部分项的（人工费+施工机具费）*0.30 （0.8≤δ＜1 式中：δ=合同工期/定额工期）
7 | QTFY00000006 | 其他费用 | [7 empty] | 按实际发生或经批准的施工组织设计方案计算
合 计 |  |  |  |  | 300245.43
表-11

## 表-12 其他项目清单与计价汇总表【一纵路-排水工程】
其他项目清单与计价汇总表
工程名称：一纵路-排水工程 |  |  | 标段： |  | 第 1 页 共 1 页
序号 | 项目名称 | 金额（元） |  | 结算金额（元） |  | 备注
1 | 暂列金额 | 418694.54 |  |  |  | 明细详见表-12-1
2 | 暂估价
2.1 | 材料暂估价 | — |  |  |  | 明细详见表-12-2
2.2 | 专业工程暂估价 |  |  |  |  | 明细详见表-12-3
3 | 计日工 |  |  |  |  | 明细详见表-12-4
4 | 总承包服务费 |  |  |  |  | 明细详见表-12-5
5 | 预算包干费 | 109180.16
6 | 工程优质费
7 | 概算幅度差
8 | 现场签证费用
9 | 索赔费用
10 | 其他费用
| 合 计 | 527874.70 |  |  |  | —
注：材料（工程设备）暂估单价进入清单项目综合单价，此处不汇总。
表—12

## 表-12-1 暂列金额表【一纵路-排水工程】
暂列金额明细表
工程名称：一纵路-排水工程 |  |  | 标段： |  | 第 1 页 共 1 页
序号 | 名称 | 计量单位 |  | 暂定金额（元） |  | 备注
1 | 暂列金 | m2 |  | 418694.54
合 计 |  |  |  | 418694.54 |  | —
注：此表由招标人填写，如不能详列，也可只列暂列金额总额，投标人应将上述暂列金额计入投标总价中。
表—12—1

## 表-13 规费、税金项目清单与计价表【一纵路-排水工程】
规费、税金项目清单与计价表
工程名称：一纵路-排水工程 |  |  | 标段： |  |  | 第 1 页 共 1 页
序号 | 项目名称 | 计算基础 |  | 计算基数 | 计算费率 (%) |  | 金额(元)
1 | 增值税销项税额 | 分部分项合计+措施合计+其他项目 |  | 5062082.77 | 9 |  | 455587.45
合 计 | [6 empty] | 455587.45
表—13

## 表-04 单位工程招标控制价汇总表【一纵路-给水工程】
单位工程招标控制价汇总表
工程名称：一纵路-给水工程 |  |  | 标段： | 第 1 页 共 1 页
序号 | 汇总内容 | 金额:(元) |  |  | 其中：暂估价(元)
1 | 分部分项合计 | 445883.73
1.1 | 土石方工程 | 72161.19
1.2 | 管道工程 | 205340.43
1.3 | 阀门及阀门井 | 109772.17
1.4 | 管件及其他 | 36612.43
1.5 | 余泥渣土外运 | 21997.51
2 | 措施合计 | 18136.79
2.1 | 绿色施工安全防护措施费 | 15722.52
2.2 | 其他措施费 | 2414.27
3 | 其他项目 | 49649.47 |  |  | －
3.1 | 暂列金额 | 44588.37
3.2 | 暂估价
3.3 | 计日工
3.4 | 总承包服务费
3.5 | 预算包干费 | 5061.10
3.6 | 工程优质费
3.7 | 概算幅度差
3.8 | 索赔费用
3.9 | 现场签证费用
3.10 | 其他费用
4 | 税前工程造价 | 513669.99
5 | 增值税销项税额 | 46230.30 |  |  | －
6 | 总造价 | 559900.29
7 | 人工费 | 59505.73
合计=1+2+3+5 |  | 559,900.29 |  |  | 0.00
注：本表适用于单位工程招标控制价或投标报价的汇总，如无单位工程划分，单项工程也使用本表汇总
表—04

## 表-08 分部分项工程和单价措施项目清单与计价表【一纵路-_7
分部分项工程和单价措施项目清单与计价表
工程名称：一纵路-给水工程 |  |  |  | 标段： |  |  |  | 第 1 页 共 8 页
序号 | 项目编码 | 项目名称 | 项目特征描述 |  | 计量单位 | 工程量 | 金额（元）
[7 empty] | 综合单价 |  | 综合合价 | 其中
暂估价
|  | 土石方工程 | [6 empty] | 72161.19
1 | 040101002009 | 挖沟槽土方 | 1.土壤类别:综合考虑 2.挖土深度:综合考虑 3.其他:人机配合 4.其它:未尽事项,详见招标图纸、招标文件及国家相关规范 |  | m3 | 561.065 | 8.73 |  | 4898.1
2 | 040103001019 | 回填土方 | 1.密实度要求:达到设计图纸要求 2.填方材料品种:土方 3.其它:未尽事项,详见招标图纸、招标文件及国家相关规范 |  | m3 | 4.026 | 19.41 |  | 78.14
3 | 040103001020 | 回填石屑 | 1.密实度要求:达到设计图纸要求 2.填方材料品种:石屑 3.其它:未尽事项,详见招标图纸、招标文件及国家相关规范 |  | m3 | 286.349 | 197.56 |  | 56571.11
4 | 040103001021 | 回填中粗砂 | 1.密实度要求:达到设计图纸要求 2.填方材料品种:中粗砂 3.其它:未尽事项,详见招标图纸、招标文件及国家相关规范 |  | m3 | 62.53 | 169.74 |  | 10613.84
|  | 管道工程 | [6 empty] | 205340.43
5 | 040501003002 | 铸铁管 | 1.规格:DN150 2.材质:K9级球磨铸铁给水管,含内外防腐 3.接口方式:T型滑入式橡胶圈接口 4.试验:水压试验、消毒冲洗 5.垫层、基础材质及厚度:中粗砂基础 6.其它:未尽事项,详见招标图纸、招标文件及国家相关规范 |  | m | 10 | 178.52 |  | 1785.2
6 | 040501003003 | 铸铁管 | 1.规格:DN150 2.材质:K9级球磨铸铁给水管,含内外防腐 3.接口方式:T型滑入式橡胶圈接口 4.试验:水压试验、消毒冲洗 5.其它:未尽事项,详见招标图纸、招标文件及国家相关规范 |  | m | 4 | 149.64 |  | 598.56
本页小计 | [8 empty] | 74544.95
注：为计取规费等的使用，可在表中增设其中：“定额人工费”。
表—08
分部分项工程和单价措施项目清单与计价表
工程名称：一纵路-给水工程 |  |  |  | 标段： |  |  |  | 第 2 页 共 8 页
序号 | 项目编码 | 项目名称 | 项目特征描述 |  | 计量单位 | 工程量 | 金额（元）
[7 empty] | 综合单价 |  | 综合合价 | 其中
暂估价
7 | 040501003004 | 铸铁管 | 1.规格:DN200 2.材质:K9级球磨铸铁给水管,含内外防腐 3.接口方式:T型滑入式橡胶圈接口 4.试验:水压试验、消毒冲洗 5.垫层、基础材质及厚度:中粗砂基础 6.其它:未尽事项,详见招标图纸、招标文件及国家相关规范 |  | m | 101.29 | 232.53 |  | 23552.96
8 | 040501003005 | 铸铁管 | 1.规格:DN300 2.材质:K9级球磨铸铁给水管,含内外防腐 3.接口方式:T型滑入式橡胶圈接口 4.试验:水压试验、消毒冲洗 5.垫层、基础材质及厚度:中粗砂基础 6.其它:未尽事项,详见招标图纸、招标文件及国家相关规范 |  | m | 497.7 | 354.57 |  | 176469.49
9 | 040501001007 | HDPE溢流管(排泥井) | 1.规格:DN200 2.材质:HDPE溢流管 3.垫层、基础材质及厚度:中粗砂 4.其它:未尽事项,详见招标图纸、招标文件及国家相关规范 |  | m | 29 | 101.18 |  | 2934.22
|  | 阀门及阀门井 | [6 empty] | 109772.17
10 | 040502005001 | 软密封闸阀 | 1.种类:软密封闸阀 2.材质及规格:DN200 3.其它:未尽事项,详见招标图纸、招标文件及国家相关规范 |  | 个 | 6 | 1493.09 |  | 8958.54
11 | 040502005002 | 软密封闸阀 | 1.种类:软密封闸阀 2.材质及规格:DN300 3.其它:未尽事项,详见招标图纸、招标文件及国家相关规范 |  | 个 | 7 | 2988.44 |  | 20919.08
本页小计 | [8 empty] | 232834.29
注：为计取规费等的使用，可在表中增设其中：“定额人工费”。
表—08
分部分项工程和单价措施项目清单与计价表
工程名称：一纵路-给水工程 |  |  |  | 标段： |  |  |  | 第 3 页 共 8 页
序号 | 项目编码 | 项目名称 | 项目特征描述 |  | 计量单位 | 工程量 | 金额（元）
[7 empty] | 综合单价 |  | 综合合价 | 其中
暂估价
12 | 040504001006 | φ1200阀门井 | 1.地面操作砖砌圆形立式闸阀井φ1200mm（对应阀门DN200） 2.垫层、基础材质及厚度:C10混凝土垫层 3.井室深度:综合考虑 4.井壁、底板、盖板、井圈:MU10级砖M10水泥砂浆井壁，C25钢筋混凝土底板、顶板 5.勾缝、抹面要求:内表面砖砌原浆勾缝 6.井盖及支座材质及规格:按设计图纸要求，预埋套管、集水坑、踏步、标识牌、防坠网等 7.具体详见图集07MS101-2-页14 8.其它:未尽事项,详见招标图纸、招标文件及国家相关规范 |  | 座 | 6 | 3323.28 |  | 19939.68
13 | 040504001007 | φ1400阀门井 | 1.地面操作砖砌圆形立式闸阀井φ1400mm（对应阀门DN300） 2.垫层、基础材质及厚度:C10混凝土垫层 3.井室深度:综合考虑 4.井壁、底板、盖板、井圈:MU10级砖M10水泥砂浆井壁，C25钢筋混凝土底板、顶板 5.勾缝、抹面要求:内表面砖砌原浆勾缝 6.井盖及支座材质及规格:按设计图纸要求，预埋套管、集水坑、踏步、标识牌、防坠网等 7.具体详见图集07MS101-2-页14 8.其它:未尽事项,详见招标图纸、招标文件及国家相关规范 |  | 座 | 7 | 3823.97 |  | 26767.79
本页小计 | [8 empty] | 46707.47
注：为计取规费等的使用，可在表中增设其中：“定额人工费”。
表—08
分部分项工程和单价措施项目清单与计价表
工程名称：一纵路-给水工程 |  |  |  | 标段： |  |  |  | 第 4 页 共 8 页
序号 | 项目编码 | 项目名称 | 项目特征描述 |  | 计量单位 | 工程量 | 金额（元）
[7 empty] | 综合单价 |  | 综合合价 | 其中
暂估价
14 | 040502005003 | 闸阀 | 1.种类:闸阀 2.材质及规格:DN150 3.其它:未尽事项,详见招标图纸、招标文件及国家相关规范 |  | 个 | 4 | 811.39 |  | 3245.56
15 | 040502010001 | 地上式消火栓井 | 1.部位:地上式消火栓井（闸阀套筒） 2.型号:SSF150/65-1.0 3.其它:未尽事项,详见招标图纸、招标文件及国家相关规范 |  | 座 | 4 | 329.15 |  | 1316.6
16 | 040502010002 | 地上式防撞型智慧消火栓 | 1.部位:地上式防撞型智慧消火栓 2.型号:SSF150/65-1.0 3.具体详见图集13S201 4.其它:未尽事项,详见招标图纸、招标文件及国家相关规范 |  | 个 | 4 | 2194.55 |  | 8778.2
17 | 040502005004 | KP型快速排气阀 | 1.种类:KP型快速排气阀 2.材质及规格:DN65，含闸阀DN65 3.其它:未尽事项,详见招标图纸、招标文件及国家相关规范 |  | 个 | 2 | 1103.1 |  | 2206.2
18 | 040504001008 | φ1200排气阀井 | 1.砖砌圆形排气阀井φ1200mm 2.垫层、基础材质及厚度:C10混凝土垫层 3.井室深度:综合考虑 4.井壁、底板、盖板、井圈:MU10级砖M10水泥砂浆井壁，C25钢筋混凝土底板、顶板 5.勾缝、抹面要求:内表面砖砌原浆勾缝 6.井盖及支座材质及规格:按设计图纸要求，预埋套管、集水坑、踏步、标识牌、防坠网等 7.具体详见图集07MS101-2-页52 8.其它:未尽事项,详见招标图纸、招标文件及国家相关规范 |  | 座 | 2 | 3469.66 |  | 6939.32
19 | 040502005005 | 闸阀（排泥阀） | 1.种类:闸阀（排泥阀） 2.材质及规格:DN75 3.其它:未尽事项,详见招标图纸、招标文件及国家相关规范 |  | 个 | 2 | 804.3 |  | 1608.6
本页小计 | [8 empty] | 24094.48
注：为计取规费等的使用，可在表中增设其中：“定额人工费”。
表—08
分部分项工程和单价措施项目清单与计价表
工程名称：一纵路-给水工程 |  |  |  | 标段： |  |  |  | 第 5 页 共 8 页
序号 | 项目编码 | 项目名称 | 项目特征描述 |  | 计量单位 | 工程量 | 金额（元）
[7 empty] | 综合单价 |  | 综合合价 | 其中
暂估价
20 | 040504001009 | φ1200阀门井（排泥阀） | 1.砖砌圆形排泥阀井φ1000（对应阀门DN75） 2.垫层、基础材质及厚度:C10混凝土垫层 3.井室深度:1.2m 4.井壁、井筒:MU10级砖M10水泥砂浆砖砌体 5.底板、盖板、井圈:C25钢筋混凝土 6.勾缝、抹面要求:内表面砖砌原浆勾缝 7.井盖及支座材质及规格:按设计图纸要求，预埋套管、集水坑、踏步、标识牌、防坠网等 8.具体详见图集07MS101-2-页58 9.其它:未尽事项,详见招标图纸、招标文件及国家相关规范 |  | 座 | 2 | 2683.17 |  | 5366.34
21 | 040504001010 | 砖砌圆形排泥湿井φ800 | 1.砖砌圆形排泥湿井φ800（对应管径DN300） 2.垫层、基础材质及厚度:C10混凝土垫层 3.井室深度:1.5m 4.井壁、井筒:MU10级砖M10水泥砂浆砖砌体 5.底板、盖板、井圈:C25钢筋混凝土 6.勾缝、抹面要求:1:2防水砂浆抹面 7.井盖及支座材质及规格:按设计图纸要求，预埋套管、集水坑、踏步、标识牌、防坠网等 8.具体详见图集07MS101-2-页58 9.其它:未尽事项,详见招标图纸、招标文件及国家相关规范 |  | 座 | 2 | 1863.13 |  | 3726.26
|  | 管件及其他 | [6 empty] | 36612.43
本页小计 | [8 empty] | 9092.6
注：为计取规费等的使用，可在表中增设其中：“定额人工费”。
表—08
分部分项工程和单价措施项目清单与计价表
工程名称：一纵路-给水工程 |  |  |  | 标段： |  |  |  | 第 6 页 共 8 页
序号 | 项目编码 | 项目名称 | 项目特征描述 |  | 计量单位 | 工程量 | 金额（元）
[7 empty] | 综合单价 |  | 综合合价 | 其中
暂估价
22 | 040502001001 | 铸铁管管件 | 1.种类:盘插短管 2.材质及规格:球墨铸铁DN200 3.接口形式:T型接口，橡胶圈承插连接 4.其它:未尽事项,详见招标图纸、招标文件及国家相关规范 |  | 个 | 9 | 355.98 |  | 3203.82
23 | 040502001002 | 铸铁管管件 | 1.种类:盘插短管 2.材质及规格:球墨铸铁DN300 3.接口形式:T型接口，橡胶圈承插连接 4.其它:未尽事项,详见招标图纸、招标文件及国家相关规范 |  | 个 | 8 | 570.8 |  | 4566.4
24 | 040502001003 | 铸铁管管件 | 1.种类:双盘渐缩管 2.材质及规格:球墨铸铁DN100*80 3.接口形式:T型接口，橡胶圈承插连接 4.其它:未尽事项,详见招标图纸、招标文件及国家相关规范 |  | 个 | 2 | 291.86 |  | 583.72
25 | 040502001004 | 铸铁管管件 | 1.种类:排泥三通 2.材质及规格:球墨铸铁DN300*75 3.接口形式:T型接口，橡胶圈承插连接 4.其它:未尽事项,详见招标图纸、招标文件及国家相关规范 |  | 个 | 2 | 691.63 |  | 1383.26
26 | 040502001005 | 铸铁管管件 | 1.种类:承插单支盘三通 2.材质及规格:球墨铸铁DN300*100 3.接口形式:T型接口，橡胶圈承插连接 4.其它:未尽事项,详见招标图纸、招标文件及国家相关规范 |  | 个 | 2 | 648.17 |  | 1296.34
27 | 040502001006 | 铸铁管管件 | 1.种类:承插单支承三通 2.材质及规格:球墨铸铁DN300*150 3.接口形式:T型接口，橡胶圈承插连接 4.其它:未尽事项,详见招标图纸、招标文件及国家相关规范 |  | 个 | 4 | 722.59 |  | 2890.36
本页小计 | [8 empty] | 13923.9
注：为计取规费等的使用，可在表中增设其中：“定额人工费”。
表—08
分部分项工程和单价措施项目清单与计价表
工程名称：一纵路-给水工程 |  |  |  | 标段： |  |  |  | 第 7 页 共 8 页
序号 | 项目编码 | 项目名称 | 项目特征描述 |  | 计量单位 | 工程量 | 金额（元）
[7 empty] | 综合单价 |  | 综合合价 | 其中
暂估价
28 | 040502001007 | 铸铁管管件 | 1.种类:承插单支承三通 2.材质及规格:球墨铸铁DN300*200 3.接口形式:T型接口，橡胶圈承插连接 4.其它:未尽事项,详见招标图纸、招标文件及国家相关规范 |  | 个 | 6 | 762.1 |  | 4572.6
29 | 040502001008 | 铸铁管管件 | 1.种类:承插单支承三通 2.材质及规格:球墨铸铁DN300*300 3.接口形式:T型接口，橡胶圈承插连接 4.其它:未尽事项,详见招标图纸、招标文件及国家相关规范 |  | 个 | 4 | 918.08 |  | 3672.32
30 | 040502001009 | PN10盲板法兰 | 1.种类:PN10盲板法兰 2.材质及规格:DN200 3.其它:未尽事项,详见招标图纸、招标文件及国家相关规范 |  | 个 | 6 | 176.39 |  | 1058.34
31 | 040502001010 | PN10盲板法兰 | 1.种类:PN10盲板法兰 2.材质及规格:DN300 3.其它:未尽事项,详见招标图纸、招标文件及国家相关规范 |  | 个 | 2 | 184.94 |  | 369.88
32 | 040503002001 | 混凝土支墩 | 1.混凝土强度等级:C15混凝土支墩 2.每处1m3以内 3.其他:参考图集10s505 4.其它:未尽事项,详见招标图纸、招标文件及国家相关规范 |  | m3 | 3.91 | 693.14 |  | 2710.18
33 | 040503002002 | 混凝土支墩 | 1.混凝土强度等级:C15混凝土支墩 2.每处3m3以内 3.其他:参考图集10s505 4.其它:未尽事项,详见招标图纸、招标文件及国家相关规范 |  | m3 | 16.36 | 593.29 |  | 9706.22
34 | 040501020001 | 警示(示踪)带铺设 | 1.名称:警示带 2.其它:未尽事项,详见招标图纸、招标文件及国家相关规范 |  | m | 598.99 | 1 |  | 598.99
|  | 余泥渣土外运 | [6 empty] | 21997.51
本页小计 | [8 empty] | 22688.53
注：为计取规费等的使用，可在表中增设其中：“定额人工费”。
表—08
分部分项工程和单价措施项目清单与计价表
工程名称：一纵路-给水工程 |  |  |  | 标段： |  |  |  | 第 8 页 共 8 页
序号 | 项目编码 | 项目名称 | 项目特征描述 |  | 计量单位 | 工程量 | 金额（元）
[7 empty] | 综合单价 |  | 综合合价 | 其中
暂估价
35 | 040103002006 | 余方弃置 | 1.废弃料品种:土方 2.运距:15km 3.其它:未尽事项,详见招标图纸、招标文件及国家相关规范 |  | m3 | 557.04 | 39.49 |  | 21997.51
|  | 措施项目 | [6 empty] | 4218.75
36 | 041101005002 | 给水井字架 | 1.井深：综合考虑 2.其它:未尽事项,详见招标图纸、招标文件及国家相关规范 |  | 座 | 16 | 112.78 |  | 1804.48
37 | 041102035004 | 混凝土垫层模板 | 1.混凝土垫层模板 2.其它:未尽事项,详见招标图纸、招标文件及国家相关规范 |  | m2 | 21.65 | 39.1 |  | 846.52
38 | 041102035005 | 混凝土基础模板 | 1.混凝土基础模板 2.其它:未尽事项,详见招标图纸、招标文件及国家相关规范 |  | m2 | 19.64 | 54.08 |  | 1062.13
39 | 041102033003 | 井顶(盖)板模板 | 1.混凝土盖板模板 2.其它:未尽事项,详见招标图纸、招标文件及国家相关规范 |  | m2 | 7.95 | 63.6 |  | 505.62
本页小计 | [8 empty] | 26216.26
合 计 | [8 empty] | 450102.48
注：为计取规费等的使用，可在表中增设其中：“定额人工费”。
表—08

## 表-11 总价措施项目清单与计价表【一纵路-给水工程】
总价措施项目清单与计价表
工程名称：一纵路-给水工程 | [5 empty] | 标段： |  | 第 1 页 共 2 页
序号 | 项目编码 | 项目名称 | 计算基础 | 费率 (%) | 金额 (元) |  | 调整 费率(%) |  | 调整后 金额(元) | 备注
1 | LSSGCSF00010 | 绿色施工安全防护措施费 | 分部分项人工费+分部分项机具费 | 16.5 | 13918.04 |  |  |  |  | 以分部分项的人工费与施工机具费之和为计算基础；以专业工程类型 区分不同费率计算； 单独场地平整工程费率为4.35%； 道路、管网工程费率为16.50%； 桥涵、隧道、水处理构筑物工程费率为14.50%； 分部分项工程总费用在300 万元以内（含300 万元）的项目按基本费率乘以1.20；
2 | 粤041109009007 | 文明工地增加费 | 分部分项人工费+分部分项机具费 | 0 | [5 empty] | 以分部分项的人工费与施工机具费之和为计算基础；市级文明工地0.60%；省级文明工地1.20%
3 | 041109002007 | 夜间施工增加费 |  | 20 | [5 empty] | 以夜间施工项目人工费的20%计算
4 | 041109005007 | 交通疏解员增加费 |  | 15 | [5 empty] | 按照项目分部分项人工费的15%计算（有方案的按照方案计算），
表-11
总价措施项目清单与计价表
工程名称：一纵路-给水工程 | [5 empty] | 标段： |  | 第 2 页 共 2 页
序号 | 项目编码 | 项目名称 | 计算基础 | 费率 (%) | 金额 (元) |  | 调整 费率(%) |  | 调整后 金额(元) | 备注
结算时据实结算。
5 | 041108001007 | 地下管线交叉降效费 |  | 0 | [5 empty] | 按实际发生或经批准的施工方案计算
6 | 粤041109008007 | 赶工措施费 | 分部分项人工费+分部分项机具费 | 0 | [5 empty] | 赶工措施费=（1-δ）*分部分项的（人工费+施工机具费）*0.30 （0.8≤δ＜1 式中：δ=合同工期/定额工期）
7 | QTFY00000007 | 其他费用 | [7 empty] | 按实际发生或经批准的施工组织设计方案计算
合 计 |  |  |  |  | 13918.04
表-11

## 表-12 其他项目清单与计价汇总表【一纵路-给水工程】
其他项目清单与计价汇总表
工程名称：一纵路-给水工程 |  |  | 标段： |  | 第 1 页 共 1 页
序号 | 项目名称 | 金额（元） |  | 结算金额（元） |  | 备注
1 | 暂列金额 | 44588.37 |  |  |  | 明细详见表-12-1
2 | 暂估价
2.1 | 材料暂估价 | — |  |  |  | 明细详见表-12-2
2.2 | 专业工程暂估价 |  |  |  |  | 明细详见表-12-3
3 | 计日工 |  |  |  |  | 明细详见表-12-4
4 | 总承包服务费 |  |  |  |  | 明细详见表-12-5
5 | 预算包干费 | 5061.10
6 | 工程优质费
7 | 概算幅度差
8 | 现场签证费用
9 | 索赔费用
10 | 其他费用
| 合 计 | 49649.47 |  |  |  | —
注：材料（工程设备）暂估单价进入清单项目综合单价，此处不汇总。
表—12

## 表-12-1 暂列金额表【一纵路-给水工程】
暂列金额明细表
工程名称：一纵路-给水工程 |  |  | 标段： |  | 第 1 页 共 1 页
序号 | 名称 | 计量单位 |  | 暂定金额（元） |  | 备注
1 | 暂列金 | 项 |  | 44588.37
合 计 |  |  |  | 44588.37 |  | —
注：此表由招标人填写，如不能详列，也可只列暂列金额总额，投标人应将上述暂列金额计入投标总价中。
表—12—1

## 表-13 规费、税金项目清单与计价表【一纵路-给水工程】
规费、税金项目清单与计价表
工程名称：一纵路-给水工程 |  |  | 标段： |  |  | 第 1 页 共 1 页
序号 | 项目名称 | 计算基础 |  | 计算基数 | 计算费率 (%) |  | 金额(元)
1 | 增值税销项税额 | 分部分项合计+措施合计+其他项目 |  | 513669.99 | 9 |  | 46230.3
合 计 | [6 empty] | 46230.3
表—13

## 表-04 单位工程招标控制价汇总表【二纵路-道路工程】
单位工程招标控制价汇总表
工程名称：二纵路-道路工程 |  |  | 标段： | 第 1 页 共 1 页
序号 | 汇总内容 | 金额:(元) |  |  | 其中：暂估价(元)
1 | 分部分项合计 | 4312874.82
1.1 | 软基处理 | 309440.00
1.2 | 机动车道与非机动车道 | 2455063.80
1.3 | 人行道 | 518670.18
1.4 | 路缘石 | 523687.72
1.5 | 树池 | 74139.89
1.6 | 路基边坡防护 | 262569.07
1.7 | 陡坡路堤及填挖交界处理 | 95175.10
1.8 | 车止石 | 18361.28
1.9 | 余泥渣土运输与排放 | 55767.78
2 | 措施合计 | 302966.33
2.1 | 绿色施工安全防护措施费 | 147316.45
2.2 | 其他措施费 | 155649.88
3 | 其他项目 | 484857.10 |  |  | －
3.1 | 暂列金额 | 431287.48
3.2 | 暂估价
3.3 | 计日工
3.4 | 总承包服务费
3.5 | 预算包干费 | 53569.62
3.6 | 工程优质费
3.7 | 概算幅度差
3.8 | 索赔费用
3.9 | 现场签证费用
3.10 | 其他费用
4 | 税前工程造价 | 5100698.25
5 | 增值税销项税额 | 459062.84 |  |  | －
6 | 总造价 | 5559761.09
7 | 人工费 | 464575.08
合计=1+2+3+5 |  | 5,559,761.09 |  |  | 0.00
注：本表适用于单位工程招标控制价或投标报价的汇总，如无单位工程划分，单项工程也使用本表汇总
表—04

## 表-08 分部分项工程和单价措施项目清单与计价表【二纵路-
分部分项工程和单价措施项目清单与计价表
工程名称：二纵路-道路工程 |  |  |  | 标段： |  |  |  | 第 1 页 共 8 页
序号 | 项目编码 | 项目名称 | 项目特征描述 |  | 计量单位 | 工程量 | 金额（元）
[7 empty] | 综合单价 |  | 综合合价 | 其中
暂估价
|  | 软基处理 | [6 empty] | 309440
1 | 040103001022 | 回填砂性土 | 1.填方材料品种:砂性土 2.土方来源：综合考虑 3.其它:未尽事项,详见招标图纸、招标文件及国家相关规范 |  | m3 | 154.01 | 7.75 |  | 1193.58
2 | 040101005002 | 挖淤泥、流砂 | 1.挖掘深度:2.5m以内 2.运距:15公里 3.其它:未尽事项,详见招标图纸、招标文件及国家相关规范 |  | m3 | 385.03 | 58.02 |  | 22339.44
3 | 040103001023 | 回填石块 | 1.密实度要求:综合考虑 2.填方材料品种:石块 3.其他:未尽事项,详见招标图纸、招标文件及国家相关规范 |  | m3 | 154.01 | 171.71 |  | 26445.06
4 | 040103001024 | 回填碎石砂 | 1.密实度要求:综合考虑 2.填方材料品种:碎石砂 3.其他:未尽事项,详见招标图纸、招标文件及国家相关规范 |  | m3 | 77.01 | 183.14 |  | 14103.61
5 | 040103001025 | 翻晒晾干后回填压实 | 1.填方材料品种:翻挖原状土 2.密实度:按规范要求 3.其它:未尽事项,详见招标图纸、招标文件及国家相关规范 |  | m3 | 19505.46 | 11.92 |  | 232505.08
6 | 040101001005 | 挖一般土方(低填浅挖处理) | 1.土壤类别:一、二类土 2.挖土深度:综合考虑 3.其它:未尽事项,详见招标图纸、招标文件及国家相关规范 |  | m3 | 1102.88 | 4.17 |  | 4599.01
7 | 040103001026 | 回填方(低填浅挖处理) | 1.密实度要求:按设计及规范要求 2.填方材料品种:土方 3.填方粒径要求:按设计及规范要求 4.填方来源、运距:利用方 5.其它:未尽事项,详见招标图纸、招标文件及国家相关规范 |  | m3 | 1065.06 | 7.75 |  | 8254.22
|  | 机动车道与非机动车道 | [6 empty] | 2455063.8
8 | 040202001002 | 路床(槽)整形 | 1.部位:机动车道及非机动车道 2.其它:未尽事项,详见招标图纸、招标文件及国家相关规范 |  | m2 | 7915.06 | 2.31 |  | 18283.79
本页小计 | [8 empty] | 327723.79
注：为计取规费等的使用，可在表中增设其中：“定额人工费”。
表—08
分部分项工程和单价措施项目清单与计价表
工程名称：二纵路-道路工程 |  |  |  | 标段： |  |  |  | 第 2 页 共 8 页
序号 | 项目编码 | 项目名称 | 项目特征描述 |  | 计量单位 | 工程量 | 金额（元）
[7 empty] | 综合单价 |  | 综合合价 | 其中
暂估价
9 | 040203006005 | 细粒式改性沥青砼(AC-13C) | 1.沥青品种:细粒式改性沥青(AC-13C) 2.厚度:4cm 3.其它:未尽事项,详见招标图纸、招标文件及国家相关规范 |  | m2 | 6297.44 | 64.78 |  | 407948.16
10 | 040203006006 | 中粒式沥青砼(AC-20C) | 1.沥青品种:中粒式沥青砼(AC-20C) 2.厚度:8cm 3.其它:未尽事项,详见招标图纸、招标文件及国家相关规范 |  | m2 | 6297.44 | 113.66 |  | 715767.03
11 | 040203003003 | 粘油层 | 1.材料:乳化沥青,用量为0.5L/m2 2.其它:未尽事项,详见招标图纸、招标文件及国家相关规范 |  | m2 | 6297.44 | 2.4 |  | 15113.86
12 | 040203003004 | 透层 | 1.材料：乳化沥青,用量为1.5L/m2 2.其它:未尽事项,详见招标图纸、招标文件及国家相关规范 |  | m2 | 6297.44 | 5.79 |  | 36462.18
13 | 040203004002 | 封层 | 1.材料:沥青单层表面处治,厚度1cm,沥青用量1.1kg/m²,矿用料8m³/1000m² 2.其它:未尽事项,详见招标图纸、招标文件及国家相关规范 |  | m2 | 6297.44 | 8.73 |  | 54976.65
14 | 040202015003 | 5%水泥稳定级配碎石基层 | 1.水泥含量:5% 2.石料规格:综合 3.厚度:20cm 4.其它:未尽事项,详见招标图纸、招标文件及国家相关规范 |  | m2 | 6851.99 | 63.01 |  | 431743.89
15 | 040202015004 | 4%水泥稳定级配碎石基层 | 1.水泥含量:4% 2.石料规格:综合 3.厚度:20cm 4.其它:未尽事项,详见招标图纸、招标文件及国家相关规范 |  | m2 | 7581.54 | 58.61 |  | 444354.06
16 | 040202011005 | 15cm厚级配碎石 | 1.石料规格:级配碎石 2.厚度:15cm 3.其它:未尽事项,详见招标图纸、招标文件及国家相关规范 |  | m2 | 7915.06 | 40.52 |  | 320718.23
本页小计 | [8 empty] | 2427084.06
注：为计取规费等的使用，可在表中增设其中：“定额人工费”。
表—08
分部分项工程和单价措施项目清单与计价表
工程名称：二纵路-道路工程 |  |  |  | 标段： |  |  |  | 第 3 页 共 8 页
序号 | 项目编码 | 项目名称 | 项目特征描述 |  | 计量单位 | 工程量 | 金额（元）
[7 empty] | 综合单价 |  | 综合合价 | 其中
暂估价
17 | 040205006007 | 5mm薄层抗滑材料（非机动车道等待区） | 1.材料品种：彩色薄层抗滑材料 2.规格:5mm厚 3.其它:未尽事项,详见招标图纸、招标文件及国家相关规范 |  | m2 | 45.02 | 175.22 |  | 7888.4
18 | 040203009002 | 分子聚合物透明罩面（非机动车道等待区） | 1.材料品种：分子聚合物透明罩面 2.规格:0.5mm厚 3.其它:未尽事项,详见招标图纸、招标文件及国家相关规范 |  | m2 | 45.02 | 40.15 |  | 1807.55
|  | 人行道 | [6 empty] | 518670.18
19 | 040204001003 | 人行道整形碾压 | 1.部位:人行道 2.其它:未尽事项,详见招标图纸、招标文件及国家相关规范 |  | m2 | 2652.13 | 2.02 |  | 5357.3
20 | 粤040202017007 | C30强固透水混凝土 | 1.混凝土强度等级:C30强固透水混凝土 2.厚度:4cm 3.分缝材质:黑色硅酮胶密封 4.其它:未尽事项,详见招标图纸、招标文件及国家相关规范 |  | m2 | 2274.32 | 32.34 |  | 73551.51
21 | 粤040202017008 | C30原色透水混凝土 | 1.混凝土强度等级:C30原色透水混凝土 2.厚度:6cm 3.其它:未尽事项,详见招标图纸、招标文件及国家相关规范 |  | m2 | 2652.13 | 38.41 |  | 101868.31
22 | 040203006007 | 细粒式沥青（企业园区路口段全宽式） | 1.沥青品种:细粒式沥青(AC-10C) 2.厚度:5cm 3.其它:未尽事项,详见招标图纸、招标文件及国家相关规范 |  | m2 | 29.42 | 60.13 |  | 1769.02
23 | 粤040202017009 | C30混凝土（企业园区路口段全宽式） | 1.混凝土强度等级:C30混凝土 2.厚度:5cm 3.其它:未尽事项,详见招标图纸、招标文件及国家相关规范 |  | m2 | 29.42 | 30.58 |  | 899.66
本页小计 | [8 empty] | 193141.75
注：为计取规费等的使用，可在表中增设其中：“定额人工费”。
表—08
分部分项工程和单价措施项目清单与计价表
工程名称：二纵路-道路工程 |  |  |  | 标段： |  |  |  | 第 4 页 共 8 页
序号 | 项目编码 | 项目名称 | 项目特征描述 |  | 计量单位 | 工程量 | 金额（元）
[7 empty] | 综合单价 |  | 综合合价 | 其中
暂估价
24 | 040204002002 | 6cm仿岗岩透水盲道砖 | 1.块料品种、规格:仿花岗岩透水砖30X30X6cm 2.基础、垫层:3cmM10水泥砂浆 3.其它:未尽事项,详见招标图纸、招标文件及国家相关规范 |  | m2 | 377.81 | 119.43 |  | 45121.85
25 | 粤040202017010 | C20混凝土 | 1.混凝土强度等级:C20混凝土基层 2.厚度:15cm 3.分缝材质:沥青马蹄脂填缝 4.其它:未尽事项,详见招标图纸、招标文件及国家相关规范 |  | m2 | 2510.23 | 67.83 |  | 170268.9
26 | 040202011006 | 10cm厚级配碎石 | 1.石料规格:级配碎石 2.厚度:10cm 3.其它:未尽事项,详见招标图纸、招标文件及国家相关规范 |  | m2 | 2315.33 | 27.08 |  | 62699.14
27 | 040201023002 | 碎石盲沟 | 1.石料规格:碎石 2.厚度:综合考虑 3.其它:未尽事项,详见招标图纸、招标文件及国家相关规范 |  | m3 | 66.38 | 228.21 |  | 15148.58
28 | 040501004005 | 塑料透水管φ100mm | 1.名称及规格：穿孔管DN110、外包土工布 2.材质：UPVC 3.开孔率控制在1%~3%之间 4.其它:未尽事项,详见招标图纸、招标文件及国家相关规范 |  | m | 1214.64 | 31.98 |  | 38844.19
29 | 040501004006 | 横向塑料排水管φ100mm | 1.名称及规格：横向排水管DN110 2.材质：UPVC 3.其它:未尽事项,详见招标图纸、招标文件及国家相关规范 |  | m | 108 | 29.09 |  | 3141.72
|  | 路缘石 | [6 empty] | 523687.72
30 | 040204004009 | 芝麻白花岗岩侧石 | 1.材料品种、规格:芝麻白花岗岩路缘石100x15x30cm 2.其它:未尽事项,详见招标图纸、招标文件及国家相关规范 |  | m | 1100.69 | 170.19 |  | 187326.43
本页小计 | [8 empty] | 522550.81
注：为计取规费等的使用，可在表中增设其中：“定额人工费”。
表—08
分部分项工程和单价措施项目清单与计价表
工程名称：二纵路-道路工程 |  |  |  | 标段： |  |  |  | 第 5 页 共 8 页
序号 | 项目编码 | 项目名称 | 项目特征描述 |  | 计量单位 | 工程量 | 金额（元）
[7 empty] | 综合单价 |  | 综合合价 | 其中
暂估价
31 | 040204004010 | 芝麻白花岗岩平石 | 1.材料品种、规格:芝麻白花岗岩平石100*25*12cm 2.其它:未尽事项,详见招标图纸、招标文件及国家相关规范 |  | m | 1100.69 | 109.73 |  | 120778.71
32 | 040204004011 | 芝麻白花岗岩压条 | 1.材料品种、规格:芝麻白花岗岩压条100*15*15cm 2.其它:未尽事项,详见招标图纸、招标文件及国家相关规范 |  | m | 1149.73 | 101.92 |  | 117180.48
33 | 040204004012 | 芝麻白花岗岩侧石（弧形） | 1.材料品种、规格:芝麻白花岗岩路缘石100x15x30cm 2.其它:未尽事项,详见招标图纸、招标文件及国家相关规范 |  | m | 113.95 | 182.43 |  | 20787.9
34 | 040204004013 | 芝麻白花岗岩平石（弧形） | 1.材料品种、规格:芝麻白花岗岩平石100*25*12cm 2.其它:未尽事项,详见招标图纸、招标文件及国家相关规范 |  | m | 113.95 | 116.56 |  | 13282.01
35 | 040204004014 | 芝麻白花岗岩压条（弧形） | 1.材料品种、规格:芝麻白花岗岩压条100*15*15cm 2.其它:未尽事项,详见招标图纸、招标文件及国家相关规范 |  | m | 49.66 | 108.74 |  | 5400.03
36 | 040204004015 | 混凝土后座 | 1.基础垫层:C20现浇水泥混凝土后座 2.其它:未尽事项,详见招标图纸、招标文件及国家相关规范 |  | m3 | 130.05 | 453.15 |  | 58932.16
|  | 树池 | [6 empty] | 74139.89
37 | 040204007003 | 树池压条 | 1.树池压条:芝麻白花岗岩树条石180×15×15cm 2.其它:未尽事项,详见招标图纸、招标文件及国家相关规范 |  | m | 702 | 92.36 |  | 64836.72
38 | 040204004016 | 混凝土后座 | 1.基础垫层:C20现浇水泥混凝土后座 2.其它:未尽事项,详见招标图纸、招标文件及国家相关规范 |  | m3 | 20.53 | 453.15 |  | 9303.17
|  | 路基边坡防护 | [6 empty] | 262569.07
本页小计 | [8 empty] | 410501.18
注：为计取规费等的使用，可在表中增设其中：“定额人工费”。
表—08
分部分项工程和单价措施项目清单与计价表
工程名称：二纵路-道路工程 |  |  |  | 标段： |  |  |  | 第 6 页 共 8 页
序号 | 项目编码 | 项目名称 | 项目特征描述 |  | 计量单位 | 工程量 | 金额（元）
[7 empty] | 综合单价 |  | 综合合价 | 其中
暂估价
39 | 050102013002 | 边坡喷播植草 | 1.养护期:3个月 2.草(灌木)籽种类:客土喷播草籽 3.其它:未尽事项,详见招标图纸、招标文件及国家相关规范 |  | m2 | 11169.69 | 17.87 |  | 199602.36
40 | 050102015002 | 三维网 | 1.类型:三维土工网,用U型钉和钢钉将网垫从上至下固定,U型钉交错排列,其间采用钢钉固定 2.其它:未尽事项,详见招标图纸、招标文件及国家相关规范 |  | m2 | 7831.68 | 8.04 |  | 62966.71
|  | 陡坡路堤及填挖交界处理 | [6 empty] | 95175.1
41 | 040201021006 | 土工格栅 | 1.材料品种、规格:双向注塑拉伸带土工格栅 2.其它:未尽事项,详见招标图纸、招标文件及国家相关规范 |  | m2 | 8574.67 | 8.38 |  | 71855.73
42 | 040901010002 | 锚钉 | 1.材料种类:钢筋 2.材料规格:φ10 3.其它:未尽事项,详见招标图纸、招标文件及国家相关规范 |  | t | 0.172 | 5194.62 |  | 893.47
43 | 040101001006 | 挖一般土方 | 1.土壤类别:一、二类土 2.挖土深度:综合考虑 3.其它:未尽事项,详见招标图纸、招标文件及国家相关规范 |  | m3 | 960 | 4.17 |  | 4003.2
44 | 040103001027 | 回填方（利用方) | 1.填方材料品种:利用方 2.其它:未尽事项,详见招标图纸、招标文件及国家相关规范 |  | m3 | 960 | 7.75 |  | 7440
45 | 040201021007 | 反滤土工布 | 1.材料：反滤土工布 2.规格：400g/m2 3.其它:未尽事项,详见招标图纸、招标文件及国家相关规范 |  | m2 | 240 | 6.95 |  | 1668
46 | 040201021008 | 防渗土工布 | 1.材料：防渗土工布 2.规格：400g/m2 3.其它:未尽事项,详见招标图纸、招标文件及国家相关规范 |  | m2 | 92.2 | 6.95 |  | 640.79
本页小计 | [8 empty] | 349070.26
注：为计取规费等的使用，可在表中增设其中：“定额人工费”。
表—08
分部分项工程和单价措施项目清单与计价表
工程名称：二纵路-道路工程 |  |  |  | 标段： |  |  |  | 第 7 页 共 8 页
序号 | 项目编码 | 项目名称 | 项目特征描述 |  | 计量单位 | 工程量 | 金额（元）
[7 empty] | 综合单价 |  | 综合合价 | 其中
暂估价
47 | 040103001028 | 碎石盲沟 | 1.石料规格:碎石 2.厚度:综合考虑 3.土方：土方开挖 3.其它:未尽事项,详见招标图纸、招标文件及国家相关规范 |  | m3 | 37 | 234.43 |  | 8673.91
|  | 车止石 | [6 empty] | 18361.28
48 | 040205003011 | 车止石 | 1.材料品种:花岗岩车止石φ25cm,70cm高 2.底部:M10水泥砂浆 3.基础：C25混凝土 4.规格:详见设计图纸 5.其它:未尽事项,详见招标图纸、招标文件及国家相关规范 |  | 根 | 32 | 573.79 |  | 18361.28
|  | 余泥渣土运输与排放 | [6 empty] | 55767.78
49 | 040103002007 | 土方弃置 | 1.土壤类别：土方 2.土方运距:15km 3.其它:未尽事项,详见招标图纸、招标文件及国家相关规范 |  | m3 | 1412.2 | 39.49 |  | 55767.78
|  | 措施项目 | [6 empty] | 155649.88
50 | 041102037002 | 后座模板 | 1.构件类型:后座模板 2.其它:未尽事项,详见招标图纸、招标文件及国家相关规范 |  | m2 | 1021.45 | 23.5 |  | 24004.08
51 | 041102001004 | 垫层模板 | 1.构件类型:垫层模板 2.其它:未尽事项,详见招标图纸、招标文件及国家相关规范 |  | m2 | 359.82 | 39.1 |  | 14068.96
52 | 040203007001 | 水泥混凝土 | 1.混凝土强度等级:C35 2.厚度:22cm 3.其它:未尽事项,详见招标图纸、招标文件及国家相关规范 |  | m2 | 228.14 | 125.56 |  | 28645.26
53 | 040202015005 | 5%水泥稳定级配碎石基层 | 1.水泥含量:5% 2.石料规格:综合 3.厚度:15cm 4.其它:未尽事项,详见招标图纸、招标文件及国家相关规范 |  | m2 | 228.14 | 91.34 |  | 20838.31
本页小计 | [8 empty] | 170359.58
注：为计取规费等的使用，可在表中增设其中：“定额人工费”。
表—08
分部分项工程和单价措施项目清单与计价表
工程名称：二纵路-道路工程 |  |  |  | 标段： |  |  |  | 第 8 页 共 8 页
序号 | 项目编码 | 项目名称 | 项目特征描述 |  | 计量单位 | 工程量 | 金额（元）
[7 empty] | 综合单价 |  | 综合合价 | 其中
暂估价
54 | 040103001029 | 回填方 | 1.密实度要求:按设计及规范要求 2.填方材料品种:土方 3.填方粒径要求:按设计及规范要求 4.填方来源、运距:利用方 5.其它:未尽事项,详见招标图纸、招标文件及国家相关规范 |  | m3 | 1069.32 | 7.75 |  | 8287.23
55 | 040101001007 | 清除0.5m杂填土与耕植土 | 1.土壤类别:一、二类土 2.挖土深度:综合考虑 3.其它:未尽事项,详见招标图纸、招标文件及国家相关规范 |  | m3 | 179.29 | 4.17 |  | 747.64
56 | 050102013003 | 边坡喷播植草 | 1.养护期:3个月 2.草(灌木)籽种类:客土喷播草籽 3.其它:未尽事项,详见招标图纸、招标文件及国家相关规范 |  | m2 | 240.11 | 17.87 |  | 4290.77
57 | 050102015003 | 三维网 | 1.类型:三维土工网,用U型钉和钢钉将网垫从上至下固定,U型钉交错排列,其间采用钢钉固定 2.其它:未尽事项,详见招标图纸、招标文件及国家相关规范 |  | m2 | 240.11 | 8.04 |  | 1930.48
58 | 040309001004 | 波形护栏 | 1.名称:波形护栏 2.栏杆材质、规格:护栏侧面H=2.35m 3.油漆品种、工艺要求:所有钢构件均应进行金属防腐处理，其他详见设计说明 4.其它:未尽事项,详见招标图纸、招标文件及国家相关规范 |  | m | 76.04 | 260.37 |  | 19798.53
59 | 040501001008 | 排水边沟 | 1.管材及规格:排水边沟 2.规格:B*H=600*600mm 3.墙身、底板:WMM7.5水泥砂浆筑砌MU15灰砂砖、C20砼垫层 4.抹灰:WW M20/P6预拌防水水泥砂浆2cm 5.其它:未尽事项,详见招标图纸、招标文件及国家相关规范 |  | m | 76.04 | 434.49 |  | 33038.62
本页小计 | [8 empty] | 68093.27
合 计 | [8 empty] | 4468524.7
注：为计取规费等的使用，可在表中增设其中：“定额人工费”。
表—08

## 表-11 总价措施项目清单与计价表【二纵路-道路工程】
总价措施项目清单与计价表
工程名称：二纵路-道路工程 | [5 empty] | 标段： |  | 第 1 页 共 2 页
序号 | 项目编码 | 项目名称 | 计算基础 | 费率 (%) | 金额 (元) |  | 调整 费率(%) |  | 调整后 金额(元) | 备注
1 | LSSGCSF00011 | 绿色施工安全防护措施费 | 分部分项人工费+分部分项机具费 | 16.5 | 147316.45 |  |  |  |  | 以分部分项的人工费与施工机具费之和为计算基础；以专业工程类型 区分不同费率计算； 单独场地平整工程费率为4.35%； 道路、管网工程费率为16.50%； 桥涵、隧道、水处理构筑物工程费率为14.50%； 分部分项工程总费用在300 万元以内（含300 万元）的项目按基本费率乘以1.20；
2 | 粤041109009008 | 文明工地增加费 | 分部分项人工费+分部分项机具费 | 0 | [5 empty] | 以分部分项的人工费与施工机具费之和为计算基础；市级文明工地0.60%；省级文明工地1.20%
3 | 041109002008 | 夜间施工增加费 |  | 20 | [5 empty] | 以夜间施工项目人工费的20%计算
4 | 041109005008 | 交通疏解员增加费 |  | 15 | [5 empty] | 按照项目分部分项人工费的15%计算（有方案的按照方案计算），
表-11
总价措施项目清单与计价表
工程名称：二纵路-道路工程 | [5 empty] | 标段： |  | 第 2 页 共 2 页
序号 | 项目编码 | 项目名称 | 计算基础 | 费率 (%) | 金额 (元) |  | 调整 费率(%) |  | 调整后 金额(元) | 备注
结算时据实结算。
5 | 041108001008 | 地下管线交叉降效费 |  | 0 | [5 empty] | 按实际发生或经批准的施工方案计算
6 | 粤041109008008 | 赶工措施费 | 分部分项人工费+分部分项机具费 | 0 | [5 empty] | 赶工措施费=（1-δ）*分部分项的（人工费+施工机具费）*0.30 （0.8≤δ＜1 式中：δ=合同工期/定额工期）
7 | QTFY00000008 | 其他费用 | [7 empty] | 按实际发生或经批准的施工组织设计方案计算
合 计 |  |  |  |  | 147316.45
表-11

## 表-12 其他项目清单与计价汇总表【二纵路-道路工程】
其他项目清单与计价汇总表
工程名称：二纵路-道路工程 |  |  | 标段： |  | 第 1 页 共 1 页
序号 | 项目名称 | 金额（元） |  | 结算金额（元） |  | 备注
1 | 暂列金额 | 431287.48 |  |  |  | 明细详见表-12-1
2 | 暂估价
2.1 | 材料暂估价 | — |  |  |  | 明细详见表-12-2
2.2 | 专业工程暂估价 |  |  |  |  | 明细详见表-12-3
3 | 计日工 |  |  |  |  | 明细详见表-12-4
4 | 总承包服务费 |  |  |  |  | 明细详见表-12-5
5 | 预算包干费 | 53569.62
6 | 工程优质费
7 | 概算幅度差
8 | 现场签证费用
9 | 索赔费用
10 | 其他费用
| 合 计 | 484857.10 |  |  |  | —
注：材料（工程设备）暂估单价进入清单项目综合单价，此处不汇总。
表—12

## 表-12-1 暂列金额表【二纵路-道路工程】
暂列金额明细表
工程名称：二纵路-道路工程 |  |  | 标段： |  | 第 1 页 共 1 页
序号 | 名称 | 计量单位 |  | 暂定金额（元） |  | 备注
1 | 暂列金额 | 项 |  | 431287.48
合 计 |  |  |  | 431287.48 |  | —
注：此表由招标人填写，如不能详列，也可只列暂列金额总额，投标人应将上述暂列金额计入投标总价中。
表—12—1

## 表-13 规费、税金项目清单与计价表【二纵路-道路工程】
规费、税金项目清单与计价表
工程名称：二纵路-道路工程 |  |  | 标段： |  |  | 第 1 页 共 1 页
序号 | 项目名称 | 计算基础 |  | 计算基数 | 计算费率 (%) |  | 金额(元)
1 | 增值税销项税额 | 分部分项合计+措施合计+其他项目 |  | 5100698.25 | 9 |  | 459062.84
合 计 | [6 empty] | 459062.84
表—13

## 表-04 单位工程招标控制价汇总表【二纵路-海绵城市工程】
单位工程招标控制价汇总表
工程名称：二纵路-海绵城市工程 |  |  | 标段： | 第 1 页 共 1 页
序号 | 汇总内容 | 金额:(元) |  |  | 其中：暂估价(元)
1 | 分部分项工程费 | 545277.67
2 | 措施项目费 | 44909.34
2.1 | 绿色施工安全防护措施费 | 44909.34
2.2 | 其他措施费
3 | 其他项目费 | 70858.44 |  |  | －
3.1 | 暂列金额 | 54527.77
3.2 | 暂估价
3.3 | 计日工
3.4 | 总承包服务费
3.5 | 预算包干费 | 16330.67
3.6 | 工程优质费
3.7 | 概算幅度差
3.8 | 索赔费用
3.9 | 现场签证费用
3.10 | 其他费用
4 | 税前工程造价 | 661045.45
5 | 增值税销项税额 | 59494.09 |  |  | －
6 | 含税工程总造价 | 720539.54
7 | 人工费 | 234349.65
合计=1+2+3+5 |  | 720,539.54 |  |  | 0.00
注：本表适用于单位工程招标控制价或投标报价的汇总，如无单位工程划分，单项工程也使用本表汇总
表—04

## 表-08 分部分项工程和单价措施项目清单与计价表【二纵路-_1
分部分项工程和单价措施项目清单与计价表
工程名称：二纵路-海绵城市工程 |  |  |  | 标段： |  |  |  | 第 1 页 共 1 页
序号 | 项目编码 | 项目名称 | 项目特征描述 |  | 计量单位 | 工程量 | 金额（元）
[7 empty] | 综合单价 |  | 综合合价 | 其中
暂估价
|  | 整个项目 | [6 empty] | 545277.67
1 | 040101002010 | 挖沟槽土方 | 1.土壤类别:一、二类土 2.挖土深度:综合考虑 3.其它:未尽事项,详见招标图纸、招标文件及国家相关规范 |  | m3 | 187.89 | 9.35 |  | 1756.77
2 | 040201021009 | 反滤土工布 | 1.材料：反滤土工布 3.其它:未尽事项,详见招标图纸、招标文件及国家相关规范 |  | m2 | 3994.54 | 7.68 |  | 30678.07
3 | 040103001030 | 横向渗沟 | 1.石料规格:卵石、碎石 2.厚度:综合考虑 3.土方：土方开挖 4.其它:未尽事项,详见招标图纸、招标文件及国家相关规范 |  | m3 | 959.26 | 396.65 |  | 380490.48
4 | 040501004007 | 双壁波纹管穿孔排水管DN200 | 1.名称及规格：穿孔管DN200、外包土工布 2.材质：双壁波纹管,管材环刚度等级不小于SN8 3.开孔率控制在1%~3%之间 4.其它:未尽事项,详见招标图纸、招标文件及国家相关规范 |  | m | 951.08 | 50.62 |  | 48143.67
5 | 040501004008 | 双壁波纹管排水管DN200（排入雨水井） | 1.名称及规格：DN200 2.材质：双壁波纹管,管材环刚度等级不小于SN8 3.其它:未尽事项,详见招标图纸、招标文件及国家相关规范 |  | m | 180.66 | 46.4 |  | 8382.62
6 | 040504003002 | 储水模块单元 | 1.名称及规格：储水模块单元 2.规格：综合考虑 3.其它:未尽事项,详见招标图纸、招标文件及国家相关规范 |  | 套 | 117 | 250.82 |  | 29345.94
7 | 040103002008 | 土方弃置 | 1.土壤类别：土方 2.土方运距:15km 3.其它:未尽事项,详见招标图纸、招标文件及国家相关规范 |  | m3 | 1177.01 | 39.49 |  | 46480.12
措施项目
本页小计 | [8 empty] | 545277.67
合 计 | [8 empty] | 545277.67
注：为计取规费等的使用，可在表中增设其中：“定额人工费”。
表—08

## 表-11 总价措施项目清单与计价表【二纵路-海绵城市工程】
总价措施项目清单与计价表
工程名称：二纵路-海绵城市工程 | [5 empty] | 标段： |  | 第 1 页 共 1 页
序号 | 项目编码 | 项目名称 | 计算基础 | 费率 (%) | 金额 (元) |  | 调整 费率(%) |  | 调整后 金额(元) | 备注
1 | LSSGCSF00012 | 绿色施工安全防护措施费 | 分部分项人工费+分部分项机具费 | 16.5 | 44909.34 |  |  |  |  | 以分部分项的人工费与施工机具费之和为计算基础；以专业工程类型 区分不同费率计算； 单独场地平整工程费率为4.35%； 道路、管网工程费率为16.50%； 桥涵、隧道、水处理构筑物工程费率为14.50%； 分部分项工程总费用在300 万元以内（含300 万元）的项目按基本费率乘以1.20；
合 计 |  |  |  |  | 44909.34
表-11

## 表-12 其他项目清单与计价汇总表【二纵路-海绵城市工程】
其他项目清单与计价汇总表
工程名称：二纵路-海绵城市工程 |  |  | 标段： |  | 第 1 页 共 1 页
序号 | 项目名称 | 金额（元） |  | 结算金额（元） |  | 备注
1 | 暂列金额 | 54527.77 |  |  |  | 明细详见表-12-1
2 | 暂估价
2.1 | 材料暂估价 | — |  |  |  | 明细详见表-12-2
2.2 | 专业工程暂估价 |  |  |  |  | 明细详见表-12-3
3 | 计日工 |  |  |  |  | 明细详见表-12-4
4 | 总承包服务费 |  |  |  |  | 明细详见表-12-5
5 | 预算包干费 | 16330.67
6 | 工程优质费
7 | 概算幅度差
8 | 现场签证费用
9 | 索赔费用
10 | 其他费用
| 合 计 | 70858.44 |  |  |  | —
注：材料（工程设备）暂估单价进入清单项目综合单价，此处不汇总。
表—12

## 表-12-1 暂列金额表【二纵路-海绵城市工程】
暂列金额明细表
工程名称：二纵路-海绵城市工程 |  |  | 标段： |  | 第 1 页 共 1 页
序号 | 名称 | 计量单位 |  | 暂定金额（元） |  | 备注
| 暂列金额 | 元 |  | 54527.77
合 计 |  |  |  | 54527.77 |  | —
注：此表由招标人填写，如不能详列，也可只列暂列金额总额，投标人应将上述暂列金额计入投标总价中。
表—12—1

## 表-13 规费、税金项目清单与计价表【二纵路-海绵城市工程】
规费、税金项目清单与计价表
工程名称：二纵路-海绵城市工程 |  |  | 标段： |  |  | 第 1 页 共 1 页
序号 | 项目名称 | 计算基础 |  | 计算基数 | 计算费率 (%) |  | 金额(元)
1 | 增值税销项税额 | 分部分项工程费+措施项目费+其他项目费 |  | 661045.45 | 9 |  | 59494.09
合 计 | [6 empty] | 59494.09
表—13

## 表-04 单位工程招标控制价汇总表【二纵路-绿化工程】
单位工程招标控制价汇总表
工程名称：二纵路-绿化工程 |  |  | 标段： | 第 1 页 共 1 页
序号 | 汇总内容 | 金额:(元) |  |  | 其中：暂估价(元)
1 | 分部分项合计 | 238408.20
1.1 | 乔木 | 217138.80
1.2 | 其他 | 21269.40
2 | 措施合计 | 26162.38
2.1 | 绿色施工安全防护措施费 | 3103.18
2.2 | 其他措施费 | 23059.20
3 | 其他项目 | 25702.73 |  |  | －
3.1 | 暂列金额 | 23840.82
3.2 | 暂估价
3.3 | 计日工
3.4 | 总承包服务费
3.5 | 预算包干费 | 1861.91
3.6 | 工程优质费
3.7 | 概算幅度差
3.8 | 索赔费用
3.9 | 现场签证费用
3.10 | 其他费用
4 | 税前工程造价 | 290273.31
5 | 增值税销项税额 | 26124.60 |  |  | －
6 | 总造价 | 316397.91
7 | 人工费 | 26897.24
合计=1+2+3+5 |  | 316,397.91 |  |  | 0.00
注：本表适用于单位工程招标控制价或投标报价的汇总，如无单位工程划分，单项工程也使用本表汇总
表—04

## 表-08 分部分项工程和单价措施项目清单与计价表【二纵路-_2
分部分项工程和单价措施项目清单与计价表
工程名称：二纵路-绿化工程 |  |  |  | 标段： |  |  |  | 第 1 页 共 1 页
序号 | 项目编码 | 项目名称 | 项目特征描述 |  | 计量单位 | 工程量 | 金额（元）
[7 empty] | 综合单价 |  | 综合合价 | 其中
暂估价
|  | 乔木 | [6 empty] | 217138.8
1 | 050102001002 | 栽植乔木 | 1.乔木种类:人面子 2.乔木胸径:13cm-15cm 3.树高:500-550cm 4.冠幅:300-350cm 5.养护期:3个月 6.外形：假植苗，树形优美，分支点2.5m以上，全冠移植 7.其它:未尽事项,详见招标图纸、招标文件及国家相关规范 |  | 株 | 120 | 1809.49 |  | 217138.8
|  | 其他 | [6 empty] | 21269.4
2 | 050101009002 | 种植土 | 1.回填厚度:综合考虑 2.回填土质要求:种植土 3.其它:未尽事项,详见招标图纸、招标文件及国家相关规范 |  | m3 | 180 | 30.31 |  | 5455.8
3 | 040204007004 | 树池箅子 | 1.树池盖:30mm厚成品树脂树池箅子120×120cm 2.其它:未尽事项,详见招标图纸、招标文件及国家相关规范 |  | 套 | 120 | 131.78 |  | 15813.6
|  | 措施项目 | [6 empty] | 23059.2
4 | 050403001002 | 树木支撑架 | 1.支撑材料规格:综合考虑 2.单株支撑材料数量:1 3.支撑类型、材质:镀锌钢管4角支撑 4.其他:详见招标图纸、招标文件、国家相关规范 |  | 株 | 120 | 192.16 |  | 23059.2
本页小计 | [8 empty] | 261467.4
合 计 | [8 empty] | 261467.4
注：为计取规费等的使用，可在表中增设其中：“定额人工费”。
表—08

## 表-11 总价措施项目清单与计价表【二纵路-绿化工程】
总价措施项目清单与计价表
工程名称：二纵路-绿化工程 | [5 empty] | 标段： |  | 第 1 页 共 1 页
序号 | 项目编码 | 项目名称 | 计算基础 | 费率 (%) | 金额 (元) |  | 调整 费率(%) |  | 调整后 金额(元) | 备注
1 | LSSGCSF00013 | 绿色施工安全防护措施费 | 分部分项人工费+分部分项机具费 | 10 | 3103.18 |  |  |  |  | 以分部分项的人工费与施工机具费之和为计算基础，按10%计算
合 计 |  |  |  |  | 3103.18
表-11

## 表-12 其他项目清单与计价汇总表【二纵路-绿化工程】
其他项目清单与计价汇总表
工程名称：二纵路-绿化工程 |  |  | 标段： |  | 第 1 页 共 1 页
序号 | 项目名称 | 金额（元） |  | 结算金额（元） |  | 备注
1 | 暂列金额 | 23840.82 |  |  |  | 明细详见表-12-1
2 | 暂估价
2.1 | 材料暂估价 | — |  |  |  | 明细详见表-12-2
2.2 | 专业工程暂估价 |  |  |  |  | 明细详见表-12-3
3 | 计日工 |  |  |  |  | 明细详见表-12-4
4 | 总承包服务费 |  |  |  |  | 明细详见表-12-5
5 | 预算包干费 | 1861.91
6 | 工程优质费
7 | 概算幅度差
8 | 现场签证费用
9 | 索赔费用
10 | 其他费用
| 合 计 | 25702.73 |  |  |  | —
注：材料（工程设备）暂估单价进入清单项目综合单价，此处不汇总。
表—12

## 表-12-1 暂列金额表【二纵路-绿化工程】
暂列金额明细表
工程名称：二纵路-绿化工程 |  |  | 标段： |  | 第 1 页 共 1 页
序号 | 名称 | 计量单位 |  | 暂定金额（元） |  | 备注
1 | 暂列金额 | 元 |  | 23840.82
合 计 |  |  |  | 23840.82 |  | —
注：此表由招标人填写，如不能详列，也可只列暂列金额总额，投标人应将上述暂列金额计入投标总价中。
表—12—1

## 表-13 规费、税金项目清单与计价表【二纵路-绿化工程】
规费、税金项目清单与计价表
工程名称：二纵路-绿化工程 |  |  | 标段： |  |  | 第 1 页 共 1 页
序号 | 项目名称 | 计算基础 |  | 计算基数 | 计算费率 (%) |  | 金额(元)
1 | 增值税销项税额 | 分部分项合计+措施合计+其他项目 |  | 290273.31 | 9 |  | 26124.6
合 计 | [6 empty] | 26124.6
表—13

## 表-04 单位工程招标控制价汇总表【二纵路-交通工程】
单位工程招标控制价汇总表
工程名称：二纵路-交通工程 |  |  | 标段： | 第 1 页 共 1 页
序号 | 汇总内容 | 金额:(元) |  |  | 其中：暂估价(元)
1 | 分部分项合计 | 439052.23
1.1 | 交通标线 | 64215.59
1.2 | 交通标志 | 75138.95
1.3 | 交通其他设施 | 220025.69
1.4 | 路灯市政 | 79672.00
2 | 措施合计 | 26762.07
2.1 | 绿色施工安全防护措施费 | 22620.35
2.2 | 其他措施费 | 4141.72
3 | 其他项目 | 52130.80 |  |  | －
3.1 | 暂列金额 | 43905.22
3.2 | 暂估价
3.3 | 计日工
3.4 | 总承包服务费
3.5 | 预算包干费 | 8225.58
3.6 | 工程优质费
3.7 | 概算幅度差
3.8 | 索赔费用
3.9 | 现场签证费用
3.10 | 其他费用
4 | 税前工程造价 | 517945.10
5 | 增值税销项税额 | 46615.06 |  |  | －
6 | 总造价 | 564560.16
7 | 人工费 | 104995.09
合计=1+2+3+5 |  | 564,560.16 |  |  | 0.00
注：本表适用于单位工程招标控制价或投标报价的汇总，如无单位工程划分，单项工程也使用本表汇总
表—04

## 表-08 分部分项工程和单价措施项目清单与计价表【二纵路-_3
分部分项工程和单价措施项目清单与计价表
工程名称：二纵路-交通工程 |  |  |  | 标段： |  |  |  | 第 1 页 共 10 页
序号 | 项目编码 | 项目名称 | 项目特征描述 |  | 计量单位 | 工程量 | 金额（元）
[7 empty] | 综合单价 |  | 综合合价 | 其中
暂估价
|  | 交通标线 | [6 empty] | 64215.59
1 | 040205006008 | 标线 | 1.名称:路面各类标线 2.材料品种:双组份反光环保涂料 3.其它:未尽事项,详见招标图纸、招标文件及国家相关规范 |  | m2 | 349.28 | 101.79 |  | 35553.21
2 | 040205006009 | 标线 | 1.名称:人行道斑马线 2.材料品种:双组份反光环保涂料 3.其它:未尽事项,详见招标图纸、招标文件及国家相关规范 |  | m2 | 61.26 | 106.82 |  | 6543.79
3 | 040205006010 | 彩色防滑路面（右转危险区） | 1.名称:彩色防滑路面 2.材料品种:彩色陶瓷颗粒防滑 3.规格:2mm厚 4.其它:未尽事项,详见招标图纸、招标文件及国家相关规范 |  | m2 | 98.51 | 42.63 |  | 4199.48
4 | 040205007012 | 标记 | 1.名称:“右”“转”“危”“险”“区”地面标记字样 2.材料品种:双组份反光环保涂料 3.规格尺寸:1.5m*0.5m 4.其它:未尽事项,详见招标图纸、招标文件及国家相关规范 |  | 个 | 15 | 70.34 |  | 1055.1
5 | 040205007013 | 标记 | 1.名称:“等”“待”“区”地面标记字样 2.材料品种:双组份反光环保涂料 3.规格尺寸:1.5m*0.5m 4.其它:未尽事项,详见招标图纸、招标文件及国家相关规范 |  | 个 | 9 | 70.34 |  | 633.06
6 | 040205007014 | 标记 | 1.名称:“礼”“让”“行”“人”地面标记字样 2.材料品种:双组份反光环保涂料 3.规格尺寸:2.5m*1m 4.其它:未尽事项,详见招标图纸、招标文件及国家相关规范 |  | 个 | 12 | 234.48 |  | 2813.76
本页小计 | [8 empty] | 50798.4
注：为计取规费等的使用，可在表中增设其中：“定额人工费”。
表—08
分部分项工程和单价措施项目清单与计价表
工程名称：二纵路-交通工程 |  |  |  | 标段： |  |  |  | 第 2 页 共 10 页
序号 | 项目编码 | 项目名称 | 项目特征描述 |  | 计量单位 | 工程量 | 金额（元）
[7 empty] | 综合单价 |  | 综合合价 | 其中
暂估价
7 | 040205007015 | 标记 | 1.名称:“停”地面标记字样 2.材料品种:双组份反光环保涂料 3.规格尺寸:2.5m*1m 4.其它:未尽事项,详见招标图纸、招标文件及国家相关规范 |  | 个 | 4 | 234.48 |  | 937.92
8 | 040205007016 | 标记 | 1.名称:地面数字限速标记 2.材料品种:双组份反光环保涂料 3.规格尺寸:3m*1m 4.其它:未尽事项,详见招标图纸、招标文件及国家相关规范 |  | 个 | 14 | 281.37 |  | 3939.18
9 | 040205007017 | 标记（30m） | 1.名称:地面数字限速标记 2.材料品种:双组份反光环保涂料 3.规格尺寸:3m*1.5m 4.其它:未尽事项,详见招标图纸、招标文件及国家相关规范 |  | 个 | 3 | 422.06 |  | 1266.18
10 | 040205007018 | 标记 | 1.名称:非机动车标识 2.材料品种:双组份反光环保涂料 3.规格尺寸:综合考虑，满足图纸要求 4.其它:未尽事项,详见招标图纸、招标文件及国家相关规范 |  | 个 | 21 | 105.51 |  | 2215.71
11 | 040205007019 | 标记 | 1.名称:人行道预告标示菱形标记 2.材料品种:双组份反光环保涂料 3.规格尺寸:综合考虑，满足图纸要求 4.其它:未尽事项,详见招标图纸、招标文件及国家相关规范 |  | 个 | 6 | 211.03 |  | 1266.18
12 | 040205007020 | 标记 | 1.名称:非机机动车箭头 2.材料品种:双组份反光环保涂料 3.规格尺寸:1.5m 4.其它:未尽事项,详见招标图纸、招标文件及国家相关规范 |  | 个 | 14 | 16.55 |  | 231.7
本页小计 | [8 empty] | 9856.87
注：为计取规费等的使用，可在表中增设其中：“定额人工费”。
表—08
分部分项工程和单价措施项目清单与计价表
工程名称：二纵路-交通工程 |  |  |  | 标段： |  |  |  | 第 3 页 共 10 页
序号 | 项目编码 | 项目名称 | 项目特征描述 |  | 计量单位 | 工程量 | 金额（元）
[7 empty] | 综合单价 |  | 综合合价 | 其中
暂估价
13 | 040205007021 | 标记 | 1.名称:直行箭头 2.材料品种:双组份反光环保涂料 3.规格尺寸:3m 4.其它:未尽事项,详见招标图纸、招标文件及国家相关规范 |  | 个 | 12 | 68.74 |  | 824.88
14 | 040205007022 | 标记 | 1.名称:直行或转弯箭头 2.材料品种:双组份反光环保涂料 3.规格尺寸:3m 4.其它:未尽事项,详见招标图纸、招标文件及国家相关规范 |  | 个 | 7 | 118.38 |  | 828.66
15 | 040205007023 | 标记 | 1.名称:转弯箭头 2.材料品种:双组份反光环保涂料 3.规格尺寸:3m 4.其它:未尽事项,详见招标图纸、招标文件及国家相关规范 |  | 个 | 13 | 89.1 |  | 1158.3
16 | 040205007024 | 标记 | 1.名称:合流箭头 2.材料品种:双组份反光环保涂料 3.规格尺寸:3m 4.其它:未尽事项,详见招标图纸、招标文件及国家相关规范 |  | 个 | 1 | 71.28 |  | 71.28
17 | 040205007025 | 标记 | 1.名称:直行或左右转弯箭头 2.材料品种:双组份反光环保涂料 3.规格尺寸:3m 4.其它:未尽事项,详见招标图纸、招标文件及国家相关规范 |  | 个 | 4 | 169.3 |  | 677.2
|  | 交通标志 | [6 empty] | 75138.95
本页小计 | [8 empty] | 3560.32
注：为计取规费等的使用，可在表中增设其中：“定额人工费”。
表—08
分部分项工程和单价措施项目清单与计价表
工程名称：二纵路-交通工程 |  |  |  | 标段： |  |  |  | 第 4 页 共 10 页
序号 | 项目编码 | 项目名称 | 项目特征描述 |  | 计量单位 | 工程量 | 金额（元）
[7 empty] | 综合单价 |  | 综合合价 | 其中
暂估价
18 | 040205003012 | 标杆 | 1.类型:标志单立柱 2.材质:立柱钢管 3.规格尺寸:φ83×8×3500mm 4.基础、垫层:材料品种、厚度:基础混凝土C25(长x宽x高)：750x500x700mm；基础保护层水泥砂浆M10：750x500x250mm；预埋铁件、螺栓制作安装 5.油漆品种:杆件结构均采用热浸镀锌防腐处理,其表面各喷涂二遍环氧富锌底漆和银色调和漆,镀锌量610g/m² 6.含挖土方、回填方及余方弃置 7.其它:未尽事项,详见招标图纸、招标文件及国家相关规范 |  | 根 | 15 | 1505.46 |  | 22581.9
19 | 040205003013 | 标杆 | 1.类型:标志单立柱 2.材质:立柱钢管 3.规格尺寸:φ83×8×4350mm 4.基础、垫层:材料品种、厚度:基础混凝土C25(长x宽x高)：950x500x700mm；基础保护层水泥砂浆M10：950x500x250mm；预埋铁件、螺栓制作安装 5.油漆品种:杆件结构均采用热浸镀锌防腐处理,其表面各喷涂二遍环氧富锌底漆和银色调和漆,镀锌量610g/m² 6.含挖土方、回填方及余方弃置 7.其它:未尽事项,详见招标图纸、招标文件及国家相关规范 |  | 根 | 3 | 1736.12 |  | 5208.36
本页小计 | [8 empty] | 27790.26
注：为计取规费等的使用，可在表中增设其中：“定额人工费”。
表—08
分部分项工程和单价措施项目清单与计价表
工程名称：二纵路-交通工程 |  |  |  | 标段： |  |  |  | 第 5 页 共 10 页
序号 | 项目编码 | 项目名称 | 项目特征描述 |  | 计量单位 | 工程量 | 金额（元）
[7 empty] | 综合单价 |  | 综合合价 | 其中
暂估价
20 | 040205003014 | 标杆 | 1.类型:标志单立柱 2.材质:立柱钢管 3.规格尺寸:φ102×10×5150mm 4.基础、垫层:材料品种、厚度:基础混凝土C25(长x宽x高)：1350x600x1000mm；基础保护层水泥砂浆M10：1350x600x250mm；预埋铁件、螺栓制作安装 5.油漆品种:杆件结构均采用热浸镀锌防腐处理,其表面各喷涂二遍环氧富锌底漆和银色调和漆,镀锌量610g/m² 6.含挖土方、回填方及余方弃置 7.其它:未尽事项,详见招标图纸、招标文件及国家相关规范 |  | 根 | 3 | 2823.02 |  | 8469.06
21 | 040205003015 | 标杆 | 1.类型:标志单立柱 2.材质:立柱钢管 3.规格尺寸:φ76x3.75x2750mm 4.基础、垫层:材料品种、厚度:基础混凝土C25(长x宽x高)：850x500x700mm；基础保护层水泥砂浆M10：850x500x250mm；预埋铁件、螺栓制作安装 5.油漆品种:杆件结构均采用热浸镀锌防腐处理,其表面各喷涂二遍环氧富锌底漆和银色调和漆,镀锌量610g/m² 6.含挖土方、回填方及余方弃置 7.其它:未尽事项,详见招标图纸、招标文件及国家相关规范 |  | 根 | 1 | 1352.92 |  | 1352.92
22 | 040205004012 | 标志板 | 1.类型:标志牌 2.材质、规格尺寸:3mm厚铝合金作底板，A=80cm*80cm（双面） 3.板面反光膜等级:V类反光膜 4.其它:未尽事项,详见招标图纸、招标文件及国家相关规范 |  | 块 | 3 | 637.65 |  | 1912.95
本页小计 | [8 empty] | 11734.93
注：为计取规费等的使用，可在表中增设其中：“定额人工费”。
表—08
分部分项工程和单价措施项目清单与计价表
工程名称：二纵路-交通工程 |  |  |  | 标段： |  |  |  | 第 6 页 共 10 页
序号 | 项目编码 | 项目名称 | 项目特征描述 |  | 计量单位 | 工程量 | 金额（元）
[7 empty] | 综合单价 |  | 综合合价 | 其中
暂估价
23 | 040205004013 | 标志板 | 1.类型:标志牌 2.材质、规格尺寸:3mm厚铝合金作底板，0.6m*0.8m 3.板面反光膜等级:V类反光膜 4.其它:未尽事项,详见招标图纸、招标文件及国家相关规范 |  | 块 | 16 | 541.38 |  | 8662.08
24 | 040205004014 | 标志板 | 1.类型:标志牌 2.材质、规格尺寸:3mm厚铝合金作底板，1.2m*2m 3.板面反光膜等级:V类反光膜 4.其它:未尽事项,详见招标图纸、招标文件及国家相关规范 |  | 块 | 2 | 1849.08 |  | 3698.16
25 | 040205004015 | 标志板 | 1.类型:标志牌 2.材质、规格尺寸:3mm厚铝合金作底板，1m*2m 3.板面反光膜等级:V类反光膜 4.其它:未尽事项,详见招标图纸、招标文件及国家相关规范 |  | 块 | 3 | 1608.42 |  | 4825.26
26 | 040205004016 | 标志板 | 1.类型:标志牌 2.材质、规格尺寸:3mm厚铝合金作底板，80*40cm 3.板面反光膜等级:V类反光膜 4.其它:未尽事项,详见招标图纸、招标文件及国家相关规范 |  | 块 | 10 | 445.11 |  | 4451.1
27 | 040205004017 | 标志板 | 1.类型:标志牌 2.材质、规格尺寸:3mm厚铝合金作底板，80*64cm 3.板面反光膜等级:V类反光膜 4.其它:未尽事项,详见招标图纸、招标文件及国家相关规范 |  | 块 | 4 | 560.63 |  | 2242.52
28 | 040205004018 | 标志板 | 1.类型:标志牌 2.材质、规格尺寸:3mm厚铝合金作底板，A=90cm 3.板面反光膜等级:V类反光膜 4.其它:未尽事项,详见招标图纸、招标文件及国家相关规范 |  | 块 | 4 | 537.9 |  | 2151.6
29 | 040205004019 | 标志板 | 1.类型:标志牌 2.材质、规格尺寸:3mm厚铝合金作底板，D=80cm（圆形） 3.板面反光膜等级:V类反光膜 4.其它:未尽事项,详见招标图纸、招标文件及国家相关规范 |  | 块 | 8 | 554.86 |  | 4438.88
本页小计 | [8 empty] | 30469.6
注：为计取规费等的使用，可在表中增设其中：“定额人工费”。
表—08
分部分项工程和单价措施项目清单与计价表
工程名称：二纵路-交通工程 |  |  |  | 标段： |  |  |  | 第 7 页 共 10 页
序号 | 项目编码 | 项目名称 | 项目特征描述 |  | 计量单位 | 工程量 | 金额（元）
[7 empty] | 综合单价 |  | 综合合价 | 其中
暂估价
30 | 040205004020 | 标志板 | 1.类型:标志牌 2.材质、规格尺寸:3mm厚铝合金作底板，D=80cm（八角形） 3.板面反光膜等级:V类反光膜 4.其它:未尽事项,详见招标图纸、招标文件及国家相关规范 |  | 块 | 8 | 643.02 |  | 5144.16
|  | 交通其他设施 | [6 empty] | 220025.69
31 | 040309001005 | 波形护栏（标准段） | 1.名称:波形护栏 2.栏杆材质、规格:护栏侧面H=2.35m 3.油漆品种、工艺要求:所有钢构件均应进行金属防腐处理，其他详见设计说明 4.其它:未尽事项,详见招标图纸、招标文件及国家相关规范 |  | m | 36 | 260.38 |  | 9373.68
32 | 040309001006 | 波形护栏（下游段） | 1.名称:波形护栏 2.栏杆材质、规格:护栏侧面H=2.35m 3.油漆品种、工艺要求:所有钢构件均应进行金属防腐处理，其他详见设计说明 4.其它:未尽事项,详见招标图纸、招标文件及国家相关规范 |  | m | 12 | 403.37 |  | 4840.44
33 | 040309001007 | 人行道护栏H=1.251m | 1.名称:人行道护栏 2.栏杆材质、规格:H=1.251m 3.油漆品种、工艺要求:栏杆喷漆之前,必须把底材处理干净,除油污,打磨一遍,做一道环氧磷酸锌底漆,再做氟碳漆(黑色),以便于氟碳漆的附着,防止脱落 4.含土方、基础、钢筋预埋件制作安装等 5.其它:未尽事项,详见招标图纸、招标文件及国家相关规范 |  | m | 688.76 | 291.2 |  | 200566.91
本页小计 | [8 empty] | 219925.19
注：为计取规费等的使用，可在表中增设其中：“定额人工费”。
表—08
分部分项工程和单价措施项目清单与计价表
工程名称：二纵路-交通工程 |  |  |  | 标段： |  |  |  | 第 8 页 共 10 页
序号 | 项目编码 | 项目名称 | 项目特征描述 |  | 计量单位 | 工程量 | 金额（元）
[7 empty] | 综合单价 |  | 综合合价 | 其中
暂估价
34 | 040205018004 | 反光示警桩 | 1.类型:防撞示警桩 2.材质:立柱钢管 3.规格:φ114x4x1500mm 4.含反光膜、基础、钢筋、预埋件制作安装等 5.其它:未尽事项,详见招标图纸、招标文件及国家相关规范 |  | 根 | 8 | 127.94 |  | 1023.52
35 | 060106008001 | 突起路标 | 1.类型:突起路标 2.规格:10*10cm，反光片为棱镜 3.含钻孔 4.其它:未尽事项,详见招标图纸、招标文件及国家相关规范 |  | 个 | 52 | 31.16 |  | 1620.32
36 | 040205003016 | 太阳能黄闪灯（码于其他立柱） | 1.类型:太阳能黄闪灯 2.规格尺寸:Φ400太阳能警示、指示灯 3.码于其他立柱；立柱做防雷接地40x4热镀锌扁钢、L50*50*5热镀锌角钢，L=2500 4.其它:未尽事项,详见招标图纸、招标文件及国家相关规范 |  | 套 | 3 | 866.94 |  | 2600.82
|  | 路灯市政 | [6 empty] | 79672
37 | 040101002011 | 挖沟槽土方 | 1.土壤类别:按地质勘察报告 2.挖土深度:按照现场综合考虑 |  | m3 | 438.56 | 8.73 |  | 3828.63
本页小计 | [8 empty] | 9073.29
注：为计取规费等的使用，可在表中增设其中：“定额人工费”。
表—08
分部分项工程和单价措施项目清单与计价表
工程名称：二纵路-交通工程 |  |  |  | 标段： |  |  |  | 第 9 页 共 10 页
序号 | 项目编码 | 项目名称 | 项目特征描述 |  | 计量单位 | 工程量 | 金额（元）
[7 empty] | 综合单价 |  | 综合合价 | 其中
暂估价
38 | 040205001004 | 人(手)孔井 | 1.名称:人行道上接线井 2.规格尺寸:1080x880x1000mm(长x宽x深) 3.井盖、井圈材质及规格:配920×670铸铁井盖，符合路灯所标准 4.砌筑材料品种、规格、强度等级:砌MU20灰砂砖M7.5水泥砂浆，混凝土C30、钢筋及预埋件制作安装等 5.基础、垫层:材料品种、厚度:C25素砼垫层，铺200mm厚渗水沙层 6.勾缝、抹面要求:内侧批水泥砂浆防水层20厚1:2.5水泥砂浆 7.接地:采用接地端子不锈钢Φ12接地 8.其它:未尽事项,详见招标图纸、招标文件及国家相关规范 |  | 座 | 23 | 1705.77 |  | 39232.71
39 | 040303002005 | 路灯A型基础 | 1.名称:路灯A型基础 2.基础、垫层形式以及其它:A型基础：包含路灯C25混凝土基础浇筑、20砼垫层、钢筋及预埋件制作安装、预埋穿线管、预埋件的防锈处理等 3.其它:未尽事项,详见招标图纸、招标文件及国家相关规范 |  | 个 | 17 | 892.34 |  | 15169.78
40 | 040303002006 | 路灯E型基础 | 1.名称:路灯E型基础 2.基础、垫层形式以及其它:E型基础：包含路灯C25混凝土基础浇筑、20砼垫层、钢筋及预埋件制作安装、预埋穿线管、预埋件的防锈处理等 3.其它:未尽事项,详见招标图纸、招标文件及国家相关规范 |  | 个 | 9 | 2382.32 |  | 21440.88
|  | 措施项目 | [6 empty] | 4141.72
41 | 041102002004 | 基础模板 | 1.构件类型:基础模板 2.其它:未尽事项,详见招标图纸、招标文件及国家相关规范 |  | m2 | 76.585 | 54.08 |  | 4141.72
本页小计 | [8 empty] | 79985.09
注：为计取规费等的使用，可在表中增设其中：“定额人工费”。
表—08
分部分项工程和单价措施项目清单与计价表
工程名称：二纵路-交通工程 |  |  |  | 标段： |  |  |  | 第 10 页 共 10 页
合 计 | [8 empty] | 443193.95
注：为计取规费等的使用，可在表中增设其中：“定额人工费”。
表—08

## 表-11 总价措施项目清单与计价表【二纵路-交通工程】
总价措施项目清单与计价表
工程名称：二纵路-交通工程 | [5 empty] | 标段： |  | 第 1 页 共 1 页
序号 | 项目编码 | 项目名称 | 计算基础 | 费率 (%) | 金额 (元) |  | 调整 费率(%) |  | 调整后 金额(元) | 备注
1 | LSSGCSF00014 | 绿色施工安全防护措施费 | 分部分项人工费+分部分项机具费 | 16.5 | 22620.35 |  |  |  |  | 以分部分项的人工费与施工机具费之和为计算基础；以专业工程类型 区分不同费率计算； 单独场地平整工程费率为4.35%； 道路、管网工程费率为16.50%； 桥涵、隧道、水处理构筑物工程费率为14.50%； 分部分项工程总费用在300 万元以内（含300 万元）的项目按基本费率乘以1.20；
合 计 |  |  |  |  | 22620.35
表-11

## 表-12 其他项目清单与计价汇总表【二纵路-交通工程】
其他项目清单与计价汇总表
工程名称：二纵路-交通工程 |  |  | 标段： |  | 第 1 页 共 1 页
序号 | 项目名称 | 金额（元） |  | 结算金额（元） |  | 备注
1 | 暂列金额 | 43905.22 |  |  |  | 明细详见表-12-1
2 | 暂估价
2.1 | 材料暂估价 | — |  |  |  | 明细详见表-12-2
2.2 | 专业工程暂估价 |  |  |  |  | 明细详见表-12-3
3 | 计日工 |  |  |  |  | 明细详见表-12-4
4 | 总承包服务费 |  |  |  |  | 明细详见表-12-5
5 | 预算包干费 | 8225.58
6 | 工程优质费
7 | 概算幅度差
8 | 现场签证费用
9 | 索赔费用
10 | 其他费用
| 合 计 | 52130.80 |  |  |  | —
注：材料（工程设备）暂估单价进入清单项目综合单价，此处不汇总。
表—12

## 表-12-1 暂列金额表【二纵路-交通工程】
暂列金额明细表
工程名称：二纵路-交通工程 |  |  | 标段： |  | 第 1 页 共 1 页
序号 | 名称 | 计量单位 |  | 暂定金额（元） |  | 备注
1 | 暂列金额 | 项 |  | 43905.22
合 计 |  |  |  | 43905.22 |  | —
注：此表由招标人填写，如不能详列，也可只列暂列金额总额，投标人应将上述暂列金额计入投标总价中。
表—12—1

## 表-13 规费、税金项目清单与计价表【二纵路-交通工程】
规费、税金项目清单与计价表
工程名称：二纵路-交通工程 |  |  | 标段： |  |  | 第 1 页 共 1 页
序号 | 项目名称 | 计算基础 |  | 计算基数 | 计算费率 (%) |  | 金额(元)
1 | 增值税销项税额 | 分部分项合计+措施合计+其他项目 |  | 517945.1 | 9 |  | 46615.06
合 计 | [6 empty] | 46615.06
表—13

## 表-04 单位工程招标控制价汇总表【二纵路-交通疏解工程】
单位工程招标控制价汇总表
工程名称：二纵路-交通疏解工程 |  |  | 标段： | 第 1 页 共 1 页
序号 | 汇总内容 | 金额:(元) |  |  | 其中：暂估价(元)
1 | 分部分项合计
2 | 措施合计 | 885284.89
2.1 | 绿色施工安全防护措施费
2.2 | 其他措施费 | 885284.89
3 | 其他项目 |  |  |  | －
3.1 | 暂列金额
3.2 | 暂估价
3.3 | 计日工
3.4 | 总承包服务费
3.5 | 预算包干费
3.6 | 工程优质费
3.7 | 概算幅度差
3.8 | 索赔费用
3.9 | 现场签证费用
3.10 | 其他费用
4 | 税前工程造价 | 885284.89
5 | 增值税销项税额 | 79675.64 |  |  | －
6 | 总造价 | 964960.53
7 | 人工费 | 241344.00
合计=1+2+3+5 |  | 964,960.53 |  |  | 0.00
注：本表适用于单位工程招标控制价或投标报价的汇总，如无单位工程划分，单项工程也使用本表汇总
表—04

## 表-08 分部分项工程和单价措施项目清单与计价表【二纵路-_4
分部分项工程和单价措施项目清单与计价表
工程名称：二纵路-交通疏解工程 |  |  |  | 标段： |  |  |  | 第 1 页 共 1 页
序号 | 项目编码 | 项目名称 | 项目特征描述 |  | 计量单位 | 工程量 | 金额（元）
[7 empty] | 综合单价 |  | 综合合价 | 其中
暂估价
整个项目
|  | 措施项目 | [6 empty] | 885284.89
1 | 粤050401008002 | A1装配式方钢结构围蔽 | 1.材料种类、规格:A1装配式方钢结构围蔽 2.工期:1年 3.含灯具、警示灯、接线等，详见广州市建设工程绿色施工围蔽指导图集（V2.0版） 4.其它:未尽事项,详见招标图纸、招标文件及国家相关规范 |  | m | 1355.18 | 653.26 |  | 885284.89
本页小计 | [8 empty] | 885284.89
合 计 | [8 empty] | 885284.89
注：为计取规费等的使用，可在表中增设其中：“定额人工费”。
表—08

## 表-11 总价措施项目清单与计价表【二纵路-交通疏解工程】
总价措施项目清单与计价表
工程名称：二纵路-交通疏解工程 | [5 empty] | 标段： |  | 第 1 页 共 1 页
序号 | 项目编码 | 项目名称 | 计算基础 | 费率 (%) | 金额 (元) |  | 调整 费率(%) |  | 调整后 金额(元) | 备注
1 | LSSGCSF00015 | 绿色施工安全防护措施费 | 分部分项人工费+分部分项机具费 | 16.5 | [5 empty] | 以分部分项的人工费与施工机具费之和为计算基础；以专业工程类型 区分不同费率计算； 单独场地平整工程费率为4.35%； 道路、管网工程费率为16.50%； 桥涵、隧道、水处理构筑物工程费率为14.50%； 分部分项工程总费用在300 万元以内（含300 万元）的项目按基本费率乘以1.20；
2 | 粤041109009009 | 文明工地增加费 | 分部分项人工费+分部分项机具费 | 0 | [5 empty] | 以分部分项的人工费与施工机具费之和为计算基础；市级文明工地0.60%；省级文明工地1.20%
合 计
表-11

## 表-12 其他项目清单与计价汇总表【二纵路-交通疏解工程】
其他项目清单与计价汇总表
工程名称：二纵路-交通疏解工程 |  |  | 标段： |  | 第 1 页 共 1 页
序号 | 项目名称 | 金额（元） |  | 结算金额（元） |  | 备注
1 | 暂列金额 |  |  |  |  | 明细详见表-12-1
2 | 暂估价
2.1 | 材料暂估价 | — |  |  |  | 明细详见表-12-2
2.2 | 专业工程暂估价 |  |  |  |  | 明细详见表-12-3
3 | 计日工 |  |  |  |  | 明细详见表-12-4
4 | 总承包服务费 |  |  |  |  | 明细详见表-12-5
5 | 预算包干费
6 | 工程优质费
7 | 概算幅度差
8 | 现场签证费用
9 | 索赔费用
10 | 其他费用
| 合 计 | 0.00 |  |  |  | —
注：材料（工程设备）暂估单价进入清单项目综合单价，此处不汇总。
表—12

## 表-12-1 暂列金额表【二纵路-交通疏解工程】
暂列金额明细表
工程名称：二纵路-交通疏解工程 |  |  | 标段： |  | 第 1 页 共 1 页
序号 | 名称 | 计量单位 |  | 暂定金额（元） |  | 备注
1 | 暂列金额 | 项
合 计 |  |  |  | 0 |  | —
注：此表由招标人填写，如不能详列，也可只列暂列金额总额，投标人应将上述暂列金额计入投标总价中。
表—12—1

## 表-13 规费、税金项目清单与计价表【二纵路-交通疏解工程】
规费、税金项目清单与计价表
工程名称：二纵路-交通疏解工程 |  |  | 标段： |  |  | 第 1 页 共 1 页
序号 | 项目名称 | 计算基础 |  | 计算基数 | 计算费率 (%) |  | 金额(元)
1 | 增值税销项税额 | 分部分项合计+措施合计+其他项目 |  | 885284.89 | 9 |  | 79675.64
合 计 | [6 empty] | 79675.64
表—13

## 表-04 单位工程招标控制价汇总表【二纵路-照明工程】
单位工程招标控制价汇总表
工程名称：二纵路-照明工程 |  |  | 标段： | 第 1 页 共 1 页
序号 | 汇总内容 | 金额:(元) |  |  | 其中：暂估价(元)
1 | 分部分项合计 | 550214.44
1.1 | 土石方工程
1.2 | 照明工程 | 550214.44
2 | 措施合计 | 50543.75
2.1 | 绿色施工安全防护措施费 | 43969.83
2.2 | 其他措施费 | 6573.92
3 | 其他项目 | 67313.82 |  |  | －
3.1 | 暂列金额 | 55021.44
3.2 | 暂估价
3.3 | 计日工
3.4 | 总承包服务费
3.5 | 预算包干费 | 12292.38
3.6 | 工程优质费
3.7 | 概算幅度差
3.8 | 索赔费用
3.9 | 现场签证费用
3.10 | 其他费用
4 | 税前工程造价 | 668072.01
5 | 增值税销项税额 | 60126.48 |  |  | －
6 | 总造价 | 728198.49
7 | 人工费 | 115664.62
合计=1+2+3+5 |  | 728,198.49 |  |  | 0.00
注：本表适用于单位工程招标控制价或投标报价的汇总，如无单位工程划分，单项工程也使用本表汇总
表—04

## 表-08 分部分项工程和单价措施项目清单与计价表【二纵路-_5
分部分项工程和单价措施项目清单与计价表
工程名称：二纵路-照明工程 |  |  |  | 标段： |  |  |  | 第 1 页 共 3 页
序号 | 项目编码 | 项目名称 | 项目特征描述 |  | 计量单位 | 工程量 | 金额（元）
[7 empty] | 综合单价 |  | 综合合价 | 其中
暂估价
土石方工程
|  | 照明工程 | [6 empty] | 550214.44
1 | 030412007005 | 一般路灯（A型基础） | 1.名称:双臂路灯 (LED 灯具75W/30W) 2.灯杆材质、规格:灯杆高度10m及以下的灯杆,要求灯杆壁厚不小于4mm，灯杆宜采用六边形锥型杆，安装灯高10M/6M 3.灯架形式及臂长:机动车道侧的灯高10米,挑臂长1.5米,灯具为120W的LED灯具,仰角为10%,人行道侧的灯高6米,灯具为30W的LED灯具,挑臂长1米,仰角0% 4.附件配置要求:LED灯具采用半截光型产品,灯体全部采用高导热性的铝合金材料等配件安装 5.灯杆形式(单、双):双臂灯 6.接线端子材质、规格:接地端子制作安装 7.防腐：灯杆2米以下部分需刷绝缘漆，所有接地材质必须采用不锈钢防腐措施 8.其它:未尽事项,详见招标图纸、招标文件及国家相关规范 |  | 套 | 17 | 3813.17 |  | 64823.89
本页小计 | [8 empty] | 64823.89
注：为计取规费等的使用，可在表中增设其中：“定额人工费”。
表—08
分部分项工程和单价措施项目清单与计价表
工程名称：二纵路-照明工程 |  |  |  | 标段： |  |  |  | 第 2 页 共 3 页
序号 | 项目编码 | 项目名称 | 项目特征描述 |  | 计量单位 | 工程量 | 金额（元）
[7 empty] | 综合单价 |  | 综合合价 | 其中
暂估价
2 | 030412007006 | 一般路灯（E型基础） | 1.名称:双臂路灯 (LED 灯具75W/30W) 2.灯杆材质、规格:灯杆高度10m及以下的灯杆,要求灯杆壁厚不小于4mm，灯杆宜采用六边形锥型杆，安装灯高10M/6M 3.灯架形式及臂长:机动车道侧的灯高10米,挑臂长1.5米,灯具为75W的LED灯具,仰角为10%,人行道侧的灯高6米,灯具为30W的LED灯具,挑臂长1米,仰角0% 4.附件配置要求:LED灯具采用半截光型产品,灯体全部采用高导热性的铝合金材料等配件安装 5.灯杆形式(单、双):双臂灯 6.接线端子材质、规格:接地端子制作安装 7.防腐：灯杆2米以下部分需刷绝缘漆，所有接地材质必须采用不锈钢防腐措施 8.其它:未尽事项,详见招标图纸、招标文件及国家相关规范 |  | 套 | 9 | 3813.17 |  | 34318.53
3 | 030411006003 | 电磁式漏电微型断路器 | 1.名称:电磁式漏电微型断路器 2.材质、规格:额定电流为6A,额定剩余电流为30mA 3.配置：防水接线盒防水等级IP68，含铜套管等 4.其它:未尽事项,详见招标图纸、招标文件及国家相关规范 |  | 个 | 26 | 151.13 |  | 3929.38
4 | 030411006004 | 智能单灯控制器 | 1.名称:智能单灯控制器 2.材质、规格:每盏灯配置单灯控制器,同时灯具应能实现远程可调、可控、可检测的要求。并具备通信端口,以便日后接入路灯智能化管理平台。 3.其它:未尽事项,详见招标图纸、招标文件及国家相关规范 |  | 个 | 26 | 242 |  | 6292
本页小计 | [8 empty] | 44539.91
注：为计取规费等的使用，可在表中增设其中：“定额人工费”。
表—08
分部分项工程和单价措施项目清单与计价表
工程名称：二纵路-照明工程 |  |  |  | 标段： |  |  |  | 第 3 页 共 3 页
序号 | 项目编码 | 项目名称 | 项目特征描述 |  | 计量单位 | 工程量 | 金额（元）
[7 empty] | 综合单价 |  | 综合合价 | 其中
暂估价
5 | 030408001004 | 电力电缆 | 1.名称:铜芯电缆 2.型号:YJV 3.规格:1*25mm2 4.敷设方式、部位:电缆敷设 5.电压等级(kV):0.6/1kV |  | m | 5705.101 | 26.19 |  | 149416.6
6 | 030408006002 | 电力电缆头 | 1.名称:电力电缆终端头 2.规格:35mm2以下 |  | 个 | 2 | 146.39 |  | 292.78
7 | 030411004013 | 配线 | 1.名称:软护套线 2.型号、规格:RVV3x2.5mm2 3.敷设部位:灯杆内敷设 |  | m | 321.62 | 8.78 |  | 2823.82
8 | 040205002004 | 电缆保护管 | 1.材料品种:HDPE 2.规格:HDPE90+3*HDPE75 3.结构及做法:详见设计图纸 4.敷设方式:埋地敷设 5.回填:石屑回填 6.部位:人行道 7.其它:未尽事项,详见招标图纸、招标文件及国家相关规范 |  | m | 1129.743 | 163.62 |  | 184848.55
9 | 040205002005 | 电缆保护管 | 1.材料品种:玻璃钢管 2.规格:6*DBJ100 3.结构及做法:详见设计图纸 4.敷设方式:埋地敷设，C25混凝土包封、石屑回填 5.部位:车行道 6.其它:未尽事项,详见招标图纸、招标文件及国家相关规范 |  | m | 96.601 | 597.88 |  | 57755.81
10 | 030409002003 | 接地母线 | 1.名称:接地母线 2.材质:不锈钢圆钢 3.规格:φ12 4.安装形式:埋地敷设 |  | m | 1226.344 | 35.77 |  | 43866.32
11 | 030414011003 | 接地装置 | 1.名称:接地电阻测试 接地网 2.其它:未尽事项,详见招标图纸、招标文件及国家相关规范 |  | 系统 | 1 | 1846.76 |  | 1846.76
|  | 措施项目 | [6 empty] | 6573.92
12 | 041102002005 | 基础模板 | 1.构件类型:基础模板 |  | m2 | 110.4 | 55.75 |  | 6154.8
13 | 041102001005 | 垫层模板 | 1.构件类型:垫层模板 |  | m2 | 10.4 | 40.3 |  | 419.12
本页小计 | [8 empty] | 447424.56
合 计 | [8 empty] | 556788.36
注：为计取规费等的使用，可在表中增设其中：“定额人工费”。
表—08

## 表-11 总价措施项目清单与计价表【二纵路-照明工程】
总价措施项目清单与计价表
工程名称：二纵路-照明工程 | [5 empty] | 标段： |  | 第 1 页 共 2 页
序号 | 项目编码 | 项目名称 | 计算基础 | 费率 (%) | 金额 (元) |  | 调整 费率(%) |  | 调整后 金额(元) | 备注
1 | LSSGCSF00016 | 绿色施工安全防护措施费 | 分部分项人工费+分部分项机具费 | 35.77 | 43969.83 |  |  |  |  | 以分部分项的人工费与施工机具费之和为计算基础；以专业工程类型 区分不同费率计算； 单独场地平整工程费率为4.35%； 道路、管网工程费率为16.50%； 桥涵、隧道、水处理构筑物工程费率为14.50%； 分部分项工程总费用在300 万元以内（含300 万元）的项目按基本费率乘以1.20；
2 | 粤041109009010 | 文明工地增加费 | 分部分项人工费+分部分项机具费 | 0 | [5 empty] | 以分部分项的人工费与施工机具费之和为计算基础；市级文明工地0.60%；省级文明工地1.20%
3 | 041109002009 | 夜间施工增加费 |  | 20 | [5 empty] | 以夜间施工项目人工费的20%计算
4 | 041109005009 | 交通疏解员增加费 |  | 15 | [5 empty] | 按照项目分部分项人工费的15%计算（有方案的按照方案计算），
表-11
总价措施项目清单与计价表
工程名称：二纵路-照明工程 | [5 empty] | 标段： |  | 第 2 页 共 2 页
序号 | 项目编码 | 项目名称 | 计算基础 | 费率 (%) | 金额 (元) |  | 调整 费率(%) |  | 调整后 金额(元) | 备注
结算时据实结算。
5 | 041108001009 | 地下管线交叉降效费 |  | 0 | [5 empty] | 按实际发生或经批准的施工方案计算
6 | 粤041109008009 | 赶工措施费 | 分部分项人工费+分部分项机具费 | 0 | [5 empty] | 赶工措施费=（1-δ）*分部分项的（人工费+施工机具费）*0.30 （0.8≤δ＜1 式中：δ=合同工期/定额工期）
7 | QTFY00000009 | 其他费用 | [7 empty] | 按实际发生或经批准的施工组织设计方案计算
合 计 |  |  |  |  | 43969.83
表-11

## 表-12 其他项目清单与计价汇总表【二纵路-照明工程】
其他项目清单与计价汇总表
工程名称：二纵路-照明工程 |  |  | 标段： |  | 第 1 页 共 1 页
序号 | 项目名称 | 金额（元） |  | 结算金额（元） |  | 备注
1 | 暂列金额 | 55021.44 |  |  |  | 明细详见表-12-1
2 | 暂估价
2.1 | 材料暂估价 | — |  |  |  | 明细详见表-12-2
2.2 | 专业工程暂估价 |  |  |  |  | 明细详见表-12-3
3 | 计日工 |  |  |  |  | 明细详见表-12-4
4 | 总承包服务费 |  |  |  |  | 明细详见表-12-5
5 | 预算包干费 | 12292.38
6 | 工程优质费
7 | 概算幅度差
8 | 现场签证费用
9 | 索赔费用
10 | 其他费用
| 合 计 | 67313.82 |  |  |  | —
注：材料（工程设备）暂估单价进入清单项目综合单价，此处不汇总。
表—12

## 表-12-1 暂列金额表【二纵路-照明工程】
暂列金额明细表
工程名称：二纵路-照明工程 |  |  | 标段： |  | 第 1 页 共 1 页
序号 | 名称 | 计量单位 |  | 暂定金额（元） |  | 备注
1 | 暂列金额 | 项 |  | 55021.44
合 计 |  |  |  | 55021.44 |  | —
注：此表由招标人填写，如不能详列，也可只列暂列金额总额，投标人应将上述暂列金额计入投标总价中。
表—12—1

## 表-13 规费、税金项目清单与计价表【二纵路-照明工程】
规费、税金项目清单与计价表
工程名称：二纵路-照明工程 |  |  | 标段： |  |  | 第 1 页 共 1 页
序号 | 项目名称 | 计算基础 |  | 计算基数 | 计算费率 (%) |  | 金额(元)
1 | 增值税销项税额 | 分部分项合计+措施合计+其他项目 |  | 668072.01 | 9 |  | 60126.48
合 计 | [6 empty] | 60126.48
表—13

## 表-04 单位工程招标控制价汇总表【二纵路-电缆沟工程】
单位工程招标控制价汇总表
工程名称：二纵路-电缆沟工程 |  |  | 标段： | 第 1 页 共 1 页
序号 | 汇总内容 | 金额:(元) |  |  | 其中：暂估价(元)
1 | 分部分项合计 | 1774107.83
1.1 | 电缆沟工程 | 1664934.96
1.2 | 余泥渣土外运 | 109172.87
2 | 措施合计 | 193978.13
2.1 | 绿色施工安全防护措施费 | 78597.42
2.2 | 其他措施费 | 115380.71
3 | 其他项目 | 205991.66 |  |  | －
3.1 | 暂列金额 | 177410.78
3.2 | 暂估价
3.3 | 计日工
3.4 | 总承包服务费
3.5 | 预算包干费 | 28580.88
3.6 | 工程优质费
3.7 | 概算幅度差
3.8 | 索赔费用
3.9 | 现场签证费用
3.10 | 其他费用
4 | 税前工程造价 | 2174077.62
5 | 增值税销项税额 | 195666.99 |  |  | －
6 | 总造价 | 2369744.61
7 | 人工费 | 409329.81
合计=1+2+3+5 |  | 2,369,744.61 |  |  | 0.00
注：本表适用于单位工程招标控制价或投标报价的汇总，如无单位工程划分，单项工程也使用本表汇总
表—04

## 表-08 分部分项工程和单价措施项目清单与计价表【二纵路-_6
分部分项工程和单价措施项目清单与计价表
工程名称：二纵路-电缆沟工程 |  |  |  | 标段： |  |  |  | 第 1 页 共 7 页
序号 | 项目编码 | 项目名称 | 项目特征描述 |  | 计量单位 | 工程量 | 金额（元）
[7 empty] | 综合单价 |  | 综合合价 | 其中
暂估价
|  | 电缆沟工程 | [6 empty] | 1664934.96
1 | 040101002012 | 挖沟槽土方 | 1.土壤类别:一、二类土 2.挖土深度及支护:综合考虑 3.含现状障碍物清除及废料外运等 4.其它:未尽事项,详见招标图纸、招标文件及国家相关规范 |  | m3 | 2764.57 | 8.73 |  | 24134.7
2 | 粤040101007004 | 挡土板 | 1.材质:挡土板支护 2.挡土深度:综合考虑 3.其它:未尽事项,详见招标图纸、招标文件及国家相关规范 |  | m2 | 2540.07 | 25.12 |  | 63806.56
3 | 040803003005 | 18孔20kV电力排管 行人 | 1.名称:18孔20kV电力排管 行人 6层3列 2.规格材质:18xHDPE Φ200*8mm 3.垫层、基础:厚度、材料品种、强度等级:C20混凝土垫层 100mm 4.管枕:每隔2m采用复合材料管枕支撑 5.接头:电缆管采用C25混凝土接头 6.回填:含石屑回填、夯实 7.其它:未尽事项,详见招标图纸、招标文件及国家相关规范 |  | m | 453.91 | 1697.74 |  | 770621.16
4 | 040803003006 | 12孔20kV电力排管 行车 | 1.名称:12孔20kV电力排管 行车 2层6列 2.规格材质:12*HDPE Φ200*10mm 3.垫层、基础:厚度、材料品种、强度等级:C20混凝土垫层 100mm 4.包封:C25钢筋混凝土包封，全段包封，含钢筋制作安装 5.管枕:每隔2m采用复合材料管枕支撑 6.回填:含石屑回填、夯实 7.其它:未尽事项,详见招标图纸、招标文件及国家相关规范 |  | m | 43.46 | 2125.49 |  | 92373.8
本页小计 | [8 empty] | 950936.22
注：为计取规费等的使用，可在表中增设其中：“定额人工费”。
表—08
分部分项工程和单价措施项目清单与计价表
工程名称：二纵路-电缆沟工程 |  |  |  | 标段： |  |  |  | 第 2 页 共 7 页
序号 | 项目编码 | 项目名称 | 项目特征描述 |  | 计量单位 | 工程量 | 金额（元）
[7 empty] | 综合单价 |  | 综合合价 | 其中
暂估价
5 | 040803003007 | 24孔20kV电力排管 行车 | 1.名称:24孔20kV电力排管 行车 4层6列 2.规格材质:24*HDPE200*10mm 3.垫层、基础:厚度、材料品种、强度等级:C20混凝土垫层 100mm 4.包封:C25钢筋混凝土包封，全段包封，含钢筋制作安装 5.管枕:每隔2m采用复合材料管枕支撑 6.回填:含石屑回填、夯实 7.其它:未尽事项,详见招标图纸、招标文件及国家相关规范 |  | m | 57.84 | 3775.08 |  | 218350.63
6 | 040504002015 | 18孔人行道20kV直线长井 | 1.名称:18孔人行道20kV直线长井 2.截面净空尺寸:5780*1060*1895mm（L*W*H） 3.垫层、基础材质及厚度:C20素砼垫层 4.混凝土强度等级:C30、P6钢筋混凝土底板及墙体 5.抹面:墙内、外侧和底板面用WW M20/P6防水砂浆粉刷厚20mm 6.盖板材质、规格:C30预制钢筋混凝土盖板1300*300*150mm（19块） 7.钢筋:含钢筋制作及安装 8.预埋件:Q235B热镀锌金属预埋件 9.配件附件:水平折叠复合支架+光缆敷设专用支架+玻璃纤维钢滚动支架，井内设置DN200PVC管集水口并填粗沙 10.回填:含石屑回填、夯实 11.其它:未尽事项,详见招标图纸、招标文件及国家相关规范 |  | 座 | 9 | 17080.13 |  | 153721.17
本页小计 | [8 empty] | 372071.8
注：为计取规费等的使用，可在表中增设其中：“定额人工费”。
表—08
分部分项工程和单价措施项目清单与计价表
工程名称：二纵路-电缆沟工程 |  |  |  | 标段： |  |  |  | 第 3 页 共 7 页
序号 | 项目编码 | 项目名称 | 项目特征描述 |  | 计量单位 | 工程量 | 金额（元）
[7 empty] | 综合单价 |  | 综合合价 | 其中
暂估价
7 | 040504002016 | 18孔人行道20kV直线长井（接24孔） | 1.名称:18孔人行道20kV直线长井（接24孔） 2.截面净空尺寸:5780*1060*1695mm（L*W*H） 3.垫层、基础材质及厚度:C20素砼垫层 4.混凝土强度等级:C30、P6钢筋混凝土底板及墙体 5.抹面:墙内、外侧和底板面用WW M20/P6防水砂浆粉刷厚20mm 6.盖板材质、规格:C30预制钢筋混凝土盖板1900*300*150mm（19块） 7.钢筋:含钢筋制作及安装 8.预埋件:Q235B热镀锌金属预埋件 9.配件附件:水平折叠复合支架+光缆敷设专用支架+玻璃纤维钢滚动支架，井内设置DN200PVC管集水口并填粗沙 10.回填:含石屑回填、夯实 11.其它:未尽事项,详见招标图纸、招标文件及国家相关规范 |  | 座 | 3 | 20755.13 |  | 62265.39
本页小计 | [8 empty] | 62265.39
注：为计取规费等的使用，可在表中增设其中：“定额人工费”。
表—08
分部分项工程和单价措施项目清单与计价表
工程名称：二纵路-电缆沟工程 |  |  |  | 标段： |  |  |  | 第 4 页 共 7 页
序号 | 项目编码 | 项目名称 | 项目特征描述 |  | 计量单位 | 工程量 | 金额（元）
[7 empty] | 综合单价 |  | 综合合价 | 其中
暂估价
8 | 040504002017 | 18孔人行道三通井20kV | 1.名称:18孔人行道三通井20kV 2.截面净空尺寸:3415*1060*2030mm（L*W*H） 3.垫层、基础材质及厚度:C20素砼垫层 4.混凝土强度等级:C30、P6钢筋混凝土底板及墙体 5.抹面:墙内、外侧和底板面用WW M20/P6防水砂浆粉刷厚20mm 6.盖板材质、规格:C30预制钢筋混凝土盖板1300*300*150mm（12块）+1900*300*150（2块） 7.钢筋:含钢筋制作及安装 8.预埋件:Q235B热镀锌金属预埋件 9.配件附件:水平折叠复合支架+光缆敷设专用支架，井内设置DN200PVC管集水口并填粗沙 10.回填:含石屑回填、夯实 11.其它:未尽事项,详见招标图纸、招标文件及国家相关规范 |  | 座 | 7 | 14896.49 |  | 104275.43
本页小计 | [8 empty] | 104275.43
注：为计取规费等的使用，可在表中增设其中：“定额人工费”。
表—08
分部分项工程和单价措施项目清单与计价表
工程名称：二纵路-电缆沟工程 |  |  |  | 标段： |  |  |  | 第 5 页 共 7 页
序号 | 项目编码 | 项目名称 | 项目特征描述 |  | 计量单位 | 工程量 | 金额（元）
[7 empty] | 综合单价 |  | 综合合价 | 其中
暂估价
9 | 040504002018 | 18孔人行道三通井20kV（一端接排管，双侧封堵） | 1.名称:18孔人行道三通井20kV（一端接排管，双侧封堵） 2.截面净空尺寸:3415*1060*2030mm（L*W*H） 3.垫层、基础材质及厚度:C20素砼垫层 4.混凝土强度等级:C30、P6钢筋混凝土底板及墙体 5.抹面:墙内、外侧和底板面用WW M20/P6防水砂浆粉刷厚20mm 6.盖板材质、规格:C30预制钢筋混凝土盖板1300*300*150mm（12块）+1900*300*150（2块） 7.钢筋:含钢筋制作及安装 8.预埋件:Q235B热镀锌金属预埋件 9.配件附件:水平折叠复合支架+光缆敷设专用支架，井内设置DN200PVC管集水口并填粗沙 10.其它:未尽事项,详见招标图纸、招标文件及国家相关规范10.回填:含石屑回填、夯实 11.其它:未尽事项,详见招标图纸、招标文件及国家相关规范 |  | 座 | 6 | 15102.84 |  | 90617.04
本页小计 | [8 empty] | 90617.04
注：为计取规费等的使用，可在表中增设其中：“定额人工费”。
表—08
分部分项工程和单价措施项目清单与计价表
工程名称：二纵路-电缆沟工程 |  |  |  | 标段： |  |  |  | 第 6 页 共 7 页
序号 | 项目编码 | 项目名称 | 项目特征描述 |  | 计量单位 | 工程量 | 金额（元）
[7 empty] | 综合单价 |  | 综合合价 | 其中
暂估价
10 | 040504002019 | 18孔人行道20kV光缆盘揽井 | 1.名称:18孔人行道20kV光缆盘揽井 2.截面净空尺寸:965*1060*1895mm（L*W*H） 3.垫层、基础材质及厚度:C20素砼垫层 4.混凝土强度等级:C30、P6钢筋混凝土底板及墙体 5.抹面:墙内、外侧和底板面用WW M20/P6防水砂浆粉刷厚20mm 6.盖板材质、规格:C30预制钢筋混凝土盖板1300*300*150mm（4块） 7.钢筋:含钢筋制作及安装 8.预埋件:Q235B热镀锌金属预埋件 9.配件附件:井内设置DN200PVC管集水口并填粗沙 10.回填:含石屑回填、夯实 11.其它:未尽事项,详见招标图纸、招标文件及国家相关规范 |  | 座 | 4 | 4074.72 |  | 16298.88
11 | 030409001002 | 垂直接地装置 | 1.名称:垂直接地装置 2.规格材质:不锈钢角钢L50*5*2500 3.其它:未尽事项,详见招标图纸、招标文件及国家相关规范 |  | 根 | 29 | 121.61 |  | 3526.69
12 | 030409002004 | 水平接地装置 | 1.名称:水平接地装置 2.规格:不锈钢圆钢Φ16 3.其它:未尽事项,详见招标图纸、招标文件及国家相关规范 |  | m | 1385.94 | 44.81 |  | 62103.97
13 | 030414011004 | 接地装置 | 1.名称:接地装置调试 2.其它:未尽事项,详见招标图纸、招标文件及国家相关规范 |  | 系统 | 1 | 1731.14 |  | 1731.14
14 | 080601011002 | 电缆标志牌 | 1.名称:不锈钢电缆标志牌 2.安装部位:沿电缆走向每隔10m设置一组（两个）不锈钢电缆标志牌 3.其它:未尽事项,详见招标图纸、招标文件及国家相关规范 |  | 块 | 136 | 8.15 |  | 1108.4
本页小计 | [8 empty] | 84769.08
注：为计取规费等的使用，可在表中增设其中：“定额人工费”。
表—08
分部分项工程和单价措施项目清单与计价表
工程名称：二纵路-电缆沟工程 |  |  |  | 标段： |  |  |  | 第 7 页 共 7 页
序号 | 项目编码 | 项目名称 | 项目特征描述 |  | 计量单位 | 工程量 | 金额（元）
[7 empty] | 综合单价 |  | 综合合价 | 其中
暂估价
|  | 余泥渣土外运 | [6 empty] | 109172.87
15 | 040103002009 | 余方弃置 | 1.废弃料品种:土方 2.运距:15km 3.其它:未尽事项,详见招标图纸、招标文件及国家相关规范 |  | m3 | 2764.57 | 39.49 |  | 109172.87
|  | 措施项目 | [6 empty] | 115380.71
16 | 041102032003 | 包封模板 | 1.构件类型:包封模板 2.其它:未尽事项,详见招标图纸、招标文件及国家相关规范 |  | m2 | 226.29 | 54.08 |  | 12237.76
17 | 041102001006 | 垫层模板 | 1.构件类型:垫层、底板模板 2.其它:未尽事项,详见招标图纸、招标文件及国家相关规范 |  | m2 | 128.96 | 39.1 |  | 5042.34
18 | 041102035006 | 墙身模板 | 1.构件类型:墙身模板 2.其它:未尽事项,详见招标图纸、招标文件及国家相关规范 |  | m2 | 1351.37 | 67.49 |  | 91203.96
19 | 041102018002 | 构造梁模板 | 1.构件类型:构造梁模板 2.其它:未尽事项,详见招标图纸、招标文件及国家相关规范 |  | m2 | 83.86 | 82.24 |  | 6896.65
本页小计 | [8 empty] | 224553.58
合 计 | [8 empty] | 1889488.54
注：为计取规费等的使用，可在表中增设其中：“定额人工费”。
表—08

## 表-11 总价措施项目清单与计价表【二纵路-电缆沟工程】
总价措施项目清单与计价表
工程名称：二纵路-电缆沟工程 | [5 empty] | 标段： |  | 第 1 页 共 2 页
序号 | 项目编码 | 项目名称 | 计算基础 | 费率 (%) | 金额 (元) |  | 调整 费率(%) |  | 调整后 金额(元) | 备注
1 | LSSGCSF00017 | 绿色施工安全防护措施费 | 分部分项人工费+分部分项机具费 | 16.5 | 78597.42 |  |  |  |  | 以分部分项的人工费与施工机具费之和为计算基础；以专业工程类型 区分不同费率计算； 单独场地平整工程费率为4.35%； 道路、管网工程费率为16.50%； 桥涵、隧道、水处理构筑物工程费率为14.50%； 分部分项工程总费用在300 万元以内（含300 万元）的项目按基本费率乘以1.20；
2 | 粤041109009011 | 文明工地增加费 | 分部分项人工费+分部分项机具费 | 0 | [5 empty] | 以分部分项的人工费与施工机具费之和为计算基础；市级文明工地0.60%；省级文明工地1.20%
3 | 041109002010 | 夜间施工增加费 |  | 20 | [5 empty] | 以夜间施工项目人工费的20%计算
4 | 041109005010 | 交通疏解员增加费 |  | 15 | [5 empty] | 按照项目分部分项人工费的15%计算（有方案的按照方案计算），
表-11
总价措施项目清单与计价表
工程名称：二纵路-电缆沟工程 | [5 empty] | 标段： |  | 第 2 页 共 2 页
序号 | 项目编码 | 项目名称 | 计算基础 | 费率 (%) | 金额 (元) |  | 调整 费率(%) |  | 调整后 金额(元) | 备注
结算时据实结算。
5 | 041108001010 | 地下管线交叉降效费 |  | 0 | [5 empty] | 按实际发生或经批准的施工方案计算
6 | 粤041109008010 | 赶工措施费 | 分部分项人工费+分部分项机具费 | 0 | [5 empty] | 赶工措施费=（1-δ）*分部分项的（人工费+施工机具费）*0.30 （0.8≤δ＜1 式中：δ=合同工期/定额工期）
7 | QTFY00000010 | 其他费用 | [7 empty] | 按实际发生或经批准的施工组织设计方案计算
合 计 |  |  |  |  | 78597.42
表-11

## 表-12 其他项目清单与计价汇总表【二纵路-电缆沟工程】
其他项目清单与计价汇总表
工程名称：二纵路-电缆沟工程 |  |  | 标段： |  | 第 1 页 共 1 页
序号 | 项目名称 | 金额（元） |  | 结算金额（元） |  | 备注
1 | 暂列金额 | 177410.78 |  |  |  | 明细详见表-12-1
2 | 暂估价
2.1 | 材料暂估价 | — |  |  |  | 明细详见表-12-2
2.2 | 专业工程暂估价 |  |  |  |  | 明细详见表-12-3
3 | 计日工 |  |  |  |  | 明细详见表-12-4
4 | 总承包服务费 |  |  |  |  | 明细详见表-12-5
5 | 预算包干费 | 28580.88
6 | 工程优质费
7 | 概算幅度差
8 | 现场签证费用
9 | 索赔费用
10 | 其他费用
| 合 计 | 205991.66 |  |  |  | —
注：材料（工程设备）暂估单价进入清单项目综合单价，此处不汇总。
表—12

## 表-12-1 暂列金额表【二纵路-电缆沟工程】
暂列金额明细表
工程名称：二纵路-电缆沟工程 |  |  | 标段： |  | 第 1 页 共 1 页
序号 | 名称 | 计量单位 |  | 暂定金额（元） |  | 备注
1 | 暂列金额 | 元 |  | 177410.78
合 计 |  |  |  | 177410.78 |  | —
注：此表由招标人填写，如不能详列，也可只列暂列金额总额，投标人应将上述暂列金额计入投标总价中。
表—12—1

## 表-13 规费、税金项目清单与计价表【二纵路-电缆沟工程】
规费、税金项目清单与计价表
工程名称：二纵路-电缆沟工程 |  |  | 标段： |  |  | 第 1 页 共 1 页
序号 | 项目名称 | 计算基础 |  | 计算基数 | 计算费率 (%) |  | 金额(元)
1 | 增值税销项税额 | 分部分项合计+措施合计+其他项目 |  | 2174077.62 | 9 |  | 195666.99
合 计 | [6 empty] | 195666.99
表—13

## 表-04 单位工程招标控制价汇总表【二纵路-排水工程】
单位工程招标控制价汇总表
工程名称：二纵路-排水工程 |  |  | 标段： | 第 1 页 共 1 页
序号 | 汇总内容 | 金额:(元) |  |  | 其中：暂估价(元)
1 | 分部分项合计 | 7659334.96
1.1 | 雨水部分 | 4468423.08
1.2 | 污水部分 | 1404489.95
1.3 | 新建箱涵、排水边沟部分 | 1786421.93
2 | 措施合计 | 684674.40
2.1 | 绿色施工安全防护措施费 | 425462.80
2.2 | 其他措施费 | 259211.60
3 | 其他项目 | 913778.66 |  |  | －
3.1 | 暂列金额 | 765933.50
3.2 | 暂估价
3.3 | 计日工
3.4 | 总承包服务费
3.5 | 预算包干费 | 147845.16
3.6 | 工程优质费
3.7 | 概算幅度差
3.8 | 索赔费用
3.9 | 现场签证费用
3.10 | 其他费用
4 | 税前工程造价 | 9257788.02
5 | 增值税销项税额 | 833200.92 |  |  | －
6 | 总造价 | 10090988.94
7 | 人工费 | 1789133.01
合计=1+2+3+5 |  | 10,090,988.94 |  |  | 0.00
注：本表适用于单位工程招标控制价或投标报价的汇总，如无单位工程划分，单项工程也使用本表汇总
表—04

## 表-08 分部分项工程和单价措施项目清单与计价表【二纵路-_7
分部分项工程和单价措施项目清单与计价表
工程名称：二纵路-排水工程 |  |  |  | 标段： |  |  |  | 第 1 页 共 13 页
序号 | 项目编码 | 项目名称 | 项目特征描述 |  | 计量单位 | 工程量 | 金额（元）
[7 empty] | 综合单价 |  | 综合合价 | 其中
暂估价
|  | 雨水部分 | [6 empty] | 4468423.08
1 | 040101002013 | 挖沟槽土方 | 1.土壤类别:综合考虑 2.挖土深度:综合考虑 3.其他:人机配合 4.其它:未尽事项,详见招标图纸、招标文件及国家相关规范 |  | m3 | 9210.15 | 8.73 |  | 80404.61
2 | 040103001031 | 回填土方 | 1.密实度要求:达到设计图纸要求 2.填方材料品种:土方 3.其它:未尽事项,详见招标图纸、招标文件及国家相关规范 |  | m3 | 1256.57 | 19.41 |  | 24390.02
3 | 040103001032 | 回填石屑 | 1.密实度要求:达到设计图纸要求 2.填方材料品种:石屑 3.其它:未尽事项,详见招标图纸、招标文件及国家相关规范 |  | m3 | 4037.94 | 197.56 |  | 797735.43
4 | 040103001033 | 碎石砂垫层 | 1.密实度要求:达到设计图纸要求 2.填方材料品种:1:1碎石砂垫层300mm厚 3.其它:未尽事项,详见招标图纸、招标文件及国家相关规范 |  | m3 | 814.21 | 267.73 |  | 217988.44
5 | 粤040101007005 | 挡土板 | 1.材质:双面密挡土板 2.挡土深度:3m内 3.其它:未尽事项,详见招标图纸、招标文件及国家相关规范 |  | m2 | 993.49 | 25.12 |  | 24956.47
6 | 粤040101006004 | 打拔钢板桩 | 1.地层情况:按设计及图纸 2.类型:【36C槽型钢板桩 3.桩长:8m 4.含钢支撑 5.其它:未尽事项,详见招标图纸、招标文件及国家相关规范 |  | t | 393.86 | 713.99 |  | 281212.1
7 | 粤040101006005 | 打拔钢板桩 | 1.地层情况:按设计及图纸 2.类型:拉森III型钢板桩 3.桩长:9m 4.含钢支撑 5.其它:未尽事项,详见招标图纸、招标文件及国家相关规范 |  | t | 720.14 | 992.02 |  | 714393.28
本页小计 | [8 empty] | 2141080.35
注：为计取规费等的使用，可在表中增设其中：“定额人工费”。
表—08
分部分项工程和单价措施项目清单与计价表
工程名称：二纵路-排水工程 |  |  |  | 标段： |  |  |  | 第 2 页 共 13 页
序号 | 项目编码 | 项目名称 | 项目特征描述 |  | 计量单位 | 工程量 | 金额（元）
[7 empty] | 综合单价 |  | 综合合价 | 其中
暂估价
8 | 粤040101006006 | 打拔钢板桩 | 1.地层情况:按设计及图纸 2.类型:拉森IV型钢板桩 3.桩长:12m 4.含钢支撑 5.其它:未尽事项,详见招标图纸、招标文件及国家相关规范 |  | t | 52.6 | 945.33 |  | 49724.36
9 | 粤040101006007 | 打拔钢板桩 | 1.地层情况:按设计及图纸 2.类型:拉森IV型钢板桩 3.桩长:15m 4.含钢支撑 5.其它:未尽事项,详见招标图纸、招标文件及国家相关规范 |  | t | 184.12 | 884.04 |  | 162769.44
10 | 040201015005 | 水泥搅拌桩 | 1.空桩长度、桩长:按设计图纸 2.桩截面尺寸:500mm，水泥含量60kg/m 3.其他:未尽事项，详见招标文件、图纸及国家相关规范 |  | m | 2688 | 40.69 |  | 109374.72
11 | 040201015006 | 水泥搅拌桩（空桩） | 1.空桩长度、桩长:按设计图纸 2.桩截面尺寸:500mm 3.其他:未尽事项，详见招标文件、图纸及国家相关规范 |  | m | 1985.11 | 11.09 |  | 22014.87
12 | 010301004003 | 截(凿)桩头 | 1.空桩长度、桩长:按设计图纸 2.桩截面尺寸:500mm，凿除高出的50mm 3.其他:未尽事项，详见招标文件、图纸及国家相关规范 |  | m3 | 4.51 | 7.84 |  | 35.36
13 | 040501001009 | 混凝土管（雨水） | 1.规格:d300 2.材质:Ⅱ级钢筋混凝土管，含电子芯片 3.接口方式:橡胶圈接口 4.垫层、基础材质及厚度:180°C20混凝土基础 5.其它:未尽事项,详见招标图纸、招标文件及国家相关规范 |  | m | 323.71 | 143.86 |  | 46568.92
本页小计 | [8 empty] | 390487.67
注：为计取规费等的使用，可在表中增设其中：“定额人工费”。
表—08
分部分项工程和单价措施项目清单与计价表
工程名称：二纵路-排水工程 |  |  |  | 标段： |  |  |  | 第 3 页 共 13 页
序号 | 项目编码 | 项目名称 | 项目特征描述 |  | 计量单位 | 工程量 | 金额（元）
[7 empty] | 综合单价 |  | 综合合价 | 其中
暂估价
14 | 040501001010 | 混凝土管（雨水） | 1.规格:d600 2.材质:Ⅱ级钢筋混凝土管，含电子芯片 3.管座材质:180°C20混凝土基础 4.接口方式:橡胶圈接口 5.其它:未尽事项,详见招标图纸、招标文件及国家相关规范 |  | m | 50 | 360.29 |  | 18014.5
15 | 040501001011 | 混凝土管（雨水） | 1.规格:d800 2.材质:Ⅱ级钢筋混凝土管，含电子芯片 3.管座材质:180°C20混凝土基础 4.接口方式:橡胶圈接口 5.其它:未尽事项,详见招标图纸、招标文件及国家相关规范 |  | m | 205.7 | 568.88 |  | 117018.62
16 | 040501001012 | 混凝土管（雨水） | 1.规格:d1000 2.材质:Ⅱ级钢筋混凝土管，含电子芯片 3.管座材质:180°C20混凝土基础 4.接口方式:橡胶圈接口 5.其它:未尽事项,详见招标图纸、招标文件及国家相关规范 |  | m | 9 | 821.17 |  | 7390.53
17 | 040501001013 | 混凝土管（雨水） | 1.规格:d1500 2.材质:Ⅱ级钢筋混凝土管，含电子芯片 3.管座材质:180°C20混凝土基础 4.接口方式:橡胶圈接口 5.其它:未尽事项,详见招标图纸、招标文件及国家相关规范 |  | m | 559.8 | 1751.8 |  | 980657.64
18 | 040501001014 | 混凝土管（雨水） | 1.规格:d2000 2.材质:Ⅱ级钢筋混凝土管，含电子芯片 3.管座材质:180°C20混凝土基础 4.接口方式:橡胶圈接口 5.其它:未尽事项,详见招标图纸、招标文件及国家相关规范 |  | m | 50.6 | 3128.26 |  | 158289.96
本页小计 | [8 empty] | 1281371.25
注：为计取规费等的使用，可在表中增设其中：“定额人工费”。
表—08
分部分项工程和单价措施项目清单与计价表
工程名称：二纵路-排水工程 |  |  |  | 标段： |  |  |  | 第 4 页 共 13 页
序号 | 项目编码 | 项目名称 | 项目特征描述 |  | 计量单位 | 工程量 | 金额（元）
[7 empty] | 综合单价 |  | 综合合价 | 其中
暂估价
19 | 040504002020 | 预制装配式φ1200圆形雨水检查井 | 1.名称:雨水检查井φ1200 2.图集号:预制装配式钢筋混凝土排水检查井标准图集(试行) 3.井均深:约3.06m 4.混凝土强度等级:C35抗掺P6 5.垫层:底板下铺100mm厚1:1碎石砂、上面铺100mm厚C20素混凝土调平 6.井盖、井圈材质及规格:球墨铸铁井盖φ700 7.其它:防盗、防坠网、井盖铭牌等 8.其它:未尽事项,详见招标图纸、招标文件及国家相关规范 |  | 座 | 3 | 6483.99 |  | 19451.97
20 | 040504002021 | 预制装配式φ1200圆形雨水沉泥井 | 1.名称:雨水沉泥井φ1200 2.图集号:预制装配式钢筋混凝土排水检查井标准图集(试行) 3.井均深:约3.78m 4.混凝土强度等级:C35抗掺P6 5.垫层:底板下铺100mm厚1:1碎石砂、上面铺100mm厚C20素混凝土调平 6.井盖、井圈材质及规格:球墨铸铁井盖φ700 7.其它:防盗、防坠网、井盖铭牌等 8.其它:未尽事项,详见招标图纸、招标文件及国家相关规范 |  | 座 | 1 | 8126.76 |  | 8126.76
本页小计 | [8 empty] | 27578.73
注：为计取规费等的使用，可在表中增设其中：“定额人工费”。
表—08
分部分项工程和单价措施项目清单与计价表
工程名称：二纵路-排水工程 |  |  |  | 标段： |  |  |  | 第 5 页 共 13 页
序号 | 项目编码 | 项目名称 | 项目特征描述 |  | 计量单位 | 工程量 | 金额（元）
[7 empty] | 综合单价 |  | 综合合价 | 其中
暂估价
21 | 040504002022 | 预制装配式φ1600圆形雨水检查井 | 1.名称:雨水检查井φ1600 2.图集号:预制装配式钢筋混凝土排水检查井标准图集(试行) 3.井均深:约3.09m 4.混凝土强度等级:C35抗掺P6 5.垫层:底板下铺100mm厚1:1碎石砂、上面铺100mm厚C20素混凝土调平 6.井盖、井圈材质及规格:球墨铸铁井盖φ700 7.其它:防盗、防坠网、井盖铭牌等 8.其它:未尽事项,详见招标图纸、招标文件及国家相关规范 |  | 座 | 6 | 9409.93 |  | 56459.58
22 | 040504001011 | 预制装配式钢筋砼矩形雨水检查井1600*1600mm | 1.名称:雨水检查井1600*1600mm 2.图集号:预制装配式钢筋混凝土排水检查井标准图集(试行) 3.井均深:约4.33m 4.混凝土强度等级:C35抗掺P6 5.垫层:底板下铺100mm厚1:1碎石砂、上面铺100mm厚C20素混凝土调平 6.井盖、井圈材质及规格:球墨铸铁井盖φ700 7.其它:防盗、防坠网、井盖铭牌等 8.其它:未尽事项,详见招标图纸、招标文件及国家相关规范 |  | 座 | 1 | 15240.64 |  | 15240.64
本页小计 | [8 empty] | 71700.22
注：为计取规费等的使用，可在表中增设其中：“定额人工费”。
表—08
分部分项工程和单价措施项目清单与计价表
工程名称：二纵路-排水工程 |  |  |  | 标段： |  |  |  | 第 6 页 共 13 页
序号 | 项目编码 | 项目名称 | 项目特征描述 |  | 计量单位 | 工程量 | 金额（元）
[7 empty] | 综合单价 |  | 综合合价 | 其中
暂估价
23 | 040504001012 | 混凝土雨水检查井2200*2200mm | 1.井类:混凝土雨水检查井2200*2200mm 2.垫层、基础:C20素混凝土 3.井深度:约4.49m 4.井壁、底板、盖板:C30 P6钢筋混凝土 5.预制井筒:混凝土井筒+井环 6.井盖、井圈材质及规格:球墨铸铁井盖及支座 7.防坠网、井盖铭牌、流槽、踏步、抹面等 8.其它:未尽事项,详见招标图纸、招标文件及国家相关规范 |  | 座 | 10 | 23782.07 |  | 237820.7
24 | 040504001013 | 混凝土雨水沉泥井2200*2200mm | 1.井类:混凝土雨水沉泥井2200*2200mm 2.垫层、基础:C20素混凝土 3.井深度:约5.43m 4.井壁、底板、盖板:C30 P6钢筋混凝土 5.预制井筒:混凝土井筒+井环 6.井盖、井圈材质及规格:球墨铸铁井盖及支座 7.防坠网、井盖铭牌、流槽、踏步、抹面等 8.其它:未尽事项,详见招标图纸、招标文件及国家相关规范 |  | 座 | 6 | 26616.52 |  | 159699.12
25 | 040504001014 | 混凝土雨水沉泥井2600*2600mm | 1.井类:混凝土雨水沉泥井2600*2600mm 2.垫层、基础:C20素混凝土 3.井深度:约5.85m 4.井壁、底板、盖板:C30 P6钢筋混凝土 5.预制井筒:混凝土井筒+井环 6.井盖、井圈材质及规格:球墨铸铁井盖及支座 7.防坠网、井盖铭牌、流槽、踏步、抹面等 8.其它:未尽事项,详见招标图纸、招标文件及国家相关规范 |  | 座 | 1 | 32272.34 |  | 32272.34
本页小计 | [8 empty] | 429792.16
注：为计取规费等的使用，可在表中增设其中：“定额人工费”。
表—08
分部分项工程和单价措施项目清单与计价表
工程名称：二纵路-排水工程 |  |  |  | 标段： |  |  |  | 第 7 页 共 13 页
序号 | 项目编码 | 项目名称 | 项目特征描述 |  | 计量单位 | 工程量 | 金额（元）
[7 empty] | 综合单价 |  | 综合合价 | 其中
暂估价
26 | 040504009002 | 混凝土联合式双箅雨水口 | 1.名称: 联合式双箅雨水口 2.材质:混凝土,具体做法参照《预制装配式钢筋混凝土雨水口标准图集(试行)》 3.雨水篦子采用防盗型、截污挂篮、专用滤料 4.其它:未尽事项,详见招标图纸、招标文件及国家相关规范 |  | 座 | 44 | 2839.65 |  | 124944.6
27 | 040309001008 | 接口处设置格栅 | 1.名称:临时管接口处不锈钢格栅 2.规格尺寸:管径d1500m 3.其它:未尽事项,详见招标图纸、招标文件及国家相关规范 |  | 个 | 2 | 734.05 |  | 1468.1
|  | 污水部分 | [6 empty] | 1404489.95
28 | 040101002014 | 挖沟槽土方 | 1.土壤类别:综合考虑 2.挖土深度:综合考虑 3.其他:人机配合 4.其它:未尽事项,详见招标图纸、招标文件及国家相关规范 |  | m3 | 2769.53 | 8.73 |  | 24178
29 | 040103001034 | 回填土方 | 1.密实度要求:达到设计图纸要求 2.填方材料品种:土方 3.其它:未尽事项,详见招标图纸、招标文件及国家相关规范 |  | m3 | 992.08 | 19.41 |  | 19256.27
30 | 040103001035 | 回填石屑 | 1.密实度要求:达到设计图纸要求 2.填方材料品种:石屑 3.其它:未尽事项,详见招标图纸、招标文件及国家相关规范 |  | m3 | 1055.47 | 197.56 |  | 208518.65
31 | 040103001036 | 碎石砂垫层 | 1.密实度要求:达到设计图纸要求 2.填方材料品种:1:1碎石砂垫层300mm厚 3.其它:未尽事项,详见招标图纸、招标文件及国家相关规范 |  | m3 | 289.62 | 267.73 |  | 77539.96
32 | 粤040101007006 | 挡土板 | 1.材质:双面密挡土板 2.挡土深度:2.5m内 3.其它:未尽事项,详见招标图纸、招标文件及国家相关规范 |  | m2 | 1023.38 | 25.12 |  | 25707.31
本页小计 | [8 empty] | 481612.89
注：为计取规费等的使用，可在表中增设其中：“定额人工费”。
表—08
分部分项工程和单价措施项目清单与计价表
工程名称：二纵路-排水工程 |  |  |  | 标段： |  |  |  | 第 8 页 共 13 页
序号 | 项目编码 | 项目名称 | 项目特征描述 |  | 计量单位 | 工程量 | 金额（元）
[7 empty] | 综合单价 |  | 综合合价 | 其中
暂估价
33 | 粤040101006008 | 打拔钢板桩 | 1.地层情况:按设计及图纸 2.类型:【36C槽型钢板桩 3.桩长:8m 4.含钢支撑 5.其它:未尽事项,详见招标图纸、招标文件及国家相关规范 |  | t | 74.73 | 713.99 |  | 53356.47
34 | 粤040101006009 | 打拔钢板桩 | 1.地层情况:按设计及图纸 2.类型:拉森III型钢板桩 3.桩长:9m 4.含钢支撑 5.其它:未尽事项,详见招标图纸、招标文件及国家相关规范 |  | t | 410.94 | 992.02 |  | 407660.7
35 | 040501003006 | 球墨铸铁管（污水） | 1.规格:DN500 2.材质:球磨铸铁排水管,含内外防腐 3.接口方式:橡胶圈接口 4.试验:闭水试验 5.垫层、基础材质及厚度:中粗砂 6.其它:未尽事项,详见招标图纸、招标文件及国家相关规范 |  | m | 660 | 569.67 |  | 375982.2
36 | 040504002023 | 预制装配式φ1200圆形污水检查井 | 1.名称:污水检查井φ1200 2.图集号:预制装配式钢筋混凝土排水检查井标准图集(试行) 3.井均深:约4.13m 4.混凝土强度等级:C35抗掺P6 5.垫层:底板下铺100mm厚1:1碎石砂、上面铺100mm厚C20素混凝土调平 6.井盖、井圈材质及规格:球墨铸铁井盖φ700 7.其它:防盗、防坠网、井盖铭牌等 8.其它:未尽事项,详见招标图纸、招标文件及国家相关规范 |  | 座 | 23 | 8470.78 |  | 194827.94
本页小计 | [8 empty] | 1031827.31
注：为计取规费等的使用，可在表中增设其中：“定额人工费”。
表—08
分部分项工程和单价措施项目清单与计价表
工程名称：二纵路-排水工程 |  |  |  | 标段： |  |  |  | 第 9 页 共 13 页
序号 | 项目编码 | 项目名称 | 项目特征描述 |  | 计量单位 | 工程量 | 金额（元）
[7 empty] | 综合单价 |  | 综合合价 | 其中
暂估价
37 | 040504002024 | 预制装配式φ1600圆形雨水检查井 | 1.名称:雨水检查井φ1600 2.图集号:预制装配式钢筋混凝土排水检查井标准图集(试行) 3.井均深:约5.92m 4.混凝土强度等级:C35抗掺P6 5.垫层:底板下铺100mm厚1:1碎石砂、上面铺100mm厚C20素混凝土调平 6.井盖、井圈材质及规格:球墨铸铁井盖φ700 7.其它:防盗、防坠网、井盖铭牌等 8.其它:未尽事项,详见招标图纸、招标文件及国家相关规范 |  | 座 | 1 | 17462.45 |  | 17462.45
|  | 新建箱涵、排水边沟部分 | [6 empty] | 1786421.93
38 | 040101002015 | 挖沟槽土方（边沟） | 1.土壤类别:综合考虑 2.挖土深度:综合考虑 3.其他:人机配合 4.其它:未尽事项,详见招标图纸、招标文件及国家相关规范 |  | m3 | 1012.37 | 8.73 |  | 8837.99
39 | 040101002016 | 挖沟槽土方（箱涵和明渠） | 1.土壤类别:综合考虑 2.挖土深度:综合考虑 3.其他:人机配合，挖沟槽底宽5米外 4.其它:未尽事项,详见招标图纸、招标文件及国家相关规范 |  | m3 | 1124.04 | 8.42 |  | 9464.42
40 | 040103001037 | 回填土方 | 1.密实度要求:达到设计图纸要求 2.填方材料品种:土方 3.其它:未尽事项,详见招标图纸、招标文件及国家相关规范 |  | m3 | 22.01 | 19.41 |  | 427.21
41 | 040103001038 | 回填石屑 | 1.密实度要求:达到设计图纸要求 2.填方材料品种:石屑 3.其它:未尽事项,详见招标图纸、招标文件及国家相关规范 |  | m3 | 745.15 | 197.56 |  | 147211.83
本页小计 | [8 empty] | 183403.9
注：为计取规费等的使用，可在表中增设其中：“定额人工费”。
表—08
分部分项工程和单价措施项目清单与计价表
工程名称：二纵路-排水工程 |  |  |  | 标段： |  |  |  | 第 10 页 共 13 页
序号 | 项目编码 | 项目名称 | 项目特征描述 |  | 计量单位 | 工程量 | 金额（元）
[7 empty] | 综合单价 |  | 综合合价 | 其中
暂估价
42 | 040103001039 | 碎石砂垫层 | 1.密实度要求:达到设计图纸要求 2.填方材料品种:1:1碎石砂垫层300mm厚 3.其它:未尽事项,详见招标图纸、招标文件及国家相关规范 |  | m3 | 158.784 | 267.73 |  | 42511.24
43 | 040303002007 | 混凝土垫层 | 1.材料品种、规格:C20混凝土垫层 3.其它:未尽事项,详见招标图纸、招标文件及国家相关规范 |  | m3 | 53.16 | 426.08 |  | 22650.41
44 | 粤040101007007 | 挡土板 | 1.材质:双面密挡土板 2.挡土深度:2.5m内 3.其它:未尽事项,详见招标图纸、招标文件及国家相关规范 |  | m2 | 276.02 | 25.12 |  | 6933.62
45 | 040501001015 | 箱涵 | 1.管材及规格:钢筋混凝土箱涵 2.规格:B*H=5000*3000mm 3.墙身、底板、顶板:C35 P6钢筋混凝土,抗渗等级P6 4.抹面:内侧四周涂水泥基防水材料 5.沉砂井上下游5米处各设一道变形缝,变形缝原则上每25米设一道、夹沥青浸透纤维板、橡胶止水带CB300X10-30、密封胶、立筋φ12@200 6.其它:未尽事项,详见招标图纸、招标文件及国家相关规范 |  | m | 74 | 13652.54 |  | 1010287.96
46 | 040504002025 | 箱涵φ1500现浇钢筋混凝土沉泥井 | 1.名称:箱涵沉泥井φ1500（A=1600箱涵井） 2.图集号:预制装配式钢筋混凝土排水检查井标准图集(试行) 3.井均深:约7.14m 4.混凝土强度等级:C35抗掺P6 5.井盖、井圈材质及规格:球墨铸铁井盖φ700 6.其它:防盗、防坠网、井盖铭牌等 7.其它:未尽事项,详见招标图纸、招标文件及国家相关规范 |  | 座 | 2 | 21954.04 |  | 43908.08
本页小计 | [8 empty] | 1126291.31
注：为计取规费等的使用，可在表中增设其中：“定额人工费”。
表—08
分部分项工程和单价措施项目清单与计价表
工程名称：二纵路-排水工程 |  |  |  | 标段： |  |  |  | 第 11 页 共 13 页
序号 | 项目编码 | 项目名称 | 项目特征描述 |  | 计量单位 | 工程量 | 金额（元）
[7 empty] | 综合单价 |  | 综合合价 | 其中
暂估价
47 | 040504006002 | 砌体出水口 | 1.名称:八字式出水口（对应圆管管径d2000） 2.砌筑材料品种、规格:C30混凝土端墙基础、底板、帽石，MU40块石或C30混凝土端墙及翼墙 3.详见国标图集20S517,P8页 4.其它:未尽事项,详见招标图纸、招标文件及国家相关规范 |  | 座 | 2 | 22724.12 |  | 45448.24
48 | 040501001016 | 排水边沟 | 1.管材及规格:排水边沟 2.规格:B*H=600*600mm 3.墙身、底板:WMM7.5水泥砂浆筑砌MU15灰砂砖、C20砼垫层 4.抹灰:WW M20/P6预拌防水水泥砂浆2cm 5.其它:未尽事项,详见招标图纸、招标文件及国家相关规范 |  | m | 917 | 434.49 |  | 398427.33
49 | 040501001017 | 明渠 | 1.管材及规格:钢筋混凝土明渠 2.规格:B*H=5*3m 3.墙身、底板:C30钢筋混凝土 4.抹面:墙内、外两侧及底板均用WWM20/P6预拌水泥防水砂浆粉刷厚20mm, 5.含伸缩缝、缝内填聚乙烯发泡板，聚氨酯密封膏嵌缝 6.其它:未尽事项,详见招标图纸、招标文件及国家相关规范 |  | m | 9.6 | 4534.5 |  | 43531.2
50 | 040309001009 | 金属栏杆 | 1.栏杆材质、规格:60×30×3镀锌方钢管、30×30×3镀锌方钢管、φ89×3镀锌钢管、80×40×4镀锌方钢管、钢板300×200×10mm、4M16膨胀螺栓、C25砼基础 2.油漆品种、工艺要求:钢构件(预埋件除外)表面喷涂黑色氟碳漆,需喷涂两层,每层厚度不小于30μm，喷漆之前,必须把底材处理干净,除油污,打磨一遍,做一道环氧磷酸锌底漆,再做氟碳漆 |  | m | 20 | 339.12 |  | 6782.4
本页小计 | [8 empty] | 494189.17
注：为计取规费等的使用，可在表中增设其中：“定额人工费”。
表—08
分部分项工程和单价措施项目清单与计价表
工程名称：二纵路-排水工程 |  |  |  | 标段： |  |  |  | 第 12 页 共 13 页
序号 | 项目编码 | 项目名称 | 项目特征描述 |  | 计量单位 | 工程量 | 金额（元）
[7 empty] | 综合单价 |  | 综合合价 | 其中
暂估价
|  | 措施项目 | [6 empty] | 278100.21
51 | 041101005003 | 井字架 | 1.井深：综合考虑 2.其它:未尽事项,详见招标图纸、招标文件及国家相关规范 |  | 座 | 17 | 218.27 |  | 3710.59
52 | 041101001001 | 墙面脚手架 |  |  | m2 | 687.6 | 15.24 |  | 10479.02
53 | 041101001002 | 墙面脚手架（满堂脚手架） |  |  | m2 | 370 | 12.7 |  | 4699
54 | 041102035007 | 混凝土基础模板 | 1.混凝土基础模板 2.其它:未尽事项,详见招标图纸、招标文件及国家相关规范 |  | m2 | 1817.96 | 46.18 |  | 83953.39
55 | 041102035008 | 混凝土垫层模板 | 1.混凝土垫层模板 2.其它:未尽事项,详见招标图纸、招标文件及国家相关规范 |  | m2 | 16.8 | 39.1 |  | 656.88
56 | 041102034002 | 井底板模板 | 1.混凝土底板模板 2.其它:未尽事项,详见招标图纸、招标文件及国家相关规范 |  | m2 | 67.36 | 56.37 |  | 3797.08
57 | 041102033004 | 井壁板模板 | 1.混凝土井壁模板 2.其它:未尽事项,详见招标图纸、招标文件及国家相关规范 |  | m2 | 949.194 | 50.67 |  | 48095.66
58 | 041102033005 | 井顶(盖)板模板 | 1.混凝土盖板模板 2.其它:未尽事项,详见招标图纸、招标文件及国家相关规范 |  | m2 | 89.32 | 63.6 |  | 5680.75
59 | 041102033006 | 箱涵底板模板 | 1.箱涵底板模板 2.其它:未尽事项,详见招标图纸、招标文件及国家相关规范 |  | m2 | 88.8 | 54.98 |  | 4882.22
60 | 041102033007 | 箱涵壁板模板 | 1.箱涵壁板模板 2.其它:未尽事项,详见招标图纸、招标文件及国家相关规范 |  | m2 | 1065.6 | 63.55 |  | 67718.88
61 | 041102033008 | 箱涵顶板模板 | 1.箱涵顶板模板 2.其它:未尽事项,详见招标图纸、招标文件及国家相关规范 |  | m2 | 370 | 99.43 |  | 36789.1
62 | 041102033009 | 明渠底板模板 | 1.明渠底板模板 2.其它:未尽事项,详见招标图纸、招标文件及国家相关规范 |  | m2 | 5.76 | 54.98 |  | 316.68
63 | 041102033010 | 明渠壁板模板 | 1.明渠壁板模板 2.其它:未尽事项,详见招标图纸、招标文件及国家相关规范 |  | m2 | 115.2 | 63.55 |  | 7320.96
本页小计 | [8 empty] | 278100.21
注：为计取规费等的使用，可在表中增设其中：“定额人工费”。
表—08
分部分项工程和单价措施项目清单与计价表
工程名称：二纵路-排水工程 |  |  |  | 标段： |  |  |  | 第 13 页 共 13 页
合 计 | [8 empty] | 7937435.17
注：为计取规费等的使用，可在表中增设其中：“定额人工费”。
表—08

## 表-11 总价措施项目清单与计价表【二纵路-排水工程】
总价措施项目清单与计价表
工程名称：二纵路-排水工程 | [5 empty] | 标段： |  | 第 1 页 共 2 页
序号 | 项目编码 | 项目名称 | 计算基础 | 费率 (%) | 金额 (元) |  | 调整 费率(%) |  | 调整后 金额(元) | 备注
1 | LSSGCSF00018 | 绿色施工安全防护措施费 | 分部分项人工费+分部分项机具费 | 16.5 | 406574.19 |  |  |  |  | 以分部分项的人工费与施工机具费之和为计算基础；以专业工程类型 区分不同费率计算； 单独场地平整工程费率为4.35%； 道路、管网工程费率为16.50%； 桥涵、隧道、水处理构筑物工程费率为14.50%； 分部分项工程总费用在300 万元以内（含300 万元）的项目按基本费率乘以1.20；
2 | 粤041109009012 | 文明工地增加费 | 分部分项人工费+分部分项机具费 | 0 | [5 empty] | 以分部分项的人工费与施工机具费之和为计算基础；市级文明工地0.60%；省级文明工地1.20%
3 | 041109002011 | 夜间施工增加费 |  | 20 | [5 empty] | 以夜间施工项目人工费的20%计算
4 | 041109005011 | 交通疏解员增加费 |  | 15 | [5 empty] | 按照项目分部分项人工费的15%计算（有方案的按照方案计算），
表-11
总价措施项目清单与计价表
工程名称：二纵路-排水工程 | [5 empty] | 标段： |  | 第 2 页 共 2 页
序号 | 项目编码 | 项目名称 | 计算基础 | 费率 (%) | 金额 (元) |  | 调整 费率(%) |  | 调整后 金额(元) | 备注
结算时据实结算。
5 | 041108001011 | 地下管线交叉降效费 |  | 0 | [5 empty] | 按实际发生或经批准的施工方案计算
6 | 粤041109008011 | 赶工措施费 | 分部分项人工费+分部分项机具费 | 0 | [5 empty] | 赶工措施费=（1-δ）*分部分项的（人工费+施工机具费）*0.30 （0.8≤δ＜1 式中：δ=合同工期/定额工期）
7 | QTFY00000011 | 其他费用 | [7 empty] | 按实际发生或经批准的施工组织设计方案计算
合 计 |  |  |  |  | 406574.19
表-11

## 表-12 其他项目清单与计价汇总表【二纵路-排水工程】
其他项目清单与计价汇总表
工程名称：二纵路-排水工程 |  |  | 标段： |  | 第 1 页 共 1 页
序号 | 项目名称 | 金额（元） |  | 结算金额（元） |  | 备注
1 | 暂列金额 | 765933.50 |  |  |  | 明细详见表-12-1
2 | 暂估价
2.1 | 材料暂估价 | — |  |  |  | 明细详见表-12-2
2.2 | 专业工程暂估价 |  |  |  |  | 明细详见表-12-3
3 | 计日工 |  |  |  |  | 明细详见表-12-4
4 | 总承包服务费 |  |  |  |  | 明细详见表-12-5
5 | 预算包干费 | 147845.16
6 | 工程优质费
7 | 概算幅度差
8 | 现场签证费用
9 | 索赔费用
10 | 其他费用
| 合 计 | 913778.66 |  |  |  | —
注：材料（工程设备）暂估单价进入清单项目综合单价，此处不汇总。
表—12

## 表-12-1 暂列金额表【二纵路-排水工程】
暂列金额明细表
工程名称：二纵路-排水工程 |  |  | 标段： |  | 第 1 页 共 1 页
序号 | 名称 | 计量单位 |  | 暂定金额（元） |  | 备注
1 | 暂列金 | m2 |  | 765933.5
合 计 |  |  |  | 765933.5 |  | —
注：此表由招标人填写，如不能详列，也可只列暂列金额总额，投标人应将上述暂列金额计入投标总价中。
表—12—1

## 表-13 规费、税金项目清单与计价表【二纵路-排水工程】
规费、税金项目清单与计价表
工程名称：二纵路-排水工程 |  |  | 标段： |  |  | 第 1 页 共 1 页
序号 | 项目名称 | 计算基础 |  | 计算基数 | 计算费率 (%) |  | 金额(元)
1 | 增值税销项税额 | 分部分项合计+措施合计+其他项目 |  | 9257788.02 | 9 |  | 833200.92
合 计 | [6 empty] | 833200.92
表—13

## 表-04 单位工程招标控制价汇总表【二纵路-给水工程】
单位工程招标控制价汇总表
工程名称：二纵路-给水工程 |  |  | 标段： | 第 1 页 共 1 页
序号 | 汇总内容 | 金额:(元) |  |  | 其中：暂估价(元)
1 | 分部分项合计 | 613617.90
1.1 | 土石方工程 | 123179.65
1.2 | 管道工程 | 269194.27
1.3 | 阀门及阀门井 | 134470.16
1.4 | 管件及其他 | 52359.07
1.5 | 余泥渣土外运 | 34414.75
2 | 措施合计 | 24493.28
2.1 | 绿色施工安全防护措施费 | 21484.16
2.2 | 其他措施费 | 3009.12
3 | 其他项目 | 68354.00 |  |  | －
3.1 | 暂列金额 | 61361.79
3.2 | 暂估价
3.3 | 计日工
3.4 | 总承包服务费
3.5 | 预算包干费 | 6992.21
3.6 | 工程优质费
3.7 | 概算幅度差
3.8 | 索赔费用
3.9 | 现场签证费用
3.10 | 其他费用
4 | 税前工程造价 | 706465.18
5 | 增值税销项税额 | 63581.87 |  |  | －
6 | 总造价 | 770047.05
7 | 人工费 | 78347.65
合计=1+2+3+5 |  | 770,047.05 |  |  | 0.00
注：本表适用于单位工程招标控制价或投标报价的汇总，如无单位工程划分，单项工程也使用本表汇总
表—04

## 表-08 分部分项工程和单价措施项目清单与计价表【二纵路-_8
分部分项工程和单价措施项目清单与计价表
工程名称：二纵路-给水工程 |  |  |  | 标段： |  |  |  | 第 1 页 共 9 页
序号 | 项目编码 | 项目名称 | 项目特征描述 |  | 计量单位 | 工程量 | 金额（元）
[7 empty] | 综合单价 |  | 综合合价 | 其中
暂估价
|  | 土石方工程 | [6 empty] | 123179.65
1 | 040101002017 | 挖沟槽土方 | 1.土壤类别:综合考虑 2.挖土深度:综合考虑 3.其他:人机配合 4.其它:未尽事项,详见招标图纸、招标文件及国家相关规范 |  | m3 | 877.14 | 8.73 |  | 7657.43
2 | 040103001040 | 回填土方 | 1.密实度要求:达到设计图纸要求 2.填方材料品种:土方 3.其它:未尽事项,详见招标图纸、招标文件及国家相关规范 |  | m3 | 5.65 | 19.41 |  | 109.67
3 | 040103001041 | 回填石屑 | 1.密实度要求:达到设计图纸要求 2.填方材料品种:石屑 3.其它:未尽事项,详见招标图纸、招标文件及国家相关规范 |  | m3 | 512.62 | 197.56 |  | 101273.21
4 | 040103001042 | 回填中粗砂 | 1.密实度要求:达到设计图纸要求 2.填方材料品种:中粗砂 3.其它:未尽事项,详见招标图纸、招标文件及国家相关规范 |  | m3 | 83.3 | 169.74 |  | 14139.34
|  | 管道工程 | [6 empty] | 269194.27
5 | 040501003007 | 铸铁管 | 1.规格:DN150 2.材质:K9级球磨铸铁给水管,含内外防腐 3.接口方式:T型滑入式橡胶圈接口 4.试验:水压试验、消毒冲洗 5.垫层、基础材质及厚度:中粗砂基础 6.其它:未尽事项,详见招标图纸、招标文件及国家相关规范 |  | m | 17.5 | 178.52 |  | 3124.1
本页小计 | [8 empty] | 126303.75
注：为计取规费等的使用，可在表中增设其中：“定额人工费”。
表—08
分部分项工程和单价措施项目清单与计价表
工程名称：二纵路-给水工程 |  |  |  | 标段： |  |  |  | 第 2 页 共 9 页
序号 | 项目编码 | 项目名称 | 项目特征描述 |  | 计量单位 | 工程量 | 金额（元）
[7 empty] | 综合单价 |  | 综合合价 | 其中
暂估价
6 | 040501003008 | 铸铁管 | 1.规格:DN150 2.材质:K9级球磨铸铁给水管,含内外防腐 3.接口方式:T型滑入式橡胶圈接口 4.试验:水压试验、消毒冲洗 5.其它:未尽事项,详见招标图纸、招标文件及国家相关规范 |  | m | 7 | 149.64 |  | 1047.48
7 | 040501003009 | 铸铁管 | 1.规格:DN200 2.材质:K9级球磨铸铁给水管,含内外防腐 3.接口方式:T型滑入式橡胶圈接口 4.试验:水压试验、消毒冲洗 5.垫层、基础材质及厚度:中粗砂基础 6.其它:未尽事项,详见招标图纸、招标文件及国家相关规范 |  | m | 87.56 | 232.53 |  | 20360.33
8 | 040501003010 | 铸铁管 | 1.规格:DN300 2.材质:K9级球磨铸铁给水管,含内外防腐 3.接口方式:T型滑入式橡胶圈接口 4.试验:水压试验、消毒冲洗 5.垫层、基础材质及厚度:中粗砂基础 6.其它:未尽事项,详见招标图纸、招标文件及国家相关规范 |  | m | 687.6 | 354.57 |  | 243802.33
9 | 040501001018 | HDPE溢流管(排泥井) | 1.规格:DN200 2.材质:HDPE溢流管 3.垫层、基础材质及厚度:中粗砂 4.其它:未尽事项,详见招标图纸、招标文件及国家相关规范 |  | m | 8.5 | 101.18 |  | 860.03
|  | 阀门及阀门井 | [6 empty] | 134470.16
10 | 040502005006 | 软密封闸阀 | 1.种类:软密封闸阀 2.材质及规格:DN200 3.其它:未尽事项,详见招标图纸、招标文件及国家相关规范 |  | 个 | 10 | 1493.09 |  | 14930.9
本页小计 | [8 empty] | 281001.07
注：为计取规费等的使用，可在表中增设其中：“定额人工费”。
表—08
分部分项工程和单价措施项目清单与计价表
工程名称：二纵路-给水工程 |  |  |  | 标段： |  |  |  | 第 3 页 共 9 页
序号 | 项目编码 | 项目名称 | 项目特征描述 |  | 计量单位 | 工程量 | 金额（元）
[7 empty] | 综合单价 |  | 综合合价 | 其中
暂估价
11 | 040502005007 | 软密封闸阀 | 1.种类:软密封闸阀 2.材质及规格:DN300 3.其它:未尽事项,详见招标图纸、招标文件及国家相关规范 |  | 个 | 7 | 2988.44 |  | 20919.08
12 | 040504001015 | φ1200阀门井 | 1.地面操作砖砌圆形立式闸阀井φ1200mm（对应阀门DN200） 2.垫层、基础材质及厚度:C10混凝土垫层 3.井室深度:综合考虑 4.井壁、底板、盖板、井圈:MU10级砖M10水泥砂浆井壁，C25钢筋混凝土底板、顶板 5.勾缝、抹面要求:内表面砖砌原浆勾缝 6.井盖及支座材质及规格:按设计图纸要求，预埋套管、集水坑、踏步、标识牌、防坠网等 7.具体详见图集07MS101-2-页14 8.其它:未尽事项,详见招标图纸、招标文件及国家相关规范 |  | 座 | 10 | 3323.28 |  | 33232.8
本页小计 | [8 empty] | 54151.88
注：为计取规费等的使用，可在表中增设其中：“定额人工费”。
表—08
分部分项工程和单价措施项目清单与计价表
工程名称：二纵路-给水工程 |  |  |  | 标段： |  |  |  | 第 4 页 共 9 页
序号 | 项目编码 | 项目名称 | 项目特征描述 |  | 计量单位 | 工程量 | 金额（元）
[7 empty] | 综合单价 |  | 综合合价 | 其中
暂估价
13 | 040504001016 | φ1400阀门井 | 1.地面操作砖砌圆形立式闸阀井φ1400mm（对应阀门DN300） 2.垫层、基础材质及厚度:C10混凝土垫层 3.井室深度:综合考虑 4.井壁、底板、盖板、井圈:MU10级砖M10水泥砂浆井壁，C25钢筋混凝土底板、顶板 5.勾缝、抹面要求:内表面砖砌原浆勾缝 6.井盖及支座材质及规格:按设计图纸要求，预埋套管、集水坑、踏步、标识牌、防坠网等 7.具体详见图集07MS101-2-页14 8.其它:未尽事项,详见招标图纸、招标文件及国家相关规范 |  | 座 | 7 | 3823.97 |  | 26767.79
14 | 040502005008 | 闸阀 | 1.种类:闸阀 2.材质及规格:DN150 3.其它:未尽事项,详见招标图纸、招标文件及国家相关规范 |  | 个 | 7 | 811.39 |  | 5679.73
15 | 040502010003 | 地上式消火栓井 | 1.部位:地上式消火栓井（闸阀套筒） 2.型号:SSF150/65-1.0 3.其它:未尽事项,详见招标图纸、招标文件及国家相关规范 |  | 座 | 7 | 329.15 |  | 2304.05
16 | 040502010004 | 地上式防撞型智慧消火栓 | 1.部位:地上式防撞型智慧消火栓 2.型号:SSF150/65-1.0 3.具体详见图集13S201 4.其它:未尽事项,详见招标图纸、招标文件及国家相关规范 |  | 个 | 7 | 2194.55 |  | 15361.85
17 | 040502005009 | KP型快速排气阀 | 1.种类:KP型快速排气阀 2.材质及规格:DN65，含闸阀DN65 3.其它:未尽事项,详见招标图纸、招标文件及国家相关规范 |  | 个 | 1 | 1103.1 |  | 1103.1
本页小计 | [8 empty] | 51216.52
注：为计取规费等的使用，可在表中增设其中：“定额人工费”。
表—08
分部分项工程和单价措施项目清单与计价表
工程名称：二纵路-给水工程 |  |  |  | 标段： |  |  |  | 第 5 页 共 9 页
序号 | 项目编码 | 项目名称 | 项目特征描述 |  | 计量单位 | 工程量 | 金额（元）
[7 empty] | 综合单价 |  | 综合合价 | 其中
暂估价
18 | 040504001017 | φ1200排气阀井 | 1.砖砌圆形排气阀井φ1200mm 2.垫层、基础材质及厚度:C10混凝土垫层 3.井室深度:综合考虑 4.井壁、底板、盖板、井圈:MU10级砖M10水泥砂浆井壁，C25钢筋混凝土底板、顶板 5.勾缝、抹面要求:内表面砖砌原浆勾缝 6.井盖及支座材质及规格:按设计图纸要求，预埋套管、集水坑、踏步、标识牌、防坠网等 7.具体详见图集07MS101-2-页52 8.其它:未尽事项,详见招标图纸、招标文件及国家相关规范 |  | 座 | 1 | 3469.66 |  | 3469.66
19 | 040502005010 | 闸阀（排泥阀） | 1.种类:闸阀（排泥阀） 2.材质及规格:DN75 3.其它:未尽事项,详见招标图纸、招标文件及国家相关规范 |  | 个 | 2 | 804.3 |  | 1608.6
20 | 040504001018 | φ1200阀门井（排泥阀） | 1.砖砌圆形排泥阀井φ1000（对应阀门DN75） 2.垫层、基础材质及厚度:C10混凝土垫层 3.井室深度:1.2m 4.井壁、井筒:MU10级砖M10水泥砂浆砖砌体 5.底板、盖板、井圈:C25钢筋混凝土 6.勾缝、抹面要求:内表面砖砌原浆勾缝 7.井盖及支座材质及规格:按设计图纸要求，预埋套管、集水坑、踏步、标识牌、防坠网等 8.具体详见图集07MS101-2-页58 9.其它:未尽事项,详见招标图纸、招标文件及国家相关规范 |  | 座 | 2 | 2683.17 |  | 5366.34
本页小计 | [8 empty] | 10444.6
注：为计取规费等的使用，可在表中增设其中：“定额人工费”。
表—08
分部分项工程和单价措施项目清单与计价表
工程名称：二纵路-给水工程 |  |  |  | 标段： |  |  |  | 第 6 页 共 9 页
序号 | 项目编码 | 项目名称 | 项目特征描述 |  | 计量单位 | 工程量 | 金额（元）
[7 empty] | 综合单价 |  | 综合合价 | 其中
暂估价
21 | 040504001019 | 砖砌圆形排泥湿井φ800 | 1.砖砌圆形排泥湿井φ800（对应管径DN300） 2.垫层、基础材质及厚度:C10混凝土垫层 3.井室深度:1.5m 4.井壁、井筒:MU10级砖M10水泥砂浆砖砌体 5.底板、盖板、井圈:C25钢筋混凝土 6.勾缝、抹面要求:1:2防水砂浆抹面 7.井盖及支座材质及规格:按设计图纸要求，预埋套管、集水坑、踏步、标识牌、防坠网等 8.具体详见图集07MS101-2-页58 9.其它:未尽事项,详见招标图纸、招标文件及国家相关规范 |  | 座 | 2 | 1863.13 |  | 3726.26
|  | 管件及其他 | [6 empty] | 52359.07
22 | 040502001011 | 铸铁管管件 | 1.种类:盘插短管 2.材质及规格:球墨铸铁DN200 3.接口形式:T型接口，橡胶圈承插连接 4.其它:未尽事项,详见招标图纸、招标文件及国家相关规范 |  | 个 | 15 | 355.98 |  | 5339.7
23 | 040502001012 | 铸铁管管件 | 1.种类:盘插短管 2.材质及规格:球墨铸铁DN300 3.接口形式:T型接口，橡胶圈承插连接 4.其它:未尽事项,详见招标图纸、招标文件及国家相关规范 |  | 个 | 9 | 570.8 |  | 5137.2
24 | 040502001013 | 铸铁管管件 | 1.种类:双盘渐缩管 2.材质及规格:球墨铸铁DN100*80 3.接口形式:T型接口，橡胶圈承插连接 4.其它:未尽事项,详见招标图纸、招标文件及国家相关规范 |  | 个 | 1 | 291.86 |  | 291.86
本页小计 | [8 empty] | 14495.02
注：为计取规费等的使用，可在表中增设其中：“定额人工费”。
表—08
分部分项工程和单价措施项目清单与计价表
工程名称：二纵路-给水工程 |  |  |  | 标段： |  |  |  | 第 7 页 共 9 页
序号 | 项目编码 | 项目名称 | 项目特征描述 |  | 计量单位 | 工程量 | 金额（元）
[7 empty] | 综合单价 |  | 综合合价 | 其中
暂估价
25 | 040502001014 | 铸铁管管件 | 1.种类:排泥三通 2.材质及规格:球墨铸铁DN300*75 3.接口形式:T型接口，橡胶圈承插连接 4.其它:未尽事项,详见招标图纸、招标文件及国家相关规范 |  | 个 | 2 | 691.63 |  | 1383.26
26 | 040502001015 | 铸铁管管件 | 1.种类:承插单支盘三通 2.材质及规格:球墨铸铁DN300*100 3.接口形式:T型接口，橡胶圈承插连接 4.其它:未尽事项,详见招标图纸、招标文件及国家相关规范 |  | 个 | 1 | 648.17 |  | 648.17
27 | 040502001016 | 铸铁管管件 | 1.种类:承插单支承三通 2.材质及规格:球墨铸铁DN300*150 3.接口形式:T型接口，橡胶圈承插连接 4.其它:未尽事项,详见招标图纸、招标文件及国家相关规范 |  | 个 | 7 | 722.59 |  | 5058.13
28 | 040502001017 | 铸铁管管件 | 1.种类:承插单支承三通 2.材质及规格:球墨铸铁DN300*200 3.接口形式:T型接口，橡胶圈承插连接 4.其它:未尽事项,详见招标图纸、招标文件及国家相关规范 |  | 个 | 10 | 762.1 |  | 7621
29 | 040502001018 | 铸铁管管件 | 1.种类:承插单支承三通 2.材质及规格:球墨铸铁DN300*300 3.接口形式:T型接口，橡胶圈承插连接 4.其它:未尽事项,详见招标图纸、招标文件及国家相关规范 |  | 个 | 4 | 918.08 |  | 3672.32
30 | 040502001019 | 铸铁管管件 | 1.种类:承插单支承三通 2.材质及规格:球墨铸铁DN600*300 3.接口形式:T型接口，橡胶圈承插连接 4.其它:未尽事项,详见招标图纸、招标文件及国家相关规范 |  | 个 | 1 | 2421.92 |  | 2421.92
本页小计 | [8 empty] | 20804.8
注：为计取规费等的使用，可在表中增设其中：“定额人工费”。
表—08
分部分项工程和单价措施项目清单与计价表
工程名称：二纵路-给水工程 |  |  |  | 标段： |  |  |  | 第 8 页 共 9 页
序号 | 项目编码 | 项目名称 | 项目特征描述 |  | 计量单位 | 工程量 | 金额（元）
[7 empty] | 综合单价 |  | 综合合价 | 其中
暂估价
31 | 040502001020 | PN10盲板法兰 | 1.种类:PN10盲板法兰 2.材质及规格:DN200 3.其它:未尽事项,详见招标图纸、招标文件及国家相关规范 |  | 个 | 10 | 176.39 |  | 1763.9
32 | 040502001021 | PN10盲板法兰 | 1.种类:PN10盲板法兰 2.材质及规格:DN300 3.其它:未尽事项,详见招标图纸、招标文件及国家相关规范 |  | 个 | 1 | 184.94 |  | 184.94
33 | 040503002003 | 混凝土支墩 | 1.混凝土强度等级:C15混凝土支墩 2.每处1m3以内 3.其他:参考图集10s505 4.其它:未尽事项,详见招标图纸、招标文件及国家相关规范 |  | m3 | 5.9 | 693.14 |  | 4089.53
34 | 040503002004 | 混凝土支墩 | 1.混凝土强度等级:C15混凝土支墩 2.每处3m3以内 3.其他:参考图集10s505 4.其它:未尽事项,详见招标图纸、招标文件及国家相关规范 |  | m3 | 23.55 | 593.29 |  | 13971.98
35 | 040501020002 | 警示(示踪)带铺设 | 1.名称:警示带 2.其它:未尽事项,详见招标图纸、招标文件及国家相关规范 |  | m | 775.16 | 1 |  | 775.16
|  | 余泥渣土外运 | [6 empty] | 34414.75
36 | 040103002010 | 余方弃置 | 1.废弃料品种:土方 2.运距:15km 3.其它:未尽事项,详见招标图纸、招标文件及国家相关规范 |  | m3 | 871.48 | 39.49 |  | 34414.75
|  | 措施项目 | [6 empty] | 5264.72
37 | 041101005004 | 给水井字架 | 1.井深：综合考虑 2.其它:未尽事项,详见招标图纸、招标文件及国家相关规范 |  | 座 | 20 | 112.78 |  | 2255.6
38 | 041102035009 | 混凝土垫层模板 | 1.混凝土垫层模板 2.其它:未尽事项,详见招标图纸、招标文件及国家相关规范 |  | m2 | 27 | 39.1 |  | 1055.7
39 | 041102035010 | 混凝土基础模板 | 1.混凝土基础模板 2.其它:未尽事项,详见招标图纸、招标文件及国家相关规范 |  | m2 | 24.49 | 54.08 |  | 1324.42
本页小计 | [8 empty] | 59835.98
注：为计取规费等的使用，可在表中增设其中：“定额人工费”。
表—08
分部分项工程和单价措施项目清单与计价表
工程名称：二纵路-给水工程 |  |  |  | 标段： |  |  |  | 第 9 页 共 9 页
序号 | 项目编码 | 项目名称 | 项目特征描述 |  | 计量单位 | 工程量 | 金额（元）
[7 empty] | 综合单价 |  | 综合合价 | 其中
暂估价
40 | 041102033011 | 井顶(盖)板模板 | 1.混凝土盖板模板 2.其它:未尽事项,详见招标图纸、招标文件及国家相关规范 |  | m2 | 9.89 | 63.6 |  | 629
本页小计 | [8 empty] | 629
合 计 | [8 empty] | 618882.62
注：为计取规费等的使用，可在表中增设其中：“定额人工费”。
表—08

## 表-11 总价措施项目清单与计价表【二纵路-给水工程】
总价措施项目清单与计价表
工程名称：二纵路-给水工程 | [5 empty] | 标段： |  | 第 1 页 共 2 页
序号 | 项目编码 | 项目名称 | 计算基础 | 费率 (%) | 金额 (元) |  | 调整 费率(%) |  | 调整后 金额(元) | 备注
1 | LSSGCSF00019 | 绿色施工安全防护措施费 | 分部分项人工费+分部分项机具费 | 16.5 | 19228.56 |  |  |  |  | 以分部分项的人工费与施工机具费之和为计算基础；以专业工程类型 区分不同费率计算； 单独场地平整工程费率为4.35%； 道路、管网工程费率为16.50%； 桥涵、隧道、水处理构筑物工程费率为14.50%； 分部分项工程总费用在300 万元以内（含300 万元）的项目按基本费率乘以1.20；
2 | 粤041109009013 | 文明工地增加费 | 分部分项人工费+分部分项机具费 | 0 | [5 empty] | 以分部分项的人工费与施工机具费之和为计算基础；市级文明工地0.60%；省级文明工地1.20%
3 | 041109002012 | 夜间施工增加费 |  | 20 | [5 empty] | 以夜间施工项目人工费的20%计算
4 | 041109005012 | 交通疏解员增加费 |  | 15 | [5 empty] | 按照项目分部分项人工费的15%计算（有方案的按照方案计算），
表-11
总价措施项目清单与计价表
工程名称：二纵路-给水工程 | [5 empty] | 标段： |  | 第 2 页 共 2 页
序号 | 项目编码 | 项目名称 | 计算基础 | 费率 (%) | 金额 (元) |  | 调整 费率(%) |  | 调整后 金额(元) | 备注
结算时据实结算。
5 | 041108001012 | 地下管线交叉降效费 |  | 0 | [5 empty] | 按实际发生或经批准的施工方案计算
6 | 粤041109008012 | 赶工措施费 | 分部分项人工费+分部分项机具费 | 0 | [5 empty] | 赶工措施费=（1-δ）*分部分项的（人工费+施工机具费）*0.30 （0.8≤δ＜1 式中：δ=合同工期/定额工期）
7 | QTFY00000012 | 其他费用 | [7 empty] | 按实际发生或经批准的施工组织设计方案计算
合 计 |  |  |  |  | 19228.56
表-11

## 表-12 其他项目清单与计价汇总表【二纵路-给水工程】
其他项目清单与计价汇总表
工程名称：二纵路-给水工程 |  |  | 标段： |  | 第 1 页 共 1 页
序号 | 项目名称 | 金额（元） |  | 结算金额（元） |  | 备注
1 | 暂列金额 | 61361.79 |  |  |  | 明细详见表-12-1
2 | 暂估价
2.1 | 材料暂估价 | — |  |  |  | 明细详见表-12-2
2.2 | 专业工程暂估价 |  |  |  |  | 明细详见表-12-3
3 | 计日工 |  |  |  |  | 明细详见表-12-4
4 | 总承包服务费 |  |  |  |  | 明细详见表-12-5
5 | 预算包干费 | 6992.21
6 | 工程优质费
7 | 概算幅度差
8 | 现场签证费用
9 | 索赔费用
10 | 其他费用
| 合 计 | 68354.00 |  |  |  | —
注：材料（工程设备）暂估单价进入清单项目综合单价，此处不汇总。
表—12

## 表-12-1 暂列金额表【二纵路-给水工程】
暂列金额明细表
工程名称：二纵路-给水工程 |  |  | 标段： |  | 第 1 页 共 1 页
序号 | 名称 | 计量单位 |  | 暂定金额（元） |  | 备注
1 | 暂列金 | 项 |  | 61361.79
合 计 |  |  |  | 61361.79 |  | —
注：此表由招标人填写，如不能详列，也可只列暂列金额总额，投标人应将上述暂列金额计入投标总价中。
表—12—1

## 表-13 规费、税金项目清单与计价表【二纵路-给水工程】
规费、税金项目清单与计价表
工程名称：二纵路-给水工程 |  |  | 标段： |  |  | 第 1 页 共 1 页
序号 | 项目名称 | 计算基础 |  | 计算基数 | 计算费率 (%) |  | 金额(元)
1 | 增值税销项税额 | 分部分项合计+措施合计+其他项目 |  | 706465.18 | 9 |  | 63581.87
合 计 | [6 empty] | 63581.87
表—13

## 表-04 单位工程招标控制价汇总表【一横路-道路工程】
单位工程招标控制价汇总表
工程名称：一横路-道路工程 |  |  | 标段： | 第 1 页 共 1 页
序号 | 汇总内容 | 金额:(元) |  |  | 其中：暂估价(元)
1 | 分部分项合计 | 2738951.16
1.1 | 软基处理 | 261352.88
1.2 | 机动车道与非机动车道 | 1420285.71
1.3 | 人行道 | 360997.68
1.4 | 路缘石 | 360233.80
1.5 | 树池 | 64635.71
1.6 | 路基边坡防护 | 251836.18
1.7 | 陡坡路堤及填挖交界处理 | 19609.20
2 | 措施合计 | 98179.20
2.1 | 绿色施工安全防护措施费 | 79677.19
2.2 | 其他措施费 | 18502.01
3 | 其他项目 | 302868.64 |  |  | －
3.1 | 暂列金额 | 273895.12
3.2 | 暂估价
3.3 | 计日工
3.4 | 总承包服务费
3.5 | 预算包干费 | 28973.52
3.6 | 工程优质费
3.7 | 概算幅度差
3.8 | 索赔费用
3.9 | 现场签证费用
3.10 | 其他费用
4 | 税前工程造价 | 3139999.00
5 | 增值税销项税额 | 282599.91 |  |  | －
6 | 总造价 | 3422598.91
7 | 人工费 | 283405.15
合计=1+2+3+5 |  | 3,422,598.91 |  |  | 0.00
注：本表适用于单位工程招标控制价或投标报价的汇总，如无单位工程划分，单项工程也使用本表汇总
表—04

## 表-08 分部分项工程和单价措施项目清单与计价表【一横路-
分部分项工程和单价措施项目清单与计价表
工程名称：一横路-道路工程 |  |  |  | 标段： |  |  |  | 第 1 页 共 5 页
序号 | 项目编码 | 项目名称 | 项目特征描述 |  | 计量单位 | 工程量 | 金额（元）
[7 empty] | 综合单价 |  | 综合合价 | 其中
暂估价
|  | 软基处理 | [6 empty] | 261352.88
1 | 040103001043 | 回填砂性土 | 1.填方材料品种:砂性土 2.土方来源：综合考虑 3.其它:未尽事项,详见招标图纸、招标文件及国家相关规范 |  | m3 | 372.71 | 7.75 |  | 2888.5
2 | 040101005003 | 挖淤泥质土 | 1.挖掘深度:2.5m以内 2.运距:15公里 3.其它:未尽事项,详见招标图纸、招标文件及国家相关规范 |  | m3 | 1490.82 | 41.73 |  | 62211.92
3 | 040103001044 | 回填片石 | 1.密实度要求:综合考虑 2.填方材料品种:片石 3.其他:未尽事项,详见招标图纸、招标文件及国家相关规范 |  | m3 | 745.41 | 171.71 |  | 127994.35
4 | 040103001045 | 回填碎石砂 | 1.密实度要求:综合考虑 2.填方材料品种:碎石砂 3.其他:未尽事项,详见招标图纸、招标文件及国家相关规范 |  | m3 | 372.71 | 183.14 |  | 68258.11
|  | 机动车道与非机动车道 | [6 empty] | 1420285.71
5 | 040202001003 | 路床(槽)整形 | 1.部位:机动车道及非机动车道 2.其它:未尽事项,详见招标图纸、招标文件及国家相关规范 |  | m2 | 4552.24 | 2.31 |  | 10515.67
6 | 040203006008 | 细粒式改性沥青砼(AC-13C) | 1.沥青品种:细粒式改性沥青(AC-13C) 2.厚度:4cm 3.其它:未尽事项,详见招标图纸、招标文件及国家相关规范 |  | m2 | 3707.74 | 64.78 |  | 240187.4
7 | 040203006009 | 中粒式沥青砼(AC-20C) | 1.沥青品种:中粒式沥青砼(AC-20C) 2.厚度:8cm 3.其它:未尽事项,详见招标图纸、招标文件及国家相关规范 |  | m2 | 3707.74 | 113.66 |  | 421421.73
8 | 040203003005 | 粘油层 | 1.材料:乳化沥青,用量为0.5L/m2 2.其它:未尽事项,详见招标图纸、招标文件及国家相关规范 |  | m2 | 3707.74 | 2.4 |  | 8898.58
本页小计 | [8 empty] | 942376.26
注：为计取规费等的使用，可在表中增设其中：“定额人工费”。
表—08
分部分项工程和单价措施项目清单与计价表
工程名称：一横路-道路工程 |  |  |  | 标段： |  |  |  | 第 2 页 共 5 页
序号 | 项目编码 | 项目名称 | 项目特征描述 |  | 计量单位 | 工程量 | 金额（元）
[7 empty] | 综合单价 |  | 综合合价 | 其中
暂估价
9 | 040203003006 | 透层 | 1.材料：乳化沥青,用量为1.5L/m2 2.其它:未尽事项,详见招标图纸、招标文件及国家相关规范 |  | m2 | 3707.74 | 5.79 |  | 21467.81
10 | 040203004003 | 封层 | 1.材料:沥青单层表面处治,厚度1cm,沥青用量1.1kg/m²,矿用料8m³/1000m² 2.其它:未尽事项,详见招标图纸、招标文件及国家相关规范 |  | m2 | 3707.74 | 8.73 |  | 32368.57
11 | 040202015006 | 5%水泥稳定级配碎石基层 | 1.水泥含量:5% 2.石料规格:综合 3.厚度:20cm 4.其它:未尽事项,详见招标图纸、招标文件及国家相关规范 |  | m2 | 3875.82 | 63.01 |  | 244215.42
12 | 040202015007 | 4%水泥稳定级配碎石基层 | 1.水泥含量:4% 2.石料规格:综合 3.厚度:20cm 4.其它:未尽事项,详见招标图纸、招标文件及国家相关规范 |  | m2 | 4325.67 | 58.61 |  | 253527.52
13 | 040202011007 | 15cm厚级配碎石 | 1.石料规格:级配碎石 2.厚度:15cm 3.其它:未尽事项,详见招标图纸、招标文件及国家相关规范 |  | m2 | 4552.24 | 40.52 |  | 184456.76
14 | 040205006011 | 5mm薄层抗滑材料（非机动车道等待区） | 1.材料品种：彩色薄层抗滑材料 2.规格:5mm厚 3.其它:未尽事项,详见招标图纸、招标文件及国家相关规范 |  | m2 | 14.98 | 175.22 |  | 2624.8
15 | 040203009003 | 分子聚合物透明罩面（非机动车道等待区） | 1.材料品种：分子聚合物透明罩面 2.规格:0.5mm厚 3.其它:未尽事项,详见招标图纸、招标文件及国家相关规范 |  | m2 | 14.98 | 40.15 |  | 601.45
|  | 人行道 | [6 empty] | 360997.68
16 | 040204001004 | 人行道整形碾压 | 1.部位:人行道 2.其它:未尽事项,详见招标图纸、招标文件及国家相关规范 |  | m2 | 1814.4 | 2.06 |  | 3737.66
本页小计 | [8 empty] | 742999.99
注：为计取规费等的使用，可在表中增设其中：“定额人工费”。
表—08
分部分项工程和单价措施项目清单与计价表
工程名称：一横路-道路工程 |  |  |  | 标段： |  |  |  | 第 3 页 共 5 页
序号 | 项目编码 | 项目名称 | 项目特征描述 |  | 计量单位 | 工程量 | 金额（元）
[7 empty] | 综合单价 |  | 综合合价 | 其中
暂估价
17 | 粤040202017011 | C30强固透水混凝土 | 1.混凝土强度等级:C30强固透水混凝土 2.厚度:4cm 3.分缝材质:黑色硅酮胶密封 4.其它:未尽事项,详见招标图纸、招标文件及国家相关规范 |  | m2 | 1554.84 | 33.08 |  | 51434.11
18 | 粤040202017012 | C30原色透水混凝土 | 1.混凝土强度等级:C30原色透水混凝土 2.厚度:6cm 3.其它:未尽事项,详见招标图纸、招标文件及国家相关规范 |  | m2 | 1814.4 | 39.16 |  | 71051.9
19 | 040204002003 | 6cm仿岗岩透水盲道砖 | 1.块料品种、规格:仿花岗岩透水砖30X30X6cm 2.基础、垫层:3cmM10水泥砂浆 3.其它:未尽事项,详见招标图纸、招标文件及国家相关规范 |  | m2 | 259.56 | 119.43 |  | 30999.25
20 | 粤040202017013 | C20混凝土 | 1.混凝土强度等级:C20混凝土基层 2.厚度:15cm 3.分缝材质:沥青马蹄脂填缝 4.其它:未尽事项,详见招标图纸、招标文件及国家相关规范 |  | m2 | 1704.99 | 69.18 |  | 117951.21
21 | 040202011008 | 10cm厚级配碎石 | 1.石料规格:级配碎石 2.厚度:10cm 3.其它:未尽事项,详见招标图纸、招标文件及国家相关规范 |  | m2 | 1671.42 | 28.6 |  | 47802.61
22 | 040201023003 | 碎石盲沟 | 1.石料规格:碎石 2.厚度:综合考虑 3.其它:未尽事项,详见招标图纸、招标文件及国家相关规范 |  | m3 | 45.03 | 228.21 |  | 10276.3
23 | 040501004009 | 塑料透水管φ100mm | 1.名称及规格：穿孔管DN110、外包土工布 2.材质：UPVC 3.开孔率控制在1%~3%之间 4.其它:未尽事项,详见招标图纸、招标文件及国家相关规范 |  | m | 823.9 | 31.98 |  | 26348.32
本页小计 | [8 empty] | 355863.7
注：为计取规费等的使用，可在表中增设其中：“定额人工费”。
表—08
分部分项工程和单价措施项目清单与计价表
工程名称：一横路-道路工程 |  |  |  | 标段： |  |  |  | 第 4 页 共 5 页
序号 | 项目编码 | 项目名称 | 项目特征描述 |  | 计量单位 | 工程量 | 金额（元）
[7 empty] | 综合单价 |  | 综合合价 | 其中
暂估价
24 | 040501004010 | 横向塑料排水管φ100mm | 1.名称及规格：横向排水管DN110 2.材质：UPVC 3.其它:未尽事项,详见招标图纸、招标文件及国家相关规范 |  | m | 48 | 29.09 |  | 1396.32
|  | 路缘石 | [6 empty] | 360233.8
25 | 040204004017 | 芝麻白花岗岩侧石 | 1.材料品种、规格:芝麻白花岗岩路缘石100x15x30cm 2.其它:未尽事项,详见招标图纸、招标文件及国家相关规范 |  | m | 823.9 | 170.19 |  | 140219.54
26 | 040204004018 | 芝麻白花岗岩平石 | 1.材料品种、规格:芝麻白花岗岩平石100*25*12cm 2.其它:未尽事项,详见招标图纸、招标文件及国家相关规范 |  | m | 823.9 | 109.73 |  | 90406.55
27 | 040204004019 | 芝麻白花岗岩压条 | 1.材料品种、规格:芝麻白花岗岩压条100*15*15cm 2.其它:未尽事项,详见招标图纸、招标文件及国家相关规范 |  | m | 823.98 | 101.92 |  | 83980.04
28 | 040204004020 | 混凝土后座 | 1.基础垫层:C20现浇水泥混凝土后座 2.其它:未尽事项,详见招标图纸、招标文件及国家相关规范 |  | m3 | 100.69 | 453.15 |  | 45627.67
|  | 树池 | [6 empty] | 64635.71
29 | 040204007005 | 树池压条 | 1.树池压条:芝麻白花岗岩树条石150×15×15cm 2.其它:未尽事项,详见招标图纸、招标文件及国家相关规范 |  | m | 612 | 92.36 |  | 56524.32
30 | 040204004021 | 混凝土后座 | 1.基础垫层:C20现浇水泥混凝土后座 2.其它:未尽事项,详见招标图纸、招标文件及国家相关规范 |  | m3 | 17.9 | 453.15 |  | 8111.39
|  | 路基边坡防护 | [6 empty] | 251836.18
31 | 050102013004 | 边坡喷播植草 | 1.养护期:3个月 2.草(灌木)籽种类:客土喷播草籽 3.其它:未尽事项,详见招标图纸、招标文件及国家相关规范 |  | m2 | 9791.05 | 17.87 |  | 174966.06
本页小计 | [8 empty] | 601231.89
注：为计取规费等的使用，可在表中增设其中：“定额人工费”。
表—08
分部分项工程和单价措施项目清单与计价表
工程名称：一横路-道路工程 |  |  |  | 标段： |  |  |  | 第 5 页 共 5 页
序号 | 项目编码 | 项目名称 | 项目特征描述 |  | 计量单位 | 工程量 | 金额（元）
[7 empty] | 综合单价 |  | 综合合价 | 其中
暂估价
32 | 050102015004 | 三维网 | 1.类型:三维土工网,用U型钉和钢钉将网垫从上至下固定,U型钉交错排列,其间采用钢钉固定 2.其它:未尽事项,详见招标图纸、招标文件及国家相关规范 |  | m2 | 9560.96 | 8.04 |  | 76870.12
|  | 陡坡路堤及填挖交界处理 | [6 empty] | 19609.2
33 | 040201021010 | 土工格栅 | 1.材料品种、规格:双向注塑拉伸带土工格栅 2.其它:未尽事项,详见招标图纸、招标文件及国家相关规范 |  | m2 | 2340 | 8.38 |  | 19609.2
|  | 措施项目 | [6 empty] | 18502.01
34 | 041102037003 | 后座模板 | 1.构件类型:后座模板 2.其它:未尽事项,详见招标图纸、招标文件及国家相关规范 |  | m2 | 581.67 | 23.5 |  | 13669.25
35 | 041102001007 | 垫层模板 | 1.构件类型:垫层模板 2.其它:未尽事项,详见招标图纸、招标文件及国家相关规范 |  | m2 | 123.6 | 39.1 |  | 4832.76
本页小计 | [8 empty] | 114981.33
合 计 | [8 empty] | 2757453.17
注：为计取规费等的使用，可在表中增设其中：“定额人工费”。
表—08

## 表-11 总价措施项目清单与计价表【一横路-道路工程】
总价措施项目清单与计价表
工程名称：一横路-道路工程 | [5 empty] | 标段： |  | 第 1 页 共 2 页
序号 | 项目编码 | 项目名称 | 计算基础 | 费率 (%) | 金额 (元) |  | 调整 费率(%) |  | 调整后 金额(元) | 备注
1 | LSSGCSF00020 | 绿色施工安全防护措施费 | 分部分项人工费+分部分项机具费 | 16.5 | 79677.19 |  |  |  |  | 以分部分项的人工费与施工机具费之和为计算基础；以专业工程类型 区分不同费率计算； 单独场地平整工程费率为4.35%； 道路、管网工程费率为16.50%； 桥涵、隧道、水处理构筑物工程费率为14.50%； 分部分项工程总费用在300 万元以内（含300 万元）的项目按基本费率乘以1.20；
2 | 粤041109009014 | 文明工地增加费 | 分部分项人工费+分部分项机具费 | 0 | [5 empty] | 以分部分项的人工费与施工机具费之和为计算基础；市级文明工地0.60%；省级文明工地1.20%
3 | 041109002013 | 夜间施工增加费 |  | 20 | [5 empty] | 以夜间施工项目人工费的20%计算
4 | 041109005013 | 交通疏解员增加费 |  | 15 | [5 empty] | 按照项目分部分项人工费的15%计算（有方案的按照方案计算），
表-11
总价措施项目清单与计价表
工程名称：一横路-道路工程 | [5 empty] | 标段： |  | 第 2 页 共 2 页
序号 | 项目编码 | 项目名称 | 计算基础 | 费率 (%) | 金额 (元) |  | 调整 费率(%) |  | 调整后 金额(元) | 备注
结算时据实结算。
5 | 041108001013 | 地下管线交叉降效费 |  | 0 | [5 empty] | 按实际发生或经批准的施工方案计算
6 | 粤041109008013 | 赶工措施费 | 分部分项人工费+分部分项机具费 | 0 | [5 empty] | 赶工措施费=（1-δ）*分部分项的（人工费+施工机具费）*0.30 （0.8≤δ＜1 式中：δ=合同工期/定额工期）
7 | QTFY00000013 | 其他费用 | [7 empty] | 按实际发生或经批准的施工组织设计方案计算
合 计 |  |  |  |  | 79677.19
表-11

## 表-12 其他项目清单与计价汇总表【一横路-道路工程】
其他项目清单与计价汇总表
工程名称：一横路-道路工程 |  |  | 标段： |  | 第 1 页 共 1 页
序号 | 项目名称 | 金额（元） |  | 结算金额（元） |  | 备注
1 | 暂列金额 | 273895.12 |  |  |  | 明细详见表-12-1
2 | 暂估价
2.1 | 材料暂估价 | — |  |  |  | 明细详见表-12-2
2.2 | 专业工程暂估价 |  |  |  |  | 明细详见表-12-3
3 | 计日工 |  |  |  |  | 明细详见表-12-4
4 | 总承包服务费 |  |  |  |  | 明细详见表-12-5
5 | 预算包干费 | 28973.52
6 | 工程优质费
7 | 概算幅度差
8 | 现场签证费用
9 | 索赔费用
10 | 其他费用
| 合 计 | 302868.64 |  |  |  | —
注：材料（工程设备）暂估单价进入清单项目综合单价，此处不汇总。
表—12

## 表-12-1 暂列金额表【一横路-道路工程】
暂列金额明细表
工程名称：一横路-道路工程 |  |  | 标段： |  | 第 1 页 共 1 页
序号 | 名称 | 计量单位 |  | 暂定金额（元） |  | 备注
1 | 暂列金额 | 项 |  | 273895.12
合 计 |  |  |  | 273895.12 |  | —
注：此表由招标人填写，如不能详列，也可只列暂列金额总额，投标人应将上述暂列金额计入投标总价中。
表—12—1

## 表-13 规费、税金项目清单与计价表【一横路-道路工程】
规费、税金项目清单与计价表
工程名称：一横路-道路工程 |  |  | 标段： |  |  | 第 1 页 共 1 页
序号 | 项目名称 | 计算基础 |  | 计算基数 | 计算费率 (%) |  | 金额(元)
1 | 增值税销项税额 | 分部分项合计+措施合计+其他项目 |  | 3139999 | 9 |  | 282599.91
合 计 | [6 empty] | 282599.91
表—13

## 表-04 单位工程招标控制价汇总表【一横路-海绵城市工程】
单位工程招标控制价汇总表
工程名称：一横路-海绵城市工程 |  |  | 标段： | 第 1 页 共 1 页
序号 | 汇总内容 | 金额:(元) |  |  | 其中：暂估价(元)
1 | 分部分项工程费 | 404043.96
2 | 措施项目费 | 32983.22
2.1 | 绿色施工安全防护措施费 | 32983.22
2.2 | 其他措施费
3 | 其他项目费 | 52398.30 |  |  | －
3.1 | 暂列金额 | 40404.40
3.2 | 暂估价
3.3 | 计日工
3.4 | 总承包服务费
3.5 | 预算包干费 | 11993.90
3.6 | 工程优质费
3.7 | 概算幅度差
3.8 | 索赔费用
3.9 | 现场签证费用
3.10 | 其他费用
4 | 税前工程造价 | 489425.48
5 | 增值税销项税额 | 44048.29 |  |  | －
6 | 含税工程总造价 | 533473.77
7 | 人工费 | 173293.84
合计=1+2+3+5 |  | 533,473.77 |  |  | 0.00
注：本表适用于单位工程招标控制价或投标报价的汇总，如无单位工程划分，单项工程也使用本表汇总
表—04

## 表-08 分部分项工程和单价措施项目清单与计价表【一横路-_1
分部分项工程和单价措施项目清单与计价表
工程名称：一横路-海绵城市工程 |  |  |  | 标段： |  |  |  | 第 1 页 共 1 页
序号 | 项目编码 | 项目名称 | 项目特征描述 |  | 计量单位 | 工程量 | 金额（元）
[7 empty] | 综合单价 |  | 综合合价 | 其中
暂估价
|  | 整个项目 | [6 empty] | 404043.96
1 | 040101002018 | 挖沟槽土方 | 1.土壤类别:一、二类土 2.挖土深度:综合考虑 3.其它:未尽事项,详见招标图纸、招标文件及国家相关规范 |  | m3 | 99.36 | 8.31 |  | 825.68
2 | 040201021011 | 反滤土工布 | 1.材料：反滤土工布CEF-2102 2.规格：200g/m3，厚度≥1.8mm 3.其它:未尽事项,详见招标图纸、招标文件及国家相关规范 |  | m2 | 2959.82 | 7.68 |  | 22731.42
3 | 040103001046 | 横向渗沟 | 1.石料规格:卵石、碎石 2.厚度:综合考虑 3.土方：土方开挖 4.其它:未尽事项,详见招标图纸、招标文件及国家相关规范 |  | m3 | 710.78 | 396.65 |  | 281930.89
4 | 040501004011 | 双壁波纹管穿孔排水管DN200 | 1.名称及规格：穿孔管DN200、外包土工布 2.材质：双壁波纹管,管材环刚度等级不小于SN8 3.开孔率控制在1%~3%之间 4.其它:未尽事项,详见招标图纸、招标文件及国家相关规范 |  | m | 704.72 | 50.62 |  | 35672.93
5 | 040501004012 | 双壁波纹管排水管DN200（排入雨水井） | 1.名称及规格：DN200 2.材质：双壁波纹管,管材环刚度等级不小于SN8 3.其它:未尽事项,详见招标图纸、招标文件及国家相关规范 |  | m | 95.54 | 46.4 |  | 4433.06
6 | 040504003003 | 储水模块单元 | 1.名称及规格：储水模块单元 2.规格：综合考虑 3.其它:未尽事项,详见招标图纸、招标文件及国家相关规范 |  | 套 | 102 | 250.82 |  | 25583.64
7 | 040103002011 | 土方弃置 | 1.土壤类别：土方 2.土方运距:15km 3.其它:未尽事项,详见招标图纸、招标文件及国家相关规范 |  | m3 | 832.27 | 39.49 |  | 32866.34
措施项目
本页小计 | [8 empty] | 404043.96
合 计 | [8 empty] | 404043.96
注：为计取规费等的使用，可在表中增设其中：“定额人工费”。
表—08

## 表-11 总价措施项目清单与计价表【一横路-海绵城市工程】
总价措施项目清单与计价表
工程名称：一横路-海绵城市工程 | [5 empty] | 标段： |  | 第 1 页 共 1 页
序号 | 项目编码 | 项目名称 | 计算基础 | 费率 (%) | 金额 (元) |  | 调整 费率(%) |  | 调整后 金额(元) | 备注
1 | LSSGCSF00021 | 绿色施工安全防护措施费 | 分部分项人工费+分部分项机具费 | 16.5 | 32983.22 |  |  |  |  | 以分部分项的人工费与施工机具费之和为计算基础；以专业工程类型 区分不同费率计算； 单独场地平整工程费率为4.35%； 道路、管网工程费率为16.50%； 桥涵、隧道、水处理构筑物工程费率为14.50%； 分部分项工程总费用在300 万元以内（含300 万元）的项目按基本费率乘以1.20；
合 计 |  |  |  |  | 32983.22
表-11

## 表-12 其他项目清单与计价汇总表【一横路-海绵城市工程】
其他项目清单与计价汇总表
工程名称：一横路-海绵城市工程 |  |  | 标段： |  | 第 1 页 共 1 页
序号 | 项目名称 | 金额（元） |  | 结算金额（元） |  | 备注
1 | 暂列金额 | 40404.40 |  |  |  | 明细详见表-12-1
2 | 暂估价
2.1 | 材料暂估价 | — |  |  |  | 明细详见表-12-2
2.2 | 专业工程暂估价 |  |  |  |  | 明细详见表-12-3
3 | 计日工 |  |  |  |  | 明细详见表-12-4
4 | 总承包服务费 |  |  |  |  | 明细详见表-12-5
5 | 预算包干费 | 11993.90
6 | 工程优质费
7 | 概算幅度差
8 | 现场签证费用
9 | 索赔费用
10 | 其他费用
| 合 计 | 52398.30 |  |  |  | —
注：材料（工程设备）暂估单价进入清单项目综合单价，此处不汇总。
表—12

## 表-12-1 暂列金额表【一横路-海绵城市工程】
暂列金额明细表
工程名称：一横路-海绵城市工程 |  |  | 标段： |  | 第 1 页 共 1 页
序号 | 名称 | 计量单位 |  | 暂定金额（元） |  | 备注
| 暂列金额 | 元 |  | 40404.4
合 计 |  |  |  | 40404.4 |  | —
注：此表由招标人填写，如不能详列，也可只列暂列金额总额，投标人应将上述暂列金额计入投标总价中。
表—12—1

## 表-13 规费、税金项目清单与计价表【一横路-海绵城市工程】
规费、税金项目清单与计价表
工程名称：一横路-海绵城市工程 |  |  | 标段： |  |  | 第 1 页 共 1 页
序号 | 项目名称 | 计算基础 |  | 计算基数 | 计算费率 (%) |  | 金额(元)
1 | 增值税销项税额 | 分部分项工程费+措施项目费+其他项目费 |  | 489425.48 | 9 |  | 44048.29
合 计 | [6 empty] | 44048.29
表—13

## 表-04 单位工程招标控制价汇总表【一横路-绿化工程】
单位工程招标控制价汇总表
工程名称：一横路-绿化工程 |  |  | 标段： | 第 1 页 共 1 页
序号 | 汇总内容 | 金额:(元) |  |  | 其中：暂估价(元)
1 | 分部分项合计 | 170822.97
1.1 | 乔木 | 152743.98
1.2 | 其他 | 18078.99
2 | 措施合计 | 22238.03
2.1 | 绿色施工安全防护措施费 | 2637.71
2.2 | 其他措施费 | 19600.32
3 | 其他项目 | 18664.92 |  |  | －
3.1 | 暂列金额 | 17082.30
3.2 | 暂估价
3.3 | 计日工
3.4 | 总承包服务费
3.5 | 预算包干费 | 1582.62
3.6 | 工程优质费
3.7 | 概算幅度差
3.8 | 索赔费用
3.9 | 现场签证费用
3.10 | 其他费用
4 | 税前工程造价 | 211725.92
5 | 增值税销项税额 | 19055.33 |  |  | －
6 | 总造价 | 230781.25
7 | 人工费 | 22862.65
合计=1+2+3+5 |  | 230,781.25 |  |  | 0.00
注：本表适用于单位工程招标控制价或投标报价的汇总，如无单位工程划分，单项工程也使用本表汇总
表—04

## 表-08 分部分项工程和单价措施项目清单与计价表【一横路-_2
分部分项工程和单价措施项目清单与计价表
工程名称：一横路-绿化工程 |  |  |  | 标段： |  |  |  | 第 1 页 共 1 页
序号 | 项目编码 | 项目名称 | 项目特征描述 |  | 计量单位 | 工程量 | 金额（元）
[7 empty] | 综合单价 |  | 综合合价 | 其中
暂估价
|  | 乔木 | [6 empty] | 152743.98
1 | 050102001003 | 栽植乔木 | 1.乔木种类:火焰木 2.乔木胸径:13cm-15cm 3.树高:550-600cm 4.冠幅:350-400cm 5.养护期:3个月 6.外形：假植苗，树形优美，分支点2.5m以上，全冠移植 7.其它:未尽事项,详见招标图纸、招标文件及国家相关规范 |  | 株 | 102 | 1497.49 |  | 152743.98
|  | 其他 | [6 empty] | 18078.99
2 | 050101009003 | 种植土 | 1.回填厚度:综合考虑 2.回填土质要求:种植土 3.其它:未尽事项,详见招标图纸、招标文件及国家相关规范 |  | m3 | 153 | 30.31 |  | 4637.43
3 | 040204007006 | 树池箅子 | 1.树池盖:30mm厚成品树脂树池箅子120×120cm 2.其它:未尽事项,详见招标图纸、招标文件及国家相关规范 |  | 套 | 102 | 131.78 |  | 13441.56
|  | 措施项目 | [6 empty] | 19600.32
4 | 050403001003 | 树木支撑架 | 1.支撑材料规格:综合考虑 2.单株支撑材料数量:1 3.支撑类型、材质:镀锌钢管4角支撑 4.其他:详见招标图纸、招标文件、国家相关规范 |  | 株 | 102 | 192.16 |  | 19600.32
本页小计 | [8 empty] | 190423.29
合 计 | [8 empty] | 190423.29
注：为计取规费等的使用，可在表中增设其中：“定额人工费”。
表—08

## 表-11 总价措施项目清单与计价表【一横路-绿化工程】
总价措施项目清单与计价表
工程名称：一横路-绿化工程 | [5 empty] | 标段： |  | 第 1 页 共 1 页
序号 | 项目编码 | 项目名称 | 计算基础 | 费率 (%) | 金额 (元) |  | 调整 费率(%) |  | 调整后 金额(元) | 备注
1 | LSSGCSF00022 | 绿色施工安全防护措施费 | 分部分项人工费+分部分项机具费 | 10 | 2637.71 |  |  |  |  | 以分部分项的人工费与施工机具费之和为计算基础，按10%计算
合 计 |  |  |  |  | 2637.71
表-11

## 表-12 其他项目清单与计价汇总表【一横路-绿化工程】
其他项目清单与计价汇总表
工程名称：一横路-绿化工程 |  |  | 标段： |  | 第 1 页 共 1 页
序号 | 项目名称 | 金额（元） |  | 结算金额（元） |  | 备注
1 | 暂列金额 | 17082.30 |  |  |  | 明细详见表-12-1
2 | 暂估价
2.1 | 材料暂估价 | — |  |  |  | 明细详见表-12-2
2.2 | 专业工程暂估价 |  |  |  |  | 明细详见表-12-3
3 | 计日工 |  |  |  |  | 明细详见表-12-4
4 | 总承包服务费 |  |  |  |  | 明细详见表-12-5
5 | 预算包干费 | 1582.62
6 | 工程优质费
7 | 概算幅度差
8 | 现场签证费用
9 | 索赔费用
10 | 其他费用
| 合 计 | 18664.92 |  |  |  | —
注：材料（工程设备）暂估单价进入清单项目综合单价，此处不汇总。
表—12

## 表-12-1 暂列金额表【一横路-绿化工程】
暂列金额明细表
工程名称：一横路-绿化工程 |  |  | 标段： |  | 第 1 页 共 1 页
序号 | 名称 | 计量单位 |  | 暂定金额（元） |  | 备注
1 | 暂列金额 | 元 |  | 17082.3
合 计 |  |  |  | 17082.3 |  | —
注：此表由招标人填写，如不能详列，也可只列暂列金额总额，投标人应将上述暂列金额计入投标总价中。
表—12—1

## 表-13 规费、税金项目清单与计价表【一横路-绿化工程】
规费、税金项目清单与计价表
工程名称：一横路-绿化工程 |  |  | 标段： |  |  | 第 1 页 共 1 页
序号 | 项目名称 | 计算基础 |  | 计算基数 | 计算费率 (%) |  | 金额(元)
1 | 增值税销项税额 | 分部分项合计+措施合计+其他项目 |  | 211725.92 | 9 |  | 19055.33
合 计 | [6 empty] | 19055.33
表—13

## 表-04 单位工程招标控制价汇总表【一横路-交通工程】
单位工程招标控制价汇总表
工程名称：一横路-交通工程 |  |  | 标段： | 第 1 页 共 1 页
序号 | 汇总内容 | 金额:(元) |  |  | 其中：暂估价(元)
1 | 分部分项合计 | 321271.24
1.1 | 交通标线 | 20684.81
1.2 | 交通标志 | 13969.36
1.3 | 交通其他设施 | 241085.42
1.4 | 路灯市政 | 45531.65
2 | 措施合计 | 18373.39
2.1 | 绿色施工安全防护措施费 | 17727.13
2.2 | 其他措施费 | 646.26
3 | 其他项目 | 38573.35 |  |  | －
3.1 | 暂列金额 | 32127.12
3.2 | 暂估价
3.3 | 计日工
3.4 | 总承包服务费
3.5 | 预算包干费 | 6446.23
3.6 | 工程优质费
3.7 | 概算幅度差
3.8 | 索赔费用
3.9 | 现场签证费用
3.10 | 其他费用
4 | 税前工程造价 | 378217.98
5 | 增值税销项税额 | 34039.62 |  |  | －
6 | 总造价 | 412257.60
7 | 人工费 | 90275.64
合计=1+2+3+5 |  | 412,257.60 |  |  | 0.00
注：本表适用于单位工程招标控制价或投标报价的汇总，如无单位工程划分，单项工程也使用本表汇总
表—04

## 表-08 分部分项工程和单价措施项目清单与计价表【一横路-_3
分部分项工程和单价措施项目清单与计价表
工程名称：一横路-交通工程 |  |  |  | 标段： |  |  |  | 第 1 页 共 8 页
序号 | 项目编码 | 项目名称 | 项目特征描述 |  | 计量单位 | 工程量 | 金额（元）
[7 empty] | 综合单价 |  | 综合合价 | 其中
暂估价
|  | 交通标线 | [6 empty] | 20684.81
1 | 040205006012 | 标线 | 1.名称:路面各类标线 2.材料品种:双组份反光环保涂料 3.其它:未尽事项,详见招标图纸、招标文件及国家相关规范 |  | m2 | 158.82 | 101.79 |  | 16166.29
2 | 040205007026 | 标记 | 1.名称:“等”“待”“区”地面标记字样 2.材料品种:双组份反光环保涂料 3.规格尺寸:1.5m*0.5m 4.其它:未尽事项,详见招标图纸、招标文件及国家相关规范 |  | 个 | 3 | 70.34 |  | 211.02
3 | 040205007027 | 标记 | 1.名称:“礼”“让”“行”“人”地面标记字样 2.材料品种:双组份反光环保涂料 3.规格尺寸:2.5m*1m 4.其它:未尽事项,详见招标图纸、招标文件及国家相关规范 |  | 个 | 4 | 234.48 |  | 937.92
4 | 040205007028 | 标记 | 1.名称:地面数字限速标记 2.材料品种:双组份反光环保涂料 3.规格尺寸:3m*1m 4.其它:未尽事项,详见招标图纸、招标文件及国家相关规范 |  | 个 | 5 | 281.37 |  | 1406.85
5 | 040205007029 | 标记（30m） | 1.名称:地面数字限速标记 2.材料品种:双组份反光环保涂料 3.规格尺寸:3m*1.5m 4.其它:未尽事项,详见招标图纸、招标文件及国家相关规范 |  | 个 | 1 | 422.06 |  | 422.06
6 | 040205007030 | 标记 | 1.名称:非机动车标识 2.材料品种:双组份反光环保涂料 3.规格尺寸:综合考虑，满足图纸要求 4.其它:未尽事项,详见招标图纸、招标文件及国家相关规范 |  | 个 | 2 | 105.51 |  | 211.02
本页小计 | [8 empty] | 19355.16
注：为计取规费等的使用，可在表中增设其中：“定额人工费”。
表—08
分部分项工程和单价措施项目清单与计价表
工程名称：一横路-交通工程 |  |  |  | 标段： |  |  |  | 第 2 页 共 8 页
序号 | 项目编码 | 项目名称 | 项目特征描述 |  | 计量单位 | 工程量 | 金额（元）
[7 empty] | 综合单价 |  | 综合合价 | 其中
暂估价
7 | 040205007031 | 标记 | 1.名称:人行道预告标示菱形标记 2.材料品种:双组份反光环保涂料 3.规格尺寸:综合考虑，满足图纸要求 4.其它:未尽事项,详见招标图纸、招标文件及国家相关规范 |  | 个 | 2 | 211.03 |  | 422.06
8 | 040205007032 | 标记 | 1.名称:非机机动车箭头 2.材料品种:双组份反光环保涂料 3.规格尺寸:1.5m 4.其它:未尽事项,详见招标图纸、招标文件及国家相关规范 |  | 个 | 1 | 16.55 |  | 16.55
9 | 040205007033 | 标记 | 1.名称:直行箭头 2.材料品种:双组份反光环保涂料 3.规格尺寸:3m 4.其它:未尽事项,详见招标图纸、招标文件及国家相关规范 |  | 个 | 5 | 68.74 |  | 343.7
10 | 040205007034 | 标记 | 1.名称:转弯箭头 2.材料品种:双组份反光环保涂料 3.规格尺寸:3m 4.其它:未尽事项,详见招标图纸、招标文件及国家相关规范 |  | 个 | 3 | 89.1 |  | 267.3
11 | 040205007035 | 标记 | 1.名称:左右转弯箭头 2.材料品种:双组份反光环保涂料 3.规格尺寸:3m 4.其它:未尽事项,详见招标图纸、招标文件及国家相关规范 |  | 个 | 2 | 140.02 |  | 280.04
|  | 交通标志 | [6 empty] | 13969.36
本页小计 | [8 empty] | 1329.65
注：为计取规费等的使用，可在表中增设其中：“定额人工费”。
表—08
分部分项工程和单价措施项目清单与计价表
工程名称：一横路-交通工程 |  |  |  | 标段： |  |  |  | 第 3 页 共 8 页
序号 | 项目编码 | 项目名称 | 项目特征描述 |  | 计量单位 | 工程量 | 金额（元）
[7 empty] | 综合单价 |  | 综合合价 | 其中
暂估价
12 | 040205003017 | 标杆 | 1.类型:标志单立柱 2.材质:立柱钢管 3.规格尺寸:φ83×8×3500mm 4.基础、垫层:材料品种、厚度:基础混凝土C25(长x宽x高)：750x500x700mm；基础保护层水泥砂浆M10：750x500x250mm；预埋铁件、螺栓制作安装 5.油漆品种:杆件结构均采用热浸镀锌防腐处理,其表面各喷涂二遍环氧富锌底漆和银色调和漆,镀锌量610g/m² 6.含挖土方、回填方及余方弃置 7.其它:未尽事项,详见招标图纸、招标文件及国家相关规范 |  | 根 | 1 | 1505.13 |  | 1505.13
13 | 040205003018 | 标杆 | 1.类型:标志单立柱 2.材质:立柱钢管 3.规格尺寸:φ83×8×4350mm 4.基础、垫层:材料品种、厚度:基础混凝土C25(长x宽x高)：950x500x700mm；基础保护层水泥砂浆M10：950x500x250mm；预埋铁件、螺栓制作安装 5.油漆品种:杆件结构均采用热浸镀锌防腐处理,其表面各喷涂二遍环氧富锌底漆和银色调和漆,镀锌量610g/m² 6.含挖土方、回填方及余方弃置 7.其它:未尽事项,详见招标图纸、招标文件及国家相关规范 |  | 根 | 1 | 1735.89 |  | 1735.89
本页小计 | [8 empty] | 3241.02
注：为计取规费等的使用，可在表中增设其中：“定额人工费”。
表—08
分部分项工程和单价措施项目清单与计价表
工程名称：一横路-交通工程 |  |  |  | 标段： |  |  |  | 第 4 页 共 8 页
序号 | 项目编码 | 项目名称 | 项目特征描述 |  | 计量单位 | 工程量 | 金额（元）
[7 empty] | 综合单价 |  | 综合合价 | 其中
暂估价
14 | 040205003019 | 标杆 | 1.类型:标志单立柱 2.材质:立柱钢管 3.规格尺寸:φ76x3.75x2750mm 4.基础、垫层:材料品种、厚度:基础混凝土C25(长x宽x高)：850x500x700mm；基础保护层水泥砂浆M10：850x500x250mm；预埋铁件、螺栓制作安装 5.油漆品种:杆件结构均采用热浸镀锌防腐处理,其表面各喷涂二遍环氧富锌底漆和银色调和漆,镀锌量610g/m² 6.含挖土方、回填方及余方弃置 7.其它:未尽事项,详见招标图纸、招标文件及国家相关规范 |  | 根 | 1 | 1358.46 |  | 1358.46
15 | 040205004021 | 标志板 | 1.类型:标志牌 2.材质、规格尺寸:3mm厚铝合金作底板，A=80cm*80cm（双面） 3.板面反光膜等级:V类反光膜 4.其它:未尽事项,详见招标图纸、招标文件及国家相关规范 |  | 块 | 1 | 637.65 |  | 637.65
16 | 040205004022 | 标志板 | 1.类型:标志牌 2.材质、规格尺寸:3mm厚铝合金作底板，1.2m*2m 3.板面反光膜等级:V类反光膜 4.其它:未尽事项,详见招标图纸、招标文件及国家相关规范 |  | 块 | 1 | 1849.08 |  | 1849.08
17 | 040205004023 | 标志板 | 1.类型:标志牌 2.材质、规格尺寸:3mm厚铝合金作底板，1m*2m 3.板面反光膜等级:V类反光膜 4.其它:未尽事项,详见招标图纸、招标文件及国家相关规范 |  | 块 | 1 | 1608.42 |  | 1608.42
本页小计 | [8 empty] | 5453.61
注：为计取规费等的使用，可在表中增设其中：“定额人工费”。
表—08
分部分项工程和单价措施项目清单与计价表
工程名称：一横路-交通工程 |  |  |  | 标段： |  |  |  | 第 5 页 共 8 页
序号 | 项目编码 | 项目名称 | 项目特征描述 |  | 计量单位 | 工程量 | 金额（元）
[7 empty] | 综合单价 |  | 综合合价 | 其中
暂估价
18 | 040205004024 | 标志板 | 1.类型:标志牌 2.材质、规格尺寸:3mm厚铝合金作底板，80*40cm 3.板面反光膜等级:V类反光膜 4.其它:未尽事项,详见招标图纸、招标文件及国家相关规范 |  | 块 | 4 | 445.11 |  | 1780.44
19 | 040205004025 | 标志板 | 1.类型:标志牌 2.材质、规格尺寸:3mm厚铝合金作底板，80*64cm 3.板面反光膜等级:V类反光膜 4.其它:未尽事项,详见招标图纸、招标文件及国家相关规范 |  | 块 | 1 | 560.63 |  | 560.63
20 | 040205004026 | 标志板 | 1.类型:标志牌 2.材质、规格尺寸:3mm厚铝合金作底板，A=90cm 3.板面反光膜等级:V类反光膜 4.其它:未尽事项,详见招标图纸、招标文件及国家相关规范 |  | 块 | 1 | 537.9 |  | 537.9
21 | 040205004027 | 标志板 | 1.类型:标志牌 2.材质、规格尺寸:3mm厚铝合金作底板，D=80cm（圆形） 3.板面反光膜等级:V类反光膜 4.其它:未尽事项,详见招标图纸、招标文件及国家相关规范 |  | 块 | 2 | 554.86 |  | 1109.72
22 | 040205004028 | 标志板 | 1.类型:标志牌 2.材质、规格尺寸:3mm厚铝合金作底板，D=80cm（八角形） 3.板面反光膜等级:V类反光膜 4.其它:未尽事项,详见招标图纸、招标文件及国家相关规范 |  | 块 | 2 | 643.02 |  | 1286.04
|  | 交通其他设施 | [6 empty] | 241085.42
本页小计 | [8 empty] | 5274.73
注：为计取规费等的使用，可在表中增设其中：“定额人工费”。
表—08
分部分项工程和单价措施项目清单与计价表
工程名称：一横路-交通工程 |  |  |  | 标段： |  |  |  | 第 6 页 共 8 页
序号 | 项目编码 | 项目名称 | 项目特征描述 |  | 计量单位 | 工程量 | 金额（元）
[7 empty] | 综合单价 |  | 综合合价 | 其中
暂估价
23 | 040309001010 | 人行道护栏H=1.251m | 1.名称:人行道护栏 2.栏杆材质、规格:H=1.251m 3.油漆品种、工艺要求:栏杆喷漆之前,必须把底材处理干净,除油污,打磨一遍,做一道环氧磷酸锌底漆,再做氟碳漆(黑色),以便于氟碳漆的附着,防止脱落 4.含土方、基础、钢筋预埋件制作安装等 5.其它:未尽事项,详见招标图纸、招标文件及国家相关规范 |  | m | 823 | 291.2 |  | 239657.6
24 | 060106008002 | 突起路标 | 1.类型:突起路标 2.规格:10*10cm，反光片为棱镜 3.含钻孔 4.其它:未尽事项,详见招标图纸、招标文件及国家相关规范 |  | 个 | 18 | 31.16 |  | 560.88
25 | 040205003020 | 太阳能黄闪灯（码于其他立柱） | 1.类型:太阳能黄闪灯 2.规格尺寸:Φ400太阳能警示、指示灯 3.码于其他立柱；立柱做防雷接地40x4热镀锌扁钢、L50*50*5热镀锌角钢，L=2500 4.其它:未尽事项,详见招标图纸、招标文件及国家相关规范 |  | 套 | 1 | 866.94 |  | 866.94
|  | 路灯市政 | [6 empty] | 45531.65
26 | 040101002019 | 挖沟槽土方 | 1.土壤类别:按地质勘察报告 2.挖土深度:按照现场综合考虑 |  | m3 | 255.09 | 8.73 |  | 2226.94
本页小计 | [8 empty] | 243312.36
注：为计取规费等的使用，可在表中增设其中：“定额人工费”。
表—08
分部分项工程和单价措施项目清单与计价表
工程名称：一横路-交通工程 |  |  |  | 标段： |  |  |  | 第 7 页 共 8 页
序号 | 项目编码 | 项目名称 | 项目特征描述 |  | 计量单位 | 工程量 | 金额（元）
[7 empty] | 综合单价 |  | 综合合价 | 其中
暂估价
27 | 040205001005 | 人(手)孔井 | 1.名称:人行道上接线井 2.规格尺寸:1080x880x1000mm(长x宽x深) 3.井盖、井圈材质及规格:配920×670铸铁井盖，符合路灯所标准 4.砌筑材料品种、规格、强度等级:砌MU20灰砂砖M7.5水泥砂浆，混凝土C30、钢筋及预埋件制作安装等 5.基础、垫层:材料品种、厚度:C25素砼垫层，铺200mm厚渗水沙层 6.勾缝、抹面要求:内侧批水泥砂浆防水层20厚1:2.5水泥砂浆 7.接地:采用接地端子不锈钢Φ12接地 8.其它:未尽事项,详见招标图纸、招标文件及国家相关规范 |  | 座 | 13 | 1705.77 |  | 22175.01
28 | 040303002008 | 路灯A型基础 | 1.名称:路灯A型基础 2.基础、垫层形式以及其它:A型基础：包含路灯C25混凝土基础浇筑、20砼垫层、钢筋及预埋件制作安装、预埋穿线管、预埋件的防锈处理等 3.其它:未尽事项,详见招标图纸、招标文件及国家相关规范 |  | 个 | 13 | 892.34 |  | 11600.42
29 | 040303002009 | 路灯E型基础 | 1.名称:路灯E型基础 2.基础、垫层形式以及其它:E型基础：包含路灯C25混凝土基础浇筑、20砼垫层、钢筋及预埋件制作安装、预埋穿线管、预埋件的防锈处理等 3.其它:未尽事项,详见招标图纸、招标文件及国家相关规范 |  | 个 | 4 | 2382.32 |  | 9529.28
|  | 措施项目 | [6 empty] | 646.26
30 | 041102002006 | 基础模板 | 1.构件类型:基础模板 2.其它:未尽事项,详见招标图纸、招标文件及国家相关规范 |  | m2 | 11.95 | 54.08 |  | 646.26
本页小计 | [8 empty] | 43950.97
注：为计取规费等的使用，可在表中增设其中：“定额人工费”。
表—08
分部分项工程和单价措施项目清单与计价表
工程名称：一横路-交通工程 |  |  |  | 标段： |  |  |  | 第 8 页 共 8 页
合 计 | [8 empty] | 321917.5
注：为计取规费等的使用，可在表中增设其中：“定额人工费”。
表—08

## 表-11 总价措施项目清单与计价表【一横路-交通工程】
总价措施项目清单与计价表
工程名称：一横路-交通工程 | [5 empty] | 标段： |  | 第 1 页 共 1 页
序号 | 项目编码 | 项目名称 | 计算基础 | 费率 (%) | 金额 (元) |  | 调整 费率(%) |  | 调整后 金额(元) | 备注
1 | LSSGCSF00023 | 绿色施工安全防护措施费 | 分部分项人工费+分部分项机具费 | 16.5 | 17727.13 |  |  |  |  | 以分部分项的人工费与施工机具费之和为计算基础；以专业工程类型 区分不同费率计算； 单独场地平整工程费率为4.35%； 道路、管网工程费率为16.50%； 桥涵、隧道、水处理构筑物工程费率为14.50%； 分部分项工程总费用在300 万元以内（含300 万元）的项目按基本费率乘以1.20；
合 计 |  |  |  |  | 17727.13
表-11

## 表-12 其他项目清单与计价汇总表【一横路-交通工程】
其他项目清单与计价汇总表
工程名称：一横路-交通工程 |  |  | 标段： |  | 第 1 页 共 1 页
序号 | 项目名称 | 金额（元） |  | 结算金额（元） |  | 备注
1 | 暂列金额 | 32127.12 |  |  |  | 明细详见表-12-1
2 | 暂估价
2.1 | 材料暂估价 | — |  |  |  | 明细详见表-12-2
2.2 | 专业工程暂估价 |  |  |  |  | 明细详见表-12-3
3 | 计日工 |  |  |  |  | 明细详见表-12-4
4 | 总承包服务费 |  |  |  |  | 明细详见表-12-5
5 | 预算包干费 | 6446.23
6 | 工程优质费
7 | 概算幅度差
8 | 现场签证费用
9 | 索赔费用
10 | 其他费用
| 合 计 | 38573.35 |  |  |  | —
注：材料（工程设备）暂估单价进入清单项目综合单价，此处不汇总。
表—12

## 表-12-1 暂列金额表【一横路-交通工程】
暂列金额明细表
工程名称：一横路-交通工程 |  |  | 标段： |  | 第 1 页 共 1 页
序号 | 名称 | 计量单位 |  | 暂定金额（元） |  | 备注
1 | 暂列金额 | 项 |  | 32127.12
合 计 |  |  |  | 32127.12 |  | —
注：此表由招标人填写，如不能详列，也可只列暂列金额总额，投标人应将上述暂列金额计入投标总价中。
表—12—1

## 表-13 规费、税金项目清单与计价表【一横路-交通工程】
规费、税金项目清单与计价表
工程名称：一横路-交通工程 |  |  | 标段： |  |  | 第 1 页 共 1 页
序号 | 项目名称 | 计算基础 |  | 计算基数 | 计算费率 (%) |  | 金额(元)
1 | 增值税销项税额 | 分部分项合计+措施合计+其他项目 |  | 378217.98 | 9 |  | 34039.62
合 计 | [6 empty] | 34039.62
表—13

## 表-04 单位工程招标控制价汇总表【一横路-交通疏解工程】
单位工程招标控制价汇总表
工程名称：一横路-交通疏解工程 |  |  | 标段： | 第 1 页 共 1 页
序号 | 汇总内容 | 金额:(元) |  |  | 其中：暂估价(元)
1 | 分部分项合计
2 | 措施合计 | 538240.51
2.1 | 绿色施工安全防护措施费
2.2 | 其他措施费 | 538240.51
3 | 其他项目 |  |  |  | －
3.1 | 暂列金额
3.2 | 暂估价
3.3 | 计日工
3.4 | 总承包服务费
3.5 | 预算包干费
3.6 | 工程优质费
3.7 | 概算幅度差
3.8 | 索赔费用
3.9 | 现场签证费用
3.10 | 其他费用
4 | 税前工程造价 | 538240.51
5 | 增值税销项税额 | 48441.65 |  |  | －
6 | 总造价 | 586682.16
7 | 人工费 | 146733.69
合计=1+2+3+5 |  | 586,682.16 |  |  | 0.00
注：本表适用于单位工程招标控制价或投标报价的汇总，如无单位工程划分，单项工程也使用本表汇总
表—04

## 表-08 分部分项工程和单价措施项目清单与计价表【一横路-_4
分部分项工程和单价措施项目清单与计价表
工程名称：一横路-交通疏解工程 |  |  |  | 标段： |  |  |  | 第 1 页 共 1 页
序号 | 项目编码 | 项目名称 | 项目特征描述 |  | 计量单位 | 工程量 | 金额（元）
[7 empty] | 综合单价 |  | 综合合价 | 其中
暂估价
整个项目
|  | 措施项目 | [6 empty] | 538240.51
1 | 粤050401008003 | A1装配式方钢结构围蔽 | 1.材料种类、规格:A1装配式方钢结构围蔽 2.工期:1年 3.含灯具、警示灯、接线等，详见广州市建设工程绿色施工围蔽指导图集（V2.0版） 4.其它:未尽事项,详见招标图纸、招标文件及国家相关规范 |  | m | 823.93 | 653.26 |  | 538240.51
本页小计 | [8 empty] | 538240.51
合 计 | [8 empty] | 538240.51
注：为计取规费等的使用，可在表中增设其中：“定额人工费”。
表—08

## 表-11 总价措施项目清单与计价表【一横路-交通疏解工程】
总价措施项目清单与计价表
工程名称：一横路-交通疏解工程 | [5 empty] | 标段： |  | 第 1 页 共 1 页
序号 | 项目编码 | 项目名称 | 计算基础 | 费率 (%) | 金额 (元) |  | 调整 费率(%) |  | 调整后 金额(元) | 备注
1 | LSSGCSF00024 | 绿色施工安全防护措施费 | 分部分项人工费+分部分项机具费 | 16.5 | [5 empty] | 以分部分项的人工费与施工机具费之和为计算基础；以专业工程类型 区分不同费率计算； 单独场地平整工程费率为4.35%； 道路、管网工程费率为16.50%； 桥涵、隧道、水处理构筑物工程费率为14.50%； 分部分项工程总费用在300 万元以内（含300 万元）的项目按基本费率乘以1.20；
合 计
表-11

## 表-12 其他项目清单与计价汇总表【一横路-交通疏解工程】
其他项目清单与计价汇总表
工程名称：一横路-交通疏解工程 |  |  | 标段： |  | 第 1 页 共 1 页
序号 | 项目名称 | 金额（元） |  | 结算金额（元） |  | 备注
1 | 暂列金额 |  |  |  |  | 明细详见表-12-1
2 | 暂估价
2.1 | 材料暂估价 | — |  |  |  | 明细详见表-12-2
2.2 | 专业工程暂估价 |  |  |  |  | 明细详见表-12-3
3 | 计日工 |  |  |  |  | 明细详见表-12-4
4 | 总承包服务费 |  |  |  |  | 明细详见表-12-5
5 | 预算包干费
6 | 工程优质费
7 | 概算幅度差
8 | 现场签证费用
9 | 索赔费用
10 | 其他费用
| 合 计 | 0.00 |  |  |  | —
注：材料（工程设备）暂估单价进入清单项目综合单价，此处不汇总。
表—12

## 表-12-1 暂列金额表【一横路-交通疏解工程】
暂列金额明细表
工程名称：一横路-交通疏解工程 |  |  | 标段： |  | 第 1 页 共 1 页
序号 | 名称 | 计量单位 |  | 暂定金额（元） |  | 备注
1 | 暂列金额 | 项
合 计 |  |  |  | 0 |  | —
注：此表由招标人填写，如不能详列，也可只列暂列金额总额，投标人应将上述暂列金额计入投标总价中。
表—12—1

## 表-13 规费、税金项目清单与计价表【一横路-交通疏解工程】
规费、税金项目清单与计价表
工程名称：一横路-交通疏解工程 |  |  | 标段： |  |  | 第 1 页 共 1 页
序号 | 项目名称 | 计算基础 |  | 计算基数 | 计算费率 (%) |  | 金额(元)
1 | 增值税销项税额 | 分部分项合计+措施合计+其他项目 |  | 538240.51 | 9 |  | 48441.65
合 计 | [6 empty] | 48441.65
表—13

## 表-04 单位工程招标控制价汇总表【一横路-照明工程】
单位工程招标控制价汇总表
工程名称：一横路-照明工程 |  |  | 标段： | 第 1 页 共 1 页
序号 | 汇总内容 | 金额:(元) |  |  | 其中：暂估价(元)
1 | 分部分项合计 | 307410.58
1.1 | 土石方工程
1.2 | 照明工程 | 307410.58
2 | 措施合计 | 28010.79
2.1 | 绿色施工安全防护措施费 | 24090.70
2.2 | 其他措施费 | 3920.09
3 | 其他项目 | 37475.95 |  |  | －
3.1 | 暂列金额 | 30741.06
3.2 | 暂估价
3.3 | 计日工
3.4 | 总承包服务费
3.5 | 预算包干费 | 6734.89
3.6 | 工程优质费
3.7 | 概算幅度差
3.8 | 索赔费用
3.9 | 现场签证费用
3.10 | 其他费用
4 | 税前工程造价 | 372897.32
5 | 增值税销项税额 | 33560.76 |  |  | －
6 | 总造价 | 406458.08
7 | 人工费 | 64860.53
合计=1+2+3+5 |  | 406,458.08 |  |  | 0.00
注：本表适用于单位工程招标控制价或投标报价的汇总，如无单位工程划分，单项工程也使用本表汇总
表—04

## 表-08 分部分项工程和单价措施项目清单与计价表【一横路-_5
分部分项工程和单价措施项目清单与计价表
工程名称：一横路-照明工程 |  |  |  | 标段： |  |  |  | 第 1 页 共 3 页
序号 | 项目编码 | 项目名称 | 项目特征描述 |  | 计量单位 | 工程量 | 金额（元）
[7 empty] | 综合单价 |  | 综合合价 | 其中
暂估价
土石方工程
|  | 照明工程 | [6 empty] | 307410.58
1 | 030412007007 | 一般路灯（A型基础） | 1.名称:双臂路灯 (LED 灯具75W/30W) 2.灯杆材质、规格:灯杆高度10m及以下的灯杆,要求灯杆壁厚不小于4mm，灯杆宜采用六边形锥型杆，安装灯高10M/6M 3.灯架形式及臂长:机动车道侧的灯高10米,挑臂长1.5米,灯具为120W的LED灯具,仰角为10%,人行道侧的灯高6米,灯具为30W的LED灯具,挑臂长1米,仰角0% 4.附件配置要求:LED灯具采用半截光型产品,灯体全部采用高导热性的铝合金材料等配件安装 5.灯杆形式(单、双):双臂灯 6.接线端子材质、规格:接地端子制作安装 7.防腐：灯杆2米以下部分需刷绝缘漆，所有接地材质必须采用不锈钢防腐措施 8.其它:未尽事项,详见招标图纸、招标文件及国家相关规范 |  | 套 | 13 | 3847.81 |  | 50021.53
本页小计 | [8 empty] | 50021.53
注：为计取规费等的使用，可在表中增设其中：“定额人工费”。
表—08
分部分项工程和单价措施项目清单与计价表
工程名称：一横路-照明工程 |  |  |  | 标段： |  |  |  | 第 2 页 共 3 页
序号 | 项目编码 | 项目名称 | 项目特征描述 |  | 计量单位 | 工程量 | 金额（元）
[7 empty] | 综合单价 |  | 综合合价 | 其中
暂估价
2 | 030412007008 | 一般路灯（E型基础） | 1.名称:双臂路灯 (LED 灯具75W/30W) 2.灯杆材质、规格:灯杆高度10m及以下的灯杆,要求灯杆壁厚不小于4mm，灯杆宜采用六边形锥型杆，安装灯高10M/6M 3.灯架形式及臂长:机动车道侧的灯高10米,挑臂长1.5米,灯具为75W的LED灯具,仰角为10%,人行道侧的灯高6米,灯具为30W的LED灯具,挑臂长1米,仰角0% 4.附件配置要求:LED灯具采用半截光型产品,灯体全部采用高导热性的铝合金材料等配件安装 5.灯杆形式(单、双):双臂灯 6.接线端子材质、规格:接地端子制作安装 7.防腐：灯杆2米以下部分需刷绝缘漆，所有接地材质必须采用不锈钢防腐措施 8.其它:未尽事项,详见招标图纸、招标文件及国家相关规范 |  | 套 | 4 | 3847.81 |  | 15391.24
3 | 030411006005 | 电磁式漏电微型断路器 | 1.名称:电磁式漏电微型断路器 2.材质、规格:额定电流为6A,额定剩余电流为30mA 3.配置：防水接线盒防水等级IP68，含铜套管等 4.其它:未尽事项,详见招标图纸、招标文件及国家相关规范 |  | 个 | 17 | 152.35 |  | 2589.95
4 | 030411006006 | 智能单灯控制器 | 1.名称:智能单灯控制器 2.材质、规格:每盏灯配置单灯控制器,同时灯具应能实现远程可调、可控、可检测的要求。并具备通信端口,以便日后接入路灯智能化管理平台。 3.其它:未尽事项,详见招标图纸、招标文件及国家相关规范 |  | 个 | 17 | 242 |  | 4114
本页小计 | [8 empty] | 22095.19
注：为计取规费等的使用，可在表中增设其中：“定额人工费”。
表—08
分部分项工程和单价措施项目清单与计价表
工程名称：一横路-照明工程 |  |  |  | 标段： |  |  |  | 第 3 页 共 3 页
序号 | 项目编码 | 项目名称 | 项目特征描述 |  | 计量单位 | 工程量 | 金额（元）
[7 empty] | 综合单价 |  | 综合合价 | 其中
暂估价
5 | 030408001005 | 电力电缆 | 1.名称:铜芯电缆 2.型号:YJV 3.规格:1*25mm2 4.敷设方式、部位:电缆敷设 5.电压等级(kV):0.6/1kV |  | m | 3329.92 | 26.19 |  | 87210.6
6 | 030408006003 | 电力电缆头 | 1.名称:电力电缆终端头 2.规格:35mm2以下 |  | 个 | 2 | 149.78 |  | 299.56
7 | 030411004014 | 配线 | 1.名称:软护套线 2.型号、规格:RVV3x2.5mm2 3.敷设部位:灯杆内敷设 |  | m | 210.29 | 8.78 |  | 1846.35
8 | 040205002006 | 电缆保护管 | 1.材料品种:HDPE 2.规格:HDPE90+3*HDPE75 3.结构及做法:详见设计图纸 4.敷设方式:埋地敷设 5.回填:石屑回填 6.部位:人行道 7.其它:未尽事项,详见招标图纸、招标文件及国家相关规范 |  | m | 722.15 | 163.76 |  | 118259.28
9 | 030409002005 | 接地母线 | 1.名称:接地母线 2.材质:不锈钢圆钢 3.规格:φ12 4.安装形式:埋地敷设 |  | m | 722.15 | 35.77 |  | 25831.31
10 | 030414011005 | 接地装置 | 1.名称:接地电阻测试 接地网 2.其它:未尽事项,详见招标图纸、招标文件及国家相关规范 |  | 系统 | 1 | 1846.76 |  | 1846.76
|  | 措施项目 | [6 empty] | 3920.09
11 | 041102002007 | 基础模板 | 1.构件类型:基础模板 |  | m2 | 65.4 | 55.75 |  | 3646.05
12 | 041102001008 | 垫层模板 | 1.构件类型:垫层模板 |  | m2 | 6.8 | 40.3 |  | 274.04
本页小计 | [8 empty] | 239213.95
合 计 | [8 empty] | 311330.67
注：为计取规费等的使用，可在表中增设其中：“定额人工费”。
表—08

## 表-11 总价措施项目清单与计价表【一横路-照明工程】
总价措施项目清单与计价表
工程名称：一横路-照明工程 | [5 empty] | 标段： |  | 第 1 页 共 2 页
序号 | 项目编码 | 项目名称 | 计算基础 | 费率 (%) | 金额 (元) |  | 调整 费率(%) |  | 调整后 金额(元) | 备注
1 | LSSGCSF00025 | 绿色施工安全防护措施费 | 分部分项人工费+分部分项机具费 | 35.77 | 24090.7 |  |  |  |  | 以分部分项的人工费与施工机具费之和为计算基础；以专业工程类型 区分不同费率计算； 单独场地平整工程费率为4.35%； 道路、管网工程费率为16.50%； 桥涵、隧道、水处理构筑物工程费率为14.50%； 分部分项工程总费用在300 万元以内（含300 万元）的项目按基本费率乘以1.20；
2 | 粤041109009015 | 文明工地增加费 | 分部分项人工费+分部分项机具费 | 0 | [5 empty] | 以分部分项的人工费与施工机具费之和为计算基础；市级文明工地0.60%；省级文明工地1.20%
3 | 041109002014 | 夜间施工增加费 |  | 20 | [5 empty] | 以夜间施工项目人工费的20%计算
4 | 041109005014 | 交通疏解员增加费 |  | 15 | [5 empty] | 按照项目分部分项人工费的15%计算（有方案的按照方案计算），
表-11
总价措施项目清单与计价表
工程名称：一横路-照明工程 | [5 empty] | 标段： |  | 第 2 页 共 2 页
序号 | 项目编码 | 项目名称 | 计算基础 | 费率 (%) | 金额 (元) |  | 调整 费率(%) |  | 调整后 金额(元) | 备注
结算时据实结算。
5 | 041108001014 | 地下管线交叉降效费 |  | 0 | [5 empty] | 按实际发生或经批准的施工方案计算
6 | 粤041109008014 | 赶工措施费 | 分部分项人工费+分部分项机具费 | 0 | [5 empty] | 赶工措施费=（1-δ）*分部分项的（人工费+施工机具费）*0.30 （0.8≤δ＜1 式中：δ=合同工期/定额工期）
7 | QTFY00000014 | 其他费用 | [7 empty] | 按实际发生或经批准的施工组织设计方案计算
合 计 |  |  |  |  | 24090.7
表-11

## 表-12 其他项目清单与计价汇总表【一横路-照明工程】
其他项目清单与计价汇总表
工程名称：一横路-照明工程 |  |  | 标段： |  | 第 1 页 共 1 页
序号 | 项目名称 | 金额（元） |  | 结算金额（元） |  | 备注
1 | 暂列金额 | 30741.06 |  |  |  | 明细详见表-12-1
2 | 暂估价
2.1 | 材料暂估价 | — |  |  |  | 明细详见表-12-2
2.2 | 专业工程暂估价 |  |  |  |  | 明细详见表-12-3
3 | 计日工 |  |  |  |  | 明细详见表-12-4
4 | 总承包服务费 |  |  |  |  | 明细详见表-12-5
5 | 预算包干费 | 6734.89
6 | 工程优质费
7 | 概算幅度差
8 | 现场签证费用
9 | 索赔费用
10 | 其他费用
| 合 计 | 37475.95 |  |  |  | —
注：材料（工程设备）暂估单价进入清单项目综合单价，此处不汇总。
表—12

## 表-12-1 暂列金额表【一横路-照明工程】
暂列金额明细表
工程名称：一横路-照明工程 |  |  | 标段： |  | 第 1 页 共 1 页
序号 | 名称 | 计量单位 |  | 暂定金额（元） |  | 备注
1 | 暂列金额 | 项 |  | 30741.06
合 计 |  |  |  | 30741.06 |  | —
注：此表由招标人填写，如不能详列，也可只列暂列金额总额，投标人应将上述暂列金额计入投标总价中。
表—12—1

## 表-13 规费、税金项目清单与计价表【一横路-照明工程】
规费、税金项目清单与计价表
工程名称：一横路-照明工程 |  |  | 标段： |  |  | 第 1 页 共 1 页
序号 | 项目名称 | 计算基础 |  | 计算基数 | 计算费率 (%) |  | 金额(元)
1 | 增值税销项税额 | 分部分项合计+措施合计+其他项目 |  | 372897.32 | 9 |  | 33560.76
合 计 | [6 empty] | 33560.76
表—13

## 表-04 单位工程招标控制价汇总表【一横路-电缆沟工程】
单位工程招标控制价汇总表
工程名称：一横路-电缆沟工程 |  |  | 标段： | 第 1 页 共 1 页
序号 | 汇总内容 | 金额:(元) |  |  | 其中：暂估价(元)
1 | 分部分项合计 | 1073343.21
1.1 | 电缆沟工程 | 1005042.10
1.2 | 余泥渣土外运 | 68301.11
2 | 措施合计 | 101194.27
2.1 | 绿色施工安全防护措施费 | 47129.99
2.2 | 其他措施费 | 54064.28
3 | 其他项目 | 124472.50 |  |  | －
3.1 | 暂列金额 | 107334.32
3.2 | 暂估价
3.3 | 计日工
3.4 | 总承包服务费
3.5 | 预算包干费 | 17138.18
3.6 | 工程优质费
3.7 | 概算幅度差
3.8 | 索赔费用
3.9 | 现场签证费用
3.10 | 其他费用
4 | 税前工程造价 | 1299009.98
5 | 增值税销项税额 | 116910.90 |  |  | －
6 | 总造价 | 1415920.88
7 | 人工费 | 239911.24
合计=1+2+3+5 |  | 1,415,920.88 |  |  | 0.00
注：本表适用于单位工程招标控制价或投标报价的汇总，如无单位工程划分，单项工程也使用本表汇总
表—04

## 表-08 分部分项工程和单价措施项目清单与计价表【一横路-_6
分部分项工程和单价措施项目清单与计价表
工程名称：一横路-电缆沟工程 |  |  |  | 标段： |  |  |  | 第 1 页 共 6 页
序号 | 项目编码 | 项目名称 | 项目特征描述 |  | 计量单位 | 工程量 | 金额（元）
[7 empty] | 综合单价 |  | 综合合价 | 其中
暂估价
|  | 电缆沟工程 | [6 empty] | 1005042.1
1 | 040101002020 | 挖沟槽土方 | 1.土壤类别:一、二类土 2.挖土深度及支护:综合考虑 3.含现状障碍物清除及废料外运等 4.其它:未尽事项,详见招标图纸、招标文件及国家相关规范 |  | m3 | 1729.58 | 8.73 |  | 15099.23
2 | 粤040101007008 | 挡土板 | 1.材质:挡土板支护 2.挡土深度:综合考虑 3.其它:未尽事项,详见招标图纸、招标文件及国家相关规范 |  | m2 | 1670.81 | 25.12 |  | 41970.75
3 | 040803003008 | 18孔20kV电力排管 行人 | 1.名称:18孔20kV电力排管 行人 6层3列 2.规格材质:18xHDPE Φ200*8mm 3.垫层、基础:厚度、材料品种、强度等级:C20混凝土垫层 100mm 4.管枕:每隔2m采用复合材料管枕支撑 5.接头:电缆管采用C25混凝土接头 6.回填:含石屑回填、夯实 7.其它:未尽事项,详见招标图纸、招标文件及国家相关规范 |  | m | 360.61 | 1697.7 |  | 612207.6
4 | 040803003009 | 12孔20kV电力排管 行车 | 1.名称:12孔20kV电力排管 行车 2层6列 2.规格材质:12*HDPE Φ200*10mm 3.垫层、基础:厚度、材料品种、强度等级:C20混凝土垫层 100mm 4.包封:C25钢筋混凝土包封，全段包封，含钢筋制作安装 5.管枕:每隔2m采用复合材料管枕支撑 6.回填:含石屑回填、夯实 7.其它:未尽事项,详见招标图纸、招标文件及国家相关规范 |  | m | 23.88 | 2147.96 |  | 51293.28
本页小计 | [8 empty] | 720570.86
注：为计取规费等的使用，可在表中增设其中：“定额人工费”。
表—08
分部分项工程和单价措施项目清单与计价表
工程名称：一横路-电缆沟工程 |  |  |  | 标段： |  |  |  | 第 2 页 共 6 页
序号 | 项目编码 | 项目名称 | 项目特征描述 |  | 计量单位 | 工程量 | 金额（元）
[7 empty] | 综合单价 |  | 综合合价 | 其中
暂估价
5 | 040803003010 | 24孔20kV电力排管 行车 | 1.名称:24孔20kV电力排管 行车 4层6列 2.规格材质:24*HDPE200*10mm 3.垫层、基础:厚度、材料品种、强度等级:C20混凝土垫层 100mm 4.包封:C25钢筋混凝土包封，全段包封，含钢筋制作安装 5.管枕:每隔2m采用复合材料管枕支撑 6.回填:含石屑回填、夯实 7.其它:未尽事项,详见招标图纸、招标文件及国家相关规范 |  | m | 8.98 | 3718.78 |  | 33394.64
6 | 040504002026 | 18孔人行道20kV直线长井 | 1.名称:18孔人行道20kV直线长井 2.截面净空尺寸:5780*1060*1895mm（L*W*H） 3.垫层、基础材质及厚度:C20素砼垫层 4.混凝土强度等级:C30、P6钢筋混凝土底板及墙体 5.抹面:墙内、外侧和底板面用WW M20/P6防水砂浆粉刷厚20mm 6.盖板材质、规格:C30预制钢筋混凝土盖板1300*300*150mm（19块） 7.钢筋:含钢筋制作及安装 8.预埋件:Q235B热镀锌金属预埋件 9.配件附件:水平折叠复合支架+光缆敷设专用支架+玻璃纤维钢滚动支架，井内设置DN200PVC管集水口并填粗沙 10.回填:含石屑回填、夯实 11.其它:未尽事项,详见招标图纸、招标文件及国家相关规范 |  | 座 | 6 | 17080.13 |  | 102480.78
本页小计 | [8 empty] | 135875.42
注：为计取规费等的使用，可在表中增设其中：“定额人工费”。
表—08
分部分项工程和单价措施项目清单与计价表
工程名称：一横路-电缆沟工程 |  |  |  | 标段： |  |  |  | 第 3 页 共 6 页
序号 | 项目编码 | 项目名称 | 项目特征描述 |  | 计量单位 | 工程量 | 金额（元）
[7 empty] | 综合单价 |  | 综合合价 | 其中
暂估价
7 | 040504002027 | 18孔人行道三通井20kV | 1.名称:18孔人行道三通井20kV 2.截面净空尺寸:3415*1060*2030mm（L*W*H） 3.垫层、基础材质及厚度:C20素砼垫层 4.混凝土强度等级:C30、P6钢筋混凝土底板及墙体 5.抹面:墙内、外侧和底板面用WW M20/P6防水砂浆粉刷厚20mm 6.盖板材质、规格:C30预制钢筋混凝土盖板1300*300*150mm（12块）+1900*300*150（2块） 7.钢筋:含钢筋制作及安装 8.预埋件:Q235B热镀锌金属预埋件 9.配件附件:水平折叠复合支架+光缆敷设专用支架，井内设置DN200PVC管集水口并填粗沙 10.回填:含石屑回填、夯实 11.其它:未尽事项,详见招标图纸、招标文件及国家相关规范 |  | 座 | 3 | 14896.48 |  | 44689.44
本页小计 | [8 empty] | 44689.44
注：为计取规费等的使用，可在表中增设其中：“定额人工费”。
表—08
分部分项工程和单价措施项目清单与计价表
工程名称：一横路-电缆沟工程 |  |  |  | 标段： |  |  |  | 第 4 页 共 6 页
序号 | 项目编码 | 项目名称 | 项目特征描述 |  | 计量单位 | 工程量 | 金额（元）
[7 empty] | 综合单价 |  | 综合合价 | 其中
暂估价
8 | 040504002028 | 18孔人行道三通井20kV（一端接排管，双侧封堵） | 1.名称:18孔人行道三通井20kV（一端接排管，双侧封堵） 2.截面净空尺寸:3415*1060*2030mm（L*W*H） 3.垫层、基础材质及厚度:C20素砼垫层 4.混凝土强度等级:C30、P6钢筋混凝土底板及墙体 5.抹面:墙内、外侧和底板面用WW M20/P6防水砂浆粉刷厚20mm 6.盖板材质、规格:C30预制钢筋混凝土盖板1300*300*150mm（12块）+1900*300*150（2块） 7.钢筋:含钢筋制作及安装 8.预埋件:Q235B热镀锌金属预埋件 9.配件附件:水平折叠复合支架+光缆敷设专用支架，井内设置DN200PVC管集水口并填粗沙 10.回填:含石屑回填、夯实 11.其它:未尽事项,详见招标图纸、招标文件及国家相关规范 |  | 座 | 3 | 15197.54 |  | 45592.62
本页小计 | [8 empty] | 45592.62
注：为计取规费等的使用，可在表中增设其中：“定额人工费”。
表—08
分部分项工程和单价措施项目清单与计价表
工程名称：一横路-电缆沟工程 |  |  |  | 标段： |  |  |  | 第 5 页 共 6 页
序号 | 项目编码 | 项目名称 | 项目特征描述 |  | 计量单位 | 工程量 | 金额（元）
[7 empty] | 综合单价 |  | 综合合价 | 其中
暂估价
9 | 040504002029 | 18孔人行道20kV光缆盘揽井 | 1.名称:18孔人行道20kV光缆盘揽井 2.截面净空尺寸:965*1060*1895mm（L*W*H） 3.垫层、基础材质及厚度:C20素砼垫层 4.混凝土强度等级:C30、P6钢筋混凝土底板及墙体 5.抹面:墙内、外侧和底板面用WW M20/P6防水砂浆粉刷厚20mm 6.盖板材质、规格:C30预制钢筋混凝土盖板1300*300*150mm（4块） 7.钢筋:含钢筋制作及安装 8.预埋件:Q235B热镀锌金属预埋件 9.配件附件:井内设置DN200PVC管集水口并填粗沙 10.回填:含石屑回填、夯实 11.其它:未尽事项,详见招标图纸、招标文件及国家相关规范 |  | 座 | 3 | 4074.72 |  | 12224.16
10 | 030409001003 | 垂直接地装置 | 1.名称:垂直接地装置 2.规格材质:不锈钢角钢L50*5*2500 3.其它:未尽事项,详见招标图纸、招标文件及国家相关规范 |  | 根 | 15 | 121.61 |  | 1824.15
11 | 030409002006 | 水平接地装置 | 1.名称:水平接地装置 2.规格:不锈钢圆钢Φ16 3.其它:未尽事项,详见招标图纸、招标文件及国家相关规范 |  | m | 932.3 | 44.81 |  | 41776.36
12 | 030414011006 | 接地装置 | 1.名称:接地装置调试 2.其它:未尽事项,详见招标图纸、招标文件及国家相关规范 |  | 系统 | 1 | 1731.14 |  | 1731.14
13 | 080601011003 | 电缆标志牌 | 1.名称:不锈钢电缆标志牌 2.安装部位:沿电缆走向每隔10m设置一组（两个）不锈钢电缆标志牌 3.其它:未尽事项,详见招标图纸、招标文件及国家相关规范 |  | 块 | 93 | 8.15 |  | 757.95
本页小计 | [8 empty] | 58313.76
注：为计取规费等的使用，可在表中增设其中：“定额人工费”。
表—08
分部分项工程和单价措施项目清单与计价表
工程名称：一横路-电缆沟工程 |  |  |  | 标段： |  |  |  | 第 6 页 共 6 页
序号 | 项目编码 | 项目名称 | 项目特征描述 |  | 计量单位 | 工程量 | 金额（元）
[7 empty] | 综合单价 |  | 综合合价 | 其中
暂估价
|  | 余泥渣土外运 | [6 empty] | 68301.11
14 | 040103002012 | 余方弃置 | 1.废弃料品种:土方 2.运距:15km 3.其它:未尽事项,详见招标图纸、招标文件及国家相关规范 |  | m3 | 1729.58 | 39.49 |  | 68301.11
|  | 措施项目 | [6 empty] | 54064.28
15 | 041102032004 | 包封模板 | 1.构件类型:包封模板 2.其它:未尽事项,详见招标图纸、招标文件及国家相关规范 |  | m2 | 63.23 | 54.08 |  | 3419.48
16 | 041102001009 | 垫层模板 | 1.构件类型:垫层、底板模板 2.其它:未尽事项,详见招标图纸、招标文件及国家相关规范 |  | m2 | 63.87 | 39.1 |  | 2497.32
17 | 041102035011 | 墙身模板 | 1.构件类型:墙身模板 2.其它:未尽事项,详见招标图纸、招标文件及国家相关规范 |  | m2 | 666.39 | 67.49 |  | 44974.66
18 | 041102018003 | 构造梁模板 | 1.构件类型:构造梁模板 2.其它:未尽事项,详见招标图纸、招标文件及国家相关规范 |  | m2 | 38.58 | 82.24 |  | 3172.82
本页小计 | [8 empty] | 122365.39
合 计 | [8 empty] | 1127407.49
注：为计取规费等的使用，可在表中增设其中：“定额人工费”。
表—08

## 表-11 总价措施项目清单与计价表【一横路-电缆沟工程】
总价措施项目清单与计价表
工程名称：一横路-电缆沟工程 | [5 empty] | 标段： |  | 第 1 页 共 2 页
序号 | 项目编码 | 项目名称 | 计算基础 | 费率 (%) | 金额 (元) |  | 调整 费率(%) |  | 调整后 金额(元) | 备注
1 | LSSGCSF00026 | 绿色施工安全防护措施费 | 分部分项人工费+分部分项机具费 | 16.5 | 47129.99 |  |  |  |  | 以分部分项的人工费与施工机具费之和为计算基础；以专业工程类型 区分不同费率计算； 单独场地平整工程费率为4.35%； 道路、管网工程费率为16.50%； 桥涵、隧道、水处理构筑物工程费率为14.50%； 分部分项工程总费用在300 万元以内（含300 万元）的项目按基本费率乘以1.20；
2 | 粤041109009016 | 文明工地增加费 | 分部分项人工费+分部分项机具费 | 0 | [5 empty] | 以分部分项的人工费与施工机具费之和为计算基础；市级文明工地0.60%；省级文明工地1.20%
3 | 041109002015 | 夜间施工增加费 |  | 20 | [5 empty] | 以夜间施工项目人工费的20%计算
4 | 041109005015 | 交通疏解员增加费 |  | 15 | [5 empty] | 按照项目分部分项人工费的15%计算（有方案的按照方案计算），
表-11
总价措施项目清单与计价表
工程名称：一横路-电缆沟工程 | [5 empty] | 标段： |  | 第 2 页 共 2 页
序号 | 项目编码 | 项目名称 | 计算基础 | 费率 (%) | 金额 (元) |  | 调整 费率(%) |  | 调整后 金额(元) | 备注
结算时据实结算。
5 | 041108001015 | 地下管线交叉降效费 |  | 0 | [5 empty] | 按实际发生或经批准的施工方案计算
6 | 粤041109008015 | 赶工措施费 | 分部分项人工费+分部分项机具费 | 0 | [5 empty] | 赶工措施费=（1-δ）*分部分项的（人工费+施工机具费）*0.30 （0.8≤δ＜1 式中：δ=合同工期/定额工期）
7 | QTFY00000015 | 其他费用 | [7 empty] | 按实际发生或经批准的施工组织设计方案计算
合 计 |  |  |  |  | 47129.99
表-11

## 表-12 其他项目清单与计价汇总表【一横路-电缆沟工程】
其他项目清单与计价汇总表
工程名称：一横路-电缆沟工程 |  |  | 标段： |  | 第 1 页 共 1 页
序号 | 项目名称 | 金额（元） |  | 结算金额（元） |  | 备注
1 | 暂列金额 | 107334.32 |  |  |  | 明细详见表-12-1
2 | 暂估价
2.1 | 材料暂估价 | — |  |  |  | 明细详见表-12-2
2.2 | 专业工程暂估价 |  |  |  |  | 明细详见表-12-3
3 | 计日工 |  |  |  |  | 明细详见表-12-4
4 | 总承包服务费 |  |  |  |  | 明细详见表-12-5
5 | 预算包干费 | 17138.18
6 | 工程优质费
7 | 概算幅度差
8 | 现场签证费用
9 | 索赔费用
10 | 其他费用
| 合 计 | 124472.50 |  |  |  | —
注：材料（工程设备）暂估单价进入清单项目综合单价，此处不汇总。
表—12

## 表-12-1 暂列金额表【一横路-电缆沟工程】
暂列金额明细表
工程名称：一横路-电缆沟工程 |  |  | 标段： |  | 第 1 页 共 1 页
序号 | 名称 | 计量单位 |  | 暂定金额（元） |  | 备注
1 | 暂列金额 | 元 |  | 107334.32
合 计 |  |  |  | 107334.32 |  | —
注：此表由招标人填写，如不能详列，也可只列暂列金额总额，投标人应将上述暂列金额计入投标总价中。
表—12—1

## 表-13 规费、税金项目清单与计价表【一横路-电缆沟工程】
规费、税金项目清单与计价表
工程名称：一横路-电缆沟工程 |  |  | 标段： |  |  | 第 1 页 共 1 页
序号 | 项目名称 | 计算基础 |  | 计算基数 | 计算费率 (%) |  | 金额(元)
1 | 增值税销项税额 | 分部分项合计+措施合计+其他项目 |  | 1299009.98 | 9 |  | 116910.9
合 计 | [6 empty] | 116910.9
表—13

## 表-04 单位工程招标控制价汇总表【一横路-排水工程】
单位工程招标控制价汇总表
工程名称：一横路-排水工程 |  |  | 标段： | 第 1 页 共 1 页
序号 | 汇总内容 | 金额:(元) |  |  | 其中：暂估价(元)
1 | 分部分项合计 | 4570567.48
1.1 | 雨水部分 | 1360125.01
1.2 | 污水部分 | 576044.00
1.3 | 新建明渠、排水边沟部分 | 2634398.47
2 | 措施合计 | 452428.23
2.1 | 绿色施工安全防护措施费 | 237672.82
2.2 | 其他措施费 | 214755.41
3 | 其他项目 | 535515.14 |  |  | －
3.1 | 暂列金额 | 457056.75
3.2 | 暂估价
3.3 | 计日工
3.4 | 总承包服务费
3.5 | 预算包干费 | 78458.39
3.6 | 工程优质费
3.7 | 概算幅度差
3.8 | 索赔费用
3.9 | 现场签证费用
3.10 | 其他费用
4 | 税前工程造价 | 5558510.85
5 | 增值税销项税额 | 500265.98 |  |  | －
6 | 总造价 | 6058776.83
7 | 人工费 | 990921.52
合计=1+2+3+5 |  | 6,058,776.83 |  |  | 0.00
注：本表适用于单位工程招标控制价或投标报价的汇总，如无单位工程划分，单项工程也使用本表汇总
表—04

## 表-08 分部分项工程和单价措施项目清单与计价表【一横路-_7
分部分项工程和单价措施项目清单与计价表
工程名称：一横路-排水工程 |  |  |  | 标段： |  |  |  | 第 1 页 共 10 页
序号 | 项目编码 | 项目名称 | 项目特征描述 |  | 计量单位 | 工程量 | 金额（元）
[7 empty] | 综合单价 |  | 综合合价 | 其中
暂估价
|  | 雨水部分 | [6 empty] | 1360125.01
1 | 040101002021 | 挖沟槽土方 | 1.土壤类别:综合考虑 2.挖土深度:综合考虑 3.其他:人机配合 4.其它:未尽事项,详见招标图纸、招标文件及国家相关规范 |  | m3 | 3607.29 | 8.73 |  | 31491.64
2 | 040103001047 | 回填石屑 | 1.密实度要求:达到设计图纸要求 2.填方材料品种:石屑 3.其它:未尽事项,详见招标图纸、招标文件及国家相关规范 |  | m3 | 1996.62 | 197.56 |  | 394452.25
3 | 040103001048 | 碎石砂垫层 | 1.密实度要求:达到设计图纸要求 2.填方材料品种:1:1碎石砂垫层300mm厚 3.其它:未尽事项,详见招标图纸、招标文件及国家相关规范 |  | m3 | 434.82 | 267.73 |  | 116414.36
4 | 粤040101007009 | 挡土板 | 1.材质:双面密挡土板 2.挡土深度:2.5m内 3.其它:未尽事项,详见招标图纸、招标文件及国家相关规范 |  | m2 | 2421.2 | 25.12 |  | 60820.54
5 | 040501001019 | 混凝土管（雨水） | 1.规格:d300 2.材质:Ⅱ级钢筋混凝土管，含电子芯片 3.接口方式:橡胶圈接口 4.垫层、基础材质及厚度:180°C20混凝土基础 5.其它:未尽事项,详见招标图纸、招标文件及国家相关规范 |  | m | 153.98 | 143.86 |  | 22151.56
6 | 040501001020 | 混凝土管（雨水） | 1.规格:d600 2.材质:Ⅱ级钢筋混凝土管，含电子芯片 3.管座材质:180°C20混凝土基础 4.接口方式:橡胶圈接口 5.其它:未尽事项,详见招标图纸、招标文件及国家相关规范 |  | m | 91 | 360.29 |  | 32786.39
本页小计 | [8 empty] | 658116.74
注：为计取规费等的使用，可在表中增设其中：“定额人工费”。
表—08
分部分项工程和单价措施项目清单与计价表
工程名称：一横路-排水工程 |  |  |  | 标段： |  |  |  | 第 2 页 共 10 页
序号 | 项目编码 | 项目名称 | 项目特征描述 |  | 计量单位 | 工程量 | 金额（元）
[7 empty] | 综合单价 |  | 综合合价 | 其中
暂估价
7 | 040501001021 | 混凝土管（雨水） | 1.规格:d1000 2.材质:Ⅱ级钢筋混凝土管，含电子芯片 3.管座材质:180°C20混凝土基础 4.接口方式:橡胶圈接口 5.其它:未尽事项,详见招标图纸、招标文件及国家相关规范 |  | m | 80 | 821.17 |  | 65693.6
8 | 040501001022 | 混凝土管（雨水） | 1.规格:d1200 2.材质:Ⅱ级钢筋混凝土管，含电子芯片 3.管座材质:180°C20混凝土基础 4.接口方式:橡胶圈接口 5.其它:未尽事项,详见招标图纸、招标文件及国家相关规范 |  | m | 357 | 1083.25 |  | 386720.25
9 | 040504002030 | 预制装配式φ1200圆形雨水检查井 | 1.名称:雨水检查井φ1200 2.图集号:预制装配式钢筋混凝土排水检查井标准图集(试行) 3.井均深:约2.63m 4.混凝土强度等级:C35抗掺P6 5.垫层:底板下铺100mm厚1:1碎石砂、上面铺100mm厚C20素混凝土调平 6.井盖、井圈材质及规格:球墨铸铁井盖φ700 7.其它:防盗、防坠网、井盖铭牌等 8.其它:未尽事项,详见招标图纸、招标文件及国家相关规范 |  | 座 | 3 | 5543.07 |  | 16629.21
本页小计 | [8 empty] | 469043.06
注：为计取规费等的使用，可在表中增设其中：“定额人工费”。
表—08
分部分项工程和单价措施项目清单与计价表
工程名称：一横路-排水工程 |  |  |  | 标段： |  |  |  | 第 3 页 共 10 页
序号 | 项目编码 | 项目名称 | 项目特征描述 |  | 计量单位 | 工程量 | 金额（元）
[7 empty] | 综合单价 |  | 综合合价 | 其中
暂估价
10 | 040504002031 | 预制装配式φ1200圆形雨水沉泥井 | 1.名称:雨水沉泥井φ1200 2.图集号:预制装配式钢筋混凝土排水检查井标准图集(试行) 3.井均深:约3.75m 4.混凝土强度等级:C35抗掺P6 5.垫层:底板下铺100mm厚1:1碎石砂、上面铺100mm厚C20素混凝土调平 6.井盖、井圈材质及规格:球墨铸铁井盖φ700 7.其它:防盗、防坠网、井盖铭牌等 8.其它:未尽事项,详见招标图纸、招标文件及国家相关规范 |  | 座 | 1 | 8126.76 |  | 8126.76
11 | 040504002032 | 预制装配式φ1600圆形雨水检查井 | 1.名称:雨水检查井φ1600 2.图集号:预制装配式钢筋混凝土排水检查井标准图集(试行) 3.井均深:约3.34m 4.混凝土强度等级:C35抗掺P6 5.垫层:底板下铺100mm厚1:1碎石砂、上面铺100mm厚C20素混凝土调平 6.井盖、井圈材质及规格:球墨铸铁井盖φ700 7.其它:防盗、防坠网、井盖铭牌等 8.其它:未尽事项,详见招标图纸、招标文件及国家相关规范 |  | 座 | 2 | 10150.23 |  | 20300.46
本页小计 | [8 empty] | 28427.22
注：为计取规费等的使用，可在表中增设其中：“定额人工费”。
表—08
分部分项工程和单价措施项目清单与计价表
工程名称：一横路-排水工程 |  |  |  | 标段： |  |  |  | 第 4 页 共 10 页
序号 | 项目编码 | 项目名称 | 项目特征描述 |  | 计量单位 | 工程量 | 金额（元）
[7 empty] | 综合单价 |  | 综合合价 | 其中
暂估价
12 | 040504001020 | 预制装配式钢筋砼矩形雨水沉泥井1600*1600mm | 1.名称:雨水沉泥井1600*1600mm 2.图集号:预制装配式钢筋混凝土排水检查井标准图集(试行) 3.井均深:约3.55m 4.混凝土强度等级:C35抗掺P6 5.垫层:底板下铺100mm厚1:1碎石砂、上面铺100mm厚C20素混凝土调平 6.井盖、井圈材质及规格:球墨铸铁井盖φ700 7.其它:防盗、防坠网、井盖铭牌等 8.其它:未尽事项,详见招标图纸、招标文件及国家相关规范 |  | 座 | 3 | 12912.4 |  | 38737.2
13 | 040504001021 | 混凝土雨水检查井1900*1900mm | 1.井类:混凝土雨水检查井1900*1900mm 2.垫层、基础:C20素混凝土 3.井深度:约3.5m 4.井壁、底板、盖板:C30 P6钢筋混凝土 5.预制井筒:混凝土井筒+预制钢筋砼调节井环 6.井盖、井圈材质及规格:球墨铸铁井盖及支座 7.防坠网、井盖铭牌、流槽、踏步、WW M20/P6防水砂浆批荡等 8.其它:未尽事项,详见招标图纸、招标文件及国家相关规范 |  | 座 | 3 | 16887.02 |  | 50661.06
本页小计 | [8 empty] | 89398.26
注：为计取规费等的使用，可在表中增设其中：“定额人工费”。
表—08
分部分项工程和单价措施项目清单与计价表
工程名称：一横路-排水工程 |  |  |  | 标段： |  |  |  | 第 5 页 共 10 页
序号 | 项目编码 | 项目名称 | 项目特征描述 |  | 计量单位 | 工程量 | 金额（元）
[7 empty] | 综合单价 |  | 综合合价 | 其中
暂估价
14 | 040504001022 | 混凝土雨水沉泥井1900*1900mm | 1.井类:混凝土雨水沉泥井1900*1900mm 2.垫层、基础:C20素混凝土 3.井深度:约3.85m 4.井壁、底板、盖板:C30 P6钢筋混凝土 5.预制井筒:混凝土井筒+预制钢筋砼调节井环 6.井盖、井圈材质及规格:球墨铸铁井盖及支座 7.防坠网、井盖铭牌、流槽、踏步、WW M20/P6防水砂浆批荡等 8.其它:未尽事项,详见招标图纸、招标文件及国家相关规范 |  | 座 | 2 | 17715.15 |  | 35430.3
15 | 040504009003 | 混凝土联合式双箅雨水口 | 1.名称: 联合式双箅雨水口 2.材质:混凝土,具体做法参照《预制装配式钢筋混凝土雨水口标准图集(试行)》 3.雨水篦子采用防盗型、截污挂篮、专用滤料 4.其它:未尽事项,详见招标图纸、招标文件及国家相关规范 |  | 座 | 27 | 2839.65 |  | 76670.55
16 | 040504001023 | 排水边沟导流井 | 1.井类:排水边沟导流井、沟宽600mm 2.垫层、基础:C15素混凝土 3.井深度:综合 4.井壁、底板、盖板:C25混凝土 5.与边沟连接处C25混凝土全包封加固、管口装粗格栅BXH=800X800mm 6.井盖、井圈材质及规格:球墨铸铁井盖及支座 7.其它:未尽事项,详见招标图纸、招标文件及国家相关规范 |  | 座 | 2 | 1519.44 |  | 3038.88
|  | 污水部分 | [6 empty] | 576044
本页小计 | [8 empty] | 115139.73
注：为计取规费等的使用，可在表中增设其中：“定额人工费”。
表—08
分部分项工程和单价措施项目清单与计价表
工程名称：一横路-排水工程 |  |  |  | 标段： |  |  |  | 第 6 页 共 10 页
序号 | 项目编码 | 项目名称 | 项目特征描述 |  | 计量单位 | 工程量 | 金额（元）
[7 empty] | 综合单价 |  | 综合合价 | 其中
暂估价
17 | 040101002022 | 挖沟槽土方 | 1.土壤类别:综合考虑 2.挖土深度:综合考虑 3.其他:人机配合 4.其它:未尽事项,详见招标图纸、招标文件及国家相关规范 |  | m3 | 912.29 | 8.73 |  | 7964.29
18 | 040103001049 | 回填石屑 | 1.密实度要求:达到设计图纸要求 2.填方材料品种:石屑 3.其它:未尽事项,详见招标图纸、招标文件及国家相关规范 |  | m3 | 477.05 | 197.56 |  | 94246
19 | 040103001050 | 碎石砂垫层 | 1.密实度要求:达到设计图纸要求 2.填方材料品种:1:1碎石砂垫层300mm厚 3.其它:未尽事项,详见招标图纸、招标文件及国家相关规范 |  | m3 | 170.14 | 267.73 |  | 45551.58
20 | 粤040101007010 | 挡土板 | 1.材质:双面密挡土板 2.挡土深度:2.5m内 3.其它:未尽事项,详见招标图纸、招标文件及国家相关规范 |  | m2 | 1535.06 | 25.12 |  | 38560.71
21 | 040501003011 | 球墨铸铁管（污水） | 1.规格:DN500 2.材质:球磨铸铁排水管,含内外防腐 3.接口方式:橡胶圈接口 4.试验:闭水试验 5.垫层、基础材质及厚度:中粗砂 6.其它:未尽事项,详见招标图纸、招标文件及国家相关规范 |  | m | 501 | 569.67 |  | 285404.67
本页小计 | [8 empty] | 471727.25
注：为计取规费等的使用，可在表中增设其中：“定额人工费”。
表—08
分部分项工程和单价措施项目清单与计价表
工程名称：一横路-排水工程 |  |  |  | 标段： |  |  |  | 第 7 页 共 10 页
序号 | 项目编码 | 项目名称 | 项目特征描述 |  | 计量单位 | 工程量 | 金额（元）
[7 empty] | 综合单价 |  | 综合合价 | 其中
暂估价
22 | 040504002033 | 预制装配式φ1200圆形污水检查井 | 1.名称:污水检查井φ1200 2.图集号:预制装配式钢筋混凝土排水检查井标准图集(试行) 3.井均深:约3.23m 4.混凝土强度等级:C35抗掺P6 5.垫层:底板下铺100mm厚1:1碎石砂、上面铺100mm厚C20素混凝土调平 6.井盖、井圈材质及规格:球墨铸铁井盖φ700 7.其它:防盗、防坠网、井盖铭牌等 8.其它:未尽事项,详见招标图纸、招标文件及国家相关规范 |  | 座 | 15 | 6954.45 |  | 104316.75
|  | 新建明渠、排水边沟部分 | [6 empty] | 2634398.47
23 | 040101002023 | 挖沟槽土方 | 1.土壤类别:综合考虑 2.挖土深度:综合考虑 3.其他:人机配合，挖沟槽底宽5米外 4.其它:未尽事项,详见招标图纸、招标文件及国家相关规范 |  | m3 | 6169.38 | 8.42 |  | 51946.18
24 | 040103001051 | 回填土方 | 1.密实度要求:达到设计图纸要求 2.填方材料品种:土方 3.其它:未尽事项,详见招标图纸、招标文件及国家相关规范 |  | m3 | 23.66 | 19.41 |  | 459.24
25 | 040103001052 | 回填石屑 | 1.密实度要求:达到设计图纸要求 2.填方材料品种:石屑 3.其它:未尽事项,详见招标图纸、招标文件及国家相关规范 |  | m3 | 1544.4 | 197.56 |  | 305111.66
26 | 040103001053 | 碎石砂垫层 | 1.密实度要求:达到设计图纸要求 2.填方材料品种:1:1碎石砂垫层300mm厚 3.其它:未尽事项,详见招标图纸、招标文件及国家相关规范 |  | m3 | 416.988 | 267.73 |  | 111640.2
本页小计 | [8 empty] | 573474.03
注：为计取规费等的使用，可在表中增设其中：“定额人工费”。
表—08
分部分项工程和单价措施项目清单与计价表
工程名称：一横路-排水工程 |  |  |  | 标段： |  |  |  | 第 8 页 共 10 页
序号 | 项目编码 | 项目名称 | 项目特征描述 |  | 计量单位 | 工程量 | 金额（元）
[7 empty] | 综合单价 |  | 综合合价 | 其中
暂估价
27 | 040303002010 | 混凝土垫层 | 1.材料品种、规格:C20混凝土垫层 2.厚度:100mm 3.其它:未尽事项,详见招标图纸、招标文件及国家相关规范 |  | m3 | 138.996 | 426.08 |  | 59223.42
28 | 粤040101006010 | 打拔钢板桩 | 1.地层情况:按设计及图纸 2.类型:【36C槽型钢板桩 3.桩长:8m 4.含钢支撑 5.其它:未尽事项,详见招标图纸、招标文件及国家相关规范 |  | t | 780.36 | 713.99 |  | 557169.24
29 | 040501001023 | 明渠 | 1.管材及规格:钢筋混凝土明渠 2.规格:B*H=4*2m 3.墙身、底板:C30钢筋混凝土、墙身一终端封堵 4.抹面:墙内、外两侧及底板均用WWM20/P6预拌水泥防水砂浆粉刷厚20mm, 5.含伸缩缝、缝内填聚乙烯发泡板，聚氨酯密封膏嵌缝， 6.其它:未尽事项,详见招标图纸、招标文件及国家相关规范 |  | m | 297 | 3073.34 |  | 912781.98
30 | 040309001011 | 金属栏杆 | 1.栏杆材质、规格:60×30×3镀锌方钢管、30×30×3镀锌方钢管、φ89×3镀锌钢管、80×40×4镀锌方钢管、钢板300×200×10mm、4M16膨胀螺栓、C25砼基础 2.油漆品种、工艺要求:钢构件(预埋件除外)表面喷涂黑色氟碳漆,需喷涂两层,每层厚度不小于30μm，喷漆之前,必须把底材处理干净,除油污,打磨一遍,做一道环氧磷酸锌底漆,再做氟碳漆 |  | m | 594 | 339.1 |  | 201425.4
本页小计 | [8 empty] | 1730600.04
注：为计取规费等的使用，可在表中增设其中：“定额人工费”。
表—08
分部分项工程和单价措施项目清单与计价表
工程名称：一横路-排水工程 |  |  |  | 标段： |  |  |  | 第 9 页 共 10 页
序号 | 项目编码 | 项目名称 | 项目特征描述 |  | 计量单位 | 工程量 | 金额（元）
[7 empty] | 综合单价 |  | 综合合价 | 其中
暂估价
31 | 040501001024 | 排水边沟 | 1.管材及规格:排水边沟 2.规格:B*H=600*600mm 3.墙身、底板:WMM7.5水泥砂浆筑砌MU15灰砂砖、C20砼垫层 4.抹灰:WW M20/P6预拌防水水泥砂浆2cm 5.其它:未尽事项,详见招标图纸、招标文件及国家相关规范 |  | m | 986 | 434.49 |  | 428407.14
32 | 040309001012 | 接口处设置格栅 | 1.名称:不锈钢格栅 2.规格尺寸:5*3m 3.其它:未尽事项,详见招标图纸、招标文件及国家相关规范 |  | 个 | 1 | 6234.01 |  | 6234.01
|  | 措施项目 | [6 empty] | 236667.65
33 | 041101005005 | 井字架 | 1.井深：综合考虑 2.其它:未尽事项,详见招标图纸、招标文件及国家相关规范 |  | 座 | 5 | 218.27 |  | 1091.35
34 | 041101001003 | 墙面脚手架 |  |  | m2 | 1366.2 | 15.24 |  | 20820.89
35 | 041102035012 | 混凝土基础模板 | 1.混凝土基础模板 2.其它:未尽事项,详见招标图纸、招标文件及国家相关规范 |  | m2 | 911.35 | 46.18 |  | 42086.14
36 | 041102035013 | 混凝土垫层模板 | 1.混凝土垫层模板 2.其它:未尽事项,详见招标图纸、招标文件及国家相关规范 |  | m2 | 60.68 | 39.1 |  | 2372.59
37 | 041102034003 | 井底板模板 | 1.混凝土底板模板 2.其它:未尽事项,详见招标图纸、招标文件及国家相关规范 |  | m2 | 22.32 | 56.37 |  | 1258.18
38 | 041102033012 | 井顶(盖)板模板 | 1.混凝土盖板模板 2.其它:未尽事项,详见招标图纸、招标文件及国家相关规范 |  | m2 | 18.05 | 63.6 |  | 1147.98
39 | 041102033013 | 井壁板模板 | 1.混凝土井壁模板 2.其它:未尽事项,详见招标图纸、招标文件及国家相关规范 |  | m2 | 178.76 | 50.67 |  | 9057.77
40 | 041102033014 | 明渠底板模板 | 1.明渠底板模板 2.其它:未尽事项,详见招标图纸、招标文件及国家相关规范 |  | m2 | 142.56 | 54.98 |  | 7837.95
本页小计 | [8 empty] | 520314
注：为计取规费等的使用，可在表中增设其中：“定额人工费”。
表—08
分部分项工程和单价措施项目清单与计价表
工程名称：一横路-排水工程 |  |  |  | 标段： |  |  |  | 第 10 页 共 10 页
序号 | 项目编码 | 项目名称 | 项目特征描述 |  | 计量单位 | 工程量 | 金额（元）
[7 empty] | 综合单价 |  | 综合合价 | 其中
暂估价
41 | 041102033015 | 明渠壁板模板 | 1.明渠壁板模板 2.其它:未尽事项,详见招标图纸、招标文件及国家相关规范 |  | m2 | 2376 | 63.55 |  | 150994.8
本页小计 | [8 empty] | 150994.8
合 计 | [8 empty] | 4807235.13
注：为计取规费等的使用，可在表中增设其中：“定额人工费”。
表—08

## 表-11 总价措施项目清单与计价表【一横路-排水工程】
总价措施项目清单与计价表
工程名称：一横路-排水工程 | [5 empty] | 标段： |  | 第 1 页 共 2 页
序号 | 项目编码 | 项目名称 | 计算基础 | 费率 (%) | 金额 (元) |  | 调整 费率(%) |  | 调整后 金额(元) | 备注
1 | LSSGCSF00027 | 绿色施工安全防护措施费 | 分部分项人工费+分部分项机具费 | 16.5 | 215760.58 |  |  |  |  | 以分部分项的人工费与施工机具费之和为计算基础；以专业工程类型 区分不同费率计算； 单独场地平整工程费率为4.35%； 道路、管网工程费率为16.50%； 桥涵、隧道、水处理构筑物工程费率为14.50%； 分部分项工程总费用在300 万元以内（含300 万元）的项目按基本费率乘以1.20；
2 | 粤041109009017 | 文明工地增加费 | 分部分项人工费+分部分项机具费 | 0 | [5 empty] | 以分部分项的人工费与施工机具费之和为计算基础；市级文明工地0.60%；省级文明工地1.20%
3 | 041109002016 | 夜间施工增加费 |  | 20 | [5 empty] | 以夜间施工项目人工费的20%计算
4 | 041109005016 | 交通疏解员增加费 |  | 15 | [5 empty] | 按照项目分部分项人工费的15%计算（有方案的按照方案计算），
表-11
总价措施项目清单与计价表
工程名称：一横路-排水工程 | [5 empty] | 标段： |  | 第 2 页 共 2 页
序号 | 项目编码 | 项目名称 | 计算基础 | 费率 (%) | 金额 (元) |  | 调整 费率(%) |  | 调整后 金额(元) | 备注
结算时据实结算。
5 | 041108001016 | 地下管线交叉降效费 |  | 0 | [5 empty] | 按实际发生或经批准的施工方案计算
6 | 粤041109008016 | 赶工措施费 | 分部分项人工费+分部分项机具费 | 0 | [5 empty] | 赶工措施费=（1-δ）*分部分项的（人工费+施工机具费）*0.30 （0.8≤δ＜1 式中：δ=合同工期/定额工期）
7 | QTFY00000016 | 其他费用 | [7 empty] | 按实际发生或经批准的施工组织设计方案计算
合 计 |  |  |  |  | 215760.58
表-11

## 表-12 其他项目清单与计价汇总表【一横路-排水工程】
其他项目清单与计价汇总表
工程名称：一横路-排水工程 |  |  | 标段： |  | 第 1 页 共 1 页
序号 | 项目名称 | 金额（元） |  | 结算金额（元） |  | 备注
1 | 暂列金额 | 457056.75 |  |  |  | 明细详见表-12-1
2 | 暂估价
2.1 | 材料暂估价 | — |  |  |  | 明细详见表-12-2
2.2 | 专业工程暂估价 |  |  |  |  | 明细详见表-12-3
3 | 计日工 |  |  |  |  | 明细详见表-12-4
4 | 总承包服务费 |  |  |  |  | 明细详见表-12-5
5 | 预算包干费 | 78458.39
6 | 工程优质费
7 | 概算幅度差
8 | 现场签证费用
9 | 索赔费用
10 | 其他费用
| 合 计 | 535515.14 |  |  |  | —
注：材料（工程设备）暂估单价进入清单项目综合单价，此处不汇总。
表—12

## 表-12-1 暂列金额表【一横路-排水工程】
暂列金额明细表
工程名称：一横路-排水工程 |  |  | 标段： |  | 第 1 页 共 1 页
序号 | 名称 | 计量单位 |  | 暂定金额（元） |  | 备注
1 | 暂列金 | m2 |  | 457056.75
合 计 |  |  |  | 457056.75 |  | —
注：此表由招标人填写，如不能详列，也可只列暂列金额总额，投标人应将上述暂列金额计入投标总价中。
表—12—1

## 表-13 规费、税金项目清单与计价表【一横路-排水工程】
规费、税金项目清单与计价表
工程名称：一横路-排水工程 |  |  | 标段： |  |  | 第 1 页 共 1 页
序号 | 项目名称 | 计算基础 |  | 计算基数 | 计算费率 (%) |  | 金额(元)
1 | 增值税销项税额 | 分部分项合计+措施合计+其他项目 |  | 5558510.85 | 9 |  | 500265.98
合 计 | [6 empty] | 500265.98
表—13

## 表-04 单位工程招标控制价汇总表【一横路-给水工程】
单位工程招标控制价汇总表
工程名称：一横路-给水工程 |  |  | 标段： | 第 1 页 共 1 页
序号 | 汇总内容 | 金额:(元) |  |  | 其中：暂估价(元)
1 | 分部分项合计 | 377959.99
1.1 | 土石方工程 | 86870.04
1.2 | 管道工程 | 182893.28
1.3 | 阀门及阀门井 | 62309.44
1.4 | 管件及其他 | 22507.57
1.5 | 余泥渣土外运 | 23379.66
2 | 措施合计 | 13795.75
2.1 | 绿色施工安全防护措施费 | 12479.58
2.2 | 其他措施费 | 1316.17
3 | 其他项目 | 41964.93 |  |  | －
3.1 | 暂列金额 | 37796.00
3.2 | 暂估价
3.3 | 计日工
3.4 | 总承包服务费
3.5 | 预算包干费 | 4168.93
3.6 | 工程优质费
3.7 | 概算幅度差
3.8 | 索赔费用
3.9 | 现场签证费用
3.10 | 其他费用
4 | 税前工程造价 | 433720.67
5 | 增值税销项税额 | 39034.86 |  |  | －
6 | 总造价 | 472755.53
7 | 人工费 | 43541.83
合计=1+2+3+5 |  | 472,755.53 |  |  | 0.00
注：本表适用于单位工程招标控制价或投标报价的汇总，如无单位工程划分，单项工程也使用本表汇总
表—04

## 表-08 分部分项工程和单价措施项目清单与计价表【一横路-_8
分部分项工程和单价措施项目清单与计价表
工程名称：一横路-给水工程 |  |  |  | 标段： |  |  |  | 第 1 页 共 8 页
序号 | 项目编码 | 项目名称 | 项目特征描述 |  | 计量单位 | 工程量 | 金额（元）
[7 empty] | 综合单价 |  | 综合合价 | 其中
暂估价
|  | 土石方工程 | [6 empty] | 86870.04
1 | 040101002024 | 挖沟槽土方 | 1.土壤类别:综合考虑 2.挖土深度:综合考虑 3.其他:人机配合 4.其它:未尽事项,详见招标图纸、招标文件及国家相关规范 |  | m3 | 594.65 | 8.73 |  | 5191.29
2 | 040103001054 | 回填土方 | 1.密实度要求:达到设计图纸要求 2.填方材料品种:土方 3.其它:未尽事项,详见招标图纸、招标文件及国家相关规范 |  | m3 | 2.61 | 19.41 |  | 50.66
3 | 040103001055 | 回填石屑 | 1.密实度要求:达到设计图纸要求 2.填方材料品种:石屑 3.其它:未尽事项,详见招标图纸、招标文件及国家相关规范 |  | m3 | 364.5 | 197.56 |  | 72010.62
4 | 040103001056 | 回填中粗砂 | 1.密实度要求:达到设计图纸要求 2.填方材料品种:中粗砂 3.其它:未尽事项,详见招标图纸、招标文件及国家相关规范 |  | m3 | 56.66 | 169.74 |  | 9617.47
|  | 管道工程 | [6 empty] | 182893.28
5 | 040501003012 | 铸铁管 | 1.规格:DN150 2.材质:K9级球磨铸铁给水管,含内外防腐 3.接口方式:T型滑入式橡胶圈接口 4.试验:水压试验、消毒冲洗 5.垫层、基础材质及厚度:中粗砂基础 6.其它:未尽事项,详见招标图纸、招标文件及国家相关规范 |  | m | 12.5 | 178.52 |  | 2231.5
6 | 040501003013 | 铸铁管 | 1.规格:DN150 2.材质:K9级球磨铸铁给水管,含内外防腐 3.接口方式:T型滑入式橡胶圈接口 4.试验:水压试验、消毒冲洗 5.其它:未尽事项,详见招标图纸、招标文件及国家相关规范 |  | m | 5 | 149.64 |  | 748.2
本页小计 | [8 empty] | 89849.74
注：为计取规费等的使用，可在表中增设其中：“定额人工费”。
表—08
分部分项工程和单价措施项目清单与计价表
工程名称：一横路-给水工程 |  |  |  | 标段： |  |  |  | 第 2 页 共 8 页
序号 | 项目编码 | 项目名称 | 项目特征描述 |  | 计量单位 | 工程量 | 金额（元）
[7 empty] | 综合单价 |  | 综合合价 | 其中
暂估价
7 | 040501003014 | 铸铁管 | 1.规格:DN200 2.材质:K9级球磨铸铁给水管,含内外防腐 3.接口方式:T型滑入式橡胶圈接口 4.试验:水压试验、消毒冲洗 5.垫层、基础材质及厚度:中粗砂基础 6.其它:未尽事项,详见招标图纸、招标文件及国家相关规范 |  | m | 55.2 | 232.53 |  | 12835.66
8 | 040501003015 | 铸铁管 | 1.规格:DN300 2.材质:K9级球磨铸铁给水管,含内外防腐 3.接口方式:T型滑入式橡胶圈接口 4.试验:水压试验、消毒冲洗 5.垫层、基础材质及厚度:中粗砂基础 6.其它:未尽事项,详见招标图纸、招标文件及国家相关规范 |  | m | 470 | 354.57 |  | 166647.9
9 | 040501001025 | HDPE溢流管(排泥井) | 1.规格:DN200 2.材质:HDPE溢流管 3.垫层、基础材质及厚度:中粗砂 4.其它:未尽事项,详见招标图纸、招标文件及国家相关规范 |  | m | 4.25 | 101.18 |  | 430.02
|  | 阀门及阀门井 | [6 empty] | 62309.44
10 | 040502005011 | 软密封闸阀 | 1.种类:软密封闸阀 2.材质及规格:DN200 3.其它:未尽事项,详见招标图纸、招标文件及国家相关规范 |  | 个 | 6 | 1493.09 |  | 8958.54
11 | 040502005012 | 软密封闸阀 | 1.种类:软密封闸阀 2.材质及规格:DN300 3.其它:未尽事项,详见招标图纸、招标文件及国家相关规范 |  | 个 | 1 | 2988.44 |  | 2988.44
本页小计 | [8 empty] | 191860.56
注：为计取规费等的使用，可在表中增设其中：“定额人工费”。
表—08
分部分项工程和单价措施项目清单与计价表
工程名称：一横路-给水工程 |  |  |  | 标段： |  |  |  | 第 3 页 共 8 页
序号 | 项目编码 | 项目名称 | 项目特征描述 |  | 计量单位 | 工程量 | 金额（元）
[7 empty] | 综合单价 |  | 综合合价 | 其中
暂估价
12 | 040504001024 | φ1200阀门井 | 1.地面操作砖砌圆形立式闸阀井φ1200mm（对应阀门DN200） 2.垫层、基础材质及厚度:C10混凝土垫层 3.井室深度:综合考虑 4.井壁、底板、盖板、井圈:MU10级砖M10水泥砂浆井壁，C25钢筋混凝土底板、顶板 5.勾缝、抹面要求:内表面砖砌原浆勾缝 6.井盖及支座材质及规格:按设计图纸要求，预埋套管、集水坑、踏步、标识牌、防坠网等 7.具体详见图集07MS101-2-页14 8.其它:未尽事项,详见招标图纸、招标文件及国家相关规范 |  | 座 | 6 | 3323.28 |  | 19939.68
13 | 040504001025 | φ1400阀门井 | 1.地面操作砖砌圆形立式闸阀井φ1400mm（对应阀门DN300） 2.垫层、基础材质及厚度:C10混凝土垫层 3.井室深度:综合考虑 4.井壁、底板、盖板、井圈:MU10级砖M10水泥砂浆井壁，C25钢筋混凝土底板、顶板 5.勾缝、抹面要求:内表面砖砌原浆勾缝 6.井盖及支座材质及规格:按设计图纸要求，预埋套管、集水坑、踏步、标识牌、防坠网等 7.具体详见图集07MS101-2-页14 8.其它:未尽事项,详见招标图纸、招标文件及国家相关规范 |  | 座 | 1 | 3823.97 |  | 3823.97
本页小计 | [8 empty] | 23763.65
注：为计取规费等的使用，可在表中增设其中：“定额人工费”。
表—08
分部分项工程和单价措施项目清单与计价表
工程名称：一横路-给水工程 |  |  |  | 标段： |  |  |  | 第 4 页 共 8 页
序号 | 项目编码 | 项目名称 | 项目特征描述 |  | 计量单位 | 工程量 | 金额（元）
[7 empty] | 综合单价 |  | 综合合价 | 其中
暂估价
14 | 040502005013 | 闸阀 | 1.种类:闸阀 2.材质及规格:DN150 3.其它:未尽事项,详见招标图纸、招标文件及国家相关规范 |  | 个 | 5 | 811.39 |  | 4056.95
15 | 040502010005 | 地上式消火栓井 | 1.部位:地上式消火栓井（闸阀套筒） 2.型号:SSF150/65-1.0 3.其它:未尽事项,详见招标图纸、招标文件及国家相关规范 |  | 座 | 5 | 329.15 |  | 1645.75
16 | 040502010006 | 地上式防撞型智慧消火栓 | 1.部位:地上式防撞型智慧消火栓 2.型号:SSF150/65-1.0 3.具体详见图集13S201 4.其它:未尽事项,详见招标图纸、招标文件及国家相关规范 |  | 个 | 5 | 2194.55 |  | 10972.75
17 | 040502005014 | KP型快速排气阀 | 1.种类:KP型快速排气阀 2.材质及规格:DN65，含闸阀DN65 3.其它:未尽事项,详见招标图纸、招标文件及国家相关规范 |  | 个 | 1 | 1103.1 |  | 1103.1
18 | 040504001026 | φ1200排气阀井 | 1.砖砌圆形排气阀井φ1200mm 2.垫层、基础材质及厚度:C10混凝土垫层 3.井室深度:综合考虑 4.井壁、底板、盖板、井圈:MU10级砖M10水泥砂浆井壁，C25钢筋混凝土底板、顶板 5.勾缝、抹面要求:内表面砖砌原浆勾缝 6.井盖及支座材质及规格:按设计图纸要求，预埋套管、集水坑、踏步、标识牌、防坠网等 7.具体详见图集07MS101-2-页52 8.其它:未尽事项,详见招标图纸、招标文件及国家相关规范 |  | 座 | 1 | 3469.66 |  | 3469.66
19 | 040502005015 | 闸阀（排泥阀） | 1.种类:闸阀（排泥阀） 2.材质及规格:DN75 3.其它:未尽事项,详见招标图纸、招标文件及国家相关规范 |  | 个 | 1 | 804.3 |  | 804.3
本页小计 | [8 empty] | 22052.51
注：为计取规费等的使用，可在表中增设其中：“定额人工费”。
表—08
分部分项工程和单价措施项目清单与计价表
工程名称：一横路-给水工程 |  |  |  | 标段： |  |  |  | 第 5 页 共 8 页
序号 | 项目编码 | 项目名称 | 项目特征描述 |  | 计量单位 | 工程量 | 金额（元）
[7 empty] | 综合单价 |  | 综合合价 | 其中
暂估价
20 | 040504001027 | φ1200阀门井（排泥阀） | 1.砖砌圆形排泥阀井φ1000（对应阀门DN75） 2.垫层、基础材质及厚度:C10混凝土垫层 3.井室深度:1.2m 4.井壁、井筒:MU10级砖M10水泥砂浆砖砌体 5.底板、盖板、井圈:C25钢筋混凝土 6.勾缝、抹面要求:内表面砖砌原浆勾缝 7.井盖及支座材质及规格:按设计图纸要求，预埋套管、集水坑、踏步、标识牌、防坠网等 8.具体详见图集07MS101-2-页58 9.其它:未尽事项,详见招标图纸、招标文件及国家相关规范 |  | 座 | 1 | 2683.17 |  | 2683.17
21 | 040504001028 | 砖砌圆形排泥湿井φ800 | 1.砖砌圆形排泥湿井φ800（对应管径DN300） 2.垫层、基础材质及厚度:C10混凝土垫层 3.井室深度:1.5m 4.井壁、井筒:MU10级砖M10水泥砂浆砖砌体 5.底板、盖板、井圈:C25钢筋混凝土 6.勾缝、抹面要求:1:2防水砂浆抹面 7.井盖及支座材质及规格:按设计图纸要求，预埋套管、集水坑、踏步、标识牌、防坠网等 8.具体详见图集07MS101-2-页58 9.其它:未尽事项,详见招标图纸、招标文件及国家相关规范 |  | 座 | 1 | 1863.13 |  | 1863.13
|  | 管件及其他 | [6 empty] | 22507.57
本页小计 | [8 empty] | 4546.3
注：为计取规费等的使用，可在表中增设其中：“定额人工费”。
表—08
分部分项工程和单价措施项目清单与计价表
工程名称：一横路-给水工程 |  |  |  | 标段： |  |  |  | 第 6 页 共 8 页
序号 | 项目编码 | 项目名称 | 项目特征描述 |  | 计量单位 | 工程量 | 金额（元）
[7 empty] | 综合单价 |  | 综合合价 | 其中
暂估价
22 | 040502001022 | 铸铁管管件 | 1.种类:盘插短管 2.材质及规格:球墨铸铁DN200 3.接口形式:T型接口，橡胶圈承插连接 4.其它:未尽事项,详见招标图纸、招标文件及国家相关规范 |  | 个 | 9 | 355.98 |  | 3203.82
23 | 040502001023 | 铸铁管管件 | 1.种类:盘插短管 2.材质及规格:球墨铸铁DN300 3.接口形式:T型接口，橡胶圈承插连接 4.其它:未尽事项,详见招标图纸、招标文件及国家相关规范 |  | 个 | 1 | 570.8 |  | 570.8
24 | 040502001024 | 铸铁管管件 | 1.种类:双盘渐缩管 2.材质及规格:球墨铸铁DN100*80 3.接口形式:T型接口，橡胶圈承插连接 4.其它:未尽事项,详见招标图纸、招标文件及国家相关规范 |  | 个 | 1 | 291.86 |  | 291.86
25 | 040502001025 | 铸铁管管件 | 1.种类:排泥三通 2.材质及规格:球墨铸铁DN300*75 3.接口形式:T型接口，橡胶圈承插连接 4.其它:未尽事项,详见招标图纸、招标文件及国家相关规范 |  | 个 | 1 | 691.63 |  | 691.63
26 | 040502001026 | 铸铁管管件 | 1.种类:承插单支盘三通 2.材质及规格:球墨铸铁DN300*100 3.接口形式:T型接口，橡胶圈承插连接 4.其它:未尽事项,详见招标图纸、招标文件及国家相关规范 |  | 个 | 1 | 648.17 |  | 648.17
27 | 040502001027 | 铸铁管管件 | 1.种类:承插单支承三通 2.材质及规格:球墨铸铁DN300*150 3.接口形式:T型接口，橡胶圈承插连接 4.其它:未尽事项,详见招标图纸、招标文件及国家相关规范 |  | 个 | 5 | 722.59 |  | 3612.95
本页小计 | [8 empty] | 9019.23
注：为计取规费等的使用，可在表中增设其中：“定额人工费”。
表—08
分部分项工程和单价措施项目清单与计价表
工程名称：一横路-给水工程 |  |  |  | 标段： |  |  |  | 第 7 页 共 8 页
序号 | 项目编码 | 项目名称 | 项目特征描述 |  | 计量单位 | 工程量 | 金额（元）
[7 empty] | 综合单价 |  | 综合合价 | 其中
暂估价
28 | 040502001028 | 铸铁管管件 | 1.种类:承插单支承三通 2.材质及规格:球墨铸铁DN300*200 3.接口形式:T型接口，橡胶圈承插连接 4.其它:未尽事项,详见招标图纸、招标文件及国家相关规范 |  | 个 | 6 | 762.1 |  | 4572.6
29 | 040502001029 | PN10盲板法兰 | 1.种类:PN10盲板法兰 2.材质及规格:DN200 3.其它:未尽事项,详见招标图纸、招标文件及国家相关规范 |  | 个 | 6 | 176.39 |  | 1058.34
30 | 040503002005 | 混凝土支墩 | 1.混凝土强度等级:C15混凝土支墩 2.每处1m3以内 3.其他:参考图集10s505 4.其它:未尽事项,详见招标图纸、招标文件及国家相关规范 |  | m3 | 4.21 | 693.14 |  | 2918.12
31 | 040503002006 | 混凝土支墩 | 1.混凝土强度等级:C15混凝土支墩 2.每处3m3以内 3.其他:参考图集10s505 4.其它:未尽事项,详见招标图纸、招标文件及国家相关规范 |  | m3 | 7.44 | 593.29 |  | 4414.08
32 | 040501020003 | 警示(示踪)带铺设 | 1.名称:警示带 2.其它:未尽事项,详见招标图纸、招标文件及国家相关规范 |  | m | 525.2 | 1 |  | 525.2
|  | 余泥渣土外运 | [6 empty] | 23379.66
33 | 040103002013 | 余方弃置 | 1.废弃料品种:土方 2.运距:15km 3.其它:未尽事项,详见招标图纸、招标文件及国家相关规范 |  | m3 | 592.04 | 39.49 |  | 23379.66
|  | 措施项目 | [6 empty] | 2331.19
34 | 041101005006 | 给水井字架 | 1.井深：综合考虑 2.其它:未尽事项,详见招标图纸、招标文件及国家相关规范 |  | 座 | 9 | 112.78 |  | 1015.02
35 | 041102035014 | 混凝土垫层模板 | 1.混凝土垫层模板 2.其它:未尽事项,详见招标图纸、招标文件及国家相关规范 |  | m2 | 11.88 | 39.1 |  | 464.51
本页小计 | [8 empty] | 38347.53
注：为计取规费等的使用，可在表中增设其中：“定额人工费”。
表—08
分部分项工程和单价措施项目清单与计价表
工程名称：一横路-给水工程 |  |  |  | 标段： |  |  |  | 第 8 页 共 8 页
序号 | 项目编码 | 项目名称 | 项目特征描述 |  | 计量单位 | 工程量 | 金额（元）
[7 empty] | 综合单价 |  | 综合合价 | 其中
暂估价
36 | 041102035015 | 混凝土基础模板 | 1.混凝土基础模板 2.其它:未尽事项,详见招标图纸、招标文件及国家相关规范 |  | m2 | 10.75 | 54.08 |  | 581.36
37 | 041102033016 | 井顶(盖)板模板 | 1.混凝土盖板模板 2.其它:未尽事项,详见招标图纸、招标文件及国家相关规范 |  | m2 | 4.25 | 63.6 |  | 270.3
本页小计 | [8 empty] | 851.66
合 计 | [8 empty] | 380291.18
注：为计取规费等的使用，可在表中增设其中：“定额人工费”。
表—08

## 表-11 总价措施项目清单与计价表【一横路-给水工程】
总价措施项目清单与计价表
工程名称：一横路-给水工程 | [5 empty] | 标段： |  | 第 1 页 共 2 页
序号 | 项目编码 | 项目名称 | 计算基础 | 费率 (%) | 金额 (元) |  | 调整 费率(%) |  | 调整后 金额(元) | 备注
1 | LSSGCSF00028 | 绿色施工安全防护措施费 | 分部分项人工费+分部分项机具费 | 16.5 | 11464.56 |  |  |  |  | 以分部分项的人工费与施工机具费之和为计算基础；以专业工程类型 区分不同费率计算； 单独场地平整工程费率为4.35%； 道路、管网工程费率为16.50%； 桥涵、隧道、水处理构筑物工程费率为14.50%； 分部分项工程总费用在300 万元以内（含300 万元）的项目按基本费率乘以1.20；
2 | 粤041109009018 | 文明工地增加费 | 分部分项人工费+分部分项机具费 | 0 | [5 empty] | 以分部分项的人工费与施工机具费之和为计算基础；市级文明工地0.60%；省级文明工地1.20%
3 | 041109002017 | 夜间施工增加费 |  | 20 | [5 empty] | 以夜间施工项目人工费的20%计算
4 | 041109005017 | 交通疏解员增加费 |  | 15 | [5 empty] | 按照项目分部分项人工费的15%计算（有方案的按照方案计算），
表-11
总价措施项目清单与计价表
工程名称：一横路-给水工程 | [5 empty] | 标段： |  | 第 2 页 共 2 页
序号 | 项目编码 | 项目名称 | 计算基础 | 费率 (%) | 金额 (元) |  | 调整 费率(%) |  | 调整后 金额(元) | 备注
结算时据实结算。
5 | 041108001017 | 地下管线交叉降效费 |  | 0 | [5 empty] | 按实际发生或经批准的施工方案计算
6 | 粤041109008017 | 赶工措施费 | 分部分项人工费+分部分项机具费 | 0 | [5 empty] | 赶工措施费=（1-δ）*分部分项的（人工费+施工机具费）*0.30 （0.8≤δ＜1 式中：δ=合同工期/定额工期）
7 | QTFY00000017 | 其他费用 | [7 empty] | 按实际发生或经批准的施工组织设计方案计算
合 计 |  |  |  |  | 11464.56
表-11

## 表-12 其他项目清单与计价汇总表【一横路-给水工程】
其他项目清单与计价汇总表
工程名称：一横路-给水工程 |  |  | 标段： |  | 第 1 页 共 1 页
序号 | 项目名称 | 金额（元） |  | 结算金额（元） |  | 备注
1 | 暂列金额 | 37796.00 |  |  |  | 明细详见表-12-1
2 | 暂估价
2.1 | 材料暂估价 | — |  |  |  | 明细详见表-12-2
2.2 | 专业工程暂估价 |  |  |  |  | 明细详见表-12-3
3 | 计日工 |  |  |  |  | 明细详见表-12-4
4 | 总承包服务费 |  |  |  |  | 明细详见表-12-5
5 | 预算包干费 | 4168.93
6 | 工程优质费
7 | 概算幅度差
8 | 现场签证费用
9 | 索赔费用
10 | 其他费用
| 合 计 | 41964.93 |  |  |  | —
注：材料（工程设备）暂估单价进入清单项目综合单价，此处不汇总。
表—12

## 表-12-1 暂列金额表【一横路-给水工程】
暂列金额明细表
工程名称：一横路-给水工程 |  |  | 标段： |  | 第 1 页 共 1 页
序号 | 名称 | 计量单位 |  | 暂定金额（元） |  | 备注
1 | 暂列金 | 项 |  | 37796
合 计 |  |  |  | 37796 |  | —
注：此表由招标人填写，如不能详列，也可只列暂列金额总额，投标人应将上述暂列金额计入投标总价中。
表—12—1

## 表-13 规费、税金项目清单与计价表【一横路-给水工程】
规费、税金项目清单与计价表
工程名称：一横路-给水工程 |  |  | 标段： |  |  | 第 1 页 共 1 页
序号 | 项目名称 | 计算基础 |  | 计算基数 | 计算费率 (%) |  | 金额(元)
1 | 增值税销项税额 | 分部分项合计+措施合计+其他项目 |  | 433720.67 | 9 |  | 39034.86
合 计 | [6 empty] | 39034.86
表—13

## 表-04 单位工程招标控制价汇总表【二横路-道路工程】
单位工程招标控制价汇总表
工程名称：二横路-道路工程 |  |  | 标段： | 第 1 页 共 2 页
序号 | 汇总内容 | 金额:(元) |  |  | 其中：暂估价(元)
1 | 分部分项合计 | 8500722.68
1.1 | 拆除工程 | 6953.10
1.2 | 软基处理 | 177348.31
1.3 | 机动车道与非机动车道 | 6097075.07
1.4 | 新白广城际下绿化带硬化路面 | 229351.88
1.5 | 非机动车道(与智能一路相接处) | 54262.29
1.6 | 公交车停靠站 | 51386.72
1.7 | 人行道 | 508680.91
1.8 | 路缘石 | 617883.06
1.9 | 树池 | 49428.10
1.10 | 新旧路面衔接 | 69680.66
1.11 | 路基边坡防护 | 348290.80
1.12 | 陡坡路堤及填挖交界处理 | 6695.58
1.13 | HA级防撞护栏 | 120613.87
1.14 | 车止石 | 52988.82
1.15 | 余泥渣土运输与排放 | 110083.51
2 | 措施合计 | 274216.54
2.1 | 绿色施工安全防护措施费 | 208220.19
2.2 | 其他措施费 | 65996.35
3 | 其他项目 | 925788.70 |  |  | －
3.1 | 暂列金额 | 850072.27
3.2 | 暂估价
3.3 | 计日工
3.4 | 总承包服务费
3.5 | 预算包干费 | 75716.43
3.6 | 工程优质费
3.7 | 概算幅度差
3.8 | 索赔费用
3.9 | 现场签证费用
3.10 | 其他费用
4 | 税前工程造价 | 9700727.92
5 | 增值税销项税额 | 873065.51 |  |  | －
6 | 总造价 | 10573793.43
注：本表适用于单位工程招标控制价或投标报价的汇总，如无单位工程划分，单项工程也使用本表汇总
表—04
单位工程招标控制价汇总表
工程名称：二横路-道路工程 |  |  | 标段： | 第 2 页 共 2 页
序号 | 汇总内容 | 金额:(元) |  |  | 其中：暂估价(元)
7 | 人工费 | 623169.04
合计=1+2+3+5 |  | 10,573,793.43 |  |  | 0.00
注：本表适用于单位工程招标控制价或投标报价的汇总，如无单位工程划分，单项工程也使用本表汇总
表—04

## 表-08 分部分项工程和单价措施项目清单与计价表【二横路-
分部分项工程和单价措施项目清单与计价表
工程名称：二横路-道路工程 |  |  |  | 标段： |  |  |  | 第 1 页 共 13 页
序号 | 项目编码 | 项目名称 | 项目特征描述 |  | 计量单位 | 工程量 | 金额（元）
[7 empty] | 综合单价 |  | 综合合价 | 其中
暂估价
|  | 拆除工程 | [6 empty] | 6953.1
1 | 041001001001 | 旧路面机械切缝（新旧路面衔接） | 1.材质:沥青混凝土路面 2.厚度:综合考虑 3.其它:未尽事项,详见招标图纸、招标文件及国家相关规范 |  | m | 62.36 | 4.03 |  | 251.31
2 | 041001001002 | 拆除沥青混凝土（新旧路面衔接） | 1.材质:沥青混凝土 2.厚度:160mm 3.其它:未尽事项,详见招标图纸、招标文件及国家相关规范 |  | m2 | 109.13 | 12.63 |  | 1378.31
3 | 041001003001 | 拆除基层（新旧路面衔接） | 1.材质:5%水泥稳定级配碎石 2.厚度:300mm 3.其它:未尽事项,详见招标图纸、招标文件及国家相关规范 |  | m2 | 46.77 | 25.1 |  | 1173.93
4 | 041001003002 | 拆除基层（新旧路面衔接） | 1.材质:4%水泥稳定级配碎石 2.厚度:200mm 3.其它:未尽事项,详见招标图纸、招标文件及国家相关规范 |  | m2 | 18.71 | 25.1 |  | 469.62
5 | 041001005001 | 拆除侧石 | 1.材质:综合考虑 2.厚度:综合考虑 3.其它:未尽事项,详见招标图纸、招标文件及国家相关规范 |  | m | 114 | 3.99 |  | 454.86
6 | 041001005002 | 拆除平石 | 1.材质:综合考虑 2.厚度:综合考虑 3.其它:未尽事项,详见招标图纸、招标文件及国家相关规范 |  | m | 265 | 2.66 |  | 704.9
7 | 041001010001 | 拆除路灯 | 1.材质:综合考虑 2.厚度:综合考虑 3.其它:未尽事项,详见招标图纸、招标文件及国家相关规范 |  | 根 | 2 | 42.61 |  | 85.22
8 | 040101001008 | 挖一般土方（挖绿化带） | 1.土壤类别:一、二类土 2.挖土深度:综合考虑 3.其它:未尽事项,详见招标图纸、招标文件及国家相关规范 |  | m3 | 583.92 | 4.17 |  | 2434.95
|  | 软基处理 | [6 empty] | 177348.31
9 | 040103001057 | 翻晒晾干后回填压实 | 1.填方材料品种:翻挖原状土 2.密实度:按规范要求 3.其它:未尽事项,详见招标图纸、招标文件及国家相关规范 |  | m3 | 3121.32 | 11.92 |  | 37206.13
本页小计 | [8 empty] | 44159.23
注：为计取规费等的使用，可在表中增设其中：“定额人工费”。
表—08
分部分项工程和单价措施项目清单与计价表
工程名称：二横路-道路工程 |  |  |  | 标段： |  |  |  | 第 2 页 共 13 页
序号 | 项目编码 | 项目名称 | 项目特征描述 |  | 计量单位 | 工程量 | 金额（元）
[7 empty] | 综合单价 |  | 综合合价 | 其中
暂估价
10 | 040101001009 | 挖一般土方(低填浅挖处理) | 1.土壤类别:一、二类土 2.挖土深度:综合考虑 3.其它:未尽事项,详见招标图纸、招标文件及国家相关规范 |  | m3 | 5439.21 | 4.17 |  | 22681.51
11 | 040103001058 | 回填方(低填浅挖处理) | 1.密实度要求:按设计及规范要求 2.填方材料品种:土方 3.填方粒径要求:按设计及规范要求 4.填方来源、运距:利用方 5.其它:未尽事项,详见招标图纸、招标文件及国家相关规范 |  | m3 | 5095.02 | 7.75 |  | 39486.41
12 | 040201002001 | 强夯地基 | 1.夯击能量:按设计要求 2.夯击遍数:3遍 3.地耐力要求:按设计要求 4.夯填材料种类:按设计要求 5.其它:未尽事项,详见招标图纸、招标文件及国家相关规范 |  | m2 | 1383.7 | 11.1 |  | 15359.07
13 | 040201020001 | 砂垫层 | 1.密实度要求:综合考虑 2.填方材料品种:中粗砂 3.其他:未尽事项,详见招标图纸、招标文件及国家相关规范 |  | m3 | 415.11 | 150.84 |  | 62615.19
|  | 机动车道与非机动车道 | [6 empty] | 6097075.07
14 | 040202001004 | 路床(槽)整形 | 1.部位:机动车道及非机动车道 2.其它:未尽事项,详见招标图纸、招标文件及国家相关规范 |  | m2 | 14763.2 | 2.31 |  | 34102.99
15 | 040205006013 | 5mm薄层抗滑材料（非机动车道等待区） | 1.材料品种：彩色薄层抗滑材料 2.规格:5mm厚 3.其它:未尽事项,详见招标图纸、招标文件及国家相关规范 |  | m2 | 208.56 | 175.22 |  | 36543.88
16 | 040203009004 | 分子聚合物透明罩面（非机动车道等待区） | 1.材料品种：分子聚合物透明罩面 2.规格:0.5mm厚 3.其它:未尽事项,详见招标图纸、招标文件及国家相关规范 |  | m2 | 208.56 | 40.15 |  | 8373.68
本页小计 | [8 empty] | 219162.73
注：为计取规费等的使用，可在表中增设其中：“定额人工费”。
表—08
分部分项工程和单价措施项目清单与计价表
工程名称：二横路-道路工程 |  |  |  | 标段： |  |  |  | 第 3 页 共 13 页
序号 | 项目编码 | 项目名称 | 项目特征描述 |  | 计量单位 | 工程量 | 金额（元）
[7 empty] | 综合单价 |  | 综合合价 | 其中
暂估价
17 | 040203006010 | 细粒式改性沥青砼(AC-13C) | 1.沥青品种:细粒式改性沥青(AC-13C) 2.厚度:4cm 3.其它:未尽事项,详见招标图纸、招标文件及国家相关规范 |  | m2 | 12716.01 | 64.78 |  | 823743.13
18 | 040203006011 | 中粒式沥青砼(AC-20C) | 1.沥青品种:中粒式沥青砼(AC-20C) 2.厚度:5cm 3.其它:未尽事项,详见招标图纸、招标文件及国家相关规范 |  | m2 | 13080.61 | 71.04 |  | 929246.53
19 | 040203006012 | 粗粒式沥青砼AC-25C | 1.沥青品种:粗粒式沥青砼AC-25C 2.厚度:7cm 3.其它:未尽事项,详见招标图纸、招标文件及国家相关规范 |  | m2 | 13080.61 | 95.7 |  | 1251814.38
20 | 040203003007 | 粘油层 | 1.材料:乳化沥青,用量为0.5L/m2 2.其它:未尽事项,详见招标图纸、招标文件及国家相关规范 |  | m2 | 26161.22 | 2.4 |  | 62786.93
21 | 040203003008 | 透层 | 1.材料：乳化沥青,用量为1.5L/m2 2.其它:未尽事项,详见招标图纸、招标文件及国家相关规范 |  | m2 | 13080.59 | 5.79 |  | 75736.62
22 | 040203004004 | 封层 | 1.材料:沥青单层表面处治,厚度1cm,沥青用量1.1kg/m²,矿用料8m³/1000m² 2.其它:未尽事项,详见招标图纸、招标文件及国家相关规范 |  | m2 | 13080.59 | 8.73 |  | 114193.55
23 | 040202015008 | 5%水泥稳定级配碎石基层 | 1.水泥含量:5% 2.石料规格:综合 3.厚度:30cm 4.其它:未尽事项,详见招标图纸、招标文件及国家相关规范 |  | m2 | 13925.89 | 94.53 |  | 1316414.38
24 | 040202015009 | 4%水泥稳定级配碎石基层 | 1.水泥含量:4% 2.石料规格:综合 3.厚度:20cm 4.其它:未尽事项,详见招标图纸、招标文件及国家相关规范 |  | m2 | 14454.35 | 58.61 |  | 847169.45
本页小计 | [8 empty] | 5421104.97
注：为计取规费等的使用，可在表中增设其中：“定额人工费”。
表—08
分部分项工程和单价措施项目清单与计价表
工程名称：二横路-道路工程 |  |  |  | 标段： |  |  |  | 第 4 页 共 13 页
序号 | 项目编码 | 项目名称 | 项目特征描述 |  | 计量单位 | 工程量 | 金额（元）
[7 empty] | 综合单价 |  | 综合合价 | 其中
暂估价
25 | 040202011009 | 15cm厚级配碎石 | 1.石料规格:级配碎石 2.厚度:15cm 3.其它:未尽事项,详见招标图纸、招标文件及国家相关规范 |  | m2 | 14732.22 | 40.52 |  | 596949.55
|  | 新白广城际下绿化带硬化路面 | [6 empty] | 229351.88
26 | 040203006013 | 细粒式改性沥青砼(AC-13C) | 1.沥青品种:细粒式改性沥青(AC-13C) 2.厚度:4cm 3.其它:未尽事项,详见招标图纸、招标文件及国家相关规范 |  | m2 | 434.94 | 64.78 |  | 28175.41
27 | 040203006014 | 中粒式沥青砼(AC-20C) | 1.沥青品种:中粒式沥青砼(AC-20C) 2.厚度:6cm 3.其它:未尽事项,详见招标图纸、招标文件及国家相关规范 |  | m2 | 434.94 | 85.24 |  | 37074.29
28 | 040203006015 | 粗粒式沥青砼AC-25C | 1.沥青品种:粗粒式沥青砼AC-25C 2.厚度:8cm 3.其它:未尽事项,详见招标图纸、招标文件及国家相关规范 |  | m2 | 434.94 | 109.37 |  | 47569.39
29 | 040203003009 | 粘油层 | 1.材料:乳化沥青,用量为0.5L/m2 2.其它:未尽事项,详见招标图纸、招标文件及国家相关规范 |  | m2 | 1304.82 | 2.4 |  | 3131.57
30 | 040201021012 | 防裂贴 | 1.材料品种、规格:玻璃纤维土工格栅 2.其它:未尽事项,详见招标图纸、招标文件及国家相关规范 |  | m2 | 434.94 | 8.38 |  | 3644.8
31 | 040203007002 | 水泥混凝土 | 1.混凝土强度等级:C40商品混凝土 2.厚度:250mm 3.掺和料:按设计要求 4.其它:未尽事项,详见招标图纸、招标文件及国家相关规范 |  | m2 | 434.94 | 130.8 |  | 56890.15
本页小计 | [8 empty] | 773435.16
注：为计取规费等的使用，可在表中增设其中：“定额人工费”。
表—08
分部分项工程和单价措施项目清单与计价表
工程名称：二横路-道路工程 |  |  |  | 标段： |  |  |  | 第 5 页 共 13 页
序号 | 项目编码 | 项目名称 | 项目特征描述 |  | 计量单位 | 工程量 | 金额（元）
[7 empty] | 综合单价 |  | 综合合价 | 其中
暂估价
32 | 040203007003 | 水泥混凝土 | 1.混凝土强度等级:C20商品混凝土 2.厚度:250mm 3.掺和料:按设计要求 4.其它:未尽事项,详见招标图纸、招标文件及国家相关规范 |  | m2 | 453.01 | 116.7 |  | 52866.27
|  | 非机动车道(与智能一路相接处) | [6 empty] | 54262.29
33 | 040203006016 | 4cm黑色透水沥青(PAC-10) | 1.沥青品种:4cm黑色透水沥青(PAC-10) 2.石料粒径:8~10mm 3.厚度:4cm 4.其它:未尽事项,详见招标图纸、招标文件及国家相关规范 |  | m2 | 274.32 | 54.35 |  | 14909.29
34 | 粤040202017014 | C30原色透水混凝土 | 1.混凝土强度等级:C30原色透水混凝土 2.厚度:6cm 3.其它:未尽事项,详见招标图纸、招标文件及国家相关规范 |  | m2 | 274.32 | 40.96 |  | 11236.15
35 | 粤040202017015 | C20混凝土 | 1.混凝土强度等级:C20混凝土基层 2.厚度:15cm 3.其它:未尽事项,详见招标图纸、招标文件及国家相关规范 |  | m2 | 272.93 | 71.45 |  | 19500.85
36 | 040202011010 | 10cm厚级配碎石 | 1.石料规格:级配碎石 2.厚度:10cm 3.其它:未尽事项,详见招标图纸、招标文件及国家相关规范 |  | m2 | 268.83 | 30.04 |  | 8075.65
37 | 040202001005 | 人行道路床(槽)整形 | 1.路床整形 2.其它:未尽事项,详见招标图纸、招标文件及国家相关规范 |  | m2 | 268.83 | 2.01 |  | 540.35
|  | 公交车停靠站 | [6 empty] | 51386.72
38 | 040205006014 | 5mm薄层抗滑材料 | 1.材料品种：0.5mm厚分子聚合物透明罩面、5mm厚彩色薄层抗滑材料 2.其它:未尽事项,详见招标图纸、招标文件及国家相关规范 |  | m2 | 364.6 | 66.24 |  | 24151.1
本页小计 | [8 empty] | 131279.66
注：为计取规费等的使用，可在表中增设其中：“定额人工费”。
表—08
分部分项工程和单价措施项目清单与计价表
工程名称：二横路-道路工程 |  |  |  | 标段： |  |  |  | 第 6 页 共 13 页
序号 | 项目编码 | 项目名称 | 项目特征描述 |  | 计量单位 | 工程量 | 金额（元）
[7 empty] | 综合单价 |  | 综合合价 | 其中
暂估价
39 | 040203006017 | 绿色玛蹄脂碎石(SMA-13) | 1.沥青品种:绿色玛蹄脂碎石(SMA-13) 2.厚度:4cm 3.其它:未尽事项,详见招标图纸、招标文件及国家相关规范 |  | m2 | 364.6 | 74.7 |  | 27235.62
|  | 人行道 | [6 empty] | 508680.91
40 | 040204001005 | 人行道整形碾压 | 1.部位:人行道 2.其它:未尽事项,详见招标图纸、招标文件及国家相关规范 |  | m2 | 2524.23 | 2.04 |  | 5149.43
41 | 粤040202017016 | C30强固透水混凝土 | 1.混凝土强度等级:C30强固透水混凝土 2.厚度:4cm 3.分缝材质:黑色硅酮胶密封 4.其它:未尽事项,详见招标图纸、招标文件及国家相关规范 |  | m2 | 2206.99 | 32.81 |  | 72411.34
42 | 粤040202017017 | C30原色透水混凝土 | 1.混凝土强度等级:C30原色透水混凝土 2.厚度:6cm 3.其它:未尽事项,详见招标图纸、招标文件及国家相关规范 |  | m2 | 2564.33 | 38.88 |  | 99701.15
43 | 040203006018 | 细粒式沥青（企业园区路口段全宽式） | 1.沥青品种:细粒式沥青(AC-10C) 2.厚度:5cm 3.其它:未尽事项,详见招标图纸、招标文件及国家相关规范 |  | m2 | 46.27 | 60.13 |  | 2782.22
44 | 粤040202017018 | C30混凝土（企业园区路口段全宽式） | 1.混凝土强度等级:C30混凝土 2.厚度:5cm 3.其它:未尽事项,详见招标图纸、招标文件及国家相关规范 |  | m2 | 46.27 | 30.58 |  | 1414.94
45 | 040204002004 | 6cm仿岗岩透水盲道砖 | 1.块料品种、规格:仿花岗岩透水砖30X30X6cm 2.基础、垫层:3cmM10水泥砂浆 3.其它:未尽事项,详见招标图纸、招标文件及国家相关规范 |  | m2 | 357.35 | 119.58 |  | 42731.91
本页小计 | [8 empty] | 251426.61
注：为计取规费等的使用，可在表中增设其中：“定额人工费”。
表—08
分部分项工程和单价措施项目清单与计价表
工程名称：二横路-道路工程 |  |  |  | 标段： |  |  |  | 第 7 页 共 13 页
序号 | 项目编码 | 项目名称 | 项目特征描述 |  | 计量单位 | 工程量 | 金额（元）
[7 empty] | 综合单价 |  | 综合合价 | 其中
暂估价
46 | 粤040202017019 | C20混凝土 | 1.混凝土强度等级:C20混凝土基层 2.厚度:15cm 3.分缝材质:沥青马蹄脂填缝 4.其它:未尽事项,详见招标图纸、招标文件及国家相关规范 |  | m2 | 2342.58 | 68.55 |  | 160583.86
47 | 040202011011 | 10cm厚级配碎石 | 1.石料规格:级配碎石 2.厚度:10cm 3.其它:未尽事项,详见招标图纸、招标文件及国家相关规范 |  | m2 | 2524.23 | 28.49 |  | 71915.31
48 | 040201023004 | 碎石盲沟 | 1.石料规格:碎石 2.厚度:综合考虑 3.其它:未尽事项,详见招标图纸、招标文件及国家相关规范 |  | m3 | 61.27 | 228.21 |  | 13982.43
49 | 040501004013 | 硬聚氯乙烯(UPVC)穿孔排水管DN110 | 1.名称及规格：穿孔管DN110、外包土工布 2.材质：UPVC 3.开孔率控制在1%~3%之间 4.其它:未尽事项,详见招标图纸、招标文件及国家相关规范 |  | m | 1121.19 | 31.98 |  | 35855.66
50 | 040501004014 | 硬聚氯乙烯(UPVC)横向排水管DN110 | 1.名称及规格：横向排水管DN110 2.材质：UPVC 3.其它:未尽事项,详见招标图纸、招标文件及国家相关规范 |  | m | 74 | 29.09 |  | 2152.66
|  | 路缘石 | [6 empty] | 617883.06
51 | 040204004022 | 芝麻白花岗岩侧石 | 1.材料品种、规格:芝麻白花岗岩路缘石100x15x30cm 2.其它:未尽事项,详见招标图纸、招标文件及国家相关规范 |  | m | 1031.34 | 170.19 |  | 175523.75
52 | 040204004023 | 芝麻白花岗岩侧石 | 1.材料品种、规格:芝麻白花岗岩路缘石100x15x40cm 2.其它:未尽事项,详见招标图纸、招标文件及国家相关规范 |  | m | 155.31 | 216.35 |  | 33601.32
53 | 040204004024 | 芝麻白花岗岩平石 | 1.材料品种、规格:芝麻白花岗岩平石100*25*12cm 2.其它:未尽事项,详见招标图纸、招标文件及国家相关规范 |  | m | 1186.65 | 109.73 |  | 130211.1
本页小计 | [8 empty] | 623826.09
注：为计取规费等的使用，可在表中增设其中：“定额人工费”。
表—08
分部分项工程和单价措施项目清单与计价表
工程名称：二横路-道路工程 |  |  |  | 标段： |  |  |  | 第 8 页 共 13 页
序号 | 项目编码 | 项目名称 | 项目特征描述 |  | 计量单位 | 工程量 | 金额（元）
[7 empty] | 综合单价 |  | 综合合价 | 其中
暂估价
54 | 040204004025 | 芝麻白花岗岩压条 | 1.材料品种、规格:芝麻白花岗岩压条100*15*15cm 2.其它:未尽事项,详见招标图纸、招标文件及国家相关规范 |  | m | 918 | 101.92 |  | 93562.56
55 | 040204004026 | 芝麻白花岗岩压条（弧形） | 1.材料品种、规格:芝麻白花岗岩压条100*15*15cm 2.其它:未尽事项,详见招标图纸、招标文件及国家相关规范 |  | m | 181.24 | 108.74 |  | 19708.04
56 | 040204004027 | 芝麻白花岗岩侧石（弧形） | 1.材料品种、规格:芝麻白花岗路缘石100x15x30cm 2.其它:未尽事项,详见招标图纸、招标文件及国家相关规范 |  | m | 304.08 | 182.43 |  | 55473.31
57 | 040204004028 | 芝麻白花岗岩侧石（弧形） | 1.材料品种、规格:芝麻白花岗路缘石100x15x40cm 2.其它:未尽事项,详见招标图纸、招标文件及国家相关规范 |  | m | 40.36 | 228.58 |  | 9225.49
58 | 040204004029 | 芝麻白花岗岩平石（弧形） | 1.材料品种、规格:芝麻白花岗岩平石100*25*12cm 2.其它:未尽事项,详见招标图纸、招标文件及国家相关规范 |  | m | 304.08 | 116.56 |  | 35443.56
59 | 040204004030 | 混凝土后座 | 1.基础垫层:C20现浇水泥混凝土后座 2.其它:未尽事项,详见招标图纸、招标文件及国家相关规范 |  | m3 | 142.98 | 453.15 |  | 64791.39
60 | 040103001059 | 生态边沟路段侧石开口 | 1.石料规格:砂砾石(采用10cm高土工格室固定,土工格室不小于200x50) 2.厚度:10cm厚 3.其它:未尽事项,详见招标图纸、招标文件及国家相关规范 |  | m2 | 2 | 171.27 |  | 342.54
|  | 树池 | [6 empty] | 49428.1
61 | 040204007007 | 树池压条 | 1.树池压条:芝麻白花岗岩树条石150×15×15cm 2.其它:未尽事项,详见招标图纸、招标文件及国家相关规范 |  | m | 468 | 92.36 |  | 43224.48
62 | 040204004031 | 混凝土后座 | 1.基础垫层:C20现浇水泥混凝土后座 2.其它:未尽事项,详见招标图纸、招标文件及国家相关规范 |  | m3 | 13.69 | 453.15 |  | 6203.62
本页小计 | [8 empty] | 327974.99
注：为计取规费等的使用，可在表中增设其中：“定额人工费”。
表—08
分部分项工程和单价措施项目清单与计价表
工程名称：二横路-道路工程 |  |  |  | 标段： |  |  |  | 第 9 页 共 13 页
序号 | 项目编码 | 项目名称 | 项目特征描述 |  | 计量单位 | 工程量 | 金额（元）
[7 empty] | 综合单价 |  | 综合合价 | 其中
暂估价
|  | 新旧路面衔接 | [6 empty] | 69680.66
63 | 040203006019 | 细粒式改性沥青砼(AC-13C) | 1.沥青品种:细粒式改性沥青(AC-13C) 2.厚度:4cm 3.其它:未尽事项,详见招标图纸、招标文件及国家相关规范 |  | m2 | 265.13 | 64.78 |  | 17175.12
64 | 040203006020 | 中粒式沥青砼(AC-20C) | 1.沥青品种:中粒式沥青砼(AC-20C) 2.厚度:5cm 3.其它:未尽事项,详见招标图纸、招标文件及国家相关规范 |  | m2 | 265.13 | 71.04 |  | 18834.84
65 | 040203006021 | 粗粒式沥青砼AC-25C | 1.沥青品种:粗粒式沥青砼AC-25C 2.厚度:7cm 3.其它:未尽事项,详见招标图纸、招标文件及国家相关规范 |  | m2 | 265.13 | 95.7 |  | 25372.94
66 | 040203003010 | 粘油层 | 1.材料:乳化沥青,用量为0.5L/m2 2.其它:未尽事项,详见招标图纸、招标文件及国家相关规范 |  | m2 | 795.39 | 2.4 |  | 1908.94
67 | 040203003011 | 透层 | 1.材料：乳化沥青,用量为1.5L/m2 2.其它:未尽事项,详见招标图纸、招标文件及国家相关规范 |  | m2 | 265.13 | 5.79 |  | 1535.1
68 | 040203004005 | 封层 | 1.材料:沥青单层表面处治,厚度1cm,沥青用量1.1kg/m²,矿用料8m³/1000m² 2.其它:未尽事项,详见招标图纸、招标文件及国家相关规范 |  | m2 | 265.13 | 8.73 |  | 2314.58
69 | 040201021013 | 土工格栅 | 1.材料品种、规格:玻璃纤维土工格栅 2.其它:未尽事项,详见招标图纸、招标文件及国家相关规范 |  | m2 | 303 | 8.38 |  | 2539.14
|  | 路基边坡防护 | [6 empty] | 348290.8
70 | 040101002025 | 挖沟槽土方 | 1.土壤类别:一、二类土 2.挖土深度:综合考虑 3.其它:未尽事项,详见招标图纸、招标文件及国家相关规范 |  | m3 | 288.41 | 22.34 |  | 6443.08
本页小计 | [8 empty] | 76123.74
注：为计取规费等的使用，可在表中增设其中：“定额人工费”。
表—08
分部分项工程和单价措施项目清单与计价表
工程名称：二横路-道路工程 |  |  |  | 标段： |  |  |  | 第 10 页 共 13 页
序号 | 项目编码 | 项目名称 | 项目特征描述 |  | 计量单位 | 工程量 | 金额（元）
[7 empty] | 综合单价 |  | 综合合价 | 其中
暂估价
71 | 050102013005 | 边坡喷播植草 | 1.养护期:3个月 2.草(灌木)籽种类:客土喷播草籽 3.其它:未尽事项,详见招标图纸、招标文件及国家相关规范 |  | m2 | 7769.17 | 17.87 |  | 138835.07
72 | 050102015005 | 三维网 | 1.类型:三维土工网,用U型钉和钢钉将网垫从上至下固定,U型钉交错排列,其间采用钢钉固定 2.其它:未尽事项,详见招标图纸、招标文件及国家相关规范 |  | m2 | 4303.13 | 8.04 |  | 34597.17
73 | 040304005002 | 预制混凝土块 | 1.名称、部位:人字形骨架、急流槽、截水沟 2.形状、尺寸:综合考虑 3.材质、品种:C25混凝土预制块 4.砂浆强度等级:M7.5水泥砂浆 5.其它:未尽事项,详见招标图纸、招标文件及国家相关规范 |  | m3 | 110.4 | 894.95 |  | 98802.48
74 | 040303002011 | 混凝土护脚 | 1.混凝土强度等级:C25商品混凝土 2.伸缩缝：间距10m设一道沥青麻絮伸缩缝 3.其它:未尽事项,详见招标图纸、招标文件及国家相关规范 |  | m3 | 23.75 | 577.44 |  | 13714.2
75 | 040303001002 | 护坡道或碎落台混凝土硬化 | 1.混凝土强度等级:C20商品混凝土 2.厚度：15cm 3.伸缩缝：间距10m设一道沥青麻絮伸缩缝 4.其它:未尽事项,详见招标图纸、招标文件及国家相关规范 |  | m2 | 79.17 | 90.65 |  | 7176.76
76 | 040303024002 | 混凝土截水沟 | 1.混凝土强度等级:C25商品混凝土 2.伸缩缝：间距10m设一道沥青麻絮伸缩缝 3.其它:未尽事项,详见招标图纸、招标文件及国家相关规范 |  | m3 | 78.57 | 620.11 |  | 48722.04
|  | 陡坡路堤及填挖交界处理 | [6 empty] | 6695.58
本页小计 | [8 empty] | 341847.72
注：为计取规费等的使用，可在表中增设其中：“定额人工费”。
表—08
分部分项工程和单价措施项目清单与计价表
工程名称：二横路-道路工程 |  |  |  | 标段： |  |  |  | 第 11 页 共 13 页
序号 | 项目编码 | 项目名称 | 项目特征描述 |  | 计量单位 | 工程量 | 金额（元）
[7 empty] | 综合单价 |  | 综合合价 | 其中
暂估价
77 | 040201021014 | 土工格栅 | 1.材料品种、规格:双向注塑拉伸带土工格栅 2.其它:未尽事项,详见招标图纸、招标文件及国家相关规范 |  | m2 | 400 | 8.38 |  | 3352
78 | 040901010003 | 锚钉 | 1.材料种类:钢筋 2.材料规格:φ10 3.其它:未尽事项,详见招标图纸、招标文件及国家相关规范 |  | t | 0.012 | 5194.62 |  | 62.34
79 | 040101001010 | 挖一般土方 | 1.土壤类别:一、二类土 2.挖土深度:综合考虑 3.其它:未尽事项,详见招标图纸、招标文件及国家相关规范 |  | m3 | 160 | 4.17 |  | 667.2
80 | 040103001060 | 回填方（利用方) | 1.填方材料品种:利用方 2.其它:未尽事项,详见招标图纸、招标文件及国家相关规范 |  | m3 | 160 | 7.75 |  | 1240
81 | 040201021015 | 反滤土工布 | 1.材料：反滤土工布 2.规格：400g/m2 3.其它:未尽事项,详见招标图纸、招标文件及国家相关规范 |  | m2 | 30 | 6.95 |  | 208.5
82 | 040201021016 | 防渗土工布 | 1.材料：防渗土工布 2.规格：400g/m2 3.其它:未尽事项,详见招标图纸、招标文件及国家相关规范 |  | m2 | 11.53 | 6.95 |  | 80.13
83 | 040103001061 | 碎石盲沟 | 1.石料规格:碎石 2.厚度:综合考虑 3.土方：土方开挖 3.其它:未尽事项,详见招标图纸、招标文件及国家相关规范 |  | m3 | 4.63 | 234.43 |  | 1085.41
|  | HA级防撞护栏 | [6 empty] | 120613.87
84 | 040303001003 | 混凝土垫层 | 1.混凝土强度等级:C25商品混凝土 2.其它:未尽事项,详见招标图纸、招标文件及国家相关规范 |  | m3 | 12.78 | 531.61 |  | 6793.98
85 | 040303002012 | 混凝土基础 | 1.混凝土强度等级:C30商品混凝土 2.其它:未尽事项,详见招标图纸、招标文件及国家相关规范 |  | m3 | 31.14 | 534.23 |  | 16635.92
本页小计 | [8 empty] | 30125.48
注：为计取规费等的使用，可在表中增设其中：“定额人工费”。
表—08
分部分项工程和单价措施项目清单与计价表
工程名称：二横路-道路工程 |  |  |  | 标段： |  |  |  | 第 12 页 共 13 页
序号 | 项目编码 | 项目名称 | 项目特征描述 |  | 计量单位 | 工程量 | 金额（元）
[7 empty] | 综合单价 |  | 综合合价 | 其中
暂估价
86 | 040303018001 | 混凝土防撞护栏 | 1.混凝土强度等级:C30商品混凝土 2.其它:未尽事项,详见招标图纸、招标文件及国家相关规范 |  | m3 | 74.41 | 769.28 |  | 57242.12
87 | 040901001001 | 现浇构件钢筋 | 1.钢筋规格:12~20 2.其它:未尽事项,详见招标图纸、招标文件及国家相关规范 |  | t | 9.85 | 4055.01 |  | 39941.85
|  | 车止石 | [6 empty] | 52988.82
88 | 040205003021 | 车止石 | 1.材料品种:花岗岩车止石φ25cm,70cm高 2.底部:M10水泥砂浆 3.基础：C25混凝土 4.规格:详见设计图纸 5.其它:未尽事项,详见招标图纸、招标文件及国家相关规范 |  | 根 | 89 | 595.38 |  | 52988.82
|  | 余泥渣土运输与排放 | [6 empty] | 110083.51
89 | 040103002014 | 土方弃置 | 1.土壤类别：土方 2.土方运距:15km 3.其它:未尽事项,详见招标图纸、招标文件及国家相关规范 |  | m3 | 2787.63 | 39.49 |  | 110083.51
|  | 措施项目 | [6 empty] | 65996.35
90 | 041102037004 | 后座模板 | 1.现浇混凝土模板制作、安装 : 2.其它:未尽事项,详见招标图纸、招标文件及国家相关规范 |  | m2 | 895.95 | 23.5 |  | 21054.83
91 | 041102001010 | 垫层模板 | 1.现浇混凝土模板制作、安装 : 2.其它:未尽事项,详见招标图纸、招标文件及国家相关规范 |  | m2 | 24 | 39.1 |  | 938.4
92 | 041102002008 | 基础模板 | 1.现浇混凝土模板制作、安装 : 2.其它:未尽事项,详见招标图纸、招标文件及国家相关规范 |  | m2 | 132 | 54.08 |  | 7138.56
93 | 041102019001 | 防撞护栏模板 | 1.现浇混凝土模板制作、安装 : 2.其它:未尽事项,详见招标图纸、招标文件及国家相关规范 |  | m2 | 346.83 | 106.29 |  | 36864.56
本页小计 | [8 empty] | 326252.65
注：为计取规费等的使用，可在表中增设其中：“定额人工费”。
表—08
分部分项工程和单价措施项目清单与计价表
工程名称：二横路-道路工程 |  |  |  | 标段： |  |  |  | 第 13 页 共 13 页
合 计 | [8 empty] | 8566719.03
注：为计取规费等的使用，可在表中增设其中：“定额人工费”。
表—08

## 表-11 总价措施项目清单与计价表【二横路-道路工程】
总价措施项目清单与计价表
工程名称：二横路-道路工程 | [5 empty] | 标段： |  | 第 1 页 共 2 页
序号 | 项目编码 | 项目名称 | 计算基础 | 费率 (%) | 金额 (元) |  | 调整 费率(%) |  | 调整后 金额(元) | 备注
1 | LSSGCSF00029 | 绿色施工安全防护措施费 | 分部分项人工费+分部分项机具费 | 16.5 | 208220.19 |  |  |  |  | 以分部分项的人工费与施工机具费之和为计算基础；以专业工程类型 区分不同费率计算； 单独场地平整工程费率为4.35%； 道路、管网工程费率为16.50%； 桥涵、隧道、水处理构筑物工程费率为14.50%； 分部分项工程总费用在300 万元以内（含300 万元）的项目按基本费率乘以1.20；
2 | 粤041109009019 | 文明工地增加费 | 分部分项人工费+分部分项机具费 | 0 | [5 empty] | 以分部分项的人工费与施工机具费之和为计算基础；市级文明工地0.60%；省级文明工地1.20%
3 | 041109002018 | 夜间施工增加费 |  | 20 | [5 empty] | 以夜间施工项目人工费的20%计算
4 | 041109005018 | 交通疏解员增加费 |  | 15 | [5 empty] | 按照项目分部分项人工费的15%计算（有方案的按照方案计算），
表-11
总价措施项目清单与计价表
工程名称：二横路-道路工程 | [5 empty] | 标段： |  | 第 2 页 共 2 页
序号 | 项目编码 | 项目名称 | 计算基础 | 费率 (%) | 金额 (元) |  | 调整 费率(%) |  | 调整后 金额(元) | 备注
结算时据实结算。
5 | 041108001018 | 地下管线交叉降效费 |  | 0 | [5 empty] | 按实际发生或经批准的施工方案计算
6 | 粤041109008018 | 赶工措施费 | 分部分项人工费+分部分项机具费 | 0 | [5 empty] | 赶工措施费=（1-δ）*分部分项的（人工费+施工机具费）*0.30 （0.8≤δ＜1 式中：δ=合同工期/定额工期）
7 | QTFY00000018 | 其他费用 | [7 empty] | 按实际发生或经批准的施工组织设计方案计算
合 计 |  |  |  |  | 208220.19
表-11

## 表-12 其他项目清单与计价汇总表【二横路-道路工程】
其他项目清单与计价汇总表
工程名称：二横路-道路工程 |  |  | 标段： |  | 第 1 页 共 1 页
序号 | 项目名称 | 金额（元） |  | 结算金额（元） |  | 备注
1 | 暂列金额 | 850072.27 |  |  |  | 明细详见表-12-1
2 | 暂估价
2.1 | 材料暂估价 | — |  |  |  | 明细详见表-12-2
2.2 | 专业工程暂估价 |  |  |  |  | 明细详见表-12-3
3 | 计日工 |  |  |  |  | 明细详见表-12-4
4 | 总承包服务费 |  |  |  |  | 明细详见表-12-5
5 | 预算包干费 | 75716.43
6 | 工程优质费
7 | 概算幅度差
8 | 现场签证费用
9 | 索赔费用
10 | 其他费用
| 合 计 | 925788.70 |  |  |  | —
注：材料（工程设备）暂估单价进入清单项目综合单价，此处不汇总。
表—12

## 表-12-1 暂列金额表【二横路-道路工程】
暂列金额明细表
工程名称：二横路-道路工程 |  |  | 标段： |  | 第 1 页 共 1 页
序号 | 名称 | 计量单位 |  | 暂定金额（元） |  | 备注
1 | 暂列金额 | 项 |  | 850072.27
合 计 |  |  |  | 850072.27 |  | —
注：此表由招标人填写，如不能详列，也可只列暂列金额总额，投标人应将上述暂列金额计入投标总价中。
表—12—1

## 表-13 规费、税金项目清单与计价表【二横路-道路工程】
规费、税金项目清单与计价表
工程名称：二横路-道路工程 |  |  | 标段： |  |  | 第 1 页 共 1 页
序号 | 项目名称 | 计算基础 |  | 计算基数 | 计算费率 (%) |  | 金额(元)
1 | 增值税销项税额 | 分部分项合计+措施合计+其他项目 |  | 9700727.92 | 9 |  | 873065.51
合 计 | [6 empty] | 873065.51
表—13

## 表-04 单位工程招标控制价汇总表【二横路-海绵城市工程】
单位工程招标控制价汇总表
工程名称：二横路-海绵城市工程 |  |  | 标段： | 第 1 页 共 1 页
序号 | 汇总内容 | 金额:(元) |  |  | 其中：暂估价(元)
1 | 分部分项工程费 | 358353.66
2 | 措施项目费 | 30325.83
2.1 | 绿色施工安全防护措施费 | 30325.83
2.2 | 其他措施费
3 | 其他项目费 | 46862.95 |  |  | －
3.1 | 暂列金额 | 35835.37
3.2 | 暂估价
3.3 | 计日工
3.4 | 总承包服务费
3.5 | 预算包干费 | 11027.58
3.6 | 工程优质费
3.7 | 概算幅度差
3.8 | 索赔费用
3.9 | 现场签证费用
3.10 | 其他费用
4 | 税前工程造价 | 435542.44
5 | 增值税销项税额 | 39198.82 |  |  | －
6 | 含税工程总造价 | 474741.26
7 | 人工费 | 135261.58
合计=1+2+3+5 |  | 474,741.26 |  |  | 0.00
注：本表适用于单位工程招标控制价或投标报价的汇总，如无单位工程划分，单项工程也使用本表汇总
表—04

## 表-08 分部分项工程和单价措施项目清单与计价表【二横路-_1
分部分项工程和单价措施项目清单与计价表
工程名称：二横路-海绵城市工程 |  |  |  | 标段： |  |  |  | 第 1 页 共 2 页
序号 | 项目编码 | 项目名称 | 项目特征描述 |  | 计量单位 | 工程量 | 金额（元）
[7 empty] | 综合单价 |  | 综合合价 | 其中
暂估价
|  | 整个项目 | [6 empty] | 358353.66
1 | 040101002026 | 挖沟槽土方 | 1.土壤类别:一、二类土 2.挖土深度:综合考虑 3.其它:未尽事项,详见招标图纸、招标文件及国家相关规范 |  | m3 | 922.52 | 8.31 |  | 7666.14
2 | 040103001062 | 回填方（利用方) | 1.填方材料品种:利用方 2.其它:未尽事项,详见招标图纸、招标文件及国家相关规范 |  | m3 | 210.6 | 7.75 |  | 1632.15
3 | 040103001063 | 洗净砾石（下沉式绿化带） | 1.石料规格:洗净砾石 2.厚度:350mm 3.其它:未尽事项,详见招标图纸、招标文件及国家相关规范 |  | m3 | 50.1 | 161.93 |  | 8112.69
4 | 040103001064 | 填料层（下沉式绿化带） | 1.材料规格:砂粒径0.5~2mm 2.厚度:350mm 3.其它:未尽事项,详见招标图纸、招标文件及国家相关规范 |  | m3 | 50.1 | 209.15 |  | 10478.42
5 | 040201021017 | 反滤土工布 | 1.材料：反滤土工布 3.其它:未尽事项,详见招标图纸、招标文件及国家相关规范 |  | m2 | 1478.5 | 7.68 |  | 11354.88
6 | 040201021018 | 复合防渗膜（两布一膜） | 1.材料：防渗膜 2.规格：两布一膜 3.其它:未尽事项,详见招标图纸、招标文件及国家相关规范 |  | m2 | 271.79 | 7.68 |  | 2087.35
7 | 040201023005 | 横向渗沟 | 1.石料规格:卵石、碎石 2.厚度:综合考虑 3.土方：土方开挖 4.其它:未尽事项,详见招标图纸、招标文件及国家相关规范 |  | m3 | 506.99 | 396.65 |  | 201097.58
8 | 040501004015 | 硬聚氯乙烯(UPVC)穿孔排水管DN160 | 1.名称及规格：穿孔管DN160、外包土工布 2.材质：UPVC 3.开孔率控制在1%~3%之间 4.其它:未尽事项,详见招标图纸、招标文件及国家相关规范 |  | m | 60 | 33.16 |  | 1989.6
本页小计 | [8 empty] | 244418.81
注：为计取规费等的使用，可在表中增设其中：“定额人工费”。
表—08
分部分项工程和单价措施项目清单与计价表
工程名称：二横路-海绵城市工程 |  |  |  | 标段： |  |  |  | 第 2 页 共 2 页
序号 | 项目编码 | 项目名称 | 项目特征描述 |  | 计量单位 | 工程量 | 金额（元）
[7 empty] | 综合单价 |  | 综合合价 | 其中
暂估价
9 | 040501004016 | 双壁波纹管穿孔排水管DN200 | 1.名称及规格：穿孔管DN200、外包土工布 2.材质：双壁波纹管,管材环刚度等级不小于SN8 3.开孔率控制在1%~3%之间 4.其它:未尽事项,详见招标图纸、招标文件及国家相关规范 |  | m | 642 | 50.62 |  | 32498.04
10 | 040501004017 | 双壁波纹管排水管DN200（排入雨水井） | 1.名称及规格：DN200 2.材质：双壁波纹管,管材环刚度等级不小于SN8 3.其它:未尽事项,详见招标图纸、招标文件及国家相关规范 |  | m | 159.32 | 46.4 |  | 7392.45
11 | 040504003004 | 储水模块单元 | 1.名称及规格：储水模块单元 2.规格：综合考虑 3.其它:未尽事项,详见招标图纸、招标文件及国家相关规范 |  | 套 | 78 | 250.82 |  | 19563.96
12 | 040103002015 | 土方弃置 | 1.土壤类别：土方 2.土方运距:15km 3.其它:未尽事项,详见招标图纸、招标文件及国家相关规范 |  | m3 | 1379.6 | 39.49 |  | 54480.4
措施项目
本页小计 | [8 empty] | 113934.85
合 计 | [8 empty] | 358353.66
注：为计取规费等的使用，可在表中增设其中：“定额人工费”。
表—08

## 表-11 总价措施项目清单与计价表【二横路-海绵城市工程】
总价措施项目清单与计价表
工程名称：二横路-海绵城市工程 | [5 empty] | 标段： |  | 第 1 页 共 1 页
序号 | 项目编码 | 项目名称 | 计算基础 | 费率 (%) | 金额 (元) |  | 调整 费率(%) |  | 调整后 金额(元) | 备注
1 | LSSGCSF00030 | 绿色施工安全防护措施费 | 分部分项人工费+分部分项机具费 | 16.5 | 30325.83 |  |  |  |  | 以分部分项的人工费与施工机具费之和为计算基础；以专业工程类型 区分不同费率计算； 单独场地平整工程费率为4.35%； 道路、管网工程费率为16.50%； 桥涵、隧道、水处理构筑物工程费率为14.50%； 分部分项工程总费用在300 万元以内（含300 万元）的项目按基本费率乘以1.20；
合 计 |  |  |  |  | 30325.83
表-11

## 表-12 其他项目清单与计价汇总表【二横路-海绵城市工程】
其他项目清单与计价汇总表
工程名称：二横路-海绵城市工程 |  |  | 标段： |  | 第 1 页 共 1 页
序号 | 项目名称 | 金额（元） |  | 结算金额（元） |  | 备注
1 | 暂列金额 | 35835.37 |  |  |  | 明细详见表-12-1
2 | 暂估价
2.1 | 材料暂估价 | — |  |  |  | 明细详见表-12-2
2.2 | 专业工程暂估价 |  |  |  |  | 明细详见表-12-3
3 | 计日工 |  |  |  |  | 明细详见表-12-4
4 | 总承包服务费 |  |  |  |  | 明细详见表-12-5
5 | 预算包干费 | 11027.58
6 | 工程优质费
7 | 概算幅度差
8 | 现场签证费用
9 | 索赔费用
10 | 其他费用
| 合 计 | 46862.95 |  |  |  | —
注：材料（工程设备）暂估单价进入清单项目综合单价，此处不汇总。
表—12

## 表-12-1 暂列金额表【二横路-海绵城市工程】
暂列金额明细表
工程名称：二横路-海绵城市工程 |  |  | 标段： |  | 第 1 页 共 1 页
序号 | 名称 | 计量单位 |  | 暂定金额（元） |  | 备注
| 暂列金额 | 元 |  | 35835.37
合 计 |  |  |  | 35835.37 |  | —
注：此表由招标人填写，如不能详列，也可只列暂列金额总额，投标人应将上述暂列金额计入投标总价中。
表—12—1

## 表-13 规费、税金项目清单与计价表【二横路-海绵城市工程】
规费、税金项目清单与计价表
工程名称：二横路-海绵城市工程 |  |  | 标段： |  |  | 第 1 页 共 1 页
序号 | 项目名称 | 计算基础 |  | 计算基数 | 计算费率 (%) |  | 金额(元)
1 | 增值税销项税额 | 分部分项工程费+措施项目费+其他项目费 |  | 435542.44 | 9 |  | 39198.82
合 计 | [6 empty] | 39198.82
表—13

## 表-04 单位工程招标控制价汇总表【二横路-绿化工程】
单位工程招标控制价汇总表
工程名称：二横路-绿化工程 |  |  | 标段： | 第 1 页 共 1 页
序号 | 汇总内容 | 金额:(元) |  |  | 其中：暂估价(元)
1 | 分部分项合计 | 259966.79
1.1 | 乔木 | 197809.82
1.2 | 地被 | 41633.35
1.3 | 其他 | 20523.62
2 | 措施合计 | 21978.14
2.1 | 绿色施工安全防护措施费 | 3915.10
2.2 | 其他措施费 | 18063.04
3 | 其他项目 | 28345.74 |  |  | －
3.1 | 暂列金额 | 25996.68
3.2 | 暂估价
3.3 | 计日工
3.4 | 总承包服务费
3.5 | 预算包干费 | 2349.06
3.6 | 工程优质费
3.7 | 概算幅度差
3.8 | 索赔费用
3.9 | 现场签证费用
3.10 | 其他费用
4 | 税前工程造价 | 310290.67
5 | 增值税销项税额 | 27926.16 |  |  | －
6 | 总造价 | 338216.83
7 | 人工费 | 31484.99
合计=1+2+3+5 |  | 338,216.83 |  |  | 0.00
注：本表适用于单位工程招标控制价或投标报价的汇总，如无单位工程划分，单项工程也使用本表汇总
表—04

## 表-08 分部分项工程和单价措施项目清单与计价表【二横路-_2
分部分项工程和单价措施项目清单与计价表
工程名称：二横路-绿化工程 |  |  |  | 标段： |  |  |  | 第 1 页 共 4 页
序号 | 项目编码 | 项目名称 | 项目特征描述 |  | 计量单位 | 工程量 | 金额（元）
[7 empty] | 综合单价 |  | 综合合价 | 其中
暂估价
|  | 乔木 | [6 empty] | 197809.82
1 | 050102001004 | 栽植乔木 | 1.乔木种类:铁刀木 2.乔木胸径:13cm-15cm 3.树高:500-550cm 4.冠幅:300-350cm 5.养护期:3个月 6.外形：假植苗，树形优美，分支点2.5m以上，全冠移植 7.其它:未尽事项,详见招标图纸、招标文件及国家相关规范 |  | 株 | 4 | 1387.8 |  | 5551.2
2 | 050102001005 | 栽植乔木 | 1.乔木种类:非洲桃花心木 2.乔木胸径:13cm-15cm 3.树高:550-600cm 4.冠幅:350-400cm 5.养护期:3个月 6.外形：假植苗，树形优美，分支点2.5m以上，全冠移植 7.其它:未尽事项,详见招标图纸、招标文件及国家相关规范 |  | 株 | 8 | 1380.49 |  | 11043.92
3 | 050102001006 | 栽植乔木 | 1.乔木种类:麻楝 2.乔木胸径:13cm-15cm 3.树高:550-600cm 4.冠幅:350-400cm 5.养护期:3个月 6.外形：假植苗，树形优美，分支点2.5m以上，全冠移植 7.其它:未尽事项,详见招标图纸、招标文件及国家相关规范 |  | 株 | 78 | 2199.49 |  | 171560.22
4 | 050102001007 | 栽植乔木 | 1.乔木种类:大腹木棉 2.乔木胸径:19cm-20cm 3.树高:600-650cm 4.冠幅:350-400cm 5.养护期:12个月 6.外形：假植苗，枝下高≥3m，5托以上，树形优美 6.其它:未尽事项,详见招标图纸、招标文件及国家相关规范 |  | 株 | 4 | 2413.62 |  | 9654.48
|  | 地被 | [6 empty] | 41633.35
本页小计 | [8 empty] | 197809.82
注：为计取规费等的使用，可在表中增设其中：“定额人工费”。
表—08
分部分项工程和单价措施项目清单与计价表
工程名称：二横路-绿化工程 |  |  |  | 标段： |  |  |  | 第 2 页 共 4 页
序号 | 项目编码 | 项目名称 | 项目特征描述 |  | 计量单位 | 工程量 | 金额（元）
[7 empty] | 综合单价 |  | 综合合价 | 其中
暂估价
5 | 粤050102017001 | 大红花 | 1.种类:大红花 2.苗高、冠幅:30~40×25~30cm 3. 种植密度:25袋/m2，全覆盖，不脱脚，不露土 4.养护期:三个月 5.运距：综合考虑 6.其它:未尽事项,详见招标图纸、招标文件及国家相关规范 |  | m2 | 13 | 101.27 |  | 1316.51
6 | 粤050102017002 | 黄金叶 | 1.种类:黄金叶 2.苗高、冠幅:20~30×20~30cm 3.种植密度:49袋/m2，全覆盖，不脱脚，不露土 4.养护期:三个月 5.运距：综合考虑 6.其它:未尽事项,详见招标图纸、招标文件及国家相关规范 |  | m2 | 39 | 75.31 |  | 2937.09
7 | 粤050102017003 | 龙船花（黄） | 1.种类:龙船花（黄） 2.苗高、冠幅:25~30×25~30cm 3.种植密度:36袋/m2，全覆盖，不脱脚，不露土 4.养护期:三个月 5.运距：综合考虑 6.其它:未尽事项,详见招标图纸、招标文件及国家相关规范 |  | m2 | 12 | 157.34 |  | 1888.08
8 | 粤050102017004 | 满天星 | 1.种类:满天星 2.苗高、冠幅:20~25×20~30cm 3.种植密度:49袋/m2，全覆盖，不脱脚，不露土 4.养护期:三个月 5.运距：综合考虑 6.其它:未尽事项,详见招标图纸、招标文件及国家相关规范 |  | m2 | 9 | 79.94 |  | 719.46
本页小计 | [8 empty] | 6861.14
注：为计取规费等的使用，可在表中增设其中：“定额人工费”。
表—08
分部分项工程和单价措施项目清单与计价表
工程名称：二横路-绿化工程 |  |  |  | 标段： |  |  |  | 第 3 页 共 4 页
序号 | 项目编码 | 项目名称 | 项目特征描述 |  | 计量单位 | 工程量 | 金额（元）
[7 empty] | 综合单价 |  | 综合合价 | 其中
暂估价
9 | 050102012001 | 铺种草皮 | 1.草皮种类:台湾草 2.铺种方式:满铺 3.养护期:3个月 4.规格：大块台湾草卷 5.铺设：5cm厚河沙沙坪满铺 5.其它:未尽事项,详见招标图纸、招标文件及国家相关规范 |  | m2 | 313 | 43.62 |  | 13653.06
10 | 粤050102017005 | 鸭脚木 | 1.种类:鸭脚木 2.苗高、冠幅:30~35×20~35cm 3.种植密度:25袋/m2，全覆盖，不脱脚，不露土 4.养护期:三个月 5.运距：综合考虑 6.其它:未尽事项,详见招标图纸、招标文件及国家相关规范 |  | m2 | 253 | 77.64 |  | 19642.92
11 | 粤050102017006 | 银边山菅兰 | 1.种类:银边山菅兰 2.苗高、冠幅:30~35×30~35cm 3.种植密度:25袋/m2，全覆盖，不脱脚，不露土 4.养护期:三个月 5.运距：综合考虑 6.其它:未尽事项,详见招标图纸、招标文件及国家相关规范 |  | m2 | 8 | 65.31 |  | 522.48
12 | 粤050102017007 | 紫花翠芦莉 | 1.种类:紫花翠芦莉 2.苗高、冠幅:30~25×25~30cm 3.种植密度:49袋/m2，全覆盖，不脱脚，不露土 4.养护期:三个月 5.运距：综合考虑 6.其它:未尽事项,详见招标图纸、招标文件及国家相关规范 |  | m2 | 5 | 75.31 |  | 376.55
本页小计 | [8 empty] | 34195.01
注：为计取规费等的使用，可在表中增设其中：“定额人工费”。
表—08
分部分项工程和单价措施项目清单与计价表
工程名称：二横路-绿化工程 |  |  |  | 标段： |  |  |  | 第 4 页 共 4 页
序号 | 项目编码 | 项目名称 | 项目特征描述 |  | 计量单位 | 工程量 | 金额（元）
[7 empty] | 综合单价 |  | 综合合价 | 其中
暂估价
13 | 粤050102017008 | 紫娇花 | 1.种类:紫娇花 2.苗高、冠幅:30~25×25~30cm 3.种植密度:49袋/m2，全覆盖，不脱脚，不露土 4.养护期:三个月 5.运距：综合考虑 6.其它:未尽事项,详见招标图纸、招标文件及国家相关规范 |  | m2 | 5 | 115.44 |  | 577.2
|  | 其他 | [6 empty] | 20523.62
14 | 050101009004 | 种植土 | 1.回填厚度:综合考虑 2.回填土质要求:种植土 3.其它:未尽事项,详见招标图纸、招标文件及国家相关规范 |  | m3 | 338 | 30.31 |  | 10244.78
15 | 040204007008 | 树池箅子 | 1.树池盖:30mm厚成品树脂树池箅子120×120cm 2.其它:未尽事项,详见招标图纸、招标文件及国家相关规范 |  | 套 | 78 | 131.78 |  | 10278.84
|  | 措施项目 | [6 empty] | 18063.04
16 | 050403001004 | 树木支撑架 | 1.支撑材料规格:综合考虑 2.单株支撑材料数量:1 3.支撑类型、材质:镀锌钢管4角支撑 4.其他:详见招标图纸、招标文件、国家相关规范 |  | 株 | 94 | 192.16 |  | 18063.04
本页小计 | [8 empty] | 39163.86
合 计 | [8 empty] | 278029.83
注：为计取规费等的使用，可在表中增设其中：“定额人工费”。
表—08

## 表-11 总价措施项目清单与计价表【二横路-绿化工程】
总价措施项目清单与计价表
工程名称：二横路-绿化工程 | [5 empty] | 标段： |  | 第 1 页 共 1 页
序号 | 项目编码 | 项目名称 | 计算基础 | 费率 (%) | 金额 (元) |  | 调整 费率(%) |  | 调整后 金额(元) | 备注
1 | LSSGCSF00031 | 绿色施工安全防护措施费 | 分部分项人工费+分部分项机具费 | 10 | 3915.1 |  |  |  |  | 以分部分项的人工费与施工机具费之和为计算基础，按10%计算
合 计 |  |  |  |  | 3915.1
表-11

## 表-12 其他项目清单与计价汇总表【二横路-绿化工程】
其他项目清单与计价汇总表
工程名称：二横路-绿化工程 |  |  | 标段： |  | 第 1 页 共 1 页
序号 | 项目名称 | 金额（元） |  | 结算金额（元） |  | 备注
1 | 暂列金额 | 25996.68 |  |  |  | 明细详见表-12-1
2 | 暂估价
2.1 | 材料暂估价 | — |  |  |  | 明细详见表-12-2
2.2 | 专业工程暂估价 |  |  |  |  | 明细详见表-12-3
3 | 计日工 |  |  |  |  | 明细详见表-12-4
4 | 总承包服务费 |  |  |  |  | 明细详见表-12-5
5 | 预算包干费 | 2349.06
6 | 工程优质费
7 | 概算幅度差
8 | 现场签证费用
9 | 索赔费用
10 | 其他费用
| 合 计 | 28345.74 |  |  |  | —
注：材料（工程设备）暂估单价进入清单项目综合单价，此处不汇总。
表—12

## 表-12-1 暂列金额表【二横路-绿化工程】
暂列金额明细表
工程名称：二横路-绿化工程 |  |  | 标段： |  | 第 1 页 共 1 页
序号 | 名称 | 计量单位 |  | 暂定金额（元） |  | 备注
1 | 暂列金额 | 元 |  | 25996.68
合 计 |  |  |  | 25996.68 |  | —
注：此表由招标人填写，如不能详列，也可只列暂列金额总额，投标人应将上述暂列金额计入投标总价中。
表—12—1

## 表-13 规费、税金项目清单与计价表【二横路-绿化工程】
规费、税金项目清单与计价表
工程名称：二横路-绿化工程 |  |  | 标段： |  |  | 第 1 页 共 1 页
序号 | 项目名称 | 计算基础 |  | 计算基数 | 计算费率 (%) |  | 金额(元)
1 | 增值税销项税额 | 分部分项合计+措施合计+其他项目 |  | 310290.67 | 9 |  | 27926.16
合 计 | [6 empty] | 27926.16
表—13

## 表-04 单位工程招标控制价汇总表【二横路-交通工程】
单位工程招标控制价汇总表
工程名称：二横路-交通工程 |  |  | 标段： | 第 1 页 共 1 页
序号 | 汇总内容 | 金额:(元) |  |  | 其中：暂估价(元)
1 | 分部分项合计 | 2926558.17
1.1 | 交通标线 | 193574.68
1.2 | 交通标志 | 984417.84
1.3 | 交通管线 | 375134.84
1.4 | 智能交通系统 | 1069439.66
1.5 | 交通其他设施 | 209636.23
1.6 | 余泥渣土外运 | 11394.84
1.7 | 路灯市政 | 82960.08
2 | 措施合计 | 157320.03
2.1 | 绿色施工安全防护措施费 | 116429.06
2.2 | 其他措施费 | 40890.97
3 | 其他项目 | 334993.66 |  |  | －
3.1 | 暂列金额 | 292655.82
3.2 | 暂估价
3.3 | 计日工
3.4 | 总承包服务费
3.5 | 预算包干费 | 42337.84
3.6 | 工程优质费
3.7 | 概算幅度差
3.8 | 索赔费用
3.9 | 现场签证费用
3.10 | 其他费用
4 | 税前工程造价 | 3418871.86
5 | 增值税销项税额 | 307698.47 |  |  | －
6 | 总造价 | 3726570.33
7 | 人工费 | 516760.52
合计=1+2+3+5 |  | 3,726,570.33 |  |  | 0.00
注：本表适用于单位工程招标控制价或投标报价的汇总，如无单位工程划分，单项工程也使用本表汇总
表—04

## 表-08 分部分项工程和单价措施项目清单与计价表【二横路-_3
分部分项工程和单价措施项目清单与计价表
工程名称：二横路-交通工程 |  |  |  | 标段： |  |  |  | 第 1 页 共 29 页
序号 | 项目编码 | 项目名称 | 项目特征描述 |  | 计量单位 | 工程量 | 金额（元）
[7 empty] | 综合单价 |  | 综合合价 | 其中
暂估价
|  | 交通标线 | [6 empty] | 193574.68
1 | 040205006015 | 标线 | 1.名称:路面各类标线 2.材料品种:双组份反光环保涂料 3.其它:未尽事项,详见招标图纸、招标文件及国家相关规范 |  | m2 | 568.87 | 101.79 |  | 57905.28
2 | 040205006016 | 标线 | 1.名称:公交车标线 2.材料品种:双组份反光环保涂料 3.其它:未尽事项,详见招标图纸、招标文件及国家相关规范 |  | m2 | 60.73 | 101.79 |  | 6181.71
3 | 040205006017 | 标线 | 1.名称:人行道斑马线 2.材料品种:双组份反光环保涂料 3.其它:未尽事项,详见招标图纸、招标文件及国家相关规范 |  | m2 | 306.66 | 106.82 |  | 32757.42
4 | 040205006018 | 彩色防滑路面（右转危险区） | 1.名称:彩色防滑路面 2.材料品种:彩色陶瓷颗粒防滑 3.规格:2mm厚 4.其它:未尽事项,详见招标图纸、招标文件及国家相关规范 |  | m2 | 302.7 | 42.63 |  | 12904.1
5 | 040205007036 | 标记 | 1.名称:“右”“转”“危”“险”“区”地面标记字样 2.材料品种:双组份反光环保涂料 3.规格尺寸:1.5m*0.5m 4.其它:未尽事项,详见招标图纸、招标文件及国家相关规范 |  | 个 | 40 | 70.34 |  | 2813.6
6 | 040205007037 | 标记 | 1.名称:“等”“待”“区”地面标记字样 2.材料品种:双组份反光环保涂料 3.规格尺寸:1.5m*0.5m 4.其它:未尽事项,详见招标图纸、招标文件及国家相关规范 |  | 个 | 21 | 70.34 |  | 1477.14
本页小计 | [8 empty] | 114039.25
注：为计取规费等的使用，可在表中增设其中：“定额人工费”。
表—08
分部分项工程和单价措施项目清单与计价表
工程名称：二横路-交通工程 |  |  |  | 标段： |  |  |  | 第 2 页 共 29 页
序号 | 项目编码 | 项目名称 | 项目特征描述 |  | 计量单位 | 工程量 | 金额（元）
[7 empty] | 综合单价 |  | 综合合价 | 其中
暂估价
7 | 040205007038 | 标记 | 1.名称:“礼”“让”“行”“人”地面标记字样 2.材料品种:双组份反光环保涂料 3.规格尺寸:1.5m*0.5m 4.其它:未尽事项,详见招标图纸、招标文件及国家相关规范 |  | 个 | 8 | 70.34 |  | 562.72
8 | 040205007039 | 标记 | 1.名称:“礼”“让”“行”“人”地面标记字样 2.材料品种:双组份反光环保涂料 3.规格尺寸:2.5m*1m 4.其它:未尽事项,详见招标图纸、招标文件及国家相关规范 |  | 个 | 8 | 234.48 |  | 1875.84
9 | 040205007040 | 标记 | 1.名称:“公”“交”“车”地面标记字样 2.材料品种:双组份反光环保涂料 3.规格尺寸:2.5m*1m 4.其它:未尽事项,详见招标图纸、招标文件及国家相关规范 |  | 个 | 6 | 234.48 |  | 1406.88
10 | 040205007041 | 标记 | 1.名称:“停”地面标记字样 2.材料品种:双组份反光环保涂料 3.规格尺寸:2.5m*1m 4.其它:未尽事项,详见招标图纸、招标文件及国家相关规范 |  | 个 | 2 | 234.48 |  | 468.96
11 | 040205007042 | 标记 | 1.名称:地面数字限速标记 2.材料品种:双组份反光环保涂料 3.规格尺寸:3m*1m 4.其它:未尽事项,详见招标图纸、招标文件及国家相关规范 |  | 个 | 26 | 281.37 |  | 7315.62
12 | 040205007043 | 标记（30m） | 1.名称:地面数字限速标记 2.材料品种:双组份反光环保涂料 3.规格尺寸:3m*1.5m 4.其它:未尽事项,详见招标图纸、招标文件及国家相关规范 |  | 个 | 4 | 422.06 |  | 1688.24
本页小计 | [8 empty] | 13318.26
注：为计取规费等的使用，可在表中增设其中：“定额人工费”。
表—08
分部分项工程和单价措施项目清单与计价表
工程名称：二横路-交通工程 |  |  |  | 标段： |  |  |  | 第 3 页 共 29 页
序号 | 项目编码 | 项目名称 | 项目特征描述 |  | 计量单位 | 工程量 | 金额（元）
[7 empty] | 综合单价 |  | 综合合价 | 其中
暂估价
13 | 040205007044 | 标记 | 1.名称:地面数字限速标记 2.材料品种:双组份反光环保涂料 3.规格尺寸:6m*2m 4.其它:未尽事项,详见招标图纸、招标文件及国家相关规范 |  | 个 | 34 | 1125.49 |  | 38266.66
14 | 040205007045 | 标记 | 1.名称:非机动车标识 2.材料品种:双组份反光环保涂料 3.规格尺寸:综合考虑，满足图纸要求 4.其它:未尽事项,详见招标图纸、招标文件及国家相关规范 |  | 个 | 40 | 105.51 |  | 4220.4
15 | 040205007046 | 标记 | 1.名称:人行道预告标示菱形标记 2.材料品种:双组份反光环保涂料 3.规格尺寸:综合考虑，满足图纸要求 4.其它:未尽事项,详见招标图纸、招标文件及国家相关规范 |  | 个 | 8 | 211.03 |  | 1688.24
16 | 040205007047 | 标记 | 1.名称:非机机动车箭头 2.材料品种:双组份反光环保涂料 3.规格尺寸:1.5m 4.其它:未尽事项,详见招标图纸、招标文件及国家相关规范 |  | 个 | 30 | 16.55 |  | 496.5
17 | 040205007048 | 标记 | 1.名称:直行箭头 2.材料品种:双组份反光环保涂料 3.规格尺寸:3m 4.其它:未尽事项,详见招标图纸、招标文件及国家相关规范 |  | 个 | 49 | 68.74 |  | 3368.26
18 | 040205007049 | 标记 | 1.名称:直行或转弯箭头 2.材料品种:双组份反光环保涂料 3.规格尺寸:3m 4.其它:未尽事项,详见招标图纸、招标文件及国家相关规范 |  | 个 | 10 | 118.38 |  | 1183.8
本页小计 | [8 empty] | 49223.86
注：为计取规费等的使用，可在表中增设其中：“定额人工费”。
表—08
分部分项工程和单价措施项目清单与计价表
工程名称：二横路-交通工程 |  |  |  | 标段： |  |  |  | 第 4 页 共 29 页
序号 | 项目编码 | 项目名称 | 项目特征描述 |  | 计量单位 | 工程量 | 金额（元）
[7 empty] | 综合单价 |  | 综合合价 | 其中
暂估价
19 | 040205007050 | 标记 | 1.名称:转弯箭头 2.材料品种:双组份反光环保涂料 3.规格尺寸:3m 4.其它:未尽事项,详见招标图纸、招标文件及国家相关规范 |  | 个 | 20 | 89.1 |  | 1782
20 | 040205007051 | 标记 | 1.名称:合流箭头 2.材料品种:双组份反光环保涂料 3.规格尺寸:3m 4.其它:未尽事项,详见招标图纸、招标文件及国家相关规范 |  | 个 | 5 | 71.28 |  | 356.4
21 | 040205007052 | 标记 | 1.名称:直行或左右转弯箭头 2.材料品种:双组份反光环保涂料 3.规格尺寸:3m 4.其它:未尽事项,详见招标图纸、招标文件及国家相关规范 |  | 个 | 2 | 169.3 |  | 338.6
22 | 040205007053 | 标记 | 1.名称:直行箭头 2.材料品种:双组份反光环保涂料 3.规格尺寸:6m 4.其它:未尽事项,详见招标图纸、招标文件及国家相关规范 |  | 个 | 39 | 274.95 |  | 10723.05
23 | 040205007054 | 标记 | 1.名称:直行或转弯箭头 2.材料品种:双组份反光环保涂料 3.规格尺寸:6m 4.其它:未尽事项,详见招标图纸、招标文件及国家相关规范 |  | 个 | 2 | 476.07 |  | 952.14
24 | 040205007055 | 标记 | 1.名称:转弯箭头 2.材料品种:双组份反光环保涂料 3.规格尺寸:6m 4.其它:未尽事项,详见招标图纸、招标文件及国家相关规范 |  | 个 | 8 | 355.14 |  | 2841.12
|  | 交通标志 | [6 empty] | 984417.84
本页小计 | [8 empty] | 16993.31
注：为计取规费等的使用，可在表中增设其中：“定额人工费”。
表—08
分部分项工程和单价措施项目清单与计价表
工程名称：二横路-交通工程 |  |  |  | 标段： |  |  |  | 第 5 页 共 29 页
序号 | 项目编码 | 项目名称 | 项目特征描述 |  | 计量单位 | 工程量 | 金额（元）
[7 empty] | 综合单价 |  | 综合合价 | 其中
暂估价
25 | 040205003022 | 标杆 | 1.类型:标志单立柱 2.材质:立柱钢管 3.规格尺寸:φ83×8×3500mm 4.基础、垫层:材料品种、厚度:基础混凝土C25(长x宽x高)：750x500x700mm；基础保护层水泥砂浆M10：750x500x250mm；预埋铁件、螺栓制作安装 5.油漆品种:杆件结构均采用热浸镀锌防腐处理,其表面各喷涂二遍环氧富锌底漆和银色调和漆,镀锌量610g/m² 6.含挖土方、回填方及余方弃置 7.其它:未尽事项,详见招标图纸、招标文件及国家相关规范 |  | 根 | 5 | 1505.42 |  | 7527.1
26 | 040205003023 | 标杆 | 1.类型:标志单立柱 2.材质:立柱钢管 3.规格尺寸:φ83×8×4350mm 4.基础、垫层:材料品种、厚度:基础混凝土C25(长x宽x高)：950x500x700mm；基础保护层水泥砂浆M10：950x500x250mm；预埋铁件、螺栓制作安装 5.油漆品种:杆件结构均采用热浸镀锌防腐处理,其表面各喷涂二遍环氧富锌底漆和银色调和漆,镀锌量610g/m² 6.含挖土方、回填方及余方弃置 7.其它:未尽事项,详见招标图纸、招标文件及国家相关规范 |  | 根 | 6 | 1736.12 |  | 10416.72
本页小计 | [8 empty] | 17943.82
注：为计取规费等的使用，可在表中增设其中：“定额人工费”。
表—08
分部分项工程和单价措施项目清单与计价表
工程名称：二横路-交通工程 |  |  |  | 标段： |  |  |  | 第 6 页 共 29 页
序号 | 项目编码 | 项目名称 | 项目特征描述 |  | 计量单位 | 工程量 | 金额（元）
[7 empty] | 综合单价 |  | 综合合价 | 其中
暂估价
27 | 040205003024 | 标杆 | 1.类型:标志单立柱 2.材质:立柱钢管 3.规格尺寸:φ102×10×5150mm 4.基础、垫层:材料品种、厚度:基础混凝土C25(长x宽x高)：1350x600x1000mm；基础保护层水泥砂浆M10：1350x600x250mm；预埋铁件、螺栓制作安装 5.油漆品种:杆件结构均采用热浸镀锌防腐处理,其表面各喷涂二遍环氧富锌底漆和银色调和漆,镀锌量610g/m² 6.含挖土方、回填方及余方弃置 7.其它:未尽事项,详见招标图纸、招标文件及国家相关规范 |  | 根 | 3 | 2823.02 |  | 8469.06
28 | 040205003025 | 标杆 | 1.类型:标志单立柱 2.材质:立柱钢管 3.规格尺寸:φ76x3.75x2750mm 4.基础、垫层:材料品种、厚度:基础混凝土C25(长x宽x高)：850x500x700mm；基础保护层水泥砂浆M10：850x500x250mm；预埋铁件、螺栓制作安装 5.油漆品种:杆件结构均采用热浸镀锌防腐处理,其表面各喷涂二遍环氧富锌底漆和银色调和漆,镀锌量610g/m² 6.含挖土方、回填方及余方弃置 7.其它:未尽事项,详见招标图纸、招标文件及国家相关规范 |  | 根 | 1 | 1352.92 |  | 1352.92
本页小计 | [8 empty] | 9821.98
注：为计取规费等的使用，可在表中增设其中：“定额人工费”。
表—08
分部分项工程和单价措施项目清单与计价表
工程名称：二横路-交通工程 |  |  |  | 标段： |  |  |  | 第 7 页 共 29 页
序号 | 项目编码 | 项目名称 | 项目特征描述 |  | 计量单位 | 工程量 | 金额（元）
[7 empty] | 综合单价 |  | 综合合价 | 其中
暂估价
29 | 040205003026 | 标杆 | 1.类型:八角钢管悬臂式标志杆(L杆) 2.材质:八角锥形钢管 3.规格尺寸:8m悬臂 4.基础、垫层:材料品种、厚度:基础混凝土C25(长x宽x高)：2800x1500x2000mm；基础保护层水泥砂浆M10：2800x1500x350mm；预埋铁件、螺栓制作安装 5.油漆品种:杆件结构均采用热浸镀锌防腐处理,其表面各喷涂二遍环氧富锌底漆和银色调和漆,镀锌量610g/m² 6.含挖土方、回填方及余方弃置 7.其它:未尽事项,详见招标图纸、招标文件及国家相关规范 |  | 根 | 3 | 30593.05 |  | 91779.15
30 | 040205003027 | 标杆 | 1.类型:倒三角标志门架 2.规格尺寸:跨度W=21m 3.基础、垫层:材料品种、厚度:基础混凝土C25(长x宽x高)：1200x1200x1600mm；基础保护层水泥砂浆M10：1200x1200x300mm；预埋铁件、螺栓制作安装 4.油漆品种:杆件结构均采用热浸镀锌防腐处理,其表面各喷涂二遍环氧富锌底漆和银色调和漆,镀锌量610g/m² 5.含挖土方、回填方及余方弃置 6.其它:未尽事项,详见招标图纸、招标文件及国家相关规范 |  | 根 | 7 | 88203.58 |  | 617425.06
31 | 040205004029 | 标志板 | 1.类型:标志牌 2.材质、规格尺寸:3mm厚铝合金作底板，60cm*120cm 3.板面反光膜等级:V类反光膜 4.其它:未尽事项,详见招标图纸、招标文件及国家相关规范 |  | 块 | 4 | 685.79 |  | 2743.16
本页小计 | [8 empty] | 711947.37
注：为计取规费等的使用，可在表中增设其中：“定额人工费”。
表—08
分部分项工程和单价措施项目清单与计价表
工程名称：二横路-交通工程 |  |  |  | 标段： |  |  |  | 第 8 页 共 29 页
序号 | 项目编码 | 项目名称 | 项目特征描述 |  | 计量单位 | 工程量 | 金额（元）
[7 empty] | 综合单价 |  | 综合合价 | 其中
暂估价
32 | 040205004030 | 标志板 | 1.类型:标志牌 2.材质、规格尺寸:3mm厚铝合金作底板，A=80cm*80cm（双面） 3.板面反光膜等级:V类反光膜 4.其它:未尽事项,详见招标图纸、招标文件及国家相关规范 |  | 块 | 2 | 637.65 |  | 1275.3
33 | 040205004031 | 标志板 | 1.类型:标志牌 2.材质、规格尺寸:3mm厚铝合金作底板，100*50cm 3.板面反光膜等级:V类反光膜 4.其它:未尽事项,详见招标图纸、招标文件及国家相关规范 |  | 块 | 2 | 553.41 |  | 1106.82
34 | 040205004032 | 标志板 | 1.类型:标志牌 2.材质、规格尺寸:3mm厚铝合金作底板，140*100cm 3.板面反光膜等级:V类反光膜 4.其它:未尽事项,详见招标图纸、招标文件及国家相关规范 |  | 块 | 1 | 1247.4 |  | 1247.4
35 | 040205004033 | 标志板 | 1.类型:标志牌 2.材质、规格尺寸:3mm厚铝合金作底板， 5m*2.4m 3.板面反光膜等级:V类反光膜 4.其它:未尽事项,详见招标图纸、招标文件及国家相关规范 |  | 块 | 3 | 8253.39 |  | 24760.17
36 | 040205004034 | 标志板 | 1.类型:标志牌 2.材质、规格尺寸:3mm厚铝合金作底板，800*430cm 3.板面反光膜等级:V类反光膜 4.其它:未尽事项,详见招标图纸、招标文件及国家相关规范 |  | 块 | 7 | 22094.48 |  | 154661.36
37 | 040205004035 | 标志板 | 1.类型:标志牌 2.材质、规格尺寸:3mm厚铝合金作底板，235*100cm 3.板面反光膜等级:V类反光膜 4.其它:未尽事项,详见招标图纸、招标文件及国家相关规范 |  | 块 | 7 | 1819.01 |  | 12733.07
本页小计 | [8 empty] | 195784.12
注：为计取规费等的使用，可在表中增设其中：“定额人工费”。
表—08
分部分项工程和单价措施项目清单与计价表
工程名称：二横路-交通工程 |  |  |  | 标段： |  |  |  | 第 9 页 共 29 页
序号 | 项目编码 | 项目名称 | 项目特征描述 |  | 计量单位 | 工程量 | 金额（元）
[7 empty] | 综合单价 |  | 综合合价 | 其中
暂估价
38 | 040205004036 | 标志板 | 1.类型:标志牌 2.材质、规格尺寸:3mm厚铝合金作底板，1.2m*2.4m 3.板面反光膜等级:V类反光膜 4.其它:未尽事项,详见招标图纸、招标文件及国家相关规范 |  | 块 | 1 | 2199.5 |  | 2199.5
39 | 040205004037 | 标志板 | 1.类型:标志牌 2.材质、规格尺寸:3mm厚铝合金作底板，1.2m*2m 3.板面反光膜等级:V类反光膜 4.其它:未尽事项,详见招标图纸、招标文件及国家相关规范 |  | 块 | 2 | 1849.08 |  | 3698.16
40 | 040205004038 | 标志板 | 1.类型:标志牌 2.材质、规格尺寸:3mm厚铝合金作底板，80*40cm 3.板面反光膜等级:V类反光膜 4.其它:未尽事项,详见招标图纸、招标文件及国家相关规范 |  | 块 | 11 | 445.11 |  | 4896.21
41 | 040205004039 | 标志板 | 1.类型:标志牌 2.材质、规格尺寸:3mm厚铝合金作底板，80*64cm 3.板面反光膜等级:V类反光膜 4.其它:未尽事项,详见招标图纸、招标文件及国家相关规范 |  | 块 | 4 | 560.63 |  | 2242.52
42 | 040205004040 | 标志板 | 1.类型:标志牌 2.材质、规格尺寸:3mm厚铝合金作底板，80*80cm 3.板面反光膜等级:V类反光膜 4.其它:未尽事项,详见招标图纸、招标文件及国家相关规范 |  | 块 | 2 | 637.65 |  | 1275.3
43 | 040205004041 | 标志板 | 1.类型:标志牌 2.材质、规格尺寸:3mm厚铝合金作底板，A=90cm 3.板面反光膜等级:V类反光膜 4.其它:未尽事项,详见招标图纸、招标文件及国家相关规范 |  | 块 | 4 | 537.9 |  | 2151.6
44 | 040205004042 | 标志板 | 1.类型:标志牌 2.材质、规格尺寸:3mm厚铝合金作底板，D=100cm（圆形） 3.板面反光膜等级:V类反光膜 4.其它:未尽事项,详见招标图纸、招标文件及国家相关规范 |  | 块 | 4 | 724.9 |  | 2899.6
本页小计 | [8 empty] | 19362.89
注：为计取规费等的使用，可在表中增设其中：“定额人工费”。
表—08
分部分项工程和单价措施项目清单与计价表
工程名称：二横路-交通工程 |  |  |  | 标段： |  |  |  | 第 10 页 共 29 页
序号 | 项目编码 | 项目名称 | 项目特征描述 |  | 计量单位 | 工程量 | 金额（元）
[7 empty] | 综合单价 |  | 综合合价 | 其中
暂估价
45 | 040205004043 | 标志板 | 1.类型:标志牌 2.材质、规格尺寸:3mm厚铝合金作底板，D=80cm（圆形） 3.板面反光膜等级:V类反光膜 4.其它:未尽事项,详见招标图纸、招标文件及国家相关规范 |  | 块 | 9 | 554.86 |  | 4993.74
46 | 040205004044 | 标志板 | 1.类型:标志牌 2.材质、规格尺寸:3mm厚铝合金作底板，D=80cm（八角形） 3.板面反光膜等级:V类反光膜 4.其它:未尽事项,详见招标图纸、招标文件及国家相关规范 |  | 块 | 6 | 643.02 |  | 3858.12
47 | 040205004045 | 信号灯编号牌 | 1.类型:标志牌 2.材质、规格尺寸:3mm厚铝合金作底板，150cm*60cm 3.板面反光膜等级:V类反光膜 4.其它:未尽事项,详见招标图纸、招标文件及国家相关规范 |  | 块 | 14 | 794.09 |  | 11117.26
48 | 040205004046 | 电子警察标牌 | 1.类型:标志牌 2.材质、规格尺寸:3mm厚铝合金作底板，80*40cm 3.板面反光膜等级:V类反光膜 4.其它:未尽事项,详见招标图纸、招标文件及国家相关规范 |  | 块 | 7 | 445.11 |  | 3115.77
49 | 040205004047 | 电子警察标牌 | 1.类型:标志牌 2.材质、规格尺寸:3mm厚铝合金作底板，80*100cm 3.板面反光膜等级:V类反光膜 4.其它:未尽事项,详见招标图纸、招标文件及国家相关规范 |  | 块 | 7 | 733.92 |  | 5137.44
50 | 040205004048 | 监控标牌 | 1.类型:标志牌 2.材质、规格尺寸:3mm厚铝合金作底板，80*40cm 3.板面反光膜等级:V类反光膜 4.其它:未尽事项,详见招标图纸、招标文件及国家相关规范 |  | 块 | 3 | 445.11 |  | 1335.33
|  | 交通管线 | [6 empty] | 375134.84
本页小计 | [8 empty] | 29557.66
注：为计取规费等的使用，可在表中增设其中：“定额人工费”。
表—08
分部分项工程和单价措施项目清单与计价表
工程名称：二横路-交通工程 |  |  |  | 标段： |  |  |  | 第 11 页 共 29 页
序号 | 项目编码 | 项目名称 | 项目特征描述 |  | 计量单位 | 工程量 | 金额（元）
[7 empty] | 综合单价 |  | 综合合价 | 其中
暂估价
51 | 040101002027 | 挖沟槽土方 | 1.土壤类别:一、二类土 2.挖土深度:综合考虑 3.其它:未尽事项,详见招标图纸、招标文件及国家相关规范 |  | m3 | 288.55 | 8.73 |  | 2519.04
52 | 040305001002 | 管沟垫层 | 1.材料品种、规格:石粉 2.厚度:100mm 3.其它:未尽事项,详见招标图纸、招标文件及国家相关规范 |  | m3 | 18.5 | 240.11 |  | 4442.04
53 | 040103001065 | 回填方 | 1.密实度要求:按设计要求 2.填方材料品种:石屑 3.其它:未尽事项,详见招标图纸、招标文件及国家相关规范 |  | m3 | 94.42 | 197.56 |  | 18653.62
54 | 040103001066 | 回填方 | 1.密实度要求:按设计要求 2.填方材料品种:中粗砂 3.其它:未尽事项,详见招标图纸、招标文件及国家相关规范 |  | m3 | 7.81 | 169.74 |  | 1325.67
55 | 040803004002 | 管道包封 | 1.名称:管道混凝土包封 2.混凝土强度等级:C20 3.其它:未尽事项,详见招标图纸、招标文件及国家相关规范 |  | m | 140.89 | 626.47 |  | 88263.36
56 | 030411001004 | 配管 | 1.名称:塑料管HDPE管 2.规格:2xφ90x4mmHDPE，含管件 3.部位:人行道上、绿化带管道 4.其它:未尽事项,详见招标图纸、招标文件及国家相关规范 |  | m | 344.04 | 56.89 |  | 19572.44
57 | 030411001005 | 配管 | 1.名称:塑料管HDPE管 2.规格:5xφ90x4mmHDPE，含管件 3.部位:人行道上、绿化带管道 4.其它:未尽事项,详见招标图纸、招标文件及国家相关规范 |  | m | 328.8 | 142.21 |  | 46758.65
58 | 030411001006 | 配管 | 1.名称:热镀锌钢管 2.规格:5xφ100x4.5mm（内套2*φ90PVC管），含管件 3.部位:人行道上、绿化带管道 4.其它:未尽事项,详见招标图纸、招标文件及国家相关规范 |  | m | 308.38 | 448.32 |  | 138252.92
本页小计 | [8 empty] | 319787.74
注：为计取规费等的使用，可在表中增设其中：“定额人工费”。
表—08
分部分项工程和单价措施项目清单与计价表
工程名称：二横路-交通工程 |  |  |  | 标段： |  |  |  | 第 12 页 共 29 页
序号 | 项目编码 | 项目名称 | 项目特征描述 |  | 计量单位 | 工程量 | 金额（元）
[7 empty] | 综合单价 |  | 综合合价 | 其中
暂估价
59 | 040205001006 | 交通2号接线大井 | 1.名称:交通2号接线大井 2.规格尺寸:内径800*600mm*1300m高 3.盖板材质、规格:铸铁井盖、井环840*640mm 4.材料品种、厚度:灰砂砖砖砌井，M10水泥砂浆砌筑，井壁内用1:2水泥砂浆批荡2cm 5.角钢电缆支架制作安装 6.含挖土方、回填方及余方弃置 7.其它:未尽事项,详见招标图纸、招标文件及国家相关规范 |  | 座 | 42 | 1233.35 |  | 51800.7
60 | 040205001007 | 交通4号接线小井 | 1.名称:交通4号接线小井 2.规格尺寸:内径400*400mm*600m高 3.盖板材质、规格:铸铁井盖、井环440*440mm 4.材料品种、厚度:灰砂砖砖砌井，M10水泥砂浆砌筑，井壁内用1:2水泥砂浆批荡2cm 5.含挖土方、回填方及余方弃置 6.其它:未尽事项,详见招标图纸、招标文件及国家相关规范 |  | 座 | 8 | 443.3 |  | 3546.4
|  | 智能交通系统 | [6 empty] | 1069439.66
|  | 区域控制机箱系统（含交通信号灯） | [6 empty] | 589498.13
本页小计 | [8 empty] | 55347.1
注：为计取规费等的使用，可在表中增设其中：“定额人工费”。
表—08
分部分项工程和单价措施项目清单与计价表
工程名称：二横路-交通工程 |  |  |  | 标段： |  |  |  | 第 13 页 共 29 页
序号 | 项目编码 | 项目名称 | 项目特征描述 |  | 计量单位 | 工程量 | 金额（元）
[7 empty] | 综合单价 |  | 综合合价 | 其中
暂估价
61 | 080702001002 | 信号机 | 1.名称:交通信号机（信号灯机箱） 2.含含24信号灯组、24检测器通道、控制模块、控制系统电源界面板、灯组板、检测器板、程序板、区域交通信号控制系统系统软件+授权、区域智能交通信号系统通信卡、读写芯片、黄闪器、便携式终端键盘等实现系统控制功能所必需的配件、系统授权费用、后台正版软件、电源开关模块、数据线、协议转换器、网线、,光纤收发器、光纤跳线、报警网关、光收发器、熔纤盒、网络跳线、软件入网授权；含网关主机(适配雷视一体机)；设漏电保护装置，独立设置漏电保护开关等，智能交通信号控制系统信号机安装调试，二路视频双向数据+以太网口光端机，光端机专用电源，尾纤盒，光纤跳线，光纤模块，机房端网线，光端机插槽机箱(带电源)，防火封堵，安装调试费，光端机用网管卡 OTS-SNMP，漏电保护开关，机箱增设电子锁功能，协议转换器，模熔纤盒等，具体详见设计图纸 3.混凝土基础，钢筋制作安装，防雷接地40x4镀锌扁钢，标准地极L50X50X5镀锌角钢 4.其它:未尽事项,详见招标图纸、招标文件及国家相关规范 |  | 台 | 2 | 79610.54 |  | 159221.08
62 | 040804003005 | 雷视一体机背箱 | 1.名称:背挂控制箱 2.含电源防雷器、光收发器、光纤跳线、光纤跳线、熔纤盒、协议转换器，电源防雷器等 3.接地及漏电保护开关 4.其它:未尽事项,详见招标图纸、招标文件及国家相关规范 |  | 个 | 9 | 2071.91 |  | 18647.19
本页小计 | [8 empty] | 177868.27
注：为计取规费等的使用，可在表中增设其中：“定额人工费”。
表—08
分部分项工程和单价措施项目清单与计价表
工程名称：二横路-交通工程 |  |  |  | 标段： |  |  |  | 第 14 页 共 29 页
序号 | 项目编码 | 项目名称 | 项目特征描述 |  | 计量单位 | 工程量 | 金额（元）
[7 empty] | 综合单价 |  | 综合合价 | 其中
暂估价
63 | 040205015005 | 雷达视频一体机（含漏电保护开关） | 1.类型:雷达视频一体机 2.功能特性:适用于信号控制系统、交通信息服务系统、道路交通监测等应用场景。高精度毫米波雷达与400万低照度摄像机。最大支持8车道多目标机动车检测，纵向100米 3.设备技术参数:内置摄像机防雷器、电源防雷器等，详见设计图纸 4.其它:未尽事项,详见招标图纸、招标文件及国家相关规范 |  | 台 | 9 | 5326.05 |  | 47934.45
64 | 040205003028 | 标杆 | 1.类型:机动车信号灯竖杆 2.材质:立柱钢管 3.规格尺寸:Φ114X4X5000mm 4.基础、垫层:材料品种、厚度:基础混凝土C25：850*850*1200mm；基础保护层水泥砂浆M10：850*850*250mm；预埋铁件、螺栓制作安装 5.油漆品种:杆件结构均采用热镀锌防腐处理,其表面各喷涂二遍环氧富锌底漆和银色调和漆,镀锌量600g/m² 6.含防雷接地40x4热镀锌扁钢、L50*50*5热镀锌角钢，L=2500；挖土方、回填方及余方弃置 7.其它:未尽事项,详见招标图纸、招标文件及国家相关规范 |  | 根 | 6 | 2510.09 |  | 15060.54
本页小计 | [8 empty] | 62994.99
注：为计取规费等的使用，可在表中增设其中：“定额人工费”。
表—08
分部分项工程和单价措施项目清单与计价表
工程名称：二横路-交通工程 |  |  |  | 标段： |  |  |  | 第 15 页 共 29 页
序号 | 项目编码 | 项目名称 | 项目特征描述 |  | 计量单位 | 工程量 | 金额（元）
[7 empty] | 综合单价 |  | 综合合价 | 其中
暂估价
65 | 040205003029 | 标杆 | 1.类型:人行信号灯竖杆 2.材质:立柱钢管 3.规格尺寸:Φ89*4*3500mm 4.基础、垫层:材料品种、厚度:基础混凝土C25：850*850*1200mm；基础保护层水泥砂浆M10：850*850*250mm；预埋铁件、螺栓制作安装 5.油漆品种:杆件结构均采用热镀锌防腐处理,其表面各喷涂二遍环氧富锌底漆和银色调和漆,镀锌量600g/m² 6.含防雷接地40x4热镀锌扁钢、L50*50*5热镀锌角钢，L=2500；挖土方、回填方及余方弃置 7.其它:未尽事项,详见招标图纸、招标文件及国家相关规范 |  | 根 | 12 | 2234.19 |  | 26810.28
66 | 040205003030 | 标杆 | 1.类型:八角钢管悬臂式信号灯杆(L杆) 2.材质:八角锥形钢管 3.规格尺寸:6m悬臂 4.基础、垫层:材料品种、厚度:基础混凝土C25：1500x1300x1980mm；基础保护层水泥砂浆M10：1500x1300x250mm；预埋铁件、螺栓制作安装 5.油漆品种:柱杆件结构均采用热镀锌防腐处理,其表面各喷涂二遍环氧富锌底漆和银色调和漆,镀锌量610g/m² 6.含防雷接地40x4热镀锌扁钢、L50*50*5热镀锌角钢，L=2500；挖土方、回填方及余方弃置 7.其它:未尽事项,详见招标图纸、招标文件及国家相关规范 |  | 根 | 1 | 12351.14 |  | 12351.14
本页小计 | [8 empty] | 39161.42
注：为计取规费等的使用，可在表中增设其中：“定额人工费”。
表—08
分部分项工程和单价措施项目清单与计价表
工程名称：二横路-交通工程 |  |  |  | 标段： |  |  |  | 第 16 页 共 29 页
序号 | 项目编码 | 项目名称 | 项目特征描述 |  | 计量单位 | 工程量 | 金额（元）
[7 empty] | 综合单价 |  | 综合合价 | 其中
暂估价
67 | 040205003031 | 标杆 | 1.类型:八角钢管悬臂式信号灯杆(L杆) 2.材质:八角锥形钢管 3.规格尺寸:10m悬臂 4.基础、垫层:材料品种、厚度:基础混凝土C25：1800x1500x2180mm；基础保护层水泥砂浆M10：1800x1500x350mm；预埋铁件、螺栓制作安装 5.油漆品种:柱杆件结构均采用热镀锌防腐处理,其表面各喷涂二遍环氧富锌底漆和银色调和漆,镀锌量610g/m² 6.含防雷接地40x4热镀锌扁钢、L50*50*5热镀锌角钢，L=2500；挖土方、回填方及余方弃置 7.其它:未尽事项,详见招标图纸、招标文件及国家相关规范 |  | 根 | 4 | 19915.71 |  | 79662.84
68 | 040205003032 | 标杆 | 1.类型:八角钢管悬臂式信号灯杆(L杆) 2.材质:八角锥形钢管 3.规格尺寸:12m悬臂 4.基础、垫层:材料品种、厚度:基础混凝土C25：2200x1500x2280mm；基础保护层水泥砂浆M10：2200x1500x350mm；预埋铁件、螺栓制作安装 5.油漆品种:柱杆件结构均采用热镀锌防腐处理,其表面各喷涂二遍环氧富锌底漆和银色调和漆,镀锌量610g/m² 6.含防雷接地40x4热镀锌扁钢、L50*50*5热镀锌角钢，L=2500；挖土方、回填方及余方弃置 7.其它:未尽事项,详见招标图纸、招标文件及国家相关规范 |  | 根 | 2 | 24963.94 |  | 49927.88
本页小计 | [8 empty] | 129590.72
注：为计取规费等的使用，可在表中增设其中：“定额人工费”。
表—08
分部分项工程和单价措施项目清单与计价表
工程名称：二横路-交通工程 |  |  |  | 标段： |  |  |  | 第 17 页 共 29 页
序号 | 项目编码 | 项目名称 | 项目特征描述 |  | 计量单位 | 工程量 | 金额（元）
[7 empty] | 综合单价 |  | 综合合价 | 其中
暂估价
69 | 040205014005 | 机动三色灯具（含漏电保护开关） | 1.类型:机动三色灯具 2.灯架材质、规格:3个灯头 3.其它:未尽事项,详见招标图纸、招标文件及国家相关规范 |  | 套 | 26 | 1617.47 |  | 42054.22
70 | 040205014006 | 行人灯具（含漏电保护开关） | 1.类型:行人灯具 2.灯架材质、规格:4个灯头 3.其它:未尽事项,详见招标图纸、招标文件及国家相关规范 |  | 套 | 30 | 2344.97 |  | 70349.1
71 | 030408001006 | 电力电缆 | 1.名称:电力电缆 2.规格:YJV-1KV-1×10mm2 3.其它:未尽事项,详见招标图纸、招标文件及国家相关规范 |  | m | 1821 | 11.38 |  | 20722.98
72 | 030411004015 | 配线 | 1.名称:配线 2.规格:RVV 4x1.5 3.其它:未尽事项,详见招标图纸、招标文件及国家相关规范 |  | m | 2091.29 | 6.81 |  | 14241.68
73 | 030411004016 | 配线 | 1.名称:配线 2.规格:RVV 5x1.5 3.其它:未尽事项,详见招标图纸、招标文件及国家相关规范 |  | m | 1836.6 | 8.52 |  | 15647.83
74 | 030408001007 | 电力电缆 | 1.名称:电力电缆 2.规格:YJV-1×16mm2 3.其它:未尽事项,详见招标图纸、招标文件及国家相关规范 |  | m | 398.8 | 18.65 |  | 7437.62
75 | 030411004017 | 配线 | 1.名称:配线 2.规格:RVV3×2.5 3.其它:未尽事项,详见招标图纸、招标文件及国家相关规范 |  | m | 450 | 8.47 |  | 3811.5
76 | 030411004018 | 配线 | 1.名称:配线 2.规格:RVV3×1.5 3.其它:未尽事项,详见招标图纸、招标文件及国家相关规范 |  | m | 450 | 5.8 |  | 2610
77 | 030502007003 | 传输光缆 | 1.名称:传输光缆 2.规格:单模4芯 3.其它:未尽事项,详见招标图纸、招标文件及国家相关规范 |  | m | 450 | 4.56 |  | 2052
78 | 030502005006 | 双绞线缆 | 1.名称:六类非屏蔽双绞线 2.其它:未尽事项,详见招标图纸、招标文件及国家相关规范 |  | m | 270 | 3.54 |  | 955.8
本页小计 | [8 empty] | 179882.73
注：为计取规费等的使用，可在表中增设其中：“定额人工费”。
表—08
分部分项工程和单价措施项目清单与计价表
工程名称：二横路-交通工程 |  |  |  | 标段： |  |  |  | 第 18 页 共 29 页
序号 | 项目编码 | 项目名称 | 项目特征描述 |  | 计量单位 | 工程量 | 金额（元）
[7 empty] | 综合单价 |  | 综合合价 | 其中
暂估价
|  | 闯红灯电子警察系统 | [6 empty] | 371046.45
79 | 030501017002 | 交通终端主机 | 1.名称:智能交通管理终端主机 2.规格:含硬盘录像控制软件、交通灯信号检测器、接入录像数量、图片合成、硬盘、USB接口、VGA接口≥1个，HDMI接口、音频接口、音频接口、报警接口、千兆网口、百兆网口、光纤收发器、千兆交换机、光纤终端盒、光纤跳线、光纤尾纤、耦合器、系统安装调试、机箱电源防雷、UPS电源、网络电源防雷器、电源适配器等，具体详见设计图纸 3.落地机箱，落地机柜基础：C20混凝土基础，长80cm×宽60cm×高50cm 4.其它:未尽事项,详见招标图纸、招标文件及国家相关规范 |  | 套 | 2 | 10030.39 |  | 20060.78
80 | 040804003006 | 电子警察背箱 | 1.名称:背挂控制箱 2.含强电模板；尺寸480mm*230mm*580mm；防护等级IP66、电气开关、插座、电源网络控制防雷器、工业交换机、智能前端管理设备、跳线、电源适配器等 3.含摄像机专用电源、摄像机防雷器、接地及漏电保护开关 4.其它:未尽事项,详见招标图纸、招标文件及国家相关规范 |  | 个 | 7 | 2071.91 |  | 14503.37
本页小计 | [8 empty] | 34564.15
注：为计取规费等的使用，可在表中增设其中：“定额人工费”。
表—08
分部分项工程和单价措施项目清单与计价表
工程名称：二横路-交通工程 |  |  |  | 标段： |  |  |  | 第 19 页 共 29 页
序号 | 项目编码 | 项目名称 | 项目特征描述 |  | 计量单位 | 工程量 | 金额（元）
[7 empty] | 综合单价 |  | 综合合价 | 其中
暂估价
81 | 040205015006 | 高清星光级摄像机（含软件、高清摄像头镜头、漏电保护开关） | 1.类型:高清星光级摄像机 2.设备技术参数:不低于1英寸900万像素, 内置深度学习芯片，1"逐行扫描CCD，帧率：25fps，分辨率不低于4096(H)×2160(V),支持卡口抓拍、车牌识别、车型识别、车身颜色识别、违章检测、车辆特征检测；电源供应：DC12V±10% ，功耗：＜20W，工作温度湿度：-30℃～+60℃，工作湿度5%~95%，详见设计图纸 3.配置要求:含防护罩、避雷、闯红灯抓拍、反向卡口、软件、高清摄像头镜头、漏电保护开关等 4.其它:未尽事项,详见招标图纸、招标文件及国家相关规范 |  | 台 | 7 | 7473.74 |  | 52316.18
82 | 040205015007 | 高清星光级卡口抓拍摄像机（含软件、高清摄像头镜头、漏电保护开关） | 1.类型:高清星光级卡口抓拍摄像机 2.设备技术参数:不低于1英寸900万像素, 内置深度学习芯片，1"逐行扫描CCD，帧率：25fps，镜头焦距50mm，分辨率不低于4096(H)×2160(V),支持人脸区域自动曝光，可根据人脸区域和光照变化自动调节人脸区域曝光参数，可通过浏览器设置人脸自动曝光参考亮度、最短持续时间和人脸过滤时间；电源供应：DC12V±10% ，功耗：＜20W，工作温度湿度：-30℃～+60℃，工作湿度5%~95%，详见设计图纸 3.配置要求:含防护罩、避雷、闯红灯抓拍、反向卡口、软件、高清摄像头镜头、漏电保护开关等 4.其它:未尽事项,详见招标图纸、招标文件及国家相关规范 |  | 台 | 11 | 7473.74 |  | 82211.14
本页小计 | [8 empty] | 134527.32
注：为计取规费等的使用，可在表中增设其中：“定额人工费”。
表—08
分部分项工程和单价措施项目清单与计价表
工程名称：二横路-交通工程 |  |  |  | 标段： |  |  |  | 第 20 页 共 29 页
序号 | 项目编码 | 项目名称 | 项目特征描述 |  | 计量单位 | 工程量 | 金额（元）
[7 empty] | 综合单价 |  | 综合合价 | 其中
暂估价
83 | 040205014007 | LED道路环境补光灯 | 1.类型:LED道路环境补光灯 2.规格参数:光源类型：原装大功率暖光LED，LED灯珠数量：16颗，发光角度：10°，覆盖范围：单车道环境补光灯，响应时间：≤45us，日夜功能：支持环境亮度检测，低照度下自动开启，RS485接口：1路，支持PC机或相机连接，同步接口：1路频闪触发输入，1路抓拍触发输入和1路频闪同步输出，参数配置：支持内部参数设置，如日夜功能开启阈值、频闪及爆闪延时设置，设计寿命：≥50000小时,外壳材质:压铸铝,电源:AC220V±20%，47Hz~63Hz,平均功率:36W,工作环境：工作温度-40℃～+70℃，工作湿度10%～90%，防护等级：IP66 3.其它:未尽事项,详见招标图纸、招标文件及国家相关规范 |  | 套 | 16 | 1324.11 |  | 21185.76
本页小计 | [8 empty] | 21185.76
注：为计取规费等的使用，可在表中增设其中：“定额人工费”。
表—08
分部分项工程和单价措施项目清单与计价表
工程名称：二横路-交通工程 |  |  |  | 标段： |  |  |  | 第 21 页 共 29 页
序号 | 项目编码 | 项目名称 | 项目特征描述 |  | 计量单位 | 工程量 | 金额（元）
[7 empty] | 综合单价 |  | 综合合价 | 其中
暂估价
84 | 040205014008 | 多合一节能新型环保补光灯 | 1.类型:多合一节能新型环保补光灯 2.规格参数:电源电压：AC220V±10%/48Hz～52Hz，色温值（K）：5500K±500K，闪光能量：200J，功耗（w）：平均≤40W，瞬间最大＜300W，峰值闪光持续时间：1/30ms，回电时间：＜80ms，有效补光距离：16m～25m，触发方式：电平触发，+5VDC，工作环境（温度）：-25～+70℃，工作环境（湿度）：10%~90%@40℃，无凝结,覆盖范围:单车道,光斑亮度:标准安装方式场景下，能看清车周边环境、车身特征和司乘人员面部特征,光源:内置光栅，进行光污染处理,适合拍摄条件：卡口兼超速抓拍，脉冲与综合保护：屏蔽≥3Hz持续性的脉冲信号（闪15次后进入1次/S的微闪光提示状态，复原时间为10S），寿命：≥2000万次，防护等级：IP65，采用24颗原装进口高亮度LED芯片，寿命长，稳定性好，发光效率高，LED频闪支持PWM跟随触发，具有频率及占空比保护功能，发光角度10°；气体爆闪具有防误触发功能，提高产品寿命。可覆盖1个车道，支持LED灯频闪、LED爆闪、白光气体爆闪，红外气体爆闪采用步进电机功能，实现红外滤片的切换 3.其它:未尽事项,详见招标图纸、招标文件及国家相关规范 |  | 套 | 16 | 1324.11 |  | 21185.76
本页小计 | [8 empty] | 21185.76
注：为计取规费等的使用，可在表中增设其中：“定额人工费”。
表—08
分部分项工程和单价措施项目清单与计价表
工程名称：二横路-交通工程 |  |  |  | 标段： |  |  |  | 第 22 页 共 29 页
序号 | 项目编码 | 项目名称 | 项目特征描述 |  | 计量单位 | 工程量 | 金额（元）
[7 empty] | 综合单价 |  | 综合合价 | 其中
暂估价
85 | 040205003033 | 标杆 | 1.类型:电子警察悬臂式L杆 2.材质:八角锥形钢管 3.规格尺寸:6m悬臂 4.基础、垫层:材料品种、厚度:基础混凝土C25：1600x1400x2180mm；基础保护层水泥砂浆M10：1600x1400x300mm；预埋铁件、螺栓制作安装 5.油漆品种:柱杆件结构均采用热镀锌防腐处理,其表面各喷涂二遍环氧富锌底漆和银色调和漆,镀锌量610g/m² 6.含防雷接地40x4热镀锌扁钢、L50*50*5热镀锌角钢，L=2500；挖土方、回填方及余方弃置 7.其它:未尽事项,详见招标图纸、招标文件及国家相关规范 |  | 根 | 3 | 12218.3 |  | 36654.9
86 | 040205003034 | 标杆 | 1.类型:电子警察悬臂式L杆 2.材质:八角锥形钢管 3.规格尺寸:10m悬臂 4.基础、垫层:材料品种、厚度:基础混凝土C25：1700x1500x2180mm；基础保护层水泥砂浆M10：1700x1500x350mm；预埋铁件、螺栓制作安装 5.油漆品种:柱杆件结构均采用热镀锌防腐处理,其表面各喷涂二遍环氧富锌底漆和银色调和漆,镀锌量610g/m² 6.含防雷接地40x4热镀锌扁钢、L50*50*5热镀锌角钢，L=2500；挖土方、回填方及余方弃置 7.其它:未尽事项,详见招标图纸、招标文件及国家相关规范 |  | 根 | 3 | 17765.1 |  | 53295.3
本页小计 | [8 empty] | 89950.2
注：为计取规费等的使用，可在表中增设其中：“定额人工费”。
表—08
分部分项工程和单价措施项目清单与计价表
工程名称：二横路-交通工程 |  |  |  | 标段： |  |  |  | 第 23 页 共 29 页
序号 | 项目编码 | 项目名称 | 项目特征描述 |  | 计量单位 | 工程量 | 金额（元）
[7 empty] | 综合单价 |  | 综合合价 | 其中
暂估价
87 | 040205003035 | 标杆 | 1.类型:电子警察悬臂式L杆 2.材质:八角锥形钢管 3.规格尺寸:12m悬臂 4.基础、垫层:材料品种、厚度:基础混凝土C25：2200x1500x2280mm；基础保护层水泥砂浆M10：2200x1500x350mm；预埋铁件、螺栓制作安装 5.油漆品种:柱杆件结构均采用热镀锌防腐处理,其表面各喷涂二遍环氧富锌底漆和银色调和漆,镀锌量610g/m² 6.含防雷接地40x4热镀锌扁钢、L50*50*5热镀锌角钢，L=2500；挖土方、回填方及余方弃置 7.其它:未尽事项,详见招标图纸、招标文件及国家相关规范 |  | 根 | 1 | 23959.18 |  | 23959.18
88 | 030411004019 | 配线 | 1.名称:配线 2.规格:RVV-3x4mm² 3.其它:未尽事项,详见招标图纸、招标文件及国家相关规范 |  | m | 1050 | 11.61 |  | 12190.5
89 | 030411004020 | 配线 | 1.名称:配线 2.规格:RVV-3x1.5 3.其它:未尽事项,详见招标图纸、招标文件及国家相关规范 |  | m | 1050 | 5.59 |  | 5869.5
90 | 030411004021 | 配线 | 1.名称:配线 2.规格:RVVP-2x1.0mm² 3.其它:未尽事项,详见招标图纸、招标文件及国家相关规范 |  | m | 1050 | 3.39 |  | 3559.5
91 | 030502005007 | 视频线 | 1.名称:视频线 2.规格:8241（RG-59） 3.其它:未尽事项,详见招标图纸、招标文件及国家相关规范 |  | m | 1050 | 4.98 |  | 5229
92 | 030411004022 | 配线 | 1.名称:配线 2.规格:RVVP 2*1.5mm2 3.其它:未尽事项,详见招标图纸、招标文件及国家相关规范 |  | m | 1050 | 4.14 |  | 4347
93 | 030502005008 | 双绞线缆 | 1.名称:六类非屏蔽双绞线 2.其它:未尽事项,详见招标图纸、招标文件及国家相关规范 |  | m | 1050 | 3.54 |  | 3717
本页小计 | [8 empty] | 58871.68
注：为计取规费等的使用，可在表中增设其中：“定额人工费”。
表—08
分部分项工程和单价措施项目清单与计价表
工程名称：二横路-交通工程 |  |  |  | 标段： |  |  |  | 第 24 页 共 29 页
序号 | 项目编码 | 项目名称 | 项目特征描述 |  | 计量单位 | 工程量 | 金额（元）
[7 empty] | 综合单价 |  | 综合合价 | 其中
暂估价
94 | 030502007004 | 传输光缆 | 1.名称:传输光缆 2.规格:单模4芯 3.其它:未尽事项,详见招标图纸、招标文件及国家相关规范 |  | m | 1050 | 4.56 |  | 4788
95 | 040205024003 | 交通智能系统调试 | 1.系统类别:交通智能系统调试 2.其他:未尽事项详见招标图纸、招标文件、国家相关规范 |  | 系统 | 2 | 2986.79 |  | 5973.58
|  | CCTV视频监控系统 | [6 empty] | 108895.08
96 | 040804003007 | CCTV视频监控背箱 | 1.名称:背挂控制箱 2.防雷、温控功能，机柜辅材（电源滤波器，电源开关，配线、接线端子排等）等，详见设计图纸 3.含尾纤盒、控制线防雷器、路口稳压电源、信号避雷器、电源防雷器、存储设备、接地及漏电保护开关、光纤收发器、跳线、千兆光纤收发器、光端机专用电源等 4.其它:未尽事项,详见招标图纸、招标文件及国家相关规范 |  | 个 | 3 | 2071.91 |  | 6215.73
97 | 040804003008 | 光纤收发器机箱 | 1.名称:光纤收发器机箱 2.规格:千兆光纤收发器等，详见设计图纸 3.含尾纤盒、路口稳压电源、防雷器、存储设备、接地及漏电保护开关、光纤收发器、跳线、千兆光纤收发器、光端机专用电源等 4.其它:未尽事项,详见招标图纸、招标文件及国家相关规范 |  | 个 | 3 | 2071.91 |  | 6215.73
本页小计 | [8 empty] | 23193.04
注：为计取规费等的使用，可在表中增设其中：“定额人工费”。
表—08
分部分项工程和单价措施项目清单与计价表
工程名称：二横路-交通工程 |  |  |  | 标段： |  |  |  | 第 25 页 共 29 页
序号 | 项目编码 | 项目名称 | 项目特征描述 |  | 计量单位 | 工程量 | 金额（元）
[7 empty] | 综合单价 |  | 综合合价 | 其中
暂估价
98 | 040205015008 | 网络球形摄像机（含软件、漏电保护开关） | 1.类型:网络球形摄像机 2.设备技术参数:一千万像素，分辨率不小于4096*2160P，日夜型；最低照度0. 005Lux/FI.2（彩色模式），0.0005Lux/FI.2 （黑白模式），详见设计图纸 3.配置要求:含防护罩、摄像机防雷器、摄像机专用电源、室外安装支架、含软件、漏电保护开关等 4.其它:未尽事项,详见招标图纸、招标文件及国家相关规范 |  | 台 | 3 | 8338.91 |  | 25016.73
99 | 040205003036 | 标杆 | 1.类型:交通监控悬臂式L杆(高10m) 2.材质:八角锥形钢管 3.规格尺寸:6m悬臂 4.基础、垫层:材料品种、厚度:基础混凝土C25：1700x1500x2000mm；基础保护层水泥砂浆M10：1700x1500x300mm；预埋铁件、螺栓制作安装 5.油漆品种:柱杆件结构均采用热镀锌防腐处理,其表面各喷涂二遍环氧富锌底漆和银色调和漆,镀锌量610g/m² 6.含防雷接地40x4热镀锌扁钢、L50*50*5热镀锌角钢，L=2500；挖土方、回填方及余方弃置 7.其它:未尽事项,详见招标图纸、招标文件及国家相关规范 |  | 根 | 3 | 15455.82 |  | 46367.46
100 | 030502005009 | 双绞线缆 | 1.名称:六类非屏蔽双绞线 2.其它:未尽事项,详见招标图纸、招标文件及国家相关规范 |  | m | 540 | 3.54 |  | 1911.6
101 | 030502005010 | 视频线 | 1.名称:视频线 2.规格:8241（RG-59） 3.其它:未尽事项,详见招标图纸、招标文件及国家相关规范 |  | m | 540 | 4.98 |  | 2689.2
本页小计 | [8 empty] | 75984.99
注：为计取规费等的使用，可在表中增设其中：“定额人工费”。
表—08
分部分项工程和单价措施项目清单与计价表
工程名称：二横路-交通工程 |  |  |  | 标段： |  |  |  | 第 26 页 共 29 页
序号 | 项目编码 | 项目名称 | 项目特征描述 |  | 计量单位 | 工程量 | 金额（元）
[7 empty] | 综合单价 |  | 综合合价 | 其中
暂估价
102 | 030411004023 | 配线 | 1.名称:屏蔽线 2.规格:2×1.5 3.其它:未尽事项,详见招标图纸、招标文件及国家相关规范 |  | m | 540 | 4.14 |  | 2235.6
103 | 030411004024 | 配线 | 1.名称:配线 2.规格:RVV-3x1.5 3.其它:未尽事项,详见招标图纸、招标文件及国家相关规范 |  | m | 540 | 5.59 |  | 3018.6
104 | 030411004025 | 配线 | 1.名称:配线 2.规格:RVV-3x4mm² 3.其它:未尽事项,详见招标图纸、招标文件及国家相关规范 |  | m | 540 | 11.61 |  | 6269.4
105 | 040205024004 | CCTV视频监控系统调试 | 1.系统类别:交通智能系统调试 2.其他:未尽事项详见招标图纸、招标文件、国家相关规范 |  | 系统 | 3 | 2985.01 |  | 8955.03
|  | 交通其他设施 | [6 empty] | 209636.23
106 | 040309001013 | 非机动车道分隔护栏H=700mm | 1.名称:非机动车道分隔护栏 2.栏杆材质、规格:H=700mm高；立柱矩管60x80x3，中间底座铁底座重量：35.239kg/个，2.92米设置一个；其他详见设计图纸 3.油漆品种、工艺要求:护栏整体成型后,应除锈并作热镀锌防腐处理,立柱、横梁、栅栏的镀锌量为600g/m²；热镀锌处理后,表面烘喷白色面漆,面漆采用户外高光白1号色板等 4.其它:未尽事项,详见招标图纸、招标文件及国家相关规范 |  | m | 699.49 | 234.65 |  | 164135.33
本页小计 | [8 empty] | 184613.96
注：为计取规费等的使用，可在表中增设其中：“定额人工费”。
表—08
分部分项工程和单价措施项目清单与计价表
工程名称：二横路-交通工程 |  |  |  | 标段： |  |  |  | 第 27 页 共 29 页
序号 | 项目编码 | 项目名称 | 项目特征描述 |  | 计量单位 | 工程量 | 金额（元）
[7 empty] | 综合单价 |  | 综合合价 | 其中
暂估价
107 | 040309001014 | 人行道护栏H=1.251m | 1.名称:人行道护栏 2.栏杆材质、规格:H=1.251m 3.油漆品种、工艺要求:栏杆喷漆之前,必须把底材处理干净,除油污,打磨一遍,做一道环氧磷酸锌底漆,再做氟碳漆(黑色),以便于氟碳漆的附着,防止脱落 4.含土方、基础、钢筋预埋件制作安装等 5.其它:未尽事项,详见招标图纸、招标文件及国家相关规范 |  | m | 131.14 | 291.2 |  | 38187.97
108 | 040205018005 | 警示柱 | 1.类型:弹性示警桩 2.材质:红色塑料 3.规格、型号:H=70cm 4.其它:未尽事项,详见招标图纸、招标文件及国家相关规范 |  | 根 | 38 | 63.15 |  | 2399.7
109 | 040205018006 | 反光示警桩 | 1.类型:防撞示警桩 2.材质:立柱钢管 3.规格:φ114x4x1500mm 4.含反光膜、基础、钢筋、预埋件制作安装等 5.其它:未尽事项,详见招标图纸、招标文件及国家相关规范 |  | 根 | 9 | 127.94 |  | 1151.46
110 | 040205018007 | 非机动车端头标识 | 1.类型:非机动车端头标识 2.其它:未尽事项,详见招标图纸、招标文件及国家相关规范 |  | 个 | 5 | 69.05 |  | 345.25
111 | 060106008003 | 突起路标 | 1.类型:突起路标 2.规格:10*10cm，反光片为棱镜 3.含钻孔 4.其它:未尽事项,详见招标图纸、招标文件及国家相关规范 |  | 个 | 54 | 31.16 |  | 1682.64
112 | 040205003037 | 太阳能黄闪灯（码于其他立柱） | 1.类型:太阳能黄闪灯 2.规格尺寸:Φ400太阳能警示、指示灯 3.码于其他立柱；立柱做防雷接地40x4热镀锌扁钢、L50*50*5热镀锌角钢，L=2500 4.其它:未尽事项,详见招标图纸、招标文件及国家相关规范 |  | 套 | 2 | 866.94 |  | 1733.88
本页小计 | [8 empty] | 45500.9
注：为计取规费等的使用，可在表中增设其中：“定额人工费”。
表—08
分部分项工程和单价措施项目清单与计价表
工程名称：二横路-交通工程 |  |  |  | 标段： |  |  |  | 第 28 页 共 29 页
序号 | 项目编码 | 项目名称 | 项目特征描述 |  | 计量单位 | 工程量 | 金额（元）
[7 empty] | 综合单价 |  | 综合合价 | 其中
暂估价
|  | 余泥渣土外运 | [6 empty] | 11394.84
113 | 040103002016 | 余方弃置 | 1.废弃料品种:土方 2.运距:15km 3.其它:未尽事项,详见招标图纸、招标文件及国家相关规范 |  | m3 | 288.55 | 39.49 |  | 11394.84
|  | 路灯市政 | [6 empty] | 82960.08
114 | 040101002028 | 挖沟槽土方 | 1.土壤类别:按地质勘察报告 2.挖土深度:按照现场综合考虑 |  | m3 | 522.78 | 8.73 |  | 4563.87
115 | 040205001008 | 人(手)孔井 | 1.名称:人行道上接线井 2.规格尺寸:1080x880x1000mm(长x宽x深) 3.井盖、井圈材质及规格:配920×670铸铁井盖，符合路灯所标准 4.砌筑材料品种、规格、强度等级:砌MU20灰砂砖M7.5水泥砂浆，混凝土C30、钢筋及预埋件制作安装等 5.基础、垫层:材料品种、厚度:C25素砼垫层，铺200mm厚渗水沙层 6.勾缝、抹面要求:内侧批水泥砂浆防水层20厚1:2.5水泥砂浆 7.接地:采用接地端子不锈钢Φ12接地 8.其它:未尽事项,详见招标图纸、招标文件及国家相关规范 |  | 座 | 17 | 1705.77 |  | 28998.09
116 | 040303002013 | 路灯A型基础 | 1.名称:路灯A型基础 2.基础、垫层形式以及其它:A型基础：包含路灯C25混凝土基础浇筑、20砼垫层、钢筋及预埋件制作安装、预埋穿线管、预埋件的防锈处理等 3.其它:未尽事项,详见招标图纸、招标文件及国家相关规范 |  | 个 | 34 | 892.34 |  | 30339.56
本页小计 | [8 empty] | 75296.36
注：为计取规费等的使用，可在表中增设其中：“定额人工费”。
表—08
分部分项工程和单价措施项目清单与计价表
工程名称：二横路-交通工程 |  |  |  | 标段： |  |  |  | 第 29 页 共 29 页
序号 | 项目编码 | 项目名称 | 项目特征描述 |  | 计量单位 | 工程量 | 金额（元）
[7 empty] | 综合单价 |  | 综合合价 | 其中
暂估价
117 | 040303002014 | 路灯E型基础 | 1.名称:路灯E型基础 2.基础、垫层形式以及其它:E型基础：包含路灯C25混凝土基础浇筑、20砼垫层、钢筋及预埋件制作安装、预埋穿线管、预埋件的防锈处理等 3.其它:未尽事项,详见招标图纸、招标文件及国家相关规范 |  | 个 | 8 | 2382.32 |  | 19058.56
|  | 措施项目 | [6 empty] | 40890.97
118 | 041102002009 | 基础模板 | 1.构件类型:基础模板 2.其它:未尽事项,详见招标图纸、招标文件及国家相关规范 |  | m2 | 756.12 | 54.08 |  | 40890.97
本页小计 | [8 empty] | 59949.53
合 计 | [8 empty] | 2967449.14
注：为计取规费等的使用，可在表中增设其中：“定额人工费”。
表—08

## 表-11 总价措施项目清单与计价表【二横路-交通工程】
总价措施项目清单与计价表
工程名称：二横路-交通工程 | [5 empty] | 标段： |  | 第 1 页 共 2 页
序号 | 项目编码 | 项目名称 | 计算基础 | 费率 (%) | 金额 (元) |  | 调整 费率(%) |  | 调整后 金额(元) | 备注
1 | LSSGCSF00032 | 绿色施工安全防护措施费 | 分部分项人工费+分部分项机具费 | 16.5 | 116429.06 |  |  |  |  | 以分部分项的人工费与施工机具费之和为计算基础；以专业工程类型 区分不同费率计算； 单独场地平整工程费率为4.35%； 道路、管网工程费率为16.50%； 桥涵、隧道、水处理构筑物工程费率为14.50%； 分部分项工程总费用在300 万元以内（含300 万元）的项目按基本费率乘以1.20；
2 | 粤041109009020 | 文明工地增加费 | 分部分项人工费+分部分项机具费 | 0 | [5 empty] | 以分部分项的人工费与施工机具费之和为计算基础；市级文明工地0.60%；省级文明工地1.20%
3 | 041109002019 | 夜间施工增加费 |  | 20 | [5 empty] | 以夜间施工项目人工费的20%计算
4 | 041109005019 | 交通疏解员增加费 |  | 15 | [5 empty] | 按照项目分部分项人工费的15%计算（有方案的按照方案计算），
表-11
总价措施项目清单与计价表
工程名称：二横路-交通工程 | [5 empty] | 标段： |  | 第 2 页 共 2 页
序号 | 项目编码 | 项目名称 | 计算基础 | 费率 (%) | 金额 (元) |  | 调整 费率(%) |  | 调整后 金额(元) | 备注
结算时据实结算。
5 | 041108001019 | 地下管线交叉降效费 |  | 0 | [5 empty] | 按实际发生或经批准的施工方案计算
6 | 粤041109008019 | 赶工措施费 | 分部分项人工费+分部分项机具费 | 0 | [5 empty] | 赶工措施费=（1-δ）*分部分项的（人工费+施工机具费）*0.30 （0.8≤δ＜1 式中：δ=合同工期/定额工期）
7 | QTFY00000019 | 其他费用 | [7 empty] | 按实际发生或经批准的施工组织设计方案计算
合 计 |  |  |  |  | 116429.06
表-11

## 表-12 其他项目清单与计价汇总表【二横路-交通工程】
其他项目清单与计价汇总表
工程名称：二横路-交通工程 |  |  | 标段： |  | 第 1 页 共 1 页
序号 | 项目名称 | 金额（元） |  | 结算金额（元） |  | 备注
1 | 暂列金额 | 292655.82 |  |  |  | 明细详见表-12-1
2 | 暂估价
2.1 | 材料暂估价 | — |  |  |  | 明细详见表-12-2
2.2 | 专业工程暂估价 |  |  |  |  | 明细详见表-12-3
3 | 计日工 |  |  |  |  | 明细详见表-12-4
4 | 总承包服务费 |  |  |  |  | 明细详见表-12-5
5 | 预算包干费 | 42337.84
6 | 工程优质费
7 | 概算幅度差
8 | 现场签证费用
9 | 索赔费用
10 | 其他费用
| 合 计 | 334993.66 |  |  |  | —
注：材料（工程设备）暂估单价进入清单项目综合单价，此处不汇总。
表—12

## 表-12-1 暂列金额表【二横路-交通工程】
暂列金额明细表
工程名称：二横路-交通工程 |  |  | 标段： |  | 第 1 页 共 1 页
序号 | 名称 | 计量单位 |  | 暂定金额（元） |  | 备注
1 | 暂列金额 | 项 |  | 292655.82
合 计 |  |  |  | 292655.82 |  | —
注：此表由招标人填写，如不能详列，也可只列暂列金额总额，投标人应将上述暂列金额计入投标总价中。
表—12—1

## 表-13 规费、税金项目清单与计价表【二横路-交通工程】
规费、税金项目清单与计价表
工程名称：二横路-交通工程 |  |  | 标段： |  |  | 第 1 页 共 1 页
序号 | 项目名称 | 计算基础 |  | 计算基数 | 计算费率 (%) |  | 金额(元)
1 | 增值税销项税额 | 分部分项合计+措施合计+其他项目 |  | 3418871.86 | 9 |  | 307698.47
合 计 | [6 empty] | 307698.47
表—13

## 表-04 单位工程招标控制价汇总表【二横路-交通疏解工程】
单位工程招标控制价汇总表
工程名称：二横路-交通疏解工程 |  |  | 标段： | 第 1 页 共 1 页
序号 | 汇总内容 | 金额:(元) |  |  | 其中：暂估价(元)
1 | 分部分项合计
2 | 措施合计 | 535119.67
2.1 | 绿色施工安全防护措施费
2.2 | 其他措施费 | 535119.67
3 | 其他项目 |  |  |  | －
3.1 | 暂列金额
3.2 | 暂估价
3.3 | 计日工
3.4 | 总承包服务费
3.5 | 预算包干费
3.6 | 工程优质费
3.7 | 概算幅度差
3.8 | 索赔费用
3.9 | 现场签证费用
3.10 | 其他费用
4 | 税前工程造价 | 535119.67
5 | 增值税销项税额 | 48160.77 |  |  | －
6 | 总造价 | 583280.44
7 | 人工费 | 124377.95
合计=1+2+3+5 |  | 583,280.44 |  |  | 0.00
注：本表适用于单位工程招标控制价或投标报价的汇总，如无单位工程划分，单项工程也使用本表汇总
表—04

## 表-08 分部分项工程和单价措施项目清单与计价表【二横路-_4
分部分项工程和单价措施项目清单与计价表
工程名称：二横路-交通疏解工程 |  |  |  | 标段： |  |  |  | 第 1 页 共 3 页
序号 | 项目编码 | 项目名称 | 项目特征描述 |  | 计量单位 | 工程量 | 金额（元）
[7 empty] | 综合单价 |  | 综合合价 | 其中
暂估价
整个项目
|  | 措施项目 | [6 empty] | 535119.67
1 | 粤050401008004 | A1装配式方钢结构围蔽 | 1.材料种类、规格:A1装配式方钢结构围蔽 2.工期:1年 3.含灯具、警示灯、接线等，详见广州市建设工程绿色施工围蔽指导图集（V2.0版） 4.其它:未尽事项,详见招标图纸、招标文件及国家相关规范 |  | m | 649.32 | 653.26 |  | 424174.78
2 | 粤050401008005 | A1装配式方钢结构围蔽+B2仿真绿植围蔽 | 1.材料种类、规格:A1装配式方钢结构围蔽+B2仿真绿植围蔽 2.工期:1年 3.含灯具、警示灯、接线等，详见广州市建设工程绿色施工围蔽指导图集（V2.0版） 4.其它:未尽事项,详见招标图纸、招标文件及国家相关规范 |  | m | 39.73 | 680.29 |  | 27027.92
3 | 040205004049 | 交通疏解员 | 1.类型:交通疏解员 2.其他:未尽事项详见招标图纸、招标文件、国家相关规范 |  | 工日 | 360 | 208.55 |  | 75078
4 | 030412001001 | 红蓝爆闪灯 | 1.名称:红蓝爆闪灯 2.规格:含杆件及基础等 3.其他:未尽事项详见招标图纸、招标文件、国家相关规范 |  | 套 | 2 | 33.95 |  | 67.9
5 | 041103001003 | 路栏 | 1.类型:路栏 2.含警示灯 3.其他:未尽事项详见招标图纸、招标文件、国家相关规范 |  | 个 | 6 | 29.1 |  | 174.6
本页小计 | [8 empty] | 526523.2
注：为计取规费等的使用，可在表中增设其中：“定额人工费”。
表—08
分部分项工程和单价措施项目清单与计价表
工程名称：二横路-交通疏解工程 |  |  |  | 标段： |  |  |  | 第 2 页 共 3 页
序号 | 项目编码 | 项目名称 | 项目特征描述 |  | 计量单位 | 工程量 | 金额（元）
[7 empty] | 综合单价 |  | 综合合价 | 其中
暂估价
6 | 040205003038 | 标杆 | 1.类型:标志单立柱 2.材质:立柱钢管 3.规格尺寸:φ83×8×3500mm 4.基础、垫层:材料品种、厚度:基础混凝土C25(长x宽x高)：750x500x700mm；基础保护层水泥砂浆M10：750x500x250mm；预埋铁件、螺栓制作安装 5.油漆品种:杆件结构均采用热浸镀锌防腐处理,其表面各喷涂二遍环氧富锌底漆和银色调和漆,镀锌量610g/m² 6.含挖土方、回填方及余方弃置，模板安拆，结束后全部拆除 7.其它:未尽事项,详见招标图纸、招标文件及国家相关规范 |  | 根 | 5 | 811.26 |  | 4056.3
7 | 040205004050 | 标志板 | 1.类型:标志牌 2.材质、规格尺寸:3mm厚铝合金作底板，80*40cm 3.板面反光膜等级:Ⅳ类反光膜 4.其它:未尽事项,详见招标图纸、招标文件及国家相关规范 |  | 块 | 2 | 284.87 |  | 569.74
8 | 040205004051 | 标志板 | 1.类型:标志牌 2.材质、规格尺寸:3mm厚铝合金作底板，A=90cm 3.板面反光膜等级:Ⅳ类反光膜 4.其它:未尽事项,详见招标图纸、招标文件及国家相关规范 |  | 块 | 3 | 300.51 |  | 901.53
9 | 040205004052 | 标志板 | 1.类型:标志牌 2.材质、规格尺寸:3mm厚铝合金作底板，D=80cm（圆形） 3.板面反光膜等级:Ⅳ类反光膜 4.其它:未尽事项,详见招标图纸、招标文件及国家相关规范 |  | 块 | 2 | 303.28 |  | 606.56
本页小计 | [8 empty] | 6134.13
注：为计取规费等的使用，可在表中增设其中：“定额人工费”。
表—08
分部分项工程和单价措施项目清单与计价表
工程名称：二横路-交通疏解工程 |  |  |  | 标段： |  |  |  | 第 3 页 共 3 页
序号 | 项目编码 | 项目名称 | 项目特征描述 |  | 计量单位 | 工程量 | 金额（元）
[7 empty] | 综合单价 |  | 综合合价 | 其中
暂估价
10 | 040205006019 | 标线 | 1.名称:路面各类标线 2.材料品种:临时标线 3.综合考虑清除标线 4.其它:未尽事项,详见招标图纸、招标文件及国家相关规范 |  | m2 | 42.815 | 31.51 |  | 1349.1
11 | 040205007056 | 标记 | 1.名称:直行箭头 2.材料品种:临时标线 3.规格尺寸:6m 4.综合考虑清除标线 5.其它:未尽事项,详见招标图纸、招标文件及国家相关规范 |  | 个 | 12 | 92.77 |  | 1113.24
本页小计 | [8 empty] | 2462.34
合 计 | [8 empty] | 535119.67
注：为计取规费等的使用，可在表中增设其中：“定额人工费”。
表—08

## 表-11 总价措施项目清单与计价表【二横路-交通疏解工程】
总价措施项目清单与计价表
工程名称：二横路-交通疏解工程 | [5 empty] | 标段： |  | 第 1 页 共 1 页
序号 | 项目编码 | 项目名称 | 计算基础 | 费率 (%) | 金额 (元) |  | 调整 费率(%) |  | 调整后 金额(元) | 备注
1 | LSSGCSF00033 | 绿色施工安全防护措施费 | 分部分项人工费+分部分项机具费 | 16.5 | [5 empty] | 以分部分项的人工费与施工机具费之和为计算基础；以专业工程类型 区分不同费率计算； 单独场地平整工程费率为4.35%； 道路、管网工程费率为16.50%； 桥涵、隧道、水处理构筑物工程费率为14.50%； 分部分项工程总费用在300 万元以内（含300 万元）的项目按基本费率乘以1.20；
合 计
表-11

## 表-12 其他项目清单与计价汇总表【二横路-交通疏解工程】
其他项目清单与计价汇总表
工程名称：二横路-交通疏解工程 |  |  | 标段： |  | 第 1 页 共 1 页
序号 | 项目名称 | 金额（元） |  | 结算金额（元） |  | 备注
1 | 暂列金额 |  |  |  |  | 明细详见表-12-1
2 | 暂估价
2.1 | 材料暂估价 | — |  |  |  | 明细详见表-12-2
2.2 | 专业工程暂估价 |  |  |  |  | 明细详见表-12-3
3 | 计日工 |  |  |  |  | 明细详见表-12-4
4 | 总承包服务费 |  |  |  |  | 明细详见表-12-5
5 | 预算包干费
6 | 工程优质费
7 | 概算幅度差
8 | 现场签证费用
9 | 索赔费用
10 | 其他费用
| 合 计 | 0.00 |  |  |  | —
注：材料（工程设备）暂估单价进入清单项目综合单价，此处不汇总。
表—12

## 表-12-1 暂列金额表【二横路-交通疏解工程】
暂列金额明细表
工程名称：二横路-交通疏解工程 |  |  | 标段： |  | 第 1 页 共 1 页
序号 | 名称 | 计量单位 |  | 暂定金额（元） |  | 备注
1 | 暂列金额 | 项
合 计 |  |  |  | 0 |  | —
注：此表由招标人填写，如不能详列，也可只列暂列金额总额，投标人应将上述暂列金额计入投标总价中。
表—12—1

## 表-13 规费、税金项目清单与计价表【二横路-交通疏解工程】
规费、税金项目清单与计价表
工程名称：二横路-交通疏解工程 |  |  | 标段： |  |  | 第 1 页 共 1 页
序号 | 项目名称 | 计算基础 |  | 计算基数 | 计算费率 (%) |  | 金额(元)
1 | 增值税销项税额 | 分部分项合计+措施合计+其他项目 |  | 535119.67 | 9 |  | 48160.77
合 计 | [6 empty] | 48160.77
表—13

## 表-04 单位工程招标控制价汇总表【新九快速路口改造交通疏
单位工程招标控制价汇总表
工程名称：新九快速路口改造交通疏解 |  |  | 标段： | 第 1 页 共 1 页
序号 | 汇总内容 | 金额:(元) |  |  | 其中：暂估价(元)
1 | 分部分项合计
2 | 措施合计 | 107592.96
2.1 | 绿色施工安全防护措施费
2.2 | 其他措施费 | 107592.96
3 | 其他项目 |  |  |  | －
3.1 | 暂列金额
3.2 | 暂估价
3.3 | 计日工
3.4 | 总承包服务费
3.5 | 预算包干费
3.6 | 工程优质费
3.7 | 概算幅度差
3.8 | 索赔费用
3.9 | 现场签证费用
3.10 | 其他费用
4 | 税前工程造价 | 107592.96
5 | 增值税销项税额 | 9683.37 |  |  | －
6 | 总造价 | 117276.33
7 | 人工费 | 25403.45
合计=1+2+3+5 |  | 117,276.33 |  |  | 0.00
注：本表适用于单位工程招标控制价或投标报价的汇总，如无单位工程划分，单项工程也使用本表汇总
表—04

## 表-08 分部分项工程和单价措施项目清单与计价表【新九快速
分部分项工程和单价措施项目清单与计价表
工程名称：新九快速路口改造交通疏解 |  |  |  | 标段： |  |  |  | 第 1 页 共 4 页
序号 | 项目编码 | 项目名称 | 项目特征描述 |  | 计量单位 | 工程量 | 金额（元）
[7 empty] | 综合单价 |  | 综合合价 | 其中
暂估价
整个项目
|  | 措施项目 | [6 empty] | 107592.96
1 | 粤050401008006 | A5装配式临时活动式围蔽 | 1.类型:A5装配式临时活动式围蔽 2.工期:2个月 3.含拆除及清理 4.其它:未尽事项,详见招标图纸、招标文件及国家相关规范 |  | m | 195.82 | 234.87 |  | 45992.24
2 | 粤050401008007 | 铁马 | 1.类型:铁马 2.含拆除及清理 3.其它:未尽事项,详见招标图纸、招标文件及国家相关规范 |  | m | 92.38 | 15.15 |  | 1399.56
3 | 040205004053 | 交通疏解员 | 1.类型:交通疏解员 2.其他:未尽事项详见招标图纸、招标文件、国家相关规范 |  | 工日 | 60 | 208.55 |  | 12513
4 | 030412001002 | 红蓝爆闪灯 | 1.类型:红蓝爆闪灯 2.含杆件及基础等 3.含拆除及清理 4.其它:未尽事项,详见招标图纸、招标文件及国家相关规范 |  | 套 | 2 | 33.95 |  | 67.9
5 | 041103001004 | 路栏 | 1.类型:路栏 2.含警示灯 3.含拆除及清理 4.其它:未尽事项,详见招标图纸、招标文件及国家相关规范 |  | 个 | 6 | 29.1 |  | 174.6
本页小计 | [8 empty] | 60147.3
注：为计取规费等的使用，可在表中增设其中：“定额人工费”。
表—08
分部分项工程和单价措施项目清单与计价表
工程名称：新九快速路口改造交通疏解 |  |  |  | 标段： |  |  |  | 第 2 页 共 4 页
序号 | 项目编码 | 项目名称 | 项目特征描述 |  | 计量单位 | 工程量 | 金额（元）
[7 empty] | 综合单价 |  | 综合合价 | 其中
暂估价
6 | 040205003039 | 标杆 | 1.类型:标志单立柱 2.材质:立柱钢管 3.规格尺寸:φ83×8×3500mm 4.基础、垫层:材料品种、厚度:基础混凝土C25(长x宽x高)：750x500x700mm；基础保护层水泥砂浆M10：750x500x250mm；预埋铁件、螺栓制作安装 5.油漆品种:杆件结构均采用热浸镀锌防腐处理,其表面各喷涂二遍环氧富锌底漆和银色调和漆,镀锌量610g/m² 6.含挖土方、回填方及余方弃置，模板安拆，结束后全部拆除 7.其它:未尽事项,详见招标图纸、招标文件及国家相关规范 |  | 根 | 21 | 811.2 |  | 17035.2
7 | 040205003040 | 标杆 | 1.类型:标志单立柱 2.材质:立柱钢管 3.规格尺寸:φ102×10×5150mm 4.基础、垫层:材料品种、厚度:基础混凝土C25(长x宽x高)：1350x600x1000mm；基础保护层水泥砂浆M10：1350x600x250mm；预埋铁件、螺栓制作安装 5.油漆品种:杆件结构均采用热浸镀锌防腐处理,其表面各喷涂二遍环氧富锌底漆和银色调和漆,镀锌量610g/m² 6.含挖土方、回填方及余方弃置，模板安拆，结束后全部拆除 7.其它:未尽事项,详见招标图纸、招标文件及国家相关规范 |  | 根 | 2 | 1575.75 |  | 3151.5
本页小计 | [8 empty] | 20186.7
注：为计取规费等的使用，可在表中增设其中：“定额人工费”。
表—08
分部分项工程和单价措施项目清单与计价表
工程名称：新九快速路口改造交通疏解 |  |  |  | 标段： |  |  |  | 第 3 页 共 4 页
序号 | 项目编码 | 项目名称 | 项目特征描述 |  | 计量单位 | 工程量 | 金额（元）
[7 empty] | 综合单价 |  | 综合合价 | 其中
暂估价
8 | 040205004054 | 标志板 | 1.类型:标志牌 2.材质、规格尺寸:3mm厚铝合金作底板，1m*2m 3.板面反光膜等级:Ⅳ类反光膜 4.含拆除及清理 5.其它:未尽事项,详见招标图纸、招标文件及国家相关规范 |  | 块 | 2 | 606.91 |  | 1213.82
9 | 040205004055 | 标志板 | 1.类型:标志牌 2.材质、规格尺寸:3mm厚铝合金作底板，266*256cm 3.板面反光膜等级:Ⅳ类反光膜 4.含拆除及清理 5.其它:未尽事项,详见招标图纸、招标文件及国家相关规范 |  | 块 | 2 | 1370.12 |  | 2740.24
10 | 040205004056 | 标志板 | 1.类型:标志牌 2.材质、规格尺寸:3mm厚铝合金作底板，80*40cm 3.板面反光膜等级:Ⅳ类反光膜 4.含拆除及清理 5.其它:未尽事项,详见招标图纸、招标文件及国家相关规范 |  | 块 | 14 | 284.87 |  | 3988.18
11 | 040205004057 | 标志板 | 1.类型:标志牌 2.材质、规格尺寸:3mm厚铝合金作底板，A=90cm 3.板面反光膜等级:Ⅳ类反光膜 4.含拆除及清理 5.其它:未尽事项,详见招标图纸、招标文件及国家相关规范 |  | 块 | 14 | 300.51 |  | 4207.14
12 | 040205004058 | 标志板 | 1.类型:标志牌 2.材质、规格尺寸:3mm厚铝合金作底板，D=80cm（圆形） 3.板面反光膜等级:Ⅳ类反光膜 4.含拆除及清理 5.其它:未尽事项,详见招标图纸、招标文件及国家相关规范 |  | 块 | 9 | 303.28 |  | 2729.52
本页小计 | [8 empty] | 14878.9
注：为计取规费等的使用，可在表中增设其中：“定额人工费”。
表—08
分部分项工程和单价措施项目清单与计价表
工程名称：新九快速路口改造交通疏解 |  |  |  | 标段： |  |  |  | 第 4 页 共 4 页
序号 | 项目编码 | 项目名称 | 项目特征描述 |  | 计量单位 | 工程量 | 金额（元）
[7 empty] | 综合单价 |  | 综合合价 | 其中
暂估价
13 | 040205006020 | 标线 | 1.名称:路面各类标线 2.材料品种:临时标线 3.综合考虑清除标线 4.其它:未尽事项,详见招标图纸、招标文件及国家相关规范 |  | m2 | 277.5 | 31.51 |  | 8744.03
14 | 040205007057 | 标记 | 1.名称:直行箭头 2.材料品种:临时标线 3.规格尺寸:6m 4.综合考虑清除标线 5.其它:未尽事项,详见招标图纸、招标文件及国家相关规范 |  | 个 | 33 | 92.77 |  | 3061.41
15 | 040205007058 | 标记 | 1.名称:合流箭头 2.材料品种:临时标线 3.规格尺寸:6m 4.综合考虑清除标线 5.其它:未尽事项,详见招标图纸、招标文件及国家相关规范 |  | 个 | 6 | 95.77 |  | 574.62
本页小计 | [8 empty] | 12380.06
合 计 | [8 empty] | 107592.96
注：为计取规费等的使用，可在表中增设其中：“定额人工费”。
表—08

## 表-11 总价措施项目清单与计价表【新九快速路口改造交通疏
总价措施项目清单与计价表
工程名称：新九快速路口改造交通疏解 | [5 empty] | 标段： |  | 第 1 页 共 2 页
序号 | 项目编码 | 项目名称 | 计算基础 | 费率 (%) | 金额 (元) |  | 调整 费率(%) |  | 调整后 金额(元) | 备注
1 | LSSGCSF00034 | 绿色施工安全防护措施费 | 分部分项人工费+分部分项机具费 | 16.5 | [5 empty] | 以分部分项的人工费与施工机具费之和为计算基础；以专业工程类型 区分不同费率计算； 单独场地平整工程费率为4.35%； 道路、管网工程费率为16.50%； 桥涵、隧道、水处理构筑物工程费率为14.50%； 分部分项工程总费用在300 万元以内（含300 万元）的项目按基本费率乘以1.20；
2 | 粤041109009021 | 文明工地增加费 | 分部分项人工费+分部分项机具费 | 0 | [5 empty] | 以分部分项的人工费与施工机具费之和为计算基础；市级文明工地0.60%；省级文明工地1.20%
3 | 041109002020 | 夜间施工增加费 |  | 20 | [5 empty] | 以夜间施工项目人工费的20%计算
4 | 041109005020 | 交通疏解员增加费 |  | 15 | [5 empty] | 按照项目分部分项人工费的15%计算（有方案的按照方案计算），
表-11
总价措施项目清单与计价表
工程名称：新九快速路口改造交通疏解 | [5 empty] | 标段： |  | 第 2 页 共 2 页
序号 | 项目编码 | 项目名称 | 计算基础 | 费率 (%) | 金额 (元) |  | 调整 费率(%) |  | 调整后 金额(元) | 备注
结算时据实结算。
5 | 041108001020 | 地下管线交叉降效费 |  | 0 | [5 empty] | 按实际发生或经批准的施工方案计算
6 | 粤041109008020 | 赶工措施费 | 分部分项人工费+分部分项机具费 | 0 | [5 empty] | 赶工措施费=（1-δ）*分部分项的（人工费+施工机具费）*0.30 （0.8≤δ＜1 式中：δ=合同工期/定额工期）
7 | QTFY00000020 | 其他费用 | [7 empty] | 按实际发生或经批准的施工组织设计方案计算
合 计
表-11

## 表-12 其他项目清单与计价汇总表【新九快速路口改造交通疏
其他项目清单与计价汇总表
工程名称：新九快速路口改造交通疏解 |  |  | 标段： |  | 第 1 页 共 1 页
序号 | 项目名称 | 金额（元） |  | 结算金额（元） |  | 备注
1 | 暂列金额 |  |  |  |  | 明细详见表-12-1
2 | 暂估价
2.1 | 材料暂估价 | — |  |  |  | 明细详见表-12-2
2.2 | 专业工程暂估价 |  |  |  |  | 明细详见表-12-3
3 | 计日工 |  |  |  |  | 明细详见表-12-4
4 | 总承包服务费 |  |  |  |  | 明细详见表-12-5
5 | 预算包干费
6 | 工程优质费
7 | 概算幅度差
8 | 现场签证费用
9 | 索赔费用
10 | 其他费用
| 合 计 | 0.00 |  |  |  | —
注：材料（工程设备）暂估单价进入清单项目综合单价，此处不汇总。
表—12

## 表-12-1 暂列金额表【新九快速路口改造交通疏解】
暂列金额明细表
工程名称：新九快速路口改造交通疏解 |  |  | 标段： |  | 第 1 页 共 1 页
序号 | 名称 | 计量单位 |  | 暂定金额（元） |  | 备注
1 | 暂列金额 | 项
合 计 |  |  |  | 0 |  | —
注：此表由招标人填写，如不能详列，也可只列暂列金额总额，投标人应将上述暂列金额计入投标总价中。
表—12—1

## 表-13 规费、税金项目清单与计价表【新九快速路口改造交通
规费、税金项目清单与计价表
工程名称：新九快速路口改造交通疏解 |  |  | 标段： |  |  | 第 1 页 共 1 页
序号 | 项目名称 | 计算基础 |  | 计算基数 | 计算费率 (%) |  | 金额(元)
1 | 增值税销项税额 | 分部分项合计+措施合计+其他项目 |  | 107592.96 | 9 |  | 9683.37
合 计 | [6 empty] | 9683.37
表—13

## 表-04 单位工程招标控制价汇总表【二横路-照明工程】
单位工程招标控制价汇总表
工程名称：二横路-照明工程 |  |  | 标段： | 第 1 页 共 1 页
序号 | 汇总内容 | 金额:(元) |  |  | 其中：暂估价(元)
1 | 分部分项合计 | 852089.48
1.1 | 土石方工程
1.2 | 照明工程 | 852089.48
2 | 措施合计 | 74421.03
2.1 | 绿色施工安全防护措施费 | 64311.09
2.2 | 其他措施费 | 10109.94
3 | 其他项目 | 103188.01 |  |  | －
3.1 | 暂列金额 | 85208.95
3.2 | 暂估价
3.3 | 计日工
3.4 | 总承包服务费
3.5 | 预算包干费 | 17979.06
3.6 | 工程优质费
3.7 | 概算幅度差
3.8 | 索赔费用
3.9 | 现场签证费用
3.10 | 其他费用
4 | 税前工程造价 | 1029698.52
5 | 增值税销项税额 | 92672.87 |  |  | －
6 | 总造价 | 1122371.39
7 | 人工费 | 163507.38
合计=1+2+3+5 |  | 1,122,371.39 |  |  | 0.00
注：本表适用于单位工程招标控制价或投标报价的汇总，如无单位工程划分，单项工程也使用本表汇总
表—04

## 表-08 分部分项工程和单价措施项目清单与计价表【二横路-_5
分部分项工程和单价措施项目清单与计价表
工程名称：二横路-照明工程 |  |  |  | 标段： |  |  |  | 第 1 页 共 8 页
序号 | 项目编码 | 项目名称 | 项目特征描述 |  | 计量单位 | 工程量 | 金额（元）
[7 empty] | 综合单价 |  | 综合合价 | 其中
暂估价
土石方工程
|  | 照明工程 | [6 empty] | 852089.48
1 | 030404017002 | 配电箱 | 1.名称:户外路灯配电箱1AL1 2.规格:户外防水型产品,防水等级IP54 3.安装方式:落地安装 4.配置：含断路器、保护器、接触器、互感器、电度表及二次系统设备，如指示灯、继电器、智能路灯控制器、转换开关、熔断器等电子元器件 4.接地：含配电箱接地极与接地线 5.基础：C20砼，渗水沙层500毫米 6.其它:未尽事项,详见招标图纸、招标文件及国家相关规范 |  | 台 | 1 | 9441.04 |  | 9441.04
2 | 031101077001 | 无线监控终端设备 | 1.名称:无线监控终端设备 2.其它:未尽事项,详见招标图纸、招标文件及国家相关规范 |  | 套 | 1 | 2242.01 |  | 2242.01
本页小计 | [8 empty] | 11683.05
注：为计取规费等的使用，可在表中增设其中：“定额人工费”。
表—08
分部分项工程和单价措施项目清单与计价表
工程名称：二横路-照明工程 |  |  |  | 标段： |  |  |  | 第 2 页 共 8 页
序号 | 项目编码 | 项目名称 | 项目特征描述 |  | 计量单位 | 工程量 | 金额（元）
[7 empty] | 综合单价 |  | 综合合价 | 其中
暂估价
3 | 030412007009 | 一般路灯（A型基础） | 1.名称:双臂路灯 (LED 灯具120W/30W) 2.灯杆材质、规格:灯杆高度10m及以下的灯杆,要求灯杆壁厚不小于4mm，灯杆宜采用六边形锥型杆，安装灯高10M/6M 3.灯架形式及臂长:机动车道侧的灯高10米,挑臂长1.5米,灯具为120W的LED灯具,仰角为10%,人行道侧的灯高6米,灯具为30W的LED灯具,挑臂长1米,仰角0% 4.附件配置要求:LED灯具采用半截光型产品,灯体全部采用高导热性的铝合金材料等配件安装 5.灯杆形式(单、双):双臂灯 6.接线端子材质、规格:接地端子制作安装 7.防腐：灯杆2米以下部分需刷绝缘漆，所有接地材质必须采用不锈钢防腐措施 8.其它:未尽事项,详见招标图纸、招标文件及国家相关规范 |  | 套 | 23 | 4211.41 |  | 96862.43
本页小计 | [8 empty] | 96862.43
注：为计取规费等的使用，可在表中增设其中：“定额人工费”。
表—08
分部分项工程和单价措施项目清单与计价表
工程名称：二横路-照明工程 |  |  |  | 标段： |  |  |  | 第 3 页 共 8 页
序号 | 项目编码 | 项目名称 | 项目特征描述 |  | 计量单位 | 工程量 | 金额（元）
[7 empty] | 综合单价 |  | 综合合价 | 其中
暂估价
4 | 030412007010 | 一般路灯（A型基础） | 1.名称:双臂路灯 (LED 灯具3*75W/30W) 2.灯杆材质、规格:灯杆高度10m及以下的灯杆,要求灯杆壁厚不小于4mm，灯杆宜采用六边形锥型杆，安装灯高10M/6M 3.灯架形式及臂长:机动车道侧的灯高10米,挑臂长1.5米,灯具为120W的LED灯具,仰角为10%,人行道侧的灯高6米,灯具为30W的LED灯具,挑臂长1米,仰角0% 4.附件配置要求:LED灯具采用半截光型产品,灯体全部采用高导热性的铝合金材料等配件安装 5.灯杆形式(单、双):双臂灯 6.接线端子材质、规格:接地端子制作安装 7.防腐：灯杆2米以下部分需刷绝缘漆，所有接地材质必须采用不锈钢防腐措施 8.其它:未尽事项,详见招标图纸、招标文件及国家相关规范 |  | 套 | 3 | 5420.75 |  | 16262.25
本页小计 | [8 empty] | 16262.25
注：为计取规费等的使用，可在表中增设其中：“定额人工费”。
表—08
分部分项工程和单价措施项目清单与计价表
工程名称：二横路-照明工程 |  |  |  | 标段： |  |  |  | 第 4 页 共 8 页
序号 | 项目编码 | 项目名称 | 项目特征描述 |  | 计量单位 | 工程量 | 金额（元）
[7 empty] | 综合单价 |  | 综合合价 | 其中
暂估价
5 | 030412007011 | 一般路灯（A型基础） | 1.名称:双臂路灯 (LED 灯具3*120W/30W) 2.灯杆材质、规格:灯杆高度10m及以下的灯杆,要求灯杆壁厚不小于4mm，灯杆宜采用六边形锥型杆，安装灯高10M/6M 3.灯架形式及臂长:机动车道侧的灯高10米,挑臂长1.5米,灯具为120W的LED灯具,仰角为10%,人行道侧的灯高6米,灯具为30W的LED灯具,挑臂长1米,仰角0% 4.附件配置要求:LED灯具采用半截光型产品,灯体全部采用高导热性的铝合金材料等配件安装 5.灯杆形式(单、双):双臂灯 6.接线端子材质、规格:接地端子制作安装 7.防腐：灯杆2米以下部分需刷绝缘漆，所有接地材质必须采用不锈钢防腐措施 8.其它:未尽事项,详见招标图纸、招标文件及国家相关规范 |  | 套 | 8 | 6511.55 |  | 52092.4
本页小计 | [8 empty] | 52092.4
注：为计取规费等的使用，可在表中增设其中：“定额人工费”。
表—08
分部分项工程和单价措施项目清单与计价表
工程名称：二横路-照明工程 |  |  |  | 标段： |  |  |  | 第 5 页 共 8 页
序号 | 项目编码 | 项目名称 | 项目特征描述 |  | 计量单位 | 工程量 | 金额（元）
[7 empty] | 综合单价 |  | 综合合价 | 其中
暂估价
6 | 030412007012 | 一般路灯（E型基础） | 1.名称:双臂路灯 (LED 灯具120W/30W) 2.灯杆材质、规格:灯杆高度10m及以下的灯杆,要求灯杆壁厚不小于4mm，灯杆宜采用六边形锥型杆，安装灯高10M/6M 3.灯架形式及臂长:机动车道侧的灯高10米,挑臂长1.5米,灯具为75W的LED灯具,仰角为10%,人行道侧的灯高6米,灯具为30W的LED灯具,挑臂长1米,仰角0% 4.附件配置要求:LED灯具采用半截光型产品,灯体全部采用高导热性的铝合金材料等配件安装 5.灯杆形式(单、双):双臂灯 6.接线端子材质、规格:接地端子制作安装 7.防腐：灯杆2米以下部分需刷绝缘漆，所有接地材质必须采用不锈钢防腐措施 8.其它:未尽事项,详见招标图纸、招标文件及国家相关规范 |  | 套 | 7 | 4211.41 |  | 29479.87
本页小计 | [8 empty] | 29479.87
注：为计取规费等的使用，可在表中增设其中：“定额人工费”。
表—08
分部分项工程和单价措施项目清单与计价表
工程名称：二横路-照明工程 |  |  |  | 标段： |  |  |  | 第 6 页 共 8 页
序号 | 项目编码 | 项目名称 | 项目特征描述 |  | 计量单位 | 工程量 | 金额（元）
[7 empty] | 综合单价 |  | 综合合价 | 其中
暂估价
7 | 030412007013 | 一般路灯（E型基础） | 1.名称:3灯具投光灯 (LED 灯具3*75W/30W) 2.灯杆材质、规格:灯杆高度10m以上、14m及以下的灯杆,要求灯杆壁厚不小于6mm，灯杆宜采用六边形锥型杆，安装灯高12M/6M 3.灯架形式及臂长:机动车道侧的灯高12米,挑臂长1.5米,灯具为75W的LED灯具,仰角为10%,人行道侧的灯高6米,灯具为30W的LED灯具,挑臂长1米,仰角0% 4.附件配置要求:LED灯具采用半截光型产品,灯体全部采用高导热性的铝合金材料、等配件安装 5.灯杆形式(单、双):双臂灯 6.接线端子材质、规格:接地端子制作安装 7.防腐：灯杆2米以下部分需刷绝缘漆，所有接地材质必须采用不锈钢防腐措施 8.其它:未尽事项,详见招标图纸、招标文件及国家相关规范 |  | 套 | 1 | 5420.75 |  | 5420.75
8 | 030411006007 | 电磁式漏电微型断路器 | 1.名称:电磁式漏电微型断路器 2.材质、规格:额定电流为6A,额定剩余电流为30mA 3.配置：防水接线盒防水等级IP68，含铜套管等 4.其它:未尽事项,详见招标图纸、招标文件及国家相关规范 |  | 个 | 42 | 152.35 |  | 6398.7
9 | 030411006008 | 智能单灯控制器 | 1.名称:智能单灯控制器 2.材质、规格:每盏灯配置单灯控制器,同时灯具应能实现远程可调、可控、可检测的要求。并具备通信端口,以便日后接入路灯智能化管理平台。 3.其它:未尽事项,详见招标图纸、招标文件及国家相关规范 |  | 个 | 42 | 242 |  | 10164
本页小计 | [8 empty] | 21983.45
注：为计取规费等的使用，可在表中增设其中：“定额人工费”。
表—08
分部分项工程和单价措施项目清单与计价表
工程名称：二横路-照明工程 |  |  |  | 标段： |  |  |  | 第 7 页 共 8 页
序号 | 项目编码 | 项目名称 | 项目特征描述 |  | 计量单位 | 工程量 | 金额（元）
[7 empty] | 综合单价 |  | 综合合价 | 其中
暂估价
10 | 030408001008 | 电力电缆 | 1.名称:铜芯电缆 2.型号:YJV 3.规格:1*25mm2 4.敷设方式、部位:电缆敷设 5.电压等级(kV):0.6/1kV |  | m | 6995.788 | 26.19 |  | 183219.69
11 | 030408001009 | 电力电缆 | 1.名称:铜芯电缆 2.型号:YJV22 3.规格:4*70+1*35mm2 4.敷设方式、部位:电缆敷设 5.电压等级(kV):1kV |  | m | 50 | 253.76 |  | 12688
12 | 030408006004 | 电力电缆头 | 1.名称:电力电缆终端头 2.规格:35mm2以下 |  | 个 | 2 | 149.78 |  | 299.56
13 | 030408006005 | 电力电缆头 | 1.名称:电力电缆终端头 2.规格:70mm2以下 |  | 个 | 2 | 193.45 |  | 386.9
14 | 030411004026 | 配线 | 1.名称:软护套线 2.型号、规格:RVV3x2.5mm2 3.敷设部位:灯杆内敷设 |  | m | 543.54 | 8.78 |  | 4772.28
15 | 040205002007 | 电缆保护管 | 1.材料品种:HDPE 2.规格:HDPE90+3*HDPE75 3.结构及做法:详见设计图纸 4.敷设方式:埋地敷设 5.回填:石屑回填 6.部位:人行道 7.其它:未尽事项,详见招标图纸、招标文件及国家相关规范 |  | m | 1137.567 | 163.76 |  | 186287.97
16 | 040205002008 | 电缆保护管 | 1.材料品种:玻璃钢管 2.规格:6*DBJ100 3.结构及做法:详见设计图纸 4.敷设方式:埋地敷设，C25混凝土包封、石屑回填 5.部位:车行道 6.其它:未尽事项,详见招标图纸、招标文件及国家相关规范 |  | m | 303.893 | 597.88 |  | 181691.55
17 | 030409002007 | 接地母线 | 1.名称:接地母线 2.材质:不锈钢圆钢 3.规格:φ12 4.安装形式:埋地敷设 |  | m | 1441.46 | 35.77 |  | 51561.02
18 | 030414011007 | 接地装置 | 1.名称:接地电阻测试 接地网 2.其它:未尽事项,详见招标图纸、招标文件及国家相关规范 |  | 系统 | 1 | 1846.76 |  | 1846.76
本页小计 | [8 empty] | 622753.73
注：为计取规费等的使用，可在表中增设其中：“定额人工费”。
表—08
分部分项工程和单价措施项目清单与计价表
工程名称：二横路-照明工程 |  |  |  | 标段： |  |  |  | 第 8 页 共 8 页
序号 | 项目编码 | 项目名称 | 项目特征描述 |  | 计量单位 | 工程量 | 金额（元）
[7 empty] | 综合单价 |  | 综合合价 | 其中
暂估价
19 | 030414002001 | 送配电装置系统 | 1.名称：送配电装置系统调试 1kV以下交流供电 (综合) 2.其它:未尽事项,详见招标图纸、招标文件及国家相关规范 |  | 系统 | 1 | 972.3 |  | 972.3
|  | 措施项目 | [6 empty] | 10109.94
20 | 041102002010 | 基础模板 | 1.构件类型:基础模板 |  | m2 | 169.2 | 55.75 |  | 9432.9
21 | 041102001011 | 垫层模板 | 1.构件类型:垫层模板 |  | m2 | 16.8 | 40.3 |  | 677.04
本页小计 | [8 empty] | 11082.24
合 计 | [8 empty] | 862199.42
注：为计取规费等的使用，可在表中增设其中：“定额人工费”。
表—08

## 表-11 总价措施项目清单与计价表【二横路-照明工程】
总价措施项目清单与计价表
工程名称：二横路-照明工程 | [5 empty] | 标段： |  | 第 1 页 共 2 页
序号 | 项目编码 | 项目名称 | 计算基础 | 费率 (%) | 金额 (元) |  | 调整 费率(%) |  | 调整后 金额(元) | 备注
1 | LSSGCSF00035 | 绿色施工安全防护措施费 | 分部分项人工费+分部分项机具费 | 35.77 | 64311.09 |  |  |  |  | 以分部分项的人工费与施工机具费之和为计算基础；以专业工程类型 区分不同费率计算； 单独场地平整工程费率为4.35%； 道路、管网工程费率为16.50%； 桥涵、隧道、水处理构筑物工程费率为14.50%； 分部分项工程总费用在300 万元以内（含300 万元）的项目按基本费率乘以1.20；
2 | 粤041109009022 | 文明工地增加费 | 分部分项人工费+分部分项机具费 | 0 | [5 empty] | 以分部分项的人工费与施工机具费之和为计算基础；市级文明工地0.60%；省级文明工地1.20%
3 | 041109002021 | 夜间施工增加费 |  | 20 | [5 empty] | 以夜间施工项目人工费的20%计算
4 | 041109005021 | 交通疏解员增加费 |  | 15 | [5 empty] | 按照项目分部分项人工费的15%计算（有方案的按照方案计算），
表-11
总价措施项目清单与计价表
工程名称：二横路-照明工程 | [5 empty] | 标段： |  | 第 2 页 共 2 页
序号 | 项目编码 | 项目名称 | 计算基础 | 费率 (%) | 金额 (元) |  | 调整 费率(%) |  | 调整后 金额(元) | 备注
结算时据实结算。
5 | 041108001021 | 地下管线交叉降效费 |  | 0 | [5 empty] | 按实际发生或经批准的施工方案计算
6 | 粤041109008021 | 赶工措施费 | 分部分项人工费+分部分项机具费 | 0 | [5 empty] | 赶工措施费=（1-δ）*分部分项的（人工费+施工机具费）*0.30 （0.8≤δ＜1 式中：δ=合同工期/定额工期）
7 | QTFY00000021 | 其他费用 | [7 empty] | 按实际发生或经批准的施工组织设计方案计算
合 计 |  |  |  |  | 64311.09
表-11

## 表-12 其他项目清单与计价汇总表【二横路-照明工程】
其他项目清单与计价汇总表
工程名称：二横路-照明工程 |  |  | 标段： |  | 第 1 页 共 1 页
序号 | 项目名称 | 金额（元） |  | 结算金额（元） |  | 备注
1 | 暂列金额 | 85208.95 |  |  |  | 明细详见表-12-1
2 | 暂估价
2.1 | 材料暂估价 | — |  |  |  | 明细详见表-12-2
2.2 | 专业工程暂估价 |  |  |  |  | 明细详见表-12-3
3 | 计日工 |  |  |  |  | 明细详见表-12-4
4 | 总承包服务费 |  |  |  |  | 明细详见表-12-5
5 | 预算包干费 | 17979.06
6 | 工程优质费
7 | 概算幅度差
8 | 现场签证费用
9 | 索赔费用
10 | 其他费用
| 合 计 | 103188.01 |  |  |  | —
注：材料（工程设备）暂估单价进入清单项目综合单价，此处不汇总。
表—12

## 表-12-1 暂列金额表【二横路-照明工程】
暂列金额明细表
工程名称：二横路-照明工程 |  |  | 标段： |  | 第 1 页 共 1 页
序号 | 名称 | 计量单位 |  | 暂定金额（元） |  | 备注
1 | 暂列金额 | 项 |  | 85208.95
合 计 |  |  |  | 85208.95 |  | —
注：此表由招标人填写，如不能详列，也可只列暂列金额总额，投标人应将上述暂列金额计入投标总价中。
表—12—1

## 表-13 规费、税金项目清单与计价表【二横路-照明工程】
规费、税金项目清单与计价表
工程名称：二横路-照明工程 |  |  | 标段： |  |  | 第 1 页 共 1 页
序号 | 项目名称 | 计算基础 |  | 计算基数 | 计算费率 (%) |  | 金额(元)
1 | 增值税销项税额 | 分部分项合计+措施合计+其他项目 |  | 1029698.52 | 9 |  | 92672.87
合 计 | [6 empty] | 92672.87
表—13

## 表-04 单位工程招标控制价汇总表【二横路-电缆沟工程】
单位工程招标控制价汇总表
工程名称：二横路-电缆沟工程 |  |  | 标段： | 第 1 页 共 1 页
序号 | 汇总内容 | 金额:(元) |  |  | 其中：暂估价(元)
1 | 分部分项合计 | 1969931.74
1.1 | 电缆沟工程 | 1865668.27
1.2 | 余泥渣土外运 | 104263.47
2 | 措施合计 | 197780.49
2.1 | 绿色施工安全防护措施费 | 98742.97
2.2 | 其他措施费 | 99037.52
3 | 其他项目 | 232899.71 |  |  | －
3.1 | 暂列金额 | 196993.17
3.2 | 暂估价
3.3 | 计日工
3.4 | 总承包服务费
3.5 | 预算包干费 | 35906.54
3.6 | 工程优质费
3.7 | 概算幅度差
3.8 | 索赔费用
3.9 | 现场签证费用
3.10 | 其他费用
4 | 税前工程造价 | 2400611.94
5 | 增值税销项税额 | 216055.07 |  |  | －
6 | 总造价 | 2616667.01
7 | 人工费 | 434929.72
合计=1+2+3+5 |  | 2,616,667.01 |  |  | 0.00
注：本表适用于单位工程招标控制价或投标报价的汇总，如无单位工程划分，单项工程也使用本表汇总
表—04

## 表-08 分部分项工程和单价措施项目清单与计价表【二横路-_6
分部分项工程和单价措施项目清单与计价表
工程名称：二横路-电缆沟工程 |  |  |  | 标段： |  |  |  | 第 1 页 共 8 页
序号 | 项目编码 | 项目名称 | 项目特征描述 |  | 计量单位 | 工程量 | 金额（元）
[7 empty] | 综合单价 |  | 综合合价 | 其中
暂估价
|  | 电缆沟工程 | [6 empty] | 1865668.27
1 | 040101002029 | 挖沟槽土方 | 1.土壤类别:一、二类土 2.挖土深度及支护:综合考虑 3.含现状障碍物清除及废料外运等 4.其它:未尽事项,详见招标图纸、招标文件及国家相关规范 |  | m3 | 2640.25 | 8.73 |  | 23049.38
2 | 粤040101007011 | 挡土板 | 1.材质:挡土板支护 2.挡土深度:综合考虑 3.其它:未尽事项,详见招标图纸、招标文件及国家相关规范 |  | m2 | 2177.28 | 25.12 |  | 54693.27
3 | 040803003011 | 18孔20kV电力排管 行人 | 1.名称:18孔20kV电力排管 行人 6层3列 2.规格材质:18xHDPE Φ200*8mm 3.垫层、基础:厚度、材料品种、强度等级:C20混凝土垫层 100mm 4.管枕:每隔2m采用复合材料管枕支撑 5.接头:电缆管采用C25混凝土接头 6.回填:含石屑回填、夯实 7.其它:未尽事项,详见招标图纸、招标文件及国家相关规范 |  | m | 396.26 | 1697.76 |  | 672754.38
4 | 040803003012 | 12孔20kV电力排管 行车 | 1.名称:12孔20kV电力排管 行车 2层6列 2.规格材质:12*HDPE Φ200*10mm 3.垫层、基础:厚度、材料品种、强度等级:C20混凝土垫层 100mm 4.包封:C25钢筋混凝土包封，全段包封，含钢筋制作安装 5.管枕:每隔2m采用复合材料管枕支撑 6.回填:含石屑回填、夯实 7.其它:未尽事项,详见招标图纸、招标文件及国家相关规范 |  | m | 99.07 | 2124.51 |  | 210475.21
本页小计 | [8 empty] | 960972.24
注：为计取规费等的使用，可在表中增设其中：“定额人工费”。
表—08
分部分项工程和单价措施项目清单与计价表
工程名称：二横路-电缆沟工程 |  |  |  | 标段： |  |  |  | 第 2 页 共 8 页
序号 | 项目编码 | 项目名称 | 项目特征描述 |  | 计量单位 | 工程量 | 金额（元）
[7 empty] | 综合单价 |  | 综合合价 | 其中
暂估价
5 | 040803003013 | 24孔20kV电力排管 行车 | 1.名称:24孔20kV电力排管 行车 4层6列 2.规格材质:24*HDPE200*10mm 3.垫层、基础:厚度、材料品种、强度等级:C20混凝土垫层 100mm 4.包封:C25钢筋混凝土包封，全段包封，含钢筋制作安装 5.管枕:每隔2m采用复合材料管枕支撑 6.回填:含石屑回填、夯实 7.其它:未尽事项,详见招标图纸、招标文件及国家相关规范 |  | m | 57.82 | 3754.68 |  | 217095.6
6 | 040803002001 | 18孔牵引管 | 1.名称:18孔牵引管 2.规格:18*HDPE Φ200*16mm 3.敷设方式:非开挖牵引管 4.其它:未尽事项,详见招标图纸、招标文件及国家相关规范 |  | m | 62.72 | 4442.86 |  | 278656.18
本页小计 | [8 empty] | 495751.78
注：为计取规费等的使用，可在表中增设其中：“定额人工费”。
表—08
分部分项工程和单价措施项目清单与计价表
工程名称：二横路-电缆沟工程 |  |  |  | 标段： |  |  |  | 第 3 页 共 8 页
序号 | 项目编码 | 项目名称 | 项目特征描述 |  | 计量单位 | 工程量 | 金额（元）
[7 empty] | 综合单价 |  | 综合合价 | 其中
暂估价
7 | 040504002034 | 18孔人行道20kV直线长井 | 1.名称:18孔人行道20kV直线长井 2.截面净空尺寸:5780*1060*1895mm（L*W*H） 3.垫层、基础材质及厚度:C20素砼垫层 4.混凝土强度等级:C30、P6钢筋混凝土底板及墙体 5.抹面:墙内、外侧和底板面用WW M20/P6防水砂浆粉刷厚20mm 6.盖板材质、规格:C30预制钢筋混凝土盖板1300*300*150mm（19块） 7.钢筋:含钢筋制作及安装 8.预埋件:Q235B热镀锌金属预埋件 9.配件附件:水平折叠复合支架+光缆敷设专用支架+玻璃纤维钢滚动支架，井内设置DN200PVC管集水口并填粗沙 10.回填:含石屑回填、夯实 11.其它:未尽事项,详见招标图纸、招标文件及国家相关规范 |  | 座 | 9 | 17080.13 |  | 153721.17
本页小计 | [8 empty] | 153721.17
注：为计取规费等的使用，可在表中增设其中：“定额人工费”。
表—08
分部分项工程和单价措施项目清单与计价表
工程名称：二横路-电缆沟工程 |  |  |  | 标段： |  |  |  | 第 4 页 共 8 页
序号 | 项目编码 | 项目名称 | 项目特征描述 |  | 计量单位 | 工程量 | 金额（元）
[7 empty] | 综合单价 |  | 综合合价 | 其中
暂估价
8 | 040504002035 | 18孔人行道20kV直线长井（接24孔） | 1.名称:18孔人行道20kV直线长井（接24孔） 2.截面净空尺寸:5780*1060*1695mm（L*W*H） 3.垫层、基础材质及厚度:C20素砼垫层 4.混凝土强度等级:C30、P6钢筋混凝土底板及墙体 5.抹面:墙内、外侧和底板面用WW M20/P6防水砂浆粉刷厚20mm 6.盖板材质、规格:C30预制钢筋混凝土盖板1900*300*150mm（19块） 7.钢筋:含钢筋制作及安装 8.预埋件:Q235B热镀锌金属预埋件 9.配件附件:水平折叠复合支架+光缆敷设专用支架+玻璃纤维钢滚动支架，井内设置DN200PVC管集水口并填粗沙 10.回填:含石屑回填、夯实 11.其它:未尽事项,详见招标图纸、招标文件及国家相关规范 |  | 座 | 1 | 20755.15 |  | 20755.15
本页小计 | [8 empty] | 20755.15
注：为计取规费等的使用，可在表中增设其中：“定额人工费”。
表—08
分部分项工程和单价措施项目清单与计价表
工程名称：二横路-电缆沟工程 |  |  |  | 标段： |  |  |  | 第 5 页 共 8 页
序号 | 项目编码 | 项目名称 | 项目特征描述 |  | 计量单位 | 工程量 | 金额（元）
[7 empty] | 综合单价 |  | 综合合价 | 其中
暂估价
9 | 040504002036 | 18孔人行道三通井20kV | 1.名称:18孔人行道三通井20kV 2.截面净空尺寸:3415*1060*2030mm（L*W*H） 3.垫层、基础材质及厚度:C20素砼垫层 4.混凝土强度等级:C30、P6钢筋混凝土底板及墙体 5.抹面:墙内、外侧和底板面用WW M20/P6防水砂浆粉刷厚20mm 6.盖板材质、规格:C30预制钢筋混凝土盖板1300*300*150mm（12块）+1900*300*150（2块） 7.钢筋:含钢筋制作及安装 8.预埋件:Q235B热镀锌金属预埋件 9.配件附件:水平折叠复合支架+光缆敷设专用支架，井内设置DN200PVC管集水口并填粗沙 10.回填:含石屑回填、夯实 11.其它:未尽事项,详见招标图纸、招标文件及国家相关规范 |  | 座 | 7 | 14896.49 |  | 104275.43
本页小计 | [8 empty] | 104275.43
注：为计取规费等的使用，可在表中增设其中：“定额人工费”。
表—08
分部分项工程和单价措施项目清单与计价表
工程名称：二横路-电缆沟工程 |  |  |  | 标段： |  |  |  | 第 6 页 共 8 页
序号 | 项目编码 | 项目名称 | 项目特征描述 |  | 计量单位 | 工程量 | 金额（元）
[7 empty] | 综合单价 |  | 综合合价 | 其中
暂估价
10 | 040504002037 | 18孔人行道三通井20kV（一端接排管，双侧封堵） | 1.名称:18孔人行道三通井20kV（一端接排管，双侧封堵） 2.截面净空尺寸:3415*1060*2030mm（L*W*H） 3.垫层、基础材质及厚度:C20素砼垫层 4.混凝土强度等级:C30、P6钢筋混凝土底板及墙体 5.抹面:墙内、外侧和底板面用WW M20/P6防水砂浆粉刷厚20mm 6.盖板材质、规格:C30预制钢筋混凝土盖板1300*300*150mm（12块）+1900*300*150（2块） 7.钢筋:含钢筋制作及安装 8.预埋件:Q235B热镀锌金属预埋件 9.配件附件:水平折叠复合支架+光缆敷设专用支架，井内设置DN200PVC管集水口并填粗沙 10.回填:含石屑回填、夯实 11.其它:未尽事项,详见招标图纸、招标文件及国家相关规范 |  | 座 | 3 | 15197.54 |  | 45592.62
本页小计 | [8 empty] | 45592.62
注：为计取规费等的使用，可在表中增设其中：“定额人工费”。
表—08
分部分项工程和单价措施项目清单与计价表
工程名称：二横路-电缆沟工程 |  |  |  | 标段： |  |  |  | 第 7 页 共 8 页
序号 | 项目编码 | 项目名称 | 项目特征描述 |  | 计量单位 | 工程量 | 金额（元）
[7 empty] | 综合单价 |  | 综合合价 | 其中
暂估价
11 | 040504002038 | 18孔人行道20kV光缆盘揽井 | 1.名称:18孔人行道20kV光缆盘揽井 2.截面净空尺寸:965*1060*1895mm（L*W*H） 3.垫层、基础材质及厚度:C20素砼垫层 4.混凝土强度等级:C30、P6钢筋混凝土底板及墙体 5.抹面:墙内、外侧和底板面用WW M20/P6防水砂浆粉刷厚20mm 6.盖板材质、规格:C30预制钢筋混凝土盖板1300*300*150mm（4块） 7.钢筋:含钢筋制作及安装 8.预埋件:Q235B热镀锌金属预埋件 9.配件附件:井内设置DN200PVC管集水口并填粗沙 10.回填:含石屑回填、夯实 11.其它:未尽事项,详见招标图纸、招标文件及国家相关规范 |  | 座 | 3 | 4074.72 |  | 12224.16
12 | 030409001004 | 垂直接地装置 | 1.名称:垂直接地装置 2.规格材质:不锈钢角钢L50*5*2500 3.其它:未尽事项,详见招标图纸、招标文件及国家相关规范 |  | 根 | 23 | 121.61 |  | 2797.03
13 | 030409002008 | 水平接地装置 | 1.名称:水平接地装置 2.规格:不锈钢圆钢Φ16 3.其它:未尽事项,详见招标图纸、招标文件及国家相关规范 |  | m | 1487.38 | 44.81 |  | 66649.5
14 | 030414011008 | 接地装置 | 1.名称:接地装置调试 2.其它:未尽事项,详见招标图纸、招标文件及国家相关规范 |  | 系统 | 1 | 1731.14 |  | 1731.14
15 | 080601011004 | 电缆标志牌 | 1.名称:不锈钢电缆标志牌 2.安装部位:沿电缆走向每隔10m设置一组（两个）不锈钢电缆标志牌 3.其它:未尽事项,详见招标图纸、招标文件及国家相关规范 |  | 块 | 147 | 8.15 |  | 1198.05
本页小计 | [8 empty] | 84599.88
注：为计取规费等的使用，可在表中增设其中：“定额人工费”。
表—08
分部分项工程和单价措施项目清单与计价表
工程名称：二横路-电缆沟工程 |  |  |  | 标段： |  |  |  | 第 8 页 共 8 页
序号 | 项目编码 | 项目名称 | 项目特征描述 |  | 计量单位 | 工程量 | 金额（元）
[7 empty] | 综合单价 |  | 综合合价 | 其中
暂估价
|  | 余泥渣土外运 | [6 empty] | 104263.47
16 | 040103002017 | 余方弃置 | 1.废弃料品种:土方 2.运距:15km 3.其它:未尽事项,详见招标图纸、招标文件及国家相关规范 |  | m3 | 2640.25 | 39.49 |  | 104263.47
|  | 措施项目 | [6 empty] | 99037.52
17 | 041102032005 | 包封模板 | 1.构件类型:包封模板 2.其它:未尽事项,详见招标图纸、招标文件及国家相关规范 |  | m2 | 317.43 | 54.08 |  | 17166.61
18 | 041102001012 | 垫层模板 | 1.构件类型:垫层、底板模板 2.其它:未尽事项,详见招标图纸、招标文件及国家相关规范 |  | m2 | 102.64 | 39.1 |  | 4013.22
19 | 041102035016 | 墙身模板 | 1.构件类型:墙身模板 2.其它:未尽事项,详见招标图纸、招标文件及国家相关规范 |  | m2 | 1073.73 | 67.49 |  | 72466.04
20 | 041102018004 | 构造梁模板 | 1.构件类型:构造梁模板 2.其它:未尽事项,详见招标图纸、招标文件及国家相关规范 |  | m2 | 65.56 | 82.24 |  | 5391.65
本页小计 | [8 empty] | 203300.99
合 计 | [8 empty] | 2068969.26
注：为计取规费等的使用，可在表中增设其中：“定额人工费”。
表—08

## 表-11 总价措施项目清单与计价表【二横路-电缆沟工程】
总价措施项目清单与计价表
工程名称：二横路-电缆沟工程 | [5 empty] | 标段： |  | 第 1 页 共 2 页
序号 | 项目编码 | 项目名称 | 计算基础 | 费率 (%) | 金额 (元) |  | 调整 费率(%) |  | 调整后 金额(元) | 备注
1 | LSSGCSF00036 | 绿色施工安全防护措施费 | 分部分项人工费+分部分项机具费 | 16.5 | 98742.97 |  |  |  |  | 以分部分项的人工费与施工机具费之和为计算基础；以专业工程类型 区分不同费率计算； 单独场地平整工程费率为4.35%； 道路、管网工程费率为16.50%； 桥涵、隧道、水处理构筑物工程费率为14.50%； 分部分项工程总费用在300 万元以内（含300 万元）的项目按基本费率乘以1.20；
2 | 粤041109009023 | 文明工地增加费 | 分部分项人工费+分部分项机具费 | 0 | [5 empty] | 以分部分项的人工费与施工机具费之和为计算基础；市级文明工地0.60%；省级文明工地1.20%
3 | 041109002022 | 夜间施工增加费 |  | 20 | [5 empty] | 以夜间施工项目人工费的20%计算
4 | 041109005022 | 交通疏解员增加费 |  | 15 | [5 empty] | 按照项目分部分项人工费的15%计算（有方案的按照方案计算），
表-11
总价措施项目清单与计价表
工程名称：二横路-电缆沟工程 | [5 empty] | 标段： |  | 第 2 页 共 2 页
序号 | 项目编码 | 项目名称 | 计算基础 | 费率 (%) | 金额 (元) |  | 调整 费率(%) |  | 调整后 金额(元) | 备注
结算时据实结算。
5 | 041108001022 | 地下管线交叉降效费 |  | 0 | [5 empty] | 按实际发生或经批准的施工方案计算
6 | 粤041109008022 | 赶工措施费 | 分部分项人工费+分部分项机具费 | 0 | [5 empty] | 赶工措施费=（1-δ）*分部分项的（人工费+施工机具费）*0.30 （0.8≤δ＜1 式中：δ=合同工期/定额工期）
7 | QTFY00000022 | 其他费用 | [7 empty] | 按实际发生或经批准的施工组织设计方案计算
合 计 |  |  |  |  | 98742.97
表-11

## 表-12 其他项目清单与计价汇总表【二横路-电缆沟工程】
其他项目清单与计价汇总表
工程名称：二横路-电缆沟工程 |  |  | 标段： |  | 第 1 页 共 1 页
序号 | 项目名称 | 金额（元） |  | 结算金额（元） |  | 备注
1 | 暂列金额 | 196993.17 |  |  |  | 明细详见表-12-1
2 | 暂估价
2.1 | 材料暂估价 | — |  |  |  | 明细详见表-12-2
2.2 | 专业工程暂估价 |  |  |  |  | 明细详见表-12-3
3 | 计日工 |  |  |  |  | 明细详见表-12-4
4 | 总承包服务费 |  |  |  |  | 明细详见表-12-5
5 | 预算包干费 | 35906.54
6 | 工程优质费
7 | 概算幅度差
8 | 现场签证费用
9 | 索赔费用
10 | 其他费用
| 合 计 | 232899.71 |  |  |  | —
注：材料（工程设备）暂估单价进入清单项目综合单价，此处不汇总。
表—12

## 表-12-1 暂列金额表【二横路-电缆沟工程】
暂列金额明细表
工程名称：二横路-电缆沟工程 |  |  | 标段： |  | 第 1 页 共 1 页
序号 | 名称 | 计量单位 |  | 暂定金额（元） |  | 备注
1 | 暂列金额 | 元 |  | 196993.17
合 计 |  |  |  | 196993.17 |  | —
注：此表由招标人填写，如不能详列，也可只列暂列金额总额，投标人应将上述暂列金额计入投标总价中。
表—12—1

## 表-13 规费、税金项目清单与计价表【二横路-电缆沟工程】
规费、税金项目清单与计价表
工程名称：二横路-电缆沟工程 |  |  | 标段： |  |  | 第 1 页 共 1 页
序号 | 项目名称 | 计算基础 |  | 计算基数 | 计算费率 (%) |  | 金额(元)
1 | 增值税销项税额 | 分部分项合计+措施合计+其他项目 |  | 2400611.94 | 9 |  | 216055.07
合 计 | [6 empty] | 216055.07
表—13

## 表-04 单位工程招标控制价汇总表【二横路-排水工程】
单位工程招标控制价汇总表
工程名称：二横路-排水工程 |  |  | 标段： | 第 1 页 共 1 页
序号 | 汇总内容 | 金额:(元) |  |  | 其中：暂估价(元)
1 | 分部分项合计 | 5390786.53
1.1 | 雨水部分 | 2431382.44
1.2 | 污水部分 | 2775786.93
1.3 | 排水边沟部分 | 183617.16
2 | 措施合计 | 524652.18
2.1 | 绿色施工安全防护措施费 | 385749.35
2.2 | 其他措施费 | 138902.83
3 | 其他项目 | 678716.17 |  |  | －
3.1 | 暂列金额 | 539078.65
3.2 | 暂估价
3.3 | 计日工
3.4 | 总承包服务费
3.5 | 预算包干费 | 139637.52
3.6 | 工程优质费
3.7 | 概算幅度差
3.8 | 索赔费用
3.9 | 现场签证费用
3.10 | 其他费用
4 | 税前工程造价 | 6594154.88
5 | 增值税销项税额 | 593473.94 |  |  | －
6 | 总造价 | 7187628.82
7 | 人工费 | 1448830.47
合计=1+2+3+5 |  | 7,187,628.82 |  |  | 0.00
注：本表适用于单位工程招标控制价或投标报价的汇总，如无单位工程划分，单项工程也使用本表汇总
表—04

## 表-08 分部分项工程和单价措施项目清单与计价表【二横路-_7
分部分项工程和单价措施项目清单与计价表
工程名称：二横路-排水工程 |  |  |  | 标段： |  |  |  | 第 1 页 共 13 页
序号 | 项目编码 | 项目名称 | 项目特征描述 |  | 计量单位 | 工程量 | 金额（元）
[7 empty] | 综合单价 |  | 综合合价 | 其中
暂估价
|  | 雨水部分 | [6 empty] | 2431382.44
1 | 040101002030 | 挖沟槽土方 | 1.土壤类别:综合考虑 2.挖土深度:综合考虑 3.其他:人机配合 4.其它:未尽事项,详见招标图纸、招标文件及国家相关规范 |  | m3 | 4653.96 | 8.73 |  | 40629.07
2 | 040103001067 | 回填土方 | 1.密实度要求:达到设计图纸要求 2.填方材料品种:土方 3.其它:未尽事项,详见招标图纸、招标文件及国家相关规范 |  | m3 | 1017.15 | 19.41 |  | 19742.88
3 | 040103001068 | 回填石屑 | 1.密实度要求:达到设计图纸要求 2.填方材料品种:石屑 3.其它:未尽事项,详见招标图纸、招标文件及国家相关规范 |  | m3 | 1986.04 | 197.56 |  | 392362.06
4 | 040103001069 | 碎石砂垫层 | 1.密实度要求:达到设计图纸要求 2.填方材料品种:1:1碎石砂垫层300mm厚 3.其它:未尽事项,详见招标图纸、招标文件及国家相关规范 |  | m3 | 478.64 | 267.73 |  | 128146.29
5 | 粤040101007012 | 挡土板 | 1.材质:双面密挡土板 2.挡土深度:2.5m内 3.其它:未尽事项,详见招标图纸、招标文件及国家相关规范 |  | m2 | 1470.34 | 25.12 |  | 36934.94
6 | 粤040101006011 | 打拔钢板桩 | 1.地层情况:按设计及图纸 2.类型:【36C槽型钢板桩 3.桩长:8m 4.含钢支撑 5.其它:未尽事项,详见招标图纸、招标文件及国家相关规范 |  | t | 173.41 | 713.99 |  | 123813.01
7 | 粤040101006012 | 打拔钢板桩 | 1.地层情况:按设计及图纸 2.类型:拉森III型钢板桩 3.桩长:9m 4.含钢支撑 5.其它:未尽事项,详见招标图纸、招标文件及国家相关规范 |  | t | 653.4 | 992.02 |  | 648185.87
本页小计 | [8 empty] | 1389814.12
注：为计取规费等的使用，可在表中增设其中：“定额人工费”。
表—08
分部分项工程和单价措施项目清单与计价表
工程名称：二横路-排水工程 |  |  |  | 标段： |  |  |  | 第 2 页 共 13 页
序号 | 项目编码 | 项目名称 | 项目特征描述 |  | 计量单位 | 工程量 | 金额（元）
[7 empty] | 综合单价 |  | 综合合价 | 其中
暂估价
8 | 040201015007 | 水泥搅拌桩 | 1.空桩长度、桩长:按设计图纸 2.桩截面尺寸:500mm，水泥含量60kg/m 3.其他:未尽事项，详见招标文件、图纸及国家相关规范 |  | m | 2506.17 | 40.69 |  | 101976.06
9 | 040201015008 | 水泥搅拌桩（空桩） | 1.空桩长度、桩长:按设计图纸 2.桩截面尺寸:500mm 3.其他:未尽事项，详见招标文件、图纸及国家相关规范 |  | m | 1798.73 | 11.09 |  | 19947.92
10 | 010301004004 | 截(凿)桩头 | 1.空桩长度、桩长:按设计图纸 2.桩截面尺寸:500mm，凿除高出的50mm 3.其他:未尽事项，详见招标文件、图纸及国家相关规范 |  | m3 | 4.44 | 7.84 |  | 34.81
11 | 040501001026 | 混凝土管（雨水） | 1.规格:d300 2.材质:Ⅱ级钢筋混凝土管，含电子芯片 3.接口方式:橡胶圈接口 4.垫层、基础材质及厚度:180°C20混凝土基础 5.其它:未尽事项,详见招标图纸、招标文件及国家相关规范 |  | m | 389.24 | 143.86 |  | 55996.07
12 | 040501001027 | 混凝土管（雨水） | 1.规格:d600 2.材质:Ⅱ级钢筋混凝土管，含电子芯片 3.管座材质:180°C20混凝土基础 4.接口方式:橡胶圈接口 5.其它:未尽事项,详见招标图纸、招标文件及国家相关规范 |  | m | 278 | 360.29 |  | 100160.62
13 | 040501001028 | 混凝土管（雨水） | 1.规格:d800 2.材质:Ⅱ级钢筋混凝土管，含电子芯片 3.管座材质:180°C20混凝土基础 4.接口方式:橡胶圈接口 5.其它:未尽事项,详见招标图纸、招标文件及国家相关规范 |  | m | 67 | 568.88 |  | 38114.96
本页小计 | [8 empty] | 316230.44
注：为计取规费等的使用，可在表中增设其中：“定额人工费”。
表—08
分部分项工程和单价措施项目清单与计价表
工程名称：二横路-排水工程 |  |  |  | 标段： |  |  |  | 第 3 页 共 13 页
序号 | 项目编码 | 项目名称 | 项目特征描述 |  | 计量单位 | 工程量 | 金额（元）
[7 empty] | 综合单价 |  | 综合合价 | 其中
暂估价
14 | 040501001029 | 混凝土管（雨水） | 1.规格:d1000 2.材质:Ⅱ级钢筋混凝土管，含电子芯片 3.管座材质:180°C20混凝土基础 4.接口方式:橡胶圈接口 5.其它:未尽事项,详见招标图纸、招标文件及国家相关规范 |  | m | 96 | 821.17 |  | 78832.32
15 | 040501001030 | 混凝土管（雨水） | 1.规格:d1200 2.材质:Ⅱ级钢筋混凝土管，含电子芯片 3.管座材质:180°C20混凝土基础 4.接口方式:橡胶圈接口 5.其它:未尽事项,详见招标图纸、招标文件及国家相关规范 |  | m | 212 | 1083.25 |  | 229649
16 | 040504002039 | 预制装配式φ1200圆形雨水检查井 | 1.名称:雨水检查井φ1200 2.图集号:预制装配式钢筋混凝土排水检查井标准图集(试行) 3.井均深:约2.59m 4.混凝土强度等级:C35抗掺P6 5.垫层:底板下铺100mm厚1:1碎石砂、上面铺100mm厚C20素混凝土调平 6.井盖、井圈材质及规格:球墨铸铁井盖φ700 7.其它:防盗、防坠网、井盖铭牌等 8.其它:未尽事项,详见招标图纸、招标文件及国家相关规范 |  | 座 | 8 | 5543.07 |  | 44344.56
本页小计 | [8 empty] | 352825.88
注：为计取规费等的使用，可在表中增设其中：“定额人工费”。
表—08
分部分项工程和单价措施项目清单与计价表
工程名称：二横路-排水工程 |  |  |  | 标段： |  |  |  | 第 4 页 共 13 页
序号 | 项目编码 | 项目名称 | 项目特征描述 |  | 计量单位 | 工程量 | 金额（元）
[7 empty] | 综合单价 |  | 综合合价 | 其中
暂估价
17 | 040504002040 | 预制装配式φ1600圆形雨水检查井 | 1.名称:雨水检查井φ1600 2.图集号:预制装配式钢筋混凝土排水检查井标准图集(试行) 3.井均深:约2.78m 4.混凝土强度等级:C35抗掺P6 5.垫层:底板下铺100mm厚1:1碎石砂、上面铺100mm厚C20素混凝土调平 6.井盖、井圈材质及规格:球墨铸铁井盖φ700 7.其它:防盗、防坠网、井盖铭牌等 8.其它:未尽事项,详见招标图纸、招标文件及国家相关规范 |  | 座 | 3 | 10354.63 |  | 31063.89
18 | 040504001029 | 预制装配式钢筋砼矩形雨水检查井1600*1600mm | 1.名称:雨水检查井1600*1600mm 2.图集号:预制装配式钢筋混凝土排水检查井标准图集(试行) 3.井均深:约2.54m 4.混凝土强度等级:C35抗掺P6 5.垫层:底板下铺100mm厚1:1碎石砂、上面铺100mm厚C20素混凝土调平 6.井盖、井圈材质及规格:球墨铸铁井盖φ700 7.其它:防盗、防坠网、井盖铭牌等 8.其它:未尽事项,详见招标图纸、招标文件及国家相关规范 |  | 座 | 6 | 10466.92 |  | 62801.52
本页小计 | [8 empty] | 93865.41
注：为计取规费等的使用，可在表中增设其中：“定额人工费”。
表—08
分部分项工程和单价措施项目清单与计价表
工程名称：二横路-排水工程 |  |  |  | 标段： |  |  |  | 第 5 页 共 13 页
序号 | 项目编码 | 项目名称 | 项目特征描述 |  | 计量单位 | 工程量 | 金额（元）
[7 empty] | 综合单价 |  | 综合合价 | 其中
暂估价
19 | 040504001030 | 预制装配式钢筋砼矩形雨水沉泥井1600*1600mm | 1.名称:雨水沉泥井1600*1600mm 2.图集号:预制装配式钢筋混凝土排水检查井标准图集(试行) 3.井均深:约3.22m 4.混凝土强度等级:C35抗掺P6 5.垫层:底板下铺100mm厚1:1碎石砂、上面铺100mm厚C20素混凝土调平 6.井盖、井圈材质及规格:球墨铸铁井盖φ700 7.其它:防盗、防坠网、井盖铭牌等 8.其它:未尽事项,详见招标图纸、招标文件及国家相关规范 |  | 座 | 1 | 13029.64 |  | 13029.64
20 | 040504001031 | 凝土雨水检查井1900*1900mm | 1.井类:混凝土雨水检查井1900*1900mm 2.垫层、基础:C20素混凝土 3.井深度:约3.63m 4.井壁、底板、盖板:C30 P6钢筋混凝土 5.预制井筒:混凝土井筒+预制钢筋砼调节井环 6.井盖、井圈材质及规格:球墨铸铁井盖及支座 7.防坠网、井盖铭牌、流槽、踏步、WW M20/P6防水砂浆批荡等 8.其它:未尽事项,详见招标图纸、招标文件及国家相关规范 |  | 座 | 4 | 17194.99 |  | 68779.96
本页小计 | [8 empty] | 81809.6
注：为计取规费等的使用，可在表中增设其中：“定额人工费”。
表—08
分部分项工程和单价措施项目清单与计价表
工程名称：二横路-排水工程 |  |  |  | 标段： |  |  |  | 第 6 页 共 13 页
序号 | 项目编码 | 项目名称 | 项目特征描述 |  | 计量单位 | 工程量 | 金额（元）
[7 empty] | 综合单价 |  | 综合合价 | 其中
暂估价
21 | 040504001032 | 混凝土雨水沉泥井1900*1900mm | 1.井类:混凝土雨水沉泥井1900*1900mm 2.垫层、基础:C20素混凝土 3.井深度:约4.08m 4.井壁、底板、盖板:C30 P6钢筋混凝土 5.预制井筒:混凝土井筒+预制钢筋砼调节井环 6.井盖、井圈材质及规格:球墨铸铁井盖及支座 7.防坠网、井盖铭牌、流槽、踏步、WW M20/P6防水砂浆批荡等 8.其它:未尽事项,详见招标图纸、招标文件及国家相关规范 |  | 座 | 2 | 18259.27 |  | 36518.54
22 | 040504001033 | 混凝土雨水沉泥井2200*2200mm | 1.井类:混凝土雨水沉泥井2200*2200mm 2.垫层、基础:C20素混凝土 3.井深度:约3.82m 4.井壁、底板、盖板:C30 P6钢筋混凝土 5.预制井筒:混凝土井筒+井环 6.井盖、井圈材质及规格:球墨铸铁井盖及支座 7.防坠网、井盖铭牌、流槽、踏步、抹面等 8.其它:未尽事项,详见招标图纸、招标文件及国家相关规范 |  | 座 | 2 | 20072.16 |  | 40144.32
23 | 040504009004 | 混凝土联合式双箅雨水口 | 1.名称: 联合式双箅雨水口 2.材质:混凝土,具体做法参照《预制装配式钢筋混凝土雨水口标准图集(试行)》 3.雨水篦子采用防盗型、截污挂篮、专用滤料 4.其它:未尽事项,详见招标图纸、招标文件及国家相关规范 |  | 座 | 36 | 2839.65 |  | 102227.4
本页小计 | [8 empty] | 178890.26
注：为计取规费等的使用，可在表中增设其中：“定额人工费”。
表—08
分部分项工程和单价措施项目清单与计价表
工程名称：二横路-排水工程 |  |  |  | 标段： |  |  |  | 第 7 页 共 13 页
序号 | 项目编码 | 项目名称 | 项目特征描述 |  | 计量单位 | 工程量 | 金额（元）
[7 empty] | 综合单价 |  | 综合合价 | 其中
暂估价
24 | 040504009005 | 双篦溢流口井 | 1.名称: 双篦溢流口井 2.材质:S05混凝土基础、井底S05细石混凝土垫层 3.溢流口为成品,采用铸铁材料，混凝土井圈及方形铸铁溢流口等 4.其它:未尽事项,详见招标图纸、招标文件及国家相关规范 |  | 座 | 5 | 2240.57 |  | 11202.85
25 | 040504001034 | 排水边沟导流井 | 1.井类:排水边沟导流井、沟宽600mm 2.垫层、基础:C15素混凝土 3.井深度:综合 4.井壁、底板、盖板:C25混凝土 5.与边沟连接处C25混凝土全包封加固、管口装粗格栅BXH=800X800mm 6.井盖、井圈材质及规格:球墨铸铁井盖及支座 7.其它:未尽事项,详见招标图纸、招标文件及国家相关规范 |  | 座 | 2 | 1519.44 |  | 3038.88
26 | 040504001035 | 管道接现状井 | 1.名称:雨水管管道接现状井 2.含开洞、缝隙封堵 3.其它:未尽事项,详见招标图纸、招标文件及国家相关规范 |  | 座 | 3 | 35.8 |  | 107.4
27 | 040504001036 | 井盖提升 | 1.名称:井盖提升 2.含井盖、井圈等 3.其它:未尽事项,详见招标图纸、招标文件及国家相关规范 |  | 座 | 6 | 599.6 |  | 3597.6
|  | 污水部分 | [6 empty] | 2775786.93
28 | 040101002031 | 挖沟槽土方 | 1.土壤类别:综合考虑 2.挖土深度:综合考虑 3.其他:人机配合 4.其它:未尽事项,详见招标图纸、招标文件及国家相关规范 |  | m3 | 2393.73 | 8.73 |  | 20897.26
29 | 040103001070 | 回填土方 | 1.密实度要求:达到设计图纸要求 2.填方材料品种:土方 3.其它:未尽事项,详见招标图纸、招标文件及国家相关规范 |  | m3 | 1157.2 | 19.41 |  | 22461.25
本页小计 | [8 empty] | 61305.24
注：为计取规费等的使用，可在表中增设其中：“定额人工费”。
表—08
分部分项工程和单价措施项目清单与计价表
工程名称：二横路-排水工程 |  |  |  | 标段： |  |  |  | 第 8 页 共 13 页
序号 | 项目编码 | 项目名称 | 项目特征描述 |  | 计量单位 | 工程量 | 金额（元）
[7 empty] | 综合单价 |  | 综合合价 | 其中
暂估价
30 | 040103001071 | 回填石屑 | 1.密实度要求:达到设计图纸要求 2.填方材料品种:石屑 3.其它:未尽事项,详见招标图纸、招标文件及国家相关规范 |  | m3 | 598.13 | 197.56 |  | 118166.56
31 | 040103001072 | 碎石砂垫层 | 1.密实度要求:达到设计图纸要求 2.填方材料品种:1:1碎石砂垫层300mm厚 3.其它:未尽事项,详见招标图纸、招标文件及国家相关规范 |  | m3 | 208.74 | 267.73 |  | 55885.96
32 | 粤040101007013 | 挡土板 | 1.材质:双面密挡土板 2.挡土深度:2.5m内 3.其它:未尽事项,详见招标图纸、招标文件及国家相关规范 |  | m2 | 213.67 | 25.12 |  | 5367.39
33 | 粤040101006013 | 打拔钢板桩 | 1.地层情况:按设计及图纸 2.类型:【36C槽型钢板桩 3.桩长:8m 4.含钢支撑 5.其它:未尽事项,详见招标图纸、招标文件及国家相关规范 |  | t | 191.81 | 713.99 |  | 136950.42
34 | 粤040101006014 | 打拔钢板桩 | 1.地层情况:按设计及图纸 2.类型:拉森III型钢板桩 3.桩长:9m 4.含钢支撑 5.其它:未尽事项,详见招标图纸、招标文件及国家相关规范 |  | t | 1173.15 | 992.02 |  | 1163788.26
35 | 粤040101006015 | 打拔钢板桩 | 1.地层情况:按设计及图纸 2.类型:拉森IV型钢板桩 3.桩长:12m 4.含钢支撑 5.其它:未尽事项,详见招标图纸、招标文件及国家相关规范 |  | t | 98.17 | 933.79 |  | 91670.16
本页小计 | [8 empty] | 1571828.75
注：为计取规费等的使用，可在表中增设其中：“定额人工费”。
表—08
分部分项工程和单价措施项目清单与计价表
工程名称：二横路-排水工程 |  |  |  | 标段： |  |  |  | 第 9 页 共 13 页
序号 | 项目编码 | 项目名称 | 项目特征描述 |  | 计量单位 | 工程量 | 金额（元）
[7 empty] | 综合单价 |  | 综合合价 | 其中
暂估价
36 | 040501003016 | 球墨铸铁管（污水） | 1.规格:DN500 2.材质:球磨铸铁排水管,含内外防腐 3.接口方式:橡胶圈接口 4.试验:闭水试验 5.垫层、基础材质及厚度:中粗砂 6.其它:未尽事项,详见招标图纸、招标文件及国家相关规范 |  | m | 486 | 569.67 |  | 276859.62
37 | 040501003017 | 球墨铸铁管（污水） | 1.规格:DN800 2.材质:球磨铸铁排水管,含内外防腐 3.接口方式:橡胶圈接口 4.试验:闭水试验 5.垫层、基础材质及厚度:中粗砂 6.其它:未尽事项,详见招标图纸、招标文件及国家相关规范 |  | m | 101 | 957.26 |  | 96683.26
38 | 040501002001 | 焊接钢管 d820*10mm | 1.名称:顶管内套污水管 2.材质及规格:焊接钢管 d820*10mm 3.接口方式:焊接、含内外除锈防腐 4.管道检验及试验要求:管道闭水试验 5.其他:未尽事项，详见招标文件、图纸及国家相关规范 |  | m | 64.7 | 1142.68 |  | 73931.4
39 | 040501012001 | 顶管 | 1.顶管 2.材质及规格:焊接钢管 D1020*10mm 3.泥水平衡顶进，顶管与套管之间填充套管一半高度的石屑，含淤泥浆外运 4.连接方式:焊接、含内外除锈防腐 5.含顶管井内D1020*10mm钢管 6.其他:未尽事项，详见招标文件、图纸及国家相关规范 |  | m | 59.3 | 3321.78 |  | 196981.55
本页小计 | [8 empty] | 644455.83
注：为计取规费等的使用，可在表中增设其中：“定额人工费”。
表—08
分部分项工程和单价措施项目清单与计价表
工程名称：二横路-排水工程 |  |  |  | 标段： |  |  |  | 第 10 页 共 13 页
序号 | 项目编码 | 项目名称 | 项目特征描述 |  | 计量单位 | 工程量 | 金额（元）
[7 empty] | 综合单价 |  | 综合合价 | 其中
暂估价
40 | 040504002041 | 预制装配式φ1200圆形污水检查井 | 1.名称:污水检查井φ1200 2.图集号:预制装配式钢筋混凝土排水检查井标准图集(试行) 3.井均深:约3.65m 4.混凝土强度等级:C35抗掺P6 5.垫层:底板下铺100mm厚1:1碎石砂、上面铺100mm厚C20素混凝土调平 6.井盖、井圈材质及规格:球墨铸铁井盖φ700 7.其它:防盗、防坠网、井盖铭牌等 8.其它:未尽事项,详见招标图纸、招标文件及国家相关规范 |  | 座 | 17 | 7656.3 |  | 130157.1
41 | 040504002042 | 预制装配式φ1600圆形雨水检查井 | 1.名称:雨水检查井φ1600 2.图集号:预制装配式钢筋混凝土排水检查井标准图集(试行) 3.井均深:约5.18m 4.混凝土强度等级:C35抗掺P6 5.垫层:底板下铺100mm厚1:1碎石砂、上面铺100mm厚C20素混凝土调平 6.井盖、井圈材质及规格:球墨铸铁井盖φ700 7.其它:防盗、防坠网、井盖铭牌等 8.其它:未尽事项,详见招标图纸、招标文件及国家相关规范 |  | 座 | 2 | 15449.32 |  | 30898.64
本页小计 | [8 empty] | 161055.74
注：为计取规费等的使用，可在表中增设其中：“定额人工费”。
表—08
分部分项工程和单价措施项目清单与计价表
工程名称：二横路-排水工程 |  |  |  | 标段： |  |  |  | 第 11 页 共 13 页
序号 | 项目编码 | 项目名称 | 项目特征描述 |  | 计量单位 | 工程量 | 金额（元）
[7 empty] | 综合单价 |  | 综合合价 | 其中
暂估价
42 | 040504002043 | 预制装配式φ1600圆形雨水沉泥井 | 1.名称:雨水沉泥井φ1600 2.图集号:预制装配式钢筋混凝土排水检查井标准图集(试行) 3.井均深:约5.84m 4.混凝土强度等级:C35抗掺P6 5.垫层:底板下铺100mm厚1:1碎石砂、上面铺100mm厚C20素混凝土调平 6.井盖、井圈材质及规格:球墨铸铁井盖φ700 7.其它:防盗、防坠网、井盖铭牌等 8.其它:未尽事项,详见招标图纸、招标文件及国家相关规范 |  | 座 | 1 | 17262.36 |  | 17262.36
43 | 040504002044 | φ7000顶管工作井 | 1.井类:φ7000顶管工作井 2.墙身、底板、垫层:C25钢筋混凝土井壁底板、C20水下封底 3.井深:5.32m 4.含土石方开挖回填、检查井与沉井之间回填石，洞口φ500高压旋喷桩加固水泥含量200kg/m 5.拆除部分井壁 6.其他:未尽事项，详见招标文件、图纸及国家相关规范 |  | 座 | 1 | 216876 |  | 216876
44 | 040504002045 | φ5000顶管接收井 | 1.井类:φ5000顶管接收井 2.墙身、底板、垫层:C25钢筋混凝土井壁底板、C20水下封底 3.井深:5.04m 4.含土石方开挖回填、检查井与沉井之间回填石，洞口φ500高压旋喷桩加固水泥含量200kg/m 5.其他:未尽事项，详见招标文件、图纸及国家相关规范 |  | 座 | 1 | 120949.74 |  | 120949.74
|  | 排水边沟部分 | [6 empty] | 183617.16
本页小计 | [8 empty] | 355088.1
注：为计取规费等的使用，可在表中增设其中：“定额人工费”。
表—08
分部分项工程和单价措施项目清单与计价表
工程名称：二横路-排水工程 |  |  |  | 标段： |  |  |  | 第 12 页 共 13 页
序号 | 项目编码 | 项目名称 | 项目特征描述 |  | 计量单位 | 工程量 | 金额（元）
[7 empty] | 综合单价 |  | 综合合价 | 其中
暂估价
45 | 040101002032 | 挖沟槽土方 | 1.土壤类别:综合考虑 2.挖土深度:综合考虑 3.其他:人机配合 4.其它:未尽事项,详见招标图纸、招标文件及国家相关规范 |  | m3 | 455.95 | 8.73 |  | 3980.44
46 | 040103001073 | 回填土方 | 1.密实度要求:达到设计图纸要求 2.填方材料品种:土方 3.其它:未尽事项,详见招标图纸、招标文件及国家相关规范 |  | m3 | 9.91 | 19.41 |  | 192.35
47 | 040501001031 | 排水边沟 | 1.管材及规格:排水边沟 2.规格:B*H=600*600mm 3.墙身、底板:WMM7.5水泥砂浆筑砌MU15灰砂砖、C20砼垫层 4.抹灰:WW M20/P6预拌防水水泥砂浆2cm 5.其它:未尽事项,详见招标图纸、招标文件及国家相关规范 |  | m | 413 | 434.49 |  | 179444.37
|  | 措施项目 | [6 empty] | 140648.99
48 | 041101005007 | 井字架 | 1.井深：综合考虑 2.其它:未尽事项,详见招标图纸、招标文件及国家相关规范 |  | 座 | 8 | 218.27 |  | 1746.16
49 | 041102035017 | 混凝土基础模板 | 1.混凝土基础模板 2.其它:未尽事项,详见招标图纸、招标文件及国家相关规范 |  | m2 | 993.1 | 46.18 |  | 45861.36
50 | 041102035018 | 混凝土垫层模板 | 1.混凝土垫层模板 2.其它:未尽事项,详见招标图纸、招标文件及国家相关规范 |  | m2 | 1.28 | 39.1 |  | 50.05
51 | 041102034004 | 井底板模板 | 1.混凝土底板模板 2.其它:未尽事项,详见招标图纸、招标文件及国家相关规范 |  | m2 | 33.6 | 56.37 |  | 1894.03
52 | 041102033017 | 井顶(盖)板模板 | 1.混凝土盖板模板 2.其它:未尽事项,详见招标图纸、招标文件及国家相关规范 |  | m2 | 31.34 | 63.6 |  | 1993.22
53 | 041102033018 | 井壁板模板 | 1.混凝土井壁模板 2.其它:未尽事项,详见招标图纸、招标文件及国家相关规范 |  | m2 | 289.408 | 50.67 |  | 14664.3
本页小计 | [8 empty] | 249826.28
注：为计取规费等的使用，可在表中增设其中：“定额人工费”。
表—08
分部分项工程和单价措施项目清单与计价表
工程名称：二横路-排水工程 |  |  |  | 标段： |  |  |  | 第 13 页 共 13 页
序号 | 项目编码 | 项目名称 | 项目特征描述 |  | 计量单位 | 工程量 | 金额（元）
[7 empty] | 综合单价 |  | 综合合价 | 其中
暂估价
54 | 041102028001 | 沉井井壁(隔墙)模板 | 1.顶管井井壁模板 2.其它:未尽事项,详见招标图纸、招标文件及国家相关规范 |  | m2 | 421.4005 | 129.55 |  | 54592.43
55 | 041102028002 | 沉井井壁(隔墙)模板 | 1.顶管井刃脚模板 2.其它:未尽事项,详见招标图纸、招标文件及国家相关规范 |  | m2 | 106.5716 | 161.73 |  | 17235.82
56 | 041102030001 | 沉井底板模板 | 1.顶管井底板模板 2.其它:未尽事项,详见招标图纸、招标文件及国家相关规范 |  | m2 | 15.386 | 169.74 |  | 2611.62
本页小计 | [8 empty] | 74439.87
合 计 | [8 empty] | 5531435.52
注：为计取规费等的使用，可在表中增设其中：“定额人工费”。
表—08

## 表-11 总价措施项目清单与计价表【二横路-排水工程】
总价措施项目清单与计价表
工程名称：二横路-排水工程 | [5 empty] | 标段： |  | 第 1 页 共 2 页
序号 | 项目编码 | 项目名称 | 计算基础 | 费率 (%) | 金额 (元) |  | 调整 费率(%) |  | 调整后 金额(元) | 备注
1 | LSSGCSF00037 | 绿色施工安全防护措施费 | 分部分项人工费+分部分项机具费 | 16.5 | 384003.19 |  |  |  |  | 以分部分项的人工费与施工机具费之和为计算基础；以专业工程类型 区分不同费率计算； 单独场地平整工程费率为4.35%； 道路、管网工程费率为16.50%； 桥涵、隧道、水处理构筑物工程费率为14.50%； 分部分项工程总费用在300 万元以内（含300 万元）的项目按基本费率乘以1.20；
2 | 粤041109009024 | 文明工地增加费 | 分部分项人工费+分部分项机具费 | 0 | [5 empty] | 以分部分项的人工费与施工机具费之和为计算基础；市级文明工地0.60%；省级文明工地1.20%
3 | 041109002023 | 夜间施工增加费 |  | 20 | [5 empty] | 以夜间施工项目人工费的20%计算
4 | 041109005023 | 交通疏解员增加费 |  | 15 | [5 empty] | 按照项目分部分项人工费的15%计算（有方案的按照方案计算），
表-11
总价措施项目清单与计价表
工程名称：二横路-排水工程 | [5 empty] | 标段： |  | 第 2 页 共 2 页
序号 | 项目编码 | 项目名称 | 计算基础 | 费率 (%) | 金额 (元) |  | 调整 费率(%) |  | 调整后 金额(元) | 备注
结算时据实结算。
5 | 041108001023 | 地下管线交叉降效费 |  | 0 | [5 empty] | 按实际发生或经批准的施工方案计算
6 | 粤041109008023 | 赶工措施费 | 分部分项人工费+分部分项机具费 | 0 | [5 empty] | 赶工措施费=（1-δ）*分部分项的（人工费+施工机具费）*0.30 （0.8≤δ＜1 式中：δ=合同工期/定额工期）
7 | QTFY00000023 | 其他费用 | [7 empty] | 按实际发生或经批准的施工组织设计方案计算
合 计 |  |  |  |  | 384003.19
表-11

## 表-12 其他项目清单与计价汇总表【二横路-排水工程】
其他项目清单与计价汇总表
工程名称：二横路-排水工程 |  |  | 标段： |  | 第 1 页 共 1 页
序号 | 项目名称 | 金额（元） |  | 结算金额（元） |  | 备注
1 | 暂列金额 | 539078.65 |  |  |  | 明细详见表-12-1
2 | 暂估价
2.1 | 材料暂估价 | — |  |  |  | 明细详见表-12-2
2.2 | 专业工程暂估价 |  |  |  |  | 明细详见表-12-3
3 | 计日工 |  |  |  |  | 明细详见表-12-4
4 | 总承包服务费 |  |  |  |  | 明细详见表-12-5
5 | 预算包干费 | 139637.52
6 | 工程优质费
7 | 概算幅度差
8 | 现场签证费用
9 | 索赔费用
10 | 其他费用
| 合 计 | 678716.17 |  |  |  | —
注：材料（工程设备）暂估单价进入清单项目综合单价，此处不汇总。
表—12

## 表-12-1 暂列金额表【二横路-排水工程】
暂列金额明细表
工程名称：二横路-排水工程 |  |  | 标段： |  | 第 1 页 共 1 页
序号 | 名称 | 计量单位 |  | 暂定金额（元） |  | 备注
1 | 暂列金 | m2 |  | 539078.65
合 计 |  |  |  | 539078.65 |  | —
注：此表由招标人填写，如不能详列，也可只列暂列金额总额，投标人应将上述暂列金额计入投标总价中。
表—12—1

## 表-13 规费、税金项目清单与计价表【二横路-排水工程】
规费、税金项目清单与计价表
工程名称：二横路-排水工程 |  |  | 标段： |  |  | 第 1 页 共 1 页
序号 | 项目名称 | 计算基础 |  | 计算基数 | 计算费率 (%) |  | 金额(元)
1 | 增值税销项税额 | 分部分项合计+措施合计+其他项目 |  | 6594154.88 | 9 |  | 593473.94
合 计 | [6 empty] | 593473.94
表—13

## 表-04 单位工程招标控制价汇总表【二横路-给水工程】
单位工程招标控制价汇总表
工程名称：二横路-给水工程 |  |  | 标段： | 第 1 页 共 1 页
序号 | 汇总内容 | 金额:(元) |  |  | 其中：暂估价(元)
1 | 分部分项合计 | 807337.36
1.1 | 土石方工程 | 108433.11
1.2 | 管道工程 | 513494.03
1.3 | 阀门及阀门井 | 124723.11
1.4 | 管件及其他 | 31823.87
1.5 | 余泥渣土外运 | 28863.24
2 | 措施合计 | 36708.91
2.1 | 绿色施工安全防护措施费 | 30814.61
2.2 | 其他措施费 | 5894.30
3 | 其他项目 | 91446.92 |  |  | －
3.1 | 暂列金额 | 80733.74
3.2 | 暂估价
3.3 | 计日工
3.4 | 总承包服务费
3.5 | 预算包干费 | 10713.18
3.6 | 工程优质费
3.7 | 概算幅度差
3.8 | 索赔费用
3.9 | 现场签证费用
3.10 | 其他费用
4 | 税前工程造价 | 935493.19
5 | 增值税销项税额 | 84194.39 |  |  | －
6 | 总造价 | 1019687.58
7 | 人工费 | 91646.04
合计=1+2+3+5 |  | 1,019,687.58 |  |  | 0.00
注：本表适用于单位工程招标控制价或投标报价的汇总，如无单位工程划分，单项工程也使用本表汇总
表—04

## 表-08 分部分项工程和单价措施项目清单与计价表【二横路-_8
分部分项工程和单价措施项目清单与计价表
工程名称：二横路-给水工程 |  |  |  | 标段： |  |  |  | 第 1 页 共 10 页
序号 | 项目编码 | 项目名称 | 项目特征描述 |  | 计量单位 | 工程量 | 金额（元）
[7 empty] | 综合单价 |  | 综合合价 | 其中
暂估价
|  | 土石方工程 | [6 empty] | 108433.11
1 | 040101002033 | 挖沟槽土方 | 1.土壤类别:综合考虑 2.挖土深度:综合考虑 3.其他:人机配合 4.其它:未尽事项,详见招标图纸、招标文件及国家相关规范 |  | m3 | 817.47 | 8.73 |  | 7136.51
2 | 040103001074 | 回填土方 | 1.密实度要求:达到设计图纸要求 2.填方材料品种:土方 3.其它:未尽事项,详见招标图纸、招标文件及国家相关规范 |  | m3 | 86.57 | 19.41 |  | 1680.32
3 | 040103001075 | 回填石屑 | 1.密实度要求:达到设计图纸要求 2.填方材料品种:石屑 3.其它:未尽事项,详见招标图纸、招标文件及国家相关规范 |  | m3 | 402.04 | 197.56 |  | 79427.02
4 | 040103001076 | 回填中粗砂 | 1.密实度要求:达到设计图纸要求 2.填方材料品种:中粗砂 3.其它:未尽事项,详见招标图纸、招标文件及国家相关规范 |  | m3 | 88.28 | 169.74 |  | 14984.65
5 | 粤040101007014 | 挡土板 | 1.材质:双面密挡土板 2.挡土深度:3m内 3.其它:未尽事项,详见招标图纸、招标文件及国家相关规范 |  | m2 | 207.19 | 25.12 |  | 5204.61
|  | 管道工程 | [6 empty] | 513494.03
6 | 040501003018 | 铸铁管 | 1.规格:DN150 2.材质:K9级球磨铸铁给水管,含内外防腐 3.接口方式:T型滑入式橡胶圈接口 4.试验:水压试验、消毒冲洗 5.垫层、基础材质及厚度:中粗砂基础 6.其它:未尽事项,详见招标图纸、招标文件及国家相关规范 |  | m | 15 | 178.52 |  | 2677.8
本页小计 | [8 empty] | 111110.91
注：为计取规费等的使用，可在表中增设其中：“定额人工费”。
表—08
分部分项工程和单价措施项目清单与计价表
工程名称：二横路-给水工程 |  |  |  | 标段： |  |  |  | 第 2 页 共 10 页
序号 | 项目编码 | 项目名称 | 项目特征描述 |  | 计量单位 | 工程量 | 金额（元）
[7 empty] | 综合单价 |  | 综合合价 | 其中
暂估价
7 | 040501003019 | 铸铁管 | 1.规格:DN150 2.材质:K9级球磨铸铁给水管,含内外防腐 3.接口方式:T型滑入式橡胶圈接口 4.试验:水压试验、消毒冲洗 5.其它:未尽事项,详见招标图纸、招标文件及国家相关规范 |  | m | 6 | 149.64 |  | 897.84
8 | 040501003020 | 铸铁管 | 1.规格:DN200 2.材质:K9级球磨铸铁给水管,含内外防腐 3.接口方式:T型滑入式橡胶圈接口 4.试验:水压试验、消毒冲洗 5.垫层、基础材质及厚度:中粗砂基础 6.其它:未尽事项,详见招标图纸、招标文件及国家相关规范 |  | m | 95.87 | 232.53 |  | 22292.65
9 | 040501003021 | 铸铁管 | 1.规格:DN300 2.材质:K9级球磨铸铁给水管,含内外防腐 3.接口方式:T型滑入式橡胶圈接口 4.试验:水压试验、消毒冲洗 5.垫层、基础材质及厚度:中粗砂基础 6.其它:未尽事项,详见招标图纸、招标文件及国家相关规范 |  | m | 431.6 | 354.57 |  | 153032.41
10 | 040501003022 | 铸铁管 | 1.规格:DN400 2.材质:K9级球磨铸铁给水管,含内外防腐 3.接口方式:T型滑入式橡胶圈接口 4.试验:水压试验、消毒冲洗 5.垫层、基础材质及厚度:中粗砂基础 6.其它:未尽事项,详见招标图纸、招标文件及国家相关规范 |  | m | 36.71 | 507.99 |  | 18648.31
本页小计 | [8 empty] | 194871.21
注：为计取规费等的使用，可在表中增设其中：“定额人工费”。
表—08
分部分项工程和单价措施项目清单与计价表
工程名称：二横路-给水工程 |  |  |  | 标段： |  |  |  | 第 3 页 共 10 页
序号 | 项目编码 | 项目名称 | 项目特征描述 |  | 计量单位 | 工程量 | 金额（元）
[7 empty] | 综合单价 |  | 综合合价 | 其中
暂估价
11 | 040501003023 | 铸铁管 | 1.规格:DN600 2.材质:K9级球磨铸铁给水管,含内外防腐 3.接口方式:T型滑入式橡胶圈接口 4.试验:水压试验、消毒冲洗 5.垫层、基础材质及厚度:中粗砂基础 6.其它:未尽事项,详见招标图纸、招标文件及国家相关规范 |  | m | 105.3 | 763.12 |  | 80356.54
12 | 040501003024 | DN600牵引管外包DN800钢管 | 1.规格:DN600外包DN800钢管 2.材质:K9级球磨铸铁给水管,含内外防腐 3.接口方式:T型滑入式橡胶圈接口 4.试验:水压试验、消毒冲洗 5.含套管与给水管之间用砂注浆填实、泥浆外运 6.其它:未尽事项,详见招标图纸、招标文件及国家相关规范 |  | m | 62.7 | 3734.8 |  | 234171.96
13 | 040501001032 | HDPE溢流管(排泥井) | 1.规格:DN200 2.材质:HDPE溢流管 3.垫层、基础材质及厚度:中粗砂 4.其它:未尽事项,详见招标图纸、招标文件及国家相关规范 |  | m | 14 | 101.18 |  | 1416.52
|  | 阀门及阀门井 | [6 empty] | 124723.11
14 | 040502005016 | 软密封闸阀 | 1.种类:软密封闸阀 2.材质及规格:DN200 3.其它:未尽事项,详见招标图纸、招标文件及国家相关规范 |  | 个 | 5 | 1493.09 |  | 7465.45
15 | 040502005017 | 软密封偏心式法兰蝶阀 | 1.种类:软密封偏心式法兰蝶阀 2.材质及规格:DN400 3.其它:未尽事项,详见招标图纸、招标文件及国家相关规范 |  | 个 | 1 | 5513.77 |  | 5513.77
本页小计 | [8 empty] | 328924.24
注：为计取规费等的使用，可在表中增设其中：“定额人工费”。
表—08
分部分项工程和单价措施项目清单与计价表
工程名称：二横路-给水工程 |  |  |  | 标段： |  |  |  | 第 4 页 共 10 页
序号 | 项目编码 | 项目名称 | 项目特征描述 |  | 计量单位 | 工程量 | 金额（元）
[7 empty] | 综合单价 |  | 综合合价 | 其中
暂估价
16 | 040504001037 | φ1200阀门井 | 1.地面操作砖砌圆形立式闸阀井φ1200mm（对应阀门DN200） 2.垫层、基础材质及厚度:C10混凝土垫层 3.井室深度:综合考虑 4.井壁、底板、盖板、井圈:MU10级砖M10水泥砂浆井壁，C25钢筋混凝土底板、顶板 5.勾缝、抹面要求:内表面砖砌原浆勾缝 6.井盖及支座材质及规格:按设计图纸要求，预埋套管、集水坑、踏步、标识牌、防坠网等 7.具体详见图集07MS101-2-页14 8.其它:未尽事项,详见招标图纸、招标文件及国家相关规范 |  | 座 | 5 | 3323.28 |  | 16616.4
17 | 040504001038 | φ1800阀门井 | 1.地面操作砖砌圆形立式蝶阀井φ1800mm（对应阀门DN400） 2.垫层、基础材质及厚度:C10混凝土垫层 3.井室深度:综合考虑 4.井壁、底板、盖板、井圈:MU10级砖M10水泥砂浆井壁，C25钢筋混凝土底板、顶板 5.勾缝、抹面要求:内表面砖砌原浆勾缝 6.井盖及支座材质及规格:按设计图纸要求，预埋套管、集水坑、踏步、标识牌、防坠网等 7.具体详见图集07MS101-2-页24 8.其它:未尽事项,详见招标图纸、招标文件及国家相关规范 |  | 座 | 1 | 4867.51 |  | 4867.51
本页小计 | [8 empty] | 21483.91
注：为计取规费等的使用，可在表中增设其中：“定额人工费”。
表—08
分部分项工程和单价措施项目清单与计价表
工程名称：二横路-给水工程 |  |  |  | 标段： |  |  |  | 第 5 页 共 10 页
序号 | 项目编码 | 项目名称 | 项目特征描述 |  | 计量单位 | 工程量 | 金额（元）
[7 empty] | 综合单价 |  | 综合合价 | 其中
暂估价
18 | 040502005018 | 闸阀 | 1.种类:闸阀 2.材质及规格:DN150 3.其它:未尽事项,详见招标图纸、招标文件及国家相关规范 |  | 个 | 6 | 811.39 |  | 4868.34
19 | 040502010007 | 地上式消火栓井 | 1.部位:地上式消火栓井（闸阀套筒） 2.型号:SSF150/65-1.0 3.其它:未尽事项,详见招标图纸、招标文件及国家相关规范 |  | 座 | 6 | 329.15 |  | 1974.9
20 | 040502010008 | 地上式防撞型智慧消火栓 | 1.部位:地上式防撞型智慧消火栓 2.型号:SSF150/65-1.0 3.具体详见图集13S201 4.其它:未尽事项,详见招标图纸、招标文件及国家相关规范 |  | 个 | 6 | 2194.55 |  | 13167.3
21 | 040502005019 | KP型快速排气阀 | 1.种类:KP型快速排气阀 2.材质及规格:DN65，含闸阀DN65 3.其它:未尽事项,详见招标图纸、招标文件及国家相关规范 |  | 个 | 1 | 1103.1 |  | 1103.1
22 | 040504001039 | φ1200排气阀井 | 1.砖砌圆形排气阀井φ1200mm 2.垫层、基础材质及厚度:C10混凝土垫层 3.井室深度:综合考虑 4.井壁、底板、盖板、井圈:MU10级砖M10水泥砂浆井壁，C25钢筋混凝土底板、顶板 5.勾缝、抹面要求:内表面砖砌原浆勾缝 6.井盖及支座材质及规格:按设计图纸要求，预埋套管、集水坑、踏步、标识牌、防坠网等 7.具体详见图集07MS101-2-页52 8.其它:未尽事项,详见招标图纸、招标文件及国家相关规范 |  | 座 | 1 | 3469.66 |  | 3469.66
23 | 040502005020 | 闸阀（排泥阀） | 1.种类:闸阀（排泥阀） 2.材质及规格:DN75 3.其它:未尽事项,详见招标图纸、招标文件及国家相关规范 |  | 个 | 1 | 804.3 |  | 804.3
本页小计 | [8 empty] | 25387.6
注：为计取规费等的使用，可在表中增设其中：“定额人工费”。
表—08
分部分项工程和单价措施项目清单与计价表
工程名称：二横路-给水工程 |  |  |  | 标段： |  |  |  | 第 6 页 共 10 页
序号 | 项目编码 | 项目名称 | 项目特征描述 |  | 计量单位 | 工程量 | 金额（元）
[7 empty] | 综合单价 |  | 综合合价 | 其中
暂估价
24 | 040504001040 | φ1200阀门井（排泥阀） | 1.砖砌圆形排泥阀井φ1000（对应阀门DN75） 2.垫层、基础材质及厚度:C10混凝土垫层 3.井室深度:1.2m 4.井壁、井筒:MU10级砖M10水泥砂浆砖砌体 5.底板、盖板、井圈:C25钢筋混凝土 6.勾缝、抹面要求:内表面砖砌原浆勾缝 7.井盖及支座材质及规格:按设计图纸要求，预埋套管、集水坑、踏步、标识牌、防坠网等 8.具体详见图集07MS101-2-页58 9.其它:未尽事项,详见招标图纸、招标文件及国家相关规范 |  | 座 | 1 | 2683.17 |  | 2683.17
25 | 040504001041 | 砖砌圆形排泥湿井φ800 | 1.砖砌圆形排泥湿井φ800（对应管径DN300） 2.垫层、基础材质及厚度:C10混凝土垫层 3.井室深度:1.5m 4.井壁、井筒:MU10级砖M10水泥砂浆砖砌体 5.底板、盖板、井圈:C25钢筋混凝土 6.勾缝、抹面要求:1:2防水砂浆抹面 7.井盖及支座材质及规格:按设计图纸要求，预埋套管、集水坑、踏步、标识牌、防坠网等 8.具体详见图集07MS101-2-页58 9.其它:未尽事项,详见招标图纸、招标文件及国家相关规范 |  | 座 | 1 | 1863.13 |  | 1863.13
26 | 040502005021 | 流量计DN600 | 1.种类:流量计 2.材质及规格:DN600 3.其它:未尽事项,详见招标图纸、招标文件及国家相关规范 |  | 个 | 1 | 12678.25 |  | 12678.25
本页小计 | [8 empty] | 17224.55
注：为计取规费等的使用，可在表中增设其中：“定额人工费”。
表—08
分部分项工程和单价措施项目清单与计价表
工程名称：二横路-给水工程 |  |  |  | 标段： |  |  |  | 第 7 页 共 10 页
序号 | 项目编码 | 项目名称 | 项目特征描述 |  | 计量单位 | 工程量 | 金额（元）
[7 empty] | 综合单价 |  | 综合合价 | 其中
暂估价
27 | 040502005022 | 安全阀门DN600 | 1.种类:安全阀门 2.材质及规格:DN600 3.其它:未尽事项,详见招标图纸、招标文件及国家相关规范 |  | 个 | 2 | 8604.25 |  | 17208.5
28 | 040504001042 | 1800*2600mm钢筋混凝土矩形卧式蝶阀井 | 1.地面操作钢筋混凝土矩形卧式蝶阀井1800*2600mm（对应阀门DN600） 2.垫层、基础材质及厚度:C10混凝土垫层 3.井室深度:综合考虑 4.井壁、底板、盖板、井圈:C25钢筋混凝土 5.勾缝、抹面要求:1:2防水水泥砂浆抹面 6.井盖及支座材质及规格:按设计图纸要求，预埋套管、集水坑、踏步、标识牌、防坠网等 7.具体详见图集07MS101-2-页110 8.其它:未尽事项,详见招标图纸、招标文件及国家相关规范 |  | 座 | 3 | 9846.86 |  | 29540.58
29 | 040601010001 | 接驳现状给水管 | 1.名称:接驳现状给水管 2.规格：DN400管 3.含消毒、清洗等 4.其它:未尽事项,详见招标图纸、招标文件及国家相关规范 |  | 处 | 1 | 898.75 |  | 898.75
|  | 管件及其他 | [6 empty] | 31823.87
30 | 040502001030 | 铸铁管管件 | 1.种类:盘插短管 2.材质及规格:球墨铸铁DN200 3.接口形式:T型接口，橡胶圈承插连接 4.其它:未尽事项,详见招标图纸、招标文件及国家相关规范 |  | 个 | 9 | 355.98 |  | 3203.82
31 | 040502001031 | 铸铁管管件 | 1.种类:90°弯头DN400 2.材质及规格:球墨铸铁DN400 3.接口形式:T型接口，橡胶圈承插连接 4.其它:未尽事项,详见招标图纸、招标文件及国家相关规范 |  | 个 | 2 | 1164.72 |  | 2329.44
本页小计 | [8 empty] | 53181.09
注：为计取规费等的使用，可在表中增设其中：“定额人工费”。
表—08
分部分项工程和单价措施项目清单与计价表
工程名称：二横路-给水工程 |  |  |  | 标段： |  |  |  | 第 8 页 共 10 页
序号 | 项目编码 | 项目名称 | 项目特征描述 |  | 计量单位 | 工程量 | 金额（元）
[7 empty] | 综合单价 |  | 综合合价 | 其中
暂估价
32 | 040502001032 | 铸铁管管件 | 1.种类:双盘渐缩管 2.材质及规格:球墨铸铁DN100*80 3.接口形式:T型接口，橡胶圈承插连接 4.其它:未尽事项,详见招标图纸、招标文件及国家相关规范 |  | 个 | 1 | 291.86 |  | 291.86
33 | 040502001033 | 铸铁管管件 | 1.种类:排泥三通 2.材质及规格:球墨铸铁DN300*75 3.接口形式:T型接口，橡胶圈承插连接 4.其它:未尽事项,详见招标图纸、招标文件及国家相关规范 |  | 个 | 1 | 691.63 |  | 691.63
34 | 040502001034 | 铸铁管管件 | 1.种类:承插单支盘三通 2.材质及规格:球墨铸铁DN300*100 3.接口形式:T型接口，橡胶圈承插连接 4.其它:未尽事项,详见招标图纸、招标文件及国家相关规范 |  | 个 | 1 | 648.17 |  | 648.17
35 | 040502001035 | 铸铁管管件 | 1.种类:承插单支承三通 2.材质及规格:球墨铸铁DN300*150 3.接口形式:T型接口，橡胶圈承插连接 4.其它:未尽事项,详见招标图纸、招标文件及国家相关规范 |  | 个 | 4 | 722.59 |  | 2890.36
36 | 040502001036 | 铸铁管管件 | 1.种类:承插单支承三通 2.材质及规格:球墨铸铁DN600*150 3.接口形式:T型接口，橡胶圈承插连接 4.其它:未尽事项,详见招标图纸、招标文件及国家相关规范 |  | 个 | 2 | 2104.38 |  | 4208.76
37 | 040502001037 | 铸铁管管件 | 1.种类:承插单支承三通 2.材质及规格:球墨铸铁DN300*200 3.接口形式:T型接口，橡胶圈承插连接 4.其它:未尽事项,详见招标图纸、招标文件及国家相关规范 |  | 个 | 5 | 762.1 |  | 3810.5
本页小计 | [8 empty] | 12541.28
注：为计取规费等的使用，可在表中增设其中：“定额人工费”。
表—08
分部分项工程和单价措施项目清单与计价表
工程名称：二横路-给水工程 |  |  |  | 标段： |  |  |  | 第 9 页 共 10 页
序号 | 项目编码 | 项目名称 | 项目特征描述 |  | 计量单位 | 工程量 | 金额（元）
[7 empty] | 综合单价 |  | 综合合价 | 其中
暂估价
38 | 040502001038 | 铸铁管管件 | 1.种类:承插单支承三通 2.材质及规格:球墨铸铁DN600*400 3.接口形式:T型接口，橡胶圈承插连接 4.其它:未尽事项,详见招标图纸、招标文件及国家相关规范 |  | 个 | 1 | 2592.28 |  | 2592.28
39 | 040502001039 | PN10盲板法兰 | 1.种类:PN10盲板法兰 2.材质及规格:DN200 3.其它:未尽事项,详见招标图纸、招标文件及国家相关规范 |  | 个 | 5 | 176.39 |  | 881.95
40 | 040503002007 | 混凝土支墩 | 1.混凝土强度等级:C15混凝土支墩 2.每处1m3以内 3.其他:参考图集10s505 4.其它:未尽事项,详见招标图纸、招标文件及国家相关规范 |  | m3 | 4.96 | 693.14 |  | 3437.97
41 | 040503002008 | 混凝土支墩 | 1.混凝土强度等级:C15混凝土支墩 2.每处3m3以内 3.其他:参考图集10s505 4.其它:未尽事项,详见招标图纸、招标文件及国家相关规范 |  | m3 | 10.29 | 593.29 |  | 6104.95
42 | 040501020004 | 警示(示踪)带铺设 | 1.名称:警示带 2.其它:未尽事项,详见招标图纸、招标文件及国家相关规范 |  | m | 732.18 | 1 |  | 732.18
|  | 余泥渣土外运 | [6 empty] | 28863.24
43 | 040103002018 | 余方弃置 | 1.废弃料品种:土方 2.运距:15km 3.其它:未尽事项,详见招标图纸、招标文件及国家相关规范 |  | m3 | 730.9 | 39.49 |  | 28863.24
|  | 措施项目 | [6 empty] | 7247.66
44 | 041101005008 | 给水井字架 | 1.井深：综合考虑 2.其它:未尽事项,详见招标图纸、招标文件及国家相关规范 |  | 座 | 12 | 112.78 |  | 1353.36
45 | 041102035019 | 混凝土垫层模板 | 1.混凝土垫层模板 2.其它:未尽事项,详见招标图纸、招标文件及国家相关规范 |  | m2 | 12.01 | 39.1 |  | 469.59
本页小计 | [8 empty] | 44435.52
注：为计取规费等的使用，可在表中增设其中：“定额人工费”。
表—08
分部分项工程和单价措施项目清单与计价表
工程名称：二横路-给水工程 |  |  |  | 标段： |  |  |  | 第 10 页 共 10 页
序号 | 项目编码 | 项目名称 | 项目特征描述 |  | 计量单位 | 工程量 | 金额（元）
[7 empty] | 综合单价 |  | 综合合价 | 其中
暂估价
46 | 041102035020 | 混凝土基础模板 | 1.混凝土基础模板 2.其它:未尽事项,详见招标图纸、招标文件及国家相关规范 |  | m2 | 10.88 | 54.08 |  | 588.39
47 | 041102033019 | 井顶(盖)板模板 | 1.混凝土盖板模板 2.其它:未尽事项,详见招标图纸、招标文件及国家相关规范 |  | m2 | 4.34 | 63.6 |  | 276.02
48 | 041102033020 | 井壁板模板 | 1.混凝土井壁模板 2.其它:未尽事项,详见招标图纸、招标文件及国家相关规范 |  | m2 | 90 | 50.67 |  | 4560.3
本页小计 | [8 empty] | 5424.71
合 计 | [8 empty] | 814585.02
注：为计取规费等的使用，可在表中增设其中：“定额人工费”。
表—08

## 表-11 总价措施项目清单与计价表【二横路-给水工程】
总价措施项目清单与计价表
工程名称：二横路-给水工程 | [5 empty] | 标段： |  | 第 1 页 共 2 页
序号 | 项目编码 | 项目名称 | 计算基础 | 费率 (%) | 金额 (元) |  | 调整 费率(%) |  | 调整后 金额(元) | 备注
1 | LSSGCSF00038 | 绿色施工安全防护措施费 | 分部分项人工费+分部分项机具费 | 16.5 | 29461.25 |  |  |  |  | 以分部分项的人工费与施工机具费之和为计算基础；以专业工程类型 区分不同费率计算； 单独场地平整工程费率为4.35%； 道路、管网工程费率为16.50%； 桥涵、隧道、水处理构筑物工程费率为14.50%； 分部分项工程总费用在300 万元以内（含300 万元）的项目按基本费率乘以1.20；
2 | 粤041109009025 | 文明工地增加费 | 分部分项人工费+分部分项机具费 | 0 | [5 empty] | 以分部分项的人工费与施工机具费之和为计算基础；市级文明工地0.60%；省级文明工地1.20%
3 | 041109002024 | 夜间施工增加费 |  | 20 | [5 empty] | 以夜间施工项目人工费的20%计算
4 | 041109005024 | 交通疏解员增加费 |  | 15 | [5 empty] | 按照项目分部分项人工费的15%计算（有方案的按照方案计算），
表-11
总价措施项目清单与计价表
工程名称：二横路-给水工程 | [5 empty] | 标段： |  | 第 2 页 共 2 页
序号 | 项目编码 | 项目名称 | 计算基础 | 费率 (%) | 金额 (元) |  | 调整 费率(%) |  | 调整后 金额(元) | 备注
结算时据实结算。
5 | 041108001024 | 地下管线交叉降效费 |  | 0 | [5 empty] | 按实际发生或经批准的施工方案计算
6 | 粤041109008024 | 赶工措施费 | 分部分项人工费+分部分项机具费 | 0 | [5 empty] | 赶工措施费=（1-δ）*分部分项的（人工费+施工机具费）*0.30 （0.8≤δ＜1 式中：δ=合同工期/定额工期）
7 | QTFY00000024 | 其他费用 | [7 empty] | 按实际发生或经批准的施工组织设计方案计算
合 计 |  |  |  |  | 29461.25
表-11

## 表-12 其他项目清单与计价汇总表【二横路-给水工程】
其他项目清单与计价汇总表
工程名称：二横路-给水工程 |  |  | 标段： |  | 第 1 页 共 1 页
序号 | 项目名称 | 金额（元） |  | 结算金额（元） |  | 备注
1 | 暂列金额 | 80733.74 |  |  |  | 明细详见表-12-1
2 | 暂估价
2.1 | 材料暂估价 | — |  |  |  | 明细详见表-12-2
2.2 | 专业工程暂估价 |  |  |  |  | 明细详见表-12-3
3 | 计日工 |  |  |  |  | 明细详见表-12-4
4 | 总承包服务费 |  |  |  |  | 明细详见表-12-5
5 | 预算包干费 | 10713.18
6 | 工程优质费
7 | 概算幅度差
8 | 现场签证费用
9 | 索赔费用
10 | 其他费用
| 合 计 | 91446.92 |  |  |  | —
注：材料（工程设备）暂估单价进入清单项目综合单价，此处不汇总。
表—12

## 表-12-1 暂列金额表【二横路-给水工程】
暂列金额明细表
工程名称：二横路-给水工程 |  |  | 标段： |  | 第 1 页 共 1 页
序号 | 名称 | 计量单位 |  | 暂定金额（元） |  | 备注
1 | 暂列金 | 项 |  | 80733.74
合 计 |  |  |  | 80733.74 |  | —
注：此表由招标人填写，如不能详列，也可只列暂列金额总额，投标人应将上述暂列金额计入投标总价中。
表—12—1

## 表-13 规费、税金项目清单与计价表【二横路-给水工程】
规费、税金项目清单与计价表
工程名称：二横路-给水工程 |  |  | 标段： |  |  | 第 1 页 共 1 页
序号 | 项目名称 | 计算基础 |  | 计算基数 | 计算费率 (%) |  | 金额(元)
1 | 增值税销项税额 | 分部分项合计+措施合计+其他项目 |  | 935493.19 | 9 |  | 84194.39
合 计 | [6 empty] | 84194.39
表—13

## 表-04 单位工程招标控制价汇总表【三横路-道路工程】
单位工程招标控制价汇总表
工程名称：三横路-道路工程 |  |  | 标段： | 第 1 页 共 1 页
序号 | 汇总内容 | 金额:(元) |  |  | 其中：暂估价(元)
1 | 分部分项合计 | 3025348.61
1.1 | 软基处理 | 67996.50
1.2 | 机动车道 | 1944793.75
1.3 | 人行道 | 383684.89
1.4 | 路缘石 | 404904.66
1.5 | 树池 | 67169.55
1.6 | 路基边坡防护 | 81975.26
1.7 | 陡坡路堤及填挖交界处理 | 41162.57
1.8 | 车止石 | 4763.04
1.9 | 余泥渣土运输与排放 | 28898.39
2 | 措施合计 | 107390.58
2.1 | 绿色施工安全防护措施费 | 83027.66
2.2 | 其他措施费 | 24362.92
3 | 其他项目 | 332726.74 |  |  | －
3.1 | 暂列金额 | 302534.86
3.2 | 暂估价
3.3 | 计日工
3.4 | 总承包服务费
3.5 | 预算包干费 | 30191.88
3.6 | 工程优质费
3.7 | 概算幅度差
3.8 | 索赔费用
3.9 | 现场签证费用
3.10 | 其他费用
4 | 税前工程造价 | 3465465.93
5 | 增值税销项税额 | 311891.93 |  |  | －
6 | 总造价 | 3777357.86
7 | 人工费 | 279277.68
合计=1+2+3+5 |  | 3,777,357.86 |  |  | 0.00
注：本表适用于单位工程招标控制价或投标报价的汇总，如无单位工程划分，单项工程也使用本表汇总
表—04

## 表-08 分部分项工程和单价措施项目清单与计价表【三横路-
分部分项工程和单价措施项目清单与计价表
工程名称：三横路-道路工程 |  |  |  | 标段： |  |  |  | 第 1 页 共 6 页
序号 | 项目编码 | 项目名称 | 项目特征描述 |  | 计量单位 | 工程量 | 金额（元）
[7 empty] | 综合单价 |  | 综合合价 | 其中
暂估价
|  | 软基处理 | [6 empty] | 67996.5
1 | 040103001077 | 翻晒晾干后回填压实 | 1.填方材料品种:翻挖原状土 2.密实度:按规范要求 3.其它:未尽事项,详见招标图纸、招标文件及国家相关规范 |  | m3 | 3453.58 | 11.92 |  | 41166.67
2 | 040101001011 | 挖一般土方(低填浅挖处理) | 1.土壤类别:一、二类土 2.挖土深度:综合考虑 3.其它:未尽事项,详见招标图纸、招标文件及国家相关规范 |  | m3 | 648.1 | 4.17 |  | 2702.58
3 | 040103001078 | 回填方(低填浅挖处理) | 1.密实度要求:按设计及规范要求 2.填方材料品种:土方 3.填方粒径要求:按设计及规范要求 4.填方来源、运距:利用方 5.其它:未尽事项,详见招标图纸、招标文件及国家相关规范 |  | m3 | 553.06 | 7.75 |  | 4286.22
4 | 040201002002 | 强夯地基 | 1.夯击能量:按设计要求 2.夯击遍数:3遍 3.地耐力要求:按设计要求 4.夯填材料种类:按设计要求 5.其它:未尽事项,详见招标图纸、招标文件及国家相关规范 |  | m2 | 1787.48 | 11.1 |  | 19841.03
|  | 机动车道 | [6 empty] | 1944793.75
5 | 040202001006 | 路床(槽)整形 | 1.部位:机动车道及非机动车道 2.其它:未尽事项,详见招标图纸、招标文件及国家相关规范 |  | m2 | 6251.35 | 2.31 |  | 14440.62
6 | 040203006022 | 细粒式改性沥青砼(AC-13C) | 1.沥青品种:细粒式改性沥青(AC-13C) 2.厚度:4cm 3.其它:未尽事项,详见招标图纸、招标文件及国家相关规范 |  | m2 | 5022.35 | 64.78 |  | 325347.83
7 | 040203003012 | 粘油层 | 1.材料:乳化沥青,用量为0.5L/m2 2.其它:未尽事项,详见招标图纸、招标文件及国家相关规范 |  | m2 | 5022.35 | 2.4 |  | 12053.64
本页小计 | [8 empty] | 419838.59
注：为计取规费等的使用，可在表中增设其中：“定额人工费”。
表—08
分部分项工程和单价措施项目清单与计价表
工程名称：三横路-道路工程 |  |  |  | 标段： |  |  |  | 第 2 页 共 6 页
序号 | 项目编码 | 项目名称 | 项目特征描述 |  | 计量单位 | 工程量 | 金额（元）
[7 empty] | 综合单价 |  | 综合合价 | 其中
暂估价
8 | 040203006023 | 中粒式沥青砼(AC-20C) | 1.沥青品种:中粒式沥青砼(AC-20C) 2.厚度:8cm 3.其它:未尽事项,详见招标图纸、招标文件及国家相关规范 |  | m2 | 5022.35 | 113.66 |  | 570840.3
9 | 040203003013 | 透层 | 1.材料：乳化沥青,用量为1.5L/m2 2.其它:未尽事项,详见招标图纸、招标文件及国家相关规范 |  | m2 | 5022.35 | 5.79 |  | 29079.41
10 | 040203004006 | 封层 | 1.材料:沥青单层表面处治,厚度1cm,沥青用量1.1kg/m²,矿用料8m³/1000m² 2.其它:未尽事项,详见招标图纸、招标文件及国家相关规范 |  | m2 | 5022.35 | 8.73 |  | 43845.12
11 | 040202015010 | 5%水泥稳定级配碎石基层 | 1.水泥含量:5% 2.石料规格:综合 3.厚度:20cm 4.其它:未尽事项,详见招标图纸、招标文件及国家相关规范 |  | m2 | 5413.78 | 63.01 |  | 341122.28
12 | 040202015011 | 4%水泥稳定级配碎石基层 | 1.水泥含量:4% 2.石料规格:综合 3.厚度:20cm 4.其它:未尽事项,详见招标图纸、招标文件及国家相关规范 |  | m2 | 5997.77 | 58.61 |  | 351529.3
13 | 040202011012 | 15cm厚级配碎石 | 1.石料规格:级配碎石 2.厚度:15cm 3.其它:未尽事项,详见招标图纸、招标文件及国家相关规范 |  | m2 | 6251.35 | 40.52 |  | 253304.7
14 | 040205006021 | 5mm薄层抗滑材料（非机动车道等待区） | 1.材料品种：彩色薄层抗滑材料 2.规格:5mm厚 3.其它:未尽事项,详见招标图纸、招标文件及国家相关规范 |  | m2 | 15 | 175.22 |  | 2628.3
15 | 040203009005 | 分子聚合物透明罩面（非机动车道等待区） | 1.材料品种：分子聚合物透明罩面 2.规格:0.5mm厚 3.其它:未尽事项,详见招标图纸、招标文件及国家相关规范 |  | m2 | 15 | 40.15 |  | 602.25
|  | 人行道 | [6 empty] | 383684.89
本页小计 | [8 empty] | 1592951.66
注：为计取规费等的使用，可在表中增设其中：“定额人工费”。
表—08
分部分项工程和单价措施项目清单与计价表
工程名称：三横路-道路工程 |  |  |  | 标段： |  |  |  | 第 3 页 共 6 页
序号 | 项目编码 | 项目名称 | 项目特征描述 |  | 计量单位 | 工程量 | 金额（元）
[7 empty] | 综合单价 |  | 综合合价 | 其中
暂估价
16 | 040204001006 | 人行道整形碾压 | 1.部位:人行道 2.其它:未尽事项,详见招标图纸、招标文件及国家相关规范 |  | m2 | 2209.42 | 2.08 |  | 4595.59
17 | 粤040202017020 | C30强固透水混凝土 | 1.混凝土强度等级:C30强固透水混凝土 2.厚度:4cm 3.分缝材质:黑色硅酮胶密封 4.其它:未尽事项,详见招标图纸、招标文件及国家相关规范 |  | m2 | 1741.77 | 33.4 |  | 58175.12
18 | 粤040202017021 | C30原色透水混凝土 | 1.混凝土强度等级:C30原色透水混凝土 2.厚度:6cm 3.其它:未尽事项,详见招标图纸、招标文件及国家相关规范 |  | m2 | 1741.77 | 39.24 |  | 68347.05
19 | 040204002005 | 6cm仿岗岩透水盲道砖 | 1.块料品种、规格:仿花岗岩透水砖30X30X6cm 2.基础、垫层:3cmM10水泥砂浆 3.其它:未尽事项,详见招标图纸、招标文件及国家相关规范 |  | m2 | 293.01 | 119.58 |  | 35038.14
20 | 040203006024 | 细粒式沥青（企业园区路口段全宽式） | 1.沥青品种:细粒式沥青(AC-10C) 2.厚度:5cm 3.其它:未尽事项,详见招标图纸、招标文件及国家相关规范 |  | m2 | 19.66 | 60.09 |  | 1181.37
21 | 粤040202017022 | C30混凝土（企业园区路口段全宽式） | 1.混凝土强度等级:C30混凝土 2.厚度:5cm 3.其它:未尽事项,详见招标图纸、招标文件及国家相关规范 |  | m2 | 19.66 | 30.58 |  | 601.2
22 | 粤040202017023 | C20混凝土 | 1.混凝土强度等级:C20混凝土基层 2.厚度:15cm 3.分缝材质:沥青马蹄脂填缝 4.其它:未尽事项,详见招标图纸、招标文件及国家相关规范 |  | m2 | 1738.07 | 69.53 |  | 120848.01
23 | 040202011013 | 10cm厚级配碎石 | 1.石料规格:级配碎石 2.厚度:10cm 3.其它:未尽事项,详见招标图纸、招标文件及国家相关规范 |  | m2 | 1738.07 | 28.78 |  | 50021.65
本页小计 | [8 empty] | 338808.13
注：为计取规费等的使用，可在表中增设其中：“定额人工费”。
表—08
分部分项工程和单价措施项目清单与计价表
工程名称：三横路-道路工程 |  |  |  | 标段： |  |  |  | 第 4 页 共 6 页
序号 | 项目编码 | 项目名称 | 项目特征描述 |  | 计量单位 | 工程量 | 金额（元）
[7 empty] | 综合单价 |  | 综合合价 | 其中
暂估价
24 | 040201023006 | 碎石盲沟 | 1.石料规格:碎石 2.厚度:综合考虑 3.其它:未尽事项,详见招标图纸、招标文件及国家相关规范 |  | m3 | 58.21 | 228.21 |  | 13284.1
25 | 040501004018 | 硬聚氯乙烯(UPVC)穿孔排水管DN110 | 1.名称及规格：穿孔管DN110、外包土工布 2.材质：UPVC 3.开孔率控制在1%~3%之间 4.其它:未尽事项,详见招标图纸、招标文件及国家相关规范 |  | m | 931.4 | 31.98 |  | 29786.17
26 | 040501004019 | 硬聚氯乙烯(UPVC)横向排水管DN110 | 1.名称及规格：横向排水管DN110 2.材质：UPVC 3.其它:未尽事项,详见招标图纸、招标文件及国家相关规范 |  | m | 62.1 | 29.09 |  | 1806.49
|  | 路缘石 | [6 empty] | 404904.66
27 | 040204004032 | 芝麻白花岗岩侧石 | 1.材料品种、规格:芝麻白花岗岩路缘石100x15x30cm 2.其它:未尽事项,详见招标图纸、招标文件及国家相关规范 |  | m | 931.37 | 170.19 |  | 158509.86
28 | 040204004033 | 芝麻白花岗岩平石 | 1.材料品种、规格:芝麻白花岗岩平石100*25*12cm 2.其它:未尽事项,详见招标图纸、招标文件及国家相关规范 |  | m | 931.37 | 109.73 |  | 102199.23
29 | 040204004034 | 芝麻白花岗岩压条 | 1.材料品种、规格:芝麻白花岗岩压条100*15*15cm 2.其它:未尽事项,详见招标图纸、招标文件及国家相关规范 |  | m | 925.05 | 101.92 |  | 94281.1
30 | 040204004035 | 混凝土后座 | 1.基础垫层:C20现浇水泥混凝土后座 2.其它:未尽事项,详见招标图纸、招标文件及国家相关规范 |  | m3 | 110.15 | 453.15 |  | 49914.47
|  | 树池 | [6 empty] | 67169.55
31 | 040204007009 | 树池压条 | 1.树池压条:芝麻白花岗岩树条石150×15×15cm 2.其它:未尽事项,详见招标图纸、招标文件及国家相关规范 |  | m | 636 | 92.36 |  | 58740.96
本页小计 | [8 empty] | 508522.38
注：为计取规费等的使用，可在表中增设其中：“定额人工费”。
表—08
分部分项工程和单价措施项目清单与计价表
工程名称：三横路-道路工程 |  |  |  | 标段： |  |  |  | 第 5 页 共 6 页
序号 | 项目编码 | 项目名称 | 项目特征描述 |  | 计量单位 | 工程量 | 金额（元）
[7 empty] | 综合单价 |  | 综合合价 | 其中
暂估价
32 | 040204004036 | 混凝土后座 | 1.基础垫层:C20现浇水泥混凝土后座 2.其它:未尽事项,详见招标图纸、招标文件及国家相关规范 |  | m3 | 18.6 | 453.15 |  | 8428.59
|  | 路基边坡防护 | [6 empty] | 81975.26
33 | 050102013006 | 边坡喷播植草 | 1.养护期:3个月 2.草(灌木)籽种类:客土喷播草籽 3.其它:未尽事项,详见招标图纸、招标文件及国家相关规范 |  | m2 | 3577.61 | 17.87 |  | 63931.89
34 | 050102015006 | 三维网 | 1.类型:三维土工网,用U型钉和钢钉将网垫从上至下固定,U型钉交错排列,其间采用钢钉固定 2.其它:未尽事项,详见招标图纸、招标文件及国家相关规范 |  | m2 | 2244.2 | 8.04 |  | 18043.37
|  | 陡坡路堤及填挖交界处理 | [6 empty] | 41162.57
35 | 040201021019 | 土工格栅 | 1.材料品种、规格:双向注塑拉伸带土工格栅 2.其它:未尽事项,详见招标图纸、招标文件及国家相关规范 |  | m2 | 2880 | 8.38 |  | 24134.4
36 | 040901010004 | 锚钉 | 1.材料种类:钢筋 2.材料规格:φ10 3.其它:未尽事项,详见招标图纸、招标文件及国家相关规范 |  | t | 0.081 | 5194.62 |  | 420.76
37 | 040101001012 | 挖一般土方 | 1.土壤类别:一、二类土 2.挖土深度:综合考虑 3.其它:未尽事项,详见招标图纸、招标文件及国家相关规范 |  | m3 | 540 | 4.17 |  | 2251.8
38 | 040103001079 | 回填方（利用方) | 1.填方材料品种:利用方 2.其它:未尽事项,详见招标图纸、招标文件及国家相关规范 |  | m3 | 540 | 7.75 |  | 4185
39 | 040201021020 | 反滤土工布 | 1.材料：反滤土工布 2.规格：400g/m2 3.其它:未尽事项,详见招标图纸、招标文件及国家相关规范 |  | m2 | 135 | 6.95 |  | 938.25
本页小计 | [8 empty] | 122334.06
注：为计取规费等的使用，可在表中增设其中：“定额人工费”。
表—08
分部分项工程和单价措施项目清单与计价表
工程名称：三横路-道路工程 |  |  |  | 标段： |  |  |  | 第 6 页 共 6 页
序号 | 项目编码 | 项目名称 | 项目特征描述 |  | 计量单位 | 工程量 | 金额（元）
[7 empty] | 综合单价 |  | 综合合价 | 其中
暂估价
40 | 040201021021 | 防渗土工布 | 1.材料：防渗土工布 2.规格：400g/m2 3.其它:未尽事项,详见招标图纸、招标文件及国家相关规范 |  | m2 | 51.86 | 6.95 |  | 360.43
41 | 040201023007 | 碎石盲沟 | 1.石料规格:碎石 2.厚度:综合考虑 3.土方：土方开挖 3.其它:未尽事项,详见招标图纸、招标文件及国家相关规范 |  | m3 | 20.81 | 426.33 |  | 8871.93
|  | 车止石 | [6 empty] | 4763.04
42 | 040205003041 | 车止石 | 1.材料品种:花岗岩车止石φ25cm,70cm高 2.底部:M10水泥砂浆 3.基础：C25混凝土 4.规格:详见设计图纸 5.其它:未尽事项,详见招标图纸、招标文件及国家相关规范 |  | 根 | 8 | 595.38 |  | 4763.04
|  | 余泥渣土运输与排放 | [6 empty] | 28898.39
43 | 040103002019 | 土方弃置 | 1.土壤类别：土方 2.土方运距:15km 3.其它:未尽事项,详见招标图纸、招标文件及国家相关规范 |  | m3 | 731.79 | 39.49 |  | 28898.39
|  | 措施项目 | [6 empty] | 24362.92
44 | 041102037005 | 后座模板 | 1.现浇混凝土模板制作、安装 2.其它:未尽事项,详见招标图纸、招标文件及国家相关规范 |  | m2 | 1036.72 | 23.5 |  | 24362.92
本页小计 | [8 empty] | 67256.71
合 计 | [8 empty] | 3049711.53
注：为计取规费等的使用，可在表中增设其中：“定额人工费”。
表—08

## 表-11 总价措施项目清单与计价表【三横路-道路工程】
总价措施项目清单与计价表
工程名称：三横路-道路工程 | [5 empty] | 标段： |  | 第 1 页 共 2 页
序号 | 项目编码 | 项目名称 | 计算基础 | 费率 (%) | 金额 (元) |  | 调整 费率(%) |  | 调整后 金额(元) | 备注
1 | LSSGCSF00039 | 绿色施工安全防护措施费 | 分部分项人工费+分部分项机具费 | 16.5 | 83027.66 |  |  |  |  | 以分部分项的人工费与施工机具费之和为计算基础；以专业工程类型 区分不同费率计算； 单独场地平整工程费率为4.35%； 道路、管网工程费率为16.50%； 桥涵、隧道、水处理构筑物工程费率为14.50%； 分部分项工程总费用在300 万元以内（含300 万元）的项目按基本费率乘以1.20；
2 | 粤041109009026 | 文明工地增加费 | 分部分项人工费+分部分项机具费 | 0 | [5 empty] | 以分部分项的人工费与施工机具费之和为计算基础；市级文明工地0.60%；省级文明工地1.20%
3 | 041109002025 | 夜间施工增加费 |  | 20 | [5 empty] | 以夜间施工项目人工费的20%计算
4 | 041109005025 | 交通疏解员增加费 |  | 15 | [5 empty] | 按照项目分部分项人工费的15%计算（有方案的按照方案计算），
表-11
总价措施项目清单与计价表
工程名称：三横路-道路工程 | [5 empty] | 标段： |  | 第 2 页 共 2 页
序号 | 项目编码 | 项目名称 | 计算基础 | 费率 (%) | 金额 (元) |  | 调整 费率(%) |  | 调整后 金额(元) | 备注
结算时据实结算。
5 | 041108001025 | 地下管线交叉降效费 |  | 0 | [5 empty] | 按实际发生或经批准的施工方案计算
6 | 粤041109008025 | 赶工措施费 | 分部分项人工费+分部分项机具费 | 0 | [5 empty] | 赶工措施费=（1-δ）*分部分项的（人工费+施工机具费）*0.30 （0.8≤δ＜1 式中：δ=合同工期/定额工期）
7 | QTFY00000025 | 其他费用 | [7 empty] | 按实际发生或经批准的施工组织设计方案计算
合 计 |  |  |  |  | 83027.66
表-11

## 表-12 其他项目清单与计价汇总表【三横路-道路工程】
其他项目清单与计价汇总表
工程名称：三横路-道路工程 |  |  | 标段： |  | 第 1 页 共 1 页
序号 | 项目名称 | 金额（元） |  | 结算金额（元） |  | 备注
1 | 暂列金额 | 302534.86 |  |  |  | 明细详见表-12-1
2 | 暂估价
2.1 | 材料暂估价 | — |  |  |  | 明细详见表-12-2
2.2 | 专业工程暂估价 |  |  |  |  | 明细详见表-12-3
3 | 计日工 |  |  |  |  | 明细详见表-12-4
4 | 总承包服务费 |  |  |  |  | 明细详见表-12-5
5 | 预算包干费 | 30191.88
6 | 工程优质费
7 | 概算幅度差
8 | 现场签证费用
9 | 索赔费用
10 | 其他费用
| 合 计 | 332726.74 |  |  |  | —
注：材料（工程设备）暂估单价进入清单项目综合单价，此处不汇总。
表—12

## 表-12-1 暂列金额表【三横路-道路工程】
暂列金额明细表
工程名称：三横路-道路工程 |  |  | 标段： |  | 第 1 页 共 1 页
序号 | 名称 | 计量单位 |  | 暂定金额（元） |  | 备注
1 | 暂列金额 | 项 |  | 302534.86
合 计 |  |  |  | 302534.86 |  | —
注：此表由招标人填写，如不能详列，也可只列暂列金额总额，投标人应将上述暂列金额计入投标总价中。
表—12—1

## 表-13 规费、税金项目清单与计价表【三横路-道路工程】
规费、税金项目清单与计价表
工程名称：三横路-道路工程 |  |  | 标段： |  |  | 第 1 页 共 1 页
序号 | 项目名称 | 计算基础 |  | 计算基数 | 计算费率 (%) |  | 金额(元)
1 | 增值税销项税额 | 分部分项合计+措施合计+其他项目 |  | 3465465.93 | 9 |  | 311891.93
合 计 | [6 empty] | 311891.93
表—13

## 表-04 单位工程招标控制价汇总表【三横路-海绵城市工程】
单位工程招标控制价汇总表
工程名称：三横路-海绵城市工程 |  |  | 标段： | 第 1 页 共 1 页
序号 | 汇总内容 | 金额:(元) |  |  | 其中：暂估价(元)
1 | 分部分项工程费 | 378657.68
2 | 措施项目费 | 30262.69
2.1 | 绿色施工安全防护措施费 | 30262.69
2.2 | 其他措施费
3 | 其他项目费 | 48870.39 |  |  | －
3.1 | 暂列金额 | 37865.77
3.2 | 暂估价
3.3 | 计日工
3.4 | 总承包服务费
3.5 | 预算包干费 | 11004.62
3.6 | 工程优质费
3.7 | 概算幅度差
3.8 | 索赔费用
3.9 | 现场签证费用
3.10 | 其他费用
4 | 税前工程造价 | 457790.76
5 | 增值税销项税额 | 41201.17 |  |  | －
6 | 含税工程总造价 | 498991.93
7 | 人工费 | 162251.23
合计=1+2+3+5 |  | 498,991.93 |  |  | 0.00
注：本表适用于单位工程招标控制价或投标报价的汇总，如无单位工程划分，单项工程也使用本表汇总
表—04

## 表-08 分部分项工程和单价措施项目清单与计价表【三横路-_1
分部分项工程和单价措施项目清单与计价表
工程名称：三横路-海绵城市工程 |  |  |  | 标段： |  |  |  | 第 1 页 共 1 页
序号 | 项目编码 | 项目名称 | 项目特征描述 |  | 计量单位 | 工程量 | 金额（元）
[7 empty] | 综合单价 |  | 综合合价 | 其中
暂估价
|  | 整个项目 | [6 empty] | 378657.68
1 | 040101002034 | 挖沟槽土方 | 1.土壤类别:一、二类土 2.挖土深度:综合考虑 3.其它:未尽事项,详见招标图纸、招标文件及国家相关规范 |  | m3 | 187.89 | 8.31 |  | 1561.37
2 | 040201021022 | 反滤土工布 | 1.材料：反滤土工布 2.其它:未尽事项,详见招标图纸、招标文件及国家相关规范 |  | m2 | 2011.99 | 7.68 |  | 15452.08
3 | 040103001080 | 横向渗沟 | 1.石料规格:卵石、碎石 2.厚度:综合考虑 3.其它:未尽事项,详见招标图纸、招标文件及国家相关规范 |  | m3 | 646.64 | 396.65 |  | 256489.76
4 | 040501004020 | 双壁波纹管穿孔排水管DN200 | 1.名称及规格：穿孔管DN200、外包土工布 2.材质：双壁波纹管,管材环刚度等级不小于SN8 3.开孔率控制在1%~3%之间 4.其它:未尽事项,详见招标图纸、招标文件及国家相关规范 |  | m | 887 | 50.62 |  | 44899.94
5 | 040501004021 | 双壁波纹管排水管DN200（排入雨水井） | 1.名称及规格：DN200 2.材质：双壁波纹管 3.其它:未尽事项,详见招标图纸、招标文件及国家相关规范 |  | m | 180.66 | 46.4 |  | 8382.62
6 | 040504003005 | 储水模块单元 | 1.名称及规格：储水模块单元 2.规格：综合考虑 3.其它:未尽事项,详见招标图纸、招标文件及国家相关规范 |  | 套 | 105 | 250.82 |  | 26336.1
7 | 040103002020 | 土方弃置 | 1.土壤类别：土方 2.土方运距:15km 3.其它:未尽事项,详见招标图纸、招标文件及国家相关规范 |  | m3 | 646.64 | 39.49 |  | 25535.81
措施项目
本页小计 | [8 empty] | 378657.68
合 计 | [8 empty] | 378657.68
注：为计取规费等的使用，可在表中增设其中：“定额人工费”。
表—08

## 表-11 总价措施项目清单与计价表【三横路-海绵城市工程】
总价措施项目清单与计价表
工程名称：三横路-海绵城市工程 | [5 empty] | 标段： |  | 第 1 页 共 1 页
序号 | 项目编码 | 项目名称 | 计算基础 | 费率 (%) | 金额 (元) |  | 调整 费率(%) |  | 调整后 金额(元) | 备注
1 | LSSGCSF00040 | 绿色施工安全防护措施费 | 分部分项人工费+分部分项机具费 | 16.5 | 30262.69 |  |  |  |  | 以分部分项的人工费与施工机具费之和为计算基础；以专业工程类型 区分不同费率计算； 单独场地平整工程费率为4.35%； 道路、管网工程费率为16.50%； 桥涵、隧道、水处理构筑物工程费率为14.50%； 分部分项工程总费用在300 万元以内（含300 万元）的项目按基本费率乘以1.20；
合 计 |  |  |  |  | 30262.69
表-11

## 表-12 其他项目清单与计价汇总表【三横路-海绵城市工程】
其他项目清单与计价汇总表
工程名称：三横路-海绵城市工程 |  |  | 标段： |  | 第 1 页 共 1 页
序号 | 项目名称 | 金额（元） |  | 结算金额（元） |  | 备注
1 | 暂列金额 | 37865.77 |  |  |  | 明细详见表-12-1
2 | 暂估价
2.1 | 材料暂估价 | — |  |  |  | 明细详见表-12-2
2.2 | 专业工程暂估价 |  |  |  |  | 明细详见表-12-3
3 | 计日工 |  |  |  |  | 明细详见表-12-4
4 | 总承包服务费 |  |  |  |  | 明细详见表-12-5
5 | 预算包干费 | 11004.62
6 | 工程优质费
7 | 概算幅度差
8 | 现场签证费用
9 | 索赔费用
10 | 其他费用
| 合 计 | 48870.39 |  |  |  | —
注：材料（工程设备）暂估单价进入清单项目综合单价，此处不汇总。
表—12

## 表-12-1 暂列金额表【三横路-海绵城市工程】
暂列金额明细表
工程名称：三横路-海绵城市工程 |  |  | 标段： |  | 第 1 页 共 1 页
序号 | 名称 | 计量单位 |  | 暂定金额（元） |  | 备注
| 暂列金额 | 元 |  | 37865.77
合 计 |  |  |  | 37865.77 |  | —
注：此表由招标人填写，如不能详列，也可只列暂列金额总额，投标人应将上述暂列金额计入投标总价中。
表—12—1

## 表-13 规费、税金项目清单与计价表【三横路-海绵城市工程】
规费、税金项目清单与计价表
工程名称：三横路-海绵城市工程 |  |  | 标段： |  |  | 第 1 页 共 1 页
序号 | 项目名称 | 计算基础 |  | 计算基数 | 计算费率 (%) |  | 金额(元)
1 | 增值税销项税额 | 分部分项工程费+措施项目费+其他项目费 |  | 457790.76 | 9 |  | 41201.17
合 计 | [6 empty] | 41201.17
表—13

## 表-04 单位工程招标控制价汇总表【三横路-绿化工程】
单位工程招标控制价汇总表
工程名称：三横路-绿化工程 |  |  | 标段： | 第 1 页 共 1 页
序号 | 汇总内容 | 金额:(元) |  |  | 其中：暂估价(元)
1 | 分部分项合计 | 301541.91
1.1 | 乔木 | 282753.94
1.2 | 其他 | 18787.97
2 | 措施合计 | 23110.11
2.1 | 绿色施工安全防护措施费 | 2741.15
2.2 | 其他措施费 | 20368.96
3 | 其他项目 | 31798.88 |  |  | －
3.1 | 暂列金额 | 30154.19
3.2 | 暂估价
3.3 | 计日工
3.4 | 总承包服务费
3.5 | 预算包干费 | 1644.69
3.6 | 工程优质费
3.7 | 概算幅度差
3.8 | 索赔费用
3.9 | 现场签证费用
3.10 | 其他费用
4 | 税前工程造价 | 356450.90
5 | 增值税销项税额 | 32080.58 |  |  | －
6 | 总造价 | 388531.48
7 | 人工费 | 23759.22
合计=1+2+3+5 |  | 388,531.48 |  |  | 0.00
注：本表适用于单位工程招标控制价或投标报价的汇总，如无单位工程划分，单项工程也使用本表汇总
表—04

## 表-08 分部分项工程和单价措施项目清单与计价表【三横路-_2
分部分项工程和单价措施项目清单与计价表
工程名称：三横路-绿化工程 |  |  |  | 标段： |  |  |  | 第 1 页 共 1 页
序号 | 项目编码 | 项目名称 | 项目特征描述 |  | 计量单位 | 工程量 | 金额（元）
[7 empty] | 综合单价 |  | 综合合价 | 其中
暂估价
|  | 乔木 | [6 empty] | 282753.94
1 | 050102001008 | 栽植乔木仪花 | 1.乔木种类:仪花 2.乔木胸径:13cm-15cm 3.树高:550-600cm 4.冠幅:350-400cm 5.养护期:3个月 6.外形：假植苗，树形优美，分支点2.5m以上，全冠移植 7.其它:未尽事项,详见招标图纸、招标文件及国家相关规范 |  | 株 | 106 | 2667.49 |  | 282753.94
|  | 其他 | [6 empty] | 18787.97
2 | 050101009005 | 种植土 | 1.回填厚度:综合考虑 2.回填土质要求:种植土 3.其它:未尽事项,详见招标图纸、招标文件及国家相关规范 |  | m3 | 159 | 30.31 |  | 4819.29
3 | 040204007010 | 树池盖 | 1.树池盖:30mm厚成品树脂树池箅子120×120cm 2.其它:未尽事项,详见招标图纸、招标文件及国家相关规范 |  | 套 | 106 | 131.78 |  | 13968.68
|  | 措施项目 | [6 empty] | 20368.96
4 | 050403001005 | 树木支撑架 | 1.支撑材料规格:综合考虑 2.单株支撑材料数量:1 3.支撑类型、材质:镀锌钢管4角支撑 4.其他:详见招标图纸、招标文件、国家相关规范 |  | 株 | 106 | 192.16 |  | 20368.96
本页小计 | [8 empty] | 321910.87
合 计 | [8 empty] | 321910.87
注：为计取规费等的使用，可在表中增设其中：“定额人工费”。
表—08

## 表-11 总价措施项目清单与计价表【三横路-绿化工程】
总价措施项目清单与计价表
工程名称：三横路-绿化工程 | [5 empty] | 标段： |  | 第 1 页 共 1 页
序号 | 项目编码 | 项目名称 | 计算基础 | 费率 (%) | 金额 (元) |  | 调整 费率(%) |  | 调整后 金额(元) | 备注
1 | LSSGCSF00041 | 绿色施工安全防护措施费 | 分部分项人工费+分部分项机具费 | 10 | 2741.15 |  |  |  |  | 以分部分项的人工费与施工机具费之和为计算基础，按10%计算
合 计 |  |  |  |  | 2741.15
表-11

## 表-12 其他项目清单与计价汇总表【三横路-绿化工程】
其他项目清单与计价汇总表
工程名称：三横路-绿化工程 |  |  | 标段： |  | 第 1 页 共 1 页
序号 | 项目名称 | 金额（元） |  | 结算金额（元） |  | 备注
1 | 暂列金额 | 30154.19 |  |  |  | 明细详见表-12-1
2 | 暂估价
2.1 | 材料暂估价 | — |  |  |  | 明细详见表-12-2
2.2 | 专业工程暂估价 |  |  |  |  | 明细详见表-12-3
3 | 计日工 |  |  |  |  | 明细详见表-12-4
4 | 总承包服务费 |  |  |  |  | 明细详见表-12-5
5 | 预算包干费 | 1644.69
6 | 工程优质费
7 | 概算幅度差
8 | 现场签证费用
9 | 索赔费用
10 | 其他费用
| 合 计 | 31798.88 |  |  |  | —
注：材料（工程设备）暂估单价进入清单项目综合单价，此处不汇总。
表—12

## 表-12-1 暂列金额表【三横路-绿化工程】
暂列金额明细表
工程名称：三横路-绿化工程 |  |  | 标段： |  | 第 1 页 共 1 页
序号 | 名称 | 计量单位 |  | 暂定金额（元） |  | 备注
1 | 暂列金额 | 元 |  | 30154.19
合 计 |  |  |  | 30154.19 |  | —
注：此表由招标人填写，如不能详列，也可只列暂列金额总额，投标人应将上述暂列金额计入投标总价中。
表—12—1

## 表-13 规费、税金项目清单与计价表【三横路-绿化工程】
规费、税金项目清单与计价表
工程名称：三横路-绿化工程 |  |  | 标段： |  |  | 第 1 页 共 1 页
序号 | 项目名称 | 计算基础 |  | 计算基数 | 计算费率 (%) |  | 金额(元)
1 | 增值税销项税额 | 分部分项合计+措施合计+其他项目 |  | 356450.9 | 9 |  | 32080.58
合 计 | [6 empty] | 32080.58
表—13

## 表-04 单位工程招标控制价汇总表【三横路-交通工程】
单位工程招标控制价汇总表
工程名称：三横路-交通工程 |  |  | 标段： | 第 1 页 共 1 页
序号 | 汇总内容 | 金额:(元) |  |  | 其中：暂估价(元)
1 | 分部分项合计 | 215126.55
1.1 | 交通标线 | 46819.02
1.2 | 交通标志 | 66743.68
1.3 | 交通其他设施 | 37565.36
1.4 | 路灯市政 | 63998.49
2 | 措施合计 | 13382.03
2.1 | 绿色施工安全防护措施费 | 10038.80
2.2 | 其他措施费 | 3343.23
3 | 其他项目 | 25163.13 |  |  | －
3.1 | 暂列金额 | 21512.66
3.2 | 暂估价
3.3 | 计日工
3.4 | 总承包服务费
3.5 | 预算包干费 | 3650.47
3.6 | 工程优质费
3.7 | 概算幅度差
3.8 | 索赔费用
3.9 | 现场签证费用
3.10 | 其他费用
4 | 税前工程造价 | 253671.71
5 | 增值税销项税额 | 22830.45 |  |  | －
6 | 总造价 | 276502.16
7 | 人工费 | 41150.98
合计=1+2+3+5 |  | 276,502.16 |  |  | 0.00
注：本表适用于单位工程招标控制价或投标报价的汇总，如无单位工程划分，单项工程也使用本表汇总
表—04

## 表-08 分部分项工程和单价措施项目清单与计价表【三横路-_3
分部分项工程和单价措施项目清单与计价表
工程名称：三横路-交通工程 |  |  |  | 标段： |  |  |  | 第 1 页 共 8 页
序号 | 项目编码 | 项目名称 | 项目特征描述 |  | 计量单位 | 工程量 | 金额（元）
[7 empty] | 综合单价 |  | 综合合价 | 其中
暂估价
|  | 交通标线 | [6 empty] | 46819.02
1 | 040205006022 | 标线 | 1.名称:路面各类标线 2.材料品种:双组份反光环保涂料 3.其它:未尽事项,详见招标图纸、招标文件及国家相关规范 |  | m2 | 369.92 | 101.79 |  | 37654.16
2 | 040205006023 | 标线 | 1.名称:人行道斑马线 2.材料品种:双组份反光环保涂料 3.其它:未尽事项,详见招标图纸、招标文件及国家相关规范 |  | m2 | 15.66 | 106.82 |  | 1672.8
3 | 040205007059 | 标记 | 1.名称:“等”“待”“区”地面标记字样 2.材料品种:双组份反光环保涂料 3.规格尺寸:1.5m*0.5m 4.其它:未尽事项,详见招标图纸、招标文件及国家相关规范 |  | 个 | 3 | 70.34 |  | 211.02
4 | 040205007060 | 标记 | 1.名称:“礼”“让”“行”“人”地面标记字样 2.材料品种:双组份反光环保涂料 3.规格尺寸:2.5m*1m 4.其它:未尽事项,详见招标图纸、招标文件及国家相关规范 |  | 个 | 4 | 234.48 |  | 937.92
5 | 040205007061 | 标记 | 1.名称:“停”地面标记字样 2.材料品种:双组份反光环保涂料 3.规格尺寸:2.5m*1m 4.其它:未尽事项,详见招标图纸、招标文件及国家相关规范 |  | 个 | 4 | 234.48 |  | 937.92
6 | 040205007062 | 标记 | 1.名称:地面数字限速标记 2.材料品种:双组份反光环保涂料 3.规格尺寸:3m*1m 4.其它:未尽事项,详见招标图纸、招标文件及国家相关规范 |  | 个 | 5 | 281.37 |  | 1406.85
本页小计 | [8 empty] | 42820.67
注：为计取规费等的使用，可在表中增设其中：“定额人工费”。
表—08
分部分项工程和单价措施项目清单与计价表
工程名称：三横路-交通工程 |  |  |  | 标段： |  |  |  | 第 2 页 共 8 页
序号 | 项目编码 | 项目名称 | 项目特征描述 |  | 计量单位 | 工程量 | 金额（元）
[7 empty] | 综合单价 |  | 综合合价 | 其中
暂估价
7 | 040205007063 | 标记（30m） | 1.名称:地面数字限速标记 2.材料品种:双组份反光环保涂料 3.规格尺寸:3m*1.5m 4.其它:未尽事项,详见招标图纸、招标文件及国家相关规范 |  | 个 | 1 | 422.06 |  | 422.06
8 | 040205007064 | 标记 | 1.名称:非机动车标识 2.材料品种:双组份反光环保涂料 3.规格尺寸:综合考虑，满足图纸要求 4.其它:未尽事项,详见招标图纸、招标文件及国家相关规范 |  | 个 | 9 | 105.51 |  | 949.59
9 | 040205007065 | 标记 | 1.名称:人行道预告标示菱形标记 2.材料品种:双组份反光环保涂料 3.规格尺寸:综合考虑，满足图纸要求 4.其它:未尽事项,详见招标图纸、招标文件及国家相关规范 |  | 个 | 2 | 211.03 |  | 422.06
10 | 040205007066 | 标记 | 1.名称:非机机动车箭头 2.材料品种:双组份反光环保涂料 3.规格尺寸:1.5m 4.其它:未尽事项,详见招标图纸、招标文件及国家相关规范 |  | 个 | 4 | 16.55 |  | 66.2
11 | 040205007067 | 标记 | 1.名称:直行箭头 2.材料品种:双组份反光环保涂料 3.规格尺寸:3m 4.其它:未尽事项,详见招标图纸、招标文件及国家相关规范 |  | 个 | 4 | 68.74 |  | 274.96
12 | 040205007068 | 标记 | 1.名称:转弯箭头 2.材料品种:双组份反光环保涂料 3.规格尺寸:3m 4.其它:未尽事项,详见招标图纸、招标文件及国家相关规范 |  | 个 | 9 | 89.1 |  | 801.9
本页小计 | [8 empty] | 2936.77
注：为计取规费等的使用，可在表中增设其中：“定额人工费”。
表—08
分部分项工程和单价措施项目清单与计价表
工程名称：三横路-交通工程 |  |  |  | 标段： |  |  |  | 第 3 页 共 8 页
序号 | 项目编码 | 项目名称 | 项目特征描述 |  | 计量单位 | 工程量 | 金额（元）
[7 empty] | 综合单价 |  | 综合合价 | 其中
暂估价
13 | 040205007069 | 标记 | 1.名称:合流箭头 2.材料品种:双组份反光环保涂料 3.规格尺寸:3m 4.其它:未尽事项,详见招标图纸、招标文件及国家相关规范 |  | 个 | 9 | 71.28 |  | 641.52
14 | 040205007070 | 标记 | 1.名称:左右转弯箭头 2.材料品种:双组份反光环保涂料 3.规格尺寸:3m 4.其它:未尽事项,详见招标图纸、招标文件及国家相关规范 |  | 个 | 3 | 140.02 |  | 420.06
|  | 交通标志 | [6 empty] | 66743.68
15 | 040205003042 | 标杆 | 1.类型:标志单立柱 2.材质:立柱钢管 3.规格尺寸:φ83×8×3500mm 4.基础、垫层:材料品种、厚度:基础混凝土C25(长x宽x高)：750x500x700mm；基础保护层水泥砂浆M10：750x500x250mm；预埋铁件、螺栓制作安装 5.油漆品种:杆件结构均采用热浸镀锌防腐处理,其表面各喷涂二遍环氧富锌底漆和银色调和漆,镀锌量610g/m² 6.含挖土方、回填方及余方弃置 7.其它:未尽事项,详见招标图纸、招标文件及国家相关规范 |  | 根 | 22 | 1505.42 |  | 33119.24
本页小计 | [8 empty] | 34180.82
注：为计取规费等的使用，可在表中增设其中：“定额人工费”。
表—08
分部分项工程和单价措施项目清单与计价表
工程名称：三横路-交通工程 |  |  |  | 标段： |  |  |  | 第 4 页 共 8 页
序号 | 项目编码 | 项目名称 | 项目特征描述 |  | 计量单位 | 工程量 | 金额（元）
[7 empty] | 综合单价 |  | 综合合价 | 其中
暂估价
16 | 040205003043 | 标杆 | 1.类型:标志单立柱 2.材质:立柱钢管 3.规格尺寸:φ83×8×4350mm 4.基础、垫层:材料品种、厚度:基础混凝土C25(长x宽x高)：950x500x700mm；基础保护层水泥砂浆M10：950x500x250mm；预埋铁件、螺栓制作安装 5.油漆品种:杆件结构均采用热浸镀锌防腐处理,其表面各喷涂二遍环氧富锌底漆和银色调和漆,镀锌量610g/m² 6.含挖土方、回填方及余方弃置 7.其它:未尽事项,详见招标图纸、招标文件及国家相关规范 |  | 根 | 1 | 1735.89 |  | 1735.89
17 | 040205003044 | 标杆 | 1.类型:标志单立柱 2.材质:立柱钢管 3.规格尺寸:φ76x3.75x2750mm 4.基础、垫层:材料品种、厚度:基础混凝土C25(长x宽x高)：850x500x700mm；基础保护层水泥砂浆M10：850x500x250mm；预埋铁件、螺栓制作安装 5.油漆品种:杆件结构均采用热浸镀锌防腐处理,其表面各喷涂二遍环氧富锌底漆和银色调和漆,镀锌量610g/m² 6.含挖土方、回填方及余方弃置 7.其它:未尽事项,详见招标图纸、招标文件及国家相关规范 |  | 根 | 1 | 1352.92 |  | 1352.92
18 | 040205004059 | 标志板 | 1.类型:标志牌 2.材质、规格尺寸:3mm厚铝合金作底板，A=80cm*80cm（双面） 3.板面反光膜等级:V类反光膜 4.其它:未尽事项,详见招标图纸、招标文件及国家相关规范 |  | 块 | 1 | 637.65 |  | 637.65
本页小计 | [8 empty] | 3726.46
注：为计取规费等的使用，可在表中增设其中：“定额人工费”。
表—08
分部分项工程和单价措施项目清单与计价表
工程名称：三横路-交通工程 |  |  |  | 标段： |  |  |  | 第 5 页 共 8 页
序号 | 项目编码 | 项目名称 | 项目特征描述 |  | 计量单位 | 工程量 | 金额（元）
[7 empty] | 综合单价 |  | 综合合价 | 其中
暂估价
19 | 040205004060 | 标志板 | 1.类型:标志牌 2.材质、规格尺寸:3mm厚铝合金作底板，0.6m*0.8m（两个版面） 3.板面反光膜等级:V类反光膜 4.其它:未尽事项,详见招标图纸、招标文件及国家相关规范 |  | 块 | 36 | 541.38 |  | 19489.68
20 | 040205004061 | 标志板 | 1.类型:标志牌 2.材质、规格尺寸:3mm厚铝合金作底板，1m*2m 3.板面反光膜等级:V类反光膜 4.其它:未尽事项,详见招标图纸、招标文件及国家相关规范 |  | 块 | 2 | 1608.42 |  | 3216.84
21 | 040205004062 | 标志板 | 1.类型:标志牌 2.材质、规格尺寸:3mm厚铝合金作底板，80*40cm 3.板面反光膜等级:V类反光膜 4.其它:未尽事项,详见招标图纸、招标文件及国家相关规范 |  | 块 | 3 | 445.11 |  | 1335.33
22 | 040205004063 | 标志板 | 1.类型:标志牌 2.材质、规格尺寸:3mm厚铝合金作底板，80*64cm 3.板面反光膜等级:V类反光膜 4.其它:未尽事项,详见招标图纸、招标文件及国家相关规范 |  | 块 | 1 | 560.63 |  | 560.63
23 | 040205004064 | 标志板 | 1.类型:标志牌 2.材质、规格尺寸:3mm厚铝合金作底板，A=90cm 3.板面反光膜等级:V类反光膜 4.其它:未尽事项,详见招标图纸、招标文件及国家相关规范 |  | 块 | 3 | 537.9 |  | 1613.7
24 | 040205004065 | 标志板 | 1.类型:标志牌 2.材质、规格尺寸:3mm厚铝合金作底板，D=80cm（圆形） 3.板面反光膜等级:V类反光膜 4.其它:未尽事项,详见招标图纸、招标文件及国家相关规范 |  | 块 | 2 | 554.86 |  | 1109.72
本页小计 | [8 empty] | 27325.9
注：为计取规费等的使用，可在表中增设其中：“定额人工费”。
表—08
分部分项工程和单价措施项目清单与计价表
工程名称：三横路-交通工程 |  |  |  | 标段： |  |  |  | 第 6 页 共 8 页
序号 | 项目编码 | 项目名称 | 项目特征描述 |  | 计量单位 | 工程量 | 金额（元）
[7 empty] | 综合单价 |  | 综合合价 | 其中
暂估价
25 | 040205004066 | 标志板 | 1.类型:标志牌 2.材质、规格尺寸:3mm厚铝合金作底板，D=80cm（八角形） 3.板面反光膜等级:V类反光膜 4.其它:未尽事项,详见招标图纸、招标文件及国家相关规范 |  | 块 | 4 | 643.02 |  | 2572.08
|  | 交通其他设施 | [6 empty] | 37565.36
26 | 040309001015 | 人行道护栏H=1.251m | 1.名称:人行道护栏 2.栏杆材质、规格:H=1.251m 3.油漆品种、工艺要求:栏杆喷漆之前,必须把底材处理干净,除油污,打磨一遍,做一道环氧磷酸锌底漆,再做氟碳漆(黑色),以便于氟碳漆的附着,防止脱落 4.含土方、基础、钢筋预埋件制作安装等 5.其它:未尽事项,详见招标图纸、招标文件及国家相关规范 |  | m | 123.22 | 291.2 |  | 35881.66
27 | 040205018008 | 反光示警桩 | 1.类型:防撞示警桩 2.材质:立柱钢管 3.规格:φ114x4x1500mm 4.含反光膜、基础、钢筋、预埋件制作安装等 5.其它:未尽事项,详见招标图纸、招标文件及国家相关规范 |  | 根 | 2 | 127.94 |  | 255.88
28 | 060106008004 | 突起路标 | 1.类型:突起路标 2.规格:10*10cm，反光片为棱镜 3.含钻孔 4.其它:未尽事项,详见招标图纸、招标文件及国家相关规范 |  | 个 | 18 | 31.16 |  | 560.88
29 | 040205003045 | 太阳能黄闪灯（码于其他立柱） | 1.类型:太阳能黄闪灯 2.规格尺寸:Φ400太阳能警示、指示灯 3.码于其他立柱；立柱做防雷接地40x4热镀锌扁钢、L50*50*5热镀锌角钢，L=2500 4.其它:未尽事项,详见招标图纸、招标文件及国家相关规范 |  | 套 | 1 | 866.94 |  | 866.94
本页小计 | [8 empty] | 40137.44
注：为计取规费等的使用，可在表中增设其中：“定额人工费”。
表—08
分部分项工程和单价措施项目清单与计价表
工程名称：三横路-交通工程 |  |  |  | 标段： |  |  |  | 第 7 页 共 8 页
序号 | 项目编码 | 项目名称 | 项目特征描述 |  | 计量单位 | 工程量 | 金额（元）
[7 empty] | 综合单价 |  | 综合合价 | 其中
暂估价
|  | 路灯市政 | [6 empty] | 63998.49
30 | 040101002035 | 挖沟槽土方 | 1.土壤类别:按地质勘察报告 2.挖土深度:按照现场综合考虑 |  | m3 | 305.25 | 8.73 |  | 2664.83
31 | 040205001009 | 人(手)孔井 | 1.名称:人行道上接线井 2.规格尺寸:1080x880x1000mm(长x宽x深) 3.井盖、井圈材质及规格:配920×670铸铁井盖，符合路灯所标准 4.砌筑材料品种、规格、强度等级:砌MU20灰砂砖M7.5水泥砂浆，混凝土C30、钢筋及预埋件制作安装等 5.基础、垫层:材料品种、厚度:C25素砼垫层，铺200mm厚渗水沙层 6.勾缝、抹面要求:内侧批水泥砂浆防水层20厚1:2.5水泥砂浆 7.接地:采用接地端子不锈钢Φ12接地 8.其它:未尽事项,详见招标图纸、招标文件及国家相关规范 |  | 座 | 22 | 1705.77 |  | 37526.94
32 | 040303002015 | 路灯A型基础 | 1.名称:路灯A型基础 2.基础、垫层形式以及其它:A型基础：包含路灯C25混凝土基础浇筑、20砼垫层、钢筋及预埋件制作安装、预埋穿线管、预埋件的防锈处理等 3.其它:未尽事项,详见招标图纸、招标文件及国家相关规范 |  | 个 | 16 | 892.34 |  | 14277.44
33 | 040303002016 | 路灯E型基础 | 1.名称:路灯E型基础 2.基础、垫层形式以及其它:E型基础：包含路灯C25混凝土基础浇筑、20砼垫层、钢筋及预埋件制作安装、预埋穿线管、预埋件的防锈处理等 3.其它:未尽事项,详见招标图纸、招标文件及国家相关规范 |  | 个 | 4 | 2382.32 |  | 9529.28
|  | 措施项目 | [6 empty] | 3343.23
本页小计 | [8 empty] | 63998.49
注：为计取规费等的使用，可在表中增设其中：“定额人工费”。
表—08
分部分项工程和单价措施项目清单与计价表
工程名称：三横路-交通工程 |  |  |  | 标段： |  |  |  | 第 8 页 共 8 页
序号 | 项目编码 | 项目名称 | 项目特征描述 |  | 计量单位 | 工程量 | 金额（元）
[7 empty] | 综合单价 |  | 综合合价 | 其中
暂估价
34 | 041102002011 | 基础模板 | 1.构件类型:基础模板 2.其它:未尽事项,详见招标图纸、招标文件及国家相关规范 |  | m2 | 61.82 | 54.08 |  | 3343.23
本页小计 | [8 empty] | 3343.23
合 计 | [8 empty] | 218469.78
注：为计取规费等的使用，可在表中增设其中：“定额人工费”。
表—08

## 表-11 总价措施项目清单与计价表【三横路-交通工程】
总价措施项目清单与计价表
工程名称：三横路-交通工程 | [5 empty] | 标段： |  | 第 1 页 共 1 页
序号 | 项目编码 | 项目名称 | 计算基础 | 费率 (%) | 金额 (元) |  | 调整 费率(%) |  | 调整后 金额(元) | 备注
1 | LSSGCSF00042 | 绿色施工安全防护措施费 | 分部分项人工费+分部分项机具费 | 16.5 | 10038.8 |  |  |  |  | 以分部分项的人工费与施工机具费之和为计算基础；以专业工程类型 区分不同费率计算； 单独场地平整工程费率为4.35%； 道路、管网工程费率为16.50%； 桥涵、隧道、水处理构筑物工程费率为14.50%； 分部分项工程总费用在300 万元以内（含300 万元）的项目按基本费率乘以1.20；
合 计 |  |  |  |  | 10038.8
表-11

## 表-12 其他项目清单与计价汇总表【三横路-交通工程】
其他项目清单与计价汇总表
工程名称：三横路-交通工程 |  |  | 标段： |  | 第 1 页 共 1 页
序号 | 项目名称 | 金额（元） |  | 结算金额（元） |  | 备注
1 | 暂列金额 | 21512.66 |  |  |  | 明细详见表-12-1
2 | 暂估价
2.1 | 材料暂估价 | — |  |  |  | 明细详见表-12-2
2.2 | 专业工程暂估价 |  |  |  |  | 明细详见表-12-3
3 | 计日工 |  |  |  |  | 明细详见表-12-4
4 | 总承包服务费 |  |  |  |  | 明细详见表-12-5
5 | 预算包干费 | 3650.47
6 | 工程优质费
7 | 概算幅度差
8 | 现场签证费用
9 | 索赔费用
10 | 其他费用
| 合 计 | 25163.13 |  |  |  | —
注：材料（工程设备）暂估单价进入清单项目综合单价，此处不汇总。
表—12

## 表-12-1 暂列金额表【三横路-交通工程】
暂列金额明细表
工程名称：三横路-交通工程 |  |  | 标段： |  | 第 1 页 共 1 页
序号 | 名称 | 计量单位 |  | 暂定金额（元） |  | 备注
1 | 暂列金额 | 项 |  | 21512.66
合 计 |  |  |  | 21512.66 |  | —
注：此表由招标人填写，如不能详列，也可只列暂列金额总额，投标人应将上述暂列金额计入投标总价中。
表—12—1

## 表-13 规费、税金项目清单与计价表【三横路-交通工程】
规费、税金项目清单与计价表
工程名称：三横路-交通工程 |  |  | 标段： |  |  | 第 1 页 共 1 页
序号 | 项目名称 | 计算基础 |  | 计算基数 | 计算费率 (%) |  | 金额(元)
1 | 增值税销项税额 | 分部分项合计+措施合计+其他项目 |  | 253671.71 | 9 |  | 22830.45
合 计 | [6 empty] | 22830.45
表—13

## 表-04 单位工程招标控制价汇总表【三横路-交通疏解工程】
单位工程招标控制价汇总表
工程名称：三横路-交通疏解工程 |  |  | 标段： | 第 1 页 共 1 页
序号 | 汇总内容 | 金额:(元) |  |  | 其中：暂估价(元)
1 | 分部分项合计
2 | 措施合计 | 306235.22
2.1 | 绿色施工安全防护措施费
2.2 | 其他措施费 | 306235.22
3 | 其他项目 |  |  |  | －
3.1 | 暂列金额
3.2 | 暂估价
3.3 | 计日工
3.4 | 总承包服务费
3.5 | 预算包干费
3.6 | 工程优质费
3.7 | 概算幅度差
3.8 | 索赔费用
3.9 | 现场签证费用
3.10 | 其他费用
4 | 税前工程造价 | 306235.22
5 | 增值税销项税额 | 27561.17 |  |  | －
6 | 总造价 | 333796.39
7 | 人工费 | 83485.03
合计=1+2+3+5 |  | 333,796.39 |  |  | 0.00
注：本表适用于单位工程招标控制价或投标报价的汇总，如无单位工程划分，单项工程也使用本表汇总
表—04

## 表-08 分部分项工程和单价措施项目清单与计价表【三横路-_4
分部分项工程和单价措施项目清单与计价表
工程名称：三横路-交通疏解工程 |  |  |  | 标段： |  |  |  | 第 1 页 共 1 页
序号 | 项目编码 | 项目名称 | 项目特征描述 |  | 计量单位 | 工程量 | 金额（元）
[7 empty] | 综合单价 |  | 综合合价 | 其中
暂估价
整个项目
|  | 措施项目 | [6 empty] | 306235.22
1 | 粤050401008008 | A1装配式方钢结构围蔽 | 1.材料种类、规格:A1装配式方钢结构围蔽 2.工期:1年 3.含灯具、警示灯、接线等，详见广州市建设工程绿色施工围蔽指导图集（V2.0版） 4.其它:未尽事项,详见招标图纸、招标文件及国家相关规范 |  | m | 468.78 | 653.26 |  | 306235.22
本页小计 | [8 empty] | 306235.22
合 计 | [8 empty] | 306235.22
注：为计取规费等的使用，可在表中增设其中：“定额人工费”。
表—08

## 表-11 总价措施项目清单与计价表【三横路-交通疏解工程】
总价措施项目清单与计价表
工程名称：三横路-交通疏解工程 | [5 empty] | 标段： |  | 第 1 页 共 1 页
序号 | 项目编码 | 项目名称 | 计算基础 | 费率 (%) | 金额 (元) |  | 调整 费率(%) |  | 调整后 金额(元) | 备注
1 | LSSGCSF00043 | 绿色施工安全防护措施费 | 分部分项人工费+分部分项机具费 | 16.5 | [5 empty] | 以分部分项的人工费与施工机具费之和为计算基础；以专业工程类型 区分不同费率计算； 单独场地平整工程费率为4.35%； 道路、管网工程费率为16.50%； 桥涵、隧道、水处理构筑物工程费率为14.50%； 分部分项工程总费用在300 万元以内（含300 万元）的项目按基本费率乘以1.20；
合 计
表-11

## 表-12 其他项目清单与计价汇总表【三横路-交通疏解工程】
其他项目清单与计价汇总表
工程名称：三横路-交通疏解工程 |  |  | 标段： |  | 第 1 页 共 1 页
序号 | 项目名称 | 金额（元） |  | 结算金额（元） |  | 备注
1 | 暂列金额 |  |  |  |  | 明细详见表-12-1
2 | 暂估价
2.1 | 材料暂估价 | — |  |  |  | 明细详见表-12-2
2.2 | 专业工程暂估价 |  |  |  |  | 明细详见表-12-3
3 | 计日工 |  |  |  |  | 明细详见表-12-4
4 | 总承包服务费 |  |  |  |  | 明细详见表-12-5
5 | 预算包干费
6 | 工程优质费
7 | 概算幅度差
8 | 现场签证费用
9 | 索赔费用
10 | 其他费用
| 合 计 | 0.00 |  |  |  | —
注：材料（工程设备）暂估单价进入清单项目综合单价，此处不汇总。
表—12

## 表-12-1 暂列金额表【三横路-交通疏解工程】
暂列金额明细表
工程名称：三横路-交通疏解工程 |  |  | 标段： |  | 第 1 页 共 1 页
序号 | 名称 | 计量单位 |  | 暂定金额（元） |  | 备注
1 | 暂列金额 | 项
合 计 |  |  |  | 0 |  | —
注：此表由招标人填写，如不能详列，也可只列暂列金额总额，投标人应将上述暂列金额计入投标总价中。
表—12—1

## 表-13 规费、税金项目清单与计价表【三横路-交通疏解工程】
规费、税金项目清单与计价表
工程名称：三横路-交通疏解工程 |  |  | 标段： |  |  | 第 1 页 共 1 页
序号 | 项目名称 | 计算基础 |  | 计算基数 | 计算费率 (%) |  | 金额(元)
1 | 增值税销项税额 | 分部分项合计+措施合计+其他项目 |  | 306235.22 | 9 |  | 27561.17
合 计 | [6 empty] | 27561.17
表—13

## 表-04 单位工程招标控制价汇总表【三横路-照明工程】
单位工程招标控制价汇总表
工程名称：三横路-照明工程 |  |  | 标段： | 第 1 页 共 1 页
序号 | 汇总内容 | 金额:(元) |  |  | 其中：暂估价(元)
1 | 分部分项合计 | 388218.48
1.1 | 土石方工程
1.2 | 照明工程 | 388218.48
2 | 措施合计 | 35153.27
2.1 | 绿色施工安全防护措施费 | 30683.07
2.2 | 其他措施费 | 4470.20
3 | 其他项目 | 47399.73 |  |  | －
3.1 | 暂列金额 | 38821.85
3.2 | 暂估价
3.3 | 计日工
3.4 | 总承包服务费
3.5 | 预算包干费 | 8577.88
3.6 | 工程优质费
3.7 | 概算幅度差
3.8 | 索赔费用
3.9 | 现场签证费用
3.10 | 其他费用
4 | 税前工程造价 | 470771.48
5 | 增值税销项税额 | 42369.43 |  |  | －
6 | 总造价 | 513140.91
7 | 人工费 | 80975.39
合计=1+2+3+5 |  | 513,140.91 |  |  | 0.00
注：本表适用于单位工程招标控制价或投标报价的汇总，如无单位工程划分，单项工程也使用本表汇总
表—04

## 表-08 分部分项工程和单价措施项目清单与计价表【三横路-_5
分部分项工程和单价措施项目清单与计价表
工程名称：三横路-照明工程 |  |  |  | 标段： |  |  |  | 第 1 页 共 4 页
序号 | 项目编码 | 项目名称 | 项目特征描述 |  | 计量单位 | 工程量 | 金额（元）
[7 empty] | 综合单价 |  | 综合合价 | 其中
暂估价
土石方工程
|  | 照明工程 | [6 empty] | 388218.48
1 | 030412007014 | 一般路灯（A型基础） | 1.名称:双臂路灯 (LED 灯具75W/30W) 2.灯杆材质、规格:灯杆高度10m及以下的灯杆,要求灯杆壁厚不小于4mm，灯杆宜采用六边形锥型杆，安装灯高10M/6M 3.灯架形式及臂长:机动车道侧的灯高10米,挑臂长1.5米,灯具为120W的LED灯具,仰角为10%,人行道侧的灯高6米,灯具为30W的LED灯具,挑臂长1米,仰角0% 4.附件配置要求:LED灯具采用半截光型产品,灯体全部采用高导热性的铝合金材料等配件安装 5.灯杆形式(单、双):双臂灯 6.接线端子材质、规格:接地端子制作安装 7.防腐：灯杆2米以下部分需刷绝缘漆，所有接地材质必须采用不锈钢防腐措施 8.其它:未尽事项,详见招标图纸、招标文件及国家相关规范 |  | 套 | 16 | 3847.81 |  | 61564.96
本页小计 | [8 empty] | 61564.96
注：为计取规费等的使用，可在表中增设其中：“定额人工费”。
表—08
分部分项工程和单价措施项目清单与计价表
工程名称：三横路-照明工程 |  |  |  | 标段： |  |  |  | 第 2 页 共 4 页
序号 | 项目编码 | 项目名称 | 项目特征描述 |  | 计量单位 | 工程量 | 金额（元）
[7 empty] | 综合单价 |  | 综合合价 | 其中
暂估价
2 | 030412007015 | 一般路灯（E型基础） | 1.名称:双臂路灯 (LED 灯具75W/30W) 2.灯杆材质、规格:灯杆高度10m及以下的灯杆,要求灯杆壁厚不小于4mm，灯杆宜采用六边形锥型杆，安装灯高10M/6M 3.灯架形式及臂长:机动车道侧的灯高10米,挑臂长1.5米,灯具为75W的LED灯具,仰角为10%,人行道侧的灯高6米,灯具为30W的LED灯具,挑臂长1米,仰角0% 4.附件配置要求:LED灯具采用半截光型产品,灯体全部采用高导热性的铝合金材料等配件安装 5.灯杆形式(单、双):双臂灯 6.接线端子材质、规格:接地端子制作安装 7.防腐：灯杆2米以下部分需刷绝缘漆，所有接地材质必须采用不锈钢防腐措施 8.其它:未尽事项,详见招标图纸、招标文件及国家相关规范 |  | 套 | 4 | 3847.81 |  | 15391.24
3 | 030411006009 | 电磁式漏电微型断路器 | 1.名称:电磁式漏电微型断路器 2.材质、规格:额定电流为6A,额定剩余电流为30mA 3.配置：防水接线盒防水等级IP68，含铜套管等 4.其它:未尽事项,详见招标图纸、招标文件及国家相关规范 |  | 个 | 20 | 152.35 |  | 3047
4 | 030411006010 | 智能单灯控制器 | 1.名称:智能单灯控制器 2.材质、规格:每盏灯配置单灯控制器,同时灯具应能实现远程可调、可控、可检测的要求。并具备通信端口,以便日后接入路灯智能化管理平台。 3.其它:未尽事项,详见招标图纸、招标文件及国家相关规范 |  | 个 | 20 | 242 |  | 4840
本页小计 | [8 empty] | 23278.24
注：为计取规费等的使用，可在表中增设其中：“定额人工费”。
表—08
分部分项工程和单价措施项目清单与计价表
工程名称：三横路-照明工程 |  |  |  | 标段： |  |  |  | 第 3 页 共 4 页
序号 | 项目编码 | 项目名称 | 项目特征描述 |  | 计量单位 | 工程量 | 金额（元）
[7 empty] | 综合单价 |  | 综合合价 | 其中
暂估价
5 | 030408001010 | 电力电缆 | 1.名称:铜芯电缆 2.型号:YJV 3.规格:1*25mm2 4.敷设方式、部位:电缆敷设 5.电压等级(kV):0.6/1kV |  | m | 4082.991 | 26.19 |  | 106933.53
6 | 030408006006 | 电力电缆头 | 1.名称:电力电缆终端头 2.规格:35mm2以下 |  | 个 | 2 | 149.78 |  | 299.56
7 | 030411004027 | 配线 | 1.名称:软护套线 2.型号、规格:RVV3x2.5mm2 3.敷设部位:灯杆内敷设 |  | m | 247.4 | 8.78 |  | 2172.17
8 | 040205002009 | 电缆保护管 | 1.材料品种:HDPE 2.规格:2*HDPE90+3*HDPE75 3.结构及做法:详见设计图纸 4.敷设方式:埋地敷设 5.回填:石屑回填 6.部位:人行道 7.其它:未尽事项,详见招标图纸、招标文件及国家相关规范 |  | m | 1.257 | 210.23 |  | 264.26
9 | 040205002010 | 电缆保护管 | 1.材料品种:HDPE 2.规格:HDPE90+3*HDPE75 3.结构及做法:详见设计图纸 4.敷设方式:埋地敷设 5.回填:石屑回填 6.部位:人行道 7.其它:未尽事项,详见招标图纸、招标文件及国家相关规范 |  | m | 802.065 | 164.33 |  | 131803.34
10 | 040205002011 | 电缆保护管 | 1.材料品种:玻璃钢管 2.规格:6*DBJ100 3.结构及做法:详见设计图纸 4.敷设方式:埋地敷设，C25混凝土包封、石屑回填 5.部位:车行道 6.其它:未尽事项,详见招标图纸、招标文件及国家相关规范 |  | m | 49.429 | 597.88 |  | 29552.61
11 | 030409002009 | 接地母线 | 1.名称:接地母线 2.材质:不锈钢圆钢 3.规格:φ12 4.安装形式:埋地敷设 |  | m | 852.755 | 35.77 |  | 30503.05
12 | 030414011009 | 接地装置 | 1.名称:接地电阻测试 接地网 2.其它:未尽事项,详见招标图纸、招标文件及国家相关规范 |  | 系统 | 1 | 1846.76 |  | 1846.76
本页小计 | [8 empty] | 303375.28
注：为计取规费等的使用，可在表中增设其中：“定额人工费”。
表—08
分部分项工程和单价措施项目清单与计价表
工程名称：三横路-照明工程 |  |  |  | 标段： |  |  |  | 第 4 页 共 4 页
序号 | 项目编码 | 项目名称 | 项目特征描述 |  | 计量单位 | 工程量 | 金额（元）
[7 empty] | 综合单价 |  | 综合合价 | 其中
暂估价
|  | 措施项目 | [6 empty] | 4470.2
13 | 041102002012 | 基础模板 | 1.构件类型:基础模板 |  | m2 | 74.4 | 55.75 |  | 4147.8
14 | 041102001013 | 垫层模板 | 1.构件类型:垫层模板 |  | m2 | 8 | 40.3 |  | 322.4
本页小计 | [8 empty] | 4470.2
合 计 | [8 empty] | 392688.68
注：为计取规费等的使用，可在表中增设其中：“定额人工费”。
表—08

## 表-11 总价措施项目清单与计价表【三横路-照明工程】
总价措施项目清单与计价表
工程名称：三横路-照明工程 | [5 empty] | 标段： |  | 第 1 页 共 2 页
序号 | 项目编码 | 项目名称 | 计算基础 | 费率 (%) | 金额 (元) |  | 调整 费率(%) |  | 调整后 金额(元) | 备注
1 | LSSGCSF00044 | 绿色施工安全防护措施费 | 分部分项人工费+分部分项机具费 | 35.77 | 30683.07 |  |  |  |  | 以分部分项的人工费与施工机具费之和为计算基础；以专业工程类型 区分不同费率计算； 单独场地平整工程费率为4.35%； 道路、管网工程费率为16.50%； 桥涵、隧道、水处理构筑物工程费率为14.50%； 分部分项工程总费用在300 万元以内（含300 万元）的项目按基本费率乘以1.20；
2 | 粤041109009027 | 文明工地增加费 | 分部分项人工费+分部分项机具费 | 0 | [5 empty] | 以分部分项的人工费与施工机具费之和为计算基础；市级文明工地0.60%；省级文明工地1.20%
3 | 041109002026 | 夜间施工增加费 |  | 20 | [5 empty] | 以夜间施工项目人工费的20%计算
4 | 041109005026 | 交通疏解员增加费 |  | 15 | [5 empty] | 按照项目分部分项人工费的15%计算（有方案的按照方案计算），
表-11
总价措施项目清单与计价表
工程名称：三横路-照明工程 | [5 empty] | 标段： |  | 第 2 页 共 2 页
序号 | 项目编码 | 项目名称 | 计算基础 | 费率 (%) | 金额 (元) |  | 调整 费率(%) |  | 调整后 金额(元) | 备注
结算时据实结算。
5 | 041108001026 | 地下管线交叉降效费 |  | 0 | [5 empty] | 按实际发生或经批准的施工方案计算
6 | 粤041109008026 | 赶工措施费 | 分部分项人工费+分部分项机具费 | 0 | [5 empty] | 赶工措施费=（1-δ）*分部分项的（人工费+施工机具费）*0.30 （0.8≤δ＜1 式中：δ=合同工期/定额工期）
7 | QTFY00000026 | 其他费用 | [7 empty] | 按实际发生或经批准的施工组织设计方案计算
合 计 |  |  |  |  | 30683.07
表-11

## 表-12 其他项目清单与计价汇总表【三横路-照明工程】
其他项目清单与计价汇总表
工程名称：三横路-照明工程 |  |  | 标段： |  | 第 1 页 共 1 页
序号 | 项目名称 | 金额（元） |  | 结算金额（元） |  | 备注
1 | 暂列金额 | 38821.85 |  |  |  | 明细详见表-12-1
2 | 暂估价
2.1 | 材料暂估价 | — |  |  |  | 明细详见表-12-2
2.2 | 专业工程暂估价 |  |  |  |  | 明细详见表-12-3
3 | 计日工 |  |  |  |  | 明细详见表-12-4
4 | 总承包服务费 |  |  |  |  | 明细详见表-12-5
5 | 预算包干费 | 8577.88
6 | 工程优质费
7 | 概算幅度差
8 | 现场签证费用
9 | 索赔费用
10 | 其他费用
| 合 计 | 47399.73 |  |  |  | —
注：材料（工程设备）暂估单价进入清单项目综合单价，此处不汇总。
表—12

## 表-12-1 暂列金额表【三横路-照明工程】
暂列金额明细表
工程名称：三横路-照明工程 |  |  | 标段： |  | 第 1 页 共 1 页
序号 | 名称 | 计量单位 |  | 暂定金额（元） |  | 备注
1 | 暂列金额 | 项 |  | 38821.85
合 计 |  |  |  | 38821.85 |  | —
注：此表由招标人填写，如不能详列，也可只列暂列金额总额，投标人应将上述暂列金额计入投标总价中。
表—12—1

## 表-13 规费、税金项目清单与计价表【三横路-照明工程】
规费、税金项目清单与计价表
工程名称：三横路-照明工程 |  |  | 标段： |  |  | 第 1 页 共 1 页
序号 | 项目名称 | 计算基础 |  | 计算基数 | 计算费率 (%) |  | 金额(元)
1 | 增值税销项税额 | 分部分项合计+措施合计+其他项目 |  | 470771.48 | 9 |  | 42369.43
合 计 | [6 empty] | 42369.43
表—13

## 表-04 单位工程招标控制价汇总表【三横路-电缆沟工程】
单位工程招标控制价汇总表
工程名称：三横路-电缆沟工程 |  |  | 标段： | 第 1 页 共 1 页
序号 | 汇总内容 | 金额:(元) |  |  | 其中：暂估价(元)
1 | 分部分项合计 | 819366.92
1.1 | 电缆沟工程 | 768946.09
1.2 | 余泥渣土外运 | 50420.83
2 | 措施合计 | 88936.72
2.1 | 绿色施工安全防护措施费 | 34009.04
2.2 | 其他措施费 | 54927.68
3 | 其他项目 | 94303.61 |  |  | －
3.1 | 暂列金额 | 81936.69
3.2 | 暂估价
3.3 | 计日工
3.4 | 总承包服务费
3.5 | 预算包干费 | 12366.92
3.6 | 工程优质费
3.7 | 概算幅度差
3.8 | 索赔费用
3.9 | 现场签证费用
3.10 | 其他费用
4 | 税前工程造价 | 1002607.25
5 | 增值税销项税额 | 90234.65 |  |  | －
6 | 总造价 | 1092841.90
7 | 人工费 | 177556.33
合计=1+2+3+5 |  | 1,092,841.90 |  |  | 0.00
注：本表适用于单位工程招标控制价或投标报价的汇总，如无单位工程划分，单项工程也使用本表汇总
表—04

## 表-08 分部分项工程和单价措施项目清单与计价表【三横路-_6
分部分项工程和单价措施项目清单与计价表
工程名称：三横路-电缆沟工程 |  |  |  | 标段： |  |  |  | 第 1 页 共 6 页
序号 | 项目编码 | 项目名称 | 项目特征描述 |  | 计量单位 | 工程量 | 金额（元）
[7 empty] | 综合单价 |  | 综合合价 | 其中
暂估价
|  | 电缆沟工程 | [6 empty] | 768946.09
1 | 040101002036 | 挖沟槽土方 | 1.土壤类别:一、二类土 2.挖土深度及支护:综合考虑 3.含现状障碍物清除及废料外运等 4.其它:未尽事项,详见招标图纸、招标文件及国家相关规范 |  | m3 | 1264.36 | 8.73 |  | 11037.86
2 | 粤040101007015 | 挡土板 | 1.材质:挡土板支护 2.挡土深度:综合考虑 3.其它:未尽事项,详见招标图纸、招标文件及国家相关规范 |  | m2 | 464.81 | 25.12 |  | 11676.03
3 | 040803003014 | 9孔20kV电力排管 行人 | 1.名称:9孔20kV电力排管 行人 3层3列 2.规格材质:9*HDPE200*10mm 3.垫层、基础:厚度、材料品种、强度等级:C20混凝土垫层100mm 4.管枕:每隔2m采用复合材料管枕支撑 5.接头:电缆管采用C25混凝土接头 6.回填:含石屑回填、夯实 7.其它:未尽事项,详见招标图纸、招标文件及国家相关规范 |  | m | 384.61 | 981.39 |  | 377452.41
4 | 040803003015 | 12孔20kV电力排管 行车 | 1.名称:12孔20kV电力排管 行车 3层4列 2.规格材质:12*HDPE Φ200*10mm 3.垫层、基础:厚度、材料品种、强度等级:C20混凝土垫层 100mm 4.包封:C25钢筋混凝土包封，全段包封，含钢筋制作安装 5.管枕:每隔2m采用复合材料管枕支撑 6.回填:含石屑回填、夯实 7.其它:未尽事项,详见招标图纸、招标文件及国家相关规范 |  | m | 49.05 | 2147.09 |  | 105314.76
本页小计 | [8 empty] | 505481.06
注：为计取规费等的使用，可在表中增设其中：“定额人工费”。
表—08
分部分项工程和单价措施项目清单与计价表
工程名称：三横路-电缆沟工程 |  |  |  | 标段： |  |  |  | 第 2 页 共 6 页
序号 | 项目编码 | 项目名称 | 项目特征描述 |  | 计量单位 | 工程量 | 金额（元）
[7 empty] | 综合单价 |  | 综合合价 | 其中
暂估价
5 | 040504002046 | 9孔人行道三通井20kV | 1.名称:9孔人行道三通井20kV 2.截面净空尺寸:2805*1060*1630mm（L*W*H） 3.垫层、基础材质及厚度:C20素砼垫层 4.混凝土强度等级:C30、P6钢筋混凝土底板及墙体 5.抹面:墙内、外侧和底板面用WW M20/P6防水砂浆粉刷厚20mm 6.盖板材质、规格:C30预制钢筋混凝土盖板1300*300*150mm（12块） 7.钢筋:含钢筋制作及安装 8.预埋件:Q235B热镀锌金属预埋件 9.配件附件:水平折叠复合支架+光缆敷设专用支架，井内设置DN200PVC管集水口并填粗沙 10.回填:含石屑回填、夯实 11.其它:未尽事项,详见招标图纸、招标文件及国家相关规范 |  | 座 | 2 | 10536.3 |  | 21072.6
本页小计 | [8 empty] | 21072.6
注：为计取规费等的使用，可在表中增设其中：“定额人工费”。
表—08
分部分项工程和单价措施项目清单与计价表
工程名称：三横路-电缆沟工程 |  |  |  | 标段： |  |  |  | 第 3 页 共 6 页
序号 | 项目编码 | 项目名称 | 项目特征描述 |  | 计量单位 | 工程量 | 金额（元）
[7 empty] | 综合单价 |  | 综合合价 | 其中
暂估价
6 | 040504002047 | 9孔人行道三通井20kV（一端接排管，双侧封堵） | 1.名称:9孔人行道三通井20kV（一端接排管，双侧封堵） 2.截面净空尺寸:2805*1060*1630mm（L*W*H） 3.垫层、基础材质及厚度:C20素砼垫层 4.混凝土强度等级:C30、P6钢筋混凝土底板及墙体 5.抹面:墙内、外侧和底板面用WW M20/P6防水砂浆粉刷厚20mm 6.盖板材质、规格:C30预制钢筋混凝土盖板1300*300*150mm（12块） 7.钢筋:含钢筋制作及安装 8.预埋件:Q235B热镀锌金属预埋件 9.配件附件:水平折叠复合支架+光缆敷设专用支架，井内设置DN200PVC管集水口并填粗沙 10.回填:含石屑回填、夯实 11.其它:未尽事项,详见招标图纸、招标文件及国家相关规范 |  | 座 | 2 | 10686.82 |  | 21373.64
本页小计 | [8 empty] | 21373.64
注：为计取规费等的使用，可在表中增设其中：“定额人工费”。
表—08
分部分项工程和单价措施项目清单与计价表
工程名称：三横路-电缆沟工程 |  |  |  | 标段： |  |  |  | 第 4 页 共 6 页
序号 | 项目编码 | 项目名称 | 项目特征描述 |  | 计量单位 | 工程量 | 金额（元）
[7 empty] | 综合单价 |  | 综合合价 | 其中
暂估价
7 | 040504002048 | 9孔人行道20kV直线长井 | 1.名称:9孔人行道20kV直线长井 2.截面净空尺寸:5780*1060*1630mm（L*W*H） 3.垫层、基础材质及厚度:C20素砼垫层 4.混凝土强度等级:C30、P6钢筋混凝土底板及墙体 5.抹面:墙内、外侧和底板面用WW M20/P6防水砂浆粉刷厚20mm 6.盖板材质、规格:C30预制钢筋混凝土盖板1300*300*150mm（19块） 7.钢筋:含钢筋制作及安装 8.预埋件:Q235B热镀锌金属预埋件 9.配件附件:水平折叠复合支架+光缆敷设专用支架+玻璃纤维钢滚动支架，井内设置DN200PVC管集水口并填粗沙 10.回填:含石屑回填、夯实 11.其它:未尽事项,详见招标图纸、招标文件及国家相关规范 |  | 座 | 10 | 15726.11 |  | 157261.1
本页小计 | [8 empty] | 157261.1
注：为计取规费等的使用，可在表中增设其中：“定额人工费”。
表—08
分部分项工程和单价措施项目清单与计价表
工程名称：三横路-电缆沟工程 |  |  |  | 标段： |  |  |  | 第 5 页 共 6 页
序号 | 项目编码 | 项目名称 | 项目特征描述 |  | 计量单位 | 工程量 | 金额（元）
[7 empty] | 综合单价 |  | 综合合价 | 其中
暂估价
8 | 040504002049 | 9孔人行道20kV光缆盘揽井 | 1.名称:9孔人行道20kV光缆盘揽井 2.截面净空尺寸:965*1060*1630mm（L*W*H） 3.垫层、基础材质及厚度:C20素砼垫层 4.混凝土强度等级:C30、P6钢筋混凝土底板及墙体 5.抹面:墙内、外侧和底板面用WW M20/P6防水砂浆粉刷厚20mm 6.盖板材质、规格:C30预制钢筋混凝土盖板1300*300*150mm（4块） 7.钢筋:含钢筋制作及安装 8.预埋件:Q235B热镀锌金属预埋件 9.配件附件:井内设置DN200PVC管集水口并填粗沙 10.回填:含石屑回填、夯实 11.其它:未尽事项,详见招标图纸、招标文件及国家相关规范 |  | 座 | 3 | 3978.21 |  | 11934.63
9 | 030409001005 | 垂直接地装置 | 1.名称:垂直接地装置 2.规格材质:不锈钢角钢L50*5*2500 3.其它:未尽事项,详见招标图纸、招标文件及国家相关规范 |  | 根 | 17 | 121.61 |  | 2067.37
10 | 030409002010 | 水平接地装置 | 1.名称:水平接地装置 2.规格:不锈钢圆钢Φ16 3.其它:未尽事项,详见招标图纸、招标文件及国家相关规范 |  | m | 1052.64 | 44.81 |  | 47168.8
11 | 030414011010 | 接地装置 | 1.名称:接地装置调试 2.其它:未尽事项,详见招标图纸、招标文件及国家相关规范 |  | 系统 | 1 | 1731.14 |  | 1731.14
12 | 080601011005 | 电缆标志牌 | 1.名称:不锈钢电缆标志牌 2.安装部位:沿电缆走向每隔10m设置一组（两个）不锈钢电缆标志牌 3.其它:未尽事项,详见招标图纸、招标文件及国家相关规范 |  | 块 | 105 | 8.15 |  | 855.75
本页小计 | [8 empty] | 63757.69
注：为计取规费等的使用，可在表中增设其中：“定额人工费”。
表—08
分部分项工程和单价措施项目清单与计价表
工程名称：三横路-电缆沟工程 |  |  |  | 标段： |  |  |  | 第 6 页 共 6 页
序号 | 项目编码 | 项目名称 | 项目特征描述 |  | 计量单位 | 工程量 | 金额（元）
[7 empty] | 综合单价 |  | 综合合价 | 其中
暂估价
|  | 余泥渣土外运 | [6 empty] | 50420.83
13 | 040103002021 | 余方弃置 | 1.废弃料品种:土方 2.运距:15km 3.其它:未尽事项,详见招标图纸、招标文件及国家相关规范 |  | m3 | 1276.8 | 39.49 |  | 50420.83
|  | 措施项目 | [6 empty] | 54927.68
14 | 041102032006 | 包封模板 | 1.构件类型:包封模板 2.其它:未尽事项,详见招标图纸、招标文件及国家相关规范 |  | m2 | 70.61 | 54.08 |  | 3818.59
15 | 041102001014 | 垫层模板 | 1.构件类型:垫层、底板模板 2.其它:未尽事项,详见招标图纸、招标文件及国家相关规范 |  | m2 | 75.33 | 39.1 |  | 2945.4
16 | 041102035021 | 墙身模板 | 1.构件类型:墙身模板 2.其它:未尽事项,详见招标图纸、招标文件及国家相关规范 |  | m2 | 660.05 | 67.49 |  | 44546.77
17 | 041102018005 | 构造梁模板 | 1.构件类型:构造梁模板 2.其它:未尽事项,详见招标图纸、招标文件及国家相关规范 |  | m2 | 43.98 | 82.24 |  | 3616.92
本页小计 | [8 empty] | 105348.51
合 计 | [8 empty] | 874294.6
注：为计取规费等的使用，可在表中增设其中：“定额人工费”。
表—08

## 表-11 总价措施项目清单与计价表【三横路-电缆沟工程】
总价措施项目清单与计价表
工程名称：三横路-电缆沟工程 | [5 empty] | 标段： |  | 第 1 页 共 2 页
序号 | 项目编码 | 项目名称 | 计算基础 | 费率 (%) | 金额 (元) |  | 调整 费率(%) |  | 调整后 金额(元) | 备注
1 | LSSGCSF00045 | 绿色施工安全防护措施费 | 分部分项人工费+分部分项机具费 | 16.5 | 34009.04 |  |  |  |  | 以分部分项的人工费与施工机具费之和为计算基础；以专业工程类型 区分不同费率计算； 单独场地平整工程费率为4.35%； 道路、管网工程费率为16.50%； 桥涵、隧道、水处理构筑物工程费率为14.50%； 分部分项工程总费用在300 万元以内（含300 万元）的项目按基本费率乘以1.20；
2 | 粤041109009028 | 文明工地增加费 | 分部分项人工费+分部分项机具费 | 0 | [5 empty] | 以分部分项的人工费与施工机具费之和为计算基础；市级文明工地0.60%；省级文明工地1.20%
3 | 041109002027 | 夜间施工增加费 |  | 20 | [5 empty] | 以夜间施工项目人工费的20%计算
4 | 041109005027 | 交通疏解员增加费 |  | 15 | [5 empty] | 按照项目分部分项人工费的15%计算（有方案的按照方案计算），
表-11
总价措施项目清单与计价表
工程名称：三横路-电缆沟工程 | [5 empty] | 标段： |  | 第 2 页 共 2 页
序号 | 项目编码 | 项目名称 | 计算基础 | 费率 (%) | 金额 (元) |  | 调整 费率(%) |  | 调整后 金额(元) | 备注
结算时据实结算。
5 | 041108001027 | 地下管线交叉降效费 |  | 0 | [5 empty] | 按实际发生或经批准的施工方案计算
6 | 粤041109008027 | 赶工措施费 | 分部分项人工费+分部分项机具费 | 0 | [5 empty] | 赶工措施费=（1-δ）*分部分项的（人工费+施工机具费）*0.30 （0.8≤δ＜1 式中：δ=合同工期/定额工期）
7 | QTFY00000027 | 其他费用 | [7 empty] | 按实际发生或经批准的施工组织设计方案计算
合 计 |  |  |  |  | 34009.04
表-11

## 表-12 其他项目清单与计价汇总表【三横路-电缆沟工程】
其他项目清单与计价汇总表
工程名称：三横路-电缆沟工程 |  |  | 标段： |  | 第 1 页 共 1 页
序号 | 项目名称 | 金额（元） |  | 结算金额（元） |  | 备注
1 | 暂列金额 | 81936.69 |  |  |  | 明细详见表-12-1
2 | 暂估价
2.1 | 材料暂估价 | — |  |  |  | 明细详见表-12-2
2.2 | 专业工程暂估价 |  |  |  |  | 明细详见表-12-3
3 | 计日工 |  |  |  |  | 明细详见表-12-4
4 | 总承包服务费 |  |  |  |  | 明细详见表-12-5
5 | 预算包干费 | 12366.92
6 | 工程优质费
7 | 概算幅度差
8 | 现场签证费用
9 | 索赔费用
10 | 其他费用
| 合 计 | 94303.61 |  |  |  | —
注：材料（工程设备）暂估单价进入清单项目综合单价，此处不汇总。
表—12

## 表-12-1 暂列金额表【三横路-电缆沟工程】
暂列金额明细表
工程名称：三横路-电缆沟工程 |  |  | 标段： |  | 第 1 页 共 1 页
序号 | 名称 | 计量单位 |  | 暂定金额（元） |  | 备注
1 | 暂列金额 | 元 |  | 81936.69
合 计 |  |  |  | 81936.69 |  | —
注：此表由招标人填写，如不能详列，也可只列暂列金额总额，投标人应将上述暂列金额计入投标总价中。
表—12—1

## 表-13 规费、税金项目清单与计价表【三横路-电缆沟工程】
规费、税金项目清单与计价表
工程名称：三横路-电缆沟工程 |  |  | 标段： |  |  | 第 1 页 共 1 页
序号 | 项目名称 | 计算基础 |  | 计算基数 | 计算费率 (%) |  | 金额(元)
1 | 增值税销项税额 | 分部分项合计+措施合计+其他项目 |  | 1002607.25 | 9 |  | 90234.65
合 计 | [6 empty] | 90234.65
表—13

## 表-04 单位工程招标控制价汇总表【三横路-排水工程】
单位工程招标控制价汇总表
工程名称：三横路-排水工程 |  |  | 标段： | 第 1 页 共 1 页
序号 | 汇总内容 | 金额:(元) |  |  | 其中：暂估价(元)
1 | 分部分项合计 | 5312183.29
1.1 | 雨水部分 | 2821993.91
1.2 | 污水部分 | 2319020.78
1.3 | 排水边沟部分 | 171168.60
2 | 措施合计 | 478975.59
2.1 | 绿色施工安全防护措施费 | 412500.72
2.2 | 其他措施费 | 66474.87
3 | 其他项目 | 680504.25 |  |  | －
3.1 | 暂列金额 | 531218.33
3.2 | 暂估价
3.3 | 计日工
3.4 | 总承包服务费
3.5 | 预算包干费 | 149285.92
3.6 | 工程优质费
3.7 | 概算幅度差
3.8 | 索赔费用
3.9 | 现场签证费用
3.10 | 其他费用
4 | 税前工程造价 | 6471663.13
5 | 增值税销项税额 | 582449.68 |  |  | －
6 | 总造价 | 7054112.81
7 | 人工费 | 1473373.87
合计=1+2+3+5 |  | 7,054,112.81 |  |  | 0.00
注：本表适用于单位工程招标控制价或投标报价的汇总，如无单位工程划分，单项工程也使用本表汇总
表—04

## 表-08 分部分项工程和单价措施项目清单与计价表【三横路-_7
分部分项工程和单价措施项目清单与计价表
工程名称：三横路-排水工程 |  |  |  | 标段： |  |  |  | 第 1 页 共 11 页
序号 | 项目编码 | 项目名称 | 项目特征描述 |  | 计量单位 | 工程量 | 金额（元）
[7 empty] | 综合单价 |  | 综合合价 | 其中
暂估价
|  | 雨水部分 | [6 empty] | 2821993.91
1 | 040101002037 | 挖沟槽土方 | 1.土壤类别:综合考虑 2.挖土深度:综合考虑 3.其他:人机配合 4.其它:未尽事项,详见招标图纸、招标文件及国家相关规范 |  | m3 | 5111.1 | 8.73 |  | 44619.9
2 | 040103001081 | 回填土方 | 1.密实度要求:达到设计图纸要求 2.填方材料品种:土方 3.其它:未尽事项,详见招标图纸、招标文件及国家相关规范 |  | m3 | 996.48 | 19.41 |  | 19341.68
3 | 040103001082 | 回填石屑 | 1.密实度要求:达到设计图纸要求 2.填方材料品种:石屑 3.其它:未尽事项,详见招标图纸、招标文件及国家相关规范 |  | m3 | 2192.69 | 197.56 |  | 433187.84
4 | 040103001083 | 碎石砂垫层 | 1.密实度要求:达到设计图纸要求 2.填方材料品种:1:1碎石砂垫层300mm厚 3.其它:未尽事项,详见招标图纸、招标文件及国家相关规范 |  | m3 | 481.61 | 267.73 |  | 128941.45
5 | 粤040101007016 | 挡土板 | 1.材质:双面密挡土板 2.挡土深度:2.5m内 3.其它:未尽事项,详见招标图纸、招标文件及国家相关规范 |  | m2 | 442.86 | 25.12 |  | 11124.64
6 | 粤040101006016 | 打拔钢板桩 | 1.地层情况:按设计及图纸 2.类型:【36C槽型钢板桩 3.桩长:8m 4.含钢支撑 5.其它:未尽事项,详见招标图纸、招标文件及国家相关规范 |  | t | 562.28 | 713.99 |  | 401462.3
7 | 粤040101006017 | 打拔钢板桩 | 1.地层情况:按设计及图纸 2.类型:拉森III型钢板桩 3.桩长:9m 4.含钢支撑 5.其它:未尽事项,详见招标图纸、招标文件及国家相关规范 |  | t | 666.36 | 992.02 |  | 661042.45
本页小计 | [8 empty] | 1699720.26
注：为计取规费等的使用，可在表中增设其中：“定额人工费”。
表—08
分部分项工程和单价措施项目清单与计价表
工程名称：三横路-排水工程 |  |  |  | 标段： |  |  |  | 第 2 页 共 11 页
序号 | 项目编码 | 项目名称 | 项目特征描述 |  | 计量单位 | 工程量 | 金额（元）
[7 empty] | 综合单价 |  | 综合合价 | 其中
暂估价
8 | 粤040101006018 | 打拔钢板桩 | 1.地层情况:按设计及图纸 2.类型:拉森IV型钢板桩 3.桩长:12m 4.含钢支撑 5.其它:未尽事项,详见招标图纸、招标文件及国家相关规范 |  | t | 55.36 | 933.79 |  | 51694.61
9 | 粤040101006019 | 打拔钢板桩 | 1.地层情况:按设计及图纸 2.类型:拉森IV型钢板桩 3.桩长:15m 4.含钢支撑 5.其它:未尽事项,详见招标图纸、招标文件及国家相关规范 |  | t | 19.98 | 884.04 |  | 17663.12
10 | 040201015009 | 水泥搅拌桩 | 1.空桩长度、桩长:按设计图纸 2.桩截面尺寸:500mm，水泥含量60kg/m 3.其他:未尽事项，详见招标文件、图纸及国家相关规范 |  | m | 1968.24 | 40.69 |  | 80087.69
11 | 040201015010 | 水泥搅拌桩（空桩） | 1.空桩长度、桩长:按设计图纸 2.桩截面尺寸:500mm 3.其他:未尽事项，详见招标文件、图纸及国家相关规范 |  | m | 1227.62 | 11.09 |  | 13614.31
12 | 010301004005 | 截(凿)桩头 | 1.空桩长度、桩长:按设计图纸 2.桩截面尺寸:500mm，凿除高出的50mm 3.其他:未尽事项，详见招标文件、图纸及国家相关规范 |  | m3 | 2.47 | 7.84 |  | 19.36
13 | 040501001033 | 混凝土管（雨水） | 1.规格:d300 2.材质:Ⅱ级钢筋混凝土管，含电子芯片 3.接口方式:橡胶圈接口 4.垫层、基础材质及厚度:180°C20混凝土基础 5.其它:未尽事项,详见招标图纸、招标文件及国家相关规范 |  | m | 186.48 | 143.86 |  | 26827.01
本页小计 | [8 empty] | 189906.1
注：为计取规费等的使用，可在表中增设其中：“定额人工费”。
表—08
分部分项工程和单价措施项目清单与计价表
工程名称：三横路-排水工程 |  |  |  | 标段： |  |  |  | 第 3 页 共 11 页
序号 | 项目编码 | 项目名称 | 项目特征描述 |  | 计量单位 | 工程量 | 金额（元）
[7 empty] | 综合单价 |  | 综合合价 | 其中
暂估价
14 | 040501001034 | 混凝土管（雨水） | 1.规格:d600 2.材质:Ⅱ级钢筋混凝土管，含电子芯片 3.管座材质:180°C20混凝土基础 4.接口方式:橡胶圈接口 5.其它:未尽事项,详见招标图纸、招标文件及国家相关规范 |  | m | 100 | 360.29 |  | 36029
15 | 040501001035 | 混凝土管（雨水） | 1.规格:d800 2.材质:Ⅱ级钢筋混凝土管，含电子芯片 3.管座材质:180°C20混凝土基础 4.接口方式:橡胶圈接口 5.其它:未尽事项,详见招标图纸、招标文件及国家相关规范 |  | m | 69 | 568.88 |  | 39252.72
16 | 040501001036 | 混凝土管（雨水） | 1.规格:d1000 2.材质:Ⅱ级钢筋混凝土管，含电子芯片 3.管座材质:180°C20混凝土基础 4.接口方式:橡胶圈接口 5.其它:未尽事项,详见招标图纸、招标文件及国家相关规范 |  | m | 125 | 821.17 |  | 102646.25
17 | 040501001037 | 混凝土管（雨水） | 1.规格:d1200 2.材质:Ⅱ级钢筋混凝土管，含电子芯片 3.管座材质:180°C20混凝土基础 4.接口方式:橡胶圈接口 5.其它:未尽事项,详见招标图纸、招标文件及国家相关规范 |  | m | 120 | 1083.25 |  | 129990
18 | 040501001038 | 混凝土管（雨水） | 1.规格:d1350 2.材质:Ⅱ级钢筋混凝土管，含电子芯片 3.接口方式:橡胶圈接口 4.垫层、基础材质及厚度:180°C20混凝土基础 5.其它:未尽事项,详见招标图纸、招标文件及国家相关规范 |  | m | 133 | 1434.41 |  | 190776.53
本页小计 | [8 empty] | 498694.5
注：为计取规费等的使用，可在表中增设其中：“定额人工费”。
表—08
分部分项工程和单价措施项目清单与计价表
工程名称：三横路-排水工程 |  |  |  | 标段： |  |  |  | 第 4 页 共 11 页
序号 | 项目编码 | 项目名称 | 项目特征描述 |  | 计量单位 | 工程量 | 金额（元）
[7 empty] | 综合单价 |  | 综合合价 | 其中
暂估价
19 | 040501001039 | 混凝土管（雨水） | 1.规格:d1500 2.材质:Ⅱ级钢筋混凝土管，含电子芯片 3.管座材质:180°C20混凝土基础 4.接口方式:橡胶圈接口 5.其它:未尽事项,详见招标图纸、招标文件及国家相关规范 |  | m | 38.43 | 1751.8 |  | 67321.67
20 | 040504002050 | 预制装配式φ1200圆形雨水检查井 | 1.名称:雨水检查井φ1200 2.图集号:预制装配式钢筋混凝土排水检查井标准图集(试行) 3.井均深:约2.52m 4.混凝土强度等级:C35抗掺P6 5.垫层:底板下铺100mm厚1:1碎石砂、上面铺100mm厚C20素混凝土调平 6.井盖、井圈材质及规格:球墨铸铁井盖φ700 7.其它:防盗、防坠网、井盖铭牌等 8.其它:未尽事项,详见招标图纸、招标文件及国家相关规范 |  | 座 | 2 | 5669.51 |  | 11339.02
21 | 040504002051 | 预制装配式φ1200圆形雨水沉泥井 | 1.名称:雨水沉泥井φ1200 2.图集号:预制装配式钢筋混凝土排水检查井标准图集(试行) 3.井均深:约3.17m 4.混凝土强度等级:C35抗掺P6 5.垫层:底板下铺100mm厚1:1碎石砂、上面铺100mm厚C20素混凝土调平 6.井盖、井圈材质及规格:球墨铸铁井盖φ700 7.其它:防盗、防坠网、井盖铭牌等 8.其它:未尽事项,详见招标图纸、招标文件及国家相关规范 |  | 座 | 1 | 6954.45 |  | 6954.45
本页小计 | [8 empty] | 85615.14
注：为计取规费等的使用，可在表中增设其中：“定额人工费”。
表—08
分部分项工程和单价措施项目清单与计价表
工程名称：三横路-排水工程 |  |  |  | 标段： |  |  |  | 第 5 页 共 11 页
序号 | 项目编码 | 项目名称 | 项目特征描述 |  | 计量单位 | 工程量 | 金额（元）
[7 empty] | 综合单价 |  | 综合合价 | 其中
暂估价
22 | 040504002052 | 预制装配式φ1600圆形雨水检查井 | 1.名称:雨水检查井φ1600 2.图集号:预制装配式钢筋混凝土排水检查井标准图集(试行) 3.井均深:约2.96m 4.混凝土强度等级:C35抗掺P6 5.垫层:底板下铺100mm厚1:1碎石砂、上面铺100mm厚C20素混凝土调平 6.井盖、井圈材质及规格:球墨铸铁井盖φ700 7.其它:防盗、防坠网、井盖铭牌等 8.其它:未尽事项,详见招标图纸、招标文件及国家相关规范 |  | 座 | 2 | 9617.7 |  | 19235.4
23 | 040504002053 | 预制装配式φ1600圆形雨水沉泥井 | 1.名称:雨水沉泥井φ1600 2.图集号:预制装配式钢筋混凝土排水检查井标准图集(试行) 3.井均深:约3.19m 4.混凝土强度等级:C35抗掺P6 5.垫层:底板下铺100mm厚1:1碎石砂、上面铺100mm厚C20素混凝土调平 6.井盖、井圈材质及规格:球墨铸铁井盖φ700 7.其它:防盗、防坠网、井盖铭牌等 8.其它:未尽事项,详见招标图纸、招标文件及国家相关规范 |  | 座 | 1 | 9610.02 |  | 9610.02
本页小计 | [8 empty] | 28845.42
注：为计取规费等的使用，可在表中增设其中：“定额人工费”。
表—08
分部分项工程和单价措施项目清单与计价表
工程名称：三横路-排水工程 |  |  |  | 标段： |  |  |  | 第 6 页 共 11 页
序号 | 项目编码 | 项目名称 | 项目特征描述 |  | 计量单位 | 工程量 | 金额（元）
[7 empty] | 综合单价 |  | 综合合价 | 其中
暂估价
24 | 040504001043 | 预制装配式钢筋砼矩形雨水检查井1600*1600mm | 1.名称:雨水检查井1600*1600mm 2.图集号:预制装配式钢筋混凝土排水检查井标准图集(试行) 3.井均深:约3.11m 4.混凝土强度等级:C35抗掺P6 5.垫层:底板下铺100mm厚1:1碎石砂、上面铺100mm厚C20素混凝土调平 6.井盖、井圈材质及规格:球墨铸铁井盖φ700 7.其它:防盗、防坠网、井盖铭牌等 8.其它:未尽事项,详见招标图纸、招标文件及国家相关规范 |  | 座 | 3 | 11620.46 |  | 34861.38
25 | 040504001044 | 预制装配式钢筋砼矩形雨水沉泥井1600*1600mm | 1.名称:雨水沉泥井1600*1600mm 2.图集号:预制装配式钢筋混凝土排水检查井标准图集(试行) 3.井均深:约3.64m 4.混凝土强度等级:C35抗掺P6 5.垫层:底板下铺100mm厚1:1碎石砂、上面铺100mm厚C20素混凝土调平 6.井盖、井圈材质及规格:球墨铸铁井盖φ700 7.其它:防盗、防坠网、井盖铭牌等 8.其它:未尽事项,详见招标图纸、招标文件及国家相关规范 |  | 座 | 1 | 12843.2 |  | 12843.2
本页小计 | [8 empty] | 47704.58
注：为计取规费等的使用，可在表中增设其中：“定额人工费”。
表—08
分部分项工程和单价措施项目清单与计价表
工程名称：三横路-排水工程 |  |  |  | 标段： |  |  |  | 第 7 页 共 11 页
序号 | 项目编码 | 项目名称 | 项目特征描述 |  | 计量单位 | 工程量 | 金额（元）
[7 empty] | 综合单价 |  | 综合合价 | 其中
暂估价
26 | 040504001045 | 混凝土雨水检查井1900*1900mm | 1.井类:混凝土雨水检查井1900*1900mm 2.垫层、基础:C20素混凝土 3.井深度:约3.47m 4.井壁、底板、盖板:C30 P6钢筋混凝土 5.预制井筒:混凝土井筒+预制钢筋砼调节井环 6.井盖、井圈材质及规格:球墨铸铁井盖及支座 7.防坠网、井盖铭牌、流槽、踏步、WW M20/P6防水砂浆批荡等 8.其它:未尽事项,详见招标图纸、招标文件及国家相关规范 |  | 座 | 6 | 17037.35 |  | 102224.1
27 | 040504001046 | 混凝土雨水沉泥井1900*1900mm | 1.井类:混凝土雨水沉泥井1900*1900mm 2.垫层、基础:C20素混凝土 3.井深度:约3.99m 4.井壁、底板、盖板:C30 P6钢筋混凝土 5.预制井筒:混凝土井筒+预制钢筋砼调节井环 6.井盖、井圈材质及规格:球墨铸铁井盖及支座 7.防坠网、井盖铭牌、流槽、踏步、WW M20/P6防水砂浆批荡等 8.其它:未尽事项,详见招标图纸、招标文件及国家相关规范 |  | 座 | 2 | 18046.17 |  | 36092.34
本页小计 | [8 empty] | 138316.44
注：为计取规费等的使用，可在表中增设其中：“定额人工费”。
表—08
分部分项工程和单价措施项目清单与计价表
工程名称：三横路-排水工程 |  |  |  | 标段： |  |  |  | 第 8 页 共 11 页
序号 | 项目编码 | 项目名称 | 项目特征描述 |  | 计量单位 | 工程量 | 金额（元）
[7 empty] | 综合单价 |  | 综合合价 | 其中
暂估价
28 | 040504001047 | 混凝土雨水沉泥井2200*2200mm | 1.井类:混凝土雨水沉泥井2200*2200mm 2.垫层、基础:C20素混凝土 3.井深度:约7m 4.井壁、底板、盖板:C30 P6钢筋混凝土 5.预制井筒:混凝土井筒+井环 6.井盖、井圈材质及规格:球墨铸铁井盖及支座 7.防坠网、井盖铭牌、流槽、踏步、抹面等 8.其它:未尽事项,详见招标图纸、招标文件及国家相关规范 |  | 座 | 1 | 31350.98 |  | 31350.98
29 | 040504009006 | 混凝土联合式双箅雨水口 | 1.名称: 联合式双箅雨水口 2.材质:混凝土,具体做法参照《预制装配式钢筋混凝土雨水口标准图集(试行)》 3.雨水篦子采用防盗型、截污挂篮、专用滤料 4.其它:未尽事项,详见招标图纸、招标文件及国家相关规范 |  | 座 | 34 | 2839.65 |  | 96548.1
30 | 040504001048 | 排水边沟导流井 | 1.井类:排水边沟导流井、沟宽600mm 2.垫层、基础:C15素混凝土 3.井深度:综合 4.井壁、底板、盖板:C25混凝土 5.与边沟连接处C25混凝土全包封加固、管口装粗格栅BXH=800X800mm 6.井盖、井圈材质及规格:球墨铸铁井盖及支座 7.其它:未尽事项,详见招标图纸、招标文件及国家相关规范 |  | 座 | 3 | 1519.44 |  | 4558.32
31 | 040309001016 | 接口处设置格栅 | 1.名称:临时管接口处不锈钢格栅 2.规格尺寸:管径d1500m 3.其它:未尽事项,详见招标图纸、招标文件及国家相关规范 |  | 个 | 1 | 734.07 |  | 734.07
|  | 污水部分 | [6 empty] | 2319020.78
本页小计 | [8 empty] | 133191.47
注：为计取规费等的使用，可在表中增设其中：“定额人工费”。
表—08
分部分项工程和单价措施项目清单与计价表
工程名称：三横路-排水工程 |  |  |  | 标段： |  |  |  | 第 9 页 共 11 页
序号 | 项目编码 | 项目名称 | 项目特征描述 |  | 计量单位 | 工程量 | 金额（元）
[7 empty] | 综合单价 |  | 综合合价 | 其中
暂估价
32 | 040101002038 | 挖沟槽土方 | 1.土壤类别:综合考虑 2.挖土深度:综合考虑 3.其他:人机配合 4.其它:未尽事项,详见招标图纸、招标文件及国家相关规范 |  | m3 | 2239 | 8.73 |  | 19546.47
33 | 040103001084 | 回填土方 | 1.密实度要求:达到设计图纸要求 2.填方材料品种:土方 3.其它:未尽事项,详见招标图纸、招标文件及国家相关规范 |  | m3 | 1051.03 | 19.41 |  | 20400.49
34 | 040103001085 | 回填石屑 | 1.密实度要求:达到设计图纸要求 2.填方材料品种:石屑 3.其它:未尽事项,详见招标图纸、招标文件及国家相关规范 |  | m3 | 572.53 | 197.56 |  | 113109.03
35 | 040103001086 | 碎石砂垫层 | 1.密实度要求:达到设计图纸要求 2.填方材料品种:1:1碎石砂垫层300mm厚 3.其它:未尽事项,详见招标图纸、招标文件及国家相关规范 |  | m3 | 208.17 | 267.73 |  | 55733.35
36 | 粤040101007017 | 挡土板 | 1.材质:双面密挡土板 2.挡土深度:2.5m内 3.其它:未尽事项,详见招标图纸、招标文件及国家相关规范 |  | m2 | 49.18 | 25.12 |  | 1235.4
37 | 粤040101006020 | 打拔钢板桩 | 1.地层情况:按设计及图纸 2.类型:【36C槽型钢板桩 3.桩长:8m 4.含钢支撑 5.其它:未尽事项,详见招标图纸、招标文件及国家相关规范 |  | t | 94.59 | 713.99 |  | 67536.31
38 | 粤040101006021 | 打拔钢板桩 | 1.地层情况:按设计及图纸 2.类型:拉森III型钢板桩 3.桩长:9m 4.含钢支撑 5.其它:未尽事项,详见招标图纸、招标文件及国家相关规范 |  | t | 1525.5 | 992.02 |  | 1513326.51
本页小计 | [8 empty] | 1790887.56
注：为计取规费等的使用，可在表中增设其中：“定额人工费”。
表—08
分部分项工程和单价措施项目清单与计价表
工程名称：三横路-排水工程 |  |  |  | 标段： |  |  |  | 第 10 页 共 11 页
序号 | 项目编码 | 项目名称 | 项目特征描述 |  | 计量单位 | 工程量 | 金额（元）
[7 empty] | 综合单价 |  | 综合合价 | 其中
暂估价
39 | 040501003025 | 球墨铸铁管（污水） | 1.规格:DN500 2.材质:球磨铸铁排水管,含内外防腐 3.接口方式:橡胶圈接口 4.试验:闭水试验 5.垫层、基础材质及厚度:中粗砂 6.其它:未尽事项,详见招标图纸、招标文件及国家相关规范 |  | m | 613 | 569.67 |  | 349207.71
40 | 040504002054 | 预制装配式φ1200圆形污水检查井 | 1.名称:污水检查井φ1200 2.图集号:预制装配式钢筋混凝土排水检查井标准图集(试行) 3.井均深:约3.46m 4.混凝土强度等级:C35抗掺P6 5.垫层:底板下铺100mm厚1:1碎石砂、上面铺100mm厚C20素混凝土调平 6.井盖、井圈材质及规格:球墨铸铁井盖φ700 7.其它:防盗、防坠网、井盖铭牌等 8.其它:未尽事项,详见招标图纸、招标文件及国家相关规范 |  | 座 | 23 | 7779.37 |  | 178925.51
|  | 排水边沟部分 | [6 empty] | 171168.6
41 | 040101002039 | 挖沟槽土方 | 1.土壤类别:综合考虑 2.挖土深度:综合考虑 3.其他:人机配合 4.其它:未尽事项,详见招标图纸、招标文件及国家相关规范 |  | m3 | 425.04 | 8.73 |  | 3710.6
42 | 040103001087 | 回填土方 | 1.密实度要求:达到设计图纸要求 2.填方材料品种:土方 3.其它:未尽事项,详见招标图纸、招标文件及国家相关规范 |  | m3 | 9.24 | 19.41 |  | 179.35
本页小计 | [8 empty] | 532023.17
注：为计取规费等的使用，可在表中增设其中：“定额人工费”。
表—08
分部分项工程和单价措施项目清单与计价表
工程名称：三横路-排水工程 |  |  |  | 标段： |  |  |  | 第 11 页 共 11 页
序号 | 项目编码 | 项目名称 | 项目特征描述 |  | 计量单位 | 工程量 | 金额（元）
[7 empty] | 综合单价 |  | 综合合价 | 其中
暂估价
43 | 040501001040 | 排水边沟 | 1.管材及规格:排水边沟 2.规格:B*H=600*600mm 3.墙身、底板:WMM7.5水泥砂浆筑砌MU15灰砂砖、C20砼垫层 4.抹灰:WW M20/P6预拌防水水泥砂浆2cm 5.其它:未尽事项,详见招标图纸、招标文件及国家相关规范 |  | m | 385 | 434.49 |  | 167278.65
|  | 措施项目 | [6 empty] | 68439.3
44 | 041101005009 | 井字架 | 1.井深：综合考虑 2.其它:未尽事项,详见招标图纸、招标文件及国家相关规范 |  | 座 | 9 | 218.27 |  | 1964.43
45 | 041102035022 | 混凝土基础模板 | 1.混凝土基础模板 2.其它:未尽事项,详见招标图纸、招标文件及国家相关规范 |  | m2 | 1000.03 | 46.18 |  | 46181.39
46 | 041102035023 | 混凝土垫层模板 | 1.混凝土垫层模板 2.其它:未尽事项,详见招标图纸、招标文件及国家相关规范 |  | m2 | 1.92 | 39.1 |  | 75.07
47 | 041102034005 | 井底板模板 | 1.混凝土底板模板 2.其它:未尽事项,详见招标图纸、招标文件及国家相关规范 |  | m2 | 39.12 | 56.37 |  | 2205.19
48 | 041102033021 | 井顶(盖)板模板 | 1.混凝土盖板模板 2.其它:未尽事项,详见招标图纸、招标文件及国家相关规范 |  | m2 | 33.72 | 63.6 |  | 2144.59
49 | 041102033022 | 井壁板模板 | 1.混凝土井壁模板 2.其它:未尽事项,详见招标图纸、招标文件及国家相关规范 |  | m2 | 313.176 | 50.67 |  | 15868.63
本页小计 | [8 empty] | 235717.95
合 计 | [8 empty] | 5380622.59
注：为计取规费等的使用，可在表中增设其中：“定额人工费”。
表—08

## 表-11 总价措施项目清单与计价表【三横路-排水工程】
总价措施项目清单与计价表
工程名称：三横路-排水工程 | [5 empty] | 标段： |  | 第 1 页 共 2 页
序号 | 项目编码 | 项目名称 | 计算基础 | 费率 (%) | 金额 (元) |  | 调整 费率(%) |  | 调整后 金额(元) | 备注
1 | LSSGCSF00046 | 绿色施工安全防护措施费 | 分部分项人工费+分部分项机具费 | 16.5 | 410536.29 |  |  |  |  | 以分部分项的人工费与施工机具费之和为计算基础；以专业工程类型 区分不同费率计算； 单独场地平整工程费率为4.35%； 道路、管网工程费率为16.50%； 桥涵、隧道、水处理构筑物工程费率为14.50%； 分部分项工程总费用在300 万元以内（含300 万元）的项目按基本费率乘以1.20；
2 | 粤041109009029 | 文明工地增加费 | 分部分项人工费+分部分项机具费 | 0 | [5 empty] | 以分部分项的人工费与施工机具费之和为计算基础；市级文明工地0.60%；省级文明工地1.20%
3 | 041109002028 | 夜间施工增加费 |  | 20 | [5 empty] | 以夜间施工项目人工费的20%计算
4 | 041109005028 | 交通疏解员增加费 |  | 15 | [5 empty] | 按照项目分部分项人工费的15%计算（有方案的按照方案计算），
表-11
总价措施项目清单与计价表
工程名称：三横路-排水工程 | [5 empty] | 标段： |  | 第 2 页 共 2 页
序号 | 项目编码 | 项目名称 | 计算基础 | 费率 (%) | 金额 (元) |  | 调整 费率(%) |  | 调整后 金额(元) | 备注
结算时据实结算。
5 | 041108001028 | 地下管线交叉降效费 |  | 0 | [5 empty] | 按实际发生或经批准的施工方案计算
6 | 粤041109008028 | 赶工措施费 | 分部分项人工费+分部分项机具费 | 0 | [5 empty] | 赶工措施费=（1-δ）*分部分项的（人工费+施工机具费）*0.30 （0.8≤δ＜1 式中：δ=合同工期/定额工期）
7 | QTFY00000028 | 其他费用 | [7 empty] | 按实际发生或经批准的施工组织设计方案计算
合 计 |  |  |  |  | 410536.29
表-11

## 表-12 其他项目清单与计价汇总表【三横路-排水工程】
其他项目清单与计价汇总表
工程名称：三横路-排水工程 |  |  | 标段： |  | 第 1 页 共 1 页
序号 | 项目名称 | 金额（元） |  | 结算金额（元） |  | 备注
1 | 暂列金额 | 531218.33 |  |  |  | 明细详见表-12-1
2 | 暂估价
2.1 | 材料暂估价 | — |  |  |  | 明细详见表-12-2
2.2 | 专业工程暂估价 |  |  |  |  | 明细详见表-12-3
3 | 计日工 |  |  |  |  | 明细详见表-12-4
4 | 总承包服务费 |  |  |  |  | 明细详见表-12-5
5 | 预算包干费 | 149285.92
6 | 工程优质费
7 | 概算幅度差
8 | 现场签证费用
9 | 索赔费用
10 | 其他费用
| 合 计 | 680504.25 |  |  |  | —
注：材料（工程设备）暂估单价进入清单项目综合单价，此处不汇总。
表—12

## 表-12-1 暂列金额表【三横路-排水工程】
暂列金额明细表
工程名称：三横路-排水工程 |  |  | 标段： |  | 第 1 页 共 1 页
序号 | 名称 | 计量单位 |  | 暂定金额（元） |  | 备注
1 | 暂列金 | m2 |  | 531218.33
合 计 |  |  |  | 531218.33 |  | —
注：此表由招标人填写，如不能详列，也可只列暂列金额总额，投标人应将上述暂列金额计入投标总价中。
表—12—1

## 表-13 规费、税金项目清单与计价表【三横路-排水工程】
规费、税金项目清单与计价表
工程名称：三横路-排水工程 |  |  | 标段： |  |  | 第 1 页 共 1 页
序号 | 项目名称 | 计算基础 |  | 计算基数 | 计算费率 (%) |  | 金额(元)
1 | 增值税销项税额 | 分部分项合计+措施合计+其他项目 |  | 6471663.13 | 9 |  | 582449.68
合 计 | [6 empty] | 582449.68
表—13

## 表-04 单位工程招标控制价汇总表【三横路-给水工程】
单位工程招标控制价汇总表
工程名称：三横路-给水工程 |  |  | 标段： | 第 1 页 共 1 页
序号 | 汇总内容 | 金额:(元) |  |  | 其中：暂估价(元)
1 | 分部分项合计 | 388371.41
1.1 | 土石方工程 | 96077.51
1.2 | 管道工程 | 188857.93
1.3 | 阀门及阀门井 | 57736.68
1.4 | 管件及其他 | 21044.50
1.5 | 余泥渣土外运 | 24654.79
2 | 措施合计 | 13746.56
2.1 | 绿色施工安全防护措施费 | 12574.29
2.2 | 其他措施费 | 1172.27
3 | 其他项目 | 43081.52 |  |  | －
3.1 | 暂列金额 | 38837.14
3.2 | 暂估价
3.3 | 计日工
3.4 | 总承包服务费
3.5 | 预算包干费 | 4244.38
3.6 | 工程优质费
3.7 | 概算幅度差
3.8 | 索赔费用
3.9 | 现场签证费用
3.10 | 其他费用
4 | 税前工程造价 | 445199.49
5 | 增值税销项税额 | 40067.95 |  |  | －
6 | 总造价 | 485267.44
7 | 人工费 | 43348.49
合计=1+2+3+5 |  | 485,267.44 |  |  | 0.00
注：本表适用于单位工程招标控制价或投标报价的汇总，如无单位工程划分，单项工程也使用本表汇总
表—04

## 表-08 分部分项工程和单价措施项目清单与计价表【三横路-_8
分部分项工程和单价措施项目清单与计价表
工程名称：三横路-给水工程 |  |  |  | 标段： |  |  |  | 第 1 页 共 7 页
序号 | 项目编码 | 项目名称 | 项目特征描述 |  | 计量单位 | 工程量 | 金额（元）
[7 empty] | 综合单价 |  | 综合合价 | 其中
暂估价
|  | 土石方工程 | [6 empty] | 96077.51
1 | 040101002040 | 挖沟槽土方 | 1.土壤类别:综合考虑 2.挖土深度:综合考虑 3.其他:人机配合 4.其它:未尽事项,详见招标图纸、招标文件及国家相关规范 |  | m3 | 627.21 | 8.73 |  | 5475.54
2 | 040103001088 | 回填土方 | 1.密实度要求:达到设计图纸要求 2.填方材料品种:土方 3.其它:未尽事项,详见招标图纸、招标文件及国家相关规范 |  | m3 | 2.88 | 19.41 |  | 55.9
3 | 040103001089 | 回填石屑 | 1.密实度要求:达到设计图纸要求 2.填方材料品种:石屑 3.其它:未尽事项,详见招标图纸、招标文件及国家相关规范 |  | m3 | 406.24 | 197.56 |  | 80256.77
4 | 040103001090 | 回填中粗砂 | 1.密实度要求:达到设计图纸要求 2.填方材料品种:中粗砂 3.其它:未尽事项,详见招标图纸、招标文件及国家相关规范 |  | m3 | 58.74 | 169.74 |  | 9970.53
5 | 粤040101007018 | 挡土板 | 1.材质:双面密挡土板 2.挡土深度:3m内 3.其它:未尽事项,详见招标图纸、招标文件及国家相关规范 |  | m2 | 12.69 | 25.12 |  | 318.77
|  | 管道工程 | [6 empty] | 188857.93
6 | 040501003026 | 铸铁管 | 1.规格:DN150 2.材质:K9级球磨铸铁给水管,含内外防腐 3.接口方式:T型滑入式橡胶圈接口 4.试验:水压试验、消毒冲洗 5.垫层、基础材质及厚度:中粗砂基础 6.其它:未尽事项,详见招标图纸、招标文件及国家相关规范 |  | m | 12.5 | 178.52 |  | 2231.5
本页小计 | [8 empty] | 98309.01
注：为计取规费等的使用，可在表中增设其中：“定额人工费”。
表—08
分部分项工程和单价措施项目清单与计价表
工程名称：三横路-给水工程 |  |  |  | 标段： |  |  |  | 第 2 页 共 7 页
序号 | 项目编码 | 项目名称 | 项目特征描述 |  | 计量单位 | 工程量 | 金额（元）
[7 empty] | 综合单价 |  | 综合合价 | 其中
暂估价
7 | 040501003027 | 铸铁管 | 1.规格:DN150 2.材质:K9级球磨铸铁给水管,含内外防腐 3.接口方式:T型滑入式橡胶圈接口 4.试验:水压试验、消毒冲洗 5.其它:未尽事项,详见招标图纸、招标文件及国家相关规范 |  | m | 5 | 149.64 |  | 748.2
8 | 040501003028 | 铸铁管 | 1.规格:DN200 2.材质:K9级球磨铸铁给水管,含内外防腐 3.接口方式:T型滑入式橡胶圈接口 4.试验:水压试验、消毒冲洗 5.垫层、基础材质及厚度:中粗砂基础 6.其它:未尽事项,详见招标图纸、招标文件及国家相关规范 |  | m | 44.56 | 232.53 |  | 10361.54
9 | 040501003029 | 铸铁管 | 1.规格:DN300 2.材质:K9级球磨铸铁给水管,含内外防腐 3.接口方式:T型滑入式橡胶圈接口 4.试验:水压试验、消毒冲洗 5.垫层、基础材质及厚度:中粗砂基础 6.其它:未尽事项,详见招标图纸、招标文件及国家相关规范 |  | m | 493.8 | 354.57 |  | 175086.67
10 | 040501001041 | HDPE溢流管(排泥井) | 1.规格:DN200 2.材质:HDPE溢流管 3.垫层、基础材质及厚度:中粗砂 4.其它:未尽事项,详见招标图纸、招标文件及国家相关规范 |  | m | 4.25 | 101.18 |  | 430.02
|  | 阀门及阀门井 | [6 empty] | 57736.68
11 | 040502005023 | 软密封闸阀 | 1.种类:软密封闸阀 2.材质及规格:DN200 3.其它:未尽事项,详见招标图纸、招标文件及国家相关规范 |  | 个 | 6 | 1493.09 |  | 8958.54
本页小计 | [8 empty] | 195584.97
注：为计取规费等的使用，可在表中增设其中：“定额人工费”。
表—08
分部分项工程和单价措施项目清单与计价表
工程名称：三横路-给水工程 |  |  |  | 标段： |  |  |  | 第 3 页 共 7 页
序号 | 项目编码 | 项目名称 | 项目特征描述 |  | 计量单位 | 工程量 | 金额（元）
[7 empty] | 综合单价 |  | 综合合价 | 其中
暂估价
12 | 040502005024 | 软密封闸阀 | 1.种类:软密封闸阀 2.材质及规格:DN300 3.其它:未尽事项,详见招标图纸、招标文件及国家相关规范 |  | 个 | 1 | 2988.44 |  | 2988.44
13 | 040504001049 | φ1200阀门井 | 1.地面操作砖砌圆形立式闸阀井φ1200mm（对应阀门DN200） 2.垫层、基础材质及厚度:C10混凝土垫层 3.井室深度:综合考虑 4.井壁、底板、盖板、井圈:MU10级砖M10水泥砂浆井壁，C25钢筋混凝土底板、顶板 5.勾缝、抹面要求:内表面砖砌原浆勾缝 6.井盖及支座材质及规格:按设计图纸要求，预埋套管、集水坑、踏步、标识牌、防坠网等 7.具体详见图集07MS101-2-页14 8.其它:未尽事项,详见招标图纸、招标文件及国家相关规范 |  | 座 | 6 | 3323.28 |  | 19939.68
本页小计 | [8 empty] | 22928.12
注：为计取规费等的使用，可在表中增设其中：“定额人工费”。
表—08
分部分项工程和单价措施项目清单与计价表
工程名称：三横路-给水工程 |  |  |  | 标段： |  |  |  | 第 4 页 共 7 页
序号 | 项目编码 | 项目名称 | 项目特征描述 |  | 计量单位 | 工程量 | 金额（元）
[7 empty] | 综合单价 |  | 综合合价 | 其中
暂估价
14 | 040504001050 | φ1400阀门井 | 1.地面操作砖砌圆形立式闸阀井φ1400mm（对应阀门DN300） 2.垫层、基础材质及厚度:C10混凝土垫层 3.井室深度:综合考虑 4.井壁、底板、盖板、井圈:MU10级砖M10水泥砂浆井壁，C25钢筋混凝土底板、顶板 5.勾缝、抹面要求:内表面砖砌原浆勾缝 6.井盖及支座材质及规格:按设计图纸要求，预埋套管、集水坑、踏步、标识牌、防坠网等 7.具体详见图集07MS101-2-页14 8.其它:未尽事项,详见招标图纸、招标文件及国家相关规范 |  | 座 | 1 | 3823.97 |  | 3823.97
15 | 040502005025 | 闸阀 | 1.种类:闸阀 2.材质及规格:DN150 3.其它:未尽事项,详见招标图纸、招标文件及国家相关规范 |  | 个 | 5 | 811.39 |  | 4056.95
16 | 040502010009 | 地上式消火栓井 | 1.部位:地上式消火栓井（闸阀套筒） 2.型号:SSF150/65-1.0 3.其它:未尽事项,详见招标图纸、招标文件及国家相关规范 |  | 座 | 5 | 329.15 |  | 1645.75
17 | 040502010010 | 地上式防撞型智慧消火栓 | 1.部位:地上式防撞型智慧消火栓 2.型号:SSF150/65-1.0 3.具体详见图集13S201 4.其它:未尽事项,详见招标图纸、招标文件及国家相关规范 |  | 个 | 5 | 2194.55 |  | 10972.75
18 | 040502005026 | 闸阀（排泥阀） | 1.种类:闸阀（排泥阀） 2.材质及规格:DN75 3.其它:未尽事项,详见招标图纸、招标文件及国家相关规范 |  | 个 | 1 | 804.3 |  | 804.3
本页小计 | [8 empty] | 21303.72
注：为计取规费等的使用，可在表中增设其中：“定额人工费”。
表—08
分部分项工程和单价措施项目清单与计价表
工程名称：三横路-给水工程 |  |  |  | 标段： |  |  |  | 第 5 页 共 7 页
序号 | 项目编码 | 项目名称 | 项目特征描述 |  | 计量单位 | 工程量 | 金额（元）
[7 empty] | 综合单价 |  | 综合合价 | 其中
暂估价
19 | 040504001051 | φ1200阀门井（排泥阀） | 1.砖砌圆形排泥阀井φ1000（对应阀门DN75） 2.垫层、基础材质及厚度:C10混凝土垫层 3.井室深度:1.2m 4.井壁、井筒:MU10级砖M10水泥砂浆砖砌体 5.底板、盖板、井圈:C25钢筋混凝土 6.勾缝、抹面要求:内表面砖砌原浆勾缝 7.井盖及支座材质及规格:按设计图纸要求，预埋套管、集水坑、踏步、标识牌、防坠网等 8.具体详见图集07MS101-2-页58 9.其它:未尽事项,详见招标图纸、招标文件及国家相关规范 |  | 座 | 1 | 2683.17 |  | 2683.17
20 | 040504001052 | 砖砌圆形排泥湿井φ800 | 1.砖砌圆形排泥湿井φ800（对应管径DN300） 2.垫层、基础材质及厚度:C10混凝土垫层 3.井室深度:1.5m 4.井壁、井筒:MU10级砖M10水泥砂浆砖砌体 5.底板、盖板、井圈:C25钢筋混凝土 6.勾缝、抹面要求:M10水泥砂浆抹面 7.井盖及支座材质及规格:按设计图纸要求，预埋套管、集水坑、踏步、标识牌、防坠网等 8.具体详见图集07MS101-2-页58 9.其它:未尽事项,详见招标图纸、招标文件及国家相关规范 |  | 座 | 1 | 1863.13 |  | 1863.13
|  | 管件及其他 | [6 empty] | 21044.5
本页小计 | [8 empty] | 4546.3
注：为计取规费等的使用，可在表中增设其中：“定额人工费”。
表—08
分部分项工程和单价措施项目清单与计价表
工程名称：三横路-给水工程 |  |  |  | 标段： |  |  |  | 第 6 页 共 7 页
序号 | 项目编码 | 项目名称 | 项目特征描述 |  | 计量单位 | 工程量 | 金额（元）
[7 empty] | 综合单价 |  | 综合合价 | 其中
暂估价
21 | 040502001040 | 铸铁管管件 | 1.种类:盘插短管 2.材质及规格:球墨铸铁DN200 3.接口形式:T型接口，橡胶圈承插连接 4.其它:未尽事项,详见招标图纸、招标文件及国家相关规范 |  | 个 | 8 | 355.98 |  | 2847.84
22 | 040502001041 | 铸铁管管件 | 1.种类:盘插短管 2.材质及规格:球墨铸铁DN300 3.接口形式:T型接口，橡胶圈承插连接 4.其它:未尽事项,详见招标图纸、招标文件及国家相关规范 |  | 个 | 1 | 570.8 |  | 570.8
23 | 040502001042 | 铸铁管管件 | 1.种类:排泥三通 2.材质及规格:球墨铸铁DN300*75 3.接口形式:T型接口，橡胶圈承插连接 4.其它:未尽事项,详见招标图纸、招标文件及国家相关规范 |  | 个 | 1 | 691.63 |  | 691.63
24 | 040502001043 | 铸铁管管件 | 1.种类:承插单支承三通 2.材质及规格:球墨铸铁DN300*150 3.接口形式:T型接口，橡胶圈承插连接 4.其它:未尽事项,详见招标图纸、招标文件及国家相关规范 |  | 个 | 5 | 722.59 |  | 3612.95
25 | 040502001044 | 铸铁管管件 | 1.种类:承插单支承三通 2.材质及规格:球墨铸铁DN300*200 3.接口形式:T型接口，橡胶圈承插连接 4.其它:未尽事项,详见招标图纸、招标文件及国家相关规范 |  | 个 | 6 | 762.1 |  | 4572.6
26 | 040502001045 | PN10盲板法兰 | 1.种类:PN10盲板法兰 2.材质及规格:DN200 3.其它:未尽事项,详见招标图纸、招标文件及国家相关规范 |  | 个 | 6 | 176.39 |  | 1058.34
本页小计 | [8 empty] | 13354.16
注：为计取规费等的使用，可在表中增设其中：“定额人工费”。
表—08
分部分项工程和单价措施项目清单与计价表
工程名称：三横路-给水工程 |  |  |  | 标段： |  |  |  | 第 7 页 共 7 页
序号 | 项目编码 | 项目名称 | 项目特征描述 |  | 计量单位 | 工程量 | 金额（元）
[7 empty] | 综合单价 |  | 综合合价 | 其中
暂估价
27 | 040503002009 | 混凝土支墩 | 1.混凝土强度等级:C15混凝土支墩 2.每处1m3以内 3.其他:参考图集10s505 4.其它:未尽事项,详见招标图纸、招标文件及国家相关规范 |  | m3 | 3.95 | 693.14 |  | 2737.9
28 | 040503002010 | 混凝土支墩 | 1.混凝土强度等级:C15混凝土支墩 2.每处3m3以内 3.其他:参考图集10s505 4.其它:未尽事项,详见招标图纸、招标文件及国家相关规范 |  | m3 | 7.44 | 593.29 |  | 4414.08
29 | 040501020005 | 警示(示踪)带铺设 | 1.名称:警示带 2.其它:未尽事项,详见招标图纸、招标文件及国家相关规范 |  | m | 538.36 | 1 |  | 538.36
|  | 余泥渣土外运 | [6 empty] | 24654.79
30 | 040103002022 | 余方弃置 | 1.废弃料品种:土方 2.运距:15km 3.其它:未尽事项,详见招标图纸、招标文件及国家相关规范 |  | m3 | 624.33 | 39.49 |  | 24654.79
|  | 措施项目 | [6 empty] | 2074.51
31 | 041101005010 | 给水井字架 | 1.井深：综合考虑 2.其它:未尽事项,详见招标图纸、招标文件及国家相关规范 |  | 座 | 8 | 112.78 |  | 902.24
32 | 041102035024 | 混凝土垫层模板 | 1.混凝土基础模板 2.其它:未尽事项,详见招标图纸、招标文件及国家相关规范 |  | m2 | 10.58 | 39.1 |  | 413.68
33 | 041102035025 | 混凝土基础模板 | 1.混凝土垫层模板 2.其它:未尽事项,详见招标图纸、招标文件及国家相关规范 |  | m2 | 9.57 | 54.08 |  | 517.55
34 | 041102033023 | 井顶(盖)板模板 | 1.混凝土盖板模板 2.其它:未尽事项,详见招标图纸、招标文件及国家相关规范 |  | m2 | 3.79 | 63.6 |  | 241.04
本页小计 | [8 empty] | 34419.64
合 计 | [8 empty] | 390445.92
注：为计取规费等的使用，可在表中增设其中：“定额人工费”。
表—08

## 表-11 总价措施项目清单与计价表【三横路-给水工程】
总价措施项目清单与计价表
工程名称：三横路-给水工程 | [5 empty] | 标段： |  | 第 1 页 共 2 页
序号 | 项目编码 | 项目名称 | 计算基础 | 费率 (%) | 金额 (元) |  | 调整 费率(%) |  | 调整后 金额(元) | 备注
1 | LSSGCSF00047 | 绿色施工安全防护措施费 | 分部分项人工费+分部分项机具费 | 16.5 | 11672.05 |  |  |  |  | 以分部分项的人工费与施工机具费之和为计算基础；以专业工程类型 区分不同费率计算； 单独场地平整工程费率为4.35%； 道路、管网工程费率为16.50%； 桥涵、隧道、水处理构筑物工程费率为14.50%； 分部分项工程总费用在300 万元以内（含300 万元）的项目按基本费率乘以1.20；
2 | 粤041109009030 | 文明工地增加费 | 分部分项人工费+分部分项机具费 | 0 | [5 empty] | 以分部分项的人工费与施工机具费之和为计算基础；市级文明工地0.60%；省级文明工地1.20%
3 | 041109002029 | 夜间施工增加费 |  | 20 | [5 empty] | 以夜间施工项目人工费的20%计算
4 | 041109005029 | 交通疏解员增加费 |  | 15 | [5 empty] | 按照项目分部分项人工费的15%计算（有方案的按照方案计算），
表-11
总价措施项目清单与计价表
工程名称：三横路-给水工程 | [5 empty] | 标段： |  | 第 2 页 共 2 页
序号 | 项目编码 | 项目名称 | 计算基础 | 费率 (%) | 金额 (元) |  | 调整 费率(%) |  | 调整后 金额(元) | 备注
结算时据实结算。
5 | 041108001029 | 地下管线交叉降效费 |  | 0 | [5 empty] | 按实际发生或经批准的施工方案计算
6 | 粤041109008029 | 赶工措施费 | 分部分项人工费+分部分项机具费 | 0 | [5 empty] | 赶工措施费=（1-δ）*分部分项的（人工费+施工机具费）*0.30 （0.8≤δ＜1 式中：δ=合同工期/定额工期）
7 | QTFY00000029 | 其他费用 | [7 empty] | 按实际发生或经批准的施工组织设计方案计算
合 计 |  |  |  |  | 11672.05
表-11

## 表-12 其他项目清单与计价汇总表【三横路-给水工程】
其他项目清单与计价汇总表
工程名称：三横路-给水工程 |  |  | 标段： |  | 第 1 页 共 1 页
序号 | 项目名称 | 金额（元） |  | 结算金额（元） |  | 备注
1 | 暂列金额 | 38837.14 |  |  |  | 明细详见表-12-1
2 | 暂估价
2.1 | 材料暂估价 | — |  |  |  | 明细详见表-12-2
2.2 | 专业工程暂估价 |  |  |  |  | 明细详见表-12-3
3 | 计日工 |  |  |  |  | 明细详见表-12-4
4 | 总承包服务费 |  |  |  |  | 明细详见表-12-5
5 | 预算包干费 | 4244.38
6 | 工程优质费
7 | 概算幅度差
8 | 现场签证费用
9 | 索赔费用
10 | 其他费用
| 合 计 | 43081.52 |  |  |  | —
注：材料（工程设备）暂估单价进入清单项目综合单价，此处不汇总。
表—12

## 表-12-1 暂列金额表【三横路-给水工程】
暂列金额明细表
工程名称：三横路-给水工程 |  |  | 标段： |  | 第 1 页 共 1 页
序号 | 名称 | 计量单位 |  | 暂定金额（元） |  | 备注
1 | 暂列金 | 项 |  | 38837.14
合 计 |  |  |  | 38837.14 |  | —
注：此表由招标人填写，如不能详列，也可只列暂列金额总额，投标人应将上述暂列金额计入投标总价中。
表—12—1

## 表-13 规费、税金项目清单与计价表【三横路-给水工程】
规费、税金项目清单与计价表
工程名称：三横路-给水工程 |  |  | 标段： |  |  | 第 1 页 共 1 页
序号 | 项目名称 | 计算基础 |  | 计算基数 | 计算费率 (%) |  | 金额(元)
1 | 增值税销项税额 | 分部分项合计+措施合计+其他项目 |  | 445199.49 | 9 |  | 40067.95
合 计 | [6 empty] | 40067.95
表—13

## 表-04 单位工程招标控制价汇总表【外电工程-市政部分】
单位工程招标控制价汇总表
工程名称：外电工程-市政部分 |  |  | 标段： | 第 1 页 共 1 页
序号 | 汇总内容 | 金额:(元) |  |  | 其中：暂估价(元)
1 | 分部分项合计 | 2217020.55
1.1 | 土石方部分 | 486217.07
1.2 | 车行道破除及修复 | 1065075.84
1.3 | 土建部分 | 665727.64
2 | 措施合计 | 179643.61
2.1 | 绿色施工安全防护措施费 | 73286.19
2.2 | 其他措施费 | 106357.42
3 | 其他项目 | 248351.59 |  |  | －
3.1 | 暂列金额 | 221702.06
3.2 | 暂估价
3.3 | 计日工
3.4 | 总承包服务费
3.5 | 预算包干费 | 26649.53
3.6 | 工程优质费
3.7 | 概算幅度差
3.8 | 索赔费用
3.9 | 现场签证费用
3.10 | 其他费用
4 | 税前工程造价 | 2645015.75
5 | 增值税销项税额 | 238051.42 |  |  | －
6 | 总造价 | 2883067.17
7 | 人工费 | 331281.17
合计=1+2+3+5 |  | 2,883,067.17 |  |  | 0.00
注：本表适用于单位工程招标控制价或投标报价的汇总，如无单位工程划分，单项工程也使用本表汇总
表—04

## 表-08 分部分项工程和单价措施项目清单与计价表【外电工程
分部分项工程和单价措施项目清单与计价表
工程名称：外电工程-市政部分 |  |  |  | 标段： |  |  |  | 第 1 页 共 5 页
序号 | 项目编码 | 项目名称 | 项目特征描述 |  | 计量单位 | 工程量 | 金额（元）
[7 empty] | 综合单价 |  | 综合合价 | 其中
暂估价
|  | 土石方部分 | [6 empty] | 486217.07
1 | 040101002041 | 挖沟槽土方 | 1.土壤类别:按地质勘察报告 2.挖土深度:按照现场综合考虑 |  | m3 | 2755.86 | 8.73 |  | 24058.66
2 | 040103001091 | 回填方 | 1.密实度要求:按图纸要求 2.填方材料品种:石屑 3.填方粒径要求:按设计及规范要求 |  | m3 | 2338.82 | 197.56 |  | 462057.28
3 | 040103001092 | 回填方 | 1.密实度要求:按图纸要求 2.填方材料品种:原土 3.填方粒径要求:按设计及规范要求 |  | m3 | 5.21 | 19.41 |  | 101.13
|  | 车行道破除及修复 | [6 empty] | 1065075.84
4 | 040203007004 | 旧路面机械切缝 | 1.名称：旧混凝土路面机械切缝 2.切缝厚度：5cm 3.其它:未尽事项,详见招标图纸、招标文件及国家相关规范 |  | m | 2846 | 4.76 |  | 13546.96
5 | 041001003003 | 拆除沥青砼 （车行道） | 1.材质:拆除沥青砼 （车行道） 2.厚度:5+8cm 3.其它:未尽事项,详见招标图纸、招标文件及国家相关规范 |  | m2 | 2712.59 | 10.2 |  | 27668.42
6 | 041001001003 | 拆除混凝土路面（车行道） | 1.材质:拆除混凝土 2.厚度:25cm 3.其它:未尽事项,详见招标图纸、招标文件及国家相关规范 |  | m2 | 2712.59 | 27.53 |  | 74677.6
7 | 040203006025 | 细粒式改性沥青砼 | 1.名称:细粒式改性沥青砼AC-13C 2.厚度:5cm 3.其它:未尽事项,详见招标图纸、招标文件及国家相关规范 |  | m2 | 2712.59 | 81.2 |  | 220262.31
8 | 040203006026 | 粗粒式沥青砼AC-25C | 1.名称:粗粒式沥青砼AC-25C 2.厚度:8cm 3.其它:未尽事项,详见招标图纸、招标文件及国家相关规范 |  | m2 | 2712.59 | 111.93 |  | 303620.2
本页小计 | [8 empty] | 1125992.56
注：为计取规费等的使用，可在表中增设其中：“定额人工费”。
表—08
分部分项工程和单价措施项目清单与计价表
工程名称：外电工程-市政部分 |  |  |  | 标段： |  |  |  | 第 2 页 共 5 页
序号 | 项目编码 | 项目名称 | 项目特征描述 |  | 计量单位 | 工程量 | 金额（元）
[7 empty] | 综合单价 |  | 综合合价 | 其中
暂估价
9 | 040203007005 | 恢复水泥混凝土路面 | 1.混凝土强度等级:C35 2.厚度:25cm 3.其它:未尽事项,详见招标图纸、招标文件及国家相关规范 |  | m2 | 2712.59 | 141.83 |  | 384726.64
10 | 040103002023 | 余方弃置 | 1.废弃料品种:石方 2.运距:15km |  | m3 | 678.15 | 59.83 |  | 40573.71
|  | 土建部分 | [6 empty] | 665727.64
11 | 040803003016 | 电缆排管（行人） | 1.名称:1层2列行车排管 2.规格:1层2列行车埋管(PE100 Φ160mm×8mm)-非包封 3.垫层、基础厚度、材料品种、强度等级:C15混凝土垫层100mm厚 4.排管排列形式:1层2列 5.管枕:每隔2m设置C25混凝土管枕，每隔2m设置复合材料管枕 6.其他:每隔10m设置1个不锈钢电缆标志牌 7.其它:未尽事项,详见招标图纸、招标文件及国家相关规范 |  | m | 1700 | 187.67 |  | 319039
12 | 030408001011 | 揭盖板 | 1.型号:揭盖板 2.其他:按设计图纸及规范要求 |  | m | 50 | 2.88 |  | 144
13 | 040504001053 | 混凝土井 | 1.名称:1层2列直线井(行车) 2.垫层、基础材质及厚度:100厚C15混凝土垫层 3.底板材质:C25混凝土 4.侧壁材质:C25混凝土 5.盖板材质、规格:预制钢筋C30砼1150×300×150mm 6.钢筋制作安装、预埋件 7.其它:未尽事项,详见招标图纸、招标文件及国家相关规范 |  | 座 | 37 | 6728.35 |  | 248948.95
本页小计 | [8 empty] | 993432.3
注：为计取规费等的使用，可在表中增设其中：“定额人工费”。
表—08
分部分项工程和单价措施项目清单与计价表
工程名称：外电工程-市政部分 |  |  |  | 标段： |  |  |  | 第 3 页 共 5 页
序号 | 项目编码 | 项目名称 | 项目特征描述 |  | 计量单位 | 工程量 | 金额（元）
[7 empty] | 综合单价 |  | 综合合价 | 其中
暂估价
14 | 040504001054 | 混凝土井 | 1.名称:1层2列直线长井(行车) 2.垫层、基础材质及厚度:100厚C15混凝土垫层 3.底板材质:C25混凝土 4.侧壁材质:C25混凝土 5.盖板材质、规格:预制钢筋C30砼1150×300×150mm 6.钢筋制作安装、预埋件 7.其它:未尽事项,详见招标图纸、招标文件及国家相关规范 |  | 座 | 5 | 10165.14 |  | 50825.7
15 | 040504001055 | 混凝土井 | 1.名称:1层2列三通井(行车) 2.垫层、基础材质及厚度:100厚C15混凝土垫层 3.底板材质:C25混凝土 4.侧壁材质:C25混凝土 5.盖板材质、规格:预制钢筋C30砼1150×300×150mm 6.钢筋制作安装、预埋件 7.其它:未尽事项,详见招标图纸、招标文件及国家相关规范 |  | 座 | 2 | 9225.57 |  | 18451.14
16 | 040205001010 | 砌筑井 | 1.名称:低压出线工井 2.规格尺寸:1635*1390*1400mm(长x宽x深) 3.井盖、井圈材质及规格:配预制盖板，现浇C25钢筋混凝土基座（含钢筋制安） 4.砌筑材料品种、规格、强度等级:砌Mu10砖，M7.5水泥砂浆 5.基础、垫层:材料品种、厚度:C15混凝土垫层100厚 6..其它:未尽事项,详见招标图纸、招标文件及国家相关规范 |  | 座 | 1 | 2375.09 |  | 2375.09
本页小计 | [8 empty] | 71651.93
注：为计取规费等的使用，可在表中增设其中：“定额人工费”。
表—08
分部分项工程和单价措施项目清单与计价表
工程名称：外电工程-市政部分 |  |  |  | 标段： |  |  |  | 第 4 页 共 5 页
序号 | 项目编码 | 项目名称 | 项目特征描述 |  | 计量单位 | 工程量 | 金额（元）
[7 empty] | 综合单价 |  | 综合合价 | 其中
暂估价
17 | 040205012001 | 箱变围栏 | 1.类型:箱变围栏 2.高度：2.55m 3.规格、型号:防撞柱φ150x5镀锌圆钢管，外贴3mm红白相间反光膜，4mm厚50x50镀锌钢丝网，φ50X25X3镀锌方钢，现场焊接接口镀锌破坏处统一采用冷喷锌处理(冷喷锌最小平均厚度120μm)并涂聚氨酯封闭面漆一道厚度不小于20μm。 4.其它:未尽事项,详见招标图纸、招标文件及国家相关规范 |  | m | 12 | 394.87 |  | 4738.44
18 | 030402018001 | 箱变基础 | 1.名称:箱变基础 2.基础混凝土种类:现浇 3基础混凝土强度等级:C25混泥土 4.垫层种类及强度等级:C15混泥土100厚 5.内外侧墙底板抹灰：水泥防水砂浆1:2 6.砖砌体品种、规格、强度：砌Mu10砖 7.砂浆强度等级、配合比：M7.5水泥砂浆 8.保护网：4条φ130通风孔,内封不锈钢网8×8 9.钢筋：φ12 10.型钢种类：#10槽钢 11.塑料排水管：φ200PVC排水管 12.接地：热镀锌角钢、热镀锌圆钢等 13.其它:未尽事项,详见招标图纸、招标文件及国家相关规范 |  | 座 | 1 | 21205.32 |  | 21205.32
|  | 措施项目 | [6 empty] | 106357.42
19 | 031302007001 | 高层施工增加 |  |  | 项 | 1
20 | 031301017001 | 脚手架搭拆费 |  |  | 项 | 1
本页小计 | [8 empty] | 25943.76
注：为计取规费等的使用，可在表中增设其中：“定额人工费”。
表—08
分部分项工程和单价措施项目清单与计价表
工程名称：外电工程-市政部分 |  |  |  | 标段： |  |  |  | 第 5 页 共 5 页
序号 | 项目编码 | 项目名称 | 项目特征描述 |  | 计量单位 | 工程量 | 金额（元）
[7 empty] | 综合单价 |  | 综合合价 | 其中
暂估价
21 | 041102002013 | 基础模板 | 1.构件类型:基础模板 2.含基础模版、加固模版、管枕模版等 |  | m2 | 1105.31 | 54.08 |  | 59775.16
22 | 041102001015 | 垫层模板 | 1.构件类型:垫层模板 |  | m2 | 357.19 | 39.1 |  | 13966.13
23 | 粤050401008009 | 施工铁马围栏 | 1.C4铁马 2.围蔽工期按30天计算 3.其他:未尽事项详见招标图纸、招标文件、国家相关规范 |  | m | 2152.88 | 15.15 |  | 32616.13
本页小计 | [8 empty] | 106357.42
合 计 | [8 empty] | 2323377.97
注：为计取规费等的使用，可在表中增设其中：“定额人工费”。
表—08

## 表-11 总价措施项目清单与计价表【外电工程-市政部分】
总价措施项目清单与计价表
工程名称：外电工程-市政部分 | [5 empty] | 标段： |  | 第 1 页 共 2 页
序号 | 项目编码 | 项目名称 | 计算基础 | 费率 (%) | 金额 (元) |  | 调整 费率(%) |  | 调整后 金额(元) | 备注
1 | LSSGCSF00048 | 绿色施工安全防护措施费 | 分部分项人工费+分部分项机具费 | 16.5 | 73286.19 |  |  |  |  | 以分部分项的人工费与施工机具费之和为计算基础，费率35.77%
2 | 031301010001 | 安装与生产同时进行增加费用 | 分部分项人工费 | 0 | [5 empty] | 按人工费的10%计算
3 | 031301011001 | 在有害身体健康环境中施工增加费 | 分部分项人工费 | 0 | [5 empty] | 按人工费的10%计算
4 | TSSGBWZJF001 | 在地下（暗）室、设备及大口径管道内等特殊施工部位进行施工增加费 |  | 30 | [5 empty] | 按该部分人工费的30%计算
5 | 粤031302008001 | 赶工措施费 | 分部分项人工费+分部分项机具费 | 0 | [5 empty] | 赶工措施费=（1-δ）*分部分项（人工费+施工机具费）*0.344 （0.8≤δ＜1 式中：δ=合同工期/定额工期）
6 | 031302002001 | 夜间施工增加费 |  | 20 | [5 empty] | 按其夜间施工项目人工费的20%计算
7 | JTGRSGZJF001 | 交通干扰工程施工增加费 |  | 10 | [5 empty] | 按在市政道路上施工项目人工费的10%计算
8 | 粤031302009001 | 文明工地增加费 | 分部分项人工费+分部分项机具费 | 0 | [5 empty] | 以分部分项的人工费与施工机具费之和为计算基础；市级文明工地1.00%；省级文明工地2.00%
9 | DXGXJCJXF001 | 地下管线交叉降效费 | [7 empty] | 按实际发生或经批准的施工方案计
表-11
总价措施项目清单与计价表
工程名称：外电工程-市政部分 | [5 empty] | 标段： |  | 第 2 页 共 2 页
序号 | 项目编码 | 项目名称 | 计算基础 | 费率 (%) | 金额 (元) |  | 调整 费率(%) |  | 调整后 金额(元) | 备注
算
10 | QTFY00000030 | 其他费用 | [7 empty] | 按实际发生或经批准的施工组织设计方案计算
合 计 |  |  |  |  | 73286.19
表-11

## 表-12 其他项目清单与计价汇总表【外电工程-市政部分】
其他项目清单与计价汇总表
工程名称：外电工程-市政部分 |  |  | 标段： |  | 第 1 页 共 1 页
序号 | 项目名称 | 金额（元） |  | 结算金额（元） |  | 备注
1 | 暂列金额 | 221702.06 |  |  |  | 明细详见表-12-1
2 | 暂估价
2.1 | 材料暂估价 | — |  |  |  | 明细详见表-12-2
2.2 | 专业工程暂估价 |  |  |  |  | 明细详见表-12-3
3 | 计日工 |  |  |  |  | 明细详见表-12-4
4 | 总承包服务费 |  |  |  |  | 明细详见表-12-5
5 | 预算包干费 | 26649.53
6 | 工程优质费
7 | 概算幅度差
8 | 现场签证费用
9 | 索赔费用
10 | 其他费用
| 合 计 | 248351.59 |  |  |  | —
注：材料（工程设备）暂估单价进入清单项目综合单价，此处不汇总。
表—12

## 表-12-1 暂列金额表【外电工程-市政部分】
暂列金额明细表
工程名称：外电工程-市政部分 |  |  | 标段： |  | 第 1 页 共 1 页
序号 | 名称 | 计量单位 |  | 暂定金额（元） |  | 备注
1 | 暂列金额 |  |  | 221702.06
合 计 |  |  |  | 221702.06 |  | —
注：此表由招标人填写，如不能详列，也可只列暂列金额总额，投标人应将上述暂列金额计入投标总价中。
表—12—1

## 表-13 规费、税金项目清单与计价表【外电工程-市政部分】
规费、税金项目清单与计价表
工程名称：外电工程-市政部分 |  |  | 标段： |  |  | 第 1 页 共 1 页
序号 | 项目名称 | 计算基础 |  | 计算基数 | 计算费率 (%) |  | 金额(元)
1 | 增值税销项税额 | 分部分项合计+措施合计+其他项目 |  | 2645015.75 | 9 |  | 238051.42
合 计 | [6 empty] | 238051.42
表—13

## 表-04 单位工程招标控制价汇总表【外电工程-安装部分】
单位工程招标控制价汇总表
工程名称：外电工程-安装部分 |  |  | 标段： | 第 1 页 共 1 页
序号 | 汇总内容 | 金额:(元) |  |  | 其中：暂估价(元)
1 | 分部分项合计 | 553110.32
1.1 | 电气部分 | 533838.42
1.2 | 调试部分 | 19271.90
2 | 措施合计 | 14508.66
2.1 | 绿色施工安全防护措施费 | 14508.66
2.2 | 其他措施费
3 | 其他项目 | 59367.13 |  |  | －
3.1 | 暂列金额 | 55311.03
3.2 | 暂估价
3.3 | 计日工
3.4 | 总承包服务费
3.5 | 预算包干费 | 4056.10
3.6 | 工程优质费
3.7 | 概算幅度差
3.8 | 索赔费用
3.9 | 现场签证费用
3.10 | 其他费用
4 | 税前工程造价 | 626986.11
5 | 增值税销项税额 | 56428.75 |  |  | －
6 | 总造价 | 683414.86
7 | 人工费 | 30240.32
合计=1+2+3+5 |  | 683,414.86 |  |  | 0.00
注：本表适用于单位工程招标控制价或投标报价的汇总，如无单位工程划分，单项工程也使用本表汇总
表—04

## 表-08 分部分项工程和单价措施项目清单与计价表【外电工程_1
分部分项工程和单价措施项目清单与计价表
工程名称：外电工程-安装部分 |  |  |  | 标段： |  |  |  | 第 1 页 共 3 页
序号 | 项目编码 | 项目名称 | 项目特征描述 |  | 计量单位 | 工程量 | 金额（元）
[7 empty] | 综合单价 |  | 综合合价 | 其中
暂估价
|  | 电气部分 | [6 empty] | 533838.42
1 | 030402018002 | 箱式变压器 | 1.名称:箱式变压器 2.型号、规格:SGB14-160kVA,终端型,带高压柜,低压计量柜、电容柜、出线柜、受电柜、进线柜 3.电压互感器、负控管理终端、多功能电子表由供电部门配置 4.含箱式变电站系统调试 5.其它:未尽事项,详见招标图纸、招标文件及国家相关规范 |  | 台 | 1 | 131111.08 |  | 131111.08
2 | 030408001012 | 电力电缆 | 1.名称:电力电缆 2.型号:FYZA-YJV22-8.7/15kV-3×70mm2 3.敷设方式、部位:电缆沟敷设 4.其它:未尽事项,详见招标图纸、招标文件及国家相关规范 |  | m | 1750 | 206.59 |  | 361532.5
3 | 030408006007 | 10kV户内电缆终端头 | 1.名称:10kV户内电缆终端头 2.规格:3*70mm2(冷缩头) 3.其它:未尽事项,详见招标图纸、招标文件及国家相关规范 |  | 套 | 2 | 530.49 |  | 1060.98
4 | 040803006001 | 10kV电缆中间头 | 1.名称:10kV电缆中间头 2.规格:配防爆盒,SMC,3×70mm2 3.其它:未尽事项,详见招标图纸、招标文件及国家相关规范 |  | 套 | 3 | 1485.67 |  | 4457.01
5 | 030404004001 | 10kV开关柜 | 1.名称：10kV开关柜 2.规格：SF6全绝缘断路器自动化成套柜(单间隔D) 3.辅件：包含防火板、有机防火堵料、接地、支架底座、高压柜底电缆头固定支架等相关材料 4其它:未尽事项,详见招标图纸、招标文件及国家相关规范 |  | 套 | 1 | 26182.06 |  | 26182.06
本页小计 | [8 empty] | 524343.63
注：为计取规费等的使用，可在表中增设其中：“定额人工费”。
表—08
分部分项工程和单价措施项目清单与计价表
工程名称：外电工程-安装部分 |  |  |  | 标段： |  |  |  | 第 2 页 共 3 页
序号 | 项目编码 | 项目名称 | 项目特征描述 |  | 计量单位 | 工程量 | 金额（元）
[7 empty] | 综合单价 |  | 综合合价 | 其中
暂估价
6 | 030402017001 | 高压计量装置 | 1.名称：高压计量装置 2.规格：CT变比:30/5.0、0.2S 3.其它:未尽事项,详见招标图纸、招标文件及国家相关规范 |  | 台 | 1 | 5487.43 |  | 5487.43
7 | 040504002055 | 管塞封堵器 | 1.名称:管塞封堵器 2.其它:未尽事项,详见招标图纸、招标文件及国家相关规范 |  | 套 | 90 | 5.58 |  | 502.2
8 | 080802013001 | 10kV电缆本体标识牌 | 1.名称：10kV电缆本体标识牌 2.其它:未尽事项,详见招标图纸、招标文件及国家相关规范 |  | 块 | 90 | 26.1 |  | 2349
9 | 080802013002 | 10kV电缆终端头标识牌 | 1.名称：10kV电缆终端头标识牌 2.其它:未尽事项,详见招标图纸、招标文件及国家相关规范 |  | 块 | 2 | 26.1 |  | 52.2
10 | 080802013003 | 10kV电缆中间头标识牌 | 1.名称：10kV电缆中间头标识牌 2.其它:未尽事项,详见招标图纸、招标文件及国家相关规范 |  | 块 | 5 | 26.1 |  | 130.5
11 | 080802013004 | 电力工井标识牌 | 1.名称：电力工井标识牌 2.其它:未尽事项,详见招标图纸、招标文件及国家相关规范 |  | 块 | 5 | 26.1 |  | 130.5
12 | 080802013005 | 箱变安健环 | 1.名称:箱变安健环 2.其它:未尽事项,详见招标图纸、招标文件及国家相关规范 |  | 套 | 1 | 842.96 |  | 842.96
|  | 调试部分 | [6 empty] | 19271.9
13 | 030414015001 | 电缆试验 | 1.名称：10KV电缆局放试验 2.规格：施工后 3.其它:未尽事项,详见招标图纸、招标文件及国家相关规范 |  | 次 | 1 | 8347.05 |  | 8347.05
14 | 030414015002 | 电缆试验 | 1.名称：电缆交流耐压试验 2.含耐压试验、电缆电阻比试验等 3.其它:未尽事项,详见招标图纸、招标文件及国家相关规范 |  | 次 | 1 | 6028.51 |  | 6028.51
15 | 080807005001 | 箱变地网调试 | 1.名称：箱变地网调试 2.其它:未尽事项,详见招标图纸、招标文件及国家相关规范 |  | 座 | 1 | 1791.36 |  | 1791.36
本页小计 | [8 empty] | 25661.71
注：为计取规费等的使用，可在表中增设其中：“定额人工费”。
表—08
分部分项工程和单价措施项目清单与计价表
工程名称：外电工程-安装部分 |  |  |  | 标段： |  |  |  | 第 3 页 共 3 页
序号 | 项目编码 | 项目名称 | 项目特征描述 |  | 计量单位 | 工程量 | 金额（元）
[7 empty] | 综合单价 |  | 综合合价 | 其中
暂估价
16 | 040807002001 | 供电系统调试 | 1.名称：高压柜(D)调试 2.其它:未尽事项,详见招标图纸、招标文件及国家相关规范 |  | 系统 | 1 | 3104.98 |  | 3104.98
措施项目
17 | 031302007002 | 高层施工增加 |  |  | 项 | 1
18 | 031301017002 | 脚手架搭拆费 |  |  | 项 | 1
本页小计 | [8 empty] | 3104.98
合 计 | [8 empty] | 553110.32
注：为计取规费等的使用，可在表中增设其中：“定额人工费”。
表—08

## 表-11 总价措施项目清单与计价表【外电工程-安装部分】
总价措施项目清单与计价表
工程名称：外电工程-安装部分 | [5 empty] | 标段： |  | 第 1 页 共 2 页
序号 | 项目编码 | 项目名称 | 计算基础 | 费率 (%) | 金额 (元) |  | 调整 费率(%) |  | 调整后 金额(元) | 备注
1 | LSSGCSF00049 | 绿色施工安全防护措施费 | 分部分项人工费+分部分项机具费 | 35.77 | 14508.66 |  |  |  |  | 以分部分项的人工费与施工机具费之和为计算基础，费率35.77%
2 | 031301010002 | 安装与生产同时进行增加费用 | 分部分项人工费 | 0 | [5 empty] | 按人工费的10%计算
3 | 031301011002 | 在有害身体健康环境中施工增加费 | 分部分项人工费 | 0 | [5 empty] | 按人工费的10%计算
4 | TSSGBWZJF002 | 在地下（暗）室、设备及大口径管道内等特殊施工部位进行施工增加费 |  | 30 | [5 empty] | 按该部分人工费的30%计算
5 | 粤031302008002 | 赶工措施费 | 分部分项人工费+分部分项机具费 | 0 | [5 empty] | 赶工措施费=（1-δ）*分部分项（人工费+施工机具费）*0.344 （0.8≤δ＜1 式中：δ=合同工期/定额工期）
6 | 031302002002 | 夜间施工增加费 |  | 20 | [5 empty] | 按其夜间施工项目人工费的20%计算
7 | JTGRSGZJF002 | 交通干扰工程施工增加费 |  | 10 | [5 empty] | 按在市政道路上施工项目人工费的10%计算
8 | 粤031302009002 | 文明工地增加费 | 分部分项人工费+分部分项机具费 | 0 | [5 empty] | 以分部分项的人工费与施工机具费之和为计算基础；市级文明工地1.00%；省级文明工地2.00%
9 | DXGXJCJXF002 | 地下管线交叉降效费 | [7 empty] | 按实际发生或经批准的施工方案计
表-11
总价措施项目清单与计价表
工程名称：外电工程-安装部分 | [5 empty] | 标段： |  | 第 2 页 共 2 页
序号 | 项目编码 | 项目名称 | 计算基础 | 费率 (%) | 金额 (元) |  | 调整 费率(%) |  | 调整后 金额(元) | 备注
算
10 | QTFY00000031 | 其他费用 | [7 empty] | 按实际发生或经批准的施工组织设计方案计算
合 计 |  |  |  |  | 14508.66
表-11

## 表-12 其他项目清单与计价汇总表【外电工程-安装部分】
其他项目清单与计价汇总表
工程名称：外电工程-安装部分 |  |  | 标段： |  | 第 1 页 共 1 页
序号 | 项目名称 | 金额（元） |  | 结算金额（元） |  | 备注
1 | 暂列金额 | 55311.03 |  |  |  | 明细详见表-12-1
2 | 暂估价
2.1 | 材料暂估价 | — |  |  |  | 明细详见表-12-2
2.2 | 专业工程暂估价 |  |  |  |  | 明细详见表-12-3
3 | 计日工 |  |  |  |  | 明细详见表-12-4
4 | 总承包服务费 |  |  |  |  | 明细详见表-12-5
5 | 预算包干费 | 4056.10
6 | 工程优质费
7 | 概算幅度差
8 | 现场签证费用
9 | 索赔费用
10 | 其他费用
| 合 计 | 59367.13 |  |  |  | —
注：材料（工程设备）暂估单价进入清单项目综合单价，此处不汇总。
表—12

## 表-12-1 暂列金额表【外电工程-安装部分】
暂列金额明细表
工程名称：外电工程-安装部分 |  |  | 标段： |  | 第 1 页 共 1 页
序号 | 名称 | 计量单位 |  | 暂定金额（元） |  | 备注
1 | 暂列金额 |  |  | 55311.03
合 计 |  |  |  | 55311.03 |  | —
注：此表由招标人填写，如不能详列，也可只列暂列金额总额，投标人应将上述暂列金额计入投标总价中。
表—12—1

## 表-13 规费、税金项目清单与计价表【外电工程-安装部分】
规费、税金项目清单与计价表
工程名称：外电工程-安装部分 |  |  | 标段： |  |  | 第 1 页 共 1 页
序号 | 项目名称 | 计算基础 |  | 计算基数 | 计算费率 (%) |  | 金额(元)
1 | 增值税销项税额 | 分部分项合计+措施合计+其他项目 |  | 626986.11 | 9 |  | 56428.75
合 计 | [6 empty] | 56428.75
表—13