## B.1.1 招标工程量清单封面
广汽生活区公共租赁住房项目施工总承包工程
招标工程量清单
| 招 标 人： | 广州安居投资发展有限公司 | (盖章)
年 月 日

## E.1.1 工程项目清单汇总表
建设项目投标报价汇总表
工程名称：广汽生活区公共租赁住房项目施工总承包 |  | 第 1 页 共 1 页
序号 | 项 目 内 容 | 金 额 （元）
1 | 分部分项工程费
1.1 | 地上土建工程-公共租赁住房
1.1.1 | 公共租赁住房1#地上土建工程
1.1.2 | 公共租赁住房2#地上土建工程
1.1.3 | 公共租赁住房3#地上土建工程
1.1.4 | 公共租赁住房5#地上土建工程
1.1.5 | 公共租赁住房4#地上土建工程
1.1.6 | 公共租赁住房6#地上土建工程
1.1.7 | 公共租赁住房7#地上土建工程
1.1.8 | 公共租赁住房9#地上土建工程
1.1.9 | 公共租赁住房8#地上土建工程
1.2 | 地上土建工程-公建配套
1.2.1 | 地上土建工程-幼儿园
1.2.2 | 地上土建工程-公共卫生间
1.2.3 | 地上土建工程-公建配套用房（居民健身活动场所、物业管理用房、文化活动站、颐康服务站）
1.2.4 | 地上土建工程-门楼
1.2.5 | 地上土建工程-肉菜市场
1.3 | 地上土建工程-电房
1.3.1 | 2#电房地上土建工程
1.3.2 | 3#电房地上土建工程
1.3.3 | 5#电房地上土建工程
1.3.4 | 6#电房地上土建工程
1.3.5 | 7#电房地上土建工程
1.3.6 | 8#电房地上土建工程
1.3.7 | 9#电房地上土建工程
1.4 | 地上土建工程-梯屋
1.4.1 | 1#梯屋地上土建工程
1.4.2 | 2#梯屋地上土建工程
1.4.3 | 3#梯屋地上土建工程
1.4.4 | 4#梯屋地上土建工程
1.4.5 | 5#梯屋地上土建工程
1.4.6 | 6#梯屋地上土建工程
1.4.7 | 7#梯屋地上土建工程
1.4.8 | 8#梯屋地上土建工程
1.4.9 | 9#梯屋地上土建工程
1.5 | 地上土建工程-垃圾站
1.5.1 | 垃圾站地上土建工程
1.6 | 地上土建工程-学校
1.6.1 | 10#11#学校地上土建工程
1.7 | 地下土建工程
1.7.1 | 土石方工程
1.7.2 | 基坑支护工程
1.7.3 | 地下室建筑工程
1.7.4 | 地下室装饰工程
1.8 | 室外景观电气
1.8.1 | 景观电气
1.9 | 地下室人防
1.9.1 | 地下室人防通风工程
1.9.2 | 地下室人防电气工程
1.10 | 安装工程
1.10.1 | 1#住宅、S-1#配套-电气工程
1.10.2 | 1#住宅、S-1#配套-暖通工程
1.10.3 | G-1#门楼-智能化工程
1.10.4 | G-1#门楼-电气工程
1.10.5 | 1#住宅、S-1#配套-给排水消防水
1.10.6 | 1#住宅、S-1#配套-智能化
1.10.7 | 1#住宅、S-1#配套-消防电工程
1.10.8 | 2#住宅、3#住宅、S-2#裙房、S-3#裙房-电气工程
1.10.9 | 2#住宅、3#住宅、S-2#裙房、S-3#裙房-暖通工程
1.10.10 | 2#住宅、3#住宅、S-2#裙房、S-3#裙房-给排水消防水
1.10.11 | 2#住宅、3#住宅、S-2#裙房、S-3#裙房-智能化
1.10.12 | 2#住宅、3#住宅、S-2#裙房、S-3#裙房-消防电工程
1.10.13 | 4#住宅-电气工程
1.10.14 | 4#住宅-暖通工程
1.10.15 | 4#住宅-给排水消防水
1.10.16 | 4#住宅-智能化
1.10.17 | 4#住宅-消防电工程
1.10.18 | 5#住宅、S-5#配套-电气工程
1.10.19 | 5#住宅、S-5#配套-暖通工程
1.10.20 | 5#住宅、S-5#配套-给排水消防水
1.10.21 | 5#住宅、S-5#配套-智能化
1.10.22 | 5#住宅、S-5#配套-消防电工程
1.10.23 | 6#住宅、S-6#配套-电气工程
1.10.24 | 6#住宅、S-6#配套-暖通工程
1.10.25 | 6#住宅、S-6#配套-给排水消防水
1.10.26 | 6#住宅、S-6#配套-智能化
1.10.27 | 6#住宅、S-6#配套-消防电工程
1.10.28 | 7#住宅-电气工程
1.10.29 | 7#住宅-暖通工程
1.10.30 | 7#住宅-给排水消防水
1.10.31 | 7#住宅-智能化
1.10.32 | 7#住宅-消防电工程
1.10.33 | 8#住宅-电气工程
1.10.34 | 8#住宅-暖通工程
1.10.35 | 8#住宅-给排水消防水
1.10.36 | 8#住宅-智能化
1.10.37 | 8#住宅-消防电工程
1.10.38 | 9#住宅-电气工程
1.10.39 | 9#住宅-暖通工程
1.10.40 | 9#住宅-给排水消防水
1.10.41 | 9#住宅-智能化
1.10.42 | 9#住宅-消防电工程
1.10.43 | 垃圾收集站-暖通工程
1.10.44 | 垃圾收集站-电气工程
1.10.45 | 室外电气工程（红线内管沟)
1.10.46 | 住宅室外-给排水消防水
1.10.47 | 学校室外-给排水消防水
1.10.48 | 住宅室外-智能化
1.10.49 | 学校室外-智能化
1.10.50 | 10#11#初中学校-电气工程
1.10.51 | 10#11#初中学校-暖通工程
1.10.52 | 10#11#初中学校-给排水消防水
1.10.53 | 10#11#初中学校地上-智能化
1.10.54 | 10#11#初中学校地下室-智能化
1.10.55 | 10KV高压线路红线外
1.10.56 | 10KV高压线路红线内
1.10.57 | 低压线路
1.10.58 | 通讯工程
1.10.59 | 充电桩表前
1.10.60 | 红线外管沟
1.10.61 | 地下室电气工程
1.10.62 | 地下室暖通工程
1.10.63 | 地下室工程-给排水消防水
1.10.64 | 人防水工程
1.10.65 | 地下室工程-智能化
1.10.66 | 住宅地下室-消防电工程
1.11 | 电梯工程
1.11.1 | 电梯安装工程
1.12 | 抗震支架
1.12.1 | 抗震支架安装工程
1.13 | 市政工程
1.13.1 | 市政
1.13.2 | 南侧代征绿地
1.14 | 园林园建工程
1.14.1 | 园林
1.14.2 | 南侧代征绿地
1.15 | 白蚁防治
1.15.1 | 白蚁防治
2 | 措施项目费
2.1 | 安全生产措施费
3 | 其他项目费
3.1 | 其中：暂列金额
3.2 | 其中：专业工程暂估价
3.3 | 其中：计日工
3.4 | 其中：总承包服务费
3.5 | 其中：合同中约定的其他项目
3.6 | 其中：预算包干费
3.7 | 其中：工程优质费
3.8 | 其中：消纳费
4 | 税前工程造价
5 | 增值税
6 | 合 计
注：1 专业工程暂估价为已含税价格，在计算增值税计算基础时不应包含专业工程暂估价金额； 2 本表宜用于按合同标的为工程量清单编制对象的工程汇总计算，以单项工程、单位工程等为工程量清单编制对象的工程可按本表汇总计算；

## E.3.1 措施项目清单计价表
措施项目清单计价表
工程名称：广汽生活区公共租赁住房项目施工总承包 |  |  |  | 第 1 页 共 1 页
序号 | 项目编码 | 项 目 名 称 | 工作内容 |  | 价格 （元） | 备注
1 |  | 措施项目
1.1 |  | 建筑工程
1.1.1 | 1 | 绿色施工安全防护措施费
1.1.1.1 | WMSGCS000001 | 文明施工措施
1.1.1.2 | HJBHCS000001 | 环境保护措施
1.1.1.3 | LSSSCS000001 | 临时设施措施
1.1.1.4 | AQSCCS000001 | 安全生产措施
1.1.2 | 2 | 措施实施费用
1.1.2.1 | WMGDZJF00001 | 文明工地增加费
1.1.2.2 | DNASSG000001 | 洞内、地下室内、库内或暗室内(需要照明)进行施工增加费
1.1.2.3 | DNASSGCC0001 | 洞内、地下室内、库内或暗室内(需要照明)进行施工增加费（模板拆除）
1.1.2.4 | YJSGZJ000001 | 夜间施工增加费
1.1.2.5 | GGCSF0000001 | 赶工措施费
1.1.2.6 | 2.6 | 综合脚手架
1.1.2.6.1 | 011601001003 | 脚手架
1.1.2.6.2 | 011601001004 | 脚手架
1.1.2.6.3 | 011601001005 | 脚手架
1.1.2.6.4 | 011601001006 | 脚手架
1.1.2.6.5 | 011601001001 | 脚手架
1.1.2.6.6 | 011601001002 | 脚手架
1.1.2.6.7 | 011601001007 | 脚手架
1.1.2.6.8 | 011601001008 | 脚手架
1.1.2.6.9 | 011601001009 | 脚手架
1.1.2.6.10 | 011601001010 | 脚手架
1.1.2.6.11 | 011601001011 | 脚手架
1.1.2.7 | 2.7 | 靠脚手架安全挡板
1.1.2.8 | 2.8 | 密目式安全网
1.1.2.9 | 2.9 | 围尼龙编织布
1.1.2.10 | 2.10 | 模板的支架
1.1.2.11 | 2.11 | 施工现场围挡和临时占地围挡
1.1.2.11.1 | 050307007001 | 装配式施工围蔽A1
1.1.2.12 | 2.12 | 施工围挡照明
1.1.2.13 | 2.13 | 临时钢管架通道
1.1.2.14 | 2.14 | 独立安全防护挡板
1.1.2.15 | 2.15 | 吊装设备基础
1.1.2.16 | 2.16 | 防尘降噪绿色施工防护棚
1.1.2.17 | 2.17 | 施工便道
1.1.2.18 | 2.18 | 样板引路
1.1.2.19 | 2.19 | 垂直运输工程
1.1.2.19.1 | 011601002010 | 垂直运输（地下室）
1.1.2.19.2 | 011601002001 | 垂直运输
1.1.2.19.3 | 011601002002 | 垂直运输
1.1.2.19.4 | 011601002003 | 垂直运输
1.1.2.19.5 | 011601002004 | 垂直运输
1.1.2.19.6 | 011601002005 | 垂直运输
1.1.2.19.7 | 011601002006 | 垂直运输
1.1.2.19.8 | 011601002007 | 垂直运输
1.1.2.19.9 | 011601002008 | 垂直运输
1.1.2.19.10 | 011601002009 | 垂直运输
1.1.2.19.11 | 011601002011 | 垂直运输
1.1.2.19.12 | 011601002012 | 垂直运输
1.1.2.19.13 | 011601002013 | 垂直运输
1.1.2.19.14 | 011601002014 | 垂直运输
1.1.2.19.15 | 011601002015 | 垂直运输
1.1.2.20 | 2.20 | 材料及小型构件二次水平运输
1.1.2.21 | 2.21 | 成品保护工程
1.1.2.22 | 2.22 | 井点降水工程
1.1.2.23 | 2.23 | 其他大型机械进出场及安拆
1.1.2.23.1 | 011601003010 | 其他大型机械进出场及安拆
1.2 |  | 装饰工程
1.2.1 | 1 | 绿色施工安全防护措施费
1.2.1.1 | WMSGCS000002 | 文明施工措施
1.2.1.2 | HJBHCS000002 | 环境保护措施
1.2.1.3 | LSSSCS000002 | 临时设施措施
1.2.1.4 | AQSCCS000002 | 安全生产措施
1.2.2 | 2 | 措施实施费用
1.2.2.1 | WMGDZJF00002 | 文明工地增加费
1.2.2.2 | DNASSG000002 | 洞内、地下室内、库内或暗室内(需要照明)进行施工增加费
1.2.2.3 | DNASSGCC0002 | 洞内、地下室内、库内或暗室内(需要照明)进行施工增加费（模板拆除）
1.2.2.4 | YJSGZJ000002 | 夜间施工增加费
1.2.2.5 | GGCSF0000002 | 赶工措施费
1.2.2.6 | 2.6 | 综合脚手架
1.2.2.7 | 2.7 | 靠脚手架安全挡板
1.2.2.8 | 2.8 | 密目式安全网
1.2.2.9 | 2.9 | 围尼龙编织布
1.2.2.10 | 2.10 | 模板的支架
1.2.2.11 | 2.11 | 施工现场围挡和临时占地围挡
1.2.2.12 | 2.12 | 施工围挡照明
1.2.2.13 | 2.13 | 临时钢管架通道
1.2.2.14 | 2.14 | 独立安全防护挡板
1.2.2.15 | 2.15 | 吊装设备基础
1.2.2.16 | 2.16 | 防尘降噪绿色施工防护棚
1.2.2.17 | 2.17 | 施工便道
1.2.2.18 | 2.18 | 样板引路
1.2.2.19 | 2.19 | 垂直运输工程
1.2.2.20 | 2.20 | 材料及小型构件二次水平运输
1.2.2.21 | 2.21 | 成品保护工程
1.2.2.22 | 2.22 | 井点降水工程
1.3 |  | 安装工程
1.3.1 | 1 | 绿色施工安全防护措施费
1.3.1.1 | WMSGCS000003 | 文明施工措施
1.3.1.2 | HJBHCS000003 | 环境保护措施
1.3.1.3 | LSSSCS000003 | 临时设施措施
1.3.1.4 | AQSCCS000003 | 安全生产措施
1.3.2 | 2 | 措施实施费用
1.3.2.1 | WMGDZJF00003 | 文明工地增加费
1.3.2.2 | ASGDSG000003 | 地下（暗）室、设备及大口径管道内等特殊施工部位进行施工增加费
1.3.2.3 | GJSJSG000003 | 管井内、竖井内、断面小于或等于 2m2隧道或洞内、封闭吊顶天棚内施工增加费
1.3.2.4 | GGCSF0000003 | 赶工措施费
1.3.2.5 | YJSGZJ000003 | 夜间施工增加费
1.3.2.6 | 2.6 | 脚手架搭拆费
1.3.2.7 | 2.7 | 高层建筑增加费
1.3.2.8 | 2.8 | 施工围档照明
1.3.2.9 | 2.9 | 防尘降噪绿色施工防护棚
1.3.2.10 | 2.10 | 施工便道
1.3.2.11 | 2.11 | 样板引路
1.4 |  | 市政工程
1.4.1 | 1 | 绿色施工安全防护措施费
1.4.1.1 | WMSGCS000004 | 文明施工措施
1.4.1.2 | HJBHCS000004 | 环境保护措施
1.4.1.3 | LSSSCS000004 | 临时设施措施
1.4.1.4 | AQSCCS000004 | 安全生产措施
1.4.2 | 2 | 措施实施费用
1.4.2.1 | WMGDZJF00004 | 文明工地增加费
1.4.2.2 | YJSGZJ000004 | 夜间施工增加费
1.4.2.3 | GGCSF0000004 | 赶工措施费
1.4.2.4 | 2.4 | 综合脚手架
1.4.2.5 | 2.5 | 靠脚手架安全挡板
1.4.2.6 | 2.6 | 围尼龙编制布
1.4.2.7 | 2.7 | 桥梁支架
1.4.2.8 | 2.8 | 施工现场围挡和临时占地围挡
1.4.2.9 | 2.9 | 施工围挡照明
1.4.2.10 | 2.10 | 独立安全防护挡板
1.4.2.11 | 2.11 | 吊装设备基础
1.4.2.12 | 2.12 | 围堰工程
1.4.2.13 | 2.13 | 材料二次运输
1.4.2.14 | 2.14 | 井点降水工程
1.4.2.15 | 2.15 | 施工护栏
1.4.2.16 | 2.16 | 监测量控工程
1.5 |  | 园林绿化工程
1.5.1 | 1 | 绿色施工安全防护措施费
1.5.1.1 | WMSGCS000005 | 文明施工措施
1.5.1.2 | HJBHCS000005 | 环境保护措施
1.5.1.3 | LSSSCS000005 | 临时设施措施
1.5.1.4 | AQSCCS000005 | 安全生产措施
1.5.2 | 2 | 措施实施费用
1.5.2.1 | WMGDZJF00005 | 文明工地增加费
1.5.2.2 | YJSGZJ000005 | 夜间施工增加费
1.5.2.3 | GGCSF0000005 | 赶工措施费
1.5.2.4 | 2.4 | 外墙立体绿化综合脚手架
1.5.2.5 | 2.5 | 施工现场围挡和临时占地围档
1.5.2.6 | 2.6 | 施工围档照明
1.5.2.7 | 2.7 | 施工便道
1.5.2.8 | 2.8 | 样板引路
1.5.2.9 | 2.9 | 二次水平运输
1.5.2.10 | 2.10 | 垂直运输
1.5.2.11 | 2.11 | 坡地脚手架
1.5.2.12 | 2.12 | 树木保护
1.5.2.13 | 2.13 | 大型机械设备进出场及安拆
合计 | [5 empty] | -

## E.4.1 其他项目清单计价表
其他项目清单计价表
工程名称：广汽生活区公共租赁住房项目施工总承包 |  |  |  |  | 第 1 页 共 1 页
序号 | 项目名称 | 暂估（暂定）金额（元） | 结算（确定）金额（元） | 调整金额± （元） |  | 备注
1 | 暂列金额 | 64600707.22 |  |  |  | 详见本标准表E.4.2
2 | 专业工程暂估价 |  |  |  |  | 详见本标准表E.4.3
3 | 计日工 |  |  |  |  | 详见本标准表E.4.4
4 | 总承包服务费 |  |  |  |  | 详见本标准表E.4.5
5 | 合同中约定的其他项目
YSBGF | 预算包干费
GCYZF | 工程优质费
合 计 |  | 64600707.22 |  |  |  | -

## E.4.2 暂列金额明细表
暂列金额明细表
工程名称：广汽生活区公共租赁住房项目施工总承包 |  |  |  |  | 第 1 页 共 1 页
序号 | 项目名称 | 计算基础 | 费率（%） | 暂定金额 （元） |  | 确定金额（元） | 调整金额± (元) | 备注
1 | 暂列金额 | 646007072.16 | 10 | 64600707.22
2 | 未确定工程暂列金额
2.1
3 | 未确定服务暂列金额
3.1
4 | 未确定其他暂列金额
4.1
合 计 |  | - | - | 64600707.22 |  |  |  | -
注：1 本表由招标人填写“暂定金额”总额，采用费率计价方式计算暂定金额的，应分别填写“计算基础”“费率”,并计算填写“暂定金额”;采用总价计价方式计算暂定金额的，可直接填写“暂定金额”； 2 投标人应将上述暂定金额填写并计入投标总价； 3 结算时应按合同约定计算并填写“确定金额”；

## E.2.1 分部分项工程项目清单计价表【公共租赁住房1#地
分部分项工程项目清单计价表
工程名称：公共租赁住房1#地上土建工程 |  |  |  | 标段： |  |  |  | 第 1 页 共 1 页
序号 | 项目编码 | 项目名称 | 项目特征描述 |  | 计量 单位 | 工程量 | 金额（元）
[7 empty] | 综合单价 |  | 合价 | 综合单价最高限价
主体结构工程
砌筑工程
1 | 010402001001 | 砌块墙 | 1.墙体类型:100mm厚外墙 2.砌块品种、规格、强度等级:蒸压加气混凝土砌块A5.0 3.砂浆强度等级:M5砌筑砂浆 4.其他:未尽事项详见图纸、招标文件、工程量清单计价说明、国家相关规范等 5.完成本清单项目所需的一切相关工作 |  | m3 | 10.6 |  |  |  | 480.54
2 | 010402001002 | 砌块墙 | 1.墙体类型:200mm厚外墙 2.砌块品种、规格、强度等级:蒸压加气混凝土砌块A5.0 3.砂浆强度等级:M5砌筑砂浆 4.其他:未尽事项详见图纸、招标文件、工程量清单计价说明、国家相关规范等 5.完成本清单项目所需的一切相关工作 |  | m3 | 149.47 |  |  |  | 469.25
3 | 010402001003 | 砌块墙 | 1.墙体类型:100mm厚内墙 2.砌块品种、规格、强度等级:蒸压加气混凝土砌块A5.0 3.砂浆强度等级:M5砌筑砂浆 4.其他:未尽事项详见图纸、招标文件、工程量清单计价说明、国家相关规范等 5.完成本清单项目所需的一切相关工作 |  | m3 | 16.22 |  |  |  | 465.11
4 | 010402001004 | 砌块墙 | 1.墙体类型:200mm厚内墙 2.砌块品种、规格、强度等级:蒸压加气混凝土砌块A5.0 3.砂浆强度等级:M5砌筑砂浆 4.其他:未尽事项详见图纸、招标文件、工程量清单计价说明、国家相关规范等 5.完成本清单项目所需的一切相关工作 |  | m3 | 424.74 |  |  |  | 456.25
5 | 010402001005 | 砌块墙 | 1.墙体类型:200mm厚内墙 2.砌块品种、规格、强度等级:Mu10蒸压灰砂砖 3.砂浆强度等级:M5砌筑砂浆 4.其他:未尽事项详见图纸、招标文件、工程量清单计价说明、国家相关规范等 5.完成本清单项目所需的一切相关工作 |  | m3 | 0.5 |  |  |  | 405.41
6 | 010401008001 | 砖砌台阶 | 1.零星砌砖名称、部位:砖砌台阶 2.砖品种、规格、强度等级:标准砖 3.砂浆强度等级、配合比:M5砌筑砂浆 4.其他:未尽事项详见图纸、招标文件、工程量清单计价说明、国家相关规范等 5.完成本清单项目所需的一切相关工作 |  | m3 | 5 |  |  |  | 748.53
混凝土工程
7 | 010502006003 | 混凝土柱C35 | 1.混凝土种类:预拌商品混凝土 泵送高度50m内 2.混凝土强度等级:C35 3.其他:未尽事项详见图纸、招标文件、工程量清单计价说明、国家相关规范等 4.完成本清单项目所需的一切相关工作 |  | m3 | 7.21 |  |  |  | 612.5
8 | 010502006004 | 混凝土柱C30 | 1.混凝土种类:预拌商品混凝土 泵送高度50m-150m 2.混凝土强度等级:C30 3.其他:未尽事项详见图纸、招标文件、工程量清单计价说明、国家相关规范等 4.完成本清单项目所需的一切相关工作 |  | m3 | 12.72 |  |  |  | 642.95
9 | 010502006001 | 混凝土柱 | 1.混凝土强度等级:C25 2.泵送高度50m以内 3.其他:未尽事项详见图纸、招标文件、工程量清单计价说明、国家相关规范等 4.完成本清单项目所需的一切相关工作 |  | m3 | 256.58 |  |  |  | 584.08
10 | 010502006002 | 混凝土柱 | 1.混凝土强度等级:C25 2.泵送混凝土至建筑高度50~150m 3.其他:未尽事项详见图纸、招标文件、工程量清单计价说明、国家相关规范等 4.完成本清单项目所需的一切相关工作 |  | m3 | 237.46 |  |  |  | 631.73
11 | 010502022001 | 圈梁、过梁 | 1.混凝土强度等级：C25混凝土 2.其他:未尽事项详见图纸、招标文件、工程量清单计价说明、国家相关规范等 3.完成本清单项目所需的一切相关工作 |  | m3 | 24.41 |  |  |  | 555.59
12 | 010502010001 | 混凝土墙 | 1.混凝土强度等级:C60 2.泵送高度50m以内 3.其他:未尽事项详见图纸、招标文件、工程量清单计价说明、国家相关规范等 4.完成本清单项目所需的一切相关工作 |  | m3 | 507.07 |  |  |  | 618.38
13 | 010502010002 | 混凝土墙 | 1.混凝土强度等级:C55 2.泵送高度50m以内 3.其他:未尽事项详见图纸、招标文件、工程量清单计价说明、国家相关规范等 4.完成本清单项目所需的一切相关工作 |  | m3 | 424.9 |  |  |  | 601.12
14 | 010502010003 | 混凝土墙 | 1.混凝土强度等级:C50 2.泵送高度50m以内 3.其他:未尽事项详见图纸、招标文件、工程量清单计价说明、国家相关规范等 4.完成本清单项目所需的一切相关工作 |  | m3 | 424.85 |  |  |  | 582.85
15 | 010502010004 | 混凝土墙 | 1.混凝土强度等级:C45 2.泵送高度50m以内 3.其他:未尽事项详见图纸、招标文件、工程量清单计价说明、国家相关规范等 4.完成本清单项目所需的一切相关工作 |  | m3 | 317.19 |  |  |  | 565.6
16 | 010502010005 | 混凝土墙 | 1.混凝土强度等级:C45 2.泵送混凝土至建筑高度50~150m 3.其他:未尽事项详见图纸、招标文件、工程量清单计价说明、国家相关规范等 4.完成本清单项目所需的一切相关工作 |  | m3 | 107.66 |  |  |  | 613.57
17 | 010502010006 | 混凝土墙 | 1.混凝土强度等级:C40 2.泵送高度50m-150m 3.其他:未尽事项详见图纸、招标文件、工程量清单计价说明、国家相关规范等 4.完成本清单项目所需的一切相关工作 |  | m3 | 424.88 |  |  |  | 594.19
18 | 010502010007 | 混凝土墙 | 1.混凝土强度等级:C35 2.泵送高度50m-150m 3.其他:未尽事项详见图纸、招标文件、工程量清单计价说明、国家相关规范等 4.完成本清单项目所需的一切相关工作 |  | m3 | 425.92 |  |  |  | 577.87
19 | 010502010008 | 混凝土墙 | 1.混凝土强度等级:C30 2.泵送高度50m以内 3.其他:未尽事项详见图纸、招标文件、工程量清单计价说明、国家相关规范等 4.完成本清单项目所需的一切相关工作 |  | m3 | 181.73 |  |  |  | 512.82
20 | 010502010009 | 混凝土墙 | 1.混凝土强度等级:C30 2.泵送混凝土至建筑高度50~150m 3.其他:未尽事项详见图纸、招标文件、工程量清单计价说明、国家相关规范等 4.完成本清单项目所需的一切相关工作 |  | m3 | 709.43 |  |  |  | 560.53
21 | 010502010010 | 混凝土墙 | 1.混凝土强度等级:C25 2.泵送高度50m以内 3.其他:未尽事项详见图纸、招标文件、工程量清单计价说明、国家相关规范等 4.完成本清单项目所需的一切相关工作 |  | m3 | 249.08 |  |  |  | 501.65
22 | 010502010011 | 混凝土墙 | 1.混凝土强度等级:C25 2.泵送混凝土至建筑高度50~150m 3.其他:未尽事项详见图纸、招标文件、工程量清单计价说明、国家相关规范等 4.完成本清单项目所需的一切相关工作 |  | m3 | 245.29 |  |  |  | 549.31
23 | 010502011001 | 矩形梁 | 1.混凝土强度等级:C30 2.泵送高度50m以内 3.其他:未尽事项详见图纸、招标文件、工程量清单计价说明、国家相关规范等 4.完成本清单项目所需的一切相关工作 |  | m3 | 368.35 |  |  |  | 483.43
24 | 010502011002 | 矩形梁 | 1.混凝土强度等级:C30 2.泵送混凝土至建筑高度50~150m 3.其他:未尽事项详见图纸、招标文件、工程量清单计价说明、国家相关规范等 4.完成本清单项目所需的一切相关工作 |  | m3 | 415.61 |  |  |  | 531.15
25 | 010502011003 | 矩形梁 | 1.混凝土强度等级:C35 2.泵送高度50m以内 3.其他:未尽事项详见图纸、招标文件、工程量清单计价说明、国家相关规范等 4.完成本清单项目所需的一切相关工作 |  | m3 | 3.92 |  |  |  | 548.49
26 | 010502011004 | 矩形梁 | 1.混凝土强度等级:C35 2.泵送混凝土至建筑高度50~150m 3.其他:未尽事项详见图纸、招标文件、工程量清单计价说明、国家相关规范等 4.完成本清单项目所需的一切相关工作 |  | m3 | 0.99 |  |  |  | 500.69
27 | 010502011005 | 矩形梁 | 1.混凝土强度等级:C45 2.泵送高度50m以内 3.其他:未尽事项详见图纸、招标文件、工程量清单计价说明、国家相关规范等 4.完成本清单项目所需的一切相关工作 |  | m3 | 2.94 |  |  |  | 536.21
28 | 010502011006 | 矩形梁 | 1.混凝土强度等级:C45 2.泵送混凝土至建筑高度50~150m 3.其他:未尽事项详见图纸、招标文件、工程量清单计价说明、国家相关规范等 4.完成本清单项目所需的一切相关工作 |  | m3 | 4.9 |  |  |  | 584.56
29 | 010502011007 | 矩形梁 | 1.混凝土强度等级:C50 2.泵送高度50m以内 3.其他:未尽事项详见图纸、招标文件、工程量清单计价说明、国家相关规范等 4.完成本清单项目所需的一切相关工作 |  | m3 | 3.92 |  |  |  | 553.47
30 | 010502011008 | 矩形梁 | 1.混凝土强度等级:C55 2.泵送高度50m以内 3.其他:未尽事项详见图纸、招标文件、工程量清单计价说明、国家相关规范等 4.完成本清单项目所需的一切相关工作 |  | m3 | 3.92 |  |  |  | 571.74
31 | 010502011009 | 矩形梁 | 1.混凝土强度等级:C60 2.泵送高度50m以内 3.其他:未尽事项详见图纸、招标文件、工程量清单计价说明、国家相关规范等 4.完成本清单项目所需的一切相关工作 |  | m3 | 3.53 |  |  |  | 588.99
32 | 010502011010 | 混凝土板 | 1.混凝土强度等级:C30 2.泵送高度50m以内 3.其他:未尽事项详见图纸、招标文件、工程量清单计价说明、国家相关规范等 4.完成本清单项目所需的一切相关工作 |  | m3 | 187.26 |  |  |  | 483.43
33 | 010502011011 | 混凝土板 | 1.混凝土强度等级:C30 2.泵送混凝土至建筑高度50~150m 3.其他:未尽事项详见图纸、招标文件、工程量清单计价说明、国家相关规范等 4.完成本清单项目所需的一切相关工作 |  | m3 | 131.05 |  |  |  | 531.15
34 | 010502019001 | 雨篷、悬挑板、阳台板 | 1.混凝土强度等级：C30混凝土 2.泵送高度50m以内 3.其他:未尽事项详见图纸、招标文件、工程量清单计价说明、国家相关规范等 4.完成本清单项目所需的一切相关工作 |  | m3 | 19.93 |  |  |  | 678.24
35 | 010502019002 | 雨篷、悬挑板、阳台板 | 1.混凝土强度等级：C30混凝土 2.泵送混凝土至建筑高度50~150m 3.其他:未尽事项详见图纸、招标文件、工程量清单计价说明、国家相关规范等 4.完成本清单项目所需的一切相关工作 |  | m3 | 17.1 |  |  |  | 725.96
36 | 010502019003 | 飘窗顶板、飘窗底板 | 1.混凝土强度等级：C30混凝土 2.泵送高度50m以内 3.其他:未尽事项详见图纸、招标文件、工程量清单计价说明、国家相关规范等 4.完成本清单项目所需的一切相关工作 |  | m3 | 86.64 |  |  |  | 863.83
37 | 010502019004 | 飘窗顶板、飘窗底板 | 1.混凝土强度等级：C30混凝土 2.泵送混凝土至建筑高度50~150m 3.其他:未尽事项详见图纸、招标文件、工程量清单计价说明、国家相关规范等 4.完成本清单项目所需的一切相关工作 |  | m3 | 81.44 |  |  |  | 911.54
38 | 010502025001 | 止水坎台 | 1.混凝土强度等级：C20混凝土 2.其他:未尽事项详见图纸、招标文件、工程量清单计价说明、国家相关规范等 3.完成本清单项目所需的一切相关工作 |  | m3 | 58.82 |  |  |  | 725.59
39 | 010502025002 | 栏板、反檐 | 1.混凝土强度等级:C30 2.泵送高度50m以内 3.其他:未尽事项详见图纸、招标文件、工程量清单计价说明、国家相关规范等 4.完成本清单项目所需的一切相关工作 |  | m3 | 111 |  |  |  | 677.14
40 | 010502025003 | 栏板、反檐 | 1.混凝土强度等级:C30 2.泵送混凝土至建筑高度50~150m 3.其他:未尽事项详见图纸、招标文件、工程量清单计价说明、国家相关规范等 4.完成本清单项目所需的一切相关工作 |  | m3 | 112.96 |  |  |  | 677.14
41 | 010502020001 | 混凝土楼梯 | 1.混凝土强度等级:C30 2.泵送高度50m以内 3.其他:未尽事项详见图纸、招标文件、工程量清单计价说明、国家相关规范等 4.完成本清单项目所需的一切相关工作 |  | m3 | 77.63 |  |  |  | 545.73
42 | 010502020002 | 混凝土楼梯 | 1.混凝土强度等级:C30 2.泵送混凝土至建筑高度50~150m 3.其他:未尽事项详见图纸、招标文件、工程量清单计价说明、国家相关规范等 4.完成本清单项目所需的一切相关工作 |  | m3 | 33.24 |  |  |  | 593.44
43 | 010502031001 | 坡道 | 1.100厚C20混凝土,面上加30厚M15水泥砂浆（结合层归园林）,面层详景观图纸 2.厚度:150厚6%水泥石粉 3.其他:未尽事项详见图纸、招标文件、工程量清单计价说明、国家相关规范等 4.完成本清单项目所需的一切相关工作 |  | m2 | 20.92 |  |  |  | 47.54
44 | 010502021001 | 构造柱 | 1.混凝土强度等级：C25混凝土 2.其他:未尽事项详见图纸、招标文件、工程量清单计价说明、国家相关规范等 3.完成本清单项目所需的一切相关工作 |  | m3 | 43.67 |  |  |  | 664.23
45 | 010502029001 | 隐藏式散水 | 1.垫层材料种类、厚度:100厚三合土 2.面层厚度:60厚C20混凝土面层 3.混凝土种类:预拌商品混凝土 4.混凝土强度等级:C20 5.其他:未尽事项详见图纸、招标文件、工程量清单计价说明、国家相关规范等 6.完成本清单项目所需的一切相关工作 |  | m2 | 125.6 |  |  |  | 65.87
混凝土模板
46 | 010505004001 | 矩形柱 | 1.模板类型、周长：矩形柱模板1.8m内 2.支模高度：6.3以内 3.其他:未尽事项详见图纸、招标文件、工程量清单计价说明、国家相关规范等 4.完成本清单项目所需的一切相关工作 |  | m2 | 17.76 |  |  |  | 72.3
47 | 010505005001 | 直形墙 | 1.模板类型：墙模板 2.支模高度：实际支模高度(m):6.3 3.其他:未尽事项详见图纸、招标文件、工程量清单计价说明、国家相关规范等 4.完成本清单项目所需的一切相关工作 |  | m2 | 1602.58 |  |  |  | 53.96
48 | 010505005002 | 直形墙 | 1.模板类型：墙模板 2.支模高度：实际支模高度(m):4 3.其他:未尽事项详见图纸、招标文件、工程量清单计价说明、国家相关规范等 4.完成本清单项目所需的一切相关工作 |  | m2 | 1.44 |  |  |  | 48.71
49 | 010505006001 | 矩形梁 | 1.模板类型：梁模板 (梁宽cm) 25以内 2.支模高度：实际支模高度(m):6.3 3.其他:未尽事项详见图纸、招标文件、工程量清单计价说明、国家相关规范等 4.完成本清单项目所需的一切相关工作 |  | m2 | 158.87 |  |  |  | 94.43
50 | 010505006002 | 矩形梁 | 1.模板类型：梁模板 (梁宽cm) 25以内 2.支模高度：实际支模高度(m):4 3.其他:未尽事项详见图纸、招标文件、工程量清单计价说明、国家相关规范等 4.完成本清单项目所需的一切相关工作 |  | m2 | 70.81 |  |  |  | 77.5
51 | 010505006003 | 矩形梁 | 1.模板类型：梁模板 (梁宽cm) 25以外 2.支模高度：实际支模高度(m):6.3 3.其他:未尽事项详见图纸、招标文件、工程量清单计价说明、国家相关规范等 4.完成本清单项目所需的一切相关工作 |  | m2 | 422.12 |  |  |  | 101.25
52 | 010505006004 | 矩形梁 | 1.模板类型：梁模板 (梁宽cm) 25以外 2.支模高度：实际支模高度(m):4 3.其他:未尽事项详见图纸、招标文件、工程量清单计价说明、国家相关规范等 4.完成本清单项目所需的一切相关工作 |  | m2 | 400.86 |  |  |  | 84.31
53 | 010505007001 | 有梁板 | 1.模板类型：板模板 2.支模高度：实际支模高度(m):6.3 3.其他:未尽事项详见图纸、招标文件、工程量清单计价说明、国家相关规范等 4.完成本清单项目所需的一切相关工作 |  | m2 | 525.14 |  |  |  | 92.49
54 | 010505010001 | 楼梯 | 1.直型楼梯模板 2.其他:未尽事项详见图纸、招标文件、工程量清单计价说明、国家相关规范等 3.完成本清单项目所需的一切相关工作 |  | m2 | 96.07 |  |  |  | 184.54
55 | 010505014001 | 栏板、反檐 | 1.栏板、反檐模板 2.其他:未尽事项详见图纸、招标文件、工程量清单计价说明、国家相关规范等 3.完成本清单项目所需的一切相关工作 |  | m2 | 35.03 |  |  |  | 64.19
56 | 010505014002 | 阳台、雨蓬、悬挑板 | 1.阳台、雨蓬、悬挑板模板 直形 2.其他:未尽事项详见图纸、招标文件、工程量清单计价说明、国家相关规范等 3.完成本清单项目所需的一切相关工作 |  | m2 | 41.24 |  |  |  | 77.2
57 | 010505014003 | 挑檐 | 1.挑檐模板 2.其他:未尽事项详见图纸、招标文件、工程量清单计价说明、国家相关规范等 3.完成本清单项目所需的一切相关工作 |  | m2 | 2.39 |  |  |  | 69.31
58 | 010505011001 | 构造柱 | 1.模板类型、周长：构造柱模板 2.支模高度：3.6m以内 3.其他:未尽事项详见图纸、招标文件、工程量清单计价说明、国家相关规范等 4.完成本清单项目所需的一切相关工作 |  | m2 | 554.21 |  |  |  | 72.59
59 | 010505012001 | 反坎、圈梁、过梁 | 1.反坎、圈梁、过梁模板模板 2.其他:未尽事项详见图纸、招标文件、工程量清单计价说明、国家相关规范等 3.完成本清单项目所需的一切相关工作 |  | m2 | 1377.2 |  |  |  | 52.92
60 | 010505020001 | 叠合构件后浇混凝土 | 1.部位：叠合构件后浇混凝土模板（铝合金模板） 2.其他:未尽事项详见图纸、招标文件、工程量清单计价说明、国家相关规范等 3.完成本清单项目所需的一切相关工作 |  | m2 | 80.44 |  |  |  | 64.88
61 | 010505004002 | 矩形柱 | 1.模板类型：矩形柱模板（铝合金模板） 2.支模高度：实际支模高度(m):3.6 3.其他:未尽事项详见图纸、招标文件、工程量清单计价说明、国家相关规范等 4.完成本清单项目所需的一切相关工作 |  | m2 | 167.76 |  |  |  | 70.64
62 | 010505004003 | 异形柱 | 1.模板类型：异形柱模板（铝合金模板） 2.支模高度：实际支模高度(m):3.6 3.其他:未尽事项详见图纸、招标文件、工程量清单计价说明、国家相关规范等 4.完成本清单项目所需的一切相关工作 |  | m2 | 6360.19 |  |  |  | 88.54
63 | 010505005003 | 直形墙 | 1.模板类型：墙模板（铝合金模板） 2.支模高度：实际支模高度(m):3.6 3.其他:未尽事项详见图纸、招标文件、工程量清单计价说明、国家相关规范等 4.完成本清单项目所需的一切相关工作 |  | m2 | 36834.77 |  |  |  | 68.66
64 | 010505006005 | 矩形梁 | 1.模板类型：梁模板（铝合金模板） 2.支模高度：实际支模高度(m):3.6 3.其他:未尽事项详见图纸、招标文件、工程量清单计价说明、国家相关规范等 4.完成本清单项目所需的一切相关工作 |  | m2 | 10497.51 |  |  |  | 67.64
65 | 010505010002 | 楼梯 | 1.模板类型：楼梯模板（铝合金模板） 2.支模高度：实际支模高度(m):3.6 3.其他:未尽事项详见图纸、招标文件、工程量清单计价说明、国家相关规范等 4.完成本清单项目所需的一切相关工作 |  | m2 | 995.29 |  |  |  | 225.21
66 | 010505007002 | 有梁板 | 1.模板类型：有梁板模板（铝合金模板） 2.支模高度：实际支模高度(m):3.6 3.其他:未尽事项详见图纸、招标文件、工程量清单计价说明、国家相关规范等 4.完成本清单项目所需的一切相关工作 |  | m2 | 1452.6 |  |  |  | 64.88
67 | 010505014004 | 栏板、反檐 | 1.模板类型：栏板、反檐模板（铝合金模板） 2.支模高度：实际支模高度(m):3.6 3.其他:未尽事项详见图纸、招标文件、工程量清单计价说明、国家相关规范等 4.完成本清单项目所需的一切相关工作 |  | m2 | 1967.73 |  |  |  | 68.66
68 | 010505014005 | 阳台、雨蓬、悬挑板 | 1.模板类型：阳台、雨蓬、悬挑板模板（铝合金模板） 2.支模高度：实际支模高度(m):3.6 3.其他:未尽事项详见图纸、招标文件、工程量清单计价说明、国家相关规范等 4.完成本清单项目所需的一切相关工作 |  | m2 | 2324.61 |  |  |  | 64.88
69 | 010505004004 | 异形柱 | 1.模板类型、周长：异形柱模板 2.支模高度：3.6以内 3.其他:未尽事项详见图纸、招标文件、工程量清单计价说明、国家相关规范等 4.完成本清单项目所需的一切相关工作 |  | m2 | 31.96 |  |  |  | 82.92
70 | 010505005004 | 直形墙 | 1.模板类型：墙模板 2.支模高度：实际支模高度(m):3.6 3.其他:未尽事项详见图纸、招标文件、工程量清单计价说明、国家相关规范等 4.完成本清单项目所需的一切相关工作 |  | m2 | 939.45 |  |  |  | 46.09
71 | 010505007003 | 有梁板 | 1.模板类型：板模板 2.支模高度：实际支模高度(m):3.6 3.其他:未尽事项详见图纸、招标文件、工程量清单计价说明、国家相关规范等 4.完成本清单项目所需的一切相关工作 |  | m2 | 261.85 |  |  |  | 64.49
钢筋工程
72 | 010506016001 | III级钢筋制安 | 1.钢筋种类、规格:III级钢筋φ10以内 2.其他:未尽事项详见图纸、招标文件、工程量清单计价说明、国家相关规范等 3.完成本清单项目所需的一切相关工作 |  | t | 225.063 |  |  |  | 4104.34
73 | 010506016002 | III级钢筋制安 | 1.钢筋种类、规格:III级钢筋φ12~φ25以内 2.其他:未尽事项详见图纸、招标文件、工程量清单计价说明、国家相关规范等 3.完成本清单项目所需的一切相关工作 |  | t | 162.684 |  |  |  | 3935.3
74 | 010506016003 | III级钢筋制安 | 1.钢筋种类、规格:III级钢筋φ10以内带E 2.其他:未尽事项详见图纸、招标文件、工程量清单计价说明、国家相关规范等 3.完成本清单项目所需的一切相关工作 |  | t | 12.735 |  |  |  | 4212.28
75 | 010506016004 | III级钢筋制安 | 1.钢筋种类、规格:III级钢筋φ12~φ25以内带E 2.其他:未尽事项详见图纸、招标文件、工程量清单计价说明、国家相关规范等 3.完成本清单项目所需的一切相关工作 |  | t | 159.774 |  |  |  | 4072.65
76 | 010506016005 | I级钢筋制安（箍筋） | 1.钢筋种类、规格:I级箍筋φ10以内 2.其他:未尽事项详见图纸、招标文件、工程量清单计价说明、国家相关规范等 3.完成本清单项目所需的一切相关工作 |  | t | 4.01 |  |  |  | 5316.36
77 | 010506016006 | III级钢筋制安（箍筋） | 1.钢筋种类、规格:III级箍筋φ10以内 2.其他:未尽事项详见图纸、招标文件、工程量清单计价说明、国家相关规范等 3.完成本清单项目所需的一切相关工作 |  | t | 163.367 |  |  |  | 5440.1
78 | 010506016007 | III级钢筋制安（箍筋） | 1.钢筋种类、规格:III级箍筋制安φ10以外 2.其他:未尽事项详见图纸、招标文件、工程量清单计价说明、国家相关规范等 3.完成本清单项目所需的一切相关工作 |  | t | 7.518 |  |  |  | 4262.94
79 | 010506016008 | III级钢筋制安（叠合构件后浇混凝土钢筋） | 1.钢筋种类、规格:III级钢筋φ10以内 2.其他:未尽事项详见图纸、招标文件、工程量清单计价说明、国家相关规范等 3.完成本清单项目所需的一切相关工作 |  | t | 48.529 |  |  |  | 4537.43
80 | 010506017001 | III级钢筋制安（砌体工程内配钢筋） | 1.钢筋种类、规格:III级钢筋φ10以内 2.其他:未尽事项详见图纸、招标文件、工程量清单计价说明、国家相关规范等 3.完成本清单项目所需的一切相关工作 |  | t | 3.778 |  |  |  | 4104.34
81 | 040901010001 | 机械连接 | 1.电渣压力焊接 φ18以内 2.其他:未尽事项详见图纸、招标文件、工程量清单计价说明、国家相关规范等 3.完成本清单项目所需的一切相关工作 |  | 个 | 25168 |  |  |  | 8.45
82 | 040901010002 | 机械连接 | 1.电渣压力焊接 φ32以内 2.其他:未尽事项详见图纸、招标文件、工程量清单计价说明、国家相关规范等 3.完成本清单项目所需的一切相关工作 |  | 个 | 2567 |  |  |  | 10.65
83 | 040901010003 | 机械连接 | 1.套筒直螺纹钢筋接头 φ32以内 2.其他:未尽事项详见图纸、招标文件、工程量清单计价说明、国家相关规范等 3.完成本清单项目所需的一切相关工作 |  | 个 | 208 |  |  |  | 21.87
84 | 040901010004 | 机械连接 | 1.套筒直螺纹钢筋接头 φ45以内 2.其他:未尽事项详见图纸、招标文件、工程量清单计价说明、国家相关规范等 3.完成本清单项目所需的一切相关工作 |  | 个 | 1 |  |  |  | 30.62
装配式工程
85 | 010504004001 | 叠合楼板 | 1.构件类型:桁架钢筋混凝土叠合板 2.规格：钢筋含量130-190kg/m3 3.结合面清理,构件吊装、就位、校正、垫实、固定,接头钢筋调直、焊接,搭设及拆除钢支撑。 4.其他:未尽事项详见图纸、招标文件、工程量清单计价说明、国家相关规范等 5.完成本清单项目所需的一切相关工作 |  | m3 | 672.16 |  |  |  | 2543.48
86 | 010504015001 | 叠合板后浇混凝土 | 1.混凝土强度等级:C30 2.泵送高度50m以内 3.其他:未尽事项详见图纸、招标文件、工程量清单计价说明、国家相关规范等 4.完成本清单项目所需的一切相关工作 |  | m3 | 476.17 |  |  |  | 510.49
87 | 010504015002 | 叠合板后浇混凝土 | 1.混凝土强度等级:C30 2.泵送高度50m-150m 3.其他:未尽事项详见图纸、招标文件、工程量清单计价说明、国家相关规范等 4.完成本清单项目所需的一切相关工作 |  | m3 | 427.34 |  |  |  | 558.2
88 | 010504005001 | 装配式剪力墙板 | 1.构件类型:装配式剪力墙板 2.规格：钢筋含量85-100kg/m3 3.结合面清理,构件吊装、就位、校正、垫实、固定,接头钢筋调直、焊接,搭设及拆除钢支撑。 4.其他:未尽事项详见图纸、招标文件、工程量清单计价说明、国家相关规范等 5.完成本清单项目所需的一切相关工作 |  | m3 | 197.25 |  |  |  | 2429.35
89 | 011207003001 | 装配式ALC墙 100厚 | 1.隔墙材质：轻质内隔墙 2.厚度：100厚 3.其他:未尽事项详见图纸、招标文件、工程量清单计价说明、国家相关规范等 4.完成本清单项目所需的一切相关工作 |  | m2 | 1504.19 |  |  |  | 117.91
90 | 011207003002 | 装配式ALC墙 200厚 | 1.隔墙材质：轻质内隔墙 2.厚度：200厚 3.其他:未尽事项详见图纸、招标文件、工程量清单计价说明、国家相关规范等 4.完成本清单项目所需的一切相关工作 |  | m2 | 900.59 |  |  |  | 211
91 | 011207003003 | 管线一体化隔墙 100厚 | 1.隔墙材质：管线一体化隔墙 2.厚度：100厚 3.其他:未尽事项详见图纸、招标文件、工程量清单计价说明、国家相关规范等 4.完成本清单项目所需的一切相关工作 |  | m2 | 4558.21 |  |  |  | 95.91
92 | 011207003004 | 管线一体化隔墙 200厚 | 1.隔墙材质：管线一体化隔墙 2.厚度：200厚 3.其他:未尽事项详见图纸、招标文件、工程量清单计价说明、国家相关规范等 4.完成本清单项目所需的一切相关工作 |  | m2 | 394.79 |  |  |  | 162.5
93 | 011207003005 | 管线一体化隔墙 150厚 | 1.隔墙材质：管线一体化隔墙 2.厚度：150厚 3.其他:未尽事项详见图纸、招标文件、工程量清单计价说明、国家相关规范等 4.完成本清单项目所需的一切相关工作 |  | m2 | 167.63 |  |  |  | 127.3
金属结构工程
94 | 010506023001 | 施工缝收口网 | 1.收口网 2.其他:未尽事项详见图纸、招标文件、工程量清单计价说明、国家相关规范等 3.完成本清单项目所需的一切相关工作 |  | m2 | 634.64 |  |  |  | 9.03
95 | 010506023002 | 内墙 | 1.钢丝网（丝径0.6mm，孔径15） 2.其他:未尽事项详见图纸、招标文件、工程量清单计价说明、国家相关规范等 3.完成本清单项目所需的一切相关工作 |  | m2 | 4311.64 |  |  |  | 16.28
96 | 010506023003 | 内墙 | 1.玻纤网（丝径0.6mm，孔径15） 2.其他:未尽事项详见图纸、招标文件、工程量清单计价说明、国家相关规范等 3.完成本清单项目所需的一切相关工作 |  | m2 | 1839.77 |  |  |  | 13.83
97 | 010506023004 | 外墙 | 1.钢丝网（12.7X12.7 Φ0.9） 2.其他:未尽事项详见图纸、招标文件、工程量清单计价说明、国家相关规范等 3.完成本清单项目所需的一切相关工作 |  | m2 | 22172.42 |  |  |  | 16.28
98 | 010607006001 | 钢梯 | 1.钢楼梯 踏步式 2.计价综合考虑：钢材品种、规格、厚度、单构件质量、连接方式、跨度、安装高度、螺栓种类、探伤要求、场内外运距等相关费用。 3.其他:未尽事项详见图纸、招标文件、工程量清单计价说明、国家相关规范等 4.完成本清单项目所需的一切相关工作 |  | t | 1.5 |  |  |  | 5086.16
粗装修工程
门窗工程
99 | 010802004001 | 钢质防火门 | 1.钢质防火门安装 2.特殊五金安装 闭门器安装 明装 3.门种类:钢质单扇防火门(乙级单扇) 4.其他:未尽事项详见图纸、招标文件、工程量清单计价说明、国家相关规范等 5.完成本清单项目所需的一切相关工作 |  | m2 | 1551.9 |  |  |  | 475.2
100 | 010802004002 | 钢质防火门 | 1.钢质防火门安装 2.特殊五金安装 闭门器安装 明装 3.门种类:钢质双扇防火门(乙级双扇) 4.其他:未尽事项详见图纸、招标文件、工程量清单计价说明、国家相关规范等 5.完成本清单项目所需的一切相关工作 |  | m2 | 153.12 |  |  |  | 483.93
101 | 010802004003 | 钢质防火门 | 1.钢质防火门安装 2.特殊五金安装 闭门器安装 明装 3.门种类:钢质单扇防火门(丙级单扇) 4.其他:未尽事项详见图纸、招标文件、工程量清单计价说明、国家相关规范等 5.完成本清单项目所需的一切相关工作 |  | m2 | 6.56 |  |  |  | 396.59
102 | 010807002001 | 防火窗 | 1.窗种类:乙级防火窗 2.玻璃种类、规格:6mmLow-E+12Ar氩气+6mm复合隔热型防火玻璃中空钢化玻璃 3.其他:未尽事项详见图纸、招标文件、工程量清单计价说明、国家相关规范等 4.完成本清单项目所需的一切相关工作 |  | m2 | 1108.98 |  |  |  | 736.82
103 | 010801002001 | 入户木门 | 1.门类型:防盗隔音木门 2.其他:未尽事项详见图纸、招标文件、工程量清单计价说明、国家相关规范等 3.完成本清单项目所需的一切相关工作 |  | m2 | 137.94 |  |  |  | 593.38
104 | 010801002002 | 木质门 | 1.门类型:平开木门 2.其他:未尽事项详见图纸、招标文件、工程量清单计价说明、国家相关规范等 3.完成本清单项目所需的一切相关工作 |  | m2 | 1536.59 |  |  |  | 449.6
105 | 010807003001 | 铝合金百叶窗 | 1.窗洞口尺寸:综合考虑 2.框材质、规格:粉末喷涂50*30*1.2铝合金型材、百叶框、百叶片 3.制作、运输、五金配件及安装等综合考虑 4.其他:未尽事项详见图纸、招标文件、工程量清单计价说明、国家相关规范等 5.完成本清单项目所需的一切相关工作 |  | m2 | 1285.69 |  |  |  | 230.38
106 | 010807003002 | 铝合金百叶窗 | 1.窗种类:外置遮阳百叶 2.其他:未尽事项详见图纸、招标文件、工程量清单计价说明、国家相关规范等 3.完成本清单项目所需的一切相关工作 |  | m2 | 34.1 |  |  |  | 230.38
107 | 010802001001 | 铝合金推拉门 | 1.门种类:断热铝合金推拉门 2.玻璃种类、规格:6mmLow-E+9Ar氩气+6mm中空钢化玻璃 3.铝合金门及窗框最小壁厚：≥2.2 4.其他:未尽事项详见图纸、招标文件、工程量清单计价说明、国家相关规范等 5.完成本清单项目所需的一切相关工作 |  | m2 | 1045.12 |  |  |  | 571.73
108 | 010802001002 | 铝合金平开门 | 1.门种类:铝合金平开门 2.玻璃种类、规格:5mmLow-E+9Ar氩气+5mm中空钢化玻璃 3.铝合金门及窗框最小壁厚：≥2.2 4.其他:未尽事项详见图纸、招标文件、工程量清单计价说明、国家相关规范等 5.完成本清单项目所需的一切相关工作 |  | m2 | 2.75 |  |  |  | 385.89
109 | 010807001001 | 铝合金固定窗 | 1.窗种类:50系列铝合金固定窗 2.玻璃种类、规格:5mmLow-E+9Ar氩气+5mm中空钢化玻璃 3.铝合金门及窗框最小壁厚：≥1.8 4.其他:未尽事项详见图纸、招标文件、工程量清单计价说明、国家相关规范等 5.完成本清单项目所需的一切相关工作 |  | m2 | 531.54 |  |  |  | 484.98
110 | 010807001002 | 铝合金固定窗 | 1.窗种类:50系列铝合金固定窗 2.玻璃种类、规格:6mmLow-E+9Ar氩气+6mm中空钢化玻璃 3.铝合金门及窗框最小壁厚：≥1.8 4.其他:未尽事项详见图纸、招标文件、工程量清单计价说明、国家相关规范等 5.完成本清单项目所需的一切相关工作 |  | m2 | 1 |  |  |  | 504.38
111 | 010807001003 | 铝合金平开窗 | 1.窗种类:50系列铝合金平开窗 2.玻璃种类、规格:5mmLow-E+9Ar氩气+5mm中空钢化玻璃 3.铝合金门及窗框最小壁厚：≥1.8 4.其他:未尽事项详见图纸、招标文件、工程量清单计价说明、国家相关规范等 5.完成本清单项目所需的一切相关工作 |  | m2 | 726.3 |  |  |  | 515
112 | 010802001003 | 铝合金有框地弹门 | 1.门种类:普通有框地弹门 2.玻璃种类、规格:5mmLow-E+9Ar氩气+5mm中空钢化玻璃 3.铝合金门及窗框最小壁厚：≥2.2 4.其他:未尽事项详见图纸、招标文件、工程量清单计价说明、国家相关规范等 5.完成本清单项目所需的一切相关工作 |  | m2 | 1 |  |  |  | 613.91
113 | 010802004004 | 钢质防火门 | 1.钢质防火门安装 2.特殊五金安装 闭门器安装 明装 3.门种类:钢质双扇防火门(甲级双扇) 4.其他:未尽事项详见图纸、招标文件、工程量清单计价说明、国家相关规范等 5.完成本清单项目所需的一切相关工作 |  | m2 | 6.72 |  |  |  | 497.85
114 | 010807001004 | 铝合金门联窗 | 1.窗种类:1.窗种类:断热铝合金门联窗 2.玻璃种类、规格:6low-e+9Ar+6mm中空钢化玻璃 3.铝合金门及窗框最小壁厚：≥2.2 4.其他:未尽事项详见图纸、招标文件、工程量清单计价说明、国家相关规范等 5.完成本清单项目所需的一切相关工作 |  | m2 | 176.33 |  |  |  | 760.26
屋面及防水工程
屋面防水
115 | 010902002001 | 屋面一、屋面二、屋面六(保温隔热平屋面、非保温隔热平面、开敞空间屋面)-R1、R2、R6 | 1.2.0厚非固化橡胶沥青防水涂料,遇墙上反高出完成面500 2.其他:未尽事项详见图纸、招标文件、工程量清单计价说明、国家相关规范等 3.完成本清单项目所需的一切相关工作 |  | m2 | 1074 |  |  |  | 34.92
116 | 010902001001 | 屋面一、屋面二、屋面六(保温隔热平屋面、非保温隔热平面、开敞空间屋面)-R1、R2、R6 | 1.双层3.0厚SBS聚酯胎改性沥青防水卷材，遇墙上反高出完成面500 2.其他:未尽事项详见图纸、招标文件、工程量清单计价说明、国家相关规范等 3.完成本清单项目所需的一切相关工作 |  | m2 | 1074 |  |  |  | 78.99
117 | 010902004001 | 屋面一、屋面二、屋面六(保温隔热平屋面、非保温隔热平面、开敞空间屋面)-R1、R2、R6 | 1.40厚C20细石混凝土保护层土,表面压光,混凝土内配Φ4钢筋双向中距150(钢筋置于砼中上层),每≤4米留缝,缝宽15,缝内填沥青密封膏,钢筋网片在分格缝处断开 2.20厚WPM20水泥砂浆找平层,纵横设置分隔缝,间距≤4000，阴角与阳角位置分别作R≥50及R≥10的圆弧处理 3.其他:未尽事项详见图纸、招标文件、工程量清单计价说明、国家相关规范等 4.完成本清单项目所需的一切相关工作 |  | m2 | 677.97 |  |  |  | 67.79
墙面防水
118 | 010903003001 | 外墙二（无保温涂料外墙）-W2 | 1.15厚防水砂浆 2.其他:未尽事项详见图纸、招标文件、工程量清单计价说明、国家相关规范等 3.完成本清单项目所需的一切相关工作 |  | m2 | 5434.31 |  |  |  | 45.19
119 | 010903002001 | 外墙一、外墙二、外墙三、外墙四、外墙五、外墙六-W1、W2、W3、W4、W5、W6 | 1.2.0厚防水浆料 2.其他:未尽事项详见图纸、招标文件、工程量清单计价说明、国家相关规范等 3.完成本清单项目所需的一切相关工作 |  | m2 | 23031.22 |  |  |  | 41.12
120 | 010903003002 | 外墙十（飘窗顶板-铝模）-W10 | 1.6厚DWS-M20 P6聚合物水泥防水砂浆 2.其他:未尽事项详见图纸、招标文件、工程量清单计价说明、国家相关规范等 3.完成本清单项目所需的一切相关工作 |  | m2 | 1535.08 |  |  |  | 18.54
121 | 010903003003 | 外墙十一、外墙十二（飘窗顶板-铝模、外墙飘板）-W11、W12 | 1.6厚DWS-M20 P6聚合物水泥防水砂浆 2.最薄5厚DP-M15P6普通防水砂浆找坡5% 3.其他:未尽事项详见图纸、招标文件、工程量清单计价说明、国家相关规范等 4.完成本清单项目所需的一切相关工作 |  | m2 | 460.15 |  |  |  | 25.32
122 | 010903003004 | 外墙十三（外墙雨棚）-W13 | 1.5厚DWS-M20 P6聚合物水泥防水砂浆 2.最薄5厚DP-M15P6普通防水砂浆找坡3% 3.其他:未尽事项详见图纸、招标文件、工程量清单计价说明、国家相关规范等 4.完成本清单项目所需的一切相关工作 |  | m2 | 18 |  |  |  | 22.36
123 | 010903002002 | 内墙三、内墙七、内墙九、内墙十三、内墙十五、内墙十八-N3、N7、N9、N13、N15、N18 | 1.2厚双组份聚合物水泥防水浆料I型，分3遍成活，下部与楼地面上反的防水层完成面搭接不少于250，地面柔性防水压过墙面防水；（毛坯做到该层） 2.其他:未尽事项详见图纸、招标文件、工程量清单计价说明、国家相关规范等 3.完成本清单项目所需的一切相关工作 |  | m2 | 10767.02 |  |  |  | 41.12
124 | 010903003005 | 内五、内十一（涂料防水内墙、高精砌块半开敞空间涂料内墙饰面）-N5、N11 | 1.各层厚度、材料种类及强度等级:12厚DW-M15聚合物坑裂合成纤维水泥防水砂浆找平，分层压实、抹平。 2.其他:未尽事项详见图纸、招标文件、工程量清单计价说明、国家相关规范等 3.完成本清单项目所需的一切相关工作 |  | m2 | 453.09 |  |  |  | 36.31
楼地面防水
125 | 010904002001 | 楼面三、楼面四（防水楼面、阳台楼面）-L3、L4 | 1.防水膜品种:1.5厚聚合物水泥防水涂料II型，遇墙上反至地面完成面不少于300 2.其他:未尽事项详见图纸、招标文件、工程量清单计价说明、国家相关规范等 3.完成本清单项目所需的一切相关工作 |  | m2 | 3607.88 |  |  |  | 33.09
126 | 010904002002 | 楼面三（防水楼面）-L3 | 1.防水膜品种:1.0厚水泥基渗透结晶防水涂料（用量1.5kg/m2） 2.其他:未尽事项详见图纸、招标文件、工程量清单计价说明、国家相关规范等 3.完成本清单项目所需的一切相关工作 |  | m2 | 2456.6 |  |  |  | 26.72
127 | 010904003001 | 楼面四（阳台楼面）-L4 | 1.防水(防潮)层做法:20厚DS-M15防水砂浆找平找坡1%，面层扫毛 2.其他:未尽事项详见图纸、招标文件、工程量清单计价说明、国家相关规范等 3.完成本清单项目所需的一切相关工作 |  | m2 | 822.11 |  |  |  | 19.42
128 | 010904002003 | 楼面八（整体装配式卫生间楼面）-L8 | 1.1.5厚聚合物水泥防水涂料II型，分三遍成活，遇墙上反至地面完成面250高，遇门洞时墙面及地面防水水平外延500，门洞两侧不少200 2.其他:未尽事项详见图纸、招标文件、工程量清单计价说明、国家相关规范等 3.完成本清单项目所需的一切相关工作 |  | m2 | 784.95 |  |  |  | 33.09
保温、隔热、防腐工程
屋面保温隔热
129 | 011001001001 | 屋面一(保温隔热平屋面)-R1 | 1.LC5.0泡沫混凝土找坡层，坡度≥2%，随浇随抹平 2.80厚RC型B2级挤塑聚苯乙烯泡沫塑料板 3.其他:未尽事项详见图纸、招标文件、工程量清单计价说明、国家相关规范等 4.完成本清单项目所需的一切相关工作 |  | m2 | 500.04 |  |  |  | 39.13
内墙保温隔热
外墙保温隔热
130 | 011001003001 | 内墙六、内墙七、内墙十四、内墙十五-N6、N7、N14、N15 | 1.保温隔热部位:外墙内保温 2.保温隔热材料规格、性能、厚度:35厚保温凝胶，燃烧性能等级A 3.其他:未尽事项详见图纸、招标文件、工程量清单计价说明、国家相关规范等 4.完成本清单项目所需的一切相关工作 |  | m2 | 10585.58 |  |  |  | 90.82
131 | 011001003002 | 内墙六、内墙七、内墙十四、内墙十五-N6、N7、N14、N15 | 1.保温隔热部位:外墙内保温 2.保温隔热材料规格、性能、厚度:15厚保温凝胶，燃烧性能等级A 3.其他:未尽事项详见图纸、招标文件、工程量清单计价说明、国家相关规范等 4.完成本清单项目所需的一切相关工作 |  | m2 | 9417.46 |  |  |  | 63.11
外立面装饰工程
132 | 011203001001 | 外墙三（干挂石材外墙）-W3 | 1.骨架材料种类、规格:75×50×4厚镀锌方通、L50×4热镀锌角钢 2.面层材料品种、规格:20mm厚仿石砖 3.其他:未尽事项详见图纸、招标文件、工程量清单计价说明、国家相关规范等 4.完成本清单项目所需的一切相关工作 |  | m2 | 146.62 |  |  |  | 650.61
133 | 011404001001 | 外墙真石漆（外二、外五、外六、外十、外十一、外十二、外十三） | 1.外墙涂料二道 2.封固底漆一道 3.分层满刮2.0厚抗裂外墙腻子，设分格缝 4.设分格缝，缝内嵌填柔性防水密封膏 5.其他:未尽事项详见图纸、招标文件、工程量清单计价说明、国家相关规范等 6.完成本清单项目所需的一切相关工作 |  | m2 | 24979.96 |  |  |  | 59.8
134 | 011206003001 | 构件式金属板幕墙 | 1.骨架材料种类及型号:热镀锌钢管综合钢骨架 2.面层材料品种、规格、表面处理:3mm厚铝单板(氟碳喷涂)，涂层厚度按设计要求 3.其他:未尽事项详见图纸、招标文件、工程量清单计价说明、国家相关规范等 4.完成本清单项目所需的一切相关工作 |  | m2 | 55.26 |  |  |  | 685.59
135 | 011302004001 | 格栅吊顶 | 1.面板材料品种、规格:50x50*2铝合金格栅(氟碳喷涂) 2.其他:未尽事项详见图纸、招标文件、工程量清单计价说明、国家相关规范等 3.完成本清单项目所需的一切相关工作 |  | m2 | 563.01 |  |  |  | 467.21
136 | 011206003002 | 构件式金属板幕墙 | 1.骨架材料种类及型号:80×60×4镀锌钢通，50×50×4镀锌钢通 2.面层材料品种、规格、表面处理:3mm厚白色穿孔铝板，涂层厚度按设计要求 3.五金及其他辅材:综合考虑 4.其他:未尽事项详见图纸、招标文件、工程量清单计价说明、国家相关规范等 5.完成本清单项目所需的一切相关工作 |  | m2 | 194.64 |  |  |  | 676.5
137 | 011206003003 | 构件式金属板幕墙 | 1.骨架材料种类及型号:热镀锌钢管综合钢骨架 2.面层材料品种、规格、表面处理:3mm厚白色铝单板(氟碳喷涂)，涂层厚度按设计要求 3.其他:未尽事项详见图纸、招标文件、工程量清单计价说明、国家相关规范等 4.完成本清单项目所需的一切相关工作 |  | m2 | 15.91 |  |  |  | 685.59
楼地面装饰工程
138 | 011102003001 | 楼面一(地砖楼面)-L1 | 1.找平层厚度、材料种类及强度等级:20厚干硬性水泥砂浆找平层 2.面层材料品种、规格:600×600浅灰色抛釉砖 3.其他:未尽事项详见图纸、招标文件、工程量清单计价说明、国家相关规范等 4.完成本清单项目所需的一切相关工作 |  | m2 | 3383.69 |  |  |  | 124.29
139 | 011102003002 | 楼面三、楼面四(防水楼面、阳台楼面)-L3、L4 | 1.找平层厚度、材料种类及强度等级:20厚水泥砂浆保护层 2.面层材料品种、规格:300×300暖灰色防滑地砖 3.其他:未尽事项详见图纸、招标文件、工程量清单计价说明、国家相关规范等 4.完成本清单项目所需的一切相关工作 |  | m2 | 1915.75 |  |  |  | 78.06
140 | 011101001001 | 楼面八(整体装配式卫生间楼面)-L8 | 1.找平层厚度、材料种类及强度等级:10厚水泥砂浆找平找坡层 2.阴角与阳角位置分别作圆弧处理R100及R10 3.其他:未尽事项详见图纸、招标文件、工程量清单计价说明、国家相关规范等 4.完成本清单项目所需的一切相关工作 |  | m2 | 784.95 |  |  |  | 10.49
141 | 011101001002 | 楼面八(整体装配式卫生间楼面)-L8 | 1.找平层厚度、材料种类及强度等级:20厚水泥砂浆保护层 2.其他:未尽事项详见图纸、招标文件、工程量清单计价说明、国家相关规范等 3.完成本清单项目所需的一切相关工作 |  | m2 | 784.95 |  |  |  | 18.91
142 | 011102003003 | 楼面八(整体装配式卫生间楼面)-L8 | 1.结合层厚度、材料种类及强度等级:8.0厚专用瓷砖胶泥 2.面层材料品种、规格:300×300暖灰色防滑地砖 3.其他:未尽事项详见图纸、招标文件、工程量清单计价说明、国家相关规范等 4.完成本清单项目所需的一切相关工作 |  | m2 | 784.95 |  |  |  | 67.55
143 | 010902004002 | 楼面十二(隔音垫楼面)-L12 | 1.40厚C20细石混凝土内配Φ6钢筋双向中距200 2.5.0厚EFX挤塑聚乙泡沫隔音垫 3.其他:未尽事项详见图纸、招标文件、工程量清单计价说明、国家相关规范等 4.完成本清单项目所需的一切相关工作 |  | m2 | 7117.36 |  |  |  | 58.73
144 | 011105001001 | 踢脚一(水泥砂浆踢脚)-T1 | 1.底层厚度、砂浆种类及强度等级:15厚M15水泥砂浆找平+10厚M20水泥砂浆抹面压光 2.面层厚度、砂浆种类及强度等级:一色水泥色浆二遍，砂纸磨平 3.其他:未尽事项详见图纸、招标文件、工程量清单计价说明、国家相关规范等 4.完成本清单项目所需的一切相关工作 |  | m2 | 96.6 |  |  |  | 61.98
145 | 011105003001 | 踢脚二(面砖踢脚)-T2（铝模） | 1.结合层厚度、材料种类及强度等级:8厚聚合物抗裂合成纤维水泥砂浆 2.面层材料品种、规格:100×200釉面砖 3.其他:未尽事项详见图纸、招标文件、工程量清单计价说明、国家相关规范等 4.完成本清单项目所需的一切相关工作 |  | m2 | 307.85 |  |  |  | 103.65
146 | 011105006001 | 金属踢脚线 | 1.面层材料品种、规格:8厚金属踢脚线 2.其他:未尽事项详见图纸、招标文件、工程量清单计价说明、国家相关规范等 3.完成本清单项目所需的一切相关工作 |  | m2 | 317.02 |  |  |  | 237.69
147 | 011102003004 | 块料楼地面 | 1.结合层厚度、材料种类及强度等级:20厚M15地面砂浆结合层 2.面层材料品种、规格:600×600白色抛釉砖 3.其他:未尽事项详见图纸、招标文件、工程量清单计价说明、国家相关规范等 4.完成本清单项目所需的一切相关工作 |  | m2 | 842.72 |  |  |  | 124.29
148 | 011102001001 | 石材楼地面 | 1.结合层厚度、材料种类及强度等级:20厚地面砂浆结合层 2.面层材料品种、规格:石材门槛石 3.其他:未尽事项详见图纸、招标文件、工程量清单计价说明、国家相关规范等 4.完成本清单项目所需的一切相关工作 |  | m2 | 190.22 |  |  |  | 230.44
149 | 011102003005 | 楼面九(高精混凝土地坪)-L9 | 1.专用瓷砖胶泥薄贴地砖 2.(结构保护层厚度加厚平整度为3mm,水平度为5mm) 3.其他:未尽事项详见图纸、招标文件、工程量清单计价说明、国家相关规范等 4.完成本清单项目所需的一切相关工作 |  | m2 | 7117.36 |  |  |  | 64.05
墙、柱面装饰与隔断、幕墙工程
150 | 011201001001 | 内墙一、内墙二、内墙三、内墙四-N1、N2、N3、N4 | 1.各层厚度、材料种类及强度等级:15厚聚合物坑裂合成纤维水泥砂浆找平，分两遍成活 2.部位:住宅（厅、房、公共走廊、楼梯间、房间等） 3.其他:未尽事项详见图纸、招标文件、工程量清单计价说明、国家相关规范等 4.完成本清单项目所需的一切相关工作 |  | m2 | 312.15 |  |  |  | 53.99
151 | 011201001002 | 内墙八、内墙九、内墙十-N8、N9、10 | 1.各层厚度、材料种类及强度等级：5厚聚合物坑裂合成纤维水泥砂浆找平，分两遍成活 2.部位:厅、房、公共走廊、楼梯间、厨房、卫生间、改造房间外挂生活阳台等 3.其他:未尽事项详见图纸、招标文件、工程量清单计价说明、国家相关规范等 4.完成本清单项目所需的一切相关工作 |  | m2 | 1668.13 |  |  |  | 26.97
152 | 011205001001 | 内墙二十一-N21 | 1.面层材料品种、规格:硅酸钙饰面板 2.部位:厨房、卫生间、走廊 3.其他:未尽事项详见图纸、招标文件、工程量清单计价说明、国家相关规范等 4.完成本清单项目所需的一切相关工作 |  | m2 | 12116.8 |  |  |  | 56.01
153 | 011203003001 | 内墙二、内墙十三、内墙十七-N2、N13、17 | 1.瓷砖专用胶粘剂贴300*600*5mm米白色抛釉砖，专用填缝剂擦缝 2.部位:电梯厅、大堂等 3.其他:未尽事项详见图纸、招标文件、工程量清单计价说明、国家相关规范等 4.完成本清单项目所需的一切相关工作 |  | m2 | 1144.61 |  |  |  | 105.26
154 | 011205001002 | 墙面装饰板 | 1.面层材料品种、规格:不锈钢电梯饰面层 2.其他:未尽事项详见图纸、招标文件、工程量清单计价说明、国家相关规范等 3.完成本清单项目所需的一切相关工作 |  | m2 | 5.95 |  |  |  | 171.83
天棚工程
155 | 011302001001 | 棚4（铝扣板天花） | 1.龙骨材料种类、规格、中距:300×300轻钢龙骨 2.面板材料品种、规格:300×300方形铝扣板 3.其他:未尽事项详见图纸、招标文件、工程量清单计价说明、国家相关规范等 4.完成本清单项目所需的一切相关工作 |  | m2 | 1878.59 |  |  |  | 114.93
156 | 011302001002 | 棚6（格栅天花） | 1.龙骨材料种类、规格、中距:600×600轻钢龙骨 2.面板材料品种、规格:50×65铝方管格栅 3.其他:未尽事项详见图纸、招标文件、工程量清单计价说明、国家相关规范等 4.完成本清单项目所需的一切相关工作 |  | m2 | 1925.97 |  |  |  | 127.68
157 | 011302001003 | 棚2（防潮石膏板天花） | 1.吊顶形式、吊杆规格、高度:C型60*27*0.6mm副轻钢龙骨,间距≤400mm，用吊件与钢筋吊杆联结后找平，C型60X27X1.2mm主轻钢龙骨,双向中距≤1200mm,吊杆上部与板底预留吊环(勾)固定 2.基层材料种类、规格:9mm石膏板 3.面板材料品种、规格:9mm石膏板 4.其他:未尽事项详见图纸、招标文件、工程量清单计价说明、国家相关规范等 5.完成本清单项目所需的一切相关工作 |  | m2 | 501.06 |  |  |  | 89.55
158 | 011301001001 | 棚1、棚2、棚4、棚6（防霉无机涂料原顶天花、防潮石膏板天花、铝扣板天花、格栅天花） | 1.防水层做法:1.5厚聚合物水泥防水涂料 2.其他:未尽事项详见图纸、招标文件、工程量清单计价说明、国家相关规范等 3.完成本清单项目所需的一切相关工作 |  | m2 | 1908.59 |  |  |  | 38.51
油漆、涂料、裱糊工程
159 | 011403003001 | 内墙一、内墙四 (无保温-涂料内墙、内阳台)-N1、N4 | 1.材料:无机防霉内墙涂料(一底两面) 2.刮腻子:满刮内墙防水腻子不小于两道,分层打磨平整 3.其他:未尽事项详见图纸、招标文件、工程量清单计价说明、国家相关规范等 4.完成本清单项目所需的一切相关工作 |  | m2 | 2194.74 |  |  |  | 30.91
160 | 011403003002 | 内墙五、内墙六 (涂料防水内墙、内保温无防水)-N5、N6 | 1.材料:外墙涂料(一底两面) 2.其他:未尽事项详见图纸、招标文件、工程量清单计价说明、国家相关规范等 3.完成本清单项目所需的一切相关工作 |  | m2 | 445.55 |  |  |  | 18.29
161 | 011403003003 | 内墙二十 (ALC涂料内墙)-N20 | 1.材料:外墙涂料(一底两面) 2.刮腻子:满刮外墙腻子不小于两道,分层打磨平整 3.其他:未尽事项详见图纸、招标文件、工程量清单计价说明、国家相关规范等 4.完成本清单项目所需的一切相关工作 |  | m2 | 864.7 |  |  |  | 29.09
162 | 011403003004 | 内墙十二 、内墙十四、内墙十六、内墙二十二、内墙二十三-N12、N14、N16、N22、N23 | 1.材料:无机防霉内墙涂料(一底一面) 2.刮腻子:满刮内墙防水腻子不小于两道,分层打磨平整 3.其他:未尽事项详见图纸、招标文件、工程量清单计价说明、国家相关规范等 4.完成本清单项目所需的一切相关工作 |  | m2 | 19510.57 |  |  |  | 23.78
163 | 011403001001 | 棚一、棚五、棚六、棚七、棚八-D1、D5、D6、D7、D8 | 1.无机内墙涂料,一底两面;(燃烧性能A级) 2.满刮建筑内墙腻子不少于2遍,打磨平整;(共2厚) 3.其他:未尽事项详见图纸、招标文件、工程量清单计价说明、国家相关规范等 4.完成本清单项目所需的一切相关工作 |  | m2 | 13486.31 |  |  |  | 35.77
其他装饰工程
164 | 011503001001 | 金属栏杆 | 1.扶手材料种类、规格:80×40×3mm粉末喷涂钢方管 2.栏杆(板)材料种类、规格:30×30×1.5mm粉末喷涂钢方管 3.高度:1200mm 4.固定配件种类:综合考虑 5.其他:未尽事项详见图纸、招标文件、工程量清单计价说明、国家相关规范等 6.完成本清单项目所需的一切相关工作 |  | m | 866.54 |  |  |  | 239.11
165 | 030206001001 | 成品烟道 | 1.构件类型:成品烟道 2.截面尺寸550*550mm，制品厚度20mm 3.风帽类型：F-FY-600 4.做法详图集16J916-1，F-C2-42型 5.工程部位：厨房 6.其他:未尽事项详见图纸、招标文件、工程量清单计价说明、国家相关规范等 7.完成本清单项目所需的一切相关工作 |  | m | 1026.08 |  |  |  | 263.95
166 | 穗010514003001 | 金属成品风帽 | 1.金属成品风帽 2.其他:未尽事项详见图纸、招标文件、工程量清单计价说明、国家相关规范等 3.完成本清单项目所需的一切相关工作 |  | 个 | 11 |  |  |  | 274.79
167 | 011503001002 | 铝合金护窗栏杆 | 1.高度:900mm 2.扶手材料种类、规格:铝合金扣盖扶手 3.栏杆(板)材料种类、规格:22×18×1mm铝立杆 4.固定配件种类:综合考虑 5.其他:未尽事项详见图纸、招标文件、工程量清单计价说明、国家相关规范等 6.完成本清单项目所需的一切相关工作 |  | m | 1021.99 |  |  |  | 105.64
168 | 010903004001 | 结构拉缝 | 1.构件类型:混凝土构造墙结构拉缝 2.综合考虑横向和竖向结构拉缝 3.拉缝材料、规格:增塑聚氯乙烯（PVC-U)型材 4.固定钢筋φ10@300 5.其他:未尽事项详见图纸、招标文件、工程量清单计价说明、国家相关规范等 6.完成本清单项目所需的一切相关工作 |  | m | 3183.62 |  |  |  | 34.28
169 | 010506025001 | 预埋铁件 | 1.材料:铁件 2.计价综合考虑：钢材类型、规格、尺寸、安装部位等 3.计价包括：预埋铁件、制做、运输、安装埋设、焊接固定等相关费用 4.其他:未尽事项详见图纸、招标文件、工程量清单计价说明、国家相关规范等 5.完成本清单项目所需的一切相关工作 |  | t | 3 |  |  |  | 9708.18
170 | 040201022001 | 排水沟 | 1.断面尺寸:300宽排水沟 2.垫层、基础材料品种、厚度:60厚C10混凝土 3.砌筑材料品种、规格、强度等级:180厚砖 4.其他:未尽事项详见图纸、招标文件、工程量清单计价说明、国家相关规范等 5.完成本清单项目所需的一切相关工作 |  | m | 107 |  |  |  | 38.38
其他项目
171 | 011601001001 | 超高施工增加 | 1.超高降效 100m内 |  | 项 | 1 |  |  |  | 1029670.63
合 计

## E.2.1 分部分项工程项目清单计价表【公共租赁住房2#地
分部分项工程项目清单计价表
工程名称：公共租赁住房2#地上土建工程 |  |  |  | 标段： |  |  |  | 第 1 页 共 1 页
序号 | 项目编码 | 项目名称 | 项目特征描述 |  | 计量 单位 | 工程量 | 金额（元）
[7 empty] | 综合单价 |  | 合价 | 综合单价最高限价
主体结构工程
砌筑工程
1 | 010402001006 | 砌块墙 | 1.墙体类型:100mm厚外墙 2.砌块品种、规格、强度等级:蒸压加气混凝土砌块A5.0 3.砂浆强度等级:M5砌筑砂浆 4.其他:未尽事项详见图纸、招标文件、工程量清单计价说明、国家相关规范等 5.完成本清单项目所需的一切相关工作 |  | m3 | 10.6 |  |  |  | 480.54
2 | 010402001007 | 砌块墙 | 1.墙体类型:200mm厚外墙 2.砌块品种、规格、强度等级:蒸压加气混凝土砌块A5.0 3.砂浆强度等级:M5砌筑砂浆 4.其他:未尽事项详见图纸、招标文件、工程量清单计价说明、国家相关规范等 5.完成本清单项目所需的一切相关工作 |  | m3 | 149.47 |  |  |  | 469.25
3 | 010402001008 | 砌块墙 | 1.墙体类型:100mm厚内墙 2.砌块品种、规格、强度等级:蒸压加气混凝土砌块A5.0 3.砂浆强度等级:M5砌筑砂浆 4.其他:未尽事项详见图纸、招标文件、工程量清单计价说明、国家相关规范等 5.完成本清单项目所需的一切相关工作 |  | m3 | 16.22 |  |  |  | 465.11
4 | 010402001009 | 砌块墙 | 1.墙体类型:200mm厚内墙 2.砌块品种、规格、强度等级:蒸压加气混凝土砌块A5.0 3.砂浆强度等级:M5砌筑砂浆 4.其他:未尽事项详见图纸、招标文件、工程量清单计价说明、国家相关规范等 5.完成本清单项目所需的一切相关工作 |  | m3 | 424.74 |  |  |  | 456.25
5 | 010402001010 | 砌块墙 | 1.墙体类型:200mm厚内墙 2.砌块品种、规格、强度等级:Mu10蒸压灰砂砖 3.砂浆强度等级:M5砌筑砂浆 4.其他:未尽事项详见图纸、招标文件、工程量清单计价说明、国家相关规范等 5.完成本清单项目所需的一切相关工作 |  | m3 | 0.5 |  |  |  | 405.41
6 | 010401008002 | 砖砌台阶 | 1.零星砌砖名称、部位:砖砌台阶 2.砖品种、规格、强度等级:标准砖 3.砂浆强度等级、配合比:M5砌筑砂浆 4.其他:未尽事项详见图纸、招标文件、工程量清单计价说明、国家相关规范等 5.完成本清单项目所需的一切相关工作 |  | m3 | 5 |  |  |  | 748.53
混凝土工程
7 | 010502006007 | 混凝土柱C35 | 1.混凝土种类:预拌商品混凝土 泵送高度50m内 2.混凝土强度等级:C35 3.其他:未尽事项详见图纸、招标文件、工程量清单计价说明、国家相关规范等 4.完成本清单项目所需的一切相关工作 |  | m3 | 7.21 |  |  |  | 612.5
8 | 010502006008 | 混凝土柱C30 | 1.混凝土种类:预拌商品混凝土 泵送高度50m-150m 2.混凝土强度等级:C30 3.其他:未尽事项详见图纸、招标文件、工程量清单计价说明、国家相关规范等 4.完成本清单项目所需的一切相关工作 |  | m3 | 12.72 |  |  |  | 642.95
9 | 010502006003 | 混凝土柱 | 1.混凝土强度等级:C25 2.泵送高度50m以内 3.其他:未尽事项详见图纸、招标文件、工程量清单计价说明、国家相关规范等 4.完成本清单项目所需的一切相关工作 |  | m3 | 256.58 |  |  |  | 584.08
10 | 010502006005 | 混凝土柱C35 | 1.混凝土种类:预拌商品混凝土 泵送高度50m内 2.混凝土强度等级:C35 3.其他:未尽事项详见图纸、招标文件、工程量清单计价说明、国家相关规范等 4.完成本清单项目所需的一切相关工作 |  | m3 | 7.21 |  |  |  | 612.5
11 | 010502006006 | 混凝土柱C30 | 1.混凝土种类:预拌商品混凝土 泵送高度50m-150m 2.混凝土强度等级:C30 3.其他:未尽事项详见图纸、招标文件、工程量清单计价说明、国家相关规范等 4.完成本清单项目所需的一切相关工作 |  | m3 | 12.72 |  |  |  | 642.95
12 | 010502006004 | 混凝土柱 | 1.混凝土强度等级:C25 2.泵送混凝土至建筑高度50~150m 3.其他:未尽事项详见图纸、招标文件、工程量清单计价说明、国家相关规范等 4.完成本清单项目所需的一切相关工作 |  | m3 | 237.46 |  |  |  | 631.73
13 | 010502022002 | 圈梁、过梁 | 1.混凝土强度等级：C25混凝土 2.其他:未尽事项详见图纸、招标文件、工程量清单计价说明、国家相关规范等 3.完成本清单项目所需的一切相关工作 |  | m3 | 24.41 |  |  |  | 555.59
14 | 010502010012 | 混凝土墙 | 1.混凝土强度等级:C60 2.泵送高度50m以内 3.其他:未尽事项详见图纸、招标文件、工程量清单计价说明、国家相关规范等 4.完成本清单项目所需的一切相关工作 |  | m3 | 507.07 |  |  |  | 618.38
15 | 010502010013 | 混凝土墙 | 1.混凝土强度等级:C55 2.泵送高度50m以内 3.其他:未尽事项详见图纸、招标文件、工程量清单计价说明、国家相关规范等 4.完成本清单项目所需的一切相关工作 |  | m3 | 424.9 |  |  |  | 601.12
16 | 010502010014 | 混凝土墙 | 1.混凝土强度等级:C50 2.泵送高度50m以内 3.其他:未尽事项详见图纸、招标文件、工程量清单计价说明、国家相关规范等 4.完成本清单项目所需的一切相关工作 |  | m3 | 424.85 |  |  |  | 582.85
17 | 010502010015 | 混凝土墙 | 1.混凝土强度等级:C45 2.泵送高度50m以内 3.其他:未尽事项详见图纸、招标文件、工程量清单计价说明、国家相关规范等 4.完成本清单项目所需的一切相关工作 |  | m3 | 317.19 |  |  |  | 565.6
18 | 010502010016 | 混凝土墙 | 1.混凝土强度等级:C45 2.泵送混凝土至建筑高度50~150m 3.其他:未尽事项详见图纸、招标文件、工程量清单计价说明、国家相关规范等 4.完成本清单项目所需的一切相关工作 |  | m3 | 107.66 |  |  |  | 613.57
19 | 010502010017 | 混凝土墙 | 1.混凝土强度等级:C40 2.泵送高度50m-150m 3.其他:未尽事项详见图纸、招标文件、工程量清单计价说明、国家相关规范等 4.完成本清单项目所需的一切相关工作 |  | m3 | 424.88 |  |  |  | 594.19
20 | 010502010018 | 混凝土墙 | 1.混凝土强度等级:C35 2.泵送高度50m-150m 3.其他:未尽事项详见图纸、招标文件、工程量清单计价说明、国家相关规范等 4.完成本清单项目所需的一切相关工作 |  | m3 | 425.92 |  |  |  | 577.87
21 | 010502010019 | 混凝土墙 | 1.混凝土强度等级:C30 2.泵送高度50m以内 3.其他:未尽事项详见图纸、招标文件、工程量清单计价说明、国家相关规范等 4.完成本清单项目所需的一切相关工作 |  | m3 | 181.73 |  |  |  | 512.82
22 | 010502010020 | 混凝土墙 | 1.混凝土强度等级:C30 2.泵送混凝土至建筑高度50~150m 3.其他:未尽事项详见图纸、招标文件、工程量清单计价说明、国家相关规范等 4.完成本清单项目所需的一切相关工作 |  | m3 | 709.43 |  |  |  | 560.53
23 | 010502010021 | 混凝土墙 | 1.混凝土强度等级:C25 2.泵送高度50m以内 3.其他:未尽事项详见图纸、招标文件、工程量清单计价说明、国家相关规范等 4.完成本清单项目所需的一切相关工作 |  | m3 | 249.08 |  |  |  | 501.65
24 | 010502010022 | 混凝土墙 | 1.混凝土强度等级:C25 2.泵送混凝土至建筑高度50~150m 3.其他:未尽事项详见图纸、招标文件、工程量清单计价说明、国家相关规范等 4.完成本清单项目所需的一切相关工作 |  | m3 | 245.29 |  |  |  | 549.31
25 | 010502011012 | 矩形梁 | 1.混凝土强度等级:C30 2.泵送高度50m以内 3.其他:未尽事项详见图纸、招标文件、工程量清单计价说明、国家相关规范等 4.完成本清单项目所需的一切相关工作 |  | m3 | 368.35 |  |  |  | 483.43
26 | 010502011013 | 矩形梁 | 1.混凝土强度等级:C30 2.泵送混凝土至建筑高度50~150m 3.其他:未尽事项详见图纸、招标文件、工程量清单计价说明、国家相关规范等 4.完成本清单项目所需的一切相关工作 |  | m3 | 415.61 |  |  |  | 531.15
27 | 010502011014 | 矩形梁 | 1.混凝土强度等级:C35 2.泵送高度50m以内 3.其他:未尽事项详见图纸、招标文件、工程量清单计价说明、国家相关规范等 4.完成本清单项目所需的一切相关工作 |  | m3 | 3.92 |  |  |  | 548.49
28 | 010502011015 | 矩形梁 | 1.混凝土强度等级:C35 2.泵送混凝土至建筑高度50~150m 3.其他:未尽事项详见图纸、招标文件、工程量清单计价说明、国家相关规范等 4.完成本清单项目所需的一切相关工作 |  | m3 | 0.99 |  |  |  | 500.69
29 | 010502011016 | 矩形梁 | 1.混凝土强度等级:C45 2.泵送高度50m以内 3.其他:未尽事项详见图纸、招标文件、工程量清单计价说明、国家相关规范等 4.完成本清单项目所需的一切相关工作 |  | m3 | 2.94 |  |  |  | 536.21
30 | 010502011017 | 矩形梁 | 1.混凝土强度等级:C45 2.泵送混凝土至建筑高度50~150m 3.其他:未尽事项详见图纸、招标文件、工程量清单计价说明、国家相关规范等 4.完成本清单项目所需的一切相关工作 |  | m3 | 4.9 |  |  |  | 584.56
31 | 010502011018 | 矩形梁 | 1.混凝土强度等级:C50 2.泵送高度50m以内 3.其他:未尽事项详见图纸、招标文件、工程量清单计价说明、国家相关规范等 4.完成本清单项目所需的一切相关工作 |  | m3 | 3.92 |  |  |  | 553.47
32 | 010502011019 | 矩形梁 | 1.混凝土强度等级:C55 2.泵送高度50m以内 3.其他:未尽事项详见图纸、招标文件、工程量清单计价说明、国家相关规范等 4.完成本清单项目所需的一切相关工作 |  | m3 | 3.92 |  |  |  | 571.74
33 | 010502011020 | 矩形梁 | 1.混凝土强度等级:C60 2.泵送高度50m以内 3.其他:未尽事项详见图纸、招标文件、工程量清单计价说明、国家相关规范等 4.完成本清单项目所需的一切相关工作 |  | m3 | 3.53 |  |  |  | 588.99
34 | 010502011021 | 混凝土板 | 1.混凝土强度等级:C30 2.泵送高度50m以内 3.其他:未尽事项详见图纸、招标文件、工程量清单计价说明、国家相关规范等 4.完成本清单项目所需的一切相关工作 |  | m3 | 187.26 |  |  |  | 483.43
35 | 010502011022 | 混凝土板 | 1.混凝土强度等级:C30 2.泵送混凝土至建筑高度50~150m 3.其他:未尽事项详见图纸、招标文件、工程量清单计价说明、国家相关规范等 4.完成本清单项目所需的一切相关工作 |  | m3 | 131.05 |  |  |  | 531.15
36 | 010502019005 | 雨篷、悬挑板、阳台板 | 1.混凝土强度等级：C30混凝土 2.泵送高度50m以内 3.其他:未尽事项详见图纸、招标文件、工程量清单计价说明、国家相关规范等 4.完成本清单项目所需的一切相关工作 |  | m3 | 19.93 |  |  |  | 678.24
37 | 010502019006 | 雨篷、悬挑板、阳台板 | 1.混凝土强度等级：C30混凝土 2.泵送混凝土至建筑高度50~150m 3.其他:未尽事项详见图纸、招标文件、工程量清单计价说明、国家相关规范等 4.完成本清单项目所需的一切相关工作 |  | m3 | 17.1 |  |  |  | 725.96
38 | 010502019007 | 飘窗顶板、飘窗底板 | 1.混凝土强度等级：C30混凝土 2.泵送高度50m以内 3.其他:未尽事项详见图纸、招标文件、工程量清单计价说明、国家相关规范等 4.完成本清单项目所需的一切相关工作 |  | m3 | 86.64 |  |  |  | 863.83
39 | 010502019008 | 飘窗顶板、飘窗底板 | 1.混凝土强度等级：C30混凝土 2.泵送混凝土至建筑高度50~150m 3.其他:未尽事项详见图纸、招标文件、工程量清单计价说明、国家相关规范等 4.完成本清单项目所需的一切相关工作 |  | m3 | 81.44 |  |  |  | 911.54
40 | 010502025004 | 止水坎台 | 1.混凝土强度等级：C20混凝土 2.其他:未尽事项详见图纸、招标文件、工程量清单计价说明、国家相关规范等 3.完成本清单项目所需的一切相关工作 |  | m3 | 58.82 |  |  |  | 725.59
41 | 010502025005 | 栏板、反檐 | 1.混凝土强度等级:C30 2.泵送高度50m以内 3.其他:未尽事项详见图纸、招标文件、工程量清单计价说明、国家相关规范等 4.完成本清单项目所需的一切相关工作 |  | m3 | 111 |  |  |  | 677.14
42 | 010502025006 | 栏板、反檐 | 1.混凝土强度等级:C30 2.泵送混凝土至建筑高度50~150m 3.其他:未尽事项详见图纸、招标文件、工程量清单计价说明、国家相关规范等 4.完成本清单项目所需的一切相关工作 |  | m3 | 112.96 |  |  |  | 677.14
43 | 010502020003 | 混凝土楼梯 | 1.混凝土强度等级:C30 2.泵送高度50m以内 3.其他:未尽事项详见图纸、招标文件、工程量清单计价说明、国家相关规范等 4.完成本清单项目所需的一切相关工作 |  | m3 | 77.63 |  |  |  | 545.73
44 | 010502020004 | 混凝土楼梯 | 1.混凝土强度等级:C30 2.泵送混凝土至建筑高度50~150m 3.其他:未尽事项详见图纸、招标文件、工程量清单计价说明、国家相关规范等 4.完成本清单项目所需的一切相关工作 |  | m3 | 33.24 |  |  |  | 593.44
45 | 010502031002 | 坡道 | 1.100厚C20混凝土,面上加30厚M15水泥砂浆（结合层归园林）,面层详景观图纸 2.厚度:150厚6%水泥石粉 3.其他:未尽事项详见图纸、招标文件、工程量清单计价说明、国家相关规范等 4.完成本清单项目所需的一切相关工作 |  | m2 | 20.92 |  |  |  | 47.54
46 | 010502021002 | 构造柱 | 1.混凝土强度等级：C25混凝土 2.其他:未尽事项详见图纸、招标文件、工程量清单计价说明、国家相关规范等 3.完成本清单项目所需的一切相关工作 |  | m3 | 43.67 |  |  |  | 664.23
47 | 010502029002 | 隐藏式散水 | 1.垫层材料种类、厚度:100厚三合土 2.面层厚度:60厚C20混凝土面层 3.混凝土种类:预拌商品混凝土 4.混凝土强度等级:C20 5.其他:未尽事项详见图纸、招标文件、工程量清单计价说明、国家相关规范等 6.完成本清单项目所需的一切相关工作 |  | m2 | 125.6 |  |  |  | 65.87
混凝土模板
48 | 010505004005 | 矩形柱 | 1.模板类型、周长：矩形柱模板1.8m内 2.支模高度：6.3以内 3.其他:未尽事项详见图纸、招标文件、工程量清单计价说明、国家相关规范等 4.完成本清单项目所需的一切相关工作 |  | m2 | 17.76 |  |  |  | 72.3
49 | 010505005005 | 直形墙 | 1.模板类型：墙模板 2.支模高度：实际支模高度(m):6.3 3.其他:未尽事项详见图纸、招标文件、工程量清单计价说明、国家相关规范等 4.完成本清单项目所需的一切相关工作 |  | m2 | 1602.58 |  |  |  | 53.96
50 | 010505005006 | 直形墙 | 1.模板类型：墙模板 2.支模高度：实际支模高度(m):4 3.其他:未尽事项详见图纸、招标文件、工程量清单计价说明、国家相关规范等 4.完成本清单项目所需的一切相关工作 |  | m2 | 1.44 |  |  |  | 48.71
51 | 010505006006 | 矩形梁 | 1.模板类型：梁模板 (梁宽cm) 25以内 2.支模高度：实际支模高度(m):6.3 3.其他:未尽事项详见图纸、招标文件、工程量清单计价说明、国家相关规范等 4.完成本清单项目所需的一切相关工作 |  | m2 | 158.87 |  |  |  | 94.43
52 | 010505006007 | 矩形梁 | 1.模板类型：梁模板 (梁宽cm) 25以内 2.支模高度：实际支模高度(m):4 3.其他:未尽事项详见图纸、招标文件、工程量清单计价说明、国家相关规范等 4.完成本清单项目所需的一切相关工作 |  | m2 | 70.81 |  |  |  | 77.5
53 | 010505006008 | 矩形梁 | 1.模板类型：梁模板 (梁宽cm) 25以外 2.支模高度：实际支模高度(m):6.3 3.其他:未尽事项详见图纸、招标文件、工程量清单计价说明、国家相关规范等 4.完成本清单项目所需的一切相关工作 |  | m2 | 422.12 |  |  |  | 101.25
54 | 010505006009 | 矩形梁 | 1.模板类型：梁模板 (梁宽cm) 25以外 2.支模高度：实际支模高度(m):4 3.其他:未尽事项详见图纸、招标文件、工程量清单计价说明、国家相关规范等 4.完成本清单项目所需的一切相关工作 |  | m2 | 400.86 |  |  |  | 84.31
55 | 010505007004 | 有梁板 | 1.模板类型：板模板 2.支模高度：实际支模高度(m):6.3 3.其他:未尽事项详见图纸、招标文件、工程量清单计价说明、国家相关规范等 4.完成本清单项目所需的一切相关工作 |  | m2 | 525.14 |  |  |  | 92.49
56 | 010505010003 | 楼梯 | 1.直型楼梯模板 2.其他:未尽事项详见图纸、招标文件、工程量清单计价说明、国家相关规范等 3.完成本清单项目所需的一切相关工作 |  | m2 | 96.07 |  |  |  | 184.54
57 | 010505014006 | 栏板、反檐 | 1.栏板、反檐模板 2.其他:未尽事项详见图纸、招标文件、工程量清单计价说明、国家相关规范等 3.完成本清单项目所需的一切相关工作 |  | m2 | 35.03 |  |  |  | 64.19
58 | 010505014007 | 阳台、雨蓬、悬挑板 | 1.阳台、雨蓬、悬挑板模板 直形 2.其他:未尽事项详见图纸、招标文件、工程量清单计价说明、国家相关规范等 3.完成本清单项目所需的一切相关工作 |  | m2 | 41.24 |  |  |  | 77.2
59 | 010505014008 | 挑檐 | 1.挑檐模板 2.其他:未尽事项详见图纸、招标文件、工程量清单计价说明、国家相关规范等 3.完成本清单项目所需的一切相关工作 |  | m2 | 2.39 |  |  |  | 69.31
60 | 010505011002 | 构造柱 | 1.模板类型、周长：构造柱模板 2.支模高度：3.6m以内 3.其他:未尽事项详见图纸、招标文件、工程量清单计价说明、国家相关规范等 4.完成本清单项目所需的一切相关工作 |  | m2 | 554.21 |  |  |  | 72.59
61 | 010505012002 | 反坎、圈梁、过梁 | 1.反坎、圈梁、过梁模板模板 2.其他:未尽事项详见图纸、招标文件、工程量清单计价说明、国家相关规范等 3.完成本清单项目所需的一切相关工作 |  | m2 | 1377.2 |  |  |  | 52.92
62 | 010505020002 | 叠合构件后浇混凝土 | 1.部位：叠合构件后浇混凝土模板（铝合金模板） 2.其他:未尽事项详见图纸、招标文件、工程量清单计价说明、国家相关规范等 3.完成本清单项目所需的一切相关工作 |  | m2 | 80.44 |  |  |  | 64.88
63 | 010505004006 | 矩形柱 | 1.模板类型：矩形柱模板（铝合金模板） 2.支模高度：实际支模高度(m):3.6 3.其他:未尽事项详见图纸、招标文件、工程量清单计价说明、国家相关规范等 4.完成本清单项目所需的一切相关工作 |  | m2 | 167.76 |  |  |  | 70.64
64 | 010505004007 | 异形柱 | 1.模板类型：异形柱模板（铝合金模板） 2.支模高度：实际支模高度(m):3.6 3.其他:未尽事项详见图纸、招标文件、工程量清单计价说明、国家相关规范等 4.完成本清单项目所需的一切相关工作 |  | m2 | 6360.19 |  |  |  | 88.54
65 | 010505005007 | 直形墙 | 1.模板类型：墙模板（铝合金模板） 2.支模高度：实际支模高度(m):3.6 3.其他:未尽事项详见图纸、招标文件、工程量清单计价说明、国家相关规范等 4.完成本清单项目所需的一切相关工作 |  | m2 | 36834.77 |  |  |  | 68.66
66 | 010505006010 | 矩形梁 | 1.模板类型：梁模板（铝合金模板） 2.支模高度：实际支模高度(m):3.6 3.其他:未尽事项详见图纸、招标文件、工程量清单计价说明、国家相关规范等 4.完成本清单项目所需的一切相关工作 |  | m2 | 10497.51 |  |  |  | 67.64
67 | 010505010004 | 楼梯 | 1.模板类型：楼梯模板（铝合金模板） 2.支模高度：实际支模高度(m):3.6 3.其他:未尽事项详见图纸、招标文件、工程量清单计价说明、国家相关规范等 4.完成本清单项目所需的一切相关工作 |  | m2 | 995.29 |  |  |  | 225.21
68 | 010505007005 | 有梁板 | 1.模板类型：有梁板模板（铝合金模板） 2.支模高度：实际支模高度(m):3.6 3.其他:未尽事项详见图纸、招标文件、工程量清单计价说明、国家相关规范等 4.完成本清单项目所需的一切相关工作 |  | m2 | 1452.6 |  |  |  | 64.88
69 | 010505014009 | 栏板、反檐 | 1.模板类型：栏板、反檐模板（铝合金模板） 2.支模高度：实际支模高度(m):3.6 3.其他:未尽事项详见图纸、招标文件、工程量清单计价说明、国家相关规范等 4.完成本清单项目所需的一切相关工作 |  | m2 | 1967.73 |  |  |  | 68.66
70 | 010505014010 | 阳台、雨蓬、悬挑板 | 1.模板类型：阳台、雨蓬、悬挑板模板（铝合金模板） 2.支模高度：实际支模高度(m):3.6 3.其他:未尽事项详见图纸、招标文件、工程量清单计价说明、国家相关规范等 4.完成本清单项目所需的一切相关工作 |  | m2 | 2324.61 |  |  |  | 64.88
71 | 010505004008 | 异形柱 | 1.模板类型、周长：异形柱模板 2.支模高度：3.6以内 3.其他:未尽事项详见图纸、招标文件、工程量清单计价说明、国家相关规范等 4.完成本清单项目所需的一切相关工作 |  | m2 | 31.96 |  |  |  | 82.92
72 | 010505005008 | 直形墙 | 1.模板类型：墙模板 2.支模高度：实际支模高度(m):3.6 3.其他:未尽事项详见图纸、招标文件、工程量清单计价说明、国家相关规范等 4.完成本清单项目所需的一切相关工作 |  | m2 | 939.45 |  |  |  | 46.09
73 | 010505007006 | 有梁板 | 1.模板类型：板模板 2.支模高度：实际支模高度(m):3.6 3.其他:未尽事项详见图纸、招标文件、工程量清单计价说明、国家相关规范等 4.完成本清单项目所需的一切相关工作 |  | m2 | 261.85 |  |  |  | 64.49
钢筋工程
74 | 010506016009 | III级钢筋制安 | 1.钢筋种类、规格:III级钢筋φ10以内 2.其他:未尽事项详见图纸、招标文件、工程量清单计价说明、国家相关规范等 3.完成本清单项目所需的一切相关工作 |  | t | 225.063 |  |  |  | 4104.34
75 | 010506016010 | III级钢筋制安 | 1.钢筋种类、规格:III级钢筋φ12~φ25以内 2.其他:未尽事项详见图纸、招标文件、工程量清单计价说明、国家相关规范等 3.完成本清单项目所需的一切相关工作 |  | t | 162.684 |  |  |  | 3935.3
76 | 010506016011 | III级钢筋制安 | 1.钢筋种类、规格:III级钢筋φ10以内带E 2.其他:未尽事项详见图纸、招标文件、工程量清单计价说明、国家相关规范等 3.完成本清单项目所需的一切相关工作 |  | t | 12.735 |  |  |  | 4212.28
77 | 010506016012 | III级钢筋制安 | 1.钢筋种类、规格:III级钢筋φ12~φ25以内带E 2.其他:未尽事项详见图纸、招标文件、工程量清单计价说明、国家相关规范等 3.完成本清单项目所需的一切相关工作 |  | t | 159.774 |  |  |  | 4072.65
78 | 010506016013 | I级钢筋制安（箍筋） | 1.钢筋种类、规格:I级箍筋φ10以内 2.其他:未尽事项详见图纸、招标文件、工程量清单计价说明、国家相关规范等 3.完成本清单项目所需的一切相关工作 |  | t | 4.01 |  |  |  | 5316.36
79 | 010506016014 | III级钢筋制安（箍筋） | 1.钢筋种类、规格:III级箍筋φ10以内 2.其他:未尽事项详见图纸、招标文件、工程量清单计价说明、国家相关规范等 3.完成本清单项目所需的一切相关工作 |  | t | 163.367 |  |  |  | 5440.1
80 | 010506016015 | III级钢筋制安（箍筋） | 1.钢筋种类、规格:III级箍筋制安φ10以外 2.其他:未尽事项详见图纸、招标文件、工程量清单计价说明、国家相关规范等 3.完成本清单项目所需的一切相关工作 |  | t | 7.518 |  |  |  | 4262.94
81 | 010506016016 | III级钢筋制安（叠合构件后浇混凝土钢筋） | 1.钢筋种类、规格:III级钢筋φ10以内 2.其他:未尽事项详见图纸、招标文件、工程量清单计价说明、国家相关规范等 3.完成本清单项目所需的一切相关工作 |  | t | 48.529 |  |  |  | 4537.43
82 | 010506017002 | III级钢筋制安（砌体工程内配钢筋） | 1.钢筋种类、规格:III级钢筋φ10以内 2.其他:未尽事项详见图纸、招标文件、工程量清单计价说明、国家相关规范等 3.完成本清单项目所需的一切相关工作 |  | t | 3.778 |  |  |  | 4104.34
83 | 040901010005 | 机械连接 | 1.电渣压力焊接 φ18以内 2.其他:未尽事项详见图纸、招标文件、工程量清单计价说明、国家相关规范等 3.完成本清单项目所需的一切相关工作 |  | 个 | 25168 |  |  |  | 8.45
84 | 040901010006 | 机械连接 | 1.电渣压力焊接 φ32以内 2.其他:未尽事项详见图纸、招标文件、工程量清单计价说明、国家相关规范等 3.完成本清单项目所需的一切相关工作 |  | 个 | 2567 |  |  |  | 10.65
85 | 040901010007 | 机械连接 | 1.套筒直螺纹钢筋接头 φ32以内 2.其他:未尽事项详见图纸、招标文件、工程量清单计价说明、国家相关规范等 3.完成本清单项目所需的一切相关工作 |  | 个 | 208 |  |  |  | 21.87
86 | 040901010008 | 机械连接 | 1.套筒直螺纹钢筋接头 φ45以内 2.其他:未尽事项详见图纸、招标文件、工程量清单计价说明、国家相关规范等 3.完成本清单项目所需的一切相关工作 |  | 个 | 1 |  |  |  | 30.62
装配式工程
87 | 010504004002 | 叠合楼板 | 1.构件类型:桁架钢筋混凝土叠合板 2.规格：钢筋含量130-190kg/m3 3.结合面清理,构件吊装、就位、校正、垫实、固定,接头钢筋调直、焊接,搭设及拆除钢支撑。 4.其他:未尽事项详见图纸、招标文件、工程量清单计价说明、国家相关规范等 5.完成本清单项目所需的一切相关工作 |  | m3 | 672.16 |  |  |  | 2543.48
88 | 010504015003 | 叠合板后浇混凝土 | 1.混凝土强度等级:C30 2.泵送高度50m以内 3.其他:未尽事项详见图纸、招标文件、工程量清单计价说明、国家相关规范等 4.完成本清单项目所需的一切相关工作 |  | m3 | 476.17 |  |  |  | 510.49
89 | 010504015004 | 叠合板后浇混凝土 | 1.混凝土强度等级:C30 2.泵送高度50m-150m 3.其他:未尽事项详见图纸、招标文件、工程量清单计价说明、国家相关规范等 4.完成本清单项目所需的一切相关工作 |  | m3 | 427.34 |  |  |  | 558.2
90 | 010504005002 | 装配式剪力墙板 | 1.构件类型:装配式剪力墙板 2.规格：钢筋含量85-100kg/m3 3.结合面清理,构件吊装、就位、校正、垫实、固定,接头钢筋调直、焊接,搭设及拆除钢支撑。 4.其他:未尽事项详见图纸、招标文件、工程量清单计价说明、国家相关规范等 5.完成本清单项目所需的一切相关工作 |  | m3 | 197.25 |  |  |  | 2429.35
91 | 011207003006 | 装配式ALC墙 100厚 | 1.隔墙材质：轻质内隔墙 2.厚度：100厚 3.其他:未尽事项详见图纸、招标文件、工程量清单计价说明、国家相关规范等 4.完成本清单项目所需的一切相关工作 |  | m2 | 1504.19 |  |  |  | 117.91
92 | 011207003007 | 装配式ALC墙 200厚 | 1.隔墙材质：轻质内隔墙 2.厚度：200厚 3.其他:未尽事项详见图纸、招标文件、工程量清单计价说明、国家相关规范等 4.完成本清单项目所需的一切相关工作 |  | m2 | 900.59 |  |  |  | 211
93 | 011207003008 | 管线一体化隔墙 100厚 | 1.隔墙材质：管线一体化隔墙 2.厚度：100厚 3.其他:未尽事项详见图纸、招标文件、工程量清单计价说明、国家相关规范等 4.完成本清单项目所需的一切相关工作 |  | m2 | 4558.21 |  |  |  | 95.91
94 | 011207003009 | 管线一体化隔墙 200厚 | 1.隔墙材质：管线一体化隔墙 2.厚度：200厚 3.其他:未尽事项详见图纸、招标文件、工程量清单计价说明、国家相关规范等 4.完成本清单项目所需的一切相关工作 |  | m2 | 394.79 |  |  |  | 162.5
95 | 011207003010 | 管线一体化隔墙 150厚 | 1.隔墙材质：管线一体化隔墙 2.厚度：150厚 3.其他:未尽事项详见图纸、招标文件、工程量清单计价说明、国家相关规范等 4.完成本清单项目所需的一切相关工作 |  | m2 | 167.63 |  |  |  | 127.3
金属结构工程
96 | 010506023005 | 施工缝收口网 | 1.收口网 2.其他:未尽事项详见图纸、招标文件、工程量清单计价说明、国家相关规范等 3.完成本清单项目所需的一切相关工作 |  | m2 | 634.64 |  |  |  | 9.03
97 | 010506023006 | 内墙 | 1.钢丝网（丝径0.6mm，孔径15） 2.其他:未尽事项详见图纸、招标文件、工程量清单计价说明、国家相关规范等 3.完成本清单项目所需的一切相关工作 |  | m2 | 4311.64 |  |  |  | 16.28
98 | 010506023007 | 内墙 | 1.玻纤网（丝径0.6mm，孔径15） 2.其他:未尽事项详见图纸、招标文件、工程量清单计价说明、国家相关规范等 3.完成本清单项目所需的一切相关工作 |  | m2 | 1839.77 |  |  |  | 13.83
99 | 010506023008 | 外墙 | 1.钢丝网（12.7X12.7 Φ0.9） 2.其他:未尽事项详见图纸、招标文件、工程量清单计价说明、国家相关规范等 3.完成本清单项目所需的一切相关工作 |  | m2 | 22172.42 |  |  |  | 16.28
100 | 010607006002 | 钢梯 | 1.钢楼梯 踏步式 2.计价综合考虑：钢材品种、规格、厚度、单构件质量、连接方式、跨度、安装高度、螺栓种类、探伤要求、场内外运距等相关费用。 3.其他:未尽事项详见图纸、招标文件、工程量清单计价说明、国家相关规范等 4.完成本清单项目所需的一切相关工作 |  | t | 1.5 |  |  |  | 5086.16
粗装修工程
门窗工程
101 | 010802004005 | 钢质防火门 | 1.钢质防火门安装 2.特殊五金安装 闭门器安装 明装 3.门种类:钢质单扇防火门(乙级单扇) 4.其他:未尽事项详见图纸、招标文件、工程量清单计价说明、国家相关规范等 5.完成本清单项目所需的一切相关工作 |  | m2 | 1551.9 |  |  |  | 475.2
102 | 010802004006 | 钢质防火门 | 1.钢质防火门安装 2.特殊五金安装 闭门器安装 明装 3.门种类:钢质双扇防火门(乙级双扇) 4.其他:未尽事项详见图纸、招标文件、工程量清单计价说明、国家相关规范等 5.完成本清单项目所需的一切相关工作 |  | m2 | 153.12 |  |  |  | 483.93
103 | 010802004007 | 钢质防火门 | 1.钢质防火门安装 2.特殊五金安装 闭门器安装 明装 3.门种类:钢质单扇防火门(丙级单扇) 4.其他:未尽事项详见图纸、招标文件、工程量清单计价说明、国家相关规范等 5.完成本清单项目所需的一切相关工作 |  | m2 | 6.56 |  |  |  | 396.59
104 | 010807002002 | 防火窗 | 1.窗种类:乙级防火窗 2.玻璃种类、规格:6mmLow-E+12Ar氩气+6mm复合隔热型防火玻璃中空钢化玻璃 3.其他:未尽事项详见图纸、招标文件、工程量清单计价说明、国家相关规范等 4.完成本清单项目所需的一切相关工作 |  | m2 | 1108.98 |  |  |  | 736.82
105 | 010801002003 | 入户木门 | 1.门类型:防盗隔音木门 2.其他:未尽事项详见图纸、招标文件、工程量清单计价说明、国家相关规范等 3.完成本清单项目所需的一切相关工作 |  | m2 | 137.94 |  |  |  | 593.38
106 | 010801002004 | 木质门 | 1.门类型:平开木门 2.其他:未尽事项详见图纸、招标文件、工程量清单计价说明、国家相关规范等 3.完成本清单项目所需的一切相关工作 |  | m2 | 1536.59 |  |  |  | 449.6
107 | 010807003003 | 铝合金百叶窗 | 1.窗洞口尺寸:综合考虑 2.框材质、规格:粉末喷涂50*30*1.2铝合金型材、百叶框、百叶片 3.制作、运输、五金配件及安装等综合考虑 4.其他:未尽事项详见图纸、招标文件、工程量清单计价说明、国家相关规范等 5.完成本清单项目所需的一切相关工作 |  | m2 | 1285.69 |  |  |  | 230.38
108 | 010807003004 | 铝合金百叶窗 | 1.窗种类:外置遮阳百叶 2.其他:未尽事项详见图纸、招标文件、工程量清单计价说明、国家相关规范等 3.完成本清单项目所需的一切相关工作 |  | m2 | 34.1 |  |  |  | 230.38
109 | 010802001004 | 铝合金推拉门 | 1.门种类:断热铝合金推拉门 2.玻璃种类、规格:6mmLow-E+9Ar氩气+6mm中空钢化玻璃 3.铝合金门及窗框最小壁厚：≥2.2 4.其他:未尽事项详见图纸、招标文件、工程量清单计价说明、国家相关规范等 5.完成本清单项目所需的一切相关工作 |  | m2 | 1045.12 |  |  |  | 571.73
110 | 010802001005 | 铝合金平开门 | 1.门种类:铝合金平开门 2.玻璃种类、规格:5mmLow-E+9Ar氩气+5mm中空钢化玻璃 3.铝合金门及窗框最小壁厚：≥2.2 4.其他:未尽事项详见图纸、招标文件、工程量清单计价说明、国家相关规范等 5.完成本清单项目所需的一切相关工作 |  | m2 | 2.75 |  |  |  | 385.89
111 | 010807001005 | 铝合金固定窗 | 1.窗种类:50系列铝合金固定窗 2.玻璃种类、规格:5mmLow-E+9Ar氩气+5mm中空钢化玻璃 3.铝合金门及窗框最小壁厚：≥1.8 4.其他:未尽事项详见图纸、招标文件、工程量清单计价说明、国家相关规范等 5.完成本清单项目所需的一切相关工作 |  | m2 | 531.54 |  |  |  | 484.98
112 | 010807001006 | 铝合金固定窗 | 1.窗种类:50系列铝合金固定窗 2.玻璃种类、规格:6mmLow-E+9Ar氩气+6mm中空钢化玻璃 3.铝合金门及窗框最小壁厚：≥1.8 4.其他:未尽事项详见图纸、招标文件、工程量清单计价说明、国家相关规范等 5.完成本清单项目所需的一切相关工作 |  | m2 | 1 |  |  |  | 504.38
113 | 010807001007 | 铝合金平开窗 | 1.窗种类:50系列铝合金平开窗 2.玻璃种类、规格:5mmLow-E+9Ar氩气+5mm中空钢化玻璃 3.铝合金门及窗框最小壁厚：≥1.8 4.其他:未尽事项详见图纸、招标文件、工程量清单计价说明、国家相关规范等 5.完成本清单项目所需的一切相关工作 |  | m2 | 726.3 |  |  |  | 515
114 | 010802001006 | 铝合金有框地弹门 | 1.门种类:普通有框地弹门 2.玻璃种类、规格:5mmLow-E+9Ar氩气+5mm中空钢化玻璃 3.铝合金门及窗框最小壁厚：≥2.2 4.其他:未尽事项详见图纸、招标文件、工程量清单计价说明、国家相关规范等 5.完成本清单项目所需的一切相关工作 |  | m2 | 1 |  |  |  | 613.91
115 | 010802004008 | 钢质防火门 | 1.钢质防火门安装 2.特殊五金安装 闭门器安装 明装 3.门种类:钢质双扇防火门(甲级双扇) 4.其他:未尽事项详见图纸、招标文件、工程量清单计价说明、国家相关规范等 5.完成本清单项目所需的一切相关工作 |  | m2 | 6.72 |  |  |  | 497.85
116 | 010807001008 | 铝合金门联窗 | 1.窗种类:1.窗种类:断热铝合金门联窗 2.玻璃种类、规格:6low-e+9Ar+6mm中空钢化玻璃 3.铝合金门及窗框最小壁厚：≥2.2 4.其他:未尽事项详见图纸、招标文件、工程量清单计价说明、国家相关规范等 5.完成本清单项目所需的一切相关工作 |  | m2 | 176.33 |  |  |  | 760.26
屋面及防水工程
屋面防水
117 | 010902002002 | 屋面一、屋面二、屋面六(保温隔热平屋面、非保温隔热平面、开敞空间屋面)-R1、R2、R6 | 1.2.0厚非固化橡胶沥青防水涂料,遇墙上反高出完成面500 2.其他:未尽事项详见图纸、招标文件、工程量清单计价说明、国家相关规范等 3.完成本清单项目所需的一切相关工作 |  | m2 | 1074 |  |  |  | 34.92
118 | 010902001002 | 屋面一、屋面二、屋面六(保温隔热平屋面、非保温隔热平面、开敞空间屋面)-R1、R2、R6 | 1.双层3.0厚SBS聚酯胎改性沥青防水卷材，遇墙上反高出完成面500 2.其他:未尽事项详见图纸、招标文件、工程量清单计价说明、国家相关规范等 3.完成本清单项目所需的一切相关工作 |  | m2 | 1074 |  |  |  | 78.99
119 | 010902004003 | 屋面一、屋面二、屋面六(保温隔热平屋面、非保温隔热平面、开敞空间屋面)-R1、R2、R6 | 1.40厚C20细石混凝土保护层土,表面压光,混凝土内配Φ4钢筋双向中距150(钢筋置于砼中上层),每≤4米留缝,缝宽15,缝内填沥青密封膏,钢筋网片在分格缝处断开 2.20厚WPM20水泥砂浆找平层,纵横设置分隔缝,间距≤4000，阴角与阳角位置分别作R≥50及R≥10的圆弧处理 3.其他:未尽事项详见图纸、招标文件、工程量清单计价说明、国家相关规范等 4.完成本清单项目所需的一切相关工作 |  | m2 | 677.97 |  |  |  | 67.79
墙面防水
120 | 010903003006 | 外墙二（无保温涂料外墙）-W2 | 1.15厚防水砂浆 2.其他:未尽事项详见图纸、招标文件、工程量清单计价说明、国家相关规范等 3.完成本清单项目所需的一切相关工作 |  | m2 | 5175.53 |  |  |  | 45.19
121 | 010903002003 | 外墙一、外墙二、外墙三、外墙四、外墙五、外墙六-W1、W2、W3、W4、W5、W6 | 1.2.0厚防水浆料 2.其他:未尽事项详见图纸、招标文件、工程量清单计价说明、国家相关规范等 3.完成本清单项目所需的一切相关工作 |  | m2 | 23031.22 |  |  |  | 41.12
122 | 010903003007 | 外墙十（飘窗顶板-铝模）-W10 | 1.6厚DWS-M20 P6聚合物水泥防水砂浆 2.其他:未尽事项详见图纸、招标文件、工程量清单计价说明、国家相关规范等 3.完成本清单项目所需的一切相关工作 |  | m2 | 1535.08 |  |  |  | 18.54
123 | 010903003008 | 外墙十一、外墙十二（飘窗顶板-铝模、外墙飘板）-W11、W12 | 1.6厚DWS-M20 P6聚合物水泥防水砂浆 2.最薄5厚DP-M15P6普通防水砂浆找坡5% 3.其他:未尽事项详见图纸、招标文件、工程量清单计价说明、国家相关规范等 4.完成本清单项目所需的一切相关工作 |  | m2 | 460.15 |  |  |  | 25.32
124 | 010903003009 | 外墙十三（外墙雨棚）-W13 | 1.5厚DWS-M20 P6聚合物水泥防水砂浆 2.最薄5厚DP-M15P6普通防水砂浆找坡3% 3.其他:未尽事项详见图纸、招标文件、工程量清单计价说明、国家相关规范等 4.完成本清单项目所需的一切相关工作 |  | m2 | 18 |  |  |  | 22.36
125 | 010903002004 | 内墙三、内墙七、内墙九、内墙十三、内墙十五、内墙十八-N3、N7、N9、N13、N15、N18 | 1.2厚双组份聚合物水泥防水浆料I型，分3遍成活，下部与楼地面上反的防水层完成面搭接不少于250，地面柔性防水压过墙面防水；（毛坯做到该层） 2.其他:未尽事项详见图纸、招标文件、工程量清单计价说明、国家相关规范等 3.完成本清单项目所需的一切相关工作 |  | m2 | 10767.02 |  |  |  | 41.12
126 | 010903003010 | 内五、内十一（涂料防水内墙、高精砌块半开敞空间涂料内墙饰面）-N5、N11 | 1.各层厚度、材料种类及强度等级:12厚DW-M15聚合物坑裂合成纤维水泥防水砂浆找平，分层压实、抹平。 2.其他:未尽事项详见图纸、招标文件、工程量清单计价说明、国家相关规范等 3.完成本清单项目所需的一切相关工作 |  | m2 | 453.09 |  |  |  | 36.31
楼地面防水
127 | 010904002004 | 楼面三、楼面四（防水楼面、阳台楼面）-L3、L4 | 1.防水膜品种:1.5厚聚合物水泥防水涂料II型，遇墙上反至地面完成面不少于300 2.其他:未尽事项详见图纸、招标文件、工程量清单计价说明、国家相关规范等 3.完成本清单项目所需的一切相关工作 |  | m2 | 3607.88 |  |  |  | 33.09
128 | 010904002005 | 楼面三（防水楼面）-L3 | 1.防水膜品种:1.0厚水泥基渗透结晶防水涂料（用量1.5kg/m2） 2.其他:未尽事项详见图纸、招标文件、工程量清单计价说明、国家相关规范等 3.完成本清单项目所需的一切相关工作 |  | m2 | 2456.6 |  |  |  | 26.72
129 | 010904003002 | 楼面四（阳台楼面）-L4 | 1.防水(防潮)层做法:20厚DS-M15防水砂浆找平找坡1%，面层扫毛 2.其他:未尽事项详见图纸、招标文件、工程量清单计价说明、国家相关规范等 3.完成本清单项目所需的一切相关工作 |  | m2 | 822.11 |  |  |  | 19.42
130 | 010904002006 | 楼面八（整体装配式卫生间楼面）-L8 | 1.1.5厚聚合物水泥防水涂料II型，分三遍成活，遇墙上反至地面完成面250高，遇门洞时墙面及地面防水水平外延500，门洞两侧不少200 2.其他:未尽事项详见图纸、招标文件、工程量清单计价说明、国家相关规范等 3.完成本清单项目所需的一切相关工作 |  | m2 | 784.95 |  |  |  | 33.09
保温、隔热、防腐工程
屋面保温隔热
131 | 011001001002 | 屋面一(保温隔热平屋面)-R1 | 1.LC5.0泡沫混凝土找坡层，坡度≥2%，随浇随抹平 2.80厚RC型B2级挤塑聚苯乙烯泡沫塑料板 3.其他:未尽事项详见图纸、招标文件、工程量清单计价说明、国家相关规范等 4.完成本清单项目所需的一切相关工作 |  | m2 | 500.04 |  |  |  | 39.13
内墙保温隔热
外墙保温隔热
132 | 011001003003 | 内墙六、内墙七、内墙十四、内墙十五-N6、N7、N14、N15 | 1.保温隔热部位:外墙内保温 2.保温隔热材料规格、性能、厚度:35厚保温凝胶，燃烧性能等级A 3.其他:未尽事项详见图纸、招标文件、工程量清单计价说明、国家相关规范等 4.完成本清单项目所需的一切相关工作 |  | m2 | 10585.58 |  |  |  | 90.82
133 | 011001003004 | 内墙六、内墙七、内墙十四、内墙十五-N6、N7、N14、N15 | 1.保温隔热部位:外墙内保温 2.保温隔热材料规格、性能、厚度:15厚保温凝胶，燃烧性能等级A 3.其他:未尽事项详见图纸、招标文件、工程量清单计价说明、国家相关规范等 4.完成本清单项目所需的一切相关工作 |  | m2 | 9417.46 |  |  |  | 63.11
外立面装饰工程
134 | 011203001002 | 外墙三（干挂石材外墙）-W3 | 1.骨架材料种类、规格:75×50×4厚镀锌方通、L50×4热镀锌角钢 2.面层材料品种、规格:20mm厚仿石砖 3.其他:未尽事项详见图纸、招标文件、工程量清单计价说明、国家相关规范等 4.完成本清单项目所需的一切相关工作 |  | m2 | 146.62 |  |  |  | 650.61
135 | 011404001002 | 外墙真石漆（外二、外五、外六、外十、外十一、外十二、外十三） | 1.外墙涂料二道 2.封固底漆一道 3.分层满刮2.0厚抗裂外墙腻子，设分格缝 4.设分格缝，缝内嵌填柔性防水密封膏 5.其他:未尽事项详见图纸、招标文件、工程量清单计价说明、国家相关规范等 6.完成本清单项目所需的一切相关工作 |  | m2 | 24979.96 |  |  |  | 59.8
136 | 011206003004 | 构件式金属板幕墙 | 1.骨架材料种类及型号:热镀锌钢管综合钢骨架 2.面层材料品种、规格、表面处理:3mm厚铝单板(氟碳喷涂)，涂层厚度按设计要求 3.其他:未尽事项详见图纸、招标文件、工程量清单计价说明、国家相关规范等 4.完成本清单项目所需的一切相关工作 |  | m2 | 55.26 |  |  |  | 685.59
137 | 011302004002 | 格栅吊顶 | 1.面板材料品种、规格:50x50*2铝合金格栅(氟碳喷涂) 2.其他:未尽事项详见图纸、招标文件、工程量清单计价说明、国家相关规范等 3.完成本清单项目所需的一切相关工作 |  | m2 | 563.01 |  |  |  | 467.21
138 | 011206003005 | 构件式金属板幕墙 | 1.骨架材料种类及型号:80×60×4镀锌钢通，50×50×4镀锌钢通 2.面层材料品种、规格、表面处理:3mm厚白色穿孔铝板，涂层厚度按设计要求 3.五金及其他辅材:综合考虑 4.其他:未尽事项详见图纸、招标文件、工程量清单计价说明、国家相关规范等 5.完成本清单项目所需的一切相关工作 |  | m2 | 194.64 |  |  |  | 676.5
139 | 011206003006 | 构件式金属板幕墙 | 1.骨架材料种类及型号:热镀锌钢管综合钢骨架 2.面层材料品种、规格、表面处理:3mm厚白色铝单板(氟碳喷涂)，涂层厚度按设计要求 3.其他:未尽事项详见图纸、招标文件、工程量清单计价说明、国家相关规范等 4.完成本清单项目所需的一切相关工作 |  | m2 | 15.91 |  |  |  | 685.59
楼地面装饰工程
140 | 011102003006 | 楼面一(地砖楼面)-L1 | 1.找平层厚度、材料种类及强度等级:20厚干硬性水泥砂浆找平层 2.面层材料品种、规格:600×600浅灰色抛釉砖 3.其他:未尽事项详见图纸、招标文件、工程量清单计价说明、国家相关规范等 4.完成本清单项目所需的一切相关工作 |  | m2 | 3383.69 |  |  |  | 124.29
141 | 011102003007 | 楼面三、楼面四(防水楼面、阳台楼面)-L3、L4 | 1.找平层厚度、材料种类及强度等级:20厚水泥砂浆保护层 2.面层材料品种、规格:300×300暖灰色防滑地砖 3.其他:未尽事项详见图纸、招标文件、工程量清单计价说明、国家相关规范等 4.完成本清单项目所需的一切相关工作 |  | m2 | 1915.75 |  |  |  | 78.06
142 | 011101001003 | 楼面八(整体装配式卫生间楼面)-L8 | 1.找平层厚度、材料种类及强度等级:10厚水泥砂浆找平找坡层 2.阴角与阳角位置分别作圆弧处理R100及R10 3.其他:未尽事项详见图纸、招标文件、工程量清单计价说明、国家相关规范等 4.完成本清单项目所需的一切相关工作 |  | m2 | 784.95 |  |  |  | 10.49
143 | 011101001004 | 楼面八(整体装配式卫生间楼面)-L8 | 1.找平层厚度、材料种类及强度等级:20厚水泥砂浆保护层 2.其他:未尽事项详见图纸、招标文件、工程量清单计价说明、国家相关规范等 3.完成本清单项目所需的一切相关工作 |  | m2 | 784.95 |  |  |  | 18.91
144 | 011102003008 | 楼面八(整体装配式卫生间楼面)-L8 | 1.结合层厚度、材料种类及强度等级:8.0厚专用瓷砖胶泥 2.面层材料品种、规格:300×300暖灰色防滑地砖 3.其他:未尽事项详见图纸、招标文件、工程量清单计价说明、国家相关规范等 4.完成本清单项目所需的一切相关工作 |  | m2 | 784.95 |  |  |  | 67.55
145 | 010902004004 | 楼面十二(隔音垫楼面)-L12 | 1.40厚C20细石混凝土内配Φ6钢筋双向中距200 2.5.0厚EFX挤塑聚乙泡沫隔音垫 3.其他:未尽事项详见图纸、招标文件、工程量清单计价说明、国家相关规范等 4.完成本清单项目所需的一切相关工作 |  | m2 | 7117.36 |  |  |  | 58.73
146 | 011105001002 | 踢脚一(水泥砂浆踢脚)-T1 | 1.底层厚度、砂浆种类及强度等级:15厚M15水泥砂浆找平+10厚M20水泥砂浆抹面压光 2.面层厚度、砂浆种类及强度等级:一色水泥色浆二遍，砂纸磨平 3.其他:未尽事项详见图纸、招标文件、工程量清单计价说明、国家相关规范等 4.完成本清单项目所需的一切相关工作 |  | m2 | 96.6 |  |  |  | 61.98
147 | 011105003002 | 踢脚二(面砖踢脚)-T2（铝模） | 1.结合层厚度、材料种类及强度等级:8厚聚合物抗裂合成纤维水泥砂浆 2.面层材料品种、规格:100×200釉面砖 3.其他:未尽事项详见图纸、招标文件、工程量清单计价说明、国家相关规范等 4.完成本清单项目所需的一切相关工作 |  | m2 | 307.85 |  |  |  | 103.65
148 | 011105006002 | 金属踢脚线 | 1.面层材料品种、规格:8厚金属踢脚线 2.其他:未尽事项详见图纸、招标文件、工程量清单计价说明、国家相关规范等 3.完成本清单项目所需的一切相关工作 |  | m2 | 317.02 |  |  |  | 237.69
149 | 011102003009 | 块料楼地面 | 1.结合层厚度、材料种类及强度等级:20厚M15地面砂浆结合层 2.面层材料品种、规格:600×600白色抛釉砖 3.其他:未尽事项详见图纸、招标文件、工程量清单计价说明、国家相关规范等 4.完成本清单项目所需的一切相关工作 |  | m2 | 842.72 |  |  |  | 124.29
150 | 011102001002 | 石材楼地面 | 1.结合层厚度、材料种类及强度等级:20厚地面砂浆结合层 2.面层材料品种、规格:石材门槛石 3.其他:未尽事项详见图纸、招标文件、工程量清单计价说明、国家相关规范等 4.完成本清单项目所需的一切相关工作 |  | m2 | 190.22 |  |  |  | 230.44
151 | 011102003010 | 楼面九(高精混凝土地坪)-L9 | 1.专用瓷砖胶泥薄贴地砖 2.(结构保护层厚度加厚平整度为3mm,水平度为5mm) 3.其他:未尽事项详见图纸、招标文件、工程量清单计价说明、国家相关规范等 4.完成本清单项目所需的一切相关工作 |  | m2 | 7117.36 |  |  |  | 64.05
墙、柱面装饰与隔断、幕墙工程
152 | 011201001003 | 内墙一、内墙二、内墙三、内墙四-N1、N2、N3、N4 | 1.各层厚度、材料种类及强度等级:15厚聚合物坑裂合成纤维水泥砂浆找平，分两遍成活 2.部位:住宅（厅、房、公共走廊、楼梯间、房间等） 3.其他:未尽事项详见图纸、招标文件、工程量清单计价说明、国家相关规范等 4.完成本清单项目所需的一切相关工作 |  | m2 | 312.15 |  |  |  | 53.99
153 | 011201001004 | 内墙八、内墙九、内墙十-N8、N9、10 | 1.各层厚度、材料种类及强度等级：5厚聚合物坑裂合成纤维水泥砂浆找平，分两遍成活 2.部位:厅、房、公共走廊、楼梯间、厨房、卫生间、改造房间外挂生活阳台等 3.其他:未尽事项详见图纸、招标文件、工程量清单计价说明、国家相关规范等 4.完成本清单项目所需的一切相关工作 |  | m2 | 1668.13 |  |  |  | 26.97
154 | 011205001003 | 内墙二十一-N21 | 1.面层材料品种、规格:硅酸钙饰面板 2.部位:厨房、卫生间、走廊 3.其他:未尽事项详见图纸、招标文件、工程量清单计价说明、国家相关规范等 4.完成本清单项目所需的一切相关工作 |  | m2 | 12116.8 |  |  |  | 56.01
155 | 011203003002 | 内墙二、内墙十三、内墙十七-N2、N13、17 | 1.瓷砖专用胶粘剂贴300*600*5mm米白色抛釉砖，专用填缝剂擦缝 2.部位:电梯厅、大堂等 3.其他:未尽事项详见图纸、招标文件、工程量清单计价说明、国家相关规范等 4.完成本清单项目所需的一切相关工作 |  | m2 | 1144.61 |  |  |  | 105.26
156 | 011205001004 | 墙面装饰板 | 1.面层材料品种、规格:不锈钢电梯饰面层 2.其他:未尽事项详见图纸、招标文件、工程量清单计价说明、国家相关规范等 3.完成本清单项目所需的一切相关工作 |  | m2 | 5.95 |  |  |  | 171.83
天棚工程
157 | 011302001004 | 棚4（铝扣板天花） | 1.龙骨材料种类、规格、中距:300×300轻钢龙骨 2.面板材料品种、规格:300×300方形铝扣板 3.其他:未尽事项详见图纸、招标文件、工程量清单计价说明、国家相关规范等 4.完成本清单项目所需的一切相关工作 |  | m2 | 1878.59 |  |  |  | 114.93
158 | 011302001005 | 棚6（格栅天花） | 1.龙骨材料种类、规格、中距:600×600轻钢龙骨 2.面板材料品种、规格:50×65铝方管格栅 3.其他:未尽事项详见图纸、招标文件、工程量清单计价说明、国家相关规范等 4.完成本清单项目所需的一切相关工作 |  | m2 | 1925.97 |  |  |  | 127.68
159 | 011302001006 | 棚2（防潮石膏板天花） | 1.吊顶形式、吊杆规格、高度:C型60*27*0.6mm副轻钢龙骨,间距≤400mm，用吊件与钢筋吊杆联结后找平，C型60X27X1.2mm主轻钢龙骨,双向中距≤1200mm,吊杆上部与板底预留吊环(勾)固定 2.基层材料种类、规格:9mm石膏板 3.面板材料品种、规格:9mm石膏板 4.其他:未尽事项详见图纸、招标文件、工程量清单计价说明、国家相关规范等 5.完成本清单项目所需的一切相关工作 |  | m2 | 1097.33 |  |  |  | 89.55
160 | 011301001002 | 棚1、棚2、棚4、棚6（防霉无机涂料原顶天花、防潮石膏板天花、铝扣板天花、格栅天花） | 1.防水层做法:1.5厚聚合物水泥防水涂料 2.其他:未尽事项详见图纸、招标文件、工程量清单计价说明、国家相关规范等 3.完成本清单项目所需的一切相关工作 |  | m2 | 1908.59 |  |  |  | 38.51
油漆、涂料、裱糊工程
161 | 011403003005 | 内墙一、内墙四 (无保温-涂料内墙、内阳台)-N1、N4 | 1.材料:无机防霉内墙涂料(一底两面) 2.刮腻子:满刮内墙防水腻子不小于两道,分层打磨平整 3.其他:未尽事项详见图纸、招标文件、工程量清单计价说明、国家相关规范等 4.完成本清单项目所需的一切相关工作 |  | m2 | 2194.74 |  |  |  | 30.91
162 | 011403003006 | 内墙五、内墙六 (涂料防水内墙、内保温无防水)-N5、N6 | 1.材料:外墙涂料(一底两面) 2.其他:未尽事项详见图纸、招标文件、工程量清单计价说明、国家相关规范等 3.完成本清单项目所需的一切相关工作 |  | m2 | 445.55 |  |  |  | 18.29
163 | 011403003007 | 内墙二十 (ALC涂料内墙)-N20 | 1.材料:外墙涂料(一底两面) 2.刮腻子:满刮外墙腻子不小于两道,分层打磨平整 3.其他:未尽事项详见图纸、招标文件、工程量清单计价说明、国家相关规范等 4.完成本清单项目所需的一切相关工作 |  | m2 | 864.7 |  |  |  | 29.09
164 | 011403003008 | 内墙十二 、内墙十四、内墙十六、内墙二十二、内墙二十三-N12、N14、N16、N22、N23 | 1.材料:无机防霉内墙涂料(一底一面) 2.刮腻子:满刮内墙防水腻子不小于两道,分层打磨平整 3.其他:未尽事项详见图纸、招标文件、工程量清单计价说明、国家相关规范等 4.完成本清单项目所需的一切相关工作 |  | m2 | 19510.57 |  |  |  | 23.78
165 | 011403001002 | 棚一、棚五、棚六、棚七、棚八-D1、D5、D6、D7、D8 | 1.无机内墙涂料,一底两面;(燃烧性能A级) 2.满刮建筑内墙腻子不少于2遍,打磨平整;(共2厚) 3.其他:未尽事项详见图纸、招标文件、工程量清单计价说明、国家相关规范等 4.完成本清单项目所需的一切相关工作 |  | m2 | 13486.31 |  |  |  | 35.77
其他装饰工程
166 | 011503001003 | 金属栏杆 | 1.扶手材料种类、规格:80×40×3mm粉末喷涂钢方管 2.栏杆(板)材料种类、规格:30×30×1.5mm粉末喷涂钢方管 3.高度:1200mm 4.固定配件种类:综合考虑 5.其他:未尽事项详见图纸、招标文件、工程量清单计价说明、国家相关规范等 6.完成本清单项目所需的一切相关工作 |  | m | 866.54 |  |  |  | 239.11
167 | 030206001002 | 成品烟道 | 1.构件类型:成品烟道 2.截面尺寸550*550mm，制品厚度20mm 3.风帽类型：F-FY-600 4.做法详图集16J916-1，F-C2-42型 5.工程部位：厨房 6.其他:未尽事项详见图纸、招标文件、工程量清单计价说明、国家相关规范等 7.完成本清单项目所需的一切相关工作 |  | m | 1026.08 |  |  |  | 263.95
168 | 穗010514003002 | 金属成品风帽 | 1.金属成品风帽 2.其他:未尽事项详见图纸、招标文件、工程量清单计价说明、国家相关规范等 3.完成本清单项目所需的一切相关工作 |  | 个 | 11 |  |  |  | 274.79
169 | 011503001004 | 铝合金护窗栏杆 | 1.高度:900mm 2.扶手材料种类、规格:铝合金扣盖扶手 3.栏杆(板)材料种类、规格:22×18×1mm铝立杆 4.固定配件种类:综合考虑 5.其他:未尽事项详见图纸、招标文件、工程量清单计价说明、国家相关规范等 6.完成本清单项目所需的一切相关工作 |  | m | 1021.99 |  |  |  | 105.64
170 | 010903004002 | 结构拉缝 | 1.构件类型:混凝土构造墙结构拉缝 2.综合考虑横向和竖向结构拉缝 3.拉缝材料、规格:增塑聚氯乙烯（PVC-U)型材 4.固定钢筋φ10@300 5.其他:未尽事项详见图纸、招标文件、工程量清单计价说明、国家相关规范等 6.完成本清单项目所需的一切相关工作 |  | m | 3183.62 |  |  |  | 34.28
171 | 010506025002 | 预埋铁件 | 1.材料:铁件 2.计价综合考虑：钢材类型、规格、尺寸、安装部位等 3.计价包括：预埋铁件、制做、运输、安装埋设、焊接固定等相关费用 4.其他:未尽事项详见图纸、招标文件、工程量清单计价说明、国家相关规范等 5.完成本清单项目所需的一切相关工作 |  | t | 3 |  |  |  | 9708.18
172 | 040201022002 | 排水沟 | 1.断面尺寸:300宽排水沟 2.垫层、基础材料品种、厚度:60厚C10混凝土 3.砌筑材料品种、规格、强度等级:180厚砖 4.其他:未尽事项详见图纸、招标文件、工程量清单计价说明、国家相关规范等 5.完成本清单项目所需的一切相关工作 |  | m | 107 |  |  |  | 38.38
其他项目
173 | 011601001002 | 超高施工增加 | 1.超高降效 100m内 |  | 项 | 1 |  |  |  | 1032351.52
合 计

## E.2.1 分部分项工程项目清单计价表【公共租赁住房3#地
分部分项工程项目清单计价表
工程名称：公共租赁住房3#地上土建工程 |  |  |  | 标段： |  |  |  | 第 1 页 共 1 页
序号 | 项目编码 | 项目名称 | 项目特征描述 |  | 计量 单位 | 工程量 | 金额（元）
[7 empty] | 综合单价 |  | 合价 | 综合单价最高限价
主体结构工程
砌筑工程
1 | 010402001011 | 砌块墙 | 1.墙体类型:100mm厚外墙 2.砌块品种、规格、强度等级:蒸压加气混凝土砌块A5.0 3.砂浆强度等级:M5砌筑砂浆 4.其他:未尽事项详见图纸、招标文件、工程量清单计价说明、国家相关规范等 5.完成本清单项目所需的一切相关工作 |  | m3 | 10.6 |  |  |  | 480.54
2 | 010402001012 | 砌块墙 | 1.墙体类型:200mm厚外墙 2.砌块品种、规格、强度等级:蒸压加气混凝土砌块A5.0 3.砂浆强度等级:M5砌筑砂浆 4.其他:未尽事项详见图纸、招标文件、工程量清单计价说明、国家相关规范等 5.完成本清单项目所需的一切相关工作 |  | m3 | 149.47 |  |  |  | 469.25
3 | 010402001013 | 砌块墙 | 1.墙体类型:100mm厚内墙 2.砌块品种、规格、强度等级:蒸压加气混凝土砌块A5.0 3.砂浆强度等级:M5砌筑砂浆 4.其他:未尽事项详见图纸、招标文件、工程量清单计价说明、国家相关规范等 5.完成本清单项目所需的一切相关工作 |  | m3 | 16.22 |  |  |  | 465.11
4 | 010402001014 | 砌块墙 | 1.墙体类型:200mm厚内墙 2.砌块品种、规格、强度等级:蒸压加气混凝土砌块A5.0 3.砂浆强度等级:M5砌筑砂浆 4.其他:未尽事项详见图纸、招标文件、工程量清单计价说明、国家相关规范等 5.完成本清单项目所需的一切相关工作 |  | m3 | 424.74 |  |  |  | 456.25
5 | 010402001015 | 砌块墙 | 1.墙体类型:200mm厚内墙 2.砌块品种、规格、强度等级:Mu10蒸压灰砂砖 3.砂浆强度等级:M5砌筑砂浆 4.其他:未尽事项详见图纸、招标文件、工程量清单计价说明、国家相关规范等 5.完成本清单项目所需的一切相关工作 |  | m3 | 0.5 |  |  |  | 405.41
6 | 010401008003 | 砖砌台阶 | 1.零星砌砖名称、部位:砖砌台阶 2.砖品种、规格、强度等级:标准砖 3.砂浆强度等级、配合比:M5砌筑砂浆 4.其他:未尽事项详见图纸、招标文件、工程量清单计价说明、国家相关规范等 5.完成本清单项目所需的一切相关工作 |  | m3 | 5 |  |  |  | 748.53
混凝土工程
7 | 010502006007 | 混凝土柱C35 | 1.混凝土种类:预拌商品混凝土 泵送高度50m内 2.混凝土强度等级:C35 3.其他:未尽事项详见图纸、招标文件、工程量清单计价说明、国家相关规范等 4.完成本清单项目所需的一切相关工作 |  | m3 | 7.21 |  |  |  | 612.5
8 | 010502006008 | 混凝土柱C30 | 1.混凝土种类:预拌商品混凝土 泵送高度50m-150m 2.混凝土强度等级:C30 3.其他:未尽事项详见图纸、招标文件、工程量清单计价说明、国家相关规范等 4.完成本清单项目所需的一切相关工作 |  | m3 | 12.72 |  |  |  | 642.95
9 | 010502006005 | 混凝土柱 | 1.混凝土强度等级:C25 2.泵送高度50m以内 3.其他:未尽事项详见图纸、招标文件、工程量清单计价说明、国家相关规范等 4.完成本清单项目所需的一切相关工作 |  | m3 | 256.58 |  |  |  | 584.08
10 | 010502006006 | 混凝土柱 | 1.混凝土强度等级:C25 2.泵送混凝土至建筑高度50~150m 3.其他:未尽事项详见图纸、招标文件、工程量清单计价说明、国家相关规范等 4.完成本清单项目所需的一切相关工作 |  | m3 | 237.46 |  |  |  | 631.73
11 | 010502022003 | 圈梁、过梁 | 1.混凝土强度等级：C25混凝土 2.其他:未尽事项详见图纸、招标文件、工程量清单计价说明、国家相关规范等 3.完成本清单项目所需的一切相关工作 |  | m3 | 24.41 |  |  |  | 555.59
12 | 010502010023 | 混凝土墙 | 1.混凝土强度等级:C60 2.泵送高度50m以内 3.其他:未尽事项详见图纸、招标文件、工程量清单计价说明、国家相关规范等 4.完成本清单项目所需的一切相关工作 |  | m3 | 507.07 |  |  |  | 618.38
13 | 010502010024 | 混凝土墙 | 1.混凝土强度等级:C55 2.泵送高度50m以内 3.其他:未尽事项详见图纸、招标文件、工程量清单计价说明、国家相关规范等 4.完成本清单项目所需的一切相关工作 |  | m3 | 424.9 |  |  |  | 601.12
14 | 010502010025 | 混凝土墙 | 1.混凝土强度等级:C50 2.泵送高度50m以内 3.其他:未尽事项详见图纸、招标文件、工程量清单计价说明、国家相关规范等 4.完成本清单项目所需的一切相关工作 |  | m3 | 424.85 |  |  |  | 582.85
15 | 010502010026 | 混凝土墙 | 1.混凝土强度等级:C45 2.泵送高度50m以内 3.其他:未尽事项详见图纸、招标文件、工程量清单计价说明、国家相关规范等 4.完成本清单项目所需的一切相关工作 |  | m3 | 317.19 |  |  |  | 565.6
16 | 010502010027 | 混凝土墙 | 1.混凝土强度等级:C45 2.泵送混凝土至建筑高度50~150m 3.其他:未尽事项详见图纸、招标文件、工程量清单计价说明、国家相关规范等 4.完成本清单项目所需的一切相关工作 |  | m3 | 107.66 |  |  |  | 613.57
17 | 010502010028 | 混凝土墙 | 1.混凝土强度等级:C40 2.泵送高度50m-150m 3.其他:未尽事项详见图纸、招标文件、工程量清单计价说明、国家相关规范等 4.完成本清单项目所需的一切相关工作 |  | m3 | 424.88 |  |  |  | 594.19
18 | 010502010029 | 混凝土墙 | 1.混凝土强度等级:C35 2.泵送高度50m-150m 3.其他:未尽事项详见图纸、招标文件、工程量清单计价说明、国家相关规范等 4.完成本清单项目所需的一切相关工作 |  | m3 | 425.92 |  |  |  | 577.87
19 | 010502010030 | 混凝土墙 | 1.混凝土强度等级:C30 2.泵送高度50m以内 3.其他:未尽事项详见图纸、招标文件、工程量清单计价说明、国家相关规范等 4.完成本清单项目所需的一切相关工作 |  | m3 | 181.73 |  |  |  | 512.82
20 | 010502010031 | 混凝土墙 | 1.混凝土强度等级:C30 2.泵送混凝土至建筑高度50~150m 3.其他:未尽事项详见图纸、招标文件、工程量清单计价说明、国家相关规范等 4.完成本清单项目所需的一切相关工作 |  | m3 | 709.43 |  |  |  | 560.53
21 | 010502010032 | 混凝土墙 | 1.混凝土强度等级:C25 2.泵送高度50m以内 3.其他:未尽事项详见图纸、招标文件、工程量清单计价说明、国家相关规范等 4.完成本清单项目所需的一切相关工作 |  | m3 | 249.08 |  |  |  | 501.65
22 | 010502010033 | 混凝土墙 | 1.混凝土强度等级:C25 2.泵送混凝土至建筑高度50~150m 3.其他:未尽事项详见图纸、招标文件、工程量清单计价说明、国家相关规范等 4.完成本清单项目所需的一切相关工作 |  | m3 | 245.29 |  |  |  | 549.31
23 | 010502011023 | 矩形梁 | 1.混凝土强度等级:C30 2.泵送高度50m以内 3.其他:未尽事项详见图纸、招标文件、工程量清单计价说明、国家相关规范等 4.完成本清单项目所需的一切相关工作 |  | m3 | 368.35 |  |  |  | 483.43
24 | 010502011024 | 矩形梁 | 1.混凝土强度等级:C30 2.泵送混凝土至建筑高度50~150m 3.其他:未尽事项详见图纸、招标文件、工程量清单计价说明、国家相关规范等 4.完成本清单项目所需的一切相关工作 |  | m3 | 415.61 |  |  |  | 531.15
25 | 010502011025 | 矩形梁 | 1.混凝土强度等级:C35 2.泵送高度50m以内 3.其他:未尽事项详见图纸、招标文件、工程量清单计价说明、国家相关规范等 4.完成本清单项目所需的一切相关工作 |  | m3 | 3.92 |  |  |  | 548.49
26 | 010502011026 | 矩形梁 | 1.混凝土强度等级:C35 2.泵送混凝土至建筑高度50~150m 3.其他:未尽事项详见图纸、招标文件、工程量清单计价说明、国家相关规范等 4.完成本清单项目所需的一切相关工作 |  | m3 | 0.99 |  |  |  | 500.69
27 | 010502011027 | 矩形梁 | 1.混凝土强度等级:C45 2.泵送高度50m以内 3.其他:未尽事项详见图纸、招标文件、工程量清单计价说明、国家相关规范等 4.完成本清单项目所需的一切相关工作 |  | m3 | 2.94 |  |  |  | 536.21
28 | 010502011028 | 矩形梁 | 1.混凝土强度等级:C45 2.泵送混凝土至建筑高度50~150m 3.其他:未尽事项详见图纸、招标文件、工程量清单计价说明、国家相关规范等 4.完成本清单项目所需的一切相关工作 |  | m3 | 4.9 |  |  |  | 584.56
29 | 010502011029 | 矩形梁 | 1.混凝土强度等级:C50 2.泵送高度50m以内 3.其他:未尽事项详见图纸、招标文件、工程量清单计价说明、国家相关规范等 4.完成本清单项目所需的一切相关工作 |  | m3 | 3.92 |  |  |  | 553.47
30 | 010502011030 | 矩形梁 | 1.混凝土强度等级:C55 2.泵送高度50m以内 3.其他:未尽事项详见图纸、招标文件、工程量清单计价说明、国家相关规范等 4.完成本清单项目所需的一切相关工作 |  | m3 | 3.92 |  |  |  | 571.74
31 | 010502011031 | 矩形梁 | 1.混凝土强度等级:C60 2.泵送高度50m以内 3.其他:未尽事项详见图纸、招标文件、工程量清单计价说明、国家相关规范等 4.完成本清单项目所需的一切相关工作 |  | m3 | 3.53 |  |  |  | 588.99
32 | 010502011032 | 混凝土板 | 1.混凝土强度等级:C30 2.泵送高度50m以内 3.其他:未尽事项详见图纸、招标文件、工程量清单计价说明、国家相关规范等 4.完成本清单项目所需的一切相关工作 |  | m3 | 187.26 |  |  |  | 483.43
33 | 010502011033 | 混凝土板 | 1.混凝土强度等级:C30 2.泵送混凝土至建筑高度50~150m 3.其他:未尽事项详见图纸、招标文件、工程量清单计价说明、国家相关规范等 4.完成本清单项目所需的一切相关工作 |  | m3 | 131.05 |  |  |  | 531.15
34 | 010502019009 | 雨篷、悬挑板、阳台板 | 1.混凝土强度等级：C30混凝土 2.泵送高度50m以内 3.其他:未尽事项详见图纸、招标文件、工程量清单计价说明、国家相关规范等 4.完成本清单项目所需的一切相关工作 |  | m3 | 19.93 |  |  |  | 678.24
35 | 010502019010 | 雨篷、悬挑板、阳台板 | 1.混凝土强度等级：C30混凝土 2.泵送混凝土至建筑高度50~150m 3.其他:未尽事项详见图纸、招标文件、工程量清单计价说明、国家相关规范等 4.完成本清单项目所需的一切相关工作 |  | m3 | 17.1 |  |  |  | 725.96
36 | 010502019011 | 飘窗顶板、飘窗底板 | 1.混凝土强度等级：C30混凝土 2.泵送高度50m以内 3.其他:未尽事项详见图纸、招标文件、工程量清单计价说明、国家相关规范等 4.完成本清单项目所需的一切相关工作 |  | m3 | 86.64 |  |  |  | 863.83
37 | 010502019012 | 飘窗顶板、飘窗底板 | 1.混凝土强度等级：C30混凝土 2.泵送混凝土至建筑高度50~150m 3.其他:未尽事项详见图纸、招标文件、工程量清单计价说明、国家相关规范等 4.完成本清单项目所需的一切相关工作 |  | m3 | 81.44 |  |  |  | 911.54
38 | 010502025007 | 止水坎台 | 1.混凝土强度等级：C20混凝土 2.其他:未尽事项详见图纸、招标文件、工程量清单计价说明、国家相关规范等 3.完成本清单项目所需的一切相关工作 |  | m3 | 58.82 |  |  |  | 725.59
39 | 010502025008 | 栏板、反檐 | 1.混凝土强度等级:C30 2.泵送高度50m以内 3.其他:未尽事项详见图纸、招标文件、工程量清单计价说明、国家相关规范等 4.完成本清单项目所需的一切相关工作 |  | m3 | 111 |  |  |  | 677.14
40 | 010502025009 | 栏板、反檐 | 1.混凝土强度等级:C30 2.泵送混凝土至建筑高度50~150m 3.其他:未尽事项详见图纸、招标文件、工程量清单计价说明、国家相关规范等 4.完成本清单项目所需的一切相关工作 |  | m3 | 112.96 |  |  |  | 677.14
41 | 010502020005 | 混凝土楼梯 | 1.混凝土强度等级:C30 2.泵送高度50m以内 3.其他:未尽事项详见图纸、招标文件、工程量清单计价说明、国家相关规范等 4.完成本清单项目所需的一切相关工作 |  | m3 | 77.63 |  |  |  | 545.73
42 | 010502020006 | 混凝土楼梯 | 1.混凝土强度等级:C30 2.泵送混凝土至建筑高度50~150m 3.其他:未尽事项详见图纸、招标文件、工程量清单计价说明、国家相关规范等 4.完成本清单项目所需的一切相关工作 |  | m3 | 33.24 |  |  |  | 593.44
43 | 010502031003 | 坡道 | 1.100厚C20混凝土,面上加30厚M15水泥砂浆（结合层归园林）,面层详景观图纸 2.厚度:150厚6%水泥石粉 3.其他:未尽事项详见图纸、招标文件、工程量清单计价说明、国家相关规范等 4.完成本清单项目所需的一切相关工作 |  | m2 | 20.92 |  |  |  | 47.54
44 | 010502021003 | 构造柱 | 1.混凝土强度等级：C25混凝土 2.其他:未尽事项详见图纸、招标文件、工程量清单计价说明、国家相关规范等 3.完成本清单项目所需的一切相关工作 |  | m3 | 43.67 |  |  |  | 664.23
45 | 010502029003 | 隐藏式散水 | 1.垫层材料种类、厚度:100厚三合土 2.面层厚度:60厚C20混凝土面层 3.混凝土种类:预拌商品混凝土 4.混凝土强度等级:C20 5.其他:未尽事项详见图纸、招标文件、工程量清单计价说明、国家相关规范等 6.完成本清单项目所需的一切相关工作 |  | m2 | 125.6 |  |  |  | 65.87
混凝土模板
46 | 010505004009 | 矩形柱 | 1.模板类型、周长：矩形柱模板1.8m内 2.支模高度：6.3以内 3.其他:未尽事项详见图纸、招标文件、工程量清单计价说明、国家相关规范等 4.完成本清单项目所需的一切相关工作 |  | m2 | 17.76 |  |  |  | 72.3
47 | 010505005009 | 直形墙 | 1.模板类型：墙模板 2.支模高度：实际支模高度(m):6.3 3.其他:未尽事项详见图纸、招标文件、工程量清单计价说明、国家相关规范等 4.完成本清单项目所需的一切相关工作 |  | m2 | 1602.58 |  |  |  | 53.96
48 | 010505005010 | 直形墙 | 1.模板类型：墙模板 2.支模高度：实际支模高度(m):4 3.其他:未尽事项详见图纸、招标文件、工程量清单计价说明、国家相关规范等 4.完成本清单项目所需的一切相关工作 |  | m2 | 1.44 |  |  |  | 48.71
49 | 010505006011 | 矩形梁 | 1.模板类型：梁模板 (梁宽cm) 25以内 2.支模高度：实际支模高度(m):6.3 3.其他:未尽事项详见图纸、招标文件、工程量清单计价说明、国家相关规范等 4.完成本清单项目所需的一切相关工作 |  | m2 | 158.87 |  |  |  | 94.43
50 | 010505006012 | 矩形梁 | 1.模板类型：梁模板 (梁宽cm) 25以内 2.支模高度：实际支模高度(m):4 3.其他:未尽事项详见图纸、招标文件、工程量清单计价说明、国家相关规范等 4.完成本清单项目所需的一切相关工作 |  | m2 | 70.81 |  |  |  | 77.5
51 | 010505006013 | 矩形梁 | 1.模板类型：梁模板 (梁宽cm) 25以外 2.支模高度：实际支模高度(m):6.3 3.其他:未尽事项详见图纸、招标文件、工程量清单计价说明、国家相关规范等 4.完成本清单项目所需的一切相关工作 |  | m2 | 422.12 |  |  |  | 101.25
52 | 010505006014 | 矩形梁 | 1.模板类型：梁模板 (梁宽cm) 25以外 2.支模高度：实际支模高度(m):4 3.其他:未尽事项详见图纸、招标文件、工程量清单计价说明、国家相关规范等 4.完成本清单项目所需的一切相关工作 |  | m2 | 400.86 |  |  |  | 84.31
53 | 010505007007 | 有梁板 | 1.模板类型：板模板 2.支模高度：实际支模高度(m):6.3 3.其他:未尽事项详见图纸、招标文件、工程量清单计价说明、国家相关规范等 4.完成本清单项目所需的一切相关工作 |  | m2 | 525.14 |  |  |  | 92.49
54 | 010505010005 | 楼梯 | 1.直型楼梯模板 2.其他:未尽事项详见图纸、招标文件、工程量清单计价说明、国家相关规范等 3.完成本清单项目所需的一切相关工作 |  | m2 | 96.07 |  |  |  | 184.54
55 | 010505014011 | 栏板、反檐 | 1.栏板、反檐模板 2.其他:未尽事项详见图纸、招标文件、工程量清单计价说明、国家相关规范等 3.完成本清单项目所需的一切相关工作 |  | m2 | 35.03 |  |  |  | 64.19
56 | 010505014012 | 阳台、雨蓬、悬挑板 | 1.阳台、雨蓬、悬挑板模板 直形 2.其他:未尽事项详见图纸、招标文件、工程量清单计价说明、国家相关规范等 3.完成本清单项目所需的一切相关工作 |  | m2 | 41.24 |  |  |  | 77.2
57 | 010505014013 | 挑檐 | 1.挑檐模板 2.其他:未尽事项详见图纸、招标文件、工程量清单计价说明、国家相关规范等 3.完成本清单项目所需的一切相关工作 |  | m2 | 2.39 |  |  |  | 69.31
58 | 010505011003 | 构造柱 | 1.模板类型、周长：构造柱模板 2.支模高度：3.6m以内 3.其他:未尽事项详见图纸、招标文件、工程量清单计价说明、国家相关规范等 4.完成本清单项目所需的一切相关工作 |  | m2 | 554.21 |  |  |  | 72.59
59 | 010505012003 | 反坎、圈梁、过梁 | 1.反坎、圈梁、过梁模板模板 2.其他:未尽事项详见图纸、招标文件、工程量清单计价说明、国家相关规范等 3.完成本清单项目所需的一切相关工作 |  | m2 | 1377.2 |  |  |  | 52.92
60 | 010505020003 | 叠合构件后浇混凝土 | 1.部位：叠合构件后浇混凝土模板（铝合金模板） 2.其他:未尽事项详见图纸、招标文件、工程量清单计价说明、国家相关规范等 3.完成本清单项目所需的一切相关工作 |  | m2 | 80.44 |  |  |  | 64.88
61 | 010505004010 | 矩形柱 | 1.模板类型：矩形柱模板（铝合金模板） 2.支模高度：实际支模高度(m):3.6 3.其他:未尽事项详见图纸、招标文件、工程量清单计价说明、国家相关规范等 4.完成本清单项目所需的一切相关工作 |  | m2 | 167.76 |  |  |  | 70.64
62 | 010505004011 | 异形柱 | 1.模板类型：异形柱模板（铝合金模板） 2.支模高度：实际支模高度(m):3.6 3.其他:未尽事项详见图纸、招标文件、工程量清单计价说明、国家相关规范等 4.完成本清单项目所需的一切相关工作 |  | m2 | 6360.19 |  |  |  | 88.54
63 | 010505005011 | 直形墙 | 1.模板类型：墙模板（铝合金模板） 2.支模高度：实际支模高度(m):3.6 3.其他:未尽事项详见图纸、招标文件、工程量清单计价说明、国家相关规范等 4.完成本清单项目所需的一切相关工作 |  | m2 | 36834.77 |  |  |  | 68.66
64 | 010505006015 | 矩形梁 | 1.模板类型：梁模板（铝合金模板） 2.支模高度：实际支模高度(m):3.6 3.其他:未尽事项详见图纸、招标文件、工程量清单计价说明、国家相关规范等 4.完成本清单项目所需的一切相关工作 |  | m2 | 10497.51 |  |  |  | 67.64
65 | 010505010006 | 楼梯 | 1.模板类型：楼梯模板（铝合金模板） 2.支模高度：实际支模高度(m):3.6 3.其他:未尽事项详见图纸、招标文件、工程量清单计价说明、国家相关规范等 4.完成本清单项目所需的一切相关工作 |  | m2 | 995.29 |  |  |  | 225.21
66 | 010505007008 | 有梁板 | 1.模板类型：有梁板模板（铝合金模板） 2.支模高度：实际支模高度(m):3.6 3.其他:未尽事项详见图纸、招标文件、工程量清单计价说明、国家相关规范等 4.完成本清单项目所需的一切相关工作 |  | m2 | 1452.6 |  |  |  | 64.88
67 | 010505014014 | 栏板、反檐 | 1.模板类型：栏板、反檐模板（铝合金模板） 2.支模高度：实际支模高度(m):3.6 3.其他:未尽事项详见图纸、招标文件、工程量清单计价说明、国家相关规范等 4.完成本清单项目所需的一切相关工作 |  | m2 | 1967.73 |  |  |  | 68.66
68 | 010505014015 | 阳台、雨蓬、悬挑板 | 1.模板类型：阳台、雨蓬、悬挑板模板（铝合金模板） 2.支模高度：实际支模高度(m):3.6 3.其他:未尽事项详见图纸、招标文件、工程量清单计价说明、国家相关规范等 4.完成本清单项目所需的一切相关工作 |  | m2 | 2324.61 |  |  |  | 64.88
69 | 010505004012 | 异形柱 | 1.模板类型、周长：异形柱模板 2.支模高度：3.6以内 3.其他:未尽事项详见图纸、招标文件、工程量清单计价说明、国家相关规范等 4.完成本清单项目所需的一切相关工作 |  | m2 | 31.96 |  |  |  | 82.92
70 | 010505005012 | 直形墙 | 1.模板类型：墙模板 2.支模高度：实际支模高度(m):3.6 3.其他:未尽事项详见图纸、招标文件、工程量清单计价说明、国家相关规范等 4.完成本清单项目所需的一切相关工作 |  | m2 | 939.45 |  |  |  | 46.09
71 | 010505007009 | 有梁板 | 1.模板类型：板模板 2.支模高度：实际支模高度(m):3.6 3.其他:未尽事项详见图纸、招标文件、工程量清单计价说明、国家相关规范等 4.完成本清单项目所需的一切相关工作 |  | m2 | 261.85 |  |  |  | 64.49
钢筋工程
72 | 010506016017 | III级钢筋制安 | 1.钢筋种类、规格:III级钢筋φ10以内 2.其他:未尽事项详见图纸、招标文件、工程量清单计价说明、国家相关规范等 3.完成本清单项目所需的一切相关工作 |  | t | 225.063 |  |  |  | 4104.34
73 | 010506016018 | III级钢筋制安 | 1.钢筋种类、规格:III级钢筋φ12~φ25以内 2.其他:未尽事项详见图纸、招标文件、工程量清单计价说明、国家相关规范等 3.完成本清单项目所需的一切相关工作 |  | t | 162.684 |  |  |  | 3935.3
74 | 010506016019 | III级钢筋制安 | 1.钢筋种类、规格:III级钢筋φ10以内带E 2.其他:未尽事项详见图纸、招标文件、工程量清单计价说明、国家相关规范等 3.完成本清单项目所需的一切相关工作 |  | t | 12.735 |  |  |  | 4212.28
75 | 010506016020 | III级钢筋制安 | 1.钢筋种类、规格:III级钢筋φ12~φ25以内带E 2.其他:未尽事项详见图纸、招标文件、工程量清单计价说明、国家相关规范等 3.完成本清单项目所需的一切相关工作 |  | t | 159.774 |  |  |  | 4072.65
76 | 010506016021 | I级钢筋制安（箍筋） | 1.钢筋种类、规格:I级箍筋φ10以内 2.其他:未尽事项详见图纸、招标文件、工程量清单计价说明、国家相关规范等 3.完成本清单项目所需的一切相关工作 |  | t | 4.01 |  |  |  | 5316.36
77 | 010506016022 | III级钢筋制安（箍筋） | 1.钢筋种类、规格:III级箍筋φ10以内 2.其他:未尽事项详见图纸、招标文件、工程量清单计价说明、国家相关规范等 3.完成本清单项目所需的一切相关工作 |  | t | 163.367 |  |  |  | 5440.1
78 | 010506016023 | III级钢筋制安（箍筋） | 1.钢筋种类、规格:III级箍筋制安φ10以外 2.其他:未尽事项详见图纸、招标文件、工程量清单计价说明、国家相关规范等 3.完成本清单项目所需的一切相关工作 |  | t | 7.518 |  |  |  | 4262.94
79 | 010506016024 | III级钢筋制安（叠合构件后浇混凝土钢筋） | 1.钢筋种类、规格:III级钢筋φ10以内 2.其他:未尽事项详见图纸、招标文件、工程量清单计价说明、国家相关规范等 3.完成本清单项目所需的一切相关工作 |  | t | 48.529 |  |  |  | 4537.43
80 | 010506017003 | III级钢筋制安（砌体工程内配钢筋） | 1.钢筋种类、规格:III级钢筋φ10以内 2.其他:未尽事项详见图纸、招标文件、工程量清单计价说明、国家相关规范等 3.完成本清单项目所需的一切相关工作 |  | t | 3.778 |  |  |  | 4104.34
81 | 040901010009 | 机械连接 | 1.电渣压力焊接 φ18以内 2.其他:未尽事项详见图纸、招标文件、工程量清单计价说明、国家相关规范等 3.完成本清单项目所需的一切相关工作 |  | 个 | 25168 |  |  |  | 8.45
82 | 040901010010 | 机械连接 | 1.电渣压力焊接 φ32以内 2.其他:未尽事项详见图纸、招标文件、工程量清单计价说明、国家相关规范等 3.完成本清单项目所需的一切相关工作 |  | 个 | 2567 |  |  |  | 10.65
83 | 040901010011 | 机械连接 | 1.套筒直螺纹钢筋接头 φ32以内 2.其他:未尽事项详见图纸、招标文件、工程量清单计价说明、国家相关规范等 3.完成本清单项目所需的一切相关工作 |  | 个 | 208 |  |  |  | 21.87
84 | 040901010012 | 机械连接 | 1.套筒直螺纹钢筋接头 φ45以内 2.其他:未尽事项详见图纸、招标文件、工程量清单计价说明、国家相关规范等 3.完成本清单项目所需的一切相关工作 |  | 个 | 1 |  |  |  | 30.62
装配式工程
85 | 010504004003 | 叠合楼板 | 1.构件类型:桁架钢筋混凝土叠合板 2.规格：钢筋含量130-190kg/m3 3.结合面清理,构件吊装、就位、校正、垫实、固定,接头钢筋调直、焊接,搭设及拆除钢支撑。 4.其他:未尽事项详见图纸、招标文件、工程量清单计价说明、国家相关规范等 5.完成本清单项目所需的一切相关工作 |  | m3 | 672.16 |  |  |  | 2543.48
86 | 010504015005 | 叠合板后浇混凝土 | 1.混凝土强度等级:C30 2.泵送高度50m以内 3.其他:未尽事项详见图纸、招标文件、工程量清单计价说明、国家相关规范等 4.完成本清单项目所需的一切相关工作 |  | m3 | 476.17 |  |  |  | 510.49
87 | 010504015006 | 叠合板后浇混凝土 | 1.混凝土强度等级:C30 2.泵送高度50m-150m 3.其他:未尽事项详见图纸、招标文件、工程量清单计价说明、国家相关规范等 4.完成本清单项目所需的一切相关工作 |  | m3 | 427.34 |  |  |  | 558.2
88 | 010504005003 | 装配式剪力墙板 | 1.构件类型:装配式剪力墙板 2.规格：钢筋含量85-100kg/m3 3.结合面清理,构件吊装、就位、校正、垫实、固定,接头钢筋调直、焊接,搭设及拆除钢支撑。 4.其他:未尽事项详见图纸、招标文件、工程量清单计价说明、国家相关规范等 5.完成本清单项目所需的一切相关工作 |  | m3 | 197.25 |  |  |  | 2429.35
89 | 011207003011 | 装配式ALC墙 100厚 | 1.隔墙材质：轻质内隔墙 2.厚度：100厚 3.其他:未尽事项详见图纸、招标文件、工程量清单计价说明、国家相关规范等 4.完成本清单项目所需的一切相关工作 |  | m2 | 1504.19 |  |  |  | 117.91
90 | 011207003012 | 装配式ALC墙 200厚 | 1.隔墙材质：轻质内隔墙 2.厚度：200厚 3.其他:未尽事项详见图纸、招标文件、工程量清单计价说明、国家相关规范等 4.完成本清单项目所需的一切相关工作 |  | m2 | 900.59 |  |  |  | 211
91 | 011207003013 | 管线一体化隔墙 100厚 | 1.隔墙材质：管线一体化隔墙 2.厚度：100厚 3.其他:未尽事项详见图纸、招标文件、工程量清单计价说明、国家相关规范等 4.完成本清单项目所需的一切相关工作 |  | m2 | 4558.21 |  |  |  | 95.91
92 | 011207003014 | 管线一体化隔墙 200厚 | 1.隔墙材质：管线一体化隔墙 2.厚度：200厚 3.其他:未尽事项详见图纸、招标文件、工程量清单计价说明、国家相关规范等 4.完成本清单项目所需的一切相关工作 |  | m2 | 394.79 |  |  |  | 162.5
93 | 011207003015 | 管线一体化隔墙 150厚 | 1.隔墙材质：管线一体化隔墙 2.厚度：150厚 3.其他:未尽事项详见图纸、招标文件、工程量清单计价说明、国家相关规范等 4.完成本清单项目所需的一切相关工作 |  | m2 | 167.63 |  |  |  | 127.3
金属结构工程
94 | 010506023009 | 施工缝收口网 | 1.收口网 2.其他:未尽事项详见图纸、招标文件、工程量清单计价说明、国家相关规范等 3.完成本清单项目所需的一切相关工作 |  | m2 | 634.64 |  |  |  | 9.03
95 | 010506023010 | 内墙 | 1.钢丝网（丝径0.6mm，孔径15） 2.其他:未尽事项详见图纸、招标文件、工程量清单计价说明、国家相关规范等 3.完成本清单项目所需的一切相关工作 |  | m2 | 4311.64 |  |  |  | 16.28
96 | 010506023011 | 内墙 | 1.玻纤网（丝径0.6mm，孔径15） 2.其他:未尽事项详见图纸、招标文件、工程量清单计价说明、国家相关规范等 3.完成本清单项目所需的一切相关工作 |  | m2 | 1839.77 |  |  |  | 13.83
97 | 010506023012 | 外墙 | 1.钢丝网（12.7X12.7 Φ0.9） 2.其他:未尽事项详见图纸、招标文件、工程量清单计价说明、国家相关规范等 3.完成本清单项目所需的一切相关工作 |  | m2 | 22172.42 |  |  |  | 16.28
98 | 010607006003 | 钢梯 | 1.钢楼梯 踏步式 2.计价综合考虑：钢材品种、规格、厚度、单构件质量、连接方式、跨度、安装高度、螺栓种类、探伤要求、场内外运距等相关费用。 3.其他:未尽事项详见图纸、招标文件、工程量清单计价说明、国家相关规范等 4.完成本清单项目所需的一切相关工作 |  | t | 1.5 |  |  |  | 5086.16
粗装修工程
门窗工程
99 | 010802004009 | 钢质防火门 | 1.钢质防火门安装 2.特殊五金安装 闭门器安装 明装 3.门种类:钢质单扇防火门(乙级单扇) 4.其他:未尽事项详见图纸、招标文件、工程量清单计价说明、国家相关规范等 5.完成本清单项目所需的一切相关工作 |  | m2 | 1551.9 |  |  |  | 475.2
100 | 010802004010 | 钢质防火门 | 1.钢质防火门安装 2.特殊五金安装 闭门器安装 明装 3.门种类:钢质双扇防火门(乙级双扇) 4.其他:未尽事项详见图纸、招标文件、工程量清单计价说明、国家相关规范等 5.完成本清单项目所需的一切相关工作 |  | m2 | 153.12 |  |  |  | 483.93
101 | 010802004011 | 钢质防火门 | 1.钢质防火门安装 2.特殊五金安装 闭门器安装 明装 3.门种类:钢质单扇防火门(丙级单扇) 4.其他:未尽事项详见图纸、招标文件、工程量清单计价说明、国家相关规范等 5.完成本清单项目所需的一切相关工作 |  | m2 | 6.56 |  |  |  | 396.59
102 | 010807002003 | 防火窗 | 1.窗种类:乙级防火窗 2.玻璃种类、规格:6mmLow-E+12Ar氩气+6mm复合隔热型防火玻璃中空钢化玻璃 3.其他:未尽事项详见图纸、招标文件、工程量清单计价说明、国家相关规范等 4.完成本清单项目所需的一切相关工作 |  | m2 | 1108.98 |  |  |  | 736.82
103 | 010801002005 | 入户木门 | 1.门类型:防盗隔音木门 2.其他:未尽事项详见图纸、招标文件、工程量清单计价说明、国家相关规范等 3.完成本清单项目所需的一切相关工作 |  | m2 | 137.94 |  |  |  | 593.38
104 | 010801002006 | 木质门 | 1.门类型:平开木门 2.其他:未尽事项详见图纸、招标文件、工程量清单计价说明、国家相关规范等 3.完成本清单项目所需的一切相关工作 |  | m2 | 1536.59 |  |  |  | 449.6
105 | 010807003005 | 铝合金百叶窗 | 1.窗洞口尺寸:综合考虑 2.框材质、规格:粉末喷涂50*30*1.2铝合金型材、百叶框、百叶片 3.制作、运输、五金配件及安装等综合考虑 4.其他:未尽事项详见图纸、招标文件、工程量清单计价说明、国家相关规范等 5.完成本清单项目所需的一切相关工作 |  | m2 | 1285.69 |  |  |  | 230.38
106 | 010807003006 | 铝合金百叶窗 | 1.窗种类:外置遮阳百叶 2.其他:未尽事项详见图纸、招标文件、工程量清单计价说明、国家相关规范等 3.完成本清单项目所需的一切相关工作 |  | m2 | 34.1 |  |  |  | 230.38
107 | 010802001007 | 铝合金推拉门 | 1.门种类:断热铝合金推拉门 2.玻璃种类、规格:6mmLow-E+9Ar氩气+6mm中空钢化玻璃 3.铝合金门及窗框最小壁厚：≥2.2 4.其他:未尽事项详见图纸、招标文件、工程量清单计价说明、国家相关规范等 5.完成本清单项目所需的一切相关工作 |  | m2 | 1045.12 |  |  |  | 571.73
108 | 010802001008 | 铝合金平开门 | 1.门种类:铝合金平开门 2.玻璃种类、规格:5mmLow-E+9Ar氩气+5mm中空钢化玻璃 3.铝合金门及窗框最小壁厚：≥2.2 4.其他:未尽事项详见图纸、招标文件、工程量清单计价说明、国家相关规范等 5.完成本清单项目所需的一切相关工作 |  | m2 | 2.75 |  |  |  | 385.89
109 | 010807001009 | 铝合金固定窗 | 1.窗种类:50系列铝合金固定窗 2.玻璃种类、规格:5mmLow-E+9Ar氩气+5mm中空钢化玻璃 3.铝合金门及窗框最小壁厚：≥1.8 4.其他:未尽事项详见图纸、招标文件、工程量清单计价说明、国家相关规范等 5.完成本清单项目所需的一切相关工作 |  | m2 | 531.54 |  |  |  | 484.98
110 | 010807001010 | 铝合金固定窗 | 1.窗种类:50系列铝合金固定窗 2.玻璃种类、规格:6mmLow-E+9Ar氩气+6mm中空钢化玻璃 3.铝合金门及窗框最小壁厚：≥1.8 4.其他:未尽事项详见图纸、招标文件、工程量清单计价说明、国家相关规范等 5.完成本清单项目所需的一切相关工作 |  | m2 | 1 |  |  |  | 504.38
111 | 010807001011 | 铝合金平开窗 | 1.窗种类:50系列铝合金平开窗 2.玻璃种类、规格:5mmLow-E+9Ar氩气+5mm中空钢化玻璃 3.铝合金门及窗框最小壁厚：≥1.8 4.其他:未尽事项详见图纸、招标文件、工程量清单计价说明、国家相关规范等 5.完成本清单项目所需的一切相关工作 |  | m2 | 726.3 |  |  |  | 515
112 | 010802001009 | 铝合金有框地弹门 | 1.门种类:普通有框地弹门 2.玻璃种类、规格:5mmLow-E+9Ar氩气+5mm中空钢化玻璃 3.铝合金门及窗框最小壁厚：≥2.2 4.其他:未尽事项详见图纸、招标文件、工程量清单计价说明、国家相关规范等 5.完成本清单项目所需的一切相关工作 |  | m2 | 1 |  |  |  | 613.91
113 | 010802004012 | 钢质防火门 | 1.钢质防火门安装 2.特殊五金安装 闭门器安装 明装 3.门种类:钢质双扇防火门(甲级双扇) 4.其他:未尽事项详见图纸、招标文件、工程量清单计价说明、国家相关规范等 5.完成本清单项目所需的一切相关工作 |  | m2 | 6.72 |  |  |  | 497.85
114 | 010807001012 | 铝合金门联窗 | 1.窗种类:1.窗种类:断热铝合金门联窗 2.玻璃种类、规格:6low-e+9Ar+6mm中空钢化玻璃 3.铝合金门及窗框最小壁厚：≥2.2 4.其他:未尽事项详见图纸、招标文件、工程量清单计价说明、国家相关规范等 5.完成本清单项目所需的一切相关工作 |  | m2 | 176.33 |  |  |  | 760.26
屋面及防水工程
屋面防水
115 | 010902002003 | 屋面一、屋面二、屋面六(保温隔热平屋面、非保温隔热平面、开敞空间屋面)-R1、R2、R6 | 1.2.0厚非固化橡胶沥青防水涂料,遇墙上反高出完成面500 2.其他:未尽事项详见图纸、招标文件、工程量清单计价说明、国家相关规范等 3.完成本清单项目所需的一切相关工作 |  | m2 | 1074 |  |  |  | 34.92
116 | 010902001003 | 屋面一、屋面二、屋面六(保温隔热平屋面、非保温隔热平面、开敞空间屋面)-R1、R2、R6 | 1.双层3.0厚SBS聚酯胎改性沥青防水卷材，遇墙上反高出完成面500 2.其他:未尽事项详见图纸、招标文件、工程量清单计价说明、国家相关规范等 3.完成本清单项目所需的一切相关工作 |  | m2 | 1074 |  |  |  | 78.99
117 | 010902004005 | 屋面一、屋面二、屋面六(保温隔热平屋面、非保温隔热平面、开敞空间屋面)-R1、R2、R6 | 1.40厚C20细石混凝土保护层土,表面压光,混凝土内配Φ4钢筋双向中距150(钢筋置于砼中上层),每≤4米留缝,缝宽15,缝内填沥青密封膏,钢筋网片在分格缝处断开 2.20厚WPM20水泥砂浆找平层,纵横设置分隔缝,间距≤4000，阴角与阳角位置分别作R≥50及R≥10的圆弧处理 3.其他:未尽事项详见图纸、招标文件、工程量清单计价说明、国家相关规范等 4.完成本清单项目所需的一切相关工作 |  | m2 | 677.97 |  |  |  | 67.79
墙面防水
118 | 010903003011 | 外墙二（无保温涂料外墙）-W2 | 1.15厚防水砂浆 2.其他:未尽事项详见图纸、招标文件、工程量清单计价说明、国家相关规范等 3.完成本清单项目所需的一切相关工作 |  | m2 | 5175.53 |  |  |  | 45.19
119 | 010903002005 | 外墙一、外墙二、外墙三、外墙四、外墙五、外墙六-W1、W2、W3、W4、W5、W6 | 1.2.0厚防水浆料 2.其他:未尽事项详见图纸、招标文件、工程量清单计价说明、国家相关规范等 3.完成本清单项目所需的一切相关工作 |  | m2 | 23031.22 |  |  |  | 41.12
120 | 010903003012 | 外墙十（飘窗顶板-铝模）-W10 | 1.6厚DWS-M20 P6聚合物水泥防水砂浆 2.其他:未尽事项详见图纸、招标文件、工程量清单计价说明、国家相关规范等 3.完成本清单项目所需的一切相关工作 |  | m2 | 1535.08 |  |  |  | 18.54
121 | 010903003013 | 外墙十一、外墙十二（飘窗顶板-铝模、外墙飘板）-W11、W12 | 1.6厚DWS-M20 P6聚合物水泥防水砂浆 2.最薄5厚DP-M15P6普通防水砂浆找坡5% 3.其他:未尽事项详见图纸、招标文件、工程量清单计价说明、国家相关规范等 4.完成本清单项目所需的一切相关工作 |  | m2 | 460.15 |  |  |  | 25.32
122 | 010903003014 | 外墙十三（外墙雨棚）-W13 | 1.5厚DWS-M20 P6聚合物水泥防水砂浆 2.最薄5厚DP-M15P6普通防水砂浆找坡3% 3.其他:未尽事项详见图纸、招标文件、工程量清单计价说明、国家相关规范等 4.完成本清单项目所需的一切相关工作 |  | m2 | 18 |  |  |  | 22.36
123 | 010903002006 | 内墙三、内墙七、内墙九、内墙十三、内墙十五、内墙十八-N3、N7、N9、N13、N15、N18 | 1.2厚双组份聚合物水泥防水浆料I型，分3遍成活，下部与楼地面上反的防水层完成面搭接不少于250，地面柔性防水压过墙面防水；（毛坯做到该层） 2.其他:未尽事项详见图纸、招标文件、工程量清单计价说明、国家相关规范等 3.完成本清单项目所需的一切相关工作 |  | m2 | 10767.02 |  |  |  | 41.12
124 | 010903003015 | 内五、内十一（涂料防水内墙、高精砌块半开敞空间涂料内墙饰面）-N5、N11 | 1.各层厚度、材料种类及强度等级:12厚DW-M15聚合物坑裂合成纤维水泥防水砂浆找平，分层压实、抹平。 2.其他:未尽事项详见图纸、招标文件、工程量清单计价说明、国家相关规范等 3.完成本清单项目所需的一切相关工作 |  | m2 | 453.09 |  |  |  | 36.31
楼地面防水
125 | 010904002007 | 楼面三、楼面四（防水楼面、阳台楼面）-L3、L4 | 1.防水膜品种:1.5厚聚合物水泥防水涂料II型，遇墙上反至地面完成面不少于300 2.其他:未尽事项详见图纸、招标文件、工程量清单计价说明、国家相关规范等 3.完成本清单项目所需的一切相关工作 |  | m2 | 3607.88 |  |  |  | 33.09
126 | 010904002008 | 楼面三（防水楼面）-L3 | 1.防水膜品种:1.0厚水泥基渗透结晶防水涂料（用量1.5kg/m2） 2.其他:未尽事项详见图纸、招标文件、工程量清单计价说明、国家相关规范等 3.完成本清单项目所需的一切相关工作 |  | m2 | 2456.6 |  |  |  | 26.72
127 | 010904003003 | 楼面四（阳台楼面）-L4 | 1.防水(防潮)层做法:20厚DS-M15防水砂浆找平找坡1%，面层扫毛 2.其他:未尽事项详见图纸、招标文件、工程量清单计价说明、国家相关规范等 3.完成本清单项目所需的一切相关工作 |  | m2 | 822.11 |  |  |  | 19.42
128 | 010904002009 | 楼面八（整体装配式卫生间楼面）-L8 | 1.1.5厚聚合物水泥防水涂料II型，分三遍成活，遇墙上反至地面完成面250高，遇门洞时墙面及地面防水水平外延500，门洞两侧不少200 2.其他:未尽事项详见图纸、招标文件、工程量清单计价说明、国家相关规范等 3.完成本清单项目所需的一切相关工作 |  | m2 | 784.95 |  |  |  | 33.09
保温、隔热、防腐工程
屋面保温隔热
129 | 011001001003 | 屋面一(保温隔热平屋面)-R1 | 1.LC5.0泡沫混凝土找坡层，坡度≥2%，随浇随抹平 2.80厚RC型B2级挤塑聚苯乙烯泡沫塑料板 3.其他:未尽事项详见图纸、招标文件、工程量清单计价说明、国家相关规范等 4.完成本清单项目所需的一切相关工作 |  | m2 | 500.04 |  |  |  | 39.13
内墙保温隔热
外墙保温隔热
130 | 011001003005 | 内墙六、内墙七、内墙十四、内墙十五-N6、N7、N14、N15 | 1.保温隔热部位:外墙内保温 2.保温隔热材料规格、性能、厚度:35厚保温凝胶，燃烧性能等级A 3.其他:未尽事项详见图纸、招标文件、工程量清单计价说明、国家相关规范等 4.完成本清单项目所需的一切相关工作 |  | m2 | 10585.58 |  |  |  | 90.82
131 | 011001003006 | 内墙六、内墙七、内墙十四、内墙十五-N6、N7、N14、N15 | 1.保温隔热部位:外墙内保温 2.保温隔热材料规格、性能、厚度:15厚保温凝胶，燃烧性能等级A 3.其他:未尽事项详见图纸、招标文件、工程量清单计价说明、国家相关规范等 4.完成本清单项目所需的一切相关工作 |  | m2 | 9417.46 |  |  |  | 63.11
外立面装饰工程
132 | 011203001003 | 外墙三（干挂石材外墙）-W3 | 1.骨架材料种类、规格:75×50×4厚镀锌方通、L50×4热镀锌角钢 2.面层材料品种、规格:20mm厚仿石砖 3.其他:未尽事项详见图纸、招标文件、工程量清单计价说明、国家相关规范等 4.完成本清单项目所需的一切相关工作 |  | m2 | 146.62 |  |  |  | 650.61
133 | 011404001003 | 外墙真石漆（外二、外五、外六、外十、外十一、外十二、外十三） | 1.外墙涂料二道 2.封固底漆一道 3.分层满刮2.0厚抗裂外墙腻子，设分格缝 4.设分格缝，缝内嵌填柔性防水密封膏 5.其他:未尽事项详见图纸、招标文件、工程量清单计价说明、国家相关规范等 6.完成本清单项目所需的一切相关工作 |  | m2 | 24979.96 |  |  |  | 59.8
134 | 011206003007 | 构件式金属板幕墙 | 1.骨架材料种类及型号:热镀锌钢管综合钢骨架 2.面层材料品种、规格、表面处理:3mm厚铝单板(氟碳喷涂)，涂层厚度按设计要求 3.其他:未尽事项详见图纸、招标文件、工程量清单计价说明、国家相关规范等 4.完成本清单项目所需的一切相关工作 |  | m2 | 55.26 |  |  |  | 685.59
135 | 011302004003 | 格栅吊顶 | 1.面板材料品种、规格:50x50*2铝合金格栅(氟碳喷涂) 2.其他:未尽事项详见图纸、招标文件、工程量清单计价说明、国家相关规范等 3.完成本清单项目所需的一切相关工作 |  | m2 | 563.01 |  |  |  | 467.21
136 | 011206003008 | 构件式金属板幕墙 | 1.骨架材料种类及型号:80×60×4镀锌钢通，50×50×4镀锌钢通 2.面层材料品种、规格、表面处理:3mm厚白色穿孔铝板，涂层厚度按设计要求 3.五金及其他辅材:综合考虑 4.其他:未尽事项详见图纸、招标文件、工程量清单计价说明、国家相关规范等 5.完成本清单项目所需的一切相关工作 |  | m2 | 139.46 |  |  |  | 676.5
137 | 011206003009 | 构件式金属板幕墙 | 1.骨架材料种类及型号:热镀锌钢管综合钢骨架 2.面层材料品种、规格、表面处理:3mm厚白色铝单板(氟碳喷涂)，涂层厚度按设计要求 3.其他:未尽事项详见图纸、招标文件、工程量清单计价说明、国家相关规范等 4.完成本清单项目所需的一切相关工作 |  | m2 | 15.91 |  |  |  | 685.59
楼地面装饰工程
138 | 011102003011 | 楼面一(地砖楼面)-L1 | 1.找平层厚度、材料种类及强度等级:20厚干硬性水泥砂浆找平层 2.面层材料品种、规格:600×600浅灰色抛釉砖 3.其他:未尽事项详见图纸、招标文件、工程量清单计价说明、国家相关规范等 4.完成本清单项目所需的一切相关工作 |  | m2 | 3383.69 |  |  |  | 124.29
139 | 011102003012 | 楼面三、楼面四(防水楼面、阳台楼面)-L3、L4 | 1.找平层厚度、材料种类及强度等级:20厚水泥砂浆保护层 2.面层材料品种、规格:300×300暖灰色防滑地砖 3.其他:未尽事项详见图纸、招标文件、工程量清单计价说明、国家相关规范等 4.完成本清单项目所需的一切相关工作 |  | m2 | 1915.75 |  |  |  | 78.06
140 | 011101001005 | 楼面八(整体装配式卫生间楼面)-L8 | 1.找平层厚度、材料种类及强度等级:10厚水泥砂浆找平找坡层 2.阴角与阳角位置分别作圆弧处理R100及R10 3.其他:未尽事项详见图纸、招标文件、工程量清单计价说明、国家相关规范等 4.完成本清单项目所需的一切相关工作 |  | m2 | 784.95 |  |  |  | 10.49
141 | 011101001006 | 楼面八(整体装配式卫生间楼面)-L8 | 1.找平层厚度、材料种类及强度等级:20厚水泥砂浆保护层 2.其他:未尽事项详见图纸、招标文件、工程量清单计价说明、国家相关规范等 3.完成本清单项目所需的一切相关工作 |  | m2 | 784.95 |  |  |  | 18.91
142 | 011102003013 | 楼面八(整体装配式卫生间楼面)-L8 | 1.结合层厚度、材料种类及强度等级:8.0厚专用瓷砖胶泥 2.面层材料品种、规格:300×300暖灰色防滑地砖 3.其他:未尽事项详见图纸、招标文件、工程量清单计价说明、国家相关规范等 4.完成本清单项目所需的一切相关工作 |  | m2 | 784.95 |  |  |  | 67.55
143 | 010902004006 | 楼面十二(隔音垫楼面)-L12 | 1.40厚C20细石混凝土内配Φ6钢筋双向中距200 2.5.0厚EFX挤塑聚乙泡沫隔音垫 3.其他:未尽事项详见图纸、招标文件、工程量清单计价说明、国家相关规范等 4.完成本清单项目所需的一切相关工作 |  | m2 | 7117.36 |  |  |  | 58.73
144 | 011105001003 | 踢脚一(水泥砂浆踢脚)-T1 | 1.底层厚度、砂浆种类及强度等级:15厚M15水泥砂浆找平+10厚M20水泥砂浆抹面压光 2.面层厚度、砂浆种类及强度等级:一色水泥色浆二遍，砂纸磨平 3.其他:未尽事项详见图纸、招标文件、工程量清单计价说明、国家相关规范等 4.完成本清单项目所需的一切相关工作 |  | m2 | 96.6 |  |  |  | 61.98
145 | 011105003003 | 踢脚二(面砖踢脚)-T2（铝模） | 1.结合层厚度、材料种类及强度等级:8厚聚合物抗裂合成纤维水泥砂浆 2.面层材料品种、规格:100×200釉面砖 3.其他:未尽事项详见图纸、招标文件、工程量清单计价说明、国家相关规范等 4.完成本清单项目所需的一切相关工作 |  | m2 | 307.85 |  |  |  | 103.65
146 | 011105006003 | 金属踢脚线 | 1.面层材料品种、规格:8厚金属踢脚线 2.其他:未尽事项详见图纸、招标文件、工程量清单计价说明、国家相关规范等 3.完成本清单项目所需的一切相关工作 |  | m2 | 317.02 |  |  |  | 237.69
147 | 011102003014 | 块料楼地面 | 1.结合层厚度、材料种类及强度等级:20厚M15地面砂浆结合层 2.面层材料品种、规格:600×600白色抛釉砖 3.其他:未尽事项详见图纸、招标文件、工程量清单计价说明、国家相关规范等 4.完成本清单项目所需的一切相关工作 |  | m2 | 842.72 |  |  |  | 124.29
148 | 011102001003 | 石材楼地面 | 1.结合层厚度、材料种类及强度等级:20厚地面砂浆结合层 2.面层材料品种、规格:石材门槛石 3.其他:未尽事项详见图纸、招标文件、工程量清单计价说明、国家相关规范等 4.完成本清单项目所需的一切相关工作 |  | m2 | 190.22 |  |  |  | 230.44
149 | 011102003015 | 楼面九(高精混凝土地坪)-L9 | 1.专用瓷砖胶泥薄贴地砖 2.(结构保护层厚度加厚平整度为3mm,水平度为5mm) 3.其他:未尽事项详见图纸、招标文件、工程量清单计价说明、国家相关规范等 4.完成本清单项目所需的一切相关工作 |  | m2 | 7117.36 |  |  |  | 64.05
墙、柱面装饰与隔断、幕墙工程
150 | 011201001005 | 内墙一、内墙二、内墙三、内墙四-N1、N2、N3、N4 | 1.各层厚度、材料种类及强度等级:15厚聚合物坑裂合成纤维水泥砂浆找平，分两遍成活 2.部位:住宅（厅、房、公共走廊、楼梯间、房间等） 3.其他:未尽事项详见图纸、招标文件、工程量清单计价说明、国家相关规范等 4.完成本清单项目所需的一切相关工作 |  | m2 | 312.15 |  |  |  | 53.99
151 | 011201001006 | 内墙八、内墙九、内墙十-N8、N9、10 | 1.各层厚度、材料种类及强度等级：5厚聚合物坑裂合成纤维水泥砂浆找平，分两遍成活 2.部位:厅、房、公共走廊、楼梯间、厨房、卫生间、改造房间外挂生活阳台等 3.其他:未尽事项详见图纸、招标文件、工程量清单计价说明、国家相关规范等 4.完成本清单项目所需的一切相关工作 |  | m2 | 1668.13 |  |  |  | 26.97
152 | 011205001005 | 内墙二十一-N21 | 1.面层材料品种、规格:硅酸钙饰面板 2.部位:厨房、卫生间、走廊 3.其他:未尽事项详见图纸、招标文件、工程量清单计价说明、国家相关规范等 4.完成本清单项目所需的一切相关工作 |  | m2 | 12116.8 |  |  |  | 56.01
153 | 011203003003 | 内墙二、内墙十三、内墙十七-N2、N13、17 | 1.瓷砖专用胶粘剂贴300*600*5mm米白色抛釉砖，专用填缝剂擦缝 2.部位:电梯厅、大堂等 3.其他:未尽事项详见图纸、招标文件、工程量清单计价说明、国家相关规范等 4.完成本清单项目所需的一切相关工作 |  | m2 | 1144.61 |  |  |  | 105.26
154 | 011205001006 | 墙面装饰板 | 1.面层材料品种、规格:不锈钢电梯饰面层 2.其他:未尽事项详见图纸、招标文件、工程量清单计价说明、国家相关规范等 3.完成本清单项目所需的一切相关工作 |  | m2 | 5.95 |  |  |  | 171.83
天棚工程
155 | 011302001007 | 棚4（铝扣板天花） | 1.龙骨材料种类、规格、中距:300×300轻钢龙骨 2.面板材料品种、规格:300×300方形铝扣板 3.其他:未尽事项详见图纸、招标文件、工程量清单计价说明、国家相关规范等 4.完成本清单项目所需的一切相关工作 |  | m2 | 1878.59 |  |  |  | 114.93
156 | 011302001008 | 棚6（格栅天花） | 1.龙骨材料种类、规格、中距:600×600轻钢龙骨 2.面板材料品种、规格:50×65铝方管格栅 3.其他:未尽事项详见图纸、招标文件、工程量清单计价说明、国家相关规范等 4.完成本清单项目所需的一切相关工作 |  | m2 | 1925.97 |  |  |  | 127.68
157 | 011302001009 | 棚2（防潮石膏板天花） | 1.吊顶形式、吊杆规格、高度:C型60*27*0.6mm副轻钢龙骨,间距≤400mm，用吊件与钢筋吊杆联结后找平，C型60X27X1.2mm主轻钢龙骨,双向中距≤1200mm,吊杆上部与板底预留吊环(勾)固定 2.基层材料种类、规格:9mm石膏板 3.面板材料品种、规格:9mm石膏板 4.其他:未尽事项详见图纸、招标文件、工程量清单计价说明、国家相关规范等 5.完成本清单项目所需的一切相关工作 |  | m2 | 1097.33 |  |  |  | 89.55
158 | 011301001003 | 棚1、棚2、棚4、棚6（防霉无机涂料原顶天花、防潮石膏板天花、铝扣板天花、格栅天花） | 1.防水层做法:1.5厚聚合物水泥防水涂料 2.其他:未尽事项详见图纸、招标文件、工程量清单计价说明、国家相关规范等 3.完成本清单项目所需的一切相关工作 |  | m2 | 1908.59 |  |  |  | 38.51
油漆、涂料、裱糊工程
159 | 011403003009 | 内墙一、内墙四 (无保温-涂料内墙、内阳台)-N1、N4 | 1.材料:无机防霉内墙涂料(一底两面) 2.刮腻子:满刮内墙防水腻子不小于两道,分层打磨平整 3.其他:未尽事项详见图纸、招标文件、工程量清单计价说明、国家相关规范等 4.完成本清单项目所需的一切相关工作 |  | m2 | 2194.74 |  |  |  | 30.91
160 | 011403003010 | 内墙五、内墙六 (涂料防水内墙、内保温无防水)-N5、N6 | 1.材料:外墙涂料(一底两面) 2.其他:未尽事项详见图纸、招标文件、工程量清单计价说明、国家相关规范等 3.完成本清单项目所需的一切相关工作 |  | m2 | 445.55 |  |  |  | 18.29
161 | 011403003011 | 内墙二十 (ALC涂料内墙)-N20 | 1.材料:外墙涂料(一底两面) 2.刮腻子:满刮外墙腻子不小于两道,分层打磨平整 3.其他:未尽事项详见图纸、招标文件、工程量清单计价说明、国家相关规范等 4.完成本清单项目所需的一切相关工作 |  | m2 | 864.7 |  |  |  | 29.09
162 | 011403003012 | 内墙十二 、内墙十四、内墙十六、内墙二十二、内墙二十三-N12、N14、N16、N22、N23 | 1.材料:无机防霉内墙涂料(一底一面) 2.刮腻子:满刮内墙防水腻子不小于两道,分层打磨平整 3.其他:未尽事项详见图纸、招标文件、工程量清单计价说明、国家相关规范等 4.完成本清单项目所需的一切相关工作 |  | m2 | 19510.57 |  |  |  | 23.78
163 | 011403001003 | 棚一、棚五、棚六、棚七、棚八-D1、D5、D6、D7、D8 | 1.无机内墙涂料,一底两面;(燃烧性能A级) 2.满刮建筑内墙腻子不少于2遍,打磨平整;(共2厚) 3.其他:未尽事项详见图纸、招标文件、工程量清单计价说明、国家相关规范等 4.完成本清单项目所需的一切相关工作 |  | m2 | 13486.31 |  |  |  | 35.77
其他装饰工程
164 | 011503001005 | 金属栏杆 | 1.扶手材料种类、规格:80×40×3mm粉末喷涂钢方管 2.栏杆(板)材料种类、规格:30×30×1.5mm粉末喷涂钢方管 3.高度:1200mm 4.固定配件种类:综合考虑 5.其他:未尽事项详见图纸、招标文件、工程量清单计价说明、国家相关规范等 6.完成本清单项目所需的一切相关工作 |  | m | 866.54 |  |  |  | 239.11
165 | 030206001003 | 成品烟道 | 1.构件类型:成品烟道 2.截面尺寸550*550mm，制品厚度20mm 3.风帽类型：F-FY-600 4.做法详图集16J916-1，F-C2-42型 5.工程部位：厨房 6.其他:未尽事项详见图纸、招标文件、工程量清单计价说明、国家相关规范等 7.完成本清单项目所需的一切相关工作 |  | m | 1026.08 |  |  |  | 263.95
166 | 穗010514003003 | 金属成品风帽 | 1.金属成品风帽 2.其他:未尽事项详见图纸、招标文件、工程量清单计价说明、国家相关规范等 3.完成本清单项目所需的一切相关工作 |  | 个 | 11 |  |  |  | 274.79
167 | 011503001006 | 铝合金护窗栏杆 | 1.高度:900mm 2.扶手材料种类、规格:铝合金扣盖扶手 3.栏杆(板)材料种类、规格:22×18×1mm铝立杆 4.固定配件种类:综合考虑 5.其他:未尽事项详见图纸、招标文件、工程量清单计价说明、国家相关规范等 6.完成本清单项目所需的一切相关工作 |  | m | 1021.99 |  |  |  | 105.64
168 | 010903004003 | 结构拉缝 | 1.构件类型:混凝土构造墙结构拉缝 2.综合考虑横向和竖向结构拉缝 3.拉缝材料、规格:增塑聚氯乙烯（PVC-U)型材 4.固定钢筋φ10@300 5.其他:未尽事项详见图纸、招标文件、工程量清单计价说明、国家相关规范等 6.完成本清单项目所需的一切相关工作 |  | m | 3183.62 |  |  |  | 34.28
169 | 010506025003 | 预埋铁件 | 1.材料:铁件 2.计价综合考虑：钢材类型、规格、尺寸、安装部位等 3.计价包括：预埋铁件、制做、运输、安装埋设、焊接固定等相关费用 4.其他:未尽事项详见图纸、招标文件、工程量清单计价说明、国家相关规范等 5.完成本清单项目所需的一切相关工作 |  | t | 3 |  |  |  | 9708.18
170 | 040201022003 | 排水沟 | 1.断面尺寸:300宽排水沟 2.垫层、基础材料品种、厚度:60厚C10混凝土 3.砌筑材料品种、规格、强度等级:180厚砖 4.其他:未尽事项详见图纸、招标文件、工程量清单计价说明、国家相关规范等 5.完成本清单项目所需的一切相关工作 |  | m | 107 |  |  |  | 38.38
其他项目
171 | 011601001003 | 超高施工增加 | 1.超高降效 100m内 |  | 项 | 1 |  |  |  | 663224.59
合 计

## E.2.1 分部分项工程项目清单计价表【公共租赁住房4#地
分部分项工程项目清单计价表
工程名称：公共租赁住房4#地上土建工程 |  |  |  | 标段： |  |  |  | 第 1 页 共 1 页
序号 | 项目编码 | 项目名称 | 项目特征描述 |  | 计量 单位 | 工程量 | 金额（元）
[7 empty] | 综合单价 |  | 合价 | 综合单价最高限价
主体结构工程
砌筑工程
1 | 010402001016 | 100厚蒸压加气混凝土砌块外墙 | 1.砌块品种、规格、强度等级:蒸压加气混凝土砌块A5.0 2.墙体类型:外墙 100厚 3.砂浆强度等级:M5.0水泥砂浆 4.其他:未尽事项详见图纸、招标文件、工程量清单计价说明、国家相关规范等 5.完成本清单项目所需的一切相关工作 4.其他:未尽事项详见图纸、招标文件、工程量清单计价说明、国家相关规范等 5.完成本清单项目所需的一切相关工作 |  | m3 | 11.56 |  |  |  | 480.54
2 | 010402001017 | 200厚蒸压加气混凝土砌块外墙 | 1.砌块品种、规格、强度等级:蒸压加气混凝土砌块A5.0 2.墙体类型:外墙 200厚 3.砂浆强度等级:M5.0水泥砂浆 4.其他:未尽事项详见图纸、招标文件、工程量清单计价说明、国家相关规范等 5.完成本清单项目所需的一切相关工作 4.其他:未尽事项详见图纸、招标文件、工程量清单计价说明、国家相关规范等 5.完成本清单项目所需的一切相关工作 |  | m3 | 132.59 |  |  |  | 469.25
3 | 010402001018 | 150厚蒸压加气混凝土砌块外墙 | 1.砌块品种、规格、强度等级:蒸压加气混凝土砌块A5.0 2.墙体类型:外墙 150厚 3.砂浆强度等级:M5.0水泥砂浆 4.其他:未尽事项详见图纸、招标文件、工程量清单计价说明、国家相关规范等 5.完成本清单项目所需的一切相关工作 |  | m3 | 0.82 |  |  |  | 480.99
4 | 010402001019 | 100厚蒸压加气混凝土砌块内墙 | 1.砌块品种、规格、强度等级:蒸压加气混凝土砌块A3.5 2.墙体类型:内墙 100厚 3.砂浆强度等级:M5.0水泥砂浆 4.其他:未尽事项详见图纸、招标文件、工程量清单计价说明、国家相关规范等 5.完成本清单项目所需的一切相关工作 |  | m3 | 14.31 |  |  |  | 465.11
5 | 010402001020 | 200厚蒸压加气混凝土砌块内墙 | 1.砌块品种、规格、强度等级:蒸压加气混凝土砌块A5.0 2.墙体类型:内墙 200厚 3.砂浆强度等级:M5.0水泥砂浆 4.其他:未尽事项详见图纸、招标文件、工程量清单计价说明、国家相关规范等 5.完成本清单项目所需的一切相关工作 |  | m3 | 395.64 |  |  |  | 456.25
6 | 010402001021 | 300厚蒸压加气混凝土砌块外墙 | 1.砌块品种、规格、强度等级:蒸压加气混凝土砌块A5.0 2.墙体类型:外墙 300厚 3.砂浆强度等级:M5.0水泥砂浆 4.其他:未尽事项详见图纸、招标文件、工程量清单计价说明、国家相关规范等 5.完成本清单项目所需的一切相关工作 |  | m3 | 4.84 |  |  |  | 453.46
7 | 010402001022 | 蒸压灰砂砖外墙 | 1.砌块品种、规格、强度等级:Mu10蒸压灰砂砖外墙 2.墙体类型:外墙 200厚 3.砂浆强度等级:M5.0水泥砂浆 4.其他:未尽事项详见图纸、招标文件、工程量清单计价说明、国家相关规范等 5.完成本清单项目所需的一切相关工作 4.部位：女儿墙 |  | m3 | 0.5 |  |  |  | 405.41
8 | 010401008004 | 零星砌砖 | 1.零星砌砖名称、部位:台阶 2.砖品种、规格、强度等级:240×115×53标准砖 3.砂浆强度等级:M5.0水泥砂浆 4.其他:未尽事项详见图纸、招标文件、工程量清单计价说明、国家相关规范等 5.完成本清单项目所需的一切相关工作 |  | m3 | 39.78 |  |  |  | 748.53
混凝土工程
9 | 010502006007 | 混凝土柱C60 | 1.混凝土种类:预拌商品混凝土 泵送高度50m内 2.混凝土强度等级:C60 3.其他:未尽事项详见图纸、招标文件、工程量清单计价说明、国家相关规范等 4.完成本清单项目所需的一切相关工作 |  | m3 | 146.61 |  |  |  | 700.8
10 | 010502006008 | 混凝土柱C55 | 1.混凝土种类:预拌商品混凝土 泵送高度50m内 2.混凝土强度等级:C55 3.其他:未尽事项详见图纸、招标文件、工程量清单计价说明、国家相关规范等 4.完成本清单项目所需的一切相关工作 |  | m3 | 78.52 |  |  |  | 683.55
11 | 010502006009 | 混凝土柱C50 | 1.混凝土种类:预拌商品混凝土 泵送高度50m内 2.混凝土强度等级:C50 3.其他:未尽事项详见图纸、招标文件、工程量清单计价说明、国家相关规范等 4.完成本清单项目所需的一切相关工作 |  | m3 | 78.34 |  |  |  | 665.28
12 | 010502006010 | 混凝土柱C45 | 1.混凝土种类:预拌商品混凝土 泵送高度50m内 2.混凝土强度等级:C45 3.其他:未尽事项详见图纸、招标文件、工程量清单计价说明、国家相关规范等 4.完成本清单项目所需的一切相关工作 |  | m3 | 58.38 |  |  |  | 648.02
13 | 010502006011 | 混凝土柱C45 | 1.混凝土种类:预拌商品混凝土 泵送高度50m-150m 2.混凝土强度等级:C45 3.其他:未尽事项详见图纸、招标文件、工程量清单计价说明、国家相关规范等 4.完成本清单项目所需的一切相关工作 |  | m3 | 19.39 |  |  |  | 695.99
14 | 010502006012 | 混凝土柱C40 | 1.混凝土种类:预拌商品混凝土 泵送高度50m-150m 2.混凝土强度等级:C40 3.其他:未尽事项详见图纸、招标文件、工程量清单计价说明、国家相关规范等 4.完成本清单项目所需的一切相关工作 |  | m3 | 78.92 |  |  |  | 676.61
15 | 010502006013 | 混凝土柱C35 | 1.混凝土种类:预拌商品混凝土 泵送高度50m-150m 2.混凝土强度等级:C35 3.其他:未尽事项详见图纸、招标文件、工程量清单计价说明、国家相关规范等 4.完成本清单项目所需的一切相关工作 |  | m3 | 78.41 |  |  |  | 660.29
16 | 010502006014 | 混凝土柱C30 | 1.混凝土种类:预拌商品混凝土 泵送高度50m-150m 2.混凝土强度等级:C30 3.其他:未尽事项详见图纸、招标文件、工程量清单计价说明、国家相关规范等 4.完成本清单项目所需的一切相关工作 |  | m3 | 29.98 |  |  |  | 642.95
17 | 010502006015 | 混凝土柱C25 | 1.混凝土种类:预拌商品混凝土 泵送高度50m内 2.混凝土强度等级:C25 3.其他:未尽事项详见图纸、招标文件、工程量清单计价说明、国家相关规范等 4.完成本清单项目所需的一切相关工作 |  | m3 | 276.52 |  |  |  | 584.08
18 | 010502006016 | 混凝土柱C25 | 1.混凝土种类:预拌商品混凝土 泵送高度50m-150m 2.混凝土强度等级:C25 3.其他:未尽事项详见图纸、招标文件、工程量清单计价说明、国家相关规范等 4.完成本清单项目所需的一切相关工作 |  | m3 | 224.21 |  |  |  | 631.73
19 | 010502022004 | 圈梁、过梁 | 1.混凝土种类:预拌商品混凝土 2.混凝土强度等级:C25 3.其他:未尽事项详见图纸、招标文件、工程量清单计价说明、国家相关规范等 4.完成本清单项目所需的一切相关工作 |  | m3 | 13.77 |  |  |  | 555.59
20 | 010502010034 | 混凝土墙C60 | 1.混凝土种类:预拌商品混凝土 泵送高度50m内 2.混凝土强度等级:C60 3.其他:未尽事项详见图纸、招标文件、工程量清单计价说明、国家相关规范等 4.完成本清单项目所需的一切相关工作 |  | m3 | 587.91 |  |  |  | 617.86
21 | 010502010035 | 混凝土墙C55 | 1.混凝土种类:预拌商品混凝土 泵送高度50m内 2.混凝土强度等级:C55 3.其他:未尽事项详见图纸、招标文件、工程量清单计价说明、国家相关规范等 4.完成本清单项目所需的一切相关工作 |  | m3 | 423.03 |  |  |  | 601.12
22 | 010502010036 | 混凝土墙C50 | 1.混凝土种类:预拌商品混凝土 泵送高度50m内 2.混凝土强度等级:C50 3.其他:未尽事项详见图纸、招标文件、工程量清单计价说明、国家相关规范等 4.完成本清单项目所需的一切相关工作 |  | m3 | 423 |  |  |  | 582.85
23 | 010502010037 | 混凝土墙C45 | 1.混凝土种类:预拌商品混凝土 泵送高度50m内 2.混凝土强度等级:C45 3.其他:未尽事项详见图纸、招标文件、工程量清单计价说明、国家相关规范等 4.完成本清单项目所需的一切相关工作 |  | m3 | 317.02 |  |  |  | 565.6
24 | 010502010038 | 混凝土墙C45 | 1.混凝土种类:预拌商品混凝土 泵送高度50m-150m 2.混凝土强度等级:C45 3.其他:未尽事项详见图纸、招标文件、工程量清单计价说明、国家相关规范等 4.完成本清单项目所需的一切相关工作 |  | m3 | 105.67 |  |  |  | 613.57
25 | 010502010039 | 混凝土墙C40 | 1.混凝土种类:预拌商品混凝土 泵送高度50m-150m 2.混凝土强度等级:C40 3.其他:未尽事项详见图纸、招标文件、工程量清单计价说明、国家相关规范等 4.完成本清单项目所需的一切相关工作 |  | m3 | 422.01 |  |  |  | 594.19
26 | 010502010040 | 混凝土墙C35 | 1.混凝土种类:预拌商品混凝土 泵送高度50m-150m 2.混凝土强度等级:C35 3.其他:未尽事项详见图纸、招标文件、工程量清单计价说明、国家相关规范等 4.完成本清单项目所需的一切相关工作 |  | m3 | 421.76 |  |  |  | 577.87
27 | 010502010041 | 混凝土墙C30 | 1.混凝土种类:预拌商品混凝土 泵送高度50m内 2.混凝土强度等级:C30 3.其他:未尽事项详见图纸、招标文件、工程量清单计价说明、国家相关规范等 4.完成本清单项目所需的一切相关工作 |  | m3 | 79.29 |  |  |  | 512.82
28 | 010502010042 | 混凝土墙C30 | 1.混凝土种类:预拌商品混凝土 泵送高度50m-150m 2.混凝土强度等级:C30 3.其他:未尽事项详见图纸、招标文件、工程量清单计价说明、国家相关规范等 4.完成本清单项目所需的一切相关工作 |  | m3 | 457.98 |  |  |  | 560.53
29 | 010502010043 | 混凝土墙C25 | 1.混凝土种类:预拌商品混凝土 泵送高度50m内 2.混凝土强度等级:C25 3.其他:未尽事项详见图纸、招标文件、工程量清单计价说明、国家相关规范等 4.完成本清单项目所需的一切相关工作 |  | m3 | 248.38 |  |  |  | 501.65
30 | 010502010044 | 混凝土墙C25 | 1.混凝土种类:预拌商品混凝土 泵送高度50m-150m 2.混凝土强度等级:C25 3.其他:未尽事项详见图纸、招标文件、工程量清单计价说明、国家相关规范等 4.完成本清单项目所需的一切相关工作 |  | m3 | 198.36 |  |  |  | 549.31
31 | 010502011034 | 混凝土梁C30 | 1.混凝土种类:预拌商品混凝土 泵送高度50m内 2.混凝土强度等级:C30 3.其他:未尽事项详见图纸、招标文件、工程量清单计价说明、国家相关规范等 4.完成本清单项目所需的一切相关工作 |  | m3 | 385.67 |  |  |  | 483.43
32 | 010502011035 | 混凝土梁C30 | 1.混凝土种类:预拌商品混凝土 泵送高度50m-150内 2.混凝土强度等级:C30 3.其他:未尽事项详见图纸、招标文件、工程量清单计价说明、国家相关规范等 4.完成本清单项目所需的一切相关工作 |  | m3 | 357.31 |  |  |  | 531.15
33 | 010502011036 | 混凝土梁C35 | 1.混凝土种类:预拌商品混凝土 泵送高度50m-150内 2.混凝土强度等级:C35 3.其他:未尽事项详见图纸、招标文件、工程量清单计价说明、国家相关规范等 4.完成本清单项目所需的一切相关工作 |  | m3 | 3.92 |  |  |  | 548.49
34 | 010502011037 | 混凝土梁C40 | 1.混凝土种类:预拌商品混凝土 泵送高度50m-150内 2.混凝土强度等级:C40 3.其他:未尽事项详见图纸、招标文件、工程量清单计价说明、国家相关规范等 4.完成本清单项目所需的一切相关工作 |  | m3 | 3.92 |  |  |  | 564.81
35 | 010502011038 | 混凝土梁C45 | 1.混凝土种类:预拌商品混凝土 泵送高度50m内 2.混凝土强度等级:C45 3.其他:未尽事项详见图纸、招标文件、工程量清单计价说明、国家相关规范等 4.完成本清单项目所需的一切相关工作 |  | m3 | 2.94 |  |  |  | 536.21
36 | 010502011039 | 混凝土梁C45 | 1.混凝土种类:预拌商品混凝土 泵送高度50m-150内 2.混凝土强度等级:C45 3.其他:未尽事项详见图纸、招标文件、工程量清单计价说明、国家相关规范等 4.完成本清单项目所需的一切相关工作 |  | m3 | 0.98 |  |  |  | 584.56
37 | 010502011040 | 混凝土梁C50 | 1.混凝土种类:预拌商品混凝土 泵送高度50m内 2.混凝土强度等级:C50 3.其他:未尽事项详见图纸、招标文件、工程量清单计价说明、国家相关规范等 4.完成本清单项目所需的一切相关工作 |  | m3 | 3.97 |  |  |  | 553.47
38 | 010502011041 | 混凝土梁C55 | 1.混凝土种类:预拌商品混凝土 泵送高度50m内 2.混凝土强度等级:C55 3.其他:未尽事项详见图纸、招标文件、工程量清单计价说明、国家相关规范等 4.完成本清单项目所需的一切相关工作 |  | m3 | 3.92 |  |  |  | 571.74
39 | 010502011042 | 混凝土梁C60 | 1.混凝土种类:预拌商品混凝土 泵送高度50m内 2.混凝土强度等级:C60 3.其他:未尽事项详见图纸、招标文件、工程量清单计价说明、国家相关规范等 4.完成本清单项目所需的一切相关工作 |  | m3 | 66.2 |  |  |  | 588.99
40 | 010502011043 | 实心楼板C30 | 1.混凝土种类:预拌商品混凝土 泵送高度50m内 2.混凝土强度等级:C30 3.其他:未尽事项详见图纸、招标文件、工程量清单计价说明、国家相关规范等 4.完成本清单项目所需的一切相关工作 |  | m3 | 208.47 |  |  |  | 483.43
41 | 010502011044 | 实心楼板C30 | 1.混凝土种类:预拌商品混凝土 泵送高度50m-150m 2.混凝土强度等级:C30 3.其他:未尽事项详见图纸、招标文件、工程量清单计价说明、国家相关规范等 4.完成本清单项目所需的一切相关工作 |  | m3 | 114.22 |  |  |  | 531.15
42 | 010502019013 | 其他板C30 | 1.板名称:雨棚、悬挑板、阳台板 2.混凝土种类:预拌商品混凝土 泵送高度50m内 3.混凝土强度等级:C30 4.其他:未尽事项详见图纸、招标文件、工程量清单计价说明、国家相关规范等 5.完成本清单项目所需的一切相关工作 |  | m3 | 11.7 |  |  |  | 678.24
43 | 010502019014 | 其他板C30 | 1.板名称:飘窗顶板、飘窗底板 2.混凝土种类:预拌商品混凝土 泵送高度50m内 3.混凝土强度等级:C30 4.其他:未尽事项详见图纸、招标文件、工程量清单计价说明、国家相关规范等 5.完成本清单项目所需的一切相关工作 |  | m3 | 114.89 |  |  |  | 863.83
44 | 010502019015 | 其他板C30 | 1.板名称:飘窗顶板、飘窗底板 2.混凝土种类:预拌商品混凝土 泵送高度50m-150m 3.混凝土强度等级:C30 4.其他:未尽事项详见图纸、招标文件、工程量清单计价说明、国家相关规范等 5.完成本清单项目所需的一切相关工作 |  | m3 | 86.91 |  |  |  | 911.54
45 | 010502025010 | 零星现浇构件C20 | 1.构件名称:反坎 2.混凝土种类:预拌商品混凝土 3.混凝土强度等级:C20 |  | m3 | 21.75 |  |  |  | 542.46
46 | 010502025011 | 零星现浇构件C30 | 1.构件名称:栏板、反檐 2.混凝土种类:预拌商品混凝土 泵送高度50m内 3.混凝土强度等级:C30 4.其他:未尽事项详见图纸、招标文件、工程量清单计价说明、国家相关规范等 5.完成本清单项目所需的一切相关工作 |  | m3 | 91.67 |  |  |  | 677.14
47 | 010502025012 | 零星现浇构件C30 | 1.构件名称:栏板、反檐 2.混凝土种类:预拌商品混凝土 泵送高度50m-150m 3.混凝土强度等级:C30 4.其他:未尽事项详见图纸、招标文件、工程量清单计价说明、国家相关规范等 5.完成本清单项目所需的一切相关工作 |  | m3 | 66.2 |  |  |  | 724.86
48 | 010502020007 | 楼梯C30 | 1.混凝土种类:预拌商品混凝土 泵送高度50m内 2.混凝土强度等级:C30 3.楼梯形式:直形楼梯 4.其他:未尽事项详见图纸、招标文件、工程量清单计价说明、国家相关规范等 5.完成本清单项目所需的一切相关工作 |  | m3 | 99.84 |  |  |  | 545.73
49 | 010502020008 | 楼梯C30 | 1.混凝土种类:预拌商品混凝土 泵送高度50m-150m 2.混凝土强度等级:C30 3.楼梯形式:直形楼梯 4.其他:未尽事项详见图纸、招标文件、工程量清单计价说明、国家相关规范等 5.完成本清单项目所需的一切相关工作 |  | m3 | 33.24 |  |  |  | 593.44
50 | 010502021004 | 构造柱 | 1.混凝土种类:预拌商品混凝土 2.混凝土强度等级:C25 3.其他:未尽事项详见图纸、招标文件、工程量清单计价说明、国家相关规范等 4.完成本清单项目所需的一切相关工作 |  | m3 | 43.13 |  |  |  | 664.23
51 | 010502031004 | 坡道 | 1.100厚C20混凝土,面上加30厚M15水泥砂浆（结合层归园林）,面层详景观图纸 2.厚度:150厚6%水泥石粉 3.其他:未尽事项详见图纸、招标文件、工程量清单计价说明、国家相关规范等 4.完成本清单项目所需的一切相关工作 |  | m2 | 19.03 |  |  |  | 47.54
52 | 010502029004 | 隐藏式散水 | 1.垫层材料种类、厚度:100厚三合土 2.面层厚度:60厚C20混凝土面层 3.混凝土种类:预拌商品混凝土 4.混凝土强度等级:C20 5.其他:未尽事项详见图纸、招标文件、工程量清单计价说明、国家相关规范等 6.完成本清单项目所需的一切相关工作 |  | m2 | 125.6 |  |  |  | 65.87
混凝土模板
53 | 010505004013 | 矩形柱模板 | 1.模板类型:木模 2.支模高度:6.3m内 3.周长:1.8m内 4.其他:未尽事项详见图纸、招标文件、工程量清单计价说明、国家相关规范等 5.完成本清单项目所需的一切相关工作 |  | m2 | 6.73 |  |  |  | 72.3
54 | 010505004014 | 矩形柱模板 | 1.模板类型:木模 2.支模高度:6.3m内 3.周长:1.8m外 4.其他:未尽事项详见图纸、招标文件、工程量清单计价说明、国家相关规范等 5.完成本清单项目所需的一切相关工作 |  | m2 | 199.36 |  |  |  | 78.12
55 | 010505004015 | 异形柱模板 | 1.模板类型:木模 2.支模高度:6.3m内 3.其他:未尽事项详见图纸、招标文件、工程量清单计价说明、国家相关规范等 4.完成本清单项目所需的一切相关工作 |  | m2 | 84.06 |  |  |  | 96.77
56 | 010505005013 | 直形墙模板 | 1.模板形式:木模 2.支模高度:6.3m内 3.墙厚:40cm内 4.其他:未尽事项详见图纸、招标文件、工程量清单计价说明、国家相关规范等 5.完成本清单项目所需的一切相关工作 |  | m2 | 1368.89 |  |  |  | 53.96
57 | 010505005014 | 直形墙模板 | 1.模板形式:木模 2.支模高度:4m内 3.墙厚:40cm内 4.其他:未尽事项详见图纸、招标文件、工程量清单计价说明、国家相关规范等 5.完成本清单项目所需的一切相关工作 |  | m2 | 206.58 |  |  |  | 48.71
58 | 010505006016 | 梁模板 | 1.模板形式:木模 2.支模高度:6.3m内 3.梁宽:25cm内 4.其他:未尽事项详见图纸、招标文件、工程量清单计价说明、国家相关规范等 5.完成本清单项目所需的一切相关工作 |  | m2 | 451.51 |  |  |  | 94.43
59 | 010505006017 | 梁模板 | 1.模板形式:木模 2.支模高度:4m 3.梁宽:25cm内 4.其他:未尽事项详见图纸、招标文件、工程量清单计价说明、国家相关规范等 5.完成本清单项目所需的一切相关工作 |  | m2 | 53.35 |  |  |  | 77.5
60 | 010505006018 | 梁模板 | 1.模板形式:木模 2.支模高度:6.3m内 3.梁宽:25cm外 4.其他:未尽事项详见图纸、招标文件、工程量清单计价说明、国家相关规范等 5.完成本清单项目所需的一切相关工作 |  | m2 | 182.62 |  |  |  | 101.25
61 | 010505006019 | 梁模板 | 1.模板形式:木模 2.支模高度:4m 3.梁宽:25cm外 4.其他:未尽事项详见图纸、招标文件、工程量清单计价说明、国家相关规范等 5.完成本清单项目所需的一切相关工作 |  | m2 | 220.31 |  |  |  | 84.31
62 | 010505007010 | 有梁板模板 | 1.模板类型:木模 2.支模高度:6.3m内 3.其他:未尽事项详见图纸、招标文件、工程量清单计价说明、国家相关规范等 4.完成本清单项目所需的一切相关工作 |  | m2 | 478.56 |  |  |  | 92.49
63 | 010505010007 | 楼梯模板 | 1.楼梯形式:直行楼梯 2.模板形式:木模 |  | m2 | 56.86 |  |  |  | 184.54
64 | 010505014016 | 阳台、雨蓬、悬挑板模板 | 1.构件名称:阳台、雨蓬、悬挑板 2.模板形式:木模 3.其他:未尽事项详见图纸、招标文件、工程量清单计价说明、国家相关规范等 4.完成本清单项目所需的一切相关工作 |  | m2 | 60.06 |  |  |  | 77.2
65 | 010505014017 | 挑檐模板 | 1.构件名称:挑檐 2.模板形式:木模 3.其他:未尽事项详见图纸、招标文件、工程量清单计价说明、国家相关规范等 4.完成本清单项目所需的一切相关工作 |  | m2 | 16.74 |  |  |  | 69.31
66 | 010505011004 | 构造柱模板 | 1.模板部位:构造柱模板 2.模板类型:木模 3.其他:未尽事项详见图纸、招标文件、工程量清单计价说明、国家相关规范等 4.完成本清单项目所需的一切相关工作 |  | m2 | 514.25 |  |  |  | 72.59
67 | 010505012004 | 反坎、圈梁、过梁模板 | 1.模板部位:反坎、圈梁、过梁 2.模板类型:木模 3.其他:未尽事项详见图纸、招标文件、工程量清单计价说明、国家相关规范等 4.完成本清单项目所需的一切相关工作 |  | m2 | 811.57 |  |  |  | 52.92
68 | 010505020004 | 叠合构件后浇混凝土模板 | 1.模板形式:铝模 2.支模高度:3.6m内 3.其他:未尽事项详见图纸、招标文件、工程量清单计价说明、国家相关规范等 4.完成本清单项目所需的一切相关工作 |  | m2 | 294.38 |  |  |  | 64.88
69 | 010505004016 | 矩形柱模板 | 1.模板类型:铝膜 2.支模高度:3.6m内 3.其他:未尽事项详见图纸、招标文件、工程量清单计价说明、国家相关规范等 4.完成本清单项目所需的一切相关工作 |  | m2 | 119.03 |  |  |  | 70.64
70 | 010505004017 | 异形柱模板 | 1.模板类型:铝膜 2.支模高度:3.6m内 3.其他:未尽事项详见图纸、招标文件、工程量清单计价说明、国家相关规范等 4.完成本清单项目所需的一切相关工作 |  | m2 | 7038.82 |  |  |  | 88.54
71 | 010505005015 | 墙面模板 | 1.模板类型:铝膜 2.支模高度:3.6m内 3.其他:未尽事项详见图纸、招标文件、工程量清单计价说明、国家相关规范等 4.完成本清单项目所需的一切相关工作 |  | m2 | 32922.96 |  |  |  | 68.66
72 | 010505006020 | 梁模板 | 1.模板形式:铝膜 2.支模高度:3.6m内 3.其他:未尽事项详见图纸、招标文件、工程量清单计价说明、国家相关规范等 4.完成本清单项目所需的一切相关工作 |  | m2 | 10604.82 |  |  |  | 67.64
73 | 010505010008 | 楼梯模板 | 1.模板形式:铝膜 2.楼梯形式:直行楼梯 3.其他:未尽事项详见图纸、招标文件、工程量清单计价说明、国家相关规范等 4.完成本清单项目所需的一切相关工作 |  | m2 | 1236.28 |  |  |  | 225.21
74 | 010505007011 | 有梁板模板 | 1.模板形式:铝膜 2.支模高度:3.6m内 3.其他:未尽事项详见图纸、招标文件、工程量清单计价说明、国家相关规范等 4.完成本清单项目所需的一切相关工作 |  | m2 | 2940.66 |  |  |  | 64.88
75 | 010505014018 | 栏板、反檐模板 | 1.模板形式:铝膜 2.构件名称:栏板、反檐 3.其他:未尽事项详见图纸、招标文件、工程量清单计价说明、国家相关规范等 4.完成本清单项目所需的一切相关工作 |  | m2 | 876.63 |  |  |  | 68.66
76 | 010505014019 | 阳台、雨蓬、悬挑板模板 | 1.模板形式:铝膜 2.构件名称:阳台、雨蓬、悬挑板 3.其他:未尽事项详见图纸、招标文件、工程量清单计价说明、国家相关规范等 4.完成本清单项目所需的一切相关工作 |  | m2 | 3916.98 |  |  |  | 64.88
77 | 010505004018 | 矩形柱模板 | 1.模板类型:木模 2.支模高度:3.6m内 3.周长:1.8m外 4.其他:未尽事项详见图纸、招标文件、工程量清单计价说明、国家相关规范等 5.完成本清单项目所需的一切相关工作 |  | m2 | 173.82 |  |  |  | 64.27
78 | 010505004019 | 异形柱模板 | 1.模板类型:木模 2.支模高度:3.6m内 3.其他:未尽事项详见图纸、招标文件、工程量清单计价说明、国家相关规范等 4.完成本清单项目所需的一切相关工作 |  | m2 | 19.41 |  |  |  | 82.92
79 | 010505005016 | 直形墙模板 | 1.模板形式:木模 2.支模高度:3.6m内 3.墙厚:40cm内 4.其他:未尽事项详见图纸、招标文件、工程量清单计价说明、国家相关规范等 5.完成本清单项目所需的一切相关工作 |  | m2 | 599.73 |  |  |  | 46.09
80 | 010505006021 | 梁模板 | 1.模板形式:木模 2.支模高度:3.6m内 3.梁宽:25cm内 4.其他:未尽事项详见图纸、招标文件、工程量清单计价说明、国家相关规范等 5.完成本清单项目所需的一切相关工作 |  | m2 | 129.16 |  |  |  | 69.03
81 | 010505006022 | 梁模板 | 1.模板形式:木模 2.支模高度:3.6m内 3.梁宽:25cm外 4.其他:未尽事项详见图纸、招标文件、工程量清单计价说明、国家相关规范等 5.完成本清单项目所需的一切相关工作 |  | m2 | 380.35 |  |  |  | 75.84
82 | 010505007012 | 有梁板模板 | 1.模板类型:木模 2.支模高度:3.6m内 3.其他:未尽事项详见图纸、招标文件、工程量清单计价说明、国家相关规范等 4.完成本清单项目所需的一切相关工作 |  | m2 | 478.55 |  |  |  | 64.49
钢筋工程
83 | 010506016025 | 现浇混凝土构件带肋钢筋 φ10以内 | 1.钢筋种类、规格:HRB400 φ10以内 2.其他:未尽事项详见图纸、招标文件、工程量清单计价说明、国家相关规范等 3.完成本清单项目所需的一切相关工作 |  | t | 204.17 |  |  |  | 4104.34
84 | 010506016026 | 现浇混凝土构件带肋钢筋 φ25以内 | 1.钢筋种类、规格:HRB400 φ25以内 2.其他:未尽事项详见图纸、招标文件、工程量清单计价说明、国家相关规范等 3.完成本清单项目所需的一切相关工作 |  | t | 144.782 |  |  |  | 3935.3
85 | 010506016027 | 现浇混凝土构件带肋钢筋 φ10以内 带E | 1.钢筋种类、规格:HRB400E φ10以内 2.其他:未尽事项详见图纸、招标文件、工程量清单计价说明、国家相关规范等 3.完成本清单项目所需的一切相关工作 |  | t | 10.129 |  |  |  | 4322.62
86 | 010506016028 | 现浇混凝土构件带肋钢筋 φ25以内 带E | 1.钢筋种类、规格:HRB400E φ10~φ25以内 2.其他:未尽事项详见图纸、招标文件、工程量清单计价说明、国家相关规范等 3.完成本清单项目所需的一切相关工作 |  | t | 138.49 |  |  |  | 4072.65
87 | 010506016029 | 现浇混凝土构件箍筋 圆钢 φ10以内 | 1.钢筋种类、规格:HPB300 φ10以内 2.其他:未尽事项详见图纸、招标文件、工程量清单计价说明、国家相关规范等 3.完成本清单项目所需的一切相关工作 |  | t | 3.095 |  |  |  | 5316.36
88 | 010506016030 | 现浇混凝土构件箍筋 带肋钢筋(HRB400内) φ10以内 | 1.钢筋种类、规格:HRB400 φ10以内 2.其他:未尽事项详见图纸、招标文件、工程量清单计价说明、国家相关规范等 3.完成本清单项目所需的一切相关工作 |  | t | 157.556 |  |  |  | 5440.1
89 | 010506016031 | 现浇混凝土构件箍筋 带肋钢筋(HRB400内) φ10以外 | 1.钢筋种类、规格:HRB400 φ10以外 2.其他:未尽事项详见图纸、招标文件、工程量清单计价说明、国家相关规范等 3.完成本清单项目所需的一切相关工作 |  | t | 1.851 |  |  |  | 4262.94
90 | 010506016032 | 叠合构件后浇混凝土钢筋 | 1.钢筋种类、规格:HRB400 φ10以内 2.其他:未尽事项详见图纸、招标文件、工程量清单计价说明、国家相关规范等 3.完成本清单项目所需的一切相关工作 |  | t | 67.535 |  |  |  | 4537.43
91 | 010506016033 | 叠合构件后浇混凝土钢筋 | 1.钢筋种类、规格:HRB400 φ18以内 2.其他:未尽事项详见图纸、招标文件、工程量清单计价说明、国家相关规范等 3.完成本清单项目所需的一切相关工作 |  | t | 0.308 |  |  |  | 4465.84
92 | 010506017004 | 砌体工程内配钢筋 | 1.钢筋种类、规格:HRB400 φ10以内 2.其他:未尽事项详见图纸、招标文件、工程量清单计价说明、国家相关规范等 3.完成本清单项目所需的一切相关工作 |  | t | 4.744 |  |  |  | 4104.34
93 | 040901010013 | 钢筋连接 | 1.电渣压力焊接 φ18以内 2.其他:未尽事项详见图纸、招标文件、工程量清单计价说明、国家相关规范等 3.完成本清单项目所需的一切相关工作 |  | 个 | 27354 |  |  |  | 8.45
94 | 040901010014 | 钢筋连接 | 1.电渣压力焊接 φ32以内 2.其他:未尽事项详见图纸、招标文件、工程量清单计价说明、国家相关规范等 3.完成本清单项目所需的一切相关工作 |  | 个 | 1285 |  |  |  | 10.65
95 | 040901010015 | 钢筋链接 | 1.套筒直螺纹钢筋接头 φ32以内 2.其他:未尽事项详见图纸、招标文件、工程量清单计价说明、国家相关规范等 3.完成本清单项目所需的一切相关工作 |  | 个 | 630 |  |  |  | 21.87
装配式工程
96 | 010504004004 | 叠合楼板 | 1.构件类型:叠合板底板 2.混凝土强度等级:C30 3.钢筋含量:130~190kg/m³ 4.其他:未尽事项详见图纸、招标文件、工程量清单计价说明、国家相关规范等 5.完成本清单项目所需的一切相关工作 |  | m3 | 641.67 |  |  |  | 2543.48
97 | 010504015007 | 叠合板后浇混凝土 | 1.部位:叠合板后浇混凝土 2.混凝土种类:预拌商品混凝土 泵送高度50m内 3.混凝土强度等级:C30 4.其他:未尽事项详见图纸、招标文件、工程量清单计价说明、国家相关规范等 5.完成本清单项目所需的一切相关工作 |  | m3 | 427.78 |  |  |  | 510.49
98 | 010504015008 | 叠合板后浇混凝土 | 1.部位:叠合板后浇混凝土 2.混凝土种类:预拌商品混凝土 泵送高度50m-150内 3.混凝土强度等级:C30 4.其他:未尽事项详见图纸、招标文件、工程量清单计价说明、国家相关规范等 5.完成本清单项目所需的一切相关工作 |  | m3 | 384.47 |  |  |  | 558.2
99 | 010504005004 | 装配式剪力墙板 | 1.构件类型:装配式剪力墙板 2.混凝土强度等级:C30 3.其他:未尽事项详见图纸、招标文件、工程量清单计价说明、国家相关规范等 4.完成本清单项目所需的一切相关工作 |  | m3 | 229.31 |  |  |  | 2429.35
100 | 011207003016 | 装配式ALC墙 100厚 | 1.隔墙类型:装配式ALC墙 100厚 2.其他:未尽事项详见图纸、招标文件、工程量清单计价说明、国家相关规范等 3.完成本清单项目所需的一切相关工作 |  | m2 | 1443.2 |  |  |  | 117.91
101 | 011207003017 | 装配式ALC墙 200厚 | 1.隔墙类型:装配式ALC墙 200厚 2.其他:未尽事项详见图纸、招标文件、工程量清单计价说明、国家相关规范等 3.完成本清单项目所需的一切相关工作 |  | m2 | 858.8 |  |  |  | 211
102 | 011207003018 | 管线一体化隔墙 100厚 | 1.隔墙类型:管线一体化隔墙 100厚 2.其他:未尽事项详见图纸、招标文件、工程量清单计价说明、国家相关规范等 3.完成本清单项目所需的一切相关工作 |  | m2 | 3666.1 |  |  |  | 95.91
103 | 011207003019 | 管线一体化隔墙 200厚 | 1.隔墙类型:管线一体化隔墙 200厚 2.其他:未尽事项详见图纸、招标文件、工程量清单计价说明、国家相关规范等 3.完成本清单项目所需的一切相关工作 |  | m2 | 368.2 |  |  |  | 162.5
104 | 011207003020 | 管线一体化隔墙 150厚 | 1.隔墙类型:管线一体化隔墙 150厚 2.其他:未尽事项详见图纸、招标文件、工程量清单计价说明、国家相关规范等 3.完成本清单项目所需的一切相关工作 |  | m2 | 128.33 |  |  |  | 127.3
金属结构工程
105 | 010506023013 | 施工缝收口网 | 1.使用部位:梁柱节点 2.其他:未尽事项详见图纸、招标文件、工程量清单计价说明、国家相关规范等 3.完成本清单项目所需的一切相关工作 |  | m2 | 641.91 |  |  |  | 9.03
106 | 010506023014 | 砌块墙钢丝网加固 内墙 | 1.钢丝网规格:丝径0.6mm，孔径15 2.使用部位:不同材料交界处及预埋电线开槽处挂镀锌钢丝网 3.其他:未尽事项详见图纸、招标文件、工程量清单计价说明、国家相关规范等 4完成本清单项目所需的一切相关工作 |  | m2 | 4117.73 |  |  |  | 16.28
107 | 010506023015 | 砌块墙玻纤网加固 内墙 | 1.钢丝网规格:丝径0.6mm，孔径15 2.使用部位:不同材料交接处预埋玻纤网 3.其他:未尽事项详见图纸、招标文件、工程量清单计价说明、国家相关规范等 4完成本清单项目所需的一切相关工作 |  | m2 | 1748.27 |  |  |  | 13.83
108 | 010506023016 | 砌块墙钢丝网加固 外墙 | 1.钢丝网规格:12.7X12.7 Φ0.9 2.使用部位:外墙满铺镀锌钢丝网 3.其他:未尽事项详见图纸、招标文件、工程量清单计价说明、国家相关规范等 4完成本清单项目所需的一切相关工作 |  | m2 | 21085.44 |  |  |  | 16.28
109 | 010607006004 | 钢梯 | 1.钢材品种、规格:Q235B 2.钢梯形式:踏步式 3.防锈处理:出厂前应做好除锈处理 4.防火要求:其耐火极限应满足防火规范的要求 5其他:未尽事项详见图纸、招标文件、工程量清单计价说明、国家相关规范等 6完成本清单项目所需的一切相关工作 |  | t | 1.2 |  |  |  | 5086.16
粗装修工程
门窗工程
110 | 010802004013 | 乙级单扇钢质防火门 | 1.门洞口尺寸:综合考虑 2.防火等级:乙级 3.开启方式:单扇平开 4.五金种类、规格:综合考虑 5.其他:未尽事项详见图纸、招标文件、工程量清单计价说明、国家相关规范等 6.完成本清单项目所需的一切相关工作 |  | m2 | 1983.16 |  |  |  | 475.2
111 | 010802004014 | 丙级单扇钢质防火门 | 1.门洞口尺寸:综合考虑 2.防火等级:丙级 3.开启方式:单扇平开 4.五金种类、规格:综合考虑 5.其他:未尽事项详见图纸、招标文件、工程量清单计价说明、国家相关规范等 6.完成本清单项目所需的一切相关工作 |  | m2 | 4.52 |  |  |  | 396.59
112 | 010807002004 | 乙级防火窗 | 1.窗洞口尺寸:综合考虑 2.防火等级:乙级 3.开启方式:双扇平开 4.玻璃品种、厚度:6mmLow-E+12Ar氩气+6mm复合隔热型防火玻璃中空钢化玻璃 5.其他:未尽事项详见图纸、招标文件、工程量清单计价说明、国家相关规范等 6.完成本清单项目所需的一切相关工作 |  | m2 | 1173.92 |  |  |  | 736.82
113 | 010801002007 | 入户木门 | 1.门洞口尺寸:综合考虑 2.门类型:防盗隔音木门 3.开启方式:平开 4.五金种类、规格:综合考虑 5.其他:未尽事项详见图纸、招标文件、工程量清单计价说明、国家相关规范等 6.完成本清单项目所需的一切相关工作 |  | m2 | 130.68 |  |  |  | 593.38
114 | 010801002008 | 木门 | 1.门洞口尺寸:综合考虑 2.门类型:木门 3.开启方式:平开 4.五金种类、规格:综合考虑 5.其他:未尽事项详见图纸、招标文件、工程量清单计价说明、国家相关规范等 6.完成本清单项目所需的一切相关工作 |  | m2 | 1152.36 |  |  |  | 449.6
115 | 010807003007 | 铝合金百叶窗 | 1.窗洞口尺寸:综合考虑 2.框材质、规格:粉末喷涂50*30*1.2铝合金型材、百叶框、百叶片 3.制作、运输、五金配件及安装等综合考虑 |  | m2 | 1252.98 |  |  |  | 230.38
116 | 010807003008 | 外置遮阳百叶 | 1.窗洞口尺寸:综合考虑 2.框材质、规格:粉末喷涂30*20*1.2铝合金型材、百叶框、百叶片 3.制作、运输、五金配件及安装等综合考虑 |  | m2 | 32.4 |  |  |  | 230.38
117 | 010802001010 | 铝合金推拉门 | 1.门洞口尺寸:综合考虑 2.门类型:95系列推拉门 3.开启方式:推拉 4.框、扇材质:铝合金壁厚2.2mm 5.玻璃品种、厚度:6mmLow-E+9Ar氩气+6mm中空钢化玻璃 6.其他:未尽事项详见图纸、招标文件、工程量清单计价说明、国家相关规范等 7.完成本清单项目所需的一切相关工作 |  | m2 | 993.6 |  |  |  | 571.73
118 | 010802001011 | 铝合金平开门 | 1.门洞口尺寸:综合考虑 2.门类型:50系列平开门 3.开启方式:平开 4.框、扇材质:铝合金壁厚2.2mm 5.玻璃品种、厚度:5mmLow-E+9Ar氩气+5mm中空钢化玻璃 6.其他:未尽事项详见图纸、招标文件、工程量清单计价说明、国家相关规范等 7.完成本清单项目所需的一切相关工作 |  | m2 | 5.5 |  |  |  | 385.89
119 | 010807001013 | 铝合金固定窗 | 1.窗洞口尺寸:综合考虑 2.窗类型:50系列铝合金固定窗 3.框、扇材质及规格:铝合金固定窗 框厚1.8mm 4.玻璃品种、厚度:5mmLow-E+9Ar氩气+5mm中空钢化玻璃 5.其他:未尽事项详见图纸、招标文件、工程量清单计价说明、国家相关规范等 6.完成本清单项目所需的一切相关工作 |  | m2 | 507.24 |  |  |  | 484.98
120 | 010807001014 | 铝合金固定窗 | 1.窗洞口尺寸:综合考虑 2.窗类型:50系列铝合金固定窗 3.框、扇材质及规格:铝合金固定窗 框厚1.8mm 4.玻璃品种、厚度:6mmLow-E+9Ar氩气+6mm中空钢化玻璃 5.其他:未尽事项详见图纸、招标文件、工程量清单计价说明、国家相关规范等 6.完成本清单项目所需的一切相关工作 |  | m2 | 543.69 |  |  |  | 504.38
121 | 010807001015 | 铝合金平开窗 | 1.窗洞口尺寸:综合考虑 2.窗类型:50系列铝合金平开窗 3.框、扇材质及规格:铝合金固定窗 框厚1.8mm 4.玻璃品种、厚度:5mmLow-E+9Ar氩气+5mm中空钢化玻璃 5.其他:未尽事项详见图纸、招标文件、工程量清单计价说明、国家相关规范等 6.完成本清单项目所需的一切相关工作 |  | m2 | 170.5 |  |  |  | 515
122 | 010802001012 | 铝合金有框地弹门 | 1.门类型:普通有框地弹门 2.框、扇材质:铝合金地弹门 框厚2.2mm 3.玻璃品种、厚度:TP5mm+9Ar氩气+5mm中空钢化玻璃 5.其他:未尽事项详见图纸、招标文件、工程量清单计价说明、国家相关规范等 6.完成本清单项目所需的一切相关工作 |  | m2 | 6.6 |  |  |  | 613.91
屋面及防水工程
屋面防水
123 | 010902002004 | 屋面涂膜防水（屋一、屋二、屋六） | 1.2.0厚非固化橡胶沥青防水涂料,遇墙上反高出完成面500 2.部位:屋面 3.其他:未尽事项详见图纸、招标文件、工程量清单计价说明、国家相关规范等 4.完成本清单项目所需的一切相关工作 |  | m2 | 856.07 |  |  |  | 34.92
124 | 010902001004 | 屋面卷材防水（屋一、屋二、屋六） | 1.双层3.0厚SBS聚酯胎改性沥青防水卷材，遇墙上反高出完成面500 2.其他:未尽事项详见图纸、招标文件、工程量清单计价说明、国家相关规范等 3.完成本清单项目所需的一切相关工作 |  | m2 | 856.07 |  |  |  | 78.99
125 | 010902004007 | 屋面刚性层（屋一、屋二、屋六、楼十） | 1.40厚C20细石混凝土保护层土,表面压光,混凝土内配Φ4钢筋双向中距150(钢筋置于砼中上层),每≤4米留缝,缝宽15,缝内填沥青密封膏,钢筋网片在分格缝处断开 2.20厚WPM20水泥砂浆找平层,纵横设置分隔缝,间距≤4000，阴角与阳角位置分别作R≥50及R≥10的圆弧处理 3.其他:未尽事项详见图纸、招标文件、工程量清单计价说明、国家相关规范等 4.完成本清单项目所需的一切相关工作 |  | m2 | 532.09 |  |  |  | 67.8
墙面防水
126 | 010903003016 | 墙面砂浆防水（外二） | 1.15厚聚合物水泥防水砂浆 2.部位：外墙二 3.其他:未尽事项详见图纸、招标文件、工程量清单计价说明、国家相关规范等 4.完成本清单项目所需的一切相关工作 |  | m2 | 5175.53 |  |  |  | 45.19
127 | 010903002007 | 墙面涂膜防水（外一、外二、外三、外四、外五、外六） | 1.2.0厚聚合物水泥防水浆料 2.部位：外墙一、外墙二、外墙三、外墙四、外墙五、外墙六 3.其他:未尽事项详见图纸、招标文件、工程量清单计价说明、国家相关规范等 4.完成本清单项目所需的一切相关工作 |  | m2 | 22807.08 |  |  |  | 41.12
128 | 010903003017 | 墙面砂浆防水（外十） | 1.6厚P6聚合物水泥防水砂浆 2.部位：外墙十 3.其他:未尽事项详见图纸、招标文件、工程量清单计价说明、国家相关规范等 4.完成本清单项目所需的一切相关工作 |  | m2 | 1535.08 |  |  |  | 18.54
129 | 010903003018 | 墙面砂浆防水（外十一、外十二） | 1.6厚P6聚合物水泥防水砂浆 2.5厚P6普通M15防水砂浆找坡5% 3.部位：外墙十一、外墙十二 5.其他:未尽事项详见图纸、招标文件、工程量清单计价说明、国家相关规范等 6.完成本清单项目所需的一切相关工作 |  | m2 | 446.73 |  |  |  | 25.32
130 | 010903003019 | 墙面砂浆防水（外十三） | 1.5厚P6聚合物水泥防水砂浆 2.5厚P6普通M15防水砂浆找坡5% 3.部位：外墙十三 4.其他:未尽事项详见图纸、招标文件、工程量清单计价说明、国家相关规范等 5.完成本清单项目所需的一切相关工作 |  | m2 | 18.91 |  |  |  | 22.36
131 | 010903002008 | 墙面砂浆防水（内三、内七、内九、内十三、内十五、内十八） | 1.2.0厚聚合物水泥防水浆料 2.部位：内墙三、内墙七、内墙九、内墙十三、内墙十五、内墙十八 3.其他:未尽事项详见图纸、招标文件、工程量清单计价说明、国家相关规范等 4.完成本清单项目所需的一切相关工作 |  | m2 | 10767.02 |  |  |  | 41.12
132 | 010903003020 | 墙面砂浆防水（内五、内十一） | 1.各层厚度、材料种类及强度等级:12厚聚合物坑裂合成纤维水泥防水砂浆找平，分层压实抹平。 2.部位:敞开式楼梯间、架空层、设备房等有防水要求的墙柱面 3.其他:未尽事项详见图纸、招标文件、工程量清单计价说明、国家相关规范等 4.完成本清单项目所需的一切相关工作 |  | m2 | 1291.46 |  |  |  | 36.31
楼地面防水
133 | 010904002010 | 楼(地)面涂膜防水（楼三、楼四） | 1.防水膜品种:1.5厚聚合物水泥防水涂料 2.上翻高度:遇墙上反至地面完成面不少于300 3.其他:未尽事项详见图纸、招标文件、工程量清单计价说明、国家相关规范等 4.完成本清单项目所需的一切相关工作 |  | m2 | 3328.38 |  |  |  | 33.09
134 | 010904002011 | 楼(地)面涂膜防水（楼三） | 1.防水膜品种:1.0厚水泥基渗透结晶防水涂料 2.其他:未尽事项详见图纸、招标文件、工程量清单计价说明、国家相关规范等 3.完成本清单项目所需的一切相关工作 |  | m2 | 2384.86 |  |  |  | 26.72
135 | 010904003004 | 楼(地)面砂浆防水(防潮)（楼四） | 1.防水(防潮)层做法:20厚防水砂浆找平 2.其他:未尽事项详见图纸、招标文件、工程量清单计价说明、国家相关规范等 3.完成本清单项目所需的一切相关工作 |  | m2 | 822.11 |  |  |  | 19.42
136 | 010904002012 | 楼(地)面涂膜防水（楼八） | 1.防水膜品种:1.5厚聚合物水泥防水涂料,分三遍成活 2.上翻高度:遇墙上反至地面完成面250高，遇门洞时墙面及地面防水水平外延500，门洞两侧20 3.其他:未尽事项详见图纸、招标文件、工程量清单计价说明、国家相关规范等 4.完成本清单项目所需的一切相关工作 |  | m2 | 784.95 |  |  |  | 33.09
保温、隔热、防腐工程
屋面保温隔热
137 | 011001001004 | 保温隔热屋面（屋一） | 1.LC5.0泡沫混凝土找坡层，坡度≥2%，随浇随抹平 2.80厚RC型B2级挤塑聚苯乙烯泡沫塑料板 3.其他:未尽事项详见图纸、招标文件、工程量清单计价说明、国家相关规范等 4.完成本清单项目所需的一切相关工作 |  | m2 | 500.04 |  |  |  | 39.13
138 | 011001001005 | 保温隔热屋面（屋二、屋四、屋六） | 1.200g/m²聚酯无纺布一道 2.部位：屋面 3.其他:未尽事项详见图纸、招标文件、工程量清单计价说明、国家相关规范等 4.完成本清单项目所需的一切相关工作 |  | m2 | 181 |  |  |  | 7.37
内墙保温隔热
外墙保温隔热
139 | 011001003007 | 保温隔热墙面 | 1.保温隔热部位:外墙内保温 2.保温隔热材料规格、性能、厚度:30厚保温凝胶，燃烧性能等级A 3.部位:东西向钢筋混凝土墙、热桥梁 4.其他:未尽事项详见图纸、招标文件、工程量清单计价说明、国家相关规范等 5.完成本清单项目所需的一切相关工作 |  | m2 | 10585.58 |  |  |  | 90.82
140 | 011001003008 | 保温隔热墙面 | 1.保温隔热部位:外墙内保温 2.保温隔热材料规格、性能、厚度:20厚保温凝胶，燃烧性能等级A 3.部位:南北向钢筋混凝土墙、热桥梁 4.其他:未尽事项详见图纸、招标文件、工程量清单计价说明、国家相关规范等 5.完成本清单项目所需的一切相关工作 |  | m2 | 8767.98 |  |  |  | 63.11
外立面装饰工程
141 | 011203001004 | 干挂石材墙面（外三） | 1.骨架材料种类、规格:75×50×4厚镀锌方通、L50×4热镀锌角钢 2.面层材料品种、规格:20mm厚仿石砖 3.其他:未尽事项详见图纸、招标文件、工程量清单计价说明、国家相关规范等 4.完成本清单项目所需的一切相关工作 |  | m2 | 146.62 |  |  |  | 650.61
142 | 011404001004 | 外墙真石漆（外二、外五、外六、外十、外十一、外十二、外十三） | 1.喷或滚刷面涂料二遍 2.喷或滚刷底涂料一遍 3.分层满刮2.0厚抗裂外墙腻子，设分格缝 4.设分格缝，缝内嵌填柔性防水密封膏 5.部位:外墙涂料(真石漆) 6.其他:未尽事项详见图纸、招标文件、工程量清单计价说明、国家相关规范等 7.完成本清单项目所需的一切相关工作 |  | m2 | 24731.82 |  |  |  | 59.8
143 | 011206003010 | 3mm铝单板(氟碳喷涂) | 1.骨架材料种类及型号:热镀锌钢管综合钢骨架 2.面层材料品种、规格、表面处理:3mm厚铝单板(氟碳喷涂)，涂层厚度按设计要求 3.其他:未尽事项详见图纸、招标文件、工程量清单计价说明、国家相关规范等 4.完成本清单项目所需的一切相关工作 |  | m2 | 55.26 |  |  |  | 685.59
144 | 011302004004 | 铝合金格栅 | 1.面板材料品种、规格:50x50*2铝合金格栅(氟碳喷涂) 2.其他:未尽事项详见图纸、招标文件、工程量清单计价说明、国家相关规范等 3.完成本清单项目所需的一切相关工作 |  | m2 | 563.01 |  |  |  | 467.21
145 | 011206003011 | 白色穿孔板 | 1.骨架材料种类及型号:80×60×4镀锌钢通，50×50×4镀锌钢通 2.面层材料品种、规格、表面处理:3mm厚穿孔铝板，涂层厚度按设计要求 3.五金及其他辅材:综合考虑 4.其他:未尽事项详见图纸、招标文件、工程量清单计价说明、国家相关规范等 5.完成本清单项目所需的一切相关工作 |  | m2 | 139.46 |  |  |  | 676.5
146 | 011206003012 | 白色铝合金 | 1.骨架材料种类及型号:热镀锌钢管综合钢骨架 2.面层材料品种、规格、表面处理:3mm厚铝单板(氟碳喷涂)，涂层厚度按设计要求 3.其他:未尽事项详见图纸、招标文件、工程量清单计价说明、国家相关规范等 4.完成本清单项目所需的一切相关工作 |  | m2 | 15.91 |  |  |  | 685.59
楼地面装饰工程
147 | 011102003016 | 块料楼地面（楼一） | 1.找平层厚度、材料种类及强度等级:20厚干硬性水泥砂浆找平层 2.面层材料品种、规格:600×600浅灰色抛釉砖 3.其他:未尽事项详见图纸、招标文件、工程量清单计价说明、国家相关规范等 4.完成本清单项目所需的一切相关工作 |  | m2 | 3345.65 |  |  |  | 124.29
148 | 011102003017 | 块料楼地面（楼三、楼四） | 1.找平层厚度、材料种类及强度等级:20厚水泥砂浆保护层 2.面层材料品种、规格:300×300暖灰色防滑地砖 3.其他:未尽事项详见图纸、招标文件、工程量清单计价说明、国家相关规范等 4.完成本清单项目所需的一切相关工作 |  | m2 | 2005.17 |  |  |  | 78.06
149 | 011101001007 | 水泥砂浆楼地面（楼八） | 1.找平层厚度、材料种类及强度等级:10厚水泥砂浆找平找坡层 2.阴角与阳角位置分别作圆弧处理R100及R10 3.其他:未尽事项详见图纸、招标文件、工程量清单计价说明、国家相关规范等 4.完成本清单项目所需的一切相关工作 |  | m2 | 784.95 |  |  |  | 10.49
150 | 011101001008 | 水泥砂浆楼地面（楼八） | 1.找平层厚度、材料种类及强度等级:20厚水泥砂浆保护层 2.其他:未尽事项详见图纸、招标文件、工程量清单计价说明、国家相关规范等 3.完成本清单项目所需的一切相关工作 |  | m2 | 784.95 |  |  |  | 18.91
151 | 011102003018 | 块料楼地面（楼八） | 1.结合层厚度、材料种类及强度等级:8.0厚专用瓷砖胶泥 2.面层材料品种、规格:300×300暖灰色防滑地砖 3.其他:未尽事项详见图纸、招标文件、工程量清单计价说明、国家相关规范等 4.完成本清单项目所需的一切相关工作 |  | m2 | 784.95 |  |  |  | 67.55
152 | 010902004008 | 隔音垫楼面（楼十二） | 1.40厚C20细石混凝土内配Φ6钢筋双向中距200 2.5.0厚EFX挤塑聚乙泡沫隔音垫 3.其他:未尽事项详见图纸、招标文件、工程量清单计价说明、国家相关规范等 4.完成本清单项目所需的一切相关工作 |  | m2 | 6895.83 |  |  |  | 58.73
153 | 011105001004 | 水泥砂浆踢脚线（踢一） | 1.底层厚度、砂浆种类及强度等级:15厚M15水泥砂浆找平+10厚M20水泥砂浆抹面压光 2.面层厚度、砂浆种类及强度等级:一色水泥色浆二遍，砂纸磨平 3.其他:未尽事项详见图纸、招标文件、工程量清单计价说明、国家相关规范等 4.完成本清单项目所需的一切相关工作 |  | m2 | 96.6 |  |  |  | 61.98
154 | 011105003004 | 块料踢脚线（踢二） | 1.结合层厚度、材料种类及强度等级:8厚聚合物抗裂合成纤维水泥砂浆 2.面层材料品种、规格:100×200釉面砖 3.其他:未尽事项详见图纸、招标文件、工程量清单计价说明、国家相关规范等 4.完成本清单项目所需的一切相关工作 |  | m2 | 445.47 |  |  |  | 103.65
155 | 011105006004 | 金属踢脚线 | 1.面层材料品种、规格:8厚金属踢脚线 2.其他:未尽事项详见图纸、招标文件、工程量清单计价说明、国家相关规范等 3.完成本清单项目所需的一切相关工作 |  | m2 | 308.26 |  |  |  | 237.69
156 | 011102003019 | 块料楼地面 | 1.结合层厚度、材料种类及强度等级:20厚M15地面砂浆结合层 2.面层材料品种、规格:600×600白色抛釉砖 3.部位:飘窗 4.其他:未尽事项详见图纸、招标文件、工程量清单计价说明、国家相关规范等 5.完成本清单项目所需的一切相关工作 |  | m2 | 788.4 |  |  |  | 124.29
157 | 011102001004 | 石材楼地面 | 1.结合层厚度、材料种类及强度等级:20厚地面砂浆结合层 2.面层材料品种、规格:石材门槛石 3.其他:未尽事项详见图纸、招标文件、工程量清单计价说明、国家相关规范等 4.完成本清单项目所需的一切相关工作 |  | m2 | 190.22 |  |  |  | 230.44
158 | 010501002001 | 轻质混凝土回填 | 1.混凝土种类:轻质混凝土填充层 2.其他:未尽事项详见图纸、招标文件、工程量清单计价说明、国家相关规范等 3.完成本清单项目所需的一切相关工作 |  | m3 | 5.05 |  |  |  | 353.63
159 | 011102003020 | 块料楼地面（楼九） | 1.专用瓷砖胶泥薄贴地砖 2.(结构保护层厚度加厚平整度为3mm,水平度为5mm) 3.客厅房间 4.其他:未尽事项详见图纸、招标文件、工程量清单计价说明、国家相关规范等 5.完成本清单项目所需的一切相关工作 |  | m2 | 6895.83 |  |  |  | 64.05
墙、柱面装饰与隔断、幕墙工程
160 | 011201001007 | 墙面一般抹灰（内一、内二、内三、内四） | 1.各层厚度、材料种类及强度等级:15厚聚合物坑裂合成纤维水泥砂浆找平，分两遍成活 2.部位:住宅（厅、房、公共走廊、楼梯间、房间等） 3.其他:未尽事项详见图纸、招标文件、工程量清单计价说明、国家相关规范等 4.完成本清单项目所需的一切相关工作 |  | m2 | 247.94 |  |  |  | 53.99
161 | 011201001008 | 墙面一般抹灰（内八、内九、内十）（仅砌体墙抹灰） | 1.各层厚度、材料种类及强度等级：5厚聚合物坑裂合成纤维水泥砂浆找平，分两遍成活 2.部位:厅、房、公共走廊、楼梯间、厨房、卫生间、改造房间外挂生活阳台等 3.其他:未尽事项详见图纸、招标文件、工程量清单计价说明、国家相关规范等 4.完成本清单项目所需的一切相关工作 |  | m2 | 1668.13 |  |  |  | 26.97
162 | 011205001007 | 墙面装饰板（内二十一） | 1.面层材料品种、规格:硅酸钙饰面板 2.部位:厨房、卫生间、走廊 3.其他:未尽事项详见图纸、招标文件、工程量清单计价说明、国家相关规范等 4.完成本清单项目所需的一切相关工作 |  | m2 | 12116.8 |  |  |  | 56.01
163 | 011203003004 | 块料墙面（内二、内十三、内十七） | 1.瓷砖专用胶粘剂贴300*600*5mm米白色抛釉砖，专用填缝剂擦缝 2.部位:电梯厅、大堂等 3.其他:未尽事项详见图纸、招标文件、工程量清单计价说明、国家相关规范等 4.完成本清单项目所需的一切相关工作 |  | m2 | 1158.44 |  |  |  | 105.26
164 | 011205001008 | 墙面装饰板 | 1.面层材料品种、规格:不锈钢电梯饰面层 2.其他:未尽事项详见图纸、招标文件、工程量清单计价说明、国家相关规范等 3.完成本清单项目所需的一切相关工作 |  | m2 | 5.95 |  |  |  | 171.83
天棚工程
165 | 011302001010 | 铝板吊顶天棚（棚四） | 1.龙骨材料种类、规格、中距:300×300轻钢龙骨 2.面板材料品种、规格:300×300方形铝扣板 3.其他:未尽事项详见图纸、招标文件、工程量清单计价说明、国家相关规范等 4.完成本清单项目所需的一切相关工作 |  | m2 | 1788.21 |  |  |  | 114.93
166 | 011302001011 | MT04铝格栅 | 1.龙骨材料种类、规格、中距:600×600轻钢龙骨 2.面板材料品种、规格:50×65铝方管格栅 3.其他:未尽事项详见图纸、招标文件、工程量清单计价说明、国家相关规范等 4.完成本清单项目所需的一切相关工作 |  | m2 | 1811.36 |  |  |  | 127.68
167 | 011302001012 | 石膏板吊顶天棚（棚二） | 1.吊顶形式、吊杆规格、高度:C型60*27*0.6mm副轻钢龙骨,间距≤400mm，用吊件与钢筋吊杆联结后找平，C型60X27X1.2mm主轻钢龙骨,双向中距≤1200mm,吊杆上部与板底预留吊环(勾)固定 2.基层材料种类、规格:9mm石膏板 3.面板材料品种、规格:9mm石膏板 4.其他:未尽事项详见图纸、招标文件、工程量清单计价说明、国家相关规范等 5.完成本清单项目所需的一切相关工作 |  | m2 | 1097.33 |  |  |  | 89.55
168 | 011301001004 | 天棚涂料防水（棚三、棚四、棚六） | 1.防水层做法:1.5厚聚合物水泥防水涂料 2.其他:未尽事项详见图纸、招标文件、工程量清单计价说明、国家相关规范等 3.完成本清单项目所需的一切相关工作 |  | m2 | 1968.21 |  |  |  | 38.51
油漆、涂料、裱糊工程
169 | 011403003013 | 涂料内墙（内一、内四） | 1.基层类型:水泥砂浆 2.腻子种类:内墙满刮防水腻子两道 3.刮腻子遍数:2 4.油漆品种、刷漆遍数:无机防霉内墙涂料（一底两面） 5.部位:住宅（厅、房、公共走廊、楼梯间、房间、内阳台等） 6.其他:未尽事项详见图纸、招标文件、工程量清单计价说明、国家相关规范等 7.完成本清单项目所需的一切相关工作 |  | m2 | 2109.69 |  |  |  | 30.91
170 | 011403003014 | 涂料内墙（内五、内六） | 1.基层类型:水泥砂浆 2.油漆品种、刷漆遍数:无机防霉内墙涂料（一底两面） 3.部位:楼梯间、架空层、设备房有防水要求的墙柱面等 4.其他:未尽事项详见图纸、招标文件、工程量清单计价说明、国家相关规范等 5.完成本清单项目所需的一切相关工作 |  | m2 | 1291.46 |  |  |  | 18.29
171 | 011403003015 | 涂料内墙（内二十） | 1.基层类型:水泥砂浆 2.腻子种类:内墙满刮腻子两道 3.刮腻子遍数:2 4.油漆品种、刷漆遍数:无机防霉内墙涂料（一底两面） 5.部位:装配式建筑的敞开楼梯间、架空层、设备房等 6.其他:未尽事项详见图纸、招标文件、工程量清单计价说明、国家相关规范等 7.完成本清单项目所需的一切相关工作 |  | m2 | 864.7 |  |  |  | 29.09
172 | 011403003016 | 涂料内墙（内十二、内十四、内十六、内二十二、内二十三） | 1.基层类型:水泥砂浆 2.腻子种类:内墙满刮耐水腻子两道 3.刮腻子遍数:2 4.油漆品种、刷漆遍数:无机防霉内墙涂料（一底一面） 5.部位:强弱电井、电表间、水管井壁、水表房、水泵房 6.其他:未尽事项详见图纸、招标文件、工程量清单计价说明、国家相关规范等 7.完成本清单项目所需的一切相关工作 |  | m2 | 19510.57 |  |  |  | 23.78
173 | 011403001004 | 涂料天棚（棚一、棚五、棚六、棚七、棚八） | 1.基层类型:钢筋混凝土板 2.刮腻子遍数:2 3.油漆品种、刷漆遍数:无机涂料，一底两面，燃烧性能A级 4.其他:未尽事项详见图纸、招标文件、工程量清单计价说明、国家相关规范等 5.完成本清单项目所需的一切相关工作 |  | m2 | 14767.56 |  |  |  | 35.77
其他装饰工程
174 | 011503001007 | 钢栏杆 | 1.扶手材料种类、规格:80×40×3mm粉末喷涂钢方管 2.栏杆(板)材料种类、规格:30×30×1.5mm粉末喷涂钢方管 3.高度:1200mm 4.固定配件种类:综合考虑 5.其他:未尽事项详见图纸、招标文件、工程量清单计价说明、国家相关规范等 6.完成本清单项目所需的一切相关工作 |  | m | 853.79 |  |  |  | 239.11
175 | 030206001004 | 成品烟道 | 1.构件类型:成品烟道 2.截面尺寸550*550mm，制品厚度20mm 3.风帽类型：F-FY-600 4.做法详图集16J916-1，F-C2-42型 5.部位：厨房 6.其他:未尽事项详见图纸、招标文件、工程量清单计价说明、国家相关规范等 7.完成本清单项目所需的一切相关工作 |  | m | 914.65 |  |  |  | 292.08
176 | 穗010514003004 | 金属成品风帽 | 1.金属成品风帽 2.其他:未尽事项详见图纸、招标文件、工程量清单计价说明、国家相关规范等 4.完成本清单项目所需的一切相关工作 |  | 个 | 11 |  |  |  | 274.79
177 | 011503001008 | 铝合金护窗栏杆 | 1.高度:900mm 2.扶手材料种类、规格:铝合金扣盖扶手 3.栏杆(板)材料种类、规格:22×18×1mm铝立杆 4.固定配件种类:综合考虑 5.其他:未尽事项详见图纸、招标文件、工程量清单计价说明、国家相关规范等 6.完成本清单项目所需的一切相关工作 |  | m | 1217.7 |  |  |  | 105.64
178 | 010903004004 | 结构拉缝 | 1、铝模处结构拉缝板,缝宽30 2、材质：PVC-U型材 3、其他:未尽事项详见图纸及国家相关规范等 4.其他:未尽事项详见图纸、招标文件、工程量清单计价说明、国家相关规范等 5.完成本清单项目所需的一切相关工作 |  | m | 3183.62 |  |  |  | 34.28
179 | 010506025004 | 预埋铁件 | 1.预埋铁件 2.其他:未尽事项详见图纸、招标文件、工程量清单计价说明、国家相关规范等 3.完成本清单项目所需的一切相关工作 |  | t | 3 |  |  |  | 9708.18
180 | 040201022004 | 排水沟 | 1.断面尺寸:300宽排水沟 2.垫层、基础材料品种、厚度:60厚C10混凝土 3.砌筑材料品种、规格、强度等级:180厚砖 4.部位:屋面排水沟 5.其他:未尽事项详见图纸、招标文件、工程量清单计价说明、国家相关规范等 6.完成本清单项目所需的一切相关工作 |  | m | 107 |  |  |  | 38.38
其他项目
181 | 011601001004 | 超高施工增加 | 1.超高降效 90m内 2.其他:未尽事项详见图纸、招标文件、工程量清单计价说明、国家相关规范等 3.完成本清单项目所需的一切相关工作 |  | 项 | 1 |  |  |  | 793647.04
合 计

## E.2.1 分部分项工程项目清单计价表【公共租赁住房5#地
分部分项工程项目清单计价表
工程名称：公共租赁住房5#地上土建工程 |  |  |  | 标段： |  |  |  | 第 1 页 共 1 页
序号 | 项目编码 | 项目名称 | 项目特征描述 |  | 计量 单位 | 工程量 | 金额（元）
[7 empty] | 综合单价 |  | 合价 | 综合单价最高限价
主体结构工程
砌筑工程
1 | 010402001023 | 100厚蒸压加气混凝土砌块外墙 | 1.墙体类型:100mm厚外墙 2.砌块品种、规格、强度等级:蒸压加气混凝土砌块A5.0 3.砂浆强度等级:M5砌筑砂浆 4.其他:未尽事项详见图纸、招标文件、工程量清单计价说明、国家相关规范等 5.完成本清单项目所需的一切相关工作 |  | m3 | 11.83 |  |  |  | 480.54
2 | 010402001024 | 200厚蒸压加气混凝土砌块外墙 | 1.墙体类型:200mm厚外墙 2.砌块品种、规格、强度等级:蒸压加气混凝土砌块A5.0 3.砂浆强度等级:M5砌筑砂浆 4.其他:未尽事项详见图纸、招标文件、工程量清单计价说明、国家相关规范等 5.完成本清单项目所需的一切相关工作 |  | m3 | 51.64 |  |  |  | 469.25
3 | 010402001025 | 150厚蒸压加气混凝土砌块外墙 | 1.墙体类型:150mm厚外墙 2.砌块品种、规格、强度等级:蒸压加气混凝土砌块A5.0 3.砂浆强度等级:M5砌筑砂浆 4.其他:未尽事项详见图纸、招标文件、工程量清单计价说明、国家相关规范等 5.完成本清单项目所需的一切相关工作 |  | m3 | 2.07 |  |  |  | 480.99
4 | 010402001026 | 100厚蒸压加气混凝土砌块内墙 | 1.墙体类型:100mm厚内墙 2.砌块品种、规格、强度等级:蒸压加气混凝土砌块A3.5 3.砂浆强度等级:M5砌筑砂浆 4.其他:未尽事项详见图纸、招标文件、工程量清单计价说明、国家相关规范等 5.完成本清单项目所需的一切相关工作 |  | m3 | 12.98 |  |  |  | 465.11
5 | 010402001027 | 200厚蒸压加气混凝土砌块内墙 | 1.墙体类型:200mm厚内墙 2.砌块品种、规格、强度等级:蒸压加气混凝土砌块A5.0 3.砂浆强度等级:M5砌筑砂浆 4.其他:未尽事项详见图纸、招标文件、工程量清单计价说明、国家相关规范等 5.完成本清单项目所需的一切相关工作 |  | m3 | 331.83 |  |  |  | 456.25
6 | 010402001028 | 300厚蒸压加气混凝土砌块内墙 | 1.墙体类型:300mm厚内墙 2.砌块品种、规格、强度等级:蒸压加气混凝土砌块A5.0 3.砂浆强度等级:M5砌筑砂浆 4.其他:未尽事项详见图纸、招标文件、工程量清单计价说明、国家相关规范等 5.完成本清单项目所需的一切相关工作 |  | m3 | 2.32 |  |  |  | 452.38
7 | 010401008005 | 零星砌砖 | 1.零星砌砖名称、部位:台阶 2.砖品种、规格、强度等级:240×115×53标准砖 3.砂浆强度等级:M5 4.其他:未尽事项详见图纸、招标文件、工程量清单计价说明、国家相关规范等 5.完成本清单项目所需的一切相关工作 |  | m3 | 32.47 |  |  |  | 748.53
混凝土工程
8 | 010502006017 | 混凝土柱C60 | 1.混凝土强度等级:C60 2.泵送高度50m内 3.其他:未尽事项详见图纸、招标文件、工程量清单计价说明、国家相关规范等 4.完成本清单项目所需的一切相关工作 |  | m3 | 32.87 |  |  |  | 700.8
9 | 010502006018 | 混凝土柱C55 | 1.混凝土强度等级:C55 2.泵送高度50m内 3.其他:未尽事项详见图纸、招标文件、工程量清单计价说明、国家相关规范等 4.完成本清单项目所需的一切相关工作 |  | m3 | 5.94 |  |  |  | 683.55
10 | 010502006019 | 混凝土柱C50 | 1.混凝土强度等级:C50 2.泵送高度50m内 3.其他:未尽事项详见图纸、招标文件、工程量清单计价说明、国家相关规范等 4.完成本清单项目所需的一切相关工作 |  | m3 | 5.94 |  |  |  | 665.28
11 | 010502006020 | 混凝土柱C45 | 1.混凝土强度等级:C45 2.泵送高度50m内 3.其他:未尽事项详见图纸、招标文件、工程量清单计价说明、国家相关规范等 4.完成本清单项目所需的一切相关工作 |  | m3 | 5.94 |  |  |  | 648.02
12 | 010502006021 | 混凝土柱C40 | 1.混凝土强度等级:C40 2.泵送高度50m内 3.其他:未尽事项详见图纸、招标文件、工程量清单计价说明、国家相关规范等 4.完成本清单项目所需的一切相关工作 |  | m3 | 3.96 |  |  |  | 628.74
13 | 010502006022 | 混凝土柱C40 | 1.混凝土强度等级:C40 2.泵送高度50m-150m 3.其他:未尽事项详见图纸、招标文件、工程量清单计价说明、国家相关规范等 4.完成本清单项目所需的一切相关工作 |  | m3 | 1.98 |  |  |  | 676.61
14 | 010502006023 | 混凝土柱C35 | 1.混凝土强度等级:C35 2.泵送高度50m-150m 3.其他:未尽事项详见图纸、招标文件、工程量清单计价说明、国家相关规范等 4.完成本清单项目所需的一切相关工作 |  | m3 | 5.94 |  |  |  | 660.29
15 | 010502006024 | 混凝土柱C30 | 1.混凝土强度等级:C30 2.泵送高度50m 3.其他:未尽事项详见图纸、招标文件、工程量清单计价说明、国家相关规范等 4.完成本清单项目所需的一切相关工作 |  | m3 | 10.26 |  |  |  | 642.95
16 | 010502006025 | 混凝土柱C30 | 1.混凝土强度等级:C30 2.泵送高度50m-150m 3.其他:未尽事项详见图纸、招标文件、工程量清单计价说明、国家相关规范等 4.完成本清单项目所需的一切相关工作 |  | m3 | 16.93 |  |  |  | 642.95
17 | 010502006026 | 混凝土柱C25 | 1.混凝土强度等级:C25 2.泵送高度50m内 3.其他:未尽事项详见图纸、招标文件、工程量清单计价说明、国家相关规范等 4.完成本清单项目所需的一切相关工作 |  | m3 | 241.86 |  |  |  | 584.08
18 | 010502006027 | 混凝土柱C25 | 1.混凝土强度等级:C25 2.泵送高度50m-150m 3.其他:未尽事项详见图纸、招标文件、工程量清单计价说明、国家相关规范等 4.完成本清单项目所需的一切相关工作 |  | m3 | 147.17 |  |  |  | 631.73
19 | 010502022005 | 圈梁、过梁 | 1.混凝土强度等级：C25混凝土 2.其他:未尽事项详见图纸、招标文件、工程量清单计价说明、国家相关规范等 3.完成本清单项目所需的一切相关工作 |  | m3 | 8.68 |  |  |  | 555.59
20 | 010502010045 | 混凝土墙C60 | 1.混凝土强度等级:C60 2.泵送高度50m内 3.其他:未尽事项详见图纸、招标文件、工程量清单计价说明、国家相关规范等 4.完成本清单项目所需的一切相关工作 |  | m3 | 617.72 |  |  |  | 618.38
21 | 010502010046 | 混凝土墙C55 | 1.混凝土强度等级:C55 2.泵送高度50m内 3.其他:未尽事项详见图纸、招标文件、工程量清单计价说明、国家相关规范等 4.完成本清单项目所需的一切相关工作 |  | m3 | 313.37 |  |  |  | 601.12
22 | 010502010047 | 混凝土墙C50 | 1.混凝土强度等级:C50 2.泵送高度50m内 3.其他:未尽事项详见图纸、招标文件、工程量清单计价说明、国家相关规范等 4.完成本清单项目所需的一切相关工作 |  | m3 | 313.04 |  |  |  | 582.85
23 | 010502010048 | 混凝土墙C45 | 1.混凝土强度等级:C45 2.泵送高度50m内 3.其他:未尽事项详见图纸、招标文件、工程量清单计价说明、国家相关规范等 4.完成本清单项目所需的一切相关工作 |  | m3 | 312.69 |  |  |  | 565.6
24 | 010502010049 | 混凝土墙C40 | 1.混凝土强度等级:C40 2.泵送高度50m内 3.其他:未尽事项详见图纸、招标文件、工程量清单计价说明、国家相关规范等 4.完成本清单项目所需的一切相关工作 |  | m3 | 208.23 |  |  |  | 546.31
25 | 010502010050 | 混凝土墙C40 | 1.混凝土强度等级:C40 2.泵送高度50m-150m 3.其他:未尽事项详见图纸、招标文件、工程量清单计价说明、国家相关规范等 4.完成本清单项目所需的一切相关工作 |  | m3 | 104.11 |  |  |  | 594.19
26 | 010502010051 | 混凝土墙C35 | 1.混凝土强度等级:C35 2.泵送高度50m-150m 3.其他:未尽事项详见图纸、招标文件、工程量清单计价说明、国家相关规范等 4.完成本清单项目所需的一切相关工作 |  | m3 | 312.89 |  |  |  | 577.87
27 | 010502010052 | 混凝土墙C30 | 1.混凝土强度等级:C30 2.泵送高度50m-150m 3.其他:未尽事项详见图纸、招标文件、工程量清单计价说明、国家相关规范等 4.完成本清单项目所需的一切相关工作 |  | m3 | 658.21 |  |  |  | 560.53
28 | 010502010053 | 混凝土墙C30 | 1.混凝土强度等级:C30 2.泵送高度50mm 3.其他:未尽事项详见图纸、招标文件、工程量清单计价说明、国家相关规范等 4.完成本清单项目所需的一切相关工作 |  | m3 | 84.18 |  |  |  | 512.82
29 | 010502010054 | 构造混凝土墙C25 | 1.混凝土强度等级:C25 2.泵送高度50m内 3.其他:未尽事项详见图纸、招标文件、工程量清单计价说明、国家相关规范等 4.完成本清单项目所需的一切相关工作 |  | m3 | 277.53 |  |  |  | 501.65
30 | 010502010055 | 构造混凝土墙C25 | 1.混凝土强度等级:C25 2.泵送高度50m-150m 3.其他:未尽事项详见图纸、招标文件、工程量清单计价说明、国家相关规范等 4.完成本清单项目所需的一切相关工作 |  | m3 | 166.79 |  |  |  | 549.31
31 | 010502011045 | 混凝土梁C30 | 1.混凝土强度等级:C30 2.泵送高度50m内 3.其他:未尽事项详见图纸、招标文件、工程量清单计价说明、国家相关规范等 4.完成本清单项目所需的一切相关工作 |  | m3 | 336.67 |  |  |  | 483.43
32 | 010502011046 | 混凝土梁C30 | 1.混凝土强度等级:C30 2.泵送高度50m-150内 3.其他:未尽事项详见图纸、招标文件、工程量清单计价说明、国家相关规范等 4.完成本清单项目所需的一切相关工作 |  | m3 | 305.43 |  |  |  | 531.15
33 | 010502011047 | 混凝土梁C35 | 1.混凝土强度等级:C35 2.泵送高度50m-150内 3.其他:未尽事项详见图纸、招标文件、工程量清单计价说明、国家相关规范等 4.完成本清单项目所需的一切相关工作 |  | m3 | 1.85 |  |  |  | 548.49
34 | 010502011048 | 混凝土梁C40 | 1.混凝土强度等级:C40 2.泵送高度50m内 3.其他:未尽事项详见图纸、招标文件、工程量清单计价说明、国家相关规范等 4.完成本清单项目所需的一切相关工作 |  | m3 | 1.41 |  |  |  | 516.93
35 | 010502011049 | 混凝土梁C40 | 1.混凝土强度等级:C40 2.泵送高度50m-150内 3.其他:未尽事项详见图纸、招标文件、工程量清单计价说明、国家相关规范等 4.完成本清单项目所需的一切相关工作 |  | m3 | 0.71 |  |  |  | 564.81
36 | 010502011050 | 混凝土梁C45 | 1.混凝土强度等级:C45 2.泵送高度50m内 3.其他:未尽事项详见图纸、招标文件、工程量清单计价说明、国家相关规范等 4.完成本清单项目所需的一切相关工作 |  | m3 | 2.12 |  |  |  | 536.21
37 | 010502011051 | 混凝土梁C50 | 1.混凝土强度等级:C50 2.泵送高度50m内 3.其他:未尽事项详见图纸、招标文件、工程量清单计价说明、国家相关规范等 4.完成本清单项目所需的一切相关工作 |  | m3 | 2.24 |  |  |  | 553.47
38 | 010502011052 | 混凝土梁C55 | 1.混凝土强度等级:C55 2.泵送高度50m内 3.其他:未尽事项详见图纸、招标文件、工程量清单计价说明、国家相关规范等 4.完成本清单项目所需的一切相关工作 |  | m3 | 2.12 |  |  |  | 571.74
39 | 010502011053 | 混凝土梁C60 | 1.混凝土强度等级:C60 2.泵送高度50m内 3.其他:未尽事项详见图纸、招标文件、工程量清单计价说明、国家相关规范等 4.完成本清单项目所需的一切相关工作 |  | m3 | 36.34 |  |  |  | 588.99
40 | 010502011054 | 实心楼板C30 | 1.混凝土强度等级:C30 2.泵送高度50m内 3.其他:未尽事项详见图纸、招标文件、工程量清单计价说明、国家相关规范等 4.完成本清单项目所需的一切相关工作 |  | m3 | 154.98 |  |  |  | 483.43
41 | 010502011055 | 实心楼板C30 | 1.混凝土强度等级:C30 2.泵送高度50m-150m 3.其他:未尽事项详见图纸、招标文件、工程量清单计价说明、国家相关规范等 4.完成本清单项目所需的一切相关工作 |  | m3 | 77.81 |  |  |  | 531.15
42 | 010502019016 | 其他板C30 | 1.板名称:雨棚、悬挑板、阳台板 2.混凝土强度等级:C30 3.泵送高度50m内 4.其他:未尽事项详见图纸、招标文件、工程量清单计价说明、国家相关规范等 5.完成本清单项目所需的一切相关工作 |  | m3 | 48.71 |  |  |  | 678.24
43 | 010502019017 | 其他板C30 | 1.板名称:雨棚、悬挑板、阳台板 2.混凝土强度等级:C30 3.泵送高度50m-150m 4.其他:未尽事项详见图纸、招标文件、工程量清单计价说明、国家相关规范等 5.完成本清单项目所需的一切相关工作 |  | m3 | 31.01 |  |  |  | 725.96
44 | 010502019018 | 其他板C30 | 1.板名称:飘窗顶板、飘窗底板 2.混凝土强度等级:C30 3.泵送高度50m内 4.其他:未尽事项详见图纸、招标文件、工程量清单计价说明、国家相关规范等 5.完成本清单项目所需的一切相关工作 |  | m3 | 142.88 |  |  |  | 863.83
45 | 010502019019 | 其他板C30 | 1.板名称:飘窗顶板、飘窗底板 2.混凝土强度等级:C30 3.泵送高度50m-150m 4.其他:未尽事项详见图纸、招标文件、工程量清单计价说明、国家相关规范等 5.完成本清单项目所需的一切相关工作 |  | m3 | 82.86 |  |  |  | 911.54
46 | 010502025013 | 零星现浇构件C20 | 1.构件名称:反坎 2.混凝土强度等级：C20混凝土 3.其他:未尽事项详见图纸、招标文件、工程量清单计价说明、国家相关规范等 4.完成本清单项目所需的一切相关工作 |  | m3 | 25.43 |  |  |  | 651.47
47 | 010502025014 | 零星现浇构件C30 | 1.构件名称:栏板、反檐 2.混凝土强度等级：C30混凝土 3.泵送高度50m内 4.其他:未尽事项详见图纸、招标文件、工程量清单计价说明、国家相关规范等 5.完成本清单项目所需的一切相关工作 |  | m3 | 41.46 |  |  |  | 677.14
48 | 010502025015 | 零星现浇构件C30 | 1.构件名称:栏板、反檐 2.混凝土强度等级：C30混凝土 3.泵送高度50m-150m 4.其他:未尽事项详见图纸、招标文件、工程量清单计价说明、国家相关规范等 5.完成本清单项目所需的一切相关工作 |  | m3 | 33.1 |  |  |  | 724.86
49 | 010502020009 | 楼梯C30 | 1.混凝土强度等级:C30 2.泵送高度50m内 3.其他:未尽事项详见图纸、招标文件、工程量清单计价说明、国家相关规范等 4.完成本清单项目所需的一切相关工作 |  | m3 | 83.53 |  |  |  | 545.73
50 | 010502020010 | 楼梯C30 | 1.混凝土强度等级:C30 2.泵送高度50m-150m 3.其他:未尽事项详见图纸、招标文件、工程量清单计价说明、国家相关规范等 4.完成本清单项目所需的一切相关工作 |  | m3 | 11.19 |  |  |  | 593.44
51 | 010502021005 | 构造柱 | 1.混凝土强度等级：C25混凝土 2.其他:未尽事项详见图纸、招标文件、工程量清单计价说明、国家相关规范等 3.完成本清单项目所需的一切相关工作 |  | m3 | 27.95 |  |  |  | 664.23
52 | 010502031005 | 坡道 | 1.100厚C20混凝土,面上加30厚M15水泥砂浆（结合层归园林）,面层详景观图纸 2.厚度:150厚6%水泥石粉 3.其他:未尽事项详见图纸、招标文件、工程量清单计价说明、国家相关规范等 4.完成本清单项目所需的一切相关工作 |  | m2 | 14.04 |  |  |  | 47.54
53 | 010502029005 | 隐藏式散水 | 1.垫层材料种类、厚度:100厚三合土 2.面层厚度:60厚C20混凝土面层 3.混凝土种类:预拌商品混凝土 4.混凝土强度等级:C20 5.含垫层模板制安拆 6.其他:未尽事项详见图纸、招标文件、工程量清单计价说明、国家相关规范等 7.完成本清单项目所需的一切相关工作 |  | m2 | 125.6 |  |  |  | 65.87
混凝土模板
54 | 010505004020 | 矩形柱模板 | 1.模板类型:木模 2.支模高度:6.3m内 3.周长:1.8m内 4.其他:未尽事项详见图纸、招标文件、工程量清单计价说明、国家相关规范等 5.完成本清单项目所需的一切相关工作 |  | m2 | 17.12 |  |  |  | 72.3
55 | 010505004021 | 矩形柱模板 | 1.模板类型:木模 2.支模高度:6.3m内 3.周长:1.8m外 4.其他:未尽事项详见图纸、招标文件、工程量清单计价说明、国家相关规范等 5.完成本清单项目所需的一切相关工作 |  | m2 | 69.94 |  |  |  | 78.12
56 | 010505004022 | 异形柱模板 | 1.模板类型:木模 2.支模高度:6.3m内 3.其他:未尽事项详见图纸、招标文件、工程量清单计价说明、国家相关规范等 4.完成本清单项目所需的一切相关工作 |  | m2 | 140.85 |  |  |  | 96.77
57 | 010505005017 | 直形墙模板 | 1.模板形式:木模 2.支模高度:6.3m内 3.墙厚:40cm内 4.其他:未尽事项详见图纸、招标文件、工程量清单计价说明、国家相关规范等 5.完成本清单项目所需的一切相关工作 |  | m2 | 1279.72 |  |  |  | 53.96
58 | 010505005018 | 直形墙模板 | 1.模板形式:木模 2.支模高度:4m内 3.墙厚:40cm内 4.其他:未尽事项详见图纸、招标文件、工程量清单计价说明、国家相关规范等 5.完成本清单项目所需的一切相关工作 |  | m2 | 348.5 |  |  |  | 48.71
59 | 010505006023 | 梁模板 | 1.模板形式:木模 2.支模高度:6.3m内 3.梁宽:25cm内 4.其他:未尽事项详见图纸、招标文件、工程量清单计价说明、国家相关规范等 5.完成本清单项目所需的一切相关工作 |  | m2 | 404.81 |  |  |  | 94.43
60 | 010505006024 | 梁模板 | 1.模板形式:木模 2.支模高度:4m 3.梁宽:25cm内 4.其他:未尽事项详见图纸、招标文件、工程量清单计价说明、国家相关规范等 5.完成本清单项目所需的一切相关工作 |  | m2 | 369.74 |  |  |  | 77.5
61 | 010505006025 | 梁模板 | 1.模板形式:木模 2.支模高度:6.3m内 3.梁宽:25cm外 4.其他:未尽事项详见图纸、招标文件、工程量清单计价说明、国家相关规范等 5.完成本清单项目所需的一切相关工作 |  | m2 | 242.95 |  |  |  | 101.25
62 | 010505007013 | 有梁板模板 | 1.模板类型:木模 2.支模高度:6.3m内 3.其他:未尽事项详见图纸、招标文件、工程量清单计价说明、国家相关规范等 4.完成本清单项目所需的一切相关工作 |  | m2 | 410.98 |  |  |  | 92.49
63 | 010505007014 | 有梁板模板 | 1.模板类型:木模 2.支模高度:4m内 3.其他:未尽事项详见图纸、招标文件、工程量清单计价说明、国家相关规范等 4.完成本清单项目所需的一切相关工作 |  | m2 | 132.31 |  |  |  | 73.82
64 | 010505010009 | 楼梯模板 | 1.楼梯形式:直行楼梯 2.模板形式:木模 3.其他:未尽事项详见图纸、招标文件、工程量清单计价说明、国家相关规范等 4.完成本清单项目所需的一切相关工作 |  | m2 | 989.31 |  |  |  | 184.54
65 | 010505014020 | 栏板、反檐模板 | 1.构件名称:栏板、反檐 2.模板形式:木模 3.其他:未尽事项详见图纸、招标文件、工程量清单计价说明、国家相关规范等 4.完成本清单项目所需的一切相关工作 |  | m2 | 80.6 |  |  |  | 64.19
66 | 010505014021 | 阳台、雨蓬、悬挑板模板 | 1.构件名称:阳台、雨蓬、悬挑板 2.模板形式:木模 3.其他:未尽事项详见图纸、招标文件、工程量清单计价说明、国家相关规范等 4.完成本清单项目所需的一切相关工作 |  | m2 | 108.32 |  |  |  | 77.2
67 | 010505014022 | 挑檐模板 | 1.构件名称:挑檐 2.模板形式:木模 3.其他:未尽事项详见图纸、招标文件、工程量清单计价说明、国家相关规范等 4.完成本清单项目所需的一切相关工作 |  | m2 | 4.64 |  |  |  | 69.31
68 | 010505011005 | 构造柱模板 | 1.模板部位:构造柱模板 2.模板类型:木模 3.其他:未尽事项详见图纸、招标文件、工程量清单计价说明、国家相关规范等 4.完成本清单项目所需的一切相关工作 |  | m2 | 348.52 |  |  |  | 72.59
69 | 010505012005 | 反坎、圈梁、过梁模板 | 1.模板部位:反坎、圈梁、过梁 2.模板类型:木模 3.其他:未尽事项详见图纸、招标文件、工程量清单计价说明、国家相关规范等 4.完成本清单项目所需的一切相关工作 |  | m2 | 374.65 |  |  |  | 52.92
70 | 010505020005 | 叠合构件后浇混凝土模板 | 1.模板形式:铝模 2.支模高度:3.6m内 3.其他:未尽事项详见图纸、招标文件、工程量清单计价说明、国家相关规范等 4.完成本清单项目所需的一切相关工作 |  | m2 | 40.39 |  |  |  | 64.88
71 | 010505004023 | 矩形柱模板 | 1.模板类型:铝膜 2.支模高度:3.6m内 3.其他:未尽事项详见图纸、招标文件、工程量清单计价说明、国家相关规范等 4.完成本清单项目所需的一切相关工作 |  | m2 | 97.05 |  |  |  | 70.64
72 | 010505004024 | 异形柱模板 | 1.模板类型:铝膜 2.支模高度:3.6m内 3.其他:未尽事项详见图纸、招标文件、工程量清单计价说明、国家相关规范等 4.完成本清单项目所需的一切相关工作 |  | m2 | 5452.49 |  |  |  | 88.54
73 | 010505005019 | 墙面模板 | 1.模板类型:铝膜 2.支模高度:3.6m内 3.其他:未尽事项详见图纸、招标文件、工程量清单计价说明、国家相关规范等 4.完成本清单项目所需的一切相关工作 |  | m2 | 30603.37 |  |  |  | 68.66
74 | 010505006026 | 梁模板 | 1.模板形式:铝膜 2.支模高度:3.6m内 3.其他:未尽事项详见图纸、招标文件、工程量清单计价说明、国家相关规范等 4.完成本清单项目所需的一切相关工作 |  | m2 | 8843.97 |  |  |  | 67.64
75 | 010505007015 | 有梁板模板 | 1.模板形式:铝膜 2.支模高度:3.6m内 3.其他:未尽事项详见图纸、招标文件、工程量清单计价说明、国家相关规范等 4.完成本清单项目所需的一切相关工作 |  | m2 | 1194.76 |  |  |  | 64.88
76 | 010505014023 | 栏板、反檐模板 | 1.模板形式:铝膜 2.构件名称:栏板、反檐 3.其他:未尽事项详见图纸、招标文件、工程量清单计价说明、国家相关规范等 4.完成本清单项目所需的一切相关工作 |  | m2 | 664.14 |  |  |  | 68.66
77 | 010505014024 | 阳台、雨蓬、悬挑板模板 | 1.模板形式:铝膜 2.构件名称:阳台、雨蓬、悬挑板 3.其他:未尽事项详见图纸、招标文件、工程量清单计价说明、国家相关规范等 4.完成本清单项目所需的一切相关工作 |  | m2 | 3969.35 |  |  |  | 64.88
78 | 010505005020 | 直形墙模板 | 1.模板形式:木模 2.支模高度:3.6m内 3.墙厚:40cm内 4.其他:未尽事项详见图纸、招标文件、工程量清单计价说明、国家相关规范等 5.完成本清单项目所需的一切相关工作 |  | m2 | 504.91 |  |  |  | 46.09
钢筋工程
79 | 010506016034 | 现浇混凝土构件带肋钢筋 φ10以内 | 1.钢筋种类、规格:III级钢筋φ10以内 2.其他:未尽事项详见图纸、招标文件、工程量清单计价说明、国家相关规范等 3.完成本清单项目所需的一切相关工作 |  | t | 195.364 |  |  |  | 4104.34
80 | 010506016035 | 现浇混凝土构件带肋钢筋 φ25以内 | 1.钢筋种类、规格:III级钢筋φ12~φ25以内 2.其他:未尽事项详见图纸、招标文件、工程量清单计价说明、国家相关规范等 3.完成本清单项目所需的一切相关工作 |  | t | 121.953 |  |  |  | 3935.3
81 | 010506016036 | 现浇混凝土构件带肋钢筋 φ10以内 带E | 1.钢筋种类、规格:III级钢筋φ10以内 带E 2.其他:未尽事项详见图纸、招标文件、工程量清单计价说明、国家相关规范等 3.完成本清单项目所需的一切相关工作 |  | t | 9.492 |  |  |  | 4322.62
82 | 010506016037 | 现浇混凝土构件带肋钢筋 φ25以内 带E | 1.钢筋种类、规格:III级钢筋φ12~φ25以内 带E 2.其他:未尽事项详见图纸、招标文件、工程量清单计价说明、国家相关规范等 3.完成本清单项目所需的一切相关工作 |  | t | 110.575 |  |  |  | 4072.65
83 | 010506016038 | 现浇混凝土构件箍筋 圆钢 φ10以内 | 1.钢筋种类、规格:I级箍筋φ10以内 2.其他:未尽事项详见图纸、招标文件、工程量清单计价说明、国家相关规范等 3.完成本清单项目所需的一切相关工作 |  | t | 3.188 |  |  |  | 5316.36
84 | 010506016039 | 现浇混凝土构件箍筋 带肋钢筋(HRB400内) φ10以内 | 1.钢筋种类、规格:III级箍筋φ10以内 2.其他:未尽事项详见图纸、招标文件、工程量清单计价说明、国家相关规范等 3.完成本清单项目所需的一切相关工作 |  | t | 132.296 |  |  |  | 5440.1
85 | 010506016040 | 现浇混凝土构件箍筋 带肋钢筋(HRB400内) φ10以外 | 1.钢筋种类、规格:III级箍筋制安φ10以外 2.其他:未尽事项详见图纸、招标文件、工程量清单计价说明、国家相关规范等 3.完成本清单项目所需的一切相关工作 |  | t | 2.164 |  |  |  | 4262.94
86 | 010506016041 | 叠合构件后浇混凝土钢筋 | 1.钢筋种类、规格:III级钢筋φ10以内 2.其他:未尽事项详见图纸、招标文件、工程量清单计价说明、国家相关规范等 3.完成本清单项目所需的一切相关工作 |  | t | 50.329 |  |  |  | 4537.43
87 | 010506016042 | 叠合构件后浇混凝土钢筋 | 1.钢筋种类、规格:III级钢筋φ18以内 2.其他:未尽事项详见图纸、招标文件、工程量清单计价说明、国家相关规范等 3.完成本清单项目所需的一切相关工作 |  | t | 0.046 |  |  |  | 4465.84
88 | 010506017005 | 砌体工程内配钢筋 | 1.钢筋种类、规格:III级钢筋φ10以内 2.其他:未尽事项详见图纸、招标文件、工程量清单计价说明、国家相关规范等 3.完成本清单项目所需的一切相关工作 |  | t | 2.918 |  |  |  | 4104.34
89 | 040901010016 | 钢筋连接 | 1.电渣压力焊接 φ18以内 2.其他:未尽事项详见图纸、招标文件、工程量清单计价说明、国家相关规范等 3.完成本清单项目所需的一切相关工作 |  | 个 | 16296 |  |  |  | 8.45
90 | 040901010017 | 钢筋连接 | 1.电渣压力焊接 φ32以内 2.其他:未尽事项详见图纸、招标文件、工程量清单计价说明、国家相关规范等 3.完成本清单项目所需的一切相关工作 |  | 个 | 1399 |  |  |  | 10.65
91 | 040901010018 | 钢筋链接 | 1.套筒直螺纹钢筋接头 φ32以内 2.其他:未尽事项详见图纸、招标文件、工程量清单计价说明、国家相关规范等 3.完成本清单项目所需的一切相关工作 |  | 个 | 131 |  |  |  | 21.87
92 | 040901010019 | 钢筋链接 | 1.套筒直螺纹钢筋接头 φ45以内 2.其他:未尽事项详见图纸、招标文件、工程量清单计价说明、国家相关规范等 3.完成本清单项目所需的一切相关工作 |  | 个 | 1 |  |  |  | 30.62
装配式工程
93 | 010504004005 | 叠合楼板 | 1.构件类型:叠合板底板 2.混凝土强度等级:C30 3.钢筋含量:130~190kg/m³ 4.结合面清理,构件吊装、就位、校正、垫实、固定,接头钢筋调直、焊接,搭设及拆除钢支撑。 5.其他:未尽事项详见图纸、招标文件、工程量清单计价说明、国家相关规范等 6.完成本清单项目所需的一切相关工作 |  | m3 | 561.7 |  |  |  | 2543.48
94 | 010504015009 | 叠合板后浇混凝土 | 1.混凝土种类:泵送商品混凝土 2.混凝土强度等级:C30 3.泵送高度50m内 4.其他:未尽事项详见图纸、招标文件、工程量清单计价说明、国家相关规范等 5.完成本清单项目所需的一切相关工作 |  | m3 | 444.74 |  |  |  | 510.49
95 | 010504015010 | 叠合板后浇混凝土 | 1.混凝土种类:泵送商品混凝土 2.混凝土强度等级:C30 3.泵送高度50m-150内 4.其他:未尽事项详见图纸、招标文件、工程量清单计价说明、国家相关规范等 5.完成本清单项目所需的一切相关工作 |  | m3 | 276.15 |  |  |  | 558.2
96 | 010504005005 | 装配式剪力墙板 | 1.构件类型:装配式剪力墙板 2.混凝土强度等级:C30 3.其他:未尽事项详见图纸、招标文件、工程量清单计价说明、国家相关规范等 4.完成本清单项目所需的一切相关工作 |  | m3 | 170.85 |  |  |  | 2429.35
97 | 011207003021 | 装配式ALC墙 100厚 | 1.隔墙材质：轻质内隔墙 2.厚度：100厚 3.其他:未尽事项详见图纸、招标文件、工程量清单计价说明、国家相关规范等 4.完成本清单项目所需的一切相关工作 |  | m2 | 1301.78 |  |  |  | 117.91
98 | 011207003022 | 装配式ALC墙 200厚 | 1.隔墙材质：轻质内隔墙 2.厚度：200厚 3.其他:未尽事项详见图纸、招标文件、工程量清单计价说明、国家相关规范等 4.完成本清单项目所需的一切相关工作 |  | m2 | 796.25 |  |  |  | 211
99 | 011207003023 | 管线一体化隔墙 100厚 | 1.隔墙材质：管线一体化隔墙 2.厚度：100厚 3.其他:未尽事项详见图纸、招标文件、工程量清单计价说明、国家相关规范等 4.完成本清单项目所需的一切相关工作 |  | m2 | 3390.4 |  |  |  | 95.91
100 | 011207003024 | 管线一体化隔墙 200厚 | 1.隔墙材质：管线一体化隔墙 2.厚度：200厚 3.其他:未尽事项详见图纸、招标文件、工程量清单计价说明、国家相关规范等 4.完成本清单项目所需的一切相关工作 |  | m2 | 356.26 |  |  |  | 162.5
101 | 011207003025 | 管线一体化隔墙 150厚 | 1.隔墙材质：管线一体化隔墙 2.厚度：150厚 3.其他:未尽事项详见图纸、招标文件、工程量清单计价说明、国家相关规范等 4.完成本清单项目所需的一切相关工作 |  | m2 | 126.08 |  |  |  | 127.3
金属结构工程
102 | 010506023017 | 施工缝收口网 | 1.使用部位:梁柱节点 2.其他:未尽事项详见图纸、招标文件、工程量清单计价说明、国家相关规范等 3.完成本清单项目所需的一切相关工作 |  | m2 | 532.96 |  |  |  | 9.03
103 | 010506023018 | 砌块墙钢丝网加固 内墙 | 1.钢丝网规格:丝径0.6mm，孔径15 2.使用部位:不同材料交界处及预埋电线开槽处挂镀锌钢丝网 3.其他:未尽事项详见图纸、招标文件、工程量清单计价说明、国家相关规范等 4.完成本清单项目所需的一切相关工作 |  | m2 | 3253.38 |  |  |  | 16.28
104 | 010506023019 | 砌块墙玻纤网加固 内墙 | 1.钢丝网规格:丝径0.6mm，孔径15 2.使用部位:不同材料交接处预埋玻纤网 3.其他:未尽事项详见图纸、招标文件、工程量清单计价说明、国家相关规范等 4.完成本清单项目所需的一切相关工作 |  | m2 | 1635.7 |  |  |  | 13.83
105 | 010506023020 | 砌块墙钢丝网加固 外墙 | 1.钢丝网规格:12.7X12.7 Φ0.9 2.使用部位:外墙满铺镀锌钢丝网 3.其他:未尽事项详见图纸、招标文件、工程量清单计价说明、国家相关规范等 4.完成本清单项目所需的一切相关工作 |  | m2 | 12940.51 |  |  |  | 16.28
106 | 010607006005 | 钢梯 | 1.钢材品种、规格:Q235B 2.钢梯形式:踏步式 3.其他:未尽事项详见图纸、招标文件、工程量清单计价说明、国家相关规范等 4.完成本清单项目所需的一切相关工作 |  | t | 1.2 |  |  |  | 5086.16
粗装修工程
门窗工程
107 | 010802004015 | 乙级单扇钢质防火门 | 1.门洞口尺寸:综合考虑 2.防火等级:乙级 3.开启方式:单扇平开 4.五金种类、规格:综合考虑 5.其他:未尽事项详见图纸、招标文件、工程量清单计价说明、国家相关规范等 6.完成本清单项目所需的一切相关工作 |  | m2 | 1435.6 |  |  |  | 475.2
108 | 010802004016 | 乙级双扇钢质防火门 | 1.门洞口尺寸:综合考虑 2.防火等级:乙级 3.开启方式:双扇扇平开 4.五金种类、规格:综合考虑 5.其他:未尽事项详见图纸、招标文件、工程量清单计价说明、国家相关规范等 6.完成本清单项目所需的一切相关工作 |  | m2 | 129.6 |  |  |  | 483.93
109 | 010802004017 | 丙级单扇钢质防火门 | 1.门洞口尺寸:综合考虑 2.防火等级:丙级 3.开启方式:单扇平开 4.五金种类、规格:综合考虑 5.其他:未尽事项详见图纸、招标文件、工程量清单计价说明、国家相关规范等 6.完成本清单项目所需的一切相关工作 |  | m2 | 4.4 |  |  |  | 396.59
110 | 010807002005 | 乙级防火窗 | 1.窗洞口尺寸:综合考虑 2.防火等级:乙级 3.开启方式:双扇平开 4.玻璃品种、厚度:6mmLow-E+12Ar氩气+6mm复合隔热型防火玻璃中空钢化玻璃 5.其他:未尽事项详见图纸、招标文件、工程量清单计价说明、国家相关规范等 6.完成本清单项目所需的一切相关工作 |  | m2 | 1002.84 |  |  |  | 736.82
111 | 010801002009 | 入户木门 | 1.门洞口尺寸:综合考虑 2.门类型:防盗隔音木门 3.开启方式:平开 4.五金种类、规格:综合考虑 5.其他:未尽事项详见图纸、招标文件、工程量清单计价说明、国家相关规范等 6.完成本清单项目所需的一切相关工作 |  | m2 | 118.8 |  |  |  | 593.38
112 | 010801002010 | 木门 | 1.门洞口尺寸:综合考虑 2.门类型:木门 3.开启方式:平开 4.五金种类、规格:综合考虑 5.其他:未尽事项详见图纸、招标文件、工程量清单计价说明、国家相关规范等 6.完成本清单项目所需的一切相关工作 |  | m2 | 1220.4 |  |  |  | 449.6
113 | 010807003009 | 铝合金百叶窗 | 1.窗洞口尺寸:综合考虑 2.框材质、规格:粉末喷涂50*30*1.2铝合金型材、百叶框、百叶片 3.制作、运输、五金配件及安装等综合考虑 4.其他:未尽事项详见图纸、招标文件、工程量清单计价说明、国家相关规范等 5.完成本清单项目所需的一切相关工作 |  | m2 | 1203.27 |  |  |  | 230.38
114 | 010807003010 | 外置遮阳百叶 | 1.窗洞口尺寸:综合考虑 2.框材质、规格:粉末喷涂30*20*1.2铝合金型材、百叶框、百叶片 3.制作、运输、五金配件及安装等综合考虑 4.其他:未尽事项详见图纸、招标文件、工程量清单计价说明、国家相关规范等 5.完成本清单项目所需的一切相关工作 |  | m2 | 271.28 |  |  |  | 230.38
115 | 010802001013 | 铝合金推拉门 | 1.门洞口尺寸:综合考虑 2.门类型:95系列推拉门 3.开启方式:推拉 4.框、扇材质:铝合金壁厚2.2mm 5.玻璃品种、厚度:6mmLow-E+9Ar氩气+6mm中空钢化玻璃 6.其他:未尽事项详见图纸、招标文件、工程量清单计价说明、国家相关规范等 7.完成本清单项目所需的一切相关工作 |  | m2 | 902.4 |  |  |  | 571.73
116 | 010802001014 | 铝合金平开门 | 1.门洞口尺寸:综合考虑 2.门类型:50系列平开门 3.开启方式:平开 4.框、扇材质:铝合金壁厚2.2mm 5.玻璃品种、厚度:5mmLow-E+9Ar氩气+5mm中空钢化玻璃 6.其他:未尽事项详见图纸、招标文件、工程量清单计价说明、国家相关规范等 7.完成本清单项目所需的一切相关工作 |  | m2 | 5.5 |  |  |  | 385.89
117 | 010807001016 | 铝合金固定窗 | 1.窗洞口尺寸:综合考虑 2.窗类型:50系列铝合金固定窗 3.框、扇材质及规格:铝合金固定窗 框厚1.8mm 4.玻璃品种、厚度:5mmLow-E+9Ar氩气+5mm中空钢化玻璃 5.其他:未尽事项详见图纸、招标文件、工程量清单计价说明、国家相关规范等 6.完成本清单项目所需的一切相关工作 |  | m2 | 447.12 |  |  |  | 484.98
118 | 010807001017 | 铝合金固定窗 | 1.窗洞口尺寸:综合考虑 2.窗类型:50系列铝合金固定窗 3.框、扇材质及规格:铝合金固定窗 框厚1.8mm 4.玻璃品种、厚度:6mmLow-E+9Ar氩气+6mm中空钢化玻璃 5.其他:未尽事项详见图纸、招标文件、工程量清单计价说明、国家相关规范等 6.完成本清单项目所需的一切相关工作 |  | m2 | 422.83 |  |  |  | 504.38
119 | 010807001018 | 铝合金平开窗 | 1.窗洞口尺寸:综合考虑 2.窗类型:50系列铝合金平开窗 3.框、扇材质及规格:铝合金固定窗 框厚1.8mm 4.玻璃品种、厚度:5mmLow-E+9Ar氩气+5mm中空钢化玻璃 5.其他:未尽事项详见图纸、招标文件、工程量清单计价说明、国家相关规范等 6.完成本清单项目所需的一切相关工作 |  | m2 | 142.34 |  |  |  | 515
120 | 010802001015 | 铝合金有框地弹门 | 1.门类型:普通有框地弹门 2.框、扇材质:铝合金地弹门 框厚2.2mm 3.玻璃品种、厚度:TP5mm+9Ar氩气+5mm中空钢化玻璃 4.其他:未尽事项详见图纸、招标文件、工程量清单计价说明、国家相关规范等 5.完成本清单项目所需的一切相关工作 |  | m2 | 6.6 |  |  |  | 613.91
屋面及防水工程
屋面防水
121 | 010902002005 | 屋面涂膜防水（屋一、屋二、屋六） | 1.2.0厚非固化橡胶沥青防水涂料,遇墙上反高出完成面500 2.部位:屋面 3.其他:未尽事项详见图纸、招标文件、工程量清单计价说明、国家相关规范等 4.完成本清单项目所需的一切相关工作 |  | m2 | 926.47 |  |  |  | 34.92
122 | 010902001005 | 屋面卷材防水（屋一、屋二、屋六） | 1.双层3.0厚SBS聚酯胎改性沥青防水卷材，遇墙上反高出完成面500 2.其他:未尽事项详见图纸、招标文件、工程量清单计价说明、国家相关规范等 3.完成本清单项目所需的一切相关工作 |  | m2 | 926.47 |  |  |  | 78.99
123 | 010902004009 | 屋面刚性层（屋一、屋二、屋六、楼十） | 1.40厚C20细石混凝土保护层土,表面压光,混凝土内配Φ4钢筋双向中距150(钢筋置于砼中上层),每≤4米留缝,缝宽15,缝内填沥青密封膏,钢筋网片在分格缝处断开 2.20厚WPM20水泥砂浆找平层,纵横设置分隔缝,间距≤4000，阴角与阳角位置分别作R≥50及R≥10的圆弧处理 3.部位:屋面 4.其他:未尽事项详见图纸、招标文件、工程量清单计价说明、国家相关规范等 5.完成本清单项目所需的一切相关工作 |  | m2 | 661.58 |  |  |  | 67.79
墙面防水
124 | 010903003021 | 墙面砂浆防水（外二） | 1.15厚聚合物水泥防水砂浆 2.部位：外墙二 3.其他:未尽事项详见图纸、招标文件、工程量清单计价说明、国家相关规范等 4.完成本清单项目所需的一切相关工作 |  | m2 | 1041.46 |  |  |  | 45.19
125 | 010903002009 | 墙面涂膜防水（外一、外二、外三、外四、外五、外六） | 1.2.0厚聚合物水泥防水浆料 2.部位：外墙一、外墙二、外墙三、外墙四、外墙五、外墙六 3.其他:未尽事项详见图纸、招标文件、工程量清单计价说明、国家相关规范等 4.完成本清单项目所需的一切相关工作 |  | m2 | 19486.62 |  |  |  | 41.12
126 | 010903003022 | 墙面砂浆防水（外十） | 1.6厚P6聚合物水泥防水砂浆 2.部位：外墙十 3.其他:未尽事项详见图纸、招标文件、工程量清单计价说明、国家相关规范等 4.完成本清单项目所需的一切相关工作 |  | m2 | 631.92 |  |  |  | 18.54
127 | 010903003023 | 墙面砂浆防水（外十一、外十二） | 1.6厚P6聚合物水泥防水砂浆 2.5厚P6普通M15防水砂浆找坡5% 3.部位：外墙十一、外墙十二 4.其他:未尽事项详见图纸、招标文件、工程量清单计价说明、国家相关规范等 5.完成本清单项目所需的一切相关工作 |  | m2 | 1322.31 |  |  |  | 25.32
128 | 010903003024 | 墙面砂浆防水（外十三） | 1.5厚P6聚合物水泥防水砂浆 2.5厚P6普通M15防水砂浆找坡5% 3.部位：外墙十三 4.其他:未尽事项详见图纸、招标文件、工程量清单计价说明、国家相关规范等 5.完成本清单项目所需的一切相关工作 |  | m2 | 1.19 |  |  |  | 22.36
129 | 010903002010 | 墙面砂浆防水（内三、内七、内九、内十三、内十五、内十八） | 1.2.0厚聚合物水泥防水浆料 2.部位：内墙三、内墙七、内墙九、内墙十三、内墙十五、内墙十八 3.其他:未尽事项详见图纸、招标文件、工程量清单计价说明、国家相关规范等 4.完成本清单项目所需的一切相关工作 |  | m2 | 10922.66 |  |  |  | 41.12
楼地面防水
130 | 010904002013 | 楼(地)面涂膜防水（楼三、楼四） | 1.防水膜品种:1.5厚聚合物水泥防水涂料 2.上翻高度:遇墙上反至地面完成面不少于300 3.其他:未尽事项详见图纸、招标文件、工程量清单计价说明、国家相关规范等 4.完成本清单项目所需的一切相关工作 |  | m2 | 3020.09 |  |  |  | 33.09
131 | 010904002014 | 楼(地)面涂膜防水（楼三） | 1.防水膜品种:1.0厚水泥基渗透结晶防水涂料 2.其他:未尽事项详见图纸、招标文件、工程量清单计价说明、国家相关规范等 3.完成本清单项目所需的一切相关工作 |  | m2 | 2047.03 |  |  |  | 26.72
132 | 010904003005 | 楼(地)面砂浆防水(防潮)（楼四） | 1.防水(防潮)层做法:20厚防水砂浆找平 2.其他:未尽事项详见图纸、招标文件、工程量清单计价说明、国家相关规范等 3.完成本清单项目所需的一切相关工作 |  | m2 | 695.86 |  |  |  | 19.42
133 | 010904002015 | 楼(地)面涂膜防水（楼八） | 1.防水膜品种:1.5厚聚合物水泥防水涂料,分三遍成活 2.上翻高度:遇墙上反至地面完成面250高，遇门洞时墙面及地面防水水平外延500，门洞两侧20 3.其他:未尽事项详见图纸、招标文件、工程量清单计价说明、国家相关规范等 4.完成本清单项目所需的一切相关工作 |  | m2 | 690.24 |  |  |  | 33.09
保温、隔热、防腐工程
屋面保温隔热
134 | 011001001006 | 保温隔热屋面（屋一） | 1.LC5.0泡沫混凝土找坡层，坡度≥2%，随浇随抹平 2.80厚RC型B2级挤塑聚苯乙烯泡沫塑料板 3.部位：屋面 4.其他:未尽事项详见图纸、招标文件、工程量清单计价说明、国家相关规范等 5.完成本清单项目所需的一切相关工作 |  | m2 | 473.36 |  |  |  | 39.13
135 | 011001001007 | 保温隔热屋面（屋二、屋四、屋六） | 1.200g/m²聚酯无纺布一道 2.部位：屋面 3.其他:未尽事项详见图纸、招标文件、工程量清单计价说明、国家相关规范等 4.完成本清单项目所需的一切相关工作 |  | m2 | 204.63 |  |  |  | 7.37
内墙保温隔热
外墙保温隔热
136 | 011001003009 | 保温隔热墙面 | 1.保温隔热部位:外墙内保温 2.保温隔热材料规格、性能、厚度:30厚保温凝胶，燃烧性能等级A 3.部位:东西向钢筋混凝土墙、热桥梁 4.其他:未尽事项详见图纸、招标文件、工程量清单计价说明、国家相关规范等 5.完成本清单项目所需的一切相关工作 |  | m2 | 8760.48 |  |  |  | 90.82
137 | 011001003010 | 保温隔热墙面 | 1.保温隔热部位:外墙内保温 2.保温隔热材料规格、性能、厚度:20厚保温凝胶，燃烧性能等级A 3.部位:南北向钢筋混凝土墙、热桥梁 4.其他:未尽事项详见图纸、招标文件、工程量清单计价说明、国家相关规范等 5.完成本清单项目所需的一切相关工作 |  | m2 | 7793.76 |  |  |  | 63.11
外立面装饰工程
138 | 011203001005 | 干挂石材墙面（外三） | 1.骨架材料种类、规格:75×50×4厚镀锌方通、L50×4热镀锌角钢 2.面层材料品种、规格:20mm厚仿石砖 3.其他:未尽事项详见图纸、招标文件、工程量清单计价说明、国家相关规范等 4.完成本清单项目所需的一切相关工作 |  | m2 | 160.62 |  |  |  | 650.61
139 | 011404001005 | 外墙真石漆（外二、外五、外六、外十、外十一、外十二、外十三） | 1.喷或滚刷面涂料二遍 2.喷或滚刷底涂料一遍 3.分层满刮2.0厚抗裂外墙腻子，设分格缝 4.设分格缝，缝内嵌填柔性防水密封膏 5.部位:外墙涂料(真石漆) 6.其他:未尽事项详见图纸、招标文件、工程量清单计价说明、国家相关规范等 7.完成本清单项目所需的一切相关工作 |  | m2 | 19227.62 |  |  |  | 59.8
140 | 011206003013 | 3mm铝单板(氟碳喷涂) | 1.骨架材料种类及型号:热镀锌钢管综合钢骨架 2.面层材料品种、规格、表面处理:3mm厚铝单板(氟碳喷涂)，涂层厚度按设计要求 3.其他:未尽事项详见图纸、招标文件、工程量清单计价说明、国家相关规范等 4.完成本清单项目所需的一切相关工作 |  | m2 | 33.88 |  |  |  | 685.59
141 | 011302004005 | 铝合金格栅 | 1.面板材料品种、规格:50x50*2铝合金格栅(氟碳喷涂) 2.其他:未尽事项详见图纸、招标文件、工程量清单计价说明、国家相关规范等 3.完成本清单项目所需的一切相关工作 |  | m2 | 213.12 |  |  |  | 467.21
142 | 011206003014 | 白色穿孔板 | 1.骨架材料种类及型号:80×60×4镀锌钢通，50×50×4镀锌钢通 2.面层材料品种、规格、表面处理:3mm厚穿孔铝板，涂层厚度按设计要求 3.五金及其他辅材:综合考虑 4.其他:未尽事项详见图纸、招标文件、工程量清单计价说明、国家相关规范等 5.完成本清单项目所需的一切相关工作 |  | m2 | 102.87 |  |  |  | 676.5
143 | 011206003015 | 白色铝合金 | 1.骨架材料种类及型号:热镀锌钢管综合钢骨架 2.面层材料品种、规格、表面处理:3mm厚铝单板(氟碳喷涂)，涂层厚度按设计要求 3.其他:未尽事项详见图纸、招标文件、工程量清单计价说明、国家相关规范等 4.完成本清单项目所需的一切相关工作 |  | m2 | 13.05 |  |  |  | 685.59
楼地面装饰工程
144 | 011102003021 | 块料楼地面（楼一） | 1.找平层厚度、材料种类及强度等级:20厚干硬性水泥砂浆找平层 2.面层材料品种、规格:600×600浅灰色抛釉砖 3.其他:未尽事项详见图纸、招标文件、工程量清单计价说明、国家相关规范等 4.完成本清单项目所需的一切相关工作 |  | m2 | 2821.01 |  |  |  | 124.29
145 | 011102003022 | 块料楼地面（楼三、楼四） | 1.找平层厚度、材料种类及强度等级:20厚水泥砂浆保护层 2.面层材料品种、规格:300×300暖灰色防滑地砖 3.其他:未尽事项详见图纸、招标文件、工程量清单计价说明、国家相关规范等 4.完成本清单项目所需的一切相关工作 |  | m2 | 1907.14 |  |  |  | 78.06
146 | 011101001009 | 水泥砂浆楼地面（楼八） | 1.找平层厚度、材料种类及强度等级:10厚水泥砂浆找平找坡层 2.阴角与阳角位置分别作圆弧处理R100及R10 3.其他:未尽事项详见图纸、招标文件、工程量清单计价说明、国家相关规范等 4.完成本清单项目所需的一切相关工作 |  | m2 | 690.24 |  |  |  | 10.49
147 | 011101001010 | 水泥砂浆楼地面（楼八） | 1.找平层厚度、材料种类及强度等级:20厚水泥砂浆保护层 2.其他:未尽事项详见图纸、招标文件、工程量清单计价说明、国家相关规范等 3.完成本清单项目所需的一切相关工作 |  | m2 | 690.24 |  |  |  | 18.91
148 | 011102003023 | 块料楼地面（楼八） | 1.结合层厚度、材料种类及强度等级:8.0厚专用瓷砖胶泥 2.面层材料品种、规格:300×300暖灰色防滑地砖 3.其他:未尽事项详见图纸、招标文件、工程量清单计价说明、国家相关规范等 4.完成本清单项目所需的一切相关工作 |  | m2 | 690.24 |  |  |  | 67.55
149 | 010902004010 | 隔音垫楼面（楼十二） | 1.40厚C20细石混凝土内配Φ6钢筋双向中距200 2.5.0厚EFX挤塑聚乙泡沫隔音垫 3.其他:未尽事项详见图纸、招标文件、工程量清单计价说明、国家相关规范等 4.完成本清单项目所需的一切相关工作 |  | m2 | 6111.67 |  |  |  | 58.73
150 | 011105001005 | 水泥砂浆踢脚线（踢一） | 1.底层厚度、砂浆种类及强度等级:15厚M15水泥砂浆找平+10厚M20水泥砂浆抹面压光 2.面层厚度、砂浆种类及强度等级:一色水泥色浆二遍，砂纸磨平 3.其他:未尽事项详见图纸、招标文件、工程量清单计价说明、国家相关规范等 4.完成本清单项目所需的一切相关工作 |  | m2 | 100.8 |  |  |  | 61.98
151 | 011105003005 | 块料踢脚线（踢二） | 1.结合层厚度、材料种类及强度等级:8厚聚合物抗裂合成纤维水泥砂浆 2.面层材料品种、规格:100×200釉面砖 3.其他:未尽事项详见图纸、招标文件、工程量清单计价说明、国家相关规范等 4.完成本清单项目所需的一切相关工作 |  | m2 | 437.95 |  |  |  | 103.65
152 | 011102003024 | 块料楼地面 | 1.结合层厚度、材料种类及强度等级:20厚M15地面砂浆结合层 2.面层材料品种、规格:600×600白色抛釉砖 3.部位:飘窗 4.其他:未尽事项详见图纸、招标文件、工程量清单计价说明、国家相关规范等 5.完成本清单项目所需的一切相关工作 |  | m2 | 631.92 |  |  |  | 124.29
153 | 011105006005 | 金属踢脚线 | 1.面层材料品种、规格:8厚金属踢脚线 2.其他:未尽事项详见图纸、招标文件、工程量清单计价说明、国家相关规范等 3.完成本清单项目所需的一切相关工作 |  | m2 | 273.23 |  |  |  | 237.69
154 | 011102001005 | 石材楼地面 | 1.结合层厚度、材料种类及强度等级:20厚地面砂浆结合层 2.面层材料品种、规格:石材门槛石 3.其他:未尽事项详见图纸、招标文件、工程量清单计价说明、国家相关规范等 4.完成本清单项目所需的一切相关工作 |  | m2 | 235.46 |  |  |  | 230.44
155 | 010501002002 | 轻质混凝土回填 | 1.混凝土种类:轻质混凝土填充层 2.其他:未尽事项详见图纸、招标文件、工程量清单计价说明、国家相关规范等 3.完成本清单项目所需的一切相关工作 |  | m3 | 4.49 |  |  |  | 353.63
156 | 011102003025 | 块料楼地面（楼九） | 1.专用瓷砖胶泥薄贴地砖 2.(结构保护层厚度加厚平整度为3mm,水平度为5mm) 3.客厅房间 4.其他:未尽事项详见图纸、招标文件、工程量清单计价说明、国家相关规范等 5.完成本清单项目所需的一切相关工作 |  | m2 | 6111.67 |  |  |  | 64.05
墙、柱面装饰与隔断、幕墙工程
157 | 011201001009 | 墙面一般抹灰（内一、内二、内三、内四） | 1.各层厚度、材料种类及强度等级:15厚聚合物坑裂合成纤维水泥砂浆找平，分两遍成活 2.部位:住宅（厅、房、公共走廊、楼梯间、房间等） 3.其他:未尽事项详见图纸、招标文件、工程量清单计价说明、国家相关规范等 4.完成本清单项目所需的一切相关工作 |  | m2 | 214.67 |  |  |  | 53.99
158 | 011201001010 | 墙面一般抹灰（内八、内九、内十）（仅砌体墙抹灰） | 1.各层厚度、材料种类及强度等级：5厚聚合物坑裂合成纤维水泥砂浆找平，分两遍成活 2.部位:厅、房、公共走廊、楼梯间、厨房、卫生间、改造房间外挂生活阳台等 3.其他:未尽事项详见图纸、招标文件、工程量清单计价说明、国家相关规范等 4.完成本清单项目所需的一切相关工作 |  | m2 | 1734 |  |  |  | 26.97
159 | 011205001009 | 墙面装饰板（内二十一） | 1.面层材料品种、规格:硅酸钙饰面板 2.部位:厨房、卫生间、走廊 3.其他:未尽事项详见图纸、招标文件、工程量清单计价说明、国家相关规范等 4.完成本清单项目所需的一切相关工作 |  | m2 | 5374.8 |  |  |  | 56.01
160 | 011203003005 | 块料墙面（内二、内十三、内十七） | 1.瓷砖专用胶粘剂贴300*600*5mm米白色抛釉砖，专用填缝剂擦缝 2.部位:电梯厅、大堂等 3.其他:未尽事项详见图纸、招标文件、工程量清单计价说明、国家相关规范等 4.完成本清单项目所需的一切相关工作 |  | m2 | 616.8 |  |  |  | 105.26
161 | 011205001010 | 墙面装饰板 | 1.面层材料品种、规格:不锈钢电梯饰面层 2.其他:未尽事项详见图纸、招标文件、工程量清单计价说明、国家相关规范等 3.完成本清单项目所需的一切相关工作 |  | m2 | 5.51 |  |  |  | 171.83
天棚工程
162 | 011302001013 | 铝板吊顶天棚（棚四） | 1.龙骨材料种类、规格、中距:300×300轻钢龙骨 2.面板材料品种、规格:300×300方形铝扣板 3.其他:未尽事项详见图纸、招标文件、工程量清单计价说明、国家相关规范等 4.完成本清单项目所需的一切相关工作 |  | m2 | 1589.52 |  |  |  | 114.93
163 | 011302001014 | MT04铝格栅 | 1.龙骨材料种类、规格、中距:600×600轻钢龙骨 2.面板材料品种、规格:50×65铝方管格栅 3.其他:未尽事项详见图纸、招标文件、工程量清单计价说明、国家相关规范等 4.完成本清单项目所需的一切相关工作 |  | m2 | 1610.23 |  |  |  | 127.68
164 | 011302001015 | 石膏板吊顶天棚（棚二） | 1.吊顶形式、吊杆规格、高度:C型60*27*0.6mm副轻钢龙骨,间距≤400mm，用吊件与钢筋吊杆联结后找平，C型60X27X1.2mm主轻钢龙骨,双向中距≤1200mm,吊杆上部与板底预留吊环(勾)固定 2.基层材料种类、规格:9mm石膏板 3.面板材料品种、规格:9mm石膏板 4.其他:未尽事项详见图纸、招标文件、工程量清单计价说明、国家相关规范等 5.完成本清单项目所需的一切相关工作 |  | m2 | 468.62 |  |  |  | 89.55
165 | 011301001005 | 天棚涂料防水（棚三、棚四、棚六） | 1.防水层做法:1.5厚聚合物水泥防水涂料 2.其他:未尽事项详见图纸、招标文件、工程量清单计价说明、国家相关规范等 3.完成本清单项目所需的一切相关工作 |  | m2 | 1769.52 |  |  |  | 38.51
油漆、涂料、裱糊工程
166 | 011403003017 | 涂料内墙（内一、内四） | 1.基层类型:水泥砂浆 2.腻子种类:内墙满刮防水腻子两道 3.刮腻子遍数:2 4.油漆品种、刷漆遍数:无机防霉内墙涂料（一底两面） 5.部位:住宅（厅、房、公共走廊、楼梯间、房间、内阳台等） 6.其他:未尽事项详见图纸、招标文件、工程量清单计价说明、国家相关规范等 7.完成本清单项目所需的一切相关工作 |  | m2 | 8223.51 |  |  |  | 30.91
167 | 011403003018 | 涂料内墙（内二十） | 1.基层类型:水泥砂浆 2.腻子种类:内墙满刮腻子两道 3.刮腻子遍数:2 4.油漆品种、刷漆遍数:无机防霉内墙涂料（一底两面） 5.部位:装配式建筑的敞开楼梯间、架空层、设备房等 6.其他:未尽事项详见图纸、招标文件、工程量清单计价说明、国家相关规范等 7.完成本清单项目所需的一切相关工作 |  | m2 | 1020.88 |  |  |  | 29.09
168 | 011403003019 | 涂料内墙（内十二、内十四、内十六、内二十二、内二十三） | 1.基层类型:水泥砂浆 2.腻子种类:内墙满刮耐水腻子两道 3.刮腻子遍数:2 4.油漆品种、刷漆遍数:无机防霉内墙涂料（一底一面） 5.部位:强弱电井、电表间、水管井壁、水表房、水泵房 6.其他:未尽事项详见图纸、招标文件、工程量清单计价说明、国家相关规范等 7.完成本清单项目所需的一切相关工作 |  | m2 | 931.77 |  |  |  | 23.78
169 | 011403001005 | 涂料天棚（棚一、棚五、棚六、棚七、棚八） | 1.基层类型:钢筋混凝土板 2.刮腻子遍数:2 3.油漆品种、刷漆遍数:无机涂料，一底两面，燃烧性能A级 4.其他:未尽事项详见图纸、招标文件、工程量清单计价说明、国家相关规范等 5.完成本清单项目所需的一切相关工作 |  | m2 | 13305.28 |  |  |  | 35.77
其他装饰工程
170 | 011503001009 | 钢栏杆 | 1.扶手材料种类、规格:80×40×3mm粉末喷涂钢方管 2.栏杆(板)材料种类、规格:30×30×1.5mm粉末喷涂钢方管 3.高度:1200mm 4.固定配件种类:综合考虑 5.其他:未尽事项详见图纸、招标文件、工程量清单计价说明、国家相关规范等 6.完成本清单项目所需的一切相关工作 |  | m | 770.6 |  |  |  | 239.11
171 | 030206001005 | 成品烟道 | 1.构件类型:成品烟道 2.截面尺寸550*550mm，制品厚度20mm 3.风帽类型：F-FY-600 4.做法详图集16J916-1，F-C2-42型 5.部位：厨房 6.其他:未尽事项详见图纸、招标文件、工程量清单计价说明、国家相关规范等 7.完成本清单项目所需的一切相关工作 |  | m | 792.33 |  |  |  | 292.08
172 | 穗010514003005 | 金属成品风帽 | 1.金属成品风帽 2.其他:未尽事项详见图纸、招标文件、工程量清单计价说明、国家相关规范等 3.完成本清单项目所需的一切相关工作 |  | 个 | 11 |  |  |  | 274.79
173 | 011503001010 | 铝合金护窗栏杆 | 1.高度:900mm 2.扶手材料种类、规格:铝合金扣盖扶手 3.栏杆(板)材料种类、规格:22×18×1mm铝立杆 4.固定配件种类:综合考虑 5.其他:未尽事项详见图纸、招标文件、工程量清单计价说明、国家相关规范等 6.完成本清单项目所需的一切相关工作 |  | m | 972 |  |  |  | 105.64
174 | 010903004005 | 结构拉缝 | 1.铝模处结构拉缝板,缝宽30 2.材质：PVC-U型材 3.其他:未尽事项详见图纸、招标文件、工程量清单计价说明、国家相关规范等 4.完成本清单项目所需的一切相关工作 |  | m | 1747.42 |  |  |  | 34.28
175 | 010506025005 | 预埋铁件 | 1.预埋铁件 2.其他:未尽事项详见图纸、招标文件、工程量清单计价说明、国家相关规范等 3.完成本清单项目所需的一切相关工作 |  | t | 2.3 |  |  |  | 9708.18
其他项目
176 | 011601001005 | 超高施工增加 | 1.建筑物建筑类型及结构形式:框架-剪力墙结构 2.其他:未尽事项详见图纸、招标文件、工程量清单计价说明、国家相关规范等 3.完成本清单项目所需的一切相关工作 |  | 项 | 1 |  |  |  | 523663.82
合 计

## E.2.1 分部分项工程项目清单计价表【公共租赁住房6#地
分部分项工程项目清单计价表
工程名称：公共租赁住房6#地上土建工程 |  |  |  | 标段： |  |  |  | 第 1 页 共 1 页
序号 | 项目编码 | 项目名称 | 项目特征描述 |  | 计量 单位 | 工程量 | 金额（元）
[7 empty] | 综合单价 |  | 合价 | 综合单价最高限价
主体结构工程
砌筑工程
1 | 010402001029 | 100厚蒸压加气混凝土砌块外墙 | 1.墙体类型:100mm厚外墙 2.砌块品种、规格、强度等级:蒸压加气混凝土砌块A5.0 3.砂浆强度等级:M5砌筑砂浆 4.其他:未尽事项详见图纸、招标文件、工程量清单计价说明、国家相关规范等 5.完成本清单项目所需的一切相关工作 |  | m3 | 11.83 |  |  |  | 480.54
2 | 010402001030 | 200厚蒸压加气混凝土砌块外墙 | 1.墙体类型:200mm厚外墙 2.砌块品种、规格、强度等级:蒸压加气混凝土砌块A5.0 3.砂浆强度等级:M5砌筑砂浆 4.其他:未尽事项详见图纸、招标文件、工程量清单计价说明、国家相关规范等 5.完成本清单项目所需的一切相关工作 |  | m3 | 51.64 |  |  |  | 469.25
3 | 010402001031 | 150厚蒸压加气混凝土砌块外墙 | 1.墙体类型:150mm厚外墙 2.砌块品种、规格、强度等级:蒸压加气混凝土砌块A5.0 3.砂浆强度等级:M5砌筑砂浆 4.其他:未尽事项详见图纸、招标文件、工程量清单计价说明、国家相关规范等 5.完成本清单项目所需的一切相关工作 |  | m3 | 2.07 |  |  |  | 480.99
4 | 010402001032 | 100厚蒸压加气混凝土砌块内墙 | 1.墙体类型:100mm厚内墙 2.砌块品种、规格、强度等级:蒸压加气混凝土砌块A3.5 3.砂浆强度等级:M5砌筑砂浆 4.其他:未尽事项详见图纸、招标文件、工程量清单计价说明、国家相关规范等 5.完成本清单项目所需的一切相关工作 |  | m3 | 12.98 |  |  |  | 465.11
5 | 010402001033 | 200厚蒸压加气混凝土砌块内墙 | 1.墙体类型:200mm厚内墙 2.砌块品种、规格、强度等级:蒸压加气混凝土砌块A5.0 3.砂浆强度等级:M5砌筑砂浆 4.其他:未尽事项详见图纸、招标文件、工程量清单计价说明、国家相关规范等 5.完成本清单项目所需的一切相关工作 |  | m3 | 331.83 |  |  |  | 456.25
6 | 010402001034 | 300厚蒸压加气混凝土砌块内墙 | 1.墙体类型:300mm厚内墙 2.砌块品种、规格、强度等级:蒸压加气混凝土砌块A5.0 3.砂浆强度等级:M5砌筑砂浆 4.其他:未尽事项详见图纸、招标文件、工程量清单计价说明、国家相关规范等 5.完成本清单项目所需的一切相关工作 |  | m3 | 2.32 |  |  |  | 452.38
7 | 010401008006 | 零星砌砖 | 1.零星砌砖名称、部位:台阶 2.砖品种、规格、强度等级:240×115×53标准砖 3.砂浆强度等级:M5 4.其他:未尽事项详见图纸、招标文件、工程量清单计价说明、国家相关规范等 5.完成本清单项目所需的一切相关工作 |  | m3 | 32.47 |  |  |  | 748.53
混凝土工程
8 | 010502006028 | 混凝土柱C60 | 1.混凝土强度等级:C60 2.泵送高度50m内 3.其他:未尽事项详见图纸、招标文件、工程量清单计价说明、国家相关规范等 4.完成本清单项目所需的一切相关工作 |  | m3 | 32.87 |  |  |  | 700.8
9 | 010502006029 | 混凝土柱C55 | 1.混凝土强度等级:C55 2.泵送高度50m内 3.其他:未尽事项详见图纸、招标文件、工程量清单计价说明、国家相关规范等 4.完成本清单项目所需的一切相关工作 |  | m3 | 5.94 |  |  |  | 683.55
10 | 010502006030 | 混凝土柱C50 | 1.混凝土强度等级:C50 2.泵送高度50m内 3.其他:未尽事项详见图纸、招标文件、工程量清单计价说明、国家相关规范等 4.完成本清单项目所需的一切相关工作 |  | m3 | 5.94 |  |  |  | 665.28
11 | 010502006031 | 混凝土柱C45 | 1.混凝土强度等级:C45 2.泵送高度50m内 3.其他:未尽事项详见图纸、招标文件、工程量清单计价说明、国家相关规范等 4.完成本清单项目所需的一切相关工作 |  | m3 | 5.94 |  |  |  | 648.02
12 | 010502006032 | 混凝土柱C40 | 1.混凝土强度等级:C40 2.泵送高度50m内 3.其他:未尽事项详见图纸、招标文件、工程量清单计价说明、国家相关规范等 4.完成本清单项目所需的一切相关工作 |  | m3 | 3.96 |  |  |  | 628.74
13 | 010502006033 | 混凝土柱C40 | 1.混凝土强度等级:C40 2.泵送高度50m-150m 3.其他:未尽事项详见图纸、招标文件、工程量清单计价说明、国家相关规范等 4.完成本清单项目所需的一切相关工作 |  | m3 | 1.98 |  |  |  | 676.61
14 | 010502006034 | 混凝土柱C35 | 1.混凝土强度等级:C35 2.泵送高度50m-150m 3.其他:未尽事项详见图纸、招标文件、工程量清单计价说明、国家相关规范等 4.完成本清单项目所需的一切相关工作 |  | m3 | 5.94 |  |  |  | 660.29
15 | 010502006035 | 混凝土柱C30 | 1.混凝土强度等级:C30 2.泵送高度50m 3.其他:未尽事项详见图纸、招标文件、工程量清单计价说明、国家相关规范等 4.完成本清单项目所需的一切相关工作 |  | m3 | 10.26 |  |  |  | 642.95
16 | 010502006036 | 混凝土柱C30 | 1.混凝土强度等级:C30 2.泵送高度50m-150m 3.其他:未尽事项详见图纸、招标文件、工程量清单计价说明、国家相关规范等 4.完成本清单项目所需的一切相关工作 |  | m3 | 16.93 |  |  |  | 642.95
17 | 010502006037 | 混凝土柱C25 | 1.混凝土强度等级:C25 2.泵送高度50m内 3.其他:未尽事项详见图纸、招标文件、工程量清单计价说明、国家相关规范等 4.完成本清单项目所需的一切相关工作 |  | m3 | 241.86 |  |  |  | 584.08
18 | 010502006038 | 混凝土柱C25 | 1.混凝土强度等级:C25 2.泵送高度50m-150m 3.其他:未尽事项详见图纸、招标文件、工程量清单计价说明、国家相关规范等 4.完成本清单项目所需的一切相关工作 |  | m3 | 147.17 |  |  |  | 631.73
19 | 010502022006 | 圈梁、过梁 | 1.混凝土强度等级：C25混凝土 2.其他:未尽事项详见图纸、招标文件、工程量清单计价说明、国家相关规范等 3.完成本清单项目所需的一切相关工作 |  | m3 | 8.68 |  |  |  | 555.59
20 | 010502010056 | 混凝土墙C60 | 1.混凝土强度等级:C60 2.泵送高度50m内 3.其他:未尽事项详见图纸、招标文件、工程量清单计价说明、国家相关规范等 4.完成本清单项目所需的一切相关工作 |  | m3 | 617.72 |  |  |  | 618.38
21 | 010502010057 | 混凝土墙C55 | 1.混凝土强度等级:C55 2.泵送高度50m内 3.其他:未尽事项详见图纸、招标文件、工程量清单计价说明、国家相关规范等 4.完成本清单项目所需的一切相关工作 |  | m3 | 313.37 |  |  |  | 601.12
22 | 010502010058 | 混凝土墙C50 | 1.混凝土强度等级:C50 2.泵送高度50m内 3.其他:未尽事项详见图纸、招标文件、工程量清单计价说明、国家相关规范等 4.完成本清单项目所需的一切相关工作 |  | m3 | 313.04 |  |  |  | 582.85
23 | 010502010059 | 混凝土墙C45 | 1.混凝土强度等级:C45 2.泵送高度50m内 3.其他:未尽事项详见图纸、招标文件、工程量清单计价说明、国家相关规范等 4.完成本清单项目所需的一切相关工作 |  | m3 | 312.69 |  |  |  | 565.6
24 | 010502010060 | 混凝土墙C40 | 1.混凝土强度等级:C40 2.泵送高度50m内 3.其他:未尽事项详见图纸、招标文件、工程量清单计价说明、国家相关规范等 4.完成本清单项目所需的一切相关工作 |  | m3 | 208.23 |  |  |  | 546.31
25 | 010502010061 | 混凝土墙C40 | 1.混凝土强度等级:C40 2.泵送高度50m-150m 3.其他:未尽事项详见图纸、招标文件、工程量清单计价说明、国家相关规范等 4.完成本清单项目所需的一切相关工作 |  | m3 | 104.11 |  |  |  | 594.19
26 | 010502010062 | 混凝土墙C35 | 1.混凝土强度等级:C35 2.泵送高度50m-150m 3.其他:未尽事项详见图纸、招标文件、工程量清单计价说明、国家相关规范等 4.完成本清单项目所需的一切相关工作 |  | m3 | 312.89 |  |  |  | 577.87
27 | 010502010063 | 混凝土墙C30 | 1.混凝土强度等级:C30 2.泵送高度50m-150m 3.其他:未尽事项详见图纸、招标文件、工程量清单计价说明、国家相关规范等 4.完成本清单项目所需的一切相关工作 |  | m3 | 658.21 |  |  |  | 560.53
28 | 010502010064 | 混凝土墙C30 | 1.混凝土强度等级:C30 2.泵送高度50mm 3.其他:未尽事项详见图纸、招标文件、工程量清单计价说明、国家相关规范等 4.完成本清单项目所需的一切相关工作 |  | m3 | 84.18 |  |  |  | 512.82
29 | 010502010065 | 构造混凝土墙C25 | 1.混凝土强度等级:C25 2.泵送高度50m内 3.其他:未尽事项详见图纸、招标文件、工程量清单计价说明、国家相关规范等 4.完成本清单项目所需的一切相关工作 |  | m3 | 277.53 |  |  |  | 501.65
30 | 010502010066 | 构造混凝土墙C25 | 1.混凝土强度等级:C25 2.泵送高度50m-150m 3.其他:未尽事项详见图纸、招标文件、工程量清单计价说明、国家相关规范等 4.完成本清单项目所需的一切相关工作 |  | m3 | 166.79 |  |  |  | 549.31
31 | 010502011056 | 混凝土梁C30 | 1.混凝土强度等级:C30 2.泵送高度50m内 3.其他:未尽事项详见图纸、招标文件、工程量清单计价说明、国家相关规范等 4.完成本清单项目所需的一切相关工作 |  | m3 | 336.67 |  |  |  | 483.43
32 | 010502011057 | 混凝土梁C30 | 1.混凝土强度等级:C30 2.泵送高度50m-150内 3.其他:未尽事项详见图纸、招标文件、工程量清单计价说明、国家相关规范等 4.完成本清单项目所需的一切相关工作 |  | m3 | 305.43 |  |  |  | 531.15
33 | 010502011058 | 混凝土梁C35 | 1.混凝土强度等级:C35 2.泵送高度50m-150内 3.其他:未尽事项详见图纸、招标文件、工程量清单计价说明、国家相关规范等 4.完成本清单项目所需的一切相关工作 |  | m3 | 1.85 |  |  |  | 548.49
34 | 010502011059 | 混凝土梁C40 | 1.混凝土强度等级:C40 2.泵送高度50m内 3.其他:未尽事项详见图纸、招标文件、工程量清单计价说明、国家相关规范等 4.完成本清单项目所需的一切相关工作 |  | m3 | 1.41 |  |  |  | 516.93
35 | 010502011060 | 混凝土梁C40 | 1.混凝土强度等级:C40 2.泵送高度50m-150内 3.其他:未尽事项详见图纸、招标文件、工程量清单计价说明、国家相关规范等 4.完成本清单项目所需的一切相关工作 |  | m3 | 0.71 |  |  |  | 564.81
36 | 010502011061 | 混凝土梁C45 | 1.混凝土强度等级:C45 2.泵送高度50m内 3.其他:未尽事项详见图纸、招标文件、工程量清单计价说明、国家相关规范等 4.完成本清单项目所需的一切相关工作 |  | m3 | 2.12 |  |  |  | 536.21
37 | 010502011062 | 混凝土梁C50 | 1.混凝土强度等级:C50 2.泵送高度50m内 3.其他:未尽事项详见图纸、招标文件、工程量清单计价说明、国家相关规范等 4.完成本清单项目所需的一切相关工作 |  | m3 | 2.24 |  |  |  | 553.47
38 | 010502011063 | 混凝土梁C55 | 1.混凝土强度等级:C55 2.泵送高度50m内 3.其他:未尽事项详见图纸、招标文件、工程量清单计价说明、国家相关规范等 4.完成本清单项目所需的一切相关工作 |  | m3 | 2.12 |  |  |  | 571.74
39 | 010502011064 | 混凝土梁C60 | 1.混凝土强度等级:C60 2.泵送高度50m内 3.其他:未尽事项详见图纸、招标文件、工程量清单计价说明、国家相关规范等 4.完成本清单项目所需的一切相关工作 |  | m3 | 36.34 |  |  |  | 588.99
40 | 010502011065 | 实心楼板C30 | 1.混凝土强度等级:C30 2.泵送高度50m内 3.其他:未尽事项详见图纸、招标文件、工程量清单计价说明、国家相关规范等 4.完成本清单项目所需的一切相关工作 |  | m3 | 154.98 |  |  |  | 483.43
41 | 010502011066 | 实心楼板C30 | 1.混凝土强度等级:C30 2.泵送高度50m-150m 3.其他:未尽事项详见图纸、招标文件、工程量清单计价说明、国家相关规范等 4.完成本清单项目所需的一切相关工作 |  | m3 | 77.81 |  |  |  | 531.15
42 | 010502019020 | 其他板C30 | 1.板名称:雨棚、悬挑板、阳台板 2.混凝土强度等级:C30 3.泵送高度50m内 4.其他:未尽事项详见图纸、招标文件、工程量清单计价说明、国家相关规范等 5.完成本清单项目所需的一切相关工作 |  | m3 | 48.71 |  |  |  | 678.24
43 | 010502019021 | 其他板C30 | 1.板名称:雨棚、悬挑板、阳台板 2.混凝土强度等级:C30 3.泵送高度50m-150m 4.其他:未尽事项详见图纸、招标文件、工程量清单计价说明、国家相关规范等 5.完成本清单项目所需的一切相关工作 |  | m3 | 31.01 |  |  |  | 725.96
44 | 010502019022 | 其他板C30 | 1.板名称:飘窗顶板、飘窗底板 2.混凝土强度等级:C30 3.泵送高度50m内 4.其他:未尽事项详见图纸、招标文件、工程量清单计价说明、国家相关规范等 5.完成本清单项目所需的一切相关工作 |  | m3 | 142.88 |  |  |  | 863.83
45 | 010502019023 | 其他板C30 | 1.板名称:飘窗顶板、飘窗底板 2.混凝土强度等级:C30 3.泵送高度50m-150m 4.其他:未尽事项详见图纸、招标文件、工程量清单计价说明、国家相关规范等 5.完成本清单项目所需的一切相关工作 |  | m3 | 82.86 |  |  |  | 911.54
46 | 010502025016 | 零星现浇构件C20 | 1.构件名称:反坎 2.混凝土强度等级：C20混凝土 3.其他:未尽事项详见图纸、招标文件、工程量清单计价说明、国家相关规范等 4.完成本清单项目所需的一切相关工作 |  | m3 | 25.43 |  |  |  | 651.47
47 | 010502025017 | 零星现浇构件C30 | 1.构件名称:栏板、反檐 2.混凝土强度等级：C30混凝土 3.泵送高度50m内 4.其他:未尽事项详见图纸、招标文件、工程量清单计价说明、国家相关规范等 5.完成本清单项目所需的一切相关工作 |  | m3 | 41.46 |  |  |  | 677.14
48 | 010502025018 | 零星现浇构件C30 | 1.构件名称:栏板、反檐 2.混凝土强度等级：C30混凝土 3.泵送高度50m-150m 4.其他:未尽事项详见图纸、招标文件、工程量清单计价说明、国家相关规范等 5.完成本清单项目所需的一切相关工作 |  | m3 | 33.1 |  |  |  | 724.86
49 | 010502020011 | 楼梯C30 | 1.混凝土强度等级:C30 2.泵送高度50m内 3.其他:未尽事项详见图纸、招标文件、工程量清单计价说明、国家相关规范等 4.完成本清单项目所需的一切相关工作 |  | m3 | 83.53 |  |  |  | 545.73
50 | 010502020012 | 楼梯C30 | 1.混凝土强度等级:C30 2.泵送高度50m-150m 3.其他:未尽事项详见图纸、招标文件、工程量清单计价说明、国家相关规范等 4.完成本清单项目所需的一切相关工作 |  | m3 | 11.19 |  |  |  | 593.44
51 | 010502021006 | 构造柱 | 1.混凝土强度等级：C25混凝土 2.其他:未尽事项详见图纸、招标文件、工程量清单计价说明、国家相关规范等 3.完成本清单项目所需的一切相关工作 |  | m3 | 27.95 |  |  |  | 664.23
52 | 010502031006 | 坡道 | 1.100厚C20混凝土,面上加30厚M15水泥砂浆（结合层归园林）,面层详景观图纸 2.厚度:150厚6%水泥石粉 3.其他:未尽事项详见图纸、招标文件、工程量清单计价说明、国家相关规范等 4.完成本清单项目所需的一切相关工作 |  | m2 | 13.23 |  |  |  | 47.54
53 | 010502029006 | 隐藏式散水 | 1.垫层材料种类、厚度:100厚三合土 2.面层厚度:60厚C20混凝土面层 3.混凝土种类:预拌商品混凝土 4.混凝土强度等级:C20 5.含垫层模板制安拆 6.其他:未尽事项详见图纸、招标文件、工程量清单计价说明、国家相关规范等 7.完成本清单项目所需的一切相关工作 |  | m2 | 125.6 |  |  |  | 65.87
混凝土模板
54 | 010505004025 | 矩形柱模板 | 1.模板类型:木模 2.支模高度:6.3m内 3.周长:1.8m内 4.其他:未尽事项详见图纸、招标文件、工程量清单计价说明、国家相关规范等 5.完成本清单项目所需的一切相关工作 |  | m2 | 17.12 |  |  |  | 72.3
55 | 010505004026 | 矩形柱模板 | 1.模板类型:木模 2.支模高度:6.3m内 3.周长:1.8m外 4.其他:未尽事项详见图纸、招标文件、工程量清单计价说明、国家相关规范等 5.完成本清单项目所需的一切相关工作 |  | m2 | 69.94 |  |  |  | 78.12
56 | 010505004027 | 异形柱模板 | 1.模板类型:木模 2.支模高度:6.3m内 3.其他:未尽事项详见图纸、招标文件、工程量清单计价说明、国家相关规范等 4.完成本清单项目所需的一切相关工作 |  | m2 | 140.85 |  |  |  | 96.77
57 | 010505005021 | 直形墙模板 | 1.模板形式:木模 2.支模高度:6.3m内 3.墙厚:40cm内 4.其他:未尽事项详见图纸、招标文件、工程量清单计价说明、国家相关规范等 5.完成本清单项目所需的一切相关工作 |  | m2 | 1279.72 |  |  |  | 53.96
58 | 010505005022 | 直形墙模板 | 1.模板形式:木模 2.支模高度:4m内 3.墙厚:40cm内 4.其他:未尽事项详见图纸、招标文件、工程量清单计价说明、国家相关规范等 5.完成本清单项目所需的一切相关工作 |  | m2 | 348.5 |  |  |  | 48.71
59 | 010505006027 | 梁模板 | 1.模板形式:木模 2.支模高度:6.3m内 3.梁宽:25cm内 4.其他:未尽事项详见图纸、招标文件、工程量清单计价说明、国家相关规范等 5.完成本清单项目所需的一切相关工作 |  | m2 | 404.81 |  |  |  | 94.43
60 | 010505006028 | 梁模板 | 1.模板形式:木模 2.支模高度:4m 3.梁宽:25cm内 4.其他:未尽事项详见图纸、招标文件、工程量清单计价说明、国家相关规范等 5.完成本清单项目所需的一切相关工作 |  | m2 | 369.74 |  |  |  | 77.5
61 | 010505006029 | 梁模板 | 1.模板形式:木模 2.支模高度:6.3m内 3.梁宽:25cm外 4.其他:未尽事项详见图纸、招标文件、工程量清单计价说明、国家相关规范等 5.完成本清单项目所需的一切相关工作 |  | m2 | 242.95 |  |  |  | 101.25
62 | 010505007016 | 有梁板模板 | 1.模板类型:木模 2.支模高度:6.3m内 3.其他:未尽事项详见图纸、招标文件、工程量清单计价说明、国家相关规范等 4.完成本清单项目所需的一切相关工作 |  | m2 | 410.98 |  |  |  | 92.49
63 | 010505007017 | 有梁板模板 | 1.模板类型:木模 2.支模高度:4m内 3.其他:未尽事项详见图纸、招标文件、工程量清单计价说明、国家相关规范等 4.完成本清单项目所需的一切相关工作 |  | m2 | 132.31 |  |  |  | 73.82
64 | 010505010010 | 楼梯模板 | 1.楼梯形式:直行楼梯 2.模板形式:木模 3.其他:未尽事项详见图纸、招标文件、工程量清单计价说明、国家相关规范等 4.完成本清单项目所需的一切相关工作 |  | m2 | 989.31 |  |  |  | 184.54
65 | 010505014025 | 栏板、反檐模板 | 1.构件名称:栏板、反檐 2.模板形式:木模 3.其他:未尽事项详见图纸、招标文件、工程量清单计价说明、国家相关规范等 4.完成本清单项目所需的一切相关工作 |  | m2 | 80.6 |  |  |  | 64.19
66 | 010505014026 | 阳台、雨蓬、悬挑板模板 | 1.构件名称:阳台、雨蓬、悬挑板 2.模板形式:木模 3.其他:未尽事项详见图纸、招标文件、工程量清单计价说明、国家相关规范等 4.完成本清单项目所需的一切相关工作 |  | m2 | 108.32 |  |  |  | 77.2
67 | 010505014027 | 挑檐模板 | 1.构件名称:挑檐 2.模板形式:木模 3.其他:未尽事项详见图纸、招标文件、工程量清单计价说明、国家相关规范等 4.完成本清单项目所需的一切相关工作 |  | m2 | 4.64 |  |  |  | 69.31
68 | 010505011006 | 构造柱模板 | 1.模板部位:构造柱模板 2.模板类型:木模 3.其他:未尽事项详见图纸、招标文件、工程量清单计价说明、国家相关规范等 4.完成本清单项目所需的一切相关工作 |  | m2 | 348.52 |  |  |  | 72.59
69 | 010505012006 | 反坎、圈梁、过梁模板 | 1.模板部位:反坎、圈梁、过梁 2.模板类型:木模 3.其他:未尽事项详见图纸、招标文件、工程量清单计价说明、国家相关规范等 4.完成本清单项目所需的一切相关工作 |  | m2 | 374.65 |  |  |  | 52.92
70 | 010505020006 | 叠合构件后浇混凝土模板 | 1.模板形式:铝模 2.支模高度:3.6m内 3.其他:未尽事项详见图纸、招标文件、工程量清单计价说明、国家相关规范等 4.完成本清单项目所需的一切相关工作 |  | m2 | 40.39 |  |  |  | 64.88
71 | 010505004028 | 矩形柱模板 | 1.模板类型:铝膜 2.支模高度:3.6m内 3.其他:未尽事项详见图纸、招标文件、工程量清单计价说明、国家相关规范等 4.完成本清单项目所需的一切相关工作 |  | m2 | 97.05 |  |  |  | 70.64
72 | 010505004029 | 异形柱模板 | 1.模板类型:铝膜 2.支模高度:3.6m内 3.其他:未尽事项详见图纸、招标文件、工程量清单计价说明、国家相关规范等 4.完成本清单项目所需的一切相关工作 |  | m2 | 5452.49 |  |  |  | 88.54
73 | 010505005023 | 墙面模板 | 1.模板类型:铝膜 2.支模高度:3.6m内 3.其他:未尽事项详见图纸、招标文件、工程量清单计价说明、国家相关规范等 4.完成本清单项目所需的一切相关工作 |  | m2 | 30603.37 |  |  |  | 68.66
74 | 010505006030 | 梁模板 | 1.模板形式:铝膜 2.支模高度:3.6m内 3.其他:未尽事项详见图纸、招标文件、工程量清单计价说明、国家相关规范等 4.完成本清单项目所需的一切相关工作 |  | m2 | 8843.97 |  |  |  | 67.64
75 | 010505007018 | 有梁板模板 | 1.模板形式:铝膜 2.支模高度:3.6m内 3.其他:未尽事项详见图纸、招标文件、工程量清单计价说明、国家相关规范等 4.完成本清单项目所需的一切相关工作 |  | m2 | 1194.76 |  |  |  | 64.88
76 | 010505014028 | 栏板、反檐模板 | 1.模板形式:铝膜 2.构件名称:栏板、反檐 3.其他:未尽事项详见图纸、招标文件、工程量清单计价说明、国家相关规范等 4.完成本清单项目所需的一切相关工作 |  | m2 | 664.14 |  |  |  | 68.66
77 | 010505014029 | 阳台、雨蓬、悬挑板模板 | 1.模板形式:铝膜 2.构件名称:阳台、雨蓬、悬挑板 3.其他:未尽事项详见图纸、招标文件、工程量清单计价说明、国家相关规范等 4.完成本清单项目所需的一切相关工作 |  | m2 | 3969.35 |  |  |  | 64.88
78 | 010505005024 | 直形墙模板 | 1.模板形式:木模 2.支模高度:3.6m内 3.墙厚:40cm内 4.其他:未尽事项详见图纸、招标文件、工程量清单计价说明、国家相关规范等 5.完成本清单项目所需的一切相关工作 |  | m2 | 504.91 |  |  |  | 46.09
钢筋工程
79 | 010506016043 | 现浇混凝土构件带肋钢筋 φ10以内 | 1.钢筋种类、规格:III级钢筋φ10以内 2.其他:未尽事项详见图纸、招标文件、工程量清单计价说明、国家相关规范等 3.完成本清单项目所需的一切相关工作 |  | t | 195.364 |  |  |  | 4104.34
80 | 010506016044 | 现浇混凝土构件带肋钢筋 φ25以内 | 1.钢筋种类、规格:III级钢筋φ12~φ25以内 2.其他:未尽事项详见图纸、招标文件、工程量清单计价说明、国家相关规范等 3.完成本清单项目所需的一切相关工作 |  | t | 121.953 |  |  |  | 3935.3
81 | 010506016045 | 现浇混凝土构件带肋钢筋 φ10以内 带E | 1.钢筋种类、规格:III级钢筋φ10以内 带E 2.其他:未尽事项详见图纸、招标文件、工程量清单计价说明、国家相关规范等 3.完成本清单项目所需的一切相关工作 |  | t | 9.492 |  |  |  | 4322.62
82 | 010506016046 | 现浇混凝土构件带肋钢筋 φ25以内 带E | 1.钢筋种类、规格:III级钢筋φ12~φ25以内 带E 2.其他:未尽事项详见图纸、招标文件、工程量清单计价说明、国家相关规范等 3.完成本清单项目所需的一切相关工作 |  | t | 110.575 |  |  |  | 4072.65
83 | 010506016047 | 现浇混凝土构件箍筋 圆钢 φ10以内 | 1.钢筋种类、规格:I级箍筋φ10以内 2.其他:未尽事项详见图纸、招标文件、工程量清单计价说明、国家相关规范等 3.完成本清单项目所需的一切相关工作 |  | t | 3.188 |  |  |  | 5316.36
84 | 010506016048 | 现浇混凝土构件箍筋 带肋钢筋(HRB400内) φ10以内 | 1.钢筋种类、规格:III级箍筋φ10以内 2.其他:未尽事项详见图纸、招标文件、工程量清单计价说明、国家相关规范等 3.完成本清单项目所需的一切相关工作 |  | t | 132.296 |  |  |  | 5440.1
85 | 010506016049 | 现浇混凝土构件箍筋 带肋钢筋(HRB400内) φ10以外 | 1.钢筋种类、规格:III级箍筋制安φ10以外 2.其他:未尽事项详见图纸、招标文件、工程量清单计价说明、国家相关规范等 3.完成本清单项目所需的一切相关工作 |  | t | 2.164 |  |  |  | 4262.94
86 | 010506016050 | 叠合构件后浇混凝土钢筋 | 1.钢筋种类、规格:III级钢筋φ10以内 2.其他:未尽事项详见图纸、招标文件、工程量清单计价说明、国家相关规范等 3.完成本清单项目所需的一切相关工作 |  | t | 50.329 |  |  |  | 4537.43
87 | 010506016051 | 叠合构件后浇混凝土钢筋 | 1.钢筋种类、规格:III级钢筋φ18以内 2.其他:未尽事项详见图纸、招标文件、工程量清单计价说明、国家相关规范等 3.完成本清单项目所需的一切相关工作 |  | t | 0.046 |  |  |  | 4465.84
88 | 010506017006 | 砌体工程内配钢筋 | 1.钢筋种类、规格:III级钢筋φ10以内 2.其他:未尽事项详见图纸、招标文件、工程量清单计价说明、国家相关规范等 3.完成本清单项目所需的一切相关工作 |  | t | 2.918 |  |  |  | 4104.34
89 | 040901010020 | 钢筋连接 | 1.电渣压力焊接 φ18以内 2.其他:未尽事项详见图纸、招标文件、工程量清单计价说明、国家相关规范等 3.完成本清单项目所需的一切相关工作 |  | 个 | 16296 |  |  |  | 8.45
90 | 040901010021 | 钢筋连接 | 1.电渣压力焊接 φ32以内 2.其他:未尽事项详见图纸、招标文件、工程量清单计价说明、国家相关规范等 3.完成本清单项目所需的一切相关工作 |  | 个 | 1399 |  |  |  | 10.65
91 | 040901010022 | 钢筋链接 | 1.套筒直螺纹钢筋接头 φ32以内 2.其他:未尽事项详见图纸、招标文件、工程量清单计价说明、国家相关规范等 3.完成本清单项目所需的一切相关工作 |  | 个 | 131 |  |  |  | 21.87
92 | 040901010023 | 钢筋链接 | 1.套筒直螺纹钢筋接头 φ45以内 2.其他:未尽事项详见图纸、招标文件、工程量清单计价说明、国家相关规范等 3.完成本清单项目所需的一切相关工作 |  | 个 | 1 |  |  |  | 30.62
装配式工程
93 | 010504004006 | 叠合楼板 | 1.构件类型:叠合板底板 2.混凝土强度等级:C30 3.钢筋含量:130~190kg/m³ 4.结合面清理,构件吊装、就位、校正、垫实、固定,接头钢筋调直、焊接,搭设及拆除钢支撑。 5.其他:未尽事项详见图纸、招标文件、工程量清单计价说明、国家相关规范等 6.完成本清单项目所需的一切相关工作 |  | m3 | 561.7 |  |  |  | 2543.48
94 | 010504015011 | 叠合板后浇混凝土 | 1.混凝土种类:泵送商品混凝土 2.混凝土强度等级:C30 3.泵送高度50m内 4.其他:未尽事项详见图纸、招标文件、工程量清单计价说明、国家相关规范等 5.完成本清单项目所需的一切相关工作 |  | m3 | 444.74 |  |  |  | 510.49
95 | 010504015012 | 叠合板后浇混凝土 | 1.混凝土种类:泵送商品混凝土 2.混凝土强度等级:C30 3.泵送高度50m-150内 4.其他:未尽事项详见图纸、招标文件、工程量清单计价说明、国家相关规范等 5.完成本清单项目所需的一切相关工作 |  | m3 | 276.15 |  |  |  | 558.2
96 | 010504005006 | 装配式剪力墙板 | 1.构件类型:装配式剪力墙板 2.混凝土强度等级:C30 3.其他:未尽事项详见图纸、招标文件、工程量清单计价说明、国家相关规范等 4.完成本清单项目所需的一切相关工作 |  | m3 | 170.85 |  |  |  | 2429.35
97 | 011207003026 | 装配式ALC墙 100厚 | 1.隔墙材质：轻质内隔墙 2.厚度：100厚 3.其他:未尽事项详见图纸、招标文件、工程量清单计价说明、国家相关规范等 4.完成本清单项目所需的一切相关工作 |  | m2 | 1301.78 |  |  |  | 117.91
98 | 011207003027 | 装配式ALC墙 200厚 | 1.隔墙材质：轻质内隔墙 2.厚度：200厚 3.其他:未尽事项详见图纸、招标文件、工程量清单计价说明、国家相关规范等 4.完成本清单项目所需的一切相关工作 |  | m2 | 796.25 |  |  |  | 211
99 | 011207003028 | 管线一体化隔墙 100厚 | 1.隔墙材质：管线一体化隔墙 2.厚度：100厚 3.其他:未尽事项详见图纸、招标文件、工程量清单计价说明、国家相关规范等 4.完成本清单项目所需的一切相关工作 |  | m2 | 3390.4 |  |  |  | 95.91
100 | 011207003029 | 管线一体化隔墙 200厚 | 1.隔墙材质：管线一体化隔墙 2.厚度：200厚 3.其他:未尽事项详见图纸、招标文件、工程量清单计价说明、国家相关规范等 4.完成本清单项目所需的一切相关工作 |  | m2 | 356.26 |  |  |  | 162.5
101 | 011207003030 | 管线一体化隔墙 150厚 | 1.隔墙材质：管线一体化隔墙 2.厚度：150厚 3.其他:未尽事项详见图纸、招标文件、工程量清单计价说明、国家相关规范等 4.完成本清单项目所需的一切相关工作 |  | m2 | 126.08 |  |  |  | 127.3
金属结构工程
102 | 010506023021 | 施工缝收口网 | 1.使用部位:梁柱节点 2.其他:未尽事项详见图纸、招标文件、工程量清单计价说明、国家相关规范等 3.完成本清单项目所需的一切相关工作 |  | m2 | 532.96 |  |  |  | 9.03
103 | 010506023022 | 砌块墙钢丝网加固 内墙 | 1.钢丝网规格:丝径0.6mm，孔径15 2.使用部位:不同材料交界处及预埋电线开槽处挂镀锌钢丝网 3.其他:未尽事项详见图纸、招标文件、工程量清单计价说明、国家相关规范等 4.完成本清单项目所需的一切相关工作 |  | m2 | 3253.38 |  |  |  | 16.28
104 | 010506023023 | 砌块墙玻纤网加固 内墙 | 1.钢丝网规格:丝径0.6mm，孔径15 2.使用部位:不同材料交接处预埋玻纤网 3.其他:未尽事项详见图纸、招标文件、工程量清单计价说明、国家相关规范等 4.完成本清单项目所需的一切相关工作 |  | m2 | 1635.7 |  |  |  | 13.83
105 | 010506023024 | 砌块墙钢丝网加固 外墙 | 1.钢丝网规格:12.7X12.7 Φ0.9 2.使用部位:外墙满铺镀锌钢丝网 3.其他:未尽事项详见图纸、招标文件、工程量清单计价说明、国家相关规范等 4.完成本清单项目所需的一切相关工作 |  | m2 | 12940.51 |  |  |  | 16.28
106 | 010607006006 | 钢梯 | 1.钢材品种、规格:Q235B 2.钢梯形式:踏步式 3.其他:未尽事项详见图纸、招标文件、工程量清单计价说明、国家相关规范等 4.完成本清单项目所需的一切相关工作 |  | t | 1.2 |  |  |  | 5086.16
粗装修工程
门窗工程
107 | 010802004018 | 乙级单扇钢质防火门 | 1.门洞口尺寸:综合考虑 2.防火等级:乙级 3.开启方式:单扇平开 4.五金种类、规格:综合考虑 5.其他:未尽事项详见图纸、招标文件、工程量清单计价说明、国家相关规范等 6.完成本清单项目所需的一切相关工作 |  | m2 | 1435.6 |  |  |  | 475.2
108 | 010802004019 | 乙级双扇钢质防火门 | 1.门洞口尺寸:综合考虑 2.防火等级:乙级 3.开启方式:双扇扇平开 4.五金种类、规格:综合考虑 5.其他:未尽事项详见图纸、招标文件、工程量清单计价说明、国家相关规范等 6.完成本清单项目所需的一切相关工作 |  | m2 | 129.6 |  |  |  | 483.93
109 | 010802004020 | 丙级单扇钢质防火门 | 1.门洞口尺寸:综合考虑 2.防火等级:丙级 3.开启方式:单扇平开 4.五金种类、规格:综合考虑 5.其他:未尽事项详见图纸、招标文件、工程量清单计价说明、国家相关规范等 6.完成本清单项目所需的一切相关工作 |  | m2 | 4.4 |  |  |  | 396.59
110 | 010807002006 | 乙级防火窗 | 1.窗洞口尺寸:综合考虑 2.防火等级:乙级 3.开启方式:双扇平开 4.玻璃品种、厚度:6mmLow-E+12Ar氩气+6mm复合隔热型防火玻璃中空钢化玻璃 5.其他:未尽事项详见图纸、招标文件、工程量清单计价说明、国家相关规范等 6.完成本清单项目所需的一切相关工作 |  | m2 | 1002.84 |  |  |  | 736.82
111 | 010801002011 | 入户木门 | 1.门洞口尺寸:综合考虑 2.门类型:防盗隔音木门 3.开启方式:平开 4.五金种类、规格:综合考虑 5.其他:未尽事项详见图纸、招标文件、工程量清单计价说明、国家相关规范等 6.完成本清单项目所需的一切相关工作 |  | m2 | 118.8 |  |  |  | 593.38
112 | 010801002012 | 木门 | 1.门洞口尺寸:综合考虑 2.门类型:木门 3.开启方式:平开 4.五金种类、规格:综合考虑 5.其他:未尽事项详见图纸、招标文件、工程量清单计价说明、国家相关规范等 6.完成本清单项目所需的一切相关工作 |  | m2 | 1220.4 |  |  |  | 449.6
113 | 010807003011 | 铝合金百叶窗 | 1.窗洞口尺寸:综合考虑 2.框材质、规格:粉末喷涂50*30*1.2铝合金型材、百叶框、百叶片 3.制作、运输、五金配件及安装等综合考虑 4.其他:未尽事项详见图纸、招标文件、工程量清单计价说明、国家相关规范等 5.完成本清单项目所需的一切相关工作 |  | m2 | 1203.27 |  |  |  | 230.38
114 | 010807003012 | 外置遮阳百叶 | 1.窗洞口尺寸:综合考虑 2.框材质、规格:粉末喷涂30*20*1.2铝合金型材、百叶框、百叶片 3.制作、运输、五金配件及安装等综合考虑 4.其他:未尽事项详见图纸、招标文件、工程量清单计价说明、国家相关规范等 5.完成本清单项目所需的一切相关工作 |  | m2 | 271.28 |  |  |  | 230.38
115 | 010802001016 | 铝合金推拉门 | 1.门洞口尺寸:综合考虑 2.门类型:95系列推拉门 3.开启方式:推拉 4.框、扇材质:铝合金壁厚2.2mm 5.玻璃品种、厚度:6mmLow-E+9Ar氩气+6mm中空钢化玻璃 6.其他:未尽事项详见图纸、招标文件、工程量清单计价说明、国家相关规范等 7.完成本清单项目所需的一切相关工作 |  | m2 | 902.4 |  |  |  | 571.73
116 | 010802001017 | 铝合金平开门 | 1.门洞口尺寸:综合考虑 2.门类型:50系列平开门 3.开启方式:平开 4.框、扇材质:铝合金壁厚2.2mm 5.玻璃品种、厚度:5mmLow-E+9Ar氩气+5mm中空钢化玻璃 6.其他:未尽事项详见图纸、招标文件、工程量清单计价说明、国家相关规范等 7.完成本清单项目所需的一切相关工作 |  | m2 | 5.5 |  |  |  | 385.89
117 | 010807001019 | 铝合金固定窗 | 1.窗洞口尺寸:综合考虑 2.窗类型:50系列铝合金固定窗 3.框、扇材质及规格:铝合金固定窗 框厚1.8mm 4.玻璃品种、厚度:5mmLow-E+9Ar氩气+5mm中空钢化玻璃 5.其他:未尽事项详见图纸、招标文件、工程量清单计价说明、国家相关规范等 6.完成本清单项目所需的一切相关工作 |  | m2 | 447.12 |  |  |  | 484.98
118 | 010807001020 | 铝合金固定窗 | 1.窗洞口尺寸:综合考虑 2.窗类型:50系列铝合金固定窗 3.框、扇材质及规格:铝合金固定窗 框厚1.8mm 4.玻璃品种、厚度:6mmLow-E+9Ar氩气+6mm中空钢化玻璃 5.其他:未尽事项详见图纸、招标文件、工程量清单计价说明、国家相关规范等 6.完成本清单项目所需的一切相关工作 |  | m2 | 422.83 |  |  |  | 504.38
119 | 010807001021 | 铝合金平开窗 | 1.窗洞口尺寸:综合考虑 2.窗类型:50系列铝合金平开窗 3.框、扇材质及规格:铝合金固定窗 框厚1.8mm 4.玻璃品种、厚度:5mmLow-E+9Ar氩气+5mm中空钢化玻璃 5.其他:未尽事项详见图纸、招标文件、工程量清单计价说明、国家相关规范等 6.完成本清单项目所需的一切相关工作 |  | m2 | 142.34 |  |  |  | 515
120 | 010802001018 | 铝合金有框地弹门 | 1.门类型:普通有框地弹门 2.框、扇材质:铝合金地弹门 框厚2.2mm 3.玻璃品种、厚度:TP5mm+9Ar氩气+5mm中空钢化玻璃 4.其他:未尽事项详见图纸、招标文件、工程量清单计价说明、国家相关规范等 5.完成本清单项目所需的一切相关工作 |  | m2 | 6.6 |  |  |  | 613.91
屋面及防水工程
屋面防水
121 | 010902002006 | 屋面涂膜防水（屋一、屋二、屋六） | 1.2.0厚非固化橡胶沥青防水涂料,遇墙上反高出完成面500 2.部位:屋面 3.其他:未尽事项详见图纸、招标文件、工程量清单计价说明、国家相关规范等 4.完成本清单项目所需的一切相关工作 |  | m2 | 926.47 |  |  |  | 34.92
122 | 010902001006 | 屋面卷材防水（屋一、屋二、屋六） | 1.双层3.0厚SBS聚酯胎改性沥青防水卷材，遇墙上反高出完成面500 2.其他:未尽事项详见图纸、招标文件、工程量清单计价说明、国家相关规范等 3.完成本清单项目所需的一切相关工作 |  | m2 | 926.47 |  |  |  | 78.99
123 | 010902004011 | 屋面刚性层（屋一、屋二、屋六、楼十） | 1.40厚C20细石混凝土保护层土,表面压光,混凝土内配Φ4钢筋双向中距150(钢筋置于砼中上层),每≤4米留缝,缝宽15,缝内填沥青密封膏,钢筋网片在分格缝处断开 2.20厚WPM20水泥砂浆找平层,纵横设置分隔缝,间距≤4000，阴角与阳角位置分别作R≥50及R≥10的圆弧处理 3.部位:屋面 4.其他:未尽事项详见图纸、招标文件、工程量清单计价说明、国家相关规范等 5.完成本清单项目所需的一切相关工作 |  | m2 | 661.58 |  |  |  | 67.79
墙面防水
124 | 010903003025 | 墙面砂浆防水（外二） | 1.15厚聚合物水泥防水砂浆 2.部位：外墙二 3.其他:未尽事项详见图纸、招标文件、工程量清单计价说明、国家相关规范等 4.完成本清单项目所需的一切相关工作 |  | m2 | 1041.46 |  |  |  | 45.19
125 | 010903002011 | 墙面涂膜防水（外一、外二、外三、外四、外五、外六） | 1.2.0厚聚合物水泥防水浆料 2.部位：外墙一、外墙二、外墙三、外墙四、外墙五、外墙六 3.其他:未尽事项详见图纸、招标文件、工程量清单计价说明、国家相关规范等 4.完成本清单项目所需的一切相关工作 |  | m2 | 19486.62 |  |  |  | 41.12
126 | 010903003026 | 墙面砂浆防水（外十） | 1.6厚P6聚合物水泥防水砂浆 2.部位：外墙十 3.其他:未尽事项详见图纸、招标文件、工程量清单计价说明、国家相关规范等 4.完成本清单项目所需的一切相关工作 |  | m2 | 631.92 |  |  |  | 18.54
127 | 010903003027 | 墙面砂浆防水（外十一、外十二） | 1.6厚P6聚合物水泥防水砂浆 2.5厚P6普通M15防水砂浆找坡5% 3.部位：外墙十一、外墙十二 4.其他:未尽事项详见图纸、招标文件、工程量清单计价说明、国家相关规范等 5.完成本清单项目所需的一切相关工作 |  | m2 | 1322.31 |  |  |  | 25.32
128 | 010903003028 | 墙面砂浆防水（外十三） | 1.5厚P6聚合物水泥防水砂浆 2.5厚P6普通M15防水砂浆找坡5% 3.部位：外墙十三 4.其他:未尽事项详见图纸、招标文件、工程量清单计价说明、国家相关规范等 5.完成本清单项目所需的一切相关工作 |  | m2 | 1.19 |  |  |  | 22.36
129 | 010903002012 | 墙面砂浆防水（内三、内七、内九、内十三、内十五、内十八） | 1.2.0厚聚合物水泥防水浆料 2.部位：内墙三、内墙七、内墙九、内墙十三、内墙十五、内墙十八 3.其他:未尽事项详见图纸、招标文件、工程量清单计价说明、国家相关规范等 4.完成本清单项目所需的一切相关工作 |  | m2 | 10922.66 |  |  |  | 41.12
楼地面防水
130 | 010904002016 | 楼(地)面涂膜防水（楼三、楼四） | 1.防水膜品种:1.5厚聚合物水泥防水涂料 2.上翻高度:遇墙上反至地面完成面不少于300 3.其他:未尽事项详见图纸、招标文件、工程量清单计价说明、国家相关规范等 4.完成本清单项目所需的一切相关工作 |  | m2 | 3020.09 |  |  |  | 33.09
131 | 010904002017 | 楼(地)面涂膜防水（楼三） | 1.防水膜品种:1.0厚水泥基渗透结晶防水涂料 2.其他:未尽事项详见图纸、招标文件、工程量清单计价说明、国家相关规范等 3.完成本清单项目所需的一切相关工作 |  | m2 | 2004.95 |  |  |  | 26.72
132 | 010904003006 | 楼(地)面砂浆防水(防潮)（楼四） | 1.防水(防潮)层做法:20厚防水砂浆找平 2.其他:未尽事项详见图纸、招标文件、工程量清单计价说明、国家相关规范等 3.完成本清单项目所需的一切相关工作 |  | m2 | 695.86 |  |  |  | 19.42
133 | 010904002018 | 楼(地)面涂膜防水（楼八） | 1.防水膜品种:1.5厚聚合物水泥防水涂料,分三遍成活 2.上翻高度:遇墙上反至地面完成面250高，遇门洞时墙面及地面防水水平外延500，门洞两侧20 3.其他:未尽事项详见图纸、招标文件、工程量清单计价说明、国家相关规范等 4.完成本清单项目所需的一切相关工作 |  | m2 | 690.24 |  |  |  | 33.09
保温、隔热、防腐工程
屋面保温隔热
134 | 011001001008 | 保温隔热屋面（屋一） | 1.LC5.0泡沫混凝土找坡层，坡度≥2%，随浇随抹平 2.80厚RC型B2级挤塑聚苯乙烯泡沫塑料板 3.部位：屋面 4.其他:未尽事项详见图纸、招标文件、工程量清单计价说明、国家相关规范等 5.完成本清单项目所需的一切相关工作 |  | m2 | 473.36 |  |  |  | 39.13
135 | 011001001009 | 保温隔热屋面（屋二、屋四、屋六） | 1.200g/m²聚酯无纺布一道 2.部位：屋面 3.其他:未尽事项详见图纸、招标文件、工程量清单计价说明、国家相关规范等 4.完成本清单项目所需的一切相关工作 |  | m2 | 204.63 |  |  |  | 7.37
内墙保温隔热
外墙保温隔热
136 | 011001003011 | 保温隔热墙面 | 1.保温隔热部位:外墙内保温 2.保温隔热材料规格、性能、厚度:30厚保温凝胶，燃烧性能等级A 3.部位:东西向钢筋混凝土墙、热桥梁 4.其他:未尽事项详见图纸、招标文件、工程量清单计价说明、国家相关规范等 5.完成本清单项目所需的一切相关工作 |  | m2 | 8760.48 |  |  |  | 90.82
137 | 011001003012 | 保温隔热墙面 | 1.保温隔热部位:外墙内保温 2.保温隔热材料规格、性能、厚度:20厚保温凝胶，燃烧性能等级A 3.部位:南北向钢筋混凝土墙、热桥梁 4.其他:未尽事项详见图纸、招标文件、工程量清单计价说明、国家相关规范等 5.完成本清单项目所需的一切相关工作 |  | m2 | 7793.76 |  |  |  | 63.11
外立面装饰工程
138 | 011203001006 | 干挂石材墙面（外三） | 1.骨架材料种类、规格:75×50×4厚镀锌方通、L50×4热镀锌角钢 2.面层材料品种、规格:20mm厚仿石砖 3.其他:未尽事项详见图纸、招标文件、工程量清单计价说明、国家相关规范等 4.完成本清单项目所需的一切相关工作 |  | m2 | 160.62 |  |  |  | 650.61
139 | 011404001006 | 外墙真石漆（外二、外五、外六、外十、外十一、外十二、外十三） | 1.喷或滚刷面涂料二遍 2.喷或滚刷底涂料一遍 3.分层满刮2.0厚抗裂外墙腻子，设分格缝 4.设分格缝，缝内嵌填柔性防水密封膏 5.部位:外墙涂料(真石漆) 6.其他:未尽事项详见图纸、招标文件、工程量清单计价说明、国家相关规范等 7.完成本清单项目所需的一切相关工作 |  | m2 | 19227.62 |  |  |  | 59.8
140 | 011206003016 | 3mm铝单板(氟碳喷涂) | 1.骨架材料种类及型号:热镀锌钢管综合钢骨架 2.面层材料品种、规格、表面处理:3mm厚铝单板(氟碳喷涂)，涂层厚度按设计要求 3.其他:未尽事项详见图纸、招标文件、工程量清单计价说明、国家相关规范等 4.完成本清单项目所需的一切相关工作 |  | m2 | 33.88 |  |  |  | 685.59
141 | 011302004006 | 铝合金格栅 | 1.面板材料品种、规格:50x50*2铝合金格栅(氟碳喷涂) 2.其他:未尽事项详见图纸、招标文件、工程量清单计价说明、国家相关规范等 3.完成本清单项目所需的一切相关工作 |  | m2 | 213.12 |  |  |  | 467.21
142 | 011206003017 | 白色穿孔板 | 1.骨架材料种类及型号:80×60×4镀锌钢通，50×50×4镀锌钢通 2.面层材料品种、规格、表面处理:3mm厚穿孔铝板，涂层厚度按设计要求 3.五金及其他辅材:综合考虑 4.其他:未尽事项详见图纸、招标文件、工程量清单计价说明、国家相关规范等 5.完成本清单项目所需的一切相关工作 |  | m2 | 102.87 |  |  |  | 676.5
143 | 011206003018 | 白色铝合金 | 1.骨架材料种类及型号:热镀锌钢管综合钢骨架 2.面层材料品种、规格、表面处理:3mm厚铝单板(氟碳喷涂)，涂层厚度按设计要求 3.其他:未尽事项详见图纸、招标文件、工程量清单计价说明、国家相关规范等 4.完成本清单项目所需的一切相关工作 |  | m2 | 13.05 |  |  |  | 685.59
楼地面装饰工程
144 | 011102003026 | 块料楼地面（楼一） | 1.找平层厚度、材料种类及强度等级:20厚干硬性水泥砂浆找平层 2.面层材料品种、规格:600×600浅灰色抛釉砖 3.其他:未尽事项详见图纸、招标文件、工程量清单计价说明、国家相关规范等 4.完成本清单项目所需的一切相关工作 |  | m2 | 2821.01 |  |  |  | 124.29
145 | 011102003027 | 块料楼地面（楼三、楼四） | 1.找平层厚度、材料种类及强度等级:20厚水泥砂浆保护层 2.面层材料品种、规格:300×300暖灰色防滑地砖 3.其他:未尽事项详见图纸、招标文件、工程量清单计价说明、国家相关规范等 4.完成本清单项目所需的一切相关工作 |  | m2 | 1907.14 |  |  |  | 78.06
146 | 011101001011 | 水泥砂浆楼地面（楼八） | 1.找平层厚度、材料种类及强度等级:10厚水泥砂浆找平找坡层 2.阴角与阳角位置分别作圆弧处理R100及R10 3.其他:未尽事项详见图纸、招标文件、工程量清单计价说明、国家相关规范等 4.完成本清单项目所需的一切相关工作 |  | m2 | 690.24 |  |  |  | 10.49
147 | 011101001012 | 水泥砂浆楼地面（楼八） | 1.找平层厚度、材料种类及强度等级:20厚水泥砂浆保护层 2.其他:未尽事项详见图纸、招标文件、工程量清单计价说明、国家相关规范等 3.完成本清单项目所需的一切相关工作 |  | m2 | 690.24 |  |  |  | 18.91
148 | 011102003028 | 块料楼地面（楼八） | 1.结合层厚度、材料种类及强度等级:8.0厚专用瓷砖胶泥 2.面层材料品种、规格:300×300暖灰色防滑地砖 3.其他:未尽事项详见图纸、招标文件、工程量清单计价说明、国家相关规范等 4.完成本清单项目所需的一切相关工作 |  | m2 | 690.24 |  |  |  | 67.55
149 | 010902004012 | 隔音垫楼面（楼十二） | 1.40厚C20细石混凝土内配Φ6钢筋双向中距200 2.5.0厚EFX挤塑聚乙泡沫隔音垫 3.其他:未尽事项详见图纸、招标文件、工程量清单计价说明、国家相关规范等 4.完成本清单项目所需的一切相关工作 |  | m2 | 6111.67 |  |  |  | 58.73
150 | 011105001006 | 水泥砂浆踢脚线（踢一） | 1.底层厚度、砂浆种类及强度等级:15厚M15水泥砂浆找平+10厚M20水泥砂浆抹面压光 2.面层厚度、砂浆种类及强度等级:一色水泥色浆二遍，砂纸磨平 3.其他:未尽事项详见图纸、招标文件、工程量清单计价说明、国家相关规范等 4.完成本清单项目所需的一切相关工作 |  | m2 | 100.8 |  |  |  | 61.98
151 | 011105003006 | 块料踢脚线（踢二） | 1.结合层厚度、材料种类及强度等级:8厚聚合物抗裂合成纤维水泥砂浆 2.面层材料品种、规格:100×200釉面砖 3.其他:未尽事项详见图纸、招标文件、工程量清单计价说明、国家相关规范等 4.完成本清单项目所需的一切相关工作 |  | m2 | 437.95 |  |  |  | 103.65
152 | 011102003029 | 块料楼地面 | 1.结合层厚度、材料种类及强度等级:20厚M15地面砂浆结合层 2.面层材料品种、规格:600×600白色抛釉砖 3.部位:飘窗 4.其他:未尽事项详见图纸、招标文件、工程量清单计价说明、国家相关规范等 5.完成本清单项目所需的一切相关工作 |  | m2 | 631.92 |  |  |  | 124.29
153 | 011105006006 | 金属踢脚线 | 1.面层材料品种、规格:8厚金属踢脚线 2.其他:未尽事项详见图纸、招标文件、工程量清单计价说明、国家相关规范等 3.完成本清单项目所需的一切相关工作 |  | m2 | 273.23 |  |  |  | 237.69
154 | 011102001006 | 石材楼地面 | 1.结合层厚度、材料种类及强度等级:20厚地面砂浆结合层 2.面层材料品种、规格:石材门槛石 3.其他:未尽事项详见图纸、招标文件、工程量清单计价说明、国家相关规范等 4.完成本清单项目所需的一切相关工作 |  | m2 | 235.46 |  |  |  | 230.44
155 | 010501002003 | 轻质混凝土回填 | 1.混凝土种类:轻质混凝土填充层 2.其他:未尽事项详见图纸、招标文件、工程量清单计价说明、国家相关规范等 3.完成本清单项目所需的一切相关工作 |  | m3 | 4.49 |  |  |  | 353.63
156 | 011102003030 | 块料楼地面（楼九） | 1.专用瓷砖胶泥薄贴地砖 2.(结构保护层厚度加厚平整度为3mm,水平度为5mm) 3.客厅房间 4.其他:未尽事项详见图纸、招标文件、工程量清单计价说明、国家相关规范等 5.完成本清单项目所需的一切相关工作 |  | m2 | 6111.67 |  |  |  | 64.05
墙、柱面装饰与隔断、幕墙工程
157 | 011201001011 | 墙面一般抹灰（内一、内二、内三、内四） | 1.各层厚度、材料种类及强度等级:15厚聚合物坑裂合成纤维水泥砂浆找平，分两遍成活 2.部位:住宅（厅、房、公共走廊、楼梯间、房间等） 3.其他:未尽事项详见图纸、招标文件、工程量清单计价说明、国家相关规范等 4.完成本清单项目所需的一切相关工作 |  | m2 | 214.67 |  |  |  | 53.99
158 | 011201001012 | 墙面一般抹灰（内八、内九、内十）（仅砌体墙抹灰） | 1.各层厚度、材料种类及强度等级：5厚聚合物坑裂合成纤维水泥砂浆找平，分两遍成活 2.部位:厅、房、公共走廊、楼梯间、厨房、卫生间、改造房间外挂生活阳台等 3.其他:未尽事项详见图纸、招标文件、工程量清单计价说明、国家相关规范等 4.完成本清单项目所需的一切相关工作 |  | m2 | 1734 |  |  |  | 26.97
159 | 011205001011 | 墙面装饰板（内二十一） | 1.面层材料品种、规格:硅酸钙饰面板 2.部位:厨房、卫生间、走廊 3.其他:未尽事项详见图纸、招标文件、工程量清单计价说明、国家相关规范等 4.完成本清单项目所需的一切相关工作 |  | m2 | 5374.8 |  |  |  | 56.01
160 | 011203003006 | 块料墙面（内二、内十三、内十七） | 1.瓷砖专用胶粘剂贴300*600*5mm米白色抛釉砖，专用填缝剂擦缝 2.部位:电梯厅、大堂等 3.其他:未尽事项详见图纸、招标文件、工程量清单计价说明、国家相关规范等 4.完成本清单项目所需的一切相关工作 |  | m2 | 616.8 |  |  |  | 105.26
161 | 011205001012 | 墙面装饰板 | 1.面层材料品种、规格:不锈钢电梯饰面层 2.其他:未尽事项详见图纸、招标文件、工程量清单计价说明、国家相关规范等 3.完成本清单项目所需的一切相关工作 |  | m2 | 5.51 |  |  |  | 171.83
天棚工程
162 | 011302001016 | 铝板吊顶天棚（棚四） | 1.龙骨材料种类、规格、中距:300×300轻钢龙骨 2.面板材料品种、规格:300×300方形铝扣板 3.其他:未尽事项详见图纸、招标文件、工程量清单计价说明、国家相关规范等 4.完成本清单项目所需的一切相关工作 |  | m2 | 1589.52 |  |  |  | 114.93
163 | 011302001017 | MT04铝格栅 | 1.龙骨材料种类、规格、中距:600×600轻钢龙骨 2.面板材料品种、规格:50×65铝方管格栅 3.其他:未尽事项详见图纸、招标文件、工程量清单计价说明、国家相关规范等 4.完成本清单项目所需的一切相关工作 |  | m2 | 1610.23 |  |  |  | 127.68
164 | 011302001018 | 石膏板吊顶天棚（棚二） | 1.吊顶形式、吊杆规格、高度:C型60*27*0.6mm副轻钢龙骨,间距≤400mm，用吊件与钢筋吊杆联结后找平，C型60X27X1.2mm主轻钢龙骨,双向中距≤1200mm,吊杆上部与板底预留吊环(勾)固定 2.基层材料种类、规格:9mm石膏板 3.面板材料品种、规格:9mm石膏板 4.其他:未尽事项详见图纸、招标文件、工程量清单计价说明、国家相关规范等 5.完成本清单项目所需的一切相关工作 |  | m2 | 468.62 |  |  |  | 89.55
165 | 011301001006 | 天棚涂料防水（棚三、棚四、棚六） | 1.防水层做法:1.5厚聚合物水泥防水涂料 2.其他:未尽事项详见图纸、招标文件、工程量清单计价说明、国家相关规范等 3.完成本清单项目所需的一切相关工作 |  | m2 | 1769.52 |  |  |  | 38.51
油漆、涂料、裱糊工程
166 | 011403003020 | 涂料内墙（内一、内四） | 1.基层类型:水泥砂浆 2.腻子种类:内墙满刮防水腻子两道 3.刮腻子遍数:2 4.油漆品种、刷漆遍数:无机防霉内墙涂料（一底两面） 5.部位:住宅（厅、房、公共走廊、楼梯间、房间、内阳台等） 6.其他:未尽事项详见图纸、招标文件、工程量清单计价说明、国家相关规范等 7.完成本清单项目所需的一切相关工作 |  | m2 | 8223.51 |  |  |  | 30.91
167 | 011403003021 | 涂料内墙（内二十） | 1.基层类型:水泥砂浆 2.腻子种类:内墙满刮腻子两道 3.刮腻子遍数:2 4.油漆品种、刷漆遍数:无机防霉内墙涂料（一底两面） 5.部位:装配式建筑的敞开楼梯间、架空层、设备房等 6.其他:未尽事项详见图纸、招标文件、工程量清单计价说明、国家相关规范等 7.完成本清单项目所需的一切相关工作 |  | m2 | 1020.88 |  |  |  | 29.09
168 | 011403003022 | 涂料内墙（内十二、内十四、内十六、内二十二、内二十三） | 1.基层类型:水泥砂浆 2.腻子种类:内墙满刮耐水腻子两道 3.刮腻子遍数:2 4.油漆品种、刷漆遍数:无机防霉内墙涂料（一底一面） 5.部位:强弱电井、电表间、水管井壁、水表房、水泵房 6.其他:未尽事项详见图纸、招标文件、工程量清单计价说明、国家相关规范等 7.完成本清单项目所需的一切相关工作 |  | m2 | 931.77 |  |  |  | 23.78
169 | 011403001006 | 涂料天棚（棚一、棚五、棚六、棚七、棚八） | 1.基层类型:钢筋混凝土板 2.刮腻子遍数:2 3.油漆品种、刷漆遍数:无机涂料，一底两面，燃烧性能A级 4.其他:未尽事项详见图纸、招标文件、工程量清单计价说明、国家相关规范等 5.完成本清单项目所需的一切相关工作 |  | m2 | 13305.28 |  |  |  | 35.77
其他装饰工程
170 | 011503001011 | 钢栏杆 | 1.扶手材料种类、规格:80×40×3mm粉末喷涂钢方管 2.栏杆(板)材料种类、规格:30×30×1.5mm粉末喷涂钢方管 3.高度:1200mm 4.固定配件种类:综合考虑 5.其他:未尽事项详见图纸、招标文件、工程量清单计价说明、国家相关规范等 6.完成本清单项目所需的一切相关工作 |  | m | 770.6 |  |  |  | 239.11
171 | 030206001006 | 成品烟道 | 1.构件类型:成品烟道 2.截面尺寸550*550mm，制品厚度20mm 3.风帽类型：F-FY-600 4.做法详图集16J916-1，F-C2-42型 5.部位：厨房 6.其他:未尽事项详见图纸、招标文件、工程量清单计价说明、国家相关规范等 7.完成本清单项目所需的一切相关工作 |  | m | 792.33 |  |  |  | 292.08
172 | 穗010514003006 | 金属成品风帽 | 1.金属成品风帽 2.其他:未尽事项详见图纸、招标文件、工程量清单计价说明、国家相关规范等 3.完成本清单项目所需的一切相关工作 |  | 个 | 11 |  |  |  | 274.79
173 | 011503001012 | 铝合金护窗栏杆 | 1.高度:900mm 2.扶手材料种类、规格:铝合金扣盖扶手 3.栏杆(板)材料种类、规格:22×18×1mm铝立杆 4.固定配件种类:综合考虑 5.其他:未尽事项详见图纸、招标文件、工程量清单计价说明、国家相关规范等 6.完成本清单项目所需的一切相关工作 |  | m | 972 |  |  |  | 105.64
174 | 010903004006 | 结构拉缝 | 1.铝模处结构拉缝板,缝宽30 2.材质：PVC-U型材 3.其他:未尽事项详见图纸及国家相关规范等 4.其他:未尽事项详见图纸、招标文件、工程量清单计价说明、国家相关规范等 5.完成本清单项目所需的一切相关工作 |  | m | 1747.42 |  |  |  | 34.28
175 | 010506025006 | 预埋铁件 | 1.预埋铁件 2.其他:未尽事项详见图纸、招标文件、工程量清单计价说明、国家相关规范等 3.完成本清单项目所需的一切相关工作 |  | t | 2.3 |  |  |  | 9708.18
其他项目
176 | 011601001006 | 超高施工增加 | 1.建筑物建筑类型及结构形式:框架-剪力墙结构 2.其他:未尽事项详见图纸、招标文件、工程量清单计价说明、国家相关规范等 3.完成本清单项目所需的一切相关工作 |  | 项 | 1 |  |  |  | 523630.13
合 计

## E.2.1 分部分项工程项目清单计价表【公共租赁住房7#地
分部分项工程项目清单计价表
工程名称：公共租赁住房7#地上土建工程 |  |  |  | 标段： |  |  |  | 第 1 页 共 1 页
序号 | 项目编码 | 项目名称 | 项目特征描述 |  | 计量 单位 | 工程量 | 金额（元）
[7 empty] | 综合单价 |  | 合价 | 综合单价最高限价
主体结构工程
砌筑工程
1 | 010402001035 | 100厚蒸压加气混凝土砌块外墙 | 1.墙体类型:100mm厚外墙 2.砌块品种、规格、强度等级:蒸压加气混凝土砌块A5.0 3.砂浆强度等级:M5砌筑砂浆 4.其他:未尽事项详见图纸、招标文件、工程量清单计价说明、国家相关规范等 5.完成本清单项目所需的一切相关工作 |  | m3 | 11.83 |  |  |  | 480.54
2 | 010402001036 | 200厚蒸压加气混凝土砌块外墙 | 1.墙体类型:200mm厚外墙 2.砌块品种、规格、强度等级:蒸压加气混凝土砌块A5.0 3.砂浆强度等级:M5砌筑砂浆 4.其他:未尽事项详见图纸、招标文件、工程量清单计价说明、国家相关规范等 5.完成本清单项目所需的一切相关工作 |  | m3 | 51.64 |  |  |  | 469.25
3 | 010402001037 | 150厚蒸压加气混凝土砌块外墙 | 1.墙体类型:150mm厚外墙 2.砌块品种、规格、强度等级:蒸压加气混凝土砌块A5.0 3.砂浆强度等级:M5砌筑砂浆 4.其他:未尽事项详见图纸、招标文件、工程量清单计价说明、国家相关规范等 5.完成本清单项目所需的一切相关工作 |  | m3 | 2.07 |  |  |  | 480.99
4 | 010402001038 | 100厚蒸压加气混凝土砌块内墙 | 1.墙体类型:100mm厚内墙 2.砌块品种、规格、强度等级:蒸压加气混凝土砌块A3.5 3.砂浆强度等级:M5砌筑砂浆 4.其他:未尽事项详见图纸、招标文件、工程量清单计价说明、国家相关规范等 5.完成本清单项目所需的一切相关工作 |  | m3 | 12.98 |  |  |  | 465.11
5 | 010402001039 | 200厚蒸压加气混凝土砌块内墙 | 1.墙体类型:200mm厚内墙 2.砌块品种、规格、强度等级:蒸压加气混凝土砌块A5.0 3.砂浆强度等级:M5砌筑砂浆 4.其他:未尽事项详见图纸、招标文件、工程量清单计价说明、国家相关规范等 5.完成本清单项目所需的一切相关工作 |  | m3 | 331.83 |  |  |  | 456.25
6 | 010402001040 | 300厚蒸压加气混凝土砌块内墙 | 1.墙体类型:300mm厚内墙 2.砌块品种、规格、强度等级:蒸压加气混凝土砌块A5.0 3.砂浆强度等级:M5砌筑砂浆 4.其他:未尽事项详见图纸、招标文件、工程量清单计价说明、国家相关规范等 5.完成本清单项目所需的一切相关工作 |  | m3 | 2.32 |  |  |  | 452.38
7 | 010401008007 | 零星砌砖 | 1.零星砌砖名称、部位:台阶 2.砖品种、规格、强度等级:240×115×53标准砖 3.砂浆强度等级:M5 4.其他:未尽事项详见图纸、招标文件、工程量清单计价说明、国家相关规范等 5.完成本清单项目所需的一切相关工作 |  | m3 | 32.47 |  |  |  | 748.53
混凝土工程
8 | 010502006039 | 混凝土柱C60 | 1.混凝土强度等级:C60 2.泵送高度50m内 3.其他:未尽事项详见图纸、招标文件、工程量清单计价说明、国家相关规范等 4.完成本清单项目所需的一切相关工作 |  | m3 | 32.87 |  |  |  | 700.8
9 | 010502006040 | 混凝土柱C55 | 1.混凝土强度等级:C55 2.泵送高度50m内 3.其他:未尽事项详见图纸、招标文件、工程量清单计价说明、国家相关规范等 4.完成本清单项目所需的一切相关工作 |  | m3 | 5.94 |  |  |  | 683.55
10 | 010502006041 | 混凝土柱C50 | 1.混凝土强度等级:C50 2.泵送高度50m内 3.其他:未尽事项详见图纸、招标文件、工程量清单计价说明、国家相关规范等 4.完成本清单项目所需的一切相关工作 |  | m3 | 5.94 |  |  |  | 665.28
11 | 010502006042 | 混凝土柱C45 | 1.混凝土强度等级:C45 2.泵送高度50m内 3.其他:未尽事项详见图纸、招标文件、工程量清单计价说明、国家相关规范等 4.完成本清单项目所需的一切相关工作 |  | m3 | 5.94 |  |  |  | 648.02
12 | 010502006043 | 混凝土柱C40 | 1.混凝土强度等级:C40 2.泵送高度50m内 3.其他:未尽事项详见图纸、招标文件、工程量清单计价说明、国家相关规范等 4.完成本清单项目所需的一切相关工作 |  | m3 | 3.96 |  |  |  | 628.74
13 | 010502006044 | 混凝土柱C40 | 1.混凝土强度等级:C40 2.泵送高度50m-150m 3.其他:未尽事项详见图纸、招标文件、工程量清单计价说明、国家相关规范等 4.完成本清单项目所需的一切相关工作 |  | m3 | 1.98 |  |  |  | 676.61
14 | 010502006045 | 混凝土柱C35 | 1.混凝土强度等级:C35 2.泵送高度50m-150m 3.其他:未尽事项详见图纸、招标文件、工程量清单计价说明、国家相关规范等 4.完成本清单项目所需的一切相关工作 |  | m3 | 5.94 |  |  |  | 660.29
15 | 010502006046 | 混凝土柱C30 | 1.混凝土强度等级:C30 2.泵送高度50m 3.其他:未尽事项详见图纸、招标文件、工程量清单计价说明、国家相关规范等 4.完成本清单项目所需的一切相关工作 |  | m3 | 10.26 |  |  |  | 642.95
16 | 010502006047 | 混凝土柱C30 | 1.混凝土强度等级:C30 2.泵送高度50m-150m 3.其他:未尽事项详见图纸、招标文件、工程量清单计价说明、国家相关规范等 4.完成本清单项目所需的一切相关工作 |  | m3 | 16.93 |  |  |  | 642.95
17 | 010502006048 | 混凝土柱C25 | 1.混凝土强度等级:C25 2.泵送高度50m内 3.其他:未尽事项详见图纸、招标文件、工程量清单计价说明、国家相关规范等 4.完成本清单项目所需的一切相关工作 |  | m3 | 241.86 |  |  |  | 584.08
18 | 010502006049 | 混凝土柱C25 | 1.混凝土强度等级:C25 2.泵送高度50m-150m 3.其他:未尽事项详见图纸、招标文件、工程量清单计价说明、国家相关规范等 4.完成本清单项目所需的一切相关工作 |  | m3 | 147.17 |  |  |  | 631.73
19 | 010502022007 | 圈梁、过梁 | 1.混凝土强度等级：C25混凝土 2.其他:未尽事项详见图纸、招标文件、工程量清单计价说明、国家相关规范等 3.完成本清单项目所需的一切相关工作 |  | m3 | 8.68 |  |  |  | 555.59
20 | 010502010067 | 混凝土墙C60 | 1.混凝土强度等级:C60 2.泵送高度50m内 3.其他:未尽事项详见图纸、招标文件、工程量清单计价说明、国家相关规范等 4.完成本清单项目所需的一切相关工作 |  | m3 | 617.72 |  |  |  | 618.38
21 | 010502010068 | 混凝土墙C55 | 1.混凝土强度等级:C55 2.泵送高度50m内 3.其他:未尽事项详见图纸、招标文件、工程量清单计价说明、国家相关规范等 4.完成本清单项目所需的一切相关工作 |  | m3 | 313.37 |  |  |  | 601.12
22 | 010502010069 | 混凝土墙C50 | 1.混凝土强度等级:C50 2.泵送高度50m内 3.其他:未尽事项详见图纸、招标文件、工程量清单计价说明、国家相关规范等 4.完成本清单项目所需的一切相关工作 |  | m3 | 313.04 |  |  |  | 582.85
23 | 010502010070 | 混凝土墙C45 | 1.混凝土强度等级:C45 2.泵送高度50m内 3.其他:未尽事项详见图纸、招标文件、工程量清单计价说明、国家相关规范等 4.完成本清单项目所需的一切相关工作 |  | m3 | 312.69 |  |  |  | 565.6
24 | 010502010071 | 混凝土墙C40 | 1.混凝土强度等级:C40 2.泵送高度50m内 3.其他:未尽事项详见图纸、招标文件、工程量清单计价说明、国家相关规范等 4.完成本清单项目所需的一切相关工作 |  | m3 | 208.23 |  |  |  | 546.31
25 | 010502010072 | 混凝土墙C40 | 1.混凝土强度等级:C40 2.泵送高度50m-150m 3.其他:未尽事项详见图纸、招标文件、工程量清单计价说明、国家相关规范等 4.完成本清单项目所需的一切相关工作 |  | m3 | 104.11 |  |  |  | 594.19
26 | 010502010073 | 混凝土墙C35 | 1.混凝土强度等级:C35 2.泵送高度50m-150m 3.其他:未尽事项详见图纸、招标文件、工程量清单计价说明、国家相关规范等 4.完成本清单项目所需的一切相关工作 |  | m3 | 312.89 |  |  |  | 577.87
27 | 010502010074 | 混凝土墙C30 | 1.混凝土强度等级:C30 2.泵送高度50m-150m 3.其他:未尽事项详见图纸、招标文件、工程量清单计价说明、国家相关规范等 4.完成本清单项目所需的一切相关工作 |  | m3 | 658.21 |  |  |  | 560.53
28 | 010502010075 | 混凝土墙C30 | 1.混凝土强度等级:C30 2.泵送高度50mm 3.其他:未尽事项详见图纸、招标文件、工程量清单计价说明、国家相关规范等 4.完成本清单项目所需的一切相关工作 |  | m3 | 84.18 |  |  |  | 512.82
29 | 010502010076 | 构造混凝土墙C25 | 1.混凝土强度等级:C25 2.泵送高度50m内 3.其他:未尽事项详见图纸、招标文件、工程量清单计价说明、国家相关规范等 4.完成本清单项目所需的一切相关工作 |  | m3 | 277.53 |  |  |  | 501.65
30 | 010502010077 | 构造混凝土墙C25 | 1.混凝土强度等级:C25 2.泵送高度50m-150m 3.其他:未尽事项详见图纸、招标文件、工程量清单计价说明、国家相关规范等 4.完成本清单项目所需的一切相关工作 |  | m3 | 166.79 |  |  |  | 549.31
31 | 010502011067 | 混凝土梁C30 | 1.混凝土强度等级:C30 2.泵送高度50m内 3.其他:未尽事项详见图纸、招标文件、工程量清单计价说明、国家相关规范等 4.完成本清单项目所需的一切相关工作 |  | m3 | 336.67 |  |  |  | 483.43
32 | 010502011068 | 混凝土梁C30 | 1.混凝土强度等级:C30 2.泵送高度50m-150内 3.其他:未尽事项详见图纸、招标文件、工程量清单计价说明、国家相关规范等 4.完成本清单项目所需的一切相关工作 |  | m3 | 305.43 |  |  |  | 531.15
33 | 010502011069 | 混凝土梁C35 | 1.混凝土强度等级:C35 2.泵送高度50m-150内 3.其他:未尽事项详见图纸、招标文件、工程量清单计价说明、国家相关规范等 4.完成本清单项目所需的一切相关工作 |  | m3 | 1.85 |  |  |  | 548.49
34 | 010502011070 | 混凝土梁C40 | 1.混凝土强度等级:C40 2.泵送高度50m内 3.其他:未尽事项详见图纸、招标文件、工程量清单计价说明、国家相关规范等 4.完成本清单项目所需的一切相关工作 |  | m3 | 1.41 |  |  |  | 516.93
35 | 010502011071 | 混凝土梁C40 | 1.混凝土强度等级:C40 2.泵送高度50m-150内 3.其他:未尽事项详见图纸、招标文件、工程量清单计价说明、国家相关规范等 4.完成本清单项目所需的一切相关工作 |  | m3 | 0.71 |  |  |  | 564.81
36 | 010502011072 | 混凝土梁C45 | 1.混凝土强度等级:C45 2.泵送高度50m内 3.其他:未尽事项详见图纸、招标文件、工程量清单计价说明、国家相关规范等 4.完成本清单项目所需的一切相关工作 |  | m3 | 2.12 |  |  |  | 536.21
37 | 010502011073 | 混凝土梁C50 | 1.混凝土强度等级:C50 2.泵送高度50m内 3.其他:未尽事项详见图纸、招标文件、工程量清单计价说明、国家相关规范等 4.完成本清单项目所需的一切相关工作 |  | m3 | 2.24 |  |  |  | 553.47
38 | 010502011074 | 混凝土梁C55 | 1.混凝土强度等级:C55 2.泵送高度50m内 3.其他:未尽事项详见图纸、招标文件、工程量清单计价说明、国家相关规范等 4.完成本清单项目所需的一切相关工作 |  | m3 | 2.12 |  |  |  | 571.74
39 | 010502011075 | 混凝土梁C60 | 1.混凝土强度等级:C60 2.泵送高度50m内 3.其他:未尽事项详见图纸、招标文件、工程量清单计价说明、国家相关规范等 4.完成本清单项目所需的一切相关工作 |  | m3 | 36.34 |  |  |  | 588.99
40 | 010502011076 | 实心楼板C30 | 1.混凝土强度等级:C30 2.泵送高度50m内 3.其他:未尽事项详见图纸、招标文件、工程量清单计价说明、国家相关规范等 4.完成本清单项目所需的一切相关工作 |  | m3 | 154.98 |  |  |  | 483.43
41 | 010502011077 | 实心楼板C30 | 1.混凝土强度等级:C30 2.泵送高度50m-150m 3.其他:未尽事项详见图纸、招标文件、工程量清单计价说明、国家相关规范等 4.完成本清单项目所需的一切相关工作 |  | m3 | 77.81 |  |  |  | 531.15
42 | 010502019024 | 其他板C30 | 1.板名称:雨棚、悬挑板、阳台板 2.混凝土强度等级:C30 3.泵送高度50m内 4.其他:未尽事项详见图纸、招标文件、工程量清单计价说明、国家相关规范等 5.完成本清单项目所需的一切相关工作 |  | m3 | 48.71 |  |  |  | 678.24
43 | 010502019025 | 其他板C30 | 1.板名称:雨棚、悬挑板、阳台板 2.混凝土强度等级:C30 3.泵送高度50m-150m 4.其他:未尽事项详见图纸、招标文件、工程量清单计价说明、国家相关规范等 5.完成本清单项目所需的一切相关工作 |  | m3 | 31.01 |  |  |  | 725.96
44 | 010502019026 | 其他板C30 | 1.板名称:飘窗顶板、飘窗底板 2.混凝土强度等级:C30 3.泵送高度50m内 4.其他:未尽事项详见图纸、招标文件、工程量清单计价说明、国家相关规范等 5.完成本清单项目所需的一切相关工作 |  | m3 | 142.88 |  |  |  | 863.83
45 | 010502019027 | 其他板C30 | 1.板名称:飘窗顶板、飘窗底板 2.混凝土强度等级:C30 3.泵送高度50m-150m 4.其他:未尽事项详见图纸、招标文件、工程量清单计价说明、国家相关规范等 5.完成本清单项目所需的一切相关工作 |  | m3 | 82.86 |  |  |  | 911.54
46 | 010502025019 | 零星现浇构件C20 | 1.构件名称:反坎 2.混凝土强度等级：C20混凝土 3.其他:未尽事项详见图纸、招标文件、工程量清单计价说明、国家相关规范等 4.完成本清单项目所需的一切相关工作 |  | m3 | 25.43 |  |  |  | 651.47
47 | 010502025020 | 零星现浇构件C30 | 1.构件名称:栏板、反檐 2.混凝土强度等级：C30混凝土 3.泵送高度50m内 4.其他:未尽事项详见图纸、招标文件、工程量清单计价说明、国家相关规范等 5.完成本清单项目所需的一切相关工作 |  | m3 | 41.46 |  |  |  | 677.14
48 | 010502025021 | 零星现浇构件C30 | 1.构件名称:栏板、反檐 2.混凝土强度等级：C30混凝土 3.泵送高度50m-150m 4.其他:未尽事项详见图纸、招标文件、工程量清单计价说明、国家相关规范等 5.完成本清单项目所需的一切相关工作 |  | m3 | 33.1 |  |  |  | 724.86
49 | 010502020013 | 楼梯C30 | 1.混凝土强度等级:C30 2.泵送高度50m内 3.其他:未尽事项详见图纸、招标文件、工程量清单计价说明、国家相关规范等 4.完成本清单项目所需的一切相关工作 |  | m3 | 83.53 |  |  |  | 545.73
50 | 010502020014 | 楼梯C30 | 1.混凝土强度等级:C30 2.泵送高度50m-150m 3.其他:未尽事项详见图纸、招标文件、工程量清单计价说明、国家相关规范等 4.完成本清单项目所需的一切相关工作 |  | m3 | 11.19 |  |  |  | 593.44
51 | 010502021007 | 构造柱 | 1.混凝土强度等级：C25混凝土 2.其他:未尽事项详见图纸、招标文件、工程量清单计价说明、国家相关规范等 3.完成本清单项目所需的一切相关工作 |  | m3 | 27.95 |  |  |  | 664.23
52 | 010502031007 | 坡道 | 1.100厚C20混凝土,面上加30厚M15水泥砂浆（结合层归园林）,面层详景观图纸 2.厚度:150厚6%水泥石粉 3.其他:未尽事项详见图纸、招标文件、工程量清单计价说明、国家相关规范等 4.完成本清单项目所需的一切相关工作 |  | m2 | 13.23 |  |  |  | 47.54
53 | 010502029007 | 隐藏式散水 | 1.垫层材料种类、厚度:100厚三合土 2.面层厚度:60厚C20混凝土面层 3.混凝土种类:预拌商品混凝土 4.混凝土强度等级:C20 5.含垫层模板制安拆 6.其他:未尽事项详见图纸、招标文件、工程量清单计价说明、国家相关规范等 7.完成本清单项目所需的一切相关工作 |  | m2 | 125.6 |  |  |  | 65.87
混凝土模板
54 | 010505004030 | 矩形柱模板 | 1.模板类型:木模 2.支模高度:6.3m内 3.周长:1.8m内 4.其他:未尽事项详见图纸、招标文件、工程量清单计价说明、国家相关规范等 5.完成本清单项目所需的一切相关工作 |  | m2 | 17.12 |  |  |  | 72.3
55 | 010505004031 | 矩形柱模板 | 1.模板类型:木模 2.支模高度:6.3m内 3.周长:1.8m外 4.其他:未尽事项详见图纸、招标文件、工程量清单计价说明、国家相关规范等 5.完成本清单项目所需的一切相关工作 |  | m2 | 69.94 |  |  |  | 78.12
56 | 010505004032 | 异形柱模板 | 1.模板类型:木模 2.支模高度:6.3m内 3.其他:未尽事项详见图纸、招标文件、工程量清单计价说明、国家相关规范等 4.完成本清单项目所需的一切相关工作 |  | m2 | 140.85 |  |  |  | 96.77
57 | 010505005025 | 直形墙模板 | 1.模板形式:木模 2.支模高度:6.3m内 3.墙厚:40cm内 4.其他:未尽事项详见图纸、招标文件、工程量清单计价说明、国家相关规范等 5.完成本清单项目所需的一切相关工作 |  | m2 | 1279.72 |  |  |  | 53.96
58 | 010505005026 | 直形墙模板 | 1.模板形式:木模 2.支模高度:4m内 3.墙厚:40cm内 4.其他:未尽事项详见图纸、招标文件、工程量清单计价说明、国家相关规范等 5.完成本清单项目所需的一切相关工作 |  | m2 | 348.5 |  |  |  | 48.71
59 | 010505006031 | 梁模板 | 1.模板形式:木模 2.支模高度:6.3m内 3.梁宽:25cm内 4.其他:未尽事项详见图纸、招标文件、工程量清单计价说明、国家相关规范等 5.完成本清单项目所需的一切相关工作 |  | m2 | 404.81 |  |  |  | 94.43
60 | 010505006032 | 梁模板 | 1.模板形式:木模 2.支模高度:4m 3.梁宽:25cm内 4.其他:未尽事项详见图纸、招标文件、工程量清单计价说明、国家相关规范等 5.完成本清单项目所需的一切相关工作 |  | m2 | 369.74 |  |  |  | 77.5
61 | 010505006033 | 梁模板 | 1.模板形式:木模 2.支模高度:6.3m内 3.梁宽:25cm外 4.其他:未尽事项详见图纸、招标文件、工程量清单计价说明、国家相关规范等 5.完成本清单项目所需的一切相关工作 |  | m2 | 242.95 |  |  |  | 101.25
62 | 010505007019 | 有梁板模板 | 1.模板类型:木模 2.支模高度:6.3m内 3.其他:未尽事项详见图纸、招标文件、工程量清单计价说明、国家相关规范等 4.完成本清单项目所需的一切相关工作 |  | m2 | 410.98 |  |  |  | 92.49
63 | 010505007020 | 有梁板模板 | 1.模板类型:木模 2.支模高度:4m内 3.其他:未尽事项详见图纸、招标文件、工程量清单计价说明、国家相关规范等 4.完成本清单项目所需的一切相关工作 |  | m2 | 132.31 |  |  |  | 73.82
64 | 010505010011 | 楼梯模板 | 1.楼梯形式:直行楼梯 2.模板形式:木模 3.其他:未尽事项详见图纸、招标文件、工程量清单计价说明、国家相关规范等 4.完成本清单项目所需的一切相关工作 |  | m2 | 989.31 |  |  |  | 184.54
65 | 010505014030 | 栏板、反檐模板 | 1.构件名称:栏板、反檐 2.模板形式:木模 3.其他:未尽事项详见图纸、招标文件、工程量清单计价说明、国家相关规范等 4.完成本清单项目所需的一切相关工作 |  | m2 | 80.6 |  |  |  | 64.19
66 | 010505014031 | 阳台、雨蓬、悬挑板模板 | 1.构件名称:阳台、雨蓬、悬挑板 2.模板形式:木模 3.其他:未尽事项详见图纸、招标文件、工程量清单计价说明、国家相关规范等 4.完成本清单项目所需的一切相关工作 |  | m2 | 108.32 |  |  |  | 77.2
67 | 010505014032 | 挑檐模板 | 1.构件名称:挑檐 2.模板形式:木模 3.其他:未尽事项详见图纸、招标文件、工程量清单计价说明、国家相关规范等 4.完成本清单项目所需的一切相关工作 |  | m2 | 4.64 |  |  |  | 69.31
68 | 010505011007 | 构造柱模板 | 1.模板部位:构造柱模板 2.模板类型:木模 3.其他:未尽事项详见图纸、招标文件、工程量清单计价说明、国家相关规范等 4.完成本清单项目所需的一切相关工作 |  | m2 | 348.52 |  |  |  | 72.59
69 | 010505012007 | 反坎、圈梁、过梁模板 | 1.模板部位:反坎、圈梁、过梁 2.模板类型:木模 3.其他:未尽事项详见图纸、招标文件、工程量清单计价说明、国家相关规范等 4.完成本清单项目所需的一切相关工作 |  | m2 | 374.65 |  |  |  | 52.92
70 | 010505020007 | 叠合构件后浇混凝土模板 | 1.模板形式:铝模 2.支模高度:3.6m内 3.其他:未尽事项详见图纸、招标文件、工程量清单计价说明、国家相关规范等 4.完成本清单项目所需的一切相关工作 |  | m2 | 40.39 |  |  |  | 64.88
71 | 010505004033 | 矩形柱模板 | 1.模板类型:铝膜 2.支模高度:3.6m内 3.其他:未尽事项详见图纸、招标文件、工程量清单计价说明、国家相关规范等 4.完成本清单项目所需的一切相关工作 |  | m2 | 97.05 |  |  |  | 70.64
72 | 010505004034 | 异形柱模板 | 1.模板类型:铝膜 2.支模高度:3.6m内 3.其他:未尽事项详见图纸、招标文件、工程量清单计价说明、国家相关规范等 4.完成本清单项目所需的一切相关工作 |  | m2 | 5452.49 |  |  |  | 88.54
73 | 010505005027 | 墙面模板 | 1.模板类型:铝膜 2.支模高度:3.6m内 3.其他:未尽事项详见图纸、招标文件、工程量清单计价说明、国家相关规范等 4.完成本清单项目所需的一切相关工作 |  | m2 | 30603.37 |  |  |  | 68.66
74 | 010505006034 | 梁模板 | 1.模板形式:铝膜 2.支模高度:3.6m内 3.其他:未尽事项详见图纸、招标文件、工程量清单计价说明、国家相关规范等 4.完成本清单项目所需的一切相关工作 |  | m2 | 8843.97 |  |  |  | 67.64
75 | 010505007021 | 有梁板模板 | 1.模板形式:铝膜 2.支模高度:3.6m内 3.其他:未尽事项详见图纸、招标文件、工程量清单计价说明、国家相关规范等 4.完成本清单项目所需的一切相关工作 |  | m2 | 1194.76 |  |  |  | 64.88
76 | 010505014033 | 栏板、反檐模板 | 1.模板形式:铝膜 2.构件名称:栏板、反檐 3.其他:未尽事项详见图纸、招标文件、工程量清单计价说明、国家相关规范等 4.完成本清单项目所需的一切相关工作 |  | m2 | 664.14 |  |  |  | 68.66
77 | 010505014034 | 阳台、雨蓬、悬挑板模板 | 1.模板形式:铝膜 2.构件名称:阳台、雨蓬、悬挑板 3.其他:未尽事项详见图纸、招标文件、工程量清单计价说明、国家相关规范等 4.完成本清单项目所需的一切相关工作 |  | m2 | 3969.35 |  |  |  | 64.88
78 | 010505005028 | 直形墙模板 | 1.模板形式:木模 2.支模高度:3.6m内 3.墙厚:40cm内 4.其他:未尽事项详见图纸、招标文件、工程量清单计价说明、国家相关规范等 5.完成本清单项目所需的一切相关工作 |  | m2 | 504.91 |  |  |  | 46.09
钢筋工程
79 | 010506016052 | 现浇混凝土构件带肋钢筋 φ10以内 | 1.钢筋种类、规格:III级钢筋φ10以内 2.其他:未尽事项详见图纸、招标文件、工程量清单计价说明、国家相关规范等 3.完成本清单项目所需的一切相关工作 |  | t | 195.364 |  |  |  | 4104.34
80 | 010506016053 | 现浇混凝土构件带肋钢筋 φ25以内 | 1.钢筋种类、规格:III级钢筋φ12~φ25以内 2.其他:未尽事项详见图纸、招标文件、工程量清单计价说明、国家相关规范等 3.完成本清单项目所需的一切相关工作 |  | t | 121.953 |  |  |  | 3935.3
81 | 010506016054 | 现浇混凝土构件带肋钢筋 φ10以内 带E | 1.钢筋种类、规格:III级钢筋φ10以内 带E 2.其他:未尽事项详见图纸、招标文件、工程量清单计价说明、国家相关规范等 3.完成本清单项目所需的一切相关工作 |  | t | 9.492 |  |  |  | 4322.62
82 | 010506016055 | 现浇混凝土构件带肋钢筋 φ25以内 带E | 1.钢筋种类、规格:III级钢筋φ12~φ25以内 带E 2.其他:未尽事项详见图纸、招标文件、工程量清单计价说明、国家相关规范等 3.完成本清单项目所需的一切相关工作 |  | t | 110.575 |  |  |  | 4072.65
83 | 010506016056 | 现浇混凝土构件箍筋 圆钢 φ10以内 | 1.钢筋种类、规格:I级箍筋φ10以内 2.其他:未尽事项详见图纸、招标文件、工程量清单计价说明、国家相关规范等 3.完成本清单项目所需的一切相关工作 |  | t | 3.188 |  |  |  | 5316.36
84 | 010506016057 | 现浇混凝土构件箍筋 带肋钢筋(HRB400内) φ10以内 | 1.钢筋种类、规格:III级箍筋φ10以内 2.其他:未尽事项详见图纸、招标文件、工程量清单计价说明、国家相关规范等 3.完成本清单项目所需的一切相关工作 |  | t | 132.296 |  |  |  | 5440.1
85 | 010506016058 | 现浇混凝土构件箍筋 带肋钢筋(HRB400内) φ10以外 | 1.钢筋种类、规格:III级箍筋制安φ10以外 2.其他:未尽事项详见图纸、招标文件、工程量清单计价说明、国家相关规范等 3.完成本清单项目所需的一切相关工作 |  | t | 2.164 |  |  |  | 4262.94
86 | 010506016059 | 叠合构件后浇混凝土钢筋 | 1.钢筋种类、规格:III级钢筋φ10以内 2.其他:未尽事项详见图纸、招标文件、工程量清单计价说明、国家相关规范等 3.完成本清单项目所需的一切相关工作 |  | t | 50.329 |  |  |  | 4537.43
87 | 010506016060 | 叠合构件后浇混凝土钢筋 | 1.钢筋种类、规格:III级钢筋φ18以内 2.其他:未尽事项详见图纸、招标文件、工程量清单计价说明、国家相关规范等 3.完成本清单项目所需的一切相关工作 |  | t | 0.046 |  |  |  | 4465.84
88 | 010506017007 | 砌体工程内配钢筋 | 1.钢筋种类、规格:III级钢筋φ10以内 2.其他:未尽事项详见图纸、招标文件、工程量清单计价说明、国家相关规范等 3.完成本清单项目所需的一切相关工作 |  | t | 2.918 |  |  |  | 4104.34
89 | 040901010024 | 钢筋连接 | 1.电渣压力焊接 φ18以内 2.其他:未尽事项详见图纸、招标文件、工程量清单计价说明、国家相关规范等 3.完成本清单项目所需的一切相关工作 |  | 个 | 16296 |  |  |  | 8.45
90 | 040901010025 | 钢筋连接 | 1.电渣压力焊接 φ32以内 2.其他:未尽事项详见图纸、招标文件、工程量清单计价说明、国家相关规范等 3.完成本清单项目所需的一切相关工作 |  | 个 | 1399 |  |  |  | 10.65
91 | 040901010026 | 钢筋链接 | 1.套筒直螺纹钢筋接头 φ32以内 2.其他:未尽事项详见图纸、招标文件、工程量清单计价说明、国家相关规范等 3.完成本清单项目所需的一切相关工作 |  | 个 | 131 |  |  |  | 21.87
92 | 040901010027 | 钢筋链接 | 1.套筒直螺纹钢筋接头 φ45以内 2.其他:未尽事项详见图纸、招标文件、工程量清单计价说明、国家相关规范等 3.完成本清单项目所需的一切相关工作 |  | 个 | 1 |  |  |  | 30.62
装配式工程
93 | 010504004007 | 叠合楼板 | 1.构件类型:叠合板底板 2.混凝土强度等级:C30 3.钢筋含量:130~190kg/m³ 4.结合面清理,构件吊装、就位、校正、垫实、固定,接头钢筋调直、焊接,搭设及拆除钢支撑。 5.其他:未尽事项详见图纸、招标文件、工程量清单计价说明、国家相关规范等 6.完成本清单项目所需的一切相关工作 |  | m3 | 561.7 |  |  |  | 2543.48
94 | 010504015013 | 叠合板后浇混凝土 | 1.混凝土种类:泵送商品混凝土 2.混凝土强度等级:C30 3.泵送高度50m内 4.其他:未尽事项详见图纸、招标文件、工程量清单计价说明、国家相关规范等 5.完成本清单项目所需的一切相关工作 |  | m3 | 444.74 |  |  |  | 510.49
95 | 010504015014 | 叠合板后浇混凝土 | 1.混凝土种类:泵送商品混凝土 2.混凝土强度等级:C30 3.泵送高度50m-150内 4.其他:未尽事项详见图纸、招标文件、工程量清单计价说明、国家相关规范等 5.完成本清单项目所需的一切相关工作 |  | m3 | 276.15 |  |  |  | 558.2
96 | 010504005007 | 装配式剪力墙板 | 1.构件类型:装配式剪力墙板 2.混凝土强度等级:C30 3.其他:未尽事项详见图纸、招标文件、工程量清单计价说明、国家相关规范等 4.完成本清单项目所需的一切相关工作 |  | m3 | 170.85 |  |  |  | 2429.35
97 | 011207003031 | 装配式ALC墙 100厚 | 1.隔墙材质：轻质内隔墙 2.厚度：100厚 3.其他:未尽事项详见图纸、招标文件、工程量清单计价说明、国家相关规范等 4.完成本清单项目所需的一切相关工作 |  | m2 | 1301.78 |  |  |  | 117.91
98 | 011207003032 | 装配式ALC墙 200厚 | 1.隔墙材质：轻质内隔墙 2.厚度：200厚 3.其他:未尽事项详见图纸、招标文件、工程量清单计价说明、国家相关规范等 4.完成本清单项目所需的一切相关工作 |  | m2 | 796.25 |  |  |  | 211
99 | 011207003033 | 管线一体化隔墙 100厚 | 1.隔墙材质：管线一体化隔墙 2.厚度：100厚 3.其他:未尽事项详见图纸、招标文件、工程量清单计价说明、国家相关规范等 4.完成本清单项目所需的一切相关工作 |  | m2 | 3390.4 |  |  |  | 95.91
100 | 011207003034 | 管线一体化隔墙 200厚 | 1.隔墙材质：管线一体化隔墙 2.厚度：200厚 3.其他:未尽事项详见图纸、招标文件、工程量清单计价说明、国家相关规范等 4.完成本清单项目所需的一切相关工作 |  | m2 | 356.26 |  |  |  | 162.5
101 | 011207003035 | 管线一体化隔墙 150厚 | 1.隔墙材质：管线一体化隔墙 2.厚度：150厚 3.其他:未尽事项详见图纸、招标文件、工程量清单计价说明、国家相关规范等 4.完成本清单项目所需的一切相关工作 |  | m2 | 126.08 |  |  |  | 127.3
金属结构工程
102 | 010506023025 | 施工缝收口网 | 1.使用部位:梁柱节点 2.其他:未尽事项详见图纸、招标文件、工程量清单计价说明、国家相关规范等 3.完成本清单项目所需的一切相关工作 |  | m2 | 532.96 |  |  |  | 9.03
103 | 010506023026 | 砌块墙钢丝网加固 内墙 | 1.钢丝网规格:丝径0.6mm，孔径15 2.使用部位:不同材料交界处及预埋电线开槽处挂镀锌钢丝网 3.其他:未尽事项详见图纸、招标文件、工程量清单计价说明、国家相关规范等 4.完成本清单项目所需的一切相关工作 |  | m2 | 3253.38 |  |  |  | 16.28
104 | 010506023027 | 砌块墙玻纤网加固 内墙 | 1.钢丝网规格:丝径0.6mm，孔径15 2.使用部位:不同材料交接处预埋玻纤网 3.其他:未尽事项详见图纸、招标文件、工程量清单计价说明、国家相关规范等 4.完成本清单项目所需的一切相关工作 |  | m2 | 1635.7 |  |  |  | 13.83
105 | 010506023028 | 砌块墙钢丝网加固 外墙 | 1.钢丝网规格:12.7X12.7 Φ0.9 2.使用部位:外墙满铺镀锌钢丝网 3.其他:未尽事项详见图纸、招标文件、工程量清单计价说明、国家相关规范等 4.完成本清单项目所需的一切相关工作 |  | m2 | 12940.51 |  |  |  | 16.28
106 | 010607006007 | 钢梯 | 1.钢材品种、规格:Q235B 2.钢梯形式:踏步式 3.其他:未尽事项详见图纸、招标文件、工程量清单计价说明、国家相关规范等 4.完成本清单项目所需的一切相关工作 |  | t | 1.2 |  |  |  | 5086.16
粗装修工程
门窗工程
107 | 010802004021 | 乙级单扇钢质防火门 | 1.门洞口尺寸:综合考虑 2.防火等级:乙级 3.开启方式:单扇平开 4.五金种类、规格:综合考虑 5.其他:未尽事项详见图纸、招标文件、工程量清单计价说明、国家相关规范等 6.完成本清单项目所需的一切相关工作 |  | m2 | 1435.6 |  |  |  | 475.2
108 | 010802004022 | 乙级双扇钢质防火门 | 1.门洞口尺寸:综合考虑 2.防火等级:乙级 3.开启方式:双扇扇平开 4.五金种类、规格:综合考虑 5.其他:未尽事项详见图纸、招标文件、工程量清单计价说明、国家相关规范等 6.完成本清单项目所需的一切相关工作 |  | m2 | 129.6 |  |  |  | 483.93
109 | 010802004023 | 丙级单扇钢质防火门 | 1.门洞口尺寸:综合考虑 2.防火等级:丙级 3.开启方式:单扇平开 4.五金种类、规格:综合考虑 5.其他:未尽事项详见图纸、招标文件、工程量清单计价说明、国家相关规范等 6.完成本清单项目所需的一切相关工作 |  | m2 | 4.4 |  |  |  | 396.59
110 | 010807002007 | 乙级防火窗 | 1.窗洞口尺寸:综合考虑 2.防火等级:乙级 3.开启方式:双扇平开 4.玻璃品种、厚度:6mmLow-E+12Ar氩气+6mm复合隔热型防火玻璃中空钢化玻璃 5.其他:未尽事项详见图纸、招标文件、工程量清单计价说明、国家相关规范等 6.完成本清单项目所需的一切相关工作 |  | m2 | 1002.84 |  |  |  | 736.82
111 | 010801002013 | 入户木门 | 1.门洞口尺寸:综合考虑 2.门类型:防盗隔音木门 3.开启方式:平开 4.五金种类、规格:综合考虑 5.其他:未尽事项详见图纸、招标文件、工程量清单计价说明、国家相关规范等 6.完成本清单项目所需的一切相关工作 |  | m2 | 118.8 |  |  |  | 593.38
112 | 010801002014 | 木门 | 1.门洞口尺寸:综合考虑 2.门类型:木门 3.开启方式:平开 4.五金种类、规格:综合考虑 5.其他:未尽事项详见图纸、招标文件、工程量清单计价说明、国家相关规范等 6.完成本清单项目所需的一切相关工作 |  | m2 | 1220.4 |  |  |  | 449.6
113 | 010807003013 | 铝合金百叶窗 | 1.窗洞口尺寸:综合考虑 2.框材质、规格:粉末喷涂50*30*1.2铝合金型材、百叶框、百叶片 3.制作、运输、五金配件及安装等综合考虑 4.其他:未尽事项详见图纸、招标文件、工程量清单计价说明、国家相关规范等 5.完成本清单项目所需的一切相关工作 |  | m2 | 1203.27 |  |  |  | 230.38
114 | 010807003014 | 外置遮阳百叶 | 1.窗洞口尺寸:综合考虑 2.框材质、规格:粉末喷涂30*20*1.2铝合金型材、百叶框、百叶片 3.制作、运输、五金配件及安装等综合考虑 4.其他:未尽事项详见图纸、招标文件、工程量清单计价说明、国家相关规范等 5.完成本清单项目所需的一切相关工作 |  | m2 | 271.28 |  |  |  | 230.38
115 | 010802001019 | 铝合金推拉门 | 1.门洞口尺寸:综合考虑 2.门类型:95系列推拉门 3.开启方式:推拉 4.框、扇材质:铝合金壁厚2.2mm 5.玻璃品种、厚度:6mmLow-E+9Ar氩气+6mm中空钢化玻璃 6.其他:未尽事项详见图纸、招标文件、工程量清单计价说明、国家相关规范等 7.完成本清单项目所需的一切相关工作 |  | m2 | 902.4 |  |  |  | 571.73
116 | 010802001020 | 铝合金平开门 | 1.门洞口尺寸:综合考虑 2.门类型:50系列平开门 3.开启方式:平开 4.框、扇材质:铝合金壁厚2.2mm 5.玻璃品种、厚度:5mmLow-E+9Ar氩气+5mm中空钢化玻璃 6.其他:未尽事项详见图纸、招标文件、工程量清单计价说明、国家相关规范等 7.完成本清单项目所需的一切相关工作 |  | m2 | 5.5 |  |  |  | 385.89
117 | 010807001022 | 铝合金固定窗 | 1.窗洞口尺寸:综合考虑 2.窗类型:50系列铝合金固定窗 3.框、扇材质及规格:铝合金固定窗 框厚1.8mm 4.玻璃品种、厚度:5mmLow-E+9Ar氩气+5mm中空钢化玻璃 5.其他:未尽事项详见图纸、招标文件、工程量清单计价说明、国家相关规范等 6.完成本清单项目所需的一切相关工作 |  | m2 | 447.12 |  |  |  | 484.98
118 | 010807001023 | 铝合金固定窗 | 1.窗洞口尺寸:综合考虑 2.窗类型:50系列铝合金固定窗 3.框、扇材质及规格:铝合金固定窗 框厚1.8mm 4.玻璃品种、厚度:6mmLow-E+9Ar氩气+6mm中空钢化玻璃 5.其他:未尽事项详见图纸、招标文件、工程量清单计价说明、国家相关规范等 6.完成本清单项目所需的一切相关工作 |  | m2 | 422.83 |  |  |  | 504.38
119 | 010807001024 | 铝合金平开窗 | 1.窗洞口尺寸:综合考虑 2.窗类型:50系列铝合金平开窗 3.框、扇材质及规格:铝合金固定窗 框厚1.8mm 4.玻璃品种、厚度:5mmLow-E+9Ar氩气+5mm中空钢化玻璃 5.其他:未尽事项详见图纸、招标文件、工程量清单计价说明、国家相关规范等 6.完成本清单项目所需的一切相关工作 |  | m2 | 142.34 |  |  |  | 515
120 | 010802001021 | 铝合金有框地弹门 | 1.门类型:普通有框地弹门 2.框、扇材质:铝合金地弹门 框厚2.2mm 3.玻璃品种、厚度:TP5mm+9Ar氩气+5mm中空钢化玻璃 4.其他:未尽事项详见图纸、招标文件、工程量清单计价说明、国家相关规范等 5.完成本清单项目所需的一切相关工作 |  | m2 | 6.6 |  |  |  | 613.91
屋面及防水工程
屋面防水
121 | 010902002007 | 屋面涂膜防水（屋一、屋二、屋六） | 1.2.0厚非固化橡胶沥青防水涂料,遇墙上反高出完成面500 2.部位:屋面 3.其他:未尽事项详见图纸、招标文件、工程量清单计价说明、国家相关规范等 4.完成本清单项目所需的一切相关工作 |  | m2 | 926.47 |  |  |  | 34.92
122 | 010902001007 | 屋面卷材防水（屋一、屋二、屋六） | 1.双层3.0厚SBS聚酯胎改性沥青防水卷材，遇墙上反高出完成面500 2.其他:未尽事项详见图纸、招标文件、工程量清单计价说明、国家相关规范等 3.完成本清单项目所需的一切相关工作 |  | m2 | 926.47 |  |  |  | 78.99
123 | 010902004013 | 屋面刚性层（屋一、屋二、屋六、楼十） | 1.40厚C20细石混凝土保护层土,表面压光,混凝土内配Φ4钢筋双向中距150(钢筋置于砼中上层),每≤4米留缝,缝宽15,缝内填沥青密封膏,钢筋网片在分格缝处断开 2.20厚WPM20水泥砂浆找平层,纵横设置分隔缝,间距≤4000，阴角与阳角位置分别作R≥50及R≥10的圆弧处理 3.部位:屋面 4.其他:未尽事项详见图纸、招标文件、工程量清单计价说明、国家相关规范等 5.完成本清单项目所需的一切相关工作 |  | m2 | 661.58 |  |  |  | 67.79
墙面防水
124 | 010903003029 | 墙面砂浆防水（外二） | 1.15厚聚合物水泥防水砂浆 2.部位：外墙二 3.其他:未尽事项详见图纸、招标文件、工程量清单计价说明、国家相关规范等 4.完成本清单项目所需的一切相关工作 |  | m2 | 1041.46 |  |  |  | 45.19
125 | 010903002013 | 墙面涂膜防水（外一、外二、外三、外四、外五、外六） | 1.2.0厚聚合物水泥防水浆料 2.部位：外墙一、外墙二、外墙三、外墙四、外墙五、外墙六 3.其他:未尽事项详见图纸、招标文件、工程量清单计价说明、国家相关规范等 4.完成本清单项目所需的一切相关工作 |  | m2 | 19486.62 |  |  |  | 41.12
126 | 010903003030 | 墙面砂浆防水（外十） | 1.6厚P6聚合物水泥防水砂浆 2.部位：外墙十 3.其他:未尽事项详见图纸、招标文件、工程量清单计价说明、国家相关规范等 4.完成本清单项目所需的一切相关工作 |  | m2 | 631.92 |  |  |  | 18.54
127 | 010903003031 | 墙面砂浆防水（外十一、外十二） | 1.6厚P6聚合物水泥防水砂浆 2.5厚P6普通M15防水砂浆找坡5% 3.部位：外墙十一、外墙十二 4.其他:未尽事项详见图纸、招标文件、工程量清单计价说明、国家相关规范等 5.完成本清单项目所需的一切相关工作 |  | m2 | 1322.31 |  |  |  | 25.32
128 | 010903003032 | 墙面砂浆防水（外十三） | 1.5厚P6聚合物水泥防水砂浆 2.5厚P6普通M15防水砂浆找坡5% 3.部位：外墙十三 4.其他:未尽事项详见图纸、招标文件、工程量清单计价说明、国家相关规范等 5.完成本清单项目所需的一切相关工作 |  | m2 | 1.19 |  |  |  | 22.36
129 | 010903002014 | 墙面砂浆防水（内三、内七、内九、内十三、内十五、内十八） | 1.2.0厚聚合物水泥防水浆料 2.部位：内墙三、内墙七、内墙九、内墙十三、内墙十五、内墙十八 3.其他:未尽事项详见图纸、招标文件、工程量清单计价说明、国家相关规范等 4.完成本清单项目所需的一切相关工作 |  | m2 | 10922.66 |  |  |  | 41.12
楼地面防水
130 | 010904002019 | 楼(地)面涂膜防水（楼三、楼四） | 1.防水膜品种:1.5厚聚合物水泥防水涂料 2.上翻高度:遇墙上反至地面完成面不少于300 3.其他:未尽事项详见图纸、招标文件、工程量清单计价说明、国家相关规范等 4.完成本清单项目所需的一切相关工作 |  | m2 | 3020.09 |  |  |  | 33.09
131 | 010904002020 | 楼(地)面涂膜防水（楼三） | 1.防水膜品种:1.0厚水泥基渗透结晶防水涂料 2.其他:未尽事项详见图纸、招标文件、工程量清单计价说明、国家相关规范等 3.完成本清单项目所需的一切相关工作 |  | m2 | 2047.03 |  |  |  | 26.72
132 | 010904003007 | 楼(地)面砂浆防水(防潮)（楼四） | 1.防水(防潮)层做法:20厚防水砂浆找平 2.其他:未尽事项详见图纸、招标文件、工程量清单计价说明、国家相关规范等 3.完成本清单项目所需的一切相关工作 |  | m2 | 695.86 |  |  |  | 19.42
133 | 010904002021 | 楼(地)面涂膜防水（楼八） | 1.防水膜品种:1.5厚聚合物水泥防水涂料,分三遍成活 2.上翻高度:遇墙上反至地面完成面250高，遇门洞时墙面及地面防水水平外延500，门洞两侧20 3.其他:未尽事项详见图纸、招标文件、工程量清单计价说明、国家相关规范等 4.完成本清单项目所需的一切相关工作 |  | m2 | 690.24 |  |  |  | 33.09
保温、隔热、防腐工程
屋面保温隔热
134 | 011001001010 | 保温隔热屋面（屋一） | 1.LC5.0泡沫混凝土找坡层，坡度≥2%，随浇随抹平 2.80厚RC型B2级挤塑聚苯乙烯泡沫塑料板 3.部位：屋面 4.其他:未尽事项详见图纸、招标文件、工程量清单计价说明、国家相关规范等 5.完成本清单项目所需的一切相关工作 |  | m2 | 473.36 |  |  |  | 39.13
135 | 011001001011 | 保温隔热屋面（屋二、屋四、屋六） | 1.200g/m²聚酯无纺布一道 2.部位：屋面 3.其他:未尽事项详见图纸、招标文件、工程量清单计价说明、国家相关规范等 4.完成本清单项目所需的一切相关工作 |  | m2 | 204.63 |  |  |  | 7.37
内墙保温隔热
外墙保温隔热
136 | 011001003013 | 保温隔热墙面 | 1.保温隔热部位:外墙内保温 2.保温隔热材料规格、性能、厚度:30厚保温凝胶，燃烧性能等级A 3.部位:东西向钢筋混凝土墙、热桥梁 4.其他:未尽事项详见图纸、招标文件、工程量清单计价说明、国家相关规范等 5.完成本清单项目所需的一切相关工作 |  | m2 | 8760.48 |  |  |  | 90.82
137 | 011001003014 | 保温隔热墙面 | 1.保温隔热部位:外墙内保温 2.保温隔热材料规格、性能、厚度:20厚保温凝胶，燃烧性能等级A 3.部位:南北向钢筋混凝土墙、热桥梁 4.其他:未尽事项详见图纸、招标文件、工程量清单计价说明、国家相关规范等 5.完成本清单项目所需的一切相关工作 |  | m2 | 7793.76 |  |  |  | 63.11
外立面装饰工程
138 | 011203001007 | 干挂石材墙面（外三） | 1.骨架材料种类、规格:75×50×4厚镀锌方通、L50×4热镀锌角钢 2.面层材料品种、规格:20mm厚仿石砖 3.其他:未尽事项详见图纸、招标文件、工程量清单计价说明、国家相关规范等 4.完成本清单项目所需的一切相关工作 |  | m2 | 160.62 |  |  |  | 650.61
139 | 011404001007 | 外墙真石漆（外二、外五、外六、外十、外十一、外十二、外十三） | 1.喷或滚刷面涂料二遍 2.喷或滚刷底涂料一遍 3.分层满刮2.0厚抗裂外墙腻子，设分格缝 4.设分格缝，缝内嵌填柔性防水密封膏 5.部位:外墙涂料(真石漆) 6.其他:未尽事项详见图纸、招标文件、工程量清单计价说明、国家相关规范等 7.完成本清单项目所需的一切相关工作 |  | m2 | 19227.62 |  |  |  | 59.8
140 | 011206003019 | 3mm铝单板(氟碳喷涂) | 1.骨架材料种类及型号:热镀锌钢管综合钢骨架 2.面层材料品种、规格、表面处理:3mm厚铝单板(氟碳喷涂)，涂层厚度按设计要求 3.其他:未尽事项详见图纸、招标文件、工程量清单计价说明、国家相关规范等 4.完成本清单项目所需的一切相关工作 |  | m2 | 33.88 |  |  |  | 685.59
141 | 011302004007 | 铝合金格栅 | 1.面板材料品种、规格:50x50*2铝合金格栅(氟碳喷涂) 2.其他:未尽事项详见图纸、招标文件、工程量清单计价说明、国家相关规范等 3.完成本清单项目所需的一切相关工作 |  | m2 | 213.12 |  |  |  | 467.21
142 | 011206003020 | 白色穿孔板 | 1.骨架材料种类及型号:80×60×4镀锌钢通，50×50×4镀锌钢通 2.面层材料品种、规格、表面处理:3mm厚穿孔铝板，涂层厚度按设计要求 3.五金及其他辅材:综合考虑 4.其他:未尽事项详见图纸、招标文件、工程量清单计价说明、国家相关规范等 5.完成本清单项目所需的一切相关工作 |  | m2 | 102.87 |  |  |  | 676.5
143 | 011206003021 | 白色铝合金 | 1.骨架材料种类及型号:热镀锌钢管综合钢骨架 2.面层材料品种、规格、表面处理:3mm厚铝单板(氟碳喷涂)，涂层厚度按设计要求 3.其他:未尽事项详见图纸、招标文件、工程量清单计价说明、国家相关规范等 4.完成本清单项目所需的一切相关工作 |  | m2 | 13.05 |  |  |  | 685.59
楼地面装饰工程
144 | 011102003031 | 块料楼地面（楼一） | 1.找平层厚度、材料种类及强度等级:20厚干硬性水泥砂浆找平层 2.面层材料品种、规格:600×600浅灰色抛釉砖 3.其他:未尽事项详见图纸、招标文件、工程量清单计价说明、国家相关规范等 4.完成本清单项目所需的一切相关工作 |  | m2 | 2821.01 |  |  |  | 124.29
145 | 011102003032 | 块料楼地面（楼三、楼四） | 1.找平层厚度、材料种类及强度等级:20厚水泥砂浆保护层 2.面层材料品种、规格:300×300暖灰色防滑地砖 3.其他:未尽事项详见图纸、招标文件、工程量清单计价说明、国家相关规范等 4.完成本清单项目所需的一切相关工作 |  | m2 | 1907.14 |  |  |  | 78.06
146 | 011101001013 | 水泥砂浆楼地面（楼八） | 1.找平层厚度、材料种类及强度等级:10厚水泥砂浆找平找坡层 2.阴角与阳角位置分别作圆弧处理R100及R10 3.其他:未尽事项详见图纸、招标文件、工程量清单计价说明、国家相关规范等 4.完成本清单项目所需的一切相关工作 |  | m2 | 690.24 |  |  |  | 10.49
147 | 011101001014 | 水泥砂浆楼地面（楼八） | 1.找平层厚度、材料种类及强度等级:20厚水泥砂浆保护层 2.其他:未尽事项详见图纸、招标文件、工程量清单计价说明、国家相关规范等 3.完成本清单项目所需的一切相关工作 |  | m2 | 690.24 |  |  |  | 18.91
148 | 011102003033 | 块料楼地面（楼八） | 1.结合层厚度、材料种类及强度等级:8.0厚专用瓷砖胶泥 2.面层材料品种、规格:300×300暖灰色防滑地砖 3.其他:未尽事项详见图纸、招标文件、工程量清单计价说明、国家相关规范等 4.完成本清单项目所需的一切相关工作 |  | m2 | 690.24 |  |  |  | 67.55
149 | 010902004014 | 隔音垫楼面（楼十二） | 1.40厚C20细石混凝土内配Φ6钢筋双向中距200 2.5.0厚EFX挤塑聚乙泡沫隔音垫 3.其他:未尽事项详见图纸、招标文件、工程量清单计价说明、国家相关规范等 4.完成本清单项目所需的一切相关工作 |  | m2 | 6111.67 |  |  |  | 58.73
150 | 011105001007 | 水泥砂浆踢脚线（踢一） | 1.底层厚度、砂浆种类及强度等级:15厚M15水泥砂浆找平+10厚M20水泥砂浆抹面压光 2.面层厚度、砂浆种类及强度等级:一色水泥色浆二遍，砂纸磨平 3.其他:未尽事项详见图纸、招标文件、工程量清单计价说明、国家相关规范等 4.完成本清单项目所需的一切相关工作 |  | m2 | 100.8 |  |  |  | 61.98
151 | 011105003007 | 块料踢脚线（踢二） | 1.结合层厚度、材料种类及强度等级:8厚聚合物抗裂合成纤维水泥砂浆 2.面层材料品种、规格:100×200釉面砖 3.其他:未尽事项详见图纸、招标文件、工程量清单计价说明、国家相关规范等 4.完成本清单项目所需的一切相关工作 |  | m2 | 437.95 |  |  |  | 103.65
152 | 011102003034 | 块料楼地面 | 1.结合层厚度、材料种类及强度等级:20厚M15地面砂浆结合层 2.面层材料品种、规格:600×600白色抛釉砖 3.部位:飘窗 4.其他:未尽事项详见图纸、招标文件、工程量清单计价说明、国家相关规范等 5.完成本清单项目所需的一切相关工作 |  | m2 | 631.92 |  |  |  | 124.29
153 | 011105006007 | 金属踢脚线 | 1.面层材料品种、规格:8厚金属踢脚线 2.其他:未尽事项详见图纸、招标文件、工程量清单计价说明、国家相关规范等 3.完成本清单项目所需的一切相关工作 |  | m2 | 273.23 |  |  |  | 237.69
154 | 011102001007 | 石材楼地面 | 1.结合层厚度、材料种类及强度等级:20厚地面砂浆结合层 2.面层材料品种、规格:石材门槛石 3.其他:未尽事项详见图纸、招标文件、工程量清单计价说明、国家相关规范等 4.完成本清单项目所需的一切相关工作 |  | m2 | 235.46 |  |  |  | 230.44
155 | 010501002004 | 轻质混凝土回填 | 1.混凝土种类:轻质混凝土填充层 2.其他:未尽事项详见图纸、招标文件、工程量清单计价说明、国家相关规范等 3.完成本清单项目所需的一切相关工作 |  | m3 | 4.49 |  |  |  | 353.63
156 | 011102003035 | 块料楼地面（楼九） | 1.专用瓷砖胶泥薄贴地砖 2.(结构保护层厚度加厚平整度为3mm,水平度为5mm) 3.客厅房间 4.其他:未尽事项详见图纸、招标文件、工程量清单计价说明、国家相关规范等 5.完成本清单项目所需的一切相关工作 |  | m2 | 6111.67 |  |  |  | 64.05
墙、柱面装饰与隔断、幕墙工程
157 | 011201001013 | 墙面一般抹灰（内一、内二、内三、内四） | 1.各层厚度、材料种类及强度等级:15厚聚合物坑裂合成纤维水泥砂浆找平，分两遍成活 2.部位:住宅（厅、房、公共走廊、楼梯间、房间等） 3.其他:未尽事项详见图纸、招标文件、工程量清单计价说明、国家相关规范等 4.完成本清单项目所需的一切相关工作 |  | m2 | 214.67 |  |  |  | 53.99
158 | 011201001014 | 墙面一般抹灰（内八、内九、内十）（仅砌体墙抹灰） | 1.各层厚度、材料种类及强度等级：5厚聚合物坑裂合成纤维水泥砂浆找平，分两遍成活 2.部位:厅、房、公共走廊、楼梯间、厨房、卫生间、改造房间外挂生活阳台等 3.其他:未尽事项详见图纸、招标文件、工程量清单计价说明、国家相关规范等 4.完成本清单项目所需的一切相关工作 |  | m2 | 1734 |  |  |  | 26.97
159 | 011205001013 | 墙面装饰板（内二十一） | 1.面层材料品种、规格:硅酸钙饰面板 2.部位:厨房、卫生间、走廊 3.其他:未尽事项详见图纸、招标文件、工程量清单计价说明、国家相关规范等 4.完成本清单项目所需的一切相关工作 |  | m2 | 5374.8 |  |  |  | 56.01
160 | 011203003007 | 块料墙面（内二、内十三、内十七） | 1.瓷砖专用胶粘剂贴300*600*5mm米白色抛釉砖，专用填缝剂擦缝 2.部位:电梯厅、大堂等 3.其他:未尽事项详见图纸、招标文件、工程量清单计价说明、国家相关规范等 4.完成本清单项目所需的一切相关工作 |  | m2 | 616.8 |  |  |  | 105.26
161 | 011205001014 | 墙面装饰板 | 1.面层材料品种、规格:不锈钢电梯饰面层 2.其他:未尽事项详见图纸、招标文件、工程量清单计价说明、国家相关规范等 3.完成本清单项目所需的一切相关工作 |  | m2 | 5.51 |  |  |  | 171.83
天棚工程
162 | 011302001019 | 铝板吊顶天棚（棚四） | 1.龙骨材料种类、规格、中距:300×300轻钢龙骨 2.面板材料品种、规格:300×300方形铝扣板 3.其他:未尽事项详见图纸、招标文件、工程量清单计价说明、国家相关规范等 4.完成本清单项目所需的一切相关工作 |  | m2 | 1589.52 |  |  |  | 114.93
163 | 011302001020 | MT04铝格栅 | 1.龙骨材料种类、规格、中距:600×600轻钢龙骨 2.面板材料品种、规格:50×65铝方管格栅 3.其他:未尽事项详见图纸、招标文件、工程量清单计价说明、国家相关规范等 4.完成本清单项目所需的一切相关工作 |  | m2 | 1610.23 |  |  |  | 127.68
164 | 011302001021 | 石膏板吊顶天棚（棚二） | 1.吊顶形式、吊杆规格、高度:C型60*27*0.6mm副轻钢龙骨,间距≤400mm，用吊件与钢筋吊杆联结后找平，C型60X27X1.2mm主轻钢龙骨,双向中距≤1200mm,吊杆上部与板底预留吊环(勾)固定 2.基层材料种类、规格:9mm石膏板 3.面板材料品种、规格:9mm石膏板 4.其他:未尽事项详见图纸、招标文件、工程量清单计价说明、国家相关规范等 5.完成本清单项目所需的一切相关工作 |  | m2 | 468.62 |  |  |  | 89.55
165 | 011301001007 | 天棚涂料防水（棚三、棚四、棚六） | 1.防水层做法:1.5厚聚合物水泥防水涂料 2.其他:未尽事项详见图纸、招标文件、工程量清单计价说明、国家相关规范等 3.完成本清单项目所需的一切相关工作 |  | m2 | 1769.52 |  |  |  | 38.51
油漆、涂料、裱糊工程
166 | 011403003023 | 涂料内墙（内一、内四） | 1.基层类型:水泥砂浆 2.腻子种类:内墙满刮防水腻子两道 3.刮腻子遍数:2 4.油漆品种、刷漆遍数:无机防霉内墙涂料（一底两面） 5.部位:住宅（厅、房、公共走廊、楼梯间、房间、内阳台等） 6.其他:未尽事项详见图纸、招标文件、工程量清单计价说明、国家相关规范等 7.完成本清单项目所需的一切相关工作 |  | m2 | 8223.51 |  |  |  | 30.91
167 | 011403003024 | 涂料内墙（内二十） | 1.基层类型:水泥砂浆 2.腻子种类:内墙满刮腻子两道 3.刮腻子遍数:2 4.油漆品种、刷漆遍数:无机防霉内墙涂料（一底两面） 5.部位:装配式建筑的敞开楼梯间、架空层、设备房等 6.其他:未尽事项详见图纸、招标文件、工程量清单计价说明、国家相关规范等 7.完成本清单项目所需的一切相关工作 |  | m2 | 1020.88 |  |  |  | 29.09
168 | 011403003025 | 涂料内墙（内十二、内十四、内十六、内二十二、内二十三） | 1.基层类型:水泥砂浆 2.腻子种类:内墙满刮耐水腻子两道 3.刮腻子遍数:2 4.油漆品种、刷漆遍数:无机防霉内墙涂料（一底一面） 5.部位:强弱电井、电表间、水管井壁、水表房、水泵房 6.其他:未尽事项详见图纸、招标文件、工程量清单计价说明、国家相关规范等 7.完成本清单项目所需的一切相关工作 |  | m2 | 931.77 |  |  |  | 23.78
169 | 011403001007 | 涂料天棚（棚一、棚五、棚六、棚七、棚八） | 1.基层类型:钢筋混凝土板 2.刮腻子遍数:2 3.油漆品种、刷漆遍数:无机涂料，一底两面，燃烧性能A级 4.其他:未尽事项详见图纸、招标文件、工程量清单计价说明、国家相关规范等 5.完成本清单项目所需的一切相关工作 |  | m2 | 13305.28 |  |  |  | 35.77
其他装饰工程
170 | 011503001013 | 钢栏杆 | 1.扶手材料种类、规格:80×40×3mm粉末喷涂钢方管 2.栏杆(板)材料种类、规格:30×30×1.5mm粉末喷涂钢方管 3.高度:1200mm 4.固定配件种类:综合考虑 5.其他:未尽事项详见图纸、招标文件、工程量清单计价说明、国家相关规范等 6.完成本清单项目所需的一切相关工作 |  | m | 770.6 |  |  |  | 239.11
171 | 030206001007 | 成品烟道 | 1.构件类型:成品烟道 2.截面尺寸550*550mm，制品厚度20mm 3.风帽类型：F-FY-600 4.做法详图集16J916-1，F-C2-42型 5.部位：厨房 6.其他:未尽事项详见图纸、招标文件、工程量清单计价说明、国家相关规范等 7.完成本清单项目所需的一切相关工作 |  | m | 792.33 |  |  |  | 292.08
172 | 穗010514003007 | 金属成品风帽 | 1.金属成品风帽 2.其他:未尽事项详见图纸、招标文件、工程量清单计价说明、国家相关规范等 3.完成本清单项目所需的一切相关工作 |  | 个 | 11 |  |  |  | 274.79
173 | 011503001014 | 铝合金护窗栏杆 | 1.高度:900mm 2.扶手材料种类、规格:铝合金扣盖扶手 3.栏杆(板)材料种类、规格:22×18×1mm铝立杆 4.固定配件种类:综合考虑 5.其他:未尽事项详见图纸、招标文件、工程量清单计价说明、国家相关规范等 6.完成本清单项目所需的一切相关工作 |  | m | 972 |  |  |  | 105.64
174 | 010903004007 | 结构拉缝 | 1.铝模处结构拉缝板,缝宽30 2.材质：PVC-U型材 3.其他:未尽事项详见图纸及国家相关规范等 4.其他:未尽事项详见图纸、招标文件、工程量清单计价说明、国家相关规范等 5.完成本清单项目所需的一切相关工作 |  | m | 1747.42 |  |  |  | 34.28
175 | 010506025007 | 预埋铁件 | 1.预埋铁件 2.其他:未尽事项详见图纸、招标文件、工程量清单计价说明、国家相关规范等 3.完成本清单项目所需的一切相关工作 |  | t | 2.3 |  |  |  | 9708.18
其他项目
176 | 011601001007 | 超高施工增加 | 1.建筑物建筑类型及结构形式:框架-剪力墙结构 2.其他:未尽事项详见图纸、招标文件、工程量清单计价说明、国家相关规范等 3.完成本清单项目所需的一切相关工作 |  | 项 | 1 |  |  |  | 523663.12
合 计

## E.2.1 分部分项工程项目清单计价表【公共租赁住房8#地
分部分项工程项目清单计价表
工程名称：公共租赁住房8#地上土建工程 |  |  |  | 标段： |  |  |  | 第 1 页 共 1 页
序号 | 项目编码 | 项目名称 | 项目特征描述 |  | 计量 单位 | 工程量 | 金额（元）
[7 empty] | 综合单价 |  | 合价 | 综合单价最高限价
主体结构工程
砌筑工程
1 | 010402001041 | 100厚蒸压加气混凝土砌块外墙 | 1.墙体类型:100mm厚外墙 2.砌块品种、规格、强度等级:蒸压加气混凝土砌块A5.0 3.砂浆强度等级:M5砌筑砂浆 4.其他:未尽事项详见图纸、招标文件、工程量清单计价说明、国家相关规范等 5.完成本清单项目所需的一切相关工作 |  | m3 | 11.83 |  |  |  | 480.54
2 | 010402001042 | 200厚蒸压加气混凝土砌块外墙 | 1.墙体类型:200mm厚外墙 2.砌块品种、规格、强度等级:蒸压加气混凝土砌块A5.0 3.砂浆强度等级:M5砌筑砂浆 4.其他:未尽事项详见图纸、招标文件、工程量清单计价说明、国家相关规范等 5.完成本清单项目所需的一切相关工作 |  | m3 | 55.33 |  |  |  | 469.25
3 | 010402001043 | 150厚蒸压加气混凝土砌块外墙 | 1.墙体类型:150mm厚外墙 2.砌块品种、规格、强度等级:蒸压加气混凝土砌块A5.0 3.砂浆强度等级:M5砌筑砂浆 4.其他:未尽事项详见图纸、招标文件、工程量清单计价说明、国家相关规范等 5.完成本清单项目所需的一切相关工作 |  | m3 | 2.07 |  |  |  | 480.99
4 | 010402001044 | 100厚蒸压加气混凝土砌块内墙 | 1.墙体类型:100mm厚内墙 2.砌块品种、规格、强度等级:蒸压加气混凝土砌块A3.5 3.砂浆强度等级:M5砌筑砂浆 4.其他:未尽事项详见图纸、招标文件、工程量清单计价说明、国家相关规范等 5.完成本清单项目所需的一切相关工作 |  | m3 | 12.98 |  |  |  | 465.11
5 | 010402001045 | 200厚蒸压加气混凝土砌块内墙 | 1.墙体类型:200mm厚内墙 2.砌块品种、规格、强度等级:蒸压加气混凝土砌块A5.0 3.砂浆强度等级:M5砌筑砂浆 4.其他:未尽事项详见图纸、招标文件、工程量清单计价说明、国家相关规范等 5.完成本清单项目所需的一切相关工作 |  | m3 | 333.99 |  |  |  | 456.25
6 | 010402001046 | 300厚蒸压加气混凝土砌块内墙 | 1.墙体类型:300mm厚内墙 2.砌块品种、规格、强度等级:蒸压加气混凝土砌块A5.0 3.砂浆强度等级:M5砌筑砂浆 4.其他:未尽事项详见图纸、招标文件、工程量清单计价说明、国家相关规范等 5.完成本清单项目所需的一切相关工作 |  | m3 | 2.32 |  |  |  | 452.38
7 | 010401008008 | 零星砌砖 | 1.零星砌砖名称、部位:台阶 2.砖品种、规格、强度等级:240×115×53标准砖 3.砂浆强度等级:M5 4.其他:未尽事项详见图纸、招标文件、工程量清单计价说明、国家相关规范等 5.完成本清单项目所需的一切相关工作 |  | m3 | 51.45 |  |  |  | 748.53
混凝土工程
8 | 010502006050 | 混凝土柱C60 | 1.混凝土强度等级:C60 2.泵送高度50m内 3.其他:未尽事项详见图纸、招标文件、工程量清单计价说明、国家相关规范等 4.完成本清单项目所需的一切相关工作 |  | m3 | 32.87 |  |  |  | 700.8
9 | 010502006051 | 混凝土柱C55 | 1.混凝土强度等级:C55 2.泵送高度50m内 3.其他:未尽事项详见图纸、招标文件、工程量清单计价说明、国家相关规范等 4.完成本清单项目所需的一切相关工作 |  | m3 | 5.94 |  |  |  | 683.55
10 | 010502006052 | 混凝土柱C50 | 1.混凝土强度等级:C50 2.泵送高度50m内 3.其他:未尽事项详见图纸、招标文件、工程量清单计价说明、国家相关规范等 4.完成本清单项目所需的一切相关工作 |  | m3 | 5.94 |  |  |  | 665.28
11 | 010502006053 | 混凝土柱C45 | 1.混凝土强度等级:C45 2.泵送高度50m内 3.其他:未尽事项详见图纸、招标文件、工程量清单计价说明、国家相关规范等 4.完成本清单项目所需的一切相关工作 |  | m3 | 5.94 |  |  |  | 648.02
12 | 010502006054 | 混凝土柱C40 | 1.混凝土强度等级:C40 2.泵送高度50m内 3.其他:未尽事项详见图纸、招标文件、工程量清单计价说明、国家相关规范等 4.完成本清单项目所需的一切相关工作 |  | m3 | 3.96 |  |  |  | 628.74
13 | 010502006055 | 混凝土柱C40 | 1.混凝土强度等级:C40 2.泵送高度50m-150m 3.其他:未尽事项详见图纸、招标文件、工程量清单计价说明、国家相关规范等 4.完成本清单项目所需的一切相关工作 |  | m3 | 1.98 |  |  |  | 676.61
14 | 010502006056 | 混凝土柱C35 | 1.混凝土强度等级:C35 2.泵送高度50m-150m 3.其他:未尽事项详见图纸、招标文件、工程量清单计价说明、国家相关规范等 4.完成本清单项目所需的一切相关工作 |  | m3 | 5.94 |  |  |  | 660.29
15 | 010502006057 | 混凝土柱C30 | 1.混凝土强度等级:C30 2.泵送高度50m 3.其他:未尽事项详见图纸、招标文件、工程量清单计价说明、国家相关规范等 4.完成本清单项目所需的一切相关工作 |  | m3 | 10.26 |  |  |  | 642.95
16 | 010502006058 | 混凝土柱C30 | 1.混凝土强度等级:C30 2.泵送高度50m-150m 3.其他:未尽事项详见图纸、招标文件、工程量清单计价说明、国家相关规范等 4.完成本清单项目所需的一切相关工作 |  | m3 | 16.93 |  |  |  | 642.95
17 | 010502006059 | 混凝土柱C25 | 1.混凝土强度等级:C25 2.泵送高度50m内 3.其他:未尽事项详见图纸、招标文件、工程量清单计价说明、国家相关规范等 4.完成本清单项目所需的一切相关工作 |  | m3 | 241.86 |  |  |  | 584.08
18 | 010502006060 | 混凝土柱C25 | 1.混凝土强度等级:C25 2.泵送高度50m-150m 3.其他:未尽事项详见图纸、招标文件、工程量清单计价说明、国家相关规范等 4.完成本清单项目所需的一切相关工作 |  | m3 | 147.17 |  |  |  | 631.73
19 | 010502022008 | 圈梁、过梁 | 1.混凝土强度等级：C25混凝土 2.其他:未尽事项详见图纸、招标文件、工程量清单计价说明、国家相关规范等 3.完成本清单项目所需的一切相关工作 |  | m3 | 8.68 |  |  |  | 555.59
20 | 010502010078 | 混凝土墙C60 | 1.混凝土强度等级:C60 2.泵送高度50m内 3.其他:未尽事项详见图纸、招标文件、工程量清单计价说明、国家相关规范等 4.完成本清单项目所需的一切相关工作 |  | m3 | 617.72 |  |  |  | 618.38
21 | 010502010079 | 混凝土墙C55 | 1.混凝土强度等级:C55 2.泵送高度50m内 3.其他:未尽事项详见图纸、招标文件、工程量清单计价说明、国家相关规范等 4.完成本清单项目所需的一切相关工作 |  | m3 | 313.37 |  |  |  | 601.12
22 | 010502010080 | 混凝土墙C50 | 1.混凝土强度等级:C50 2.泵送高度50m内 3.其他:未尽事项详见图纸、招标文件、工程量清单计价说明、国家相关规范等 4.完成本清单项目所需的一切相关工作 |  | m3 | 313.04 |  |  |  | 582.85
23 | 010502010081 | 混凝土墙C45 | 1.混凝土强度等级:C45 2.泵送高度50m内 3.其他:未尽事项详见图纸、招标文件、工程量清单计价说明、国家相关规范等 4.完成本清单项目所需的一切相关工作 |  | m3 | 312.69 |  |  |  | 565.6
24 | 010502010082 | 混凝土墙C40 | 1.混凝土强度等级:C40 2.泵送高度50m内 3.其他:未尽事项详见图纸、招标文件、工程量清单计价说明、国家相关规范等 4.完成本清单项目所需的一切相关工作 |  | m3 | 208.23 |  |  |  | 546.31
25 | 010502010083 | 混凝土墙C40 | 1.混凝土强度等级:C40 2.泵送高度50m-150m 3.其他:未尽事项详见图纸、招标文件、工程量清单计价说明、国家相关规范等 4.完成本清单项目所需的一切相关工作 |  | m3 | 104.11 |  |  |  | 594.19
26 | 010502010084 | 混凝土墙C35 | 1.混凝土强度等级:C35 2.泵送高度50m-150m 3.其他:未尽事项详见图纸、招标文件、工程量清单计价说明、国家相关规范等 4.完成本清单项目所需的一切相关工作 |  | m3 | 312.89 |  |  |  | 577.87
27 | 010502010085 | 混凝土墙C30 | 1.混凝土强度等级:C30 2.泵送高度50m-150m 3.其他:未尽事项详见图纸、招标文件、工程量清单计价说明、国家相关规范等 4.完成本清单项目所需的一切相关工作 |  | m3 | 658.21 |  |  |  | 560.53
28 | 010502010086 | 混凝土墙C30 | 1.混凝土强度等级:C30 2.泵送高度50mm 3.其他:未尽事项详见图纸、招标文件、工程量清单计价说明、国家相关规范等 4.完成本清单项目所需的一切相关工作 |  | m3 | 84.18 |  |  |  | 512.82
29 | 010502010087 | 构造混凝土墙C25 | 1.混凝土强度等级:C25 2.泵送高度50m内 3.其他:未尽事项详见图纸、招标文件、工程量清单计价说明、国家相关规范等 4.完成本清单项目所需的一切相关工作 |  | m3 | 277.53 |  |  |  | 501.65
30 | 010502010088 | 构造混凝土墙C25 | 1.混凝土强度等级:C25 2.泵送高度50m-150m 3.其他:未尽事项详见图纸、招标文件、工程量清单计价说明、国家相关规范等 4.完成本清单项目所需的一切相关工作 |  | m3 | 166.79 |  |  |  | 549.31
31 | 010502011078 | 混凝土梁C30 | 1.混凝土强度等级:C30 2.泵送高度50m内 3.其他:未尽事项详见图纸、招标文件、工程量清单计价说明、国家相关规范等 4.完成本清单项目所需的一切相关工作 |  | m3 | 336.67 |  |  |  | 483.43
32 | 010502011079 | 混凝土梁C30 | 1.混凝土强度等级:C30 2.泵送高度50m-150内 3.其他:未尽事项详见图纸、招标文件、工程量清单计价说明、国家相关规范等 4.完成本清单项目所需的一切相关工作 |  | m3 | 305.43 |  |  |  | 531.15
33 | 010502011080 | 混凝土梁C35 | 1.混凝土强度等级:C35 2.泵送高度50m-150内 3.其他:未尽事项详见图纸、招标文件、工程量清单计价说明、国家相关规范等 4.完成本清单项目所需的一切相关工作 |  | m3 | 1.85 |  |  |  | 548.49
34 | 010502011081 | 混凝土梁C40 | 1.混凝土强度等级:C40 2.泵送高度50m内 3.其他:未尽事项详见图纸、招标文件、工程量清单计价说明、国家相关规范等 4.完成本清单项目所需的一切相关工作 |  | m3 | 1.41 |  |  |  | 516.93
35 | 010502011082 | 混凝土梁C40 | 1.混凝土强度等级:C40 2.泵送高度50m-150内 3.其他:未尽事项详见图纸、招标文件、工程量清单计价说明、国家相关规范等 4.完成本清单项目所需的一切相关工作 |  | m3 | 0.71 |  |  |  | 564.81
36 | 010502011083 | 混凝土梁C45 | 1.混凝土强度等级:C45 2.泵送高度50m内 3.其他:未尽事项详见图纸、招标文件、工程量清单计价说明、国家相关规范等 4.完成本清单项目所需的一切相关工作 |  | m3 | 2.12 |  |  |  | 536.21
37 | 010502011084 | 混凝土梁C50 | 1.混凝土强度等级:C50 2.泵送高度50m内 3.其他:未尽事项详见图纸、招标文件、工程量清单计价说明、国家相关规范等 4.完成本清单项目所需的一切相关工作 |  | m3 | 2.24 |  |  |  | 553.47
38 | 010502011085 | 混凝土梁C55 | 1.混凝土强度等级:C55 2.泵送高度50m内 3.其他:未尽事项详见图纸、招标文件、工程量清单计价说明、国家相关规范等 4.完成本清单项目所需的一切相关工作 |  | m3 | 2.12 |  |  |  | 571.74
39 | 010502011086 | 混凝土梁C60 | 1.混凝土强度等级:C60 2.泵送高度50m内 3.其他:未尽事项详见图纸、招标文件、工程量清单计价说明、国家相关规范等 4.完成本清单项目所需的一切相关工作 |  | m3 | 36.34 |  |  |  | 588.99
40 | 010502011087 | 实心楼板C30 | 1.混凝土强度等级:C30 2.泵送高度50m内 3.其他:未尽事项详见图纸、招标文件、工程量清单计价说明、国家相关规范等 4.完成本清单项目所需的一切相关工作 |  | m3 | 154.98 |  |  |  | 483.43
41 | 010502011088 | 实心楼板C30 | 1.混凝土强度等级:C30 2.泵送高度50m-150m 3.其他:未尽事项详见图纸、招标文件、工程量清单计价说明、国家相关规范等 4.完成本清单项目所需的一切相关工作 |  | m3 | 77.81 |  |  |  | 531.15
42 | 010502019028 | 其他板C30 | 1.板名称:雨棚、悬挑板、阳台板 2.混凝土强度等级:C30 3.泵送高度50m内 4.其他:未尽事项详见图纸、招标文件、工程量清单计价说明、国家相关规范等 5.完成本清单项目所需的一切相关工作 |  | m3 | 48.71 |  |  |  | 678.24
43 | 010502019029 | 其他板C30 | 1.板名称:雨棚、悬挑板、阳台板 2.混凝土强度等级:C30 3.泵送高度50m-150m 4.其他:未尽事项详见图纸、招标文件、工程量清单计价说明、国家相关规范等 5.完成本清单项目所需的一切相关工作 |  | m3 | 31.01 |  |  |  | 725.96
44 | 010502019030 | 其他板C30 | 1.板名称:飘窗顶板、飘窗底板 2.混凝土强度等级:C30 3.泵送高度50m内 4.其他:未尽事项详见图纸、招标文件、工程量清单计价说明、国家相关规范等 5.完成本清单项目所需的一切相关工作 |  | m3 | 142.88 |  |  |  | 863.83
45 | 010502019031 | 其他板C30 | 1.板名称:飘窗顶板、飘窗底板 2.混凝土强度等级:C30 3.泵送高度50m-150m 4.其他:未尽事项详见图纸、招标文件、工程量清单计价说明、国家相关规范等 5.完成本清单项目所需的一切相关工作 |  | m3 | 82.86 |  |  |  | 911.54
46 | 010502025022 | 零星现浇构件C20 | 1.构件名称:反坎 2.混凝土强度等级：C20混凝土 3.其他:未尽事项详见图纸、招标文件、工程量清单计价说明、国家相关规范等 4.完成本清单项目所需的一切相关工作 |  | m3 | 25.43 |  |  |  | 651.47
47 | 010502025023 | 零星现浇构件C30 | 1.构件名称:栏板、反檐 2.混凝土强度等级：C30混凝土 3.泵送高度50m内 4.其他:未尽事项详见图纸、招标文件、工程量清单计价说明、国家相关规范等 5.完成本清单项目所需的一切相关工作 |  | m3 | 41.46 |  |  |  | 677.14
48 | 010502025024 | 零星现浇构件C30 | 1.构件名称:栏板、反檐 2.混凝土强度等级：C30混凝土 3.泵送高度50m-150m 4.其他:未尽事项详见图纸、招标文件、工程量清单计价说明、国家相关规范等 5.完成本清单项目所需的一切相关工作 |  | m3 | 33.1 |  |  |  | 724.86
49 | 010502020015 | 楼梯C30 | 1.混凝土强度等级:C30 2.泵送高度50m内 3.其他:未尽事项详见图纸、招标文件、工程量清单计价说明、国家相关规范等 4.完成本清单项目所需的一切相关工作 |  | m3 | 83.53 |  |  |  | 545.73
50 | 010502020016 | 楼梯C30 | 1.混凝土强度等级:C30 2.泵送高度50m-150m 3.其他:未尽事项详见图纸、招标文件、工程量清单计价说明、国家相关规范等 4.完成本清单项目所需的一切相关工作 |  | m3 | 11.19 |  |  |  | 593.44
51 | 010502021008 | 构造柱 | 1.混凝土强度等级：C25混凝土 2.其他:未尽事项详见图纸、招标文件、工程量清单计价说明、国家相关规范等 3.完成本清单项目所需的一切相关工作 |  | m3 | 27.95 |  |  |  | 664.23
52 | 010502031008 | 坡道 | 1.100厚C20混凝土,面上加30厚M15水泥砂浆（结合层归园林）,面层详景观图纸 2.厚度:150厚6%水泥石粉 3.其他:未尽事项详见图纸、招标文件、工程量清单计价说明、国家相关规范等 4.完成本清单项目所需的一切相关工作 |  | m2 | 14.18 |  |  |  | 47.54
53 | 010502029008 | 隐藏式散水 | 1.垫层材料种类、厚度:100厚三合土 2.面层厚度:60厚C20混凝土面层 3.混凝土种类:预拌商品混凝土 4.混凝土强度等级:C20 5.含垫层模板制安拆 6.其他:未尽事项详见图纸、招标文件、工程量清单计价说明、国家相关规范等 7.完成本清单项目所需的一切相关工作 |  | m2 | 125.6 |  |  |  | 65.87
混凝土模板
54 | 010505004035 | 矩形柱模板 | 1.模板类型:木模 2.支模高度:6.3m内 3.周长:1.8m内 4.其他:未尽事项详见图纸、招标文件、工程量清单计价说明、国家相关规范等 5.完成本清单项目所需的一切相关工作 |  | m2 | 17.12 |  |  |  | 72.3
55 | 010505004036 | 矩形柱模板 | 1.模板类型:木模 2.支模高度:6.3m内 3.周长:1.8m外 4.其他:未尽事项详见图纸、招标文件、工程量清单计价说明、国家相关规范等 5.完成本清单项目所需的一切相关工作 |  | m2 | 69.94 |  |  |  | 78.12
56 | 010505004037 | 异形柱模板 | 1.模板类型:木模 2.支模高度:6.3m内 3.其他:未尽事项详见图纸、招标文件、工程量清单计价说明、国家相关规范等 4.完成本清单项目所需的一切相关工作 |  | m2 | 140.85 |  |  |  | 96.77
57 | 010505005029 | 直形墙模板 | 1.模板形式:木模 2.支模高度:6.3m内 3.墙厚:40cm内 4.其他:未尽事项详见图纸、招标文件、工程量清单计价说明、国家相关规范等 5.完成本清单项目所需的一切相关工作 |  | m2 | 1279.72 |  |  |  | 53.96
58 | 010505005030 | 直形墙模板 | 1.模板形式:木模 2.支模高度:4m内 3.墙厚:40cm内 4.其他:未尽事项详见图纸、招标文件、工程量清单计价说明、国家相关规范等 5.完成本清单项目所需的一切相关工作 |  | m2 | 348.5 |  |  |  | 48.71
59 | 010505006035 | 梁模板 | 1.模板形式:木模 2.支模高度:6.3m内 3.梁宽:25cm内 4.其他:未尽事项详见图纸、招标文件、工程量清单计价说明、国家相关规范等 5.完成本清单项目所需的一切相关工作 |  | m2 | 404.81 |  |  |  | 94.43
60 | 010505006036 | 梁模板 | 1.模板形式:木模 2.支模高度:4m 3.梁宽:25cm内 4.其他:未尽事项详见图纸、招标文件、工程量清单计价说明、国家相关规范等 5.完成本清单项目所需的一切相关工作 |  | m2 | 369.74 |  |  |  | 77.5
61 | 010505006037 | 梁模板 | 1.模板形式:木模 2.支模高度:6.3m内 3.梁宽:25cm外 4.其他:未尽事项详见图纸、招标文件、工程量清单计价说明、国家相关规范等 5.完成本清单项目所需的一切相关工作 |  | m2 | 242.95 |  |  |  | 101.25
62 | 010505007022 | 有梁板模板 | 1.模板类型:木模 2.支模高度:6.3m内 3.其他:未尽事项详见图纸、招标文件、工程量清单计价说明、国家相关规范等 4.完成本清单项目所需的一切相关工作 |  | m2 | 410.98 |  |  |  | 92.49
63 | 010505007023 | 有梁板模板 | 1.模板类型:木模 2.支模高度:4m内 3.其他:未尽事项详见图纸、招标文件、工程量清单计价说明、国家相关规范等 4.完成本清单项目所需的一切相关工作 |  | m2 | 132.31 |  |  |  | 73.82
64 | 010505010012 | 楼梯模板 | 1.楼梯形式:直行楼梯 2.模板形式:木模 3.其他:未尽事项详见图纸、招标文件、工程量清单计价说明、国家相关规范等 4.完成本清单项目所需的一切相关工作 |  | m2 | 989.31 |  |  |  | 184.54
65 | 010505014035 | 栏板、反檐模板 | 1.构件名称:栏板、反檐 2.模板形式:木模 3.其他:未尽事项详见图纸、招标文件、工程量清单计价说明、国家相关规范等 4.完成本清单项目所需的一切相关工作 |  | m2 | 80.6 |  |  |  | 64.19
66 | 010505014036 | 阳台、雨蓬、悬挑板模板 | 1.构件名称:阳台、雨蓬、悬挑板 2.模板形式:木模 3.其他:未尽事项详见图纸、招标文件、工程量清单计价说明、国家相关规范等 4.完成本清单项目所需的一切相关工作 |  | m2 | 108.32 |  |  |  | 77.2
67 | 010505014037 | 挑檐模板 | 1.构件名称:挑檐 2.模板形式:木模 3.其他:未尽事项详见图纸、招标文件、工程量清单计价说明、国家相关规范等 4.完成本清单项目所需的一切相关工作 |  | m2 | 4.64 |  |  |  | 69.31
68 | 010505011008 | 构造柱模板 | 1.模板部位:构造柱模板 2.模板类型:木模 3.其他:未尽事项详见图纸、招标文件、工程量清单计价说明、国家相关规范等 4.完成本清单项目所需的一切相关工作 |  | m2 | 348.52 |  |  |  | 72.59
69 | 010505012008 | 反坎、圈梁、过梁模板 | 1.模板部位:反坎、圈梁、过梁 2.模板类型:木模 3.其他:未尽事项详见图纸、招标文件、工程量清单计价说明、国家相关规范等 4.完成本清单项目所需的一切相关工作 |  | m2 | 374.65 |  |  |  | 52.92
70 | 010505020008 | 叠合构件后浇混凝土模板 | 1.模板形式:铝模 2.支模高度:3.6m内 3.其他:未尽事项详见图纸、招标文件、工程量清单计价说明、国家相关规范等 4.完成本清单项目所需的一切相关工作 |  | m2 | 40.39 |  |  |  | 64.88
71 | 010505004038 | 矩形柱模板 | 1.模板类型:铝膜 2.支模高度:3.6m内 3.其他:未尽事项详见图纸、招标文件、工程量清单计价说明、国家相关规范等 4.完成本清单项目所需的一切相关工作 |  | m2 | 97.05 |  |  |  | 70.64
72 | 010505004039 | 异形柱模板 | 1.模板类型:铝膜 2.支模高度:3.6m内 3.其他:未尽事项详见图纸、招标文件、工程量清单计价说明、国家相关规范等 4.完成本清单项目所需的一切相关工作 |  | m2 | 5452.49 |  |  |  | 88.54
73 | 010505005031 | 墙面模板 | 1.模板类型:铝膜 2.支模高度:3.6m内 3.其他:未尽事项详见图纸、招标文件、工程量清单计价说明、国家相关规范等 4.完成本清单项目所需的一切相关工作 |  | m2 | 30603.37 |  |  |  | 68.66
74 | 010505006038 | 梁模板 | 1.模板形式:铝膜 2.支模高度:3.6m内 3.其他:未尽事项详见图纸、招标文件、工程量清单计价说明、国家相关规范等 4.完成本清单项目所需的一切相关工作 |  | m2 | 8843.97 |  |  |  | 67.64
75 | 010505007024 | 有梁板模板 | 1.模板形式:铝膜 2.支模高度:3.6m内 3.其他:未尽事项详见图纸、招标文件、工程量清单计价说明、国家相关规范等 4.完成本清单项目所需的一切相关工作 |  | m2 | 1194.76 |  |  |  | 64.88
76 | 010505014038 | 栏板、反檐模板 | 1.模板形式:铝膜 2.构件名称:栏板、反檐 3.其他:未尽事项详见图纸、招标文件、工程量清单计价说明、国家相关规范等 4.完成本清单项目所需的一切相关工作 |  | m2 | 664.14 |  |  |  | 68.66
77 | 010505014039 | 阳台、雨蓬、悬挑板模板 | 1.模板形式:铝膜 2.构件名称:阳台、雨蓬、悬挑板 3.其他:未尽事项详见图纸、招标文件、工程量清单计价说明、国家相关规范等 4.完成本清单项目所需的一切相关工作 |  | m2 | 3969.35 |  |  |  | 64.88
78 | 010505005032 | 直形墙模板 | 1.模板形式:木模 2.支模高度:3.6m内 3.墙厚:40cm内 4.其他:未尽事项详见图纸、招标文件、工程量清单计价说明、国家相关规范等 5.完成本清单项目所需的一切相关工作 |  | m2 | 504.91 |  |  |  | 46.09
钢筋工程
79 | 010506016061 | 现浇混凝土构件带肋钢筋 φ10以内 | 1.钢筋种类、规格:III级钢筋φ10以内 2.其他:未尽事项详见图纸、招标文件、工程量清单计价说明、国家相关规范等 3.完成本清单项目所需的一切相关工作 |  | t | 195.364 |  |  |  | 4104.34
80 | 010506016062 | 现浇混凝土构件带肋钢筋 φ25以内 | 1.钢筋种类、规格:III级钢筋φ12~φ25以内 2.其他:未尽事项详见图纸、招标文件、工程量清单计价说明、国家相关规范等 3.完成本清单项目所需的一切相关工作 |  | t | 121.953 |  |  |  | 3935.3
81 | 010506016063 | 现浇混凝土构件带肋钢筋 φ10以内 带E | 1.钢筋种类、规格:III级钢筋φ10以内 带E 2.其他:未尽事项详见图纸、招标文件、工程量清单计价说明、国家相关规范等 3.完成本清单项目所需的一切相关工作 |  | t | 9.492 |  |  |  | 4322.62
82 | 010506016064 | 现浇混凝土构件带肋钢筋 φ25以内 带E | 1.钢筋种类、规格:III级钢筋φ12~φ25以内 带E 2.其他:未尽事项详见图纸、招标文件、工程量清单计价说明、国家相关规范等 3.完成本清单项目所需的一切相关工作 |  | t | 110.575 |  |  |  | 4072.65
83 | 010506016065 | 现浇混凝土构件箍筋 圆钢 φ10以内 | 1.钢筋种类、规格:I级箍筋φ10以内 2.其他:未尽事项详见图纸、招标文件、工程量清单计价说明、国家相关规范等 3.完成本清单项目所需的一切相关工作 |  | t | 3.188 |  |  |  | 5316.36
84 | 010506016066 | 现浇混凝土构件箍筋 带肋钢筋(HRB400内) φ10以内 | 1.钢筋种类、规格:III级箍筋φ10以内 2.其他:未尽事项详见图纸、招标文件、工程量清单计价说明、国家相关规范等 3.完成本清单项目所需的一切相关工作 |  | t | 132.296 |  |  |  | 5440.1
85 | 010506016067 | 现浇混凝土构件箍筋 带肋钢筋(HRB400内) φ10以外 | 1.钢筋种类、规格:III级箍筋制安φ10以外 2.其他:未尽事项详见图纸、招标文件、工程量清单计价说明、国家相关规范等 3.完成本清单项目所需的一切相关工作 |  | t | 2.164 |  |  |  | 4262.94
86 | 010506016068 | 叠合构件后浇混凝土钢筋 | 1.钢筋种类、规格:III级钢筋φ10以内 2.其他:未尽事项详见图纸、招标文件、工程量清单计价说明、国家相关规范等 3.完成本清单项目所需的一切相关工作 |  | t | 50.329 |  |  |  | 4537.43
87 | 010506016069 | 叠合构件后浇混凝土钢筋 | 1.钢筋种类、规格:III级钢筋φ18以内 2.其他:未尽事项详见图纸、招标文件、工程量清单计价说明、国家相关规范等 3.完成本清单项目所需的一切相关工作 |  | t | 0.046 |  |  |  | 4465.84
88 | 010506017008 | 砌体工程内配钢筋 | 1.钢筋种类、规格:III级钢筋φ10以内 2.其他:未尽事项详见图纸、招标文件、工程量清单计价说明、国家相关规范等 3.完成本清单项目所需的一切相关工作 |  | t | 2.918 |  |  |  | 4104.34
89 | 040901010028 | 钢筋连接 | 1.电渣压力焊接 φ18以内 2.其他:未尽事项详见图纸、招标文件、工程量清单计价说明、国家相关规范等 3.完成本清单项目所需的一切相关工作 |  | 个 | 16296 |  |  |  | 8.45
90 | 040901010029 | 钢筋连接 | 1.电渣压力焊接 φ32以内 2.其他:未尽事项详见图纸、招标文件、工程量清单计价说明、国家相关规范等 3.完成本清单项目所需的一切相关工作 |  | 个 | 1399 |  |  |  | 10.65
91 | 040901010030 | 钢筋链接 | 1.套筒直螺纹钢筋接头 φ32以内 2.其他:未尽事项详见图纸、招标文件、工程量清单计价说明、国家相关规范等 3.完成本清单项目所需的一切相关工作 |  | 个 | 131 |  |  |  | 21.87
92 | 040901010031 | 钢筋链接 | 1.套筒直螺纹钢筋接头 φ45以内 2.其他:未尽事项详见图纸、招标文件、工程量清单计价说明、国家相关规范等 3.完成本清单项目所需的一切相关工作 |  | 个 | 1 |  |  |  | 30.62
装配式工程
93 | 010504004008 | 叠合楼板 | 1.构件类型:叠合板底板 2.混凝土强度等级:C30 3.钢筋含量:130~190kg/m³ 4.结合面清理,构件吊装、就位、校正、垫实、固定,接头钢筋调直、焊接,搭设及拆除钢支撑。 5.其他:未尽事项详见图纸、招标文件、工程量清单计价说明、国家相关规范等 6.完成本清单项目所需的一切相关工作 |  | m3 | 561.7 |  |  |  | 2543.48
94 | 010504015015 | 叠合板后浇混凝土 | 1.混凝土种类:泵送商品混凝土 2.混凝土强度等级:C30 3.泵送高度50m内 4.其他:未尽事项详见图纸、招标文件、工程量清单计价说明、国家相关规范等 5.完成本清单项目所需的一切相关工作 |  | m3 | 444.74 |  |  |  | 510.49
95 | 010504015016 | 叠合板后浇混凝土 | 1.混凝土种类:泵送商品混凝土 2.混凝土强度等级:C30 3.泵送高度50m-150内 4.其他:未尽事项详见图纸、招标文件、工程量清单计价说明、国家相关规范等 5.完成本清单项目所需的一切相关工作 |  | m3 | 276.15 |  |  |  | 558.2
96 | 010504005008 | 装配式剪力墙板 | 1.构件类型:装配式剪力墙板 2.混凝土强度等级:C30 3.其他:未尽事项详见图纸、招标文件、工程量清单计价说明、国家相关规范等 4.完成本清单项目所需的一切相关工作 |  | m3 | 170.85 |  |  |  | 2429.35
97 | 011207003036 | 装配式ALC墙 100厚 | 1.隔墙材质：轻质内隔墙 2.厚度：100厚 3.其他:未尽事项详见图纸、招标文件、工程量清单计价说明、国家相关规范等 4.完成本清单项目所需的一切相关工作 |  | m2 | 1301.78 |  |  |  | 117.91
98 | 011207003037 | 装配式ALC墙 200厚 | 1.隔墙材质：轻质内隔墙 2.厚度：200厚 3.其他:未尽事项详见图纸、招标文件、工程量清单计价说明、国家相关规范等 4.完成本清单项目所需的一切相关工作 |  | m2 | 796.25 |  |  |  | 211
99 | 011207003038 | 管线一体化隔墙 100厚 | 1.隔墙材质：管线一体化隔墙 2.厚度：100厚 3.其他:未尽事项详见图纸、招标文件、工程量清单计价说明、国家相关规范等 4.完成本清单项目所需的一切相关工作 |  | m2 | 3390.4 |  |  |  | 95.91
100 | 011207003039 | 管线一体化隔墙 200厚 | 1.隔墙材质：管线一体化隔墙 2.厚度：200厚 3.其他:未尽事项详见图纸、招标文件、工程量清单计价说明、国家相关规范等 4.完成本清单项目所需的一切相关工作 |  | m2 | 356.26 |  |  |  | 162.5
101 | 011207003040 | 管线一体化隔墙 150厚 | 1.隔墙材质：管线一体化隔墙 2.厚度：150厚 3.其他:未尽事项详见图纸、招标文件、工程量清单计价说明、国家相关规范等 4.完成本清单项目所需的一切相关工作 |  | m2 | 126.08 |  |  |  | 127.3
金属结构工程
102 | 010506023029 | 施工缝收口网 | 1.使用部位:梁柱节点 2.其他:未尽事项详见图纸、招标文件、工程量清单计价说明、国家相关规范等 3.完成本清单项目所需的一切相关工作 |  | m2 | 532.96 |  |  |  | 9.03
103 | 010506023030 | 砌块墙钢丝网加固 内墙 | 1.钢丝网规格:丝径0.6mm，孔径15 2.使用部位:不同材料交界处及预埋电线开槽处挂镀锌钢丝网 3.其他:未尽事项详见图纸、招标文件、工程量清单计价说明、国家相关规范等 4.完成本清单项目所需的一切相关工作 |  | m2 | 3253.38 |  |  |  | 16.28
104 | 010506023031 | 砌块墙玻纤网加固 内墙 | 1.钢丝网规格:丝径0.6mm，孔径15 2.使用部位:不同材料交接处预埋玻纤网 3.其他:未尽事项详见图纸、招标文件、工程量清单计价说明、国家相关规范等 4.完成本清单项目所需的一切相关工作 |  | m2 | 1635.7 |  |  |  | 13.83
105 | 010506023032 | 砌块墙钢丝网加固 外墙 | 1.钢丝网规格:12.7X12.7 Φ0.9 2.使用部位:外墙满铺镀锌钢丝网 3.其他:未尽事项详见图纸、招标文件、工程量清单计价说明、国家相关规范等 4.完成本清单项目所需的一切相关工作 |  | m2 | 12940.51 |  |  |  | 16.28
106 | 010607006008 | 钢梯 | 1.钢材品种、规格:Q235B 2.钢梯形式:踏步式 3.其他:未尽事项详见图纸、招标文件、工程量清单计价说明、国家相关规范等 4.完成本清单项目所需的一切相关工作 |  | t | 1.2 |  |  |  | 5086.16
粗装修工程
门窗工程
107 | 010802004024 | 乙级单扇钢质防火门 | 1.门洞口尺寸:综合考虑 2.防火等级:乙级 3.开启方式:单扇平开 4.五金种类、规格:综合考虑 5.其他:未尽事项详见图纸、招标文件、工程量清单计价说明、国家相关规范等 6.完成本清单项目所需的一切相关工作 |  | m2 | 1435.6 |  |  |  | 475.2
108 | 010802004025 | 乙级双扇钢质防火门 | 1.门洞口尺寸:综合考虑 2.防火等级:乙级 3.开启方式:双扇扇平开 4.五金种类、规格:综合考虑 5.其他:未尽事项详见图纸、招标文件、工程量清单计价说明、国家相关规范等 6.完成本清单项目所需的一切相关工作 |  | m2 | 129.6 |  |  |  | 483.93
109 | 010802004026 | 丙级单扇钢质防火门 | 1.门洞口尺寸:综合考虑 2.防火等级:丙级 3.开启方式:单扇平开 4.五金种类、规格:综合考虑 5.其他:未尽事项详见图纸、招标文件、工程量清单计价说明、国家相关规范等 6.完成本清单项目所需的一切相关工作 |  | m2 | 4.4 |  |  |  | 396.59
110 | 010807002008 | 乙级防火窗 | 1.窗洞口尺寸:综合考虑 2.防火等级:乙级 3.开启方式:双扇平开 4.玻璃品种、厚度:6mmLow-E+12Ar氩气+6mm复合隔热型防火玻璃中空钢化玻璃 5.其他:未尽事项详见图纸、招标文件、工程量清单计价说明、国家相关规范等 6.完成本清单项目所需的一切相关工作 |  | m2 | 1002.84 |  |  |  | 736.82
111 | 010801002015 | 入户木门 | 1.门洞口尺寸:综合考虑 2.门类型:防盗隔音木门 3.开启方式:平开 4.五金种类、规格:综合考虑 5.其他:未尽事项详见图纸、招标文件、工程量清单计价说明、国家相关规范等 6.完成本清单项目所需的一切相关工作 |  | m2 | 118.8 |  |  |  | 593.38
112 | 010801002016 | 木门 | 1.门洞口尺寸:综合考虑 2.门类型:木门 3.开启方式:平开 4.五金种类、规格:综合考虑 5.其他:未尽事项详见图纸、招标文件、工程量清单计价说明、国家相关规范等 6.完成本清单项目所需的一切相关工作 |  | m2 | 1220.4 |  |  |  | 449.6
113 | 010807003015 | 铝合金百叶窗 | 1.窗洞口尺寸:综合考虑 2.框材质、规格:粉末喷涂50*30*1.2铝合金型材、百叶框、百叶片 3.制作、运输、五金配件及安装等综合考虑 4.其他:未尽事项详见图纸、招标文件、工程量清单计价说明、国家相关规范等 5.完成本清单项目所需的一切相关工作 |  | m2 | 1203.27 |  |  |  | 230.38
114 | 010807003016 | 外置遮阳百叶 | 1.窗洞口尺寸:综合考虑 2.框材质、规格:粉末喷涂30*20*1.2铝合金型材、百叶框、百叶片 3.制作、运输、五金配件及安装等综合考虑 4.其他:未尽事项详见图纸、招标文件、工程量清单计价说明、国家相关规范等 5.完成本清单项目所需的一切相关工作 |  | m2 | 271.28 |  |  |  | 230.38
115 | 010802001022 | 铝合金推拉门 | 1.门洞口尺寸:综合考虑 2.门类型:95系列推拉门 3.开启方式:推拉 4.框、扇材质:铝合金壁厚2.2mm 5.玻璃品种、厚度:6mmLow-E+9Ar氩气+6mm中空钢化玻璃 6.其他:未尽事项详见图纸、招标文件、工程量清单计价说明、国家相关规范等 7.完成本清单项目所需的一切相关工作 |  | m2 | 902.4 |  |  |  | 571.73
116 | 010802001023 | 铝合金平开门 | 1.门洞口尺寸:综合考虑 2.门类型:50系列平开门 3.开启方式:平开 4.框、扇材质:铝合金壁厚2.2mm 5.玻璃品种、厚度:5mmLow-E+9Ar氩气+5mm中空钢化玻璃 6.其他:未尽事项详见图纸、招标文件、工程量清单计价说明、国家相关规范等 7.完成本清单项目所需的一切相关工作 |  | m2 | 5.5 |  |  |  | 385.89
117 | 010807001025 | 铝合金固定窗 | 1.窗洞口尺寸:综合考虑 2.窗类型:50系列铝合金固定窗 3.框、扇材质及规格:铝合金固定窗 框厚1.8mm 4.玻璃品种、厚度:5mmLow-E+9Ar氩气+5mm中空钢化玻璃 5.其他:未尽事项详见图纸、招标文件、工程量清单计价说明、国家相关规范等 6.完成本清单项目所需的一切相关工作 |  | m2 | 447.12 |  |  |  | 484.98
118 | 010807001026 | 铝合金固定窗 | 1.窗洞口尺寸:综合考虑 2.窗类型:50系列铝合金固定窗 3.框、扇材质及规格:铝合金固定窗 框厚1.8mm 4.玻璃品种、厚度:6mmLow-E+9Ar氩气+6mm中空钢化玻璃 5.其他:未尽事项详见图纸、招标文件、工程量清单计价说明、国家相关规范等 6.完成本清单项目所需的一切相关工作 |  | m2 | 422.83 |  |  |  | 504.38
119 | 010807001027 | 铝合金平开窗 | 1.窗洞口尺寸:综合考虑 2.窗类型:50系列铝合金平开窗 3.框、扇材质及规格:铝合金固定窗 框厚1.8mm 4.玻璃品种、厚度:5mmLow-E+9Ar氩气+5mm中空钢化玻璃 5.其他:未尽事项详见图纸、招标文件、工程量清单计价说明、国家相关规范等 6.完成本清单项目所需的一切相关工作 |  | m2 | 142.34 |  |  |  | 515
120 | 010802001024 | 铝合金有框地弹门 | 1.门类型:普通有框地弹门 2.框、扇材质:铝合金地弹门 框厚2.2mm 3.玻璃品种、厚度:TP5mm+9Ar氩气+5mm中空钢化玻璃 4.其他:未尽事项详见图纸、招标文件、工程量清单计价说明、国家相关规范等 5.完成本清单项目所需的一切相关工作 |  | m2 | 6.6 |  |  |  | 613.91
屋面及防水工程
屋面防水
121 | 010902002008 | 屋面涂膜防水（屋一、屋二、屋六） | 1.2.0厚非固化橡胶沥青防水涂料,遇墙上反高出完成面500 2.部位:屋面 3.其他:未尽事项详见图纸、招标文件、工程量清单计价说明、国家相关规范等 4.完成本清单项目所需的一切相关工作 |  | m2 | 926.47 |  |  |  | 34.92
122 | 010902001008 | 屋面卷材防水（屋一、屋二、屋六） | 1.双层3.0厚SBS聚酯胎改性沥青防水卷材，遇墙上反高出完成面500 2.其他:未尽事项详见图纸、招标文件、工程量清单计价说明、国家相关规范等 3.完成本清单项目所需的一切相关工作 |  | m2 | 926.47 |  |  |  | 78.99
123 | 010902004015 | 屋面刚性层（屋一、屋二、屋六、楼十） | 1.40厚C20细石混凝土保护层土,表面压光,混凝土内配Φ4钢筋双向中距150(钢筋置于砼中上层),每≤4米留缝,缝宽15,缝内填沥青密封膏,钢筋网片在分格缝处断开 2.20厚WPM20水泥砂浆找平层,纵横设置分隔缝,间距≤4000，阴角与阳角位置分别作R≥50及R≥10的圆弧处理 3.部位:屋面 4.其他:未尽事项详见图纸、招标文件、工程量清单计价说明、国家相关规范等 5.完成本清单项目所需的一切相关工作 |  | m2 | 661.58 |  |  |  | 67.79
墙面防水
124 | 010903003033 | 墙面砂浆防水（外二） | 1.15厚聚合物水泥防水砂浆 2.部位：外墙二 3.其他:未尽事项详见图纸、招标文件、工程量清单计价说明、国家相关规范等 4.完成本清单项目所需的一切相关工作 |  | m2 | 1041.46 |  |  |  | 45.19
125 | 010903002015 | 墙面涂膜防水（外一、外二、外三、外四、外五、外六） | 1.2.0厚聚合物水泥防水浆料 2.部位：外墙一、外墙二、外墙三、外墙四、外墙五、外墙六 3.其他:未尽事项详见图纸、招标文件、工程量清单计价说明、国家相关规范等 4.完成本清单项目所需的一切相关工作 |  | m2 | 19486.62 |  |  |  | 41.12
126 | 010903003034 | 墙面砂浆防水（外十） | 1.6厚P6聚合物水泥防水砂浆 2.部位：外墙十 3.其他:未尽事项详见图纸、招标文件、工程量清单计价说明、国家相关规范等 4.完成本清单项目所需的一切相关工作 |  | m2 | 631.92 |  |  |  | 18.54
127 | 010903003035 | 墙面砂浆防水（外十一、外十二） | 1.6厚P6聚合物水泥防水砂浆 2.5厚P6普通M15防水砂浆找坡5% 3.部位：外墙十一、外墙十二 4.其他:未尽事项详见图纸、招标文件、工程量清单计价说明、国家相关规范等 5.完成本清单项目所需的一切相关工作 |  | m2 | 1322.31 |  |  |  | 25.32
128 | 010903003036 | 墙面砂浆防水（外十三） | 1.5厚P6聚合物水泥防水砂浆 2.5厚P6普通M15防水砂浆找坡5% 3.部位：外墙十三 4.其他:未尽事项详见图纸、招标文件、工程量清单计价说明、国家相关规范等 5.完成本清单项目所需的一切相关工作 |  | m2 | 1.19 |  |  |  | 22.36
129 | 010903002016 | 墙面砂浆防水（内三、内七、内九、内十三、内十五、内十八） | 1.2.0厚聚合物水泥防水浆料 2.部位：内墙三、内墙七、内墙九、内墙十三、内墙十五、内墙十八 3.其他:未尽事项详见图纸、招标文件、工程量清单计价说明、国家相关规范等 4.完成本清单项目所需的一切相关工作 |  | m2 | 10922.66 |  |  |  | 41.12
楼地面防水
130 | 010904002022 | 楼(地)面涂膜防水（楼三、楼四） | 1.防水膜品种:1.5厚聚合物水泥防水涂料 2.上翻高度:遇墙上反至地面完成面不少于300 3.其他:未尽事项详见图纸、招标文件、工程量清单计价说明、国家相关规范等 4.完成本清单项目所需的一切相关工作 |  | m2 | 3020.09 |  |  |  | 33.09
131 | 010904002023 | 楼(地)面涂膜防水（楼三） | 1.防水膜品种:1.0厚水泥基渗透结晶防水涂料 2.其他:未尽事项详见图纸、招标文件、工程量清单计价说明、国家相关规范等 3.完成本清单项目所需的一切相关工作 |  | m2 | 2047.03 |  |  |  | 26.72
132 | 010904003008 | 楼(地)面砂浆防水(防潮)（楼四） | 1.防水(防潮)层做法:20厚防水砂浆找平 2.其他:未尽事项详见图纸、招标文件、工程量清单计价说明、国家相关规范等 3.完成本清单项目所需的一切相关工作 |  | m2 | 695.86 |  |  |  | 19.42
133 | 010904002024 | 楼(地)面涂膜防水（楼八） | 1.防水膜品种:1.5厚聚合物水泥防水涂料,分三遍成活 2.上翻高度:遇墙上反至地面完成面250高，遇门洞时墙面及地面防水水平外延500，门洞两侧20 3.其他:未尽事项详见图纸、招标文件、工程量清单计价说明、国家相关规范等 4.完成本清单项目所需的一切相关工作 |  | m2 | 690.24 |  |  |  | 33.09
保温、隔热、防腐工程
屋面保温隔热
134 | 011001001012 | 保温隔热屋面（屋一） | 1.LC5.0泡沫混凝土找坡层，坡度≥2%，随浇随抹平 2.80厚RC型B2级挤塑聚苯乙烯泡沫塑料板 3.部位：屋面 4.其他:未尽事项详见图纸、招标文件、工程量清单计价说明、国家相关规范等 5.完成本清单项目所需的一切相关工作 |  | m2 | 473.36 |  |  |  | 39.13
135 | 011001001013 | 保温隔热屋面（屋二、屋四、屋六） | 1.200g/m²聚酯无纺布一道 2.部位：屋面 3.其他:未尽事项详见图纸、招标文件、工程量清单计价说明、国家相关规范等 4.完成本清单项目所需的一切相关工作 |  | m2 | 204.63 |  |  |  | 7.37
内墙保温隔热
外墙保温隔热
136 | 011001003015 | 保温隔热墙面 | 1.保温隔热部位:外墙内保温 2.保温隔热材料规格、性能、厚度:30厚保温凝胶，燃烧性能等级A 3.部位:东西向钢筋混凝土墙、热桥梁 4.其他:未尽事项详见图纸、招标文件、工程量清单计价说明、国家相关规范等 5.完成本清单项目所需的一切相关工作 |  | m2 | 8760.48 |  |  |  | 90.82
137 | 011001003016 | 保温隔热墙面 | 1.保温隔热部位:外墙内保温 2.保温隔热材料规格、性能、厚度:20厚保温凝胶，燃烧性能等级A 3.部位:南北向钢筋混凝土墙、热桥梁 4.其他:未尽事项详见图纸、招标文件、工程量清单计价说明、国家相关规范等 5.完成本清单项目所需的一切相关工作 |  | m2 | 7793.76 |  |  |  | 63.11
外立面装饰工程
138 | 011203001008 | 干挂石材墙面（外三） | 1.骨架材料种类、规格:75×50×4厚镀锌方通、L50×4热镀锌角钢 2.面层材料品种、规格:20mm厚仿石砖 3.其他:未尽事项详见图纸、招标文件、工程量清单计价说明、国家相关规范等 4.完成本清单项目所需的一切相关工作 |  | m2 | 160.62 |  |  |  | 650.61
139 | 011404001008 | 外墙真石漆（外二、外五、外六、外十、外十一、外十二、外十三） | 1.喷或滚刷面涂料二遍 2.喷或滚刷底涂料一遍 3.分层满刮2.0厚抗裂外墙腻子，设分格缝 4.设分格缝，缝内嵌填柔性防水密封膏 5.部位:外墙涂料(真石漆) 6.其他:未尽事项详见图纸、招标文件、工程量清单计价说明、国家相关规范等 7.完成本清单项目所需的一切相关工作 |  | m2 | 19227.62 |  |  |  | 59.8
140 | 011206003022 | 3mm铝单板(氟碳喷涂) | 1.骨架材料种类及型号:热镀锌钢管综合钢骨架 2.面层材料品种、规格、表面处理:3mm厚铝单板(氟碳喷涂)，涂层厚度按设计要求 3.其他:未尽事项详见图纸、招标文件、工程量清单计价说明、国家相关规范等 4.完成本清单项目所需的一切相关工作 |  | m2 | 33.88 |  |  |  | 685.59
141 | 011302004008 | 铝合金格栅 | 1.面板材料品种、规格:50x50*2铝合金格栅(氟碳喷涂) 2.其他:未尽事项详见图纸、招标文件、工程量清单计价说明、国家相关规范等 3.完成本清单项目所需的一切相关工作 |  | m2 | 213.12 |  |  |  | 467.21
142 | 011206003023 | 白色穿孔板 | 1.骨架材料种类及型号:80×60×4镀锌钢通，50×50×4镀锌钢通 2.面层材料品种、规格、表面处理:3mm厚穿孔铝板，涂层厚度按设计要求 3.五金及其他辅材:综合考虑 4.其他:未尽事项详见图纸、招标文件、工程量清单计价说明、国家相关规范等 5.完成本清单项目所需的一切相关工作 |  | m2 | 102.87 |  |  |  | 676.5
143 | 011206003024 | 白色铝合金 | 1.骨架材料种类及型号:热镀锌钢管综合钢骨架 2.面层材料品种、规格、表面处理:3mm厚铝单板(氟碳喷涂)，涂层厚度按设计要求 3.其他:未尽事项详见图纸、招标文件、工程量清单计价说明、国家相关规范等 4.完成本清单项目所需的一切相关工作 |  | m2 | 13.05 |  |  |  | 685.59
楼地面装饰工程
144 | 011102003036 | 块料楼地面（楼一） | 1.找平层厚度、材料种类及强度等级:20厚干硬性水泥砂浆找平层 2.面层材料品种、规格:600×600浅灰色抛釉砖 3.其他:未尽事项详见图纸、招标文件、工程量清单计价说明、国家相关规范等 4.完成本清单项目所需的一切相关工作 |  | m2 | 2821.01 |  |  |  | 124.29
145 | 011102003037 | 块料楼地面（楼三、楼四） | 1.找平层厚度、材料种类及强度等级:20厚水泥砂浆保护层 2.面层材料品种、规格:300×300暖灰色防滑地砖 3.其他:未尽事项详见图纸、招标文件、工程量清单计价说明、国家相关规范等 4.完成本清单项目所需的一切相关工作 |  | m2 | 1907.14 |  |  |  | 78.06
146 | 011101001015 | 水泥砂浆楼地面（楼八） | 1.找平层厚度、材料种类及强度等级:10厚水泥砂浆找平找坡层 2.阴角与阳角位置分别作圆弧处理R100及R10 3.其他:未尽事项详见图纸、招标文件、工程量清单计价说明、国家相关规范等 4.完成本清单项目所需的一切相关工作 |  | m2 | 690.24 |  |  |  | 10.49
147 | 011101001016 | 水泥砂浆楼地面（楼八） | 1.找平层厚度、材料种类及强度等级:20厚水泥砂浆保护层 2.其他:未尽事项详见图纸、招标文件、工程量清单计价说明、国家相关规范等 3.完成本清单项目所需的一切相关工作 |  | m2 | 690.24 |  |  |  | 18.91
148 | 011102003038 | 块料楼地面（楼八） | 1.结合层厚度、材料种类及强度等级:8.0厚专用瓷砖胶泥 2.面层材料品种、规格:300×300暖灰色防滑地砖 3.其他:未尽事项详见图纸、招标文件、工程量清单计价说明、国家相关规范等 4.完成本清单项目所需的一切相关工作 |  | m2 | 690.24 |  |  |  | 67.55
149 | 010902004016 | 隔音垫楼面（楼十二） | 1.40厚C20细石混凝土内配Φ6钢筋双向中距200 2.5.0厚EFX挤塑聚乙泡沫隔音垫 3.其他:未尽事项详见图纸、招标文件、工程量清单计价说明、国家相关规范等 4.完成本清单项目所需的一切相关工作 |  | m2 | 6111.67 |  |  |  | 58.73
150 | 011105001008 | 水泥砂浆踢脚线（踢一） | 1.底层厚度、砂浆种类及强度等级:15厚M15水泥砂浆找平+10厚M20水泥砂浆抹面压光 2.面层厚度、砂浆种类及强度等级:一色水泥色浆二遍，砂纸磨平 3.其他:未尽事项详见图纸、招标文件、工程量清单计价说明、国家相关规范等 4.完成本清单项目所需的一切相关工作 |  | m2 | 100.8 |  |  |  | 61.98
151 | 011105003008 | 块料踢脚线（踢二） | 1.结合层厚度、材料种类及强度等级:8厚聚合物抗裂合成纤维水泥砂浆 2.面层材料品种、规格:100×200釉面砖 3.其他:未尽事项详见图纸、招标文件、工程量清单计价说明、国家相关规范等 4.完成本清单项目所需的一切相关工作 |  | m2 | 437.95 |  |  |  | 103.65
152 | 011102003039 | 块料楼地面 | 1.结合层厚度、材料种类及强度等级:20厚M15地面砂浆结合层 2.面层材料品种、规格:600×600白色抛釉砖 3.部位:飘窗 4.其他:未尽事项详见图纸、招标文件、工程量清单计价说明、国家相关规范等 5.完成本清单项目所需的一切相关工作 |  | m2 | 631.92 |  |  |  | 124.29
153 | 011105006008 | 金属踢脚线 | 1.面层材料品种、规格:8厚金属踢脚线 2.其他:未尽事项详见图纸、招标文件、工程量清单计价说明、国家相关规范等 3.完成本清单项目所需的一切相关工作 |  | m2 | 273.23 |  |  |  | 237.69
154 | 011102001008 | 石材楼地面 | 1.结合层厚度、材料种类及强度等级:20厚地面砂浆结合层 2.面层材料品种、规格:石材门槛石 3.其他:未尽事项详见图纸、招标文件、工程量清单计价说明、国家相关规范等 4.完成本清单项目所需的一切相关工作 |  | m2 | 235.46 |  |  |  | 230.44
155 | 010501002005 | 轻质混凝土回填 | 1.混凝土种类:轻质混凝土填充层 2.其他:未尽事项详见图纸、招标文件、工程量清单计价说明、国家相关规范等 3.完成本清单项目所需的一切相关工作 |  | m3 | 4.49 |  |  |  | 353.63
156 | 011102003040 | 块料楼地面（楼九） | 1.专用瓷砖胶泥薄贴地砖 2.(结构保护层厚度加厚平整度为3mm,水平度为5mm) 3.客厅房间 4.其他:未尽事项详见图纸、招标文件、工程量清单计价说明、国家相关规范等 5.完成本清单项目所需的一切相关工作 |  | m2 | 6111.67 |  |  |  | 64.05
墙、柱面装饰与隔断、幕墙工程
157 | 011201001015 | 墙面一般抹灰（内一、内二、内三、内四） | 1.各层厚度、材料种类及强度等级:15厚聚合物坑裂合成纤维水泥砂浆找平，分两遍成活 2.部位:住宅（厅、房、公共走廊、楼梯间、房间等） 3.其他:未尽事项详见图纸、招标文件、工程量清单计价说明、国家相关规范等 4.完成本清单项目所需的一切相关工作 |  | m2 | 214.67 |  |  |  | 53.99
158 | 011201001016 | 墙面一般抹灰（内八、内九、内十）（仅砌体墙抹灰） | 1.各层厚度、材料种类及强度等级：5厚聚合物坑裂合成纤维水泥砂浆找平，分两遍成活 2.部位:厅、房、公共走廊、楼梯间、厨房、卫生间、改造房间外挂生活阳台等 3.其他:未尽事项详见图纸、招标文件、工程量清单计价说明、国家相关规范等 4.完成本清单项目所需的一切相关工作 |  | m2 | 1734 |  |  |  | 26.97
159 | 011205001015 | 墙面装饰板（内二十一） | 1.面层材料品种、规格:硅酸钙饰面板 2.部位:厨房、卫生间、走廊 3.其他:未尽事项详见图纸、招标文件、工程量清单计价说明、国家相关规范等 4.完成本清单项目所需的一切相关工作 |  | m2 | 5374.8 |  |  |  | 56.01
160 | 011203003008 | 块料墙面（内二、内十三、内十七） | 1.瓷砖专用胶粘剂贴300*600*5mm米白色抛釉砖，专用填缝剂擦缝 2.部位:电梯厅、大堂等 3.其他:未尽事项详见图纸、招标文件、工程量清单计价说明、国家相关规范等 4.完成本清单项目所需的一切相关工作 |  | m2 | 616.8 |  |  |  | 105.26
161 | 011205001016 | 墙面装饰板 | 1.面层材料品种、规格:不锈钢电梯饰面层 2.其他:未尽事项详见图纸、招标文件、工程量清单计价说明、国家相关规范等 3.完成本清单项目所需的一切相关工作 |  | m2 | 5.51 |  |  |  | 171.83
天棚工程
162 | 011302001022 | 铝板吊顶天棚（棚四） | 1.龙骨材料种类、规格、中距:300×300轻钢龙骨 2.面板材料品种、规格:300×300方形铝扣板 3.其他:未尽事项详见图纸、招标文件、工程量清单计价说明、国家相关规范等 4.完成本清单项目所需的一切相关工作 |  | m2 | 1589.52 |  |  |  | 114.93
163 | 011302001023 | MT04铝格栅 | 1.龙骨材料种类、规格、中距:600×600轻钢龙骨 2.面板材料品种、规格:50×65铝方管格栅 3.其他:未尽事项详见图纸、招标文件、工程量清单计价说明、国家相关规范等 4.完成本清单项目所需的一切相关工作 |  | m2 | 1610.23 |  |  |  | 127.68
164 | 011302001024 | 石膏板吊顶天棚（棚二） | 1.吊顶形式、吊杆规格、高度:C型60*27*0.6mm副轻钢龙骨,间距≤400mm，用吊件与钢筋吊杆联结后找平，C型60X27X1.2mm主轻钢龙骨,双向中距≤1200mm,吊杆上部与板底预留吊环(勾)固定 2.基层材料种类、规格:9mm石膏板 3.面板材料品种、规格:9mm石膏板 4.其他:未尽事项详见图纸、招标文件、工程量清单计价说明、国家相关规范等 5.完成本清单项目所需的一切相关工作 |  | m2 | 468.62 |  |  |  | 89.55
165 | 011301001008 | 天棚涂料防水（棚三、棚四、棚六） | 1.防水层做法:1.5厚聚合物水泥防水涂料 2.其他:未尽事项详见图纸、招标文件、工程量清单计价说明、国家相关规范等 3.完成本清单项目所需的一切相关工作 |  | m2 | 1769.52 |  |  |  | 38.51
油漆、涂料、裱糊工程
166 | 011403003026 | 涂料内墙（内一、内四） | 1.基层类型:水泥砂浆 2.腻子种类:内墙满刮防水腻子两道 3.刮腻子遍数:2 4.油漆品种、刷漆遍数:无机防霉内墙涂料（一底两面） 5.部位:住宅（厅、房、公共走廊、楼梯间、房间、内阳台等） 6.其他:未尽事项详见图纸、招标文件、工程量清单计价说明、国家相关规范等 7.完成本清单项目所需的一切相关工作 |  | m2 | 8223.51 |  |  |  | 30.91
167 | 011403003027 | 涂料内墙（内二十） | 1.基层类型:水泥砂浆 2.腻子种类:内墙满刮腻子两道 3.刮腻子遍数:2 4.油漆品种、刷漆遍数:无机防霉内墙涂料（一底两面） 5.部位:装配式建筑的敞开楼梯间、架空层、设备房等 6.其他:未尽事项详见图纸、招标文件、工程量清单计价说明、国家相关规范等 7.完成本清单项目所需的一切相关工作 |  | m2 | 1020.88 |  |  |  | 29.09
168 | 011403003028 | 涂料内墙（内十二、内十四、内十六、内二十二、内二十三） | 1.基层类型:水泥砂浆 2.腻子种类:内墙满刮耐水腻子两道 3.刮腻子遍数:2 4.油漆品种、刷漆遍数:无机防霉内墙涂料（一底一面） 5.部位:强弱电井、电表间、水管井壁、水表房、水泵房 6.其他:未尽事项详见图纸、招标文件、工程量清单计价说明、国家相关规范等 7.完成本清单项目所需的一切相关工作 |  | m2 | 931.77 |  |  |  | 23.78
169 | 011403001008 | 涂料天棚（棚一、棚五、棚六、棚七、棚八） | 1.基层类型:钢筋混凝土板 2.刮腻子遍数:2 3.油漆品种、刷漆遍数:无机涂料，一底两面，燃烧性能A级 4.其他:未尽事项详见图纸、招标文件、工程量清单计价说明、国家相关规范等 5.完成本清单项目所需的一切相关工作 |  | m2 | 13305.28 |  |  |  | 35.77
其他装饰工程
170 | 011503001015 | 钢栏杆 | 1.扶手材料种类、规格:80×40×3mm粉末喷涂钢方管 2.栏杆(板)材料种类、规格:30×30×1.5mm粉末喷涂钢方管 3.高度:1200mm 4.固定配件种类:综合考虑 5.其他:未尽事项详见图纸、招标文件、工程量清单计价说明、国家相关规范等 6.完成本清单项目所需的一切相关工作 |  | m | 778.26 |  |  |  | 239.11
171 | 030206001008 | 成品烟道 | 1.构件类型:成品烟道 2.截面尺寸550*550mm，制品厚度20mm 3.风帽类型：F-FY-600 4.做法详图集16J916-1，F-C2-42型 5.部位：厨房 6.其他:未尽事项详见图纸、招标文件、工程量清单计价说明、国家相关规范等 7.完成本清单项目所需的一切相关工作 |  | m | 792.33 |  |  |  | 292.08
172 | 穗010514003008 | 金属成品风帽 | 1.金属成品风帽 2.其他:未尽事项详见图纸、招标文件、工程量清单计价说明、国家相关规范等 3.完成本清单项目所需的一切相关工作 |  | 个 | 11 |  |  |  | 274.79
173 | 011503001016 | 铝合金护窗栏杆 | 1.高度:900mm 2.扶手材料种类、规格:铝合金扣盖扶手 3.栏杆(板)材料种类、规格:22×18×1mm铝立杆 4.固定配件种类:综合考虑 5.其他:未尽事项详见图纸、招标文件、工程量清单计价说明、国家相关规范等 6.完成本清单项目所需的一切相关工作 |  | m | 972 |  |  |  | 105.64
174 | 010903004008 | 结构拉缝 | 1.铝模处结构拉缝板,缝宽30 2.材质：PVC-U型材 3.其他:未尽事项详见图纸及国家相关规范等 4.其他:未尽事项详见图纸、招标文件、工程量清单计价说明、国家相关规范等 5.完成本清单项目所需的一切相关工作 |  | m | 1747.42 |  |  |  | 34.28
175 | 010506025008 | 预埋铁件 | 1.预埋铁件 2.其他:未尽事项详见图纸、招标文件、工程量清单计价说明、国家相关规范等 3.完成本清单项目所需的一切相关工作 |  | t | 2.3 |  |  |  | 9708.18
其他项目
176 | 011601001008 | 超高施工增加 | 1.建筑物建筑类型及结构形式:框架-剪力墙结构 2.其他:未尽事项详见图纸、招标文件、工程量清单计价说明、国家相关规范等 3.完成本清单项目所需的一切相关工作 |  | 项 | 1 |  |  |  | 524464.84
合 计

## E.2.1 分部分项工程项目清单计价表【公共租赁住房9#地
分部分项工程项目清单计价表
工程名称：公共租赁住房9#地上土建工程 |  |  |  | 标段： |  |  |  | 第 1 页 共 1 页
序号 | 项目编码 | 项目名称 | 项目特征描述 |  | 计量 单位 | 工程量 | 金额（元）
[7 empty] | 综合单价 |  | 合价 | 综合单价最高限价
主体结构工程
砌筑工程
1 | 010402001047 | 100厚蒸压加气混凝土砌块外墙 | 1.砌块品种、规格、强度等级:蒸压加气混凝土砌块A5.0 2.墙体类型:外墙 100厚 3.砂浆强度等级:M5.0水泥砂浆 4.其他:未尽事项详见图纸、招标文件、工程量清单计价说明、国家相关规范等 5.完成本清单项目所需的一切相关工作 |  | m3 | 12.8 |  |  |  | 480.54
2 | 010402001048 | 200厚蒸压加气混凝土砌块外墙 | 1.砌块品种、规格、强度等级:蒸压加气混凝土砌块A5.0 2.墙体类型:外墙 200厚 3.砂浆强度等级:M5.0水泥砂浆 4.其他:未尽事项详见图纸、招标文件、工程量清单计价说明、国家相关规范等 5.完成本清单项目所需的一切相关工作 |  | m3 | 134.31 |  |  |  | 469.25
3 | 010402001049 | 150厚蒸压加气混凝土砌块外墙 | 1.砌块品种、规格、强度等级:蒸压加气混凝土砌块A5.0 2.墙体类型:外墙 150厚 3.砂浆强度等级:M5.0水泥砂浆 4.其他:未尽事项详见图纸、招标文件、工程量清单计价说明、国家相关规范等 5.完成本清单项目所需的一切相关工作 |  | m3 | 0.82 |  |  |  | 480.99
4 | 010402001050 | 100厚蒸压加气混凝土砌块内墙 | 1.砌块品种、规格、强度等级:蒸压加气混凝土砌块A3.5 2.墙体类型:内墙 100厚 3.砂浆强度等级:M5.0水泥砂浆 4.其他:未尽事项详见图纸、招标文件、工程量清单计价说明、国家相关规范等 5.完成本清单项目所需的一切相关工作 |  | m3 | 12.77 |  |  |  | 465.11
5 | 010402001051 | 200厚蒸压加气混凝土砌块内墙 | 1.砌块品种、规格、强度等级:蒸压加气混凝土砌块A5.0 2.墙体类型:内墙 200厚 3.砂浆强度等级:M5.0水泥砂浆 4.其他:未尽事项详见图纸、招标文件、工程量清单计价说明、国家相关规范等 5.完成本清单项目所需的一切相关工作 |  | m3 | 379.38 |  |  |  | 456.25
6 | 010402001052 | 蒸压灰砂砖外墙 | 1.砌块品种、规格、强度等级:Mu10蒸压灰砂砖外墙 2.墙体类型:外墙 200厚 3.砂浆强度等级:M5.0水泥砂浆 4.其他:未尽事项详见图纸、招标文件、工程量清单计价说明、国家相关规范等 5.完成本清单项目所需的一切相关工作 4.部位：女儿墙 |  | m3 | 0.5 |  |  |  | 405.41
7 | 010401008009 | 零星砌砖 | 1.零星砌砖名称、部位:台阶 2.砖品种、规格、强度等级:240×115×53标准砖 3.砂浆强度等级:M5 4.其他:未尽事项详见图纸、招标文件、工程量清单计价说明、国家相关规范等 5.完成本清单项目所需的一切相关工作 |  | m3 | 76.04 |  |  |  | 748.53
混凝土工程
8 | 010502006061 | 混凝土柱C60 | 1.混凝土种类:预拌商品混凝土 泵送高度50m内 2.混凝土强度等级:C60 3.其他:未尽事项详见图纸、招标文件、工程量清单计价说明、国家相关规范等 4.完成本清单项目所需的一切相关工作 |  | m3 | 146.61 |  |  |  | 700.8
9 | 010502006062 | 混凝土柱C55 | 1.混凝土种类:预拌商品混凝土 泵送高度50m内 2.混凝土强度等级:C55 3.其他:未尽事项详见图纸、招标文件、工程量清单计价说明、国家相关规范等 4.完成本清单项目所需的一切相关工作 |  | m3 | 78.52 |  |  |  | 683.55
10 | 010502006063 | 混凝土柱C50 | 1.混凝土种类:预拌商品混凝土 泵送高度50m内 2.混凝土强度等级:C50 3.其他:未尽事项详见图纸、招标文件、工程量清单计价说明、国家相关规范等 4.完成本清单项目所需的一切相关工作 |  | m3 | 78.34 |  |  |  | 665.28
11 | 010502006064 | 混凝土柱C45 | 1.混凝土种类:预拌商品混凝土 泵送高度50m内 2.混凝土强度等级:C45 3.其他:未尽事项详见图纸、招标文件、工程量清单计价说明、国家相关规范等 4.完成本清单项目所需的一切相关工作 |  | m3 | 58.38 |  |  |  | 648.02
12 | 010502006065 | 混凝土柱C45 | 1.混凝土种类:预拌商品混凝土 泵送高度50m-150m 2.混凝土强度等级:C45 3.其他:未尽事项详见图纸、招标文件、工程量清单计价说明、国家相关规范等 4.完成本清单项目所需的一切相关工作 |  | m3 | 19.39 |  |  |  | 695.99
13 | 010502006066 | 混凝土柱C40 | 1.混凝土种类:预拌商品混凝土 泵送高度50m-150m 2.混凝土强度等级:C40 3.其他:未尽事项详见图纸、招标文件、工程量清单计价说明、国家相关规范等 4.完成本清单项目所需的一切相关工作 |  | m3 | 78.92 |  |  |  | 676.61
14 | 010502006067 | 混凝土柱C35 | 1.混凝土种类:预拌商品混凝土 泵送高度50m-150m 2.混凝土强度等级:C35 3.其他:未尽事项详见图纸、招标文件、工程量清单计价说明、国家相关规范等 4.完成本清单项目所需的一切相关工作 |  | m3 | 78.41 |  |  |  | 660.29
15 | 010502006068 | 混凝土柱C30 | 1.混凝土种类:预拌商品混凝土 泵送高度50m-150m 2.混凝土强度等级:C30 3.其他:未尽事项详见图纸、招标文件、工程量清单计价说明、国家相关规范等 4.完成本清单项目所需的一切相关工作 |  | m3 | 29.98 |  |  |  | 642.95
16 | 010502006069 | 混凝土柱C25 | 1.混凝土种类:预拌商品混凝土 泵送高度50m内 2.混凝土强度等级:C25 3.其他:未尽事项详见图纸、招标文件、工程量清单计价说明、国家相关规范等 4.完成本清单项目所需的一切相关工作 |  | m3 | 276.52 |  |  |  | 584.08
17 | 010502006070 | 混凝土柱C25 | 1.混凝土种类:预拌商品混凝土 泵送高度50m-150m 2.混凝土强度等级:C25 3.其他:未尽事项详见图纸、招标文件、工程量清单计价说明、国家相关规范等 4.完成本清单项目所需的一切相关工作 |  | m3 | 224.21 |  |  |  | 631.73
18 | 010502022009 | 圈梁、过梁 | 1.混凝土种类:预拌商品混凝土 2.混凝土强度等级:C25 3.其他:未尽事项详见图纸、招标文件、工程量清单计价说明、国家相关规范等 4.完成本清单项目所需的一切相关工作 |  | m3 | 13.77 |  |  |  | 555.59
19 | 010502010089 | 混凝土墙C60 | 1.混凝土种类:预拌商品混凝土 泵送高度50m内 2.混凝土强度等级:C60 3.其他:未尽事项详见图纸、招标文件、工程量清单计价说明、国家相关规范等 4.完成本清单项目所需的一切相关工作 |  | m3 | 587.91 |  |  |  | 617.86
20 | 010502010090 | 混凝土墙C55 | 1.混凝土种类:预拌商品混凝土 泵送高度50m内 2.混凝土强度等级:C55 3.其他:未尽事项详见图纸、招标文件、工程量清单计价说明、国家相关规范等 4.完成本清单项目所需的一切相关工作 |  | m3 | 423.03 |  |  |  | 601.12
21 | 010502010091 | 混凝土墙C50 | 1.混凝土种类:预拌商品混凝土 泵送高度50m内 2.混凝土强度等级:C50 3.其他:未尽事项详见图纸、招标文件、工程量清单计价说明、国家相关规范等 4.完成本清单项目所需的一切相关工作 |  | m3 | 423 |  |  |  | 582.85
22 | 010502010092 | 混凝土墙C45 | 1.混凝土种类:预拌商品混凝土 泵送高度50m内 2.混凝土强度等级:C45 3.其他:未尽事项详见图纸、招标文件、工程量清单计价说明、国家相关规范等 4.完成本清单项目所需的一切相关工作 |  | m3 | 317.02 |  |  |  | 565.6
23 | 010502010093 | 混凝土墙C45 | 1.混凝土种类:预拌商品混凝土 泵送高度50m-150m 2.混凝土强度等级:C45 3.其他:未尽事项详见图纸、招标文件、工程量清单计价说明、国家相关规范等 4.完成本清单项目所需的一切相关工作 |  | m3 | 105.67 |  |  |  | 613.57
24 | 010502010094 | 混凝土墙C40 | 1.混凝土种类:预拌商品混凝土 泵送高度50m-150m 2.混凝土强度等级:C40 3.其他:未尽事项详见图纸、招标文件、工程量清单计价说明、国家相关规范等 4.完成本清单项目所需的一切相关工作 |  | m3 | 422.01 |  |  |  | 594.19
25 | 010502010095 | 混凝土墙C35 | 1.混凝土种类:预拌商品混凝土 泵送高度50m-150m 2.混凝土强度等级:C35 3.其他:未尽事项详见图纸、招标文件、工程量清单计价说明、国家相关规范等 4.完成本清单项目所需的一切相关工作 |  | m3 | 421.76 |  |  |  | 577.87
26 | 010502010096 | 混凝土墙C30 | 1.混凝土种类:预拌商品混凝土 泵送高度50m内 2.混凝土强度等级:C30 3.其他:未尽事项详见图纸、招标文件、工程量清单计价说明、国家相关规范等 4.完成本清单项目所需的一切相关工作 |  | m3 | 352.09 |  |  |  | 512.82
27 | 010502010097 | 混凝土墙C30 | 1.混凝土种类:预拌商品混凝土 泵送高度50m-150m 2.混凝土强度等级:C30 3.其他:未尽事项详见图纸、招标文件、工程量清单计价说明、国家相关规范等 4.完成本清单项目所需的一切相关工作 |  | m3 | 52.53 |  |  |  | 560.53
28 | 010502010098 | 混凝土墙C25 | 1.混凝土种类:预拌商品混凝土 泵送高度50m内 2.混凝土强度等级:C25 3.其他:未尽事项详见图纸、招标文件、工程量清单计价说明、国家相关规范等 4.完成本清单项目所需的一切相关工作 |  | m3 | 248.38 |  |  |  | 501.65
29 | 010502010099 | 混凝土墙C25 | 1.混凝土种类:预拌商品混凝土 泵送高度50m-150m 2.混凝土强度等级:C25 3.其他:未尽事项详见图纸、招标文件、工程量清单计价说明、国家相关规范等 4.完成本清单项目所需的一切相关工作 |  | m3 | 198.36 |  |  |  | 549.31
30 | 010502011089 | 混凝土梁C30 | 1.混凝土种类:预拌商品混凝土 泵送高度50m内 2.混凝土强度等级:C30 3.其他:未尽事项详见图纸、招标文件、工程量清单计价说明、国家相关规范等 4.完成本清单项目所需的一切相关工作 |  | m3 | 385.67 |  |  |  | 483.43
31 | 010502011090 | 混凝土梁C30 | 1.混凝土种类:预拌商品混凝土 泵送高度50m-150内 2.混凝土强度等级:C30 3.其他:未尽事项详见图纸、招标文件、工程量清单计价说明、国家相关规范等 4.完成本清单项目所需的一切相关工作 |  | m3 | 357.31 |  |  |  | 531.15
32 | 010502011091 | 混凝土梁C35 | 1.混凝土种类:预拌商品混凝土 泵送高度50m-150内 2.混凝土强度等级:C35 3.其他:未尽事项详见图纸、招标文件、工程量清单计价说明、国家相关规范等 4.完成本清单项目所需的一切相关工作 |  | m3 | 3.92 |  |  |  | 548.49
33 | 010502011092 | 混凝土梁C40 | 1.混凝土种类:预拌商品混凝土 泵送高度50m-150内 2.混凝土强度等级:C40 3.其他:未尽事项详见图纸、招标文件、工程量清单计价说明、国家相关规范等 4.完成本清单项目所需的一切相关工作 |  | m3 | 3.92 |  |  |  | 564.81
34 | 010502011093 | 混凝土梁C45 | 1.混凝土种类:预拌商品混凝土 泵送高度50m内 2.混凝土强度等级:C45 3.其他:未尽事项详见图纸、招标文件、工程量清单计价说明、国家相关规范等 4.完成本清单项目所需的一切相关工作 |  | m3 | 2.94 |  |  |  | 536.21
35 | 010502011094 | 混凝土梁C45 | 1.混凝土种类:预拌商品混凝土 泵送高度50m-150内 2.混凝土强度等级:C45 3.其他:未尽事项详见图纸、招标文件、工程量清单计价说明、国家相关规范等 4.完成本清单项目所需的一切相关工作 |  | m3 | 0.98 |  |  |  | 584.56
36 | 010502011095 | 混凝土梁C50 | 1.混凝土种类:预拌商品混凝土 泵送高度50m内 2.混凝土强度等级:C50 3.其他:未尽事项详见图纸、招标文件、工程量清单计价说明、国家相关规范等 4.完成本清单项目所需的一切相关工作 |  | m3 | 3.97 |  |  |  | 553.47
37 | 010502011096 | 混凝土梁C55 | 1.混凝土种类:预拌商品混凝土 泵送高度50m内 2.混凝土强度等级:C55 3.其他:未尽事项详见图纸、招标文件、工程量清单计价说明、国家相关规范等 4.完成本清单项目所需的一切相关工作 |  | m3 | 3.92 |  |  |  | 571.74
38 | 010502011097 | 混凝土梁C60 | 1.混凝土种类:预拌商品混凝土 泵送高度50m内 2.混凝土强度等级:C60 3.其他:未尽事项详见图纸、招标文件、工程量清单计价说明、国家相关规范等 4.完成本清单项目所需的一切相关工作 |  | m3 | 66.2 |  |  |  | 588.99
39 | 010502011098 | 实心楼板C30 | 1.混凝土种类:预拌商品混凝土 泵送高度50m内 2.混凝土强度等级:C30 3.其他:未尽事项详见图纸、招标文件、工程量清单计价说明、国家相关规范等 4.完成本清单项目所需的一切相关工作 |  | m3 | 208.47 |  |  |  | 483.43
40 | 010502011099 | 实心楼板C30 | 1.混凝土种类:预拌商品混凝土 泵送高度50m-150m 2.混凝土强度等级:C30 3.其他:未尽事项详见图纸、招标文件、工程量清单计价说明、国家相关规范等 4.完成本清单项目所需的一切相关工作 |  | m3 | 114.22 |  |  |  | 531.15
41 | 010502019032 | 其他板C30 | 1.板名称:雨棚、悬挑板、阳台板 2.混凝土种类:预拌商品混凝土 泵送高度50m内 3.混凝土强度等级:C30 4.其他:未尽事项详见图纸、招标文件、工程量清单计价说明、国家相关规范等 5.完成本清单项目所需的一切相关工作 |  | m3 | 11.7 |  |  |  | 678.24
42 | 010502019033 | 其他板C30 | 1.板名称:飘窗顶板、飘窗底板 2.混凝土种类:预拌商品混凝土 泵送高度50m内 3.混凝土强度等级:C30 4.其他:未尽事项详见图纸、招标文件、工程量清单计价说明、国家相关规范等 5.完成本清单项目所需的一切相关工作 |  | m3 | 114.89 |  |  |  | 863.83
43 | 010502019034 | 其他板C30 | 1.板名称:飘窗顶板、飘窗底板 2.混凝土种类:预拌商品混凝土 泵送高度50m-150m 3.混凝土强度等级:C30 4.其他:未尽事项详见图纸、招标文件、工程量清单计价说明、国家相关规范等 5.完成本清单项目所需的一切相关工作 |  | m3 | 86.91 |  |  |  | 911.54
44 | 010502025025 | 零星现浇构件C20 | 1.构件名称:反坎 2.混凝土种类:预拌商品混凝土 3.混凝土强度等级:C20 4.其他:未尽事项详见图纸、招标文件、工程量清单计价说明、国家相关规范等 5.完成本清单项目所需的一切相关工作 |  | m3 | 21.75 |  |  |  | 542.46
45 | 010502025026 | 零星现浇构件C30 | 1.构件名称:栏板、反檐 2.混凝土种类:预拌商品混凝土 泵送高度50m内 3.混凝土强度等级:C30 4.其他:未尽事项详见图纸、招标文件、工程量清单计价说明、国家相关规范等 5.完成本清单项目所需的一切相关工作 |  | m3 | 91.67 |  |  |  | 677.14
46 | 010502025027 | 零星现浇构件C30 | 1.构件名称:栏板、反檐 2.混凝土种类:预拌商品混凝土 泵送高度50m-150m 3.混凝土强度等级:C30 4.其他:未尽事项详见图纸、招标文件、工程量清单计价说明、国家相关规范等 5.完成本清单项目所需的一切相关工作 |  | m3 | 66.2 |  |  |  | 724.86
47 | 010502020017 | 楼梯C30 | 1.混凝土种类:预拌商品混凝土 泵送高度50m内 2.混凝土强度等级:C30 3.楼梯形式:直形楼梯 4.其他:未尽事项详见图纸、招标文件、工程量清单计价说明、国家相关规范等 5.完成本清单项目所需的一切相关工作 |  | m3 | 99.84 |  |  |  | 545.73
48 | 010502020018 | 楼梯C30 | 1.混凝土种类:预拌商品混凝土 泵送高度50m-150m 2.混凝土强度等级:C30 3.楼梯形式:直形楼梯 4.其他:未尽事项详见图纸、招标文件、工程量清单计价说明、国家相关规范等 5.完成本清单项目所需的一切相关工作 |  | m3 | 33.24 |  |  |  | 593.44
49 | 010502021009 | 构造柱 | 1.混凝土种类:预拌商品混凝土 2.混凝土强度等级:C25 3.其他:未尽事项详见图纸、招标文件、工程量清单计价说明、国家相关规范等 4.完成本清单项目所需的一切相关工作 |  | m3 | 43.13 |  |  |  | 664.23
50 | 010502031009 | 坡道 | 1.100厚C20混凝土,面上加30厚M15水泥砂浆（结合层归园林）,面层详景观图纸 2.厚度:150厚6%水泥石粉 3.其他:未尽事项详见图纸、招标文件、工程量清单计价说明、国家相关规范等 4.完成本清单项目所需的一切相关工作 |  | m2 | 19.03 |  |  |  | 47.54
51 | 010502029009 | 隐藏式散水 | 1.垫层材料种类、厚度:100厚三合土 2.面层厚度:60厚C20混凝土面层 3.混凝土种类:预拌商品混凝土 4.混凝土强度等级:C20 5.其他:未尽事项详见图纸、招标文件、工程量清单计价说明、国家相关规范等 6.完成本清单项目所需的一切相关工作 |  | m2 | 125.6 |  |  |  | 65.87
混凝土模板
52 | 010505004040 | 矩形柱模板 | 1.模板类型:木模 2.支模高度:6.3m内 3.周长:1.8m内 4.其他:未尽事项详见图纸、招标文件、工程量清单计价说明、国家相关规范等 5.完成本清单项目所需的一切相关工作 |  | m2 | 29.24 |  |  |  | 72.3
53 | 010505004041 | 矩形柱模板 | 1.模板类型:木模 2.支模高度:6.3m内 3.周长:1.8m外 4.其他:未尽事项详见图纸、招标文件、工程量清单计价说明、国家相关规范等 5.完成本清单项目所需的一切相关工作 |  | m2 | 199.36 |  |  |  | 78.12
54 | 010505004042 | 异形柱模板 | 1.模板类型:木模 2.支模高度:6.3m内 3.其他:未尽事项详见图纸、招标文件、工程量清单计价说明、国家相关规范等 4.完成本清单项目所需的一切相关工作 |  | m2 | 128 |  |  |  | 96.77
55 | 010505005033 | 直形墙模板 | 1.模板形式:木模 2.支模高度:6.3m内 3.墙厚:40cm内 4.其他:未尽事项详见图纸、招标文件、工程量清单计价说明、国家相关规范等 5.完成本清单项目所需的一切相关工作 |  | m2 | 1617.53 |  |  |  | 53.96
56 | 010505005034 | 直形墙模板 | 1.模板形式:木模 2.支模高度:4m内 3.墙厚:40cm内 4.其他:未尽事项详见图纸、招标文件、工程量清单计价说明、国家相关规范等 5.完成本清单项目所需的一切相关工作 |  | m2 | 206.58 |  |  |  | 48.71
57 | 010505006039 | 梁模板 | 1.模板形式:木模 2.支模高度:6.3m内 3.梁宽:25cm内 4.其他:未尽事项详见图纸、招标文件、工程量清单计价说明、国家相关规范等 5.完成本清单项目所需的一切相关工作 |  | m2 | 8.8 |  |  |  | 94.43
58 | 010505006040 | 梁模板 | 1.模板形式:木模 2.支模高度:4m 3.梁宽:25cm内 4.其他:未尽事项详见图纸、招标文件、工程量清单计价说明、国家相关规范等 5.完成本清单项目所需的一切相关工作 |  | m2 | 53.35 |  |  |  | 77.5
59 | 010505006041 | 梁模板 | 1.模板形式:木模 2.支模高度:6.3m内 3.梁宽:25cm外 4.其他:未尽事项详见图纸、招标文件、工程量清单计价说明、国家相关规范等 5.完成本清单项目所需的一切相关工作 |  | m2 | 347.13 |  |  |  | 101.25
60 | 010505006042 | 梁模板 | 1.模板形式:木模 2.支模高度:4m 3.梁宽:25cm外 4.其他:未尽事项详见图纸、招标文件、工程量清单计价说明、国家相关规范等 5.完成本清单项目所需的一切相关工作 |  | m2 | 8.27 |  |  |  | 84.31
61 | 010505007025 | 有梁板模板 | 1.模板类型:木模 2.支模高度:6.3m内 3.其他:未尽事项详见图纸、招标文件、工程量清单计价说明、国家相关规范等 4.完成本清单项目所需的一切相关工作 |  | m2 | 769.48 |  |  |  | 92.49
62 | 010505010013 | 楼梯模板 | 1.楼梯形式:直行楼梯 2.模板形式:木模 3.其他:未尽事项详见图纸、招标文件、工程量清单计价说明、国家相关规范等 4.完成本清单项目所需的一切相关工作 |  | m2 | 186.54 |  |  |  | 184.54
63 | 010505014040 | 阳台、雨蓬、悬挑板模板 | 1.构件名称:阳台、雨蓬、悬挑板 2.模板形式:木模 3.其他:未尽事项详见图纸、招标文件、工程量清单计价说明、国家相关规范等 4.完成本清单项目所需的一切相关工作 |  | m2 | 60.06 |  |  |  | 77.2
64 | 010505014041 | 挑檐模板 | 1.构件名称:挑檐 2.模板形式:木模 3.其他:未尽事项详见图纸、招标文件、工程量清单计价说明、国家相关规范等 4.完成本清单项目所需的一切相关工作 |  | m2 | 16.74 |  |  |  | 69.31
65 | 010505011009 | 构造柱模板 | 1.模板部位:构造柱模板 2.模板类型:木模 3.其他:未尽事项详见图纸、招标文件、工程量清单计价说明、国家相关规范等 4.完成本清单项目所需的一切相关工作 |  | m2 | 531.45 |  |  |  | 72.59
66 | 010505012009 | 反坎、圈梁、过梁模板 | 1.模板部位:反坎、圈梁、过梁 2.模板类型:木模 3.其他:未尽事项详见图纸、招标文件、工程量清单计价说明、国家相关规范等 4.完成本清单项目所需的一切相关工作 |  | m2 | 1094.56 |  |  |  | 52.92
67 | 010505020009 | 叠合构件后浇混凝土模板 | 1.模板形式:铝模 2.支模高度:3.6m内 3.其他:未尽事项详见图纸、招标文件、工程量清单计价说明、国家相关规范等 4.完成本清单项目所需的一切相关工作 |  | m2 | 294.38 |  |  |  | 64.88
68 | 010505004043 | 矩形柱模板 | 1.模板类型:铝膜 2.支模高度:3.6m内 3.其他:未尽事项详见图纸、招标文件、工程量清单计价说明、国家相关规范等 4.完成本清单项目所需的一切相关工作 |  | m2 | 119.03 |  |  |  | 70.64
69 | 010505004044 | 异形柱模板 | 1.模板类型:铝膜 2.支模高度:3.6m内 3.其他:未尽事项详见图纸、招标文件、工程量清单计价说明、国家相关规范等 4.完成本清单项目所需的一切相关工作 |  | m2 | 7038.82 |  |  |  | 88.54
70 | 010505005035 | 墙面模板 | 1.模板类型:铝膜 2.支模高度:3.6m内 3.其他:未尽事项详见图纸、招标文件、工程量清单计价说明、国家相关规范等 4.完成本清单项目所需的一切相关工作 |  | m2 | 32922.96 |  |  |  | 68.66
71 | 010505006043 | 梁模板 | 1.模板形式:铝膜 2.支模高度:3.6m内 3.其他:未尽事项详见图纸、招标文件、工程量清单计价说明、国家相关规范等 4.完成本清单项目所需的一切相关工作 |  | m2 | 10604.82 |  |  |  | 67.64
72 | 010505010014 | 楼梯模板 | 1.模板形式:铝膜 2.楼梯形式:直行楼梯 3.其他:未尽事项详见图纸、招标文件、工程量清单计价说明、国家相关规范等 4.完成本清单项目所需的一切相关工作 |  | m2 | 1106.6 |  |  |  | 225.21
73 | 010505007026 | 有梁板模板 | 1.模板形式:铝膜 2.支模高度:3.6m内 3.其他:未尽事项详见图纸、招标文件、工程量清单计价说明、国家相关规范等 4.完成本清单项目所需的一切相关工作 |  | m2 | 1815.12 |  |  |  | 64.88
74 | 010505014042 | 栏板、反檐模板 | 1.模板形式:铝膜 2.构件名称:栏板、反檐 3.其他:未尽事项详见图纸、招标文件、工程量清单计价说明、国家相关规范等 4.完成本清单项目所需的一切相关工作 |  | m2 | 876.63 |  |  |  | 68.66
75 | 010505014043 | 阳台、雨蓬、悬挑板模板 | 1.模板形式:铝膜 2.构件名称:阳台、雨蓬、悬挑板 3.其他:未尽事项详见图纸、招标文件、工程量清单计价说明、国家相关规范等 4.完成本清单项目所需的一切相关工作 |  | m2 | 3953.17 |  |  |  | 64.88
76 | 010505004045 | 矩形柱模板 | 1.模板类型:木模 2.支模高度:3.6m内 3.周长:1.8m外 4.其他:未尽事项详见图纸、招标文件、工程量清单计价说明、国家相关规范等 5.完成本清单项目所需的一切相关工作 |  | m2 | 173.82 |  |  |  | 64.27
77 | 010505004046 | 异形柱模板 | 1.模板类型:木模 2.支模高度:3.6m内 3.其他:未尽事项详见图纸、招标文件、工程量清单计价说明、国家相关规范等 4.完成本清单项目所需的一切相关工作 |  | m2 | 19.41 |  |  |  | 82.92
78 | 010505005036 | 直形墙模板 | 1.模板形式:木模 2.支模高度:3.6m内 3.墙厚:40cm内 4.其他:未尽事项详见图纸、招标文件、工程量清单计价说明、国家相关规范等 5.完成本清单项目所需的一切相关工作 |  | m2 | 515.25 |  |  |  | 46.09
79 | 010505006044 | 梁模板 | 1.模板形式:木模 2.支模高度:3.6m内 3.梁宽:25cm内 4.其他:未尽事项详见图纸、招标文件、工程量清单计价说明、国家相关规范等 5.完成本清单项目所需的一切相关工作 |  | m2 | 47.47 |  |  |  | 69.03
80 | 010505006045 | 梁模板 | 1.模板形式:木模 2.支模高度:3.6m内 3.梁宽:25cm外 4.其他:未尽事项详见图纸、招标文件、工程量清单计价说明、国家相关规范等 5.完成本清单项目所需的一切相关工作 |  | m2 | 380.35 |  |  |  | 75.84
钢筋工程
81 | 010506016070 | 现浇混凝土构件带肋钢筋 φ10以内 | 1.钢筋种类、规格:HRB400 φ10以内 2.其他:未尽事项详见图纸、招标文件、工程量清单计价说明、国家相关规范等 3.完成本清单项目所需的一切相关工作 |  | t | 204.17 |  |  |  | 4104.34
82 | 010506016071 | 现浇混凝土构件带肋钢筋 φ25以内 | 1.钢筋种类、规格:HRB400 φ25以内 2.其他:未尽事项详见图纸、招标文件、工程量清单计价说明、国家相关规范等 3.完成本清单项目所需的一切相关工作 |  | t | 144.782 |  |  |  | 3935.3
83 | 010506016072 | 现浇混凝土构件带肋钢筋 φ10以内 带E | 1.钢筋种类、规格:HRB400E φ10以内 2.其他:未尽事项详见图纸、招标文件、工程量清单计价说明、国家相关规范等 3.完成本清单项目所需的一切相关工作 |  | t | 10.129 |  |  |  | 4322.62
84 | 010506016073 | 现浇混凝土构件带肋钢筋 φ25以内 带E | 1.钢筋种类、规格:HRB400E φ10~φ25以内 2.其他:未尽事项详见图纸、招标文件、工程量清单计价说明、国家相关规范等 3.完成本清单项目所需的一切相关工作 |  | t | 138.49 |  |  |  | 4072.65
85 | 010506016074 | 现浇混凝土构件箍筋 圆钢 φ10以内 | 1.钢筋种类、规格:HPB300 φ10以内 2.其他:未尽事项详见图纸、招标文件、工程量清单计价说明、国家相关规范等 3.完成本清单项目所需的一切相关工作 |  | t | 3.095 |  |  |  | 5316.36
86 | 010506016075 | 现浇混凝土构件箍筋 带肋钢筋(HRB400内) φ10以内 | 1.钢筋种类、规格:HRB400 φ10以内 2.其他:未尽事项详见图纸、招标文件、工程量清单计价说明、国家相关规范等 3.完成本清单项目所需的一切相关工作 |  | t | 157.556 |  |  |  | 5440.1
87 | 010506016076 | 现浇混凝土构件箍筋 带肋钢筋(HRB400内) φ10以外 | 1.钢筋种类、规格:HRB400 φ10以外 2.其他:未尽事项详见图纸、招标文件、工程量清单计价说明、国家相关规范等 3.完成本清单项目所需的一切相关工作 |  | t | 1.851 |  |  |  | 4262.94
88 | 010506016077 | 叠合构件后浇混凝土钢筋 | 1.钢筋种类、规格:HRB400 φ10以内 2.其他:未尽事项详见图纸、招标文件、工程量清单计价说明、国家相关规范等 3.完成本清单项目所需的一切相关工作 |  | t | 67.535 |  |  |  | 4537.43
89 | 010506016078 | 叠合构件后浇混凝土钢筋 | 1.钢筋种类、规格:HRB400 φ18以内 2.其他:未尽事项详见图纸、招标文件、工程量清单计价说明、国家相关规范等 3.完成本清单项目所需的一切相关工作 |  | t | 0.308 |  |  |  | 4465.84
90 | 010506017009 | 砌体工程内配钢筋 | 1.钢筋种类、规格:HRB400 φ10以内 2.其他:未尽事项详见图纸、招标文件、工程量清单计价说明、国家相关规范等 3.完成本清单项目所需的一切相关工作 |  | t | 4.744 |  |  |  | 4104.34
91 | 040901010032 | 钢筋连接 | 1.电渣压力焊接 φ18以内 2.其他:未尽事项详见图纸、招标文件、工程量清单计价说明、国家相关规范等 3.完成本清单项目所需的一切相关工作 |  | 个 | 27354 |  |  |  | 8.45
92 | 040901010033 | 钢筋连接 | 1.电渣压力焊接 φ32以内 2.其他:未尽事项详见图纸、招标文件、工程量清单计价说明、国家相关规范等 3.完成本清单项目所需的一切相关工作 |  | 个 | 1285 |  |  |  | 10.65
93 | 040901010034 | 钢筋链接 | 1.套筒直螺纹钢筋接头 φ32以内 2.其他:未尽事项详见图纸、招标文件、工程量清单计价说明、国家相关规范等 3.完成本清单项目所需的一切相关工作 |  | 个 | 630 |  |  |  | 21.87
装配式工程
94 | 010504004009 | 叠合楼板 | 1.构件类型:叠合板底板 2.混凝土强度等级:C30 3.钢筋含量:130~190kg/m³ 4.其他:未尽事项详见图纸、招标文件、工程量清单计价说明、国家相关规范等 5.完成本清单项目所需的一切相关工作 |  | m3 | 641.67 |  |  |  | 2543.48
95 | 010504015017 | 叠合板后浇混凝土 | 1.部位:叠合板后浇混凝土 2.混凝土种类:预拌商品混凝土 泵送高度50m内 3.混凝土强度等级:C30 4.其他:未尽事项详见图纸、招标文件、工程量清单计价说明、国家相关规范等 5.完成本清单项目所需的一切相关工作 |  | m3 | 427.78 |  |  |  | 510.49
96 | 010504015018 | 叠合板后浇混凝土 | 1.部位:叠合板后浇混凝土 2.混凝土种类:预拌商品混凝土 泵送高度50m-150内 3.混凝土强度等级:C30 4.其他:未尽事项详见图纸、招标文件、工程量清单计价说明、国家相关规范等 5.完成本清单项目所需的一切相关工作 |  | m3 | 384.47 |  |  |  | 558.2
97 | 010504005009 | 装配式剪力墙板 | 1.构件类型:装配式剪力墙板 2.混凝土强度等级:C30 3.其他:未尽事项详见图纸、招标文件、工程量清单计价说明、国家相关规范等 4.完成本清单项目所需的一切相关工作 |  | m3 | 229.31 |  |  |  | 2429.35
98 | 011207003041 | 装配式ALC墙 100厚 | 1.隔墙类型:装配式ALC墙 100厚 2.其他:未尽事项详见图纸、招标文件、工程量清单计价说明、国家相关规范等 3.完成本清单项目所需的一切相关工作 |  | m2 | 1443.2 |  |  |  | 117.91
99 | 011207003042 | 装配式ALC墙 200厚 | 1.隔墙类型:装配式ALC墙 200厚 2.其他:未尽事项详见图纸、招标文件、工程量清单计价说明、国家相关规范等 3.完成本清单项目所需的一切相关工作 |  | m2 | 858.8 |  |  |  | 211
100 | 011207003043 | 管线一体化隔墙 100厚 | 1.隔墙类型:管线一体化隔墙 100厚 2.其他:未尽事项详见图纸、招标文件、工程量清单计价说明、国家相关规范等 3.完成本清单项目所需的一切相关工作 |  | m2 | 3666.1 |  |  |  | 95.91
101 | 011207003044 | 管线一体化隔墙 200厚 | 1.隔墙类型:管线一体化隔墙 200厚 2.其他:未尽事项详见图纸、招标文件、工程量清单计价说明、国家相关规范等 3.完成本清单项目所需的一切相关工作 |  | m2 | 368.2 |  |  |  | 162.5
102 | 011207003045 | 管线一体化隔墙 150厚 | 1.隔墙类型:管线一体化隔墙 150厚 2.其他:未尽事项详见图纸、招标文件、工程量清单计价说明、国家相关规范等 3.完成本清单项目所需的一切相关工作 |  | m2 | 128.33 |  |  |  | 127.3
金属结构工程
103 | 010506023033 | 施工缝收口网 | 1.使用部位:梁柱节点 2.其他:未尽事项详见图纸、招标文件、工程量清单计价说明、国家相关规范等 3.完成本清单项目所需的一切相关工作 |  | m2 | 641.91 |  |  |  | 9.03
104 | 010506023034 | 砌块墙钢丝网加固 内墙 | 1.钢丝网规格:丝径0.6mm，孔径15 2.使用部位:不同材料交界处及预埋电线开槽处挂镀锌钢丝网 3.其他:未尽事项详见图纸、招标文件、工程量清单计价说明、国家相关规范等 4.完成本清单项目所需的一切相关工作 |  | m2 | 4097.2 |  |  |  | 16.28
105 | 010506023035 | 砌块墙玻纤网加固 内墙 | 1.钢丝网规格:丝径0.6mm，孔径15 2.使用部位:不同材料交接处预埋玻纤网 3.其他:未尽事项详见图纸、招标文件、工程量清单计价说明、国家相关规范等 4.完成本清单项目所需的一切相关工作 |  | m2 | 1748.27 |  |  |  | 13.83
106 | 010506023036 | 砌块墙钢丝网加固 外墙 | 1.钢丝网规格:12.7X12.7 Φ0.9 2.使用部位:外墙满铺镀锌钢丝网 3.其他:未尽事项详见图纸、招标文件、工程量清单计价说明、国家相关规范等 4.完成本清单项目所需的一切相关工作 |  | m2 | 21431.01 |  |  |  | 16.28
107 | 010607006009 | 钢梯 | 1.钢材品种、规格:Q235B 2.钢梯形式:踏步式 3.防锈处理:出厂前应做好除锈处理 4.防火要求:其耐火极限应满足防火规范的要求 5.其他:未尽事项详见图纸、招标文件、工程量清单计价说明、国家相关规范等 6.完成本清单项目所需的一切相关工作 |  | t | 1.2 |  |  |  | 5086.16
粗装修工程
门窗工程
108 | 010802004027 | 乙级单扇钢质防火门 | 1.门洞口尺寸:综合考虑 2.防火等级:乙级 3.开启方式:单扇平开 4.五金种类、规格:综合考虑 5.其他:未尽事项详见图纸、招标文件、工程量清单计价说明、国家相关规范等 6.完成本清单项目所需的一切相关工作 |  | m2 | 1983.52 |  |  |  | 475.2
109 | 010802004028 | 乙级双扇钢质防火门 | 1.门洞口尺寸:综合考虑 2.防火等级:乙级 3.开启方式:双扇扇平开 4.五金种类、规格:综合考虑 5.其他:未尽事项详见图纸、招标文件、工程量清单计价说明、国家相关规范等 6.完成本清单项目所需的一切相关工作 |  | m2 | 3.96 |  |  |  | 483.93
110 | 010802004029 | 丙级单扇钢质防火门 | 1.门洞口尺寸:综合考虑 2.防火等级:丙级 3.开启方式:单扇平开 4.五金种类、规格:综合考虑 5.其他:未尽事项详见图纸、招标文件、工程量清单计价说明、国家相关规范等 6.完成本清单项目所需的一切相关工作 |  | m2 | 4.8 |  |  |  | 396.59
111 | 010807002009 | 乙级防火窗 | 1.窗洞口尺寸:综合考虑 2.防火等级:乙级 3.开启方式:双扇平开 4.玻璃品种、厚度:6mmLow-E+12Ar氩气+6mm复合隔热型防火玻璃中空钢化玻璃 5.其他:未尽事项详见图纸、招标文件、工程量清单计价说明、国家相关规范等 6.完成本清单项目所需的一切相关工作 |  | m2 | 1173.92 |  |  |  | 736.82
112 | 010801002017 | 入户木门 | 1.门洞口尺寸:综合考虑 2.门类型:防盗隔音木门 3.开启方式:平开 4.五金种类、规格:综合考虑 5.其他:未尽事项详见图纸、招标文件、工程量清单计价说明、国家相关规范等 6.完成本清单项目所需的一切相关工作 |  | m2 | 130.68 |  |  |  | 593.38
113 | 010801002018 | 木门 | 1.门洞口尺寸:综合考虑 2.门类型:木门 3.开启方式:平开 4.五金种类、规格:综合考虑 5.其他:未尽事项详见图纸、招标文件、工程量清单计价说明、国家相关规范等 6.完成本清单项目所需的一切相关工作 |  | m2 | 1152.36 |  |  |  | 449.6
114 | 010807003017 | 铝合金百叶窗 | 1.窗洞口尺寸:综合考虑 2.框材质、规格:粉末喷涂50*30*1.2铝合金型材、百叶框、百叶片 3.制作、运输、五金配件及安装等综合考虑 4.其他:未尽事项详见图纸、招标文件、工程量清单计价说明、国家相关规范等 5.完成本清单项目所需的一切相关工作 |  | m2 | 1278.06 |  |  |  | 230.38
115 | 010807003018 | 外置遮阳百叶 | 1.窗洞口尺寸:综合考虑 2.框材质、规格:粉末喷涂30*20*1.2铝合金型材、百叶框、百叶片 3.制作、运输、五金配件及安装等综合考虑 4.其他:未尽事项详见图纸、招标文件、工程量清单计价说明、国家相关规范等 5.完成本清单项目所需的一切相关工作 |  | m2 | 32.4 |  |  |  | 230.38
116 | 010802001025 | 铝合金推拉门 | 1.门洞口尺寸:综合考虑 2.门类型:95系列推拉门 3.开启方式:推拉 4.框、扇材质:铝合金壁厚2.2mm 5.玻璃品种、厚度:6mmLow-E+9Ar氩气+6mm中空钢化玻璃 5.其他:未尽事项详见图纸、招标文件、工程量清单计价说明、国家相关规范等 6.完成本清单项目所需的一切相关工作 |  | m2 | 993.6 |  |  |  | 571.73
117 | 010802001026 | 铝合金平开门 | 1.门洞口尺寸:综合考虑 2.门类型:50系列平开门 3.开启方式:平开 4.框、扇材质:铝合金壁厚2.2mm 5.玻璃品种、厚度:5mmLow-E+9Ar氩气+5mm中空钢化玻璃 5.其他:未尽事项详见图纸、招标文件、工程量清单计价说明、国家相关规范等 6.完成本清单项目所需的一切相关工作 |  | m2 | 5.5 |  |  |  | 385.89
118 | 010807001028 | 铝合金固定窗 | 1.窗洞口尺寸:综合考虑 2.窗类型:50系列铝合金固定窗 3.框、扇材质及规格:铝合金固定窗 框厚1.8mm 4.玻璃品种、厚度:5mmLow-E+9Ar氩气+5mm中空钢化玻璃 5.其他:未尽事项详见图纸、招标文件、工程量清单计价说明、国家相关规范等 6.完成本清单项目所需的一切相关工作 |  | m2 | 507.24 |  |  |  | 484.98
119 | 010807001029 | 铝合金固定窗 | 1.窗洞口尺寸:综合考虑 2.窗类型:50系列铝合金固定窗 3.框、扇材质及规格:铝合金固定窗 框厚1.8mm 4.玻璃品种、厚度:6mmLow-E+9Ar氩气+6mm中空钢化玻璃 5.其他:未尽事项详见图纸、招标文件、工程量清单计价说明、国家相关规范等 6.完成本清单项目所需的一切相关工作 |  | m2 | 543.69 |  |  |  | 504.38
120 | 010807001030 | 铝合金平开窗 | 1.窗洞口尺寸:综合考虑 2.窗类型:50系列铝合金平开窗 3.框、扇材质及规格:铝合金固定窗 框厚1.8mm 4.玻璃品种、厚度:5mmLow-E+9Ar氩气+5mm中空钢化玻璃 5.其他:未尽事项详见图纸、招标文件、工程量清单计价说明、国家相关规范等 6.完成本清单项目所需的一切相关工作 |  | m2 | 170.5 |  |  |  | 515
121 | 010802001027 | 铝合金有框地弹门 | 1.门类型:普通有框地弹门 2.框、扇材质:铝合金地弹门 框厚2.2mm 3.玻璃品种、厚度:TP5mm+9Ar氩气+5mm中空钢化玻璃 5.其他:未尽事项详见图纸、招标文件、工程量清单计价说明、国家相关规范等 6.完成本清单项目所需的一切相关工作 |  | m2 | 6.6 |  |  |  | 613.91
屋面及防水工程
屋面防水
122 | 010902002009 | 屋面涂膜防水（屋一、屋二、屋六） | 1.2.0厚非固化橡胶沥青防水涂料,遇墙上反高出完成面500 2.部位:屋面 3.其他:未尽事项详见图纸、招标文件、工程量清单计价说明、国家相关规范等 4.完成本清单项目所需的一切相关工作 |  | m2 | 1074 |  |  |  | 34.92
123 | 010902001009 | 屋面卷材防水（屋一、屋二、屋六） | 1.双层3.0厚SBS聚酯胎改性沥青防水卷材，遇墙上反高出完成面500 2.其他:未尽事项详见图纸、招标文件、工程量清单计价说明、国家相关规范等 3.完成本清单项目所需的一切相关工作 |  | m2 | 1074 |  |  |  | 78.99
124 | 010902004017 | 屋面刚性层（屋一、屋二、屋六、楼十） | 1.40厚C20细石混凝土保护层土,表面压光,混凝土内配Φ4钢筋双向中距150(钢筋置于砼中上层),每≤4米留缝,缝宽15,缝内填沥青密封膏,钢筋网片在分格缝处断开 2.20厚WPM20水泥砂浆找平层,纵横设置分隔缝,间距≤4000，阴角与阳角位置分别作R≥50及R≥10的圆弧处理 3.其他:未尽事项详见图纸、招标文件、工程量清单计价说明、国家相关规范等 4.完成本清单项目所需的一切相关工作 |  | m2 | 677.97 |  |  |  | 67.79
墙面防水
125 | 010903003037 | 墙面砂浆防水（外二） | 1.15厚聚合物水泥防水砂浆 2.部位：外墙二 3.其他:未尽事项详见图纸、招标文件、工程量清单计价说明、国家相关规范等 4.完成本清单项目所需的一切相关工作 |  | m2 | 5175.53 |  |  |  | 45.19
126 | 010903002017 | 墙面涂膜防水（外一、外二、外三、外四、外五、外六） | 1.2.0厚聚合物水泥防水浆料 2.部位：外墙一、外墙二、外墙三、外墙四、外墙五、外墙六 3.其他:未尽事项详见图纸、招标文件、工程量清单计价说明、国家相关规范等 4.完成本清单项目所需的一切相关工作 |  | m2 | 23154.01 |  |  |  | 41.12
127 | 010903003038 | 墙面砂浆防水（外十） | 1.6厚P6聚合物水泥防水砂浆 2.部位：外墙十 3.其他:未尽事项详见图纸、招标文件、工程量清单计价说明、国家相关规范等 4.完成本清单项目所需的一切相关工作 |  | m2 | 1535.08 |  |  |  | 18.54
128 | 010903003039 | 墙面砂浆防水（外十一、外十二） | 1.6厚P6聚合物水泥防水砂浆 2.5厚P6普通M15防水砂浆找坡5% 3.部位：外墙十一、外墙十二 4.其他:未尽事项详见图纸、招标文件、工程量清单计价说明、国家相关规范等 5.完成本清单项目所需的一切相关工作 |  | m2 | 460.15 |  |  |  | 25.32
129 | 010903003040 | 墙面砂浆防水（外十三） | 1.5厚P6聚合物水泥防水砂浆 2.5厚P6普通M15防水砂浆找坡5% 3.部位：外墙十三 4.其他:未尽事项详见图纸、招标文件、工程量清单计价说明、国家相关规范等 5.完成本清单项目所需的一切相关工作 |  | m2 | 18.91 |  |  |  | 22.36
130 | 010903002018 | 墙面砂浆防水（内三、内七、内九、内十三、内十五、内十八） | 1.2.0厚聚合物水泥防水浆料 2.部位：内墙三、内墙七、内墙九、内墙十三、内墙十五、内墙十八 3.其他:未尽事项详见图纸、招标文件、工程量清单计价说明、国家相关规范等 4.完成本清单项目所需的一切相关工作 |  | m2 | 10767.02 |  |  |  | 41.12
131 | 010903003041 | 墙面砂浆防水（内五、内十一） | 1.各层厚度、材料种类及强度等级:12厚聚合物坑裂合成纤维水泥防水砂浆找平，分层压实抹平。 2.部位:敞开式楼梯间、架空层、设备房等有防水要求的墙柱面 3.其他:未尽事项详见图纸、招标文件、工程量清单计价说明、国家相关规范等 4.完成本清单项目所需的一切相关工作 |  | m2 | 453.09 |  |  |  | 36.31
楼地面防水
132 | 010904002025 | 楼(地)面涂膜防水（楼三、楼四） | 1.防水膜品种:1.5厚聚合物水泥防水涂料 2.上翻高度:遇墙上反至地面完成面不少于300 3.其他:未尽事项详见图纸、招标文件、工程量清单计价说明、国家相关规范等 4.完成本清单项目所需的一切相关工作 |  | m2 | 3389.17 |  |  |  | 33.09
133 | 010904002026 | 楼(地)面涂膜防水（楼三） | 1.防水膜品种:1.0厚水泥基渗透结晶防水涂料 2.其他:未尽事项详见图纸、招标文件、工程量清单计价说明、国家相关规范等 3.完成本清单项目所需的一切相关工作 |  | m2 | 2294.48 |  |  |  | 26.72
134 | 010904003009 | 楼(地)面砂浆防水(防潮)（楼四） | 1.防水(防潮)层做法:20厚防水砂浆找平 2.其他:未尽事项详见图纸、招标文件、工程量清单计价说明、国家相关规范等 3.完成本清单项目所需的一切相关工作 |  | m2 | 782.84 |  |  |  | 19.42
135 | 010904002027 | 楼(地)面涂膜防水（楼八） | 1.防水膜品种:1.5厚聚合物水泥防水涂料,分三遍成活 2.上翻高度:遇墙上反至地面完成面250高，遇门洞时墙面及地面防水水平外延500，门洞两侧20 3.其他:未尽事项详见图纸、招标文件、工程量清单计价说明、国家相关规范等 4.完成本清单项目所需的一切相关工作 |  | m2 | 784.95 |  |  |  | 33.09
保温、隔热、防腐工程
屋面保温隔热
136 | 011001001014 | 保温隔热屋面（屋一） | 1.LC5.0泡沫混凝土找坡层，坡度≥2%，随浇随抹平 2.80厚RC型B2级挤塑聚苯乙烯泡沫塑料板 3.部位：屋面 4.其他:未尽事项详见图纸、招标文件、工程量清单计价说明、国家相关规范等 5.完成本清单项目所需的一切相关工作 |  | m2 | 619.82 |  |  |  | 39.13
137 | 011001001015 | 保温隔热屋面（屋二、屋四、屋六） | 1.200g/m²聚酯无纺布一道 2.部位：屋面 3.其他:未尽事项详见图纸、招标文件、工程量清单计价说明、国家相关规范等 4.完成本清单项目所需的一切相关工作 |  | m2 | 239.16 |  |  |  | 7.37
内墙保温隔热
外墙保温隔热
138 | 011001003017 | 保温隔热墙面 | 1.保温隔热部位:外墙内保温 2.保温隔热材料规格、性能、厚度:30厚保温凝胶，燃烧性能等级A 3.部位:东西向钢筋混凝土墙、热桥梁 4.其他:未尽事项详见图纸、招标文件、工程量清单计价说明、国家相关规范等 5.完成本清单项目所需的一切相关工作 |  | m2 | 9855.54 |  |  |  | 90.82
139 | 011001003018 | 保温隔热墙面 | 1.保温隔热部位:外墙内保温 2.保温隔热材料规格、性能、厚度:20厚保温凝胶，燃烧性能等级A 3.部位:南北向钢筋混凝土墙、热桥梁 4.其他:未尽事项详见图纸、招标文件、工程量清单计价说明、国家相关规范等 5.完成本清单项目所需的一切相关工作 |  | m2 | 8767.98 |  |  |  | 63.11
外立面装饰工程
140 | 011203001009 | 干挂石材墙面（外三） | 1.骨架材料种类、规格:75×50×4厚镀锌方通、L50×4热镀锌角钢 2.面层材料品种、规格:20mm厚仿石砖 3.其他:未尽事项详见图纸、招标文件、工程量清单计价说明、国家相关规范等 4.完成本清单项目所需的一切相关工作 |  | m2 | 146.62 |  |  |  | 650.61
141 | 011404001009 | 外墙真石漆（外二、外五、外六、外十、外十一、外十二、外十三） | 1.喷或滚刷面涂料二遍 2.喷或滚刷底涂料一遍 3.分层满刮2.0厚抗裂外墙腻子，设分格缝 4.设分格缝，缝内嵌填柔性防水密封膏 5.部位:外墙涂料(真石漆) 6.其他:未尽事项详见图纸、招标文件、工程量清单计价说明、国家相关规范等 7.完成本清单项目所需的一切相关工作 |  | m2 | 24982.75 |  |  |  | 59.8
142 | 011206003025 | 3mm铝单板(氟碳喷涂) | 1.骨架材料种类及型号:热镀锌钢管综合钢骨架 2.面层材料品种、规格、表面处理:3mm厚铝单板(氟碳喷涂)，涂层厚度按设计要求 3.其他:未尽事项详见图纸、招标文件、工程量清单计价说明、国家相关规范等 4.完成本清单项目所需的一切相关工作 |  | m2 | 55.26 |  |  |  | 685.59
143 | 011302004009 | 铝合金格栅 | 1.面板材料品种、规格:50x50*2铝合金格栅(氟碳喷涂) 2.其他:未尽事项详见图纸、招标文件、工程量清单计价说明、国家相关规范等 3.完成本清单项目所需的一切相关工作 |  | m2 | 563.01 |  |  |  | 467.21
144 | 011206003026 | 白色穿孔板 | 1.骨架材料种类及型号:80×60×4镀锌钢通，50×50×4镀锌钢通 2.面层材料品种、规格、表面处理:3mm厚穿孔铝板，涂层厚度按设计要求 3.五金及其他辅材:综合考虑 4.其他:未尽事项详见图纸、招标文件、工程量清单计价说明、国家相关规范等 5.完成本清单项目所需的一切相关工作 |  | m2 | 139.46 |  |  |  | 676.5
145 | 011206003027 | 白色铝合金 | 1.骨架材料种类及型号:热镀锌钢管综合钢骨架 2.面层材料品种、规格、表面处理:3mm厚铝单板(氟碳喷涂)，涂层厚度按设计要求 3.其他:未尽事项详见图纸、招标文件、工程量清单计价说明、国家相关规范等 4.完成本清单项目所需的一切相关工作 |  | m2 | 15.91 |  |  |  | 685.59
楼地面装饰工程
146 | 011102003041 | 块料楼地面（楼一） | 1.找平层厚度、材料种类及强度等级:20厚干硬性水泥砂浆找平层 2.面层材料品种、规格:600×600浅灰色抛釉砖 3.其他:未尽事项详见图纸、招标文件、工程量清单计价说明、国家相关规范等 4.完成本清单项目所需的一切相关工作 |  | m2 | 3345.65 |  |  |  | 124.29
147 | 011102003042 | 块料楼地面（楼三、楼四） | 1.找平层厚度、材料种类及强度等级:20厚水泥砂浆保护层 2.面层材料品种、规格:300×300暖灰色防滑地砖 3.其他:未尽事项详见图纸、招标文件、工程量清单计价说明、国家相关规范等 4.完成本清单项目所需的一切相关工作 |  | m2 | 2005.17 |  |  |  | 78.06
148 | 011101001017 | 水泥砂浆楼地面（楼八） | 1.找平层厚度、材料种类及强度等级:10厚水泥砂浆找平找坡层 2.阴角与阳角位置分别作圆弧处理R100及R10 3.其他:未尽事项详见图纸、招标文件、工程量清单计价说明、国家相关规范等 4.完成本清单项目所需的一切相关工作 |  | m2 | 784.95 |  |  |  | 10.49
149 | 011101001018 | 水泥砂浆楼地面（楼八） | 1.找平层厚度、材料种类及强度等级:20厚水泥砂浆保护层 2.其他:未尽事项详见图纸、招标文件、工程量清单计价说明、国家相关规范等 3.完成本清单项目所需的一切相关工作 |  | m2 | 784.95 |  |  |  | 18.91
150 | 011102003043 | 块料楼地面（楼八） | 1.结合层厚度、材料种类及强度等级:8.0厚专用瓷砖胶泥 2.面层材料品种、规格:300×300暖灰色防滑地砖 3.其他:未尽事项详见图纸、招标文件、工程量清单计价说明、国家相关规范等 4.完成本清单项目所需的一切相关工作 |  | m2 | 784.95 |  |  |  | 67.55
151 | 010902004018 | 隔音垫楼面（楼十二） | 1.40厚C20细石混凝土内配Φ6钢筋双向中距200 2.5.0厚EFX挤塑聚乙泡沫隔音垫 3.其他:未尽事项详见图纸、招标文件、工程量清单计价说明、国家相关规范等 4.完成本清单项目所需的一切相关工作 |  | m2 | 7117.36 |  |  |  | 57.21
152 | 011105001009 | 水泥砂浆踢脚线（踢一） | 1.底层厚度、砂浆种类及强度等级:15厚M15水泥砂浆找平+10厚M20水泥砂浆抹面压光 2.面层厚度、砂浆种类及强度等级:一色水泥色浆二遍，砂纸磨平 3.其他:未尽事项详见图纸、招标文件、工程量清单计价说明、国家相关规范等 4.完成本清单项目所需的一切相关工作 |  | m2 | 96.6 |  |  |  | 61.98
153 | 011105003009 | 块料踢脚线（踢二） | 1.结合层厚度、材料种类及强度等级:8厚聚合物抗裂合成纤维水泥砂浆 2.面层材料品种、规格:100×200釉面砖 3.其他:未尽事项详见图纸、招标文件、工程量清单计价说明、国家相关规范等 4.完成本清单项目所需的一切相关工作 |  | m2 | 427.79 |  |  |  | 103.65
154 | 011105006009 | 金属踢脚线 | 1.面层材料品种、规格:8厚金属踢脚线 2.其他:未尽事项详见图纸、招标文件、工程量清单计价说明、国家相关规范等 3.完成本清单项目所需的一切相关工作 |  | m2 | 308.26 |  |  |  | 237.69
155 | 011102003044 | 块料楼地面 | 1.结合层厚度、材料种类及强度等级:20厚M15地面砂浆结合层 2.面层材料品种、规格:600×600白色抛釉砖 3.部位:飘窗 4.其他:未尽事项详见图纸、招标文件、工程量清单计价说明、国家相关规范等 5.完成本清单项目所需的一切相关工作 |  | m2 | 788.4 |  |  |  | 124.29
156 | 011102001009 | 石材楼地面 | 1.结合层厚度、材料种类及强度等级:20厚地面砂浆结合层 2.面层材料品种、规格:石材门槛石 3.其他:未尽事项详见图纸、招标文件、工程量清单计价说明、国家相关规范等 4.完成本清单项目所需的一切相关工作 |  | m2 | 190.22 |  |  |  | 230.44
157 | 010501002006 | 轻质混凝土回填 | 1.混凝土种类:轻质混凝土填充层 2.其他:未尽事项详见图纸、招标文件、工程量清单计价说明、国家相关规范等 3.完成本清单项目所需的一切相关工作 |  | m3 | 5.05 |  |  |  | 353.63
158 | 011102003045 | 块料楼地面（楼九） | 1.专用瓷砖胶泥薄贴地砖 2.(结构保护层厚度加厚平整度为3mm,水平度为5mm) 3.客厅房间 4.其他:未尽事项详见图纸、招标文件、工程量清单计价说明、国家相关规范等 5.完成本清单项目所需的一切相关工作 |  | m2 | 7117.36 |  |  |  | 64.05
墙、柱面装饰与隔断、幕墙工程
159 | 011201001017 | 墙面一般抹灰（内一、内二、内三、内四） | 1.各层厚度、材料种类及强度等级:15厚聚合物坑裂合成纤维水泥砂浆找平，分两遍成活 2.部位:住宅（厅、房、公共走廊、楼梯间、房间等） 3.其他:未尽事项详见图纸、招标文件、工程量清单计价说明、国家相关规范等 4.完成本清单项目所需的一切相关工作 |  | m2 | 312.15 |  |  |  | 53.99
160 | 011201001018 | 墙面一般抹灰（内八、内九、内十）（仅砌体墙抹灰） | 1.各层厚度、材料种类及强度等级：5厚聚合物坑裂合成纤维水泥砂浆找平，分两遍成活 2.部位:厅、房、公共走廊、楼梯间、厨房、卫生间、改造房间外挂生活阳台等 3.其他:未尽事项详见图纸、招标文件、工程量清单计价说明、国家相关规范等 4.完成本清单项目所需的一切相关工作 |  | m2 | 1668.13 |  |  |  | 26.97
161 | 011205001017 | 墙面装饰板（内二十一） | 1.面层材料品种、规格:硅酸钙饰面板 2.部位:厨房、卫生间、走廊 3.其他:未尽事项详见图纸、招标文件、工程量清单计价说明、国家相关规范等 4.完成本清单项目所需的一切相关工作 |  | m2 | 12116.8 |  |  |  | 56.01
162 | 011203003009 | 块料墙面（内二、内十三、内十七） | 1.瓷砖专用胶粘剂贴300*600*5mm米白色抛釉砖，专用填缝剂擦缝 2.部位:电梯厅、大堂等 3.其他:未尽事项详见图纸、招标文件、工程量清单计价说明、国家相关规范等 4.完成本清单项目所需的一切相关工作 |  | m2 | 1144.61 |  |  |  | 105.26
163 | 011205001018 | 墙面装饰板 | 1.面层材料品种、规格:不锈钢电梯饰面层. 2.其他:未尽事项详见图纸、招标文件、工程量清单计价说明、国家相关规范等 3.完成本清单项目所需的一切相关工作 |  | m2 | 5.95 |  |  |  | 171.83
天棚工程
164 | 011302001025 | 铝板吊顶天棚（棚四） | 1.龙骨材料种类、规格、中距:300×300轻钢龙骨 2.面板材料品种、规格:300×300方形铝扣板 3.其他:未尽事项详见图纸、招标文件、工程量清单计价说明、国家相关规范等 4.完成本清单项目所需的一切相关工作 |  | m2 | 1788.21 |  |  |  | 114.93
165 | 011302001026 | MT04铝格栅 | 1.龙骨材料种类、规格、中距:600×600轻钢龙骨 2.面板材料品种、规格:50×65铝方管格栅. 3.其他:未尽事项详见图纸、招标文件、工程量清单计价说明、国家相关规范等 4.完成本清单项目所需的一切相关工作 |  | m2 | 1811.36 |  |  |  | 127.68
166 | 011302001027 | 石膏板吊顶天棚（棚二） | 1.吊顶形式、吊杆规格、高度:C型60*27*0.6mm副轻钢龙骨,间距≤400mm，用吊件与钢筋吊杆联结后找平，C型60X27X1.2mm主轻钢龙骨,双向中距≤1200mm,吊杆上部与板底预留吊环(勾)固定 2.基层材料种类、规格:9mm石膏板 3.面板材料品种、规格:9mm石膏板 4.其他:未尽事项详见图纸、招标文件、工程量清单计价说明、国家相关规范等 5.完成本清单项目所需的一切相关工作 |  | m2 | 1097.33 |  |  |  | 89.55
167 | 011301001009 | 天棚涂料防水（棚三、棚四、棚六） | 1.防水层做法:1.5厚聚合物水泥防水涂料 2.其他:未尽事项详见图纸、招标文件、工程量清单计价说明、国家相关规范等 3.完成本清单项目所需的一切相关工作 |  | m2 | 1968.21 |  |  |  | 38.51
油漆、涂料、裱糊工程
168 | 011403003029 | 涂料内墙（内一、内四） | 1.基层类型:水泥砂浆 2.腻子种类:内墙满刮防水腻子两道 3.刮腻子遍数:2 4.油漆品种、刷漆遍数:无机防霉内墙涂料（一底两面） 5.部位:住宅（厅、房、公共走廊、楼梯间、房间、内阳台等） 6.其他:未尽事项详见图纸、招标文件、工程量清单计价说明、国家相关规范等 7.完成本清单项目所需的一切相关工作 |  | m2 | 2194.74 |  |  |  | 30.91
169 | 011403003030 | 涂料内墙（内五、内六） | 1.基层类型:水泥砂浆 2.油漆品种、刷漆遍数:无机防霉内墙涂料（一底两面） 3.部位:楼梯间、架空层、设备房有防水要求的墙柱面等 4.其他:未尽事项详见图纸、招标文件、工程量清单计价说明、国家相关规范等 5.完成本清单项目所需的一切相关工作 |  | m2 | 445.55 |  |  |  | 18.29
170 | 011403003031 | 涂料内墙（内二十） | 1.基层类型:水泥砂浆 2.腻子种类:内墙满刮腻子两道 3.刮腻子遍数:2 4.油漆品种、刷漆遍数:无机防霉内墙涂料（一底两面） 5.部位:装配式建筑的敞开楼梯间、架空层、设备房等 6.其他:未尽事项详见图纸、招标文件、工程量清单计价说明、国家相关规范等 7.完成本清单项目所需的一切相关工作 |  | m2 | 864.7 |  |  |  | 29.09
171 | 011403003032 | 涂料内墙（内十二、内十四、内十六、内二十二、内二十三） | 1.基层类型:水泥砂浆 2.腻子种类:内墙满刮耐水腻子两道 3.刮腻子遍数:2 4.油漆品种、刷漆遍数:无机防霉内墙涂料（一底一面） 5.部位:强弱电井、电表间、水管井壁、水表房、水泵房 6.其他:未尽事项详见图纸、招标文件、工程量清单计价说明、国家相关规范等 7.完成本清单项目所需的一切相关工作 |  | m2 | 19510.57 |  |  |  | 23.78
172 | 011403001009 | 涂料天棚（棚一、棚五、棚六、棚七、棚八） | 1.基层类型:钢筋混凝土板 2.刮腻子遍数:2 3.油漆品种、刷漆遍数:无机涂料，一底两面，燃烧性能A级 4.其他:未尽事项详见图纸、招标文件、工程量清单计价说明、国家相关规范等 5.完成本清单项目所需的一切相关工作 |  | m2 | 16387.56 |  |  |  | 35.77
其他装饰工程
173 | 011503001017 | 钢栏杆 | 1.扶手材料种类、规格:80×40×3mm粉末喷涂钢方管 2.栏杆(板)材料种类、规格:30×30×1.5mm粉末喷涂钢方管 3.高度:1200mm 4.固定配件种类:综合考虑 5.其他:未尽事项详见图纸、招标文件、工程量清单计价说明、国家相关规范等 6.完成本清单项目所需的一切相关工作 |  | m | 869.79 |  |  |  | 239.11
174 | 030206001009 | 成品烟道 | 1.构件类型:成品烟道 2.截面尺寸550*550mm，制品厚度20mm 3.风帽类型：F-FY-600 4.做法详图集16J916-1，F-C2-42型 5.部位：厨房 6.其他:未尽事项详见图纸、招标文件、工程量清单计价说明、国家相关规范等 7.完成本清单项目所需的一切相关工作 |  | m | 914.65 |  |  |  | 292.08
175 | 穗010514003009 | 金属成品风帽 | 1.金属成品风帽 2.其他:未尽事项详见图纸、招标文件、工程量清单计价说明、国家相关规范等 3.完成本清单项目所需的一切相关工作 |  | 个 | 11 |  |  |  | 274.79
176 | 011503001018 | 铝合金护窗栏杆 | 1.高度:900mm 2.扶手材料种类、规格:铝合金扣盖扶手 3.栏杆(板)材料种类、规格:22×18×1mm铝立杆 4.固定配件种类:综合考虑 5.其他:未尽事项详见图纸、招标文件、工程量清单计价说明、国家相关规范等 6.完成本清单项目所需的一切相关工作 |  | m | 1217.7 |  |  |  | 105.64
177 | 010903004009 | 结构拉缝 | 1、铝模处结构拉缝板,缝宽30 2、材质：PVC-U型材 3.其他:未尽事项详见图纸、招标文件、工程量清单计价说明、国家相关规范等 4.完成本清单项目所需的一切相关工作 |  | m | 3183.62 |  |  |  | 34.28
178 | 010506025009 | 预埋铁件 | 1.预埋铁件 2.其他:未尽事项详见图纸、招标文件、工程量清单计价说明、国家相关规范等 3.完成本清单项目所需的一切相关工作 |  | t | 3 |  |  |  | 9708.18
179 | 040201022005 | 排水沟 | 1.断面尺寸:300宽排水沟 2.垫层、基础材料品种、厚度:60厚C10混凝土 3.砌筑材料品种、规格、强度等级:180厚砖 4.部位:屋面排水沟 5.其他:未尽事项详见图纸、招标文件、工程量清单计价说明、国家相关规范等 6.完成本清单项目所需的一切相关工作 |  | m | 107 |  |  |  | 38.38
其他项目
180 | 011601001009 | 超高施工增加 | 1.超高降效 90m内 2.其他:未尽事项详见图纸、招标文件、工程量清单计价说明、国家相关规范等 3.完成本清单项目所需的一切相关工作 |  | 项 | 1 |  |  |  | 794121.9
合 计

## E.2.1 分部分项工程项目清单计价表【地上土建工程-幼儿
分部分项工程项目清单计价表
工程名称：地上土建工程-幼儿园 |  |  |  | 标段： |  |  |  | 第 1 页 共 1 页
序号 | 项目编码 | 项目名称 | 项目特征描述 |  | 计量 单位 | 工程量 | 金额（元）
[7 empty] | 综合单价 |  | 合价 | 综合单价最高限价
主体结构工程
砌筑工程
1 | 010402001053 | 200厚蒸压加气混凝土砌块外墙 | 1.砌块品种、规格、强度等级:蒸压加气混凝土砌块A5.0 2.墙体类型:外墙 200厚 3.砂浆强度等级:M5.0水泥砂浆 4.其他:未尽事项详见图纸、招标文件、工程量清单计价说明、国家相关规范等 5.完成本清单项目所需的一切相关工作 |  | m3 | 38.77 |  |  |  | 469.25
2 | 010402001054 | 100厚蒸压加气混凝土砌块内墙 | 1.砌块品种、规格、强度等级:蒸压加气混凝土砌块A3.5 2.墙体类型:内墙 100厚 3.砂浆强度等级:M5.0水泥砂浆 4.其他:未尽事项详见图纸、招标文件、工程量清单计价说明、国家相关规范等 5.完成本清单项目所需的一切相关工作 |  | m3 | 11.27 |  |  |  | 465.11
3 | 010402001055 | 200厚蒸压加气混凝土砌块内墙 | 1.砌块品种、规格、强度等级:蒸压加气混凝土砌块A5.0 2.墙体类型:内墙 200厚 3.砂浆强度等级:M5.0水泥砂浆 4.其他:未尽事项详见图纸、招标文件、工程量清单计价说明、国家相关规范等 5.完成本清单项目所需的一切相关工作 |  | m3 | 151.27 |  |  |  | 456.25
混凝土工程
4 | 010502006071 | 混凝土柱C60 | 1.混凝土种类:预拌商品混凝土 泵送高度50m内 2.混凝土强度等级:C60 3.其他:未尽事项详见图纸、招标文件、工程量清单计价说明、国家相关规范等 4.完成本清单项目所需的一切相关工作 |  | m3 | 40.33 |  |  |  | 700.28
5 | 010502022010 | 圈梁、过梁 | 1.混凝土种类:预拌商品混凝土 2.混凝土强度等级:C25 3.其他:未尽事项详见图纸、招标文件、工程量清单计价说明、国家相关规范等 4.完成本清单项目所需的一切相关工作 |  | m3 | 12.1 |  |  |  | 555.59
6 | 010502010100 | 混凝土墙C60 | 1.混凝土种类:预拌商品混凝土 泵送高度50m内 2.混凝土强度等级:C60 3.其他:未尽事项详见图纸、招标文件、工程量清单计价说明、国家相关规范等 4.完成本清单项目所需的一切相关工作 |  | m3 | 111.12 |  |  |  | 617.86
7 | 010502011100 | 混凝土梁C30 | 1.混凝土种类:预拌商品混凝土 泵送高度50m内 2.混凝土强度等级:C30 3.其他:未尽事项详见图纸、招标文件、工程量清单计价说明、国家相关规范等 4.完成本清单项目所需的一切相关工作 |  | m3 | 55.07 |  |  |  | 483.43
8 | 010502011101 | 实心楼板C30 | 1.混凝土种类:预拌商品混凝土 泵送高度50m内 2.混凝土强度等级:C30 3.其他:未尽事项详见图纸、招标文件、工程量清单计价说明、国家相关规范等 4.完成本清单项目所需的一切相关工作 |  | m3 | 89.05 |  |  |  | 483.43
9 | 010502019035 | 其他板C30 | 1.板名称:雨棚、悬挑板、阳台板 2.混凝土种类:预拌商品混凝土 泵送高度50m内 3.混凝土强度等级:C30 4.其他:未尽事项详见图纸、招标文件、工程量清单计价说明、国家相关规范等 5.完成本清单项目所需的一切相关工作 |  | m3 | 3.5 |  |  |  | 678.24
10 | 010502025028 | 零星现浇构件C30 | 1.构件名称:反坎 2.混凝土种类:预拌商品混凝土 3.混凝土强度等级:C20 4.其他:未尽事项详见图纸、招标文件、工程量清单计价说明、国家相关规范等 5.完成本清单项目所需的一切相关工作 |  | m3 | 9.6 |  |  |  | 542.46
11 | 010502025029 | 零星现浇构件C30 | 1.构件名称:栏板、反檐 2.混凝土种类:预拌商品混凝土 泵送高度50m内 3.混凝土强度等级:C30 4.其他:未尽事项详见图纸、招标文件、工程量清单计价说明、国家相关规范等 5.完成本清单项目所需的一切相关工作 |  | m3 | 13.89 |  |  |  | 677.14
12 | 010502021010 | 构造柱 | 1.混凝土种类:预拌商品混凝土 2.混凝土强度等级:C25 3.其他:未尽事项详见图纸、招标文件、工程量清单计价说明、国家相关规范等 4.完成本清单项目所需的一切相关工作 |  | m3 | 22.66 |  |  |  | 664.23
混凝土模板
13 | 010505004047 | 矩形柱模板 | 1.模板类型:木模 2.支模高度:4.8m内 3.周长:1.8m内 4.其他:未尽事项详见图纸、招标文件、工程量清单计价说明、国家相关规范等 5.完成本清单项目所需的一切相关工作 |  | m2 | 254.52 |  |  |  | 73.5
14 | 010505005037 | 直形墙模板 | 1.模板形式:木模 2.支模高度:6.3m内 3.墙厚:40cm内 4.其他:未尽事项详见图纸、招标文件、工程量清单计价说明、国家相关规范等 5.完成本清单项目所需的一切相关工作 |  | m2 | 718.13 |  |  |  | 53.96
15 | 010505006046 | 梁模板 | 1.模板形式:木模 2.支模高度:4.8m内 3.梁宽:25cm内 4.其他:未尽事项详见图纸、招标文件、工程量清单计价说明、国家相关规范等 5.完成本清单项目所需的一切相关工作 |  | m2 | 175.95 |  |  |  | 85.96
16 | 010505006047 | 梁模板 | 1.模板形式:木模 2.支模高度:4.8m内 3.梁宽:25cm外 4.其他:未尽事项详见图纸、招标文件、工程量清单计价说明、国家相关规范等 5.完成本清单项目所需的一切相关工作 |  | m2 | 381.8 |  |  |  | 92.78
17 | 010505007027 | 有梁板模板 | 1.模板类型:木模 2.支模高度:4.8m内 3.其他:未尽事项详见图纸、招标文件、工程量清单计价说明、国家相关规范等 4.完成本清单项目所需的一切相关工作 |  | m2 | 692.74 |  |  |  | 83.16
18 | 010505014044 | 栏板、反檐模板 | 1.构件名称:栏板、反檐 2.模板形式:木模 3.其他:未尽事项详见图纸、招标文件、工程量清单计价说明、国家相关规范等 4.完成本清单项目所需的一切相关工作 |  | m2 | 149.14 |  |  |  | 64.19
19 | 010505014045 | 阳台、雨蓬、悬挑板模板 | 1.构件名称:阳台、雨蓬、悬挑板 2.模板形式:木模 3.其他:未尽事项详见图纸、招标文件、工程量清单计价说明、国家相关规范等 4.完成本清单项目所需的一切相关工作 |  | m2 | 40.93 |  |  |  | 77.2
20 | 010505011010 | 构造柱模板 | 1.模板部位:构造柱模板 2.模板类型:木模 3.其他:未尽事项详见图纸、招标文件、工程量清单计价说明、国家相关规范等 4.完成本清单项目所需的一切相关工作 |  | m2 | 284.97 |  |  |  | 72.59
21 | 010505012010 | 反坎、圈梁、过梁模板 | 1.模板部位:反坎、圈梁、过梁 2.模板类型:木模 3.其他:未尽事项详见图纸、招标文件、工程量清单计价说明、国家相关规范等 4.完成本清单项目所需的一切相关工作 |  | m2 | 674.55 |  |  |  | 52.92
钢筋工程
22 | 010506016079 | 现浇构件带肋钢筋 φ10以内 | 1.钢筋种类、规格:HRB400 φ10以内 2.其他:未尽事项详见图纸、招标文件、工程量清单计价说明、国家相关规范等 3.完成本清单项目所需的一切相关工作 |  | t | 13.427 |  |  |  | 4104.34
23 | 010506016080 | 现浇构件带肋钢筋(Ⅲ级以上) φ25以内 | 1.钢筋种类、规格:III级钢筋φ12~φ25以内 2.其他:未尽事项详见图纸、招标文件、工程量清单计价说明、国家相关规范等 3.完成本清单项目所需的一切相关工作 |  | t | 15.604 |  |  |  | 3935.3
24 | 010506016081 | 现浇构件带肋钢筋(Ⅲ级以上) φ25以外 | 1.钢筋种类、规格:III级钢筋φ12~φ25以内 2.其他:未尽事项详见图纸、招标文件、工程量清单计价说明、国家相关规范等 3.完成本清单项目所需的一切相关工作 |  | t | 7.951 |  |  |  | 3944.95
25 | 010506016082 | 现浇构件带肋钢筋 φ10以内 带E | 1.钢筋种类、规格:III级钢筋φ10以内 带E 2.其他:未尽事项详见图纸、招标文件、工程量清单计价说明、国家相关规范等 3.完成本清单项目所需的一切相关工作 |  | t | 0.065 |  |  |  | 4322.62
26 | 010506016083 | 现浇构件带肋钢筋(Ⅲ级以上) φ25以内 带E | 1.钢筋种类、规格:III级钢筋φ12~φ25以内 带E 2.其他:未尽事项详见图纸、招标文件、工程量清单计价说明、国家相关规范等 3.完成本清单项目所需的一切相关工作 |  | t | 19.104 |  |  |  | 4072.65
27 | 010506016084 | 现浇构件带肋钢筋(Ⅲ级以上) φ25以外 带E | 1.钢筋种类、规格:III级钢筋φ25以外 带E 2.其他:未尽事项详见图纸、招标文件、工程量清单计价说明、国家相关规范等 3.完成本清单项目所需的一切相关工作 |  | t | 0.91 |  |  |  | 4037.2
28 | 010506016085 | 现浇构件箍筋 圆钢 φ10以内 | 1.钢筋种类、规格:I级箍筋φ10以内 2.其他:未尽事项详见图纸、招标文件、工程量清单计价说明、国家相关规范等 3.完成本清单项目所需的一切相关工作 |  | t | 0.255 |  |  |  | 5316.36
29 | 010506016086 | 现浇构件箍筋 带肋钢筋(HRB400内) φ10以内 | 1.钢筋种类、规格:Ⅲ级箍筋φ10以内 2.其他:未尽事项详见图纸、招标文件、工程量清单计价说明、国家相关规范等 3.完成本清单项目所需的一切相关工作 |  | t | 16.263 |  |  |  | 5440.1
30 | 010506016087 | 现浇构件箍筋 带肋钢筋(HRB400以上) φ10以外 | 1.钢筋种类、规格:Ⅲ级箍筋φ10以外 2.其他:未尽事项详见图纸、招标文件、工程量清单计价说明、国家相关规范等 3.完成本清单项目所需的一切相关工作 |  | t | 22.382 |  |  |  | 4262.94
31 | 010506017010 | 砌体工程内配钢筋 | 1.钢筋种类、规格:III级钢筋φ10以内 2.其他:未尽事项详见图纸、招标文件、工程量清单计价说明、国家相关规范等 3.完成本清单项目所需的一切相关工作 |  | t | 1.143 |  |  |  | 4104.34
32 | 040901010035 | 钢筋连接 | 1.电渣压力焊接 φ18以内 2.其他:未尽事项详见图纸、招标文件、工程量清单计价说明、国家相关规范等 3.完成本清单项目所需的一切相关工作 |  | 个 | 800 |  |  |  | 8.45
33 | 040901010036 | 钢筋连接 | 1.电渣压力焊接 φ32以内 2.其他:未尽事项详见图纸、招标文件、工程量清单计价说明、国家相关规范等 3.完成本清单项目所需的一切相关工作 |  | 个 | 172 |  |  |  | 10.65
34 | 040901010037 | 钢筋链接 | 1.套筒直螺纹钢筋接头 φ32以内 2.其他:未尽事项详见图纸、招标文件、工程量清单计价说明、国家相关规范等 3.完成本清单项目所需的一切相关工作 |  | 个 | 299 |  |  |  | 21.87
装配式工程
金属结构工程
35 | 010506023037 | 砌块墙钢丝网加固 内墙 | 1.钢丝网规格:丝径0.6mm，孔径15 2.使用部位:不同材料交接处预埋玻纤网 3.其他:未尽事项详见图纸、招标文件、工程量清单计价说明、国家相关规范等 4.完成本清单项目所需的一切相关工作 |  | m2 | 83.99 |  |  |  | 16.28
36 | 010506023038 | 砌块墙钢丝网加固 外墙 | 1.钢丝网规格:12.7X12.7 Φ0.9 2.使用部位:外墙满铺镀锌钢丝网 3.其他:未尽事项详见图纸、招标文件、工程量清单计价说明、国家相关规范等 4.完成本清单项目所需的一切相关工作 |  | m2 | 280 |  |  |  | 16.28
粗装修工程
门窗工程
37 | 010802004030 | 钢质防火门 | 1.门洞口尺寸:综合考虑 2.防火等级:丙级 3.开启方式:单扇平开 4.五金种类、规格，闭门器:综合考虑 5.其他:未尽事项详见图纸、招标文件、工程量清单计价说明、国家相关规范等 6.完成本清单项目所需的一切相关工作 |  | m2 | 3.2 |  |  |  | 386.93
38 | 010807001031 | 铝合金门联窗 | 1.窗洞口尺寸:综合考虑 2.窗类型:固定窗、上悬窗 3.框、扇材质及规格:铝合金壁厚2.2mm 4.窗玻璃品种、厚度:8low-e+12Ar+8mm中空钢化玻璃 5.门类型:玻璃地弹门 6.其他:未尽事项详见图纸、招标文件、工程量清单计价说明、国家相关规范等 7.完成本清单项目所需的一切相关工作 |  | m2 | 12.59 |  |  |  | 814.51
39 | 010807001032 | 铝合金推拉窗 | 1.窗洞口尺寸:综合考虑 2.窗类型:90系列推拉窗 3.开启方式:推拉 4.框、扇材质及规格:铝合金壁厚2.2mm 5.玻璃品种、厚度:5mmLow-E+9Ar氩气+5mm中空钢化玻璃 6.其他:未尽事项详见图纸、招标文件、工程量清单计价说明、国家相关规范等 7.完成本清单项目所需的一切相关工作 |  | m2 | 54.99 |  |  |  | 514.91
40 | 010807001033 | 铝合金平开窗 | 1.窗洞口尺寸:综合考虑 2.窗类型:50系列铝合金平开窗 3.框、扇材质及规格:铝合金固定窗 框厚1.8mm 4.玻璃品种、厚度:5mmLow-E+9Ar氩气+5mm中空钢化玻璃 5.其他:未尽事项详见图纸、招标文件、工程量清单计价说明、国家相关规范等 6.完成本清单项目所需的一切相关工作 |  | m2 | 13.43 |  |  |  | 515
41 | 010802001028 | 铝合金平开门 | 1.门洞口尺寸:综合考虑 2.门类型:50系列平开门 3.开启方式:平开 4.框、扇材质:铝合金壁厚2.2mm 5.玻璃品种、厚度:6mmLow-E+9Ar氩气+6mm中空钢化玻璃 6.其他:未尽事项详见图纸、招标文件、工程量清单计价说明、国家相关规范等 7.完成本清单项目所需的一切相关工作 |  | m2 | 23.56 |  |  |  | 397.82
42 | 010802001029 | 铝合金推拉门 | 1.门洞口尺寸:综合考虑 2.门类型:95系列推拉门 3.开启方式:推拉 4.框、扇材质:铝合金壁厚2.2mm 5.玻璃品种、厚度:6mmLow-E+9Ar氩气+6mm中空钢化玻璃 6.其他:未尽事项详见图纸、招标文件、工程量清单计价说明、国家相关规范等 7.完成本清单项目所需的一切相关工作 |  | m2 | 993.6 |  |  |  | 571.73
屋面及防水工程
屋面防水
43 | 010902004019 | 屋面刚性层（屋一） | 1.40厚C20细石混凝土保护层土,表面压光,混凝土内配Φ4钢筋双向中距150(钢筋置于砼中上层),每≤4米留缝,缝宽15,缝内填聚氨酯密封膏,钢筋网片在分格缝处断开 2.部位:屋面 3.其他:未尽事项详见图纸、招标文件、工程量清单计价说明、国家相关规范等 4.完成本清单项目所需的一切相关工作 |  | m2 | 877 |  |  |  | 51.51
44 | 010902002010 | 屋面涂膜防水（屋一、屋三） | 1.防水膜品种:非固化橡胶沥青防水涂料 2.涂膜厚度、遍数:2.0厚非固化橡胶沥青防水涂料一遍 3.其他:未尽事项详见图纸、招标文件、工程量清单计价说明、国家相关规范等 4.完成本清单项目所需的一切相关工作 |  | m2 | 942.67 |  |  |  | 34.92
45 | 010902001010 | 屋面卷材防水（屋一、屋三） | 1.卷材品种、规格、厚度:自粘聚合物改性沥青防水卷材 2.防水层数:2 3.其他:未尽事项详见图纸、招标文件、工程量清单计价说明、国家相关规范等 4.完成本清单项目所需的一切相关工作 |  | m2 | 942.67 |  |  |  | 78.99
墙面防水
46 | 010903003042 | 墙面砂浆防水（外一、外二、外三） | 1.5厚聚合物水泥防水砂浆 2.部位：外墙一、外墙二、外墙三 3.其他:未尽事项详见图纸、招标文件、工程量清单计价说明、国家相关规范等 4.完成本清单项目所需的一切相关工作 |  | m2 | 316.32 |  |  |  | 15.58
47 | 010903002019 | 墙面涂膜防水（外三） | 1.防水膜品种:1.5厚聚合物水泥防水涂料 2.其他:未尽事项详见图纸、招标文件、工程量清单计价说明、国家相关规范等 3.完成本清单项目所需的一切相关工作 |  | m2 | 316.32 |  |  |  | 40.75
楼地面防水
48 | 010904002028 | 楼(地)面涂膜防水（楼三、地三） | 1.防水膜品种:2厚聚合物水泥防水涂料+1.5厚单组份聚氨酯防水涂料 2.上翻高度:遇墙上反至地面完成面300高 3.其他:未尽事项详见图纸、招标文件、工程量清单计价说明、国家相关规范等 4.完成本清单项目所需的一切相关工作 |  | m2 | 83.13 |  |  |  | 79.36
49 | 010904002029 | 楼(地)面涂膜防水（楼四、地四） | 1.防水膜品种:2厚聚合物水泥防水涂料+15厚水泥防水砂浆 2.上翻高度:遇墙上反至地面完成面300高 3.其他:未尽事项详见图纸、招标文件、工程量清单计价说明、国家相关规范等 4.完成本清单项目所需的一切相关工作 |  | m2 | 1 |  |  |  | 60.93
保温、隔热、防腐工程
屋面保温隔热
50 | 011001001016 | 保温隔热屋面（屋一、屋二、屋三） | 1.30厚LC5.0泡沫混凝土找坡层，坡度≥2%，随浇随抹平 2.0.4厚聚乙烯膜 3.其他:未尽事项详见图纸、招标文件、工程量清单计价说明、国家相关规范等 4.完成本清单项目所需的一切相关工作 |  | m2 | 877 |  |  |  | 19.89
内墙保温隔热
外墙保温隔热
51 | 011001003019 | 保温隔热墙面 | 1.保温隔热部位:外墙内保温 2.保温隔热材料规格、性能、厚度:30厚保温凝胶，燃烧性能等级A 3.其他:未尽事项详见图纸、招标文件、工程量清单计价说明、国家相关规范等 4.完成本清单项目所需的一切相关工作 |  | m2 | 189.79 |  |  |  | 90.82
52 | 011001003020 | 保温隔热墙面 | 1.保温隔热部位:外墙内保温 2.保温隔热材料规格、性能、厚度:20厚保温凝胶，燃烧性能等级A 3.其他:未尽事项详见图纸、招标文件、工程量清单计价说明、国家相关规范等 4.完成本清单项目所需的一切相关工作 |  | m2 | 94.9 |  |  |  | 63.11
外立面装饰工程
53 | 011203003010 | 块料墙面 | 1.5厚专用瓷砖胶粘贴 2.600×1200白色抛釉砖 3.其他:未尽事项详见图纸、招标文件、工程量清单计价说明、国家相关规范等 4.完成本清单项目所需的一切相关工作 |  | m2 | 321.93 |  |  |  | 152.26
54 | 011203001010 | 干挂石材墙面 | 1.骨架材料种类、规格:75×50×4厚镀锌方通、L50×4热镀锌角钢 2.面层材料品种、规格:20mm厚仿石砖 3.其他:未尽事项详见图纸、招标文件、工程量清单计价说明、国家相关规范等 4.完成本清单项目所需的一切相关工作 |  | m2 | 425 |  |  |  | 650.61
55 | 011404001010 | 外墙真石漆 | 1.喷或滚刷面涂料二遍 2.喷或滚刷底涂料一遍 3.分层满刮2.0厚抗裂外墙腻子，设分格缝 4.设分格缝，缝内嵌填柔性防水密封膏 5.部位:外墙涂料(真石漆) 6.其他:未尽事项详见图纸、招标文件、工程量清单计价说明、国家相关规范等 7.完成本清单项目所需的一切相关工作 |  | m2 | 134.76 |  |  |  | 59.8
56 | 011206003028 | 3mm铝单板(氟碳喷涂) | 1.骨架材料种类及型号:热镀锌钢管综合钢骨架 2.面层材料品种、规格、表面处理:3mm厚铝单板(氟碳喷涂)，涂层厚度按设计要求 3.其他:未尽事项详见图纸、招标文件、工程量清单计价说明、国家相关规范等 4.完成本清单项目所需的一切相关工作 |  | m2 | 40.5 |  |  |  | 685.59
57 | 011302004010 | 铝合金格栅 | 1.面板材料品种、规格:50x50*2铝合金格栅(氟碳喷涂) 2.其他:未尽事项详见图纸、招标文件、工程量清单计价说明、国家相关规范等 3.完成本清单项目所需的一切相关工作 |  | m2 | 154.8 |  |  |  | 467.21
58 | 010609003001 | 白色金属防护网 | 1.材料品种、规格:白色金属防护网 2.其他:未尽事项详见图纸、招标文件、工程量清单计价说明、国家相关规范等 3.完成本清单项目所需的一切相关工作 |  | m2 | 50 |  |  |  | 62.87
楼地面装饰工程
59 | 011101001019 | 水泥砂浆楼地面（楼一） | 1.找平层厚度、材料种类及强度等级:30厚M20干硬性水泥砂浆 2.其他:未尽事项详见图纸、招标文件、工程量清单计价说明、国家相关规范等 3.完成本清单项目所需的一切相关工作 |  | m2 | 693.78 |  |  |  | 24.73
60 | 011102003046 | 块料楼地面（HT-01） | 1.结合层厚度、材料种类及强度等级:20厚水泥砂浆结合层 2.面层材料品种、规格:600×600地砖 3.其他:未尽事项详见图纸、招标文件、工程量清单计价说明、国家相关规范等 4.完成本清单项目所需的一切相关工作 |  | m2 | 124 |  |  |  | 127.09
61 | 011102003047 | 块料楼地面（HT-02） | 1.结合层厚度、材料种类及强度等级:20厚水泥砂浆结合层 2.面层材料品种、规格:600×600防滑地砖 3.其他:未尽事项详见图纸、招标文件、工程量清单计价说明、国家相关规范等 4.完成本清单项目所需的一切相关工作 |  | m2 | 77.11 |  |  |  | 92.56
62 | 011102003048 | 块料楼地面（HT-04） | 1.结合层厚度、材料种类及强度等级:20厚M15水泥砂浆 2.面层材料品种、规格:300×300厨房专用地砖 3.其他:未尽事项详见图纸、招标文件、工程量清单计价说明、国家相关规范等 4.完成本清单项目所需的一切相关工作 |  | m2 | 54.48 |  |  |  | 78.06
63 | 011103002001 | 地板胶楼地面 | 1.面层材料品种、规格:3mm厚地板胶楼地面 2.颜色:综合考虑 3.其他:未尽事项详见图纸、招标文件、工程量清单计价说明、国家相关规范等 4.完成本清单项目所需的一切相关工作 |  | m2 | 439.12 |  |  |  | 56.74
64 | 011101001020 | 水泥砂浆楼地面（楼三） | 1.15厚M15水泥砂浆找平层 2.15厚M15水泥砂浆保护层 3.轻质混凝土填充 4.40厚C20细石混凝土保护层 5.15厚M15水泥砂浆保护层 6.其他:未尽事项详见图纸、招标文件、工程量清单计价说明、国家相关规范等 7.完成本清单项目所需的一切相关工作 |  | m2 | 82 |  |  |  | 185.96
65 | 011102003049 | 块料楼地面（楼三、楼四、地三、地四） | 1.结合层厚度、材料种类及强度等级:20厚M15水泥砂浆 2.面层材料品种、规格:300×300防滑哑光地砖 3.其他:未尽事项详见图纸、招标文件、工程量清单计价说明、国家相关规范等 4.完成本清单项目所需的一切相关工作 |  | m2 | 82 |  |  |  | 78.06
66 | 011105003010 | 块料踢脚线（踢二） | 1.结合层厚度、材料种类及强度等级:8厚聚合物抗裂合成纤维水泥砂浆 2.面层材料品种、规格:100×200釉面砖 3.其他:未尽事项详见图纸、招标文件、工程量清单计价说明、国家相关规范等 4.完成本清单项目所需的一切相关工作 |  | m2 | 155.2 |  |  |  | 103.65
墙、柱面装饰与隔断、幕墙工程
67 | 011201001019 | 墙面一般抹灰（内一、内二） | 1.各层厚度、材料种类及强度等级:15厚M5混合砂浆找平 2.其他:未尽事项详见图纸、招标文件、工程量清单计价说明、国家相关规范等 3.完成本清单项目所需的一切相关工作 |  | m2 | 1824.17 |  |  |  | 19.66
68 | 011201001020 | 墙面一般抹灰（内三） | 1.各层厚度、材料种类及强度等级:10厚M5水砂浆找平+5厚水泥砂浆 2.其他:未尽事项详见图纸、招标文件、工程量清单计价说明、国家相关规范等 3.完成本清单项目所需的一切相关工作 |  | m2 | 52 |  |  |  | 22.21
69 | 011201001021 | 墙面一般抹灰（内四） | 1.各层厚度、材料种类及强度等级:10厚M5水砂浆找平+10厚水泥砂浆 2.其他:未尽事项详见图纸、招标文件、工程量清单计价说明、国家相关规范等 3.完成本清单项目所需的一切相关工作 |  | m2 | 239.21 |  |  |  | 27.09
70 | 011203003011 | 块料墙面（内三、内四） | 1.面层材料品种、规格:5厚建筑胶粘贴300×450釉面砖 2.缝宽、勾缝材料种类:白水泥浆擦缝 3.其他:未尽事项详见图纸、招标文件、工程量清单计价说明、国家相关规范等 4.完成本清单项目所需的一切相关工作 |  | m2 | 52 |  |  |  | 83.42
71 | 011203003012 | 块料墙面 | 1.面层材料品种、规格:5厚建筑胶粘贴300×75浅色墙砖 2.缝宽、勾缝材料种类:白水泥浆擦缝 3.其他:未尽事项详见图纸、招标文件、工程量清单计价说明、国家相关规范等 4.完成本清单项目所需的一切相关工作 |  | m2 | 85.33 |  |  |  | 152.26
72 | 011203003013 | 块料墙面 | 1.面层材料品种、规格:5厚建筑胶粘贴300×600厨房专用墙面砖 2.缝宽、勾缝材料种类:白水泥浆擦缝 3.其他:未尽事项详见图纸、招标文件、工程量清单计价说明、国家相关规范等 4.完成本清单项目所需的一切相关工作 |  | m2 | 153.88 |  |  |  | 105.26
73 | 011201001022 | 墙面一般抹灰（踢一） | 1.各层厚度、材料种类及强度等级:15厚M15水泥砂浆分两次抹面 2.其他:未尽事项详见图纸、招标文件、工程量清单计价说明、国家相关规范等 3.完成本清单项目所需的一切相关工作 |  | m2 | 315 |  |  |  | 22.54
74 | 011203003014 | 块料墙面（踢一） | 1.面层材料品种、规格:300×450釉面砖墙裙 2.5厚专用瓷砖胶粘贴 3.其他:未尽事项详见图纸、招标文件、工程量清单计价说明、国家相关规范等 4.完成本清单项目所需的一切相关工作 |  | m2 | 315 |  |  |  | 118.14
75 | 011207002001 | 卫生间隔断 | 1.隔墙、隔断类型:卫生间隔断 2.隔板材料品种、规格:防潮抗倍特板隔断1220×2440×12 3.其他:未尽事项详见图纸、招标文件、工程量清单计价说明、国家相关规范等 4.完成本清单项目所需的一切相关工作 |  | m2 | 17.34 |  |  |  | 242.94
76 | 011205001019 | 墙面装饰板 | 1.面层材料品种、规格:护墙板墙面1220×2440×12 2.其他:未尽事项详见图纸、招标文件、工程量清单计价说明、国家相关规范等 3.完成本清单项目所需的一切相关工作 |  | m2 | 352.73 |  |  |  | 140.32
77 | 011205001020 | 墙面装饰板 | 1.面层材料品种、规格:软木板墙面15厚 2.其他:未尽事项详见图纸、招标文件、工程量清单计价说明、国家相关规范等 3.完成本清单项目所需的一切相关工作 |  | m2 | 48.99 |  |  |  | 140.32
天棚工程
78 | 011302001028 | 铝板吊顶天棚 | 1.龙骨材料种类、规格、中距:300×300轻钢龙骨 2.面板材料品种、规格:300×300方型铝扣板 3.其他:未尽事项详见图纸、招标文件、工程量清单计价说明、国家相关规范等 4.完成本清单项目所需的一切相关工作 |  | m2 | 18.78 |  |  |  | 111.69
79 | 011301001010 | 天棚涂料防水（棚三） | 1.防水层做法:1.0厚聚合物水泥防水涂料 2.其他:未尽事项详见图纸、招标文件、工程量清单计价说明、国家相关规范等 3.完成本清单项目所需的一切相关工作 |  | m2 | 648.78 |  |  |  | 25.85
油漆、涂料、裱糊工程
80 | 011403003033 | 涂料内墙（内一、内二） | 1.基层类型:水泥砂浆 2.腻子种类:内墙满刮腻子两道 3.油漆品种、刷漆遍数:乳胶漆内墙（一底两面） 4.其他:未尽事项详见图纸、招标文件、工程量清单计价说明、国家相关规范等 5.完成本清单项目所需的一切相关工作 |  | m2 | 1422.45 |  |  |  | 29.09
81 | 011403003034 | 涂料天棚（棚一） | 1.基层类型:水泥砂浆 2.腻子种类:抗裂腻子刮平+天棚满刮腻子两道 3.油漆品种、刷漆遍数:乳胶漆天棚（一底两面） 4.其他:未尽事项详见图纸、招标文件、工程量清单计价说明、国家相关规范等 5.完成本清单项目所需的一切相关工作 |  | m2 | 630 |  |  |  | 41.74
82 | 011403003035 | 涂料天棚（棚二） | 1.基层类型:水泥砂浆 2.腻子种类:抗裂腻子刮平+天棚满刮腻子两道 3.油漆品种、刷漆遍数:防霉无机乳胶漆天棚（一底两面） 4.其他:未尽事项详见图纸、招标文件、工程量清单计价说明、国家相关规范等 5.完成本清单项目所需的一切相关工作 |  | m2 | 1 |  |  |  | 41.74
其他装饰工程
83 | 011505003001 | 镜面玻璃 | 1.镜面玻璃品种、规格:6mm厚银镜 2.基层材料种类:综合考虑 3.其他:未尽事项详见图纸、招标文件、工程量清单计价说明、国家相关规范等 4.完成本清单项目所需的一切相关工作 |  | m2 | 47.99 |  |  |  | 263.56
84 | 011505001001 | 洗手台大理石 | 1.材料品种、规格:白色大理石 2.其他:未尽事项详见图纸、招标文件、工程量清单计价说明、国家相关规范等 3.完成本清单项目所需的一切相关工作 |  | m2 | 3.48 |  |  |  | 521.75
85 | 011502001001 | 成品铝合金收边条 | 1.线条材料品种、规格:成品铝合金收边条 2.其他:未尽事项详见图纸、招标文件、工程量清单计价说明、国家相关规范等 3.完成本清单项目所需的一切相关工作 |  | m | 59 |  |  |  | 12.78
86 | 011503001019 | 钢栏杆 | 1.扶手材料种类、规格:80×40×3mm粉末喷涂钢方管 2.栏杆(板)材料种类、规格:30×30×1.5mm粉末喷涂钢方管 3.高度:1350mm 4.固定配件种类:综合考虑 5.其他:未尽事项详见图纸、招标文件、工程量清单计价说明、国家相关规范等 6.完成本清单项目所需的一切相关工作 |  | m | 1 |  |  |  | 239.11
87 | 011503001020 | 铝合金护窗栏杆 | 1.高度:900mm 2.扶手材料种类、规格:铝合金扣盖扶手 3.栏杆(板)材料种类、规格:22×18×1mm铝立杆 4.固定配件种类:综合考虑 5.其他:未尽事项详见图纸、招标文件、工程量清单计价说明、国家相关规范等 6.完成本清单项目所需的一切相关工作 |  | m | 1 |  |  |  | 105.64
88 | 010903004010 | 结构拉缝 | 1.铝模处结构拉缝板,缝宽30 2.材质：PVC-U型材 3.其他:未尽事项详见图纸、招标文件、工程量清单计价说明、国家相关规范等 4.完成本清单项目所需的一切相关工作 |  | m | 1 |  |  |  | 34.28
89 | 010506025010 | 预埋铁件 | 1.预埋铁件 2.其他:未尽事项详见图纸、招标文件、工程量清单计价说明、国家相关规范等 3.完成本清单项目所需的一切相关工作 |  | t | 1 |  |  |  | 9708.18
合 计

## E.2.1 分部分项工程项目清单计价表【地上土建工程-公共
分部分项工程项目清单计价表
工程名称：地上土建工程-公共卫生间 |  |  |  | 标段： |  |  |  | 第 1 页 共 1 页
序号 | 项目编码 | 项目名称 | 项目特征描述 |  | 计量 单位 | 工程量 | 金额（元）
[7 empty] | 综合单价 |  | 合价 | 综合单价最高限价
主体结构工程
砌筑工程
1 | 010402001056 | 100厚蒸压加气混凝土砌块外墙 | 1.墙体类型:100mm厚外墙 2.砌块品种、规格、强度等级:蒸压加气混凝土砌块A5.0 3.砂浆强度等级:M5砌筑砂浆 4.其他:未尽事项详见图纸、招标文件、工程量清单计价说明、国家相关规范等 5.完成本清单项目所需的一切相关工作 |  | m3 | 0.02 |  |  |  | 480.54
2 | 010402001057 | 200厚蒸压加气混凝土砌块外墙 | 1.墙体类型:200mm厚外墙 2.砌块品种、规格、强度等级:蒸压加气混凝土砌块A5.0 3.砂浆强度等级:M5砌筑砂浆 4.其他:未尽事项详见图纸、招标文件、工程量清单计价说明、国家相关规范等 5.完成本清单项目所需的一切相关工作 |  | m3 | 5.56 |  |  |  | 469.25
3 | 010402001058 | 100厚蒸压加气混凝土砌块内墙 | 1.墙体类型:100mm厚内墙 2.砌块品种、规格、强度等级:蒸压加气混凝土砌块A3.5 3.砂浆强度等级:M5砌筑砂浆 4.其他:未尽事项详见图纸、招标文件、工程量清单计价说明、国家相关规范等 5.完成本清单项目所需的一切相关工作 |  | m3 | 0.13 |  |  |  | 465.11
4 | 010402001059 | 200厚蒸压加气混凝土砌块内墙 | 1.墙体类型:200mm厚内墙 2.砌块品种、规格、强度等级:蒸压加气混凝土砌块A5.0 3.砂浆强度等级:M5砌筑砂浆 4.其他:未尽事项详见图纸、招标文件、工程量清单计价说明、国家相关规范等 5.完成本清单项目所需的一切相关工作 |  | m3 | 9.24 |  |  |  | 456.25
混凝土工程
5 | 010502006072 | 混凝土柱 | 1.混凝土强度等级:C30 2.泵送高度50m以内 3.其他:未尽事项详见图纸、招标文件、工程量清单计价说明、国家相关规范等 4.完成本清单项目所需的一切相关工作 |  | m3 | 4.27 |  |  |  | 595.24
6 | 010502022011 | 圈梁、过梁 | 1.混凝土强度等级：C25混凝土 2.其他:未尽事项详见图纸、招标文件、工程量清单计价说明、国家相关规范等 3.完成本清单项目所需的一切相关工作 |  | m3 | 0.91 |  |  |  | 555.59
7 | 010502011102 | 混凝土梁 | 1.混凝土强度等级:C30 2.泵送高度50m以内 3.其他:未尽事项详见图纸、招标文件、工程量清单计价说明、国家相关规范等 4.完成本清单项目所需的一切相关工作 |  | m3 | 8.66 |  |  |  | 483.43
8 | 010502011103 | 实心楼板 | 1.混凝土强度等级:C30 2.泵送高度50m以内 3.其他:未尽事项详见图纸、招标文件、工程量清单计价说明、国家相关规范等 4.完成本清单项目所需的一切相关工作 |  | m3 | 9.91 |  |  |  | 483.43
9 | 010502025030 | 零星现浇构件（反坎） | 1.混凝土强度等级：C20 2.其他:未尽事项详见图纸、招标文件、工程量清单计价说明、国家相关规范等 3.完成本清单项目所需的一切相关工作 |  | m3 | 0.4 |  |  |  | 542.46
10 | 010502021011 | 构造柱 | 1.混凝土强度等级：C25混凝土 2.其他:未尽事项详见图纸、招标文件、工程量清单计价说明、国家相关规范等 3.完成本清单项目所需的一切相关工作 |  | m3 | 1.1 |  |  |  | 664.23
11 | 010502029010 | 隐藏式散水 | 1.垫层材料种类、厚度:100厚三合土 2.面层厚度:60厚C20混凝土面层 3.混凝土种类:预拌商品混凝土 4.混凝土强度等级:C20 5.其他:未尽事项详见图纸、招标文件、工程量清单计价说明、国家相关规范等 6.完成本清单项目所需的一切相关工作 |  | m2 | 21 |  |  |  | 65.87
混凝土模板
12 | 010505004048 | 矩形柱模板 | 1.模板类型、周长：矩形柱模板1.8m内 2.支模高度：5.0m以内 3.其他:未尽事项详见图纸、招标文件、工程量清单计价说明、国家相关规范等 4.完成本清单项目所需的一切相关工作 |  | m2 | 12.89 |  |  |  | 67.68
13 | 010505004049 | 矩形柱模板 | 1.模板类型、周长：矩形柱模板1.8m外 2.支模高度：5.0m以内 3.其他:未尽事项详见图纸、招标文件、工程量清单计价说明、国家相关规范等 4.完成本清单项目所需的一切相关工作 |  | m2 | 14.25 |  |  |  | 73.5
14 | 010505004050 | 异形柱模板 | 1.模板类型：异形柱模板（木模） 2.支模高度：实际支模高度(m):5.0m 3.其他:未尽事项详见图纸、招标文件、工程量清单计价说明、国家相关规范等 4.完成本清单项目所需的一切相关工作 |  | m2 | 5.44 |  |  |  | 92.16
15 | 010505006048 | 梁模板 | 1.模板类型:梁模板 (梁宽cm) 25以内 2.支模高度:4.0m内 3.其他:未尽事项详见图纸、招标文件、工程量清单计价说明、国家相关规范等 4.完成本清单项目所需的一切相关工作 |  | m2 | 18.62 |  |  |  | 77.5
16 | 010505006049 | 梁模板 | 1.模板类型:梁模板 (梁宽cm) 25以外 2.支模高度:4.0m内 3.其他:未尽事项详见图纸、招标文件、工程量清单计价说明、国家相关规范等 4.完成本清单项目所需的一切相关工作 |  | m2 | 60.29 |  |  |  | 84.31
17 | 010505007028 | 有梁板模板 | 1.模板类型:板模板 2.支模高度:4.8m内 3.其他:未尽事项详见图纸、招标文件、工程量清单计价说明、国家相关规范等 4.完成本清单项目所需的一切相关工作 |  | m2 | 75.65 |  |  |  | 83.16
18 | 010505011011 | 构造柱模板 | 1.模板类型：构造柱模板 2.支模高度：3.6m以内 3.其他:未尽事项详见图纸、招标文件、工程量清单计价说明、国家相关规范等 4.完成本清单项目所需的一切相关工作 |  | m2 | 13.1 |  |  |  | 72.59
19 | 010505012011 | 反坎、圈梁、过梁模板 | 1.反坎、圈梁、过梁模板 2.其他:未尽事项详见图纸、招标文件、工程量清单计价说明、国家相关规范等 3.完成本清单项目所需的一切相关工作 |  | m2 | 10.45 |  |  |  | 52.92
钢筋工程
装配式工程
金属结构工程
20 | 010506023039 | 钢丝网 | 1.钢丝网规格:丝径0.6mm，孔径15 2.使用部位:不同材料交界处及预埋电线开槽处挂镀锌钢丝网 3.其他:未尽事项详见图纸、招标文件、工程量清单计价说明、国家相关规范等 4.完成本清单项目所需的一切相关工作 |  | m2 | 4.05 |  |  |  | 16.28
21 | 010506023040 | 钢丝网 | 1.钢丝网规格:12.7X12.7 Φ0.9 2.使用部位:外墙满铺镀锌钢丝网 3.其他:未尽事项详见图纸、招标文件、工程量清单计价说明、国家相关规范等 4.完成本清单项目所需的一切相关工作 |  | m2 | 126 |  |  |  | 16.28
粗装修工程
门窗工程
22 | 010802001030 | 铝合金平开门 | 1.门洞口尺寸:综合考虑 2.门类型:50系列平开门 3.开启方式:平开 4.框、扇材质:铝合金壁厚2.2mm 5.玻璃品种、厚度:5mmLow-E+9Ar氩气+5mm中空钢化玻璃 6.其他:未尽事项详见图纸、招标文件、工程量清单计价说明、国家相关规范等 7.完成本清单项目所需的一切相关工作 |  | m2 | 4.62 |  |  |  | 385.89
23 | 010801001001 | 木质推拉门 | 1.门洞口尺寸:综合考虑 2.门类型:木门 3.开启方式:推拉 4.五金种类、规格:综合考虑 5.其他:未尽事项详见图纸、招标文件、工程量清单计价说明、国家相关规范等 6.完成本清单项目所需的一切相关工作 |  | m2 | 2.31 |  |  |  | 509.49
24 | 010807001034 | 铝合金平开窗 | 1.窗洞口尺寸:综合考虑 2.窗类型:50系列铝合金平开窗 3.框、扇材质及规格:铝合金固定窗 框厚1.8mm 4.玻璃品种、厚度:5mmLow-E+9Ar氩气+5mm中空钢化玻璃 5.其他:未尽事项详见图纸、招标文件、工程量清单计价说明、国家相关规范等 6.完成本清单项目所需的一切相关工作 |  | m2 | 4.2 |  |  |  | 515
屋面及防水工程
屋面防水
25 | 010902004020 | 屋面刚性层 | 1.40厚C20细石混凝土保护层土,表面压光,混凝土内配Φ4钢筋双向中距100(钢筋置于砼中上层),每≤3米留缝,缝宽10,缝内填硅酮青密封膏,钢筋网片在分格缝处断开 2.部位:屋面 3.其他:未尽事项详见图纸、招标文件、工程量清单计价说明、国家相关规范等 4.完成本清单项目所需的一切相关工作 |  | m2 | 102 |  |  |  | 50.41
26 | 010902001011 | 屋面卷材防水 | 1.双层3.0厚SBS聚酯胎改性沥青防水卷材，遇墙上反高出完成面500 2.其他:未尽事项详见图纸、招标文件、工程量清单计价说明、国家相关规范等 3.完成本清单项目所需的一切相关工作 |  | m2 | 102 |  |  |  | 78.99
27 | 010902002011 | 屋面涂膜防水 | 1.1.5厚单组分聚氨酯防水涂料，遇墙上反高出完成面500 2.部位:屋面 3.其他:未尽事项详见图纸、招标文件、工程量清单计价说明、国家相关规范等 4.完成本清单项目所需的一切相关工作 |  | m2 | 102 |  |  |  | 48.27
墙面防水
28 | 010903003043 | 墙面砂浆防水（内墙） | 1.5厚水泥砂浆保护层 2.2厚聚合物水泥基防水涂料 3.10厚普通水泥防水砂浆 4.其他:未尽事项详见图纸、招标文件、工程量清单计价说明、国家相关规范等 5.完成本清单项目所需的一切相关工作 |  | m2 | 126 |  |  |  | 75.52
29 | 010903003044 | 墙面砂浆防水（外墙） | 1.5厚水泥砂浆保护层 2.10厚普通水泥防水砂浆 3.其他:未尽事项详见图纸、招标文件、工程量清单计价说明、国家相关规范等 4.完成本清单项目所需的一切相关工作 |  | m2 | 126 |  |  |  | 21.36
楼地面防水
保温、隔热、防腐工程
屋面保温隔热
30 | 011001001017 | 保温隔热屋面 | 1.土工布隔离层 2.保温隔热材料规格、性能、厚度:300×300×50膨胀珍珠岩预制块，纯水泥浆填缝 3.其他:未尽事项详见图纸、招标文件、工程量清单计价说明、国家相关规范等 4.完成本清单项目所需的一切相关工作 |  | m2 | 102 |  |  |  | 55.92
内墙保温隔热
外墙保温隔热
外立面装饰工程
31 | 011203003015 | 块料墙面 | 1.5厚专用瓷砖胶粘贴 2.600×1200白色抛釉砖 3.部位：面砖外墙 4.其他:未尽事项详见图纸、招标文件、工程量清单计价说明、国家相关规范等 5.完成本清单项目所需的一切相关工作 |  | m2 | 126 |  |  |  | 152.26
楼地面装饰工程
32 | 011101001021 | 水泥砂浆楼地面 | 1.20厚M15水泥砂浆找平层 2.15厚M15水泥砂浆保护层 3.轻质混凝土填充 4.40厚C20细石混凝土保护层 5.20厚M15水泥砂浆保护层 6.其他:未尽事项详见图纸、招标文件、工程量清单计价说明、国家相关规范等 7.完成本清单项目所需的一切相关工作 |  | m2 | 102 |  |  |  | 190.46
33 | 011101001022 | 水泥砂浆楼地面 | 1.20厚M15水泥砂浆找平层 2.100厚C15混凝土垫层 3.其他:未尽事项详见图纸、招标文件、工程量清单计价说明、国家相关规范等 4.完成本清单项目所需的一切相关工作 |  | m2 | 102 |  |  |  | 60.26
34 | 011102003050 | 块料楼地面 | 1.结合层厚度、材料种类及强度等级:5厚素水泥膏粘结层 2.面层材料品种、规格:300×300耐磨防滑哑光地砖8厚 3.其他:未尽事项详见图纸、招标文件、工程量清单计价说明、国家相关规范等 4.完成本清单项目所需的一切相关工作 |  | m2 | 102 |  |  |  | 67.55
墙、柱面装饰与隔断、幕墙工程
35 | 011203003016 | 块料墙面 | 1.面层材料品种、规格:500×500抛光砖 2.5厚专用瓷砖胶粘贴 3.15厚M5水泥砂浆 4.其他:未尽事项详见图纸、招标文件、工程量清单计价说明、国家相关规范等 5.完成本清单项目所需的一切相关工作 |  | m2 | 95.4 |  |  |  | 135.39
36 | 011201001023 | 墙面一般抹灰 | 1.各层厚度、材料种类及强度等级:15厚M5混合砂浆 3.其他:未尽事项详见图纸、招标文件、工程量清单计价说明、国家相关规范等 4.完成本清单项目所需的一切相关工作 |  | m2 | 126 |  |  |  | 19.66
天棚工程
37 | 011302001029 | 铝板吊顶天棚 | 1.龙骨材料种类、规格、中距:轻钢天花龙骨φ8间距1200 2.防潮层:1厚聚合物水泥基防水涂料 3.面板材料品种、规格:200宽铝合金条形板 4.其他:未尽事项详见图纸、招标文件、工程量清单计价说明、国家相关规范等 5.完成本清单项目所需的一切相关工作 |  | m2 | 102 |  |  |  | 126.72
油漆、涂料、裱糊工程
38 | 011403003036 | 涂料内墙 | 1.基层类型:水泥砂浆 2.腻子种类:内墙满刮腻子+基层防裂腻子 3.刮腻子遍数:2 4.油漆品种、刷漆遍数:无机内墙涂料（一底两面） 5.其他:未尽事项详见图纸、招标文件、工程量清单计价说明、国家相关规范等 6.完成本清单项目所需的一切相关工作 |  | m2 | 63.6 |  |  |  | 29.09
39 | 011403003037 | 涂料内墙 | 1.基层类型:水泥砂浆 2.腻子种类:内墙满刮腻子 3.刮腻子遍数:1 4.油漆品种、刷漆遍数:无机内墙涂料（一底两面） 5.其他:未尽事项详见图纸、招标文件、工程量清单计价说明、国家相关规范等 6.完成本清单项目所需的一切相关工作 |  | m2 | 63.6 |  |  |  | 24.24
40 | 011403001010 | 涂料天棚 | 1.基层类型:钢筋混凝土板 2.刮腻子遍数:2 3.油漆品种、刷漆遍数:无机涂料，一底两面，燃烧性能A级 4.其他:未尽事项详见图纸、招标文件、工程量清单计价说明、国家相关规范等 5.完成本清单项目所需的一切相关工作 |  | m2 | 102 |  |  |  | 35.77
其他装饰工程
41 | 040201022006 | 排水沟 | 1.断面尺寸:300宽排水沟 2.垫层、基础材料品种、厚度:60厚C10混凝土 3.砌筑材料品种、规格、强度等级:180厚砖 4.其他:未尽事项详见图纸、招标文件、工程量清单计价说明、国家相关规范等 5.完成本清单项目所需的一切相关工作 |  | m | 15 |  |  |  | 38.38
合 计

## E.2.1 分部分项工程项目清单计价表【地上土建工程-公建
分部分项工程项目清单计价表
工程名称：地上土建工程-公建配套用房（居民健身活动场所、物业管理用房、文化活动站、颐康服务站） |  |  |  | 标段： |  |  |  | 第 1 页 共 1 页
序号 | 项目编码 | 项目名称 | 项目特征描述 |  | 计量 单位 | 工程量 | 金额（元）
[7 empty] | 综合单价 |  | 合价 | 综合单价最高限价
主体结构工程
砌筑工程
1 | 010402001060 | 100厚蒸压加气混凝土砌块外墙 | 1.砌块品种、规格、强度等级:蒸压加气混凝土砌块A5.0 2.墙体类型:外墙 100厚 3.砂浆强度等级:M5.0水泥砂浆 4.计价包括砂浆制作、运输、砌砖、砖压顶砌筑、材料、材料运输、暗室增加费等相关费用 5.其他:未尽事项详见图纸、招标文件、工程量清单计价说明、国家相关规范等 6.完成本清单项目所需的一切相关工作 |  | m3 | 0.29 |  |  |  | 480.54
2 | 010402001061 | 200厚蒸压加气混凝土砌块外墙 | 1.砌块品种、规格、强度等级:蒸压加气混凝土砌块A5.0 2.墙体类型:外墙 200厚 3.砂浆强度等级:M5.0水泥砂浆 4.计价包括砂浆制作、运输、砌砖、砖压顶砌筑、材料、材料运输、暗室增加费等相关费用 5.其他:未尽事项详见图纸、招标文件、工程量清单计价说明、国家相关规范等 6.完成本清单项目所需的一切相关工作 |  | m3 | 92.71 |  |  |  | 469.25
3 | 010402001062 | 100厚蒸压加气混凝土砌块内墙 | 1.砌块品种、规格、强度等级:蒸压加气混凝土砌块A3.5 2.墙体类型:内墙 100厚 3.砂浆强度等级:M5.0水泥砂浆 4.计价包括砂浆制作、运输、砌砖、砖压顶砌筑、材料、材料运输、暗室增加费等相关费用 5.其他:未尽事项详见图纸、招标文件、工程量清单计价说明、国家相关规范等 6.完成本清单项目所需的一切相关工作 |  | m3 | 2.13 |  |  |  | 465.11
4 | 010402001063 | 200厚蒸压加气混凝土砌块内墙 | 1.砌块品种、规格、强度等级:蒸压加气混凝土砌块A5.0 2.墙体类型:内墙 200厚 4.计价包括砂浆制作、运输、砌砖、砖压顶砌筑、材料、材料运输、暗室增加费等相关费用 5.其他:未尽事项详见图纸、招标文件、工程量清单计价说明、国家相关规范等 6.完成本清单项目所需的一切相关工作 |  | m3 | 153.95 |  |  |  | 456.25
混凝土工程
5 | 010502006073 | 混凝土柱C60 | 1.混凝土种类:预拌商品混凝土 泵送高度50m内 2.混凝土强度等级:C60 3.计价包括：混凝土材料、外加剂材料、混凝土全部作业（制作、运输、浇筑、振捣、养护等相关费用）、泵送费，以及可能发生的预留孔洞、浇水泥浆等相关费用 4.其他:未尽事项详见图纸、招标文件、工程量清单计价说明、国家相关规范等 5.完成本清单项目所需的一切相关工作 |  | m3 | 63.86 |  |  |  | 700.28
6 | 010502006074 | 混凝土柱C35 | 1.混凝土种类:预拌商品混凝土 泵送高度50m内 2.混凝土强度等级:C35 3.计价包括：混凝土材料、外加剂材料、混凝土全部作业（制作、运输、浇筑、振捣、养护等相关费用）、泵送费，以及可能发生的预留孔洞、浇水泥浆等相关费用 4.其他:未尽事项详见图纸、招标文件、工程量清单计价说明、国家相关规范等 5.完成本清单项目所需的一切相关工作 |  | m3 | 7.3 |  |  |  | 612.5
7 | 010502022012 | 圈梁、过梁 | 1.混凝土种类:预拌商品混凝土 2.混凝土强度等级:C25 3.计价包括：混凝土材料、外加剂材料、混凝土全部作业（制作、运输、浇筑、振捣、养护等相关费用）、泵送费，以及可能发生的预留孔洞、浇水泥浆等相关费用 4.其他:未尽事项详见图纸、招标文件、工程量清单计价说明、国家相关规范等 5.完成本清单项目所需的一切相关工作 |  | m3 | 15.23 |  |  |  | 555.59
8 | 010502010101 | 混凝土墙C60 | 1.混凝土种类:预拌商品混凝土 泵送高度50m内 2.混凝土强度等级:C60 3.计价包括：混凝土材料、外加剂材料、混凝土全部作业（制作、运输、浇筑、振捣、养护等相关费用）、泵送费，以及可能发生的预留孔洞、浇水泥浆等相关费用 4.其他:未尽事项详见图纸、招标文件、工程量清单计价说明、国家相关规范等 5.完成本清单项目所需的一切相关工作 |  | m3 | 152.22 |  |  |  | 617.86
9 | 010502010102 | 混凝土墙C35 | 1.混凝土种类:预拌商品混凝土 泵送高度50m内 2.混凝土强度等级:C35 3.计价包括：混凝土材料、外加剂材料、混凝土全部作业（制作、运输、浇筑、振捣、养护等相关费用）、泵送费，以及可能发生的预留孔洞、浇水泥浆等相关费用 4.其他:未尽事项详见图纸、招标文件、工程量清单计价说明、国家相关规范等 5.完成本清单项目所需的一切相关工作 |  | m3 | 10.03 |  |  |  | 530.07
10 | 010502011104 | 混凝土梁C30 | 1.混凝土种类:预拌商品混凝土 泵送高度50m内 2.混凝土强度等级:C30 3.计价包括：混凝土材料、外加剂材料、混凝土全部作业（制作、运输、浇筑、振捣、养护等相关费用）、泵送费，以及可能发生的预留孔洞、浇水泥浆等相关费用 4.其他:未尽事项详见图纸、招标文件、工程量清单计价说明、国家相关规范等 5.完成本清单项目所需的一切相关工作 |  | m3 | 118.19 |  |  |  | 483.43
11 | 010502011105 | 混凝土梁C35 | 1.混凝土种类:预拌商品混凝土 泵送高度50m内 2.混凝土强度等级:C35 3.计价包括：混凝土材料、外加剂材料、混凝土全部作业（制作、运输、浇筑、振捣、养护等相关费用）、泵送费，以及可能发生的预留孔洞、浇水泥浆等相关费用 4.其他:未尽事项详见图纸、招标文件、工程量清单计价说明、国家相关规范等 5.完成本清单项目所需的一切相关工作 |  | m3 | 7.97 |  |  |  | 500.69
12 | 010502011106 | 混凝土梁C60 | 1.混凝土种类:预拌商品混凝土 泵送高度50m内 2.混凝土强度等级:C60 3.计价包括：混凝土材料、外加剂材料、混凝土全部作业（制作、运输、浇筑、振捣、养护等相关费用）、泵送费，以及可能发生的预留孔洞、浇水泥浆等相关费用 4.其他:未尽事项详见图纸、招标文件、工程量清单计价说明、国家相关规范等 5.完成本清单项目所需的一切相关工作 |  | m3 | 7.97 |  |  |  | 588.99
13 | 010502011107 | 实心楼板C30 | 1.混凝土种类:预拌商品混凝土 泵送高度50m内 2.混凝土强度等级:C30 3.计价包括：混凝土材料、外加剂材料、混凝土全部作业（制作、运输、浇筑、振捣、养护等相关费用）、泵送费，以及可能发生的预留孔洞、浇水泥浆等相关费用 4.其他:未尽事项详见图纸、招标文件、工程量清单计价说明、国家相关规范等 5.完成本清单项目所需的一切相关工作 |  | m3 | 165.23 |  |  |  | 483.43
14 | 010502019036 | 其他板C30 | 1.板名称:雨棚、悬挑板、阳台板 2.混凝土种类:预拌商品混凝土 泵送高度50m内 3.混凝土强度等级:C30 4.计价包括：混凝土材料、外加剂材料、混凝土全部作业（制作、运输、浇筑、振捣、养护等相关费用）、泵送费，以及可能发生的预留孔洞、浇水泥浆等相关费用 5.其他:未尽事项详见图纸、招标文件、工程量清单计价说明、国家相关规范等 6.完成本清单项目所需的一切相关工作 |  | m3 | 7.44 |  |  |  | 678.24
15 | 010502019037 | 其他板C30 | 1.板名称:飘窗顶板、飘窗底板 2.混凝土种类:预拌商品混凝土 泵送高度50m内 3.混凝土强度等级:C30 4.计价包括：混凝土材料、外加剂材料、混凝土全部作业（制作、运输、浇筑、振捣、养护等相关费用）、泵送费，以及可能发生的预留孔洞、浇水泥浆等相关费用 5.其他:未尽事项详见图纸、招标文件、工程量清单计价说明、国家相关规范等 6.完成本清单项目所需的一切相关工作 |  | m3 | 1.78 |  |  |  | 863.83
16 | 010502025031 | 零星现浇构件C30 | 1.构件名称:反坎 2.混凝土种类:预拌商品混凝土 3.混凝土强度等级:C20 4.计价包括：混凝土材料、外加剂材料、混凝土全部作业（制作、运输、浇筑、振捣、养护等相关费用）、泵送费，以及可能发生的预留孔洞、浇水泥浆等相关费用 5.其他:未尽事项详见图纸、招标文件、工程量清单计价说明、国家相关规范等 6.完成本清单项目所需的一切相关工作 |  | m3 | 2.87 |  |  |  | 542.46
17 | 010502025032 | 零星现浇构件C30 | 1.构件名称:栏板、反檐 2.混凝土种类:预拌商品混凝土 泵送高度50m内 3.混凝土强度等级:C30 4.计价包括：混凝土材料、外加剂材料、混凝土全部作业（制作、运输、浇筑、振捣、养护等相关费用）、泵送费，以及可能发生的预留孔洞、浇水泥浆等相关费用 5.其他:未尽事项详见图纸、招标文件、工程量清单计价说明、国家相关规范等 6.完成本清单项目所需的一切相关工作 |  | m3 | 24.86 |  |  |  | 677.14
18 | 010502020019 | 楼梯C30 | 1.混凝土种类:预拌商品混凝土 泵送高度50m内 2.混凝土强度等级:C30 3.楼梯形式:直形楼梯 4.计价包括：混凝土材料、外加剂材料、混凝土全部作业（制作、运输、浇筑、振捣、养护等相关费用）、泵送费，以及可能发生的预留孔洞、浇水泥浆等相关费用 5.其他:未尽事项详见图纸、招标文件、工程量清单计价说明、国家相关规范等 6.完成本清单项目所需的一切相关工作 |  | m3 | 16 |  |  |  | 545.73
19 | 010502021012 | 构造柱 | 1.混凝土种类:预拌商品混凝土 2.混凝土强度等级:C25 3.计价包括：混凝土材料、外加剂材料、混凝土全部作业（制作、运输、浇筑、振捣、养护、暗室增加费等相关费用），以及可能发生的预留孔洞、浇水泥浆等相关费用 4.完成本清单项目所需的一切相关工作 |  | m3 | 18.31 |  |  |  | 664.23
混凝土模板
20 | 010505004051 | 矩形柱模板 | 1.矩形柱模板 2.支模高度:5.15m内 3.周长:1.8m内 4.综合考虑各种钢模板、木模板、支架、地下室顶板回顶等的支、拆、运输费用及模板、支架的摊销（或租赁）及因防火需要为模板支架淋水的费用 5.综合考虑：大空间、大体积混凝土所需增加的费用 6.其他:未尽事项详见图纸、招标文件、工程量清单计价说明、国家相关规范等 7.完成本清单项目所需的一切相关工作 |  | m2 | 1 |  |  |  | 67.68
21 | 010505004052 | 矩形柱模板 | 1.矩形柱模板 2.支模高度:5.15m内 3.周长:1.8m外 4.综合考虑各种钢模板、木模板、支架、地下室顶板回顶等的支、拆、运输费用及模板、支架的摊销（或租赁）及因防火需要为模板支架淋水的费用 5.综合考虑：大空间、大体积混凝土所需增加的费用 6.其他:未尽事项详见图纸、招标文件、工程量清单计价说明、国家相关规范等 7.完成本清单项目所需的一切相关工作 |  | m2 | 214.78 |  |  |  | 73.5
22 | 010505004053 | 矩形柱模板 | 1.矩形柱模板 2.支模高度:4.3m内 3.周长:1.8m内 4.综合考虑各种钢模板、木模板、支架、地下室顶板回顶等的支、拆、运输费用及模板、支架的摊销（或租赁）及因防火需要为模板支架淋水的费用 5.综合考虑：大空间、大体积混凝土所需增加的费用 6.其他:未尽事项详见图纸、招标文件、工程量清单计价说明、国家相关规范等 7.完成本清单项目所需的一切相关工作 |  | m2 | 237.46 |  |  |  | 63.06
23 | 010505004054 | 矩形柱模板 | 1.矩形柱模板 2.支模高度:4.3m内 3.周长:1.8m内 4.综合考虑各种钢模板、木模板、支架、地下室顶板回顶等的支、拆、运输费用及模板、支架的摊销（或租赁）及因防火需要为模板支架淋水的费用 5.综合考虑：大空间、大体积混凝土所需增加的费用 6.其他:未尽事项详见图纸、招标文件、工程量清单计价说明、国家相关规范等 7.完成本清单项目所需的一切相关工作 |  | m2 | 1 |  |  |  | 63.06
24 | 010505004055 | 异形柱模板 | 1.异形柱模板 2.支模高度:5.15m内 3.综合考虑各种钢模板、木模板、支架、地下室顶板回顶等的支、拆、运输费用及模板、支架的摊销（或租赁）及因防火需要为模板支架淋水的费用 4.综合考虑：大空间、大体积混凝土所需增加的费用 5.其他:未尽事项详见图纸、招标文件、工程量清单计价说明、国家相关规范等 6.完成本清单项目所需的一切相关工作 |  | m2 | 1 |  |  |  | 92.16
25 | 010505004056 | 异形柱模板 | 1.异形柱模板 2.支模高度:4.3m内 3.综合考虑各种钢模板、木模板、支架、地下室顶板回顶等的支、拆、运输费用及模板、支架的摊销（或租赁）及因防火需要为模板支架淋水的费用 4.综合考虑：大空间、大体积混凝土所需增加的费用 5.其他:未尽事项详见图纸、招标文件、工程量清单计价说明、国家相关规范等 6.完成本清单项目所需的一切相关工作 |  | m2 | 90.59 |  |  |  | 87.54
26 | 010505005038 | 直形墙模板 | 1.直形墙模板 2.支模高度:5.15m内 3.墙厚:40cm内 4.综合考虑各种钢模板、木模板、支架、地下室顶板回顶等的支、拆、运输费用及模板、支架的摊销（或租赁）及因防火需要为模板支架淋水的费用 5.综合考虑：大空间、大体积混凝土所需增加的费用、暗室增加费等 6.其他:未尽事项详见图纸、招标文件、工程量清单计价说明、国家相关规范等 7.完成本清单项目所需的一切相关工作 |  | m2 | 731.92 |  |  |  | 51.33
27 | 010505005039 | 直形墙模板 | 1.直形墙模板 2.支模高度:4.3m内 3.墙厚:40cm内 4.综合考虑各种钢模板、木模板、支架、地下室顶板回顶等的支、拆、运输费用及模板、支架的摊销（或租赁）及因防火需要为模板支架淋水的费用 5.综合考虑：大空间、大体积混凝土所需增加的费用、暗室增加费等 6.其他:未尽事项详见图纸、招标文件、工程量清单计价说明、国家相关规范等 7.完成本清单项目所需的一切相关工作 |  | m2 | 549.86 |  |  |  | 48.71
28 | 010505006050 | 梁模板 | 1.梁模板 2.支模高度:5.15m内 3.梁宽:25cm内 4.综合考虑各种钢模板、木模板、支架、地下室顶板回顶等的支、拆、运输费用及模板、支架的摊销（或租赁）及因防火需要为模板支架淋水的费用 5.综合考虑：大空间、大体积混凝土所需增加的费用、暗室增加费等 6.其他:未尽事项详见图纸、招标文件、工程量清单计价说明、国家相关规范等 7.完成本清单项目所需的一切相关工作 |  | m2 | 136.82 |  |  |  | 85.96
29 | 010505006051 | 梁模板 | 1.梁模板 2.支模高度:4.3m内 3.梁宽:25cm内 4.综合考虑各种钢模板、木模板、支架、地下室顶板回顶等的支、拆、运输费用及模板、支架的摊销（或租赁）及因防火需要为模板支架淋水的费用 5.综合考虑：大空间、大体积混凝土所需增加的费用、暗室增加费等 6.其他:未尽事项详见图纸、招标文件、工程量清单计价说明、国家相关规范等 7.完成本清单项目所需的一切相关工作 |  | m2 | 867.96 |  |  |  | 77.5
30 | 010505006052 | 梁模板 | 1.梁模板 2.支模高度:5.15m内 3.梁宽:25cm外 4.综合考虑各种钢模板、木模板、支架、地下室顶板回顶等的支、拆、运输费用及模板、支架的摊销（或租赁）及因防火需要为模板支架淋水的费用 5.综合考虑：大空间、大体积混凝土所需增加的费用、暗室增加费等 6.其他:未尽事项详见图纸、招标文件、工程量清单计价说明、国家相关规范等 7.完成本清单项目所需的一切相关工作 |  | m2 | 310.36 |  |  |  | 92.78
31 | 010505007029 | 有梁板模板 | 1.有梁板模板 2.支模高度:5.15m内 3.综合考虑各种钢模板、木模板、支架、地下室顶板回顶等的支、拆、运输费用及模板、支架的摊销（或租赁）及因防火需要为模板支架淋水的费用、暗室增加费等 4.综合考虑：大空间、大体积混凝土所需增加的费用 5.其他:未尽事项详见图纸、招标文件、工程量清单计价说明、国家相关规范等 6.完成本清单项目所需的一切相关工作 |  | m2 | 472.72 |  |  |  | 83.16
32 | 010505007030 | 有梁板模板 | 1.有梁板模板 2.支模高度:4.3m内 3.综合考虑各种钢模板、木模板、支架、地下室顶板回顶等的支、拆、运输费用及模板、支架的摊销（或租赁）及因防火需要为模板支架淋水的费用、暗室增加费等 4.综合考虑：大空间、大体积混凝土所需增加的费用 5.其他:未尽事项详见图纸、招标文件、工程量清单计价说明、国家相关规范等 6.完成本清单项目所需的一切相关工作 |  | m2 | 788.2 |  |  |  | 73.82
33 | 010505010015 | 楼梯模板 | 1.楼梯形式:直行楼梯 2.支模高度:综合考虑 3.综合考虑各种钢模板、木模板、支架、地下室顶板回顶等的支、拆、运输费用及模板、支架的摊销（或租赁）及因防火需要为模板支架淋水的费用、暗室增加费等 4.综合考虑：大空间、大体积混凝土所需增加的费用 5.其他:未尽事项详见图纸、招标文件、工程量清单计价说明、国家相关规范等 6.完成本清单项目所需的一切相关工作作 |  | m2 | 100 |  |  |  | 184.54
34 | 010505014046 | 栏板、反檐模板 | 1.构件名称:栏板、反檐 2.支模高度:综合考虑 3.综合考虑各种钢模板、木模板、支架、地下室顶板回顶等的支、拆、运输费用及模板、支架的摊销（或租赁）及因防火需要为模板支架淋水的费用、暗室增加费等 4.综合考虑：大空间、大体积混凝土所需增加的费用 5.其他:未尽事项详见图纸、招标文件、工程量清单计价说明、国家相关规范等 6.完成本清单项目所需的一切相关工作 |  | m2 | 270.43 |  |  |  | 64.19
35 | 010505014047 | 阳台、雨蓬、悬挑板模板 | 1.构件名称:阳台、雨蓬、悬挑板 2.支模高度:综合考虑 3.综合考虑各种钢模板、木模板、支架、地下室顶板回顶等的支、拆、运输费用及模板、支架的摊销（或租赁）及因防火需要为模板支架淋水的费用、暗室增加费等 4.综合考虑：大空间、大体积混凝土所需增加的费用 5.其他:未尽事项详见图纸、招标文件、工程量清单计价说明、国家相关规范等 6.完成本清单项目所需的一切相关工作 |  | m2 | 117.98 |  |  |  | 77.2
36 | 010505011012 | 构造柱模板 | 1.模板部位:构造柱模板 2.支模高度:综合考虑 3.综合考虑各种钢模板、木模板、支架、地下室顶板回顶等的支、拆、运输费用及模板、支架的摊销（或租赁）及因防火需要为模板支架淋水的费用、暗室增加费等 4.综合考虑：大空间、大体积混凝土所需增加的费用 5.其他:未尽事项详见图纸、招标文件、工程量清单计价说明、国家相关规范等 6.完成本清单项目所需的一切相关工作 |  | m2 | 218.26 |  |  |  | 72.59
37 | 010505012012 | 反坎、圈梁、过梁模板 | 1.模板部位:反坎、圈梁、过梁 2.支模高度:综合考虑 3.综合考虑各种钢模板、木模板、支架、地下室顶板回顶等的支、拆、运输费用及模板、支架的摊销（或租赁）及因防火需要为模板支架淋水的费用、暗室增加费等 4.综合考虑：大空间、大体积混凝土所需增加的费用 5.其他:未尽事项详见图纸、招标文件、工程量清单计价说明、国家相关规范等 6.完成本清单项目所需的一切相关工作 |  | m2 | 194.33 |  |  |  | 52.92
38 | 010505020010 | 叠合构件后浇混凝土模板 | 1.构件类型:装配式后浇混凝土模板 2.支模高度:综合考虑 3.综合考虑各种钢模板、木模板、支架、地下室顶板回顶等的支、拆、运输费用及模板、支架的摊销（或租赁）及因防火需要为模板支架淋水的费用、暗室增加费等 4.综合考虑：大空间、大体积混凝土所需增加的费用 5.其他:未尽事项详见图纸、招标文件、工程量清单计价说明、国家相关规范等 6.完成本清单项目所需的一切相关工作 |  | m2 | 1.38 |  |  |  | 124.45
钢筋工程
39 | 010506016090 | III级钢筋制安 | 1.现浇构件带肋钢筋 φ10以内 2.钢筋计价综合考虑:砼浇筑方式、连接方式、安装部位等，包括钢筋制作、运输、损耗、绑扎、安装、焊接、电渣压力焊、钢筋机械连接等接头（综合接头形式）、浇捣混凝土时钢筋维护等，可能发生的倒运、存放、吊装、连接等，以及现浇构件中固定位置的支撑钢筋、双层钢筋用的隔铁、预制构件的吊钩及因钢筋加工综合开料和钢筋出厂实尺长度所引起钢筋非设计接驳或搭接长度等相关费用。 3.其他:未尽事项详见图纸、招标文件、工程量清单计价说明、国家相关规范等 4.完成本清单项目所需的一切相关工作 |  | t | 21.424 |  |  |  | 4104.34
40 | 010506016089 | III级钢筋制安 | 1.现浇构件带肋钢筋 φ25以内 2.钢筋计价综合考虑:砼浇筑方式、连接方式、安装部位等，包括钢筋制作、运输、损耗、绑扎、安装、焊接、电渣压力焊、钢筋机械连接等接头（综合接头形式）、浇捣混凝土时钢筋维护等，可能发生的倒运、存放、吊装、连接等，以及现浇构件中固定位置的支撑钢筋、双层钢筋用的隔铁、预制构件的吊钩及因钢筋加工综合开料和钢筋出厂实尺长度所引起钢筋非设计接驳或搭接长度等相关费用。 3.其他:未尽事项详见图纸、招标文件、工程量清单计价说明、国家相关规范等 4.完成本清单项目所需的一切相关工作 |  | t | 21.424 |  |  |  | 3935.3
41 | 010506016097 | 现浇混凝土柱、墙、梁、楼板及屋面板、其他板、楼梯、二次结构、零星构件、台阶带肋钢筋 φ10以内 带E | 1.钢筋种类、规格:HRB400E φ10以内 2.钢筋计价综合考虑:砼浇筑方式、连接方式、安装部位等，包括钢筋制作、运输、损耗、绑扎、安装、焊接、电渣压力焊、钢筋机械连接等接头（综合接头形式）、浇捣混凝土时钢筋维护等，可能发生的倒运、存放、吊装、连接等，以及现浇构件中固定位置的支撑钢筋、双层钢筋用的隔铁、预制构件的吊钩及因钢筋加工综合开料和钢筋出厂实尺长度所引起钢筋非设计接驳或搭接长度等相关费用。 3.其他:未尽事项详见图纸、招标文件、工程量清单计价说明、国家相关规范等 4.完成本清单项目所需的一切相关工作 |  | t | 0.727 |  |  |  | 4410.65
42 | 010506016091 | III级钢筋制安 带E | 1.钢筋种类、规格:III级钢筋φ12~φ25以内 2.钢筋计价综合考虑:砼浇筑方式、连接方式、安装部位等，包括钢筋制作、运输、损耗、绑扎、安装、焊接、电渣压力焊、钢筋机械连接等接头（综合接头形式）、浇捣混凝土时钢筋维护等，可能发生的倒运、存放、吊装、连接等，以及现浇构件中固定位置的支撑钢筋、双层钢筋用的隔铁、预制构件的吊钩及因钢筋加工综合开料和钢筋出厂实尺长度所引起钢筋非设计接驳或搭接长度等相关费用。 3.其他:未尽事项详见图纸、招标文件、工程量清单计价说明、国家相关规范等 4.完成本清单项目所需的一切相关工作 |  | t | 30.77 |  |  |  | 4072.65
43 | 010506016092 | III级钢筋制安 带E | 1.钢筋种类、规格:III级钢筋φ12~φ25以外 2.钢筋计价综合考虑:砼浇筑方式、连接方式、安装部位等，包括钢筋制作、运输、损耗、绑扎、安装、焊接、电渣压力焊、钢筋机械连接等接头（综合接头形式）、浇捣混凝土时钢筋维护等，可能发生的倒运、存放、吊装、连接等，以及现浇构件中固定位置的支撑钢筋、双层钢筋用的隔铁、预制构件的吊钩及因钢筋加工综合开料和钢筋出厂实尺长度所引起钢筋非设计接驳或搭接长度等相关费用。 3.其他:未尽事项详见图纸、招标文件、工程量清单计价说明、国家相关规范等 4.完成本清单项目所需的一切相关工作 |  | t | 1.496 |  |  |  | 4037.2
44 | 010506016093 | Ⅰ级钢筋制安（箍筋） | 1.钢筋种类、规格:I级箍筋φ10以内 2.钢筋计价综合考虑:砼浇筑方式、连接方式、安装部位等，包括钢筋制作、运输、损耗、绑扎、安装、焊接、电渣压力焊、钢筋机械连接等接头（综合接头形式）、浇捣混凝土时钢筋维护等，可能发生的倒运、存放、吊装、连接等，以及现浇构件中固定位置的支撑钢筋、双层钢筋用的隔铁、预制构件的吊钩及因钢筋加工综合开料和钢筋出厂实尺长度所引起钢筋非设计接驳或搭接长度等相关费用。 3.其他:未尽事项详见图纸、招标文件、工程量清单计价说明、国家相关规范等 4.完成本清单项目所需的一切相关工作 |  | t | 0.714 |  |  |  | 5316.36
45 | 010506016094 | III级钢筋制安（箍筋） | 1.钢筋种类、规格:III级钢筋φ10以内 2.钢筋计价综合考虑:砼浇筑方式、连接方式、安装部位等，包括钢筋制作、运输、损耗、绑扎、安装、焊接、电渣压力焊、钢筋机械连接等接头（综合接头形式）、浇捣混凝土时钢筋维护等，可能发生的倒运、存放、吊装、连接等，以及现浇构件中固定位置的支撑钢筋、双层钢筋用的隔铁、预制构件的吊钩及因钢筋加工综合开料和钢筋出厂实尺长度所引起钢筋非设计接驳或搭接长度等相关费用。 3.其他:未尽事项详见图纸、招标文件、工程量清单计价说明、国家相关规范等 4.完成本清单项目所需的一切相关工作 |  | t | 21.738 |  |  |  | 5440.1
46 | 010506016095 | III级钢筋制安（箍筋） | 1.钢筋种类、规格:III级钢筋φ10以外 2.钢筋计价综合考虑:砼浇筑方式、连接方式、安装部位等，包括钢筋制作、运输、损耗、绑扎、安装、焊接、电渣压力焊、钢筋机械连接等接头（综合接头形式）、浇捣混凝土时钢筋维护等，可能发生的倒运、存放、吊装、连接等，以及现浇构件中固定位置的支撑钢筋、双层钢筋用的隔铁、预制构件的吊钩及因钢筋加工综合开料和钢筋出厂实尺长度所引起钢筋非设计接驳或搭接长度等相关费用。 3.其他:未尽事项详见图纸、招标文件、工程量清单计价说明、国家相关规范等 4.完成本清单项目所需的一切相关工作 |  | t | 22.612 |  |  |  | 4262.94
47 | 010506016096 | 叠合构件后浇混凝土钢筋 | 1.钢筋种类、规格:III级钢筋φ10以内 2.钢筋计价综合考虑:砼浇筑方式、连接方式、安装部位等，包括钢筋制作、运输、损耗、绑扎、安装、焊接、电渣压力焊、钢筋机械连接等接头（综合接头形式）、浇捣混凝土时钢筋维护等，可能发生的倒运、存放、吊装、连接等，以及现浇构件中固定位置的支撑钢筋、双层钢筋用的隔铁、预制构件的吊钩及因钢筋加工综合开料和钢筋出厂实尺长度所引起钢筋非设计接驳或搭接长度等相关费用。 3.其他:未尽事项详见图纸、招标文件、工程量清单计价说明、国家相关规范等 4.完成本清单项目所需的一切相关工作 |  | t | 0.958 |  |  |  | 4537.43
48 | 010506017011 | 砌体工程内配钢筋 | 1.钢筋种类、规格:III级钢筋φ10以内 2.钢筋计价综合考虑:砼浇筑方式、连接方式、安装部位等，包括钢筋制作、运输、损耗、绑扎、安装、焊接、电渣压力焊、钢筋机械连接等接头（综合接头形式）、浇捣混凝土时钢筋维护等，可能发生的倒运、存放、吊装、连接等，以及现浇构件中固定位置的支撑钢筋、双层钢筋用的隔铁、预制构件的吊钩及因钢筋加工综合开料和钢筋出厂实尺长度所引起钢筋非设计接驳或搭接长度等相关费用。 3.其他:未尽事项详见图纸、招标文件、工程量清单计价说明、国家相关规范等 4.完成本清单项目所需的一切相关工作 |  | t | 1.161 |  |  |  | 4104.34
49 | 040901010038 | 钢筋连接 | 1.电渣压力焊接 φ18以内 2.综合考虑其他增加费用 3.其他:未尽事项详见图纸、招标文件、工程量清单计价说明、国家相关规范等 4.完成本清单项目所需的一切相关工作 |  | 个 | 1400 |  |  |  | 8.45
50 | 040901010039 | 钢筋连接 | 1.电渣压力焊接 φ32以内 2.综合考虑其他增加费用 3.其他:未尽事项详见图纸、招标文件、工程量清单计价说明、国家相关规范等 4.完成本清单项目所需的一切相关工作 |  | 个 | 286 |  |  |  | 10.65
51 | 040901010040 | 钢筋链接 | 1.套筒直螺纹钢筋接头 φ32以内 2.综合考虑其他增加费用 3.其他:未尽事项详见图纸、招标文件、工程量清单计价说明、国家相关规范等 4.完成本清单项目所需的一切相关工作 |  | 个 | 300 |  |  |  | 21.87
装配式工程
52 | 010504004010 | 叠合楼板 | 1.构件类型:叠合板底板 2.混凝土强度等级:C30 3.钢筋含量:130~190kg/m³ 4.计价包括：混凝土材料、外加剂材料、混凝土全部作业（制作、运输、浇筑、振捣、养护、暗室增加费等相关费用），以及可能发生的预留孔洞、浇水泥浆等相关费用 5.完成本清单项目所需的一切相关工作 |  | m3 | 12.11 |  |  |  | 2543.48
53 | 010504015019 | 叠合板后浇混凝土 | 1.部位:叠合板后浇混凝土 2.混凝土种类:预拌商品混凝土 泵送高度50m内 3.混凝土强度等级:C30 4.计价包括：混凝土材料、外加剂材料、混凝土全部作业（制作、运输、浇筑、振捣、养护、暗室增加费等相关费用），以及可能发生的预留孔洞、浇水泥浆等相关费用 5.完成本清单项目所需的一切相关工作 |  | m3 | 15.35 |  |  |  | 510.49
金属结构工程
54 | 010506023041 | 施工缝收口网 | 1.使用部位:梁柱节点 2.综合考虑:计价综合考虑品种、材质、规格、厚度、安装部位 3.计价包括剪钢（铁）网、安装、安膨胀螺栓、运输、暗室增加费等一切相关费用 4.其他:未尽事项详见图纸、招标文件、工程量清单计价说明、国家相关规范等 5.完成本清单项目所需的一切相关工作 |  | m2 | 1 |  |  |  | 9.03
55 | 010506023042 | 砌块墙钢丝网加固 内墙 | 1.钢丝网规格:丝径0.6mm，孔径15 2.使用部位:不同材料交界处及预埋电线开槽处挂镀锌钢丝网 3.综合考虑:计价综合考虑品种、材质、规格、厚度、安装部位 4.计价包括剪钢（铁）网、安装、安膨胀螺栓、运输、暗室增加费等一切相关费用 5.其他:未尽事项详见图纸、招标文件、工程量清单计价说明、国家相关规范等 6.完成本清单项目所需的一切相关工作 |  | m2 | 67.51 |  |  |  | 16.28
56 | 010506023043 | 砌块墙玻纤网加固 内墙 | 1.钢丝网规格:丝径0.6mm，孔径15 2.使用部位:不同材料交接处预埋玻纤网 3.综合考虑:计价综合考虑品种、材质、规格、厚度、安装部位 4.计价包括剪网、安装、安膨胀螺栓、运输、暗室增加费等一切相关费用 5.其他:未尽事项详见图纸、招标文件、工程量清单计价说明、国家相关规范等 6.完成本清单项目所需的一切相关工作 |  | m2 | 768.94 |  |  |  | 13.83
粗装修工程
门窗工程
57 | 010802004031 | 乙级单扇钢质防火门 | 1.门洞口尺寸:综合考虑 2.防火等级:乙级 3.综合考虑单、双扇防火门制作、安装，五金、门锁、闭门器、防护材料等 4.计价包括制作、安装、灌浆塞缝、五金、门锁、闭门器、防护等费用 5.其他:未尽事项详见图纸、招标文件、工程量清单计价说明、国家相关规范等 6.完成本清单项目所需的一切相关工作 |  | m2 | 3.52 |  |  |  | 475.2
58 | 010802004032 | 钢质防火门 | 1.门洞口尺寸:综合考虑 2.防火等级:丙级 3.综合考虑单、双扇防火门制作、安装，五金、门锁、闭门器、防护材料等 4.计价包括制作、安装、灌浆塞缝、五金、门锁、闭门器、防护等费用 5.其他:未尽事项详见图纸、招标文件、工程量清单计价说明、国家相关规范等 6.完成本清单项目所需的一切相关工作 |  | m2 | 3.2 |  |  |  | 386.93
59 | 010801002019 | 木门 | 1.门洞口尺寸:综合考虑 2.门类型:平开木门 3.综合考虑木门制作、安装，五金、门锁、闭门器、防护材料等 4.计价包括制作、安装、灌浆塞缝、五金、门锁、闭门器、防护等费用 5.其他:未尽事项详见图纸、招标文件、工程量清单计价说明、国家相关规范等 6.完成本清单项目所需的一切相关工作 |  | m2 | 6.93 |  |  |  | 449.6
60 | 010802001031 | 铝合金平开门 | 1.门洞口尺寸:综合考虑 2.门类型:50系列平开门 3.开启方式:平开 4.框、扇材质:铝合金壁厚2.2mm 5.玻璃品种、厚度:5mmLow-E+9Ar氩气+5mm中空钢化玻璃 6.其他:未尽事项详见图纸、招标文件、工程量清单计价说明、国家相关规范等 7.完成本清单项目所需的一切相关工作 |  | m2 | 27.23 |  |  |  | 385.89
61 | 010807001035 | 铝合金推拉窗 | 1.窗洞口尺寸:综合考虑 2.窗类型:90系列推拉窗 3.开启方式:推拉 4.框、扇材质及规格:铝合金壁厚2.2mm 5.玻璃品种、厚度:5mmLow-E+9Ar氩气+5mm中空钢化玻璃 6.其他:未尽事项详见图纸、招标文件、工程量清单计价说明、国家相关规范等 7.完成本清单项目所需的一切相关工作 |  | m2 | 31.68 |  |  |  | 514.91
62 | 010807001036 | 铝合金平开窗 | 1.窗洞口尺寸:综合考虑 2.窗类型:50系列铝合金平开窗 3.框、扇材质及规格:铝合金固定窗 框厚1.8mm 4.玻璃品种、厚度:5mmLow-E+9Ar氩气+5mm中空钢化玻璃 5.其他:未尽事项详见图纸、招标文件、工程量清单计价说明、国家相关规范等 6.完成本清单项目所需的一切相关工作 |  | m2 | 11.25 |  |  |  | 515
63 | 010807001037 | 铝合金门联窗 | 1.窗洞口尺寸:综合考虑 2.窗类型:固定窗、上悬窗 3.框、扇材质及规格:铝合金壁厚2.2mm 4.窗玻璃品种、厚度:6low-e+9Ar+6mm中空钢化玻璃 5.门类型:玻璃地弹门 6.门玻璃品种、厚度:6low-e+9Ar+6mm中空钢化玻璃 7.五金种类、规格:综合考虑 8.其他:未尽事项详见图纸、招标文件、工程量清单计价说明、国家相关规范等 9.完成本清单项目所需的一切相关工作 |  | m2 | 168.86 |  |  |  | 783.69
屋面及防水工程
屋面防水
64 | 010902002012 | 屋面涂膜防水（屋一、屋二、屋六） | 1.2.0厚非固化橡胶沥青防水涂料,遇墙上反高出完成面500 2.其他:未尽事项详见图纸、招标文件、工程量清单计价说明、国家相关规范等 3.完成本清单项目所需的一切相关工作 |  | m2 | 2033 |  |  |  | 34.92
65 | 010902001012 | 屋面卷材防水（屋一、屋二、屋六） | 1.双层3.0厚SBS聚酯胎改性沥青防水卷材，遇墙上反高出完成面500 2.其他:未尽事项详见图纸、招标文件、工程量清单计价说明、国家相关规范等 3.完成本清单项目所需的一切相关工作 |  | m2 | 2033 |  |  |  | 78.99
66 | 010902004021 | 屋面刚性层（屋三、屋四） | 1.35厚C20细石混凝土保护层土,表面压光,混凝土内配Φ4钢筋双向中距150(钢筋置于砼中上层),每≤4米留缝,缝宽15,缝内填硅酮青密封膏,钢筋网片在分格缝处断开 2.20厚WPM20水泥砂浆找平层，配Φ6@500×500钢筋网，纵横设置分隔缝,间距≤4000，阴角与阳角位置分别作R≥50及R≥10的圆弧处理 3.其他:未尽事项详见图纸、招标文件、工程量清单计价说明、国家相关规范等 4.完成本清单项目所需的一切相关工作 |  | m2 | 1901 |  |  |  | 61.56
墙面防水
67 | 010903003045 | 墙面砂浆防水（内五、内十一） | 1.各层厚度、材料种类及强度等级:12厚聚合物坑裂合成纤维水泥防水砂浆找平，分层压实抹平。 2.部位:敞开式楼梯间、架空层、设备房等有防水要求的墙柱面 3.计价综合考虑：涂膜遍数、平、立面等 4.计价包括：材料费用、材料运输、基层处理、刷基层处理剂、铺布、涂刷防水膜、暗室增加费等相关费用 5.其他:未尽事项详见图纸、招标文件、工程量清单计价说明、国家相关规范等 6.完成本清单项目所需的一切相关工作 |  | m2 | 65 |  |  |  | 36.31
楼地面防水
68 | 010904002030 | 楼(地)面涂膜防水（楼三、楼四） | 1.防水膜品种:1.5厚聚合物水泥防水涂料 2.上翻高度:遇墙上反至地面完成面不少于300 3.计价综合考虑：涂膜遍数、平、立面等 4.计价包括：材料费用、材料运输、基层处理、刷基层处理剂、铺布、涂刷防水膜、暗室增加费等相关费用 5.其他:未尽事项详见图纸、招标文件、工程量清单计价说明、国家相关规范等 6.完成本清单项目所需的一切相关工作 |  | m2 | 8 |  |  |  | 33.09
69 | 010904002031 | 楼(地)面涂膜防水（楼三） | 1.防水膜品种:1.0厚水泥基渗透结晶防水涂料 2.计价综合考虑：涂膜遍数、平、立面等 3.计价包括：材料费用、材料运输、基层处理、刷基层处理剂、铺布、涂刷防水膜、暗室增加费等相关费用 4.其他:未尽事项详见图纸、招标文件、工程量清单计价说明、国家相关规范等 5.完成本清单项目所需的一切相关工作 |  | m2 | 8 |  |  |  | 26.72
保温、隔热、防腐工程
屋面保温隔热
70 | 011001001018 | 保温隔热屋面（屋一） | 1.LC5.0泡沫混凝土找坡层，坡度≥2%，随浇随抹平 2.80厚RC型B2级挤塑聚苯乙烯泡沫塑料板 3.计价综合考虑：保温隔热部位、方式、做法、保温隔热材料规格和性能、粘结材料种类和做法、防护材料种类和做法等 4.计价包括：材料费用、材料运输、基层清理、刷界面剂、安装龙骨、填贴保温材料、保温板安装、铺设增强格网、抹抗裂、嵌缝、铺刷（喷）防护材料、砂浆制作、运输、抹平压实等相关费用 5.其他:未尽事项详见图纸、招标文件、工程量清单计价说明、国家相关规范等 6.完成本清单项目所需的一切相关工作 |  | m2 | 1901 |  |  |  | 39.13
内墙保温隔热
外墙保温隔热
71 | 011001003021 | 保温隔热墙面 | 1.保温隔热部位:外墙内保温 2.保温隔热材料规格、性能、厚度:30厚保温凝胶，燃烧性能等级A 3.部位:东西向钢筋混凝土墙、热桥梁 4.计价综合考虑：保温隔热部位、方式、做法、保温隔热材料规格和性能、粘结材料种类和做法、防护材料种类和做法等 5.计价包括：材料费用、材料运输、基层清理、刷界面剂、安装龙骨、填贴保温材料、保温板安装、铺设增强格网、抹抗裂、嵌缝、铺刷（喷）防护材料、砂浆制作、运输、抹平压实等相关费用 6.其他:未尽事项详见图纸、招标文件、工程量清单计价说明、国家相关规范等 7.完成本清单项目所需的一切相关工作 |  | m2 | 384.47 |  |  |  | 90.82
72 | 011001003022 | 保温隔热墙面 | 1.保温隔热部位:外墙内保温 2.保温隔热材料规格、性能、厚度:20厚保温凝胶，燃烧性能等级A 3.部位:南北向钢筋混凝土墙、热桥梁 4.计价综合考虑：保温隔热部位、方式、做法、保温隔热材料规格和性能、粘结材料种类和做法、防护材料种类和做法等 5.计价包括：材料费用、材料运输、基层清理、刷界面剂、安装龙骨、填贴保温材料、保温板安装、铺设增强格网、抹抗裂、嵌缝、铺刷（喷）防护材料、砂浆制作、运输、抹平压实等相关费用 6.其他:未尽事项详见图纸、招标文件、工程量清单计价说明、国家相关规范等 7.完成本清单项目所需的一切相关工作 |  | m2 | 384.47 |  |  |  | 63.11
外立面装饰工程
73 | 011203003017 | 块料墙面（外一、外四） | 1.5厚专用瓷砖胶粘贴 2.仿水磨石浅灰色瓷砖 3.部位：面砖外墙 4.其他:未尽事项详见图纸、招标文件、工程量清单计价说明、国家相关规范等 5.完成本清单项目所需的一切相关工作 |  | m2 | 393 |  |  |  | 152.26
74 | 011203003018 | 块料墙面（外一、外四） | 1.5厚专用瓷砖胶粘贴 2.红色面砖 3.部位：面砖外墙 4.其他:未尽事项详见图纸、招标文件、工程量清单计价说明、国家相关规范等 5.完成本清单项目所需的一切相关工作 |  | m2 | 58.95 |  |  |  | 152.26
75 | 011203001011 | 干挂石材墙面（外三） | 1.骨架材料种类、规格:75×50×4厚镀锌方通、L50×4热镀锌角钢 2.面层材料品种、规格:20mm厚仿石砖 3.其他:未尽事项详见图纸、招标文件、工程量清单计价说明、国家相关规范等 4.完成本清单项目所需的一切相关工作 |  | m2 | 200 |  |  |  | 650.61
76 | 011404001011 | 外墙真石漆（外二、外五、外六、外十、外十一、外十二、外十三） | 1.喷或滚刷面涂料二遍 2.喷或滚刷底涂料一遍 3.分层满刮2.0厚抗裂外墙腻子，设分格缝 4.设分格缝，缝内嵌填柔性防水密封膏 5.部位:外墙涂料(真石漆) 6.其他:未尽事项详见图纸、招标文件、工程量清单计价说明、国家相关规范等 7.完成本清单项目所需的一切相关工作 |  | m2 | 622 |  |  |  | 59.8
77 | 011203003019 | 块料墙面（外十四） | 1.5厚水泥胶浆贴户外地砖 2.部位:部位：面砖外墙 3.面层材料品种、规格:300×300暖灰色防滑地砖 4.其他:未尽事项详见图纸、招标文件、工程量清单计价说明、国家相关规范等 5.完成本清单项目所需的一切相关工作 |  | m2 | 238 |  |  |  | 93.13
78 | 011206003029 | 3mm铝单板(氟碳喷涂) | 1.骨架材料种类及型号:热镀锌钢管综合钢骨架 2.面层材料品种、规格、表面处理:3mm厚铝单板(氟碳喷涂)，涂层厚度按设计要求 3.其他:未尽事项详见图纸、招标文件、工程量清单计价说明、国家相关规范等 4.完成本清单项目所需的一切相关工作 |  | m2 | 148.5 |  |  |  | 685.59
79 | 011302004011 | 铝合金格栅 | 1.面板材料品种、规格:50x50*2铝合金格栅(氟碳喷涂) 2.其他:未尽事项详见图纸、招标文件、工程量清单计价说明、国家相关规范等 3.完成本清单项目所需的一切相关工作 |  | m2 | 148.5 |  |  |  | 467.21
楼地面装饰工程
80 | 011102003051 | 块料楼地面（楼一） | 1.找平层厚度、材料种类及强度等级:20厚干硬性水泥砂浆找平层 2.面层材料品种、规格:600×600浅灰色抛釉砖 3.其他:未尽事项详见图纸、招标文件、工程量清单计价说明、国家相关规范等 4.完成本清单项目所需的一切相关工作 |  | m2 | 1650 |  |  |  | 124.29
81 | 011102003052 | 块料楼地面（楼三、楼四） | 1.找平层厚度、材料种类及强度等级:20厚水泥砂浆保护层 2.面层材料品种、规格:300×300暖灰色防滑地砖 3.其他:未尽事项详见图纸、招标文件、工程量清单计价说明、国家相关规范等 4.完成本清单项目所需的一切相关工作 |  | m2 | 56 |  |  |  | 78.06
82 | 011105003011 | 块料踢脚线（踢二）（铝模） | 1.结合层厚度、材料种类及强度等级:8厚聚合物抗裂合成纤维水泥砂浆 2.面层材料品种、规格:100×200釉面砖 3.其他:未尽事项详见图纸、招标文件、工程量清单计价说明、国家相关规范等 4.完成本清单项目所需的一切相关工作 |  | m2 | 52.4 |  |  |  | 103.74
墙、柱面装饰与隔断、幕墙工程
83 | 011201001024 | 墙面一般抹灰（内一、内二、内三、内四） | 1.各层厚度、材料种类及强度等级:15厚聚合物坑裂合成纤维水泥砂浆找平，分两遍成活 2.部位:住宅（厅、房、公共走廊、楼梯间、房间等） 3.其他:未尽事项详见图纸、招标文件、工程量清单计价说明、国家相关规范等 4.完成本清单项目所需的一切相关工作 |  | m2 | 2040 |  |  |  | 53.99
84 | 011201001025 | 墙面一般抹灰（内二十一、内二十二） | 1.各层厚度、材料种类及强度等级：8厚聚合物坑裂合成纤维水泥砂浆找平，分两遍成活 2.部位:整体装配式卫生间内墙、强弱电井、电表间等 3.其他:未尽事项详见图纸、招标文件、工程量清单计价说明、国家相关规范等 4.完成本清单项目所需的一切相关工作 |  | m2 | 1000 |  |  |  | 35.08
85 | 011205001021 | 墙面装饰板（内二十一） | 1.面层材料品种、规格:硅酸钙饰面板 2.部位:厨房、卫生间、走廊 3.其他:未尽事项详见图纸、招标文件、工程量清单计价说明、国家相关规范等 4.完成本清单项目所需的一切相关工作 |  | m2 | 100 |  |  |  | 56.01
天棚工程
86 | 011301001011 | 天棚涂料防水（棚三、棚四、棚六） | 1.防水层做法:1.5厚聚合物水泥防水涂料 2.其他:未尽事项详见图纸、招标文件、工程量清单计价说明、国家相关规范等 3.完成本清单项目所需的一切相关工作 |  | m2 | 1901 |  |  |  | 38.51
油漆、涂料、裱糊工程
87 | 011403003038 | 涂料内墙（内一、内四） | 1.基层类型:水泥砂浆 2.腻子种类:内墙满刮防水腻子两道 3.刮腻子遍数:2 4.油漆品种、刷漆遍数:无机防霉内墙涂料（一底两面） 5.部位:住宅（厅、房、公共走廊、楼梯间、房间、内阳台等） 6.其他:未尽事项详见图纸、招标文件、工程量清单计价说明、国家相关规范等 7.完成本清单项目所需的一切相关工作 |  | m2 | 2040 |  |  |  | 30.91
88 | 011403003039 | 涂料内墙（内五、内六） | 1.基层类型:水泥砂浆 2.油漆品种、刷漆遍数:无机防霉内墙涂料（一底两面） 3.部位:楼梯间、架空层、设备房有防水要求的墙柱面等 4.其他:未尽事项详见图纸、招标文件、工程量清单计价说明、国家相关规范等 5.完成本清单项目所需的一切相关工作 |  | m2 | 30 |  |  |  | 18.29
89 | 011403003040 | 涂料内墙（内十二、内十四、内十六、内二十二、内二十三） | 1.基层类型:水泥砂浆 2.腻子种类:内墙满刮耐水腻子两道 3.刮腻子遍数:2 4.油漆品种、刷漆遍数:无机防霉内墙涂料（一底一面） 5.部位:强弱电井、电表间、水管井壁、水表房、水泵房 6.其他:未尽事项详见图纸、招标文件、工程量清单计价说明、国家相关规范等 7.完成本清单项目所需的一切相关工作 |  | m2 | 35 |  |  |  | 23.78
90 | 011403001011 | 涂料天棚（棚一、棚五、棚六、棚七、棚八） | 1.基层类型:钢筋混凝土板 2.刮腻子遍数:2 3.油漆品种、刷漆遍数:无机涂料，一底两面，燃烧性能A级 4.其他:未尽事项详见图纸、招标文件、工程量清单计价说明、国家相关规范等 5.完成本清单项目所需的一切相关工作 |  | m2 | 1901 |  |  |  | 35.77
其他装饰工程
91 | 011503001021 | 钢栏杆 | 1.扶手材料种类、规格:80×40×3mm粉末喷涂钢方管 2.栏杆(板)材料种类、规格:30×30×1.5mm粉末喷涂钢方管 3.高度:1200mm 4.固定配件种类:综合考虑 5.其他:未尽事项详见图纸、招标文件、工程量清单计价说明、国家相关规范等 6.完成本清单项目所需的一切相关工作 |  | m | 80.59 |  |  |  | 239.11
92 | 穗010514003010 | 金属成品风帽 | 1.金属成品风帽 2.其他:未尽事项详见图纸、招标文件、工程量清单计价说明、国家相关规范等 3.完成本清单项目所需的一切相关工作 |  | 个 | 6 |  |  |  | 274.79
93 | 011503001022 | 铝合金护窗栏杆 | 1.高度:900mm 2.扶手材料种类、规格:铝合金扣盖扶手 3.栏杆(板)材料种类、规格:22×18×1mm铝立杆 4.固定配件种类:综合考虑 5.其他:未尽事项详见图纸、招标文件、工程量清单计价说明、国家相关规范等 6.完成本清单项目所需的一切相关工作 |  | m | 33.43 |  |  |  | 105.64
合 计

## E.2.1 分部分项工程项目清单计价表【地上土建工程-门楼】
分部分项工程项目清单计价表
工程名称：地上土建工程-门楼 |  |  |  | 标段： |  |  |  | 第 1 页 共 1 页
序号 | 项目编码 | 项目名称 | 项目特征描述 |  | 计量 单位 | 工程量 | 金额（元）
[7 empty] | 综合单价 |  | 合价 | 综合单价最高限价
主体结构工程
砌筑工程
1 | 010402001064 | 200厚蒸压加气混凝土砌块外墙 | 1.墙体类型:200mm厚外墙 2.砌块品种、规格、强度等级:蒸压加气混凝土砌块A5.0 3.砂浆强度等级:M5砌筑砂浆 4.其他:未尽事项详见图纸、招标文件、工程量清单计价说明、国家相关规范等 5.完成本清单项目所需的一切相关工作 |  | m3 | 17.67 |  |  |  | 469.25
混凝土工程
2 | 010502006075 | 混凝土柱C60 | 1.混凝土强度等级:C60 2.泵送混凝土至建筑高度50以内 3.其他:未尽事项详见图纸、招标文件、工程量清单计价说明、国家相关规范等 4.完成本清单项目所需的一切相关工作 |  | m3 | 14.05 |  |  |  | 700.28
3 | 010502022013 | 圈梁、过梁 | 1.混凝土强度等级：C25混凝土 2.其他:未尽事项详见图纸、招标文件、工程量清单计价说明、国家相关规范等 3.完成本清单项目所需的一切相关工作 |  | m3 | 0.83 |  |  |  | 555.59
4 | 010502011108 | 混凝土梁C30 | 1.混凝土强度等级:C30 2.泵送高度50m以内 3.其他:未尽事项详见图纸、招标文件、工程量清单计价说明、国家相关规范等 4.完成本清单项目所需的一切相关工作 |  | m3 | 33.98 |  |  |  | 483.43
5 | 010502011109 | 实心楼板C30 | 1.混凝土强度等级:C30 2.泵送高度50m以内 3.其他:未尽事项详见图纸、招标文件、工程量清单计价说明、国家相关规范等 4.完成本清单项目所需的一切相关工作 |  | m3 | 40.2 |  |  |  | 483.43
6 | 010502021013 | 构造柱 | 1.混凝土强度等级：C25混凝土 2.其他:未尽事项详见图纸、招标文件、工程量清单计价说明、国家相关规范等 3.完成本清单项目所需的一切相关工作 |  | m3 | 0.86 |  |  |  | 664.23
混凝土模板
7 | 010505004057 | 矩形柱模板 | 1.模板类型:木模 2.支模高度:4.5m内 3.周长:1.8m内 4.综合考虑各种钢模板、木模板、支架、地下室顶板回顶等的支、拆、运输费用及模板、支架的摊销（或租赁）及因防火需要为模板支架淋水的费用 5.综合考虑：大空间、大体积混凝土所需增加的费用 6.未尽事项详见图纸、招标文件、工程量清单计价说明、国家相关规范等 |  | m2 | 108.6 |  |  |  | 63.06
8 | 010505006053 | 梁模板 | 1.模板形式:木模 2.支模高度:4.5m内 3.梁宽:25cm内 4.综合考虑各种钢模板、木模板、支架、地下室顶板回顶等的支、拆、运输费用及模板、支架的摊销（或租赁）及因防火需要为模板支架淋水的费用 5.综合考虑：大空间、大体积混凝土所需增加的费用 6.未尽事项详见图纸、招标文件、工程量清单计价说明、国家相关规范等 |  | m2 | 274.74 |  |  |  | 77.5
9 | 010505007031 | 有梁板模板 | 1.模板类型:木模 2.支模高度:4.5m内 3.综合考虑各种钢模板、木模板、支架、地下室顶板回顶等的支、拆、运输费用及模板、支架的摊销（或租赁）及因防火需要为模板支架淋水的费用 4.综合考虑：大空间、大体积混凝土所需增加的费用 5.未尽事项详见图纸、招标文件、工程量清单计价说明、国家相关规范等 |  | m2 | 223.42 |  |  |  | 73.82
10 | 010505011013 | 构造柱模板 | 1.模板部位:构造柱模板 2.模板类型:木模 3.综合考虑各种钢模板、木模板、支架、地下室顶板回顶等的支、拆、运输费用及模板、支架的摊销（或租赁）及因防火需要为模板支架淋水的费用 4.综合考虑：大空间、大体积混凝土所需增加的费用 5.未尽事项详见图纸、招标文件、工程量清单计价说明、国家相关规范等 |  | m2 | 10.65 |  |  |  | 72.59
11 | 010505012013 | 反坎、圈梁、过梁模板 | 1.模板部位:反坎、圈梁、过梁 2.模板类型:木模 3.综合考虑各种钢模板、木模板、支架、地下室顶板回顶等的支、拆、运输费用及模板、支架的摊销（或租赁）及因防火需要为模板支架淋水的费用 4.综合考虑：大空间、大体积混凝土所需增加的费用 5.未尽事项详见图纸、招标文件、工程量清单计价说明、国家相关规范等 |  | m2 | 8.65 |  |  |  | 52.92
钢筋工程
12 | 010506016097 | 现浇混凝土柱、墙、梁、楼板及屋面板、其他板、楼梯、二次结构、零星构件、台阶带肋钢筋 φ10以内 | 1.钢筋种类、规格:HRB400 φ10以内 2.计价综合考虑：混凝土浇筑方式、连接方式、安装部位、钢筋抗震等级等 3.计价包括：材料、钢筋制作、运输、损耗、绑扎、安装、焊接、浇捣混凝土时钢筋维护，可能发生的倒运、存放、吊装、连接，以及现浇构件中固定位置的隔铁及因钢筋加工综合开料和钢筋出厂实尺长度所引起钢筋非设计接驳或搭接长度等相关费用 4.其他:未尽事项详见图纸、招标文件、工程量清单计价说明、国家相关规范等 5.完成本清单项目所需的一切相关工作 |  | t | 2.967 |  |  |  | 4104.34
13 | 010506016098 | 现浇混凝土柱、墙、梁、楼板及屋面板、其他板、楼梯、二次结构、零星构件、台阶带肋钢筋 φ25以内 | 1.钢筋种类、规格:HRB400 φ25以内 2.计价综合考虑：混凝土浇筑方式、连接方式、安装部位、钢筋抗震等级等 3.计价包括：材料、钢筋制作、运输、损耗、绑扎、安装、焊接、浇捣混凝土时钢筋维护，可能发生的倒运、存放、吊装、连接，以及现浇构件中固定位置的隔铁及因钢筋加工综合开料和钢筋出厂实尺长度所引起钢筋非设计接驳或搭接长度等相关费用 4.其他:未尽事项详见图纸、招标文件、工程量清单计价说明、国家相关规范等 5.完成本清单项目所需的一切相关工作 |  | t | 0.643 |  |  |  | 3935.3
14 | 010506016099 | 现浇混凝土柱、墙、梁、楼板及屋面板、其他板、楼梯、二次结构、零星构件、台阶带肋钢筋 φ25以内 带E | 1.钢筋种类、规格:HRB400E φ10~φ25以内 2.计价综合考虑：混凝土浇筑方式、连接方式、安装部位、钢筋抗震等级等 3.计价包括：材料、钢筋制作、运输、损耗、绑扎、安装、焊接、浇捣混凝土时钢筋维护，可能发生的倒运、存放、吊装、连接，以及现浇构件中固定位置的隔铁及因钢筋加工综合开料和钢筋出厂实尺长度所引起钢筋非设计接驳或搭接长度等相关费用 4.其他:未尽事项详见图纸、招标文件、工程量清单计价说明、国家相关规范等 5.完成本清单项目所需的一切相关工作 |  | t | 8.243 |  |  |  | 4072.65
15 | 010506016100 | 现浇混凝土柱、墙、梁、楼板及屋面板、其他板、楼梯、二次结构、零星构件、台阶箍筋 圆钢 φ10以内 | 1.钢筋种类、规格:HPB300 φ10以内 2.计价综合考虑：混凝土浇筑方式、连接方式、安装部位、钢筋抗震等级等 3.计价包括：材料、钢筋制作、运输、损耗、绑扎、安装、焊接、浇捣混凝土时钢筋维护，可能发生的倒运、存放、吊装、连接，以及现浇构件中固定位置的隔铁及因钢筋加工综合开料和钢筋出厂实尺长度所引起钢筋非设计接驳或搭接长度等相关费用 4.其他:未尽事项详见图纸、招标文件、工程量清单计价说明、国家相关规范等 5.完成本清单项目所需的一切相关工作 |  | t | 0.095 |  |  |  | 5316.36
16 | 010506016101 | 现浇混凝土柱、墙、梁、楼板及屋面板、其他板、楼梯、二次结构、零星构件、台阶箍筋 带肋钢筋(HRB400内) φ10以内 | 1.钢筋种类、规格:HRB400 φ10以内 2.计价综合考虑：混凝土浇筑方式、连接方式、安装部位、钢筋抗震等级等 3.计价包括：材料、钢筋制作、运输、损耗、绑扎、安装、焊接、浇捣混凝土时钢筋维护，可能发生的倒运、存放、吊装、连接，以及现浇构件中固定位置的隔铁及因钢筋加工综合开料和钢筋出厂实尺长度所引起钢筋非设计接驳或搭接长度等相关费用 4.其他:未尽事项详见图纸、招标文件、工程量清单计价说明、国家相关规范等 5.完成本清单项目所需的一切相关工作 |  | t | 3.11 |  |  |  | 5440.1
17 | 010506017012 | 砌体工程内配钢筋 | 1.钢筋种类、规格:HRB400 φ10以内 2.计价综合考虑：混凝土浇筑方式、连接方式、安装部位、钢筋抗震等级等 3.计价包括：材料、钢筋制作、运输、损耗、绑扎、安装、焊接、浇捣混凝土时钢筋维护，可能发生的倒运、存放、吊装、连接，以及现浇构件中固定位置的隔铁及因钢筋加工综合开料和钢筋出厂实尺长度所引起钢筋非设计接驳或搭接长度等相关费用 4.其他:未尽事项详见图纸、招标文件、工程量清单计价说明、国家相关规范等 5.完成本清单项目所需的一切相关工作 |  | t | 0.088 |  |  |  | 4104.34
18 | 040901010041 | 钢筋连接 | 1.电渣压力焊接 φ18以内 2.计价综合考虑：混凝土浇筑方式、连接方式、安装部位、钢筋抗震等级等 3.计价包括：材料、钢筋制作、运输、损耗、绑扎、安装、焊接、浇捣混凝土时钢筋维护，可能发生的倒运、存放、吊装、连接，以及现浇构件中固定位置的隔铁及因钢筋加工综合开料和钢筋出厂实尺长度所引起钢筋非设计接驳或搭接长度等相关费用 4.其他:未尽事项详见图纸、招标文件、工程量清单计价说明、国家相关规范等 5.完成本清单项目所需的一切相关工作 |  | 个 | 20 |  |  |  | 8.45
19 | 040901010042 | 钢筋连接 | 1.电渣压力焊接 φ32以内 2.计价综合考虑：混凝土浇筑方式、连接方式、安装部位、钢筋抗震等级等 3.计价包括：材料、钢筋制作、运输、损耗、绑扎、安装、焊接、浇捣混凝土时钢筋维护，可能发生的倒运、存放、吊装、连接，以及现浇构件中固定位置的隔铁及因钢筋加工综合开料和钢筋出厂实尺长度所引起钢筋非设计接驳或搭接长度等相关费用 4.其他:未尽事项详见图纸、招标文件、工程量清单计价说明、国家相关规范等 5.完成本清单项目所需的一切相关工作 |  | 个 | 144 |  |  |  | 10.65
装配式工程
金属结构工程
20 | 010506023044 | 砌块墙钢丝网加固 外墙 | 1.钢丝网规格:12.7X12.7 Φ0.9 2.使用部位:外墙满铺镀锌钢丝网 |  | m2 | 250 |  |  |  | 16.28
粗装修工程
门窗工程
屋面及防水工程
屋面防水
21 | 010902002013 | 屋面涂膜防水（屋一、屋二、屋六） | 1.2.0厚非固化橡胶沥青防水涂料,遇墙上反高出完成面500 2.部位:屋面 3.其他:未尽事项详见图纸、招标文件、工程量清单计价说明、国家相关规范等 4.完成本清单项目所需的一切相关工作 |  | m2 | 275 |  |  |  | 34.92
22 | 010902001013 | 屋面卷材防水（屋一、屋二、屋六） | 1.双层3.0厚SBS聚酯胎改性沥青防水卷材，遇墙上反高出完成面500 2.其他:未尽事项详见图纸、招标文件、工程量清单计价说明、国家相关规范等 3.完成本清单项目所需的一切相关工作 |  | m2 | 275 |  |  |  | 78.99
23 | 010902004022 | 屋面刚性层（屋三、屋四） | 1.35厚C20细石混凝土保护层土,表面压光,混凝土内配Φ4钢筋双向中距150(钢筋置于砼中上层),每≤4米留缝,缝宽15,缝内填硅酮青密封膏,钢筋网片在分格缝处断开 2.20厚WPM20水泥砂浆找平层，配Φ6@500×500钢筋网，纵横设置分隔缝,间距≤4000，阴角与阳角位置分别作R≥50及R≥10的圆弧处理 3.部位:屋面 4.其他:未尽事项详见图纸、招标文件、工程量清单计价说明、国家相关规范等 5.完成本清单项目所需的一切相关工作 |  | m2 | 275 |  |  |  | 61.56
墙面防水
24 | 010903003046 | 墙面砂浆防水（外一） | 1.10厚聚合物水泥防水砂浆 2.部位：外墙一 3.其他:未尽事项详见图纸、招标文件、工程量清单计价说明、国家相关规范等 4.完成本清单项目所需的一切相关工作 |  | m2 | 250 |  |  |  | 30.38
25 | 010903002020 | 墙面涂膜防水（外一、外二、外三、外四、外五、外六） | 1.2.0厚聚合物水泥防水浆料 2.部位：外墙一、外墙二、外墙三、外墙四、外墙五、外墙六 3.其他:未尽事项详见图纸、招标文件、工程量清单计价说明、国家相关规范等 4.完成本清单项目所需的一切相关工作 |  | m2 | 250 |  |  |  | 41.12
楼地面防水
保温、隔热、防腐工程
屋面保温隔热
26 | 011001001019 | 保温隔热屋面（屋一） | 1.LC5.0泡沫混凝土找坡层，坡度≥2%，随浇随抹平 2.80厚RC型B2级挤塑聚苯乙烯泡沫塑料板 3.部位：屋面 4.其他:未尽事项详见图纸、招标文件、工程量清单计价说明、国家相关规范等 5.完成本清单项目所需的一切相关工作 |  | m2 | 275 |  |  |  | 39.13
内墙保温隔热
外墙保温隔热
27 | 011001003023 | 保温隔热墙面 | 1.保温隔热部位:外墙内保温 2.保温隔热材料规格、性能、厚度:30厚保温凝胶，燃烧性能等级A 3.部位:东西向钢筋混凝土墙、热桥梁 4.其他:未尽事项详见图纸、招标文件、工程量清单计价说明、国家相关规范等 5.完成本清单项目所需的一切相关工作 |  | m2 | 125 |  |  |  | 90.82
28 | 011001003024 | 保温隔热墙面 | 1.保温隔热部位:外墙内保温 2.保温隔热材料规格、性能、厚度:20厚保温凝胶，燃烧性能等级A 3.部位:南北向钢筋混凝土墙、热桥梁 4.其他:未尽事项详见图纸、招标文件、工程量清单计价说明、国家相关规范等 5.完成本清单项目所需的一切相关工作 |  | m2 | 125 |  |  |  | 63.11
外立面装饰工程
29 | 011203003020 | 块料墙面（外一、外四） | 1.5厚专用瓷砖胶粘贴 2.仿水磨石浅灰色瓷砖 3.部位：面砖外墙 4.其他:未尽事项详见图纸、招标文件、工程量清单计价说明、国家相关规范等 5.完成本清单项目所需的一切相关工作 |  | m2 | 250 |  |  |  | 152.26
30 | 011203003021 | 块料墙面（外一、外四） | 1.5厚专用瓷砖胶粘贴 2.红色面砖 3.部位：面砖外墙 4.其他:未尽事项详见图纸、招标文件、工程量清单计价说明、国家相关规范等 5.完成本清单项目所需的一切相关工作 |  | m2 | 26 |  |  |  | 152.26
31 | 011404001012 | 外墙真石漆（外二、外五、外六、外十、外十一、外十二、外十三） | 1.喷或滚刷面涂料二遍 2.喷或滚刷底涂料一遍 3.分层满刮2.0厚抗裂外墙腻子，设分格缝 4.设分格缝，缝内嵌填柔性防水密封膏 5.部位:外墙涂料(真石漆) 6.其他:未尽事项详见图纸、招标文件、工程量清单计价说明、国家相关规范等 7.完成本清单项目所需的一切相关工作 |  | m2 | 224 |  |  |  | 59.8
32 | 011203003022 | 块料墙面（外十四） | 1.5厚水泥胶浆贴户外地砖 2.部位:部位：面砖外墙 3.面层材料品种、规格:300×300暖灰色防滑地砖 4.其他:未尽事项详见图纸、招标文件、工程量清单计价说明、国家相关规范等 5.完成本清单项目所需的一切相关工作 |  | m2 | 275 |  |  |  | 93.13
33 | 011206003030 | 3mm铝单板(氟碳喷涂) | 1.骨架材料种类及型号:热镀锌钢管综合钢骨架 2.面层材料品种、规格、表面处理:3mm厚铝单板(氟碳喷涂)，涂层厚度按设计要求 3.其他:未尽事项详见图纸、招标文件、工程量清单计价说明、国家相关规范等 4.完成本清单项目所需的一切相关工作 |  | m2 | 54.2 |  |  |  | 685.59
34 | 011302004012 | 铝合金格栅 | 1.面板材料品种、规格:50x50*2铝合金格栅(氟碳喷涂) 2.其他:未尽事项详见图纸、招标文件、工程量清单计价说明、国家相关规范等 3.完成本清单项目所需的一切相关工作 |  | m2 | 128 |  |  |  | 467.21
楼地面装饰工程
35 | 011102003053 | 块料楼地面（楼一） | 1.找平层厚度、材料种类及强度等级:20厚干硬性水泥砂浆找平层 2.面层材料品种、规格:600×600浅灰色抛釉砖 3.其他:未尽事项详见图纸、招标文件、工程量清单计价说明、国家相关规范等 4.完成本清单项目所需的一切相关工作 |  | m2 | 275 |  |  |  | 124.29
墙、柱面装饰与隔断、幕墙工程
36 | 011201001026 | 墙面一般抹灰（内一、内二、内三、内四） | 1.各层厚度、材料种类及强度等级:15厚聚合物坑裂合成纤维水泥砂浆找平，分两遍成活 2.部位:住宅（厅、房、公共走廊、楼梯间、房间等） 3.其他:未尽事项详见图纸、招标文件、工程量清单计价说明、国家相关规范等 4.完成本清单项目所需的一切相关工作 |  | m2 | 250 |  |  |  | 53.99
天棚工程
油漆、涂料、裱糊工程
37 | 011403003041 | 涂料内墙（内一、内四） | 1.基层类型:水泥砂浆 2.腻子种类:内墙满刮防水腻子两道 3.刮腻子遍数:2 4.油漆品种、刷漆遍数:无机防霉内墙涂料（一底两面） 5.部位:住宅（厅、房、公共走廊、楼梯间、房间、内阳台等） 6.其他:未尽事项详见图纸、招标文件、工程量清单计价说明、国家相关规范等 7.完成本清单项目所需的一切相关工作 |  | m2 | 130 |  |  |  | 30.91
38 | 011403001012 | 涂料天棚（棚一、棚五、棚六、棚七、棚八） | 1.基层类型:钢筋混凝土板 2.刮腻子遍数:2 3.油漆品种、刷漆遍数:无机涂料，一底两面，燃烧性能A级 4.其他:未尽事项详见图纸、招标文件、工程量清单计价说明、国家相关规范等 5.完成本清单项目所需的一切相关工作 |  | m2 | 300 |  |  |  | 35.77
其他装饰工程
合 计

## E.2.1 分部分项工程项目清单计价表【地上土建工程-肉菜
分部分项工程项目清单计价表
工程名称：地上土建工程-肉菜市场 |  |  |  | 标段： |  |  |  | 第 1 页 共 1 页
序号 | 项目编码 | 项目名称 | 项目特征描述 |  | 计量 单位 | 工程量 | 金额（元）
[7 empty] | 综合单价 |  | 合价 | 综合单价最高限价
主体结构工程
砌筑工程
1 | 010402001065 | 砌块墙 | 1.墙体类型:100mm厚外墙 2.砌块品种、规格、强度等级:蒸压加气混凝土砌块A5.0 3.砂浆强度等级:M5砌筑砂浆 4.其他:未尽事项详见图纸、招标文件、工程量清单计价说明、国家相关规范等 5.完成本清单项目所需的一切相关工作 |  | m3 | 0.29 |  |  |  | 480.54
2 | 010402001066 | 砌块墙 | 1.墙体类型:200mm厚外墙 2.砌块品种、规格、强度等级:蒸压加气混凝土砌块A5.0 3.砂浆强度等级:M5砌筑砂浆 4.其他:未尽事项详见图纸、招标文件、工程量清单计价说明、国家相关规范等 5.完成本清单项目所需的一切相关工作 |  | m3 | 92.71 |  |  |  | 469.25
3 | 010402001067 | 砌块墙 | 1.墙体类型:100mm厚内墙 2.砌块品种、规格、强度等级:蒸压加气混凝土砌块A5.0 3.砂浆强度等级:M5砌筑砂浆 4.其他:未尽事项详见图纸、招标文件、工程量清单计价说明、国家相关规范等 5.完成本清单项目所需的一切相关工作 |  | m3 | 2.13 |  |  |  | 465.11
4 | 010402001068 | 砌块墙 | 1.墙体类型:200mm厚内墙 2.砌块品种、规格、强度等级:蒸压加气混凝土砌块A5.0 3.砂浆强度等级:M5砌筑砂浆 4.其他:未尽事项详见图纸、招标文件、工程量清单计价说明、国家相关规范等 5.完成本清单项目所需的一切相关工作 |  | m3 | 153.95 |  |  |  | 456.25
5 | 010402001069 | 砌块墙 | 1.墙体类型:300mm厚内墙 2.砌块品种、规格、强度等级:蒸压加气混凝土砌块A5.0 3.砂浆强度等级:M5砌筑砂浆 4.其他:未尽事项详见图纸、招标文件、工程量清单计价说明、国家相关规范等 5.完成本清单项目所需的一切相关工作 |  | m3 | 1 |  |  |  | 453.46
混凝土工程
6 | 010502006076 | 混凝土柱C60 | 1.混凝土强度等级:C60 2.泵送高度50m以内 3.其他:未尽事项详见图纸、招标文件、工程量清单计价说明、国家相关规范等 4.完成本清单项目所需的一切相关工作 |  | m3 | 63.86 |  |  |  | 700.28
7 | 010502006077 | 混凝土柱C35 | 1.混凝土强度等级:C35 2.泵送高度50m以内 3.其他:未尽事项详见图纸、招标文件、工程量清单计价说明、国家相关规范等 4.完成本清单项目所需的一切相关工作 |  | m3 | 7.3 |  |  |  | 612.5
8 | 010502022014 | 圈梁、过梁 | 1.混凝土强度等级：C25混凝土 2.其他:未尽事项详见图纸、招标文件、工程量清单计价说明、国家相关规范等 3.完成本清单项目所需的一切相关工作 |  | m3 | 15.23 |  |  |  | 555.59
9 | 010502010103 | 混凝土墙C60 | 1.混凝土强度等级:C60 2.泵送高度50m以内 3.其他:未尽事项详见图纸、招标文件、工程量清单计价说明、国家相关规范等 4.完成本清单项目所需的一切相关工作 |  | m3 | 152.22 |  |  |  | 617.86
10 | 010502010104 | 混凝土墙C35 | 1.混凝土强度等级:C35 2.泵送高度50m以内 3.其他:未尽事项详见图纸、招标文件、工程量清单计价说明、国家相关规范等 4.完成本清单项目所需的一切相关工作 |  | m3 | 10.03 |  |  |  | 530.07
11 | 010502011110 | 混凝土梁C30 | 1.混凝土强度等级:C30 2.泵送高度50m以内 3.其他:未尽事项详见图纸、招标文件、工程量清单计价说明、国家相关规范等 4.完成本清单项目所需的一切相关工作 |  | m3 | 118.19 |  |  |  | 483.43
12 | 010502011111 | 混凝土梁C35 | 1.混凝土强度等级:C35 2.泵送高度50m以内 3.其他:未尽事项详见图纸、招标文件、工程量清单计价说明、国家相关规范等 4.完成本清单项目所需的一切相关工作 |  | m3 | 7.97 |  |  |  | 500.69
13 | 010502011112 | 混凝土梁C60 | 1.混凝土强度等级:C60 2.泵送高度50m以内 3.其他:未尽事项详见图纸、招标文件、工程量清单计价说明、国家相关规范等 4.完成本清单项目所需的一切相关工作 |  | m3 | 18.18 |  |  |  | 588.99
14 | 010502011113 | 实心楼板C30 | 1.混凝土强度等级:C30 2.泵送高度50m以内 3.其他:未尽事项详见图纸、招标文件、工程量清单计价说明、国家相关规范等 4.完成本清单项目所需的一切相关工作 |  | m3 | 165.23 |  |  |  | 483.43
15 | 010502019038 | 其他板C30 | 1.混凝土强度等级：C30混凝土 2.泵送高度50m以内 3.其他:未尽事项详见图纸、招标文件、工程量清单计价说明、国家相关规范等 4.完成本清单项目所需的一切相关工作 |  | m3 | 7.44 |  |  |  | 863.83
16 | 010502019039 | 其他板C30 | 1.混凝土强度等级：C30混凝土 2.泵送高度50m以内 3.其他:未尽事项详见图纸、招标文件、工程量清单计价说明、国家相关规范等 4.完成本清单项目所需的一切相关工作 |  | m3 | 1.78 |  |  |  | 863.83
17 | 010502025033 | 零星现浇构件C30 | 1.混凝土强度等级：C20混凝土 2.其他:未尽事项详见图纸、招标文件、工程量清单计价说明、国家相关规范等 3.完成本清单项目所需的一切相关工作 |  | m3 | 2.87 |  |  |  | 542.46
18 | 010502025034 | 零星现浇构件C30 | 1.混凝土强度等级:C30 2.泵送高度50m以内 3.其他:未尽事项详见图纸、招标文件、工程量清单计价说明、国家相关规范等 4.完成本清单项目所需的一切相关工作 |  | m3 | 24.86 |  |  |  | 677.14
19 | 010502020020 | 楼梯C30 | 1.混凝土强度等级:C30 2.泵送高度50m以内 3.其他:未尽事项详见图纸、招标文件、工程量清单计价说明、国家相关规范等 4.完成本清单项目所需的一切相关工作 |  | m3 | 16 |  |  |  | 545.73
20 | 010502021014 | 构造柱 | 1.混凝土强度等级：C25混凝土 2.其他:未尽事项详见图纸、招标文件、工程量清单计价说明、国家相关规范等 3.完成本清单项目所需的一切相关工作 |  | m3 | 18.31 |  |  |  | 664.23
混凝土模板
21 | 010505004058 | 矩形柱模板 | 1.模板类型、周长：矩形柱模板1.8m外 2.支模高度：5.15以内 3.其他:未尽事项详见图纸、招标文件、工程量清单计价说明、国家相关规范等 4.完成本清单项目所需的一切相关工作 |  | m2 | 214.78 |  |  |  | 73.5
22 | 010505004059 | 矩形柱模板 | 1.模板类型、周长：矩形柱模板1.8m内 2.支模高度：4.3以内 3.其他:未尽事项详见图纸、招标文件、工程量清单计价说明、国家相关规范等 4.完成本清单项目所需的一切相关工作 |  | m2 | 237.46 |  |  |  | 63.06
23 | 010505004060 | 异形柱模板 | 1.模板类型、周长：异形柱模板 2.支模高度：4.3以内 3.其他:未尽事项详见图纸、招标文件、工程量清单计价说明、国家相关规范等 4.完成本清单项目所需的一切相关工作 |  | m2 | 90.59 |  |  |  | 87.54
24 | 010505005040 | 直形墙模板 | 1.模板类型：墙模板 2.支模高度：实际支模高度(m):5.15 3.其他:未尽事项详见图纸、招标文件、工程量清单计价说明、国家相关规范等 4.完成本清单项目所需的一切相关工作 |  | m2 | 731.92 |  |  |  | 51.33
25 | 010505005041 | 直形墙模板 | 1.模板类型：墙模板 2.支模高度：实际支模高度(m):4.3 3.其他:未尽事项详见图纸、招标文件、工程量清单计价说明、国家相关规范等 4.完成本清单项目所需的一切相关工作 |  | m2 | 549.86 |  |  |  | 48.71
26 | 010505006054 | 梁模板 | 1.模板类型：梁模板 (梁宽cm) 25以内 2.支模高度：实际支模高度(m):5.15 3.其他:未尽事项详见图纸、招标文件、工程量清单计价说明、国家相关规范等 4.完成本清单项目所需的一切相关工作 |  | m2 | 136.82 |  |  |  | 85.96
27 | 010505006055 | 梁模板 | 1.模板类型：梁模板 (梁宽cm) 25以内 2.支模高度：实际支模高度(m):4.3 3.其他:未尽事项详见图纸、招标文件、工程量清单计价说明、国家相关规范等 4.完成本清单项目所需的一切相关工作 |  | m2 | 867.96 |  |  |  | 77.5
28 | 010505006056 | 梁模板 | 1.模板类型：梁模板 (梁宽cm) 25以外 2.支模高度：实际支模高度(m):5.15 3.其他:未尽事项详见图纸、招标文件、工程量清单计价说明、国家相关规范等 4.完成本清单项目所需的一切相关工作 |  | m2 | 310.36 |  |  |  | 92.78
29 | 010505007032 | 有梁板模板 | 1.模板类型：板模板 2.支模高度：实际支模高度(m):5.15 3.其他:未尽事项详见图纸、招标文件、工程量清单计价说明、国家相关规范等 4.完成本清单项目所需的一切相关工作 |  | m2 | 472.72 |  |  |  | 83.16
30 | 010505007033 | 有梁板模板 | 1.模板类型：板模板 2.支模高度：实际支模高度(m):4.3 3.其他:未尽事项详见图纸、招标文件、工程量清单计价说明、国家相关规范等 4.完成本清单项目所需的一切相关工作 |  | m2 | 788.2 |  |  |  | 73.82
31 | 010505010016 | 楼梯模板 | 1.直型楼梯模板 2.其他:未尽事项详见图纸、招标文件、工程量清单计价说明、国家相关规范等 3.完成本清单项目所需的一切相关工作 |  | m2 | 100 |  |  |  | 184.54
32 | 010505014048 | 栏板、反檐模板 | 1.栏板、反檐模板 2.其他:未尽事项详见图纸、招标文件、工程量清单计价说明、国家相关规范等 3.完成本清单项目所需的一切相关工作 |  | m2 | 270.43 |  |  |  | 64.19
33 | 010505014049 | 阳台、雨蓬、悬挑板模板 | 1.阳台、雨蓬、悬挑板模板 直形 2.其他:未尽事项详见图纸、招标文件、工程量清单计价说明、国家相关规范等 3.完成本清单项目所需的一切相关工作 |  | m2 | 117.98 |  |  |  | 77.2
34 | 010505011014 | 构造柱模板 | 1.模板类型、周长：构造柱模板 2.支模高度：3.6m以内 3.其他:未尽事项详见图纸、招标文件、工程量清单计价说明、国家相关规范等 4.完成本清单项目所需的一切相关工作 |  | m2 | 218.26 |  |  |  | 72.59
35 | 010505012014 | 反坎、圈梁、过梁模板 | 1.反坎、圈梁、过梁模板模板 2.其他:未尽事项详见图纸、招标文件、工程量清单计价说明、国家相关规范等 3.完成本清单项目所需的一切相关工作 |  | m2 | 194.33 |  |  |  | 52.92
36 | 010505020011 | 叠合构件后浇混凝土模板 | 1.部位：装配式后浇混凝土模板 2.其他:未尽事项详见图纸、招标文件、工程量清单计价说明、国家相关规范等 3.完成本清单项目所需的一切相关工作 |  | m2 | 1.38 |  |  |  | 124.45
钢筋工程
37 | 010506016102 | 现浇混凝土柱、墙、梁、楼板及屋面板、其他板、楼梯、二次结构、零星构件、台阶带肋钢筋 φ10以内 | 1.钢筋种类、规格:III级钢筋φ10以内 2.其他:未尽事项详见图纸、招标文件、工程量清单计价说明、国家相关规范等 3.完成本清单项目所需的一切相关工作 |  | t | 21.423 |  |  |  | 4104.34
38 | 010506016103 | 现浇混凝土柱、墙、梁、楼板及屋面板、其他板、楼梯、二次结构、零星构件、台阶带肋钢筋 φ25以内 | 1.钢筋种类、规格:III级钢筋φ12~φ25以内 2.其他:未尽事项详见图纸、招标文件、工程量清单计价说明、国家相关规范等 3.完成本清单项目所需的一切相关工作 |  | t | 21.424 |  |  |  | 3935.3
39 | 010506016104 | 现浇混凝土柱、墙、梁、楼板及屋面板、其他板、楼梯、二次结构、零星构件、台阶带肋钢筋 φ10以内 带E | 1.钢筋种类、规格:III级钢筋φ10以内带E 2.其他:未尽事项详见图纸、招标文件、工程量清单计价说明、国家相关规范等 3.完成本清单项目所需的一切相关工作 |  | t | 0.727 |  |  |  | 4322.62
40 | 010506016105 | 现浇混凝土柱、墙、梁、楼板及屋面板、其他板、楼梯、二次结构、零星构件、台阶带肋钢筋 φ25以内 带E | 1.钢筋种类、规格:III级钢筋φ12~φ25以内带E 2.其他:未尽事项详见图纸、招标文件、工程量清单计价说明、国家相关规范等 3.完成本清单项目所需的一切相关工作 |  | t | 30.77 |  |  |  | 4072.65
41 | 010506016106 | 现浇混凝土柱、墙、梁、楼板及屋面板、其他板、楼梯、二次结构、零星构件、台阶带肋钢筋 φ25以外 带E | 1.钢筋种类、规格:III级钢筋φ25以外带E 2.其他:未尽事项详见图纸、招标文件、工程量清单计价说明、国家相关规范等 3.完成本清单项目所需的一切相关工作 |  | t | 1.496 |  |  |  | 4037.2
42 | 010506016107 | 现浇混凝土柱、墙、梁、楼板及屋面板、其他板、楼梯、二次结构、零星构件、台阶箍筋 圆钢 φ10以内 | 1.钢筋种类、规格:I级箍筋φ10以内 2.其他:未尽事项详见图纸、招标文件、工程量清单计价说明、国家相关规范等 3.完成本清单项目所需的一切相关工作 |  | t | 0.714 |  |  |  | 5316.36
43 | 010506016108 | 现浇混凝土柱、墙、梁、楼板及屋面板、其他板、楼梯、二次结构、零星构件、台阶箍筋 带肋钢筋(HRB400内) φ10以内 | 1.钢筋种类、规格:III级箍筋φ10以内 2.其他:未尽事项详见图纸、招标文件、工程量清单计价说明、国家相关规范等 3.完成本清单项目所需的一切相关工作 |  | t | 21.738 |  |  |  | 5440.1
44 | 010506016109 | 现浇混凝土柱、墙、梁、楼板及屋面板、其他板、楼梯、二次结构、零星构件、台阶箍筋 带肋钢筋(HRB400内) φ10以外 | 1.钢筋种类、规格:III级箍筋制安φ10以外 2.其他:未尽事项详见图纸、招标文件、工程量清单计价说明、国家相关规范等 3.完成本清单项目所需的一切相关工作 |  | t | 22.612 |  |  |  | 4262.94
45 | 010506016110 | 叠合构件后浇混凝土钢筋 | 1.钢筋种类、规格:III级钢筋φ10以内 2.其他:未尽事项详见图纸、招标文件、工程量清单计价说明、国家相关规范等 3.完成本清单项目所需的一切相关工作 |  | t | 0.958 |  |  |  | 4537.43
46 | 010506017013 | 砌体工程内配钢筋 | 1.钢筋种类、规格:III级钢筋φ10以内 2.其他:未尽事项详见图纸、招标文件、工程量清单计价说明、国家相关规范等 3.完成本清单项目所需的一切相关工作 |  | t | 1.161 |  |  |  | 4104.34
47 | 040901010043 | 钢筋连接 | 1.电渣压力焊接 φ18以内 2.其他:未尽事项详见图纸、招标文件、工程量清单计价说明、国家相关规范等 3.完成本清单项目所需的一切相关工作 |  | 个 | 1400 |  |  |  | 8.45
48 | 040901010044 | 钢筋连接 | 1.电渣压力焊接 φ32以内 2.其他:未尽事项详见图纸、招标文件、工程量清单计价说明、国家相关规范等 3.完成本清单项目所需的一切相关工作 |  | 个 | 286 |  |  |  | 10.65
49 | 040901010045 | 钢筋链接 | 1.套筒直螺纹钢筋接头 φ32以内 2.其他:未尽事项详见图纸、招标文件、工程量清单计价说明、国家相关规范等 3.完成本清单项目所需的一切相关工作 |  | 个 | 300 |  |  |  | 21.87
装配式工程
50 | 010504004011 | 叠合楼板 | 1.构件类型:桁架钢筋混凝土叠合板 2.规格：钢筋含量130-190kg/m3 3.结合面清理,构件吊装、就位、校正、垫实、固定,接头钢筋调直、焊接,搭设及拆除钢支撑。 4.其他:未尽事项详见图纸、招标文件、工程量清单计价说明、国家相关规范等 5.完成本清单项目所需的一切相关工作 |  | m3 | 12.11 |  |  |  | 2543.48
51 | 010504015020 | 叠合板后浇混凝土 | 1.混凝土强度等级:C30 2.泵送高度50m以内 3.其他:未尽事项详见图纸、招标文件、工程量清单计价说明、国家相关规范等 4.完成本清单项目所需的一切相关工作 |  | m3 | 15.35 |  |  |  | 510.49
金属结构工程
52 | 010506023045 | 砌块墙钢丝网加固 内墙 | 1.钢丝网（丝径0.6mm，孔径15） 2.其他:未尽事项详见图纸、招标文件、工程量清单计价说明、国家相关规范等 3.完成本清单项目所需的一切相关工作 |  | m2 | 67.51 |  |  |  | 16.28
53 | 010506023046 | 砌块墙玻纤网加固 内墙 | 1.玻纤网（丝径0.6mm，孔径15） 2.其他:未尽事项详见图纸、招标文件、工程量清单计价说明、国家相关规范等 3.完成本清单项目所需的一切相关工作 |  | m2 | 768.94 |  |  |  | 13.83
粗装修工程
门窗工程
54 | 010802004033 | 乙级单扇钢质防火门 | 1.钢质防火门安装 2.特殊五金安装 闭门器安装 明装 3.门种类:钢质单扇防火门(乙级单扇) 4.其他:未尽事项详见图纸、招标文件、工程量清单计价说明、国家相关规范等 5.完成本清单项目所需的一切相关工作 |  | m2 | 3.52 |  |  |  | 475.2
55 | 010802004034 | 钢质防火门 | 1.钢质防火门安装 2.特殊五金安装 闭门器安装 明装 3.门种类:钢质单扇防火门(丙级单扇) 4.其他:未尽事项详见图纸、招标文件、工程量清单计价说明、国家相关规范等 5.完成本清单项目所需的一切相关工作 |  | m2 | 3.2 |  |  |  | 396.6
56 | 010801002020 | 木门 | 1.门类型:平开木门 2.其他:未尽事项详见图纸、招标文件、工程量清单计价说明、国家相关规范等 3.完成本清单项目所需的一切相关工作 |  | m2 | 6.93 |  |  |  | 449.6
57 | 010802001032 | 铝合金平开门 | 1.门种类:铝合金平开门 2.玻璃种类、规格:5mmLow-E+9Ar氩气+5mm中空钢化玻璃 3.铝合金门及窗框最小壁厚：≥2.2 4.其他:未尽事项详见图纸、招标文件、工程量清单计价说明、国家相关规范等 5.完成本清单项目所需的一切相关工作 |  | m2 | 27.23 |  |  |  | 385.89
58 | 010807001038 | 铝合金推拉窗 | 1.窗种类:90系列推拉窗 2.玻璃种类、规格:5mmLow-E+9Ar氩气+5mm中空钢化玻璃 3.铝合金门及窗框最小壁厚：≥2.2 4.其他:未尽事项详见图纸、招标文件、工程量清单计价说明、国家相关规范等 5.完成本清单项目所需的一切相关工作 |  | m2 | 31.68 |  |  |  | 514.91
59 | 010807001039 | 铝合金平开窗 | 1.窗种类:50系列铝合金平开窗 2.玻璃种类、规格:5mmLow-E+9Ar氩气+5mm中空钢化玻璃 3.铝合金门及窗框最小壁厚：≥1.8 4.其他:未尽事项详见图纸、招标文件、工程量清单计价说明、国家相关规范等 5.完成本清单项目所需的一切相关工作 |  | m2 | 11.25 |  |  |  | 515
60 | 010807001040 | 铝合金门联窗 | 1.窗种类:1.窗种类:断热铝合金门联窗 2.玻璃种类、规格:6low-e+9Ar+6mm中空钢化玻璃 3.铝合金门及窗框最小壁厚：≥2.2 4.其他:未尽事项详见图纸、招标文件、工程量清单计价说明、国家相关规范等 5.完成本清单项目所需的一切相关工作 |  | m2 | 168.86 |  |  |  | 760.33
屋面及防水工程
屋面防水
61 | 010902002014 | 屋面涂膜防水（屋一、屋二、屋六） | 1.2.0厚非固化橡胶沥青防水涂料,遇墙上反高出完成面500 2.其他:未尽事项详见图纸、招标文件、工程量清单计价说明、国家相关规范等 3.完成本清单项目所需的一切相关工作 |  | m2 | 2033 |  |  |  | 34.92
62 | 010902001014 | 屋面卷材防水（屋一、屋二、屋六） | 1.双层3.0厚SBS聚酯胎改性沥青防水卷材，遇墙上反高出完成面500 2.其他:未尽事项详见图纸、招标文件、工程量清单计价说明、国家相关规范等 3.完成本清单项目所需的一切相关工作 |  | m2 | 2033 |  |  |  | 78.99
63 | 010902004023 | 屋面刚性层（屋三、屋四） | 1.40厚C20细石混凝土保护层土,表面压光,混凝土内配Φ4钢筋双向中距150(钢筋置于砼中上层),每≤4米留缝,缝宽15,缝内填沥青密封膏,钢筋网片在分格缝处断开 2.20厚WPM20水泥砂浆找平层,纵横设置分隔缝,间距≤4000，阴角与阳角位置分别作R≥50及R≥10的圆弧处理 3.其他:未尽事项详见图纸、招标文件、工程量清单计价说明、国家相关规范等 4.完成本清单项目所需的一切相关工作 |  | m2 | 1901 |  |  |  | 61.56
墙面防水
64 | 010903003047 | 墙面砂浆防水（内五、内十一） | 1.各层厚度、材料种类及强度等级:12厚DW-M15聚合物坑裂合成纤维水泥防水砂浆找平，分层压实、抹平。 2.其他:未尽事项详见图纸、招标文件、工程量清单计价说明、国家相关规范等 3.完成本清单项目所需的一切相关工作 |  | m2 | 65 |  |  |  | 36.31
楼地面防水
65 | 010904002032 | 楼(地)面涂膜防水（楼三、楼四） | 1.防水膜品种:1.5厚聚合物水泥防水涂料II型，遇墙上反至地面完成面不少于300 2.其他:未尽事项详见图纸、招标文件、工程量清单计价说明、国家相关规范等 3.完成本清单项目所需的一切相关工作 |  | m2 | 300 |  |  |  | 33.09
66 | 010904002033 | 楼(地)面涂膜防水（楼三） | 1.防水膜品种:1.0厚水泥基渗透结晶防水涂料（用量1.5kg/m2） 2.其他:未尽事项详见图纸、招标文件、工程量清单计价说明、国家相关规范等 3.完成本清单项目所需的一切相关工作 |  | m2 | 300 |  |  |  | 26.72
保温、隔热、防腐工程
屋面保温隔热
67 | 011001001020 | 保温隔热屋面（屋一） | 1.LC5.0泡沫混凝土找坡层，坡度≥2%，随浇随抹平 2.80厚RC型B2级挤塑聚苯乙烯泡沫塑料板 3.其他:未尽事项详见图纸、招标文件、工程量清单计价说明、国家相关规范等 4.完成本清单项目所需的一切相关工作 |  | m2 | 1901 |  |  |  | 39.13
内墙保温隔热
外墙保温隔热
68 | 011001003025 | 保温隔热墙面 | 1.保温隔热部位:外墙内保温 2.保温隔热材料规格、性能、厚度:30厚保温凝胶，燃烧性能等级A 3.其他:未尽事项详见图纸、招标文件、工程量清单计价说明、国家相关规范等 4.完成本清单项目所需的一切相关工作 |  | m2 | 581.24 |  |  |  | 90.82
69 | 011001003026 | 保温隔热墙面 | 1.保温隔热部位:外墙内保温 2.保温隔热材料规格、性能、厚度:20厚保温凝胶，燃烧性能等级A 3.其他:未尽事项详见图纸、招标文件、工程量清单计价说明、国家相关规范等 4.完成本清单项目所需的一切相关工作 |  | m2 | 384.47 |  |  |  | 63.11
外立面装饰工程
70 | 011203003023 | 块料墙面（外一、外四） | 1.5厚专用瓷砖胶粘贴 2.仿水磨石浅灰色瓷砖 3.部位：面砖外墙 4.其他:未尽事项详见图纸、招标文件、工程量清单计价说明、国家相关规范等 5.完成本清单项目所需的一切相关工作 |  | m2 | 393 |  |  |  | 152.26
71 | 011203003024 | 块料墙面（外一、外四） | 1.5厚专用瓷砖胶粘贴 2.红色面砖 3.部位：面砖外墙 4.其他:未尽事项详见图纸、招标文件、工程量清单计价说明、国家相关规范等 5.完成本清单项目所需的一切相关工作 |  | m2 | 58.95 |  |  |  | 152.26
72 | 011203001012 | 干挂石材墙面（外三） | 1.骨架材料种类、规格:75×50×4厚镀锌方通、L50×4热镀锌角钢 2.面层材料品种、规格:20mm厚仿石砖 3.其他:未尽事项详见图纸、招标文件、工程量清单计价说明、国家相关规范等 4.完成本清单项目所需的一切相关工作 |  | m2 | 540 |  |  |  | 650.61
73 | 011404001013 | 外墙真石漆（外二、外五、外六、外十、外十一、外十二、外十三） | 1.外墙涂料二道 2.封固底漆一道 3.分层满刮2.0厚抗裂外墙腻子，设分格缝 4.设分格缝，缝内嵌填柔性防水密封膏 5.其他:未尽事项详见图纸、招标文件、工程量清单计价说明、国家相关规范等 6.完成本清单项目所需的一切相关工作 |  | m2 | 466.5 |  |  |  | 59.8
74 | 011203003025 | 块料墙面（外十四） | 1.5厚水泥胶浆贴户外地砖 2.部位:部位：面砖外墙 3.面层材料品种、规格:300×300暖灰色防滑地砖 4.其他:未尽事项详见图纸、招标文件、工程量清单计价说明、国家相关规范等 5.完成本清单项目所需的一切相关工作 |  | m2 | 238 |  |  |  | 93.13
75 | 011206003031 | 3mm铝单板(氟碳喷涂) | 1.骨架材料种类及型号:热镀锌钢管综合钢骨架 2.面层材料品种、规格、表面处理:3mm厚白色铝单板(氟碳喷涂)，涂层厚度按设计要求 3.其他:未尽事项详见图纸、招标文件、工程量清单计价说明、国家相关规范等 4.完成本清单项目所需的一切相关工作 |  | m2 | 148.5 |  |  |  | 685.59
76 | 011302004013 | 铝合金格栅 | 1.面板材料品种、规格:50x50*2铝合金格栅(氟碳喷涂) 2.其他:未尽事项详见图纸、招标文件、工程量清单计价说明、国家相关规范等 3.完成本清单项目所需的一切相关工作 |  | m2 | 148.5 |  |  |  | 467.21
楼地面装饰工程
77 | 011102003054 | 块料楼地面（楼一） | 1.找平层厚度、材料种类及强度等级:20厚干硬性水泥砂浆找平层 2.面层材料品种、规格:600×600浅灰色抛釉砖 3.其他:未尽事项详见图纸、招标文件、工程量清单计价说明、国家相关规范等 4.完成本清单项目所需的一切相关工作 |  | m2 | 1650 |  |  |  | 124.29
78 | 011102003055 | 块料楼地面（楼三、楼四） | 1.找平层厚度、材料种类及强度等级:20厚水泥砂浆保护层 2.面层材料品种、规格:300×300暖灰色防滑地砖 3.其他:未尽事项详见图纸、招标文件、工程量清单计价说明、国家相关规范等 4.完成本清单项目所需的一切相关工作 |  | m2 | 56 |  |  |  | 78.06
79 | 011105003012 | 块料踢脚线（踢二）（铝模） | 1.结合层厚度、材料种类及强度等级:8厚聚合物抗裂合成纤维水泥砂浆 2.面层材料品种、规格:100×200釉面砖 3.其他:未尽事项详见图纸、招标文件、工程量清单计价说明、国家相关规范等 4.完成本清单项目所需的一切相关工作 |  | m2 | 52.4 |  |  |  | 103.74
墙、柱面装饰与隔断、幕墙工程
80 | 011201001027 | 墙面一般抹灰（内一、内二、内三、内四） | 1.各层厚度、材料种类及强度等级:15厚聚合物坑裂合成纤维水泥砂浆找平，分两遍成活 2.部位:住宅（厅、房、公共走廊、楼梯间、房间等） 3.其他:未尽事项详见图纸、招标文件、工程量清单计价说明、国家相关规范等 4.完成本清单项目所需的一切相关工作 |  | m2 | 1890 |  |  |  | 53.99
81 | 011201001028 | 墙面一般抹灰（内二十一、内二十二） | 1.各层厚度、材料种类及强度等级：8厚聚合物坑裂合成纤维水泥砂浆找平，分两遍成活 2.部位:整体装配式卫生间内墙、强弱电井、电表间等 3.其他:未尽事项详见图纸、招标文件、工程量清单计价说明、国家相关规范等 4.完成本清单项目所需的一切相关工作 |  | m2 | 1000 |  |  |  | 35.08
82 | 011205001022 | 墙面装饰板（内二十一） | 1.面层材料品种、规格:硅酸钙饰面板 2.部位:厨房、卫生间、走廊 3.其他:未尽事项详见图纸、招标文件、工程量清单计价说明、国家相关规范等 4.完成本清单项目所需的一切相关工作 |  | m2 | 100 |  |  |  | 56.01
天棚工程
83 | 011301001012 | 天棚涂料防水（棚三、棚四、棚六） | 1.防水层做法:1.5厚聚合物水泥防水涂料 2.其他:未尽事项详见图纸、招标文件、工程量清单计价说明、国家相关规范等 3.完成本清单项目所需的一切相关工作 |  | m2 | 1901 |  |  |  | 38.51
油漆、涂料、裱糊工程
84 | 011403003042 | 涂料内墙（内一、内四） | 1.材料:无机防霉内墙涂料(一底两面) 2.刮腻子:满刮内墙防水腻子不小于两道,分层打磨平整 3.其他:未尽事项详见图纸、招标文件、工程量清单计价说明、国家相关规范等 4.完成本清单项目所需的一切相关工作 |  | m2 | 2040 |  |  |  | 30.91
85 | 011403003043 | 涂料内墙（内五、内六） | 1.材料:外墙涂料(一底两面) 2.其他:未尽事项详见图纸、招标文件、工程量清单计价说明、国家相关规范等 3.完成本清单项目所需的一切相关工作 |  | m2 | 30 |  |  |  | 18.29
86 | 011403003044 | 涂料内墙（内十二、内十四、内十六、内二十二、内二十三） | 1.材料:无机防霉内墙涂料(一底一面) 2.刮腻子:满刮内墙防水腻子不小于两道,分层打磨平整 3.其他:未尽事项详见图纸、招标文件、工程量清单计价说明、国家相关规范等 4.完成本清单项目所需的一切相关工作 |  | m2 | 35 |  |  |  | 23.78
87 | 011403001013 | 涂料天棚（棚一、棚五、棚六、棚七、棚八） | 1.无机内墙涂料,一底两面;(燃烧性能A级) 2.满刮建筑内墙腻子不少于2遍,打磨平整;(共2厚) 3.其他:未尽事项详见图纸、招标文件、工程量清单计价说明、国家相关规范等 4.完成本清单项目所需的一切相关工作 |  | m2 | 1901 |  |  |  | 35.77
其他装饰工程
88 | 011503001023 | 钢栏杆 | 1.扶手材料种类、规格:80×40×3mm粉末喷涂钢方管 2.栏杆(板)材料种类、规格:30×30×1.5mm粉末喷涂钢方管 3.高度:1200mm 4.固定配件种类:综合考虑 5.其他:未尽事项详见图纸、招标文件、工程量清单计价说明、国家相关规范等 6.完成本清单项目所需的一切相关工作 |  | m | 80.59 |  |  |  | 239.11
89 | 穗010514003011 | 金属成品风帽 | 1.金属成品风帽 2.其他:未尽事项详见图纸、招标文件、工程量清单计价说明、国家相关规范等 3.完成本清单项目所需的一切相关工作 |  | 个 | 6 |  |  |  | 274.79
90 | 011503001024 | 铝合金护窗栏杆 | 1.高度:900mm 2.扶手材料种类、规格:铝合金扣盖扶手 3.栏杆(板)材料种类、规格:22×18×1mm铝立杆 4.固定配件种类:综合考虑 5.其他:未尽事项详见图纸、招标文件、工程量清单计价说明、国家相关规范等 6.完成本清单项目所需的一切相关工作 |  | m | 33.43 |  |  |  | 105.64
合 计

## E.2.1 分部分项工程项目清单计价表【2#电房地上土建工
分部分项工程项目清单计价表
工程名称：2#电房地上土建工程 |  |  |  | 标段： |  |  |  | 第 1 页 共 1 页
序号 | 项目编码 | 项目名称 | 项目特征描述 |  | 计量 单位 | 工程量 | 金额（元）
[7 empty] | 综合单价 |  | 合价 | 综合单价最高限价
主体结构工程
砌筑工程
1 | 010402001070 | 砌块墙 | 1.墙体类型:200mm厚外墙 2.砌块品种、规格、强度等级:蒸压加气混凝土砌块A5.0 3.砂浆强度等级:M5砌筑砂浆 4.其他:未尽事项详见图纸、招标文件、工程量清单计价说明、国家相关规范等 5.完成本清单项目所需的一切相关工作 |  | m3 | 28.88 |  |  |  | 469.25
2 | 010402001071 | 砌块墙 | 1.墙体类型:200mm厚内墙 2.砌块品种、规格、强度等级:蒸压加气混凝土砌块A5.0 3.砂浆强度等级:M5砌筑砂浆 4.其他:未尽事项详见图纸、招标文件、工程量清单计价说明、国家相关规范等 5.完成本清单项目所需的一切相关工作 |  | m3 | 28.95 |  |  |  | 456.25
混凝土工程
3 | 010502006078 | 混凝土柱 | 1.混凝土强度等级:C60 2.泵送高度50m内 3.其他:未尽事项详见图纸、招标文件、工程量清单计价说明、国家相关规范等 4.完成本清单项目所需的一切相关工作 |  | m3 | 9.94 |  |  |  | 700.28
4 | 010502022015 | 圈梁、过梁 | 1.混凝土强度等级：C25混凝土 2.其他:未尽事项详见图纸、招标文件、工程量清单计价说明、国家相关规范等 3.完成本清单项目所需的一切相关工作 |  | m3 | 1.47 |  |  |  | 555.59
5 | 010502010105 | 混凝土墙 | 1.混凝土强度等级:C60 2.泵送高度50m内 3.其他:未尽事项详见图纸、招标文件、工程量清单计价说明、国家相关规范等 4.完成本清单项目所需的一切相关工作 |  | m3 | 84.42 |  |  |  | 617.86
6 | 010502011114 | 矩形梁 | 1.混凝土强度等级:C30 2.泵送高度50m内 3.其他:未尽事项详见图纸、招标文件、工程量清单计价说明、国家相关规范等 4.完成本清单项目所需的一切相关工作 |  | m3 | 18.8 |  |  |  | 483.43
7 | 010502011115 | 矩形梁 | 1.混凝土强度等级:C60 2.泵送高度50m内 3.其他:未尽事项详见图纸、招标文件、工程量清单计价说明、国家相关规范等 4.完成本清单项目所需的一切相关工作 |  | m3 | 12.16 |  |  |  | 588.99
8 | 010502011116 | 混凝土板 | 1.混凝土强度等级:C30 2.泵送高度50m内 3.其他:未尽事项详见图纸、招标文件、工程量清单计价说明、国家相关规范等 4.完成本清单项目所需的一切相关工作 |  | m3 | 40.99 |  |  |  | 483.43
9 | 010502019040 | 雨篷、悬挑板、阳台板 | 1.混凝土强度等级:C30 2.泵送高度50m内 3.其他:未尽事项详见图纸、招标文件、工程量清单计价说明、国家相关规范等 4.完成本清单项目所需的一切相关工作 |  | m3 | 0.18 |  |  |  | 678.24
10 | 010502025035 | 止水坎台 | 1.混凝土强度等级：C20混凝土 2.其他:未尽事项详见图纸、招标文件、工程量清单计价说明、国家相关规范等 3.完成本清单项目所需的一切相关工作 |  | m3 | 15.32 |  |  |  | 725.59
11 | 010502021015 | 构造柱 | 1.混凝土强度等级：C25混凝土 2.其他:未尽事项详见图纸、招标文件、工程量清单计价说明、国家相关规范等 3.完成本清单项目所需的一切相关工作 |  | m3 | 2.67 |  |  |  | 664.23
12 | 010502021016 | 吊柱 | 1.混凝土强度等级：C25混凝土 2.其他:未尽事项详见图纸、招标文件、工程量清单计价说明、国家相关规范等 3.完成本清单项目所需的一切相关工作 |  | m3 | 1.4 |  |  |  | 664.23
混凝土模板
13 | 010505004061 | 矩形柱模板 | 1.模板类型:木模 2.支模高度:6.3m内 3.周长:1.2m内 |  | m2 | 19.69 |  |  |  | 72.3
14 | 010505004062 | 矩形柱模板 | 1.模板类型:木模 2.支模高度:6.3m内 3.周长:1.8m外 |  | m2 | 21.55 |  |  |  | 78.12
15 | 010505004063 | 异形柱模板 | 1.模板类型:木模 2.支模高度:6.3m内 |  | m2 | 156.1 |  |  |  | 96.77
16 | 010505005042 | 直形墙模板 | 1.模板形式:木模 2.支模高度:6.3m内 3.墙厚:40cm内 |  | m2 | 455.72 |  |  |  | 53.95
17 | 010505006057 | 梁模板 | 1.模板形式:木模 2.支模高度:4.25m内 3.梁宽:25cm内 |  | m2 | 103.8 |  |  |  | 77.5
18 | 010505006058 | 梁模板 | 1.模板形式:木模 2.支模高度:4.25m内 3.梁宽:25cm外 |  | m2 | 9.51 |  |  |  | 84.31
19 | 010505006059 | 梁模板 | 1.模板形式:木模 2.支模高度:6.3m内 3.梁宽:25cm内 |  | m2 | 181.25 |  |  |  | 94.43
20 | 010505006060 | 梁模板 | 1.模板形式:木模 2.支模高度:6.3m内 3.梁宽:25cm外 |  | m2 | 128.8 |  |  |  | 94.43
21 | 010505007034 | 有梁板模板 | 1.模板类型:木模 2.支模高度:4.25m内 |  | m2 | 165.54 |  |  |  | 73.82
22 | 010505007035 | 有梁板模板 | 1.模板类型:木模 2.支模高度:6.3m内 |  | m2 | 163.55 |  |  |  | 92.49
23 | 010505014050 | 阳台、雨蓬、悬挑板模板 | 1.构件名称:阳台、雨蓬、悬挑板 2.模板形式:木模 |  | m2 | 0.97 |  |  |  | 77.2
24 | 010505011015 | 构造柱模板 | 1.模板部位:构造柱模板 2.模板类型:木模 |  | m2 | 33.4 |  |  |  | 72.59
25 | 010505012015 | 反坎、圈梁、过梁模板 | 1.模板部位:反坎、圈梁、过梁 2.模板类型:木模 |  | m2 | 184.14 |  |  |  | 52.92
钢筋工程
26 | 010506016111 | III级钢筋制安 | 1.钢筋种类、规格:III级钢筋φ10以内 2.其他:未尽事项详见图纸、招标文件、工程量清单计价说明、国家相关规范等 3.完成本清单项目所需的一切相关工作 |  | t | 2.567 |  |  |  | 4104.34
27 | 010506016112 | III级钢筋制安 | 1.钢筋种类、规格:III级钢筋φ12~φ25以内 2.其他:未尽事项详见图纸、招标文件、工程量清单计价说明、国家相关规范等 3.完成本清单项目所需的一切相关工作 |  | t | 9.671 |  |  |  | 3935.3
28 | 010506016113 | III级钢筋制安 | 1.钢筋种类、规格:III级钢筋φ10以内带E 2.其他:未尽事项详见图纸、招标文件、工程量清单计价说明、国家相关规范等 3.完成本清单项目所需的一切相关工作 |  | t | 0.136 |  |  |  | 4212.28
29 | 010506016114 | III级钢筋制安 | 1.钢筋种类、规格:III级钢筋φ12~φ25以内带E 2.其他:未尽事项详见图纸、招标文件、工程量清单计价说明、国家相关规范等 3.完成本清单项目所需的一切相关工作 |  | t | 5.22 |  |  |  | 4072.65
30 | 010506016115 | I级钢筋制安（箍筋） | 1.钢筋种类、规格:I级箍筋φ10以内 2.其他:未尽事项详见图纸、招标文件、工程量清单计价说明、国家相关规范等 3.完成本清单项目所需的一切相关工作 |  | t | 0.199 |  |  |  | 5316.36
31 | 010506016116 | III级钢筋制安（箍筋） | 1.钢筋种类、规格:III级箍筋φ10以内 2.其他:未尽事项详见图纸、招标文件、工程量清单计价说明、国家相关规范等 3.完成本清单项目所需的一切相关工作 |  | t | 7.132 |  |  |  | 5440.1
32 | 010506016117 | III级钢筋制安（箍筋） | 1.钢筋种类、规格:III级箍筋制安φ10以外 2.其他:未尽事项详见图纸、招标文件、工程量清单计价说明、国家相关规范等 3.完成本清单项目所需的一切相关工作 |  | t | 1.944 |  |  |  | 4262.94
33 | 010506017014 | III级钢筋制安（砌体工程内配钢筋） | 1.钢筋种类、规格:III级钢筋φ10以内 2.其他:未尽事项详见图纸、招标文件、工程量清单计价说明、国家相关规范等 3.完成本清单项目所需的一切相关工作 |  | t | 0.356 |  |  |  | 4104.34
34 | 040901010046 | 机械连接 | 1.电渣压力焊接 φ18以内 2.其他:未尽事项详见图纸、招标文件、工程量清单计价说明、国家相关规范等 3.完成本清单项目所需的一切相关工作 |  | 个 | 461 |  |  |  | 8.45
35 | 040901010047 | 机械连接 | 1.电渣压力焊接 φ32以内 2.其他:未尽事项详见图纸、招标文件、工程量清单计价说明、国家相关规范等 3.完成本清单项目所需的一切相关工作 |  | 个 | 92 |  |  |  | 10.65
金属结构工程
36 | 010506023047 | 施工缝收口网 | 1.收口网 2.其他:未尽事项详见图纸、招标文件、工程量清单计价说明、国家相关规范等 3.完成本清单项目所需的一切相关工作 |  | m2 | 12.85 |  |  |  | 9.03
37 | 010506023048 | 内墙 | 1.钢丝网（丝径0.6mm，孔径15） 2.其他:未尽事项详见图纸、招标文件、工程量清单计价说明、国家相关规范等 3.完成本清单项目所需的一切相关工作 |  | m2 | 33.82 |  |  |  | 16.28
38 | 010506023049 | 外墙 | 1.钢丝网（12.7X12.7 Φ0.9） 2.其他:未尽事项详见图纸、招标文件、工程量清单计价说明、国家相关规范等 3.完成本清单项目所需的一切相关工作 |  | m2 | 337.92 |  |  |  | 16.28
粗装修工程
门窗工程
39 | 010802004035 | 钢质防火门 | 1.钢质防火门安装 2.特殊五金安装 闭门器安装 明装 3.门种类:钢质双扇防火门(甲级双扇) 4.其他:未尽事项详见图纸、招标文件、工程量清单计价说明、国家相关规范等 5.完成本清单项目所需的一切相关工作 |  | m2 | 29.16 |  |  |  | 497.85
40 | 010802004036 | 钢质防火门 | 1.钢质防火门安装 2.特殊五金安装 闭门器安装 明装 3.门种类:钢质单扇防火门(丙级单扇) 4.其他:未尽事项详见图纸、招标文件、工程量清单计价说明、国家相关规范等 5.完成本清单项目所需的一切相关工作 |  | m2 | 2.02 |  |  |  | 396.59
41 | 010802004037 | 不锈钢百叶门 | 1.门洞口尺寸:综合考虑 2.防火等级:丙级 3.开启方式:单扇平开 4.五金种类、规格:综合考虑 5.其他:未尽事项详见图纸、招标文件、工程量清单计价说明、国家相关规范等 6.完成本清单项目所需的一切相关工作 |  | m2 | 23.31 |  |  |  | 479.02
42 | 010807003019 | 铝合金百叶窗 | 1.窗洞口尺寸:综合考虑 2.框材质、规格:粉末喷涂50*30*1.2铝合金型材、百叶框、百叶片 3.制作、运输、五金配件及安装等综合考虑 4.其他:未尽事项详见图纸、招标文件、工程量清单计价说明、国家相关规范等 5.完成本清单项目所需的一切相关工作 |  | m2 | 1.46 |  |  |  | 230.38
屋面及防水工程
屋面防水
43 | 010902002015 | 屋面一、屋面二、屋面六(保温隔热平屋面、非保温隔热平面、开敞空间屋面)-R1、R2、R6 | 1.2.0厚非固化橡胶沥青防水涂料,遇墙上反高出完成面500 2.其他:未尽事项详见图纸、招标文件、工程量清单计价说明、国家相关规范等 3.完成本清单项目所需的一切相关工作 |  | m2 | 24.94 |  |  |  | 34.92
44 | 010902001015 | 屋面一、屋面二、屋面六(保温隔热平屋面、非保温隔热平面、开敞空间屋面)-R1、R2、R6 | 1.双层3.0厚SBS聚酯胎改性沥青防水卷材，遇墙上反高出完成面500 2.其他:未尽事项详见图纸、招标文件、工程量清单计价说明、国家相关规范等 3.完成本清单项目所需的一切相关工作 |  | m2 | 24.94 |  |  |  | 78.99
45 | 010902004024 | 屋面一、屋面二、屋面六(保温隔热平屋面、非保温隔热平面、开敞空间屋面)-R1、R2、R6 | 1.40厚C20细石混凝土保护层土,表面压光,混凝土内配Φ4钢筋双向中距150(钢筋置于砼中上层),每≤4米留缝,缝宽15,缝内填沥青密封膏,钢筋网片在分格缝处断开 2.20厚WPM20水泥砂浆找平层,纵横设置分隔缝,间距≤4000，阴角与阳角位置分别作R≥50及R≥10的圆弧处理 3.其他:未尽事项详见图纸、招标文件、工程量清单计价说明、国家相关规范等 4.完成本清单项目所需的一切相关工作 |  | m2 | 15.8 |  |  |  | 67.8
墙面防水
46 | 010903003048 | 外墙二（无保温涂料外墙）-W2 | 1.15厚防水砂浆 2.其他:未尽事项详见图纸、招标文件、工程量清单计价说明、国家相关规范等 3.完成本清单项目所需的一切相关工作 |  | m2 | 135.71 |  |  |  | 45.19
47 | 010903002021 | 外墙一、外墙二、外墙三、外墙四、外墙五、外墙六-W1、W2、W3、W4、W5、W6 | 1.2.0厚防水浆料 2.其他:未尽事项详见图纸、招标文件、工程量清单计价说明、国家相关规范等 3.完成本清单项目所需的一切相关工作 |  | m2 | 324.35 |  |  |  | 41.12
48 | 010903003049 | 内五、内十一（涂料防水内墙、高精砌块半开敞空间涂料内墙饰面）-N5、N11 | 1.各层厚度、材料种类及强度等级:12厚DW-M15聚合物坑裂合成纤维水泥防水砂浆找平，分层压实、抹平。 2.其他:未尽事项详见图纸、招标文件、工程量清单计价说明、国家相关规范等 3.完成本清单项目所需的一切相关工作 |  | m2 | 669 |  |  |  | 36.31
楼地面防水
保温、隔热、防腐工程
屋面保温隔热
49 | 011001001021 | 屋面一(保温隔热平屋面)-R1 | 1.LC5.0泡沫混凝土找坡层，坡度≥2%，随浇随抹平 2.80厚RC型B2级挤塑聚苯乙烯泡沫塑料板 3.其他:未尽事项详见图纸、招标文件、工程量清单计价说明、国家相关规范等 4.完成本清单项目所需的一切相关工作 |  | m2 | 6.51 |  |  |  | 39.13
50 | 011001001022 | 屋面二、屋面四、屋面六(非保温隔热平面、非保温隔热坡屋面、开敞空间屋面)-R1、R4、R6 | 1.200g/m2聚酯无纺布一道 2.其他:未尽事项详见图纸、招标文件、工程量清单计价说明、国家相关规范等 3.完成本清单项目所需的一切相关工作 |  | m2 | 142.95 |  |  |  | 7.37
外立面装饰工程
51 | 011404001014 | 外墙真石漆（外二、外五、外六、外十、外十一、外十二、外十三） | 1.外墙涂料二道 2.封固底漆一道 3.分层满刮2.0厚抗裂外墙腻子，设分格缝 4.设分格缝，缝内嵌填柔性防水密封膏 5.其他:未尽事项详见图纸、招标文件、工程量清单计价说明、国家相关规范等 6.完成本清单项目所需的一切相关工作 |  | m2 | 337.92 |  |  |  | 59.8
楼地面装饰工程
52 | 011102003056 | 楼面一(地砖楼面)-L1 | 1.找平层厚度、材料种类及强度等级:20厚干硬性水泥砂浆找平层 2.面层材料品种、规格:600×600浅灰色抛釉砖 3.其他:未尽事项详见图纸、招标文件、工程量清单计价说明、国家相关规范等 4.完成本清单项目所需的一切相关工作 |  | m2 | 196 |  |  |  | 124.29
53 | 011101003001 | 楼面十三(防静电楼面)-L13 | 1.找平层厚度、材料种类及强度等级:20厚M20水泥砂浆找平 2.40厚C25细石混凝土 3.面漆材料种类、厚度:1.0厚无溶剂防静电底漆+1.0厚无溶剂防静电涂层 4.其他:未尽事项详见图纸、招标文件、工程量清单计价说明、国家相关规范等 5.完成本清单项目所需的一切相关工作 |  | m2 | 181.55 |  |  |  | 163.54
54 | 011105001010 | 踢脚一(水泥砂浆踢脚)-T1 | 1.底层厚度、砂浆种类及强度等级:15厚M15水泥砂浆找平+10厚M20水泥砂浆抹面压光 2.面层厚度、砂浆种类及强度等级:一色水泥色浆二遍，砂纸磨平 3.其他:未尽事项详见图纸、招标文件、工程量清单计价说明、国家相关规范等 4.完成本清单项目所需的一切相关工作 |  | m2 | 28 |  |  |  | 61.98
55 | 011101001023 | 回填轻质混凝土 | 1.回填轻质混凝土 2.部位:电房 3.其他:未尽事项详见图纸、招标文件、工程量清单计价说明、国家相关规范等 4.完成本清单项目所需的一切相关工作 |  | m3 | 143.68 |  |  |  | 346.28
墙、柱面装饰与隔断、幕墙工程
56 | 011201001029 | 内墙一、内墙二、内墙三、内墙四-N1、N2、N3、N4 | 1.各层厚度、材料种类及强度等级:15厚聚合物坑裂合成纤维水泥砂浆找平，分两遍成活 2.部位:住宅（厅、房、公共走廊、楼梯间、房间等） 3.其他:未尽事项详见图纸、招标文件、工程量清单计价说明、国家相关规范等 4.完成本清单项目所需的一切相关工作 |  | m2 | 201.73 |  |  |  | 53.99
天棚工程
57 | 011301001013 | 棚6（格栅天花） | 1.防水层做法:1.5厚聚合物水泥防水涂料 2.其他:未尽事项详见图纸、招标文件、工程量清单计价说明、国家相关规范等 3.完成本清单项目所需的一切相关工作 |  | m2 | 496.44 |  |  |  | 38.51
油漆、涂料、裱糊工程
58 | 011403003045 | 内墙一、内墙四 (无保温-涂料内墙、内阳台)-N1、N4 | 1.材料:无机防霉内墙涂料(一底两面) 2.刮腻子:满刮内墙防水腻子不小于两道,分层打磨平整 3.其他:未尽事项详见图纸、招标文件、工程量清单计价说明、国家相关规范等 4.完成本清单项目所需的一切相关工作 |  | m2 | 201.6 |  |  |  | 30.91
59 | 011403003046 | 内墙五、内墙六 (涂料防水内墙、内保温无防水)-N5、N6 | 1.材料:外墙涂料(一底两面) 2.其他:未尽事项详见图纸、招标文件、工程量清单计价说明、国家相关规范等 3.完成本清单项目所需的一切相关工作 |  | m2 | 669.06 |  |  |  | 18.29
60 | 011403001014 | 棚一、棚五、棚六、棚七、棚八-D1、D5、D6、D7、D8 | 1.无机内墙涂料,一底两面;(燃烧性能A级) 2.满刮建筑内墙腻子不少于2遍,打磨平整;(共2厚) 3.其他:未尽事项详见图纸、招标文件、工程量清单计价说明、国家相关规范等 4.完成本清单项目所需的一切相关工作 |  | m2 | 496.44 |  |  |  | 35.77
其他装饰工程
合 计

## E.2.1 分部分项工程项目清单计价表【3#电房地上土建工
分部分项工程项目清单计价表
工程名称：3#电房地上土建工程 |  |  |  | 标段： |  |  |  | 第 1 页 共 1 页
序号 | 项目编码 | 项目名称 | 项目特征描述 |  | 计量 单位 | 工程量 | 金额（元）
[7 empty] | 综合单价 |  | 合价 | 综合单价最高限价
主体结构工程
砌筑工程
1 | 010402001072 | 砌块墙 | 1.墙体类型:200mm厚外墙 2.砌块品种、规格、强度等级:蒸压加气混凝土砌块A5.0 3.砂浆强度等级:M5砌筑砂浆 4.其他:未尽事项详见图纸、招标文件、工程量清单计价说明、国家相关规范等 5.完成本清单项目所需的一切相关工作 |  | m3 | 44.88 |  |  |  | 469.25
2 | 010402001073 | 砌块墙 | 1.墙体类型:200mm厚内墙 2.砌块品种、规格、强度等级:蒸压加气混凝土砌块A5.0 3.砂浆强度等级:M5砌筑砂浆 4.其他:未尽事项详见图纸、招标文件、工程量清单计价说明、国家相关规范等 5.完成本清单项目所需的一切相关工作 |  | m3 | 44.88 |  |  |  | 456.25
混凝土工程
3 | 010502006079 | 混凝土柱 | 1.混凝土强度等级:C60 2.泵送高度50m内 3.其他:未尽事项详见图纸、招标文件、工程量清单计价说明、国家相关规范等 4.完成本清单项目所需的一切相关工作 |  | m3 | 14.28 |  |  |  | 700.28
4 | 010502022016 | 圈梁、过梁 | 1.混凝土强度等级：C25混凝土 2.其他:未尽事项详见图纸、招标文件、工程量清单计价说明、国家相关规范等 3.完成本清单项目所需的一切相关工作 |  | m3 | 2.04 |  |  |  | 555.59
5 | 010502010106 | 混凝土墙 | 1.混凝土强度等级:C60 2.泵送高度50m内 3.其他:未尽事项详见图纸、招标文件、工程量清单计价说明、国家相关规范等 4.完成本清单项目所需的一切相关工作 |  | m3 | 136.68 |  |  |  | 617.86
6 | 010502011117 | 矩形梁 | 1.混凝土强度等级:C30 2.泵送高度50m内 3.其他:未尽事项详见图纸、招标文件、工程量清单计价说明、国家相关规范等 4.完成本清单项目所需的一切相关工作 |  | m3 | 28.56 |  |  |  | 483.43
7 | 010502011118 | 矩形梁 | 1.混凝土强度等级:C60 2.泵送高度50m内 3.其他:未尽事项详见图纸、招标文件、工程量清单计价说明、国家相关规范等 4.完成本清单项目所需的一切相关工作 |  | m3 | 18.36 |  |  |  | 588.99
8 | 010502011119 | 混凝土板 | 1.混凝土强度等级:C30 2.泵送高度50m内 3.其他:未尽事项详见图纸、招标文件、工程量清单计价说明、国家相关规范等 4.完成本清单项目所需的一切相关工作 |  | m3 | 65.28 |  |  |  | 483.43
9 | 010502019041 | 雨篷、悬挑板、阳台板 | 1.混凝土强度等级:C30 2.泵送高度50m内 3.其他:未尽事项详见图纸、招标文件、工程量清单计价说明、国家相关规范等 4.完成本清单项目所需的一切相关工作 |  | m3 | 0.29 |  |  |  | 678.24
10 | 010502025036 | 止水坎台 | 1.混凝土强度等级：C20混凝土 2.其他:未尽事项详见图纸、招标文件、工程量清单计价说明、国家相关规范等 3.完成本清单项目所需的一切相关工作 |  | m3 | 24.48 |  |  |  | 725.59
11 | 010502021017 | 构造柱 | 1.混凝土强度等级：C25混凝土 2.其他:未尽事项详见图纸、招标文件、工程量清单计价说明、国家相关规范等 3.完成本清单项目所需的一切相关工作 |  | m3 | 4.08 |  |  |  | 664.23
12 | 010502021018 | 吊柱 | 1.混凝土强度等级：C25混凝土 2.其他:未尽事项详见图纸、招标文件、工程量清单计价说明、国家相关规范等 3.完成本清单项目所需的一切相关工作 |  | m3 | 2.04 |  |  |  | 664.23
混凝土模板
13 | 010505004064 | 矩形柱模板 | 1.模板类型:木模 2.支模高度:6.3m内 3.周长:1.2m内 |  | m2 | 30.6 |  |  |  | 72.3
14 | 010505004065 | 矩形柱模板 | 1.模板类型:木模 2.支模高度:6.3m内 3.周长:1.8m外 |  | m2 | 34.68 |  |  |  | 78.12
15 | 010505004066 | 异形柱模板 | 1.模板类型:木模 2.支模高度:6.3m内 |  | m2 | 252.96 |  |  |  | 96.77
16 | 010505005043 | 直形墙模板 | 1.模板形式:木模 2.支模高度:6.3m内 3.墙厚:40cm内 |  | m2 | 736.44 |  |  |  | 53.95
17 | 010505006061 | 梁模板 | 1.模板形式:木模 2.支模高度:4.25m内 3.梁宽:25cm内 |  | m2 | 167.28 |  |  |  | 77.5
18 | 010505006062 | 梁模板 | 1.模板形式:木模 2.支模高度:4.25m内 3.梁宽:25cm外 |  | m2 | 14.28 |  |  |  | 84.31
19 | 010505006063 | 梁模板 | 1.模板形式:木模 2.支模高度:6.3m内 3.梁宽:25cm内 |  | m2 | 291.72 |  |  |  | 94.43
20 | 010505006064 | 梁模板 | 1.模板形式:木模 2.支模高度:6.3m内 3.梁宽:25cm外 |  | m2 | 208.08 |  |  |  | 94.43
21 | 010505007036 | 有梁板模板 | 1.模板类型:木模 2.支模高度:4.25m内 |  | m2 | 267.24 |  |  |  | 73.82
22 | 010505007037 | 有梁板模板 | 1.模板类型:木模 2.支模高度:6.3m内 |  | m2 | 263.16 |  |  |  | 92.49
23 | 010505014051 | 阳台、雨蓬、悬挑板模板 | 1.构件名称:阳台、雨蓬、悬挑板 2.模板形式:木模 |  | m2 | 1.84 |  |  |  | 77.2
24 | 010505011016 | 构造柱模板 | 1.模板部位:构造柱模板 2.模板类型:木模 |  | m2 | 53.04 |  |  |  | 72.59
25 | 010505012016 | 反坎、圈梁、过梁模板 | 1.模板部位:反坎、圈梁、过梁 2.模板类型:木模 |  | m2 | 297.84 |  |  |  | 52.92
钢筋工程
26 | 010506016118 | III级钢筋制安 | 1.钢筋种类、规格:III级钢筋φ10以内 2.其他:未尽事项详见图纸、招标文件、工程量清单计价说明、国家相关规范等 3.完成本清单项目所需的一切相关工作 |  | t | 4.08 |  |  |  | 4104.34
27 | 010506016119 | III级钢筋制安 | 1.钢筋种类、规格:III级钢筋φ12~φ25以内 2.其他:未尽事项详见图纸、招标文件、工程量清单计价说明、国家相关规范等 3.完成本清单项目所需的一切相关工作 |  | t | 14.28 |  |  |  | 3935.3
28 | 010506016120 | III级钢筋制安 | 1.钢筋种类、规格:III级钢筋φ10以内带E 2.其他:未尽事项详见图纸、招标文件、工程量清单计价说明、国家相关规范等 3.完成本清单项目所需的一切相关工作 |  | t | 0.22 |  |  |  | 4212.28
29 | 010506016121 | III级钢筋制安 | 1.钢筋种类、规格:III级钢筋φ12~φ25以内带E 2.其他:未尽事项详见图纸、招标文件、工程量清单计价说明、国家相关规范等 3.完成本清单项目所需的一切相关工作 |  | t | 8.364 |  |  |  | 4072.65
30 | 010506016122 | I级钢筋制安（箍筋） | 1.钢筋种类、规格:I级箍筋φ10以内 2.其他:未尽事项详见图纸、招标文件、工程量清单计价说明、国家相关规范等 3.完成本清单项目所需的一切相关工作 |  | t | 0.408 |  |  |  | 5316.36
31 | 010506016123 | III级钢筋制安（箍筋） | 1.钢筋种类、规格:III级箍筋φ10以内 2.其他:未尽事项详见图纸、招标文件、工程量清单计价说明、国家相关规范等 3.完成本清单项目所需的一切相关工作 |  | t | 11.424 |  |  |  | 5440.1
32 | 010506016124 | III级钢筋制安（箍筋） | 1.钢筋种类、规格:III级箍筋制安φ10以外 2.其他:未尽事项详见图纸、招标文件、工程量清单计价说明、国家相关规范等 3.完成本清单项目所需的一切相关工作 |  | t | 3.06 |  |  |  | 4262.94
33 | 010506017015 | III级钢筋制安（砌体工程内配钢筋） | 1.钢筋种类、规格:III级钢筋φ10以内 2.其他:未尽事项详见图纸、招标文件、工程量清单计价说明、国家相关规范等 3.完成本清单项目所需的一切相关工作 |  | t | 0.612 |  |  |  | 4104.34
34 | 040901010048 | 机械连接 | 1.电渣压力焊接 φ18以内 2.其他:未尽事项详见图纸、招标文件、工程量清单计价说明、国家相关规范等 3.完成本清单项目所需的一切相关工作 |  | 个 | 746 |  |  |  | 8.45
35 | 040901010049 | 机械连接 | 1.电渣压力焊接 φ32以内 2.其他:未尽事项详见图纸、招标文件、工程量清单计价说明、国家相关规范等 3.完成本清单项目所需的一切相关工作 |  | 个 | 148 |  |  |  | 10.65
金属结构工程
36 | 010506023050 | 施工缝收口网 | 1.收口网 2.其他:未尽事项详见图纸、招标文件、工程量清单计价说明、国家相关规范等 3.完成本清单项目所需的一切相关工作 |  | m2 | 20.4 |  |  |  | 9.03
37 | 010506023051 | 内墙 | 1.钢丝网（丝径0.6mm，孔径15） 2.其他:未尽事项详见图纸、招标文件、工程量清单计价说明、国家相关规范等 3.完成本清单项目所需的一切相关工作 |  | m2 | 53.04 |  |  |  | 16.28
38 | 010506023052 | 外墙 | 1.钢丝网（12.7X12.7 Φ0.9） 2.其他:未尽事项详见图纸、招标文件、工程量清单计价说明、国家相关规范等 3.完成本清单项目所需的一切相关工作 |  | m2 | 546.72 |  |  |  | 16.28
粗装修工程
门窗工程
39 | 010802004037 | 钢质防火门 | 1.钢质防火门安装 2.特殊五金安装 闭门器安装 明装 3.门种类:钢质双扇防火门(甲级双扇) 4.其他:未尽事项详见图纸、招标文件、工程量清单计价说明、国家相关规范等 5.完成本清单项目所需的一切相关工作 |  | m2 | 46.92 |  |  |  | 497.85
40 | 010802004038 | 钢质防火门 | 1.钢质防火门安装 2.特殊五金安装 闭门器安装 明装 3.门种类:钢质单扇防火门(丙级单扇) 4.其他:未尽事项详见图纸、招标文件、工程量清单计价说明、国家相关规范等 5.完成本清单项目所需的一切相关工作 |  | m2 | 2.04 |  |  |  | 396.59
41 | 010802004039 | 不锈钢百叶门 | 1.门洞口尺寸:综合考虑 2.防火等级:丙级 3.开启方式:单扇平开 4.五金种类、规格:综合考虑 5.其他:未尽事项详见图纸、招标文件、工程量清单计价说明、国家相关规范等 6.完成本清单项目所需的一切相关工作 |  | m2 | 36.72 |  |  |  | 479.02
42 | 010807003020 | 铝合金百叶窗 | 1.窗洞口尺寸:综合考虑 2.框材质、规格:粉末喷涂50*30*1.2铝合金型材、百叶框、百叶片 3.制作、运输、五金配件及安装等综合考虑 4.其他:未尽事项详见图纸、招标文件、工程量清单计价说明、国家相关规范等 5.完成本清单项目所需的一切相关工作 |  | m2 | 2.04 |  |  |  | 230.38
屋面及防水工程
屋面防水
43 | 010902002016 | 屋面一、屋面二、屋面六(保温隔热平屋面、非保温隔热平面、开敞空间屋面)-R1、R2、R6 | 1.2.0厚非固化橡胶沥青防水涂料,遇墙上反高出完成面500 2.其他:未尽事项详见图纸、招标文件、工程量清单计价说明、国家相关规范等 3.完成本清单项目所需的一切相关工作 |  | m2 | 38.76 |  |  |  | 34.92
44 | 010902001016 | 屋面一、屋面二、屋面六(保温隔热平屋面、非保温隔热平面、开敞空间屋面)-R1、R2、R6 | 1.双层3.0厚SBS聚酯胎改性沥青防水卷材，遇墙上反高出完成面500 2.其他:未尽事项详见图纸、招标文件、工程量清单计价说明、国家相关规范等 3.完成本清单项目所需的一切相关工作 |  | m2 | 38.76 |  |  |  | 78.99
45 | 010902004025 | 屋面一、屋面二、屋面六(保温隔热平屋面、非保温隔热平面、开敞空间屋面)-R1、R2、R6 | 1.40厚C20细石混凝土保护层土,表面压光,混凝土内配Φ4钢筋双向中距150(钢筋置于砼中上层),每≤4米留缝,缝宽15,缝内填沥青密封膏,钢筋网片在分格缝处断开 2.20厚WPM20水泥砂浆找平层,纵横设置分隔缝,间距≤4000，阴角与阳角位置分别作R≥50及R≥10的圆弧处理 3.其他:未尽事项详见图纸、招标文件、工程量清单计价说明、国家相关规范等 4.完成本清单项目所需的一切相关工作 |  | m2 | 24.48 |  |  |  | 67.79
墙面防水
46 | 010903003050 | 外墙二（无保温涂料外墙）-W2 | 1.15厚防水砂浆 2.其他:未尽事项详见图纸、招标文件、工程量清单计价说明、国家相关规范等 3.完成本清单项目所需的一切相关工作 |  | m2 | 218.28 |  |  |  | 45.19
47 | 010903002022 | 外墙一、外墙二、外墙三、外墙四、外墙五、外墙六-W1、W2、W3、W4、W5、W6 | 1.2.0厚防水浆料 2.其他:未尽事项详见图纸、招标文件、工程量清单计价说明、国家相关规范等 3.完成本清单项目所需的一切相关工作 |  | m2 | 526.32 |  |  |  | 41.12
48 | 010903003051 | 内五、内十一（涂料防水内墙、高精砌块半开敞空间涂料内墙饰面）-N5、N11 | 1.各层厚度、材料种类及强度等级:12厚DW-M15聚合物坑裂合成纤维水泥防水砂浆找平，分层压实、抹平。 2.其他:未尽事项详见图纸、招标文件、工程量清单计价说明、国家相关规范等 3.完成本清单项目所需的一切相关工作 |  | m2 | 1083.24 |  |  |  | 36.31
楼地面防水
保温、隔热、防腐工程
屋面保温隔热
49 | 011001001023 | 屋面一(保温隔热平屋面)-R1 | 1.LC5.0泡沫混凝土找坡层，坡度≥2%，随浇随抹平 2.80厚RC型B2级挤塑聚苯乙烯泡沫塑料板 3.其他:未尽事项详见图纸、招标文件、工程量清单计价说明、国家相关规范等 4.完成本清单项目所需的一切相关工作 |  | m2 | 10.2 |  |  |  | 39.13
50 | 011001001024 | 屋面二、屋面四、屋面六(非保温隔热平面、非保温隔热坡屋面、开敞空间屋面)-R1、R4、R6 | 1.200g/m2聚酯无纺布一道 2.其他:未尽事项详见图纸、招标文件、工程量清单计价说明、国家相关规范等 3.完成本清单项目所需的一切相关工作 |  | m2 | 230.52 |  |  |  | 7.37
外立面装饰工程
51 | 011404001015 | 外墙真石漆（外二、外五、外六、外十、外十一、外十二、外十三） | 1.外墙涂料二道 2.封固底漆一道 3.分层满刮2.0厚抗裂外墙腻子，设分格缝 4.设分格缝，缝内嵌填柔性防水密封膏 5.其他:未尽事项详见图纸、招标文件、工程量清单计价说明、国家相关规范等 6.完成本清单项目所需的一切相关工作 |  | m2 | 546.72 |  |  |  | 59.8
楼地面装饰工程
52 | 011102003057 | 楼面一(地砖楼面)-L1 | 1.找平层厚度、材料种类及强度等级:20厚干硬性水泥砂浆找平层 2.面层材料品种、规格:600×600浅灰色抛釉砖 3.其他:未尽事项详见图纸、招标文件、工程量清单计价说明、国家相关规范等 4.完成本清单项目所需的一切相关工作 |  | m2 | 318.24 |  |  |  | 124.29
53 | 011101003002 | 楼面十三(防静电楼面)-L13 | 1.找平层厚度、材料种类及强度等级:20厚M20水泥砂浆找平 2.40厚C25细石混凝土 3.面漆材料种类、厚度:1.0厚无溶剂防静电底漆+1.0厚无溶剂防静电涂层 4.其他:未尽事项详见图纸、招标文件、工程量清单计价说明、国家相关规范等 5.完成本清单项目所需的一切相关工作 |  | m2 | 293.76 |  |  |  | 163.54
54 | 011105001011 | 踢脚一(水泥砂浆踢脚)-T1 | 1.底层厚度、砂浆种类及强度等级:15厚M15水泥砂浆找平+10厚M20水泥砂浆抹面压光 2.面层厚度、砂浆种类及强度等级:一色水泥色浆二遍，砂纸磨平 3.其他:未尽事项详见图纸、招标文件、工程量清单计价说明、国家相关规范等 4.完成本清单项目所需的一切相关工作 |  | m2 | 44.88 |  |  |  | 61.98
55 | 011101001024 | 回填轻质混凝土 | 1.回填轻质混凝土 2.部位:电房 3.其他:未尽事项详见图纸、招标文件、工程量清单计价说明、国家相关规范等 4.完成本清单项目所需的一切相关工作 |  | m3 | 232.56 |  |  |  | 346.28
墙、柱面装饰与隔断、幕墙工程
56 | 011201001030 | 内墙一、内墙二、内墙三、内墙四-N1、N2、N3、N4 | 1.各层厚度、材料种类及强度等级:15厚聚合物坑裂合成纤维水泥砂浆找平，分两遍成活 2.部位:住宅（厅、房、公共走廊、楼梯间、房间等） 3.其他:未尽事项详见图纸、招标文件、工程量清单计价说明、国家相关规范等 4.完成本清单项目所需的一切相关工作 |  | m2 | 326.4 |  |  |  | 53.99
天棚工程
57 | 011301001014 | 棚6（格栅天花） | 1.防水层做法:1.5厚聚合物水泥防水涂料 2.其他:未尽事项详见图纸、招标文件、工程量清单计价说明、国家相关规范等 3.完成本清单项目所需的一切相关工作 |  | m2 | 803.76 |  |  |  | 38.51
油漆、涂料、裱糊工程
58 | 011403003047 | 内墙一、内墙四 (无保温-涂料内墙、内阳台)-N1、N4 | 1.材料:无机防霉内墙涂料(一底两面) 2.刮腻子:满刮内墙防水腻子不小于两道,分层打磨平整 3.其他:未尽事项详见图纸、招标文件、工程量清单计价说明、国家相关规范等 4.完成本清单项目所需的一切相关工作 |  | m2 | 326.4 |  |  |  | 30.91
59 | 011403003048 | 内墙五、内墙六 (涂料防水内墙、内保温无防水)-N5、N6 | 1.材料:外墙涂料(一底两面) 2.其他:未尽事项详见图纸、招标文件、工程量清单计价说明、国家相关规范等 3.完成本清单项目所需的一切相关工作 |  | m2 | 1083.24 |  |  |  | 18.29
60 | 011403001015 | 棚一、棚五、棚六、棚七、棚八-D1、D5、D6、D7、D8 | 1.无机内墙涂料,一底两面;(燃烧性能A级) 2.满刮建筑内墙腻子不少于2遍,打磨平整;(共2厚) 3.其他:未尽事项详见图纸、招标文件、工程量清单计价说明、国家相关规范等 4.完成本清单项目所需的一切相关工作 |  | m2 | 803.76 |  |  |  | 35.77
其他装饰工程
合 计

## E.2.1 分部分项工程项目清单计价表【5#电房地上土建工
分部分项工程项目清单计价表
工程名称：5#电房地上土建工程 |  |  |  | 标段： |  |  |  | 第 1 页 共 1 页
序号 | 项目编码 | 项目名称 | 项目特征描述 |  | 计量 单位 | 工程量 | 金额（元）
[7 empty] | 综合单价 |  | 合价 | 综合单价最高限价
主体结构工程
砌筑工程
1 | 010402001074 | 200厚蒸压加气混凝土砌块外墙 | 1.墙体类型:200mm厚外墙 2.砌块品种、规格、强度等级:蒸压加气混凝土砌块A5.0 3.砂浆强度等级:M5砌筑砂浆 4.其他:未尽事项详见图纸、招标文件、工程量清单计价说明、国家相关规范等 5.完成本清单项目所需的一切相关工作 |  | m3 | 22.92 |  |  |  | 469.25
2 | 010402001075 | 200厚蒸压加气混凝土砌块内墙 | 1.墙体类型:200mm厚内墙 2.砌块品种、规格、强度等级:蒸压加气混凝土砌块A5.0 3.砂浆强度等级:M5砌筑砂浆 4.其他:未尽事项详见图纸、招标文件、工程量清单计价说明、国家相关规范等 5.完成本清单项目所需的一切相关工作 |  | m3 | 22.98 |  |  |  | 456.25
混凝土工程
3 | 010502006080 | 混凝土柱C60 | 1.混凝土强度等级:C60 2.泵送高度50m内 3.其他:未尽事项详见图纸、招标文件、工程量清单计价说明、国家相关规范等 4.完成本清单项目所需的一切相关工作 |  | m3 | 7.89 |  |  |  | 700.8
4 | 010502022017 | 圈梁、过梁 | 1.混凝土强度等级：C25混凝土 2.其他:未尽事项详见图纸、招标文件、工程量清单计价说明、国家相关规范等 3.完成本清单项目所需的一切相关工作 |  | m3 | 1.17 |  |  |  | 555.59
5 | 010502010107 | 混凝土墙C60 | 1.混凝土强度等级:C60 2.泵送高度50m内 3.其他:未尽事项详见图纸、招标文件、工程量清单计价说明、国家相关规范等 4.完成本清单项目所需的一切相关工作 |  | m3 | 67.76 |  |  |  | 618.38
6 | 010502011120 | 混凝土梁C30 | 1.混凝土强度等级:C30 2.泵送高度50m内 3.其他:未尽事项详见图纸、招标文件、工程量清单计价说明、国家相关规范等 4.完成本清单项目所需的一切相关工作 |  | m3 | 14.92 |  |  |  | 483.43
7 | 010502011121 | 混凝土梁C60 | 1.混凝土强度等级:C60 2.泵送高度50m内 3.其他:未尽事项详见图纸、招标文件、工程量清单计价说明、国家相关规范等 4.完成本清单项目所需的一切相关工作 |  | m3 | 9.65 |  |  |  | 588.99
8 | 010502011122 | 实心楼板C30 | 1.混凝土强度等级:C30 2.泵送高度50m内 3.其他:未尽事项详见图纸、招标文件、工程量清单计价说明、国家相关规范等 4.完成本清单项目所需的一切相关工作 |  | m3 | 32.53 |  |  |  | 483.43
9 | 010502019042 | 其他板C30 | 1.板名称:雨棚、悬挑板、阳台板 2.混凝土强度等级:C30 3.泵送高度50m内 4.其他:未尽事项详见图纸、招标文件、工程量清单计价说明、国家相关规范等 5.完成本清单项目所需的一切相关工作 |  | m3 | 0.14 |  |  |  | 678.24
10 | 010502025037 | 零星现浇构件C20 | 1.构件名称:反坎 2.混凝土强度等级：C20混凝土 3.其他:未尽事项详见图纸、招标文件、工程量清单计价说明、国家相关规范等 4.完成本清单项目所需的一切相关工作 |  | m3 | 12.16 |  |  |  | 651.47
11 | 010502021019 | 构造柱 | 1.混凝土强度等级：C25混凝土 2.其他:未尽事项详见图纸、招标文件、工程量清单计价说明、国家相关规范等 3.完成本清单项目所需的一切相关工作 |  | m3 | 2.12 |  |  |  | 664.23
12 | 010502021020 | 吊柱 | 1.混凝土强度等级：C25混凝土 2.其他:未尽事项详见图纸、招标文件、工程量清单计价说明、国家相关规范等 3.完成本清单项目所需的一切相关工作 |  | m3 | 1.11 |  |  |  | 664.23
混凝土模板
13 | 010505004067 | 矩形柱模板 | 1.模板类型:木模 2.支模高度:6.3m内 3.周长:1.2m内 4.其他:未尽事项详见图纸、招标文件、工程量清单计价说明、国家相关规范等 5.完成本清单项目所需的一切相关工作 |  | m2 | 15.63 |  |  |  | 72.3
14 | 010505004068 | 矩形柱模板 | 1.模板类型:木模 2.支模高度:6.3m内 3.周长:1.8m外 4.其他:未尽事项详见图纸、招标文件、工程量清单计价说明、国家相关规范等 5.完成本清单项目所需的一切相关工作 |  | m2 | 17.1 |  |  |  | 78.12
15 | 010505004069 | 异形柱模板 | 1.模板类型:木模 2.支模高度:6.3m内 3.其他:未尽事项详见图纸、招标文件、工程量清单计价说明、国家相关规范等 4.完成本清单项目所需的一切相关工作 |  | m2 | 123.89 |  |  |  | 96.77
16 | 010505005044 | 直形墙模板 | 1.模板形式:木模 2.支模高度:6.3m内 3.墙厚:40cm内 4.其他:未尽事项详见图纸、招标文件、工程量清单计价说明、国家相关规范等 5.完成本清单项目所需的一切相关工作 |  | m2 | 361.68 |  |  |  | 53.96
17 | 010505006065 | 梁模板 | 1.模板形式:木模 2.支模高度:4.25m内 3.梁宽:25cm内 4.其他:未尽事项详见图纸、招标文件、工程量清单计价说明、国家相关规范等 5.完成本清单项目所需的一切相关工作 |  | m2 | 82.38 |  |  |  | 77.5
18 | 010505006066 | 梁模板 | 1.模板形式:木模 2.支模高度:4.25m内 3.梁宽:25cm外 4.其他:未尽事项详见图纸、招标文件、工程量清单计价说明、国家相关规范等 5.完成本清单项目所需的一切相关工作 |  | m2 | 7.55 |  |  |  | 84.31
19 | 010505006067 | 梁模板 | 1.模板形式:木模 2.支模高度:6.3m内 3.梁宽:25cm内 4.其他:未尽事项详见图纸、招标文件、工程量清单计价说明、国家相关规范等 5.完成本清单项目所需的一切相关工作 |  | m2 | 143.85 |  |  |  | 94.43
20 | 010505006068 | 梁模板 | 1.模板形式:木模 2.支模高度:6.3m内 3.梁宽:25cm外 4.其他:未尽事项详见图纸、招标文件、工程量清单计价说明、国家相关规范等 5.完成本清单项目所需的一切相关工作 |  | m2 | 102.15 |  |  |  | 101.25
21 | 010505007038 | 有梁板模板 | 1.模板类型:木模 2.支模高度:4.25m内 3.其他:未尽事项详见图纸、招标文件、工程量清单计价说明、国家相关规范等 4.完成本清单项目所需的一切相关工作 |  | m2 | 131.38 |  |  |  | 73.82
22 | 010505007039 | 有梁板模板 | 1.模板类型:木模 2.支模高度:6.3m内 3.其他:未尽事项详见图纸、招标文件、工程量清单计价说明、国家相关规范等 4.完成本清单项目所需的一切相关工作 |  | m2 | 129.6 |  |  |  | 92.49
23 | 010505014052 | 阳台、雨蓬、悬挑板模板 | 1.构件名称:阳台、雨蓬、悬挑板 2.模板形式:木模 3.其他:未尽事项详见图纸、招标文件、工程量清单计价说明、国家相关规范等 4.完成本清单项目所需的一切相关工作 |  | m2 | 0.97 |  |  |  | 77.2
24 | 010505011017 | 构造柱模板 | 1.模板部位:构造柱模板 2.模板类型:木模 3.其他:未尽事项详见图纸、招标文件、工程量清单计价说明、国家相关规范等 4.完成本清单项目所需的一切相关工作 |  | m2 | 26.51 |  |  |  | 72.59
25 | 010505012017 | 反坎、圈梁、过梁模板 | 1.模板部位:反坎、圈梁、过梁 2.模板类型:木模 3.其他:未尽事项详见图纸、招标文件、工程量清单计价说明、国家相关规范等 4.完成本清单项目所需的一切相关工作 |  | m2 | 146.14 |  |  |  | 52.92
钢筋工程
26 | 010506016125 | 现浇混凝土柱、墙、梁、楼板及屋面板、其他板、楼梯、二次结构、零星构件、台阶带肋钢筋 φ10以内 | 1.钢筋种类、规格:III级钢筋φ10以内 2.其他:未尽事项详见图纸、招标文件、工程量清单计价说明、国家相关规范等 3.完成本清单项目所需的一切相关工作 |  | t | 2.038 |  |  |  | 4104.34
27 | 010506016126 | 现浇混凝土柱、墙、梁、楼板及屋面板、其他板、楼梯、二次结构、零星构件、台阶带肋钢筋 φ25以内 | 1.钢筋种类、规格:III级钢筋φ12~φ25以内 2.其他:未尽事项详见图纸、招标文件、工程量清单计价说明、国家相关规范等 3.完成本清单项目所需的一切相关工作 |  | t | 7.675 |  |  |  | 3935.3
28 | 010506016127 | 现浇混凝土柱、墙、梁、楼板及屋面板、其他板、楼梯、二次结构、零星构件、台阶带肋钢筋 φ10以内 带E | 1.钢筋种类、规格:III级钢筋φ10以内 带E 2.其他:未尽事项详见图纸、招标文件、工程量清单计价说明、国家相关规范等 3.完成本清单项目所需的一切相关工作 |  | t | 0.108 |  |  |  | 4322.62
29 | 010506016128 | 现浇混凝土柱、墙、梁、楼板及屋面板、其他板、楼梯、二次结构、零星构件、台阶带肋钢筋 φ25以内 带E | 1.钢筋种类、规格:III级钢筋φ12~φ25以内 带E 2.其他:未尽事项详见图纸、招标文件、工程量清单计价说明、国家相关规范等 3.完成本清单项目所需的一切相关工作 |  | t | 4.142 |  |  |  | 4072.65
30 | 010506016129 | 现浇混凝土柱、墙、梁、楼板及屋面板、其他板、楼梯、二次结构、零星构件、台阶箍筋 圆钢 φ10以内 | 1.钢筋种类、规格:I级箍筋φ10以内 2.其他:未尽事项详见图纸、招标文件、工程量清单计价说明、国家相关规范等 3.完成本清单项目所需的一切相关工作 |  | t | 0.158 |  |  |  | 5316.36
31 | 010506016130 | 现浇混凝土柱、墙、梁、楼板及屋面板、其他板、楼梯、二次结构、零星构件、台阶箍筋 带肋钢筋(HRB400内) φ10以内 | 1.钢筋种类、规格:III级箍筋φ10以内 2.其他:未尽事项详见图纸、招标文件、工程量清单计价说明、国家相关规范等 3.完成本清单项目所需的一切相关工作 |  | t | 5.661 |  |  |  | 5440.1
32 | 010506016131 | 现浇混凝土柱、墙、梁、楼板及屋面板、其他板、楼梯、二次结构、零星构件、台阶箍筋 带肋钢筋(HRB400内) φ10以外 | 1.钢筋种类、规格:III级箍筋制安φ10以外 2.其他:未尽事项详见图纸、招标文件、工程量清单计价说明、国家相关规范等 3.完成本清单项目所需的一切相关工作 |  | t | 1.543 |  |  |  | 4262.94
33 | 010506017016 | 砌体工程内配钢筋 | 1.钢筋种类、规格:III级钢筋φ10以内 2.其他:未尽事项详见图纸、招标文件、工程量清单计价说明、国家相关规范等 3.完成本清单项目所需的一切相关工作 |  | t | 0.283 |  |  |  | 4104.34
34 | 040901010050 | 钢筋连接 | 1.电渣压力焊接 φ18以内 2.其他:未尽事项详见图纸、招标文件、工程量清单计价说明、国家相关规范等 3.完成本清单项目所需的一切相关工作 |  | 个 | 366 |  |  |  | 8.45
35 | 040901010051 | 钢筋连接 | 1.电渣压力焊接 φ32以内 2.其他:未尽事项详见图纸、招标文件、工程量清单计价说明、国家相关规范等 3.完成本清单项目所需的一切相关工作 |  | 个 | 73 |  |  |  | 10.65
金属结构工程
36 | 010506023053 | 施工缝收口网 | 1.使用部位:梁柱节点 2.其他:未尽事项详见图纸、招标文件、工程量清单计价说明、国家相关规范等 3.完成本清单项目所需的一切相关工作 |  | m2 | 10.2 |  |  |  | 9.03
37 | 010506023054 | 砌块墙钢丝网加固 内墙 | 1.钢丝网规格:丝径0.6mm，孔径15 2.使用部位:不同材料交界处及预埋电线开槽处挂镀锌钢丝网 3.其他:未尽事项详见图纸、招标文件、工程量清单计价说明、国家相关规范等 4.完成本清单项目所需的一切相关工作 |  | m2 | 26.84 |  |  |  | 16.28
38 | 010506023055 | 砌块墙钢丝网加固 外墙 | 1.钢丝网规格:12.7X12.7 Φ0.9 2.使用部位:外墙满铺镀锌钢丝网 3.其他:未尽事项详见图纸、招标文件、工程量清单计价说明、国家相关规范等 4.完成本清单项目所需的一切相关工作 |  | m2 | 268.19 |  |  |  | 16.28
粗装修工程
门窗工程
39 | 010802004039 | 甲级双扇钢质防火门 | 1.门洞口尺寸:综合考虑 2.防火等级:甲级 3.开启方式:双扇平开 4.五金种类、规格:综合考虑 5.其他:未尽事项详见图纸、招标文件、工程量清单计价说明、国家相关规范等 6.完成本清单项目所需的一切相关工作 |  | m2 | 23.14 |  |  |  | 497.85
40 | 010802004040 | 丙级单扇钢质防火门 | 1.门洞口尺寸:综合考虑 2.防火等级:丙级 3.开启方式:单扇平开 4.五金种类、规格:综合考虑 5.其他:未尽事项详见图纸、招标文件、工程量清单计价说明、国家相关规范等 6.完成本清单项目所需的一切相关工作 |  | m2 | 1.6 |  |  |  | 396.6
41 | 010802004041 | 不锈钢百叶门 | 1.门洞口尺寸:综合考虑 2.防火等级:丙级 3.开启方式:单扇平开 4.五金种类、规格:综合考虑 5.其他:未尽事项详见图纸、招标文件、工程量清单计价说明、国家相关规范等 6.完成本清单项目所需的一切相关工作 |  | m2 | 18.5 |  |  |  | 479.02
42 | 010807003021 | 铝合金百叶窗 | 1.窗洞口尺寸:综合考虑 2.框材质、规格:粉末喷涂50*30*1.2铝合金型材、百叶框、百叶片 3.制作、运输、五金配件及安装等综合考虑 4.其他:未尽事项详见图纸、招标文件、工程量清单计价说明、国家相关规范等 5.完成本清单项目所需的一切相关工作 |  | m2 | 1.16 |  |  |  | 230.38
屋面及防水工程
屋面防水
43 | 010902002017 | 屋面涂膜防水（屋一、屋二、屋六） | 1.2.0厚非固化橡胶沥青防水涂料,遇墙上反高出完成面500 2.部位:屋面 3.其他:未尽事项详见图纸、招标文件、工程量清单计价说明、国家相关规范等 4.完成本清单项目所需的一切相关工作 |  | m2 | 19.79 |  |  |  | 34.92
44 | 010902001017 | 屋面卷材防水（屋一、屋二、屋六） | 1.双层3.0厚SBS聚酯胎改性沥青防水卷材，遇墙上反高出完成面500 2.其他:未尽事项详见图纸、招标文件、工程量清单计价说明、国家相关规范等 3.完成本清单项目所需的一切相关工作 |  | m2 | 19.79 |  |  |  | 78.99
45 | 010902004026 | 屋面刚性层（屋一、屋二、屋六、楼十） | 1.40厚C20细石混凝土保护层土,表面压光,混凝土内配Φ4钢筋双向中距150(钢筋置于砼中上层),每≤4米留缝,缝宽15,缝内填沥青密封膏,钢筋网片在分格缝处断开 2.20厚WPM20水泥砂浆找平层,纵横设置分隔缝,间距≤4000，阴角与阳角位置分别作R≥50及R≥10的圆弧处理 3.部位:屋面 4.其他:未尽事项详见图纸、招标文件、工程量清单计价说明、国家相关规范等 5.完成本清单项目所需的一切相关工作 |  | m2 | 12.54 |  |  |  | 67.79
墙面防水
46 | 010903003052 | 墙面砂浆防水（外二） | 1.15厚聚合物水泥防水砂浆 2.部位：外墙二 3.其他:未尽事项详见图纸、招标文件、工程量清单计价说明、国家相关规范等 4.完成本清单项目所需的一切相关工作 |  | m2 | 107.71 |  |  |  | 45.19
47 | 010903002023 | 墙面涂膜防水（外一、外二、外三、外四、外五、外六） | 1.2.0厚聚合物水泥防水浆料 2.部位：外墙一、外墙二、外墙三、外墙四、外墙五、外墙六 3.其他:未尽事项详见图纸、招标文件、工程量清单计价说明、国家相关规范等 4.完成本清单项目所需的一切相关工作 |  | m2 | 258.22 |  |  |  | 41.12
48 | 010903003053 | 墙面砂浆防水（内五、内十一） | 1.各层厚度、材料种类及强度等级:12厚聚合物坑裂合成纤维水泥防水砂浆找平，分层压实抹平。 2.部位:敞开式楼梯间、架空层、设备房等有防水要求的墙柱面 3.其他:未尽事项详见图纸、招标文件、工程量清单计价说明、国家相关规范等 4.完成本清单项目所需的一切相关工作 |  | m2 | 531.66 |  |  |  | 36.31
楼地面防水
保温、隔热、防腐工程
屋面保温隔热
49 | 011001001025 | 保温隔热屋面（屋一） | 1.LC5.0泡沫混凝土找坡层，坡度≥2%，随浇随抹平 2.80厚RC型B2级挤塑聚苯乙烯泡沫塑料板 3.部位：屋面 4.其他:未尽事项详见图纸、招标文件、工程量清单计价说明、国家相关规范等 5.完成本清单项目所需的一切相关工作 |  | m2 | 5.17 |  |  |  | 39.13
50 | 011001001026 | 保温隔热屋面（屋二、屋四、屋六） | 1.200g/m²聚酯无纺布一道 2.部位：屋面 3.其他:未尽事项详见图纸、招标文件、工程量清单计价说明、国家相关规范等 4.完成本清单项目所需的一切相关工作 |  | m2 | 113.45 |  |  |  | 7.37
外立面装饰工程
51 | 011404001016 | 外墙真石漆（外二、外五、外六、外十、外十一、外十二、外十三） | 1.喷或滚刷面涂料二遍 2.喷或滚刷底涂料一遍 3.分层满刮2.0厚抗裂外墙腻子，设分格缝 4.设分格缝，缝内嵌填柔性防水密封膏 5.部位:外墙涂料(真石漆) 6.其他:未尽事项详见图纸、招标文件、工程量清单计价说明、国家相关规范等 7.完成本清单项目所需的一切相关工作 |  | m2 | 268.19 |  |  |  | 59.8
楼地面装饰工程
52 | 011102003058 | 块料楼地面（楼一） | 1.找平层厚度、材料种类及强度等级:20厚干硬性水泥砂浆找平层 2.面层材料品种、规格:600×600浅灰色抛釉砖 3.其他:未尽事项详见图纸、招标文件、工程量清单计价说明、国家相关规范等 4.完成本清单项目所需的一切相关工作 |  | m2 | 155.92 |  |  |  | 124.29
53 | 011101003003 | 防静电楼面（楼十三） | 1.找平层厚度、材料种类及强度等级:20厚M20水泥砂浆找平 2.40厚C25细石混凝土 3.面漆材料种类、厚度:1.0厚无溶剂防静电底漆+1.0厚无溶剂防静电涂层 4.其他:未尽事项详见图纸、招标文件、工程量清单计价说明、国家相关规范等 5.完成本清单项目所需的一切相关工作 |  | m2 | 144.09 |  |  |  | 163.54
54 | 011105001012 | 水泥砂浆踢脚线（踢一） | 1.底层厚度、砂浆种类及强度等级:15厚M15水泥砂浆找平+10厚M20水泥砂浆抹面压光 2.面层厚度、砂浆种类及强度等级:一色水泥色浆二遍，砂纸磨平 3.其他:未尽事项详见图纸、招标文件、工程量清单计价说明、国家相关规范等 4.完成本清单项目所需的一切相关工作 |  | m2 | 22.22 |  |  |  | 61.98
55 | 011101001025 | 回填轻质混凝土 | 1.回填轻质混凝土 2.部位:电房 3.其他:未尽事项详见图纸、招标文件、工程量清单计价说明、国家相关规范等 4.完成本清单项目所需的一切相关工作 |  | m3 | 114.03 |  |  |  | 346.28
墙、柱面装饰与隔断、幕墙工程
56 | 011201001031 | 墙面一般抹灰（内一、内二、内三、内四） | 1.各层厚度、材料种类及强度等级:15厚聚合物坑裂合成纤维水泥砂浆找平，分两遍成活 2.部位:住宅（厅、房、公共走廊、楼梯间、房间等） 3.其他:未尽事项详见图纸、招标文件、工程量清单计价说明、国家相关规范等 4.完成本清单项目所需的一切相关工作 |  | m2 | 160.1 |  |  |  | 53.99
天棚工程
57 | 011301001015 | 天棚涂料防水（棚六） | 1.防水层做法:1.5厚聚合物水泥防水涂料 2.其他:未尽事项详见图纸、招标文件、工程量清单计价说明、国家相关规范等 3.完成本清单项目所需的一切相关工作 |  | m2 | 394.87 |  |  |  | 38.51
油漆、涂料、裱糊工程
58 | 011403003049 | 涂料内墙（内一、内四） | 1.基层类型:水泥砂浆 2.腻子种类:内墙满刮防水腻子两道 3.刮腻子遍数:2 4.油漆品种、刷漆遍数:无机防霉内墙涂料（一底两面） 5.部位:住宅（厅、房、公共走廊、楼梯间、房间、内阳台等） 6.其他:未尽事项详见图纸、招标文件、工程量清单计价说明、国家相关规范等 7.完成本清单项目所需的一切相关工作 |  | m2 | 160.1 |  |  |  | 30.91
59 | 011403003050 | 涂料内墙（内五、内六） | 1.基层类型:水泥砂浆 2.油漆品种、刷漆遍数:无机防霉内墙涂料（一底两面） 3.部位:楼梯间、架空层、设备房有防水要求的墙柱面等 4.其他:未尽事项详见图纸、招标文件、工程量清单计价说明、国家相关规范等 5.完成本清单项目所需的一切相关工作 |  | m2 | 531.66 |  |  |  | 18.29
60 | 011403001016 | 涂料天棚（棚一、棚五、棚六、棚七、棚八） | 1.基层类型:钢筋混凝土板 2.刮腻子遍数:2 3.油漆品种、刷漆遍数:无机涂料，一底两面，燃烧性能A级 4.其他:未尽事项详见图纸、招标文件、工程量清单计价说明、国家相关规范等 5.完成本清单项目所需的一切相关工作 |  | m2 | 394.87 |  |  |  | 35.77
其他装饰工程
合 计

## E.2.1 分部分项工程项目清单计价表【6#电房地上土建工
分部分项工程项目清单计价表
工程名称：6#电房地上土建工程 |  |  |  | 标段： |  |  |  | 第 1 页 共 1 页
序号 | 项目编码 | 项目名称 | 项目特征描述 |  | 计量 单位 | 工程量 | 金额（元）
[7 empty] | 综合单价 |  | 合价 | 综合单价最高限价
主体结构工程
砌筑工程
1 | 010402001076 | 200厚蒸压加气混凝土砌块外墙 | 1.墙体类型:200mm厚外墙 2.砌块品种、规格、强度等级:蒸压加气混凝土砌块A5.0 3.砂浆强度等级:M5砌筑砂浆 4.其他:未尽事项详见图纸、招标文件、工程量清单计价说明、国家相关规范等 5.完成本清单项目所需的一切相关工作 |  | m3 | 22.92 |  |  |  | 469.25
2 | 010402001077 | 200厚蒸压加气混凝土砌块内墙 | 1.墙体类型:200mm厚内墙 2.砌块品种、规格、强度等级:蒸压加气混凝土砌块A5.0 3.砂浆强度等级:M5砌筑砂浆 4.其他:未尽事项详见图纸、招标文件、工程量清单计价说明、国家相关规范等 5.完成本清单项目所需的一切相关工作 |  | m3 | 22.98 |  |  |  | 456.25
混凝土工程
3 | 010502006081 | 混凝土柱C60 | 1.混凝土强度等级:C60 2.泵送高度50m内 3.其他:未尽事项详见图纸、招标文件、工程量清单计价说明、国家相关规范等 4.完成本清单项目所需的一切相关工作 |  | m3 | 7.89 |  |  |  | 700.8
4 | 010502022018 | 圈梁、过梁 | 1.混凝土强度等级：C25混凝土 2.其他:未尽事项详见图纸、招标文件、工程量清单计价说明、国家相关规范等 3.完成本清单项目所需的一切相关工作 |  | m3 | 1.17 |  |  |  | 555.59
5 | 010502010108 | 混凝土墙C60 | 1.混凝土强度等级:C60 2.泵送高度50m内 3.其他:未尽事项详见图纸、招标文件、工程量清单计价说明、国家相关规范等 4.完成本清单项目所需的一切相关工作 |  | m3 | 67.76 |  |  |  | 618.38
6 | 010502011123 | 混凝土梁C30 | 1.混凝土强度等级:C30 2.泵送高度50m内 3.其他:未尽事项详见图纸、招标文件、工程量清单计价说明、国家相关规范等 4.完成本清单项目所需的一切相关工作 |  | m3 | 14.92 |  |  |  | 483.43
7 | 010502011124 | 混凝土梁C60 | 1.混凝土强度等级:C60 2.泵送高度50m内 3.其他:未尽事项详见图纸、招标文件、工程量清单计价说明、国家相关规范等 4.完成本清单项目所需的一切相关工作 |  | m3 | 9.65 |  |  |  | 588.99
8 | 010502011125 | 实心楼板C30 | 1.混凝土强度等级:C30 2.泵送高度50m内 3.其他:未尽事项详见图纸、招标文件、工程量清单计价说明、国家相关规范等 4.完成本清单项目所需的一切相关工作 |  | m3 | 32.53 |  |  |  | 483.43
9 | 010502019043 | 其他板C30 | 1.板名称:雨棚、悬挑板、阳台板 2.混凝土强度等级:C30 3.泵送高度50m内 4.其他:未尽事项详见图纸、招标文件、工程量清单计价说明、国家相关规范等 5.完成本清单项目所需的一切相关工作 |  | m3 | 0.14 |  |  |  | 678.24
10 | 010502025038 | 零星现浇构件C20 | 1.构件名称:反坎 2.混凝土强度等级：C20混凝土 3.其他:未尽事项详见图纸、招标文件、工程量清单计价说明、国家相关规范等 4.完成本清单项目所需的一切相关工作 |  | m3 | 12.16 |  |  |  | 651.47
11 | 010502021021 | 构造柱 | 1.混凝土强度等级：C25混凝土 2.其他:未尽事项详见图纸、招标文件、工程量清单计价说明、国家相关规范等 3.完成本清单项目所需的一切相关工作 |  | m3 | 2.12 |  |  |  | 664.23
12 | 010502021022 | 吊柱 | 1.混凝土强度等级：C25混凝土 2.其他:未尽事项详见图纸、招标文件、工程量清单计价说明、国家相关规范等 3.完成本清单项目所需的一切相关工作 |  | m3 | 1.11 |  |  |  | 664.23
混凝土模板
13 | 010505004070 | 矩形柱模板 | 1.模板类型:木模 2.支模高度:6.3m内 3.周长:1.2m内 4.其他:未尽事项详见图纸、招标文件、工程量清单计价说明、国家相关规范等 5.完成本清单项目所需的一切相关工作 |  | m2 | 15.63 |  |  |  | 72.3
14 | 010505004071 | 矩形柱模板 | 1.模板类型:木模 2.支模高度:6.3m内 3.周长:1.8m外 4.其他:未尽事项详见图纸、招标文件、工程量清单计价说明、国家相关规范等 5.完成本清单项目所需的一切相关工作 |  | m2 | 17.1 |  |  |  | 78.12
15 | 010505004072 | 异形柱模板 | 1.模板类型:木模 2.支模高度:6.3m内 3.其他:未尽事项详见图纸、招标文件、工程量清单计价说明、国家相关规范等 4.完成本清单项目所需的一切相关工作 |  | m2 | 123.89 |  |  |  | 96.77
16 | 010505005045 | 直形墙模板 | 1.模板形式:木模 2.支模高度:6.3m内 3.墙厚:40cm内 4.其他:未尽事项详见图纸、招标文件、工程量清单计价说明、国家相关规范等 5.完成本清单项目所需的一切相关工作 |  | m2 | 361.68 |  |  |  | 53.96
17 | 010505006069 | 梁模板 | 1.模板形式:木模 2.支模高度:4.25m内 3.梁宽:25cm内 4.其他:未尽事项详见图纸、招标文件、工程量清单计价说明、国家相关规范等 5.完成本清单项目所需的一切相关工作 |  | m2 | 82.38 |  |  |  | 77.5
18 | 010505006070 | 梁模板 | 1.模板形式:木模 2.支模高度:4.25m内 3.梁宽:25cm外 4.其他:未尽事项详见图纸、招标文件、工程量清单计价说明、国家相关规范等 5.完成本清单项目所需的一切相关工作 |  | m2 | 7.55 |  |  |  | 84.31
19 | 010505006071 | 梁模板 | 1.模板形式:木模 2.支模高度:6.3m内 3.梁宽:25cm内 4.其他:未尽事项详见图纸、招标文件、工程量清单计价说明、国家相关规范等 5.完成本清单项目所需的一切相关工作 |  | m2 | 143.85 |  |  |  | 94.43
20 | 010505006072 | 梁模板 | 1.模板形式:木模 2.支模高度:6.3m内 3.梁宽:25cm外 4.其他:未尽事项详见图纸、招标文件、工程量清单计价说明、国家相关规范等 5.完成本清单项目所需的一切相关工作 |  | m2 | 102.15 |  |  |  | 101.25
21 | 010505007040 | 有梁板模板 | 1.模板类型:木模 2.支模高度:4.25m内 3.其他:未尽事项详见图纸、招标文件、工程量清单计价说明、国家相关规范等 4.完成本清单项目所需的一切相关工作 |  | m2 | 131.38 |  |  |  | 73.82
22 | 010505007041 | 有梁板模板 | 1.模板类型:木模 2.支模高度:6.3m内 3.其他:未尽事项详见图纸、招标文件、工程量清单计价说明、国家相关规范等 4.完成本清单项目所需的一切相关工作 |  | m2 | 129.6 |  |  |  | 92.49
23 | 010505014053 | 阳台、雨蓬、悬挑板模板 | 1.构件名称:阳台、雨蓬、悬挑板 2.模板形式:木模 3.其他:未尽事项详见图纸、招标文件、工程量清单计价说明、国家相关规范等 4.完成本清单项目所需的一切相关工作 |  | m2 | 0.97 |  |  |  | 77.2
24 | 010505011018 | 构造柱模板 | 1.模板部位:构造柱模板 2.模板类型:木模 3.其他:未尽事项详见图纸、招标文件、工程量清单计价说明、国家相关规范等 4.完成本清单项目所需的一切相关工作 |  | m2 | 26.51 |  |  |  | 72.59
25 | 010505012018 | 反坎、圈梁、过梁模板 | 1.模板部位:反坎、圈梁、过梁 2.模板类型:木模 3.其他:未尽事项详见图纸、招标文件、工程量清单计价说明、国家相关规范等 4.完成本清单项目所需的一切相关工作 |  | m2 | 146.14 |  |  |  | 52.92
钢筋工程
26 | 010506016132 | 现浇混凝土柱、墙、梁、楼板及屋面板、其他板、楼梯、二次结构、零星构件、台阶带肋钢筋 φ10以内 | 1.钢筋种类、规格:III级钢筋φ10以内 2.其他:未尽事项详见图纸、招标文件、工程量清单计价说明、国家相关规范等 3.完成本清单项目所需的一切相关工作 |  | t | 2.038 |  |  |  | 4104.34
27 | 010506016133 | 现浇混凝土柱、墙、梁、楼板及屋面板、其他板、楼梯、二次结构、零星构件、台阶带肋钢筋 φ25以内 | 1.钢筋种类、规格:III级钢筋φ12~φ25以内 2.其他:未尽事项详见图纸、招标文件、工程量清单计价说明、国家相关规范等 3.完成本清单项目所需的一切相关工作 |  | t | 7.675 |  |  |  | 3935.3
28 | 010506016134 | 现浇混凝土柱、墙、梁、楼板及屋面板、其他板、楼梯、二次结构、零星构件、台阶带肋钢筋 φ10以内 带E | 1.钢筋种类、规格:III级钢筋φ10以内 带E 2.其他:未尽事项详见图纸、招标文件、工程量清单计价说明、国家相关规范等 3.完成本清单项目所需的一切相关工作 |  | t | 0.108 |  |  |  | 4322.62
29 | 010506016135 | 现浇混凝土柱、墙、梁、楼板及屋面板、其他板、楼梯、二次结构、零星构件、台阶带肋钢筋 φ25以内 带E | 1.钢筋种类、规格:III级钢筋φ12~φ25以内 带E 2.其他:未尽事项详见图纸、招标文件、工程量清单计价说明、国家相关规范等 3.完成本清单项目所需的一切相关工作 |  | t | 4.142 |  |  |  | 4072.65
30 | 010506016136 | 现浇混凝土柱、墙、梁、楼板及屋面板、其他板、楼梯、二次结构、零星构件、台阶箍筋 圆钢 φ10以内 | 1.钢筋种类、规格:I级箍筋φ10以内 2.其他:未尽事项详见图纸、招标文件、工程量清单计价说明、国家相关规范等 3.完成本清单项目所需的一切相关工作 |  | t | 0.158 |  |  |  | 5316.36
31 | 010506016137 | 现浇混凝土柱、墙、梁、楼板及屋面板、其他板、楼梯、二次结构、零星构件、台阶箍筋 带肋钢筋(HRB400内) φ10以内 | 1.钢筋种类、规格:III级箍筋φ10以内 2.其他:未尽事项详见图纸、招标文件、工程量清单计价说明、国家相关规范等 3.完成本清单项目所需的一切相关工作 |  | t | 5.661 |  |  |  | 5440.1
32 | 010506016138 | 现浇混凝土柱、墙、梁、楼板及屋面板、其他板、楼梯、二次结构、零星构件、台阶箍筋 带肋钢筋(HRB400内) φ10以外 | 1.钢筋种类、规格:III级箍筋制安φ10以外 2.其他:未尽事项详见图纸、招标文件、工程量清单计价说明、国家相关规范等 3.完成本清单项目所需的一切相关工作 |  | t | 1.543 |  |  |  | 4262.94
33 | 010506017017 | 砌体工程内配钢筋 | 1.钢筋种类、规格:III级钢筋φ10以内 2.其他:未尽事项详见图纸、招标文件、工程量清单计价说明、国家相关规范等 3.完成本清单项目所需的一切相关工作 |  | t | 0.283 |  |  |  | 4104.34
34 | 040901010052 | 钢筋连接 | 1.电渣压力焊接 φ18以内 2.其他:未尽事项详见图纸、招标文件、工程量清单计价说明、国家相关规范等 3.完成本清单项目所需的一切相关工作 |  | 个 | 366 |  |  |  | 8.45
35 | 040901010053 | 钢筋连接 | 1.电渣压力焊接 φ32以内 2.其他:未尽事项详见图纸、招标文件、工程量清单计价说明、国家相关规范等 3.完成本清单项目所需的一切相关工作 |  | 个 | 73 |  |  |  | 10.65
金属结构工程
36 | 010506023056 | 施工缝收口网 | 1.使用部位:梁柱节点 2.其他:未尽事项详见图纸、招标文件、工程量清单计价说明、国家相关规范等 3.完成本清单项目所需的一切相关工作 |  | m2 | 10.2 |  |  |  | 9.03
37 | 010506023057 | 砌块墙钢丝网加固 内墙 | 1.钢丝网规格:丝径0.6mm，孔径15 2.使用部位:不同材料交界处及预埋电线开槽处挂镀锌钢丝网 3.其他:未尽事项详见图纸、招标文件、工程量清单计价说明、国家相关规范等 4.完成本清单项目所需的一切相关工作 |  | m2 | 26.84 |  |  |  | 16.28
38 | 010506023058 | 砌块墙钢丝网加固 外墙 | 1.钢丝网规格:12.7X12.7 Φ0.9 2.使用部位:外墙满铺镀锌钢丝网 3.其他:未尽事项详见图纸、招标文件、工程量清单计价说明、国家相关规范等 4.完成本清单项目所需的一切相关工作 |  | m2 | 268.19 |  |  |  | 16.28
粗装修工程
门窗工程
39 | 010802004042 | 甲级双扇钢质防火门 | 1.门洞口尺寸:综合考虑 2.防火等级:甲级 3.开启方式:双扇平开 4.五金种类、规格:综合考虑 5.其他:未尽事项详见图纸、招标文件、工程量清单计价说明、国家相关规范等 6.完成本清单项目所需的一切相关工作 |  | m2 | 23.14 |  |  |  | 497.85
40 | 010802004043 | 丙级单扇钢质防火门 | 1.门洞口尺寸:综合考虑 2.防火等级:丙级 3.开启方式:单扇平开 4.五金种类、规格:综合考虑 5.其他:未尽事项详见图纸、招标文件、工程量清单计价说明、国家相关规范等 6.完成本清单项目所需的一切相关工作 |  | m2 | 1.6 |  |  |  | 396.6
41 | 010802004044 | 不锈钢百叶门 | 1.门洞口尺寸:综合考虑 2.防火等级:丙级 3.开启方式:单扇平开 4.五金种类、规格:综合考虑 5.其他:未尽事项详见图纸、招标文件、工程量清单计价说明、国家相关规范等 6.完成本清单项目所需的一切相关工作 |  | m2 | 18.5 |  |  |  | 479.02
42 | 010807003022 | 铝合金百叶窗 | 1.窗洞口尺寸:综合考虑 2.框材质、规格:粉末喷涂50*30*1.2铝合金型材、百叶框、百叶片 3.制作、运输、五金配件及安装等综合考虑 4.其他:未尽事项详见图纸、招标文件、工程量清单计价说明、国家相关规范等 5.完成本清单项目所需的一切相关工作 |  | m2 | 1.16 |  |  |  | 230.38
屋面及防水工程
屋面防水
43 | 010902002018 | 屋面涂膜防水（屋一、屋二、屋六） | 1.2.0厚非固化橡胶沥青防水涂料,遇墙上反高出完成面500 2.部位:屋面 3.其他:未尽事项详见图纸、招标文件、工程量清单计价说明、国家相关规范等 4.完成本清单项目所需的一切相关工作 |  | m2 | 19.79 |  |  |  | 34.92
44 | 010902001018 | 屋面卷材防水（屋一、屋二、屋六） | 1.双层3.0厚SBS聚酯胎改性沥青防水卷材，遇墙上反高出完成面500 2.其他:未尽事项详见图纸、招标文件、工程量清单计价说明、国家相关规范等 3.完成本清单项目所需的一切相关工作 |  | m2 | 19.79 |  |  |  | 78.99
45 | 010902004027 | 屋面刚性层（屋一、屋二、屋六、楼十） | 1.40厚C20细石混凝土保护层土,表面压光,混凝土内配Φ4钢筋双向中距150(钢筋置于砼中上层),每≤4米留缝,缝宽15,缝内填沥青密封膏,钢筋网片在分格缝处断开 2.20厚WPM20水泥砂浆找平层,纵横设置分隔缝,间距≤4000，阴角与阳角位置分别作R≥50及R≥10的圆弧处理 3.部位:屋面 4.其他:未尽事项详见图纸、招标文件、工程量清单计价说明、国家相关规范等 5.完成本清单项目所需的一切相关工作 |  | m2 | 12.54 |  |  |  | 67.79
墙面防水
46 | 010903003054 | 墙面砂浆防水（外二） | 1.15厚聚合物水泥防水砂浆 2.部位：外墙二 3.其他:未尽事项详见图纸、招标文件、工程量清单计价说明、国家相关规范等 4.完成本清单项目所需的一切相关工作 |  | m2 | 107.71 |  |  |  | 45.19
47 | 010903002024 | 墙面涂膜防水（外一、外二、外三、外四、外五、外六） | 1.2.0厚聚合物水泥防水浆料 2.部位：外墙一、外墙二、外墙三、外墙四、外墙五、外墙六 3.其他:未尽事项详见图纸、招标文件、工程量清单计价说明、国家相关规范等 4.完成本清单项目所需的一切相关工作 |  | m2 | 258.22 |  |  |  | 41.12
48 | 010903003055 | 墙面砂浆防水（内五、内十一） | 1.各层厚度、材料种类及强度等级:12厚聚合物坑裂合成纤维水泥防水砂浆找平，分层压实抹平。 2.部位:敞开式楼梯间、架空层、设备房等有防水要求的墙柱面 3.其他:未尽事项详见图纸、招标文件、工程量清单计价说明、国家相关规范等 4.完成本清单项目所需的一切相关工作 |  | m2 | 531.66 |  |  |  | 36.31
楼地面防水
保温、隔热、防腐工程
屋面保温隔热
49 | 011001001027 | 保温隔热屋面（屋一） | 1.LC5.0泡沫混凝土找坡层，坡度≥2%，随浇随抹平 2.80厚RC型B2级挤塑聚苯乙烯泡沫塑料板 3.部位：屋面 4.其他:未尽事项详见图纸、招标文件、工程量清单计价说明、国家相关规范等 5.完成本清单项目所需的一切相关工作 |  | m2 | 5.17 |  |  |  | 39.13
50 | 011001001028 | 保温隔热屋面（屋二、屋四、屋六） | 1.200g/m²聚酯无纺布一道 2.部位：屋面 3.其他:未尽事项详见图纸、招标文件、工程量清单计价说明、国家相关规范等 4.完成本清单项目所需的一切相关工作 |  | m2 | 113.45 |  |  |  | 7.37
外立面装饰工程
51 | 011404001017 | 外墙真石漆（外二、外五、外六、外十、外十一、外十二、外十三） | 1.喷或滚刷面涂料二遍 2.喷或滚刷底涂料一遍 3.分层满刮2.0厚抗裂外墙腻子，设分格缝 4.设分格缝，缝内嵌填柔性防水密封膏 5.部位:外墙涂料(真石漆) 6.其他:未尽事项详见图纸、招标文件、工程量清单计价说明、国家相关规范等 7.完成本清单项目所需的一切相关工作 |  | m2 | 268.19 |  |  |  | 59.8
楼地面装饰工程
52 | 011102003059 | 块料楼地面（楼一） | 1.找平层厚度、材料种类及强度等级:20厚干硬性水泥砂浆找平层 2.面层材料品种、规格:600×600浅灰色抛釉砖 3.其他:未尽事项详见图纸、招标文件、工程量清单计价说明、国家相关规范等 4.完成本清单项目所需的一切相关工作 |  | m2 | 155.92 |  |  |  | 124.29
53 | 011101003004 | 防静电楼面（楼十三） | 1.找平层厚度、材料种类及强度等级:20厚M20水泥砂浆找平 2.40厚C25细石混凝土 3.面漆材料种类、厚度:1.0厚无溶剂防静电底漆+1.0厚无溶剂防静电涂层 4.其他:未尽事项详见图纸、招标文件、工程量清单计价说明、国家相关规范等 5.完成本清单项目所需的一切相关工作 |  | m2 | 144.09 |  |  |  | 163.54
54 | 011105001013 | 水泥砂浆踢脚线（踢一） | 1.底层厚度、砂浆种类及强度等级:15厚M15水泥砂浆找平+10厚M20水泥砂浆抹面压光 2.面层厚度、砂浆种类及强度等级:一色水泥色浆二遍，砂纸磨平 3.其他:未尽事项详见图纸、招标文件、工程量清单计价说明、国家相关规范等 4.完成本清单项目所需的一切相关工作 |  | m2 | 22.22 |  |  |  | 61.98
55 | 011101001026 | 回填轻质混凝土 | 1.回填轻质混凝土 2.部位:电房 3.其他:未尽事项详见图纸、招标文件、工程量清单计价说明、国家相关规范等 4.完成本清单项目所需的一切相关工作 |  | m3 | 114.03 |  |  |  | 346.28
墙、柱面装饰与隔断、幕墙工程
56 | 011201001032 | 墙面一般抹灰（内一、内二、内三、内四） | 1.各层厚度、材料种类及强度等级:15厚聚合物坑裂合成纤维水泥砂浆找平，分两遍成活 2.部位:住宅（厅、房、公共走廊、楼梯间、房间等） 3.其他:未尽事项详见图纸、招标文件、工程量清单计价说明、国家相关规范等 4.完成本清单项目所需的一切相关工作 |  | m2 | 160.1 |  |  |  | 53.99
天棚工程
57 | 011301001016 | 天棚涂料防水（棚六） | 1.防水层做法:1.5厚聚合物水泥防水涂料 2.其他:未尽事项详见图纸、招标文件、工程量清单计价说明、国家相关规范等 3.完成本清单项目所需的一切相关工作 |  | m2 | 394.87 |  |  |  | 38.51
油漆、涂料、裱糊工程
58 | 011403003051 | 涂料内墙（内一、内四） | 1.基层类型:水泥砂浆 2.腻子种类:内墙满刮防水腻子两道 3.刮腻子遍数:2 4.油漆品种、刷漆遍数:无机防霉内墙涂料（一底两面） 5.部位:住宅（厅、房、公共走廊、楼梯间、房间、内阳台等） 6.其他:未尽事项详见图纸、招标文件、工程量清单计价说明、国家相关规范等 7.完成本清单项目所需的一切相关工作 |  | m2 | 160.1 |  |  |  | 30.91
59 | 011403003052 | 涂料内墙（内五、内六） | 1.基层类型:水泥砂浆 2.油漆品种、刷漆遍数:无机防霉内墙涂料（一底两面） 3.部位:楼梯间、架空层、设备房有防水要求的墙柱面等 4.其他:未尽事项详见图纸、招标文件、工程量清单计价说明、国家相关规范等 5.完成本清单项目所需的一切相关工作 |  | m2 | 531.66 |  |  |  | 18.29
60 | 011403001017 | 涂料天棚（棚一、棚五、棚六、棚七、棚八） | 1.基层类型:钢筋混凝土板 2.刮腻子遍数:2 3.油漆品种、刷漆遍数:无机涂料，一底两面，燃烧性能A级 4.其他:未尽事项详见图纸、招标文件、工程量清单计价说明、国家相关规范等 5.完成本清单项目所需的一切相关工作 |  | m2 | 394.87 |  |  |  | 35.77
其他装饰工程
合 计

## E.2.1 分部分项工程项目清单计价表【7#电房地上土建工
分部分项工程项目清单计价表
工程名称：7#电房地上土建工程 |  |  |  | 标段： |  |  |  | 第 1 页 共 1 页
序号 | 项目编码 | 项目名称 | 项目特征描述 |  | 计量 单位 | 工程量 | 金额（元）
[7 empty] | 综合单价 |  | 合价 | 综合单价最高限价
主体结构工程
砌筑工程
1 | 010402001078 | 200厚蒸压加气混凝土砌块外墙 | 1.墙体类型:200mm厚外墙 2.砌块品种、规格、强度等级:蒸压加气混凝土砌块A5.0 3.砂浆强度等级:M5砌筑砂浆 4.其他:未尽事项详见图纸、招标文件、工程量清单计价说明、国家相关规范等 5.完成本清单项目所需的一切相关工作 |  | m3 | 22.92 |  |  |  | 469.25
2 | 010402001079 | 200厚蒸压加气混凝土砌块内墙 | 1.墙体类型:200mm厚内墙 2.砌块品种、规格、强度等级:蒸压加气混凝土砌块A5.0 3.砂浆强度等级:M5砌筑砂浆 4.其他:未尽事项详见图纸、招标文件、工程量清单计价说明、国家相关规范等 5.完成本清单项目所需的一切相关工作 |  | m3 | 22.98 |  |  |  | 456.25
混凝土工程
3 | 010502006082 | 混凝土柱C60 | 1.混凝土强度等级:C60 2.泵送高度50m内 3.其他:未尽事项详见图纸、招标文件、工程量清单计价说明、国家相关规范等 4.完成本清单项目所需的一切相关工作 |  | m3 | 7.89 |  |  |  | 700.8
4 | 010502022019 | 圈梁、过梁 | 1.混凝土强度等级：C25混凝土 2.其他:未尽事项详见图纸、招标文件、工程量清单计价说明、国家相关规范等 3.完成本清单项目所需的一切相关工作 |  | m3 | 1.17 |  |  |  | 555.59
5 | 010502010109 | 混凝土墙C60 | 1.混凝土强度等级:C60 2.泵送高度50m内 3.其他:未尽事项详见图纸、招标文件、工程量清单计价说明、国家相关规范等 4.完成本清单项目所需的一切相关工作 |  | m3 | 67.76 |  |  |  | 618.38
6 | 010502011126 | 混凝土梁C30 | 1.混凝土强度等级:C30 2.泵送高度50m内 3.其他:未尽事项详见图纸、招标文件、工程量清单计价说明、国家相关规范等 4.完成本清单项目所需的一切相关工作 |  | m3 | 14.92 |  |  |  | 483.43
7 | 010502011127 | 混凝土梁C60 | 1.混凝土强度等级:C60 2.泵送高度50m内 3.其他:未尽事项详见图纸、招标文件、工程量清单计价说明、国家相关规范等 4.完成本清单项目所需的一切相关工作 |  | m3 | 9.65 |  |  |  | 588.99
8 | 010502011128 | 实心楼板C30 | 1.混凝土强度等级:C30 2.泵送高度50m内 3.其他:未尽事项详见图纸、招标文件、工程量清单计价说明、国家相关规范等 4.完成本清单项目所需的一切相关工作 |  | m3 | 32.53 |  |  |  | 483.43
9 | 010502019044 | 其他板C30 | 1.板名称:雨棚、悬挑板、阳台板 2.混凝土强度等级:C30 3.泵送高度50m内 4.其他:未尽事项详见图纸、招标文件、工程量清单计价说明、国家相关规范等 5.完成本清单项目所需的一切相关工作 |  | m3 | 0.14 |  |  |  | 678.24
10 | 010502025039 | 零星现浇构件C20 | 1.构件名称:反坎 2.混凝土强度等级：C20混凝土 3.其他:未尽事项详见图纸、招标文件、工程量清单计价说明、国家相关规范等 4.完成本清单项目所需的一切相关工作 |  | m3 | 12.16 |  |  |  | 651.47
11 | 010502021023 | 构造柱 | 1.混凝土强度等级：C25混凝土 2.其他:未尽事项详见图纸、招标文件、工程量清单计价说明、国家相关规范等 3.完成本清单项目所需的一切相关工作 |  | m3 | 2.12 |  |  |  | 664.23
12 | 010502021024 | 吊柱 | 1.混凝土强度等级：C25混凝土 2.其他:未尽事项详见图纸、招标文件、工程量清单计价说明、国家相关规范等 3.完成本清单项目所需的一切相关工作 |  | m3 | 1.11 |  |  |  | 664.23
混凝土模板
13 | 010505004073 | 矩形柱模板 | 1.模板类型:木模 2.支模高度:6.3m内 3.周长:1.2m内 4.其他:未尽事项详见图纸、招标文件、工程量清单计价说明、国家相关规范等 5.完成本清单项目所需的一切相关工作 |  | m2 | 15.63 |  |  |  | 72.3
14 | 010505004074 | 矩形柱模板 | 1.模板类型:木模 2.支模高度:6.3m内 3.周长:1.8m外 4.其他:未尽事项详见图纸、招标文件、工程量清单计价说明、国家相关规范等 5.完成本清单项目所需的一切相关工作 |  | m2 | 17.1 |  |  |  | 78.12
15 | 010505004075 | 异形柱模板 | 1.模板类型:木模 2.支模高度:6.3m内 3.其他:未尽事项详见图纸、招标文件、工程量清单计价说明、国家相关规范等 4.完成本清单项目所需的一切相关工作 |  | m2 | 123.89 |  |  |  | 96.77
16 | 010505005046 | 直形墙模板 | 1.模板形式:木模 2.支模高度:6.3m内 3.墙厚:40cm内 4.其他:未尽事项详见图纸、招标文件、工程量清单计价说明、国家相关规范等 5.完成本清单项目所需的一切相关工作 |  | m2 | 361.68 |  |  |  | 53.96
17 | 010505006073 | 梁模板 | 1.模板形式:木模 2.支模高度:4.25m内 3.梁宽:25cm内 4.其他:未尽事项详见图纸、招标文件、工程量清单计价说明、国家相关规范等 5.完成本清单项目所需的一切相关工作 |  | m2 | 82.38 |  |  |  | 77.5
18 | 010505006074 | 梁模板 | 1.模板形式:木模 2.支模高度:4.25m内 3.梁宽:25cm外 4.其他:未尽事项详见图纸、招标文件、工程量清单计价说明、国家相关规范等 5.完成本清单项目所需的一切相关工作 |  | m2 | 7.55 |  |  |  | 84.31
19 | 010505006075 | 梁模板 | 1.模板形式:木模 2.支模高度:6.3m内 3.梁宽:25cm内 4.其他:未尽事项详见图纸、招标文件、工程量清单计价说明、国家相关规范等 5.完成本清单项目所需的一切相关工作 |  | m2 | 143.85 |  |  |  | 94.43
20 | 010505006076 | 梁模板 | 1.模板形式:木模 2.支模高度:6.3m内 3.梁宽:25cm外 4.其他:未尽事项详见图纸、招标文件、工程量清单计价说明、国家相关规范等 5.完成本清单项目所需的一切相关工作 |  | m2 | 102.15 |  |  |  | 101.25
21 | 010505007042 | 有梁板模板 | 1.模板类型:木模 2.支模高度:4.25m内 3.其他:未尽事项详见图纸、招标文件、工程量清单计价说明、国家相关规范等 4.完成本清单项目所需的一切相关工作 |  | m2 | 131.38 |  |  |  | 73.82
22 | 010505007043 | 有梁板模板 | 1.模板类型:木模 2.支模高度:6.3m内 3.其他:未尽事项详见图纸、招标文件、工程量清单计价说明、国家相关规范等 4.完成本清单项目所需的一切相关工作 |  | m2 | 129.6 |  |  |  | 92.49
23 | 010505014054 | 阳台、雨蓬、悬挑板模板 | 1.构件名称:阳台、雨蓬、悬挑板 2.模板形式:木模 3.其他:未尽事项详见图纸、招标文件、工程量清单计价说明、国家相关规范等 4.完成本清单项目所需的一切相关工作 |  | m2 | 0.97 |  |  |  | 77.2
24 | 010505011019 | 构造柱模板 | 1.模板部位:构造柱模板 2.模板类型:木模 3.其他:未尽事项详见图纸、招标文件、工程量清单计价说明、国家相关规范等 4.完成本清单项目所需的一切相关工作 |  | m2 | 26.51 |  |  |  | 72.59
25 | 010505012019 | 反坎、圈梁、过梁模板 | 1.模板部位:反坎、圈梁、过梁 2.模板类型:木模 3.其他:未尽事项详见图纸、招标文件、工程量清单计价说明、国家相关规范等 4.完成本清单项目所需的一切相关工作 |  | m2 | 146.14 |  |  |  | 52.92
钢筋工程
26 | 010506016139 | 现浇混凝土柱、墙、梁、楼板及屋面板、其他板、楼梯、二次结构、零星构件、台阶带肋钢筋 φ10以内 | 1.钢筋种类、规格:III级钢筋φ10以内 2.其他:未尽事项详见图纸、招标文件、工程量清单计价说明、国家相关规范等 3.完成本清单项目所需的一切相关工作 |  | t | 2.038 |  |  |  | 4104.34
27 | 010506016140 | 现浇混凝土柱、墙、梁、楼板及屋面板、其他板、楼梯、二次结构、零星构件、台阶带肋钢筋 φ25以内 | 1.钢筋种类、规格:III级钢筋φ12~φ25以内 2.其他:未尽事项详见图纸、招标文件、工程量清单计价说明、国家相关规范等 3.完成本清单项目所需的一切相关工作 |  | t | 7.675 |  |  |  | 3935.3
28 | 010506016141 | 现浇混凝土柱、墙、梁、楼板及屋面板、其他板、楼梯、二次结构、零星构件、台阶带肋钢筋 φ10以内 带E | 1.钢筋种类、规格:III级钢筋φ10以内 带E 2.其他:未尽事项详见图纸、招标文件、工程量清单计价说明、国家相关规范等 3.完成本清单项目所需的一切相关工作 |  | t | 0.108 |  |  |  | 4322.62
29 | 010506016142 | 现浇混凝土柱、墙、梁、楼板及屋面板、其他板、楼梯、二次结构、零星构件、台阶带肋钢筋 φ25以内 带E | 1.钢筋种类、规格:III级钢筋φ12~φ25以内 带E 2.其他:未尽事项详见图纸、招标文件、工程量清单计价说明、国家相关规范等 3.完成本清单项目所需的一切相关工作 |  | t | 4.142 |  |  |  | 4072.65
30 | 010506016143 | 现浇混凝土柱、墙、梁、楼板及屋面板、其他板、楼梯、二次结构、零星构件、台阶箍筋 圆钢 φ10以内 | 1.钢筋种类、规格:I级箍筋φ10以内 2.其他:未尽事项详见图纸、招标文件、工程量清单计价说明、国家相关规范等 3.完成本清单项目所需的一切相关工作 |  | t | 0.158 |  |  |  | 5316.36
31 | 010506016144 | 现浇混凝土柱、墙、梁、楼板及屋面板、其他板、楼梯、二次结构、零星构件、台阶箍筋 带肋钢筋(HRB400内) φ10以内 | 1.钢筋种类、规格:III级箍筋φ10以内 2.其他:未尽事项详见图纸、招标文件、工程量清单计价说明、国家相关规范等 3.完成本清单项目所需的一切相关工作 |  | t | 5.661 |  |  |  | 5440.1
32 | 010506016145 | 现浇混凝土柱、墙、梁、楼板及屋面板、其他板、楼梯、二次结构、零星构件、台阶箍筋 带肋钢筋(HRB400内) φ10以外 | 1.钢筋种类、规格:III级箍筋制安φ10以外 2.其他:未尽事项详见图纸、招标文件、工程量清单计价说明、国家相关规范等 3.完成本清单项目所需的一切相关工作 |  | t | 1.543 |  |  |  | 4262.94
33 | 010506017018 | 砌体工程内配钢筋 | 1.钢筋种类、规格:III级钢筋φ10以内 2.其他:未尽事项详见图纸、招标文件、工程量清单计价说明、国家相关规范等 3.完成本清单项目所需的一切相关工作 |  | t | 0.283 |  |  |  | 4104.34
34 | 040901010054 | 钢筋连接 | 1.电渣压力焊接 φ18以内 2.其他:未尽事项详见图纸、招标文件、工程量清单计价说明、国家相关规范等 3.完成本清单项目所需的一切相关工作 |  | 个 | 366 |  |  |  | 8.45
35 | 040901010055 | 钢筋连接 | 1.电渣压力焊接 φ32以内 2.其他:未尽事项详见图纸、招标文件、工程量清单计价说明、国家相关规范等 3.完成本清单项目所需的一切相关工作 |  | 个 | 73 |  |  |  | 10.65
金属结构工程
36 | 010506023059 | 施工缝收口网 | 1.使用部位:梁柱节点 2.其他:未尽事项详见图纸、招标文件、工程量清单计价说明、国家相关规范等 3.完成本清单项目所需的一切相关工作 |  | m2 | 10.2 |  |  |  | 9.03
37 | 010506023060 | 砌块墙钢丝网加固 内墙 | 1.钢丝网规格:丝径0.6mm，孔径15 2.使用部位:不同材料交界处及预埋电线开槽处挂镀锌钢丝网 3.其他:未尽事项详见图纸、招标文件、工程量清单计价说明、国家相关规范等 4.完成本清单项目所需的一切相关工作 |  | m2 | 26.84 |  |  |  | 16.28
38 | 010506023061 | 砌块墙钢丝网加固 外墙 | 1.钢丝网规格:12.7X12.7 Φ0.9 2.使用部位:外墙满铺镀锌钢丝网 3.其他:未尽事项详见图纸、招标文件、工程量清单计价说明、国家相关规范等 4.完成本清单项目所需的一切相关工作 |  | m2 | 268.19 |  |  |  | 16.28
粗装修工程
门窗工程
39 | 010802004045 | 甲级双扇钢质防火门 | 1.门洞口尺寸:综合考虑 2.防火等级:甲级 3.开启方式:双扇平开 4.五金种类、规格:综合考虑 5.其他:未尽事项详见图纸、招标文件、工程量清单计价说明、国家相关规范等 6.完成本清单项目所需的一切相关工作 |  | m2 | 23.14 |  |  |  | 497.85
40 | 010802004046 | 丙级单扇钢质防火门 | 1.门洞口尺寸:综合考虑 2.防火等级:丙级 3.开启方式:单扇平开 4.五金种类、规格:综合考虑 5.其他:未尽事项详见图纸、招标文件、工程量清单计价说明、国家相关规范等 6.完成本清单项目所需的一切相关工作 |  | m2 | 1.6 |  |  |  | 396.6
41 | 010802004047 | 不锈钢百叶门 | 1.门洞口尺寸:综合考虑 2.防火等级:丙级 3.开启方式:单扇平开 4.五金种类、规格:综合考虑 5.其他:未尽事项详见图纸、招标文件、工程量清单计价说明、国家相关规范等 6.完成本清单项目所需的一切相关工作 |  | m2 | 18.5 |  |  |  | 479.02
42 | 010807003023 | 铝合金百叶窗 | 1.窗洞口尺寸:综合考虑 2.框材质、规格:粉末喷涂50*30*1.2铝合金型材、百叶框、百叶片 3.制作、运输、五金配件及安装等综合考虑 4.其他:未尽事项详见图纸、招标文件、工程量清单计价说明、国家相关规范等 5.完成本清单项目所需的一切相关工作 |  | m2 | 1.16 |  |  |  | 230.38
屋面及防水工程
屋面防水
43 | 010902002019 | 屋面涂膜防水（屋一、屋二、屋六） | 1.2.0厚非固化橡胶沥青防水涂料,遇墙上反高出完成面500 2.部位:屋面 3.其他:未尽事项详见图纸、招标文件、工程量清单计价说明、国家相关规范等 4.完成本清单项目所需的一切相关工作 |  | m2 | 19.79 |  |  |  | 34.92
44 | 010902001019 | 屋面卷材防水（屋一、屋二、屋六） | 1.双层3.0厚SBS聚酯胎改性沥青防水卷材，遇墙上反高出完成面500 2.其他:未尽事项详见图纸、招标文件、工程量清单计价说明、国家相关规范等 3.完成本清单项目所需的一切相关工作 |  | m2 | 19.79 |  |  |  | 78.99
45 | 010902004028 | 屋面刚性层（屋一、屋二、屋六、楼十） | 1.40厚C20细石混凝土保护层土,表面压光,混凝土内配Φ4钢筋双向中距150(钢筋置于砼中上层),每≤4米留缝,缝宽15,缝内填沥青密封膏,钢筋网片在分格缝处断开 2.20厚WPM20水泥砂浆找平层,纵横设置分隔缝,间距≤4000，阴角与阳角位置分别作R≥50及R≥10的圆弧处理 3.部位:屋面 4.其他:未尽事项详见图纸、招标文件、工程量清单计价说明、国家相关规范等 5.完成本清单项目所需的一切相关工作 |  | m2 | 12.54 |  |  |  | 67.79
墙面防水
46 | 010903003056 | 墙面砂浆防水（外二） | 1.15厚聚合物水泥防水砂浆 2.部位：外墙二 3.其他:未尽事项详见图纸、招标文件、工程量清单计价说明、国家相关规范等 4.完成本清单项目所需的一切相关工作 |  | m2 | 107.71 |  |  |  | 45.19
47 | 010903002025 | 墙面涂膜防水（外一、外二、外三、外四、外五、外六） | 1.2.0厚聚合物水泥防水浆料 2.部位：外墙一、外墙二、外墙三、外墙四、外墙五、外墙六 3.其他:未尽事项详见图纸、招标文件、工程量清单计价说明、国家相关规范等 4.完成本清单项目所需的一切相关工作 |  | m2 | 258.22 |  |  |  | 41.12
48 | 010903003057 | 墙面砂浆防水（内五、内十一） | 1.各层厚度、材料种类及强度等级:12厚聚合物坑裂合成纤维水泥防水砂浆找平，分层压实抹平。 2.部位:敞开式楼梯间、架空层、设备房等有防水要求的墙柱面 3.其他:未尽事项详见图纸、招标文件、工程量清单计价说明、国家相关规范等 4.完成本清单项目所需的一切相关工作 |  | m2 | 531.66 |  |  |  | 36.31
楼地面防水
保温、隔热、防腐工程
屋面保温隔热
49 | 011001001029 | 保温隔热屋面（屋一） | 1.LC5.0泡沫混凝土找坡层，坡度≥2%，随浇随抹平 2.80厚RC型B2级挤塑聚苯乙烯泡沫塑料板 3.部位：屋面 4.其他:未尽事项详见图纸、招标文件、工程量清单计价说明、国家相关规范等 5.完成本清单项目所需的一切相关工作 |  | m2 | 5.17 |  |  |  | 39.13
50 | 011001001030 | 保温隔热屋面（屋二、屋四、屋六） | 1.200g/m²聚酯无纺布一道 2.部位：屋面 3.其他:未尽事项详见图纸、招标文件、工程量清单计价说明、国家相关规范等 4.完成本清单项目所需的一切相关工作 |  | m2 | 113.45 |  |  |  | 7.37
外立面装饰工程
51 | 011404001018 | 外墙真石漆（外二、外五、外六、外十、外十一、外十二、外十三） | 1.喷或滚刷面涂料二遍 2.喷或滚刷底涂料一遍 3.分层满刮2.0厚抗裂外墙腻子，设分格缝 4.设分格缝，缝内嵌填柔性防水密封膏 5.部位:外墙涂料(真石漆) 6.其他:未尽事项详见图纸、招标文件、工程量清单计价说明、国家相关规范等 7.完成本清单项目所需的一切相关工作 |  | m2 | 268.19 |  |  |  | 59.8
楼地面装饰工程
52 | 011102003060 | 块料楼地面（楼一） | 1.找平层厚度、材料种类及强度等级:20厚干硬性水泥砂浆找平层 2.面层材料品种、规格:600×600浅灰色抛釉砖 3.其他:未尽事项详见图纸、招标文件、工程量清单计价说明、国家相关规范等 4.完成本清单项目所需的一切相关工作 |  | m2 | 155.92 |  |  |  | 124.29
53 | 011101003005 | 防静电楼面（楼十三） | 1.找平层厚度、材料种类及强度等级:20厚M20水泥砂浆找平 2.40厚C25细石混凝土 3.面漆材料种类、厚度:1.0厚无溶剂防静电底漆+1.0厚无溶剂防静电涂层 4.其他:未尽事项详见图纸、招标文件、工程量清单计价说明、国家相关规范等 5.完成本清单项目所需的一切相关工作 |  | m2 | 144.09 |  |  |  | 163.54
54 | 011105001014 | 水泥砂浆踢脚线（踢一） | 1.底层厚度、砂浆种类及强度等级:15厚M15水泥砂浆找平+10厚M20水泥砂浆抹面压光 2.面层厚度、砂浆种类及强度等级:一色水泥色浆二遍，砂纸磨平 3.其他:未尽事项详见图纸、招标文件、工程量清单计价说明、国家相关规范等 4.完成本清单项目所需的一切相关工作 |  | m2 | 22.22 |  |  |  | 61.98
55 | 011101001027 | 回填轻质混凝土 | 1.回填轻质混凝土 2.部位:电房 3.其他:未尽事项详见图纸、招标文件、工程量清单计价说明、国家相关规范等 4.完成本清单项目所需的一切相关工作 |  | m3 | 114.03 |  |  |  | 346.28
墙、柱面装饰与隔断、幕墙工程
56 | 011201001033 | 墙面一般抹灰（内一、内二、内三、内四） | 1.各层厚度、材料种类及强度等级:15厚聚合物坑裂合成纤维水泥砂浆找平，分两遍成活 2.部位:住宅（厅、房、公共走廊、楼梯间、房间等） 3.其他:未尽事项详见图纸、招标文件、工程量清单计价说明、国家相关规范等 4.完成本清单项目所需的一切相关工作 |  | m2 | 160.1 |  |  |  | 53.99
天棚工程
57 | 011301001017 | 天棚涂料防水（棚六） | 1.防水层做法:1.5厚聚合物水泥防水涂料 2.其他:未尽事项详见图纸、招标文件、工程量清单计价说明、国家相关规范等 3.完成本清单项目所需的一切相关工作 |  | m2 | 394.87 |  |  |  | 38.51
油漆、涂料、裱糊工程
58 | 011403003053 | 涂料内墙（内一、内四） | 1.基层类型:水泥砂浆 2.腻子种类:内墙满刮防水腻子两道 3.刮腻子遍数:2 4.油漆品种、刷漆遍数:无机防霉内墙涂料（一底两面） 5.部位:住宅（厅、房、公共走廊、楼梯间、房间、内阳台等） 6.其他:未尽事项详见图纸、招标文件、工程量清单计价说明、国家相关规范等 7.完成本清单项目所需的一切相关工作 |  | m2 | 160.1 |  |  |  | 30.91
59 | 011403003054 | 涂料内墙（内五、内六） | 1.基层类型:水泥砂浆 2.油漆品种、刷漆遍数:无机防霉内墙涂料（一底两面） 3.部位:楼梯间、架空层、设备房有防水要求的墙柱面等 4.其他:未尽事项详见图纸、招标文件、工程量清单计价说明、国家相关规范等 5.完成本清单项目所需的一切相关工作 |  | m2 | 531.66 |  |  |  | 18.29
60 | 011403001018 | 涂料天棚（棚一、棚五、棚六、棚七、棚八） | 1.基层类型:钢筋混凝土板 2.刮腻子遍数:2 3.油漆品种、刷漆遍数:无机涂料，一底两面，燃烧性能A级 4.其他:未尽事项详见图纸、招标文件、工程量清单计价说明、国家相关规范等 5.完成本清单项目所需的一切相关工作 |  | m2 | 394.87 |  |  |  | 35.77
其他装饰工程
合 计

## E.2.1 分部分项工程项目清单计价表【8#电房地上土建工
分部分项工程项目清单计价表
工程名称：8#电房地上土建工程 |  |  |  | 标段： |  |  |  | 第 1 页 共 1 页
序号 | 项目编码 | 项目名称 | 项目特征描述 |  | 计量 单位 | 工程量 | 金额（元）
[7 empty] | 综合单价 |  | 合价 | 综合单价最高限价
主体结构工程
砌筑工程
1 | 010402001080 | 200厚蒸压加气混凝土砌块外墙 | 1.墙体类型:200mm厚外墙 2.砌块品种、规格、强度等级:蒸压加气混凝土砌块A5.0 3.砂浆强度等级:M5砌筑砂浆 4.其他:未尽事项详见图纸、招标文件、工程量清单计价说明、国家相关规范等 5.完成本清单项目所需的一切相关工作 |  | m3 | 22.92 |  |  |  | 469.25
2 | 010402001081 | 200厚蒸压加气混凝土砌块内墙 | 1.墙体类型:200mm厚内墙 2.砌块品种、规格、强度等级:蒸压加气混凝土砌块A5.0 3.砂浆强度等级:M5砌筑砂浆 4.其他:未尽事项详见图纸、招标文件、工程量清单计价说明、国家相关规范等 5.完成本清单项目所需的一切相关工作 |  | m3 | 36.67 |  |  |  | 456.25
混凝土工程
3 | 010502006083 | 混凝土柱C60 | 1.混凝土强度等级:C60 2.泵送高度50m内 3.其他:未尽事项详见图纸、招标文件、工程量清单计价说明、国家相关规范等 4.完成本清单项目所需的一切相关工作 |  | m3 | 7.89 |  |  |  | 700.8
4 | 010502022020 | 圈梁、过梁 | 1.混凝土强度等级：C25混凝土 2.其他:未尽事项详见图纸、招标文件、工程量清单计价说明、国家相关规范等 3.完成本清单项目所需的一切相关工作 |  | m3 | 1.17 |  |  |  | 555.59
5 | 010502010110 | 混凝土墙C60 | 1.混凝土强度等级:C60 2.泵送高度50m内 3.其他:未尽事项详见图纸、招标文件、工程量清单计价说明、国家相关规范等 4.完成本清单项目所需的一切相关工作 |  | m3 | 67.76 |  |  |  | 618.38
6 | 010502011129 | 混凝土梁C30 | 1.混凝土强度等级:C30 2.泵送高度50m内 3.其他:未尽事项详见图纸、招标文件、工程量清单计价说明、国家相关规范等 4.完成本清单项目所需的一切相关工作 |  | m3 | 14.92 |  |  |  | 483.43
7 | 010502011130 | 混凝土梁C60 | 1.混凝土强度等级:C60 2.泵送高度50m内 3.其他:未尽事项详见图纸、招标文件、工程量清单计价说明、国家相关规范等 4.完成本清单项目所需的一切相关工作 |  | m3 | 9.65 |  |  |  | 588.99
8 | 010502011131 | 实心楼板C30 | 1.混凝土强度等级:C30 2.泵送高度50m内 3.其他:未尽事项详见图纸、招标文件、工程量清单计价说明、国家相关规范等 4.完成本清单项目所需的一切相关工作 |  | m3 | 32.53 |  |  |  | 483.43
9 | 010502019045 | 其他板C30 | 1.板名称:雨棚、悬挑板、阳台板 2.混凝土强度等级:C30 3.泵送高度50m内 4.其他:未尽事项详见图纸、招标文件、工程量清单计价说明、国家相关规范等 5.完成本清单项目所需的一切相关工作 |  | m3 | 0.14 |  |  |  | 678.24
10 | 010502025040 | 零星现浇构件C20 | 1.构件名称:反坎 2.混凝土强度等级：C20混凝土 3.其他:未尽事项详见图纸、招标文件、工程量清单计价说明、国家相关规范等 4.完成本清单项目所需的一切相关工作 |  | m3 | 12.16 |  |  |  | 651.47
11 | 010502021025 | 构造柱 | 1.混凝土强度等级：C25混凝土 2.其他:未尽事项详见图纸、招标文件、工程量清单计价说明、国家相关规范等 3.完成本清单项目所需的一切相关工作 |  | m3 | 2.12 |  |  |  | 664.23
12 | 010502021026 | 吊柱 | 1.混凝土强度等级：C25混凝土 2.其他:未尽事项详见图纸、招标文件、工程量清单计价说明、国家相关规范等 3.完成本清单项目所需的一切相关工作 |  | m3 | 1.11 |  |  |  | 664.23
混凝土模板
13 | 010505004076 | 矩形柱模板 | 1.模板类型:木模 2.支模高度:6.3m内 3.周长:1.2m内 4.其他:未尽事项详见图纸、招标文件、工程量清单计价说明、国家相关规范等 5.完成本清单项目所需的一切相关工作 |  | m2 | 15.63 |  |  |  | 72.3
14 | 010505004077 | 矩形柱模板 | 1.模板类型:木模 2.支模高度:6.3m内 3.周长:1.8m外 4.其他:未尽事项详见图纸、招标文件、工程量清单计价说明、国家相关规范等 5.完成本清单项目所需的一切相关工作 |  | m2 | 17.1 |  |  |  | 78.12
15 | 010505004078 | 异形柱模板 | 1.模板类型:木模 2.支模高度:6.3m内 3.其他:未尽事项详见图纸、招标文件、工程量清单计价说明、国家相关规范等 4.完成本清单项目所需的一切相关工作 |  | m2 | 123.89 |  |  |  | 96.77
16 | 010505005047 | 直形墙模板 | 1.模板形式:木模 2.支模高度:6.3m内 3.墙厚:40cm内 4.其他:未尽事项详见图纸、招标文件、工程量清单计价说明、国家相关规范等 5.完成本清单项目所需的一切相关工作 |  | m2 | 361.68 |  |  |  | 53.96
17 | 010505006077 | 梁模板 | 1.模板形式:木模 2.支模高度:4.25m内 3.梁宽:25cm内 4.其他:未尽事项详见图纸、招标文件、工程量清单计价说明、国家相关规范等 5.完成本清单项目所需的一切相关工作 |  | m2 | 82.38 |  |  |  | 77.5
18 | 010505006078 | 梁模板 | 1.模板形式:木模 2.支模高度:4.25m内 3.梁宽:25cm外 4.其他:未尽事项详见图纸、招标文件、工程量清单计价说明、国家相关规范等 5.完成本清单项目所需的一切相关工作 |  | m2 | 7.55 |  |  |  | 84.31
19 | 010505006079 | 梁模板 | 1.模板形式:木模 2.支模高度:6.3m内 3.梁宽:25cm内 4.其他:未尽事项详见图纸、招标文件、工程量清单计价说明、国家相关规范等 5.完成本清单项目所需的一切相关工作 |  | m2 | 143.85 |  |  |  | 94.43
20 | 010505006080 | 梁模板 | 1.模板形式:木模 2.支模高度:6.3m内 3.梁宽:25cm外 4.其他:未尽事项详见图纸、招标文件、工程量清单计价说明、国家相关规范等 5.完成本清单项目所需的一切相关工作 |  | m2 | 102.15 |  |  |  | 101.25
21 | 010505007044 | 有梁板模板 | 1.模板类型:木模 2.支模高度:4.25m内 3.其他:未尽事项详见图纸、招标文件、工程量清单计价说明、国家相关规范等 4.完成本清单项目所需的一切相关工作 |  | m2 | 131.38 |  |  |  | 73.82
22 | 010505007045 | 有梁板模板 | 1.模板类型:木模 2.支模高度:6.3m内 3.其他:未尽事项详见图纸、招标文件、工程量清单计价说明、国家相关规范等 4.完成本清单项目所需的一切相关工作 |  | m2 | 129.6 |  |  |  | 92.49
23 | 010505014055 | 阳台、雨蓬、悬挑板模板 | 1.构件名称:阳台、雨蓬、悬挑板 2.模板形式:木模 3.其他:未尽事项详见图纸、招标文件、工程量清单计价说明、国家相关规范等 4.完成本清单项目所需的一切相关工作 |  | m2 | 0.97 |  |  |  | 77.2
24 | 010505011020 | 构造柱模板 | 1.模板部位:构造柱模板 2.模板类型:木模 3.其他:未尽事项详见图纸、招标文件、工程量清单计价说明、国家相关规范等 4.完成本清单项目所需的一切相关工作 |  | m2 | 26.51 |  |  |  | 72.59
25 | 010505012020 | 反坎、圈梁、过梁模板 | 1.模板部位:反坎、圈梁、过梁 2.模板类型:木模 3.其他:未尽事项详见图纸、招标文件、工程量清单计价说明、国家相关规范等 4.完成本清单项目所需的一切相关工作 |  | m2 | 146.14 |  |  |  | 52.92
钢筋工程
26 | 010506016146 | 现浇混凝土柱、墙、梁、楼板及屋面板、其他板、楼梯、二次结构、零星构件、台阶带肋钢筋 φ10以内 | 1.钢筋种类、规格:III级钢筋φ10以内 2.其他:未尽事项详见图纸、招标文件、工程量清单计价说明、国家相关规范等 3.完成本清单项目所需的一切相关工作 |  | t | 2.038 |  |  |  | 4104.34
27 | 010506016147 | 现浇混凝土柱、墙、梁、楼板及屋面板、其他板、楼梯、二次结构、零星构件、台阶带肋钢筋 φ25以内 | 1.钢筋种类、规格:III级钢筋φ12~φ25以内 2.其他:未尽事项详见图纸、招标文件、工程量清单计价说明、国家相关规范等 3.完成本清单项目所需的一切相关工作 |  | t | 7.675 |  |  |  | 3935.3
28 | 010506016148 | 现浇混凝土柱、墙、梁、楼板及屋面板、其他板、楼梯、二次结构、零星构件、台阶带肋钢筋 φ10以内 带E | 1.钢筋种类、规格:III级钢筋φ10以内 带E 2.其他:未尽事项详见图纸、招标文件、工程量清单计价说明、国家相关规范等 3.完成本清单项目所需的一切相关工作 |  | t | 0.108 |  |  |  | 4322.62
29 | 010506016149 | 现浇混凝土柱、墙、梁、楼板及屋面板、其他板、楼梯、二次结构、零星构件、台阶带肋钢筋 φ25以内 带E | 1.钢筋种类、规格:III级钢筋φ12~φ25以内 带E 2.其他:未尽事项详见图纸、招标文件、工程量清单计价说明、国家相关规范等 3.完成本清单项目所需的一切相关工作 |  | t | 4.142 |  |  |  | 4072.65
30 | 010506016150 | 现浇混凝土柱、墙、梁、楼板及屋面板、其他板、楼梯、二次结构、零星构件、台阶箍筋 圆钢 φ10以内 | 1.钢筋种类、规格:I级箍筋φ10以内 2.其他:未尽事项详见图纸、招标文件、工程量清单计价说明、国家相关规范等 3.完成本清单项目所需的一切相关工作 |  | t | 0.158 |  |  |  | 5316.36
31 | 010506016151 | 现浇混凝土柱、墙、梁、楼板及屋面板、其他板、楼梯、二次结构、零星构件、台阶箍筋 带肋钢筋(HRB400内) φ10以内 | 1.钢筋种类、规格:III级箍筋φ10以内 2.其他:未尽事项详见图纸、招标文件、工程量清单计价说明、国家相关规范等 3.完成本清单项目所需的一切相关工作 |  | t | 5.661 |  |  |  | 5440.1
32 | 010506016152 | 现浇混凝土柱、墙、梁、楼板及屋面板、其他板、楼梯、二次结构、零星构件、台阶箍筋 带肋钢筋(HRB400内) φ10以外 | 1.钢筋种类、规格:III级箍筋制安φ10以外 2.其他:未尽事项详见图纸、招标文件、工程量清单计价说明、国家相关规范等 3.完成本清单项目所需的一切相关工作 |  | t | 1.543 |  |  |  | 4262.94
33 | 010506017019 | 砌体工程内配钢筋 | 1.钢筋种类、规格:III级钢筋φ10以内 2.其他:未尽事项详见图纸、招标文件、工程量清单计价说明、国家相关规范等 3.完成本清单项目所需的一切相关工作 |  | t | 0.283 |  |  |  | 4104.34
34 | 040901010056 | 钢筋连接 | 1.电渣压力焊接 φ18以内 2.其他:未尽事项详见图纸、招标文件、工程量清单计价说明、国家相关规范等 3.完成本清单项目所需的一切相关工作 |  | 个 | 366 |  |  |  | 8.45
35 | 040901010057 | 钢筋连接 | 1.电渣压力焊接 φ32以内 2.其他:未尽事项详见图纸、招标文件、工程量清单计价说明、国家相关规范等 3.完成本清单项目所需的一切相关工作 |  | 个 | 73 |  |  |  | 10.65
金属结构工程
36 | 010506023062 | 施工缝收口网 | 1.使用部位:梁柱节点 2.其他:未尽事项详见图纸、招标文件、工程量清单计价说明、国家相关规范等 3.完成本清单项目所需的一切相关工作 |  | m2 | 10.2 |  |  |  | 9.03
37 | 010506023063 | 砌块墙钢丝网加固 内墙 | 1.钢丝网规格:丝径0.6mm，孔径15 2.使用部位:不同材料交界处及预埋电线开槽处挂镀锌钢丝网 3.其他:未尽事项详见图纸、招标文件、工程量清单计价说明、国家相关规范等 4.完成本清单项目所需的一切相关工作 |  | m2 | 26.84 |  |  |  | 16.28
38 | 010506023064 | 砌块墙钢丝网加固 外墙 | 1.钢丝网规格:12.7X12.7 Φ0.9 2.使用部位:外墙满铺镀锌钢丝网 3.其他:未尽事项详见图纸、招标文件、工程量清单计价说明、国家相关规范等 4.完成本清单项目所需的一切相关工作 |  | m2 | 359.57 |  |  |  | 16.28
粗装修工程
门窗工程
39 | 010802004048 | 甲级双扇钢质防火门 | 1.门洞口尺寸:综合考虑 2.防火等级:甲级 3.开启方式:双扇平开 4.五金种类、规格:综合考虑 5.其他:未尽事项详见图纸、招标文件、工程量清单计价说明、国家相关规范等 6.完成本清单项目所需的一切相关工作 |  | m2 | 33.14 |  |  |  | 497.85
40 | 010802004049 | 丙级单扇钢质防火门 | 1.门洞口尺寸:综合考虑 2.防火等级:丙级 3.开启方式:单扇平开 4.五金种类、规格:综合考虑 5.其他:未尽事项详见图纸、招标文件、工程量清单计价说明、国家相关规范等 6.完成本清单项目所需的一切相关工作 |  | m2 | 1.6 |  |  |  | 396.6
41 | 010802004050 | 不锈钢百叶门 | 1.门洞口尺寸:综合考虑 2.防火等级:丙级 3.开启方式:单扇平开 4.五金种类、规格:综合考虑 5.其他:未尽事项详见图纸、招标文件、工程量清单计价说明、国家相关规范等 6.完成本清单项目所需的一切相关工作 |  | m2 | 27 |  |  |  | 479.02
42 | 010807003024 | 铝合金百叶窗 | 1.窗洞口尺寸:综合考虑 2.框材质、规格:粉末喷涂50*30*1.2铝合金型材、百叶框、百叶片 3.制作、运输、五金配件及安装等综合考虑 4.其他:未尽事项详见图纸、招标文件、工程量清单计价说明、国家相关规范等 5.完成本清单项目所需的一切相关工作 |  | m2 | 1.16 |  |  |  | 230.38
屋面及防水工程
屋面防水
43 | 010902002020 | 屋面涂膜防水（屋一、屋二、屋六） | 1.2.0厚非固化橡胶沥青防水涂料,遇墙上反高出完成面500 2.部位:屋面 3.其他:未尽事项详见图纸、招标文件、工程量清单计价说明、国家相关规范等 4.完成本清单项目所需的一切相关工作 |  | m2 | 70.96 |  |  |  | 34.92
44 | 010902001020 | 屋面卷材防水（屋一、屋二、屋六） | 1.双层3.0厚SBS聚酯胎改性沥青防水卷材，遇墙上反高出完成面500 2.其他:未尽事项详见图纸、招标文件、工程量清单计价说明、国家相关规范等 3.完成本清单项目所需的一切相关工作 |  | m2 | 70.96 |  |  |  | 78.99
45 | 010902004029 | 屋面刚性层（屋一、屋二、屋六、楼十） | 1.40厚C20细石混凝土保护层土,表面压光,混凝土内配Φ4钢筋双向中距150(钢筋置于砼中上层),每≤4米留缝,缝宽15,缝内填沥青密封膏,钢筋网片在分格缝处断开 2.20厚WPM20水泥砂浆找平层,纵横设置分隔缝,间距≤4000，阴角与阳角位置分别作R≥50及R≥10的圆弧处理 3.部位:屋面 4.其他:未尽事项详见图纸、招标文件、工程量清单计价说明、国家相关规范等 5.完成本清单项目所需的一切相关工作 |  | m2 | 54.01 |  |  |  | 67.8
墙面防水
46 | 010903003058 | 墙面砂浆防水（外二） | 1.15厚聚合物水泥防水砂浆 2.部位：外墙二 3.其他:未尽事项详见图纸、招标文件、工程量清单计价说明、国家相关规范等 4.完成本清单项目所需的一切相关工作 |  | m2 | 107.71 |  |  |  | 45.19
47 | 010903002026 | 墙面涂膜防水（外一、外二、外三、外四、外五、外六） | 1.2.0厚聚合物水泥防水浆料 2.部位：外墙一、外墙二、外墙三、外墙四、外墙五、外墙六 3.其他:未尽事项详见图纸、招标文件、工程量清单计价说明、国家相关规范等 4.完成本清单项目所需的一切相关工作 |  | m2 | 258.22 |  |  |  | 41.12
48 | 010903003059 | 墙面砂浆防水（内五、内十一） | 1.各层厚度、材料种类及强度等级:12厚聚合物坑裂合成纤维水泥防水砂浆找平，分层压实抹平。 2.部位:敞开式楼梯间、架空层、设备房等有防水要求的墙柱面 3.其他:未尽事项详见图纸、招标文件、工程量清单计价说明、国家相关规范等 4.完成本清单项目所需的一切相关工作 |  | m2 | 531.66 |  |  |  | 36.31
楼地面防水
保温、隔热、防腐工程
屋面保温隔热
49 | 011001001031 | 保温隔热屋面（屋一） | 1.LC5.0泡沫混凝土找坡层，坡度≥2%，随浇随抹平 2.80厚RC型B2级挤塑聚苯乙烯泡沫塑料板 3.部位：屋面 4.其他:未尽事项详见图纸、招标文件、工程量清单计价说明、国家相关规范等 5.完成本清单项目所需的一切相关工作 |  | m2 | 5.17 |  |  |  | 39.13
50 | 011001001032 | 保温隔热屋面（屋二、屋四、屋六） | 1.200g/m²聚酯无纺布一道 2.部位：屋面 3.其他:未尽事项详见图纸、招标文件、工程量清单计价说明、国家相关规范等 4.完成本清单项目所需的一切相关工作 |  | m2 | 113.45 |  |  |  | 7.37
外立面装饰工程
51 | 011404001019 | 外墙真石漆（外二、外五、外六、外十、外十一、外十二、外十三） | 1.喷或滚刷面涂料二遍 2.喷或滚刷底涂料一遍 3.分层满刮2.0厚抗裂外墙腻子，设分格缝 4.设分格缝，缝内嵌填柔性防水密封膏 5.部位:外墙涂料(真石漆) 6.其他:未尽事项详见图纸、招标文件、工程量清单计价说明、国家相关规范等 7.完成本清单项目所需的一切相关工作 |  | m2 | 359.56 |  |  |  | 59.8
楼地面装饰工程
52 | 011102003061 | 块料楼地面（楼一） | 1.找平层厚度、材料种类及强度等级:20厚干硬性水泥砂浆找平层 2.面层材料品种、规格:600×600浅灰色抛釉砖 3.其他:未尽事项详见图纸、招标文件、工程量清单计价说明、国家相关规范等 4.完成本清单项目所需的一切相关工作 |  | m2 | 155.92 |  |  |  | 124.29
53 | 011101003006 | 防静电楼面（楼十三） | 1.找平层厚度、材料种类及强度等级:20厚M20水泥砂浆找平 2.40厚C25细石混凝土 3.面漆材料种类、厚度:1.0厚无溶剂防静电底漆+1.0厚无溶剂防静电涂层 4.其他:未尽事项详见图纸、招标文件、工程量清单计价说明、国家相关规范等 5.完成本清单项目所需的一切相关工作 |  | m2 | 230.09 |  |  |  | 163.54
54 | 011105001015 | 水泥砂浆踢脚线（踢一） | 1.底层厚度、砂浆种类及强度等级:15厚M15水泥砂浆找平+10厚M20水泥砂浆抹面压光 2.面层厚度、砂浆种类及强度等级:一色水泥色浆二遍，砂纸磨平 3.其他:未尽事项详见图纸、招标文件、工程量清单计价说明、国家相关规范等 4.完成本清单项目所需的一切相关工作 |  | m2 | 22.22 |  |  |  | 61.98
55 | 011101001028 | 回填轻质混凝土 | 1.回填轻质混凝土 2.部位:电房 3.其他:未尽事项详见图纸、招标文件、工程量清单计价说明、国家相关规范等 4.完成本清单项目所需的一切相关工作 |  | m3 | 178.85 |  |  |  | 346.28
墙、柱面装饰与隔断、幕墙工程
56 | 011201001034 | 墙面一般抹灰（内一、内二、内三、内四） | 1.各层厚度、材料种类及强度等级:15厚聚合物坑裂合成纤维水泥砂浆找平，分两遍成活 2.部位:住宅（厅、房、公共走廊、楼梯间、房间等） 3.其他:未尽事项详见图纸、招标文件、工程量清单计价说明、国家相关规范等 4.完成本清单项目所需的一切相关工作 |  | m2 | 184.04 |  |  |  | 53.99
天棚工程
57 | 011301001018 | 天棚涂料防水（棚六） | 1.防水层做法:1.5厚聚合物水泥防水涂料 2.其他:未尽事项详见图纸、招标文件、工程量清单计价说明、国家相关规范等 3.完成本清单项目所需的一切相关工作 |  | m2 | 436.21 |  |  |  | 38.51
油漆、涂料、裱糊工程
58 | 011403003055 | 涂料内墙（内一、内四） | 1.基层类型:水泥砂浆 2.腻子种类:内墙满刮防水腻子两道 3.刮腻子遍数:2 4.油漆品种、刷漆遍数:无机防霉内墙涂料（一底两面） 5.部位:住宅（厅、房、公共走廊、楼梯间、房间、内阳台等） 6.其他:未尽事项详见图纸、招标文件、工程量清单计价说明、国家相关规范等 7.完成本清单项目所需的一切相关工作 |  | m2 | 160.1 |  |  |  | 30.91
59 | 011403003056 | 涂料内墙（内五、内六） | 1.基层类型:水泥砂浆 2.油漆品种、刷漆遍数:无机防霉内墙涂料（一底两面） 3.部位:楼梯间、架空层、设备房有防水要求的墙柱面等 4.其他:未尽事项详见图纸、招标文件、工程量清单计价说明、国家相关规范等 5.完成本清单项目所需的一切相关工作 |  | m2 | 531.66 |  |  |  | 18.29
60 | 011403001019 | 涂料天棚（棚一、棚五、棚六、棚七、棚八） | 1.基层类型:钢筋混凝土板 2.刮腻子遍数:2 3.油漆品种、刷漆遍数:无机涂料，一底两面，燃烧性能A级 4.其他:未尽事项详见图纸、招标文件、工程量清单计价说明、国家相关规范等 5.完成本清单项目所需的一切相关工作 |  | m2 | 436.21 |  |  |  | 35.77
其他装饰工程
合 计

## E.2.1 分部分项工程项目清单计价表【9#电房地上土建工
分部分项工程项目清单计价表
工程名称：9#电房地上土建工程 |  |  |  | 标段： |  |  |  | 第 1 页 共 1 页
序号 | 项目编码 | 项目名称 | 项目特征描述 |  | 计量 单位 | 工程量 | 金额（元）
[7 empty] | 综合单价 |  | 合价 | 综合单价最高限价
主体结构工程
砌筑工程
1 | 010402001082 | 100厚蒸压加气混凝土砌块外墙 | 1.砌块品种、规格、强度等级:蒸压加气混凝土砌块A5.0 2.墙体类型:外墙 100厚 3.砂浆强度等级:M5.0水泥砂浆 4.其他:未尽事项详见图纸、招标文件、工程量清单计价说明、国家相关规范等 5.完成本清单项目所需的一切相关工作 |  | m3 | 0.06 |  |  |  | 480.54
2 | 010402001083 | 200厚蒸压加气混凝土砌块外墙 | 1.砌块品种、规格、强度等级:蒸压加气混凝土砌块A5.0 2.墙体类型:外墙 200厚 3.砂浆强度等级:M5.0水泥砂浆 4.其他:未尽事项详见图纸、招标文件、工程量清单计价说明、国家相关规范等 5.完成本清单项目所需的一切相关工作 |  | m3 | 50.25 |  |  |  | 469.25
3 | 010402001084 | 200厚蒸压加气混凝土砌块内墙 | 1.砌块品种、规格、强度等级:蒸压加气混凝土砌块A5.0 2.墙体类型:内墙 200厚 3.砂浆强度等级:M5.0水泥砂浆 4.其他:未尽事项详见图纸、招标文件、工程量清单计价说明、国家相关规范等 5.完成本清单项目所需的一切相关工作 |  | m3 | 26.43 |  |  |  | 456.25
混凝土工程
4 | 010502006084 | 混凝土柱C60 | 1.混凝土种类:预拌商品混凝土 泵送高度50m内 2.混凝土强度等级:C60 3.其他:未尽事项详见图纸、招标文件、工程量清单计价说明、国家相关规范等 4.完成本清单项目所需的一切相关工作 |  | m3 | 48.25 |  |  |  | 700.28
5 | 010502022021 | 圈梁、过梁 | 1.混凝土种类:预拌商品混凝土 2.混凝土强度等级:C25 3.其他:未尽事项详见图纸、招标文件、工程量清单计价说明、国家相关规范等 4.完成本清单项目所需的一切相关工作 |  | m3 | 5.45 |  |  |  | 555.59
6 | 010502010111 | 混凝土墙C60 | 1.混凝土种类:预拌商品混凝土 泵送高度50m内 2.混凝土强度等级:C60 3.其他:未尽事项详见图纸、招标文件、工程量清单计价说明、国家相关规范等 4.完成本清单项目所需的一切相关工作 |  | m3 | 83.83 |  |  |  | 617.86
7 | 010502011132 | 混凝土梁C30 | 1.混凝土种类:预拌商品混凝土 泵送高度50m内 2.混凝土强度等级:C30 3.其他:未尽事项详见图纸、招标文件、工程量清单计价说明、国家相关规范等 4.完成本清单项目所需的一切相关工作 |  | m3 | 17.16 |  |  |  | 483.43
8 | 010502011133 | 实心楼板C30 | 1.混凝土种类:预拌商品混凝土 泵送高度50m内 2.混凝土强度等级:C30 3.其他:未尽事项详见图纸、招标文件、工程量清单计价说明、国家相关规范等 4.完成本清单项目所需的一切相关工作 |  | m3 | 33.27 |  |  |  | 483.43
9 | 010502019046 | 其他板C30 | 1.板名称:雨棚、悬挑板、阳台板 2.混凝土种类:预拌商品混凝土 泵送高度50m内 3.混凝土强度等级:C30 4.其他:未尽事项详见图纸、招标文件、工程量清单计价说明、国家相关规范等 5.完成本清单项目所需的一切相关工作 |  | m3 | 0.96 |  |  |  | 678.24
10 | 010502025041 | 零星现浇构件C20 | 1.构件名称:栏板、反檐 2.混凝土种类:预拌商品混凝土 泵送高度50m内 3.混凝土强度等级:C20 4.其他:未尽事项详见图纸、招标文件、工程量清单计价说明、国家相关规范等 5.完成本清单项目所需的一切相关工作 |  | m3 | 26.72 |  |  |  | 652.78
11 | 010502021027 | 构造柱 | 1.混凝土种类:预拌商品混凝土 2.混凝土强度等级:C25 3.其他:未尽事项详见图纸、招标文件、工程量清单计价说明、国家相关规范等 4.完成本清单项目所需的一切相关工作 |  | m3 | 7.04 |  |  |  | 664.23
混凝土模板
12 | 010505004079 | 矩形柱模板 | 1.模板类型:木模 2.支模高度:4.25m内 3.周长:1.8m内 4.其他:未尽事项详见图纸、招标文件、工程量清单计价说明、国家相关规范等 5.完成本清单项目所需的一切相关工作 |  | m2 | 59.78 |  |  |  | 63.06
13 | 010505004080 | 矩形柱模板 | 1.模板类型:木模 2.支模高度:4.25m内 3.周长:1.8m外 4.其他:未尽事项详见图纸、招标文件、工程量清单计价说明、国家相关规范等 5.完成本清单项目所需的一切相关工作 |  | m2 | 227.41 |  |  |  | 68.89
14 | 010505004081 | 异形柱模板 | 1.模板类型:木模 2.支模高度:4.25m内 3.其他:未尽事项详见图纸、招标文件、工程量清单计价说明、国家相关规范等 4.完成本清单项目所需的一切相关工作 |  | m2 | 119.58 |  |  |  | 87.54
15 | 010505005048 | 直形墙模板 | 1.模板形式:木模 2.支模高度:4.25m内 3.墙厚:40cm内 4.其他:未尽事项详见图纸、招标文件、工程量清单计价说明、国家相关规范等 5.完成本清单项目所需的一切相关工作 |  | m2 | 440.79 |  |  |  | 48.71
16 | 010505006081 | 梁模板 | 1.模板形式:木模 2.支模高度:4.25m内 3.梁宽:25cm内 4.其他:未尽事项详见图纸、招标文件、工程量清单计价说明、国家相关规范等 5.完成本清单项目所需的一切相关工作 |  | m2 | 50.26 |  |  |  | 77.5
17 | 010505006082 | 梁模板 | 1.模板形式:木模 2.支模高度:4.25m内 3.梁宽:25cm外 4.其他:未尽事项详见图纸、招标文件、工程量清单计价说明、国家相关规范等 5.完成本清单项目所需的一切相关工作 |  | m2 | 178.3 |  |  |  | 84.31
18 | 010505007046 | 有梁板模板 | 1.模板类型:木模 2.支模高度:4.25m内 3.其他:未尽事项详见图纸、招标文件、工程量清单计价说明、国家相关规范等 4.完成本清单项目所需的一切相关工作 |  | m2 | 309.27 |  |  |  | 73.82
19 | 010505014056 | 栏板、反檐模板 | 1.构件名称:栏板、反檐 2.模板形式:木模 3.其他:未尽事项详见图纸、招标文件、工程量清单计价说明、国家相关规范等 4.完成本清单项目所需的一切相关工作 |  | m2 | 269.48 |  |  |  | 64.19
20 | 010505014057 | 阳台、雨蓬、悬挑板模板 | 1.构件名称:阳台、雨蓬、悬挑板 2.模板形式:木模 3.其他:未尽事项详见图纸、招标文件、工程量清单计价说明、国家相关规范等 4.完成本清单项目所需的一切相关工作 |  | m2 | 7.19 |  |  |  | 77.2
21 | 010505011021 | 构造柱模板 | 1.模板部位:构造柱模板 2.模板类型:木模 3.其他:未尽事项详见图纸、招标文件、工程量清单计价说明、国家相关规范等 4.完成本清单项目所需的一切相关工作 |  | m2 | 87.52 |  |  |  | 72.59
22 | 010505012021 | 反坎、圈梁、过梁模板 | 1.模板部位:反坎、圈梁、过梁 2.模板类型:木模 3.其他:未尽事项详见图纸、招标文件、工程量清单计价说明、国家相关规范等 4.完成本清单项目所需的一切相关工作 |  | m2 | 58.63 |  |  |  | 52.92
钢筋工程
23 | 010506016153 | 现浇混凝土柱、墙、梁、楼板及屋面板、其他板、楼梯、二次结构、零星构件、台阶带肋钢筋 φ10以内 | 1.钢筋种类、规格:HRB400 φ10以内 2.其他:未尽事项详见图纸、招标文件、工程量清单计价说明、国家相关规范等 3.完成本清单项目所需的一切相关工作 |  | t | 7.205 |  |  |  | 4104.34
24 | 010506016154 | 现浇混凝土柱、墙、梁、楼板及屋面板、其他板、楼梯、二次结构、零星构件、台阶带肋钢筋 φ25以内 | 1.钢筋种类、规格:HRB400 φ25以内 2.其他:未尽事项详见图纸、招标文件、工程量清单计价说明、国家相关规范等 3.完成本清单项目所需的一切相关工作 |  | t | 9.974 |  |  |  | 3935.3
25 | 010506016155 | 现浇混凝土柱、墙、梁、楼板及屋面板、其他板、楼梯、二次结构、零星构件、台阶带肋钢筋 φ25以内 带E | 1.钢筋种类、规格:HRB400E φ10~φ25以内 2.其他:未尽事项详见图纸、招标文件、工程量清单计价说明、国家相关规范等 3.完成本清单项目所需的一切相关工作 |  | t | 9.278 |  |  |  | 4072.65
26 | 010506016156 | 现浇混凝土柱、墙、梁、楼板及屋面板、其他板、楼梯、二次结构、零星构件、台阶箍筋 圆钢 φ10以内 | 1.钢筋种类、规格:HPB300 φ10以内 2.其他:未尽事项详见图纸、招标文件、工程量清单计价说明、国家相关规范等 3.完成本清单项目所需的一切相关工作 |  | t | 0.044 |  |  |  | 5316.36
27 | 010506016157 | 现浇混凝土柱、墙、梁、楼板及屋面板、其他板、楼梯、二次结构、零星构件、台阶箍筋 带肋钢筋(HRB400内) φ10以内 | 1.钢筋种类、规格:HRB400 φ10以内 2.其他:未尽事项详见图纸、招标文件、工程量清单计价说明、国家相关规范等 3.完成本清单项目所需的一切相关工作 |  | t | 11.017 |  |  |  | 5440.1
28 | 010506016158 | 现浇混凝土柱、墙、梁、楼板及屋面板、其他板、楼梯、二次结构、零星构件、台阶箍筋 带肋钢筋(HRB400内) φ10以外 | 1.钢筋种类、规格:HRB400 φ10以外 2.其他:未尽事项详见图纸、招标文件、工程量清单计价说明、国家相关规范等 3.完成本清单项目所需的一切相关工作 |  | t | 7.788 |  |  |  | 4262.94
金属结构工程
29 | 010506023065 | 施工缝收口网 | 1.使用部位:梁柱节点 2.其他:未尽事项详见图纸、招标文件、工程量清单计价说明、国家相关规范等 3.完成本清单项目所需的一切相关工作 |  | m2 | 9.3 |  |  |  | 9.03
30 | 010506023066 | 砌块墙钢丝网加固 内墙 | 1.钢丝网规格:丝径0.6mm，孔径15 2.使用部位:不同材料交界处及预埋电线开槽处挂镀锌钢丝网 3.其他:未尽事项详见图纸、招标文件、工程量清单计价说明、国家相关规范等 4.完成本清单项目所需的一切相关工作 |  | m2 | 98.55 |  |  |  | 16.28
31 | 010506023067 | 砌块墙钢丝网加固 外墙 | 1.钢丝网规格:12.7X12.7 Φ0.9 2.使用部位:外墙满铺镀锌钢丝网 3.其他:未尽事项详见图纸、招标文件、工程量清单计价说明、国家相关规范等 4.完成本清单项目所需的一切相关工作 |  | m2 | 499.03 |  |  |  | 16.28
粗装修工程
门窗工程
32 | 010802004051 | 甲级双扇钢质防火门 | 1.门洞口尺寸:综合考虑 2.防火等级:甲级 3.开启方式:双扇平开 4.五金种类、规格:综合考虑 5.其他:未尽事项详见图纸、招标文件、工程量清单计价说明、国家相关规范等 6.完成本清单项目所需的一切相关工作 |  | m2 | 54.5 |  |  |  | 497.85
33 | 010802004052 | 丙级单扇钢质防火门 | 1.门洞口尺寸:综合考虑 2.防火等级:丙级 3.开启方式:单扇平开 4.五金种类、规格:综合考虑 5.其他:未尽事项详见图纸、招标文件、工程量清单计价说明、国家相关规范等 6.完成本清单项目所需的一切相关工作 |  | m2 | 1.6 |  |  |  | 396.6
34 | 010802004053 | 不锈钢百叶门 | 1.门洞口尺寸:综合考虑 2.防火等级:丙级 3.开启方式:单扇平开 4.五金种类、规格:综合考虑 5.其他:未尽事项详见图纸、招标文件、工程量清单计价说明、国家相关规范等 6.完成本清单项目所需的一切相关工作 |  | m2 | 48 |  |  |  | 479.02
屋面及防水工程
屋面防水
35 | 010902002021 | 屋面涂膜防水（屋一、屋二、屋六） | 1.2.0厚非固化橡胶沥青防水涂料,遇墙上反高出完成面500 2.部位:屋面 3.其他:未尽事项详见图纸、招标文件、工程量清单计价说明、国家相关规范等 4.完成本清单项目所需的一切相关工作 |  | m2 | 173.52 |  |  |  | 34.92
36 | 010902001021 | 屋面卷材防水（屋一、屋二、屋六） | 1.双层3.0厚SBS聚酯胎改性沥青防水卷材，遇墙上反高出完成面500 2.其他:未尽事项详见图纸、招标文件、工程量清单计价说明、国家相关规范等 3.完成本清单项目所需的一切相关工作 |  | m2 | 173.52 |  |  |  | 78.99
37 | 010902004030 | 屋面刚性层（屋一、屋二、屋六、楼十） | 1.40厚C20细石混凝土保护层土,表面压光,混凝土内配Φ4钢筋双向中距150(钢筋置于砼中上层),每≤4米留缝,缝宽15,缝内填沥青密封膏,钢筋网片在分格缝处断开 2.20厚WPM20水泥砂浆找平层,纵横设置分隔缝,间距≤4000，阴角与阳角位置分别作R≥50及R≥10的圆弧处理 3.部位:屋面 4.其他:未尽事项详见图纸、招标文件、工程量清单计价说明、国家相关规范等 5.完成本清单项目所需的一切相关工作 |  | m2 | 118.62 |  |  |  | 67.79
墙面防水
38 | 010903003060 | 墙面砂浆防水（外二） | 1.15厚聚合物水泥防水砂浆 2.部位：外墙二 3.其他:未尽事项详见图纸、招标文件、工程量清单计价说明、国家相关规范等 4.完成本清单项目所需的一切相关工作 |  | m2 | 342.29 |  |  |  | 45.19
39 | 010903002027 | 墙面涂膜防水（外一、外二、外三、外四、外五、外六） | 1.2.0厚聚合物水泥防水浆料 2.部位：外墙一、外墙二、外墙三、外墙四、外墙五、外墙六 3.其他:未尽事项详见图纸、招标文件、工程量清单计价说明、国家相关规范等 4.完成本清单项目所需的一切相关工作 |  | m2 | 499.03 |  |  |  | 41.12
40 | 010903003061 | 墙面砂浆防水（内五、内十一） | 1.各层厚度、材料种类及强度等级:12厚聚合物坑裂合成纤维水泥防水砂浆找平，分层压实抹平。 2.部位:敞开式楼梯间、架空层、设备房等有防水要求的墙柱面 3.其他:未尽事项详见图纸、招标文件、工程量清单计价说明、国家相关规范等 4.完成本清单项目所需的一切相关工作 |  | m2 | 1158.16 |  |  |  | 36.31
楼地面防水
保温、隔热、防腐工程
屋面保温隔热
41 | 011001001033 | 保温隔热屋面（屋一） | 1.LC5.0泡沫混凝土找坡层，坡度≥2%，随浇随抹平 2.80厚RC型B2级挤塑聚苯乙烯泡沫塑料板 3.部位：屋面 4.其他:未尽事项详见图纸、招标文件、工程量清单计价说明、国家相关规范等 5.完成本清单项目所需的一切相关工作 |  | m2 | 5.17 |  |  |  | 39.13
42 | 011001001034 | 保温隔热屋面（屋二、屋四、屋六） | 1.200g/m²聚酯无纺布一道 2.部位：屋面 3.其他:未尽事项详见图纸、招标文件、工程量清单计价说明、国家相关规范等 4.完成本清单项目所需的一切相关工作 |  | m2 | 113.45 |  |  |  | 7.37
外立面装饰工程
43 | 011404001020 | 外墙真石漆（外二、外五、外六、外十、外十一、外十二、外十三） | 1.喷或滚刷面涂料二遍 2.喷或滚刷底涂料一遍 3.分层满刮2.0厚抗裂外墙腻子，设分格缝 4.设分格缝，缝内嵌填柔性防水密封膏 5.部位:外墙涂料(真石漆) 6.其他:未尽事项详见图纸、招标文件、工程量清单计价说明、国家相关规范等 7.完成本清单项目所需的一切相关工作 |  | m2 | 499.03 |  |  |  | 59.8
楼地面装饰工程
44 | 011101003007 | 防静电楼面（楼十三） | 1.找平层厚度、材料种类及强度等级:20厚M20水泥砂浆找平 2.40厚C25细石混凝土 3.面漆材料种类、厚度:1.0厚无溶剂防静电底漆+1.0厚无溶剂防静电涂层 4.其他:未尽事项详见图纸、招标文件、工程量清单计价说明、国家相关规范等 5.完成本清单项目所需的一切相关工作 |  | m2 | 350.32 |  |  |  | 163.54
45 | 011105001016 | 水泥砂浆踢脚线（踢一） | 1.底层厚度、砂浆种类及强度等级:15厚M15水泥砂浆找平+10厚M20水泥砂浆抹面压光 2.面层厚度、砂浆种类及强度等级:一色水泥色浆二遍，砂纸磨平 3.其他:未尽事项详见图纸、招标文件、工程量清单计价说明、国家相关规范等 4.完成本清单项目所需的一切相关工作 |  | m2 | 28.39 |  |  |  | 61.98
46 | 010501002007 | 轻质混凝土回填 | 1.回填轻质混凝土 2.部位:电房 3.其他:未尽事项详见图纸、招标文件、工程量清单计价说明、国家相关规范等 4.完成本清单项目所需的一切相关工作 |  | m3 | 293.6 |  |  |  | 346.28
墙、柱面装饰与隔断、幕墙工程
天棚工程
47 | 011301001019 | 天棚涂料防水（棚六） | 1.防水层做法:1.5厚聚合物水泥防水涂料 2.其他:未尽事项详见图纸、招标文件、工程量清单计价说明、国家相关规范等 3.完成本清单项目所需的一切相关工作 |  | m2 | 412.83 |  |  |  | 38.51
油漆、涂料、裱糊工程
48 | 011403003057 | 涂料内墙（内五、内六） | 1.基层类型:水泥砂浆 2.油漆品种、刷漆遍数:无机防霉内墙涂料（一底两面） 3.部位:楼梯间、架空层、设备房有防水要求的墙柱面等 4.其他:未尽事项详见图纸、招标文件、工程量清单计价说明、国家相关规范等 5.完成本清单项目所需的一切相关工作 |  | m2 | 1158.16 |  |  |  | 18.29
49 | 011403001020 | 涂料天棚（棚一、棚五、棚六、棚七、棚八） | 1.基层类型:钢筋混凝土板 2.刮腻子遍数:2 3.油漆品种、刷漆遍数:无机涂料，一底两面，燃烧性能A级 4.其他:未尽事项详见图纸、招标文件、工程量清单计价说明、国家相关规范等 5.完成本清单项目所需的一切相关工作 |  | m2 | 423.79 |  |  |  | 35.77
其他装饰工程
合 计

## E.2.1 分部分项工程项目清单计价表【1#梯屋地上土建工
分部分项工程项目清单计价表
工程名称：1#梯屋地上土建工程 |  |  |  | 标段： |  |  |  | 第 1 页 共 1 页
序号 | 项目编码 | 项目名称 | 项目特征描述 |  | 计量 单位 | 工程量 | 金额（元）
[7 empty] | 综合单价 |  | 合价 | 综合单价最高限价
主体结构工程
砌筑工程
1 | 010402001109 | 砌块墙 | 1.墙体类型:100mm厚外墙 2.砌块品种、规格、强度等级:蒸压加气混凝土砌块A5.0 3.砂浆强度等级:M5砌筑砂浆 4.其他:未尽事项详见图纸、招标文件、工程量清单计价说明、国家相关规范等 5.完成本清单项目所需的一切相关工作 |  | m3 | 0.4 |  |  |  | 480.54
2 | 010402001110 | 砌块墙 | 1.墙体类型:200mm厚外墙 2.砌块品种、规格、强度等级:蒸压加气混凝土砌块A5.0 3.砂浆强度等级:M5砌筑砂浆 4.其他:未尽事项详见图纸、招标文件、工程量清单计价说明、国家相关规范等 5.完成本清单项目所需的一切相关工作 |  | m3 | 29.46 |  |  |  | 469.25
3 | 010402001111 | 砌块墙 | 1.墙体类型:200mm厚内墙 2.砌块品种、规格、强度等级:蒸压加气混凝土砌块A5.0 3.砂浆强度等级:M5砌筑砂浆 4.其他:未尽事项详见图纸、招标文件、工程量清单计价说明、国家相关规范等 5.完成本清单项目所需的一切相关工作 |  | m3 | 9.08 |  |  |  | 456.25
混凝土工程
4 | 010502006093 | 混凝土柱 | 1.混凝土强度等级:C30 2.泵送高度50m-150m 3.其他:未尽事项详见图纸、招标文件、工程量清单计价说明、国家相关规范等 4.完成本清单项目所需的一切相关工作 |  | m3 | 2.71 |  |  |  | 642.95
5 | 010502022030 | 圈梁、过梁 | 1.混凝土强度等级：C25混凝土 2.其他:未尽事项详见图纸、招标文件、工程量清单计价说明、国家相关规范等 3.完成本清单项目所需的一切相关工作 |  | m3 | 0.65 |  |  |  | 555.59
6 | 010502010120 | 混凝土墙 | 1.混凝土强度等级:C30 2.泵送混凝土至建筑高度50~150m 3.其他:未尽事项详见图纸、招标文件、工程量清单计价说明、国家相关规范等 4.完成本清单项目所需的一切相关工作 |  | m3 | 12.69 |  |  |  | 560.53
7 | 010502011150 | 矩形梁 | 1.混凝土强度等级:C30 2.泵送混凝土至建筑高度50~150m 3.其他:未尽事项详见图纸、招标文件、工程量清单计价说明、国家相关规范等 4.完成本清单项目所需的一切相关工作 |  | m3 | 14.11 |  |  |  | 531.15
8 | 010502011151 | 混凝土板 | 1.混凝土强度等级:C30 2.泵送混凝土至建筑高度50~150m 3.其他:未尽事项详见图纸、招标文件、工程量清单计价说明、国家相关规范等 4.完成本清单项目所需的一切相关工作 |  | m3 | 13.66 |  |  |  | 531.15
9 | 010502019055 | 雨篷、悬挑板、阳台板 | 1.混凝土强度等级：C30混凝土 2.泵送混凝土至建筑高度50~150m 3.其他:未尽事项详见图纸、招标文件、工程量清单计价说明、国家相关规范等 4.完成本清单项目所需的一切相关工作 |  | m3 | 0.13 |  |  |  | 725.96
10 | 010502025058 | 栏板、反檐 | 1.混凝土强度等级:C30 2.泵送混凝土至建筑高度50~150m 3.其他:未尽事项详见图纸、招标文件、工程量清单计价说明、国家相关规范等 4.完成本清单项目所需的一切相关工作 |  | m3 | 4.15 |  |  |  | 677.14
11 | 010502025059 | 止水坎台 | 1.混凝土强度等级：C20混凝土 2.其他:未尽事项详见图纸、招标文件、工程量清单计价说明、国家相关规范等 3.完成本清单项目所需的一切相关工作 |  | m3 | 0.31 |  |  |  | 725.59
12 | 010502021036 | 构造柱 | 1.混凝土强度等级：C25混凝土 2.其他:未尽事项详见图纸、招标文件、工程量清单计价说明、国家相关规范等 3.完成本清单项目所需的一切相关工作 |  | m3 | 2.72 |  |  |  | 664.23
13 | 010502004009 | 设备基础 | 1.混凝土强度等级：C30混凝土 2.其他:未尽事项详见图纸、招标文件、工程量清单计价说明、国家相关规范等 3.完成本清单项目所需的一切相关工作 |  | m3 | 0.22 |  |  |  | 447.4
混凝土模板
14 | 010505004090 | 异形柱 | 1.模板类型、周长：异形柱模板 2.支模高度：3.6以内 3.其他:未尽事项详见图纸、招标文件、工程量清单计价说明、国家相关规范等 4.完成本清单项目所需的一切相关工作 |  | m2 | 17.76 |  |  |  | 82.92
15 | 010505005057 | 直形墙 | 1.模板类型：墙模板 2.支模高度：实际支模高度(m):3.6 3.其他:未尽事项详见图纸、招标文件、工程量清单计价说明、国家相关规范等 4.完成本清单项目所需的一切相关工作 |  | m2 | 135.78 |  |  |  | 46.09
16 | 010505006091 | 矩形梁 | 1.模板类型：梁模板 (梁宽cm) 25以内 2.支模高度：实际支模高度(m):3.6 3.其他:未尽事项详见图纸、招标文件、工程量清单计价说明、国家相关规范等 4.完成本清单项目所需的一切相关工作 |  | m2 | 149.78 |  |  |  | 69.03
17 | 010505007055 | 有梁板 | 1.模板类型：板模板 2.支模高度：实际支模高度(m):3.6 3.其他:未尽事项详见图纸、招标文件、工程量清单计价说明、国家相关规范等 4.完成本清单项目所需的一切相关工作 |  | m2 | 115.21 |  |  |  | 64.49
18 | 010505014082 | 阳台、雨蓬、悬挑板 | 1.阳台、雨蓬、悬挑板模板 直形 2.其他:未尽事项详见图纸、招标文件、工程量清单计价说明、国家相关规范等 3.完成本清单项目所需的一切相关工作 |  | m2 | 1.58 |  |  |  | 77.2
19 | 010505014083 | 栏板、反檐 | 1.栏板、反檐模板 2.其他:未尽事项详见图纸、招标文件、工程量清单计价说明、国家相关规范等 3.完成本清单项目所需的一切相关工作 |  | m2 | 11 |  |  |  | 64.19
20 | 010505011030 | 构造柱 | 1.模板类型、周长：构造柱模板 2.支模高度：3.6m以内 3.其他:未尽事项详见图纸、招标文件、工程量清单计价说明、国家相关规范等 4.完成本清单项目所需的一切相关工作 |  | m2 | 30.6 |  |  |  | 72.59
21 | 010505012030 | 反坎、圈梁、过梁 | 1.反坎、圈梁、过梁模板模板 2.其他:未尽事项详见图纸、招标文件、工程量清单计价说明、国家相关规范等 3.完成本清单项目所需的一切相关工作 |  | m2 | 11.87 |  |  |  | 52.92
22 | 010505014084 | 设备基础 | 1.设备基础模板 2.其他:未尽事项详见图纸、招标文件、工程量清单计价说明、国家相关规范等 3.完成本清单项目所需的一切相关工作 |  | m2 | 0.84 |  |  |  | 61.16
钢筋工程
23 | 010506016207 | III级钢筋制安 | 1.钢筋种类、规格:III级钢筋φ10以内 2.其他:未尽事项详见图纸、招标文件、工程量清单计价说明、国家相关规范等 3.完成本清单项目所需的一切相关工作 |  | t | 1.13 |  |  |  | 4104.34
24 | 010506016208 | III级钢筋制安 | 1.钢筋种类、规格:III级钢筋φ12~φ25以内 2.其他:未尽事项详见图纸、招标文件、工程量清单计价说明、国家相关规范等 3.完成本清单项目所需的一切相关工作 |  | t | 0.948 |  |  |  | 3935.3
25 | 010506016209 | III级钢筋制安 | 1.钢筋种类、规格:III级钢筋φ10以内带E 2.其他:未尽事项详见图纸、招标文件、工程量清单计价说明、国家相关规范等 3.完成本清单项目所需的一切相关工作 |  | t | 0.008 |  |  |  | 4212.28
26 | 010506016210 | III级钢筋制安 | 1.钢筋种类、规格:III级钢筋φ12~φ25以内带E 2.其他:未尽事项详见图纸、招标文件、工程量清单计价说明、国家相关规范等 3.完成本清单项目所需的一切相关工作 |  | t | 0.564 |  |  |  | 4072.65
27 | 010506016211 | I级钢筋制安（箍筋） | 1.钢筋种类、规格:I级箍筋φ10以内 2.其他:未尽事项详见图纸、招标文件、工程量清单计价说明、国家相关规范等 3.完成本清单项目所需的一切相关工作 |  | t | 0.009 |  |  |  | 5316.36
28 | 010506016212 | III级钢筋制安（箍筋） | 1.钢筋种类、规格:III级箍筋φ10以内 2.其他:未尽事项详见图纸、招标文件、工程量清单计价说明、国家相关规范等 3.完成本清单项目所需的一切相关工作 |  | t | 0.64 |  |  |  | 5440.1
29 | 010506017028 | III级钢筋制安（砌体工程内配钢筋） | 1.钢筋种类、规格:III级钢筋φ10以内 2.其他:未尽事项详见图纸、招标文件、工程量清单计价说明、国家相关规范等 3.完成本清单项目所需的一切相关工作 |  | t | 0.117 |  |  |  | 4104.34
30 | 040901010066 | 机械连接 | 1.电渣压力焊接 φ18以内 2.其他:未尽事项详见图纸、招标文件、工程量清单计价说明、国家相关规范等 3.完成本清单项目所需的一切相关工作 |  | 个 | 103 |  |  |  | 8.45
金属结构工程
31 | 010506023084 | 内墙 | 1.钢丝网（丝径0.6mm，孔径15） 2.其他:未尽事项详见图纸、招标文件、工程量清单计价说明、国家相关规范等 3.完成本清单项目所需的一切相关工作 |  | m2 | 104.81 |  |  |  | 16.28
32 | 010506023085 | 外墙 | 1.钢丝网（12.7X12.7 Φ0.9） 2.其他:未尽事项详见图纸、招标文件、工程量清单计价说明、国家相关规范等 3.完成本清单项目所需的一切相关工作 |  | m2 | 335.77 |  |  |  | 16.28
粗装修工程
门窗工程
33 | 010802004078 | 钢质防火门 | 1.钢质防火门安装 2.特殊五金安装 闭门器安装 明装 3.门种类:钢质单扇防火门(甲级单扇) 4.其他:未尽事项详见图纸、招标文件、工程量清单计价说明、国家相关规范等 5.完成本清单项目所需的一切相关工作 |  | m2 | 4.73 |  |  |  | 484.9
34 | 010802004079 | 钢质防火门 | 1.钢质防火门安装 2.特殊五金安装 闭门器安装 明装 3.门种类:钢质双扇防火门(甲级双扇) 4.其他:未尽事项详见图纸、招标文件、工程量清单计价说明、国家相关规范等 5.完成本清单项目所需的一切相关工作 |  | m2 | 7.68 |  |  |  | 497.85
35 | 010802004080 | 钢质防火门 | 1.钢质防火门安装 2.特殊五金安装 闭门器安装 明装 3.门种类:钢质单扇防火门(乙级单扇) 4.其他:未尽事项详见图纸、招标文件、工程量清单计价说明、国家相关规范等 5.完成本清单项目所需的一切相关工作 |  | m2 | 3.6 |  |  |  | 475.2
36 | 010807002018 | 防火窗 | 1.窗种类:乙级防火窗 2.玻璃种类、规格:6mmLow-E+12Ar氩气+6mm复合隔热型防火玻璃中空钢化玻璃 3.其他:未尽事项详见图纸、招标文件、工程量清单计价说明、国家相关规范等 4.完成本清单项目所需的一切相关工作 |  | m2 | 2.61 |  |  |  | 736.82
屋面及防水工程
屋面防水
37 | 010902002030 | 屋面一、屋面二、屋面六(保温隔热平屋面、非保温隔热平面、开敞空间屋面)-R1、R2、R6 | 1.2.0厚非固化橡胶沥青防水涂料,遇墙上反高出完成面500 2.其他:未尽事项详见图纸、招标文件、工程量清单计价说明、国家相关规范等 3.完成本清单项目所需的一切相关工作 |  | m2 | 93.11 |  |  |  | 34.92
38 | 010902001030 | 屋面一、屋面二、屋面六(保温隔热平屋面、非保温隔热平面、开敞空间屋面)-R1、R2、R6 | 1.双层3.0厚SBS聚酯胎改性沥青防水卷材，遇墙上反高出完成面500 2.其他:未尽事项详见图纸、招标文件、工程量清单计价说明、国家相关规范等 3.完成本清单项目所需的一切相关工作 |  | m2 | 93.11 |  |  |  | 78.99
39 | 010902004039 | 屋面一、屋面二、屋面六(保温隔热平屋面、非保温隔热平面、开敞空间屋面)-R1、R2、R6 | 1.40厚C20细石混凝土保护层土,表面压光,混凝土内配Φ4钢筋双向中距150(钢筋置于砼中上层),每≤4米留缝,缝宽15,缝内填沥青密封膏,钢筋网片在分格缝处断开 2.20厚WPM20水泥砂浆找平层,纵横设置分隔缝,间距≤4000，阴角与阳角位置分别作R≥50及R≥10的圆弧处理 3.其他:未尽事项详见图纸、招标文件、工程量清单计价说明、国家相关规范等 4.完成本清单项目所需的一切相关工作 |  | m2 | 65.33 |  |  |  | 67.8
墙面防水
40 | 010903003078 | 外墙二（无保温涂料外墙）-W2 | 1.15厚防水砂浆 2.其他:未尽事项详见图纸、招标文件、工程量清单计价说明、国家相关规范等 3.完成本清单项目所需的一切相关工作 |  | m2 | 115.21 |  |  |  | 45.19
41 | 010903002036 | 外墙一、外墙二、外墙三、外墙四、外墙五、外墙六-W1、W2、W3、W4、W5、W6 | 1.2.0厚防水浆料 2.其他:未尽事项详见图纸、招标文件、工程量清单计价说明、国家相关规范等 3.完成本清单项目所需的一切相关工作 |  | m2 | 301.61 |  |  |  | 41.12
42 | 010903003079 | 外墙十三（外墙雨棚）-W13 | 1.5厚DWS-M20 P6聚合物水泥防水砂浆 2.最薄5厚DP-M15P6普通防水砂浆找坡3% 3.其他:未尽事项详见图纸、招标文件、工程量清单计价说明、国家相关规范等 4.完成本清单项目所需的一切相关工作 |  | m2 | 4.08 |  |  |  | 22.36
楼地面防水
保温、隔热、防腐工程
屋面保温隔热
43 | 011001001043 | 屋面二、屋面四、屋面六(非保温隔热平面、非保温隔热坡屋面、开敞空间屋面)-R1、R4、R6 | 1.200g/m2聚酯无纺布一道 2.其他:未尽事项详见图纸、招标文件、工程量清单计价说明、国家相关规范等 3.完成本清单项目所需的一切相关工作 |  | m2 | 65.33 |  |  |  | 7.37
外立面装饰工程
44 | 011404001029 | 外墙真石漆（外二、外五、外六、外十、外十一、外十二、外十三） | 1.外墙涂料二道 2.封固底漆一道 3.分层满刮2.0厚抗裂外墙腻子，设分格缝 4.设分格缝，缝内嵌填柔性防水密封膏 5.其他:未尽事项详见图纸、招标文件、工程量清单计价说明、国家相关规范等 6.完成本清单项目所需的一切相关工作 |  | m2 | 335.76 |  |  |  | 59.8
楼地面装饰工程
45 | 011102003070 | 楼面一(地砖楼面)-L1 | 1.找平层厚度、材料种类及强度等级:20厚干硬性水泥砂浆找平层 2.面层材料品种、规格:600×600浅灰色抛釉砖 3.其他:未尽事项详见图纸、招标文件、工程量清单计价说明、国家相关规范等 4.完成本清单项目所需的一切相关工作 |  | m2 | 77.41 |  |  |  | 124.29
46 | 011105001025 | 踢脚一(水泥砂浆踢脚)-T1 | 1.底层厚度、砂浆种类及强度等级:15厚M15水泥砂浆找平+10厚M20水泥砂浆抹面压光 2.面层厚度、砂浆种类及强度等级:一色水泥色浆二遍，砂纸磨平 3.其他:未尽事项详见图纸、招标文件、工程量清单计价说明、国家相关规范等 4.完成本清单项目所需的一切相关工作 |  | m2 | 4.5 |  |  |  | 61.98
墙、柱面装饰与隔断、幕墙工程
47 | 011201001051 | 内墙一、内墙二、内墙三、内墙四-N1、N2、N3、N4 | 1.各层厚度、材料种类及强度等级:15厚聚合物坑裂合成纤维水泥砂浆找平，分两遍成活 2.部位:住宅（厅、房、公共走廊、楼梯间、房间等） 3.其他:未尽事项详见图纸、招标文件、工程量清单计价说明、国家相关规范等 4.完成本清单项目所需的一切相关工作 |  | m2 | 171.92 |  |  |  | 53.99
48 | 011201001052 | 内墙八、内墙九、内墙十-N8、N9、10 | 1.各层厚度、材料种类及强度等级：5厚聚合物坑裂合成纤维水泥砂浆找平，分两遍成活 2.部位:厅、房、公共走廊、楼梯间、厨房、卫生间、改造房间外挂生活阳台等 3.其他:未尽事项详见图纸、招标文件、工程量清单计价说明、国家相关规范等 4.完成本清单项目所需的一切相关工作 |  | m2 | 84.41 |  |  |  | 26.97
天棚工程
油漆、涂料、裱糊工程
49 | 011403003066 | 内墙一、内墙四 (无保温-涂料内墙、内阳台)-N1、N4 | 1.材料:无机防霉内墙涂料(一底两面) 2.刮腻子:满刮内墙防水腻子不小于两道,分层打磨平整 3.其他:未尽事项详见图纸、招标文件、工程量清单计价说明、国家相关规范等 4.完成本清单项目所需的一切相关工作 |  | m2 | 163.64 |  |  |  | 30.91
50 | 011403001029 | 棚一、棚五、棚六、棚七、棚八-D1、D5、D6、D7、D8 | 1.无机内墙涂料,一底两面;(燃烧性能A级) 2.满刮建筑内墙腻子不少于2遍,打磨平整;(共2厚) 3.其他:未尽事项详见图纸、招标文件、工程量清单计价说明、国家相关规范等 4.完成本清单项目所需的一切相关工作 |  | m2 | 77.96 |  |  |  | 35.77
合 计

## E.2.1 分部分项工程项目清单计价表【2#梯屋地上土建工
分部分项工程项目清单计价表
工程名称：2#梯屋地上土建工程 |  |  |  | 标段： |  |  |  | 第 1 页 共 1 页
序号 | 项目编码 | 项目名称 | 项目特征描述 |  | 计量 单位 | 工程量 | 金额（元）
[7 empty] | 综合单价 |  | 合价 | 综合单价最高限价
主体结构工程
砌筑工程
1 | 010402001106 | 砌块墙 | 1.墙体类型:100mm厚外墙 2.砌块品种、规格、强度等级:蒸压加气混凝土砌块A5.0 3.砂浆强度等级:M5砌筑砂浆 4.其他:未尽事项详见图纸、招标文件、工程量清单计价说明、国家相关规范等 5.完成本清单项目所需的一切相关工作 |  | m3 | 0.4 |  |  |  | 480.54
2 | 010402001107 | 砌块墙 | 1.墙体类型:200mm厚外墙 2.砌块品种、规格、强度等级:蒸压加气混凝土砌块A5.0 3.砂浆强度等级:M5砌筑砂浆 4.其他:未尽事项详见图纸、招标文件、工程量清单计价说明、国家相关规范等 5.完成本清单项目所需的一切相关工作 |  | m3 | 29.46 |  |  |  | 469.25
3 | 010402001108 | 砌块墙 | 1.墙体类型:200mm厚内墙 2.砌块品种、规格、强度等级:蒸压加气混凝土砌块A5.0 3.砂浆强度等级:M5砌筑砂浆 4.其他:未尽事项详见图纸、招标文件、工程量清单计价说明、国家相关规范等 5.完成本清单项目所需的一切相关工作 |  | m3 | 9.08 |  |  |  | 456.25
混凝土工程
4 | 010502006092 | 混凝土柱 | 1.混凝土强度等级:C30 2.泵送高度50m-150m 3.其他:未尽事项详见图纸、招标文件、工程量清单计价说明、国家相关规范等 4.完成本清单项目所需的一切相关工作 |  | m3 | 2.71 |  |  |  | 642.95
5 | 010502022029 | 圈梁、过梁 | 1.混凝土强度等级：C25混凝土 2.其他:未尽事项详见图纸、招标文件、工程量清单计价说明、国家相关规范等 3.完成本清单项目所需的一切相关工作 |  | m3 | 0.65 |  |  |  | 555.59
6 | 010502010119 | 混凝土墙 | 1.混凝土强度等级:C30 2.泵送混凝土至建筑高度50~150m 3.其他:未尽事项详见图纸、招标文件、工程量清单计价说明、国家相关规范等 4.完成本清单项目所需的一切相关工作 |  | m3 | 12.69 |  |  |  | 560.53
7 | 010502011148 | 矩形梁 | 1.混凝土强度等级:C30 2.泵送混凝土至建筑高度50~150m 3.其他:未尽事项详见图纸、招标文件、工程量清单计价说明、国家相关规范等 4.完成本清单项目所需的一切相关工作 |  | m3 | 14.11 |  |  |  | 531.15
8 | 010502011149 | 混凝土板 | 1.混凝土强度等级:C30 2.泵送混凝土至建筑高度50~150m 3.其他:未尽事项详见图纸、招标文件、工程量清单计价说明、国家相关规范等 4.完成本清单项目所需的一切相关工作 |  | m3 | 13.66 |  |  |  | 531.15
9 | 010502019054 | 雨篷、悬挑板、阳台板 | 1.混凝土强度等级：C30混凝土 2.泵送混凝土至建筑高度50~150m 3.其他:未尽事项详见图纸、招标文件、工程量清单计价说明、国家相关规范等 4.完成本清单项目所需的一切相关工作 |  | m3 | 0.13 |  |  |  | 725.96
10 | 010502025056 | 栏板、反檐 | 1.混凝土强度等级:C30 2.泵送混凝土至建筑高度50~150m 3.其他:未尽事项详见图纸、招标文件、工程量清单计价说明、国家相关规范等 4.完成本清单项目所需的一切相关工作 |  | m3 | 4.15 |  |  |  | 677.14
11 | 010502025057 | 止水坎台 | 1.混凝土强度等级：C20混凝土 2.其他:未尽事项详见图纸、招标文件、工程量清单计价说明、国家相关规范等 3.完成本清单项目所需的一切相关工作 |  | m3 | 0.31 |  |  |  | 725.59
12 | 010502021035 | 构造柱 | 1.混凝土强度等级：C25混凝土 2.其他:未尽事项详见图纸、招标文件、工程量清单计价说明、国家相关规范等 3.完成本清单项目所需的一切相关工作 |  | m3 | 2.72 |  |  |  | 664.23
13 | 010502004008 | 设备基础 | 1.混凝土强度等级：C30混凝土 2.其他:未尽事项详见图纸、招标文件、工程量清单计价说明、国家相关规范等 3.完成本清单项目所需的一切相关工作 |  | m3 | 0.22 |  |  |  | 447.4
混凝土模板
14 | 010505004089 | 异形柱 | 1.模板类型、周长：异形柱模板 2.支模高度：3.6以内 3.其他:未尽事项详见图纸、招标文件、工程量清单计价说明、国家相关规范等 4.完成本清单项目所需的一切相关工作 |  | m2 | 17.76 |  |  |  | 82.92
15 | 010505005056 | 直形墙 | 1.模板类型：墙模板 2.支模高度：实际支模高度(m):3.6 3.其他:未尽事项详见图纸、招标文件、工程量清单计价说明、国家相关规范等 4.完成本清单项目所需的一切相关工作 |  | m2 | 135.78 |  |  |  | 46.09
16 | 010505006090 | 矩形梁 | 1.模板类型：梁模板 (梁宽cm) 25以内 2.支模高度：实际支模高度(m):3.6 3.其他:未尽事项详见图纸、招标文件、工程量清单计价说明、国家相关规范等 4.完成本清单项目所需的一切相关工作 |  | m2 | 149.78 |  |  |  | 69.03
17 | 010505007054 | 有梁板 | 1.模板类型：板模板 2.支模高度：实际支模高度(m):3.6 3.其他:未尽事项详见图纸、招标文件、工程量清单计价说明、国家相关规范等 4.完成本清单项目所需的一切相关工作 |  | m2 | 115.21 |  |  |  | 64.49
18 | 010505014079 | 阳台、雨蓬、悬挑板 | 1.阳台、雨蓬、悬挑板模板 直形 2.其他:未尽事项详见图纸、招标文件、工程量清单计价说明、国家相关规范等 3.完成本清单项目所需的一切相关工作 |  | m2 | 1.58 |  |  |  | 77.2
19 | 010505014080 | 栏板、反檐 | 1.栏板、反檐模板 2.其他:未尽事项详见图纸、招标文件、工程量清单计价说明、国家相关规范等 3.完成本清单项目所需的一切相关工作 |  | m2 | 11 |  |  |  | 64.19
20 | 010505011029 | 构造柱 | 1.模板类型、周长：构造柱模板 2.支模高度：3.6m以内 3.其他:未尽事项详见图纸、招标文件、工程量清单计价说明、国家相关规范等 4.完成本清单项目所需的一切相关工作 |  | m2 | 30.6 |  |  |  | 72.59
21 | 010505012029 | 反坎、圈梁、过梁 | 1.反坎、圈梁、过梁模板模板 2.其他:未尽事项详见图纸、招标文件、工程量清单计价说明、国家相关规范等 3.完成本清单项目所需的一切相关工作 |  | m2 | 11.87 |  |  |  | 52.92
22 | 010505014081 | 设备基础 | 1.设备基础模板 2.其他:未尽事项详见图纸、招标文件、工程量清单计价说明、国家相关规范等 3.完成本清单项目所需的一切相关工作 |  | m2 | 0.84 |  |  |  | 61.16
钢筋工程
23 | 010506016201 | III级钢筋制安 | 1.钢筋种类、规格:III级钢筋φ10以内 2.其他:未尽事项详见图纸、招标文件、工程量清单计价说明、国家相关规范等 3.完成本清单项目所需的一切相关工作 |  | t | 1.13 |  |  |  | 4104.34
24 | 010506016202 | III级钢筋制安 | 1.钢筋种类、规格:III级钢筋φ12~φ25以内 2.其他:未尽事项详见图纸、招标文件、工程量清单计价说明、国家相关规范等 3.完成本清单项目所需的一切相关工作 |  | t | 0.948 |  |  |  | 3935.3
25 | 010506016203 | III级钢筋制安 | 1.钢筋种类、规格:III级钢筋φ10以内带E 2.其他:未尽事项详见图纸、招标文件、工程量清单计价说明、国家相关规范等 3.完成本清单项目所需的一切相关工作 |  | t | 0.008 |  |  |  | 4212.28
26 | 010506016204 | III级钢筋制安 | 1.钢筋种类、规格:III级钢筋φ12~φ25以内带E 2.其他:未尽事项详见图纸、招标文件、工程量清单计价说明、国家相关规范等 3.完成本清单项目所需的一切相关工作 |  | t | 0.564 |  |  |  | 4072.65
27 | 010506016205 | I级钢筋制安（箍筋） | 1.钢筋种类、规格:I级箍筋φ10以内 2.其他:未尽事项详见图纸、招标文件、工程量清单计价说明、国家相关规范等 3.完成本清单项目所需的一切相关工作 |  | t | 0.009 |  |  |  | 5316.36
28 | 010506016206 | III级钢筋制安（箍筋） | 1.钢筋种类、规格:III级箍筋φ10以内 2.其他:未尽事项详见图纸、招标文件、工程量清单计价说明、国家相关规范等 3.完成本清单项目所需的一切相关工作 |  | t | 0.64 |  |  |  | 5440.1
29 | 010506017027 | III级钢筋制安（砌体工程内配钢筋） | 1.钢筋种类、规格:III级钢筋φ10以内 2.其他:未尽事项详见图纸、招标文件、工程量清单计价说明、国家相关规范等 3.完成本清单项目所需的一切相关工作 |  | t | 0.117 |  |  |  | 4104.34
30 | 040901010065 | 机械连接 | 1.电渣压力焊接 φ18以内 2.其他:未尽事项详见图纸、招标文件、工程量清单计价说明、国家相关规范等 3.完成本清单项目所需的一切相关工作 |  | 个 | 103 |  |  |  | 8.45
金属结构工程
31 | 010506023082 | 内墙 | 1.钢丝网（丝径0.6mm，孔径15） 2.其他:未尽事项详见图纸、招标文件、工程量清单计价说明、国家相关规范等 3.完成本清单项目所需的一切相关工作 |  | m2 | 104.81 |  |  |  | 16.28
32 | 010506023083 | 外墙 | 1.钢丝网（12.7X12.7 Φ0.9） 2.其他:未尽事项详见图纸、招标文件、工程量清单计价说明、国家相关规范等 3.完成本清单项目所需的一切相关工作 |  | m2 | 335.77 |  |  |  | 16.28
粗装修工程
门窗工程
33 | 010802004075 | 钢质防火门 | 1.钢质防火门安装 2.特殊五金安装 闭门器安装 明装 3.门种类:钢质单扇防火门(甲级单扇) 4.其他:未尽事项详见图纸、招标文件、工程量清单计价说明、国家相关规范等 5.完成本清单项目所需的一切相关工作 |  | m2 | 4.73 |  |  |  | 484.9
34 | 010802004076 | 钢质防火门 | 1.钢质防火门安装 2.特殊五金安装 闭门器安装 明装 3.门种类:钢质双扇防火门(甲级双扇) 4.其他:未尽事项详见图纸、招标文件、工程量清单计价说明、国家相关规范等 5.完成本清单项目所需的一切相关工作 |  | m2 | 7.68 |  |  |  | 497.85
35 | 010802004077 | 钢质防火门 | 1.钢质防火门安装 2.特殊五金安装 闭门器安装 明装 3.门种类:钢质单扇防火门(乙级单扇) 4.其他:未尽事项详见图纸、招标文件、工程量清单计价说明、国家相关规范等 5.完成本清单项目所需的一切相关工作 |  | m2 | 3.6 |  |  |  | 475.2
36 | 010807002017 | 防火窗 | 1.窗种类:乙级防火窗 2.玻璃种类、规格:6mmLow-E+12Ar氩气+6mm复合隔热型防火玻璃中空钢化玻璃 3.其他:未尽事项详见图纸、招标文件、工程量清单计价说明、国家相关规范等 4.完成本清单项目所需的一切相关工作 |  | m2 | 2.61 |  |  |  | 736.82
屋面及防水工程
屋面防水
37 | 010902002029 | 屋面一、屋面二、屋面六(保温隔热平屋面、非保温隔热平面、开敞空间屋面)-R1、R2、R6 | 1.2.0厚非固化橡胶沥青防水涂料,遇墙上反高出完成面500 2.其他:未尽事项详见图纸、招标文件、工程量清单计价说明、国家相关规范等 3.完成本清单项目所需的一切相关工作 |  | m2 | 93.11 |  |  |  | 34.92
38 | 010902001029 | 屋面一、屋面二、屋面六(保温隔热平屋面、非保温隔热平面、开敞空间屋面)-R1、R2、R6 | 1.双层3.0厚SBS聚酯胎改性沥青防水卷材，遇墙上反高出完成面500 2.其他:未尽事项详见图纸、招标文件、工程量清单计价说明、国家相关规范等 3.完成本清单项目所需的一切相关工作 |  | m2 | 93.11 |  |  |  | 78.99
39 | 010902004038 | 屋面一、屋面二、屋面六(保温隔热平屋面、非保温隔热平面、开敞空间屋面)-R1、R2、R6 | 1.40厚C20细石混凝土保护层土,表面压光,混凝土内配Φ4钢筋双向中距150(钢筋置于砼中上层),每≤4米留缝,缝宽15,缝内填沥青密封膏,钢筋网片在分格缝处断开 2.20厚WPM20水泥砂浆找平层,纵横设置分隔缝,间距≤4000，阴角与阳角位置分别作R≥50及R≥10的圆弧处理 3.其他:未尽事项详见图纸、招标文件、工程量清单计价说明、国家相关规范等 4.完成本清单项目所需的一切相关工作 |  | m2 | 65.33 |  |  |  | 67.8
墙面防水
40 | 010903003076 | 外墙二（无保温涂料外墙）-W2 | 1.15厚防水砂浆 2.其他:未尽事项详见图纸、招标文件、工程量清单计价说明、国家相关规范等 3.完成本清单项目所需的一切相关工作 |  | m2 | 115.21 |  |  |  | 45.19
41 | 010903002035 | 外墙一、外墙二、外墙三、外墙四、外墙五、外墙六-W1、W2、W3、W4、W5、W6 | 1.2.0厚防水浆料 2.其他:未尽事项详见图纸、招标文件、工程量清单计价说明、国家相关规范等 3.完成本清单项目所需的一切相关工作 |  | m2 | 301.61 |  |  |  | 41.12
42 | 010903003077 | 外墙十三（外墙雨棚）-W13 | 1.5厚DWS-M20 P6聚合物水泥防水砂浆 2.最薄5厚DP-M15P6普通防水砂浆找坡3% 3.其他:未尽事项详见图纸、招标文件、工程量清单计价说明、国家相关规范等 4.完成本清单项目所需的一切相关工作 |  | m2 | 4.08 |  |  |  | 22.36
楼地面防水
保温、隔热、防腐工程
屋面保温隔热
43 | 011001001042 | 屋面二、屋面四、屋面六(非保温隔热平面、非保温隔热坡屋面、开敞空间屋面)-R1、R4、R6 | 1.200g/m2聚酯无纺布一道 2.其他:未尽事项详见图纸、招标文件、工程量清单计价说明、国家相关规范等 3.完成本清单项目所需的一切相关工作 |  | m2 | 65.33 |  |  |  | 7.37
外立面装饰工程
44 | 011404001028 | 外墙真石漆（外二、外五、外六、外十、外十一、外十二、外十三） | 1.外墙涂料二道 2.封固底漆一道 3.分层满刮2.0厚抗裂外墙腻子，设分格缝 4.设分格缝，缝内嵌填柔性防水密封膏 5.其他:未尽事项详见图纸、招标文件、工程量清单计价说明、国家相关规范等 6.完成本清单项目所需的一切相关工作 |  | m2 | 335.76 |  |  |  | 59.8
楼地面装饰工程
45 | 011102003069 | 楼面一(地砖楼面)-L1 | 1.找平层厚度、材料种类及强度等级:20厚干硬性水泥砂浆找平层 2.面层材料品种、规格:600×600浅灰色抛釉砖 3.其他:未尽事项详见图纸、招标文件、工程量清单计价说明、国家相关规范等 4.完成本清单项目所需的一切相关工作 |  | m2 | 77.41 |  |  |  | 124.29
46 | 011105001024 | 踢脚一(水泥砂浆踢脚)-T1 | 1.底层厚度、砂浆种类及强度等级:15厚M15水泥砂浆找平+10厚M20水泥砂浆抹面压光 2.面层厚度、砂浆种类及强度等级:一色水泥色浆二遍，砂纸磨平 3.其他:未尽事项详见图纸、招标文件、工程量清单计价说明、国家相关规范等 4.完成本清单项目所需的一切相关工作 |  | m2 | 4.5 |  |  |  | 61.98
墙、柱面装饰与隔断、幕墙工程
47 | 011201001049 | 内墙一、内墙二、内墙三、内墙四-N1、N2、N3、N4 | 1.各层厚度、材料种类及强度等级:15厚聚合物坑裂合成纤维水泥砂浆找平，分两遍成活 2.部位:住宅（厅、房、公共走廊、楼梯间、房间等） 3.其他:未尽事项详见图纸、招标文件、工程量清单计价说明、国家相关规范等 4.完成本清单项目所需的一切相关工作 |  | m2 | 171.92 |  |  |  | 53.99
48 | 011201001050 | 内墙八、内墙九、内墙十-N8、N9、10 | 1.各层厚度、材料种类及强度等级：5厚聚合物坑裂合成纤维水泥砂浆找平，分两遍成活 2.部位:厅、房、公共走廊、楼梯间、厨房、卫生间、改造房间外挂生活阳台等 3.其他:未尽事项详见图纸、招标文件、工程量清单计价说明、国家相关规范等 4.完成本清单项目所需的一切相关工作 |  | m2 | 84.41 |  |  |  | 26.97
天棚工程
油漆、涂料、裱糊工程
49 | 011403003065 | 内墙一、内墙四 (无保温-涂料内墙、内阳台)-N1、N4 | 1.材料:无机防霉内墙涂料(一底两面) 2.刮腻子:满刮内墙防水腻子不小于两道,分层打磨平整 3.其他:未尽事项详见图纸、招标文件、工程量清单计价说明、国家相关规范等 4.完成本清单项目所需的一切相关工作 |  | m2 | 163.64 |  |  |  | 30.91
50 | 011403001028 | 棚一、棚五、棚六、棚七、棚八-D1、D5、D6、D7、D8 | 1.无机内墙涂料,一底两面;(燃烧性能A级) 2.满刮建筑内墙腻子不少于2遍,打磨平整;(共2厚) 3.其他:未尽事项详见图纸、招标文件、工程量清单计价说明、国家相关规范等 4.完成本清单项目所需的一切相关工作 |  | m2 | 77.96 |  |  |  | 35.77
合 计

## E.2.1 分部分项工程项目清单计价表【3#梯屋地上土建工
分部分项工程项目清单计价表
工程名称：3#梯屋地上土建工程 |  |  |  | 标段： |  |  |  | 第 1 页 共 1 页
序号 | 项目编码 | 项目名称 | 项目特征描述 |  | 计量 单位 | 工程量 | 金额（元）
[7 empty] | 综合单价 |  | 合价 | 综合单价最高限价
主体结构工程
砌筑工程
1 | 010402001103 | 砌块墙 | 1.墙体类型:100mm厚外墙 2.砌块品种、规格、强度等级:蒸压加气混凝土砌块A5.0 3.砂浆强度等级:M5砌筑砂浆 4.其他:未尽事项详见图纸、招标文件、工程量清单计价说明、国家相关规范等 5.完成本清单项目所需的一切相关工作 |  | m3 | 0.4 |  |  |  | 480.54
2 | 010402001104 | 砌块墙 | 1.墙体类型:200mm厚外墙 2.砌块品种、规格、强度等级:蒸压加气混凝土砌块A5.0 3.砂浆强度等级:M5砌筑砂浆 4.其他:未尽事项详见图纸、招标文件、工程量清单计价说明、国家相关规范等 5.完成本清单项目所需的一切相关工作 |  | m3 | 29.46 |  |  |  | 469.25
3 | 010402001105 | 砌块墙 | 1.墙体类型:200mm厚内墙 2.砌块品种、规格、强度等级:蒸压加气混凝土砌块A5.0 3.砂浆强度等级:M5砌筑砂浆 4.其他:未尽事项详见图纸、招标文件、工程量清单计价说明、国家相关规范等 5.完成本清单项目所需的一切相关工作 |  | m3 | 9.08 |  |  |  | 456.25
混凝土工程
4 | 010502006091 | 混凝土柱 | 1.混凝土强度等级:C30 2.泵送高度50m-150m 3.其他:未尽事项详见图纸、招标文件、工程量清单计价说明、国家相关规范等 4.完成本清单项目所需的一切相关工作 |  | m3 | 2.71 |  |  |  | 642.95
5 | 010502022028 | 圈梁、过梁 | 1.混凝土强度等级：C25混凝土 2.其他:未尽事项详见图纸、招标文件、工程量清单计价说明、国家相关规范等 3.完成本清单项目所需的一切相关工作 |  | m3 | 0.65 |  |  |  | 555.59
6 | 010502010118 | 混凝土墙 | 1.混凝土强度等级:C30 2.泵送混凝土至建筑高度50~150m 3.其他:未尽事项详见图纸、招标文件、工程量清单计价说明、国家相关规范等 4.完成本清单项目所需的一切相关工作 |  | m3 | 12.69 |  |  |  | 560.53
7 | 010502011146 | 矩形梁 | 1.混凝土强度等级:C30 2.泵送混凝土至建筑高度50~150m 3.其他:未尽事项详见图纸、招标文件、工程量清单计价说明、国家相关规范等 4.完成本清单项目所需的一切相关工作 |  | m3 | 14.11 |  |  |  | 531.15
8 | 010502011147 | 混凝土板 | 1.混凝土强度等级:C30 2.泵送混凝土至建筑高度50~150m 3.其他:未尽事项详见图纸、招标文件、工程量清单计价说明、国家相关规范等 4.完成本清单项目所需的一切相关工作 |  | m3 | 13.66 |  |  |  | 531.15
9 | 010502019053 | 雨篷、悬挑板、阳台板 | 1.混凝土强度等级：C30混凝土 2.泵送混凝土至建筑高度50~150m 3.其他:未尽事项详见图纸、招标文件、工程量清单计价说明、国家相关规范等 4.完成本清单项目所需的一切相关工作 |  | m3 | 0.13 |  |  |  | 725.96
10 | 010502025054 | 栏板、反檐 | 1.混凝土强度等级:C30 2.泵送混凝土至建筑高度50~150m 3.其他:未尽事项详见图纸、招标文件、工程量清单计价说明、国家相关规范等 4.完成本清单项目所需的一切相关工作 |  | m3 | 4.15 |  |  |  | 677.14
11 | 010502025055 | 止水坎台 | 1.混凝土强度等级：C20混凝土 2.其他:未尽事项详见图纸、招标文件、工程量清单计价说明、国家相关规范等 3.完成本清单项目所需的一切相关工作 |  | m3 | 0.31 |  |  |  | 725.59
12 | 010502021034 | 构造柱 | 1.混凝土强度等级：C25混凝土 2.其他:未尽事项详见图纸、招标文件、工程量清单计价说明、国家相关规范等 3.完成本清单项目所需的一切相关工作 |  | m3 | 2.72 |  |  |  | 664.23
13 | 010502004007 | 设备基础 | 1.混凝土强度等级：C30混凝土 2.其他:未尽事项详见图纸、招标文件、工程量清单计价说明、国家相关规范等 3.完成本清单项目所需的一切相关工作 |  | m3 | 0.22 |  |  |  | 447.4
混凝土模板
14 | 010505004088 | 异形柱 | 1.模板类型、周长：异形柱模板 2.支模高度：3.6以内 3.其他:未尽事项详见图纸、招标文件、工程量清单计价说明、国家相关规范等 4.完成本清单项目所需的一切相关工作 |  | m2 | 17.76 |  |  |  | 82.92
15 | 010505005055 | 直形墙 | 1.模板类型：墙模板 2.支模高度：实际支模高度(m):3.6 3.其他:未尽事项详见图纸、招标文件、工程量清单计价说明、国家相关规范等 4.完成本清单项目所需的一切相关工作 |  | m2 | 135.78 |  |  |  | 46.09
16 | 010505006089 | 矩形梁 | 1.模板类型：梁模板 (梁宽cm) 25以内 2.支模高度：实际支模高度(m):3.6 3.其他:未尽事项详见图纸、招标文件、工程量清单计价说明、国家相关规范等 4.完成本清单项目所需的一切相关工作 |  | m2 | 149.78 |  |  |  | 69.03
17 | 010505007053 | 有梁板 | 1.模板类型：板模板 2.支模高度：实际支模高度(m):3.6 3.其他:未尽事项详见图纸、招标文件、工程量清单计价说明、国家相关规范等 4.完成本清单项目所需的一切相关工作 |  | m2 | 115.21 |  |  |  | 64.49
18 | 010505014076 | 阳台、雨蓬、悬挑板 | 1.阳台、雨蓬、悬挑板模板 直形 2.其他:未尽事项详见图纸、招标文件、工程量清单计价说明、国家相关规范等 3.完成本清单项目所需的一切相关工作 |  | m2 | 1.58 |  |  |  | 77.2
19 | 010505014077 | 栏板、反檐 | 1.栏板、反檐模板 2.其他:未尽事项详见图纸、招标文件、工程量清单计价说明、国家相关规范等 3.完成本清单项目所需的一切相关工作 |  | m2 | 11 |  |  |  | 64.19
20 | 010505011028 | 构造柱 | 1.模板类型、周长：构造柱模板 2.支模高度：3.6m以内 3.其他:未尽事项详见图纸、招标文件、工程量清单计价说明、国家相关规范等 4.完成本清单项目所需的一切相关工作 |  | m2 | 30.6 |  |  |  | 72.59
21 | 010505012028 | 反坎、圈梁、过梁 | 1.反坎、圈梁、过梁模板模板 2.其他:未尽事项详见图纸、招标文件、工程量清单计价说明、国家相关规范等 3.完成本清单项目所需的一切相关工作 |  | m2 | 11.87 |  |  |  | 52.92
22 | 010505014078 | 设备基础 | 1.设备基础模板 2.其他:未尽事项详见图纸、招标文件、工程量清单计价说明、国家相关规范等 3.完成本清单项目所需的一切相关工作 |  | m2 | 0.84 |  |  |  | 61.16
钢筋工程
23 | 010506016195 | III级钢筋制安 | 1.钢筋种类、规格:III级钢筋φ10以内 2.其他:未尽事项详见图纸、招标文件、工程量清单计价说明、国家相关规范等 3.完成本清单项目所需的一切相关工作 |  | t | 1.13 |  |  |  | 4104.34
24 | 010506016196 | III级钢筋制安 | 1.钢筋种类、规格:III级钢筋φ12~φ25以内 2.其他:未尽事项详见图纸、招标文件、工程量清单计价说明、国家相关规范等 3.完成本清单项目所需的一切相关工作 |  | t | 0.948 |  |  |  | 3935.3
25 | 010506016197 | III级钢筋制安 | 1.钢筋种类、规格:III级钢筋φ10以内带E 2.其他:未尽事项详见图纸、招标文件、工程量清单计价说明、国家相关规范等 3.完成本清单项目所需的一切相关工作 |  | t | 0.008 |  |  |  | 4212.28
26 | 010506016198 | III级钢筋制安 | 1.钢筋种类、规格:III级钢筋φ12~φ25以内带E 2.其他:未尽事项详见图纸、招标文件、工程量清单计价说明、国家相关规范等 3.完成本清单项目所需的一切相关工作 |  | t | 0.564 |  |  |  | 4072.65
27 | 010506016199 | I级钢筋制安（箍筋） | 1.钢筋种类、规格:I级箍筋φ10以内 2.其他:未尽事项详见图纸、招标文件、工程量清单计价说明、国家相关规范等 3.完成本清单项目所需的一切相关工作 |  | t | 0.009 |  |  |  | 5316.36
28 | 010506016200 | III级钢筋制安（箍筋） | 1.钢筋种类、规格:III级箍筋φ10以内 2.其他:未尽事项详见图纸、招标文件、工程量清单计价说明、国家相关规范等 3.完成本清单项目所需的一切相关工作 |  | t | 0.64 |  |  |  | 5440.1
29 | 010506017026 | III级钢筋制安（砌体工程内配钢筋） | 1.钢筋种类、规格:III级钢筋φ10以内 2.其他:未尽事项详见图纸、招标文件、工程量清单计价说明、国家相关规范等 3.完成本清单项目所需的一切相关工作 |  | t | 0.117 |  |  |  | 4104.34
30 | 040901010064 | 机械连接 | 1.电渣压力焊接 φ18以内 2.其他:未尽事项详见图纸、招标文件、工程量清单计价说明、国家相关规范等 3.完成本清单项目所需的一切相关工作 |  | 个 | 103 |  |  |  | 8.45
金属结构工程
31 | 010506023080 | 内墙 | 1.钢丝网（丝径0.6mm，孔径15） 2.其他:未尽事项详见图纸、招标文件、工程量清单计价说明、国家相关规范等 3.完成本清单项目所需的一切相关工作 |  | m2 | 104.81 |  |  |  | 16.28
32 | 010506023081 | 外墙 | 1.钢丝网（12.7X12.7 Φ0.9） 2.其他:未尽事项详见图纸、招标文件、工程量清单计价说明、国家相关规范等 3.完成本清单项目所需的一切相关工作 |  | m2 | 335.77 |  |  |  | 16.28
粗装修工程
门窗工程
33 | 010802004072 | 钢质防火门 | 1.钢质防火门安装 2.特殊五金安装 闭门器安装 明装 3.门种类:钢质单扇防火门(甲级单扇) 4.其他:未尽事项详见图纸、招标文件、工程量清单计价说明、国家相关规范等 5.完成本清单项目所需的一切相关工作 |  | m2 | 4.73 |  |  |  | 484.9
34 | 010802004073 | 钢质防火门 | 1.钢质防火门安装 2.特殊五金安装 闭门器安装 明装 3.门种类:钢质双扇防火门(甲级双扇) 4.其他:未尽事项详见图纸、招标文件、工程量清单计价说明、国家相关规范等 5.完成本清单项目所需的一切相关工作 |  | m2 | 7.68 |  |  |  | 497.85
35 | 010802004074 | 钢质防火门 | 1.钢质防火门安装 2.特殊五金安装 闭门器安装 明装 3.门种类:钢质单扇防火门(乙级单扇) 4.其他:未尽事项详见图纸、招标文件、工程量清单计价说明、国家相关规范等 5.完成本清单项目所需的一切相关工作 |  | m2 | 3.6 |  |  |  | 475.2
36 | 010807002016 | 防火窗 | 1.窗种类:乙级防火窗 2.玻璃种类、规格:6mmLow-E+12Ar氩气+6mm复合隔热型防火玻璃中空钢化玻璃 3.其他:未尽事项详见图纸、招标文件、工程量清单计价说明、国家相关规范等 4.完成本清单项目所需的一切相关工作 |  | m2 | 2.61 |  |  |  | 736.82
屋面及防水工程
屋面防水
37 | 010902002028 | 屋面一、屋面二、屋面六(保温隔热平屋面、非保温隔热平面、开敞空间屋面)-R1、R2、R6 | 1.2.0厚非固化橡胶沥青防水涂料,遇墙上反高出完成面500 2.其他:未尽事项详见图纸、招标文件、工程量清单计价说明、国家相关规范等 3.完成本清单项目所需的一切相关工作 |  | m2 | 93.11 |  |  |  | 34.92
38 | 010902001028 | 屋面一、屋面二、屋面六(保温隔热平屋面、非保温隔热平面、开敞空间屋面)-R1、R2、R6 | 1.双层3.0厚SBS聚酯胎改性沥青防水卷材，遇墙上反高出完成面500 2.其他:未尽事项详见图纸、招标文件、工程量清单计价说明、国家相关规范等 3.完成本清单项目所需的一切相关工作 |  | m2 | 93.11 |  |  |  | 78.99
39 | 010902004037 | 屋面一、屋面二、屋面六(保温隔热平屋面、非保温隔热平面、开敞空间屋面)-R1、R2、R6 | 1.40厚C20细石混凝土保护层土,表面压光,混凝土内配Φ4钢筋双向中距150(钢筋置于砼中上层),每≤4米留缝,缝宽15,缝内填沥青密封膏,钢筋网片在分格缝处断开 2.20厚WPM20水泥砂浆找平层,纵横设置分隔缝,间距≤4000，阴角与阳角位置分别作R≥50及R≥10的圆弧处理 3.其他:未尽事项详见图纸、招标文件、工程量清单计价说明、国家相关规范等 4.完成本清单项目所需的一切相关工作 |  | m2 | 65.33 |  |  |  | 67.8
墙面防水
40 | 010903003074 | 外墙二（无保温涂料外墙）-W2 | 1.15厚防水砂浆 2.其他:未尽事项详见图纸、招标文件、工程量清单计价说明、国家相关规范等 3.完成本清单项目所需的一切相关工作 |  | m2 | 115.21 |  |  |  | 45.19
41 | 010903002034 | 外墙一、外墙二、外墙三、外墙四、外墙五、外墙六-W1、W2、W3、W4、W5、W6 | 1.2.0厚防水浆料 2.其他:未尽事项详见图纸、招标文件、工程量清单计价说明、国家相关规范等 3.完成本清单项目所需的一切相关工作 |  | m2 | 301.61 |  |  |  | 41.12
42 | 010903003075 | 外墙十三（外墙雨棚）-W13 | 1.5厚DWS-M20 P6聚合物水泥防水砂浆 2.最薄5厚DP-M15P6普通防水砂浆找坡3% 3.其他:未尽事项详见图纸、招标文件、工程量清单计价说明、国家相关规范等 4.完成本清单项目所需的一切相关工作 |  | m2 | 4.08 |  |  |  | 22.36
楼地面防水
保温、隔热、防腐工程
屋面保温隔热
43 | 011001001041 | 屋面二、屋面四、屋面六(非保温隔热平面、非保温隔热坡屋面、开敞空间屋面)-R1、R4、R6 | 1.200g/m2聚酯无纺布一道 2.其他:未尽事项详见图纸、招标文件、工程量清单计价说明、国家相关规范等 3.完成本清单项目所需的一切相关工作 |  | m2 | 65.33 |  |  |  | 7.37
外立面装饰工程
44 | 011404001027 | 外墙真石漆（外二、外五、外六、外十、外十一、外十二、外十三） | 1.外墙涂料二道 2.封固底漆一道 3.分层满刮2.0厚抗裂外墙腻子，设分格缝 4.设分格缝，缝内嵌填柔性防水密封膏 5.其他:未尽事项详见图纸、招标文件、工程量清单计价说明、国家相关规范等 6.完成本清单项目所需的一切相关工作 |  | m2 | 335.76 |  |  |  | 59.8
楼地面装饰工程
45 | 011102003068 | 楼面一(地砖楼面)-L1 | 1.找平层厚度、材料种类及强度等级:20厚干硬性水泥砂浆找平层 2.面层材料品种、规格:600×600浅灰色抛釉砖 3.其他:未尽事项详见图纸、招标文件、工程量清单计价说明、国家相关规范等 4.完成本清单项目所需的一切相关工作 |  | m2 | 77.41 |  |  |  | 124.29
46 | 011105001023 | 踢脚一(水泥砂浆踢脚)-T1 | 1.底层厚度、砂浆种类及强度等级:15厚M15水泥砂浆找平+10厚M20水泥砂浆抹面压光 2.面层厚度、砂浆种类及强度等级:一色水泥色浆二遍，砂纸磨平 3.其他:未尽事项详见图纸、招标文件、工程量清单计价说明、国家相关规范等 4.完成本清单项目所需的一切相关工作 |  | m2 | 4.5 |  |  |  | 61.98
墙、柱面装饰与隔断、幕墙工程
47 | 011201001047 | 内墙一、内墙二、内墙三、内墙四-N1、N2、N3、N4 | 1.各层厚度、材料种类及强度等级:15厚聚合物坑裂合成纤维水泥砂浆找平，分两遍成活 2.部位:住宅（厅、房、公共走廊、楼梯间、房间等） 3.其他:未尽事项详见图纸、招标文件、工程量清单计价说明、国家相关规范等 4.完成本清单项目所需的一切相关工作 |  | m2 | 171.92 |  |  |  | 53.99
48 | 011201001048 | 内墙八、内墙九、内墙十-N8、N9、10 | 1.各层厚度、材料种类及强度等级：5厚聚合物坑裂合成纤维水泥砂浆找平，分两遍成活 2.部位:厅、房、公共走廊、楼梯间、厨房、卫生间、改造房间外挂生活阳台等 3.其他:未尽事项详见图纸、招标文件、工程量清单计价说明、国家相关规范等 4.完成本清单项目所需的一切相关工作 |  | m2 | 84.41 |  |  |  | 26.97
天棚工程
油漆、涂料、裱糊工程
49 | 011403003064 | 内墙一、内墙四 (无保温-涂料内墙、内阳台)-N1、N4 | 1.材料:无机防霉内墙涂料(一底两面) 2.刮腻子:满刮内墙防水腻子不小于两道,分层打磨平整 3.其他:未尽事项详见图纸、招标文件、工程量清单计价说明、国家相关规范等 4.完成本清单项目所需的一切相关工作 |  | m2 | 163.64 |  |  |  | 30.91
50 | 011403001027 | 棚一、棚五、棚六、棚七、棚八-D1、D5、D6、D7、D8 | 1.无机内墙涂料,一底两面;(燃烧性能A级) 2.满刮建筑内墙腻子不少于2遍,打磨平整;(共2厚) 3.其他:未尽事项详见图纸、招标文件、工程量清单计价说明、国家相关规范等 4.完成本清单项目所需的一切相关工作 |  | m2 | 77.96 |  |  |  | 35.77
合 计

## E.2.1 分部分项工程项目清单计价表【4#梯屋地上土建工
分部分项工程项目清单计价表
工程名称：4#梯屋地上土建工程 |  |  |  | 标段： |  |  |  | 第 1 页 共 1 页
序号 | 项目编码 | 项目名称 | 项目特征描述 |  | 计量 单位 | 工程量 | 金额（元）
[7 empty] | 综合单价 |  | 合价 | 综合单价最高限价
主体结构工程
砌筑工程
1 | 010402001100 | 100厚蒸压加气混凝土砌块外墙 | 1.砌块品种、规格、强度等级:蒸压加气混凝土砌块A5.0 2.墙体类型:外墙 100厚 3.砂浆强度等级:M5.0水泥砂浆 4.其他:未尽事项详见图纸、招标文件、工程量清单计价说明、国家相关规范等 5.完成本清单项目所需的一切相关工作 |  | m3 | 0.4 |  |  |  | 480.54
2 | 010402001101 | 200厚蒸压加气混凝土砌块外墙 | 1.砌块品种、规格、强度等级:蒸压加气混凝土砌块A5.0 2.墙体类型:外墙 200厚 3.砂浆强度等级:M5.0水泥砂浆 4.其他:未尽事项详见图纸、招标文件、工程量清单计价说明、国家相关规范等 5.完成本清单项目所需的一切相关工作 |  | m3 | 29.46 |  |  |  | 469.25
3 | 010402001102 | 200厚蒸压加气混凝土砌块内墙 | 1.砌块品种、规格、强度等级:蒸压加气混凝土砌块A5.0 2.墙体类型:内墙 200厚 3.砂浆强度等级:M5.0水泥砂浆 4.其他:未尽事项详见图纸、招标文件、工程量清单计价说明、国家相关规范等 5.完成本清单项目所需的一切相关工作 |  | m3 | 9.08 |  |  |  | 456.25
混凝土工程
4 | 010502006090 | 混凝土柱C30 | 1.混凝土种类:预拌商品混凝土 泵送高度50m-150m 2.混凝土强度等级:C30 3.其他:未尽事项详见图纸、招标文件、工程量清单计价说明、国家相关规范等 4.完成本清单项目所需的一切相关工作 |  | m3 | 2.71 |  |  |  | 642.95
5 | 010502022027 | 圈梁、过梁 | 1.混凝土种类:预拌商品混凝土 2.混凝土强度等级:C25 3.其他:未尽事项详见图纸、招标文件、工程量清单计价说明、国家相关规范等 4.完成本清单项目所需的一切相关工作 |  | m3 | 0.65 |  |  |  | 555.59
6 | 010502010117 | 混凝土墙C30 | 1.混凝土种类:预拌商品混凝土 泵送高度50m-150m 2.混凝土强度等级:C30 3.其他:未尽事项详见图纸、招标文件、工程量清单计价说明、国家相关规范等 4.完成本清单项目所需的一切相关工作 |  | m3 | 12.69 |  |  |  | 560.53
7 | 010502011144 | 混凝土梁C30 | 1.混凝土种类:预拌商品混凝土 泵送高度50m-150内 2.混凝土强度等级:C30 3.其他:未尽事项详见图纸、招标文件、工程量清单计价说明、国家相关规范等 4.完成本清单项目所需的一切相关工作 |  | m3 | 14.11 |  |  |  | 531.15
8 | 010502011145 | 实心楼板C30 | 1.混凝土种类:预拌商品混凝土 泵送高度50m-150m 2.混凝土强度等级:C30 3.其他:未尽事项详见图纸、招标文件、工程量清单计价说明、国家相关规范等 4.完成本清单项目所需的一切相关工作 |  | m3 | 13.66 |  |  |  | 531.15
9 | 010502019052 | 其他板C30 | 1.板名称:雨棚、悬挑板、阳台板 2.混凝土种类:预拌商品混凝土 泵送高度50m-150m 3.混凝土强度等级:C30 4.其他:未尽事项详见图纸、招标文件、工程量清单计价说明、国家相关规范等 5.完成本清单项目所需的一切相关工作 |  | m3 | 0.13 |  |  |  | 725.96
10 | 010502025052 | 零星现浇构件C30 | 1.构件名称:栏板、反檐 2.混凝土种类:预拌商品混凝土 泵送高度50m内 3.混凝土强度等级:C30 4.其他:未尽事项详见图纸、招标文件、工程量清单计价说明、国家相关规范等 5.完成本清单项目所需的一切相关工作 |  | m3 | 4.15 |  |  |  | 677.14
11 | 010502025053 | 零星现浇构件C20 | 1.构件名称:反坎 2.混凝土种类:预拌商品混凝土 泵送高度50m-150m 3.混凝土强度等级:C20 4.其他:未尽事项详见图纸、招标文件、工程量清单计价说明、国家相关规范等 5.完成本清单项目所需的一切相关工作 |  | m3 | 0.31 |  |  |  | 725.59
12 | 010502021033 | 构造柱 | 1.混凝土种类:预拌商品混凝土 2.混凝土强度等级:C25 3.其他:未尽事项详见图纸、招标文件、工程量清单计价说明、国家相关规范等 4.完成本清单项目所需的一切相关工作 |  | m3 | 2.72 |  |  |  | 664.23
13 | 010502004006 | 设备基础 | 1.混凝土种类:预拌商品混凝土 2.混凝土强度等级:C30 3.其他:未尽事项详见图纸、招标文件、工程量清单计价说明、国家相关规范等 4.完成本清单项目所需的一切相关工作 |  | m3 | 0.22 |  |  |  | 447.4
混凝土模板
14 | 010505004087 | 异形柱模板 | 1.模板类型:木模 2.支模高度:3.6m内 3.其他:未尽事项详见图纸、招标文件、工程量清单计价说明、国家相关规范等 4.完成本清单项目所需的一切相关工作 |  | m2 | 17.76 |  |  |  | 82.92
15 | 010505005054 | 直形墙模板 | 1.模板形式:木模 2.支模高度:3.6m内 3.墙厚:40cm内 4.其他:未尽事项详见图纸、招标文件、工程量清单计价说明、国家相关规范等 5.完成本清单项目所需的一切相关工作 |  | m2 | 135.78 |  |  |  | 46.09
16 | 010505006088 | 梁模板 | 1.模板形式:木模 2.支模高度:3.6m内 3.梁宽:25cm内 4.其他:未尽事项详见图纸、招标文件、工程量清单计价说明、国家相关规范等 5.完成本清单项目所需的一切相关工作 |  | m2 | 149.78 |  |  |  | 69.03
17 | 010505007052 | 有梁板模板 | 1.模板类型:木模 2.支模高度:3.6m内 3.其他:未尽事项详见图纸、招标文件、工程量清单计价说明、国家相关规范等 4.完成本清单项目所需的一切相关工作 |  | m2 | 115.21 |  |  |  | 64.49
18 | 010505014073 | 阳台、雨蓬、悬挑板模板 | 1.构件名称:阳台、雨蓬、悬挑板 2.模板形式:木模 3.其他:未尽事项详见图纸、招标文件、工程量清单计价说明、国家相关规范等 4.完成本清单项目所需的一切相关工作 |  | m2 | 1.58 |  |  |  | 77.2
19 | 010505014074 | 栏板、反檐模板 | 1.构件名称:栏板、反檐 2.模板形式:木模 3.其他:未尽事项详见图纸、招标文件、工程量清单计价说明、国家相关规范等 4.完成本清单项目所需的一切相关工作 |  | m2 | 11 |  |  |  | 64.19
20 | 010505011027 | 构造柱模板 | 1.模板部位:构造柱模板 2.模板类型:木模 3.其他:未尽事项详见图纸、招标文件、工程量清单计价说明、国家相关规范等 4.完成本清单项目所需的一切相关工作 |  | m2 | 30.6 |  |  |  | 72.59
21 | 010505012027 | 反坎、圈梁、过梁模板 | 1.模板部位:反坎、圈梁、过梁 2.模板类型:木模 3.其他:未尽事项详见图纸、招标文件、工程量清单计价说明、国家相关规范等 4.完成本清单项目所需的一切相关工作 |  | m2 | 11.87 |  |  |  | 52.92
22 | 010505014075 | 设备基础模板 | 1.模板部位:设备基础 2.模板类型:木模 3.其他:未尽事项详见图纸、招标文件、工程量清单计价说明、国家相关规范等 4.完成本清单项目所需的一切相关工作 |  | m2 | 0.84 |  |  |  | 61.16
钢筋工程
23 | 010506016189 | 现浇混凝土柱、墙、梁、楼板及屋面板、其他板、楼梯、二次结构、零星构件、台阶带肋钢筋 φ10以内 | 1.钢筋种类、规格:HRB400 φ10以内 2.其他:未尽事项详见图纸、招标文件、工程量清单计价说明、国家相关规范等 3.完成本清单项目所需的一切相关工作 |  | t | 1.13 |  |  |  | 4104.34
24 | 010506016190 | 现浇混凝土柱、墙、梁、楼板及屋面板、其他板、楼梯、二次结构、零星构件、台阶带肋钢筋 φ25以内 | 1.钢筋种类、规格:HRB400 φ25以内 2.其他:未尽事项详见图纸、招标文件、工程量清单计价说明、国家相关规范等 3.完成本清单项目所需的一切相关工作 |  | t | 0.948 |  |  |  | 3935.3
25 | 010506016191 | 现浇混凝土柱、墙、梁、楼板及屋面板、其他板、楼梯、二次结构、零星构件、台阶带肋钢筋 φ10以内 带E | 1.钢筋种类、规格:HRB400E φ10以内 2.其他:未尽事项详见图纸、招标文件、工程量清单计价说明、国家相关规范等 3.完成本清单项目所需的一切相关工作 |  | t | 0.008 |  |  |  | 4212.28
26 | 010506016192 | 现浇混凝土柱、墙、梁、楼板及屋面板、其他板、楼梯、二次结构、零星构件、台阶带肋钢筋 φ25以内 带E | 1.钢筋种类、规格:HRB400E φ10~φ25以内 2.其他:未尽事项详见图纸、招标文件、工程量清单计价说明、国家相关规范等 3.完成本清单项目所需的一切相关工作 |  | t | 0.564 |  |  |  | 4072.65
27 | 010506016193 | 现浇混凝土柱、墙、梁、楼板及屋面板、其他板、楼梯、二次结构、零星构件、台阶箍筋 圆钢 φ10以内 | 1.钢筋种类、规格:HPB300 φ10以内 2.其他:未尽事项详见图纸、招标文件、工程量清单计价说明、国家相关规范等 3.完成本清单项目所需的一切相关工作 |  | t | 0.009 |  |  |  | 5316.36
28 | 010506016194 | 现浇混凝土柱、墙、梁、楼板及屋面板、其他板、楼梯、二次结构、零星构件、台阶箍筋 带肋钢筋(HRB400内) φ10以内 | 1.钢筋种类、规格:HRB400 φ10以内 2.其他:未尽事项详见图纸、招标文件、工程量清单计价说明、国家相关规范等 3.完成本清单项目所需的一切相关工作 |  | t | 0.64 |  |  |  | 5440.1
29 | 010506017025 | 砌体工程内配钢筋 | 1.钢筋种类、规格:HRB400 φ10以内 2.其他:未尽事项详见图纸、招标文件、工程量清单计价说明、国家相关规范等 3.完成本清单项目所需的一切相关工作 |  | t | 0.117 |  |  |  | 4104.34
30 | 040901010063 | 钢筋连接 | 1.电渣压力焊接 φ18以内 2.其他:未尽事项详见图纸、招标文件、工程量清单计价说明、国家相关规范等 3.完成本清单项目所需的一切相关工作 |  | 个 | 103 |  |  |  | 8.45
金属结构工程
31 | 010506023078 | 砌块墙钢丝网加固 内墙 | 1.钢丝网规格:丝径0.6mm，孔径15 2.使用部位:不同材料交界处及预埋电线开槽处挂镀锌钢丝网 3.其他:未尽事项详见图纸、招标文件、工程量清单计价说明、国家相关规范等 4.完成本清单项目所需的一切相关工作 |  | m2 | 104.81 |  |  |  | 16.28
32 | 010506023079 | 砌块墙钢丝网加固 外墙 | 1.钢丝网规格:12.7X12.7 Φ0.9 2.使用部位:外墙满铺镀锌钢丝网 3.其他:未尽事项详见图纸、招标文件、工程量清单计价说明、国家相关规范等 4.完成本清单项目所需的一切相关工作 |  | m2 | 335.77 |  |  |  | 16.28
粗装修工程
门窗工程
33 | 010802004069 | 甲级单扇钢质防火门 | 1.门洞口尺寸:综合考虑 2.防火等级:甲级 3.开启方式:单扇平开 4.五金种类、规格:综合考虑 5.其他:未尽事项详见图纸、招标文件、工程量清单计价说明、国家相关规范等 6.完成本清单项目所需的一切相关工作 |  | m2 | 4.73 |  |  |  | 484.9
34 | 010802004070 | 甲级双扇钢质防火门 | 1.门洞口尺寸:综合考虑 2.防火等级:甲级 3.开启方式:双扇平开 4.五金种类、规格:综合考虑 5.其他:未尽事项详见图纸、招标文件、工程量清单计价说明、国家相关规范等 6.完成本清单项目所需的一切相关工作 |  | m2 | 7.68 |  |  |  | 497.85
35 | 010802004071 | 乙级单扇钢质防火门 | 1.门洞口尺寸:综合考虑 2.防火等级:乙级 3.开启方式:单扇平开 4.五金种类、规格:综合考虑 5.其他:未尽事项详见图纸、招标文件、工程量清单计价说明、国家相关规范等 6.完成本清单项目所需的一切相关工作 |  | m2 | 3.6 |  |  |  | 475.2
36 | 010807002015 | 乙级防火窗 | 1.窗洞口尺寸:综合考虑 2.防火等级:乙级 3.开启方式:双扇平开 4.玻璃品种、厚度:6mmLow-E+12Ar氩气+6mm复合隔热型防火玻璃中空钢化玻璃 5.其他:未尽事项详见图纸、招标文件、工程量清单计价说明、国家相关规范等 6.完成本清单项目所需的一切相关工作 |  | m2 | 2.61 |  |  |  | 736.82
屋面及防水工程
屋面防水
37 | 010902002027 | 屋面涂膜防水（屋一、屋二、屋六） | 1.2.0厚非固化橡胶沥青防水涂料,遇墙上反高出完成面500 2.部位:屋面 3.其他:未尽事项详见图纸、招标文件、工程量清单计价说明、国家相关规范等 4.完成本清单项目所需的一切相关工作 |  | m2 | 93.11 |  |  |  | 34.92
38 | 010902001027 | 屋面卷材防水（屋一、屋二、屋六） | 1.双层3.0厚SBS聚酯胎改性沥青防水卷材，遇墙上反高出完成面500 2.其他:未尽事项详见图纸、招标文件、工程量清单计价说明、国家相关规范等 3.完成本清单项目所需的一切相关工作 |  | m2 | 93.11 |  |  |  | 78.99
39 | 010902004036 | 屋面刚性层（屋一、屋二、屋六、楼十） | 1.40厚C20细石混凝土保护层土,表面压光,混凝土内配Φ4钢筋双向中距150(钢筋置于砼中上层),每≤4米留缝,缝宽15,缝内填沥青密封膏,钢筋网片在分格缝处断开 2.20厚WPM20水泥砂浆找平层,纵横设置分隔缝,间距≤4000，阴角与阳角位置分别作R≥50及R≥10的圆弧处理 3.部位:屋面 4.其他:未尽事项详见图纸、招标文件、工程量清单计价说明、国家相关规范等 5.完成本清单项目所需的一切相关工作 |  | m2 | 65.33 |  |  |  | 67.8
墙面防水
40 | 010903003072 | 墙面砂浆防水（外二） | 1.15厚聚合物水泥防水砂浆 2.部位：外墙二 3.其他:未尽事项详见图纸、招标文件、工程量清单计价说明、国家相关规范等 4.完成本清单项目所需的一切相关工作 |  | m2 | 115.21 |  |  |  | 45.19
41 | 010903002033 | 墙面涂膜防水（外一、外二、外三、外四、外五、外六） | 1.2.0厚聚合物水泥防水浆料 2.部位：外墙一、外墙二、外墙三、外墙四、外墙五、外墙六 3.其他:未尽事项详见图纸、招标文件、工程量清单计价说明、国家相关规范等 4.完成本清单项目所需的一切相关工作 |  | m2 | 301.61 |  |  |  | 41.12
42 | 010903003073 | 墙面砂浆防水（外十三） | 1.5厚P6聚合物水泥防水砂浆 2.5厚P6普通M15防水砂浆找坡5% 3.部位：外墙十三 4.其他:未尽事项详见图纸、招标文件、工程量清单计价说明、国家相关规范等 5.完成本清单项目所需的一切相关工作 |  | m2 | 4.08 |  |  |  | 22.36
楼地面防水
保温、隔热、防腐工程
屋面保温隔热
43 | 011001001040 | 保温隔热屋面（屋二、屋四、屋六） | 1.200g/m²聚酯无纺布一道 2.部位：屋面 3.其他:未尽事项详见图纸、招标文件、工程量清单计价说明、国家相关规范等 4.完成本清单项目所需的一切相关工作 |  | m2 | 65.33 |  |  |  | 7.37
外立面装饰工程
44 | 011404001026 | 外墙真石漆（外二、外五、外六、外十、外十一、外十二、外十三） | 1.喷或滚刷面涂料二遍 2.喷或滚刷底涂料一遍 3.分层满刮2.0厚抗裂外墙腻子，设分格缝 4.设分格缝，缝内嵌填柔性防水密封膏 5.部位:外墙涂料(真石漆) 6.其他:未尽事项详见图纸、招标文件、工程量清单计价说明、国家相关规范等 7.完成本清单项目所需的一切相关工作 |  | m2 | 335.76 |  |  |  | 59.8
楼地面装饰工程
45 | 011102003067 | 块料楼地面（楼一） | 1.找平层厚度、材料种类及强度等级:20厚干硬性水泥砂浆找平层 2.面层材料品种、规格:600×600浅灰色抛釉砖 3.其他:未尽事项详见图纸、招标文件、工程量清单计价说明、国家相关规范等 4.完成本清单项目所需的一切相关工作 |  | m2 | 77.41 |  |  |  | 124.29
46 | 011105001022 | 水泥砂浆踢脚线（踢一） | 1.底层厚度、砂浆种类及强度等级:15厚M15水泥砂浆找平+10厚M20水泥砂浆抹面压光 2.面层厚度、砂浆种类及强度等级:一色水泥色浆二遍，砂纸磨平 3.其他:未尽事项详见图纸、招标文件、工程量清单计价说明、国家相关规范等 4.完成本清单项目所需的一切相关工作 |  | m2 | 4.5 |  |  |  | 61.98
墙、柱面装饰与隔断、幕墙工程
47 | 011201001045 | 墙面一般抹灰（内一、内二、内三、内四） | 1.各层厚度、材料种类及强度等级:15厚聚合物坑裂合成纤维水泥砂浆找平，分两遍成活 2.部位:住宅（厅、房、公共走廊、楼梯间、房间等） 3.其他:未尽事项详见图纸、招标文件、工程量清单计价说明、国家相关规范等 4.完成本清单项目所需的一切相关工作 |  | m2 | 171.92 |  |  |  | 53.99
48 | 011201001046 | 墙面一般抹灰（内八、内九、内十）（仅砌体墙抹灰） | 1.各层厚度、材料种类及强度等级：5厚聚合物坑裂合成纤维水泥砂浆找平，分两遍成活 2.部位:厅、房、公共走廊、楼梯间、厨房、卫生间、改造房间外挂生活阳台等 3.其他:未尽事项详见图纸、招标文件、工程量清单计价说明、国家相关规范等 4.完成本清单项目所需的一切相关工作 |  | m2 | 84.41 |  |  |  | 26.97
天棚工程
油漆、涂料、裱糊工程
49 | 011403003063 | 涂料内墙（内一、内四） | 1.基层类型:水泥砂浆 2.腻子种类:内墙满刮防水腻子两道 3.刮腻子遍数:2 4.油漆品种、刷漆遍数:无机防霉内墙涂料（一底两面） 5.部位:住宅（厅、房、公共走廊、楼梯间、房间、内阳台等） 6.其他:未尽事项详见图纸、招标文件、工程量清单计价说明、国家相关规范等 7.完成本清单项目所需的一切相关工作 |  | m2 | 163.64 |  |  |  | 30.91
50 | 011403001026 | 涂料天棚（棚一、棚五、棚六、棚七、棚八） | 1.基层类型:钢筋混凝土板 2.刮腻子遍数:2 3.油漆品种、刷漆遍数:无机涂料，一底两面，燃烧性能A级 4.其他:未尽事项详见图纸、招标文件、工程量清单计价说明、国家相关规范等 5.完成本清单项目所需的一切相关工作 |  | m2 | 77.96 |  |  |  | 35.77
合 计

## E.2.1 分部分项工程项目清单计价表【5#梯屋地上土建工
分部分项工程项目清单计价表
工程名称：5#梯屋地上土建工程 |  |  |  | 标段： |  |  |  | 第 1 页 共 1 页
序号 | 项目编码 | 项目名称 | 项目特征描述 |  | 计量 单位 | 工程量 | 金额（元）
[7 empty] | 综合单价 |  | 合价 | 综合单价最高限价
主体结构工程
砌筑工程
1 | 010402001097 | 100厚蒸压加气混凝土砌块外墙 | 1.墙体类型:100mm厚外墙 2.砌块品种、规格、强度等级:蒸压加气混凝土砌块A5.0 3.砂浆强度等级:M5砌筑砂浆 4.其他:未尽事项详见图纸、招标文件、工程量清单计价说明、国家相关规范等 5.完成本清单项目所需的一切相关工作 |  | m3 | 0.4 |  |  |  | 480.54
2 | 010402001098 | 200厚蒸压加气混凝土砌块外墙 | 1.墙体类型:200mm厚外墙 2.砌块品种、规格、强度等级:蒸压加气混凝土砌块A5.0 3.砂浆强度等级:M5砌筑砂浆 4.其他:未尽事项详见图纸、招标文件、工程量清单计价说明、国家相关规范等 5.完成本清单项目所需的一切相关工作 |  | m3 | 29.46 |  |  |  | 469.25
3 | 010402001099 | 200厚蒸压加气混凝土砌块内墙 | 1.墙体类型:200mm厚内墙 2.砌块品种、规格、强度等级:蒸压加气混凝土砌块A5.0 3.砂浆强度等级:M5砌筑砂浆 4.其他:未尽事项详见图纸、招标文件、工程量清单计价说明、国家相关规范等 5.完成本清单项目所需的一切相关工作 |  | m3 | 9.08 |  |  |  | 456.25
混凝土工程
4 | 010502006089 | 混凝土柱C30 | 1.混凝土强度等级:C30 2.泵送高度50m-150m 3.其他:未尽事项详见图纸、招标文件、工程量清单计价说明、国家相关规范等 4.完成本清单项目所需的一切相关工作 |  | m3 | 2.71 |  |  |  | 642.95
5 | 010502022026 | 圈梁、过梁 | 1.混凝土强度等级：C25混凝土 2.其他:未尽事项详见图纸、招标文件、工程量清单计价说明、国家相关规范等 3.完成本清单项目所需的一切相关工作 |  | m3 | 0.65 |  |  |  | 555.59
6 | 010502010116 | 混凝土墙C30 | 1.混凝土强度等级:C30 2.泵送高度50m-150m 3.其他:未尽事项详见图纸、招标文件、工程量清单计价说明、国家相关规范等 4.完成本清单项目所需的一切相关工作 |  | m3 | 12.69 |  |  |  | 560.53
7 | 010502011142 | 混凝土梁C30 | 1.混凝土强度等级:C30 2.泵送高度50m-150m 3.其他:未尽事项详见图纸、招标文件、工程量清单计价说明、国家相关规范等 4.完成本清单项目所需的一切相关工作 |  | m3 | 14.11 |  |  |  | 531.15
8 | 010502011143 | 实心楼板C30 | 1.混凝土强度等级:C30 2.泵送高度50m-150m 3.其他:未尽事项详见图纸、招标文件、工程量清单计价说明、国家相关规范等 4.完成本清单项目所需的一切相关工作 |  | m3 | 13.66 |  |  |  | 531.15
9 | 010502019051 | 其他板C30 | 1.板名称:雨棚、悬挑板、阳台板 2.混凝土强度等级:C30 3.泵送高度50m-150m 4.其他:未尽事项详见图纸、招标文件、工程量清单计价说明、国家相关规范等 5.完成本清单项目所需的一切相关工作 |  | m3 | 0.13 |  |  |  | 725.96
10 | 010502025050 | 零星现浇构件C30 | 1.构件名称:栏板、反檐 2.混凝土强度等级：C30混凝土 3.泵送高度50m内 4.其他:未尽事项详见图纸、招标文件、工程量清单计价说明、国家相关规范等 5.完成本清单项目所需的一切相关工作 |  | m3 | 4.15 |  |  |  | 677.14
11 | 010502025051 | 零星现浇构件C20 | 1.构件名称:反坎 2.混凝土强度等级：C20混凝土 3.其他:未尽事项详见图纸、招标文件、工程量清单计价说明、国家相关规范等 4.完成本清单项目所需的一切相关工作 |  | m3 | 0.31 |  |  |  | 651.47
12 | 010502021032 | 构造柱 | 1.混凝土强度等级：C25混凝土 2.其他:未尽事项详见图纸、招标文件、工程量清单计价说明、国家相关规范等 3.完成本清单项目所需的一切相关工作 |  | m3 | 2.72 |  |  |  | 664.23
13 | 010502004005 | 设备基础 | 1.混凝土强度等级:C30 2.其他:未尽事项详见图纸、招标文件、工程量清单计价说明、国家相关规范等 3.完成本清单项目所需的一切相关工作 |  | m3 | 0.22 |  |  |  | 447.4
混凝土模板
14 | 010505004086 | 异形柱模板 | 1.模板类型:木模 2.支模高度:3.6m内 3.其他:未尽事项详见图纸、招标文件、工程量清单计价说明、国家相关规范等 4.完成本清单项目所需的一切相关工作 |  | m2 | 17.76 |  |  |  | 82.92
15 | 010505005053 | 直形墙模板 | 1.模板形式:木模 2.支模高度:3.6m内 3.墙厚:40cm内 4.其他:未尽事项详见图纸、招标文件、工程量清单计价说明、国家相关规范等 5.完成本清单项目所需的一切相关工作 |  | m2 | 135.78 |  |  |  | 46.09
16 | 010505006087 | 梁模板 | 1.模板形式:木模 2.支模高度:3.6m内 3.梁宽:25cm内 4.其他:未尽事项详见图纸、招标文件、工程量清单计价说明、国家相关规范等 5.完成本清单项目所需的一切相关工作 |  | m2 | 149.78 |  |  |  | 69.03
17 | 010505007051 | 有梁板模板 | 1.模板类型:木模 2.支模高度:3.6m内 3.其他:未尽事项详见图纸、招标文件、工程量清单计价说明、国家相关规范等 4.完成本清单项目所需的一切相关工作 |  | m2 | 115.21 |  |  |  | 64.49
18 | 010505014070 | 阳台、雨蓬、悬挑板模板 | 1.构件名称:阳台、雨蓬、悬挑板 2.模板形式:木模 3.其他:未尽事项详见图纸、招标文件、工程量清单计价说明、国家相关规范等 4.完成本清单项目所需的一切相关工作 |  | m2 | 1.58 |  |  |  | 77.2
19 | 010505014071 | 栏板、反檐模板 | 1.构件名称:栏板、反檐 2.模板形式:木模 3.其他:未尽事项详见图纸、招标文件、工程量清单计价说明、国家相关规范等 4.完成本清单项目所需的一切相关工作 |  | m2 | 11 |  |  |  | 64.19
20 | 010505011026 | 构造柱模板 | 1.模板部位:构造柱模板 2.模板类型:木模 3.其他:未尽事项详见图纸、招标文件、工程量清单计价说明、国家相关规范等 4.完成本清单项目所需的一切相关工作 |  | m2 | 30.6 |  |  |  | 72.59
21 | 010505012026 | 反坎、圈梁、过梁模板 | 1.模板部位:反坎、圈梁、过梁 2.模板类型:木模 3.其他:未尽事项详见图纸、招标文件、工程量清单计价说明、国家相关规范等 4.完成本清单项目所需的一切相关工作 |  | m2 | 11.87 |  |  |  | 52.92
22 | 010505014072 | 设备基础模板 | 1.模板部位:设备基础 2.模板类型:木模 3.其他:未尽事项详见图纸、招标文件、工程量清单计价说明、国家相关规范等 4.完成本清单项目所需的一切相关工作 |  | m2 | 0.84 |  |  |  | 61.16
钢筋工程
23 | 010506016183 | 现浇混凝土柱、墙、梁、楼板及屋面板、其他板、楼梯、二次结构、零星构件、台阶带肋钢筋 φ10以内 | 1.钢筋种类、规格:III级钢筋φ10以内 2.其他:未尽事项详见图纸、招标文件、工程量清单计价说明、国家相关规范等 3.完成本清单项目所需的一切相关工作 |  | t | 1.13 |  |  |  | 4104.34
24 | 010506016184 | 现浇混凝土柱、墙、梁、楼板及屋面板、其他板、楼梯、二次结构、零星构件、台阶带肋钢筋 φ25以内 | 1.钢筋种类、规格:III级钢筋φ12~φ25以内 2.其他:未尽事项详见图纸、招标文件、工程量清单计价说明、国家相关规范等 3.完成本清单项目所需的一切相关工作 |  | t | 0.948 |  |  |  | 3935.3
25 | 010506016185 | 现浇混凝土柱、墙、梁、楼板及屋面板、其他板、楼梯、二次结构、零星构件、台阶带肋钢筋 φ10以内 带E | 1.钢筋种类、规格:III级钢筋φ10以内 带E 2.其他:未尽事项详见图纸、招标文件、工程量清单计价说明、国家相关规范等 3.完成本清单项目所需的一切相关工作 |  | t | 0.008 |  |  |  | 4322.62
26 | 010506016186 | 现浇混凝土柱、墙、梁、楼板及屋面板、其他板、楼梯、二次结构、零星构件、台阶带肋钢筋 φ25以内 带E | 1.钢筋种类、规格:III级钢筋φ12~φ25以内 带E 2.其他:未尽事项详见图纸、招标文件、工程量清单计价说明、国家相关规范等 3.完成本清单项目所需的一切相关工作 |  | t | 0.564 |  |  |  | 4072.65
27 | 010506016187 | 现浇混凝土柱、墙、梁、楼板及屋面板、其他板、楼梯、二次结构、零星构件、台阶箍筋 圆钢 φ10以内 | 1.钢筋种类、规格:I级箍筋φ10以内 2.其他:未尽事项详见图纸、招标文件、工程量清单计价说明、国家相关规范等 3.完成本清单项目所需的一切相关工作 |  | t | 0.009 |  |  |  | 5316.36
28 | 010506016188 | 现浇混凝土柱、墙、梁、楼板及屋面板、其他板、楼梯、二次结构、零星构件、台阶箍筋 带肋钢筋(HRB400内) φ10以内 | 1.钢筋种类、规格:III级箍筋φ10以内 2.其他:未尽事项详见图纸、招标文件、工程量清单计价说明、国家相关规范等 3.完成本清单项目所需的一切相关工作 |  | t | 0.64 |  |  |  | 5440.1
29 | 010506017024 | 砌体工程内配钢筋 | 1.钢筋种类、规格:III级钢筋φ10以内 2.其他:未尽事项详见图纸、招标文件、工程量清单计价说明、国家相关规范等 3.完成本清单项目所需的一切相关工作 |  | t | 0.117 |  |  |  | 4104.34
30 | 040901010062 | 钢筋连接 | 1.电渣压力焊接 φ18以内 2.其他:未尽事项详见图纸、招标文件、工程量清单计价说明、国家相关规范等 3.完成本清单项目所需的一切相关工作 |  | 个 | 103 |  |  |  | 8.45
金属结构工程
31 | 010506023076 | 砌块墙钢丝网加固 内墙 | 1.钢丝网规格:丝径0.6mm，孔径15 2.使用部位:不同材料交界处及预埋电线开槽处挂镀锌钢丝网 3.其他:未尽事项详见图纸、招标文件、工程量清单计价说明、国家相关规范等 4.完成本清单项目所需的一切相关工作 |  | m2 | 104.81 |  |  |  | 16.28
32 | 010506023077 | 砌块墙钢丝网加固 外墙 | 1.钢丝网规格:12.7X12.7 Φ0.9 2.使用部位:外墙满铺镀锌钢丝网 3.其他:未尽事项详见图纸、招标文件、工程量清单计价说明、国家相关规范等 4.完成本清单项目所需的一切相关工作 |  | m2 | 335.77 |  |  |  | 16.28
粗装修工程
门窗工程
33 | 010802004066 | 甲级单扇钢质防火门 | 1.门洞口尺寸:综合考虑 2.防火等级:甲级 3.开启方式:单扇平开 4.五金种类、规格:综合考虑 5.其他:未尽事项详见图纸、招标文件、工程量清单计价说明、国家相关规范等 6.完成本清单项目所需的一切相关工作 |  | m2 | 4.73 |  |  |  | 484.9
34 | 010802004067 | 甲级双扇钢质防火门 | 1.门洞口尺寸:综合考虑 2.防火等级:甲级 3.开启方式:双扇平开 4.五金种类、规格:综合考虑 5.其他:未尽事项详见图纸、招标文件、工程量清单计价说明、国家相关规范等 6.完成本清单项目所需的一切相关工作 |  | m2 | 7.68 |  |  |  | 497.85
35 | 010802004068 | 乙级单扇钢质防火门 | 1.门洞口尺寸:综合考虑 2.防火等级:乙级 3.开启方式:单扇平开 4.五金种类、规格:综合考虑 5.其他:未尽事项详见图纸、招标文件、工程量清单计价说明、国家相关规范等 6.完成本清单项目所需的一切相关工作 |  | m2 | 3.6 |  |  |  | 475.2
36 | 010807002014 | 乙级防火窗 | 1.窗洞口尺寸:综合考虑 2.防火等级:乙级 3.开启方式:双扇平开 4.玻璃品种、厚度:6mmLow-E+12Ar氩气+6mm复合隔热型防火玻璃中空钢化玻璃 5.其他:未尽事项详见图纸、招标文件、工程量清单计价说明、国家相关规范等 6.完成本清单项目所需的一切相关工作 |  | m2 | 2.61 |  |  |  | 736.82
屋面及防水工程
屋面防水
37 | 010902002026 | 屋面涂膜防水（屋一、屋二、屋六） | 1.2.0厚非固化橡胶沥青防水涂料,遇墙上反高出完成面500 2.部位:屋面 3.其他:未尽事项详见图纸、招标文件、工程量清单计价说明、国家相关规范等 4.完成本清单项目所需的一切相关工作 |  | m2 | 93.11 |  |  |  | 34.92
38 | 010902001026 | 屋面卷材防水（屋一、屋二、屋六） | 1.双层3.0厚SBS聚酯胎改性沥青防水卷材，遇墙上反高出完成面500 2.其他:未尽事项详见图纸、招标文件、工程量清单计价说明、国家相关规范等 3.完成本清单项目所需的一切相关工作 |  | m2 | 93.11 |  |  |  | 78.99
39 | 010902004035 | 屋面刚性层（屋一、屋二、屋六、楼十） | 1.40厚C20细石混凝土保护层土,表面压光,混凝土内配Φ4钢筋双向中距150(钢筋置于砼中上层),每≤4米留缝,缝宽15,缝内填沥青密封膏,钢筋网片在分格缝处断开 2.20厚WPM20水泥砂浆找平层,纵横设置分隔缝,间距≤4000，阴角与阳角位置分别作R≥50及R≥10的圆弧处理 3.部位:屋面 4.其他:未尽事项详见图纸、招标文件、工程量清单计价说明、国家相关规范等 5.完成本清单项目所需的一切相关工作 |  | m2 | 65.33 |  |  |  | 67.8
墙面防水
40 | 010903003070 | 墙面砂浆防水（外二） | 1.15厚聚合物水泥防水砂浆 2.部位：外墙二 3.其他:未尽事项详见图纸、招标文件、工程量清单计价说明、国家相关规范等 4.完成本清单项目所需的一切相关工作 |  | m2 | 115.21 |  |  |  | 45.19
41 | 010903002032 | 墙面涂膜防水（外一、外二、外三、外四、外五、外六） | 1.2.0厚聚合物水泥防水浆料 2.部位：外墙一、外墙二、外墙三、外墙四、外墙五、外墙六 3.其他:未尽事项详见图纸、招标文件、工程量清单计价说明、国家相关规范等 4.完成本清单项目所需的一切相关工作 |  | m2 | 301.61 |  |  |  | 41.12
42 | 010903003071 | 墙面砂浆防水（外十三） | 1.5厚P6聚合物水泥防水砂浆 2.5厚P6普通M15防水砂浆找坡5% 3.部位：外墙十三 4.其他:未尽事项详见图纸、招标文件、工程量清单计价说明、国家相关规范等 5.完成本清单项目所需的一切相关工作 |  | m2 | 4.08 |  |  |  | 22.36
楼地面防水
保温、隔热、防腐工程
屋面保温隔热
43 | 011001001039 | 保温隔热屋面（屋二、屋四、屋六） | 1.200g/m²聚酯无纺布一道 2.部位：屋面 3.其他:未尽事项详见图纸、招标文件、工程量清单计价说明、国家相关规范等 4.完成本清单项目所需的一切相关工作 |  | m2 | 65.33 |  |  |  | 7.37
外立面装饰工程
44 | 011404001025 | 外墙真石漆（外二、外五、外六、外十、外十一、外十二、外十三） | 1.喷或滚刷面涂料二遍 2.喷或滚刷底涂料一遍 3.分层满刮2.0厚抗裂外墙腻子，设分格缝 4.设分格缝，缝内嵌填柔性防水密封膏 5.部位:外墙涂料(真石漆) 6.其他:未尽事项详见图纸、招标文件、工程量清单计价说明、国家相关规范等 7.完成本清单项目所需的一切相关工作 |  | m2 | 335.76 |  |  |  | 59.8
楼地面装饰工程
45 | 011102003066 | 块料楼地面（楼一） | 1.找平层厚度、材料种类及强度等级:20厚干硬性水泥砂浆找平层 2.面层材料品种、规格:600×600浅灰色抛釉砖 3.其他:未尽事项详见图纸、招标文件、工程量清单计价说明、国家相关规范等 4.完成本清单项目所需的一切相关工作 |  | m2 | 77.41 |  |  |  | 124.29
46 | 011105001021 | 水泥砂浆踢脚线（踢一） | 1.底层厚度、砂浆种类及强度等级:15厚M15水泥砂浆找平+10厚M20水泥砂浆抹面压光 2.面层厚度、砂浆种类及强度等级:一色水泥色浆二遍，砂纸磨平 3.其他:未尽事项详见图纸、招标文件、工程量清单计价说明、国家相关规范等 4.完成本清单项目所需的一切相关工作 |  | m2 | 4.5 |  |  |  | 61.98
墙、柱面装饰与隔断、幕墙工程
47 | 011201001043 | 墙面一般抹灰（内一、内二、内三、内四） | 1.各层厚度、材料种类及强度等级:15厚聚合物坑裂合成纤维水泥砂浆找平，分两遍成活 2.部位:住宅（厅、房、公共走廊、楼梯间、房间等） 3.其他:未尽事项详见图纸、招标文件、工程量清单计价说明、国家相关规范等 4.完成本清单项目所需的一切相关工作 |  | m2 | 171.92 |  |  |  | 53.99
48 | 011201001044 | 墙面一般抹灰（内八、内九、内十）（仅砌体墙抹灰） | 1.各层厚度、材料种类及强度等级：5厚聚合物坑裂合成纤维水泥砂浆找平，分两遍成活 2.部位:厅、房、公共走廊、楼梯间、厨房、卫生间、改造房间外挂生活阳台等 3.其他:未尽事项详见图纸、招标文件、工程量清单计价说明、国家相关规范等 4.完成本清单项目所需的一切相关工作 |  | m2 | 84.41 |  |  |  | 26.97
天棚工程
油漆、涂料、裱糊工程
49 | 011403003062 | 涂料内墙（内一、内四） | 1.基层类型:水泥砂浆 2.腻子种类:内墙满刮防水腻子两道 3.刮腻子遍数:2 4.油漆品种、刷漆遍数:无机防霉内墙涂料（一底两面） 5.部位:住宅（厅、房、公共走廊、楼梯间、房间、内阳台等） 6.其他:未尽事项详见图纸、招标文件、工程量清单计价说明、国家相关规范等 7.完成本清单项目所需的一切相关工作 |  | m2 | 163.64 |  |  |  | 30.91
50 | 011403001025 | 涂料天棚（棚一、棚五、棚六、棚七、棚八） | 1.基层类型:钢筋混凝土板 2.刮腻子遍数:2 3.油漆品种、刷漆遍数:无机涂料，一底两面，燃烧性能A级 4.其他:未尽事项详见图纸、招标文件、工程量清单计价说明、国家相关规范等 5.完成本清单项目所需的一切相关工作 |  | m2 | 77.96 |  |  |  | 35.77
合 计

## E.2.1 分部分项工程项目清单计价表【6#梯屋地上土建工
分部分项工程项目清单计价表
工程名称：6#梯屋地上土建工程 |  |  |  | 标段： |  |  |  | 第 1 页 共 1 页
序号 | 项目编码 | 项目名称 | 项目特征描述 |  | 计量 单位 | 工程量 | 金额（元）
[7 empty] | 综合单价 |  | 合价 | 综合单价最高限价
主体结构工程
砌筑工程
1 | 010402001094 | 100厚蒸压加气混凝土砌块外墙 | 1.墙体类型:100mm厚外墙 2.砌块品种、规格、强度等级:蒸压加气混凝土砌块A5.0 3.砂浆强度等级:M5砌筑砂浆 4.其他:未尽事项详见图纸、招标文件、工程量清单计价说明、国家相关规范等 5.完成本清单项目所需的一切相关工作 |  | m3 | 0.4 |  |  |  | 480.54
2 | 010402001095 | 200厚蒸压加气混凝土砌块外墙 | 1.墙体类型:200mm厚外墙 2.砌块品种、规格、强度等级:蒸压加气混凝土砌块A5.0 3.砂浆强度等级:M5砌筑砂浆 4.其他:未尽事项详见图纸、招标文件、工程量清单计价说明、国家相关规范等 5.完成本清单项目所需的一切相关工作 |  | m3 | 29.46 |  |  |  | 469.25
3 | 010402001096 | 200厚蒸压加气混凝土砌块内墙 | 1.墙体类型:200mm厚内墙 2.砌块品种、规格、强度等级:蒸压加气混凝土砌块A5.0 3.砂浆强度等级:M5砌筑砂浆 4.其他:未尽事项详见图纸、招标文件、工程量清单计价说明、国家相关规范等 5.完成本清单项目所需的一切相关工作 |  | m3 | 9.08 |  |  |  | 456.25
混凝土工程
4 | 010502006088 | 混凝土柱C30 | 1.混凝土强度等级:C30 2.泵送高度50m-150m 3.其他:未尽事项详见图纸、招标文件、工程量清单计价说明、国家相关规范等 4.完成本清单项目所需的一切相关工作 |  | m3 | 2.71 |  |  |  | 642.95
5 | 010502022025 | 圈梁、过梁 | 1.混凝土强度等级：C25混凝土 2.其他:未尽事项详见图纸、招标文件、工程量清单计价说明、国家相关规范等 3.完成本清单项目所需的一切相关工作 |  | m3 | 0.65 |  |  |  | 555.59
6 | 010502010115 | 混凝土墙C30 | 1.混凝土强度等级:C30 2.泵送高度50m-150m 3.其他:未尽事项详见图纸、招标文件、工程量清单计价说明、国家相关规范等 4.完成本清单项目所需的一切相关工作 |  | m3 | 12.69 |  |  |  | 560.53
7 | 010502011140 | 混凝土梁C30 | 1.混凝土强度等级:C30 2.泵送高度50m-150m 3.其他:未尽事项详见图纸、招标文件、工程量清单计价说明、国家相关规范等 4.完成本清单项目所需的一切相关工作 |  | m3 | 14.11 |  |  |  | 531.15
8 | 010502011141 | 实心楼板C30 | 1.混凝土强度等级:C30 2.泵送高度50m-150m 3.其他:未尽事项详见图纸、招标文件、工程量清单计价说明、国家相关规范等 4.完成本清单项目所需的一切相关工作 |  | m3 | 13.66 |  |  |  | 531.15
9 | 010502019050 | 其他板C30 | 1.板名称:雨棚、悬挑板、阳台板 2.混凝土强度等级:C30 3.泵送高度50m-150m 4.其他:未尽事项详见图纸、招标文件、工程量清单计价说明、国家相关规范等 5.完成本清单项目所需的一切相关工作 |  | m3 | 0.13 |  |  |  | 725.96
10 | 010502025048 | 零星现浇构件C30 | 1.构件名称:栏板、反檐 2.混凝土强度等级：C30混凝土 3.泵送高度50m内 4.其他:未尽事项详见图纸、招标文件、工程量清单计价说明、国家相关规范等 5.完成本清单项目所需的一切相关工作 |  | m3 | 4.15 |  |  |  | 677.14
11 | 010502025049 | 零星现浇构件C20 | 1.构件名称:反坎 2.混凝土强度等级：C20混凝土 3.其他:未尽事项详见图纸、招标文件、工程量清单计价说明、国家相关规范等 4.完成本清单项目所需的一切相关工作 |  | m3 | 0.31 |  |  |  | 651.47
12 | 010502021031 | 构造柱 | 1.混凝土强度等级：C25混凝土 2.其他:未尽事项详见图纸、招标文件、工程量清单计价说明、国家相关规范等 3.完成本清单项目所需的一切相关工作 |  | m3 | 2.72 |  |  |  | 664.23
13 | 010502004004 | 设备基础 | 1.混凝土强度等级:C30 2.其他:未尽事项详见图纸、招标文件、工程量清单计价说明、国家相关规范等 3.完成本清单项目所需的一切相关工作 |  | m3 | 0.22 |  |  |  | 447.4
混凝土模板
14 | 010505004085 | 异形柱模板 | 1.模板类型:木模 2.支模高度:3.6m内 3.其他:未尽事项详见图纸、招标文件、工程量清单计价说明、国家相关规范等 4.完成本清单项目所需的一切相关工作 |  | m2 | 17.76 |  |  |  | 82.92
15 | 010505005052 | 直形墙模板 | 1.模板形式:木模 2.支模高度:3.6m内 3.墙厚:40cm内 4.其他:未尽事项详见图纸、招标文件、工程量清单计价说明、国家相关规范等 5.完成本清单项目所需的一切相关工作 |  | m2 | 135.78 |  |  |  | 46.09
16 | 010505006086 | 梁模板 | 1.模板形式:木模 2.支模高度:3.6m内 3.梁宽:25cm内 4.其他:未尽事项详见图纸、招标文件、工程量清单计价说明、国家相关规范等 5.完成本清单项目所需的一切相关工作 |  | m2 | 149.78 |  |  |  | 69.03
17 | 010505007050 | 有梁板模板 | 1.模板类型:木模 2.支模高度:3.6m内 3.其他:未尽事项详见图纸、招标文件、工程量清单计价说明、国家相关规范等 4.完成本清单项目所需的一切相关工作 |  | m2 | 115.21 |  |  |  | 64.49
18 | 010505014067 | 阳台、雨蓬、悬挑板模板 | 1.构件名称:阳台、雨蓬、悬挑板 2.模板形式:木模 3.其他:未尽事项详见图纸、招标文件、工程量清单计价说明、国家相关规范等 4.完成本清单项目所需的一切相关工作 |  | m2 | 1.58 |  |  |  | 77.2
19 | 010505014068 | 栏板、反檐模板 | 1.构件名称:栏板、反檐 2.模板形式:木模 3.其他:未尽事项详见图纸、招标文件、工程量清单计价说明、国家相关规范等 4.完成本清单项目所需的一切相关工作 |  | m2 | 11 |  |  |  | 64.19
20 | 010505011025 | 构造柱模板 | 1.模板部位:构造柱模板 2.模板类型:木模 3.其他:未尽事项详见图纸、招标文件、工程量清单计价说明、国家相关规范等 4.完成本清单项目所需的一切相关工作 |  | m2 | 30.6 |  |  |  | 72.59
21 | 010505012025 | 反坎、圈梁、过梁模板 | 1.模板部位:反坎、圈梁、过梁 2.模板类型:木模 3.其他:未尽事项详见图纸、招标文件、工程量清单计价说明、国家相关规范等 4.完成本清单项目所需的一切相关工作 |  | m2 | 11.87 |  |  |  | 52.92
22 | 010505014069 | 设备基础模板 | 1.模板部位:设备基础 2.模板类型:木模 3.其他:未尽事项详见图纸、招标文件、工程量清单计价说明、国家相关规范等 4.完成本清单项目所需的一切相关工作 |  | m2 | 0.84 |  |  |  | 61.16
钢筋工程
23 | 010506016177 | 现浇混凝土柱、墙、梁、楼板及屋面板、其他板、楼梯、二次结构、零星构件、台阶带肋钢筋 φ10以内 | 1.钢筋种类、规格:III级钢筋φ10以内 2.其他:未尽事项详见图纸、招标文件、工程量清单计价说明、国家相关规范等 3.完成本清单项目所需的一切相关工作 |  | t | 1.13 |  |  |  | 4104.34
24 | 010506016178 | 现浇混凝土柱、墙、梁、楼板及屋面板、其他板、楼梯、二次结构、零星构件、台阶带肋钢筋 φ25以内 | 1.钢筋种类、规格:III级钢筋φ12~φ25以内 2.其他:未尽事项详见图纸、招标文件、工程量清单计价说明、国家相关规范等 3.完成本清单项目所需的一切相关工作 |  | t | 0.948 |  |  |  | 3935.3
25 | 010506016179 | 现浇混凝土柱、墙、梁、楼板及屋面板、其他板、楼梯、二次结构、零星构件、台阶带肋钢筋 φ10以内 带E | 1.钢筋种类、规格:III级钢筋φ10以内 带E 2.其他:未尽事项详见图纸、招标文件、工程量清单计价说明、国家相关规范等 3.完成本清单项目所需的一切相关工作 |  | t | 0.008 |  |  |  | 4322.62
26 | 010506016180 | 现浇混凝土柱、墙、梁、楼板及屋面板、其他板、楼梯、二次结构、零星构件、台阶带肋钢筋 φ25以内 带E | 1.钢筋种类、规格:III级钢筋φ12~φ25以内 带E 2.其他:未尽事项详见图纸、招标文件、工程量清单计价说明、国家相关规范等 3.完成本清单项目所需的一切相关工作 |  | t | 0.564 |  |  |  | 4072.65
27 | 010506016181 | 现浇混凝土柱、墙、梁、楼板及屋面板、其他板、楼梯、二次结构、零星构件、台阶箍筋 圆钢 φ10以内 | 1.钢筋种类、规格:I级箍筋φ10以内 2.其他:未尽事项详见图纸、招标文件、工程量清单计价说明、国家相关规范等 3.完成本清单项目所需的一切相关工作 |  | t | 0.009 |  |  |  | 5316.36
28 | 010506016182 | 现浇混凝土柱、墙、梁、楼板及屋面板、其他板、楼梯、二次结构、零星构件、台阶箍筋 带肋钢筋(HRB400内) φ10以内 | 1.钢筋种类、规格:III级箍筋φ10以内 2.其他:未尽事项详见图纸、招标文件、工程量清单计价说明、国家相关规范等 3.完成本清单项目所需的一切相关工作 |  | t | 0.64 |  |  |  | 5440.1
29 | 010506017023 | 砌体工程内配钢筋 | 1.钢筋种类、规格:III级钢筋φ10以内 2.其他:未尽事项详见图纸、招标文件、工程量清单计价说明、国家相关规范等 3.完成本清单项目所需的一切相关工作 |  | t | 0.117 |  |  |  | 4104.34
30 | 040901010061 | 钢筋连接 | 1.电渣压力焊接 φ18以内 2.其他:未尽事项详见图纸、招标文件、工程量清单计价说明、国家相关规范等 3.完成本清单项目所需的一切相关工作 |  | 个 | 103 |  |  |  | 8.45
金属结构工程
31 | 010506023074 | 砌块墙钢丝网加固 内墙 | 1.钢丝网规格:丝径0.6mm，孔径15 2.使用部位:不同材料交界处及预埋电线开槽处挂镀锌钢丝网 3.其他:未尽事项详见图纸、招标文件、工程量清单计价说明、国家相关规范等 4.完成本清单项目所需的一切相关工作 |  | m2 | 104.81 |  |  |  | 16.28
32 | 010506023075 | 砌块墙钢丝网加固 外墙 | 1.钢丝网规格:12.7X12.7 Φ0.9 2.使用部位:外墙满铺镀锌钢丝网 3.其他:未尽事项详见图纸、招标文件、工程量清单计价说明、国家相关规范等 4.完成本清单项目所需的一切相关工作 |  | m2 | 335.77 |  |  |  | 16.28
粗装修工程
门窗工程
33 | 010802004063 | 甲级单扇钢质防火门 | 1.门洞口尺寸:综合考虑 2.防火等级:甲级 3.开启方式:单扇平开 4.五金种类、规格:综合考虑 5.其他:未尽事项详见图纸、招标文件、工程量清单计价说明、国家相关规范等 6.完成本清单项目所需的一切相关工作 |  | m2 | 4.73 |  |  |  | 484.9
34 | 010802004064 | 甲级双扇钢质防火门 | 1.门洞口尺寸:综合考虑 2.防火等级:甲级 3.开启方式:双扇平开 4.五金种类、规格:综合考虑 5.其他:未尽事项详见图纸、招标文件、工程量清单计价说明、国家相关规范等 6.完成本清单项目所需的一切相关工作 |  | m2 | 7.68 |  |  |  | 497.85
35 | 010802004065 | 乙级单扇钢质防火门 | 1.门洞口尺寸:综合考虑 2.防火等级:乙级 3.开启方式:单扇平开 4.五金种类、规格:综合考虑 5.其他:未尽事项详见图纸、招标文件、工程量清单计价说明、国家相关规范等 6.完成本清单项目所需的一切相关工作 |  | m2 | 3.6 |  |  |  | 475.2
36 | 010807002013 | 乙级防火窗 | 1.窗洞口尺寸:综合考虑 2.防火等级:乙级 3.开启方式:双扇平开 4.玻璃品种、厚度:6mmLow-E+12Ar氩气+6mm复合隔热型防火玻璃中空钢化玻璃 5.其他:未尽事项详见图纸、招标文件、工程量清单计价说明、国家相关规范等 6.完成本清单项目所需的一切相关工作 |  | m2 | 2.61 |  |  |  | 736.82
屋面及防水工程
屋面防水
37 | 010902002025 | 屋面涂膜防水（屋一、屋二、屋六） | 1.2.0厚非固化橡胶沥青防水涂料,遇墙上反高出完成面500 2.部位:屋面 3.其他:未尽事项详见图纸、招标文件、工程量清单计价说明、国家相关规范等 4.完成本清单项目所需的一切相关工作 |  | m2 | 93.11 |  |  |  | 34.92
38 | 010902001025 | 屋面卷材防水（屋一、屋二、屋六） | 1.双层3.0厚SBS聚酯胎改性沥青防水卷材，遇墙上反高出完成面500 2.其他:未尽事项详见图纸、招标文件、工程量清单计价说明、国家相关规范等 3.完成本清单项目所需的一切相关工作 |  | m2 | 93.11 |  |  |  | 78.99
39 | 010902004034 | 屋面刚性层（屋一、屋二、屋六、楼十） | 1.40厚C20细石混凝土保护层土,表面压光,混凝土内配Φ4钢筋双向中距150(钢筋置于砼中上层),每≤4米留缝,缝宽15,缝内填沥青密封膏,钢筋网片在分格缝处断开 2.20厚WPM20水泥砂浆找平层,纵横设置分隔缝,间距≤4000，阴角与阳角位置分别作R≥50及R≥10的圆弧处理 3.部位:屋面 4.其他:未尽事项详见图纸、招标文件、工程量清单计价说明、国家相关规范等 5.完成本清单项目所需的一切相关工作 |  | m2 | 65.33 |  |  |  | 67.8
墙面防水
40 | 010903003068 | 墙面砂浆防水（外二） | 1.15厚聚合物水泥防水砂浆 2.部位：外墙二 3.其他:未尽事项详见图纸、招标文件、工程量清单计价说明、国家相关规范等 4.完成本清单项目所需的一切相关工作 |  | m2 | 115.21 |  |  |  | 45.19
41 | 010903002031 | 墙面涂膜防水（外一、外二、外三、外四、外五、外六） | 1.2.0厚聚合物水泥防水浆料 2.部位：外墙一、外墙二、外墙三、外墙四、外墙五、外墙六 3.其他:未尽事项详见图纸、招标文件、工程量清单计价说明、国家相关规范等 4.完成本清单项目所需的一切相关工作 |  | m2 | 301.61 |  |  |  | 41.12
42 | 010903003069 | 墙面砂浆防水（外十三） | 1.5厚P6聚合物水泥防水砂浆 2.5厚P6普通M15防水砂浆找坡5% 3.部位：外墙十三 4.其他:未尽事项详见图纸、招标文件、工程量清单计价说明、国家相关规范等 5.完成本清单项目所需的一切相关工作 |  | m2 | 4.08 |  |  |  | 22.36
楼地面防水
保温、隔热、防腐工程
屋面保温隔热
43 | 011001001038 | 保温隔热屋面（屋二、屋四、屋六） | 1.200g/m²聚酯无纺布一道 2.部位：屋面 3.其他:未尽事项详见图纸、招标文件、工程量清单计价说明、国家相关规范等 4.完成本清单项目所需的一切相关工作 |  | m2 | 65.33 |  |  |  | 7.37
外立面装饰工程
44 | 011404001024 | 外墙真石漆（外二、外五、外六、外十、外十一、外十二、外十三） | 1.喷或滚刷面涂料二遍 2.喷或滚刷底涂料一遍 3.分层满刮2.0厚抗裂外墙腻子，设分格缝 4.设分格缝，缝内嵌填柔性防水密封膏 5.部位:外墙涂料(真石漆) 6.其他:未尽事项详见图纸、招标文件、工程量清单计价说明、国家相关规范等 7.完成本清单项目所需的一切相关工作 |  | m2 | 335.76 |  |  |  | 59.8
楼地面装饰工程
45 | 011102003065 | 块料楼地面（楼一） | 1.找平层厚度、材料种类及强度等级:20厚干硬性水泥砂浆找平层 2.面层材料品种、规格:600×600浅灰色抛釉砖 3.其他:未尽事项详见图纸、招标文件、工程量清单计价说明、国家相关规范等 4.完成本清单项目所需的一切相关工作 |  | m2 | 77.41 |  |  |  | 124.29
46 | 011105001020 | 水泥砂浆踢脚线（踢一） | 1.底层厚度、砂浆种类及强度等级:15厚M15水泥砂浆找平+10厚M20水泥砂浆抹面压光 2.面层厚度、砂浆种类及强度等级:一色水泥色浆二遍，砂纸磨平 3.其他:未尽事项详见图纸、招标文件、工程量清单计价说明、国家相关规范等 4.完成本清单项目所需的一切相关工作 |  | m2 | 4.5 |  |  |  | 61.98
墙、柱面装饰与隔断、幕墙工程
47 | 011201001041 | 墙面一般抹灰（内一、内二、内三、内四） | 1.各层厚度、材料种类及强度等级:15厚聚合物坑裂合成纤维水泥砂浆找平，分两遍成活 2.部位:住宅（厅、房、公共走廊、楼梯间、房间等） 3.其他:未尽事项详见图纸、招标文件、工程量清单计价说明、国家相关规范等 4.完成本清单项目所需的一切相关工作 |  | m2 | 171.92 |  |  |  | 53.99
48 | 011201001042 | 墙面一般抹灰（内八、内九、内十）（仅砌体墙抹灰） | 1.各层厚度、材料种类及强度等级：5厚聚合物坑裂合成纤维水泥砂浆找平，分两遍成活 2.部位:厅、房、公共走廊、楼梯间、厨房、卫生间、改造房间外挂生活阳台等 3.其他:未尽事项详见图纸、招标文件、工程量清单计价说明、国家相关规范等 4.完成本清单项目所需的一切相关工作 |  | m2 | 84.41 |  |  |  | 26.97
天棚工程
油漆、涂料、裱糊工程
49 | 011403003061 | 涂料内墙（内一、内四） | 1.基层类型:水泥砂浆 2.腻子种类:内墙满刮防水腻子两道 3.刮腻子遍数:2 4.油漆品种、刷漆遍数:无机防霉内墙涂料（一底两面） 5.部位:住宅（厅、房、公共走廊、楼梯间、房间、内阳台等） 6.其他:未尽事项详见图纸、招标文件、工程量清单计价说明、国家相关规范等 7.完成本清单项目所需的一切相关工作 |  | m2 | 163.64 |  |  |  | 30.91
50 | 011403001024 | 涂料天棚（棚一、棚五、棚六、棚七、棚八） | 1.基层类型:钢筋混凝土板 2.刮腻子遍数:2 3.油漆品种、刷漆遍数:无机涂料，一底两面，燃烧性能A级 4.其他:未尽事项详见图纸、招标文件、工程量清单计价说明、国家相关规范等 5.完成本清单项目所需的一切相关工作 |  | m2 | 77.96 |  |  |  | 35.77
合 计

## E.2.1 分部分项工程项目清单计价表【7#梯屋地上土建工
分部分项工程项目清单计价表
工程名称：7#梯屋地上土建工程 |  |  |  | 标段： |  |  |  | 第 1 页 共 1 页
序号 | 项目编码 | 项目名称 | 项目特征描述 |  | 计量 单位 | 工程量 | 金额（元）
[7 empty] | 综合单价 |  | 合价 | 综合单价最高限价
主体结构工程
砌筑工程
1 | 010402001091 | 100厚蒸压加气混凝土砌块外墙 | 1.墙体类型:100mm厚外墙 2.砌块品种、规格、强度等级:蒸压加气混凝土砌块A5.0 3.砂浆强度等级:M5砌筑砂浆 4.其他:未尽事项详见图纸、招标文件、工程量清单计价说明、国家相关规范等 5.完成本清单项目所需的一切相关工作 |  | m3 | 0.4 |  |  |  | 480.54
2 | 010402001092 | 200厚蒸压加气混凝土砌块外墙 | 1.墙体类型:200mm厚外墙 2.砌块品种、规格、强度等级:蒸压加气混凝土砌块A5.0 3.砂浆强度等级:M5砌筑砂浆 4.其他:未尽事项详见图纸、招标文件、工程量清单计价说明、国家相关规范等 5.完成本清单项目所需的一切相关工作 |  | m3 | 29.46 |  |  |  | 469.25
3 | 010402001093 | 200厚蒸压加气混凝土砌块内墙 | 1.墙体类型:200mm厚内墙 2.砌块品种、规格、强度等级:蒸压加气混凝土砌块A5.0 3.砂浆强度等级:M5砌筑砂浆 4.其他:未尽事项详见图纸、招标文件、工程量清单计价说明、国家相关规范等 5.完成本清单项目所需的一切相关工作 |  | m3 | 9.08 |  |  |  | 456.25
混凝土工程
4 | 010502006087 | 混凝土柱C30 | 1.混凝土强度等级:C30 2.泵送高度50m-150m 3.其他:未尽事项详见图纸、招标文件、工程量清单计价说明、国家相关规范等 4.完成本清单项目所需的一切相关工作 |  | m3 | 2.71 |  |  |  | 642.95
5 | 010502022024 | 圈梁、过梁 | 1.混凝土强度等级：C25混凝土 2.其他:未尽事项详见图纸、招标文件、工程量清单计价说明、国家相关规范等 3.完成本清单项目所需的一切相关工作 |  | m3 | 0.65 |  |  |  | 555.59
6 | 010502010114 | 混凝土墙C30 | 1.混凝土强度等级:C30 2.泵送高度50m-150m 3.其他:未尽事项详见图纸、招标文件、工程量清单计价说明、国家相关规范等 4.完成本清单项目所需的一切相关工作 |  | m3 | 12.69 |  |  |  | 560.53
7 | 010502011138 | 混凝土梁C30 | 1.混凝土强度等级:C30 2.泵送高度50m-150m 3.其他:未尽事项详见图纸、招标文件、工程量清单计价说明、国家相关规范等 4.完成本清单项目所需的一切相关工作 |  | m3 | 14.11 |  |  |  | 531.15
8 | 010502011139 | 实心楼板C30 | 1.混凝土强度等级:C30 2.泵送高度50m-150m 3.其他:未尽事项详见图纸、招标文件、工程量清单计价说明、国家相关规范等 4.完成本清单项目所需的一切相关工作 |  | m3 | 13.66 |  |  |  | 531.15
9 | 010502019049 | 其他板C30 | 1.板名称:雨棚、悬挑板、阳台板 2.混凝土强度等级:C30 3.泵送高度50m-150m 4.其他:未尽事项详见图纸、招标文件、工程量清单计价说明、国家相关规范等 5.完成本清单项目所需的一切相关工作 |  | m3 | 0.13 |  |  |  | 725.96
10 | 010502025046 | 零星现浇构件C30 | 1.构件名称:栏板、反檐 2.混凝土强度等级：C30混凝土 3.泵送高度50m内 4.其他:未尽事项详见图纸、招标文件、工程量清单计价说明、国家相关规范等 5.完成本清单项目所需的一切相关工作 |  | m3 | 4.15 |  |  |  | 677.14
11 | 010502025047 | 零星现浇构件C20 | 1.构件名称:反坎 2.混凝土强度等级：C20混凝土 3.其他:未尽事项详见图纸、招标文件、工程量清单计价说明、国家相关规范等 4.完成本清单项目所需的一切相关工作 |  | m3 | 0.31 |  |  |  | 651.47
12 | 010502021030 | 构造柱 | 1.混凝土强度等级：C25混凝土 2.其他:未尽事项详见图纸、招标文件、工程量清单计价说明、国家相关规范等 3.完成本清单项目所需的一切相关工作 |  | m3 | 2.72 |  |  |  | 664.23
13 | 010502004003 | 设备基础 | 1.混凝土强度等级:C30 2.其他:未尽事项详见图纸、招标文件、工程量清单计价说明、国家相关规范等 3.完成本清单项目所需的一切相关工作 |  | m3 | 0.22 |  |  |  | 447.4
混凝土模板
14 | 010505004084 | 异形柱模板 | 1.模板类型:木模 2.支模高度:3.6m内 3.其他:未尽事项详见图纸、招标文件、工程量清单计价说明、国家相关规范等 4.完成本清单项目所需的一切相关工作 |  | m2 | 17.76 |  |  |  | 82.92
15 | 010505005051 | 直形墙模板 | 1.模板形式:木模 2.支模高度:3.6m内 3.墙厚:40cm内 4.其他:未尽事项详见图纸、招标文件、工程量清单计价说明、国家相关规范等 5.完成本清单项目所需的一切相关工作 |  | m2 | 135.78 |  |  |  | 46.09
16 | 010505006085 | 梁模板 | 1.模板形式:木模 2.支模高度:3.6m内 3.梁宽:25cm内 4.其他:未尽事项详见图纸、招标文件、工程量清单计价说明、国家相关规范等 5.完成本清单项目所需的一切相关工作 |  | m2 | 149.78 |  |  |  | 69.03
17 | 010505007049 | 有梁板模板 | 1.模板类型:木模 2.支模高度:3.6m内 3.其他:未尽事项详见图纸、招标文件、工程量清单计价说明、国家相关规范等 4.完成本清单项目所需的一切相关工作 |  | m2 | 115.21 |  |  |  | 64.49
18 | 010505014064 | 阳台、雨蓬、悬挑板模板 | 1.构件名称:阳台、雨蓬、悬挑板 2.模板形式:木模 3.其他:未尽事项详见图纸、招标文件、工程量清单计价说明、国家相关规范等 4.完成本清单项目所需的一切相关工作 |  | m2 | 1.58 |  |  |  | 77.2
19 | 010505014065 | 栏板、反檐模板 | 1.构件名称:栏板、反檐 2.模板形式:木模 3.其他:未尽事项详见图纸、招标文件、工程量清单计价说明、国家相关规范等 4.完成本清单项目所需的一切相关工作 |  | m2 | 11 |  |  |  | 64.19
20 | 010505011024 | 构造柱模板 | 1.模板部位:构造柱模板 2.模板类型:木模 3.其他:未尽事项详见图纸、招标文件、工程量清单计价说明、国家相关规范等 4.完成本清单项目所需的一切相关工作 |  | m2 | 30.6 |  |  |  | 72.59
21 | 010505012024 | 反坎、圈梁、过梁模板 | 1.模板部位:反坎、圈梁、过梁 2.模板类型:木模 3.其他:未尽事项详见图纸、招标文件、工程量清单计价说明、国家相关规范等 4.完成本清单项目所需的一切相关工作 |  | m2 | 11.87 |  |  |  | 52.92
22 | 010505014066 | 设备基础模板 | 1.模板部位:设备基础 2.模板类型:木模 3.其他:未尽事项详见图纸、招标文件、工程量清单计价说明、国家相关规范等 4.完成本清单项目所需的一切相关工作 |  | m2 | 0.84 |  |  |  | 61.16
钢筋工程
23 | 010506016171 | 现浇混凝土柱、墙、梁、楼板及屋面板、其他板、楼梯、二次结构、零星构件、台阶带肋钢筋 φ10以内 | 1.钢筋种类、规格:III级钢筋φ10以内 2.其他:未尽事项详见图纸、招标文件、工程量清单计价说明、国家相关规范等 3.完成本清单项目所需的一切相关工作 |  | t | 1.13 |  |  |  | 4104.34
24 | 010506016172 | 现浇混凝土柱、墙、梁、楼板及屋面板、其他板、楼梯、二次结构、零星构件、台阶带肋钢筋 φ25以内 | 1.钢筋种类、规格:III级钢筋φ12~φ25以内 2.其他:未尽事项详见图纸、招标文件、工程量清单计价说明、国家相关规范等 3.完成本清单项目所需的一切相关工作 |  | t | 0.948 |  |  |  | 3935.3
25 | 010506016173 | 现浇混凝土柱、墙、梁、楼板及屋面板、其他板、楼梯、二次结构、零星构件、台阶带肋钢筋 φ10以内 带E | 1.钢筋种类、规格:III级钢筋φ10以内 带E 2.其他:未尽事项详见图纸、招标文件、工程量清单计价说明、国家相关规范等 3.完成本清单项目所需的一切相关工作 |  | t | 0.008 |  |  |  | 4322.62
26 | 010506016174 | 现浇混凝土柱、墙、梁、楼板及屋面板、其他板、楼梯、二次结构、零星构件、台阶带肋钢筋 φ25以内 带E | 1.钢筋种类、规格:III级钢筋φ12~φ25以内 带E 2.其他:未尽事项详见图纸、招标文件、工程量清单计价说明、国家相关规范等 3.完成本清单项目所需的一切相关工作 |  | t | 0.564 |  |  |  | 4072.65
27 | 010506016175 | 现浇混凝土柱、墙、梁、楼板及屋面板、其他板、楼梯、二次结构、零星构件、台阶箍筋 圆钢 φ10以内 | 1.钢筋种类、规格:I级箍筋φ10以内 2.其他:未尽事项详见图纸、招标文件、工程量清单计价说明、国家相关规范等 3.完成本清单项目所需的一切相关工作 |  | t | 0.009 |  |  |  | 5316.36
28 | 010506016176 | 现浇混凝土柱、墙、梁、楼板及屋面板、其他板、楼梯、二次结构、零星构件、台阶箍筋 带肋钢筋(HRB400内) φ10以内 | 1.钢筋种类、规格:III级箍筋φ10以内 2.其他:未尽事项详见图纸、招标文件、工程量清单计价说明、国家相关规范等 3.完成本清单项目所需的一切相关工作 |  | t | 0.64 |  |  |  | 5440.1
29 | 010506017022 | 砌体工程内配钢筋 | 1.钢筋种类、规格:III级钢筋φ10以内 2.其他:未尽事项详见图纸、招标文件、工程量清单计价说明、国家相关规范等 3.完成本清单项目所需的一切相关工作 |  | t | 0.117 |  |  |  | 4104.34
30 | 040901010060 | 钢筋连接 | 1.电渣压力焊接 φ18以内 2.其他:未尽事项详见图纸、招标文件、工程量清单计价说明、国家相关规范等 3.完成本清单项目所需的一切相关工作 |  | 个 | 103 |  |  |  | 8.45
金属结构工程
31 | 010506023072 | 砌块墙钢丝网加固 内墙 | 1.钢丝网规格:丝径0.6mm，孔径15 2.使用部位:不同材料交界处及预埋电线开槽处挂镀锌钢丝网 3.其他:未尽事项详见图纸、招标文件、工程量清单计价说明、国家相关规范等 4.完成本清单项目所需的一切相关工作 |  | m2 | 104.81 |  |  |  | 16.28
32 | 010506023073 | 砌块墙钢丝网加固 外墙 | 1.钢丝网规格:12.7X12.7 Φ0.9 2.使用部位:外墙满铺镀锌钢丝网 3.其他:未尽事项详见图纸、招标文件、工程量清单计价说明、国家相关规范等 4.完成本清单项目所需的一切相关工作 |  | m2 | 335.77 |  |  |  | 16.28
粗装修工程
门窗工程
33 | 010802004060 | 甲级单扇钢质防火门 | 1.门洞口尺寸:综合考虑 2.防火等级:甲级 3.开启方式:单扇平开 4.五金种类、规格:综合考虑 5.其他:未尽事项详见图纸、招标文件、工程量清单计价说明、国家相关规范等 6.完成本清单项目所需的一切相关工作 |  | m2 | 4.73 |  |  |  | 484.9
34 | 010802004061 | 甲级双扇钢质防火门 | 1.门洞口尺寸:综合考虑 2.防火等级:甲级 3.开启方式:双扇平开 4.五金种类、规格:综合考虑 5.其他:未尽事项详见图纸、招标文件、工程量清单计价说明、国家相关规范等 6.完成本清单项目所需的一切相关工作 |  | m2 | 7.68 |  |  |  | 497.85
35 | 010802004062 | 乙级单扇钢质防火门 | 1.门洞口尺寸:综合考虑 2.防火等级:乙级 3.开启方式:单扇平开 4.五金种类、规格:综合考虑 5.其他:未尽事项详见图纸、招标文件、工程量清单计价说明、国家相关规范等 6.完成本清单项目所需的一切相关工作 |  | m2 | 3.6 |  |  |  | 475.2
36 | 010807002012 | 乙级防火窗 | 1.窗洞口尺寸:综合考虑 2.防火等级:乙级 3.开启方式:双扇平开 4.玻璃品种、厚度:6mmLow-E+12Ar氩气+6mm复合隔热型防火玻璃中空钢化玻璃 5.其他:未尽事项详见图纸、招标文件、工程量清单计价说明、国家相关规范等 6.完成本清单项目所需的一切相关工作 |  | m2 | 2.61 |  |  |  | 736.82
屋面及防水工程
屋面防水
37 | 010902002024 | 屋面涂膜防水（屋一、屋二、屋六） | 1.2.0厚非固化橡胶沥青防水涂料,遇墙上反高出完成面500 2.部位:屋面 3.其他:未尽事项详见图纸、招标文件、工程量清单计价说明、国家相关规范等 4.完成本清单项目所需的一切相关工作 |  | m2 | 93.11 |  |  |  | 34.92
38 | 010902001024 | 屋面卷材防水（屋一、屋二、屋六） | 1.双层3.0厚SBS聚酯胎改性沥青防水卷材，遇墙上反高出完成面500 2.其他:未尽事项详见图纸、招标文件、工程量清单计价说明、国家相关规范等 3.完成本清单项目所需的一切相关工作 |  | m2 | 93.11 |  |  |  | 78.99
39 | 010902004033 | 屋面刚性层（屋一、屋二、屋六、楼十） | 1.40厚C20细石混凝土保护层土,表面压光,混凝土内配Φ4钢筋双向中距150(钢筋置于砼中上层),每≤4米留缝,缝宽15,缝内填沥青密封膏,钢筋网片在分格缝处断开 2.20厚WPM20水泥砂浆找平层,纵横设置分隔缝,间距≤4000，阴角与阳角位置分别作R≥50及R≥10的圆弧处理 3.部位:屋面 4.其他:未尽事项详见图纸、招标文件、工程量清单计价说明、国家相关规范等 5.完成本清单项目所需的一切相关工作 |  | m2 | 65.33 |  |  |  | 67.8
墙面防水
40 | 010903003066 | 墙面砂浆防水（外二） | 1.15厚聚合物水泥防水砂浆 2.部位：外墙二 3.其他:未尽事项详见图纸、招标文件、工程量清单计价说明、国家相关规范等 4.完成本清单项目所需的一切相关工作 |  | m2 | 115.21 |  |  |  | 45.19
41 | 010903002030 | 墙面涂膜防水（外一、外二、外三、外四、外五、外六） | 1.2.0厚聚合物水泥防水浆料 2.部位：外墙一、外墙二、外墙三、外墙四、外墙五、外墙六 3.其他:未尽事项详见图纸、招标文件、工程量清单计价说明、国家相关规范等 4.完成本清单项目所需的一切相关工作 |  | m2 | 301.61 |  |  |  | 41.12
42 | 010903003067 | 墙面砂浆防水（外十三） | 1.5厚P6聚合物水泥防水砂浆 2.5厚P6普通M15防水砂浆找坡5% 3.部位：外墙十三 4.其他:未尽事项详见图纸、招标文件、工程量清单计价说明、国家相关规范等 5.完成本清单项目所需的一切相关工作 |  | m2 | 4.08 |  |  |  | 22.36
楼地面防水
保温、隔热、防腐工程
屋面保温隔热
43 | 011001001037 | 保温隔热屋面（屋二、屋四、屋六） | 1.200g/m²聚酯无纺布一道 2.部位：屋面 3.其他:未尽事项详见图纸、招标文件、工程量清单计价说明、国家相关规范等 4.完成本清单项目所需的一切相关工作 |  | m2 | 65.33 |  |  |  | 7.37
外立面装饰工程
44 | 011404001023 | 外墙真石漆（外二、外五、外六、外十、外十一、外十二、外十三） | 1.喷或滚刷面涂料二遍 2.喷或滚刷底涂料一遍 3.分层满刮2.0厚抗裂外墙腻子，设分格缝 4.设分格缝，缝内嵌填柔性防水密封膏 5.部位:外墙涂料(真石漆) 6.其他:未尽事项详见图纸、招标文件、工程量清单计价说明、国家相关规范等 7.完成本清单项目所需的一切相关工作 |  | m2 | 335.76 |  |  |  | 59.8
楼地面装饰工程
45 | 011102003064 | 块料楼地面（楼一） | 1.找平层厚度、材料种类及强度等级:20厚干硬性水泥砂浆找平层 2.面层材料品种、规格:600×600浅灰色抛釉砖 3.其他:未尽事项详见图纸、招标文件、工程量清单计价说明、国家相关规范等 4.完成本清单项目所需的一切相关工作 |  | m2 | 77.41 |  |  |  | 124.29
46 | 011105001019 | 水泥砂浆踢脚线（踢一） | 1.底层厚度、砂浆种类及强度等级:15厚M15水泥砂浆找平+10厚M20水泥砂浆抹面压光 2.面层厚度、砂浆种类及强度等级:一色水泥色浆二遍，砂纸磨平 3.其他:未尽事项详见图纸、招标文件、工程量清单计价说明、国家相关规范等 4.完成本清单项目所需的一切相关工作 |  | m2 | 4.5 |  |  |  | 61.98
墙、柱面装饰与隔断、幕墙工程
47 | 011201001039 | 墙面一般抹灰（内一、内二、内三、内四） | 1.各层厚度、材料种类及强度等级:15厚聚合物坑裂合成纤维水泥砂浆找平，分两遍成活 2.部位:住宅（厅、房、公共走廊、楼梯间、房间等） 3.其他:未尽事项详见图纸、招标文件、工程量清单计价说明、国家相关规范等 4.完成本清单项目所需的一切相关工作 |  | m2 | 171.92 |  |  |  | 53.99
48 | 011201001040 | 墙面一般抹灰（内八、内九、内十）（仅砌体墙抹灰） | 1.各层厚度、材料种类及强度等级：5厚聚合物坑裂合成纤维水泥砂浆找平，分两遍成活 2.部位:厅、房、公共走廊、楼梯间、厨房、卫生间、改造房间外挂生活阳台等 3.其他:未尽事项详见图纸、招标文件、工程量清单计价说明、国家相关规范等 4.完成本清单项目所需的一切相关工作 |  | m2 | 84.41 |  |  |  | 26.97
天棚工程
油漆、涂料、裱糊工程
49 | 011403003060 | 涂料内墙（内一、内四） | 1.基层类型:水泥砂浆 2.腻子种类:内墙满刮防水腻子两道 3.刮腻子遍数:2 4.油漆品种、刷漆遍数:无机防霉内墙涂料（一底两面） 5.部位:住宅（厅、房、公共走廊、楼梯间、房间、内阳台等） 6.其他:未尽事项详见图纸、招标文件、工程量清单计价说明、国家相关规范等 7.完成本清单项目所需的一切相关工作 |  | m2 | 163.64 |  |  |  | 30.91
50 | 011403001023 | 涂料天棚（棚一、棚五、棚六、棚七、棚八） | 1.基层类型:钢筋混凝土板 2.刮腻子遍数:2 3.油漆品种、刷漆遍数:无机涂料，一底两面，燃烧性能A级 4.其他:未尽事项详见图纸、招标文件、工程量清单计价说明、国家相关规范等 5.完成本清单项目所需的一切相关工作 |  | m2 | 77.96 |  |  |  | 35.77
合 计

## E.2.1 分部分项工程项目清单计价表【8#梯屋地上土建工
分部分项工程项目清单计价表
工程名称：8#梯屋地上土建工程 |  |  |  | 标段： |  |  |  | 第 1 页 共 1 页
序号 | 项目编码 | 项目名称 | 项目特征描述 |  | 计量 单位 | 工程量 | 金额（元）
[7 empty] | 综合单价 |  | 合价 | 综合单价最高限价
主体结构工程
砌筑工程
1 | 010402001088 | 100厚蒸压加气混凝土砌块外墙 | 1.墙体类型:100mm厚外墙 2.砌块品种、规格、强度等级:蒸压加气混凝土砌块A5.0 3.砂浆强度等级:M5砌筑砂浆 4.其他:未尽事项详见图纸、招标文件、工程量清单计价说明、国家相关规范等 5.完成本清单项目所需的一切相关工作 |  | m3 | 0.4 |  |  |  | 480.54
2 | 010402001089 | 200厚蒸压加气混凝土砌块外墙 | 1.墙体类型:200mm厚外墙 2.砌块品种、规格、强度等级:蒸压加气混凝土砌块A5.0 3.砂浆强度等级:M5砌筑砂浆 4.其他:未尽事项详见图纸、招标文件、工程量清单计价说明、国家相关规范等 5.完成本清单项目所需的一切相关工作 |  | m3 | 29.46 |  |  |  | 469.25
3 | 010402001090 | 200厚蒸压加气混凝土砌块内墙 | 1.墙体类型:200mm厚内墙 2.砌块品种、规格、强度等级:蒸压加气混凝土砌块A5.0 3.砂浆强度等级:M5砌筑砂浆 4.其他:未尽事项详见图纸、招标文件、工程量清单计价说明、国家相关规范等 5.完成本清单项目所需的一切相关工作 |  | m3 | 9.08 |  |  |  | 456.25
混凝土工程
4 | 010502006086 | 混凝土柱C30 | 1.混凝土强度等级:C30 2.泵送高度50m-150m 3.其他:未尽事项详见图纸、招标文件、工程量清单计价说明、国家相关规范等 4.完成本清单项目所需的一切相关工作 |  | m3 | 2.71 |  |  |  | 642.95
5 | 010502022023 | 圈梁、过梁 | 1.混凝土强度等级：C25混凝土 2.其他:未尽事项详见图纸、招标文件、工程量清单计价说明、国家相关规范等 3.完成本清单项目所需的一切相关工作 |  | m3 | 0.65 |  |  |  | 555.59
6 | 010502010113 | 混凝土墙C30 | 1.混凝土强度等级:C30 2.泵送高度50m-150m 3.其他:未尽事项详见图纸、招标文件、工程量清单计价说明、国家相关规范等 4.完成本清单项目所需的一切相关工作 |  | m3 | 12.69 |  |  |  | 560.53
7 | 010502011136 | 混凝土梁C30 | 1.混凝土强度等级:C30 2.泵送高度50m-150m 3.其他:未尽事项详见图纸、招标文件、工程量清单计价说明、国家相关规范等 4.完成本清单项目所需的一切相关工作 |  | m3 | 14.11 |  |  |  | 531.15
8 | 010502011137 | 实心楼板C30 | 1.混凝土强度等级:C30 2.泵送高度50m-150m 3.其他:未尽事项详见图纸、招标文件、工程量清单计价说明、国家相关规范等 4.完成本清单项目所需的一切相关工作 |  | m3 | 13.66 |  |  |  | 531.15
9 | 010502019048 | 其他板C30 | 1.板名称:雨棚、悬挑板、阳台板 2.混凝土强度等级:C30 3.泵送高度50m-150m 4.其他:未尽事项详见图纸、招标文件、工程量清单计价说明、国家相关规范等 5.完成本清单项目所需的一切相关工作 |  | m3 | 0.13 |  |  |  | 725.96
10 | 010502025044 | 零星现浇构件C30 | 1.构件名称:栏板、反檐 2.混凝土强度等级：C30混凝土 3.泵送高度50m内 4.其他:未尽事项详见图纸、招标文件、工程量清单计价说明、国家相关规范等 5.完成本清单项目所需的一切相关工作 |  | m3 | 4.15 |  |  |  | 677.14
11 | 010502025045 | 零星现浇构件C20 | 1.构件名称:反坎 2.混凝土强度等级：C20混凝土 3.其他:未尽事项详见图纸、招标文件、工程量清单计价说明、国家相关规范等 4.完成本清单项目所需的一切相关工作 |  | m3 | 0.31 |  |  |  | 651.47
12 | 010502021029 | 构造柱 | 1.混凝土强度等级：C25混凝土 2.其他:未尽事项详见图纸、招标文件、工程量清单计价说明、国家相关规范等 3.完成本清单项目所需的一切相关工作 |  | m3 | 2.72 |  |  |  | 664.23
13 | 010502004002 | 设备基础 | 1.混凝土强度等级:C30 2.其他:未尽事项详见图纸、招标文件、工程量清单计价说明、国家相关规范等 3.完成本清单项目所需的一切相关工作 |  | m3 | 0.22 |  |  |  | 447.4
混凝土模板
14 | 010505004083 | 异形柱模板 | 1.模板类型:木模 2.支模高度:3.6m内 3.其他:未尽事项详见图纸、招标文件、工程量清单计价说明、国家相关规范等 4.完成本清单项目所需的一切相关工作 |  | m2 | 17.76 |  |  |  | 82.92
15 | 010505005050 | 直形墙模板 | 1.模板形式:木模 2.支模高度:3.6m内 3.墙厚:40cm内 4.其他:未尽事项详见图纸、招标文件、工程量清单计价说明、国家相关规范等 5.完成本清单项目所需的一切相关工作 |  | m2 | 135.78 |  |  |  | 46.09
16 | 010505006084 | 梁模板 | 1.模板形式:木模 2.支模高度:3.6m内 3.梁宽:25cm内 4.其他:未尽事项详见图纸、招标文件、工程量清单计价说明、国家相关规范等 5.完成本清单项目所需的一切相关工作 |  | m2 | 149.78 |  |  |  | 69.03
17 | 010505007048 | 有梁板模板 | 1.模板类型:木模 2.支模高度:3.6m内 3.其他:未尽事项详见图纸、招标文件、工程量清单计价说明、国家相关规范等 4.完成本清单项目所需的一切相关工作 |  | m2 | 115.21 |  |  |  | 64.49
18 | 010505014061 | 阳台、雨蓬、悬挑板模板 | 1.构件名称:阳台、雨蓬、悬挑板 2.模板形式:木模 3.其他:未尽事项详见图纸、招标文件、工程量清单计价说明、国家相关规范等 4.完成本清单项目所需的一切相关工作 |  | m2 | 1.58 |  |  |  | 77.2
19 | 010505014062 | 栏板、反檐模板 | 1.构件名称:栏板、反檐 2.模板形式:木模 3.其他:未尽事项详见图纸、招标文件、工程量清单计价说明、国家相关规范等 4.完成本清单项目所需的一切相关工作 |  | m2 | 11 |  |  |  | 64.19
20 | 010505011023 | 构造柱模板 | 1.模板部位:构造柱模板 2.模板类型:木模 3.其他:未尽事项详见图纸、招标文件、工程量清单计价说明、国家相关规范等 4.完成本清单项目所需的一切相关工作 |  | m2 | 30.6 |  |  |  | 72.59
21 | 010505012023 | 反坎、圈梁、过梁模板 | 1.模板部位:反坎、圈梁、过梁 2.模板类型:木模 3.其他:未尽事项详见图纸、招标文件、工程量清单计价说明、国家相关规范等 4.完成本清单项目所需的一切相关工作 |  | m2 | 11.87 |  |  |  | 52.92
22 | 010505014063 | 设备基础模板 | 1.模板部位:设备基础 2.模板类型:木模 3.其他:未尽事项详见图纸、招标文件、工程量清单计价说明、国家相关规范等 4.完成本清单项目所需的一切相关工作 |  | m2 | 0.84 |  |  |  | 61.16
钢筋工程
23 | 010506016165 | 现浇混凝土柱、墙、梁、楼板及屋面板、其他板、楼梯、二次结构、零星构件、台阶带肋钢筋 φ10以内 | 1.钢筋种类、规格:III级钢筋φ10以内 2.其他:未尽事项详见图纸、招标文件、工程量清单计价说明、国家相关规范等 3.完成本清单项目所需的一切相关工作 |  | t | 1.13 |  |  |  | 4104.34
24 | 010506016166 | 现浇混凝土柱、墙、梁、楼板及屋面板、其他板、楼梯、二次结构、零星构件、台阶带肋钢筋 φ25以内 | 1.钢筋种类、规格:III级钢筋φ12~φ25以内 2.其他:未尽事项详见图纸、招标文件、工程量清单计价说明、国家相关规范等 3.完成本清单项目所需的一切相关工作 |  | t | 0.948 |  |  |  | 3935.3
25 | 010506016167 | 现浇混凝土柱、墙、梁、楼板及屋面板、其他板、楼梯、二次结构、零星构件、台阶带肋钢筋 φ10以内 带E | 1.钢筋种类、规格:III级钢筋φ10以内 带E 2.其他:未尽事项详见图纸、招标文件、工程量清单计价说明、国家相关规范等 3.完成本清单项目所需的一切相关工作 |  | t | 0.008 |  |  |  | 4322.62
26 | 010506016168 | 现浇混凝土柱、墙、梁、楼板及屋面板、其他板、楼梯、二次结构、零星构件、台阶带肋钢筋 φ25以内 带E | 1.钢筋种类、规格:III级钢筋φ12~φ25以内 带E 2.其他:未尽事项详见图纸、招标文件、工程量清单计价说明、国家相关规范等 3.完成本清单项目所需的一切相关工作 |  | t | 0.564 |  |  |  | 4072.65
27 | 010506016169 | 现浇混凝土柱、墙、梁、楼板及屋面板、其他板、楼梯、二次结构、零星构件、台阶箍筋 圆钢 φ10以内 | 1.钢筋种类、规格:I级箍筋φ10以内 2.其他:未尽事项详见图纸、招标文件、工程量清单计价说明、国家相关规范等 3.完成本清单项目所需的一切相关工作 |  | t | 0.009 |  |  |  | 5316.36
28 | 010506016170 | 现浇混凝土柱、墙、梁、楼板及屋面板、其他板、楼梯、二次结构、零星构件、台阶箍筋 带肋钢筋(HRB400内) φ10以内 | 1.钢筋种类、规格:III级箍筋φ10以内 2.其他:未尽事项详见图纸、招标文件、工程量清单计价说明、国家相关规范等 3.完成本清单项目所需的一切相关工作 |  | t | 0.64 |  |  |  | 5440.1
29 | 010506017021 | 砌体工程内配钢筋 | 1.钢筋种类、规格:III级钢筋φ10以内 2.其他:未尽事项详见图纸、招标文件、工程量清单计价说明、国家相关规范等 3.完成本清单项目所需的一切相关工作 |  | t | 0.117 |  |  |  | 4104.34
30 | 040901010059 | 钢筋连接 | 1.电渣压力焊接 φ18以内 2.其他:未尽事项详见图纸、招标文件、工程量清单计价说明、国家相关规范等 3.完成本清单项目所需的一切相关工作 |  | 个 | 103 |  |  |  | 8.45
金属结构工程
31 | 010506023070 | 砌块墙钢丝网加固 内墙 | 1.钢丝网规格:丝径0.6mm，孔径15 2.使用部位:不同材料交界处及预埋电线开槽处挂镀锌钢丝网 3.其他:未尽事项详见图纸、招标文件、工程量清单计价说明、国家相关规范等 4.完成本清单项目所需的一切相关工作 |  | m2 | 104.81 |  |  |  | 16.28
32 | 010506023071 | 砌块墙钢丝网加固 外墙 | 1.钢丝网规格:12.7X12.7 Φ0.9 2.使用部位:外墙满铺镀锌钢丝网 3.其他:未尽事项详见图纸、招标文件、工程量清单计价说明、国家相关规范等 4.完成本清单项目所需的一切相关工作 |  | m2 | 335.77 |  |  |  | 16.28
粗装修工程
门窗工程
33 | 010802004057 | 甲级单扇钢质防火门 | 1.门洞口尺寸:综合考虑 2.防火等级:甲级 3.开启方式:单扇平开 4.五金种类、规格:综合考虑 5.其他:未尽事项详见图纸、招标文件、工程量清单计价说明、国家相关规范等 6.完成本清单项目所需的一切相关工作 |  | m2 | 4.73 |  |  |  | 484.9
34 | 010802004058 | 甲级双扇钢质防火门 | 1.门洞口尺寸:综合考虑 2.防火等级:甲级 3.开启方式:双扇平开 4.五金种类、规格:综合考虑 5.其他:未尽事项详见图纸、招标文件、工程量清单计价说明、国家相关规范等 6.完成本清单项目所需的一切相关工作 |  | m2 | 7.68 |  |  |  | 497.85
35 | 010802004059 | 乙级单扇钢质防火门 | 1.门洞口尺寸:综合考虑 2.防火等级:乙级 3.开启方式:单扇平开 4.五金种类、规格:综合考虑 5.其他:未尽事项详见图纸、招标文件、工程量清单计价说明、国家相关规范等 6.完成本清单项目所需的一切相关工作 |  | m2 | 3.6 |  |  |  | 475.2
36 | 010807002011 | 乙级防火窗 | 1.窗洞口尺寸:综合考虑 2.防火等级:乙级 3.开启方式:双扇平开 4.玻璃品种、厚度:6mmLow-E+12Ar氩气+6mm复合隔热型防火玻璃中空钢化玻璃 5.其他:未尽事项详见图纸、招标文件、工程量清单计价说明、国家相关规范等 6.完成本清单项目所需的一切相关工作 |  | m2 | 2.61 |  |  |  | 736.82
屋面及防水工程
屋面防水
37 | 010902002023 | 屋面涂膜防水（屋一、屋二、屋六） | 1.2.0厚非固化橡胶沥青防水涂料,遇墙上反高出完成面500 2.部位:屋面 3.其他:未尽事项详见图纸、招标文件、工程量清单计价说明、国家相关规范等 4.完成本清单项目所需的一切相关工作 |  | m2 | 93.11 |  |  |  | 34.92
38 | 010902001023 | 屋面卷材防水（屋一、屋二、屋六） | 1.双层3.0厚SBS聚酯胎改性沥青防水卷材，遇墙上反高出完成面500 2.其他:未尽事项详见图纸、招标文件、工程量清单计价说明、国家相关规范等 3.完成本清单项目所需的一切相关工作 |  | m2 | 93.11 |  |  |  | 78.99
39 | 010902004032 | 屋面刚性层（屋一、屋二、屋六、楼十） | 1.40厚C20细石混凝土保护层土,表面压光,混凝土内配Φ4钢筋双向中距150(钢筋置于砼中上层),每≤4米留缝,缝宽15,缝内填沥青密封膏,钢筋网片在分格缝处断开 2.20厚WPM20水泥砂浆找平层,纵横设置分隔缝,间距≤4000，阴角与阳角位置分别作R≥50及R≥10的圆弧处理 3.部位:屋面 4.其他:未尽事项详见图纸、招标文件、工程量清单计价说明、国家相关规范等 5.完成本清单项目所需的一切相关工作 |  | m2 | 65.33 |  |  |  | 67.8
墙面防水
40 | 010903003064 | 墙面砂浆防水（外二） | 1.15厚聚合物水泥防水砂浆 2.部位：外墙二 3.其他:未尽事项详见图纸、招标文件、工程量清单计价说明、国家相关规范等 4.完成本清单项目所需的一切相关工作 |  | m2 | 115.21 |  |  |  | 45.19
41 | 010903002029 | 墙面涂膜防水（外一、外二、外三、外四、外五、外六） | 1.2.0厚聚合物水泥防水浆料 2.部位：外墙一、外墙二、外墙三、外墙四、外墙五、外墙六 3.其他:未尽事项详见图纸、招标文件、工程量清单计价说明、国家相关规范等 4.完成本清单项目所需的一切相关工作 |  | m2 | 301.61 |  |  |  | 41.12
42 | 010903003065 | 墙面砂浆防水（外十三） | 1.5厚P6聚合物水泥防水砂浆 2.5厚P6普通M15防水砂浆找坡5% 3.部位：外墙十三 4.其他:未尽事项详见图纸、招标文件、工程量清单计价说明、国家相关规范等 5.完成本清单项目所需的一切相关工作 |  | m2 | 4.08 |  |  |  | 22.36
楼地面防水
保温、隔热、防腐工程
屋面保温隔热
43 | 011001001036 | 保温隔热屋面（屋二、屋四、屋六） | 1.200g/m²聚酯无纺布一道 2.部位：屋面 3.其他:未尽事项详见图纸、招标文件、工程量清单计价说明、国家相关规范等 4.完成本清单项目所需的一切相关工作 |  | m2 | 65.33 |  |  |  | 7.37
外立面装饰工程
44 | 011404001022 | 外墙真石漆（外二、外五、外六、外十、外十一、外十二、外十三） | 1.喷或滚刷面涂料二遍 2.喷或滚刷底涂料一遍 3.分层满刮2.0厚抗裂外墙腻子，设分格缝 4.设分格缝，缝内嵌填柔性防水密封膏 5.部位:外墙涂料(真石漆) 6.其他:未尽事项详见图纸、招标文件、工程量清单计价说明、国家相关规范等 7.完成本清单项目所需的一切相关工作 |  | m2 | 335.76 |  |  |  | 59.8
楼地面装饰工程
45 | 011102003063 | 块料楼地面（楼一） | 1.找平层厚度、材料种类及强度等级:20厚干硬性水泥砂浆找平层 2.面层材料品种、规格:600×600浅灰色抛釉砖 3.其他:未尽事项详见图纸、招标文件、工程量清单计价说明、国家相关规范等 4.完成本清单项目所需的一切相关工作 |  | m2 | 77.41 |  |  |  | 124.29
46 | 011105001018 | 水泥砂浆踢脚线（踢一） | 1.底层厚度、砂浆种类及强度等级:15厚M15水泥砂浆找平+10厚M20水泥砂浆抹面压光 2.面层厚度、砂浆种类及强度等级:一色水泥色浆二遍，砂纸磨平 3.其他:未尽事项详见图纸、招标文件、工程量清单计价说明、国家相关规范等 4.完成本清单项目所需的一切相关工作 |  | m2 | 4.5 |  |  |  | 61.98
墙、柱面装饰与隔断、幕墙工程
47 | 011201001037 | 墙面一般抹灰（内一、内二、内三、内四） | 1.各层厚度、材料种类及强度等级:15厚聚合物坑裂合成纤维水泥砂浆找平，分两遍成活 2.部位:住宅（厅、房、公共走廊、楼梯间、房间等） 3.其他:未尽事项详见图纸、招标文件、工程量清单计价说明、国家相关规范等 4.完成本清单项目所需的一切相关工作 |  | m2 | 171.92 |  |  |  | 53.99
48 | 011201001038 | 墙面一般抹灰（内八、内九、内十）（仅砌体墙抹灰） | 1.各层厚度、材料种类及强度等级：5厚聚合物坑裂合成纤维水泥砂浆找平，分两遍成活 2.部位:厅、房、公共走廊、楼梯间、厨房、卫生间、改造房间外挂生活阳台等 3.其他:未尽事项详见图纸、招标文件、工程量清单计价说明、国家相关规范等 4.完成本清单项目所需的一切相关工作 |  | m2 | 84.41 |  |  |  | 26.97
天棚工程
油漆、涂料、裱糊工程
49 | 011403003059 | 涂料内墙（内一、内四） | 1.基层类型:水泥砂浆 2.腻子种类:内墙满刮防水腻子两道 3.刮腻子遍数:2 4.油漆品种、刷漆遍数:无机防霉内墙涂料（一底两面） 5.部位:住宅（厅、房、公共走廊、楼梯间、房间、内阳台等） 6.其他:未尽事项详见图纸、招标文件、工程量清单计价说明、国家相关规范等 7.完成本清单项目所需的一切相关工作 |  | m2 | 163.64 |  |  |  | 30.91
50 | 011403001022 | 涂料天棚（棚一、棚五、棚六、棚七、棚八） | 1.基层类型:钢筋混凝土板 2.刮腻子遍数:2 3.油漆品种、刷漆遍数:无机涂料，一底两面，燃烧性能A级 4.其他:未尽事项详见图纸、招标文件、工程量清单计价说明、国家相关规范等 5.完成本清单项目所需的一切相关工作 |  | m2 | 77.96 |  |  |  | 35.77
合 计

## E.2.1 分部分项工程项目清单计价表【9#梯屋地上土建工
分部分项工程项目清单计价表
工程名称：9#梯屋地上土建工程 |  |  |  | 标段： |  |  |  | 第 1 页 共 1 页
序号 | 项目编码 | 项目名称 | 项目特征描述 |  | 计量 单位 | 工程量 | 金额（元）
[7 empty] | 综合单价 |  | 合价 | 综合单价最高限价
主体结构工程
砌筑工程
1 | 010402001085 | 100厚蒸压加气混凝土砌块外墙 | 1.砌块品种、规格、强度等级:蒸压加气混凝土砌块A5.0 2.墙体类型:外墙 100厚 3.砂浆强度等级:M5.0水泥砂浆 4.其他:未尽事项详见图纸、招标文件、工程量清单计价说明、国家相关规范等 5.完成本清单项目所需的一切相关工作 |  | m3 | 0.4 |  |  |  | 480.54
2 | 010402001086 | 200厚蒸压加气混凝土砌块外墙 | 1.砌块品种、规格、强度等级:蒸压加气混凝土砌块A5.0 2.墙体类型:外墙 200厚 3.砂浆强度等级:M5.0水泥砂浆 4.其他:未尽事项详见图纸、招标文件、工程量清单计价说明、国家相关规范等 5.完成本清单项目所需的一切相关工作 |  | m3 | 29.46 |  |  |  | 469.25
3 | 010402001087 | 200厚蒸压加气混凝土砌块内墙 | 1.砌块品种、规格、强度等级:蒸压加气混凝土砌块A5.0 2.墙体类型:内墙 200厚 3.砂浆强度等级:M5.0水泥砂浆 4.其他:未尽事项详见图纸、招标文件、工程量清单计价说明、国家相关规范等 5.完成本清单项目所需的一切相关工作 |  | m3 | 9.08 |  |  |  | 456.25
混凝土工程
4 | 010502006085 | 混凝土柱C30 | 1.混凝土种类:预拌商品混凝土 泵送高度50m-150m 2.混凝土强度等级:C30 3.其他:未尽事项详见图纸、招标文件、工程量清单计价说明、国家相关规范等 4.完成本清单项目所需的一切相关工作 |  | m3 | 2.71 |  |  |  | 642.95
5 | 010502022022 | 圈梁、过梁 | 1.混凝土种类:预拌商品混凝土 2.混凝土强度等级:C25 3.其他:未尽事项详见图纸、招标文件、工程量清单计价说明、国家相关规范等 4.完成本清单项目所需的一切相关工作 |  | m3 | 0.65 |  |  |  | 555.59
6 | 010502010112 | 混凝土墙C30 | 1.混凝土种类:预拌商品混凝土 泵送高度50m-150m 2.混凝土强度等级:C30 3.其他:未尽事项详见图纸、招标文件、工程量清单计价说明、国家相关规范等 4.完成本清单项目所需的一切相关工作 |  | m3 | 12.69 |  |  |  | 560.53
7 | 010502011134 | 混凝土梁C30 | 1.混凝土种类:预拌商品混凝土 泵送高度50m-150内 2.混凝土强度等级:C30 3.其他:未尽事项详见图纸、招标文件、工程量清单计价说明、国家相关规范等 4.完成本清单项目所需的一切相关工作 |  | m3 | 14.11 |  |  |  | 531.15
8 | 010502011135 | 实心楼板C30 | 1.混凝土种类:预拌商品混凝土 泵送高度50m-150m 2.混凝土强度等级:C30 3.其他:未尽事项详见图纸、招标文件、工程量清单计价说明、国家相关规范等 4.完成本清单项目所需的一切相关工作 |  | m3 | 13.66 |  |  |  | 531.15
9 | 010502019047 | 其他板C30 | 1.板名称:雨棚、悬挑板、阳台板 2.混凝土种类:预拌商品混凝土 泵送高度50m-150m 3.混凝土强度等级:C30 4.其他:未尽事项详见图纸、招标文件、工程量清单计价说明、国家相关规范等 5.完成本清单项目所需的一切相关工作 |  | m3 | 0.13 |  |  |  | 725.96
10 | 010502025042 | 零星现浇构件C30 | 1.构件名称:栏板、反檐 2.混凝土种类:预拌商品混凝土 泵送高度50m内 3.混凝土强度等级:C30 4.其他:未尽事项详见图纸、招标文件、工程量清单计价说明、国家相关规范等 5.完成本清单项目所需的一切相关工作 |  | m3 | 4.15 |  |  |  | 677.14
11 | 010502025043 | 零星现浇构件C20 | 1.构件名称:反坎 2.混凝土种类:预拌商品混凝土 泵送高度50m-150m 3.混凝土强度等级:C20 4.其他:未尽事项详见图纸、招标文件、工程量清单计价说明、国家相关规范等 5.完成本清单项目所需的一切相关工作 |  | m3 | 0.31 |  |  |  | 725.59
12 | 010502021028 | 构造柱 | 1.混凝土种类:预拌商品混凝土 2.混凝土强度等级:C25 3.其他:未尽事项详见图纸、招标文件、工程量清单计价说明、国家相关规范等 4.完成本清单项目所需的一切相关工作 |  | m3 | 2.72 |  |  |  | 664.23
13 | 010502004001 | 设备基础 | 1.混凝土种类:预拌商品混凝土 2.混凝土强度等级:C30 3.其他:未尽事项详见图纸、招标文件、工程量清单计价说明、国家相关规范等 4.完成本清单项目所需的一切相关工作 |  | m3 | 0.22 |  |  |  | 447.4
混凝土模板
14 | 010505004082 | 异形柱模板 | 1.模板类型:木模 2.支模高度:3.6m内 3.其他:未尽事项详见图纸、招标文件、工程量清单计价说明、国家相关规范等 4.完成本清单项目所需的一切相关工作 |  | m2 | 17.76 |  |  |  | 82.92
15 | 010505005049 | 直形墙模板 | 1.模板形式:木模 2.支模高度:3.6m内 3.墙厚:40cm内 4.其他:未尽事项详见图纸、招标文件、工程量清单计价说明、国家相关规范等 5.完成本清单项目所需的一切相关工作 |  | m2 | 135.78 |  |  |  | 46.09
16 | 010505006083 | 梁模板 | 1.模板形式:木模 2.支模高度:3.6m内 3.梁宽:25cm内 4.其他:未尽事项详见图纸、招标文件、工程量清单计价说明、国家相关规范等 5.完成本清单项目所需的一切相关工作 |  | m2 | 149.78 |  |  |  | 69.03
17 | 010505007047 | 有梁板模板 | 1.模板类型:木模 2.支模高度:3.6m内 3.其他:未尽事项详见图纸、招标文件、工程量清单计价说明、国家相关规范等 4.完成本清单项目所需的一切相关工作 |  | m2 | 115.21 |  |  |  | 64.49
18 | 010505014058 | 阳台、雨蓬、悬挑板模板 | 1.构件名称:阳台、雨蓬、悬挑板 2.模板形式:木模 3.其他:未尽事项详见图纸、招标文件、工程量清单计价说明、国家相关规范等 4.完成本清单项目所需的一切相关工作 |  | m2 | 1.58 |  |  |  | 77.2
19 | 010505014059 | 栏板、反檐模板 | 1.构件名称:栏板、反檐 2.模板形式:木模 3.其他:未尽事项详见图纸、招标文件、工程量清单计价说明、国家相关规范等 4.完成本清单项目所需的一切相关工作 |  | m2 | 11 |  |  |  | 64.19
20 | 010505011022 | 构造柱模板 | 1.模板部位:构造柱模板 2.模板类型:木模 3.其他:未尽事项详见图纸、招标文件、工程量清单计价说明、国家相关规范等 4.完成本清单项目所需的一切相关工作 |  | m2 | 30.6 |  |  |  | 72.59
21 | 010505012022 | 反坎、圈梁、过梁模板 | 1.模板部位:反坎、圈梁、过梁 2.模板类型:木模 3.其他:未尽事项详见图纸、招标文件、工程量清单计价说明、国家相关规范等 4.完成本清单项目所需的一切相关工作 |  | m2 | 11.87 |  |  |  | 52.92
22 | 010505014060 | 设备基础模板 | 1.模板部位:设备基础 2.模板类型:木模 3.其他:未尽事项详见图纸、招标文件、工程量清单计价说明、国家相关规范等 4.完成本清单项目所需的一切相关工作 |  | m2 | 0.84 |  |  |  | 61.16
钢筋工程
23 | 010506016159 | 现浇混凝土柱、墙、梁、楼板及屋面板、其他板、楼梯、二次结构、零星构件、台阶带肋钢筋 φ10以内 | 1.钢筋种类、规格:HRB400 φ10以内 2.其他:未尽事项详见图纸、招标文件、工程量清单计价说明、国家相关规范等 3.完成本清单项目所需的一切相关工作 |  | t | 1.13 |  |  |  | 4104.34
24 | 010506016160 | 现浇混凝土柱、墙、梁、楼板及屋面板、其他板、楼梯、二次结构、零星构件、台阶带肋钢筋 φ25以内 | 1.钢筋种类、规格:HRB400 φ25以内 2.其他:未尽事项详见图纸、招标文件、工程量清单计价说明、国家相关规范等 3.完成本清单项目所需的一切相关工作 |  | t | 0.948 |  |  |  | 3935.3
25 | 010506016161 | 现浇混凝土柱、墙、梁、楼板及屋面板、其他板、楼梯、二次结构、零星构件、台阶带肋钢筋 φ10以内 带E | 1.钢筋种类、规格:HRB400E φ10以内 2.其他:未尽事项详见图纸、招标文件、工程量清单计价说明、国家相关规范等 3.完成本清单项目所需的一切相关工作 |  | t | 0.008 |  |  |  | 4212.28
26 | 010506016162 | 现浇混凝土柱、墙、梁、楼板及屋面板、其他板、楼梯、二次结构、零星构件、台阶带肋钢筋 φ25以内 带E | 1.钢筋种类、规格:HRB400E φ10~φ25以内 2.其他:未尽事项详见图纸、招标文件、工程量清单计价说明、国家相关规范等 3.完成本清单项目所需的一切相关工作 |  | t | 0.564 |  |  |  | 4072.65
27 | 010506016163 | 现浇混凝土柱、墙、梁、楼板及屋面板、其他板、楼梯、二次结构、零星构件、台阶箍筋 圆钢 φ10以内 | 1.钢筋种类、规格:HPB300 φ10以内 2.其他:未尽事项详见图纸、招标文件、工程量清单计价说明、国家相关规范等 3.完成本清单项目所需的一切相关工作 |  | t | 0.009 |  |  |  | 5316.36
28 | 010506016164 | 现浇混凝土柱、墙、梁、楼板及屋面板、其他板、楼梯、二次结构、零星构件、台阶箍筋 带肋钢筋(HRB400内) φ10以内 | 1.钢筋种类、规格:HRB400 φ10以内 2.其他:未尽事项详见图纸、招标文件、工程量清单计价说明、国家相关规范等 3.完成本清单项目所需的一切相关工作 |  | t | 0.64 |  |  |  | 5440.1
29 | 010506017020 | 砌体工程内配钢筋 | 1.钢筋种类、规格:HRB400 φ10以内 2.其他:未尽事项详见图纸、招标文件、工程量清单计价说明、国家相关规范等 3.完成本清单项目所需的一切相关工作 |  | t | 0.117 |  |  |  | 4104.34
30 | 040901010058 | 钢筋连接 | 1.电渣压力焊接 φ18以内 2.综合考虑其他增加费用 3.其他:未尽事项详见图纸、招标文件、工程量清单计价说明、国家相关规范等 4.完成本清单项目所需的一切相关工作 |  | 个 | 103 |  |  |  | 8.45
金属结构工程
31 | 010506023068 | 砌块墙钢丝网加固 内墙 | 1.钢丝网规格:丝径0.6mm，孔径15 2.使用部位:不同材料交界处及预埋电线开槽处挂镀锌钢丝网 3.其他:未尽事项详见图纸、招标文件、工程量清单计价说明、国家相关规范等 4.完成本清单项目所需的一切相关工作 |  | m2 | 104.81 |  |  |  | 16.28
32 | 010506023069 | 砌块墙钢丝网加固 外墙 | 1.钢丝网规格:12.7X12.7 Φ0.9 2.使用部位:外墙满铺镀锌钢丝网 3.其他:未尽事项详见图纸、招标文件、工程量清单计价说明、国家相关规范等 4.完成本清单项目所需的一切相关工作 |  | m2 | 335.77 |  |  |  | 16.28
粗装修工程
门窗工程
33 | 010802004054 | 甲级单扇钢质防火门 | 1.门洞口尺寸:综合考虑 2.防火等级:甲级 3.开启方式:单扇平开 4.五金种类、规格:综合考虑 5.其他:未尽事项详见图纸、招标文件、工程量清单计价说明、国家相关规范等 6.完成本清单项目所需的一切相关工作 |  | m2 | 4.73 |  |  |  | 484.9
34 | 010802004055 | 甲级双扇钢质防火门 | 1.门洞口尺寸:综合考虑 2.防火等级:甲级 3.开启方式:双扇平开 4.五金种类、规格:综合考虑 5.其他:未尽事项详见图纸、招标文件、工程量清单计价说明、国家相关规范等 6.完成本清单项目所需的一切相关工作 |  | m2 | 7.68 |  |  |  | 497.85
35 | 010802004056 | 乙级单扇钢质防火门 | 1.门洞口尺寸:综合考虑 2.防火等级:乙级 3.开启方式:单扇平开 4.五金种类、规格:综合考虑 5.其他:未尽事项详见图纸、招标文件、工程量清单计价说明、国家相关规范等 6.完成本清单项目所需的一切相关工作 |  | m2 | 3.6 |  |  |  | 475.2
36 | 010807002010 | 乙级防火窗 | 1.窗洞口尺寸:综合考虑 2.防火等级:乙级 3.开启方式:双扇平开 4.玻璃品种、厚度:6mmLow-E+12Ar氩气+6mm复合隔热型防火玻璃中空钢化玻璃 5.其他:未尽事项详见图纸、招标文件、工程量清单计价说明、国家相关规范等 6.完成本清单项目所需的一切相关工作 |  | m2 | 2.61 |  |  |  | 736.82
屋面及防水工程
屋面防水
37 | 010902002022 | 屋面涂膜防水（屋一、屋二、屋六） | 1.2.0厚非固化橡胶沥青防水涂料,遇墙上反高出完成面500 2.部位:屋面 3.其他:未尽事项详见图纸、招标文件、工程量清单计价说明、国家相关规范等 4.完成本清单项目所需的一切相关工作 |  | m2 | 93.11 |  |  |  | 34.92
38 | 010902001022 | 屋面卷材防水（屋一、屋二、屋六） | 1.双层3.0厚SBS聚酯胎改性沥青防水卷材，遇墙上反高出完成面500 |  | m2 | 93.11 |  |  |  | 78.99
39 | 010902004031 | 屋面刚性层（屋一、屋二、屋六、楼十） | 1.40厚C20细石混凝土保护层土,表面压光,混凝土内配Φ4钢筋双向中距150(钢筋置于砼中上层),每≤4米留缝,缝宽15,缝内填沥青密封膏,钢筋网片在分格缝处断开 2.20厚WPM20水泥砂浆找平层,纵横设置分隔缝,间距≤4000，阴角与阳角位置分别作R≥50及R≥10的圆弧处理 3.部位:屋面 4.其他:未尽事项详见图纸、招标文件、工程量清单计价说明、国家相关规范等 5.完成本清单项目所需的一切相关工作 |  | m2 | 65.33 |  |  |  | 67.8
墙面防水
40 | 010903003062 | 墙面砂浆防水（外二） | 1.15厚聚合物水泥防水砂浆 2.部位：外墙二 3.其他:未尽事项详见图纸、招标文件、工程量清单计价说明、国家相关规范等 4.完成本清单项目所需的一切相关工作 |  | m2 | 115.21 |  |  |  | 45.19
41 | 010903002028 | 墙面涂膜防水（外一、外二、外三、外四、外五、外六） | 1.2.0厚聚合物水泥防水浆料 2.部位：外墙一、外墙二、外墙三、外墙四、外墙五、外墙六 3.其他:未尽事项详见图纸、招标文件、工程量清单计价说明、国家相关规范等 4.完成本清单项目所需的一切相关工作 |  | m2 | 301.61 |  |  |  | 41.12
42 | 010903003063 | 墙面砂浆防水（外十三） | 1.5厚P6聚合物水泥防水砂浆 2.5厚P6普通M15防水砂浆找坡5% 3.部位：外墙十三 4.其他:未尽事项详见图纸、招标文件、工程量清单计价说明、国家相关规范等 5.完成本清单项目所需的一切相关工作 |  | m2 | 4.08 |  |  |  | 22.36
楼地面防水
保温、隔热、防腐工程
屋面保温隔热
43 | 011001001035 | 保温隔热屋面（屋二、屋四、屋六） | 1.200g/m²聚酯无纺布一道 2.部位：屋面 3.其他:未尽事项详见图纸、招标文件、工程量清单计价说明、国家相关规范等 4.完成本清单项目所需的一切相关工作 |  | m2 | 65.33 |  |  |  | 7.37
外立面装饰工程
44 | 011404001021 | 外墙真石漆（外二、外五、外六、外十、外十一、外十二、外十三） | 1.喷或滚刷面涂料二遍 2.喷或滚刷底涂料一遍 3.分层满刮2.0厚抗裂外墙腻子，设分格缝 4.设分格缝，缝内嵌填柔性防水密封膏 5.部位:外墙涂料(真石漆) 6.其他:未尽事项详见图纸、招标文件、工程量清单计价说明、国家相关规范等 7.完成本清单项目所需的一切相关工作 |  | m2 | 335.76 |  |  |  | 59.8
楼地面装饰工程
45 | 011102003062 | 块料楼地面（楼一） | 1.找平层厚度、材料种类及强度等级:20厚干硬性水泥砂浆找平层 2.面层材料品种、规格:600×600浅灰色抛釉砖 3.其他:未尽事项详见图纸、招标文件、工程量清单计价说明、国家相关规范等 4.完成本清单项目所需的一切相关工作 |  | m2 | 77.41 |  |  |  | 124.29
46 | 011105001017 | 水泥砂浆踢脚线（踢一） | 1.底层厚度、砂浆种类及强度等级:15厚M15水泥砂浆找平+10厚M20水泥砂浆抹面压光 2.面层厚度、砂浆种类及强度等级:一色水泥色浆二遍，砂纸磨平 3.其他:未尽事项详见图纸、招标文件、工程量清单计价说明、国家相关规范等 4.完成本清单项目所需的一切相关工作 |  | m2 | 4.5 |  |  |  | 61.98
墙、柱面装饰与隔断、幕墙工程
47 | 011201001035 | 墙面一般抹灰（内一、内二、内三、内四） | 1.各层厚度、材料种类及强度等级:15厚聚合物坑裂合成纤维水泥砂浆找平，分两遍成活 2.部位:住宅（厅、房、公共走廊、楼梯间、房间等） 3.其他:未尽事项详见图纸、招标文件、工程量清单计价说明、国家相关规范等 4.完成本清单项目所需的一切相关工作 |  | m2 | 171.92 |  |  |  | 53.99
48 | 011201001036 | 墙面一般抹灰（内八、内九、内十）（仅砌体墙抹灰） | 1.各层厚度、材料种类及强度等级：5厚聚合物坑裂合成纤维水泥砂浆找平，分两遍成活 2.部位:厅、房、公共走廊、楼梯间、厨房、卫生间、改造房间外挂生活阳台等 3.其他:未尽事项详见图纸、招标文件、工程量清单计价说明、国家相关规范等 4.完成本清单项目所需的一切相关工作 |  | m2 | 84.41 |  |  |  | 26.97
天棚工程
油漆、涂料、裱糊工程
49 | 011403003058 | 涂料内墙（内一、内四） | 1.基层类型:水泥砂浆 2.腻子种类:内墙满刮防水腻子两道 3.刮腻子遍数:2 4.油漆品种、刷漆遍数:无机防霉内墙涂料（一底两面） 5.部位:住宅（厅、房、公共走廊、楼梯间、房间、内阳台等） 6其他:未尽事项详见图纸、招标文件、工程量清单计价说明、国家相关规范等 7.完成本清单项目所需的一切相关工作 |  | m2 | 163.64 |  |  |  | 30.91
50 | 011403001021 | 涂料天棚（棚一、棚五、棚六、棚七、棚八） | 1.基层类型:钢筋混凝土板 2.刮腻子遍数:2 3.油漆品种、刷漆遍数:无机涂料，一底两面，燃烧性能A级 4.其他:未尽事项详见图纸、招标文件、工程量清单计价说明、国家相关规范等 5.完成本清单项目所需的一切相关工作 |  | m2 | 77.96 |  |  |  | 35.77
合 计

## E.2.1 分部分项工程项目清单计价表【垃圾站地上土建工程】
分部分项工程项目清单计价表
工程名称：垃圾站地上土建工程 |  |  |  | 标段： |  |  |  | 第 1 页 共 1 页
序号 | 项目编码 | 项目名称 | 项目特征描述 |  | 计量 单位 | 工程量 | 金额（元）
[7 empty] | 综合单价 |  | 合价 | 综合单价最高限价
主体结构工程
砌筑工程
1 | 010402001112 | 200厚蒸压加气混凝土砌块外墙 | 1.砌块品种、规格、强度等级:蒸压加气混凝土砌块A5.0 2.墙体类型:外墙 200厚 3.砂浆强度等级:M5.0水泥砂浆 |  | m3 | 29.46 |  |  |  | 469.25
2 | 010402001113 | 200厚蒸压加气混凝土砌块内墙 | 1.砌块品种、规格、强度等级:蒸压加气混凝土砌块A5.0 2.墙体类型:内墙 200厚 3.砂浆强度等级:M5.0水泥砂浆 |  | m3 | 20.69 |  |  |  | 456.25
混凝土工程
3 | 010502006094 | 混凝土柱C30 | 1.混凝土种类:预拌商品混凝土 泵送高度50m-150m 2.混凝土强度等级:C30 |  | m3 | 8.64 |  |  |  | 595.24
4 | 010502032001 | 台阶 | 现浇混凝土台阶 |  | m2 | 0.04 |  |  |  | 509.19
5 | 010502022031 | 圈梁、过梁 | 1.混凝土种类:预拌商品混凝土 2.混凝土强度等级:C25 |  | m3 | 2.58 |  |  |  | 555.59
6 | 010502011152 | 混凝土梁C30 | 1.混凝土种类:预拌商品混凝土 泵送高度50m内 2.混凝土强度等级:C30 |  | m3 | 18.83 |  |  |  | 483.43
7 | 010502011153 | 实心楼板C30 | 1.混凝土种类:预拌商品混凝土 泵送高度50m内 2.混凝土强度等级:C30 |  | m3 | 16.87 |  |  |  | 483.43
8 | 010502019056 | 其他板C30 | 1.板名称:雨棚、悬挑板、阳台板 2.混凝土种类:预拌商品混凝土 泵送高度50m内 3.混凝土强度等级:C30 |  | m3 | 5.34 |  |  |  | 678.24
9 | 010502025060 | 零星现浇构件C30 | 1.构件名称:栏板、反檐 2.混凝土种类:预拌商品混凝土 泵送高度50m内 3.混凝土强度等级:C30 |  | m3 | 8.44 |  |  |  | 677.14
10 | 010502021037 | 构造柱 | 1.混凝土种类:预拌商品混凝土 2.混凝土强度等级:C25 |  | m3 | 4.17 |  |  |  | 664.23
混凝土模板
11 | 010505004091 | 矩形柱模板 | 1.模板类型:木模 2.支模高度:5m内 3.周长:1.8m外 |  | m2 | 50.97 |  |  |  | 73.5
12 | 010505004092 | 异形柱模板 | 1.模板类型:木模 2.支模高度:5m内 |  | m2 | 14.33 |  |  |  | 92.16
13 | 010505006092 | 梁模板 | 1.模板形式:木模 2.支模高度:4m内 3.梁宽:25cm外 |  | m2 | 133.81 |  |  |  | 84.31
14 | 010505007056 | 有梁板模板 | 1.模板类型:木模 2.支模高度:4.8m内 |  | m2 | 175.98 |  |  |  | 83.16
15 | 010505014085 | 栏板、反檐模板 | 1.构件名称:栏板、反檐 2.模板形式:木模 |  | m2 | 84.37 |  |  |  | 64.19
16 | 010505014086 | 阳台、雨蓬、悬挑板模板 | 1.构件名称:阳台、雨蓬、悬挑板 2.模板形式:木模 |  | m2 | 35.4 |  |  |  | 77.2
17 | 010505011031 | 构造柱模板 | 1.模板部位:构造柱模板 2.模板类型:木模 |  | m2 | 48.3 |  |  |  | 72.59
18 | 010505012031 | 反坎、圈梁、过梁模板 | 1.模板部位:反坎、圈梁、过梁 2.模板类型:木模 |  | m2 | 28.12 |  |  |  | 52.92
钢筋工程
19 | 010506016213 | 现浇混凝土柱、墙、梁、楼板及屋面板、其他板、楼梯、二次结构、零星构件、台阶带肋钢筋 φ10以内 | 1.钢筋种类、规格:HRB400 φ10以内 |  | t | 2.71 |  |  |  | 4104.34
20 | 010506016214 | 现浇混凝土柱、墙、梁、楼板及屋面板、其他板、楼梯、二次结构、零星构件、台阶带肋钢筋 φ25以内 | 1.钢筋种类、规格:HRB400 φ25以内 |  | t | 3.818 |  |  |  | 3935.3
21 | 010506016215 | 现浇混凝土柱、墙、梁、楼板及屋面板、其他板、楼梯、二次结构、零星构件、台阶带肋钢筋 φ25以外 | 1.钢筋种类、规格:HRB400 φ25以外 |  | t | 0.311 |  |  |  | 3944.95
22 | 010506016216 | 现浇混凝土柱、墙、梁、楼板及屋面板、其他板、楼梯、二次结构、零星构件、台阶箍筋 圆钢 φ10以内 | 1.钢筋种类、规格:HPB300 φ10以内 |  | t | 0.04 |  |  |  | 5316.36
23 | 010506016217 | 现浇混凝土柱、墙、梁、楼板及屋面板、其他板、楼梯、二次结构、零星构件、台阶箍筋 带肋钢筋(HRB400内) φ10以内 | 1.钢筋种类、规格:HRB400 φ10以内 |  | t | 0.929 |  |  |  | 5440.1
24 | 010506016218 | 现浇混凝土柱、墙、梁、楼板及屋面板、其他板、楼梯、二次结构、零星构件、台阶箍筋 带肋钢筋(HRB400内) φ10以外 | 1.钢筋种类、规格:HRB400 φ10以外 |  | t | 0.088 |  |  |  | 4262.94
金属结构工程
25 | 010506023086 | 砌块墙钢丝网加固 内墙 | 1.钢丝网规格:丝径0.6mm，孔径15 2.使用部位:不同材料交界处及预埋电线开槽处挂镀锌钢丝网 |  | m2 | 27 |  |  |  | 16.28
26 | 010506023087 | 砌块墙钢丝网加固 外墙 | 1.钢丝网规格:12.7X12.7 Φ0.9 2.使用部位:外墙满铺镀锌钢丝网 |  | m2 | 312.57 |  |  |  | 16.28
粗装修工程
门窗工程
27 | 010803001001 | 金属卷帘门 | 1.门洞口尺寸:综合考虑 2.门材质:普通卷闸门 3.五金种类、规格:综合考虑 4.驱动类型:电动 |  | m2 | 21.87 |  |  |  | 305.42
28 | 010802001033 | 铝合金平开门 | 1.门洞口尺寸:综合考虑 2.门类型:50系列平开门 3.开启方式:平开 4.框、扇材质:铝合金壁厚2.2mm 5.玻璃品种、厚度:5mmLow-E+12Ar氩气+5mm中空钢化玻璃 |  | m2 | 17.48 |  |  |  | 397.82
29 | 010807001041 | 铝合金平开窗 | 1.窗洞口尺寸:综合考虑 2.窗类型:50系列铝合金平开窗 3.框、扇材质及规格:铝合金固定窗 框厚1.8mm 4.玻璃品种、厚度:5mmLow-E+12Ar氩气+5mm中空钢化玻璃 |  | m2 | 1.8 |  |  |  | 383.16
30 | 010807003025 | 铝合金百叶窗 | 1.窗洞口尺寸:综合考虑 2.框材质、规格:粉末喷涂50*30*1.2铝合金型材、百叶框、百叶片 3.制作、运输、五金配件及安装等综合考虑 |  | m2 | 3.53 |  |  |  | 230.38
屋面及防水工程
屋面防水
31 | 010902004040 | 屋面刚性层 | 1.40厚C20细石混凝土保护层土,表面压光,混凝土内配Φ4钢筋双向中距150(钢筋置于砼中上层),每≤3米留缝,缝宽10,缝内填硅酮青密封膏,钢筋网片在分格缝处断开 2.部位:屋面 |  | m2 | 232.72 |  |  |  | 67.79
32 | 010902001031 | 屋面卷材防水 | 1.双层3.0厚SBS聚酯胎改性沥青防水卷材，遇墙上反高出完成面500 |  | m2 | 232.72 |  |  |  | 78.99
33 | 010902002031 | 屋面涂膜防水 | 1.1.5厚单组分聚氨酯防水涂料，遇墙上反高出完成面500 2.部位:屋面 |  | m2 | 232.72 |  |  |  | 48.27
墙面防水
34 | 010903003080 | 墙面砂浆防水（外二） | 1.15厚聚合物水泥防水砂浆 2.部位：外墙二 |  | m2 | 312.57 |  |  |  | 45.19
35 | 010903002037 | 墙面涂膜防水（外一、外二、外三、外四、外五、外六） | 1.2.0厚聚合物水泥防水浆料 2.部位：外墙一、外墙二、外墙三、外墙四、外墙五、外墙六 |  | m2 | 312.57 |  |  |  | 41.12
36 | 010903003081 | 墙面砂浆防水（外十三） | 1.5厚P6聚合物水泥防水砂浆 2.5厚P6普通M15防水砂浆找坡5% 3.部位：外墙十三 |  | m2 | 48.23 |  |  |  | 22.36
保温、隔热、防腐工程
屋面保温隔热
37 | 011001001044 | 保温隔热屋面 | 1.土工布隔离层 2.保温隔热材料规格、性能、厚度:300×300×50膨胀珍珠岩预制块，纯水泥浆填缝 |  | m2 | 158.89 |  |  |  | 55.92
外立面装饰工程
38 | 011404001030 | 外墙真石漆（外二、外五、外六、外十、外十一、外十二、外十三） | 1.喷或滚刷面涂料二遍 2.喷或滚刷底涂料一遍 3.分层满刮2.0厚抗裂外墙腻子，设分格缝 4.设分格缝，缝内嵌填柔性防水密封膏 5.部位:外墙涂料(真石漆) |  | m2 | 350.87 |  |  |  | 59.8
楼地面装饰工程
39 | 011102003071 | 块料楼地面 | 1.找平层厚度、材料种类及强度等级:15厚M20水泥砂浆找平 2.结合层厚度、材料种类及强度等级:水泥砂浆 3.面层材料品种、规格:HT-01灰色防滑地砖 600mmx600mm 4.其他:未尽事项详见图纸、招标文件、工程量清单计价说明、国家相关规范等 5.完成本清单项目所需的一切相关工作 |  | m2 | 45.73 |  |  |  | 110.23
40 | 011101003008 | 无机涂料楼地面 | 1.PT02无机涂料 2.水泥砂浆找平层 3.其他:未尽事项详见图纸、招标文件、工程量清单计价说明、国家相关规范等 4.完成本清单项目所需的一切相关工作 |  | m2 | 101.73 |  |  |  | 36.69
墙、柱面装饰与隔断、幕墙工程
41 | 011203003026 | 块料墙面 | 1.面层材料品种、规格:HT-02灰色墙面砖 600mmx600mm 2.5厚专用瓷砖胶粘贴 3.15厚M5水泥砂浆 |  | m2 | 413.72 |  |  |  | 124.92
天棚工程
42 | 011302001030 | 铝板吊顶天棚（棚四） | 1.龙骨材料种类、规格、中距:300×300轻钢龙骨 2.面板材料品种、规格:MT01金属饰面 |  | m2 | 15.99 |  |  |  | 111.69
油漆、涂料、裱糊工程
43 | 011403001030 | 涂料天棚 | 1.基层类型:钢筋混凝土板 2.刮腻子遍数:2 3.油漆品种、刷漆遍数:无机涂料，一底两面，燃烧性能A级 |  | m2 | 142.61 |  |  |  | 35.77
其他装饰工程
44 | 040201022007 | 排水沟 | 1.断面尺寸:300宽排水沟 2.垫层、基础材料品种、厚度:60厚C10混凝土 3.砌筑材料品种、规格、强度等级:180厚砖 |  | m | 66.87 |  |  |  | 38.38
合 计

## E.2.1 分部分项工程项目清单计价表【10#11#学校地
分部分项工程项目清单计价表
工程名称：10#11#学校地上土建工程 |  |  |  | 标段： |  |  |  | 第 1 页 共 1 页
序号 | 项目编码 | 项目名称 | 项目特征描述 |  | 计量 单位 | 工程量 | 金额（元）
[7 empty] | 综合单价 |  | 合价 | 综合单价最高限价
主体结构工程
砌筑工程
1 | 010402001114 | 砌块墙 | 1.墙体类型:100mm厚外墙 2.砌块品种、规格、强度等级:蒸压加气混凝土砌块A5.0 3.砂浆强度等级:M5.0砌筑砂浆 4.其他:未尽事项详见图纸、招标文件、工程量清单计价说明、国家相关规范等 5.完成本清单项目所需的一切相关工作 |  | m3 | 78.69 |  |  |  | 480.54
2 | 010402001115 | 砌块墙 | 1.墙体类型:200mm厚外墙 2.砌块品种、规格、强度等级:蒸压加气混凝土砌块A5.0 3.砂浆强度等级:M5.0砌筑砂浆 4.其他:未尽事项详见图纸、招标文件、工程量清单计价说明、国家相关规范等 5.完成本清单项目所需的一切相关工作 |  | m3 | 357.09 |  |  |  | 469.25
3 | 010402001116 | 砌块墙 | 1.墙体类型:100mm厚内墙 2.砌块品种、规格、强度等级:蒸压加气混凝土砌块A3.5 3.砂浆强度等级:M5.0砌筑砂浆 4.其他:未尽事项详见图纸、招标文件、工程量清单计价说明、国家相关规范等 5.完成本清单项目所需的一切相关工作 |  | m3 | 13.34 |  |  |  | 465.11
4 | 010402001117 | 砌块墙 | 1.墙体类型:200mm厚内墙 2.砌块品种、规格、强度等级:蒸压加气混凝土砌块A5.0 3.砂浆强度等级:M5.0砌筑砂浆 4.其他:未尽事项详见图纸、招标文件、工程量清单计价说明、国家相关规范等 5.完成本清单项目所需的一切相关工作 |  | m3 | 327.99 |  |  |  | 456.25
5 | 010403008001 | 砖砌台阶 | 1.零星砌砖名称、部位:砖砌台阶 2.砖品种、规格、强度等级:240×115×53标准砖 3.砂浆强度等级:M5.0砌筑砂浆 4.其他:未尽事项详见图纸、招标文件、工程量清单计价说明、国家相关规范等 5.完成本清单项目所需的一切相关工作 |  | m3 | 63.85 |  |  |  | 748.53
混凝土工程
6 | 010502004010 | 设备基础 | 1.混凝土强度等级:C20 2.其他:未尽事项详见图纸、招标文件、工程量清单计价说明、国家相关规范等 3.完成本清单项目所需的一切相关工作 |  | m3 | 3.02 |  |  |  | 424.87
7 | 010502006095 | 混凝土柱 | 1.混凝土强度等级:C45 2.泵送混凝土至建筑部位 3.其他:未尽事项详见图纸、招标文件、工程量清单计价说明、国家相关规范等 4.完成本清单项目所需的一切相关工作 |  | m3 | 0.1 |  |  |  | 648.02
8 | 010502006096 | 混凝土柱 | 1.混凝土强度等级:C40 2.泵送混凝土至建筑部位 3.其他:未尽事项详见图纸、招标文件、工程量清单计价说明、国家相关规范等 4.完成本清单项目所需的一切相关工作 |  | m3 | 740.15 |  |  |  | 628.74
9 | 010502006097 | 混凝土柱 | 1.混凝土强度等级:C35 2.泵送混凝土至建筑部位 3.其他:未尽事项详见图纸、招标文件、工程量清单计价说明、国家相关规范等 4.完成本清单项目所需的一切相关工作 |  | m3 | 156.7 |  |  |  | 612.5
10 | 010502006098 | 混凝土柱 | 1.混凝土强度等级:C30 2.泵送混凝土至建筑部位 3.其他:未尽事项详见图纸、招标文件、工程量清单计价说明、国家相关规范等 4.完成本清单项目所需的一切相关工作 |  | m3 | 20.36 |  |  |  | 595.24
11 | 010502010121 | 混凝土墙 | 1.混凝土强度等级:C45 2.泵送混凝土至建筑部位 3.其他:未尽事项详见图纸、招标文件、工程量清单计价说明、国家相关规范等 4.完成本清单项目所需的一切相关工作 |  | m3 | 0.1 |  |  |  | 565.6
12 | 010502010122 | 混凝土墙 | 1.混凝土强度等级:C40 2.泵送混凝土至建筑部位 3.其他:未尽事项详见图纸、招标文件、工程量清单计价说明、国家相关规范等 4.完成本清单项目所需的一切相关工作 |  | m3 | 246.11 |  |  |  | 546.31
13 | 010502010123 | 混凝土墙 | 1.混凝土强度等级:C35 2.泵送混凝土至建筑部位 3.其他:未尽事项详见图纸、招标文件、工程量清单计价说明、国家相关规范等 4.完成本清单项目所需的一切相关工作 |  | m3 | 124.45 |  |  |  | 530.07
14 | 010502010124 | 混凝土墙 | 1.混凝土强度等级:C30 2.泵送混凝土至建筑部位 3.其他:未尽事项详见图纸、招标文件、工程量清单计价说明、国家相关规范等 4.完成本清单项目所需的一切相关工作 |  | m3 | 39.67 |  |  |  | 512.82
15 | 010502010125 | 混凝土墙 | 1.混凝土强度等级:C30P8 2.泵送混凝土至建筑部位 3.其他:未尽事项详见图纸、招标文件、工程量清单计价说明、国家相关规范等 4.完成本清单项目所需的一切相关工作 |  | m3 | 10.92 |  |  |  | 522.97
16 | 010502011154 | 混凝土梁 | 1.混凝土强度等级:C30 2.泵送混凝土至建筑部位 3.其他:未尽事项详见图纸、招标文件、工程量清单计价说明、国家相关规范等 4.完成本清单项目所需的一切相关工作 |  | m3 | 1039.66 |  |  |  | 483.43
17 | 010502011155 | 混凝土梁 | 1.混凝土强度等级:C35P8 2.泵送混凝土至建筑部位 3.其他:未尽事项详见图纸、招标文件、工程量清单计价说明、国家相关规范等 4.完成本清单项目所需的一切相关工作 |  | m3 | 1616.97 |  |  |  | 505.76
18 | 010502011156 | 实心楼板 | 1.混凝土强度等级:C30 2.泵送混凝土至建筑部位 3.其他:未尽事项详见图纸、招标文件、工程量清单计价说明、国家相关规范等 4.完成本清单项目所需的一切相关工作 |  | m3 | 612.2 |  |  |  | 483.43
19 | 010502011157 | 实心楼板 | 1.混凝土强度等级:预拌防水混凝土C35 2.泵送混凝土至建筑部位 3.其他:未尽事项详见图纸、招标文件、工程量清单计价说明、国家相关规范等 4.完成本清单项目所需的一切相关工作 |  | m3 | 727.58 |  |  |  | 505.76
20 | 010502033001 | 后浇带(板） | 1.混凝土强度等级:C35 2.泵送混凝土至建筑部位 3.其他:未尽事项详见图纸、招标文件、工程量清单计价说明、国家相关规范等 4.完成本清单项目所需的一切相关工作 |  | m3 | 39.19 |  |  |  | 565.46
21 | 010502033002 | 后浇带（梁） | 1.混凝土强度等级:C35 2.泵送混凝土至建筑部位 3.其他:未尽事项详见图纸、招标文件、工程量清单计价说明、国家相关规范等 4.完成本清单项目所需的一切相关工作 |  | m3 | 23.97 |  |  |  | 579.53
22 | 010502019057 | 其他板（雨蓬） | 1.混凝土强度等级:C30 2.泵送混凝土至建筑部位 3.其他:未尽事项详见图纸、招标文件、工程量清单计价说明、国家相关规范等 4.完成本清单项目所需的一切相关工作 |  | m3 | 119.78 |  |  |  | 678.24
23 | 010502019058 | 其他板（挑檐） | 1.混凝土强度等级:C30 2.泵送混凝土至建筑部位 3.其他:未尽事项详见图纸、招标文件、工程量清单计价说明、国家相关规范等 4.完成本清单项目所需的一切相关工作 |  | m3 | 7.13 |  |  |  | 702.36
24 | 010502025062 | 零星现浇构件（反坎） | 1.混凝土强度等级:C20 2.其他:未尽事项详见图纸、招标文件、工程量清单计价说明、国家相关规范等 3.完成本清单项目所需的一切相关工作 |  | m3 | 80.4 |  |  |  | 542.46
25 | 010502025061 | 零星现浇构件（栏板、反檐） | 1.混凝土强度等级:C30 2.泵送混凝土至建筑部位 3.其他:未尽事项详见图纸、招标文件、工程量清单计价说明、国家相关规范等 4.完成本清单项目所需的一切相关工作 |  | m3 | 252.01 |  |  |  | 677.14
26 | 010502020021 | 楼梯 | 1.混凝土强度等级:C30 2.泵送混凝土至建筑部位 3.其他:未尽事项详见图纸、招标文件、工程量清单计价说明、国家相关规范等 4.完成本清单项目所需的一切相关工作 |  | m3 | 96.44 |  |  |  | 545.73
27 | 010502021038 | 构造柱 | 1.混凝土强度等级:C25 2.其他:未尽事项详见图纸、招标文件、工程量清单计价说明、国家相关规范等 3.完成本清单项目所需的一切相关工作 |  | m3 | 46.33 |  |  |  | 664.23
28 | 010502022032 | 圈梁、过梁 | 1.混凝土强度等级:C25 2.其他:未尽事项详见图纸、招标文件、工程量清单计价说明、国家相关规范等 3.完成本清单项目所需的一切相关工作 |  | m3 | 2.02 |  |  |  | 555.59
29 | 010502022033 | 压顶 | 1.混凝土强度等级:C25 2.其他:未尽事项详见图纸、招标文件、工程量清单计价说明、国家相关规范等 3.完成本清单项目所需的一切相关工作 |  | m3 | 21.13 |  |  |  | 741.38
混凝土模板
30 | 010505004093 | 矩形柱模板 | 1.模板类型、周长：矩形柱模板1.8m外 2.支模高度：5.0m 3.其他:未尽事项详见图纸、招标文件、工程量清单计价说明、国家相关规范等 4.完成本清单项目所需的一切相关工作 |  | m2 | 2734.01 |  |  |  | 73.5
31 | 010505004094 | 矩形柱模板 | 1.模板类型、周长：矩形柱模板1.8m外 2.支模高度：5.7m 3.其他:未尽事项详见图纸、招标文件、工程量清单计价说明、国家相关规范等 4.完成本清单项目所需的一切相关工作 |  | m2 | 127.82 |  |  |  | 78.12
32 | 010505004102 | 矩形柱模板 | 1.模板类型:木模 2.支模高度:5.0m内 3.周长:1.8m内 4.其他:未尽事项详见图纸、招标文件、工程量清单计价说明、国家相关规范等 5.完成本清单项目所需的一切相关工作 |  | m2 | 679.72 |  |  |  | 67.68
33 | 010505004095 | 矩形柱模板 | 1.模板类型、周长：矩形柱模板1.8m外 2.支模高度：3.9m 3.其他:未尽事项详见图纸、招标文件、工程量清单计价说明、国家相关规范等 4.完成本清单项目所需的一切相关工作 |  | m2 | 992.4 |  |  |  | 68.89
34 | 010505004097 | 异形柱模板 | 1.模板类型：异形柱模板 2.支模高度：3.9m 3.其他:未尽事项详见图纸、招标文件、工程量清单计价说明、国家相关规范等 4.完成本清单项目所需的一切相关工作 |  | m2 | 351.82 |  |  |  | 87.54
35 | 010505004096 | 异形柱模板 | 1.模板类型：异形柱模板 2.支模高度：5.0m 3.其他:未尽事项详见图纸、招标文件、工程量清单计价说明、国家相关规范等 4.完成本清单项目所需的一切相关工作 |  | m2 | 679.72 |  |  |  | 92.16
36 | 010505004098 | 异形柱模板 | 1.模板类型：异形柱模板 2.支模高度：3.6m 3.其他:未尽事项详见图纸、招标文件、工程量清单计价说明、国家相关规范等 4.完成本清单项目所需的一切相关工作 |  | m2 | 202.09 |  |  |  | 82.92
37 | 010505004099 | 圆形柱模板 | 1.模板类型：圆形柱模板 2.支模高度：5.0m 3.其他:未尽事项详见图纸、招标文件、工程量清单计价说明、国家相关规范等 4.完成本清单项目所需的一切相关工作 |  | m2 | 459.94 |  |  |  | 127.21
38 | 010505004100 | 圆形柱模板 | 1.模板类型：圆形柱模板 2.支模高度：3.9m 3.其他:未尽事项详见图纸、招标文件、工程量清单计价说明、国家相关规范等 4.完成本清单项目所需的一切相关工作 |  | m2 | 58.56 |  |  |  | 122.59
39 | 010505004101 | 圆形柱模板 | 1.模板类型：圆形柱模板 2.支模高度：3.6m 3.其他:未尽事项详见图纸、招标文件、工程量清单计价说明、国家相关规范等 4.完成本清单项目所需的一切相关工作 |  | m2 | 176.69 |  |  |  | 117.97
40 | 010505005058 | 直形墙模板 | 1.模板类型:木模 2.支模高度:5.0m内 3.墙厚:40cm内 4.其他:未尽事项详见图纸、招标文件、工程量清单计价说明、国家相关规范等 5.完成本清单项目所需的一切相关工作 |  | m2 | 719.18 |  |  |  | 51.33
41 | 010505005059 | 直形墙模板 | 1.模板类型:木模 2.支模高度:3.9m内 3.墙厚:40cm内 4.其他:未尽事项详见图纸、招标文件、工程量清单计价说明、国家相关规范等 5.完成本清单项目所需的一切相关工作 |  | m2 | 608.74 |  |  |  | 48.71
42 | 010505005060 | 直形墙模板 | 1.模板类型:木模 2.支模高度:3.6m内 3.墙厚:40cm内 4.其他:未尽事项详见图纸、招标文件、工程量清单计价说明、国家相关规范等 5.完成本清单项目所需的一切相关工作 |  | m2 | 285.16 |  |  |  | 46.09
43 | 010505006093 | 矩形梁模板 | 1.模板类型:梁模板 (梁宽cm) 25以内 2.支模高度:5.0m内 3.其他:未尽事项详见图纸、招标文件、工程量清单计价说明、国家相关规范等 4.完成本清单项目所需的一切相关工作 |  | m2 | 350.58 |  |  |  | 85.96
44 | 010505006094 | 矩形梁模板 | 1.模板类型:梁模板 (梁宽cm) 25以外 2.支模高度:5.0m内 3.其他:未尽事项详见图纸、招标文件、工程量清单计价说明、国家相关规范等 4.完成本清单项目所需的一切相关工作 |  | m2 | 1372.38 |  |  |  | 92.78
45 | 010505006095 | 矩形梁模板 | 1.模板类型:梁模板 (梁宽cm) 25以外 2.支模高度:6.8-7.3m内 3.其他:未尽事项详见图纸、招标文件、工程量清单计价说明、国家相关规范等 4.完成本清单项目所需的一切相关工作 |  | m2 | 9273.45 |  |  |  | 109.72
46 | 010505007058 | 有梁板模板 | 1.模板类型:板模板 2.支模高度:5.0m内 3.其他:未尽事项详见图纸、招标文件、工程量清单计价说明、国家相关规范等 4.完成本清单项目所需的一切相关工作 |  | m2 | 111.95 |  |  |  | 83.16
47 | 010505007059 | 有梁板模板 | 1.模板类型:板模板 2.支模高度:5.7m内 3.其他:未尽事项详见图纸、招标文件、工程量清单计价说明、国家相关规范等 4.完成本清单项目所需的一切相关工作 |  | m2 | 63.8 |  |  |  | 92.49
48 | 010505007060 | 有梁板模板 | 1.模板类型:板模板 2.支模高度:6.8m内 3.其他:未尽事项详见图纸、招标文件、工程量清单计价说明、国家相关规范等 4.完成本清单项目所需的一切相关工作 |  | m2 | 162.63 |  |  |  | 101.82
49 | 010505007061 | 有梁板模板 | 1.模板类型:板模板 2.支模高度:7.3m内 3.其他:未尽事项详见图纸、招标文件、工程量清单计价说明、国家相关规范等 4.完成本清单项目所需的一切相关工作 |  | m2 | 502.15 |  |  |  | 101.82
50 | 010505010017 | 楼梯模板 | 1.直型楼梯模板 2.其他:未尽事项详见图纸、招标文件、工程量清单计价说明、国家相关规范等 3.完成本清单项目所需的一切相关工作 |  | m2 | 767.58 |  |  |  | 184.54
51 | 010505014087 | 栏板模板 | 1.栏板模板 2.其他:未尽事项详见图纸、招标文件、工程量清单计价说明、国家相关规范等 3.完成本清单项目所需的一切相关工作 |  | m2 | 2395.9 |  |  |  | 64.19
52 | 010505014088 | 挑檐模板 | 1.挑檐模板 2.其他:未尽事项详见图纸、招标文件、工程量清单计价说明、国家相关规范等 3.完成本清单项目所需的一切相关工作 |  | m2 | 1457.15 |  |  |  | 69.31
53 | 010505011032 | 构造柱模板 | 1.模板类型：构造柱模板 2.支模高度：3.6m以内 3.其他:未尽事项详见图纸、招标文件、工程量清单计价说明、国家相关规范等 4.完成本清单项目所需的一切相关工作 |  | m2 | 273.38 |  |  |  | 72.59
54 | 010505012032 | 圈梁模板 | 1.圈梁模板 2.其他:未尽事项详见图纸、招标文件、工程量清单计价说明、国家相关规范等 3.完成本清单项目所需的一切相关工作 |  | m2 | 1220.55 |  |  |  | 52.92
55 | 010505020012 | 叠合构件后浇混凝土模板 | 1.构件类型:装配式后浇混凝土模板 2.模板类型:木模 3.其他:未尽事项详见图纸、招标文件、工程量清单计价说明、国家相关规范等 4.完成本清单项目所需的一切相关工作 |  | m2 | 1421.54 |  |  |  | 82.97
56 | 010505019001 | 后浇带板模板 | 1.模板类型:板模板 2.支模高度:6.8m内 3.其他:未尽事项详见图纸、招标文件、工程量清单计价说明、国家相关规范等 4.完成本清单项目所需的一切相关工作 |  | m2 | 566.66 |  |  |  | 66
57 | 010505006096 | 矩形梁模板 | 1.模板类型:梁模板 (梁宽cm) 25以内 2.支模高度:3.6m内 3.其他:未尽事项详见图纸、招标文件、工程量清单计价说明、国家相关规范等 4.完成本清单项目所需的一切相关工作 |  | m2 | 513.43 |  |  |  | 69.03
58 | 010505006097 | 矩形梁模板 | 1.模板类型:梁模板 (梁宽cm) 25以内 2.支模高度:3.9m内 3.其他:未尽事项详见图纸、招标文件、工程量清单计价说明、国家相关规范等 4.完成本清单项目所需的一切相关工作 |  | m2 | 1357.8 |  |  |  | 77.5
59 | 010505006098 | 矩形梁模板 | 1.模板类型:梁模板 (梁宽cm) 25以外 2.支模高度:3.6m内 3.其他:未尽事项详见图纸、招标文件、工程量清单计价说明、国家相关规范等 4.完成本清单项目所需的一切相关工作 |  | m2 | 353.12 |  |  |  | 75.84
60 | 010505006099 | 矩形梁模板 | 1.模板类型:梁模板 (梁宽cm) 25以外 2.支模高度:3.9m内 3.其他:未尽事项详见图纸、招标文件、工程量清单计价说明、国家相关规范等 4.完成本清单项目所需的一切相关工作 |  | m2 | 5014.61 |  |  |  | 84.31
61 | 010505007057 | 有梁板模板 | 1.模板类型:板模板 2.支模高度:3.6m内 3.其他:未尽事项详见图纸、招标文件、工程量清单计价说明、国家相关规范等 4.完成本清单项目所需的一切相关工作 |  | m2 | 604.89 |  |  |  | 64.49
62 | 010505007062 | 有梁板模板 | 1.模板类型:板模板 2.支模高度:3.9m内 3.其他:未尽事项详见图纸、招标文件、工程量清单计价说明、国家相关规范等 4.完成本清单项目所需的一切相关工作 |  | m2 | 407.81 |  |  |  | 73.82
63 | 010505008001 | 雨篷模板 | 1.雨篷模板 2.其他:未尽事项详见图纸、招标文件、工程量清单计价说明、国家相关规范等 3.完成本清单项目所需的一切相关工作 |  | m2 | 1380.59 |  |  |  | 77.2
64 | 010505008002 | 压顶模板 | 1.压顶模板 2.其他:未尽事项详见图纸、招标文件、工程量清单计价说明、国家相关规范等 3.完成本清单项目所需的一切相关工作 |  | m | 704.36 |  |  |  | 42.15
65 | 010505019002 | 后浇带梁模板 | 1.模板类型:梁模板 (梁宽cm) 25以外 2.支模高度:6.8内 3.其他:未尽事项详见图纸、招标文件、工程量清单计价说明、国家相关规范等 4.完成本清单项目所需的一切相关工作 |  | m2 | 199.37 |  |  |  | 109.72
66 | 010505002001 | 设备基础模板 | 1.基础类型:设备基础 2.其他:未尽事项详见图纸、招标文件、工程量清单计价说明、国家相关规范等 3.完成本清单项目所需的一切相关工作 |  | m2 | 10.56 |  |  |  | 60.51
钢筋工程
67 | 010506016220 | III级钢筋制安 | 1.钢筋种类、规格:III级钢筋φ10以内 2.其他:未尽事项详见图纸、招标文件、工程量清单计价说明、国家相关规范等 3.完成本清单项目所需的一切相关工作 |  | t | 29.071 |  |  |  | 4104.34
68 | 010506016221 | III级钢筋制安 | 1.钢筋种类、规格:III级钢筋φ12~φ25以内 2.其他:未尽事项详见图纸、招标文件、工程量清单计价说明、国家相关规范等 3.完成本清单项目所需的一切相关工作 |  | t | 485.131 |  |  |  | 3935.3
69 | 010506001001 | III级钢筋制安 | 1.现浇构件带肋钢筋 φ25以外 2.钢筋计价综合考虑:砼浇筑方式、连接方式、安装部位等，包括钢筋制作、运输、损耗、绑扎、安装、焊接、电渣压力焊、钢筋机械连接等接头（综合接头形式）、浇捣混凝土时钢筋维护等，可能发生的倒运、存放、吊装、连接等，以及现浇构件中固定位置的支撑钢筋、双层钢筋用的隔铁、预制构件的吊钩及因钢筋加工综合开料和钢筋出厂实尺长度所引起钢筋非设计接驳或搭接长度等相关费用。 3.其他:未尽事项详见图纸、招标文件、工程量清单计价说明、国家相关规范等 4.完成本清单项目所需的一切相关工作 |  | t | 45.516 |  |  |  | 3916.76
70 | 010506016222 | III级钢筋制安 | 1.钢筋种类、规格:III级钢筋φ10以内带E 2.其他:未尽事项详见图纸、招标文件、工程量清单计价说明、国家相关规范等 3.完成本清单项目所需的一切相关工作 |  | t | 8.912 |  |  |  | 4212.28
71 | 010506016223 | III级钢筋制安 | 1.钢筋种类、规格:III级钢筋φ12~φ25以内带E 2.其他:未尽事项详见图纸、招标文件、工程量清单计价说明、国家相关规范等 3.完成本清单项目所需的一切相关工作 |  | t | 134.12 |  |  |  | 4072.65
72 | 010506001002 | III级钢筋制安 | 1.钢筋种类、规格:Ⅲ级带“E”螺纹钢 φ25以外 2.钢筋计价综合考虑:砼浇筑方式、连接方式、安装部位等，包括钢筋制作、运输、损耗、绑扎、安装、焊接、电渣压力焊、钢筋机械连接等接头（综合接头形式）、浇捣混凝土时钢筋维护等，可能发生的倒运、存放、吊装、连接等，以及现浇构件中固定位置的支撑钢筋、双层钢筋用的隔铁、预制构件的吊钩及因钢筋加工综合开料和钢筋出厂实尺长度所引起钢筋非设计接驳或搭接长度等相关费用。 3.其他:未尽事项详见图纸、招标文件、工程量清单计价说明、国家相关规范等 4.完成本清单项目所需的一切相关工作 |  | t | 196.194 |  |  |  | 4009.01
73 | 010506016224 | I级钢筋制安（箍筋） | 1.钢筋种类、规格:I级箍筋φ10以内 2.其他:未尽事项详见图纸、招标文件、工程量清单计价说明、国家相关规范等 3.完成本清单项目所需的一切相关工作 |  | t | 13.203 |  |  |  | 5316.36
74 | 010506016225 | III级钢筋制安（箍筋） | 1.钢筋种类、规格:III级箍筋φ10以内 2.其他:未尽事项详见图纸、招标文件、工程量清单计价说明、国家相关规范等 3.完成本清单项目所需的一切相关工作 |  | t | 177.389 |  |  |  | 5440.1
75 | 010506016226 | III级钢筋制安（箍筋） | 1.钢筋种类、规格:III级箍筋制安φ10以外 2.其他:未尽事项详见图纸、招标文件、工程量清单计价说明、国家相关规范等 3.完成本清单项目所需的一切相关工作 |  | t | 39.98 |  |  |  | 4262.94
76 | 010506016227 | III级钢筋制安（叠合构件后浇混凝土钢筋） | 1.钢筋种类、规格:III级钢筋φ10以内 2.其他:未尽事项详见图纸、招标文件、工程量清单计价说明、国家相关规范等 3.完成本清单项目所需的一切相关工作 |  | t | 129.083 |  |  |  | 4537.43
77 | 010506016228 | III级钢筋制安（叠合构件后浇混凝土钢筋） | 1.钢筋种类、规格:III级钢筋φ18以内 2.其他:未尽事项详见图纸、招标文件、工程量清单计价说明、国家相关规范等 3.完成本清单项目所需的一切相关工作 |  | t | 5.264 |  |  |  | 4465.84
78 | 010506017030 | I级钢筋制安 | 1.钢筋种类、规格:I级钢筋、圆钢φ10以内 2.其他:未尽事项详见图纸、招标文件、工程量清单计价说明、国家相关规范等 3.完成本清单项目所需的一切相关工作 |  | t | 4.975 |  |  |  | 4412.08
79 | 040901010067 | 钢筋连接 | 1.电渣压力焊接 φ18以内 2.其他:未尽事项详见图纸、招标文件、工程量清单计价说明、国家相关规范等 3.完成本清单项目所需的一切相关工作 |  | 个 | 2897 |  |  |  | 8.45
80 | 040901010068 | 钢筋连接 | 1.电渣压力焊接 φ32以内 2.其他:未尽事项详见图纸、招标文件、工程量清单计价说明、国家相关规范等 3.完成本清单项目所需的一切相关工作 |  | 个 | 2914 |  |  |  | 10.65
81 | 040901010069 | 钢筋链接 | 1.套筒直螺纹钢筋接头 φ32以内 2.其他:未尽事项详见图纸、招标文件、工程量清单计价说明、国家相关规范等 3.完成本清单项目所需的一切相关工作 |  | 个 | 6515 |  |  |  | 21.87
82 | 040901010070 | 钢筋链接 | 1.套筒直螺纹钢筋接头 φ45以内 2.其他:未尽事项详见图纸、招标文件、工程量清单计价说明、国家相关规范等 3.完成本清单项目所需的一切相关工作 |  | 个 | 6515 |  |  |  | 30.62
装配式工程
83 | 010504004012 | 叠合楼板 | 1.构件类型:叠合板底板 2.混凝土强度等级:C30 3.钢筋含量:130~190kg/m³ 4.结合面清理,构件吊装、就位、校正、垫实、固定,接头钢筋调直、焊接,搭设及拆除钢支撑。 5.其他:未尽事项详见图纸、招标文件、工程量清单计价说明、国家相关规范等 6.完成本清单项目所需的一切相关工作 |  | m3 | 477.04 |  |  |  | 2543.48
84 | 010504004013 | 叠合楼板 | 1.构件类型:叠合板底板 2.混凝土强度等级:C30 3.钢筋含量:130~190kg/m³ 4.结合面清理,构件吊装、就位、校正、垫实、固定,接头钢筋调直、焊接,搭设及拆除钢支撑。 5.其他:未尽事项详见图纸、招标文件、工程量清单计价说明、国家相关规范等 6.完成本清单项目所需的一切相关工作 |  | m3 | 318.03 |  |  |  | 2543.48
85 | 010504013001 | 空调板 | 1.构件类型:飘板 2.构件规格或图号:YPB-10A-1构件 3.混凝土强度等级:C30 4.结合面清理,构件吊装、就位、校正、垫实、固定,接头钢筋调直、焊接,搭设及拆除钢支撑。 5.其他:未尽事项详见图纸、招标文件、工程量清单计价说明、国家相关规范等 6.完成本清单项目所需的一切相关工作 |  | m3 | 73.61 |  |  |  | 2301.92
86 | 010504015021 | 叠合板后浇混凝土 | 1.部位:叠合板后浇混凝土 2.混凝土种类:预拌商品混凝土 泵送高度50m内 3.混凝土强度等级:C30 4.结合面清理,构件吊装、就位、校正、垫实、固定,接头钢筋调直、焊接,搭设及拆除钢支撑。 5.其他:未尽事项详见图纸、招标文件、工程量清单计价说明、国家相关规范等 6.完成本清单项目所需的一切相关工作 |  | m3 | 106.39 |  |  |  | 510.49
87 | 010504015022 | 预制墙后浇混凝土 | 1.部位:预制墙后浇混凝土 2.混凝土种类:泵送商品混凝土 3.混凝土强度等级:C40 4.其他:未尽事项详见图纸、招标文件、工程量清单计价说明、国家相关规范等 5.完成本清单项目所需的一切相关工作 |  | m3 | 32.6 |  |  |  | 558.2
88 | 010504015023 | 预制墙后浇混凝土 | 1.部位:预制墙后浇混凝土 2.混凝土种类:泵送商品混凝土 3.混凝土强度等级:C35 4.其他:未尽事项详见图纸、招标文件、工程量清单计价说明、国家相关规范等 5.完成本清单项目所需的一切相关工作 |  | m3 | 81.67 |  |  |  | 558.2
89 | 011207003046 | 装配式ALC墙 100厚 | 1.隔墙材质：轻质内隔墙 2.厚度：100厚 3.其他:未尽事项详见图纸、招标文件、工程量清单计价说明、国家相关规范等 4.完成本清单项目所需的一切相关工作 |  | m2 | 25.69 |  |  |  | 117.91
90 | 011207003047 | 装配式ALC墙 200厚 | 1.隔墙材质：轻质内隔墙 2.厚度：200厚 3.其他:未尽事项详见图纸、招标文件、工程量清单计价说明、国家相关规范等 4.完成本清单项目所需的一切相关工作 |  | m2 | 7109.01 |  |  |  | 211
91 | 011207003048 | 管线装饰一体化隔墙 200厚 | 1.隔墙类型:管线装饰一体化隔墙 2.厚度：200厚 3.其他:未尽事项详见图纸、招标文件、工程量清单计价说明、国家相关规范等 4.完成本清单项目所需的一切相关工作 |  | m2 | 16.56 |  |  |  | 162.5
金属结构工程
92 | 010506023088 | 钢丝网 | 1.钢丝网规格:综合考虑 2.使用部位:梁柱节点施工缝收口网 3.其他:未尽事项详见图纸、招标文件、工程量清单计价说明、国家相关规范等 4.完成本清单项目所需的一切相关工作 |  | m2 | 195.46 |  |  |  | 9.03
93 | 010506023089 | 钢丝网 | 1.钢丝网规格:丝径0.6mm，孔径15 2.使用部位:不同材料交界处及预埋电线开槽处挂镀锌钢丝网 3.其他:未尽事项详见图纸、招标文件、工程量清单计价说明、国家相关规范等 4.完成本清单项目所需的一切相关工作 |  | m2 | 120.78 |  |  |  | 16.28
94 | 010506023090 | 钢丝网 | 1.钢丝网规格:玻璃纤维网 2.使用部位:内墙不同材料交接处预埋玻纤网 3.其他:未尽事项详见图纸、招标文件、工程量清单计价说明、国家相关规范等 4.完成本清单项目所需的一切相关工作 |  | m2 | 137.99 |  |  |  | 13.83
95 | 010506023091 | 钢丝网 | 1.钢丝网规格:12.7X12.7 Φ0.9 2.使用部位:外墙满铺镀锌钢丝网 3.其他:未尽事项详见图纸、招标文件、工程量清单计价说明、国家相关规范等 4.完成本清单项目所需的一切相关工作 |  | m2 | 18595.48 |  |  |  | 16.28
96 | 010607006010 | 钢梯 | 1.钢材品种、规格:Q235B 2.钢梯形式:踏步式 3.其他:未尽事项详见图纸、招标文件、工程量清单计价说明、国家相关规范等 4.完成本清单项目所需的一切相关工作 |  | t | 0.5 |  |  |  | 5086.16
粗装修工程
门窗工程
97 | 010801001002 | 铝合金门 | 1.成品双开铝合金门 2.玻璃种类、规格:GL-02夹胶钢化玻璃,玻璃规格综合考虑 3.铝合金门及窗框最小壁厚：≥1.8 4.其他:未尽事项详见图纸、招标文件、工程量清单计价说明、国家相关规范等 5.完成本清单项目所需的一切相关工作 |  | m2 | 205.92 |  |  |  | 666.1
98 | 010801001003 | 铝合金门 | 1.门种类:成品单开铝合金门 2.玻璃种类、规格:GL-02夹胶钢化玻璃,玻璃规格综合考虑 3.铝合金门及窗框最小壁厚：≥1.8 4.其他:未尽事项详见图纸、招标文件、工程量清单计价说明、国家相关规范等 5.完成本清单项目所需的一切相关工作 |  | m2 | 143.55 |  |  |  | 666.1
99 | 010802001034 | 推拉门 | 1.门类型:无障碍卫生间推拉门 2.其他:未尽事项详见图纸、招标文件、工程量清单计价说明、国家相关规范等 3.完成本清单项目所需的一切相关工作 |  | m2 | 15.25 |  |  |  | 494.21
100 | 010802004081 | 钢质防火门 | 1.钢质防火门安装 2.特殊五金安装 闭门器安装 明装 3.门种类:钢质甲级单扇防火门 4.其他:未尽事项详见图纸、招标文件、工程量清单计价说明、国家相关规范等 5.完成本清单项目所需的一切相关工作 |  | m2 | 3 |  |  |  | 596.26
101 | 010802004082 | 甲级双扇钢质防火门 | 1.钢质防火门安装 2.特殊五金安装 闭门器安装 明装 3.门种类:钢质甲级双扇防火门 4.其他:未尽事项详见图纸、招标文件、工程量清单计价说明、国家相关规范等 5.完成本清单项目所需的一切相关工作 |  | m2 | 13.34 |  |  |  | 596.26
102 | 010802004083 | 乙级单扇木质防火门 | 1.钢质防火门安装 2.特殊五金安装 闭门器安装 明装 3.门种类:钢质乙级单扇防火门 4.其他:未尽事项详见图纸、招标文件、工程量清单计价说明、国家相关规范等 5.完成本清单项目所需的一切相关工作 |  | m2 | 9.24 |  |  |  | 526.92
103 | 010801004001 | 乙级双扇木质防火门 | 1.钢质防火门安装 2.特殊五金安装 闭门器安装 明装 3.门种类:钢质乙级双扇防火门 4.其他:未尽事项详见图纸、招标文件、工程量清单计价说明、国家相关规范等 5.完成本清单项目所需的一切相关工作 |  | m2 | 44.16 |  |  |  | 526.92
104 | 010802004084 | 丙级单扇钢质防火门 | 1.钢质防火门安装 2.特殊五金安装 闭门器安装 明装 3.门种类:钢质丙级单扇防火门 4.其他:未尽事项详见图纸、招标文件、工程量清单计价说明、国家相关规范等 5.完成本清单项目所需的一切相关工作 |  | m2 | 51.04 |  |  |  | 596.26
105 | 010802004085 | 钢制门 | 1.门洞口尺寸:综合考虑 2.开启方式:平开 3.框、扇材质:钢制 4.其他:未尽事项详见图纸、招标文件、工程量清单计价说明、国家相关规范等 5.完成本清单项目所需的一切相关工作 |  | m2 | 16.32 |  |  |  | 612.78
106 | 010807002019 | 乙级防火窗 | 1.窗洞口尺寸:综合考虑 2.防火等级:乙级，耐火极限不低于1小时 3.开启方式:综合考虑 4.玻璃品种、厚度:6mmLow-E+12Ar氩气+6mm复合隔热型防火玻璃中空钢化玻璃 5.其他:未尽事项详见图纸、招标文件、工程量清单计价说明、国家相关规范等 6.完成本清单项目所需的一切相关工作 |  | m2 | 32.6 |  |  |  | 714.72
107 | 010807002020 | 甲级防火窗 | 1.窗洞口尺寸:综合考虑 2.防火等级:甲级，耐火极限不低于3小时 3.开启方式:综合考虑 4.玻璃品种、厚度:6mmLow-E+12Ar氩气+6mm复合隔热型防火玻璃中空钢化玻璃 5.其他:未尽事项详见图纸、招标文件、工程量清单计价说明、国家相关规范等 6.完成本清单项目所需的一切相关工作 |  | m2 | 62.8 |  |  |  | 968.89
108 | 010807002021 | 乙级防火门联窗 | 1.窗洞口尺寸:综合考虑 2.防火等级:乙级，耐火极限不低于1小时 3.窗开启方式:综合考虑 4.门洞口尺寸:综合考虑 5.门开启方式:平开 6.玻璃品种、厚度:6mmLow-E+12Ar氩气+6mm复合隔热型防火玻璃中空钢化玻璃 7.其他:未尽事项详见图纸、招标文件、工程量清单计价说明、国家相关规范等 8.完成本清单项目所需的一切相关工作 |  | m2 | 15.8 |  |  |  | 706.61
109 | 010803002001 | 防火卷帘(闸)门 | 1.门洞口尺寸:综合考虑 2.门材质:特级防火卷帘门 3.五金种类、规格:综合考虑 4.驱动类型:电动 5.其他:未尽事项详见图纸、招标文件、工程量清单计价说明、国家相关规范等 6.完成本清单项目所需的一切相关工作 |  | m2 | 30.8 |  |  |  | 817.51
110 | 010807001042 | 铝合金门联窗 | 1.窗洞口尺寸:综合考虑 2.窗类型:固定窗、上悬窗 3.框、扇材质及规格:铝合金壁厚2.2mm 4.窗玻璃品种、厚度:8low-e+12Ar+8mm中空钢化玻璃 5.门类型:玻璃地弹门 6.门玻璃品种、厚度:6low-e+12Ar+6mm中空钢化玻璃 7.五金种类、规格:综合考虑 8.其他:未尽事项详见图纸、招标文件、工程量清单计价说明、国家相关规范等 9.完成本清单项目所需的一切相关工作 |  | m2 | 108.8 |  |  |  | 793.32
111 | 010807001043 | 铝合金门联窗 | 1.窗洞口尺寸:综合考虑 2.窗类型:固定窗、上悬窗 3.框、扇材质及规格:铝合金壁厚2.2mm 4.窗玻璃品种、厚度:8low-e+12Ar+8mm中空钢化玻璃 5.门类型:玻璃平开门 6.门玻璃品种、厚度:6low-e+12Ar+6mm中空钢化玻璃 7.五金种类、规格:综合考虑 8.其他:未尽事项详见图纸、招标文件、工程量清单计价说明、国家相关规范等 9.完成本清单项目所需的一切相关工作 |  | m2 | 221.14 |  |  |  | 557.85
112 | 010807001044 | 铝合金门联窗 | 1.窗洞口尺寸:综合考虑 2.窗类型:固定窗、上悬窗 3.框、扇材质及规格:铝合金壁厚2.2mm 4.窗玻璃品种、厚度:6low-e+9Ar+6mm中空钢化玻璃 5.门类型:玻璃地弹门 6.门玻璃品种、厚度:6low-e+9Ar+6mm中空钢化玻璃 7.五金种类、规格:综合考虑 8.其他:未尽事项详见图纸、招标文件、工程量清单计价说明、国家相关规范等 9.完成本清单项目所需的一切相关工作 |  | m2 | 12.2 |  |  |  | 783.69
113 | 010807001045 | 铝合金门联窗 | 1.窗洞口尺寸:综合考虑 2.窗类型:固定窗、上悬窗 3.框、扇材质及规格:铝合金壁厚2.2mm 4.窗玻璃品种、厚度:5mmLow-E+9Ar氩气+5mm中空钢化玻璃 5.门类型:玻璃地弹门 6.门玻璃品种、厚度:6low-e+9Ar+6mm中空钢化玻璃 7.五金种类、规格:综合考虑 8.其他:未尽事项详见图纸、招标文件、工程量清单计价说明、国家相关规范等 9.完成本清单项目所需的一切相关工作 |  | m2 | 34.93 |  |  |  | 767.18
114 | 010807001046 | 铝合金上悬窗 | 1.窗洞口尺寸:综合考虑 2.窗类型:铝合金玻璃上悬窗 3.开启方式:手摇开启上悬窗 4.框、扇材质及规格:铝合金框厚1.8mm 5.玻璃品种、厚度:5mmLow-E+9Ar氩气+5mm中空钢化玻璃 6.五金种类、规格:综合考虑 7.其他:未尽事项详见图纸、招标文件、工程量清单计价说明、国家相关规范等 8.完成本清单项目所需的一切相关工作 |  | m2 | 20.68 |  |  |  | 515
115 | 010807001047 | 铝合金固定窗 | 1.窗洞口尺寸:综合考虑 2.窗类型:50系列铝合金固定窗 3.框、扇材质及规格:铝合金固定窗 框厚1.8mm 4.玻璃品种、厚度:5mmLow-E+9Ar氩气+5mm中空钢化玻璃 5.其他:未尽事项详见图纸、招标文件、工程量清单计价说明、国家相关规范等 6.完成本清单项目所需的一切相关工作 |  | m2 | 645.77 |  |  |  | 484.98
116 | 010807001048 | 铝合金固定窗 | 1.窗洞口尺寸:综合考虑 2.窗类型:50系列铝合金固定窗 3.框、扇材质及规格:铝合金固定窗 框厚1.8mm 4.玻璃品种、厚度:6mmLow-E+12Ar氩气+6mm中空钢化玻璃 5.其他:未尽事项详见图纸、招标文件、工程量清单计价说明、国家相关规范等 6.完成本清单项目所需的一切相关工作 |  | m2 | 30 |  |  |  | 504.38
117 | 010807001049 | 铝合金固定窗 | 1.窗洞口尺寸:综合考虑 2.窗类型:50系列铝合金固定窗 3.框、扇材质及规格:铝合金固定窗 框厚1.8mm 4.玻璃品种、厚度:8mmLow-E+12Ar氩气+8mm中空钢化玻璃 |  | m2 | 249.25 |  |  |  | 543.18
118 | 010807001050 | 铝合金固定窗 | 1.窗洞口尺寸:综合考虑 2.窗类型:50系列铝合金固定窗 3.框、扇材质及规格:铝合金固定窗 框厚1.8mm 4.玻璃品种、厚度:6mmLow-E+9r氩气+6mm中空钢化玻璃 5.其他:未尽事项详见图纸、招标文件、工程量清单计价说明、国家相关规范等 6.完成本清单项目所需的一切相关工作 |  | m2 | 7.2 |  |  |  | 504.38
119 | 010807001051 | 铝合金平开窗 | 1.窗洞口尺寸:综合考虑 2.窗类型:50系列铝合金平开窗 3.框、扇材质及规格:铝合金平开窗 框厚1.8mm 4.玻璃品种、厚度::6mmLow-E+12Ar氩气+6mm中空钢化玻璃 5.其他:未尽事项详见图纸、招标文件、工程量清单计价说明、国家相关规范等 6.完成本清单项目所需的一切相关工作 |  | m2 | 30 |  |  |  | 504.38
120 | 010807001052 | 铝合金固定窗 | 1.窗洞口尺寸:综合考虑 2.窗类型:50系列铝合金固定窗 3.框、扇材质及规格:铝合金固定窗 框厚1.8mm 4.玻璃品种、厚度:6mmLow-E+9Ar氩气+6mm中空钢化玻璃 5.其他:未尽事项详见图纸、招标文件、工程量清单计价说明、国家相关规范等 6.完成本清单项目所需的一切相关工作 |  | m2 | 7.2 |  |  |  | 504.38
121 | 010807001053 | 铝合金平开窗 | 1.窗洞口尺寸:综合考虑 2.窗类型:50系列铝合金平开窗 3.框、扇材质及规格:铝合金平开窗 框厚1.8mm 4.玻璃品种、厚度:6mmLow-E+9Ar氩气+6mm中空钢化玻璃 5.其他:未尽事项详见图纸、招标文件、工程量清单计价说明、国家相关规范等 6.完成本清单项目所需的一切相关工作 |  | m2 | 2.8 |  |  |  | 504.38
122 | 010807001054 | 铝合金推拉窗 | 1.窗洞口尺寸:综合考虑 2.窗类型:90系列推拉窗 3.开启方式:推拉 4.框、扇材质及规格:铝合金壁厚2.2mm 5.玻璃品种、厚度:5mmLow-E+9Ar氩气+5mm中空钢化玻璃 6.其他:未尽事项详见图纸、招标文件、工程量清单计价说明、国家相关规范等 7.完成本清单项目所需的一切相关工作 |  | m2 | 889.2 |  |  |  | 514.91
123 | 010802001035 | 铝合金平开门 | 1.门洞口尺寸:综合考虑 2.门类型:50系列平开门 3.开启方式:平开 4.框、扇材质:铝合金壁厚2.2mm 5.玻璃品种、厚度:6mmLow-E+9Ar氩气+6mm中空钢化玻璃 6.其他:未尽事项详见图纸、招标文件、工程量清单计价说明、国家相关规范等 7.完成本清单项目所需的一切相关工作 |  | m2 | 128.98 |  |  |  | 397.82
124 | 010807003026 | 铝合金百叶窗 | 1.窗洞口尺寸:综合考虑 2.框材质、规格:粉末喷涂50*30*1.2铝合金型材、百叶框、百叶片 3.制作、运输、五金配件及安装等综合考虑 4.其他:未尽事项详见图纸、招标文件、工程量清单计价说明、国家相关规范等 5.完成本清单项目所需的一切相关工作 |  | m2 | 461.47 |  |  |  | 230.38
屋面及防水工程
屋面防水
125 | 010902004041 | 屋面刚性层（屋一） | 1.40厚C20细石混凝土保护层土,表面压光,混凝土内配Φ4钢筋双向中距150(钢筋置于砼中上层),每≤4米留缝,缝宽15,缝内填聚氨酯密封膏,钢筋网片在分格缝处断开 2.部位:屋面 3.其他:未尽事项详见图纸、招标文件、工程量清单计价说明、国家相关规范等 4.完成本清单项目所需的一切相关工作 |  | m2 | 1720.37 |  |  |  | 51.51
126 | 010902004042 | 屋面刚性层（屋二） | 1.20厚DS-M15水泥砂浆保护层抹光面,3m*3m分格设缝,缝宽10~15,嵌填聚氨酯密封胶或密封胶 2.0.4厚聚乙烯膜 3.基层处理剂一道 4.最薄处30厚LC5.0泡沫混凝土找坡层,坡度≥2%,随浇随抹平 5.面扫素水泥胶浆一道（掺801胶5%） 6.其他:未尽事项详见图纸、招标文件、工程量清单计价说明、国家相关规范等 7.完成本清单项目所需的一切相关工作 |  | m2 | 1123.24 |  |  |  | 42.12
127 | 010902004043 | 屋面刚性层（屋三） | 1.40厚C20细石混凝土保护层土,表面压光,混凝土内配Φ4钢筋双向中距150(钢筋置于砼中上层),每≤3米留缝,缝宽10,缝内填聚氨酯防水密封膏,钢筋网片在分格缝处断开 2.部位:屋面 3.其他:未尽事项详见图纸、招标文件、工程量清单计价说明、国家相关规范等 4.完成本清单项目所需的一切相关工作 |  | m2 | 9104.54 |  |  |  | 48.25
128 | 010902002032 | 屋面涂膜防水（屋一、屋二、屋三） | 1.防水膜品种:非固化橡胶沥青防水涂料 2.涂膜厚度、遍数:2.0厚非固化橡胶沥青防水涂料一遍 3.其他:未尽事项详见图纸、招标文件、工程量清单计价说明、国家相关规范等 4.完成本清单项目所需的一切相关工作 |  | m2 | 12374.44 |  |  |  | 34.92
129 | 010902001032 | 屋面卷材防水（屋一、屋二、屋三） | 1.卷材品种、规格、厚度:自粘聚合物改性沥青防水卷材 2.防水层数:2 3.其他:未尽事项详见图纸、招标文件、工程量清单计价说明、国家相关规范等 4.完成本清单项目所需的一切相关工作 |  | m2 | 12374.44 |  |  |  | 78.99
130 | 050201012001 | 排水沟 | 1.断面尺寸:300宽排水沟 2.垫层、基础材料品种、厚度:60厚C10混凝土 3.砌筑材料品种、规格、强度等级:180厚砖 4.其他:未尽事项详见图纸、招标文件、工程量清单计价说明、国家相关规范等 5.完成本清单项目所需的一切相关工作 |  | m | 94.8 |  |  |  | 38.38
131 | 050101003001 | 操场回填土 | 1.回填土质要求:三合土 2.回填土厚度:综合考虑 3.其他:未尽事项详见图纸、招标文件、工程量清单计价说明、国家相关规范等 4.完成本清单项目所需的一切相关工作 |  | m3 | 4960.93 |  |  |  | 41.48
墙面防水
132 | 010903002038 | 墙面涂膜防水（墙4） | 1.涂膜厚度、遍数:1.2厚聚合物水泥防水涂料Ⅱ型分3遍成活,下部与楼地面上反的防水层完成面搭接200 2.其他:未尽事项详见图纸、招标文件、工程量清单计价说明、国家相关规范等 3.完成本清单项目所需的一切相关工作 |  | m2 | 1543.23 |  |  |  | 38.51
133 | 010903002039 | 外墙防水 | 1.防水膜品种:1.5厚聚合物水泥防水涂料 2.其他:未尽事项详见图纸、招标文件、工程量清单计价说明、国家相关规范等 3.完成本清单项目所需的一切相关工作 |  | m2 | 128.64 |  |  |  | 40.75
134 | 010903002040 | 外墙防水 | 1.第一道:5.0厚聚合物水泥防水砂浆； 2.其他:未尽事项详见图纸、招标文件、工程量清单计价说明、国家相关规范等 3.完成本清单项目所需的一切相关工作 |  | m2 | 100 |  |  |  | 26.97
135 | 010903002041 | 外墙防水 | 1.第二道:15厚防水砂奖 2.其他:未尽事项详见图纸、招标文件、工程量清单计价说明、国家相关规范等 3.完成本清单项目所需的一切相关工作 |  | m2 | 100 |  |  |  | 31.55
楼地面防水
136 | 010904002034 | 楼(地)面涂膜防水（楼三、地三） | 1.防水膜品种:2厚聚合物水泥防水涂料+1.5厚单组份聚氨酯防水涂料 2.上翻高度:遇墙上反至地面完成面300高 3.其他:未尽事项详见图纸、招标文件、工程量清单计价说明、国家相关规范等 4.完成本清单项目所需的一切相关工作 |  | m2 | 534.51 |  |  |  | 79.36
保温、隔热、防腐工程
屋面保温隔热
137 | 011001001045 | 保温隔热屋面（屋一） | 1.30厚LC5.0泡沫混凝土找坡层，坡度≥2%，随浇随抹平 2.0.4厚聚乙烯膜 3.部位：屋面 4.其他:未尽事项详见图纸、招标文件、工程量清单计价说明、国家相关规范等 5.完成本清单项目所需的一切相关工作 |  | m2 | 1720.37 |  |  |  | 19.89
内墙保温隔热
外墙保温隔热
138 | 011001003027 | 保温隔热墙面 | 1.保温隔热部位:外墙内保温 2.保温隔热材料规格、性能、厚度:18厚保温凝胶，燃烧性能等级A 3.部位:南北向钢筋混凝土墙、热桥梁 4.其他:未尽事项详见图纸、招标文件、工程量清单计价说明、国家相关规范等 5.完成本清单项目所需的一切相关工作 |  | m2 | 5701.57 |  |  |  | 49.25
外立面装饰工程
139 | 011203003027 | 块料墙面 | 1.5厚专用瓷砖胶粘贴 2.砖红色面砖 3.部位：面砖外墙 4.其他:未尽事项详见图纸、招标文件、工程量清单计价说明、国家相关规范等 5.完成本清单项目所需的一切相关工作 |  | m2 | 11932.32 |  |  |  | 112.22
140 | 011404001031 | 外墙真石漆 | 1.喷或滚刷面涂料二遍 2.喷或滚刷底涂料一遍 3.分层满刮2.0厚抗裂外墙腻子，设分格缝 4.设分格缝，缝内嵌填柔性防水密封膏 5.部位:外墙涂料(真石漆) 6.其他:未尽事项详见图纸、招标文件、工程量清单计价说明、国家相关规范等 7.完成本清单项目所需的一切相关工作 |  | m2 | 6603.14 |  |  |  | 59.8
141 | 011206003032 | 3mm铝单板(粉末喷涂) | 1.骨架材料种类及型号:热镀锌钢管综合钢骨架 2.面层材料品种、规格、表面处理:3mm铝单板粉末喷涂 3.其他:未尽事项详见图纸、招标文件、工程量清单计价说明、国家相关规范等 4.完成本清单项目所需的一切相关工作 |  | m2 | 38.81 |  |  |  | 685.59
142 | 011206003033 | 3mm铝单板(氟碳喷涂) | 1.骨架材料种类及型号:热镀锌钢管综合钢骨架 2.面层材料品种、规格、表面处理:3mm铝单板氟碳喷涂 3.其他:未尽事项详见图纸、招标文件、工程量清单计价说明、国家相关规范等 4.完成本清单项目所需的一切相关工作 |  | m2 | 84.07 |  |  |  | 685.59
143 | 011302004014 | 铝合金格栅 | 1.骨架材料种类、规格、中距:30*30*4、50*50*4镀锌角钢、 2.面板材料品种、规格:400*200*3mm铝方通格栅 3.其他:未尽事项详见图纸、招标文件、工程量清单计价说明、国家相关规范等 4.完成本清单项目所需的一切相关工作 |  | m | 530.7 |  |  |  | 190.09
144 | 010609003002 | 白色金属防护网 | 1.材料品种、规格:白色金属防护网 2.其他:未尽事项详见图纸、招标文件、工程量清单计价说明、国家相关规范等 3.完成本清单项目所需的一切相关工作 |  | m2 | 2237.84 |  |  |  | 62.87
楼地面装饰工程
145 | 011101001029 | 水泥砂浆楼地面 | 1.珍珠岩,材料规格综合考虑 2.轻质岩,材料规格综合考虑 3.部位:讲台 4.其他:未尽事项详见图纸、招标文件、工程量清单计价说明、国家相关规范等 5.完成本清单项目所需的一切相关工作 |  | m2 | 146.71 |  |  |  | 69.26
146 | 011101001030 | 水泥砂浆楼地面（楼一） | 1.找平层厚度、材料种类及强度等级:30厚M20干硬性水泥砂浆 2.其他:未尽事项详见图纸、招标文件、工程量清单计价说明、国家相关规范等 3.完成本清单项目所需的一切相关工作 |  | m2 | 54.92 |  |  |  | 24.73
147 | 011105006010 | 铝合金踢脚线 | 1.面层材料品种、规格:胶贴铝合金踢脚线 2.其他:未尽事项详见图纸、招标文件、工程量清单计价说明、国家相关规范等 3.完成本清单项目所需的一切相关工作 |  | m2 | 223.13 |  |  |  | 164.84
148 | 011104002001 | 水泥砂浆楼地面（地1） | 1.35厚WS-M15干硬性水泥砂浆,面撒2厚素水泥及适量清水 2.素水泥浆一道(掺水重5%108胶) 3.钢筋混凝土楼板基层清理,板面随打随抹光 4.其他:未尽事项详见图纸、招标文件、工程量清单计价说明、国家相关规范等 5.完成本清单项目所需的一切相关工作 |  | m2 | 3476.13 |  |  |  | 27.9
149 | 011101001031 | 防滑地砖（地2） | 1.20厚WS-M20水泥砂浆保护层,表面抹光 2.20厚WS-M15水泥砂浆找平层,阴角与阳角位置分别作圆弧处理 3.C10陶粒混凝土(水泥:陶粒=1:8)填充兼找坡层,约700厚,1~2%坡向地漏i(小降板范围素砼回填,约20厚) 4.20厚WS-M20水泥砂浆保护层;二次侧排水口200范围内用用无纺布包裹卵石疏水层 5.最薄处20厚WS-M20水泥砂浆找平找坡层,2%坡向二次排水口,阴角与阳角位置分别作的圆弧处理R100及R10 6.其他:未尽事项详见图纸、招标文件、工程量清单计价说明、国家相关规范等 7.完成本清单项目所需的一切相关工作 |  | m2 | 1817.34 |  |  |  | 212.8
150 | 011101001032 | 防滑地砖（走道地2a） | 1.35厚WS-M15干硬性水泥砂浆,面撒2厚素水泥及适量清水 2.素水泥浆一道 3.其他:未尽事项详见图纸、招标文件、工程量清单计价说明、国家相关规范等 4.完成本清单项目所需的一切相关工作 |  | m2 | 2105.42 |  |  |  | 27.9
151 | 011101001033 | 地板胶地面（地3） | 1.20厚WS-M15干硬性水泥砂浆,面撒2厚素水泥及适量清水 2.20厚轻质隔声砂浆HTK隔声砂浆Ⅲ型 3.素水泥浆一道 4.钢筋混凝土楼板基层清理,板面随打随抹光 5.其他:未尽事项详见图纸、招标文件、工程量清单计价说明、国家相关规范等 6.完成本清单项目所需的一切相关工作 |  | m2 | 1032.08 |  |  |  | 35.1
152 | 011102001010 | 石材楼地面（ST-01） | 1.结合层厚度、材料种类及强度等级:20厚水泥砂浆结合层 2.面层材料品种、规格:30厚门槛石 3.其他:未尽事项详见图纸、招标文件、工程量清单计价说明、国家相关规范等 4.完成本清单项目所需的一切相关工作 |  | m2 | 34.7 |  |  |  | 230.44
153 | 011102001011 | 石材楼地面 | 1.600*600*20厚花岗岩 2.扫素水泥浆一道（掺801胶5%） 3.防潮层冷底子油一道,热沥青两道,面撒粗砂 4.100厚C15混凝土垫层 5.素土夯实（压实系数≥0.93） 6.部位:首层架空层 7.其他:未尽事项详见图纸、招标文件、工程量清单计价说明、国家相关规范等 8.完成本清单项目所需的一切相关工作 |  | m2 | 5016.22 |  |  |  | 244.84
154 | 011102003072 | 块料楼地面（HT-01） | 1.结合层厚度、材料种类及强度等级:4厚预拌瓷砖粘结砂浆 2.面层材料品种、规格:600×600灰色地砖 3.其他:未尽事项详见图纸、招标文件、工程量清单计价说明、国家相关规范等 4.完成本清单项目所需的一切相关工作 |  | m2 | 3228.25 |  |  |  | 110.23
155 | 011102003073 | 块料楼地面（HT-03） | 1.结合层厚度、材料种类及强度等级:4厚预拌瓷砖粘结砂浆 2.面层材料品种、规格:600×600抛光砖 3.其他:未尽事项详见图纸、招标文件、工程量清单计价说明、国家相关规范等 4.完成本清单项目所需的一切相关工作 |  | m2 | 372.14 |  |  |  | 110.23
156 | 011102003074 | 块料楼地面（HT-04、HT-02） | 1.结合层厚度、材料种类及强度等级:4厚预拌瓷砖粘结砂浆 2.面层材料品种、规格:600×600防滑砖 3.其他:未尽事项详见图纸、招标文件、工程量清单计价说明、国家相关规范等 4.完成本清单项目所需的一切相关工作 |  | m2 | 628.79 |  |  |  | 59.57
157 | 011102003075 | 块料楼地面（HT-07、HT-09） | 1.结合层厚度、材料种类及强度等级:4厚预拌瓷砖粘结砂浆 2.面层材料品种、规格:600×600浅灰色防滑砖 3.其他:未尽事项详见图纸、招标文件、工程量清单计价说明、国家相关规范等 4.完成本清单项目所需的一切相关工作 |  | m2 | 4648.08 |  |  |  | 110.23
158 | 011106003001 | 块料楼梯（HT-09） | 1.结合层厚度、材料种类及强度等级:4厚预拌瓷砖粘结砂浆 2.面层材料品种、规格:600×600浅灰色防滑砖 3.其他:未尽事项详见图纸、招标文件、工程量清单计价说明、国家相关规范等 4.完成本清单项目所需的一切相关工作 |  | m2 | 288.74 |  |  |  | 124.29
159 | 011103003001 | 运动地板胶（SP-04） | 1.面层材料品种、规格:3mm厚运动地板胶卷材 2.其他:未尽事项详见图纸、招标文件、工程量清单计价说明、国家相关规范等 3.完成本清单项目所需的一切相关工作 |  | m2 | 387.58 |  |  |  | 98.79
160 | 011104003001 | 防静电活动地板（SP-06） | 1.600×600防静电活动地板 2.其他:未尽事项详见图纸、招标文件、工程量清单计价说明、国家相关规范等 3.完成本清单项目所需的一切相关工作 |  | m2 | 309.46 |  |  |  | 584.53
161 | 011103003002 | 运动地板胶（SP-07） | 1.面层材料品种、规格:3mm厚仿木纹地板胶卷材 2.其他:未尽事项详见图纸、招标文件、工程量清单计价说明、国家相关规范等 3.完成本清单项目所需的一切相关工作 |  | m2 | 30.25 |  |  |  | 98.79
162 | 011103003003 | 运动地板胶（SP-08） | 1.面层材料品种、规格:8mm厚运动地板胶卷材 2.其他:未尽事项详见图纸、招标文件、工程量清单计价说明、国家相关规范等 3.完成本清单项目所需的一切相关工作 |  | m2 | 304.79 |  |  |  | 119.45
墙、柱面装饰与隔断、幕墙工程
163 | 011201001053 | 墙面一般抹灰（墙1） | 1.15厚WP-M10水泥砂浆找平,分两遍成活,底层抹灰应压实搓毛 2.部位:无机涂料饰面 3.其他:未尽事项详见图纸、招标文件、工程量清单计价说明、国家相关规范等 4.完成本清单项目所需的一切相关工作 |  | m2 | 6111.46 |  |  |  | 19.66
164 | 011201001054 | 墙面一般抹灰（墙4） | 1.15厚WP-M15水泥防水砂浆(内掺5%防水粉)找平,分两遍成活,底层抹灰应压实搓毛 2.2厚耐水型专用界面剂一道 3.部位:砖饰面 4.其他:未尽事项详见图纸、招标文件、工程量清单计价说明、国家相关规范等 5.完成本清单项目所需的一切相关工作 |  | m2 | 2109.88 |  |  |  | 35.04
165 | 011201001055 | 墙面一般抹灰（墙5） | 1.15厚WP-M10水泥砂浆找平,分两遍成活,底层抹灰应压实搓毛 2.5厚WP-M15水泥砂浆找平 3.轻钢龙骨及50厚吸音棉(25mm双层,密度:48kg/m3) 4.部位:吸音板墙面 5.其他:未尽事项详见图纸、招标文件、工程量清单计价说明、国家相关规范等 6.完成本清单项目所需的一切相关工作 |  | m2 | 3946.39 |  |  |  | 35.04
166 | 011207002002 | 卫生间隔断 | 1.隔墙、隔断类型:卫生间隔断 2.隔板材料品种、规格:防潮抗倍特板隔断1220×2440×12 3.其他:未尽事项详见图纸、招标文件、工程量清单计价说明、国家相关规范等 4.完成本清单项目所需的一切相关工作 |  | m2 | 476.19 |  |  |  | 242.94
167 | 011203003028 | 块料墙、柱面（HT-05） | 1.面层材料品种、规格:400mmX800mm墙面砖 2.其他:未尽事项详见图纸、招标文件、工程量清单计价说明、国家相关规范等 3.完成本清单项目所需的一切相关工作 |  | m2 | 878.18 |  |  |  | 131.66
168 | 011203003029 | 块料墙、柱面（HT-06） | 1.面层材料品种、规格:800X800mm木纹砖 2.其他:未尽事项详见图纸、招标文件、工程量清单计价说明、国家相关规范等 3.完成本清单项目所需的一切相关工作 |  | m2 | 1149.73 |  |  |  | 133.77
169 | 011203003030 | 块料墙、柱面（HT-08） | 1.面层材料品种、规格:600X600mm深色砖 2.其他:未尽事项详见图纸、招标文件、工程量清单计价说明、国家相关规范等 3.完成本清单项目所需的一切相关工作 |  | m2 | 81.96 |  |  |  | 131.66
170 | 011205001023 | 墙面装饰板（DS 01） | 1.面层材料品种、规格:仿木纹陶铝吸音板1220×2440×3 2.其他:未尽事项详见图纸、招标文件、工程量清单计价说明、国家相关规范等 3.完成本清单项目所需的一切相关工作 |  | m2 | 303.49 |  |  |  | 103.27
171 | 011205001024 | 墙面装饰板（DS 02） | 1.面层材料品种、规格:碳晶板墙面1220×2440×8 2.其他:未尽事项详见图纸、招标文件、工程量清单计价说明、国家相关规范等 3.完成本清单项目所需的一切相关工作 |  | m2 | 862.05 |  |  |  | 90.48
172 | 011205001025 | 墙面装饰板（DS 05） | 1.面层材料品种、规格:复合一体板墙面1220×2440×12 2.其他:未尽事项详见图纸、招标文件、工程量清单计价说明、国家相关规范等 3.完成本清单项目所需的一切相关工作 |  | m2 | 1543.23 |  |  |  | 26.63
173 | 011205001026 | 墙面装饰板（DS 06） | 1.面层材料品种、规格:复合一体板墙面1220×2440×12 2.其他:未尽事项详见图纸、招标文件、工程量清单计价说明、国家相关规范等 3.完成本清单项目所需的一切相关工作 |  | m2 | 1237.62 |  |  |  | 26.63
174 | 011203003031 | 块料墙、柱面（N-2） | 1.300x450釉面砖到顶,白水泥浆或填缝剂擦缝 2.5厚专用瓷砖胶粘贴 3.5厚DP-M5水泥砂浆抹面 4.10厚DP-M5水泥砂浆找平扫毛 5.扫素水泥胶浆一道(掺801胶5%) 6.部位:非室外敞开楼梯间 7.其他:未尽事项详见图纸、招标文件、工程量清单计价说明、国家相关规范等 8.完成本清单项目所需的一切相关工作 |  | m2 | 615.92 |  |  |  | 127.47
天棚工程
175 | 011302001031 | 铝板吊顶天棚（MT-01） | 1.龙骨材料种类、规格、中距:300×300轻钢龙骨 2.面板材料品种、规格:300×300方型铝扣板 3.部位:卫生间 4.其他:未尽事项详见图纸、招标文件、工程量清单计价说明、国家相关规范等 5.完成本清单项目所需的一切相关工作 |  | m2 | 382.74 |  |  |  | 143.69
176 | 011302001032 | 铝合金方管天花（MT-02） | 1.龙骨材料种类、规格、中距:综合考虑 2.面板材料品种、规格:50mm*80mm,厚度综合考虑 4.其他:未尽事项详见图纸、招标文件、工程量清单计价说明、国家相关规范等 5.完成本清单项目所需的一切相关工作 |  | m2 | 1086.82 |  |  |  | 131.98
177 | 011302001033 | 铝板吊顶天棚（MT-03） | 1.龙骨材料种类、规格、中距:300×300轻钢龙骨 2.面板材料品种、规格:600×600方型铝扣板 3.部位:食堂 4.其他:未尽事项详见图纸、招标文件、工程量清单计价说明、国家相关规范等 5.完成本清单项目所需的一切相关工作 |  | m2 | 484.88 |  |  |  | 124.55
178 | 011302004015 | 格栅吊顶 | 1.龙骨材料种类、规格、中距:综合考虑 2.面板材料品种、规格:米白色铝合金格栅,规格综合考虑 3.其他:未尽事项详见图纸、招标文件、工程量清单计价说明、国家相关规范等 4.完成本清单项目所需的一切相关工作 |  | m2 | 2881.93 |  |  |  | 127.61
179 | 011302001034 | 平面吊顶天棚（PT-01） | 1.龙骨材料种类、规格、中距:C50系列轻钢龙标准骨架,间距综合考虑 2.基层材料种类、规格:石膏板,厚度综合考虑 3.腻子种类、遍数:综合考虑 4.无机内墙涂料,一底两面 5.其他:未尽事项详见图纸、招标文件、工程量清单计价说明、国家相关规范等 6.完成本清单项目所需的一切相关工作 |  | m2 | 45.17 |  |  |  | 112
180 | 011302001035 | 平面吊顶天棚（PT-04） | 1.龙骨材料种类、规格、中距:C50系列轻钢龙标准骨架,间距综合考虑 2.基层材料种类、规格:石膏板,厚度综合考虑 3.腻子种类、遍数:综合考虑 4.无机内墙涂料,一底两面 5.其他:未尽事项详见图纸、招标文件、工程量清单计价说明、国家相关规范等 6.完成本清单项目所需的一切相关工作 |  | m2 | 33.6 |  |  |  | 112
181 | 011302001036 | 平面吊顶天棚（DS 01） | 1.龙骨材料种类、规格、中距:综合考虑 2.面板材料品种、规格:仿木纹铝陶吸音板1220mm*2440mm*3mm 3.其他:未尽事项详见图纸、招标文件、工程量清单计价说明、国家相关规范等 4.完成本清单项目所需的一切相关工作 |  | m2 | 16.8 |  |  |  | 101.38
182 | 011302001037 | 矿棉板吊顶天棚 | 1.龙骨材料种类、规格、中距:600×600轻钢龙骨 2.面板材料品种、规格:矿棉板天花 3.其他:未尽事项详见图纸、招标文件、工程量清单计价说明、国家相关规范等 4.完成本清单项目所需的一切相关工作 |  | m2 | 925.85 |  |  |  | 107.29
183 | 011302003001 | 艺术造型吊顶天棚 | 1.锯齿型天棚 2.龙骨材料种类、规格、中距:C50系列轻钢龙标准骨架,间距综合考虑 3.基层材料种类、规格:石膏板,厚度综合考虑 4.腻子种类、遍数:综合考虑 5.无机内墙涂料,一底两面 6.面层材料种类、规格:仿木纹铝陶吸音板1220mm*2440mm*3mm 7.其他:未尽事项详见图纸、招标文件、工程量清单计价说明、国家相关规范等 8.完成本清单项目所需的一切相关工作 |  | m2 | 206.17 |  |  |  | 175.21
油漆、涂料、裱糊工程
184 | 011403003067 | 涂料内墙（内一）（PT-01、PT-04） | 1.基层类型:水泥砂浆 2.腻子种类:内墙满刮腻子两道 3.刮腻子遍数:2 4.油漆品种、刷漆遍数:乳胶漆内墙（一底两面） 5.其他:未尽事项详见图纸、招标文件、工程量清单计价说明、国家相关规范等 6.完成本清单项目所需的一切相关工作 |  | m2 | 6111.46 |  |  |  | 29.09
185 | 011404001032 | 涂料墙面（N-5） | 1.外墙涂料(一底两面,燃烧性能A级) 2.12厚DW-M15聚合物抗裂合成纤维水泥防水砂浆,分层压实、抹平 3.DP-M25水泥砂浆甩毛 4.部位:架空层 5.其他:未尽事项详见图纸、招标文件、工程量清单计价说明、国家相关规范等 6.完成本清单项目所需的一切相关工作 |  | m2 | 3784.95 |  |  |  | 35.27
186 | 011403003068 | 涂料天棚（棚一）（PT-01） | 1.基层类型:水泥砂浆 2.腻子种类:抗裂腻子刮平+天棚满刮腻子两道 3.刮腻子遍数:3 4.油漆品种、刷漆遍数:乳胶漆天棚（一底两面） 5.其他:未尽事项详见图纸、招标文件、工程量清单计价说明、国家相关规范等 6.完成本清单项目所需的一切相关工作 |  | m2 | 6189.94 |  |  |  | 41.74
187 | 011403003069 | 涂料天棚（棚二）（PT-02） | 1.基层类型:水泥砂浆 2.腻子种类:抗裂腻子刮平+天棚满刮腻子两道 3.刮腻子遍数:3 4.油漆品种、刷漆遍数:防霉无机乳胶漆天棚（一底两面） 5.其他:未尽事项详见图纸、招标文件、工程量清单计价说明、国家相关规范等 6.完成本清单项目所需的一切相关工作 |  | m2 | 4697.72 |  |  |  | 41.74
188 | 011404002001 | 天棚喷刷涂料（D-2） | 1.白色防霉无机内墙涂料二道 2.分层满刮面层腻子2厚 3.3厚基层防裂腻子刮平 4.扫素水泥胶浆一道(掺801胶5%) 5.部位:楼梯间 6.其他:未尽事项详见图纸、招标文件、工程量清单计价说明、国家相关规范等 7.完成本清单项目所需的一切相关工作 |  | m2 | 1165.88 |  |  |  | 30.01
189 | 011404002002 | 天棚喷刷涂料（D3） | 1.无机内墙涂料,一底两面;(燃烧性能A级) 2.满刮建筑内墙腻子不少于2遍,打磨平整 3.1.0厚聚合物水泥防水涂料(Ⅱ型)(防潮层) 4.部位:水井、强弱电井 5.其他:未尽事项详见图纸、招标文件、工程量清单计价说明、国家相关规范等 6.完成本清单项目所需的一切相关工作 |  | m2 | 27.39 |  |  |  | 59.18
190 | 011404002003 | 天棚喷刷涂料（D-5） | 1.外墙无机涂料一底两面(燃烧性能A级) 2.满刮建筑外墙腻子不少于2遍,打磨平整(共2厚) 3.部位:架空层 4.其他:未尽事项详见图纸、招标文件、工程量清单计价说明、国家相关规范等 5.完成本清单项目所需的一切相关工作 |  | m2 | 13620.47 |  |  |  | 35.77
191 | 011404002004 | 天棚喷刷涂料（D-6） | 1.无机防霉内墙涂料,一底两面;(燃烧性能A级) 2.满刮建筑内墙腻子不少于2遍,打磨平整(共2厚) 3.1.2厚聚合物水泥防水涂料(Ⅱ型) 4.部位:架空层 5.其他:未尽事项详见图纸、招标文件、工程量清单计价说明、国家相关规范等 6.完成本清单项目所需的一切相关工作 |  | m2 | 190.33 |  |  |  | 59.18
其他装饰工程
192 | 011505003002 | 镜面玻璃 | 1.镜面玻璃品种、规格:6mm厚银镜 2.基层材料种类:综合考虑 4.其他:未尽事项详见图纸、招标文件、工程量清单计价说明、国家相关规范等 5.完成本清单项目所需的一切相关工作 |  | m2 | 73.78 |  |  |  | 263.56
193 | 011505001002 | 洗手台大理石 | 1.材料品种、规格:白色大理石 2.其他:未尽事项详见图纸、招标文件、工程量清单计价说明、国家相关规范等 3.完成本清单项目所需的一切相关工作 |  | m2 | 35.41 |  |  |  | 521.75
194 | 011502001002 | 成品铝合金收边条 | 1.线条材料品种、规格:成品铝合金收边条 2.其他:未尽事项详见图纸、招标文件、工程量清单计价说明、国家相关规范等 3.完成本清单项目所需的一切相关工作 |  | m | 1505.29 |  |  |  | 12.78
195 | 011503001025 | 钢栏杆 | 1.扶手材料种类、规格:80×40×3mm粉末喷涂钢方管 2.栏杆(板)材料种类、规格:30×30×1.5mm粉末喷涂钢方管 3.高度:1350mm 4.固定配件种类:综合考虑 5.其他:未尽事项详见图纸、招标文件、工程量清单计价说明、国家相关规范等 6.完成本清单项目所需的一切相关工作 |  | m | 1360.15 |  |  |  | 239.11
196 | 011503001026 | 铝合金护窗栏杆 | 1.高度:400mm 2.扶手材料种类、规格:铝合金扣盖扶手 3.栏杆(板)材料种类、规格:22×18×1mm铝立杆 4.固定配件种类:综合考虑 5.其他:未尽事项详见图纸、招标文件、工程量清单计价说明、国家相关规范等 6.完成本清单项目所需的一切相关工作 |  | m | 371.47 |  |  |  | 105.64
197 | 010506025011 | 预埋铁件 | 1.预埋铁件 2.其他:未尽事项详见图纸、招标文件、工程量清单计价说明、国家相关规范等 3.完成本清单项目所需的一切相关工作 |  | t | 2.8 |  |  |  | 9708.18
198 | 010901005001 | 玻璃幕墙 | 1.骨架材料种类及型号:综合考虑 2.面层材料品种、规格、表面处理:HS8(半钢化)+1.52PVB+HS8(半钢化)夹胶玻璃 4.其他:未尽事项详见图纸、招标文件、工程量清单计价说明、国家相关规范等 5.完成本清单项目所需的一切相关工作 |  | m2 | 83.28 |  |  |  | 835.57
合 计

## E.2.1 分部分项工程项目清单计价表【土石方工程】
分部分项工程项目清单计价表
工程名称：土石方工程 |  |  |  | 标段： |  |  |  | 第 1 页 共 1 页
序号 | 项目编码 | 项目名称 | 项目特征描述 |  | 计量 单位 | 工程量 | 金额（元）
[7 empty] | 综合单价 |  | 合价 | 综合单价最高限价
土石方工程
1 | 010101001001 | 挖单独土方 | 1.大开挖土方 2.计价按综合考虑：土方类别、土质（淤泥、流砂、极软岩等）、干湿程度、挖土深度、挖土方式（人工或机械挖）、垂直运土高度、综合运输方式、场内运距（包括安置区红线范围内场地）、土方的转堆、支护方式（挡土板)等计算，且应包括将挖方材料运到可利用的地方及可能发生的翻挖、倒运、整修的费用、环保费用等费用。 3.为完成土方挖运所做的错台开挖、斜坡开挖、地面清表、排障（如清除废旧基 础、树根等）、基底钎探（不含文物保护）等，以及可能发生的塌方、沉降、在支撑或 支护下挖土、防排水措施及为方便土方挖运而修筑的临时道路费用均包括在综合单价中。 4.其他:未尽事项详见图纸、招标文件、工程量清单计价说明、国家相关规范等 5.完成本清单项目所需的一切相关工作 |  | m3 | 236003 |  |  |  | 6.09
2 | 010101003001 | 单独土石方回填 | 1.综合考虑:土质、密实度、粒径、回填方式 2.包括:修整、回填、分层碾压及可能发生的翻挖、倒运、整修等一切相关费用 3.其他:未尽事项详见图纸、招标文件、工程量清单计价说明、国家相关规范等 4.完成本清单项目所需的一切相关工作 |  | m3 | 10275 |  |  |  | 27.45
3 | 010101003002 | 单独土石方回填 | 1.综合考虑:土质、密实度、粒径、回填方式 2.包括:修整、回填、分层碾压及可能发生的翻挖、倒运、整修等一切相关费用 3.其他:未尽事项详见图纸、招标文件、工程量清单计价说明、国家相关规范等 4.完成本清单项目所需的一切相关工作 |  | m3 | 36860 |  |  |  | 27.45
余泥渣土场外运输
4 | 010103002001 | 余方弃置（周转、利用土方） | 1.土石品种:原土 2.运距:综合考虑 3.每天运输及作业时间：遵守建筑废弃物运输时间要求，综合考虑工效 4.综合考虑:土质、废料、装卸方式、垂直运输、运输方式(含陆运、水运)、场外道路、堆积等，工作内容包括但不限于运输、排障、协调等 5.其他:未尽事项详见图纸、招标文件、工程量清单计价说明、国家相关规范等 6.完成本清单项目所需的一切相关工作 |  | m3 | 47135 |  |  |  | 10.35
5 | 010103002002 | 余方弃置 | 1.废弃料品种:综合考虑（土方、石方、淤泥、流砂） 2.运距:综合考虑 3.每天运输及作业时间：遵守建筑废弃物运输时间要求，综合考虑工效 4.综合考虑:土质、废料、装卸方式、垂直运输、运输方式(含陆运、水运)、场外道路、土石方消纳费等，工作内容包括但不限于运输、排障、协调等 5.其他:未尽事项详见图纸、招标文件、工程量清单计价说明、国家相关规范等 6.完成本清单项目所需的一切相关工作 |  | m3 | 188868 |  |  |  | 57.84
合 计

## E.2.1 分部分项工程项目清单计价表【基坑支护工程】
分部分项工程项目清单计价表
工程名称：基坑支护工程 |  |  |  | 标段： |  |  |  | 第 1 页 共 1 页
序号 | 项目编码 | 项目名称 | 项目特征描述 |  | 计量 单位 | 工程量 | 金额（元）
[7 empty] | 综合单价 |  | 合价 | 综合单价最高限价
边坡支护工程
1 | 010202005001 | ∅800@900 PHC500 AB型管桩（壁厚t=110mm） | 1.桩类型:预应力高强混凝土管桩 2.桩截面形式、尺寸:PHC-600-AB型管桩（壁厚t=110mm） 3.桩长:桩长12米 4.桩尖类型:十字型桩尖 5.沉桩方式:打压 6.地层类别:详见地勘报告 7.其他:满足图纸及相关规范 8.其他:未尽事项详见图纸、招标文件、工程量清单计价说明、国家相关规范等 9.完成本清单项目所需的一切相关工作 |  | m | 13272 |  |  |  | 289.06
2 | 010202005002 | 预制混凝土管桩填芯 填混凝土 | 1.预制混凝土管桩填芯 填混凝土（10%微膨胀） 2.混凝土强度等级:C30 3.综合考虑:完成该工艺的所有施工内容，满足设计及相关规范 4.其他:详见施工图纸 |  | m3 | 200.83 |  |  |  | 613.33
3 | 010102002001 | 挖沟槽土方 | 1.部位：冠梁 2.土壤类别：一二类土 3.综合考虑完成该工艺的所有施工内容，满足设计及相关规范 4.其他：详见施工图纸 |  | m3 | 477.12 |  |  |  | 9.61
4 | 010202012001 | 混凝土冠梁 | 1.部位:冠梁 2.混凝土种类:商品混凝土 3.混凝土强度等级:C30 4.综合考虑：构件截面形式、尺寸、施工高度、混凝土拌和要求、骨料粒径及因施工工艺需要掺外加剂（不含抗裂纤维），包括混凝土全部作业（制作、运输、浇筑、振捣、养护、泵送增加费、拆除等），以及可能发生的预留孔洞、接触面凿毛、浇水泥浆、施工缝使用的橡胶止水带、或遇水膨胀止水条（不含设计图纸要求的止水带）等相关费用 5.其他:未尽事项详见图纸、招标文件、工程量清单计价说明、国家相关规范等 6.完成本清单项目所需的一切相关工作 |  | m3 | 477.12 |  |  |  | 465.12
5 | 010202009001 | 喷射混凝土 | 1.部位：预应力管桩护面 2.厚度：10cm 3.材料种类：φ8@200*200挂网,喷C20细石混凝土厚100 4.综合考虑:边坡修整、支护面喷射混凝土的喷射次数、喷射部位、喷射方式、混凝土拌和料要求、混凝土掺加剂；包括平台搭设、拆除、运输、混凝土制作、运输、喷射、养护、钻排水孔、制作与安装排水管及按图纸和规范要求而实施等相关费用 5.其他:未尽事项详见图纸、招标文件、工程量清单计价说明、国家相关规范等 6.完成本清单项目所需的一切相关工作 |  | m2 | 3976 |  |  |  | 136.33
6 | 010506005008 | 现浇构件钢筋 | 1.钢筋种类、规格:箍筋，Ⅰ级钢直径φ10以内 2.钢筋计价综合考虑:砼浇筑方式、连接方式、安装部位等，包括钢筋制作、运输、损耗、绑扎、安装、焊接、电渣压力焊、钢筋机械连接等接头（综合接头形式）、浇捣混凝土时钢筋维护等，可能发生的倒运、存放、吊装、连接等，以及现浇构件中固定位置的支撑钢筋、双层钢筋用的隔铁、预制构件的吊钩及因钢筋加工综合开料和钢筋出厂实尺长度所引起钢筋非设计接驳或搭接长度等相关费用。 3.其他:未尽事项详见图纸、招标文件、工程量清单计价说明、国家相关规范等 4.完成本清单项目所需的一切相关工作 |  | t | 55.854 |  |  |  | 3909.23
7 | 040302008001 | 喷射混凝土 | 1.部位：放坡护面 2.混凝土厚度:80mm 3.混凝土（砂浆）类别、强度等级:C20混凝土 4.综合考虑:边坡修整、支护面喷射混凝土的喷射次数、喷射部位、喷射方式、混凝土拌和料要求、混凝土掺加剂；包括平台搭设、拆除、运输、混凝土制作、运输、喷射、养护、钻排水孔、制作与安装排水管及按图纸和规范要求而实施等相关费用 5.其他:未尽事项详见图纸、招标文件、工程量清单计价说明、国家相关规范等 6.完成本清单项目所需的一切相关工作 |  | m2 | 4575.96 |  |  |  | 143.82
8 | 040302008002 | 喷射混凝土 | 1.部位：坑底排水沟 2.混凝土厚度:60mm 3.混凝土（砂浆）类别、强度等级:C20混凝土 4.综合考虑:边坡修整、支护面喷射混凝土的喷射次数、喷射部位、喷射方式、混凝土拌和料要求、混凝土掺加剂；包括平台搭设、拆除、运输、混凝土制作、运输、喷射、养护、钻排水孔、制作与安装排水管及按图纸和规范要求而实施等相关费用 5.其他:未尽事项详见图纸、招标文件、工程量清单计价说明、国家相关规范等 6.完成本清单项目所需的一切相关工作 |  | m2 | 2641.51 |  |  |  | 115.43
9 | 010506020001 | 钢筋网片 | 1.位置:喷射混凝土挂钢筋网 2.综合考虑:砼浇筑方式、钢筋规格、连接方式、安装部位等，包括钢筋制作、运输、损耗、绑扎、安装、焊接等接头（综合接头形式）、插筋的制作与安装、浇捣混凝土时钢筋维护等 3.其他:未尽事项详见图纸、招标文件、工程量清单计价说明、国家相关规范等 4.完成本清单项目所需的一切相关工作 |  | t | 16.03 |  |  |  | 5359.64
10 | 010202008001 | 土钉 | 1.16插筋,L=1.5m,@1500 2.综合考虑：土钉制作、杆体插入或打入 3.其他:未尽事项详见图纸、招标文件、工程量清单计价说明、国家相关规范等 4.完成本清单项目所需的一切相关工作 |  | t | 7.61 |  |  |  | 3996.22
11 | 020414002001 | 现浇混凝土钢筋 | 1.16钢筋,通长,与插筋单面焊接 2.钢筋计价综合考虑:砼浇筑方式、连接方式、安装部位等，包括钢筋制作、运输、损耗、绑扎、安装、焊接、电渣压力焊、钢筋机械连接等接头（综合接头形式）、浇捣混凝土时钢筋维护等，可能发生的倒运、存放、吊装、连接等，以及现浇构件中固定位置的支撑钢筋、双层钢筋用的隔铁、预制构件的吊钩及因钢筋加工综合开料和钢筋出厂实尺长度所引起钢筋非设计接驳或搭接长度等相关费用。 3.其他:未尽事项详见图纸、招标文件、工程量清单计价说明、国家相关规范等 4.完成本清单项目所需的一切相关工作 |  | t | 15.18 |  |  |  | 3895.9
12 | 010902005001 | 泄水管 | 1.DN50PVC泄水管，管及配件安装、固定 2.包裹两层土工布滤网 3.其他:未尽事项详见图纸、招标文件、工程量清单计价说明、国家相关规范等 4.完成本清单项目所需的一切相关工作 |  | m | 2020.89 |  |  |  | 15.77
坑中坑支护工程
13 | 040302010001 | 钢板桩 | 1.类型:拉森钢板桩Ⅳ型 2.桩长:12m 3.钢管支撑φ300*10，钢腰梁HW300*300*10*15，8mm厚钢托板 4.计价综合考虑：地层情况（根据工程地质勘察报告综合考虑）、桩长、桩厚度、材质、规格、型号、间距、钢板桩采购或租赁等。 5.计价包括材料、材料运输、工作平台搭拆、桩机移位、打钢板桩、拔钢板桩、安拆导向夹具、钢支撑、除锈刷防锈漆、摊销、损耗、清理场地、整平隆起土壤、邻近建筑物的保护、排障（孤石、清除废旧砖基础、管线、管井、树根等）、为桩机移动铺筑的临时道路及按图纸和规范而实施、完成和维护等相关费用。 6.其他:未尽事项详见图纸、招标文件、工程量清单计价说明、国家相关规范等 7.完成本清单项目所需的一切相关工作 |  | t | 555.22 |  |  |  | 1059.82
14 | 010202014001 | 钢支撑 | 1.大型支撑安装、拆除 宽15m以内 安装 2.大型支撑安装、拆除 宽15m以内 拆除 3.钢管支撑φ300*10，钢腰梁HW300*300*10*15，8mm厚钢托板 4.计价综合考虑：地层情况（根据工程地质勘察报告综合考虑）、桩长、桩厚度、材质、规格、型号、间距、钢板桩采购或租赁等。 5.计价包括材料、材料运输、工作平台搭拆、桩机移位、打钢板桩、拔钢板桩、安拆导向夹具、钢支撑、除锈刷防锈漆、摊销、损耗、清理场地、整平隆起土壤、邻近建筑物的保护、排障（孤石、清除废旧砖基础、管线、管井、树根等）、为桩机移动铺筑的临时道路及按图纸和规范而实施、完成和维护等相关费用。 6.其他:未尽事项详见图纸、招标文件、工程量清单计价说明、国家相关规范等 7.完成本清单项目所需的一切相关工作 |  | t | 35.13 |  |  |  | 1703.9
15 | 010502024001 | 填充混凝土 | 1.部位:钢腰梁与钢板桩间填砼 2.混凝土等级、种类:C20商品混凝土 3.计价综合考虑填充部位、配合比、混凝土拌和料要求、混凝土掺加剂等，包括基层清理、混凝土制作、运输、浇筑、振捣、养护、嵌缝材料等相关费用。 4.其他:未尽事项详见图纸、招标文件、工程量清单计价说明、国家相关规范等 5.完成本清单项目所需的一切相关工作 |  | m3 | 44.68 |  |  |  | 544.35
16 | 010202010001 | 钢筋混凝土支撑 | 1.部位:坑底换撑 2.混凝土等级、种类:C20商品混凝土 3.计价综合考虑填充部位、配合比、混凝土拌和料要求、混凝土掺加剂等，包括基层清理、混凝土制作、运输、浇筑、振捣、养护、嵌缝材料等相关费用。 4.其他:未尽事项详见图纸、招标文件、工程量清单计价说明、国家相关规范等 5.完成本清单项目所需的一切相关工作 |  | m3 | 37.24 |  |  |  | 432.55
被动区加固工程
17 | 010202003001 | 水泥土搅拌桩复合地基（实桩） | 1.搅拌桩类型：水泥搅拌桩-实桩 2.地层情况:详岩土工程勘察报告及设计要求 3.桩长:综合考虑 4.桩截面尺寸:φ800 5.水泥强度等级、掺量:水泥采用42.5R普通硅酸盐。 6.注浆类型、方法:采用四喷四搅的施工方法,施工中参数如下:水泥采用42.5R普通硅酸盐,水灰比0.60~0.80,搅拌桩每米水泥掺入量不少于135kg,搅拌下沉速度≤1.0m/min;搅拌提升速度≤0.8m/min。必须保证搅拌桩的搭接质量,搭接时间不大于24小时,如间歇时间过长,应采用局部补桩或注浆措施。 7.综合考虑:土质、喷粉桩与喷浆桩工艺的差别而造成的费用差异、为桩机移动铺筑的临时道路、可能发生的塌孔、流砂、泉涌、试桩等 8.清理场地、定位钻进、排除障碍物、喷浆（粉）搅拌、提升、调制水泥浆、输送、压浆、泥浆清除、检验试验（发包人委托第三方检测除外）、其它 9.其他:未尽事项详见图纸、招标文件、工程量清单计价说明、国家相关规范等 10.完成本清单项目所需的一切相关工作 |  | m | 21530 |  |  |  | 85.25
18 | 010202003002 | 水泥土搅拌桩复合地基（空桩） | 1.搅拌桩类型：水泥搅拌桩-空桩 2.地层情况:详岩土工程勘察报告及设计要求 3.桩长:综合考虑 4.桩截面尺寸:φ800 5.水泥强度等级、掺量:水泥采用42.5R普通硅酸盐。 6.注浆类型、方法:采用四喷四搅的施工方法,施工中参数如下:搅拌下沉速度≤1.0m/min;搅拌提升速度≤0.8m/min。必须保证搅拌桩的搭接质量,搭接时间不大于24小时,如间歇时间过长,应采用局部补桩或注浆措施。 7.综合考虑:土质、喷粉桩与喷浆桩工艺的差别而造成的费用差异、为桩机移动铺筑的临时道路、可能发生的塌孔、流砂、泉涌、试桩等 8.清理场地、定位钻进、排除障碍物、喷浆（粉）搅拌、提升、调制水泥浆、输送、压浆、泥浆清除、检验试验（发包人委托第三方检测除外）、其它 9.其他:未尽事项详见图纸、招标文件、工程量清单计价说明、国家相关规范等 10.完成本清单项目所需的一切相关工作 |  | m | 22474.45 |  |  |  | 34.61
基坑换填工程
19 | 010102007001 | 回填砖渣 | 1、换填材料：砖渣 2、换填厚度:不少于0.8M 3、施工部位：基坑底 |  | m3 | 38239 |  |  |  | 134.68
出土通道工程
20 | 010102007002 | 回填砖渣 | 1.换填材料：砖渣 2.综合考虑:换填材料密实度、粒径、回填方式 3.包括:修整、回填、分层碾压及可能发生的翻挖、倒运、整修等一切相关费用 4.其他:未尽事项详见图纸、招标文件、工程量清单计价说明、国家相关规范等 5.完成本清单项目所需的一切相关工作 |  | m3 | 77.85 |  |  |  | 134.68
21 | 010202009002 | 喷射混凝土、水泥砂浆 | 1.80mmC20混凝土 |  | m2 | 124.76 |  |  |  | 143.82
22 | 010506020002 | 钢筋网片 | 1.部位：出土通道 2.混凝土厚度:80mm 3.混凝土（砂浆）类别、强度等级:C20混凝土 4.综合考虑:边坡修整、支护面喷射混凝土的喷射次数、喷射部位、喷射方式、混凝土拌和料要求、混凝土掺加剂；包括平台搭设、拆除、运输、混凝土制作、运输、喷射、养护、钻排水孔、制作与安装排水管及按图纸和规范要求而实施等相关费用 5.其他:未尽事项详见图纸、招标文件、工程量清单计价说明、国家相关规范等 6.完成本清单项目所需的一切相关工作 |  | t | 0.277 |  |  |  | 5359.64
23 | 010202008002 | 土钉 | 1.16插筋,L=1.5m,@1500 2.综合考虑：土钉制作、杆体插入或打入 3.其他:未尽事项详见图纸、招标文件、工程量清单计价说明、国家相关规范等 4.完成本清单项目所需的一切相关工作 |  | t | 0.13 |  |  |  | 3996.22
24 | 010506008004 | 现浇混凝土其他板钢筋 | 1.位置:喷射混凝土挂钢筋网 2.综合考虑:砼浇筑方式、钢筋规格、连接方式、安装部位等，包括钢筋制作、运输、损耗、绑扎、安装、焊接等接头（综合接头形式）、插筋的制作与安装、浇捣混凝土时钢筋维护等 3.其他:未尽事项详见图纸、招标文件、工程量清单计价说明、国家相关规范等 4.完成本清单项目所需的一切相关工作 |  | t | 0.26 |  |  |  | 3895.9
25 | 010902005002 | 泄水管 | 1.DN50PVC泄水管，管及配件安装、固定 2.包裹两层土工布滤网 3.其他:未尽事项详见图纸、招标文件、工程量清单计价说明、国家相关规范等 4.完成本清单项目所需的一切相关工作 |  | m | 34.93 |  |  |  | 15.77
26 | 010101001002 | 挖单独土方 | 1.挖除碎砖 2.其他:未尽事项详见图纸、招标文件、工程量清单计价说明、国家相关规范等 3.完成本清单项目所需的一切相关工作 |  | m3 | 77.85 |  |  |  | 17.06
27 | 041001008001 | 拆除混凝土结构 | 1.拆除车道坡面混凝土支护 2.综合考虑:拆除适用机械，运输、堆积等 3.其他:未尽事项详见图纸、招标文件、工程量清单计价说明、国家相关规范等 4.完成本清单项目所需的一切相关工作 |  | m3 | 7.48 |  |  |  | 620.41
28 | 010102002002 | 挖沟槽土方 | 1.挖沟槽土方 2.挖土深度：2m内 3.其他:未尽事项详见图纸、招标文件、工程量清单计价说明、国家相关规范等 4.完成本清单项目所需的一切相关工作 |  | m3 | 534.19 |  |  |  | 8.34
29 | 010103002003 | 余方弃置 | 1.拆除混凝土/碎砖外运 2.运距:综合考虑 3.每天运输及作业时间：遵守建筑废弃物运输时间要求，综合考虑工效 4.综合考虑:土质、废料、装卸方式、垂直运输、运输方式(含陆运、水运)、场外道路、土石方消纳费等，工作内容包括但不限于运输、排障、协调等 5.其他:未尽事项详见图纸、招标文件、工程量清单计价说明、国家相关规范等 6.完成本清单项目所需的一切相关工作 |  | m3 | 85.33 |  |  |  | 128.71
井点降水工程
30 | 010102007003 | 回填方 | 1.综合考虑:土质、密实度、粒径、回填方式 2.包括:修整、回填、分层碾压及可能发生的翻挖、倒运、整修等一切相关费用 3.其他:未尽事项详见图纸、招标文件、工程量清单计价说明、国家相关规范等 4.完成本清单项目所需的一切相关工作 |  | m3 | 244.96 |  |  |  | 20.79
31 | 010103002004 | 余方弃置 | 1.土方外运 2.运距:综合考虑 3.每天运输及作业时间：遵守建筑废弃物运输时间要求，综合考虑工效 4.综合考虑:土质、废料、装卸方式、垂直运输、运输方式(含陆运、水运)、场外道路、土石方消纳费等，工作内容包括但不限于运输、排障、协调等 5.其他:未尽事项详见图纸、招标文件、工程量清单计价说明、国家相关规范等 6.完成本清单项目所需的一切相关工作 |  | m3 | 289.23 |  |  |  | 60.98
32 | 010401010001 | 砖地沟、明沟 | 1.砌120砖墙 2.C15垫层 3.内侧抹M10水泥砂浆20厚 4.计价综合考虑沟类型、高度、砖规格、砂浆配合比等 5.计价包括砂浆制作、运输、砌砖、砖压顶砌筑、材料、材料运输、等相关费用 6.其他:未尽事项详见图纸、招标文件、工程量清单计价说明、国家相关规范等 7.完成本清单项目所需的一切相关工作 |  | m | 1020.67 |  |  |  | 140.6
33 | 010502027001 | 电缆沟、地沟 | 1.C20混凝土,60mm厚 2.内置A6@250x250分布钢筋 3.综合考虑基础形式、沟截面形式、规格尺寸、混凝土拌和要求、泵送、骨料粒径及普通外加剂等。 4.计价包括：计价包括混凝土材料、外加剂材料、混凝土全部作业（制作、运输、浇筑、振捣、养护等相关费用）、泵送费，以及可能发生的预留孔洞、浇水泥浆、降水井封井等相关费用。 5.其他:未尽事项详见图纸、招标文件、工程量清单计价说明、国家相关规范等 6.完成本清单项目所需的一切相关工作 |  | m | 993.28 |  |  |  | 21.8
34 | 010401007001 | 砖检查井 | 1.集水井尺寸1000X1000X1000 2.砌180砖墙 3.内侧抹M10水泥砂浆20厚 5.100厚C15砼3.其他:未尽事项详见图纸、招标文件、工程量清单计价说明、国家相关规范等 6.完成本清单项目所需的一切相关工作 |  | 座 | 57 |  |  |  | 921.33
35 | 010302001001 | 降水井Φ600 | 1.降水井Φ600钻孔。 2.DN300PDE双壁打孔波纹管(也可因地制宜采用钢筋笼+纱网、PVC管、钢护筒),打孔孔径Φ10@100~200,密度:6m长共布置1000孔,呈梅花状布孔。 3.外包尼龙细纱网两层,尼龙纱网目数为100目。 4.降水井外侧150mm厚为细石层。 5.泥浆、土方外运20km 6.抽水降水 7.其他:未尽事项详见图纸、招标文件、工程量清单计价说明、国家相关规范等 8.完成本清单项目所需的一切相关工作 |  | m3 | 14 |  |  |  | 3793.98
混凝土模板
36 | 010202013001 | 钢筋混凝土冠梁的模板 |  |  | m2 | 1 |  |  |  | 59.99
合 计

## E.2.1 分部分项工程项目清单计价表【地下室建筑工程】
分部分项工程项目清单计价表
工程名称：地下室建筑工程 |  |  |  | 标段： |  |  |  | 第 1 页 共 1 页
序号 | 项目编码 | 项目名称 | 项目特征描述 |  | 计量 单位 | 工程量 | 金额（元）
[7 empty] | 综合单价 |  | 合价 | 综合单价最高限价
土石方工程
1 | 010102001001 | 挖基坑土方 | 1.土壤类别:一、二类土 2.挖土深度:2m内 3.施工部分:基坑素层土 4.其他:未尽事项详见图纸、招标文件、工程量清单计价说明、国家相关规范等 5.完成本清单项目所需的一切相关工作 |  | m3 | 27789.46 |  |  |  | 12.64
2 | 010102007004 | 回填方 | 1.土质要求:回填土（原土回填） 2.密实度要求:按规范要求，分层夯填 3.施工部位：承台 4.其他:未尽事项详见图纸、招标文件、工程量清单计价说明、国家相关规范等 5.完成本清单项目所需的一切相关工作 |  | m3 | 6020.76 |  |  |  | 20.85
3 | 010103002005 | 余方弃置 | 1.废弃料品种:综合考虑（土方、淤泥、流砂） 2.运距:综合考虑 3.每天运输及作业时间：遵守建筑废弃物运输时间要求，综合考虑工效 4.综合考虑:土质、废料、装卸方式、垂直运输、运输方式(含陆运、水运)、场外道路、土石方消纳费等，工作内容包括但不限于运输、排障、协调等 5.其他:未尽事项详见图纸、招标文件、工程量清单计价说明、国家相关规范等 6.完成本清单项目所需的一切相关工作 |  | m3 | 21768.68 |  |  |  | 60.83
桩基工程
4 | 010301002001 | 预制钢筋混凝土管桩 | 1.压预制管桩 桩径500mm 桩长(m) 18以外 打(压)试验桩 人工*2,机械*2 2.管桩电焊接桩 φ500 3.其他:未尽事项详见图纸、招标文件、工程量清单计价说明、国家相关规范等 4.完成本清单项目所需的一切相关工作 |  | m | 165 |  |  |  | 284.93
5 | 010301002002 | 预制钢筋混凝土管桩 | 1.压预制管桩 桩径500mm 桩长(m) 18以外 2.管桩电焊接桩 φ500 3.其他:未尽事项详见图纸、招标文件、工程量清单计价说明、国家相关规范等 4.完成本清单项目所需的一切相关工作 |  | m | 109150 |  |  |  | 229.14
6 | 010301002003 | 预制钢筋混凝土管桩 | 1.压预制管桩 桩径500mm 桩长(m) 18以外 送桩 2.其他:未尽事项详见图纸、招标文件、工程量清单计价说明、国家相关规范等 3.完成本清单项目所需的一切相关工作 |  | m | 19890 |  |  |  | 70.47
7 | 010301002004 | 预制钢筋混凝土管桩 | 1.预制混凝土管桩填芯 填混凝土 合并制作子目 普通预拌混凝土 碎石粒径综合考虑 C30 2.其他:未尽事项详见图纸、招标文件、工程量清单计价说明、国家相关规范等 3.完成本清单项目所需的一切相关工作 |  | m3 | 422.07 |  |  |  | 561.82
8 | 010301002005 | 预制钢筋混凝土管桩 | 1.预制混凝土管桩填芯 填混凝土 合并制作子目 普通预拌混凝土 碎石粒径综合考虑 C35 2.其他:未尽事项详见图纸、招标文件、工程量清单计价说明、国家相关规范等 3.完成本清单项目所需的一切相关工作 |  | m3 | 487.69 |  |  |  | 594.14
9 | 040301002001 | 钢桩尖 | 1、名称：钢桩尖 2、规格型号：十字形钢桩尖 3.其他:未尽事项详见图纸、招标文件、工程量清单计价说明、国家相关规范等 4.完成本清单项目所需的一切相关工作 |  | 个 | 3978 |  |  |  | 210.89
10 | 010301005001 | 截(凿)桩头 | 1.桩类型:砼管桩 2.桩头截面:φ500 3.其他:未尽事项详见图纸、招标文件、工程量清单计价说明、国家相关规范等 4.完成本清单项目所需的一切相关工作 |  | 根 | 3978 |  |  |  | 85.61
11 | 010506021001 | 桩头插筋 | 1.名称：桩头插筋 2.钢材种类:Φ25以内 三级钢；Φ10以内 圆钢； 3.其他:未尽事项详见图纸、招标文件、工程量清单计价说明、国家相关规范等 4.完成本清单项目所需的一切相关工作 |  | t | 114.357 |  |  |  | 3699.19
12 | 010506025012 | 预埋铁件 | 1.工程部位：桩头圆5mm厚钢板 2.计价综合考虑：钢材类型、规格、尺寸、安装部位等 3.计价包括：预埋铁件、制做、运输、安装埋设、焊接固定等相关费用 4..其他:未尽事项详见图纸、招标文件、工程量清单计价说明、国家相关规范等 5.完成本清单项目所需的一切相关工作 |  | t | 8.36 |  |  |  | 8122.48
13 | 010103002006 | 余方弃置 | 1.自卸汽车运石方 2.运距:综合考虑 3.每天运输及作业时间：遵守建筑废弃物运输时间要求，综合考虑工效 4.综合考虑:土质、废料、装卸方式、垂直运输、运输方式(含陆运、水运)、场外道路、土石方消纳费等，工作内容包括但不限于运输、排障、协调等 5.其他:未尽事项详见图纸、招标文件、工程量清单计价说明、国家相关规范等 6.完成本清单项目所需的一切相关工作 |  | m3 | 284.82 |  |  |  | 128.71
混凝土及钢筋混凝土工程
14 | 010501001001 | C20 垫层 | 1.现浇混凝土垫层 2.混凝土强度等级:泵送C20商品砼 3.计价包括：混凝土材料、外加剂材料、混凝土全部作业（制作、运输、浇筑、振捣、养护等相关费用）、泵送费，以及可能发生的预留孔洞、浇水泥浆等相关费用 4.其他:未尽事项详见图纸、招标文件、工程量清单计价说明、国家相关规范等 5.完成本清单项目所需的一切相关工作 |  | m3 | 7473.26 |  |  |  | 467.27
15 | 010502001001 | 桩承台 | 1.现浇混凝土地下室桩承台 2.混凝土强度等级:泵送C35商品砼抗渗等级为P8 3.计价包括：计价包括混凝土材料、外加剂材料、混凝土全部作业（制作、运输、浇筑、振捣、养护等相关费用）、泵送费，以及可能发生的预留孔洞、浇水泥浆、降水井封井等相关费用。 4.其他:未尽事项详见图纸、招标文件、工程量清单计价说明、国家相关规范等 5.完成本清单项目所需的一切相关工作 |  | m3 | 8289.09 |  |  |  | 496.37
16 | 010502003001 | 地下室底板、筏板 C35P8 | 1.现浇混凝土地下室底板、筏板、承台、承台梁、基础梁等 2.混凝土强度等级:泵送C35商品砼抗渗等级为P8 3.计价包括：计价包括混凝土材料、外加剂材料、混凝土全部作业（制作、运输、浇筑、振捣、养护等相关费用）、泵送费，以及可能发生的预留孔洞、浇水泥浆、降水井封井等相关费用。 4.其他:未尽事项详见图纸、招标文件、工程量清单计价说明、国家相关规范等 5.完成本清单项目所需的一切相关工作 |  | m3 | 18470.47 |  |  |  | 495.39
17 | 010502003002 | 电梯坑、集水井 C35P8 | 1.现浇混凝土地下室电梯坑、集水井 2.混凝土强度等级:泵送C35商品砼抗渗等级为P8 3.计价包括：计价包括混凝土材料、外加剂材料、混凝土全部作业（制作、运输、浇筑、振捣、养护等相关费用）、泵送费，以及可能发生的预留孔洞、浇水泥浆、降水井封井等相关费用。 4.其他:未尽事项详见图纸、招标文件、工程量清单计价说明、国家相关规范等 5.完成本清单项目所需的一切相关工作  |  | m3 | 102.8 |  |  |  | 531.9
18 | 010502006099 | 钢筋混凝土柱 C60 | 1.现浇混凝土矩形柱、异形柱 2.混凝土强度等级:泵送C60商品砼 3.计价包括：计价包括混凝土材料、外加剂材料、混凝土全部作业（制作、运输、浇筑、振捣、养护等相关费用）、泵送费，以及可能发生的预留孔洞、浇水泥浆、降水井封井等相关费用。 4.其他:未尽事项详见图纸、招标文件、工程量清单计价说明、国家相关规范等 5.完成本清单项目所需的一切相关工作  |  | m3 | 380.31 |  |  |  | 700.8
19 | 010502006100 | 钢筋混凝土柱 C55 | 1.现浇混凝土矩形柱、异形柱 2.混凝土强度等级:泵送C55商品砼 3.计价包括：计价包括混凝土材料、外加剂材料、混凝土全部作业（制作、运输、浇筑、振捣、养护等相关费用）、泵送费，以及可能发生的预留孔洞、浇水泥浆、降水井封井等相关费用。 4.其他:未尽事项详见图纸、招标文件、工程量清单计价说明、国家相关规范等 5.完成本清单项目所需的一切相关工作 |  | m3 | 4.37 |  |  |  | 683.55
20 | 010502006101 | 钢筋混凝土柱 C35 | 1.现浇混凝土矩形柱、异形柱 2.混凝土强度等级:泵送C35商品砼 3.计价包括：计价包括混凝土材料、外加剂材料、混凝土全部作业（制作、运输、浇筑、振捣、养护等相关费用）、泵送费，以及可能发生的预留孔洞、浇水泥浆、降水井封井等相关费用。 4.其他:未尽事项详见图纸、招标文件、工程量清单计价说明、国家相关规范等 5.完成本清单项目所需的一切相关工作 |  | m3 | 916.9 |  |  |  | 612.5
21 | 010502010126 | 钢筋混凝土墙 C60 | 1.现浇混凝土墙 2.混凝土强度等级:泵送C60商品砼 3.计价包括：计价包括混凝土材料、外加剂材料、混凝土全部作业（制作、运输、浇筑、振捣、养护等相关费用）、泵送费，以及可能发生的预留孔洞、浇水泥浆、降水井封井等相关费用。 4.其他:未尽事项详见图纸、招标文件、工程量清单计价说明、国家相关规范等 5.完成本清单项目所需的一切相关工作 |  | m3 | 1943.58 |  |  |  | 618.38
22 | 010502010127 | 钢筋混凝土墙 C35 | 1.现浇混凝土墙 2.混凝土强度等级:泵送C35商品砼 3.计价包括：计价包括混凝土材料、外加剂材料、混凝土全部作业（制作、运输、浇筑、振捣、养护等相关费用）、泵送费，以及可能发生的预留孔洞、浇水泥浆、降水井封井等相关费用。 4.其他:未尽事项详见图纸、招标文件、工程量清单计价说明、国家相关规范等 5.完成本清单项目所需的一切相关工作 |  | m3 | 4510.6 |  |  |  | 530.07
23 | 010502011158 | 有梁板 C35 P8 | 1.混凝土种类:商品混凝土 2.混凝土强度等级:泵送C35抗渗等级为P8 3.计价包括：计价包括混凝土材料、外加剂材料、混凝土全部作业（制作、运输、浇筑、振捣、养护等相关费用）、泵送费，以及可能发生的预留孔洞、浇水泥浆、降水井封井等相关费用。 4.其他:未尽事项详见图纸、招标文件、工程量清单计价说明、国家相关规范等 5.完成本清单项目所需的一切相关工作  |  | m3 | 16325.96 |  |  |  | 505.76
24 | 010502020022 | 楼梯 C35 | 1.混凝土种类:商品混凝土 2.混凝土强度等级:泵送C35 3.计价包括：计价包括混凝土材料、外加剂材料、混凝土全部作业（制作、运输、浇筑、振捣、养护等相关费用）、泵送费，以及可能发生的预留孔洞、浇水泥浆、降水井封井等相关费用。 4.其他:未尽事项详见图纸、招标文件、工程量清单计价说明、国家相关规范等 5.完成本清单项目所需的一切相关工作  |  | m3 | 129.56 |  |  |  | 562.98
25 | 010502033003 | 后浇带 C40 P8 | 1.现浇混凝土后浇带:地下室底板及基础梁 2.混凝土强度等级:C40商品砼抗渗等级为P8 3.计价包括：混凝土接触面旧口处理、收口钢网、独立支撑（详见技术要求）等相关费用 4.其他:未尽事项详见图纸、招标文件、工程量清单计价说明、国家相关规范等 5.完成本清单项目所需的一切相关工作 |  | m3 | 382.02 |  |  |  | 616.69
26 | 010502033004 | 后浇带有梁板 C40 P8 | 1.现浇建筑物混凝土 后浇带 楼板、天面板 2.混凝土强度等级:C40商品砼抗渗等级为P8 3.计价包括：混凝土接触面旧口处理、收口钢网、独立支撑（详见技术要求）等相关费用 4.其他:未尽事项详见图纸、招标文件、工程量清单计价说明、国家相关规范等 5.完成本清单项目所需的一切相关工作 |  | m3 | 411.79 |  |  |  | 616
27 | 010502021039 | 构造柱 C25 | 1.现浇混凝土构造柱 2.混凝土强度等级:C25商品砼 3.计价包括：混凝土材料、外加剂材料、混凝土全部作业（制作、运输、浇筑、振捣、养护、暗室增加费等相关费用），以及可能发生的预留孔洞、浇水泥浆等相关费用 4.完成本清单项目所需的一切相关工作 |  | m3 | 202.82 |  |  |  | 664.23
28 | 010502022034 | 圈梁 C25 | 1.现浇混凝土圈梁 2.混凝土强度等级:C25商品砼 3.计价包括：混凝土材料、外加剂材料、混凝土全部作业（制作、运输、浇筑、振捣、养护、暗室增加费等相关费用），以及可能发生的预留孔洞、浇水泥浆等相关费用 4.完成本清单项目所需的一切相关工作 |  | m3 | 178.13 |  |  |  | 555.59
29 | 010502023001 | 过梁 C25 | 1.现浇混凝土圈梁 2.混凝土强度等级:C25商品砼 3.计价包括：混凝土材料、外加剂材料、混凝土全部作业（制作、运输、浇筑、振捣、养护、暗室增加费等相关费用），以及可能发生的预留孔洞、浇水泥浆等相关费用 4.完成本清单项目所需的一切相关工作 |  | m3 | 11.2 |  |  |  | 555.59
30 | 010502025063 | 门槛 | 门槛圈梁 2.混凝土强度等级:C20商品砼 3.计价包括：混凝土材料、外加剂材料、混凝土全部作业（制作、运输、浇筑、振捣、养护、暗室增加费等相关费用），以及可能发生的预留孔洞、浇水泥浆等相关费用 4.完成本清单项目所需的一切相关工作 |  | m3 | 0.74 |  |  |  | 812.94
31 | 010506001001 | III级钢筋制安 | 1.现浇构件带肋钢筋 φ10以内 2.钢筋计价综合考虑:砼浇筑方式、连接方式、安装部位等，包括钢筋制作、运输、损耗、绑扎、安装、焊接、电渣压力焊、钢筋机械连接等接头（综合接头形式）、浇捣混凝土时钢筋维护等，可能发生的倒运、存放、吊装、连接等，以及现浇构件中固定位置的支撑钢筋、双层钢筋用的隔铁、预制构件的吊钩及因钢筋加工综合开料和钢筋出厂实尺长度所引起钢筋非设计接驳或搭接长度等相关费用。 3.其他:未尽事项详见图纸、招标文件、工程量清单计价说明、国家相关规范等 4.完成本清单项目所需的一切相关工作 |  | t | 465.884 |  |  |  | 4297.12
32 | 010506001002 | III级钢筋制安 | 1.现浇构件带肋钢筋 φ25以内 2.钢筋计价综合考虑:砼浇筑方式、连接方式、安装部位等，包括钢筋制作、运输、损耗、绑扎、安装、焊接、电渣压力焊、钢筋机械连接等接头（综合接头形式）、浇捣混凝土时钢筋维护等，可能发生的倒运、存放、吊装、连接等，以及现浇构件中固定位置的支撑钢筋、双层钢筋用的隔铁、预制构件的吊钩及因钢筋加工综合开料和钢筋出厂实尺长度所引起钢筋非设计接驳或搭接长度等相关费用。 3.其他:未尽事项详见图纸、招标文件、工程量清单计价说明、国家相关规范等 4.完成本清单项目所需的一切相关工作 |  | t | 3647.597 |  |  |  | 3909.23
33 | 010506001003 | III级钢筋制安 | 1.现浇构件带肋钢筋 φ25以外 2.钢筋计价综合考虑:砼浇筑方式、连接方式、安装部位等，包括钢筋制作、运输、损耗、绑扎、安装、焊接、电渣压力焊、钢筋机械连接等接头（综合接头形式）、浇捣混凝土时钢筋维护等，可能发生的倒运、存放、吊装、连接等，以及现浇构件中固定位置的支撑钢筋、双层钢筋用的隔铁、预制构件的吊钩及因钢筋加工综合开料和钢筋出厂实尺长度所引起钢筋非设计接驳或搭接长度等相关费用。 3.其他:未尽事项详见图纸、招标文件、工程量清单计价说明、国家相关规范等 4.完成本清单项目所需的一切相关工作 |  | t | 30.89 |  |  |  | 3916.76
34 | 010506001004 | III级钢筋制安 | 1.钢筋种类、规格:Ⅲ级带“E”螺纹钢 φ10以内 2.钢筋计价综合考虑:砼浇筑方式、连接方式、安装部位等，包括钢筋制作、运输、损耗、绑扎、安装、焊接、电渣压力焊、钢筋机械连接等接头（综合接头形式）、浇捣混凝土时钢筋维护等，可能发生的倒运、存放、吊装、连接等，以及现浇构件中固定位置的支撑钢筋、双层钢筋用的隔铁、预制构件的吊钩及因钢筋加工综合开料和钢筋出厂实尺长度所引起钢筋非设计接驳或搭接长度等相关费用。 3.其他:未尽事项详见图纸、招标文件、工程量清单计价说明、国家相关规范等 4.完成本清单项目所需的一切相关工作 |  | t | 84.705 |  |  |  | 4322.62
35 | 010506001005 | III级钢筋制安 | 1.钢筋种类、规格:Ⅲ级带“E”螺纹钢 φ25以内 2.钢筋计价综合考虑:砼浇筑方式、连接方式、安装部位等，包括钢筋制作、运输、损耗、绑扎、安装、焊接、电渣压力焊、钢筋机械连接等接头（综合接头形式）、浇捣混凝土时钢筋维护等，可能发生的倒运、存放、吊装、连接等，以及现浇构件中固定位置的支撑钢筋、双层钢筋用的隔铁、预制构件的吊钩及因钢筋加工综合开料和钢筋出厂实尺长度所引起钢筋非设计接驳或搭接长度等相关费用。 3.其他:未尽事项详见图纸、招标文件、工程量清单计价说明、国家相关规范等 4.完成本清单项目所需的一切相关工作 |  | t | 1576.629 |  |  |  | 4033.26
36 | 010506001006 | III级钢筋制安 | 1.钢筋种类、规格:Ⅲ级带“E”螺纹钢 φ25以外 2.钢筋计价综合考虑:砼浇筑方式、连接方式、安装部位等，包括钢筋制作、运输、损耗、绑扎、安装、焊接、电渣压力焊、钢筋机械连接等接头（综合接头形式）、浇捣混凝土时钢筋维护等，可能发生的倒运、存放、吊装、连接等，以及现浇构件中固定位置的支撑钢筋、双层钢筋用的隔铁、预制构件的吊钩及因钢筋加工综合开料和钢筋出厂实尺长度所引起钢筋非设计接驳或搭接长度等相关费用。 3.其他:未尽事项详见图纸、招标文件、工程量清单计价说明、国家相关规范等 4.完成本清单项目所需的一切相关工作 |  | t | 124.76 |  |  |  | 4009.01
37 | 010506001007 | Ⅰ级钢筋制安（箍筋） | 1.现浇构件箍筋 圆钢 φ10以内 2.钢筋计价综合考虑:砼浇筑方式、连接方式、安装部位等，包括钢筋制作、运输、损耗、绑扎、安装、焊接、电渣压力焊、钢筋机械连接等接头（综合接头形式）、浇捣混凝土时钢筋维护等，可能发生的倒运、存放、吊装、连接等，以及现浇构件中固定位置的支撑钢筋、双层钢筋用的隔铁、预制构件的吊钩及因钢筋加工综合开料和钢筋出厂实尺长度所引起钢筋非设计接驳或搭接长度等相关费用。 3.其他:未尽事项详见图纸、招标文件、工程量清单计价说明、国家相关规范等 4.完成本清单项目所需的一切相关工作 |  | t | 28.21 |  |  |  | 5316.36
38 | 010506001008 | III级钢筋制安（箍筋） | 1.现浇构件箍筋 带肋钢筋(HRB400内) φ10以内 2.钢筋计价综合考虑:砼浇筑方式、连接方式、安装部位等，包括钢筋制作、运输、损耗、绑扎、安装、焊接、电渣压力焊、钢筋机械连接等接头（综合接头形式）、浇捣混凝土时钢筋维护等，可能发生的倒运、存放、吊装、连接等，以及现浇构件中固定位置的支撑钢筋、双层钢筋用的隔铁、预制构件的吊钩及因钢筋加工综合开料和钢筋出厂实尺长度所引起钢筋非设计接驳或搭接长度等相关费用。 3.其他:未尽事项详见图纸、招标文件、工程量清单计价说明、国家相关规范等 4.完成本清单项目所需的一切相关工作 |  | t | 412.459 |  |  |  | 5632.88
39 | 010506001009 | III级钢筋制安（箍筋） | 1.现浇构件箍筋 带肋钢筋(HRB400内) φ10以外 2.钢筋计价综合考虑:砼浇筑方式、连接方式、安装部位等，包括钢筋制作、运输、损耗、绑扎、安装、焊接、电渣压力焊、钢筋机械连接等接头（综合接头形式）、浇捣混凝土时钢筋维护等，可能发生的倒运、存放、吊装、连接等，以及现浇构件中固定位置的支撑钢筋、双层钢筋用的隔铁、预制构件的吊钩及因钢筋加工综合开料和钢筋出厂实尺长度所引起钢筋非设计接驳或搭接长度等相关费用。 3.其他:未尽事项详见图纸、招标文件、工程量清单计价说明、国家相关规范等 4.完成本清单项目所需的一切相关工作 |  | t | 201.927 |  |  |  | 4270.97
40 | 040901010071 | 钢筋机械连接 | 1.电渣压力焊接 φ18以内 2.综合考虑其他增加费用 3.其他:未尽事项详见图纸、招标文件、工程量清单计价说明、国家相关规范等 4.完成本清单项目所需的一切相关工作 |  | 个 | 62941 |  |  |  | 8.19
41 | 040901010072 | 钢筋机械连接 | 1.电渣压力焊接 φ32以内 2.综合考虑其他增加费用 3.其他:未尽事项详见图纸、招标文件、工程量清单计价说明、国家相关规范等 4.完成本清单项目所需的一切相关工作 |  | 个 | 7547 |  |  |  | 10.32
42 | 040901010073 | 钢筋机械连接 | 1.套筒直螺纹钢筋接头 φ32以内 2.综合考虑其他增加费用 3.其他:未尽事项详见图纸、招标文件、工程量清单计价说明、国家相关规范等 4.完成本清单项目所需的一切相关工作 |  | 个 | 14619 |  |  |  | 21.45
43 | 040901010074 | 钢筋机械连接 | 1.套筒直螺纹钢筋接头 φ45以内 2.综合考虑其他增加费用 3.其他:未尽事项详见图纸、招标文件、工程量清单计价说明、国家相关规范等 4.完成本清单项目所需的一切相关工作 |  | 个 | 165 |  |  |  | 30.62
44 | 010506025013 | 预埋铁件 | 1.材料:铁件 2.计价综合考虑：钢材类型、规格、尺寸、安装部位等 3.计价包括：预埋铁件、制做、运输、安装埋设、焊接固定等相关费用 4..其他:未尽事项详见图纸、招标文件、工程量清单计价说明、国家相关规范等 5.完成本清单项目所需的一切相关工作 |  | t | 0.9 |  |  |  | 9708.18
金属结构工程
45 | 010905003001 | 止水带 | 1.3mm厚钢板止水带 2.计价综合考虑:嵌缝材料种类、缝宽度、厚度、防护材料种类。 3.计价包括:钢板剪载,焊接成型,铺设 4.其他:未尽事项详见图纸、招标文件、工程量清单计价说明、国家相关规范等 5.完成本清单项目所需的一切相关工作 |  | m | 6902.54 |  |  |  | 63.6
46 | 010506023092 | 钢丝网 | 1.砌体与不同材料的交接部位及线管开槽处挂300宽热镀锌电焊钢丝网(0.7x25x25),每边搭接150宽,水泥钉钉镀锌金属固定片固定,梅花状间距500 2.综合考虑:计价综合考虑品种、材质、规格、厚度、安装部位 3.计价包括剪钢（铁）网、安装、安膨胀螺栓、运输、暗室增加费等一切相关费用 4.其他:未尽事项详见图纸、招标文件、工程量清单计价说明、国家相关规范等 5.完成本清单项目所需的一切相关工作 |  | m2 | 10719.88 |  |  |  | 16.28
保温、隔热、防腐工程
47 | 011001003028 | 地下室侧壁保温隔热墙面 | 1.粘接剂粘贴30厚XPS聚苯乙烯挤塑板 2.计价综合考虑：保温隔热部位、方式、做法、保温隔热材料规格和性能、粘结材料种类和做法、防护材料种类和做法等 3.计价包括：材料费用、材料运输、基层清理、刷界面剂、安装龙骨、填贴保温材料、保温板安装、铺设增强格网、抹抗裂、嵌缝、铺刷（喷）防护材料、砂浆制作、运输、抹平压实等相关费用 4.其他:未尽事项详见图纸、招标文件、工程量清单计价说明、国家相关规范等 5.完成本清单项目所需的一切相关工作 |  | m2 | 8113.36 |  |  |  | 90.4
屋面及防水工程
48 | 010903001001 | 地下室侧壁防水（DC1） | 1.部位：水泵房、发电机房、空调机房、冷冻机房、普通设备房等混凝土侧壁 2.1.5厚自粘聚合物改性沥青防水卷材(无胎类) 3.1.5厚单组分聚氨酯防水涂料 4.基层处理,涂刷基层处理剂 5.计价包括：材料费用、材料运输、基层处理、刷基层处理剂、铺布、涂刷防水膜、暗室增加费等相关费用 6.其他:未尽事项详见图纸、招标文件、工程量清单计价说明、国家相关规范等 7.完成本清单项目所需的一切相关工作 |  | m2 | 8113.36 |  |  |  | 72.15
49 | 010904001001 | 地下室底板 疏水板（DC3） | 1.部位：疏水板的车库 2.成品疏水板,厚度≥15mm,遇墙柱留150空隙,杯口直径≥50mm,抗压≥400kg/m2,焊接处增设排水带(凸点向下,遇集水井不封边) 3.计价包括：铺设疏水板、搭接、固定处理、清扫基层、搭接缝的粘结和密封等 4.其他:未尽事项详见图纸、招标文件、工程量清单计价说明、国家相关规范等 5.完成本清单项目所需的一切相关工作 |  | m2 | 57370.09 |  |  |  | 20.8
50 | 010904001002 | 地下室底板防水（DC3/DC4/DC5） | 1.1.2厚预铺反粘防水卷材(高分子片材P类) 2.1.5厚湿铺防水卷材(单面自粘、高分子膜基、H类) 3.计价包括：材料费用、材料运输、基层处理、刷底油、铺防水卷材、接缝、保护层铺设等相关费用 4.其他:未尽事项详见图纸、招标文件、工程量清单计价说明、国家相关规范等 5.完成本清单项目所需的一切相关工作 |  | m2 | 57370.09 |  |  |  | 75.12
51 | 010904001003 | 地下室顶板 疏水板（DD1） | 1、部位：适用于种植地面的地下室顶板(设疏水板) 2、25mm厚高聚物聚乙烯疏水板,遇墙柱留150空隙,杯口直径=50mm,抗压≥400kg/m2,焊接处增设排水带,上设400g/m2聚酯纤维网格布一道 3.计价包括：铺设疏水板、搭接、固定处理、清扫基层、搭接缝的粘结和密封等 4.其他:未尽事项详见图纸、招标文件、工程量清单计价说明、国家相关规范等 5.完成本清单项目所需的一切相关工作 |  | m2 | 12294.55 |  |  |  | 38.91
52 | 010902004044 | 屋面刚性层（DD1/DD2/DD3） | 1、80厚C20细石混凝土保护层,表面压光,内配筋c4@150双向(置于该层上半部分,保护层厚度≥15),平面内间距≤4000设纵横分格缝,用切割机切深 15,缝宽15~20,钢筋断开,缝内硅酮青密封膏 2、聚酯纤维无纺布(单位面积质量不小于200g/m2)隔离层,搭接宽度不小于150,四周上翻100高 |  | m2 | 40981.82 |  |  |  | 50.84
53 | 010902001033 | 屋面卷材防水（DD1/DD2） | 1、4.0厚SBS聚酯胎改性沥青化学阻根防水卷材Ⅱ型,遇墙上返至建筑完成面500,(遇高出反梁,应上反至梁面并包裹,阴阳角位置作R≥50的圆弧处理) 2.计价综合考虑：涂膜遍数、平、立面等 3.计价包括：材料费用、材料运输、基层处理、刷基层处理剂、铺布、涂刷防水膜、暗室增加费等相关费用 4.其他:未尽事项详见图纸、招标文件、工程量清单计价说明、国家相关规范等 5.完成本清单项目所需的一切相关工作 |  | m2 | 12500.25 |  |  |  | 81.99
54 | 010902001034 | 屋面卷材防水（DD3） | 1、3.0厚自粘聚合物改性沥青防水卷材(有胎),遇墙上返至建筑完成面500,(遇高出反梁,应上反至梁面并包裹,阴阳角位置作R≥50的圆弧处理) 2.计价综合考虑：涂膜遍数、平、立面等 3.计价包括：材料费用、材料运输、基层处理、刷基层处理剂、铺布、涂刷防水膜、暗室增加费等相关费用 4.其他:未尽事项详见图纸、招标文件、工程量清单计价说明、国家相关规范等 5.完成本清单项目所需的一切相关工作 |  | m2 | 29167.26 |  |  |  | 54.82
55 | 010902002033 | 屋面涂膜防水（DD1/DD2/DD3） | 1、2.0厚非固化橡胶沥青防水涂料,遇墙上返至建筑完成面500(遇反梁,应上反至梁面并包裹,阴阳角位置作R≥50的圆弧处理) 2.计价综合考虑：涂膜遍数、平、立面等 3.计价包括：材料费用、材料运输、基层处理、刷基层处理剂、铺布、涂刷防水膜、暗室增加费等相关费用 4.其他:未尽事项详见图纸、招标文件、工程量清单计价说明、国家相关规范等 5.完成本清单项目所需的一切相关工作 |  | m2 | 41667.51 |  |  |  | 34.92
56 | 010903002042 | 墙面涂膜防水（消防水池） | 1、2厚JS-Ⅱ聚合物水泥防水涂料 2.计价综合考虑：涂膜遍数、平、立面等 3.计价包括：材料费用、材料运输、基层处理、刷基层处理剂、铺布、涂刷防水膜、暗室增加费等相关费用 4.其他:未尽事项详见图纸、招标文件、工程量清单计价说明、国家相关规范等 5.完成本清单项目所需的一切相关工作 |  | m2 | 3034.02 |  |  |  | 54.17
模板工程
57 | 010402001118 | 砖胎膜 | 1.墙体类型:灰砂砖 2.墙体厚度:240厚外 3.砌块品种、规格、强度等级:MU10灰砂砖、规格综合考虑 4.计价同时综合考虑施工部位、砖胎膜高度、砖规格、砂浆种类及配合比等 5.计价包括砂浆制作、运输、砌砖、砂浆等级、砂浆配合比、材料、材料运输等相关费用 6.当砌体材料发生变更时，只调整砌体材料的价差 7.完成本清单项目所需的一切相关工作 |  | m3 | 3276.49 |  |  |  | 603.2
58 | 010505001001 | 垫层模板 | 1.排水沟基础垫层模板 2.支模高度综合考虑 3.形状、截面尺寸综合考虑 4.综合考虑各种钢模板、木模板、支架、地下室顶板回顶等的支、拆、运输费用及模板、支架的摊销（或租赁）及因防火需要为模板支架淋水的费用 5.综合考虑：大空间、大体积混凝土所需增加的费用 6.其他:未尽事项详见图纸、招标文件、工程量清单计价说明、国家相关规范等 7.完成本清单项目所需的一切相关工作 |  | m2 | 3035.43 |  |  |  | 30.5
59 | 010505004102 | 柱面模板 | 1.矩形柱模板 2.支模高度：5m 3.柱形状、截面尺寸综合考虑 4.综合考虑各种钢模板、木模板、支架、地下室顶板回顶等的支、拆、运输费用及模板、支架的摊销（或租赁）及因防火需要为模板支架淋水的费用 5.综合考虑：大空间、大体积混凝土所需增加的费用 6.其他:未尽事项详见图纸、招标文件、工程量清单计价说明、国家相关规范等 7.完成本清单项目所需的一切相关工作 |  | m2 | 9030.59 |  |  |  | 80.53
60 | 010505005061 | 墙面模板、后浇带模板 | 1.直形墙模板 墙厚(cm以内) 40 2.支模高度：5m 3.墙形状、截面尺寸综合考虑 4.综合考虑各种钢模板、木模板、支架、地下室顶板回顶等的支、拆、运输费用及模板、支架的摊销（或租赁）及因防火需要为模板支架淋水的费用 5.综合考虑：大空间、大体积混凝土所需增加的费用、暗室增加费等 6.其他:未尽事项详见图纸、招标文件、工程量清单计价说明、国家相关规范等 7.完成本清单项目所需的一切相关工作 |  | m2 | 48216 |  |  |  | 60.08
61 | 010505006100 | 梁模板、后浇带模板 | 1.单梁、连续梁模板(梁宽cm) 25以内  2.支模高度：5m 3.梁形状、截面尺寸:梁宽250mm以内 4.综合考虑各种钢模板、木模板、支架、地下室顶板回顶等的支、拆、运输费用及模板、支架的摊销（或租赁）及因防火需要为模板支架淋水的费用、暗室增加费等 5.综合考虑：大空间、大体积混凝土所需增加的费用 6.其他:未尽事项详见图纸、招标文件、工程量清单计价说明、国家相关规范等 7.完成本清单项目所需的一切相关工作 |  | m2 | 608.08 |  |  |  | 100.36
62 | 010505006101 | 梁模板、后浇带模板 | 1.单梁、连续梁模板(梁宽cm) 25以外 2.支模高度：5m 3.梁形状、截面尺寸:梁宽250mm以内 4.综合考虑各种钢模板、木模板、支架、地下室顶板回顶等的支、拆、运输费用及模板、支架的摊销（或租赁）及因防火需要为模板支架淋水的费用、暗室增加费等 5.综合考虑：大空间、大体积混凝土所需增加的费用 6.其他:未尽事项详见图纸、招标文件、工程量清单计价说明、国家相关规范等 7.完成本清单项目所需的一切相关工作 |  | m2 | 20377.19 |  |  |  | 108.24
63 | 010505007063 | 有梁板、后浇带模板 | 1.有梁板模板 2.支模高度：5m 3.梁形状、截面尺寸:梁宽250mm以内 4.综合考虑各种钢模板、木模板、支架、地下室顶板回顶等的支、拆、运输费用及模板、支架的摊销（或租赁）及因防火需要为模板支架淋水的费用、暗室增加费等 5.综合考虑：大空间、大体积混凝土所需增加的费用 6.其他:未尽事项详见图纸、招标文件、工程量清单计价说明、国家相关规范等 7.完成本清单项目所需的一切相关工作 |  | m2 | 43548.91 |  |  |  | 95.27
64 | 010505010018 | 楼梯模板 | 1.楼梯模板 直形 2.综合考虑各种钢模板、木模板、支架、地下室顶板回顶等的支、拆、运输费用及模板、支架的摊销（或租赁）及因防火需要为模板支架淋水的费用、暗室增加费等 3.综合考虑：大空间、大体积混凝土所需增加的费用 4.未尽事项详见图纸、招标文件、工程量清单计价说明、国家相关规范等 5.完成本清单项目所需的一切相关工作 |  | m2 | 602.87 |  |  |  | 184.54
65 | 010505011033 | 构造柱模板 | 1.搭设高度：综合考虑 2.综合考虑各种钢模板、木模板、支架、地下室顶板回顶等的支、拆、运输费用及模板、支架的摊销（或租赁）及因防火需要为模板支架淋水的费用、暗室增加费等 3.综合考虑：大空间、大体积混凝土所需增加的费用 4.未尽事项详见图纸、招标文件、工程量清单计价说明、国家相关规范等 5.完成本清单项目所需的一切相关工作 |  | m2 | 2896.6 |  |  |  | 72.59
66 | 010505012033 | 圈梁模板 | 1.搭设高度：综合考虑 2.综合考虑各种钢模板、木模板、支架、地下室顶板回顶等的支、拆、运输费用及模板、支架的摊销（或租赁）及因防火需要为模板支架淋水的费用、暗室增加费等 3.综合考虑：大空间、大体积混凝土所需增加的费用 4.未尽事项详见图纸、招标文件、工程量清单计价说明、国家相关规范等 5.完成本清单项目所需的一切相关工作 |  | m2 | 2105.53 |  |  |  | 52.92
67 | 010505013001 | 过梁模板 | 1.搭设高度：综合考虑 2.综合考虑各种钢模板、木模板、支架、地下室顶板回顶等的支、拆、运输费用及模板、支架的摊销（或租赁）及因防火需要为模板支架淋水的费用、暗室增加费等 3.综合考虑：大空间、大体积混凝土所需增加的费用 4.未尽事项详见图纸、招标文件、工程量清单计价说明、国家相关规范等 5.完成本清单项目所需的一切相关工作 |  | m2 | 183.77 |  |  |  | 52.92
合 计

## E.2.1 分部分项工程项目清单计价表【地下室装饰工程】
分部分项工程项目清单计价表
工程名称：地下室装饰工程 |  |  |  | 标段： |  |  |  | 第 1 页 共 1 页
序号 | 项目编码 | 项目名称 | 项目特征描述 |  | 计量 单位 | 工程量 | 金额（元）
[7 empty] | 综合单价 |  | 合价 | 综合单价最高限价
砌筑工程
1 | 010402001119 | 灰砂砖 | 1.墙体类型:灰砂砖 2.墙体厚度:120厚内 3.砌块品种、规格、强度等级:MU10灰砂砖、规格综合考虑 4.砂浆强度等级、配合比:M5专用砂浆 5.计价包括砂浆制作、运输、砌砖、砖压顶砌筑、材料、材料运输、暗室增加费等相关费用 6.其他:未尽事项详见图纸、招标文件、工程量清单计价说明、国家相关规范等 7.完成本清单项目所需的一切相关工作 |  | m3 | 88 |  |  |  | 473.76
2 | 010402001120 | 砌块墙 | 1.墙体类型:内墙 2.墙体厚度:100厚 3.砌块品种、规格、强度等级:A5蒸压加气混凝土砌块、规格综合考虑 4.砂浆强度等级、配合比:M5专用砂浆 5.计价包括砂浆制作、运输、砌砖、砖压顶砌筑、材料、材料运输、暗室增加费等相关费用 6.其他:未尽事项详见图纸、招标文件、工程量清单计价说明、国家相关规范等 7.完成本清单项目所需的一切相关工作 |  | m3 | 39.01 |  |  |  | 480.55
3 | 010402001121 | 砌块墙 | 1.墙体类型:内墙 2.墙体厚度:200厚 3.砌块品种、规格、强度等级:A5蒸压加气混凝土砌块、规格综合考虑 4.砂浆强度等级、配合比:M5专用砂浆 5.计价包括砂浆制作、运输、砌砖、砖压顶砌筑、材料、材料运输、暗室增加费等相关费用 6.其他:未尽事项详见图纸、招标文件、工程量清单计价说明、国家相关规范等 7.完成本清单项目所需的一切相关工作 |  | m3 | 2940.04 |  |  |  | 456.26
楼地面装饰工程
4 | 011101008001 | 环氧地坪漆楼面（DL1） | 1、部位：车位 2、橘皮面环氧地坪漆:1停车位区域1.0厚 3、用打磨机对混凝土地面进行打磨处理,使表面的结构微孔裸露 4、填补收缩缝,用高固含砂浆漆配固化剂灌浆 5、35厚C25细石混凝土,面层随打随抹光,内配Φ6@200双向筋,(根据建筑施工图找坡,6mx6m分格缝,分格缝与垫层缩缝对齐, 缝宽10,防水油膏填缝) 6.计价包括：基层处理、面层、混凝土制作、浇捣、养护、砂浆制作、摊铺、材料运输、设置分格缝、嵌缝材料、暗室增加费等相关费用 7.其他:未尽事项详见图纸、招标文件、工程量清单计价说明、国家相关规范等 8.完成本清单项目所需的一切相关工作 |  | m2 | 20804.09 |  |  |  | 111.38
5 | 011101008002 | 环氧地坪漆楼面（DL1） | 1、部位：车道 2、橘皮面环氧地坪漆:行道区域1.5厚 3、用打磨机对混凝土地面进行打磨处理,使表面的结构微孔裸露 4、填补收缩缝,用高固含砂浆漆配固化剂灌浆 5、35厚C25细石混凝土,面层随打随抹光,内配Φ6@200双向筋,(根据建筑施工图找坡,6mx6m分格缝,分格缝与垫层缩缝对齐, 缝宽10,防水油膏填缝) 6.计价包括：基层处理、面层、混凝土制作、浇捣、养护、砂浆制作、摊铺、材料运输、设置分格缝、嵌缝材料、暗室增加费等相关费用 7.其他:未尽事项详见图纸、招标文件、工程量清单计价说明、国家相关规范等 8.完成本清单项目所需的一切相关工作 |  | m2 | 13869.4 |  |  |  | 111.38
6 | 011101008003 | 环氧地坪漆楼面（DL1） | 1、部位：车库坡道 2、撒砂面环氧地坪漆:坡道区域2.5厚 3、用打磨机对混凝土地面进行打磨处理,使表面的结构微孔裸露 4、填补收缩缝,用高固含砂浆漆配固化剂灌浆 5、35厚C25细石混凝土,面层随打随抹光,内配Φ6@200双向筋,(根据建筑施工图找坡,6mx6m分格缝,分格缝与垫层缩缝对齐, 缝宽10,防水油膏填缝) 6.计价包括：基层处理、面层、混凝土制作、浇捣、养护、砂浆制作、摊铺、材料运输、设置分格缝、嵌缝材料、暗室增加费等相关费用 7.其他:未尽事项详见图纸、招标文件、工程量清单计价说明、国家相关规范等 8.完成本清单项目所需的一切相关工作 |  | m2 | 629.91 |  |  |  | 111.38
7 | 011101005001 | 金刚砂楼面（DL2） | 1、部位：地下室车位、车道、车库坡道 2、3mm厚金属骨料金刚砂耐磨层,C30细石混凝土施工时随捣随加金刚砂并压光 3、C30细石混凝土保护层,内配筋C4@150双向(置于该层上半部,保护层厚度≥15),平面四周(沿墙和水沟边)设伸缝,平面内间距≤6m设纵横分格缝,用切割机切深15;缝宽5~10,钢筋断开,缝内嵌聚氨酯密封膏; 6.计价包括：基层处理、面层、混凝土制作、浇捣、养护、砂浆制作、摊铺、材料运输、设置分格缝、嵌缝材料、暗室增加费等相关费用 7.其他:未尽事项详见图纸、招标文件、工程量清单计价说明、国家相关规范等 8.完成本清单项目所需的一切相关工作 |  | m2 | 5441.77 |  |  |  | 84.76
8 | 040203006001 | 沥青坡道（DL3） | 1.30厚细粒黑色改性沥青混凝土 2.50厚粗粒黑色沥青混凝土 3.玻璃纤维网 4.黏油层 5.计价包括清理下承面、沥青混凝土加工、运输、布料、面层铺筑、压实、整型、暗室增加费等相关费用。 6.其他:未尽事项详见图纸、招标文件、工程量清单计价说明、国家相关规范等 7.完成本清单项目所需的一切相关工 |  | m2 | 629.91 |  |  |  | 50.93
9 | 011102003076 | 无防水楼面（DL4） | 1.部位：无防水要求的设备用房楼面 2.300X300防滑地砖(水泥浆擦缝) 3.20厚(最薄处)DS-M20水泥砂浆找坡兼找平 4.素水泥浆一遍(掺水重5%108胶) 5.计价综合考虑砂浆种类、配合比、块料颜色、嵌缝材料种类等 6.计价包括基层处理、找平层、结合层、面层、嵌缝、嵌防滑条、材料运输、暗室增加费等相关费用 7.其他:未尽事项详见图纸、招标文件、工程量清单计价说明、国家相关规范等 8.完成本清单项目所需的一切相关工作 |  | m2 | 2169.11 |  |  |  | 78.29
10 | 011102003077 | 防水楼面（DL5） | 1.部位：有防水要求的设备用房楼面 2.300X300防滑地砖(水泥浆擦缝) 3.20厚(最薄处)DS-M20防水砂浆(加5%防水粉)找坡兼找平,(1%坡向地漏口)(毛坯交楼做至该层) 4.1.5厚聚合物水泥防水涂料(Ⅱ型),遇墙上翻250高 5.计价综合考虑砂浆种类、配合比、块料颜色、嵌缝材料种类等 6.计价包括基层处理、找平层、结合层、面层、嵌缝、嵌防滑条、材料运输、暗室增加费等相关费用 7.其他:未尽事项详见图纸、招标文件、工程量清单计价说明、国家相关规范等 8.完成本清单项目所需的一切相关工作 |  | m2 | 740.65 |  |  |  | 116.61
11 | 011104002002 | 防静电楼面（DL6） | 1.部位：变配电间 2.表面除尘后涂防静电漆 3.25厚防静电水泥砂浆找平层,表面抹光,内配防静电接地金属网 4.计价综合考虑遍数、基底类型、防护材料种类、砂浆种类、配合比 5.计价包括基层、找平层、面层、油漆、涂料、裱糊、材料运输、暗室增加费等相关费用 6.其他:未尽事项详见图纸、招标文件、工程量清单计价说明、国家相关规范等 7.完成本清单项目所需的一切相关工作 |  | m2 | 176.5 |  |  |  | 101.68
12 | 011101001034 | 消防水池底板（DC6） | 1.5厚水泥胶浆(掺防水粉)150×150白瓷片,白水泥浆擦缝。 2.最薄处20厚DW-M20防水砂浆(掺5%防水剂)找坡兼找平(如有地漏,设1%坡向地漏) 3.2.0mm聚合物水泥防水涂料Ⅱ型,遇墙上反300 4.钢筋混凝土楼板,基层清理(P8防水混凝土) 5.计价综合考虑砂浆种类、配合比、块料颜色、嵌缝材料种类等 6.计价包括基层处理、找平层、结合层、面层、嵌缝、嵌防滑条、材料运输、暗室增加费等相关费用 7.其他:未尽事项详见图纸、招标文件、工程量清单计价说明、国家相关规范等 8.完成本清单项目所需的一切相关工作 |  | m2 | 1066.4 |  |  |  | 150.14
天棚工程
13 | 011403001031 | 抹灰面油漆（DP1） | 1.部位：地下室机动车库、非机动车库的顶棚 2.满刮建筑内墙腻子不少于2遍,打磨平整;(共2厚) 3.满刷深灰色防霉内墙涂料(一底两面)(包括天花管线) 4.钢筋混凝土板,基层清理基面油污或脱模剂清除干净,露出的铁钉、铁丝及个别露筋点作防锈处理,凹凸或缺陷处用聚合物水泥砂浆修补,板面平整 5.计价综合考虑遍数、基底类型、防护材料种类 6.计价包括基层、面层、刮腻子、油漆、涂料、裱糊、材料运输、暗室增加费等相关费用 7.其他:未尽事项详见图纸、招标文件、工程量清单计价说明、国家相关规范等 8.完成本清单项目所需的一切相关工作 |  | m2 | 42960.72 |  |  |  | 35.77
14 | 011403001032 | 抹灰面油漆（DP3） | 1.部位：电梯厅、前室、走道、楼梯间等 2.满刮建筑内墙腻子不少于2遍,打磨平整;(共2厚) 3.满刷白色防霉内墙涂料 (一底两面) 4.钢筋混凝土板,基层清理基面油污或脱模剂清除干净,露出的铁钉、铁丝及个别露筋点作防锈处理,凹凸或缺陷处用聚合物水泥砂浆修补,板面平整 5.计价综合考虑遍数、基底类型、防护材料种类 6.计价包括基层、面层、刮腻子、油漆、涂料、裱糊、材料运输、暗室增加费等相关费用 7.其他:未尽事项详见图纸、招标文件、工程量清单计价说明、国家相关规范等 8.完成本清单项目所需的一切相关工作 |  | m2 | 6357.99 |  |  |  | 35.77
15 | 011403001033 | 抹灰面油漆（DP4） | 1.部位：变房、空调机房、报警间、隔油间、锅炉房、雨水回收机房等无防水要求的设备房 2.满刮建筑内墙腻子不少于2遍,打磨平整;(共2厚) 3.满刷白色防霉内墙涂料 (一底两面) 4.钢筋混凝土板,基层清理基面油污或脱模剂清除干净,露出的铁钉、铁丝及个别露筋点作防锈处理,凹凸或缺陷处用聚合物水泥砂浆修补,板面平整 5.计价综合考虑遍数、基底类型、防护材料种类 6.计价包括基层、面层、刮腻子、油漆、涂料、裱糊、材料运输、暗室增加费等相关费用 7.其他:未尽事项详见图纸、招标文件、工程量清单计价说明、国家相关规范等 8.完成本清单项目所需的一切相关工作 |  | m2 | 1204.2 |  |  |  | 35.77
16 | 011403001034 | 防潮天棚（DP5） | 1.部位：消防水泵房、生活水泵房等有防水要求且上方有主要功能房间的设备房 2.1.0厚聚合物水泥防水涂料(Ⅱ型) 3.白色防霉内墙涂料,一底两面 4.钢筋混凝土板,基层清理基面油污或脱模剂清除干净,露出的铁钉、铁丝及个别露筋点作防锈处理,凹凸或缺陷处用聚合物水泥砂浆修补,板面平整 5.计价综合考虑遍数、基底类型、防护材料种类 6.计价包括基层、面层、刮腻子、油漆、涂料、裱糊、材料运输、暗室增加费等相关费用 7.其他:未尽事项详见图纸、招标文件、工程量清单计价说明、国家相关规范等 8.完成本清单项目所需的一切相关工作 |  | m2 | 1021.65 |  |  |  | 49.79
17 | 010902002034 | 防水天棚（DP6） | 1.部位：消防水池 2..2厚聚合物水泥防水涂料(Ⅱ型) 3.钢筋混凝土板,基层清理基面油污或脱模剂清除干净,露出的铁钉、铁丝及个别露筋点作防锈处理,凹凸或缺陷处用聚合物水泥砂浆修补,板面平整 4.计价综合考虑遍数、基底类型、防护材料种类 5.计价包括基层、面层、刮腻子、油漆、涂料、裱糊、材料运输、暗室增加费等相关费用 6.其他:未尽事项详见图纸、招标文件、工程量清单计价说明、国家相关规范等 7.完成本清单项目所需的一切相关工作 |  | m2 | 1473.42 |  |  |  | 27.33
墙、柱面装饰与隔断、幕墙工程
18 | 011201001056 | 墙面一般抹灰（DN1） | 1.部位：地下室无防水要求房间;地下室车库砌筑部分的墙体 2.DP-M25水泥砂浆甩毛(混凝土结构面) 3.15厚DP-M20水泥砂浆找平 4.墙体,基层清理 5.计价综合考虑砂浆种类、配合比、墙体类型、挂网增加人工降效 6.计价包括基层处理、找平层、面层、分格缝制作、材料运输、暗室增加费等相关费用 7.其他:未尽事项详见图纸、招标文件、工程量清单计价说明、国家相关规范等 8.完成本清单项目所需的一切相关工作 |  | m2 | 29832.12 |  |  |  | 20.09
19 | 011201001057 | 墙面一般抹灰（DN2） | 1.部位：地下室车库区混凝土侧壁,独立混凝土墙柱、人防墙 2.混凝土墙、独立混凝土墙柱,基层清理基面油污或脱模剂清除干净,露出的铁钉、铁丝及个别露筋点作防锈处理,凹凸或缺陷处用聚合物水泥砂浆修补平整 3.15厚DP-M15水泥砂浆找平 4.混凝土墙、独立混凝土墙柱,基层清理基面油污或脱模剂清除干净,露出的铁钉、铁丝及个别露筋点作防锈处理,凹凸或缺陷处用聚合物水泥砂浆修补平整 5.计价综合考虑砂浆种类、配合比、墙体类型、挂网增加人工降效 6.计价包括基层处理、找平层、面层、分格缝制作、材料运输、暗室增加费等相关费用 7.其他:未尽事项详见图纸、招标文件、工程量清单计价说明、国家相关规范等 8.完成本清单项目所需的一切相关工作 |  | m2 | 14751.62 |  |  |  | 19.97
20 | 011201001058 | 墙面一般抹灰（DN3） | 1.部位：有防水要求设备房、电梯厅、大堂、用水房间 2.DP-M25水泥砂浆甩毛(混凝土结构面) 3.12厚DP-M20水泥砂浆找平 4.3厚DWS-M20P6聚合物水泥防水砂浆 5.墙体,基层清理 6.计价综合考虑砂浆种类、配合比、墙体类型、挂网增加人工降效 7.计价包括基层处理、找平层、面层、分格缝制作、材料运输、暗室增加费等相关费用 8.其他:未尽事项详见图纸、招标文件、工程量清单计价说明、国家相关规范等 9.完成本清单项目所需的一切相关工作 |  | m2 | 29800.72 |  |  |  | 27.64
21 | 011403001035 | 抹灰面油漆（DN1/DN2/DN3） | 1.满刮内墙腻子两道,分层打磨平整 2.内墙防霉无机涂料(一底二遍) 3.计价综合考虑遍数、腻子种类；基底类型、防护材料种类 4.计价包括基层、面层、刮腻子、油漆、涂料、裱糊、材料运输、暗室增加费等相关费用 5.其他:未尽事项详见图纸、招标文件、工程量清单计价说明、国家相关规范等 6.完成本清单项目所需的一切相关工作 |  | m2 | 71350.44 |  |  |  | 29.09
22 | 011105001026 | 水泥涂料踢脚（DT1） | 1.墙体,清理基层 2.专用界面剂一道 3.15厚DPM15防水砂浆找平,分两遍成活,底层抹灰应压实搓毛(毛坯交楼标准做至该层) 4.5厚DPM20水泥砂浆抹光 5.100高1厚丙烯酸涂料 6.计价综合考虑砂浆种类、厚度、配合比、基底类型，包括修整表面、基层处理、砂浆制作、运输、抹灰、找平、罩面、压光、暗室增加费等相关费用。 7.其他:未尽事项详见图纸、招标文件、工程量清单计价说明、国家相关规范等 8.完成本清单项目所需的一切相关工作 |  | m | 1492.23 |  |  |  | 10.72
门窗工程
23 | 010802004086 | 钢质防火门 | 1.门种类:甲级单扇防火门 2.综合考虑单、双扇防火门制作、安装，五金、门锁、闭门器、防护材料等 3.计价包括制作、安装、灌浆塞缝、五金、门锁、闭门器、防护等费用 4.其他:未尽事项详见图纸、招标文件、工程量清单计价说明、国家相关规范等 5.完成本清单项目所需的一切相关工作 |  | m2 | 359.26 |  |  |  | 491.15
24 | 010802004087 | 钢质防火门 | 1.门种类:甲级双扇防火门 2.综合考虑单、双扇防火门制作、安装，五金、门锁、闭门器、防护材料等 3.计价包括制作、安装、灌浆塞缝、五金、门锁、闭门器、防护等费用 4.其他:未尽事项详见图纸、招标文件、工程量清单计价说明、国家相关规范等 5.完成本清单项目所需的一切相关工作 |  | m2 | 330.84 |  |  |  | 507.65
25 | 010803002002 | 防火卷帘(闸)门 | 1.材料：防火卷帘（特级） 2.含电动装置 3.计价包括制作、安装、灌浆塞缝、五金、门锁、闭门器、防护等费用 4.其他:未尽事项详见图纸、招标文件、工程量清单计价说明、国家相关规范等 5.完成本清单项目所需的一切相关工作 |  | m2 | 1445.07 |  |  |  | 641.9
26 | 010807002022 | 金属防火窗 | 1.窗种类:防火窗FC甲1212 2.综合考虑单、双扇防火窗制作、安装，五金材料等 3.计价包括制作、安装、灌浆塞缝、五金、门锁、闭门器、防护等费用 4.其他:未尽事项详见图纸、招标文件、工程量清单计价说明、国家相关规范等 5.完成本清单项目所需的一切相关工作 |  | m2 | 4.32 |  |  |  | 704.14
人防门窗
27 | 010802004088 | 无门槛双扇防护密闭门 WSFM5525(6) | 1.双扇防护密闭门WSFM5525(6)，洞口尺寸5560X2560mm 2.计价包括制作、安装、配件、调试、运输、预埋件及防腐、油漆、人防标识、地下室暗室增加费等相关费用 3.其他:未尽事项详见图纸、招标文件、工程量清单计价说明、国家相关规范等 4.完成本清单项目所需的一切相关工作 |  | 樘 | 14 |  |  |  | 97560
28 | 010802004089 | 无门槛单扇防护密闭门 WDFM0822(6) | 1.单扇防护密闭门 WDFM0822(6)，洞口尺寸860X2260mm 2.计价包括制作、安装、配件、调试、运输、预埋件及防腐、油漆、人防标识、地下室暗室增加费等相关费用 3.其他:未尽事项详见图纸、招标文件、工程量清单计价说明、国家相关规范等 4.完成本清单项目所需的一切相关工作 |  | 樘 | 5 |  |  |  | 7614.68
29 | 010802004090 | 无门槛单扇防护密闭门 WDFM1222(6) | 1.单扇防护密闭门 WDFM1222(6)，洞口尺寸1260X2260mm 2.计价包括制作、安装、配件、调试、运输、预埋件及防腐、油漆、人防标识、地下室暗室增加费等相关费用 3.其他:未尽事项详见图纸、招标文件、工程量清单计价说明、国家相关规范等 4.完成本清单项目所需的一切相关工作 |  | 樘 | 27 |  |  |  | 8440
30 | 010802004091 | 无门槛单扇防护密闭门 WDFM1522(6) | 1.单扇防护密闭门 WDFM1522(6)，洞口尺寸1560X2260mm 2.计价包括制作、安装、配件、调试、运输、预埋件及防腐、油漆、人防标识、地下室暗室增加费等相关费用 3.其他:未尽事项详见图纸、招标文件、工程量清单计价说明、国家相关规范等 4.完成本清单项目所需的一切相关工作 |  | 樘 | 4 |  |  |  | 9700
31 | 010802004092 | 无门槛单扇防护密闭门 WDFM2022(6) | 1.单扇防护密闭门 WDFM2022(6)，洞口尺寸2060X2260mm 2.计价包括制作、安装、配件、调试、运输、预埋件及防腐、油漆、人防标识、地下室暗室增加费等相关费用 3.其他:未尽事项详见图纸、招标文件、工程量清单计价说明、国家相关规范等 4.完成本清单项目所需的一切相关工作 |  | 樘 | 1 |  |  |  | 13526
32 | 010802004093 | 无门槛单扇密闭门 WDMM2022 | 1.单扇密闭门 WDMM2022，洞口尺寸2060X2260mm 2.计价包括制作、安装，五金、预埋件、防护等费用、地下室暗室增加费等相关费用 3.其他:未尽事项详见图纸、招标文件、工程量清单计价说明、国家相关规范等 4.完成本清单项目所需的一切相关工作 |  | 樘 | 1 |  |  |  | 13526
33 | 010802004094 | 无门槛单扇密闭门 WDMM1522 | 1.单扇密闭门 WDMM1522，洞口尺寸1560X2260mm 2.计价包括制作、安装，五金、预埋件、防护等费用、地下室暗室增加费等相关费用 3.其他:未尽事项详见图纸、招标文件、工程量清单计价说明、国家相关规范等 4.完成本清单项目所需的一切相关工作 |  | 樘 | 4 |  |  |  | 9700
34 | 010802004095 | 无门槛单扇密闭门 WDMM1222 | 1.单扇密闭门 WDMM1222，洞口尺寸1260X2260mm 2.计价包括制作、安装，五金、预埋件、防护等费用、地下室暗室增加费等相关费用 3.其他:未尽事项详见图纸、招标文件、工程量清单计价说明、国家相关规范等 4.完成本清单项目所需的一切相关工作 |  | 樘 | 30 |  |  |  | 8440
35 | 010802004096 | 无门槛单扇密闭门 WDMM0822 | 1.单扇密闭门 WDMM0822，洞口尺寸860X2260mm 2.计价包括制作、安装，五金、预埋件、防护等费用、地下室暗室增加费等相关费用 3.其他:未尽事项详见图纸、招标文件、工程量清单计价说明、国家相关规范等 4.完成本清单项目所需的一切相关工作 |  | 樘 | 19 |  |  |  | 7614.68
36 | 010802004097 | 固定门槛单扇防护密闭门 KDFM0822(6) | 1.固定门槛单扇防护密闭门 KDFM0822(6)，洞口尺寸860X2260mm 2.计价包括制作、安装，五金、预埋件、防护等费用、地下室暗室增加费等相关费用 3.其他:未尽事项详见图纸、招标文件、工程量清单计价说明、国家相关规范等 4.完成本清单项目所需的一切相关工作 |  | 樘 | 15 |  |  |  | 7600
37 | 010802004098 | 固定门槛单扇密闭门 KDMM0822 | 1.固定门槛单扇密闭门 KDMM0822，洞口尺寸860X2260mm 2.计价包括制作、安装，五金、预埋件、防护等费用、地下室暗室增加费等相关费用 3.其他:未尽事项详见图纸、招标文件、工程量清单计价说明、国家相关规范等 4.完成本清单项目所需的一切相关工作 |  | 樘 | 15 |  |  |  | 6564.26
38 | 010802004099 | 悬摆式防爆波活门HM22000(6) | 1.悬摆式防爆波活门HM22000(6)，洞口尺寸1040*2300mm 2.计价包括制作、安装，五金、预埋件、防护等费用、地下室暗室增加费等相关费用 3.其他:未尽事项详见图纸、招标文件、工程量清单计价说明、国家相关规范等 4.完成本清单项目所需的一切相关工作 |  | 樘 | 10 |  |  |  | 13741.58
39 | 010802004100 | 悬摆式防爆波活门 HM8000(6) | 1.悬摆式防爆波活门 HM8000(6) ，洞口尺寸760X1460mm 2.计价包括制作、安装，五金、预埋件、防护等费用、地下室暗室增加费等相关费用 3.其他:未尽事项详见图纸、招标文件、工程量清单计价说明、国家相关规范等 4.完成本清单项目所需的一切相关工作 |  | 樘 | 16 |  |  |  | 6606
40 | 010802004101 | 悬摆式防爆波活门 HM3600(6) | 1.悬摆式防爆波活门 HM3600(6) ，洞口尺寸560X940mm 2.计价包括制作、安装，五金、预埋件、防护等费用、地下室暗室增加费等相关费用 3.其他:未尽事项详见图纸、招标文件、工程量清单计价说明、国家相关规范等 4.完成本清单项目所需的一切相关工作 |  | 樘 | 1 |  |  |  | 4198
41 | 010802004102 | 连通口双向受力双扇防护密闭门GSFMG5525(6) | 1.连通口双向受力双扇防护密闭门GSFMG5525(6) ，洞口尺寸5560X2560mm 2.计价包括制作、安装，五金、预埋件、防护等费用、地下室暗室增加费等相关费用 3.其他:未尽事项详见图纸、招标文件、工程量清单计价说明、国家相关规范等 4.完成本清单项目所需的一切相关工作 |  | 樘 | 9 |  |  |  | 42750
42 | 010802004103 | 密闭观察窗MGC1008 | 1.连通口双向受力双扇防护密闭门GSFMG5525(6)，洞口尺寸1150X950mm 2.计价包括制作、安装，五金、预埋件、防护等费用、地下室暗室增加费等相关费用 3.其他:未尽事项详见图纸、招标文件、工程量清单计价说明、国家相关规范等 4.完成本清单项目所需的一切相关工作 |  | 樘 | 1 |  |  |  | 3772
43 | 010802001036 | 双扇弹簧门 RM1 | 1.门种类:双扇弹簧门 RM1 2.综合考虑单、双扇防火门制作、安装，五金、门锁、闭门器、防护材料、地下室暗室增加费等相关费用 3.其他:未尽事项详见图纸、招标文件、工程量清单计价说明、国家相关规范等 4.完成本清单项目所需的一切相关工作 |  | m2 | 21 |  |  |  | 659.07
44 | 010802001037 | 单扇弹簧门 RM2 | 1.门种类:单扇弹簧门 RM2 2.综合考虑单、双扇防火门制作、安装，五金、门锁、闭门器、防护材料、地下室暗室增加费等相关费用 3.其他:未尽事项详见图纸、招标文件、工程量清单计价说明、国家相关规范等 4.完成本清单项目所需的一切相关工作 |  | m2 | 264.6 |  |  |  | 602.22
45 | 010802001038 | 双扇隔音门 RM3 | 1.门种类:单扇弹簧门 RM2 2.综合考虑单、双扇防火门制作、安装，五金、门锁、闭门器、防护材料、地下室暗室增加费等相关费用 3.其他:未尽事项详见图纸、招标文件、工程量清单计价说明、国家相关规范等 4.完成本清单项目所需的一切相关工作 |  | m2 | 40.32 |  |  |  | 597
46 | 010802004104 | 钢质防火门 RM4/RM6/YRM1/YRM3 | 1.门种类:甲级双扇防火门 2.综合考虑单、双扇防火门制作、安装，五金、门锁、闭门器、顺位器、防护材料、地下室暗室增加费等相关费用 3.其他:未尽事项详见图纸、招标文件、工程量清单计价说明、国家相关规范等 4.完成本清单项目所需的一切相关工作 |  | m2 | 105.21 |  |  |  | 491.41
47 | 010802004105 | 钢质防火门 RM5/RM7/YRM2 | 1.门种类:甲级单扇防火门 2.综合考虑单、双扇防火门制作、安装，五金、门锁、闭门器、顺位器、防护材料、地下室暗室增加费等相关费用 3.其他:未尽事项详见图纸、招标文件、工程量清单计价说明、国家相关规范等 4.完成本清单项目所需的一切相关工作 |  | m2 | 100.17 |  |  |  | 500.64
48 | 010804007001 | 防射线门 | 1.门种类:防射线门 2.综合考虑单、双扇防火门制作、安装，五金、门锁、闭门器、顺位器、防护材料、地下室暗室增加费等相关费用 3.其他:未尽事项详见图纸、招标文件、工程量清单计价说明、国家相关规范等 4.完成本清单项目所需的一切相关工作 |  | m2 | 3.99 |  |  |  | 5260.71
49 | 010807002023 | 铅玻璃观察窗 | 1.门种类:铅玻璃观察窗 2.综合考虑窗制作、安装，五金、窗锁、玻璃、防护材料、地下室暗室增加费等相关费用 3.其他:未尽事项详见图纸、招标文件、工程量清单计价说明、国家相关规范等 4.完成本清单项目所需的一切相关工作 |  | m2 | 1.68 |  |  |  | 2967.21
50 | 010807001055 | 传递窗 | 1.窗种类：传递窗 2.材质：按设计要求 3.计价包括制作、安装、配件、调试、运输、预埋件及防腐、油漆、人防标识、地下室暗室增加费等相关费用 4.其他:未尽事项详见图纸、招标文件、工程量清单计价说明、国家相关规范等 5.完成本清单项目所需的一切相关工作 |  | m2 | 8.1 |  |  |  | 495.65
标识划线工程
51 | 011108005001 | 车库标线、标识 | 1.道路标线 2.环氧漆冷涂 3.计价包括清理基层,抹平及滚压地面,养护、材料运输、暗室增加费等相关费用 4.其他:未尽事项详见图纸、招标文件、工程量清单计价说明、国家相关规范等 5.完成本清单项目所需的一切相关工作 |  | m2 | 3033.42 |  |  |  | 16.47
52 | 040205009001 | 横道线 | 1.横道线 2.环氧漆冷涂 3.计价包括清理基层,抹平及滚压地面,养护、材料运输、暗室增加费等相关费用 4.其他:未尽事项详见图纸、招标文件、工程量清单计价说明、国家相关规范等 5.完成本清单项目所需的一切相关工作 |  | m2 | 68.34 |  |  |  | 19.14
53 | 040205008001 | 标记 | 1.3m直行+转弯箭头 2.环氧漆冷涂 3.计价包括清理基层,抹平及滚压地面,养护、材料运输、暗室增加费等相关费用 4.其他:未尽事项详见图纸、招标文件、工程量清单计价说明、国家相关规范等 5.完成本清单项目所需的一切相关工作 |  | 个 | 40 |  |  |  | 21.36
54 | 040205008002 | 标记 | 1.3m左右转弯箭头 2.环氧漆冷涂 3.计价包括清理基层,抹平及滚压地面,养护、材料运输、暗室增加费等相关费用 4.其他:未尽事项详见图纸、招标文件、工程量清单计价说明、国家相关规范等 5.完成本清单项目所需的一切相关工作 |  | 个 | 21 |  |  |  | 24.93
55 | 040205008003 | 标记 | 1.3m左/右转弯箭头 2.环氧漆冷涂 3.计价包括清理基层,抹平及滚压地面,养护、材料运输、暗室增加费等相关费用 4.其他:未尽事项详见图纸、招标文件、工程量清单计价说明、国家相关规范等 5.完成本清单项目所需的一切相关工作 |  | 个 | 25 |  |  |  | 15.97
56 | 040205008004 | 标记 | 1.3m直行箭头 2.环氧漆冷涂 3.计价包括清理基层,抹平及滚压地面,养护、材料运输、暗室增加费等相关费用 4.其他:未尽事项详见图纸、招标文件、工程量清单计价说明、国家相关规范等 5.完成本清单项目所需的一切相关工作 |  | 个 | 85 |  |  |  | 12.33
57 | 040205008005 | 标记 | 1.3m掉头箭头 2.环氧漆冷涂 3.计价包括清理基层,抹平及滚压地面,养护、材料运输、暗室增加费等相关费用 4.其他:未尽事项详见图纸、招标文件、工程量清单计价说明、国家相关规范等 5.完成本清单项目所需的一切相关工作 |  | 个 | 29 |  |  |  | 30.31
58 | 040205008006 | 标记 | 1.车位编号 2.环氧漆冷涂 3.计价包括清理基层,抹平及滚压地面,养护、材料运输、暗室增加费等相关费用 4.其他:未尽事项详见图纸、招标文件、工程量清单计价说明、国家相关规范等 5.完成本清单项目所需的一切相关工作 |  | 组 | 1170 |  |  |  | 10.21
59 | 040205008007 | 标记 | 1.无障碍标记 2.环氧漆冷涂 3.计价包括清理基层,抹平及滚压地面,养护、材料运输、暗室增加费等相关费用 4.其他:未尽事项详见图纸、招标文件、工程量清单计价说明、国家相关规范等 5.完成本清单项目所需的一切相关工作 |  | 个 | 6 |  |  |  | 21.64
60 | 040205008008 | 标记 | 1.充电位标记 2.环氧漆冷涂 3.计价包括清理基层,抹平及滚压地面,养护、材料运输、暗室增加费等相关费用 4.其他:未尽事项详见图纸、招标文件、工程量清单计价说明、国家相关规范等 5.完成本清单项目所需的一切相关工作 |  | 个 | 1162 |  |  |  | 9.52
61 | 011108009001 | 橡胶减速带 | 1.橡胶减速带采用优质橡胶制作; 2.减速带规格为:500*350*50mm; 3.采用膨胀螺丝直接安装于地面; 4.暗室增加费 5.其他:未尽事项详见图纸、招标文件、工程量清单计价说明、国家相关规范等 6.完成本清单项目所需的一切相关工作 |  | m | 125.26 |  |  |  | 92.15
62 | 011108008001 | 车辆定位器 | 1.车辆定位器采用优质橡胶制作; 2.规格为:560*160*110mm; 3.采用膨胀螺丝固定于距离停车位后线边缘1.1m处; 4.暗室增加费 5.其他:未尽事项详见图纸、招标文件、工程量清单计价说明、国家相关规范等 6.完成本清单项目所需的一切相关工作 |  | 套 | 2336 |  |  |  | 51.6
63 | 040205004001 | 导向标 | 1.导向标采用1.5mm厚铝板制作,表面贴反光膜; 2.导视标规格为:1200*300*1.5mm; 3.采用自攻钉和胶粒固定; 4.暗室增加费 5.其他:未尽事项详见图纸、招标文件、工程量清单计价说明、国家相关规范等 6.完成本清单项目所需的一切相关工作 |  | 块 | 35 |  |  |  | 361.15
64 | 040205004002 | 广角镜 | 1.反光镜采用ABS新料一体成型+PC镜面; 2.规格为:800mm(直径); 3.用膨胀螺丝固定活动绞; 4.暗室增加费 5.其他:未尽事项详见图纸、招标文件、工程量清单计价说明、国家相关规范等 6.完成本清单项目所需的一切相关工作 |  | 块 | 23 |  |  |  | 854.18
65 | 040205004003 | 反光道钉 | 1.反光道钉采用铸铝材料制作; 2.规格为:100*100*20mm ; 3.安装于通道线上; 4.暗室增加费 5.其他:未尽事项详见图纸、招标文件、工程量清单计价说明、国家相关规范等 6.完成本清单项目所需的一切相关工作 |  | 只 | 74 |  |  |  | 24.15
66 | 040205004004 | 反光警示标 | 1.反光警示标采用优质橡胶;表面贴反光膜; 2.反光警示标规格为:800*200*5.0mm; 3.采用自攻螺丝安装于柱角及有需要的墙角; 4.暗室增加费 5.其他:未尽事项详见图纸、招标文件、工程量清单计价说明、国家相关规范等 6.完成本清单项目所需的一切相关工作 |  | 根 | 1111 |  |  |  | 28.97
67 | 011108007001 | 出口标志牌 | 1.铝板材料、反光材料、方通,颜色为反光标牌蓝底白字、吊架为银色 2.暗室增加费 3.其他:未尽事项详见图纸、招标文件、工程量清单计价说明、国家相关规范等 4.完成本清单项目所需的一切相关工作 |  | 块 | 29 |  |  |  | 452.19
68 | 011108007002 | 调头标志牌 | 1.铝板材料、反光材料、方通,颜色为反光标牌蓝底白字、吊架为银色 2.暗室增加费 3.其他:未尽事项详见图纸、招标文件、工程量清单计价说明、国家相关规范等 4.完成本清单项目所需的一切相关工作 |  | 块 | 29 |  |  |  | 724.35
69 | 011508001001 | 车行索引 | 1.车行索引 2.详见图纸大样 3.其他:未尽事项详见图纸、招标文件、工程量清单计价说明、国家相关规范等 4.完成本清单项目所需的一切相关工作 |  | 块 | 3 |  |  |  | 5113.71
70 | 011508001002 | 车库入口警示标识 | 1.车库入口警示标识 2.详见图纸大样 3.其他:未尽事项详见图纸、招标文件、工程量清单计价说明、国家相关规范等 4.完成本清单项目所需的一切相关工作 |  | 块 | 3 |  |  |  | 10413.71
71 | 011508001003 | 地库索引灯箱 | 1.地库索引灯箱 2.详见图纸大样 3.其他:未尽事项详见图纸、招标文件、工程量清单计价说明、国家相关规范等 4.完成本清单项目所需的一切相关工作 |  | 块 | 40 |  |  |  | 1763.71
72 | 011508001004 | 电梯厅入口索引灯箱 | 1.电梯厅入口索引灯箱 2.详见图纸大样 3.其他:未尽事项详见图纸、招标文件、工程量清单计价说明、国家相关规范等 4.完成本清单项目所需的一切相关工作 |  | 块 | 9 |  |  |  | 1763.71
73 | 011508001005 | 电梯厅主入口处标识 | 1.电梯厅主入口处标识 2.详见图纸大样 3.其他:未尽事项详见图纸、招标文件、工程量清单计价说明、国家相关规范等 4.完成本清单项目所需的一切相关工作 |  | 块 | 9 |  |  |  | 1313.71
74 | 011508001006 | 私家车位标识 | 1.私家车位标识 2.详见图纸大样 3.其他:未尽事项详见图纸、招标文件、工程量清单计价说明、国家相关规范等 4.完成本清单项目所需的一切相关工作 |  | 块 | 1554 |  |  |  | 413.71
75 | 011508001007 | 地库防盗提醒标识 | 1.地库防盗提醒标识 2.详见图纸大样 3.其他:未尽事项详见图纸、招标文件、工程量清单计价说明、国家相关规范等 4.完成本清单项目所需的一切相关工作 |  | 块 | 18 |  |  |  | 313.71
76 | 011508001008 | 非机动车标识 | 1.非机动车标识 2.详见图纸大样 3.其他:未尽事项详见图纸、招标文件、工程量清单计价说明、国家相关规范等 4.完成本清单项目所需的一切相关工作 |  | 块 | 7 |  |  |  | 278.71
其他装饰工程
77 | 011503001027 | 楼梯栏杆 | 1.工程部位:楼梯栏杆扶手 2.栏杆高度:0.9m 3.不锈钢管扶手材料种类、规格:Φ60*3 4.纵向横梁2根Φ38*1.2 5.栏杆材料种类、规格:Φ25*1.0@110不锈钢管、Φ60*3@660不锈钢管立柱 6.做法详见图集15J403-1（A7/B17） 7.包括：栏杆、栏板、扶手的制作、安装、油漆、运输、材料的损耗及辅材、暗室增加费等相关费用 8.其他:未尽事项详见图纸、招标文件、工程量清单计价说明、国家相关规范等 9.完成本清单项目所需的一切相关工作 |  | m | 278.25 |  |  |  | 420.29
78 | 011202001001 | 零星项目一般抹灰 | 1.部位：截水沟、集水井、隔油池 2.找平：20厚DS-M20水泥防水砂浆抹平压光(掺3%防水剂) 3.计价包括基层处理、找平层、面层、分格缝制作、材料运输、暗室增加费等相关费用 4.其他:未尽事项详见图纸、招标文件、工程量清单计价说明、国家相关规范等 5.完成本清单项目所需的一切相关工作 |  | m2 | 689.56 |  |  |  | 37.45
79 | 011202001002 | 砖胎膜内侧抹灰 | 1.部位：砖胎膜内侧 2.找平：20厚1:1.6水泥砂浆 3.计价包括基层处理、找平层、面层、分格缝制作、材料运输、暗室增加费等相关费用 4.其他:未尽事项详见图纸、招标文件、工程量清单计价说明、国家相关规范等 5.完成本清单项目所需的一切相关工作 |  | m2 | 10292.28 |  |  |  | 36.22
80 | 010503014001 | 截水沟盖板 | 1.成品不锈钢篦子 2.计价综合考虑制作、安装、运输、暗室增加费等相关费用 3.计价包括：运料、安装、刷防锈漆 4.其他:未尽事项详见图纸、招标文件、工程量清单计价说明、国家相关规范等 5.完成本清单项目所需的一切相关工作 |  | m | 78.3 |  |  |  | 153.85
81 | 010503014002 | 集水井盖 | 1.成品铁制盖板或热浸锌钢格栅板：规格1000*700mm 2.计价综合考虑制作、安装、运输、暗室增加费等相关费用 3.计价包括：运料、安装、刷防锈漆 4.其他:未尽事项详见图纸、招标文件、工程量清单计价说明、国家相关规范等 5.完成本清单项目所需的一切相关工作 |  | 套 | 62 |  |  |  | 276.96
82 | 010607006011 | 钢爬梯 | 1.钢爬梯 2.计价综合考虑制作、安装、运输、暗室增加费等相关费用 3.计价包括：运料、安装、刷防锈漆 4.其他:未尽事项详见图纸、招标文件、工程量清单计价说明、国家相关规范等 5.完成本清单项目所需的一切相关工作 |  | t | 0.028 |  |  |  | 9708.18
合 计

## E.2.1 分部分项工程项目清单计价表【景观电气】
分部分项工程项目清单计价表
工程名称：景观电气 |  |  |  | 标段： |  |  |  | 第 1 页 共 1 页
序号 | 项目编码 | 项目名称 | 项目特征描述 |  | 计量 单位 | 工程量 | 金额（元）
[7 empty] | 综合单价 |  | 合价 | 综合单价最高限价
整个项目
1 | 040801010001 | 落地式配电箱 | 1.名称:园林配电箱 AL1 2.安装方式:落地安装 3.包含基础型钢制作安装及其除锈、刷油、箱体安装、接地、单体调试、接线等相关费用 4.其他:未尽事项详见图纸、招标文件、工程量清单计价说明、国家相关规范等 5.完成本清单项目所需的一切相关工作 |  | 台 | 1 |  |  |  | 9309.12
2 | 040801010002 | 落地式配电箱 | 1.名称:园林配电箱 AL2 2.安装方式:落地安装 3.包含基础型钢制作安装及其除锈、刷油、箱体安装、接地、单体调试、接线等相关费用 4.其他:未尽事项详见图纸、招标文件、工程量清单计价说明、国家相关规范等 5.完成本清单项目所需的一切相关工作 |  | 台 | 1 |  |  |  | 9309.12
3 | 040801010003 | 落地式配电箱 | 1.名称:园林配电箱 AL3 2.安装方式:落地安装 3.包含基础型钢制作安装及其除锈、刷油、箱体安装、接地、单体调试、接线等相关费用 4.其他:未尽事项详见图纸、招标文件、工程量清单计价说明、国家相关规范等 5.完成本清单项目所需的一切相关工作 |  | 台 | 1 |  |  |  | 9309.12
4 | 030413012001 | 壁灯 | 1.名称:壁灯 2.规格:20W 2.安装方式:综合考虑 3.包含各类预埋件留设、接线盒安装、灯具（含光源）及配件安装、金属软管、接线、接地、焊压接线端子、支架、调试等相关费用 4.其他:未尽事项详见图纸、招标文件、工程量清单计价说明、国家相关规范等 5.完成本清单项目所需的一切相关工作 |  | 套 | 41 |  |  |  | 158.58
5 | 030413012006 | 台阶测壁灯 | 1.名称:台阶测壁灯 2.规格:10W 2.安装方式:综合考虑 3.包含各类预埋件留设、接线盒安装、灯具（含光源）及配件安装、金属软管、接线、接地、焊压接线端子、支架、调试等相关费用 4.其他:未尽事项详见图纸、招标文件、工程量清单计价说明、国家相关规范等 5.完成本清单项目所需的一切相关工作 |  | 套 | 48 |  |  |  | 96.91
6 | 030413001001 | 天花线条灯 | 1.名称:天花线条灯 2.规格:36W 2.安装方式:综合考虑 3.包含各类预埋件留设、接线盒安装、灯具（含光源）及配件安装、金属软管、接线、接地、焊压接线端子、支架、调试等相关费用 4.其他:未尽事项详见图纸、招标文件、工程量清单计价说明、国家相关规范等 5.完成本清单项目所需的一切相关工作 |  | 套 | 8 |  |  |  | 82.99
7 | 030413001002 | 天花筒灯 | 1.名称:天花筒灯 2.规格:15W 2.安装方式:综合考虑 3.包含各类预埋件留设、接线盒安装、灯具（含光源）及配件安装、金属软管、接线、接地、焊压接线端子、支架、调试等相关费用 4.其他:未尽事项详见图纸、招标文件、工程量清单计价说明、国家相关规范等 5.完成本清单项目所需的一切相关工作 |  | 套 | 166 |  |  |  | 97.17
8 | 030413001003 | 吊顶 | 1.名称:吊顶 2.规格:30W 2.安装方式:综合考虑 3.包含各类预埋件留设、接线盒安装、灯具（含光源）及配件安装、金属软管、接线、接地、焊压接线端子、支架、调试等相关费用 4.其他:未尽事项详见图纸、招标文件、工程量清单计价说明、国家相关规范等 5.完成本清单项目所需的一切相关工作 |  | 套 | 3 |  |  |  | 82.99
9 | 030413012002 | 草坪灯 | 1.名称:草坪灯 2.规格:10W 2.安装方式:综合考虑 3.包含各类预埋件留设、接线盒安装、灯具（含光源）及配件安装、金属软管、接线、接地、焊压接线端子、支架、调试等相关费用 4.其他:未尽事项详见图纸、招标文件、工程量清单计价说明、国家相关规范等 5.完成本清单项目所需的一切相关工作 4.含C15混凝土基础、模板等 |  | 套 | 87 |  |  |  | 318
10 | 030413012003 | 陪跑灯 | 1.名称:陪跑灯 2.规格:3W 2.安装方式:综合考虑 3.包含各类预埋件留设、接线盒安装、灯具（含光源）及配件安装、金属软管、接线、接地、焊压接线端子、支架、调试等相关费用 4.其他:未尽事项详见图纸、招标文件、工程量清单计价说明、国家相关规范等 5.完成本清单项目所需的一切相关工作 |  | 套 | 499 |  |  |  | 82.35
11 | 030413012004 | 射灯 | 1.名称:景观射灯 2.规格:12W 2.安装方式:综合考虑 3.包含各类预埋件留设、接线盒安装、灯具（含光源）及配件安装、金属软管、接线、接地、焊压接线端子、支架、调试等相关费用 4.其他:未尽事项详见图纸、招标文件、工程量清单计价说明、国家相关规范等 5.完成本清单项目所需的一切相关工作 4.含C15混凝土基础、模板、防水线盒等 |  | 套 | 36 |  |  |  | 183.8
12 | 030413012005 | 庭院灯 | 1.名称:庭院灯 2.规格:30W 2.安装方式:综合考虑 3.包含各类预埋件留设、接线盒安装、灯具（含光源）及配件安装、金属软管、接线、接地、焊压接线端子、支架、调试等相关费用 4.其他:未尽事项详见图纸、招标文件、工程量清单计价说明、国家相关规范等 5.完成本清单项目所需的一切相关工作 4.包含基础型钢、支架制作安装、除锈刷油、基础浇筑、各类预埋件留设、接线盒（箱）安装、成套灯具（含灯杆、光源）及配件安装、调试、金属软管、接线、接地、焊压接线端子、灯杆编号等相关费用 5.其他:未尽事项详见图纸、招标文件、工程量清单计价说明、国家相关规范等 6.完成本清单项目所需的一切相关工作 |  | 套 | 211 |  |  |  | 1006.62
13 | 030413010001 | 单臂路灯 | 1.名称:单臂路灯 2.规格:100W 3.灯杆高度:7米 4.包含基础型钢、支架制作安装、除锈刷油、基础浇筑、各类预埋件留设、接线盒（箱）安装、成套灯具（含灯杆、光源）及配件安装、调试、金属软管、接线、接地、焊压接线端子、灯杆编号等相关费用 5.其他:未尽事项详见图纸、招标文件、工程量清单计价说明、国家相关规范等 6.完成本清单项目所需的一切相关工作 |  | 套 | 61 |  |  |  | 2619.6
14 | 030413010002 | 高杆投光灯 | 1.名称:高杆投光灯 2.规格:150W*2 3.灯杆高度:8米 4.包含基础型钢、支架制作安装、除锈刷油、基础浇筑、各类预埋件留设、接线盒（箱）安装、成套灯具（含灯杆、光源）及配件安装、调试、金属软管、接线、接地、焊压接线端子、灯杆编号等相关费用 5.其他:未尽事项详见图纸、招标文件、工程量清单计价说明、国家相关规范等 6.完成本清单项目所需的一切相关工作 |  | 套 | 14 |  |  |  | 4618.32
15 | 030413010003 | 高杆投光灯 | 1.名称:高杆投光灯 2.规格:150W*2 3.灯杆高度:12米 4.包含基础型钢、支架制作安装、除锈刷油、基础浇筑、各类预埋件留设、接线盒（箱）安装、成套灯具（含灯杆、光源）及配件安装、调试、金属软管、接线、接地、焊压接线端子、灯杆编号等相关费用 5.其他:未尽事项详见图纸、招标文件、工程量清单计价说明、国家相关规范等 6.完成本清单项目所需的一切相关工作 |  | 套 | 11 |  |  |  | 5578.4
16 | 040205001001 | 绿化带手孔井 | 1.名称:绿化带手孔井 2.规格:0.93*0.93*0.6 3.井盖:600*600球墨铸铁井盖B125、600*600复合树脂铺装井盖 4.包含基础铺筑、钢筋制安、井身砌筑、流槽砌筑、爬梯制作安装、井内外抹灰等，垫层及基础材质及厚度，砌筑材料品种、规格、强度等级、勾缝、抹面要求、砂浆强度等级、配合比，混凝土强度等级，盖板材质、规格，井盖、井圈、井筒材质及规格，踏步材质、规格，防渗、防水要求。综合井深，综合钢筋等级、规格、连接方式及连接接头等包括按图纸和规范要求而实施、完成和维护等相关费用 5.其他:未尽事项详见图纸、招标文件、工程量清单计价说明、国家相关规范等 6.完成本清单项目所需的一切相关工作 |  | 座 | 33 |  |  |  | 1055.87
17 | 030409001003 | 电力电缆 | 1.名称:电力电缆 2.规格:YJV-5x16 3.敷设方式、部位:综合考虑 4.电压等级(kV):1kV以下 5.包含揭（盖）盖板、电缆敷设、电缆头制安、标识、接地、试压、测试、防火堵洞（含电缆过防火墙密封件）、电缆防护、电缆防火隔板、电缆防火涂料、单体调试、10KV电缆震荡波测试及耐压试验等相关费用 6.其他:未尽事项详见图纸、招标文件、工程量清单计价说明、国家相关规范等 7.完成本清单项目所需的一切相关工作 |  | m | 630.8 |  |  |  | 74.91
18 | 030409001002 | 电力电缆 | 1.名称:电力电缆 2.规格:YJV-3x4 3.敷设方式、部位:综合考虑 4.电压等级(kV):1kV以下 5.包含揭（盖）盖板、电缆敷设、电缆头制安、标识、接地、试压、测试、防火堵洞（含电缆过防火墙密封件）、电缆防护、电缆防火隔板、电缆防火涂料、单体调试、10KV电缆震荡波测试及耐压试验等相关费用 6.其他:未尽事项详见图纸、招标文件、工程量清单计价说明、国家相关规范等 7.完成本清单项目所需的一切相关工作 |  | m | 20559.62 |  |  |  | 14.69
19 | 030412001002 | 配管 | 1.名称:刚性难燃管 2.规格:PC32 3.敷设方式:埋地敷设 4.包含管道敷设、穿线用牵引铁线、砼结构内的管道预埋施工、于砖墙或有找平层的地面上开刨槽、砖墙开孔、修补、配件及管件安装、支吊架制作安装、过线盒安装、防腐油漆、刷防火漆、标识、接地等相关费用 5.其他:未尽事项详见图纸、招标文件、工程量清单计价说明、国家相关规范等 6.完成本清单项目所需的一切相关工作 |  | m | 18864.85 |  |  |  | 13.18
20 | 030412001003 | 配管 | 1.名称:刚性难燃管 2.规格:PC65 3.敷设方式:埋地敷设 4.包含管道敷设、穿线用牵引铁线、砼结构内的管道预埋施工、于砖墙或有找平层的地面上开刨槽、砖墙开孔、修补、配件及管件安装、支吊架制作安装、过线盒安装、防腐油漆、刷防火漆、标识、接地等相关费用 5.其他:未尽事项详见图纸、招标文件、工程量清单计价说明、国家相关规范等 6.完成本清单项目所需的一切相关工作 |  | m | 581.12 |  |  |  | 18.52
21 | 040101002001 | 挖沟槽土方 | 1.计价综合考虑土壤类别（含淤泥）、极软岩、挖土深度、场内运距、挖土方式（人工或机械）、干湿程度、运输方式、运土高度等产生的费用等 2.计价包括开挖、挡土板安拆、基底钎探（不含文物保护）、排地表水、场内运输等相关费用，为完成土方开挖所做的错台开挖、斜坡开挖、排障（清除孤石、废旧基础、管线、管井、树根等）、翻挖、倒运、整修的费用、环保费用、以及可能发生的塌方、沉降、在支撑或支护下挖土、地下作业中的安全防护、施工单位自行的变形和安全监测、防排水措施及为方便土方挖运而修筑的临时道路费用、场内外运输费用 3.其他:未尽事项详见图纸、招标文件、工程量清单计价说明、国家相关规范等 4.完成本清单项目所需的一切相关工作 |  | m3 | 1964.98 |  |  |  | 7.36
22 | 040103001001 | 沟槽、基坑回填方 | 1.名称:回填土 2.来源:1.综合考虑:土质、密实度、粒径、回填方式 2.包括:修整、回填、分层碾压及可能发生的翻挖、倒运、整修等一切相关费用 3.其他:未尽事项详见图纸、招标文件、工程量清单计价说明、国家相关规范等 4.完成本清单项目所需的一切相关工作 3.密实度按设计及规范要求,夯实机夯实 槽、坑 |  | m3 | 1901.54 |  |  |  | 20.79
合 计

## E.2.1 分部分项工程项目清单计价表【地下室人防通风工程】
分部分项工程项目清单计价表
工程名称：地下室人防通风工程 |  |  |  | 标段： |  |  |  | 第 1 页 共 1 页
序号 | 项目编码 | 项目名称 | 项目特征描述 |  | 计量 单位 | 工程量 | 金额（元）
[7 empty] | 综合单价 |  | 合价 | 综合单价最高限价
地下室人防通风系统
1 | 030701002001 | 油网滤尘器 | 1.名称:油网除尘器 2.规格型号:LWP型L=1000-1600m³/h立式安装 3.其他:按设计图纸、技术需求书及施工规范要求综合考虑，完成本清单项目所需的—切相关工作 |  | 台 | 6 |  |  |  | 1560.4
2 | 030701015001 | 人防过滤吸收器 | 1.名称:过滤吸收器 2.规格型号:RFP-1000型 L≤1000m3/h 阻力≤850Pa 3.其他:按设计图纸、技术需求书及施工规范要求综合考虑，完成本清单项目所需的—切相关工作 |  | 台 | 4 |  |  |  | 20885.93
3 | 030703024001 | 洗消管 DN75 | 1.名称:洗消管 2.规格型号:DN75 3.其他:按设计图纸、技术需求书及施工规范要求综合考虑，完成本清单项目所需的—切相关工作 |  | 根 | 8 |  |  |  | 313.61
4 | 030703024002 | 换气管 DN100 | 1.名称:换气管 2.规格型号:DN100 3.其他:按设计图纸、技术需求书及施工规范要求综合考虑，完成本清单项目所需的—切相关工作 |  | 根 | 8 |  |  |  | 313.61
5 | 030703022001 | 手电动双连杠密闭阀门 DMF40 | 1.名称:手电动双连杆密闭阀 2.规格型号:DMF40 3.其他:按设计图纸、技术需求书及施工规范要求综合考虑，完成本清单项目所需的—切相关工作 |  | 个 | 14 |  |  |  | 1870.57
6 | 030703022002 | 手电动双连杠密闭阀门 DMF50 | 1.名称:手电动双连杆密闭阀 2.规格型号:DMF50 3.其他:按设计图纸、技术需求书及施工规范要求综合考虑，完成本清单项目所需的—切相关工作 |  | 个 | 29 |  |  |  | 2303.85
7 | 030703022003 | 手电动双连杠密闭阀门 DMF60 | 1.名称:手电动双连杆密闭阀 2.规格型号:DMF60 3.其他:按设计图纸、技术需求书及施工规范要求综合考虑，完成本清单项目所需的—切相关工作 |  | 个 | 18 |  |  |  | 3252.55
8 | 030703024003 | 测压管 DN15 | 1.名称:测压管 2.规格型号:DN50 3.其他:按设计图纸、技术需求书及施工规范要求综合考虑，完成本清单项目所需的—切相关工作 |  | 条 | 7 |  |  |  | 458.95
9 | 030703024004 | 测密管 DN50 | 1.名称:测密管 2.规格型号:DN50 3.其他:按设计图纸、技术需求书及施工规范要求综合考虑，完成本清单项目所需的—切相关工作 |  | 条 | 44 |  |  |  | 313.51
10 | 030703024005 | 测压装置 | 1.名称:测压装置 2.规格型号:DN15 热镀锌钢管 3.其他:按设计图纸、技术需求书及施工规范要求综合考虑，完成本清单项目所需的—切相关工作 |  | 套 | 1 |  |  |  | 710.92
11 | 030703022004 | 自动排气阀门 | 1.名称:自动排气阀门 2.规格型号:YF-D250 L=800m3/h 3.其他:按设计图纸、技术需求书及施工规范要求综合考虑，完成本清单项目所需的—切相关工作 |  | 套 | 26 |  |  |  | 1524.12
12 | 030703024006 | 过滤吸收器压差测量管 | 1.名称:过滤吸收器压差测量管及球阀 2.规格型号:紫铜管D4δ=2.0mm 3.其他:按设计图纸、技术需求书及施工规范要求综合考虑，完成本清单项目所需的—切相关工作 |  | 条 | 50 |  |  |  | 212.21
13 | 030703024007 | 油网过滤器压差测量管 | 1.名称:油网过滤器压差测量管及球阀 2.规格型号:DN15 3.其他:按设计图纸、技术需求书及施工规范要求综合考虑，完成本清单项目所需的—切相关工作 |  | 条 | 16 |  |  |  | 313.61
14 | 030703024008 | 放射性监测取样管 DN32 | 1.名称:放射性监测取样管及球阀 2.规格型号:DN32 3.其他:按设计图纸、技术需求书及施工规范要求综合考虑，完成本清单项目所需的—切相关工作 |  | 条 | 8 |  |  |  | 212.21
15 | 030703024009 | 尾气监测取样管 DN15 | 1.名称:尾气监测取样管及截止阀 2.规格型号:DN15 3.其他:按设计图纸、技术需求书及施工规范要求综合考虑，完成本清单项目所需的—切相关工作 |  | 条 | 8 |  |  |  | 212.21
16 | 030703024010 | 压差测量管及阀门 DN15 | 1.名称:压差测量管及阀门 2.规格型号:DN15 3.其他:按设计图纸、技术需求书及施工规范要求综合考虑，完成本清单项目所需的—切相关工作 |  | 套 | 2 |  |  |  | 313.61
17 | 030702001001 | 镀锌钢板风管 δ=3.0mm | 1.材质:镀锌钢板 2.形状:圆形风管 3.材料厚度:3.0mm 4.体及配件制作安装（配合土建预留孔洞、预埋件留设；风管、管件、软接头、法兰、零配件、支吊架制作、安装；弯头导流叶片、三通调节阀制作、安装；风管检查孔制作；温度、风量测定孔制作、漏风、漏光试验；过跨风管落地支架制作、安装；风管、法兰、支吊架、保护层除锈、刷油等工作内容，有洁净空调的含风管内表面清洗、两端风口、涂密封胶等） 5.其他:未尽事项详见图纸、招标文件、工程量清单计价说明、国家相关规范等 6.完成本清单项目所需的一切相关工作 |  | m2 | 229.16 |  |  |  | 270.08
合 计

## E.2.1 分部分项工程项目清单计价表【地下室人防电气工程】
分部分项工程项目清单计价表
工程名称：地下室人防电气工程 |  |  |  | 标段： |  |  |  | 第 1 页 共 1 页
序号 | 项目编码 | 项目名称 | 项目特征描述 |  | 计量 单位 | 工程量 | 金额（元）
[7 empty] | 综合单价 |  | 合价 | 综合单价最高限价
地下室人防电气工程
1 | 030402010001 | 低压开关柜 | 1.名称:战时电源抽屉式低压配电柜 4AP、5AP 2.规格:600x1000x2200 3.包含基础型钢制作安装、灌浆、柜与柜之间连接的高压母线、柜与柜之间连接的铜排、本体及附件安装、支持绝缘子、穿墙套管耐压试验及安装、穿通板制作安装、母线桥安装、刷（喷）油漆、接地、单体调试等相关费用 4.其他:未尽事项详见图纸、招标文件、工程量清单计价说明、国家相关规范等 5.完成本清单项目所需的一切相关工作 |  | 台 | 2 |  |  |  | 13766.11
2 | 030402011001 | 救护站负荷配电分箱 DZY1 | 1.名称:救护站负荷配电分箱 DZY1 2.安装方式:悬挂式 3.包含基础型钢制作安装及其除锈、刷油、箱体安装、接地、单体调试、接线等相关费用 4.其他:未尽事项详见图纸、招标文件、工程量清单计价说明、国家相关规范等 5.完成本清单项目所需的一切相关工作 |  | 台 | 1 |  |  |  | 3862.75
3 | 030402011002 | 战时防护单元配电箱 DT1 | 1.名称:战时防护单元配电箱 DT1 2.安装方式:悬挂式 3.包含基础型钢制作安装及其除锈、刷油、箱体安装、接地、单体调试、接线等相关费用 4.其他:未尽事项详见图纸、招标文件、工程量清单计价说明、国家相关规范等 5.完成本清单项目所需的一切相关工作 |  | 台 | 1 |  |  |  | 4415.55
4 | 030402011003 | 战时防护单元配电箱 AT1~AT8 | 1.名称:战时防护单元配电箱 AT1~AT8 2.安装方式:悬挂式 3.包含基础型钢制作安装及其除锈、刷油、箱体安装、接地、单体调试、接线等相关费用 4.其他:未尽事项详见图纸、招标文件、工程量清单计价说明、国家相关规范等 5.完成本清单项目所需的一切相关工作 |  | 台 | 8 |  |  |  | 2760.57
5 | 030402011004 | 战时进风机配电箱 AC11~AC81 | 1.名称:战时进风机配电箱 AC11~AC81 2.安装方式:悬挂式 3.包含基础型钢制作安装及其除锈、刷油、箱体安装、接地、单体调试、接线等相关费用 4.其他:未尽事项详见图纸、招标文件、工程量清单计价说明、国家相关规范等 5.完成本清单项目所需的一切相关工作 |  | 台 | 8 |  |  |  | 2653.71
6 | 030402011005 | 战时排风机配电箱 AC12~AC82 | 1.名称:战时排风机配电箱 AC12~AC82 2.安装方式:悬挂式 3.包含基础型钢制作安装及其除锈、刷油、箱体安装、接地、单体调试、接线等相关费用 4.其他:未尽事项详见图纸、招标文件、工程量清单计价说明、国家相关规范等 5.完成本清单项目所需的一切相关工作 |  | 台 | 8 |  |  |  | 2653.71
7 | 031301003001 | 人防预留套管 DG1 | 1.名称:人防预留套管 2.型号、规格:1XRC25 3.其他:未尽事项详见图纸、招标文件、工程量清单计价说明、国家相关规范等 4.完成本清单项目所需的一切相关工作 |  | 个 | 35 |  |  |  | 104.16
8 | 031301003002 | 人防预留套管 DG3 | 1.名称:人防预留套管 2.型号、规格:4XRC32 3.其他:未尽事项详见图纸、招标文件、工程量清单计价说明、国家相关规范等 4.完成本清单项目所需的一切相关工作 |  | 个 | 21 |  |  |  | 416.62
9 | 031301003003 | 人防预留套管 DG4 | 1.名称:人防预留套管 2.型号、规格:8XRC32 3.其他:未尽事项详见图纸、招标文件、工程量清单计价说明、国家相关规范等 4.完成本清单项目所需的一切相关工作 |  | 个 | 1 |  |  |  | 833.24
10 | 031301003004 | 人防预留套管 DG5 | 1.名称:人防预留套管 2.型号、规格:2XRC50 3.其他:未尽事项详见图纸、招标文件、工程量清单计价说明、国家相关规范等 4.完成本清单项目所需的一切相关工作 |  | 个 | 8 |  |  |  | 416.62
11 | 031301003005 | 人防预留套管 DG7 | 1.名称:人防预留套管 2.型号、规格:6XRC50 3.其他:未尽事项详见图纸、招标文件、工程量清单计价说明、国家相关规范等 4.完成本清单项目所需的一切相关工作 |  | 个 | 60 |  |  |  | 1249.86
12 | 031301003006 | 人防预留套管 DG8 | 1.名称:人防预留套管 2.型号、规格:2XRC65 3.其他:未尽事项详见图纸、招标文件、工程量清单计价说明、国家相关规范等 4.完成本清单项目所需的一切相关工作 |  | 个 | 2 |  |  |  | 416.62
13 | 031301003007 | 人防预留套管 DG9 | 1.名称:人防预留套管 2.型号、规格:4XRC65 3.其他:未尽事项详见图纸、招标文件、工程量清单计价说明、国家相关规范等 4.完成本清单项目所需的一切相关工作 |  | 个 | 3 |  |  |  | 833.24
14 | 031301003008 | 人防预留套管 DG10 | 1.名称:人防预留套管 2.型号、规格:6XRC65 3.其他:未尽事项详见图纸、招标文件、工程量清单计价说明、国家相关规范等 4.完成本清单项目所需的一切相关工作 |  | 个 | 18 |  |  |  | 1249.86
15 | 031301003009 | 人防预留套管 DG11 | 1.名称:人防预留套管 2.型号、规格:2XRC80 3.其他:未尽事项详见图纸、招标文件、工程量清单计价说明、国家相关规范等 4.完成本清单项目所需的一切相关工作 |  | 个 | 2 |  |  |  | 509.04
16 | 031301003010 | 人防预留套管 DG12 | 1.名称:人防预留套管 2.型号、规格:2XRC100 3.其他:未尽事项详见图纸、招标文件、工程量清单计价说明、国家相关规范等 4.完成本清单项目所需的一切相关工作 |  | 个 | 1 |  |  |  | 594.84
17 | 031301003011 | 人防预留套管 DG13 | 1.名称:人防预留套管 2.型号、规格:4XRC150 3.其他:未尽事项详见图纸、招标文件、工程量清单计价说明、国家相关规范等 4.完成本清单项目所需的一切相关工作 |  | 个 | 1 |  |  |  | 1431.84
18 | 030412003001 | 桥架 | 1.名称:封闭式防火金属桥架 2.规格:CT500*100 3.材质:镀锌桥架 4.包含电缆桥架（包括盖板、隔板、三通、弯头、支承件等附件以及软接头、接地铜排等全部配件）及附件、配件安装、支（吊）架制作安装、除锈、刷油、接地、防火堵洞、伸缩软接头等相关费用 5.其他:未尽事项详见图纸、招标文件、工程量清单计价说明、国家相关规范等 6.完成本清单项目所需的一切相关工作 |  | m | 16.25 |  |  |  | 235.49
19 | 030412003002 | 桥架 | 1.名称:封闭式防火金属桥架 2.规格:CT300*100 3.材质:镀锌桥架 4.包含电缆桥架（包括盖板、隔板、三通、弯头、支承件等附件以及软接头、接地铜排等全部配件）及附件、配件安装、支（吊）架制作安装、除锈、刷油、接地、防火堵洞、伸缩软接头等相关费用 5.其他:未尽事项详见图纸、招标文件、工程量清单计价说明、国家相关规范等 6.完成本清单项目所需的一切相关工作 |  | m | 893.28 |  |  |  | 104.6
20 | 030412003003 | 桥架 | 1.名称:封闭式防火金属桥架 2.规格:CT100*100 3.材质:镀锌桥架 4.包含电缆桥架（包括盖板、隔板、三通、弯头、支承件等附件以及软接头、接地铜排等全部配件）及附件、配件安装、支（吊）架制作安装、除锈、刷油、接地、防火堵洞、伸缩软接头等相关费用 5.其他:未尽事项详见图纸、招标文件、工程量清单计价说明、国家相关规范等 6.完成本清单项目所需的一切相关工作 |  | m | 8.42 |  |  |  | 92.11
21 | 030413013001 | 防护型呼唤按钮 | 1.名称:防护型呼唤按钮 2.型号:详见设计图纸 3.其他:未尽事项详见图纸、招标文件、工程量清单计价说明、国家相关规范等 4.完成本清单项目所需的一切相关工作 |  | 套 | 9 |  |  |  | 413.66
22 | 030409001001 | 电力电缆 | 1.名称:电力电缆 2.规格:WDZB-YJY-3x2.5 3.敷设方式、部位:综合考虑 4.电压等级(kV):1kV以下 5.包含揭（盖）盖板、电缆敷设、电缆头制安、标识、接地、试压、测试、防火堵洞（含电缆过防火墙密封件）、电缆防护、电缆防火隔板、电缆防火涂料、单体调试、10KV电缆震荡波测试及耐压试验等相关费用 6.其他:未尽事项详见图纸、招标文件、工程量清单计价说明、国家相关规范等 7.完成本清单项目所需的一切相关工 |  | m | 235.77 |  |  |  | 11.49
23 | 030409001002 | 电力电缆 | 1.名称:电力电缆 2.规格:WDZB-YJY-3x4 3.敷设方式、部位:综合考虑 4.电压等级(kV):1kV以下 5.包含揭（盖）盖板、电缆敷设、电缆头制安、标识、接地、试压、测试、防火堵洞（含电缆过防火墙密封件）、电缆防护、电缆防火隔板、电缆防火涂料、单体调试、10KV电缆震荡波测试及耐压试验等相关费用 6.其他:未尽事项详见图纸、招标文件、工程量清单计价说明、国家相关规范等 7.完成本清单项目所需的一切相关工 |  | m | 1750.07 |  |  |  | 15.91
24 | 030409001003 | 电力电缆 | 1.名称:电力电缆 2.规格:WDZB-YJY-5x2.5 3.敷设方式、部位:综合考虑 4.电压等级(kV):1kV以下 5.包含揭（盖）盖板、电缆敷设、电缆头制安、标识、接地、试压、测试、防火堵洞（含电缆过防火墙密封件）、电缆防护、电缆防火隔板、电缆防火涂料、单体调试、10KV电缆震荡波测试及耐压试验等相关费用 6.其他:未尽事项详见图纸、招标文件、工程量清单计价说明、国家相关规范等 7.完成本清单项目所需的一切相关工 |  | m | 81.22 |  |  |  | 17.57
25 | 030409001004 | 电力电缆 | 1.名称:电力电缆 2.规格:WDZB-YJY-5x4 3.敷设方式、部位:综合考虑 4.电压等级(kV):1kV以下 5.包含揭（盖）盖板、电缆敷设、电缆头制安、标识、接地、试压、测试、防火堵洞（含电缆过防火墙密封件）、电缆防护、电缆防火隔板、电缆防火涂料、单体调试、10KV电缆震荡波测试及耐压试验等相关费用 6.其他:未尽事项详见图纸、招标文件、工程量清单计价说明、国家相关规范等 7.完成本清单项目所需的一切相关工 |  | m | 368.24 |  |  |  | 24.27
26 | 030409001005 | 电力电缆 | 1.名称:电力电缆 2.规格:WDZB-YJY-3x2.5 3.敷设方式、部位:综合考虑 4.电压等级(kV):1kV以下 5.包含揭（盖）盖板、电缆敷设、电缆头制安、标识、接地、试压、测试、防火堵洞（含电缆过防火墙密封件）、电缆防护、电缆防火隔板、电缆防火涂料、单体调试、10KV电缆震荡波测试及耐压试验等相关费用 6.其他:未尽事项详见图纸、招标文件、工程量清单计价说明、国家相关规范等 7.完成本清单项目所需的一切相关工 |  | m | 235.77 |  |  |  | 11.49
27 | 030409001006 | 电力电缆 | 1.名称:电力电缆 2.规格:WDZB-YJY-4x240+1x120 3.敷设方式、部位:综合考虑 4.电压等级(kV):1kV以下 5.包含揭（盖）盖板、电缆敷设、电缆头制安、标识、接地、试压、测试、防火堵洞（含电缆过防火墙密封件）、电缆防护、电缆防火隔板、电缆防火涂料、单体调试、10KV电缆震荡波测试及耐压试验等相关费用 6.其他:未尽事项详见图纸、招标文件、工程量清单计价说明、国家相关规范等 7.完成本清单项目所需的一切相关工 |  | m | 160 |  |  |  | 856.02
合 计

## E.2.1 分部分项工程项目清单计价表【1#住宅、S-1#
分部分项工程项目清单计价表
工程名称：1#住宅、S-1#配套-电气工程 |  |  |  | 标段： |  |  |  | 第 1 页 共 1 页
序号 | 项目编码 | 项目名称 | 项目特征描述 |  | 计量 单位 | 工程量 | 金额（元）
[7 empty] | 综合单价 |  | 合价 | 综合单价最高限价
配电箱
1 | 040801009001 | 悬挂嵌入式配电箱 | 1.名称:配电箱 1-2AL 2.安装方式:悬挂式 3.包含基础型钢制作安装及其除锈、刷油、箱体安装、接地、单体调试、接线等相关费用 4.其他:未尽事项详见图纸、招标文件、工程量清单计价说明、国家相关规范等 5.完成本清单项目所需的一切相关工作 |  | 台 | 1 |  |  |  | 2761.11
2 | 040801009002 | 悬挂嵌入式配电箱 | 1.名称:配电箱 1-8AL 2.安装方式:悬挂式 3.包含基础型钢制作安装及其除锈、刷油、箱体安装、接地、单体调试、接线等相关费用 4.其他:未尽事项详见图纸、招标文件、工程量清单计价说明、国家相关规范等 5.完成本清单项目所需的一切相关工作 |  | 台 | 1 |  |  |  | 2761.11
3 | 040801009003 | 悬挂嵌入式配电箱 | 1.名称:配电箱 1-14AL 2.安装方式:悬挂式 3.包含基础型钢制作安装及其除锈、刷油、箱体安装、接地、单体调试、接线等相关费用 4.其他:未尽事项详见图纸、招标文件、工程量清单计价说明、国家相关规范等 5.完成本清单项目所需的一切相关工作 |  | 台 | 1 |  |  |  | 2761.11
4 | 040801009004 | 悬挂嵌入式配电箱 | 1.名称:配电箱 1-20AL 2.安装方式:悬挂式 3.包含基础型钢制作安装及其除锈、刷油、箱体安装、接地、单体调试、接线等相关费用 4.其他:未尽事项详见图纸、招标文件、工程量清单计价说明、国家相关规范等 5.完成本清单项目所需的一切相关工作 |  | 台 | 1 |  |  |  | 2761.11
5 | 040801009005 | 悬挂嵌入式配电箱 | 1.名称:配电箱 1-26AL 2.安装方式:悬挂式 3.包含基础型钢制作安装及其除锈、刷油、箱体安装、接地、单体调试、接线等相关费用 4.其他:未尽事项详见图纸、招标文件、工程量清单计价说明、国家相关规范等 5.完成本清单项目所需的一切相关工作 |  | 台 | 1 |  |  |  | 2761.11
6 | 040801009006 | 悬挂嵌入式配电箱 | 1.名称:配电箱 1-1ALE 2.安装方式:悬挂式 3.包含基础型钢制作安装及其除锈、刷油、箱体安装、接地、单体调试、接线等相关费用 4.其他:未尽事项详见图纸、招标文件、工程量清单计价说明、国家相关规范等 5.完成本清单项目所需的一切相关工作 |  | 台 | 1 |  |  |  | 1988.71
7 | 040801009007 | 悬挂嵌入式配电箱 | 1.名称:配电箱 1-2ALE 2.安装方式:悬挂式 3.包含基础型钢制作安装及其除锈、刷油、箱体安装、接地、单体调试、接线等相关费用 4.其他:未尽事项详见图纸、招标文件、工程量清单计价说明、国家相关规范等 5.完成本清单项目所需的一切相关工作 |  | 台 | 1 |  |  |  | 1988.71
8 | 040801009008 | 悬挂嵌入式配电箱 | 1.名称:配电箱 1-3ALE 2.安装方式:悬挂式 3.包含基础型钢制作安装及其除锈、刷油、箱体安装、接地、单体调试、接线等相关费用 4.其他:未尽事项详见图纸、招标文件、工程量清单计价说明、国家相关规范等 5.完成本清单项目所需的一切相关工作 |  | 台 | 1 |  |  |  | 1988.71
9 | 040801009009 | 悬挂嵌入式配电箱 | 1.名称:配电箱 1-9ALE 2.安装方式:悬挂式 3.包含基础型钢制作安装及其除锈、刷油、箱体安装、接地、单体调试、接线等相关费用 4.其他:未尽事项详见图纸、招标文件、工程量清单计价说明、国家相关规范等 5.完成本清单项目所需的一切相关工作 |  | 台 | 1 |  |  |  | 1988.71
10 | 040801009010 | 悬挂嵌入式配电箱 | 1.名称:配电箱 1-15ALE 2.安装方式:悬挂式 3.包含基础型钢制作安装及其除锈、刷油、箱体安装、接地、单体调试、接线等相关费用 4.其他:未尽事项详见图纸、招标文件、工程量清单计价说明、国家相关规范等 5.完成本清单项目所需的一切相关工作 |  | 台 | 1 |  |  |  | 1988.71
11 | 040801009011 | 悬挂嵌入式配电箱 | 1.名称:配电箱 1-21ALE 2.安装方式:悬挂式 3.包含基础型钢制作安装及其除锈、刷油、箱体安装、接地、单体调试、接线等相关费用 4.其他:未尽事项详见图纸、招标文件、工程量清单计价说明、国家相关规范等 5.完成本清单项目所需的一切相关工作 |  | 台 | 1 |  |  |  | 1988.71
12 | 040801009012 | 悬挂嵌入式配电箱 | 1.名称:配电箱 1-27ALE 2.安装方式:悬挂式 3.包含基础型钢制作安装及其除锈、刷油、箱体安装、接地、单体调试、接线等相关费用 4.其他:未尽事项详见图纸、招标文件、工程量清单计价说明、国家相关规范等 5.完成本清单项目所需的一切相关工作 |  | 台 | 1 |  |  |  | 1988.71
13 | 040801009013 | 悬挂嵌入式配电箱 | 1.名称:配电箱 1-WxDTAT 2.安装方式:悬挂式 3.包含基础型钢制作安装及其除锈、刷油、箱体安装、接地、单体调试、接线等相关费用 4.其他:未尽事项详见图纸、招标文件、工程量清单计价说明、国家相关规范等 5.完成本清单项目所需的一切相关工作 |  | 台 | 1 |  |  |  | 2589.47
14 | 040801009014 | 悬挂嵌入式配电箱 | 1.名称:配电箱 1-WDTAT 2.安装方式:悬挂式 3.包含基础型钢制作安装及其除锈、刷油、箱体安装、接地、单体调试、接线等相关费用 4.其他:未尽事项详见图纸、招标文件、工程量清单计价说明、国家相关规范等 5.完成本清单项目所需的一切相关工作 |  | 台 | 1 |  |  |  | 2761.11
15 | 040801009015 | 悬挂嵌入式配电箱 | 1.名称:配电箱 1-WxFAT 2.安装方式:悬挂式 3.包含基础型钢制作安装及其除锈、刷油、箱体安装、接地、单体调试、接线等相关费用 4.其他:未尽事项详见图纸、招标文件、工程量清单计价说明、国家相关规范等 5.完成本清单项目所需的一切相关工作 |  | 台 | 1 |  |  |  | 2589.47
16 | 040801009016 | 悬挂嵌入式配电箱 | 1.名称:配电箱 1-FGAL 2.安装方式:悬挂式 3.包含基础型钢制作安装及其除锈、刷油、箱体安装、接地、单体调试、接线等相关费用 4.其他:未尽事项详见图纸、招标文件、工程量清单计价说明、国家相关规范等 5.完成本清单项目所需的一切相关工作 |  | 台 | 1 |  |  |  | 2761.11
17 | 040801009017 | 悬挂嵌入式配电箱 | 1.名称:配电箱 1-TESAL 2.安装方式:悬挂式 3.包含基础型钢制作安装及其除锈、刷油、箱体安装、接地、单体调试、接线等相关费用 4.其他:未尽事项详见图纸、招标文件、工程量清单计价说明、国家相关规范等 5.完成本清单项目所需的一切相关工作 |  | 台 | 1 |  |  |  | 2761.11
18 | 040801009018 | 悬挂嵌入式配电箱 | 1.名称:配电箱 1-AP 2.安装方式:悬挂式 3.包含基础型钢制作安装及其除锈、刷油、箱体安装、接地、单体调试、接线等相关费用 4.其他:未尽事项详见图纸、招标文件、工程量清单计价说明、国家相关规范等 5.完成本清单项目所需的一切相关工作 |  | 台 | 1 |  |  |  | 2246.18
19 | 040801009019 | 悬挂嵌入式配电箱 | 1.名称:配电箱 1-PCAP 2.安装方式:悬挂式 3.包含基础型钢制作安装及其除锈、刷油、箱体安装、接地、单体调试、接线等相关费用 4.其他:未尽事项详见图纸、招标文件、工程量清单计价说明、国家相关规范等 5.完成本清单项目所需的一切相关工作 |  | 台 | 1 |  |  |  | 2246.18
20 | 040801009020 | 悬挂嵌入式配电箱 | 1.名称:配电箱 1-GAL 2.安装方式:悬挂式 3.包含基础型钢制作安装及其除锈、刷油、箱体安装、接地、单体调试、接线等相关费用 4.其他:未尽事项详见图纸、招标文件、工程量清单计价说明、国家相关规范等 5.完成本清单项目所需的一切相关工作 |  | 台 | 1 |  |  |  | 2761.11
21 | 040801009021 | 悬挂嵌入式配电箱 | 1.名称:配电箱 1-PTDAT 2.安装方式:悬挂式 3.包含基础型钢制作安装及其除锈、刷油、箱体安装、接地、单体调试、接线等相关费用 4.其他:未尽事项详见图纸、招标文件、工程量清单计价说明、国家相关规范等 5.完成本清单项目所需的一切相关工作 |  | 台 | 1 |  |  |  | 2246.18
22 | 040801009022 | 悬挂嵌入式配电箱 | 1.名称:配电箱 6-WYAL 2.安装方式:悬挂式 3.包含基础型钢制作安装及其除锈、刷油、箱体安装、接地、单体调试、接线等相关费用 4.其他:未尽事项详见图纸、招标文件、工程量清单计价说明、国家相关规范等 5.完成本清单项目所需的一切相关工作 |  | 台 | 1 |  |  |  | 2761.11
23 | 040801009023 | 悬挂嵌入式配电箱 | 1.名称:配电箱 1-YKAL 2.安装方式:悬挂式 3.包含基础型钢制作安装及其除锈、刷油、箱体安装、接地、单体调试、接线等相关费用 4.其他:未尽事项详见图纸、招标文件、工程量清单计价说明、国家相关规范等 5.完成本清单项目所需的一切相关工作 |  | 台 | 1 |  |  |  | 2761.11
24 | 040801009024 | 悬挂嵌入式配电箱 | 1.名称:配电箱 1-PTZAW 2.安装方式:悬挂式 3.包含基础型钢制作安装及其除锈、刷油、箱体安装、接地、单体调试、接线等相关费用 4.其他:未尽事项详见图纸、招标文件、工程量清单计价说明、国家相关规范等 5.完成本清单项目所需的一切相关工作 |  | 台 | 1 |  |  |  | 2246.18
25 | 040801009025 | 悬挂嵌入式配电箱 | 1.名称:配电箱 1-JSAL 2.安装方式:悬挂式 3.包含基础型钢制作安装及其除锈、刷油、箱体安装、接地、单体调试、接线等相关费用 4.其他:未尽事项详见图纸、招标文件、工程量清单计价说明、国家相关规范等 5.完成本清单项目所需的一切相关工作 |  | 台 | 1 |  |  |  | 2761.11
26 | 040801009026 | 悬挂嵌入式配电箱 | 1.名称:配电箱 1-JWAL 2.安装方式:悬挂式 3.包含基础型钢制作安装及其除锈、刷油、箱体安装、接地、单体调试、接线等相关费用 4.其他:未尽事项详见图纸、招标文件、工程量清单计价说明、国家相关规范等 5.完成本清单项目所需的一切相关工作 |  | 台 | 1 |  |  |  | 2761.11
27 | 040801009027 | 悬挂嵌入式配电箱 | 1.名称:配电箱 1-WHAL 2.安装方式:悬挂式 3.包含基础型钢制作安装及其除锈、刷油、箱体安装、接地、单体调试、接线等相关费用 4.其他:未尽事项详见图纸、招标文件、工程量清单计价说明、国家相关规范等 5.完成本清单项目所需的一切相关工作 |  | 台 | 1 |  |  |  | 2761.11
28 | 040801009028 | 悬挂嵌入式配电箱 | 1.名称:配电箱 1-PTGAL 2.安装方式:悬挂式 3.包含基础型钢制作安装及其除锈、刷油、箱体安装、接地、单体调试、接线等相关费用 4.其他:未尽事项详见图纸、招标文件、工程量清单计价说明、国家相关规范等 5.完成本清单项目所需的一切相关工作 |  | 台 | 1 |  |  |  | 2761.11
29 | 040801009029 | 悬挂嵌入式配电箱 | 1.名称:配电箱 ML-AL 2.安装方式:悬挂式 3.包含基础型钢制作安装及其除锈、刷油、箱体安装、接地、单体调试、接线等相关费用 4.其他:未尽事项详见图纸、招标文件、工程量清单计价说明、国家相关规范等 5.完成本清单项目所需的一切相关工作 |  | 台 | 1 |  |  |  | 2761.11
30 | 040801009030 | 悬挂嵌入式配电箱 | 1.名称:配电箱 1-YLAL 2.安装方式:悬挂式 3.包含基础型钢制作安装及其除锈、刷油、箱体安装、接地、单体调试、接线等相关费用 4.其他:未尽事项详见图纸、招标文件、工程量清单计价说明、国家相关规范等 5.完成本清单项目所需的一切相关工作 |  | 台 | 1 |  |  |  | 2761.11
31 | 040801009041 | 悬挂嵌入式配电箱 | 1.名称:配电箱 1-1aALE 2.安装方式:悬挂式 3.包含基础型钢制作安装及其除锈、刷油、箱体安装、接地、单体调试、接线等相关费用 4.其他:未尽事项详见图纸、招标文件、工程量清单计价说明、国家相关规范等 5.完成本清单项目所需的一切相关工作 |  | 台 | 1 |  |  |  | 1988.71
32 | 040801009031 | 悬挂嵌入式配电箱 | 1.名称:配电箱 T接箱 2.安装方式:悬挂式 3.包含基础型钢制作安装及其除锈、刷油、箱体安装、接地、单体调试、接线等相关费用 4.其他:未尽事项详见图纸、招标文件、工程量清单计价说明、国家相关规范等 5.完成本清单项目所需的一切相关工作 |  | 台 | 53 |  |  |  | 514.91
动力系统
33 | 030412003001 | 桥架 | 1.名称:消防电缆桥架 2.规格:CT200*150*1.2 3.材质:不锈钢 4.包含电缆桥架（包括盖板、隔板、三通、弯头、支承件等附件以及软接头、接地铜排等全部配件）及附件、配件安装、支（吊）架制作安装、除锈、刷油、接地、防火堵洞、伸缩软接头等相关费用 5.其他:未尽事项详见图纸、招标文件、工程量清单计价说明、国家相关规范等 6.完成本清单项目所需的一切相关工作 |  | m | 95.65 |  |  |  | 279.81
34 | 030412003012 | 桥架 | 1.名称:消防电缆桥架 2.规格:CT300*150*2.0 3.材质:镀锌桥架 4.包含电缆桥架（包括盖板、隔板、三通、弯头、支承件等附件以及软接头、接地铜排等全部配件）及附件、配件安装、支（吊）架制作安装、除锈、刷油、接地、防火堵洞、伸缩软接头等相关费用 5.其他:未尽事项详见图纸、招标文件、工程量清单计价说明、国家相关规范等 6.完成本清单项目所需的一切相关工作 |  | m | 26.22 |  |  |  | 281.6
35 | 030412003008 | 桥架 | 1.名称:普通电缆桥架 2.规格:CT300*150*2.0 3.材质:镀锌桥架 4.包含电缆桥架（包括盖板、隔板、三通、弯头、支承件等附件以及软接头、接地铜排等全部配件）及附件、配件安装、支（吊）架制作安装、除锈、刷油、接地、防火堵洞、伸缩软接头等相关费用 5.其他:未尽事项详见图纸、招标文件、工程量清单计价说明、国家相关规范等 6.完成本清单项目所需的一切相关工作 |  | m | 11.65 |  |  |  | 161.49
36 | 030412003011 | 桥架 | 1.名称:消防电缆桥架 2.规格:CT100*100*1.2 3.材质:镀锌桥架 4.包含电缆桥架（包括盖板、隔板、三通、弯头、支承件等附件以及软接头、接地铜排等全部配件）及附件、配件安装、支（吊）架制作安装、除锈、刷油、接地、防火堵洞、伸缩软接头等相关费用 5.其他:未尽事项详见图纸、招标文件、工程量清单计价说明、国家相关规范等 6.完成本清单项目所需的一切相关工作 |  | m | 122.94 |  |  |  | 113.44
37 | 030412003003 | 桥架 | 1.名称:普通强电桥架 2.规格:CT200*150*1.2 3.材质:镀锌桥架 4.包含电缆桥架（包括盖板、隔板、三通、弯头、支承件等附件以及软接头、接地铜排等全部配件）及附件、配件安装、支（吊）架制作安装、除锈、刷油、接地、防火堵洞、伸缩软接头等相关费用 5.其他:未尽事项详见图纸、招标文件、工程量清单计价说明、国家相关规范等 6.完成本清单项目所需的一切相关工作 |  | m | 148.99 |  |  |  | 114.36
38 | 030412003004 | 桥架 | 1.名称:普通强电桥架 2.规格:CT150*100*1.2 3.材质:镀锌桥架 4.包含电缆桥架（包括盖板、隔板、三通、弯头、支承件等附件以及软接头、接地铜排等全部配件）及附件、配件安装、支（吊）架制作安装、除锈、刷油、接地、防火堵洞、伸缩软接头等相关费用 5.其他:未尽事项详见图纸、招标文件、工程量清单计价说明、国家相关规范等 6.完成本清单项目所需的一切相关工作 |  | m | 23.08 |  |  |  | 86.68
39 | 030412003010 | 桥架 | 1.名称:普通电缆桥架 2.规格:CT100*100*1.2 3.材质:镀锌桥架 4.包含电缆桥架（包括盖板、隔板、三通、弯头、支承件等附件以及软接头、接地铜排等全部配件）及附件、配件安装、支（吊）架制作安装、除锈、刷油、接地、防火堵洞、伸缩软接头等相关费用 5.其他:未尽事项详见图纸、招标文件、工程量清单计价说明、国家相关规范等 6.完成本清单项目所需的一切相关工作 |  | m | 155.5 |  |  |  | 77.25
40 | 030412003005 | 桥架 | 1.名称:住宅强电桥架 2.规格:CT500*200*3.0 3.材质:镀锌桥架 4.包含电缆桥架（包括盖板、隔板、三通、弯头、支承件等附件以及软接头、接地铜排等全部配件）及附件、配件安装、支（吊）架制作安装、除锈、刷油、接地、防火堵洞、伸缩软接头等相关费用 5.其他:未尽事项详见图纸、招标文件、工程量清单计价说明、国家相关规范等 6.完成本清单项目所需的一切相关工作 |  | m | 93.3 |  |  |  | 286.81
41 | 030412003006 | 桥架 | 1.名称:住宅强电桥架 2.规格:CT100*100*1.2 3.材质:镀锌桥架 4.包含电缆桥架（包括盖板、隔板、三通、弯头、支承件等附件以及软接头、接地铜排等全部配件）及附件、配件安装、支（吊）架制作安装、除锈、刷油、接地、防火堵洞、伸缩软接头等相关费用 5.其他:未尽事项详见图纸、招标文件、工程量清单计价说明、国家相关规范等 6.完成本清单项目所需的一切相关工作 |  | m | 1577.15 |  |  |  | 77.25
42 | 030409001001 | 电力电缆 | 1.名称:电力电缆 2.规格:WDZ-YJY-4x2.5 3.敷设方式、部位:综合考虑 4.电压等级(kV):1kV以下 5.包含揭（盖）盖板、电缆敷设、电缆头制安、标识、接地、试压、测试、防火堵洞（含电缆过防火墙密封件）、电缆防护、电缆防火隔板、电缆防火涂料、单体调试、10KV电缆震荡波测试及耐压试验等相关费用 6.其他:未尽事项详见图纸、招标文件、工程量清单计价说明、国家相关规范等 7.完成本清单项目所需的一切相关工作 |  | m | 112.87 |  |  |  | 13.92
43 | 030409001002 | 电力电缆 | 1.名称:电力电缆 2.规格:BTLY-5x10mm² 3.敷设方式、部位:综合考虑 4.电压等级(kV):1kV以下 5.包含揭（盖）盖板、电缆敷设、电缆头制安、标识、接地、试压、测试、防火堵洞（含电缆过防火墙密封件）、电缆防护、电缆防火隔板、电缆防火涂料、单体调试、10KV电缆震荡波测试及耐压试验等相关费用 6.其他:未尽事项详见图纸、招标文件、工程量清单计价说明、国家相关规范等 7.完成本清单项目所需的一切相关工作关工作 |  | m | 92.87 |  |  |  | 122.07
44 | 030409001003 | 电力电缆 | 1.名称:电力电缆 2.规格:NW-BTLY-4x35+1x25mm² 3.敷设方式、部位:综合考虑 4.电压等级(kV):1kV以下 5.包含揭（盖）盖板、电缆敷设、电缆头制安、标识、接地、试压、测试、防火堵洞（含电缆过防火墙密封件）、电缆防护、电缆防火隔板、电缆防火涂料、单体调试、10KV电缆震荡波测试及耐压试验等相关费用 6.其他:未尽事项详见图纸、招标文件、工程量清单计价说明、国家相关规范等 7.完成本清单项目所需的一切相关工作关工作 |  | m | 98.71 |  |  |  | 171.77
45 | 030409001004 | 电力电缆 | 1.名称:电力电缆 2.规格:WDZB-YJY-B2-5x6 3.敷设方式、部位:综合考虑 4.电压等级(kV):1kV以下 5.包含揭（盖）盖板、电缆敷设、电缆头制安、标识、接地、试压、测试、防火堵洞（含电缆过防火墙密封件）、电缆防护、电缆防火隔板、电缆防火涂料、单体调试、10KV电缆震荡波测试及耐压试验等相关费用 6.其他:未尽事项详见图纸、招标文件、工程量清单计价说明、国家相关规范等 7.完成本清单项目所需的一切相关工作 |  | m | 15.55 |  |  |  | 31.9
46 | 030409001005 | 电力电缆 | 1.名称:电力电缆 2.规格:WDZB-YJY-B1-5x4 3.敷设方式、部位:综合考虑 4.电压等级(kV):1kV以下 5.包含揭（盖）盖板、电缆敷设、电缆头制安、标识、接地、试压、测试、防火堵洞（含电缆过防火墙密封件）、电缆防护、电缆防火隔板、电缆防火涂料、单体调试、10KV电缆震荡波测试及耐压试验等相关费用 6.其他:未尽事项详见图纸、招标文件、工程量清单计价说明、国家相关规范等 7.完成本清单项目所需的一切相关工作 |  | m | 24.6 |  |  |  | 31.9
47 | 030409001006 | 电力电缆 | 1.名称:电力电缆 2.规格:WDZB-YJY-5x16 3.敷设方式、部位:综合考虑 4.电压等级(kV):1kV以下 5.包含揭（盖）盖板、电缆敷设、电缆头制安、标识、接地、试压、测试、防火堵洞（含电缆过防火墙密封件）、电缆防护、电缆防火隔板、电缆防火涂料、单体调试、10KV电缆震荡波测试及耐压试验等相关费用 6.其他:未尽事项详见图纸、招标文件、工程量清单计价说明、国家相关规范等 7.完成本清单项目所需的一切相关工作 |  | m | 206.16 |  |  |  | 79.07
48 | 030409001007 | 电力电缆 | 1.名称:电力电缆 2.规格:WDZB-YJY-B2-5x16 3.敷设方式、部位:综合考虑 4.电压等级(kV):1kV以下 5.包含揭（盖）盖板、电缆敷设、电缆头制安、标识、接地、试压、测试、防火堵洞（含电缆过防火墙密封件）、电缆防护、电缆防火隔板、电缆防火涂料、单体调试、10KV电缆震荡波测试及耐压试验等相关费用 6.其他:未尽事项详见图纸、招标文件、工程量清单计价说明、国家相关规范等 7.完成本清单项目所需的一切相关工作 |  | m | 105.17 |  |  |  | 79.07
49 | 030409001008 | 电力电缆 | 1.名称:电力电缆 2.规格:WDZB-YJY-5x10 3.敷设方式、部位:综合考虑 4.电压等级(kV):1kV以下 5.包含揭（盖）盖板、电缆敷设、电缆头制安、标识、接地、试压、测试、防火堵洞（含电缆过防火墙密封件）、电缆防护、电缆防火隔板、电缆防火涂料、单体调试、10KV电缆震荡波测试及耐压试验等相关费用 6.其他:未尽事项详见图纸、招标文件、工程量清单计价说明、国家相关规范等 7.完成本清单项目所需的一切相关工作 |  | m | 30.99 |  |  |  | 50.01
50 | 030409001010 | 电力电缆 | 1.名称:电力电缆 2.规格:WDZBNS-YJY-B1-5x10 3.敷设方式、部位:综合考虑 4.电压等级(kV):1kV以下 5.包含揭（盖）盖板、电缆敷设、电缆头制安、标识、接地、试压、测试、防火堵洞（含电缆过防火墙密封件）、电缆防护、电缆防火隔板、电缆防火涂料、单体调试、10KV电缆震荡波测试及耐压试验等相关费用 6.其他:未尽事项详见图纸、招标文件、工程量清单计价说明、国家相关规范等 7.完成本清单项目所需的一切相关工作 |  | m | 8.74 |  |  |  | 57.87
51 | 030409001022 | 电力电缆 | 1.名称:电力电缆 2.规格:WDZB-YJY-4x35+1x16mm² 3.敷设方式、部位:综合考虑 4.电压等级(kV):1kV以下 5.包含揭（盖）盖板、电缆敷设、电缆头制安、标识、接地、试压、测试、防火堵洞（含电缆过防火墙密封件）、电缆防护、电缆防火隔板、电缆防火涂料、单体调试、10KV电缆震荡波测试及耐压试验等相关费用 6.其他:未尽事项详见图纸、招标文件、工程量清单计价说明、国家相关规范等 7.完成本清单项目所需的一切相关工作关工作 |  | m | 15.83 |  |  |  | 132.69
52 | 030409001011 | 电力电缆 | 1.名称:电力电缆 2.规格:WDZBNS-YJY-B1-5x16 3.敷设方式、部位:综合考虑 4.电压等级(kV):1kV以下 5.包含揭（盖）盖板、电缆敷设、电缆头制安、标识、接地、试压、测试、防火堵洞（含电缆过防火墙密封件）、电缆防护、电缆防火隔板、电缆防火涂料、单体调试、10KV电缆震荡波测试及耐压试验等相关费用 6.其他:未尽事项详见图纸、招标文件、工程量清单计价说明、国家相关规范等 7.完成本清单项目所需的一切相关工作 |  | m | 9.15 |  |  |  | 77.97
53 | 030409001012 | 电力电缆 | 1.名称:电力电缆 2.规格:WDZBN-YJY-B1-4x10 3.敷设方式、部位:综合考虑 4.电压等级(kV):1kV以下 5.包含揭（盖）盖板、电缆敷设、电缆头制安、标识、接地、试压、测试、防火堵洞（含电缆过防火墙密封件）、电缆防护、电缆防火隔板、电缆防火涂料、单体调试、10KV电缆震荡波测试及耐压试验等相关费用 6.其他:未尽事项详见图纸、招标文件、工程量清单计价说明、国家相关规范等 7.完成本清单项目所需的一切相关工作 |  | m | 6.71 |  |  |  | 56.21
54 | 030409001013 | 电力电缆 | 1.名称:电力电缆 2.规格:WDZBN-YJY-B1-4x16 3.敷设方式、部位:综合考虑 4.电压等级(kV):1kV以下 5.包含揭（盖）盖板、电缆敷设、电缆头制安、标识、接地、试压、测试、防火堵洞（含电缆过防火墙密封件）、电缆防护、电缆防火隔板、电缆防火涂料、单体调试、10KV电缆震荡波测试及耐压试验等相关费用 6.其他:未尽事项详见图纸、招标文件、工程量清单计价说明、国家相关规范等 7.完成本清单项目所需的一切相关工作 |  | m | 6.41 |  |  |  | 68.62
55 | 030409001014 | 电力电缆 | 1.名称:电力电缆 2.规格:WDZBNS-YJY-B1-4x25+1x16 3.敷设方式、部位:综合考虑 4.电压等级(kV):1kV以下 5.包含揭（盖）盖板、电缆敷设、电缆头制安、标识、接地、试压、测试、防火堵洞（含电缆过防火墙密封件）、电缆防护、电缆防火隔板、电缆防火涂料、单体调试、10KV电缆震荡波测试及耐压试验等相关费用 6.其他:未尽事项详见图纸、招标文件、工程量清单计价说明、国家相关规范等 7.完成本清单项目所需的一切相关工作 |  | m | 8.05 |  |  |  | 118.38
56 | 030409001015 | 电力电缆 | 1.名称:电力电缆 2.规格:WDZB-YJY-B1-4x25+1x16 3.敷设方式、部位:综合考虑 4.电压等级(kV):1kV以下 5.包含揭（盖）盖板、电缆敷设、电缆头制安、标识、接地、试压、测试、防火堵洞（含电缆过防火墙密封件）、电缆防护、电缆防火隔板、电缆防火涂料、单体调试、10KV电缆震荡波测试及耐压试验等相关费用 6.其他:未尽事项详见图纸、招标文件、工程量清单计价说明、国家相关规范等 7.完成本清单项目所需的一切相关工作 |  | m | 24.56 |  |  |  | 118.38
57 | 030409001023 | 电力电缆 | 1.名称:电力电缆 2.规格:WDZB-YJY-B2-4x25+1x16 3.敷设方式、部位:综合考虑 4.电压等级(kV):1kV以下 5.包含揭（盖）盖板、电缆敷设、电缆头制安、标识、接地、试压、测试、防火堵洞（含电缆过防火墙密封件）、电缆防护、电缆防火隔板、电缆防火涂料、单体调试、10KV电缆震荡波测试及耐压试验等相关费用 6.其他:未尽事项详见图纸、招标文件、工程量清单计价说明、国家相关规范等 7.完成本清单项目所需的一切相关工作 |  | m | 6.46 |  |  |  | 118.38
58 | 030409001016 | 电力电缆 | 1.名称:电力电缆 2.规格:WDZBN-YJY-B1-3x25+1x16 3.敷设方式、部位:综合考虑 4.电压等级(kV):1kV以下 5.包含揭（盖）盖板、电缆敷设、电缆头制安、标识、接地、试压、测试、防火堵洞（含电缆过防火墙密封件）、电缆防护、电缆防火隔板、电缆防火涂料、单体调试、10KV电缆震荡波测试及耐压试验等相关费用 6.其他:未尽事项详见图纸、招标文件、工程量清单计价说明、国家相关规范等 7.完成本清单项目所需的一切相关工作 |  | m | 10.06 |  |  |  | 84.13
59 | 030409001017 | 电力电缆 | 1.名称:电力电缆 2.规格:NS-BTLY-5x4 3.敷设方式、部位:综合考虑 4.电压等级(kV):1kV以下 5.包含揭（盖）盖板、电缆敷设、电缆头制安、标识、接地、试压、测试、防火堵洞（含电缆过防火墙密封件）、电缆防护、电缆防火隔板、电缆防火涂料、单体调试、10KV电缆震荡波测试及耐压试验等相关费用 6.其他:未尽事项详见图纸、招标文件、工程量清单计价说明、国家相关规范等 7.完成本清单项目所需的一切相关工作 |  | m | 43.05 |  |  |  | 34.36
60 | 030409001019 | 电力电缆 | 1.名称:电力电缆 2.规格:FY-WDZB-YJY-4x240+1x120mm² 3.敷设方式、部位:综合考虑 4.电压等级(kV):1kV以下 5.包含揭（盖）盖板、电缆敷设、电缆头制安、标识、接地、试压、测试、防火堵洞（含电缆过防火墙密封件）、电缆防护、电缆防火隔板、电缆防火涂料、单体调试、10KV电缆震荡波测试及耐压试验等相关费用 6.其他:未尽事项详见图纸、招标文件、工程量清单计价说明、国家相关规范等 7.完成本清单项目所需的一切相关工作关工作 |  | m | 257.48 |  |  |  | 907.62
61 | 030409001020 | 电力电缆 | 1.名称:电力电缆 2.规格:FY-WDZB-YJY-4x185+1x95mm² 3.敷设方式、部位:综合考虑 4.电压等级(kV):1kV以下 5.包含揭（盖）盖板、电缆敷设、电缆头制安、标识、接地、试压、测试、防火堵洞（含电缆过防火墙密封件）、电缆防护、电缆防火隔板、电缆防火涂料、单体调试、10KV电缆震荡波测试及耐压试验等相关费用 6.其他:未尽事项详见图纸、招标文件、工程量清单计价说明、国家相关规范等 7.完成本清单项目所需的一切相关工作关工作 |  | m | 130.79 |  |  |  | 696.64
62 | 030409001021 | 电力电缆 | 1.名称:电力电缆 2.规格:WDZB-YJY-4x70+1x35mm² 3.敷设方式、部位:综合考虑 4.电压等级(kV):1kV以下 5.包含揭（盖）盖板、电缆敷设、电缆头制安、标识、接地、试压、测试、防火堵洞（含电缆过防火墙密封件）、电缆防护、电缆防火隔板、电缆防火涂料、单体调试、10KV电缆震荡波测试及耐压试验等相关费用 6.其他:未尽事项详见图纸、招标文件、工程量清单计价说明、国家相关规范等 7.完成本清单项目所需的一切相关工作关工作 |  | m | 87 |  |  |  | 254.76
63 | 030409001024 | 电力电缆 | 1.名称:电力电缆 2.规格:WDZB-YJY-B2-4x70+1x35mm² 3.敷设方式、部位:综合考虑 4.电压等级(kV):1kV以下 5.包含揭（盖）盖板、电缆敷设、电缆头制安、标识、接地、试压、测试、防火堵洞（含电缆过防火墙密封件）、电缆防护、电缆防火隔板、电缆防火涂料、单体调试、10KV电缆震荡波测试及耐压试验等相关费用 6.其他:未尽事项详见图纸、招标文件、工程量清单计价说明、国家相关规范等 7.完成本清单项目所需的一切相关工作关工作 |  | m | 101.78 |  |  |  | 254.76
64 | 030409002001 | 控制电缆 | 1.名称:控制电缆 2.规格:KVV-4x1.5 3.敷设方式、部位:综合考虑 4.电压等级(kV):1kV以下 5.包含揭（盖）盖板、电缆敷设、电缆头制安、标识、接地、试压、测试、防火堵洞（含电缆过防火墙密封件）、电缆防护、电缆防火隔板、电缆防火涂料、单体调试、10KV电缆震荡波测试及耐压试验等相关费用 6.其他:未尽事项详见图纸、招标文件、工程量清单计价说明、国家相关规范等 7.完成本清单项目所需的一切相关工作 |  | m | 125.47 |  |  |  | 13.35
65 | 030412004016 | 配线 | 1.名称:管内配线 2.型号:WDZC-BYJ-B1-2.5mm2 3.配线形式:综合考虑 4.材质:铜芯 5.包含支持体（夹板、绝缘子、街码等）安装、配线、管内穿线、焊、压接线端子、接地、标识等相关费用 6.其他:未尽事项详见图纸、招标文件、工程量清单计价说明、国家相关规范等 7.完成本清单项目所需的一切相关工作 |  | m | 617.46 |  |  |  | 3.77
66 | 030412004017 | 配线 | 1.名称:管内配线 2.型号:WDZC-BYJ-10mm2 3.配线形式:综合考虑 4.材质:铜芯 5.包含支持体（夹板、绝缘子、街码等）安装、配线、管内穿线、焊、压接线端子、接地、标识等相关费用 6.其他:未尽事项详见图纸、招标文件、工程量清单计价说明、国家相关规范等 7.完成本清单项目所需的一切相关工作 |  | m | 23260.13 |  |  |  | 10.95
67 | 030412001050 | 配管 | 1.名称:刚性难燃管 2.规格:PC20 3.配置形式:综合考虑 4.包含管道敷设、穿线用牵引铁线、砼结构内的管道预埋施工、于砖墙或有找平层的地面上开刨槽、砖墙开孔、修补、配件及管件安装、支吊架制作安装、过线盒、底盒安装、防腐油漆、刷防火漆、标识、接地等相关费用 5.其他:未尽事项详见图纸、招标文件、工程量清单计价说明、国家相关规范等 6.完成本清单项目所需的一切相关工作 |  | m | 153.56 |  |  |  | 8.04
68 | 030412001051 | 配管 | 1.名称:刚性难燃管 2.规格:PC25 3.配置形式:综合考虑 4.包含管道敷设、穿线用牵引铁线、砼结构内的管道预埋施工、于砖墙或有找平层的地面上开刨槽、砖墙开孔、修补、配件及管件安装、支吊架制作安装、过线盒、底盒安装、防腐油漆、刷防火漆、标识、接地等相关费用 5.其他:未尽事项详见图纸、招标文件、工程量清单计价说明、国家相关规范等 6.完成本清单项目所需的一切相关工作 |  | m | 990.04 |  |  |  | 9.35
69 | 030412001054 | 配管 | 1.名称:镀锌钢管 2.规格:SC32 3.配置形式:综合考虑 4.包含管道敷设、穿线用牵引铁线、砼结构内的管道预埋施工、于砖墙或有找平层的地面上开刨槽、砖墙开孔、修补、配件及管件安装、支吊架制作安装、过线盒、底盒安装、防腐油漆、刷防火漆、标识、接地等相关费用 5.其他:未尽事项详见图纸、招标文件、工程量清单计价说明、国家相关规范等 6.完成本清单项目所需的一切相关工作 |  | m | 50.26 |  |  |  | 31.5
70 | 030412001055 | 配管 | 1.名称:镀锌钢管 2.规格:SC40 3.配置形式:综合考虑 4.包含管道敷设、穿线用牵引铁线、砼结构内的管道预埋施工、于砖墙或有找平层的地面上开刨槽、砖墙开孔、修补、配件及管件安装、支吊架制作安装、过线盒、底盒安装、防腐油漆、刷防火漆、标识、接地等相关费用 5.其他:未尽事项详见图纸、招标文件、工程量清单计价说明、国家相关规范等 6.完成本清单项目所需的一切相关工作 |  | m | 14.08 |  |  |  | 44.27
71 | 030412001056 | 配管 | 1.名称:镀锌钢管 2.规格:SC50 3.配置形式:综合考虑 4.包含管道敷设、穿线用牵引铁线、砼结构内的管道预埋施工、于砖墙或有找平层的地面上开刨槽、砖墙开孔、修补、配件及管件安装、支吊架制作安装、过线盒、底盒安装、防腐油漆、刷防火漆、标识、接地等相关费用 5.其他:未尽事项详见图纸、招标文件、工程量清单计价说明、国家相关规范等 6.完成本清单项目所需的一切相关工作 |  | m | 53.24 |  |  |  | 51.72
72 | 030412001057 | 配管 | 1.名称:镀锌钢管 2.规格:SC65 3.配置形式:综合考虑 4.包含管道敷设、穿线用牵引铁线、砼结构内的管道预埋施工、于砖墙或有找平层的地面上开刨槽、砖墙开孔、修补、配件及管件安装、支吊架制作安装、过线盒、底盒安装、防腐油漆、刷防火漆、标识、接地等相关费用 5.其他:未尽事项详见图纸、招标文件、工程量清单计价说明、国家相关规范等 6.完成本清单项目所需的一切相关工作 |  | m | 16.13 |  |  |  | 73.46
73 | 030412001080 | 配管 | 1.名称:镀锌电线管 2.规格:JDG40 3.配置形式:综合考虑 4.包含管道敷设、穿线用牵引铁线、砼结构内的管道预埋施工、于砖墙或有找平层的地面上开刨槽、砖墙开孔、修补、配件及管件安装、支吊架制作安装、过线盒、底盒安装、防腐油漆、刷防火漆、标识、接地等相关费用 5.其他:未尽事项详见图纸、招标文件、工程量清单计价说明、国家相关规范等 6.完成本清单项目所需的一切相关工作 |  | m | 2.55 |  |  |  | 30.55
74 | 031301003004 | 套管 | 1.名称:穿梁套管 2.材质:一般钢套管 3.套管规格:SC80 4.其他:未尽事项详见图纸、招标文件、工程量清单计价说明、国家相关规范等 5.完成本清单项目所需的一切相关工作 |  | 个 | 616 |  |  |  | 46.74
75 | 031301003025 | 套管 | 1.名称:防水套管 2.材质:刚性防水套管 3.套管规格:SC125 4.其他:未尽事项详见图纸、招标文件、工程量清单计价说明、国家相关规范等 5.完成本清单项目所需的一切相关工作 |  | 个 | 2 |  |  |  | 333.79
76 | 031301003037 | 套管 | 1.名称:防水套管 2.材质:刚性防水套管 3.套管规格:SC50 4.其他:未尽事项详见图纸、招标文件、工程量清单计价说明、国家相关规范等 5.完成本清单项目所需的一切相关工作 |  | 个 | 3 |  |  |  | 206.68
77 | 031301003038 | 套管 | 1.名称:防水套管 2.材质:刚性防水套管 3.套管规格:SC25 4.其他:未尽事项详见图纸、招标文件、工程量清单计价说明、国家相关规范等 5.完成本清单项目所需的一切相关工作 |  | 个 | 12 |  |  |  | 206.68
78 | 031301003032 | 套管 | 1.名称:穿人防密闭套管 2.材质:柔性防水套管 3.介质管径:SC50 4.其他:未尽事项详见图纸、招标文件、工程量清单计价说明、国家相关规范等 5.完成本清单项目所需的一切相关工作 |  | 个 | 4 |  |  |  | 309.73
79 | 031301003034 | 套管 | 1.名称:穿人防密闭套管 2.材质:柔性防水套管 3.介质管径:SC80 4.其他:未尽事项详见图纸、招标文件、工程量清单计价说明、国家相关规范等 5.完成本清单项目所需的一切相关工作 |  | 个 | 6 |  |  |  | 394.99
80 | 031301003036 | 套管 | 1.名称:穿人防密闭套管 2.材质:柔性防水套管 3.介质管径:SC125 4.其他:未尽事项详见图纸、招标文件、工程量清单计价说明、国家相关规范等 5.完成本清单项目所需的一切相关工作 |  | 个 | 1 |  |  |  | 538.99
照明系统
81 | 030413014001 | 插座 | 1.名称:单相二、三孔普通插座(带开关） 2.规格:250V 10A 3.安装方式:综合考虑 4.包含开关、插座面板、底盒及附件，本体安装，接线、接地，于砖墙或有找平层的地面上的开刨槽、砖墙开孔、修补；焊、压接线端子等相关费用 5.其他:未尽事项详见图纸、招标文件、工程量清单计价说明、国家相关规范等 6.完成本清单项目所需的一切相关工作 |  | 套 | 121 |  |  |  | 36.23
82 | 030413013001 | 照明开关、按钮 | 1.名称:单联单控开关 2.安装方式:综合考虑 3.包含开关、插座面板、底盒及附件，本体安装，接线、接地，于砖墙或有找平层的地面上的开刨槽、砖墙开孔、修补；焊、压接线端子等相关费用 4.其他:未尽事项详见图纸、招标文件、工程量清单计价说明、国家相关规范等 5.完成本清单项目所需的一切相关工作 |  | 套 | 94 |  |  |  | 29.97
83 | 030413013011 | 照明开关、按钮 | 1.名称:双联双控开关 2.安装方式:综合考虑 3.包含开关、插座面板、底盒及附件，本体安装，接线、接地，于砖墙或有找平层的地面上的开刨槽、砖墙开孔、修补；焊、压接线端子等相关费用 4.其他:未尽事项详见图纸、招标文件、工程量清单计价说明、国家相关规范等 5.完成本清单项目所需的一切相关工作 |  | 套 | 12 |  |  |  | 39.59
84 | 030413013018 | 照明开关、按钮 | 1.名称:双联双控开关 2.安装方式:综合考虑 3.包含开关、插座面板、底盒及附件，本体安装，接线、接地，于砖墙或有找平层的地面上的开刨槽、砖墙开孔、修补；焊、压接线端子等相关费用 4.其他:未尽事项详见图纸、招标文件、工程量清单计价说明、国家相关规范等 5.完成本清单项目所需的一切相关工作 |  | 套 | 21 |  |  |  | 39.59
85 | 030413013004 | 照明开关、按钮 | 1.名称:三联单控开关 2.安装方式:综合考虑 3.包含开关、插座面板、底盒及附件，本体安装，接线、接地，于砖墙或有找平层的地面上的开刨槽、砖墙开孔、修补；焊、压接线端子等相关费用 4.其他:未尽事项详见图纸、招标文件、工程量清单计价说明、国家相关规范等 5.完成本清单项目所需的一切相关工作 |  | 套 | 5 |  |  |  | 35.41
86 | 030413013007 | 照明开关、按钮 | 1.名称:感应开关 2.安装方式:综合考虑 3.包含开关、插座面板、底盒及附件，本体安装，接线、接地，于砖墙或有找平层的地面上的开刨槽、砖墙开孔、修补；焊、压接线端子等相关费用 4.其他:未尽事项详见图纸、招标文件、工程量清单计价说明、国家相关规范等 5.完成本清单项目所需的一切相关工作 |  | 套 | 395 |  |  |  | 60.35
87 | 030904003001 | 按钮 | 1.名称:电机启停按钮 2.安装方式:综合考虑 3.包含开关、插座面板、底盒及附件，本体安装，接线、接地，于砖墙或有找平层的地面上的开刨槽、砖墙开孔、修补；焊、压接线端子等相关费用 4.其他:未尽事项详见图纸、招标文件、工程量清单计价说明、国家相关规范等 5.完成本清单项目所需的一切相关工作 |  | 个 | 3 |  |  |  | 166.33
88 | 030413002004 | 装饰灯 | 1.名称:感应灯(LED吸顶灯) 2.规格:12W 3.安装方式:壁装，感应开关安装于灯具旁 4.包含各类预埋件留设、接线盒安装、灯具（含光源）及配件安装、金属软管、接线、接地、焊压接线端子、支架、调试等相关费用 5.其他:未尽事项详见图纸、招标文件、工程量清单计价说明、国家相关规范等 6.完成本清单项目所需的一切相关工作 |  | 套 | 2 |  |  |  | 87.7
89 | 030413002005 | 装饰灯 | 1.名称:感应灯(LED吸顶灯) 2.规格:12W 3.安装方式:吸顶安装，感应开关安装于灯具旁 4.包含各类预埋件留设、接线盒安装、灯具（含光源）及配件安装、金属软管、接线、接地、焊压接线端子、支架、调试等相关费用 5.其他:未尽事项详见图纸、招标文件、工程量清单计价说明、国家相关规范等 6.完成本清单项目所需的一切相关工作 |  | 套 | 393 |  |  |  | 90.62
90 | 030413001016 | 普通灯具 | 1.名称:LED T8直管 2.规格:18W/1800lm 3.安装方式:管吊 4.包含各类预埋件留设、接线盒安装、灯具（含光源）及配件安装、金属软管、接线、接地、焊压接线端子、支架、调试等相关费用 5.其他:未尽事项详见图纸、招标文件、工程量清单计价说明、国家相关规范等 6.完成本清单项目所需的一切相关工作 |  | 套 | 51 |  |  |  | 97.74
91 | 030413001015 | 普通灯具 | 1.名称:LED T8直管 2.规格:18W/1800lm 3.安装方式:壁装 4.包含各类预埋件留设、接线盒安装、灯具（含光源）及配件安装、金属软管、接线、接地、焊压接线端子、支架、调试等相关费用 5.其他:未尽事项详见图纸、招标文件、工程量清单计价说明、国家相关规范等 6.完成本清单项目所需的一切相关工作 |  | 套 | 6 |  |  |  | 82.94
92 | 030413001002 | 普通灯具 | 1.名称:LED T8双管 2.规格:2*18W/1800lm 3.安装方式:吸顶安装 4.包含各类预埋件留设、接线盒安装、灯具（含光源）及配件安装、金属软管、接线、接地、焊压接线端子、支架、调试等相关费用 5.其他:未尽事项详见图纸、招标文件、工程量清单计价说明、国家相关规范等 6.完成本清单项目所需的一切相关工作 |  | 套 | 165 |  |  |  | 150.35
93 | 030413002001 | 装饰灯 | 1.名称:LED吸顶灯 2.规格:12W 3.安装方式:吸顶安装 4.包含各类预埋件留设、接线盒安装、灯具（含光源）及配件安装、金属软管、接线、接地、焊压接线端子、支架、调试等相关费用 5.其他:未尽事项详见图纸、招标文件、工程量清单计价说明、国家相关规范等 6.完成本清单项目所需的一切相关工作 |  | 套 | 170 |  |  |  | 90.62
94 | 030413002003 | 装饰灯 | 1.名称:LED吸顶灯 (防尘、防水) 2.规格:12W 3.安装方式:吸顶安装 4.包含各类预埋件留设、接线盒安装、灯具（含光源）及配件安装、金属软管、接线、接地、焊压接线端子、支架、调试等相关费用 5.其他:未尽事项详见图纸、招标文件、工程量清单计价说明、国家相关规范等 6.完成本清单项目所需的一切相关工作 |  | 套 | 10 |  |  |  | 101.41
95 | 030413001017 | 普通灯具 | 1.名称:竖井壁灯 (12W节能灯)防水 2.规格:12W 3.安装方式:门框上明装 4.包含各类预埋件留设、接线盒安装、灯具（含光源）及配件安装、金属软管、接线、接地、焊压接线端子、支架、调试等相关费用 5.其他:未尽事项详见图纸、招标文件、工程量清单计价说明、国家相关规范等 6.完成本清单项目所需的一切相关工作 |  | 套 | 84 |  |  |  | 86.24
96 | 030413001003 | 普通灯具 | 1.名称:竖井壁灯 (12W节能灯) 2.规格:12W 3.安装方式:门框上明装 4.包含各类预埋件留设、接线盒安装、灯具（含光源）及配件安装、金属软管、接线、接地、焊压接线端子、支架、调试等相关费用 5.其他:未尽事项详见图纸、招标文件、工程量清单计价说明、国家相关规范等 6.完成本清单项目所需的一切相关工作 |  | 套 | 8 |  |  |  | 72.14
97 | 030413001018 | 普通灯具 | 1.名称:单管荧光灯 2.规格:22W/2200lm 3.安装方式:壁装 4.包含各类预埋件留设、接线盒安装、灯具（含光源）及配件安装、金属软管、接线、接地、焊压接线端子、支架、调试等相关费用 5.其他:未尽事项详见图纸、招标文件、工程量清单计价说明、国家相关规范等 6.完成本清单项目所需的一切相关工作 |  | 套 | 2 |  |  |  | 97.74
98 | 030413002006 | 装饰灯 | 1.名称:嵌入式LED筒灯 2.规格:20W 3.安装方式:嵌入安装 4.包含各类预埋件留设、接线盒安装、灯具（含光源）及配件安装、金属软管、接线、接地、焊压接线端子、支架、调试等相关费用 5.其他:未尽事项详见图纸、招标文件、工程量清单计价说明、国家相关规范等 6.完成本清单项目所需的一切相关工作 |  | 套 | 10 |  |  |  | 137.25
99 | 030413002007 | 装饰灯 | 1.名称:嵌入式LED筒灯(防水） 2.规格:15W 3.安装方式:嵌入安装 4.包含各类预埋件留设、接线盒安装、灯具（含光源）及配件安装、金属软管、接线、接地、焊压接线端子、支架、调试等相关费用 5.其他:未尽事项详见图纸、招标文件、工程量清单计价说明、国家相关规范等 6.完成本清单项目所需的一切相关工作 |  | 套 | 10 |  |  |  | 137.25
100 | 030413002008 | 装饰灯 | 1.名称:明装LED灯盘 2.规格:48w 3.安装方式:吸顶安装 4.包含各类预埋件留设、接线盒安装、灯具（含光源）及配件安装、金属软管、接线、接地、焊压接线端子、支架、调试等相关费用 5.其他:未尽事项详见图纸、招标文件、工程量清单计价说明、国家相关规范等 6.完成本清单项目所需的一切相关工作 |  | 套 | 10 |  |  |  | 90.62
101 | 030413002011 | 装饰灯 | 1.名称:LED圆形灯盘 2.规格:96W 3.安装方式:吸顶安装 4.包含各类预埋件留设、接线盒安装、灯具（含光源）及配件安装、金属软管、接线、接地、焊压接线端子、支架、调试等相关费用 5.其他:未尽事项详见图纸、招标文件、工程量清单计价说明、国家相关规范等 6.完成本清单项目所需的一切相关工作 |  | 套 | 10 |  |  |  | 156.38
102 | 030413001024 | 普通灯具 | 1.名称:1200*100mmLED长条灯 2.规格:36w 3.安装方式:吊装 4.包含各类预埋件留设、接线盒安装、灯具（含光源）及配件安装、金属软管、接线、接地、焊压接线端子、支架、调试等相关费用 5.其他:未尽事项详见图纸、招标文件、工程量清单计价说明、国家相关规范等 6.完成本清单项目所需的一切相关工作 |  | 套 | 10 |  |  |  | 177.35
103 | 030413002009 | 装饰灯 | 1.名称:600*600mm LED平板灯（防频闪） 2.规格:38w 3.安装方式:吸顶安装 4.包含基础型钢制作安装及其除锈、刷油、箱体安装、接地、单体调试、接线等相关费用 5.其他:未尽事项详见图纸、招标文件、工程量清单计价说明、国家相关规范等 6.完成本清单项目所需的一切相关工作 |  | 套 | 10 |  |  |  | 186.53
104 | 030413002010 | 装饰灯 | 1.名称:300*300mm LED平板灯（防频闪） 2.规格:38w 3.安装方式:吸顶安装 4.包含各类预埋件留设、接线盒安装、灯具（含光源）及配件安装、金属软管、接线、接地、焊压接线端子、支架、调试等相关费用 5.其他:未尽事项详见图纸、招标文件、工程量清单计价说明、国家相关规范等 6.完成本清单项目所需的一切相关工作 |  | 套 | 10 |  |  |  | 100.86
105 | 030413001025 | 普通灯具 | 1.名称:紫外线杀菌灯 2.规格:20W 3.安装方式:吊装 4.包含各类预埋件留设、接线盒安装、灯具（含光源）及配件安装、金属软管、接线、接地、焊压接线端子、支架、调试等相关费用 5.其他:未尽事项详见图纸、招标文件、工程量清单计价说明、国家相关规范等 6.完成本清单项目所需的一切相关工作 |  | 套 | 10 |  |  |  | 181.91
106 | 030412004012 | 配线 | 1.名称及规格:WDZC-BYJ-2.5 2.配线形式:综合考虑 3.材质:铜芯 4.包含支持体（夹板、绝缘子、街码等）安装、配线、管内穿线、焊、压接线端子、接地、标识等相关费用 5.其他:未尽事项详见图纸、招标文件、工程量清单计价说明、国家相关规范等 6.完成本清单项目所需的一切相关工作 |  | m | 17097.58 |  |  |  | 3.58
107 | 030412004013 | 配线 | 1.名称及规格:WDZC-BYJ-4 2.配线形式:综合考虑 3.材质:铜芯 4.包含支持体（夹板、绝缘子、街码等）安装、配线、管内穿线、焊、压接线端子、接地、标识等相关费用 5.其他:未尽事项详见图纸、招标文件、工程量清单计价说明、国家相关规范等 6.完成本清单项目所需的一切相关工作 |  | m | 1566.47 |  |  |  | 4.68
108 | 030412004011 | 配线 | 1.名称及规格:WDZCN-BYJ-B1-2.5 2.配线形式:综合考虑 3.材质:铜芯 4.包含支持体（夹板、绝缘子、街码等）安装、配线、管内穿线、焊、压接线端子、接地、标识等相关费用 5.其他:未尽事项详见图纸、招标文件、工程量清单计价说明、国家相关规范等 6.完成本清单项目所需的一切相关工作 |  | m | 44.25 |  |  |  | 3.77
109 | 030412001077 | 配管 | 1.名称:镀锌电线管 2.规格:JDG20 3.配置形式:综合考虑 4.包含管道敷设、穿线用牵引铁线、砼结构内的管道预埋施工、于砖墙或有找平层的地面上开刨槽、砖墙开孔、修补、配件及管件安装、支吊架制作安装、过线盒、底盒安装、防腐油漆、刷防火漆、标识、接地等相关费用 5.其他:未尽事项详见图纸、招标文件、工程量清单计价说明、国家相关规范等 6.完成本清单项目所需的一切相关工作 |  | m | 13.54 |  |  |  | 12.59
110 | 030412001041 | 配管 | 1.名称:刚性难燃管 2.规格:PC20 3.配置形式:综合考虑 4.包含管道敷设、穿线用牵引铁线、砼结构内的管道预埋施工、于砖墙或有找平层的地面上开刨槽、砖墙开孔、修补、配件及管件安装、支吊架制作安装、过线盒、底盒安装、防腐油漆、刷防火漆、标识、接地等相关费用 5.其他:未尽事项详见图纸、招标文件、工程量清单计价说明、国家相关规范等 6.完成本清单项目所需的一切相关工作 |  | m | 5056.99 |  |  |  | 8.04
111 | 030412001043 | 配管 | 1.名称:刚性难燃管 2.规格:PC25 3.配置形式:综合考虑 4.包含管道敷设、穿线用牵引铁线、砼结构内的管道预埋施工、于砖墙或有找平层的地面上开刨槽、砖墙开孔、修补、配件及管件安装、支吊架制作安装、过线盒、底盒安装、防腐油漆、刷防火漆、标识、接地等相关费用 5.其他:未尽事项详见图纸、招标文件、工程量清单计价说明、国家相关规范等 6.完成本清单项目所需的一切相关工作 |  | m | 511.26 |  |  |  | 9.35
112 | 030412001045 | 配管 | 1.名称:刚性难燃管 2.规格:PC32 3.配置形式:综合考虑 4.包含管道敷设、穿线用牵引铁线、砼结构内的管道预埋施工、于砖墙或有找平层的地面上开刨槽、砖墙开孔、修补、配件及管件安装、支吊架制作安装、过线盒、底盒安装、防腐油漆、刷防火漆、标识、接地等相关费用 5.其他:未尽事项详见图纸、招标文件、工程量清单计价说明、国家相关规范等 6.完成本清单项目所需的一切相关工作 |  | m | 200 |  |  |  | 13.69
113 | 030412001025 | 配管 | 1.名称:金属软管DN20 2.材质:金属软管 3.规格:DN20 4.其他:未尽事项详见图纸、招标文件、工程量清单计价说明、国家相关规范等 5.完成本清单项目所需的一切相关工作 |  | m | 571.01 |  |  |  | 12.03
应急照明系统
114 | 040801009032 | 悬挂嵌入式配电箱 | 1.名称:配电箱 1-1ALED 2.安装方式:悬挂式 3.包含基础型钢制作安装及其除锈、刷油、箱体安装、接地、单体调试、接线等相关费用 4.其他:未尽事项详见图纸、招标文件、工程量清单计价说明、国家相关规范等 5.完成本清单项目所需的一切相关工作 |  | 台 | 1 |  |  |  | 1387.96
115 | 040801009042 | 悬挂嵌入式配电箱 | 1.名称:配电箱 1-2ALED 2.安装方式:悬挂式 3.包含基础型钢制作安装及其除锈、刷油、箱体安装、接地、单体调试、接线等相关费用 4.其他:未尽事项详见图纸、招标文件、工程量清单计价说明、国家相关规范等 5.完成本清单项目所需的一切相关工作 |  | 台 | 1 |  |  |  | 1387.96
116 | 040801009043 | 悬挂嵌入式配电箱 | 1.名称:配电箱 1-3ALED 2.安装方式:悬挂式 3.包含基础型钢制作安装及其除锈、刷油、箱体安装、接地、单体调试、接线等相关费用 4.其他:未尽事项详见图纸、招标文件、工程量清单计价说明、国家相关规范等 5.完成本清单项目所需的一切相关工作 |  | 台 | 1 |  |  |  | 1387.96
117 | 040801009033 | 悬挂嵌入式配电箱 | 1.名称:配电箱 1-9ALED 2.安装方式:悬挂式 3.包含基础型钢制作安装及其除锈、刷油、箱体安装、接地、单体调试、接线等相关费用 4.其他:未尽事项详见图纸、招标文件、工程量清单计价说明、国家相关规范等 5.完成本清单项目所需的一切相关工作 |  | 台 | 1 |  |  |  | 1387.96
118 | 040801009034 | 悬挂嵌入式配电箱 | 1.名称:配电箱 1-15ALED 2.安装方式:悬挂式 3.包含基础型钢制作安装及其除锈、刷油、箱体安装、接地、单体调试、接线等相关费用 4.其他:未尽事项详见图纸、招标文件、工程量清单计价说明、国家相关规范等 5.完成本清单项目所需的一切相关工作 |  | 台 | 1 |  |  |  | 1387.96
119 | 040801009035 | 悬挂嵌入式配电箱 | 1.名称:配电箱 1-21ALED 2.安装方式:悬挂式 3.包含基础型钢制作安装及其除锈、刷油、箱体安装、接地、单体调试、接线等相关费用 4.其他:未尽事项详见图纸、招标文件、工程量清单计价说明、国家相关规范等 5.完成本清单项目所需的一切相关工作 |  | 台 | 1 |  |  |  | 1387.96
120 | 040801009038 | 悬挂嵌入式配电箱 | 1.名称:配电箱 1-27ALED 2.安装方式:悬挂式 3.包含基础型钢制作安装及其除锈、刷油、箱体安装、接地、单体调试、接线等相关费用 4.其他:未尽事项详见图纸、招标文件、工程量清单计价说明、国家相关规范等 5.完成本清单项目所需的一切相关工作 |  | 台 | 1 |  |  |  | 1387.96
121 | 040801009044 | 悬挂嵌入式配电箱 | 1.名称:配电箱 1-1aALED 2.安装方式:悬挂式 3.包含基础型钢制作安装及其除锈、刷油、箱体安装、接地、单体调试、接线等相关费用 4.其他:未尽事项详见图纸、招标文件、工程量清单计价说明、国家相关规范等 5.完成本清单项目所需的一切相关工作 |  | 台 | 1 |  |  |  | 1387.96
122 | 030412004006 | 配线 | 1.名称及规格:WDZCN-RYSJ-B1-2x2.5 2.配线形式:综合考虑 3.材质:铜芯 4.包含支持体（夹板、绝缘子、街码等）安装、配线、管内穿线、焊、压接线端子、接地、标识等相关费用 5.其他:未尽事项详见图纸、招标文件、工程量清单计价说明、国家相关规范等 6.完成本清单项目所需的一切相关工作 |  | m | 3204.1 |  |  |  | 8.26
123 | 030412004018 | 配线 | 1.名称及规格:WDZCN-BYJ-B1-2.5 2.配线形式:综合考虑 3.材质:铜芯 4.包含支持体（夹板、绝缘子、街码等）安装、配线、管内穿线、焊、压接线端子、接地、标识等相关费用 5.其他:未尽事项详见图纸、招标文件、工程量清单计价说明、国家相关规范等 6.完成本清单项目所需的一切相关工作 |  | m | 200 |  |  |  | 3.77
124 | 030412001078 | 配管 | 1.名称:镀锌电线管 2.规格:JDG20 3.配置形式:综合考虑 4.包含管道敷设、穿线用牵引铁线、砼结构内的管道预埋施工、于砖墙或有找平层的地面上开刨槽、砖墙开孔、修补、配件及管件安装、支吊架制作安装、过线盒、底盒安装、防腐油漆、刷防火漆、标识、接地等相关费用 5.其他:未尽事项详见图纸、招标文件、工程量清单计价说明、国家相关规范等 6.完成本清单项目所需的一切相关工作 |  | m | 3123.16 |  |  |  | 12.59
125 | 030412001062 | 配管 | 1.名称:金属软管DN20 2.材质:金属软管 3.规格:DN20 4.其他:未尽事项详见图纸、招标文件、工程量清单计价说明、国家相关规范等 5.完成本清单项目所需的一切相关工作 |  | m | 350 |  |  |  | 12.03
126 | 030413001006 | 普通灯具 | 1.名称:安全电压A型应急照明灯 (36V/6W) 2.安装方式:壁装 3.包含各类预埋件留设、接线盒安装、灯具（含光源）及配件安装、金属软管、接线、接地、焊压接线端子、支架、调试等相关费用 4.其他:未尽事项详见图纸、招标文件、工程量清单计价说明、国家相关规范等 5.完成本清单项目所需的一切相关工作 |  | 套 | 158 |  |  |  | 97
127 | 030413001007 | 普通灯具 | 1.名称:安全电压A型应急照明灯 (36V/3W) 2.安装方式:壁装 3.包含各类预埋件留设、接线盒安装、灯具（含光源）及配件安装、金属软管、接线、接地、焊压接线端子、支架、调试等相关费用 4.其他:未尽事项详见图纸、招标文件、工程量清单计价说明、国家相关规范等 5.完成本清单项目所需的一切相关工作 |  | 套 | 13 |  |  |  | 86.9
128 | 030413001023 | 普通灯具 | 1.名称:安全电压A型应急照明灯（壁装） 2.规格:36V/5W 3.包含各类预埋件留设、接线盒安装、灯具（含光源）及配件安装、金属软管、接线、接地、焊压接线端子、支架、调试等相关费用 4.其他:未尽事项详见图纸、招标文件、工程量清单计价说明、国家相关规范等 5.完成本清单项目所需的一切相关工作 |  | 套 | 13 |  |  |  | 91.95
129 | 030413001008 | 普通灯具 | 1.名称:安全电压A型应急照明灯 (36V/6W) 2.安装方式:壁装 3.包含各类预埋件留设、接线盒安装、灯具（含光源）及配件安装、金属软管、接线、接地、焊压接线端子、支架、调试等相关费用 4.其他:未尽事项详见图纸、招标文件、工程量清单计价说明、国家相关规范等 5.完成本清单项目所需的一切相关工作 |  | 套 | 29 |  |  |  | 96.93
130 | 030413001009 | 普通灯具 | 1.名称:安全电压A型应急照明灯 (36V/3W) 2.安装方式:壁装 3.包含各类预埋件留设、接线盒安装、灯具（含光源）及配件安装、金属软管、接线、接地、焊压接线端子、支架、调试等相关费用 4.其他:未尽事项详见图纸、招标文件、工程量清单计价说明、国家相关规范等 5.完成本清单项目所需的一切相关工作 |  | 套 | 256 |  |  |  | 86.83
131 | 030413001010 | 普通灯具 | 1.名称:A型单面单向安全疏散指示灯 (36V/1W) 2.安装方式:壁装 3.包含各类预埋件留设、接线盒安装、灯具（含光源）及配件安装、金属软管、接线、接地、焊压接线端子、支架、调试等相关费用 4.其他:未尽事项详见图纸、招标文件、工程量清单计价说明、国家相关规范等 5.完成本清单项目所需的一切相关工作 |  | 套 | 73 |  |  |  | 118.68
132 | 030413001021 | 普通灯具 | 1.名称:A型双面单向安全疏散指示灯 (36V/1W) 2.安装方式:壁装 3.包含各类预埋件留设、接线盒安装、灯具（含光源）及配件安装、金属软管、接线、接地、焊压接线端子、支架、调试等相关费用 4.其他:未尽事项详见图纸、招标文件、工程量清单计价说明、国家相关规范等 5.完成本清单项目所需的一切相关工作 |  | 套 | 37 |  |  |  | 126.11
133 | 030413001020 | 普通灯具 | 1.名称:A型安全出口标志灯 (36V/1W) 2.安装方式:壁装 3.包含各类预埋件留设、接线盒安装、灯具（含光源）及配件安装、金属软管、接线、接地、焊压接线端子、支架、调试等相关费用 4.其他:未尽事项详见图纸、招标文件、工程量清单计价说明、国家相关规范等 5.完成本清单项目所需的一切相关工作 |  | 套 | 19 |  |  |  | 120.16
134 | 030413001022 | 普通灯具 | 1.名称:A型疏散出口标志灯 (36V/1W) 2.安装方式:壁装 3.包含各类预埋件留设、接线盒安装、灯具（含光源）及配件安装、金属软管、接线、接地、焊压接线端子、支架、调试等相关费用 4.其他:未尽事项详见图纸、招标文件、工程量清单计价说明、国家相关规范等 5.完成本清单项目所需的一切相关工作 |  | 套 | 139 |  |  |  | 120.16
135 | 030413001019 | 普通灯具 | 1.名称:A型楼层指示灯 (36V/1W) 2.安装方式:壁装 3.包含各类预埋件留设、接线盒安装、灯具（含光源）及配件安装、金属软管、接线、接地、焊压接线端子、支架、调试等相关费用 4.其他:未尽事项详见图纸、招标文件、工程量清单计价说明、国家相关规范等 5.完成本清单项目所需的一切相关工作 |  | 套 | 72 |  |  |  | 120.16
136 | 030404014001 | 控制箱、同期小屏 | 1.名称:消防联动控制器 2.包含本体及附件安装、消防报警备用电源、基础制作安装、端子板安装、接线、接地、调试等相关费用 3.其他:未尽事项详见图纸、招标文件、工程量清单计价说明、国家相关规范等 4.完成本清单项目所需的一切相关工作 |  | 台 | 2 |  |  |  | 5413.85
137 | 030413013006 | 照明开关、按钮 | 1.名称:消防联动窗控制开关 2.包含本体附件安装、接线、单体调试等相关费用 3.其他:未尽事项详见图纸、招标文件、工程量清单计价说明、国家相关规范等 4.完成本清单项目所需的一切相关工作 |  | 套 | 2 |  |  |  | 221.51
户型
138 | 040801009040 | 悬挂嵌入式配电箱 | 1.名称:消防联动控制器 2.包含本体及附件安装、消防报警备用电源、基础制作安装、端子板安装、接线、接地、调试等相关费用 3.其他:未尽事项详见图纸、招标文件、工程量清单计价说明、国家相关规范等 4.完成本清单项目所需的一切相关工作 |  | 台 | 312 |  |  |  | 785.21
139 | 030412004008 | 配线 | 1.名称及规格:ZC-BV-2.5 2.配线形式:综合考虑 3.材质:铜芯 4.包含支持体（夹板、绝缘子、街码等）安装、配线、管内穿线、焊、压接线端子、接地、标识等相关费用 5.其他:未尽事项详见图纸、招标文件、工程量清单计价说明、国家相关规范等 6.完成本清单项目所需的一切相关工作 |  | m | 44194.4 |  |  |  | 3.42
140 | 030412004009 | 配线 | 1.名称及规格:ZC-BV-4 2.配线形式:综合考虑 3.材质:铜芯 4.包含支持体（夹板、绝缘子、街码等）安装、配线、管内穿线、焊、压接线端子、接地、标识等相关费用 5.其他:未尽事项详见图纸、招标文件、工程量清单计价说明、国家相关规范等 6.完成本清单项目所需的一切相关工作 |  | m | 80243.82 |  |  |  | 4.43
141 | 030412004010 | 配线 | 1.名称及规格:ZC-BV-6 2.配线形式:综合考虑 3.材质:铜芯 4.包含支持体（夹板、绝缘子、街码等）安装、配线、管内穿线、焊、压接线端子、接地、标识等相关费用 5.其他:未尽事项详见图纸、招标文件、工程量清单计价说明、国家相关规范等 6.完成本清单项目所需的一切相关工作 |  | m | 7579.28 |  |  |  | 6.01
142 | 030412001042 | 配管 | 1.名称:刚性难燃管 2.规格:PC20 3.配置形式:综合考虑 4.包含管道敷设、穿线用牵引铁线、砼结构内的管道预埋施工、于砖墙或有找平层的地面上开刨槽、砖墙开孔、修补、配件及管件安装、支吊架制作安装、过线盒、底盒安装、防腐油漆、刷防火漆、标识、接地等相关费用 5.其他:未尽事项详见图纸、招标文件、工程量清单计价说明、国家相关规范等 6.完成本清单项目所需的一切相关工作 |  | m | 22676.77 |  |  |  | 8.04
143 | 030412001044 | 配管 | 1.名称:刚性难燃管 2.规格:PC25 3.配置形式:综合考虑 4.包含管道敷设、穿线用牵引铁线、砼结构内的管道预埋施工、于砖墙或有找平层的地面上开刨槽、砖墙开孔、修补、配件及管件安装、支吊架制作安装、过线盒、底盒安装、防腐油漆、刷防火漆、标识、接地等相关费用 5.其他:未尽事项详见图纸、招标文件、工程量清单计价说明、国家相关规范等 6.完成本清单项目所需的一切相关工作 |  | m | 14284.96 |  |  |  | 9.35
144 | 030412001046 | 配管 | 1.名称:刚性难燃管 2.规格:PC32 3.配置形式:综合考虑 4.包含管道敷设、穿线用牵引铁线、砼结构内的管道预埋施工、于砖墙或有找平层的地面上开刨槽、砖墙开孔、修补、配件及管件安装、支吊架制作安装、过线盒、底盒安装、防腐油漆、刷防火漆、标识、接地等相关费用 5.其他:未尽事项详见图纸、招标文件、工程量清单计价说明、国家相关规范等 6.完成本清单项目所需的一切相关工作 |  | m | 2183.23 |  |  |  | 13.69
145 | 030412001063 | 配管 | 1.名称:金属软管DN20 2.材质:金属软管 3.规格:DN20 4.其他:未尽事项详见图纸、招标文件、工程量清单计价说明、国家相关规范等 5.完成本清单项目所需的一切相关工作 |  | m | 2296 |  |  |  | 12.03
146 | 030413002013 | 装饰灯 | 1.名称及规格:LED吸顶灯 12W 2.安装方式:吸顶安装 3.包含各类预埋件留设、接线盒安装、灯具（含光源）及配件安装、金属软管、接线、接地、焊压接线端子、支架、调试等相关费用 4.其他:未尽事项详见图纸、招标文件、工程量清单计价说明、国家相关规范等 5.完成本清单项目所需的一切相关工作 |  | 套 | 1076 |  |  |  | 90.62
147 | 030413002015 | 装饰灯 | 1.名称及规格:小型LED吸顶灯 12W 2.安装方式:吸顶安装 3.包含各类预埋件留设、接线盒安装、灯具（含光源）及配件安装、金属软管、接线、接地、焊压接线端子、支架、调试等相关费用 4.其他:未尽事项详见图纸、招标文件、工程量清单计价说明、国家相关规范等 5.完成本清单项目所需的一切相关工作 |  | 套 | 624 |  |  |  | 90.62
148 | 030413002014 | 装饰灯 | 1.名称及规格:300*300mm LED平板灯 12W 900Lm 2.安装方式:吸顶安装 3.包含各类预埋件留设、接线盒安装、灯具（含光源）及配件安装、金属软管、接线、接地、焊压接线端子、支架、调试等相关费用 4.其他:未尽事项详见图纸、招标文件、工程量清单计价说明、国家相关规范等 5.完成本清单项目所需的一切相关工作 |  | 套 | 624 |  |  |  | 56.17
149 | 030413013017 | 照明开关、按钮 | 1.名称:单联单控开关 2.安装方式:综合考虑 3.包含开关、插座面板、底盒及附件，本体安装，接线、接地，于砖墙或有找平层的地面上的开刨槽、砖墙开孔、修补；焊、压接线端子等相关费用 4.其他:未尽事项详见图纸、招标文件、工程量清单计价说明、国家相关规范等 5.完成本清单项目所需的一切相关工作 |  | 套 | 934 |  |  |  | 29.97
150 | 030413013016 | 照明开关、按钮 | 1.名称及规格:双联单控开关 2.安装方式:综合考虑 3.包含开关、插座面板、底盒及附件，本体安装，接线、接地，于砖墙或有找平层的地面上的开刨槽、砖墙开孔、修补；焊、压接线端子等相关费用 4.其他:未尽事项详见图纸、招标文件、工程量清单计价说明、国家相关规范等 5.完成本清单项目所需的一切相关工作 |  | 套 | 256 |  |  |  | 32.09
151 | 030413013020 | 照明开关、按钮 | 1.名称:三联单控开关 2.安装方式:综合考虑 3.包含开关、插座面板、底盒及附件，本体安装，接线、接地，于砖墙或有找平层的地面上的开刨槽、砖墙开孔、修补；焊、压接线端子等相关费用 4.其他:未尽事项详见图纸、招标文件、工程量清单计价说明、国家相关规范等 5.完成本清单项目所需的一切相关工作 |  | 套 | 256 |  |  |  | 35.41
152 | 030413013015 | 照明开关、按钮 | 1.名称:三联双控开关 2.安装方式:综合考虑 3.包含开关、插座面板、底盒及附件，本体安装，接线、接地，于砖墙或有找平层的地面上的开刨槽、砖墙开孔、修补；焊、压接线端子等相关费用 4.其他:未尽事项详见图纸、招标文件、工程量清单计价说明、国家相关规范等 5.完成本清单项目所需的一切相关工作 |  | 套 | 140 |  |  |  | 46.3
153 | 030413013009 | 照明开关、按钮 | 1.名称:单联双控开关 2.安装方式:综合考虑 3.包含开关、插座面板、底盒及附件，本体安装，接线、接地，于砖墙或有找平层的地面上的开刨槽、砖墙开孔、修补；焊、压接线端子等相关费用 4.其他:未尽事项详见图纸、招标文件、工程量清单计价说明、国家相关规范等 5.完成本清单项目所需的一切相关工作 |  | 套 | 512 |  |  |  | 31.82
154 | 030413013019 | 照明开关、按钮 | 1.名称:双联双控开关 2.安装方式:综合考虑 3.包含开关、插座面板、底盒及附件，本体安装，接线、接地，于砖墙或有找平层的地面上的开刨槽、砖墙开孔、修补；焊、压接线端子等相关费用 4.其他:未尽事项详见图纸、招标文件、工程量清单计价说明、国家相关规范等 5.完成本清单项目所需的一切相关工作 |  | 套 | 28 |  |  |  | 39.59
155 | 030413014002 | 插座 | 1.名称:冰箱,电炊具插座(带开关) 2.安装方式:综合考虑 3.包含开关、插座面板、底盒及附件，本体安装，接线、接地，于砖墙或有找平层的地面上的开刨槽、砖墙开孔、修补；焊、压接线端子等相关费用 4.其他:未尽事项详见图纸、招标文件、工程量清单计价说明、国家相关规范等 5.完成本清单项目所需的一切相关工作 |  | 套 | 936 |  |  |  | 36.23
156 | 030413014003 | 插座 | 1.名称:热水器带防溅盒插座 2.安装方式:综合考虑 3.包含开关、插座面板、底盒及附件，本体安装，接线、接地，于砖墙或有找平层的地面上的开刨槽、砖墙开孔、修补；焊、压接线端子等相关费用 4.其他:未尽事项详见图纸、招标文件、工程量清单计价说明、国家相关规范等 5.完成本清单项目所需的一切相关工作 |  | 套 | 312 |  |  |  | 40.01
157 | 030413014004 | 插座 | 1.名称:卫生间带防溅盒插座 2.安装方式:综合考虑 3.包含开关、插座面板、底盒及附件，本体安装，接线、接地，于砖墙或有找平层的地面上的开刨槽、砖墙开孔、修补；焊、压接线端子等相关费用 4.其他:未尽事项详见图纸、招标文件、工程量清单计价说明、国家相关规范等 5.完成本清单项目所需的一切相关工作 |  | 套 | 312 |  |  |  | 40.01
158 | 030413014005 | 插座 | 1.名称:洗衣机带防溅盒插座 2.安装方式:综合考虑 3.包含开关、插座面板、底盒及附件，本体安装，接线、接地，于砖墙或有找平层的地面上的开刨槽、砖墙开孔、修补；焊、压接线端子等相关费用 4.其他:未尽事项详见图纸、招标文件、工程量清单计价说明、国家相关规范等 5.完成本清单项目所需的一切相关工作 |  | 套 | 284 |  |  |  | 40.01
159 | 030413014006 | 插座 | 1.名称:插座 2.规格:二三孔插座250V 10A 3.包含开关、插座面板、底盒及附件，本体安装，接线、接地，于砖墙或有找平层的地面上的开刨槽、砖墙开孔、修补；焊、压接线端子等相关费用 4.其他:未尽事项详见图纸、招标文件、工程量清单计价说明、国家相关规范等 5.完成本清单项目所需的一切相关工作 |  | 套 | 880 |  |  |  | 30.77
160 | 030413014008 | 插座 | 1.名称:抽油烟机插座 2.规格:二三孔插座250V 10A 3.包含开关、插座面板、底盒及附件，本体安装，接线、接地，于砖墙或有找平层的地面上的开刨槽、砖墙开孔、修补；焊、压接线端子等相关费用 4.其他:未尽事项详见图纸、招标文件、工程量清单计价说明、国家相关规范等 5.完成本清单项目所需的一切相关工作 |  | 套 | 312 |  |  |  | 30.77
161 | 030413014009 | 插座 | 1.名称:厨房预留插座 2.规格:二三孔插座250V 10A 3.包含开关、插座面板、底盒及附件，本体安装，接线、接地，于砖墙或有找平层的地面上的开刨槽、砖墙开孔、修补；焊、压接线端子等相关费用 4.其他:未尽事项详见图纸、招标文件、工程量清单计价说明、国家相关规范等 5.完成本清单项目所需的一切相关工作 |  | 套 | 312 |  |  |  | 30.77
162 | 030413014010 | 插座 | 1.名称:客厅电视插座 2.规格:二三孔插座250V 10A 3.包含开关、插座面板、底盒及附件，本体安装，接线、接地，于砖墙或有找平层的地面上的开刨槽、砖墙开孔、修补；焊、压接线端子等相关费用 4.其他:未尽事项详见图纸、招标文件、工程量清单计价说明、国家相关规范等 5.完成本清单项目所需的一切相关工作 |  | 套 | 624 |  |  |  | 30.77
163 | 030413014011 | 插座 | 1.名称:卧室床头插座 2.规格:二三孔插座250V 10A 3.包含开关、插座面板、底盒及附件，本体安装，接线、接地，于砖墙或有找平层的地面上的开刨槽、砖墙开孔、修补；焊、压接线端子等相关费用 4.其他:未尽事项详见图纸、招标文件、工程量清单计价说明、国家相关规范等 5.完成本清单项目所需的一切相关工作 |  | 套 | 1304 |  |  |  | 30.77
164 | 030413014007 | 插座 | 1.名称:壁挂式空调插座 2.规格:二三孔插座250V 16A 3.包含开关、插座面板、底盒及附件，本体安装，接线、接地，于砖墙或有找平层的地面上的开刨槽、砖墙开孔、修补；焊、压接线端子等相关费用 4.其他:未尽事项详见图纸、招标文件、工程量清单计价说明、国家相关规范等 5.完成本清单项目所需的一切相关工作 |  | 套 | 764 |  |  |  | 33.36
防雷系统
165 | 030410003003 | 引下线 | 1.名称:防雷引下线 2.材质:利用建筑物主筋引下 3.安装形式:详图纸 4.其他:未尽事项详见图纸、招标文件、工程量清单计价说明、国家相关规范等 5.完成本清单项目所需的一切相关工作 |  | m | 2034.47 |  |  |  | 19.5
166 | 030410004004 | 均压环 | 1.名称:均压环 2.应优先采用结构外圈梁内的两条水平钢筋构成闭合的电气通路,当无结构外圈梁时,两条不小于φ12镀锌圆钢或一条40x4mm的热镀锌扁钢沿建筑物外墙敷设一圈,用作等电位连接环的钢筋应与引下线、外墙内外竖直敷设的铝合金窗、金属栏杆、其他金属物及楼层钢筋网可靠连接,并按标准图集作好门窗预埋件 3.其他:未尽事项详见图纸、招标文件、工程量清单计价说明、国家相关规范等 4.完成本清单项目所需的一切相关工作 |  | m | 4266.44 |  |  |  | 8.39
167 | 030410004005 | 均压环 | 1.名称:均压环 2.表示利用屋面金属栏杆等金属构件 3.其他:未尽事项详见图纸、招标文件、工程量清单计价说明、国家相关规范等 4.完成本清单项目所需的一切相关工作 |  | m | 370.67 |  |  |  | 9.78
168 | 030410006002 | 接闪杆 | 1.名称:接闪杆 2.规格:φ20热镀锌圆钢，长600mm 3.其他:未尽事项详见图纸、招标文件、工程量清单计价说明、国家相关规范等 4.完成本清单项目所需的一切相关工作 |  | 根 | 6 |  |  |  | 76.73
169 | 030410005004 | 接闪带 | 1.名称:接闪带，明装 2.规格:φ12热镀锌圆钢 3.其他:未尽事项详见图纸、招标文件、工程量清单计价说明、国家相关规范等 4.完成本清单项目所需的一切相关工作 |  | m | 470.92 |  |  |  | 49.41
170 | 030410005005 | 接闪带 | 1.名称:接闪网，暗敷 2.规格:-40x4热镀锌扁钢 3.其他:未尽事项详见图纸、招标文件、工程量清单计价说明、国家相关规范等 4.完成本清单项目所需的一切相关工作 |  | m | 484.29 |  |  |  | 20.74
171 | 030410002003 | 接地母线 | 1.名称:接地干线 2.材质:热镀锌扁钢 3.规格:40*4 4.其他:未尽事项详见图纸、招标文件、工程量清单计价说明、国家相关规范等 5.完成本清单项目所需的一切相关工作 |  | m | 193.88 |  |  |  | 28.13
172 | 030410002004 | 接地母线 | 1.名称:接地干线 2.材质:热镀锌扁钢 3.规格:25*4 4.其他:未尽事项详见图纸、招标文件、工程量清单计价说明、国家相关规范等 5.完成本清单项目所需的一切相关工作 |  | m | 89.1 |  |  |  | 26.41
173 | 030410001003 | 接地极 | 1.名称:接地预埋扁钢 2.规格:60*6*120 3.其他:未尽事项详见图纸、招标文件、工程量清单计价说明、国家相关规范等 4.完成本清单项目所需的一切相关工作 |  | 块 | 13 |  |  |  | 600.02
174 | 030410007003 | 等电位端子箱、测试板 | 1.名称:局部等电位端子箱 2.暗装，与防雷接地网或洁具连接 3.其他:未尽事项详见图纸、招标文件、工程量清单计价说明、国家相关规范等 4.完成本清单项目所需的一切相关工作 |  | 台 | 297 |  |  |  | 81.99
175 | 030410001004 | 接地极 | 1.名称:电井、电梯及水井接地端子 2.材质:镀锌扁钢 3.规格:60x6x120 4.其他:未尽事项详见图纸、招标文件、工程量清单计价说明、国家相关规范等 5.完成本清单项目所需的一切相关工作 |  | 块 | 36 |  |  |  | 58.01
176 | 030410011002 | 接地跨接 | 1.名称:门窗接地 2.其他:未尽事项详见图纸、招标文件、工程量清单计价说明、国家相关规范等 3.完成本清单项目所需的一切相关工作 |  | 处 | 972 |  |  |  | 46.17
177 | 030416027002 | 接地装置 | 1.名称:接地网测试 2.其他:未尽事项详见图纸、招标文件、工程量清单计价说明、国家相关规范等 3.完成本清单项目所需的一切相关工作 |  | 系统 | 1 |  |  |  | 1846.76
合 计

## E.2.1 分部分项工程项目清单计价表【1#住宅、S-1#_1
分部分项工程项目清单计价表
工程名称：1#住宅、S-1#配套-暖通工程 |  |  |  | 标段： |  |  |  | 第 1 页 共 1 页
序号 | 项目编码 | 项目名称 | 项目特征描述 |  | 计量 单位 | 工程量 | 金额（元）
[7 empty] | 综合单价 |  | 合价 | 综合单价最高限价
通风系统
1 | 030405015001 | 风扇 | 1.名称:联动百叶窗式排气扇 2.型号:BP10 3.规格:风量:100m3/h，功率:0.025kw 4.其他:未尽事项详见图纸、招标文件、工程量清单计价说明、国家相关规范等 5.完成本清单项目所需的一切相关工作 |  | 台 | 11 |  |  |  | 199.81
2 | 030405015002 | 联动百叶窗式排气扇 BP50 | 1.名称:联动百叶窗式排气扇 BP50 2.参数:风量:500M3/H,N=0.05W 3.其他:未尽事项详见图纸、招标文件、工程量清单计价说明、国家相关规范等 4.完成本清单项目所需的一切相关工作 |  | 台 | 4 |  |  |  | 375.7
3 | 030405015003 | 风扇 | 1.名称:联动百叶窗式排气扇 2.型号:BP75 3.规格:风量:750m3/h，功率:0.15kw 4.其他:未尽事项详见图纸、招标文件、工程量清单计价说明、国家相关规范等 5.完成本清单项目所需的一切相关工作 |  | 台 | 1 |  |  |  | 396.08
4 | 030405015004 | 风扇 | 1.名称:联动百叶窗式排气扇 2.型号:BP100 3.规格:风量:1000m3/h，功率:0.15kw 4.其他:未尽事项详见图纸、招标文件、工程量清单计价说明、国家相关规范等 5.完成本清单项目所需的一切相关工作 |  | 台 | 1 |  |  |  | 479.89
5 | 030405015005 | 风扇 | 1.名称:联动百叶窗式排气扇 2.型号:BP200 3.规格:风量:2000m3/h，功率:0.2kw 4.其他:未尽事项详见图纸、招标文件、工程量清单计价说明、国家相关规范等 5.完成本清单项目所需的一切相关工作 |  | 台 | 1 |  |  |  | 615.77
6 | 030405015006 | 风扇 | 1.名称:天花式换气扇 2.型号:TP10 3.规格:风量:100m3/h，功率:0.02kw,余压:100Pa 4.其他:未尽事项详见图纸、招标文件、工程量清单计价说明、国家相关规范等 5.完成本清单项目所需的一切相关工作 |  | 台 | 4 |  |  |  | 264.35
7 | 030405015007 | 风扇 | 1.名称:天花式换气扇 2.型号:TP20 3.规格:风量:200m3/h，功率:0.025kw,余压:100Pa 4.其他:未尽事项详见图纸、招标文件、工程量清单计价说明、国家相关规范等 5.完成本清单项目所需的一切相关工作 |  | 台 | 1 |  |  |  | 298.68
8 | 030108001001 | 风机 | 1.名称:管道风机（吊装） 2.型号:GP60 3.规格:风量:600m3/h，全压:100Pa，功率:0.7kw 4.预埋件预埋，预埋件预埋，基础型钢型材制作、安装、除锈、刷油、基础制作、安装，减振垫、调速开关及温控器、减振支吊架安装，设备本体安装，随机阀门，二次灌浆，随机控制箱 安装、接线，电动机安装、检查接线、干燥、随机电线电缆安装、调试，支吊架制作安装、刷漆等工作内容 5.其他:未尽事项详见图纸、招标文件、工程量清单计价说明、国家相关规范等 6.完成本清单项目所需的一切相关工作 |  | 台 | 1 |  |  |  | 4128.32
9 | 030108001002 | 风机 | 1.名称:管道风机（吊装） 2.型号:GP80 3.规格:风量:8000m3/h，全压:100Pa，功率:0.7kw 4.预埋件预埋，预埋件预埋，基础型钢型材制作、安装、除锈、刷油、基础制作、安装，减振垫、调速开关及温控器、减振支吊架安装，设备本体安装，随机阀门，二次灌浆，随机控制箱 安装、接线，电动机安装、检查接线、干燥、随机电线电缆安装、调试，支吊架制作安装、刷漆等工作内容 5.其他:未尽事项详见图纸、招标文件、工程量清单计价说明、国家相关规范等 6.完成本清单项目所需的一切相关工作 |  | 台 | 2 |  |  |  | 3603.74
10 | 030108001003 | 风机 | 1.名称:管道风机（吊装） 2.型号:GP100 3.规格:风量:1000m3/h，全压:100Pa，功率:0.7kw 4.预埋件预埋，预埋件预埋，基础型钢型材制作、安装、除锈、刷油、基础制作、安装，减振垫、调速开关及温控器、减振支吊架安装，设备本体安装，随机阀门，二次灌浆，随机控制箱 安装、接线，电动机安装、检查接线、干燥、随机电线电缆安装、调试，支吊架制作安装、刷漆等工作内容 5.其他:未尽事项详见图纸、招标文件、工程量清单计价说明、国家相关规范等 6.完成本清单项目所需的一切相关工作 |  | 台 | 1 |  |  |  | 4397.32
11 | 030108001004 | 风机 | 1.名称:轴流风机（吊装） 2.型号:EAF-1F-1 3.规格:风量:2500m3/h,全压:120Pa,功率:0.25kW 4.预埋件预埋，预埋件预埋，基础型钢型材制作、安装、除锈、刷油、基础制作、安装，减振垫、调速开关及温控器、减振支吊架安装，设备本体安装，随机阀门，二次灌浆，随机控制箱 安装、接线，电动机安装、检查接线、干燥、随机电线电缆安装、调试，支吊架制作安装、刷漆等工作内容 5.其他:未尽事项详见图纸、招标文件、工程量清单计价说明、国家相关规范等 6.完成本清单项目所需的一切相关工作 |  | 台 | 1 |  |  |  | 1841.15
12 | 030702001002 | 镀锌钢板风管 0.5mm | 1.材质:镀锌钢板 2.形状:矩形风管 3.材料厚度:0.5mm 4.规格:长边长(mm) ≤320 5.本体及配件制作安装（配合土建预留孔洞、预埋件留设；风管、管件、软接头、法兰、零配件、支吊架制作、安装；弯头导流叶片、三通调节阀制作、安装；风管检查孔制作；温度、风量测定孔制作、漏风、漏光试验；过跨风管落地支架制作、安装；风管、法兰、支吊架、保护层除锈、刷油等工作内容，有洁净空调的含风管内表面清洗、两端风口、涂密封胶等） 6.其他:未尽事项详见图纸、招标文件、工程量清单计价说明、国家相关规范等 7.完成本清单项目所需的一切相关工作 |  | m2 | 48.86 |  |  |  | 181.12
13 | 030702001003 | 镀锌钢板风管 0.6mm | 1.材质:镀锌钢板 2.形状:矩形风管 3.材料厚度:0.6mm 4.规格:320＜长边长(mm) ≤450 5.本体及配件制作安装（配合土建预留孔洞、预埋件留设；风管、管件、软接头、法兰、零配件、支吊架制作、安装；弯头导流叶片、三通调节阀制作、安装；风管检查孔制作；温度、风量测定孔制作、漏风、漏光试验；过跨风管落地支架制作、安装；风管、法兰、支吊架、保护层除锈、刷油等工作内容，有洁净空调的含风管内表面清洗、两端风口、涂密封胶等） 6.其他:未尽事项详见图纸、招标文件、工程量清单计价说明、国家相关规范等 7.完成本清单项目所需的一切相关工作 |  | m2 | 15.16 |  |  |  | 144.66
14 | 030702001004 | 镀锌钢板风管 0.75mm | 1.材质:镀锌钢板 2.形状:矩形风管 3.材料厚度:0.75mm 4.规格:450＜长边长(mm) ≤1000 5.本体及配件制作安装（配合土建预留孔洞、预埋件留设；风管、管件、软接头、法兰、零配件、支吊架制作、安装；弯头导流叶片、三通调节阀制作、安装；风管检查孔制作；温度、风量测定孔制作、漏风、漏光试验；过跨风管落地支架制作、安装；风管、法兰、支吊架、保护层除锈、刷油等工作内容，有洁净空调的含风管内表面清洗、两端风口、涂密封胶等） 6.其他:未尽事项详见图纸、招标文件、工程量清单计价说明、国家相关规范等 7.完成本清单项目所需的一切相关工作 |  | m2 | 9.39 |  |  |  | 123.42
15 | 030703001001 | 碳钢阀门 | 1.名称:70°C防火阀 2.类型:常开,70°C熔断关闭,手动复位 3.规格:300*300 4.本体及其配件安装(配合土建预留孔洞、预埋件留设；风阀安装、支吊架制作、安装、除锈、刷油、防腐、电气接线、调试等工作内容。有保温的应包括保温及保护层安装等工作内容)（含保温） 5.其他:未尽事项详见图纸、招标文件、工程量清单计价说明、国家相关规范等 6.完成本清单项目所需的一切相关工作 |  | 个 | 15 |  |  |  | 92.43
16 | 030703007001 | 碳钢风口、散流器、百叶窗 | 1.名称:单层百叶风口 2.规格:320*200 3.本体及其配件（不限于人字阀、调节阀、滤网、防虫网等）安装 4.其他:未尽事项详见图纸、招标文件、工程量清单计价说明、国家相关规范等 5.完成本清单项目所需的一切相关工作 |  | 个 | 2 |  |  |  | 60.59
17 | 030703007002 | 单层百叶 300*300 | 1.名称:单层百叶 300*300 2.本体及其配件（不限于人字阀、调节阀、滤网、防虫网等）安装 3.其他:未尽事项详见图纸、招标文件、工程量清单计价说明、国家相关规范等 4.完成本清单项目所需的一切相关工作 |  | 个 | 1 |  |  |  | 60.59
18 | 030703007003 | 单层百叶 150*150 | 1.名称:单层百叶 150*150 2.本体及其配件（不限于人字阀、调节阀、滤网、防虫网等）安装 3.其他:未尽事项详见图纸、招标文件、工程量清单计价说明、国家相关规范等 4.完成本清单项目所需的一切相关工作 |  | 个 | 13 |  |  |  | 53.27
19 | 030703007004 | 碳钢风口、散流器、百叶窗 | 1.名称:单层百叶风口 2.规格:500*500 3.本体及其配件（不限于人字阀、调节阀、滤网、防虫网等）安装 4.其他:未尽事项详见图纸、招标文件、工程量清单计价说明、国家相关规范等 5.完成本清单项目所需的一切相关工作 |  | 个 | 1 |  |  |  | 163.07
20 | 030703007005 | 碳钢风口、散流器、百叶窗 | 1.名称:单层百叶风口 2.规格:200*200 3.本体及其配件（不限于人字阀、调节阀、滤网、防虫网等）安装 4.其他:未尽事项详见图纸、招标文件、工程量清单计价说明、国家相关规范等 5.完成本清单项目所需的一切相关工作 |  | 个 | 2 |  |  |  | 53.27
21 | 030703007006 | 碳钢风口、散流器、百叶窗 | 1.名称:单层百叶风口 2.规格:200*120 3.本体及其配件（不限于人字阀、调节阀、滤网、防虫网等）安装 4.其他:未尽事项详见图纸、招标文件、工程量清单计价说明、国家相关规范等 5.完成本清单项目所需的一切相关工作 |  | 个 | 1 |  |  |  | 53.27
22 | 030703007007 | 碳钢风口、散流器、百叶窗 | 1.名称:单层百叶风口 2.规格:630*320 3.本体及其配件（不限于人字阀、调节阀、滤网、防虫网等）安装 4.其他:未尽事项详见图纸、招标文件、工程量清单计价说明、国家相关规范等 5.完成本清单项目所需的一切相关工作 |  | 个 | 1 |  |  |  | 150.72
23 | 030703007008 | 碳钢风口、散流器、百叶窗 | 1.名称:防雨百叶风口 2.规格:500*200 3.本体及其配件（不限于人字阀、调节阀、滤网、防虫网等）安装 4.其他:未尽事项详见图纸、招标文件、工程量清单计价说明、国家相关规范等 5.完成本清单项目所需的一切相关工作 |  | 个 | 3 |  |  |  | 94
24 | 030703007009 | 碳钢风口、散流器、百叶窗 | 1.名称:防雨百叶风口 2.规格:200*200 3.本体及其配件（不限于人字阀、调节阀、滤网、防虫网等）安装 4.其他:未尽事项详见图纸、招标文件、工程量清单计价说明、国家相关规范等 5.完成本清单项目所需的一切相关工作 |  | 个 | 1 |  |  |  | 55.49
25 | 030703007010 | 碳钢风口、散流器、百叶窗 | 1.名称:防雨百叶风口 2.规格:630*320 3.本体及其配件（不限于人字阀、调节阀、滤网、防虫网等）安装 4.其他:未尽事项详见图纸、招标文件、工程量清单计价说明、国家相关规范等 5.完成本清单项目所需的一切相关工作 |  | 个 | 1 |  |  |  | 155.19
26 | 031301003019 | 套管 | 1.名称:预埋钢套管 2.材质:镀锌钢套管 3.套管管径:φ125 4.本体及附件安装 5.其他:未尽事项详见图纸、招标文件、工程量清单计价说明、国家相关规范等 6.完成本清单项目所需的一切相关工作 |  | 个 | 275 |  |  |  | 84.13
27 | 031301003020 | 套管 | 1.名称:预埋钢套管 2.材质:镀锌钢套管 3.套管管径:φ80 4.本体及附件安装 5.其他:未尽事项详见图纸、招标文件、工程量清单计价说明、国家相关规范等 6.完成本清单项目所需的一切相关工作 |  | 个 | 1227 |  |  |  | 46.74
28 | 031301003021 | 套管 | 1.名称:预埋钢套管 2.材质:镀锌钢套管 3.套管管径:φ40 4.本体及附件安装 5.其他:未尽事项详见图纸、招标文件、工程量清单计价说明、国家相关规范等 6.完成本清单项目所需的一切相关工作 |  | 个 | 301 |  |  |  | 28.37
29 | 030703001002 | 碳钢阀门 | 1.名称:不锈钢排油烟防火止回阀 2.规格:300*300 3.本体及其配件安装(配合土建预留孔洞、预埋件留设；风阀安装、支吊架制作、安装、除锈、刷油、防腐、电气接线、调试等工作内容。有保温的应包括保温及保护层安装等工作内容)（含保温） 4.其他:未尽事项详见图纸、招标文件、工程量清单计价说明、国家相关规范等 5.完成本清单项目所需的一切相关工作 |  | 个 | 301 |  |  |  | 98.14
防排烟系统
30 | 030108001005 | 风机 | 1.名称:消防轴流风机（座装） 2.型号:SPF-1-R2F-1 3.规格:风量:29000m3/h,全压:1000Pa,功率:15kW 4.预埋件预埋，预埋件预埋，基础型钢型材制作、安装、除锈、刷油、基础制作、安装，减振垫、调速开关及温控器、减振支吊架安装，设备本体安装，随机阀门，二次灌浆，随机控制箱 安装、接线，电动机安装、检查接线、干燥、随机电线电缆安装、调试，支吊架制作安装、刷漆等工作内容 5.其他:未尽事项详见图纸、招标文件、工程量清单计价说明、国家相关规范等 6.完成本清单项目所需的一切相关工作 |  | 台 | 1 |  |  |  | 6355.24
31 | 030108001006 | 风机 | 1.名称:消防轴流风机（吊装） 2.型号:SPF-1-R2F-2 3.规格:风量:41500m3/h,全压:1000Pa,功率:30kW 4.预埋件预埋，预埋件预埋，基础型钢型材制作、安装、除锈、刷油、基础制作、安装，减振垫、调速开关及温控器、减振支吊架安装，设备本体安装，随机阀门，二次灌浆，随机控制箱 安装、接线，电动机安装、检查接线、干燥、随机电线电缆安装、调试，支吊架制作安装、刷漆等工作内容 5.其他:未尽事项详见图纸、招标文件、工程量清单计价说明、国家相关规范等 6.完成本清单项目所需的一切相关工作 |  | 台 | 1 |  |  |  | 11023.16
32 | 030108001007 | 风机 | 1.名称:消防轴流风机（吊装） 2.型号:LPF-1-R2F-1 3.规格:风量:34000m3/h,全压:1100Pa,功率:22kW 4.预埋件预埋，预埋件预埋，基础型钢型材制作、安装、除锈、刷油、基础制作、安装，减振垫、调速开关及温控器、减振支吊架安装，设备本体安装，随机阀门，二次灌浆，随机控制箱 安装、接线，电动机安装、检查接线、干燥、随机电线电缆安装、调试，支吊架制作安装、刷漆等工作内容 5.其他:未尽事项详见图纸、招标文件、工程量清单计价说明、国家相关规范等 6.完成本清单项目所需的一切相关工作 |  | 台 | 1 |  |  |  | 3164.02
33 | 030702001005 | 碳钢通风管道 1.0mm | 1.材质:镀锌钢板 2.形状:矩形风管 3.材料厚度:1.0mm 4.规格:450＜长边长(mm) ≤1000 5.本体及配件制作安装（配合土建预留孔洞、预埋件留设；风管、管件、软接头、法兰、零配件、支吊架制作、安装；弯头导流叶片、三通调节阀制作、安装；风管检查孔制作；温度、风量测定孔制作、漏风、漏光试验；过跨风管落地支架制作、安装；风管、法兰、支吊架、保护层除锈、刷油等工作内容，有洁净空调的含风管内表面清洗、两端风口、涂密封胶等） 6.其他:未尽事项详见图纸、招标文件、工程量清单计价说明、国家相关规范等 7.完成本清单项目所需的一切相关工作 |  | m2 | 914.04 |  |  |  | 131.45
34 | 030702001006 | 碳钢通风管道 1.50mm | 1.材质:镀锌钢板 2.形状:矩形风管 3.材料厚度:1.50mm 4.规格:1500＜长边长(mm) ≤2000 5.本体及配件制作安装（配合土建预留孔洞、预埋件留设；风管、管件、软接头、法兰、零配件、支吊架制作、安装；弯头导流叶片、三通调节阀制作、安装；风管检查孔制作；温度、风量测定孔制作、漏风、漏光试验；过跨风管落地支架制作、安装；风管、法兰、支吊架、保护层除锈、刷油等工作内容，有洁净空调的含风管内表面清洗、两端风口、涂密封胶等） 6.其他:未尽事项详见图纸、招标文件、工程量清单计价说明、国家相关规范等 7.完成本清单项目所需的一切相关工作 |  | m2 | 23.4 |  |  |  | 180.36
35 | 030702001007 | 碳钢通风管道 1.0mm | 1.材质:镀锌钢板 2.形状:圆形风管 3.材料厚度:1.0mm 4.规格:450＜长边长(mm) ≤1000 5.本体及配件制作安装（配合土建预留孔洞、预埋件留设；风管、管件、软接头、法兰、零配件、支吊架制作、安装；弯头导流叶片、三通调节阀制作、安装；风管检查孔制作；温度、风量测定孔制作、漏风、漏光试验；过跨风管落地支架制作、安装；风管、法兰、支吊架、保护层除锈、刷油等工作内容，有洁净空调的含风管内表面清洗、两端风口、涂密封胶等） 6.其他:未尽事项详见图纸、招标文件、工程量清单计价说明、国家相关规范等 7.完成本清单项目所需的一切相关工作 |  | m2 | 19.1 |  |  |  | 156.01
36 | 030409010001 | 通风管道绝热 | 1.绝热材料品种:绝热玻璃棉，外侧复合长效耐水阻燃FFR铝箔贴面 2.绝热厚度:厚度≥50mm 3.其他:未尽事项详见图纸、招标文件、工程量清单计价说明、国家相关规范等 4.完成本清单项目所需的一切相关工作 |  | m2 | 871.56 |  |  |  | 55.06
37 | 030409010002 | 通风管道绝热 | 1.绝热材料品种:绝热玻璃棉，外侧复合长效耐水阻燃FFR铝箔贴面 2.绝热厚度:厚度≥60mm 3.其他:未尽事项详见图纸、招标文件、工程量清单计价说明、国家相关规范等 4.完成本清单项目所需的一切相关工作 |  | m2 | 84.98 |  |  |  | 73.32
38 | 030703001003 | 碳钢阀门 | 1.名称:70°C消防防火阀 2.类型:常开,70°C熔断关闭,输出电信号,手动复位 3.规格:550*1000 4.本体及其配件安装(配合土建预留孔洞、预埋件留设；风阀安装、支吊架制作、安装、除锈、刷油、防腐、电气接线、调试等工作内容。有保温的应包括保温及保护层安装等工作内容)（含保温） 5.其他:未尽事项详见图纸、招标文件、工程量清单计价说明、国家相关规范等 6.完成本清单项目所需的一切相关工作 |  | 个 | 1 |  |  |  | 498.1
39 | 030703001004 | 碳钢阀门 | 1.名称:70°C消防防火阀 2.类型:常开,70°C熔断关闭,输出电信号,手动复位 3.规格:450*1000 4.本体及其配件安装(配合土建预留孔洞、预埋件留设；风阀安装、支吊架制作、安装、除锈、刷油、防腐、电气接线、调试等工作内容。有保温的应包括保温及保护层安装等工作内容)（含保温） 5.其他:未尽事项详见图纸、招标文件、工程量清单计价说明、国家相关规范等 6.完成本清单项目所需的一切相关工作 |  | 个 | 1 |  |  |  | 442.05
40 | 030703001005 | 碳钢阀门 | 1.名称:70°C消防防火阀 2.类型:常开,70°C熔断关闭,输出电信号,手动复位 3.规格:700*900 4.本体及其配件安装(配合土建预留孔洞、预埋件留设；风阀安装、支吊架制作、安装、除锈、刷油、防腐、电气接线、调试等工作内容。有保温的应包括保温及保护层安装等工作内容)（含保温） 5.其他:未尽事项详见图纸、招标文件、工程量清单计价说明、国家相关规范等 6.完成本清单项目所需的一切相关工作 |  | 个 | 1 |  |  |  | 542.93
41 | 030703001006 | 碳钢阀门 | 1.名称:70°C常闭防火阀 2.类型:常闭,配远程执行机构,手动、电动开启,连锁开启风机;70°C熔断关闭,手动复位,输出电信号 3.规格:800*300 4.本体及其配件安装(配合土建预留孔洞、预埋件留设；风阀安装、支吊架制作、安装、除锈、刷油、防腐、电气接线、调试等工作内容。有保温的应包括保温及保护层安装等工作内容)（含保温） 5.其他:未尽事项详见图纸、招标文件、工程量清单计价说明、国家相关规范等 6.完成本清单项目所需的一切相关工作 |  | 个 | 1 |  |  |  | 176.5
42 | 030703001007 | 碳钢阀门 | 1.名称:电动泄压阀 2.规格:500*500 3.本体及其配件安装(配合土建预留孔洞、预埋件留设；风阀安装、支吊架制作、安装、除锈、刷油、防腐、电气接线、调试等工作内容。有保温的应包括保温及保护层安装等工作内容)（含保温） 4.其他:未尽事项详见图纸、招标文件、工程量清单计价说明、国家相关规范等 5.完成本清单项目所需的一切相关工作 |  | 个 | 3 |  |  |  | 516.83
43 | 030703001008 | 碳钢阀门 | 1.名称:电动多叶调节阀 2.规格:500*500 3.本体及其配件安装(配合土建预留孔洞、预埋件留设；风阀安装、支吊架制作、安装、除锈、刷油、防腐、电气接线、调试等工作内容。有保温的应包括保温及保护层安装等工作内容)（含保温） 4.其他:未尽事项详见图纸、招标文件、工程量清单计价说明、国家相关规范等 5.完成本清单项目所需的一切相关工作 |  | 个 | 3 |  |  |  | 340.98
44 | 030703001009 | 碳钢阀门 | 1.名称:止回阀 2.规格:450*1000 3.本体及其配件安装(配合土建预留孔洞、预埋件留设；风阀安装、支吊架制作、安装、除锈、刷油、防腐、电气接线、调试等工作内容。有保温的应包括保温及保护层安装等工作内容)（含保温） 4.其他:未尽事项详见图纸、招标文件、工程量清单计价说明、国家相关规范等 5.完成本清单项目所需的一切相关工作 |  | 个 | 1 |  |  |  | 352.81
45 | 030703001010 | 碳钢阀门 | 1.名称:止回阀 2.规格:700*900 3.本体及其配件安装(配合土建预留孔洞、预埋件留设；风阀安装、支吊架制作、安装、除锈、刷油、防腐、电气接线、调试等工作内容。有保温的应包括保温及保护层安装等工作内容)（含保温） 4.其他:未尽事项详见图纸、招标文件、工程量清单计价说明、国家相关规范等 5.完成本清单项目所需的一切相关工作 |  | 个 | 1 |  |  |  | 459.01
46 | 030703007011 | 碳钢风口、散流器、百叶窗 | 1.名称:常闭式电动多叶送风口 2.规格:300*（1650+250） 3.本体及其配件（不限于人字阀、调节阀、滤网、防虫网等）安装 4.其他:未尽事项详见图纸、招标文件、工程量清单计价说明、国家相关规范等 5.完成本清单项目所需的一切相关工作 |  | 个 | 29 |  |  |  | 870.63
47 | 030703007012 | 碳钢风口、散流器、百叶窗 | 1.名称:单层百叶风口 2.规格:900*300 3.本体及其配件（不限于人字阀、调节阀、滤网、防虫网等）安装 4.其他:未尽事项详见图纸、招标文件、工程量清单计价说明、国家相关规范等 5.完成本清单项目所需的一切相关工作 |  | 个 | 15 |  |  |  | 168.17
48 | 030703007013 | 碳钢风口、散流器、百叶窗 | 1.名称:单层百叶风口 2.规格:800*200 3.本体及其配件（不限于人字阀、调节阀、滤网、防虫网等）安装 4.其他:未尽事项详见图纸、招标文件、工程量清单计价说明、国家相关规范等 5.完成本清单项目所需的一切相关工作 |  | 个 | 15 |  |  |  | 140.1
49 | 030703007014 | 碳钢风口、散流器、百叶窗 | 1.名称:单层百叶风口 2.规格:1000*600 3.本体及其配件（不限于人字阀、调节阀、滤网、防虫网等）安装 4.其他:未尽事项详见图纸、招标文件、工程量清单计价说明、国家相关规范等 5.完成本清单项目所需的一切相关工作 |  | 个 | 1 |  |  |  | 281.59
50 | 030503005001 | 传感器 | 1.名称:压差传感器 2.包含本体安装、接线、调试等相关费用 3.其他:未尽事项详见图纸、招标文件、工程量清单计价说明、国家相关规范等 4.完成本清单项目所需的一切相关工作 |  | 支 | 32 |  |  |  | 323.05
合 计

## E.2.1 分部分项工程项目清单计价表【G-1#门楼-智能
分部分项工程项目清单计价表
工程名称：G-1#门楼-智能化工程 |  |  |  | 标段： |  |  |  | 第 1 页 共 1 页
序号 | 项目编码 | 项目名称 | 项目特征描述 |  | 计量 单位 | 工程量 | 金额（元）
[7 empty] | 综合单价 |  | 合价 | 综合单价最高限价
有线电视+光纤入户系统及户内布线系统
1 | 031103026001 | 家居配线箱 | 1.名称:家居配线箱 2.规格:综合考虑 3.包含基础型钢制作、安装及其除锈刷油、箱体安装、接地、单体调试等工作内容。户内弱电箱报价应含箱内模块，包括但不限于:电话模块、网络模块、有线电视、可视化对讲模块、电源引入等 4.其他:未尽事项详见图纸、招标文件、工程量清单计价说明、国家相关规范等 5.完成本清单项目所需的一切相关工作 |  | 套 | 1 |  |  |  | 227.19
2 | 030412001021 | 电线管PC25 | 1.名称及规格：电线管PC25 2.厚度:按国标要求 3.敷设方式:综合考虑 4.包含管道敷设、穿线用牵引铁线、砼结构内的管道预埋施工、于砖墙或有找平层的地面上开刨槽、砖墙开孔、修补、配件及管件安装、支吊架制作安装、接线盒（箱）、过线盒、底盒安装、防腐油漆、刷防火漆、标识、接地等相关费用 5.其他:未尽事项详见图纸、招标文件、工程量清单计价说明、国家相关规范等 6.完成本清单项目所需的一切相关工作 |  | m | 100 |  |  |  | 15.71
3 | 030412001022 | 电线管PC20 | 1.名称及规格：电线管PC20 2.厚度:按国标要求 3.敷设方式:综合考虑 4.包含管道敷设、穿线用牵引铁线、砼结构内的管道预埋施工、于砖墙或有找平层的地面上开刨槽、砖墙开孔、修补、配件及管件安装、支吊架制作安装、接线盒（箱）、过线盒、底盒安装、防腐油漆、刷防火漆、标识、接地等相关费用 5.其他:未尽事项详见图纸、招标文件、工程量清单计价说明、国家相关规范等 6.完成本清单项目所需的一切相关工作 |  | m | 100 |  |  |  | 8.93
视频安防监控系统
4 | 040205019001 | 红外半球摄像机(岗亭内,带拾音功能) | 1.名称:红外半球摄像机(岗亭内,带拾音功能) 2.参数:分辨率1080P，满足本项目实际需求 3.包含前端设备主体及其配套配件连接、安装，调试(包括固定式摄像机安装镜头后的焦距选择及对焦设定)功能验证、支架制作、安装，除锈、刷油，接地等相关费用 4.其他:未尽事项详见图纸、招标文件、工程量清单计价说明、国家相关规范等 5.完成本清单项目所需的一切相关工作 |  | 台 | 1 |  |  |  | 389.1
5 | 040205019002 | 红外半球型摄像机 | 1.名称:红外半球型摄像机 2.参数:分辨率1080P，满足本项目实际需求 3.包含前端设备主体及其配套配件连接、安装，调试(包括固定式摄像机安装镜头后的焦距选择及对焦设定)功能验证、支架制作、安装，除锈、刷油，接地等相关费用 4.其他:未尽事项详见图纸、招标文件、工程量清单计价说明、国家相关规范等 5.完成本清单项目所需的一切相关工作 |  | 台 | 2 |  |  |  | 389.1
6 | 040205019003 | 红外高清枪型摄像机 | 1.名称:红外高清枪型摄像机 2.参数:分辨率1080P，满足本项目实际需求 3.包含前端设备主体及其配套配件连接、安装，调试(包括固定式摄像机安装镜头后的焦距选择及对焦设定)功能验证、支架制作、安装，除锈、刷油，接地等相关费用 4.其他:未尽事项详见图纸、招标文件、工程量清单计价说明、国家相关规范等 5.完成本清单项目所需的一切相关工作 |  | 台 | 6 |  |  |  | 389.1
7 | 040205019004 | 室外高速球型摄像机 | 1.名称:室外高速球型摄像机 2.参数:分辨率1080P，满足本项目实际需求 3.包含前端设备主体及其配套配件连接、安装，调试(包括固定式摄像机安装镜头后的焦距选择及对焦设定)功能验证、支架制作、安装，除锈、刷油，接地等相关费用 4.其他:未尽事项详见图纸、招标文件、工程量清单计价说明、国家相关规范等 5.完成本清单项目所需的一切相关工作 |  | 台 | 8 |  |  |  | 389.1
8 | 040205019005 | 周界摄像机(带绊线入侵检测功能) | 1.名称:周界摄像机(带绊线入侵检测功能) 2.参数:分辨率1080P，满足本项目实际需求 3.包含前端设备主体及其配套配件连接、安装，调试(包括固定式摄像机安装镜头后的焦距选择及对焦设定)功能验证、支架制作、安装，除锈、刷油，接地等相关费用 4.其他:未尽事项详见图纸、招标文件、工程量清单计价说明、国家相关规范等 5.完成本清单项目所需的一切相关工作 |  | 台 | 8 |  |  |  | 642.9
9 | 030502003001 | 双绞线缆 UTP CAT6E | 1.名称及规格:双绞线缆 UTP CAT6E 2.敷设方式:综合考虑 3.包含双绞线敷设、标记、卡接、测试、分线盒安装等相关费用 4.完成本清单项目所需的一切相关工作 |  | m | 300 |  |  |  | 3.48
10 | 030502003002 | 多芯软导线 RVV-2*1.0mm2 | 1.名称及规格:多芯软导线RVV-2*1.0mm2 2.敷设方式：综合考虑 3.包含支持体（夹板、绝缘子、街码等）安装、配线、管内穿线、线槽配线、焊、压接线端子、接地等费用 4.完成本清单项目所需的一切相关工作 |  | m | 300 |  |  |  | 3.89
11 | 031001002001 | 镀锌电线管JDG25 | 1.名称及规格：镀锌电线管JDG25 2.厚度:按国标要求 3.敷设方式:综合考虑 4.包含管道敷设、穿线用牵引铁线、砼结构内的管道预埋施工、于砖墙或有找平层的地面上开刨槽、砖墙开孔、修补、配件及管件安装、支吊架制作安装、接线盒（箱）、过线盒、底盒安装、防腐油漆、刷防火漆、标识、接地等相关费用 5.其他:未尽事项详见图纸、招标文件、工程量清单计价说明、国家相关规范等 6.完成本清单项目所需的一切相关工作 |  | m | 200 |  |  |  | 18.12
12 | 031001002002 | 电线管PC25 | 1.名称及规格：电线管PC25 2.厚度:按国标要求 3.敷设方式:综合考虑 4.包含管道敷设、穿线用牵引铁线、砼结构内的管道预埋施工、于砖墙或有找平层的地面上开刨槽、砖墙开孔、修补、配件及管件安装、支吊架制作安装、接线盒（箱）、过线盒、底盒安装、防腐油漆、刷防火漆、标识、接地等相关费用 5.其他:未尽事项详见图纸、招标文件、工程量清单计价说明、国家相关规范等 6.完成本清单项目所需的一切相关工作 |  | m | 300 |  |  |  | 15.71
出入口控制系统
13 | 030506007001 | 门禁控制器(预留报警点接入) | 1.名称:门禁控制器(预留报警点接入) 2.参数:满足本项目实际需求 3.包含本体安装、接线、接地、调试等相关费用 4.完成本清单项目所需的一切相关工作 |  | 台 | 5 |  |  |  | 1652.79
14 | 030405013001 | 出门按钮 | 1.名称:出门按钮 2.参数:满足本项目实际需求 3.包含本体及配件安装、各类预埋件留设、底盒安装、接线、单体调试、焊压接线端子等相关费用 4.完成本清单项目所需的一切相关工作 |  | 个 | 6 |  |  |  | 71.01
15 | 030506006001 | 读卡器(室外型需带防水功能) | 1.名称:读卡器(室外型需带防水功能) 2.参数:满足本项目实际需求 3.包含本体安装、接线、接地、调试等相关费用 4.完成本清单项目所需的一切相关工作 |  | 台 | 5 |  |  |  | 327.45
16 | 030506006002 | 电磁锁 | 1.名称:电磁锁 2.参数:满足本项目实际需求 3.包含本体安装、接线、接地、调试等相关费用 4.完成本清单项目所需的一切相关工作 |  | 台 | 5 |  |  |  | 305.92
17 | 030506006003 | 门禁电源 | 1.名称:门禁电源 2.参数:满足本项目实际需求 3.包含本体安装、接线、接地、调试等相关费用 4.完成本清单项目所需的一切相关工作 |  | 台 | 1 |  |  |  | 73.7
18 | 030506006004 | 人脸识别电源 | 1.名称:人脸识别电源 2.参数:满足本项目实际需求 3.包含本体安装、接线、接地、调试等相关费用 4.完成本清单项目所需的一切相关工作 |  | 台 | 1 |  |  |  | 73.7
19 | 030506006005 | 围墙机电源 | 1.名称:围墙机电源 2.参数:满足本项目实际需求 3.包含本体安装、接线、接地、调试等相关费用 4.完成本清单项目所需的一切相关工作 |  | 台 | 1 |  |  |  | 73.7
20 | 030506006006 | 小区围墙机 | 1.名称:小区围墙机 2.参数:满足本项目实际需求 3.包含本体安装、接线、接地、调试等相关费用 4.完成本清单项目所需的一切相关工作 |  | 台 | 10 |  |  |  | 8364.05
21 | 040205021001 | 小区门卫闸机 | 1.名称:小区门卫闸机 2.参数:满足本项目实际需求 3.包含本体安装、接线、接地、调试等相关费用 4.完成本清单项目所需的一切相关工作 |  | 套 | 4 |  |  |  | 2735.07
22 | 030506006007 | 人脸识别 | 1.名称:人脸识别 2.参数:满足本项目实际需求 3.包含本体安装、接线、接地、调试等相关费用 4.完成本清单项目所需的一切相关工作 |  | 台 | 6 |  |  |  | 589.31
23 | 030502003003 | 双绞线缆 UTP CAT5E | 1.名称及规格:双绞线缆 UTP CAT6E 2.敷设方式:综合考虑 3.包含双绞线敷设、标记、卡接、测试、分线盒安装等相关费用 4.完成本清单项目所需的一切相关工作 |  | m | 30 |  |  |  | 3.32
24 | 030502003004 | 双绞线缆 UTP CAT6 | 1.名称及规格:双绞线缆 UTP CAT6 2.敷设方式:综合考虑 3.包含双绞线敷设、标记、卡接、测试、分线盒安装等相关费用 4.完成本清单项目所需的一切相关工作 |  | m | 30 |  |  |  | 5.36
25 | 030502003005 | 多芯软导线 RVV-2*1.0mm2 | 1.名称及规格:多芯软导线RVV-2*1.0mm2 2.敷设方式：综合考虑 3.包含支持体（夹板、绝缘子、街码等）安装、配线、管内穿线、线槽配线、焊、压接线端子、接地等费用 4.完成本清单项目所需的一切相关工作 |  | m | 30 |  |  |  | 3.89
26 | 030502003006 | 多芯软导线 RVV-4*1.0mm2 | 1.名称及规格:多芯软导线RVV-4*1.0mm2 2.敷设方式：综合考虑 3.包含支持体（夹板、绝缘子、街码等）安装、配线、管内穿线、线槽配线、焊、压接线端子、接地等费用 4.完成本清单项目所需的一切相关工作 |  | m | 30 |  |  |  | 6.65
27 | 030502003007 | 多芯软导线 RVVP6X1.0mm2 | 1.名称及规格:多芯软导线RVVP6X1.0mm2 2.敷设方式：综合考虑 3.包含支持体（夹板、绝缘子、街码等）安装、配线、管内穿线、线槽配线、焊、压接线端子、接地等费用 4.完成本清单项目所需的一切相关工作 |  | m | 30 |  |  |  | 9.63
28 | 030412001023 | 电线管PC25 | 1.名称及规格：电线管PC25 2.厚度:按国标要求 3.敷设方式:综合考虑 4.包含管道敷设、穿线用牵引铁线、砼结构内的管道预埋施工、于砖墙或有找平层的地面上开刨槽、砖墙开孔、修补、配件及管件安装、支吊架制作安装、接线盒（箱）、过线盒、底盒安装、防腐油漆、刷防火漆、标识、接地等相关费用 5.其他:未尽事项详见图纸、招标文件、工程量清单计价说明、国家相关规范等 6.完成本清单项目所需的一切相关工作 |  | m | 120 |  |  |  | 15.71
29 | 030412001024 | 电线管PC20 | 1.名称及规格：电线管PC20 2.厚度:按国标要求 3.敷设方式:综合考虑 4.包含管道敷设、穿线用牵引铁线、砼结构内的管道预埋施工、于砖墙或有找平层的地面上开刨槽、砖墙开孔、修补、配件及管件安装、支吊架制作安装、接线盒（箱）、过线盒、底盒安装、防腐油漆、刷防火漆、标识、接地等相关费用 5.其他:未尽事项详见图纸、招标文件、工程量清单计价说明、国家相关规范等 6.完成本清单项目所需的一切相关工作 |  | m | 50 |  |  |  | 8.93
消防及安防监控室
消防及安防监控室
30 | 030501005001 | 光纤主配线机柜 | 1.名称:光纤主配线机柜 2.包含机柜本体及配件安装、底座、机架等固定件安装等相关费用 3.接地、调试 4.其他:未尽事项详见图纸、招标文件、工程量清单计价说明、国家相关规范等 5.完成本清单项目所需的一切相关工作 |  | 台 | 1 |  |  |  | 1258.94
31 | 030501005002 | 弱电机柜 | 1.名称:弱电机柜 2.包含机柜本体及配件安装、PDU电源插排、隔板、底座、机架等固定件安装等相关费用 3.接地、调试 4.其他:未尽事项详见图纸、招标文件、工程量清单计价说明、国家相关规范等 5.完成本清单项目所需的一切相关工 |  | 台 | 5 |  |  |  | 1258.94
32 | 030501015001 | 核心交换机 | 1.名称：核心交换机 2.包含本体安装、USB跳线、接线、接地、调试等相关费用 3.数量满足本项目实际需求 4.其他:未尽事项详见图纸、招标文件、工程量清单计价说明、国家相关规范等 5.完成本清单项目所需的一切相关工作 |  | 台 | 2 |  |  |  | 1207.01
33 | 030501015002 | 48口核心交换机(含光模块) | 1.名称：48口核心交换机(含光模块) 2.包含本体安装、USB跳线、接线、接地、调试等相关费用 3.数量满足本项目实际需求 4.其他:未尽事项详见图纸、招标文件、工程量清单计价说明、国家相关规范等 5.完成本清单项目所需的一切相关工作 |  | 台 | 1 |  |  |  | 2844.04
34 | 030502008001 | 96口配线架 | 1.名称：96口配线架 2.功能:满足本项目实际需求 3.包含本体安装，机架安装，光纤耦合器，端接模块、理线器安装，跳线，跳块卡接，放布尾纤，跳线测试，标签的制作等相关费用 4.其他:未尽事项详见图纸、招标文件、工程量清单计价说明、国家相关规范等 5.完成本清单项目所需的一切相关工作 |  | 个 | 2 |  |  |  | 1784.08
35 | 030501015003 | 48光接口板1块 | 1.名称：48光接口板1块 2.包含本体安装、USB跳线、接线、接地、调试等相关费用 3.数量满足本项目实际需求 4.其他:未尽事项详见图纸、招标文件、工程量清单计价说明、国家相关规范等 5.完成本清单项目所需的一切相关工作 |  | 台 | 1 |  |  |  | 2844.04
36 | 030501015004 | 72光接口板1块 | 1.名称：72光接口板1块 2.包含本体安装、USB跳线、接线、接地、调试等相关费用 3.数量满足本项目实际需求 4.其他:未尽事项详见图纸、招标文件、工程量清单计价说明、国家相关规范等 5.完成本清单项目所需的一切相关工作 |  | 台 | 1 |  |  |  | 949.37
37 | 080603005001 | 46寸DIDP拼接屏(3x3) | 1.名称:46寸DIDP拼接屏(3x3) 2.安装部位:壁装 3.完成本清单项目所需的一切相关工作 |  | 台 | 9 |  |  |  | 5491.54
38 | 080503004001 | 256路网络视频管理服务器 | 1.名称:256路网络视频管理服务器 2.参数：磁盘阵列扩容以满足本期新增摄像机以1080P格式存储30天的容量需求 3.包含本体安装、接线、接地、调试等相关费用 4.完成本清单项目所需的一切相关工作 |  | 套 | 1 |  |  |  | 3450.04
39 | 080503004002 | 网络解码服务器 | 1.名称：网络解码服务器 2.包含本体安装、USB跳线、接线、接地、调试等相关费用 3.数量满足本项目实际需求 4.其他:未尽事项详见图纸、招标文件、工程量清单计价说明、国家相关规范等 5.完成本清单项目所需的一切相关工作 |  | 套 | 1 |  |  |  | 18674.74
40 | 080503004003 | 磁盘阵列存储(32T整机x7套,企业级硬盘) | 1.名称：磁盘阵列存储 (32T整机x7套,企业级硬盘) 2.包含本体安装、USB跳线、接线、接地、调试等相关费用 3.数量满足本项目实际需求 4.其他:未尽事项详见图纸、招标文件、工程量清单计价说明、国家相关规范等 5.完成本清单项目所需的一切相关工作 |  | 套 | 1 |  |  |  | 67581.21
41 | 030506019001 | 拼接屏图像控制主机 | 1.名称：拼接屏图像控制主机 2.包含本体安装、USB跳线、接线、接地、调试等相关费用 3.数量满足本项目实际需求 4.其他:未尽事项详见图纸、招标文件、工程量清单计价说明、国家相关规范等 5.完成本清单项目所需的一切相关工作 |  | 台 | 1 |  |  |  | 38674.74
42 | 080706002001 | AF-UPS | 1.名称:AF-UPS 2.型号:(半周长m以内)1.5 3.安装方式:壁挂 4.包含基础型钢制作安装、箱体安装、接地、单体调试、接线等相关费用 5.配电箱应按设计图纸考虑及预留安装电源监控、漏电报警等其他系统模块的位置 6.含送配电系统调试等满足验收要求 7.其他:未尽事项详见图纸、招标文件、工程量清单计价说明、国家相关规范等 8.完成本清单项目所需的一切相关工作 |  | 台 | 1 |  |  |  | 4108.06
43 | 080706002002 | 2-1AFAT | 1.名称:2-1AFAT 2.型号:(半周长m以内)1.5 3.安装方式:壁挂 4.包含基础型钢制作安装、箱体安装、接地、单体调试、接线等相关费用 5.配电箱应按设计图纸考虑及预留安装电源监控、漏电报警等其他系统模块的位置 6.含送配电系统调试等满足验收要求 7.其他:未尽事项详见图纸、招标文件、工程量清单计价说明、国家相关规范等 8.完成本清单项目所需的一切相关工作 |  | 台 | 1 |  |  |  | 2030.16
44 | 080706002003 | UPS电源配电箱1~9-UPS 1KW | 1.名称:UPS电源配电箱1~9-UPS 1KW 2.型号:详设计 3.规格:详设计 4.包含基础型钢制作安装、箱体安装、接地、单体调试、接线等相关费用 5.配电箱应按设计图纸考虑及预留安装电源监控、漏电报警等其他系统模块的位置 6.含送配电系统调试等满足验收要求 7.其他:未尽事项详见图纸、招标文件、工程量清单计价说明、国家相关规范等 8.完成本清单项目所需的一切相关工作 |  | 台 | 1 |  |  |  | 2762.24
45 | 030504004001 | 操作台 | 1.名称:操作台 2.规格:4联操作台 3.其他:未尽事项详见图纸、招标文件、工程量清单计价说明、国家相关规范等 4.完成本清单项目所需的一切相关工作 |  | 套 | 1 |  |  |  | 3631.57
46 | 080706002004 | UPS电源配电箱 30KVA | 1.名称:UPS电源配电箱30KVA 2.型号:详设计 3.规格:详设计 4.包含基础型钢制作安装、箱体安装、接地、单体调试、接线等相关费用 5.配电箱应按设计图纸考虑及预留安装电源监控、漏电报警等其他系统模块的位置 6.含送配电系统调试等满足验收要求 7.其他:未尽事项详见图纸、招标文件、工程量清单计价说明、国家相关规范等 8.完成本清单项目所需的一切相关工作 |  | 台 | 1 |  |  |  | 6326.63
47 | 080508007001 | UPS主机 30KVA（含电源） | 1.名称:UPS主机30KVA（含电源） 2.参数:30KVA,供电时间为30分钟 3.包含主机、电池柜、蓄电池安装、接地、单机调试、接线等相关费用 4.其他:未尽事项详见图纸、招标文件、工程量清单计价说明、国家相关规范等 5.完成本清单项目所需的一切相关工作 |  | 套 | 2 |  |  |  | 33721.37
48 | 030701003001 | 2P壁挂空调 | 1.名称：2P壁挂空调 2.规格：详见图纸及技术需求书 3.室内外机安装 4.接管 5.调试 6.其他:未尽事项详见图纸、招标文件、工程量清单计价说明、国家相关规范等 7.完成本清单项目所需的一切相关工作 |  | 套 | 1 |  |  |  | 4116.51
49 | 030501010001 | 路由器 | 1.名称:路由器 2.包含本体安装、接线、调试等相关费用 3.其他:未尽事项详见图纸、招标文件、工程量清单计价说明、国家相关规范等 4.完成本清单项目所需的一切相关工作 |  | 台 | 1 |  |  |  | 939.31
50 | 030501002001 | 管理电脑 | 1.名称:管理电脑 2.包含本体安装、接线、调试等相关费用 3.其他:未尽事项详见图纸、招标文件、工程量清单计价说明、国家相关规范等 4.完成本清单项目所需的一切相关工作 |  | 台 | 3 |  |  |  | 3307.61
51 | 030501002002 | 打印机 | 1.名称:打印机 2.包含本体安装、接线、调试等相关费用 3.其他:未尽事项详见图纸、招标文件、工程量清单计价说明、国家相关规范等 4.完成本清单项目所需的一切相关工作 |  | 台 | 1 |  |  |  | 1133.35
52 | 030504004002 | 电视墙 | 1.名称:电视墙 2.监视器数量:12 3.包含本体安装、接线、调试等相关费用 4.其他:未尽事项详见图纸、招标文件、工程量清单计价说明、国家相关规范等 5.完成本清单项目所需的一切相关工作 |  | 套 | 1 |  |  |  | 6603.12
53 | 030505016001 | 水池液位显示装置 | 1.名称:水池液位显示装置 2.包含本体安装、接线、调试等相关费用 3.其他:未尽事项详见图纸、招标文件、工程量清单计价说明、国家相关规范等 4.完成本清单项目所需的一切相关工作 |  | 台 | 1 |  |  |  | 1091.54
54 | 030505016002 | 55寸液晶拼接屏 | 1.名称:55寸液晶拼接屏 2.规格:55 3.包含本体安装、接线、调试等相关费用 4.其他:未尽事项详见图纸、招标文件、工程量清单计价说明、国家相关规范等 5.完成本清单项目所需的一切相关工作 |  | 台 | 12 |  |  |  | 4353.54
55 | 030413002014 | 3x18W插拔式LED管 | 1.名称及规格:3x18W插拔式LED管 3.安装方式：天花嵌装 4.包含各类预埋件留设、接线盒安装、成套灯具（含光源）及配件安装、金属软管、接线、接地、焊压接线端子、支架、调试等相关费用 5.其他:未尽事项详见图纸、招标文件、工程量清单计价说明、国家相关规范等 6.完成本清单项目所需的一切相关工作 |  | 套 | 11 |  |  |  | 418.65
56 | 040801029001 | 三联单控开关 | 1.名称：开关 2.规格型号：三联单控 3.包含开关/插座/小电器及其配件安装、各类预埋件留设、接线底盒安装、接线、接地、焊压接线端子等相关费用 4.包含底盒安装，本体安装，接线，接地，于砖墙或有找平层的地面上的刨槽、砖墙开孔、修补，焊、压接线端子等相关费用 5.完成本清单项目所需的一切相关工作 |  | 个 | 4 |  |  |  | 25.99
57 | 040801030001 | 单相二、三级插座 | 1.名称:单相二、三级插座 2.规格型号:10A250V 3.安装方式:暗装 4.含底盒 5.其他:未尽事项详见图纸、招标文件、工程量清单计价说明、国家相关规范等 6.完成本清单项目所需的一切相关工作 7.其他:包括根据图纸及规范要求完成该清单项目所需要的其他附属工作内容，并综合考虑其他完成本工作涉及的所有费用 |  | 个 | 22 |  |  |  | 53.98
58 | 030412002001 | 金属线槽100*100 | 1.名称及规格:金属线槽100*100 2.厚度:按国标要求 3.包含线槽（桥架）及附件（盖板、隔板）、配件安装、支（吊）架制作安装、除锈、刷油、接地、防火堵洞、刷防火漆等相关费用 4.其他:未尽事项详见图纸、招标文件、工程量清单计价说明、国家相关规范等 5.完成本清单项目所需的一切相关工作 |  | m | 16.11 |  |  |  | 73.4
59 | 030412002002 | 金属线槽200*100 | 1.名称及规格:金属线槽200*100 2.厚度:按国标要求 3.包含线槽（桥架）及附件（盖板、隔板）、配件安装、支（吊）架制作安装、除锈、刷油、接地、防火堵洞、刷防火漆等相关费用 4.其他:未尽事项详见图纸、招标文件、工程量清单计价说明、国家相关规范等 5.完成本清单项目所需的一切相关工作 |  | m | 17.89 |  |  |  | 62.51
60 | 030412002003 | 金属线槽200*150 | 1.名称及规格:金属线槽200*150 2.厚度:按国标要求 3.包含线槽（桥架）及附件（盖板、隔板）、配件安装、支（吊）架制作安装、除锈、刷油、接地、防火堵洞、刷防火漆等相关费用 4.其他:未尽事项详见图纸、招标文件、工程量清单计价说明、国家相关规范等 5.完成本清单项目所需的一切相关工作 |  | m | 6.36 |  |  |  | 118.53
61 | 030412002004 | 金属线槽400*150 | 1.名称及规格:金属线槽400*150 2.厚度:按国标要求 3.包含线槽（桥架）及附件（盖板、隔板）、配件安装、支（吊）架制作安装、除锈、刷油、接地、防火堵洞、刷防火漆等相关费用 4.其他:未尽事项详见图纸、招标文件、工程量清单计价说明、国家相关规范等 5.完成本清单项目所需的一切相关工作 |  | m | 1.5 |  |  |  | 118.53
62 | 030409001031 | 电力电缆WDZB-YJY-4*25+1*16 | 1.名称及规格:电力电缆WDZB-YJY-4*25+1*16 2.材质:铜芯 3.敷设方式:综合考虑 4.包含揭（盖）盖板、电缆敷设、电缆头制作及安装、接地、试压、测试、防火堵洞、电缆防护、电缆防火隔板、电缆防火涂料、单体调试、电缆穿刺线夹制作及安装、电缆标识牌等相关费用 5.其他:未尽事项详见图纸、招标文件、工程量清单计价说明、国家相关规范等 6.完成本清单项目所需的一切相关工作 |  | m | 10 |  |  |  | 155.16
63 | 030409001032 | 电力电缆WDZC-YJV-3*4.0 | 1.名称及规格:电力电缆WDZC-YJV-3*4.0 2.材质:铜芯 3.敷设方式:综合考虑 4.包含揭（盖）盖板、电缆敷设、电缆头制作及安装、接地、试压、测试、防火堵洞、电缆防护、电缆防火隔板、电缆防火涂料、单体调试、电缆穿刺线夹制作及安装、电缆标识牌等相关费用 5.其他:未尽事项详见图纸、招标文件、工程量清单计价说明、国家相关规范等 6.完成本清单项目所需的一切相关工作 |  | m | 30 |  |  |  | 23.79
64 | 030409001033 | 电力电缆WDZB-YJY-3*6 | 1.名称及规格:电力电缆WDZB-YJY-3*6 2.材质:铜芯 3.敷设方式:综合考虑 4.包含揭（盖）盖板、电缆敷设、电缆头制作及安装、接地、试压、测试、防火堵洞、电缆防护、电缆防火隔板、电缆防火涂料、单体调试、电缆穿刺线夹制作及安装、电缆标识牌等相关费用 5.其他:未尽事项详见图纸、招标文件、工程量清单计价说明、国家相关规范等 6.完成本清单项目所需的一切相关工作 |  | m | 1966 |  |  |  | 23.79
65 | 030412004011 | 配线 WDZC-BYJ-4 | 1.名称及规格:配线 WDZC-BYJ-4 2.敷设方式：综合考虑 3.包含支持体（夹板、绝缘子、街码等）安装、配线、管内穿线、线槽配线、焊、压接线端子、接地等费用 4.其他:未尽事项详见图纸、招标文件、工程量清单计价说明、国家相关规范等 5.完成本清单项目所需的一切相关工作 |  | m | 834.75 |  |  |  | 5.61
66 | 030412004012 | 配线 WDZC-BYJ-2.5 | 1.名称及规格:配线 WDZC-BYJ-2.5 2.敷设方式：综合考虑 3.包含支持体（夹板、绝缘子、街码等）安装、配线、管内穿线、线槽配线、焊、压接线端子、接地等费用 4.其他:未尽事项详见图纸、招标文件、工程量清单计价说明、国家相关规范等 5.完成本清单项目所需的一切相关工作 |  | m | 6665.1 |  |  |  | 3.94
67 | 030412001025 | 镀锌电线管JDG20 | 1.名称及规格：镀锌电线管JDG20 2.厚度:按国标要求 3.敷设方式:综合考虑 4.包含管道敷设、穿线用牵引铁线、砼结构内的管道预埋施工、于砖墙或有找平层的地面上开刨槽、砖墙开孔、修补、配件及管件安装、支吊架制作安装、接线盒（箱）、过线盒、底盒安装、防腐油漆、刷防火漆、标识、接地等相关费用 5.其他:未尽事项详见图纸、招标文件、工程量清单计价说明、国家相关规范等 6.完成本清单项目所需的一切相关工作 |  | m | 3275.76 |  |  |  | 12.59
68 | 030412001026 | 镀锌电线管JDG25 | 1.名称及规格：镀锌电线管JDG25 2.厚度:按国标要求 3.敷设方式:综合考虑 4.包含管道敷设、穿线用牵引铁线、砼结构内的管道预埋施工、于砖墙或有找平层的地面上开刨槽、砖墙开孔、修补、配件及管件安装、支吊架制作安装、接线盒（箱）、过线盒、底盒安装、防腐油漆、刷防火漆、标识、接地等相关费用 5.其他:未尽事项详见图纸、招标文件、工程量清单计价说明、国家相关规范等 6.完成本清单项目所需的一切相关工作 |  | m | 110.99 |  |  |  | 18.12
69 | 030412001027 | 镀锌电线管JDG32 | 1.名称及规格：镀锌电线管JDG32 2.厚度:按国标要求 3.敷设方式:综合考虑 4.包含管道敷设、穿线用牵引铁线、砼结构内的管道预埋施工、于砖墙或有找平层的地面上开刨槽、砖墙开孔、修补、配件及管件安装、支吊架制作安装、接线盒（箱）、过线盒、底盒安装、防腐油漆、刷防火漆、标识、接地等相关费用 5.其他:未尽事项详见图纸、招标文件、工程量清单计价说明、国家相关规范等 6.完成本清单项目所需的一切相关工作 |  | m | 300 |  |  |  | 20.07
合 计

## E.2.1 分部分项工程项目清单计价表【G-1#门楼-电气
分部分项工程项目清单计价表
工程名称：G-1#门楼-电气工程 |  |  |  | 标段： |  |  |  | 第 1 页 共 1 页
序号 | 项目编码 | 项目名称 | 项目特征描述 |  | 计量 单位 | 工程量 | 金额（元）
[7 empty] | 综合单价 |  | 合价 | 综合单价最高限价
防雷系统
1 | 030410003003 | 引下线 | 1.名称:防雷引下线 2.材质:利用建筑物主筋引下 3.安装形式:详图纸 4.其他:未尽事项详见图纸、招标文件、工程量清单计价说明、国家相关规范等 5.完成本清单项目所需的一切相关工作 |  | m | 32.21 |  |  |  | 19.5
2 | 030410004004 | 均压环 | 1.名称:均压环 2.应优先采用结构外圈梁内的两条水平钢筋构成闭合的电气通路,当无结构外圈梁时,两条不小于φ12镀锌圆钢或一条40x4mm的热镀锌扁钢沿建筑物外墙敷设一圈,用作等电位连接环的钢筋应与引下线、外墙内外竖直敷设的铝合金窗、金属栏杆、其他金属物及楼层钢筋网可靠连接,并按标准图集作好门窗预埋件 3.其他:未尽事项详见图纸、招标文件、工程量清单计价说明、国家相关规范等 4.完成本清单项目所需的一切相关工作 |  | m | 78.59 |  |  |  | 8.39
3 | 030410005003 | 接闪带 | 1.名称:接闪带，明装 2.规格:φ12热镀锌圆钢 3.其他:未尽事项详见图纸、招标文件、工程量清单计价说明、国家相关规范等 4.完成本清单项目所需的一切相关工作 |  | m | 89.04 |  |  |  | 49.41
4 | 030410005004 | 接闪带 | 1.名称:接闪网，暗敷 2.规格:-40x4热镀锌扁钢 3.其他:未尽事项详见图纸、招标文件、工程量清单计价说明、国家相关规范等 4.完成本清单项目所需的一切相关工作 |  | m | 13.26 |  |  |  | 20.74
5 | 030410011002 | 接地跨接 | 1.名称:引下线测试点 2.其他:未尽事项详见图纸、招标文件、工程量清单计价说明、国家相关规范等 3.完成本清单项目所需的一切相关工作 |  | 处 | 1 |  |  |  | 22.39
6 | 030410001002 | 接地极 | 1.名称:外甩钢筋 2.规格:φ12不锈钢圆钢 3.其他:未尽事项详见图纸、招标文件、工程量清单计价说明、国家相关规范等 4.完成本清单项目所需的一切相关工作 |  | 根 | 1 |  |  |  | 55.56
7 | 030416027002 | 接地装置 | 1.名称:接地网测试 2.其他:未尽事项详见图纸、招标文件、工程量清单计价说明、国家相关规范等 3.完成本清单项目所需的一切相关工作 |  | 系统 | 1 |  |  |  | 1846.76
合 计

## E.2.1 分部分项工程项目清单计价表【1#住宅、S-1#_2
分部分项工程项目清单计价表
工程名称：1#住宅、S-1#配套-给排水消防水 |  |  |  | 标段： |  |  |  | 第 1 页 共 1 页
序号 | 项目编码 | 项目名称 | 项目特征描述 |  | 计量 单位 | 工程量 | 金额（元）
[7 empty] | 综合单价 |  | 合价 | 综合单价最高限价
1#
燃气工程
1 | 031001003001 | 无缝钢管 | 1.安装部位:室内 2.介质:燃气 3.规格、压力等级:无缝钢管 D48x3.5 4.连接方式:焊接连接 5.综合考虑管道、管件及卡箍的制作、安装,打洞（孔）、堵洞眼,管道除锈、刷油、标识、X光焊缝检测等 6.综合考虑管道检验及试验费用 7.综合考虑深化设计、用户培训费、软件及系统升级、三方检测及费用、规划报建、按时通气点火、材料检测与试验、各系统调试及联合调试、工程竣工验收通过及因验收不能通过所需要发生的整改费用、保修等其他相关服务内容 8.其他:未尽事项详见图纸、招标文件、工程量清单计价说明、国家相关规范等 9.完成本清单项目所需的一切相关工作 |  | m | 1115 |  |  |  | 85.55
2 | 031001003002 | 无缝钢管 | 1.安装部位:室内 2.介质:燃气 3.规格、压力等级:无缝钢管 D57x3.5 4.连接方式:焊接连接 5.综合考虑管道、管件及卡箍的制作、安装,打洞（孔）、堵洞眼,管道除锈、刷油、标识、X光焊缝检测等 6.综合考虑管道检验及试验费用 7.综合考虑深化设计、用户培训费、软件及系统升级、三方检测及费用、规划报建、按时通气点火、材料检测与试验、各系统调试及联合调试、工程竣工验收通过及因验收不能通过所需要发生的整改费用、保修等其他相关服务内容 8.其他:未尽事项详见图纸、招标文件、工程量清单计价说明、国家相关规范等 9.完成本清单项目所需的一切相关工作 |  | m | 29 |  |  |  | 135.33
3 | 031001003003 | 无缝钢管 | 1.安装部位:室内 2.介质:燃气 3.规格、压力等级:无缝钢管 D89x4.0 4.连接方式:焊接连接 5.综合考虑管道、管件及卡箍的制作、安装,打洞（孔）、堵洞眼,管道除锈、刷油、标识、X光焊缝检测等 6.综合考虑管道检验及试验费用 7.综合考虑深化设计、用户培训费、软件及系统升级、三方检测及费用、规划报建、按时通气点火、材料检测与试验、各系统调试及联合调试、工程竣工验收通过及因验收不能通过所需要发生的整改费用、保修等其他相关服务内容 8.其他:未尽事项详见图纸、招标文件、工程量清单计价说明、国家相关规范等 9.完成本清单项目所需的一切相关工作 |  | m | 75 |  |  |  | 143.15
4 | 031001003004 | 无缝钢管 | 1.安装部位:室内 2.介质:燃气 3.规格、压力等级:无缝钢管 D108x4.0 4.连接方式:焊接连接 5.综合考虑管道、管件及卡箍的制作、安装,打洞（孔）、堵洞眼,管道除锈、刷油、标识、X光焊缝检测等 6.综合考虑管道检验及试验费用 7.综合考虑深化设计、用户培训费、软件及系统升级、三方检测及费用、规划报建、按时通气点火、材料检测与试验、各系统调试及联合调试、工程竣工验收通过及因验收不能通过所需要发生的整改费用、保修等其他相关服务内容 8.其他:未尽事项详见图纸、招标文件、工程量清单计价说明、国家相关规范等 9.完成本清单项目所需的一切相关工作 |  | m | 40 |  |  |  | 220.01
5 | 031001002003 | 镀锌钢管 | 1.安装部位:室内 2.介质:燃气 3.规格、压力等级:镀锌钢管 DN15 4.连接方式:焊接连接 5.综合考虑管道、管件及卡箍的制作、安装,打洞（孔）、堵洞眼,管道除锈、刷油、标识等 6.综合考虑管道检验及试验费用 7.综合考虑深化设计、用户培训费、软件及系统升级、三方检测及费用、规划报建、按时通气点火、材料检测与试验、各系统调试及联合调试、工程竣工验收通过及因验收不能通过所需要发生的整改费用、保修等其他相关服务内容 8.其他:未尽事项详见图纸、招标文件、工程量清单计价说明、国家相关规范等 9.完成本清单项目所需的一切相关工作 |  | m | 447 |  |  |  | 43.14
6 | 031001006001 | 不锈钢波纹管 | 1.安装部位:室内 2.介质:燃气 3.规格、压力等级:不锈钢波纹管 DN15 4.连接方式:环压承压 5.综合考虑管道、管件及卡箍的制作、安装,打洞（孔）、堵洞眼,管道除锈、刷油、标识等 6.综合考虑管道检验及试验费用 7.综合考虑深化设计、用户培训费、软件及系统升级、三方检测及费用、规划报建、按时通气点火、材料检测与试验、各系统调试及联合调试、工程竣工验收通过及因验收不能通过所需要发生的整改费用、保修等其他相关服务内容 8.其他:未尽事项详见图纸、招标文件、工程量清单计价说明、国家相关规范等 9.完成本清单项目所需的一切相关工作 |  | m | 3470 |  |  |  | 29.28
7 | 031001006002 | 波纹管金属保护及PVC套管 | 1.安装部位:室内 2.介质:燃气 3.规格、压力等级:波纹管金属保护及PVC套管 DN25 4.其他:未尽事项详见图纸、招标文件、工程量清单计价说明、国家相关规范等 5.完成本清单项目所需的一切相关工作 |  | m | 3470 |  |  |  | 7.27
8 | 031301005002 | 管道支架(含管卡) | 1.材质:镀锌型钢 2.本体及附件安装 3.其他:未尽事项详见图纸、招标文件、工程量清单计价说明、国家相关规范等 4.完成本清单项目所需的一切相关工作 |  | kg | 1353.82 |  |  |  | 26.1
9 | 031301001004 | 凿(压、切割)槽 | 1.名称:刨沟槽及修复 2.本体及附件安装 3.其他:未尽事项详见图纸、招标文件、工程量清单计价说明、国家相关规范等 4.完成本清单项目所需的一切相关工作 |  | m | 1041 |  |  |  | 23.85
10 | 031002001001 | 螺纹阀门 | 1.名称:球阀 2.规格、压力等级:DN15 3.连接形式:螺纹连接 4.其他:未尽事项详见图纸、招标文件、工程量清单计价说明、国家相关规范等 5.完成本清单项目所需的一切相关工作 |  | 个 | 632 |  |  |  | 43.4
11 | 031002001002 | 焊接法兰阀门 | 1.名称:球阀 2.规格、压力等级:DN40 3.连接形式:法兰连接 4.其他:未尽事项详见图纸、招标文件、工程量清单计价说明、国家相关规范等 5.完成本清单项目所需的一切相关工作 |  | 个 | 11 |  |  |  | 196.13
12 | 031002001003 | 焊接法兰阀门 | 1.名称:球阀 2.规格、压力等级:DN80 3.连接形式:法兰连接 4.其他:未尽事项详见图纸、招标文件、工程量清单计价说明、国家相关规范等 5.完成本清单项目所需的一切相关工作 |  | 个 | 2 |  |  |  | 885.32
13 | 031002001004 | 焊接法兰阀门 | 1.名称:球阀 2.规格、压力等级:DN100 3.连接形式:法兰连接 4.其他:未尽事项详见图纸、招标文件、工程量清单计价说明、国家相关规范等 5.完成本清单项目所需的一切相关工作 |  | 个 | 1 |  |  |  | 3157.14
14 | 031002001005 | 螺纹阀门 | 1.名称:自闭阀 2.规格、压力等级:DN15 3.连接形式:螺纹连接 4.其他:未尽事项详见图纸、招标文件、工程量清单计价说明、国家相关规范等 5.完成本清单项目所需的一切相关工作 |  | 个 | 312 |  |  |  | 43.4
15 | 031002001006 | 螺纹阀门 | 1.名称:电磁阀 2.规格、压力等级:DN15 3.连接形式:螺纹连接 4.其他:未尽事项详见图纸、招标文件、工程量清单计价说明、国家相关规范等 5.完成本清单项目所需的一切相关工作 |  | 个 | 312 |  |  |  | 111.96
16 | 031002001007 | 焊接法兰阀门 | 1.名称:电磁阀 2.规格、压力等级:DN40 3.连接形式:法兰连接 4.其他:未尽事项详见图纸、招标文件、工程量清单计价说明、国家相关规范等 5.完成本清单项目所需的一切相关工作 |  | 个 | 11 |  |  |  | 319.14
17 | 030227005001 | 补偿器 | 1.名称:方形补偿器(补偿能力=75mm) 2.规格、压力等级:DN40 3.连接形式:焊接 4.其他:未尽事项详见图纸、招标文件、工程量清单计价说明、国家相关规范等 5.完成本清单项目所需的一切相关工作 |  | 台 | 11 |  |  |  | 198.79
18 | 030227005002 | 补偿器 | 1.名称:挠性补偿器 2.规格、压力等级:DN40 3.连接形式:法兰连接 4.其他:未尽事项详见图纸、招标文件、工程量清单计价说明、国家相关规范等 5.完成本清单项目所需的一切相关工作 |  | 台 | 1 |  |  |  | 177.73
19 | 030227005003 | 补偿器 | 1.名称:挠性补偿器 2.规格、压力等级:DN80 3.连接形式:法兰连接 4.其他:未尽事项详见图纸、招标文件、工程量清单计价说明、国家相关规范等 5.完成本清单项目所需的一切相关工作 |  | 台 | 2 |  |  |  | 303.9
20 | 030227005004 | 补偿器 | 1.名称:挠性补偿器 2.规格、压力等级:DN80 3.连接形式:法兰连接 4.其他:未尽事项详见图纸、招标文件、工程量清单计价说明、国家相关规范等 5.完成本清单项目所需的一切相关工作 |  | 台 | 1 |  |  |  | 303.9
21 | 031002001008 | 波纹管接头 | 1.名称:波纹管接头 2.规格、压力等级:DN15 3.连接形式:螺纹连接 4.其他:未尽事项详见图纸、招标文件、工程量清单计价说明、国家相关规范等 5.完成本清单项目所需的一切相关工作 |  | 个 | 1248 |  |  |  | 33.44
22 | 031002001009 | 丝堵 | 1.名称:丝堵 2.规格、压力等级:DN15 3.连接形式:螺纹连接 4.其他:未尽事项详见图纸、招标文件、工程量清单计价说明、国家相关规范等 5.完成本清单项目所需的一切相关工作 |  | 个 | 632 |  |  |  | 9.49
23 | 031002001010 | 法兰盖 | 1.名称:法兰盖 2.规格、压力等级:DN40 3.连接形式:法兰连接 4.其他:未尽事项详见图纸、招标文件、工程量清单计价说明、国家相关规范等 5.完成本清单项目所需的一切相关工作 |  | 个 | 23 |  |  |  | 47.08
24 | 031002001011 | 法兰盖 | 1.名称:法兰盖 2.规格、压力等级:DN80 3.连接形式:法兰连接 4.其他:未尽事项详见图纸、招标文件、工程量清单计价说明、国家相关规范等 5.完成本清单项目所需的一切相关工作 |  | 个 | 2 |  |  |  | 99.26
25 | 031002001012 | 法兰盖 | 1.名称:法兰盖 2.规格、压力等级:DN100 3.连接形式:法兰连接 4.其他:未尽事项详见图纸、招标文件、工程量清单计价说明、国家相关规范等 5.完成本清单项目所需的一切相关工作 |  | 个 | 1 |  |  |  | 167.1
26 | 031301003022 | 套管 | 1.名称:穿墙钢套管(L=0.3m) 2.规格:DN32 3.本体及附件安装 4.其他:未尽事项详见图纸、招标文件、工程量清单计价说明、国家相关规范等 5.完成本清单项目所需的一切相关工作 |  | 个 | 312 |  |  |  | 27.95
27 | 031301003023 | 套管 | 1.名称:穿墙钢套管(L=0.3m) 2.规格:DN32 3.本体及附件安装 4.其他:未尽事项详见图纸、招标文件、工程量清单计价说明、国家相关规范等 5.完成本清单项目所需的一切相关工作求 |  | 个 | 140 |  |  |  | 27.95
28 | 031006005001 | 燃气表 | 1.名称:物联网智能燃气表(B级表) 2.规格:G2.5 3.本体及附件安装 4.其他:未尽事项详见图纸、招标文件、工程量清单计价说明、国家相关规范等 5.完成本清单项目所需的一切相关工作求 |  | 台 | 312 |  |  |  | 341.65
29 | 030904001001 | 家用可燃气体报警器 | 1.名称:家用可燃气体报警器 2.本体及附件安装 3.其他:未尽事项详见图纸、招标文件、工程量清单计价说明、国家相关规范等 4.完成本清单项目所需的一切相关工作求 |  | 个 | 312 |  |  |  | 160.06
30 | 031002017001 | 阀门箱 | 1.名称:阀门箱 2.本体及附件安装 3.其他:未尽事项详见图纸、招标文件、工程量清单计价说明、国家相关规范等 4.完成本清单项目所需的一切相关工作求 |  | 个 | 11 |  |  |  | 569.74
给水工程
托儿所
31 | 031001008001 | 塑料管 | 1.安装部位:室内 2.介质:给水 3.规格、压力等级:PP-R给水管(S5) DN15 4.连接形式:热熔连接 5.管道、管件（含阻火圈）的制作、安装 6.凿(压)槽及修补 7.压力试验及吹、洗设计要求:管道试压、消毒、冲洗 8.其他:未尽事项详见图纸、招标文件、工程量清单计价说明、国家相关规范等 9.完成本清单项目所需的一切相关工作 |  | m | 255.33 |  |  |  | 23.05
32 | 031001008002 | 塑料管 | 1.安装部位:室内 2.介质:给水 3.规格、压力等级:PP-R给水管(S5) DN20 4.连接形式:热熔连接 5.管道、管件（含阻火圈）的制作、安装 6.凿(压)槽及修补 7.压力试验及吹、洗设计要求:管道试压、消毒、冲洗 8.其他:未尽事项详见图纸、招标文件、工程量清单计价说明、国家相关规范等 9.完成本清单项目所需的一切相关工作 |  | m | 32.65 |  |  |  | 26.63
33 | 031001008003 | 塑料管 | 1.安装部位:室内 2.介质:给水 3.规格、压力等级:PP-R给水管(S5) DN25 4.连接形式:热熔连接 5.管道、管件（含阻火圈）的制作、安装 6.凿(压)槽及修补 7.压力试验及吹、洗设计要求:管道试压、消毒、冲洗 8.其他:未尽事项详见图纸、招标文件、工程量清单计价说明、国家相关规范等 9.完成本清单项目所需的一切相关工作 |  | m | 56.23 |  |  |  | 31.06
34 | 031001008004 | 塑料管 | 1.安装部位:室内 2.介质:给水 3.规格、压力等级:PP-R给水管(S5) DN32 4.连接形式:热熔连接 5.管道、管件（含阻火圈）的制作、安装 6.凿(压)槽及修补 7.压力试验及吹、洗设计要求:管道试压、消毒、冲洗 8.其他:未尽事项详见图纸、招标文件、工程量清单计价说明、国家相关规范等 9.完成本清单项目所需的一切相关工作 |  | m | 31.55 |  |  |  | 39.13
35 | 031001008005 | 塑料管 | 1.安装部位:室内 2.介质:给水 3.规格、压力等级:PP-R热水管(耐温型S3) DN15 4.连接形式:热熔连接 5.管道、管件（含阻火圈）的制作、安装 6.凿(压)槽及修补 7.压力试验及吹、洗设计要求:管道试压、消毒、冲洗 8.其他:未尽事项详见图纸、招标文件、工程量清单计价说明、国家相关规范等 9.完成本清单项目所需的一切相关工作 |  | m | 193.6 |  |  |  | 23.05
36 | 031001008006 | 塑料管 | 1.安装部位:室内 2.介质:给水 3.规格、压力等级:PP-R热水管(耐温型S3) DN20 4.连接形式:热熔连接 5.管道、管件（含阻火圈）的制作、安装 6.凿(压)槽及修补 7.压力试验及吹、洗设计要求:管道试压、消毒、冲洗 8.其他:未尽事项详见图纸、招标文件、工程量清单计价说明、国家相关规范等 9.完成本清单项目所需的一切相关工作 |  | m | 12.5 |  |  |  | 26.63
37 | 031301005003 | 管道支架(含管卡) | 1.材质:镀锌型钢 2.本体及附件安装 3.其他:未尽事项详见图纸、招标文件、工程量清单计价说明、国家相关规范等 4.完成本清单项目所需的一切相关工作 |  | kg | 47.8 |  |  |  | 26.1
38 | 031003003001 | 洗脸盆 | 1.名称:洗脸盆 2.附件名称、数量:含洗脸盆单把混合头龙以及相关附件 3.预埋件留设、孔洞、套管（包括防水套管）制作、安装 4.防火堵洞、支架制作、安装 5.接线、接地 6.其他:未尽事项详见图纸、招标文件、工程量清单计价说明、国家相关规范等 7.完成本清单项目所需的一切相关工作 |  | 组 | 3 |  |  |  | 317.76
39 | 031003003002 | 无障碍台式洗脸盆 | 1.名称:无障碍台式洗手盆 2.本体及附件安装 3.其他:未尽事项详见图纸、招标文件、工程量清单计价说明、国家相关规范等 4.完成本清单项目所需的一切相关工作 |  | 组 | 2 |  |  |  | 362.27
40 | 031003004001 | 洗涤盆 | 1.名称:洗菜盆 2.附件名称、数量:含洗菜盆混合水龙头以及相关附件 3.本体及附件制作、安装 4.其他:未尽事项详见图纸、招标文件、工程量清单计价说明、国家相关规范等 5.完成本清单项目所需的一切相关工作 |  | 组 | 3 |  |  |  | 248.25
41 | 031003006001 | 大便器 | 1.名称:坐便器 2.附件名称、数量:包括但不限于水箱、感应器、去水配件、存水弯、冲洗阀、角阀、盖板、软管等全部配件 3.预埋件留设、孔洞、套管（包括防水套管）制作、安装 4.防火堵洞、支架制作、安装 5.接线、接地 6.其他:未尽事项详见图纸、招标文件、工程量清单计价说明、国家相关规范等 7.完成本清单项目所需的一切相关工作 |  | 组 | 16 |  |  |  | 696.98
42 | 031003006002 | 大便器 | 1.名称:蹲式大便器 2.本体及附件安装 3.其他:未尽事项详见图纸、招标文件、工程量清单计价说明、国家相关规范等 4.完成本清单项目所需的一切相关工作 |  | 组 | 16 |  |  |  | 336.76
43 | 031003007001 | 小便器 | 1.名称:挂式小便器 2.本体及附件安装 3.其他:未尽事项详见图纸、招标文件、工程量清单计价说明、国家相关规范等 4.完成本清单项目所需的一切相关工作 |  | 组 | 7 |  |  |  | 88.35
44 | 031003008001 | 拖布池 | 1.名称:拖布池 2.本体及附件安装 3.其他:未尽事项详见图纸、招标文件、工程量清单计价说明、国家相关规范等 4.完成本清单项目所需的一切相关工作 |  | 组 | 3 |  |  |  | 631.27
45 | 031003010001 | 淋浴器 | 1.名称:淋浴器 2.本体及附件安装 3.其他:未尽事项详见图纸、招标文件、工程量清单计价说明、国家相关规范等 4.完成本清单项目所需的一切相关工作 |  | 套 | 12 |  |  |  | 169.51
46 | 031006004001 | 燃气热水器 | 1.名称:燃气热水器 2.本体及附件安装 3.其他:未尽事项详见图纸、招标文件、工程量清单计价说明、国家相关规范等 4.完成本清单项目所需的一切相关工作 |  | 台 | 12 |  |  |  | 481.66
47 | 031005016001 | 不锈钢洗手池 | 1.名称:不锈钢洗手池 2.本体及附件安装 3.其他:未尽事项详见图纸、招标文件、工程量清单计价说明、国家相关规范等 4.完成本清单项目所需的一切相关工作 |  | 台 | 2 |  |  |  | 1777.49
48 | 031301001005 | 凿(压、切割)槽 | 1.名称:刨沟槽及修复 2.本体及附件安装 3.其他:未尽事项详见图纸、招标文件、工程量清单计价说明、国家相关规范等 4.完成本清单项目所需的一切相关工作 |  | m | 151.6 |  |  |  | 23.85
49 | 031301003024 | 套管 | 1.名称、类型:钢套管 2.规格:DN50及以下 3.本体及附件安装 4.其他:未尽事项详见图纸、招标文件、工程量清单计价说明、国家相关规范等 5.完成本清单项目所需的一切相关工作 |  | 个 | 1 |  |  |  | 46.17
塔楼
50 | 030609002001 | 不锈钢管 | 1.安装部位:室内 2.介质:给水 3.规格、压力等级:SUS304L薄壁不锈钢给水管 DN15 4.连接形式:卡压连接 5.本体及附件安装 6.管道、管件（含阻火圈）的制作、安装 7.凿(压)槽及修补 8.压力试验及吹、洗设计要求:管道试压、消毒、冲洗 9.其他:未尽事项详见图纸、招标文件、工程量清单计价说明、国家相关规范等 10.完成本清单项目所需的一切相关工作 |  | m | 7.45 |  |  |  | 35.46
51 | 030609002002 | 不锈钢管 | 1.安装部位:室内 2.介质:给水 3.规格、压力等级:SUS304L薄壁不锈钢给水管 DN20 4.连接形式:卡压连接 5.本体及附件安装 6.管道、管件（含阻火圈）的制作、安装 7.凿(压)槽及修补 8.压力试验及吹、洗设计要求:管道试压、消毒、冲洗 9.其他:未尽事项详见图纸、招标文件、工程量清单计价说明、国家相关规范等 10.完成本清单项目所需的一切相关工作 |  | m | 4825.09 |  |  |  | 41.36
52 | 030609002003 | 不锈钢管 | 1.安装部位:室内 2.介质:给水 3.规格、压力等级:SUS304L薄壁不锈钢给水管 DN25 4.连接形式:卡压连接 5.本体及附件安装 6.管道、管件（含阻火圈）的制作、安装 7.凿(压)槽及修补 8.压力试验及吹、洗设计要求:管道试压、消毒、冲洗 9.其他:未尽事项详见图纸、招标文件、工程量清单计价说明、国家相关规范等 10.完成本清单项目所需的一切相关工作 |  | m | 40.29 |  |  |  | 51.49
53 | 030609002004 | 不锈钢管 | 1.安装部位:室内 2.介质:给水 3.规格、压力等级:SUS304L薄壁不锈钢给水管 DN50 4.连接形式:卡压连接 5.本体及附件安装 6.管道、管件（含阻火圈）的制作、安装 7.凿(压)槽及修补 8.压力试验及吹、洗设计要求:管道试压、消毒、冲洗 9.其他:未尽事项详见图纸、招标文件、工程量清单计价说明、国家相关规范等 10.完成本清单项目所需的一切相关工作 |  | m | 166.19 |  |  |  | 90.11
54 | 030609002005 | 不锈钢管 | 1.安装部位:室内 2.介质:给水 3.规格、压力等级:SUS304L薄壁不锈钢给水管 DN65 4.连接形式:卡压连接 5.本体及附件安装 6.管道、管件（含阻火圈）的制作、安装 7.凿(压)槽及修补 8.压力试验及吹、洗设计要求:管道试压、消毒、冲洗 9.其他:未尽事项详见图纸、招标文件、工程量清单计价说明、国家相关规范等 10.完成本清单项目所需的一切相关工作 |  | m | 24.36 |  |  |  | 130.82
55 | 030609002006 | 不锈钢管 | 1.安装部位:室内 2.介质:给水 3.规格、压力等级:SUS304L薄壁不锈钢给水管 DN80 4.连接形式:卡压连接 5.本体及附件安装 6.管道、管件（含阻火圈）的制作、安装 7.凿(压)槽及修补 8.压力试验及吹、洗设计要求:管道试压、消毒、冲洗 9.其他:未尽事项详见图纸、招标文件、工程量清单计价说明、国家相关规范等 10.完成本清单项目所需的一切相关工作 |  | m | 360.82 |  |  |  | 155.9
56 | 030609002007 | 不锈钢管 | 1.安装部位:室内 2.介质:给水 3.规格、压力等级:SUS304L薄壁不锈钢给水管 DN100 4.连接形式:卡压连接 5.本体及附件安装 6.管道、管件（含阻火圈）的制作、安装 7.凿(压)槽及修补 8.压力试验及吹、洗设计要求:管道试压、消毒、冲洗 9.其他:未尽事项详见图纸、招标文件、工程量清单计价说明、国家相关规范等 10.完成本清单项目所需的一切相关工作 |  | m | 8.16 |  |  |  | 200.4
57 | 031001008007 | 塑料管 | 1.安装部位:室内 2.介质:给水 3.规格、压力等级:PP-R给水管(S5) DN15 4.连接形式:热熔连接 5.管道、管件（含阻火圈）的制作、安装 6.凿(压)槽及修补 7.压力试验及吹、洗设计要求:管道试压、消毒、冲洗 8.其他:未尽事项详见图纸、招标文件、工程量清单计价说明、国家相关规范等 9.完成本清单项目所需的一切相关工作 |  | m | 6091.79 |  |  |  | 23.05
58 | 031001008008 | 塑料管 | 1.安装部位:室内 2.介质:给水 3.规格、压力等级:PP-R给水管(S5) DN20 4.连接形式:热熔连接 5.管道、管件（含阻火圈）的制作、安装 6.凿(压)槽及修补 7.压力试验及吹、洗设计要求:管道试压、消毒、冲洗 8.其他:未尽事项详见图纸、招标文件、工程量清单计价说明、国家相关规范等 9.完成本清单项目所需的一切相关工作 |  | m | 4735.11 |  |  |  | 26.63
59 | 031001008009 | 塑料管 | 1.安装部位:室内 2.介质:给水 3.规格、压力等级:PP-R热水管(耐温型S3) DN15 4.连接形式:热熔连接 5.管道、管件（含阻火圈）的制作、安装 6.凿(压)槽及修补 7.压力试验及吹、洗设计要求:管道试压、消毒、冲洗 8.其他:未尽事项详见图纸、招标文件、工程量清单计价说明、国家相关规范等 9.完成本清单项目所需的一切相关工作 |  | m | 1497.33 |  |  |  | 23.05
60 | 031001008010 | 塑料管 | 1.安装部位:室内 2.介质:给水 3.规格、压力等级:PP-R热水管(耐温型S3) DN20 4.连接形式:热熔连接 5.管道、管件（含阻火圈）的制作、安装 6.凿(压)槽及修补 7.压力试验及吹、洗设计要求:管道试压、消毒、冲洗 8.其他:未尽事项详见图纸、招标文件、工程量清单计价说明、国家相关规范等 9.完成本清单项目所需的一切相关工作 |  | m | 2528.85 |  |  |  | 26.63
61 | 031301005004 | 管道支架(含管卡) | 1.材质:镀锌型钢 2.本体及附件安装 3.其他:未尽事项详见图纸、招标文件、工程量清单计价说明、国家相关规范等 4.完成本清单项目所需的一切相关工作 |  | kg | 1029.24 |  |  |  | 26.1
62 | 031002011001 | 水表 | 1.名称:远传水表 2.型号、规格:DN15 3.连接形式:螺纹连接 4.本体及附件安装 5.其他:未尽事项详见图纸、招标文件、工程量清单计价说明、国家相关规范等 6.完成本清单项目所需的一切相关工作 |  | 组 | 8 |  |  |  | 340.73
63 | 031002011002 | 水表 | 1.名称:远传水表 2.型号、规格:DN20 3.连接形式:螺纹连接 4.本体及附件安装 5.其他:未尽事项详见图纸、招标文件、工程量清单计价说明、国家相关规范等 6.完成本清单项目所需的一切相关工作 |  | 组 | 312 |  |  |  | 266.55
64 | 031002003001 | 塑料阀门 | 1.类型:闸阀 2.材质:PP-R 3.规格、压力等级:DN15 4.连接形式:螺纹连接 5.本体及附件安装 6.其他:未尽事项详见图纸、招标文件、工程量清单计价说明、国家相关规范等 7.完成本清单项目所需的一切相关工作 |  | 个 | 308 |  |  |  | 72.18
65 | 031002001013 | 金属阀门 | 1.类型:闸阀 2.材质:不锈钢 3.规格、压力等级:DN15 4.连接形式:螺纹连接 5.本体及附件安装 6.其他:未尽事项详见图纸、招标文件、工程量清单计价说明、国家相关规范等 7.完成本清单项目所需的一切相关工作 |  | 个 | 8 |  |  |  | 253.98
66 | 031002001014 | 金属阀门 | 1.类型:闸阀 2.材质:不锈钢 3.规格、压力等级:DN20 4.连接形式:螺纹连接 5.本体及附件安装 6.其他:未尽事项详见图纸、招标文件、工程量清单计价说明、国家相关规范等 7.完成本清单项目所需的一切相关工作 |  | 个 | 312 |  |  |  | 104.87
67 | 031002001015 | 金属阀门 | 1.类型:防盗型闸阀 2.材质:不锈钢 3.规格、压力等级:DN20 4.连接形式:螺纹连接 5.本体及附件安装 6.其他:未尽事项详见图纸、招标文件、工程量清单计价说明、国家相关规范等 7.完成本清单项目所需的一切相关工作 |  | 个 | 312 |  |  |  | 104.87
68 | 031002001016 | 金属阀门 | 1.类型:消音止回阀 2.材质:不锈钢 3.规格、压力等级:DN20 4.连接形式:螺纹连接 5.本体及附件安装 6.其他:未尽事项详见图纸、招标文件、工程量清单计价说明、国家相关规范等 7.完成本清单项目所需的一切相关工作 |  | 个 | 312 |  |  |  | 92.45
69 | 031002004001 | 减压器 | 1.类型:可调式减压阀组 2.材质:不锈钢 3.规格、压力等级:DN50 4.连接形式:螺纹连接 5.本体及附件安装 6.其他:未尽事项详见图纸、招标文件、工程量清单计价说明、国家相关规范等 7.完成本清单项目所需的一切相关工作 |  | 组 | 24 |  |  |  | 1951.83
70 | 031002001017 | 金属阀门 | 1.类型:自动排气阀 2.材质:不锈钢 3.规格、压力等级:DN20 4.连接形式:螺纹连接 5.本体及附件安装 6.其他:未尽事项详见图纸、招标文件、工程量清单计价说明、国家相关规范等 7.完成本清单项目所需的一切相关工作 |  | 个 | 3 |  |  |  | 83.41
71 | 031002001018 | 金属阀门 | 1.类型:真空破坏器 2.材质:不锈钢 3.规格、压力等级:DN15 4.连接形式:螺纹连接 5.本体及附件安装 6.其他:未尽事项详见图纸、招标文件、工程量清单计价说明、国家相关规范等 7.完成本清单项目所需的一切相关工作 |  | 个 | 8 |  |  |  | 32.32
72 | 031003014001 | 给、排水附件 | 1.名称:清洁龙头 2.型号、规格:DN15 3.本体及附件安装 4.其他:未尽事项详见图纸、招标文件、工程量清单计价说明、国家相关规范等 5.完成本清单项目所需的一切相关工作 |  | 个 | 8 |  |  |  | 45.68
73 | 031003014002 | 给、排水附件 | 1.名称:洗衣机水龙头 2.型号、规格:DN15 3.本体及附件安装 4.其他:未尽事项详见图纸、招标文件、工程量清单计价说明、国家相关规范等 5.完成本清单项目所需的一切相关工作 |  | 个 | 308 |  |  |  | 45.68
74 | 031003003003 | 洗脸盆 | 1.名称:洗脸盆 2.附件名称、数量:含洗脸盆单把混合头龙以及相关附件 3.预埋件留设、孔洞、套管（包括防水套管）制作、安装 4.防火堵洞、支架制作、安装 5.接线、接地 6.其他:未尽事项详见图纸、招标文件、工程量清单计价说明、国家相关规范等 7.完成本清单项目所需的一切相关工作 |  | 组 | 308 |  |  |  | 317.76
75 | 031003006003 | 大便器 | 1.名称:坐便器 2.附件名称、数量:包括但不限于水箱、感应器、去水配件、存水弯、冲洗阀、角阀、盖板、软管等全部配件 3.预埋件留设、孔洞、套管（包括防水套管）制作、安装 4.防火堵洞、支架制作、安装 5.接线、接地 6.其他:未尽事项详见图纸、招标文件、工程量清单计价说明、国家相关规范等 7.完成本清单项目所需的一切相关工作 |  | 组 | 308 |  |  |  | 696.98
76 | 031003004002 | 洗涤盆 | 1.名称:洗菜盆 2.附件名称、数量:含洗菜盆混合水龙头以及相关附件 3.本体及附件制作、安装 4.其他:未尽事项详见图纸、招标文件、工程量清单计价说明、国家相关规范等 5.完成本清单项目所需的一切相关工作 |  | 组 | 308 |  |  |  | 248.25
77 | 031003010002 | 淋浴器 | 1.名称:淋浴器 2.本体及附件安装 3.其他:未尽事项详见图纸、招标文件、工程量清单计价说明、国家相关规范等 4.完成本清单项目所需的一切相关工作 |  | 套 | 308 |  |  |  | 169.51
78 | 031006004002 | 燃气热水器 | 1.名称:燃气热水器 2.本体及附件安装 3.其他:未尽事项详见图纸、招标文件、工程量清单计价说明、国家相关规范等 4.完成本清单项目所需的一切相关工作 |  | 台 | 308 |  |  |  | 481.66
79 | 031301003025 | 套管 | 1.名称、类型:钢套管 2.规格:DN50及以下 3.本体及附件安装 4.其他:未尽事项详见图纸、招标文件、工程量清单计价说明、国家相关规范等 5.完成本清单项目所需的一切相关工作 |  | 个 | 1628 |  |  |  | 46.17
80 | 031301003026 | 套管 | 1.名称、类型:钢套管 2.规格:DN80 3.本体及附件安装 4.其他:未尽事项详见图纸、招标文件、工程量清单计价说明、国家相关规范等 5.完成本清单项目所需的一切相关工作 |  | 个 | 102 |  |  |  | 83.05
81 | 031301003027 | 套管 | 1.名称、类型:钢套管 2.规格:DN100 3.本体及附件安装 4.其他:未尽事项详见图纸、招标文件、工程量清单计价说明、国家相关规范等 5.完成本清单项目所需的一切相关工作 |  | 个 | 187 |  |  |  | 104.49
82 | 031301003028 | 套管 | 1.名称、类型:钢套管 2.规格:DN150 3.本体及附件安装 4.其他:未尽事项详见图纸、招标文件、工程量清单计价说明、国家相关规范等 5.完成本清单项目所需的一切相关工作 |  | 个 | 29 |  |  |  | 173.68
排水工程
托儿所
83 | 031001008011 | 塑料管 | 1.安装部位:室内 2.介质:排水 3.材质、规格:UPVC排水管 DN50 4.连接形式:粘接 5.本体及附件安装 6.管道、管件（含阻火圈）的制作、安装 7.凿(压)槽及修补 8.压力试验及吹、洗设计要求:管道试压、消毒、冲洗 9.其他:未尽事项详见图纸、招标文件、工程量清单计价说明、国家相关规范等 10.完成本清单项目所需的一切相关工作 |  | m | 35.2 |  |  |  | 29.44
84 | 031001008012 | 塑料管 | 1.安装部位:室内 2.介质:排水 3.材质、规格:UPVC排水管 DN75 4.连接形式:粘接 5.本体及附件安装 6.管道、管件（含阻火圈）的制作、安装 7.凿(压)槽及修补 8.压力试验及吹、洗设计要求:管道试压、消毒、冲洗 9.其他:未尽事项详见图纸、招标文件、工程量清单计价说明、国家相关规范等 10.完成本清单项目所需的一切相关工作 |  | m | 5.3 |  |  |  | 40.93
85 | 031001008013 | 塑料管 | 1.安装部位:室内 2.介质:排水 3.材质、规格:UPVC排水管 DN100 4.连接形式:粘接 5.本体及附件安装 6.管道、管件（含阻火圈）的制作、安装 7.凿(压)槽及修补 8.压力试验及吹、洗设计要求:管道试压、消毒、冲洗 9.其他:未尽事项详见图纸、招标文件、工程量清单计价说明、国家相关规范等 10.完成本清单项目所需的一切相关工作 |  | m | 72.3 |  |  |  | 53.86
86 | 031001008014 | 塑料管 | 1.安装部位:室内 2.介质:排水 3.材质、规格:UPVC排水 DN150 4.连接形式:粘接 5.本体及附件安装 6.管道、管件（含阻火圈）的制作、安装 7.凿(压)槽及修补 8.压力试验及吹、洗设计要求:管道试压、消毒、冲洗 9.其他:未尽事项详见图纸、招标文件、工程量清单计价说明、国家相关规范等 10.完成本清单项目所需的一切相关工作 |  | m | 30.23 |  |  |  | 80.71
87 | 031301005005 | 管道支架(含管卡) | 1.材质:镀锌型钢 2.本体及附件安装 3.其他:未尽事项详见图纸、招标文件、工程量清单计价说明、国家相关规范等 4.完成本清单项目所需的一切相关工作 |  | kg | 25.3 |  |  |  | 26.1
88 | 031003014003 | 给、排水附件 | 1.名称:清扫口 2.型号、规格:DN50 3.本体及附件安装 4.其他:未尽事项详见图纸、招标文件、工程量清单计价说明、国家相关规范等 5.完成本清单项目所需的一切相关工作 |  | 个 | 2 |  |  |  | 19.31
89 | 031003014004 | 给、排水附件 | 1.名称:清扫口 2.型号、规格:DN100 3.本体及附件安装 4.其他:未尽事项详见图纸、招标文件、工程量清单计价说明、国家相关规范等 5.完成本清单项目所需的一切相关工作 |  | 个 | 1 |  |  |  | 28.67
90 | 031301003029 | 套管 | 1.名称、类型:钢套管 2.规格:DN100 3.本体及附件安装 4.其他:未尽事项详见图纸、招标文件、工程量清单计价说明、国家相关规范等 5.完成本清单项目所需的一切相关工作 |  | 个 | 2 |  |  |  | 104.49
91 | 031301003030 | 套管 | 1.名称、类型:钢套管 2.规格:DN150 3.本体及附件安装 4.其他:未尽事项详见图纸、招标文件、工程量清单计价说明、国家相关规范等 5.完成本清单项目所需的一切相关工作 |  | 个 | 2 |  |  |  | 173.68
塔楼
92 | 031001008015 | 塑料管 | 1.安装部位:室内 2.介质:排水 3.材质、规格:UPVC排水管 DN50 4.连接形式:粘接 5.本体及附件安装 6.管道、管件（含阻火圈）的制作、安装 7.凿(压)槽及修补 8.压力试验及吹、洗设计要求:管道试压、消毒、冲洗 9.其他:未尽事项详见图纸、招标文件、工程量清单计价说明、国家相关规范等 10.完成本清单项目所需的一切相关工作 |  | m | 741.53 |  |  |  | 29.44
93 | 031001008016 | 塑料管 | 1.安装部位:室内 2.介质:排水 3.材质、规格:UPVC排水管 DN75 4.连接形式:粘接 5.本体及附件安装 6.管道、管件（含阻火圈）的制作、安装 7.凿(压)槽及修补 8.压力试验及吹、洗设计要求:管道试压、消毒、冲洗 9.其他:未尽事项详见图纸、招标文件、工程量清单计价说明、国家相关规范等 10.完成本清单项目所需的一切相关工作 |  | m | 867.92 |  |  |  | 40.93
94 | 031001008017 | 塑料管 | 1.安装部位:室内 2.介质:排水 3.材质、规格:UPVC排水管 DN100 4.连接形式:粘接 5.本体及附件安装 6.管道、管件（含阻火圈）的制作、安装 7.凿(压)槽及修补 8.压力试验及吹、洗设计要求:管道试压、消毒、冲洗 9.其他:未尽事项详见图纸、招标文件、工程量清单计价说明、国家相关规范等 10.完成本清单项目所需的一切相关工作 |  | m | 5072.8 |  |  |  | 53.86
95 | 031001008018 | 塑料管 | 1.安装部位:室内 2.介质:排水 3.材质、规格:UPVC排水管加厚 DN100 4.连接形式:粘接 5.本体及附件安装 6.管道、管件（含阻火圈）的制作、安装 7.凿(压)槽及修补 8.压力试验及吹、洗设计要求:管道试压、消毒、冲洗 9.其他:未尽事项详见图纸、招标文件、工程量清单计价说明、国家相关规范等 10.完成本清单项目所需的一切相关工作 |  | m | 622.24 |  |  |  | 53.86
96 | 031001008019 | 塑料管 | 1.安装部位:室内 2.介质:排水 3.材质、规格:UPVC排水管加厚 DN150 4.连接形式:粘接 5.本体及附件安装 6.管道、管件（含阻火圈）的制作、安装 7.凿(压)槽及修补 8.压力试验及吹、洗设计要求:管道试压、消毒、冲洗 9.其他:未尽事项详见图纸、招标文件、工程量清单计价说明、国家相关规范等 10.完成本清单项目所需的一切相关工作 |  | m | 252.94 |  |  |  | 80.71
97 | 031301005006 | 管道支架(含管卡) | 1.材质:镀锌型钢 2.本体及附件安装 3.其他:未尽事项详见图纸、招标文件、工程量清单计价说明、国家相关规范等 4.完成本清单项目所需的一切相关工作 |  | kg | 789.55 |  |  |  | 26.1
98 | 031003014005 | 给、排水附件 | 1.名称:地漏 2.型号、规格:DN50 3.本体及附件安装 4.其他:未尽事项详见图纸、招标文件、工程量清单计价说明、国家相关规范等 5.完成本清单项目所需的一切相关工作 |  | 个 | 285 |  |  |  | 51.56
99 | 031003014006 | 给、排水附件 | 1.名称:地漏 2.型号、规格:DN75 3.本体及附件安装 4.其他:未尽事项详见图纸、招标文件、工程量清单计价说明、国家相关规范等 5.完成本清单项目所需的一切相关工作 |  | 个 | 360 |  |  |  | 82.53
100 | 031003014007 | 给、排水附件 | 1.名称:管井地漏 2.型号、规格:DN100 3.本体及附件安装 4.其他:未尽事项详见图纸、招标文件、工程量清单计价说明、国家相关规范等 5.完成本清单项目所需的一切相关工作 |  | 个 | 34 |  |  |  | 75.37
101 | 031003014008 | 给、排水附件 | 1.名称:洗衣机地漏 2.型号、规格:DN50 3.本体及附件安装 4.其他:未尽事项详见图纸、招标文件、工程量清单计价说明、国家相关规范等 5.完成本清单项目所需的一切相关工作 |  | 个 | 140 |  |  |  | 34.66
102 | 031003014009 | 给、排水附件 | 1.名称:清扫口 2.型号、规格:DN75 3.本体及附件安装 4.其他:未尽事项详见图纸、招标文件、工程量清单计价说明、国家相关规范等 5.完成本清单项目所需的一切相关工作 |  | 个 | 3 |  |  |  | 22.31
103 | 031003014010 | 给、排水附件 | 1.名称:清扫口 2.型号、规格:DN100 3.本体及附件安装 4.其他:未尽事项详见图纸、招标文件、工程量清单计价说明、国家相关规范等 5.完成本清单项目所需的一切相关工作 |  | 个 | 20 |  |  |  | 28.67
104 | 031003014011 | 给、排水附件 | 1.名称:清扫口 2.型号、规格:DN150 3.本体及附件安装 4.其他:未尽事项详见图纸、招标文件、工程量清单计价说明、国家相关规范等 5.完成本清单项目所需的一切相关工作 |  | 个 | 12 |  |  |  | 41.38
105 | 031301003031 | 套管 | 1.名称、类型:刚性防水套管 2.规格:DN150 3.本体及附件安装 4.其他:未尽事项详见图纸、招标文件、工程量清单计价说明、国家相关规范等 5.完成本清单项目所需的一切相关工作 |  | 个 | 36 |  |  |  | 352.95
106 | 031301003032 | 套管 | 1.名称、类型:钢套管 2.规格:DN80 3.本体及附件安装 4.其他:未尽事项详见图纸、招标文件、工程量清单计价说明、国家相关规范等 5.完成本清单项目所需的一切相关工作 |  | 个 | 336 |  |  |  | 83.05
107 | 031301003033 | 套管 | 1.名称、类型:钢套管 2.规格:DN100 3.本体及附件安装 4.其他:未尽事项详见图纸、招标文件、工程量清单计价说明、国家相关规范等 5.完成本清单项目所需的一切相关工作 |  | 个 | 420 |  |  |  | 104.49
108 | 031301003034 | 套管 | 1.名称、类型:钢套管 2.规格:DN150 3.本体及附件安装 4.其他:未尽事项详见图纸、招标文件、工程量清单计价说明、国家相关规范等 5.完成本清单项目所需的一切相关工作 |  | 个 | 331 |  |  |  | 173.68
109 | 031301003035 | 溢流口 | 1.名称、类型:溢流口 2.规格:150x150 3.本体及附件安装 4.其他:未尽事项详见图纸、招标文件、工程量清单计价说明、国家相关规范等 5.完成本清单项目所需的一切相关工作 |  | 个 | 5 |  |  |  | 65.36
雨水工程
110 | 031001008020 | 塑料管 | 1.安装部位:室内 2.介质:雨水 3.材质、规格:UPVC排水管 DN100 4.连接形式:粘接 5.本体及附件安装 6.管道、管件（含阻火圈）的制作、安装 7.凿(压)槽及修补 8.压力试验及吹、洗设计要求:管道试压、消毒、冲洗 9.其他:未尽事项详见图纸、招标文件、工程量清单计价说明、国家相关规范等 10.完成本清单项目所需的一切相关工作 |  | m | 1056.38 |  |  |  | 48.6
111 | 031001008021 | 塑料管 | 1.安装部位:室内 2.介质:雨水 3.材质、规格:UPVC排水管 DN150 4.连接形式:粘接 5.本体及附件安装 6.管道、管件（含阻火圈）的制作、安装 7.凿(压)槽及修补 8.压力试验及吹、洗设计要求:管道试压、消毒、冲洗 9.其他:未尽事项详见图纸、招标文件、工程量清单计价说明、国家相关规范等 10.完成本清单项目所需的一切相关工作 |  | m | 86.3 |  |  |  | 82.39
112 | 031301005007 | 管道支架(含管卡) | 1.材质:镀锌型钢 2.本体及附件安装 3.其他:未尽事项详见图纸、招标文件、工程量清单计价说明、国家相关规范等 4.完成本清单项目所需的一切相关工作 |  | kg | 102.3 |  |  |  | 26.1
113 | 031003014012 | 给、排水附件 | 1.名称:侧入式雨水斗 2.型号、规格:DN100 3.本体及附件安装 4.其他:未尽事项详见图纸、招标文件、工程量清单计价说明、国家相关规范等 5.完成本清单项目所需的一切相关工作 |  | 个 | 8 |  |  |  | 143.62
114 | 031003014013 | 给、排水附件 | 1.名称:87型雨水斗 2.型号、规格:DN100 3.本体及附件安装 4.其他:未尽事项详见图纸、招标文件、工程量清单计价说明、国家相关规范等 5.完成本清单项目所需的一切相关工作 |  | 个 | 38 |  |  |  | 144.15
115 | 031301003036 | 水簸箕 | 1.名称、类型:水簸箕 2.规格:DN100 3.本体及附件安装 4.其他:未尽事项详见图纸、招标文件、工程量清单计价说明、国家相关规范等 5.完成本清单项目所需的一切相关工作 |  | 个 | 3 |  |  |  | 161.32
116 | 031301003037 | 套管 | 1.名称、类型:刚性防水套管 2.规格:DN150 3.本体及附件安装 4.其他:未尽事项详见图纸、招标文件、工程量清单计价说明、国家相关规范等 5.完成本清单项目所需的一切相关工作 |  | 个 | 8 |  |  |  | 352.95
117 | 031301003038 | 套管 | 1.名称、类型:钢套管 2.规格:DN150 3.本体及附件安装 4.其他:未尽事项详见图纸、招标文件、工程量清单计价说明、国家相关规范等 5.完成本清单项目所需的一切相关工作 |  | 个 | 20 |  |  |  | 173.68
冷凝水工程
118 | 031001008022 | 塑料管 | 1.安装部位:室内 2.介质:冷凝水 3.材质、规格:UPVC给水管 DN25 4.连接形式:粘接 5.本体及附件安装 6.管道、管件（含阻火圈）的制作、安装 7.凿(压)槽及修补 8.压力试验及吹、洗设计要求:管道试压、消毒、冲洗 9.其他:未尽事项详见图纸、招标文件、工程量清单计价说明、国家相关规范等 10.完成本清单项目所需的一切相关工作 |  | m | 1825.66 |  |  |  | 27.32
119 | 031001008023 | 塑料管 | 1.安装部位:室内 2.介质:冷凝水 3.材质、规格:UPVC排水管 DN50 4.连接形式:粘接 5.本体及附件安装 6.管道、管件（含阻火圈）的制作、安装 7.凿(压)槽及修补 8.压力试验及吹、洗设计要求:管道试压、消毒、冲洗 9.其他:未尽事项详见图纸、招标文件、工程量清单计价说明、国家相关规范等 10.完成本清单项目所需的一切相关工作 |  | m | 1956.83 |  |  |  | 29.44
120 | 031001008024 | 塑料管 | 1.安装部位:室内 2.介质:冷凝水 3.材质、规格:UPVC给水管 DN75 4.连接形式:粘接 5.本体及附件安装 6.管道、管件（含阻火圈）的制作、安装 7.凿(压)槽及修补 8.压力试验及吹、洗设计要求:管道试压、消毒、冲洗 9.其他:未尽事项详见图纸、招标文件、工程量清单计价说明、国家相关规范等 10.完成本清单项目所需的一切相关工作 |  | m | 85.6 |  |  |  | 41.07
121 | 031301005008 | 管道支架(含管卡) | 1.材质:镀锌型钢 2.本体及附件安装 3.其他:未尽事项详见图纸、招标文件、工程量清单计价说明、国家相关规范等 4.完成本清单项目所需的一切相关工作 |  | kg | 751.23 |  |  |  | 26.1
122 | 031301003039 | 套管 | 1.名称、类型:钢套管 2.规格:DN40 3.本体及附件安装 4.其他:未尽事项详见图纸、招标文件、工程量清单计价说明、国家相关规范等 5.完成本清单项目所需的一切相关工作 |  | 个 | 425 |  |  |  | 46.17
123 | 031301003040 | 套管 | 1.名称、类型:塑料套管 2.规格:DN40 3.本体及附件安装 4.其他:未尽事项详见图纸、招标文件、工程量清单计价说明、国家相关规范等 5.完成本清单项目所需的一切相关工作 |  | 个 | 994 |  |  |  | 30.4
消火栓工程
124 | 030901002001 | 消火栓钢管 | 1.安装部位:室内 2.材质、规格:内外热浸镀锌无缝钢管 DN65 3.连接形式:卡箍连接 4.管道、管件及卡箍的制作、安装 5.管道除锈、刷油 6.管道试压、冲洗 7.凿(压)槽及修补 8.其他:未尽事项详见图纸、招标文件、工程量清单计价说明、国家相关规范等 9.完成本清单项目所需的一切相关工作 |  | m | 152.6 |  |  |  | 97.52
125 | 030901002002 | 消火栓钢管 | 1.安装部位:室内 2.材质、规格:内外热浸镀锌无缝钢管 DN100 3.连接形式:卡箍连接 4.管道、管件及卡箍的制作、安装 5.管道除锈、刷油 6.管道试压、冲洗 7.凿(压)槽及修补 8.其他:未尽事项详见图纸、招标文件、工程量清单计价说明、国家相关规范等 9.完成本清单项目所需的一切相关工作 |  | m | 462.39 |  |  |  | 145.06
126 | 031301005009 | 管道支架(含管卡) | 1.材质:镀锌型钢 2.本体及附件安装 3.其他:未尽事项详见图纸、招标文件、工程量清单计价说明、国家相关规范等 4.完成本清单项目所需的一切相关工作 |  | kg | 183.86 |  |  |  | 26.1
127 | 031201001001 | 管道刷油 | 1.名称:管道刷油 2.油漆品种:底漆及红色调和漆 3.涂刷遍数:各两遍 4.本体及附件安装 5.其他:未尽事项详见图纸、招标文件、工程量清单计价说明、国家相关规范等 6.完成本清单项目所需的一切相关工作 |  | m2 | 207.3 |  |  |  | 26.98
128 | 031002001019 | 金属阀门 | 1.类型:蝶阀 2.材质:球墨铸铁 3.规格、压力等级:DN100 4.连接形式:卡箍连接 5.本体及附件安装 6.其他:未尽事项详见图纸、招标文件、工程量清单计价说明、国家相关规范等 7.完成本清单项目所需的一切相关工作 |  | 个 | 9 |  |  |  | 377.87
129 | 030601002001 | 压力仪表 | 1.名称:压力表 2.压力表弯安装 3.本体及附件安装 4.其他:未尽事项详见图纸、招标文件、工程量清单计价说明、国家相关规范等 5.完成本清单项目所需的一切相关工作 |  | 台 | 1 |  |  |  | 120.73
130 | 030901010001 | 室内消火栓 | 1.名称:减压稳压消火栓 2.型号、规格:甲型单栓带灭火器箱组合式消防柜 3.附件材质、规格:1支口径Φ19水枪,1条25m龙带,2具灭火器MF/ABC1 4.本体及附件安装 5.其他:未尽事项详见图纸、招标文件、工程量清单计价说明、国家相关规范等 6.完成本清单项目所需的一切相关工作 |  | 套 | 95 |  |  |  | 923.7
131 | 030901010002 | 室内消火栓 | 1.名称:普通消火栓 2.型号、规格:甲型单栓带灭火器箱组合式消防柜(1600高x700宽x240厚) 3.附件材质、规格:1支口径Φ19水枪,1条25m龙带,2具灭火器MF/ABC1 4.本体及附件安装 5.其他:未尽事项详见图纸、招标文件、工程量清单计价说明、国家相关规范等 6.完成本清单项目所需的一切相关工作 |  | 套 | 9 |  |  |  | 897.15
132 | 030901010003 | 室内消火栓 | 1.名称:试验用消火栓 2.附件材质、规格:1条25m衬胶水带,1支19mm水枪 3.本体及附件安装 4.其他:未尽事项详见图纸、招标文件、工程量清单计价说明、国家相关规范等 5.完成本清单项目所需的一切相关工作 |  | 套 | 1 |  |  |  | 348.62
133 | 030910001001 | 灭火器 | 1.名称:灭火器放置箱 2.规格、型号:含2具灭火器MF/ABC4 3.本体及附件安装 4.其他:未尽事项详见图纸、招标文件、工程量清单计价说明、国家相关规范等 5.完成本清单项目所需的一切相关工作 |  | 具 | 9 |  |  |  | 101.05
134 | 031301003041 | 套管 | 1.名称、类型:钢套管 2.规格:DN65 3.本体及附件安装 4.其他:未尽事项详见图纸、招标文件、工程量清单计价说明、国家相关规范等 5.完成本清单项目所需的一切相关工作 |  | 个 | 56 |  |  |  | 59.61
135 | 030909001001 | 水灭火控制装置调试 | 1.系统形式:水灭火控制装置调试 消火栓灭火系统 2.本体及附件安装 3.其他:未尽事项详见图纸、招标文件、工程量清单计价说明、国家相关规范等 4.完成本清单项目所需的一切相关工作 |  | 点 | 105 |  |  |  | 248.64
合 计

## E.2.1 分部分项工程项目清单计价表【1#住宅、S-1#_3
分部分项工程项目清单计价表
工程名称：1#住宅、S-1#配套-智能化 |  |  |  | 标段： |  |  |  | 第 1 页 共 1 页
序号 | 项目编码 | 项目名称 | 项目特征描述 |  | 计量 单位 | 工程量 | 金额（元）
[7 empty] | 综合单价 |  | 合价 | 综合单价最高限价
桥架+套管
1 | 030412002005 | 金属线槽300*100 | 1.名称及规格:金属线槽300*100 2.厚度:按国标要求 3.包含线槽（桥架）及附件（盖板、隔板）、配件安装、支（吊）架制作安装、除锈、刷油、接地、防火堵洞、刷防火漆等相关费用 4.其他:未尽事项详见图纸、招标文件、工程量清单计价说明、国家相关规范等 5.完成本清单项目所需的一切相关工作 |  | m | 100.31 |  |  |  | 81.86
2 | 030412002006 | 金属线槽100*100 | 1.名称及规格:金属线槽100*100 2.厚度:按国标要求 3.包含线槽（桥架）及附件（盖板、隔板）、配件安装、支（吊）架制作安装、除锈、刷油、接地、防火堵洞、刷防火漆等相关费用 4.其他:未尽事项详见图纸、招标文件、工程量清单计价说明、国家相关规范等 5.完成本清单项目所需的一切相关工作 |  | m | 1753.45 |  |  |  | 73.4
3 | 031301003042 | 套管SC80 | 1.名称、类型:套管SC80 2.材质:SC 3.本体及附件安装 4.其他:未尽事项详见图纸、招标文件、工程量清单计价说明、国家相关规范等 5.完成本清单项目所需的一切相关工作 |  | 个 | 308 |  |  |  | 84.13
4 | 031301003043 | 套管SC50 | 1.名称、类型:套管SC50 2.材质:SC 3.本体及附件安装 4.其他:未尽事项详见图纸、招标文件、工程量清单计价说明、国家相关规范等 5.完成本清单项目所需的一切相关工作 |  | 个 | 2 |  |  |  | 46.74
5 | 031301003044 | 套管SC25 | 1.名称、类型:套管SC25 2.材质:SC 3.本体及附件安装 4.其他:未尽事项详见图纸、招标文件、工程量清单计价说明、国家相关规范等 5.完成本清单项目所需的一切相关工作 |  | 个 | 46 |  |  |  | 28.37
有线电视+光纤入户系统及户内布线系统
6 | 031103026002 | 家居配线箱 | 1.名称:家居配线箱 2.规格:综合考虑 3.包含基础型钢制作、安装及其除锈刷油、箱体安装、接地、单体调试等工作内容。户内弱电箱报价应含箱内模块，包括但不限于:电话模块、网络模块、有线电视、可视化对讲模块、电源引入等 4.其他:未尽事项详见图纸、招标文件、工程量清单计价说明、国家相关规范等 5.完成本清单项目所需的一切相关工作 |  | 套 | 319 |  |  |  | 227.19
7 | 030504003001 | 48芯光纤熔断箱 | 1.名称:48芯光纤熔断箱 2.规格:综合考虑 2.包含分纤箱安装，孔洞预留、支架制作、安装，除锈、刷油，接地等相关费用 3.接地、调试 4.其他:未尽事项详见图纸、招标文件、工程量清单计价说明、国家相关规范等 5.完成本清单项目所需的一切相关工作 |  | 个 | 8 |  |  |  | 404.16
8 | 030502010003 | 电话插座 | 1.名称:电话插座 2.安装方式:暗装 3.包含本体安装、接线、调试等相关费用 4.其他:未尽事项详见图纸、招标文件、工程量清单计价说明、国家相关规范等 5.完成本清单项目所需的一切相关工作 |  | 个 | 13 |  |  |  | 54.28
9 | 030412001028 | 电线管PC25 | 1.名称及规格：电线管PC25 2.厚度:按国标要求 3.敷设方式:综合考虑 4.包含管道敷设、穿线用牵引铁线、砼结构内的管道预埋施工、于砖墙或有找平层的地面上开刨槽、砖墙开孔、修补、配件及管件安装、支吊架制作安装、接线盒（箱）、过线盒、底盒安装、防腐油漆、刷防火漆、标识、接地等相关费用 5.其他:未尽事项详见图纸、招标文件、工程量清单计价说明、国家相关规范等 6.完成本清单项目所需的一切相关工作 |  | m | 7098.35 |  |  |  | 15.71
10 | 030412001029 | 电线管PC20 | 1.名称及规格：电线管PC20 2.厚度:按国标要求 3.敷设方式:综合考虑 4.包含管道敷设、穿线用牵引铁线、砼结构内的管道预埋施工、于砖墙或有找平层的地面上开刨槽、砖墙开孔、修补、配件及管件安装、支吊架制作安装、接线盒（箱）、过线盒、底盒安装、防腐油漆、刷防火漆、标识、接地等相关费用 5.其他:未尽事项详见图纸、招标文件、工程量清单计价说明、国家相关规范等 6.完成本清单项目所需的一切相关工作 |  | m | 3629.22 |  |  |  | 8.93
11 | 031001002004 | 镀锌电线管JDG20 | 1.名称及规格：镀锌电线管JDG20 2.厚度:按国标要求 3.敷设方式:综合考虑 4.包含管道敷设、穿线用牵引铁线、砼结构内的管道预埋施工、于砖墙或有找平层的地面上开刨槽、砖墙开孔、修补、配件及管件安装、支吊架制作安装、接线盒（箱）、过线盒、底盒安装、防腐油漆、刷防火漆、标识、接地等相关费用 5.其他:未尽事项详见图纸、招标文件、工程量清单计价说明、国家相关规范等 6.完成本清单项目所需的一切相关工作 |  | m | 169.03 |  |  |  | 12.59
智能专网系统
12 | 030904018001 | 42U机柜 | 1.名称:42U机柜 2.包含机柜本体、配件及防雷式4位PDU分配器安装、底座、机架等固定件安装等相关费用 3.接地、调试 4.其他:未尽事项详见图纸、招标文件、工程量清单计价说明、国家相关规范等 5.完成本清单项目所需的一切相关工作 |  | 台 | 1 |  |  |  | 1258.94
13 | 030904018002 | 12U壁挂机柜 | 1.名称:42U机柜 2.包含机柜本体、配件及防雷式4位PDU分配器安装、底座、机架等固定件安装等相关费用 3.接地、调试 4.其他:未尽事项详见图纸、招标文件、工程量清单计价说明、国家相关规范等 5.完成本清单项目所需的一切相关工作 |  | 台 | 10 |  |  |  | 716.66
14 | 030502011001 | 光纤盒（4口） | 1.名称:光纤盒（4口） 2.功能:满足本项目实际需求 3.包含本体安装，机架安装，光耦合器、端接模块、理线器安装，跳线，跳块卡接，放布尾纤，跳线测试，标签的制作等相关费用 4.完成本清单项目所需的一切相关工作 |  | 个 | 11 |  |  |  | 128.76
15 | 030501015005 | 48口网络交换机 | 1.名称:48口网络交换机 2.功能:满足本项目实际需求 3.包含本体、光模块及配件安装、接线、调试等相关费用 4.完成本清单项目所需的一切相关工作 |  | 台 | 11 |  |  |  | 1049.37
16 | 030502008002 | 24口配线架+理线架 | 1.名称:24口配线架+理线架 2.功能:满足本项目实际需求 3.包含本体安装，机架安装，光纤耦合器，端接模块、理线器安装，跳线，跳块卡接，放布尾纤，跳线测试，标签的制作等相关费用 4.其他:未尽事项详见图纸、招标文件、工程量清单计价说明、国家相关规范等 5.完成本清单项目所需的一切相关工作 |  | 架 | 22 |  |  |  | 722.67
17 | 030504005003 | 220V插排 | 1.名称:220V插排 2.规格:3m 3.其他:未尽事项详见图纸、招标文件、工程量清单计价说明、国家相关规范等 4.完成本清单项目所需的一切相关工作 |  | 个 | 11 |  |  |  | 97.33
18 | 030502005004 | 4芯单模光缆 | 1.名称:4芯单模光缆 2.敷设方式:综合考虑 3.包含光纤敷设、光纤连接、标记、卡接、安装等相关费用 4.完成本清单项目所需的一切相关工作 |  | m | 1467.12 |  |  |  | 7.15
19 | 080501019001 | 各类光纤跳线（lc-lc双芯） | 1.名称:各类光纤跳线（lc-lc双芯） 2.位置:交换机与配线架连接 3.规格:综合考虑 4.完成本清单项目所需的一切相关工作 |  | 条 | 528 |  |  |  | 14.41
电梯五方对讲系统
20 | 080503013001 | 电梯机房分机 | 1.名称:电梯机房分机 2.包含本体安装、接地、单机调试、接线等相关费用 3.其他:未尽事项详见图纸、招标文件、工程量清单计价说明、国家相关规范等 4.完成本清单项目所需的一切相关工作 |  | 台 | 2 |  |  |  | 116.5
21 | 080503013002 | 电梯井底坑分机 | 1.名称:电梯机房分机 2.包含本体安装、接地、单机调试、接线等相关费用 3.其他:未尽事项详见图纸、招标文件、工程量清单计价说明、国家相关规范等 4.完成本清单项目所需的一切相关工作 |  | 台 | 5 |  |  |  | 116.5
22 | 080503013003 | 轿厢顶分机 | 1.名称:轿厢顶分机 2.包含本体安装、接地、单机调试、接线等相关费用 3.其他:未尽事项详见图纸、招标文件、工程量清单计价说明、国家相关规范等 4.完成本清单项目所需的一切相关工作 |  | 台 | 5 |  |  |  | 116.5
23 | 080503013004 | 轿厢分机 | 1.名称:轿厢分机 2.包含本体安装、接地、单机调试、接线等相关费用 3.其他:未尽事项详见图纸、招标文件、工程量清单计价说明、国家相关规范等 4.完成本清单项目所需的一切相关工作 |  | 台 | 5 |  |  |  | 116.5
24 | 031001002005 | 镀锌钢管 SC20 | 1.名称及规格：镀锌钢管SC20 2.敷设方式:综合考虑 3.包含管道敷设、穿线用牵引铁线、砼结构内的管道预埋施工、于砖墙或有找平层的地面上开刨槽、砖墙开孔、修补、配件及管件安装、支吊架制作安装、接线盒（箱）安装、防腐油漆、标识、接地等相关费用 4.其他:未尽事项详见图纸、招标文件、工程量清单计价说明、国家相关规范等 5.完成本清单项目所需的一切相关工作 |  | m | 600 |  |  |  | 19.72
25 | 031001002006 | 镀锌电线管JDG32 | 1.名称及规格：镀锌电线管JDG32 2.厚度:按国标要求 3.敷设方式:综合考虑 4.包含管道敷设、穿线用牵引铁线、砼结构内的管道预埋施工、于砖墙或有找平层的地面上开刨槽、砖墙开孔、修补、配件及管件安装、支吊架制作安装、接线盒（箱）、过线盒、底盒安装、防腐油漆、刷防火漆、标识、接地等相关费用 5.其他:未尽事项详见图纸、招标文件、工程量清单计价说明、国家相关规范等 6.完成本清单项目所需的一切相关工作 |  | m | 102.64 |  |  |  | 20.07
26 | 030412004013 | 通讯线 WDZCN-RYSP-4X1.0mm2 | 1.名称及规格:通讯线 WDZCN-RYSP-4X1.0mm2 2.敷设方式:管内穿线 3.包含支持体（夹板、绝缘子、街码等）安装、配线、管内穿线、焊、压接线端子、接地等费用 4.其他:未尽事项详见图纸、招标文件、工程量清单计价说明、国家相关规范等 5.完成本清单项目所需的一切相关工作 |  | m | 600 |  |  |  | 6.65
27 | 030412004014 | WDZCN-RYSP-1.0 | 1.名称及规格:WDZCN-RYSP-1.0 2.敷设方式:管内穿线 3.包含支持体（夹板、绝缘子、街码等）安装、配线、管内穿线、焊、压接线端子、接地等费用 4.其他:未尽事项详见图纸、招标文件、工程量清单计价说明、国家相关规范等 5.完成本清单项目所需的一切相关工作 |  | m | 380.63 |  |  |  | 2.65
28 | 030412006001 | 接线盒 | 1.名称:五方通话预留底盒 2.安装形式:暗装 3.包含本体安装、接地、单机调试、接线等相关费用 4.其他:未尽事项详见图纸、招标文件、工程量清单计价说明、国家相关规范等 5.完成本清单项目所需的一切相关工作 |  | 个 | 3 |  |  |  | 9.31
无线WIFI覆盖系统
视频安防监控系统
29 | 040205019006 | 1080P红外半球摄像机 | 1.名称:1080P红外半球摄像机 2.参数:分辨率1080P，满足本项目实际需求 3.包含前端设备主体及其配套配件连接、安装，调试(包括固定式摄像机安装镜头后的焦距选择及对焦设定)功能验证、支架制作、安装，除锈、刷油，接地等相关费用 4.其他:未尽事项详见图纸、招标文件、工程量清单计价说明、国家相关规范等 5.完成本清单项目所需的一切相关工作 |  | 台 | 6 |  |  |  | 649.98
30 | 040205019007 | 1080P红外枪式摄像机 | 1.名称:1080P红外枪式摄像机 2.参数:分辨率1080P，满足本项目实际需求 3.包含前端设备主体及其配套配件连接、安装，调试(包括固定式摄像机安装镜头后的焦距选择及对焦设定)功能验证、支架制作、安装，除锈、刷油，接地等相关费用 4.其他:未尽事项详见图纸、招标文件、工程量清单计价说明、国家相关规范等 5.完成本清单项目所需的一切相关工作 |  | 台 | 51 |  |  |  | 589.1
31 | 040205019008 | 电梯专用摄像机(具备电动自行车入梯检测报警功能) | 1.名称:电梯专用摄像机(具备电动自行车入梯检测报警功能) 2.参数:分辨率1080P，满足本项目实际需求 3.包含前端设备主体及其配套配件连接、安装，调试(包括固定式摄像机安装镜头后的焦距选择及对焦设定)功能验证、支架制作、安装，除锈、刷油，接地等相关费用 4.其他:未尽事项详见图纸、招标文件、工程量清单计价说明、国家相关规范等 5.完成本清单项目所需的一切相关工作 |  | 台 | 5 |  |  |  | 649.98
32 | 030502003011 | 双绞线缆 UTP CAT6E | 1.名称及规格:双绞线缆 UTP CAT6E 2.敷设方式:综合考虑 3.包含双绞线敷设、标记、卡接、测试、分线盒安装等相关费用 4.完成本清单项目所需的一切相关工作 |  | m | 1763.27 |  |  |  | 3.48
33 | 030502003012 | 多芯软导线 RVV-2*1.0mm2 | 1.名称及规格:多芯软导线RVV-2*1.0mm2 2.敷设方式：综合考虑 3.包含支持体（夹板、绝缘子、街码等）安装、配线、管内穿线、线槽配线、焊、压接线端子、接地等费用 4.完成本清单项目所需的一切相关工作 |  | m | 1839.77 |  |  |  | 3.89
34 | 031001002007 | 镀锌电线管JDG25 | 1.名称及规格：镀锌电线管JDG25 2.厚度:按国标要求 3.敷设方式:综合考虑 4.包含管道敷设、穿线用牵引铁线、砼结构内的管道预埋施工、于砖墙或有找平层的地面上开刨槽、砖墙开孔、修补、配件及管件安装、支吊架制作安装、接线盒（箱）、过线盒、底盒安装、防腐油漆、刷防火漆、标识、接地等相关费用 5.其他:未尽事项详见图纸、招标文件、工程量清单计价说明、国家相关规范等 6.完成本清单项目所需的一切相关工作 |  | m | 269.12 |  |  |  | 18.12
35 | 031001002008 | 电线管PC25 | 1.名称及规格：电线管PC25 2.厚度:按国标要求 3.敷设方式:综合考虑 4.包含管道敷设、穿线用牵引铁线、砼结构内的管道预埋施工、于砖墙或有找平层的地面上开刨槽、砖墙开孔、修补、配件及管件安装、支吊架制作安装、接线盒（箱）、过线盒、底盒安装、防腐油漆、刷防火漆、标识、接地等相关费用 5.其他:未尽事项详见图纸、招标文件、工程量清单计价说明、国家相关规范等 6.完成本清单项目所需的一切相关工作 |  | m | 578.71 |  |  |  | 15.71
36 | 030501021001 | 无线网桥 | 1.名称：无线网桥(1对) 2.安装方式：电梯机房及电梯轿厢安装 3.包含本体安装、接线、接地、调试等相关费用 4.完成本清单项目所需的一切相关工作 |  | 台 | 5 |  |  |  | 571.11
37 | 030503002001 | 浪涌保护器 | 1.名称:浪涌保护器 2.包含本体安装、接地、单机调试、接线等相关费用 3.其他:未尽事项详见图纸、招标文件、工程量清单计价说明、国家相关规范等 4.完成本清单项目所需的一切相关工作 |  | 台 | 7 |  |  |  | 400.87
38 | 030402004001 | 二合一避雷器(网络,电源) | 1.名称:二合一避雷器(网络,电源) 2.包含本体安装、接地、单机调试、接线等相关费用 3.其他:未尽事项详见图纸、招标文件、工程量清单计价说明、国家相关规范等 4.完成本清单项目所需的一切相关工作 |  | 组 | 7 |  |  |  | 400.87
39 | 030402004002 | 防雷器 | 1.名称:防雷器 2.包含本体安装、接地、单机调试、接线等相关费用 3.其他:未尽事项详见图纸、招标文件、工程量清单计价说明、国家相关规范等 4.完成本清单项目所需的一切相关工作 |  | 组 | 7 |  |  |  | 400.87
40 | 030411001001 | 摄像机金属立杆 | 1.名称:摄像机金属立杆 2.包含本体安装、接地、单机调试、接线等相关费用 3.其他:未尽事项详见图纸、招标文件、工程量清单计价说明、国家相关规范等 4.完成本清单项目所需的一切相关工作 |  | 根 | 7 |  |  |  | 844.91
41 | 040806004001 | 避雷针 | 1.名称: 避雷针 2.包含本体安装、接线、调试等相关费用 3.其他:未尽事项详见图纸、招标文件、工程量清单计价说明、国家相关规范等 4.完成本清单项目所需的一切相关工作 |  | 套 | 7 |  |  |  | 376.43
42 | 030410001004 | 接地极 | 1.名称:接地极 2.材质:不锈钢 3.其他:未尽事项详见图纸、招标文件、工程量清单计价说明、国家相关规范等 4.完成本清单项目所需的一切相关工作 |  | 根 | 7 |  |  |  | 88.01
信息发布系统
43 | 030602001001 | 21寸LCD屏幕 | 1.名称:21寸LCD屏幕 2.安装部位:壁装 3.包含本体安装、接线、调试等相关费用 4.其他:未尽事项详见图纸、招标文件、工程量清单计价说明、国家相关规范等 5.完成本清单项目所需的一切相关工作 |  | 台 | 1 |  |  |  | 3066.21
44 | 030405004001 | 播放控制器 | 1.名称:播放控制器 2.包含本体安装、接线、调试等相关费用 3.其他:未尽事项详见图纸、招标文件、工程量清单计价说明、国家相关规范等 4.完成本清单项目所需的一切相关工作 |  | 台 | 1 |  |  |  | 2053.24
45 | 030502010004 | 信息发布预留网络插座 | 1.名称:信息发布预留网络插座 2.安装方式:壁装 3.包含本体安装、接线、调试等相关费用 4.其他:未尽事项详见图纸、招标文件、工程量清单计价说明、国家相关规范等 5.完成本清单项目所需的一切相关工作 |  | 个 | 1 |  |  |  | 49.86
46 | 030502003013 | 双绞线缆 UTP CAT6E | 1.名称及规格:双绞线缆 UTP CAT6E 2.敷设方式:综合考虑 3.包含双绞线敷设、标记、卡接、测试、分线盒安装等相关费用 4.完成本清单项目所需的一切相关工作 |  | m | 29.76 |  |  |  | 3.48
47 | 030412001030 | 电线管PC20 | 1.名称及规格：电线管PC20 2.厚度:按国标要求 3.敷设方式:综合考虑 4.包含管道敷设、穿线用牵引铁线、砼结构内的管道预埋施工、于砖墙或有找平层的地面上开刨槽、砖墙开孔、修补、配件及管件安装、支吊架制作安装、接线盒（箱）、过线盒、底盒安装、防腐油漆、刷防火漆、标识、接地等相关费用 5.其他:未尽事项详见图纸、招标文件、工程量清单计价说明、国家相关规范等 6.完成本清单项目所需的一切相关工作 |  | m | 16.25 |  |  |  | 8.93
电子巡查管理系统
48 | 030506008001 | 巡更信息点 | 1.名称:巡更信息点 2.参数：满足本项目实际需求 3.包含本体安装、接线、接地、调试等相关费用 4.完成本清单项目所需的一切相关工作 |  | 台 | 30 |  |  |  | 102.34
49 | 030506008002 | 巡更棒 | 1.名称:巡更棒 2.其他:未尽事项详见图纸、招标文件、工程量清单计价说明、国家相关规范等 3.完成本清单项目所需的一切相关工作 |  | 台 | 10 |  |  |  | 372.07
出入口控制系统
50 | 030506007002 | 门禁控制器(预留报警点接入) | 1.名称:门禁控制器(预留报警点接入) 2.参数:满足本项目实际需求 3.包含本体安装、接线、接地、调试等相关费用 4.完成本清单项目所需的一切相关工作 |  | 台 | 2 |  |  |  | 1652.79
51 | 030405013002 | 出门按钮 | 1.名称:出门按钮 2.参数:满足本项目实际需求 3.包含本体及配件安装、各类预埋件留设、底盒安装、接线、单体调试、焊压接线端子等相关费用 4.完成本清单项目所需的一切相关工作 |  | 个 | 8 |  |  |  | 71.01
52 | 030506006008 | 读卡器(室外型需带防水功能) | 1.名称:读卡器(室外型需带防水功能) 2.参数:满足本项目实际需求 3.包含本体安装、接线、接地、调试等相关费用 4.完成本清单项目所需的一切相关工作 |  | 台 | 7 |  |  |  | 327.45
53 | 030506006009 | 电磁锁 | 1.名称:电磁锁 2.参数:满足本项目实际需求 3.包含本体安装、接线、接地、调试等相关费用 4.完成本清单项目所需的一切相关工作 |  | 台 | 11 |  |  |  | 305.92
54 | 030502003014 | 多芯软导线 RVV-2*1.0mm2 | 1.名称及规格:多芯软导线RVV-2*1.0mm2 2.敷设方式：综合考虑 3.包含支持体（夹板、绝缘子、街码等）安装、配线、管内穿线、线槽配线、焊、压接线端子、接地等费用 4.完成本清单项目所需的一切相关工作 |  | m | 253.64 |  |  |  | 3.89
55 | 030502003015 | 多芯软导线 RVV-4*1.0mm2 | 1.名称及规格:多芯软导线RVV-4*1.0mm2 2.敷设方式：综合考虑 3.包含支持体（夹板、绝缘子、街码等）安装、配线、管内穿线、线槽配线、焊、压接线端子、接地等费用 4.完成本清单项目所需的一切相关工作 |  | m | 250.94 |  |  |  | 6.65
56 | 030502003016 | 多芯软导线 RVVP6X1.0mm2 | 1.名称及规格:多芯软导线RVVP6X1.0mm2 2.敷设方式：综合考虑 3.包含支持体（夹板、绝缘子、街码等）安装、配线、管内穿线、线槽配线、焊、压接线端子、接地等费用 4.完成本清单项目所需的一切相关工作 |  | m | 192.83 |  |  |  | 9.63
57 | 030412001031 | 电线管PC32 | 1.名称及规格：电线管PC32 2.厚度:按国标要求 3.敷设方式:综合考虑 4.包含管道敷设、穿线用牵引铁线、砼结构内的管道预埋施工、于砖墙或有找平层的地面上开刨槽、砖墙开孔、修补、配件及管件安装、支吊架制作安装、接线盒（箱）、过线盒、底盒安装、防腐油漆、刷防火漆、标识、接地等相关费用 5.其他:未尽事项详见图纸、招标文件、工程量清单计价说明、国家相关规范等 6.完成本清单项目所需的一切相关工作 |  | m | 228.38 |  |  |  | 18.21
58 | 030412001032 | 电线管PC25 | 1.名称及规格：电线管PC25 2.厚度:按国标要求 3.敷设方式:综合考虑 4.包含管道敷设、穿线用牵引铁线、砼结构内的管道预埋施工、于砖墙或有找平层的地面上开刨槽、砖墙开孔、修补、配件及管件安装、支吊架制作安装、接线盒（箱）、过线盒、底盒安装、防腐油漆、刷防火漆、标识、接地等相关费用 5.其他:未尽事项详见图纸、招标文件、工程量清单计价说明、国家相关规范等 6.完成本清单项目所需的一切相关工作 |  | m | 156.34 |  |  |  | 15.71
59 | 030412001033 | 电线管PC20 | 1.名称及规格：电线管PC20 2.厚度:按国标要求 3.敷设方式:综合考虑 4.包含管道敷设、穿线用牵引铁线、砼结构内的管道预埋施工、于砖墙或有找平层的地面上开刨槽、砖墙开孔、修补、配件及管件安装、支吊架制作安装、接线盒（箱）、过线盒、底盒安装、防腐油漆、刷防火漆、标识、接地等相关费用 5.其他:未尽事项详见图纸、招标文件、工程量清单计价说明、国家相关规范等 6.完成本清单项目所需的一切相关工作 |  | m | 118.92 |  |  |  | 8.93
智能水、电表远抄系统
60 | 030503003001 | 水表远抄智能设备箱 | 1.名称:水表远抄智能设备箱 2.安装形式:距地面1.6M安装 3.包含本体安装、接线、调试等相关费用 4.其他:未尽事项详见图纸、招标文件、工程量清单计价说明、国家相关规范等 5.完成本清单项目所需的一切相关工作 |  | 台 | 1 |  |  |  | 2141.26
61 | 030503010001 | 抄表采集器 | 1.名称:抄表采集器 2.包含本体安装、接线、调试等相关费用 3.其他:未尽事项详见图纸、招标文件、工程量清单计价说明、国家相关规范等 4.完成本清单项目所需的一切相关工作 |  | 台 | 29 |  |  |  | 369.15
62 | 030502003017 | 多芯软导线 RVV-2*1.0mm2 | 1.名称及规格:多芯软导线RVV-2*1.0mm2 2.敷设方式：综合考虑 3.包含支持体（夹板、绝缘子、街码等）安装、配线、管内穿线、线槽配线、焊、压接线端子、接地等费用 4.完成本清单项目所需的一切相关工作 |  | m | 1906.75 |  |  |  | 3.89
63 | 030502003018 | 双绞线缆 UTP CAT6 | 1.名称及规格:双绞线缆 UTP CAT6 2.敷设方式:综合考虑 3.包含双绞线敷设、标记、卡接、测试、分线盒安装等相关费用 4.完成本清单项目所需的一切相关工作 |  | m | 45 |  |  |  | 5.36
64 | 031001002009 | 镀锌电线管JDG20 | 1.名称及规格：镀锌电线管JDG20 2.厚度:按国标要求 3.敷设方式:综合考虑 4.包含管道敷设、穿线用牵引铁线、砼结构内的管道预埋施工、于砖墙或有找平层的地面上开刨槽、砖墙开孔、修补、配件及管件安装、支吊架制作安装、接线盒（箱）、过线盒、底盒安装、防腐油漆、刷防火漆、标识、接地等相关费用 5.其他:未尽事项详见图纸、招标文件、工程量清单计价说明、国家相关规范等 6.完成本清单项目所需的一切相关工作 |  | m | 1951.75 |  |  |  | 12.59
可视对讲系统
65 | 030904014001 | 可视对讲主机 | 1.名称:可视对讲主机 2.规格:7寸数字屏,满足本项目实际需求 3.包含本体及配件安装、接线、调试等相关费用 4.完成本清单项目所需的一切相关工作 |  | 台 | 1 |  |  |  | 908.15
66 | 030904014002 | 可视对讲分机 | 1.名称:可视对讲分机 2.规格:7寸数字屏,满足本项目实际需求 3.包含本体及配件安装、接线、调试等相关费用 4.完成本清单项目所需的一切相关工作 |  | 台 | 312 |  |  |  | 496.22
67 | 030502003019 | 双绞线缆 UTP CAT6E | 1.名称及规格:双绞线缆 UTP CAT6E 2.敷设方式:综合考虑 3.包含双绞线敷设、标记、卡接、测试、分线盒安装等相关费用 4.完成本清单项目所需的一切相关工作 |  | m | 8011.54 |  |  |  | 3.48
68 | 030502003020 | 多芯软导线 RVV-2*1.0mm2 | 1.名称及规格:多芯软导线RVV-2*1.0mm2 2.敷设方式：综合考虑 3.包含支持体（夹板、绝缘子、街码等）安装、配线、管内穿线、线槽配线、焊、压接线端子、接地等费用 4.完成本清单项目所需的一切相关工作 |  | m | 8344.64 |  |  |  | 3.89
69 | 030412001034 | 电线管PC25 | 1.名称及规格：电线管PC25 2.厚度:按国标要求 3.敷设方式:综合考虑 4.包含管道敷设、穿线用牵引铁线、砼结构内的管道预埋施工、于砖墙或有找平层的地面上开刨槽、砖墙开孔、修补、配件及管件安装、支吊架制作安装、接线盒（箱）、过线盒、底盒安装、防腐油漆、刷防火漆、标识、接地等相关费用 5.其他:未尽事项详见图纸、招标文件、工程量清单计价说明、国家相关规范等 6.完成本清单项目所需的一切相关工作 |  | m | 1125.61 |  |  |  | 15.71
背景音乐系统
70 | 030505011001 | 草地音响 20W | 1.名称:草地音响 20W 2.规格:20W 3.包含本体安装、接地、单机调试、接线等相关费用 4.其他:未尽事项详见图纸、招标文件、工程量清单计价说明、国家相关规范等 5.完成本清单项目所需的一切相关工作 |  | 台 | 3 |  |  |  | 161.87
71 | 030502003021 | 多芯软导线 RVV2*2.5mm2 | 1.名称及规格:多芯软导线RVV2*2.5mm2 2.敷设方式：综合考虑 3.包含支持体（夹板、绝缘子、街码等）安装、配线、管内穿线、线槽配线、焊、压接线端子、接地等费用 4.完成本清单项目所需的一切相关工作 |  | m | 115.14 |  |  |  | 16.35
72 | 030412001035 | 配管 PC32 | 1.名称及规格:配管 PC32 2.材质:塑料管 3.敷设方式:埋地敷设 4.包含垫层、基础浇筑、管枕浇筑、管道敷设、穿线用牵引铁线、管件及配件安装、等相关费用 5.其他:未尽事项详见图纸、招标文件、工程量清单计价说明、国家相关规范等 6.完成本清单项目所需的一切相关工作 |  | m | 87.16 |  |  |  | 14.96
系统调试
73 | 030502020001 | 综合布线系统调试及试运行 | 1.综合布线系统调试及试运行 2.其他:未尽事项详见图纸、招标文件、工程量清单计价说明、国家相关规范等 3.完成本清单项目所需的一切相关工作 |  | 系统 | 384 |  |  |  | 20.6
74 | 030501022001 | 计算机应用、网络系统联调及试运行 | 1.计算机应用、网络系统联调及试运行 2.其他:未尽事项详见图纸、招标文件、工程量清单计价说明、国家相关规范等 3.完成本清单项目所需的一切相关工作 |  | 系统 | 1 |  |  |  | 6312.94
合 计

## E.2.1 分部分项工程项目清单计价表【1#住宅、S-1#_4
分部分项工程项目清单计价表
工程名称：1#住宅、S-1#配套-消防电工程 |  |  |  | 标段： |  |  |  | 第 1 页 共 1 页
序号 | 项目编码 | 项目名称 | 项目特征描述 |  | 计量 单位 | 工程量 | 金额（元）
[7 empty] | 综合单价 |  | 合价 | 综合单价最高限价
集中电源型消防应急照明及疏散系统
1 | 030412001036 | 镀锌电线管JDG20 | 1.名称及规格：镀锌电线管JDG20 2.厚度:按国标要求 3.敷设方式:综合考虑 4.包含管道敷设、穿线用牵引铁线、砼结构内的管道预埋施工、于砖墙或有找平层的地面上开刨槽、砖墙开孔、修补、配件及管件安装、支吊架制作安装、接线盒（箱）、过线盒、底盒安装、防腐油漆、刷防火漆、标识、接地等相关费用 5.其他:未尽事项详见图纸、招标文件、工程量清单计价说明、国家相关规范等 6.完成本清单项目所需的一切相关工作 |  | m | 299.85 |  |  |  | 12.59
2 | 030412004015 | 配线WDZCN-RYS-B1-2X1.5 | 1.名称及规格:配线WDZCN-RYS-B1-2X1.5 2.敷设方式：综合考虑 3.包含支持体（夹板、绝缘子、街码等）安装、配线、管内穿线、线槽配线、焊、压接线端子、接地等费用 4.其他:未尽事项详见图纸、招标文件、工程量清单计价说明、国家相关规范等 5.完成本清单项目所需的一切相关工作 |  | m | 306.45 |  |  |  | 5.85
自动报警系统
3 | 030409002002 | 控制电缆WDZN-KYJY-4*1.5 | 1.名称及规格:控制电缆 2.材质:WDZN-KYJY-4*1.5 3.敷设方式:综合考虑 4.包含揭（盖）盖板、电缆敷设、电缆头（含中间接头、T接头等）制作及安装、连接体、接地、试压、测试、防火堵洞、电缆防护、电缆防火隔板、电缆防火涂料、单体调试、电缆穿刺线夹制作及安装、电缆标识牌等相关费用 5.其他:未尽事项详见图纸、招标文件、工程量清单计价说明、国家相关规范等 6.完成本清单项目所需的一切相关工作 |  | m | 386.4 |  |  |  | 13.77
4 | 030412001037 | 镀锌电线管JDG20 | 1.名称及规格：镀锌电线管JDG20 2.厚度:按国标要求 3.敷设方式:综合考虑 4.包含管道敷设、穿线用牵引铁线、砼结构内的管道预埋施工、于砖墙或有找平层的地面上开刨槽、砖墙开孔、修补、配件及管件安装、支吊架制作安装、接线盒（箱）、过线盒、底盒安装、防腐油漆、刷防火漆、标识、接地等相关费用 5.其他:未尽事项详见图纸、招标文件、工程量清单计价说明、国家相关规范等 6.完成本清单项目所需的一切相关工作 |  | m | 5530.95 |  |  |  | 12.59
5 | 030412001038 | 镀锌电线管JDG32 | 1.名称及规格：镀锌电线管JDG32 2.厚度:按国标要求 3.敷设方式:综合考虑 4.包含管道敷设、穿线用牵引铁线、砼结构内的管道预埋施工、于砖墙或有找平层的地面上开刨槽、砖墙开孔、修补、配件及管件安装、支吊架制作安装、接线盒（箱）、过线盒、底盒安装、防腐油漆、刷防火漆、标识、接地等相关费用 5.其他:未尽事项详见图纸、招标文件、工程量清单计价说明、国家相关规范等 6.完成本清单项目所需的一切相关工作 |  | m | 27.08 |  |  |  | 20.07
6 | 030412002007 | 消防线槽 | 1.名称及规格:消防线槽200x100 2.包含线槽（桥架）及附件（盖板、隔板）、配件安装、支（吊）架制作安装、除锈、刷油、接地、防火堵洞、刷防火漆等相关费用 3.其他:未尽事项详见图纸、招标文件、工程量清单计价说明、国家相关规范等 4.完成本清单项目所需的一切相关工作 |  | m | 111.96 |  |  |  | 78.47
7 | 030412002008 | 消防线槽 | 1.名称及规格:消防线槽100x100 2.包含线槽（桥架）及附件（盖板、隔板）、配件安装、支（吊）架制作安装、除锈、刷油、接地、防火堵洞、刷防火漆等相关费用 3.其他:未尽事项详见图纸、招标文件、工程量清单计价说明、国家相关规范等 4.完成本清单项目所需的一切相关工作 |  | m | 12.05 |  |  |  | 57.74
8 | 030412004016 | 配线WDZN-RYS-2X1.5 | 1.名称及规格:配线WDZN-RYS-2X1.5 2.敷设方式：综合考虑 3.包含支持体（夹板、绝缘子、街码等）安装、配线、管内穿线、线槽配线、焊、压接线端子、接地等费用 4.其他:未尽事项详见图纸、招标文件、工程量清单计价说明、国家相关规范等 5.完成本清单项目所需的一切相关工作 |  | m | 6505.64 |  |  |  | 4.58
9 | 030412006002 | 接线盒 | 1.名称:接线箱 2.包含本体及附件安装、支架制作安装、接线、接地、单体调试等相关费用 3.其他:未尽事项详见图纸、招标文件、工程量清单计价说明、国家相关规范等 4.完成本清单项目所需的一切相关工作 |  | 个 | 1869 |  |  |  | 242.41
10 | 030904001002 | 智能式感烟探测器 | 1.名称:智能式感烟探测器 2.包含本体及配件安装、各类预埋件留设、金属软管、底盒安装、接线、单体调试、焊压接线端子等相关费用 3.其他:未尽事项详见图纸、招标文件、工程量清单计价说明、国家相关规范等 4.完成本清单项目所需的一切相关工作 |  | 个 | 494 |  |  |  | 76.69
11 | 030904003004 | 消火栓起泵按钮(破玻按钮) | 1.名称:消火栓起泵按钮(破玻按钮) 2.包含本体及配件安装、各类预埋件留设、金属软管、底盒安装、接线、单体调试、焊压接线端子等相关费用 3.其他:未尽事项详见图纸、招标文件、工程量清单计价说明、国家相关规范等 4.完成本清单项目所需的一切相关工作 |  | 个 | 103 |  |  |  | 81.95
12 | 030904004001 | 声光报警器 | 1.名称:火灾自动报警声光警报器 2.包含本体及配件安装、各类预埋件留设、金属软管、底盒安装、接线、单体调试、焊压接线端子等相关费用 3.其他:未尽事项详见图纸、招标文件、工程量清单计价说明、国家相关规范等 4.完成本清单项目所需的一切相关工作 |  | 个 | 131 |  |  |  | 121.12
13 | 030904005001 | 手动报警按钮、电话插孔 | 1.名称:手动报警按钮、电话插孔 2.包含本体及配件安装、各类预埋件留设、金属软管、底盒安装、接线、单体调试、焊压接线端子等相关费用 3.其他:未尽事项详见图纸、招标文件、工程量清单计价说明、国家相关规范等 4.完成本清单项目所需的一切相关工作 |  | 个 | 131 |  |  |  | 50.34
14 | 030904005002 | 报警电话分机 | 1.名称:报警电话分机 2.包含本体及配件安装、各类预埋件留设、金属软管、底盒安装、接线、单体调试、焊压接线端子等相关费用 3.其他:未尽事项详见图纸、招标文件、工程量清单计价说明、国家相关规范等 4.完成本清单项目所需的一切相关工作 |  | 个 | 5 |  |  |  | 88.45
15 | 030904008001 | 模块箱 | 1.名称:模块箱 2.包含本体及附件安装、支架制作安装、接线、接地、单体调试等相关费用 3.其他:未尽事项详见图纸、招标文件、工程量清单计价说明、国家相关规范等 4.完成本清单项目所需的一切相关工作 |  | 台 | 31 |  |  |  | 252.81
16 | 030412005001 | 接线箱 | 1.名称:接线箱 2.包含本体及附件安装、支架制作安装、接线、接地、单体调试等相关费用 3.其他:未尽事项详见图纸、招标文件、工程量清单计价说明、国家相关规范等 4.完成本清单项目所需的一切相关工作 |  | 个 | 31 |  |  |  | 366.48
17 | 030904007001 | 监控模块 | 1.名称:监控模块 2.包含本体及附件安装、接线、接地、单体调试等相关费用 3.其他:未尽事项详见图纸、招标文件、工程量清单计价说明、国家相关规范等 4.完成本清单项目所需的一切相关工作 |  | 个 | 67 |  |  |  | 159.6
18 | 030904007002 | 正压送风口模块 | 1.名称:正压送风口模块 2.包含本体及附件安装、接线、接地、单体调试等相关费用 3.其他:未尽事项详见图纸、招标文件、工程量清单计价说明、国家相关规范等 4.完成本清单项目所需的一切相关工作 |  | 个 | 30 |  |  |  | 171.98
19 | 030904007003 | 探测模块 | 1.名称:探测模块 2.包含本体及附件安装、接线、接地、单体调试等相关费用 3.其他:未尽事项详见图纸、招标文件、工程量清单计价说明、国家相关规范等 4.完成本清单项目所需的一切相关工作 |  | 个 | 2 |  |  |  | 178.35
20 | 030904007004 | 总线隔离模块 | 1.名称:总线隔离模块 2.包含本体及附件安装、接线、接地、单体调试等相关费用 3.其他:未尽事项详见图纸、招标文件、工程量清单计价说明、国家相关规范等 4.完成本清单项目所需的一切相关工作 |  | 个 | 46 |  |  |  | 178.35
21 | 030904009001 | 气体灭火控制器 | 1.名称:气体灭火控制器 2.包含本体及附件安装、接线、接地、调试等相关费用 3.完成本清单项目所需的一切相关工作 |  | 台 | 1 |  |  |  | 2520.8
22 | 030904010001 | 火灾报警显示盘 | 1.名称:火灾报警显示盘 2.包含本体及附件安装、接线、接地、调试等相关费用 3.完成本清单项目所需的一切相关工作 |  | 台 | 1 |  |  |  | 2023.5
23 | 080803017001 | 液位显示装置 | 1.名称:液位显示装置 2.包含本体安装、接线、调试等相关费用 3.其他:未尽事项详见图纸、招标文件、工程量清单计价说明、国家相关规范等 4.完成本清单项目所需的一切相关工作 |  | 台 | 1 |  |  |  | 3926.61
防火门监控系统
24 | 030412001039 | 镀锌电线管JDG20 | 1.名称及规格：镀锌电线管JDG20 2.厚度:按国标要求 3.敷设方式:综合考虑 4.包含管道敷设、穿线用牵引铁线、砼结构内的管道预埋施工、于砖墙或有找平层的地面上开刨槽、砖墙开孔、修补、配件及管件安装、支吊架制作安装、接线盒（箱）、过线盒、底盒安装、防腐油漆、刷防火漆、标识、接地等相关费用 5.其他:未尽事项详见图纸、招标文件、工程量清单计价说明、国家相关规范等 6.完成本清单项目所需的一切相关工作 |  | m | 722.62 |  |  |  | 12.59
25 | 030412004017 | 配线WDZN-RYS-2X1.5 | 1.名称及规格:配线WDZN-RYS-2X1.5 2.敷设方式：综合考虑 3.包含支持体（夹板、绝缘子、街码等）安装、配线、管内穿线、线槽配线、焊、压接线端子、接地等费用 4.其他:未尽事项详见图纸、招标文件、工程量清单计价说明、国家相关规范等 5.完成本清单项目所需的一切相关工作 |  | m | 753.22 |  |  |  | 4.58
26 | 030412004018 | 配线WDZBN-BYJ-2.5 | 1.名称及规格:配线WDZBN-BYJ-2.5 2.敷设方式：综合考虑 3.包含支持体（夹板、绝缘子、街码等）安装、配线、管内穿线、线槽配线、焊、压接线端子、接地等费用 4.其他:未尽事项详见图纸、招标文件、工程量清单计价说明、国家相关规范等 5.完成本清单项目所需的一切相关工作 |  | m | 1506.44 |  |  |  | 3.85
27 | 030906002001 | 防火门门磁开关 | 1.名称：防火门门磁开关 2.包含防火门门磁开关及其配件安装、各类预埋件留设、接线底盒安装、接线、接地、焊压接线端子、砖墙或有找平层的地面上的刨槽、砖墙开孔、修补等相关费用 3.其他:未尽事项详见图纸、招标文件、工程量清单计价说明、国家相关规范等 4.完成本清单项目所需的一切相关工作 |  | 个 | 207 |  |  |  | 55.39
28 | 030906002002 | 常闭单扇防火门（内含监控模块） | 1.名称:常闭单扇防火门监控模块 2.包含本体及附件安装、接线、接地、单体调试等相关费用 3.其他:未尽事项详见图纸、招标文件、工程量清单计价说明、国家相关规范等 4.完成本清单项目所需的一切相关工作 |  | 个 | 91 |  |  |  | 162.28
29 | 030906002003 | 常闭双扇防火门（内含监控模块） | 1.名称:常闭双扇防火门监控模块 2.包含本体及附件安装、接线、接地、单体调试等相关费用 3.其他:未尽事项详见图纸、招标文件、工程量清单计价说明、国家相关规范等 4.完成本清单项目所需的一切相关工作 |  | 个 | 58 |  |  |  | 241.02
30 | 030906001001 | 防火门监控分机 | 1.名称:防火门监控分机 2.规格:按设计要求 3.包含本体及附件安装、接线、接地、调试等相关费用 4.完成本清单项目所需的一切相关工作 |  | 台 | 1 |  |  |  | 2458.78
消防广播系统
31 | 030412001040 | 镀锌电线管JDG20 | 1.名称及规格：镀锌电线管JDG20 2.厚度:按国标要求 3.敷设方式:综合考虑 4.包含管道敷设、穿线用牵引铁线、砼结构内的管道预埋施工、于砖墙或有找平层的地面上开刨槽、砖墙开孔、修补、配件及管件安装、支吊架制作安装、接线盒（箱）、过线盒、底盒安装、防腐油漆、刷防火漆、标识、接地等相关费用 5.其他:未尽事项详见图纸、招标文件、工程量清单计价说明、国家相关规范等 6.完成本清单项目所需的一切相关工作 |  | m | 1681.94 |  |  |  | 12.59
32 | 030412002009 | 消防广播线槽 | 1.名称及规格:消防广播线槽100x100 2.包含线槽（桥架）及附件（盖板、隔板）、配件安装、支（吊）架制作安装、除锈、刷油、接地、防火堵洞、刷防火漆等相关费用 3.其他:未尽事项详见图纸、招标文件、工程量清单计价说明、国家相关规范等 4.完成本清单项目所需的一切相关工作 |  | m | 108.35 |  |  |  | 57.74
33 | 030412004019 | 配线WDZN-RYJS-2*1.5 | 1.名称及规格:配线WDZN-RYJS-2*1.5 2.敷设方式：综合考虑 3.包含支持体（夹板、绝缘子、街码等）安装、配线、管内穿线、线槽配线、焊、压接线端子、接地等费用 4.其他:未尽事项详见图纸、招标文件、工程量清单计价说明、国家相关规范等 5.完成本清单项目所需的一切相关工作 |  | m | 2084.66 |  |  |  | 4.58
34 | 030904006001 | 扬声器（吸顶式） | 1.名称:扬声器 2.安装位置:吸顶式 3.包含本体及配件安装、各类预埋件留设、金属软管、底盒安装、接线、单体调试、焊压接线端子等相关费用 4.其他:未尽事项详见图纸、招标文件、工程量清单计价说明、国家相关规范等 5.完成本清单项目所需的一切相关工作 |  | 个 | 222 |  |  |  | 66.1
电气火灾监控系统
35 | 030412001041 | 镀锌电线管JDG20 | 1.名称及规格：镀锌电线管JDG20 2.厚度:按国标要求 3.敷设方式:综合考虑 4.包含管道敷设、穿线用牵引铁线、砼结构内的管道预埋施工、于砖墙或有找平层的地面上开刨槽、砖墙开孔、修补、配件及管件安装、支吊架制作安装、接线盒（箱）、过线盒、底盒安装、防腐油漆、刷防火漆、标识、接地等相关费用 5.其他:未尽事项详见图纸、招标文件、工程量清单计价说明、国家相关规范等 6.完成本清单项目所需的一切相关工作 |  | m | 224 |  |  |  | 12.59
36 | 030412004020 | 配线WDZN-RYS-2X1.5 | 1.名称及规格:配线WDZN-RYS-2X1.5 2.敷设方式：综合考虑 3.包含支持体（夹板、绝缘子、街码等）安装、配线、管内穿线、线槽配线、焊、压接线端子、接地等费用 4.其他:未尽事项详见图纸、招标文件、工程量清单计价说明、国家相关规范等 5.完成本清单项目所需的一切相关工作 |  | m | 261.63 |  |  |  | 4.58
37 | 030904007005 | 电气火灾监控模块 | 1.名称:电气火灾监控模块 2.规格:按设计图纸要求及技术需求书 3.包含本体及附件安装、接线、接地、调试等相关费用 4.完成本清单项目所需的一切相关工作 |  | 个 | 13 |  |  |  | 251.16
消防电源监控系统
38 | 030412001042 | 镀锌电线管JDG20 | 1.名称及规格：镀锌电线管JDG20 2.厚度:按国标要求 3.敷设方式:综合考虑 4.包含管道敷设、穿线用牵引铁线、砼结构内的管道预埋施工、于砖墙或有找平层的地面上开刨槽、砖墙开孔、修补、配件及管件安装、支吊架制作安装、接线盒（箱）、过线盒、底盒安装、防腐油漆、刷防火漆、标识、接地等相关费用 5.其他:未尽事项详见图纸、招标文件、工程量清单计价说明、国家相关规范等 6.完成本清单项目所需的一切相关工作 |  | m | 153.58 |  |  |  | 12.59
39 | 030412004021 | 配线WDZN-BYJ-2*1.5 | 1.名称及规格:配线配线WDZN-BYJ-2*1.5 2.敷设方式：综合考虑 3.包含支持体（夹板、绝缘子、街码等）安装、配线、管内穿线、线槽配线、焊、压接线端子、接地等费用 4.其他:未尽事项详见图纸、招标文件、工程量清单计价说明、国家相关规范等 5.完成本清单项目所需的一切相关工作 |  | m | 187.93 |  |  |  | 5.2
40 | 030412004022 | 配线WDZN-BYJ-2.5 | 1.名称及规格:配线配线WDZN-BYJ-1.5 2.敷设方式：综合考虑 3.包含支持体（夹板、绝缘子、街码等）安装、配线、管内穿线、线槽配线、焊、压接线端子、接地等费用 4.其他:未尽事项详见图纸、招标文件、工程量清单计价说明、国家相关规范等 5.完成本清单项目所需的一切相关工作 |  | m | 375.86 |  |  |  | 5.2
41 | 030904007006 | 消防电源监控模块 | 1.名称:消防电源监控模块 2.规格:按设计图纸要求及技术需求书 3.包含本体及附件安装、接线、接地、调试等相关费用 4.完成本清单项目所需的一切相关工作 |  | 个 | 7 |  |  |  | 344.34
余压监控系统
42 | 030412001043 | 镀锌电线管JDG20 | 1.名称及规格：镀锌电线管JDG20 2.厚度:按国标要求 3.敷设方式:综合考虑 4.包含管道敷设、穿线用牵引铁线、砼结构内的管道预埋施工、于砖墙或有找平层的地面上开刨槽、砖墙开孔、修补、配件及管件安装、支吊架制作安装、接线盒（箱）、过线盒、底盒安装、防腐油漆、刷防火漆、标识、接地等相关费用 5.其他:未尽事项详见图纸、招标文件、工程量清单计价说明、国家相关规范等 6.完成本清单项目所需的一切相关工作 |  | m | 314.2 |  |  |  | 12.59
43 | 030412001044 | 镀锌电线管JDG32 | 1.名称及规格：镀锌电线管JDG32 2.厚度:按国标要求 3.敷设方式:综合考虑 4.包含管道敷设、穿线用牵引铁线、砼结构内的管道预埋施工、于砖墙或有找平层的地面上开刨槽、砖墙开孔、修补、配件及管件安装、支吊架制作安装、接线盒（箱）、过线盒、底盒安装、防腐油漆、刷防火漆、标识、接地等相关费用 5.其他:未尽事项详见图纸、招标文件、工程量清单计价说明、国家相关规范等 6.完成本清单项目所需的一切相关工作 |  | m | 103.43 |  |  |  | 20.07
44 | 030412004023 | 配线WDZN-RYJS-2*1.5 | 1.名称及规格:配线WDZN-RYJS-2*1.5 2.敷设方式：综合考虑 3.包含支持体（夹板、绝缘子、街码等）安装、配线、管内穿线、线槽配线、焊、压接线端子、接地等费用 4.其他:未尽事项详见图纸、招标文件、工程量清单计价说明、国家相关规范等 5.完成本清单项目所需的一切相关工作 |  | m | 339.9 |  |  |  | 4.58
45 | 030412004024 | 配线WDZN-RYJS-7*1.5 | 1.名称及规格:配线WDZN-RYJS-7*1.5 2.敷设方式：综合考虑 3.包含支持体（夹板、绝缘子、街码等）安装、配线、管内穿线、线槽配线、焊、压接线端子、接地等费用 4.其他:未尽事项详见图纸、招标文件、工程量清单计价说明、国家相关规范等 5.完成本清单项目所需的一切相关工作 |  | m | 104.03 |  |  |  | 13.34
46 | 030904001003 | 余压探测器 | 1.名称:余压探测器 2.包含本体及配件安装、各类预埋件留设、金属软管、底盒安装、接线、单体调试、焊压接线端子等相关费用 3.其他:未尽事项详见图纸、招标文件、工程量清单计价说明、国家相关规范等 4.完成本清单项目所需的一切相关工作 |  | 个 | 88 |  |  |  | 147.32
47 | 030904011001 | 余压控制器 | 1.名称:余压控制器 2.规格:YYKZ 3.包含本体及配件安装、各类预埋件留设、金属软管、底盒安装、接线、单体调试、焊压接线端子等相关费用 4.其他:未尽事项详见图纸、招标文件、工程量清单计价说明、国家相关规范等 5.完成本清单项目所需的一切相关工作 |  | 台 | 3 |  |  |  | 390.63
48 | 030902011001 | 泄压阀执行器 | 1.名称:泄压阀执行器 2.包含本体及配件安装、各类预埋件留设、金属软管、底盒安装、接线、单体调试、焊压接线端子等相关费用 3.其他:未尽事项详见图纸、招标文件、工程量清单计价说明、国家相关规范等 4.完成本清单项目所需的一切相关工作 |  | 套 | 1 |  |  |  | 184.16
合 计

## E.2.1 分部分项工程项目清单计价表【2#住宅、3#住宅
分部分项工程项目清单计价表
工程名称：2#住宅、3#住宅、S-2#裙房、S-3#裙房-电气工程 |  |  |  | 标段： |  |  |  | 第 1 页 共 1 页
序号 | 项目编码 | 项目名称 | 项目特征描述 |  | 计量 单位 | 工程量 | 金额（元）
[7 empty] | 综合单价 |  | 合价 | 综合单价最高限价
配电箱
1 | 040801009001 | 悬挂嵌入式配电箱 | 1.名称:配电箱 2-2AL、3-2AL 2.安装方式:悬挂式 3.包含基础型钢制作安装及其除锈、刷油、箱体安装、接地、单体调试、接线等相关费用 4.其他:未尽事项详见图纸、招标文件、工程量清单计价说明、国家相关规范等 5.完成本清单项目所需的一切相关工作 |  | 台 | 2 |  |  |  | 3104.4
2 | 040801009002 | 悬挂嵌入式配电箱 | 1.名称:配电箱 2-8AL、3-8AL 2.安装方式:悬挂式 3.包含基础型钢制作安装及其除锈、刷油、箱体安装、接地、单体调试、接线等相关费用 4.其他:未尽事项详见图纸、招标文件、工程量清单计价说明、国家相关规范等 5.完成本清单项目所需的一切相关工作 |  | 台 | 2 |  |  |  | 2246.18
3 | 040801009003 | 悬挂嵌入式配电箱 | 1.名称:配电箱 2-14AL、3-14AL 2.安装方式:悬挂式 3.包含基础型钢制作安装及其除锈、刷油、箱体安装、接地、单体调试、接线等相关费用 4.其他:未尽事项详见图纸、招标文件、工程量清单计价说明、国家相关规范等 5.完成本清单项目所需的一切相关工作 |  | 台 | 2 |  |  |  | 2589.47
4 | 040801009004 | 悬挂嵌入式配电箱 | 1.名称:配电箱 2-20AL、3-20AL 2.安装方式:悬挂式 3.包含基础型钢制作安装及其除锈、刷油、箱体安装、接地、单体调试、接线等相关费用 4.其他:未尽事项详见图纸、招标文件、工程量清单计价说明、国家相关规范等 5.完成本清单项目所需的一切相关工作 |  | 台 | 2 |  |  |  | 2589.47
5 | 040801009005 | 悬挂嵌入式配电箱 | 1.名称:配电箱 2-26AL、3-26AL 2.安装方式:悬挂式 3.包含基础型钢制作安装及其除锈、刷油、箱体安装、接地、单体调试、接线等相关费用 4.其他:未尽事项详见图纸、招标文件、工程量清单计价说明、国家相关规范等 5.完成本清单项目所需的一切相关工作 |  | 台 | 2 |  |  |  | 2589.47
6 | 040801009006 | 悬挂嵌入式配电箱 | 1.名称:配电箱 2-3ALE、3-3ALE 2.安装方式:悬挂式 3.包含基础型钢制作安装及其除锈、刷油、箱体安装、接地、单体调试、接线等相关费用 4.其他:未尽事项详见图纸、招标文件、工程量清单计价说明、国家相关规范等 5.完成本清单项目所需的一切相关工作 |  | 台 | 2 |  |  |  | 1988.71
7 | 040801009007 | 悬挂嵌入式配电箱 | 1.名称:配电箱 2-9ALE、3-9ALE 2.安装方式:悬挂式 3.包含基础型钢制作安装及其除锈、刷油、箱体安装、接地、单体调试、接线等相关费用 4.其他:未尽事项详见图纸、招标文件、工程量清单计价说明、国家相关规范等 5.完成本清单项目所需的一切相关工作 |  | 台 | 2 |  |  |  | 1387.96
8 | 040801009008 | 悬挂嵌入式配电箱 | 1.名称:配电箱 2-15ALE、3-15ALE 2.安装方式:悬挂式 3.包含基础型钢制作安装及其除锈、刷油、箱体安装、接地、单体调试、接线等相关费用 4.其他:未尽事项详见图纸、招标文件、工程量清单计价说明、国家相关规范等 5.完成本清单项目所需的一切相关工作 |  | 台 | 2 |  |  |  | 1988.71
9 | 040801009009 | 悬挂嵌入式配电箱 | 1.名称:配电箱 2-21ALE、3-21ALE 2.安装方式:悬挂式 3.包含基础型钢制作安装及其除锈、刷油、箱体安装、接地、单体调试、接线等相关费用 4.其他:未尽事项详见图纸、招标文件、工程量清单计价说明、国家相关规范等 5.完成本清单项目所需的一切相关工作 |  | 台 | 2 |  |  |  | 1988.71
10 | 040801009010 | 悬挂嵌入式配电箱 | 1.名称:配电箱 2-27ALE、3-27ALE 2.安装方式:悬挂式 3.包含基础型钢制作安装及其除锈、刷油、箱体安装、接地、单体调试、接线等相关费用 4.其他:未尽事项详见图纸、招标文件、工程量清单计价说明、国家相关规范等 5.完成本清单项目所需的一切相关工作 |  | 台 | 2 |  |  |  | 1988.71
11 | 040801009011 | 悬挂嵌入式配电箱 | 1.名称:配电箱 3-1ALE 2.安装方式:悬挂式 3.包含基础型钢制作安装及其除锈、刷油、箱体安装、接地、单体调试、接线等相关费用 4.其他:未尽事项详见图纸、招标文件、工程量清单计价说明、国家相关规范等 5.完成本清单项目所需的一切相关工作 |  | 台 | 1 |  |  |  | 1988.71
12 | 040801009012 | 悬挂嵌入式配电箱 | 1.名称:配电箱 3-2ALE 2.安装方式:悬挂式 3.包含基础型钢制作安装及其除锈、刷油、箱体安装、接地、单体调试、接线等相关费用 4.其他:未尽事项详见图纸、招标文件、工程量清单计价说明、国家相关规范等 5.完成本清单项目所需的一切相关工作 |  | 台 | 1 |  |  |  | 1988.71
13 | 040801009013 | 悬挂嵌入式配电箱 | 1.名称:配电箱 3-RCAL1 2.安装方式:悬挂式 3.包含基础型钢制作安装及其除锈、刷油、箱体安装、接地、单体调试、接线等相关费用 4.其他:未尽事项详见图纸、招标文件、工程量清单计价说明、国家相关规范等 5.完成本清单项目所需的一切相关工作 |  | 台 | 1 |  |  |  | 2761.11
14 | 040801009014 | 悬挂嵌入式配电箱 | 1.名称:配电箱 3-RCAL2 2.安装方式:悬挂式 3.包含基础型钢制作安装及其除锈、刷油、箱体安装、接地、单体调试、接线等相关费用 4.其他:未尽事项详见图纸、招标文件、工程量清单计价说明、国家相关规范等 5.完成本清单项目所需的一切相关工作 |  | 台 | 1 |  |  |  | 2761.11
15 | 040801009015 | 悬挂嵌入式配电箱 | 1.名称:配电箱 3-RCAL3 2.安装方式:悬挂式 3.包含基础型钢制作安装及其除锈、刷油、箱体安装、接地、单体调试、接线等相关费用 4.其他:未尽事项详见图纸、招标文件、工程量清单计价说明、国家相关规范等 5.完成本清单项目所需的一切相关工作 |  | 台 | 1 |  |  |  | 2761.11
16 | 040801009016 | 悬挂嵌入式配电箱 | 1.名称:配电箱 RC-DTAT 2.安装方式:悬挂式 3.包含基础型钢制作安装及其除锈、刷油、箱体安装、接地、单体调试、接线等相关费用 4.其他:未尽事项详见图纸、招标文件、工程量清单计价说明、国家相关规范等 5.完成本清单项目所需的一切相关工作 |  | 台 | 1 |  |  |  | 2246.18
17 | 040801009017 | 悬挂嵌入式配电箱 | 1.名称:配电箱 3-GCAL 2.安装方式:嵌墙暗装 3.包含基础型钢制作安装、箱体安装、接地、单机调试、接线等相关费用 4.配电箱应按设计图纸考虑及预留安装电源监控、漏电报警等其他系统模块的位置 |  | 台 | 1 |  |  |  | 2701.5
18 | 040801009018 | 悬挂嵌入式配电箱 | 1.名称:配电箱 DJB 2.安装方式:悬挂式 3.包含基础型钢制作安装及其除锈、刷油、箱体安装、接地、单体调试、接线等相关费用 4.其他:未尽事项详见图纸、招标文件、工程量清单计价说明、国家相关规范等 5.完成本清单项目所需的一切相关工作 |  | 台 | 1 |  |  |  | 1951.01
19 | 040801009019 | 悬挂嵌入式配电箱 | 1.名称:配电箱 2-1AFAT 2.安装方式:悬挂式 3.包含基础型钢制作安装及其除锈、刷油、箱体安装、接地、单体调试、接线等相关费用 4.其他:未尽事项详见图纸、招标文件、工程量清单计价说明、国家相关规范等 5.完成本清单项目所需的一切相关工作 |  | 台 | 1 |  |  |  | 2246.18
20 | 040801009020 | 悬挂嵌入式配电箱 | 1.名称:配电箱 2-1XFAT 2.安装方式:悬挂式 3.包含基础型钢制作安装及其除锈、刷油、箱体安装、接地、单体调试、接线等相关费用 4.其他:未尽事项详见图纸、招标文件、工程量清单计价说明、国家相关规范等 5.完成本清单项目所需的一切相关工作 |  | 台 | 1 |  |  |  | 2246.18
21 | 040801009021 | 悬挂嵌入式配电箱 | 1.名称:配电箱 2-WxDTAT、3-WxDTAT 2.安装方式:悬挂式 3.包含基础型钢制作安装及其除锈、刷油、箱体安装、接地、单体调试、接线等相关费用 4.其他:未尽事项详见图纸、招标文件、工程量清单计价说明、国家相关规范等 5.完成本清单项目所需的一切相关工作 |  | 台 | 2 |  |  |  | 2160.36
22 | 040801009022 | 悬挂嵌入式配电箱 | 1.名称:配电箱 2-WDTAT、3-WDTAT 2.安装方式:悬挂式 3.包含基础型钢制作安装及其除锈、刷油、箱体安装、接地、单体调试、接线等相关费用 4.其他:未尽事项详见图纸、招标文件、工程量清单计价说明、国家相关规范等 5.完成本清单项目所需的一切相关工作 |  | 台 | 2 |  |  |  | 2761.11
23 | 040801009023 | 悬挂嵌入式配电箱 | 1.名称:配电箱 2-WxFAT、3-WxFAT 2.安装方式:悬挂式 3.包含基础型钢制作安装及其除锈、刷油、箱体安装、接地、单体调试、接线等相关费用 4.其他:未尽事项详见图纸、招标文件、工程量清单计价说明、国家相关规范等 5.完成本清单项目所需的一切相关工作 |  | 台 | 2 |  |  |  | 2160.36
24 | 040801009024 | 悬挂嵌入式配电箱 | 1.名称:配电箱 2-FGAL、3-FGAL 2.安装方式:悬挂式 3.包含基础型钢制作安装及其除锈、刷油、箱体安装、接地、单体调试、接线等相关费用 4.其他:未尽事项详见图纸、招标文件、工程量清单计价说明、国家相关规范等 5.完成本清单项目所需的一切相关工作 |  | 台 | 2 |  |  |  | 2589.47
25 | 040801009025 | 悬挂嵌入式配电箱 | 1.名称:配电箱 T接箱 2.安装方式:悬挂式 3.包含基础型钢制作安装及其除锈、刷油、箱体安装、接地、单体调试、接线等相关费用 4.其他:未尽事项详见图纸、招标文件、工程量清单计价说明、国家相关规范等 5.完成本清单项目所需的一切相关工作 |  | 台 | 98 |  |  |  | 514.91
动力系统
26 | 030412003001 | 桥架 | 1.名称:消防电缆桥架 2.规格:CT200*150*1.2 3.材质:不锈钢 4.包含电缆桥架（包括盖板、隔板、三通、弯头、支承件等附件以及软接头、接地铜排等全部配件）及附件、配件安装、支（吊）架制作安装、除锈、刷油、接地、防火堵洞、伸缩软接头等相关费用 5.其他:未尽事项详见图纸、招标文件、工程量清单计价说明、国家相关规范等 6.完成本清单项目所需的一切相关工作 |  | m | 206.37 |  |  |  | 279.81
27 | 030412003002 | 桥架 | 1.名称:消防电缆桥架 2.规格:CT100*100*1.2 3.材质:镀锌桥架 4.包含电缆桥架（包括盖板、隔板、三通、弯头、支承件等附件以及软接头、接地铜排等全部配件）及附件、配件安装、支（吊）架制作安装、除锈、刷油、接地、防火堵洞、伸缩软接头等相关费用 5.其他:未尽事项详见图纸、招标文件、工程量清单计价说明、国家相关规范等 6.完成本清单项目所需的一切相关工作 |  | m | 208.46 |  |  |  | 113.44
28 | 030412003005 | 桥架 | 1.名称:住宅强电桥架 2.规格:CT500*200*3.0 3.材质:镀锌桥架 4.包含电缆桥架（包括盖板、隔板、三通、弯头、支承件等附件以及软接头、接地铜排等全部配件）及附件、配件安装、支（吊）架制作安装、除锈、刷油、接地、防火堵洞、伸缩软接头等相关费用 5.其他:未尽事项详见图纸、招标文件、工程量清单计价说明、国家相关规范等 6.完成本清单项目所需的一切相关工作 |  | m | 211.18 |  |  |  | 286.81
29 | 030412003010 | 桥架 | 1.名称:普通强电桥架 2.规格:CT200*150*1.2 3.材质:镀锌桥架 4.包含电缆桥架（包括盖板、隔板、三通、弯头、支承件等附件以及软接头、接地铜排等全部配件）及附件、配件安装、支（吊）架制作安装、除锈、刷油、接地、防火堵洞、伸缩软接头等相关费用 5.其他:未尽事项详见图纸、招标文件、工程量清单计价说明、国家相关规范等 6.完成本清单项目所需的一切相关工作 |  | m | 205.9 |  |  |  | 114.36
30 | 030412003008 | 桥架 | 1.名称:普通强电桥架 2.规格:CT150*100*1.2 3.材质:镀锌桥架 4.包含电缆桥架（包括盖板、隔板、三通、弯头、支承件等附件以及软接头、接地铜排等全部配件）及附件、配件安装、支（吊）架制作安装、除锈、刷油、接地、防火堵洞、伸缩软接头等相关费用 5.其他:未尽事项详见图纸、招标文件、工程量清单计价说明、国家相关规范等 6.完成本清单项目所需的一切相关工作 |  | m | 46.16 |  |  |  | 86.68
31 | 030412003006 | 桥架 | 1.名称:住宅强电桥架 2.规格:CT100*100*1.2 3.材质:镀锌桥架 4.包含电缆桥架（包括盖板、隔板、三通、弯头、支承件等附件以及软接头、接地铜排等全部配件）及附件、配件安装、支（吊）架制作安装、除锈、刷油、接地、防火堵洞、伸缩软接头等相关费用 5.其他:未尽事项详见图纸、招标文件、工程量清单计价说明、国家相关规范等 6.完成本清单项目所需的一切相关工作 |  | m | 3204.24 |  |  |  | 77.25
32 | 030412003007 | 桥架 | 1.名称:普通电缆桥架 2.规格:CT100*100*1.2 3.材质:镀锌桥架 4.包含电缆桥架（包括盖板、隔板、三通、弯头、支承件等附件以及软接头、接地铜排等全部配件）及附件、配件安装、支（吊）架制作安装、除锈、刷油、接地、防火堵洞、伸缩软接头等相关费用 5.其他:未尽事项详见图纸、招标文件、工程量清单计价说明、国家相关规范等 6.完成本清单项目所需的一切相关工作 |  | m | 207.68 |  |  |  | 77.25
33 | 030409001001 | 电力电缆 | 1.名称:电力电缆 2.规格:BTLY-5x10mm² 3.敷设方式、部位:综合考虑 4.电压等级(kV):1kV以下 5.包含揭（盖）盖板、电缆敷设、电缆头制安、标识、接地、试压、测试、防火堵洞（含电缆过防火墙密封件）、电缆防护、电缆防火隔板、电缆防火涂料、单体调试、10KV电缆震荡波测试及耐压试验等相关费用 6.其他:未尽事项详见图纸、招标文件、工程量清单计价说明、国家相关规范等 7.完成本清单项目所需的一切相关工作 |  | m | 185.74 |  |  |  | 122.07
34 | 030409001002 | 电力电缆 | 1.名称:电力电缆 2.规格:NW-BTLY-4x35+1x25mm² 3.敷设方式、部位:综合考虑 4.电压等级(kV):1kV以下 5.包含揭（盖）盖板、电缆敷设、电缆头制安、标识、接地、试压、测试、防火堵洞（含电缆过防火墙密封件）、电缆防护、电缆防火隔板、电缆防火涂料、单体调试、10KV电缆震荡波测试及耐压试验等相关费用 6.其他:未尽事项详见图纸、招标文件、工程量清单计价说明、国家相关规范等 7.完成本清单项目所需的一切相关工作 |  | m | 197.42 |  |  |  | 171.77
35 | 030409001003 | 电力电缆 | 1.名称:电力电缆 2.规格:WDZB-YJY-B1-5x4 3.敷设方式、部位:综合考虑 4.电压等级(kV):1kV以下 5.包含揭（盖）盖板、电缆敷设、电缆头制安、标识、接地、试压、测试、防火堵洞（含电缆过防火墙密封件）、电缆防护、电缆防火隔板、电缆防火涂料、单体调试、10KV电缆震荡波测试及耐压试验等相关费用 6.其他:未尽事项详见图纸、招标文件、工程量清单计价说明、国家相关规范等 7.完成本清单项目所需的一切相关工作 |  | m | 49.2 |  |  |  | 31.9
36 | 030409001004 | 电力电缆 | 1.名称:电力电缆 2.规格:WDZB-YJY-5x16 3.敷设方式、部位:综合考虑 4.电压等级(kV):1kV以下 5.包含揭（盖）盖板、电缆敷设、电缆头制安、标识、接地、试压、测试、防火堵洞（含电缆过防火墙密封件）、电缆防护、电缆防火隔板、电缆防火涂料、单体调试、10KV电缆震荡波测试及耐压试验等相关费用 6.其他:未尽事项详见图纸、招标文件、工程量清单计价说明、国家相关规范等 7.完成本清单项目所需的一切相关工作 |  | m | 89.33 |  |  |  | 79.07
37 | 030409001005 | 电力电缆 | 1.名称:电力电缆 2.规格:WDZB-YJY-B2-5x16 3.敷设方式、部位:综合考虑 4.电压等级(kV):1kV以下 5.包含揭（盖）盖板、电缆敷设、电缆头制安、标识、接地、试压、测试、防火堵洞（含电缆过防火墙密封件）、电缆防护、电缆防火隔板、电缆防火涂料、单体调试、10KV电缆震荡波测试及耐压试验等相关费用 6.其他:未尽事项详见图纸、招标文件、工程量清单计价说明、国家相关规范等 7.完成本清单项目所需的一切相关工作 |  | m | 210.34 |  |  |  | 79.07
38 | 030409001006 | 电力电缆 | 1.名称:电力电缆 2.规格:WDZB-YJY-5x10 3.敷设方式、部位:综合考虑 4.电压等级(kV):1kV以下 5.包含揭（盖）盖板、电缆敷设、电缆头制安、标识、接地、试压、测试、防火堵洞（含电缆过防火墙密封件）、电缆防护、电缆防火隔板、电缆防火涂料、单体调试、10KV电缆震荡波测试及耐压试验等相关费用 6.其他:未尽事项详见图纸、招标文件、工程量清单计价说明、国家相关规范等 7.完成本清单项目所需的一切相关工作 |  | m | 12.3 |  |  |  | 50.01
39 | 030409001007 | 电力电缆 | 1.名称:电力电缆 2.规格:WDZ-YJY-4x2.5 3.敷设方式、部位:综合考虑 4.电压等级(kV):1kV以下 5.包含揭（盖）盖板、电缆敷设、电缆头制安、标识、接地、试压、测试、防火堵洞（含电缆过防火墙密封件）、电缆防护、电缆防火隔板、电缆防火涂料、单体调试、10KV电缆震荡波测试及耐压试验等相关费用 6.其他:未尽事项详见图纸、招标文件、工程量清单计价说明、国家相关规范等 7.完成本清单项目所需的一切相关工作 |  | m | 99.12 |  |  |  | 13.92
40 | 030409001008 | 电力电缆 | 1.名称:电力电缆 2.规格:WDZBNS-YJY-B1-5x10 3.敷设方式、部位:综合考虑 4.电压等级(kV):1kV以下 5.包含揭（盖）盖板、电缆敷设、电缆头制安、标识、接地、试压、测试、防火堵洞（含电缆过防火墙密封件）、电缆防护、电缆防火隔板、电缆防火涂料、单体调试、10KV电缆震荡波测试及耐压试验等相关费用 6.其他:未尽事项详见图纸、招标文件、工程量清单计价说明、国家相关规范等 7.完成本清单项目所需的一切相关工作 |  | m | 17.48 |  |  |  | 57.87
41 | 030409001009 | 电力电缆 | 1.名称:电力电缆 2.规格:WDZBNS-YJY-B1-5x16 3.敷设方式、部位:综合考虑 4.电压等级(kV):1kV以下 5.包含揭（盖）盖板、电缆敷设、电缆头制安、标识、接地、试压、测试、防火堵洞（含电缆过防火墙密封件）、电缆防护、电缆防火隔板、电缆防火涂料、单体调试、10KV电缆震荡波测试及耐压试验等相关费用 6.其他:未尽事项详见图纸、招标文件、工程量清单计价说明、国家相关规范等 7.完成本清单项目所需的一切相关工作 |  | m | 18.3 |  |  |  | 77.97
42 | 030409001010 | 电力电缆 | 1.名称:电力电缆 2.规格:WDZBN-YJY-B1-4x10 3.敷设方式、部位:综合考虑 4.电压等级(kV):1kV以下 5.包含揭（盖）盖板、电缆敷设、电缆头制安、标识、接地、试压、测试、防火堵洞（含电缆过防火墙密封件）、电缆防护、电缆防火隔板、电缆防火涂料、单体调试、10KV电缆震荡波测试及耐压试验等相关费用 6.其他:未尽事项详见图纸、招标文件、工程量清单计价说明、国家相关规范等 7.完成本清单项目所需的一切相关工作 |  | m | 13.42 |  |  |  | 56.21
43 | 030409001011 | 电力电缆 | 1.名称:电力电缆 2.规格:WDZBN-YJY-B1-4x16 3.敷设方式、部位:综合考虑 4.电压等级(kV):1kV以下 5.包含揭（盖）盖板、电缆敷设、电缆头制安、标识、接地、试压、测试、防火堵洞（含电缆过防火墙密封件）、电缆防护、电缆防火隔板、电缆防火涂料、单体调试、10KV电缆震荡波测试及耐压试验等相关费用 6.其他:未尽事项详见图纸、招标文件、工程量清单计价说明、国家相关规范等 7.完成本清单项目所需的一切相关工作 |  | m | 12.82 |  |  |  | 68.62
44 | 030409001012 | 电力电缆 | 1.名称:电力电缆 2.规格:WDZBNS-YJY-B1-4x25+1x16 3.敷设方式、部位:综合考虑 4.电压等级(kV):1kV以下 5.包含揭（盖）盖板、电缆敷设、电缆头制安、标识、接地、试压、测试、防火堵洞（含电缆过防火墙密封件）、电缆防护、电缆防火隔板、电缆防火涂料、单体调试、10KV电缆震荡波测试及耐压试验等相关费用 6.其他:未尽事项详见图纸、招标文件、工程量清单计价说明、国家相关规范等 7.完成本清单项目所需的一切相关工作 |  | m | 16.1 |  |  |  | 118.38
45 | 030409001013 | 电力电缆 | 1.名称:电力电缆 2.规格:WDZB-YJY-B1-4x25+1x16 3.敷设方式、部位:综合考虑 4.电压等级(kV):1kV以下 5.包含揭（盖）盖板、电缆敷设、电缆头制安、标识、接地、试压、测试、防火堵洞（含电缆过防火墙密封件）、电缆防护、电缆防火隔板、电缆防火涂料、单体调试、10KV电缆震荡波测试及耐压试验等相关费用 6.其他:未尽事项详见图纸、招标文件、工程量清单计价说明、国家相关规范等 7.完成本清单项目所需的一切相关工作 |  | m | 37.48 |  |  |  | 118.38
46 | 030409001014 | 电力电缆 | 1.名称:电力电缆 2.规格:WDZBN-YJY-B1-3x25+1x16 3.敷设方式、部位:综合考虑 4.电压等级(kV):1kV以下 5.包含揭（盖）盖板、电缆敷设、电缆头制安、标识、接地、试压、测试、防火堵洞（含电缆过防火墙密封件）、电缆防护、电缆防火隔板、电缆防火涂料、单体调试、10KV电缆震荡波测试及耐压试验等相关费用 6.其他:未尽事项详见图纸、招标文件、工程量清单计价说明、国家相关规范等 7.完成本清单项目所需的一切相关工作 |  | m | 20.12 |  |  |  | 84.13
47 | 030409001015 | 电力电缆 | 1.名称:电力电缆 2.规格:NS-BTLY-5x4 3.敷设方式、部位:综合考虑 4.电压等级(kV):1kV以下 5.包含揭（盖）盖板、电缆敷设、电缆头制安、标识、接地、试压、测试、防火堵洞（含电缆过防火墙密封件）、电缆防护、电缆防火隔板、电缆防火涂料、单体调试、10KV电缆震荡波测试及耐压试验等相关费用 6.其他:未尽事项详见图纸、招标文件、工程量清单计价说明、国家相关规范等 7.完成本清单项目所需的一切相关工作 |  | m | 86.1 |  |  |  | 34.36
48 | 030409001016 | 电力电缆 | 1.名称:电力电缆 2.规格:FY-WDZB-YJY-4x240+1x120mm² 3.敷设方式、部位:综合考虑 4.电压等级(kV):1kV以下 5.包含揭（盖）盖板、电缆敷设、电缆头制安、标识、接地、试压、测试、防火堵洞（含电缆过防火墙密封件）、电缆防护、电缆防火隔板、电缆防火涂料、单体调试、10KV电缆震荡波测试及耐压试验等相关费用 6.其他:未尽事项详见图纸、招标文件、工程量清单计价说明、国家相关规范等 7.完成本清单项目所需的一切相关工作 |  | m | 514.96 |  |  |  | 907.62
49 | 030409001017 | 电力电缆 | 1.名称:电力电缆 2.规格:FY-WDZB-YJY-4x185+1x95mm² 3.敷设方式、部位:综合考虑 4.电压等级(kV):1kV以下 5.包含揭（盖）盖板、电缆敷设、电缆头制安、标识、接地、试压、测试、防火堵洞（含电缆过防火墙密封件）、电缆防护、电缆防火隔板、电缆防火涂料、单体调试、10KV电缆震荡波测试及耐压试验等相关费用 6.其他:未尽事项详见图纸、招标文件、工程量清单计价说明、国家相关规范等 7.完成本清单项目所需的一切相关工作 |  | m | 261.58 |  |  |  | 696.64
50 | 030409001018 | 电力电缆 | 1.名称:电力电缆 2.规格:WDZB-YJY-4x70+1x35mm² 3.敷设方式、部位:综合考虑 4.电压等级(kV):1kV以下 5.包含揭（盖）盖板、电缆敷设、电缆头制安、标识、接地、试压、测试、防火堵洞（含电缆过防火墙密封件）、电缆防护、电缆防火隔板、电缆防火涂料、单体调试、10KV电缆震荡波测试及耐压试验等相关费用 6.其他:未尽事项详见图纸、招标文件、工程量清单计价说明、国家相关规范等 7.完成本清单项目所需的一切相关工作 |  | m | 377.57 |  |  |  | 254.76
51 | 030409002001 | 控制电缆 | 1.名称:控制电缆 2.规格:KVV-4x1.5 3.敷设方式、部位:综合考虑 4.电压等级(kV):1kV以下 5.包含揭（盖）盖板、电缆敷设、电缆头制安、标识、接地、试压、测试、防火堵洞（含电缆过防火墙密封件）、电缆防护、电缆防火隔板、电缆防火涂料、单体调试、10KV电缆震荡波测试及耐压试验等相关费用 6.其他:未尽事项详见图纸、招标文件、工程量清单计价说明、国家相关规范等 7.完成本清单项目所需的一切相关工作 |  | m | 263.1 |  |  |  | 13.35
52 | 030412004024 | 配线 | 1.名称及规格:WDZCN-BYJ-B1-2.5 2.配线形式:综合考虑 3.材质:铜芯 4.包含支持体（夹板、绝缘子、街码等）安装、配线、管内穿线、焊、压接线端子、接地、标识等相关费用 5.其他:未尽事项详见图纸、招标文件、工程量清单计价说明、国家相关规范等 6.完成本清单项目所需的一切相关工作 |  | m | 157.2 |  |  |  | 3.77
53 | 030412004020 | 配线 | 1.名称:管内配线 2.型号:WDZC-BYJ-B1-2.5mm2 3.配线形式:综合考虑 4.材质:铜芯 5.包含支持体（夹板、绝缘子、街码等）安装、配线、管内穿线、焊、压接线端子、接地、标识等相关费用 6.其他:未尽事项详见图纸、招标文件、工程量清单计价说明、国家相关规范等 7.完成本清单项目所需的一切相关工作 |  | m | 117.06 |  |  |  | 3.77
54 | 030412004021 | 配线 | 1.名称及规格:配线WDZC-BYJ-B1-2.5 2.配线形式:综合考虑 3.材质:铜芯 4.包含支持体（夹板、绝缘子、街码等）安装、配线、管内穿线、焊、压接线端子、接地、标识等相关费用 5.其他:未尽事项详见图纸、招标文件、工程量清单计价说明、国家相关规范等 6.完成本清单项目所需的一切相关工作 |  | m | 45627.56 |  |  |  | 10.95
55 | 030412001068 | 配管 | 1.名称:刚性难燃管 2.规格:PC20 3.配置形式:综合考虑 4.包含管道敷设、穿线用牵引铁线、砼结构内的管道预埋施工、于砖墙或有找平层的地面上开刨槽、砖墙开孔、修补、配件及管件安装、支吊架制作安装、过线盒、底盒安装、防腐油漆、刷防火漆、标识、接地等相关费用 5.其他:未尽事项详见图纸、招标文件、工程量清单计价说明、国家相关规范等 6.完成本清单项目所需的一切相关工作 |  | m | 32.42 |  |  |  | 8.04
56 | 030412001069 | 配管 | 1.名称:刚性难燃管 2.规格:PC32 3.配置形式:综合考虑 4.包含管道敷设、穿线用牵引铁线、砼结构内的管道预埋施工、于砖墙或有找平层的地面上开刨槽、砖墙开孔、修补、配件及管件安装、支吊架制作安装、过线盒、底盒安装、防腐油漆、刷防火漆、标识、接地等相关费用 5.其他:未尽事项详见图纸、招标文件、工程量清单计价说明、国家相关规范等 6.完成本清单项目所需的一切相关工作 |  | m | 1601.7 |  |  |  | 13.69
57 | 030412001070 | 配管 | 1.名称:镀锌钢管 2.规格:SC50 3.配置形式:综合考虑 4.包含管道敷设、穿线用牵引铁线、砼结构内的管道预埋施工、于砖墙或有找平层的地面上开刨槽、砖墙开孔、修补、配件及管件安装、支吊架制作安装、过线盒、底盒安装、防腐油漆、刷防火漆、标识、接地等相关费用 5.其他:未尽事项详见图纸、招标文件、工程量清单计价说明、国家相关规范等 6.完成本清单项目所需的一切相关工作 |  | m | 48.9 |  |  |  | 51.72
58 | 030412001071 | 配管 | 1.名称:镀锌钢管 2.规格:SC65 3.配置形式:综合考虑 4.包含管道敷设、穿线用牵引铁线、砼结构内的管道预埋施工、于砖墙或有找平层的地面上开刨槽、砖墙开孔、修补、配件及管件安装、支吊架制作安装、过线盒、底盒安装、防腐油漆、刷防火漆、标识、接地等相关费用 5.其他:未尽事项详见图纸、招标文件、工程量清单计价说明、国家相关规范等 6.完成本清单项目所需的一切相关工作 |  | m | 11.52 |  |  |  | 73.46
59 | 030412001084 | 配管 | 1.名称:镀锌电线管 2.规格:JDG20 3.配置形式:综合考虑 4.包含管道敷设、穿线用牵引铁线、砼结构内的管道预埋施工、于砖墙或有找平层的地面上开刨槽、砖墙开孔、修补、配件及管件安装、支吊架制作安装、过线盒、底盒安装、防腐油漆、刷防火漆、标识、接地等相关费用 5.其他:未尽事项详见图纸、招标文件、工程量清单计价说明、国家相关规范等 6.完成本清单项目所需的一切相关工作 |  | m | 52.4 |  |  |  | 12.59
60 | 030412001087 | 配管 | 1.名称:镀锌电线管 2.规格:JDG25 3.配置形式:综合考虑 4.包含管道敷设、穿线用牵引铁线、砼结构内的管道预埋施工、于砖墙或有找平层的地面上开刨槽、砖墙开孔、修补、配件及管件安装、支吊架制作安装、过线盒、底盒安装、防腐油漆、刷防火漆、标识、接地等相关费用 5.其他:未尽事项详见图纸、招标文件、工程量清单计价说明、国家相关规范等 6.完成本清单项目所需的一切相关工作 |  | m | 311.24 |  |  |  | 18.12
61 | 030412001088 | 配管 | 1.名称:镀锌电线管 2.规格:JDG40 3.配置形式:综合考虑 4.包含管道敷设、穿线用牵引铁线、砼结构内的管道预埋施工、于砖墙或有找平层的地面上开刨槽、砖墙开孔、修补、配件及管件安装、支吊架制作安装、过线盒、底盒安装、防腐油漆、刷防火漆、标识、接地等相关费用 5.其他:未尽事项详见图纸、招标文件、工程量清单计价说明、国家相关规范等 6.完成本清单项目所需的一切相关工作 |  | m | 5.1 |  |  |  | 30.55
62 | 031301003003 | 套管 | 1.名称:穿梁套管 2.材质:一般钢套管 3.套管规格:SC80 4.其他:未尽事项详见图纸、招标文件、工程量清单计价说明、国家相关规范等 5.完成本清单项目所需的一切相关工作 |  | 个 | 1264 |  |  |  | 46.74
63 | 031301003004 | 套管 | 1.名称:防水套管 2.材质:刚性防水套管 3.套管规格:SC50 4.其他:未尽事项详见图纸、招标文件、工程量清单计价说明、国家相关规范等 5.完成本清单项目所需的一切相关工作 |  | 个 | 2 |  |  |  | 206.68
照明系统
64 | 030413014014 | 插座 | 1.名称:单相二、三孔普通插座(带开关） 2.规格:250V 10A 3.安装方式:综合考虑 4.包含开关、插座面板、底盒及附件，本体安装，接线、接地，于砖墙或有找平层的地面上的开刨槽、砖墙开孔、修补；焊、压接线端子等相关费用 5.其他:未尽事项详见图纸、招标文件、工程量清单计价说明、国家相关规范等 6.完成本清单项目所需的一切相关工作 |  | 套 | 147 |  |  |  | 36.23
65 | 030413014025 | 插座 | 1.名称:信息发布电源 2.规格:单相二、三孔普通插座 250V 10A 3.包含开关、插座面板、底盒及附件，本体安装，接线、接地，于砖墙或有找平层的地面上的开刨槽、砖墙开孔、修补；焊、压接线端子等相关费用 4.其他:未尽事项详见图纸、招标文件、工程量清单计价说明、国家相关规范等 5.完成本清单项目所需的一切相关工作 |  | 套 | 1 |  |  |  | 30.77
66 | 030413013032 | 照明开关、按钮 | 1.名称:单联单控开关（防水防尘） 2.包含开关及其配件安装、预埋件留设、接线底盒安装、接线等相关费用 3.包含开关、插座面板、底盒及附件，本体安装，接线、接地，于砖墙或有找平层的地面上的开刨槽、砖墙开孔、修补；焊、压接线端子等相关费用 4.其他:未尽事项详见图纸、招标文件、工程量清单计价说明、国家相关规范等 5.完成本清单项目所需的一切相关工作 |  | 套 | 1 |  |  |  | 29.97
67 | 030413013023 | 照明开关、按钮 | 1.名称:单联单控开关 2.安装方式:综合考虑 3.包含开关、插座面板、底盒及附件，本体安装，接线、接地，于砖墙或有找平层的地面上的开刨槽、砖墙开孔、修补；焊、压接线端子等相关费用 4.其他:未尽事项详见图纸、招标文件、工程量清单计价说明、国家相关规范等 5.完成本清单项目所需的一切相关工作 |  | 套 | 129 |  |  |  | 29.97
68 | 030413013028 | 照明开关、按钮 | 1.名称及规格:双联单控开关 2.安装方式:综合考虑 3.包含开关、插座面板、底盒及附件，本体安装，接线、接地，于砖墙或有找平层的地面上的开刨槽、砖墙开孔、修补；焊、压接线端子等相关费用 4.其他:未尽事项详见图纸、招标文件、工程量清单计价说明、国家相关规范等 5.完成本清单项目所需的一切相关工作 |  | 套 | 11 |  |  |  | 32.09
69 | 030904003002 | 按钮 | 1.名称:电机启停按钮 2.安装方式:综合考虑 3.包含开关、插座面板、底盒及附件，本体安装，接线、接地，于砖墙或有找平层的地面上的开刨槽、砖墙开孔、修补；焊、压接线端子等相关费用 4.其他:未尽事项详见图纸、招标文件、工程量清单计价说明、国家相关规范等 5.完成本清单项目所需的一切相关工作 |  | 个 | 12 |  |  |  | 166.33
70 | 030413013027 | 照明开关、按钮 | 1.名称:感应开关 2.安装方式:综合考虑 3.包含开关、插座面板、底盒及附件，本体安装，接线、接地，于砖墙或有找平层的地面上的开刨槽、砖墙开孔、修补；焊、压接线端子等相关费用 4.其他:未尽事项详见图纸、招标文件、工程量清单计价说明、国家相关规范等 5.完成本清单项目所需的一切相关工作 |  | 套 | 754 |  |  |  | 60.35
71 | 030413002015 | 装饰灯 | 1.名称:感应灯(LED吸顶灯) 2.规格:12W 3.安装方式:壁装，感应开关安装于灯具旁 4.包含各类预埋件留设、接线盒安装、灯具（含光源）及配件安装、金属软管、接线、接地、焊压接线端子、支架、调试等相关费用 5.其他:未尽事项详见图纸、招标文件、工程量清单计价说明、国家相关规范等 6.完成本清单项目所需的一切相关工作 |  | 套 | 35 |  |  |  | 87.7
72 | 030413002016 | 装饰灯 | 1.名称:感应灯(LED吸顶灯) 2.规格:12W 3.安装方式:吸顶安装，感应开关安装于灯具旁 4.包含各类预埋件留设、接线盒安装、灯具（含光源）及配件安装、金属软管、接线、接地、焊压接线端子、支架、调试等相关费用 5.其他:未尽事项详见图纸、招标文件、工程量清单计价说明、国家相关规范等 6.完成本清单项目所需的一切相关工作 |  | 套 | 719 |  |  |  | 90.62
73 | 030413001030 | 普通灯具 | 1.名称:LED T8直管 2.规格:18W/1800lm 3.安装方式:管吊 4.包含各类预埋件留设、接线盒安装、灯具（含光源）及配件安装、金属软管、接线、接地、焊压接线端子、支架、调试等相关费用 5.其他:未尽事项详见图纸、招标文件、工程量清单计价说明、国家相关规范等 6.完成本清单项目所需的一切相关工作 |  | 套 | 205 |  |  |  | 97.74
74 | 030413001031 | 普通灯具 | 1.名称:LED T8直管 2.规格:18W/1800lm 3.安装方式:壁装 4.包含各类预埋件留设、接线盒安装、灯具（含光源）及配件安装、金属软管、接线、接地、焊压接线端子、支架、调试等相关费用 5.其他:未尽事项详见图纸、招标文件、工程量清单计价说明、国家相关规范等 6.完成本清单项目所需的一切相关工作 |  | 套 | 59 |  |  |  | 82.94
75 | 030413002017 | 装饰灯 | 1.名称:LED吸顶灯 2.规格:12W 3.安装方式:吸顶安装 4.包含各类预埋件留设、接线盒安装、灯具（含光源）及配件安装、金属软管、接线、接地、焊压接线端子、支架、调试等相关费用 5.其他:未尽事项详见图纸、招标文件、工程量清单计价说明、国家相关规范等 6.完成本清单项目所需的一切相关工作 |  | 套 | 280 |  |  |  | 90.62
76 | 030413001032 | 普通灯具 | 1.名称:竖井壁灯 (12W节能灯)防水 2.规格:12W 3.安装方式:门框上明装 4.包含各类预埋件留设、接线盒安装、灯具（含光源）及配件安装、金属软管、接线、接地、焊压接线端子、支架、调试等相关费用 5.其他:未尽事项详见图纸、招标文件、工程量清单计价说明、国家相关规范等 6.完成本清单项目所需的一切相关工作 |  | 套 | 58 |  |  |  | 86.24
77 | 030413001033 | 普通灯具 | 1.名称:竖井壁灯 (12W节能灯) 2.规格:12W 3.安装方式:门框上明装 4.包含各类预埋件留设、接线盒安装、灯具（含光源）及配件安装、金属软管、接线、接地、焊压接线端子、支架、调试等相关费用 5.其他:未尽事项详见图纸、招标文件、工程量清单计价说明、国家相关规范等 6.完成本清单项目所需的一切相关工作 |  | 套 | 20 |  |  |  | 72.14
78 | 030413002010 | 装饰灯 | 1.名称:LED吸顶灯 2.规格:58W 3.安装方式:吸顶安装 4.包含基础型钢制作安装及其除锈、刷油、箱体安装、接地、单体调试、接线等相关费用 5.其他:未尽事项详见图纸、招标文件、工程量清单计价说明、国家相关规范等 6.完成本清单项目所需的一切相关工作 |  | 套 | 2 |  |  |  | 133.93
79 | 030413001029 | 普通灯具 | 1.名称:600mmLED长条灯 2.规格:48w 3.安装方式:吊装 4.包含基础型钢制作安装及其除锈、刷油、箱体安装、接地、单体调试、接线等相关费用 5.其他:未尽事项详见图纸、招标文件、工程量清单计价说明、国家相关规范等 6.完成本清单项目所需的一切相关工作 |  | 套 | 2 |  |  |  | 213.46
80 | 030413002011 | 装饰灯 | 1.名称:600*600mm LED平板灯（防频闪） 2.规格:48w 3.安装方式:吸顶安装 4.包含基础型钢制作安装及其除锈、刷油、箱体安装、接地、单体调试、接线等相关费用 5.其他:未尽事项详见图纸、招标文件、工程量清单计价说明、国家相关规范等 6.完成本清单项目所需的一切相关工作 |  | 套 | 2 |  |  |  | 186.53
81 | 030412004022 | 配线 | 1.名称及规格:WDZC-BYJ-2.5 2.配线形式:综合考虑 3.材质:铜芯 4.包含支持体（夹板、绝缘子、街码等）安装、配线、管内穿线、焊、压接线端子、接地、标识等相关费用 5.其他:未尽事项详见图纸、招标文件、工程量清单计价说明、国家相关规范等 6.完成本清单项目所需的一切相关工作 |  | m | 21266.82 |  |  |  | 3.58
82 | 030412004023 | 配线 | 1.名称及规格:WDZC-BYJ-4 2.配线形式:综合考虑 3.材质:铜芯 4.包含支持体（夹板、绝缘子、街码等）安装、配线、管内穿线、焊、压接线端子、接地、标识等相关费用 5.其他:未尽事项详见图纸、招标文件、工程量清单计价说明、国家相关规范等 6.完成本清单项目所需的一切相关工作 |  | m | 244.31 |  |  |  | 4.68
83 | 030412004025 | 配线 | 1.名称及规格:WDZCN-BYJ-B1-2.5 2.配线形式:综合考虑 3.材质:铜芯 4.包含支持体（夹板、绝缘子、街码等）安装、配线、管内穿线、焊、压接线端子、接地、标识等相关费用 5.其他:未尽事项详见图纸、招标文件、工程量清单计价说明、国家相关规范等 6.完成本清单项目所需的一切相关工作 |  | m | 91.14 |  |  |  | 3.77
84 | 030412001085 | 配管 | 1.名称:镀锌电线管 2.规格:JDG20 3.配置形式:综合考虑 4.包含管道敷设、穿线用牵引铁线、砼结构内的管道预埋施工、于砖墙或有找平层的地面上开刨槽、砖墙开孔、修补、配件及管件安装、支吊架制作安装、过线盒、底盒安装、防腐油漆、刷防火漆、标识、接地等相关费用 5.其他:未尽事项详见图纸、招标文件、工程量清单计价说明、国家相关规范等 6.完成本清单项目所需的一切相关工作 |  | m | 27.96 |  |  |  | 12.59
85 | 030412001049 | 配管 | 1.名称:刚性难燃管 2.规格:PC20 3.配置形式:综合考虑 4.包含管道敷设、穿线用牵引铁线、砼结构内的管道预埋施工、于砖墙或有找平层的地面上开刨槽、砖墙开孔、修补、配件及管件安装、支吊架制作安装、过线盒、底盒安装、防腐油漆、刷防火漆、标识、接地等相关费用 5.其他:未尽事项详见图纸、招标文件、工程量清单计价说明、国家相关规范等 6.完成本清单项目所需的一切相关工作 |  | m | 7050.13 |  |  |  | 8.04
86 | 030412001052 | 配管 | 1.名称:刚性难燃管 2.规格:PC25 3.配置形式:综合考虑 4.包含管道敷设、穿线用牵引铁线、砼结构内的管道预埋施工、于砖墙或有找平层的地面上开刨槽、砖墙开孔、修补、配件及管件安装、支吊架制作安装、过线盒、底盒安装、防腐油漆、刷防火漆、标识、接地等相关费用 5.其他:未尽事项详见图纸、招标文件、工程量清单计价说明、国家相关规范等 6.完成本清单项目所需的一切相关工作 |  | m | 79.02 |  |  |  | 9.35
87 | 030412001078 | 配管 | 1.名称:刚性难燃管 2.规格:PC32 3.配置形式:综合考虑 4.包含管道敷设、穿线用牵引铁线、砼结构内的管道预埋施工、于砖墙或有找平层的地面上开刨槽、砖墙开孔、修补、配件及管件安装、支吊架制作安装、过线盒、底盒安装、防腐油漆、刷防火漆、标识、接地等相关费用 5.其他:未尽事项详见图纸、招标文件、工程量清单计价说明、国家相关规范等 6.完成本清单项目所需的一切相关工作 |  | m | 1 |  |  |  | 13.69
88 | 030412001075 | 配管 | 1.名称:金属软管DN20 2.材质:金属软管 3.规格:DN20 4.其他:未尽事项详见图纸、招标文件、工程量清单计价说明、国家相关规范等 5.完成本清单项目所需的一切相关工作 |  | m | 40.92 |  |  |  | 12.03
应急照明系统
89 | 040801009026 | 悬挂嵌入式配电箱 | 1.名称:配电箱 2-3ALED、3-3ALED 2.安装方式:挂墙明装 3.含A型集中电源，具体参数详见系统图及设计说明 4.包含基础型钢制作安装、箱体安装、接地、单机调试、接线等相关费用 5.配电箱应按设计图纸考虑及预留安装电源监控、漏电报警等其他系统模块的位置 |  | 台 | 2 |  |  |  | 1387.96
90 | 040801009027 | 悬挂嵌入式配电箱 | 1.名称:配电箱 2-9ALED、3-9ALED 2.安装方式:挂墙明装 3.含A型集中电源，具体参数详见系统图及设计说明 4.包含基础型钢制作安装、箱体安装、接地、单机调试、接线等相关费用 5.配电箱应按设计图纸考虑及预留安装电源监控、漏电报警等其他系统模块的位置 |  | 台 | 2 |  |  |  | 1387.96
91 | 040801009028 | 悬挂嵌入式配电箱 | 1.名称:配电箱 2-15ALED、3-15ALED 2.安装方式:挂墙明装 3.含A型集中电源，具体参数详见系统图及设计说明 4.包含基础型钢制作安装、箱体安装、接地、单机调试、接线等相关费用 5.配电箱应按设计图纸考虑及预留安装电源监控、漏电报警等其他系统模块的位置 |  | 台 | 2 |  |  |  | 1387.96
92 | 040801009029 | 悬挂嵌入式配电箱 | 1.名称:配电箱 2-21ALED、3-21ALED 2.安装方式:挂墙明装 3.含A型集中电源，具体参数详见系统图及设计说明 4.包含基础型钢制作安装、箱体安装、接地、单机调试、接线等相关费用 5.配电箱应按设计图纸考虑及预留安装电源监控、漏电报警等其他系统模块的位置 |  | 台 | 2 |  |  |  | 1387.96
93 | 040801009030 | 悬挂嵌入式配电箱 | 1.名称:配电箱 3-1ALED 2.安装方式:悬挂式 3.包含基础型钢制作安装及其除锈、刷油、箱体安装、接地、单体调试、接线等相关费用 4.其他:未尽事项详见图纸、招标文件、工程量清单计价说明、国家相关规范等 5.完成本清单项目所需的一切相关工作 |  | 台 | 1 |  |  |  | 1387.96
94 | 040801009031 | 悬挂嵌入式配电箱 | 1.名称:配电箱 3-2ALED 2.安装方式:悬挂式 3.包含基础型钢制作安装及其除锈、刷油、箱体安装、接地、单体调试、接线等相关费用 4.其他:未尽事项详见图纸、招标文件、工程量清单计价说明、国家相关规范等 5.完成本清单项目所需的一切相关工作 |  | 台 | 1 |  |  |  | 1387.96
95 | 040801009032 | 悬挂嵌入式配电箱 | 1.名称:配电箱 2-27ALED、3-27ALED 2.安装方式:挂墙明装 3.含A型集中电源，具体参数详见系统图及设计说明 4.包含基础型钢制作安装、箱体安装、接地、单机调试、接线等相关费用 5.配电箱应按设计图纸考虑及预留安装电源监控、漏电报警等其他系统模块的位置 |  | 台 | 2 |  |  |  | 1387.96
96 | 040801009033 | 悬挂嵌入式配电箱 | 1.名称:配电箱 2-1XFALED 2.安装方式:悬挂式 3.包含基础型钢制作安装及其除锈、刷油、箱体安装、接地、单体调试、接线等相关费用 4.其他:未尽事项详见图纸、招标文件、工程量清单计价说明、国家相关规范等 5.完成本清单项目所需的一切相关工作 |  | 台 | 1 |  |  |  | 1387.96
97 | 030412004027 | 配线 | 1.名称及规格:WDZCN-RYSJ-B1-2x2.5 2.配线形式:综合考虑 3.材质:铜芯 4.包含支持体（夹板、绝缘子、街码等）安装、配线、管内穿线、焊、压接线端子、接地、标识等相关费用 5.其他:未尽事项详见图纸、招标文件、工程量清单计价说明、国家相关规范等 6.完成本清单项目所需的一切相关工作 |  | m | 6521.19 |  |  |  | 8.26
98 | 030412004026 | 配线 | 1.名称及规格:WDZCN-BYJ-B1-2.5 2.配线形式:综合考虑 3.材质:铜芯 4.包含支持体（夹板、绝缘子、街码等）安装、配线、管内穿线、焊、压接线端子、接地、标识等相关费用 5.其他:未尽事项详见图纸、招标文件、工程量清单计价说明、国家相关规范等 6.完成本清单项目所需的一切相关工作 |  | m | 200 |  |  |  | 3.77
99 | 030412001086 | 配管 | 1.名称:镀锌电线管 2.规格:JDG20 3.配置形式:综合考虑 4.包含管道敷设、穿线用牵引铁线、砼结构内的管道预埋施工、于砖墙或有找平层的地面上开刨槽、砖墙开孔、修补、配件及管件安装、支吊架制作安装、过线盒、底盒安装、防腐油漆、刷防火漆、标识、接地等相关费用 5.其他:未尽事项详见图纸、招标文件、工程量清单计价说明、国家相关规范等 6.完成本清单项目所需的一切相关工作 |  | m | 6359.35 |  |  |  | 12.59
100 | 030412001076 | 配管 | 1.名称:金属软管DN20 2.材质:金属软管 3.规格:DN20 4.其他:未尽事项详见图纸、招标文件、工程量清单计价说明、国家相关规范等 5.完成本清单项目所需的一切相关工作 |  | m | 360.5 |  |  |  | 12.03
101 | 030413001040 | 普通灯具 | 1.名称:A型安全出口标志灯 (36V/1W) 2.安装方式:壁装 3.包含各类预埋件留设、接线盒安装、灯具（含光源）及配件安装、金属软管、接线、接地、焊压接线端子、支架、调试等相关费用 4.其他:未尽事项详见图纸、招标文件、工程量清单计价说明、国家相关规范等 5.完成本清单项目所需的一切相关工作 |  | 套 | 36 |  |  |  | 120.16
102 | 030413001038 | 普通灯具 | 1.名称:A型单面单向安全疏散指示灯 (36V/1W) 2.安装方式:壁装 3.包含各类预埋件留设、接线盒安装、灯具（含光源）及配件安装、金属软管、接线、接地、焊压接线端子、支架、调试等相关费用 4.其他:未尽事项详见图纸、招标文件、工程量清单计价说明、国家相关规范等 5.完成本清单项目所需的一切相关工作 |  | 套 | 18 |  |  |  | 118.68
103 | 030413001042 | 普通灯具 | 1.名称:A型楼层指示灯 (36V/1W) 2.安装方式:壁装 3.包含各类预埋件留设、接线盒安装、灯具（含光源）及配件安装、金属软管、接线、接地、焊压接线端子、支架、调试等相关费用 4.其他:未尽事项详见图纸、招标文件、工程量清单计价说明、国家相关规范等 5.完成本清单项目所需的一切相关工作 |  | 套 | 13 |  |  |  | 120.16
104 | 030413001035 | 普通灯具 | 1.名称:安全电压A型应急照明灯 (36V/3W) 2.安装方式:壁装 3.包含各类预埋件留设、接线盒安装、灯具（含光源）及配件安装、金属软管、接线、接地、焊压接线端子、支架、调试等相关费用 4.其他:未尽事项详见图纸、招标文件、工程量清单计价说明、国家相关规范等 5.完成本清单项目所需的一切相关工作 |  | 套 | 25 |  |  |  | 86.9
105 | 030413001034 | 普通灯具 | 1.名称:安全电压A型应急照明灯 (36V/6W) 2.安装方式:壁装 3.包含各类预埋件留设、接线盒安装、灯具（含光源）及配件安装、金属软管、接线、接地、焊压接线端子、支架、调试等相关费用 4.其他:未尽事项详见图纸、招标文件、工程量清单计价说明、国家相关规范等 5.完成本清单项目所需的一切相关工作 |  | 套 | 41 |  |  |  | 97
106 | 030413001037 | 普通灯具 | 1.名称:安全电压A型应急照明灯 (36V/3W) 2.安装方式:壁装 3.包含各类预埋件留设、接线盒安装、灯具（含光源）及配件安装、金属软管、接线、接地、焊压接线端子、支架、调试等相关费用 4.其他:未尽事项详见图纸、招标文件、工程量清单计价说明、国家相关规范等 5.完成本清单项目所需的一切相关工作 |  | 套 | 24 |  |  |  | 86.83
107 | 030413001036 | 普通灯具 | 1.名称:安全电压A型应急照明灯 (36V/6W) 2.安装方式:壁装 3.包含各类预埋件留设、接线盒安装、灯具（含光源）及配件安装、金属软管、接线、接地、焊压接线端子、支架、调试等相关费用 4.其他:未尽事项详见图纸、招标文件、工程量清单计价说明、国家相关规范等 5.完成本清单项目所需的一切相关工作 |  | 套 | 4 |  |  |  | 96.93
108 | 030413001039 | 普通灯具 | 1.名称:A型双面单向安全疏散指示灯 (36V/1W) 2.安装方式:壁装 3.包含各类预埋件留设、接线盒安装、灯具（含光源）及配件安装、金属软管、接线、接地、焊压接线端子、支架、调试等相关费用 4.其他:未尽事项详见图纸、招标文件、工程量清单计价说明、国家相关规范等 5.完成本清单项目所需的一切相关工作 |  | 套 | 6 |  |  |  | 126.11
109 | 030413001041 | 普通灯具 | 1.名称:A型疏散出口标志灯 (36V/1W) 2.安装方式:壁装 3.包含各类预埋件留设、接线盒安装、灯具（含光源）及配件安装、金属软管、接线、接地、焊压接线端子、支架、调试等相关费用 4.其他:未尽事项详见图纸、招标文件、工程量清单计价说明、国家相关规范等 5.完成本清单项目所需的一切相关工作 |  | 套 | 278 |  |  |  | 120.16
110 | 030404014002 | 控制箱、同期小屏 | 1.名称:消防联动控制器 2.包含本体及附件安装、消防报警备用电源、基础制作安装、端子板安装、接线、接地、调试等相关费用 3.其他:未尽事项详见图纸、招标文件、工程量清单计价说明、国家相关规范等 4.完成本清单项目所需的一切相关工作 |  | 台 | 2 |  |  |  | 5413.85
111 | 030413013007 | 照明开关、按钮 | 1.名称:消防联动窗控制开关 2.包含本体、接线底盒及附件安装、接线、单体调试等相关费用 |  | 套 | 2 |  |  |  | 221.51
户型
112 | 040801009041 | 悬挂嵌入式配电箱 | 1.名称:消防联动控制器 2.包含本体及附件安装、消防报警备用电源、基础制作安装、端子板安装、接线、接地、调试等相关费用 3.其他:未尽事项详见图纸、招标文件、工程量清单计价说明、国家相关规范等 4.完成本清单项目所需的一切相关工作 |  | 台 | 624 |  |  |  | 785.21
113 | 030412004028 | 配线 | 1.名称及规格:ZC-BV-2.5 2.配线形式:综合考虑 3.材质:铜芯 4.包含支持体（夹板、绝缘子、街码等）安装、配线、管内穿线、焊、压接线端子、接地、标识等相关费用 5.其他:未尽事项详见图纸、招标文件、工程量清单计价说明、国家相关规范等 6.完成本清单项目所需的一切相关工作 |  | m | 89120.65 |  |  |  | 3.42
114 | 030412004029 | 配线 | 1.名称及规格:ZC-BV-4 2.配线形式:综合考虑 3.材质:铜芯 4.包含支持体（夹板、绝缘子、街码等）安装、配线、管内穿线、焊、压接线端子、接地、标识等相关费用 5.其他:未尽事项详见图纸、招标文件、工程量清单计价说明、国家相关规范等 6.完成本清单项目所需的一切相关工作 |  | m | 161823.52 |  |  |  | 4.43
115 | 030412004030 | 配线 | 1.名称及规格:ZC-BV-6 2.配线形式:综合考虑 3.材质:铜芯 4.包含支持体（夹板、绝缘子、街码等）安装、配线、管内穿线、焊、压接线端子、接地、标识等相关费用 5.其他:未尽事项详见图纸、招标文件、工程量清单计价说明、国家相关规范等 6.完成本清单项目所需的一切相关工作 |  | m | 15296.37 |  |  |  | 6.01
116 | 030412001082 | 配管 | 1.名称:刚性难燃管 2.规格:PC20 3.配置形式:综合考虑 4.包含管道敷设、穿线用牵引铁线、砼结构内的管道预埋施工、于砖墙或有找平层的地面上开刨槽、砖墙开孔、修补、配件及管件安装、支吊架制作安装、过线盒、底盒安装、防腐油漆、刷防火漆、标识、接地等相关费用 5.其他:未尽事项详见图纸、招标文件、工程量清单计价说明、国家相关规范等 6.完成本清单项目所需的一切相关工作 |  | m | 45765.76 |  |  |  | 8.04
117 | 030412001083 | 配管 | 1.名称:刚性难燃管 2.规格:PC25 3.配置形式:综合考虑 4.包含管道敷设、穿线用牵引铁线、砼结构内的管道预埋施工、于砖墙或有找平层的地面上开刨槽、砖墙开孔、修补、配件及管件安装、支吊架制作安装、过线盒、底盒安装、防腐油漆、刷防火漆、标识、接地等相关费用 5.其他:未尽事项详见图纸、招标文件、工程量清单计价说明、国家相关规范等 6.完成本清单项目所需的一切相关工作 |  | m | 28776.92 |  |  |  | 9.35
118 | 030412001079 | 配管 | 1.名称:刚性难燃管 2.规格:PC32 3.配置形式:综合考虑 4.包含管道敷设、穿线用牵引铁线、砼结构内的管道预埋施工、于砖墙或有找平层的地面上开刨槽、砖墙开孔、修补、配件及管件安装、支吊架制作安装、过线盒、底盒安装、防腐油漆、刷防火漆、标识、接地等相关费用 5.其他:未尽事项详见图纸、招标文件、工程量清单计价说明、国家相关规范等 6.完成本清单项目所需的一切相关工作 |  | m | 4406.89 |  |  |  | 13.69
119 | 030412001077 | 配管 | 1.名称:金属软管DN20 2.材质:金属软管 3.规格:DN20 4.其他:未尽事项详见图纸、招标文件、工程量清单计价说明、国家相关规范等 5.完成本清单项目所需的一切相关工作 |  | m | 4627 |  |  |  | 12.03
120 | 030413002018 | 装饰灯 | 1.名称及规格:LED吸顶灯 12W 2.安装方式:吸顶安装 3.包含各类预埋件留设、接线盒安装、灯具（含光源）及配件安装、金属软管、接线、接地、焊压接线端子、支架、调试等相关费用 4.其他:未尽事项详见图纸、招标文件、工程量清单计价说明、国家相关规范等 5.完成本清单项目所需的一切相关工作 |  | 套 | 2170 |  |  |  | 90.62
121 | 030413002019 | 装饰灯 | 1.名称及规格:小型LED吸顶灯 12W 2.安装方式:吸顶安装 3.包含各类预埋件留设、接线盒安装、灯具（含光源）及配件安装、金属软管、接线、接地、焊压接线端子、支架、调试等相关费用 4.其他:未尽事项详见图纸、招标文件、工程量清单计价说明、国家相关规范等 5.完成本清单项目所需的一切相关工作 |  | 套 | 1258 |  |  |  | 90.62
122 | 030413002020 | 装饰灯 | 1.名称及规格:300*300mm LED平板灯 12W 900Lm 2.安装方式:吸顶安装 3.包含各类预埋件留设、接线盒安装、灯具（含光源）及配件安装、金属软管、接线、接地、焊压接线端子、支架、调试等相关费用 4.其他:未尽事项详见图纸、招标文件、工程量清单计价说明、国家相关规范等 5.完成本清单项目所需的一切相关工作 |  | 套 | 1258 |  |  |  | 56.17
123 | 030413013024 | 照明开关、按钮 | 1.名称:单联单控开关 2.安装方式:综合考虑 3.包含开关、插座面板、底盒及附件，本体安装，接线、接地，于砖墙或有找平层的地面上的开刨槽、砖墙开孔、修补；焊、压接线端子等相关费用 4.其他:未尽事项详见图纸、招标文件、工程量清单计价说明、国家相关规范等 5.完成本清单项目所需的一切相关工作 |  | 套 | 1882 |  |  |  | 29.97
124 | 030413013029 | 照明开关、按钮 | 1.名称及规格:双联单控开关 2.安装方式:综合考虑 3.包含开关、插座面板、底盒及附件，本体安装，接线、接地，于砖墙或有找平层的地面上的开刨槽、砖墙开孔、修补；焊、压接线端子等相关费用 4.其他:未尽事项详见图纸、招标文件、工程量清单计价说明、国家相关规范等 5.完成本清单项目所需的一切相关工作 |  | 套 | 56 |  |  |  | 32.09
125 | 030413013026 | 照明开关、按钮 | 1.名称:三联单控开关 2.安装方式:综合考虑 3.包含开关、插座面板、底盒及附件，本体安装，接线、接地，于砖墙或有找平层的地面上的开刨槽、砖墙开孔、修补；焊、压接线端子等相关费用 4.其他:未尽事项详见图纸、招标文件、工程量清单计价说明、国家相关规范等 5.完成本清单项目所需的一切相关工作 |  | 套 | 516 |  |  |  | 35.41
126 | 030413013030 | 照明开关、按钮 | 1.名称:三联双控开关 2.安装方式:综合考虑 3.包含开关、插座面板、底盒及附件，本体安装，接线、接地，于砖墙或有找平层的地面上的开刨槽、砖墙开孔、修补；焊、压接线端子等相关费用 4.其他:未尽事项详见图纸、招标文件、工程量清单计价说明、国家相关规范等 5.完成本清单项目所需的一切相关工作 |  | 套 | 282 |  |  |  | 46.3
127 | 030413013031 | 照明开关、按钮 | 1.名称:单联双控开关 2.安装方式:综合考虑 3.包含开关、插座面板、底盒及附件，本体安装，接线、接地，于砖墙或有找平层的地面上的开刨槽、砖墙开孔、修补；焊、压接线端子等相关费用 4.其他:未尽事项详见图纸、招标文件、工程量清单计价说明、国家相关规范等 5.完成本清单项目所需的一切相关工作 |  | 套 | 1033 |  |  |  | 31.82
128 | 030413013025 | 照明开关、按钮 | 1.名称:双联双控开关 2.安装方式:综合考虑 3.包含开关、插座面板、底盒及附件，本体安装，接线、接地，于砖墙或有找平层的地面上的开刨槽、砖墙开孔、修补；焊、压接线端子等相关费用 4.其他:未尽事项详见图纸、招标文件、工程量清单计价说明、国家相关规范等 5.完成本清单项目所需的一切相关工作 |  | 套 | 56 |  |  |  | 39.59
129 | 030413014015 | 插座 | 1.名称:冰箱,电炊具插座(带开关) 2.安装方式:综合考虑 3.包含开关、插座面板、底盒及附件，本体安装，接线、接地，于砖墙或有找平层的地面上的开刨槽、砖墙开孔、修补；焊、压接线端子等相关费用 4.其他:未尽事项详见图纸、招标文件、工程量清单计价说明、国家相关规范等 5.完成本清单项目所需的一切相关工作 |  | 套 | 1887 |  |  |  | 36.23
130 | 030413014016 | 插座 | 1.名称:热水器带防溅盒插座 2.安装方式:综合考虑 3.包含开关、插座面板、底盒及附件，本体安装，接线、接地，于砖墙或有找平层的地面上的开刨槽、砖墙开孔、修补；焊、压接线端子等相关费用 4.其他:未尽事项详见图纸、招标文件、工程量清单计价说明、国家相关规范等 5.完成本清单项目所需的一切相关工作 |  | 套 | 629 |  |  |  | 40.01
131 | 030413014017 | 插座 | 1.名称:卫生间带防溅盒插座 2.安装方式:综合考虑 3.包含开关、插座面板、底盒及附件，本体安装，接线、接地，于砖墙或有找平层的地面上的开刨槽、砖墙开孔、修补；焊、压接线端子等相关费用 4.其他:未尽事项详见图纸、招标文件、工程量清单计价说明、国家相关规范等 5.完成本清单项目所需的一切相关工作 |  | 套 | 629 |  |  |  | 40.01
132 | 030413014018 | 插座 | 1.名称:洗衣机带防溅盒插座 2.安装方式:综合考虑 3.包含开关、插座面板、底盒及附件，本体安装，接线、接地，于砖墙或有找平层的地面上的开刨槽、砖墙开孔、修补；焊、压接线端子等相关费用 4.其他:未尽事项详见图纸、招标文件、工程量清单计价说明、国家相关规范等 5.完成本清单项目所需的一切相关工作 |  | 套 | 571 |  |  |  | 40.01
133 | 030413014019 | 插座 | 1.名称:插座 2.规格:二三孔插座250V 10A 3.包含开关、插座面板、底盒及附件，本体安装，接线、接地，于砖墙或有找平层的地面上的开刨槽、砖墙开孔、修补；焊、压接线端子等相关费用 4.其他:未尽事项详见图纸、招标文件、工程量清单计价说明、国家相关规范等 5.完成本清单项目所需的一切相关工作 |  | 套 | 1776 |  |  |  | 30.77
134 | 030413014020 | 插座 | 1.名称:抽油烟机插座 2.规格:二三孔插座250V 10A 3.包含开关、插座面板、底盒及附件，本体安装，接线、接地，于砖墙或有找平层的地面上的开刨槽、砖墙开孔、修补；焊、压接线端子等相关费用 4.其他:未尽事项详见图纸、招标文件、工程量清单计价说明、国家相关规范等 5.完成本清单项目所需的一切相关工作 |  | 套 | 629 |  |  |  | 30.77
135 | 030413014021 | 插座 | 1.名称:厨房预留插座 2.规格:二三孔插座250V 10A 3.包含开关、插座面板、底盒及附件，本体安装，接线、接地，于砖墙或有找平层的地面上的开刨槽、砖墙开孔、修补；焊、压接线端子等相关费用 4.其他:未尽事项详见图纸、招标文件、工程量清单计价说明、国家相关规范等 5.完成本清单项目所需的一切相关工作 |  | 套 | 629 |  |  |  | 30.77
136 | 030413014022 | 插座 | 1.名称:客厅电视插座 2.规格:二三孔插座250V 10A 3.包含开关、插座面板、底盒及附件，本体安装，接线、接地，于砖墙或有找平层的地面上的开刨槽、砖墙开孔、修补；焊、压接线端子等相关费用 4.其他:未尽事项详见图纸、招标文件、工程量清单计价说明、国家相关规范等 5.完成本清单项目所需的一切相关工作 |  | 套 | 1258 |  |  |  | 30.77
137 | 030413014023 | 插座 | 1.名称:卧室床头插座 2.规格:二三孔插座250V 10A 3.包含开关、插座面板、底盒及附件，本体安装，接线、接地，于砖墙或有找平层的地面上的开刨槽、砖墙开孔、修补；焊、压接线端子等相关费用 4.其他:未尽事项详见图纸、招标文件、工程量清单计价说明、国家相关规范等 5.完成本清单项目所需的一切相关工作 |  | 套 | 2625 |  |  |  | 30.77
138 | 030413014024 | 插座 | 1.名称:壁挂式空调插座 2.规格:二三孔插座250V 16A 3.包含开关、插座面板、底盒及附件，本体安装，接线、接地，于砖墙或有找平层的地面上的开刨槽、砖墙开孔、修补；焊、压接线端子等相关费用 4.其他:未尽事项详见图纸、招标文件、工程量清单计价说明、国家相关规范等 5.完成本清单项目所需的一切相关工作 |  | 套 | 1541 |  |  |  | 33.36
防雷系统
139 | 030410003002 | 引下线 | 1.名称:防雷引下线 2.材质:利用建筑物主筋引下 3.安装形式:详图纸 4.其他:未尽事项详见图纸、招标文件、工程量清单计价说明、国家相关规范等 5.完成本清单项目所需的一切相关工作 |  | m | 3521.89 |  |  |  | 19.5
140 | 030410004003 | 均压环 | 1.名称:均压环 2.应优先采用结构外圈梁内的两条水平钢筋构成闭合的电气通路,当无结构外圈梁时,两条不小于φ12镀锌圆钢或一条40x4mm的热镀锌扁钢沿建筑物外墙敷设一圈,用作等电位连接环的钢筋应与引下线、外墙内外竖直敷设的铝合金窗、金属栏杆、其他金属物及楼层钢筋网可靠连接,并按标准图集作好门窗预埋件 3.其他:未尽事项详见图纸、招标文件、工程量清单计价说明、国家相关规范等 4.完成本清单项目所需的一切相关工作 |  | m | 7310.67 |  |  |  | 8.39
141 | 030410006001 | 接闪杆 | 1.名称:接闪杆 2.规格:φ20热镀锌圆钢，长600mm 3.其他:未尽事项详见图纸、招标文件、工程量清单计价说明、国家相关规范等 4.完成本清单项目所需的一切相关工作 |  | 根 | 8 |  |  |  | 76.73
142 | 030410005001 | 接闪带 | 1.名称:接闪带，明装 2.规格:φ12热镀锌圆钢 3.其他:未尽事项详见图纸、招标文件、工程量清单计价说明、国家相关规范等 4.完成本清单项目所需的一切相关工作 |  | m | 803.28 |  |  |  | 49.41
143 | 030410005002 | 接闪带 | 1.名称:接闪网，暗敷 2.规格:-40x4热镀锌扁钢 3.其他:未尽事项详见图纸、招标文件、工程量清单计价说明、国家相关规范等 4.完成本清单项目所需的一切相关工作 |  | m | 661.08 |  |  |  | 20.74
144 | 030410001001 | 接地极 | 1.名称:接地预埋扁钢 2.规格:60*6*120 3.其他:未尽事项详见图纸、招标文件、工程量清单计价说明、国家相关规范等 4.完成本清单项目所需的一切相关工作 |  | 块 | 13 |  |  |  | 600.02
145 | 030410007002 | 等电位端子箱、测试板 | 1.名称:局部等电位端子箱 2.暗装，与防雷接地网或洁具连接 3.其他:未尽事项详见图纸、招标文件、工程量清单计价说明、国家相关规范等 4.完成本清单项目所需的一切相关工作 |  | 台 | 608 |  |  |  | 81.99
146 | 030410004002 | 均压环 | 1.名称:均压环 2.表示利用屋面金属栏杆等金属构件 3.其他:未尽事项详见图纸、招标文件、工程量清单计价说明、国家相关规范等 4.完成本清单项目所需的一切相关工作 |  | m | 866.89 |  |  |  | 9.78
147 | 030410002001 | 接地母线 | 1.名称:接地干线 2.材质:热镀锌扁钢 3.规格:40*4 4.其他:未尽事项详见图纸、招标文件、工程量清单计价说明、国家相关规范等 5.完成本清单项目所需的一切相关工作 |  | m | 387.76 |  |  |  | 28.13
148 | 030410002002 | 接地母线 | 1.名称:接地干线 2.材质:热镀锌扁钢 3.规格:25*4 4.其他:未尽事项详见图纸、招标文件、工程量清单计价说明、国家相关规范等 5.完成本清单项目所需的一切相关工作 |  | m | 182.4 |  |  |  | 26.41
149 | 030410001003 | 接地极 | 1.名称:电井、电梯及水井接地端子 2.材质:镀锌扁钢 3.规格:60x6x120 4.其他:未尽事项详见图纸、招标文件、工程量清单计价说明、国家相关规范等 5.完成本清单项目所需的一切相关工作 |  | 块 | 76 |  |  |  | 58.01
150 | 030410011001 | 接地跨接 | 1.名称:门窗接地 2.其他:未尽事项详见图纸、招标文件、工程量清单计价说明、国家相关规范等 3.完成本清单项目所需的一切相关工作 |  | 处 | 1944 |  |  |  | 46.17
151 | 030416027001 | 接地装置 | 1.名称:接地网测试 2.其他:未尽事项详见图纸、招标文件、工程量清单计价说明、国家相关规范等 3.完成本清单项目所需的一切相关工作 |  | 系统 | 1 |  |  |  | 1846.76
合 计

## E.2.1 分部分项工程项目清单计价表【2#住宅、3#住宅_1
分部分项工程项目清单计价表
工程名称：2#住宅、3#住宅、S-2#裙房、S-3#裙房-暖通工程 |  |  |  | 标段： |  |  |  | 第 1 页 共 1 页
序号 | 项目编码 | 项目名称 | 项目特征描述 |  | 计量 单位 | 工程量 | 金额（元）
[7 empty] | 综合单价 |  | 合价 | 综合单价最高限价
通风系统
1 | 030405015008 | 风扇 | 1.名称:联动百叶窗式排气扇 2.型号:BP100 3.规格:风量:1000m3/h，功率:0.15kw 4.其他:未尽事项详见图纸、招标文件、工程量清单计价说明、国家相关规范等 5.完成本清单项目所需的一切相关工作 |  | 台 | 2 |  |  |  | 479.89
2 | 030405015009 | 风扇 | 1.名称:联动百叶窗式排气扇 2.型号:BP10 3.规格:风量:100m3/h，功率:0.025kw 4.其他:未尽事项详见图纸、招标文件、工程量清单计价说明、国家相关规范等 5.完成本清单项目所需的一切相关工作 |  | 台 | 1 |  |  |  | 199.81
3 | 030405015010 | 风扇 | 1.名称:联动百叶窗式排气扇 2.型号:BP200 3.规格:风量:2000m3/h，功率:0.2kw 4.其他:未尽事项详见图纸、招标文件、工程量清单计价说明、国家相关规范等 5.完成本清单项目所需的一切相关工作 |  | 台 | 1 |  |  |  | 615.77
4 | 030108001008 | 风机 | 1.名称:轴流风机（嵌墙装） 2.型号:EAF-2-1F-1、2 3.规格:风量:1600m3/h,全压:150Pa,功率:0.18kW 4.预埋件预埋，预埋件预埋，基础型钢型材制作、安装、除锈、刷油、基础制作、安装，减振垫、调速开关及温控器、减振支吊架安装，设备本体安装，随机阀门，二次灌浆，随机控制箱 安装、接线，电动机安装、检查接线、干燥、随机电线电缆安装、调试，支吊架制作安装、刷漆等工作内容 5.其他:未尽事项详见图纸、招标文件、工程量清单计价说明、国家相关规范等 6.完成本清单项目所需的一切相关工作 |  | 台 | 2 |  |  |  | 966.71
5 | 030108001009 | 风机 | 1.名称:轴流风机（嵌墙装） 2.型号:EAF-3-1F-1~3、EAF-3-1F-5~7 3.规格:风量:1400m3/h,全压:150Pa,功率:0.18kW 4.预埋件预埋，预埋件预埋，基础型钢型材制作、安装、除锈、刷油、基础制作、安装，减振垫、调速开关及温控器、减振支吊架安装，设备本体安装，随机阀门，二次灌浆，随机控制箱 安装、接线，电动机安装、检查接线、干燥、随机电线电缆安装、调试，支吊架制作安装、刷漆等工作内容 5.其他:未尽事项详见图纸、招标文件、工程量清单计价说明、国家相关规范等 6.完成本清单项目所需的一切相关工作 |  | 台 | 6 |  |  |  | 977.9
6 | 030108001010 | 风机 | 1.名称:轴流风机（嵌墙装） 2.型号:EAF-2-1F-3 3.规格:风量:1000m3/h,全压:150Pa,功率:0.12kW 4.预埋件预埋，预埋件预埋，基础型钢型材制作、安装、除锈、刷油、基础制作、安装，减振垫、调速开关及温控器、减振支吊架安装，设备本体安装，随机阀门，二次灌浆，随机控制箱 安装、接线，电动机安装、检查接线、干燥、随机电线电缆安装、调试，支吊架制作安装、刷漆等工作内容 5.其他:未尽事项详见图纸、招标文件、工程量清单计价说明、国家相关规范等 6.完成本清单项目所需的一切相关工作 |  | 台 | 1 |  |  |  | 658.9
7 | 030108001011 | 风机 | 1.名称:轴流风机（嵌墙装） 2.型号:EAF-2-1F-4 3.规格:风量:3600m3/h,全压:150Pa,功率:0.55kW 4.预埋件预埋，预埋件预埋，基础型钢型材制作、安装、除锈、刷油、基础制作、安装，减振垫、调速开关及温控器、减振支吊架安装，设备本体安装，随机阀门，二次灌浆，随机控制箱 安装、接线，电动机安装、检查接线、干燥、随机电线电缆安装、调试，支吊架制作安装、刷漆等工作内容 5.其他:未尽事项详见图纸、招标文件、工程量清单计价说明、国家相关规范等 6.完成本清单项目所需的一切相关工作 |  | 台 | 1 |  |  |  | 2011.17
8 | 030108001012 | 风机 | 1.名称:轴流风机（嵌墙装） 2.型号:EAF-2-1F-5、EAF-3-1F-4 3.规格:风量:5000m3/h,全压:150Pa,功率:0.55kW 4.预埋件预埋，预埋件预埋，基础型钢型材制作、安装、除锈、刷油、基础制作、安装，减振垫、调速开关及温控器、减振支吊架安装，设备本体安装，随机阀门，二次灌浆，随机控制箱 安装、接线，电动机安装、检查接线、干燥、随机电线电缆安装、调试，支吊架制作安装、刷漆等工作内容 5.其他:未尽事项详见图纸、招标文件、工程量清单计价说明、国家相关规范等 6.完成本清单项目所需的一切相关工作 |  | 台 | 2 |  |  |  | 2182.81
9 | 030702001008 | 镀锌钢板风管 0.6mm | 1.材质:镀锌钢板 2.形状:矩形风管 3.材料厚度:0.6mm 4.规格:320＜长边长(mm) ≤450 5.本体及配件制作安装（配合土建预留孔洞、预埋件留设；风管、管件、软接头、法兰、零配件、支吊架制作、安装；弯头导流叶片、三通调节阀制作、安装；风管检查孔制作；温度、风量测定孔制作、漏风、漏光试验；过跨风管落地支架制作、安装；风管、法兰、支吊架、保护层除锈、刷油等工作内容，有洁净空调的含风管内表面清洗、两端风口、涂密封胶等） 6.其他:未尽事项详见图纸、招标文件、工程量清单计价说明、国家相关规范等 7.完成本清单项目所需的一切相关工作 |  | m2 | 70.26 |  |  |  | 144.66
10 | 030702001009 | 碳钢通风管道 1.20mm | 1.材质:镀锌钢板 2.形状:矩形风管 3.材料厚度:1.20mm 4.规格:2000＜长边长(mm) ≤4000 5.本体及配件制作安装（配合土建预留孔洞、预埋件留设；风管、管件、软接头、法兰、零配件、支吊架制作、安装；弯头导流叶片、三通调节阀制作、安装；风管检查孔制作；温度、风量测定孔制作、漏风、漏光试验；过跨风管落地支架制作、安装；风管、法兰、支吊架、保护层除锈、刷油等工作内容，有洁净空调的含风管内表面清洗、两端风口、涂密封胶等） 6.其他:未尽事项详见图纸、招标文件、工程量清单计价说明、国家相关规范等 7.完成本清单项目所需的一切相关工作 |  | m2 | 41.91 |  |  |  | 176.21
11 | 030703001011 | 碳钢阀门 | 1.名称:常闭式全自动排烟阀 2.类型:常闭,配远程执行机构,手动电控按钮开启、远程电信号开启,连锁开启风机,输出电信号;手动电控按钮关闭、远程电信号关闭 3.规格:500*500 4.本体及其配件安装(配合土建预留孔洞、预埋件留设；风阀安装、支吊架制作、安装、除锈、刷油、防腐、电气接线、调试等工作内容。有保温的应包括保温及保护层安装等工作内容)（含保温） 5.其他:未尽事项详见图纸、招标文件、工程量清单计价说明、国家相关规范等 6.完成本清单项目所需的一切相关工作 |  | 个 | 13 |  |  |  | 231.03
12 | 030703001012 | 碳钢阀门 | 1.名称:常闭式全自动排烟阀 2.类型:常闭,配远程执行机构,手动电控按钮开启、远程电信号开启,连锁开启风机,输出电信号;手动电控按钮关闭、远程电信号关闭 3.规格:500*200 4.本体及其配件安装(配合土建预留孔洞、预埋件留设；风阀安装、支吊架制作、安装、除锈、刷油、防腐、电气接线、调试等工作内容。有保温的应包括保温及保护层安装等工作内容)（含保温） 5.其他:未尽事项详见图纸、招标文件、工程量清单计价说明、国家相关规范等 6.完成本清单项目所需的一切相关工作 |  | 个 | 7 |  |  |  | 162.23
13 | 030703001013 | 碳钢阀门 | 1.名称:常闭式全自动排烟阀 2.类型:常闭,配远程执行机构,手动电控按钮开启、远程电信号开启,连锁开启风机,输出电信号;手动电控按钮关闭、远程电信号关闭 3.规格:500*320 4.本体及其配件安装(配合土建预留孔洞、预埋件留设；风阀安装、支吊架制作、安装、除锈、刷油、防腐、电气接线、调试等工作内容。有保温的应包括保温及保护层安装等工作内容)（含保温） 5.其他:未尽事项详见图纸、招标文件、工程量清单计价说明、国家相关规范等 6.完成本清单项目所需的一切相关工作 |  | 个 | 2 |  |  |  | 210.47
14 | 030703001014 | 碳钢阀门 | 1.名称:常闭式全自动排烟阀 2.类型:常闭,配远程执行机构,手动电控按钮开启、远程电信号开启,连锁开启风机,输出电信号;手动电控按钮关闭、远程电信号关闭 3.规格:800*320 4.本体及其配件安装(配合土建预留孔洞、预埋件留设；风阀安装、支吊架制作、安装、除锈、刷油、防腐、电气接线、调试等工作内容。有保温的应包括保温及保护层安装等工作内容)（含保温） 5.其他:未尽事项详见图纸、招标文件、工程量清单计价说明、国家相关规范等 6.完成本清单项目所需的一切相关工作 |  | 个 | 1 |  |  |  | 435.5
15 | 030703001015 | 碳钢阀门 | 1.名称:常闭式全自动排烟阀 2.类型:常闭,配远程执行机构,手动电控按钮开启、远程电信号开启,连锁开启风机,输出电信号;手动电控按钮关闭、远程电信号关闭 3.规格:800*400 4.本体及其配件安装(配合土建预留孔洞、预埋件留设；风阀安装、支吊架制作、安装、除锈、刷油、防腐、电气接线、调试等工作内容。有保温的应包括保温及保护层安装等工作内容)（含保温） 5.其他:未尽事项详见图纸、招标文件、工程量清单计价说明、国家相关规范等 6.完成本清单项目所需的一切相关工作 |  | 个 | 2 |  |  |  | 486.96
16 | 030503006001 | 电动调节阀及执行机构 | 1.名称:电动风阀现场手动开启装置 2.包含本体及附件安装、接地、调试等相关费用 3.其他:未尽事项详见图纸、招标文件、工程量清单计价说明、国家相关规范等 4.完成本清单项目所需的一切相关工作 |  | 个 | 8 |  |  |  | 598.1
17 | 030703007015 | 单层百叶 300*300 | 1.名称:单层百叶 300*300 2.本体及其配件（不限于人字阀、调节阀、滤网、防虫网等）安装 3.其他:未尽事项详见图纸、招标文件、工程量清单计价说明、国家相关规范等 4.完成本清单项目所需的一切相关工作 |  | 个 | 12 |  |  |  | 60.59
18 | 030703007016 | 碳钢风口、散流器、百叶窗 | 1.名称:单层百叶风口 2.规格:2200*600 3.本体及其配件（不限于人字阀、调节阀、滤网、防虫网等）安装 4.其他:未尽事项详见图纸、招标文件、工程量清单计价说明、国家相关规范等 5.完成本清单项目所需的一切相关工作 |  | 个 | 1 |  |  |  | 608.12
19 | 030703007017 | 碳钢风口、散流器、百叶窗 | 1.名称:单层百叶风口 2.规格:500*500 3.本体及其配件（不限于人字阀、调节阀、滤网、防虫网等）安装 4.其他:未尽事项详见图纸、招标文件、工程量清单计价说明、国家相关规范等 5.完成本清单项目所需的一切相关工作 |  | 个 | 2 |  |  |  | 163.07
20 | 030703007018 | 单层百叶 400*400 | 1.名称:单层百叶 400*400 2.本体及其配件（不限于人字阀、调节阀、滤网、防虫网等）安装 3.其他:未尽事项详见图纸、招标文件、工程量清单计价说明、国家相关规范等 4.完成本清单项目所需的一切相关工作 |  | 个 | 8 |  |  |  | 107.1
21 | 030703007019 | 碳钢风口、散流器、百叶窗 | 1.名称:防雨百叶风口 2.规格:500*500 3.本体及其配件（不限于人字阀、调节阀、滤网、防虫网等）安装 4.其他:未尽事项详见图纸、招标文件、工程量清单计价说明、国家相关规范等 5.完成本清单项目所需的一切相关工作 |  | 个 | 11 |  |  |  | 168.62
22 | 031301003047 | 套管 | 1.名称:预埋钢套管 2.材质:镀锌钢套管 3.套管管径:φ125 4.本体及附件安装 5.其他:未尽事项详见图纸、招标文件、工程量清单计价说明、国家相关规范等 6.完成本清单项目所需的一切相关工作 |  | 个 | 283 |  |  |  | 84.13
23 | 031301003048 | 套管 | 1.名称:预埋钢套管 2.材质:镀锌钢套管 3.套管管径:φ80 4.本体及附件安装 5.其他:未尽事项详见图纸、招标文件、工程量清单计价说明、国家相关规范等 6.完成本清单项目所需的一切相关工作 |  | 个 | 1265 |  |  |  | 46.74
24 | 031301003049 | 套管 | 1.名称:预埋钢套管 2.材质:镀锌钢套管 3.套管管径:φ40 4.本体及附件安装 5.其他:未尽事项详见图纸、招标文件、工程量清单计价说明、国家相关规范等 6.完成本清单项目所需的一切相关工作 |  | 个 | 310 |  |  |  | 28.37
25 | 030703001016 | 碳钢阀门 | 1.名称:不锈钢排油烟防火止回阀 2.规格:300*300 3.本体及其配件安装(配合土建预留孔洞、预埋件留设；风阀安装、支吊架制作、安装、除锈、刷油、防腐、电气接线、调试等工作内容。有保温的应包括保温及保护层安装等工作内容)（含保温） 4.其他:未尽事项详见图纸、招标文件、工程量清单计价说明、国家相关规范等 5.完成本清单项目所需的一切相关工作 |  | 个 | 310 |  |  |  | 98.14
防排烟系统
26 | 030108001013 | 风机 | 1.名称:消防轴流风机（座装） 2.型号:SPF-2-R2F-1、SPF-3-R2F-1 3.规格:风量:29000m3/h,全压:1000Pa,功率:15kW 4.预埋件预埋，预埋件预埋，基础型钢型材制作、安装、除锈、刷油、基础制作、安装，减振垫、调速开关及温控器、减振支吊架安装，设备本体安装，随机阀门，二次灌浆，随机控制箱 安装、接线，电动机安装、检查接线、干燥、随机电线电缆安装、调试，支吊架制作安装、刷漆等工作内容 5.其他:未尽事项详见图纸、招标文件、工程量清单计价说明、国家相关规范等 6.完成本清单项目所需的一切相关工作 |  | 台 | 2 |  |  |  | 6355.24
27 | 030108001014 | 风机 | 1.名称:消防轴流风机（吊装） 2.型号:SPF-2-R2F-2、SPF-3-R2F-2 3.规格:风量:41500m3/h,全压:1000Pa,功率:30kW 4.预埋件预埋，预埋件预埋，基础型钢型材制作、安装、除锈、刷油、基础制作、安装，减振垫、调速开关及温控器、减振支吊架安装，设备本体安装，随机阀门，二次灌浆，随机控制箱 安装、接线，电动机安装、检查接线、干燥、随机电线电缆安装、调试，支吊架制作安装、刷漆等工作内容 5.其他:未尽事项详见图纸、招标文件、工程量清单计价说明、国家相关规范等 6.完成本清单项目所需的一切相关工作 |  | 台 | 2 |  |  |  | 11023.16
28 | 030108001015 | 风机 | 1.名称:消防轴流风机（吊装） 2.型号:LPF-2-R2F-1、LPF-3-R2F-1 3.规格:风量:34000m3/h,全压:1100Pa,功率:22kW 4.预埋件预埋，预埋件预埋，基础型钢型材制作、安装、除锈、刷油、基础制作、安装，减振垫、调速开关及温控器、减振支吊架安装，设备本体安装，随机阀门，二次灌浆，随机控制箱 安装、接线，电动机安装、检查接线、干燥、随机电线电缆安装、调试，支吊架制作安装、刷漆等工作内容 5.其他:未尽事项详见图纸、招标文件、工程量清单计价说明、国家相关规范等 6.完成本清单项目所需的一切相关工作 |  | 台 | 2 |  |  |  | 3164.02
29 | 030702001010 | 碳钢通风管道 0.75mm | 1.名称:排烟管道 2.材质:镀锌钢板 3.形状:矩形 4.规格:长边长(mm) ≤320 5.板材厚度:0.75mm 6.接口形式:咬口 7.管件、法兰等附件及支架设计要求:型材制作安装 8.支架除锈刷漆:除锈，涂防锈漆和调和漆各2遍 1.材质:镀锌钢板 2.形状:矩形风管 3.材料厚度:0.75mm 4.规格:长边长(mm) ≤320 5.本体及配件制作安装（配合土建预留孔洞、预埋件留设；风管、管件、软接头、法兰、零配件、支吊架制作、安装；弯头导流叶片、三通调节阀制作、安装；风管检查孔制作；温度、风量测定孔制作、漏风、漏光试验；过跨风管落地支架制作、安装；风管、法兰、支吊架、保护层除锈、刷油等工作内容，有洁净空调的含风管内表面清洗、两端风口、涂密封胶等） 6.其他:未尽事项详见图纸、招标文件、工程量清单计价说明、国家相关规范等 7.完成本清单项目所需的一切相关工作 |  | m2 | 12.46 |  |  |  | 189.69
30 | 030702001011 | 碳钢通风管道 1.0mm | 1.材质:镀锌钢板 2.形状:矩形风管 3.材料厚度:1.0mm 4.规格:450＜长边长(mm) ≤1000 5.本体及配件制作安装（配合土建预留孔洞、预埋件留设；风管、管件、软接头、法兰、零配件、支吊架制作、安装；弯头导流叶片、三通调节阀制作、安装；风管检查孔制作；温度、风量测定孔制作、漏风、漏光试验；过跨风管落地支架制作、安装；风管、法兰、支吊架、保护层除锈、刷油等工作内容，有洁净空调的含风管内表面清洗、两端风口、涂密封胶等） 6.其他:未尽事项详见图纸、招标文件、工程量清单计价说明、国家相关规范等 7.完成本清单项目所需的一切相关工作 |  | m2 | 1847.27 |  |  |  | 131.45
31 | 030702001012 | 碳钢通风管道 1.50mm | 1.材质:镀锌钢板 2.形状:矩形风管 3.材料厚度:1.50mm 4.规格:1500＜长边长(mm) ≤2000 5.本体及配件制作安装（配合土建预留孔洞、预埋件留设；风管、管件、软接头、法兰、零配件、支吊架制作、安装；弯头导流叶片、三通调节阀制作、安装；风管检查孔制作；温度、风量测定孔制作、漏风、漏光试验；过跨风管落地支架制作、安装；风管、法兰、支吊架、保护层除锈、刷油等工作内容，有洁净空调的含风管内表面清洗、两端风口、涂密封胶等） 6.其他:未尽事项详见图纸、招标文件、工程量清单计价说明、国家相关规范等 7.完成本清单项目所需的一切相关工作 |  | m2 | 92.01 |  |  |  | 180.36
32 | 030702001013 | 碳钢通风管道 1.0mm | 1.材质:镀锌钢板 2.形状:圆形风管 3.材料厚度:1.0mm 4.规格:450＜长边长(mm) ≤1000 5.本体及配件制作安装（配合土建预留孔洞、预埋件留设；风管、管件、软接头、法兰、零配件、支吊架制作、安装；弯头导流叶片、三通调节阀制作、安装；风管检查孔制作；温度、风量测定孔制作、漏风、漏光试验；过跨风管落地支架制作、安装；风管、法兰、支吊架、保护层除锈、刷油等工作内容，有洁净空调的含风管内表面清洗、两端风口、涂密封胶等） 6.其他:未尽事项详见图纸、招标文件、工程量清单计价说明、国家相关规范等 7.完成本清单项目所需的一切相关工作 |  | m2 | 21.44 |  |  |  | 156.01
33 | 030409010003 | 通风管道绝热 | 1.绝热材料品种:绝热玻璃棉，外侧复合长效耐水阻燃FFR铝箔贴面 2.绝热厚度:厚度≥50mm 3.其他:未尽事项详见图纸、招标文件、工程量清单计价说明、国家相关规范等 4.完成本清单项目所需的一切相关工作 |  | m2 | 1813.72 |  |  |  | 55.06
34 | 030409010004 | 通风管道绝热 | 1.绝热材料品种:绝热玻璃棉，外侧复合长效耐水阻燃FFR铝箔贴面 2.绝热厚度:厚度≥60mm 3.其他:未尽事项详见图纸、招标文件、工程量清单计价说明、国家相关规范等 4.完成本清单项目所需的一切相关工作 |  | m2 | 147 |  |  |  | 73.32
35 | 030703001017 | 碳钢阀门 | 1.名称:70°C消防防火阀 2.类型:常开,70°C熔断关闭,输出电信号,手动复位 3.规格:550*1000 4.本体及其配件安装(配合土建预留孔洞、预埋件留设；风阀安装、支吊架制作、安装、除锈、刷油、防腐、电气接线、调试等工作内容。有保温的应包括保温及保护层安装等工作内容)（含保温） 5.其他:未尽事项详见图纸、招标文件、工程量清单计价说明、国家相关规范等 6.完成本清单项目所需的一切相关工作 |  | 个 | 2 |  |  |  | 498.1
36 | 030703001018 | 碳钢阀门 | 1.名称:70°C消防防火阀 2.类型:常开,70°C熔断关闭,输出电信号,手动复位 3.规格:450*1000 4.本体及其配件安装(配合土建预留孔洞、预埋件留设；风阀安装、支吊架制作、安装、除锈、刷油、防腐、电气接线、调试等工作内容。有保温的应包括保温及保护层安装等工作内容)（含保温） 5.其他:未尽事项详见图纸、招标文件、工程量清单计价说明、国家相关规范等 6.完成本清单项目所需的一切相关工作 |  | 个 | 2 |  |  |  | 442.05
37 | 030703001019 | 碳钢阀门 | 1.名称:70°C消防防火阀 2.类型:常开,70°C熔断关闭,输出电信号,手动复位 3.规格:700*900 4.本体及其配件安装(配合土建预留孔洞、预埋件留设；风阀安装、支吊架制作、安装、除锈、刷油、防腐、电气接线、调试等工作内容。有保温的应包括保温及保护层安装等工作内容)（含保温） 5.其他:未尽事项详见图纸、招标文件、工程量清单计价说明、国家相关规范等 6.完成本清单项目所需的一切相关工作 |  | 个 | 2 |  |  |  | 542.93
38 | 030703001020 | 碳钢阀门 | 1.名称:电动泄压阀 2.规格:500*500 3.本体及其配件安装(配合土建预留孔洞、预埋件留设；风阀安装、支吊架制作、安装、除锈、刷油、防腐、电气接线、调试等工作内容。有保温的应包括保温及保护层安装等工作内容)（含保温） 4.其他:未尽事项详见图纸、招标文件、工程量清单计价说明、国家相关规范等 5.完成本清单项目所需的一切相关工作 |  | 个 | 6 |  |  |  | 516.83
39 | 030703001021 | 碳钢阀门 | 1.名称:电动多叶调节阀 2.规格:500*500 3.本体及其配件安装(配合土建预留孔洞、预埋件留设；风阀安装、支吊架制作、安装、除锈、刷油、防腐、电气接线、调试等工作内容。有保温的应包括保温及保护层安装等工作内容)（含保温） 4.其他:未尽事项详见图纸、招标文件、工程量清单计价说明、国家相关规范等 5.完成本清单项目所需的一切相关工作 |  | 个 | 6 |  |  |  | 340.98
40 | 030703001022 | 碳钢阀门 | 1.名称:止回阀 2.规格:450*1000 3.本体及其配件安装(配合土建预留孔洞、预埋件留设；风阀安装、支吊架制作、安装、除锈、刷油、防腐、电气接线、调试等工作内容。有保温的应包括保温及保护层安装等工作内容)（含保温） 4.其他:未尽事项详见图纸、招标文件、工程量清单计价说明、国家相关规范等 5.完成本清单项目所需的一切相关工作 |  | 个 | 2 |  |  |  | 352.81
41 | 030703001023 | 碳钢阀门 | 1.名称:止回阀 2.规格:700*900 3.本体及其配件安装(配合土建预留孔洞、预埋件留设；风阀安装、支吊架制作、安装、除锈、刷油、防腐、电气接线、调试等工作内容。有保温的应包括保温及保护层安装等工作内容)（含保温） 4.其他:未尽事项详见图纸、招标文件、工程量清单计价说明、国家相关规范等 5.完成本清单项目所需的一切相关工作 |  | 个 | 2 |  |  |  | 459.01
42 | 030703007020 | 碳钢风口、散流器、百叶窗 | 1.名称:常闭式电动多叶送风口 2.规格:300*（1650+250） 3.本体及其配件（不限于人字阀、调节阀、滤网、防虫网等）安装 4.其他:未尽事项详见图纸、招标文件、工程量清单计价说明、国家相关规范等 5.完成本清单项目所需的一切相关工作 |  | 个 | 60 |  |  |  | 870.63
43 | 030703007021 | 碳钢风口、散流器、百叶窗 | 1.名称:单层百叶风口 2.规格:900*300 3.本体及其配件（不限于人字阀、调节阀、滤网、防虫网等）安装 4.其他:未尽事项详见图纸、招标文件、工程量清单计价说明、国家相关规范等 5.完成本清单项目所需的一切相关工作 |  | 个 | 28 |  |  |  | 168.17
44 | 030703007022 | 碳钢风口、散流器、百叶窗 | 1.名称:单层百叶风口 2.规格:800*200 3.本体及其配件（不限于人字阀、调节阀、滤网、防虫网等）安装 4.其他:未尽事项详见图纸、招标文件、工程量清单计价说明、国家相关规范等 5.完成本清单项目所需的一切相关工作 |  | 个 | 30 |  |  |  | 140.1
45 | 030503005002 | 传感器 | 1.名称:压差传感器 2.包含本体安装、接线、调试等相关费用 3.其他:未尽事项详见图纸、招标文件、工程量清单计价说明、国家相关规范等 4.完成本清单项目所需的一切相关工作 |  | 支 | 66 |  |  |  | 323.05
46 | 010803002003 | 防火卷帘(闸)门 | 1.电动挡烟垂壁 2.防火卷帘，玻璃纤维防火布 3.综合考虑：卷帘规格、启动装置、停滞装置、五金、特殊五金、卷帘（闸）门、活动小门等制作、安装、运输等相关费用 4.其他:未尽事项详见图纸、招标文件、工程量清单计价说明、国家相关规范等 5.完成本清单项目所需的一切相关工作 |  | m2 | 38.62 |  |  |  | 363.7
合 计

## E.2.1 分部分项工程项目清单计价表【2#住宅、3#住宅_2
分部分项工程项目清单计价表
工程名称：2#住宅、3#住宅、S-2#裙房、S-3#裙房-给排水消防水 |  |  |  | 标段： |  |  |  | 第 1 页 共 1 页
序号 | 项目编码 | 项目名称 | 项目特征描述 |  | 计量 单位 | 工程量 | 金额（元）
[7 empty] | 综合单价 |  | 合价 | 综合单价最高限价
2#
2#
燃气工程
1 | 031001003005 | 无缝钢管 | 1.安装部位:室内 2.介质:燃气 3.规格、压力等级:无缝钢管 D48x3.5 4.连接方式:焊接连接 5.综合考虑管道、管件及卡箍的制作、安装,打洞（孔）、堵洞眼,管道除锈、刷油、标识、X光焊缝检测等 6.综合考虑管道检验及试验费用 7.综合考虑深化设计、用户培训费、软件及系统升级、三方检测及费用、规划报建、按时通气点火、材料检测与试验、各系统调试及联合调试、工程竣工验收通过及因验收不能通过所需要发生的整改费用、保修等其他相关服务内容 8.其他:未尽事项详见图纸、招标文件、工程量清单计价说明、国家相关规范等 9.完成本清单项目所需的一切相关工作 |  | m | 1200 |  |  |  | 85.55
2 | 031001003006 | 无缝钢管 | 1.安装部位:室内 2.介质:燃气 3.规格、压力等级:无缝钢管 D89x4.0 4.连接方式:焊接连接 5.综合考虑管道、管件及卡箍的制作、安装,打洞（孔）、堵洞眼,管道除锈、刷油、标识、X光焊缝检测等 6.综合考虑管道检验及试验费用 7.综合考虑深化设计、用户培训费、软件及系统升级、三方检测及费用、规划报建、按时通气点火、材料检测与试验、各系统调试及联合调试、工程竣工验收通过及因验收不能通过所需要发生的整改费用、保修等其他相关服务内容 8.其他:未尽事项详见图纸、招标文件、工程量清单计价说明、国家相关规范等 9.完成本清单项目所需的一切相关工作 |  | m | 35 |  |  |  | 143.15
3 | 031001003007 | 无缝钢管 | 1.安装部位:室内 2.介质:燃气 3.规格、压力等级:无缝钢管 D108x5.0 4.连接方式:焊接连接 5.综合考虑管道、管件及卡箍的制作、安装,打洞（孔）、堵洞眼,管道除锈、刷油、标识、X光焊缝检测等 6.综合考虑管道检验及试验费用 7.综合考虑深化设计、用户培训费、软件及系统升级、三方检测及费用、规划报建、按时通气点火、材料检测与试验、各系统调试及联合调试、工程竣工验收通过及因验收不能通过所需要发生的整改费用、保修等其他相关服务内容 8.其他:未尽事项详见图纸、招标文件、工程量清单计价说明、国家相关规范等 9.完成本清单项目所需的一切相关工作 |  | m | 5 |  |  |  | 220.01
4 | 031001002010 | 镀锌钢管 | 1.安装部位:室内 2.介质:燃气 3.规格、压力等级:镀锌钢管 DN15 4.连接方式:焊接连接 5.综合考虑管道、管件及卡箍的制作、安装,打洞（孔）、堵洞眼,管道除锈、刷油、标识等 6.综合考虑管道检验及试验费用 7.综合考虑深化设计、用户培训费、软件及系统升级、三方检测及费用、规划报建、按时通气点火、材料检测与试验、各系统调试及联合调试、工程竣工验收通过及因验收不能通过所需要发生的整改费用、保修等其他相关服务内容 8.其他:未尽事项详见图纸、招标文件、工程量清单计价说明、国家相关规范等 9.完成本清单项目所需的一切相关工作 |  | m | 480 |  |  |  | 43.14
5 | 031001006003 | 不锈钢波纹管 | 1.安装部位:室内 2.介质:燃气 3.规格、压力等级:不锈钢波纹管 DN15 4.连接方式:环压承压 5.综合考虑管道、管件及卡箍的制作、安装,打洞（孔）、堵洞眼,管道除锈、刷油、标识等 6.综合考虑管道检验及试验费用 7.综合考虑深化设计、用户培训费、软件及系统升级、三方检测及费用、规划报建、按时通气点火、材料检测与试验、各系统调试及联合调试、工程竣工验收通过及因验收不能通过所需要发生的整改费用、保修等其他相关服务内容 8.其他:未尽事项详见图纸、招标文件、工程量清单计价说明、国家相关规范等 9.完成本清单项目所需的一切相关工作 |  | m | 3487 |  |  |  | 29.28
6 | 031001006004 | 波纹管金属保护及PVC套管 | 1.安装部位:室内 2.介质:燃气 3.规格、压力等级:波纹管金属保护及PVC套管 DN25 4.其他:未尽事项详见图纸、招标文件、工程量清单计价说明、国家相关规范等 5.完成本清单项目所需的一切相关工作 |  | m | 3487 |  |  |  | 7.27
7 | 031301005011 | 管道支架(含管卡) | 1.材质:镀锌型钢 2.本体及附件安装 3.其他:未尽事项详见图纸、招标文件、工程量清单计价说明、国家相关规范等 4.完成本清单项目所需的一切相关工作 |  | kg | 1600.53 |  |  |  | 26.1
8 | 031301001009 | 凿(压、切割)槽 | 1.名称:刨沟槽及修复 2.本体及附件安装 3.其他:未尽事项详见图纸、招标文件、工程量清单计价说明、国家相关规范等 4.完成本清单项目所需的一切相关工作 |  | m | 1046.1 |  |  |  | 23.85
9 | 031002001020 | 螺纹阀门 | 1.名称:球阀 2.规格、压力等级:DN15 3.连接形式:螺纹连接 4.其他:未尽事项详见图纸、招标文件、工程量清单计价说明、国家相关规范等 5.完成本清单项目所需的一切相关工作 |  | 个 | 638 |  |  |  | 43.4
10 | 031002001021 | 焊接法兰阀门 | 1.名称:球阀 2.规格、压力等级:DN40 3.连接形式:法兰连接 4.其他:未尽事项详见图纸、招标文件、工程量清单计价说明、国家相关规范等 5.完成本清单项目所需的一切相关工作 |  | 个 | 11 |  |  |  | 196.13
11 | 031002001022 | 焊接法兰阀门 | 1.名称:球阀 2.规格、压力等级:DN80 3.连接形式:法兰连接 4.其他:未尽事项详见图纸、招标文件、工程量清单计价说明、国家相关规范等 5.完成本清单项目所需的一切相关工作 |  | 个 | 1 |  |  |  | 885.32
12 | 031002001023 | 焊接法兰阀门 | 1.名称:球阀 2.规格、压力等级:DN100 3.连接形式:法兰连接 4.其他:未尽事项详见图纸、招标文件、工程量清单计价说明、国家相关规范等 5.完成本清单项目所需的一切相关工作 |  | 个 | 1 |  |  |  | 3157.14
13 | 031002001024 | 螺纹阀门 | 1.名称:自闭阀 2.规格、压力等级:DN15 3.连接形式:螺纹连接 4.其他:未尽事项详见图纸、招标文件、工程量清单计价说明、国家相关规范等 5.完成本清单项目所需的一切相关工作 |  | 个 | 314 |  |  |  | 43.4
14 | 031002001025 | 螺纹阀门 | 1.名称:电磁阀 2.规格、压力等级:DN15 3.连接形式:螺纹连接 4.其他:未尽事项详见图纸、招标文件、工程量清单计价说明、国家相关规范等 5.完成本清单项目所需的一切相关工作 |  | 个 | 314 |  |  |  | 111.96
15 | 031002001026 | 焊接法兰阀门 | 1.名称:电磁阀 2.规格、压力等级:DN40 3.连接形式:法兰连接 4.其他:未尽事项详见图纸、招标文件、工程量清单计价说明、国家相关规范等 5.完成本清单项目所需的一切相关工作 |  | 个 | 11 |  |  |  | 319.14
16 | 030227005005 | 补偿器 | 1.名称:方形补偿器(补偿能力=75mm) 2.规格、压力等级:DN40 3.连接形式:焊接 4.其他:未尽事项详见图纸、招标文件、工程量清单计价说明、国家相关规范等 5.完成本清单项目所需的一切相关工作 |  | 台 | 11 |  |  |  | 198.79
17 | 030227005006 | 补偿器 | 1.名称:挠性补偿器 2.规格、压力等级:DN40 3.连接形式:法兰连接 4.其他:未尽事项详见图纸、招标文件、工程量清单计价说明、国家相关规范等 5.完成本清单项目所需的一切相关工作 |  | 台 | 3 |  |  |  | 177.73
18 | 030227005007 | 补偿器 | 1.名称:挠性补偿器 2.规格、压力等级:DN80 3.连接形式:法兰连接 4.其他:未尽事项详见图纸、招标文件、工程量清单计价说明、国家相关规范等 5.完成本清单项目所需的一切相关工作 |  | 台 | 1 |  |  |  | 303.9
19 | 030227005008 | 补偿器 | 1.名称:挠性补偿器 2.规格、压力等级:DN80 3.连接形式:法兰连接 4.其他:未尽事项详见图纸、招标文件、工程量清单计价说明、国家相关规范等 5.完成本清单项目所需的一切相关工作 |  | 台 | 1 |  |  |  | 303.9
20 | 031002001027 | 波纹管接头 | 1.名称:波纹管接头 2.规格、压力等级:DN15 3.连接形式:螺纹连接 4.其他:未尽事项详见图纸、招标文件、工程量清单计价说明、国家相关规范等 5.完成本清单项目所需的一切相关工作 |  | 个 | 1256 |  |  |  | 33.44
21 | 031002001028 | 丝堵 | 1.名称:丝堵 2.规格、压力等级:DN15 3.连接形式:螺纹连接 4.其他:未尽事项详见图纸、招标文件、工程量清单计价说明、国家相关规范等 5.完成本清单项目所需的一切相关工作 |  | 个 | 638 |  |  |  | 9.49
22 | 031002001029 | 法兰盖 | 1.名称:法兰盖 2.规格、压力等级:DN40 3.连接形式:法兰连接 4.其他:未尽事项详见图纸、招标文件、工程量清单计价说明、国家相关规范等 5.完成本清单项目所需的一切相关工作 |  | 个 | 25 |  |  |  | 47.08
23 | 031002001030 | 法兰盖 | 1.名称:法兰盖 2.规格、压力等级:DN80 3.连接形式:法兰连接 4.其他:未尽事项详见图纸、招标文件、工程量清单计价说明、国家相关规范等 5.完成本清单项目所需的一切相关工作 |  | 个 | 1 |  |  |  | 99.26
24 | 031002001031 | 法兰盖 | 1.名称:法兰盖 2.规格、压力等级:DN100 3.连接形式:法兰连接 4.其他:未尽事项详见图纸、招标文件、工程量清单计价说明、国家相关规范等 5.完成本清单项目所需的一切相关工作 |  | 个 | 2 |  |  |  | 167.1
25 | 031301003050 | 套管 | 1.名称:穿墙钢套管(L=0.3m) 2.规格:DN32 3.本体及附件安装 4.其他:未尽事项详见图纸、招标文件、工程量清单计价说明、国家相关规范等 5.完成本清单项目所需的一切相关工作求 |  | 个 | 314 |  |  |  | 27.95
26 | 031301003051 | 套管 | 1.名称:穿墙钢套管(L=0.3m) 2.规格:DN32 3.本体及附件安装 4.其他:未尽事项详见图纸、招标文件、工程量清单计价说明、国家相关规范等 5.完成本清单项目所需的一切相关工作求 |  | 个 | 169 |  |  |  | 27.95
27 | 031006005002 | 燃气表 | 1.名称:物联网智能燃气表(B级表) 2.规格:G2.5 3.本体及附件安装 4.其他:未尽事项详见图纸、招标文件、工程量清单计价说明、国家相关规范等 5.完成本清单项目所需的一切相关工作求 |  | 台 | 314 |  |  |  | 341.65
28 | 030904001004 | 家用可燃气体报警器 | 1.名称:家用可燃气体报警器 2.本体及附件安装 3.其他:未尽事项详见图纸、招标文件、工程量清单计价说明、国家相关规范等 4.完成本清单项目所需的一切相关工作求 |  | 个 | 314 |  |  |  | 160.06
29 | 031002017002 | 阀门箱 | 1.名称:阀门箱 2.本体及附件安装 3.其他:未尽事项详见图纸、招标文件、工程量清单计价说明、国家相关规范等 4.完成本清单项目所需的一切相关工作求 |  | 个 | 11 |  |  |  | 569.74
气体灭火系统
30 | 030902010001 | 无管网气体灭火装置 | 1.安装部位:室内 2.名称、型号：柜式七氟丙烷装置、HFC-227ea 3.规格/增压压力/用量：90L/2.5/51 4.本体及附件制作、安装 5.其他:未尽事项详见图纸、招标文件、工程量清单计价说明、国家相关规范等 6.完成本清单项目所需的一切相关工作 |  | 套 | 4 |  |  |  | 7337.29
31 | 030902010002 | 无管网气体灭火装置 | 1.安装部位:室内 2.名称、型号：柜式七氟丙烷装置、HFC-227ea 3.规格/增压压力/用量：90L/2.5/69 4.本体及附件制作、安装 5.其他:未尽事项详见图纸、招标文件、工程量清单计价说明、国家相关规范等 6.完成本清单项目所需的一切相关工作 |  | 套 | 1 |  |  |  | 9497.29
32 | 030902010003 | 无管网气体灭火装置 | 1.安装部位:室内 2.名称、型号：柜式七氟丙烷装置、HFC-227ea 3.规格/增压压力/用量：90L/2.5/87 4.本体及附件制作、安装 5.其他:未尽事项详见图纸、招标文件、工程量清单计价说明、国家相关规范等 6.完成本清单项目所需的一切相关工作 |  | 套 | 3 |  |  |  | 11657.29
33 | 030902011002 | 泄压口 | 1.安装部位:室内 2.名称：泄压口 3.规格：410（L)*310 4.本体及附件制作、安装 5.其他:未尽事项详见图纸、招标文件、工程量清单计价说明、国家相关规范等 6.完成本清单项目所需的一切相关工作 |  | 套 | 3 |  |  |  | 132.69
34 | 030902011003 | 泄压口 | 1.安装部位:室内 2.名称：泄压口 3.规格：640（L)*430 4.本体及附件制作、安装 5.其他:未尽事项详见图纸、招标文件、工程量清单计价说明、国家相关规范等 6.完成本清单项目所需的一切相关工作 |  | 套 | 1 |  |  |  | 175.74
给水工程
配套
35 | 030609002008 | 不锈钢管 | 1.安装部位:室内 2.介质:给水 3.规格、压力等级:SUS304L薄壁不锈钢给水管 DN50 4.连接形式:卡压连接 5.本体及附件安装 6.管道、管件（含阻火圈）的制作、安装 7.凿(压)槽及修补 8.压力试验及吹、洗设计要求:管道试压、消毒、冲洗 9.其他:未尽事项详见图纸、招标文件、工程量清单计价说明、国家相关规范等 10.完成本清单项目所需的一切相关工作 |  | m | 14.88 |  |  |  | 90.11
36 | 030609002009 | 不锈钢管 | 1.安装部位:室内 2.介质:给水 3.规格、压力等级:SUS304L薄壁不锈钢给水管 DN65 4.连接形式:卡压连接 5.本体及附件安装 6.管道、管件（含阻火圈）的制作、安装 7.凿(压)槽及修补 8.压力试验及吹、洗设计要求:管道试压、消毒、冲洗 9.其他:未尽事项详见图纸、招标文件、工程量清单计价说明、国家相关规范等 10.完成本清单项目所需的一切相关工作 |  | m | 4.86 |  |  |  | 130.82
37 | 031001008025 | 塑料管 | 1.安装部位:室内 2.介质:给水 3.规格、压力等级:PP-R给水管(S5) DN15 4.连接形式:热熔连接 5.管道、管件（含阻火圈）的制作、安装 6.凿(压)槽及修补 7.压力试验及吹、洗设计要求:管道试压、消毒、冲洗 8.其他:未尽事项详见图纸、招标文件、工程量清单计价说明、国家相关规范等 9.完成本清单项目所需的一切相关工作 |  | m | 116.64 |  |  |  | 23.05
38 | 031001008026 | 塑料管 | 1.安装部位:室内 2.介质:给水 3.规格、压力等级:PP-R给水管(S5) DN20 4.连接形式:热熔连接 5.管道、管件（含阻火圈）的制作、安装 6.凿(压)槽及修补 7.压力试验及吹、洗设计要求:管道试压、消毒、冲洗 8.其他:未尽事项详见图纸、招标文件、工程量清单计价说明、国家相关规范等 9.完成本清单项目所需的一切相关工作 |  | m | 4.07 |  |  |  | 26.63
39 | 031001008027 | 塑料管 | 1.安装部位:室内 2.介质:给水 3.规格、压力等级:PP-R给水管(S5) DN25 4.连接形式:热熔连接 5.管道、管件（含阻火圈）的制作、安装 6.凿(压)槽及修补 7.压力试验及吹、洗设计要求:管道试压、消毒、冲洗 8.其他:未尽事项详见图纸、招标文件、工程量清单计价说明、国家相关规范等 9.完成本清单项目所需的一切相关工作 |  | m | 73.52 |  |  |  | 31.06
40 | 031001008028 | 塑料管 | 1.安装部位:室内 2.介质:给水 3.规格、压力等级:PP-R给水管(S5) DN32 4.连接形式:热熔连接 5.管道、管件（含阻火圈）的制作、安装 6.凿(压)槽及修补 7.压力试验及吹、洗设计要求:管道试压、消毒、冲洗 8.其他:未尽事项详见图纸、招标文件、工程量清单计价说明、国家相关规范等 9.完成本清单项目所需的一切相关工作 |  | m | 1.15 |  |  |  | 39.13
41 | 031001008029 | 塑料管 | 1.安装部位:室内 2.介质:给水 3.规格、压力等级:PP-R给水管(S5) DN40 4.连接形式:热熔连接 5.管道、管件（含阻火圈）的制作、安装 6.凿(压)槽及修补 7.压力试验及吹、洗设计要求:管道试压、消毒、冲洗 8.其他:未尽事项详见图纸、招标文件、工程量清单计价说明、国家相关规范等 9.完成本清单项目所需的一切相关工作 |  | m | 1.1 |  |  |  | 48.48
42 | 031301005012 | 管道支架(含管卡) | 1.材质:镀锌型钢 2.本体及附件安装 3.其他:未尽事项详见图纸、招标文件、工程量清单计价说明、国家相关规范等 4.完成本清单项目所需的一切相关工作 |  | kg | 92.42 |  |  |  | 26.1
43 | 031002011003 | 水表 | 1.名称:远传水表 2.型号、规格:DN65 3.连接形式:螺纹连接 4.本体及附件安装 5.其他:未尽事项详见图纸、招标文件、工程量清单计价说明、国家相关规范等 6.完成本清单项目所需的一切相关工作 |  | 组 | 1 |  |  |  | 414.92
44 | 031002003002 | 螺纹阀门 | 1.类型:闸阀 2.材质:塑料 3.规格、压力等级:DN50 4.连接形式:螺纹连接 5.本体及附件安装 6.其他:未尽事项详见图纸、招标文件、工程量清单计价说明、国家相关规范等 7.完成本清单项目所需的一切相关工作 |  | 个 | 2 |  |  |  | 71.96
45 | 031002003003 | 螺纹阀门 | 1.类型:闸阀 2.材质:塑料 3.规格、压力等级:DN65 4.连接形式:螺纹连接 5.本体及附件安装 6.其他:未尽事项详见图纸、招标文件、工程量清单计价说明、国家相关规范等 7.完成本清单项目所需的一切相关工作 |  | 个 | 1 |  |  |  | 97.78
46 | 031301001010 | 凿(压、切割)槽 | 1.名称:刨沟槽及修复 2.本体及附件安装 3.其他:未尽事项详见图纸、招标文件、工程量清单计价说明、国家相关规范等 4.完成本清单项目所需的一切相关工作 |  | m | 20 |  |  |  | 23.85
塔楼
47 | 030609002010 | 不锈钢管 | 1.安装部位:室内 2.介质:给水 3.规格、压力等级:SUS304L薄壁不锈钢给水管 DN15 4.连接形式:卡压连接 5.本体及附件安装 6.管道、管件（含阻火圈）的制作、安装 7.凿(压)槽及修补 8.压力试验及吹、洗设计要求:管道试压、消毒、冲洗 9.其他:未尽事项详见图纸、招标文件、工程量清单计价说明、国家相关规范等 10.完成本清单项目所需的一切相关工作 |  | m | 7.99 |  |  |  | 35.46
48 | 030609002011 | 不锈钢管 | 1.安装部位:室内 2.介质:给水 3.规格、压力等级:SUS304L薄壁不锈钢给水管 DN20 4.连接形式:卡压连接 5.本体及附件安装 6.管道、管件（含阻火圈）的制作、安装 7.凿(压)槽及修补 8.压力试验及吹、洗设计要求:管道试压、消毒、冲洗 9.其他:未尽事项详见图纸、招标文件、工程量清单计价说明、国家相关规范等 10.完成本清单项目所需的一切相关工作 |  | m | 4725.09 |  |  |  | 41.36
49 | 030609002012 | 不锈钢管 | 1.安装部位:室内 2.介质:给水 3.规格、压力等级:SUS304L薄壁不锈钢给水管 DN50 4.连接形式:卡压连接 5.本体及附件安装 6.管道、管件（含阻火圈）的制作、安装 7.凿(压)槽及修补 8.压力试验及吹、洗设计要求:管道试压、消毒、冲洗 9.其他:未尽事项详见图纸、招标文件、工程量清单计价说明、国家相关规范等 10.完成本清单项目所需的一切相关工作 |  | m | 156.78 |  |  |  | 90.11
50 | 030609002013 | 不锈钢管 | 1.安装部位:室内 2.介质:给水 3.规格、压力等级:SUS304L薄壁不锈钢给水管 DN80 4.连接形式:卡压连接 5.本体及附件安装 6.管道、管件（含阻火圈）的制作、安装 7.凿(压)槽及修补 8.压力试验及吹、洗设计要求:管道试压、消毒、冲洗 9.其他:未尽事项详见图纸、招标文件、工程量清单计价说明、国家相关规范等 10.完成本清单项目所需的一切相关工作 |  | m | 255.8 |  |  |  | 155.9
51 | 031001008030 | 塑料管 | 1.安装部位:室内 2.介质:给水 3.规格、压力等级:PP-R给水管(S5) DN15 4.连接形式:热熔连接 5.管道、管件（含阻火圈）的制作、安装 6.凿(压)槽及修补 7.压力试验及吹、洗设计要求:管道试压、消毒、冲洗 8.其他:未尽事项详见图纸、招标文件、工程量清单计价说明、国家相关规范等 9.完成本清单项目所需的一切相关工作 |  | m | 6101.56 |  |  |  | 23.05
52 | 031001008031 | 塑料管 | 1.安装部位:室内 2.介质:给水 3.规格、压力等级:PP-R给水管(S5) DN20 4.连接形式:热熔连接 5.管道、管件（含阻火圈）的制作、安装 6.凿(压)槽及修补 7.压力试验及吹、洗设计要求:管道试压、消毒、冲洗 8.其他:未尽事项详见图纸、招标文件、工程量清单计价说明、国家相关规范等 9.完成本清单项目所需的一切相关工作 |  | m | 4766.21 |  |  |  | 26.63
53 | 031001008032 | 塑料管 | 1.安装部位:室内 2.介质:给水 3.规格、压力等级:PP-R热水管(耐温型S3) DN15 4.连接形式:热熔连接 5.管道、管件（含阻火圈）的制作、安装 6.凿(压)槽及修补 7.压力试验及吹、洗设计要求:管道试压、消毒、冲洗 8.其他:未尽事项详见图纸、招标文件、工程量清单计价说明、国家相关规范等 9.完成本清单项目所需的一切相关工作 |  | m | 1508.36 |  |  |  | 23.05
54 | 031001008033 | 塑料管 | 1.安装部位:室内 2.介质:给水 3.规格、压力等级:PP-R热水管(耐温型S3) DN20 4.连接形式:热熔连接 5.管道、管件（含阻火圈）的制作、安装 6.凿(压)槽及修补 7.压力试验及吹、洗设计要求:管道试压、消毒、冲洗 8.其他:未尽事项详见图纸、招标文件、工程量清单计价说明、国家相关规范等 9.完成本清单项目所需的一切相关工作 |  | m | 2536.45 |  |  |  | 26.63
55 | 031301005013 | 管道支架(含管卡) | 1.材质:镀锌型钢 2.本体及附件安装 3.其他:未尽事项详见图纸、招标文件、工程量清单计价说明、国家相关规范等 4.完成本清单项目所需的一切相关工作 |  | kg | 874.85 |  |  |  | 26.1
56 | 031002011004 | 水表 | 1.名称:远传水表 2.型号、规格:DN15 3.连接形式:螺纹连接 4.本体及附件安装 5.其他:未尽事项详见图纸、招标文件、工程量清单计价说明、国家相关规范等 6.完成本清单项目所需的一切相关工作 |  | 组 | 8 |  |  |  | 340.73
57 | 031002011005 | 水表 | 1.名称:远传水表 2.型号、规格:DN20 3.连接形式:螺纹连接 4.本体及附件安装 5.其他:未尽事项详见图纸、招标文件、工程量清单计价说明、国家相关规范等 6.完成本清单项目所需的一切相关工作 |  | 组 | 308 |  |  |  | 266.55
58 | 031002003004 | 塑料阀门 | 1.类型:闸阀 2.材质:PP-R 3.规格、压力等级:DN15 4.连接形式:螺纹连接 5.本体及附件安装 6.其他:未尽事项详见图纸、招标文件、工程量清单计价说明、国家相关规范等 7.完成本清单项目所需的一切相关工作 |  | 个 | 308 |  |  |  | 72.18
59 | 031002001032 | 金属阀门 | 1.类型:闸阀 2.材质:不锈钢 3.规格、压力等级:DN15 4.连接形式:螺纹连接 5.本体及附件安装 6.其他:未尽事项详见图纸、招标文件、工程量清单计价说明、国家相关规范等 7.完成本清单项目所需的一切相关工作 |  | 个 | 8 |  |  |  | 253.98
60 | 031002001033 | 金属阀门 | 1.类型:闸阀 2.材质:不锈钢 3.规格、压力等级:DN20 4.连接形式:螺纹连接 5.本体及附件安装 6.其他:未尽事项详见图纸、招标文件、工程量清单计价说明、国家相关规范等 7.完成本清单项目所需的一切相关工作 |  | 个 | 308 |  |  |  | 104.87
61 | 031002001034 | 金属阀门 | 1.类型:防盗型闸阀 2.材质:不锈钢 3.规格、压力等级:DN20 4.连接形式:螺纹连接 5.本体及附件安装 6.其他:未尽事项详见图纸、招标文件、工程量清单计价说明、国家相关规范等 7.完成本清单项目所需的一切相关工作 |  | 个 | 308 |  |  |  | 104.87
62 | 031002001035 | 金属阀门 | 1.类型:消音止回阀 2.材质:不锈钢 3.规格、压力等级:DN20 4.连接形式:螺纹连接 5.本体及附件安装 6.其他:未尽事项详见图纸、招标文件、工程量清单计价说明、国家相关规范等 7.完成本清单项目所需的一切相关工作 |  | 个 | 308 |  |  |  | 92.45
63 | 031002004002 | 减压器 | 1.类型:可调式减压阀组 2.材质:不锈钢 3.规格、压力等级:DN50 4.连接形式:螺纹连接 5.本体及附件安装 6.其他:未尽事项详见图纸、招标文件、工程量清单计价说明、国家相关规范等 7.完成本清单项目所需的一切相关工作 |  | 组 | 24 |  |  |  | 1951.83
64 | 031002001036 | 金属阀门 | 1.类型:自动排气阀 2.材质:不锈钢 3.规格、压力等级:DN20 4.连接形式:螺纹连接 5.本体及附件安装 6.其他:未尽事项详见图纸、招标文件、工程量清单计价说明、国家相关规范等 7.完成本清单项目所需的一切相关工作 |  | 个 | 3 |  |  |  | 83.41
65 | 031002001037 | 金属阀门 | 1.类型:真空破坏器 2.材质:不锈钢 3.规格、压力等级:DN15 4.连接形式:螺纹连接 5.本体及附件安装 6.其他:未尽事项详见图纸、招标文件、工程量清单计价说明、国家相关规范等 7.完成本清单项目所需的一切相关工作 |  | 个 | 8 |  |  |  | 32.32
66 | 031003014014 | 给、排水附件 | 1.名称:清洁龙头 2.型号、规格:DN15 3.本体及附件安装 4.其他:未尽事项详见图纸、招标文件、工程量清单计价说明、国家相关规范等 5.完成本清单项目所需的一切相关工作 |  | 个 | 8 |  |  |  | 45.68
67 | 031003014015 | 给、排水附件 | 1.名称:洗衣机水龙头 2.型号、规格:DN15 3.本体及附件安装 4.其他:未尽事项详见图纸、招标文件、工程量清单计价说明、国家相关规范等 5.完成本清单项目所需的一切相关工作 |  | 个 | 308 |  |  |  | 45.68
68 | 031003003004 | 洗脸盆 | 1.名称:洗脸盆 2.附件名称、数量:含洗脸盆单把混合头龙以及相关附件 3.预埋件留设、孔洞、套管（包括防水套管）制作、安装 4.防火堵洞、支架制作、安装 5.接线、接地 6.其他:未尽事项详见图纸、招标文件、工程量清单计价说明、国家相关规范等 7.完成本清单项目所需的一切相关工作 |  | 组 | 308 |  |  |  | 317.76
69 | 031003006004 | 大便器 | 1.名称:坐便器 2.附件名称、数量:包括但不限于水箱、感应器、去水配件、存水弯、冲洗阀、角阀、盖板、软管等全部配件 3.预埋件留设、孔洞、套管（包括防水套管）制作、安装 4.防火堵洞、支架制作、安装 5.接线、接地 6.其他:未尽事项详见图纸、招标文件、工程量清单计价说明、国家相关规范等 7.完成本清单项目所需的一切相关工作 |  | 组 | 308 |  |  |  | 696.98
70 | 031003004003 | 洗涤盆 | 1.名称:洗菜盆 2.附件名称、数量:含洗菜盆混合水龙头以及相关附件 3.本体及附件制作、安装 4.其他:未尽事项详见图纸、招标文件、工程量清单计价说明、国家相关规范等 5.完成本清单项目所需的一切相关工作 |  | 组 | 308 |  |  |  | 248.25
71 | 031003010003 | 淋浴器 | 1.名称:淋浴器 2.本体及附件安装 3.其他:未尽事项详见图纸、招标文件、工程量清单计价说明、国家相关规范等 4.完成本清单项目所需的一切相关工作 |  | 套 | 308 |  |  |  | 169.51
72 | 031006004003 | 燃气热水器 | 1.名称:燃气热水器 2.本体及附件安装 3.其他:未尽事项详见图纸、招标文件、工程量清单计价说明、国家相关规范等 4.完成本清单项目所需的一切相关工作 |  | 台 | 308 |  |  |  | 481.66
73 | 031301003052 | 套管 | 1.名称、类型:钢套管 2.规格:DN50及以下 3.本体及附件安装 4.其他:未尽事项详见图纸、招标文件、工程量清单计价说明、国家相关规范等 5.完成本清单项目所需的一切相关工作 |  | 个 | 1240 |  |  |  | 46.17
74 | 031301003053 | 套管 | 1.名称、类型:钢套管 2.规格:DN80 3.本体及附件安装 4.其他:未尽事项详见图纸、招标文件、工程量清单计价说明、国家相关规范等 5.完成本清单项目所需的一切相关工作 |  | 个 | 114 |  |  |  | 83.05
75 | 031301003054 | 套管 | 1.名称、类型:钢套管 2.规格:DN100 3.本体及附件安装 4.其他:未尽事项详见图纸、招标文件、工程量清单计价说明、国家相关规范等 5.完成本清单项目所需的一切相关工作 |  | 个 | 194 |  |  |  | 104.49
76 | 031301003055 | 套管 | 1.名称、类型:钢套管 2.规格:DN150 3.本体及附件安装 4.其他:未尽事项详见图纸、招标文件、工程量清单计价说明、国家相关规范等 5.完成本清单项目所需的一切相关工作 |  | 个 | 29 |  |  |  | 173.68
排水工程
配套
77 | 031001008034 | 塑料管 | 1.安装部位:室内 2.介质:排水 3.材质、规格:UPVC排水管 DN50 4.连接形式:粘接 5.本体及附件安装 6.管道、管件（含阻火圈）的制作、安装 7.凿(压)槽及修补 8.压力试验及吹、洗设计要求:管道试压、消毒、冲洗 9.其他:未尽事项详见图纸、招标文件、工程量清单计价说明、国家相关规范等 10.完成本清单项目所需的一切相关工作 |  | m | 65.42 |  |  |  | 29.44
78 | 031001008035 | 塑料管 | 1.安装部位:室内 2.介质:排水 3.材质、规格:UPVC排水管 DN75 4.连接形式:粘接 5.本体及附件安装 6.管道、管件（含阻火圈）的制作、安装 7.凿(压)槽及修补 8.压力试验及吹、洗设计要求:管道试压、消毒、冲洗 9.其他:未尽事项详见图纸、招标文件、工程量清单计价说明、国家相关规范等 10.完成本清单项目所需的一切相关工作 |  | m | 2.76 |  |  |  | 40.93
79 | 031001008036 | 塑料管 | 1.安装部位:室内 2.介质:排水 3.材质、规格:UPVC排水管 DN100 4.连接形式:粘接 5.本体及附件安装 6.管道、管件（含阻火圈）的制作、安装 7.凿(压)槽及修补 8.压力试验及吹、洗设计要求:管道试压、消毒、冲洗 9.其他:未尽事项详见图纸、招标文件、工程量清单计价说明、国家相关规范等 10.完成本清单项目所需的一切相关工作 |  | m | 34.3 |  |  |  | 53.86
80 | 031001008037 | 塑料管 | 1.安装部位:室内 2.介质:排水 3.材质、规格:UPVC排水管加厚 DN150 4.连接形式:粘接 5.本体及附件安装 6.管道、管件（含阻火圈）的制作、安装 7.凿(压)槽及修补 8.压力试验及吹、洗设计要求:管道试压、消毒、冲洗 9.其他:未尽事项详见图纸、招标文件、工程量清单计价说明、国家相关规范等 10.完成本清单项目所需的一切相关工作 |  | m | 19 |  |  |  | 80.71
81 | 031301005014 | 管道支架(含管卡) | 1.材质:镀锌型钢 2.本体及附件安装 3.其他:未尽事项详见图纸、招标文件、工程量清单计价说明、国家相关规范等 4.完成本清单项目所需的一切相关工作 |  | kg | 30 |  |  |  | 26.1
82 | 031003014016 | 给、排水附件 | 1.名称:地漏 2.型号、规格:DN50 3.本体及附件安装 4.其他:未尽事项详见图纸、招标文件、工程量清单计价说明、国家相关规范等 5.完成本清单项目所需的一切相关工作 |  | 个 | 7 |  |  |  | 51.56
83 | 031003014017 | 给、排水附件 | 1.名称:清扫口 2.型号、规格:DN100 3.本体及附件安装 4.其他:未尽事项详见图纸、招标文件、工程量清单计价说明、国家相关规范等 5.完成本清单项目所需的一切相关工作 |  | 个 | 1 |  |  |  | 28.67
84 | 031003014018 | 给、排水附件 | 1.名称:清扫口 2.型号、规格:DN100 3.本体及附件安装 4.其他:未尽事项详见图纸、招标文件、工程量清单计价说明、国家相关规范等 5.完成本清单项目所需的一切相关工作 |  | 个 | 1 |  |  |  | 28.67
85 | 031003003005 | 洗脸盆 | 1.名称:洗脸盆 2.附件名称、数量:含洗脸盆单把混合头龙以及相关附件 3.预埋件留设、孔洞、套管（包括防水套管）制作、安装 4.防火堵洞、支架制作、安装 5.接线、接地 6.其他:未尽事项详见图纸、招标文件、工程量清单计价说明、国家相关规范等 7.完成本清单项目所需的一切相关工作 |  | 组 | 6 |  |  |  | 317.76
86 | 031003007002 | 小便器 | 1.名称:立式小便器(含感应式冲洗阀) 2.本体及附件安装 3.其他:未尽事项详见图纸、招标文件、工程量清单计价说明、国家相关规范等 4.完成本清单项目所需的一切相关工作 |  | 组 | 6 |  |  |  | 744.11
87 | 031003006005 | 大便器 | 1.名称:坐便器 2.附件名称、数量:包括但不限于水箱、感应器、去水配件、存水弯、冲洗阀、角阀、盖板、软管等全部配件 3.预埋件留设、孔洞、套管（包括防水套管）制作、安装 4.防火堵洞、支架制作、安装 5.接线、接地 6.其他:未尽事项详见图纸、招标文件、工程量清单计价说明、国家相关规范等 7.完成本清单项目所需的一切相关工作 |  | 组 | 4 |  |  |  | 696.98
88 | 031003006006 | 大便器 | 1.名称:蹲式大便器(含延时自闭式冲洗阀) 2.本体及附件安装 3.其他:未尽事项详见图纸、招标文件、工程量清单计价说明、国家相关规范等 4.完成本清单项目所需的一切相关工作 |  | 组 | 10 |  |  |  | 335.75
89 | 031003008002 | 拖布池 | 1.名称:拖布池 2.本体及附件安装 3.其他:未尽事项详见图纸、招标文件、工程量清单计价说明、国家相关规范等 4.完成本清单项目所需的一切相关工作 |  | 组 | 24 |  |  |  | 631.27
塔楼
90 | 031001008038 | 塑料管 | 1.安装部位:室内 2.介质:排水 3.材质、规格:UPVC排水管 DN50 4.连接形式:粘接 5.本体及附件安装 6.管道、管件（含阻火圈）的制作、安装 7.凿(压)槽及修补 8.压力试验及吹、洗设计要求:管道试压、消毒、冲洗 9.其他:未尽事项详见图纸、招标文件、工程量清单计价说明、国家相关规范等 10.完成本清单项目所需的一切相关工作 |  | m | 1818.7 |  |  |  | 29.44
91 | 031001008039 | 塑料管 | 1.安装部位:室内 2.介质:排水 3.材质、规格:UPVC排水管 DN75 4.连接形式:粘接 5.本体及附件安装 6.管道、管件（含阻火圈）的制作、安装 7.凿(压)槽及修补 8.压力试验及吹、洗设计要求:管道试压、消毒、冲洗 9.其他:未尽事项详见图纸、招标文件、工程量清单计价说明、国家相关规范等 10.完成本清单项目所需的一切相关工作 |  | m | 808.89 |  |  |  | 40.93
92 | 031001008040 | 塑料管 | 1.安装部位:室内 2.介质:排水 3.材质、规格:UPVC排水管 DN100 4.连接形式:粘接 5.本体及附件安装 6.管道、管件（含阻火圈）的制作、安装 7.凿(压)槽及修补 8.压力试验及吹、洗设计要求:管道试压、消毒、冲洗 9.其他:未尽事项详见图纸、招标文件、工程量清单计价说明、国家相关规范等 10.完成本清单项目所需的一切相关工作 |  | m | 5055.62 |  |  |  | 53.86
93 | 031001008041 | 塑料管 | 1.安装部位:室内 2.介质:排水 3.材质、规格:UPVC排水管加厚 DN100 4.连接形式:粘接 5.本体及附件安装 6.管道、管件（含阻火圈）的制作、安装 7.凿(压)槽及修补 8.压力试验及吹、洗设计要求:管道试压、消毒、冲洗 9.其他:未尽事项详见图纸、招标文件、工程量清单计价说明、国家相关规范等 10.完成本清单项目所需的一切相关工作 |  | m | 593.37 |  |  |  | 53.86
94 | 031001008042 | 塑料管 | 1.安装部位:室内 2.介质:排水 3.材质、规格:UPVC排水管加厚 DN150 4.连接形式:粘接 5.本体及附件安装 6.管道、管件（含阻火圈）的制作、安装 7.凿(压)槽及修补 8.压力试验及吹、洗设计要求:管道试压、消毒、冲洗 9.其他:未尽事项详见图纸、招标文件、工程量清单计价说明、国家相关规范等 10.完成本清单项目所需的一切相关工作 |  | m | 178.66 |  |  |  | 80.71
95 | 031301005015 | 管道支架(含管卡) | 1.材质:镀锌型钢 2.本体及附件安装 3.其他:未尽事项详见图纸、招标文件、工程量清单计价说明、国家相关规范等 4.完成本清单项目所需的一切相关工作 |  | kg | 3977.59 |  |  |  | 26.1
96 | 031003014019 | 给、排水附件 | 1.名称:地漏 2.型号、规格:DN50 3.本体及附件安装 4.其他:未尽事项详见图纸、招标文件、工程量清单计价说明、国家相关规范等 5.完成本清单项目所需的一切相关工作 |  | 个 | 146 |  |  |  | 51.56
97 | 031003014020 | 给、排水附件 | 1.名称:地漏 2.型号、规格:DN75 3.本体及附件安装 4.其他:未尽事项详见图纸、招标文件、工程量清单计价说明、国家相关规范等 5.完成本清单项目所需的一切相关工作 |  | 个 | 320 |  |  |  | 82.53
98 | 031003014021 | 给、排水附件 | 1.名称:地漏 2.型号、规格:DN100 3.本体及附件安装 4.其他:未尽事项详见图纸、招标文件、工程量清单计价说明、国家相关规范等 5.完成本清单项目所需的一切相关工作 |  | 个 | 29 |  |  |  | 103.84
99 | 031003014022 | 给、排水附件 | 1.名称:洗衣机地漏 2.型号、规格:DN50 3.本体及附件安装 4.其他:未尽事项详见图纸、招标文件、工程量清单计价说明、国家相关规范等 5.完成本清单项目所需的一切相关工作 |  | 个 | 140 |  |  |  | 34.66
100 | 031003014023 | 给、排水附件 | 1.名称:三合一地漏 2.型号、规格:DN50 3.本体及附件安装 4.其他:未尽事项详见图纸、招标文件、工程量清单计价说明、国家相关规范等 5.完成本清单项目所需的一切相关工作 |  | 个 | 180 |  |  |  | 34.66
101 | 031003014024 | 给、排水附件 | 1.名称:清扫口 2.型号、规格:DN150 3.本体及附件安装 4.其他:未尽事项详见图纸、招标文件、工程量清单计价说明、国家相关规范等 5.完成本清单项目所需的一切相关工作 |  | 个 | 4 |  |  |  | 41.38
102 | 031301003056 | 套管 | 1.名称、类型:刚性防水套管 2.规格:DN150 3.本体及附件安装 4.其他:未尽事项详见图纸、招标文件、工程量清单计价说明、国家相关规范等 5.完成本清单项目所需的一切相关工作 |  | 个 | 24 |  |  |  | 352.95
103 | 031301003057 | 套管 | 1.名称、类型:钢套管 2.规格:DN80 3.本体及附件安装 4.其他:未尽事项详见图纸、招标文件、工程量清单计价说明、国家相关规范等 5.完成本清单项目所需的一切相关工作 |  | 个 | 284 |  |  |  | 83.05
104 | 031301003058 | 套管 | 1.名称、类型:钢套管 2.规格:DN100 3.本体及附件安装 4.其他:未尽事项详见图纸、招标文件、工程量清单计价说明、国家相关规范等 5.完成本清单项目所需的一切相关工作 |  | 个 | 388 |  |  |  | 104.49
105 | 031301003059 | 套管 | 1.名称、类型:钢套管 2.规格:DN150 3.本体及附件安装 4.其他:未尽事项详见图纸、招标文件、工程量清单计价说明、国家相关规范等 5.完成本清单项目所需的一切相关工作 |  | 个 | 269 |  |  |  | 173.68
106 | 031301003060 | 溢流口 | 1.名称、类型:溢流口 2.规格:150x150 3.本体及附件安装 4.其他:未尽事项详见图纸、招标文件、工程量清单计价说明、国家相关规范等 5.完成本清单项目所需的一切相关工作 |  | 个 | 3 |  |  |  | 65.36
雨水工程
107 | 031001008043 | 塑料管 | 1.安装部位:室内 2.介质:雨水 3.材质、规格:UPVC排水管 DN100 4.连接形式:粘接 5.本体及附件安装 6.管道、管件（含阻火圈）的制作、安装 7.凿(压)槽及修补 8.压力试验及吹、洗设计要求:管道试压、消毒、冲洗 9.其他:未尽事项详见图纸、招标文件、工程量清单计价说明、国家相关规范等 10.完成本清单项目所需的一切相关工作 |  | m | 663.68 |  |  |  | 48.6
108 | 031301005016 | 管道支架(含管卡) | 1.材质:镀锌型钢 2.本体及附件安装 3.其他:未尽事项详见图纸、招标文件、工程量清单计价说明、国家相关规范等 4.完成本清单项目所需的一切相关工作 |  | kg | 105.36 |  |  |  | 26.1
109 | 031003014025 | 给、排水附件 | 1.名称:侧入式雨水斗 2.型号、规格:DN100 3.本体及附件安装 4.其他:未尽事项详见图纸、招标文件、工程量清单计价说明、国家相关规范等 5.完成本清单项目所需的一切相关工作 |  | 个 | 8 |  |  |  | 143.62
110 | 031003014026 | 给、排水附件 | 1.名称:87型雨水斗 2.型号、规格:DN100 3.本体及附件安装 4.其他:未尽事项详见图纸、招标文件、工程量清单计价说明、国家相关规范等 5.完成本清单项目所需的一切相关工作 |  | 个 | 33 |  |  |  | 144.15
111 | 031301003061 | 水簸箕 | 1.名称、类型:水簸箕 2.规格:DN100 3.本体及附件安装 4.其他:未尽事项详见图纸、招标文件、工程量清单计价说明、国家相关规范等 5.完成本清单项目所需的一切相关工作 |  | 个 | 3 |  |  |  | 161.32
112 | 031301003062 | 套管 | 1.名称、类型:刚性防水套管 2.规格:DN150 3.本体及附件安装 4.其他:未尽事项详见图纸、招标文件、工程量清单计价说明、国家相关规范等 5.完成本清单项目所需的一切相关工作 |  | 个 | 6 |  |  |  | 352.95
冷凝水工程
113 | 031001008044 | 塑料管 | 1.安装部位:室内 2.介质:冷凝水 3.材质、规格:UPVC给水管 DN25 4.连接形式:粘接 5.本体及附件安装 6.管道、管件（含阻火圈）的制作、安装 7.凿(压)槽及修补 8.压力试验及吹、洗设计要求:管道试压、消毒、冲洗 9.其他:未尽事项详见图纸、招标文件、工程量清单计价说明、国家相关规范等 10.完成本清单项目所需的一切相关工作 |  | m | 1646.35 |  |  |  | 27.32
114 | 031001008045 | 塑料管 | 1.安装部位:室内 2.介质:冷凝水 3.材质、规格:UPVC排水管 DN50 4.连接形式:粘接 5.本体及附件安装 6.管道、管件（含阻火圈）的制作、安装 7.凿(压)槽及修补 8.压力试验及吹、洗设计要求:管道试压、消毒、冲洗 9.其他:未尽事项详见图纸、招标文件、工程量清单计价说明、国家相关规范等 10.完成本清单项目所需的一切相关工作 |  | m | 1611.22 |  |  |  | 29.44
115 | 031301005017 | 管道支架(含管卡) | 1.材质:镀锌型钢 2.本体及附件安装 3.其他:未尽事项详见图纸、招标文件、工程量清单计价说明、国家相关规范等 4.完成本清单项目所需的一切相关工作 |  | kg | 751.23 |  |  |  | 26.1
116 | 031301003063 | 套管 | 1.名称、类型:钢套管 2.规格:DN40 3.本体及附件安装 4.其他:未尽事项详见图纸、招标文件、工程量清单计价说明、国家相关规范等 5.完成本清单项目所需的一切相关工作 |  | 个 | 425 |  |  |  | 46.17
117 | 031301003064 | 套管 | 1.名称、类型:塑料套管 2.规格:DN40 3.本体及附件安装 4.其他:未尽事项详见图纸、招标文件、工程量清单计价说明、国家相关规范等 5.完成本清单项目所需的一切相关工作 |  | 个 | 994 |  |  |  | 30.4
消火栓工程
118 | 030901002003 | 消火栓钢管 | 1.安装部位:室内 2.材质、规格:内外热浸镀锌无缝钢管 DN65 3.连接形式:卡箍连接 4.管道、管件及卡箍的制作、安装 5.管道除锈、刷油 6.管道试压、冲洗 7.凿(压)槽及修补 8.其他:未尽事项详见图纸、招标文件、工程量清单计价说明、国家相关规范等 9.完成本清单项目所需的一切相关工作 |  | m | 120.52 |  |  |  | 97.52
119 | 030901002004 | 消火栓钢管 | 1.安装部位:室内 2.材质、规格:内外热浸镀锌无缝钢管 DN100 3.连接形式:卡箍连接 4.管道、管件及卡箍的制作、安装 5.管道除锈、刷油 6.管道试压、冲洗 7.凿(压)槽及修补 8.其他:未尽事项详见图纸、招标文件、工程量清单计价说明、国家相关规范等 9.完成本清单项目所需的一切相关工作 |  | m | 379.22 |  |  |  | 145.06
120 | 031301005018 | 管道支架(含管卡) | 1.材质:镀锌型钢 2.本体及附件安装 3.其他:未尽事项详见图纸、招标文件、工程量清单计价说明、国家相关规范等 4.完成本清单项目所需的一切相关工作 |  | kg | 246.37 |  |  |  | 26.1
121 | 031201001002 | 管道刷油 | 1.名称:管道刷油 2.油漆品种:底漆及红色调和漆 3.涂刷遍数:各两遍 4.本体及附件安装 5.其他:未尽事项详见图纸、招标文件、工程量清单计价说明、国家相关规范等 6.完成本清单项目所需的一切相关工作 |  | m2 | 117.48 |  |  |  | 26.98
122 | 031002001038 | 焊接法兰阀门 | 1.类型:蝶阀 2.材质:球墨铸铁 3.规格、压力等级:DN100 4.连接形式:卡箍连接 5.本体及附件安装 6.其他:未尽事项详见图纸、招标文件、工程量清单计价说明、国家相关规范等 7.完成本清单项目所需的一切相关工作 |  | 个 | 4 |  |  |  | 377.87
123 | 030601002002 | 压力仪表 | 1.名称:压力表 2.压力表弯安装 3.本体及附件安装 4.其他:未尽事项详见图纸、招标文件、工程量清单计价说明、国家相关规范等 5.完成本清单项目所需的一切相关工作 |  | 台 | 1 |  |  |  | 120.73
124 | 030901010004 | 室内消火栓 | 1.名称:减压稳压消火栓 2.型号、规格:甲型单栓带灭火器箱组合式消防柜 3.附件材质、规格:1支口径Φ19水枪,1条25m龙带,2具灭火器MF/ABC1 4.本体及附件安装 5.其他:未尽事项详见图纸、招标文件、工程量清单计价说明、国家相关规范等 6.完成本清单项目所需的一切相关工作 |  | 套 | 97 |  |  |  | 923.7
125 | 030901010005 | 室内消火栓 | 1.名称:普通消火栓 2.型号、规格:甲型单栓带灭火器箱组合式消防柜(1600高x700宽x240厚) 3.附件材质、规格:1支口径Φ19水枪,1条25m龙带,2具灭火器MF/ABC1 4.本体及附件安装 5.其他:未尽事项详见图纸、招标文件、工程量清单计价说明、国家相关规范等 6.完成本清单项目所需的一切相关工作 |  | 套 | 7 |  |  |  | 897.15
126 | 030901010006 | 室内消火栓 | 1.名称:试验用消火栓 2.附件材质、规格:1条25m衬胶水带,1支19mm水枪 3.本体及附件安装 4.其他:未尽事项详见图纸、招标文件、工程量清单计价说明、国家相关规范等 5.完成本清单项目所需的一切相关工作 |  | 套 | 1 |  |  |  | 348.62
127 | 030910001002 | 灭火器 | 1.名称:灭火器放置箱 2.规格、型号:含2具灭火器MF/ABC4 3.本体及附件安装 4.其他:未尽事项详见图纸、招标文件、工程量清单计价说明、国家相关规范等 5.完成本清单项目所需的一切相关工作 |  | 具 | 7 |  |  |  | 101.05
128 | 031301003065 | 套管 | 1.名称、类型:钢套管 2.规格:DN65 3.本体及附件安装 4.其他:未尽事项详见图纸、招标文件、工程量清单计价说明、国家相关规范等 5.完成本清单项目所需的一切相关工作 |  | 个 | 56 |  |  |  | 59.61
129 | 030909001002 | 水灭火控制装置调试 | 1.系统形式:水灭火控制装置调试 消火栓灭火系统 2.本体及附件安装 3.其他:未尽事项详见图纸、招标文件、工程量清单计价说明、国家相关规范等 4.完成本清单项目所需的一切相关工作 |  | 点 | 105 |  |  |  | 248.64
3#
燃气工程
130 | 031001003008 | 无缝钢管 | 1.安装部位:室内 2.介质:燃气 3.规格、压力等级:无缝钢管 D48x3.5 4.连接方式:焊接连接 5.综合考虑管道、管件及卡箍的制作、安装,打洞（孔）、堵洞眼,管道除锈、刷油、标识、X光焊缝检测等 6.综合考虑管道检验及试验费用 7.综合考虑深化设计、用户培训费、软件及系统升级、三方检测及费用、规划报建、按时通气点火、材料检测与试验、各系统调试及联合调试、工程竣工验收通过及因验收不能通过所需要发生的整改费用、保修等其他相关服务内容 8.其他:未尽事项详见图纸、招标文件、工程量清单计价说明、国家相关规范等 9.完成本清单项目所需的一切相关工作 |  | m | 1100 |  |  |  | 85.55
131 | 031001003009 | 无缝钢管 | 1.安装部位:室内 2.介质:燃气 3.规格、压力等级:无缝钢管 D89x4.0 4.连接方式:焊接连接 5.综合考虑管道、管件及卡箍的制作、安装,打洞（孔）、堵洞眼,管道除锈、刷油、标识、X光焊缝检测等 6.综合考虑管道检验及试验费用 7.综合考虑深化设计、用户培训费、软件及系统升级、三方检测及费用、规划报建、按时通气点火、材料检测与试验、各系统调试及联合调试、工程竣工验收通过及因验收不能通过所需要发生的整改费用、保修等其他相关服务内容 8.其他:未尽事项详见图纸、招标文件、工程量清单计价说明、国家相关规范等 9.完成本清单项目所需的一切相关工作 |  | m | 5 |  |  |  | 143.15
132 | 031001003010 | 无缝钢管 | 1.安装部位:室内 2.介质:燃气 3.规格、压力等级:无缝钢管 D108x5.0 4.连接方式:焊接连接 5.综合考虑管道、管件及卡箍的制作、安装,打洞（孔）、堵洞眼,管道除锈、刷油、标识、X光焊缝检测等 6.综合考虑管道检验及试验费用 7.综合考虑深化设计、用户培训费、软件及系统升级、三方检测及费用、规划报建、按时通气点火、材料检测与试验、各系统调试及联合调试、工程竣工验收通过及因验收不能通过所需要发生的整改费用、保修等其他相关服务内容 8.其他:未尽事项详见图纸、招标文件、工程量清单计价说明、国家相关规范等 9.完成本清单项目所需的一切相关工作 |  | m | 50 |  |  |  | 220.01
133 | 031001002011 | 镀锌钢管 | 1.安装部位:室内 2.介质:燃气 3.规格、压力等级:镀锌钢管 DN15 4.连接方式:焊接连接 5.综合考虑管道、管件及卡箍的制作、安装,打洞（孔）、堵洞眼,管道除锈、刷油、标识等 6.综合考虑管道检验及试验费用 7.综合考虑深化设计、用户培训费、软件及系统升级、三方检测及费用、规划报建、按时通气点火、材料检测与试验、各系统调试及联合调试、工程竣工验收通过及因验收不能通过所需要发生的整改费用、保修等其他相关服务内容 8.其他:未尽事项详见图纸、招标文件、工程量清单计价说明、国家相关规范等 9.完成本清单项目所需的一切相关工作 |  | m | 481 |  |  |  | 43.14
134 | 031001006005 | 不锈钢波纹管 | 1.安装部位:室内 2.介质:燃气 3.规格、压力等级:不锈钢波纹管 DN15 4.连接方式:环压承压 5.综合考虑管道、管件及卡箍的制作、安装,打洞（孔）、堵洞眼,管道除锈、刷油、标识等 6.综合考虑管道检验及试验费用 7.综合考虑深化设计、用户培训费、软件及系统升级、三方检测及费用、规划报建、按时通气点火、材料检测与试验、各系统调试及联合调试、工程竣工验收通过及因验收不能通过所需要发生的整改费用、保修等其他相关服务内容 8.其他:未尽事项详见图纸、招标文件、工程量清单计价说明、国家相关规范等 9.完成本清单项目所需的一切相关工作 |  | m | 3530 |  |  |  | 29.28
135 | 031001006006 | 波纹管金属保护及PVC套管 | 1.安装部位:室内 2.介质:燃气 3.规格、压力等级:波纹管金属保护及PVC套管 DN25 4.其他:未尽事项详见图纸、招标文件、工程量清单计价说明、国家相关规范等 5.完成本清单项目所需的一切相关工作 |  | m | 3530 |  |  |  | 7.27
136 | 031301005019 | 管道支架(含管卡) | 1.材质:镀锌型钢 2.本体及附件安装 3.其他:未尽事项详见图纸、招标文件、工程量清单计价说明、国家相关规范等 4.完成本清单项目所需的一切相关工作 |  | kg | 1620.27 |  |  |  | 26.1
137 | 031301001011 | 凿(压、切割)槽 | 1.名称:刨沟槽及修复 2.本体及附件安装 3.其他:未尽事项详见图纸、招标文件、工程量清单计价说明、国家相关规范等 4.完成本清单项目所需的一切相关工作 |  | m | 1059 |  |  |  | 23.85
138 | 031002001039 | 螺纹阀门 | 1.名称:球阀 2.规格、压力等级:DN15 3.连接形式:螺纹连接 4.其他:未尽事项详见图纸、招标文件、工程量清单计价说明、国家相关规范等 5.完成本清单项目所需的一切相关工作 |  | 个 | 644 |  |  |  | 43.4
139 | 031002001040 | 焊接法兰阀门 | 1.名称:球阀 2.规格、压力等级:DN40 3.连接形式:法兰连接 4.其他:未尽事项详见图纸、招标文件、工程量清单计价说明、国家相关规范等 5.完成本清单项目所需的一切相关工作 |  | 个 | 11 |  |  |  | 196.13
140 | 031002001041 | 焊接法兰阀门 | 1.名称:球阀 2.规格、压力等级:DN80 3.连接形式:法兰连接 4.其他:未尽事项详见图纸、招标文件、工程量清单计价说明、国家相关规范等 5.完成本清单项目所需的一切相关工作 |  | 个 | 1 |  |  |  | 885.32
141 | 031002001042 | 焊接法兰阀门 | 1.名称:球阀 2.规格、压力等级:DN100 3.连接形式:法兰连接 4.其他:未尽事项详见图纸、招标文件、工程量清单计价说明、国家相关规范等 5.完成本清单项目所需的一切相关工作 |  | 个 | 1 |  |  |  | 3157.14
142 | 031002001043 | 螺纹阀门 | 1.名称:自闭阀 2.规格、压力等级:DN15 3.连接形式:螺纹连接 4.其他:未尽事项详见图纸、招标文件、工程量清单计价说明、国家相关规范等 5.完成本清单项目所需的一切相关工作 |  | 个 | 317 |  |  |  | 43.4
143 | 031002001044 | 螺纹阀门 | 1.名称:电磁阀 2.规格、压力等级:DN15 3.连接形式:螺纹连接 4.其他:未尽事项详见图纸、招标文件、工程量清单计价说明、国家相关规范等 5.完成本清单项目所需的一切相关工作 |  | 个 | 317 |  |  |  | 111.96
144 | 031002001045 | 焊接法兰阀门 | 1.名称:电磁阀 2.规格、压力等级:DN40 3.连接形式:法兰连接 4.其他:未尽事项详见图纸、招标文件、工程量清单计价说明、国家相关规范等 5.完成本清单项目所需的一切相关工作 |  | 个 | 11 |  |  |  | 319.14
145 | 030227005009 | 补偿器 | 1.名称:方形补偿器(补偿能力=75mm) 2.规格、压力等级:DN40 3.连接形式:焊接 4.其他:未尽事项详见图纸、招标文件、工程量清单计价说明、国家相关规范等 5.完成本清单项目所需的一切相关工作 |  | 台 | 11 |  |  |  | 198.79
146 | 030227005010 | 补偿器 | 1.名称:挠性补偿器 2.规格、压力等级:DN40 3.连接形式:法兰连接 4.其他:未尽事项详见图纸、招标文件、工程量清单计价说明、国家相关规范等 5.完成本清单项目所需的一切相关工作 |  | 台 | 8 |  |  |  | 177.73
147 | 030227005011 | 补偿器 | 1.名称:挠性补偿器 2.规格、压力等级:DN80 3.连接形式:法兰连接 4.其他:未尽事项详见图纸、招标文件、工程量清单计价说明、国家相关规范等 5.完成本清单项目所需的一切相关工作 |  | 台 | 1 |  |  |  | 303.9
148 | 031002001046 | 波纹管接头 | 1.名称:波纹管接头 2.规格、压力等级:DN15 3.连接形式:螺纹连接 4.其他:未尽事项详见图纸、招标文件、工程量清单计价说明、国家相关规范等 5.完成本清单项目所需的一切相关工作 |  | 个 | 1268 |  |  |  | 33.44
149 | 031002001047 | 丝堵 | 1.名称:丝堵 2.规格、压力等级:DN15 3.连接形式:螺纹连接 4.其他:未尽事项详见图纸、招标文件、工程量清单计价说明、国家相关规范等 5.完成本清单项目所需的一切相关工作 |  | 个 | 644 |  |  |  | 9.49
150 | 031002001048 | 法兰盖 | 1.名称:法兰盖 2.规格、压力等级:DN40 3.连接形式:法兰连接 4.其他:未尽事项详见图纸、招标文件、工程量清单计价说明、国家相关规范等 5.完成本清单项目所需的一切相关工作 |  | 个 | 25 |  |  |  | 47.08
151 | 031002001049 | 法兰盖 | 1.名称:法兰盖 2.规格、压力等级:DN80 3.连接形式:法兰连接 4.其他:未尽事项详见图纸、招标文件、工程量清单计价说明、国家相关规范等 5.完成本清单项目所需的一切相关工作 |  | 个 | 1 |  |  |  | 99.26
152 | 031002001050 | 法兰盖 | 1.名称:法兰盖 2.规格、压力等级:DN100 3.连接形式:法兰连接 4.其他:未尽事项详见图纸、招标文件、工程量清单计价说明、国家相关规范等 5.完成本清单项目所需的一切相关工作 |  | 个 | 1 |  |  |  | 167.1
153 | 031301003066 | 套管 | 1.名称:穿墙钢套管(L=0.3m) 2.规格:DN32 3.本体及附件安装 4.其他:未尽事项详见图纸、招标文件、工程量清单计价说明、国家相关规范等 5.完成本清单项目所需的一切相关工作求 |  | 个 | 317 |  |  |  | 27.95
154 | 031301003067 | 套管 | 1.名称:穿楼板钢套管(L=0.5m) 2.规格:DN65 3.本体及附件安装 4.其他:未尽事项详见图纸、招标文件、工程量清单计价说明、国家相关规范等 5.完成本清单项目所需的一切相关工作求 |  | 个 | 170 |  |  |  | 59.61
155 | 031006005003 | 燃气表 | 1.名称:物联网智能燃气表(B级表) 2.规格:G2.5 3.本体及附件安装 4.其他:未尽事项详见图纸、招标文件、工程量清单计价说明、国家相关规范等 5.完成本清单项目所需的一切相关工作求 |  | 台 | 317 |  |  |  | 341.65
156 | 030904001005 | 家用可燃气体报警器 | 1.名称:家用可燃气体报警器 2.本体及附件安装 3.其他:未尽事项详见图纸、招标文件、工程量清单计价说明、国家相关规范等 4.完成本清单项目所需的一切相关工作求 |  | 个 | 317 |  |  |  | 160.06
157 | 031002017003 | 阀门箱 | 1.名称:阀门箱 2.本体及附件安装 3.其他:未尽事项详见图纸、招标文件、工程量清单计价说明、国家相关规范等 4.完成本清单项目所需的一切相关工作求 |  | 个 | 11 |  |  |  | 569.74
气体灭火系统
158 | 030902010004 | 无管网气体灭火装置 | 1.安装部位:室内 2.名称、型号：柜式七氟丙烷装置、HFC-227ea 3.规格/增压压力/用量：90L/2.5/60 4.本体及附件制作、安装 5.其他:未尽事项详见图纸、招标文件、工程量清单计价说明、国家相关规范等 6.完成本清单项目所需的一切相关工作 |  | 套 | 2 |  |  |  | 8417.29
159 | 030902010005 | 无管网气体灭火装置 | 1.安装部位:室内 2.名称、型号：柜式七氟丙烷装置、HFC-227ea 3.规格/增压压力/用量：90L/2.5/69 4.本体及附件制作、安装 5.其他:未尽事项详见图纸、招标文件、工程量清单计价说明、国家相关规范等 6.完成本清单项目所需的一切相关工作 |  | 套 | 1 |  |  |  | 9497.29
160 | 030902010006 | 无管网气体灭火装置 | 1.安装部位:室内 2.名称、型号：柜式七氟丙烷装置、HFC-227ea 3.规格/增压压力/用量：90L/2.5/73.5 4.本体及附件制作、安装 5.其他:未尽事项详见图纸、招标文件、工程量清单计价说明、国家相关规范等 6.完成本清单项目所需的一切相关工作 |  | 套 | 4 |  |  |  | 10037.29
161 | 030902010007 | 无管网气体灭火装置 | 1.安装部位:室内 2.名称、型号：柜式七氟丙烷装置、HFC-227ea 3.规格/增压压力/用量：90L/2.5/78 4.本体及附件制作、安装 5.其他:未尽事项详见图纸、招标文件、工程量清单计价说明、国家相关规范等 6.完成本清单项目所需的一切相关工作 |  | 套 | 2 |  |  |  | 11657.29
162 | 030902011004 | 泄压口 | 1.安装部位:室内 2.名称：泄压口 3.规格：410（L)*310 4.本体及附件制作、安装 5.其他:未尽事项详见图纸、招标文件、工程量清单计价说明、国家相关规范等 6.完成本清单项目所需的一切相关工作 |  | 套 | 8 |  |  |  | 132.69
给水工程
163 | 030609002014 | 不锈钢管 | 1.安装部位:室内 2.介质:给水 3.规格、压力等级:SUS304L薄壁不锈钢给水管 DN15 4.连接形式:卡压连接 5.本体及附件安装 6.管道、管件（含阻火圈）的制作、安装 7.凿(压)槽及修补 8.压力试验及吹、洗设计要求:管道试压、消毒、冲洗 9.其他:未尽事项详见图纸、招标文件、工程量清单计价说明、国家相关规范等 10.完成本清单项目所需的一切相关工作 |  | m | 7.56 |  |  |  | 35.46
164 | 030609002015 | 不锈钢管 | 1.安装部位:室内 2.介质:给水 3.规格、压力等级:SUS304L薄壁不锈钢给水管 DN20 4.连接形式:卡压连接 5.本体及附件安装 6.管道、管件（含阻火圈）的制作、安装 7.凿(压)槽及修补 8.压力试验及吹、洗设计要求:管道试压、消毒、冲洗 9.其他:未尽事项详见图纸、招标文件、工程量清单计价说明、国家相关规范等 10.完成本清单项目所需的一切相关工作 |  | m | 4733.29 |  |  |  | 41.36
165 | 030609002016 | 不锈钢管 | 1.安装部位:室内 2.介质:给水 3.规格、压力等级:SUS304L薄壁不锈钢给水管 DN50 4.连接形式:卡压连接 5.本体及附件安装 6.管道、管件（含阻火圈）的制作、安装 7.凿(压)槽及修补 8.压力试验及吹、洗设计要求:管道试压、消毒、冲洗 9.其他:未尽事项详见图纸、招标文件、工程量清单计价说明、国家相关规范等 10.完成本清单项目所需的一切相关工作 |  | m | 161.71 |  |  |  | 90.11
166 | 030609002017 | 不锈钢管 | 1.安装部位:室内 2.介质:给水 3.规格、压力等级:SUS304L薄壁不锈钢给水管 DN80 4.连接形式:卡压连接 5.本体及附件安装 6.管道、管件（含阻火圈）的制作、安装 7.凿(压)槽及修补 8.压力试验及吹、洗设计要求:管道试压、消毒、冲洗 9.其他:未尽事项详见图纸、招标文件、工程量清单计价说明、国家相关规范等 10.完成本清单项目所需的一切相关工作 |  | m | 245.79 |  |  |  | 155.9
167 | 031001008046 | 塑料管 | 1.安装部位:室内 2.介质:给水 3.规格、压力等级:PP-R给水管(S5) DN15 4.连接形式:热熔连接 5.管道、管件（含阻火圈）的制作、安装 6.凿(压)槽及修补 7.压力试验及吹、洗设计要求:管道试压、消毒、冲洗 8.其他:未尽事项详见图纸、招标文件、工程量清单计价说明、国家相关规范等 9.完成本清单项目所需的一切相关工作 |  | m | 6091.56 |  |  |  | 23.05
168 | 031001008047 | 塑料管 | 1.安装部位:室内 2.介质:给水 3.规格、压力等级:PP-R给水管(S5) DN20 4.连接形式:热熔连接 5.管道、管件（含阻火圈）的制作、安装 6.凿(压)槽及修补 7.压力试验及吹、洗设计要求:管道试压、消毒、冲洗 8.其他:未尽事项详见图纸、招标文件、工程量清单计价说明、国家相关规范等 9.完成本清单项目所需的一切相关工作 |  | m | 4746.21 |  |  |  | 26.63
169 | 031001008048 | 塑料管 | 1.安装部位:室内 2.介质:给水 3.规格、压力等级:PP-R热水管(耐温型S3) DN15 4.连接形式:热熔连接 5.管道、管件（含阻火圈）的制作、安装 6.凿(压)槽及修补 7.压力试验及吹、洗设计要求:管道试压、消毒、冲洗 8.其他:未尽事项详见图纸、招标文件、工程量清单计价说明、国家相关规范等 9.完成本清单项目所需的一切相关工作 |  | m | 2539.88 |  |  |  | 23.05
170 | 031001008049 | 塑料管 | 1.安装部位:室内 2.介质:给水 3.规格、压力等级:PP-R热水管(耐温型S3) DN20 4.连接形式:热熔连接 5.管道、管件（含阻火圈）的制作、安装 6.凿(压)槽及修补 7.压力试验及吹、洗设计要求:管道试压、消毒、冲洗 8.其他:未尽事项详见图纸、招标文件、工程量清单计价说明、国家相关规范等 9.完成本清单项目所需的一切相关工作 |  | m | 1498.45 |  |  |  | 26.63
171 | 031301005020 | 管道支架(含管卡) | 1.材质:镀锌型钢 2.本体及附件安装 3.其他:未尽事项详见图纸、招标文件、工程量清单计价说明、国家相关规范等 4.完成本清单项目所需的一切相关工作 |  | kg | 1029.24 |  |  |  | 26.1
172 | 031002011006 | 水表 | 1.名称:远传水表 2.型号、规格:DN15 3.连接形式:螺纹连接 4.本体及附件安装 5.其他:未尽事项详见图纸、招标文件、工程量清单计价说明、国家相关规范等 6.完成本清单项目所需的一切相关工作 |  | 组 | 8 |  |  |  | 340.73
173 | 031002011007 | 水表 | 1.名称:远传水表 2.型号、规格:DN20 3.连接形式:螺纹连接 4.本体及附件安装 5.其他:未尽事项详见图纸、招标文件、工程量清单计价说明、国家相关规范等 6.完成本清单项目所需的一切相关工作 |  | 组 | 308 |  |  |  | 266.55
174 | 031002003005 | 塑料阀门 | 1.类型:闸阀 2.材质:PP-R 3.规格、压力等级:DN15 4.连接形式:螺纹连接 5.本体及附件安装 6.其他:未尽事项详见图纸、招标文件、工程量清单计价说明、国家相关规范等 7.完成本清单项目所需的一切相关工作 |  | 个 | 308 |  |  |  | 72.18
175 | 031002001051 | 金属阀门 | 1.类型:闸阀 2.材质:不锈钢 3.规格、压力等级:DN15 4.连接形式:螺纹连接 5.本体及附件安装 6.其他:未尽事项详见图纸、招标文件、工程量清单计价说明、国家相关规范等 7.完成本清单项目所需的一切相关工作 |  | 个 | 8 |  |  |  | 253.98
176 | 031002001052 | 金属阀门 | 1.类型:闸阀 2.材质:不锈钢 3.规格、压力等级:DN20 4.连接形式:螺纹连接 5.本体及附件安装 6.其他:未尽事项详见图纸、招标文件、工程量清单计价说明、国家相关规范等 7.完成本清单项目所需的一切相关工作 |  | 个 | 308 |  |  |  | 104.87
177 | 031002001053 | 金属阀门 | 1.类型:防盗型闸阀 2.材质:不锈钢 3.规格、压力等级:DN20 4.连接形式:螺纹连接 5.本体及附件安装 6.其他:未尽事项详见图纸、招标文件、工程量清单计价说明、国家相关规范等 7.完成本清单项目所需的一切相关工作 |  | 个 | 308 |  |  |  | 104.87
178 | 031002001054 | 金属阀门 | 1.类型:消音止回阀 2.材质:不锈钢 3.规格、压力等级:DN20 4.连接形式:螺纹连接 5.本体及附件安装 6.其他:未尽事项详见图纸、招标文件、工程量清单计价说明、国家相关规范等 7.完成本清单项目所需的一切相关工作 |  | 个 | 308 |  |  |  | 92.45
179 | 031002004003 | 减压器 | 1.类型:可调式减压阀组 2.材质:不锈钢 3.规格、压力等级:DN50 4.连接形式:螺纹连接 5.本体及附件安装 6.其他:未尽事项详见图纸、招标文件、工程量清单计价说明、国家相关规范等 7.完成本清单项目所需的一切相关工作 |  | 组 | 24 |  |  |  | 1951.83
180 | 031002001055 | 金属阀门 | 1.类型:自动排气阀 2.材质:不锈钢 3.规格、压力等级:DN20 4.连接形式:螺纹连接 5.本体及附件安装 6.其他:未尽事项详见图纸、招标文件、工程量清单计价说明、国家相关规范等 7.完成本清单项目所需的一切相关工作 |  | 个 | 3 |  |  |  | 83.41
181 | 031002001056 | 金属阀门 | 1.类型:真空破坏器 2.材质:不锈钢 3.规格、压力等级:DN15 4.连接形式:螺纹连接 5.本体及附件安装 6.其他:未尽事项详见图纸、招标文件、工程量清单计价说明、国家相关规范等 7.完成本清单项目所需的一切相关工作 |  | 个 | 8 |  |  |  | 32.32
182 | 031003014027 | 给、排水附件 | 1.名称:清洁龙头 2.型号、规格:DN15 3.本体及附件安装 4.其他:未尽事项详见图纸、招标文件、工程量清单计价说明、国家相关规范等 5.完成本清单项目所需的一切相关工作 |  | 个 | 8 |  |  |  | 45.68
183 | 031003014028 | 给、排水附件 | 1.名称:洗衣机水龙头 2.型号、规格:DN15 3.本体及附件安装 4.其他:未尽事项详见图纸、招标文件、工程量清单计价说明、国家相关规范等 5.完成本清单项目所需的一切相关工作 |  | 个 | 308 |  |  |  | 45.68
184 | 031003003006 | 洗脸盆 | 1.名称:洗脸盆 2.附件名称、数量:含洗脸盆单把混合头龙以及相关附件 3.预埋件留设、孔洞、套管（包括防水套管）制作、安装 4.防火堵洞、支架制作、安装 5.接线、接地 6.其他:未尽事项详见图纸、招标文件、工程量清单计价说明、国家相关规范等 7.完成本清单项目所需的一切相关工作 |  | 组 | 308 |  |  |  | 317.76
185 | 031003006007 | 大便器 | 1.名称:坐便器 2.附件名称、数量:包括但不限于水箱、感应器、去水配件、存水弯、冲洗阀、角阀、盖板、软管等全部配件 3.预埋件留设、孔洞、套管（包括防水套管）制作、安装 4.防火堵洞、支架制作、安装 5.接线、接地 6.其他:未尽事项详见图纸、招标文件、工程量清单计价说明、国家相关规范等 7.完成本清单项目所需的一切相关工作 |  | 组 | 308 |  |  |  | 696.98
186 | 031003004004 | 洗涤盆 | 1.名称:洗菜盆 2.附件名称、数量:含洗菜盆混合水龙头以及相关附件 3.本体及附件制作、安装 4.其他:未尽事项详见图纸、招标文件、工程量清单计价说明、国家相关规范等 5.完成本清单项目所需的一切相关工作 |  | 组 | 308 |  |  |  | 248.25
187 | 031003010004 | 淋浴器 | 1.名称:淋浴器 2.本体及附件安装 3.其他:未尽事项详见图纸、招标文件、工程量清单计价说明、国家相关规范等 4.完成本清单项目所需的一切相关工作 |  | 套 | 308 |  |  |  | 169.51
188 | 031006004004 | 燃气热水器 | 1.名称:燃气热水器 2.本体及附件安装 3.其他:未尽事项详见图纸、招标文件、工程量清单计价说明、国家相关规范等 4.完成本清单项目所需的一切相关工作 |  | 台 | 308 |  |  |  | 481.66
189 | 031301003068 | 套管 | 1.名称、类型:钢套管 2.规格:DN50及以下 3.本体及附件安装 4.其他:未尽事项详见图纸、招标文件、工程量清单计价说明、国家相关规范等 5.完成本清单项目所需的一切相关工作 |  | 个 | 1624 |  |  |  | 46.17
190 | 031301003069 | 套管 | 1.名称、类型:钢套管 2.规格:DN80 3.本体及附件安装 4.其他:未尽事项详见图纸、招标文件、工程量清单计价说明、国家相关规范等 5.完成本清单项目所需的一切相关工作 |  | 个 | 114 |  |  |  | 83.05
191 | 031301003070 | 套管 | 1.名称、类型:钢套管 2.规格:DN100 3.本体及附件安装 4.其他:未尽事项详见图纸、招标文件、工程量清单计价说明、国家相关规范等 5.完成本清单项目所需的一切相关工作 |  | 个 | 194 |  |  |  | 104.49
192 | 031301003071 | 套管 | 1.名称、类型:钢套管 2.规格:DN150 3.本体及附件安装 4.其他:未尽事项详见图纸、招标文件、工程量清单计价说明、国家相关规范等 5.完成本清单项目所需的一切相关工作 |  | 个 | 29 |  |  |  | 173.68
排水工程
193 | 031001008050 | 塑料管 | 1.安装部位:室内 2.介质:排水 3.材质、规格:UPVC排水管 DN50 4.连接形式:粘接 5.本体及附件安装 6.管道、管件（含阻火圈）的制作、安装 7.凿(压)槽及修补 8.压力试验及吹、洗设计要求:管道试压、消毒、冲洗 9.其他:未尽事项详见图纸、招标文件、工程量清单计价说明、国家相关规范等 10.完成本清单项目所需的一切相关工作 |  | m | 1806.7 |  |  |  | 29.44
194 | 031001008051 | 塑料管 | 1.安装部位:室内 2.介质:排水 3.材质、规格:UPVC排水管 DN75 4.连接形式:粘接 5.本体及附件安装 6.管道、管件（含阻火圈）的制作、安装 7.凿(压)槽及修补 8.压力试验及吹、洗设计要求:管道试压、消毒、冲洗 9.其他:未尽事项详见图纸、招标文件、工程量清单计价说明、国家相关规范等 10.完成本清单项目所需的一切相关工作 |  | m | 812.53 |  |  |  | 40.93
195 | 031001008052 | 塑料管 | 1.安装部位:室内 2.介质:排水 3.材质、规格:UPVC排水管 DN100 4.连接形式:粘接 5.本体及附件安装 6.管道、管件（含阻火圈）的制作、安装 7.凿(压)槽及修补 8.压力试验及吹、洗设计要求:管道试压、消毒、冲洗 9.其他:未尽事项详见图纸、招标文件、工程量清单计价说明、国家相关规范等 10.完成本清单项目所需的一切相关工作 |  | m | 5056.29 |  |  |  | 53.86
196 | 031001008053 | 塑料管 | 1.安装部位:室内 2.介质:排水 3.材质、规格:UPVC排水管加厚 DN100 4.连接形式:粘接 5.本体及附件安装 6.管道、管件（含阻火圈）的制作、安装 7.凿(压)槽及修补 8.压力试验及吹、洗设计要求:管道试压、消毒、冲洗 9.其他:未尽事项详见图纸、招标文件、工程量清单计价说明、国家相关规范等 10.完成本清单项目所需的一切相关工作 |  | m | 583.52 |  |  |  | 53.86
197 | 031001008054 | 塑料管 | 1.安装部位:室内 2.介质:排水 3.材质、规格:UPVC排水管加厚 DN150 4.连接形式:粘接 5.本体及附件安装 6.管道、管件（含阻火圈）的制作、安装 7.凿(压)槽及修补 8.压力试验及吹、洗设计要求:管道试压、消毒、冲洗 9.其他:未尽事项详见图纸、招标文件、工程量清单计价说明、国家相关规范等 10.完成本清单项目所需的一切相关工作 |  | m | 173.75 |  |  |  | 80.71
198 | 031301005021 | 管道支架(含管卡) | 1.材质:镀锌型钢 2.本体及附件安装 3.其他:未尽事项详见图纸、招标文件、工程量清单计价说明、国家相关规范等 4.完成本清单项目所需的一切相关工作 |  | kg | 4679.52 |  |  |  | 26.1
199 | 031003014029 | 给、排水附件 | 1.名称:地漏 2.型号、规格:DN50 3.本体及附件安装 4.其他:未尽事项详见图纸、招标文件、工程量清单计价说明、国家相关规范等 5.完成本清单项目所需的一切相关工作 |  | 个 | 146 |  |  |  | 51.56
200 | 031003014030 | 给、排水附件 | 1.名称:地漏 2.型号、规格:DN75 3.本体及附件安装 4.其他:未尽事项详见图纸、招标文件、工程量清单计价说明、国家相关规范等 5.完成本清单项目所需的一切相关工作 |  | 个 | 320 |  |  |  | 82.53
201 | 031003014031 | 给、排水附件 | 1.名称:地漏 2.型号、规格:DN100 3.本体及附件安装 4.其他:未尽事项详见图纸、招标文件、工程量清单计价说明、国家相关规范等 5.完成本清单项目所需的一切相关工作 |  | 个 | 29 |  |  |  | 103.84
202 | 031003014032 | 给、排水附件 | 1.名称:洗衣机地漏 2.型号、规格:DN50 3.本体及附件安装 4.其他:未尽事项详见图纸、招标文件、工程量清单计价说明、国家相关规范等 5.完成本清单项目所需的一切相关工作 |  | 个 | 140 |  |  |  | 34.66
203 | 031003014033 | 给、排水附件 | 1.名称:三合一地漏 2.型号、规格:DN50 3.本体及附件安装 4.其他:未尽事项详见图纸、招标文件、工程量清单计价说明、国家相关规范等 5.完成本清单项目所需的一切相关工作 |  | 个 | 180 |  |  |  | 34.66
204 | 031003014034 | 给、排水附件 | 1.名称:清扫口 2.型号、规格:DN100 3.本体及附件安装 4.其他:未尽事项详见图纸、招标文件、工程量清单计价说明、国家相关规范等 5.完成本清单项目所需的一切相关工作 |  | 个 | 5 |  |  |  | 28.67
205 | 031301003072 | 套管 | 1.名称、类型:刚性防水套管 2.规格:DN150 3.本体及附件安装 4.其他:未尽事项详见图纸、招标文件、工程量清单计价说明、国家相关规范等 5.完成本清单项目所需的一切相关工作 |  | 个 | 24 |  |  |  | 352.95
206 | 031301003073 | 套管 | 1.名称、类型:钢套管 2.规格:DN80 3.本体及附件安装 4.其他:未尽事项详见图纸、招标文件、工程量清单计价说明、国家相关规范等 5.完成本清单项目所需的一切相关工作 |  | 个 | 336 |  |  |  | 83.05
207 | 031301003074 | 套管 | 1.名称、类型:钢套管 2.规格:DN100 3.本体及附件安装 4.其他:未尽事项详见图纸、招标文件、工程量清单计价说明、国家相关规范等 5.完成本清单项目所需的一切相关工作 |  | 个 | 420 |  |  |  | 104.49
208 | 031301003075 | 套管 | 1.名称、类型:钢套管 2.规格:DN150 3.本体及附件安装 4.其他:未尽事项详见图纸、招标文件、工程量清单计价说明、国家相关规范等 5.完成本清单项目所需的一切相关工作 |  | 个 | 281 |  |  |  | 173.68
209 | 031301003076 | 溢流口 | 1.名称、类型:溢流口 2.规格:150x150 3.本体及附件安装 4.其他:未尽事项详见图纸、招标文件、工程量清单计价说明、国家相关规范等 5.完成本清单项目所需的一切相关工作 |  | 个 | 3 |  |  |  | 65.36
雨水工程
210 | 031001008055 | 塑料管 | 1.安装部位:室内 2.介质:雨水 3.材质、规格:UPVC排水管 DN100 4.连接形式:粘接 5.本体及附件安装 6.管道、管件（含阻火圈）的制作、安装 7.凿(压)槽及修补 8.压力试验及吹、洗设计要求:管道试压、消毒、冲洗 9.其他:未尽事项详见图纸、招标文件、工程量清单计价说明、国家相关规范等 10.完成本清单项目所需的一切相关工作 |  | m | 651.68 |  |  |  | 48.6
211 | 031301005022 | 管道支架(含管卡) | 1.材质:镀锌型钢 2.本体及附件安装 3.其他:未尽事项详见图纸、招标文件、工程量清单计价说明、国家相关规范等 4.完成本清单项目所需的一切相关工作 |  | kg | 103.36 |  |  |  | 26.1
212 | 031003014035 | 给、排水附件 | 1.名称:侧入式雨水斗 2.型号、规格:DN100 3.本体及附件安装 4.其他:未尽事项详见图纸、招标文件、工程量清单计价说明、国家相关规范等 5.完成本清单项目所需的一切相关工作 |  | 个 | 8 |  |  |  | 143.62
213 | 031003014036 | 给、排水附件 | 1.名称:87型雨水斗 2.型号、规格:DN100 3.本体及附件安装 4.其他:未尽事项详见图纸、招标文件、工程量清单计价说明、国家相关规范等 5.完成本清单项目所需的一切相关工作 |  | 个 | 33 |  |  |  | 144.15
214 | 031301003077 | 水簸箕 | 1.名称、类型:水簸箕 2.规格:DN100 3.本体及附件安装 4.其他:未尽事项详见图纸、招标文件、工程量清单计价说明、国家相关规范等 5.完成本清单项目所需的一切相关工作 |  | 个 | 2 |  |  |  | 161.32
215 | 031301003078 | 套管 | 1.名称、类型:刚性防水套管 2.规格:DN150 3.本体及附件安装 4.其他:未尽事项详见图纸、招标文件、工程量清单计价说明、国家相关规范等 5.完成本清单项目所需的一切相关工作 |  | 个 | 6 |  |  |  | 352.95
冷凝水工程
216 | 031001008056 | 塑料管 | 1.安装部位:室内 2.介质:冷凝水 3.材质、规格:UPVC给水管 DN25 4.连接形式:粘接 5.本体及附件安装 6.管道、管件（含阻火圈）的制作、安装 7.凿(压)槽及修补 8.压力试验及吹、洗设计要求:管道试压、消毒、冲洗 9.其他:未尽事项详见图纸、招标文件、工程量清单计价说明、国家相关规范等 10.完成本清单项目所需的一切相关工作 |  | m | 1656.52 |  |  |  | 27.32
217 | 031001008057 | 塑料管 | 1.安装部位:室内 2.介质:冷凝水 3.材质、规格:UPVC排水管 DN50 4.连接形式:粘接 5.本体及附件安装 6.管道、管件（含阻火圈）的制作、安装 7.凿(压)槽及修补 8.压力试验及吹、洗设计要求:管道试压、消毒、冲洗 9.其他:未尽事项详见图纸、招标文件、工程量清单计价说明、国家相关规范等 10.完成本清单项目所需的一切相关工作 |  | m | 1608.97 |  |  |  | 29.44
218 | 031001008058 | 塑料管 | 1.安装部位:室内 2.介质:冷凝水 3.材质、规格:UPVC给水管 DN75 4.连接形式:粘接 5.本体及附件安装 6.管道、管件（含阻火圈）的制作、安装 7.凿(压)槽及修补 8.压力试验及吹、洗设计要求:管道试压、消毒、冲洗 9.其他:未尽事项详见图纸、招标文件、工程量清单计价说明、国家相关规范等 10.完成本清单项目所需的一切相关工作 |  | m | 13.24 |  |  |  | 41.07
219 | 031301005023 | 管道支架(含管卡) | 1.材质:镀锌型钢 2.本体及附件安装 3.其他:未尽事项详见图纸、招标文件、工程量清单计价说明、国家相关规范等 4.完成本清单项目所需的一切相关工作 |  | kg | 751.23 |  |  |  | 26.1
220 | 031301003079 | 套管 | 1.名称、类型:钢套管 2.规格:DN40 3.本体及附件安装 4.其他:未尽事项详见图纸、招标文件、工程量清单计价说明、国家相关规范等 5.完成本清单项目所需的一切相关工作 |  | 个 | 425 |  |  |  | 46.17
221 | 031301003080 | 套管 | 1.名称、类型:塑料套管 2.规格:DN40 3.本体及附件安装 4.其他:未尽事项详见图纸、招标文件、工程量清单计价说明、国家相关规范等 5.完成本清单项目所需的一切相关工作 |  | 个 | 662 |  |  |  | 30.4
消火栓工程
222 | 030901002005 | 消火栓钢管 | 1.安装部位:室内 2.材质、规格:内外热浸镀锌无缝钢管 DN65 3.连接形式:卡箍连接 4.管道、管件及卡箍的制作、安装 5.管道除锈、刷油 6.管道试压、冲洗 7.凿(压)槽及修补 8.其他:未尽事项详见图纸、招标文件、工程量清单计价说明、国家相关规范等 9.完成本清单项目所需的一切相关工作 |  | m | 118.75 |  |  |  | 97.52
223 | 030901002006 | 消火栓钢管 | 1.安装部位:室内 2.材质、规格:内外热浸镀锌无缝钢管 DN100 3.连接形式:卡箍连接 4.管道、管件及卡箍的制作、安装 5.管道除锈、刷油 6.管道试压、冲洗 7.凿(压)槽及修补 8.其他:未尽事项详见图纸、招标文件、工程量清单计价说明、国家相关规范等 9.完成本清单项目所需的一切相关工作 |  | m | 388.51 |  |  |  | 145.06
224 | 031301005024 | 管道支架(含管卡) | 1.材质:镀锌型钢 2.本体及附件安装 3.其他:未尽事项详见图纸、招标文件、工程量清单计价说明、国家相关规范等 4.完成本清单项目所需的一切相关工作 |  | kg | 246.37 |  |  |  | 26.1
225 | 031201001003 | 管道刷油 | 1.名称:管道刷油 2.油漆品种:底漆及红色调和漆 3.涂刷遍数:各两遍 4.本体及附件安装 5.其他:未尽事项详见图纸、招标文件、工程量清单计价说明、国家相关规范等 6.完成本清单项目所需的一切相关工作 |  | m2 | 117.48 |  |  |  | 26.98
226 | 031002001057 | 金属阀门 | 1.类型:蝶阀 2.材质:球墨铸铁 3.规格、压力等级:DN100 4.连接形式:卡箍连接 5.本体及附件安装 6.其他:未尽事项详见图纸、招标文件、工程量清单计价说明、国家相关规范等 7.完成本清单项目所需的一切相关工作 |  | 个 | 4 |  |  |  | 377.87
227 | 030601002003 | 压力仪表 | 1.名称:压力表 2.压力表弯安装 3.本体及附件安装 4.其他:未尽事项详见图纸、招标文件、工程量清单计价说明、国家相关规范等 5.完成本清单项目所需的一切相关工作 |  | 台 | 1 |  |  |  | 120.73
228 | 030901010007 | 室内消火栓 | 1.名称:减压稳压消火栓 2.型号、规格:甲型单栓带灭火器箱组合式消防柜 3.附件材质、规格:1支口径Φ19水枪,1条25m龙带,2具灭火器MF/ABC1 4.本体及附件安装 5.其他:未尽事项详见图纸、招标文件、工程量清单计价说明、国家相关规范等 6.完成本清单项目所需的一切相关工作 |  | 套 | 97 |  |  |  | 923.7
229 | 030901010008 | 室内消火栓 | 1.名称:普通消火栓 2.型号、规格:甲型单栓带灭火器箱组合式消防柜(1600高x700宽x240厚) 3.附件材质、规格:1支口径Φ19水枪,1条25m龙带,2具灭火器MF/ABC1 4.本体及附件安装 5.其他:未尽事项详见图纸、招标文件、工程量清单计价说明、国家相关规范等 6.完成本清单项目所需的一切相关工作 |  | 套 | 7 |  |  |  | 897.15
230 | 030901010009 | 室内消火栓 | 1.名称:试验用消火栓 2.附件材质、规格:1条25m衬胶水带,1支19mm水枪 3.本体及附件安装 4.其他:未尽事项详见图纸、招标文件、工程量清单计价说明、国家相关规范等 5.完成本清单项目所需的一切相关工作 |  | 套 | 1 |  |  |  | 348.62
231 | 030910001003 | 灭火器 | 1.名称:灭火器放置箱 2.规格、型号:含2具灭火器MF/ABC4 3.本体及附件安装 4.其他:未尽事项详见图纸、招标文件、工程量清单计价说明、国家相关规范等 5.完成本清单项目所需的一切相关工作 |  | 具 | 7 |  |  |  | 101.05
232 | 031301003081 | 套管 | 1.名称、类型:钢套管 2.规格:DN65 3.本体及附件安装 4.其他:未尽事项详见图纸、招标文件、工程量清单计价说明、国家相关规范等 5.完成本清单项目所需的一切相关工作 |  | 个 | 56 |  |  |  | 59.61
233 | 030909001003 | 水灭火控制装置调试 | 1.系统形式:水灭火控制装置调试 消火栓灭火系统 2.本体及附件安装 3.其他:未尽事项详见图纸、招标文件、工程量清单计价说明、国家相关规范等 4.完成本清单项目所需的一切相关工作 |  | 点 | 105 |  |  |  | 248.64
合 计

## E.2.1 分部分项工程项目清单计价表【2#住宅、3#住宅_3
分部分项工程项目清单计价表
工程名称：2#住宅、3#住宅、S-2#裙房、S-3#裙房-智能化 |  |  |  | 标段： |  |  |  | 第 1 页 共 1 页
序号 | 项目编码 | 项目名称 | 项目特征描述 |  | 计量 单位 | 工程量 | 金额（元）
[7 empty] | 综合单价 |  | 合价 | 综合单价最高限价
2#
桥架+套管
1 | 030412002010 | 金属线槽300*100 | 1.名称及规格:金属线槽300*100 2.厚度:按国标要求 3.包含线槽（桥架）及附件（盖板、隔板）、配件安装、支（吊）架制作安装、除锈、刷油、接地、防火堵洞、刷防火漆等相关费用 4.其他:未尽事项详见图纸、招标文件、工程量清单计价说明、国家相关规范等 5.完成本清单项目所需的一切相关工作 |  | m | 94.31 |  |  |  | 81.86
2 | 030412002011 | 金属线槽100*100 | 1.名称及规格:金属线槽100*100 2.厚度:按国标要求 3.包含线槽（桥架）及附件（盖板、隔板）、配件安装、支（吊）架制作安装、除锈、刷油、接地、防火堵洞、刷防火漆等相关费用 4.其他:未尽事项详见图纸、招标文件、工程量清单计价说明、国家相关规范等 5.完成本清单项目所需的一切相关工作 |  | m | 1653.45 |  |  |  | 73.4
3 | 031301003082 | 套管SC80 | 1.名称、类型:套管SC80 2.材质:SC 3.本体及附件安装 4.其他:未尽事项详见图纸、招标文件、工程量清单计价说明、国家相关规范等 5.完成本清单项目所需的一切相关工作 |  | 个 | 308 |  |  |  | 84.13
4 | 031301003083 | 套管SC25 | 1.名称、类型:套管SC25 2.材质:SC 3.本体及附件安装 4.其他:未尽事项详见图纸、招标文件、工程量清单计价说明、国家相关规范等 5.完成本清单项目所需的一切相关工作 |  | 个 | 10 |  |  |  | 28.37
有线电视+光纤入户系统及户内布线系统
5 | 031103026003 | 家居配线箱 | 1.名称:家居配线箱 2.规格:综合考虑 3.包含基础型钢制作、安装及其除锈刷油、箱体安装、接地、单体调试等工作内容。户内弱电箱报价应含箱内模块，包括但不限于:电话模块、网络模块、有线电视、可视化对讲模块、电源引入等 4.其他:未尽事项详见图纸、招标文件、工程量清单计价说明、国家相关规范等 5.完成本清单项目所需的一切相关工作 |  | 套 | 315 |  |  |  | 227.19
6 | 030504003002 | 48芯光纤熔断箱 | 1.名称:48芯光纤熔断箱 2.规格:综合考虑 2.包含分纤箱安装，孔洞预留、支架制作、安装，除锈、刷油，接地等相关费用 3.接地、调试 4.其他:未尽事项详见图纸、招标文件、工程量清单计价说明、国家相关规范等 5.完成本清单项目所需的一切相关工作 |  | 个 | 8 |  |  |  | 404.16
7 | 030412001063 | 电线管PC25 | 1.名称及规格：电线管PC25 2.厚度:按国标要求 3.敷设方式:综合考虑 4.包含管道敷设、穿线用牵引铁线、砼结构内的管道预埋施工、于砖墙或有找平层的地面上开刨槽、砖墙开孔、修补、配件及管件安装、支吊架制作安装、接线盒（箱）、过线盒、底盒安装、防腐油漆、刷防火漆、标识、接地等相关费用 5.其他:未尽事项详见图纸、招标文件、工程量清单计价说明、国家相关规范等 6.完成本清单项目所需的一切相关工作 |  | m | 6597.52 |  |  |  | 15.71
8 | 030412001064 | 电线管PC20 | 1.名称及规格：电线管PC20 2.厚度:按国标要求 3.敷设方式:综合考虑 4.包含管道敷设、穿线用牵引铁线、砼结构内的管道预埋施工、于砖墙或有找平层的地面上开刨槽、砖墙开孔、修补、配件及管件安装、支吊架制作安装、接线盒（箱）、过线盒、底盒安装、防腐油漆、刷防火漆、标识、接地等相关费用 5.其他:未尽事项详见图纸、招标文件、工程量清单计价说明、国家相关规范等 6.完成本清单项目所需的一切相关工作 |  | m | 3156.31 |  |  |  | 8.93
智能专网系统
9 | 030904018003 | 42U机柜 | 1.名称:42U机柜 2.包含机柜本体、配件及防雷式4位PDU分配器安装、底座、机架等固定件安装等相关费用 3.接地、调试 4.其他:未尽事项详见图纸、招标文件、工程量清单计价说明、国家相关规范等 5.完成本清单项目所需的一切相关工作 |  | 台 | 1 |  |  |  | 1258.94
10 | 030904018004 | 12U壁挂机柜 | 1.名称:42U机柜 2.包含机柜本体、配件及防雷式4位PDU分配器安装、底座、机架等固定件安装等相关费用 3.接地、调试 4.其他:未尽事项详见图纸、招标文件、工程量清单计价说明、国家相关规范等 5.完成本清单项目所需的一切相关工作 |  | 台 | 10 |  |  |  | 716.66
11 | 030502011002 | 光纤盒（4口） | 1.名称:光纤盒（4口） 2.功能:满足本项目实际需求 3.包含本体安装，机架安装，光耦合器、端接模块、理线器安装，跳线，跳块卡接，放布尾纤，跳线测试，标签的制作等相关费用 4.完成本清单项目所需的一切相关工作 |  | 个 | 11 |  |  |  | 128.76
12 | 030501015006 | 48口网络交换机 | 1.名称:48口网络交换机 2.功能:满足本项目实际需求 3.包含本体、光模块及配件安装、接线、调试等相关费用 4.完成本清单项目所需的一切相关工作 |  | 台 | 11 |  |  |  | 1049.37
13 | 030502008003 | 24口配线架+理线架 | 1.名称:24口配线架+理线架 2.功能:满足本项目实际需求 3.包含本体安装，机架安装，光纤耦合器，端接模块、理线器安装，跳线，跳块卡接，放布尾纤，跳线测试，标签的制作等相关费用 4.其他:未尽事项详见图纸、招标文件、工程量清单计价说明、国家相关规范等 5.完成本清单项目所需的一切相关工作 |  | 架 | 22 |  |  |  | 722.67
14 | 030504005005 | 220V插排 | 1.名称:220V插排 2.规格:3m 3.其他:未尽事项详见图纸、招标文件、工程量清单计价说明、国家相关规范等 4.完成本清单项目所需的一切相关工作 |  | 个 | 11 |  |  |  | 97.33
15 | 030502005009 | 4芯单模光缆 | 1.名称:4芯单模光缆 2.敷设方式:综合考虑 3.包含光纤敷设、光纤连接、标记、卡接、安装等相关费用 4.完成本清单项目所需的一切相关工作 |  | m | 1467.12 |  |  |  | 7.15
16 | 080501019002 | 各类光纤跳线（lc-lc双芯） | 1.名称:各类光纤跳线（lc-lc双芯） 2.位置:交换机与配线架连接 3.规格:综合考虑 4.完成本清单项目所需的一切相关工作 |  | 条 | 528 |  |  |  | 14.41
电梯五方对讲系统
17 | 080503013005 | 电梯机房分机 | 1.名称:电梯机房分机 2.包含本体安装、接地、单机调试、接线等相关费用 3.其他:未尽事项详见图纸、招标文件、工程量清单计价说明、国家相关规范等 4.完成本清单项目所需的一切相关工作 |  | 台 | 2 |  |  |  | 116.5
18 | 080503013006 | 电梯井底坑分机 | 1.名称:电梯机房分机 2.包含本体安装、接地、单机调试、接线等相关费用 3.其他:未尽事项详见图纸、招标文件、工程量清单计价说明、国家相关规范等 4.完成本清单项目所需的一切相关工作 |  | 台 | 4 |  |  |  | 116.5
19 | 080503013007 | 轿厢顶分机 | 1.名称:轿厢顶分机 2.包含本体安装、接地、单机调试、接线等相关费用 3.其他:未尽事项详见图纸、招标文件、工程量清单计价说明、国家相关规范等 4.完成本清单项目所需的一切相关工作 |  | 台 | 4 |  |  |  | 116.5
20 | 080503013008 | 轿厢分机 | 1.名称:轿厢分机 2.包含本体安装、接地、单机调试、接线等相关费用 3.其他:未尽事项详见图纸、招标文件、工程量清单计价说明、国家相关规范等 4.完成本清单项目所需的一切相关工作 |  | 台 | 4 |  |  |  | 116.5
21 | 031001002012 | 镀锌钢管 SC20 | 1.名称及规格：镀锌钢管SC20 2.敷设方式:综合考虑 3.包含管道敷设、穿线用牵引铁线、砼结构内的管道预埋施工、于砖墙或有找平层的地面上开刨槽、砖墙开孔、修补、配件及管件安装、支吊架制作安装、接线盒（箱）安装、防腐油漆、标识、接地等相关费用 4.其他:未尽事项详见图纸、招标文件、工程量清单计价说明、国家相关规范等 5.完成本清单项目所需的一切相关工作 |  | m | 600 |  |  |  | 19.72
22 | 031001002013 | 镀锌电线管JDG32 | 1.名称及规格：镀锌电线管JDG32 2.厚度:按国标要求 3.敷设方式:综合考虑 4.包含管道敷设、穿线用牵引铁线、砼结构内的管道预埋施工、于砖墙或有找平层的地面上开刨槽、砖墙开孔、修补、配件及管件安装、支吊架制作安装、接线盒（箱）、过线盒、底盒安装、防腐油漆、刷防火漆、标识、接地等相关费用 5.其他:未尽事项详见图纸、招标文件、工程量清单计价说明、国家相关规范等 6.完成本清单项目所需的一切相关工作 |  | m | 102.64 |  |  |  | 20.07
23 | 030412004036 | 通讯线 WDZCN-RYSP-4X1.0mm2 | 1.名称及规格:通讯线 WDZCN-RYSP-4X1.0mm2 2.敷设方式:管内穿线 3.包含支持体（夹板、绝缘子、街码等）安装、配线、管内穿线、焊、压接线端子、接地等费用 4.其他:未尽事项详见图纸、招标文件、工程量清单计价说明、国家相关规范等 5.完成本清单项目所需的一切相关工作 |  | m | 600 |  |  |  | 6.65
24 | 030412004037 | WDZCN-RYSP-1.0 | 1.名称及规格:WDZCN-RYSP-1.0 2.敷设方式:管内穿线 3.包含支持体（夹板、绝缘子、街码等）安装、配线、管内穿线、焊、压接线端子、接地等费用 4.其他:未尽事项详见图纸、招标文件、工程量清单计价说明、国家相关规范等 5.完成本清单项目所需的一切相关工作 |  | m | 380.63 |  |  |  | 2.65
25 | 030412006003 | 接线盒 | 1.名称:五方通话预留底盒 2.安装形式:暗装 3.包含本体安装、接地、单机调试、接线等相关费用 4.其他:未尽事项详见图纸、招标文件、工程量清单计价说明、国家相关规范等 5.完成本清单项目所需的一切相关工作 |  | 个 | 3 |  |  |  | 9.31
无线WIFI覆盖系统
视频安防监控系统
26 | 040205019009 | 1080P红外半球摄像机 | 1.名称:1080P红外半球摄像机 2.参数:分辨率1080P，满足本项目实际需求 3.包含前端设备主体及其配套配件连接、安装，调试(包括固定式摄像机安装镜头后的焦距选择及对焦设定)功能验证、支架制作、安装，除锈、刷油，接地等相关费用 4.其他:未尽事项详见图纸、招标文件、工程量清单计价说明、国家相关规范等 5.完成本清单项目所需的一切相关工作 |  | 台 | 6 |  |  |  | 649.98
27 | 040205019010 | 1080P红外枪式摄像机 | 1.名称:1080P红外枪式摄像机 2.参数:分辨率1080P，满足本项目实际需求 3.包含前端设备主体及其配套配件连接、安装，调试(包括固定式摄像机安装镜头后的焦距选择及对焦设定)功能验证、支架制作、安装，除锈、刷油，接地等相关费用 4.其他:未尽事项详见图纸、招标文件、工程量清单计价说明、国家相关规范等 5.完成本清单项目所需的一切相关工作 |  | 台 | 51 |  |  |  | 589.1
28 | 040205019011 | 电梯专用摄像机(具备电动自行车入梯检测报警功能) | 1.名称:电梯专用摄像机(具备电动自行车入梯检测报警功能) 2.参数:分辨率1080P，满足本项目实际需求 3.包含前端设备主体及其配套配件连接、安装，调试(包括固定式摄像机安装镜头后的焦距选择及对焦设定)功能验证、支架制作、安装，除锈、刷油，接地等相关费用 4.其他:未尽事项详见图纸、招标文件、工程量清单计价说明、国家相关规范等 5.完成本清单项目所需的一切相关工作 |  | 台 | 5 |  |  |  | 649.98
29 | 030502003025 | 双绞线缆 UTP CAT6E | 1.名称及规格:双绞线缆 UTP CAT6E 2.敷设方式:综合考虑 3.包含双绞线敷设、标记、卡接、测试、分线盒安装等相关费用 4.完成本清单项目所需的一切相关工作 |  | m | 1735.13 |  |  |  | 3.48
30 | 030502003026 | 多芯软导线 RVV-2*1.0mm2 | 1.名称及规格:多芯软导线RVV-2*1.0mm2 2.敷设方式：综合考虑 3.包含支持体（夹板、绝缘子、街码等）安装、配线、管内穿线、线槽配线、焊、压接线端子、接地等费用 4.完成本清单项目所需的一切相关工作 |  | m | 1819.77 |  |  |  | 3.89
31 | 031001002014 | 镀锌电线管JDG25 | 1.名称及规格：镀锌电线管JDG25 2.厚度:按国标要求 3.敷设方式:综合考虑 4.包含管道敷设、穿线用牵引铁线、砼结构内的管道预埋施工、于砖墙或有找平层的地面上开刨槽、砖墙开孔、修补、配件及管件安装、支吊架制作安装、接线盒（箱）、过线盒、底盒安装、防腐油漆、刷防火漆、标识、接地等相关费用 5.其他:未尽事项详见图纸、招标文件、工程量清单计价说明、国家相关规范等 6.完成本清单项目所需的一切相关工作 |  | m | 269.12 |  |  |  | 18.12
32 | 031001002015 | 电线管PC25 | 1.名称及规格：电线管PC25 2.厚度:按国标要求 3.敷设方式:综合考虑 4.包含管道敷设、穿线用牵引铁线、砼结构内的管道预埋施工、于砖墙或有找平层的地面上开刨槽、砖墙开孔、修补、配件及管件安装、支吊架制作安装、接线盒（箱）、过线盒、底盒安装、防腐油漆、刷防火漆、标识、接地等相关费用 5.其他:未尽事项详见图纸、招标文件、工程量清单计价说明、国家相关规范等 6.完成本清单项目所需的一切相关工作 |  | m | 578.71 |  |  |  | 15.71
33 | 030501021002 | 无线网桥 | 1.名称：无线网桥(1对) 2.安装方式：电梯机房及电梯轿厢安装 3.包含本体安装、接线、接地、调试等相关费用 4.完成本清单项目所需的一切相关工作 |  | 台 | 5 |  |  |  | 571.11
34 | 030503002002 | 浪涌保护器 | 1.名称:浪涌保护器 2.包含本体安装、接地、单机调试、接线等相关费用 3.其他:未尽事项详见图纸、招标文件、工程量清单计价说明、国家相关规范等 4.完成本清单项目所需的一切相关工作 |  | 台 | 6 |  |  |  | 400.87
35 | 030402004003 | 二合一避雷器(网络,电源) | 1.名称:二合一避雷器(网络,电源) 2.包含本体安装、接地、单机调试、接线等相关费用 3.其他:未尽事项详见图纸、招标文件、工程量清单计价说明、国家相关规范等 4.完成本清单项目所需的一切相关工作 |  | 组 | 6 |  |  |  | 400.87
36 | 030402004004 | 防雷器 | 1.名称:防雷器 2.包含本体安装、接地、单机调试、接线等相关费用 3.其他:未尽事项详见图纸、招标文件、工程量清单计价说明、国家相关规范等 4.完成本清单项目所需的一切相关工作 |  | 组 | 6 |  |  |  | 400.87
37 | 030411001002 | 摄像机金属立杆 | 1.名称:摄像机金属立杆 2.包含本体安装、接地、单机调试、接线等相关费用 3.其他:未尽事项详见图纸、招标文件、工程量清单计价说明、国家相关规范等 4.完成本清单项目所需的一切相关工作 |  | 根 | 6 |  |  |  | 844.91
38 | 040806004002 | 避雷针 | 1.名称: 避雷针 2.包含本体安装、接线、调试等相关费用 3.其他:未尽事项详见图纸、招标文件、工程量清单计价说明、国家相关规范等 4.完成本清单项目所需的一切相关工作 |  | 套 | 6 |  |  |  | 376.43
39 | 030410001007 | 接地极 | 1.名称:接地极 2.材质:不锈钢 3.其他:未尽事项详见图纸、招标文件、工程量清单计价说明、国家相关规范等 4.完成本清单项目所需的一切相关工作 |  | 根 | 6 |  |  |  | 88.01
信息发布系统
40 | 030602001002 | 21寸LCD屏幕 | 1.名称:21寸LCD屏幕 2.安装部位:壁装 3.包含本体安装、接线、调试等相关费用 4.其他:未尽事项详见图纸、招标文件、工程量清单计价说明、国家相关规范等 5.完成本清单项目所需的一切相关工作 |  | 台 | 1 |  |  |  | 3066.21
41 | 030405004002 | 播放控制器 | 1.名称:播放控制器 2.包含本体安装、接线、调试等相关费用 3.其他:未尽事项详见图纸、招标文件、工程量清单计价说明、国家相关规范等 4.完成本清单项目所需的一切相关工作 |  | 台 | 1 |  |  |  | 2053.24
42 | 030502010006 | 信息发布预留网络插座 | 1.名称:信息发布预留网络插座 2.安装方式:壁装 3.包含本体安装、接线、调试等相关费用 4.其他:未尽事项详见图纸、招标文件、工程量清单计价说明、国家相关规范等 5.完成本清单项目所需的一切相关工作 |  | 个 | 1 |  |  |  | 49.86
43 | 030502003027 | 双绞线缆 UTP CAT6E | 1.名称及规格:双绞线缆 UTP CAT6E 2.敷设方式:综合考虑 3.包含双绞线敷设、标记、卡接、测试、分线盒安装等相关费用 4.完成本清单项目所需的一切相关工作 |  | m | 29.76 |  |  |  | 3.48
44 | 030412001065 | 电线管PC20 | 1.名称及规格：电线管PC20 2.厚度:按国标要求 3.敷设方式:综合考虑 4.包含管道敷设、穿线用牵引铁线、砼结构内的管道预埋施工、于砖墙或有找平层的地面上开刨槽、砖墙开孔、修补、配件及管件安装、支吊架制作安装、接线盒（箱）、过线盒、底盒安装、防腐油漆、刷防火漆、标识、接地等相关费用 5.其他:未尽事项详见图纸、招标文件、工程量清单计价说明、国家相关规范等 6.完成本清单项目所需的一切相关工作 |  | m | 16.25 |  |  |  | 8.93
电子巡查管理系统
45 | 030506008003 | 巡更信息点 | 1.名称:巡更信息点 2.参数：满足本项目实际需求 3.包含本体安装、接线、接地、调试等相关费用 4.完成本清单项目所需的一切相关工作 |  | 台 | 30 |  |  |  | 102.34
46 | 030506008004 | 巡更棒 | 1.名称:巡更棒 2.其他:未尽事项详见图纸、招标文件、工程量清单计价说明、国家相关规范等 3.完成本清单项目所需的一切相关工作 |  | 台 | 10 |  |  |  | 372.07
出入口控制系统
47 | 030506007003 | 门禁控制器(预留报警点接入) | 1.名称:门禁控制器(预留报警点接入) 2.参数:满足本项目实际需求 3.包含本体安装、接线、接地、调试等相关费用 4.完成本清单项目所需的一切相关工作 |  | 台 | 2 |  |  |  | 1652.79
48 | 030405013003 | 出门按钮 | 1.名称:出门按钮 2.参数:满足本项目实际需求 3.包含本体及配件安装、各类预埋件留设、底盒安装、接线、单体调试、焊压接线端子等相关费用 4.完成本清单项目所需的一切相关工作 |  | 个 | 8 |  |  |  | 71.01
49 | 030506006010 | 读卡器(室外型需带防水功能) | 1.名称:读卡器(室外型需带防水功能) 2.参数:满足本项目实际需求 3.包含本体安装、接线、接地、调试等相关费用 4.完成本清单项目所需的一切相关工作 |  | 台 | 7 |  |  |  | 327.45
50 | 030506006011 | 电磁锁 | 1.名称:电磁锁 2.参数:满足本项目实际需求 3.包含本体安装、接线、接地、调试等相关费用 4.完成本清单项目所需的一切相关工作 |  | 台 | 11 |  |  |  | 305.92
51 | 030502003028 | 多芯软导线 RVV-2*1.0mm2 | 1.名称及规格:多芯软导线RVV-2*1.0mm2 2.敷设方式：综合考虑 3.包含支持体（夹板、绝缘子、街码等）安装、配线、管内穿线、线槽配线、焊、压接线端子、接地等费用 4.完成本清单项目所需的一切相关工作 |  | m | 253.64 |  |  |  | 3.89
52 | 030502003029 | 多芯软导线 RVV-4*1.0mm2 | 1.名称及规格:多芯软导线RVV-4*1.0mm2 2.敷设方式：综合考虑 3.包含支持体（夹板、绝缘子、街码等）安装、配线、管内穿线、线槽配线、焊、压接线端子、接地等费用 4.完成本清单项目所需的一切相关工作 |  | m | 250.94 |  |  |  | 6.65
53 | 030502003030 | 多芯软导线 RVVP6X1.0mm2 | 1.名称及规格:多芯软导线RVVP6X1.0mm2 2.敷设方式：综合考虑 3.包含支持体（夹板、绝缘子、街码等）安装、配线、管内穿线、线槽配线、焊、压接线端子、接地等费用 4.完成本清单项目所需的一切相关工作 |  | m | 192.83 |  |  |  | 9.63
54 | 030412001066 | 电线管PC32 | 1.名称及规格：电线管PC32 2.厚度:按国标要求 3.敷设方式:综合考虑 4.包含管道敷设、穿线用牵引铁线、砼结构内的管道预埋施工、于砖墙或有找平层的地面上开刨槽、砖墙开孔、修补、配件及管件安装、支吊架制作安装、接线盒（箱）、过线盒、底盒安装、防腐油漆、刷防火漆、标识、接地等相关费用 5.其他:未尽事项详见图纸、招标文件、工程量清单计价说明、国家相关规范等 6.完成本清单项目所需的一切相关工作 |  | m | 228.38 |  |  |  | 18.21
55 | 030412001067 | 电线管PC25 | 1.名称及规格：电线管PC25 2.厚度:按国标要求 3.敷设方式:综合考虑 4.包含管道敷设、穿线用牵引铁线、砼结构内的管道预埋施工、于砖墙或有找平层的地面上开刨槽、砖墙开孔、修补、配件及管件安装、支吊架制作安装、接线盒（箱）、过线盒、底盒安装、防腐油漆、刷防火漆、标识、接地等相关费用 5.其他:未尽事项详见图纸、招标文件、工程量清单计价说明、国家相关规范等 6.完成本清单项目所需的一切相关工作 |  | m | 156.34 |  |  |  | 15.71
56 | 030412001068 | 电线管PC20 | 1.名称及规格：电线管PC20 2.厚度:按国标要求 3.敷设方式:综合考虑 4.包含管道敷设、穿线用牵引铁线、砼结构内的管道预埋施工、于砖墙或有找平层的地面上开刨槽、砖墙开孔、修补、配件及管件安装、支吊架制作安装、接线盒（箱）、过线盒、底盒安装、防腐油漆、刷防火漆、标识、接地等相关费用 5.其他:未尽事项详见图纸、招标文件、工程量清单计价说明、国家相关规范等 6.完成本清单项目所需的一切相关工作 |  | m | 118.92 |  |  |  | 8.93
智能水、电表远抄系统
57 | 030503003002 | 水表远抄智能设备箱 | 1.名称:水表远抄智能设备箱 2.安装形式:距地面1.6M安装 3.包含本体安装、接线、调试等相关费用 4.其他:未尽事项详见图纸、招标文件、工程量清单计价说明、国家相关规范等 5.完成本清单项目所需的一切相关工作 |  | 台 | 1 |  |  |  | 2141.26
58 | 030503010002 | 抄表采集器 | 1.名称:抄表采集器 2.包含本体安装、接线、调试等相关费用 3.其他:未尽事项详见图纸、招标文件、工程量清单计价说明、国家相关规范等 4.完成本清单项目所需的一切相关工作 |  | 台 | 29 |  |  |  | 369.15
59 | 030502003031 | 多芯软导线 RVV-2*1.0mm2 | 1.名称及规格:多芯软导线RVV-2*1.0mm2 2.敷设方式：综合考虑 3.包含支持体（夹板、绝缘子、街码等）安装、配线、管内穿线、线槽配线、焊、压接线端子、接地等费用 4.完成本清单项目所需的一切相关工作 |  | m | 1906.75 |  |  |  | 3.89
60 | 030502003032 | 双绞线缆 UTP CAT6 | 1.名称及规格:双绞线缆 UTP CAT6 2.敷设方式:综合考虑 3.包含双绞线敷设、标记、卡接、测试、分线盒安装等相关费用 4.完成本清单项目所需的一切相关工作 |  | m | 45 |  |  |  | 5.36
61 | 031001002016 | 镀锌电线管JDG20 | 1.名称及规格：镀锌电线管JDG20 2.厚度:按国标要求 3.敷设方式:综合考虑 4.包含管道敷设、穿线用牵引铁线、砼结构内的管道预埋施工、于砖墙或有找平层的地面上开刨槽、砖墙开孔、修补、配件及管件安装、支吊架制作安装、接线盒（箱）、过线盒、底盒安装、防腐油漆、刷防火漆、标识、接地等相关费用 5.其他:未尽事项详见图纸、招标文件、工程量清单计价说明、国家相关规范等 6.完成本清单项目所需的一切相关工作 |  | m | 1951.75 |  |  |  | 12.59
可视对讲系统
62 | 030904014003 | 可视对讲主机 | 1.名称:可视对讲主机 2.规格:7寸数字屏,满足本项目实际需求 3.包含本体及配件安装、接线、调试等相关费用 4.完成本清单项目所需的一切相关工作 |  | 台 | 1 |  |  |  | 908.15
63 | 030904014004 | 可视对讲分机 | 1.名称:可视对讲分机 2.规格:7寸数字屏,满足本项目实际需求 3.包含本体及配件安装、接线、调试等相关费用 4.完成本清单项目所需的一切相关工作 |  | 台 | 312 |  |  |  | 496.22
64 | 030502003033 | 双绞线缆 UTP CAT6E | 1.名称及规格:双绞线缆 UTP CAT6E 2.敷设方式:综合考虑 3.包含双绞线敷设、标记、卡接、测试、分线盒安装等相关费用 4.完成本清单项目所需的一切相关工作 |  | m | 8011.54 |  |  |  | 3.48
65 | 030502003034 | 多芯软导线 RVV-2*1.0mm2 | 1.名称及规格:多芯软导线RVV-2*1.0mm2 2.敷设方式：综合考虑 3.包含支持体（夹板、绝缘子、街码等）安装、配线、管内穿线、线槽配线、焊、压接线端子、接地等费用 4.完成本清单项目所需的一切相关工作 |  | m | 8344.64 |  |  |  | 3.89
66 | 030412001069 | 电线管PC25 | 1.名称及规格：电线管PC25 2.厚度:按国标要求 3.敷设方式:综合考虑 4.包含管道敷设、穿线用牵引铁线、砼结构内的管道预埋施工、于砖墙或有找平层的地面上开刨槽、砖墙开孔、修补、配件及管件安装、支吊架制作安装、接线盒（箱）、过线盒、底盒安装、防腐油漆、刷防火漆、标识、接地等相关费用 5.其他:未尽事项详见图纸、招标文件、工程量清单计价说明、国家相关规范等 6.完成本清单项目所需的一切相关工作 |  | m | 1125.61 |  |  |  | 15.71
背景音乐系统
67 | 030505011002 | 草地音响 20W | 1.名称:草地音响 20W 2.规格:20W 3.包含本体安装、接地、单机调试、接线等相关费用 4.其他:未尽事项详见图纸、招标文件、工程量清单计价说明、国家相关规范等 5.完成本清单项目所需的一切相关工作 |  | 台 | 6 |  |  |  | 161.87
68 | 030502003035 | 多芯软导线 RVV2*2.5mm2 | 1.名称及规格:多芯软导线RVV2*2.5mm2 2.敷设方式：综合考虑 3.包含支持体（夹板、绝缘子、街码等）安装、配线、管内穿线、线槽配线、焊、压接线端子、接地等费用 4.完成本清单项目所需的一切相关工作 |  | m | 185.2 |  |  |  | 16.35
69 | 030412001070 | 配管 PC32 | 1.名称及规格:配管 PC32 2.材质:塑料管 3.敷设方式:埋地敷设 4.包含垫层、基础浇筑、管枕浇筑、管道敷设、穿线用牵引铁线、管件及配件安装、等相关费用 5.其他:未尽事项详见图纸、招标文件、工程量清单计价说明、国家相关规范等 6.完成本清单项目所需的一切相关工作 |  | m | 153.1 |  |  |  | 14.96
3#
桥架+套管
70 | 030412002012 | 金属线槽300*100 | 1.名称及规格:金属线槽300*100 2.厚度:按国标要求 3.包含线槽（桥架）及附件（盖板、隔板）、配件安装、支（吊）架制作安装、除锈、刷油、接地、防火堵洞、刷防火漆等相关费用 4.其他:未尽事项详见图纸、招标文件、工程量清单计价说明、国家相关规范等 5.完成本清单项目所需的一切相关工作 |  | m | 94.31 |  |  |  | 81.86
71 | 030412002013 | 金属线槽100*100 | 1.名称及规格:金属线槽100*100 2.厚度:按国标要求 3.包含线槽（桥架）及附件（盖板、隔板）、配件安装、支（吊）架制作安装、除锈、刷油、接地、防火堵洞、刷防火漆等相关费用 4.其他:未尽事项详见图纸、招标文件、工程量清单计价说明、国家相关规范等 5.完成本清单项目所需的一切相关工作 |  | m | 1653.45 |  |  |  | 73.4
72 | 031301003084 | 套管SC80 | 1.名称、类型:套管SC80 2.材质:SC 3.本体及附件安装 4.其他:未尽事项详见图纸、招标文件、工程量清单计价说明、国家相关规范等 5.完成本清单项目所需的一切相关工作 |  | 个 | 308 |  |  |  | 84.13
有线电视+光纤入户系统及户内布线系统
73 | 031103026004 | 家居配线箱 | 1.名称:家居配线箱 2.规格:综合考虑 3.包含基础型钢制作、安装及其除锈刷油、箱体安装、接地、单体调试等工作内容。户内弱电箱报价应含箱内模块，包括但不限于:电话模块、网络模块、有线电视、可视化对讲模块、电源引入等 4.其他:未尽事项详见图纸、招标文件、工程量清单计价说明、国家相关规范等 5.完成本清单项目所需的一切相关工作 |  | 套 | 316 |  |  |  | 227.19
74 | 030504003003 | 48芯光纤熔断箱 | 1.名称:48芯光纤熔断箱 2.规格:综合考虑 2.包含分纤箱安装，孔洞预留、支架制作、安装，除锈、刷油，接地等相关费用 3.接地、调试 4.其他:未尽事项详见图纸、招标文件、工程量清单计价说明、国家相关规范等 5.完成本清单项目所需的一切相关工作 |  | 个 | 8 |  |  |  | 404.16
75 | 030502003037 | 多芯软导线 RVV4*1.0 | 1.名称及规格:RVV4*1.0 2.敷设方式:管内穿线 3.包含支持体（夹板、绝缘子、街码等）安装、配线、管内穿线、焊、压接线端子、接地等费用 4.其他:未尽事项详见图纸、招标文件、工程量清单计价说明、国家相关规范等 5.完成本清单项目所需的一切相关工作 |  | m | 1698.62 |  |  |  | 1.68
76 | 030412001071 | 电线管PC25 | 1.名称及规格：电线管PC25 2.厚度:按国标要求 3.敷设方式:综合考虑 4.包含管道敷设、穿线用牵引铁线、砼结构内的管道预埋施工、于砖墙或有找平层的地面上开刨槽、砖墙开孔、修补、配件及管件安装、支吊架制作安装、接线盒（箱）、过线盒、底盒安装、防腐油漆、刷防火漆、标识、接地等相关费用 5.其他:未尽事项详见图纸、招标文件、工程量清单计价说明、国家相关规范等 6.完成本清单项目所需的一切相关工作 |  | m | 6577.61 |  |  |  | 15.71
77 | 030412001072 | 电线管PC20 | 1.名称及规格：电线管PC20 2.厚度:按国标要求 3.敷设方式:综合考虑 4.包含管道敷设、穿线用牵引铁线、砼结构内的管道预埋施工、于砖墙或有找平层的地面上开刨槽、砖墙开孔、修补、配件及管件安装、支吊架制作安装、接线盒（箱）、过线盒、底盒安装、防腐油漆、刷防火漆、标识、接地等相关费用 5.其他:未尽事项详见图纸、招标文件、工程量清单计价说明、国家相关规范等 6.完成本清单项目所需的一切相关工作 |  | m | 3068.23 |  |  |  | 8.93
智能专网系统
78 | 030904018005 | 42U机柜 | 1.名称:42U机柜 2.包含机柜本体、配件及防雷式4位PDU分配器安装、底座、机架等固定件安装等相关费用 3.接地、调试 4.其他:未尽事项详见图纸、招标文件、工程量清单计价说明、国家相关规范等 5.完成本清单项目所需的一切相关工作 |  | 台 | 1 |  |  |  | 1258.94
79 | 030904018006 | 12U壁挂机柜 | 1.名称:42U机柜 2.包含机柜本体、配件及防雷式4位PDU分配器安装、底座、机架等固定件安装等相关费用 3.接地、调试 4.其他:未尽事项详见图纸、招标文件、工程量清单计价说明、国家相关规范等 5.完成本清单项目所需的一切相关工作 |  | 台 | 10 |  |  |  | 716.66
80 | 030502011003 | 光纤盒（4口） | 1.名称:光纤盒（4口） 2.功能:满足本项目实际需求 3.包含本体安装，机架安装，光耦合器、端接模块、理线器安装，跳线，跳块卡接，放布尾纤，跳线测试，标签的制作等相关费用 4.完成本清单项目所需的一切相关工作 |  | 个 | 11 |  |  |  | 128.76
81 | 030501015007 | 48口网络交换机 | 1.名称:48口网络交换机 2.功能:满足本项目实际需求 3.包含本体、光模块及配件安装、接线、调试等相关费用 4.完成本清单项目所需的一切相关工作 |  | 台 | 11 |  |  |  | 1049.37
82 | 030502008004 | 24口配线架+理线架 | 1.名称:24口配线架+理线架 2.功能:满足本项目实际需求 3.包含本体安装，机架安装，光纤耦合器，端接模块、理线器安装，跳线，跳块卡接，放布尾纤，跳线测试，标签的制作等相关费用 4.其他:未尽事项详见图纸、招标文件、工程量清单计价说明、国家相关规范等 5.完成本清单项目所需的一切相关工作 |  | 架 | 22 |  |  |  | 722.67
83 | 030504005007 | 220V插排 | 1.名称:220V插排 2.规格:3m 3.其他:未尽事项详见图纸、招标文件、工程量清单计价说明、国家相关规范等 4.完成本清单项目所需的一切相关工作 |  | 个 | 11 |  |  |  | 97.33
84 | 030502005014 | 4芯单模光缆 | 1.名称:4芯单模光缆 2.敷设方式:综合考虑 3.包含光纤敷设、光纤连接、标记、卡接、安装等相关费用 4.完成本清单项目所需的一切相关工作 |  | m | 1467.12 |  |  |  | 7.15
85 | 080501019003 | 各类光纤跳线（lc-lc双芯） | 1.名称:各类光纤跳线（lc-lc双芯） 2.位置:交换机与配线架连接 3.规格:综合考虑 4.完成本清单项目所需的一切相关工作 |  | 条 | 528 |  |  |  | 14.41
86 | 030502019002 | 光纤测试 | 1.测试类别:光纤测试 2.完成本清单项目所需的一切相关工作 |  | 链路 | 432 |  |  |  | 11.46
电梯五方对讲系统
87 | 080503013009 | 电梯机房分机 | 1.名称:电梯机房分机 2.包含本体安装、接地、单机调试、接线等相关费用 3.其他:未尽事项详见图纸、招标文件、工程量清单计价说明、国家相关规范等 4.完成本清单项目所需的一切相关工作 |  | 台 | 1 |  |  |  | 116.5
88 | 080503013010 | 电梯井底坑分机 | 1.名称:电梯机房分机 2.包含本体安装、接地、单机调试、接线等相关费用 3.其他:未尽事项详见图纸、招标文件、工程量清单计价说明、国家相关规范等 4.完成本清单项目所需的一切相关工作 |  | 台 | 3 |  |  |  | 116.5
89 | 080503013011 | 轿厢顶分机 | 1.名称:轿厢顶分机 2.包含本体安装、接地、单机调试、接线等相关费用 3.其他:未尽事项详见图纸、招标文件、工程量清单计价说明、国家相关规范等 4.完成本清单项目所需的一切相关工作 |  | 台 | 3 |  |  |  | 116.5
90 | 080503013012 | 轿厢分机 | 1.名称:轿厢分机 2.包含本体安装、接地、单机调试、接线等相关费用 3.其他:未尽事项详见图纸、招标文件、工程量清单计价说明、国家相关规范等 4.完成本清单项目所需的一切相关工作 |  | 台 | 3 |  |  |  | 116.5
91 | 031001002017 | 镀锌钢管 SC20 | 1.名称及规格：镀锌钢管SC20 2.敷设方式:综合考虑 3.包含管道敷设、穿线用牵引铁线、砼结构内的管道预埋施工、于砖墙或有找平层的地面上开刨槽、砖墙开孔、修补、配件及管件安装、支吊架制作安装、接线盒（箱）安装、防腐油漆、标识、接地等相关费用 4.其他:未尽事项详见图纸、招标文件、工程量清单计价说明、国家相关规范等 5.完成本清单项目所需的一切相关工作 |  | m | 600 |  |  |  | 19.72
92 | 031001002018 | 镀锌电线管JDG32 | 1.名称及规格：镀锌电线管JDG32 2.厚度:按国标要求 3.敷设方式:综合考虑 4.包含管道敷设、穿线用牵引铁线、砼结构内的管道预埋施工、于砖墙或有找平层的地面上开刨槽、砖墙开孔、修补、配件及管件安装、支吊架制作安装、接线盒（箱）、过线盒、底盒安装、防腐油漆、刷防火漆、标识、接地等相关费用 5.其他:未尽事项详见图纸、招标文件、工程量清单计价说明、国家相关规范等 6.完成本清单项目所需的一切相关工作 |  | m | 102.64 |  |  |  | 20.07
93 | 030412004038 | 通讯线 WDZCN-RYSP-4X1.0mm2 | 1.名称及规格:通讯线 WDZCN-RYSP-4X1.0mm2 2.敷设方式:管内穿线 3.包含支持体（夹板、绝缘子、街码等）安装、配线、管内穿线、焊、压接线端子、接地等费用 4.其他:未尽事项详见图纸、招标文件、工程量清单计价说明、国家相关规范等 5.完成本清单项目所需的一切相关工作 |  | m | 600 |  |  |  | 6.65
94 | 030412004039 | WDZCN-RYSP-1.0 | 1.名称及规格:WDZCN-RYSP-1.0 2.敷设方式:管内穿线 3.包含支持体（夹板、绝缘子、街码等）安装、配线、管内穿线、焊、压接线端子、接地等费用 4.其他:未尽事项详见图纸、招标文件、工程量清单计价说明、国家相关规范等 5.完成本清单项目所需的一切相关工作 |  | m | 380.63 |  |  |  | 2.65
95 | 030412006004 | 接线盒 | 1.名称:五方通话预留底盒 2.安装形式:暗装 3.包含本体安装、接地、单机调试、接线等相关费用 4.其他:未尽事项详见图纸、招标文件、工程量清单计价说明、国家相关规范等 5.完成本清单项目所需的一切相关工作 |  | 个 | 3 |  |  |  | 9.31
无线WIFI覆盖系统
视频安防监控系统
96 | 040205019012 | 1080P红外半球摄像机 | 1.名称:1080P红外半球摄像机 2.参数:分辨率1080P，满足本项目实际需求 3.包含前端设备主体及其配套配件连接、安装，调试(包括固定式摄像机安装镜头后的焦距选择及对焦设定)功能验证、支架制作、安装，除锈、刷油，接地等相关费用 4.其他:未尽事项详见图纸、招标文件、工程量清单计价说明、国家相关规范等 5.完成本清单项目所需的一切相关工作 |  | 台 | 2 |  |  |  | 649.98
97 | 040205019013 | 1080P红外枪式摄像机 | 1.名称:1080P红外枪式摄像机 2.参数:分辨率1080P，满足本项目实际需求 3.包含前端设备主体及其配套配件连接、安装，调试(包括固定式摄像机安装镜头后的焦距选择及对焦设定)功能验证、支架制作、安装，除锈、刷油，接地等相关费用 4.其他:未尽事项详见图纸、招标文件、工程量清单计价说明、国家相关规范等 5.完成本清单项目所需的一切相关工作 |  | 台 | 15 |  |  |  | 589.1
98 | 040205019014 | 电梯专用摄像机(具备电动自行车入梯检测报警功能) | 1.名称:电梯专用摄像机(具备电动自行车入梯检测报警功能) 2.参数:分辨率1080P，满足本项目实际需求 3.包含前端设备主体及其配套配件连接、安装，调试(包括固定式摄像机安装镜头后的焦距选择及对焦设定)功能验证、支架制作、安装，除锈、刷油，接地等相关费用 4.其他:未尽事项详见图纸、招标文件、工程量清单计价说明、国家相关规范等 5.完成本清单项目所需的一切相关工作 |  | 台 | 3 |  |  |  | 649.98
99 | 030502003039 | 双绞线缆 UTP CAT6E | 1.名称及规格:双绞线缆 UTP CAT6E 2.敷设方式:综合考虑 3.包含双绞线敷设、标记、卡接、测试、分线盒安装等相关费用 4.完成本清单项目所需的一切相关工作 |  | m | 1735.13 |  |  |  | 3.48
100 | 030502003040 | 多芯软导线 RVV-2*1.0mm2 | 1.名称及规格:多芯软导线RVV-2*1.0mm2 2.敷设方式：综合考虑 3.包含支持体（夹板、绝缘子、街码等）安装、配线、管内穿线、线槽配线、焊、压接线端子、接地等费用 4.完成本清单项目所需的一切相关工作 |  | m | 1819.77 |  |  |  | 3.89
101 | 031001002019 | 镀锌电线管JDG25 | 1.名称及规格：镀锌电线管JDG25 2.厚度:按国标要求 3.敷设方式:综合考虑 4.包含管道敷设、穿线用牵引铁线、砼结构内的管道预埋施工、于砖墙或有找平层的地面上开刨槽、砖墙开孔、修补、配件及管件安装、支吊架制作安装、接线盒（箱）、过线盒、底盒安装、防腐油漆、刷防火漆、标识、接地等相关费用 5.其他:未尽事项详见图纸、招标文件、工程量清单计价说明、国家相关规范等 6.完成本清单项目所需的一切相关工作 |  | m | 269.12 |  |  |  | 18.12
102 | 031001002020 | 电线管PC25 | 1.名称及规格：电线管PC25 2.厚度:按国标要求 3.敷设方式:综合考虑 4.包含管道敷设、穿线用牵引铁线、砼结构内的管道预埋施工、于砖墙或有找平层的地面上开刨槽、砖墙开孔、修补、配件及管件安装、支吊架制作安装、接线盒（箱）、过线盒、底盒安装、防腐油漆、刷防火漆、标识、接地等相关费用 5.其他:未尽事项详见图纸、招标文件、工程量清单计价说明、国家相关规范等 6.完成本清单项目所需的一切相关工作 |  | m | 578.71 |  |  |  | 15.71
103 | 030501021003 | 无线网桥 | 1.名称：无线网桥(1对) 2.安装方式：电梯机房及电梯轿厢安装 3.包含本体安装、接线、接地、调试等相关费用 4.完成本清单项目所需的一切相关工作 |  | 台 | 3 |  |  |  | 571.11
信息发布系统
104 | 030602001003 | 21寸LCD屏幕 | 1.名称:21寸LCD屏幕 2.安装部位:壁装 3.包含本体安装、接线、调试等相关费用 4.其他:未尽事项详见图纸、招标文件、工程量清单计价说明、国家相关规范等 5.完成本清单项目所需的一切相关工作 |  | 台 | 1 |  |  |  | 3066.21
105 | 030405004003 | 播放控制器 | 1.名称:播放控制器 2.包含本体安装、接线、调试等相关费用 3.其他:未尽事项详见图纸、招标文件、工程量清单计价说明、国家相关规范等 4.完成本清单项目所需的一切相关工作 |  | 台 | 1 |  |  |  | 2053.24
106 | 030502010008 | 信息发布预留网络插座 | 1.名称:信息发布预留网络插座 2.安装方式:壁装 3.包含本体安装、接线、调试等相关费用 4.其他:未尽事项详见图纸、招标文件、工程量清单计价说明、国家相关规范等 5.完成本清单项目所需的一切相关工作 |  | 个 | 1 |  |  |  | 49.86
107 | 030502003041 | 双绞线缆 UTP CAT6E | 1.名称及规格:双绞线缆 UTP CAT6E 2.敷设方式:综合考虑 3.包含双绞线敷设、标记、卡接、测试、分线盒安装等相关费用 4.完成本清单项目所需的一切相关工作 |  | m | 29.76 |  |  |  | 3.48
108 | 030412001073 | 电线管PC20 | 1.名称及规格：电线管PC20 2.厚度:按国标要求 3.敷设方式:综合考虑 4.包含管道敷设、穿线用牵引铁线、砼结构内的管道预埋施工、于砖墙或有找平层的地面上开刨槽、砖墙开孔、修补、配件及管件安装、支吊架制作安装、接线盒（箱）、过线盒、底盒安装、防腐油漆、刷防火漆、标识、接地等相关费用 5.其他:未尽事项详见图纸、招标文件、工程量清单计价说明、国家相关规范等 6.完成本清单项目所需的一切相关工作 |  | m | 16.25 |  |  |  | 8.93
电子巡查管理系统
109 | 030506008005 | 巡更信息点 | 1.名称:巡更信息点 2.参数：满足本项目实际需求 3.包含本体安装、接线、接地、调试等相关费用 4.完成本清单项目所需的一切相关工作 |  | 台 | 30 |  |  |  | 102.34
110 | 030506008006 | 巡更棒 | 1.名称:巡更棒 2.其他:未尽事项详见图纸、招标文件、工程量清单计价说明、国家相关规范等 3.完成本清单项目所需的一切相关工作 |  | 台 | 10 |  |  |  | 372.07
出入口控制系统
111 | 030506007004 | 门禁控制器(预留报警点接入) | 1.名称:门禁控制器(预留报警点接入) 2.参数:满足本项目实际需求 3.包含本体安装、接线、接地、调试等相关费用 4.完成本清单项目所需的一切相关工作 |  | 台 | 2 |  |  |  | 1652.79
112 | 030405013004 | 出门按钮 | 1.名称:出门按钮 2.参数:满足本项目实际需求 3.包含本体及配件安装、各类预埋件留设、底盒安装、接线、单体调试、焊压接线端子等相关费用 4.完成本清单项目所需的一切相关工作 |  | 个 | 8 |  |  |  | 71.01
113 | 030506006012 | 读卡器(室外型需带防水功能) | 1.名称:读卡器(室外型需带防水功能) 2.参数:满足本项目实际需求 3.包含本体安装、接线、接地、调试等相关费用 4.完成本清单项目所需的一切相关工作 |  | 台 | 7 |  |  |  | 327.45
114 | 030506006013 | 电磁锁 | 1.名称:电磁锁 2.参数:满足本项目实际需求 3.包含本体安装、接线、接地、调试等相关费用 4.完成本清单项目所需的一切相关工作 |  | 台 | 11 |  |  |  | 305.92
115 | 030502003042 | 多芯软导线 RVV-2*1.0mm2 | 1.名称及规格:多芯软导线RVV-2*1.0mm2 2.敷设方式：综合考虑 3.包含支持体（夹板、绝缘子、街码等）安装、配线、管内穿线、线槽配线、焊、压接线端子、接地等费用 4.完成本清单项目所需的一切相关工作 |  | m | 253.64 |  |  |  | 3.89
116 | 030502003043 | 多芯软导线 RVV-4*1.0mm2 | 1.名称及规格:多芯软导线RVV-4*1.0mm2 2.敷设方式：综合考虑 3.包含支持体（夹板、绝缘子、街码等）安装、配线、管内穿线、线槽配线、焊、压接线端子、接地等费用 4.完成本清单项目所需的一切相关工作 |  | m | 250.94 |  |  |  | 6.65
117 | 030502003044 | 多芯软导线 RVVP6X1.0mm2 | 1.名称及规格:多芯软导线RVVP6X1.0mm2 2.敷设方式：综合考虑 3.包含支持体（夹板、绝缘子、街码等）安装、配线、管内穿线、线槽配线、焊、压接线端子、接地等费用 4.完成本清单项目所需的一切相关工作 |  | m | 192.83 |  |  |  | 9.63
118 | 030412001074 | 电线管PC32 | 1.名称及规格：电线管PC32 2.厚度:按国标要求 3.敷设方式:综合考虑 4.包含管道敷设、穿线用牵引铁线、砼结构内的管道预埋施工、于砖墙或有找平层的地面上开刨槽、砖墙开孔、修补、配件及管件安装、支吊架制作安装、接线盒（箱）、过线盒、底盒安装、防腐油漆、刷防火漆、标识、接地等相关费用 5.其他:未尽事项详见图纸、招标文件、工程量清单计价说明、国家相关规范等 6.完成本清单项目所需的一切相关工作 |  | m | 228.38 |  |  |  | 18.21
119 | 030412001075 | 电线管PC25 | 1.名称及规格：电线管PC25 2.厚度:按国标要求 3.敷设方式:综合考虑 4.包含管道敷设、穿线用牵引铁线、砼结构内的管道预埋施工、于砖墙或有找平层的地面上开刨槽、砖墙开孔、修补、配件及管件安装、支吊架制作安装、接线盒（箱）、过线盒、底盒安装、防腐油漆、刷防火漆、标识、接地等相关费用 5.其他:未尽事项详见图纸、招标文件、工程量清单计价说明、国家相关规范等 6.完成本清单项目所需的一切相关工作 |  | m | 156.34 |  |  |  | 15.71
120 | 030412001076 | 电线管PC20 | 1.名称及规格：电线管PC20 2.厚度:按国标要求 3.敷设方式:综合考虑 4.包含管道敷设、穿线用牵引铁线、砼结构内的管道预埋施工、于砖墙或有找平层的地面上开刨槽、砖墙开孔、修补、配件及管件安装、支吊架制作安装、接线盒（箱）、过线盒、底盒安装、防腐油漆、刷防火漆、标识、接地等相关费用 5.其他:未尽事项详见图纸、招标文件、工程量清单计价说明、国家相关规范等 6.完成本清单项目所需的一切相关工作 |  | m | 118.92 |  |  |  | 8.93
智能水、电表远抄系统
121 | 030503003003 | 水表远抄智能设备箱 | 1.名称:水表远抄智能设备箱 2.安装形式:距地面1.6M安装 3.包含本体安装、接线、调试等相关费用 4.其他:未尽事项详见图纸、招标文件、工程量清单计价说明、国家相关规范等 5.完成本清单项目所需的一切相关工作 |  | 台 | 1 |  |  |  | 2141.26
122 | 030503010003 | 抄表采集器 | 1.名称:抄表采集器 2.包含本体安装、接线、调试等相关费用 3.其他:未尽事项详见图纸、招标文件、工程量清单计价说明、国家相关规范等 4.完成本清单项目所需的一切相关工作 |  | 台 | 29 |  |  |  | 369.15
123 | 030502003045 | 多芯软导线 RVV-2*1.0mm2 | 1.名称及规格:多芯软导线RVV-2*1.0mm2 2.敷设方式：综合考虑 3.包含支持体（夹板、绝缘子、街码等）安装、配线、管内穿线、线槽配线、焊、压接线端子、接地等费用 4.完成本清单项目所需的一切相关工作 |  | m | 1906.75 |  |  |  | 3.89
124 | 030502003046 | 双绞线缆 UTP CAT6 | 1.名称及规格:双绞线缆 UTP CAT6 2.敷设方式:综合考虑 3.包含双绞线敷设、标记、卡接、测试、分线盒安装等相关费用 4.完成本清单项目所需的一切相关工作 |  | m | 45 |  |  |  | 5.36
125 | 031001002021 | 镀锌电线管JDG20 | 1.名称及规格：镀锌电线管JDG20 2.厚度:按国标要求 3.敷设方式:综合考虑 4.包含管道敷设、穿线用牵引铁线、砼结构内的管道预埋施工、于砖墙或有找平层的地面上开刨槽、砖墙开孔、修补、配件及管件安装、支吊架制作安装、接线盒（箱）、过线盒、底盒安装、防腐油漆、刷防火漆、标识、接地等相关费用 5.其他:未尽事项详见图纸、招标文件、工程量清单计价说明、国家相关规范等 6.完成本清单项目所需的一切相关工作 |  | m | 1951.75 |  |  |  | 12.59
可视对讲系统
126 | 030904014005 | 可视对讲主机 | 1.名称:可视对讲主机 2.规格:7寸数字屏,满足本项目实际需求 3.包含本体及配件安装、接线、调试等相关费用 4.完成本清单项目所需的一切相关工作 |  | 台 | 1 |  |  |  | 908.15
127 | 030904014006 | 可视对讲分机 | 1.名称:可视对讲分机 2.规格:7寸数字屏,满足本项目实际需求 3.包含本体及配件安装、接线、调试等相关费用 4.完成本清单项目所需的一切相关工作 |  | 台 | 312 |  |  |  | 496.22
128 | 030502003047 | 双绞线缆 UTP CAT6E | 1.名称及规格:双绞线缆 UTP CAT6E 2.敷设方式:综合考虑 3.包含双绞线敷设、标记、卡接、测试、分线盒安装等相关费用 4.完成本清单项目所需的一切相关工作 |  | m | 8011.54 |  |  |  | 3.48
129 | 030502003048 | 多芯软导线 RVV-2*1.0mm2 | 1.名称及规格:多芯软导线RVV-2*1.0mm2 2.敷设方式：综合考虑 3.包含支持体（夹板、绝缘子、街码等）安装、配线、管内穿线、线槽配线、焊、压接线端子、接地等费用 4.完成本清单项目所需的一切相关工作 |  | m | 8344.64 |  |  |  | 3.89
130 | 030412001077 | 电线管PC25 | 1.名称及规格：电线管PC25 2.厚度:按国标要求 3.敷设方式:综合考虑 4.包含管道敷设、穿线用牵引铁线、砼结构内的管道预埋施工、于砖墙或有找平层的地面上开刨槽、砖墙开孔、修补、配件及管件安装、支吊架制作安装、接线盒（箱）、过线盒、底盒安装、防腐油漆、刷防火漆、标识、接地等相关费用 5.其他:未尽事项详见图纸、招标文件、工程量清单计价说明、国家相关规范等 6.完成本清单项目所需的一切相关工作 |  | m | 1125.61 |  |  |  | 15.71
合 计

## E.2.1 分部分项工程项目清单计价表【2#住宅、3#住宅_4
分部分项工程项目清单计价表
工程名称：2#住宅、3#住宅、S-2#裙房、S-3#裙房-消防电工程 |  |  |  | 标段： |  |  |  | 第 1 页 共 1 页
序号 | 项目编码 | 项目名称 | 项目特征描述 |  | 计量 单位 | 工程量 | 金额（元）
[7 empty] | 综合单价 |  | 合价 | 综合单价最高限价
集中电源型消防应急照明及疏散系统
1 | 030412001078 | 镀锌电线管JDG20 | 1.名称及规格：镀锌电线管JDG20 2.厚度:按国标要求 3.敷设方式:综合考虑 4.包含管道敷设、穿线用牵引铁线、砼结构内的管道预埋施工、于砖墙或有找平层的地面上开刨槽、砖墙开孔、修补、配件及管件安装、支吊架制作安装、接线盒（箱）、过线盒、底盒安装、防腐油漆、刷防火漆、标识、接地等相关费用 5.其他:未尽事项详见图纸、招标文件、工程量清单计价说明、国家相关规范等 6.完成本清单项目所需的一切相关工作 |  | m | 230.45 |  |  |  | 12.59
2 | 030412004040 | 配线WDZCN-RYS-B1-2X1.5 | 1.名称及规格:配线WDZCN-RYS-B1-2X1.5 2.敷设方式：综合考虑 3.包含支持体（夹板、绝缘子、街码等）安装、配线、管内穿线、线槽配线、焊、压接线端子、接地等费用 4.其他:未尽事项详见图纸、招标文件、工程量清单计价说明、国家相关规范等 5.完成本清单项目所需的一切相关工作 |  | m | 244.95 |  |  |  | 5.85
自动报警系统
3 | 030409002004 | 控制电缆WDZN-KYJY-4*1.5 | 1.名称及规格:控制电缆 2.材质:WDZN-KYJY-4*1.5 3.敷设方式:综合考虑 4.包含揭（盖）盖板、电缆敷设、电缆头（含中间接头、T接头等）制作及安装、连接体、接地、试压、测试、防火堵洞、电缆防护、电缆防火隔板、电缆防火涂料、单体调试、电缆穿刺线夹制作及安装、电缆标识牌等相关费用 5.其他:未尽事项详见图纸、招标文件、工程量清单计价说明、国家相关规范等 6.完成本清单项目所需的一切相关工作 |  | m | 730.23 |  |  |  | 13.77
4 | 030412001079 | 镀锌电线管JDG20 | 1.名称及规格：镀锌电线管JDG20 2.厚度:按国标要求 3.敷设方式:综合考虑 4.包含管道敷设、穿线用牵引铁线、砼结构内的管道预埋施工、于砖墙或有找平层的地面上开刨槽、砖墙开孔、修补、配件及管件安装、支吊架制作安装、接线盒（箱）、过线盒、底盒安装、防腐油漆、刷防火漆、标识、接地等相关费用 5.其他:未尽事项详见图纸、招标文件、工程量清单计价说明、国家相关规范等 6.完成本清单项目所需的一切相关工作 |  | m | 12206.38 |  |  |  | 12.59
5 | 030412001080 | 镀锌电线管JDG32 | 1.名称及规格：镀锌电线管JDG32 2.厚度:按国标要求 3.敷设方式:综合考虑 4.包含管道敷设、穿线用牵引铁线、砼结构内的管道预埋施工、于砖墙或有找平层的地面上开刨槽、砖墙开孔、修补、配件及管件安装、支吊架制作安装、接线盒（箱）、过线盒、底盒安装、防腐油漆、刷防火漆、标识、接地等相关费用 5.其他:未尽事项详见图纸、招标文件、工程量清单计价说明、国家相关规范等 6.完成本清单项目所需的一切相关工作 |  | m | 57.83 |  |  |  | 20.07
6 | 030412002014 | 消防线槽 | 1.名称及规格:消防线槽200x100 2.包含线槽（桥架）及附件（盖板、隔板）、配件安装、支（吊）架制作安装、除锈、刷油、接地、防火堵洞、刷防火漆等相关费用 3.其他:未尽事项详见图纸、招标文件、工程量清单计价说明、国家相关规范等 4.完成本清单项目所需的一切相关工作 |  | m | 215.49 |  |  |  | 78.47
7 | 030412002015 | 消防线槽 | 1.名称及规格:消防线槽100x100 2.包含线槽（桥架）及附件（盖板、隔板）、配件安装、支（吊）架制作安装、除锈、刷油、接地、防火堵洞、刷防火漆等相关费用 3.其他:未尽事项详见图纸、招标文件、工程量清单计价说明、国家相关规范等 4.完成本清单项目所需的一切相关工作 |  | m | 100.63 |  |  |  | 57.74
8 | 030412004041 | 配线WDZN-RYS-2X1.5 | 1.名称及规格:配线WDZN-RYS-2X1.5 2.敷设方式：综合考虑 3.包含支持体（夹板、绝缘子、街码等）安装、配线、管内穿线、线槽配线、焊、压接线端子、接地等费用 4.其他:未尽事项详见图纸、招标文件、工程量清单计价说明、国家相关规范等 5.完成本清单项目所需的一切相关工作 |  | m | 15985.08 |  |  |  | 4.58
9 | 030412004042 | 配线WDZCN-BYJ4 | 1.名称及规格:配线配线WDZN-BYJ-4 2.敷设方式：综合考虑 3.包含支持体（夹板、绝缘子、街码等）安装、配线、管内穿线、线槽配线、焊、压接线端子、接地等费用 4.其他:未尽事项详见图纸、招标文件、工程量清单计价说明、国家相关规范等 5.完成本清单项目所需的一切相关工作 |  | m | 458.74 |  |  |  | 5.2
10 | 030412004043 | 配线WDZN-BYJ-1.5 | 1.名称及规格:配线配线WDZN-BYJ-1.5 2.敷设方式：综合考虑 3.包含支持体（夹板、绝缘子、街码等）安装、配线、管内穿线、线槽配线、焊、压接线端子、接地等费用 4.其他:未尽事项详见图纸、招标文件、工程量清单计价说明、国家相关规范等 5.完成本清单项目所需的一切相关工作 |  | m | 458.74 |  |  |  | 5.2
11 | 030412006005 | 接线盒 | 1.名称:接线箱 2.包含本体及附件安装、支架制作安装、接线、接地、单体调试等相关费用 3.其他:未尽事项详见图纸、招标文件、工程量清单计价说明、国家相关规范等 4.完成本清单项目所需的一切相关工作 |  | 个 | 3403 |  |  |  | 242.41
12 | 030904001006 | 智能式感温探测器 | 1.名称:智能式感温探测器 2.包含本体及配件安装、各类预埋件留设、金属软管、底盒安装、接线、单体调试、焊压接线端子等相关费用 3.其他:未尽事项详见图纸、招标文件、工程量清单计价说明、国家相关规范等 4.完成本清单项目所需的一切相关工作 |  | 个 | 36 |  |  |  | 76.57
13 | 030904001007 | 智能式感烟探测器 | 1.名称:智能式感烟探测器 2.包含本体及配件安装、各类预埋件留设、金属软管、底盒安装、接线、单体调试、焊压接线端子等相关费用 3.其他:未尽事项详见图纸、招标文件、工程量清单计价说明、国家相关规范等 4.完成本清单项目所需的一切相关工作 |  | 个 | 911 |  |  |  | 76.69
14 | 030904003010 | 消火栓起泵按钮(破玻按钮) | 1.名称:消火栓起泵按钮(破玻按钮) 2.包含本体及配件安装、各类预埋件留设、金属软管、底盒安装、接线、单体调试、焊压接线端子等相关费用 3.其他:未尽事项详见图纸、招标文件、工程量清单计价说明、国家相关规范等 4.完成本清单项目所需的一切相关工作 |  | 个 | 196 |  |  |  | 81.95
15 | 030904003011 | 紧急停动按钮 | 1.名称:紧急停动按钮 2.包含本体及配件安装、各类预埋件留设、金属软管、底盒安装、接线、单体调试、焊压接线端子等相关费用 3.其他:未尽事项详见图纸、招标文件、工程量清单计价说明、国家相关规范等 4.完成本清单项目所需的一切相关工作 |  | 个 | 12 |  |  |  | 82.44
16 | 030904003012 | 紧急启动按钮 | 1.名称:紧急启动按钮 2.包含本体及配件安装、各类预埋件留设、金属软管、底盒安装、接线、单体调试、焊压接线端子等相关费用 3.其他:未尽事项详见图纸、招标文件、工程量清单计价说明、国家相关规范等 4.完成本清单项目所需的一切相关工作 |  | 个 | 12 |  |  |  | 82.44
17 | 030904003013 | 手\自动转换按钮及显示装置 | 1.名称:手\自动转换按钮及显示装置 2.包含本体及配件安装、各类预埋件留设、金属软管、底盒安装、接线、单体调试、焊压接线端子等相关费用 3.其他:未尽事项详见图纸、招标文件、工程量清单计价说明、国家相关规范等 4.完成本清单项目所需的一切相关工作 |  | 个 | 3 |  |  |  | 68.6
18 | 030904004002 | 声光报警器 | 1.名称:火灾自动报警声光警报器 2.包含本体及配件安装、各类预埋件留设、金属软管、底盒安装、接线、单体调试、焊压接线端子等相关费用 3.其他:未尽事项详见图纸、招标文件、工程量清单计价说明、国家相关规范等 4.完成本清单项目所需的一切相关工作 |  | 个 | 279 |  |  |  | 121.12
19 | 030902010008 | 气体喷洒指示灯 | 1.名称:气体喷洒指示灯 2.包含本体及配件安装、各类预埋件留设、金属软管、底盒安装、接线、单体调试、焊压接线端子等相关费用 3.其他:未尽事项详见图纸、招标文件、工程量清单计价说明、国家相关规范等 4.完成本清单项目所需的一切相关工作 |  | 套 | 2 |  |  |  | 68.67
20 | 030904005003 | 手动报警按钮、电话插孔 | 1.名称:手动报警按钮、电话插孔 2.包含本体及配件安装、各类预埋件留设、金属软管、底盒安装、接线、单体调试、焊压接线端子等相关费用 3.其他:未尽事项详见图纸、招标文件、工程量清单计价说明、国家相关规范等 4.完成本清单项目所需的一切相关工作 |  | 个 | 249 |  |  |  | 50.34
21 | 030904005004 | 报警电话分机 | 1.名称:报警电话分机 2.包含本体及配件安装、各类预埋件留设、金属软管、底盒安装、接线、单体调试、焊压接线端子等相关费用 3.其他:未尽事项详见图纸、招标文件、工程量清单计价说明、国家相关规范等 4.完成本清单项目所需的一切相关工作 |  | 个 | 24 |  |  |  | 88.45
22 | 030904008002 | 模块箱 | 1.名称:模块箱 2.包含本体及附件安装、支架制作安装、接线、接地、单体调试等相关费用 3.其他:未尽事项详见图纸、招标文件、工程量清单计价说明、国家相关规范等 4.完成本清单项目所需的一切相关工作 |  | 台 | 31 |  |  |  | 252.81
23 | 030412005002 | 接线箱 | 1.名称:接线箱 2.包含本体及附件安装、支架制作安装、接线、接地、单体调试等相关费用 3.其他:未尽事项详见图纸、招标文件、工程量清单计价说明、国家相关规范等 4.完成本清单项目所需的一切相关工作 |  | 个 | 31 |  |  |  | 366.48
24 | 030904007007 | 监控模块 | 1.名称:监控模块 2.包含本体及附件安装、接线、接地、单体调试等相关费用 3.其他:未尽事项详见图纸、招标文件、工程量清单计价说明、国家相关规范等 4.完成本清单项目所需的一切相关工作 |  | 个 | 148 |  |  |  | 159.6
25 | 030904007008 | 正压送风口模块 | 1.名称:正压送风口模块 2.包含本体及附件安装、接线、接地、单体调试等相关费用 3.其他:未尽事项详见图纸、招标文件、工程量清单计价说明、国家相关规范等 4.完成本清单项目所需的一切相关工作 |  | 个 | 60 |  |  |  | 171.98
26 | 030904007009 | 探测模块 | 1.名称:探测模块 2.包含本体及附件安装、接线、接地、单体调试等相关费用 3.其他:未尽事项详见图纸、招标文件、工程量清单计价说明、国家相关规范等 4.完成本清单项目所需的一切相关工作 |  | 个 | 3 |  |  |  | 178.35
27 | 030904007010 | 总线隔离模块 | 1.名称:总线隔离模块 2.包含本体及附件安装、接线、接地、单体调试等相关费用 3.其他:未尽事项详见图纸、招标文件、工程量清单计价说明、国家相关规范等 4.完成本清单项目所需的一切相关工作 |  | 个 | 78 |  |  |  | 178.35
28 | 030904009002 | 气体灭火控制器 | 1.名称:气体灭火控制器 2.包含本体及附件安装、接线、接地、调试等相关费用 3.完成本清单项目所需的一切相关工作 |  | 台 | 4 |  |  |  | 2520.8
29 | 030904010002 | 火灾报警显示盘 | 1.名称:火灾报警显示盘 2.包含本体及附件安装、接线、接地、调试等相关费用 3.完成本清单项目所需的一切相关工作 |  | 台 | 4 |  |  |  | 2023.5
30 | 030503003004 | 广播控制盘 | 1.名称:广播控制盘 2.包含本体及附件安装、接线、接地、单体调试等相关费用 3.其他:未尽事项详见图纸、招标文件、工程量清单计价说明、国家相关规范等 4.完成本清单项目所需的一切相关工作 |  | 台 | 1 |  |  |  | 2327.1
31 | 080503013013 | 电话机 | 1.名称:电话机 2.包含本体及附件安装、接线、接地、单体调试等相关费用 3.其他:未尽事项详见图纸、招标文件、工程量清单计价说明、国家相关规范等 4.完成本清单项目所需的一切相关工作 |  | 个 | 1 |  |  |  | 386.57
32 | 080503013014 | 火灾报警控制器 | 1.名称:火灾报警控制器 2.包含本体及附件安装、接线、接地、单体调试等相关费用 3.其他:未尽事项详见图纸、招标文件、工程量清单计价说明、国家相关规范等 4.完成本清单项目所需的一切相关工作 |  | 个 | 4 |  |  |  | 5348.74
33 | 080503013015 | 联动控制器 | 1.名称:联动控制器 2.包含本体及附件安装、接线、接地、单体调试等相关费用 3.其他:未尽事项详见图纸、招标文件、工程量清单计价说明、国家相关规范等 4.完成本清单项目所需的一切相关工作 |  | 个 | 1 |  |  |  | 2493.93
34 | 080503013016 | 气体灭火控制器 | 1.名称:气体灭火控制器 2.包含本体及附件安装、接线、接地、单体调试等相关费用 3.其他:未尽事项详见图纸、招标文件、工程量清单计价说明、国家相关规范等 4.完成本清单项目所需的一切相关工作 |  | 个 | 1 |  |  |  | 6194.46
35 | 080503013017 | 应急照明控制器 | 1.名称:应急照明控制器 2.包含本体及附件安装、接线、接地、单体调试等相关费用 3.其他:未尽事项详见图纸、招标文件、工程量清单计价说明、国家相关规范等 4.完成本清单项目所需的一切相关工作 |  | 个 | 4 |  |  |  | 14678.28
36 | 080503013018 | 余压监控器 | 1.名称:余压监控器 2.包含本体及附件安装、接线、接地、单体调试等相关费用 3.其他:未尽事项详见图纸、招标文件、工程量清单计价说明、国家相关规范等 4.完成本清单项目所需的一切相关工作 |  | 个 | 1 |  |  |  | 17492.34
37 | 080808012001 | 图形显示装置 | 1.名称:图形显示装置 2.包含本体及附件安装、接线、接地、单体调试等相关费用 3.其他:未尽事项详见图纸、招标文件、工程量清单计价说明、国家相关规范等 4.完成本清单项目所需的一切相关工作 |  | 套 | 1 |  |  |  | 6052.76
防火门监控系统
38 | 030412001081 | 镀锌电线管JDG20 | 1.名称及规格：镀锌电线管JDG20 2.厚度:按国标要求 3.敷设方式:综合考虑 4.包含管道敷设、穿线用牵引铁线、砼结构内的管道预埋施工、于砖墙或有找平层的地面上开刨槽、砖墙开孔、修补、配件及管件安装、支吊架制作安装、接线盒（箱）、过线盒、底盒安装、防腐油漆、刷防火漆、标识、接地等相关费用 5.其他:未尽事项详见图纸、招标文件、工程量清单计价说明、国家相关规范等 6.完成本清单项目所需的一切相关工作 |  | m | 2132.66 |  |  |  | 12.59
39 | 030412004044 | 配线WDZN-RYS-2X1.5 | 1.名称及规格:配线WDZN-RYS-2X1.5 2.敷设方式：综合考虑 3.包含支持体（夹板、绝缘子、街码等）安装、配线、管内穿线、线槽配线、焊、压接线端子、接地等费用 4.其他:未尽事项详见图纸、招标文件、工程量清单计价说明、国家相关规范等 5.完成本清单项目所需的一切相关工作 |  | m | 2264.93 |  |  |  | 4.58
40 | 030412004045 | 配线WDZBN-BYJ-2.5 | 1.名称及规格:配线WDZBN-BYJ-2.5 2.敷设方式：综合考虑 3.包含支持体（夹板、绝缘子、街码等）安装、配线、管内穿线、线槽配线、焊、压接线端子、接地等费用 4.其他:未尽事项详见图纸、招标文件、工程量清单计价说明、国家相关规范等 5.完成本清单项目所需的一切相关工作 |  | m | 4529.87 |  |  |  | 3.85
41 | 030906002004 | 防火门门磁开关 | 1.名称：防火门门磁开关 2.包含防火门门磁开关及其配件安装、各类预埋件留设、接线底盒安装、接线、接地、焊压接线端子、砖墙或有找平层的地面上的刨槽、砖墙开孔、修补等相关费用 3.其他:未尽事项详见图纸、招标文件、工程量清单计价说明、国家相关规范等 4.完成本清单项目所需的一切相关工作 |  | 个 | 446 |  |  |  | 55.39
42 | 030906002005 | 常闭单扇防火门（内含监控模块） | 1.名称:常闭单扇防火门监控模块 2.包含本体及附件安装、接线、接地、单体调试等相关费用 3.其他:未尽事项详见图纸、招标文件、工程量清单计价说明、国家相关规范等 4.完成本清单项目所需的一切相关工作 |  | 个 | 184 |  |  |  | 162.28
43 | 030906002006 | 常闭双扇防火门（内含监控模块） | 1.名称:常闭双扇防火门监控模块 2.包含本体及附件安装、接线、接地、单体调试等相关费用 3.其他:未尽事项详见图纸、招标文件、工程量清单计价说明、国家相关规范等 4.完成本清单项目所需的一切相关工作 |  | 个 | 131 |  |  |  | 241.02
44 | 030906001002 | 防火门监控分机 | 1.名称:防火门监控分机 2.规格:xxx 3.包含本体及附件安装、接线、接地、调试等相关费用 4.完成本清单项目所需的一切相关工作 |  | 台 | 2 |  |  |  | 2458.78
消防广播系统
45 | 030412001082 | 镀锌电线管JDG20 | 1.名称及规格：镀锌电线管JDG20 2.厚度:按国标要求 3.敷设方式:综合考虑 4.包含管道敷设、穿线用牵引铁线、砼结构内的管道预埋施工、于砖墙或有找平层的地面上开刨槽、砖墙开孔、修补、配件及管件安装、支吊架制作安装、接线盒（箱）、过线盒、底盒安装、防腐油漆、刷防火漆、标识、接地等相关费用 5.其他:未尽事项详见图纸、招标文件、工程量清单计价说明、国家相关规范等 6.完成本清单项目所需的一切相关工作 |  | m | 2707.19 |  |  |  | 12.59
46 | 030412002016 | 消防广播线槽 | 1.名称及规格:消防广播线槽100x100 2.包含线槽（桥架）及附件（盖板、隔板）、配件安装、支（吊）架制作安装、除锈、刷油、接地、防火堵洞、刷防火漆等相关费用 3.其他:未尽事项详见图纸、招标文件、工程量清单计价说明、国家相关规范等 4.完成本清单项目所需的一切相关工作 |  | m | 221.35 |  |  |  | 57.74
47 | 030412002017 | 消防广播线槽 | 1.名称及规格:消防广播线槽100*50 2.包含线槽（桥架）及附件（盖板、隔板）、配件安装、支（吊）架制作安装、除锈、刷油、接地、防火堵洞、刷防火漆等相关费用 3.其他:未尽事项详见图纸、招标文件、工程量清单计价说明、国家相关规范等 4.完成本清单项目所需的一切相关工作 |  | m | 74.18 |  |  |  | 57.74
48 | 030412004046 | 配线WDZN-RYJS-2*1.5 | 1.名称及规格:配线WDZN-RYJS-2*1.5 2.敷设方式：综合考虑 3.包含支持体（夹板、绝缘子、街码等）安装、配线、管内穿线、线槽配线、焊、压接线端子、接地等费用 4.其他:未尽事项详见图纸、招标文件、工程量清单计价说明、国家相关规范等 5.完成本清单项目所需的一切相关工作 |  | m | 4368.09 |  |  |  | 4.58
49 | 030904006002 | 扬声器（吸顶式） | 1.名称:扬声器 2.安装位置:吸顶式 3.包含本体及配件安装、各类预埋件留设、金属软管、底盒安装、接线、单体调试、焊压接线端子等相关费用 4.其他:未尽事项详见图纸、招标文件、工程量清单计价说明、国家相关规范等 5.完成本清单项目所需的一切相关工作 |  | 个 | 417 |  |  |  | 66.1
电气火灾监控系统
50 | 030412001083 | 镀锌电线管JDG20 | 1.名称及规格：镀锌电线管JDG20 2.厚度:按国标要求 3.敷设方式:综合考虑 4.包含管道敷设、穿线用牵引铁线、砼结构内的管道预埋施工、于砖墙或有找平层的地面上开刨槽、砖墙开孔、修补、配件及管件安装、支吊架制作安装、接线盒（箱）、过线盒、底盒安装、防腐油漆、刷防火漆、标识、接地等相关费用 5.其他:未尽事项详见图纸、招标文件、工程量清单计价说明、国家相关规范等 6.完成本清单项目所需的一切相关工作 |  | m | 423.07 |  |  |  | 12.59
51 | 030412004047 | 配线WDZN-RYS-2X1.5 | 1.名称及规格:配线WDZN-RYS-2X1.5 2.敷设方式：综合考虑 3.包含支持体（夹板、绝缘子、街码等）安装、配线、管内穿线、线槽配线、焊、压接线端子、接地等费用 4.其他:未尽事项详见图纸、招标文件、工程量清单计价说明、国家相关规范等 5.完成本清单项目所需的一切相关工作 |  | m | 785.46 |  |  |  | 4.58
52 | 030904007011 | 电气火灾监控模块 | 1.名称:电气火灾监控模块 2.规格:按设计图纸要求及技术需求书 3.包含本体及附件安装、接线、接地、调试等相关费用 4.完成本清单项目所需的一切相关工作 |  | 个 | 30 |  |  |  | 251.16
消防电源监控系统
53 | 030412001084 | 镀锌电线管JDG20 | 1.名称及规格：镀锌电线管JDG20 2.厚度:按国标要求 3.敷设方式:综合考虑 4.包含管道敷设、穿线用牵引铁线、砼结构内的管道预埋施工、于砖墙或有找平层的地面上开刨槽、砖墙开孔、修补、配件及管件安装、支吊架制作安装、接线盒（箱）、过线盒、底盒安装、防腐油漆、刷防火漆、标识、接地等相关费用 5.其他:未尽事项详见图纸、招标文件、工程量清单计价说明、国家相关规范等 6.完成本清单项目所需的一切相关工作 |  | m | 470.32 |  |  |  | 12.59
54 | 030412004048 | 配线WDZN-BYJ-2*1.5 | 1.名称及规格:配线配线WDZN-BYJ-2*1.5 2.敷设方式：综合考虑 3.包含支持体（夹板、绝缘子、街码等）安装、配线、管内穿线、线槽配线、焊、压接线端子、接地等费用 4.其他:未尽事项详见图纸、招标文件、工程量清单计价说明、国家相关规范等 5.完成本清单项目所需的一切相关工作 |  | m | 669.42 |  |  |  | 5.2
55 | 030412004049 | 配线WDZN-BYJ-2.5 | 1.名称及规格:配线配线WDZN-BYJ-1.5 2.敷设方式：综合考虑 3.包含支持体（夹板、绝缘子、街码等）安装、配线、管内穿线、线槽配线、焊、压接线端子、接地等费用 4.其他:未尽事项详见图纸、招标文件、工程量清单计价说明、国家相关规范等 5.完成本清单项目所需的一切相关工作 |  | m | 1338.84 |  |  |  | 5.2
56 | 030904007012 | 消防电源监控模块 | 1.名称:消防电源监控模块 2.规格:按设计图纸要求及技术需求书 3.包含本体及附件安装、接线、接地、调试等相关费用 4.完成本清单项目所需的一切相关工作 |  | 个 | 20 |  |  |  | 344.34
余压监控系统
57 | 030412001085 | 镀锌电线管JDG20 | 1.名称及规格：镀锌电线管JDG20 2.厚度:按国标要求 3.敷设方式:综合考虑 4.包含管道敷设、穿线用牵引铁线、砼结构内的管道预埋施工、于砖墙或有找平层的地面上开刨槽、砖墙开孔、修补、配件及管件安装、支吊架制作安装、接线盒（箱）、过线盒、底盒安装、防腐油漆、刷防火漆、标识、接地等相关费用 5.其他:未尽事项详见图纸、招标文件、工程量清单计价说明、国家相关规范等 6.完成本清单项目所需的一切相关工作 |  | m | 316.84 |  |  |  | 12.59
58 | 030412001086 | 镀锌电线管JDG32 | 1.名称及规格：镀锌电线管JDG32 2.厚度:按国标要求 3.敷设方式:综合考虑 4.包含管道敷设、穿线用牵引铁线、砼结构内的管道预埋施工、于砖墙或有找平层的地面上开刨槽、砖墙开孔、修补、配件及管件安装、支吊架制作安装、接线盒（箱）、过线盒、底盒安装、防腐油漆、刷防火漆、标识、接地等相关费用 5.其他:未尽事项详见图纸、招标文件、工程量清单计价说明、国家相关规范等 6.完成本清单项目所需的一切相关工作 |  | m | 220.56 |  |  |  | 20.07
59 | 030412004050 | 配线WDZN-RYJS-2*1.5 | 1.名称及规格:配线WDZN-RYJS-2*1.5 2.敷设方式：综合考虑 3.包含支持体（夹板、绝缘子、街码等）安装、配线、管内穿线、线槽配线、焊、压接线端子、接地等费用 4.其他:未尽事项详见图纸、招标文件、工程量清单计价说明、国家相关规范等 5.完成本清单项目所需的一切相关工作 |  | m | 971.58 |  |  |  | 4.58
60 | 030412004051 | 配线WDZN-RYJS-7*1.5 | 1.名称及规格:配线WDZN-RYJS-7*1.5 2.敷设方式：综合考虑 3.包含支持体（夹板、绝缘子、街码等）安装、配线、管内穿线、线槽配线、焊、压接线端子、接地等费用 4.其他:未尽事项详见图纸、招标文件、工程量清单计价说明、国家相关规范等 5.完成本清单项目所需的一切相关工作 |  | m | 211.23 |  |  |  | 13.34
61 | 030904001008 | 余压探测器 | 1.名称:余压探测器 2.包含本体及配件安装、各类预埋件留设、金属软管、底盒安装、接线、单体调试、焊压接线端子等相关费用 3.其他:未尽事项详见图纸、招标文件、工程量清单计价说明、国家相关规范等 4.完成本清单项目所需的一切相关工作 |  | 个 | 176 |  |  |  | 147.32
62 | 030904011002 | 余压控制器 | 1.名称:余压控制器 2.规格:YYKZ 3.包含本体及配件安装、各类预埋件留设、金属软管、底盒安装、接线、单体调试、焊压接线端子等相关费用 4.其他:未尽事项详见图纸、招标文件、工程量清单计价说明、国家相关规范等 5.完成本清单项目所需的一切相关工作 |  | 台 | 6 |  |  |  | 390.63
63 | 030902011005 | 泄压阀执行器 | 1.名称:泄压阀执行器 2.包含本体及配件安装、各类预埋件留设、金属软管、底盒安装、接线、单体调试、焊压接线端子等相关费用 3其他:未尽事项详见图纸、招标文件、工程量清单计价说明、国家相关规范等 4.完成本清单项目所需的一切相关工作 |  | 套 | 2 |  |  |  | 184.16
合 计

## E.2.1 分部分项工程项目清单计价表【4#住宅-电气工程】
分部分项工程项目清单计价表
工程名称：4#住宅-电气工程 |  |  |  | 标段： |  |  |  | 第 1 页 共 1 页
序号 | 项目编码 | 项目名称 | 项目特征描述 |  | 计量 单位 | 工程量 | 金额（元）
[7 empty] | 综合单价 |  | 合价 | 综合单价最高限价
配电箱
1 | 040801009001 | 悬挂嵌入式配电箱 | 1.名称:配电箱 4-2AL 2.安装方式:悬挂式 3.包含基础型钢制作安装及其除锈、刷油、箱体安装、接地、单体调试、接线等相关费用 4.其他:未尽事项详见图纸、招标文件、工程量清单计价说明、国家相关规范等 5.完成本清单项目所需的一切相关工作 |  | 台 | 1 |  |  |  | 2761.11
2 | 040801009002 | 悬挂嵌入式配电箱 | 1.名称:配电箱 4-8AL 2.安装方式:悬挂式 3.包含基础型钢制作安装及其除锈、刷油、箱体安装、接地、单体调试、接线等相关费用 4.其他:未尽事项详见图纸、招标文件、工程量清单计价说明、国家相关规范等 5.完成本清单项目所需的一切相关工作 |  | 台 | 1 |  |  |  | 2761.11
3 | 040801009003 | 悬挂嵌入式配电箱 | 1.名称:配电箱 4-14AL 2.安装方式:悬挂式 3.包含基础型钢制作安装及其除锈、刷油、箱体安装、接地、单体调试、接线等相关费用 4.其他:未尽事项详见图纸、招标文件、工程量清单计价说明、国家相关规范等 5.完成本清单项目所需的一切相关工作 |  | 台 | 1 |  |  |  | 2761.11
4 | 040801009004 | 悬挂嵌入式配电箱 | 1.名称:配电箱 4-20AL 2.安装方式:悬挂式 3.包含基础型钢制作安装及其除锈、刷油、箱体安装、接地、单体调试、接线等相关费用 4.其他:未尽事项详见图纸、招标文件、工程量清单计价说明、国家相关规范等 5.完成本清单项目所需的一切相关工作 |  | 台 | 1 |  |  |  | 2761.11
5 | 040801009005 | 悬挂嵌入式配电箱 | 1.名称:配电箱 4-26AL 2.安装方式:悬挂式 3.包含基础型钢制作安装及其除锈、刷油、箱体安装、接地、单体调试、接线等相关费用 4.其他:未尽事项详见图纸、招标文件、工程量清单计价说明、国家相关规范等 5.完成本清单项目所需的一切相关工作 |  | 台 | 1 |  |  |  | 2761.11
6 | 040801009006 | 悬挂嵌入式配电箱 | 1.名称:配电箱 4-3ALE 2.安装方式:悬挂式 3.包含基础型钢制作安装及其除锈、刷油、箱体安装、接地、单体调试、接线等相关费用 4.其他:未尽事项详见图纸、招标文件、工程量清单计价说明、国家相关规范等 5.完成本清单项目所需的一切相关工作 |  | 台 | 1 |  |  |  | 1988.71
7 | 040801009007 | 悬挂嵌入式配电箱 | 1.名称:配电箱 4-9ALE 2.安装方式:悬挂式 3.包含基础型钢制作安装及其除锈、刷油、箱体安装、接地、单体调试、接线等相关费用 4.其他:未尽事项详见图纸、招标文件、工程量清单计价说明、国家相关规范等 5.完成本清单项目所需的一切相关工作 |  | 台 | 1 |  |  |  | 1988.71
8 | 040801009008 | 悬挂嵌入式配电箱 | 1.名称:配电箱 4-15ALE 2.安装方式:悬挂式 3.包含基础型钢制作安装及其除锈、刷油、箱体安装、接地、单体调试、接线等相关费用 4.其他:未尽事项详见图纸、招标文件、工程量清单计价说明、国家相关规范等 5.完成本清单项目所需的一切相关工作 |  | 台 | 1 |  |  |  | 1988.71
9 | 040801009009 | 悬挂嵌入式配电箱 | 1.名称:配电箱 4-21ALE 2.安装方式:悬挂式 3.包含基础型钢制作安装及其除锈、刷油、箱体安装、接地、单体调试、接线等相关费用 4.其他:未尽事项详见图纸、招标文件、工程量清单计价说明、国家相关规范等 5.完成本清单项目所需的一切相关工作 |  | 台 | 1 |  |  |  | 1988.71
10 | 040801009010 | 悬挂嵌入式配电箱 | 1.名称:配电箱 4-27ALE 2.安装方式:悬挂式 3.包含基础型钢制作安装及其除锈、刷油、箱体安装、接地、单体调试、接线等相关费用 4.其他:未尽事项详见图纸、招标文件、工程量清单计价说明、国家相关规范等 5.完成本清单项目所需的一切相关工作 |  | 台 | 1 |  |  |  | 1988.71
11 | 040801009011 | 悬挂嵌入式配电箱 | 1.名称:配电箱 4-WxDTAT 2.安装方式:悬挂式 3.包含基础型钢制作安装及其除锈、刷油、箱体安装、接地、单体调试、接线等相关费用 4.其他:未尽事项详见图纸、招标文件、工程量清单计价说明、国家相关规范等 5.完成本清单项目所需的一切相关工作 |  | 台 | 1 |  |  |  | 2246.18
12 | 040801009012 | 悬挂嵌入式配电箱 | 1.名称:配电箱 4-WDTAT 2.安装方式:挂墙明装 3.包含基础型钢制作安装、箱体安装、接地、单机调试、接线等相关费用 4.配电箱应按设计图纸考虑及预留安装电源监控、漏电报警等其他系统模块的位置 |  | 台 | 1 |  |  |  | 2761.11
13 | 040801009013 | 悬挂嵌入式配电箱 | 1.名称:配电箱 4-WxFAT 2.安装方式:悬挂式 3.包含基础型钢制作安装及其除锈、刷油、箱体安装、接地、单体调试、接线等相关费用 4.其他:未尽事项详见图纸、招标文件、工程量清单计价说明、国家相关规范等 5.完成本清单项目所需的一切相关工作 |  | 台 | 1 |  |  |  | 2246.18
14 | 040801009014 | 悬挂嵌入式配电箱 | 1.名称:配电箱 4-FGAL 2.安装方式:悬挂式 3.包含基础型钢制作安装及其除锈、刷油、箱体安装、接地、单体调试、接线等相关费用 4.其他:未尽事项详见图纸、招标文件、工程量清单计价说明、国家相关规范等 5.完成本清单项目所需的一切相关工作 |  | 台 | 1 |  |  |  | 2761.11
15 | 040801009015 | 悬挂嵌入式配电箱 | 1.名称:配电箱 T接箱 2.安装方式:悬挂式 3.包含基础型钢制作安装及其除锈、刷油、箱体安装、接地、单体调试、接线等相关费用 4.其他:未尽事项详见图纸、招标文件、工程量清单计价说明、国家相关规范等 5.完成本清单项目所需的一切相关工作 |  | 台 | 53 |  |  |  | 514.91
动力系统
16 | 030412003042 | 桥架 | 1.名称:消防电缆桥架 2.规格:CT200*150*1.2 3.材质:不锈钢 4.包含电缆桥架（包括盖板、隔板、三通、弯头、支承件等附件以及软接头、接地铜排等全部配件）及附件、配件安装、支（吊）架制作安装、除锈、刷油、接地、防火堵洞、伸缩软接头等相关费用 5.其他:未尽事项详见图纸、招标文件、工程量清单计价说明、国家相关规范等 6.完成本清单项目所需的一切相关工作 |  | m | 103.18 |  |  |  | 279.81
17 | 030412003043 | 桥架 | 1.名称:消防电缆桥架 2.规格:CT100*100*1.2 3.材质:镀锌桥架 4.包含电缆桥架（包括盖板、隔板、三通、弯头、支承件等附件以及软接头、接地铜排等全部配件）及附件、配件安装、支（吊）架制作安装、除锈、刷油、接地、防火堵洞、伸缩软接头等相关费用 5.其他:未尽事项详见图纸、招标文件、工程量清单计价说明、国家相关规范等 6.完成本清单项目所需的一切相关工作 |  | m | 104.23 |  |  |  | 113.44
18 | 030412003045 | 桥架 | 1.名称:普通强电桥架 2.规格:CT200*150*1.2 3.材质:镀锌桥架 4.包含电缆桥架（包括盖板、隔板、三通、弯头、支承件等附件以及软接头、接地铜排等全部配件）及附件、配件安装、支（吊）架制作安装、除锈、刷油、接地、防火堵洞、伸缩软接头等相关费用 5.其他:未尽事项详见图纸、招标文件、工程量清单计价说明、国家相关规范等 6.完成本清单项目所需的一切相关工作 |  | m | 102.95 |  |  |  | 114.36
19 | 030412003046 | 桥架 | 1.名称:普通强电桥架 2.规格:CT150*100*1.2 3.材质:镀锌桥架 4.包含电缆桥架（包括盖板、隔板、三通、弯头、支承件等附件以及软接头、接地铜排等全部配件）及附件、配件安装、支（吊）架制作安装、除锈、刷油、接地、防火堵洞、伸缩软接头等相关费用 5.其他:未尽事项详见图纸、招标文件、工程量清单计价说明、国家相关规范等 6.完成本清单项目所需的一切相关工作 |  | m | 23.08 |  |  |  | 86.68
20 | 030412003047 | 桥架 | 1.名称:住宅强电桥架 2.规格:CT100*100*1.2 3.材质:镀锌桥架 4.包含电缆桥架（包括盖板、隔板、三通、弯头、支承件等附件以及软接头、接地铜排等全部配件）及附件、配件安装、支（吊）架制作安装、除锈、刷油、接地、防火堵洞、伸缩软接头等相关费用 5.其他:未尽事项详见图纸、招标文件、工程量清单计价说明、国家相关规范等 6.完成本清单项目所需的一切相关工作 |  | m | 1602.12 |  |  |  | 77.25
21 | 030412003048 | 桥架 | 1.名称:普通电缆桥架 2.规格:CT100*100*1.2 3.材质:镀锌桥架 4.包含电缆桥架（包括盖板、隔板、三通、弯头、支承件等附件以及软接头、接地铜排等全部配件）及附件、配件安装、支（吊）架制作安装、除锈、刷油、接地、防火堵洞、伸缩软接头等相关费用 5.其他:未尽事项详见图纸、招标文件、工程量清单计价说明、国家相关规范等 6.完成本清单项目所需的一切相关工作 |  | m | 103.84 |  |  |  | 77.25
22 | 030412003044 | 桥架 | 1.名称:住宅强电桥架 2.规格:CT500*200*3.0 3.材质:镀锌桥架 4.包含电缆桥架（包括盖板、隔板、三通、弯头、支承件等附件以及软接头、接地铜排等全部配件）及附件、配件安装、支（吊）架制作安装、除锈、刷油、接地、防火堵洞、伸缩软接头等相关费用 5.其他:未尽事项详见图纸、招标文件、工程量清单计价说明、国家相关规范等 6.完成本清单项目所需的一切相关工作 |  | m | 105.59 |  |  |  | 286.81
23 | 030409001024 | 电力电缆 | 1.名称:电力电缆 2.规格:BTLY-5x10mm² 3.敷设方式、部位:综合考虑 4.电压等级(kV):1kV以下 5.包含揭（盖）盖板、电缆敷设、电缆头制安、标识、接地、试压、测试、防火堵洞（含电缆过防火墙密封件）、电缆防护、电缆防火隔板、电缆防火涂料、单体调试、10KV电缆震荡波测试及耐压试验等相关费用 6.其他:未尽事项详见图纸、招标文件、工程量清单计价说明、国家相关规范等 7.完成本清单项目所需的一切相关工作 |  | m | 92.87 |  |  |  | 122.07
24 | 030409001025 | 电力电缆 | 1.名称:电力电缆 2.规格:NW-BTLY-4x35+1x25mm² 3.敷设方式、部位:综合考虑 4.电压等级(kV):1kV以下 5.包含揭（盖）盖板、电缆敷设、电缆头制安、标识、接地、试压、测试、防火堵洞（含电缆过防火墙密封件）、电缆防护、电缆防火隔板、电缆防火涂料、单体调试、10KV电缆震荡波测试及耐压试验等相关费用 6.其他:未尽事项详见图纸、招标文件、工程量清单计价说明、国家相关规范等 7.完成本清单项目所需的一切相关工作 |  | m | 98.71 |  |  |  | 171.77
25 | 030409001026 | 电力电缆 | 1.名称:电力电缆 2.规格:WDZB-YJY-B1-5x4 3.敷设方式、部位:综合考虑 4.电压等级(kV):1kV以下 5.包含揭（盖）盖板、电缆敷设、电缆头制安、标识、接地、试压、测试、防火堵洞（含电缆过防火墙密封件）、电缆防护、电缆防火隔板、电缆防火涂料、单体调试、10KV电缆震荡波测试及耐压试验等相关费用 6.其他:未尽事项详见图纸、招标文件、工程量清单计价说明、国家相关规范等 7.完成本清单项目所需的一切相关工作 |  | m | 24.6 |  |  |  | 31.9
26 | 030409001027 | 电力电缆 | 1.名称:电力电缆 2.规格:WDZB-YJY-5x16 3.敷设方式、部位:综合考虑 4.电压等级(kV):1kV以下 5.包含揭（盖）盖板、电缆敷设、电缆头制安、标识、接地、试压、测试、防火堵洞（含电缆过防火墙密封件）、电缆防护、电缆防火隔板、电缆防火涂料、单体调试、10KV电缆震荡波测试及耐压试验等相关费用 6.其他:未尽事项详见图纸、招标文件、工程量清单计价说明、国家相关规范等 7.完成本清单项目所需的一切相关工作 |  | m | 86.33 |  |  |  | 79.07
27 | 030409001028 | 电力电缆 | 1.名称:电力电缆 2.规格:WDZB-YJY-B2-5x16 3.敷设方式、部位:综合考虑 4.电压等级(kV):1kV以下 5.包含揭（盖）盖板、电缆敷设、电缆头制安、标识、接地、试压、测试、防火堵洞（含电缆过防火墙密封件）、电缆防护、电缆防火隔板、电缆防火涂料、单体调试、10KV电缆震荡波测试及耐压试验等相关费用 6.其他:未尽事项详见图纸、招标文件、工程量清单计价说明、国家相关规范等 7.完成本清单项目所需的一切相关工作 |  | m | 105.17 |  |  |  | 79.07
28 | 030409001029 | 电力电缆 | 1.名称:电力电缆 2.规格:WDZB-YJY-5x10 3.敷设方式、部位:综合考虑 4.电压等级(kV):1kV以下 5.包含揭（盖）盖板、电缆敷设、电缆头制安、标识、接地、试压、测试、防火堵洞（含电缆过防火墙密封件）、电缆防护、电缆防火隔板、电缆防火涂料、单体调试、10KV电缆震荡波测试及耐压试验等相关费用 6.其他:未尽事项详见图纸、招标文件、工程量清单计价说明、国家相关规范等 7.完成本清单项目所需的一切相关工作 |  | m | 6.15 |  |  |  | 50.01
29 | 030409001030 | 电力电缆 | 1.名称:电力电缆 2.规格:WDZ-YJY-4x2.5 3.敷设方式、部位:综合考虑 4.电压等级(kV):1kV以下 5.包含揭（盖）盖板、电缆敷设、电缆头制安、标识、接地、试压、测试、防火堵洞（含电缆过防火墙密封件）、电缆防护、电缆防火隔板、电缆防火涂料、单体调试、10KV电缆震荡波测试及耐压试验等相关费用 6.其他:未尽事项详见图纸、招标文件、工程量清单计价说明、国家相关规范等 7.完成本清单项目所需的一切相关工作 |  | m | 49.56 |  |  |  | 13.92
30 | 030409001031 | 电力电缆 | 1.名称:电力电缆 2.规格:WDZBNS-YJY-B1-5x10 3.敷设方式、部位:综合考虑 4.电压等级(kV):1kV以下 5.包含揭（盖）盖板、电缆敷设、电缆头制安、标识、接地、试压、测试、防火堵洞（含电缆过防火墙密封件）、电缆防护、电缆防火隔板、电缆防火涂料、单体调试、10KV电缆震荡波测试及耐压试验等相关费用 6.其他:未尽事项详见图纸、招标文件、工程量清单计价说明、国家相关规范等 7.完成本清单项目所需的一切相关工作 |  | m | 8.74 |  |  |  | 57.87
31 | 030409001032 | 电力电缆 | 1.名称:电力电缆 2.规格:WDZBNS-YJY-B1-5x16 3.敷设方式、部位:综合考虑 4.电压等级(kV):1kV以下 5.包含揭（盖）盖板、电缆敷设、电缆头制安、标识、接地、试压、测试、防火堵洞（含电缆过防火墙密封件）、电缆防护、电缆防火隔板、电缆防火涂料、单体调试、10KV电缆震荡波测试及耐压试验等相关费用 6.其他:未尽事项详见图纸、招标文件、工程量清单计价说明、国家相关规范等 7.完成本清单项目所需的一切相关工作 |  | m | 9.15 |  |  |  | 77.97
32 | 030409001033 | 电力电缆 | 1.名称:电力电缆 2.规格:WDZBN-YJY-B1-4x10 3.敷设方式、部位:综合考虑 4.电压等级(kV):1kV以下 5.包含揭（盖）盖板、电缆敷设、电缆头制安、标识、接地、试压、测试、防火堵洞（含电缆过防火墙密封件）、电缆防护、电缆防火隔板、电缆防火涂料、单体调试、10KV电缆震荡波测试及耐压试验等相关费用 6.其他:未尽事项详见图纸、招标文件、工程量清单计价说明、国家相关规范等 7.完成本清单项目所需的一切相关工作 |  | m | 6.71 |  |  |  | 56.21
33 | 030409001034 | 电力电缆 | 1.名称:电力电缆 2.规格:WDZBN-YJY-B1-4x16 3.敷设方式、部位:综合考虑 4.电压等级(kV):1kV以下 5.包含揭（盖）盖板、电缆敷设、电缆头制安、标识、接地、试压、测试、防火堵洞（含电缆过防火墙密封件）、电缆防护、电缆防火隔板、电缆防火涂料、单体调试、10KV电缆震荡波测试及耐压试验等相关费用 6.其他:未尽事项详见图纸、招标文件、工程量清单计价说明、国家相关规范等 7.完成本清单项目所需的一切相关工作 |  | m | 6.41 |  |  |  | 68.62
34 | 030409001035 | 电力电缆 | 1.名称:电力电缆 2.规格:WDZBNS-YJY-B1-4x25+1x16 3.敷设方式、部位:综合考虑 4.电压等级(kV):1kV以下 5.包含揭（盖）盖板、电缆敷设、电缆头制安、标识、接地、试压、测试、防火堵洞（含电缆过防火墙密封件）、电缆防护、电缆防火隔板、电缆防火涂料、单体调试、10KV电缆震荡波测试及耐压试验等相关费用 6.其他:未尽事项详见图纸、招标文件、工程量清单计价说明、国家相关规范等 7.完成本清单项目所需的一切相关工作 |  | m | 8.05 |  |  |  | 118.38
35 | 030409001036 | 电力电缆 | 1.名称:电力电缆 2.规格:WDZB-YJY-B1-4x25+1x16 3.敷设方式、部位:综合考虑 4.电压等级(kV):1kV以下 5.包含揭（盖）盖板、电缆敷设、电缆头制安、标识、接地、试压、测试、防火堵洞（含电缆过防火墙密封件）、电缆防护、电缆防火隔板、电缆防火涂料、单体调试、10KV电缆震荡波测试及耐压试验等相关费用 6.其他:未尽事项详见图纸、招标文件、工程量清单计价说明、国家相关规范等 7.完成本清单项目所需的一切相关工作 |  | m | 31.02 |  |  |  | 118.38
36 | 030409001037 | 电力电缆 | 1.名称:电力电缆 2.规格:WDZBN-YJY-B1-3x25+1x16 3.敷设方式、部位:综合考虑 4.电压等级(kV):1kV以下 5.包含揭（盖）盖板、电缆敷设、电缆头制安、标识、接地、试压、测试、防火堵洞（含电缆过防火墙密封件）、电缆防护、电缆防火隔板、电缆防火涂料、单体调试、10KV电缆震荡波测试及耐压试验等相关费用 6.其他:未尽事项详见图纸、招标文件、工程量清单计价说明、国家相关规范等 7.完成本清单项目所需的一切相关工作 |  | m | 10.06 |  |  |  | 84.13
37 | 030409001038 | 电力电缆 | 1.名称:电力电缆 2.规格:NS-BTLY-5x4 3.敷设方式、部位:综合考虑 4.电压等级(kV):1kV以下 5.包含揭（盖）盖板、电缆敷设、电缆头制安、标识、接地、试压、测试、防火堵洞（含电缆过防火墙密封件）、电缆防护、电缆防火隔板、电缆防火涂料、单体调试、10KV电缆震荡波测试及耐压试验等相关费用 6.其他:未尽事项详见图纸、招标文件、工程量清单计价说明、国家相关规范等 7.完成本清单项目所需的一切相关工作 |  | m | 43.05 |  |  |  | 34.36
38 | 030409001039 | 电力电缆 | 1.名称:电力电缆 2.规格:FY-WDZB-YJY-4x240+1x120mm² 3.敷设方式、部位:综合考虑 4.电压等级(kV):1kV以下 5.包含揭（盖）盖板、电缆敷设、电缆头制安、标识、接地、试压、测试、防火堵洞（含电缆过防火墙密封件）、电缆防护、电缆防火隔板、电缆防火涂料、单体调试、10KV电缆震荡波测试及耐压试验等相关费用 6.其他:未尽事项详见图纸、招标文件、工程量清单计价说明、国家相关规范等 7.完成本清单项目所需的一切相关工作 |  | m | 283.41 |  |  |  | 907.62
39 | 030409001136 | 电力电缆 | 1.名称:电力电缆 2.规格:FY-WDZB-YJY-4x95+1x50mm² 3.敷设方式、部位:综合考虑 4.电压等级(kV):1kV以下 5.包含揭（盖）盖板、电缆敷设、电缆头制安、标识、接地、试压、测试、防火堵洞（含电缆过防火墙密封件）、电缆防护、电缆防火隔板、电缆防火涂料、单体调试、10KV电缆震荡波测试及耐压试验等相关费用 6.其他:未尽事项详见图纸、招标文件、工程量清单计价说明、国家相关规范等 7.完成本清单项目所需的一切相关工作 |  | m | 93.58 |  |  |  | 367.47
40 | 030409001041 | 电力电缆 | 1.名称:电力电缆 2.规格:WDZB-YJY-4x70+1x35mm² 3.敷设方式、部位:综合考虑 4.电压等级(kV):1kV以下 5.包含揭（盖）盖板、电缆敷设、电缆头制安、标识、接地、试压、测试、防火堵洞（含电缆过防火墙密封件）、电缆防护、电缆防火隔板、电缆防火涂料、单体调试、10KV电缆震荡波测试及耐压试验等相关费用 6.其他:未尽事项详见图纸、招标文件、工程量清单计价说明、国家相关规范等 7.完成本清单项目所需的一切相关工作 |  | m | 182.78 |  |  |  | 254.76
41 | 030409002002 | 控制电缆 | 1.名称:控制电缆 2.规格:KVV-4x1.5 3.敷设方式、部位:综合考虑 4.电压等级(kV):1kV以下 5.包含揭（盖）盖板、电缆敷设、电缆头制安、标识、接地、试压、测试、防火堵洞（含电缆过防火墙密封件）、电缆防护、电缆防火隔板、电缆防火涂料、单体调试、10KV电缆震荡波测试及耐压试验等相关费用 6.其他:未尽事项详见图纸、招标文件、工程量清单计价说明、国家相关规范等 7.完成本清单项目所需的一切相关工作 |  | m | 131.55 |  |  |  | 13.35
42 | 030412004015 | 配线 | 1.名称及规格:WDZCN-BYJ-B1-2.5 2.配线形式:综合考虑 3.材质:铜芯 4.包含支持体（夹板、绝缘子、街码等）安装、配线、管内穿线、焊、压接线端子、接地、标识等相关费用 5.其他:未尽事项详见图纸、招标文件、工程量清单计价说明、国家相关规范等 6.完成本清单项目所需的一切相关工作 |  | m | 78.6 |  |  |  | 3.77
43 | 030412004022 | 配线 | 1.名称:管内配线 2.型号:WDZC-BYJ-B1-2.5mm2 3.配线形式:综合考虑 4.材质:铜芯 5.包含支持体（夹板、绝缘子、街码等）安装、配线、管内穿线、焊、压接线端子、接地、标识等相关费用 6.其他:未尽事项详见图纸、招标文件、工程量清单计价说明、国家相关规范等 7.完成本清单项目所需的一切相关工作 |  | m | 58.53 |  |  |  | 3.77
44 | 030412004023 | 配线 | 1.名称及规格:配线WDZC-BYJ-B1-2.5 2.配线形式:综合考虑 3.材质:铜芯 4.包含支持体（夹板、绝缘子、街码等）安装、配线、管内穿线、焊、压接线端子、接地、标识等相关费用 5.其他:未尽事项详见图纸、招标文件、工程量清单计价说明、国家相关规范等 6.完成本清单项目所需的一切相关工作 |  | m | 22813.78 |  |  |  | 10.95
45 | 030412001080 | 配管 | 1.名称:刚性难燃管 2.规格:PC20 3.配置形式:综合考虑 4.包含管道敷设、穿线用牵引铁线、砼结构内的管道预埋施工、于砖墙或有找平层的地面上开刨槽、砖墙开孔、修补、配件及管件安装、支吊架制作安装、过线盒、底盒安装、防腐油漆、刷防火漆、标识、接地等相关费用 5.其他:未尽事项详见图纸、招标文件、工程量清单计价说明、国家相关规范等 6.完成本清单项目所需的一切相关工作 |  | m | 16.21 |  |  |  | 8.04
46 | 030412001070 | 配管 | 1.名称:刚性难燃管 2.规格:PC32 3.配置形式:综合考虑 4.包含管道敷设、穿线用牵引铁线、砼结构内的管道预埋施工、于砖墙或有找平层的地面上开刨槽、砖墙开孔、修补、配件及管件安装、支吊架制作安装、过线盒、底盒安装、防腐油漆、刷防火漆、标识、接地等相关费用 5.其他:未尽事项详见图纸、招标文件、工程量清单计价说明、国家相关规范等 6.完成本清单项目所需的一切相关工作 |  | m | 800.85 |  |  |  | 13.69
47 | 030412001073 | 配管 | 1.名称:镀锌钢管 2.规格:SC50 3.配置形式:综合考虑 4.包含管道敷设、穿线用牵引铁线、砼结构内的管道预埋施工、于砖墙或有找平层的地面上开刨槽、砖墙开孔、修补、配件及管件安装、支吊架制作安装、过线盒、底盒安装、防腐油漆、刷防火漆、标识、接地等相关费用 5.其他:未尽事项详见图纸、招标文件、工程量清单计价说明、国家相关规范等 6.完成本清单项目所需的一切相关工作 |  | m | 24.45 |  |  |  | 51.72
48 | 030412001074 | 配管 | 1.名称:镀锌钢管 2.规格:SC65 3.配置形式:综合考虑 4.包含管道敷设、穿线用牵引铁线、砼结构内的管道预埋施工、于砖墙或有找平层的地面上开刨槽、砖墙开孔、修补、配件及管件安装、支吊架制作安装、过线盒、底盒安装、防腐油漆、刷防火漆、标识、接地等相关费用 5.其他:未尽事项详见图纸、招标文件、工程量清单计价说明、国家相关规范等 6.完成本清单项目所需的一切相关工作 |  | m | 5.76 |  |  |  | 73.46
49 | 030412001085 | 配管 | 1.名称:镀锌电线管 2.规格:JDG20 3.配置形式:综合考虑 4.包含管道敷设、穿线用牵引铁线、砼结构内的管道预埋施工、于砖墙或有找平层的地面上开刨槽、砖墙开孔、修补、配件及管件安装、支吊架制作安装、过线盒、底盒安装、防腐油漆、刷防火漆、标识、接地等相关费用 5.其他:未尽事项详见图纸、招标文件、工程量清单计价说明、国家相关规范等 6.完成本清单项目所需的一切相关工作 |  | m | 26.2 |  |  |  | 12.59
50 | 030412001087 | 配管 | 1.名称:镀锌电线管 2.规格:JDG25 3.配置形式:综合考虑 4.包含管道敷设、穿线用牵引铁线、砼结构内的管道预埋施工、于砖墙或有找平层的地面上开刨槽、砖墙开孔、修补、配件及管件安装、支吊架制作安装、过线盒、底盒安装、防腐油漆、刷防火漆、标识、接地等相关费用 5.其他:未尽事项详见图纸、招标文件、工程量清单计价说明、国家相关规范等 6.完成本清单项目所需的一切相关工作 |  | m | 155.62 |  |  |  | 18.12
51 | 030412001088 | 配管 | 1.名称:镀锌电线管 2.规格:JDG40 3.配置形式:综合考虑 4.包含管道敷设、穿线用牵引铁线、砼结构内的管道预埋施工、于砖墙或有找平层的地面上开刨槽、砖墙开孔、修补、配件及管件安装、支吊架制作安装、过线盒、底盒安装、防腐油漆、刷防火漆、标识、接地等相关费用 5.其他:未尽事项详见图纸、招标文件、工程量清单计价说明、国家相关规范等 6.完成本清单项目所需的一切相关工作 |  | m | 2.55 |  |  |  | 30.55
52 | 031301003004 | 套管 | 1.名称:穿梁套管 2.材质:一般钢套管 3.套管规格:SC80 4.其他:未尽事项详见图纸、招标文件、工程量清单计价说明、国家相关规范等 5.完成本清单项目所需的一切相关工作 |  | 个 | 594 |  |  |  | 46.74
53 | 031301003005 | 套管 | 1.名称:防水套管 2.材质:刚性防水套管 3.套管规格:SC200 4.其他:未尽事项详见图纸、招标文件、工程量清单计价说明、国家相关规范等 5.完成本清单项目所需的一切相关工作 |  | 个 | 8 |  |  |  | 333.79
照明系统
54 | 030413014013 | 插座 | 1.名称:单相二、三孔普通插座(带开关） 2.规格:250V 10A 3.安装方式:综合考虑 4.包含开关、插座面板、底盒及附件，本体安装，接线、接地，于砖墙或有找平层的地面上的开刨槽、砖墙开孔、修补；焊、压接线端子等相关费用 5.其他:未尽事项详见图纸、招标文件、工程量清单计价说明、国家相关规范等 6.完成本清单项目所需的一切相关工作 |  | 套 | 81 |  |  |  | 36.23
55 | 030413014002 | 插座 | 1.名称:信息发布电源 2.规格:单相二、三孔普通插座 250V 10A 3.包含开关、插座面板、底盒及附件，本体安装，接线、接地，于砖墙或有找平层的地面上的开刨槽、砖墙开孔、修补；焊、压接线端子等相关费用 4.其他:未尽事项详见图纸、招标文件、工程量清单计价说明、国家相关规范等 5.完成本清单项目所需的一切相关工作 |  | 套 | 1 |  |  |  | 30.77
56 | 030413013001 | 照明开关、按钮 | 1.名称:单联单控开关（防水防尘） 2.包含开关及其配件安装、预埋件留设、接线底盒安装、接线等相关费用 3.包含开关、插座面板、底盒及附件，本体安装，接线、接地，于砖墙或有找平层的地面上的开刨槽、砖墙开孔、修补；焊、压接线端子等相关费用 4.其他:未尽事项详见图纸、招标文件、工程量清单计价说明、国家相关规范等 5.完成本清单项目所需的一切相关工作 |  | 套 | 1 |  |  |  | 29.97
57 | 030413013019 | 照明开关、按钮 | 1.名称:单联单控开关 2.安装方式:综合考虑 3.包含开关、插座面板、底盒及附件，本体安装，接线、接地，于砖墙或有找平层的地面上的开刨槽、砖墙开孔、修补；焊、压接线端子等相关费用 4.其他:未尽事项详见图纸、招标文件、工程量清单计价说明、国家相关规范等 5.完成本清单项目所需的一切相关工作 |  | 套 | 87 |  |  |  | 29.97
58 | 030413013026 | 照明开关、按钮 | 1.名称及规格:双联单控开关 2.安装方式:综合考虑 3.包含开关、插座面板、底盒及附件，本体安装，接线、接地，于砖墙或有找平层的地面上的开刨槽、砖墙开孔、修补；焊、压接线端子等相关费用 4.其他:未尽事项详见图纸、招标文件、工程量清单计价说明、国家相关规范等 5.完成本清单项目所需的一切相关工作 |  | 套 | 6 |  |  |  | 32.09
59 | 030904003002 | 按钮 | 1.名称:电机启停按钮 2.安装方式:综合考虑 3.包含开关、插座面板、底盒及附件，本体安装，接线、接地，于砖墙或有找平层的地面上的开刨槽、砖墙开孔、修补；焊、压接线端子等相关费用 4.其他:未尽事项详见图纸、招标文件、工程量清单计价说明、国家相关规范等 5.完成本清单项目所需的一切相关工作 |  | 个 | 8 |  |  |  | 166.33
60 | 030413013025 | 照明开关、按钮 | 1.名称:感应开关 2.安装方式:综合考虑 3.包含开关、插座面板、底盒及附件，本体安装，接线、接地，于砖墙或有找平层的地面上的开刨槽、砖墙开孔、修补；焊、压接线端子等相关费用 4.其他:未尽事项详见图纸、招标文件、工程量清单计价说明、国家相关规范等 5.完成本清单项目所需的一切相关工作 |  | 套 | 351 |  |  |  | 60.35
61 | 030413002013 | 装饰灯 | 1.名称:感应灯(LED吸顶灯) 2.规格:12W 3.安装方式:壁装，感应开关安装于灯具旁 4.包含各类预埋件留设、接线盒安装、灯具（含光源）及配件安装、金属软管、接线、接地、焊压接线端子、支架、调试等相关费用 5.其他:未尽事项详见图纸、招标文件、工程量清单计价说明、国家相关规范等 6.完成本清单项目所需的一切相关工作 |  | 套 | 4 |  |  |  | 87.7
62 | 030413002014 | 装饰灯 | 1.名称:感应灯(LED吸顶灯) 2.规格:12W 3.安装方式:吸顶安装，感应开关安装于灯具旁 4.包含各类预埋件留设、接线盒安装、灯具（含光源）及配件安装、金属软管、接线、接地、焊压接线端子、支架、调试等相关费用 5.其他:未尽事项详见图纸、招标文件、工程量清单计价说明、国家相关规范等 6.完成本清单项目所需的一切相关工作 |  | 套 | 347 |  |  |  | 90.62
63 | 030413001017 | 普通灯具 | 1.名称:LED T8直管 2.规格:18W/1800lm 3.安装方式:管吊 4.包含各类预埋件留设、接线盒安装、灯具（含光源）及配件安装、金属软管、接线、接地、焊压接线端子、支架、调试等相关费用 5.其他:未尽事项详见图纸、招标文件、工程量清单计价说明、国家相关规范等 6.完成本清单项目所需的一切相关工作 |  | 套 | 31 |  |  |  | 97.74
64 | 030413001018 | 普通灯具 | 1.名称:LED T8直管 2.规格:18W/1800lm 3.安装方式:壁装 4.包含各类预埋件留设、接线盒安装、灯具（含光源）及配件安装、金属软管、接线、接地、焊压接线端子、支架、调试等相关费用 5.其他:未尽事项详见图纸、招标文件、工程量清单计价说明、国家相关规范等 6.完成本清单项目所需的一切相关工作 |  | 套 | 22 |  |  |  | 82.94
65 | 030413002015 | 装饰灯 | 1.名称:LED吸顶灯 2.规格:12W 3.安装方式:吸顶安装 4.包含各类预埋件留设、接线盒安装、灯具（含光源）及配件安装、金属软管、接线、接地、焊压接线端子、支架、调试等相关费用 5.其他:未尽事项详见图纸、招标文件、工程量清单计价说明、国家相关规范等 6.完成本清单项目所需的一切相关工作 |  | 套 | 130 |  |  |  | 90.62
66 | 030413001020 | 普通灯具 | 1.名称:竖井壁灯 (12W节能灯)防水 2.规格:12W 3.安装方式:门框上明装 4.包含各类预埋件留设、接线盒安装、灯具（含光源）及配件安装、金属软管、接线、接地、焊压接线端子、支架、调试等相关费用 5.其他:未尽事项详见图纸、招标文件、工程量清单计价说明、国家相关规范等 6.完成本清单项目所需的一切相关工作 |  | 套 | 27 |  |  |  | 86.24
67 | 030413001021 | 普通灯具 | 1.名称:竖井壁灯 (12W节能灯) 2.规格:12W 3.安装方式:门框上明装 4.包含各类预埋件留设、接线盒安装、灯具（含光源）及配件安装、金属软管、接线、接地、焊压接线端子、支架、调试等相关费用 5.其他:未尽事项详见图纸、招标文件、工程量清单计价说明、国家相关规范等 6.完成本清单项目所需的一切相关工作 |  | 套 | 57 |  |  |  | 72.14
68 | 030412004013 | 配线 | 1.名称及规格:WDZC-BYJ-2.5 2.配线形式:综合考虑 3.材质:铜芯 4.包含支持体（夹板、绝缘子、街码等）安装、配线、管内穿线、焊、压接线端子、接地、标识等相关费用 5.其他:未尽事项详见图纸、招标文件、工程量清单计价说明、国家相关规范等 6.完成本清单项目所需的一切相关工作 |  | m | 11350.31 |  |  |  | 3.58
69 | 030412004014 | 配线 | 1.名称及规格:WDZC-BYJ-4 2.配线形式:综合考虑 3.材质:铜芯 4.包含支持体（夹板、绝缘子、街码等）安装、配线、管内穿线、焊、压接线端子、接地、标识等相关费用 5.其他:未尽事项详见图纸、招标文件、工程量清单计价说明、国家相关规范等 6.完成本清单项目所需的一切相关工作 |  | m | 179.35 |  |  |  | 4.68
70 | 030412004016 | 配线 | 1.名称及规格:WDZCN-BYJ-B1-2.5 2.配线形式:综合考虑 3.材质:铜芯 4.包含支持体（夹板、绝缘子、街码等）安装、配线、管内穿线、焊、压接线端子、接地、标识等相关费用 5.其他:未尽事项详见图纸、招标文件、工程量清单计价说明、国家相关规范等 6.完成本清单项目所需的一切相关工作 |  | m | 45.57 |  |  |  | 3.77
71 | 030412001076 | 配管 | 1.名称:镀锌电线管 2.规格:JDG20 3.配置形式:综合考虑 4.包含管道敷设、穿线用牵引铁线、砼结构内的管道预埋施工、于砖墙或有找平层的地面上开刨槽、砖墙开孔、修补、配件及管件安装、支吊架制作安装、过线盒、底盒安装、防腐油漆、刷防火漆、标识、接地等相关费用 5.其他:未尽事项详见图纸、招标文件、工程量清单计价说明、国家相关规范等 6.完成本清单项目所需的一切相关工作 |  | m | 13.98 |  |  |  | 12.59
72 | 030412001081 | 配管 | 1.名称:刚性难燃管 2.规格:PC20 3.配置形式:综合考虑 4.包含管道敷设、穿线用牵引铁线、砼结构内的管道预埋施工、于砖墙或有找平层的地面上开刨槽、砖墙开孔、修补、配件及管件安装、支吊架制作安装、过线盒、底盒安装、防腐油漆、刷防火漆、标识、接地等相关费用 5.其他:未尽事项详见图纸、招标文件、工程量清单计价说明、国家相关规范等 6.完成本清单项目所需的一切相关工作 |  | m | 3717.01 |  |  |  | 8.04
73 | 030412001083 | 配管 | 1.名称:刚性难燃管 2.规格:PC25 3.配置形式:综合考虑 4.包含管道敷设、穿线用牵引铁线、砼结构内的管道预埋施工、于砖墙或有找平层的地面上开刨槽、砖墙开孔、修补、配件及管件安装、支吊架制作安装、过线盒、底盒安装、防腐油漆、刷防火漆、标识、接地等相关费用 5.其他:未尽事项详见图纸、招标文件、工程量清单计价说明、国家相关规范等 6.完成本清单项目所需的一切相关工作 |  | m | 57.36 |  |  |  | 9.35
74 | 030412001071 | 配管 | 1.名称:刚性难燃管 2.规格:PC32 3.配置形式:综合考虑 4.包含管道敷设、穿线用牵引铁线、砼结构内的管道预埋施工、于砖墙或有找平层的地面上开刨槽、砖墙开孔、修补、配件及管件安装、支吊架制作安装、过线盒、底盒安装、防腐油漆、刷防火漆、标识、接地等相关费用 5.其他:未尽事项详见图纸、招标文件、工程量清单计价说明、国家相关规范等 6.完成本清单项目所需的一切相关工作 |  | m | 1 |  |  |  | 13.69
75 | 030412001026 | 配管 | 1.名称:金属软管DN20 2.材质:金属软管 3.规格:DN20 4.其他:未尽事项详见图纸、招标文件、工程量清单计价说明、国家相关规范等 5.完成本清单项目所需的一切相关工作 |  | m | 67.21 |  |  |  | 12.03
应急照明系统
76 | 040801009016 | 悬挂嵌入式配电箱 | 1.名称:配电箱 4-3ALED 2.安装方式:悬挂式 3.包含基础型钢制作安装及其除锈、刷油、箱体安装、接地、单体调试、接线等相关费用 4.其他:未尽事项详见图纸、招标文件、工程量清单计价说明、国家相关规范等 5.完成本清单项目所需的一切相关工作 |  | 台 | 1 |  |  |  | 1387.96
77 | 040801009017 | 悬挂嵌入式配电箱 | 1.名称:配电箱 4-9ALED 2.安装方式:悬挂式 3.包含基础型钢制作安装及其除锈、刷油、箱体安装、接地、单体调试、接线等相关费用 4.其他:未尽事项详见图纸、招标文件、工程量清单计价说明、国家相关规范等 5.完成本清单项目所需的一切相关工作 |  | 台 | 1 |  |  |  | 1387.96
78 | 040801009018 | 悬挂嵌入式配电箱 | 1.名称:配电箱 4-15ALED 2.安装方式:悬挂式 3.包含基础型钢制作安装及其除锈、刷油、箱体安装、接地、单体调试、接线等相关费用 4.其他:未尽事项详见图纸、招标文件、工程量清单计价说明、国家相关规范等 5.完成本清单项目所需的一切相关工作 |  | 台 | 1 |  |  |  | 1387.96
79 | 040801009019 | 悬挂嵌入式配电箱 | 1.名称:配电箱 4-21ALED 2.安装方式:悬挂式 3.包含基础型钢制作安装及其除锈、刷油、箱体安装、接地、单体调试、接线等相关费用 4.其他:未尽事项详见图纸、招标文件、工程量清单计价说明、国家相关规范等 5.完成本清单项目所需的一切相关工作 |  | 台 | 1 |  |  |  | 1387.96
80 | 040801009020 | 悬挂嵌入式配电箱 | 1.名称:配电箱 4-27ALED 2.安装方式:悬挂式 3.包含基础型钢制作安装及其除锈、刷油、箱体安装、接地、单体调试、接线等相关费用 4.其他:未尽事项详见图纸、招标文件、工程量清单计价说明、国家相关规范等 5.完成本清单项目所需的一切相关工作 |  | 台 | 1 |  |  |  | 1387.96
81 | 030413001028 | 普通灯具 | 1.名称:A型安全出口标志灯 (36V/1W) 2.安装方式:壁装 3.包含各类预埋件留设、接线盒安装、灯具（含光源）及配件安装、金属软管、接线、接地、焊压接线端子、支架、调试等相关费用 4.其他:未尽事项详见图纸、招标文件、工程量清单计价说明、国家相关规范等 5.完成本清单项目所需的一切相关工作 |  | 套 | 13 |  |  |  | 120.16
82 | 030413001009 | 普通灯具 | 1.名称:A型单面单向安全疏散指示灯 2.规格:36V/1W 3.包含本体、接线底盒及附件安装、接线、单体调试等相关费用 |  | 套 | 79 |  |  |  | 118.68
83 | 030413001030 | 普通灯具 | 1.名称:A型楼层指示灯 (36V/1W) 2.安装方式:壁装 3.包含各类预埋件留设、接线盒安装、灯具（含光源）及配件安装、金属软管、接线、接地、焊压接线端子、支架、调试等相关费用 4.其他:未尽事项详见图纸、招标文件、工程量清单计价说明、国家相关规范等 5.完成本清单项目所需的一切相关工作 |  | 套 | 59 |  |  |  | 120.16
84 | 030413001024 | 普通灯具 | 1.名称:安全电压A型应急照明灯 (36V/3W) 2.安装方式:壁装 3.包含各类预埋件留设、接线盒安装、灯具（含光源）及配件安装、金属软管、接线、接地、焊压接线端子、支架、调试等相关费用 4.其他:未尽事项详见图纸、招标文件、工程量清单计价说明、国家相关规范等 5.完成本清单项目所需的一切相关工作 |  | 套 | 22 |  |  |  | 86.9
85 | 030413001023 | 普通灯具 | 1.名称:安全电压A型应急照明灯 (36V/6W) 2.安装方式:壁装 3.包含各类预埋件留设、接线盒安装、灯具（含光源）及配件安装、金属软管、接线、接地、焊压接线端子、支架、调试等相关费用 4.其他:未尽事项详见图纸、招标文件、工程量清单计价说明、国家相关规范等 5.完成本清单项目所需的一切相关工作 |  | 套 | 120 |  |  |  | 97
86 | 030413001026 | 普通灯具 | 1.名称:安全电压A型应急照明灯 (36V/3W) 2.安装方式:壁装 3.包含各类预埋件留设、接线盒安装、灯具（含光源）及配件安装、金属软管、接线、接地、焊压接线端子、支架、调试等相关费用 4.其他:未尽事项详见图纸、招标文件、工程量清单计价说明、国家相关规范等 5.完成本清单项目所需的一切相关工作 |  | 套 | 184 |  |  |  | 86.83
87 | 030413001025 | 普通灯具 | 1.名称:安全电压A型应急照明灯 (36V/6W) 2.安装方式:壁装 3.包含各类预埋件留设、接线盒安装、灯具（含光源）及配件安装、金属软管、接线、接地、焊压接线端子、支架、调试等相关费用 4.其他:未尽事项详见图纸、招标文件、工程量清单计价说明、国家相关规范等 5.完成本清单项目所需的一切相关工作 |  | 套 | 80 |  |  |  | 96.93
88 | 030413001027 | 普通灯具 | 1.名称:A型双面单向安全疏散指示灯 (36V/1W) 2.安装方式:壁装 3.包含各类预埋件留设、接线盒安装、灯具（含光源）及配件安装、金属软管、接线、接地、焊压接线端子、支架、调试等相关费用 4.其他:未尽事项详见图纸、招标文件、工程量清单计价说明、国家相关规范等 5.完成本清单项目所需的一切相关工作 |  | 套 | 79 |  |  |  | 126.11
89 | 030413001029 | 普通灯具 | 1.名称:A型疏散出口标志灯 (36V/1W) 2.安装方式:壁装 3.包含各类预埋件留设、接线盒安装、灯具（含光源）及配件安装、金属软管、接线、接地、焊压接线端子、支架、调试等相关费用 4.其他:未尽事项详见图纸、招标文件、工程量清单计价说明、国家相关规范等 5.完成本清单项目所需的一切相关工作 |  | 套 | 131 |  |  |  | 120.16
90 | 030412004018 | 配线 | 1.名称及规格:WDZCN-RYSJ-B1-2x2.5 2.配线形式:综合考虑 3.材质:铜芯 4.包含支持体（夹板、绝缘子、街码等）安装、配线、管内穿线、焊、压接线端子、接地、标识等相关费用 5.其他:未尽事项详见图纸、招标文件、工程量清单计价说明、国家相关规范等 6.完成本清单项目所需的一切相关工作 |  | m | 3059.77 |  |  |  | 8.26
91 | 030412004017 | 配线 | 1.名称及规格:WDZCN-BYJ-B1-2.5 2.配线形式:综合考虑 3.材质:铜芯 4.包含支持体（夹板、绝缘子、街码等）安装、配线、管内穿线、焊、压接线端子、接地、标识等相关费用 5.其他:未尽事项详见图纸、招标文件、工程量清单计价说明、国家相关规范等 6.完成本清单项目所需的一切相关工作 |  | m | 200 |  |  |  | 3.77
92 | 030412001086 | 配管 | 1.名称:镀锌电线管 2.规格:JDG20 3.配置形式:综合考虑 4.包含管道敷设、穿线用牵引铁线、砼结构内的管道预埋施工、于砖墙或有找平层的地面上开刨槽、砖墙开孔、修补、配件及管件安装、支吊架制作安装、过线盒、底盒安装、防腐油漆、刷防火漆、标识、接地等相关费用 5.其他:未尽事项详见图纸、招标文件、工程量清单计价说明、国家相关规范等 6.完成本清单项目所需的一切相关工作 |  | m | 2958.77 |  |  |  | 12.59
93 | 030412001027 | 配管 | 1.名称:金属软管DN20 2.材质:金属软管 3.规格:DN20 4.其他:未尽事项详见图纸、招标文件、工程量清单计价说明、国家相关规范等 5.完成本清单项目所需的一切相关工作 |  | m | 613.6 |  |  |  | 12.03
94 | 030404014002 | 控制箱、同期小屏 | 1.名称:消防联动控制器 2.包含本体及附件安装、消防报警备用电源、基础制作安装、端子板安装、接线、接地、调试等相关费用 3.其他:未尽事项详见图纸、招标文件、工程量清单计价说明、国家相关规范等 4.完成本清单项目所需的一切相关工作 |  | 台 | 1 |  |  |  | 5413.85
95 | 030413013030 | 照明开关、按钮 | 1.名称:消防联动窗控制开关 2.安装方式:综合考虑 3.包含开关、插座面板、底盒及附件，本体安装，接线、接地，于砖墙或有找平层的地面上的开刨槽、砖墙开孔、修补；焊、压接线端子等相关费用 4.其他:未尽事项详见图纸、招标文件、工程量清单计价说明、国家相关规范等 5.完成本清单项目所需的一切相关工作 |  | 套 | 1 |  |  |  | 221.51
户型
96 | 040801009041 | 悬挂嵌入式配电箱 | 1.名称:消防联动控制器 2.包含本体及附件安装、消防报警备用电源、基础制作安装、端子板安装、接线、接地、调试等相关费用 3.其他:未尽事项详见图纸、招标文件、工程量清单计价说明、国家相关规范等 4.完成本清单项目所需的一切相关工作 |  | 台 | 297 |  |  |  | 785.21
97 | 030412004019 | 配线 | 1.名称及规格:ZC-BV-2.5 2.配线形式:综合考虑 3.材质:铜芯 4.包含支持体（夹板、绝缘子、街码等）安装、配线、管内穿线、焊、压接线端子、接地、标识等相关费用 5.其他:未尽事项详见图纸、招标文件、工程量清单计价说明、国家相关规范等 6.完成本清单项目所需的一切相关工作 |  | m | 42031.2 |  |  |  | 3.42
98 | 030412004020 | 配线 | 1.名称及规格:ZC-BV-4 2.配线形式:综合考虑 3.材质:铜芯 4.包含支持体（夹板、绝缘子、街码等）安装、配线、管内穿线、焊、压接线端子、接地、标识等相关费用 5.其他:未尽事项详见图纸、招标文件、工程量清单计价说明、国家相关规范等 6.完成本清单项目所需的一切相关工作 |  | m | 76441.46 |  |  |  | 4.43
99 | 030412004021 | 配线 | 1.名称及规格:ZC-BV-6 2.配线形式:综合考虑 3.材质:铜芯 4.包含支持体（夹板、绝缘子、街码等）安装、配线、管内穿线、焊、压接线端子、接地、标识等相关费用 5.其他:未尽事项详见图纸、招标文件、工程量清单计价说明、国家相关规范等 6.完成本清单项目所需的一切相关工作 |  | m | 7217.83 |  |  |  | 6.01
100 | 030412001082 | 配管 | 1.名称:刚性难燃管 2.规格:PC20 3.配置形式:综合考虑 4.包含管道敷设、穿线用牵引铁线、砼结构内的管道预埋施工、于砖墙或有找平层的地面上开刨槽、砖墙开孔、修补、配件及管件安装、支吊架制作安装、过线盒、底盒安装、防腐油漆、刷防火漆、标识、接地等相关费用 5.其他:未尽事项详见图纸、招标文件、工程量清单计价说明、国家相关规范等 6.完成本清单项目所需的一切相关工作 |  | m | 21576.11 |  |  |  | 8.04
101 | 030412001084 | 配管 | 1.名称:刚性难燃管 2.规格:PC25 3.配置形式:综合考虑 4.包含管道敷设、穿线用牵引铁线、砼结构内的管道预埋施工、于砖墙或有找平层的地面上开刨槽、砖墙开孔、修补、配件及管件安装、支吊架制作安装、过线盒、底盒安装、防腐油漆、刷防火漆、标识、接地等相关费用 5.其他:未尽事项详见图纸、招标文件、工程量清单计价说明、国家相关规范等 6.完成本清单项目所需的一切相关工作 |  | m | 13621.5 |  |  |  | 9.35
102 | 030412001072 | 配管 | 1.名称:刚性难燃管 2.规格:PC32 3.配置形式:综合考虑 4.包含管道敷设、穿线用牵引铁线、砼结构内的管道预埋施工、于砖墙或有找平层的地面上开刨槽、砖墙开孔、修补、配件及管件安装、支吊架制作安装、过线盒、底盒安装、防腐油漆、刷防火漆、标识、接地等相关费用 5.其他:未尽事项详见图纸、招标文件、工程量清单计价说明、国家相关规范等 6.完成本清单项目所需的一切相关工作 |  | m | 2079.24 |  |  |  | 13.69
103 | 030412001028 | 配管 | 1.名称:金属软管DN20 2.材质:金属软管 3.规格:DN20 4.其他:未尽事项详见图纸、招标文件、工程量清单计价说明、国家相关规范等 5.完成本清单项目所需的一切相关工作 |  | m | 2187 |  |  |  | 12.03
104 | 030413002017 | 装饰灯 | 1.名称及规格:LED吸顶灯 12W 2.安装方式:吸顶安装 3.包含各类预埋件留设、接线盒安装、灯具（含光源）及配件安装、金属软管、接线、接地、焊压接线端子、支架、调试等相关费用 4.其他:未尽事项详见图纸、招标文件、工程量清单计价说明、国家相关规范等 5.完成本清单项目所需的一切相关工作 |  | 套 | 1026 |  |  |  | 90.62
105 | 030413002018 | 装饰灯 | 1.名称及规格:小型LED吸顶灯 12W 2.安装方式:吸顶安装 3.包含各类预埋件留设、接线盒安装、灯具（含光源）及配件安装、金属软管、接线、接地、焊压接线端子、支架、调试等相关费用 4.其他:未尽事项详见图纸、招标文件、工程量清单计价说明、国家相关规范等 5.完成本清单项目所需的一切相关工作 |  | 套 | 594 |  |  |  | 90.62
106 | 030413002019 | 装饰灯 | 1.名称及规格:300*300mm LED平板灯 12W 900Lm 2.安装方式:吸顶安装 3.包含各类预埋件留设、接线盒安装、灯具（含光源）及配件安装、金属软管、接线、接地、焊压接线端子、支架、调试等相关费用 4.其他:未尽事项详见图纸、招标文件、工程量清单计价说明、国家相关规范等 5.完成本清单项目所需的一切相关工作 |  | 套 | 594 |  |  |  | 56.17
107 | 030413013020 | 照明开关、按钮 | 1.名称:单联单控开关 2.安装方式:综合考虑 3.包含开关、插座面板、底盒及附件，本体安装，接线、接地，于砖墙或有找平层的地面上的开刨槽、砖墙开孔、修补；焊、压接线端子等相关费用 4.其他:未尽事项详见图纸、招标文件、工程量清单计价说明、国家相关规范等 5.完成本清单项目所需的一切相关工作 |  | 套 | 891 |  |  |  | 29.97
108 | 030413013027 | 照明开关、按钮 | 1.名称及规格:双联单控开关 2.安装方式:综合考虑 3.包含开关、插座面板、底盒及附件，本体安装，接线、接地，于砖墙或有找平层的地面上的开刨槽、砖墙开孔、修补；焊、压接线端子等相关费用 4.其他:未尽事项详见图纸、招标文件、工程量清单计价说明、国家相关规范等 5.完成本清单项目所需的一切相关工作 |  | 套 | 243 |  |  |  | 32.09
109 | 030413013024 | 照明开关、按钮 | 1.名称:三联单控开关 2.安装方式:综合考虑 3.包含开关、插座面板、底盒及附件，本体安装，接线、接地，于砖墙或有找平层的地面上的开刨槽、砖墙开孔、修补；焊、压接线端子等相关费用 4.其他:未尽事项详见图纸、招标文件、工程量清单计价说明、国家相关规范等 5.完成本清单项目所需的一切相关工作 |  | 套 | 243 |  |  |  | 35.41
110 | 030413013028 | 照明开关、按钮 | 1.名称:三联双控开关 2.安装方式:综合考虑 3.包含开关、插座面板、底盒及附件，本体安装，接线、接地，于砖墙或有找平层的地面上的开刨槽、砖墙开孔、修补；焊、压接线端子等相关费用 4.其他:未尽事项详见图纸、招标文件、工程量清单计价说明、国家相关规范等 5.完成本清单项目所需的一切相关工作 |  | 套 | 135 |  |  |  | 46.3
111 | 030413013029 | 照明开关、按钮 | 1.名称:单联双控开关 2.安装方式:综合考虑 3.包含开关、插座面板、底盒及附件，本体安装，接线、接地，于砖墙或有找平层的地面上的开刨槽、砖墙开孔、修补；焊、压接线端子等相关费用 4.其他:未尽事项详见图纸、招标文件、工程量清单计价说明、国家相关规范等 5.完成本清单项目所需的一切相关工作 |  | 套 | 486 |  |  |  | 31.82
112 | 030413013022 | 照明开关、按钮 | 1.名称:双联双控开关 2.安装方式:综合考虑 3.包含开关、插座面板、底盒及附件，本体安装，接线、接地，于砖墙或有找平层的地面上的开刨槽、砖墙开孔、修补；焊、压接线端子等相关费用 4.其他:未尽事项详见图纸、招标文件、工程量清单计价说明、国家相关规范等 5.完成本清单项目所需的一切相关工作 |  | 套 | 27 |  |  |  | 39.59
113 | 030413014014 | 插座 | 1.名称:冰箱,电炊具插座(带开关) 2.安装方式:综合考虑 3.包含开关、插座面板、底盒及附件，本体安装，接线、接地，于砖墙或有找平层的地面上的开刨槽、砖墙开孔、修补；焊、压接线端子等相关费用 4.其他:未尽事项详见图纸、招标文件、工程量清单计价说明、国家相关规范等 5.完成本清单项目所需的一切相关工作 |  | 套 | 891 |  |  |  | 36.23
114 | 030413014015 | 插座 | 1.名称:热水器带防溅盒插座 2.安装方式:综合考虑 3.包含开关、插座面板、底盒及附件，本体安装，接线、接地，于砖墙或有找平层的地面上的开刨槽、砖墙开孔、修补；焊、压接线端子等相关费用 4.其他:未尽事项详见图纸、招标文件、工程量清单计价说明、国家相关规范等 5.完成本清单项目所需的一切相关工作 |  | 套 | 297 |  |  |  | 40.01
115 | 030413014016 | 插座 | 1.名称:卫生间带防溅盒插座 2.安装方式:综合考虑 3.包含开关、插座面板、底盒及附件，本体安装，接线、接地，于砖墙或有找平层的地面上的开刨槽、砖墙开孔、修补；焊、压接线端子等相关费用 4.其他:未尽事项详见图纸、招标文件、工程量清单计价说明、国家相关规范等 5.完成本清单项目所需的一切相关工作 |  | 套 | 297 |  |  |  | 40.01
116 | 030413014017 | 插座 | 1.名称:洗衣机带防溅盒插座 2.安装方式:综合考虑 3.包含开关、插座面板、底盒及附件，本体安装，接线、接地，于砖墙或有找平层的地面上的开刨槽、砖墙开孔、修补；焊、压接线端子等相关费用 4.其他:未尽事项详见图纸、招标文件、工程量清单计价说明、国家相关规范等 5.完成本清单项目所需的一切相关工作 |  | 套 | 270 |  |  |  | 40.01
117 | 030413014018 | 插座 | 1.名称:插座 2.规格:二三孔插座250V 10A 3.包含开关、插座面板、底盒及附件，本体安装，接线、接地，于砖墙或有找平层的地面上的开刨槽、砖墙开孔、修补；焊、压接线端子等相关费用 4.其他:未尽事项详见图纸、招标文件、工程量清单计价说明、国家相关规范等 5.完成本清单项目所需的一切相关工作 |  | 套 | 837 |  |  |  | 30.77
118 | 030413014019 | 插座 | 1.名称:抽油烟机插座 2.规格:二三孔插座250V 10A 3.包含开关、插座面板、底盒及附件，本体安装，接线、接地，于砖墙或有找平层的地面上的开刨槽、砖墙开孔、修补；焊、压接线端子等相关费用 4.其他:未尽事项详见图纸、招标文件、工程量清单计价说明、国家相关规范等 5.完成本清单项目所需的一切相关工作 |  | 套 | 297 |  |  |  | 30.77
119 | 030413014020 | 插座 | 1.名称:厨房预留插座 2.规格:二三孔插座250V 10A 3.包含开关、插座面板、底盒及附件，本体安装，接线、接地，于砖墙或有找平层的地面上的开刨槽、砖墙开孔、修补；焊、压接线端子等相关费用 4.其他:未尽事项详见图纸、招标文件、工程量清单计价说明、国家相关规范等 5.完成本清单项目所需的一切相关工作 |  | 套 | 297 |  |  |  | 30.77
120 | 030413014021 | 插座 | 1.名称:客厅电视插座 2.规格:二三孔插座250V 10A 3.包含开关、插座面板、底盒及附件，本体安装，接线、接地，于砖墙或有找平层的地面上的开刨槽、砖墙开孔、修补；焊、压接线端子等相关费用 4.其他:未尽事项详见图纸、招标文件、工程量清单计价说明、国家相关规范等 5.完成本清单项目所需的一切相关工作 |  | 套 | 594 |  |  |  | 30.77
121 | 030413014022 | 插座 | 1.名称:卧室床头插座 2.规格:二三孔插座250V 10A 3.包含开关、插座面板、底盒及附件，本体安装，接线、接地，于砖墙或有找平层的地面上的开刨槽、砖墙开孔、修补；焊、压接线端子等相关费用 4.其他:未尽事项详见图纸、招标文件、工程量清单计价说明、国家相关规范等 5.完成本清单项目所需的一切相关工作 |  | 套 | 1242 |  |  |  | 30.77
122 | 030413014023 | 插座 | 1.名称:壁挂式空调插座 2.规格:二三孔插座250V 16A 3.包含开关、插座面板、底盒及附件，本体安装，接线、接地，于砖墙或有找平层的地面上的开刨槽、砖墙开孔、修补；焊、压接线端子等相关费用 4.其他:未尽事项详见图纸、招标文件、工程量清单计价说明、国家相关规范等 5.完成本清单项目所需的一切相关工作 |  | 套 | 729 |  |  |  | 33.36
防雷系统
123 | 030410003003 | 引下线 | 1.名称:防雷引下线 2.材质:利用建筑物主筋引下 3.安装形式:详图纸 4.其他:未尽事项详见图纸、招标文件、工程量清单计价说明、国家相关规范等 5.完成本清单项目所需的一切相关工作 |  | m | 1551.02 |  |  |  | 19.5
124 | 030410004004 | 均压环 | 1.名称:均压环 2.应优先采用结构外圈梁内的两条水平钢筋构成闭合的电气通路,当无结构外圈梁时,两条不小于φ12镀锌圆钢或一条40x4mm的热镀锌扁钢沿建筑物外墙敷设一圈,用作等电位连接环的钢筋应与引下线、外墙内外竖直敷设的铝合金窗、金属栏杆、其他金属物及楼层钢筋网可靠连接,并按标准图集作好门窗预埋件 3.其他:未尽事项详见图纸、招标文件、工程量清单计价说明、国家相关规范等 4.完成本清单项目所需的一切相关工作 |  | m | 3164.53 |  |  |  | 8.39
125 | 030410003002 | 引下线 | 1.名称:避雷引下线 2.规格:与柱内对角主筋相焊接φ≥16此主筋应与接地装置相焊接 3.其他:未尽事项详见图纸、招标文件、工程量清单计价说明、国家相关规范等 4.完成本清单项目所需的一切相关工作 |  | m | 2.5 |  |  |  | 19.5
126 | 030410006001 | 接闪杆 | 1.名称:接闪杆 2.规格:φ20热镀锌圆钢，长600mm 3.其他:未尽事项详见图纸、招标文件、工程量清单计价说明、国家相关规范等 4.完成本清单项目所需的一切相关工作 |  | 根 | 4 |  |  |  | 76.73
127 | 030410005003 | 接闪带 | 1.名称:接闪带，明装 2.规格:φ12热镀锌圆钢 3.其他:未尽事项详见图纸、招标文件、工程量清单计价说明、国家相关规范等 4.完成本清单项目所需的一切相关工作 |  | m | 296.68 |  |  |  | 49.41
128 | 030410005004 | 接闪带 | 1.名称:接闪网，暗敷 2.规格:-40x4热镀锌扁钢 3.其他:未尽事项详见图纸、招标文件、工程量清单计价说明、国家相关规范等 4.完成本清单项目所需的一切相关工作 |  | m | 116.77 |  |  |  | 20.74
129 | 030410004005 | 均压环 | 1.名称:均压环 2.表示利用屋面金属栏杆等金属构件 3.其他:未尽事项详见图纸、招标文件、工程量清单计价说明、国家相关规范等 4.完成本清单项目所需的一切相关工作 |  | m | 413.49 |  |  |  | 9.78
130 | 030410011003 | 接地跨接 | 1.名称:引下线测试点 2.其他:未尽事项详见图纸、招标文件、工程量清单计价说明、国家相关规范等 3.完成本清单项目所需的一切相关工作 |  | 处 | 2 |  |  |  | 22.39
131 | 030410001007 | 接地极 | 1.名称:外甩钢筋 2.规格:φ12不锈钢圆钢 3.其他:未尽事项详见图纸、招标文件、工程量清单计价说明、国家相关规范等 4.完成本清单项目所需的一切相关工作 |  | 根 | 2 |  |  |  | 55.56
132 | 030410001005 | 接地极 | 1.名称:接地预埋扁钢 2.规格:60*6*120 3.其他:未尽事项详见图纸、招标文件、工程量清单计价说明、国家相关规范等 4.完成本清单项目所需的一切相关工作 |  | 块 | 4 |  |  |  | 600.02
133 | 030410007003 | 等电位端子箱、测试板 | 1.名称:局部等电位端子箱 2.暗装，与防雷接地网或洁具连接 3.其他:未尽事项详见图纸、招标文件、工程量清单计价说明、国家相关规范等 4.完成本清单项目所需的一切相关工作 |  | 台 | 286 |  |  |  | 81.99
134 | 030410007002 | 等电位端子箱、测试板 | 1.名称:总等电位端子箱 2.明装，与防雷接地网连接 3.其他:未尽事项详见图纸、招标文件、工程量清单计价说明、国家相关规范等 4.完成本清单项目所需的一切相关工作 |  | 台 | 1 |  |  |  | 141.21
135 | 030410001006 | 接地极 | 1.名称:电井、电梯及水井接地端子 2.材质:镀锌扁钢 3.规格:60x6x120 4.其他:未尽事项详见图纸、招标文件、工程量清单计价说明、国家相关规范等 5.完成本清单项目所需的一切相关工作 |  | 块 | 67 |  |  |  | 58.01
136 | 030410001004 | 接地极 | 1.名称:预埋接地板 2.材质:钢板 3.规格:100*100*6 4.其他:未尽事项详见图纸、招标文件、工程量清单计价说明、国家相关规范等 5.完成本清单项目所需的一切相关工作 |  | 块 | 8 |  |  |  | 612.22
137 | 030410002003 | 接地母线 | 1.名称:接地干线 2.材质:热镀锌扁钢 3.规格:40*4 4.其他:未尽事项详见图纸、招标文件、工程量清单计价说明、国家相关规范等 5.完成本清单项目所需的一切相关工作 |  | m | 181.41 |  |  |  | 28.13
138 | 030410002004 | 接地母线 | 1.名称:接地干线 2.材质:热镀锌扁钢 3.规格:25*4 4.其他:未尽事项详见图纸、招标文件、工程量清单计价说明、国家相关规范等 5.完成本清单项目所需的一切相关工作 |  | m | 85.8 |  |  |  | 26.41
139 | 030410011002 | 接地跨接 | 1.名称:门窗接地 2.其他:未尽事项详见图纸、招标文件、工程量清单计价说明、国家相关规范等 3.完成本清单项目所需的一切相关工作 |  | 处 | 936 |  |  |  | 46.17
140 | 030416027002 | 接地装置 | 1.名称:接地网测试 2.其他:未尽事项详见图纸、招标文件、工程量清单计价说明、国家相关规范等 3.完成本清单项目所需的一切相关工作 |  | 系统 | 1 |  |  |  | 1846.76
合 计

## E.2.1 分部分项工程项目清单计价表【4#住宅-暖通工程】
分部分项工程项目清单计价表
工程名称：4#住宅-暖通工程 |  |  |  | 标段： |  |  |  | 第 1 页 共 1 页
序号 | 项目编码 | 项目名称 | 项目特征描述 |  | 计量 单位 | 工程量 | 金额（元）
[7 empty] | 综合单价 |  | 合价 | 综合单价最高限价
通风系统
1 | 030405015011 | 风扇 | 1.名称:联动百叶窗式排气扇 2.型号:BP100 3.规格:风量:1000m3/h，功率:0.15kw 4.其他:未尽事项详见图纸、招标文件、工程量清单计价说明、国家相关规范等 5.完成本清单项目所需的一切相关工作 |  | 台 | 1 |  |  |  | 479.89
2 | 030405015012 | 风扇 | 1.名称:联动百叶窗式排气扇 2.型号:BP200 3.规格:风量:2000m3/h，功率:0.2kw 4.其他:未尽事项详见图纸、招标文件、工程量清单计价说明、国家相关规范等 5.完成本清单项目所需的一切相关工作 |  | 台 | 1 |  |  |  | 615.77
3 | 030108001016 | 风机 | 1.名称:轴流风机（嵌墙装） 2.型号:EAF-4-1F-1 3.规格:风量:2000m3/h,全压:150Pa,功率:0.25kW 4.预埋件预埋，预埋件预埋，基础型钢型材制作、安装、除锈、刷油、基础制作、安装，减振垫、调速开关及温控器、减振支吊架安装，设备本体安装，随机阀门，二次灌浆，随机控制箱 安装、接线，电动机安装、检查接线、干燥、随机电线电缆安装、调试，支吊架制作安装、刷漆等工作内容 5.其他:未尽事项详见图纸、招标文件、工程量清单计价说明、国家相关规范等 6.完成本清单项目所需的一切相关工作 |  | 台 | 1 |  |  |  | 1340.04
4 | 030108001017 | 风机 | 1.名称:轴流风机（嵌墙装） 2.型号:EAF-4-1F-2~4 3.规格:风量:1100m3/h,全压:150Pa,功率:0.18kW 4.预埋件预埋，预埋件预埋，基础型钢型材制作、安装、除锈、刷油、基础制作、安装，减振垫、调速开关及温控器、减振支吊架安装，设备本体安装，随机阀门，二次灌浆，随机控制箱 安装、接线，电动机安装、检查接线、干燥、随机电线电缆安装、调试，支吊架制作安装、刷漆等工作内容 5.其他:未尽事项详见图纸、招标文件、工程量清单计价说明、国家相关规范等 6.完成本清单项目所需的一切相关工作 |  | 台 | 3 |  |  |  | 658.9
5 | 030702001014 | 镀锌钢板风管 0.75mm | 1.材质:镀锌钢板 2.形状:矩形风管 3.材料厚度:0.75mm 4.规格:450＜长边长(mm) ≤1000 5.本体及配件制作安装（配合土建预留孔洞、预埋件留设；风管、管件、软接头、法兰、零配件、支吊架制作、安装；弯头导流叶片、三通调节阀制作、安装；风管检查孔制作；温度、风量测定孔制作、漏风、漏光试验；过跨风管落地支架制作、安装；风管、法兰、支吊架、保护层除锈、刷油等工作内容，有洁净空调的含风管内表面清洗、两端风口、涂密封胶等） 6.其他:未尽事项详见图纸、招标文件、工程量清单计价说明、国家相关规范等 7.完成本清单项目所需的一切相关工作 |  | m2 | 38.4 |  |  |  | 123.42
6 | 030703001024 | 碳钢阀门 | 1.名称:常闭式全自动排烟阀 2.类型:常闭,配远程执行机构,手动电控按钮开启、远程电信号开启,连锁开启风机,输出电信号;手动电控按钮关闭、远程电信号关闭 3.规格:500*500 4.本体及其配件安装(配合土建预留孔洞、预埋件留设；风阀安装、支吊架制作、安装、除锈、刷油、防腐、电气接线、调试等工作内容。有保温的应包括保温及保护层安装等工作内容)（含保温） 5.其他:未尽事项详见图纸、招标文件、工程量清单计价说明、国家相关规范等 6.完成本清单项目所需的一切相关工作 |  | 个 | 4 |  |  |  | 231.03
7 | 030703001025 | 碳钢阀门 | 1.名称:常闭式全自动排烟阀 2.类型:常闭,配远程执行机构,手动电控按钮开启、远程电信号开启,连锁开启风机,输出电信号;手动电控按钮关闭、远程电信号关闭 3.规格:500*200 4.本体及其配件安装(配合土建预留孔洞、预埋件留设；风阀安装、支吊架制作、安装、除锈、刷油、防腐、电气接线、调试等工作内容。有保温的应包括保温及保护层安装等工作内容)（含保温） 5.其他:未尽事项详见图纸、招标文件、工程量清单计价说明、国家相关规范等 6.完成本清单项目所需的一切相关工作 |  | 个 | 1 |  |  |  | 162.23
8 | 030703001026 | 碳钢阀门 | 1.名称:常闭式全自动排烟阀 2.类型:常闭,配远程执行机构,手动电控按钮开启、远程电信号开启,连锁开启风机,输出电信号;手动电控按钮关闭、远程电信号关闭 3.规格:800*300 4.本体及其配件安装(配合土建预留孔洞、预埋件留设；风阀安装、支吊架制作、安装、除锈、刷油、防腐、电气接线、调试等工作内容。有保温的应包括保温及保护层安装等工作内容)（含保温） 5.其他:未尽事项详见图纸、招标文件、工程量清单计价说明、国家相关规范等 6.完成本清单项目所需的一切相关工作 |  | 个 | 3 |  |  |  | 274.79
9 | 030503006002 | 电动调节阀及执行机构 | 1.名称:电动风阀现场手动开启装置 2.包含本体及附件安装、接地、调试等相关费用 3.其他:未尽事项详见图纸、招标文件、工程量清单计价说明、国家相关规范等 4.完成本清单项目所需的一切相关工作 |  | 个 | 4 |  |  |  | 598.1
10 | 030703007023 | 单层百叶 300*300 | 1.名称:单层百叶 300*300 2.本体及其配件（不限于人字阀、调节阀、滤网、防虫网等）安装 3.其他:未尽事项详见图纸、招标文件、工程量清单计价说明、国家相关规范等 4.完成本清单项目所需的一切相关工作 |  | 个 | 3 |  |  |  | 60.59
11 | 030703007024 | 碳钢风口、散流器、百叶窗 | 1.名称:单层百叶风口 2.规格:500*500 3.本体及其配件（不限于人字阀、调节阀、滤网、防虫网等）安装 4.其他:未尽事项详见图纸、招标文件、工程量清单计价说明、国家相关规范等 5.完成本清单项目所需的一切相关工作 |  | 个 | 9 |  |  |  | 163.07
12 | 030703007025 | 碳钢风口、散流器、百叶窗 | 1.名称:防雨百叶风口 2.规格:500*500 3.本体及其配件（不限于人字阀、调节阀、滤网、防虫网等）安装 4.其他:未尽事项详见图纸、招标文件、工程量清单计价说明、国家相关规范等 5.完成本清单项目所需的一切相关工作 |  | 个 | 4 |  |  |  | 168.62
13 | 031301003087 | 套管 | 1.名称:预埋钢套管 2.材质:镀锌钢套管 3.套管管径:φ125 4.本体及附件安装 5.其他:未尽事项详见图纸、招标文件、工程量清单计价说明、国家相关规范等 6.完成本清单项目所需的一切相关工作 |  | 个 | 260 |  |  |  | 84.13
14 | 031301003088 | 套管 | 1.名称:预埋钢套管 2.材质:镀锌钢套管 3.套管管径:φ80 4.本体及附件安装 5.其他:未尽事项详见图纸、招标文件、工程量清单计价说明、国家相关规范等 6.完成本清单项目所需的一切相关工作 |  | 个 | 1170 |  |  |  | 46.74
15 | 031301003089 | 套管 | 1.名称:预埋钢套管 2.材质:镀锌钢套管 3.套管管径:φ40 4.本体及附件安装 5.其他:未尽事项详见图纸、招标文件、工程量清单计价说明、国家相关规范等 6.完成本清单项目所需的一切相关工作 |  | 个 | 286 |  |  |  | 28.37
16 | 030703001027 | 碳钢阀门 | 1.名称:不锈钢排油烟防火止回阀 2.规格:300*300 3.本体及其配件安装(配合土建预留孔洞、预埋件留设；风阀安装、支吊架制作、安装、除锈、刷油、防腐、电气接线、调试等工作内容。有保温的应包括保温及保护层安装等工作内容)（含保温） 4.其他:未尽事项详见图纸、招标文件、工程量清单计价说明、国家相关规范等 5.完成本清单项目所需的一切相关工作 |  | 个 | 286 |  |  |  | 98.14
防排烟系统
17 | 030108001018 | 风机 | 1.名称:消防轴流风机（座装） 2.型号:SPF-4-R2F-1 3.规格:风量:29000m3/h,全压:1000Pa,功率:15kW 4.预埋件预埋，预埋件预埋，基础型钢型材制作、安装、除锈、刷油、基础制作、安装，减振垫、调速开关及温控器、减振支吊架安装，设备本体安装，随机阀门，二次灌浆，随机控制箱 安装、接线，电动机安装、检查接线、干燥、随机电线电缆安装、调试，支吊架制作安装、刷漆等工作内容 5.其他:未尽事项详见图纸、招标文件、工程量清单计价说明、国家相关规范等 6.完成本清单项目所需的一切相关工作 |  | 台 | 1 |  |  |  | 6355.24
18 | 030108001019 | 风机 | 1.名称:消防轴流风机（吊装） 2.型号:SPF-4-R2F-2 3.规格:风量:41500m3/h,全压:1000Pa,功率:30kW 4.预埋件预埋，预埋件预埋，基础型钢型材制作、安装、除锈、刷油、基础制作、安装，减振垫、调速开关及温控器、减振支吊架安装，设备本体安装，随机阀门，二次灌浆，随机控制箱 安装、接线，电动机安装、检查接线、干燥、随机电线电缆安装、调试，支吊架制作安装、刷漆等工作内容 5.其他:未尽事项详见图纸、招标文件、工程量清单计价说明、国家相关规范等 6.完成本清单项目所需的一切相关工作 |  | 台 | 1 |  |  |  | 11023.16
19 | 030108001020 | 风机 | 1.名称:消防轴流风机（吊装） 2.型号:LPF-4-R2F-1 3.规格:风量:37000m3/h,全压:1100Pa,功率:30kW 4.预埋件预埋，预埋件预埋，基础型钢型材制作、安装、除锈、刷油、基础制作、安装，减振垫、调速开关及温控器、减振支吊架安装，设备本体安装，随机阀门，二次灌浆，随机控制箱 安装、接线，电动机安装、检查接线、干燥、随机电线电缆安装、调试，支吊架制作安装、刷漆等工作内容 5.其他:未尽事项详见图纸、招标文件、工程量清单计价说明、国家相关规范等 6.完成本清单项目所需的一切相关工作 |  | 台 | 1 |  |  |  | 9735.46
20 | 030702001015 | 碳钢通风管道 1.0mm | 1.材质:镀锌钢板 2.形状:矩形风管 3.材料厚度:1.0mm 4.规格:450＜长边长(mm) ≤1000 5.本体及配件制作安装（配合土建预留孔洞、预埋件留设；风管、管件、软接头、法兰、零配件、支吊架制作、安装；弯头导流叶片、三通调节阀制作、安装；风管检查孔制作；温度、风量测定孔制作、漏风、漏光试验；过跨风管落地支架制作、安装；风管、法兰、支吊架、保护层除锈、刷油等工作内容，有洁净空调的含风管内表面清洗、两端风口、涂密封胶等） 6.其他:未尽事项详见图纸、招标文件、工程量清单计价说明、国家相关规范等 7.完成本清单项目所需的一切相关工作 |  | m2 | 860.24 |  |  |  | 131.45
21 | 030702001016 | 碳钢通风管道 1.50mm | 1.材质:镀锌钢板 2.形状:矩形风管 3.材料厚度:1.50mm 4.规格:1500＜长边长(mm) ≤2000 5.本体及配件制作安装（配合土建预留孔洞、预埋件留设；风管、管件、软接头、法兰、零配件、支吊架制作、安装；弯头导流叶片、三通调节阀制作、安装；风管检查孔制作；温度、风量测定孔制作、漏风、漏光试验；过跨风管落地支架制作、安装；风管、法兰、支吊架、保护层除锈、刷油等工作内容，有洁净空调的含风管内表面清洗、两端风口、涂密封胶等） 6.其他:未尽事项详见图纸、招标文件、工程量清单计价说明、国家相关规范等 7.完成本清单项目所需的一切相关工作 |  | m2 | 42.93 |  |  |  | 180.36
22 | 030702001017 | 碳钢通风管道 1.0mm | 1.材质:镀锌钢板 2.形状:圆形风管 3.材料厚度:1.0mm 4.规格:450＜长边长(mm) ≤1000 5.本体及配件制作安装（配合土建预留孔洞、预埋件留设；风管、管件、软接头、法兰、零配件、支吊架制作、安装；弯头导流叶片、三通调节阀制作、安装；风管检查孔制作；温度、风量测定孔制作、漏风、漏光试验；过跨风管落地支架制作、安装；风管、法兰、支吊架、保护层除锈、刷油等工作内容，有洁净空调的含风管内表面清洗、两端风口、涂密封胶等） 6.其他:未尽事项详见图纸、招标文件、工程量清单计价说明、国家相关规范等 7.完成本清单项目所需的一切相关工作 |  | m2 | 10.71 |  |  |  | 156.01
23 | 030409010005 | 通风管道绝热 | 1.绝热材料品种:绝热玻璃棉，外侧复合长效耐水阻燃FFR铝箔贴面 2.绝热厚度:厚度≥50mm 3.其他:未尽事项详见图纸、招标文件、工程量清单计价说明、国家相关规范等 4.完成本清单项目所需的一切相关工作 |  | m2 | 844.45 |  |  |  | 55.06
24 | 030409010006 | 通风管道绝热 | 1.绝热材料品种:绝热玻璃棉，外侧复合长效耐水阻燃FFR铝箔贴面 2.绝热厚度:厚度≥60mm 3.其他:未尽事项详见图纸、招标文件、工程量清单计价说明、国家相关规范等 4.完成本清单项目所需的一切相关工作 |  | m2 | 69.43 |  |  |  | 73.32
25 | 030703001028 | 碳钢阀门 | 1.名称:70°C消防防火阀 2.类型:常开,70°C熔断关闭,输出电信号,手动复位 3.规格:550*1000 4.本体及其配件安装(配合土建预留孔洞、预埋件留设；风阀安装、支吊架制作、安装、除锈、刷油、防腐、电气接线、调试等工作内容。有保温的应包括保温及保护层安装等工作内容)（含保温） 5.其他:未尽事项详见图纸、招标文件、工程量清单计价说明、国家相关规范等 6.完成本清单项目所需的一切相关工作 |  | 个 | 1 |  |  |  | 498.1
26 | 030703001029 | 碳钢阀门 | 1.名称:70°C消防防火阀 2.类型:常开,70°C熔断关闭,输出电信号,手动复位 3.规格:450*1000 4.本体及其配件安装(配合土建预留孔洞、预埋件留设；风阀安装、支吊架制作、安装、除锈、刷油、防腐、电气接线、调试等工作内容。有保温的应包括保温及保护层安装等工作内容)（含保温） 5.其他:未尽事项详见图纸、招标文件、工程量清单计价说明、国家相关规范等 6.完成本清单项目所需的一切相关工作 |  | 个 | 1 |  |  |  | 442.05
27 | 030703001030 | 碳钢阀门 | 1.名称:70°C消防防火阀 2.类型:常开,70°C熔断关闭,输出电信号,手动复位 3.规格:700*900 4.本体及其配件安装(配合土建预留孔洞、预埋件留设；风阀安装、支吊架制作、安装、除锈、刷油、防腐、电气接线、调试等工作内容。有保温的应包括保温及保护层安装等工作内容)（含保温） 5.其他:未尽事项详见图纸、招标文件、工程量清单计价说明、国家相关规范等 6.完成本清单项目所需的一切相关工作 |  | 个 | 1 |  |  |  | 542.93
28 | 030703001031 | 碳钢阀门 | 1.名称:电动泄压阀 2.规格:500*500 3.本体及其配件安装(配合土建预留孔洞、预埋件留设；风阀安装、支吊架制作、安装、除锈、刷油、防腐、电气接线、调试等工作内容。有保温的应包括保温及保护层安装等工作内容)（含保温） 4.其他:未尽事项详见图纸、招标文件、工程量清单计价说明、国家相关规范等 5.完成本清单项目所需的一切相关工作 |  | 个 | 3 |  |  |  | 516.83
29 | 030703001032 | 碳钢阀门 | 1.名称:电动多叶调节阀 2.规格:500*500 3.本体及其配件安装(配合土建预留孔洞、预埋件留设；风阀安装、支吊架制作、安装、除锈、刷油、防腐、电气接线、调试等工作内容。有保温的应包括保温及保护层安装等工作内容)（含保温） 4.其他:未尽事项详见图纸、招标文件、工程量清单计价说明、国家相关规范等 5.完成本清单项目所需的一切相关工作 |  | 个 | 3 |  |  |  | 340.98
30 | 030703001033 | 碳钢阀门 | 1.名称:止回阀 2.规格:450*1000 3.本体及其配件安装(配合土建预留孔洞、预埋件留设；风阀安装、支吊架制作、安装、除锈、刷油、防腐、电气接线、调试等工作内容。有保温的应包括保温及保护层安装等工作内容)（含保温） 4.其他:未尽事项详见图纸、招标文件、工程量清单计价说明、国家相关规范等 5.完成本清单项目所需的一切相关工作 |  | 个 | 1 |  |  |  | 352.81
31 | 030703001034 | 碳钢阀门 | 1.名称:止回阀 2.规格:700*900 3.本体及其配件安装(配合土建预留孔洞、预埋件留设；风阀安装、支吊架制作、安装、除锈、刷油、防腐、电气接线、调试等工作内容。有保温的应包括保温及保护层安装等工作内容)（含保温） 4.其他:未尽事项详见图纸、招标文件、工程量清单计价说明、国家相关规范等 5.完成本清单项目所需的一切相关工作 |  | 个 | 1 |  |  |  | 459.01
32 | 030703007026 | 碳钢风口、散流器、百叶窗 | 1.名称:常闭式电动多叶送风口 2.规格:300*（1650+250） 3.本体及其配件（不限于人字阀、调节阀、滤网、防虫网等）安装 4.其他:未尽事项详见图纸、招标文件、工程量清单计价说明、国家相关规范等 5.完成本清单项目所需的一切相关工作 |  | 个 | 28 |  |  |  | 870.63
33 | 030703007027 | 碳钢风口、散流器、百叶窗 | 1.名称:单层百叶风口 2.规格:900*300 3.本体及其配件（不限于人字阀、调节阀、滤网、防虫网等）安装 4.其他:未尽事项详见图纸、招标文件、工程量清单计价说明、国家相关规范等 5.完成本清单项目所需的一切相关工作 |  | 个 | 12 |  |  |  | 168.17
34 | 030703007028 | 碳钢风口、散流器、百叶窗 | 1.名称:单层百叶风口 2.规格:800*200 3.本体及其配件（不限于人字阀、调节阀、滤网、防虫网等）安装 4.其他:未尽事项详见图纸、招标文件、工程量清单计价说明、国家相关规范等 5.完成本清单项目所需的一切相关工作 |  | 个 | 13 |  |  |  | 140.1
35 | 030503005003 | 传感器 | 1.名称:压差传感器 2.包含本体安装、接线、调试等相关费用 3.其他:未尽事项详见图纸、招标文件、工程量清单计价说明、国家相关规范等 4.完成本清单项目所需的一切相关工作 |  | 支 | 32 |  |  |  | 323.05
合 计

## E.2.1 分部分项工程项目清单计价表【4#住宅-给排水消
分部分项工程项目清单计价表
工程名称：4#住宅-给排水消防水 |  |  |  | 标段： |  |  |  | 第 1 页 共 1 页
序号 | 项目编码 | 项目名称 | 项目特征描述 |  | 计量 单位 | 工程量 | 金额（元）
[7 empty] | 综合单价 |  | 合价 | 综合单价最高限价
4#
燃气工程
1 | 031001003011 | 无缝钢管 | 1.安装部位:室内 2.介质:燃气 3.规格、压力等级:无缝钢管 D48x3.5 4.连接方式:焊接连接 5.综合考虑管道、管件及卡箍的制作、安装,打洞（孔）、堵洞眼,管道除锈、刷油、标识、X光焊缝检测等 6.综合考虑管道检验及试验费用 7.综合考虑深化设计、用户培训费、软件及系统升级、三方检测及费用、规划报建、按时通气点火、材料检测与试验、各系统调试及联合调试、工程竣工验收通过及因验收不能通过所需要发生的整改费用、保修等其他相关服务内容 8.其他:未尽事项详见图纸、招标文件、工程量清单计价说明、国家相关规范等 9.完成本清单项目所需的一切相关工作 |  | m | 1076 |  |  |  | 85.55
2 | 031001003012 | 无缝钢管 | 1.安装部位:室内 2.介质:燃气 3.规格、压力等级:无缝钢管 D89x4.0 4.连接方式:焊接连接 5.综合考虑管道、管件及卡箍的制作、安装,打洞（孔）、堵洞眼,管道除锈、刷油、标识、X光焊缝检测等 6.综合考虑管道检验及试验费用 7.综合考虑深化设计、用户培训费、软件及系统升级、三方检测及费用、规划报建、按时通气点火、材料检测与试验、各系统调试及联合调试、工程竣工验收通过及因验收不能通过所需要发生的整改费用、保修等其他相关服务内容 8.其他:未尽事项详见图纸、招标文件、工程量清单计价说明、国家相关规范等 9.完成本清单项目所需的一切相关工作 |  | m | 5 |  |  |  | 143.15
3 | 031001002022 | 镀锌钢管 | 1.安装部位:室内 2.介质:燃气 3.规格、压力等级:镀锌钢管 DN15 4.连接方式:焊接连接 5.综合考虑管道、管件及卡箍的制作、安装,打洞（孔）、堵洞眼,管道除锈、刷油、标识等 6.综合考虑管道检验及试验费用 7.综合考虑深化设计、用户培训费、软件及系统升级、三方检测及费用、规划报建、按时通气点火、材料检测与试验、各系统调试及联合调试、工程竣工验收通过及因验收不能通过所需要发生的整改费用、保修等其他相关服务内容 8.其他:未尽事项详见图纸、招标文件、工程量清单计价说明、国家相关规范等 9.完成本清单项目所需的一切相关工作 |  | m | 448 |  |  |  | 43.14
4 | 031001006007 | 不锈钢波纹管 | 1.安装部位:室内 2.介质:燃气 3.规格、压力等级:不锈钢波纹管 DN15 4.连接方式:环压承压 5.综合考虑管道、管件及卡箍的制作、安装,打洞（孔）、堵洞眼,管道除锈、刷油、标识等 6.综合考虑管道检验及试验费用 7.综合考虑深化设计、用户培训费、软件及系统升级、三方检测及费用、规划报建、按时通气点火、材料检测与试验、各系统调试及联合调试、工程竣工验收通过及因验收不能通过所需要发生的整改费用、保修等其他相关服务内容 8.其他:未尽事项详见图纸、招标文件、工程量清单计价说明、国家相关规范等 9.完成本清单项目所需的一切相关工作 |  | m | 3296 |  |  |  | 29.28
5 | 031001006008 | 波纹管金属保护及PVC套管 | 1.安装部位:室内 2.介质:燃气 3.规格、压力等级:波纹管金属保护及PVC套管 DN25 4.其他:未尽事项详见图纸、招标文件、工程量清单计价说明、国家相关规范等 5.完成本清单项目所需的一切相关工作 |  | m | 3296 |  |  |  | 7.27
6 | 031301005026 | 管道支架(含管卡) | 1.材质:镀锌型钢 2.本体及附件安装 3.其他:未尽事项详见图纸、招标文件、工程量清单计价说明、国家相关规范等 4.完成本清单项目所需的一切相关工作 |  | kg | 1512.86 |  |  |  | 26.1
7 | 031301001015 | 凿(压、切割)槽 | 1.名称:刨沟槽及修复 2.本体及附件安装 3.其他:未尽事项详见图纸、招标文件、工程量清单计价说明、国家相关规范等 4.完成本清单项目所需的一切相关工作 |  | m | 988.8 |  |  |  | 23.85
8 | 031002001058 | 螺纹阀门 | 1.名称:球阀 2.规格、压力等级:DN15 3.连接形式:螺纹连接 4.其他:未尽事项详见图纸、招标文件、工程量清单计价说明、国家相关规范等 5.完成本清单项目所需的一切相关工作 |  | 个 | 605 |  |  |  | 43.4
9 | 031002001059 | 焊接法兰阀门 | 1.名称:球阀 2.规格、压力等级:DN40 3.连接形式:法兰连接 4.其他:未尽事项详见图纸、招标文件、工程量清单计价说明、国家相关规范等 5.完成本清单项目所需的一切相关工作 |  | 个 | 11 |  |  |  | 196.13
10 | 031002001060 | 焊接法兰阀门 | 1.名称:球阀 2.规格、压力等级:DN80 3.连接形式:法兰连接 4.其他:未尽事项详见图纸、招标文件、工程量清单计价说明、国家相关规范等 5.完成本清单项目所需的一切相关工作 |  | 个 | 1 |  |  |  | 885.32
11 | 031002001061 | 焊接法兰阀门 | 1.名称:球阀 2.规格、压力等级:DN100 3.连接形式:法兰连接 4.其他:未尽事项详见图纸、招标文件、工程量清单计价说明、国家相关规范等 5.完成本清单项目所需的一切相关工作 |  | 个 | 1 |  |  |  | 3157.14
12 | 031002001062 | 螺纹阀门 | 1.名称:自闭阀 2.规格、压力等级:DN15 3.连接形式:螺纹连接 4.其他:未尽事项详见图纸、招标文件、工程量清单计价说明、国家相关规范等 5.完成本清单项目所需的一切相关工作 |  | 个 | 297 |  |  |  | 43.4
13 | 031002001063 | 螺纹阀门 | 1.名称:电磁阀 2.规格、压力等级:DN15 3.连接形式:螺纹连接 4.其他:未尽事项详见图纸、招标文件、工程量清单计价说明、国家相关规范等 5.完成本清单项目所需的一切相关工作 |  | 个 | 297 |  |  |  | 111.96
14 | 031002001064 | 焊接法兰阀门 | 1.名称:电磁阀 2.规格、压力等级:DN40 3.连接形式:法兰连接 4.其他:未尽事项详见图纸、招标文件、工程量清单计价说明、国家相关规范等 5.完成本清单项目所需的一切相关工作 |  | 个 | 11 |  |  |  | 319.14
15 | 030227005012 | 补偿器 | 1.名称:方形补偿器(补偿能力=75mm) 2.规格、压力等级:DN40 3.连接形式:焊接 4.其他:未尽事项详见图纸、招标文件、工程量清单计价说明、国家相关规范等 5.完成本清单项目所需的一切相关工作 |  | 台 | 11 |  |  |  | 198.79
16 | 030227005013 | 补偿器 | 1.名称:挠性补偿器 2.规格、压力等级:DN40 3.连接形式:法兰连接 4.其他:未尽事项详见图纸、招标文件、工程量清单计价说明、国家相关规范等 5.完成本清单项目所需的一切相关工作 |  | 台 | 8 |  |  |  | 177.73
17 | 030227005014 | 补偿器 | 1.名称:挠性补偿器 2.规格、压力等级:DN80 3.连接形式:法兰连接 4.其他:未尽事项详见图纸、招标文件、工程量清单计价说明、国家相关规范等 5.完成本清单项目所需的一切相关工作 |  | 台 | 1 |  |  |  | 303.9
18 | 031002001065 | 波纹管接头 | 1.名称:波纹管接头 2.规格、压力等级:DN15 3.连接形式:螺纹连接 4.其他:未尽事项详见图纸、招标文件、工程量清单计价说明、国家相关规范等 5.完成本清单项目所需的一切相关工作 |  | 个 | 1188 |  |  |  | 33.44
19 | 031002001066 | 丝堵 | 1.名称:丝堵 2.规格、压力等级:DN15 3.连接形式:螺纹连接 4.其他:未尽事项详见图纸、招标文件、工程量清单计价说明、国家相关规范等 5.完成本清单项目所需的一切相关工作 |  | 个 | 605 |  |  |  | 9.48
20 | 031002001067 | 法兰盖 | 1.名称:法兰盖 2.规格、压力等级:DN40 3.连接形式:法兰连接 4.其他:未尽事项详见图纸、招标文件、工程量清单计价说明、国家相关规范等 5.完成本清单项目所需的一切相关工作 |  | 个 | 18 |  |  |  | 47.08
21 | 031002001068 | 法兰盖 | 1.名称:法兰盖 2.规格、压力等级:DN80 3.连接形式:法兰连接 4.其他:未尽事项详见图纸、招标文件、工程量清单计价说明、国家相关规范等 5.完成本清单项目所需的一切相关工作 |  | 个 | 1 |  |  |  | 99.26
22 | 031301003090 | 套管 | 1.名称:穿墙钢套管(L=0.3m) 2.规格:DN32 3.本体及附件安装 4.其他:未尽事项详见图纸、招标文件、工程量清单计价说明、国家相关规范等 5.完成本清单项目所需的一切相关工作求 |  | 个 | 297 |  |  |  | 27.95
23 | 031301003091 | 套管 | 1.名称:穿楼板钢套管(L=0.5m) 2.规格:DN65 3.本体及附件安装 4.其他:未尽事项详见图纸、招标文件、工程量清单计价说明、国家相关规范等 5.完成本清单项目所需的一切相关工作求 |  | 个 | 140 |  |  |  | 59.61
24 | 031006005004 | 燃气表 | 1.名称:物联网智能燃气表(B级表) 2.规格:G2.5 3.本体及附件安装 4.其他:未尽事项详见图纸、招标文件、工程量清单计价说明、国家相关规范等 5.完成本清单项目所需的一切相关工作求 |  | 台 | 297 |  |  |  | 341.65
25 | 030904001009 | 家用可燃气体报警器 | 1.名称:家用可燃气体报警器 2.本体及附件安装 3.其他:未尽事项详见图纸、招标文件、工程量清单计价说明、国家相关规范等 4.完成本清单项目所需的一切相关工作求 |  | 个 | 297 |  |  |  | 160.06
26 | 031002017004 | 阀门箱 | 1.名称:阀门箱 2.本体及附件安装 3.其他:未尽事项详见图纸、招标文件、工程量清单计价说明、国家相关规范等 4.完成本清单项目所需的一切相关工作求 |  | 个 | 11 |  |  |  | 569.74
气体灭火系统
27 | 030902010009 | 无管网气体灭火装置 | 1.安装部位:室内 2.名称、型号：柜式七氟丙烷装置、HFC-227ea 3.规格/增压压力/用量：90L/2.5/64.5 4.本体及附件制作、安装 5.其他:未尽事项详见图纸、招标文件、工程量清单计价说明、国家相关规范等 6.完成本清单项目所需的一切相关工作 |  | 套 | 1 |  |  |  | 8957.29
28 | 030902010010 | 无管网气体灭火装置 | 1.安装部位:室内 2.名称、型号：柜式七氟丙烷装置、HFC-227ea 3.规格/增压压力/用量：90L/2.5/69 4.本体及附件制作、安装 5.其他:未尽事项详见图纸、招标文件、工程量清单计价说明、国家相关规范等 6.完成本清单项目所需的一切相关工作 |  | 套 | 1 |  |  |  | 9497.29
29 | 030902010011 | 无管网气体灭火装置 | 1.安装部位:室内 2.名称、型号：柜式七氟丙烷装置、HFC-227ea 3.规格/增压压力/用量：90L/2.5/87 4.本体及附件制作、安装 5.其他:未尽事项详见图纸、招标文件、工程量清单计价说明、国家相关规范等 6.完成本清单项目所需的一切相关工作 |  | 套 | 3 |  |  |  | 11657.29
30 | 030902011006 | 泄压口 | 1.安装部位:室内 2.名称：泄压口 3.规格：410（L)*310 4.本体及附件制作、安装 5.其他:未尽事项详见图纸、招标文件、工程量清单计价说明、国家相关规范等 6.完成本清单项目所需的一切相关工作 |  | 套 | 4 |  |  |  | 132.69
给水工程
31 | 030609002018 | 不锈钢管 | 1.安装部位:室内 2.介质:给水 3.规格、压力等级:SUS304L薄壁不锈钢给水管 DN15 4.连接形式:卡压连接 5.本体及附件安装 6.管道、管件（含阻火圈）的制作、安装 7.凿(压)槽及修补 8.压力试验及吹、洗设计要求:管道试压、消毒、冲洗 9.其他:未尽事项详见图纸、招标文件、工程量清单计价说明、国家相关规范等 10.完成本清单项目所需的一切相关工作 |  | m | 7.93 |  |  |  | 35.46
32 | 030609002019 | 不锈钢管 | 1.安装部位:室内 2.介质:给水 3.规格、压力等级:SUS304L薄壁不锈钢给水管 DN20 4.连接形式:卡压连接 5.本体及附件安装 6.管道、管件（含阻火圈）的制作、安装 7.凿(压)槽及修补 8.压力试验及吹、洗设计要求:管道试压、消毒、冲洗 9.其他:未尽事项详见图纸、招标文件、工程量清单计价说明、国家相关规范等 10.完成本清单项目所需的一切相关工作 |  | m | 4609.67 |  |  |  | 41.36
33 | 030609002020 | 不锈钢管 | 1.安装部位:室内 2.介质:给水 3.规格、压力等级:SUS304L薄壁不锈钢给水管 DN50 4.连接形式:卡压连接 5.本体及附件安装 6.管道、管件（含阻火圈）的制作、安装 7.凿(压)槽及修补 8.压力试验及吹、洗设计要求:管道试压、消毒、冲洗 9.其他:未尽事项详见图纸、招标文件、工程量清单计价说明、国家相关规范等 10.完成本清单项目所需的一切相关工作 |  | m | 129.61 |  |  |  | 90.11
34 | 030609002021 | 不锈钢管 | 1.安装部位:室内 2.介质:给水 3.规格、压力等级:SUS304L薄壁不锈钢给水管 DN80 4.连接形式:卡压连接 5.本体及附件安装 6.管道、管件（含阻火圈）的制作、安装 7.凿(压)槽及修补 8.压力试验及吹、洗设计要求:管道试压、消毒、冲洗 9.其他:未尽事项详见图纸、招标文件、工程量清单计价说明、国家相关规范等 10.完成本清单项目所需的一切相关工作 |  | m | 186 |  |  |  | 155.9
35 | 031001008059 | 塑料管 | 1.安装部位:室内 2.介质:给水 3.规格、压力等级:PP-R给水管(S5) DN15 4.连接形式:热熔连接 5.管道、管件（含阻火圈）的制作、安装 6.凿(压)槽及修补 7.压力试验及吹、洗设计要求:管道试压、消毒、冲洗 8.其他:未尽事项详见图纸、招标文件、工程量清单计价说明、国家相关规范等 9.完成本清单项目所需的一切相关工作 |  | m | 5894.73 |  |  |  | 23.05
36 | 031001008060 | 塑料管 | 1.安装部位:室内 2.介质:给水 3.规格、压力等级:PP-R给水管(S5) DN20 4.连接形式:热熔连接 5.管道、管件（含阻火圈）的制作、安装 6.凿(压)槽及修补 7.压力试验及吹、洗设计要求:管道试压、消毒、冲洗 8.其他:未尽事项详见图纸、招标文件、工程量清单计价说明、国家相关规范等 9.完成本清单项目所需的一切相关工作 |  | m | 4585.12 |  |  |  | 26.63
37 | 031001008061 | 塑料管 | 1.安装部位:室内 2.介质:给水 3.规格、压力等级:PP-R热水管(耐温型S3) DN15 4.连接形式:热熔连接 5.管道、管件（含阻火圈）的制作、安装 6.凿(压)槽及修补 7.压力试验及吹、洗设计要求:管道试压、消毒、冲洗 8.其他:未尽事项详见图纸、招标文件、工程量清单计价说明、国家相关规范等 9.完成本清单项目所需的一切相关工作 |  | m | 2447.04 |  |  |  | 23.05
38 | 031001008062 | 塑料管 | 1.安装部位:室内 2.介质:给水 3.规格、压力等级:PP-R热水管(耐温型S3) DN20 4.连接形式:热熔连接 5.管道、管件（含阻火圈）的制作、安装 6.凿(压)槽及修补 7.压力试验及吹、洗设计要求:管道试压、消毒、冲洗 8.其他:未尽事项详见图纸、招标文件、工程量清单计价说明、国家相关规范等 9.完成本清单项目所需的一切相关工作 |  | m | 1390.38 |  |  |  | 26.63
39 | 031301005027 | 管道支架(含管卡) | 1.材质:镀锌型钢 2.本体及附件安装 3.其他:未尽事项详见图纸、招标文件、工程量清单计价说明、国家相关规范等 4.完成本清单项目所需的一切相关工作 |  | kg | 1029.24 |  |  |  | 26.1
40 | 031002011008 | 水表 | 1.名称:远传水表 2.型号、规格:DN15 3.连接形式:螺纹连接 4.本体及附件安装 5.其他:未尽事项详见图纸、招标文件、工程量清单计价说明、国家相关规范等 6.完成本清单项目所需的一切相关工作 |  | 组 | 7 |  |  |  | 340.73
41 | 031002011009 | 水表 | 1.名称:远传水表 2.型号、规格:DN20 3.连接形式:螺纹连接 4.本体及附件安装 5.其他:未尽事项详见图纸、招标文件、工程量清单计价说明、国家相关规范等 6.完成本清单项目所需的一切相关工作 |  | 组 | 297 |  |  |  | 266.55
42 | 031002003006 | 塑料阀门 | 1.类型:闸阀 2.材质:PP-R 3.规格、压力等级:DN15 4.连接形式:螺纹连接 5.本体及附件安装 6.其他:未尽事项详见图纸、招标文件、工程量清单计价说明、国家相关规范等 7.完成本清单项目所需的一切相关工作 |  | 个 | 286 |  |  |  | 72.18
43 | 031002001069 | 金属阀门 | 1.类型:闸阀 2.材质:不锈钢 3.规格、压力等级:DN15 4.连接形式:螺纹连接 5.本体及附件安装 6.其他:未尽事项详见图纸、招标文件、工程量清单计价说明、国家相关规范等 7.完成本清单项目所需的一切相关工作 |  | 个 | 7 |  |  |  | 253.98
44 | 031002001070 | 金属阀门 | 1.类型:闸阀 2.材质:不锈钢 3.规格、压力等级:DN20 4.连接形式:螺纹连接 5.本体及附件安装 6.其他:未尽事项详见图纸、招标文件、工程量清单计价说明、国家相关规范等 7.完成本清单项目所需的一切相关工作 |  | 个 | 286 |  |  |  | 104.87
45 | 031002001071 | 金属阀门 | 1.类型:防盗型闸阀 2.材质:不锈钢 3.规格、压力等级:DN20 4.连接形式:螺纹连接 5.本体及附件安装 6.其他:未尽事项详见图纸、招标文件、工程量清单计价说明、国家相关规范等 7.完成本清单项目所需的一切相关工作 |  | 个 | 286 |  |  |  | 104.87
46 | 031002001072 | 金属阀门 | 1.类型:消音止回阀 2.材质:不锈钢 3.规格、压力等级:DN20 4.连接形式:螺纹连接 5.本体及附件安装 6.其他:未尽事项详见图纸、招标文件、工程量清单计价说明、国家相关规范等 7.完成本清单项目所需的一切相关工作 |  | 个 | 286 |  |  |  | 92.45
47 | 031002004004 | 减压器 | 1.类型:可调式减压阀组 2.材质:不锈钢 3.规格、压力等级:DN50 4.连接形式:螺纹连接 5.本体及附件安装 6.其他:未尽事项详见图纸、招标文件、工程量清单计价说明、国家相关规范等 7.完成本清单项目所需的一切相关工作 |  | 组 | 24 |  |  |  | 1951.83
48 | 031002001073 | 金属阀门 | 1.类型:自动排气阀 2.材质:不锈钢 3.规格、压力等级:DN20 4.连接形式:螺纹连接 5.本体及附件安装 6.其他:未尽事项详见图纸、招标文件、工程量清单计价说明、国家相关规范等 7.完成本清单项目所需的一切相关工作 |  | 个 | 3 |  |  |  | 83.41
49 | 031002001074 | 金属阀门 | 1.类型:真空破坏器 2.材质:不锈钢 3.规格、压力等级:DN15 4.连接形式:螺纹连接 5.本体及附件安装 6.其他:未尽事项详见图纸、招标文件、工程量清单计价说明、国家相关规范等 7.完成本清单项目所需的一切相关工作 |  | 个 | 7 |  |  |  | 32.32
50 | 031003014037 | 给、排水附件 | 1.名称:清洁龙头 2.型号、规格:DN15 3.本体及附件安装 4.其他:未尽事项详见图纸、招标文件、工程量清单计价说明、国家相关规范等 5.完成本清单项目所需的一切相关工作 |  | 个 | 7 |  |  |  | 45.68
51 | 031003014038 | 给、排水附件 | 1.名称:洗衣机水龙头 2.型号、规格:DN15 3.本体及附件安装 4.其他:未尽事项详见图纸、招标文件、工程量清单计价说明、国家相关规范等 5.完成本清单项目所需的一切相关工作 |  | 个 | 286 |  |  |  | 45.68
52 | 031003003007 | 洗脸盆 | 1.名称:洗脸盆 2.附件名称、数量:含洗脸盆单把混合头龙以及相关附件 3.预埋件留设、孔洞、套管（包括防水套管）制作、安装 4.防火堵洞、支架制作、安装 5.接线、接地 6.其他:未尽事项详见图纸、招标文件、工程量清单计价说明、国家相关规范等 7.完成本清单项目所需的一切相关工作 |  | 组 | 286 |  |  |  | 317.76
53 | 031003006008 | 大便器 | 1.名称:坐便器 2.附件名称、数量:包括但不限于水箱、感应器、去水配件、存水弯、冲洗阀、角阀、盖板、软管等全部配件 3.预埋件留设、孔洞、套管（包括防水套管）制作、安装 4.防火堵洞、支架制作、安装 5.接线、接地 6.其他:未尽事项详见图纸、招标文件、工程量清单计价说明、国家相关规范等 7.完成本清单项目所需的一切相关工作 |  | 组 | 286 |  |  |  | 696.98
54 | 031003004005 | 洗涤盆 | 1.名称:洗菜盆 2.附件名称、数量:含洗菜盆混合水龙头以及相关附件 3.本体及附件制作、安装 4.其他:未尽事项详见图纸、招标文件、工程量清单计价说明、国家相关规范等 5.完成本清单项目所需的一切相关工作 |  | 组 | 286 |  |  |  | 248.25
55 | 031003010005 | 淋浴器 | 1.名称:淋浴器 2.本体及附件安装 3.其他:未尽事项详见图纸、招标文件、工程量清单计价说明、国家相关规范等 4.完成本清单项目所需的一切相关工作 |  | 套 | 286 |  |  |  | 169.51
56 | 031006004005 | 燃气热水器 | 1.名称:燃气热水器 2.本体及附件安装 3.其他:未尽事项详见图纸、招标文件、工程量清单计价说明、国家相关规范等 4.完成本清单项目所需的一切相关工作 |  | 台 | 286 |  |  |  | 481.66
57 | 031301003092 | 套管 | 1.名称、类型:钢套管 2.规格:DN50及以下 3.本体及附件安装 4.其他:未尽事项详见图纸、招标文件、工程量清单计价说明、国家相关规范等 5.完成本清单项目所需的一切相关工作 |  | 个 | 1562 |  |  |  | 46.17
58 | 031301003093 | 套管 | 1.名称、类型:钢套管 2.规格:DN80 3.本体及附件安装 4.其他:未尽事项详见图纸、招标文件、工程量清单计价说明、国家相关规范等 5.完成本清单项目所需的一切相关工作 |  | 个 | 109 |  |  |  | 83.05
59 | 031301003094 | 套管 | 1.名称、类型:钢套管 2.规格:DN100 3.本体及附件安装 4.其他:未尽事项详见图纸、招标文件、工程量清单计价说明、国家相关规范等 5.完成本清单项目所需的一切相关工作 |  | 个 | 189 |  |  |  | 104.49
60 | 031301003095 | 套管 | 1.名称、类型:钢套管 2.规格:DN150 3.本体及附件安装 4.其他:未尽事项详见图纸、招标文件、工程量清单计价说明、国家相关规范等 5.完成本清单项目所需的一切相关工作 |  | 个 | 27 |  |  |  | 173.68
排水工程
61 | 031001008063 | 塑料管 | 1.安装部位:室内 2.介质:排水 3.材质、规格:UPVC排水管 DN50 4.连接形式:粘接 5.本体及附件安装 6.管道、管件（含阻火圈）的制作、安装 7.凿(压)槽及修补 8.压力试验及吹、洗设计要求:管道试压、消毒、冲洗 9.其他:未尽事项详见图纸、招标文件、工程量清单计价说明、国家相关规范等 10.完成本清单项目所需的一切相关工作 |  | m | 1653.72 |  |  |  | 29.44
62 | 031001008064 | 塑料管 | 1.安装部位:室内 2.介质:排水 3.材质、规格:UPVC排水管 DN75 4.连接形式:粘接 5.本体及附件安装 6.管道、管件（含阻火圈）的制作、安装 7.凿(压)槽及修补 8.压力试验及吹、洗设计要求:管道试压、消毒、冲洗 9.其他:未尽事项详见图纸、招标文件、工程量清单计价说明、国家相关规范等 10.完成本清单项目所需的一切相关工作 |  | m | 773.5 |  |  |  | 40.93
63 | 031001008065 | 塑料管 | 1.安装部位:室内 2.介质:排水 3.材质、规格:UPVC排水管 DN100 4.连接形式:粘接 5.本体及附件安装 6.管道、管件（含阻火圈）的制作、安装 7.凿(压)槽及修补 8.压力试验及吹、洗设计要求:管道试压、消毒、冲洗 9.其他:未尽事项详见图纸、招标文件、工程量清单计价说明、国家相关规范等 10.完成本清单项目所需的一切相关工作 |  | m | 5551.63 |  |  |  | 53.86
64 | 031001008066 | 塑料管 | 1.安装部位:室内 2.介质:排水 3.材质、规格:UPVC排水管加厚 DN100 4.连接形式:粘接 5.本体及附件安装 6.管道、管件（含阻火圈）的制作、安装 7.凿(压)槽及修补 8.压力试验及吹、洗设计要求:管道试压、消毒、冲洗 9.其他:未尽事项详见图纸、招标文件、工程量清单计价说明、国家相关规范等 10.完成本清单项目所需的一切相关工作 |  | m | 318.47 |  |  |  | 53.86
65 | 031001008067 | 塑料管 | 1.安装部位:室内 2.介质:排水 3.材质、规格:UPVC排水管加厚 DN150 4.连接形式:粘接 5.本体及附件安装 6.管道、管件（含阻火圈）的制作、安装 7.凿(压)槽及修补 8.压力试验及吹、洗设计要求:管道试压、消毒、冲洗 9.其他:未尽事项详见图纸、招标文件、工程量清单计价说明、国家相关规范等 10.完成本清单项目所需的一切相关工作 |  | m | 98.11 |  |  |  | 80.71
66 | 031301005028 | 管道支架(含管卡) | 1.材质:镀锌型钢 2.本体及附件安装 3.其他:未尽事项详见图纸、招标文件、工程量清单计价说明、国家相关规范等 4.完成本清单项目所需的一切相关工作 |  | kg | 3977.59 |  |  |  | 26.1
67 | 031003014039 | 给、排水附件 | 1.名称:地漏 2.型号、规格:DN50 3.本体及附件安装 4.其他:未尽事项详见图纸、招标文件、工程量清单计价说明、国家相关规范等 5.完成本清单项目所需的一切相关工作 |  | 个 | 135 |  |  |  | 51.56
68 | 031003014040 | 给、排水附件 | 1.名称:地漏 2.型号、规格:DN75 3.本体及附件安装 4.其他:未尽事项详见图纸、招标文件、工程量清单计价说明、国家相关规范等 5.完成本清单项目所需的一切相关工作 |  | 个 | 301 |  |  |  | 82.53
69 | 031003014041 | 给、排水附件 | 1.名称:管井地漏 2.型号、规格:DN100 3.本体及附件安装 4.其他:未尽事项详见图纸、招标文件、工程量清单计价说明、国家相关规范等 5.完成本清单项目所需的一切相关工作 |  | 个 | 28 |  |  |  | 75.37
70 | 031003014042 | 给、排水附件 | 1.名称:洗衣机地漏 2.型号、规格:DN50 3.本体及附件安装 4.其他:未尽事项详见图纸、招标文件、工程量清单计价说明、国家相关规范等 5.完成本清单项目所需的一切相关工作 |  | 个 | 130 |  |  |  | 34.66
71 | 031003014043 | 给、排水附件 | 1.名称:三合一地漏 2.型号、规格:DN50 3.本体及附件安装 4.其他:未尽事项详见图纸、招标文件、工程量清单计价说明、国家相关规范等 5.完成本清单项目所需的一切相关工作 |  | 个 | 169 |  |  |  | 34.66
72 | 031301003096 | 套管 | 1.名称、类型:刚性防水套管 2.规格:DN150 3.本体及附件安装 4.其他:未尽事项详见图纸、招标文件、工程量清单计价说明、国家相关规范等 5.完成本清单项目所需的一切相关工作 |  | 个 | 12 |  |  |  | 352.95
73 | 031301003097 | 套管 | 1.名称、类型:钢套管 2.规格:DN80 3.本体及附件安装 4.其他:未尽事项详见图纸、招标文件、工程量清单计价说明、国家相关规范等 5.完成本清单项目所需的一切相关工作 |  | 个 | 312 |  |  |  | 83.05
74 | 031301003098 | 套管 | 1.名称、类型:钢套管 2.规格:DN100 3.本体及附件安装 4.其他:未尽事项详见图纸、招标文件、工程量清单计价说明、国家相关规范等 5.完成本清单项目所需的一切相关工作 |  | 个 | 398 |  |  |  | 104.49
75 | 031301003099 | 套管 | 1.名称、类型:钢套管 2.规格:DN150 3.本体及附件安装 4.其他:未尽事项详见图纸、招标文件、工程量清单计价说明、国家相关规范等 5.完成本清单项目所需的一切相关工作 |  | 个 | 265 |  |  |  | 173.68
76 | 031301003100 | 溢流口 | 1.名称、类型:溢流口 2.规格:150x150 3.本体及附件安装 4.其他:未尽事项详见图纸、招标文件、工程量清单计价说明、国家相关规范等 5.完成本清单项目所需的一切相关工作 |  | 个 | 3 |  |  |  | 65.36
雨水工程
77 | 031001008068 | 塑料管 | 1.安装部位:室内 2.介质:雨水 3.材质、规格:UPVC排水管 DN75 4.连接形式:粘接 5.本体及附件安装 6.管道、管件（含阻火圈）的制作、安装 7.凿(压)槽及修补 8.压力试验及吹、洗设计要求:管道试压、消毒、冲洗 9.其他:未尽事项详见图纸、招标文件、工程量清单计价说明、国家相关规范等 10.完成本清单项目所需的一切相关工作 |  | m | 13.4 |  |  |  | 36.99
78 | 031001008069 | 塑料管 | 1.安装部位:室内 2.介质:雨水 3.材质、规格:UPVC排水管 DN100 4.连接形式:粘接 5.本体及附件安装 6.管道、管件（含阻火圈）的制作、安装 7.凿(压)槽及修补 8.压力试验及吹、洗设计要求:管道试压、消毒、冲洗 9.其他:未尽事项详见图纸、招标文件、工程量清单计价说明、国家相关规范等 10.完成本清单项目所需的一切相关工作 |  | m | 622.94 |  |  |  | 48.6
79 | 031301005029 | 管道支架(含管卡) | 1.材质:镀锌型钢 2.本体及附件安装 3.其他:未尽事项详见图纸、招标文件、工程量清单计价说明、国家相关规范等 4.完成本清单项目所需的一切相关工作 |  | kg | 108.6 |  |  |  | 26.1
80 | 031003014044 | 给、排水附件 | 1.名称:侧入式雨水斗 2.型号、规格:DN100 3.本体及附件安装 4.其他:未尽事项详见图纸、招标文件、工程量清单计价说明、国家相关规范等 5.完成本清单项目所需的一切相关工作 |  | 个 | 6 |  |  |  | 143.62
81 | 031003014045 | 给、排水附件 | 1.名称:87型雨水斗 2.型号、规格:DN100 3.本体及附件安装 4.其他:未尽事项详见图纸、招标文件、工程量清单计价说明、国家相关规范等 5.完成本清单项目所需的一切相关工作 |  | 个 | 8 |  |  |  | 144.15
82 | 031301003101 | 水簸箕 | 1.名称、类型:水簸箕 2.规格:DN100 3.本体及附件安装 4.其他:未尽事项详见图纸、招标文件、工程量清单计价说明、国家相关规范等 5.完成本清单项目所需的一切相关工作 |  | 个 | 2 |  |  |  | 161.32
83 | 031301003102 | 套管 | 1.名称、类型:刚性防水套管 2.规格:DN150 3.本体及附件安装 4.其他:未尽事项详见图纸、招标文件、工程量清单计价说明、国家相关规范等 5.完成本清单项目所需的一切相关工作 |  | 个 | 6 |  |  |  | 352.95
冷凝水工程
84 | 031001008070 | 塑料管 | 1.安装部位:室内 2.介质:冷凝水 3.材质、规格:UPVC给水管 DN25 4.连接形式:粘接 5.本体及附件安装 6.管道、管件（含阻火圈）的制作、安装 7.凿(压)槽及修补 8.压力试验及吹、洗设计要求:管道试压、消毒、冲洗 9.其他:未尽事项详见图纸、招标文件、工程量清单计价说明、国家相关规范等 10.完成本清单项目所需的一切相关工作 |  | m | 1615.02 |  |  |  | 27.32
85 | 031001008071 | 塑料管 | 1.安装部位:室内 2.介质:冷凝水 3.材质、规格:UPVC排水管 DN50 4.连接形式:粘接 5.本体及附件安装 6.管道、管件（含阻火圈）的制作、安装 7.凿(压)槽及修补 8.压力试验及吹、洗设计要求:管道试压、消毒、冲洗 9.其他:未尽事项详见图纸、招标文件、工程量清单计价说明、国家相关规范等 10.完成本清单项目所需的一切相关工作 |  | m | 1608.97 |  |  |  | 29.44
86 | 031301005030 | 管道支架(含管卡) | 1.材质:镀锌型钢 2.本体及附件安装 3.其他:未尽事项详见图纸、招标文件、工程量清单计价说明、国家相关规范等 4.完成本清单项目所需的一切相关工作 |  | kg | 751.23 |  |  |  | 26.1
87 | 031301003103 | 套管 | 1.名称、类型:钢套管 2.规格:DN40 3.本体及附件安装 4.其他:未尽事项详见图纸、招标文件、工程量清单计价说明、国家相关规范等 5.完成本清单项目所需的一切相关工作 |  | 个 | 405 |  |  |  | 46.17
88 | 031301003104 | 套管 | 1.名称、类型:塑料套管 2.规格:DN40 3.本体及附件安装 4.其他:未尽事项详见图纸、招标文件、工程量清单计价说明、国家相关规范等 5.完成本清单项目所需的一切相关工作 |  | 个 | 627 |  |  |  | 30.4
消火栓工程
89 | 030901002007 | 消火栓钢管 | 1.安装部位:室内 2.材质、规格:内外热浸镀锌无缝钢管 DN65 3.连接形式:卡箍连接 4.管道、管件及卡箍的制作、安装 5.管道除锈、刷油 6.管道试压、冲洗 7.凿(压)槽及修补 8.其他:未尽事项详见图纸、招标文件、工程量清单计价说明、国家相关规范等 9.完成本清单项目所需的一切相关工作 |  | m | 68.15 |  |  |  | 97.52
90 | 030901002008 | 消火栓钢管 | 1.安装部位:室内 2.材质、规格:内外热浸镀锌无缝钢管 DN100 3.连接形式:卡箍连接 4.管道、管件及卡箍的制作、安装 5.管道除锈、刷油 6.管道试压、冲洗 7.凿(压)槽及修补 8.其他:未尽事项详见图纸、招标文件、工程量清单计价说明、国家相关规范等 9.完成本清单项目所需的一切相关工作 |  | m | 295.72 |  |  |  | 145.06
91 | 031301005031 | 管道支架(含管卡) | 1.材质:镀锌型钢 2.本体及附件安装 3.其他:未尽事项详见图纸、招标文件、工程量清单计价说明、国家相关规范等 4.完成本清单项目所需的一切相关工作 |  | kg | 246.37 |  |  |  | 26.1
92 | 031201001004 | 管道刷油 | 1.名称:管道刷油 2.油漆品种:底漆及红色调和漆 3.涂刷遍数:各两遍 4.本体及附件安装 5.其他:未尽事项详见图纸、招标文件、工程量清单计价说明、国家相关规范等 6.完成本清单项目所需的一切相关工作 |  | m2 | 117.48 |  |  |  | 26.98
93 | 031002001075 | 金属阀门 | 1.类型:蝶阀 2.材质:球墨铸铁 3.规格、压力等级:DN100 4.连接形式:卡箍连接 5.本体及附件安装 6.其他:未尽事项详见图纸、招标文件、工程量清单计价说明、国家相关规范等 7.完成本清单项目所需的一切相关工作 |  | 个 | 4 |  |  |  | 377.87
94 | 030601002004 | 压力仪表 | 1.名称:压力表 2.压力表弯安装 3.本体及附件安装 4.其他:未尽事项详见图纸、招标文件、工程量清单计价说明、国家相关规范等 5.完成本清单项目所需的一切相关工作 |  | 台 | 1 |  |  |  | 120.73
95 | 030901010010 | 室内消火栓 | 1.名称:减压稳压消火栓 2.型号、规格:甲型单栓带灭火器箱组合式消防柜 3.附件材质、规格:1支口径Φ19水枪,1条25m龙带,2具灭火器MF/ABC1 4.本体及附件安装 5.其他:未尽事项详见图纸、招标文件、工程量清单计价说明、国家相关规范等 6.完成本清单项目所需的一切相关工作 |  | 套 | 79 |  |  |  | 923.7
96 | 030901010011 | 室内消火栓 | 1.名称:普通消火栓 2.型号、规格:甲型单栓带灭火器箱组合式消防柜(1600高x700宽x240厚) 3.附件材质、规格:1支口径Φ19水枪,1条25m龙带,2具灭火器MF/ABC1 4.本体及附件安装 5.其他:未尽事项详见图纸、招标文件、工程量清单计价说明、国家相关规范等 6.完成本清单项目所需的一切相关工作 |  | 套 | 6 |  |  |  | 897.15
97 | 030901010012 | 室内消火栓 | 1.名称:试验用消火栓 2.附件材质、规格:1条25m衬胶水带,1支19mm水枪 3.本体及附件安装 4.其他:未尽事项详见图纸、招标文件、工程量清单计价说明、国家相关规范等 5.完成本清单项目所需的一切相关工作 |  | 套 | 1 |  |  |  | 348.62
98 | 030910001004 | 灭火器 | 1.名称:灭火器放置箱 2.规格、型号:含2具灭火器MF/ABC4 3.本体及附件安装 4.其他:未尽事项详见图纸、招标文件、工程量清单计价说明、国家相关规范等 5.完成本清单项目所需的一切相关工作 |  | 具 | 6 |  |  |  | 101.05
99 | 031301003105 | 套管 | 1.名称、类型:钢套管 2.规格:DN65 3.本体及附件安装 4.其他:未尽事项详见图纸、招标文件、工程量清单计价说明、国家相关规范等 5.完成本清单项目所需的一切相关工作 |  | 个 | 52 |  |  |  | 59.61
100 | 030909001004 | 水灭火控制装置调试 | 1.系统形式:水灭火控制装置调试 消火栓灭火系统 2.本体及附件安装 3.其他:未尽事项详见图纸、招标文件、工程量清单计价说明、国家相关规范等 4.完成本清单项目所需的一切相关工作 |  | 点 | 86 |  |  |  | 248.64
合 计

## E.2.1 分部分项工程项目清单计价表【4#住宅-智能化】
分部分项工程项目清单计价表
工程名称：4#住宅-智能化 |  |  |  | 标段： |  |  |  | 第 1 页 共 1 页
序号 | 项目编码 | 项目名称 | 项目特征描述 |  | 计量 单位 | 工程量 | 金额（元）
[7 empty] | 综合单价 |  | 合价 | 综合单价最高限价
桥架+套管
1 | 030412002018 | 金属线槽300*100 | 1.名称及规格:金属线槽300*100 2.厚度:按国标要求 3.包含线槽（桥架）及附件（盖板、隔板）、配件安装、支（吊）架制作安装、除锈、刷油、接地、防火堵洞、刷防火漆等相关费用 4.其他:未尽事项详见图纸、招标文件、工程量清单计价说明、国家相关规范等 5.完成本清单项目所需的一切相关工作 |  | m | 88.02 |  |  |  | 81.86
2 | 030412002019 | 金属线槽100*100 | 1.名称及规格:金属线槽100*100 2.厚度:按国标要求 3.包含线槽（桥架）及附件（盖板、隔板）、配件安装、支（吊）架制作安装、除锈、刷油、接地、防火堵洞、刷防火漆等相关费用 4.其他:未尽事项详见图纸、招标文件、工程量清单计价说明、国家相关规范等 5.完成本清单项目所需的一切相关工作 |  | m | 1519.86 |  |  |  | 73.4
3 | 031301003106 | 套管SC80 | 1.名称、类型:套管SC80 2.材质:SC 3.本体及附件安装 4.其他:未尽事项详见图纸、招标文件、工程量清单计价说明、国家相关规范等 5.完成本清单项目所需的一切相关工作 |  | 个 | 297 |  |  |  | 84.13
有线电视+光纤入户系统及户内布线系统
4 | 031103026005 | 家居配线箱 | 1.名称:家居配线箱 2.规格:综合考虑 3.包含基础型钢制作、安装及其除锈刷油、箱体安装、接地、单体调试等工作内容。户内弱电箱报价应含箱内模块，包括但不限于:电话模块、网络模块、有线电视、可视化对讲模块、电源引入等 4.其他:未尽事项详见图纸、招标文件、工程量清单计价说明、国家相关规范等 5.完成本清单项目所需的一切相关工作 |  | 套 | 295 |  |  |  | 227.19
5 | 030504003004 | 48芯光纤熔断箱 | 1.名称:48芯光纤熔断箱 2.规格:综合考虑 2.包含分纤箱安装，孔洞预留、支架制作、安装，除锈、刷油，接地等相关费用 3.接地、调试 4.其他:未尽事项详见图纸、招标文件、工程量清单计价说明、国家相关规范等 5.完成本清单项目所需的一切相关工作 |  | 个 | 7 |  |  |  | 404.16
6 | 030412001105 | 电线管PC25 | 1.名称及规格：电线管PC25 2.厚度:按国标要求 3.敷设方式:综合考虑 4.包含管道敷设、穿线用牵引铁线、砼结构内的管道预埋施工、于砖墙或有找平层的地面上开刨槽、砖墙开孔、修补、配件及管件安装、支吊架制作安装、接线盒（箱）、过线盒、底盒安装、防腐油漆、刷防火漆、标识、接地等相关费用 5.其他:未尽事项详见图纸、招标文件、工程量清单计价说明、国家相关规范等 6.完成本清单项目所需的一切相关工作 |  | m | 6398.56 |  |  |  | 15.71
7 | 030412001106 | 电线管PC20 | 1.名称及规格：电线管PC20 2.厚度:按国标要求 3.敷设方式:综合考虑 4.包含管道敷设、穿线用牵引铁线、砼结构内的管道预埋施工、于砖墙或有找平层的地面上开刨槽、砖墙开孔、修补、配件及管件安装、支吊架制作安装、接线盒（箱）、过线盒、底盒安装、防腐油漆、刷防火漆、标识、接地等相关费用 5.其他:未尽事项详见图纸、招标文件、工程量清单计价说明、国家相关规范等 6.完成本清单项目所需的一切相关工作 |  | m | 2725.68 |  |  |  | 8.93
智能专网系统
8 | 030904018007 | 42U机柜 | 1.名称:42U机柜 2.包含机柜本体、配件及防雷式4位PDU分配器安装、底座、机架等固定件安装等相关费用 3.接地、调试 4.其他:未尽事项详见图纸、招标文件、工程量清单计价说明、国家相关规范等 5.完成本清单项目所需的一切相关工作 |  | 台 | 2 |  |  |  | 1258.94
9 | 030904018008 | 12U壁挂机柜 | 1.名称:42U机柜 2.包含机柜本体、配件及防雷式4位PDU分配器安装、底座、机架等固定件安装等相关费用 3.接地、调试 4.其他:未尽事项详见图纸、招标文件、工程量清单计价说明、国家相关规范等 5.完成本清单项目所需的一切相关工作 |  | 台 | 6 |  |  |  | 716.66
10 | 030502011004 | 光纤盒（4口） | 1.名称:光纤盒（4口） 2.功能:满足本项目实际需求 3.包含本体安装，机架安装，光耦合器、端接模块、理线器安装，跳线，跳块卡接，放布尾纤，跳线测试，标签的制作等相关费用 4.完成本清单项目所需的一切相关工作 |  | 个 | 8 |  |  |  | 128.76
11 | 030501015008 | 48口网络交换机 | 1.名称:48口网络交换机 2.功能:满足本项目实际需求 3.包含本体、光模块及配件安装、接线、调试等相关费用 4.完成本清单项目所需的一切相关工作 |  | 台 | 8 |  |  |  | 1049.37
12 | 030502008005 | 24口配线架+理线架 | 1.名称:24口配线架+理线架 2.功能:满足本项目实际需求 3.包含本体安装，机架安装，光纤耦合器，端接模块、理线器安装，跳线，跳块卡接，放布尾纤，跳线测试，标签的制作等相关费用 4.其他:未尽事项详见图纸、招标文件、工程量清单计价说明、国家相关规范等 5.完成本清单项目所需的一切相关工作 |  | 架 | 18 |  |  |  | 722.67
13 | 030504005009 | 220V插排 | 1.名称:220V插排 2.规格:3m 3.其他:未尽事项详见图纸、招标文件、工程量清单计价说明、国家相关规范等 4.完成本清单项目所需的一切相关工作 |  | 个 | 8 |  |  |  | 97.33
14 | 030502005019 | 4芯单模光缆 | 1.名称:4芯单模光缆 2.敷设方式:综合考虑 3.包含光纤敷设、光纤连接、标记、卡接、安装等相关费用 4.完成本清单项目所需的一切相关工作 |  | m | 720.71 |  |  |  | 7.15
15 | 080501019004 | 各类光纤跳线（lc-lc双芯） | 1.名称:各类光纤跳线（lc-lc双芯） 2.位置:交换机与配线架连接 3.规格:综合考虑 4.完成本清单项目所需的一切相关工作 |  | 条 | 384 |  |  |  | 14.41
电梯五方对讲系统
16 | 080503013019 | 电梯机房分机 | 1.名称:电梯机房分机 2.包含本体安装、接地、单机调试、接线等相关费用 3.其他:未尽事项详见图纸、招标文件、工程量清单计价说明、国家相关规范等 4.完成本清单项目所需的一切相关工作 |  | 台 | 1 |  |  |  | 116.5
17 | 080503013020 | 电梯井底坑分机 | 1.名称:电梯机房分机 2.包含本体安装、接地、单机调试、接线等相关费用 3.其他:未尽事项详见图纸、招标文件、工程量清单计价说明、国家相关规范等 4.完成本清单项目所需的一切相关工作 |  | 台 | 3 |  |  |  | 116.5
18 | 080503013021 | 轿厢顶分机 | 1.名称:轿厢顶分机 2.包含本体安装、接地、单机调试、接线等相关费用 3.其他:未尽事项详见图纸、招标文件、工程量清单计价说明、国家相关规范等 4.完成本清单项目所需的一切相关工作 |  | 台 | 3 |  |  |  | 116.5
19 | 080503013022 | 轿厢分机 | 1.名称:轿厢分机 2.包含本体安装、接地、单机调试、接线等相关费用 3.其他:未尽事项详见图纸、招标文件、工程量清单计价说明、国家相关规范等 4.完成本清单项目所需的一切相关工作 |  | 台 | 3 |  |  |  | 116.5
20 | 031001002023 | 镀锌钢管 SC20 | 1.名称及规格：镀锌钢管SC20 2.敷设方式:综合考虑 3.包含管道敷设、穿线用牵引铁线、砼结构内的管道预埋施工、于砖墙或有找平层的地面上开刨槽、砖墙开孔、修补、配件及管件安装、支吊架制作安装、接线盒（箱）安装、防腐油漆、标识、接地等相关费用 4.其他:未尽事项详见图纸、招标文件、工程量清单计价说明、国家相关规范等 5.完成本清单项目所需的一切相关工作 |  | m | 600 |  |  |  | 19.72
21 | 031001002024 | 镀锌电线管JDG32 | 1.名称及规格：镀锌电线管JDG32 2.厚度:按国标要求 3.敷设方式:综合考虑 4.包含管道敷设、穿线用牵引铁线、砼结构内的管道预埋施工、于砖墙或有找平层的地面上开刨槽、砖墙开孔、修补、配件及管件安装、支吊架制作安装、接线盒（箱）、过线盒、底盒安装、防腐油漆、刷防火漆、标识、接地等相关费用 5.其他:未尽事项详见图纸、招标文件、工程量清单计价说明、国家相关规范等 6.完成本清单项目所需的一切相关工作 |  | m | 42.64 |  |  |  | 20.07
22 | 030412004063 | 通讯线 WDZCN-RYSP-4X1.0mm2 | 1.名称及规格:通讯线 WDZCN-RYSP-4X1.0mm2 2.敷设方式:管内穿线 3.包含支持体（夹板、绝缘子、街码等）安装、配线、管内穿线、焊、压接线端子、接地等费用 4.其他:未尽事项详见图纸、招标文件、工程量清单计价说明、国家相关规范等 5.完成本清单项目所需的一切相关工作 |  | m | 600 |  |  |  | 6.65
23 | 030412004064 | WDZCN-RYSP-1.0 | 1.名称及规格:WDZCN-RYSP-1.0 2.敷设方式:管内穿线 3.包含支持体（夹板、绝缘子、街码等）安装、配线、管内穿线、焊、压接线端子、接地等费用 4.其他:未尽事项详见图纸、招标文件、工程量清单计价说明、国家相关规范等 5.完成本清单项目所需的一切相关工作 |  | m | 230.63 |  |  |  | 2.65
24 | 030412006006 | 接线盒 | 1.名称:五方通话预留底盒 2.安装形式:暗装 3.包含本体安装、接地、单机调试、接线等相关费用 4.其他:未尽事项详见图纸、招标文件、工程量清单计价说明、国家相关规范等 5.完成本清单项目所需的一切相关工作 |  | 个 | 3 |  |  |  | 9.31
视频安防监控系统
25 | 040205019015 | 1080P红外半球摄像机 | 1.名称:1080P红外半球摄像机 2.参数:分辨率1080P，满足本项目实际需求 3.包含前端设备主体及其配套配件连接、安装，调试(包括固定式摄像机安装镜头后的焦距选择及对焦设定)功能验证、支架制作、安装，除锈、刷油，接地等相关费用 4.其他:未尽事项详见图纸、招标文件、工程量清单计价说明、国家相关规范等 5.完成本清单项目所需的一切相关工作 |  | 台 | 2 |  |  |  | 649.98
26 | 040205019016 | 1080P红外枪式摄像机 | 1.名称:1080P红外枪式摄像机 2.参数:分辨率1080P，满足本项目实际需求 3.包含前端设备主体及其配套配件连接、安装，调试(包括固定式摄像机安装镜头后的焦距选择及对焦设定)功能验证、支架制作、安装，除锈、刷油，接地等相关费用 4.其他:未尽事项详见图纸、招标文件、工程量清单计价说明、国家相关规范等 5.完成本清单项目所需的一切相关工作 |  | 台 | 15 |  |  |  | 589.1
27 | 040205019017 | 电梯专用摄像机(具备电动自行车入梯检测报警功能) | 1.名称:电梯专用摄像机(具备电动自行车入梯检测报警功能) 2.参数:分辨率1080P，满足本项目实际需求 3.包含前端设备主体及其配套配件连接、安装，调试(包括固定式摄像机安装镜头后的焦距选择及对焦设定)功能验证、支架制作、安装，除锈、刷油，接地等相关费用 4.其他:未尽事项详见图纸、招标文件、工程量清单计价说明、国家相关规范等 5.完成本清单项目所需的一切相关工作 |  | 台 | 3 |  |  |  | 649.98
28 | 030502003052 | 双绞线缆 UTP CAT6E | 1.名称及规格:双绞线缆 UTP CAT6E 2.敷设方式:综合考虑 3.包含双绞线敷设、标记、卡接、测试、分线盒安装等相关费用 4.完成本清单项目所需的一切相关工作 |  | m | 735.13 |  |  |  | 3.48
29 | 030502003053 | 多芯软导线 RVV-2*1.0mm2 | 1.名称及规格:多芯软导线RVV-2*1.0mm2 2.敷设方式：综合考虑 3.包含支持体（夹板、绝缘子、街码等）安装、配线、管内穿线、线槽配线、焊、压接线端子、接地等费用 4.完成本清单项目所需的一切相关工作 |  | m | 819.77 |  |  |  | 3.89
30 | 031001002025 | 镀锌电线管JDG25 | 1.名称及规格：镀锌电线管JDG25 2.厚度:按国标要求 3.敷设方式:综合考虑 4.包含管道敷设、穿线用牵引铁线、砼结构内的管道预埋施工、于砖墙或有找平层的地面上开刨槽、砖墙开孔、修补、配件及管件安装、支吊架制作安装、接线盒（箱）、过线盒、底盒安装、防腐油漆、刷防火漆、标识、接地等相关费用 5.其他:未尽事项详见图纸、招标文件、工程量清单计价说明、国家相关规范等 6.完成本清单项目所需的一切相关工作 |  | m | 225.36 |  |  |  | 18.12
31 | 031001002026 | 电线管PC25 | 1.名称及规格：电线管PC25 2.厚度:按国标要求 3.敷设方式:综合考虑 4.包含管道敷设、穿线用牵引铁线、砼结构内的管道预埋施工、于砖墙或有找平层的地面上开刨槽、砖墙开孔、修补、配件及管件安装、支吊架制作安装、接线盒（箱）、过线盒、底盒安装、防腐油漆、刷防火漆、标识、接地等相关费用 5.其他:未尽事项详见图纸、招标文件、工程量清单计价说明、国家相关规范等 6.完成本清单项目所需的一切相关工作 |  | m | 378.71 |  |  |  | 15.71
32 | 030501021004 | 无线网桥 | 1.名称：无线网桥(1对) 2.安装方式：电梯机房及电梯轿厢安装 3.包含本体安装、接线、接地、调试等相关费用 4.完成本清单项目所需的一切相关工作 |  | 台 | 3 |  |  |  | 571.11
信息发布系统
33 | 030602001004 | 21寸LCD屏幕 | 1.名称:21寸LCD屏幕 2.安装部位:壁装 3.包含本体安装、接线、调试等相关费用 4.其他:未尽事项详见图纸、招标文件、工程量清单计价说明、国家相关规范等 5.完成本清单项目所需的一切相关工作 |  | 台 | 1 |  |  |  | 3066.21
34 | 030405004004 | 播放控制器 | 1.名称:播放控制器 2.包含本体安装、接线、调试等相关费用 3.其他:未尽事项详见图纸、招标文件、工程量清单计价说明、国家相关规范等 4.完成本清单项目所需的一切相关工作 |  | 台 | 1 |  |  |  | 2053.24
35 | 030502010010 | 信息发布预留网络插座 | 1.名称:信息发布预留网络插座 2.安装方式:壁装 3.包含本体安装、接线、调试等相关费用 4.其他:未尽事项详见图纸、招标文件、工程量清单计价说明、国家相关规范等 5.完成本清单项目所需的一切相关工作 |  | 个 | 1 |  |  |  | 49.86
36 | 030502003054 | 双绞线缆 UTP CAT6E | 1.名称及规格:双绞线缆 UTP CAT6E 2.敷设方式:综合考虑 3.包含双绞线敷设、标记、卡接、测试、分线盒安装等相关费用 4.完成本清单项目所需的一切相关工作 |  | m | 29.76 |  |  |  | 3.48
37 | 030412001107 | 电线管PC20 | 1.名称及规格：电线管PC20 2.厚度:按国标要求 3.敷设方式:综合考虑 4.包含管道敷设、穿线用牵引铁线、砼结构内的管道预埋施工、于砖墙或有找平层的地面上开刨槽、砖墙开孔、修补、配件及管件安装、支吊架制作安装、接线盒（箱）、过线盒、底盒安装、防腐油漆、刷防火漆、标识、接地等相关费用 5.其他:未尽事项详见图纸、招标文件、工程量清单计价说明、国家相关规范等 6.完成本清单项目所需的一切相关工作 |  | m | 16.25 |  |  |  | 8.93
电子巡查管理系统
38 | 030506008007 | 巡更信息点 | 1.名称:巡更信息点 2.参数：满足本项目实际需求 3.包含本体安装、接线、接地、调试等相关费用 4.完成本清单项目所需的一切相关工作 |  | 台 | 28 |  |  |  | 102.34
39 | 030506008008 | 巡更棒 | 1.名称:巡更棒 2.其他:未尽事项详见图纸、招标文件、工程量清单计价说明、国家相关规范等 3.完成本清单项目所需的一切相关工作 |  | 台 | 9 |  |  |  | 372.07
出入口控制系统
40 | 030506007005 | 门禁控制器(预留报警点接入) | 1.名称:门禁控制器(预留报警点接入) 2.参数:满足本项目实际需求 3.包含本体安装、接线、接地、调试等相关费用 4.完成本清单项目所需的一切相关工作 |  | 台 | 2 |  |  |  | 1652.79
41 | 030405013005 | 出门按钮 | 1.名称:出门按钮 2.参数:满足本项目实际需求 3.包含本体及配件安装、各类预埋件留设、底盒安装、接线、单体调试、焊压接线端子等相关费用 4.完成本清单项目所需的一切相关工作 |  | 个 | 8 |  |  |  | 71.01
42 | 030506006014 | 读卡器(室外型需带防水功能) | 1.名称:读卡器(室外型需带防水功能) 2.参数:满足本项目实际需求 3.包含本体安装、接线、接地、调试等相关费用 4.完成本清单项目所需的一切相关工作 |  | 台 | 7 |  |  |  | 327.45
43 | 030506006015 | 电磁锁 | 1.名称:电磁锁 2.参数:满足本项目实际需求 3.包含本体安装、接线、接地、调试等相关费用 4.完成本清单项目所需的一切相关工作 |  | 台 | 11 |  |  |  | 305.92
44 | 030502003055 | 多芯软导线 RVV-2*1.0mm2 | 1.名称及规格:多芯软导线RVV-2*1.0mm2 2.敷设方式：综合考虑 3.包含支持体（夹板、绝缘子、街码等）安装、配线、管内穿线、线槽配线、焊、压接线端子、接地等费用 4.完成本清单项目所需的一切相关工作 |  | m | 253.64 |  |  |  | 3.89
45 | 030502003056 | 多芯软导线 RVV-4*1.0mm2 | 1.名称及规格:多芯软导线RVV-4*1.0mm2 2.敷设方式：综合考虑 3.包含支持体（夹板、绝缘子、街码等）安装、配线、管内穿线、线槽配线、焊、压接线端子、接地等费用 4.完成本清单项目所需的一切相关工作 |  | m | 250.94 |  |  |  | 6.65
46 | 030502003057 | 多芯软导线 RVVP6X1.0mm2 | 1.名称及规格:多芯软导线RVVP6X1.0mm2 2.敷设方式：综合考虑 3.包含支持体（夹板、绝缘子、街码等）安装、配线、管内穿线、线槽配线、焊、压接线端子、接地等费用 4.完成本清单项目所需的一切相关工作 |  | m | 192.83 |  |  |  | 9.63
47 | 030412001108 | 电线管PC32 | 1.名称及规格：电线管PC32 2.厚度:按国标要求 3.敷设方式:综合考虑 4.包含管道敷设、穿线用牵引铁线、砼结构内的管道预埋施工、于砖墙或有找平层的地面上开刨槽、砖墙开孔、修补、配件及管件安装、支吊架制作安装、接线盒（箱）、过线盒、底盒安装、防腐油漆、刷防火漆、标识、接地等相关费用 5.其他:未尽事项详见图纸、招标文件、工程量清单计价说明、国家相关规范等 6.完成本清单项目所需的一切相关工作 |  | m | 228.38 |  |  |  | 18.21
48 | 030412001109 | 电线管PC25 | 1.名称及规格：电线管PC25 2.厚度:按国标要求 3.敷设方式:综合考虑 4.包含管道敷设、穿线用牵引铁线、砼结构内的管道预埋施工、于砖墙或有找平层的地面上开刨槽、砖墙开孔、修补、配件及管件安装、支吊架制作安装、接线盒（箱）、过线盒、底盒安装、防腐油漆、刷防火漆、标识、接地等相关费用 5.其他:未尽事项详见图纸、招标文件、工程量清单计价说明、国家相关规范等 6.完成本清单项目所需的一切相关工作 |  | m | 156.34 |  |  |  | 15.71
49 | 030412001110 | 电线管PC20 | 1.名称及规格：电线管PC20 2.厚度:按国标要求 3.敷设方式:综合考虑 4.包含管道敷设、穿线用牵引铁线、砼结构内的管道预埋施工、于砖墙或有找平层的地面上开刨槽、砖墙开孔、修补、配件及管件安装、支吊架制作安装、接线盒（箱）、过线盒、底盒安装、防腐油漆、刷防火漆、标识、接地等相关费用 5.其他:未尽事项详见图纸、招标文件、工程量清单计价说明、国家相关规范等 6.完成本清单项目所需的一切相关工作 |  | m | 118.92 |  |  |  | 8.93
智能水、电表远抄系统
50 | 030503003005 | 水表远抄智能设备箱 | 1.名称:水表远抄智能设备箱 2.安装形式:距地面1.6M安装 3.包含本体安装、接线、调试等相关费用 4.其他:未尽事项详见图纸、招标文件、工程量清单计价说明、国家相关规范等 5.完成本清单项目所需的一切相关工作 |  | 台 | 1 |  |  |  | 2141.26
51 | 030503010004 | 抄表采集器 | 1.名称:抄表采集器 2.包含本体安装、接线、调试等相关费用 3.其他:未尽事项详见图纸、招标文件、工程量清单计价说明、国家相关规范等 4.完成本清单项目所需的一切相关工作 |  | 台 | 27 |  |  |  | 369.15
52 | 030502003058 | 多芯软导线 RVV-2*1.0mm2 | 1.名称及规格:多芯软导线RVV-2*1.0mm2 2.敷设方式：综合考虑 3.包含支持体（夹板、绝缘子、街码等）安装、配线、管内穿线、线槽配线、焊、压接线端子、接地等费用 4.完成本清单项目所需的一切相关工作 |  | m | 17775.25 |  |  |  | 3.89
53 | 030502003059 | 双绞线缆 UTP CAT6 | 1.名称及规格:双绞线缆 UTP CAT6 2.敷设方式:综合考虑 3.包含双绞线敷设、标记、卡接、测试、分线盒安装等相关费用 4.完成本清单项目所需的一切相关工作 |  | m | 45 |  |  |  | 5.36
54 | 031001002027 | 镀锌电线管JDG20 | 1.名称及规格：镀锌电线管JDG20 2.厚度:按国标要求 3.敷设方式:综合考虑 4.包含管道敷设、穿线用牵引铁线、砼结构内的管道预埋施工、于砖墙或有找平层的地面上开刨槽、砖墙开孔、修补、配件及管件安装、支吊架制作安装、接线盒（箱）、过线盒、底盒安装、防腐油漆、刷防火漆、标识、接地等相关费用 5.其他:未尽事项详见图纸、招标文件、工程量清单计价说明、国家相关规范等 6.完成本清单项目所需的一切相关工作 |  | m | 1817.15 |  |  |  | 12.59
可视对讲系统
55 | 030904014007 | 可视对讲主机 | 1.名称:可视对讲主机 2.规格:7寸数字屏,满足本项目实际需求 3.包含本体及配件安装、接线、调试等相关费用 4.完成本清单项目所需的一切相关工作 |  | 台 | 1 |  |  |  | 908.15
56 | 030904014008 | 可视对讲分机 | 1.名称:可视对讲分机 2.规格:7寸数字屏,满足本项目实际需求 3.包含本体及配件安装、接线、调试等相关费用 4.完成本清单项目所需的一切相关工作 |  | 台 | 290 |  |  |  | 496.22
57 | 030502003060 | 双绞线缆 UTP CAT6E | 1.名称及规格:双绞线缆 UTP CAT6E 2.敷设方式:综合考虑 3.包含双绞线敷设、标记、卡接、测试、分线盒安装等相关费用 4.完成本清单项目所需的一切相关工作 |  | m | 7256.33 |  |  |  | 3.48
58 | 030502003061 | 多芯软导线 RVV-2*1.0mm2 | 1.名称及规格:多芯软导线RVV-2*1.0mm2 2.敷设方式：综合考虑 3.包含支持体（夹板、绝缘子、街码等）安装、配线、管内穿线、线槽配线、焊、压接线端子、接地等费用 4.完成本清单项目所需的一切相关工作 |  | m | 7658.63 |  |  |  | 3.89
59 | 030412001111 | 电线管PC25 | 1.名称及规格：电线管PC25 2.厚度:按国标要求 3.敷设方式:综合考虑 4.包含管道敷设、穿线用牵引铁线、砼结构内的管道预埋施工、于砖墙或有找平层的地面上开刨槽、砖墙开孔、修补、配件及管件安装、支吊架制作安装、接线盒（箱）、过线盒、底盒安装、防腐油漆、刷防火漆、标识、接地等相关费用 5.其他:未尽事项详见图纸、招标文件、工程量清单计价说明、国家相关规范等 6.完成本清单项目所需的一切相关工作 |  | m | 1023.35 |  |  |  | 15.71
合 计

## E.2.1 分部分项工程项目清单计价表【4#住宅-消防电工
分部分项工程项目清单计价表
工程名称：4#住宅-消防电工程 |  |  |  | 标段： |  |  |  | 第 1 页 共 1 页
序号 | 项目编码 | 项目名称 | 项目特征描述 |  | 计量 单位 | 工程量 | 金额（元）
[7 empty] | 综合单价 |  | 合价 | 综合单价最高限价
集中电源型消防应急照明及疏散系统
1 | 030412001112 | 镀锌电线管JDG20 | 1.名称及规格：镀锌电线管JDG20 2.厚度:按国标要求 3.敷设方式:综合考虑 4.包含管道敷设、穿线用牵引铁线、砼结构内的管道预埋施工、于砖墙或有找平层的地面上开刨槽、砖墙开孔、修补、配件及管件安装、支吊架制作安装、接线盒（箱）、过线盒、底盒安装、防腐油漆、刷防火漆、标识、接地等相关费用 5.其他:未尽事项详见图纸、招标文件、工程量清单计价说明、国家相关规范等 6.完成本清单项目所需的一切相关工作 |  | m | 98.33 |  |  |  | 12.59
2 | 030412004065 | 配线WDZCN-RYS-B1-2X1.5 | 1.名称及规格:配线WDZCN-RYS-B1-2X1.5 2.敷设方式：综合考虑 3.包含支持体（夹板、绝缘子、街码等）安装、配线、管内穿线、线槽配线、焊、压接线端子、接地等费用 4.其他:未尽事项详见图纸、招标文件、工程量清单计价说明、国家相关规范等 5.完成本清单项目所需的一切相关工作 |  | m | 109.33 |  |  |  | 5.85
自动报警系统
3 | 030409002006 | 控制电缆WDZN-KYJY-4*1.5 | 1.名称及规格:控制电缆 2.材质:WDZN-KYJY-4*1.5 3.敷设方式:综合考虑 4.包含揭（盖）盖板、电缆敷设、电缆头（含中间接头、T接头等）制作及安装、连接体、接地、试压、测试、防火堵洞、电缆防护、电缆防火隔板、电缆防火涂料、单体调试、电缆穿刺线夹制作及安装、电缆标识牌等相关费用 5.其他:未尽事项详见图纸、招标文件、工程量清单计价说明、国家相关规范等 6.完成本清单项目所需的一切相关工作 |  | m | 316.51 |  |  |  | 13.77
4 | 030412001113 | 镀锌电线管JDG20 | 1.名称及规格：镀锌电线管JDG20 2.厚度:按国标要求 3.敷设方式:综合考虑 4.包含管道敷设、穿线用牵引铁线、砼结构内的管道预埋施工、于砖墙或有找平层的地面上开刨槽、砖墙开孔、修补、配件及管件安装、支吊架制作安装、接线盒（箱）、过线盒、底盒安装、防腐油漆、刷防火漆、标识、接地等相关费用 5.其他:未尽事项详见图纸、招标文件、工程量清单计价说明、国家相关规范等 6.完成本清单项目所需的一切相关工作 |  | m | 5202.86 |  |  |  | 12.59
5 | 030412001114 | 镀锌电线管JDG32 | 1.名称及规格：镀锌电线管JDG32 2.厚度:按国标要求 3.敷设方式:综合考虑 4.包含管道敷设、穿线用牵引铁线、砼结构内的管道预埋施工、于砖墙或有找平层的地面上开刨槽、砖墙开孔、修补、配件及管件安装、支吊架制作安装、接线盒（箱）、过线盒、底盒安装、防腐油漆、刷防火漆、标识、接地等相关费用 5.其他:未尽事项详见图纸、招标文件、工程量清单计价说明、国家相关规范等 6.完成本清单项目所需的一切相关工作 |  | m | 80.59 |  |  |  | 20.07
6 | 030412002020 | 消防线槽 | 1.名称及规格:消防线槽200x100 2.包含线槽（桥架）及附件（盖板、隔板）、配件安装、支（吊）架制作安装、除锈、刷油、接地、防火堵洞、刷防火漆等相关费用 3.其他:未尽事项详见图纸、招标文件、工程量清单计价说明、国家相关规范等 4.完成本清单项目所需的一切相关工作 |  | m | 93.3 |  |  |  | 78.47
7 | 030412002021 | 消防线槽 | 1.名称及规格:消防线槽100x100 2.包含线槽（桥架）及附件（盖板、隔板）、配件安装、支（吊）架制作安装、除锈、刷油、接地、防火堵洞、刷防火漆等相关费用 3.其他:未尽事项详见图纸、招标文件、工程量清单计价说明、国家相关规范等 4.完成本清单项目所需的一切相关工作 |  | m | 12.95 |  |  |  | 57.74
8 | 030412004066 | 配线WDZN-RYS-2X1.5 | 1.名称及规格:配线WDZN-RYS-2X1.5 2.敷设方式：综合考虑 3.包含支持体（夹板、绝缘子、街码等）安装、配线、管内穿线、线槽配线、焊、压接线端子、接地等费用 4.其他:未尽事项详见图纸、招标文件、工程量清单计价说明、国家相关规范等 5.完成本清单项目所需的一切相关工作 |  | m | 6125.86 |  |  |  | 4.58
9 | 030412004067 | 配线WDZCN-BYJ4 | 1.名称及规格:配线配线WDZN-BYJ-4 2.敷设方式：综合考虑 3.包含支持体（夹板、绝缘子、街码等）安装、配线、管内穿线、线槽配线、焊、压接线端子、接地等费用 4.其他:未尽事项详见图纸、招标文件、工程量清单计价说明、国家相关规范等 5.完成本清单项目所需的一切相关工作 |  | m | 116.23 |  |  |  | 5.2
10 | 030412004068 | 配线WDZN-BYJ-1.5 | 1.名称及规格:配线配线WDZN-BYJ-1.5 2.敷设方式：综合考虑 3.包含支持体（夹板、绝缘子、街码等）安装、配线、管内穿线、线槽配线、焊、压接线端子、接地等费用 4.其他:未尽事项详见图纸、招标文件、工程量清单计价说明、国家相关规范等 5.完成本清单项目所需的一切相关工作 |  | m | 116.23 |  |  |  | 5.2
11 | 030412006007 | 接线盒 | 1.名称:接线箱 2.包含本体及附件安装、支架制作安装、接线、接地、单体调试等相关费用 3.其他:未尽事项详见图纸、招标文件、工程量清单计价说明、国家相关规范等 4.完成本清单项目所需的一切相关工作 |  | 个 | 1780 |  |  |  | 242.41
12 | 030904001010 | 智能式感温探测器 | 1.名称:智能式感温探测器 2.包含本体及配件安装、各类预埋件留设、金属软管、底盒安装、接线、单体调试、焊压接线端子等相关费用 3.其他:未尽事项详见图纸、招标文件、工程量清单计价说明、国家相关规范等 4.完成本清单项目所需的一切相关工作 |  | 个 | 10 |  |  |  | 76.57
13 | 030904001011 | 智能式感烟探测器 | 1.名称:智能式感烟探测器 2.包含本体及配件安装、各类预埋件留设、金属软管、底盒安装、接线、单体调试、焊压接线端子等相关费用 3.其他:未尽事项详见图纸、招标文件、工程量清单计价说明、国家相关规范等 4.完成本清单项目所需的一切相关工作 |  | 个 | 346 |  |  |  | 76.69
14 | 030904003017 | 消火栓起泵按钮(破玻按钮) | 1.名称:消火栓起泵按钮(破玻按钮) 2.包含本体及配件安装、各类预埋件留设、金属软管、底盒安装、接线、单体调试、焊压接线端子等相关费用 3.其他:未尽事项详见图纸、招标文件、工程量清单计价说明、国家相关规范等 4.完成本清单项目所需的一切相关工作 |  | 个 | 85 |  |  |  | 81.95
15 | 030904003018 | 紧急停动按钮 | 1.名称:紧急停动按钮 2.包含本体及配件安装、各类预埋件留设、金属软管、底盒安装、接线、单体调试、焊压接线端子等相关费用 3.其他:未尽事项详见图纸、招标文件、工程量清单计价说明、国家相关规范等 4.完成本清单项目所需的一切相关工作 |  | 个 | 4 |  |  |  | 82.44
16 | 030904003019 | 紧急启动按钮 | 1.名称:紧急启动按钮 2.包含本体及配件安装、各类预埋件留设、金属软管、底盒安装、接线、单体调试、焊压接线端子等相关费用 3.其他:未尽事项详见图纸、招标文件、工程量清单计价说明、国家相关规范等 4.完成本清单项目所需的一切相关工作 |  | 个 | 9 |  |  |  | 82.44
17 | 030904003020 | 手\自动转换按钮及显示装置 | 1.名称:手\自动转换按钮及显示装置 2.包含本体及配件安装、各类预埋件留设、金属软管、底盒安装、接线、单体调试、焊压接线端子等相关费用 3.其他:未尽事项详见图纸、招标文件、工程量清单计价说明、国家相关规范等 4.完成本清单项目所需的一切相关工作 |  | 个 | 8 |  |  |  | 68.6
18 | 030904004003 | 声光报警器 | 1.名称:火灾自动报警声光警报器 2.包含本体及配件安装、各类预埋件留设、金属软管、底盒安装、接线、单体调试、焊压接线端子等相关费用 3.其他:未尽事项详见图纸、招标文件、工程量清单计价说明、国家相关规范等 4.完成本清单项目所需的一切相关工作 |  | 个 | 120 |  |  |  | 121.12
19 | 030902010012 | 气体喷洒指示灯 | 1.名称:气体喷洒指示灯 2.包含本体及配件安装、各类预埋件留设、金属软管、底盒安装、接线、单体调试、焊压接线端子等相关费用 3.其他:未尽事项详见图纸、招标文件、工程量清单计价说明、国家相关规范等 4.完成本清单项目所需的一切相关工作 |  | 套 | 5 |  |  |  | 68.67
20 | 030904005005 | 手动报警按钮、电话插孔 | 1.名称:手动报警按钮、电话插孔 2.包含本体及配件安装、各类预埋件留设、金属软管、底盒安装、接线、单体调试、焊压接线端子等相关费用 3.其他:未尽事项详见图纸、招标文件、工程量清单计价说明、国家相关规范等 4.完成本清单项目所需的一切相关工作 |  | 个 | 110 |  |  |  | 50.34
21 | 030904005006 | 报警电话分机 | 1.名称:报警电话分机 2.包含本体及配件安装、各类预埋件留设、金属软管、底盒安装、接线、单体调试、焊压接线端子等相关费用 3.其他:未尽事项详见图纸、招标文件、工程量清单计价说明、国家相关规范等 4.完成本清单项目所需的一切相关工作 |  | 个 | 10 |  |  |  | 88.45
22 | 030904008003 | 模块箱 | 1.名称:模块箱 2.包含本体及附件安装、支架制作安装、接线、接地、单体调试等相关费用 3.其他:未尽事项详见图纸、招标文件、工程量清单计价说明、国家相关规范等 4.完成本清单项目所需的一切相关工作 |  | 台 | 29 |  |  |  | 252.81
23 | 030412005003 | 接线箱 | 1.名称:接线箱 2.包含本体及附件安装、支架制作安装、接线、接地、单体调试等相关费用 3.其他:未尽事项详见图纸、招标文件、工程量清单计价说明、国家相关规范等 4.完成本清单项目所需的一切相关工作 |  | 个 | 29 |  |  |  | 366.48
24 | 030904007013 | 监控模块 | 1.名称:监控模块 2.包含本体及附件安装、接线、接地、单体调试等相关费用 3.其他:未尽事项详见图纸、招标文件、工程量清单计价说明、国家相关规范等 4.完成本清单项目所需的一切相关工作 |  | 个 | 67 |  |  |  | 159.6
25 | 030904007014 | 正压送风口模块 | 1.名称:正压送风口模块 2.包含本体及附件安装、接线、接地、单体调试等相关费用 3.其他:未尽事项详见图纸、招标文件、工程量清单计价说明、国家相关规范等 4.完成本清单项目所需的一切相关工作 |  | 个 | 28 |  |  |  | 171.98
26 | 030904007015 | 探测模块 | 1.名称:探测模块 2.包含本体及附件安装、接线、接地、单体调试等相关费用 3.其他:未尽事项详见图纸、招标文件、工程量清单计价说明、国家相关规范等 4.完成本清单项目所需的一切相关工作 |  | 个 | 1 |  |  |  | 178.35
27 | 030904007016 | 总线隔离模块 | 1.名称:总线隔离模块 2.包含本体及附件安装、接线、接地、单体调试等相关费用 3.其他:未尽事项详见图纸、招标文件、工程量清单计价说明、国家相关规范等 4.完成本清单项目所需的一切相关工作 |  | 个 | 31 |  |  |  | 178.35
28 | 030904009003 | 气体灭火控制器 | 1.名称:气体灭火控制器 2.包含本体及附件安装、接线、接地、调试等相关费用 3.完成本清单项目所需的一切相关工作 |  | 台 | 1 |  |  |  | 2520.8
29 | 030904010003 | 火灾报警显示盘 | 1.名称:火灾报警显示盘 2.包含本体及附件安装、接线、接地、调试等相关费用 3.完成本清单项目所需的一切相关工作 |  | 台 | 1 |  |  |  | 2023.5
防火门监控系统
30 | 030412001115 | 镀锌电线管JDG20 | 1.名称及规格：镀锌电线管JDG20 2.厚度:按国标要求 3.敷设方式:综合考虑 4.包含管道敷设、穿线用牵引铁线、砼结构内的管道预埋施工、于砖墙或有找平层的地面上开刨槽、砖墙开孔、修补、配件及管件安装、支吊架制作安装、接线盒（箱）、过线盒、底盒安装、防腐油漆、刷防火漆、标识、接地等相关费用 5.其他:未尽事项详见图纸、招标文件、工程量清单计价说明、国家相关规范等 6.完成本清单项目所需的一切相关工作 |  | m | 851.07 |  |  |  | 12.59
31 | 030412004069 | 配线WDZN-RYS-2X1.5 | 1.名称及规格:配线WDZN-RYS-2X1.5 2.敷设方式：综合考虑 3.包含支持体（夹板、绝缘子、街码等）安装、配线、管内穿线、线槽配线、焊、压接线端子、接地等费用 4.其他:未尽事项详见图纸、招标文件、工程量清单计价说明、国家相关规范等 5.完成本清单项目所需的一切相关工作 |  | m | 886.47 |  |  |  | 4.58
32 | 030412004070 | 配线WDZBN-BYJ-2.5 | 1.名称及规格:配线WDZBN-BYJ-2.5 2.敷设方式：综合考虑 3.包含支持体（夹板、绝缘子、街码等）安装、配线、管内穿线、线槽配线、焊、压接线端子、接地等费用 4.其他:未尽事项详见图纸、招标文件、工程量清单计价说明、国家相关规范等 5.完成本清单项目所需的一切相关工作 |  | m | 1772.95 |  |  |  | 3.85
33 | 030906002007 | 防火门门磁开关 | 1.名称：防火门门磁开关 2.包含防火门门磁开关及其配件安装、各类预埋件留设、接线底盒安装、接线、接地、焊压接线端子、砖墙或有找平层的地面上的刨槽、砖墙开孔、修补等相关费用 3.其他:未尽事项详见图纸、招标文件、工程量清单计价说明、国家相关规范等 4.完成本清单项目所需的一切相关工作 |  | 个 | 204 |  |  |  | 55.39
34 | 030906002008 | 常闭单扇防火门（内含监控模块） | 1.名称:常闭单扇防火门监控模块 2.包含本体及附件安装、接线、接地、单体调试等相关费用 3.其他:未尽事项详见图纸、招标文件、工程量清单计价说明、国家相关规范等 4.完成本清单项目所需的一切相关工作 |  | 个 | 86 |  |  |  | 162.28
35 | 030906002009 | 常闭双扇防火门（内含监控模块） | 1.名称:常闭双扇防火门监控模块 2.包含本体及附件安装、接线、接地、单体调试等相关费用 3.其他:未尽事项详见图纸、招标文件、工程量清单计价说明、国家相关规范等 4.完成本清单项目所需的一切相关工作 |  | 个 | 59 |  |  |  | 241.02
36 | 030906001003 | 防火门监控分机 | 1.名称:防火门监控分机 2.规格:xxx 3.包含本体及附件安装、接线、接地、调试等相关费用 4.完成本清单项目所需的一切相关工作 |  | 台 | 1 |  |  |  | 2458.78
消防广播系统
37 | 030412001116 | 镀锌电线管JDG20 | 1.名称及规格：镀锌电线管JDG20 2.厚度:按国标要求 3.敷设方式:综合考虑 4.包含管道敷设、穿线用牵引铁线、砼结构内的管道预埋施工、于砖墙或有找平层的地面上开刨槽、砖墙开孔、修补、配件及管件安装、支吊架制作安装、接线盒（箱）、过线盒、底盒安装、防腐油漆、刷防火漆、标识、接地等相关费用 5.其他:未尽事项详见图纸、招标文件、工程量清单计价说明、国家相关规范等 6.完成本清单项目所需的一切相关工作 |  | m | 1184.9 |  |  |  | 12.59
38 | 030412002022 | 消防广播线槽 | 1.名称及规格:消防广播线槽100x100 2.包含线槽（桥架）及附件（盖板、隔板）、配件安装、支（吊）架制作安装、除锈、刷油、接地、防火堵洞、刷防火漆等相关费用 3.其他:未尽事项详见图纸、招标文件、工程量清单计价说明、国家相关规范等 4.完成本清单项目所需的一切相关工作 |  | m | 93.3 |  |  |  | 57.74
39 | 030412004071 | 配线WDZN-RYJS-2*1.5 | 1.名称及规格:配线WDZN-RYJS-2*1.5 2.敷设方式：综合考虑 3.包含支持体（夹板、绝缘子、街码等）安装、配线、管内穿线、线槽配线、焊、压接线端子、接地等费用 4.其他:未尽事项详见图纸、招标文件、工程量清单计价说明、国家相关规范等 5.完成本清单项目所需的一切相关工作 |  | m | 1452.4 |  |  |  | 4.58
40 | 030904006003 | 扬声器（吸顶式） | 1.名称:扬声器 2.安装位置:吸顶式 3.包含本体及配件安装、各类预埋件留设、金属软管、底盒安装、接线、单体调试、焊压接线端子等相关费用 4.其他:未尽事项详见图纸、招标文件、工程量清单计价说明、国家相关规范等 5.完成本清单项目所需的一切相关工作 |  | 个 | 212 |  |  |  | 66.1
电气火灾监控系统
41 | 030412001117 | 镀锌电线管JDG20 | 1.名称及规格：镀锌电线管JDG20 2.厚度:按国标要求 3.敷设方式:综合考虑 4.包含管道敷设、穿线用牵引铁线、砼结构内的管道预埋施工、于砖墙或有找平层的地面上开刨槽、砖墙开孔、修补、配件及管件安装、支吊架制作安装、接线盒（箱）、过线盒、底盒安装、防腐油漆、刷防火漆、标识、接地等相关费用 5.其他:未尽事项详见图纸、招标文件、工程量清单计价说明、国家相关规范等 6.完成本清单项目所需的一切相关工作 |  | m | 170.87 |  |  |  | 12.59
42 | 030412004072 | 配线WDZN-RYS-2X1.5 | 1.名称及规格:配线WDZN-RYS-2X1.5 2.敷设方式：综合考虑 3.包含支持体（夹板、绝缘子、街码等）安装、配线、管内穿线、线槽配线、焊、压接线端子、接地等费用 4.其他:未尽事项详见图纸、招标文件、工程量清单计价说明、国家相关规范等 5.完成本清单项目所需的一切相关工作 |  | m | 179.94 |  |  |  | 4.58
43 | 030904007017 | 电气火灾监控模块 | 1.名称:电气火灾监控模块 2.规格:按设计图纸要求及技术需求书 3.包含本体及附件安装、接线、接地、调试等相关费用 4.完成本清单项目所需的一切相关工作 |  | 个 | 12 |  |  |  | 251.16
消防电源监控系统
44 | 030412001118 | 镀锌电线管JDG20 | 1.名称及规格：镀锌电线管JDG20 2.厚度:按国标要求 3.敷设方式:综合考虑 4.包含管道敷设、穿线用牵引铁线、砼结构内的管道预埋施工、于砖墙或有找平层的地面上开刨槽、砖墙开孔、修补、配件及管件安装、支吊架制作安装、接线盒（箱）、过线盒、底盒安装、防腐油漆、刷防火漆、标识、接地等相关费用 5.其他:未尽事项详见图纸、招标文件、工程量清单计价说明、国家相关规范等 6.完成本清单项目所需的一切相关工作 |  | m | 125.12 |  |  |  | 12.59
45 | 030412004073 | 配线WDZN-BYJ-2*1.5 | 1.名称及规格:配线配线WDZN-BYJ-2*1.5 2.敷设方式：综合考虑 3.包含支持体（夹板、绝缘子、街码等）安装、配线、管内穿线、线槽配线、焊、压接线端子、接地等费用 4.其他:未尽事项详见图纸、招标文件、工程量清单计价说明、国家相关规范等 5.完成本清单项目所需的一切相关工作 |  | m | 123.61 |  |  |  | 5.2
46 | 030412004074 | 配线WDZN-BYJ-2.5 | 1.名称及规格:配线配线WDZN-BYJ-1.5 2.敷设方式：综合考虑 3.包含支持体（夹板、绝缘子、街码等）安装、配线、管内穿线、线槽配线、焊、压接线端子、接地等费用 4.其他:未尽事项详见图纸、招标文件、工程量清单计价说明、国家相关规范等 5.完成本清单项目所需的一切相关工作 |  | m | 247.21 |  |  |  | 5.2
47 | 030904007018 | 消防电源监控模块 | 1.名称:消防电源监控模块 2.规格:按设计图纸要求及技术需求书 3.包含本体及附件安装、接线、接地、调试等相关费用 4.完成本清单项目所需的一切相关工作 |  | 个 | 9 |  |  |  | 344.34
余压监控系统
48 | 030412001119 | 镀锌电线管JDG20 | 1.名称及规格：镀锌电线管JDG20 2.厚度:按国标要求 3.敷设方式:综合考虑 4.包含管道敷设、穿线用牵引铁线、砼结构内的管道预埋施工、于砖墙或有找平层的地面上开刨槽、砖墙开孔、修补、配件及管件安装、支吊架制作安装、接线盒（箱）、过线盒、底盒安装、防腐油漆、刷防火漆、标识、接地等相关费用 5.其他:未尽事项详见图纸、招标文件、工程量清单计价说明、国家相关规范等 6.完成本清单项目所需的一切相关工作 |  | m | 293.48 |  |  |  | 12.59
49 | 030412001120 | 镀锌电线管JDG32 | 1.名称及规格：镀锌电线管JDG32 2.厚度:按国标要求 3.敷设方式:综合考虑 4.包含管道敷设、穿线用牵引铁线、砼结构内的管道预埋施工、于砖墙或有找平层的地面上开刨槽、砖墙开孔、修补、配件及管件安装、支吊架制作安装、接线盒（箱）、过线盒、底盒安装、防腐油漆、刷防火漆、标识、接地等相关费用 5.其他:未尽事项详见图纸、招标文件、工程量清单计价说明、国家相关规范等 6.完成本清单项目所需的一切相关工作 |  | m | 96.43 |  |  |  | 20.07
50 | 030412004075 | 配线WDZN-RYJS-2*1.5 | 1.名称及规格:配线WDZN-RYJS-2*1.5 2.敷设方式：综合考虑 3.包含支持体（夹板、绝缘子、街码等）安装、配线、管内穿线、线槽配线、焊、压接线端子、接地等费用 4.其他:未尽事项详见图纸、招标文件、工程量清单计价说明、国家相关规范等 5.完成本清单项目所需的一切相关工作 |  | m | 319.86 |  |  |  | 4.58
51 | 030412004076 | 配线WDZN-RYJS-7*1.5 | 1.名称及规格:配线WDZN-RYJS-7*1.5 2.敷设方式：综合考虑 3.包含支持体（夹板、绝缘子、街码等）安装、配线、管内穿线、线槽配线、焊、压接线端子、接地等费用 4.其他:未尽事项详见图纸、招标文件、工程量清单计价说明、国家相关规范等 5.完成本清单项目所需的一切相关工作 |  | m | 96.41 |  |  |  | 13.34
52 | 030902011007 | 泄压阀执行器 | 1.名称:泄压阀执行器 2.包含本体及配件安装、各类预埋件留设、金属软管、底盒安装、接线、单体调试、焊压接线端子等相关费用 3.其他:未尽事项详见图纸、招标文件、工程量清单计价说明、国家相关规范等 4.完成本清单项目所需的一切相关工作 |  | 套 | 1 |  |  |  | 184.16
53 | 030904001012 | 余压探测器 | 1.名称:余压探测器 2.包含本体及配件安装、各类预埋件留设、金属软管、底盒安装、接线、单体调试、焊压接线端子等相关费用 3.其他:未尽事项详见图纸、招标文件、工程量清单计价说明、国家相关规范等 4.完成本清单项目所需的一切相关工作 |  | 个 | 88 |  |  |  | 147.32
54 | 030904011003 | 余压控制器 | 1.名称:余压控制器 2.规格:YYKZ 3.包含本体及配件安装、各类预埋件留设、金属软管、底盒安装、接线、单体调试、焊压接线端子等相关费用 4.其他:未尽事项详见图纸、招标文件、工程量清单计价说明、国家相关规范等 5.完成本清单项目所需的一切相关工作 |  | 台 | 32 |  |  |  | 390.63
合 计

## E.2.1 分部分项工程项目清单计价表【5#住宅、S-5#
分部分项工程项目清单计价表
工程名称：5#住宅、S-5#配套-电气工程 |  |  |  | 标段： |  |  |  | 第 1 页 共 1 页
序号 | 项目编码 | 项目名称 | 项目特征描述 |  | 计量 单位 | 工程量 | 金额（元）
[7 empty] | 综合单价 |  | 合价 | 综合单价最高限价
配电箱
1 | 040801009001 | 悬挂嵌入式配电箱 | 1.名称:配电箱 5-2AL 2.安装方式:悬挂式 3.包含基础型钢制作安装及其除锈、刷油、箱体安装、接地、单体调试、接线等相关费用 4.其他:未尽事项详见图纸、招标文件、工程量清单计价说明、国家相关规范等 5.完成本清单项目所需的一切相关工作 |  | 台 | 1 |  |  |  | 2761.11
2 | 040801009002 | 悬挂嵌入式配电箱 | 1.名称:配电箱 5-8AL 2.安装方式:悬挂式 3.包含基础型钢制作安装及其除锈、刷油、箱体安装、接地、单体调试、接线等相关费用 4.其他:未尽事项详见图纸、招标文件、工程量清单计价说明、国家相关规范等 5.完成本清单项目所需的一切相关工作 |  | 台 | 1 |  |  |  | 2761.11
3 | 040801009003 | 悬挂嵌入式配电箱 | 1.名称:配电箱 5-14AL 2.安装方式:悬挂式 3.包含基础型钢制作安装及其除锈、刷油、箱体安装、接地、单体调试、接线等相关费用 4.其他:未尽事项详见图纸、招标文件、工程量清单计价说明、国家相关规范等 5.完成本清单项目所需的一切相关工作 |  | 台 | 1 |  |  |  | 2761.11
4 | 040801009004 | 悬挂嵌入式配电箱 | 1.名称:配电箱 5-20AL 2.安装方式:悬挂式 3.包含基础型钢制作安装及其除锈、刷油、箱体安装、接地、单体调试、接线等相关费用 4.其他:未尽事项详见图纸、招标文件、工程量清单计价说明、国家相关规范等 5.完成本清单项目所需的一切相关工作 |  | 台 | 1 |  |  |  | 2761.11
5 | 040801009007 | 悬挂嵌入式配电箱 | 1.名称:配电箱 5-3ALE 2.安装方式:悬挂式 3.包含基础型钢制作安装及其除锈、刷油、箱体安装、接地、单体调试、接线等相关费用 4.其他:未尽事项详见图纸、招标文件、工程量清单计价说明、国家相关规范等 5.完成本清单项目所需的一切相关工作 |  | 台 | 1 |  |  |  | 1988.71
6 | 040801009014 | 悬挂嵌入式配电箱 | 1.名称:配电箱 5-9ALE 2.安装方式:悬挂式 3.包含基础型钢制作安装及其除锈、刷油、箱体安装、接地、单体调试、接线等相关费用 4.其他:未尽事项详见图纸、招标文件、工程量清单计价说明、国家相关规范等 5.完成本清单项目所需的一切相关工作 |  | 台 | 1 |  |  |  | 1988.71
7 | 040801009015 | 悬挂嵌入式配电箱 | 1.名称:配电箱 5-15ALE 2.安装方式:悬挂式 3.包含基础型钢制作安装及其除锈、刷油、箱体安装、接地、单体调试、接线等相关费用 4.其他:未尽事项详见图纸、招标文件、工程量清单计价说明、国家相关规范等 5.完成本清单项目所需的一切相关工作 |  | 台 | 1 |  |  |  | 1988.71
8 | 040801009018 | 悬挂嵌入式配电箱 | 1.名称:配电箱 5-21ALE 2.安装方式:悬挂式 3.包含基础型钢制作安装及其除锈、刷油、箱体安装、接地、单体调试、接线等相关费用 4.其他:未尽事项详见图纸、招标文件、工程量清单计价说明、国家相关规范等 5.完成本清单项目所需的一切相关工作 |  | 台 | 1 |  |  |  | 1988.71
9 | 040801009019 | 悬挂嵌入式配电箱 | 1.名称:配电箱 5-WxDTAT 2.安装方式:悬挂式 3.包含基础型钢制作安装及其除锈、刷油、箱体安装、接地、单体调试、接线等相关费用 4.其他:未尽事项详见图纸、招标文件、工程量清单计价说明、国家相关规范等 5.完成本清单项目所需的一切相关工作 |  | 台 | 1 |  |  |  | 2246.18
10 | 040801009020 | 悬挂嵌入式配电箱 | 1.名称:配电箱 5-WDTAT 2.安装方式:悬挂式 3.包含基础型钢制作安装及其除锈、刷油、箱体安装、接地、单体调试、接线等相关费用 4.其他:未尽事项详见图纸、招标文件、工程量清单计价说明、国家相关规范等 5.完成本清单项目所需的一切相关工作 |  | 台 | 1 |  |  |  | 2761.11
11 | 040801009021 | 悬挂嵌入式配电箱 | 1.名称:配电箱 5-WxFAT 2.安装方式:悬挂式 3.包含基础型钢制作安装及其除锈、刷油、箱体安装、接地、单体调试、接线等相关费用 4.其他:未尽事项详见图纸、招标文件、工程量清单计价说明、国家相关规范等 5.完成本清单项目所需的一切相关工作 |  | 台 | 1 |  |  |  | 2246.18
12 | 040801009022 | 悬挂嵌入式配电箱 | 1.名称:配电箱 5-FGAL 2.安装方式:挂墙明装（暂） 3.包含基础型钢制作安装、箱体安装、接地、单机调试、接线等相关费用 4.配电箱应按设计图纸考虑及预留安装电源监控、漏电报警等其他系统模块的位置 |  | 台 | 1 |  |  |  | 2761.11
13 | 040801009006 | 悬挂嵌入式配电箱 | 1.名称:配电箱 T接箱 2.安装方式:悬挂式 3.包含基础型钢制作安装及其除锈、刷油、箱体安装、接地、单体调试、接线等相关费用 4.其他:未尽事项详见图纸、招标文件、工程量清单计价说明、国家相关规范等 5.完成本清单项目所需的一切相关工作 |  | 台 | 40 |  |  |  | 514.91
动力系统
14 | 030412003012 | 桥架 | 1.名称:消防电缆桥架 2.规格:CT200*150*1.2 3.材质:不锈钢 4.包含电缆桥架（包括盖板、隔板、三通、弯头、支承件等附件以及软接头、接地铜排等全部配件）及附件、配件安装、支（吊）架制作安装、除锈、刷油、接地、防火堵洞、伸缩软接头等相关费用 5.其他:未尽事项详见图纸、招标文件、工程量清单计价说明、国家相关规范等 6.完成本清单项目所需的一切相关工作 |  | m | 103.18 |  |  |  | 279.81
15 | 030412003013 | 桥架 | 1.名称:消防电缆桥架 2.规格:CT100*100*1.2 3.材质:镀锌桥架 4.包含电缆桥架（包括盖板、隔板、三通、弯头、支承件等附件以及软接头、接地铜排等全部配件）及附件、配件安装、支（吊）架制作安装、除锈、刷油、接地、防火堵洞、伸缩软接头等相关费用 5.其他:未尽事项详见图纸、招标文件、工程量清单计价说明、国家相关规范等 6.完成本清单项目所需的一切相关工作 |  | m | 104.23 |  |  |  | 113.44
16 | 030412003015 | 桥架 | 1.名称:普通强电桥架 2.规格:CT200*150*1.2 3.材质:镀锌桥架 4.包含电缆桥架（包括盖板、隔板、三通、弯头、支承件等附件以及软接头、接地铜排等全部配件）及附件、配件安装、支（吊）架制作安装、除锈、刷油、接地、防火堵洞、伸缩软接头等相关费用 5.其他:未尽事项详见图纸、招标文件、工程量清单计价说明、国家相关规范等 6.完成本清单项目所需的一切相关工作 |  | m | 102.95 |  |  |  | 114.36
17 | 030412003016 | 桥架 | 1.名称:普通强电桥架 2.规格:CT150*100*1.2 3.材质:镀锌桥架 4.包含电缆桥架（包括盖板、隔板、三通、弯头、支承件等附件以及软接头、接地铜排等全部配件）及附件、配件安装、支（吊）架制作安装、除锈、刷油、接地、防火堵洞、伸缩软接头等相关费用 5.其他:未尽事项详见图纸、招标文件、工程量清单计价说明、国家相关规范等 6.完成本清单项目所需的一切相关工作 |  | m | 23.08 |  |  |  | 86.68
18 | 030412003017 | 桥架 | 1.名称:住宅强电桥架 2.规格:CT100*100*1.2 3.材质:镀锌桥架 4.包含电缆桥架（包括盖板、隔板、三通、弯头、支承件等附件以及软接头、接地铜排等全部配件）及附件、配件安装、支（吊）架制作安装、除锈、刷油、接地、防火堵洞、伸缩软接头等相关费用 5.其他:未尽事项详见图纸、招标文件、工程量清单计价说明、国家相关规范等 6.完成本清单项目所需的一切相关工作 |  | m | 1602.12 |  |  |  | 77.25
19 | 030412003018 | 桥架 | 1.名称:普通电缆桥架 2.规格:CT100*100*1.2 3.材质:镀锌桥架 4.包含电缆桥架（包括盖板、隔板、三通、弯头、支承件等附件以及软接头、接地铜排等全部配件）及附件、配件安装、支（吊）架制作安装、除锈、刷油、接地、防火堵洞、伸缩软接头等相关费用 5.其他:未尽事项详见图纸、招标文件、工程量清单计价说明、国家相关规范等 6.完成本清单项目所需的一切相关工作 |  | m | 103.84 |  |  |  | 77.25
20 | 030412003014 | 桥架 | 1.名称:住宅强电桥架 2.规格:CT500*200*3.0 3.材质:镀锌桥架 4.包含电缆桥架（包括盖板、隔板、三通、弯头、支承件等附件以及软接头、接地铜排等全部配件）及附件、配件安装、支（吊）架制作安装、除锈、刷油、接地、防火堵洞、伸缩软接头等相关费用 5.其他:未尽事项详见图纸、招标文件、工程量清单计价说明、国家相关规范等 6.完成本清单项目所需的一切相关工作 |  | m | 105.59 |  |  |  | 286.81
21 | 030409001020 | 电力电缆 | 1.名称:电力电缆 2.规格:BTLY-5x10mm² 3.敷设方式、部位:综合考虑 4.电压等级(kV):1kV以下 5.包含揭（盖）盖板、电缆敷设、电缆头制安、标识、接地、试压、测试、防火堵洞（含电缆过防火墙密封件）、电缆防护、电缆防火隔板、电缆防火涂料、单体调试、10KV电缆震荡波测试及耐压试验等相关费用 6.其他:未尽事项详见图纸、招标文件、工程量清单计价说明、国家相关规范等 7.完成本清单项目所需的一切相关工作 |  | m | 92.87 |  |  |  | 122.07
22 | 030409001021 | 电力电缆 | 1.名称:电力电缆 2.规格:NW-BTLY-4x35+1x25mm² 3.敷设方式、部位:综合考虑 4.电压等级(kV):1kV以下 5.包含揭（盖）盖板、电缆敷设、电缆头制安、标识、接地、试压、测试、防火堵洞（含电缆过防火墙密封件）、电缆防护、电缆防火隔板、电缆防火涂料、单体调试、10KV电缆震荡波测试及耐压试验等相关费用 6.其他:未尽事项详见图纸、招标文件、工程量清单计价说明、国家相关规范等 7.完成本清单项目所需的一切相关工作 |  | m | 98.71 |  |  |  | 171.77
23 | 030409001022 | 电力电缆 | 1.名称:电力电缆 2.规格:WDZB-YJY-B1-5x4 3.敷设方式、部位:综合考虑 4.电压等级(kV):1kV以下 5.包含揭（盖）盖板、电缆敷设、电缆头制安、标识、接地、试压、测试、防火堵洞（含电缆过防火墙密封件）、电缆防护、电缆防火隔板、电缆防火涂料、单体调试、10KV电缆震荡波测试及耐压试验等相关费用 6.其他:未尽事项详见图纸、招标文件、工程量清单计价说明、国家相关规范等 7.完成本清单项目所需的一切相关工作 |  | m | 24.6 |  |  |  | 31.9
24 | 030409001023 | 电力电缆 | 1.名称:电力电缆 2.规格:WDZB-YJY-5x16 3.敷设方式、部位:综合考虑 4.电压等级(kV):1kV以下 5.包含揭（盖）盖板、电缆敷设、电缆头制安、标识、接地、试压、测试、防火堵洞（含电缆过防火墙密封件）、电缆防护、电缆防火隔板、电缆防火涂料、单体调试、10KV电缆震荡波测试及耐压试验等相关费用 6.其他:未尽事项详见图纸、招标文件、工程量清单计价说明、国家相关规范等 7.完成本清单项目所需的一切相关工作 |  | m | 86.33 |  |  |  | 79.07
25 | 030409001024 | 电力电缆 | 1.名称:电力电缆 2.规格:WDZB-YJY-B2-5x16 3.敷设方式、部位:综合考虑 4.电压等级(kV):1kV以下 5.包含揭（盖）盖板、电缆敷设、电缆头制安、标识、接地、试压、测试、防火堵洞（含电缆过防火墙密封件）、电缆防护、电缆防火隔板、电缆防火涂料、单体调试、10KV电缆震荡波测试及耐压试验等相关费用 6.其他:未尽事项详见图纸、招标文件、工程量清单计价说明、国家相关规范等 7.完成本清单项目所需的一切相关工作 |  | m | 105.17 |  |  |  | 79.07
26 | 030409001025 | 电力电缆 | 1.名称:电力电缆 2.规格:WDZB-YJY-5x10 3.敷设方式、部位:综合考虑 4.电压等级(kV):1kV以下 5.包含揭（盖）盖板、电缆敷设、电缆头制安、标识、接地、试压、测试、防火堵洞（含电缆过防火墙密封件）、电缆防护、电缆防火隔板、电缆防火涂料、单体调试、10KV电缆震荡波测试及耐压试验等相关费用 6.其他:未尽事项详见图纸、招标文件、工程量清单计价说明、国家相关规范等 7.完成本清单项目所需的一切相关工作 |  | m | 6.15 |  |  |  | 50.01
27 | 030409001026 | 电力电缆 | 1.名称:电力电缆 2.规格:WDZ-YJY-4x2.5 3.敷设方式、部位:综合考虑 4.电压等级(kV):1kV以下 5.包含揭（盖）盖板、电缆敷设、电缆头制安、标识、接地、试压、测试、防火堵洞（含电缆过防火墙密封件）、电缆防护、电缆防火隔板、电缆防火涂料、单体调试、10KV电缆震荡波测试及耐压试验等相关费用 6.其他:未尽事项详见图纸、招标文件、工程量清单计价说明、国家相关规范等 7.完成本清单项目所需的一切相关工作 |  | m | 49.56 |  |  |  | 13.92
28 | 030409001027 | 电力电缆 | 1.名称:电力电缆 2.规格:WDZBNS-YJY-B1-5x10 3.敷设方式、部位:综合考虑 4.电压等级(kV):1kV以下 5.包含揭（盖）盖板、电缆敷设、电缆头制安、标识、接地、试压、测试、防火堵洞（含电缆过防火墙密封件）、电缆防护、电缆防火隔板、电缆防火涂料、单体调试、10KV电缆震荡波测试及耐压试验等相关费用 6.其他:未尽事项详见图纸、招标文件、工程量清单计价说明、国家相关规范等 7.完成本清单项目所需的一切相关工作 |  | m | 8.74 |  |  |  | 57.87
29 | 030409001028 | 电力电缆 | 1.名称:电力电缆 2.规格:WDZBNS-YJY-B1-5x16 3.敷设方式、部位:综合考虑 4.电压等级(kV):1kV以下 5.包含揭（盖）盖板、电缆敷设、电缆头制安、标识、接地、试压、测试、防火堵洞（含电缆过防火墙密封件）、电缆防护、电缆防火隔板、电缆防火涂料、单体调试、10KV电缆震荡波测试及耐压试验等相关费用 6.其他:未尽事项详见图纸、招标文件、工程量清单计价说明、国家相关规范等 7.完成本清单项目所需的一切相关工作 |  | m | 9.15 |  |  |  | 77.97
30 | 030409001029 | 电力电缆 | 1.名称:电力电缆 2.规格:WDZBN-YJY-B1-4x10 3.敷设方式、部位:综合考虑 4.电压等级(kV):1kV以下 5.包含揭（盖）盖板、电缆敷设、电缆头制安、标识、接地、试压、测试、防火堵洞（含电缆过防火墙密封件）、电缆防护、电缆防火隔板、电缆防火涂料、单体调试、10KV电缆震荡波测试及耐压试验等相关费用 6.其他:未尽事项详见图纸、招标文件、工程量清单计价说明、国家相关规范等 7.完成本清单项目所需的一切相关工作 |  | m | 6.71 |  |  |  | 56.21
31 | 030409001030 | 电力电缆 | 1.名称:电力电缆 2.规格:WDZBN-YJY-B1-4x16 3.敷设方式、部位:综合考虑 4.电压等级(kV):1kV以下 5.包含揭（盖）盖板、电缆敷设、电缆头制安、标识、接地、试压、测试、防火堵洞（含电缆过防火墙密封件）、电缆防护、电缆防火隔板、电缆防火涂料、单体调试、10KV电缆震荡波测试及耐压试验等相关费用 6.其他:未尽事项详见图纸、招标文件、工程量清单计价说明、国家相关规范等 7.完成本清单项目所需的一切相关工作 |  | m | 6.41 |  |  |  | 68.62
32 | 030409001031 | 电力电缆 | 1.名称:电力电缆 2.规格:WDZBNS-YJY-B1-4x25+1x16 3.敷设方式、部位:综合考虑 4.电压等级(kV):1kV以下 5.包含揭（盖）盖板、电缆敷设、电缆头制安、标识、接地、试压、测试、防火堵洞（含电缆过防火墙密封件）、电缆防护、电缆防火隔板、电缆防火涂料、单体调试、10KV电缆震荡波测试及耐压试验等相关费用 6.其他:未尽事项详见图纸、招标文件、工程量清单计价说明、国家相关规范等 7.完成本清单项目所需的一切相关工作 |  | m | 8.05 |  |  |  | 118.38
33 | 030409001032 | 电力电缆 | 1.名称:电力电缆 2.规格:WDZB-YJY-B1-4x25+1x16 3.敷设方式、部位:综合考虑 4.电压等级(kV):1kV以下 5.包含揭（盖）盖板、电缆敷设、电缆头制安、标识、接地、试压、测试、防火堵洞（含电缆过防火墙密封件）、电缆防护、电缆防火隔板、电缆防火涂料、单体调试、10KV电缆震荡波测试及耐压试验等相关费用 6.其他:未尽事项详见图纸、招标文件、工程量清单计价说明、国家相关规范等 7.完成本清单项目所需的一切相关工作 |  | m | 31.02 |  |  |  | 118.38
34 | 030409001033 | 电力电缆 | 1.名称:电力电缆 2.规格:WDZBN-YJY-B1-3x25+1x16 3.敷设方式、部位:综合考虑 4.电压等级(kV):1kV以下 5.包含揭（盖）盖板、电缆敷设、电缆头制安、标识、接地、试压、测试、防火堵洞（含电缆过防火墙密封件）、电缆防护、电缆防火隔板、电缆防火涂料、单体调试、10KV电缆震荡波测试及耐压试验等相关费用 6.其他:未尽事项详见图纸、招标文件、工程量清单计价说明、国家相关规范等 7.完成本清单项目所需的一切相关工作 |  | m | 10.06 |  |  |  | 84.13
35 | 030409001034 | 电力电缆 | 1.名称:电力电缆 2.规格:NS-BTLY-5x4 3.敷设方式、部位:综合考虑 4.电压等级(kV):1kV以下 5.包含揭（盖）盖板、电缆敷设、电缆头制安、标识、接地、试压、测试、防火堵洞（含电缆过防火墙密封件）、电缆防护、电缆防火隔板、电缆防火涂料、单体调试、10KV电缆震荡波测试及耐压试验等相关费用 6.其他:未尽事项详见图纸、招标文件、工程量清单计价说明、国家相关规范等 7.完成本清单项目所需的一切相关工作 |  | m | 43.05 |  |  |  | 34.36
36 | 030409001035 | 电力电缆 | 1.名称:电力电缆 2.规格:FY-WDZB-YJY-4x240+1x120mm² 3.敷设方式、部位:综合考虑 4.电压等级(kV):1kV以下 5.包含揭（盖）盖板、电缆敷设、电缆头制安、标识、接地、试压、测试、防火堵洞（含电缆过防火墙密封件）、电缆防护、电缆防火隔板、电缆防火涂料、单体调试、10KV电缆震荡波测试及耐压试验等相关费用 6.其他:未尽事项详见图纸、招标文件、工程量清单计价说明、国家相关规范等 7.完成本清单项目所需的一切相关工作 |  | m | 283.41 |  |  |  | 907.62
37 | 030409001136 | 电力电缆 | 1.名称:电力电缆 2.规格:FY-WDZB-YJY-4x95+1x50mm² 3.敷设方式、部位:综合考虑 4.电压等级(kV):1kV以下 5.包含揭（盖）盖板、电缆敷设、电缆头制安、标识、接地、试压、测试、防火堵洞（含电缆过防火墙密封件）、电缆防护、电缆防火隔板、电缆防火涂料、单体调试、10KV电缆震荡波测试及耐压试验等相关费用 6.其他:未尽事项详见图纸、招标文件、工程量清单计价说明、国家相关规范等 7.完成本清单项目所需的一切相关工作 |  | m | 93.58 |  |  |  | 367.47
38 | 030409001037 | 电力电缆 | 1.名称:电力电缆 2.规格:WDZB-YJY-4x70+1x35mm² 3.敷设方式、部位:综合考虑 4.电压等级(kV):1kV以下 5.包含揭（盖）盖板、电缆敷设、电缆头制安、标识、接地、试压、测试、防火堵洞（含电缆过防火墙密封件）、电缆防护、电缆防火隔板、电缆防火涂料、单体调试、10KV电缆震荡波测试及耐压试验等相关费用 6.其他:未尽事项详见图纸、招标文件、工程量清单计价说明、国家相关规范等 7.完成本清单项目所需的一切相关工作 |  | m | 182.79 |  |  |  | 254.76
39 | 030409002002 | 控制电缆 | 1.名称:控制电缆 2.规格:KVV-4x1.5 3.敷设方式、部位:综合考虑 4.电压等级(kV):1kV以下 5.包含揭（盖）盖板、电缆敷设、电缆头制安、标识、接地、试压、测试、防火堵洞（含电缆过防火墙密封件）、电缆防护、电缆防火隔板、电缆防火涂料、单体调试、10KV电缆震荡波测试及耐压试验等相关费用 6.其他:未尽事项详见图纸、招标文件、工程量清单计价说明、国家相关规范等 7.完成本清单项目所需的一切相关工作 |  | m | 131.55 |  |  |  | 13.35
40 | 030412004032 | 配线 | 1.名称及规格:WDZCN-BYJ-B1-2.5 2.配线形式:综合考虑 3.材质:铜芯 4.包含支持体（夹板、绝缘子、街码等）安装、配线、管内穿线、焊、压接线端子、接地、标识等相关费用 5.其他:未尽事项详见图纸、招标文件、工程量清单计价说明、国家相关规范等 6.完成本清单项目所需的一切相关工作 |  | m | 78.6 |  |  |  | 3.77
41 | 030412004039 | 配线 | 1.名称:管内配线 2.型号:WDZC-BYJ-B1-2.5mm2 3.配线形式:综合考虑 4.材质:铜芯 5.包含支持体（夹板、绝缘子、街码等）安装、配线、管内穿线、焊、压接线端子、接地、标识等相关费用 6.其他:未尽事项详见图纸、招标文件、工程量清单计价说明、国家相关规范等 7.完成本清单项目所需的一切相关工作 |  | m | 58.53 |  |  |  | 3.77
42 | 030412004040 | 配线 | 1.名称及规格:配线WDZC-BYJ-B1-2.5 2.配线形式:综合考虑 3.材质:铜芯 4.包含支持体（夹板、绝缘子、街码等）安装、配线、管内穿线、焊、压接线端子、接地、标识等相关费用 5.其他:未尽事项详见图纸、招标文件、工程量清单计价说明、国家相关规范等 6.完成本清单项目所需的一切相关工作 |  | m | 22813.78 |  |  |  | 10.95
43 | 030412001093 | 配管 | 1.名称:刚性难燃管 2.规格:PC20 3.配置形式:综合考虑 4.包含管道敷设、穿线用牵引铁线、砼结构内的管道预埋施工、于砖墙或有找平层的地面上开刨槽、砖墙开孔、修补、配件及管件安装、支吊架制作安装、过线盒、底盒安装、防腐油漆、刷防火漆、标识、接地等相关费用 5.其他:未尽事项详见图纸、招标文件、工程量清单计价说明、国家相关规范等 6.完成本清单项目所需的一切相关工作 |  | m | 16.21 |  |  |  | 8.04
44 | 030412001084 | 配管 | 1.名称:刚性难燃管 2.规格:PC32 3.配置形式:综合考虑 4.包含管道敷设、穿线用牵引铁线、砼结构内的管道预埋施工、于砖墙或有找平层的地面上开刨槽、砖墙开孔、修补、配件及管件安装、支吊架制作安装、过线盒、底盒安装、防腐油漆、刷防火漆、标识、接地等相关费用 5.其他:未尽事项详见图纸、招标文件、工程量清单计价说明、国家相关规范等 6.完成本清单项目所需的一切相关工作 |  | m | 800.85 |  |  |  | 13.69
45 | 030412001086 | 配管 | 1.名称:镀锌钢管 2.规格:SC50 3.配置形式:综合考虑 4.包含管道敷设、穿线用牵引铁线、砼结构内的管道预埋施工、于砖墙或有找平层的地面上开刨槽、砖墙开孔、修补、配件及管件安装、支吊架制作安装、过线盒、底盒安装、防腐油漆、刷防火漆、标识、接地等相关费用 5.其他:未尽事项详见图纸、招标文件、工程量清单计价说明、国家相关规范等 6.完成本清单项目所需的一切相关工作 |  | m | 24.45 |  |  |  | 51.72
46 | 030412001087 | 配管 | 1.名称:镀锌钢管 2.规格:SC65 3.配置形式:综合考虑 4.包含管道敷设、穿线用牵引铁线、砼结构内的管道预埋施工、于砖墙或有找平层的地面上开刨槽、砖墙开孔、修补、配件及管件安装、支吊架制作安装、过线盒、底盒安装、防腐油漆、刷防火漆、标识、接地等相关费用 5.其他:未尽事项详见图纸、招标文件、工程量清单计价说明、国家相关规范等 6.完成本清单项目所需的一切相关工作 |  | m | 5.76 |  |  |  | 73.46
47 | 030412001098 | 配管 | 1.名称:镀锌电线管 2.规格:JDG20 3.配置形式:综合考虑 4.包含管道敷设、穿线用牵引铁线、砼结构内的管道预埋施工、于砖墙或有找平层的地面上开刨槽、砖墙开孔、修补、配件及管件安装、支吊架制作安装、过线盒、底盒安装、防腐油漆、刷防火漆、标识、接地等相关费用 5.其他:未尽事项详见图纸、招标文件、工程量清单计价说明、国家相关规范等 6.完成本清单项目所需的一切相关工作 |  | m | 26.2 |  |  |  | 12.59
48 | 030412001101 | 配管 | 1.名称:镀锌电线管 2.规格:JDG25 3.配置形式:综合考虑 4.包含管道敷设、穿线用牵引铁线、砼结构内的管道预埋施工、于砖墙或有找平层的地面上开刨槽、砖墙开孔、修补、配件及管件安装、支吊架制作安装、过线盒、底盒安装、防腐油漆、刷防火漆、标识、接地等相关费用 5.其他:未尽事项详见图纸、招标文件、工程量清单计价说明、国家相关规范等 6.完成本清单项目所需的一切相关工作 |  | m | 155.62 |  |  |  | 18.12
49 | 030412001102 | 配管 | 1.名称:镀锌电线管 2.规格:JDG40 3.配置形式:综合考虑 4.包含管道敷设、穿线用牵引铁线、砼结构内的管道预埋施工、于砖墙或有找平层的地面上开刨槽、砖墙开孔、修补、配件及管件安装、支吊架制作安装、过线盒、底盒安装、防腐油漆、刷防火漆、标识、接地等相关费用 5.其他:未尽事项详见图纸、招标文件、工程量清单计价说明、国家相关规范等 6.完成本清单项目所需的一切相关工作 |  | m | 2.55 |  |  |  | 30.55
50 | 031301003005 | 套管 | 1.名称:穿梁套管 2.材质:一般钢套管 3.套管规格:SC80 4.其他:未尽事项详见图纸、招标文件、工程量清单计价说明、国家相关规范等 5.完成本清单项目所需的一切相关工作 |  | 个 | 528 |  |  |  | 46.74
51 | 031301003006 | 套管 | 1.名称:防水套管 2.材质:刚性防水套管 3.套管规格:SC200 4.其他:未尽事项详见图纸、招标文件、工程量清单计价说明、国家相关规范等 5.完成本清单项目所需的一切相关工作 |  | 个 | 8 |  |  |  | 333.79
照明系统
52 | 030413014013 | 插座 | 1.名称:单相二、三孔普通插座(带开关） 2.规格:250V 10A 3.安装方式:综合考虑 4.包含开关、插座面板、底盒及附件，本体安装，接线、接地，于砖墙或有找平层的地面上的开刨槽、砖墙开孔、修补；焊、压接线端子等相关费用 5.其他:未尽事项详见图纸、招标文件、工程量清单计价说明、国家相关规范等 6.完成本清单项目所需的一切相关工作 |  | 套 | 68 |  |  |  | 36.23
53 | 030413014024 | 插座 | 1.名称:信息发布电源 2.规格:单相二、三孔普通插座 250V 10A 3.包含开关、插座面板、底盒及附件，本体安装，接线、接地，于砖墙或有找平层的地面上的开刨槽、砖墙开孔、修补；焊、压接线端子等相关费用 4.其他:未尽事项详见图纸、招标文件、工程量清单计价说明、国家相关规范等 5.完成本清单项目所需的一切相关工作 |  | 套 | 1 |  |  |  | 30.77
54 | 030413013034 | 照明开关、按钮 | 1.名称:单联单控开关（防水防尘） 2.包含开关及其配件安装、预埋件留设、接线底盒安装、接线等相关费用 3.包含开关、插座面板、底盒及附件，本体安装，接线、接地，于砖墙或有找平层的地面上的开刨槽、砖墙开孔、修补；焊、压接线端子等相关费用 4.其他:未尽事项详见图纸、招标文件、工程量清单计价说明、国家相关规范等 5.完成本清单项目所需的一切相关工作 |  | 套 | 1 |  |  |  | 29.97
55 | 030413013023 | 照明开关、按钮 | 1.名称:单联单控开关 2.安装方式:综合考虑 3.包含开关、插座面板、底盒及附件，本体安装，接线、接地，于砖墙或有找平层的地面上的开刨槽、砖墙开孔、修补；焊、压接线端子等相关费用 4.其他:未尽事项详见图纸、招标文件、工程量清单计价说明、国家相关规范等 5.完成本清单项目所需的一切相关工作 |  | 套 | 5 |  |  |  | 29.97
56 | 030413013030 | 照明开关、按钮 | 1.名称及规格:双联单控开关 2.安装方式:综合考虑 3.包含开关、插座面板、底盒及附件，本体安装，接线、接地，于砖墙或有找平层的地面上的开刨槽、砖墙开孔、修补；焊、压接线端子等相关费用 4.其他:未尽事项详见图纸、招标文件、工程量清单计价说明、国家相关规范等 5.完成本清单项目所需的一切相关工作 |  | 套 | 10 |  |  |  | 32.09
57 | 030413013025 | 照明开关、按钮 | 1.名称:双联双控开关 2.安装方式:综合考虑 3.包含开关、插座面板、底盒及附件，本体安装，接线、接地，于砖墙或有找平层的地面上的开刨槽、砖墙开孔、修补；焊、压接线端子等相关费用 4.其他:未尽事项详见图纸、招标文件、工程量清单计价说明、国家相关规范等 5.完成本清单项目所需的一切相关工作 |  | 套 | 2 |  |  |  | 39.59
58 | 030413013027 | 照明开关、按钮 | 1.名称:三联单控开关 2.安装方式:综合考虑 3.包含开关、插座面板、底盒及附件，本体安装，接线、接地，于砖墙或有找平层的地面上的开刨槽、砖墙开孔、修补；焊、压接线端子等相关费用 4.其他:未尽事项详见图纸、招标文件、工程量清单计价说明、国家相关规范等 5.完成本清单项目所需的一切相关工作 |  | 套 | 2 |  |  |  | 35.41
59 | 030413013006 | 照明开关、按钮 | 1.名称:四联单控开关 2.包含开关及其配件安装、预埋件留设、接线底盒安装、接线等相关费用 |  | 套 | 1 |  |  |  | 40.67
60 | 030904003002 | 按钮 | 1.名称:电机启停按钮 2.安装方式:综合考虑 3.包含开关、插座面板、底盒及附件，本体安装，接线、接地，于砖墙或有找平层的地面上的开刨槽、砖墙开孔、修补；焊、压接线端子等相关费用 4.其他:未尽事项详见图纸、招标文件、工程量清单计价说明、国家相关规范等 5.完成本清单项目所需的一切相关工作 |  | 个 | 1 |  |  |  | 166.33
61 | 030413013029 | 照明开关、按钮 | 1.名称:感应开关 2.安装方式:综合考虑 3.包含开关、插座面板、底盒及附件，本体安装，接线、接地，于砖墙或有找平层的地面上的开刨槽、砖墙开孔、修补；焊、压接线端子等相关费用 4.其他:未尽事项详见图纸、招标文件、工程量清单计价说明、国家相关规范等 5.完成本清单项目所需的一切相关工作 |  | 套 | 310 |  |  |  | 60.35
62 | 030413002013 | 装饰灯 | 1.名称:感应灯(LED吸顶灯) 2.规格:12W 3.安装方式:壁装，感应开关安装于灯具旁 4.包含各类预埋件留设、接线盒安装、灯具（含光源）及配件安装、金属软管、接线、接地、焊压接线端子、支架、调试等相关费用 5.其他:未尽事项详见图纸、招标文件、工程量清单计价说明、国家相关规范等 6.完成本清单项目所需的一切相关工作 |  | 套 | 2 |  |  |  | 87.7
63 | 030413002014 | 装饰灯 | 1.名称:感应灯(LED吸顶灯) 2.规格:12W 3.安装方式:吸顶安装，感应开关安装于灯具旁 4.包含各类预埋件留设、接线盒安装、灯具（含光源）及配件安装、金属软管、接线、接地、焊压接线端子、支架、调试等相关费用 5.其他:未尽事项详见图纸、招标文件、工程量清单计价说明、国家相关规范等 6.完成本清单项目所需的一切相关工作 |  | 套 | 308 |  |  |  | 90.62
64 | 030413001035 | 普通灯具 | 1.名称:LED T8直管 2.规格:18W/1800lm 3.安装方式:管吊 4.包含各类预埋件留设、接线盒安装、灯具（含光源）及配件安装、金属软管、接线、接地、焊压接线端子、支架、调试等相关费用 5.其他:未尽事项详见图纸、招标文件、工程量清单计价说明、国家相关规范等 6.完成本清单项目所需的一切相关工作 |  | 套 | 32 |  |  |  | 97.74
65 | 030413001036 | 普通灯具 | 1.名称:LED T8直管 2.规格:18W/1800lm 3.安装方式:壁装 4.包含各类预埋件留设、接线盒安装、灯具（含光源）及配件安装、金属软管、接线、接地、焊压接线端子、支架、调试等相关费用 5.其他:未尽事项详见图纸、招标文件、工程量清单计价说明、国家相关规范等 6.完成本清单项目所需的一切相关工作 |  | 套 | 22 |  |  |  | 82.94
66 | 030413002015 | 装饰灯 | 1.名称:LED吸顶灯 2.规格:12W 3.安装方式:吸顶安装 4.包含各类预埋件留设、接线盒安装、灯具（含光源）及配件安装、金属软管、接线、接地、焊压接线端子、支架、调试等相关费用 5.其他:未尽事项详见图纸、招标文件、工程量清单计价说明、国家相关规范等 6.完成本清单项目所需的一切相关工作 |  | 套 | 116 |  |  |  | 90.62
67 | 030413001038 | 普通灯具 | 1.名称:竖井壁灯 (12W节能灯)防水 2.规格:12W 3.安装方式:门框上明装 4.包含各类预埋件留设、接线盒安装、灯具（含光源）及配件安装、金属软管、接线、接地、焊压接线端子、支架、调试等相关费用 5.其他:未尽事项详见图纸、招标文件、工程量清单计价说明、国家相关规范等 6.完成本清单项目所需的一切相关工作 |  | 套 | 24 |  |  |  | 86.24
68 | 030413001039 | 普通灯具 | 1.名称:竖井壁灯 (12W节能灯) 2.规格:12W 3.安装方式:门框上明装 4.包含各类预埋件留设、接线盒安装、灯具（含光源）及配件安装、金属软管、接线、接地、焊压接线端子、支架、调试等相关费用 5.其他:未尽事项详见图纸、招标文件、工程量清单计价说明、国家相关规范等 6.完成本清单项目所需的一切相关工作 |  | 套 | 51 |  |  |  | 72.14
69 | 030412006001 | 接线盒 | 1.名称:预留装修底盒 2.其他:未尽事项详见图纸、招标文件、工程量清单计价说明、国家相关规范等 3.完成本清单项目所需的一切相关工作 |  | 个 | 1 |  |  |  | 9.35
70 | 030412004030 | 配线 | 1.名称及规格:WDZC-BYJ-2.5 2.配线形式:综合考虑 3.材质:铜芯 4.包含支持体（夹板、绝缘子、街码等）安装、配线、管内穿线、焊、压接线端子、接地、标识等相关费用 5.其他:未尽事项详见图纸、招标文件、工程量清单计价说明、国家相关规范等 6.完成本清单项目所需的一切相关工作 |  | m | 702.6 |  |  |  | 3.58
71 | 030412004031 | 配线 | 1.名称及规格:WDZC-BYJ-4 2.配线形式:综合考虑 3.材质:铜芯 4.包含支持体（夹板、绝缘子、街码等）安装、配线、管内穿线、焊、压接线端子、接地、标识等相关费用 5.其他:未尽事项详见图纸、招标文件、工程量清单计价说明、国家相关规范等 6.完成本清单项目所需的一切相关工作 |  | m | 268.16 |  |  |  | 4.68
72 | 030412004033 | 配线 | 1.名称及规格:WDZCN-BYJ-B1-2.5 2.配线形式:综合考虑 3.材质:铜芯 4.包含支持体（夹板、绝缘子、街码等）安装、配线、管内穿线、焊、压接线端子、接地、标识等相关费用 5.其他:未尽事项详见图纸、招标文件、工程量清单计价说明、国家相关规范等 6.完成本清单项目所需的一切相关工作 |  | m | 45.57 |  |  |  | 3.77
73 | 030412001099 | 配管 | 1.名称:镀锌电线管 2.规格:JDG20 3.配置形式:综合考虑 4.包含管道敷设、穿线用牵引铁线、砼结构内的管道预埋施工、于砖墙或有找平层的地面上开刨槽、砖墙开孔、修补、配件及管件安装、支吊架制作安装、过线盒、底盒安装、防腐油漆、刷防火漆、标识、接地等相关费用 5.其他:未尽事项详见图纸、招标文件、工程量清单计价说明、国家相关规范等 6.完成本清单项目所需的一切相关工作 |  | m | 13.98 |  |  |  | 12.59
74 | 030412001081 | 配管 | 1.名称:金属软管DN20 2.材质:金属软管 3.规格:DN20 4.其他:未尽事项详见图纸、招标文件、工程量清单计价说明、国家相关规范等 5.完成本清单项目所需的一切相关工作 |  | m | 64.02 |  |  |  | 12.03
75 | 030412001094 | 配管 | 1.名称:刚性难燃管 2.规格:PC20 3.配置形式:综合考虑 4.包含管道敷设、穿线用牵引铁线、砼结构内的管道预埋施工、于砖墙或有找平层的地面上开刨槽、砖墙开孔、修补、配件及管件安装、支吊架制作安装、过线盒、底盒安装、防腐油漆、刷防火漆、标识、接地等相关费用 5.其他:未尽事项详见图纸、招标文件、工程量清单计价说明、国家相关规范等 6.完成本清单项目所需的一切相关工作 |  | m | 3733.75 |  |  |  | 8.04
76 | 030412001096 | 配管 | 1.名称:刚性难燃管 2.规格:PC25 3.配置形式:综合考虑 4.包含管道敷设、穿线用牵引铁线、砼结构内的管道预埋施工、于砖墙或有找平层的地面上开刨槽、砖墙开孔、修补、配件及管件安装、支吊架制作安装、过线盒、底盒安装、防腐油漆、刷防火漆、标识、接地等相关费用 5.其他:未尽事项详见图纸、招标文件、工程量清单计价说明、国家相关规范等 6.完成本清单项目所需的一切相关工作 |  | m | 100.24 |  |  |  | 9.35
应急照明系统
77 | 040801009009 | 悬挂嵌入式配电箱 | 1.名称:配电箱 5-3ALED 2.安装方式:悬挂式 3.包含基础型钢制作安装及其除锈、刷油、箱体安装、接地、单体调试、接线等相关费用 4.其他:未尽事项详见图纸、招标文件、工程量清单计价说明、国家相关规范等 5.完成本清单项目所需的一切相关工作 |  | 台 | 1 |  |  |  | 1387.96
78 | 040801009010 | 悬挂嵌入式配电箱 | 1.名称:配电箱 5-9ALED 2.安装方式:悬挂式 3.包含基础型钢制作安装及其除锈、刷油、箱体安装、接地、单体调试、接线等相关费用 4.其他:未尽事项详见图纸、招标文件、工程量清单计价说明、国家相关规范等 5.完成本清单项目所需的一切相关工作 |  | 台 | 1 |  |  |  | 1387.96
79 | 040801009011 | 悬挂嵌入式配电箱 | 1.名称:配电箱 5-15ALED 2.安装方式:悬挂式 3.包含基础型钢制作安装及其除锈、刷油、箱体安装、接地、单体调试、接线等相关费用 4.其他:未尽事项详见图纸、招标文件、工程量清单计价说明、国家相关规范等 5.完成本清单项目所需的一切相关工作 |  | 台 | 1 |  |  |  | 1387.96
80 | 040801009012 | 悬挂嵌入式配电箱 | 1.名称:配电箱 5-21ALED 2.安装方式:悬挂式 3.包含基础型钢制作安装及其除锈、刷油、箱体安装、接地、单体调试、接线等相关费用 4.其他:未尽事项详见图纸、招标文件、工程量清单计价说明、国家相关规范等 5.完成本清单项目所需的一切相关工作 |  | 台 | 1 |  |  |  | 1387.96
81 | 040801009013 | 悬挂嵌入式配电箱 | 1.名称:配电箱 5-27ALED 2.安装方式:悬挂式 3.包含基础型钢制作安装及其除锈、刷油、箱体安装、接地、单体调试、接线等相关费用 4.其他:未尽事项详见图纸、招标文件、工程量清单计价说明、国家相关规范等 5.完成本清单项目所需的一切相关工作 |  | 台 | 1 |  |  |  | 1387.96
82 | 030413001047 | 普通灯具 | 1.名称:A型安全出口标志灯 (36V/1W) 2.安装方式:壁装 3.包含各类预埋件留设、接线盒安装、灯具（含光源）及配件安装、金属软管、接线、接地、焊压接线端子、支架、调试等相关费用 4.其他:未尽事项详见图纸、招标文件、工程量清单计价说明、国家相关规范等 5.完成本清单项目所需的一切相关工作 |  | 套 | 28 |  |  |  | 120.16
83 | 030413001045 | 普通灯具 | 1.名称:A型单面单向安全疏散指示灯 (36V/1W) 2.安装方式:壁装 3.包含各类预埋件留设、接线盒安装、灯具（含光源）及配件安装、金属软管、接线、接地、焊压接线端子、支架、调试等相关费用 4.其他:未尽事项详见图纸、招标文件、工程量清单计价说明、国家相关规范等 5.完成本清单项目所需的一切相关工作 |  | 套 | 79 |  |  |  | 118.68
84 | 030413001049 | 普通灯具 | 1.名称:A型楼层指示灯 (36V/1W) 2.安装方式:壁装 3.包含各类预埋件留设、接线盒安装、灯具（含光源）及配件安装、金属软管、接线、接地、焊压接线端子、支架、调试等相关费用 4.其他:未尽事项详见图纸、招标文件、工程量清单计价说明、国家相关规范等 5.完成本清单项目所需的一切相关工作 |  | 套 | 59 |  |  |  | 120.16
85 | 030413001043 | 普通灯具 | 1.名称:安全电压A型应急照明灯 (36V/3W) 2.安装方式:壁装 3.包含各类预埋件留设、接线盒安装、灯具（含光源）及配件安装、金属软管、接线、接地、焊压接线端子、支架、调试等相关费用 4.其他:未尽事项详见图纸、招标文件、工程量清单计价说明、国家相关规范等 5.完成本清单项目所需的一切相关工作 |  | 套 | 22 |  |  |  | 86.83
86 | 030413001041 | 普通灯具 | 1.名称:安全电压A型应急照明灯 (36V/6W) 2.安装方式:壁装 3.包含各类预埋件留设、接线盒安装、灯具（含光源）及配件安装、金属软管、接线、接地、焊压接线端子、支架、调试等相关费用 4.其他:未尽事项详见图纸、招标文件、工程量清单计价说明、国家相关规范等 5.完成本清单项目所需的一切相关工作 |  | 套 | 120 |  |  |  | 97
87 | 030413001044 | 普通灯具 | 1.名称:安全电压A型应急照明灯 (36V/3W) 2.安装方式:壁装 3.包含各类预埋件留设、接线盒安装、灯具（含光源）及配件安装、金属软管、接线、接地、焊压接线端子、支架、调试等相关费用 4.其他:未尽事项详见图纸、招标文件、工程量清单计价说明、国家相关规范等 5.完成本清单项目所需的一切相关工作 |  | 套 | 184 |  |  |  | 86.83
88 | 030413001042 | 普通灯具 | 1.名称:安全电压A型应急照明灯 (36V/6W) 2.安装方式:壁装 3.包含各类预埋件留设、接线盒安装、灯具（含光源）及配件安装、金属软管、接线、接地、焊压接线端子、支架、调试等相关费用 4.其他:未尽事项详见图纸、招标文件、工程量清单计价说明、国家相关规范等 5.完成本清单项目所需的一切相关工作 |  | 套 | 80 |  |  |  | 96.93
89 | 030413001046 | 普通灯具 | 1.名称:A型双面单向安全疏散指示灯 (36V/1W) 2.安装方式:壁装 3.包含各类预埋件留设、接线盒安装、灯具（含光源）及配件安装、金属软管、接线、接地、焊压接线端子、支架、调试等相关费用 4.其他:未尽事项详见图纸、招标文件、工程量清单计价说明、国家相关规范等 5.完成本清单项目所需的一切相关工作 |  | 套 | 79 |  |  |  | 126.11
90 | 030413001048 | 普通灯具 | 1.名称:A型疏散出口标志灯 (36V/1W) 2.安装方式:壁装 3.包含各类预埋件留设、接线盒安装、灯具（含光源）及配件安装、金属软管、接线、接地、焊压接线端子、支架、调试等相关费用 4.其他:未尽事项详见图纸、招标文件、工程量清单计价说明、国家相关规范等 5.完成本清单项目所需的一切相关工作 |  | 套 | 116 |  |  |  | 120.16
91 | 030412004035 | 配线 | 1.名称及规格:WDZCN-RYSJ-B1-2x2.5 2.配线形式:综合考虑 3.材质:铜芯 4.包含支持体（夹板、绝缘子、街码等）安装、配线、管内穿线、焊、压接线端子、接地、标识等相关费用 5.其他:未尽事项详见图纸、招标文件、工程量清单计价说明、国家相关规范等 6.完成本清单项目所需的一切相关工作 |  | m | 2618.63 |  |  |  | 8.26
92 | 030412004034 | 配线 | 1.名称及规格:WDZCN-BYJ-B1-2.5 2.配线形式:综合考虑 3.材质:铜芯 4.包含支持体（夹板、绝缘子、街码等）安装、配线、管内穿线、焊、压接线端子、接地、标识等相关费用 5.其他:未尽事项详见图纸、招标文件、工程量清单计价说明、国家相关规范等 6.完成本清单项目所需的一切相关工作 |  | m | 200 |  |  |  | 3.77
93 | 030412001100 | 配管 | 1.名称:镀锌电线管 2.规格:JDG20 3.配置形式:综合考虑 4.包含管道敷设、穿线用牵引铁线、砼结构内的管道预埋施工、于砖墙或有找平层的地面上开刨槽、砖墙开孔、修补、配件及管件安装、支吊架制作安装、过线盒、底盒安装、防腐油漆、刷防火漆、标识、接地等相关费用 5.其他:未尽事项详见图纸、招标文件、工程量清单计价说明、国家相关规范等 6.完成本清单项目所需的一切相关工作 |  | m | 2554.76 |  |  |  | 12.59
94 | 030412001082 | 配管 | 1.名称:金属软管DN20 2.材质:金属软管 3.规格:DN20 4.其他:未尽事项详见图纸、招标文件、工程量清单计价说明、国家相关规范等 5.完成本清单项目所需的一切相关工作 |  | m | 613.6 |  |  |  | 12.03
95 | 030404014002 | 控制箱、同期小屏 | 1.名称:消防联动控制器 2.包含本体及附件安装、消防报警备用电源、基础制作安装、端子板安装、接线、接地、调试等相关费用 3.其他:未尽事项详见图纸、招标文件、工程量清单计价说明、国家相关规范等 4.完成本清单项目所需的一切相关工作 |  | 台 | 1 |  |  |  | 5413.85
96 | 030413013007 | 照明开关、按钮 | 1.名称:消防联动窗控制开关 2.安装方式:综合考虑 3.包含开关、插座面板、底盒及附件，本体安装，接线、接地，于砖墙或有找平层的地面上的开刨槽、砖墙开孔、修补；焊、压接线端子等相关费用 4.其他:未尽事项详见图纸、招标文件、工程量清单计价说明、国家相关规范等 5.完成本清单项目所需的一切相关工作 |  | 套 | 1 |  |  |  | 221.51
户型
97 | 040801009041 | 悬挂嵌入式配电箱 | 1.名称:消防联动控制器 2.包含本体及附件安装、消防报警备用电源、基础制作安装、端子板安装、接线、接地、调试等相关费用 3.其他:未尽事项详见图纸、招标文件、工程量清单计价说明、国家相关规范等 4.完成本清单项目所需的一切相关工作 |  | 台 | 264 |  |  |  | 785.21
98 | 030412004036 | 配线 | 1.名称及规格:ZC-BV-2.5 2.配线形式:综合考虑 3.材质:铜芯 4.包含支持体（夹板、绝缘子、街码等）安装、配线、管内穿线、焊、压接线端子、接地、标识等相关费用 5.其他:未尽事项详见图纸、招标文件、工程量清单计价说明、国家相关规范等 6.完成本清单项目所需的一切相关工作 |  | m | 37361.06 |  |  |  | 3.42
99 | 030412004037 | 配线 | 1.名称及规格:ZC-BV-4 2.配线形式:综合考虑 3.材质:铜芯 4.包含支持体（夹板、绝缘子、街码等）安装、配线、管内穿线、焊、压接线端子、接地、标识等相关费用 5.其他:未尽事项详见图纸、招标文件、工程量清单计价说明、国家相关规范等 6.完成本清单项目所需的一切相关工作 |  | m | 67947.96 |  |  |  | 4.43
100 | 030412004038 | 配线 | 1.名称及规格:ZC-BV-6 2.配线形式:综合考虑 3.材质:铜芯 4.包含支持体（夹板、绝缘子、街码等）安装、配线、管内穿线、焊、压接线端子、接地、标识等相关费用 5.其他:未尽事项详见图纸、招标文件、工程量清单计价说明、国家相关规范等 6.完成本清单项目所需的一切相关工作 |  | m | 6415.85 |  |  |  | 6.01
101 | 030412001095 | 配管 | 1.名称:刚性难燃管 2.规格:PC20 3.配置形式:综合考虑 4.包含管道敷设、穿线用牵引铁线、砼结构内的管道预埋施工、于砖墙或有找平层的地面上开刨槽、砖墙开孔、修补、配件及管件安装、支吊架制作安装、过线盒、底盒安装、防腐油漆、刷防火漆、标识、接地等相关费用 5.其他:未尽事项详见图纸、招标文件、工程量清单计价说明、国家相关规范等 6.完成本清单项目所需的一切相关工作 |  | m | 19178.76 |  |  |  | 8.04
102 | 030412001097 | 配管 | 1.名称:刚性难燃管 2.规格:PC25 3.配置形式:综合考虑 4.包含管道敷设、穿线用牵引铁线、砼结构内的管道预埋施工、于砖墙或有找平层的地面上开刨槽、砖墙开孔、修补、配件及管件安装、支吊架制作安装、过线盒、底盒安装、防腐油漆、刷防火漆、标识、接地等相关费用 5.其他:未尽事项详见图纸、招标文件、工程量清单计价说明、国家相关规范等 6.完成本清单项目所需的一切相关工作 |  | m | 12108 |  |  |  | 9.35
103 | 030412001085 | 配管 | 1.名称:刚性难燃管 2.规格:PC32 3.配置形式:综合考虑 4.包含管道敷设、穿线用牵引铁线、砼结构内的管道预埋施工、于砖墙或有找平层的地面上开刨槽、砖墙开孔、修补、配件及管件安装、支吊架制作安装、过线盒、底盒安装、防腐油漆、刷防火漆、标识、接地等相关费用 5.其他:未尽事项详见图纸、招标文件、工程量清单计价说明、国家相关规范等 6.完成本清单项目所需的一切相关工作 |  | m | 1848.22 |  |  |  | 13.69
104 | 030412001083 | 配管 | 1.名称:金属软管DN20 2.材质:金属软管 3.规格:DN20 4.其他:未尽事项详见图纸、招标文件、工程量清单计价说明、国家相关规范等 5.完成本清单项目所需的一切相关工作 |  | m | 1944 |  |  |  | 12.03
105 | 030413002017 | 装饰灯 | 1.名称及规格:LED吸顶灯 12W 2.安装方式:吸顶安装 3.包含各类预埋件留设、接线盒安装、灯具（含光源）及配件安装、金属软管、接线、接地、焊压接线端子、支架、调试等相关费用 4.其他:未尽事项详见图纸、招标文件、工程量清单计价说明、国家相关规范等 5.完成本清单项目所需的一切相关工作 |  | 套 | 912 |  |  |  | 90.62
106 | 030413002018 | 装饰灯 | 1.名称及规格:小型LED吸顶灯 12W 2.安装方式:吸顶安装 3.包含各类预埋件留设、接线盒安装、灯具（含光源）及配件安装、金属软管、接线、接地、焊压接线端子、支架、调试等相关费用 4.其他:未尽事项详见图纸、招标文件、工程量清单计价说明、国家相关规范等 5.完成本清单项目所需的一切相关工作 |  | 套 | 528 |  |  |  | 90.62
107 | 030413002019 | 装饰灯 | 1.名称及规格:300*300mm LED平板灯 12W 900Lm 2.安装方式:吸顶安装 3.包含各类预埋件留设、接线盒安装、灯具（含光源）及配件安装、金属软管、接线、接地、焊压接线端子、支架、调试等相关费用 4.其他:未尽事项详见图纸、招标文件、工程量清单计价说明、国家相关规范等 5.完成本清单项目所需的一切相关工作 |  | 套 | 528 |  |  |  | 56.17
108 | 030413013024 | 照明开关、按钮 | 1.名称:单联单控开关 2.安装方式:综合考虑 3.包含开关、插座面板、底盒及附件，本体安装，接线、接地，于砖墙或有找平层的地面上的开刨槽、砖墙开孔、修补；焊、压接线端子等相关费用 4.其他:未尽事项详见图纸、招标文件、工程量清单计价说明、国家相关规范等 5.完成本清单项目所需的一切相关工作 |  | 套 | 729 |  |  |  | 29.97
109 | 030413013031 | 照明开关、按钮 | 1.名称及规格:双联单控开关 2.安装方式:综合考虑 3.包含开关、插座面板、底盒及附件，本体安装，接线、接地，于砖墙或有找平层的地面上的开刨槽、砖墙开孔、修补；焊、压接线端子等相关费用 4.其他:未尽事项详见图纸、招标文件、工程量清单计价说明、国家相关规范等 5.完成本清单项目所需的一切相关工作 |  | 套 | 216 |  |  |  | 32.09
110 | 030413013028 | 照明开关、按钮 | 1.名称:三联单控开关 2.安装方式:综合考虑 3.包含开关、插座面板、底盒及附件，本体安装，接线、接地，于砖墙或有找平层的地面上的开刨槽、砖墙开孔、修补；焊、压接线端子等相关费用 4.其他:未尽事项详见图纸、招标文件、工程量清单计价说明、国家相关规范等 5.完成本清单项目所需的一切相关工作 |  | 套 | 216 |  |  |  | 35.41
111 | 030413013032 | 照明开关、按钮 | 1.名称:三联双控开关 2.安装方式:综合考虑 3.包含开关、插座面板、底盒及附件，本体安装，接线、接地，于砖墙或有找平层的地面上的开刨槽、砖墙开孔、修补；焊、压接线端子等相关费用 4.其他:未尽事项详见图纸、招标文件、工程量清单计价说明、国家相关规范等 5.完成本清单项目所需的一切相关工作 |  | 套 | 120 |  |  |  | 46.3
112 | 030413013033 | 照明开关、按钮 | 1.名称:单联双控开关 2.安装方式:综合考虑 3.包含开关、插座面板、底盒及附件，本体安装，接线、接地，于砖墙或有找平层的地面上的开刨槽、砖墙开孔、修补；焊、压接线端子等相关费用 4.其他:未尽事项详见图纸、招标文件、工程量清单计价说明、国家相关规范等 5.完成本清单项目所需的一切相关工作 |  | 套 | 432 |  |  |  | 31.82
113 | 030413013026 | 照明开关、按钮 | 1.名称:双联双控开关 2.安装方式:综合考虑 3.包含开关、插座面板、底盒及附件，本体安装，接线、接地，于砖墙或有找平层的地面上的开刨槽、砖墙开孔、修补；焊、压接线端子等相关费用 4.其他:未尽事项详见图纸、招标文件、工程量清单计价说明、国家相关规范等 5.完成本清单项目所需的一切相关工作 |  | 套 | 24 |  |  |  | 39.59
114 | 030413014014 | 插座 | 1.名称:冰箱,电炊具插座(带开关) 2.安装方式:综合考虑 3.包含开关、插座面板、底盒及附件，本体安装，接线、接地，于砖墙或有找平层的地面上的开刨槽、砖墙开孔、修补；焊、压接线端子等相关费用 4.其他:未尽事项详见图纸、招标文件、工程量清单计价说明、国家相关规范等 5.完成本清单项目所需的一切相关工作 |  | 套 | 792 |  |  |  | 36.23
115 | 030413014015 | 插座 | 1.名称:热水器带防溅盒插座 2.安装方式:综合考虑 3.包含开关、插座面板、底盒及附件，本体安装，接线、接地，于砖墙或有找平层的地面上的开刨槽、砖墙开孔、修补；焊、压接线端子等相关费用 4.其他:未尽事项详见图纸、招标文件、工程量清单计价说明、国家相关规范等 5.完成本清单项目所需的一切相关工作 |  | 套 | 264 |  |  |  | 40.01
116 | 030413014016 | 插座 | 1.名称:卫生间带防溅盒插座 2.安装方式:综合考虑 3.包含开关、插座面板、底盒及附件，本体安装，接线、接地，于砖墙或有找平层的地面上的开刨槽、砖墙开孔、修补；焊、压接线端子等相关费用 4.其他:未尽事项详见图纸、招标文件、工程量清单计价说明、国家相关规范等 5.完成本清单项目所需的一切相关工作 |  | 套 | 264 |  |  |  | 40.01
117 | 030413014017 | 插座 | 1.名称:洗衣机带防溅盒插座 2.安装方式:综合考虑 3.包含开关、插座面板、底盒及附件，本体安装，接线、接地，于砖墙或有找平层的地面上的开刨槽、砖墙开孔、修补；焊、压接线端子等相关费用 4.其他:未尽事项详见图纸、招标文件、工程量清单计价说明、国家相关规范等 5.完成本清单项目所需的一切相关工作 |  | 套 | 240 |  |  |  | 40.01
118 | 030413014018 | 插座 | 1.名称:插座 2.规格:二三孔插座250V 10A 3.包含开关、插座面板、底盒及附件，本体安装，接线、接地，于砖墙或有找平层的地面上的开刨槽、砖墙开孔、修补；焊、压接线端子等相关费用 4.其他:未尽事项详见图纸、招标文件、工程量清单计价说明、国家相关规范等 5.完成本清单项目所需的一切相关工作 |  | 套 | 744 |  |  |  | 30.77
119 | 030413014019 | 插座 | 1.名称:抽油烟机插座 2.规格:二三孔插座250V 10A 3.包含开关、插座面板、底盒及附件，本体安装，接线、接地，于砖墙或有找平层的地面上的开刨槽、砖墙开孔、修补；焊、压接线端子等相关费用 4.其他:未尽事项详见图纸、招标文件、工程量清单计价说明、国家相关规范等 5.完成本清单项目所需的一切相关工作 |  | 套 | 264 |  |  |  | 30.77
120 | 030413014020 | 插座 | 1.名称:厨房预留插座 2.规格:二三孔插座250V 10A 3.包含开关、插座面板、底盒及附件，本体安装，接线、接地，于砖墙或有找平层的地面上的开刨槽、砖墙开孔、修补；焊、压接线端子等相关费用 4.其他:未尽事项详见图纸、招标文件、工程量清单计价说明、国家相关规范等 5.完成本清单项目所需的一切相关工作 |  | 套 | 264 |  |  |  | 30.77
121 | 030413014021 | 插座 | 1.名称:客厅电视插座 2.规格:二三孔插座250V 10A 3.包含开关、插座面板、底盒及附件，本体安装，接线、接地，于砖墙或有找平层的地面上的开刨槽、砖墙开孔、修补；焊、压接线端子等相关费用 4.其他:未尽事项详见图纸、招标文件、工程量清单计价说明、国家相关规范等 5.完成本清单项目所需的一切相关工作 |  | 套 | 528 |  |  |  | 30.77
122 | 030413014022 | 插座 | 1.名称:卧室床头插座 2.规格:二三孔插座250V 10A 3.包含开关、插座面板、底盒及附件，本体安装，接线、接地，于砖墙或有找平层的地面上的开刨槽、砖墙开孔、修补；焊、压接线端子等相关费用 4.其他:未尽事项详见图纸、招标文件、工程量清单计价说明、国家相关规范等 5.完成本清单项目所需的一切相关工作 |  | 套 | 1104 |  |  |  | 30.77
123 | 030413014023 | 插座 | 1.名称:壁挂式空调插座 2.规格:二三孔插座250V 16A 3.包含开关、插座面板、底盒及附件，本体安装，接线、接地，于砖墙或有找平层的地面上的开刨槽、砖墙开孔、修补；焊、压接线端子等相关费用 4.其他:未尽事项详见图纸、招标文件、工程量清单计价说明、国家相关规范等 5.完成本清单项目所需的一切相关工作 |  | 套 | 648 |  |  |  | 33.36
防雷系统
124 | 030410003005 | 引下线 | 1.名称:防雷引下线 2.材质:利用建筑物主筋引下 3.安装形式:详图纸 4.其他:未尽事项详见图纸、招标文件、工程量清单计价说明、国家相关规范等 5.完成本清单项目所需的一切相关工作 |  | m | 1401.4 |  |  |  | 19.5
125 | 030410004004 | 均压环 | 1.名称:均压环 2.应优先采用结构外圈梁内的两条水平钢筋构成闭合的电气通路,当无结构外圈梁时,两条不小于φ12镀锌圆钢或一条40x4mm的热镀锌扁钢沿建筑物外墙敷设一圈,用作等电位连接环的钢筋应与引下线、外墙内外竖直敷设的铝合金窗、金属栏杆、其他金属物及楼层钢筋网可靠连接,并按标准图集作好门窗预埋件 3.其他:未尽事项详见图纸、招标文件、工程量清单计价说明、国家相关规范等 4.完成本清单项目所需的一切相关工作 |  | m | 2836.22 |  |  |  | 8.39
126 | 030410003006 | 引下线 | 1.名称:避雷引下线 2.规格:与柱内对角主筋相焊接φ≥16此主筋应与接地装置相焊接 3.其他:未尽事项详见图纸、招标文件、工程量清单计价说明、国家相关规范等 4.完成本清单项目所需的一切相关工作 |  | m | 4.68 |  |  |  | 19.5
127 | 030410006002 | 接闪杆 | 1.名称:接闪杆 2.规格:φ20热镀锌圆钢，长600mm 3.其他:未尽事项详见图纸、招标文件、工程量清单计价说明、国家相关规范等 4.完成本清单项目所需的一切相关工作 |  | 根 | 5 |  |  |  | 76.73
128 | 030410005003 | 接闪带 | 1.名称:接闪带，明装 2.规格:φ12热镀锌圆钢 3.其他:未尽事项详见图纸、招标文件、工程量清单计价说明、国家相关规范等 4.完成本清单项目所需的一切相关工作 |  | m | 237.44 |  |  |  | 49.41
129 | 030410005004 | 接闪带 | 1.名称:接闪网，暗敷 2.规格:-40x4热镀锌扁钢 3.其他:未尽事项详见图纸、招标文件、工程量清单计价说明、国家相关规范等 4.完成本清单项目所需的一切相关工作 |  | m | 113.58 |  |  |  | 20.74
130 | 030410004005 | 均压环 | 1.名称:均压环 2.表示利用屋面金属栏杆等金属构件 3.其他:未尽事项详见图纸、招标文件、工程量清单计价说明、国家相关规范等 4.完成本清单项目所需的一切相关工作 |  | m | 393.04 |  |  |  | 9.78
131 | 030410011003 | 接地跨接 | 1.名称:引下线测试点 2.其他:未尽事项详见图纸、招标文件、工程量清单计价说明、国家相关规范等 3.完成本清单项目所需的一切相关工作 |  | 处 | 2 |  |  |  | 22.39
132 | 030410001008 | 接地极 | 1.名称:外甩钢筋 2.规格:φ12不锈钢圆钢 3.其他:未尽事项详见图纸、招标文件、工程量清单计价说明、国家相关规范等 4.完成本清单项目所需的一切相关工作 |  | 根 | 2 |  |  |  | 55.56
133 | 030410001006 | 接地极 | 1.名称:接地预埋扁钢 2.规格:60*6*120 3.其他:未尽事项详见图纸、招标文件、工程量清单计价说明、国家相关规范等 4.完成本清单项目所需的一切相关工作 |  | 块 | 4 |  |  |  | 600.02
134 | 030410007006 | 等电位端子箱、测试板 | 1.名称:局部等电位端子箱 2.暗装，与防雷接地网或洁具连接 3.其他:未尽事项详见图纸、招标文件、工程量清单计价说明、国家相关规范等 4.完成本清单项目所需的一切相关工作 |  | 台 | 253 |  |  |  | 81.99
135 | 030410007007 | 等电位端子箱、测试板 | 1.名称:总等电位端子箱 2.明装，与防雷接地网连接 3.其他:未尽事项详见图纸、招标文件、工程量清单计价说明、国家相关规范等 4.完成本清单项目所需的一切相关工作 |  | 台 | 1 |  |  |  | 141.21
136 | 030410001007 | 接地极 | 1.名称:电井、电梯及水井接地端子 2.材质:镀锌扁钢 3.规格:60x6x120 4.其他:未尽事项详见图纸、招标文件、工程量清单计价说明、国家相关规范等 5.完成本清单项目所需的一切相关工作 |  | 块 | 61 |  |  |  | 58.01
137 | 030410001009 | 接地极 | 1.名称:预埋接地板 2.材质:钢板 3.规格:100*100*6 4.其他:未尽事项详见图纸、招标文件、工程量清单计价说明、国家相关规范等 5.完成本清单项目所需的一切相关工作 |  | 块 | 13 |  |  |  | 612.22
138 | 030410002003 | 接地母线 | 1.名称:接地干线 2.材质:热镀锌扁钢 3.规格:40*4 4.其他:未尽事项详见图纸、招标文件、工程量清单计价说明、国家相关规范等 5.完成本清单项目所需的一切相关工作 |  | m | 162.71 |  |  |  | 28.13
139 | 030410002004 | 接地母线 | 1.名称:接地干线 2.材质:热镀锌扁钢 3.规格:25*4 4.其他:未尽事项详见图纸、招标文件、工程量清单计价说明、国家相关规范等 5.完成本清单项目所需的一切相关工作 |  | m | 76.2 |  |  |  | 26.41
140 | 030410011002 | 接地跨接 | 1.名称:门窗接地 2.其他:未尽事项详见图纸、招标文件、工程量清单计价说明、国家相关规范等 3.完成本清单项目所需的一切相关工作 |  | 处 | 828 |  |  |  | 46.17
141 | 030416027002 | 接地装置 | 1.名称:接地网测试 2.其他:未尽事项详见图纸、招标文件、工程量清单计价说明、国家相关规范等 3.完成本清单项目所需的一切相关工作 |  | 系统 | 1 |  |  |  | 1846.76
合 计

## E.2.1 分部分项工程项目清单计价表【5#住宅、S-5#_1
分部分项工程项目清单计价表
工程名称：5#住宅、S-5#配套-暖通工程 |  |  |  | 标段： |  |  |  | 第 1 页 共 1 页
序号 | 项目编码 | 项目名称 | 项目特征描述 |  | 计量 单位 | 工程量 | 金额（元）
[7 empty] | 综合单价 |  | 合价 | 综合单价最高限价
通风系统
1 | 030405015013 | 联动百叶窗式排气扇 BF-20 | 1.名称:联动百叶窗式排气扇 BP20 2.参数:风量:200M3/H,N=0.025W 3.其他:未尽事项详见图纸、招标文件、工程量清单计价说明、国家相关规范等 4.完成本清单项目所需的一切相关工作 |  | 台 | 1 |  |  |  | 213.47
2 | 030405015014 | 风扇 | 1.名称:联动百叶窗式排气扇 2.型号:BP100 3.规格:风量:1000m3/h，功率:0.15kw 4.其他:未尽事项详见图纸、招标文件、工程量清单计价说明、国家相关规范等 5.完成本清单项目所需的一切相关工作 |  | 台 | 1 |  |  |  | 479.89
3 | 030405015015 | 风扇 | 1.名称:联动百叶窗式排气扇 2.型号:BP200 3.规格:风量:2000m3/h，功率:0.2kw 4.其他:未尽事项详见图纸、招标文件、工程量清单计价说明、国家相关规范等 5.完成本清单项目所需的一切相关工作 |  | 台 | 1 |  |  |  | 615.77
4 | 030108001021 | 风机 | 1.名称:轴流风机（嵌墙装） 2.型号:EAF-5-1F-1 3.规格:风量:2000m3/h,全压:150Pa,功率:0.25kW 4.预埋件预埋，预埋件预埋，基础型钢型材制作、安装、除锈、刷油、基础制作、安装，减振垫、调速开关及温控器、减振支吊架安装，设备本体安装，随机阀门，二次灌浆，随机控制箱 安装、接线，电动机安装、检查接线、干燥、随机电线电缆安装、调试，支吊架制作安装、刷漆等工作内容 5.其他:未尽事项详见图纸、招标文件、工程量清单计价说明、国家相关规范等 6.完成本清单项目所需的一切相关工作 |  | 台 | 1 |  |  |  | 1340.04
5 | 030108001022 | 风机 | 1.名称:轴流风机（嵌墙装） 2.型号:EAF-5-1F-2~4 3.规格:风量:1100m3/h,全压:150Pa,功率:0.18kW 4.预埋件预埋，预埋件预埋，基础型钢型材制作、安装、除锈、刷油、基础制作、安装，减振垫、调速开关及温控器、减振支吊架安装，设备本体安装，随机阀门，二次灌浆，随机控制箱 安装、接线，电动机安装、检查接线、干燥、随机电线电缆安装、调试，支吊架制作安装、刷漆等工作内容 5.其他:未尽事项详见图纸、招标文件、工程量清单计价说明、国家相关规范等 6.完成本清单项目所需的一切相关工作 |  | 台 | 3 |  |  |  | 658.9
6 | 030702001018 | 镀锌钢板风管 0.75mm | 1.材质:镀锌钢板 2.形状:矩形风管 3.材料厚度:0.75mm 4.规格:450＜长边长(mm) ≤1000 5.本体及配件制作安装（配合土建预留孔洞、预埋件留设；风管、管件、软接头、法兰、零配件、支吊架制作、安装；弯头导流叶片、三通调节阀制作、安装；风管检查孔制作；温度、风量测定孔制作、漏风、漏光试验；过跨风管落地支架制作、安装；风管、法兰、支吊架、保护层除锈、刷油等工作内容，有洁净空调的含风管内表面清洗、两端风口、涂密封胶等） 6.其他:未尽事项详见图纸、招标文件、工程量清单计价说明、国家相关规范等 7.完成本清单项目所需的一切相关工作 |  | m2 | 35.8 |  |  |  | 123.42
7 | 030703001035 | 碳钢阀门 | 1.名称:70°C防火阀 2.类型:常开,70°C熔断关闭,手动复位 3.规格:300*300 4.本体及其配件安装(配合土建预留孔洞、预埋件留设；风阀安装、支吊架制作、安装、除锈、刷油、防腐、电气接线、调试等工作内容。有保温的应包括保温及保护层安装等工作内容)（含保温） 5.其他:未尽事项详见图纸、招标文件、工程量清单计价说明、国家相关规范等 6.完成本清单项目所需的一切相关工作 |  | 个 | 1 |  |  |  | 92.43
8 | 030703001036 | 碳钢阀门 | 1.名称:常闭式全自动排烟阀 2.类型:常闭,配远程执行机构,手动电控按钮开启、远程电信号开启,连锁开启风机,输出电信号;手动电控按钮关闭、远程电信号关闭 3.规格:500*500 4.本体及其配件安装(配合土建预留孔洞、预埋件留设；风阀安装、支吊架制作、安装、除锈、刷油、防腐、电气接线、调试等工作内容。有保温的应包括保温及保护层安装等工作内容)（含保温） 5.其他:未尽事项详见图纸、招标文件、工程量清单计价说明、国家相关规范等 6.完成本清单项目所需的一切相关工作 |  | 个 | 4 |  |  |  | 231.03
9 | 030703001037 | 碳钢阀门 | 1.名称:常闭式全自动排烟阀 2.类型:常闭,配远程执行机构,手动电控按钮开启、远程电信号开启,连锁开启风机,输出电信号;手动电控按钮关闭、远程电信号关闭 3.规格:500*200 4.本体及其配件安装(配合土建预留孔洞、预埋件留设；风阀安装、支吊架制作、安装、除锈、刷油、防腐、电气接线、调试等工作内容。有保温的应包括保温及保护层安装等工作内容)（含保温） 5.其他:未尽事项详见图纸、招标文件、工程量清单计价说明、国家相关规范等 6.完成本清单项目所需的一切相关工作 |  | 个 | 1 |  |  |  | 162.23
10 | 030703001038 | 碳钢阀门 | 1.名称:常闭式全自动排烟阀 2.类型:常闭,配远程执行机构,手动电控按钮开启、远程电信号开启,连锁开启风机,输出电信号;手动电控按钮关闭、远程电信号关闭 3.规格:800*300 4.本体及其配件安装(配合土建预留孔洞、预埋件留设；风阀安装、支吊架制作、安装、除锈、刷油、防腐、电气接线、调试等工作内容。有保温的应包括保温及保护层安装等工作内容)（含保温） 5.其他:未尽事项详见图纸、招标文件、工程量清单计价说明、国家相关规范等 6.完成本清单项目所需的一切相关工作 |  | 个 | 3 |  |  |  | 274.79
11 | 030503006003 | 电动调节阀及执行机构 | 1.名称:电动风阀现场手动开启装置 2.包含本体及附件安装、接地、调试等相关费用 3.其他:未尽事项详见图纸、招标文件、工程量清单计价说明、国家相关规范等 4.完成本清单项目所需的一切相关工作 |  | 个 | 4 |  |  |  | 598.1
12 | 030703007029 | 单层百叶 300*300 | 1.名称:单层百叶 300*300 2.本体及其配件（不限于人字阀、调节阀、滤网、防虫网等）安装 3.其他:未尽事项详见图纸、招标文件、工程量清单计价说明、国家相关规范等 4.完成本清单项目所需的一切相关工作 |  | 个 | 2 |  |  |  | 60.59
13 | 030703007030 | 碳钢风口、散流器、百叶窗 | 1.名称:单层百叶风口 2.规格:500*500 3.本体及其配件（不限于人字阀、调节阀、滤网、防虫网等）安装 4.其他:未尽事项详见图纸、招标文件、工程量清单计价说明、国家相关规范等 5.完成本清单项目所需的一切相关工作 |  | 个 | 6 |  |  |  | 163.07
14 | 030703007031 | 碳钢风口、散流器、百叶窗 | 1.名称:防雨百叶风口 2.规格:500*500 3.本体及其配件（不限于人字阀、调节阀、滤网、防虫网等）安装 4.其他:未尽事项详见图纸、招标文件、工程量清单计价说明、国家相关规范等 5.完成本清单项目所需的一切相关工作 |  | 个 | 4 |  |  |  | 168.62
15 | 031301003109 | 套管 | 1.名称:预埋钢套管 2.材质:镀锌钢套管 3.套管管径:φ125 4.本体及附件安装 5.其他:未尽事项详见图纸、招标文件、工程量清单计价说明、国家相关规范等 6.完成本清单项目所需的一切相关工作 |  | 个 | 230 |  |  |  | 84.13
16 | 031301003110 | 套管 | 1.名称:预埋钢套管 2.材质:镀锌钢套管 3.套管管径:φ80 4.本体及附件安装 5.其他:未尽事项详见图纸、招标文件、工程量清单计价说明、国家相关规范等 6.完成本清单项目所需的一切相关工作 |  | 个 | 1035 |  |  |  | 46.74
17 | 031301003111 | 套管 | 1.名称:预埋钢套管 2.材质:镀锌钢套管 3.套管管径:φ40 4.本体及附件安装 5.其他:未尽事项详见图纸、招标文件、工程量清单计价说明、国家相关规范等 6.完成本清单项目所需的一切相关工作 |  | 个 | 253 |  |  |  | 28.37
18 | 030703001039 | 碳钢阀门 | 1.名称:不锈钢排油烟防火止回阀 2.规格:300*300 3.本体及其配件安装(配合土建预留孔洞、预埋件留设；风阀安装、支吊架制作、安装、除锈、刷油、防腐、电气接线、调试等工作内容。有保温的应包括保温及保护层安装等工作内容)（含保温） 4.其他:未尽事项详见图纸、招标文件、工程量清单计价说明、国家相关规范等 5.完成本清单项目所需的一切相关工作 |  | 个 | 253 |  |  |  | 98.14
防排烟系统
19 | 030108001023 | 风机 | 1.名称:消防轴流风机（座装） 2.型号:SPF-5-R2F-1 3.规格:风量:29000m3/h,全压:1000Pa,功率:15kW 4.预埋件预埋，预埋件预埋，基础型钢型材制作、安装、除锈、刷油、基础制作、安装，减振垫、调速开关及温控器、减振支吊架安装，设备本体安装，随机阀门，二次灌浆，随机控制箱 安装、接线，电动机安装、检查接线、干燥、随机电线电缆安装、调试，支吊架制作安装、刷漆等工作内容 5.其他:未尽事项详见图纸、招标文件、工程量清单计价说明、国家相关规范等 6.完成本清单项目所需的一切相关工作 |  | 台 | 1 |  |  |  | 6355.24
20 | 030108001024 | 风机 | 1.名称:消防轴流风机（吊装） 2.型号:SPF-5-R2F-2 3.规格:风量:41500m3/h,全压:1000Pa,功率:30kW 4.预埋件预埋，预埋件预埋，基础型钢型材制作、安装、除锈、刷油、基础制作、安装，减振垫、调速开关及温控器、减振支吊架安装，设备本体安装，随机阀门，二次灌浆，随机控制箱 安装、接线，电动机安装、检查接线、干燥、随机电线电缆安装、调试，支吊架制作安装、刷漆等工作内容 5.其他:未尽事项详见图纸、招标文件、工程量清单计价说明、国家相关规范等 6.完成本清单项目所需的一切相关工作 |  | 台 | 1 |  |  |  | 11023.16
21 | 030108001025 | 风机 | 1.名称:消防轴流风机（吊装） 2.型号:LPF-5-R2F-1 3.规格:风量:34000m3/h,全压:1100Pa,功率:22kW 4.预埋件预埋，预埋件预埋，基础型钢型材制作、安装、除锈、刷油、基础制作、安装，减振垫、调速开关及温控器、减振支吊架安装，设备本体安装，随机阀门，二次灌浆，随机控制箱 安装、接线，电动机安装、检查接线、干燥、随机电线电缆安装、调试，支吊架制作安装、刷漆等工作内容 5.其他:未尽事项详见图纸、招标文件、工程量清单计价说明、国家相关规范等 6.完成本清单项目所需的一切相关工作 |  | 台 | 1 |  |  |  | 3164.02
22 | 030702001019 | 碳钢通风管道 1.0mm | 1.材质:镀锌钢板 2.形状:矩形风管 3.材料厚度:1.0mm 4.规格:450＜长边长(mm) ≤1000 5.本体及配件制作安装（配合土建预留孔洞、预埋件留设；风管、管件、软接头、法兰、零配件、支吊架制作、安装；弯头导流叶片、三通调节阀制作、安装；风管检查孔制作；温度、风量测定孔制作、漏风、漏光试验；过跨风管落地支架制作、安装；风管、法兰、支吊架、保护层除锈、刷油等工作内容，有洁净空调的含风管内表面清洗、两端风口、涂密封胶等） 6.其他:未尽事项详见图纸、招标文件、工程量清单计价说明、国家相关规范等 7.完成本清单项目所需的一切相关工作 |  | m2 | 859.33 |  |  |  | 131.45
23 | 030702001020 | 碳钢通风管道 1.50mm | 1.材质:镀锌钢板 2.形状:矩形风管 3.材料厚度:1.50mm 4.规格:1500＜长边长(mm) ≤2000 5.本体及配件制作安装（配合土建预留孔洞、预埋件留设；风管、管件、软接头、法兰、零配件、支吊架制作、安装；弯头导流叶片、三通调节阀制作、安装；风管检查孔制作；温度、风量测定孔制作、漏风、漏光试验；过跨风管落地支架制作、安装；风管、法兰、支吊架、保护层除锈、刷油等工作内容，有洁净空调的含风管内表面清洗、两端风口、涂密封胶等） 6.其他:未尽事项详见图纸、招标文件、工程量清单计价说明、国家相关规范等 7.完成本清单项目所需的一切相关工作 |  | m2 | 38.34 |  |  |  | 180.36
24 | 030702001021 | 碳钢通风管道 1.0mm | 1.材质:镀锌钢板 2.形状:圆形风管 3.材料厚度:1.0mm 4.规格:450＜长边长(mm) ≤1000 5.本体及配件制作安装（配合土建预留孔洞、预埋件留设；风管、管件、软接头、法兰、零配件、支吊架制作、安装；弯头导流叶片、三通调节阀制作、安装；风管检查孔制作；温度、风量测定孔制作、漏风、漏光试验；过跨风管落地支架制作、安装；风管、法兰、支吊架、保护层除锈、刷油等工作内容，有洁净空调的含风管内表面清洗、两端风口、涂密封胶等） 6.其他:未尽事项详见图纸、招标文件、工程量清单计价说明、国家相关规范等 7.完成本清单项目所需的一切相关工作 |  | m2 | 22.2 |  |  |  | 156.01
25 | 030409010007 | 通风管道绝热 | 1.绝热材料品种:绝热玻璃棉，外侧复合长效耐水阻燃FFR铝箔贴面 2.绝热厚度:厚度≥50mm 3.其他:未尽事项详见图纸、招标文件、工程量清单计价说明、国家相关规范等 4.完成本清单项目所需的一切相关工作 |  | m2 | 838.96 |  |  |  | 55.06
26 | 030409010008 | 通风管道绝热 | 1.绝热材料品种:绝热玻璃棉，外侧复合长效耐水阻燃FFR铝箔贴面 2.绝热厚度:厚度≥60mm 3.其他:未尽事项详见图纸、招标文件、工程量清单计价说明、国家相关规范等 4.完成本清单项目所需的一切相关工作 |  | m2 | 80.91 |  |  |  | 73.32
27 | 030703001040 | 碳钢阀门 | 1.名称:70°C消防防火阀 2.类型:常开,70°C熔断关闭,输出电信号,手动复位 3.规格:550*1000 4.本体及其配件安装(配合土建预留孔洞、预埋件留设；风阀安装、支吊架制作、安装、除锈、刷油、防腐、电气接线、调试等工作内容。有保温的应包括保温及保护层安装等工作内容)（含保温） 5.其他:未尽事项详见图纸、招标文件、工程量清单计价说明、国家相关规范等 6.完成本清单项目所需的一切相关工作 |  | 个 | 1 |  |  |  | 498.1
28 | 030703001041 | 碳钢阀门 | 1.名称:70°C消防防火阀 2.类型:常开,70°C熔断关闭,输出电信号,手动复位 3.规格:450*1000 4.本体及其配件安装(配合土建预留孔洞、预埋件留设；风阀安装、支吊架制作、安装、除锈、刷油、防腐、电气接线、调试等工作内容。有保温的应包括保温及保护层安装等工作内容)（含保温） 5.其他:未尽事项详见图纸、招标文件、工程量清单计价说明、国家相关规范等 6.完成本清单项目所需的一切相关工作 |  | 个 | 1 |  |  |  | 442.05
29 | 030703001042 | 碳钢阀门 | 1.名称:70°C消防防火阀 2.类型:常开,70°C熔断关闭,输出电信号,手动复位 3.规格:700*900 4.本体及其配件安装(配合土建预留孔洞、预埋件留设；风阀安装、支吊架制作、安装、除锈、刷油、防腐、电气接线、调试等工作内容。有保温的应包括保温及保护层安装等工作内容)（含保温） 5.其他:未尽事项详见图纸、招标文件、工程量清单计价说明、国家相关规范等 6.完成本清单项目所需的一切相关工作 |  | 个 | 1 |  |  |  | 542.93
30 | 030703001043 | 碳钢阀门 | 1.名称:电动泄压阀 2.规格:500*500 3.本体及其配件安装(配合土建预留孔洞、预埋件留设；风阀安装、支吊架制作、安装、除锈、刷油、防腐、电气接线、调试等工作内容。有保温的应包括保温及保护层安装等工作内容)（含保温） 4.其他:未尽事项详见图纸、招标文件、工程量清单计价说明、国家相关规范等 5.完成本清单项目所需的一切相关工作 |  | 个 | 3 |  |  |  | 516.83
31 | 030703001044 | 碳钢阀门 | 1.名称:电动多叶调节阀 2.规格:500*500 3.本体及其配件安装(配合土建预留孔洞、预埋件留设；风阀安装、支吊架制作、安装、除锈、刷油、防腐、电气接线、调试等工作内容。有保温的应包括保温及保护层安装等工作内容)（含保温） 4.其他:未尽事项详见图纸、招标文件、工程量清单计价说明、国家相关规范等 5.完成本清单项目所需的一切相关工作 |  | 个 | 1 |  |  |  | 340.98
32 | 030703001045 | 碳钢阀门 | 1.名称:止回阀 2.规格:450*1000 3.本体及其配件安装(配合土建预留孔洞、预埋件留设；风阀安装、支吊架制作、安装、除锈、刷油、防腐、电气接线、调试等工作内容。有保温的应包括保温及保护层安装等工作内容)（含保温） 4.其他:未尽事项详见图纸、招标文件、工程量清单计价说明、国家相关规范等 5.完成本清单项目所需的一切相关工作 |  | 个 | 1 |  |  |  | 352.81
33 | 030703001046 | 碳钢阀门 | 1.名称:止回阀 2.规格:700*900 3.本体及其配件安装(配合土建预留孔洞、预埋件留设；风阀安装、支吊架制作、安装、除锈、刷油、防腐、电气接线、调试等工作内容。有保温的应包括保温及保护层安装等工作内容)（含保温） 4.其他:未尽事项详见图纸、招标文件、工程量清单计价说明、国家相关规范等 5.完成本清单项目所需的一切相关工作 |  | 个 | 1 |  |  |  | 459.01
34 | 030703007032 | 碳钢风口、散流器、百叶窗 | 1.名称:常闭式电动多叶送风口 2.规格:300*（1650+250） 3.本体及其配件（不限于人字阀、调节阀、滤网、防虫网等）安装 4.其他:未尽事项详见图纸、招标文件、工程量清单计价说明、国家相关规范等 5.完成本清单项目所需的一切相关工作 |  | 个 | 25 |  |  |  | 870.63
35 | 030703007033 | 碳钢风口、散流器、百叶窗 | 1.名称:单层百叶风口 2.规格:900*300 3.本体及其配件（不限于人字阀、调节阀、滤网、防虫网等）安装 4.其他:未尽事项详见图纸、招标文件、工程量清单计价说明、国家相关规范等 5.完成本清单项目所需的一切相关工作 |  | 个 | 11 |  |  |  | 168.17
36 | 030703007034 | 碳钢风口、散流器、百叶窗 | 1.名称:单层百叶风口 2.规格:800*200 3.本体及其配件（不限于人字阀、调节阀、滤网、防虫网等）安装 4.其他:未尽事项详见图纸、招标文件、工程量清单计价说明、国家相关规范等 5.完成本清单项目所需的一切相关工作 |  | 个 | 12 |  |  |  | 140.1
37 | 030503005004 | 传感器 | 1.名称:压差传感器 2.包含本体安装、接线、调试等相关费用 3.其他:未尽事项详见图纸、招标文件、工程量清单计价说明、国家相关规范等 4.完成本清单项目所需的一切相关工作 |  | 支 | 29 |  |  |  | 323.05
合 计

## E.2.1 分部分项工程项目清单计价表【5#住宅、S-5#_2
分部分项工程项目清单计价表
工程名称：5#住宅、S-5#配套-给排水消防水 |  |  |  | 标段： |  |  |  | 第 1 页 共 1 页
序号 | 项目编码 | 项目名称 | 项目特征描述 |  | 计量 单位 | 工程量 | 金额（元）
[7 empty] | 综合单价 |  | 合价 | 综合单价最高限价
5#
燃气工程
1 | 031001003013 | 无缝钢管 | 1.安装部位:室内 2.介质:燃气 3.规格、压力等级:无缝钢管 D48x3.5 4.连接方式:焊接连接 5.综合考虑管道、管件及卡箍的制作、安装,打洞（孔）、堵洞眼,管道除锈、刷油、标识、X光焊缝检测等 6.综合考虑管道检验及试验费用 7.综合考虑深化设计、用户培训费、软件及系统升级、三方检测及费用、规划报建、按时通气点火、材料检测与试验、各系统调试及联合调试、工程竣工验收通过及因验收不能通过所需要发生的整改费用、保修等其他相关服务内容 8.其他:未尽事项详见图纸、招标文件、工程量清单计价说明、国家相关规范等 9.完成本清单项目所需的一切相关工作 |  | m | 932 |  |  |  | 85.55
2 | 031001003014 | 无缝钢管 | 1.安装部位:室内 2.介质:燃气 3.规格、压力等级:无缝钢管 D89x4.0 4.连接方式:焊接连接 5.综合考虑管道、管件及卡箍的制作、安装,打洞（孔）、堵洞眼,管道除锈、刷油、标识、X光焊缝检测等 6.综合考虑管道检验及试验费用 7.综合考虑深化设计、用户培训费、软件及系统升级、三方检测及费用、规划报建、按时通气点火、材料检测与试验、各系统调试及联合调试、工程竣工验收通过及因验收不能通过所需要发生的整改费用、保修等其他相关服务内容 8.其他:未尽事项详见图纸、招标文件、工程量清单计价说明、国家相关规范等 9.完成本清单项目所需的一切相关工作 |  | m | 5 |  |  |  | 143.15
3 | 031001002028 | 镀锌钢管 | 1.安装部位:室内 2.介质:燃气 3.规格、压力等级:镀锌钢管 DN15 4.连接方式:焊接连接 5.综合考虑管道、管件及卡箍的制作、安装,打洞（孔）、堵洞眼,管道除锈、刷油、标识等 6.综合考虑管道检验及试验费用 7.综合考虑深化设计、用户培训费、软件及系统升级、三方检测及费用、规划报建、按时通气点火、材料检测与试验、各系统调试及联合调试、工程竣工验收通过及因验收不能通过所需要发生的整改费用、保修等其他相关服务内容 8.其他:未尽事项详见图纸、招标文件、工程量清单计价说明、国家相关规范等 9.完成本清单项目所需的一切相关工作 |  | m | 398 |  |  |  | 43.14
4 | 031001006009 | 不锈钢波纹管 | 1.安装部位:室内 2.介质:燃气 3.规格、压力等级:不锈钢波纹管 DN15 4.连接方式:环压承压 5.综合考虑管道、管件及卡箍的制作、安装,打洞（孔）、堵洞眼,管道除锈、刷油、标识等 6.综合考虑管道检验及试验费用 7.综合考虑深化设计、用户培训费、软件及系统升级、三方检测及费用、规划报建、按时通气点火、材料检测与试验、各系统调试及联合调试、工程竣工验收通过及因验收不能通过所需要发生的整改费用、保修等其他相关服务内容 8.其他:未尽事项详见图纸、招标文件、工程量清单计价说明、国家相关规范等 9.完成本清单项目所需的一切相关工作 |  | m | 2930 |  |  |  | 29.28
5 | 031001006010 | 波纹管金属保护及PVC套管 | 1.安装部位:室内 2.介质:燃气 3.规格、压力等级:波纹管金属保护及PVC套管 DN25 4.其他:未尽事项详见图纸、招标文件、工程量清单计价说明、国家相关规范等 5.完成本清单项目所需的一切相关工作 |  | m | 2930 |  |  |  | 7.27
6 | 031301005033 | 管道支架(含管卡) | 1.材质:镀锌型钢 2.本体及附件安装 3.其他:未尽事项详见图纸、招标文件、工程量清单计价说明、国家相关规范等 4.完成本清单项目所需的一切相关工作 |  | kg | 1344.87 |  |  |  | 26.1
7 | 031301001019 | 凿(压、切割)槽 | 1.名称:刨沟槽及修复 2.本体及附件安装 3.其他:未尽事项详见图纸、招标文件、工程量清单计价说明、国家相关规范等 4.完成本清单项目所需的一切相关工作 |  | m | 879 |  |  |  | 23.85
8 | 031002001076 | 螺纹阀门 | 1.名称:球阀 2.规格、压力等级:DN15 3.连接形式:螺纹连接 4.其他:未尽事项详见图纸、招标文件、工程量清单计价说明、国家相关规范等 5.完成本清单项目所需的一切相关工作 |  | 个 | 539 |  |  |  | 43.4
9 | 031002001077 | 焊接法兰阀门 | 1.名称:球阀 2.规格、压力等级:DN40 3.连接形式:法兰连接 4.其他:未尽事项详见图纸、招标文件、工程量清单计价说明、国家相关规范等 5.完成本清单项目所需的一切相关工作 |  | 个 | 11 |  |  |  | 196.13
10 | 031002001078 | 焊接法兰阀门 | 1.名称:球阀 2.规格、压力等级:DN80 3.连接形式:法兰连接 4.其他:未尽事项详见图纸、招标文件、工程量清单计价说明、国家相关规范等 5.完成本清单项目所需的一切相关工作 |  | 个 | 1 |  |  |  | 885.32
11 | 031002001079 | 焊接法兰阀门 | 1.名称:球阀 2.规格、压力等级:DN100 3.连接形式:法兰连接 4.其他:未尽事项详见图纸、招标文件、工程量清单计价说明、国家相关规范等 5.完成本清单项目所需的一切相关工作 |  | 个 | 1 |  |  |  | 3157.14
12 | 031002001080 | 螺纹阀门 | 1.名称:自闭阀 2.规格、压力等级:DN15 3.连接形式:螺纹连接 4.其他:未尽事项详见图纸、招标文件、工程量清单计价说明、国家相关规范等 5.完成本清单项目所需的一切相关工作 |  | 个 | 264 |  |  |  | 43.4
13 | 031002001081 | 螺纹阀门 | 1.名称:电磁阀 2.规格、压力等级:DN15 3.连接形式:螺纹连接 4.其他:未尽事项详见图纸、招标文件、工程量清单计价说明、国家相关规范等 5.完成本清单项目所需的一切相关工作 |  | 个 | 264 |  |  |  | 111.96
14 | 031002001082 | 焊接法兰阀门 | 1.名称:电磁阀 2.规格、压力等级:DN40 3.连接形式:法兰连接 4.其他:未尽事项详见图纸、招标文件、工程量清单计价说明、国家相关规范等 5.完成本清单项目所需的一切相关工作 |  | 个 | 11 |  |  |  | 319.14
15 | 030227005015 | 补偿器 | 1.名称:方形补偿器(补偿能力=75mm) 2.规格、压力等级:DN40 3.连接形式:焊接 4.其他:未尽事项详见图纸、招标文件、工程量清单计价说明、国家相关规范等 5.完成本清单项目所需的一切相关工作 |  | 台 | 11 |  |  |  | 198.79
16 | 030227005016 | 补偿器 | 1.名称:挠性补偿器 2.规格、压力等级:DN40 3.连接形式:法兰连接 4.其他:未尽事项详见图纸、招标文件、工程量清单计价说明、国家相关规范等 5.完成本清单项目所需的一切相关工作 |  | 台 | 8 |  |  |  | 177.73
17 | 030227005017 | 补偿器 | 1.名称:挠性补偿器 2.规格、压力等级:DN80 3.连接形式:法兰连接 4.其他:未尽事项详见图纸、招标文件、工程量清单计价说明、国家相关规范等 5.完成本清单项目所需的一切相关工作 |  | 台 | 1 |  |  |  | 303.9
18 | 031002001083 | 波纹管接头 | 1.名称:波纹管接头 2.规格、压力等级:DN15 3.连接形式:螺纹连接 4.其他:未尽事项详见图纸、招标文件、工程量清单计价说明、国家相关规范等 5.完成本清单项目所需的一切相关工作 |  | 个 | 1056 |  |  |  | 33.44
19 | 031002001084 | 丝堵 | 1.名称:丝堵 2.规格、压力等级:DN15 3.连接形式:螺纹连接 4.其他:未尽事项详见图纸、招标文件、工程量清单计价说明、国家相关规范等 5.完成本清单项目所需的一切相关工作 |  | 个 | 539 |  |  |  | 9.49
20 | 031002001085 | 法兰盖 | 1.名称:法兰盖 2.规格、压力等级:DN40 3.连接形式:法兰连接 4.其他:未尽事项详见图纸、招标文件、工程量清单计价说明、国家相关规范等 5.完成本清单项目所需的一切相关工作 |  | 个 | 16 |  |  |  | 47.08
21 | 031002001086 | 法兰盖 | 1.名称:法兰盖 2.规格、压力等级:DN80 3.连接形式:法兰连接 4.其他:未尽事项详见图纸、招标文件、工程量清单计价说明、国家相关规范等 5.完成本清单项目所需的一切相关工作 |  | 个 | 1 |  |  |  | 99.26
22 | 031301003112 | 套管 | 1.名称:穿墙钢套管(L=0.3m) 2.规格:DN32 3.本体及附件安装 4.其他:未尽事项详见图纸、招标文件、工程量清单计价说明、国家相关规范等 5.完成本清单项目所需的一切相关工作求 |  | 个 | 264 |  |  |  | 27.95
23 | 031301003113 | 套管 | 1.名称:穿楼板钢套管(L=0.5m) 2.规格:DN65 3.本体及附件安装 4.其他:未尽事项详见图纸、招标文件、工程量清单计价说明、国家相关规范等 5.完成本清单项目所需的一切相关工作求 |  | 个 | 144 |  |  |  | 59.61
24 | 031006005005 | 燃气表 | 1.名称:物联网智能燃气表(B级表) 2.规格:G2.5 3.本体及附件安装 4.其他:未尽事项详见图纸、招标文件、工程量清单计价说明、国家相关规范等 5.完成本清单项目所需的一切相关工作求 |  | 台 | 264 |  |  |  | 341.65
25 | 030904001013 | 家用可燃气体报警器 | 1.名称:家用可燃气体报警器 2.本体及附件安装 3.其他:未尽事项详见图纸、招标文件、工程量清单计价说明、国家相关规范等 4.完成本清单项目所需的一切相关工作求 |  | 个 | 264 |  |  |  | 160.06
26 | 031002017005 | 阀门箱 | 1.名称:阀门箱 2.本体及附件安装 3.其他:未尽事项详见图纸、招标文件、工程量清单计价说明、国家相关规范等 4.完成本清单项目所需的一切相关工作求 |  | 个 | 11 |  |  |  | 569.74
气体灭火系统
27 | 030902010013 | 无管网气体灭火装置 | 1.安装部位:室内 2.名称、型号：柜式七氟丙烷装置、HFC-227ea 3.规格/增压压力/用量：90L/2.5/64.5 4.本体及附件制作、安装 5.其他:未尽事项详见图纸、招标文件、工程量清单计价说明、国家相关规范等 6.完成本清单项目所需的一切相关工作 |  | 套 | 2 |  |  |  | 8957.29
28 | 030902010014 | 无管网气体灭火装置 | 1.安装部位:室内 2.名称、型号：柜式七氟丙烷装置、HFC-227ea 3.规格/增压压力/用量：90L/2.5/73.5 4.本体及附件制作、安装 5.其他:未尽事项详见图纸、招标文件、工程量清单计价说明、国家相关规范等 6.完成本清单项目所需的一切相关工作 |  | 套 | 3 |  |  |  | 10037.29
29 | 030902010015 | 无管网气体灭火装置 | 1.安装部位:室内 2.名称、型号：柜式七氟丙烷装置、HFC-227ea 3.规格/增压压力/用量：90L/2.5/91.5 4.本体及附件制作、安装 5.其他:未尽事项详见图纸、招标文件、工程量清单计价说明、国家相关规范等 6.完成本清单项目所需的一切相关工作 |  | 套 | 1 |  |  |  | 12197.29
30 | 030902011008 | 泄压口 | 1.安装部位:室内 2.名称：泄压口 3.规格：410（L)*310 4.本体及附件制作、安装 5.其他:未尽事项详见图纸、招标文件、工程量清单计价说明、国家相关规范等 6.完成本清单项目所需的一切相关工作 |  | 套 | 4 |  |  |  | 132.69
31 | 030902011009 | 泄压口 | 1.安装部位:室内 2.名称：泄压口 3.规格：640（L)*430 4.本体及附件制作、安装 5.其他:未尽事项详见图纸、招标文件、工程量清单计价说明、国家相关规范等 6.完成本清单项目所需的一切相关工作 |  | 套 | 1 |  |  |  | 175.74
给水工程
32 | 030609002022 | 不锈钢管 | 1.安装部位:室内 2.介质:给水 3.规格、压力等级:SUS304L薄壁不锈钢给水管 DN15 4.连接形式:卡压连接 5.本体及附件安装 6.管道、管件（含阻火圈）的制作、安装 7.凿(压)槽及修补 8.压力试验及吹、洗设计要求:管道试压、消毒、冲洗 9.其他:未尽事项详见图纸、招标文件、工程量清单计价说明、国家相关规范等 10.完成本清单项目所需的一切相关工作 |  | m | 6.79 |  |  |  | 35.46
33 | 030609002023 | 不锈钢管 | 1.安装部位:室内 2.介质:给水 3.规格、压力等级:SUS304L薄壁不锈钢给水管 DN20 4.连接形式:卡压连接 5.本体及附件安装 6.管道、管件（含阻火圈）的制作、安装 7.凿(压)槽及修补 8.压力试验及吹、洗设计要求:管道试压、消毒、冲洗 9.其他:未尽事项详见图纸、招标文件、工程量清单计价说明、国家相关规范等 10.完成本清单项目所需的一切相关工作 |  | m | 4609.67 |  |  |  | 41.36
34 | 030609002024 | 不锈钢管 | 1.安装部位:室内 2.介质:给水 3.规格、压力等级:SUS304L薄壁不锈钢给水管 DN50 4.连接形式:卡压连接 5.本体及附件安装 6.管道、管件（含阻火圈）的制作、安装 7.凿(压)槽及修补 8.压力试验及吹、洗设计要求:管道试压、消毒、冲洗 9.其他:未尽事项详见图纸、招标文件、工程量清单计价说明、国家相关规范等 10.完成本清单项目所需的一切相关工作 |  | m | 129.61 |  |  |  | 90.11
35 | 030609002025 | 不锈钢管 | 1.安装部位:室内 2.介质:给水 3.规格、压力等级:SUS304L薄壁不锈钢给水管 DN80 4.连接形式:卡压连接 5.本体及附件安装 6.管道、管件（含阻火圈）的制作、安装 7.凿(压)槽及修补 8.压力试验及吹、洗设计要求:管道试压、消毒、冲洗 9.其他:未尽事项详见图纸、招标文件、工程量清单计价说明、国家相关规范等 10.完成本清单项目所需的一切相关工作 |  | m | 177.3 |  |  |  | 155.9
36 | 031001008072 | 塑料管 | 1.安装部位:室内 2.介质:给水 3.规格、压力等级:PP-R给水管(S5) DN15 4.连接形式:热熔连接 5.管道、管件（含阻火圈）的制作、安装 6.凿(压)槽及修补 7.压力试验及吹、洗设计要求:管道试压、消毒、冲洗 8.其他:未尽事项详见图纸、招标文件、工程量清单计价说明、国家相关规范等 9.完成本清单项目所需的一切相关工作 |  | m | 5221.54 |  |  |  | 23.05
37 | 031001008073 | 塑料管 | 1.安装部位:室内 2.介质:给水 3.规格、压力等级:PP-R给水管(S5) DN20 4.连接形式:热熔连接 5.管道、管件（含阻火圈）的制作、安装 6.凿(压)槽及修补 7.压力试验及吹、洗设计要求:管道试压、消毒、冲洗 8.其他:未尽事项详见图纸、招标文件、工程量清单计价说明、国家相关规范等 9.完成本清单项目所需的一切相关工作 |  | m | 4058.66 |  |  |  | 26.63
38 | 031001008074 | 塑料管 | 1.安装部位:室内 2.介质:给水 3.规格、压力等级:PP-R热水管(耐温型S3) DN15 4.连接形式:热熔连接 5.管道、管件（含阻火圈）的制作、安装 6.凿(压)槽及修补 7.压力试验及吹、洗设计要求:管道试压、消毒、冲洗 8.其他:未尽事项详见图纸、招标文件、工程量清单计价说明、国家相关规范等 9.完成本清单项目所需的一切相关工作 |  | m | 2167.58 |  |  |  | 23.05
39 | 031001008075 | 塑料管 | 1.安装部位:室内 2.介质:给水 3.规格、压力等级:PP-R热水管(耐温型S3) DN20 4.连接形式:热熔连接 5.管道、管件（含阻火圈）的制作、安装 6.凿(压)槽及修补 7.压力试验及吹、洗设计要求:管道试压、消毒、冲洗 8.其他:未尽事项详见图纸、招标文件、工程量清单计价说明、国家相关规范等 9.完成本清单项目所需的一切相关工作 |  | m | 1283.42 |  |  |  | 26.63
40 | 031301005034 | 管道支架(含管卡) | 1.材质:镀锌型钢 2.本体及附件安装 3.其他:未尽事项详见图纸、招标文件、工程量清单计价说明、国家相关规范等 4.完成本清单项目所需的一切相关工作 |  | kg | 1029.24 |  |  |  | 26.1
41 | 031002011010 | 水表 | 1.名称:远传水表 2.型号、规格:DN15 3.连接形式:螺纹连接 4.本体及附件安装 5.其他:未尽事项详见图纸、招标文件、工程量清单计价说明、国家相关规范等 6.完成本清单项目所需的一切相关工作 |  | 组 | 7 |  |  |  | 340.73
42 | 031002011011 | 水表 | 1.名称:远传水表 2.型号、规格:DN20 3.连接形式:螺纹连接 4.本体及附件安装 5.其他:未尽事项详见图纸、招标文件、工程量清单计价说明、国家相关规范等 6.完成本清单项目所需的一切相关工作 |  | 组 | 297 |  |  |  | 266.55
43 | 031002003007 | 塑料阀门 | 1.类型:闸阀 2.材质:PP-R 3.规格、压力等级:DN15 4.连接形式:螺纹连接 5.本体及附件安装 6.其他:未尽事项详见图纸、招标文件、工程量清单计价说明、国家相关规范等 7.完成本清单项目所需的一切相关工作 |  | 个 | 286 |  |  |  | 72.18
44 | 031002001087 | 金属阀门 | 1.类型:闸阀 2.材质:不锈钢 3.规格、压力等级:DN15 4.连接形式:螺纹连接 5.本体及附件安装 6.其他:未尽事项详见图纸、招标文件、工程量清单计价说明、国家相关规范等 7.完成本清单项目所需的一切相关工作 |  | 个 | 7 |  |  |  | 253.98
45 | 031002001088 | 金属阀门 | 1.类型:闸阀 2.材质:不锈钢 3.规格、压力等级:DN20 4.连接形式:螺纹连接 5.本体及附件安装 6.其他:未尽事项详见图纸、招标文件、工程量清单计价说明、国家相关规范等 7.完成本清单项目所需的一切相关工作 |  | 个 | 264 |  |  |  | 104.87
46 | 031002001089 | 金属阀门 | 1.类型:防盗型闸阀 2.材质:不锈钢 3.规格、压力等级:DN20 4.连接形式:螺纹连接 5.本体及附件安装 6.其他:未尽事项详见图纸、招标文件、工程量清单计价说明、国家相关规范等 7.完成本清单项目所需的一切相关工作 |  | 个 | 264 |  |  |  | 104.87
47 | 031002001090 | 金属阀门 | 1.类型:消音止回阀 2.材质:不锈钢 3.规格、压力等级:DN20 4.连接形式:螺纹连接 5.本体及附件安装 6.其他:未尽事项详见图纸、招标文件、工程量清单计价说明、国家相关规范等 7.完成本清单项目所需的一切相关工作 |  | 个 | 264 |  |  |  | 92.45
48 | 031002004005 | 减压器 | 1.类型:可调式减压阀组 2.材质:不锈钢 3.规格、压力等级:DN50 4.连接形式:螺纹连接 5.本体及附件安装 6.其他:未尽事项详见图纸、招标文件、工程量清单计价说明、国家相关规范等 7.完成本清单项目所需的一切相关工作 |  | 组 | 23 |  |  |  | 1951.83
49 | 031002001091 | 金属阀门 | 1.类型:自动排气阀 2.材质:不锈钢 3.规格、压力等级:DN20 4.连接形式:螺纹连接 5.本体及附件安装 6.其他:未尽事项详见图纸、招标文件、工程量清单计价说明、国家相关规范等 7.完成本清单项目所需的一切相关工作 |  | 个 | 3 |  |  |  | 83.41
50 | 031002001092 | 金属阀门 | 1.类型:真空破坏器 2.材质:不锈钢 3.规格、压力等级:DN15 4.连接形式:螺纹连接 5.本体及附件安装 6.其他:未尽事项详见图纸、招标文件、工程量清单计价说明、国家相关规范等 7.完成本清单项目所需的一切相关工作 |  | 个 | 7 |  |  |  | 32.32
51 | 031003014046 | 给、排水附件 | 1.名称:清洁龙头 2.型号、规格:DN15 3.本体及附件安装 4.其他:未尽事项详见图纸、招标文件、工程量清单计价说明、国家相关规范等 5.完成本清单项目所需的一切相关工作 |  | 个 | 7 |  |  |  | 45.68
52 | 031003014047 | 给、排水附件 | 1.名称:洗衣机水龙头 2.型号、规格:DN15 3.本体及附件安装 4.其他:未尽事项详见图纸、招标文件、工程量清单计价说明、国家相关规范等 5.完成本清单项目所需的一切相关工作 |  | 个 | 264 |  |  |  | 45.68
53 | 031003003008 | 洗脸盆 | 1.名称:洗脸盆 2.附件名称、数量:含洗脸盆单把混合头龙以及相关附件 3.预埋件留设、孔洞、套管（包括防水套管）制作、安装 4.防火堵洞、支架制作、安装 5.接线、接地 6.其他:未尽事项详见图纸、招标文件、工程量清单计价说明、国家相关规范等 7.完成本清单项目所需的一切相关工作 |  | 组 | 264 |  |  |  | 317.76
54 | 031003006009 | 大便器 | 1.名称:坐便器 2.附件名称、数量:包括但不限于水箱、感应器、去水配件、存水弯、冲洗阀、角阀、盖板、软管等全部配件 3.预埋件留设、孔洞、套管（包括防水套管）制作、安装 4.防火堵洞、支架制作、安装 5.接线、接地 6.其他:未尽事项详见图纸、招标文件、工程量清单计价说明、国家相关规范等 7.完成本清单项目所需的一切相关工作 |  | 组 | 264 |  |  |  | 696.98
55 | 031003004006 | 洗涤盆 | 1.名称:洗菜盆 2.附件名称、数量:含洗菜盆混合水龙头以及相关附件 3.本体及附件制作、安装 4.其他:未尽事项详见图纸、招标文件、工程量清单计价说明、国家相关规范等 5.完成本清单项目所需的一切相关工作 |  | 组 | 264 |  |  |  | 248.25
56 | 031003010006 | 淋浴器 | 1.名称:淋浴器 2.本体及附件安装 3.其他:未尽事项详见图纸、招标文件、工程量清单计价说明、国家相关规范等 4.完成本清单项目所需的一切相关工作 |  | 套 | 264 |  |  |  | 169.51
57 | 031006004006 | 燃气热水器 | 1.名称:燃气热水器 2.本体及附件安装 3.其他:未尽事项详见图纸、招标文件、工程量清单计价说明、国家相关规范等 4.完成本清单项目所需的一切相关工作 |  | 台 | 264 |  |  |  | 481.66
58 | 031301003114 | 套管 | 1.名称、类型:钢套管 2.规格:DN50及以下 3.本体及附件安装 4.其他:未尽事项详见图纸、招标文件、工程量清单计价说明、国家相关规范等 5.完成本清单项目所需的一切相关工作 |  | 个 | 1496 |  |  |  | 46.17
59 | 031301003115 | 套管 | 1.名称、类型:钢套管 2.规格:DN80 3.本体及附件安装 4.其他:未尽事项详见图纸、招标文件、工程量清单计价说明、国家相关规范等 5.完成本清单项目所需的一切相关工作 |  | 个 | 109 |  |  |  | 83.05
60 | 031301003116 | 套管 | 1.名称、类型:钢套管 2.规格:DN100 3.本体及附件安装 4.其他:未尽事项详见图纸、招标文件、工程量清单计价说明、国家相关规范等 5.完成本清单项目所需的一切相关工作 |  | 个 | 189 |  |  |  | 104.49
61 | 031301003117 | 套管 | 1.名称、类型:钢套管 2.规格:DN150 3.本体及附件安装 4.其他:未尽事项详见图纸、招标文件、工程量清单计价说明、国家相关规范等 5.完成本清单项目所需的一切相关工作 |  | 个 | 24 |  |  |  | 173.68
排水工程
62 | 031001008076 | 塑料管 | 1.安装部位:室内 2.介质:排水 3.材质、规格:UPVC排水管 DN50 4.连接形式:粘接 5.本体及附件安装 6.管道、管件（含阻火圈）的制作、安装 7.凿(压)槽及修补 8.压力试验及吹、洗设计要求:管道试压、消毒、冲洗 9.其他:未尽事项详见图纸、招标文件、工程量清单计价说明、国家相关规范等 10.完成本清单项目所需的一切相关工作 |  | m | 1554.99 |  |  |  | 29.44
63 | 031001008077 | 塑料管 | 1.安装部位:室内 2.介质:排水 3.材质、规格:UPVC排水管 DN75 4.连接形式:粘接 5.本体及附件安装 6.管道、管件（含阻火圈）的制作、安装 7.凿(压)槽及修补 8.压力试验及吹、洗设计要求:管道试压、消毒、冲洗 9.其他:未尽事项详见图纸、招标文件、工程量清单计价说明、国家相关规范等 10.完成本清单项目所需的一切相关工作 |  | m | 703.53 |  |  |  | 40.93
64 | 031001008078 | 塑料管 | 1.安装部位:室内 2.介质:排水 3.材质、规格:UPVC排水管 DN100 4.连接形式:粘接 5.本体及附件安装 6.管道、管件（含阻火圈）的制作、安装 7.凿(压)槽及修补 8.压力试验及吹、洗设计要求:管道试压、消毒、冲洗 9.其他:未尽事项详见图纸、招标文件、工程量清单计价说明、国家相关规范等 10.完成本清单项目所需的一切相关工作 |  | m | 5419.01 |  |  |  | 53.86
65 | 031001008079 | 塑料管 | 1.安装部位:室内 2.介质:排水 3.材质、规格:UPVC排水管加厚 DN100 4.连接形式:粘接 5.本体及附件安装 6.管道、管件（含阻火圈）的制作、安装 7.凿(压)槽及修补 8.压力试验及吹、洗设计要求:管道试压、消毒、冲洗 9.其他:未尽事项详见图纸、招标文件、工程量清单计价说明、国家相关规范等 10.完成本清单项目所需的一切相关工作 |  | m | 391.42 |  |  |  | 53.86
66 | 031001008080 | 塑料管 | 1.安装部位:室内 2.介质:排水 3.材质、规格:UPVC排水管加厚 DN150 4.连接形式:粘接 5.本体及附件安装 6.管道、管件（含阻火圈）的制作、安装 7.凿(压)槽及修补 8.压力试验及吹、洗设计要求:管道试压、消毒、冲洗 9.其他:未尽事项详见图纸、招标文件、工程量清单计价说明、国家相关规范等 10.完成本清单项目所需的一切相关工作 |  | m | 95.63 |  |  |  | 80.71
67 | 031301005035 | 管道支架(含管卡) | 1.材质:镀锌型钢 2.本体及附件安装 3.其他:未尽事项详见图纸、招标文件、工程量清单计价说明、国家相关规范等 4.完成本清单项目所需的一切相关工作 |  | kg | 4679.52 |  |  |  | 26.1
68 | 031003014048 | 给、排水附件 | 1.名称:地漏 2.型号、规格:DN50 3.本体及附件安装 4.其他:未尽事项详见图纸、招标文件、工程量清单计价说明、国家相关规范等 5.完成本清单项目所需的一切相关工作 |  | 个 | 138 |  |  |  | 51.56
69 | 031003014049 | 给、排水附件 | 1.名称:地漏 2.型号、规格:DN75 3.本体及附件安装 4.其他:未尽事项详见图纸、招标文件、工程量清单计价说明、国家相关规范等 5.完成本清单项目所需的一切相关工作 |  | 个 | 301 |  |  |  | 82.53
70 | 031003014050 | 给、排水附件 | 1.名称:管井地漏 2.型号、规格:DN100 3.本体及附件安装 4.其他:未尽事项详见图纸、招标文件、工程量清单计价说明、国家相关规范等 5.完成本清单项目所需的一切相关工作 |  | 个 | 28 |  |  |  | 75.37
71 | 031003014051 | 给、排水附件 | 1.名称:洗衣机地漏 2.型号、规格:DN50 3.本体及附件安装 4.其他:未尽事项详见图纸、招标文件、工程量清单计价说明、国家相关规范等 5.完成本清单项目所需的一切相关工作 |  | 个 | 130 |  |  |  | 34.66
72 | 031003014052 | 给、排水附件 | 1.名称:三合一地漏 2.型号、规格:DN50 3.本体及附件安装 4.其他:未尽事项详见图纸、招标文件、工程量清单计价说明、国家相关规范等 5.完成本清单项目所需的一切相关工作 |  | 个 | 169 |  |  |  | 34.66
73 | 031301003118 | 套管 | 1.名称、类型:刚性防水套管 2.规格:DN150 3.本体及附件安装 4.其他:未尽事项详见图纸、招标文件、工程量清单计价说明、国家相关规范等 5.完成本清单项目所需的一切相关工作 |  | 个 | 12 |  |  |  | 352.95
74 | 031301003119 | 套管 | 1.名称、类型:钢套管 2.规格:DN80 3.本体及附件安装 4.其他:未尽事项详见图纸、招标文件、工程量清单计价说明、国家相关规范等 5.完成本清单项目所需的一切相关工作 |  | 个 | 312 |  |  |  | 83.05
75 | 031301003120 | 套管 | 1.名称、类型:钢套管 2.规格:DN100 3.本体及附件安装 4.其他:未尽事项详见图纸、招标文件、工程量清单计价说明、国家相关规范等 5.完成本清单项目所需的一切相关工作 |  | 个 | 398 |  |  |  | 104.49
76 | 031301003121 | 套管 | 1.名称、类型:钢套管 2.规格:DN150 3.本体及附件安装 4.其他:未尽事项详见图纸、招标文件、工程量清单计价说明、国家相关规范等 5.完成本清单项目所需的一切相关工作 |  | 个 | 265 |  |  |  | 173.68
77 | 031301003122 | 溢流口 | 1.名称、类型:溢流口 2.规格:150x150 3.本体及附件安装 4.其他:未尽事项详见图纸、招标文件、工程量清单计价说明、国家相关规范等 5.完成本清单项目所需的一切相关工作 |  | 个 | 3 |  |  |  | 65.36
雨水工程
78 | 031001008081 | 塑料管 | 1.安装部位:室内 2.介质:雨水 3.材质、规格:UPVC排水管 DN75 4.连接形式:粘接 5.本体及附件安装 6.管道、管件（含阻火圈）的制作、安装 7.凿(压)槽及修补 8.压力试验及吹、洗设计要求:管道试压、消毒、冲洗 9.其他:未尽事项详见图纸、招标文件、工程量清单计价说明、国家相关规范等 10.完成本清单项目所需的一切相关工作 |  | m | 13.4 |  |  |  | 36.99
79 | 031001008082 | 塑料管 | 1.安装部位:室内 2.介质:雨水 3.材质、规格:UPVC排水管 DN100 4.连接形式:粘接 5.本体及附件安装 6.管道、管件（含阻火圈）的制作、安装 7.凿(压)槽及修补 8.压力试验及吹、洗设计要求:管道试压、消毒、冲洗 9.其他:未尽事项详见图纸、招标文件、工程量清单计价说明、国家相关规范等 10.完成本清单项目所需的一切相关工作 |  | m | 586.94 |  |  |  | 48.6
80 | 031301005036 | 管道支架(含管卡) | 1.材质:镀锌型钢 2.本体及附件安装 3.其他:未尽事项详见图纸、招标文件、工程量清单计价说明、国家相关规范等 4.完成本清单项目所需的一切相关工作 |  | kg | 103.65 |  |  |  | 26.1
81 | 031003014053 | 给、排水附件 | 1.名称:侧入式雨水斗 2.型号、规格:DN100 3.本体及附件安装 4.其他:未尽事项详见图纸、招标文件、工程量清单计价说明、国家相关规范等 5.完成本清单项目所需的一切相关工作 |  | 个 | 9 |  |  |  | 143.62
82 | 031003014054 | 给、排水附件 | 1.名称:87型雨水斗 2.型号、规格:DN100 3.本体及附件安装 4.其他:未尽事项详见图纸、招标文件、工程量清单计价说明、国家相关规范等 5.完成本清单项目所需的一切相关工作 |  | 个 | 4 |  |  |  | 144.15
83 | 031301003123 | 水簸箕 | 1.名称、类型:水簸箕 2.规格:DN100 3.本体及附件安装 4.其他:未尽事项详见图纸、招标文件、工程量清单计价说明、国家相关规范等 5.完成本清单项目所需的一切相关工作 |  | 个 | 2 |  |  |  | 161.32
84 | 031301003124 | 套管 | 1.名称、类型:刚性防水套管 2.规格:DN150 3.本体及附件安装 4.其他:未尽事项详见图纸、招标文件、工程量清单计价说明、国家相关规范等 5.完成本清单项目所需的一切相关工作 |  | 个 | 6 |  |  |  | 352.95
冷凝水工程
85 | 031001008083 | 塑料管 | 1.安装部位:室内 2.介质:冷凝水 3.材质、规格:UPVC给水管 DN25 4.连接形式:粘接 5.本体及附件安装 6.管道、管件（含阻火圈）的制作、安装 7.凿(压)槽及修补 8.压力试验及吹、洗设计要求:管道试压、消毒、冲洗 9.其他:未尽事项详见图纸、招标文件、工程量清单计价说明、国家相关规范等 10.完成本清单项目所需的一切相关工作 |  | m | 1556.35 |  |  |  | 27.32
86 | 031001008084 | 塑料管 | 1.安装部位:室内 2.介质:冷凝水 3.材质、规格:UPVC排水管 DN50 4.连接形式:粘接 5.本体及附件安装 6.管道、管件（含阻火圈）的制作、安装 7.凿(压)槽及修补 8.压力试验及吹、洗设计要求:管道试压、消毒、冲洗 9.其他:未尽事项详见图纸、招标文件、工程量清单计价说明、国家相关规范等 10.完成本清单项目所需的一切相关工作 |  | m | 1548.91 |  |  |  | 29.44
87 | 031301005037 | 管道支架(含管卡) | 1.材质:镀锌型钢 2.本体及附件安装 3.其他:未尽事项详见图纸、招标文件、工程量清单计价说明、国家相关规范等 4.完成本清单项目所需的一切相关工作 |  | kg | 751.23 |  |  |  | 26.1
88 | 031301003125 | 套管 | 1.名称、类型:钢套管 2.规格:DN40 3.本体及附件安装 4.其他:未尽事项详见图纸、招标文件、工程量清单计价说明、国家相关规范等 5.完成本清单项目所需的一切相关工作 |  | 个 | 405 |  |  |  | 46.17
89 | 031301003126 | 套管 | 1.名称、类型:塑料套管 2.规格:DN40 3.本体及附件安装 4.其他:未尽事项详见图纸、招标文件、工程量清单计价说明、国家相关规范等 5.完成本清单项目所需的一切相关工作 |  | 个 | 625 |  |  |  | 30.4
消火栓工程
90 | 030901002009 | 消火栓钢管 | 1.安装部位:室内 2.材质、规格:内外热浸镀锌无缝钢管 DN65 3.连接形式:卡箍连接 4.管道、管件及卡箍的制作、安装 5.管道除锈、刷油 6.管道试压、冲洗 7.凿(压)槽及修补 8.其他:未尽事项详见图纸、招标文件、工程量清单计价说明、国家相关规范等 9.完成本清单项目所需的一切相关工作 |  | m | 65.3 |  |  |  | 97.52
91 | 030901002010 | 消火栓钢管 | 1.安装部位:室内 2.材质、规格:内外热浸镀锌无缝钢管 DN100 3.连接形式:卡箍连接 4.管道、管件及卡箍的制作、安装 5.管道除锈、刷油 6.管道试压、冲洗 7.凿(压)槽及修补 8.其他:未尽事项详见图纸、招标文件、工程量清单计价说明、国家相关规范等 9.完成本清单项目所需的一切相关工作 |  | m | 273.72 |  |  |  | 145.06
92 | 031301005038 | 管道支架(含管卡) | 1.材质:镀锌型钢 2.本体及附件安装 3.其他:未尽事项详见图纸、招标文件、工程量清单计价说明、国家相关规范等 4.完成本清单项目所需的一切相关工作 |  | kg | 246.37 |  |  |  | 26.1
93 | 031201001005 | 管道刷油 | 1.名称:管道刷油 2.油漆品种:底漆及红色调和漆 3.涂刷遍数:各两遍 4.本体及附件安装 5.其他:未尽事项详见图纸、招标文件、工程量清单计价说明、国家相关规范等 6.完成本清单项目所需的一切相关工作 |  | m2 | 117.48 |  |  |  | 26.98
94 | 031002001093 | 金属阀门 | 1.类型:蝶阀 2.材质:球墨铸铁 3.规格、压力等级:DN100 4.连接形式:卡箍连接 5.本体及附件安装 6.其他:未尽事项详见图纸、招标文件、工程量清单计价说明、国家相关规范等 7.完成本清单项目所需的一切相关工作 |  | 个 | 4 |  |  |  | 377.87
95 | 030601002005 | 压力仪表 | 1.名称:压力表 2.压力表弯安装 3.本体及附件安装 4.其他:未尽事项详见图纸、招标文件、工程量清单计价说明、国家相关规范等 5.完成本清单项目所需的一切相关工作 |  | 台 | 1 |  |  |  | 120.73
96 | 030901010013 | 室内消火栓 | 1.名称:减压稳压消火栓 2.型号、规格:甲型单栓带灭火器箱组合式消防柜 3.附件材质、规格:1支口径Φ19水枪,1条25m龙带,2具灭火器MF/ABC1 4.本体及附件安装 5.其他:未尽事项详见图纸、招标文件、工程量清单计价说明、国家相关规范等 6.完成本清单项目所需的一切相关工作 |  | 套 | 72 |  |  |  | 923.7
97 | 030901010014 | 室内消火栓 | 1.名称:普通消火栓 2.型号、规格:甲型单栓带灭火器箱组合式消防柜(1600高x700宽x240厚) 3.附件材质、规格:1支口径Φ19水枪,1条25m龙带,2具灭火器MF/ABC1 4.本体及附件安装 5.其他:未尽事项详见图纸、招标文件、工程量清单计价说明、国家相关规范等 6.完成本清单项目所需的一切相关工作 |  | 套 | 6 |  |  |  | 897.15
98 | 030901010015 | 室内消火栓 | 1.名称:试验用消火栓 2.附件材质、规格:1条25m衬胶水带,1支19mm水枪 3.本体及附件安装 4.其他:未尽事项详见图纸、招标文件、工程量清单计价说明、国家相关规范等 5.完成本清单项目所需的一切相关工作 |  | 套 | 1 |  |  |  | 348.62
99 | 030910001005 | 灭火器 | 1.名称:灭火器放置箱 2.规格、型号:含2具灭火器MF/ABC4 3.本体及附件安装 4.其他:未尽事项详见图纸、招标文件、工程量清单计价说明、国家相关规范等 5.完成本清单项目所需的一切相关工作 |  | 具 | 6 |  |  |  | 101.05
100 | 031301003127 | 套管 | 1.名称、类型:钢套管 2.规格:DN65 3.本体及附件安装 4.其他:未尽事项详见图纸、招标文件、工程量清单计价说明、国家相关规范等 5.完成本清单项目所需的一切相关工作 |  | 个 | 52 |  |  |  | 59.61
101 | 030909001005 | 水灭火控制装置调试 | 1.系统形式:水灭火控制装置调试 消火栓灭火系统 2.本体及附件安装 3.其他:未尽事项详见图纸、招标文件、工程量清单计价说明、国家相关规范等 4.完成本清单项目所需的一切相关工作 |  | 点 | 79 |  |  |  | 248.64
合 计

## E.2.1 分部分项工程项目清单计价表【5#住宅、S-5#_3
分部分项工程项目清单计价表
工程名称：5#住宅、S-5#配套-智能化 |  |  |  | 标段： |  |  |  | 第 1 页 共 1 页
序号 | 项目编码 | 项目名称 | 项目特征描述 |  | 计量 单位 | 工程量 | 金额（元）
[7 empty] | 综合单价 |  | 合价 | 综合单价最高限价
桥架+套管
1 | 030412002023 | 金属线槽300*100 | 1.名称及规格:金属线槽300*100 2.厚度:按国标要求 3.包含线槽（桥架）及附件（盖板、隔板）、配件安装、支（吊）架制作安装、除锈、刷油、接地、防火堵洞、刷防火漆等相关费用 4.其他:未尽事项详见图纸、招标文件、工程量清单计价说明、国家相关规范等 5.完成本清单项目所需的一切相关工作 |  | m | 78.59 |  |  |  | 81.86
2 | 030412002024 | 金属线槽100*100 | 1.名称及规格:金属线槽100*100 2.厚度:按国标要求 3.包含线槽（桥架）及附件（盖板、隔板）、配件安装、支（吊）架制作安装、除锈、刷油、接地、防火堵洞、刷防火漆等相关费用 4.其他:未尽事项详见图纸、招标文件、工程量清单计价说明、国家相关规范等 5.完成本清单项目所需的一切相关工作 |  | m | 1350.98 |  |  |  | 73.4
3 | 031301003128 | 套管SC80 | 1.名称、类型:套管SC80 2.材质:SC 3.本体及附件安装 4.其他:未尽事项详见图纸、招标文件、工程量清单计价说明、国家相关规范等 5.完成本清单项目所需的一切相关工作 |  | 个 | 297 |  |  |  | 84.13
有线电视+光纤入户系统及户内布线系统
4 | 031103026006 | 家居配线箱 | 1.名称:家居配线箱 2.规格:综合考虑 3.包含基础型钢制作、安装及其除锈刷油、箱体安装、接地、单体调试等工作内容。户内弱电箱报价应含箱内模块，包括但不限于:电话模块、网络模块、有线电视、可视化对讲模块、电源引入等 4.其他:未尽事项详见图纸、招标文件、工程量清单计价说明、国家相关规范等 5.完成本清单项目所需的一切相关工作 |  | 套 | 264 |  |  |  | 227.19
5 | 030504003005 | 48芯光纤熔断箱 | 1.名称:48芯光纤熔断箱 2.规格:综合考虑 2.包含分纤箱安装，孔洞预留、支架制作、安装，除锈、刷油，接地等相关费用 3.接地、调试 4.其他:未尽事项详见图纸、招标文件、工程量清单计价说明、国家相关规范等 5.完成本清单项目所需的一切相关工作 |  | 个 | 7 |  |  |  | 404.16
6 | 030412001138 | 电线管PC25 | 1.名称及规格：电线管PC25 2.厚度:按国标要求 3.敷设方式:综合考虑 4.包含管道敷设、穿线用牵引铁线、砼结构内的管道预埋施工、于砖墙或有找平层的地面上开刨槽、砖墙开孔、修补、配件及管件安装、支吊架制作安装、接线盒（箱）、过线盒、底盒安装、防腐油漆、刷防火漆、标识、接地等相关费用 5.其他:未尽事项详见图纸、招标文件、工程量清单计价说明、国家相关规范等 6.完成本清单项目所需的一切相关工作 |  | m | 6398.56 |  |  |  | 15.71
7 | 030412001139 | 电线管PC20 | 1.名称及规格：电线管PC20 2.厚度:按国标要求 3.敷设方式:综合考虑 4.包含管道敷设、穿线用牵引铁线、砼结构内的管道预埋施工、于砖墙或有找平层的地面上开刨槽、砖墙开孔、修补、配件及管件安装、支吊架制作安装、接线盒（箱）、过线盒、底盒安装、防腐油漆、刷防火漆、标识、接地等相关费用 5.其他:未尽事项详见图纸、招标文件、工程量清单计价说明、国家相关规范等 6.完成本清单项目所需的一切相关工作 |  | m | 2625.68 |  |  |  | 8.93
智能专网系统
8 | 030904018009 | 42U机柜 | 1.名称:42U机柜 2.包含机柜本体、配件及防雷式4位PDU分配器安装、底座、机架等固定件安装等相关费用 3.接地、调试 4.其他:未尽事项详见图纸、招标文件、工程量清单计价说明、国家相关规范等 5.完成本清单项目所需的一切相关工作 |  | 台 | 2 |  |  |  | 1258.94
9 | 030904018010 | 12U壁挂机柜 | 1.名称:42U机柜 2.包含机柜本体、配件及防雷式4位PDU分配器安装、底座、机架等固定件安装等相关费用 3.接地、调试 4.其他:未尽事项详见图纸、招标文件、工程量清单计价说明、国家相关规范等 5.完成本清单项目所需的一切相关工作 |  | 台 | 6 |  |  |  | 716.66
10 | 030502011005 | 光纤盒（4口） | 1.名称:光纤盒（4口） 2.功能:满足本项目实际需求 3.包含本体安装，机架安装，光耦合器、端接模块、理线器安装，跳线，跳块卡接，放布尾纤，跳线测试，标签的制作等相关费用 4.完成本清单项目所需的一切相关工作 |  | 个 | 8 |  |  |  | 128.76
11 | 030501015009 | 48口网络交换机 | 1.名称:48口网络交换机 2.功能:满足本项目实际需求 3.包含本体、光模块及配件安装、接线、调试等相关费用 4.完成本清单项目所需的一切相关工作 |  | 台 | 8 |  |  |  | 1049.37
12 | 030502008006 | 24口配线架+理线架 | 1.名称:24口配线架+理线架 2.功能:满足本项目实际需求 3.包含本体安装，机架安装，光纤耦合器，端接模块、理线器安装，跳线，跳块卡接，放布尾纤，跳线测试，标签的制作等相关费用 4.其他:未尽事项详见图纸、招标文件、工程量清单计价说明、国家相关规范等 5.完成本清单项目所需的一切相关工作 |  | 架 | 18 |  |  |  | 722.67
13 | 030504005011 | 220V插排 | 1.名称:220V插排 2.规格:3m 3.其他:未尽事项详见图纸、招标文件、工程量清单计价说明、国家相关规范等 4.完成本清单项目所需的一切相关工作 |  | 个 | 8 |  |  |  | 97.33
14 | 030502005024 | 4芯单模光缆 | 1.名称:4芯单模光缆 2.敷设方式:综合考虑 3.包含光纤敷设、光纤连接、标记、卡接、安装等相关费用 4.完成本清单项目所需的一切相关工作 |  | m | 720.71 |  |  |  | 7.15
15 | 080501019005 | 各类光纤跳线（lc-lc双芯） | 1.名称:各类光纤跳线（lc-lc双芯） 2.位置:交换机与配线架连接 3.规格:综合考虑 4.完成本清单项目所需的一切相关工作 |  | 条 | 384 |  |  |  | 14.41
电梯五方对讲系统
16 | 080503013023 | 电梯机房分机 | 1.名称:电梯机房分机 2.包含本体安装、接地、单机调试、接线等相关费用 3.其他:未尽事项详见图纸、招标文件、工程量清单计价说明、国家相关规范等 4.完成本清单项目所需的一切相关工作 |  | 台 | 1 |  |  |  | 116.5
17 | 080503013024 | 电梯井底坑分机 | 1.名称:电梯机房分机 2.包含本体安装、接地、单机调试、接线等相关费用 3.其他:未尽事项详见图纸、招标文件、工程量清单计价说明、国家相关规范等 4.完成本清单项目所需的一切相关工作 |  | 台 | 3 |  |  |  | 116.5
18 | 080503013025 | 轿厢顶分机 | 1.名称:轿厢顶分机 2.包含本体安装、接地、单机调试、接线等相关费用 3.其他:未尽事项详见图纸、招标文件、工程量清单计价说明、国家相关规范等 4.完成本清单项目所需的一切相关工作 |  | 台 | 3 |  |  |  | 116.5
19 | 080503013026 | 轿厢分机 | 1.名称:轿厢分机 2.包含本体安装、接地、单机调试、接线等相关费用 3.其他:未尽事项详见图纸、招标文件、工程量清单计价说明、国家相关规范等 4.完成本清单项目所需的一切相关工作 |  | 台 | 3 |  |  |  | 116.5
20 | 031001002029 | 镀锌钢管 SC20 | 1.名称及规格：镀锌钢管SC20 2.敷设方式:综合考虑 3.包含管道敷设、穿线用牵引铁线、砼结构内的管道预埋施工、于砖墙或有找平层的地面上开刨槽、砖墙开孔、修补、配件及管件安装、支吊架制作安装、接线盒（箱）安装、防腐油漆、标识、接地等相关费用 4.其他:未尽事项详见图纸、招标文件、工程量清单计价说明、国家相关规范等 5.完成本清单项目所需的一切相关工作 |  | m | 600 |  |  |  | 19.72
21 | 031001002030 | 镀锌电线管JDG32 | 1.名称及规格：镀锌电线管JDG32 2.厚度:按国标要求 3.敷设方式:综合考虑 4.包含管道敷设、穿线用牵引铁线、砼结构内的管道预埋施工、于砖墙或有找平层的地面上开刨槽、砖墙开孔、修补、配件及管件安装、支吊架制作安装、接线盒（箱）、过线盒、底盒安装、防腐油漆、刷防火漆、标识、接地等相关费用 5.其他:未尽事项详见图纸、招标文件、工程量清单计价说明、国家相关规范等 6.完成本清单项目所需的一切相关工作 |  | m | 42.64 |  |  |  | 20.07
22 | 030412004088 | 通讯线 WDZCN-RYSP-4X1.0mm2 | 1.名称及规格:通讯线 WDZCN-RYSP-4X1.0mm2 2.敷设方式:管内穿线 3.包含支持体（夹板、绝缘子、街码等）安装、配线、管内穿线、焊、压接线端子、接地等费用 4.其他:未尽事项详见图纸、招标文件、工程量清单计价说明、国家相关规范等 5.完成本清单项目所需的一切相关工作 |  | m | 600 |  |  |  | 6.65
23 | 030412004089 | WDZCN-RYSP-1.0 | 1.名称及规格:WDZCN-RYSP-1.0 2.敷设方式:管内穿线 3.包含支持体（夹板、绝缘子、街码等）安装、配线、管内穿线、焊、压接线端子、接地等费用 4.其他:未尽事项详见图纸、招标文件、工程量清单计价说明、国家相关规范等 5.完成本清单项目所需的一切相关工作 |  | m | 230.63 |  |  |  | 2.65
24 | 030412006009 | 接线盒 | 1.名称:五方通话预留底盒 2.安装形式:暗装 3.包含本体安装、接地、单机调试、接线等相关费用 4.其他:未尽事项详见图纸、招标文件、工程量清单计价说明、国家相关规范等 5.完成本清单项目所需的一切相关工作 |  | 个 | 3 |  |  |  | 9.31
视频安防监控系统
25 | 040205019018 | 1080P红外半球摄像机 | 1.名称:1080P红外半球摄像机 2.参数:分辨率1080P，满足本项目实际需求 3.包含前端设备主体及其配套配件连接、安装，调试(包括固定式摄像机安装镜头后的焦距选择及对焦设定)功能验证、支架制作、安装，除锈、刷油，接地等相关费用 4.其他:未尽事项详见图纸、招标文件、工程量清单计价说明、国家相关规范等 5.完成本清单项目所需的一切相关工作 |  | 台 | 2 |  |  |  | 649.98
26 | 040205019019 | 1080P红外枪式摄像机 | 1.名称:1080P红外枪式摄像机 2.参数:分辨率1080P，满足本项目实际需求 3.包含前端设备主体及其配套配件连接、安装，调试(包括固定式摄像机安装镜头后的焦距选择及对焦设定)功能验证、支架制作、安装，除锈、刷油，接地等相关费用 4.其他:未尽事项详见图纸、招标文件、工程量清单计价说明、国家相关规范等 5.完成本清单项目所需的一切相关工作 |  | 台 | 15 |  |  |  | 589.1
27 | 040205019020 | 电梯专用摄像机(具备电动自行车入梯检测报警功能) | 1.名称:电梯专用摄像机(具备电动自行车入梯检测报警功能) 2.参数:分辨率1080P，满足本项目实际需求 3.包含前端设备主体及其配套配件连接、安装，调试(包括固定式摄像机安装镜头后的焦距选择及对焦设定)功能验证、支架制作、安装，除锈、刷油，接地等相关费用 4.其他:未尽事项详见图纸、招标文件、工程量清单计价说明、国家相关规范等 5.完成本清单项目所需的一切相关工作 |  | 台 | 3 |  |  |  | 649.98
28 | 030502003065 | 双绞线缆 UTP CAT6E | 1.名称及规格:双绞线缆 UTP CAT6E 2.敷设方式:综合考虑 3.包含双绞线敷设、标记、卡接、测试、分线盒安装等相关费用 4.完成本清单项目所需的一切相关工作 |  | m | 735.13 |  |  |  | 3.48
29 | 030502003066 | 多芯软导线 RVV-2*1.0mm2 | 1.名称及规格:多芯软导线RVV-2*1.0mm2 2.敷设方式：综合考虑 3.包含支持体（夹板、绝缘子、街码等）安装、配线、管内穿线、线槽配线、焊、压接线端子、接地等费用 4.完成本清单项目所需的一切相关工作 |  | m | 819.77 |  |  |  | 3.89
30 | 031001002031 | 镀锌电线管JDG25 | 1.名称及规格：镀锌电线管JDG25 2.厚度:按国标要求 3.敷设方式:综合考虑 4.包含管道敷设、穿线用牵引铁线、砼结构内的管道预埋施工、于砖墙或有找平层的地面上开刨槽、砖墙开孔、修补、配件及管件安装、支吊架制作安装、接线盒（箱）、过线盒、底盒安装、防腐油漆、刷防火漆、标识、接地等相关费用 5.其他:未尽事项详见图纸、招标文件、工程量清单计价说明、国家相关规范等 6.完成本清单项目所需的一切相关工作 |  | m | 225.36 |  |  |  | 18.12
31 | 031001002032 | 电线管PC25 | 1.名称及规格：电线管PC25 2.厚度:按国标要求 3.敷设方式:综合考虑 4.包含管道敷设、穿线用牵引铁线、砼结构内的管道预埋施工、于砖墙或有找平层的地面上开刨槽、砖墙开孔、修补、配件及管件安装、支吊架制作安装、接线盒（箱）、过线盒、底盒安装、防腐油漆、刷防火漆、标识、接地等相关费用 5.其他:未尽事项详见图纸、招标文件、工程量清单计价说明、国家相关规范等 6.完成本清单项目所需的一切相关工作 |  | m | 378.71 |  |  |  | 15.71
32 | 030501021005 | 无线网桥 | 1.名称：无线网桥(1对) 2.安装方式：电梯机房及电梯轿厢安装 3.包含本体安装、接线、接地、调试等相关费用 4.完成本清单项目所需的一切相关工作 |  | 台 | 3 |  |  |  | 571.11
信息发布系统
33 | 030602001005 | 21寸LCD屏幕 | 1.名称:21寸LCD屏幕 2.安装部位:壁装 3.包含本体安装、接线、调试等相关费用 4.其他:未尽事项详见图纸、招标文件、工程量清单计价说明、国家相关规范等 5.完成本清单项目所需的一切相关工作 |  | 台 | 1 |  |  |  | 3066.21
34 | 030405004005 | 播放控制器 | 1.名称:播放控制器 2.包含本体安装、接线、调试等相关费用 3.其他:未尽事项详见图纸、招标文件、工程量清单计价说明、国家相关规范等 4.完成本清单项目所需的一切相关工作 |  | 台 | 1 |  |  |  | 2053.24
35 | 030502010012 | 信息发布预留网络插座 | 1.名称:信息发布预留网络插座 2.安装方式:壁装 3.包含本体安装、接线、调试等相关费用 4.其他:未尽事项详见图纸、招标文件、工程量清单计价说明、国家相关规范等 5.完成本清单项目所需的一切相关工作 |  | 个 | 1 |  |  |  | 49.86
36 | 030502003067 | 双绞线缆 UTP CAT6E | 1.名称及规格:双绞线缆 UTP CAT6E 2.敷设方式:综合考虑 3.包含双绞线敷设、标记、卡接、测试、分线盒安装等相关费用 4.完成本清单项目所需的一切相关工作 |  | m | 29.76 |  |  |  | 3.48
37 | 030412001140 | 电线管PC20 | 1.名称及规格：电线管PC20 2.厚度:按国标要求 3.敷设方式:综合考虑 4.包含管道敷设、穿线用牵引铁线、砼结构内的管道预埋施工、于砖墙或有找平层的地面上开刨槽、砖墙开孔、修补、配件及管件安装、支吊架制作安装、接线盒（箱）、过线盒、底盒安装、防腐油漆、刷防火漆、标识、接地等相关费用 5.其他:未尽事项详见图纸、招标文件、工程量清单计价说明、国家相关规范等 6.完成本清单项目所需的一切相关工作 |  | m | 16.25 |  |  |  | 8.93
电子巡查管理系统
38 | 030506008009 | 巡更信息点 | 1.名称:巡更信息点 2.参数：满足本项目实际需求 3.包含本体安装、接线、接地、调试等相关费用 4.完成本清单项目所需的一切相关工作 |  | 台 | 25 |  |  |  | 102.34
39 | 030506008010 | 巡更棒 | 1.名称:巡更棒 2.其他:未尽事项详见图纸、招标文件、工程量清单计价说明、国家相关规范等 3.完成本清单项目所需的一切相关工作 |  | 台 | 8 |  |  |  | 372.07
出入口控制系统
40 | 030506007006 | 门禁控制器(预留报警点接入) | 1.名称:门禁控制器(预留报警点接入) 2.参数:满足本项目实际需求 3.包含本体安装、接线、接地、调试等相关费用 4.完成本清单项目所需的一切相关工作 |  | 台 | 2 |  |  |  | 1652.79
41 | 030405013006 | 出门按钮 | 1.名称:出门按钮 2.参数:满足本项目实际需求 3.包含本体及配件安装、各类预埋件留设、底盒安装、接线、单体调试、焊压接线端子等相关费用 4.完成本清单项目所需的一切相关工作 |  | 个 | 6 |  |  |  | 71.01
42 | 030506006016 | 读卡器(室外型需带防水功能) | 1.名称:读卡器(室外型需带防水功能) 2.参数:满足本项目实际需求 3.包含本体安装、接线、接地、调试等相关费用 4.完成本清单项目所需的一切相关工作 |  | 台 | 5 |  |  |  | 327.45
43 | 030506006017 | 电磁锁 | 1.名称:电磁锁 2.参数:满足本项目实际需求 3.包含本体安装、接线、接地、调试等相关费用 4.完成本清单项目所需的一切相关工作 |  | 台 | 6 |  |  |  | 305.92
44 | 030502003068 | 多芯软导线 RVV-2*1.0mm2 | 1.名称及规格:多芯软导线RVV-2*1.0mm2 2.敷设方式：综合考虑 3.包含支持体（夹板、绝缘子、街码等）安装、配线、管内穿线、线槽配线、焊、压接线端子、接地等费用 4.完成本清单项目所需的一切相关工作 |  | m | 253.64 |  |  |  | 3.89
45 | 030502003069 | 多芯软导线 RVV-4*1.0mm2 | 1.名称及规格:多芯软导线RVV-4*1.0mm2 2.敷设方式：综合考虑 3.包含支持体（夹板、绝缘子、街码等）安装、配线、管内穿线、线槽配线、焊、压接线端子、接地等费用 4.完成本清单项目所需的一切相关工作 |  | m | 250.94 |  |  |  | 6.65
46 | 030502003070 | 多芯软导线 RVVP6X1.0mm2 | 1.名称及规格:多芯软导线RVVP6X1.0mm2 2.敷设方式：综合考虑 3.包含支持体（夹板、绝缘子、街码等）安装、配线、管内穿线、线槽配线、焊、压接线端子、接地等费用 4.完成本清单项目所需的一切相关工作 |  | m | 192.83 |  |  |  | 9.63
47 | 030412001141 | 电线管PC32 | 1.名称及规格：电线管PC32 2.厚度:按国标要求 3.敷设方式:综合考虑 4.包含管道敷设、穿线用牵引铁线、砼结构内的管道预埋施工、于砖墙或有找平层的地面上开刨槽、砖墙开孔、修补、配件及管件安装、支吊架制作安装、接线盒（箱）、过线盒、底盒安装、防腐油漆、刷防火漆、标识、接地等相关费用 5.其他:未尽事项详见图纸、招标文件、工程量清单计价说明、国家相关规范等 6.完成本清单项目所需的一切相关工作 |  | m | 228.38 |  |  |  | 18.21
48 | 030412001142 | 电线管PC25 | 1.名称及规格：电线管PC25 2.厚度:按国标要求 3.敷设方式:综合考虑 4.包含管道敷设、穿线用牵引铁线、砼结构内的管道预埋施工、于砖墙或有找平层的地面上开刨槽、砖墙开孔、修补、配件及管件安装、支吊架制作安装、接线盒（箱）、过线盒、底盒安装、防腐油漆、刷防火漆、标识、接地等相关费用 5.其他:未尽事项详见图纸、招标文件、工程量清单计价说明、国家相关规范等 6.完成本清单项目所需的一切相关工作 |  | m | 156.34 |  |  |  | 15.71
49 | 030412001143 | 电线管PC20 | 1.名称及规格：电线管PC20 2.厚度:按国标要求 3.敷设方式:综合考虑 4.包含管道敷设、穿线用牵引铁线、砼结构内的管道预埋施工、于砖墙或有找平层的地面上开刨槽、砖墙开孔、修补、配件及管件安装、支吊架制作安装、接线盒（箱）、过线盒、底盒安装、防腐油漆、刷防火漆、标识、接地等相关费用 5.其他:未尽事项详见图纸、招标文件、工程量清单计价说明、国家相关规范等 6.完成本清单项目所需的一切相关工作 |  | m | 118.92 |  |  |  | 8.93
智能水、电表远抄系统
50 | 030503003006 | 水表远抄智能设备箱 | 1.名称:水表远抄智能设备箱 2.安装形式:距地面1.6M安装 3.包含本体安装、接线、调试等相关费用 4.其他:未尽事项详见图纸、招标文件、工程量清单计价说明、国家相关规范等 5.完成本清单项目所需的一切相关工作 |  | 台 | 1 |  |  |  | 2141.26
51 | 030503010005 | 抄表采集器 | 1.名称:抄表采集器 2.包含本体安装、接线、调试等相关费用 3.其他:未尽事项详见图纸、招标文件、工程量清单计价说明、国家相关规范等 4.完成本清单项目所需的一切相关工作 |  | 台 | 24 |  |  |  | 369.15
52 | 030502003071 | 多芯软导线 RVV-2*1.0mm2 | 1.名称及规格:多芯软导线RVV-2*1.0mm2 2.敷设方式：综合考虑 3.包含支持体（夹板、绝缘子、街码等）安装、配线、管内穿线、线槽配线、焊、压接线端子、接地等费用 4.完成本清单项目所需的一切相关工作 |  | m | 15800.22 |  |  |  | 3.89
53 | 030502003072 | 双绞线缆 UTP CAT6 | 1.名称及规格:双绞线缆 UTP CAT6 2.敷设方式:综合考虑 3.包含双绞线敷设、标记、卡接、测试、分线盒安装等相关费用 4.完成本清单项目所需的一切相关工作 |  | m | 45 |  |  |  | 5.36
54 | 031001002033 | 镀锌电线管JDG20 | 1.名称及规格：镀锌电线管JDG20 2.厚度:按国标要求 3.敷设方式:综合考虑 4.包含管道敷设、穿线用牵引铁线、砼结构内的管道预埋施工、于砖墙或有找平层的地面上开刨槽、砖墙开孔、修补、配件及管件安装、支吊架制作安装、接线盒（箱）、过线盒、底盒安装、防腐油漆、刷防火漆、标识、接地等相关费用 5.其他:未尽事项详见图纸、招标文件、工程量清单计价说明、国家相关规范等 6.完成本清单项目所需的一切相关工作 |  | m | 1507.37 |  |  |  | 12.59
可视对讲系统
55 | 030904014009 | 可视对讲主机 | 1.名称:可视对讲主机 2.规格:7寸数字屏,满足本项目实际需求 3.包含本体及配件安装、接线、调试等相关费用 4.完成本清单项目所需的一切相关工作 |  | 台 | 1 |  |  |  | 908.15
56 | 030904014010 | 可视对讲分机 | 1.名称:可视对讲分机 2.规格:7寸数字屏,满足本项目实际需求 3.包含本体及配件安装、接线、调试等相关费用 4.完成本清单项目所需的一切相关工作 |  | 台 | 257 |  |  |  | 496.22
57 | 030502003073 | 双绞线缆 UTP CAT6E | 1.名称及规格:双绞线缆 UTP CAT6E 2.敷设方式:综合考虑 3.包含双绞线敷设、标记、卡接、测试、分线盒安装等相关费用 4.完成本清单项目所需的一切相关工作 |  | m | 6631.37 |  |  |  | 3.48
58 | 030502003074 | 多芯软导线 RVV-2*1.0mm2 | 1.名称及规格:多芯软导线RVV-2*1.0mm2 2.敷设方式：综合考虑 3.包含支持体（夹板、绝缘子、街码等）安装、配线、管内穿线、线槽配线、焊、压接线端子、接地等费用 4.完成本清单项目所需的一切相关工作 |  | m | 7008.28 |  |  |  | 3.89
59 | 030412001144 | 电线管PC25 | 1.名称及规格：电线管PC25 2.厚度:按国标要求 3.敷设方式:综合考虑 4.包含管道敷设、穿线用牵引铁线、砼结构内的管道预埋施工、于砖墙或有找平层的地面上开刨槽、砖墙开孔、修补、配件及管件安装、支吊架制作安装、接线盒（箱）、过线盒、底盒安装、防腐油漆、刷防火漆、标识、接地等相关费用 5.其他:未尽事项详见图纸、招标文件、工程量清单计价说明、国家相关规范等 6.完成本清单项目所需的一切相关工作 |  | m | 946.77 |  |  |  | 15.71
合 计

## E.2.1 分部分项工程项目清单计价表【5#住宅、S-5#_4
分部分项工程项目清单计价表
工程名称：5#住宅、S-5#配套-消防电工程 |  |  |  | 标段： |  |  |  | 第 1 页 共 1 页
序号 | 项目编码 | 项目名称 | 项目特征描述 |  | 计量 单位 | 工程量 | 金额（元）
[7 empty] | 综合单价 |  | 合价 | 综合单价最高限价
集中电源型消防应急照明及疏散系统
1 | 030412001145 | 镀锌电线管JDG20 | 1.名称及规格：镀锌电线管JDG20 2.厚度:按国标要求 3.敷设方式:综合考虑 4.包含管道敷设、穿线用牵引铁线、砼结构内的管道预埋施工、于砖墙或有找平层的地面上开刨槽、砖墙开孔、修补、配件及管件安装、支吊架制作安装、接线盒（箱）、过线盒、底盒安装、防腐油漆、刷防火漆、标识、接地等相关费用 5.其他:未尽事项详见图纸、招标文件、工程量清单计价说明、国家相关规范等 6.完成本清单项目所需的一切相关工作 |  | m | 273.31 |  |  |  | 12.59
2 | 030412004090 | 配线WDZCN-RYS-B1-2X1.5 | 1.名称及规格:配线WDZCN-RYS-B1-2X1.5 2.敷设方式：综合考虑 3.包含支持体（夹板、绝缘子、街码等）安装、配线、管内穿线、线槽配线、焊、压接线端子、接地等费用 4.其他:未尽事项详见图纸、招标文件、工程量清单计价说明、国家相关规范等 5.完成本清单项目所需的一切相关工作 |  | m | 268.91 |  |  |  | 5.85
自动报警系统
3 | 030409002008 | 控制电缆WDZN-KYJY-4*1.5 | 1.名称及规格:控制电缆 2.材质:WDZN-KYJY-4*1.5 3.敷设方式:综合考虑 4.包含揭（盖）盖板、电缆敷设、电缆头（含中间接头、T接头等）制作及安装、连接体、接地、试压、测试、防火堵洞、电缆防护、电缆防火隔板、电缆防火涂料、单体调试、电缆穿刺线夹制作及安装、电缆标识牌等相关费用 5.其他:未尽事项详见图纸、招标文件、工程量清单计价说明、国家相关规范等 6.完成本清单项目所需的一切相关工作 |  | m | 299.45 |  |  |  | 13.77
4 | 030412001146 | 镀锌电线管JDG20 | 1.名称及规格：镀锌电线管JDG20 2.厚度:按国标要求 3.敷设方式:综合考虑 4.包含管道敷设、穿线用牵引铁线、砼结构内的管道预埋施工、于砖墙或有找平层的地面上开刨槽、砖墙开孔、修补、配件及管件安装、支吊架制作安装、接线盒（箱）、过线盒、底盒安装、防腐油漆、刷防火漆、标识、接地等相关费用 5.其他:未尽事项详见图纸、招标文件、工程量清单计价说明、国家相关规范等 6.完成本清单项目所需的一切相关工作 |  | m | 4204.27 |  |  |  | 12.59
5 | 030412001147 | 镀锌电线管JDG32 | 1.名称及规格：镀锌电线管JDG32 2.厚度:按国标要求 3.敷设方式:综合考虑 4.包含管道敷设、穿线用牵引铁线、砼结构内的管道预埋施工、于砖墙或有找平层的地面上开刨槽、砖墙开孔、修补、配件及管件安装、支吊架制作安装、接线盒（箱）、过线盒、底盒安装、防腐油漆、刷防火漆、标识、接地等相关费用 5.其他:未尽事项详见图纸、招标文件、工程量清单计价说明、国家相关规范等 6.完成本清单项目所需的一切相关工作 |  | m | 12.33 |  |  |  | 20.07
6 | 030412002025 | 消防线槽 | 1.名称及规格:消防线槽200x100 2.包含线槽（桥架）及附件（盖板、隔板）、配件安装、支（吊）架制作安装、除锈、刷油、接地、防火堵洞、刷防火漆等相关费用 3.其他:未尽事项详见图纸、招标文件、工程量清单计价说明、国家相关规范等 4.完成本清单项目所需的一切相关工作 |  | m | 84.3 |  |  |  | 78.47
7 | 030412002026 | 消防线槽 | 1.名称及规格:消防线槽100x100 2.包含线槽（桥架）及附件（盖板、隔板）、配件安装、支（吊）架制作安装、除锈、刷油、接地、防火堵洞、刷防火漆等相关费用 3.其他:未尽事项详见图纸、招标文件、工程量清单计价说明、国家相关规范等 4.完成本清单项目所需的一切相关工作 |  | m | 12.9 |  |  |  | 57.74
8 | 030412004091 | 配线WDZN-RYS-2X1.5 | 1.名称及规格:配线WDZN-RYS-2X1.5 2.敷设方式：综合考虑 3.包含支持体（夹板、绝缘子、街码等）安装、配线、管内穿线、线槽配线、焊、压接线端子、接地等费用 4.其他:未尽事项详见图纸、招标文件、工程量清单计价说明、国家相关规范等 5.完成本清单项目所需的一切相关工作 |  | m | 4941.06 |  |  |  | 4.58
9 | 030412004092 | 配线WDZCN-BYJ4 | 1.名称及规格:配线配线WDZN-BYJ-4 2.敷设方式：综合考虑 3.包含支持体（夹板、绝缘子、街码等）安装、配线、管内穿线、线槽配线、焊、压接线端子、接地等费用 4.其他:未尽事项详见图纸、招标文件、工程量清单计价说明、国家相关规范等 5.完成本清单项目所需的一切相关工作 |  | m | 122.6 |  |  |  | 5.2
10 | 030412004093 | 配线WDZN-BYJ-1.5 | 1.名称及规格:配线配线WDZN-BYJ-1.5 2.敷设方式：综合考虑 3.包含支持体（夹板、绝缘子、街码等）安装、配线、管内穿线、线槽配线、焊、压接线端子、接地等费用 4.其他:未尽事项详见图纸、招标文件、工程量清单计价说明、国家相关规范等 5.完成本清单项目所需的一切相关工作 |  | m | 123.6 |  |  |  | 5.2
11 | 030412006010 | 接线盒 | 1.名称:接线箱 2.包含本体及附件安装、支架制作安装、接线、接地、单体调试等相关费用 3.其他:未尽事项详见图纸、招标文件、工程量清单计价说明、国家相关规范等 4.完成本清单项目所需的一切相关工作 |  | 个 | 1406 |  |  |  | 242.41
12 | 030904001014 | 智能式感温探测器 | 1.名称:智能式感温探测器 2.包含本体及配件安装、各类预埋件留设、金属软管、底盒安装、接线、单体调试、焊压接线端子等相关费用 3.其他:未尽事项详见图纸、招标文件、工程量清单计价说明、国家相关规范等 4.完成本清单项目所需的一切相关工作 |  | 个 | 16 |  |  |  | 76.57
13 | 030904001015 | 智能式感烟探测器 | 1.名称:智能式感烟探测器 2.包含本体及配件安装、各类预埋件留设、金属软管、底盒安装、接线、单体调试、焊压接线端子等相关费用 3.其他:未尽事项详见图纸、招标文件、工程量清单计价说明、国家相关规范等 4.完成本清单项目所需的一切相关工作 |  | 个 | 306 |  |  |  | 76.69
14 | 030904003024 | 消火栓起泵按钮(破玻按钮) | 1.名称:消火栓起泵按钮(破玻按钮) 2.包含本体及配件安装、各类预埋件留设、金属软管、底盒安装、接线、单体调试、焊压接线端子等相关费用 3.其他:未尽事项详见图纸、招标文件、工程量清单计价说明、国家相关规范等 4.完成本清单项目所需的一切相关工作 |  | 个 | 78 |  |  |  | 81.95
15 | 030904003025 | 紧急停动按钮 | 1.名称:紧急停动按钮 2.包含本体及配件安装、各类预埋件留设、金属软管、底盒安装、接线、单体调试、焊压接线端子等相关费用 3.其他:未尽事项详见图纸、招标文件、工程量清单计价说明、国家相关规范等 4.完成本清单项目所需的一切相关工作 |  | 个 | 3 |  |  |  | 82.44
16 | 030904003026 | 紧急启动按钮 | 1.名称:紧急启动按钮 2.包含本体及配件安装、各类预埋件留设、金属软管、底盒安装、接线、单体调试、焊压接线端子等相关费用 3.其他:未尽事项详见图纸、招标文件、工程量清单计价说明、国家相关规范等 4.完成本清单项目所需的一切相关工作 |  | 个 | 3 |  |  |  | 82.44
17 | 030904003027 | 手\自动转换按钮及显示装置 | 1.名称:手\自动转换按钮及显示装置 2.包含本体及配件安装、各类预埋件留设、金属软管、底盒安装、接线、单体调试、焊压接线端子等相关费用 3.其他:未尽事项详见图纸、招标文件、工程量清单计价说明、国家相关规范等 4.完成本清单项目所需的一切相关工作 |  | 个 | 6 |  |  |  | 68.6
18 | 030904004004 | 火灾自动报警声光警报器 | 1.名称:火灾自动报警声光警报器 2.包含本体及配件安装、各类预埋件留设、金属软管、底盒安装、接线、单体调试、焊压接线端子等相关费用 3.其他:未尽事项详见图纸、招标文件、工程量清单计价说明、国家相关规范等 4.完成本清单项目所需的一切相关工作 |  | 个 | 110 |  |  |  | 121.12
19 | 030902010016 | 气体喷洒指示灯 | 1.名称:气体喷洒指示灯 2.包含本体及配件安装、各类预埋件留设、金属软管、底盒安装、接线、单体调试、焊压接线端子等相关费用 3.其他:未尽事项详见图纸、招标文件、工程量清单计价说明、国家相关规范等 4.完成本清单项目所需的一切相关工作 |  | 套 | 6 |  |  |  | 68.67
20 | 030904005007 | 手动报警按钮、电话插孔 | 1.名称:手动报警按钮、电话插孔 2.包含本体及配件安装、各类预埋件留设、金属软管、底盒安装、接线、单体调试、焊压接线端子等相关费用 3.其他:未尽事项详见图纸、招标文件、工程量清单计价说明、国家相关规范等 4.完成本清单项目所需的一切相关工作 |  | 个 | 98 |  |  |  | 50.34
21 | 030904005008 | 报警电话分机 | 1.名称:报警电话分机 2.包含本体及配件安装、各类预埋件留设、金属软管、底盒安装、接线、单体调试、焊压接线端子等相关费用 3.其他:未尽事项详见图纸、招标文件、工程量清单计价说明、国家相关规范等 4.完成本清单项目所需的一切相关工作 |  | 个 | 10 |  |  |  | 88.45
22 | 030904008004 | 模块箱 | 1.名称:模块箱 2.包含本体及附件安装、支架制作安装、接线、接地、单体调试等相关费用 3.其他:未尽事项详见图纸、招标文件、工程量清单计价说明、国家相关规范等 4.完成本清单项目所需的一切相关工作 |  | 台 | 26 |  |  |  | 252.81
23 | 030412005004 | 接线箱 | 1.名称:接线箱 2.包含本体及附件安装、支架制作安装、接线、接地、单体调试等相关费用 3.其他:未尽事项详见图纸、招标文件、工程量清单计价说明、国家相关规范等 4.完成本清单项目所需的一切相关工作 |  | 个 | 29 |  |  |  | 366.48
24 | 030904007019 | 监控模块 | 1.名称:监控模块 2.包含本体及附件安装、接线、接地、单体调试等相关费用 3.其他:未尽事项详见图纸、招标文件、工程量清单计价说明、国家相关规范等 4.完成本清单项目所需的一切相关工作 |  | 个 | 61 |  |  |  | 159.6
25 | 030904007020 | 正压送风口模块 | 1.名称:正压送风口模块 2.包含本体及附件安装、接线、接地、单体调试等相关费用 3.其他:未尽事项详见图纸、招标文件、工程量清单计价说明、国家相关规范等 4.完成本清单项目所需的一切相关工作 |  | 个 | 25 |  |  |  | 171.98
26 | 030904007021 | 探测模块 | 1.名称:探测模块 2.包含本体及附件安装、接线、接地、单体调试等相关费用 3.其他:未尽事项详见图纸、招标文件、工程量清单计价说明、国家相关规范等 4.完成本清单项目所需的一切相关工作 |  | 个 | 3 |  |  |  | 178.35
27 | 030904009004 | 气体灭火控制器 | 1.名称:气体灭火控制器 2.包含本体及附件安装、接线、接地、调试等相关费用 3.完成本清单项目所需的一切相关工作 |  | 台 | 1 |  |  |  | 2520.8
28 | 030904010004 | 火灾报警显示盘 | 1.名称:火灾报警显示盘 2.包含本体及附件安装、接线、接地、调试等相关费用 3.完成本清单项目所需的一切相关工作 |  | 台 | 1 |  |  |  | 2023.5
防火门监控系统
29 | 030412001148 | 镀锌电线管JDG20 | 1.名称及规格：镀锌电线管JDG20 2.厚度:按国标要求 3.敷设方式:综合考虑 4.包含管道敷设、穿线用牵引铁线、砼结构内的管道预埋施工、于砖墙或有找平层的地面上开刨槽、砖墙开孔、修补、配件及管件安装、支吊架制作安装、接线盒（箱）、过线盒、底盒安装、防腐油漆、刷防火漆、标识、接地等相关费用 5.其他:未尽事项详见图纸、招标文件、工程量清单计价说明、国家相关规范等 6.完成本清单项目所需的一切相关工作 |  | m | 990.66 |  |  |  | 12.59
30 | 030412004094 | 配线WDZN-RYS-2X1.5 | 1.名称及规格:配线WDZN-RYS-2X1.5 2.敷设方式：综合考虑 3.包含支持体（夹板、绝缘子、街码等）安装、配线、管内穿线、线槽配线、焊、压接线端子、接地等费用 4.其他:未尽事项详见图纸、招标文件、工程量清单计价说明、国家相关规范等 5.完成本清单项目所需的一切相关工作 |  | m | 1080.66 |  |  |  | 4.58
31 | 030412004095 | 配线WDZBN-BYJ-2.5 | 1.名称及规格:配线WDZBN-BYJ-2.5 2.敷设方式：综合考虑 3.包含支持体（夹板、绝缘子、街码等）安装、配线、管内穿线、线槽配线、焊、压接线端子、接地等费用 4.其他:未尽事项详见图纸、招标文件、工程量清单计价说明、国家相关规范等 5.完成本清单项目所需的一切相关工作 |  | m | 2161.32 |  |  |  | 3.85
32 | 030906002010 | 防火门门磁开关 | 1.名称：防火门门磁开关 2.包含防火门门磁开关及其配件安装、各类预埋件留设、接线底盒安装、接线、接地、焊压接线端子、砖墙或有找平层的地面上的刨槽、砖墙开孔、修补等相关费用 3.其他:未尽事项详见图纸、招标文件、工程量清单计价说明、国家相关规范等 4.完成本清单项目所需的一切相关工作 |  | 个 | 183 |  |  |  | 55.39
33 | 030906002011 | 常闭单扇防火门（内含监控模块） | 1.名称:常闭单扇防火门监控模块 2.包含本体及附件安装、接线、接地、单体调试等相关费用 3.其他:未尽事项详见图纸、招标文件、工程量清单计价说明、国家相关规范等 4.完成本清单项目所需的一切相关工作 |  | 个 | 77 |  |  |  | 162.28
34 | 030906002012 | 常闭双扇防火门（内含监控模块） | 1.名称:常闭双扇防火门监控模块 2.包含本体及附件安装、接线、接地、单体调试等相关费用 3.其他:未尽事项详见图纸、招标文件、工程量清单计价说明、国家相关规范等 4.完成本清单项目所需的一切相关工作 |  | 个 | 53 |  |  |  | 241.02
35 | 030904011004 | 门禁控制器 | 1.名称:门禁控制器 2.包含本体及附件安装、接线、接地、调试等相关费用 3.完成本清单项目所需的一切相关工作 |  | 台 | 1 |  |  |  | 3348.74
36 | 030906001004 | 防火门监控分机 | 1.名称:防火门监控分机 2.规格:xxx 3.包含本体及附件安装、接线、接地、调试等相关费用 4.完成本清单项目所需的一切相关工作 |  | 台 | 1 |  |  |  | 2458.78
消防广播系统
37 | 030412001149 | 镀锌电线管JDG20 | 1.名称及规格：镀锌电线管JDG20 2.厚度:按国标要求 3.敷设方式:综合考虑 4.包含管道敷设、穿线用牵引铁线、砼结构内的管道预埋施工、于砖墙或有找平层的地面上开刨槽、砖墙开孔、修补、配件及管件安装、支吊架制作安装、接线盒（箱）、过线盒、底盒安装、防腐油漆、刷防火漆、标识、接地等相关费用 5.其他:未尽事项详见图纸、招标文件、工程量清单计价说明、国家相关规范等 6.完成本清单项目所需的一切相关工作 |  | m | 1033.43 |  |  |  | 12.59
38 | 030412002027 | 消防广播线槽 | 1.名称及规格:消防广播线槽100x100 2.包含线槽（桥架）及附件（盖板、隔板）、配件安装、支（吊）架制作安装、除锈、刷油、接地、防火堵洞、刷防火漆等相关费用 3.其他:未尽事项详见图纸、招标文件、工程量清单计价说明、国家相关规范等 4.完成本清单项目所需的一切相关工作 |  | m | 81.3 |  |  |  | 57.74
39 | 030412004096 | 配线WDZN-RYJS-2*1.5 | 1.名称及规格:配线WDZN-RYJS-2*1.5 2.敷设方式：综合考虑 3.包含支持体（夹板、绝缘子、街码等）安装、配线、管内穿线、线槽配线、焊、压接线端子、接地等费用 4.其他:未尽事项详见图纸、招标文件、工程量清单计价说明、国家相关规范等 5.完成本清单项目所需的一切相关工作 |  | m | 1670.43 |  |  |  | 4.58
40 | 030904006004 | 扬声器（吸顶式） | 1.名称:扬声器 2.安装位置:吸顶式 3.包含本体及配件安装、各类预埋件留设、金属软管、底盒安装、接线、单体调试、焊压接线端子等相关费用 4.其他:未尽事项详见图纸、招标文件、工程量清单计价说明、国家相关规范等 5.完成本清单项目所需的一切相关工作 |  | 个 | 189 |  |  |  | 66.1
电气火灾监控系统
41 | 030412001150 | 镀锌电线管JDG20 | 1.名称及规格：镀锌电线管JDG20 2.厚度:按国标要求 3.敷设方式:综合考虑 4.包含管道敷设、穿线用牵引铁线、砼结构内的管道预埋施工、于砖墙或有找平层的地面上开刨槽、砖墙开孔、修补、配件及管件安装、支吊架制作安装、接线盒（箱）、过线盒、底盒安装、防腐油漆、刷防火漆、标识、接地等相关费用 5.其他:未尽事项详见图纸、招标文件、工程量清单计价说明、国家相关规范等 6.完成本清单项目所需的一切相关工作 |  | m | 204.58 |  |  |  | 12.59
42 | 030412004097 | 配线WDZN-RYS-2X1.5 | 1.名称及规格:配线WDZN-RYS-2X1.5 2.敷设方式：综合考虑 3.包含支持体（夹板、绝缘子、街码等）安装、配线、管内穿线、线槽配线、焊、压接线端子、接地等费用 4.其他:未尽事项详见图纸、招标文件、工程量清单计价说明、国家相关规范等 5.完成本清单项目所需的一切相关工作 |  | m | 242.46 |  |  |  | 4.58
43 | 030904007022 | 电气火灾监控模块 | 1.名称:电气火灾监控模块 2.规格:按设计图纸要求及技术需求书 3.包含本体及附件安装、接线、接地、调试等相关费用 4.完成本清单项目所需的一切相关工作 |  | 个 | 11 |  |  |  | 251.16
消防电源监控系统
44 | 030412001151 | 镀锌电线管JDG20 | 1.名称及规格：镀锌电线管JDG20 2.厚度:按国标要求 3.敷设方式:综合考虑 4.包含管道敷设、穿线用牵引铁线、砼结构内的管道预埋施工、于砖墙或有找平层的地面上开刨槽、砖墙开孔、修补、配件及管件安装、支吊架制作安装、接线盒（箱）、过线盒、底盒安装、防腐油漆、刷防火漆、标识、接地等相关费用 5.其他:未尽事项详见图纸、招标文件、工程量清单计价说明、国家相关规范等 6.完成本清单项目所需的一切相关工作 |  | m | 118.55 |  |  |  | 12.59
45 | 030412004098 | 配线WDZN-BYJ-2*1.5 | 1.名称及规格:配线配线WDZN-BYJ-2*1.5 2.敷设方式：综合考虑 3.包含支持体（夹板、绝缘子、街码等）安装、配线、管内穿线、线槽配线、焊、压接线端子、接地等费用 4.其他:未尽事项详见图纸、招标文件、工程量清单计价说明、国家相关规范等 5.完成本清单项目所需的一切相关工作 |  | m | 147.76 |  |  |  | 5.2
46 | 030412004099 | 配线WDZN-BYJ-2.5 | 1.名称及规格:配线配线WDZN-BYJ-1.5 2.敷设方式：综合考虑 3.包含支持体（夹板、绝缘子、街码等）安装、配线、管内穿线、线槽配线、焊、压接线端子、接地等费用 4.其他:未尽事项详见图纸、招标文件、工程量清单计价说明、国家相关规范等 5.完成本清单项目所需的一切相关工作 |  | m | 295.53 |  |  |  | 5.2
47 | 030904007023 | 消防电源监控模块 | 1.名称:消防电源监控模块 2.规格:按设计图纸要求及技术需求书 3.包含本体及附件安装、接线、接地、调试等相关费用 4.完成本清单项目所需的一切相关工作 |  | 个 | 7 |  |  |  | 344.34
余压监控系统
48 | 030412001152 | 镀锌电线管JDG20 | 1.名称及规格：镀锌电线管JDG20 2.厚度:按国标要求 3.敷设方式:综合考虑 4.包含管道敷设、穿线用牵引铁线、砼结构内的管道预埋施工、于砖墙或有找平层的地面上开刨槽、砖墙开孔、修补、配件及管件安装、支吊架制作安装、接线盒（箱）、过线盒、底盒安装、防腐油漆、刷防火漆、标识、接地等相关费用 5.其他:未尽事项详见图纸、招标文件、工程量清单计价说明、国家相关规范等 6.完成本清单项目所需的一切相关工作 |  | m | 250.3 |  |  |  | 12.59
49 | 030412001153 | 镀锌电线管JDG32 | 1.名称及规格：镀锌电线管JDG32 2.厚度:按国标要求 3.敷设方式:综合考虑 4.包含管道敷设、穿线用牵引铁线、砼结构内的管道预埋施工、于砖墙或有找平层的地面上开刨槽、砖墙开孔、修补、配件及管件安装、支吊架制作安装、接线盒（箱）、过线盒、底盒安装、防腐油漆、刷防火漆、标识、接地等相关费用 5.其他:未尽事项详见图纸、招标文件、工程量清单计价说明、国家相关规范等 6.完成本清单项目所需的一切相关工作 |  | m | 87.82 |  |  |  | 20.07
50 | 030412004100 | 配线WDZN-RYJS-2*1.5 | 1.名称及规格:配线WDZN-RYJS-2*1.5 2.敷设方式：综合考虑 3.包含支持体（夹板、绝缘子、街码等）安装、配线、管内穿线、线槽配线、焊、压接线端子、接地等费用 4.其他:未尽事项详见图纸、招标文件、工程量清单计价说明、国家相关规范等 5.完成本清单项目所需的一切相关工作 |  | m | 260.23 |  |  |  | 4.58
51 | 030412004101 | 配线WDZN-RYJS-7*1.5 | 1.名称及规格:配线WDZN-RYJS-7*1.5 2.敷设方式：综合考虑 3.包含支持体（夹板、绝缘子、街码等）安装、配线、管内穿线、线槽配线、焊、压接线端子、接地等费用 4.其他:未尽事项详见图纸、招标文件、工程量清单计价说明、国家相关规范等 5.完成本清单项目所需的一切相关工作 |  | m | 88.02 |  |  |  | 13.34
52 | 030902011010 | 泄压阀执行器 | 1.名称:泄压阀执行器 2.包含本体及配件安装、各类预埋件留设、金属软管、底盒安装、接线、单体调试、焊压接线端子等相关费用 3.其他:未尽事项详见图纸、招标文件、工程量清单计价说明、国家相关规范等 4.完成本清单项目所需的一切相关工作 |  | 套 | 1 |  |  |  | 184.16
53 | 030904001016 | 余压探测器 | 1.名称:余压探测器 2.包含本体及配件安装、各类预埋件留设、金属软管、底盒安装、接线、单体调试、焊压接线端子等相关费用 3.其他:未尽事项详见图纸、招标文件、工程量清单计价说明、国家相关规范等 4.完成本清单项目所需的一切相关工作 |  | 个 | 29 |  |  |  | 147.32
54 | 030904011005 | 余压控制器 | 1.名称:余压控制器 2.规格:YYKZ 3.包含本体及配件安装、各类预埋件留设、金属软管、底盒安装、接线、单体调试、焊压接线端子等相关费用 4.其他:未尽事项详见图纸、招标文件、工程量清单计价说明、国家相关规范等 5.完成本清单项目所需的一切相关工作 |  | 台 | 3 |  |  |  | 390.63
合 计

## E.2.1 分部分项工程项目清单计价表【6#住宅、S-6#
分部分项工程项目清单计价表
工程名称：6#住宅、S-6#配套-电气工程 |  |  |  | 标段： |  |  |  | 第 1 页 共 1 页
序号 | 项目编码 | 项目名称 | 项目特征描述 |  | 计量 单位 | 工程量 | 金额（元）
[7 empty] | 综合单价 |  | 合价 | 综合单价最高限价
配电箱
1 | 040801009001 | 悬挂嵌入式配电箱 | 1.名称:配电箱 6-2AL 2.安装方式:悬挂式 3.包含基础型钢制作安装及其除锈、刷油、箱体安装、接地、单体调试、接线等相关费用 4.其他:未尽事项详见图纸、招标文件、工程量清单计价说明、国家相关规范等 5.完成本清单项目所需的一切相关工作 |  | 台 | 1 |  |  |  | 2761.11
2 | 040801009002 | 悬挂嵌入式配电箱 | 1.名称:配电箱 6-8AL 2.安装方式:悬挂式 3.包含基础型钢制作安装及其除锈、刷油、箱体安装、接地、单体调试、接线等相关费用 4.其他:未尽事项详见图纸、招标文件、工程量清单计价说明、国家相关规范等 5.完成本清单项目所需的一切相关工作 |  | 台 | 1 |  |  |  | 2761.11
3 | 040801009003 | 悬挂嵌入式配电箱 | 1.名称:配电箱 8-14AL 2.安装方式:悬挂式 3.包含基础型钢制作安装及其除锈、刷油、箱体安装、接地、单体调试、接线等相关费用 4.其他:未尽事项详见图纸、招标文件、工程量清单计价说明、国家相关规范等 5.完成本清单项目所需的一切相关工作 |  | 台 | 1 |  |  |  | 2761.11
4 | 040801009004 | 悬挂嵌入式配电箱 | 1.名称:配电箱 6-20AL 2.安装方式:悬挂式 3.包含基础型钢制作安装及其除锈、刷油、箱体安装、接地、单体调试、接线等相关费用 4.其他:未尽事项详见图纸、招标文件、工程量清单计价说明、国家相关规范等 5.完成本清单项目所需的一切相关工作 |  | 台 | 1 |  |  |  | 2761.11
5 | 040801009005 | 悬挂嵌入式配电箱 | 1.名称:配电箱 6-3ALE 2.安装方式:悬挂式 3.包含基础型钢制作安装及其除锈、刷油、箱体安装、接地、单体调试、接线等相关费用 4.其他:未尽事项详见图纸、招标文件、工程量清单计价说明、国家相关规范等 5.完成本清单项目所需的一切相关工作 |  | 台 | 1 |  |  |  | 1988.71
6 | 040801009006 | 悬挂嵌入式配电箱 | 1.名称:配电箱 6-9ALE 2.安装方式:悬挂式 3.包含基础型钢制作安装及其除锈、刷油、箱体安装、接地、单体调试、接线等相关费用 4.其他:未尽事项详见图纸、招标文件、工程量清单计价说明、国家相关规范等 5.完成本清单项目所需的一切相关工作 |  | 台 | 1 |  |  |  | 1988.71
7 | 040801009007 | 悬挂嵌入式配电箱 | 1.名称:配电箱 6-15ALE 2.安装方式:悬挂式 3.包含基础型钢制作安装及其除锈、刷油、箱体安装、接地、单体调试、接线等相关费用 4.其他:未尽事项详见图纸、招标文件、工程量清单计价说明、国家相关规范等 5.完成本清单项目所需的一切相关工作 |  | 台 | 1 |  |  |  | 1988.71
8 | 040801009008 | 悬挂嵌入式配电箱 | 1.名称:配电箱 6-21ALE 2.安装方式:悬挂式 3.包含基础型钢制作安装及其除锈、刷油、箱体安装、接地、单体调试、接线等相关费用 4.其他:未尽事项详见图纸、招标文件、工程量清单计价说明、国家相关规范等 5.完成本清单项目所需的一切相关工作 |  | 台 | 1 |  |  |  | 1988.71
9 | 040801009009 | 悬挂嵌入式配电箱 | 1.名称:配电箱 6-WxDTAT 2.安装方式:悬挂式 3.包含基础型钢制作安装及其除锈、刷油、箱体安装、接地、单体调试、接线等相关费用 4.其他:未尽事项详见图纸、招标文件、工程量清单计价说明、国家相关规范等 5.完成本清单项目所需的一切相关工作 |  | 台 | 1 |  |  |  | 2589.47
10 | 040801009010 | 悬挂嵌入式配电箱 | 1.名称:配电箱 6-WDTAT 2.安装方式:悬挂式 3.包含基础型钢制作安装及其除锈、刷油、箱体安装、接地、单体调试、接线等相关费用 4.其他:未尽事项详见图纸、招标文件、工程量清单计价说明、国家相关规范等 5.完成本清单项目所需的一切相关工作 |  | 台 | 1 |  |  |  | 2761.11
11 | 040801009011 | 悬挂嵌入式配电箱 | 1.名称:配电箱 6-WxFAT 2.安装方式:悬挂式 3.包含基础型钢制作安装及其除锈、刷油、箱体安装、接地、单体调试、接线等相关费用 4.其他:未尽事项详见图纸、招标文件、工程量清单计价说明、国家相关规范等 5.完成本清单项目所需的一切相关工作 |  | 台 | 1 |  |  |  | 2589.47
12 | 040801009012 | 悬挂嵌入式配电箱 | 1.名称:配电箱 6-FGAL 2.安装方式:挂墙明装(暂) 3.包含基础型钢制作安装、箱体安装、接地、单机调试、接线等相关费用 4.配电箱应按设计图纸考虑及预留安装电源监控、漏电报警等其他系统模块的位置 |  | 台 | 1 |  |  |  | 2761.11
13 | 040801009013 | 悬挂嵌入式配电箱 | 1.名称:配电箱 T接箱 2.安装方式:悬挂式 3.包含基础型钢制作安装及其除锈、刷油、箱体安装、接地、单体调试、接线等相关费用 4.其他:未尽事项详见图纸、招标文件、工程量清单计价说明、国家相关规范等 5.完成本清单项目所需的一切相关工作 |  | 台 | 40 |  |  |  | 514.91
动力系统
14 | 030412003012 | 桥架 | 1.名称:消防电缆桥架 2.规格:CT200*150*1.2 3.材质:不锈钢 4.包含电缆桥架（包括盖板、隔板、三通、弯头、支承件等附件以及软接头、接地铜排等全部配件）及附件、配件安装、支（吊）架制作安装、除锈、刷油、接地、防火堵洞、伸缩软接头等相关费用 5.其他:未尽事项详见图纸、招标文件、工程量清单计价说明、国家相关规范等 6.完成本清单项目所需的一切相关工作 |  | m | 103.18 |  |  |  | 279.81
15 | 030412003013 | 桥架 | 1.名称:消防电缆桥架 2.规格:CT100*100*1.2 3.材质:镀锌桥架 4.包含电缆桥架（包括盖板、隔板、三通、弯头、支承件等附件以及软接头、接地铜排等全部配件）及附件、配件安装、支（吊）架制作安装、除锈、刷油、接地、防火堵洞、伸缩软接头等相关费用 5.其他:未尽事项详见图纸、招标文件、工程量清单计价说明、国家相关规范等 6.完成本清单项目所需的一切相关工作 |  | m | 104.23 |  |  |  | 113.44
16 | 030412003015 | 桥架 | 1.名称:普通强电桥架 2.规格:CT200*150*1.2 3.材质:镀锌桥架 4.包含电缆桥架（包括盖板、隔板、三通、弯头、支承件等附件以及软接头、接地铜排等全部配件）及附件、配件安装、支（吊）架制作安装、除锈、刷油、接地、防火堵洞、伸缩软接头等相关费用 5.其他:未尽事项详见图纸、招标文件、工程量清单计价说明、国家相关规范等 6.完成本清单项目所需的一切相关工作 |  | m | 102.95 |  |  |  | 114.36
17 | 030412003016 | 桥架 | 1.名称:普通强电桥架 2.规格:CT150*100*1.2 3.材质:镀锌桥架 4.包含电缆桥架（包括盖板、隔板、三通、弯头、支承件等附件以及软接头、接地铜排等全部配件）及附件、配件安装、支（吊）架制作安装、除锈、刷油、接地、防火堵洞、伸缩软接头等相关费用 5.其他:未尽事项详见图纸、招标文件、工程量清单计价说明、国家相关规范等 6.完成本清单项目所需的一切相关工作 |  | m | 23.08 |  |  |  | 86.68
18 | 030412003017 | 桥架 | 1.名称:住宅强电桥架 2.规格:CT100*100*1.2 3.材质:镀锌桥架 4.包含电缆桥架（包括盖板、隔板、三通、弯头、支承件等附件以及软接头、接地铜排等全部配件）及附件、配件安装、支（吊）架制作安装、除锈、刷油、接地、防火堵洞、伸缩软接头等相关费用 5.其他:未尽事项详见图纸、招标文件、工程量清单计价说明、国家相关规范等 6.完成本清单项目所需的一切相关工作 |  | m | 1602.12 |  |  |  | 77.25
19 | 030412003018 | 桥架 | 1.名称:普通电缆桥架 2.规格:CT100*100*1.2 3.材质:镀锌桥架 4.包含电缆桥架（包括盖板、隔板、三通、弯头、支承件等附件以及软接头、接地铜排等全部配件）及附件、配件安装、支（吊）架制作安装、除锈、刷油、接地、防火堵洞、伸缩软接头等相关费用 5.其他:未尽事项详见图纸、招标文件、工程量清单计价说明、国家相关规范等 6.完成本清单项目所需的一切相关工作 |  | m | 103.84 |  |  |  | 77.25
20 | 030412003014 | 桥架 | 1.名称:住宅强电桥架 2.规格:CT500*200*3.0 3.材质:镀锌桥架 4.包含电缆桥架（包括盖板、隔板、三通、弯头、支承件等附件以及软接头、接地铜排等全部配件）及附件、配件安装、支（吊）架制作安装、除锈、刷油、接地、防火堵洞、伸缩软接头等相关费用 5.其他:未尽事项详见图纸、招标文件、工程量清单计价说明、国家相关规范等 6.完成本清单项目所需的一切相关工作 |  | m | 105.59 |  |  |  | 286.81
21 | 030409001020 | 电力电缆 | 1.名称:电力电缆 2.规格:BTLY-5x10mm² 3.敷设方式、部位:综合考虑 4.电压等级(kV):1kV以下 5.包含揭（盖）盖板、电缆敷设、电缆头制安、标识、接地、试压、测试、防火堵洞（含电缆过防火墙密封件）、电缆防护、电缆防火隔板、电缆防火涂料、单体调试、10KV电缆震荡波测试及耐压试验等相关费用 6.其他:未尽事项详见图纸、招标文件、工程量清单计价说明、国家相关规范等 7.完成本清单项目所需的一切相关工作 |  | m | 92.87 |  |  |  | 122.07
22 | 030409001021 | 电力电缆 | 1.名称:电力电缆 2.规格:NW-BTLY-4x35+1x25mm² 3.敷设方式、部位:综合考虑 4.电压等级(kV):1kV以下 5.包含揭（盖）盖板、电缆敷设、电缆头制安、标识、接地、试压、测试、防火堵洞（含电缆过防火墙密封件）、电缆防护、电缆防火隔板、电缆防火涂料、单体调试、10KV电缆震荡波测试及耐压试验等相关费用 6.其他:未尽事项详见图纸、招标文件、工程量清单计价说明、国家相关规范等 7.完成本清单项目所需的一切相关工作 |  | m | 98.71 |  |  |  | 171.77
23 | 030409001022 | 电力电缆 | 1.名称:电力电缆 2.规格:WDZB-YJY-B1-5x4 3.敷设方式、部位:综合考虑 4.电压等级(kV):1kV以下 5.包含揭（盖）盖板、电缆敷设、电缆头制安、标识、接地、试压、测试、防火堵洞（含电缆过防火墙密封件）、电缆防护、电缆防火隔板、电缆防火涂料、单体调试、10KV电缆震荡波测试及耐压试验等相关费用 6.其他:未尽事项详见图纸、招标文件、工程量清单计价说明、国家相关规范等 7.完成本清单项目所需的一切相关工作 |  | m | 24.6 |  |  |  | 31.9
24 | 030409001023 | 电力电缆 | 1.名称:电力电缆 2.规格:WDZB-YJY-5x16 3.敷设方式、部位:综合考虑 4.电压等级(kV):1kV以下 5.包含揭（盖）盖板、电缆敷设、电缆头制安、标识、接地、试压、测试、防火堵洞（含电缆过防火墙密封件）、电缆防护、电缆防火隔板、电缆防火涂料、单体调试、10KV电缆震荡波测试及耐压试验等相关费用 6.其他:未尽事项详见图纸、招标文件、工程量清单计价说明、国家相关规范等 7.完成本清单项目所需的一切相关工作 |  | m | 86.33 |  |  |  | 79.07
25 | 030409001024 | 电力电缆 | 1.名称:电力电缆 2.规格:WDZB-YJY-B2-5x16 3.敷设方式、部位:综合考虑 4.电压等级(kV):1kV以下 5.包含揭（盖）盖板、电缆敷设、电缆头制安、标识、接地、试压、测试、防火堵洞（含电缆过防火墙密封件）、电缆防护、电缆防火隔板、电缆防火涂料、单体调试、10KV电缆震荡波测试及耐压试验等相关费用 6.其他:未尽事项详见图纸、招标文件、工程量清单计价说明、国家相关规范等 7.完成本清单项目所需的一切相关工作 |  | m | 105.17 |  |  |  | 79.07
26 | 030409001025 | 电力电缆 | 1.名称:电力电缆 2.规格:WDZB-YJY-5x10 3.敷设方式、部位:综合考虑 4.电压等级(kV):1kV以下 5.包含揭（盖）盖板、电缆敷设、电缆头制安、标识、接地、试压、测试、防火堵洞（含电缆过防火墙密封件）、电缆防护、电缆防火隔板、电缆防火涂料、单体调试、10KV电缆震荡波测试及耐压试验等相关费用 6.其他:未尽事项详见图纸、招标文件、工程量清单计价说明、国家相关规范等 7.完成本清单项目所需的一切相关工作 |  | m | 6.15 |  |  |  | 50.01
27 | 030409001026 | 电力电缆 | 1.名称:电力电缆 2.规格:WDZ-YJY-4x2.5 3.敷设方式、部位:综合考虑 4.电压等级(kV):1kV以下 5.包含揭（盖）盖板、电缆敷设、电缆头制安、标识、接地、试压、测试、防火堵洞（含电缆过防火墙密封件）、电缆防护、电缆防火隔板、电缆防火涂料、单体调试、10KV电缆震荡波测试及耐压试验等相关费用 6.其他:未尽事项详见图纸、招标文件、工程量清单计价说明、国家相关规范等 7.完成本清单项目所需的一切相关工作 |  | m | 49.56 |  |  |  | 13.92
28 | 030409001027 | 电力电缆 | 1.名称:电力电缆 2.规格:WDZBNS-YJY-B1-5x10 3.敷设方式、部位:综合考虑 4.电压等级(kV):1kV以下 5.包含揭（盖）盖板、电缆敷设、电缆头制安、标识、接地、试压、测试、防火堵洞（含电缆过防火墙密封件）、电缆防护、电缆防火隔板、电缆防火涂料、单体调试、10KV电缆震荡波测试及耐压试验等相关费用 6.其他:未尽事项详见图纸、招标文件、工程量清单计价说明、国家相关规范等 7.完成本清单项目所需的一切相关工作 |  | m | 8.74 |  |  |  | 57.87
29 | 030409001028 | 电力电缆 | 1.名称:电力电缆 2.规格:WDZBNS-YJY-B1-5x16 3.敷设方式、部位:综合考虑 4.电压等级(kV):1kV以下 5.包含揭（盖）盖板、电缆敷设、电缆头制安、标识、接地、试压、测试、防火堵洞（含电缆过防火墙密封件）、电缆防护、电缆防火隔板、电缆防火涂料、单体调试、10KV电缆震荡波测试及耐压试验等相关费用 6.其他:未尽事项详见图纸、招标文件、工程量清单计价说明、国家相关规范等 7.完成本清单项目所需的一切相关工作 |  | m | 9.15 |  |  |  | 77.97
30 | 030409001029 | 电力电缆 | 1.名称:电力电缆 2.规格:WDZBN-YJY-B1-4x10 3.敷设方式、部位:综合考虑 4.电压等级(kV):1kV以下 5.包含揭（盖）盖板、电缆敷设、电缆头制安、标识、接地、试压、测试、防火堵洞（含电缆过防火墙密封件）、电缆防护、电缆防火隔板、电缆防火涂料、单体调试、10KV电缆震荡波测试及耐压试验等相关费用 6.其他:未尽事项详见图纸、招标文件、工程量清单计价说明、国家相关规范等 7.完成本清单项目所需的一切相关工作 |  | m | 6.71 |  |  |  | 56.21
31 | 030409001030 | 电力电缆 | 1.名称:电力电缆 2.规格:WDZBN-YJY-B1-4x16 3.敷设方式、部位:综合考虑 4.电压等级(kV):1kV以下 5.包含揭（盖）盖板、电缆敷设、电缆头制安、标识、接地、试压、测试、防火堵洞（含电缆过防火墙密封件）、电缆防护、电缆防火隔板、电缆防火涂料、单体调试、10KV电缆震荡波测试及耐压试验等相关费用 6.其他:未尽事项详见图纸、招标文件、工程量清单计价说明、国家相关规范等 7.完成本清单项目所需的一切相关工作 |  | m | 6.41 |  |  |  | 68.62
32 | 030409001031 | 电力电缆 | 1.名称:电力电缆 2.规格:WDZBNS-YJY-B1-4x25+1x16 3.敷设方式、部位:综合考虑 4.电压等级(kV):1kV以下 5.包含揭（盖）盖板、电缆敷设、电缆头制安、标识、接地、试压、测试、防火堵洞（含电缆过防火墙密封件）、电缆防护、电缆防火隔板、电缆防火涂料、单体调试、10KV电缆震荡波测试及耐压试验等相关费用 6.其他:未尽事项详见图纸、招标文件、工程量清单计价说明、国家相关规范等 7.完成本清单项目所需的一切相关工作 |  | m | 8.05 |  |  |  | 118.38
33 | 030409001032 | 电力电缆 | 1.名称:电力电缆 2.规格:WDZB-YJY-B1-4x25+1x16 3.敷设方式、部位:综合考虑 4.电压等级(kV):1kV以下 5.包含揭（盖）盖板、电缆敷设、电缆头制安、标识、接地、试压、测试、防火堵洞（含电缆过防火墙密封件）、电缆防护、电缆防火隔板、电缆防火涂料、单体调试、10KV电缆震荡波测试及耐压试验等相关费用 6.其他:未尽事项详见图纸、招标文件、工程量清单计价说明、国家相关规范等 7.完成本清单项目所需的一切相关工作 |  | m | 31.02 |  |  |  | 118.38
34 | 030409001033 | 电力电缆 | 1.名称:电力电缆 2.规格:WDZBN-YJY-B1-3x25+1x16 3.敷设方式、部位:综合考虑 4.电压等级(kV):1kV以下 5.包含揭（盖）盖板、电缆敷设、电缆头制安、标识、接地、试压、测试、防火堵洞（含电缆过防火墙密封件）、电缆防护、电缆防火隔板、电缆防火涂料、单体调试、10KV电缆震荡波测试及耐压试验等相关费用 6.其他:未尽事项详见图纸、招标文件、工程量清单计价说明、国家相关规范等 7.完成本清单项目所需的一切相关工作 |  | m | 10.06 |  |  |  | 84.13
35 | 030409001034 | 电力电缆 | 1.名称:电力电缆 2.规格:NS-BTLY-5x4 3.敷设方式、部位:综合考虑 4.电压等级(kV):1kV以下 5.包含揭（盖）盖板、电缆敷设、电缆头制安、标识、接地、试压、测试、防火堵洞（含电缆过防火墙密封件）、电缆防护、电缆防火隔板、电缆防火涂料、单体调试、10KV电缆震荡波测试及耐压试验等相关费用 6.其他:未尽事项详见图纸、招标文件、工程量清单计价说明、国家相关规范等 7.完成本清单项目所需的一切相关工作 |  | m | 43.05 |  |  |  | 34.36
36 | 030409001035 | 电力电缆 | 1.名称:电力电缆 2.规格:FY-WDZB-YJY-4x240+1x120mm² 3.敷设方式、部位:综合考虑 4.电压等级(kV):1kV以下 5.包含揭（盖）盖板、电缆敷设、电缆头制安、标识、接地、试压、测试、防火堵洞（含电缆过防火墙密封件）、电缆防护、电缆防火隔板、电缆防火涂料、单体调试、10KV电缆震荡波测试及耐压试验等相关费用 6.其他:未尽事项详见图纸、招标文件、工程量清单计价说明、国家相关规范等 7.完成本清单项目所需的一切相关工作 |  | m | 283.41 |  |  |  | 907.62
37 | 030409001136 | 电力电缆 | 1.名称:电力电缆 2.规格:FY-WDZB-YJY-4x95+1x50mm² 3.敷设方式、部位:综合考虑 4.电压等级(kV):1kV以下 5.包含揭（盖）盖板、电缆敷设、电缆头制安、标识、接地、试压、测试、防火堵洞（含电缆过防火墙密封件）、电缆防护、电缆防火隔板、电缆防火涂料、单体调试、10KV电缆震荡波测试及耐压试验等相关费用 6.其他:未尽事项详见图纸、招标文件、工程量清单计价说明、国家相关规范等 7.完成本清单项目所需的一切相关工作 |  | m | 93.58 |  |  |  | 367.47
38 | 030409001037 | 电力电缆 | 1.名称:电力电缆 2.规格:WDZB-YJY-4x70+1x35mm² 3.敷设方式、部位:综合考虑 4.电压等级(kV):1kV以下 5.包含揭（盖）盖板、电缆敷设、电缆头制安、标识、接地、试压、测试、防火堵洞（含电缆过防火墙密封件）、电缆防护、电缆防火隔板、电缆防火涂料、单体调试、10KV电缆震荡波测试及耐压试验等相关费用 6.其他:未尽事项详见图纸、招标文件、工程量清单计价说明、国家相关规范等 7.完成本清单项目所需的一切相关工作 |  | m | 182.79 |  |  |  | 254.76
39 | 030409002002 | 控制电缆 | 1.名称:控制电缆 2.规格:KVV-4x1.5 3.敷设方式、部位:综合考虑 4.电压等级(kV):1kV以下 5.包含揭（盖）盖板、电缆敷设、电缆头制安、标识、接地、试压、测试、防火堵洞（含电缆过防火墙密封件）、电缆防护、电缆防火隔板、电缆防火涂料、单体调试、10KV电缆震荡波测试及耐压试验等相关费用 6.其他:未尽事项详见图纸、招标文件、工程量清单计价说明、国家相关规范等 7.完成本清单项目所需的一切相关工作 |  | m | 131.55 |  |  |  | 13.35
40 | 030412004017 | 配线 | 1.名称及规格:WDZCN-BYJ-B1-2.5 2.配线形式:综合考虑 3.材质:铜芯 4.包含支持体（夹板、绝缘子、街码等）安装、配线、管内穿线、焊、压接线端子、接地、标识等相关费用 5.其他:未尽事项详见图纸、招标文件、工程量清单计价说明、国家相关规范等 6.完成本清单项目所需的一切相关工作 |  | m | 78.6 |  |  |  | 3.77
41 | 030412004024 | 配线 | 1.名称:管内配线 2.型号:WDZC-BYJ-B1-2.5mm2 3.配线形式:综合考虑 4.材质:铜芯 5.包含支持体（夹板、绝缘子、街码等）安装、配线、管内穿线、焊、压接线端子、接地、标识等相关费用 6.其他:未尽事项详见图纸、招标文件、工程量清单计价说明、国家相关规范等 7.完成本清单项目所需的一切相关工作 |  | m | 58.53 |  |  |  | 3.77
42 | 030412004025 | 配线 | 1.名称及规格:配线WDZC-BYJ-B1-2.5 2.配线形式:综合考虑 3.材质:铜芯 4.包含支持体（夹板、绝缘子、街码等）安装、配线、管内穿线、焊、压接线端子、接地、标识等相关费用 5.其他:未尽事项详见图纸、招标文件、工程量清单计价说明、国家相关规范等 6.完成本清单项目所需的一切相关工作 |  | m | 22813.78 |  |  |  | 10.95
43 | 030412001080 | 配管 | 1.名称:刚性难燃管 2.规格:PC20 3.配置形式:综合考虑 4.包含管道敷设、穿线用牵引铁线、砼结构内的管道预埋施工、于砖墙或有找平层的地面上开刨槽、砖墙开孔、修补、配件及管件安装、支吊架制作安装、过线盒、底盒安装、防腐油漆、刷防火漆、标识、接地等相关费用 5.其他:未尽事项详见图纸、招标文件、工程量清单计价说明、国家相关规范等 6.完成本清单项目所需的一切相关工作 |  | m | 16.21 |  |  |  | 8.04
44 | 030412001070 | 配管 | 1.名称:刚性难燃管 2.规格:PC32 3.配置形式:综合考虑 4.包含管道敷设、穿线用牵引铁线、砼结构内的管道预埋施工、于砖墙或有找平层的地面上开刨槽、砖墙开孔、修补、配件及管件安装、支吊架制作安装、过线盒、底盒安装、防腐油漆、刷防火漆、标识、接地等相关费用 5.其他:未尽事项详见图纸、招标文件、工程量清单计价说明、国家相关规范等 6.完成本清单项目所需的一切相关工作 |  | m | 800.85 |  |  |  | 13.69
45 | 030412001073 | 配管 | 1.名称:镀锌钢管 2.规格:SC50 3.配置形式:综合考虑 4.包含管道敷设、穿线用牵引铁线、砼结构内的管道预埋施工、于砖墙或有找平层的地面上开刨槽、砖墙开孔、修补、配件及管件安装、支吊架制作安装、过线盒、底盒安装、防腐油漆、刷防火漆、标识、接地等相关费用 5.其他:未尽事项详见图纸、招标文件、工程量清单计价说明、国家相关规范等 6.完成本清单项目所需的一切相关工作 |  | m | 24.45 |  |  |  | 51.72
46 | 030412001074 | 配管 | 1.名称:镀锌钢管 2.规格:SC65 3.配置形式:综合考虑 4.包含管道敷设、穿线用牵引铁线、砼结构内的管道预埋施工、于砖墙或有找平层的地面上开刨槽、砖墙开孔、修补、配件及管件安装、支吊架制作安装、过线盒、底盒安装、防腐油漆、刷防火漆、标识、接地等相关费用 5.其他:未尽事项详见图纸、招标文件、工程量清单计价说明、国家相关规范等 6.完成本清单项目所需的一切相关工作 |  | m | 5.76 |  |  |  | 73.46
47 | 030412001085 | 配管 | 1.名称:镀锌电线管 2.规格:JDG20 3.配置形式:综合考虑 4.包含管道敷设、穿线用牵引铁线、砼结构内的管道预埋施工、于砖墙或有找平层的地面上开刨槽、砖墙开孔、修补、配件及管件安装、支吊架制作安装、过线盒、底盒安装、防腐油漆、刷防火漆、标识、接地等相关费用 5.其他:未尽事项详见图纸、招标文件、工程量清单计价说明、国家相关规范等 6.完成本清单项目所需的一切相关工作 |  | m | 26.2 |  |  |  | 12.59
48 | 030412001078 | 配管 | 1.名称:镀锌电线管 2.规格:JDG25 3.配置形式:综合考虑 4.包含管道敷设、穿线用牵引铁线、砼结构内的管道预埋施工、于砖墙或有找平层的地面上开刨槽、砖墙开孔、修补、配件及管件安装、支吊架制作安装、过线盒、底盒安装、防腐油漆、刷防火漆、标识、接地等相关费用 5.其他:未尽事项详见图纸、招标文件、工程量清单计价说明、国家相关规范等 6.完成本清单项目所需的一切相关工作 |  | m | 155.62 |  |  |  | 18.12
49 | 030412001079 | 配管 | 1.名称:镀锌电线管 2.规格:JDG40 3.配置形式:综合考虑 4.包含管道敷设、穿线用牵引铁线、砼结构内的管道预埋施工、于砖墙或有找平层的地面上开刨槽、砖墙开孔、修补、配件及管件安装、支吊架制作安装、过线盒、底盒安装、防腐油漆、刷防火漆、标识、接地等相关费用 5.其他:未尽事项详见图纸、招标文件、工程量清单计价说明、国家相关规范等 6.完成本清单项目所需的一切相关工作 |  | m | 2.55 |  |  |  | 30.55
50 | 031301003004 | 套管 | 1.名称:穿梁套管 2.材质:一般钢套管 3.套管规格:SC80 4.其他:未尽事项详见图纸、招标文件、工程量清单计价说明、国家相关规范等 5.完成本清单项目所需的一切相关工作 |  | 个 | 528 |  |  |  | 46.74
51 | 031301003005 | 套管 | 1.名称:防水套管 2.材质:刚性防水套管 3.套管规格:SC200 4.其他:未尽事项详见图纸、招标文件、工程量清单计价说明、国家相关规范等 5.完成本清单项目所需的一切相关工作 |  | 个 | 8 |  |  |  | 333.79
照明系统
52 | 030413014013 | 插座 | 1.名称:单相二、三孔普通插座(带开关） 2.规格:250V 10A 3.安装方式:综合考虑 4.包含开关、插座面板、底盒及附件，本体安装，接线、接地，于砖墙或有找平层的地面上的开刨槽、砖墙开孔、修补；焊、压接线端子等相关费用 5.其他:未尽事项详见图纸、招标文件、工程量清单计价说明、国家相关规范等 6.完成本清单项目所需的一切相关工作 |  | 套 | 68 |  |  |  | 36.23
53 | 030413014024 | 插座 | 1.名称:信息发布电源 2.规格:单相二、三孔普通插座 250V 10A 3.包含开关、插座面板、底盒及附件，本体安装，接线、接地，于砖墙或有找平层的地面上的开刨槽、砖墙开孔、修补；焊、压接线端子等相关费用 4.其他:未尽事项详见图纸、招标文件、工程量清单计价说明、国家相关规范等 5.完成本清单项目所需的一切相关工作 |  | 套 | 1 |  |  |  | 30.77
54 | 030413013031 | 照明开关、按钮 | 1.名称:单联单控开关（防水防尘） 2.包含开关及其配件安装、预埋件留设、接线底盒安装、接线等相关费用 3.包含开关、插座面板、底盒及附件，本体安装，接线、接地，于砖墙或有找平层的地面上的开刨槽、砖墙开孔、修补；焊、压接线端子等相关费用 4.其他:未尽事项详见图纸、招标文件、工程量清单计价说明、国家相关规范等 5.完成本清单项目所需的一切相关工作 |  | 套 | 1 |  |  |  | 29.97
55 | 030413013020 | 照明开关、按钮 | 1.名称:单联单控开关 2.安装方式:综合考虑 3.包含开关、插座面板、底盒及附件，本体安装，接线、接地，于砖墙或有找平层的地面上的开刨槽、砖墙开孔、修补；焊、压接线端子等相关费用 4.其他:未尽事项详见图纸、招标文件、工程量清单计价说明、国家相关规范等 5.完成本清单项目所需的一切相关工作 |  | 套 | 76 |  |  |  | 29.97
56 | 030413013027 | 照明开关、按钮 | 1.名称及规格:双联单控开关 2.安装方式:综合考虑 3.包含开关、插座面板、底盒及附件，本体安装，接线、接地，于砖墙或有找平层的地面上的开刨槽、砖墙开孔、修补；焊、压接线端子等相关费用 4.其他:未尽事项详见图纸、招标文件、工程量清单计价说明、国家相关规范等 5.完成本清单项目所需的一切相关工作 |  | 套 | 10 |  |  |  | 32.09
57 | 030413013022 | 照明开关、按钮 | 1.名称:双联双控开关 2.安装方式:综合考虑 3.包含开关、插座面板、底盒及附件，本体安装，接线、接地，于砖墙或有找平层的地面上的开刨槽、砖墙开孔、修补；焊、压接线端子等相关费用 4.其他:未尽事项详见图纸、招标文件、工程量清单计价说明、国家相关规范等 5.完成本清单项目所需的一切相关工作 |  | 套 | 2 |  |  |  | 39.59
58 | 030413013024 | 照明开关、按钮 | 1.名称:三联单控开关 2.安装方式:综合考虑 3.包含开关、插座面板、底盒及附件，本体安装，接线、接地，于砖墙或有找平层的地面上的开刨槽、砖墙开孔、修补；焊、压接线端子等相关费用 4.其他:未尽事项详见图纸、招标文件、工程量清单计价说明、国家相关规范等 5.完成本清单项目所需的一切相关工作 |  | 套 | 2 |  |  |  | 35.41
59 | 030413013026 | 照明开关、按钮 | 1.名称:感应开关 2.安装方式:综合考虑 3.包含开关、插座面板、底盒及附件，本体安装，接线、接地，于砖墙或有找平层的地面上的开刨槽、砖墙开孔、修补；焊、压接线端子等相关费用 4.其他:未尽事项详见图纸、招标文件、工程量清单计价说明、国家相关规范等 5.完成本清单项目所需的一切相关工作 |  | 套 | 312 |  |  |  | 60.35
60 | 030904003002 | 按钮 | 1.名称:电机启停按钮 2.安装方式:综合考虑 3.包含开关、插座面板、底盒及附件，本体安装，接线、接地，于砖墙或有找平层的地面上的开刨槽、砖墙开孔、修补；焊、压接线端子等相关费用 4.其他:未尽事项详见图纸、招标文件、工程量清单计价说明、国家相关规范等 5.完成本清单项目所需的一切相关工作 |  | 个 | 1 |  |  |  | 166.33
61 | 030413002013 | 装饰灯 | 1.名称:感应灯(LED吸顶灯) 2.规格:12W 3.安装方式:壁装，感应开关安装于灯具旁 4.包含各类预埋件留设、接线盒安装、灯具（含光源）及配件安装、金属软管、接线、接地、焊压接线端子、支架、调试等相关费用 5.其他:未尽事项详见图纸、招标文件、工程量清单计价说明、国家相关规范等 6.完成本清单项目所需的一切相关工作 |  | 套 | 4 |  |  |  | 87.7
62 | 030413002014 | 装饰灯 | 1.名称:感应灯(LED吸顶灯) 2.规格:12W 3.安装方式:吸顶安装，感应开关安装于灯具旁 4.包含各类预埋件留设、接线盒安装、灯具（含光源）及配件安装、金属软管、接线、接地、焊压接线端子、支架、调试等相关费用 5.其他:未尽事项详见图纸、招标文件、工程量清单计价说明、国家相关规范等 6.完成本清单项目所需的一切相关工作 |  | 套 | 308 |  |  |  | 90.62
63 | 030413001017 | 普通灯具 | 1.名称:LED T8直管 2.规格:18W/1800lm 3.安装方式:管吊 4.包含各类预埋件留设、接线盒安装、灯具（含光源）及配件安装、金属软管、接线、接地、焊压接线端子、支架、调试等相关费用 5.其他:未尽事项详见图纸、招标文件、工程量清单计价说明、国家相关规范等 6.完成本清单项目所需的一切相关工作 |  | 套 | 32 |  |  |  | 97.74
64 | 030413001018 | 普通灯具 | 1.名称:LED T8直管 2.规格:18W/1800lm 3.安装方式:壁装 4.包含各类预埋件留设、接线盒安装、灯具（含光源）及配件安装、金属软管、接线、接地、焊压接线端子、支架、调试等相关费用 5.其他:未尽事项详见图纸、招标文件、工程量清单计价说明、国家相关规范等 6.完成本清单项目所需的一切相关工作 |  | 套 | 22 |  |  |  | 82.94
65 | 030413001019 | 普通灯具 | 1.名称:LED T8双管 2.规格:2*18W/1800lm 3.安装方式:吸顶安装 4.包含各类预埋件留设、接线盒安装、灯具（含光源）及配件安装、金属软管、接线、接地、焊压接线端子、支架、调试等相关费用 5.其他:未尽事项详见图纸、招标文件、工程量清单计价说明、国家相关规范等 6.完成本清单项目所需的一切相关工作 |  | 套 | 1 |  |  |  | 150.35
66 | 030413002015 | 装饰灯 | 1.名称:LED吸顶灯 2.规格:12W 3.安装方式:吸顶安装 4.包含各类预埋件留设、接线盒安装、灯具（含光源）及配件安装、金属软管、接线、接地、焊压接线端子、支架、调试等相关费用 5.其他:未尽事项详见图纸、招标文件、工程量清单计价说明、国家相关规范等 6.完成本清单项目所需的一切相关工作 |  | 套 | 116 |  |  |  | 90.62
67 | 030413002016 | 装饰灯 | 1.名称:LED吸顶灯 (防尘、防水) 2.规格:12W 3.安装方式:吸顶安装 4.包含各类预埋件留设、接线盒安装、灯具（含光源）及配件安装、金属软管、接线、接地、焊压接线端子、支架、调试等相关费用 5.其他:未尽事项详见图纸、招标文件、工程量清单计价说明、国家相关规范等 6.完成本清单项目所需的一切相关工作 |  | 套 | 23 |  |  |  | 101.41
68 | 030413001020 | 普通灯具 | 1.名称:竖井壁灯 (12W节能灯)防水 2.规格:12W 3.安装方式:门框上明装 4.包含各类预埋件留设、接线盒安装、灯具（含光源）及配件安装、金属软管、接线、接地、焊压接线端子、支架、调试等相关费用 5.其他:未尽事项详见图纸、招标文件、工程量清单计价说明、国家相关规范等 6.完成本清单项目所需的一切相关工作 |  | 套 | 49 |  |  |  | 86.24
69 | 030413001021 | 普通灯具 | 1.名称:竖井壁灯 (12W节能灯) 2.规格:12W 3.安装方式:门框上明装 4.包含各类预埋件留设、接线盒安装、灯具（含光源）及配件安装、金属软管、接线、接地、焊压接线端子、支架、调试等相关费用 5.其他:未尽事项详见图纸、招标文件、工程量清单计价说明、国家相关规范等 6.完成本清单项目所需的一切相关工作 |  | 套 | 3 |  |  |  | 72.14
70 | 030413001022 | 普通灯具 | 1.名称:单管荧光灯 2.规格:22W/2200lm 3.安装方式:壁装 4.包含各类预埋件留设、接线盒安装、灯具（含光源）及配件安装、金属软管、接线、接地、焊压接线端子、支架、调试等相关费用 5.其他:未尽事项详见图纸、招标文件、工程量清单计价说明、国家相关规范等 6.完成本清单项目所需的一切相关工作 |  | 套 | 1 |  |  |  | 97.74
71 | 030413001007 | 普通灯具 | 1.名称:LED T8直管（防水防尘） 2.规格:22w 3.安装方式:吸顶安装 4.包含基础型钢制作安装及其除锈、刷油、箱体安装、接地、单体调试、接线等相关费用 5.其他:未尽事项详见图纸、招标文件、工程量清单计价说明、国家相关规范等 6.完成本清单项目所需的一切相关工作 |  | 套 | 1 |  |  |  | 82.76
72 | 030412006002 | 接线盒 | 1.名称:预留装修底盒 2.其他:未尽事项详见图纸、招标文件、工程量清单计价说明、国家相关规范等 3.完成本清单项目所需的一切相关工作 |  | 个 | 1 |  |  |  | 9.35
73 | 030412004015 | 配线 | 1.名称及规格:WDZC-BYJ-2.5 2.配线形式:综合考虑 3.材质:铜芯 4.包含支持体（夹板、绝缘子、街码等）安装、配线、管内穿线、焊、压接线端子、接地、标识等相关费用 5.其他:未尽事项详见图纸、招标文件、工程量清单计价说明、国家相关规范等 6.完成本清单项目所需的一切相关工作 |  | m | 10202.91 |  |  |  | 3.58
74 | 030412004016 | 配线 | 1.名称及规格:WDZC-BYJ-4 2.配线形式:综合考虑 3.材质:铜芯 4.包含支持体（夹板、绝缘子、街码等）安装、配线、管内穿线、焊、压接线端子、接地、标识等相关费用 5.其他:未尽事项详见图纸、招标文件、工程量清单计价说明、国家相关规范等 6.完成本清单项目所需的一切相关工作 |  | m | 295.32 |  |  |  | 4.68
75 | 030412004018 | 配线 | 1.名称及规格:WDZCN-BYJ-B1-2.5 2.配线形式:综合考虑 3.材质:铜芯 4.包含支持体（夹板、绝缘子、街码等）安装、配线、管内穿线、焊、压接线端子、接地、标识等相关费用 5.其他:未尽事项详见图纸、招标文件、工程量清单计价说明、国家相关规范等 6.完成本清单项目所需的一切相关工作 |  | m | 45.57 |  |  |  | 3.77
76 | 030412001086 | 配管 | 1.名称:镀锌电线管 2.规格:JDG20 3.配置形式:综合考虑 4.包含管道敷设、穿线用牵引铁线、砼结构内的管道预埋施工、于砖墙或有找平层的地面上开刨槽、砖墙开孔、修补、配件及管件安装、支吊架制作安装、过线盒、底盒安装、防腐油漆、刷防火漆、标识、接地等相关费用 5.其他:未尽事项详见图纸、招标文件、工程量清单计价说明、国家相关规范等 6.完成本清单项目所需的一切相关工作 |  | m | 13.98 |  |  |  | 12.59
77 | 030412001081 | 配管 | 1.名称:刚性难燃管 2.规格:PC20 3.配置形式:综合考虑 4.包含管道敷设、穿线用牵引铁线、砼结构内的管道预埋施工、于砖墙或有找平层的地面上开刨槽、砖墙开孔、修补、配件及管件安装、支吊架制作安装、过线盒、底盒安装、防腐油漆、刷防火漆、标识、接地等相关费用 5.其他:未尽事项详见图纸、招标文件、工程量清单计价说明、国家相关规范等 6.完成本清单项目所需的一切相关工作 |  | m | 3337.75 |  |  |  | 8.04
78 | 030412001083 | 配管 | 1.名称:刚性难燃管 2.规格:PC25 3.配置形式:综合考虑 4.包含管道敷设、穿线用牵引铁线、砼结构内的管道预埋施工、于砖墙或有找平层的地面上开刨槽、砖墙开孔、修补、配件及管件安装、支吊架制作安装、过线盒、底盒安装、防腐油漆、刷防火漆、标识、接地等相关费用 5.其他:未尽事项详见图纸、招标文件、工程量清单计价说明、国家相关规范等 6.完成本清单项目所需的一切相关工作 |  | m | 96.02 |  |  |  | 9.35
79 | 030412001071 | 配管 | 1.名称:刚性难燃管 2.规格:PC32 3.配置形式:综合考虑 4.包含管道敷设、穿线用牵引铁线、砼结构内的管道预埋施工、于砖墙或有找平层的地面上开刨槽、砖墙开孔、修补、配件及管件安装、支吊架制作安装、过线盒、底盒安装、防腐油漆、刷防火漆、标识、接地等相关费用 5.其他:未尽事项详见图纸、招标文件、工程量清单计价说明、国家相关规范等 6.完成本清单项目所需的一切相关工作 |  | m | 1 |  |  |  | 13.69
80 | 030412001030 | 配管 | 1.名称:金属软管DN20 2.材质:金属软管 3.规格:DN20 4.其他:未尽事项详见图纸、招标文件、工程量清单计价说明、国家相关规范等 5.完成本清单项目所需的一切相关工作 |  | m | 57.75 |  |  |  | 12.03
应急照明系统
81 | 040801009014 | 悬挂嵌入式配电箱 | 1.名称:配电箱 6-3ALED 2.安装方式:悬挂式 3.包含基础型钢制作安装及其除锈、刷油、箱体安装、接地、单体调试、接线等相关费用 4.其他:未尽事项详见图纸、招标文件、工程量清单计价说明、国家相关规范等 5.完成本清单项目所需的一切相关工作 |  | 台 | 1 |  |  |  | 1387.96
82 | 040801009015 | 悬挂嵌入式配电箱 | 1.名称:配电箱 6-9ALED 2.安装方式:悬挂式 3.包含基础型钢制作安装及其除锈、刷油、箱体安装、接地、单体调试、接线等相关费用 4.其他:未尽事项详见图纸、招标文件、工程量清单计价说明、国家相关规范等 5.完成本清单项目所需的一切相关工作 |  | 台 | 1 |  |  |  | 1387.96
83 | 040801009016 | 悬挂嵌入式配电箱 | 1.名称:配电箱 6-15ALED 2.安装方式:悬挂式 3.包含基础型钢制作安装及其除锈、刷油、箱体安装、接地、单体调试、接线等相关费用 4.其他:未尽事项详见图纸、招标文件、工程量清单计价说明、国家相关规范等 5.完成本清单项目所需的一切相关工作 |  | 台 | 1 |  |  |  | 1387.96
84 | 040801009017 | 悬挂嵌入式配电箱 | 1.名称:配电箱 6-21ALED 2.安装方式:悬挂式 3.包含基础型钢制作安装及其除锈、刷油、箱体安装、接地、单体调试、接线等相关费用 4.其他:未尽事项详见图纸、招标文件、工程量清单计价说明、国家相关规范等 5.完成本清单项目所需的一切相关工作 |  | 台 | 1 |  |  |  | 1387.96
85 | 040801009018 | 悬挂嵌入式配电箱 | 1.名称:配电箱 6-27ALED 2.安装方式:悬挂式 3.包含基础型钢制作安装及其除锈、刷油、箱体安装、接地、单体调试、接线等相关费用 4.其他:未尽事项详见图纸、招标文件、工程量清单计价说明、国家相关规范等 5.完成本清单项目所需的一切相关工作 |  | 台 | 1 |  |  |  | 1387.96
86 | 030413001008 | 普通灯具 | 1.名称:A型安全出口标志灯 2.规格:36V/1W 3.安装方式:壁装 4.包含各类预埋件留设、接线盒安装、灯具（含光源）及配件安装、金属软管、接线、接地、焊压接线端子、支架、调试等相关费用 5其他:未尽事项详见图纸、招标文件、工程量清单计价说明、国家相关规范等 6.完成本清单项目所需的一切相关工作 |  | 套 | 28 |  |  |  | 120.16
87 | 030413001009 | 普通灯具 | 1.名称:A型单面单向安全疏散指示灯 2.规格:36V/1W 3.包含本体、插座、接线底盒及附件安装、接地、接线、单体调试等相关费用 |  | 套 | 79 |  |  |  | 118.68
88 | 030413001010 | 普通灯具 | 1.名称:A型楼层指示灯 2.规格:36V/1W 3.安装方式:壁装 4.包含各类预埋件留设、接线盒安装、灯具（含光源）及配件安装、金属软管、接线、接地、焊压接线端子、支架、调试等相关费用 5其他:未尽事项详见图纸、招标文件、工程量清单计价说明、国家相关规范等 6.完成本清单项目所需的一切相关工作 |  | 套 | 59 |  |  |  | 120.16
89 | 030413001024 | 普通灯具 | 1.名称:安全电压A型应急照明灯 (36V/3W) 2.安装方式:壁装 4.包含各类预埋件留设、接线盒安装、灯具（含光源）及配件安装、金属软管、接线、接地、焊压接线端子、支架、调试等相关费用 5其他:未尽事项详见图纸、招标文件、工程量清单计价说明、国家相关规范等 6.完成本清单项目所需的一切相关工作 |  | 套 | 22 |  |  |  | 86.9
90 | 030413001023 | 普通灯具 | 1.名称:安全电压A型应急照明灯 (36V/6W) 2.安装方式:壁装 3.包含各类预埋件留设、接线盒安装、灯具（含光源）及配件安装、金属软管、接线、接地、焊压接线端子、支架、调试等相关费用 4.其他:未尽事项详见图纸、招标文件、工程量清单计价说明、国家相关规范等 5.完成本清单项目所需的一切相关工作 |  | 套 | 120 |  |  |  | 97
91 | 030413001026 | 普通灯具 | 1.名称:安全电压A型应急照明灯 (36V/3W) 2.安装方式:壁装 3.包含各类预埋件留设、接线盒安装、灯具（含光源）及配件安装、金属软管、接线、接地、焊压接线端子、支架、调试等相关费用 4.其他:未尽事项详见图纸、招标文件、工程量清单计价说明、国家相关规范等 5.完成本清单项目所需的一切相关工作 |  | 套 | 184 |  |  |  | 86.83
92 | 030413001025 | 普通灯具 | 1.名称:安全电压A型应急照明灯 (36V/6W) 2.安装方式:壁装 3.包含各类预埋件留设、接线盒安装、灯具（含光源）及配件安装、金属软管、接线、接地、焊压接线端子、支架、调试等相关费用 4.其他:未尽事项详见图纸、招标文件、工程量清单计价说明、国家相关规范等 5.完成本清单项目所需的一切相关工作 |  | 套 | 80 |  |  |  | 96.93
93 | 030413001027 | 普通灯具 | 1.名称:A型双面单向安全疏散指示灯 (36V/1W) 2.安装方式:壁装 3.包含各类预埋件留设、接线盒安装、灯具（含光源）及配件安装、金属软管、接线、接地、焊压接线端子、支架、调试等相关费用 4.其他:未尽事项详见图纸、招标文件、工程量清单计价说明、国家相关规范等 5.完成本清单项目所需的一切相关工作 |  | 套 | 79 |  |  |  | 126.11
94 | 030413001016 | 普通灯具 | 1.名称:A型疏散出口标志灯 2.规格:36V/1W 3.安装方式:壁装 4.包含各类预埋件留设、接线盒安装、灯具（含光源）及配件安装、金属软管、接线、接地、焊压接线端子、支架、调试等相关费用 5其他:未尽事项详见图纸、招标文件、工程量清单计价说明、国家相关规范等 6.完成本清单项目所需的一切相关工作 |  | 套 | 116 |  |  |  | 120.16
95 | 030412004020 | 配线 | 1.名称及规格:WDZCN-RYSJ-B1-2x2.5 2.配线形式:综合考虑 3.材质:铜芯 4.包含支持体（夹板、绝缘子、街码等）安装、配线、管内穿线、焊、压接线端子、接地、标识等相关费用 5.其他:未尽事项详见图纸、招标文件、工程量清单计价说明、国家相关规范等 6.完成本清单项目所需的一切相关工作 |  | m | 2689.74 |  |  |  | 8.26
96 | 030412004019 | 配线 | 1.名称及规格:WDZCN-BYJ-B1-2.5 2.配线形式:综合考虑 3.材质:铜芯 4.包含支持体（夹板、绝缘子、街码等）安装、配线、管内穿线、焊、压接线端子、接地、标识等相关费用 5.其他:未尽事项详见图纸、招标文件、工程量清单计价说明、国家相关规范等 6.完成本清单项目所需的一切相关工作 |  | m | 200 |  |  |  | 3.77
97 | 030412001087 | 配管 | 1.名称:镀锌电线管 2.规格:JDG20 3.配置形式:综合考虑 4.包含管道敷设、穿线用牵引铁线、砼结构内的管道预埋施工、于砖墙或有找平层的地面上开刨槽、砖墙开孔、修补、配件及管件安装、支吊架制作安装、过线盒、底盒安装、防腐油漆、刷防火漆、标识、接地等相关费用 5.其他:未尽事项详见图纸、招标文件、工程量清单计价说明、国家相关规范等 6.完成本清单项目所需的一切相关工作 |  | m | 2624.14 |  |  |  | 12.59
98 | 030412001031 | 配管 | 1.名称:金属软管DN20 2.材质:金属软管 3.规格:DN20 4.其他:未尽事项详见图纸、招标文件、工程量清单计价说明、国家相关规范等 5.完成本清单项目所需的一切相关工作 |  | m | 613.6 |  |  |  | 12.03
99 | 030404014002 | 控制箱、同期小屏 | 1.名称:消防联动控制器 2.包含本体及附件安装、消防报警备用电源、基础制作安装、端子板安装、接线、接地、调试等相关费用 3.其他:未尽事项详见图纸、招标文件、工程量清单计价说明、国家相关规范等 4.完成本清单项目所需的一切相关工作 |  | 台 | 1 |  |  |  | 5413.85
100 | 030413013032 | 照明开关、按钮 | 1.名称:消防联动窗控制开关 2.安装方式:综合考虑 3.包含开关、插座面板、底盒及附件，本体安装，接线、接地，于砖墙或有找平层的地面上的开刨槽、砖墙开孔、修补；焊、压接线端子等相关费用 4.其他:未尽事项详见图纸、招标文件、工程量清单计价说明、国家相关规范等 5.完成本清单项目所需的一切相关工作 |  | 套 | 1 |  |  |  | 221.51
户型
101 | 040801009041 | 悬挂嵌入式配电箱 | 1.名称:消防联动控制器 2.包含本体及附件安装、消防报警备用电源、基础制作安装、端子板安装、接线、接地、调试等相关费用 3.其他:未尽事项详见图纸、招标文件、工程量清单计价说明、国家相关规范等 4.完成本清单项目所需的一切相关工作 |  | 台 | 264 |  |  |  | 785.21
102 | 030412004021 | 配线 | 1.名称及规格:ZC-BV-2.5 2.配线形式:综合考虑 3.材质:铜芯 4.包含支持体（夹板、绝缘子、街码等）安装、配线、管内穿线、焊、压接线端子、接地、标识等相关费用 5.其他:未尽事项详见图纸、招标文件、工程量清单计价说明、国家相关规范等 6.完成本清单项目所需的一切相关工作 |  | m | 37361.06 |  |  |  | 3.42
103 | 030412004022 | 配线 | 1.名称及规格:ZC-BV-4 2.配线形式:综合考虑 3.材质:铜芯 4.包含支持体（夹板、绝缘子、街码等）安装、配线、管内穿线、焊、压接线端子、接地、标识等相关费用 5.其他:未尽事项详见图纸、招标文件、工程量清单计价说明、国家相关规范等 6.完成本清单项目所需的一切相关工作 |  | m | 67947.96 |  |  |  | 4.43
104 | 030412004023 | 配线 | 1.名称及规格:ZC-BV-6 2.配线形式:综合考虑 3.材质:铜芯 4.包含支持体（夹板、绝缘子、街码等）安装、配线、管内穿线、焊、压接线端子、接地、标识等相关费用 5.其他:未尽事项详见图纸、招标文件、工程量清单计价说明、国家相关规范等 6.完成本清单项目所需的一切相关工作 |  | m | 6415.85 |  |  |  | 6.01
105 | 030412001082 | 配管 | 1.名称:刚性难燃管 2.规格:PC20 3.配置形式:综合考虑 4.包含管道敷设、穿线用牵引铁线、砼结构内的管道预埋施工、于砖墙或有找平层的地面上开刨槽、砖墙开孔、修补、配件及管件安装、支吊架制作安装、过线盒、底盒安装、防腐油漆、刷防火漆、标识、接地等相关费用 5.其他:未尽事项详见图纸、招标文件、工程量清单计价说明、国家相关规范等 6.完成本清单项目所需的一切相关工作 |  | m | 19178.76 |  |  |  | 8.04
106 | 030412001084 | 配管 | 1.名称:刚性难燃管 2.规格:PC25 3.配置形式:综合考虑 4.包含管道敷设、穿线用牵引铁线、砼结构内的管道预埋施工、于砖墙或有找平层的地面上开刨槽、砖墙开孔、修补、配件及管件安装、支吊架制作安装、过线盒、底盒安装、防腐油漆、刷防火漆、标识、接地等相关费用 5.其他:未尽事项详见图纸、招标文件、工程量清单计价说明、国家相关规范等 6.完成本清单项目所需的一切相关工作 |  | m | 12108 |  |  |  | 9.35
107 | 030412001072 | 配管 | 1.名称:刚性难燃管 2.规格:PC32 3.配置形式:综合考虑 4.包含管道敷设、穿线用牵引铁线、砼结构内的管道预埋施工、于砖墙或有找平层的地面上开刨槽、砖墙开孔、修补、配件及管件安装、支吊架制作安装、过线盒、底盒安装、防腐油漆、刷防火漆、标识、接地等相关费用 5.其他:未尽事项详见图纸、招标文件、工程量清单计价说明、国家相关规范等 6.完成本清单项目所需的一切相关工作 |  | m | 1848.22 |  |  |  | 13.69
108 | 030412001032 | 配管 | 1.名称:金属软管DN20 2.材质:金属软管 3.规格:DN20 4.其他:未尽事项详见图纸、招标文件、工程量清单计价说明、国家相关规范等 5.完成本清单项目所需的一切相关工作 |  | m | 1944 |  |  |  | 12.03
109 | 030413002017 | 装饰灯 | 1.名称及规格:LED吸顶灯 12W 2.安装方式:吸顶安装 3.包含各类预埋件留设、接线盒安装、灯具（含光源）及配件安装、金属软管、接线、接地、焊压接线端子、支架、调试等相关费用 4.其他:未尽事项详见图纸、招标文件、工程量清单计价说明、国家相关规范等 5.完成本清单项目所需的一切相关工作 |  | 套 | 912 |  |  |  | 90.62
110 | 030413002018 | 装饰灯 | 1.名称及规格:小型LED吸顶灯 12W 2.安装方式:吸顶安装 3.包含各类预埋件留设、接线盒安装、灯具（含光源）及配件安装、金属软管、接线、接地、焊压接线端子、支架、调试等相关费用 4.其他:未尽事项详见图纸、招标文件、工程量清单计价说明、国家相关规范等 5.完成本清单项目所需的一切相关工作 |  | 套 | 528 |  |  |  | 90.62
111 | 030413002019 | 装饰灯 | 1.名称及规格:300*300mm LED平板灯 12W 900Lm 2.安装方式:吸顶安装 3.包含各类预埋件留设、接线盒安装、灯具（含光源）及配件安装、金属软管、接线、接地、焊压接线端子、支架、调试等相关费用 4.其他:未尽事项详见图纸、招标文件、工程量清单计价说明、国家相关规范等 5.完成本清单项目所需的一切相关工作 |  | 套 | 528 |  |  |  | 56.17
112 | 030413013021 | 照明开关、按钮 | 1.名称:单联单控开关 2.安装方式:综合考虑 3.包含开关、插座面板、底盒及附件，本体安装，接线、接地，于砖墙或有找平层的地面上的开刨槽、砖墙开孔、修补；焊、压接线端子等相关费用 4.其他:未尽事项详见图纸、招标文件、工程量清单计价说明、国家相关规范等 5.完成本清单项目所需的一切相关工作 |  | 套 | 729 |  |  |  | 29.97
113 | 030413013028 | 照明开关、按钮 | 1.名称及规格:双联单控开关 2.安装方式:综合考虑 3.包含开关、插座面板、底盒及附件，本体安装，接线、接地，于砖墙或有找平层的地面上的开刨槽、砖墙开孔、修补；焊、压接线端子等相关费用 4.其他:未尽事项详见图纸、招标文件、工程量清单计价说明、国家相关规范等 5.完成本清单项目所需的一切相关工作 |  | 套 | 216 |  |  |  | 32.09
114 | 030413013025 | 照明开关、按钮 | 1.名称:三联单控开关 2.安装方式:综合考虑 3.包含开关、插座面板、底盒及附件，本体安装，接线、接地，于砖墙或有找平层的地面上的开刨槽、砖墙开孔、修补；焊、压接线端子等相关费用 4.其他:未尽事项详见图纸、招标文件、工程量清单计价说明、国家相关规范等 5.完成本清单项目所需的一切相关工作 |  | 套 | 216 |  |  |  | 35.41
115 | 030413013029 | 照明开关、按钮 | 1.名称:三联双控开关 2.安装方式:综合考虑 3.包含开关、插座面板、底盒及附件，本体安装，接线、接地，于砖墙或有找平层的地面上的开刨槽、砖墙开孔、修补；焊、压接线端子等相关费用 4.其他:未尽事项详见图纸、招标文件、工程量清单计价说明、国家相关规范等 5.完成本清单项目所需的一切相关工作 |  | 套 | 120 |  |  |  | 46.3
116 | 030413013030 | 照明开关、按钮 | 1.名称:单联双控开关 2.安装方式:综合考虑 3.包含开关、插座面板、底盒及附件，本体安装，接线、接地，于砖墙或有找平层的地面上的开刨槽、砖墙开孔、修补；焊、压接线端子等相关费用 4.其他:未尽事项详见图纸、招标文件、工程量清单计价说明、国家相关规范等 5.完成本清单项目所需的一切相关工作 |  | 套 | 432 |  |  |  | 31.82
117 | 030413013023 | 照明开关、按钮 | 1.名称:双联双控开关 2.安装方式:综合考虑 3.包含开关、插座面板、底盒及附件，本体安装，接线、接地，于砖墙或有找平层的地面上的开刨槽、砖墙开孔、修补；焊、压接线端子等相关费用 4.其他:未尽事项详见图纸、招标文件、工程量清单计价说明、国家相关规范等 5.完成本清单项目所需的一切相关工作 |  | 套 | 24 |  |  |  | 39.59
118 | 030413014014 | 插座 | 1.名称:冰箱,电炊具插座(带开关) 2.安装方式:综合考虑 3.包含开关、插座面板、底盒及附件，本体安装，接线、接地，于砖墙或有找平层的地面上的开刨槽、砖墙开孔、修补；焊、压接线端子等相关费用 4.其他:未尽事项详见图纸、招标文件、工程量清单计价说明、国家相关规范等 5.完成本清单项目所需的一切相关工作 |  | 套 | 792 |  |  |  | 36.23
119 | 030413014015 | 插座 | 1.名称:热水器带防溅盒插座 2.安装方式:综合考虑 3.包含开关、插座面板、底盒及附件，本体安装，接线、接地，于砖墙或有找平层的地面上的开刨槽、砖墙开孔、修补；焊、压接线端子等相关费用 4.其他:未尽事项详见图纸、招标文件、工程量清单计价说明、国家相关规范等 5.完成本清单项目所需的一切相关工作 |  | 套 | 264 |  |  |  | 40.01
120 | 030413014016 | 插座 | 1.名称:卫生间带防溅盒插座 2.安装方式:综合考虑 3.包含开关、插座面板、底盒及附件，本体安装，接线、接地，于砖墙或有找平层的地面上的开刨槽、砖墙开孔、修补；焊、压接线端子等相关费用 4.其他:未尽事项详见图纸、招标文件、工程量清单计价说明、国家相关规范等 5.完成本清单项目所需的一切相关工作 |  | 套 | 264 |  |  |  | 40.01
121 | 030413014017 | 插座 | 1.名称:洗衣机带防溅盒插座 2.安装方式:综合考虑 3.包含开关、插座面板、底盒及附件，本体安装，接线、接地，于砖墙或有找平层的地面上的开刨槽、砖墙开孔、修补；焊、压接线端子等相关费用 4.其他:未尽事项详见图纸、招标文件、工程量清单计价说明、国家相关规范等 5.完成本清单项目所需的一切相关工作 |  | 套 | 240 |  |  |  | 40.01
122 | 030413014018 | 插座 | 1.名称:插座 2.规格:二三孔插座250V 10A 3.包含开关、插座面板、底盒及附件，本体安装，接线、接地，于砖墙或有找平层的地面上的开刨槽、砖墙开孔、修补；焊、压接线端子等相关费用 4.其他:未尽事项详见图纸、招标文件、工程量清单计价说明、国家相关规范等 5.完成本清单项目所需的一切相关工作 |  | 套 | 744 |  |  |  | 30.77
123 | 030413014019 | 插座 | 1.名称:抽油烟机插座 2.规格:二三孔插座250V 10A 3.包含开关、插座面板、底盒及附件，本体安装，接线、接地，于砖墙或有找平层的地面上的开刨槽、砖墙开孔、修补；焊、压接线端子等相关费用 4.其他:未尽事项详见图纸、招标文件、工程量清单计价说明、国家相关规范等 5.完成本清单项目所需的一切相关工作 |  | 套 | 264 |  |  |  | 30.77
124 | 030413014020 | 插座 | 1.名称:厨房预留插座 2.规格:二三孔插座250V 10A 3.包含开关、插座面板、底盒及附件，本体安装，接线、接地，于砖墙或有找平层的地面上的开刨槽、砖墙开孔、修补；焊、压接线端子等相关费用 4.其他:未尽事项详见图纸、招标文件、工程量清单计价说明、国家相关规范等 5.完成本清单项目所需的一切相关工作 |  | 套 | 264 |  |  |  | 30.77
125 | 030413014021 | 插座 | 1.名称:客厅电视插座 2.规格:二三孔插座250V 10A 3.包含开关、插座面板、底盒及附件，本体安装，接线、接地，于砖墙或有找平层的地面上的开刨槽、砖墙开孔、修补；焊、压接线端子等相关费用 4.其他:未尽事项详见图纸、招标文件、工程量清单计价说明、国家相关规范等 5.完成本清单项目所需的一切相关工作 |  | 套 | 528 |  |  |  | 30.77
126 | 030413014022 | 插座 | 1.名称:卧室床头插座 2.规格:二三孔插座250V 10A 3.包含开关、插座面板、底盒及附件，本体安装，接线、接地，于砖墙或有找平层的地面上的开刨槽、砖墙开孔、修补；焊、压接线端子等相关费用 4.其他:未尽事项详见图纸、招标文件、工程量清单计价说明、国家相关规范等 5.完成本清单项目所需的一切相关工作 |  | 套 | 1104 |  |  |  | 30.77
127 | 030413014023 | 插座 | 1.名称:壁挂式空调插座 2.规格:二三孔插座250V 16A 3.包含开关、插座面板、底盒及附件，本体安装，接线、接地，于砖墙或有找平层的地面上的开刨槽、砖墙开孔、修补；焊、压接线端子等相关费用 4.其他:未尽事项详见图纸、招标文件、工程量清单计价说明、国家相关规范等 5.完成本清单项目所需的一切相关工作 |  | 套 | 648 |  |  |  | 33.36
防雷系统
128 | 030410003003 | 引下线 | 1.名称:防雷引下线 2.材质:利用建筑物主筋引下 3.安装形式:详图纸 4.其他:未尽事项详见图纸、招标文件、工程量清单计价说明、国家相关规范等 5.完成本清单项目所需的一切相关工作 |  | m | 1401.4 |  |  |  | 19.5
129 | 030410004004 | 均压环 | 1.名称:均压环 2.应优先采用结构外圈梁内的两条水平钢筋构成闭合的电气通路,当无结构外圈梁时,两条不小于φ12镀锌圆钢或一条40x4mm的热镀锌扁钢沿建筑物外墙敷设一圈,用作等电位连接环的钢筋应与引下线、外墙内外竖直敷设的铝合金窗、金属栏杆、其他金属物及楼层钢筋网可靠连接,并按标准图集作好门窗预埋件 3.其他:未尽事项详见图纸、招标文件、工程量清单计价说明、国家相关规范等 4.完成本清单项目所需的一切相关工作 |  | m | 2778.74 |  |  |  | 8.39
130 | 030410003004 | 引下线 | 1.名称:避雷引下线 2.规格:与柱内对角主筋相焊接φ≥16此主筋应与接地装置相焊接 3.其他:未尽事项详见图纸、招标文件、工程量清单计价说明、国家相关规范等 4.完成本清单项目所需的一切相关工作 |  | m | 3.12 |  |  |  | 19.5
131 | 030410006002 | 接闪杆 | 1.名称:接闪杆 2.规格:φ20热镀锌圆钢，长600mm 3.其他:未尽事项详见图纸、招标文件、工程量清单计价说明、国家相关规范等 4.完成本清单项目所需的一切相关工作 |  | 根 | 5 |  |  |  | 76.73
132 | 030410005003 | 接闪带 | 1.名称:接闪带，明装 2.规格:φ12热镀锌圆钢 3.其他:未尽事项详见图纸、招标文件、工程量清单计价说明、国家相关规范等 4.完成本清单项目所需的一切相关工作 |  | m | 244.78 |  |  |  | 49.41
133 | 030410005004 | 接闪带 | 1.名称:接闪网，暗敷 2.规格:-40x4热镀锌扁钢 3.其他:未尽事项详见图纸、招标文件、工程量清单计价说明、国家相关规范等 4.完成本清单项目所需的一切相关工作 |  | m | 109.89 |  |  |  | 20.74
134 | 030410004005 | 均压环 | 1.名称:均压环 2.表示利用屋面金属栏杆等金属构件 3.其他:未尽事项详见图纸、招标文件、工程量清单计价说明、国家相关规范等 4.完成本清单项目所需的一切相关工作 |  | m | 393.64 |  |  |  | 9.78
135 | 030410011003 | 接地跨接 | 1.名称:引下线测试点 2.其他:未尽事项详见图纸、招标文件、工程量清单计价说明、国家相关规范等 3.完成本清单项目所需的一切相关工作 |  | 处 | 2 |  |  |  | 22.39
136 | 030410001007 | 接地极 | 1.名称:外甩钢筋 2.规格:φ12不锈钢圆钢 3.其他:未尽事项详见图纸、招标文件、工程量清单计价说明、国家相关规范等 4.完成本清单项目所需的一切相关工作 |  | 根 | 2 |  |  |  | 55.56
137 | 030410001005 | 接地极 | 1.名称:接地预埋扁钢 2.规格:60*6*120 3.其他:未尽事项详见图纸、招标文件、工程量清单计价说明、国家相关规范等 4.完成本清单项目所需的一切相关工作 |  | 块 | 4 |  |  |  | 600.02
138 | 030410007004 | 等电位端子箱、测试板 | 1.名称:局部等电位端子箱 2.暗装，与防雷接地网或洁具连接 3.其他:未尽事项详见图纸、招标文件、工程量清单计价说明、国家相关规范等 4.完成本清单项目所需的一切相关工作 |  | 台 | 253 |  |  |  | 81.99
139 | 030410007005 | 等电位端子箱、测试板 | 1.名称:总等电位端子箱 2.明装，与防雷接地网连接 3.其他:未尽事项详见图纸、招标文件、工程量清单计价说明、国家相关规范等 4.完成本清单项目所需的一切相关工作 |  | 台 | 1 |  |  |  | 141.21
140 | 030410001006 | 接地极 | 1.名称:电井、电梯及水井接地端子 2.材质:镀锌扁钢 3.规格:60x6x120 4.其他:未尽事项详见图纸、招标文件、工程量清单计价说明、国家相关规范等 5.完成本清单项目所需的一切相关工作 |  | 块 | 61 |  |  |  | 58.01
141 | 030410001008 | 接地极 | 1.名称:预埋接地板 2.材质:钢板 3.规格:100*100*6 4.其他:未尽事项详见图纸、招标文件、工程量清单计价说明、国家相关规范等 5.完成本清单项目所需的一切相关工作 |  | 块 | 9 |  |  |  | 612.22
142 | 030410002003 | 接地母线 | 1.名称:接地干线 2.材质:热镀锌扁钢 3.规格:40*4 4.其他:未尽事项详见图纸、招标文件、工程量清单计价说明、国家相关规范等 5.完成本清单项目所需的一切相关工作 |  | m | 162.71 |  |  |  | 28.13
143 | 030410002004 | 接地母线 | 1.名称:接地干线 2.材质:热镀锌扁钢 3.规格:25*4 4.其他:未尽事项详见图纸、招标文件、工程量清单计价说明、国家相关规范等 5.完成本清单项目所需的一切相关工作 |  | m | 76.2 |  |  |  | 26.41
144 | 030410011002 | 接地跨接 | 1.名称:门窗接地 2.其他:未尽事项详见图纸、招标文件、工程量清单计价说明、国家相关规范等 3.完成本清单项目所需的一切相关工作 |  | 处 | 828 |  |  |  | 46.17
145 | 030416027002 | 接地装置 | 1.名称:接地网测试 2.其他:未尽事项详见图纸、招标文件、工程量清单计价说明、国家相关规范等 3.完成本清单项目所需的一切相关工作 |  | 系统 | 1 |  |  |  | 1846.76
合 计

## E.2.1 分部分项工程项目清单计价表【6#住宅、S-6#_1
分部分项工程项目清单计价表
工程名称：6#住宅、S-6#配套-暖通工程 |  |  |  | 标段： |  |  |  | 第 1 页 共 1 页
序号 | 项目编码 | 项目名称 | 项目特征描述 |  | 计量 单位 | 工程量 | 金额（元）
[7 empty] | 综合单价 |  | 合价 | 综合单价最高限价
通风系统
1 | 030405015016 | 联动百叶窗式排气扇 BF-20 | 1.名称:联动百叶窗式排气扇 BP20 2.参数:风量:200M3/H,N=0.025W 3.其他:未尽事项详见图纸、招标文件、工程量清单计价说明、国家相关规范等 4.完成本清单项目所需的一切相关工作 |  | 台 | 1 |  |  |  | 213.47
2 | 030405015017 | 风扇 | 1.名称:联动百叶窗式排气扇 2.型号:BP100 3.规格:风量:1000m3/h，功率:0.15kw 4.其他:未尽事项详见图纸、招标文件、工程量清单计价说明、国家相关规范等 5.完成本清单项目所需的一切相关工作 |  | 台 | 1 |  |  |  | 479.89
3 | 030405015018 | 风扇 | 1.名称:联动百叶窗式排气扇 2.型号:BP200 3.规格:风量:2000m3/h，功率:0.2kw 4.其他:未尽事项详见图纸、招标文件、工程量清单计价说明、国家相关规范等 5.完成本清单项目所需的一切相关工作 |  | 台 | 1 |  |  |  | 615.77
4 | 030108001026 | 风机 | 1.名称:轴流风机（嵌墙装） 2.型号:EAF-6-1F-1 3.规格:风量:2000m3/h,全压:150Pa,功率:0.25kW 4.预埋件预埋，预埋件预埋，基础型钢型材制作、安装、除锈、刷油、基础制作、安装，减振垫、调速开关及温控器、减振支吊架安装，设备本体安装，随机阀门，二次灌浆，随机控制箱 安装、接线，电动机安装、检查接线、干燥、随机电线电缆安装、调试，支吊架制作安装、刷漆等工作内容 5.其他:未尽事项详见图纸、招标文件、工程量清单计价说明、国家相关规范等 6.完成本清单项目所需的一切相关工作 |  | 台 | 1 |  |  |  | 1340.04
5 | 030108001027 | 风机 | 1.名称:轴流风机（嵌墙装） 2.型号:EAF-6-1F-2~4 3.规格:风量:1100m3/h,全压:150Pa,功率:0.18kW 4.预埋件预埋，预埋件预埋，基础型钢型材制作、安装、除锈、刷油、基础制作、安装，减振垫、调速开关及温控器、减振支吊架安装，设备本体安装，随机阀门，二次灌浆，随机控制箱 安装、接线，电动机安装、检查接线、干燥、随机电线电缆安装、调试，支吊架制作安装、刷漆等工作内容 5.其他:未尽事项详见图纸、招标文件、工程量清单计价说明、国家相关规范等 6.完成本清单项目所需的一切相关工作 |  | 台 | 3 |  |  |  | 658.9
6 | 030702001022 | 镀锌钢板风管 0.75mm | 1.材质:镀锌钢板 2.形状:矩形风管 3.材料厚度:0.75mm 4.规格:450＜长边长(mm) ≤1000 5.本体及配件制作安装（配合土建预留孔洞、预埋件留设；风管、管件、软接头、法兰、零配件、支吊架制作、安装；弯头导流叶片、三通调节阀制作、安装；风管检查孔制作；温度、风量测定孔制作、漏风、漏光试验；过跨风管落地支架制作、安装；风管、法兰、支吊架、保护层除锈、刷油等工作内容，有洁净空调的含风管内表面清洗、两端风口、涂密封胶等） 6.其他:未尽事项详见图纸、招标文件、工程量清单计价说明、国家相关规范等 7.完成本清单项目所需的一切相关工作 |  | m2 | 35.8 |  |  |  | 123.42
7 | 030703001047 | 碳钢阀门 | 1.名称:70°C防火阀 2.类型:常开,70°C熔断关闭,手动复位 3.规格:300*300 4.本体及其配件安装(配合土建预留孔洞、预埋件留设；风阀安装、支吊架制作、安装、除锈、刷油、防腐、电气接线、调试等工作内容。有保温的应包括保温及保护层安装等工作内容)（含保温） 5.其他:未尽事项详见图纸、招标文件、工程量清单计价说明、国家相关规范等 6.完成本清单项目所需的一切相关工作 |  | 个 | 1 |  |  |  | 92.43
8 | 030703001048 | 碳钢阀门 | 1.名称:常闭式全自动排烟阀 2.类型:常闭,配远程执行机构,手动电控按钮开启、远程电信号开启,连锁开启风机,输出电信号;手动电控按钮关闭、远程电信号关闭 3.规格:500*500 4.本体及其配件安装(配合土建预留孔洞、预埋件留设；风阀安装、支吊架制作、安装、除锈、刷油、防腐、电气接线、调试等工作内容。有保温的应包括保温及保护层安装等工作内容)（含保温） 5.其他:未尽事项详见图纸、招标文件、工程量清单计价说明、国家相关规范等 6.完成本清单项目所需的一切相关工作 |  | 个 | 4 |  |  |  | 231.03
9 | 030703001049 | 碳钢阀门 | 1.名称:常闭式全自动排烟阀 2.类型:常闭,配远程执行机构,手动电控按钮开启、远程电信号开启,连锁开启风机,输出电信号;手动电控按钮关闭、远程电信号关闭 3.规格:500*200 4.本体及其配件安装(配合土建预留孔洞、预埋件留设；风阀安装、支吊架制作、安装、除锈、刷油、防腐、电气接线、调试等工作内容。有保温的应包括保温及保护层安装等工作内容)（含保温） 5.其他:未尽事项详见图纸、招标文件、工程量清单计价说明、国家相关规范等 6.完成本清单项目所需的一切相关工作 |  | 个 | 1 |  |  |  | 162.23
10 | 030703001050 | 碳钢阀门 | 1.名称:常闭式全自动排烟阀 2.类型:常闭,配远程执行机构,手动电控按钮开启、远程电信号开启,连锁开启风机,输出电信号;手动电控按钮关闭、远程电信号关闭 3.规格:800*300 4.本体及其配件安装(配合土建预留孔洞、预埋件留设；风阀安装、支吊架制作、安装、除锈、刷油、防腐、电气接线、调试等工作内容。有保温的应包括保温及保护层安装等工作内容)（含保温） 5.其他:未尽事项详见图纸、招标文件、工程量清单计价说明、国家相关规范等 6.完成本清单项目所需的一切相关工作 |  | 个 | 3 |  |  |  | 274.79
11 | 030503006004 | 电动调节阀及执行机构 | 1.名称:电动风阀现场手动开启装置 2.包含本体及附件安装、接地、调试等相关费用 3.其他:未尽事项详见图纸、招标文件、工程量清单计价说明、国家相关规范等 4.完成本清单项目所需的一切相关工作 |  | 个 | 4 |  |  |  | 598.1
12 | 030703007035 | 单层百叶 300*300 | 1.名称:单层百叶 300*300 2.本体及其配件（不限于人字阀、调节阀、滤网、防虫网等）安装 3.其他:未尽事项详见图纸、招标文件、工程量清单计价说明、国家相关规范等 4.完成本清单项目所需的一切相关工作 |  | 个 | 2 |  |  |  | 60.59
13 | 030703007036 | 碳钢风口、散流器、百叶窗 | 1.名称:单层百叶风口 2.规格:500*500 3.本体及其配件（不限于人字阀、调节阀、滤网、防虫网等）安装 4.其他:未尽事项详见图纸、招标文件、工程量清单计价说明、国家相关规范等 5.完成本清单项目所需的一切相关工作 |  | 个 | 6 |  |  |  | 163.07
14 | 030703007037 | 碳钢风口、散流器、百叶窗 | 1.名称:防雨百叶风口 2.规格:500*500 3.本体及其配件（不限于人字阀、调节阀、滤网、防虫网等）安装 4.其他:未尽事项详见图纸、招标文件、工程量清单计价说明、国家相关规范等 5.完成本清单项目所需的一切相关工作 |  | 个 | 4 |  |  |  | 168.62
15 | 031301003131 | 套管 | 1.名称:预埋钢套管 2.材质:镀锌钢套管 3.套管管径:φ125 4.本体及附件安装 5.其他:未尽事项详见图纸、招标文件、工程量清单计价说明、国家相关规范等 6.完成本清单项目所需的一切相关工作 |  | 个 | 230 |  |  |  | 84.13
16 | 031301003132 | 套管 | 1.名称:预埋钢套管 2.材质:镀锌钢套管 3.套管管径:φ80 4.本体及附件安装 5.其他:未尽事项详见图纸、招标文件、工程量清单计价说明、国家相关规范等 6.完成本清单项目所需的一切相关工作 |  | 个 | 1035 |  |  |  | 46.74
17 | 031301003133 | 套管 | 1.名称:预埋钢套管 2.材质:镀锌钢套管 3.套管管径:φ40 4.本体及附件安装 5.其他:未尽事项详见图纸、招标文件、工程量清单计价说明、国家相关规范等 6.完成本清单项目所需的一切相关工作 |  | 个 | 253 |  |  |  | 28.37
18 | 030703001051 | 碳钢阀门 | 1.名称:不锈钢排油烟防火止回阀 2.规格:300*300 3.本体及其配件安装(配合土建预留孔洞、预埋件留设；风阀安装、支吊架制作、安装、除锈、刷油、防腐、电气接线、调试等工作内容。有保温的应包括保温及保护层安装等工作内容)（含保温） 4.其他:未尽事项详见图纸、招标文件、工程量清单计价说明、国家相关规范等 5.完成本清单项目所需的一切相关工作 |  | 个 | 253 |  |  |  | 98.14
防排烟系统
19 | 030108001028 | 风机 | 1.名称:消防轴流风机（座装） 2.型号:SPF-6-R2F-1 3.规格:风量:29000m3/h,全压:1000Pa,功率:15kW 4.预埋件预埋，预埋件预埋，基础型钢型材制作、安装、除锈、刷油、基础制作、安装，减振垫、调速开关及温控器、减振支吊架安装，设备本体安装，随机阀门，二次灌浆，随机控制箱 安装、接线，电动机安装、检查接线、干燥、随机电线电缆安装、调试，支吊架制作安装、刷漆等工作内容 5.其他:未尽事项详见图纸、招标文件、工程量清单计价说明、国家相关规范等 6.完成本清单项目所需的一切相关工作 |  | 台 | 1 |  |  |  | 6355.24
20 | 030108001029 | 风机 | 1.名称:消防轴流风机（吊装） 2.型号:SPF-6-R2F-2 3.规格:风量:41500m3/h,全压:1000Pa,功率:30kW 4.预埋件预埋，预埋件预埋，基础型钢型材制作、安装、除锈、刷油、基础制作、安装，减振垫、调速开关及温控器、减振支吊架安装，设备本体安装，随机阀门，二次灌浆，随机控制箱 安装、接线，电动机安装、检查接线、干燥、随机电线电缆安装、调试，支吊架制作安装、刷漆等工作内容 5.其他:未尽事项详见图纸、招标文件、工程量清单计价说明、国家相关规范等 6.完成本清单项目所需的一切相关工作 |  | 台 | 1 |  |  |  | 11023.16
21 | 030108001030 | 风机 | 1.名称:消防轴流风机（吊装） 2.型号:LPF-6-R2F-1 3.规格:风量:34000m3/h,全压:1100Pa,功率:22kW 4.预埋件预埋，预埋件预埋，基础型钢型材制作、安装、除锈、刷油、基础制作、安装，减振垫、调速开关及温控器、减振支吊架安装，设备本体安装，随机阀门，二次灌浆，随机控制箱 安装、接线，电动机安装、检查接线、干燥、随机电线电缆安装、调试，支吊架制作安装、刷漆等工作内容 5.其他:未尽事项详见图纸、招标文件、工程量清单计价说明、国家相关规范等 6.完成本清单项目所需的一切相关工作 |  | 台 | 1 |  |  |  | 3164.02
22 | 030702001023 | 碳钢通风管道 1.0mm | 1.材质:镀锌钢板 2.形状:矩形风管 3.材料厚度:1.0mm 4.规格:450＜长边长(mm) ≤1000 5.本体及配件制作安装（配合土建预留孔洞、预埋件留设；风管、管件、软接头、法兰、零配件、支吊架制作、安装；弯头导流叶片、三通调节阀制作、安装；风管检查孔制作；温度、风量测定孔制作、漏风、漏光试验；过跨风管落地支架制作、安装；风管、法兰、支吊架、保护层除锈、刷油等工作内容，有洁净空调的含风管内表面清洗、两端风口、涂密封胶等） 6.其他:未尽事项详见图纸、招标文件、工程量清单计价说明、国家相关规范等 7.完成本清单项目所需的一切相关工作 |  | m2 | 859.33 |  |  |  | 131.45
23 | 030702001024 | 碳钢通风管道 1.50mm | 1.材质:镀锌钢板 2.形状:矩形风管 3.材料厚度:1.50mm 4.规格:1500＜长边长(mm) ≤2000 5.本体及配件制作安装（配合土建预留孔洞、预埋件留设；风管、管件、软接头、法兰、零配件、支吊架制作、安装；弯头导流叶片、三通调节阀制作、安装；风管检查孔制作；温度、风量测定孔制作、漏风、漏光试验；过跨风管落地支架制作、安装；风管、法兰、支吊架、保护层除锈、刷油等工作内容，有洁净空调的含风管内表面清洗、两端风口、涂密封胶等） 6.其他:未尽事项详见图纸、招标文件、工程量清单计价说明、国家相关规范等 7.完成本清单项目所需的一切相关工作 |  | m2 | 38.34 |  |  |  | 180.36
24 | 030702001025 | 碳钢通风管道 1.0mm | 1.材质:镀锌钢板 2.形状:圆形风管 3.材料厚度:1.0mm 4.规格:450＜长边长(mm) ≤1000 5.本体及配件制作安装（配合土建预留孔洞、预埋件留设；风管、管件、软接头、法兰、零配件、支吊架制作、安装；弯头导流叶片、三通调节阀制作、安装；风管检查孔制作；温度、风量测定孔制作、漏风、漏光试验；过跨风管落地支架制作、安装；风管、法兰、支吊架、保护层除锈、刷油等工作内容，有洁净空调的含风管内表面清洗、两端风口、涂密封胶等） 6.其他:未尽事项详见图纸、招标文件、工程量清单计价说明、国家相关规范等 7.完成本清单项目所需的一切相关工作 |  | m2 | 22.2 |  |  |  | 156.01
25 | 030409010009 | 通风管道绝热 | 1.绝热材料品种:绝热玻璃棉，外侧复合长效耐水阻燃FFR铝箔贴面 2.绝热厚度:厚度≥50mm 3.其他:未尽事项详见图纸、招标文件、工程量清单计价说明、国家相关规范等 4.完成本清单项目所需的一切相关工作 |  | m2 | 838.96 |  |  |  | 55.06
26 | 030409010010 | 通风管道绝热 | 1.绝热材料品种:绝热玻璃棉，外侧复合长效耐水阻燃FFR铝箔贴面 2.绝热厚度:厚度≥60mm 3.其他:未尽事项详见图纸、招标文件、工程量清单计价说明、国家相关规范等 4.完成本清单项目所需的一切相关工作 |  | m2 | 80.91 |  |  |  | 73.32
27 | 030703001052 | 碳钢阀门 | 1.名称:70°C消防防火阀 2.类型:常开,70°C熔断关闭,输出电信号,手动复位 3.规格:550*1000 4.本体及其配件安装(配合土建预留孔洞、预埋件留设；风阀安装、支吊架制作、安装、除锈、刷油、防腐、电气接线、调试等工作内容。有保温的应包括保温及保护层安装等工作内容)（含保温） 5.其他:未尽事项详见图纸、招标文件、工程量清单计价说明、国家相关规范等 6.完成本清单项目所需的一切相关工作 |  | 个 | 1 |  |  |  | 498.1
28 | 030703001053 | 碳钢阀门 | 1.名称:70°C消防防火阀 2.类型:常开,70°C熔断关闭,输出电信号,手动复位 3.规格:450*1000 4.本体及其配件安装(配合土建预留孔洞、预埋件留设；风阀安装、支吊架制作、安装、除锈、刷油、防腐、电气接线、调试等工作内容。有保温的应包括保温及保护层安装等工作内容)（含保温） 5.其他:未尽事项详见图纸、招标文件、工程量清单计价说明、国家相关规范等 6.完成本清单项目所需的一切相关工作 |  | 个 | 1 |  |  |  | 442.05
29 | 030703001054 | 碳钢阀门 | 1.名称:70°C消防防火阀 2.类型:常开,70°C熔断关闭,输出电信号,手动复位 3.规格:700*900 4.本体及其配件安装(配合土建预留孔洞、预埋件留设；风阀安装、支吊架制作、安装、除锈、刷油、防腐、电气接线、调试等工作内容。有保温的应包括保温及保护层安装等工作内容)（含保温） 5.其他:未尽事项详见图纸、招标文件、工程量清单计价说明、国家相关规范等 6.完成本清单项目所需的一切相关工作 |  | 个 | 1 |  |  |  | 542.93
30 | 030703001055 | 碳钢阀门 | 1.名称:电动泄压阀 2.规格:500*500 3.本体及其配件安装(配合土建预留孔洞、预埋件留设；风阀安装、支吊架制作、安装、除锈、刷油、防腐、电气接线、调试等工作内容。有保温的应包括保温及保护层安装等工作内容)（含保温） 4.其他:未尽事项详见图纸、招标文件、工程量清单计价说明、国家相关规范等 5.完成本清单项目所需的一切相关工作 |  | 个 | 3 |  |  |  | 516.83
31 | 030703001056 | 碳钢阀门 | 1.名称:电动多叶调节阀 2.规格:500*500 3.本体及其配件安装(配合土建预留孔洞、预埋件留设；风阀安装、支吊架制作、安装、除锈、刷油、防腐、电气接线、调试等工作内容。有保温的应包括保温及保护层安装等工作内容)（含保温） 4.其他:未尽事项详见图纸、招标文件、工程量清单计价说明、国家相关规范等 5.完成本清单项目所需的一切相关工作 |  | 个 | 1 |  |  |  | 340.98
32 | 030703001057 | 碳钢阀门 | 1.名称:止回阀 2.规格:450*1000 3.本体及其配件安装(配合土建预留孔洞、预埋件留设；风阀安装、支吊架制作、安装、除锈、刷油、防腐、电气接线、调试等工作内容。有保温的应包括保温及保护层安装等工作内容)（含保温） 4.其他:未尽事项详见图纸、招标文件、工程量清单计价说明、国家相关规范等 5.完成本清单项目所需的一切相关工作 |  | 个 | 1 |  |  |  | 352.81
33 | 030703001058 | 碳钢阀门 | 1.名称:止回阀 2.规格:700*900 3.本体及其配件安装(配合土建预留孔洞、预埋件留设；风阀安装、支吊架制作、安装、除锈、刷油、防腐、电气接线、调试等工作内容。有保温的应包括保温及保护层安装等工作内容)（含保温） 4.其他:未尽事项详见图纸、招标文件、工程量清单计价说明、国家相关规范等 5.完成本清单项目所需的一切相关工作 |  | 个 | 1 |  |  |  | 459.01
34 | 030703007038 | 碳钢风口、散流器、百叶窗 | 1.名称:常闭式电动多叶送风口 2.规格:300*（1650+250） 3.本体及其配件（不限于人字阀、调节阀、滤网、防虫网等）安装 4.其他:未尽事项详见图纸、招标文件、工程量清单计价说明、国家相关规范等 5.完成本清单项目所需的一切相关工作 |  | 个 | 25 |  |  |  | 870.63
35 | 030703007039 | 碳钢风口、散流器、百叶窗 | 1.名称:单层百叶风口 2.规格:900*300 3.本体及其配件（不限于人字阀、调节阀、滤网、防虫网等）安装 4.其他:未尽事项详见图纸、招标文件、工程量清单计价说明、国家相关规范等 5.完成本清单项目所需的一切相关工作 |  | 个 | 11 |  |  |  | 168.17
36 | 030703007040 | 碳钢风口、散流器、百叶窗 | 1.名称:单层百叶风口 2.规格:800*200 3.本体及其配件（不限于人字阀、调节阀、滤网、防虫网等）安装 4.其他:未尽事项详见图纸、招标文件、工程量清单计价说明、国家相关规范等 5.完成本清单项目所需的一切相关工作 |  | 个 | 12 |  |  |  | 140.1
37 | 030503005005 | 传感器 | 1.名称:压差传感器 2.包含本体安装、接线、调试等相关费用 3.其他:未尽事项详见图纸、招标文件、工程量清单计价说明、国家相关规范等 4.完成本清单项目所需的一切相关工作 |  | 支 | 29 |  |  |  | 323.05
合 计

## E.2.1 分部分项工程项目清单计价表【6#住宅、S-6#_2
分部分项工程项目清单计价表
工程名称：6#住宅、S-6#配套-给排水消防水 |  |  |  | 标段： |  |  |  | 第 1 页 共 1 页
序号 | 项目编码 | 项目名称 | 项目特征描述 |  | 计量 单位 | 工程量 | 金额（元）
[7 empty] | 综合单价 |  | 合价 | 综合单价最高限价
6#
燃气工程
1 | 031001003015 | 无缝钢管 | 1.安装部位:室内 2.介质:燃气 3.规格、压力等级:无缝钢管 D48x3.5 4.连接方式:焊接连接 5.综合考虑管道、管件及卡箍的制作、安装,打洞（孔）、堵洞眼,管道除锈、刷油、标识、X光焊缝检测等 6.综合考虑管道检验及试验费用 7.综合考虑深化设计、用户培训费、软件及系统升级、三方检测及费用、规划报建、按时通气点火、材料检测与试验、各系统调试及联合调试、工程竣工验收通过及因验收不能通过所需要发生的整改费用、保修等其他相关服务内容 8.其他:未尽事项详见图纸、招标文件、工程量清单计价说明、国家相关规范等 9.完成本清单项目所需的一切相关工作 |  | m | 1060 |  |  |  | 85.55
2 | 031001003016 | 无缝钢管 | 1.安装部位:室内 2.介质:燃气 3.规格、压力等级:无缝钢管 D57x3.5 4.连接方式:焊接连接 5.综合考虑管道、管件及卡箍的制作、安装,打洞（孔）、堵洞眼,管道除锈、刷油、标识、X光焊缝检测等 6.综合考虑管道检验及试验费用 7.综合考虑深化设计、用户培训费、软件及系统升级、三方检测及费用、规划报建、按时通气点火、材料检测与试验、各系统调试及联合调试、工程竣工验收通过及因验收不能通过所需要发生的整改费用、保修等其他相关服务内容 8.其他:未尽事项详见图纸、招标文件、工程量清单计价说明、国家相关规范等 9.完成本清单项目所需的一切相关工作 |  | m | 7 |  |  |  | 135.33
3 | 031001003017 | 无缝钢管 | 1.安装部位:室内 2.介质:燃气 3.规格、压力等级:无缝钢管 D89x4.0 4.连接方式:焊接连接 5.综合考虑管道、管件及卡箍的制作、安装,打洞（孔）、堵洞眼,管道除锈、刷油、标识、X光焊缝检测等 6.综合考虑管道检验及试验费用 7.综合考虑深化设计、用户培训费、软件及系统升级、三方检测及费用、规划报建、按时通气点火、材料检测与试验、各系统调试及联合调试、工程竣工验收通过及因验收不能通过所需要发生的整改费用、保修等其他相关服务内容 8.其他:未尽事项详见图纸、招标文件、工程量清单计价说明、国家相关规范等 9.完成本清单项目所需的一切相关工作 |  | m | 5 |  |  |  | 143.15
4 | 031001002034 | 镀锌钢管 | 1.安装部位:室内 2.介质:燃气 3.规格、压力等级:镀锌钢管 DN15 4.连接方式:焊接连接 5.综合考虑管道、管件及卡箍的制作、安装,打洞（孔）、堵洞眼,管道除锈、刷油、标识等 6.综合考虑管道检验及试验费用 7.综合考虑深化设计、用户培训费、软件及系统升级、三方检测及费用、规划报建、按时通气点火、材料检测与试验、各系统调试及联合调试、工程竣工验收通过及因验收不能通过所需要发生的整改费用、保修等其他相关服务内容 8.其他:未尽事项详见图纸、招标文件、工程量清单计价说明、国家相关规范等 9.完成本清单项目所需的一切相关工作 |  | m | 399 |  |  |  | 43.14
5 | 031001006011 | 不锈钢波纹管 | 1.安装部位:室内 2.介质:燃气 3.规格、压力等级:不锈钢波纹管 DN15 4.连接方式:环压承压 5.综合考虑管道、管件及卡箍的制作、安装,打洞（孔）、堵洞眼,管道除锈、刷油、标识等 6.综合考虑管道检验及试验费用 7.综合考虑深化设计、用户培训费、软件及系统升级、三方检测及费用、规划报建、按时通气点火、材料检测与试验、各系统调试及联合调试、工程竣工验收通过及因验收不能通过所需要发生的整改费用、保修等其他相关服务内容 8.其他:未尽事项详见图纸、招标文件、工程量清单计价说明、国家相关规范等 9.完成本清单项目所需的一切相关工作 |  | m | 2932 |  |  |  | 29.28
6 | 031001006012 | 波纹管金属保护及PVC套管 | 1.安装部位:室内 2.介质:燃气 3.规格、压力等级:波纹管金属保护及PVC套管 DN25 4.其他:未尽事项详见图纸、招标文件、工程量清单计价说明、国家相关规范等 5.完成本清单项目所需的一切相关工作 |  | m | 2932 |  |  |  | 7.27
7 | 031301005040 | 管道支架(含管卡) | 1.材质:镀锌型钢 2.本体及附件安装 3.其他:未尽事项详见图纸、招标文件、工程量清单计价说明、国家相关规范等 4.完成本清单项目所需的一切相关工作 |  | kg | 1345.79 |  |  |  | 26.1
8 | 031301001023 | 凿(压、切割)槽 | 1.名称:刨沟槽及修复 2.本体及附件安装 3.其他:未尽事项详见图纸、招标文件、工程量清单计价说明、国家相关规范等 4.完成本清单项目所需的一切相关工作 |  | m | 879.6 |  |  |  | 23.85
9 | 031002001094 | 螺纹阀门 | 1.名称:球阀 2.规格、压力等级:DN15 3.连接形式:螺纹连接 4.其他:未尽事项详见图纸、招标文件、工程量清单计价说明、国家相关规范等 5.完成本清单项目所需的一切相关工作 |  | 个 | 542 |  |  |  | 43.4
10 | 031002001095 | 焊接法兰阀门 | 1.名称:球阀 2.规格、压力等级:DN40 3.连接形式:法兰连接 4.其他:未尽事项详见图纸、招标文件、工程量清单计价说明、国家相关规范等 5.完成本清单项目所需的一切相关工作 |  | 个 | 11 |  |  |  | 196.13
11 | 031002001096 | 焊接法兰阀门 | 1.名称:球阀 2.规格、压力等级:DN80 3.连接形式:法兰连接 4.其他:未尽事项详见图纸、招标文件、工程量清单计价说明、国家相关规范等 5.完成本清单项目所需的一切相关工作 |  | 个 | 2 |  |  |  | 885.32
12 | 031002001097 | 焊接法兰阀门 | 1.名称:球阀 2.规格、压力等级:DN100 3.连接形式:法兰连接 4.其他:未尽事项详见图纸、招标文件、工程量清单计价说明、国家相关规范等 5.完成本清单项目所需的一切相关工作 |  | 个 | 1 |  |  |  | 3157.14
13 | 031002001098 | 螺纹阀门 | 1.名称:自闭阀 2.规格、压力等级:DN15 3.连接形式:螺纹连接 4.其他:未尽事项详见图纸、招标文件、工程量清单计价说明、国家相关规范等 5.完成本清单项目所需的一切相关工作 |  | 个 | 264 |  |  |  | 43.4
14 | 031002001099 | 螺纹阀门 | 1.名称:电磁阀 2.规格、压力等级:DN15 3.连接形式:螺纹连接 4.其他:未尽事项详见图纸、招标文件、工程量清单计价说明、国家相关规范等 5.完成本清单项目所需的一切相关工作 |  | 个 | 264 |  |  |  | 111.96
15 | 031002001100 | 焊接法兰阀门 | 1.名称:电磁阀 2.规格、压力等级:DN40 3.连接形式:法兰连接 4.其他:未尽事项详见图纸、招标文件、工程量清单计价说明、国家相关规范等 5.完成本清单项目所需的一切相关工作 |  | 个 | 11 |  |  |  | 319.14
16 | 030227005018 | 补偿器 | 1.名称:方形补偿器(补偿能力=75mm) 2.规格、压力等级:DN40 3.连接形式:焊接 4.其他:未尽事项详见图纸、招标文件、工程量清单计价说明、国家相关规范等 5.完成本清单项目所需的一切相关工作 |  | 台 | 11 |  |  |  | 198.79
17 | 030227005019 | 补偿器 | 1.名称:挠性补偿器 2.规格、压力等级:DN40 3.连接形式:法兰连接 4.其他:未尽事项详见图纸、招标文件、工程量清单计价说明、国家相关规范等 5.完成本清单项目所需的一切相关工作 |  | 台 | 4 |  |  |  | 177.73
18 | 030227005020 | 补偿器 | 1.名称:挠性补偿器 2.规格、压力等级:DN50 3.连接形式:法兰连接 4.其他:未尽事项详见图纸、招标文件、工程量清单计价说明、国家相关规范等 5.完成本清单项目所需的一切相关工作 |  | 台 | 2 |  |  |  | 202.7
19 | 030227005021 | 补偿器 | 1.名称:挠性补偿器 2.规格、压力等级:DN80 3.连接形式:法兰连接 4.其他:未尽事项详见图纸、招标文件、工程量清单计价说明、国家相关规范等 5.完成本清单项目所需的一切相关工作 |  | 台 | 1 |  |  |  | 303.9
20 | 031002001101 | 波纹管接头 | 1.名称:波纹管接头 2.规格、压力等级:DN15 3.连接形式:螺纹连接 4.其他:未尽事项详见图纸、招标文件、工程量清单计价说明、国家相关规范等 5.完成本清单项目所需的一切相关工作 |  | 个 | 1056 |  |  |  | 33.44
21 | 031002001102 | 丝堵 | 1.名称:丝堵 2.规格、压力等级:DN15 3.连接形式:螺纹连接 4.其他:未尽事项详见图纸、招标文件、工程量清单计价说明、国家相关规范等 5.完成本清单项目所需的一切相关工作 |  | 个 | 542 |  |  |  | 9.49
22 | 031002001103 | 法兰盖 | 1.名称:法兰盖 2.规格、压力等级:DN40 3.连接形式:法兰连接 4.其他:未尽事项详见图纸、招标文件、工程量清单计价说明、国家相关规范等 5.完成本清单项目所需的一切相关工作 |  | 个 | 26 |  |  |  | 47.08
23 | 031002001104 | 法兰盖 | 1.名称:法兰盖 2.规格、压力等级:DN50 3.连接形式:法兰连接 4.其他:未尽事项详见图纸、招标文件、工程量清单计价说明、国家相关规范等 5.完成本清单项目所需的一切相关工作 |  | 个 | 2 |  |  |  | 43.62
24 | 031002001105 | 法兰盖 | 1.名称:法兰盖 2.规格、压力等级:DN80 3.连接形式:法兰连接 4.其他:未尽事项详见图纸、招标文件、工程量清单计价说明、国家相关规范等 5.完成本清单项目所需的一切相关工作 |  | 个 | 1 |  |  |  | 99.26
25 | 031301003134 | 套管 | 1.名称:穿墙钢套管(L=0.3m) 2.规格:DN32 3.本体及附件安装 4.其他:未尽事项详见图纸、招标文件、工程量清单计价说明、国家相关规范等 5.完成本清单项目所需的一切相关工作求 |  | 个 | 264 |  |  |  | 27.95
26 | 031301003135 | 套管 | 1.名称:穿楼板钢套管(L=0.5m) 2.规格:DN65 3.本体及附件安装 4.其他:未尽事项详见图纸、招标文件、工程量清单计价说明、国家相关规范等 5.完成本清单项目所需的一切相关工作求 |  | 个 | 115 |  |  |  | 59.61
27 | 031006005006 | 燃气表 | 1.名称:物联网智能燃气表(B级表) 2.规格:G2.5 3.本体及附件安装 4.其他:未尽事项详见图纸、招标文件、工程量清单计价说明、国家相关规范等 5.完成本清单项目所需的一切相关工作求 |  | 台 | 264 |  |  |  | 341.65
28 | 030904001017 | 家用可燃气体报警器 | 1.名称:家用可燃气体报警器 2.本体及附件安装 3.其他:未尽事项详见图纸、招标文件、工程量清单计价说明、国家相关规范等 4.完成本清单项目所需的一切相关工作求 |  | 个 | 264 |  |  |  | 160.06
29 | 031002017006 | 阀门箱 | 1.名称:阀门箱 2.本体及附件安装 3.其他:未尽事项详见图纸、招标文件、工程量清单计价说明、国家相关规范等 4.完成本清单项目所需的一切相关工作求 |  | 个 | 11 |  |  |  | 569.74
气体灭火系统
30 | 030902010017 | 无管网气体灭火装置 | 1.安装部位:室内 2.名称、型号：柜式七氟丙烷装置、HFC-227ea 3.规格/增压压力/用量：90L/2.5/64.5 4.本体及附件制作、安装 5.其他:未尽事项详见图纸、招标文件、工程量清单计价说明、国家相关规范等 6.完成本清单项目所需的一切相关工作 |  | 套 | 2 |  |  |  | 8957.29
31 | 030902010018 | 无管网气体灭火装置 | 1.安装部位:室内 2.名称、型号：柜式七氟丙烷装置、HFC-227ea 3.规格/增压压力/用量：90L/2.5/73.5 4.本体及附件制作、安装 5.其他:未尽事项详见图纸、招标文件、工程量清单计价说明、国家相关规范等 6.完成本清单项目所需的一切相关工作 |  | 套 | 3 |  |  |  | 10037.29
32 | 030902010019 | 无管网气体灭火装置 | 1.安装部位:室内 2.名称、型号：柜式七氟丙烷装置、HFC-227ea 3.规格/增压压力/用量：90L/2.5/91.5 4.本体及附件制作、安装 5.其他:未尽事项详见图纸、招标文件、工程量清单计价说明、国家相关规范等 6.完成本清单项目所需的一切相关工作 |  | 套 | 1 |  |  |  | 12197.29
33 | 030902011011 | 泄压口 | 1.安装部位:室内 2.名称：泄压口 3.规格：410（L)*310 4.本体及附件制作、安装 5.其他:未尽事项详见图纸、招标文件、工程量清单计价说明、国家相关规范等 6.完成本清单项目所需的一切相关工作 |  | 套 | 4 |  |  |  | 132.69
34 | 030902011012 | 泄压口 | 1.安装部位:室内 2.名称：泄压口 3.规格：640（L)*430 4.本体及附件制作、安装 5.其他:未尽事项详见图纸、招标文件、工程量清单计价说明、国家相关规范等 6.完成本清单项目所需的一切相关工作 |  | 套 | 1 |  |  |  | 175.74
给水工程
35 | 030609002026 | 不锈钢管 | 1.安装部位:室内 2.介质:给水 3.规格、压力等级:SUS304L薄壁不锈钢给水管 DN15 4.连接形式:卡压连接 5.本体及附件安装 6.管道、管件（含阻火圈）的制作、安装 7.凿(压)槽及修补 8.压力试验及吹、洗设计要求:管道试压、消毒、冲洗 9.其他:未尽事项详见图纸、招标文件、工程量清单计价说明、国家相关规范等 10.完成本清单项目所需的一切相关工作 |  | m | 6.79 |  |  |  | 35.46
36 | 030609002027 | 不锈钢管 | 1.安装部位:室内 2.介质:给水 3.规格、压力等级:SUS304L薄壁不锈钢给水管 DN20 4.连接形式:卡压连接 5.本体及附件安装 6.管道、管件（含阻火圈）的制作、安装 7.凿(压)槽及修补 8.压力试验及吹、洗设计要求:管道试压、消毒、冲洗 9.其他:未尽事项详见图纸、招标文件、工程量清单计价说明、国家相关规范等 10.完成本清单项目所需的一切相关工作 |  | m | 4586.22 |  |  |  | 41.36
37 | 030609002028 | 不锈钢管 | 1.安装部位:室内 2.介质:给水 3.规格、压力等级:SUS304L薄壁不锈钢给水管 DN50 4.连接形式:卡压连接 5.本体及附件安装 6.管道、管件（含阻火圈）的制作、安装 7.凿(压)槽及修补 8.压力试验及吹、洗设计要求:管道试压、消毒、冲洗 9.其他:未尽事项详见图纸、招标文件、工程量清单计价说明、国家相关规范等 10.完成本清单项目所需的一切相关工作 |  | m | 130.85 |  |  |  | 90.11
38 | 030609002029 | 不锈钢管 | 1.安装部位:室内 2.介质:给水 3.规格、压力等级:SUS304L薄壁不锈钢给水管 DN80 4.连接形式:卡压连接 5.本体及附件安装 6.管道、管件（含阻火圈）的制作、安装 7.凿(压)槽及修补 8.压力试验及吹、洗设计要求:管道试压、消毒、冲洗 9.其他:未尽事项详见图纸、招标文件、工程量清单计价说明、国家相关规范等 10.完成本清单项目所需的一切相关工作 |  | m | 177.5 |  |  |  | 155.9
39 | 031001008085 | 塑料管 | 1.安装部位:室内 2.介质:给水 3.规格、压力等级:PP-R给水管(S5) DN15 4.连接形式:热熔连接 5.管道、管件（含阻火圈）的制作、安装 6.凿(压)槽及修补 7.压力试验及吹、洗设计要求:管道试压、消毒、冲洗 8.其他:未尽事项详见图纸、招标文件、工程量清单计价说明、国家相关规范等 9.完成本清单项目所需的一切相关工作 |  | m | 5213.54 |  |  |  | 23.05
40 | 031001008086 | 塑料管 | 1.安装部位:室内 2.介质:给水 3.规格、压力等级:PP-R给水管(S5) DN20 4.连接形式:热熔连接 5.管道、管件（含阻火圈）的制作、安装 6.凿(压)槽及修补 7.压力试验及吹、洗设计要求:管道试压、消毒、冲洗 8.其他:未尽事项详见图纸、招标文件、工程量清单计价说明、国家相关规范等 9.完成本清单项目所需的一切相关工作 |  | m | 4032.66 |  |  |  | 26.63
41 | 031001008087 | 塑料管 | 1.安装部位:室内 2.介质:给水 3.规格、压力等级:PP-R热水管(耐温型S3) DN15 4.连接形式:热熔连接 5.管道、管件（含阻火圈）的制作、安装 6.凿(压)槽及修补 7.压力试验及吹、洗设计要求:管道试压、消毒、冲洗 8.其他:未尽事项详见图纸、招标文件、工程量清单计价说明、国家相关规范等 9.完成本清单项目所需的一切相关工作 |  | m | 2155.58 |  |  |  | 23.05
42 | 031001008088 | 塑料管 | 1.安装部位:室内 2.介质:给水 3.规格、压力等级:PP-R热水管(耐温型S3) DN20 4.连接形式:热熔连接 5.管道、管件（含阻火圈）的制作、安装 6.凿(压)槽及修补 7.压力试验及吹、洗设计要求:管道试压、消毒、冲洗 8.其他:未尽事项详见图纸、招标文件、工程量清单计价说明、国家相关规范等 9.完成本清单项目所需的一切相关工作 |  | m | 1263.42 |  |  |  | 26.63
43 | 031301005041 | 管道支架(含管卡) | 1.材质:镀锌型钢 2.本体及附件安装 3.其他:未尽事项详见图纸、招标文件、工程量清单计价说明、国家相关规范等 4.完成本清单项目所需的一切相关工作 |  | kg | 1029.24 |  |  |  | 26.1
44 | 031002011012 | 水表 | 1.名称:远传水表 2.型号、规格:DN15 3.连接形式:螺纹连接 4.本体及附件安装 5.其他:未尽事项详见图纸、招标文件、工程量清单计价说明、国家相关规范等 6.完成本清单项目所需的一切相关工作 |  | 组 | 7 |  |  |  | 340.73
45 | 031002011013 | 水表 | 1.名称:远传水表 2.型号、规格:DN20 3.连接形式:螺纹连接 4.本体及附件安装 5.其他:未尽事项详见图纸、招标文件、工程量清单计价说明、国家相关规范等 6.完成本清单项目所需的一切相关工作 |  | 组 | 297 |  |  |  | 266.55
46 | 031002003008 | 塑料阀门 | 1.类型:闸阀 2.材质:PP-R 3.规格、压力等级:DN15 4.连接形式:螺纹连接 5.本体及附件安装 6.其他:未尽事项详见图纸、招标文件、工程量清单计价说明、国家相关规范等 7.完成本清单项目所需的一切相关工作 |  | 个 | 286 |  |  |  | 72.18
47 | 031002001106 | 金属阀门 | 1.类型:闸阀 2.材质:不锈钢 3.规格、压力等级:DN15 4.连接形式:螺纹连接 5.本体及附件安装 6.其他:未尽事项详见图纸、招标文件、工程量清单计价说明、国家相关规范等 7.完成本清单项目所需的一切相关工作 |  | 个 | 7 |  |  |  | 253.98
48 | 031002001107 | 金属阀门 | 1.类型:闸阀 2.材质:不锈钢 3.规格、压力等级:DN20 4.连接形式:螺纹连接 5.本体及附件安装 6.其他:未尽事项详见图纸、招标文件、工程量清单计价说明、国家相关规范等 7.完成本清单项目所需的一切相关工作 |  | 个 | 264 |  |  |  | 104.87
49 | 031002001108 | 金属阀门 | 1.类型:防盗型闸阀 2.材质:不锈钢 3.规格、压力等级:DN20 4.连接形式:螺纹连接 5.本体及附件安装 6.其他:未尽事项详见图纸、招标文件、工程量清单计价说明、国家相关规范等 7.完成本清单项目所需的一切相关工作 |  | 个 | 264 |  |  |  | 104.87
50 | 031002001109 | 金属阀门 | 1.类型:消音止回阀 2.材质:不锈钢 3.规格、压力等级:DN20 4.连接形式:螺纹连接 5.本体及附件安装 6.其他:未尽事项详见图纸、招标文件、工程量清单计价说明、国家相关规范等 7.完成本清单项目所需的一切相关工作 |  | 个 | 264 |  |  |  | 92.45
51 | 031002004006 | 减压器 | 1.类型:可调式减压阀组 2.材质:不锈钢 3.规格、压力等级:DN50 4.连接形式:螺纹连接 5.本体及附件安装 6.其他:未尽事项详见图纸、招标文件、工程量清单计价说明、国家相关规范等 7.完成本清单项目所需的一切相关工作 |  | 组 | 23 |  |  |  | 1951.83
52 | 031002001110 | 金属阀门 | 1.类型:自动排气阀 2.材质:不锈钢 3.规格、压力等级:DN20 4.连接形式:螺纹连接 5.本体及附件安装 6.其他:未尽事项详见图纸、招标文件、工程量清单计价说明、国家相关规范等 7.完成本清单项目所需的一切相关工作 |  | 个 | 3 |  |  |  | 83.41
53 | 031002001111 | 金属阀门 | 1.类型:真空破坏器 2.材质:不锈钢 3.规格、压力等级:DN15 4.连接形式:螺纹连接 5.本体及附件安装 6.其他:未尽事项详见图纸、招标文件、工程量清单计价说明、国家相关规范等 7.完成本清单项目所需的一切相关工作 |  | 个 | 7 |  |  |  | 32.32
54 | 031003014055 | 给、排水附件 | 1.名称:清洁龙头 2.型号、规格:DN15 3.本体及附件安装 4.其他:未尽事项详见图纸、招标文件、工程量清单计价说明、国家相关规范等 5.完成本清单项目所需的一切相关工作 |  | 个 | 7 |  |  |  | 45.68
55 | 031003014056 | 给、排水附件 | 1.名称:洗衣机水龙头 2.型号、规格:DN15 3.本体及附件安装 4.其他:未尽事项详见图纸、招标文件、工程量清单计价说明、国家相关规范等 5.完成本清单项目所需的一切相关工作 |  | 个 | 264 |  |  |  | 45.68
56 | 031003003009 | 洗脸盆 | 1.名称:洗脸盆 2.附件名称、数量:含洗脸盆单把混合头龙以及相关附件 3.预埋件留设、孔洞、套管（包括防水套管）制作、安装 4.防火堵洞、支架制作、安装 5.接线、接地 6.其他:未尽事项详见图纸、招标文件、工程量清单计价说明、国家相关规范等 7.完成本清单项目所需的一切相关工作 |  | 组 | 264 |  |  |  | 317.76
57 | 031003006010 | 大便器 | 1.名称:坐便器 2.附件名称、数量:包括但不限于水箱、感应器、去水配件、存水弯、冲洗阀、角阀、盖板、软管等全部配件 3.预埋件留设、孔洞、套管（包括防水套管）制作、安装 4.防火堵洞、支架制作、安装 5.接线、接地 6.其他:未尽事项详见图纸、招标文件、工程量清单计价说明、国家相关规范等 7.完成本清单项目所需的一切相关工作 |  | 组 | 264 |  |  |  | 696.98
58 | 031003004007 | 洗涤盆 | 1.名称:洗菜盆 2.附件名称、数量:含洗菜盆混合水龙头以及相关附件 3.本体及附件制作、安装 4.其他:未尽事项详见图纸、招标文件、工程量清单计价说明、国家相关规范等 5.完成本清单项目所需的一切相关工作 |  | 组 | 264 |  |  |  | 248.25
59 | 031003010007 | 淋浴器 | 1.名称:淋浴器 2.本体及附件安装 3.其他:未尽事项详见图纸、招标文件、工程量清单计价说明、国家相关规范等 4.完成本清单项目所需的一切相关工作 |  | 套 | 264 |  |  |  | 169.51
60 | 031006004007 | 燃气热水器 | 1.名称:燃气热水器 2.本体及附件安装 3.其他:未尽事项详见图纸、招标文件、工程量清单计价说明、国家相关规范等 4.完成本清单项目所需的一切相关工作 |  | 台 | 264 |  |  |  | 481.66
61 | 031301003136 | 套管 | 1.名称、类型:钢套管 2.规格:DN50及以下 3.本体及附件安装 4.其他:未尽事项详见图纸、招标文件、工程量清单计价说明、国家相关规范等 5.完成本清单项目所需的一切相关工作 |  | 个 | 1496 |  |  |  | 46.17
62 | 031301003137 | 套管 | 1.名称、类型:钢套管 2.规格:DN80 3.本体及附件安装 4.其他:未尽事项详见图纸、招标文件、工程量清单计价说明、国家相关规范等 5.完成本清单项目所需的一切相关工作 |  | 个 | 109 |  |  |  | 83.05
63 | 031301003138 | 套管 | 1.名称、类型:钢套管 2.规格:DN100 3.本体及附件安装 4.其他:未尽事项详见图纸、招标文件、工程量清单计价说明、国家相关规范等 5.完成本清单项目所需的一切相关工作 |  | 个 | 189 |  |  |  | 104.49
64 | 031301003139 | 套管 | 1.名称、类型:钢套管 2.规格:DN150 3.本体及附件安装 4.其他:未尽事项详见图纸、招标文件、工程量清单计价说明、国家相关规范等 5.完成本清单项目所需的一切相关工作 |  | 个 | 24 |  |  |  | 173.68
65 | 031301001024 | 凿(压、切割)槽 | 1.名称:刨沟槽及修复 2.本体及附件安装 3.其他:未尽事项详见图纸、招标文件、工程量清单计价说明、国家相关规范等 4.完成本清单项目所需的一切相关工作 |  | m | 1700 |  |  |  | 23.85
排水工程
66 | 031001008089 | 塑料管 | 1.安装部位:室内 2.介质:排水 3.材质、规格:UPVC排水管 DN50 4.连接形式:粘接 5.本体及附件安装 6.管道、管件（含阻火圈）的制作、安装 7.凿(压)槽及修补 8.压力试验及吹、洗设计要求:管道试压、消毒、冲洗 9.其他:未尽事项详见图纸、招标文件、工程量清单计价说明、国家相关规范等 10.完成本清单项目所需的一切相关工作 |  | m | 1540.99 |  |  |  | 29.44
67 | 031001008090 | 塑料管 | 1.安装部位:室内 2.介质:排水 3.材质、规格:UPVC排水管 DN75 4.连接形式:粘接 5.本体及附件安装 6.管道、管件（含阻火圈）的制作、安装 7.凿(压)槽及修补 8.压力试验及吹、洗设计要求:管道试压、消毒、冲洗 9.其他:未尽事项详见图纸、招标文件、工程量清单计价说明、国家相关规范等 10.完成本清单项目所需的一切相关工作 |  | m | 712.53 |  |  |  | 40.93
68 | 031001008091 | 塑料管 | 1.安装部位:室内 2.介质:排水 3.材质、规格:UPVC排水管 DN100 4.连接形式:粘接 5.本体及附件安装 6.管道、管件（含阻火圈）的制作、安装 7.凿(压)槽及修补 8.压力试验及吹、洗设计要求:管道试压、消毒、冲洗 9.其他:未尽事项详见图纸、招标文件、工程量清单计价说明、国家相关规范等 10.完成本清单项目所需的一切相关工作 |  | m | 5421.01 |  |  |  | 53.86
69 | 031001008092 | 塑料管 | 1.安装部位:室内 2.介质:排水 3.材质、规格:UPVC排水管加厚 DN100 4.连接形式:粘接 5.本体及附件安装 6.管道、管件（含阻火圈）的制作、安装 7.凿(压)槽及修补 8.压力试验及吹、洗设计要求:管道试压、消毒、冲洗 9.其他:未尽事项详见图纸、招标文件、工程量清单计价说明、国家相关规范等 10.完成本清单项目所需的一切相关工作 |  | m | 391.42 |  |  |  | 53.86
70 | 031001008093 | 塑料管 | 1.安装部位:室内 2.介质:排水 3.材质、规格:UPVC排水管加厚 DN150 4.连接形式:粘接 5.本体及附件安装 6.管道、管件（含阻火圈）的制作、安装 7.凿(压)槽及修补 8.压力试验及吹、洗设计要求:管道试压、消毒、冲洗 9.其他:未尽事项详见图纸、招标文件、工程量清单计价说明、国家相关规范等 10.完成本清单项目所需的一切相关工作 |  | m | 99.53 |  |  |  | 80.71
71 | 031301005042 | 管道支架(含管卡) | 1.材质:镀锌型钢 2.本体及附件安装 3.其他:未尽事项详见图纸、招标文件、工程量清单计价说明、国家相关规范等 4.完成本清单项目所需的一切相关工作 |  | kg | 4679.52 |  |  |  | 26.1
72 | 031003014057 | 给、排水附件 | 1.名称:地漏 2.型号、规格:DN50 3.本体及附件安装 4.其他:未尽事项详见图纸、招标文件、工程量清单计价说明、国家相关规范等 5.完成本清单项目所需的一切相关工作 |  | 个 | 138 |  |  |  | 51.56
73 | 031003014058 | 给、排水附件 | 1.名称:地漏 2.型号、规格:DN75 3.本体及附件安装 4.其他:未尽事项详见图纸、招标文件、工程量清单计价说明、国家相关规范等 5.完成本清单项目所需的一切相关工作 |  | 个 | 301 |  |  |  | 82.53
74 | 031003014059 | 给、排水附件 | 1.名称:管井地漏 2.型号、规格:DN100 3.本体及附件安装 4.其他:未尽事项详见图纸、招标文件、工程量清单计价说明、国家相关规范等 5.完成本清单项目所需的一切相关工作 |  | 个 | 25 |  |  |  | 75.37
75 | 031003014060 | 给、排水附件 | 1.名称:洗衣机地漏 2.型号、规格:DN50 3.本体及附件安装 4.其他:未尽事项详见图纸、招标文件、工程量清单计价说明、国家相关规范等 5.完成本清单项目所需的一切相关工作 |  | 个 | 130 |  |  |  | 34.66
76 | 031003014061 | 给、排水附件 | 1.名称:三合一地漏 2.型号、规格:DN25 3.本体及附件安装 4.其他:未尽事项详见图纸、招标文件、工程量清单计价说明、国家相关规范等 5.完成本清单项目所需的一切相关工作 |  | 个 | 169 |  |  |  | 34.66
77 | 031301003140 | 套管 | 1.名称、类型:刚性防水套管 2.规格:DN150 3.本体及附件安装 4.其他:未尽事项详见图纸、招标文件、工程量清单计价说明、国家相关规范等 5.完成本清单项目所需的一切相关工作 |  | 个 | 12 |  |  |  | 352.95
78 | 031301003141 | 套管 | 1.名称、类型:钢套管 2.规格:DN80 3.本体及附件安装 4.其他:未尽事项详见图纸、招标文件、工程量清单计价说明、国家相关规范等 5.完成本清单项目所需的一切相关工作 |  | 个 | 312 |  |  |  | 83.05
79 | 031301003142 | 套管 | 1.名称、类型:钢套管 2.规格:DN100 3.本体及附件安装 4.其他:未尽事项详见图纸、招标文件、工程量清单计价说明、国家相关规范等 5.完成本清单项目所需的一切相关工作 |  | 个 | 398 |  |  |  | 104.49
80 | 031301003143 | 套管 | 1.名称、类型:钢套管 2.规格:DN150 3.本体及附件安装 4.其他:未尽事项详见图纸、招标文件、工程量清单计价说明、国家相关规范等 5.完成本清单项目所需的一切相关工作 |  | 个 | 265 |  |  |  | 173.68
81 | 031301003144 | 溢流口 | 1.名称、类型:溢流口 2.规格:150x150 3.本体及附件安装 4.其他:未尽事项详见图纸、招标文件、工程量清单计价说明、国家相关规范等 5.完成本清单项目所需的一切相关工作 |  | 个 | 3 |  |  |  | 65.36
雨水工程
82 | 031001008094 | 塑料管 | 1.安装部位:室内 2.介质:雨水 3.材质、规格:UPVC排水管 DN75 4.连接形式:粘接 5.本体及附件安装 6.管道、管件（含阻火圈）的制作、安装 7.凿(压)槽及修补 8.压力试验及吹、洗设计要求:管道试压、消毒、冲洗 9.其他:未尽事项详见图纸、招标文件、工程量清单计价说明、国家相关规范等 10.完成本清单项目所需的一切相关工作 |  | m | 15.63 |  |  |  | 36.99
83 | 031001008095 | 塑料管 | 1.安装部位:室内 2.介质:雨水 3.材质、规格:UPVC排水管 DN100 4.连接形式:粘接 5.本体及附件安装 6.管道、管件（含阻火圈）的制作、安装 7.凿(压)槽及修补 8.压力试验及吹、洗设计要求:管道试压、消毒、冲洗 9.其他:未尽事项详见图纸、招标文件、工程量清单计价说明、国家相关规范等 10.完成本清单项目所需的一切相关工作 |  | m | 596.25 |  |  |  | 48.6
84 | 031301005043 | 管道支架(含管卡) | 1.材质:镀锌型钢 2.本体及附件安装 3.其他:未尽事项详见图纸、招标文件、工程量清单计价说明、国家相关规范等 4.完成本清单项目所需的一切相关工作 |  | kg | 335.07 |  |  |  | 26.1
85 | 031003014062 | 给、排水附件 | 1.名称:侧入式雨水斗 2.型号、规格:DN100 3.本体及附件安装 4.其他:未尽事项详见图纸、招标文件、工程量清单计价说明、国家相关规范等 5.完成本清单项目所需的一切相关工作 |  | 个 | 9 |  |  |  | 143.62
86 | 031003014063 | 给、排水附件 | 1.名称:87型雨水斗 2.型号、规格:DN100 3.本体及附件安装 4.其他:未尽事项详见图纸、招标文件、工程量清单计价说明、国家相关规范等 5.完成本清单项目所需的一切相关工作 |  | 个 | 4 |  |  |  | 144.15
87 | 031301003145 | 水簸箕 | 1.名称、类型:水簸箕 2.规格:DN100 3.本体及附件安装 4.其他:未尽事项详见图纸、招标文件、工程量清单计价说明、国家相关规范等 5.完成本清单项目所需的一切相关工作 |  | 个 | 2 |  |  |  | 161.32
88 | 031301003146 | 套管 | 1.名称、类型:刚性防水套管 2.规格:DN150 3.本体及附件安装 4.其他:未尽事项详见图纸、招标文件、工程量清单计价说明、国家相关规范等 5.完成本清单项目所需的一切相关工作 |  | 个 | 6 |  |  |  | 352.95
冷凝水工程
89 | 031001008096 | 塑料管 | 1.安装部位:室内 2.介质:冷凝水 3.材质、规格:UPVC给水管 DN25 4.连接形式:粘接 5.本体及附件安装 6.管道、管件（含阻火圈）的制作、安装 7.凿(压)槽及修补 8.压力试验及吹、洗设计要求:管道试压、消毒、冲洗 9.其他:未尽事项详见图纸、招标文件、工程量清单计价说明、国家相关规范等 10.完成本清单项目所需的一切相关工作 |  | m | 1536.25 |  |  |  | 27.32
90 | 031001008097 | 塑料管 | 1.安装部位:室内 2.介质:冷凝水 3.材质、规格:UPVC排水管 DN50 4.连接形式:粘接 5.本体及附件安装 6.管道、管件（含阻火圈）的制作、安装 7.凿(压)槽及修补 8.压力试验及吹、洗设计要求:管道试压、消毒、冲洗 9.其他:未尽事项详见图纸、招标文件、工程量清单计价说明、国家相关规范等 10.完成本清单项目所需的一切相关工作 |  | m | 1535.25 |  |  |  | 29.44
91 | 031301005044 | 管道支架(含管卡) | 1.材质:镀锌型钢 2.本体及附件安装 3.其他:未尽事项详见图纸、招标文件、工程量清单计价说明、国家相关规范等 4.完成本清单项目所需的一切相关工作 |  | kg | 751.23 |  |  |  | 26.1
92 | 031301003147 | 套管 | 1.名称、类型:钢套管 2.规格:DN40 3.本体及附件安装 4.其他:未尽事项详见图纸、招标文件、工程量清单计价说明、国家相关规范等 5.完成本清单项目所需的一切相关工作 |  | 个 | 405 |  |  |  | 46.17
93 | 031301003148 | 套管 | 1.名称、类型:塑料套管 2.规格:DN40 3.本体及附件安装 4.其他:未尽事项详见图纸、招标文件、工程量清单计价说明、国家相关规范等 5.完成本清单项目所需的一切相关工作 |  | 个 | 625 |  |  |  | 30.4
消火栓工程
94 | 030901002011 | 消火栓钢管 | 1.安装部位:室内 2.材质、规格:内外热浸镀锌无缝钢管 DN65 3.连接形式:卡箍连接 4.管道、管件及卡箍的制作、安装 5.管道除锈、刷油 6.管道试压、冲洗 7.凿(压)槽及修补 8.其他:未尽事项详见图纸、招标文件、工程量清单计价说明、国家相关规范等 9.完成本清单项目所需的一切相关工作 |  | m | 68.54 |  |  |  | 97.52
95 | 030901002012 | 消火栓钢管 | 1.安装部位:室内 2.材质、规格:内外热浸镀锌无缝钢管 DN100 3.连接形式:卡箍连接 4.管道、管件及卡箍的制作、安装 5.管道除锈、刷油 6.管道试压、冲洗 7.凿(压)槽及修补 8.其他:未尽事项详见图纸、招标文件、工程量清单计价说明、国家相关规范等 9.完成本清单项目所需的一切相关工作 |  | m | 268.72 |  |  |  | 145.06
96 | 031301005045 | 管道支架(含管卡) | 1.材质:镀锌型钢 2.本体及附件安装 3.其他:未尽事项详见图纸、招标文件、工程量清单计价说明、国家相关规范等 4.完成本清单项目所需的一切相关工作 |  | kg | 246.37 |  |  |  | 26.1
97 | 031201001006 | 管道刷油 | 1.名称:管道刷油 2.油漆品种:底漆及红色调和漆 3.涂刷遍数:各两遍 4.本体及附件安装 5.其他:未尽事项详见图纸、招标文件、工程量清单计价说明、国家相关规范等 6.完成本清单项目所需的一切相关工作 |  | m2 | 117.48 |  |  |  | 26.98
98 | 031002001112 | 金属阀门 | 1.类型:蝶阀 2.材质:球墨铸铁 3.规格、压力等级:DN100 4.连接形式:卡箍连接 5.本体及附件安装 6.其他:未尽事项详见图纸、招标文件、工程量清单计价说明、国家相关规范等 7.完成本清单项目所需的一切相关工作 |  | 个 | 4 |  |  |  | 377.87
99 | 030601002006 | 压力仪表 | 1.名称:压力表 2.压力表弯安装 3.本体及附件安装 4.其他:未尽事项详见图纸、招标文件、工程量清单计价说明、国家相关规范等 5.完成本清单项目所需的一切相关工作 |  | 台 | 1 |  |  |  | 120.73
100 | 030901010016 | 室内消火栓 | 1.名称:减压稳压消火栓 2.型号、规格:甲型单栓带灭火器箱组合式消防柜 3.附件材质、规格:1支口径Φ19水枪,1条25m龙带,2具灭火器MF/ABC1 4.本体及附件安装 5.其他:未尽事项详见图纸、招标文件、工程量清单计价说明、国家相关规范等 6.完成本清单项目所需的一切相关工作 |  | 套 | 72 |  |  |  | 923.7
101 | 030901010017 | 室内消火栓 | 1.名称:普通消火栓 2.型号、规格:甲型单栓带灭火器箱组合式消防柜(1600高x700宽x240厚) 3.附件材质、规格:1支口径Φ19水枪,1条25m龙带,2具灭火器MF/ABC1 4.本体及附件安装 5.其他:未尽事项详见图纸、招标文件、工程量清单计价说明、国家相关规范等 6.完成本清单项目所需的一切相关工作 |  | 套 | 6 |  |  |  | 897.15
102 | 030901010018 | 室内消火栓 | 1.名称:试验用消火栓 2.附件材质、规格:1条25m衬胶水带,1支19mm水枪 3.本体及附件安装 4.其他:未尽事项详见图纸、招标文件、工程量清单计价说明、国家相关规范等 5.完成本清单项目所需的一切相关工作 |  | 套 | 1 |  |  |  | 348.62
103 | 030910001006 | 灭火器 | 1.名称:灭火器放置箱 2.规格、型号:含2具灭火器MF/ABC4 3.本体及附件安装 4.其他:未尽事项详见图纸、招标文件、工程量清单计价说明、国家相关规范等 5.完成本清单项目所需的一切相关工作 |  | 具 | 6 |  |  |  | 101.05
104 | 031301003149 | 套管 | 1.名称、类型:钢套管 2.规格:DN65 3.本体及附件安装 4.其他:未尽事项详见图纸、招标文件、工程量清单计价说明、国家相关规范等 5.完成本清单项目所需的一切相关工作 |  | 个 | 52 |  |  |  | 59.61
105 | 030909001006 | 水灭火控制装置调试 | 1.系统形式:水灭火控制装置调试 消火栓灭火系统 2.本体及附件安装 3.其他:未尽事项详见图纸、招标文件、工程量清单计价说明、国家相关规范等 4.完成本清单项目所需的一切相关工作 |  | 点 | 79 |  |  |  | 248.64
合 计

## E.2.1 分部分项工程项目清单计价表【6#住宅、S-6#_3
分部分项工程项目清单计价表
工程名称：6#住宅、S-6#配套-智能化 |  |  |  | 标段： |  |  |  | 第 1 页 共 1 页
序号 | 项目编码 | 项目名称 | 项目特征描述 |  | 计量 单位 | 工程量 | 金额（元）
[7 empty] | 综合单价 |  | 合价 | 综合单价最高限价
桥架+套管
1 | 030412002028 | 金属线槽300*100 | 1.名称及规格:金属线槽300*100 2.厚度:按国标要求 3.包含线槽（桥架）及附件（盖板、隔板）、配件安装、支（吊）架制作安装、除锈、刷油、接地、防火堵洞、刷防火漆等相关费用 4.其他:未尽事项详见图纸、招标文件、工程量清单计价说明、国家相关规范等 5.完成本清单项目所需的一切相关工作 |  | m | 78.59 |  |  |  | 81.86
2 | 030412002029 | 金属线槽100*100 | 1.名称及规格:金属线槽100*100 2.厚度:按国标要求 3.包含线槽（桥架）及附件（盖板、隔板）、配件安装、支（吊）架制作安装、除锈、刷油、接地、防火堵洞、刷防火漆等相关费用 4.其他:未尽事项详见图纸、招标文件、工程量清单计价说明、国家相关规范等 5.完成本清单项目所需的一切相关工作 |  | m | 1350.98 |  |  |  | 73.4
3 | 031301003150 | 套管SC80 | 1.名称、类型:套管SC80 2.材质:SC 3.本体及附件安装 4.其他:未尽事项详见图纸、招标文件、工程量清单计价说明、国家相关规范等 5.完成本清单项目所需的一切相关工作 |  | 个 | 297 |  |  |  | 84.13
有线电视+光纤入户系统及户内布线系统
4 | 031103026007 | 家居配线箱 | 1.名称:家居配线箱 2.规格:综合考虑 3.包含基础型钢制作、安装及其除锈刷油、箱体安装、接地、单体调试等工作内容。户内弱电箱报价应含箱内模块，包括但不限于:电话模块、网络模块、有线电视、可视化对讲模块、电源引入等 4.其他:未尽事项详见图纸、招标文件、工程量清单计价说明、国家相关规范等 5.完成本清单项目所需的一切相关工作 |  | 套 | 264 |  |  |  | 227.19
5 | 030504003006 | 48芯光纤熔断箱 | 1.名称:48芯光纤熔断箱 2.规格:综合考虑 2.包含分纤箱安装，孔洞预留、支架制作、安装，除锈、刷油，接地等相关费用 3.接地、调试 4.其他:未尽事项详见图纸、招标文件、工程量清单计价说明、国家相关规范等 5.完成本清单项目所需的一切相关工作 |  | 个 | 7 |  |  |  | 404.16
6 | 030412001172 | 电线管PC25 | 1.名称及规格：电线管PC25 2.厚度:按国标要求 3.敷设方式:综合考虑 4.包含管道敷设、穿线用牵引铁线、砼结构内的管道预埋施工、于砖墙或有找平层的地面上开刨槽、砖墙开孔、修补、配件及管件安装、支吊架制作安装、接线盒（箱）、过线盒、底盒安装、防腐油漆、刷防火漆、标识、接地等相关费用 5.其他:未尽事项详见图纸、招标文件、工程量清单计价说明、国家相关规范等 6.完成本清单项目所需的一切相关工作 |  | m | 6368.13 |  |  |  | 15.71
7 | 030412001173 | 电线管PC20 | 1.名称及规格：电线管PC20 2.厚度:按国标要求 3.敷设方式:综合考虑 4.包含管道敷设、穿线用牵引铁线、砼结构内的管道预埋施工、于砖墙或有找平层的地面上开刨槽、砖墙开孔、修补、配件及管件安装、支吊架制作安装、接线盒（箱）、过线盒、底盒安装、防腐油漆、刷防火漆、标识、接地等相关费用 5.其他:未尽事项详见图纸、招标文件、工程量清单计价说明、国家相关规范等 6.完成本清单项目所需的一切相关工作 |  | m | 2685.26 |  |  |  | 8.93
智能专网系统
8 | 030904018011 | 42U机柜 | 1.名称:42U机柜 2.包含机柜本体、配件及防雷式4位PDU分配器安装、底座、机架等固定件安装等相关费用 3.接地、调试 4.其他:未尽事项详见图纸、招标文件、工程量清单计价说明、国家相关规范等 5.完成本清单项目所需的一切相关工作 |  | 台 | 2 |  |  |  | 1258.94
9 | 030904018012 | 12U壁挂机柜 | 1.名称:42U机柜 2.包含机柜本体、配件及防雷式4位PDU分配器安装、底座、机架等固定件安装等相关费用 3.接地、调试 4.其他:未尽事项详见图纸、招标文件、工程量清单计价说明、国家相关规范等 5.完成本清单项目所需的一切相关工作 |  | 台 | 6 |  |  |  | 716.66
10 | 030502011006 | 光纤盒（4口） | 1.名称:光纤盒（4口） 2.功能:满足本项目实际需求 3.包含本体安装，机架安装，光耦合器、端接模块、理线器安装，跳线，跳块卡接，放布尾纤，跳线测试，标签的制作等相关费用 4.完成本清单项目所需的一切相关工作 |  | 个 | 8 |  |  |  | 128.76
11 | 030501015010 | 48口网络交换机 | 1.名称:48口网络交换机 2.功能:满足本项目实际需求 3.包含本体、光模块及配件安装、接线、调试等相关费用 4.完成本清单项目所需的一切相关工作 |  | 台 | 8 |  |  |  | 1049.37
12 | 030502008007 | 24口配线架+理线架 | 1.名称:24口配线架+理线架 2.功能:满足本项目实际需求 3.包含本体安装，机架安装，光纤耦合器，端接模块、理线器安装，跳线，跳块卡接，放布尾纤，跳线测试，标签的制作等相关费用 4.其他:未尽事项详见图纸、招标文件、工程量清单计价说明、国家相关规范等 5.完成本清单项目所需的一切相关工作 |  | 架 | 18 |  |  |  | 722.67
13 | 030504005013 | 220V插排 | 1.名称:220V插排 2.规格:3m 3.其他:未尽事项详见图纸、招标文件、工程量清单计价说明、国家相关规范等 4.完成本清单项目所需的一切相关工作 |  | 个 | 8 |  |  |  | 97.33
14 | 030502005029 | 4芯单模光缆 | 1.名称:4芯单模光缆 2.敷设方式:综合考虑 3.包含光纤敷设、光纤连接、标记、卡接、安装等相关费用 4.完成本清单项目所需的一切相关工作 |  | m | 720.71 |  |  |  | 7.15
15 | 080501019006 | 各类光纤跳线（lc-lc双芯） | 1.名称:各类光纤跳线（lc-lc双芯） 2.位置:交换机与配线架连接 3.规格:综合考虑 4.完成本清单项目所需的一切相关工作 |  | 条 | 384 |  |  |  | 14.41
电梯五方对讲系统
16 | 080503013027 | 电梯机房分机 | 1.名称:电梯机房分机 2.包含本体安装、接地、单机调试、接线等相关费用 3.其他:未尽事项详见图纸、招标文件、工程量清单计价说明、国家相关规范等 4.完成本清单项目所需的一切相关工作 |  | 台 | 1 |  |  |  | 116.5
17 | 080503013028 | 电梯井底坑分机 | 1.名称:电梯机房分机 2.包含本体安装、接地、单机调试、接线等相关费用 3.其他:未尽事项详见图纸、招标文件、工程量清单计价说明、国家相关规范等 4.完成本清单项目所需的一切相关工作 |  | 台 | 3 |  |  |  | 116.5
18 | 080503013029 | 轿厢顶分机 | 1.名称:轿厢顶分机 2.包含本体安装、接地、单机调试、接线等相关费用 3.其他:未尽事项详见图纸、招标文件、工程量清单计价说明、国家相关规范等 4.完成本清单项目所需的一切相关工作 |  | 台 | 3 |  |  |  | 116.5
19 | 080503013030 | 轿厢分机 | 1.名称:轿厢分机 2.包含本体安装、接地、单机调试、接线等相关费用 3.其他:未尽事项详见图纸、招标文件、工程量清单计价说明、国家相关规范等 4.完成本清单项目所需的一切相关工作 |  | 台 | 3 |  |  |  | 116.5
20 | 031001002035 | 镀锌钢管 SC20 | 1.名称及规格：镀锌钢管SC20 2.敷设方式:综合考虑 3.包含管道敷设、穿线用牵引铁线、砼结构内的管道预埋施工、于砖墙或有找平层的地面上开刨槽、砖墙开孔、修补、配件及管件安装、支吊架制作安装、接线盒（箱）安装、防腐油漆、标识、接地等相关费用 4.其他:未尽事项详见图纸、招标文件、工程量清单计价说明、国家相关规范等 5.完成本清单项目所需的一切相关工作 |  | m | 600 |  |  |  | 19.72
21 | 031001002036 | 镀锌电线管JDG32 | 1.名称及规格：镀锌电线管JDG32 2.厚度:按国标要求 3.敷设方式:综合考虑 4.包含管道敷设、穿线用牵引铁线、砼结构内的管道预埋施工、于砖墙或有找平层的地面上开刨槽、砖墙开孔、修补、配件及管件安装、支吊架制作安装、接线盒（箱）、过线盒、底盒安装、防腐油漆、刷防火漆、标识、接地等相关费用 5.其他:未尽事项详见图纸、招标文件、工程量清单计价说明、国家相关规范等 6.完成本清单项目所需的一切相关工作 |  | m | 42.64 |  |  |  | 20.07
22 | 030412004113 | 通讯线 WDZCN-RYSP-4X1.0mm2 | 1.名称及规格:通讯线 WDZCN-RYSP-4X1.0mm2 2.敷设方式:管内穿线 3.包含支持体（夹板、绝缘子、街码等）安装、配线、管内穿线、焊、压接线端子、接地等费用 4.其他:未尽事项详见图纸、招标文件、工程量清单计价说明、国家相关规范等 5.完成本清单项目所需的一切相关工作 |  | m | 600 |  |  |  | 6.65
23 | 030412004114 | WDZCN-RYSP-1.0 | 1.名称及规格:WDZCN-RYSP-1.0 2.敷设方式:管内穿线 3.包含支持体（夹板、绝缘子、街码等）安装、配线、管内穿线、焊、压接线端子、接地等费用 4.其他:未尽事项详见图纸、招标文件、工程量清单计价说明、国家相关规范等 5.完成本清单项目所需的一切相关工作 |  | m | 230.63 |  |  |  | 2.65
24 | 030412006012 | 接线盒 | 1.名称:五方通话预留底盒 2.安装形式:暗装 3.包含本体安装、接地、单机调试、接线等相关费用 4.其他:未尽事项详见图纸、招标文件、工程量清单计价说明、国家相关规范等 5.完成本清单项目所需的一切相关工作 |  | 个 | 3 |  |  |  | 9.31
视频安防监控系统
25 | 040205019021 | 1080P红外半球摄像机 | 1.名称:1080P红外半球摄像机 2.参数:分辨率1080P，满足本项目实际需求 3.包含前端设备主体及其配套配件连接、安装，调试(包括固定式摄像机安装镜头后的焦距选择及对焦设定)功能验证、支架制作、安装，除锈、刷油，接地等相关费用 4.其他:未尽事项详见图纸、招标文件、工程量清单计价说明、国家相关规范等 5.完成本清单项目所需的一切相关工作 |  | 台 | 2 |  |  |  | 649.98
26 | 040205019022 | 1080P红外枪式摄像机 | 1.名称:1080P红外枪式摄像机 2.参数:分辨率1080P，满足本项目实际需求 3.包含前端设备主体及其配套配件连接、安装，调试(包括固定式摄像机安装镜头后的焦距选择及对焦设定)功能验证、支架制作、安装，除锈、刷油，接地等相关费用 4.其他:未尽事项详见图纸、招标文件、工程量清单计价说明、国家相关规范等 5.完成本清单项目所需的一切相关工作 |  | 台 | 15 |  |  |  | 589.1
27 | 040205019023 | 电梯专用摄像机(具备电动自行车入梯检测报警功能) | 1.名称:电梯专用摄像机(具备电动自行车入梯检测报警功能) 2.参数:分辨率1080P，满足本项目实际需求 3.包含前端设备主体及其配套配件连接、安装，调试(包括固定式摄像机安装镜头后的焦距选择及对焦设定)功能验证、支架制作、安装，除锈、刷油，接地等相关费用 4.其他:未尽事项详见图纸、招标文件、工程量清单计价说明、国家相关规范等 5.完成本清单项目所需的一切相关工作 |  | 台 | 3 |  |  |  | 649.98
28 | 030502003078 | 双绞线缆 UTP CAT6E | 1.名称及规格:双绞线缆 UTP CAT6E 2.敷设方式:综合考虑 3.包含双绞线敷设、标记、卡接、测试、分线盒安装等相关费用 4.完成本清单项目所需的一切相关工作 |  | m | 735.13 |  |  |  | 3.48
29 | 030502003079 | 多芯软导线 RVV-2*1.0mm2 | 1.名称及规格:多芯软导线RVV-2*1.0mm2 2.敷设方式：综合考虑 3.包含支持体（夹板、绝缘子、街码等）安装、配线、管内穿线、线槽配线、焊、压接线端子、接地等费用 4.完成本清单项目所需的一切相关工作 |  | m | 819.77 |  |  |  | 3.89
30 | 031001002037 | 镀锌电线管JDG25 | 1.名称及规格：镀锌电线管JDG25 2.厚度:按国标要求 3.敷设方式:综合考虑 4.包含管道敷设、穿线用牵引铁线、砼结构内的管道预埋施工、于砖墙或有找平层的地面上开刨槽、砖墙开孔、修补、配件及管件安装、支吊架制作安装、接线盒（箱）、过线盒、底盒安装、防腐油漆、刷防火漆、标识、接地等相关费用 5.其他:未尽事项详见图纸、招标文件、工程量清单计价说明、国家相关规范等 6.完成本清单项目所需的一切相关工作 |  | m | 225.36 |  |  |  | 18.12
31 | 031001002038 | 电线管PC25 | 1.名称及规格：电线管PC25 2.厚度:按国标要求 3.敷设方式:综合考虑 4.包含管道敷设、穿线用牵引铁线、砼结构内的管道预埋施工、于砖墙或有找平层的地面上开刨槽、砖墙开孔、修补、配件及管件安装、支吊架制作安装、接线盒（箱）、过线盒、底盒安装、防腐油漆、刷防火漆、标识、接地等相关费用 5.其他:未尽事项详见图纸、招标文件、工程量清单计价说明、国家相关规范等 6.完成本清单项目所需的一切相关工作 |  | m | 378.71 |  |  |  | 15.71
32 | 030501021006 | 无线网桥 | 1.名称：无线网桥(1对) 2.安装方式：电梯机房及电梯轿厢安装 3.包含本体安装、接线、接地、调试等相关费用 4.完成本清单项目所需的一切相关工作 |  | 台 | 3 |  |  |  | 571.11
信息发布系统
33 | 030602001006 | 21寸LCD屏幕 | 1.名称:21寸LCD屏幕 2.安装部位:壁装 3.包含本体安装、接线、调试等相关费用 4.其他:未尽事项详见图纸、招标文件、工程量清单计价说明、国家相关规范等 5.完成本清单项目所需的一切相关工作 |  | 台 | 1 |  |  |  | 3066.21
34 | 030405004006 | 播放控制器 | 1.名称:播放控制器 2.包含本体安装、接线、调试等相关费用 3.其他:未尽事项详见图纸、招标文件、工程量清单计价说明、国家相关规范等 4.完成本清单项目所需的一切相关工作 |  | 台 | 1 |  |  |  | 2053.24
35 | 030502010014 | 信息发布预留网络插座 | 1.名称:信息发布预留网络插座 2.安装方式:壁装 3.包含本体安装、接线、调试等相关费用 4.其他:未尽事项详见图纸、招标文件、工程量清单计价说明、国家相关规范等 5.完成本清单项目所需的一切相关工作 |  | 个 | 1 |  |  |  | 49.86
36 | 030502003080 | 双绞线缆 UTP CAT6E | 1.名称及规格:双绞线缆 UTP CAT6E 2.敷设方式:综合考虑 3.包含双绞线敷设、标记、卡接、测试、分线盒安装等相关费用 4.完成本清单项目所需的一切相关工作 |  | m | 29.76 |  |  |  | 3.48
37 | 030412001174 | 电线管PC20 | 1.名称及规格：电线管PC20 2.厚度:按国标要求 3.敷设方式:综合考虑 4.包含管道敷设、穿线用牵引铁线、砼结构内的管道预埋施工、于砖墙或有找平层的地面上开刨槽、砖墙开孔、修补、配件及管件安装、支吊架制作安装、接线盒（箱）、过线盒、底盒安装、防腐油漆、刷防火漆、标识、接地等相关费用 5.其他:未尽事项详见图纸、招标文件、工程量清单计价说明、国家相关规范等 6.完成本清单项目所需的一切相关工作 |  | m | 16.25 |  |  |  | 8.93
电子巡查管理系统
38 | 030506008011 | 巡更信息点 | 1.名称:巡更信息点 2.参数：满足本项目实际需求 3.包含本体安装、接线、接地、调试等相关费用 4.完成本清单项目所需的一切相关工作 |  | 台 | 25 |  |  |  | 102.34
39 | 030506008012 | 巡更棒 | 1.名称:巡更棒 2.其他:未尽事项详见图纸、招标文件、工程量清单计价说明、国家相关规范等 3.完成本清单项目所需的一切相关工作 |  | 台 | 8 |  |  |  | 372.07
出入口控制系统
40 | 030506007007 | 门禁控制器(预留报警点接入) | 1.名称:门禁控制器(预留报警点接入) 2.参数:满足本项目实际需求 3.包含本体安装、接线、接地、调试等相关费用 4.完成本清单项目所需的一切相关工作 |  | 台 | 2 |  |  |  | 1652.79
41 | 030405013007 | 出门按钮 | 1.名称:出门按钮 2.参数:满足本项目实际需求 3.包含本体及配件安装、各类预埋件留设、底盒安装、接线、单体调试、焊压接线端子等相关费用 4.完成本清单项目所需的一切相关工作 |  | 个 | 6 |  |  |  | 71.01
42 | 030506006018 | 读卡器(室外型需带防水功能) | 1.名称:读卡器(室外型需带防水功能) 2.参数:满足本项目实际需求 3.包含本体安装、接线、接地、调试等相关费用 4.完成本清单项目所需的一切相关工作 |  | 台 | 5 |  |  |  | 327.45
43 | 030506006019 | 电磁锁 | 1.名称:电磁锁 2.参数:满足本项目实际需求 3.包含本体安装、接线、接地、调试等相关费用 4.完成本清单项目所需的一切相关工作 |  | 台 | 6 |  |  |  | 305.92
44 | 030502003081 | 多芯软导线 RVV-2*1.0mm2 | 1.名称及规格:多芯软导线RVV-2*1.0mm2 2.敷设方式：综合考虑 3.包含支持体（夹板、绝缘子、街码等）安装、配线、管内穿线、线槽配线、焊、压接线端子、接地等费用 4.完成本清单项目所需的一切相关工作 |  | m | 253.64 |  |  |  | 3.89
45 | 030502003082 | 多芯软导线 RVV-4*1.0mm2 | 1.名称及规格:多芯软导线RVV-4*1.0mm2 2.敷设方式：综合考虑 3.包含支持体（夹板、绝缘子、街码等）安装、配线、管内穿线、线槽配线、焊、压接线端子、接地等费用 4.完成本清单项目所需的一切相关工作 |  | m | 250.94 |  |  |  | 6.65
46 | 030502003083 | 多芯软导线 RVVP6X1.0mm2 | 1.名称及规格:多芯软导线RVVP6X1.0mm2 2.敷设方式：综合考虑 3.包含支持体（夹板、绝缘子、街码等）安装、配线、管内穿线、线槽配线、焊、压接线端子、接地等费用 4.完成本清单项目所需的一切相关工作 |  | m | 192.83 |  |  |  | 9.63
47 | 030412001175 | 电线管PC32 | 1.名称及规格：电线管PC32 2.厚度:按国标要求 3.敷设方式:综合考虑 4.包含管道敷设、穿线用牵引铁线、砼结构内的管道预埋施工、于砖墙或有找平层的地面上开刨槽、砖墙开孔、修补、配件及管件安装、支吊架制作安装、接线盒（箱）、过线盒、底盒安装、防腐油漆、刷防火漆、标识、接地等相关费用 5.其他:未尽事项详见图纸、招标文件、工程量清单计价说明、国家相关规范等 6.完成本清单项目所需的一切相关工作 |  | m | 228.38 |  |  |  | 18.21
48 | 030412001176 | 电线管PC25 | 1.名称及规格：电线管PC25 2.厚度:按国标要求 3.敷设方式:综合考虑 4.包含管道敷设、穿线用牵引铁线、砼结构内的管道预埋施工、于砖墙或有找平层的地面上开刨槽、砖墙开孔、修补、配件及管件安装、支吊架制作安装、接线盒（箱）、过线盒、底盒安装、防腐油漆、刷防火漆、标识、接地等相关费用 5.其他:未尽事项详见图纸、招标文件、工程量清单计价说明、国家相关规范等 6.完成本清单项目所需的一切相关工作 |  | m | 156.34 |  |  |  | 15.71
49 | 030412001177 | 电线管PC20 | 1.名称及规格：电线管PC20 2.厚度:按国标要求 3.敷设方式:综合考虑 4.包含管道敷设、穿线用牵引铁线、砼结构内的管道预埋施工、于砖墙或有找平层的地面上开刨槽、砖墙开孔、修补、配件及管件安装、支吊架制作安装、接线盒（箱）、过线盒、底盒安装、防腐油漆、刷防火漆、标识、接地等相关费用 5.其他:未尽事项详见图纸、招标文件、工程量清单计价说明、国家相关规范等 6.完成本清单项目所需的一切相关工作 |  | m | 118.92 |  |  |  | 8.93
智能水、电表远抄系统
50 | 030503003007 | 水表远抄智能设备箱 | 1.名称:水表远抄智能设备箱 2.安装形式:距地面1.6M安装 3.包含本体安装、接线、调试等相关费用 4.其他:未尽事项详见图纸、招标文件、工程量清单计价说明、国家相关规范等 5.完成本清单项目所需的一切相关工作 |  | 台 | 1 |  |  |  | 2141.26
51 | 030503010006 | 抄表采集器 | 1.名称:抄表采集器 2.包含本体安装、接线、调试等相关费用 3.其他:未尽事项详见图纸、招标文件、工程量清单计价说明、国家相关规范等 4.完成本清单项目所需的一切相关工作 |  | 台 | 24 |  |  |  | 369.15
52 | 030502003084 | 多芯软导线 RVV-2*1.0mm2 | 1.名称及规格:多芯软导线RVV-2*1.0mm2 2.敷设方式：综合考虑 3.包含支持体（夹板、绝缘子、街码等）安装、配线、管内穿线、线槽配线、焊、压接线端子、接地等费用 4.完成本清单项目所需的一切相关工作 |  | m | 15800.22 |  |  |  | 3.89
53 | 030502003085 | 双绞线缆 UTP CAT6 | 1.名称及规格:双绞线缆 UTP CAT6 2.敷设方式:综合考虑 3.包含双绞线敷设、标记、卡接、测试、分线盒安装等相关费用 4.完成本清单项目所需的一切相关工作 |  | m | 45 |  |  |  | 5.36
54 | 031001002039 | 镀锌电线管JDG20 | 1.名称及规格：镀锌电线管JDG20 2.厚度:按国标要求 3.敷设方式:综合考虑 4.包含管道敷设、穿线用牵引铁线、砼结构内的管道预埋施工、于砖墙或有找平层的地面上开刨槽、砖墙开孔、修补、配件及管件安装、支吊架制作安装、接线盒（箱）、过线盒、底盒安装、防腐油漆、刷防火漆、标识、接地等相关费用 5.其他:未尽事项详见图纸、招标文件、工程量清单计价说明、国家相关规范等 6.完成本清单项目所需的一切相关工作 |  | m | 1507.37 |  |  |  | 12.59
可视对讲系统
55 | 030904014011 | 可视对讲主机 | 1.名称:可视对讲主机 2.规格:7寸数字屏,满足本项目实际需求 3.包含本体及配件安装、接线、调试等相关费用 4.完成本清单项目所需的一切相关工作 |  | 台 | 1 |  |  |  | 908.15
56 | 030904014012 | 可视对讲分机 | 1.名称:可视对讲分机 2.规格:7寸数字屏,满足本项目实际需求 3.包含本体及配件安装、接线、调试等相关费用 4.完成本清单项目所需的一切相关工作 |  | 台 | 257 |  |  |  | 496.22
57 | 030502003086 | 双绞线缆 UTP CAT6E | 1.名称及规格:双绞线缆 UTP CAT6E 2.敷设方式:综合考虑 3.包含双绞线敷设、标记、卡接、测试、分线盒安装等相关费用 4.完成本清单项目所需的一切相关工作 |  | m | 6631.37 |  |  |  | 3.48
58 | 030502003087 | 多芯软导线 RVV-2*1.0mm2 | 1.名称及规格:多芯软导线RVV-2*1.0mm2 2.敷设方式：综合考虑 3.包含支持体（夹板、绝缘子、街码等）安装、配线、管内穿线、线槽配线、焊、压接线端子、接地等费用 4.完成本清单项目所需的一切相关工作 |  | m | 7008.28 |  |  |  | 3.89
59 | 030412001178 | 电线管PC25 | 1.名称及规格：电线管PC25 2.厚度:按国标要求 3.敷设方式:综合考虑 4.包含管道敷设、穿线用牵引铁线、砼结构内的管道预埋施工、于砖墙或有找平层的地面上开刨槽、砖墙开孔、修补、配件及管件安装、支吊架制作安装、接线盒（箱）、过线盒、底盒安装、防腐油漆、刷防火漆、标识、接地等相关费用 5.其他:未尽事项详见图纸、招标文件、工程量清单计价说明、国家相关规范等 6.完成本清单项目所需的一切相关工作 |  | m | 946.77 |  |  |  | 15.71
合 计

## E.2.1 分部分项工程项目清单计价表【6#住宅、S-6#_4
分部分项工程项目清单计价表
工程名称：6#住宅、S-6#配套-消防电工程 |  |  |  | 标段： |  |  |  | 第 1 页 共 1 页
序号 | 项目编码 | 项目名称 | 项目特征描述 |  | 计量 单位 | 工程量 | 金额（元）
[7 empty] | 综合单价 |  | 合价 | 综合单价最高限价
集中电源型消防应急照明及疏散系统
1 | 030412001179 | 镀锌电线管JDG20 | 1.名称及规格：镀锌电线管JDG20 2.厚度:按国标要求 3.敷设方式:综合考虑 4.包含管道敷设、穿线用牵引铁线、砼结构内的管道预埋施工、于砖墙或有找平层的地面上开刨槽、砖墙开孔、修补、配件及管件安装、支吊架制作安装、接线盒（箱）、过线盒、底盒安装、防腐油漆、刷防火漆、标识、接地等相关费用 5.其他:未尽事项详见图纸、招标文件、工程量清单计价说明、国家相关规范等 6.完成本清单项目所需的一切相关工作 |  | m | 274.37 |  |  |  | 12.59
2 | 030412004115 | 配线WDZCN-RYS-B1-2X1.5 | 1.名称及规格:配线WDZCN-RYS-B1-2X1.5 2.敷设方式：综合考虑 3.包含支持体（夹板、绝缘子、街码等）安装、配线、管内穿线、线槽配线、焊、压接线端子、接地等费用 4.其他:未尽事项详见图纸、招标文件、工程量清单计价说明、国家相关规范等 5.完成本清单项目所需的一切相关工作 |  | m | 279.17 |  |  |  | 5.85
自动报警系统
3 | 030409002010 | 控制电缆WDZN-KYJY-4*1.5 | 1.名称及规格:控制电缆 2.材质:WDZN-KYJY-4*1.5 3.敷设方式:综合考虑 4.包含揭（盖）盖板、电缆敷设、电缆头（含中间接头、T接头等）制作及安装、连接体、接地、试压、测试、防火堵洞、电缆防护、电缆防火隔板、电缆防火涂料、单体调试、电缆穿刺线夹制作及安装、电缆标识牌等相关费用 5.其他:未尽事项详见图纸、招标文件、工程量清单计价说明、国家相关规范等 6.完成本清单项目所需的一切相关工作 |  | m | 280.75 |  |  |  | 13.77
4 | 030412001180 | 镀锌电线管JDG20 | 1.名称及规格：镀锌电线管JDG20 2.厚度:按国标要求 3.敷设方式:综合考虑 4.包含管道敷设、穿线用牵引铁线、砼结构内的管道预埋施工、于砖墙或有找平层的地面上开刨槽、砖墙开孔、修补、配件及管件安装、支吊架制作安装、接线盒（箱）、过线盒、底盒安装、防腐油漆、刷防火漆、标识、接地等相关费用 5.其他:未尽事项详见图纸、招标文件、工程量清单计价说明、国家相关规范等 6.完成本清单项目所需的一切相关工作 |  | m | 4325.88 |  |  |  | 12.59
5 | 030412001181 | 镀锌电线管JDG32 | 1.名称及规格：镀锌电线管JDG32 2.厚度:按国标要求 3.敷设方式:综合考虑 4.包含管道敷设、穿线用牵引铁线、砼结构内的管道预埋施工、于砖墙或有找平层的地面上开刨槽、砖墙开孔、修补、配件及管件安装、支吊架制作安装、接线盒（箱）、过线盒、底盒安装、防腐油漆、刷防火漆、标识、接地等相关费用 5.其他:未尽事项详见图纸、招标文件、工程量清单计价说明、国家相关规范等 6.完成本清单项目所需的一切相关工作 |  | m | 5.86 |  |  |  | 20.07
6 | 030412002030 | 消防线槽 | 1.名称及规格:消防线槽200x100 2.包含线槽（桥架）及附件（盖板、隔板）、配件安装、支（吊）架制作安装、除锈、刷油、接地、防火堵洞、刷防火漆等相关费用 3.其他:未尽事项详见图纸、招标文件、工程量清单计价说明、国家相关规范等 4.完成本清单项目所需的一切相关工作 |  | m | 84.3 |  |  |  | 78.47
7 | 030412002031 | 消防线槽 | 1.名称及规格:消防线槽100x100 2.包含线槽（桥架）及附件（盖板、隔板）、配件安装、支（吊）架制作安装、除锈、刷油、接地、防火堵洞、刷防火漆等相关费用 3.其他:未尽事项详见图纸、招标文件、工程量清单计价说明、国家相关规范等 4.完成本清单项目所需的一切相关工作 |  | m | 12.9 |  |  |  | 57.74
8 | 030412004116 | 配线WDZN-RYS-2X1.5 | 1.名称及规格:配线WDZN-RYS-2X1.5 2.敷设方式：综合考虑 3.包含支持体（夹板、绝缘子、街码等）安装、配线、管内穿线、线槽配线、焊、压接线端子、接地等费用 4.其他:未尽事项详见图纸、招标文件、工程量清单计价说明、国家相关规范等 5.完成本清单项目所需的一切相关工作 |  | m | 5078.87 |  |  |  | 4.58
9 | 030412004117 | 配线WDZCN-BYJ4 | 1.名称及规格:配线配线WDZN-BYJ-4 2.敷设方式：综合考虑 3.包含支持体（夹板、绝缘子、街码等）安装、配线、管内穿线、线槽配线、焊、压接线端子、接地等费用 4.其他:未尽事项详见图纸、招标文件、工程量清单计价说明、国家相关规范等 5.完成本清单项目所需的一切相关工作 |  | m | 122.6 |  |  |  | 5.2
10 | 030412004118 | 配线WDZN-BYJ-1.5 | 1.名称及规格:配线配线WDZN-BYJ-1.5 2.敷设方式：综合考虑 3.包含支持体（夹板、绝缘子、街码等）安装、配线、管内穿线、线槽配线、焊、压接线端子、接地等费用 4.其他:未尽事项详见图纸、招标文件、工程量清单计价说明、国家相关规范等 5.完成本清单项目所需的一切相关工作 |  | m | 123.6 |  |  |  | 5.2
11 | 030412006013 | 接线盒 | 1.名称:接线箱 2.包含本体及附件安装、支架制作安装、接线、接地、单体调试等相关费用 3.其他:未尽事项详见图纸、招标文件、工程量清单计价说明、国家相关规范等 4.完成本清单项目所需的一切相关工作 |  | 个 | 1411 |  |  |  | 242.41
12 | 030904001018 | 智能式感温探测器 | 1.名称:智能式感温探测器 2.包含本体及配件安装、各类预埋件留设、金属软管、底盒安装、接线、单体调试、焊压接线端子等相关费用 3.其他:未尽事项详见图纸、招标文件、工程量清单计价说明、国家相关规范等 4.完成本清单项目所需的一切相关工作 |  | 个 | 16 |  |  |  | 76.57
13 | 030904001019 | 智能式感烟探测器 | 1.名称:智能式感烟探测器 2.包含本体及配件安装、各类预埋件留设、金属软管、底盒安装、接线、单体调试、焊压接线端子等相关费用 3.其他:未尽事项详见图纸、招标文件、工程量清单计价说明、国家相关规范等 4.完成本清单项目所需的一切相关工作 |  | 个 | 306 |  |  |  | 76.69
14 | 030904003031 | 消火栓起泵按钮(破玻按钮) | 1.名称:消火栓起泵按钮(破玻按钮) 2.包含本体及配件安装、各类预埋件留设、金属软管、底盒安装、接线、单体调试、焊压接线端子等相关费用 3.其他:未尽事项详见图纸、招标文件、工程量清单计价说明、国家相关规范等 4.完成本清单项目所需的一切相关工作 |  | 个 | 77 |  |  |  | 81.95
15 | 030904003032 | 紧急停动按钮 | 1.名称:紧急停动按钮 2.包含本体及配件安装、各类预埋件留设、金属软管、底盒安装、接线、单体调试、焊压接线端子等相关费用 3.其他:未尽事项详见图纸、招标文件、工程量清单计价说明、国家相关规范等 4.完成本清单项目所需的一切相关工作 |  | 个 | 3 |  |  |  | 82.44
16 | 030904003033 | 紧急启动按钮 | 1.名称:紧急启动按钮 2.包含本体及配件安装、各类预埋件留设、金属软管、底盒安装、接线、单体调试、焊压接线端子等相关费用 3.其他:未尽事项详见图纸、招标文件、工程量清单计价说明、国家相关规范等 4.完成本清单项目所需的一切相关工作 |  | 个 | 3 |  |  |  | 82.44
17 | 030904003034 | 手\自动转换按钮及显示装置 | 1.名称:手\自动转换按钮及显示装置 2.包含本体及配件安装、各类预埋件留设、金属软管、底盒安装、接线、单体调试、焊压接线端子等相关费用 3.其他:未尽事项详见图纸、招标文件、工程量清单计价说明、国家相关规范等 4.完成本清单项目所需的一切相关工作 |  | 个 | 6 |  |  |  | 68.6
18 | 030904004005 | 1.名称:火灾自动报警声光警报器 2.包含本体及配件安装、各类预埋件留设、金属软管、底盒安装、接线、单体调试、焊压接线端子等相关费用 3.其他:按设计图纸、技术需求书及施工规范要求综合考虑 4.完成本清单项目所需的一切相关工作 | 1.名称:火灾自动报警声光警报器 2.包含本体及配件安装、各类预埋件留设、金属软管、底盒安装、接线、单体调试、焊压接线端子等相关费用 3.其他:未尽事项详见图纸、招标文件、工程量清单计价说明、国家相关规范等 4.完成本清单项目所需的一切相关工作 |  | 个 | 111 |  |  |  | 121.12
19 | 030902010020 | 气体喷洒指示灯 | 1.名称:气体喷洒指示灯 2.包含本体及配件安装、各类预埋件留设、金属软管、底盒安装、接线、单体调试、焊压接线端子等相关费用 3.其他:未尽事项详见图纸、招标文件、工程量清单计价说明、国家相关规范等 4.完成本清单项目所需的一切相关工作 |  | 套 | 6 |  |  |  | 68.67
20 | 030904005009 | 手动报警按钮、电话插孔 | 1.名称:手动报警按钮、电话插孔 2.包含本体及配件安装、各类预埋件留设、金属软管、底盒安装、接线、单体调试、焊压接线端子等相关费用 3.其他:未尽事项详见图纸、招标文件、工程量清单计价说明、国家相关规范等 4.完成本清单项目所需的一切相关工作 |  | 个 | 99 |  |  |  | 50.34
21 | 030904005010 | 报警电话分机 | 1.名称:报警电话分机 2.包含本体及配件安装、各类预埋件留设、金属软管、底盒安装、接线、单体调试、焊压接线端子等相关费用 3.其他:未尽事项详见图纸、招标文件、工程量清单计价说明、国家相关规范等 4.完成本清单项目所需的一切相关工作 |  | 个 | 10 |  |  |  | 88.45
22 | 030904008005 | 模块箱 | 1.名称:模块箱 2.包含本体及附件安装、支架制作安装、接线、接地、单体调试等相关费用 3.其他:未尽事项详见图纸、招标文件、工程量清单计价说明、国家相关规范等 4.完成本清单项目所需的一切相关工作 |  | 台 | 26 |  |  |  | 252.81
23 | 030412005005 | 接线箱 | 1.名称:接线箱 2.包含本体及附件安装、支架制作安装、接线、接地、单体调试等相关费用 3.其他:未尽事项详见图纸、招标文件、工程量清单计价说明、国家相关规范等 4.完成本清单项目所需的一切相关工作 |  | 个 | 26 |  |  |  | 366.48
24 | 030904007024 | 监控模块 | 1.名称:监控模块 2.包含本体及附件安装、接线、接地、单体调试等相关费用 3.其他:未尽事项详见图纸、招标文件、工程量清单计价说明、国家相关规范等 4.完成本清单项目所需的一切相关工作 |  | 个 | 61 |  |  |  | 159.6
25 | 030904007025 | 正压送风口模块 | 1.名称:正压送风口模块 2.包含本体及附件安装、接线、接地、单体调试等相关费用 3.其他:未尽事项详见图纸、招标文件、工程量清单计价说明、国家相关规范等 4.完成本清单项目所需的一切相关工作 |  | 个 | 25 |  |  |  | 171.98
26 | 030904007026 | 探测模块 | 1.名称:探测模块 2.包含本体及附件安装、接线、接地、单体调试等相关费用 3.其他:未尽事项详见图纸、招标文件、工程量清单计价说明、国家相关规范等 4.完成本清单项目所需的一切相关工作 |  | 个 | 3 |  |  |  | 178.35
27 | 030904009005 | 气体灭火控制器 | 1.名称:气体灭火控制器 2.包含本体及附件安装、接线、接地、调试等相关费用 3.完成本清单项目所需的一切相关工作 |  | 台 | 1 |  |  |  | 2520.8
防火门监控系统
28 | 030412001182 | 镀锌电线管JDG20 | 1.名称及规格：镀锌电线管JDG20 2.厚度:按国标要求 3.敷设方式:综合考虑 4.包含管道敷设、穿线用牵引铁线、砼结构内的管道预埋施工、于砖墙或有找平层的地面上开刨槽、砖墙开孔、修补、配件及管件安装、支吊架制作安装、接线盒（箱）、过线盒、底盒安装、防腐油漆、刷防火漆、标识、接地等相关费用 5.其他:未尽事项详见图纸、招标文件、工程量清单计价说明、国家相关规范等 6.完成本清单项目所需的一切相关工作 |  | m | 969.94 |  |  |  | 12.59
29 | 030412004119 | 配线WDZN-RYS-2X1.5 | 1.名称及规格:配线WDZN-RYS-2X1.5 2.敷设方式：综合考虑 3.包含支持体（夹板、绝缘子、街码等）安装、配线、管内穿线、线槽配线、焊、压接线端子、接地等费用 4.其他:未尽事项详见图纸、招标文件、工程量清单计价说明、国家相关规范等 5.完成本清单项目所需的一切相关工作 |  | m | 1059.74 |  |  |  | 4.58
30 | 030412004120 | 配线WDZBN-BYJ-2.5 | 1.名称及规格:配线WDZBN-BYJ-2.5 2.敷设方式：综合考虑 3.包含支持体（夹板、绝缘子、街码等）安装、配线、管内穿线、线槽配线、焊、压接线端子、接地等费用 4.其他:未尽事项详见图纸、招标文件、工程量清单计价说明、国家相关规范等 5.完成本清单项目所需的一切相关工作 |  | m | 2119.47 |  |  |  | 3.85
31 | 030906002013 | 防火门门磁开关 | 1.名称：防火门门磁开关 2.包含防火门门磁开关及其配件安装、各类预埋件留设、接线底盒安装、接线、接地、焊压接线端子、砖墙或有找平层的地面上的刨槽、砖墙开孔、修补等相关费用 3.其他:未尽事项详见图纸、招标文件、工程量清单计价说明、国家相关规范等 4.完成本清单项目所需的一切相关工作 |  | 个 | 183 |  |  |  | 55.39
32 | 030906002014 | 常闭单扇防火门（内含监控模块） | 1.名称:常闭单扇防火门监控模块 2.包含本体及附件安装、接线、接地、单体调试等相关费用 3.其他:未尽事项详见图纸、招标文件、工程量清单计价说明、国家相关规范等 4.完成本清单项目所需的一切相关工作 |  | 个 | 77 |  |  |  | 162.28
33 | 030906002015 | 常闭双扇防火门（内含监控模块） | 1.名称:常闭双扇防火门监控模块 2.包含本体及附件安装、接线、接地、单体调试等相关费用 3.其他:未尽事项详见图纸、招标文件、工程量清单计价说明、国家相关规范等 4.完成本清单项目所需的一切相关工作 |  | 个 | 53 |  |  |  | 241.02
34 | 030904011006 | 门禁控制器 | 1.名称:门禁控制器 2.包含本体及附件安装、接线、接地、调试等相关费用 3.完成本清单项目所需的一切相关工作 |  | 台 | 1 |  |  |  | 3348.74
35 | 030906001005 | 防火门监控分机 | 1.名称:防火门监控分机 2.规格:xxx 3.包含本体及附件安装、接线、接地、调试等相关费用 4.完成本清单项目所需的一切相关工作 |  | 台 | 1 |  |  |  | 2458.78
消防广播系统
36 | 030412001183 | 镀锌电线管JDG20 | 1.名称及规格：镀锌电线管JDG20 2.厚度:按国标要求 3.敷设方式:综合考虑 4.包含管道敷设、穿线用牵引铁线、砼结构内的管道预埋施工、于砖墙或有找平层的地面上开刨槽、砖墙开孔、修补、配件及管件安装、支吊架制作安装、接线盒（箱）、过线盒、底盒安装、防腐油漆、刷防火漆、标识、接地等相关费用 5.其他:未尽事项详见图纸、招标文件、工程量清单计价说明、国家相关规范等 6.完成本清单项目所需的一切相关工作 |  | m | 1033.43 |  |  |  | 12.59
37 | 030412002032 | 消防广播线槽 | 1.名称及规格:消防广播线槽100x100 2.包含线槽（桥架）及附件（盖板、隔板）、配件安装、支（吊）架制作安装、除锈、刷油、接地、防火堵洞、刷防火漆等相关费用 3.其他:未尽事项详见图纸、招标文件、工程量清单计价说明、国家相关规范等 4.完成本清单项目所需的一切相关工作 |  | m | 81.3 |  |  |  | 57.74
38 | 030412004121 | 配线WDZN-RYJS-2*1.5 | 1.名称及规格:配线WDZN-RYJS-2*1.5 2.敷设方式：综合考虑 3.包含支持体（夹板、绝缘子、街码等）安装、配线、管内穿线、线槽配线、焊、压接线端子、接地等费用 4.其他:未尽事项详见图纸、招标文件、工程量清单计价说明、国家相关规范等 5.完成本清单项目所需的一切相关工作 |  | m | 1670.43 |  |  |  | 4.58
39 | 030904006005 | 扬声器（吸顶式） | 1.名称:扬声器 2.安装位置:吸顶式 3.包含本体及配件安装、各类预埋件留设、金属软管、底盒安装、接线、单体调试、焊压接线端子等相关费用 4.其他:未尽事项详见图纸、招标文件、工程量清单计价说明、国家相关规范等 5.完成本清单项目所需的一切相关工作 |  | 个 | 189 |  |  |  | 66.1
电气火灾监控系统
40 | 030412001184 | 镀锌电线管JDG20 | 1.名称及规格：镀锌电线管JDG20 2.厚度:按国标要求 3.敷设方式:综合考虑 4.包含管道敷设、穿线用牵引铁线、砼结构内的管道预埋施工、于砖墙或有找平层的地面上开刨槽、砖墙开孔、修补、配件及管件安装、支吊架制作安装、接线盒（箱）、过线盒、底盒安装、防腐油漆、刷防火漆、标识、接地等相关费用 5.其他:未尽事项详见图纸、招标文件、工程量清单计价说明、国家相关规范等 6.完成本清单项目所需的一切相关工作 |  | m | 204.58 |  |  |  | 12.59
41 | 030412004122 | 配线WDZN-RYS-2X1.5 | 1.名称及规格:配线WDZN-RYS-2X1.5 2.敷设方式：综合考虑 3.包含支持体（夹板、绝缘子、街码等）安装、配线、管内穿线、线槽配线、焊、压接线端子、接地等费用 4.其他:未尽事项详见图纸、招标文件、工程量清单计价说明、国家相关规范等 5.完成本清单项目所需的一切相关工作 |  | m | 242.46 |  |  |  | 4.58
42 | 030904007027 | 电气火灾监控模块 | 1.名称:电气火灾监控模块 2.规格:按设计图纸要求及技术需求书 3.包含本体及附件安装、接线、接地、调试等相关费用 4.完成本清单项目所需的一切相关工作 |  | 个 | 11 |  |  |  | 251.16
消防电源监控系统
43 | 030412001185 | 镀锌电线管JDG20 | 1.名称及规格：镀锌电线管JDG20 2.厚度:按国标要求 3.敷设方式:综合考虑 4.包含管道敷设、穿线用牵引铁线、砼结构内的管道预埋施工、于砖墙或有找平层的地面上开刨槽、砖墙开孔、修补、配件及管件安装、支吊架制作安装、接线盒（箱）、过线盒、底盒安装、防腐油漆、刷防火漆、标识、接地等相关费用 5.其他:未尽事项详见图纸、招标文件、工程量清单计价说明、国家相关规范等 6.完成本清单项目所需的一切相关工作 |  | m | 118.55 |  |  |  | 12.59
44 | 030412004123 | 配线WDZN-BYJ-2*1.5 | 1.名称及规格:配线配线WDZN-BYJ-2*1.5 2.敷设方式：综合考虑 3.包含支持体（夹板、绝缘子、街码等）安装、配线、管内穿线、线槽配线、焊、压接线端子、接地等费用 4.其他:未尽事项详见图纸、招标文件、工程量清单计价说明、国家相关规范等 5.完成本清单项目所需的一切相关工作 |  | m | 147.76 |  |  |  | 5.2
45 | 030412004124 | 配线WDZN-BYJ-2.5 | 1.名称及规格:配线配线WDZN-BYJ-1.5 2.敷设方式：综合考虑 3.包含支持体（夹板、绝缘子、街码等）安装、配线、管内穿线、线槽配线、焊、压接线端子、接地等费用 4.其他:未尽事项详见图纸、招标文件、工程量清单计价说明、国家相关规范等 5.完成本清单项目所需的一切相关工作 |  | m | 295.53 |  |  |  | 5.2
46 | 030904007028 | 消防电源监控模块 | 1.名称:消防电源监控模块 2.规格:按设计图纸要求及技术需求书 3.包含本体及附件安装、接线、接地、调试等相关费用 4.完成本清单项目所需的一切相关工作 |  | 个 | 7 |  |  |  | 344.34
余压监控系统
47 | 030412001186 | 镀锌电线管JDG20 | 1.名称及规格：镀锌电线管JDG20 2.厚度:按国标要求 3.敷设方式:综合考虑 4.包含管道敷设、穿线用牵引铁线、砼结构内的管道预埋施工、于砖墙或有找平层的地面上开刨槽、砖墙开孔、修补、配件及管件安装、支吊架制作安装、接线盒（箱）、过线盒、底盒安装、防腐油漆、刷防火漆、标识、接地等相关费用 5.其他:未尽事项详见图纸、招标文件、工程量清单计价说明、国家相关规范等 6.完成本清单项目所需的一切相关工作 |  | m | 245.28 |  |  |  | 12.59
48 | 030412001187 | 镀锌电线管JDG32 | 1.名称及规格：镀锌电线管JDG32 2.厚度:按国标要求 3.敷设方式:综合考虑 4.包含管道敷设、穿线用牵引铁线、砼结构内的管道预埋施工、于砖墙或有找平层的地面上开刨槽、砖墙开孔、修补、配件及管件安装、支吊架制作安装、接线盒（箱）、过线盒、底盒安装、防腐油漆、刷防火漆、标识、接地等相关费用 5.其他:未尽事项详见图纸、招标文件、工程量清单计价说明、国家相关规范等 6.完成本清单项目所需的一切相关工作 |  | m | 87.82 |  |  |  | 20.07
49 | 030412004125 | 配线WDZN-RYJS-2*1.5 | 1.名称及规格:配线WDZN-RYJS-2*1.5 2.敷设方式：综合考虑 3.包含支持体（夹板、绝缘子、街码等）安装、配线、管内穿线、线槽配线、焊、压接线端子、接地等费用 4.其他:未尽事项详见图纸、招标文件、工程量清单计价说明、国家相关规范等 5.完成本清单项目所需的一切相关工作 |  | m | 255.21 |  |  |  | 4.58
50 | 030412004126 | 配线WDZN-RYJS-7*1.5 | 1.名称及规格:配线WDZN-RYJS-7*1.5 2.敷设方式：综合考虑 3.包含支持体（夹板、绝缘子、街码等）安装、配线、管内穿线、线槽配线、焊、压接线端子、接地等费用 4.其他:未尽事项详见图纸、招标文件、工程量清单计价说明、国家相关规范等 5.完成本清单项目所需的一切相关工作 |  | m | 88.02 |  |  |  | 13.34
51 | 030902011013 | 泄压阀执行器 | 1.名称:泄压阀执行器 2.包含本体及配件安装、各类预埋件留设、金属软管、底盒安装、接线、单体调试、焊压接线端子等相关费用 3.其他:未尽事项详见图纸、招标文件、工程量清单计价说明、国家相关规范等 4.完成本清单项目所需的一切相关工作 |  | 套 | 1 |  |  |  | 184.16
52 | 030904001020 | 余压探测器 | 1.名称:余压探测器 2.包含本体及配件安装、各类预埋件留设、金属软管、底盒安装、接线、单体调试、焊压接线端子等相关费用 3.其他:未尽事项详见图纸、招标文件、工程量清单计价说明、国家相关规范等 4.完成本清单项目所需的一切相关工作 |  | 个 | 29 |  |  |  | 147.32
53 | 030904011007 | 余压控制器 | 1.名称:余压控制器 2.规格:YYKZ 3.包含本体及配件安装、各类预埋件留设、金属软管、底盒安装、接线、单体调试、焊压接线端子等相关费用 4.其他:未尽事项详见图纸、招标文件、工程量清单计价说明、国家相关规范等 5.完成本清单项目所需的一切相关工作 |  | 台 | 3 |  |  |  | 390.63
合 计

## E.2.1 分部分项工程项目清单计价表【7#住宅-电气工程】
分部分项工程项目清单计价表
工程名称：7#住宅-电气工程 |  |  |  | 标段： |  |  |  | 第 1 页 共 1 页
序号 | 项目编码 | 项目名称 | 项目特征描述 |  | 计量 单位 | 工程量 | 金额（元）
[7 empty] | 综合单价 |  | 合价 | 综合单价最高限价
配电箱
1 | 040801009001 | 悬挂嵌入式配电箱 | 1.名称:配电箱 7-2AL 2.安装方式:悬挂式 3.包含基础型钢制作安装及其除锈、刷油、箱体安装、接地、单体调试、接线等相关费用 4.其他:未尽事项详见图纸、招标文件、工程量清单计价说明、国家相关规范等 5.完成本清单项目所需的一切相关工作 |  | 台 | 1 |  |  |  | 2761.11
2 | 040801009002 | 悬挂嵌入式配电箱 | 1.名称:配电箱 7-8AL 2.安装方式:悬挂式 3.包含基础型钢制作安装及其除锈、刷油、箱体安装、接地、单体调试、接线等相关费用 4.其他:未尽事项详见图纸、招标文件、工程量清单计价说明、国家相关规范等 5.完成本清单项目所需的一切相关工作 |  | 台 | 1 |  |  |  | 2761.11
3 | 040801009003 | 悬挂嵌入式配电箱 | 1.名称:配电箱 7-14AL 2.安装方式:悬挂式 3.包含基础型钢制作安装及其除锈、刷油、箱体安装、接地、单体调试、接线等相关费用 4.其他:未尽事项详见图纸、招标文件、工程量清单计价说明、国家相关规范等 5.完成本清单项目所需的一切相关工作 |  | 台 | 1 |  |  |  | 2761.11
4 | 040801009004 | 悬挂嵌入式配电箱 | 1.名称:配电箱 7-20AL 2.安装方式:悬挂式 3.包含基础型钢制作安装及其除锈、刷油、箱体安装、接地、单体调试、接线等相关费用 4.其他:未尽事项详见图纸、招标文件、工程量清单计价说明、国家相关规范等 5.完成本清单项目所需的一切相关工作 |  | 台 | 1 |  |  |  | 2761.11
5 | 040801009005 | 悬挂嵌入式配电箱 | 1.名称:配电箱 7-3ALE 2.安装方式:悬挂式 3.包含基础型钢制作安装及其除锈、刷油、箱体安装、接地、单体调试、接线等相关费用 4.其他:未尽事项详见图纸、招标文件、工程量清单计价说明、国家相关规范等 5.完成本清单项目所需的一切相关工作 |  | 台 | 1 |  |  |  | 1988.71
6 | 040801009006 | 悬挂嵌入式配电箱 | 1.名称:配电箱 7-9ALE 2.安装方式:悬挂式 3.包含基础型钢制作安装及其除锈、刷油、箱体安装、接地、单体调试、接线等相关费用 4.其他:未尽事项详见图纸、招标文件、工程量清单计价说明、国家相关规范等 5.完成本清单项目所需的一切相关工作 |  | 台 | 1 |  |  |  | 1988.71
7 | 040801009007 | 悬挂嵌入式配电箱 | 1.名称:配电箱 7-15ALE 2.安装方式:悬挂式 3.包含基础型钢制作安装及其除锈、刷油、箱体安装、接地、单体调试、接线等相关费用 4.其他:未尽事项详见图纸、招标文件、工程量清单计价说明、国家相关规范等 5.完成本清单项目所需的一切相关工作 |  | 台 | 1 |  |  |  | 1988.71
8 | 040801009008 | 悬挂嵌入式配电箱 | 1.名称:配电箱 7-21ALE 2.安装方式:悬挂式 3.包含基础型钢制作安装及其除锈、刷油、箱体安装、接地、单体调试、接线等相关费用 4.其他:未尽事项详见图纸、招标文件、工程量清单计价说明、国家相关规范等 5.完成本清单项目所需的一切相关工作 |  | 台 | 1 |  |  |  | 1988.71
9 | 040801009009 | 悬挂嵌入式配电箱 | 1.名称:配电箱 7-WxDTAT 2.安装方式:悬挂式 3.包含基础型钢制作安装及其除锈、刷油、箱体安装、接地、单体调试、接线等相关费用 4.其他:未尽事项详见图纸、招标文件、工程量清单计价说明、国家相关规范等 5.完成本清单项目所需的一切相关工作 |  | 台 | 1 |  |  |  | 2589.47
10 | 040801009010 | 悬挂嵌入式配电箱 | 1.名称:配电箱 7-WDTAT 2.安装方式:悬挂式 3.包含基础型钢制作安装及其除锈、刷油、箱体安装、接地、单体调试、接线等相关费用 4.其他:未尽事项详见图纸、招标文件、工程量清单计价说明、国家相关规范等 5.完成本清单项目所需的一切相关工作 |  | 台 | 1 |  |  |  | 2761.11
11 | 040801009011 | 悬挂嵌入式配电箱 | 1.名称:配电箱 7-WxFAT 2.安装方式:悬挂式 3.包含基础型钢制作安装及其除锈、刷油、箱体安装、接地、单体调试、接线等相关费用 4.其他:未尽事项详见图纸、招标文件、工程量清单计价说明、国家相关规范等 5.完成本清单项目所需的一切相关工作 |  | 台 | 1 |  |  |  | 2589.47
12 | 040801009012 | 悬挂嵌入式配电箱 | 1.名称:配电箱 7-FGAL 2.安装方式:挂墙明装（暂定） 3.包含基础型钢制作安装、箱体安装、接地、单机调试、接线等相关费用 4.配电箱应按设计图纸考虑及预留安装电源监控、漏电报警等其他系统模块的位置 |  | 台 | 1 |  |  |  | 2761.11
13 | 040801009013 | 悬挂嵌入式配电箱 | 1.名称:配电箱 T接箱 2.安装方式:悬挂式 3.包含基础型钢制作安装及其除锈、刷油、箱体安装、接地、单体调试、接线等相关费用 4.其他:未尽事项详见图纸、招标文件、工程量清单计价说明、国家相关规范等 5.完成本清单项目所需的一切相关工作 |  | 台 | 40 |  |  |  | 514.91
动力系统
14 | 030412003012 | 桥架 | 1.名称:消防电缆桥架 2.规格:CT200*150*1.2 3.材质:不锈钢 4.包含电缆桥架（包括盖板、隔板、三通、弯头、支承件等附件以及软接头、接地铜排等全部配件）及附件、配件安装、支（吊）架制作安装、除锈、刷油、接地、防火堵洞、伸缩软接头等相关费用 5.其他:未尽事项详见图纸、招标文件、工程量清单计价说明、国家相关规范等 6.完成本清单项目所需的一切相关工作 |  | m | 103.18 |  |  |  | 279.81
15 | 030412003013 | 桥架 | 1.名称:消防电缆桥架 2.规格:CT100*100*1.2 3.材质:镀锌桥架 4.包含电缆桥架（包括盖板、隔板、三通、弯头、支承件等附件以及软接头、接地铜排等全部配件）及附件、配件安装、支（吊）架制作安装、除锈、刷油、接地、防火堵洞、伸缩软接头等相关费用 5.其他:未尽事项详见图纸、招标文件、工程量清单计价说明、国家相关规范等 6.完成本清单项目所需的一切相关工作 |  | m | 104.23 |  |  |  | 113.44
16 | 030412003015 | 桥架 | 1.名称:普通强电桥架 2.规格:CT200*150*1.2 3.材质:镀锌桥架 4.包含电缆桥架（包括盖板、隔板、三通、弯头、支承件等附件以及软接头、接地铜排等全部配件）及附件、配件安装、支（吊）架制作安装、除锈、刷油、接地、防火堵洞、伸缩软接头等相关费用 5.其他:未尽事项详见图纸、招标文件、工程量清单计价说明、国家相关规范等 6.完成本清单项目所需的一切相关工作 |  | m | 102.95 |  |  |  | 114.36
17 | 030412003016 | 桥架 | 1.名称:普通强电桥架 2.规格:CT150*100*1.2 3.材质:镀锌桥架 4.包含电缆桥架（包括盖板、隔板、三通、弯头、支承件等附件以及软接头、接地铜排等全部配件）及附件、配件安装、支（吊）架制作安装、除锈、刷油、接地、防火堵洞、伸缩软接头等相关费用 5.其他:未尽事项详见图纸、招标文件、工程量清单计价说明、国家相关规范等 6.完成本清单项目所需的一切相关工作 |  | m | 23.08 |  |  |  | 86.68
18 | 030412003017 | 桥架 | 1.名称:住宅强电桥架 2.规格:CT100*100*1.2 3.材质:镀锌桥架 4.包含电缆桥架（包括盖板、隔板、三通、弯头、支承件等附件以及软接头、接地铜排等全部配件）及附件、配件安装、支（吊）架制作安装、除锈、刷油、接地、防火堵洞、伸缩软接头等相关费用 5.其他:未尽事项详见图纸、招标文件、工程量清单计价说明、国家相关规范等 6.完成本清单项目所需的一切相关工作 |  | m | 1602.12 |  |  |  | 77.25
19 | 030412003018 | 桥架 | 1.名称:普通电缆桥架 2.规格:CT100*100*1.2 3.材质:镀锌桥架 4.包含电缆桥架（包括盖板、隔板、三通、弯头、支承件等附件以及软接头、接地铜排等全部配件）及附件、配件安装、支（吊）架制作安装、除锈、刷油、接地、防火堵洞、伸缩软接头等相关费用 5.其他:未尽事项详见图纸、招标文件、工程量清单计价说明、国家相关规范等 6.完成本清单项目所需的一切相关工作 |  | m | 103.84 |  |  |  | 77.25
20 | 030412003014 | 桥架 | 1.名称:住宅强电桥架 2.规格:CT500*200*3.0 3.材质:镀锌桥架 4.包含电缆桥架（包括盖板、隔板、三通、弯头、支承件等附件以及软接头、接地铜排等全部配件）及附件、配件安装、支（吊）架制作安装、除锈、刷油、接地、防火堵洞、伸缩软接头等相关费用 5.其他:未尽事项详见图纸、招标文件、工程量清单计价说明、国家相关规范等 6.完成本清单项目所需的一切相关工作 |  | m | 105.59 |  |  |  | 286.81
21 | 030409001020 | 电力电缆 | 1.名称:电力电缆 2.规格:BTLY-5x10mm² 3.敷设方式、部位:综合考虑 4.电压等级(kV):1kV以下 5.包含揭（盖）盖板、电缆敷设、电缆头制安、标识、接地、试压、测试、防火堵洞（含电缆过防火墙密封件）、电缆防护、电缆防火隔板、电缆防火涂料、单体调试、10KV电缆震荡波测试及耐压试验等相关费用 6.其他:未尽事项详见图纸、招标文件、工程量清单计价说明、国家相关规范等 7.完成本清单项目所需的一切相关工作 |  | m | 92.87 |  |  |  | 122.07
22 | 030409001021 | 电力电缆 | 1.名称:电力电缆 2.规格:NW-BTLY-4x35+1x25mm² 3.敷设方式、部位:综合考虑 4.电压等级(kV):1kV以下 5.包含揭（盖）盖板、电缆敷设、电缆头制安、标识、接地、试压、测试、防火堵洞（含电缆过防火墙密封件）、电缆防护、电缆防火隔板、电缆防火涂料、单体调试、10KV电缆震荡波测试及耐压试验等相关费用 6.其他:未尽事项详见图纸、招标文件、工程量清单计价说明、国家相关规范等 7.完成本清单项目所需的一切相关工作 |  | m | 98.71 |  |  |  | 171.77
23 | 030409001022 | 电力电缆 | 1.名称:电力电缆 2.规格:WDZB-YJY-B1-5x4 3.敷设方式、部位:综合考虑 4.电压等级(kV):1kV以下 5.包含揭（盖）盖板、电缆敷设、电缆头制安、标识、接地、试压、测试、防火堵洞（含电缆过防火墙密封件）、电缆防护、电缆防火隔板、电缆防火涂料、单体调试、10KV电缆震荡波测试及耐压试验等相关费用 6.其他:未尽事项详见图纸、招标文件、工程量清单计价说明、国家相关规范等 7.完成本清单项目所需的一切相关工作 |  | m | 24.6 |  |  |  | 31.9
24 | 030409001023 | 电力电缆 | 1.名称:电力电缆 2.规格:WDZB-YJY-5x16 3.敷设方式、部位:综合考虑 4.电压等级(kV):1kV以下 5.包含揭（盖）盖板、电缆敷设、电缆头制安、标识、接地、试压、测试、防火堵洞（含电缆过防火墙密封件）、电缆防护、电缆防火隔板、电缆防火涂料、单体调试、10KV电缆震荡波测试及耐压试验等相关费用 6.其他:未尽事项详见图纸、招标文件、工程量清单计价说明、国家相关规范等 7.完成本清单项目所需的一切相关工作 |  | m | 86.33 |  |  |  | 79.07
25 | 030409001024 | 电力电缆 | 1.名称:电力电缆 2.规格:WDZB-YJY-B2-5x16 3.敷设方式、部位:综合考虑 4.电压等级(kV):1kV以下 5.包含揭（盖）盖板、电缆敷设、电缆头制安、标识、接地、试压、测试、防火堵洞（含电缆过防火墙密封件）、电缆防护、电缆防火隔板、电缆防火涂料、单体调试、10KV电缆震荡波测试及耐压试验等相关费用 6.其他:未尽事项详见图纸、招标文件、工程量清单计价说明、国家相关规范等 7.完成本清单项目所需的一切相关工作 |  | m | 105.17 |  |  |  | 79.07
26 | 030409001025 | 电力电缆 | 1.名称:电力电缆 2.规格:WDZB-YJY-5x10 3.敷设方式、部位:综合考虑 4.电压等级(kV):1kV以下 5.包含揭（盖）盖板、电缆敷设、电缆头制安、标识、接地、试压、测试、防火堵洞（含电缆过防火墙密封件）、电缆防护、电缆防火隔板、电缆防火涂料、单体调试、10KV电缆震荡波测试及耐压试验等相关费用 6.其他:未尽事项详见图纸、招标文件、工程量清单计价说明、国家相关规范等 7.完成本清单项目所需的一切相关工作 |  | m | 6.15 |  |  |  | 50.01
27 | 030409001026 | 电力电缆 | 1.名称:电力电缆 2.规格:WDZ-YJY-4x2.5 3.敷设方式、部位:综合考虑 4.电压等级(kV):1kV以下 5.包含揭（盖）盖板、电缆敷设、电缆头制安、标识、接地、试压、测试、防火堵洞（含电缆过防火墙密封件）、电缆防护、电缆防火隔板、电缆防火涂料、单体调试、10KV电缆震荡波测试及耐压试验等相关费用 6.其他:未尽事项详见图纸、招标文件、工程量清单计价说明、国家相关规范等 7.完成本清单项目所需的一切相关工作 |  | m | 49.56 |  |  |  | 13.92
28 | 030409001027 | 电力电缆 | 1.名称:电力电缆 2.规格:WDZBNS-YJY-B1-5x10 3.敷设方式、部位:综合考虑 4.电压等级(kV):1kV以下 5.包含揭（盖）盖板、电缆敷设、电缆头制安、标识、接地、试压、测试、防火堵洞（含电缆过防火墙密封件）、电缆防护、电缆防火隔板、电缆防火涂料、单体调试、10KV电缆震荡波测试及耐压试验等相关费用 6.其他:未尽事项详见图纸、招标文件、工程量清单计价说明、国家相关规范等 7.完成本清单项目所需的一切相关工作 |  | m | 8.74 |  |  |  | 57.87
29 | 030409001028 | 电力电缆 | 1.名称:电力电缆 2.规格:WDZBNS-YJY-B1-5x16 3.敷设方式、部位:综合考虑 4.电压等级(kV):1kV以下 5.包含揭（盖）盖板、电缆敷设、电缆头制安、标识、接地、试压、测试、防火堵洞（含电缆过防火墙密封件）、电缆防护、电缆防火隔板、电缆防火涂料、单体调试、10KV电缆震荡波测试及耐压试验等相关费用 6.其他:未尽事项详见图纸、招标文件、工程量清单计价说明、国家相关规范等 7.完成本清单项目所需的一切相关工作 |  | m | 9.15 |  |  |  | 77.97
30 | 030409001029 | 电力电缆 | 1.名称:电力电缆 2.规格:WDZBN-YJY-B1-4x10 3.敷设方式、部位:综合考虑 4.电压等级(kV):1kV以下 5.包含揭（盖）盖板、电缆敷设、电缆头制安、标识、接地、试压、测试、防火堵洞（含电缆过防火墙密封件）、电缆防护、电缆防火隔板、电缆防火涂料、单体调试、10KV电缆震荡波测试及耐压试验等相关费用 6.其他:未尽事项详见图纸、招标文件、工程量清单计价说明、国家相关规范等 7.完成本清单项目所需的一切相关工作 |  | m | 6.71 |  |  |  | 56.21
31 | 030409001030 | 电力电缆 | 1.名称:电力电缆 2.规格:WDZBN-YJY-B1-4x16 3.敷设方式、部位:综合考虑 4.电压等级(kV):1kV以下 5.包含揭（盖）盖板、电缆敷设、电缆头制安、标识、接地、试压、测试、防火堵洞（含电缆过防火墙密封件）、电缆防护、电缆防火隔板、电缆防火涂料、单体调试、10KV电缆震荡波测试及耐压试验等相关费用 6.其他:未尽事项详见图纸、招标文件、工程量清单计价说明、国家相关规范等 7.完成本清单项目所需的一切相关工作 |  | m | 6.41 |  |  |  | 68.62
32 | 030409001031 | 电力电缆 | 1.名称:电力电缆 2.规格:WDZBNS-YJY-B1-4x25+1x16 3.敷设方式、部位:综合考虑 4.电压等级(kV):1kV以下 5.包含揭（盖）盖板、电缆敷设、电缆头制安、标识、接地、试压、测试、防火堵洞（含电缆过防火墙密封件）、电缆防护、电缆防火隔板、电缆防火涂料、单体调试、10KV电缆震荡波测试及耐压试验等相关费用 6.其他:未尽事项详见图纸、招标文件、工程量清单计价说明、国家相关规范等 7.完成本清单项目所需的一切相关工作 |  | m | 8.05 |  |  |  | 118.38
33 | 030409001032 | 电力电缆 | 1.名称:电力电缆 2.规格:WDZB-YJY-B1-4x25+1x16 3.敷设方式、部位:综合考虑 4.电压等级(kV):1kV以下 5.包含揭（盖）盖板、电缆敷设、电缆头制安、标识、接地、试压、测试、防火堵洞（含电缆过防火墙密封件）、电缆防护、电缆防火隔板、电缆防火涂料、单体调试、10KV电缆震荡波测试及耐压试验等相关费用 6.其他:未尽事项详见图纸、招标文件、工程量清单计价说明、国家相关规范等 7.完成本清单项目所需的一切相关工作 |  | m | 31.02 |  |  |  | 118.38
34 | 030409001033 | 电力电缆 | 1.名称:电力电缆 2.规格:WDZBN-YJY-B1-3x25+1x16 3.敷设方式、部位:综合考虑 4.电压等级(kV):1kV以下 5.包含揭（盖）盖板、电缆敷设、电缆头制安、标识、接地、试压、测试、防火堵洞（含电缆过防火墙密封件）、电缆防护、电缆防火隔板、电缆防火涂料、单体调试、10KV电缆震荡波测试及耐压试验等相关费用 6.其他:未尽事项详见图纸、招标文件、工程量清单计价说明、国家相关规范等 7.完成本清单项目所需的一切相关工作 |  | m | 10.06 |  |  |  | 84.13
35 | 030409001034 | 电力电缆 | 1.名称:电力电缆 2.规格:NS-BTLY-5x4 3.敷设方式、部位:综合考虑 4.电压等级(kV):1kV以下 5.包含揭（盖）盖板、电缆敷设、电缆头制安、标识、接地、试压、测试、防火堵洞（含电缆过防火墙密封件）、电缆防护、电缆防火隔板、电缆防火涂料、单体调试、10KV电缆震荡波测试及耐压试验等相关费用 6.其他:未尽事项详见图纸、招标文件、工程量清单计价说明、国家相关规范等 7.完成本清单项目所需的一切相关工作 |  | m | 43.05 |  |  |  | 34.36
36 | 030409001035 | 电力电缆 | 1.名称:电力电缆 2.规格:FY-WDZB-YJY-4x240+1x120mm² 3.敷设方式、部位:综合考虑 4.电压等级(kV):1kV以下 5.包含揭（盖）盖板、电缆敷设、电缆头制安、标识、接地、试压、测试、防火堵洞（含电缆过防火墙密封件）、电缆防护、电缆防火隔板、电缆防火涂料、单体调试、10KV电缆震荡波测试及耐压试验等相关费用 6.其他:未尽事项详见图纸、招标文件、工程量清单计价说明、国家相关规范等 7.完成本清单项目所需的一切相关工作 |  | m | 283.41 |  |  |  | 907.62
37 | 030409001136 | 电力电缆 | 1.名称:电力电缆 2.规格:FY-WDZB-YJY-4x95+1x50mm² 3.敷设方式、部位:综合考虑 4.电压等级(kV):1kV以下 5.包含揭（盖）盖板、电缆敷设、电缆头制安、标识、接地、试压、测试、防火堵洞（含电缆过防火墙密封件）、电缆防护、电缆防火隔板、电缆防火涂料、单体调试、10KV电缆震荡波测试及耐压试验等相关费用 6.其他:未尽事项详见图纸、招标文件、工程量清单计价说明、国家相关规范等 7.完成本清单项目所需的一切相关工作 |  | m | 93.58 |  |  |  | 367.47
38 | 030409001037 | 电力电缆 | 1.名称:电力电缆 2.规格:WDZB-YJY-4x70+1x35mm² 3.敷设方式、部位:综合考虑 4.电压等级(kV):1kV以下 5.包含揭（盖）盖板、电缆敷设、电缆头制安、标识、接地、试压、测试、防火堵洞（含电缆过防火墙密封件）、电缆防护、电缆防火隔板、电缆防火涂料、单体调试、10KV电缆震荡波测试及耐压试验等相关费用 6.其他:未尽事项详见图纸、招标文件、工程量清单计价说明、国家相关规范等 7.完成本清单项目所需的一切相关工作 |  | m | 182.79 |  |  |  | 254.76
39 | 030409002002 | 控制电缆 | 1.名称:控制电缆 2.规格:KVV-4x1.5 3.敷设方式、部位:综合考虑 4.电压等级(kV):1kV以下 5.包含揭（盖）盖板、电缆敷设、电缆头制安、标识、接地、试压、测试、防火堵洞（含电缆过防火墙密封件）、电缆防护、电缆防火隔板、电缆防火涂料、单体调试、10KV电缆震荡波测试及耐压试验等相关费用 6.其他:未尽事项详见图纸、招标文件、工程量清单计价说明、国家相关规范等 7.完成本清单项目所需的一切相关工作 |  | m | 131.55 |  |  |  | 13.35
40 | 030412004017 | 配线 | 1.名称及规格:WDZCN-BYJ-B1-2.5 2.配线形式:综合考虑 3.材质:铜芯 4.包含支持体（夹板、绝缘子、街码等）安装、配线、管内穿线、焊、压接线端子、接地、标识等相关费用 5.其他:未尽事项详见图纸、招标文件、工程量清单计价说明、国家相关规范等 6.完成本清单项目所需的一切相关工作 |  | m | 78.6 |  |  |  | 3.77
41 | 030412004024 | 配线 | 1.名称:管内配线 2.型号:WDZC-BYJ-B1-2.5mm2 3.配线形式:综合考虑 4.材质:铜芯 5.包含支持体（夹板、绝缘子、街码等）安装、配线、管内穿线、焊、压接线端子、接地、标识等相关费用 6.其他:未尽事项详见图纸、招标文件、工程量清单计价说明、国家相关规范等 7.完成本清单项目所需的一切相关工作 |  | m | 58.53 |  |  |  | 3.77
42 | 030412004025 | 配线 | 1.名称及规格:配线WDZC-BYJ-B1-2.5 2.配线形式:综合考虑 3.材质:铜芯 4.包含支持体（夹板、绝缘子、街码等）安装、配线、管内穿线、焊、压接线端子、接地、标识等相关费用 5.其他:未尽事项详见图纸、招标文件、工程量清单计价说明、国家相关规范等 6.完成本清单项目所需的一切相关工作 |  | m | 22813.78 |  |  |  | 10.95
43 | 030412001080 | 配管 | 1.名称:刚性难燃管 2.规格:PC20 3.配置形式:综合考虑 4.包含管道敷设、穿线用牵引铁线、砼结构内的管道预埋施工、于砖墙或有找平层的地面上开刨槽、砖墙开孔、修补、配件及管件安装、支吊架制作安装、过线盒、底盒安装、防腐油漆、刷防火漆、标识、接地等相关费用 5.其他:未尽事项详见图纸、招标文件、工程量清单计价说明、国家相关规范等 6.完成本清单项目所需的一切相关工作 |  | m | 16.21 |  |  |  | 8.04
44 | 030412001070 | 配管 | 1.名称:刚性难燃管 2.规格:PC32 3.配置形式:综合考虑 4.包含管道敷设、穿线用牵引铁线、砼结构内的管道预埋施工、于砖墙或有找平层的地面上开刨槽、砖墙开孔、修补、配件及管件安装、支吊架制作安装、过线盒、底盒安装、防腐油漆、刷防火漆、标识、接地等相关费用 5.其他:未尽事项详见图纸、招标文件、工程量清单计价说明、国家相关规范等 6.完成本清单项目所需的一切相关工作 |  | m | 800.85 |  |  |  | 13.69
45 | 030412001073 | 配管 | 1.名称:镀锌钢管 2.规格:SC50 3.配置形式:综合考虑 4.包含管道敷设、穿线用牵引铁线、砼结构内的管道预埋施工、于砖墙或有找平层的地面上开刨槽、砖墙开孔、修补、配件及管件安装、支吊架制作安装、过线盒、底盒安装、防腐油漆、刷防火漆、标识、接地等相关费用 5.其他:未尽事项详见图纸、招标文件、工程量清单计价说明、国家相关规范等 6.完成本清单项目所需的一切相关工作 |  | m | 24.45 |  |  |  | 51.72
46 | 030412001074 | 配管 | 1.名称:镀锌钢管 2.规格:SC65 3.配置形式:综合考虑 4.包含管道敷设、穿线用牵引铁线、砼结构内的管道预埋施工、于砖墙或有找平层的地面上开刨槽、砖墙开孔、修补、配件及管件安装、支吊架制作安装、过线盒、底盒安装、防腐油漆、刷防火漆、标识、接地等相关费用 5.其他:未尽事项详见图纸、招标文件、工程量清单计价说明、国家相关规范等 6.完成本清单项目所需的一切相关工作 |  | m | 5.76 |  |  |  | 73.46
47 | 030412001085 | 配管 | 1.名称:镀锌电线管 2.规格:JDG20 3.配置形式:综合考虑 4.包含管道敷设、穿线用牵引铁线、砼结构内的管道预埋施工、于砖墙或有找平层的地面上开刨槽、砖墙开孔、修补、配件及管件安装、支吊架制作安装、过线盒、底盒安装、防腐油漆、刷防火漆、标识、接地等相关费用 5.其他:未尽事项详见图纸、招标文件、工程量清单计价说明、国家相关规范等 6.完成本清单项目所需的一切相关工作 |  | m | 26.2 |  |  |  | 12.59
48 | 030412001088 | 配管 | 1.名称:镀锌电线管 2.规格:JDG25 3.配置形式:综合考虑 4.包含管道敷设、穿线用牵引铁线、砼结构内的管道预埋施工、于砖墙或有找平层的地面上开刨槽、砖墙开孔、修补、配件及管件安装、支吊架制作安装、过线盒、底盒安装、防腐油漆、刷防火漆、标识、接地等相关费用 5.其他:未尽事项详见图纸、招标文件、工程量清单计价说明、国家相关规范等 6.完成本清单项目所需的一切相关工作 |  | m | 155.62 |  |  |  | 18.12
49 | 030412001089 | 配管 | 1.名称:镀锌电线管 2.规格:JDG40 3.配置形式:综合考虑 4.包含管道敷设、穿线用牵引铁线、砼结构内的管道预埋施工、于砖墙或有找平层的地面上开刨槽、砖墙开孔、修补、配件及管件安装、支吊架制作安装、过线盒、底盒安装、防腐油漆、刷防火漆、标识、接地等相关费用 5.其他:未尽事项详见图纸、招标文件、工程量清单计价说明、国家相关规范等 6.完成本清单项目所需的一切相关工作 |  | m | 2.55 |  |  |  | 30.55
50 | 031301003004 | 套管 | 1.名称:穿梁套管 2.材质:一般钢套管 3.套管规格:SC80 4.其他:未尽事项详见图纸、招标文件、工程量清单计价说明、国家相关规范等 5.完成本清单项目所需的一切相关工作 |  | 个 | 528 |  |  |  | 46.74
51 | 031301003005 | 套管 | 1.名称:防水套管 2.材质:刚性防水套管 3.套管规格:SC200 4.其他:未尽事项详见图纸、招标文件、工程量清单计价说明、国家相关规范等 5.完成本清单项目所需的一切相关工作 |  | 个 | 8 |  |  |  | 333.79
照明系统
52 | 030413014013 | 插座 | 1.名称:单相二、三孔普通插座(带开关） 2.规格:250V 10A 3.安装方式:综合考虑 4.包含开关、插座面板、底盒及附件，本体安装，接线、接地，于砖墙或有找平层的地面上的开刨槽、砖墙开孔、修补；焊、压接线端子等相关费用 5.其他:未尽事项详见图纸、招标文件、工程量清单计价说明、国家相关规范等 6.完成本清单项目所需的一切相关工作 |  | 套 | 68 |  |  |  | 36.23
53 | 030413014024 | 插座 | 1.名称:信息发布电源 2.规格:单相二、三孔普通插座 250V 10A 3.包含开关、插座面板、底盒及附件，本体安装，接线、接地，于砖墙或有找平层的地面上的开刨槽、砖墙开孔、修补；焊、压接线端子等相关费用 4.其他:未尽事项详见图纸、招标文件、工程量清单计价说明、国家相关规范等 5.完成本清单项目所需的一切相关工作 |  | 套 | 1 |  |  |  | 30.77
54 | 030413013031 | 照明开关、按钮 | 1.名称:单联单控开关（防水防尘） 2.包含开关及其配件安装、预埋件留设、接线底盒安装、接线等相关费用 3.包含开关、插座面板、底盒及附件，本体安装，接线、接地，于砖墙或有找平层的地面上的开刨槽、砖墙开孔、修补；焊、压接线端子等相关费用 4.其他:未尽事项详见图纸、招标文件、工程量清单计价说明、国家相关规范等 5.完成本清单项目所需的一切相关工作 |  | 套 | 1 |  |  |  | 29.97
55 | 030413013020 | 照明开关、按钮 | 1.名称:单联单控开关 2.安装方式:综合考虑 3.包含开关、插座面板、底盒及附件，本体安装，接线、接地，于砖墙或有找平层的地面上的开刨槽、砖墙开孔、修补；焊、压接线端子等相关费用 4.其他:未尽事项详见图纸、招标文件、工程量清单计价说明、国家相关规范等 5.完成本清单项目所需的一切相关工作 |  | 套 | 76 |  |  |  | 29.97
56 | 030413013027 | 照明开关、按钮 | 1.名称及规格:双联单控开关 2.安装方式:综合考虑 3.包含开关、插座面板、底盒及附件，本体安装，接线、接地，于砖墙或有找平层的地面上的开刨槽、砖墙开孔、修补；焊、压接线端子等相关费用 4.其他:未尽事项详见图纸、招标文件、工程量清单计价说明、国家相关规范等 5.完成本清单项目所需的一切相关工作 |  | 套 | 10 |  |  |  | 32.09
57 | 030413013022 | 照明开关、按钮 | 1.名称:双联双控开关 2.安装方式:综合考虑 3.包含开关、插座面板、底盒及附件，本体安装，接线、接地，于砖墙或有找平层的地面上的开刨槽、砖墙开孔、修补；焊、压接线端子等相关费用 4.其他:未尽事项详见图纸、招标文件、工程量清单计价说明、国家相关规范等 5.完成本清单项目所需的一切相关工作 |  | 套 | 2 |  |  |  | 39.59
58 | 030413013024 | 照明开关、按钮 | 1.名称:三联单控开关 2.安装方式:综合考虑 3.包含开关、插座面板、底盒及附件，本体安装，接线、接地，于砖墙或有找平层的地面上的开刨槽、砖墙开孔、修补；焊、压接线端子等相关费用 4.其他:未尽事项详见图纸、招标文件、工程量清单计价说明、国家相关规范等 5.完成本清单项目所需的一切相关工作 |  | 套 | 2 |  |  |  | 35.41
59 | 030413013006 | 照明开关、按钮 | 1.名称:四联单控开关 2.包含开关及其配件安装、预埋件留设、接线底盒安装、接线等相关费用 |  | 套 | 1 |  |  |  | 40.67
60 | 030904003002 | 按钮 | 1.名称:电机启停按钮 2.安装方式:综合考虑 3.包含开关、插座面板、底盒及附件，本体安装，接线、接地，于砖墙或有找平层的地面上的开刨槽、砖墙开孔、修补；焊、压接线端子等相关费用 4.其他:未尽事项详见图纸、招标文件、工程量清单计价说明、国家相关规范等 5.完成本清单项目所需的一切相关工作 |  | 个 | 1 |  |  |  | 166.33
61 | 030413013026 | 照明开关、按钮 | 1.名称:感应开关 2.安装方式:综合考虑 3.包含开关、插座面板、底盒及附件，本体安装，接线、接地，于砖墙或有找平层的地面上的开刨槽、砖墙开孔、修补；焊、压接线端子等相关费用 4.其他:未尽事项详见图纸、招标文件、工程量清单计价说明、国家相关规范等 5.完成本清单项目所需的一切相关工作 |  | 套 | 312 |  |  |  | 60.35
62 | 030413002013 | 装饰灯 | 1.名称:感应灯(LED吸顶灯) 2.规格:12W 3.安装方式:壁装，感应开关安装于灯具旁 4.包含各类预埋件留设、接线盒安装、灯具（含光源）及配件安装、金属软管、接线、接地、焊压接线端子、支架、调试等相关费用 5.其他:未尽事项详见图纸、招标文件、工程量清单计价说明、国家相关规范等 6.完成本清单项目所需的一切相关工作 |  | 套 | 4 |  |  |  | 87.7
63 | 030413002014 | 装饰灯 | 1.名称:感应灯(LED吸顶灯) 2.规格:12W 3.安装方式:吸顶安装，感应开关安装于灯具旁 4.包含各类预埋件留设、接线盒安装、灯具（含光源）及配件安装、金属软管、接线、接地、焊压接线端子、支架、调试等相关费用 5.其他:未尽事项详见图纸、招标文件、工程量清单计价说明、国家相关规范等 6.完成本清单项目所需的一切相关工作 |  | 套 | 308 |  |  |  | 90.62
64 | 030413001017 | 普通灯具 | 1.名称:LED T8直管 2.规格:18W/1800lm 3.安装方式:管吊 4.包含各类预埋件留设、接线盒安装、灯具（含光源）及配件安装、金属软管、接线、接地、焊压接线端子、支架、调试等相关费用 5.其他:未尽事项详见图纸、招标文件、工程量清单计价说明、国家相关规范等 6.完成本清单项目所需的一切相关工作 |  | 套 | 33 |  |  |  | 97.74
65 | 030413001018 | 普通灯具 | 1.名称:LED T8直管 2.规格:18W/1800lm 3.安装方式:壁装 4.包含各类预埋件留设、接线盒安装、灯具（含光源）及配件安装、金属软管、接线、接地、焊压接线端子、支架、调试等相关费用 5.其他:未尽事项详见图纸、招标文件、工程量清单计价说明、国家相关规范等 6.完成本清单项目所需的一切相关工作 |  | 套 | 22 |  |  |  | 82.94
66 | 030413001019 | 普通灯具 | 1.名称:LED T8双管 2.规格:2*18W/1800lm 3.安装方式:吸顶安装 4.包含各类预埋件留设、接线盒安装、灯具（含光源）及配件安装、金属软管、接线、接地、焊压接线端子、支架、调试等相关费用 5.其他:未尽事项详见图纸、招标文件、工程量清单计价说明、国家相关规范等 6.完成本清单项目所需的一切相关工作 |  | 套 | 1 |  |  |  | 150.35
67 | 030413002015 | 装饰灯 | 1.名称:LED吸顶灯 2.规格:12W 3.安装方式:吸顶安装 4.包含各类预埋件留设、接线盒安装、灯具（含光源）及配件安装、金属软管、接线、接地、焊压接线端子、支架、调试等相关费用 5.其他:未尽事项详见图纸、招标文件、工程量清单计价说明、国家相关规范等 6.完成本清单项目所需的一切相关工作 |  | 套 | 115 |  |  |  | 90.62
68 | 030413002016 | 装饰灯 | 1.名称:LED吸顶灯 (防尘、防水) 2.规格:12W 3.安装方式:吸顶安装 4.包含各类预埋件留设、接线盒安装、灯具（含光源）及配件安装、金属软管、接线、接地、焊压接线端子、支架、调试等相关费用 5.其他:未尽事项详见图纸、招标文件、工程量清单计价说明、国家相关规范等 6.完成本清单项目所需的一切相关工作 |  | 套 | 1 |  |  |  | 101.41
69 | 030413001020 | 普通灯具 | 1.名称:竖井壁灯 (12W节能灯)防水 2.规格:12W 3.安装方式:门框上明装 4.包含各类预埋件留设、接线盒安装、灯具（含光源）及配件安装、金属软管、接线、接地、焊压接线端子、支架、调试等相关费用 5.其他:未尽事项详见图纸、招标文件、工程量清单计价说明、国家相关规范等 6.完成本清单项目所需的一切相关工作 |  | 套 | 24 |  |  |  | 86.24
70 | 030413001021 | 普通灯具 | 1.名称:竖井壁灯 (12W节能灯) 2.规格:12W 3.安装方式:门框上明装 4.包含各类预埋件留设、接线盒安装、灯具（含光源）及配件安装、金属软管、接线、接地、焊压接线端子、支架、调试等相关费用 5.其他:未尽事项详见图纸、招标文件、工程量清单计价说明、国家相关规范等 6.完成本清单项目所需的一切相关工作 |  | 套 | 51 |  |  |  | 72.14
71 | 030412006002 | 接线盒 | 1.名称:预留装修底盒 2.其他:未尽事项详见图纸、招标文件、工程量清单计价说明、国家相关规范等 3.完成本清单项目所需的一切相关工作 |  | 个 | 1 |  |  |  | 9.35
72 | 030412004015 | 配线 | 1.名称及规格:WDZC-BYJ-2.5 2.配线形式:综合考虑 3.材质:铜芯 4.包含支持体（夹板、绝缘子、街码等）安装、配线、管内穿线、焊、压接线端子、接地、标识等相关费用 5.其他:未尽事项详见图纸、招标文件、工程量清单计价说明、国家相关规范等 6.完成本清单项目所需的一切相关工作 |  | m | 10221.24 |  |  |  | 3.58
73 | 030412004016 | 配线 | 1.名称及规格:WDZC-BYJ-4 2.配线形式:综合考虑 3.材质:铜芯 4.包含支持体（夹板、绝缘子、街码等）安装、配线、管内穿线、焊、压接线端子、接地、标识等相关费用 5.其他:未尽事项详见图纸、招标文件、工程量清单计价说明、国家相关规范等 6.完成本清单项目所需的一切相关工作 |  | m | 282.75 |  |  |  | 4.68
74 | 030412004018 | 配线 | 1.名称及规格:WDZCN-BYJ-B1-2.5 2.配线形式:综合考虑 3.材质:铜芯 4.包含支持体（夹板、绝缘子、街码等）安装、配线、管内穿线、焊、压接线端子、接地、标识等相关费用 5.其他:未尽事项详见图纸、招标文件、工程量清单计价说明、国家相关规范等 6.完成本清单项目所需的一切相关工作 |  | m | 45.57 |  |  |  | 3.77
75 | 030412001086 | 配管 | 1.名称:镀锌电线管 2.规格:JDG20 3.配置形式:综合考虑 4.包含管道敷设、穿线用牵引铁线、砼结构内的管道预埋施工、于砖墙或有找平层的地面上开刨槽、砖墙开孔、修补、配件及管件安装、支吊架制作安装、过线盒、底盒安装、防腐油漆、刷防火漆、标识、接地等相关费用 5.其他:未尽事项详见图纸、招标文件、工程量清单计价说明、国家相关规范等 6.完成本清单项目所需的一切相关工作 |  | m | 13.98 |  |  |  | 12.59
76 | 030412001081 | 配管 | 1.名称:刚性难燃管 2.规格:PC20 3.配置形式:综合考虑 4.包含管道敷设、穿线用牵引铁线、砼结构内的管道预埋施工、于砖墙或有找平层的地面上开刨槽、砖墙开孔、修补、配件及管件安装、支吊架制作安装、过线盒、底盒安装、防腐油漆、刷防火漆、标识、接地等相关费用 5.其他:未尽事项详见图纸、招标文件、工程量清单计价说明、国家相关规范等 6.完成本清单项目所需的一切相关工作 |  | m | 3343.87 |  |  |  | 8.04
77 | 030412001083 | 配管 | 1.名称:刚性难燃管 2.规格:PC25 3.配置形式:综合考虑 4.包含管道敷设、穿线用牵引铁线、砼结构内的管道预埋施工、于砖墙或有找平层的地面上开刨槽、砖墙开孔、修补、配件及管件安装、支吊架制作安装、过线盒、底盒安装、防腐油漆、刷防火漆、标识、接地等相关费用 5.其他:未尽事项详见图纸、招标文件、工程量清单计价说明、国家相关规范等 6.完成本清单项目所需的一切相关工作 |  | m | 91.83 |  |  |  | 9.35
78 | 030412001071 | 配管 | 1.名称:刚性难燃管 2.规格:PC32 3.配置形式:综合考虑 4.包含管道敷设、穿线用牵引铁线、砼结构内的管道预埋施工、于砖墙或有找平层的地面上开刨槽、砖墙开孔、修补、配件及管件安装、支吊架制作安装、过线盒、底盒安装、防腐油漆、刷防火漆、标识、接地等相关费用 5.其他:未尽事项详见图纸、招标文件、工程量清单计价说明、国家相关规范等 6.完成本清单项目所需的一切相关工作 |  | m | 1 |  |  |  | 13.69
79 | 030412001030 | 配管 | 1.名称:金属软管DN20 2.材质:金属软管 3.规格:DN20 4.其他:未尽事项详见图纸、招标文件、工程量清单计价说明、国家相关规范等 5.完成本清单项目所需的一切相关工作 |  | m | 57.75 |  |  |  | 12.03
应急照明系统
80 | 040801009014 | 悬挂嵌入式配电箱 | 1.名称:配电箱 7-3ALED 2.安装方式:挂墙明装 3.含A型集中电源，具体参数详见系统图及设计说明 4.包含基础型钢制作安装、箱体安装、接地、单机调试、接线等相关费用 5.配电箱应按设计图纸考虑及预留安装电源监控、漏电报警等其他系统模块的位置 |  | 台 | 1 |  |  |  | 1387.96
81 | 040801009015 | 悬挂嵌入式配电箱 | 1.名称:配电箱 9-9ALED 2.安装方式:挂墙明装 3.含A型集中电源，具体参数详见系统图及设计说明 4.包含基础型钢制作安装、箱体安装、接地、单机调试、接线等相关费用 5.配电箱应按设计图纸考虑及预留安装电源监控、漏电报警等其他系统模块的位置 |  | 台 | 1 |  |  |  | 1387.96
82 | 040801009016 | 悬挂嵌入式配电箱 | 1.名称:配电箱 7-15ALED 2.安装方式:挂墙明装 3.含A型集中电源，具体参数详见系统图及设计说明 4.包含基础型钢制作安装、箱体安装、接地、单机调试、接线等相关费用 5.配电箱应按设计图纸考虑及预留安装电源监控、漏电报警等其他系统模块的位置 |  | 台 | 1 |  |  |  | 1387.96
83 | 040801009017 | 悬挂嵌入式配电箱 | 1.名称:配电箱 7-21ALED 2.安装方式:挂墙明装 3.含A型集中电源，具体参数详见系统图及设计说明 4.包含基础型钢制作安装、箱体安装、接地、单机调试、接线等相关费用 5.配电箱应按设计图纸考虑及预留安装电源监控、漏电报警等其他系统模块的位置 |  | 台 | 1 |  |  |  | 1387.96
84 | 030413001029 | 普通灯具 | 1.名称:A型安全出口标志灯 (36V/1W) 2.安装方式:壁装 3.包含各类预埋件留设、接线盒安装、灯具（含光源）及配件安装、金属软管、接线、接地、焊压接线端子、支架、调试等相关费用 4.其他:未尽事项详见图纸、招标文件、工程量清单计价说明、国家相关规范等 5.完成本清单项目所需的一切相关工作 |  | 套 | 28 |  |  |  | 120.16
85 | 030413001027 | 普通灯具 | 1.名称:A型单面单向安全疏散指示灯 (36V/1W) 2.安装方式:壁装 3.包含各类预埋件留设、接线盒安装、灯具（含光源）及配件安装、金属软管、接线、接地、焊压接线端子、支架、调试等相关费用 4.其他:未尽事项详见图纸、招标文件、工程量清单计价说明、国家相关规范等 5.完成本清单项目所需的一切相关工作 |  | 套 | 79 |  |  |  | 118.68
86 | 030413001030 | 普通灯具 | 1.名称:A型楼层指示灯 (36V/1W) 2.安装方式:壁装 3.包含各类预埋件留设、接线盒安装、灯具（含光源）及配件安装、金属软管、接线、接地、焊压接线端子、支架、调试等相关费用 4.其他:未尽事项详见图纸、招标文件、工程量清单计价说明、国家相关规范等 5.完成本清单项目所需的一切相关工作 |  | 套 | 59 |  |  |  | 120.16
87 | 030413001024 | 普通灯具 | 1.名称:安全电压A型应急照明灯 (36V/3W) 2.安装方式:壁装 3.包含各类预埋件留设、接线盒安装、灯具（含光源）及配件安装、金属软管、接线、接地、焊压接线端子、支架、调试等相关费用 4.其他:未尽事项详见图纸、招标文件、工程量清单计价说明、国家相关规范等 5.完成本清单项目所需的一切相关工作 |  | 套 | 22 |  |  |  | 86.9
88 | 030413001023 | 普通灯具 | 1.名称:安全电压A型应急照明灯 (36V/6W) 2.安装方式:壁装 3.包含各类预埋件留设、接线盒安装、灯具（含光源）及配件安装、金属软管、接线、接地、焊压接线端子、支架、调试等相关费用 4.其他:未尽事项详见图纸、招标文件、工程量清单计价说明、国家相关规范等 5.完成本清单项目所需的一切相关工作 |  | 套 | 120 |  |  |  | 97
89 | 030413001026 | 普通灯具 | 1.名称:安全电压A型应急照明灯 (36V/3W) 2.安装方式:壁装 3.包含各类预埋件留设、接线盒安装、灯具（含光源）及配件安装、金属软管、接线、接地、焊压接线端子、支架、调试等相关费用 4.其他:未尽事项详见图纸、招标文件、工程量清单计价说明、国家相关规范等 5.完成本清单项目所需的一切相关工作 |  | 套 | 184 |  |  |  | 86.83
90 | 030413001025 | 普通灯具 | 1.名称:安全电压A型应急照明灯 (36V/6W) 2.安装方式:壁装 3.包含各类预埋件留设、接线盒安装、灯具（含光源）及配件安装、金属软管、接线、接地、焊压接线端子、支架、调试等相关费用 4.其他:未尽事项详见图纸、招标文件、工程量清单计价说明、国家相关规范等 5.完成本清单项目所需的一切相关工作 |  | 套 | 80 |  |  |  | 96.93
91 | 030413001015 | 普通灯具 | 1.名称:A型疏散出口标志灯 2.规格:36V/1W 3.安装方式:壁装 4.包含本体、插座、接线底盒及附件安装、接地、接线、单体调试等相关费用 |  | 套 | 116 |  |  |  | 120.16
92 | 030413001028 | 普通灯具 | 1.名称:A型双面单向安全疏散指示灯 (36V/1W) 2.安装方式:壁装 3.包含各类预埋件留设、接线盒安装、灯具（含光源）及配件安装、金属软管、接线、接地、焊压接线端子、支架、调试等相关费用 4.其他:未尽事项详见图纸、招标文件、工程量清单计价说明、国家相关规范等 5.完成本清单项目所需的一切相关工作 |  | 套 | 79 |  |  |  | 126.11
93 | 030412004020 | 配线 | 1.名称及规格:WDZCN-RYSJ-B1-2x2.5 2.配线形式:综合考虑 3.材质:铜芯 4.包含支持体（夹板、绝缘子、街码等）安装、配线、管内穿线、焊、压接线端子、接地、标识等相关费用 5.其他:未尽事项详见图纸、招标文件、工程量清单计价说明、国家相关规范等 6.完成本清单项目所需的一切相关工作 |  | m | 2671.09 |  |  |  | 8.26
94 | 030412004019 | 配线 | 1.名称及规格:WDZCN-BYJ-B1-2.5 2.配线形式:综合考虑 3.材质:铜芯 4.包含支持体（夹板、绝缘子、街码等）安装、配线、管内穿线、焊、压接线端子、接地、标识等相关费用 5.其他:未尽事项详见图纸、招标文件、工程量清单计价说明、国家相关规范等 6.完成本清单项目所需的一切相关工作 |  | m | 200 |  |  |  | 3.77
95 | 030412001087 | 配管 | 1.名称:镀锌电线管 2.规格:JDG20 3.配置形式:综合考虑 4.包含管道敷设、穿线用牵引铁线、砼结构内的管道预埋施工、于砖墙或有找平层的地面上开刨槽、砖墙开孔、修补、配件及管件安装、支吊架制作安装、过线盒、底盒安装、防腐油漆、刷防火漆、标识、接地等相关费用 5.其他:未尽事项详见图纸、招标文件、工程量清单计价说明、国家相关规范等 6.完成本清单项目所需的一切相关工作 |  | m | 2605.94 |  |  |  | 12.59
96 | 030412001031 | 配管 | 1.名称:金属软管DN20 2.材质:金属软管 3.规格:DN20 4.其他:未尽事项详见图纸、招标文件、工程量清单计价说明、国家相关规范等 5.完成本清单项目所需的一切相关工作 |  | m | 613.6 |  |  |  | 12.03
97 | 030404014002 | 控制箱、同期小屏 | 1.名称:消防联动控制器 2.包含本体及附件安装、消防报警备用电源、基础制作安装、端子板安装、接线、接地、调试等相关费用 3.其他:未尽事项详见图纸、招标文件、工程量清单计价说明、国家相关规范等 4.完成本清单项目所需的一切相关工作 |  | 台 | 1 |  |  |  | 5413.85
98 | 030413013032 | 照明开关、按钮 | 1.名称:消防联动窗控制开关 2.安装方式:综合考虑 3.包含开关、插座面板、底盒及附件，本体安装，接线、接地，于砖墙或有找平层的地面上的开刨槽、砖墙开孔、修补；焊、压接线端子等相关费用 4.其他:未尽事项详见图纸、招标文件、工程量清单计价说明、国家相关规范等 5.完成本清单项目所需的一切相关工作 |  | 套 | 1 |  |  |  | 221.51
户型
99 | 040801009041 | 悬挂嵌入式配电箱 | 1.名称:消防联动控制器 2.包含本体及附件安装、消防报警备用电源、基础制作安装、端子板安装、接线、接地、调试等相关费用 3.其他:未尽事项详见图纸、招标文件、工程量清单计价说明、国家相关规范等 4.完成本清单项目所需的一切相关工作 |  | 台 | 264 |  |  |  | 785.21
100 | 030412004021 | 配线 | 1.名称及规格:ZC-BV-2.5 2.配线形式:综合考虑 3.材质:铜芯 4.包含支持体（夹板、绝缘子、街码等）安装、配线、管内穿线、焊、压接线端子、接地、标识等相关费用 5.其他:未尽事项详见图纸、招标文件、工程量清单计价说明、国家相关规范等 6.完成本清单项目所需的一切相关工作 |  | m | 37361.06 |  |  |  | 3.42
101 | 030412004022 | 配线 | 1.名称及规格:ZC-BV-4 2.配线形式:综合考虑 3.材质:铜芯 4.包含支持体（夹板、绝缘子、街码等）安装、配线、管内穿线、焊、压接线端子、接地、标识等相关费用 5.其他:未尽事项详见图纸、招标文件、工程量清单计价说明、国家相关规范等 6.完成本清单项目所需的一切相关工作 |  | m | 67947.96 |  |  |  | 4.43
102 | 030412004023 | 配线 | 1.名称及规格:ZC-BV-6 2.配线形式:综合考虑 3.材质:铜芯 4.包含支持体（夹板、绝缘子、街码等）安装、配线、管内穿线、焊、压接线端子、接地、标识等相关费用 5.其他:未尽事项详见图纸、招标文件、工程量清单计价说明、国家相关规范等 6.完成本清单项目所需的一切相关工作 |  | m | 6415.85 |  |  |  | 6.01
103 | 030412001082 | 配管 | 1.名称:刚性难燃管 2.规格:PC20 3.配置形式:综合考虑 4.包含管道敷设、穿线用牵引铁线、砼结构内的管道预埋施工、于砖墙或有找平层的地面上开刨槽、砖墙开孔、修补、配件及管件安装、支吊架制作安装、过线盒、底盒安装、防腐油漆、刷防火漆、标识、接地等相关费用 5.其他:未尽事项详见图纸、招标文件、工程量清单计价说明、国家相关规范等 6.完成本清单项目所需的一切相关工作 |  | m | 19178.76 |  |  |  | 8.04
104 | 030412001084 | 配管 | 1.名称:刚性难燃管 2.规格:PC25 3.配置形式:综合考虑 4.包含管道敷设、穿线用牵引铁线、砼结构内的管道预埋施工、于砖墙或有找平层的地面上开刨槽、砖墙开孔、修补、配件及管件安装、支吊架制作安装、过线盒、底盒安装、防腐油漆、刷防火漆、标识、接地等相关费用 5.其他:未尽事项详见图纸、招标文件、工程量清单计价说明、国家相关规范等 6.完成本清单项目所需的一切相关工作 |  | m | 12108 |  |  |  | 9.35
105 | 030412001072 | 配管 | 1.名称:刚性难燃管 2.规格:PC32 3.配置形式:综合考虑 4.包含管道敷设、穿线用牵引铁线、砼结构内的管道预埋施工、于砖墙或有找平层的地面上开刨槽、砖墙开孔、修补、配件及管件安装、支吊架制作安装、过线盒、底盒安装、防腐油漆、刷防火漆、标识、接地等相关费用 5.其他:未尽事项详见图纸、招标文件、工程量清单计价说明、国家相关规范等 6.完成本清单项目所需的一切相关工作 |  | m | 1848.22 |  |  |  | 13.69
106 | 030412001032 | 配管 | 1.名称:金属软管DN20 2.材质:金属软管 3.规格:DN20 4.其他:未尽事项详见图纸、招标文件、工程量清单计价说明、国家相关规范等 5.完成本清单项目所需的一切相关工作 |  | m | 1944 |  |  |  | 12.03
107 | 030413002017 | 装饰灯 | 1.名称及规格:LED吸顶灯 12W 2.安装方式:吸顶安装 3.包含各类预埋件留设、接线盒安装、灯具（含光源）及配件安装、金属软管、接线、接地、焊压接线端子、支架、调试等相关费用 4.其他:未尽事项详见图纸、招标文件、工程量清单计价说明、国家相关规范等 5.完成本清单项目所需的一切相关工作 |  | 套 | 912 |  |  |  | 90.62
108 | 030413002018 | 装饰灯 | 1.名称及规格:小型LED吸顶灯 12W 2.安装方式:吸顶安装 3.包含各类预埋件留设、接线盒安装、灯具（含光源）及配件安装、金属软管、接线、接地、焊压接线端子、支架、调试等相关费用 4.其他:未尽事项详见图纸、招标文件、工程量清单计价说明、国家相关规范等 5.完成本清单项目所需的一切相关工作 |  | 套 | 528 |  |  |  | 90.62
109 | 030413002019 | 装饰灯 | 1.名称及规格:300*300mm LED平板灯 12W 900Lm 2.安装方式:吸顶安装 3.包含各类预埋件留设、接线盒安装、灯具（含光源）及配件安装、金属软管、接线、接地、焊压接线端子、支架、调试等相关费用 4.其他:未尽事项详见图纸、招标文件、工程量清单计价说明、国家相关规范等 5.完成本清单项目所需的一切相关工作 |  | 套 | 528 |  |  |  | 56.17
110 | 030413013021 | 照明开关、按钮 | 1.名称:单联单控开关 2.安装方式:综合考虑 3.包含开关、插座面板、底盒及附件，本体安装，接线、接地，于砖墙或有找平层的地面上的开刨槽、砖墙开孔、修补；焊、压接线端子等相关费用 4.其他:未尽事项详见图纸、招标文件、工程量清单计价说明、国家相关规范等 5.完成本清单项目所需的一切相关工作 |  | 套 | 729 |  |  |  | 29.97
111 | 030413013028 | 照明开关、按钮 | 1.名称及规格:双联单控开关 2.安装方式:综合考虑 3.包含开关、插座面板、底盒及附件，本体安装，接线、接地，于砖墙或有找平层的地面上的开刨槽、砖墙开孔、修补；焊、压接线端子等相关费用 4.其他:未尽事项详见图纸、招标文件、工程量清单计价说明、国家相关规范等 5.完成本清单项目所需的一切相关工作 |  | 套 | 216 |  |  |  | 32.09
112 | 030413013025 | 照明开关、按钮 | 1.名称:三联单控开关 2.安装方式:综合考虑 3.包含开关、插座面板、底盒及附件，本体安装，接线、接地，于砖墙或有找平层的地面上的开刨槽、砖墙开孔、修补；焊、压接线端子等相关费用 4.其他:未尽事项详见图纸、招标文件、工程量清单计价说明、国家相关规范等 5.完成本清单项目所需的一切相关工作 |  | 套 | 216 |  |  |  | 35.41
113 | 030413013029 | 照明开关、按钮 | 1.名称:三联双控开关 2.安装方式:综合考虑 3.包含开关、插座面板、底盒及附件，本体安装，接线、接地，于砖墙或有找平层的地面上的开刨槽、砖墙开孔、修补；焊、压接线端子等相关费用 4.其他:未尽事项详见图纸、招标文件、工程量清单计价说明、国家相关规范等 5.完成本清单项目所需的一切相关工作 |  | 套 | 120 |  |  |  | 46.3
114 | 030413013030 | 照明开关、按钮 | 1.名称:单联双控开关 2.安装方式:综合考虑 3.包含开关、插座面板、底盒及附件，本体安装，接线、接地，于砖墙或有找平层的地面上的开刨槽、砖墙开孔、修补；焊、压接线端子等相关费用 4.其他:未尽事项详见图纸、招标文件、工程量清单计价说明、国家相关规范等 5.完成本清单项目所需的一切相关工作 |  | 套 | 432 |  |  |  | 31.82
115 | 030413013023 | 照明开关、按钮 | 1.名称:双联双控开关 2.安装方式:综合考虑 3.包含开关、插座面板、底盒及附件，本体安装，接线、接地，于砖墙或有找平层的地面上的开刨槽、砖墙开孔、修补；焊、压接线端子等相关费用 4.其他:未尽事项详见图纸、招标文件、工程量清单计价说明、国家相关规范等 5.完成本清单项目所需的一切相关工作 |  | 套 | 24 |  |  |  | 39.59
116 | 030413014014 | 插座 | 1.名称:冰箱,电炊具插座(带开关) 2.安装方式:综合考虑 3.包含开关、插座面板、底盒及附件，本体安装，接线、接地，于砖墙或有找平层的地面上的开刨槽、砖墙开孔、修补；焊、压接线端子等相关费用 4.其他:未尽事项详见图纸、招标文件、工程量清单计价说明、国家相关规范等 5.完成本清单项目所需的一切相关工作 |  | 套 | 792 |  |  |  | 36.23
117 | 030413014015 | 插座 | 1.名称:热水器带防溅盒插座 2.安装方式:综合考虑 3.包含开关、插座面板、底盒及附件，本体安装，接线、接地，于砖墙或有找平层的地面上的开刨槽、砖墙开孔、修补；焊、压接线端子等相关费用 4.其他:未尽事项详见图纸、招标文件、工程量清单计价说明、国家相关规范等 5.完成本清单项目所需的一切相关工作 |  | 套 | 264 |  |  |  | 40.01
118 | 030413014016 | 插座 | 1.名称:卫生间带防溅盒插座 2.安装方式:综合考虑 3.包含开关、插座面板、底盒及附件，本体安装，接线、接地，于砖墙或有找平层的地面上的开刨槽、砖墙开孔、修补；焊、压接线端子等相关费用 4.其他:未尽事项详见图纸、招标文件、工程量清单计价说明、国家相关规范等 5.完成本清单项目所需的一切相关工作 |  | 套 | 264 |  |  |  | 40.01
119 | 030413014017 | 插座 | 1.名称:洗衣机带防溅盒插座 2.安装方式:综合考虑 3.包含开关、插座面板、底盒及附件，本体安装，接线、接地，于砖墙或有找平层的地面上的开刨槽、砖墙开孔、修补；焊、压接线端子等相关费用 4.其他:未尽事项详见图纸、招标文件、工程量清单计价说明、国家相关规范等 5.完成本清单项目所需的一切相关工作 |  | 套 | 240 |  |  |  | 40.01
120 | 030413014018 | 插座 | 1.名称:插座 2.规格:二三孔插座250V 10A 3.包含开关、插座面板、底盒及附件，本体安装，接线、接地，于砖墙或有找平层的地面上的开刨槽、砖墙开孔、修补；焊、压接线端子等相关费用 4.其他:未尽事项详见图纸、招标文件、工程量清单计价说明、国家相关规范等 5.完成本清单项目所需的一切相关工作 |  | 套 | 744 |  |  |  | 30.77
121 | 030413014019 | 插座 | 1.名称:抽油烟机插座 2.规格:二三孔插座250V 10A 3.包含开关、插座面板、底盒及附件，本体安装，接线、接地，于砖墙或有找平层的地面上的开刨槽、砖墙开孔、修补；焊、压接线端子等相关费用 4.其他:未尽事项详见图纸、招标文件、工程量清单计价说明、国家相关规范等 5.完成本清单项目所需的一切相关工作 |  | 套 | 264 |  |  |  | 30.77
122 | 030413014020 | 插座 | 1.名称:厨房预留插座 2.规格:二三孔插座250V 10A 3.包含开关、插座面板、底盒及附件，本体安装，接线、接地，于砖墙或有找平层的地面上的开刨槽、砖墙开孔、修补；焊、压接线端子等相关费用 4.其他:未尽事项详见图纸、招标文件、工程量清单计价说明、国家相关规范等 5.完成本清单项目所需的一切相关工作 |  | 套 | 264 |  |  |  | 30.77
123 | 030413014021 | 插座 | 1.名称:客厅电视插座 2.规格:二三孔插座250V 10A 3.包含开关、插座面板、底盒及附件，本体安装，接线、接地，于砖墙或有找平层的地面上的开刨槽、砖墙开孔、修补；焊、压接线端子等相关费用 4.其他:未尽事项详见图纸、招标文件、工程量清单计价说明、国家相关规范等 5.完成本清单项目所需的一切相关工作 |  | 套 | 528 |  |  |  | 30.77
124 | 030413014022 | 插座 | 1.名称:卧室床头插座 2.规格:二三孔插座250V 10A 3.包含开关、插座面板、底盒及附件，本体安装，接线、接地，于砖墙或有找平层的地面上的开刨槽、砖墙开孔、修补；焊、压接线端子等相关费用 4.其他:未尽事项详见图纸、招标文件、工程量清单计价说明、国家相关规范等 5.完成本清单项目所需的一切相关工作 |  | 套 | 1104 |  |  |  | 30.77
125 | 030413014023 | 插座 | 1.名称:壁挂式空调插座 2.规格:二三孔插座250V 16A 3.包含开关、插座面板、底盒及附件，本体安装，接线、接地，于砖墙或有找平层的地面上的开刨槽、砖墙开孔、修补；焊、压接线端子等相关费用 4.其他:未尽事项详见图纸、招标文件、工程量清单计价说明、国家相关规范等 5.完成本清单项目所需的一切相关工作 |  | 套 | 648 |  |  |  | 33.36
防雷系统
126 | 030410003003 | 引下线 | 1.名称:防雷引下线 2.材质:利用建筑物主筋引下 3.安装形式:详图纸 4.其他:未尽事项详见图纸、招标文件、工程量清单计价说明、国家相关规范等 5.完成本清单项目所需的一切相关工作 |  | m | 1401.4 |  |  |  | 19.5
127 | 030410004004 | 均压环 | 1.名称:均压环 2.应优先采用结构外圈梁内的两条水平钢筋构成闭合的电气通路,当无结构外圈梁时,两条不小于φ12镀锌圆钢或一条40x4mm的热镀锌扁钢沿建筑物外墙敷设一圈,用作等电位连接环的钢筋应与引下线、外墙内外竖直敷设的铝合金窗、金属栏杆、其他金属物及楼层钢筋网可靠连接,并按标准图集作好门窗预埋件 3.其他:未尽事项详见图纸、招标文件、工程量清单计价说明、国家相关规范等 4.完成本清单项目所需的一切相关工作 |  | m | 2769.07 |  |  |  | 8.39
128 | 030410003004 | 引下线 | 1.名称:避雷引下线 2.规格:与柱内对角主筋相焊接φ≥16此主筋应与接地装置相焊接 3.其他:未尽事项详见图纸、招标文件、工程量清单计价说明、国家相关规范等 4.完成本清单项目所需的一切相关工作 |  | m | 3.12 |  |  |  | 19.5
129 | 030410006002 | 接闪杆 | 1.名称:接闪杆 2.规格:φ20热镀锌圆钢，长600mm 3.其他:未尽事项详见图纸、招标文件、工程量清单计价说明、国家相关规范等 4.完成本清单项目所需的一切相关工作 |  | 根 | 5 |  |  |  | 76.73
130 | 030410005004 | 接闪带 | 1.名称:接闪带，明装 2.规格:φ12热镀锌圆钢 3.其他:未尽事项详见图纸、招标文件、工程量清单计价说明、国家相关规范等 4.完成本清单项目所需的一切相关工作 |  | m | 244.84 |  |  |  | 49.41
131 | 030410005005 | 接闪带 | 1.名称:接闪网，暗敷 2.规格:-40x4热镀锌扁钢 3.其他:未尽事项详见图纸、招标文件、工程量清单计价说明、国家相关规范等 4.完成本清单项目所需的一切相关工作 |  | m | 119.68 |  |  |  | 20.74
132 | 030410005006 | 接闪带 | 1.名称:接闪网，暗敷 2.规格:-40x4热镀锌扁钢 3.其他:未尽事项详见图纸、招标文件、工程量清单计价说明、国家相关规范等 4.完成本清单项目所需的一切相关工作 |  | m | 119.68 |  |  |  | 20.74
133 | 030410004005 | 均压环 | 1.名称:均压环 2.表示利用屋面金属栏杆等金属构件 3.其他:未尽事项详见图纸、招标文件、工程量清单计价说明、国家相关规范等 4.完成本清单项目所需的一切相关工作 |  | m | 393.64 |  |  |  | 9.78
134 | 030410011003 | 接地跨接 | 1.名称:引下线测试点 2.其他:未尽事项详见图纸、招标文件、工程量清单计价说明、国家相关规范等 3.完成本清单项目所需的一切相关工作 |  | 处 | 2 |  |  |  | 22.39
135 | 030410001007 | 接地极 | 1.名称:外甩钢筋 2.规格:φ12不锈钢圆钢 3.其他:未尽事项详见图纸、招标文件、工程量清单计价说明、国家相关规范等 4.完成本清单项目所需的一切相关工作 |  | 根 | 2 |  |  |  | 55.56
136 | 030410001005 | 接地极 | 1.名称:接地预埋扁钢 2.规格:60*6*120 3.其他:未尽事项详见图纸、招标文件、工程量清单计价说明、国家相关规范等 4.完成本清单项目所需的一切相关工作 |  | 块 | 4 |  |  |  | 600.02
137 | 030410007004 | 等电位端子箱、测试板 | 1.名称:局部等电位端子箱 2.暗装，与防雷接地网或洁具连接 3.其他:未尽事项详见图纸、招标文件、工程量清单计价说明、国家相关规范等 4.完成本清单项目所需的一切相关工作 |  | 台 | 263 |  |  |  | 81.99
138 | 030410007005 | 等电位端子箱、测试板 | 1.名称:总等电位端子箱 2.明装，与防雷接地网连接 3.其他:未尽事项详见图纸、招标文件、工程量清单计价说明、国家相关规范等 4.完成本清单项目所需的一切相关工作 |  | 台 | 1 |  |  |  | 141.21
139 | 030410001006 | 接地极 | 1.名称:电井、电梯及水井接地端子 2.材质:镀锌扁钢 3.规格:60x6x120 4.其他:未尽事项详见图纸、招标文件、工程量清单计价说明、国家相关规范等 5.完成本清单项目所需的一切相关工作 |  | 块 | 61 |  |  |  | 58.01
140 | 030410001008 | 接地极 | 1.名称:预埋接地板 2.材质:钢板 3.规格:100*100*6 4.其他:未尽事项详见图纸、招标文件、工程量清单计价说明、国家相关规范等 5.完成本清单项目所需的一切相关工作 |  | 块 | 9 |  |  |  | 612.22
141 | 030410002003 | 接地母线 | 1.名称:接地干线 2.材质:热镀锌扁钢 3.规格:40*4 4.其他:未尽事项详见图纸、招标文件、工程量清单计价说明、国家相关规范等 5.完成本清单项目所需的一切相关工作 |  | m | 162.71 |  |  |  | 28.13
142 | 030410002004 | 接地母线 | 1.名称:接地干线 2.材质:热镀锌扁钢 3.规格:25*4 4.其他:未尽事项详见图纸、招标文件、工程量清单计价说明、国家相关规范等 5.完成本清单项目所需的一切相关工作 |  | m | 79.2 |  |  |  | 26.41
143 | 030410011002 | 接地跨接 | 1.名称:门窗接地 2.其他:未尽事项详见图纸、招标文件、工程量清单计价说明、国家相关规范等 3.完成本清单项目所需的一切相关工作 |  | 处 | 828 |  |  |  | 46.17
144 | 030416027002 | 接地装置 | 1.名称:接地网测试 2.其他:未尽事项详见图纸、招标文件、工程量清单计价说明、国家相关规范等 3.完成本清单项目所需的一切相关工作 |  | 系统 | 1 |  |  |  | 1846.76
合 计

## E.2.1 分部分项工程项目清单计价表【7#住宅-暖通工程】
分部分项工程项目清单计价表
工程名称：7#住宅-暖通工程 |  |  |  | 标段： |  |  |  | 第 1 页 共 1 页
序号 | 项目编码 | 项目名称 | 项目特征描述 |  | 计量 单位 | 工程量 | 金额（元）
[7 empty] | 综合单价 |  | 合价 | 综合单价最高限价
通风系统
1 | 030405015019 | 联动百叶窗式排气扇 BF-20 | 1.名称:联动百叶窗式排气扇 BP20 2.参数:风量:200M3/H,N=0.025W 3.其他:未尽事项详见图纸、招标文件、工程量清单计价说明、国家相关规范等 4.完成本清单项目所需的一切相关工作 |  | 台 | 1 |  |  |  | 213.47
2 | 030405015020 | 风扇 | 1.名称:联动百叶窗式排气扇 2.型号:BP100 3.规格:风量:1000m3/h，功率:0.15kw 4.其他:未尽事项详见图纸、招标文件、工程量清单计价说明、国家相关规范等 5.完成本清单项目所需的一切相关工作 |  | 台 | 1 |  |  |  | 479.89
3 | 030405015021 | 风扇 | 1.名称:联动百叶窗式排气扇 2.型号:BP200 3.规格:风量:2000m3/h，功率:0.2kw 4.其他:未尽事项详见图纸、招标文件、工程量清单计价说明、国家相关规范等 5.完成本清单项目所需的一切相关工作 |  | 台 | 1 |  |  |  | 615.77
4 | 030108001031 | 风机 | 1.名称:轴流风机（嵌墙装） 2.型号:EAF-7-1F-1 3.规格:风量:2000m3/h,全压:150Pa,功率:0.25kW 4.预埋件预埋，预埋件预埋，基础型钢型材制作、安装、除锈、刷油、基础制作、安装，减振垫、调速开关及温控器、减振支吊架安装，设备本体安装，随机阀门，二次灌浆，随机控制箱 安装、接线，电动机安装、检查接线、干燥、随机电线电缆安装、调试，支吊架制作安装、刷漆等工作内容 5.其他:未尽事项详见图纸、招标文件、工程量清单计价说明、国家相关规范等 6.完成本清单项目所需的一切相关工作 |  | 台 | 1 |  |  |  | 1340.04
5 | 030108001032 | 风机 | 1.名称:轴流风机（嵌墙装） 2.型号:EAF-7-1F-2~4 3.规格:风量:1100m3/h,全压:150Pa,功率:0.18kW 4.预埋件预埋，预埋件预埋，基础型钢型材制作、安装、除锈、刷油、基础制作、安装，减振垫、调速开关及温控器、减振支吊架安装，设备本体安装，随机阀门，二次灌浆，随机控制箱 安装、接线，电动机安装、检查接线、干燥、随机电线电缆安装、调试，支吊架制作安装、刷漆等工作内容 5.其他:未尽事项详见图纸、招标文件、工程量清单计价说明、国家相关规范等 6.完成本清单项目所需的一切相关工作 |  | 台 | 3 |  |  |  | 658.9
6 | 030702001026 | 镀锌钢板风管 0.75mm | 1.材质:镀锌钢板 2.形状:矩形风管 3.材料厚度:0.75mm 4.规格:450＜长边长(mm) ≤1000 5.本体及配件制作安装（配合土建预留孔洞、预埋件留设；风管、管件、软接头、法兰、零配件、支吊架制作、安装；弯头导流叶片、三通调节阀制作、安装；风管检查孔制作；温度、风量测定孔制作、漏风、漏光试验；过跨风管落地支架制作、安装；风管、法兰、支吊架、保护层除锈、刷油等工作内容，有洁净空调的含风管内表面清洗、两端风口、涂密封胶等） 6.其他:未尽事项详见图纸、招标文件、工程量清单计价说明、国家相关规范等 7.完成本清单项目所需的一切相关工作 |  | m2 | 35.8 |  |  |  | 123.42
7 | 030703001059 | 碳钢阀门 | 1.名称:70°C防火阀 2.类型:常开,70°C熔断关闭,手动复位 3.规格:300*300 4.本体及其配件安装(配合土建预留孔洞、预埋件留设；风阀安装、支吊架制作、安装、除锈、刷油、防腐、电气接线、调试等工作内容。有保温的应包括保温及保护层安装等工作内容)（含保温） 5.其他:未尽事项详见图纸、招标文件、工程量清单计价说明、国家相关规范等 6.完成本清单项目所需的一切相关工作 |  | 个 | 1 |  |  |  | 92.43
8 | 030703001060 | 碳钢阀门 | 1.名称:常闭式全自动排烟阀 2.类型:常闭,配远程执行机构,手动电控按钮开启、远程电信号开启,连锁开启风机,输出电信号;手动电控按钮关闭、远程电信号关闭 3.规格:500*500 4.本体及其配件安装(配合土建预留孔洞、预埋件留设；风阀安装、支吊架制作、安装、除锈、刷油、防腐、电气接线、调试等工作内容。有保温的应包括保温及保护层安装等工作内容)（含保温） 5.其他:未尽事项详见图纸、招标文件、工程量清单计价说明、国家相关规范等 6.完成本清单项目所需的一切相关工作 |  | 个 | 4 |  |  |  | 231.03
9 | 030703001061 | 碳钢阀门 | 1.名称:常闭式全自动排烟阀 2.类型:常闭,配远程执行机构,手动电控按钮开启、远程电信号开启,连锁开启风机,输出电信号;手动电控按钮关闭、远程电信号关闭 3.规格:500*200 4.本体及其配件安装(配合土建预留孔洞、预埋件留设；风阀安装、支吊架制作、安装、除锈、刷油、防腐、电气接线、调试等工作内容。有保温的应包括保温及保护层安装等工作内容)（含保温） 5.其他:未尽事项详见图纸、招标文件、工程量清单计价说明、国家相关规范等 6.完成本清单项目所需的一切相关工作 |  | 个 | 1 |  |  |  | 162.23
10 | 030703001062 | 碳钢阀门 | 1.名称:常闭式全自动排烟阀 2.类型:常闭,配远程执行机构,手动电控按钮开启、远程电信号开启,连锁开启风机,输出电信号;手动电控按钮关闭、远程电信号关闭 3.规格:800*300 4.本体及其配件安装(配合土建预留孔洞、预埋件留设；风阀安装、支吊架制作、安装、除锈、刷油、防腐、电气接线、调试等工作内容。有保温的应包括保温及保护层安装等工作内容)（含保温） 5.其他:未尽事项详见图纸、招标文件、工程量清单计价说明、国家相关规范等 6.完成本清单项目所需的一切相关工作 |  | 个 | 3 |  |  |  | 274.79
11 | 030503006005 | 电动调节阀及执行机构 | 1.名称:电动风阀现场手动开启装置 2.包含本体及附件安装、接地、调试等相关费用 3.其他:未尽事项详见图纸、招标文件、工程量清单计价说明、国家相关规范等 4.完成本清单项目所需的一切相关工作 |  | 个 | 4 |  |  |  | 598.1
12 | 030703007041 | 单层百叶 300*300 | 1.名称:单层百叶 300*300 2.本体及其配件（不限于人字阀、调节阀、滤网、防虫网等）安装 3.其他:未尽事项详见图纸、招标文件、工程量清单计价说明、国家相关规范等 4.完成本清单项目所需的一切相关工作 |  | 个 | 2 |  |  |  | 60.59
13 | 030703007042 | 碳钢风口、散流器、百叶窗 | 1.名称:单层百叶风口 2.规格:500*500 3.本体及其配件（不限于人字阀、调节阀、滤网、防虫网等）安装 4.其他:未尽事项详见图纸、招标文件、工程量清单计价说明、国家相关规范等 5.完成本清单项目所需的一切相关工作 |  | 个 | 6 |  |  |  | 163.07
14 | 030703007043 | 碳钢风口、散流器、百叶窗 | 1.名称:防雨百叶风口 2.规格:500*500 3.本体及其配件（不限于人字阀、调节阀、滤网、防虫网等）安装 4.其他:未尽事项详见图纸、招标文件、工程量清单计价说明、国家相关规范等 5.完成本清单项目所需的一切相关工作 |  | 个 | 4 |  |  |  | 168.62
15 | 031301003153 | 套管 | 1.名称:预埋钢套管 2.材质:镀锌钢套管 3.套管管径:φ125 4.本体及附件安装 5.其他:未尽事项详见图纸、招标文件、工程量清单计价说明、国家相关规范等 6.完成本清单项目所需的一切相关工作 |  | 个 | 230 |  |  |  | 84.13
16 | 031301003154 | 套管 | 1.名称:预埋钢套管 2.材质:镀锌钢套管 3.套管管径:φ80 4.本体及附件安装 5.其他:未尽事项详见图纸、招标文件、工程量清单计价说明、国家相关规范等 6.完成本清单项目所需的一切相关工作 |  | 个 | 1035 |  |  |  | 46.74
17 | 031301003155 | 套管 | 1.名称:预埋钢套管 2.材质:镀锌钢套管 3.套管管径:φ40 4.本体及附件安装 5.其他:未尽事项详见图纸、招标文件、工程量清单计价说明、国家相关规范等 6.完成本清单项目所需的一切相关工作 |  | 个 | 253 |  |  |  | 28.37
18 | 030703001063 | 碳钢阀门 | 1.名称:不锈钢排油烟防火止回阀 2.规格:300*300 3.本体及其配件安装(配合土建预留孔洞、预埋件留设；风阀安装、支吊架制作、安装、除锈、刷油、防腐、电气接线、调试等工作内容。有保温的应包括保温及保护层安装等工作内容)（含保温） 4.其他:未尽事项详见图纸、招标文件、工程量清单计价说明、国家相关规范等 5.完成本清单项目所需的一切相关工作 |  | 个 | 253 |  |  |  | 98.14
防排烟系统
19 | 030108001033 | 风机 | 1.名称:消防轴流风机（座装） 2.型号:SPF-7-R2F-1 3.规格:风量:29000m3/h,全压:1000Pa,功率:15kW 4.预埋件预埋，预埋件预埋，基础型钢型材制作、安装、除锈、刷油、基础制作、安装，减振垫、调速开关及温控器、减振支吊架安装，设备本体安装，随机阀门，二次灌浆，随机控制箱 安装、接线，电动机安装、检查接线、干燥、随机电线电缆安装、调试，支吊架制作安装、刷漆等工作内容 5.其他:未尽事项详见图纸、招标文件、工程量清单计价说明、国家相关规范等 6.完成本清单项目所需的一切相关工作 |  | 台 | 1 |  |  |  | 6355.24
20 | 030108001034 | 风机 | 1.名称:消防轴流风机（吊装） 2.型号:SPF-7-R2F-2 3.规格:风量:41500m3/h,全压:1000Pa,功率:30kW 4.预埋件预埋，预埋件预埋，基础型钢型材制作、安装、除锈、刷油、基础制作、安装，减振垫、调速开关及温控器、减振支吊架安装，设备本体安装，随机阀门，二次灌浆，随机控制箱 安装、接线，电动机安装、检查接线、干燥、随机电线电缆安装、调试，支吊架制作安装、刷漆等工作内容 5.其他:未尽事项详见图纸、招标文件、工程量清单计价说明、国家相关规范等 6.完成本清单项目所需的一切相关工作 |  | 台 | 1 |  |  |  | 11023.16
21 | 030108001035 | 风机 | 1.名称:消防轴流风机（吊装） 2.型号:LPF-7-R2F-1 3.规格:风量:34000m3/h,全压:1100Pa,功率:22kW 4.预埋件预埋，预埋件预埋，基础型钢型材制作、安装、除锈、刷油、基础制作、安装，减振垫、调速开关及温控器、减振支吊架安装，设备本体安装，随机阀门，二次灌浆，随机控制箱 安装、接线，电动机安装、检查接线、干燥、随机电线电缆安装、调试，支吊架制作安装、刷漆等工作内容 5.其他:未尽事项详见图纸、招标文件、工程量清单计价说明、国家相关规范等 6.完成本清单项目所需的一切相关工作 |  | 台 | 1 |  |  |  | 3164.02
22 | 030702001027 | 碳钢通风管道 1.0mm | 1.材质:镀锌钢板 2.形状:矩形风管 3.材料厚度:1.0mm 4.规格:450＜长边长(mm) ≤1000 5.本体及配件制作安装（配合土建预留孔洞、预埋件留设；风管、管件、软接头、法兰、零配件、支吊架制作、安装；弯头导流叶片、三通调节阀制作、安装；风管检查孔制作；温度、风量测定孔制作、漏风、漏光试验；过跨风管落地支架制作、安装；风管、法兰、支吊架、保护层除锈、刷油等工作内容，有洁净空调的含风管内表面清洗、两端风口、涂密封胶等） 6.其他:未尽事项详见图纸、招标文件、工程量清单计价说明、国家相关规范等 7.完成本清单项目所需的一切相关工作 |  | m2 | 859.33 |  |  |  | 131.45
23 | 030702001028 | 碳钢通风管道 1.50mm | 1.材质:镀锌钢板 2.形状:矩形风管 3.材料厚度:1.50mm 4.规格:1500＜长边长(mm) ≤2000 5.本体及配件制作安装（配合土建预留孔洞、预埋件留设；风管、管件、软接头、法兰、零配件、支吊架制作、安装；弯头导流叶片、三通调节阀制作、安装；风管检查孔制作；温度、风量测定孔制作、漏风、漏光试验；过跨风管落地支架制作、安装；风管、法兰、支吊架、保护层除锈、刷油等工作内容，有洁净空调的含风管内表面清洗、两端风口、涂密封胶等） 6.其他:未尽事项详见图纸、招标文件、工程量清单计价说明、国家相关规范等 7.完成本清单项目所需的一切相关工作 |  | m2 | 38.34 |  |  |  | 180.36
24 | 030702001029 | 碳钢通风管道 1.0mm | 1.材质:镀锌钢板 2.形状:圆形风管 3.材料厚度:1.0mm 4.规格:450＜长边长(mm) ≤1000 5.本体及配件制作安装（配合土建预留孔洞、预埋件留设；风管、管件、软接头、法兰、零配件、支吊架制作、安装；弯头导流叶片、三通调节阀制作、安装；风管检查孔制作；温度、风量测定孔制作、漏风、漏光试验；过跨风管落地支架制作、安装；风管、法兰、支吊架、保护层除锈、刷油等工作内容，有洁净空调的含风管内表面清洗、两端风口、涂密封胶等） 6.其他:未尽事项详见图纸、招标文件、工程量清单计价说明、国家相关规范等 7.完成本清单项目所需的一切相关工作 |  | m2 | 22.2 |  |  |  | 156.01
25 | 030409010011 | 通风管道绝热 | 1.绝热材料品种:绝热玻璃棉，外侧复合长效耐水阻燃FFR铝箔贴面 2.绝热厚度:厚度≥50mm 3.其他:未尽事项详见图纸、招标文件、工程量清单计价说明、国家相关规范等 4.完成本清单项目所需的一切相关工作 |  | m2 | 838.96 |  |  |  | 55.06
26 | 030409010012 | 通风管道绝热 | 1.绝热材料品种:绝热玻璃棉，外侧复合长效耐水阻燃FFR铝箔贴面 2.绝热厚度:厚度≥60mm 3.其他:未尽事项详见图纸、招标文件、工程量清单计价说明、国家相关规范等 4.完成本清单项目所需的一切相关工作 |  | m2 | 80.91 |  |  |  | 73.32
27 | 030703001064 | 碳钢阀门 | 1.名称:70°C消防防火阀 2.类型:常开,70°C熔断关闭,输出电信号,手动复位 3.规格:550*1000 4.本体及其配件安装(配合土建预留孔洞、预埋件留设；风阀安装、支吊架制作、安装、除锈、刷油、防腐、电气接线、调试等工作内容。有保温的应包括保温及保护层安装等工作内容)（含保温） 5.其他:未尽事项详见图纸、招标文件、工程量清单计价说明、国家相关规范等 6.完成本清单项目所需的一切相关工作 |  | 个 | 1 |  |  |  | 498.1
28 | 030703001065 | 碳钢阀门 | 1.名称:70°C消防防火阀 2.类型:常开,70°C熔断关闭,输出电信号,手动复位 3.规格:450*1000 4.本体及其配件安装(配合土建预留孔洞、预埋件留设；风阀安装、支吊架制作、安装、除锈、刷油、防腐、电气接线、调试等工作内容。有保温的应包括保温及保护层安装等工作内容)（含保温） 5.其他:未尽事项详见图纸、招标文件、工程量清单计价说明、国家相关规范等 6.完成本清单项目所需的一切相关工作 |  | 个 | 1 |  |  |  | 442.05
29 | 030703001066 | 碳钢阀门 | 1.名称:70°C消防防火阀 2.类型:常开,70°C熔断关闭,输出电信号,手动复位 3.规格:700*900 4.本体及其配件安装(配合土建预留孔洞、预埋件留设；风阀安装、支吊架制作、安装、除锈、刷油、防腐、电气接线、调试等工作内容。有保温的应包括保温及保护层安装等工作内容)（含保温） 5.其他:未尽事项详见图纸、招标文件、工程量清单计价说明、国家相关规范等 6.完成本清单项目所需的一切相关工作 |  | 个 | 1 |  |  |  | 542.93
30 | 030703001067 | 碳钢阀门 | 1.名称:电动泄压阀 2.规格:500*500 3.本体及其配件安装(配合土建预留孔洞、预埋件留设；风阀安装、支吊架制作、安装、除锈、刷油、防腐、电气接线、调试等工作内容。有保温的应包括保温及保护层安装等工作内容)（含保温） 4.其他:未尽事项详见图纸、招标文件、工程量清单计价说明、国家相关规范等 5.完成本清单项目所需的一切相关工作 |  | 个 | 3 |  |  |  | 516.83
31 | 030703001068 | 碳钢阀门 | 1.名称:电动多叶调节阀 2.规格:500*500 3.本体及其配件安装(配合土建预留孔洞、预埋件留设；风阀安装、支吊架制作、安装、除锈、刷油、防腐、电气接线、调试等工作内容。有保温的应包括保温及保护层安装等工作内容)（含保温） 4.其他:未尽事项详见图纸、招标文件、工程量清单计价说明、国家相关规范等 5.完成本清单项目所需的一切相关工作 |  | 个 | 1 |  |  |  | 340.98
32 | 030703001069 | 碳钢阀门 | 1.名称:止回阀 2.规格:450*1000 3.本体及其配件安装(配合土建预留孔洞、预埋件留设；风阀安装、支吊架制作、安装、除锈、刷油、防腐、电气接线、调试等工作内容。有保温的应包括保温及保护层安装等工作内容)（含保温） 4.其他:未尽事项详见图纸、招标文件、工程量清单计价说明、国家相关规范等 5.完成本清单项目所需的一切相关工作 |  | 个 | 1 |  |  |  | 352.81
33 | 030703001070 | 碳钢阀门 | 1.名称:止回阀 2.规格:700*900 3.本体及其配件安装(配合土建预留孔洞、预埋件留设；风阀安装、支吊架制作、安装、除锈、刷油、防腐、电气接线、调试等工作内容。有保温的应包括保温及保护层安装等工作内容)（含保温） 4.其他:未尽事项详见图纸、招标文件、工程量清单计价说明、国家相关规范等 5.完成本清单项目所需的一切相关工作 |  | 个 | 1 |  |  |  | 459.01
34 | 030703007044 | 碳钢风口、散流器、百叶窗 | 1.名称:常闭式电动多叶送风口 2.规格:300*（1650+250） 3.本体及其配件（不限于人字阀、调节阀、滤网、防虫网等）安装 4.其他:未尽事项详见图纸、招标文件、工程量清单计价说明、国家相关规范等 5.完成本清单项目所需的一切相关工作 |  | 个 | 25 |  |  |  | 870.63
35 | 030703007045 | 碳钢风口、散流器、百叶窗 | 1.名称:单层百叶风口 2.规格:900*300 3.本体及其配件（不限于人字阀、调节阀、滤网、防虫网等）安装 4.其他:未尽事项详见图纸、招标文件、工程量清单计价说明、国家相关规范等 5.完成本清单项目所需的一切相关工作 |  | 个 | 11 |  |  |  | 168.17
36 | 030703007046 | 碳钢风口、散流器、百叶窗 | 1.名称:单层百叶风口 2.规格:800*200 3.本体及其配件（不限于人字阀、调节阀、滤网、防虫网等）安装 4.其他:未尽事项详见图纸、招标文件、工程量清单计价说明、国家相关规范等 5.完成本清单项目所需的一切相关工作 |  | 个 | 12 |  |  |  | 140.1
37 | 030503005006 | 传感器 | 1.名称:压差传感器 2.包含本体安装、接线、调试等相关费用 3.其他:未尽事项详见图纸、招标文件、工程量清单计价说明、国家相关规范等 4.完成本清单项目所需的一切相关工作 |  | 支 | 29 |  |  |  | 323.05
合 计

## E.2.1 分部分项工程项目清单计价表【7#住宅-给排水消
分部分项工程项目清单计价表
工程名称：7#住宅-给排水消防水 |  |  |  | 标段： |  |  |  | 第 1 页 共 1 页
序号 | 项目编码 | 项目名称 | 项目特征描述 |  | 计量 单位 | 工程量 | 金额（元）
[7 empty] | 综合单价 |  | 合价 | 综合单价最高限价
7#
燃气工程
1 | 031001003018 | 无缝钢管 | 1.安装部位:室内 2.介质:燃气 3.规格、压力等级:无缝钢管 D48x3.5 4.连接方式:焊接连接 5.综合考虑管道、管件及卡箍的制作、安装,打洞（孔）、堵洞眼,管道除锈、刷油、标识、X光焊缝检测等 6.综合考虑管道检验及试验费用 7.综合考虑深化设计、用户培训费、软件及系统升级、三方检测及费用、规划报建、按时通气点火、材料检测与试验、各系统调试及联合调试、工程竣工验收通过及因验收不能通过所需要发生的整改费用、保修等其他相关服务内容 8.其他:未尽事项详见图纸、招标文件、工程量清单计价说明、国家相关规范等 9.完成本清单项目所需的一切相关工作 |  | m | 1016 |  |  |  | 85.55
2 | 031001003019 | 无缝钢管 | 1.安装部位:室内 2.介质:燃气 3.规格、压力等级:无缝钢管 D57x3.5 4.连接方式:焊接连接 5.综合考虑管道、管件及卡箍的制作、安装,打洞（孔）、堵洞眼,管道除锈、刷油、标识、X光焊缝检测等 6.综合考虑管道检验及试验费用 7.综合考虑深化设计、用户培训费、软件及系统升级、三方检测及费用、规划报建、按时通气点火、材料检测与试验、各系统调试及联合调试、工程竣工验收通过及因验收不能通过所需要发生的整改费用、保修等其他相关服务内容 8.其他:未尽事项详见图纸、招标文件、工程量清单计价说明、国家相关规范等 9.完成本清单项目所需的一切相关工作 |  | m | 3 |  |  |  | 135.33
3 | 031001003020 | 无缝钢管 | 1.安装部位:室内 2.介质:燃气 3.规格、压力等级:无缝钢管 D89x4.0 4.连接方式:焊接连接 5.综合考虑管道、管件及卡箍的制作、安装,打洞（孔）、堵洞眼,管道除锈、刷油、标识、X光焊缝检测等 6.综合考虑管道检验及试验费用 7.综合考虑深化设计、用户培训费、软件及系统升级、三方检测及费用、规划报建、按时通气点火、材料检测与试验、各系统调试及联合调试、工程竣工验收通过及因验收不能通过所需要发生的整改费用、保修等其他相关服务内容 8.其他:未尽事项详见图纸、招标文件、工程量清单计价说明、国家相关规范等 9.完成本清单项目所需的一切相关工作 |  | m | 5 |  |  |  | 143.15
4 | 031001002040 | 镀锌钢管 | 1.安装部位:室内 2.介质:燃气 3.规格、压力等级:镀锌钢管 DN15 4.连接方式:焊接连接 5.综合考虑管道、管件及卡箍的制作、安装,打洞（孔）、堵洞眼,管道除锈、刷油、标识等 6.综合考虑管道检验及试验费用 7.综合考虑深化设计、用户培训费、软件及系统升级、三方检测及费用、规划报建、按时通气点火、材料检测与试验、各系统调试及联合调试、工程竣工验收通过及因验收不能通过所需要发生的整改费用、保修等其他相关服务内容 8.其他:未尽事项详见图纸、招标文件、工程量清单计价说明、国家相关规范等 9.完成本清单项目所需的一切相关工作 |  | m | 399 |  |  |  | 43.14
5 | 031001006013 | 不锈钢波纹管 | 1.安装部位:室内 2.介质:燃气 3.规格、压力等级:不锈钢波纹管 DN15 4.连接方式:环压承压 5.综合考虑管道、管件及卡箍的制作、安装,打洞（孔）、堵洞眼,管道除锈、刷油、标识等 6.综合考虑管道检验及试验费用 7.综合考虑深化设计、用户培训费、软件及系统升级、三方检测及费用、规划报建、按时通气点火、材料检测与试验、各系统调试及联合调试、工程竣工验收通过及因验收不能通过所需要发生的整改费用、保修等其他相关服务内容 8.其他:未尽事项详见图纸、招标文件、工程量清单计价说明、国家相关规范等 9.完成本清单项目所需的一切相关工作 |  | m | 2932 |  |  |  | 29.28
6 | 031001006014 | 波纹管金属保护及PVC套管 | 1.安装部位:室内 2.介质:燃气 3.规格、压力等级:波纹管金属保护及PVC套管 DN25 4.其他:未尽事项详见图纸、招标文件、工程量清单计价说明、国家相关规范等 5.完成本清单项目所需的一切相关工作 |  | m | 2932 |  |  |  | 7.27
7 | 031301005047 | 管道支架(含管卡) | 1.材质:镀锌型钢 2.本体及附件安装 3.其他:未尽事项详见图纸、招标文件、工程量清单计价说明、国家相关规范等 4.完成本清单项目所需的一切相关工作 |  | kg | 1345.79 |  |  |  | 26.1
8 | 031301001028 | 凿(压、切割)槽 | 1.名称:刨沟槽及修复 2.本体及附件安装 3.其他:未尽事项详见图纸、招标文件、工程量清单计价说明、国家相关规范等 4.完成本清单项目所需的一切相关工作 |  | m | 879.6 |  |  |  | 23.85
9 | 031002001113 | 螺纹阀门 | 1.名称:球阀 2.规格、压力等级:DN15 3.连接形式:螺纹连接 4.其他:未尽事项详见图纸、招标文件、工程量清单计价说明、国家相关规范等 5.完成本清单项目所需的一切相关工作 |  | 个 | 544 |  |  |  | 43.4
10 | 031002001114 | 焊接法兰阀门 | 1.名称:球阀 2.规格、压力等级:DN40 3.连接形式:法兰连接 4.其他:未尽事项详见图纸、招标文件、工程量清单计价说明、国家相关规范等 5.完成本清单项目所需的一切相关工作 |  | 个 | 11 |  |  |  | 196.13
11 | 031002001115 | 焊接法兰阀门 | 1.名称:球阀 2.规格、压力等级:DN80 3.连接形式:法兰连接 4.其他:未尽事项详见图纸、招标文件、工程量清单计价说明、国家相关规范等 5.完成本清单项目所需的一切相关工作 |  | 个 | 1 |  |  |  | 885.32
12 | 031002001116 | 焊接法兰阀门 | 1.名称:球阀 2.规格、压力等级:DN100 3.连接形式:法兰连接 4.其他:未尽事项详见图纸、招标文件、工程量清单计价说明、国家相关规范等 5.完成本清单项目所需的一切相关工作 |  | 个 | 1 |  |  |  | 3157.14
13 | 031002001117 | 螺纹阀门 | 1.名称:自闭阀 2.规格、压力等级:DN15 3.连接形式:螺纹连接 4.其他:未尽事项详见图纸、招标文件、工程量清单计价说明、国家相关规范等 5.完成本清单项目所需的一切相关工作 |  | 个 | 264 |  |  |  | 43.4
14 | 031002001118 | 螺纹阀门 | 1.名称:电磁阀 2.规格、压力等级:DN15 3.连接形式:螺纹连接 4.其他:未尽事项详见图纸、招标文件、工程量清单计价说明、国家相关规范等 5.完成本清单项目所需的一切相关工作 |  | 个 | 264 |  |  |  | 111.96
15 | 031002001119 | 焊接法兰阀门 | 1.名称:电磁阀 2.规格、压力等级:DN40 3.连接形式:法兰连接 4.其他:未尽事项详见图纸、招标文件、工程量清单计价说明、国家相关规范等 5.完成本清单项目所需的一切相关工作 |  | 个 | 11 |  |  |  | 319.14
16 | 030227005022 | 补偿器 | 1.名称:方形补偿器(补偿能力=75mm) 2.规格、压力等级:DN40 3.连接形式:焊接 4.其他:未尽事项详见图纸、招标文件、工程量清单计价说明、国家相关规范等 5.完成本清单项目所需的一切相关工作 |  | 台 | 11 |  |  |  | 198.79
17 | 030227005023 | 补偿器 | 1.名称:挠性补偿器 2.规格、压力等级:DN40 3.连接形式:法兰连接 4.其他:未尽事项详见图纸、招标文件、工程量清单计价说明、国家相关规范等 5.完成本清单项目所需的一切相关工作 |  | 台 | 6 |  |  |  | 177.73
18 | 030227005024 | 补偿器 | 1.名称:挠性补偿器 2.规格、压力等级:DN50 3.连接形式:法兰连接 4.其他:未尽事项详见图纸、招标文件、工程量清单计价说明、国家相关规范等 5.完成本清单项目所需的一切相关工作 |  | 台 | 1 |  |  |  | 202.7
19 | 030227005025 | 补偿器 | 1.名称:挠性补偿器 2.规格、压力等级:DN80 3.连接形式:法兰连接 4.其他:未尽事项详见图纸、招标文件、工程量清单计价说明、国家相关规范等 5.完成本清单项目所需的一切相关工作 |  | 台 | 1 |  |  |  | 303.9
20 | 031002001120 | 波纹管接头 | 1.名称:波纹管接头 2.规格、压力等级:DN15 3.连接形式:螺纹连接 4.其他:未尽事项详见图纸、招标文件、工程量清单计价说明、国家相关规范等 5.完成本清单项目所需的一切相关工作 |  | 个 | 1056 |  |  |  | 33.44
21 | 031002001121 | 丝堵 | 1.名称:丝堵 2.规格、压力等级:DN15 3.连接形式:螺纹连接 4.其他:未尽事项详见图纸、招标文件、工程量清单计价说明、国家相关规范等 5.完成本清单项目所需的一切相关工作 |  | 个 | 544 |  |  |  | 9.49
22 | 031002001122 | 法兰盖 | 1.名称:法兰盖 2.规格、压力等级:DN40 3.连接形式:法兰连接 4.其他:未尽事项详见图纸、招标文件、工程量清单计价说明、国家相关规范等 5.完成本清单项目所需的一切相关工作 |  | 个 | 28 |  |  |  | 47.08
23 | 031002001123 | 法兰盖 | 1.名称:法兰盖 2.规格、压力等级:DN50 3.连接形式:法兰连接 4.其他:未尽事项详见图纸、招标文件、工程量清单计价说明、国家相关规范等 5.完成本清单项目所需的一切相关工作 |  | 个 | 1 |  |  |  | 43.62
24 | 031002001124 | 法兰盖 | 1.名称:法兰盖 2.规格、压力等级:DN80 3.连接形式:法兰连接 4.其他:未尽事项详见图纸、招标文件、工程量清单计价说明、国家相关规范等 5.完成本清单项目所需的一切相关工作 |  | 个 | 1 |  |  |  | 99.26
25 | 031301003156 | 套管 | 1.名称:穿墙钢套管(L=0.3m) 2.规格:DN32 3.本体及附件安装 4.其他:未尽事项详见图纸、招标文件、工程量清单计价说明、国家相关规范等 5.完成本清单项目所需的一切相关工作求 |  | 个 | 264 |  |  |  | 27.95
26 | 031301003157 | 套管 | 1.名称:穿楼板钢套管(L=0.5m) 2.规格:DN65 3.本体及附件安装 4.其他:未尽事项详见图纸、招标文件、工程量清单计价说明、国家相关规范等 5.完成本清单项目所需的一切相关工作求 |  | 个 | 115 |  |  |  | 59.61
27 | 031006005007 | 燃气表 | 1.名称:物联网智能燃气表(B级表) 2.规格:G2.5 3.本体及附件安装 4.其他:未尽事项详见图纸、招标文件、工程量清单计价说明、国家相关规范等 5.完成本清单项目所需的一切相关工作求 |  | 台 | 264 |  |  |  | 341.65
28 | 030904001021 | 家用可燃气体报警器 | 1.名称:家用可燃气体报警器 2.本体及附件安装 3.其他:未尽事项详见图纸、招标文件、工程量清单计价说明、国家相关规范等 4.完成本清单项目所需的一切相关工作求 |  | 个 | 264 |  |  |  | 160.06
29 | 031002017007 | 阀门箱 | 1.名称:阀门箱 2.本体及附件安装 3.其他:未尽事项详见图纸、招标文件、工程量清单计价说明、国家相关规范等 4.完成本清单项目所需的一切相关工作求 |  | 个 | 11 |  |  |  | 569.74
气体灭火系统
30 | 030902010021 | 无管网气体灭火装置 | 1.安装部位:室内 2.名称、型号：柜式七氟丙烷装置、HFC-227ea 3.规格/增压压力/用量：90L/2.5/64.5 4.本体及附件制作、安装 5.其他:未尽事项详见图纸、招标文件、工程量清单计价说明、国家相关规范等 6.完成本清单项目所需的一切相关工作 |  | 套 | 2 |  |  |  | 8957.29
31 | 030902010022 | 无管网气体灭火装置 | 1.安装部位:室内 2.名称、型号：柜式七氟丙烷装置、HFC-227ea 3.规格/增压压力/用量：90L/2.5/73.5 4.本体及附件制作、安装 5.其他:未尽事项详见图纸、招标文件、工程量清单计价说明、国家相关规范等 6.完成本清单项目所需的一切相关工作 |  | 套 | 3 |  |  |  | 10037.29
32 | 030902010023 | 无管网气体灭火装置 | 1.安装部位:室内 2.名称、型号：柜式七氟丙烷装置、HFC-227ea 3.规格/增压压力/用量：90L/2.5/91.5 4.本体及附件制作、安装 5.其他:未尽事项详见图纸、招标文件、工程量清单计价说明、国家相关规范等 6.完成本清单项目所需的一切相关工作 |  | 套 | 1 |  |  |  | 12197.29
33 | 030902011014 | 泄压口 | 1.安装部位:室内 2.名称：泄压口 3.规格：410（L)*310 4.本体及附件制作、安装 5.其他:未尽事项详见图纸、招标文件、工程量清单计价说明、国家相关规范等 6.完成本清单项目所需的一切相关工作 |  | 套 | 4 |  |  |  | 132.69
34 | 030902011015 | 泄压口 | 1.安装部位:室内 2.名称：泄压口 3.规格：640（L)*430 4.本体及附件制作、安装 5.其他:未尽事项详见图纸、招标文件、工程量清单计价说明、国家相关规范等 6.完成本清单项目所需的一切相关工作 |  | 套 | 1 |  |  |  | 175.74
给水工程
35 | 030609002030 | 不锈钢管 | 1.安装部位:室内 2.介质:给水 3.规格、压力等级:SUS304L薄壁不锈钢给水管 DN15 4.连接形式:卡压连接 5.本体及附件安装 6.管道、管件（含阻火圈）的制作、安装 7.凿(压)槽及修补 8.压力试验及吹、洗设计要求:管道试压、消毒、冲洗 9.其他:未尽事项详见图纸、招标文件、工程量清单计价说明、国家相关规范等 10.完成本清单项目所需的一切相关工作 |  | m | 6.79 |  |  |  | 35.46
36 | 030609002031 | 不锈钢管 | 1.安装部位:室内 2.介质:给水 3.规格、压力等级:SUS304L薄壁不锈钢给水管 DN20 4.连接形式:卡压连接 5.本体及附件安装 6.管道、管件（含阻火圈）的制作、安装 7.凿(压)槽及修补 8.压力试验及吹、洗设计要求:管道试压、消毒、冲洗 9.其他:未尽事项详见图纸、招标文件、工程量清单计价说明、国家相关规范等 10.完成本清单项目所需的一切相关工作 |  | m | 4586.22 |  |  |  | 41.36
37 | 030609002032 | 不锈钢管 | 1.安装部位:室内 2.介质:给水 3.规格、压力等级:SUS304L薄壁不锈钢给水管 DN50 4.连接形式:卡压连接 5.本体及附件安装 6.管道、管件（含阻火圈）的制作、安装 7.凿(压)槽及修补 8.压力试验及吹、洗设计要求:管道试压、消毒、冲洗 9.其他:未尽事项详见图纸、招标文件、工程量清单计价说明、国家相关规范等 10.完成本清单项目所需的一切相关工作 |  | m | 135.85 |  |  |  | 90.11
38 | 030609002033 | 不锈钢管 | 1.安装部位:室内 2.介质:给水 3.规格、压力等级:SUS304L薄壁不锈钢给水管 DN80 4.连接形式:卡压连接 5.本体及附件安装 6.管道、管件（含阻火圈）的制作、安装 7.凿(压)槽及修补 8.压力试验及吹、洗设计要求:管道试压、消毒、冲洗 9.其他:未尽事项详见图纸、招标文件、工程量清单计价说明、国家相关规范等 10.完成本清单项目所需的一切相关工作 |  | m | 177.5 |  |  |  | 155.9
39 | 031001008098 | 塑料管 | 1.安装部位:室内 2.介质:给水 3.规格、压力等级:PP-R给水管(S5) DN15 4.连接形式:热熔连接 5.管道、管件（含阻火圈）的制作、安装 6.凿(压)槽及修补 7.压力试验及吹、洗设计要求:管道试压、消毒、冲洗 8.其他:未尽事项详见图纸、招标文件、工程量清单计价说明、国家相关规范等 9.完成本清单项目所需的一切相关工作 |  | m | 5183.54 |  |  |  | 23.05
40 | 031001008099 | 塑料管 | 1.安装部位:室内 2.介质:给水 3.规格、压力等级:PP-R给水管(S5) DN20 4.连接形式:热熔连接 5.管道、管件（含阻火圈）的制作、安装 6.凿(压)槽及修补 7.压力试验及吹、洗设计要求:管道试压、消毒、冲洗 8.其他:未尽事项详见图纸、招标文件、工程量清单计价说明、国家相关规范等 9.完成本清单项目所需的一切相关工作 |  | m | 4052.66 |  |  |  | 26.63
41 | 031001008100 | 塑料管 | 1.安装部位:室内 2.介质:给水 3.规格、压力等级:PP-R热水管(耐温型S3) DN15 4.连接形式:热熔连接 5.管道、管件（含阻火圈）的制作、安装 6.凿(压)槽及修补 7.压力试验及吹、洗设计要求:管道试压、消毒、冲洗 8.其他:未尽事项详见图纸、招标文件、工程量清单计价说明、国家相关规范等 9.完成本清单项目所需的一切相关工作 |  | m | 2145.58 |  |  |  | 23.05
42 | 031001008101 | 塑料管 | 1.安装部位:室内 2.介质:给水 3.规格、压力等级:PP-R热水管(耐温型S3) DN20 4.连接形式:热熔连接 5.管道、管件（含阻火圈）的制作、安装 6.凿(压)槽及修补 7.压力试验及吹、洗设计要求:管道试压、消毒、冲洗 8.其他:未尽事项详见图纸、招标文件、工程量清单计价说明、国家相关规范等 9.完成本清单项目所需的一切相关工作 |  | m | 1253.42 |  |  |  | 26.63
43 | 031301005048 | 管道支架(含管卡) | 1.材质:镀锌型钢 2.本体及附件安装 3.其他:未尽事项详见图纸、招标文件、工程量清单计价说明、国家相关规范等 4.完成本清单项目所需的一切相关工作 |  | kg | 1029.24 |  |  |  | 26.1
44 | 031002011014 | 水表 | 1.名称:远传水表 2.型号、规格:DN15 3.连接形式:螺纹连接 4.本体及附件安装 5.其他:未尽事项详见图纸、招标文件、工程量清单计价说明、国家相关规范等 6.完成本清单项目所需的一切相关工作 |  | 组 | 7 |  |  |  | 340.73
45 | 031002011015 | 水表 | 1.名称:远传水表 2.型号、规格:DN20 3.连接形式:螺纹连接 4.本体及附件安装 5.其他:未尽事项详见图纸、招标文件、工程量清单计价说明、国家相关规范等 6.完成本清单项目所需的一切相关工作 |  | 组 | 297 |  |  |  | 266.55
46 | 031002003009 | 塑料阀门 | 1.类型:闸阀 2.材质:PP-R 3.规格、压力等级:DN15 4.连接形式:螺纹连接 5.本体及附件安装 6.其他:未尽事项详见图纸、招标文件、工程量清单计价说明、国家相关规范等 7.完成本清单项目所需的一切相关工作 |  | 个 | 286 |  |  |  | 72.18
47 | 031002001125 | 金属阀门 | 1.类型:闸阀 2.材质:不锈钢 3.规格、压力等级:DN15 4.连接形式:螺纹连接 5.本体及附件安装 6.其他:未尽事项详见图纸、招标文件、工程量清单计价说明、国家相关规范等 7.完成本清单项目所需的一切相关工作 |  | 个 | 7 |  |  |  | 253.98
48 | 031002001126 | 金属阀门 | 1.类型:闸阀 2.材质:不锈钢 3.规格、压力等级:DN20 4.连接形式:螺纹连接 5.本体及附件安装 6.其他:未尽事项详见图纸、招标文件、工程量清单计价说明、国家相关规范等 7.完成本清单项目所需的一切相关工作 |  | 个 | 264 |  |  |  | 104.87
49 | 031002001127 | 金属阀门 | 1.类型:防盗型闸阀 2.材质:不锈钢 3.规格、压力等级:DN20 4.连接形式:螺纹连接 5.本体及附件安装 6.其他:未尽事项详见图纸、招标文件、工程量清单计价说明、国家相关规范等 7.完成本清单项目所需的一切相关工作 |  | 个 | 264 |  |  |  | 104.87
50 | 031002001128 | 金属阀门 | 1.类型:消音止回阀 2.材质:不锈钢 3.规格、压力等级:DN20 4.连接形式:螺纹连接 5.本体及附件安装 6.其他:未尽事项详见图纸、招标文件、工程量清单计价说明、国家相关规范等 7.完成本清单项目所需的一切相关工作 |  | 个 | 264 |  |  |  | 92.45
51 | 031002004007 | 减压器 | 1.类型:可调式减压阀组 2.材质:不锈钢 3.规格、压力等级:DN50 4.连接形式:螺纹连接 5.本体及附件安装 6.其他:未尽事项详见图纸、招标文件、工程量清单计价说明、国家相关规范等 7.完成本清单项目所需的一切相关工作 |  | 组 | 23 |  |  |  | 1951.83
52 | 031002001129 | 金属阀门 | 1.类型:自动排气阀 2.材质:不锈钢 3.规格、压力等级:DN20 4.连接形式:螺纹连接 5.本体及附件安装 6.其他:未尽事项详见图纸、招标文件、工程量清单计价说明、国家相关规范等 7.完成本清单项目所需的一切相关工作 |  | 个 | 3 |  |  |  | 83.41
53 | 031002001130 | 金属阀门 | 1.类型:真空破坏器 2.材质:不锈钢 3.规格、压力等级:DN15 4.连接形式:螺纹连接 5.本体及附件安装 6.其他:未尽事项详见图纸、招标文件、工程量清单计价说明、国家相关规范等 7.完成本清单项目所需的一切相关工作 |  | 个 | 7 |  |  |  | 32.32
54 | 031003014064 | 给、排水附件 | 1.名称:清洁龙头 2.型号、规格:DN15 3.本体及附件安装 4.其他:未尽事项详见图纸、招标文件、工程量清单计价说明、国家相关规范等 5.完成本清单项目所需的一切相关工作 |  | 个 | 7 |  |  |  | 45.68
55 | 031003014065 | 给、排水附件 | 1.名称:洗衣机水龙头 2.型号、规格:DN15 3.本体及附件安装 4.其他:未尽事项详见图纸、招标文件、工程量清单计价说明、国家相关规范等 5.完成本清单项目所需的一切相关工作 |  | 个 | 264 |  |  |  | 45.68
56 | 031003003010 | 洗脸盆 | 1.名称:洗脸盆 2.附件名称、数量:含洗脸盆单把混合头龙以及相关附件 3.预埋件留设、孔洞、套管（包括防水套管）制作、安装 4.防火堵洞、支架制作、安装 5.接线、接地 6.其他:未尽事项详见图纸、招标文件、工程量清单计价说明、国家相关规范等 7.完成本清单项目所需的一切相关工作 |  | 组 | 264 |  |  |  | 317.76
57 | 031003006011 | 大便器 | 1.名称:坐便器 2.附件名称、数量:包括但不限于水箱、感应器、去水配件、存水弯、冲洗阀、角阀、盖板、软管等全部配件 3.预埋件留设、孔洞、套管（包括防水套管）制作、安装 4.防火堵洞、支架制作、安装 5.接线、接地 6.其他:未尽事项详见图纸、招标文件、工程量清单计价说明、国家相关规范等 7.完成本清单项目所需的一切相关工作 |  | 组 | 264 |  |  |  | 696.98
58 | 031003004008 | 洗涤盆 | 1.名称:洗菜盆 2.附件名称、数量:含洗菜盆混合水龙头以及相关附件 3.本体及附件制作、安装 4.其他:未尽事项详见图纸、招标文件、工程量清单计价说明、国家相关规范等 5.完成本清单项目所需的一切相关工作 |  | 组 | 264 |  |  |  | 248.25
59 | 031003010008 | 淋浴器 | 1.名称:淋浴器 2.本体及附件安装 3.其他:未尽事项详见图纸、招标文件、工程量清单计价说明、国家相关规范等 4.完成本清单项目所需的一切相关工作 |  | 套 | 264 |  |  |  | 169.51
60 | 031006004008 | 燃气热水器 | 1.名称:燃气热水器 2.本体及附件安装 3.其他:未尽事项详见图纸、招标文件、工程量清单计价说明、国家相关规范等 4.完成本清单项目所需的一切相关工作 |  | 台 | 264 |  |  |  | 481.66
61 | 031301003158 | 套管 | 1.名称、类型:钢套管 2.规格:DN50及以下 3.本体及附件安装 4.其他:未尽事项详见图纸、招标文件、工程量清单计价说明、国家相关规范等 5.完成本清单项目所需的一切相关工作 |  | 个 | 1496 |  |  |  | 46.17
62 | 031301003159 | 套管 | 1.名称、类型:钢套管 2.规格:DN80 3.本体及附件安装 4.其他:未尽事项详见图纸、招标文件、工程量清单计价说明、国家相关规范等 5.完成本清单项目所需的一切相关工作 |  | 个 | 109 |  |  |  | 83.05
63 | 031301003160 | 套管 | 1.名称、类型:钢套管 2.规格:DN100 3.本体及附件安装 4.其他:未尽事项详见图纸、招标文件、工程量清单计价说明、国家相关规范等 5.完成本清单项目所需的一切相关工作 |  | 个 | 189 |  |  |  | 104.49
64 | 031301003161 | 套管 | 1.名称、类型:钢套管 2.规格:DN150 3.本体及附件安装 4.其他:未尽事项详见图纸、招标文件、工程量清单计价说明、国家相关规范等 5.完成本清单项目所需的一切相关工作 |  | 个 | 24 |  |  |  | 173.68
排水工程
65 | 031001008102 | 塑料管 | 1.安装部位:室内 2.介质:排水 3.材质、规格:UPVC排水管 DN50 4.连接形式:粘接 5.本体及附件安装 6.管道、管件（含阻火圈）的制作、安装 7.凿(压)槽及修补 8.压力试验及吹、洗设计要求:管道试压、消毒、冲洗 9.其他:未尽事项详见图纸、招标文件、工程量清单计价说明、国家相关规范等 10.完成本清单项目所需的一切相关工作 |  | m | 1530.99 |  |  |  | 29.44
66 | 031001008103 | 塑料管 | 1.安装部位:室内 2.介质:排水 3.材质、规格:UPVC排水管 DN75 4.连接形式:粘接 5.本体及附件安装 6.管道、管件（含阻火圈）的制作、安装 7.凿(压)槽及修补 8.压力试验及吹、洗设计要求:管道试压、消毒、冲洗 9.其他:未尽事项详见图纸、招标文件、工程量清单计价说明、国家相关规范等 10.完成本清单项目所需的一切相关工作 |  | m | 718.53 |  |  |  | 40.93
67 | 031001008104 | 塑料管 | 1.安装部位:室内 2.介质:排水 3.材质、规格:UPVC排水管 DN100 4.连接形式:粘接 5.本体及附件安装 6.管道、管件（含阻火圈）的制作、安装 7.凿(压)槽及修补 8.压力试验及吹、洗设计要求:管道试压、消毒、冲洗 9.其他:未尽事项详见图纸、招标文件、工程量清单计价说明、国家相关规范等 10.完成本清单项目所需的一切相关工作 |  | m | 5437.01 |  |  |  | 53.86
68 | 031001008105 | 塑料管 | 1.安装部位:室内 2.介质:排水 3.材质、规格:UPVC排水管加厚 DN100 4.连接形式:粘接 5.本体及附件安装 6.管道、管件（含阻火圈）的制作、安装 7.凿(压)槽及修补 8.压力试验及吹、洗设计要求:管道试压、消毒、冲洗 9.其他:未尽事项详见图纸、招标文件、工程量清单计价说明、国家相关规范等 10.完成本清单项目所需的一切相关工作 |  | m | 395.42 |  |  |  | 53.86
69 | 031001008106 | 塑料管 | 1.安装部位:室内 2.介质:排水 3.材质、规格:UPVC排水管加厚 DN150 4.连接形式:粘接 5.本体及附件安装 6.管道、管件（含阻火圈）的制作、安装 7.凿(压)槽及修补 8.压力试验及吹、洗设计要求:管道试压、消毒、冲洗 9.其他:未尽事项详见图纸、招标文件、工程量清单计价说明、国家相关规范等 10.完成本清单项目所需的一切相关工作 |  | m | 99.53 |  |  |  | 80.71
70 | 031301005049 | 管道支架(含管卡) | 1.材质:镀锌型钢 2.本体及附件安装 3.其他:未尽事项详见图纸、招标文件、工程量清单计价说明、国家相关规范等 4.完成本清单项目所需的一切相关工作 |  | kg | 4679.52 |  |  |  | 26.1
71 | 031003014066 | 给、排水附件 | 1.名称:地漏 2.型号、规格:DN50 3.本体及附件安装 4.其他:未尽事项详见图纸、招标文件、工程量清单计价说明、国家相关规范等 5.完成本清单项目所需的一切相关工作 |  | 个 | 138 |  |  |  | 51.56
72 | 031003014067 | 给、排水附件 | 1.名称:地漏 2.型号、规格:DN75 3.本体及附件安装 4.其他:未尽事项详见图纸、招标文件、工程量清单计价说明、国家相关规范等 5.完成本清单项目所需的一切相关工作 |  | 个 | 301 |  |  |  | 82.53
73 | 031003014068 | 给、排水附件 | 1.名称:管井地漏 2.型号、规格:DN100 3.本体及附件安装 4.其他:未尽事项详见图纸、招标文件、工程量清单计价说明、国家相关规范等 5.完成本清单项目所需的一切相关工作 |  | 个 | 25 |  |  |  | 75.37
74 | 031003014069 | 给、排水附件 | 1.名称:洗衣机地漏 2.型号、规格:DN50 3.本体及附件安装 4.其他:未尽事项详见图纸、招标文件、工程量清单计价说明、国家相关规范等 5.完成本清单项目所需的一切相关工作 |  | 个 | 130 |  |  |  | 34.66
75 | 031003014070 | 给、排水附件 | 1.名称:三合一地漏 2.型号、规格:DN50 3.本体及附件安装 4.其他:未尽事项详见图纸、招标文件、工程量清单计价说明、国家相关规范等 5.完成本清单项目所需的一切相关工作 |  | 个 | 169 |  |  |  | 34.66
76 | 031301003162 | 套管 | 1.名称、类型:刚性防水套管 2.规格:DN150 3.本体及附件安装 4.其他:未尽事项详见图纸、招标文件、工程量清单计价说明、国家相关规范等 5.完成本清单项目所需的一切相关工作 |  | 个 | 12 |  |  |  | 352.95
77 | 031301003163 | 套管 | 1.名称、类型:钢套管 2.规格:DN80 3.本体及附件安装 4.其他:未尽事项详见图纸、招标文件、工程量清单计价说明、国家相关规范等 5.完成本清单项目所需的一切相关工作 |  | 个 | 312 |  |  |  | 83.05
78 | 031301003164 | 套管 | 1.名称、类型:钢套管 2.规格:DN100 3.本体及附件安装 4.其他:未尽事项详见图纸、招标文件、工程量清单计价说明、国家相关规范等 5.完成本清单项目所需的一切相关工作 |  | 个 | 398 |  |  |  | 104.49
79 | 031301003165 | 套管 | 1.名称、类型:钢套管 2.规格:DN150 3.本体及附件安装 4.其他:未尽事项详见图纸、招标文件、工程量清单计价说明、国家相关规范等 5.完成本清单项目所需的一切相关工作 |  | 个 | 265 |  |  |  | 173.68
80 | 031301003166 | 溢流口 | 1.名称、类型:溢流口 2.规格:150x150 3.本体及附件安装 4.其他:未尽事项详见图纸、招标文件、工程量清单计价说明、国家相关规范等 5.完成本清单项目所需的一切相关工作 |  | 个 | 3 |  |  |  | 65.36
雨水工程
81 | 031001008107 | 塑料管 | 1.安装部位:室内 2.介质:雨水 3.材质、规格:UPVC排水管 DN75 4.连接形式:粘接 5.本体及附件安装 6.管道、管件（含阻火圈）的制作、安装 7.凿(压)槽及修补 8.压力试验及吹、洗设计要求:管道试压、消毒、冲洗 9.其他:未尽事项详见图纸、招标文件、工程量清单计价说明、国家相关规范等 10.完成本清单项目所需的一切相关工作 |  | m | 14.52 |  |  |  | 36.99
82 | 031001008108 | 塑料管 | 1.安装部位:室内 2.介质:雨水 3.材质、规格:UPVC排水管 DN100 4.连接形式:粘接 5.本体及附件安装 6.管道、管件（含阻火圈）的制作、安装 7.凿(压)槽及修补 8.压力试验及吹、洗设计要求:管道试压、消毒、冲洗 9.其他:未尽事项详见图纸、招标文件、工程量清单计价说明、国家相关规范等 10.完成本清单项目所需的一切相关工作 |  | m | 606.36 |  |  |  | 48.6
83 | 031301005050 | 管道支架(含管卡) | 1.材质:镀锌型钢 2.本体及附件安装 3.其他:未尽事项详见图纸、招标文件、工程量清单计价说明、国家相关规范等 4.完成本清单项目所需的一切相关工作 |  | kg | 335.07 |  |  |  | 26.1
84 | 031003014071 | 给、排水附件 | 1.名称:侧入式雨水斗 2.型号、规格:DN100 3.本体及附件安装 4.其他:未尽事项详见图纸、招标文件、工程量清单计价说明、国家相关规范等 5.完成本清单项目所需的一切相关工作 |  | 个 | 9 |  |  |  | 143.62
85 | 031003014072 | 给、排水附件 | 1.名称:87型雨水斗 2.型号、规格:DN100 3.本体及附件安装 4.其他:未尽事项详见图纸、招标文件、工程量清单计价说明、国家相关规范等 5.完成本清单项目所需的一切相关工作 |  | 个 | 4 |  |  |  | 144.15
86 | 031301003167 | 水簸箕 | 1.名称、类型:水簸箕 2.规格:DN100 3.本体及附件安装 4.其他:未尽事项详见图纸、招标文件、工程量清单计价说明、国家相关规范等 5.完成本清单项目所需的一切相关工作 |  | 个 | 2 |  |  |  | 161.32
87 | 031301003168 | 套管 | 1.名称、类型:刚性防水套管 2.规格:DN150 3.本体及附件安装 4.其他:未尽事项详见图纸、招标文件、工程量清单计价说明、国家相关规范等 5.完成本清单项目所需的一切相关工作 |  | 个 | 6 |  |  |  | 352.95
冷凝水工程
88 | 031001008109 | 塑料管 | 1.安装部位:室内 2.介质:冷凝水 3.材质、规格:UPVC给水管 DN25 4.连接形式:粘接 5.本体及附件安装 6.管道、管件（含阻火圈）的制作、安装 7.凿(压)槽及修补 8.压力试验及吹、洗设计要求:管道试压、消毒、冲洗 9.其他:未尽事项详见图纸、招标文件、工程量清单计价说明、国家相关规范等 10.完成本清单项目所需的一切相关工作 |  | m | 1522.25 |  |  |  | 27.32
89 | 031001008110 | 塑料管 | 1.安装部位:室内 2.介质:冷凝水 3.材质、规格:UPVC排水管 DN50 4.连接形式:粘接 5.本体及附件安装 6.管道、管件（含阻火圈）的制作、安装 7.凿(压)槽及修补 8.压力试验及吹、洗设计要求:管道试压、消毒、冲洗 9.其他:未尽事项详见图纸、招标文件、工程量清单计价说明、国家相关规范等 10.完成本清单项目所需的一切相关工作 |  | m | 1512.25 |  |  |  | 29.44
90 | 031301005051 | 管道支架(含管卡) | 1.材质:镀锌型钢 2.本体及附件安装 3.其他:未尽事项详见图纸、招标文件、工程量清单计价说明、国家相关规范等 4.完成本清单项目所需的一切相关工作 |  | kg | 751.23 |  |  |  | 26.1
91 | 031301003169 | 套管 | 1.名称、类型:钢套管 2.规格:DN40 3.本体及附件安装 4.其他:未尽事项详见图纸、招标文件、工程量清单计价说明、国家相关规范等 5.完成本清单项目所需的一切相关工作 |  | 个 | 405 |  |  |  | 46.17
92 | 031301003170 | 套管 | 1.名称、类型:塑料套管 2.规格:DN40 3.本体及附件安装 4.其他:未尽事项详见图纸、招标文件、工程量清单计价说明、国家相关规范等 5.完成本清单项目所需的一切相关工作 |  | 个 | 625 |  |  |  | 30.4
消火栓工程
93 | 030901002013 | 消火栓钢管 | 1.安装部位:室内 2.材质、规格:内外热浸镀锌无缝钢管 DN65 3.连接形式:卡箍连接 4.管道、管件及卡箍的制作、安装 5.管道除锈、刷油 6.管道试压、冲洗 7.凿(压)槽及修补 8.其他:未尽事项详见图纸、招标文件、工程量清单计价说明、国家相关规范等 9.完成本清单项目所需的一切相关工作 |  | m | 71.53 |  |  |  | 97.52
94 | 030901002014 | 消火栓钢管 | 1.安装部位:室内 2.材质、规格:内外热浸镀锌无缝钢管 DN100 3.连接形式:卡箍连接 4.管道、管件及卡箍的制作、安装 5.管道除锈、刷油 6.管道试压、冲洗 7.凿(压)槽及修补 8.其他:未尽事项详见图纸、招标文件、工程量清单计价说明、国家相关规范等 9.完成本清单项目所需的一切相关工作 |  | m | 258.72 |  |  |  | 145.06
95 | 031301005052 | 管道支架(含管卡) | 1.材质:镀锌型钢 2.本体及附件安装 3.其他:未尽事项详见图纸、招标文件、工程量清单计价说明、国家相关规范等 4.完成本清单项目所需的一切相关工作 |  | kg | 248.77 |  |  |  | 26.1
96 | 031201001007 | 管道刷油 | 1.名称:管道刷油 2.油漆品种:底漆及红色调和漆 3.涂刷遍数:各两遍 4.本体及附件安装 5.其他:未尽事项详见图纸、招标文件、工程量清单计价说明、国家相关规范等 6.完成本清单项目所需的一切相关工作 |  | m2 | 117.48 |  |  |  | 26.98
97 | 031002001131 | 金属阀门 | 1.类型:蝶阀 2.材质:球墨铸铁 3.规格、压力等级:DN100 4.连接形式:卡箍连接 5.本体及附件安装 6.其他:未尽事项详见图纸、招标文件、工程量清单计价说明、国家相关规范等 7.完成本清单项目所需的一切相关工作 |  | 个 | 4 |  |  |  | 377.87
98 | 030601002007 | 压力仪表 | 1.名称:压力表 2.压力表弯安装 3.本体及附件安装 4.其他:未尽事项详见图纸、招标文件、工程量清单计价说明、国家相关规范等 5.完成本清单项目所需的一切相关工作 |  | 台 | 1 |  |  |  | 120.73
99 | 030901010019 | 室内消火栓 | 1.名称:减压稳压消火栓 2.型号、规格:甲型单栓带灭火器箱组合式消防柜 3.附件材质、规格:1支口径Φ19水枪,1条25m龙带,2具灭火器MF/ABC1 4.本体及附件安装 5.其他:未尽事项详见图纸、招标文件、工程量清单计价说明、国家相关规范等 6.完成本清单项目所需的一切相关工作 |  | 套 | 72 |  |  |  | 923.7
100 | 030901010020 | 室内消火栓 | 1.名称:普通消火栓 2.型号、规格:甲型单栓带灭火器箱组合式消防柜(1600高x700宽x240厚) 3.附件材质、规格:1支口径Φ19水枪,1条25m龙带,2具灭火器MF/ABC1 4.本体及附件安装 5.其他:未尽事项详见图纸、招标文件、工程量清单计价说明、国家相关规范等 6.完成本清单项目所需的一切相关工作 |  | 套 | 6 |  |  |  | 897.15
101 | 030901010021 | 室内消火栓 | 1.名称:试验用消火栓 2.附件材质、规格:1条25m衬胶水带,1支19mm水枪 3.本体及附件安装 4.其他:未尽事项详见图纸、招标文件、工程量清单计价说明、国家相关规范等 5.完成本清单项目所需的一切相关工作 |  | 套 | 1 |  |  |  | 348.62
102 | 030910001007 | 灭火器 | 1.名称:灭火器放置箱 2.规格、型号:含2具灭火器MF/ABC4 3.本体及附件安装 4.其他:未尽事项详见图纸、招标文件、工程量清单计价说明、国家相关规范等 5.完成本清单项目所需的一切相关工作 |  | 具 | 6 |  |  |  | 101.05
103 | 031301003171 | 套管 | 1.名称、类型:钢套管 2.规格:DN65 3.本体及附件安装 4.其他:未尽事项详见图纸、招标文件、工程量清单计价说明、国家相关规范等 5.完成本清单项目所需的一切相关工作 |  | 个 | 52 |  |  |  | 59.61
104 | 030909001007 | 水灭火控制装置调试 | 1.系统形式:水灭火控制装置调试 消火栓灭火系统 2.本体及附件安装 3.其他:未尽事项详见图纸、招标文件、工程量清单计价说明、国家相关规范等 4.完成本清单项目所需的一切相关工作 |  | 点 | 79 |  |  |  | 248.64
合 计

## E.2.1 分部分项工程项目清单计价表【7#住宅-智能化】
分部分项工程项目清单计价表
工程名称：7#住宅-智能化 |  |  |  | 标段： |  |  |  | 第 1 页 共 1 页
序号 | 项目编码 | 项目名称 | 项目特征描述 |  | 计量 单位 | 工程量 | 金额（元）
[7 empty] | 综合单价 |  | 合价 | 综合单价最高限价
桥架+套管
1 | 030412002033 | 金属线槽300*100 | 1.名称及规格:金属线槽300*100 2.厚度:按国标要求 3.包含线槽（桥架）及附件（盖板、隔板）、配件安装、支（吊）架制作安装、除锈、刷油、接地、防火堵洞、刷防火漆等相关费用 4.其他:未尽事项详见图纸、招标文件、工程量清单计价说明、国家相关规范等 5.完成本清单项目所需的一切相关工作 |  | m | 78.59 |  |  |  | 81.86
2 | 030412002034 | 金属线槽100*100 | 1.名称及规格:金属线槽100*100 2.厚度:按国标要求 3.包含线槽（桥架）及附件（盖板、隔板）、配件安装、支（吊）架制作安装、除锈、刷油、接地、防火堵洞、刷防火漆等相关费用 4.其他:未尽事项详见图纸、招标文件、工程量清单计价说明、国家相关规范等 5.完成本清单项目所需的一切相关工作 |  | m | 1350.98 |  |  |  | 73.4
3 | 031301003172 | 套管SC80 | 1.名称、类型:套管SC80 2.材质:SC 3.本体及附件安装 4.其他:未尽事项详见图纸、招标文件、工程量清单计价说明、国家相关规范等 5.完成本清单项目所需的一切相关工作 |  | 个 | 297 |  |  |  | 84.13
有线电视+光纤入户系统及户内布线系统
4 | 031103026008 | 家居配线箱 | 1.名称:家居配线箱 2.规格:综合考虑 3.包含基础型钢制作、安装及其除锈刷油、箱体安装、接地、单体调试等工作内容。户内弱电箱报价应含箱内模块，包括但不限于:电话模块、网络模块、有线电视、可视化对讲模块、电源引入等 4.其他:未尽事项详见图纸、招标文件、工程量清单计价说明、国家相关规范等 5.完成本清单项目所需的一切相关工作 |  | 套 | 264 |  |  |  | 227.19
5 | 030504003007 | 48芯光纤熔断箱 | 1.名称:48芯光纤熔断箱 2.规格:综合考虑 2.包含分纤箱安装，孔洞预留、支架制作、安装，除锈、刷油，接地等相关费用 3.接地、调试 4.其他:未尽事项详见图纸、招标文件、工程量清单计价说明、国家相关规范等 5.完成本清单项目所需的一切相关工作 |  | 个 | 7 |  |  |  | 404.16
6 | 030412001206 | 电线管PC25 | 1.名称及规格：电线管PC25 2.厚度:按国标要求 3.敷设方式:综合考虑 4.包含管道敷设、穿线用牵引铁线、砼结构内的管道预埋施工、于砖墙或有找平层的地面上开刨槽、砖墙开孔、修补、配件及管件安装、支吊架制作安装、接线盒（箱）、过线盒、底盒安装、防腐油漆、刷防火漆、标识、接地等相关费用 5.其他:未尽事项详见图纸、招标文件、工程量清单计价说明、国家相关规范等 6.完成本清单项目所需的一切相关工作 |  | m | 6318.13 |  |  |  | 15.71
7 | 030412001207 | 电线管PC20 | 1.名称及规格：电线管PC20 2.厚度:按国标要求 3.敷设方式:综合考虑 4.包含管道敷设、穿线用牵引铁线、砼结构内的管道预埋施工、于砖墙或有找平层的地面上开刨槽、砖墙开孔、修补、配件及管件安装、支吊架制作安装、接线盒（箱）、过线盒、底盒安装、防腐油漆、刷防火漆、标识、接地等相关费用 5.其他:未尽事项详见图纸、招标文件、工程量清单计价说明、国家相关规范等 6.完成本清单项目所需的一切相关工作 |  | m | 2656.31 |  |  |  | 8.93
智能专网系统
8 | 030904018013 | 42U机柜 | 1.名称:42U机柜 2.包含机柜本体、配件及防雷式4位PDU分配器安装、底座、机架等固定件安装等相关费用 3.接地、调试 4.其他:未尽事项详见图纸、招标文件、工程量清单计价说明、国家相关规范等 5.完成本清单项目所需的一切相关工作 |  | 台 | 2 |  |  |  | 1258.94
9 | 030904018014 | 12U壁挂机柜 | 1.名称:42U机柜 2.包含机柜本体、配件及防雷式4位PDU分配器安装、底座、机架等固定件安装等相关费用 3.接地、调试 4.其他:未尽事项详见图纸、招标文件、工程量清单计价说明、国家相关规范等 5.完成本清单项目所需的一切相关工作 |  | 台 | 6 |  |  |  | 716.66
10 | 030502011007 | 光纤盒（4口） | 1.名称:光纤盒（4口） 2.功能:满足本项目实际需求 3.包含本体安装，机架安装，光耦合器、端接模块、理线器安装，跳线，跳块卡接，放布尾纤，跳线测试，标签的制作等相关费用 4.完成本清单项目所需的一切相关工作 |  | 个 | 8 |  |  |  | 128.76
11 | 030501015011 | 48口网络交换机 | 1.名称:48口网络交换机 2.功能:满足本项目实际需求 3.包含本体、光模块及配件安装、接线、调试等相关费用 4.完成本清单项目所需的一切相关工作 |  | 台 | 8 |  |  |  | 1049.37
12 | 030502008008 | 24口配线架+理线架 | 1.名称:24口配线架+理线架 2.功能:满足本项目实际需求 3.包含本体安装，机架安装，光纤耦合器，端接模块、理线器安装，跳线，跳块卡接，放布尾纤，跳线测试，标签的制作等相关费用 4.其他:未尽事项详见图纸、招标文件、工程量清单计价说明、国家相关规范等 5.完成本清单项目所需的一切相关工作 |  | 架 | 18 |  |  |  | 722.67
13 | 030504005015 | 220V插排 | 1.名称:220V插排 2.规格:3m 3.其他:未尽事项详见图纸、招标文件、工程量清单计价说明、国家相关规范等 4.完成本清单项目所需的一切相关工作 |  | 个 | 8 |  |  |  | 97.33
14 | 030502005034 | 4芯单模光缆 | 1.名称:4芯单模光缆 2.敷设方式:综合考虑 3.包含光纤敷设、光纤连接、标记、卡接、安装等相关费用 4.完成本清单项目所需的一切相关工作 |  | m | 720.71 |  |  |  | 7.15
15 | 080501019007 | 各类光纤跳线（lc-lc双芯） | 1.名称:各类光纤跳线（lc-lc双芯） 2.位置:交换机与配线架连接 3.规格:综合考虑 4.完成本清单项目所需的一切相关工作 |  | 条 | 384 |  |  |  | 14.41
电梯五方对讲系统
16 | 080503013031 | 电梯机房分机 | 1.名称:电梯机房分机 2.包含本体安装、接地、单机调试、接线等相关费用 3.其他:未尽事项详见图纸、招标文件、工程量清单计价说明、国家相关规范等 4.完成本清单项目所需的一切相关工作 |  | 台 | 1 |  |  |  | 116.5
17 | 080503013032 | 电梯井底坑分机 | 1.名称:电梯机房分机 2.包含本体安装、接地、单机调试、接线等相关费用 3.其他:未尽事项详见图纸、招标文件、工程量清单计价说明、国家相关规范等 4.完成本清单项目所需的一切相关工作 |  | 台 | 3 |  |  |  | 116.5
18 | 080503013033 | 轿厢顶分机 | 1.名称:轿厢顶分机 2.包含本体安装、接地、单机调试、接线等相关费用 3.其他:未尽事项详见图纸、招标文件、工程量清单计价说明、国家相关规范等 4.完成本清单项目所需的一切相关工作 |  | 台 | 3 |  |  |  | 116.5
19 | 080503013034 | 轿厢分机 | 1.名称:轿厢分机 2.包含本体安装、接地、单机调试、接线等相关费用 3.其他:未尽事项详见图纸、招标文件、工程量清单计价说明、国家相关规范等 4.完成本清单项目所需的一切相关工作 |  | 台 | 3 |  |  |  | 116.5
20 | 031001002041 | 镀锌钢管 SC20 | 1.名称及规格：镀锌钢管SC20 2.敷设方式:综合考虑 3.包含管道敷设、穿线用牵引铁线、砼结构内的管道预埋施工、于砖墙或有找平层的地面上开刨槽、砖墙开孔、修补、配件及管件安装、支吊架制作安装、接线盒（箱）安装、防腐油漆、标识、接地等相关费用 4.其他:未尽事项详见图纸、招标文件、工程量清单计价说明、国家相关规范等 5.完成本清单项目所需的一切相关工作 |  | m | 600 |  |  |  | 19.72
21 | 031001002042 | 镀锌电线管JDG32 | 1.名称及规格：镀锌电线管JDG32 2.厚度:按国标要求 3.敷设方式:综合考虑 4.包含管道敷设、穿线用牵引铁线、砼结构内的管道预埋施工、于砖墙或有找平层的地面上开刨槽、砖墙开孔、修补、配件及管件安装、支吊架制作安装、接线盒（箱）、过线盒、底盒安装、防腐油漆、刷防火漆、标识、接地等相关费用 5.其他:未尽事项详见图纸、招标文件、工程量清单计价说明、国家相关规范等 6.完成本清单项目所需的一切相关工作 |  | m | 42.64 |  |  |  | 20.07
22 | 030412004138 | 通讯线 WDZCN-RYSP-4X1.0mm2 | 1.名称及规格:通讯线 WDZCN-RYSP-4X1.0mm2 2.敷设方式:管内穿线 3.包含支持体（夹板、绝缘子、街码等）安装、配线、管内穿线、焊、压接线端子、接地等费用 4.其他:未尽事项详见图纸、招标文件、工程量清单计价说明、国家相关规范等 5.完成本清单项目所需的一切相关工作 |  | m | 600 |  |  |  | 6.65
23 | 030412004139 | WDZCN-RYSP-1.0 | 1.名称及规格:WDZCN-RYSP-1.0 2.敷设方式:管内穿线 3.包含支持体（夹板、绝缘子、街码等）安装、配线、管内穿线、焊、压接线端子、接地等费用 4.其他:未尽事项详见图纸、招标文件、工程量清单计价说明、国家相关规范等 5.完成本清单项目所需的一切相关工作 |  | m | 230.63 |  |  |  | 2.65
24 | 030412006015 | 接线盒 | 1.名称:五方通话预留底盒 2.安装形式:暗装 3.包含本体安装、接地、单机调试、接线等相关费用 4.其他:未尽事项详见图纸、招标文件、工程量清单计价说明、国家相关规范等 5.完成本清单项目所需的一切相关工作 |  | 个 | 3 |  |  |  | 9.31
无线WIFI覆盖系统
视频安防监控系统
25 | 040205019024 | 1080P红外半球摄像机 | 1.名称:1080P红外半球摄像机 2.参数:分辨率1080P，满足本项目实际需求 3.包含前端设备主体及其配套配件连接、安装，调试(包括固定式摄像机安装镜头后的焦距选择及对焦设定)功能验证、支架制作、安装，除锈、刷油，接地等相关费用 4.其他:未尽事项详见图纸、招标文件、工程量清单计价说明、国家相关规范等 5.完成本清单项目所需的一切相关工作 |  | 台 | 2 |  |  |  | 649.98
26 | 040205019025 | 1080P红外枪式摄像机 | 1.名称:1080P红外枪式摄像机 2.参数:分辨率1080P，满足本项目实际需求 3.包含前端设备主体及其配套配件连接、安装，调试(包括固定式摄像机安装镜头后的焦距选择及对焦设定)功能验证、支架制作、安装，除锈、刷油，接地等相关费用 4.其他:未尽事项详见图纸、招标文件、工程量清单计价说明、国家相关规范等 5.完成本清单项目所需的一切相关工作 |  | 台 | 15 |  |  |  | 589.1
27 | 040205019026 | 电梯专用摄像机(具备电动自行车入梯检测报警功能) | 1.名称:电梯专用摄像机(具备电动自行车入梯检测报警功能) 2.参数:分辨率1080P，满足本项目实际需求 3.包含前端设备主体及其配套配件连接、安装，调试(包括固定式摄像机安装镜头后的焦距选择及对焦设定)功能验证、支架制作、安装，除锈、刷油，接地等相关费用 4.其他:未尽事项详见图纸、招标文件、工程量清单计价说明、国家相关规范等 5.完成本清单项目所需的一切相关工作 |  | 台 | 3 |  |  |  | 649.98
28 | 030502003091 | 双绞线缆 UTP CAT6E | 1.名称及规格:双绞线缆 UTP CAT6E 2.敷设方式:综合考虑 3.包含双绞线敷设、标记、卡接、测试、分线盒安装等相关费用 4.完成本清单项目所需的一切相关工作 |  | m | 735.13 |  |  |  | 3.48
29 | 030502003092 | 多芯软导线 RVV-2*1.0mm2 | 1.名称及规格:多芯软导线RVV-2*1.0mm2 2.敷设方式：综合考虑 3.包含支持体（夹板、绝缘子、街码等）安装、配线、管内穿线、线槽配线、焊、压接线端子、接地等费用 4.完成本清单项目所需的一切相关工作 |  | m | 819.77 |  |  |  | 3.89
30 | 031001002043 | 镀锌电线管JDG25 | 1.名称及规格：镀锌电线管JDG25 2.厚度:按国标要求 3.敷设方式:综合考虑 4.包含管道敷设、穿线用牵引铁线、砼结构内的管道预埋施工、于砖墙或有找平层的地面上开刨槽、砖墙开孔、修补、配件及管件安装、支吊架制作安装、接线盒（箱）、过线盒、底盒安装、防腐油漆、刷防火漆、标识、接地等相关费用 5.其他:未尽事项详见图纸、招标文件、工程量清单计价说明、国家相关规范等 6.完成本清单项目所需的一切相关工作 |  | m | 225.36 |  |  |  | 18.12
31 | 031001002044 | 电线管PC25 | 1.名称及规格：电线管PC25 2.厚度:按国标要求 3.敷设方式:综合考虑 4.包含管道敷设、穿线用牵引铁线、砼结构内的管道预埋施工、于砖墙或有找平层的地面上开刨槽、砖墙开孔、修补、配件及管件安装、支吊架制作安装、接线盒（箱）、过线盒、底盒安装、防腐油漆、刷防火漆、标识、接地等相关费用 5.其他:未尽事项详见图纸、招标文件、工程量清单计价说明、国家相关规范等 6.完成本清单项目所需的一切相关工作 |  | m | 378.71 |  |  |  | 15.71
32 | 030501021007 | 无线网桥 | 1.名称：无线网桥(1对) 2.安装方式：电梯机房及电梯轿厢安装 3.包含本体安装、接线、接地、调试等相关费用 4.完成本清单项目所需的一切相关工作 |  | 台 | 3 |  |  |  | 571.11
信息发布系统
33 | 030602001007 | 21寸LCD屏幕 | 1.名称:21寸LCD屏幕 2.安装部位:壁装 3.包含本体安装、接线、调试等相关费用 4.其他:未尽事项详见图纸、招标文件、工程量清单计价说明、国家相关规范等 5.完成本清单项目所需的一切相关工作 |  | 台 | 1 |  |  |  | 3066.21
34 | 030405004007 | 播放控制器 | 1.名称:播放控制器 2.包含本体安装、接线、调试等相关费用 3.其他:未尽事项详见图纸、招标文件、工程量清单计价说明、国家相关规范等 4.完成本清单项目所需的一切相关工作 |  | 台 | 1 |  |  |  | 2053.24
35 | 030502010016 | 信息发布预留网络插座 | 1.名称:信息发布预留网络插座 2.安装方式:壁装 3.包含本体安装、接线、调试等相关费用 4.其他:未尽事项详见图纸、招标文件、工程量清单计价说明、国家相关规范等 5.完成本清单项目所需的一切相关工作 |  | 个 | 1 |  |  |  | 49.86
36 | 030502003093 | 双绞线缆 UTP CAT6E | 1.名称及规格:双绞线缆 UTP CAT6E 2.敷设方式:综合考虑 3.包含双绞线敷设、标记、卡接、测试、分线盒安装等相关费用 4.完成本清单项目所需的一切相关工作 |  | m | 29.76 |  |  |  | 3.48
37 | 030412001208 | 电线管PC20 | 1.名称及规格：电线管PC20 2.厚度:按国标要求 3.敷设方式:综合考虑 4.包含管道敷设、穿线用牵引铁线、砼结构内的管道预埋施工、于砖墙或有找平层的地面上开刨槽、砖墙开孔、修补、配件及管件安装、支吊架制作安装、接线盒（箱）、过线盒、底盒安装、防腐油漆、刷防火漆、标识、接地等相关费用 5.其他:未尽事项详见图纸、招标文件、工程量清单计价说明、国家相关规范等 6.完成本清单项目所需的一切相关工作 |  | m | 16.25 |  |  |  | 8.93
电子巡查管理系统
38 | 030506008013 | 巡更信息点 | 1.名称:巡更信息点 2.参数：满足本项目实际需求 3.包含本体安装、接线、接地、调试等相关费用 4.完成本清单项目所需的一切相关工作 |  | 台 | 25 |  |  |  | 102.34
39 | 030506008014 | 巡更棒 | 1.名称:巡更棒 2.其他:未尽事项详见图纸、招标文件、工程量清单计价说明、国家相关规范等 3.完成本清单项目所需的一切相关工作 |  | 台 | 8 |  |  |  | 372.07
出入口控制系统
40 | 030506007008 | 门禁控制器(预留报警点接入) | 1.名称:门禁控制器(预留报警点接入) 2.参数:满足本项目实际需求 3.包含本体安装、接线、接地、调试等相关费用 4.完成本清单项目所需的一切相关工作 |  | 台 | 2 |  |  |  | 1652.79
41 | 030405013008 | 出门按钮 | 1.名称:出门按钮 2.参数:满足本项目实际需求 3.包含本体及配件安装、各类预埋件留设、底盒安装、接线、单体调试、焊压接线端子等相关费用 4.完成本清单项目所需的一切相关工作 |  | 个 | 6 |  |  |  | 71.01
42 | 030506006020 | 读卡器(室外型需带防水功能) | 1.名称:读卡器(室外型需带防水功能) 2.参数:满足本项目实际需求 3.包含本体安装、接线、接地、调试等相关费用 4.完成本清单项目所需的一切相关工作 |  | 台 | 5 |  |  |  | 327.45
43 | 030506006021 | 电磁锁 | 1.名称:电磁锁 2.参数:满足本项目实际需求 3.包含本体安装、接线、接地、调试等相关费用 4.完成本清单项目所需的一切相关工作 |  | 台 | 6 |  |  |  | 305.92
44 | 030502003094 | 多芯软导线 RVV-2*1.0mm2 | 1.名称及规格:多芯软导线RVV-2*1.0mm2 2.敷设方式：综合考虑 3.包含支持体（夹板、绝缘子、街码等）安装、配线、管内穿线、线槽配线、焊、压接线端子、接地等费用 4.完成本清单项目所需的一切相关工作 |  | m | 253.64 |  |  |  | 3.89
45 | 030502003095 | 多芯软导线 RVV-4*1.0mm2 | 1.名称及规格:多芯软导线RVV-4*1.0mm2 2.敷设方式：综合考虑 3.包含支持体（夹板、绝缘子、街码等）安装、配线、管内穿线、线槽配线、焊、压接线端子、接地等费用 4.完成本清单项目所需的一切相关工作 |  | m | 250.94 |  |  |  | 6.65
46 | 030502003096 | 多芯软导线 RVVP6X1.0mm2 | 1.名称及规格:多芯软导线RVVP6X1.0mm2 2.敷设方式：综合考虑 3.包含支持体（夹板、绝缘子、街码等）安装、配线、管内穿线、线槽配线、焊、压接线端子、接地等费用 4.完成本清单项目所需的一切相关工作 |  | m | 192.83 |  |  |  | 9.63
47 | 030412001209 | 电线管PC32 | 1.名称及规格：电线管PC32 2.厚度:按国标要求 3.敷设方式:综合考虑 4.包含管道敷设、穿线用牵引铁线、砼结构内的管道预埋施工、于砖墙或有找平层的地面上开刨槽、砖墙开孔、修补、配件及管件安装、支吊架制作安装、接线盒（箱）、过线盒、底盒安装、防腐油漆、刷防火漆、标识、接地等相关费用 5.其他:未尽事项详见图纸、招标文件、工程量清单计价说明、国家相关规范等 6.完成本清单项目所需的一切相关工作 |  | m | 228.38 |  |  |  | 18.21
48 | 030412001210 | 电线管PC25 | 1.名称及规格：电线管PC25 2.厚度:按国标要求 3.敷设方式:综合考虑 4.包含管道敷设、穿线用牵引铁线、砼结构内的管道预埋施工、于砖墙或有找平层的地面上开刨槽、砖墙开孔、修补、配件及管件安装、支吊架制作安装、接线盒（箱）、过线盒、底盒安装、防腐油漆、刷防火漆、标识、接地等相关费用 5.其他:未尽事项详见图纸、招标文件、工程量清单计价说明、国家相关规范等 6.完成本清单项目所需的一切相关工作 |  | m | 156.34 |  |  |  | 15.71
49 | 030412001211 | 电线管PC20 | 1.名称及规格：电线管PC20 2.厚度:按国标要求 3.敷设方式:综合考虑 4.包含管道敷设、穿线用牵引铁线、砼结构内的管道预埋施工、于砖墙或有找平层的地面上开刨槽、砖墙开孔、修补、配件及管件安装、支吊架制作安装、接线盒（箱）、过线盒、底盒安装、防腐油漆、刷防火漆、标识、接地等相关费用 5.其他:未尽事项详见图纸、招标文件、工程量清单计价说明、国家相关规范等 6.完成本清单项目所需的一切相关工作 |  | m | 118.92 |  |  |  | 8.93
智能水、电表远抄系统
50 | 030503003008 | 水表远抄智能设备箱 | 1.名称:水表远抄智能设备箱 2.安装形式:距地面1.6M安装 3.包含本体安装、接线、调试等相关费用 4.其他:未尽事项详见图纸、招标文件、工程量清单计价说明、国家相关规范等 5.完成本清单项目所需的一切相关工作 |  | 台 | 1 |  |  |  | 2141.26
51 | 030503010007 | 抄表采集器 | 1.名称:抄表采集器 2.包含本体安装、接线、调试等相关费用 3.其他:未尽事项详见图纸、招标文件、工程量清单计价说明、国家相关规范等 4.完成本清单项目所需的一切相关工作 |  | 台 | 24 |  |  |  | 369.15
52 | 030502003097 | 多芯软导线 RVV-2*1.0mm2 | 1.名称及规格:多芯软导线RVV-2*1.0mm2 2.敷设方式：综合考虑 3.包含支持体（夹板、绝缘子、街码等）安装、配线、管内穿线、线槽配线、焊、压接线端子、接地等费用 4.完成本清单项目所需的一切相关工作 |  | m | 15800.22 |  |  |  | 3.89
53 | 030502003098 | 双绞线缆 UTP CAT6 | 1.名称及规格:双绞线缆 UTP CAT6 2.敷设方式:综合考虑 3.包含双绞线敷设、标记、卡接、测试、分线盒安装等相关费用 4.完成本清单项目所需的一切相关工作 |  | m | 45 |  |  |  | 5.36
54 | 031001002045 | 镀锌电线管JDG20 | 1.名称及规格：镀锌电线管JDG20 2.厚度:按国标要求 3.敷设方式:综合考虑 4.包含管道敷设、穿线用牵引铁线、砼结构内的管道预埋施工、于砖墙或有找平层的地面上开刨槽、砖墙开孔、修补、配件及管件安装、支吊架制作安装、接线盒（箱）、过线盒、底盒安装、防腐油漆、刷防火漆、标识、接地等相关费用 5.其他:未尽事项详见图纸、招标文件、工程量清单计价说明、国家相关规范等 6.完成本清单项目所需的一切相关工作 |  | m | 1507.37 |  |  |  | 12.59
可视对讲系统
55 | 030904014013 | 可视对讲主机 | 1.名称:可视对讲主机 2.规格:7寸数字屏,满足本项目实际需求 3.包含本体及配件安装、接线、调试等相关费用 4.完成本清单项目所需的一切相关工作 |  | 台 | 1 |  |  |  | 908.15
56 | 030904014014 | 可视对讲分机 | 1.名称:可视对讲分机 2.规格:7寸数字屏,满足本项目实际需求 3.包含本体及配件安装、接线、调试等相关费用 4.完成本清单项目所需的一切相关工作 |  | 台 | 257 |  |  |  | 496.22
57 | 030502003099 | 双绞线缆 UTP CAT6E | 1.名称及规格:双绞线缆 UTP CAT6E 2.敷设方式:综合考虑 3.包含双绞线敷设、标记、卡接、测试、分线盒安装等相关费用 4.完成本清单项目所需的一切相关工作 |  | m | 6631.37 |  |  |  | 3.48
58 | 030502003100 | 多芯软导线 RVV-2*1.0mm2 | 1.名称及规格:多芯软导线RVV-2*1.0mm2 2.敷设方式：综合考虑 3.包含支持体（夹板、绝缘子、街码等）安装、配线、管内穿线、线槽配线、焊、压接线端子、接地等费用 4.完成本清单项目所需的一切相关工作 |  | m | 7008.28 |  |  |  | 3.89
59 | 030412001212 | 电线管PC25 | 1.名称及规格：电线管PC25 2.厚度:按国标要求 3.敷设方式:综合考虑 4.包含管道敷设、穿线用牵引铁线、砼结构内的管道预埋施工、于砖墙或有找平层的地面上开刨槽、砖墙开孔、修补、配件及管件安装、支吊架制作安装、接线盒（箱）、过线盒、底盒安装、防腐油漆、刷防火漆、标识、接地等相关费用 5.其他:未尽事项详见图纸、招标文件、工程量清单计价说明、国家相关规范等 6.完成本清单项目所需的一切相关工作 |  | m | 946.77 |  |  |  | 15.71
合 计

## E.2.1 分部分项工程项目清单计价表【7#住宅-消防电工
分部分项工程项目清单计价表
工程名称：7#住宅-消防电工程 |  |  |  | 标段： |  |  |  | 第 1 页 共 1 页
序号 | 项目编码 | 项目名称 | 项目特征描述 |  | 计量 单位 | 工程量 | 金额（元）
[7 empty] | 综合单价 |  | 合价 | 综合单价最高限价
集中电源型消防应急照明及疏散系统
1 | 030412001213 | 镀锌电线管JDG20 | 1.名称及规格：镀锌电线管JDG20 2.厚度:按国标要求 3.敷设方式:综合考虑 4.包含管道敷设、穿线用牵引铁线、砼结构内的管道预埋施工、于砖墙或有找平层的地面上开刨槽、砖墙开孔、修补、配件及管件安装、支吊架制作安装、接线盒（箱）、过线盒、底盒安装、防腐油漆、刷防火漆、标识、接地等相关费用 5.其他:未尽事项详见图纸、招标文件、工程量清单计价说明、国家相关规范等 6.完成本清单项目所需的一切相关工作 |  | m | 268.91 |  |  |  | 12.59
2 | 030412004140 | 配线WDZCN-RYS-B1-2X1.5 | 1.名称及规格:配线WDZCN-RYS-B1-2X1.5 2.敷设方式：综合考虑 3.包含支持体（夹板、绝缘子、街码等）安装、配线、管内穿线、线槽配线、焊、压接线端子、接地等费用 4.其他:未尽事项详见图纸、招标文件、工程量清单计价说明、国家相关规范等 5.完成本清单项目所需的一切相关工作 |  | m | 273.31 |  |  |  | 5.85
自动报警系统
3 | 030409002012 | 控制电缆WDZN-KYJY-4*1.5 | 1.名称及规格:控制电缆 2.材质:WDZN-KYJY-4*1.5 3.敷设方式:综合考虑 4.包含揭（盖）盖板、电缆敷设、电缆头（含中间接头、T接头等）制作及安装、连接体、接地、试压、测试、防火堵洞、电缆防护、电缆防火隔板、电缆防火涂料、单体调试、电缆穿刺线夹制作及安装、电缆标识牌等相关费用 5.其他:未尽事项详见图纸、招标文件、工程量清单计价说明、国家相关规范等 6.完成本清单项目所需的一切相关工作 |  | m | 299.45 |  |  |  | 13.77
4 | 030412001214 | 镀锌电线管JDG20 | 1.名称及规格：镀锌电线管JDG20 2.厚度:按国标要求 3.敷设方式:综合考虑 4.包含管道敷设、穿线用牵引铁线、砼结构内的管道预埋施工、于砖墙或有找平层的地面上开刨槽、砖墙开孔、修补、配件及管件安装、支吊架制作安装、接线盒（箱）、过线盒、底盒安装、防腐油漆、刷防火漆、标识、接地等相关费用 5.其他:未尽事项详见图纸、招标文件、工程量清单计价说明、国家相关规范等 6.完成本清单项目所需的一切相关工作 |  | m | 4596.44 |  |  |  | 12.59
5 | 030412001215 | 镀锌电线管JDG32 | 1.名称及规格：镀锌电线管JDG32 2.厚度:按国标要求 3.敷设方式:综合考虑 4.包含管道敷设、穿线用牵引铁线、砼结构内的管道预埋施工、于砖墙或有找平层的地面上开刨槽、砖墙开孔、修补、配件及管件安装、支吊架制作安装、接线盒（箱）、过线盒、底盒安装、防腐油漆、刷防火漆、标识、接地等相关费用 5.其他:未尽事项详见图纸、招标文件、工程量清单计价说明、国家相关规范等 6.完成本清单项目所需的一切相关工作 |  | m | 12.33 |  |  |  | 20.07
6 | 030412002035 | 消防线槽 | 1.名称及规格:消防线槽200x100 2.包含线槽（桥架）及附件（盖板、隔板）、配件安装、支（吊）架制作安装、除锈、刷油、接地、防火堵洞、刷防火漆等相关费用 3.其他:未尽事项详见图纸、招标文件、工程量清单计价说明、国家相关规范等 4.完成本清单项目所需的一切相关工作 |  | m | 84.3 |  |  |  | 78.47
7 | 030412002036 | 消防线槽 | 1.名称及规格:消防线槽100x100 2.包含线槽（桥架）及附件（盖板、隔板）、配件安装、支（吊）架制作安装、除锈、刷油、接地、防火堵洞、刷防火漆等相关费用 3.其他:未尽事项详见图纸、招标文件、工程量清单计价说明、国家相关规范等 4.完成本清单项目所需的一切相关工作 |  | m | 12.9 |  |  |  | 57.74
8 | 030412004141 | 配线WDZN-RYJS-2*1.5 | 1.名称及规格:配线WDZN-RYJS-2*1.5 2.敷设方式：综合考虑 3.包含支持体（夹板、绝缘子、街码等）安装、配线、管内穿线、线槽配线、焊、压接线端子、接地等费用 4.其他:未尽事项详见图纸、招标文件、工程量清单计价说明、国家相关规范等 5.完成本清单项目所需的一切相关工作 |  | m | 5400.37 |  |  |  | 4.58
9 | 030412004142 | 配线WDZCN-BYJ4 | 1.名称及规格:配线配线WDZN-BYJ-4 2.敷设方式：综合考虑 3.包含支持体（夹板、绝缘子、街码等）安装、配线、管内穿线、线槽配线、焊、压接线端子、接地等费用 4.其他:未尽事项详见图纸、招标文件、工程量清单计价说明、国家相关规范等 5.完成本清单项目所需的一切相关工作 |  | m | 137.89 |  |  |  | 5.2
10 | 030412004143 | 配线WDZN-BYJ-2.5 | 1.名称及规格:配线配线WDZN-BYJ-1.5 2.敷设方式：综合考虑 3.包含支持体（夹板、绝缘子、街码等）安装、配线、管内穿线、线槽配线、焊、压接线端子、接地等费用 4.其他:未尽事项详见图纸、招标文件、工程量清单计价说明、国家相关规范等 5.完成本清单项目所需的一切相关工作 |  | m | 138.89 |  |  |  | 5.2
11 | 030412004144 | 配线WDZN-BYJ-1.5 | 1.名称及规格:配线配线WDZN-BYJ-1.5 2.敷设方式：综合考虑 3.包含支持体（夹板、绝缘子、街码等）安装、配线、管内穿线、线槽配线、焊、压接线端子、接地等费用 4.其他:未尽事项详见图纸、招标文件、工程量清单计价说明、国家相关规范等 5.完成本清单项目所需的一切相关工作 |  | m | 116.23 |  |  |  | 5.2
12 | 030412006016 | 接线盒 | 1.名称:接线箱 2.包含本体及附件安装、支架制作安装、接线、接地、单体调试等相关费用 3.其他:未尽事项详见图纸、招标文件、工程量清单计价说明、国家相关规范等 4.完成本清单项目所需的一切相关工作 |  | 个 | 1598 |  |  |  | 242.41
13 | 030904001022 | 智能式感温探测器 | 1.名称:智能式感温探测器 2.包含本体及配件安装、各类预埋件留设、金属软管、底盒安装、接线、单体调试、焊压接线端子等相关费用 3.其他:未尽事项详见图纸、招标文件、工程量清单计价说明、国家相关规范等 4.完成本清单项目所需的一切相关工作 |  | 个 | 305 |  |  |  | 76.57
14 | 030904001023 | 智能式感烟探测器 | 1.名称:智能式感烟探测器 2.包含本体及配件安装、各类预埋件留设、金属软管、底盒安装、接线、单体调试、焊压接线端子等相关费用 3.其他:未尽事项详见图纸、招标文件、工程量清单计价说明、国家相关规范等 4.完成本清单项目所需的一切相关工作 |  | 个 | 16 |  |  |  | 76.69
15 | 030904003038 | 消火栓起泵按钮(破玻按钮) | 1.名称:消火栓起泵按钮(破玻按钮) 2.包含本体及配件安装、各类预埋件留设、金属软管、底盒安装、接线、单体调试、焊压接线端子等相关费用 3.其他:未尽事项详见图纸、招标文件、工程量清单计价说明、国家相关规范等 4.完成本清单项目所需的一切相关工作 |  | 个 | 78 |  |  |  | 81.95
16 | 030904003039 | 紧急停动按钮 | 1.名称:紧急停动按钮 2.包含本体及配件安装、各类预埋件留设、金属软管、底盒安装、接线、单体调试、焊压接线端子等相关费用 3.其他:未尽事项详见图纸、招标文件、工程量清单计价说明、国家相关规范等 4.完成本清单项目所需的一切相关工作 |  | 个 | 3 |  |  |  | 82.44
17 | 030904003040 | 紧急停动按钮 | 1.名称:紧急启动按钮 2.包含本体及配件安装、各类预埋件留设、金属软管、底盒安装、接线、单体调试、焊压接线端子等相关费用 3.其他:未尽事项详见图纸、招标文件、工程量清单计价说明、国家相关规范等 4.完成本清单项目所需的一切相关工作 |  | 个 | 3 |  |  |  | 82.44
18 | 030904003041 | 手\自动转换按钮及显示装置 | 1.名称:手\自动转换按钮及显示装置 2.包含本体及配件安装、各类预埋件留设、金属软管、底盒安装、接线、单体调试、焊压接线端子等相关费用 3.其他:未尽事项详见图纸、招标文件、工程量清单计价说明、国家相关规范等 4.完成本清单项目所需的一切相关工作 |  | 个 | 6 |  |  |  | 68.6
19 | 030904004006 | 声光报警器 | 1.名称:火灾自动报警声光警报器 2.包含本体及配件安装、各类预埋件留设、金属软管、底盒安装、接线、单体调试、焊压接线端子等相关费用 3.其他:未尽事项详见图纸、招标文件、工程量清单计价说明、国家相关规范等 4.完成本清单项目所需的一切相关工作 |  | 个 | 110 |  |  |  | 121.12
20 | 030902010024 | 气体喷洒指示灯 | 1.名称:气体喷洒指示灯 2.包含本体及配件安装、各类预埋件留设、金属软管、底盒安装、接线、单体调试、焊压接线端子等相关费用 3.其他:未尽事项详见图纸、招标文件、工程量清单计价说明、国家相关规范等 4.完成本清单项目所需的一切相关工作 |  | 套 | 6 |  |  |  | 68.67
21 | 030904005011 | 手动报警按钮、电话插孔 | 1.名称:手动报警按钮、电话插孔 2.包含本体及配件安装、各类预埋件留设、金属软管、底盒安装、接线、单体调试、焊压接线端子等相关费用 3.其他:未尽事项详见图纸、招标文件、工程量清单计价说明、国家相关规范等 4.完成本清单项目所需的一切相关工作 |  | 个 | 98 |  |  |  | 50.34
22 | 030904005012 | 报警电话分机 | 1.名称:报警电话分机 2.包含本体及配件安装、各类预埋件留设、金属软管、底盒安装、接线、单体调试、焊压接线端子等相关费用 3.其他:未尽事项详见图纸、招标文件、工程量清单计价说明、国家相关规范等 4.完成本清单项目所需的一切相关工作 |  | 个 | 10 |  |  |  | 88.45
23 | 030904008006 | 模块箱 | 1.名称:模块箱 2.包含本体及附件安装、支架制作安装、接线、接地、单体调试等相关费用 3.其他:未尽事项详见图纸、招标文件、工程量清单计价说明、国家相关规范等 4.完成本清单项目所需的一切相关工作 |  | 台 | 27 |  |  |  | 252.81
24 | 030904008007 | 接线端子箱 | 1.名称:接线端子箱 2.包含本体及附件安装、支架制作安装、接线、接地、单体调试等相关费用 3.其他:未尽事项详见图纸、招标文件、工程量清单计价说明、国家相关规范等 4.完成本清单项目所需的一切相关工作 |  | 台 | 27 |  |  |  | 187.39
25 | 030904007029 | 监控模块 | 1.名称:监控模块 2.包含本体及附件安装、接线、接地、单体调试等相关费用 3.其他:未尽事项详见图纸、招标文件、工程量清单计价说明、国家相关规范等 4.完成本清单项目所需的一切相关工作 |  | 个 | 61 |  |  |  | 159.6
26 | 030904007030 | 正压送风口模块 | 1.名称:正压送风口模块 2.包含本体及附件安装、接线、接地、单体调试等相关费用 3.其他:未尽事项详见图纸、招标文件、工程量清单计价说明、国家相关规范等 4.完成本清单项目所需的一切相关工作 |  | 个 | 25 |  |  |  | 171.98
27 | 030904007031 | 总线隔离模块 | 1.名称:正压送风口模块 2.包含本体及附件安装、接线、接地、单体调试等相关费用 3.其他:未尽事项详见图纸、招标文件、工程量清单计价说明、国家相关规范等 4.完成本清单项目所需的一切相关工作 |  | 个 | 28 |  |  |  | 171.98
28 | 030904007032 | 探测模块 | 1.名称:探测模块 2.包含本体及附件安装、接线、接地、单体调试等相关费用 3.其他:未尽事项详见图纸、招标文件、工程量清单计价说明、国家相关规范等 4.完成本清单项目所需的一切相关工作 |  | 个 | 1 |  |  |  | 178.35
29 | 030904009006 | 气体灭火控制器 | 1.名称:气体灭火控制器 2.包含本体及附件安装、接线、接地、调试等相关费用 3.完成本清单项目所需的一切相关工作 |  | 台 | 1 |  |  |  | 2520.8
防火门监控系统
30 | 030412001216 | 镀锌电线管JDG20 | 1.名称及规格：镀锌电线管JDG20 2.厚度:按国标要求 3.敷设方式:综合考虑 4.包含管道敷设、穿线用牵引铁线、砼结构内的管道预埋施工、于砖墙或有找平层的地面上开刨槽、砖墙开孔、修补、配件及管件安装、支吊架制作安装、接线盒（箱）、过线盒、底盒安装、防腐油漆、刷防火漆、标识、接地等相关费用 5.其他:未尽事项详见图纸、招标文件、工程量清单计价说明、国家相关规范等 6.完成本清单项目所需的一切相关工作 |  | m | 990.59 |  |  |  | 12.59
31 | 030412004145 | 配线WDZN-RYS-2X1.5 | 1.名称及规格:配线WDZN-RYS-2X1.5 2.敷设方式：综合考虑 3.包含支持体（夹板、绝缘子、街码等）安装、配线、管内穿线、线槽配线、焊、压接线端子、接地等费用 4.其他:未尽事项详见图纸、招标文件、工程量清单计价说明、国家相关规范等 5.完成本清单项目所需的一切相关工作 |  | m | 1080.59 |  |  |  | 4.58
32 | 030412004146 | 配线WDZBN-BYJ-2.5 | 1.名称及规格:配线WDZBN-BYJ-2.5 2.敷设方式：综合考虑 3.包含支持体（夹板、绝缘子、街码等）安装、配线、管内穿线、线槽配线、焊、压接线端子、接地等费用 4.其他:未尽事项详见图纸、招标文件、工程量清单计价说明、国家相关规范等 5.完成本清单项目所需的一切相关工作 |  | m | 2161.18 |  |  |  | 3.85
33 | 030906002016 | 防火门门磁开关 | 1.名称：防火门门磁开关 2.包含防火门门磁开关及其配件安装、各类预埋件留设、接线底盒安装、接线、接地、焊压接线端子、砖墙或有找平层的地面上的刨槽、砖墙开孔、修补等相关费用 3.其他:未尽事项详见图纸、招标文件、工程量清单计价说明、国家相关规范等 4.完成本清单项目所需的一切相关工作 |  | 个 | 183 |  |  |  | 55.39
34 | 030906002017 | 常闭单扇防火门（内含监控模块） | 1.名称:常闭单扇防火门监控模块 2.包含本体及附件安装、接线、接地、单体调试等相关费用 3.其他:未尽事项详见图纸、招标文件、工程量清单计价说明、国家相关规范等 4.完成本清单项目所需的一切相关工作 |  | 个 | 77 |  |  |  | 162.28
35 | 030906002018 | 常闭双扇防火门（内含监控模块） | 1.名称:常闭双扇防火门监控模块 2.包含本体及附件安装、接线、接地、单体调试等相关费用 3.其他:未尽事项详见图纸、招标文件、工程量清单计价说明、国家相关规范等 4.完成本清单项目所需的一切相关工作 |  | 个 | 53 |  |  |  | 241.02
36 | 030904011008 | 门禁控制器 | 1.名称:门禁控制器 2.包含本体及附件安装、接线、接地、调试等相关费用 3.完成本清单项目所需的一切相关工作 |  | 台 | 1 |  |  |  | 3348.74
37 | 030906001006 | 防火门监控分机 | 1.名称:防火门监控分机 2.规格:xxx 3.包含本体及附件安装、接线、接地、调试等相关费用 4.完成本清单项目所需的一切相关工作 |  | 台 | 1 |  |  |  | 2458.78
消防广播系统
38 | 030412001217 | 镀锌电线管JDG20 | 1.名称及规格：镀锌电线管JDG20 2.厚度:按国标要求 3.敷设方式:综合考虑 4.包含管道敷设、穿线用牵引铁线、砼结构内的管道预埋施工、于砖墙或有找平层的地面上开刨槽、砖墙开孔、修补、配件及管件安装、支吊架制作安装、接线盒（箱）、过线盒、底盒安装、防腐油漆、刷防火漆、标识、接地等相关费用 5.其他:未尽事项详见图纸、招标文件、工程量清单计价说明、国家相关规范等 6.完成本清单项目所需的一切相关工作 |  | m | 1033.43 |  |  |  | 12.59
39 | 030412002037 | 消防广播线槽 | 1.名称及规格:消防广播线槽100x100 2.包含线槽（桥架）及附件（盖板、隔板）、配件安装、支（吊）架制作安装、除锈、刷油、接地、防火堵洞、刷防火漆等相关费用 3.其他:未尽事项详见图纸、招标文件、工程量清单计价说明、国家相关规范等 4.完成本清单项目所需的一切相关工作 |  | m | 81.3 |  |  |  | 57.74
40 | 030412004147 | 配线WDZN-RYJS-2*1.5 | 1.名称及规格:配线WDZN-RYJS-2*1.5 2.敷设方式：综合考虑 3.包含支持体（夹板、绝缘子、街码等）安装、配线、管内穿线、线槽配线、焊、压接线端子、接地等费用 4.其他:未尽事项详见图纸、招标文件、工程量清单计价说明、国家相关规范等 5.完成本清单项目所需的一切相关工作 |  | m | 1670.43 |  |  |  | 4.58
41 | 030904006006 | 扬声器（吸顶式） | 1.名称:扬声器 2.安装位置:吸顶式 3.包含本体及配件安装、各类预埋件留设、金属软管、底盒安装、接线、单体调试、焊压接线端子等相关费用 4.其他:未尽事项详见图纸、招标文件、工程量清单计价说明、国家相关规范等 5.完成本清单项目所需的一切相关工作 |  | 个 | 189 |  |  |  | 66.1
电气火灾监控系统
42 | 030412001218 | 镀锌电线管JDG20 | 1.名称及规格：镀锌电线管JDG20 2.厚度:按国标要求 3.敷设方式:综合考虑 4.包含管道敷设、穿线用牵引铁线、砼结构内的管道预埋施工、于砖墙或有找平层的地面上开刨槽、砖墙开孔、修补、配件及管件安装、支吊架制作安装、接线盒（箱）、过线盒、底盒安装、防腐油漆、刷防火漆、标识、接地等相关费用 5.其他:未尽事项详见图纸、招标文件、工程量清单计价说明、国家相关规范等 6.完成本清单项目所需的一切相关工作 |  | m | 204.58 |  |  |  | 12.59
43 | 030412004148 | 配线WDZN-RYS-2X1.5 | 1.名称及规格:配线WDZN-RYS-2X1.5 2.敷设方式：综合考虑 3.包含支持体（夹板、绝缘子、街码等）安装、配线、管内穿线、线槽配线、焊、压接线端子、接地等费用 4.其他:未尽事项详见图纸、招标文件、工程量清单计价说明、国家相关规范等 5.完成本清单项目所需的一切相关工作 |  | m | 242.46 |  |  |  | 4.58
44 | 030904007033 | 电气火灾监控模块 | 1.名称:电气火灾监控模块 2.规格:按设计图纸要求及技术需求书 3.包含本体及附件安装、接线、接地、调试等相关费用 4.完成本清单项目所需的一切相关工作 |  | 个 | 11 |  |  |  | 251.16
消防电源监控系统
45 | 030412001219 | 镀锌电线管JDG20 | 1.名称及规格：镀锌电线管JDG20 2.厚度:按国标要求 3.敷设方式:综合考虑 4.包含管道敷设、穿线用牵引铁线、砼结构内的管道预埋施工、于砖墙或有找平层的地面上开刨槽、砖墙开孔、修补、配件及管件安装、支吊架制作安装、接线盒（箱）、过线盒、底盒安装、防腐油漆、刷防火漆、标识、接地等相关费用 5.其他:未尽事项详见图纸、招标文件、工程量清单计价说明、国家相关规范等 6.完成本清单项目所需的一切相关工作 |  | m | 118.55 |  |  |  | 12.59
46 | 030412004149 | WDZN-RYJS-2*1.5 | 1.名称及规格:配线配线WDZN-RYJS-2*1.5 2.敷设方式：综合考虑 3.包含支持体（夹板、绝缘子、街码等）安装、配线、管内穿线、线槽配线、焊、压接线端子、接地等费用 4.其他:未尽事项详见图纸、招标文件、工程量清单计价说明、国家相关规范等 5.完成本清单项目所需的一切相关工作 |  | m | 147.76 |  |  |  | 5.2
47 | 030412004150 | 配线WDZN-BYJ-2.5 | 1.名称及规格:配线配线WDZN-BYJ-1.5 2.敷设方式：综合考虑 3.包含支持体（夹板、绝缘子、街码等）安装、配线、管内穿线、线槽配线、焊、压接线端子、接地等费用 4.其他:未尽事项详见图纸、招标文件、工程量清单计价说明、国家相关规范等 5.完成本清单项目所需的一切相关工作 |  | m | 295.53 |  |  |  | 5.2
48 | 030904007034 | 消防电源监控模块 | 1.名称:消防电源监控模块 2.规格:按设计图纸要求及技术需求书 3.包含本体及附件安装、接线、接地、调试等相关费用 4.完成本清单项目所需的一切相关工作 |  | 个 | 6 |  |  |  | 344.34
余压监控系统
49 | 030412001220 | 镀锌电线管JDG20 | 1.名称及规格：镀锌电线管JDG20 2.厚度:按国标要求 3.敷设方式:综合考虑 4.包含管道敷设、穿线用牵引铁线、砼结构内的管道预埋施工、于砖墙或有找平层的地面上开刨槽、砖墙开孔、修补、配件及管件安装、支吊架制作安装、接线盒（箱）、过线盒、底盒安装、防腐油漆、刷防火漆、标识、接地等相关费用 5.其他:未尽事项详见图纸、招标文件、工程量清单计价说明、国家相关规范等 6.完成本清单项目所需的一切相关工作 |  | m | 250.3 |  |  |  | 12.59
50 | 030412001221 | 镀锌电线管JDG32 | 1.名称及规格：镀锌电线管JDG32 2.厚度:按国标要求 3.敷设方式:综合考虑 4.包含管道敷设、穿线用牵引铁线、砼结构内的管道预埋施工、于砖墙或有找平层的地面上开刨槽、砖墙开孔、修补、配件及管件安装、支吊架制作安装、接线盒（箱）、过线盒、底盒安装、防腐油漆、刷防火漆、标识、接地等相关费用 5.其他:未尽事项详见图纸、招标文件、工程量清单计价说明、国家相关规范等 6.完成本清单项目所需的一切相关工作 |  | m | 87.82 |  |  |  | 20.07
51 | 030412004151 | 配线WDZN-RYJS-2*1.5 | 1.名称及规格:配线WDZN-RYJS-2*1.5 2.敷设方式：综合考虑 3.包含支持体（夹板、绝缘子、街码等）安装、配线、管内穿线、线槽配线、焊、压接线端子、接地等费用 4.其他:未尽事项详见图纸、招标文件、工程量清单计价说明、国家相关规范等 5.完成本清单项目所需的一切相关工作 |  | m | 260.23 |  |  |  | 4.58
52 | 030412004152 | 配线WDZN-RYJS-7*1.5 | 1.名称及规格:配线WDZN-RYJS-7*1.5 2.敷设方式：综合考虑 3.包含支持体（夹板、绝缘子、街码等）安装、配线、管内穿线、线槽配线、焊、压接线端子、接地等费用 4.其他:未尽事项详见图纸、招标文件、工程量清单计价说明、国家相关规范等 5.完成本清单项目所需的一切相关工作 |  | m | 88.02 |  |  |  | 13.34
53 | 030904001024 | 余压探测器 | 1.名称:余压探测器 2.包含本体及配件安装、各类预埋件留设、金属软管、底盒安装、接线、单体调试、焊压接线端子等相关费用 3.其他:未尽事项详见图纸、招标文件、工程量清单计价说明、国家相关规范等 4.完成本清单项目所需的一切相关工作 |  | 个 | 29 |  |  |  | 147.32
54 | 030904011009 | 余压控制器 | 1.名称:余压控制器 2.规格:YYKZ 3.包含本体及配件安装、各类预埋件留设、金属软管、底盒安装、接线、单体调试、焊压接线端子等相关费用 4.其他:未尽事项详见图纸、招标文件、工程量清单计价说明、国家相关规范等 5.完成本清单项目所需的一切相关工作 |  | 台 | 3 |  |  |  | 390.63
合 计

## E.2.1 分部分项工程项目清单计价表【8#住宅-电气工程】
分部分项工程项目清单计价表
工程名称：8#住宅-电气工程 |  |  |  | 标段： |  |  |  | 第 1 页 共 1 页
序号 | 项目编码 | 项目名称 | 项目特征描述 |  | 计量 单位 | 工程量 | 金额（元）
[7 empty] | 综合单价 |  | 合价 | 综合单价最高限价
配电箱
1 | 040801009001 | 悬挂嵌入式配电箱 | 1.名称:配电箱 8-2AL 2.安装方式:悬挂式 3.包含基础型钢制作安装及其除锈、刷油、箱体安装、接地、单体调试、接线等相关费用 4.其他:未尽事项详见图纸、招标文件、工程量清单计价说明、国家相关规范等 5.完成本清单项目所需的一切相关工作 |  | 台 | 1 |  |  |  | 2761.11
2 | 040801009002 | 悬挂嵌入式配电箱 | 1.名称:配电箱 8-8AL 2.安装方式:悬挂式 3.包含基础型钢制作安装及其除锈、刷油、箱体安装、接地、单体调试、接线等相关费用 4.其他:未尽事项详见图纸、招标文件、工程量清单计价说明、国家相关规范等 5.完成本清单项目所需的一切相关工作 |  | 台 | 1 |  |  |  | 2761.11
3 | 040801009003 | 悬挂嵌入式配电箱 | 1.名称:配电箱 8-14AL 2.安装方式:悬挂式 3.包含基础型钢制作安装及其除锈、刷油、箱体安装、接地、单体调试、接线等相关费用 4.其他:未尽事项详见图纸、招标文件、工程量清单计价说明、国家相关规范等 5.完成本清单项目所需的一切相关工作 |  | 台 | 1 |  |  |  | 2761.11
4 | 040801009004 | 悬挂嵌入式配电箱 | 1.名称:配电箱 8-20AL 2.安装方式:挂墙明装 3.包含基础型钢制作安装、箱体安装、接地、单机调试、接线等相关费用 4.配电箱应按设计图纸考虑及预留安装电源监控、漏电报警等其他系统模块的位置 |  | 台 | 1 |  |  |  | 2761.11
5 | 040801009005 | 悬挂嵌入式配电箱 | 1.名称:配电箱 8-3ALE 2.安装方式:悬挂式 3.包含基础型钢制作安装及其除锈、刷油、箱体安装、接地、单体调试、接线等相关费用 4.其他:未尽事项详见图纸、招标文件、工程量清单计价说明、国家相关规范等 5.完成本清单项目所需的一切相关工作 |  | 台 | 1 |  |  |  | 1988.71
6 | 040801009006 | 悬挂嵌入式配电箱 | 1.名称:配电箱 8-9ALE 2.安装方式:悬挂式 3.包含基础型钢制作安装及其除锈、刷油、箱体安装、接地、单体调试、接线等相关费用 4.其他:未尽事项详见图纸、招标文件、工程量清单计价说明、国家相关规范等 5.完成本清单项目所需的一切相关工作 |  | 台 | 1 |  |  |  | 1988.71
7 | 040801009007 | 悬挂嵌入式配电箱 | 1.名称:配电箱 8-15ALE 2.安装方式:悬挂式 3.包含基础型钢制作安装及其除锈、刷油、箱体安装、接地、单体调试、接线等相关费用 4.其他:未尽事项详见图纸、招标文件、工程量清单计价说明、国家相关规范等 5.完成本清单项目所需的一切相关工作 |  | 台 | 1 |  |  |  | 1988.71
8 | 040801009008 | 悬挂嵌入式配电箱 | 1.名称:配电箱 8-21ALE 2.安装方式:悬挂式 3.包含基础型钢制作安装及其除锈、刷油、箱体安装、接地、单体调试、接线等相关费用 4.其他:未尽事项详见图纸、招标文件、工程量清单计价说明、国家相关规范等 5.完成本清单项目所需的一切相关工作 |  | 台 | 1 |  |  |  | 1988.71
9 | 040801009009 | 悬挂嵌入式配电箱 | 1.名称:配电箱 8-WxDTAT 2.安装方式:悬挂式 3.包含基础型钢制作安装及其除锈、刷油、箱体安装、接地、单体调试、接线等相关费用 4.其他:未尽事项详见图纸、招标文件、工程量清单计价说明、国家相关规范等 5.完成本清单项目所需的一切相关工作 |  | 台 | 1 |  |  |  | 2589.47
10 | 040801009010 | 悬挂嵌入式配电箱 | 1.名称:配电箱 8-WDTAT 2.安装方式:悬挂式 3.包含基础型钢制作安装及其除锈、刷油、箱体安装、接地、单体调试、接线等相关费用 4.其他:未尽事项详见图纸、招标文件、工程量清单计价说明、国家相关规范等 5.完成本清单项目所需的一切相关工作 |  | 台 | 1 |  |  |  | 2761.11
11 | 040801009011 | 悬挂嵌入式配电箱 | 1.名称:配电箱 8-WxFAT 2.安装方式:悬挂式 3.包含基础型钢制作安装及其除锈、刷油、箱体安装、接地、单体调试、接线等相关费用 4.其他:未尽事项详见图纸、招标文件、工程量清单计价说明、国家相关规范等 5.完成本清单项目所需的一切相关工作 |  | 台 | 1 |  |  |  | 2589.47
12 | 040801009012 | 悬挂嵌入式配电箱 | 1.名称:配电箱 8-FGAL 2.安装方式:悬挂式 3.包含基础型钢制作安装及其除锈、刷油、箱体安装、接地、单体调试、接线等相关费用 4.其他:未尽事项详见图纸、招标文件、工程量清单计价说明、国家相关规范等 5.完成本清单项目所需的一切相关工作 |  | 台 | 1 |  |  |  | 2761.11
13 | 040801009013 | 悬挂嵌入式配电箱 | 1.名称:配电箱 T接箱 2.安装方式:悬挂式 3.包含基础型钢制作安装及其除锈、刷油、箱体安装、接地、单体调试、接线等相关费用 4.其他:未尽事项详见图纸、招标文件、工程量清单计价说明、国家相关规范等 5.完成本清单项目所需的一切相关工作 |  | 台 | 40 |  |  |  | 514.91
动力系统
14 | 030412003012 | 桥架 | 1.名称:消防电缆桥架 2.规格:CT200*150*1.2 3.材质:不锈钢 4.包含电缆桥架（包括盖板、隔板、三通、弯头、支承件等附件以及软接头、接地铜排等全部配件）及附件、配件安装、支（吊）架制作安装、除锈、刷油、接地、防火堵洞、伸缩软接头等相关费用 5.其他:未尽事项详见图纸、招标文件、工程量清单计价说明、国家相关规范等 6.完成本清单项目所需的一切相关工作 |  | m | 103.18 |  |  |  | 279.81
15 | 030412003013 | 桥架 | 1.名称:消防电缆桥架 2.规格:CT100*100*1.2 3.材质:镀锌桥架 4.包含电缆桥架（包括盖板、隔板、三通、弯头、支承件等附件以及软接头、接地铜排等全部配件）及附件、配件安装、支（吊）架制作安装、除锈、刷油、接地、防火堵洞、伸缩软接头等相关费用 5.其他:未尽事项详见图纸、招标文件、工程量清单计价说明、国家相关规范等 6.完成本清单项目所需的一切相关工作 |  | m | 104.23 |  |  |  | 113.44
16 | 030412003015 | 桥架 | 1.名称:普通强电桥架 2.规格:CT200*150*1.2 3.材质:镀锌桥架 4.包含电缆桥架（包括盖板、隔板、三通、弯头、支承件等附件以及软接头、接地铜排等全部配件）及附件、配件安装、支（吊）架制作安装、除锈、刷油、接地、防火堵洞、伸缩软接头等相关费用 5.其他:未尽事项详见图纸、招标文件、工程量清单计价说明、国家相关规范等 6.完成本清单项目所需的一切相关工作 |  | m | 102.95 |  |  |  | 114.36
17 | 030412003016 | 桥架 | 1.名称:普通强电桥架 2.规格:CT150*100*1.2 3.材质:镀锌桥架 4.包含电缆桥架（包括盖板、隔板、三通、弯头、支承件等附件以及软接头、接地铜排等全部配件）及附件、配件安装、支（吊）架制作安装、除锈、刷油、接地、防火堵洞、伸缩软接头等相关费用 5.其他:未尽事项详见图纸、招标文件、工程量清单计价说明、国家相关规范等 6.完成本清单项目所需的一切相关工作 |  | m | 23.08 |  |  |  | 86.68
18 | 030412003017 | 桥架 | 1.名称:住宅强电桥架 2.规格:CT100*100*1.2 3.材质:镀锌桥架 4.包含电缆桥架（包括盖板、隔板、三通、弯头、支承件等附件以及软接头、接地铜排等全部配件）及附件、配件安装、支（吊）架制作安装、除锈、刷油、接地、防火堵洞、伸缩软接头等相关费用 5.其他:未尽事项详见图纸、招标文件、工程量清单计价说明、国家相关规范等 6.完成本清单项目所需的一切相关工作 |  | m | 1602.12 |  |  |  | 77.25
19 | 030412003018 | 桥架 | 1.名称:普通电缆桥架 2.规格:CT100*100*1.2 3.材质:镀锌桥架 4.包含电缆桥架（包括盖板、隔板、三通、弯头、支承件等附件以及软接头、接地铜排等全部配件）及附件、配件安装、支（吊）架制作安装、除锈、刷油、接地、防火堵洞、伸缩软接头等相关费用 5.其他:未尽事项详见图纸、招标文件、工程量清单计价说明、国家相关规范等 6.完成本清单项目所需的一切相关工作 |  | m | 103.84 |  |  |  | 77.25
20 | 030412003014 | 桥架 | 1.名称:住宅强电桥架 2.规格:CT500*200*3.0 3.材质:镀锌桥架 4.包含电缆桥架（包括盖板、隔板、三通、弯头、支承件等附件以及软接头、接地铜排等全部配件）及附件、配件安装、支（吊）架制作安装、除锈、刷油、接地、防火堵洞、伸缩软接头等相关费用 5.其他:未尽事项详见图纸、招标文件、工程量清单计价说明、国家相关规范等 6.完成本清单项目所需的一切相关工作 |  | m | 105.59 |  |  |  | 286.81
21 | 030409001020 | 电力电缆 | 1.名称:电力电缆 2.规格:BTLY-5x10mm² 3.敷设方式、部位:综合考虑 4.电压等级(kV):1kV以下 5.包含揭（盖）盖板、电缆敷设、电缆头制安、标识、接地、试压、测试、防火堵洞（含电缆过防火墙密封件）、电缆防护、电缆防火隔板、电缆防火涂料、单体调试、10KV电缆震荡波测试及耐压试验等相关费用 6.其他:未尽事项详见图纸、招标文件、工程量清单计价说明、国家相关规范等 7.完成本清单项目所需的一切相关工作 |  | m | 92.87 |  |  |  | 122.07
22 | 030409001021 | 电力电缆 | 1.名称:电力电缆 2.规格:NW-BTLY-4x35+1x25mm² 3.敷设方式、部位:综合考虑 4.电压等级(kV):1kV以下 5.包含揭（盖）盖板、电缆敷设、电缆头制安、标识、接地、试压、测试、防火堵洞（含电缆过防火墙密封件）、电缆防护、电缆防火隔板、电缆防火涂料、单体调试、10KV电缆震荡波测试及耐压试验等相关费用 6.其他:未尽事项详见图纸、招标文件、工程量清单计价说明、国家相关规范等 7.完成本清单项目所需的一切相关工作 |  | m | 98.71 |  |  |  | 171.77
23 | 030409001022 | 电力电缆 | 1.名称:电力电缆 2.规格:WDZB-YJY-B1-5x4 3.敷设方式、部位:综合考虑 4.电压等级(kV):1kV以下 5.包含揭（盖）盖板、电缆敷设、电缆头制安、标识、接地、试压、测试、防火堵洞（含电缆过防火墙密封件）、电缆防护、电缆防火隔板、电缆防火涂料、单体调试、10KV电缆震荡波测试及耐压试验等相关费用 6.其他:未尽事项详见图纸、招标文件、工程量清单计价说明、国家相关规范等 7.完成本清单项目所需的一切相关工作 |  | m | 24.6 |  |  |  | 31.9
24 | 030409001023 | 电力电缆 | 1.名称:电力电缆 2.规格:WDZB-YJY-5x16 3.敷设方式、部位:综合考虑 4.电压等级(kV):1kV以下 5.包含揭（盖）盖板、电缆敷设、电缆头制安、标识、接地、试压、测试、防火堵洞（含电缆过防火墙密封件）、电缆防护、电缆防火隔板、电缆防火涂料、单体调试、10KV电缆震荡波测试及耐压试验等相关费用 6.其他:未尽事项详见图纸、招标文件、工程量清单计价说明、国家相关规范等 7.完成本清单项目所需的一切相关工作 |  | m | 86.33 |  |  |  | 79.07
25 | 030409001024 | 电力电缆 | 1.名称:电力电缆 2.规格:WDZB-YJY-B2-5x16 3.敷设方式、部位:综合考虑 4.电压等级(kV):1kV以下 5.包含揭（盖）盖板、电缆敷设、电缆头制安、标识、接地、试压、测试、防火堵洞（含电缆过防火墙密封件）、电缆防护、电缆防火隔板、电缆防火涂料、单体调试、10KV电缆震荡波测试及耐压试验等相关费用 6.其他:未尽事项详见图纸、招标文件、工程量清单计价说明、国家相关规范等 7.完成本清单项目所需的一切相关工作 |  | m | 105.17 |  |  |  | 79.07
26 | 030409001025 | 电力电缆 | 1.名称:电力电缆 2.规格:WDZB-YJY-5x10 3.敷设方式、部位:综合考虑 4.电压等级(kV):1kV以下 5.包含揭（盖）盖板、电缆敷设、电缆头制安、标识、接地、试压、测试、防火堵洞（含电缆过防火墙密封件）、电缆防护、电缆防火隔板、电缆防火涂料、单体调试、10KV电缆震荡波测试及耐压试验等相关费用 6.其他:未尽事项详见图纸、招标文件、工程量清单计价说明、国家相关规范等 7.完成本清单项目所需的一切相关工作 |  | m | 6.15 |  |  |  | 50.01
27 | 030409001026 | 电力电缆 | 1.名称:电力电缆 2.规格:WDZ-YJY-4x2.5 3.敷设方式、部位:综合考虑 4.电压等级(kV):1kV以下 5.包含揭（盖）盖板、电缆敷设、电缆头制安、标识、接地、试压、测试、防火堵洞（含电缆过防火墙密封件）、电缆防护、电缆防火隔板、电缆防火涂料、单体调试、10KV电缆震荡波测试及耐压试验等相关费用 6.其他:未尽事项详见图纸、招标文件、工程量清单计价说明、国家相关规范等 7.完成本清单项目所需的一切相关工作 |  | m | 49.56 |  |  |  | 13.92
28 | 030409001027 | 电力电缆 | 1.名称:电力电缆 2.规格:WDZBNS-YJY-B1-5x10 3.敷设方式、部位:综合考虑 4.电压等级(kV):1kV以下 5.包含揭（盖）盖板、电缆敷设、电缆头制安、标识、接地、试压、测试、防火堵洞（含电缆过防火墙密封件）、电缆防护、电缆防火隔板、电缆防火涂料、单体调试、10KV电缆震荡波测试及耐压试验等相关费用 6.其他:未尽事项详见图纸、招标文件、工程量清单计价说明、国家相关规范等 7.完成本清单项目所需的一切相关工作 |  | m | 8.74 |  |  |  | 57.87
29 | 030409001028 | 电力电缆 | 1.名称:电力电缆 2.规格:WDZBNS-YJY-B1-5x16 3.敷设方式、部位:综合考虑 4.电压等级(kV):1kV以下 5.包含揭（盖）盖板、电缆敷设、电缆头制安、标识、接地、试压、测试、防火堵洞（含电缆过防火墙密封件）、电缆防护、电缆防火隔板、电缆防火涂料、单体调试、10KV电缆震荡波测试及耐压试验等相关费用 6.其他:未尽事项详见图纸、招标文件、工程量清单计价说明、国家相关规范等 7.完成本清单项目所需的一切相关工作 |  | m | 9.15 |  |  |  | 77.97
30 | 030409001029 | 电力电缆 | 1.名称:电力电缆 2.规格:WDZBN-YJY-B1-4x10 3.敷设方式、部位:综合考虑 4.电压等级(kV):1kV以下 5.包含揭（盖）盖板、电缆敷设、电缆头制安、标识、接地、试压、测试、防火堵洞（含电缆过防火墙密封件）、电缆防护、电缆防火隔板、电缆防火涂料、单体调试、10KV电缆震荡波测试及耐压试验等相关费用 6.其他:未尽事项详见图纸、招标文件、工程量清单计价说明、国家相关规范等 7.完成本清单项目所需的一切相关工作 |  | m | 6.71 |  |  |  | 56.21
31 | 030409001030 | 电力电缆 | 1.名称:电力电缆 2.规格:WDZBN-YJY-B1-4x16 3.敷设方式、部位:综合考虑 4.电压等级(kV):1kV以下 5.包含揭（盖）盖板、电缆敷设、电缆头制安、标识、接地、试压、测试、防火堵洞（含电缆过防火墙密封件）、电缆防护、电缆防火隔板、电缆防火涂料、单体调试、10KV电缆震荡波测试及耐压试验等相关费用 6.其他:未尽事项详见图纸、招标文件、工程量清单计价说明、国家相关规范等 7.完成本清单项目所需的一切相关工作 |  | m | 6.41 |  |  |  | 68.62
32 | 030409001031 | 电力电缆 | 1.名称:电力电缆 2.规格:WDZBNS-YJY-B1-4x25+1x16 3.敷设方式、部位:综合考虑 4.电压等级(kV):1kV以下 5.包含揭（盖）盖板、电缆敷设、电缆头制安、标识、接地、试压、测试、防火堵洞（含电缆过防火墙密封件）、电缆防护、电缆防火隔板、电缆防火涂料、单体调试、10KV电缆震荡波测试及耐压试验等相关费用 6.其他:未尽事项详见图纸、招标文件、工程量清单计价说明、国家相关规范等 7.完成本清单项目所需的一切相关工作 |  | m | 8.05 |  |  |  | 118.38
33 | 030409001032 | 电力电缆 | 1.名称:电力电缆 2.规格:WDZB-YJY-B1-4x25+1x16 3.敷设方式、部位:综合考虑 4.电压等级(kV):1kV以下 5.包含揭（盖）盖板、电缆敷设、电缆头制安、标识、接地、试压、测试、防火堵洞（含电缆过防火墙密封件）、电缆防护、电缆防火隔板、电缆防火涂料、单体调试、10KV电缆震荡波测试及耐压试验等相关费用 6.其他:未尽事项详见图纸、招标文件、工程量清单计价说明、国家相关规范等 7.完成本清单项目所需的一切相关工作 |  | m | 31.02 |  |  |  | 118.38
34 | 030409001033 | 电力电缆 | 1.名称:电力电缆 2.规格:WDZBN-YJY-B1-3x25+1x16 3.敷设方式、部位:综合考虑 4.电压等级(kV):1kV以下 5.包含揭（盖）盖板、电缆敷设、电缆头制安、标识、接地、试压、测试、防火堵洞（含电缆过防火墙密封件）、电缆防护、电缆防火隔板、电缆防火涂料、单体调试、10KV电缆震荡波测试及耐压试验等相关费用 6.其他:未尽事项详见图纸、招标文件、工程量清单计价说明、国家相关规范等 7.完成本清单项目所需的一切相关工作 |  | m | 10.06 |  |  |  | 84.13
35 | 030409001034 | 电力电缆 | 1.名称:电力电缆 2.规格:NS-BTLY-5x4 3.敷设方式、部位:综合考虑 4.电压等级(kV):1kV以下 5.包含揭（盖）盖板、电缆敷设、电缆头制安、标识、接地、试压、测试、防火堵洞（含电缆过防火墙密封件）、电缆防护、电缆防火隔板、电缆防火涂料、单体调试、10KV电缆震荡波测试及耐压试验等相关费用 6.其他:未尽事项详见图纸、招标文件、工程量清单计价说明、国家相关规范等 7.完成本清单项目所需的一切相关工作 |  | m | 43.05 |  |  |  | 34.36
36 | 030409001035 | 电力电缆 | 1.名称:电力电缆 2.规格:FY-WDZB-YJY-4x240+1x120mm² 3.敷设方式、部位:综合考虑 4.电压等级(kV):1kV以下 5.包含揭（盖）盖板、电缆敷设、电缆头制安、标识、接地、试压、测试、防火堵洞（含电缆过防火墙密封件）、电缆防护、电缆防火隔板、电缆防火涂料、单体调试、10KV电缆震荡波测试及耐压试验等相关费用 6.其他:未尽事项详见图纸、招标文件、工程量清单计价说明、国家相关规范等 7.完成本清单项目所需的一切相关工作 |  | m | 283.41 |  |  |  | 907.62
37 | 030409001136 | 电力电缆 | 1.名称:电力电缆 2.规格:FY-WDZB-YJY-4x95+1x50mm² 3.敷设方式、部位:综合考虑 4.电压等级(kV):1kV以下 5.包含揭（盖）盖板、电缆敷设、电缆头制安、标识、接地、试压、测试、防火堵洞（含电缆过防火墙密封件）、电缆防护、电缆防火隔板、电缆防火涂料、单体调试、10KV电缆震荡波测试及耐压试验等相关费用 6.其他:未尽事项详见图纸、招标文件、工程量清单计价说明、国家相关规范等 7.完成本清单项目所需的一切相关工作 |  | m | 93.58 |  |  |  | 367.47
38 | 030409001037 | 电力电缆 | 1.名称:电力电缆 2.规格:WDZB-YJY-4x70+1x35mm² 3.敷设方式、部位:综合考虑 4.电压等级(kV):1kV以下 5.包含揭（盖）盖板、电缆敷设、电缆头制安、标识、接地、试压、测试、防火堵洞（含电缆过防火墙密封件）、电缆防护、电缆防火隔板、电缆防火涂料、单体调试、10KV电缆震荡波测试及耐压试验等相关费用 6.其他:未尽事项详见图纸、招标文件、工程量清单计价说明、国家相关规范等 7.完成本清单项目所需的一切相关工作 |  | m | 182.79 |  |  |  | 254.76
39 | 030409002002 | 控制电缆 | 1.名称:控制电缆 2.规格:KVV-4x1.5 3.敷设方式、部位:综合考虑 4.电压等级(kV):1kV以下 5.包含揭（盖）盖板、电缆敷设、电缆头制安、标识、接地、试压、测试、防火堵洞（含电缆过防火墙密封件）、电缆防护、电缆防火隔板、电缆防火涂料、单体调试、10KV电缆震荡波测试及耐压试验等相关费用 6.其他:未尽事项详见图纸、招标文件、工程量清单计价说明、国家相关规范等 7.完成本清单项目所需的一切相关工作 |  | m | 131.55 |  |  |  | 13.35
40 | 030412004017 | 配线 | 1.名称及规格:WDZCN-BYJ-B1-2.5 2.配线形式:综合考虑 3.材质:铜芯 4.包含支持体（夹板、绝缘子、街码等）安装、配线、管内穿线、焊、压接线端子、接地、标识等相关费用 5.其他:未尽事项详见图纸、招标文件、工程量清单计价说明、国家相关规范等 6.完成本清单项目所需的一切相关工作 |  | m | 78.6 |  |  |  | 3.77
41 | 030412004024 | 配线 | 1.名称:管内配线 2.型号:WDZC-BYJ-B1-2.5mm2 3.配线形式:综合考虑 4.材质:铜芯 5.包含支持体（夹板、绝缘子、街码等）安装、配线、管内穿线、焊、压接线端子、接地、标识等相关费用 6.其他:未尽事项详见图纸、招标文件、工程量清单计价说明、国家相关规范等 7.完成本清单项目所需的一切相关工作 |  | m | 58.53 |  |  |  | 3.77
42 | 030412004025 | 配线 | 1.名称及规格:配线WDZC-BYJ-B1-2.5 2.配线形式:综合考虑 3.材质:铜芯 4.包含支持体（夹板、绝缘子、街码等）安装、配线、管内穿线、焊、压接线端子、接地、标识等相关费用 5.其他:未尽事项详见图纸、招标文件、工程量清单计价说明、国家相关规范等 6.完成本清单项目所需的一切相关工作 |  | m | 22813.78 |  |  |  | 10.95
43 | 030412001080 | 配管 | 1.名称:刚性难燃管 2.规格:PC20 3.配置形式:综合考虑 4.包含管道敷设、穿线用牵引铁线、砼结构内的管道预埋施工、于砖墙或有找平层的地面上开刨槽、砖墙开孔、修补、配件及管件安装、支吊架制作安装、过线盒、底盒安装、防腐油漆、刷防火漆、标识、接地等相关费用 5.其他:未尽事项详见图纸、招标文件、工程量清单计价说明、国家相关规范等 6.完成本清单项目所需的一切相关工作 |  | m | 16.21 |  |  |  | 8.04
44 | 030412001070 | 配管 | 1.名称:刚性难燃管 2.规格:PC32 3.配置形式:综合考虑 4.包含管道敷设、穿线用牵引铁线、砼结构内的管道预埋施工、于砖墙或有找平层的地面上开刨槽、砖墙开孔、修补、配件及管件安装、支吊架制作安装、过线盒、底盒安装、防腐油漆、刷防火漆、标识、接地等相关费用 5.其他:未尽事项详见图纸、招标文件、工程量清单计价说明、国家相关规范等 6.完成本清单项目所需的一切相关工作 |  | m | 800.85 |  |  |  | 13.69
45 | 030412001073 | 配管 | 1.名称:镀锌钢管 2.规格:SC50 3.配置形式:综合考虑 4.包含管道敷设、穿线用牵引铁线、砼结构内的管道预埋施工、于砖墙或有找平层的地面上开刨槽、砖墙开孔、修补、配件及管件安装、支吊架制作安装、过线盒、底盒安装、防腐油漆、刷防火漆、标识、接地等相关费用 5.其他:未尽事项详见图纸、招标文件、工程量清单计价说明、国家相关规范等 6.完成本清单项目所需的一切相关工作 |  | m | 24.45 |  |  |  | 51.72
46 | 030412001074 | 配管 | 1.名称:镀锌钢管 2.规格:SC65 3.配置形式:综合考虑 4.包含管道敷设、穿线用牵引铁线、砼结构内的管道预埋施工、于砖墙或有找平层的地面上开刨槽、砖墙开孔、修补、配件及管件安装、支吊架制作安装、过线盒、底盒安装、防腐油漆、刷防火漆、标识、接地等相关费用 5.其他:未尽事项详见图纸、招标文件、工程量清单计价说明、国家相关规范等 6.完成本清单项目所需的一切相关工作 |  | m | 5.76 |  |  |  | 73.46
47 | 030412001085 | 配管 | 1.名称:镀锌电线管 2.规格:JDG20 3.配置形式:综合考虑 4.包含管道敷设、穿线用牵引铁线、砼结构内的管道预埋施工、于砖墙或有找平层的地面上开刨槽、砖墙开孔、修补、配件及管件安装、支吊架制作安装、过线盒、底盒安装、防腐油漆、刷防火漆、标识、接地等相关费用 5.其他:未尽事项详见图纸、招标文件、工程量清单计价说明、国家相关规范等 6.完成本清单项目所需的一切相关工作 |  | m | 26.2 |  |  |  | 12.59
48 | 030412001088 | 配管 | 1.名称:镀锌电线管 2.规格:JDG25 3.配置形式:综合考虑 4.包含管道敷设、穿线用牵引铁线、砼结构内的管道预埋施工、于砖墙或有找平层的地面上开刨槽、砖墙开孔、修补、配件及管件安装、支吊架制作安装、过线盒、底盒安装、防腐油漆、刷防火漆、标识、接地等相关费用 5.其他:未尽事项详见图纸、招标文件、工程量清单计价说明、国家相关规范等 6.完成本清单项目所需的一切相关工作 |  | m | 155.62 |  |  |  | 18.12
49 | 030412001089 | 配管 | 1.名称:镀锌电线管 2.规格:JDG40 3.配置形式:综合考虑 4.包含管道敷设、穿线用牵引铁线、砼结构内的管道预埋施工、于砖墙或有找平层的地面上开刨槽、砖墙开孔、修补、配件及管件安装、支吊架制作安装、过线盒、底盒安装、防腐油漆、刷防火漆、标识、接地等相关费用 5.其他:未尽事项详见图纸、招标文件、工程量清单计价说明、国家相关规范等 6.完成本清单项目所需的一切相关工作 |  | m | 2.55 |  |  |  | 30.55
50 | 031301003004 | 套管 | 1.名称:穿梁套管 2.材质:一般钢套管 3.套管规格:SC80 4.其他:未尽事项详见图纸、招标文件、工程量清单计价说明、国家相关规范等 5.完成本清单项目所需的一切相关工作 |  | 个 | 528 |  |  |  | 46.74
51 | 031301003005 | 套管 | 1.名称:防水套管 2.材质:刚性防水套管 3.套管规格:SC200 4.其他:未尽事项详见图纸、招标文件、工程量清单计价说明、国家相关规范等 5.完成本清单项目所需的一切相关工作 |  | 个 | 8 |  |  |  | 333.79
照明系统
52 | 030413014012 | 插座 | 1.名称:单相二、三孔普通插座(带开关） 2.规格:250V 10A 3.安装方式:综合考虑 4.包含开关、插座面板、底盒及附件，本体安装，接线、接地，于砖墙或有找平层的地面上的开刨槽、砖墙开孔、修补；焊、压接线端子等相关费用 5.其他:未尽事项详见图纸、招标文件、工程量清单计价说明、国家相关规范等 6.完成本清单项目所需的一切相关工作 |  | 套 | 71 |  |  |  | 36.23
53 | 030413013018 | 照明开关、按钮 | 1.名称:单联单控开关 2.安装方式:综合考虑 3.包含开关、插座面板、底盒及附件，本体安装，接线、接地，于砖墙或有找平层的地面上的开刨槽、砖墙开孔、修补；焊、压接线端子等相关费用 4.其他:未尽事项详见图纸、招标文件、工程量清单计价说明、国家相关规范等 5.完成本清单项目所需的一切相关工作 |  | 套 | 12 |  |  |  | 29.97
54 | 030413013025 | 照明开关、按钮 | 1.名称及规格:双联单控开关 2.安装方式:综合考虑 3.包含开关、插座面板、底盒及附件，本体安装，接线、接地，于砖墙或有找平层的地面上的开刨槽、砖墙开孔、修补；焊、压接线端子等相关费用 4.其他:未尽事项详见图纸、招标文件、工程量清单计价说明、国家相关规范等 5.完成本清单项目所需的一切相关工作 |  | 套 | 12 |  |  |  | 32.09
55 | 030413013020 | 照明开关、按钮 | 1.名称:双联双控开关 2.安装方式:综合考虑 3.包含开关、插座面板、底盒及附件，本体安装，接线、接地，于砖墙或有找平层的地面上的开刨槽、砖墙开孔、修补；焊、压接线端子等相关费用 4.其他:未尽事项详见图纸、招标文件、工程量清单计价说明、国家相关规范等 5.完成本清单项目所需的一切相关工作 |  | 套 | 2 |  |  |  | 39.59
56 | 030413013022 | 照明开关、按钮 | 1.名称:三联单控开关 2.安装方式:综合考虑 3.包含开关、插座面板、底盒及附件，本体安装，接线、接地，于砖墙或有找平层的地面上的开刨槽、砖墙开孔、修补；焊、压接线端子等相关费用 4.其他:未尽事项详见图纸、招标文件、工程量清单计价说明、国家相关规范等 5.完成本清单项目所需的一切相关工作 |  | 套 | 2 |  |  |  | 35.41
57 | 030904003002 | 按钮 | 1.名称:电机启停按钮 2.安装方式:综合考虑 3.包含开关、插座面板、底盒及附件，本体安装，接线、接地，于砖墙或有找平层的地面上的开刨槽、砖墙开孔、修补；焊、压接线端子等相关费用 4.其他:未尽事项详见图纸、招标文件、工程量清单计价说明、国家相关规范等 5.完成本清单项目所需的一切相关工作 |  | 个 | 1 |  |  |  | 166.33
58 | 030413013024 | 照明开关、按钮 | 1.名称:感应开关 2.安装方式:综合考虑 3.包含开关、插座面板、底盒及附件，本体安装，接线、接地，于砖墙或有找平层的地面上的开刨槽、砖墙开孔、修补；焊、压接线端子等相关费用 4.其他:未尽事项详见图纸、招标文件、工程量清单计价说明、国家相关规范等 5.完成本清单项目所需的一切相关工作 |  | 套 | 312 |  |  |  | 60.35
59 | 030413002013 | 装饰灯 | 1.名称:感应灯(LED吸顶灯) 2.规格:12W 3.安装方式:壁装，感应开关安装于灯具旁 4.包含各类预埋件留设、接线盒安装、灯具（含光源）及配件安装、金属软管、接线、接地、焊压接线端子、支架、调试等相关费用 5.其他:未尽事项详见图纸、招标文件、工程量清单计价说明、国家相关规范等 6.完成本清单项目所需的一切相关工作 |  | 套 | 4 |  |  |  | 87.7
60 | 030413002014 | 装饰灯 | 1.名称:感应灯(LED吸顶灯) 2.规格:12W 3.安装方式:吸顶安装，感应开关安装于灯具旁 4.包含各类预埋件留设、接线盒安装、灯具（含光源）及配件安装、金属软管、接线、接地、焊压接线端子、支架、调试等相关费用 5.其他:未尽事项详见图纸、招标文件、工程量清单计价说明、国家相关规范等 6.完成本清单项目所需的一切相关工作 |  | 套 | 308 |  |  |  | 90.62
61 | 030413001017 | 普通灯具 | 1.名称:LED T8直管 2.规格:18W/1800lm 3.安装方式:管吊 4.包含各类预埋件留设、接线盒安装、灯具（含光源）及配件安装、金属软管、接线、接地、焊压接线端子、支架、调试等相关费用 5.其他:未尽事项详见图纸、招标文件、工程量清单计价说明、国家相关规范等 6.完成本清单项目所需的一切相关工作 |  | 套 | 33 |  |  |  | 97.74
62 | 030413001018 | 普通灯具 | 1.名称:LED T8直管 2.规格:18W/1800lm 3.安装方式:壁装 4.包含各类预埋件留设、接线盒安装、灯具（含光源）及配件安装、金属软管、接线、接地、焊压接线端子、支架、调试等相关费用 5.其他:未尽事项详见图纸、招标文件、工程量清单计价说明、国家相关规范等 6.完成本清单项目所需的一切相关工作 |  | 套 | 22 |  |  |  | 82.94
63 | 030413001019 | 普通灯具 | 1.名称:LED T8双管 2.规格:2*18W/1800lm 3.安装方式:吸顶安装 4.包含各类预埋件留设、接线盒安装、灯具（含光源）及配件安装、金属软管、接线、接地、焊压接线端子、支架、调试等相关费用 5.其他:未尽事项详见图纸、招标文件、工程量清单计价说明、国家相关规范等 6.完成本清单项目所需的一切相关工作 |  | 套 | 1 |  |  |  | 150.35
64 | 030413002015 | 装饰灯 | 1.名称:LED吸顶灯 2.规格:12W 3.安装方式:吸顶安装 4.包含各类预埋件留设、接线盒安装、灯具（含光源）及配件安装、金属软管、接线、接地、焊压接线端子、支架、调试等相关费用 5.其他:未尽事项详见图纸、招标文件、工程量清单计价说明、国家相关规范等 6.完成本清单项目所需的一切相关工作 |  | 套 | 115 |  |  |  | 90.62
65 | 030413002016 | 装饰灯 | 1.名称:LED吸顶灯 (防尘、防水) 2.规格:12W 3.安装方式:吸顶安装 4.包含各类预埋件留设、接线盒安装、灯具（含光源）及配件安装、金属软管、接线、接地、焊压接线端子、支架、调试等相关费用 5.其他:未尽事项详见图纸、招标文件、工程量清单计价说明、国家相关规范等 6.完成本清单项目所需的一切相关工作 |  | 套 | 1 |  |  |  | 101.41
66 | 030413001020 | 普通灯具 | 1.名称:竖井壁灯 (12W节能灯)防水 2.规格:12W 3.安装方式:门框上明装 4.包含各类预埋件留设、接线盒安装、灯具（含光源）及配件安装、金属软管、接线、接地、焊压接线端子、支架、调试等相关费用 5.其他:未尽事项详见图纸、招标文件、工程量清单计价说明、国家相关规范等 6.完成本清单项目所需的一切相关工作 |  | 套 | 24 |  |  |  | 86.24
67 | 030413001021 | 普通灯具 | 1.名称:竖井壁灯 (12W节能灯) 2.规格:12W 3.安装方式:门框上明装 4.包含各类预埋件留设、接线盒安装、灯具（含光源）及配件安装、金属软管、接线、接地、焊压接线端子、支架、调试等相关费用 5.其他:未尽事项详见图纸、招标文件、工程量清单计价说明、国家相关规范等 6.完成本清单项目所需的一切相关工作 |  | 套 | 51 |  |  |  | 72.14
68 | 030413001022 | 普通灯具 | 1.名称:单管荧光灯 2.规格:22W/2200lm 3.安装方式:壁装 4.包含各类预埋件留设、接线盒安装、灯具（含光源）及配件安装、金属软管、接线、接地、焊压接线端子、支架、调试等相关费用 5.其他:未尽事项详见图纸、招标文件、工程量清单计价说明、国家相关规范等 6.完成本清单项目所需的一切相关工作 |  | 套 | 1 |  |  |  | 97.74
69 | 030412006002 | 接线盒 | 1.名称:预留装修底盒 2.其他:未尽事项详见图纸、招标文件、工程量清单计价说明、国家相关规范等 3.完成本清单项目所需的一切相关工作 |  | 个 | 1 |  |  |  | 9.35
70 | 030412004015 | 配线 | 1.名称及规格:WDZC-BYJ-2.5 2.配线形式:综合考虑 3.材质:铜芯 4.包含支持体（夹板、绝缘子、街码等）安装、配线、管内穿线、焊、压接线端子、接地、标识等相关费用 5.其他:未尽事项详见图纸、招标文件、工程量清单计价说明、国家相关规范等 6.完成本清单项目所需的一切相关工作 |  | m | 10292 |  |  |  | 3.58
71 | 030412004016 | 配线 | 1.名称及规格:WDZC-BYJ-4 2.配线形式:综合考虑 3.材质:铜芯 4.包含支持体（夹板、绝缘子、街码等）安装、配线、管内穿线、焊、压接线端子、接地、标识等相关费用 5.其他:未尽事项详见图纸、招标文件、工程量清单计价说明、国家相关规范等 6.完成本清单项目所需的一切相关工作 |  | m | 401.34 |  |  |  | 4.68
72 | 030412004018 | 配线 | 1.名称及规格:WDZCN-BYJ-B1-2.5 2.配线形式:综合考虑 3.材质:铜芯 4.包含支持体（夹板、绝缘子、街码等）安装、配线、管内穿线、焊、压接线端子、接地、标识等相关费用 5.其他:未尽事项详见图纸、招标文件、工程量清单计价说明、国家相关规范等 6.完成本清单项目所需的一切相关工作 |  | m | 45.57 |  |  |  | 3.77
73 | 030412001086 | 配管 | 1.名称:镀锌电线管 2.规格:JDG20 3.配置形式:综合考虑 4.包含管道敷设、穿线用牵引铁线、砼结构内的管道预埋施工、于砖墙或有找平层的地面上开刨槽、砖墙开孔、修补、配件及管件安装、支吊架制作安装、过线盒、底盒安装、防腐油漆、刷防火漆、标识、接地等相关费用 5.其他:未尽事项详见图纸、招标文件、工程量清单计价说明、国家相关规范等 6.完成本清单项目所需的一切相关工作 |  | m | 13.98 |  |  |  | 12.59
74 | 030412001081 | 配管 | 1.名称:刚性难燃管 2.规格:PC20 3.配置形式:综合考虑 4.包含管道敷设、穿线用牵引铁线、砼结构内的管道预埋施工、于砖墙或有找平层的地面上开刨槽、砖墙开孔、修补、配件及管件安装、支吊架制作安装、过线盒、底盒安装、防腐油漆、刷防火漆、标识、接地等相关费用 5.其他:未尽事项详见图纸、招标文件、工程量清单计价说明、国家相关规范等 6.完成本清单项目所需的一切相关工作 |  | m | 3358.56 |  |  |  | 8.04
75 | 030412001083 | 配管 | 1.名称:刚性难燃管 2.规格:PC25 3.配置形式:综合考虑 4.包含管道敷设、穿线用牵引铁线、砼结构内的管道预埋施工、于砖墙或有找平层的地面上开刨槽、砖墙开孔、修补、配件及管件安装、支吊架制作安装、过线盒、底盒安装、防腐油漆、刷防火漆、标识、接地等相关费用 5.其他:未尽事项详见图纸、招标文件、工程量清单计价说明、国家相关规范等 6.完成本清单项目所需的一切相关工作 |  | m | 132.57 |  |  |  | 9.35
76 | 030412001071 | 配管 | 1.名称:刚性难燃管 2.规格:PC32 3.配置形式:综合考虑 4.包含管道敷设、穿线用牵引铁线、砼结构内的管道预埋施工、于砖墙或有找平层的地面上开刨槽、砖墙开孔、修补、配件及管件安装、支吊架制作安装、过线盒、底盒安装、防腐油漆、刷防火漆、标识、接地等相关费用 5.其他:未尽事项详见图纸、招标文件、工程量清单计价说明、国家相关规范等 6.完成本清单项目所需的一切相关工作 |  | m | 1 |  |  |  | 13.69
77 | 030412001030 | 配管 | 1.名称:金属软管DN20 2.材质:金属软管 3.规格:DN20 4.其他:未尽事项详见图纸、招标文件、工程量清单计价说明、国家相关规范等 5.完成本清单项目所需的一切相关工作 |  | m | 64.79 |  |  |  | 12.03
应急照明系统
78 | 040801009014 | 悬挂嵌入式配电箱 | 1.名称:配电箱 8-3ALED 2.安装方式:悬挂式 3.包含基础型钢制作安装及其除锈、刷油、箱体安装、接地、单体调试、接线等相关费用 4.其他:未尽事项详见图纸、招标文件、工程量清单计价说明、国家相关规范等 5.完成本清单项目所需的一切相关工作 |  | 台 | 1 |  |  |  | 1387.96
79 | 040801009015 | 悬挂嵌入式配电箱 | 1.名称:配电箱 8-9ALED 2.安装方式:悬挂式 3.包含基础型钢制作安装及其除锈、刷油、箱体安装、接地、单体调试、接线等相关费用 4.其他:未尽事项详见图纸、招标文件、工程量清单计价说明、国家相关规范等 5.完成本清单项目所需的一切相关工作 |  | 台 | 1 |  |  |  | 1387.96
80 | 040801009016 | 悬挂嵌入式配电箱 | 1.名称:配电箱 8-15ALED 2.安装方式:悬挂式 3.包含基础型钢制作安装及其除锈、刷油、箱体安装、接地、单体调试、接线等相关费用 4.其他:未尽事项详见图纸、招标文件、工程量清单计价说明、国家相关规范等 5.完成本清单项目所需的一切相关工作 |  | 台 | 1 |  |  |  | 1387.96
81 | 040801009017 | 悬挂嵌入式配电箱 | 1.名称:配电箱 8-21ALED 2.安装方式:悬挂式 3.包含基础型钢制作安装及其除锈、刷油、箱体安装、接地、单体调试、接线等相关费用 4.其他:未尽事项详见图纸、招标文件、工程量清单计价说明、国家相关规范等 5.完成本清单项目所需的一切相关工作 |  | 台 | 1 |  |  |  | 1387.96
82 | 030413001029 | 普通灯具 | 1.名称:A型安全出口标志灯 (36V/1W) 2.安装方式:壁装 3.包含各类预埋件留设、接线盒安装、灯具（含光源）及配件安装、金属软管、接线、接地、焊压接线端子、支架、调试等相关费用 4.其他:未尽事项详见图纸、招标文件、工程量清单计价说明、国家相关规范等 5.完成本清单项目所需的一切相关工作 |  | 套 | 28 |  |  |  | 120.16
83 | 030413001027 | 普通灯具 | 1.名称:A型单面单向安全疏散指示灯 (36V/1W) 2.安装方式:壁装 3.包含各类预埋件留设、接线盒安装、灯具（含光源）及配件安装、金属软管、接线、接地、焊压接线端子、支架、调试等相关费用 4.其他:未尽事项详见图纸、招标文件、工程量清单计价说明、国家相关规范等 5.完成本清单项目所需的一切相关工作 |  | 套 | 79 |  |  |  | 118.68
84 | 030413001030 | 普通灯具 | 1.名称:A型楼层指示灯 (36V/1W) 2.安装方式:壁装 3.包含各类预埋件留设、接线盒安装、灯具（含光源）及配件安装、金属软管、接线、接地、焊压接线端子、支架、调试等相关费用 4.其他:未尽事项详见图纸、招标文件、工程量清单计价说明、国家相关规范等 5.完成本清单项目所需的一切相关工作 |  | 套 | 59 |  |  |  | 120.16
85 | 030413001024 | 普通灯具 | 1.名称:安全电压A型应急照明灯 (36V/3W) 2.安装方式:壁装 3.包含各类预埋件留设、接线盒安装、灯具（含光源）及配件安装、金属软管、接线、接地、焊压接线端子、支架、调试等相关费用 4.其他:未尽事项详见图纸、招标文件、工程量清单计价说明、国家相关规范等 5.完成本清单项目所需的一切相关工作 |  | 套 | 22 |  |  |  | 86.9
86 | 030413001023 | 普通灯具 | 1.名称:安全电压A型应急照明灯 (36V/6W) 2.安装方式:壁装 3.包含各类预埋件留设、接线盒安装、灯具（含光源）及配件安装、金属软管、接线、接地、焊压接线端子、支架、调试等相关费用 4.其他:未尽事项详见图纸、招标文件、工程量清单计价说明、国家相关规范等 5.完成本清单项目所需的一切相关工作 |  | 套 | 120 |  |  |  | 97
87 | 030413001026 | 普通灯具 | 1.名称:安全电压A型应急照明灯 (36V/3W) 2.安装方式:壁装 3.包含各类预埋件留设、接线盒安装、灯具（含光源）及配件安装、金属软管、接线、接地、焊压接线端子、支架、调试等相关费用 4.其他:未尽事项详见图纸、招标文件、工程量清单计价说明、国家相关规范等 5.完成本清单项目所需的一切相关工作 |  | 套 | 184 |  |  |  | 86.83
88 | 030413001025 | 普通灯具 | 1.名称:安全电压A型应急照明灯 (36V/6W) 2.安装方式:壁装 3.包含各类预埋件留设、接线盒安装、灯具（含光源）及配件安装、金属软管、接线、接地、焊压接线端子、支架、调试等相关费用 4.其他:未尽事项详见图纸、招标文件、工程量清单计价说明、国家相关规范等 5.完成本清单项目所需的一切相关工作 |  | 套 | 80 |  |  |  | 96.93
89 | 030413001028 | 普通灯具 | 1.名称:A型双面单向安全疏散指示灯 (36V/1W) 2.安装方式:壁装 3.包含各类预埋件留设、接线盒安装、灯具（含光源）及配件安装、金属软管、接线、接地、焊压接线端子、支架、调试等相关费用 4.其他:未尽事项详见图纸、招标文件、工程量清单计价说明、国家相关规范等 5.完成本清单项目所需的一切相关工作 |  | 套 | 79 |  |  |  | 126.11
90 | 030413001015 | 普通灯具 | 1.名称:A型疏散出口标志灯 2.规格:36V/1W 3.安装方式:壁装 4.包含本体、插座、接线底盒及附件安装、接地、接线、单体调试等相关费用 |  | 套 | 116 |  |  |  | 120.16
91 | 030412004020 | 配线 | 1.名称及规格:WDZCN-RYSJ-B1-2x2.5 2.配线形式:综合考虑 3.材质:铜芯 4.包含支持体（夹板、绝缘子、街码等）安装、配线、管内穿线、焊、压接线端子、接地、标识等相关费用 5.其他:未尽事项详见图纸、招标文件、工程量清单计价说明、国家相关规范等 6.完成本清单项目所需的一切相关工作 |  | m | 2749.54 |  |  |  | 8.26
92 | 030412004019 | 配线 | 1.名称及规格:WDZCN-BYJ-B1-2.5 2.配线形式:综合考虑 3.材质:铜芯 4.包含支持体（夹板、绝缘子、街码等）安装、配线、管内穿线、焊、压接线端子、接地、标识等相关费用 5.其他:未尽事项详见图纸、招标文件、工程量清单计价说明、国家相关规范等 6.完成本清单项目所需的一切相关工作 |  | m | 200 |  |  |  | 3.77
93 | 030412001087 | 配管 | 1.名称:镀锌电线管 2.规格:JDG20 3.配置形式:综合考虑 4.包含管道敷设、穿线用牵引铁线、砼结构内的管道预埋施工、于砖墙或有找平层的地面上开刨槽、砖墙开孔、修补、配件及管件安装、支吊架制作安装、过线盒、底盒安装、防腐油漆、刷防火漆、标识、接地等相关费用 5.其他:未尽事项详见图纸、招标文件、工程量清单计价说明、国家相关规范等 6.完成本清单项目所需的一切相关工作 |  | m | 2676.89 |  |  |  | 12.59
94 | 030412001031 | 配管 | 1.名称:金属软管DN20 2.材质:金属软管 3.规格:DN20 4.其他:未尽事项详见图纸、招标文件、工程量清单计价说明、国家相关规范等 5.完成本清单项目所需的一切相关工作 |  | m | 613.6 |  |  |  | 12.03
95 | 030404014002 | 控制箱、同期小屏 | 1.名称:消防联动控制器 2.包含本体及附件安装、消防报警备用电源、基础制作安装、端子板安装、接线、接地、调试等相关费用 3.其他:未尽事项详见图纸、招标文件、工程量清单计价说明、国家相关规范等 4.完成本清单项目所需的一切相关工作 |  | 台 | 1 |  |  |  | 5413.85
96 | 030413013029 | 照明开关、按钮 | 1.名称:消防联动窗控制开关 2.安装方式:综合考虑 3.包含开关、插座面板、底盒及附件，本体安装，接线、接地，于砖墙或有找平层的地面上的开刨槽、砖墙开孔、修补；焊、压接线端子等相关费用 4.其他:未尽事项详见图纸、招标文件、工程量清单计价说明、国家相关规范等 5.完成本清单项目所需的一切相关工作 |  | 套 | 1 |  |  |  | 221.51
户型
97 | 040801009041 | 悬挂嵌入式配电箱 | 1.名称:消防联动控制器 2.包含本体及附件安装、消防报警备用电源、基础制作安装、端子板安装、接线、接地、调试等相关费用 3.其他:未尽事项详见图纸、招标文件、工程量清单计价说明、国家相关规范等 4.完成本清单项目所需的一切相关工作 |  | 台 | 264 |  |  |  | 785.21
98 | 030412004021 | 配线 | 1.名称及规格:ZC-BV-2.5 2.配线形式:综合考虑 3.材质:铜芯 4.包含支持体（夹板、绝缘子、街码等）安装、配线、管内穿线、焊、压接线端子、接地、标识等相关费用 5.其他:未尽事项详见图纸、招标文件、工程量清单计价说明、国家相关规范等 6.完成本清单项目所需的一切相关工作 |  | m | 37361.06 |  |  |  | 3.42
99 | 030412004022 | 配线 | 1.名称及规格:ZC-BV-4 2.配线形式:综合考虑 3.材质:铜芯 4.包含支持体（夹板、绝缘子、街码等）安装、配线、管内穿线、焊、压接线端子、接地、标识等相关费用 5.其他:未尽事项详见图纸、招标文件、工程量清单计价说明、国家相关规范等 6.完成本清单项目所需的一切相关工作 |  | m | 67947.96 |  |  |  | 4.43
100 | 030412004023 | 配线 | 1.名称及规格:ZC-BV-6 2.配线形式:综合考虑 3.材质:铜芯 4.包含支持体（夹板、绝缘子、街码等）安装、配线、管内穿线、焊、压接线端子、接地、标识等相关费用 5.其他:未尽事项详见图纸、招标文件、工程量清单计价说明、国家相关规范等 6.完成本清单项目所需的一切相关工作 |  | m | 6415.85 |  |  |  | 6.01
101 | 030412001082 | 配管 | 1.名称:刚性难燃管 2.规格:PC20 3.配置形式:综合考虑 4.包含管道敷设、穿线用牵引铁线、砼结构内的管道预埋施工、于砖墙或有找平层的地面上开刨槽、砖墙开孔、修补、配件及管件安装、支吊架制作安装、过线盒、底盒安装、防腐油漆、刷防火漆、标识、接地等相关费用 5.其他:未尽事项详见图纸、招标文件、工程量清单计价说明、国家相关规范等 6.完成本清单项目所需的一切相关工作 |  | m | 19178.76 |  |  |  | 8.04
102 | 030412001084 | 配管 | 1.名称:刚性难燃管 2.规格:PC25 3.配置形式:综合考虑 4.包含管道敷设、穿线用牵引铁线、砼结构内的管道预埋施工、于砖墙或有找平层的地面上开刨槽、砖墙开孔、修补、配件及管件安装、支吊架制作安装、过线盒、底盒安装、防腐油漆、刷防火漆、标识、接地等相关费用 5.其他:未尽事项详见图纸、招标文件、工程量清单计价说明、国家相关规范等 6.完成本清单项目所需的一切相关工作 |  | m | 12108 |  |  |  | 9.35
103 | 030412001072 | 配管 | 1.名称:刚性难燃管 2.规格:PC32 3.配置形式:综合考虑 4.包含管道敷设、穿线用牵引铁线、砼结构内的管道预埋施工、于砖墙或有找平层的地面上开刨槽、砖墙开孔、修补、配件及管件安装、支吊架制作安装、过线盒、底盒安装、防腐油漆、刷防火漆、标识、接地等相关费用 5.其他:未尽事项详见图纸、招标文件、工程量清单计价说明、国家相关规范等 6.完成本清单项目所需的一切相关工作 |  | m | 1848.22 |  |  |  | 13.69
104 | 030412001032 | 配管 | 1.名称:金属软管DN20 2.材质:金属软管 3.规格:DN20 4.其他:未尽事项详见图纸、招标文件、工程量清单计价说明、国家相关规范等 5.完成本清单项目所需的一切相关工作 |  | m | 1944 |  |  |  | 12.03
105 | 030413002017 | 装饰灯 | 1.名称及规格:LED吸顶灯 12W 2.安装方式:吸顶安装 3.包含各类预埋件留设、接线盒安装、灯具（含光源）及配件安装、金属软管、接线、接地、焊压接线端子、支架、调试等相关费用 4.其他:未尽事项详见图纸、招标文件、工程量清单计价说明、国家相关规范等 5.完成本清单项目所需的一切相关工作 |  | 套 | 912 |  |  |  | 90.62
106 | 030413002018 | 装饰灯 | 1.名称及规格:小型LED吸顶灯 12W 2.安装方式:吸顶安装 3.包含各类预埋件留设、接线盒安装、灯具（含光源）及配件安装、金属软管、接线、接地、焊压接线端子、支架、调试等相关费用 4.其他:未尽事项详见图纸、招标文件、工程量清单计价说明、国家相关规范等 5.完成本清单项目所需的一切相关工作 |  | 套 | 528 |  |  |  | 90.62
107 | 030413002019 | 装饰灯 | 1.名称及规格:300*300mm LED平板灯 12W 900Lm 2.安装方式:吸顶安装 3.包含各类预埋件留设、接线盒安装、灯具（含光源）及配件安装、金属软管、接线、接地、焊压接线端子、支架、调试等相关费用 4.其他:未尽事项详见图纸、招标文件、工程量清单计价说明、国家相关规范等 5.完成本清单项目所需的一切相关工作 |  | 套 | 528 |  |  |  | 56.17
108 | 030413013019 | 照明开关、按钮 | 1.名称:单联单控开关 2.安装方式:综合考虑 3.包含开关、插座面板、底盒及附件，本体安装，接线、接地，于砖墙或有找平层的地面上的开刨槽、砖墙开孔、修补；焊、压接线端子等相关费用 4.其他:未尽事项详见图纸、招标文件、工程量清单计价说明、国家相关规范等 5.完成本清单项目所需的一切相关工作 |  | 套 | 729 |  |  |  | 29.97
109 | 030413013026 | 照明开关、按钮 | 1.名称及规格:双联单控开关 2.安装方式:综合考虑 3.包含开关、插座面板、底盒及附件，本体安装，接线、接地，于砖墙或有找平层的地面上的开刨槽、砖墙开孔、修补；焊、压接线端子等相关费用 4.其他:未尽事项详见图纸、招标文件、工程量清单计价说明、国家相关规范等 5.完成本清单项目所需的一切相关工作 |  | 套 | 216 |  |  |  | 32.09
110 | 030413013023 | 照明开关、按钮 | 1.名称:三联单控开关 2.安装方式:综合考虑 3.包含开关、插座面板、底盒及附件，本体安装，接线、接地，于砖墙或有找平层的地面上的开刨槽、砖墙开孔、修补；焊、压接线端子等相关费用 4.其他:未尽事项详见图纸、招标文件、工程量清单计价说明、国家相关规范等 5.完成本清单项目所需的一切相关工作 |  | 套 | 216 |  |  |  | 35.41
111 | 030413013027 | 照明开关、按钮 | 1.名称:三联双控开关 2.安装方式:综合考虑 3.包含开关、插座面板、底盒及附件，本体安装，接线、接地，于砖墙或有找平层的地面上的开刨槽、砖墙开孔、修补；焊、压接线端子等相关费用 4.其他:未尽事项详见图纸、招标文件、工程量清单计价说明、国家相关规范等 5.完成本清单项目所需的一切相关工作 |  | 套 | 120 |  |  |  | 46.3
112 | 030413013028 | 照明开关、按钮 | 1.名称:单联双控开关 2.安装方式:综合考虑 3.包含开关、插座面板、底盒及附件，本体安装，接线、接地，于砖墙或有找平层的地面上的开刨槽、砖墙开孔、修补；焊、压接线端子等相关费用 4.其他:未尽事项详见图纸、招标文件、工程量清单计价说明、国家相关规范等 5.完成本清单项目所需的一切相关工作 |  | 套 | 432 |  |  |  | 31.82
113 | 030413013021 | 照明开关、按钮 | 1.名称:双联双控开关 2.安装方式:综合考虑 3.包含开关、插座面板、底盒及附件，本体安装，接线、接地，于砖墙或有找平层的地面上的开刨槽、砖墙开孔、修补；焊、压接线端子等相关费用 4.其他:未尽事项详见图纸、招标文件、工程量清单计价说明、国家相关规范等 5.完成本清单项目所需的一切相关工作 |  | 套 | 24 |  |  |  | 39.59
114 | 030413014013 | 插座 | 1.名称:冰箱,电炊具插座(带开关) 2.安装方式:综合考虑 3.包含开关、插座面板、底盒及附件，本体安装，接线、接地，于砖墙或有找平层的地面上的开刨槽、砖墙开孔、修补；焊、压接线端子等相关费用 4.其他:未尽事项详见图纸、招标文件、工程量清单计价说明、国家相关规范等 5.完成本清单项目所需的一切相关工作 |  | 套 | 792 |  |  |  | 36.23
115 | 030413014014 | 插座 | 1.名称:热水器带防溅盒插座 2.安装方式:综合考虑 3.包含开关、插座面板、底盒及附件，本体安装，接线、接地，于砖墙或有找平层的地面上的开刨槽、砖墙开孔、修补；焊、压接线端子等相关费用 4.其他:未尽事项详见图纸、招标文件、工程量清单计价说明、国家相关规范等 5.完成本清单项目所需的一切相关工作 |  | 套 | 264 |  |  |  | 40.01
116 | 030413014015 | 插座 | 1.名称:卫生间带防溅盒插座 2.安装方式:综合考虑 3.包含开关、插座面板、底盒及附件，本体安装，接线、接地，于砖墙或有找平层的地面上的开刨槽、砖墙开孔、修补；焊、压接线端子等相关费用 4.其他:未尽事项详见图纸、招标文件、工程量清单计价说明、国家相关规范等 5.完成本清单项目所需的一切相关工作 |  | 套 | 264 |  |  |  | 40.01
117 | 030413014016 | 插座 | 1.名称:洗衣机带防溅盒插座 2.安装方式:综合考虑 3.包含开关、插座面板、底盒及附件，本体安装，接线、接地，于砖墙或有找平层的地面上的开刨槽、砖墙开孔、修补；焊、压接线端子等相关费用 4.其他:未尽事项详见图纸、招标文件、工程量清单计价说明、国家相关规范等 5.完成本清单项目所需的一切相关工作 |  | 套 | 240 |  |  |  | 40.01
118 | 030413014017 | 插座 | 1.名称:插座 2.规格:二三孔插座250V 10A 3.包含开关、插座面板、底盒及附件，本体安装，接线、接地，于砖墙或有找平层的地面上的开刨槽、砖墙开孔、修补；焊、压接线端子等相关费用 4.其他:未尽事项详见图纸、招标文件、工程量清单计价说明、国家相关规范等 5.完成本清单项目所需的一切相关工作 |  | 套 | 744 |  |  |  | 30.77
119 | 030413014018 | 插座 | 1.名称:抽油烟机插座 2.规格:二三孔插座250V 10A 3.包含开关、插座面板、底盒及附件，本体安装，接线、接地，于砖墙或有找平层的地面上的开刨槽、砖墙开孔、修补；焊、压接线端子等相关费用 4.其他:未尽事项详见图纸、招标文件、工程量清单计价说明、国家相关规范等 5.完成本清单项目所需的一切相关工作 |  | 套 | 264 |  |  |  | 30.77
120 | 030413014019 | 插座 | 1.名称:厨房预留插座 2.规格:二三孔插座250V 10A 3.包含开关、插座面板、底盒及附件，本体安装，接线、接地，于砖墙或有找平层的地面上的开刨槽、砖墙开孔、修补；焊、压接线端子等相关费用 4.其他:未尽事项详见图纸、招标文件、工程量清单计价说明、国家相关规范等 5.完成本清单项目所需的一切相关工作 |  | 套 | 264 |  |  |  | 30.77
121 | 030413014020 | 插座 | 1.名称:客厅电视插座 2.规格:二三孔插座250V 10A 3.包含开关、插座面板、底盒及附件，本体安装，接线、接地，于砖墙或有找平层的地面上的开刨槽、砖墙开孔、修补；焊、压接线端子等相关费用 4.其他:未尽事项详见图纸、招标文件、工程量清单计价说明、国家相关规范等 5.完成本清单项目所需的一切相关工作 |  | 套 | 528 |  |  |  | 30.77
122 | 030413014021 | 插座 | 1.名称:卧室床头插座 2.规格:二三孔插座250V 10A 3.包含开关、插座面板、底盒及附件，本体安装，接线、接地，于砖墙或有找平层的地面上的开刨槽、砖墙开孔、修补；焊、压接线端子等相关费用 4.其他:未尽事项详见图纸、招标文件、工程量清单计价说明、国家相关规范等 5.完成本清单项目所需的一切相关工作 |  | 套 | 1104 |  |  |  | 30.77
123 | 030413014022 | 插座 | 1.名称:壁挂式空调插座 2.规格:二三孔插座250V 16A 3.包含开关、插座面板、底盒及附件，本体安装，接线、接地，于砖墙或有找平层的地面上的开刨槽、砖墙开孔、修补；焊、压接线端子等相关费用 4.其他:未尽事项详见图纸、招标文件、工程量清单计价说明、国家相关规范等 5.完成本清单项目所需的一切相关工作 |  | 套 | 648 |  |  |  | 33.36
防雷系统
124 | 030410003003 | 引下线 | 1.名称:防雷引下线 2.材质:利用建筑物主筋引下 3.安装形式:详图纸 4.其他:未尽事项详见图纸、招标文件、工程量清单计价说明、国家相关规范等 5.完成本清单项目所需的一切相关工作 |  | m | 1401.4 |  |  |  | 19.5
125 | 030410004004 | 均压环 | 1.名称:均压环 2.应优先采用结构外圈梁内的两条水平钢筋构成闭合的电气通路,当无结构外圈梁时,两条不小于φ12镀锌圆钢或一条40x4mm的热镀锌扁钢沿建筑物外墙敷设一圈,用作等电位连接环的钢筋应与引下线、外墙内外竖直敷设的铝合金窗、金属栏杆、其他金属物及楼层钢筋网可靠连接,并按标准图集作好门窗预埋件 3.其他:未尽事项详见图纸、招标文件、工程量清单计价说明、国家相关规范等 4.完成本清单项目所需的一切相关工作 |  | m | 2797.18 |  |  |  | 8.39
126 | 030410003004 | 引下线 | 1.名称:避雷引下线 2.规格:与柱内对角主筋相焊接φ≥16此主筋应与接地装置相焊接 3.其他:未尽事项详见图纸、招标文件、工程量清单计价说明、国家相关规范等 4.完成本清单项目所需的一切相关工作 |  | m | 4.36 |  |  |  | 19.5
127 | 030410006002 | 接闪杆 | 1.名称:接闪杆 2.规格:φ20热镀锌圆钢，长600mm 3.其他:未尽事项详见图纸、招标文件、工程量清单计价说明、国家相关规范等 4.完成本清单项目所需的一切相关工作 |  | 根 | 5 |  |  |  | 76.73
128 | 030410005003 | 接闪带 | 1.名称:接闪带，明装 2.规格:φ12热镀锌圆钢 3.其他:未尽事项详见图纸、招标文件、工程量清单计价说明、国家相关规范等 4.完成本清单项目所需的一切相关工作 |  | m | 251.64 |  |  |  | 49.41
129 | 030410005004 | 接闪带 | 1.名称:接闪网，暗敷 2.规格:-40x4热镀锌扁钢 3.其他:未尽事项详见图纸、招标文件、工程量清单计价说明、国家相关规范等 4.完成本清单项目所需的一切相关工作 |  | m | 105.58 |  |  |  | 20.74
130 | 030410004005 | 均压环 | 1.名称:均压环 2.表示利用屋面金属栏杆等金属构件 3.其他:未尽事项详见图纸、招标文件、工程量清单计价说明、国家相关规范等 4.完成本清单项目所需的一切相关工作 |  | m | 392.96 |  |  |  | 9.78
131 | 030410011003 | 接地跨接 | 1.名称:引下线测试点 2.其他:未尽事项详见图纸、招标文件、工程量清单计价说明、国家相关规范等 3.完成本清单项目所需的一切相关工作 |  | 处 | 2 |  |  |  | 22.39
132 | 030410001007 | 接地极 | 1.名称:外甩钢筋 2.规格:φ12不锈钢圆钢 3.其他:未尽事项详见图纸、招标文件、工程量清单计价说明、国家相关规范等 4.完成本清单项目所需的一切相关工作 |  | 根 | 2 |  |  |  | 55.56
133 | 030410001005 | 接地极 | 1.名称:接地预埋扁钢 2.规格:60*6*120 3.其他:未尽事项详见图纸、招标文件、工程量清单计价说明、国家相关规范等 4.完成本清单项目所需的一切相关工作 |  | 块 | 4 |  |  |  | 600.02
134 | 030410007004 | 等电位端子箱、测试板 | 1.名称:局部等电位端子箱 2.暗装，与防雷接地网或洁具连接 3.其他:未尽事项详见图纸、招标文件、工程量清单计价说明、国家相关规范等 4.完成本清单项目所需的一切相关工作 |  | 台 | 263 |  |  |  | 81.99
135 | 030410007005 | 等电位端子箱、测试板 | 1.名称:总等电位端子箱 2.明装，与防雷接地网连接 3.其他:未尽事项详见图纸、招标文件、工程量清单计价说明、国家相关规范等 4.完成本清单项目所需的一切相关工作 |  | 台 | 1 |  |  |  | 141.21
136 | 030410001006 | 接地极 | 1.名称:电井、电梯及水井接地端子 2.材质:镀锌扁钢 3.规格:60x6x120 4.其他:未尽事项详见图纸、招标文件、工程量清单计价说明、国家相关规范等 5.完成本清单项目所需的一切相关工作 |  | 块 | 61 |  |  |  | 58.01
137 | 030410001008 | 接地极 | 1.名称:预埋接地板 2.材质:钢板 3.规格:100*100*6 4.其他:未尽事项详见图纸、招标文件、工程量清单计价说明、国家相关规范等 5.完成本清单项目所需的一切相关工作 |  | 块 | 13 |  |  |  | 612.22
138 | 030410002003 | 接地母线 | 1.名称:接地干线 2.材质:热镀锌扁钢 3.规格:40*4 4.其他:未尽事项详见图纸、招标文件、工程量清单计价说明、国家相关规范等 5.完成本清单项目所需的一切相关工作 |  | m | 162.71 |  |  |  | 28.13
139 | 030410002004 | 接地母线 | 1.名称:接地干线 2.材质:热镀锌扁钢 3.规格:25*4 4.其他:未尽事项详见图纸、招标文件、工程量清单计价说明、国家相关规范等 5.完成本清单项目所需的一切相关工作 |  | m | 78.9 |  |  |  | 26.41
140 | 030410011002 | 接地跨接 | 1.名称:门窗接地 2.其他:未尽事项详见图纸、招标文件、工程量清单计价说明、国家相关规范等 3.完成本清单项目所需的一切相关工作 |  | 处 | 828 |  |  |  | 46.17
141 | 030416027002 | 接地装置 | 1.名称:接地网测试 2.其他:未尽事项详见图纸、招标文件、工程量清单计价说明、国家相关规范等 3.完成本清单项目所需的一切相关工作 |  | 系统 | 1 |  |  |  | 1846.76
合 计

## E.2.1 分部分项工程项目清单计价表【8#住宅-暖通工程】
分部分项工程项目清单计价表
工程名称：8#住宅-暖通工程 |  |  |  | 标段： |  |  |  | 第 1 页 共 1 页
序号 | 项目编码 | 项目名称 | 项目特征描述 |  | 计量 单位 | 工程量 | 金额（元）
[7 empty] | 综合单价 |  | 合价 | 综合单价最高限价
通风系统
1 | 030405015022 | 联动百叶窗式排气扇 BF-20 | 1.名称:联动百叶窗式排气扇 BP20 2.参数:风量:200M3/H,N=0.025W 3.其他:未尽事项详见图纸、招标文件、工程量清单计价说明、国家相关规范等 4.完成本清单项目所需的一切相关工作 |  | 台 | 1 |  |  |  | 213.47
2 | 030405015023 | 风扇 | 1.名称:联动百叶窗式排气扇 2.型号:BP100 3.规格:风量:1000m3/h，功率:0.15kw 4.其他:未尽事项详见图纸、招标文件、工程量清单计价说明、国家相关规范等 5.完成本清单项目所需的一切相关工作 |  | 台 | 1 |  |  |  | 479.89
3 | 030405015024 | 风扇 | 1.名称:联动百叶窗式排气扇 2.型号:BP200 3.规格:风量:2000m3/h，功率:0.2kw 4.其他:未尽事项详见图纸、招标文件、工程量清单计价说明、国家相关规范等 5.完成本清单项目所需的一切相关工作 |  | 台 | 1 |  |  |  | 615.77
4 | 030108001036 | 风机 | 1.名称:轴流风机（嵌墙装） 2.型号:EAF-8-1F-1~5 3.规格:风量:1100m3/h,全压:150Pa,功率:0.18kW 4.预埋件预埋，预埋件预埋，基础型钢型材制作、安装、除锈、刷油、基础制作、安装，减振垫、调速开关及温控器、减振支吊架安装，设备本体安装，随机阀门，二次灌浆，随机控制箱 安装、接线，电动机安装、检查接线、干燥、随机电线电缆安装、调试，支吊架制作安装、刷漆等工作内容 5.其他:未尽事项详见图纸、招标文件、工程量清单计价说明、国家相关规范等 6.完成本清单项目所需的一切相关工作 |  | 台 | 5 |  |  |  | 658.9
5 | 030108001037 | 风机 | 1.名称:轴流风机（嵌墙装） 2.型号:EAF-8-1F-6 3.规格:风量:5200m3/h,全压:150Pa,功率:0.75kW 4.预埋件预埋，预埋件预埋，基础型钢型材制作、安装、除锈、刷油、基础制作、安装，减振垫、调速开关及温控器、减振支吊架安装，设备本体安装，随机阀门，二次灌浆，随机控制箱 安装、接线，电动机安装、检查接线、干燥、随机电线电缆安装、调试，支吊架制作安装、刷漆等工作内容 5.其他:未尽事项详见图纸、招标文件、工程量清单计价说明、国家相关规范等 6.完成本清单项目所需的一切相关工作 |  | 台 | 1 |  |  |  | 2930.9
6 | 030702001030 | 镀锌钢板风管 0.75mm | 1.材质:镀锌钢板 2.形状:矩形风管 3.材料厚度:0.75mm 4.规格:450＜长边长(mm) ≤1000 5.本体及配件制作安装（配合土建预留孔洞、预埋件留设；风管、管件、软接头、法兰、零配件、支吊架制作、安装；弯头导流叶片、三通调节阀制作、安装；风管检查孔制作；温度、风量测定孔制作、漏风、漏光试验；过跨风管落地支架制作、安装；风管、法兰、支吊架、保护层除锈、刷油等工作内容，有洁净空调的含风管内表面清洗、两端风口、涂密封胶等） 6.其他:未尽事项详见图纸、招标文件、工程量清单计价说明、国家相关规范等 7.完成本清单项目所需的一切相关工作 |  | m2 | 42.13 |  |  |  | 123.42
7 | 030703001071 | 碳钢阀门 | 1.名称:70°C防火阀 2.类型:常开,70°C熔断关闭,手动复位 3.规格:300*300 4.本体及其配件安装(配合土建预留孔洞、预埋件留设；风阀安装、支吊架制作、安装、除锈、刷油、防腐、电气接线、调试等工作内容。有保温的应包括保温及保护层安装等工作内容)（含保温） 5.其他:未尽事项详见图纸、招标文件、工程量清单计价说明、国家相关规范等 6.完成本清单项目所需的一切相关工作 |  | 个 | 1 |  |  |  | 92.43
8 | 030703001072 | 碳钢阀门 | 1.名称:常闭式全自动排烟阀 2.类型:常闭,配远程执行机构,手动电控按钮开启、远程电信号开启,连锁开启风机,输出电信号;手动电控按钮关闭、远程电信号关闭 3.规格:500*500 4.本体及其配件安装(配合土建预留孔洞、预埋件留设；风阀安装、支吊架制作、安装、除锈、刷油、防腐、电气接线、调试等工作内容。有保温的应包括保温及保护层安装等工作内容)（含保温） 5.其他:未尽事项详见图纸、招标文件、工程量清单计价说明、国家相关规范等 6.完成本清单项目所需的一切相关工作 |  | 个 | 6 |  |  |  | 231.03
9 | 030703001073 | 碳钢阀门 | 1.名称:常闭式全自动排烟阀 2.类型:常闭,配远程执行机构,手动电控按钮开启、远程电信号开启,连锁开启风机,输出电信号;手动电控按钮关闭、远程电信号关闭 3.规格:500*200 4.本体及其配件安装(配合土建预留孔洞、预埋件留设；风阀安装、支吊架制作、安装、除锈、刷油、防腐、电气接线、调试等工作内容。有保温的应包括保温及保护层安装等工作内容)（含保温） 5.其他:未尽事项详见图纸、招标文件、工程量清单计价说明、国家相关规范等 6.完成本清单项目所需的一切相关工作 |  | 个 | 5 |  |  |  | 162.23
10 | 030703001074 | 碳钢阀门 | 1.名称:常闭式全自动排烟阀 2.类型:常闭,配远程执行机构,手动电控按钮开启、远程电信号开启,连锁开启风机,输出电信号;手动电控按钮关闭、远程电信号关闭 3.规格:800*320 4.本体及其配件安装(配合土建预留孔洞、预埋件留设；风阀安装、支吊架制作、安装、除锈、刷油、防腐、电气接线、调试等工作内容。有保温的应包括保温及保护层安装等工作内容)（含保温） 5.其他:未尽事项详见图纸、招标文件、工程量清单计价说明、国家相关规范等 6.完成本清单项目所需的一切相关工作 |  | 个 | 1 |  |  |  | 435.5
11 | 030503006006 | 电动调节阀及执行机构 | 1.名称:电动风阀现场手动开启装置 2.包含本体及附件安装、接地、调试等相关费用 3.其他:未尽事项详见图纸、招标文件、工程量清单计价说明、国家相关规范等 4.完成本清单项目所需的一切相关工作 |  | 个 | 6 |  |  |  | 598.1
12 | 030703007047 | 单层百叶 300*300 | 1.名称:单层百叶 300*300 2.本体及其配件（不限于人字阀、调节阀、滤网、防虫网等）安装 3.其他:未尽事项详见图纸、招标文件、工程量清单计价说明、国家相关规范等 4.完成本清单项目所需的一切相关工作 |  | 个 | 3 |  |  |  | 60.59
13 | 030703007048 | 碳钢风口、散流器、百叶窗 | 1.名称:单层百叶风口 2.规格:500*500 3.本体及其配件（不限于人字阀、调节阀、滤网、防虫网等）安装 4.其他:未尽事项详见图纸、招标文件、工程量清单计价说明、国家相关规范等 5.完成本清单项目所需的一切相关工作 |  | 个 | 13 |  |  |  | 163.07
14 | 030703007049 | 碳钢风口、散流器、百叶窗 | 1.名称:防雨百叶风口 2.规格:500*500 3.本体及其配件（不限于人字阀、调节阀、滤网、防虫网等）安装 4.其他:未尽事项详见图纸、招标文件、工程量清单计价说明、国家相关规范等 5.完成本清单项目所需的一切相关工作 |  | 个 | 6 |  |  |  | 168.62
15 | 031301003175 | 套管 | 1.名称:预埋钢套管 2.材质:镀锌钢套管 3.套管管径:φ125 4.本体及附件安装 5.其他:未尽事项详见图纸、招标文件、工程量清单计价说明、国家相关规范等 6.完成本清单项目所需的一切相关工作 |  | 个 | 230 |  |  |  | 84.13
16 | 031301003176 | 套管 | 1.名称:预埋钢套管 2.材质:镀锌钢套管 3.套管管径:φ80 4.本体及附件安装 5.其他:未尽事项详见图纸、招标文件、工程量清单计价说明、国家相关规范等 6.完成本清单项目所需的一切相关工作 |  | 个 | 1035 |  |  |  | 46.74
17 | 031301003177 | 套管 | 1.名称:预埋钢套管 2.材质:镀锌钢套管 3.套管管径:φ40 4.本体及附件安装 5.其他:未尽事项详见图纸、招标文件、工程量清单计价说明、国家相关规范等 6.完成本清单项目所需的一切相关工作 |  | 个 | 253 |  |  |  | 28.37
18 | 030703001075 | 碳钢阀门 | 1.名称:不锈钢排油烟防火止回阀 2.规格:300*300 3.本体及其配件安装(配合土建预留孔洞、预埋件留设；风阀安装、支吊架制作、安装、除锈、刷油、防腐、电气接线、调试等工作内容。有保温的应包括保温及保护层安装等工作内容)（含保温） 4.其他:未尽事项详见图纸、招标文件、工程量清单计价说明、国家相关规范等 5.完成本清单项目所需的一切相关工作 |  | 个 | 253 |  |  |  | 98.14
防排烟系统
19 | 030108001038 | 风机 | 1.名称:消防轴流风机（座装） 2.型号:SPF-8-R2F-1 3.规格:风量:29000m3/h,全压:1000Pa,功率:15kW 4.预埋件预埋，预埋件预埋，基础型钢型材制作、安装、除锈、刷油、基础制作、安装，减振垫、调速开关及温控器、减振支吊架安装，设备本体安装，随机阀门，二次灌浆，随机控制箱 安装、接线，电动机安装、检查接线、干燥、随机电线电缆安装、调试，支吊架制作安装、刷漆等工作内容 5.其他:未尽事项详见图纸、招标文件、工程量清单计价说明、国家相关规范等 6.完成本清单项目所需的一切相关工作 |  | 台 | 1 |  |  |  | 6355.24
20 | 030108001039 | 风机 | 1.名称:消防轴流风机（吊装） 2.型号:SPF-8-R2F-2 3.规格:风量:41500m3/h,全压:1000Pa,功率:30kW 4.预埋件预埋，预埋件预埋，基础型钢型材制作、安装、除锈、刷油、基础制作、安装，减振垫、调速开关及温控器、减振支吊架安装，设备本体安装，随机阀门，二次灌浆，随机控制箱 安装、接线，电动机安装、检查接线、干燥、随机电线电缆安装、调试，支吊架制作安装、刷漆等工作内容 5.其他:未尽事项详见图纸、招标文件、工程量清单计价说明、国家相关规范等 6.完成本清单项目所需的一切相关工作 |  | 台 | 1 |  |  |  | 11023.16
21 | 030108001040 | 风机 | 1.名称:消防轴流风机（吊装） 2.型号:LPF-8-R2F-1 3.规格:风量:34000m3/h,全压:1100Pa,功率:22kW 4.预埋件预埋，预埋件预埋，基础型钢型材制作、安装、除锈、刷油、基础制作、安装，减振垫、调速开关及温控器、减振支吊架安装，设备本体安装，随机阀门，二次灌浆，随机控制箱 安装、接线，电动机安装、检查接线、干燥、随机电线电缆安装、调试，支吊架制作安装、刷漆等工作内容 5.其他:未尽事项详见图纸、招标文件、工程量清单计价说明、国家相关规范等 6.完成本清单项目所需的一切相关工作 |  | 台 | 1 |  |  |  | 3164.02
22 | 030702001031 | 碳钢通风管道 1.0mm | 1.材质:镀锌钢板 2.形状:矩形风管 3.材料厚度:1.0mm 4.规格:450＜长边长(mm) ≤1000 5.本体及配件制作安装（配合土建预留孔洞、预埋件留设；风管、管件、软接头、法兰、零配件、支吊架制作、安装；弯头导流叶片、三通调节阀制作、安装；风管检查孔制作；温度、风量测定孔制作、漏风、漏光试验；过跨风管落地支架制作、安装；风管、法兰、支吊架、保护层除锈、刷油等工作内容，有洁净空调的含风管内表面清洗、两端风口、涂密封胶等） 6.其他:未尽事项详见图纸、招标文件、工程量清单计价说明、国家相关规范等 7.完成本清单项目所需的一切相关工作 |  | m2 | 782.55 |  |  |  | 131.45
23 | 030702001032 | 碳钢通风管道 1.50mm | 1.材质:镀锌钢板 2.形状:矩形风管 3.材料厚度:1.50mm 4.规格:1500＜长边长(mm) ≤2000 5.本体及配件制作安装（配合土建预留孔洞、预埋件留设；风管、管件、软接头、法兰、零配件、支吊架制作、安装；弯头导流叶片、三通调节阀制作、安装；风管检查孔制作；温度、风量测定孔制作、漏风、漏光试验；过跨风管落地支架制作、安装；风管、法兰、支吊架、保护层除锈、刷油等工作内容，有洁净空调的含风管内表面清洗、两端风口、涂密封胶等） 6.其他:未尽事项详见图纸、招标文件、工程量清单计价说明、国家相关规范等 7.完成本清单项目所需的一切相关工作 |  | m2 | 38.34 |  |  |  | 180.36
24 | 030702001033 | 碳钢通风管道 1.0mm | 1.材质:镀锌钢板 2.形状:圆形风管 3.材料厚度:1.0mm 4.规格:450＜长边长(mm) ≤1000 5.本体及配件制作安装（配合土建预留孔洞、预埋件留设；风管、管件、软接头、法兰、零配件、支吊架制作、安装；弯头导流叶片、三通调节阀制作、安装；风管检查孔制作；温度、风量测定孔制作、漏风、漏光试验；过跨风管落地支架制作、安装；风管、法兰、支吊架、保护层除锈、刷油等工作内容，有洁净空调的含风管内表面清洗、两端风口、涂密封胶等） 6.其他:未尽事项详见图纸、招标文件、工程量清单计价说明、国家相关规范等 7.完成本清单项目所需的一切相关工作 |  | m2 | 15.56 |  |  |  | 156.01
25 | 030409010013 | 通风管道绝热 | 1.绝热材料品种:绝热玻璃棉，外侧复合长效耐水阻燃FFR铝箔贴面 2.绝热厚度:厚度≥50mm 3.其他:未尽事项详见图纸、招标文件、工程量清单计价说明、国家相关规范等 4.完成本清单项目所需的一切相关工作 |  | m2 | 805.33 |  |  |  | 55.06
26 | 030409010014 | 通风管道绝热 | 1.绝热材料品种:绝热玻璃棉，外侧复合长效耐水阻燃FFR铝箔贴面 2.绝热厚度:厚度≥60mm 3.其他:未尽事项详见图纸、招标文件、工程量清单计价说明、国家相关规范等 4.完成本清单项目所需的一切相关工作 |  | m2 | 75.56 |  |  |  | 73.32
27 | 030703001076 | 碳钢阀门 | 1.名称:70°C消防防火阀 2.类型:常开,70°C熔断关闭,输出电信号,手动复位 3.规格:550*1000 4.本体及其配件安装(配合土建预留孔洞、预埋件留设；风阀安装、支吊架制作、安装、除锈、刷油、防腐、电气接线、调试等工作内容。有保温的应包括保温及保护层安装等工作内容)（含保温） 5.其他:未尽事项详见图纸、招标文件、工程量清单计价说明、国家相关规范等 6.完成本清单项目所需的一切相关工作 |  | 个 | 1 |  |  |  | 498.1
28 | 030703001077 | 碳钢阀门 | 1.名称:70°C消防防火阀 2.类型:常开,70°C熔断关闭,输出电信号,手动复位 3.规格:450*1000 4.本体及其配件安装(配合土建预留孔洞、预埋件留设；风阀安装、支吊架制作、安装、除锈、刷油、防腐、电气接线、调试等工作内容。有保温的应包括保温及保护层安装等工作内容)（含保温） 5.其他:未尽事项详见图纸、招标文件、工程量清单计价说明、国家相关规范等 6.完成本清单项目所需的一切相关工作 |  | 个 | 1 |  |  |  | 442.05
29 | 030703001078 | 碳钢阀门 | 1.名称:70°C消防防火阀 2.类型:常开,70°C熔断关闭,输出电信号,手动复位 3.规格:700*900 4.本体及其配件安装(配合土建预留孔洞、预埋件留设；风阀安装、支吊架制作、安装、除锈、刷油、防腐、电气接线、调试等工作内容。有保温的应包括保温及保护层安装等工作内容)（含保温） 5.其他:未尽事项详见图纸、招标文件、工程量清单计价说明、国家相关规范等 6.完成本清单项目所需的一切相关工作 |  | 个 | 1 |  |  |  | 542.93
30 | 030703001079 | 碳钢阀门 | 1.名称:电动泄压阀 2.规格:500*500 3.本体及其配件安装(配合土建预留孔洞、预埋件留设；风阀安装、支吊架制作、安装、除锈、刷油、防腐、电气接线、调试等工作内容。有保温的应包括保温及保护层安装等工作内容)（含保温） 4.其他:未尽事项详见图纸、招标文件、工程量清单计价说明、国家相关规范等 5.完成本清单项目所需的一切相关工作 |  | 个 | 3 |  |  |  | 516.83
31 | 030703001080 | 碳钢阀门 | 1.名称:电动多叶调节阀 2.规格:500*500 3.本体及其配件安装(配合土建预留孔洞、预埋件留设；风阀安装、支吊架制作、安装、除锈、刷油、防腐、电气接线、调试等工作内容。有保温的应包括保温及保护层安装等工作内容)（含保温） 4.其他:未尽事项详见图纸、招标文件、工程量清单计价说明、国家相关规范等 5.完成本清单项目所需的一切相关工作 |  | 个 | 1 |  |  |  | 340.98
32 | 030703001081 | 碳钢阀门 | 1.名称:止回阀 2.规格:450*1000 3.本体及其配件安装(配合土建预留孔洞、预埋件留设；风阀安装、支吊架制作、安装、除锈、刷油、防腐、电气接线、调试等工作内容。有保温的应包括保温及保护层安装等工作内容)（含保温） 4.其他:未尽事项详见图纸、招标文件、工程量清单计价说明、国家相关规范等 5.完成本清单项目所需的一切相关工作 |  | 个 | 1 |  |  |  | 352.81
33 | 030703001082 | 碳钢阀门 | 1.名称:止回阀 2.规格:700*900 3.本体及其配件安装(配合土建预留孔洞、预埋件留设；风阀安装、支吊架制作、安装、除锈、刷油、防腐、电气接线、调试等工作内容。有保温的应包括保温及保护层安装等工作内容)（含保温） 4.其他:未尽事项详见图纸、招标文件、工程量清单计价说明、国家相关规范等 5.完成本清单项目所需的一切相关工作 |  | 个 | 1 |  |  |  | 459.01
34 | 030703007050 | 碳钢风口、散流器、百叶窗 | 1.名称:常闭式电动多叶送风口 2.规格:300*（1650+250） 3.本体及其配件（不限于人字阀、调节阀、滤网、防虫网等）安装 4.其他:未尽事项详见图纸、招标文件、工程量清单计价说明、国家相关规范等 5.完成本清单项目所需的一切相关工作 |  | 个 | 25 |  |  |  | 870.63
35 | 030703007051 | 碳钢风口、散流器、百叶窗 | 1.名称:单层百叶风口 2.规格:900*300 3.本体及其配件（不限于人字阀、调节阀、滤网、防虫网等）安装 4.其他:未尽事项详见图纸、招标文件、工程量清单计价说明、国家相关规范等 5.完成本清单项目所需的一切相关工作 |  | 个 | 13 |  |  |  | 168.17
36 | 030703007052 | 碳钢风口、散流器、百叶窗 | 1.名称:单层百叶风口 2.规格:800*200 3.本体及其配件（不限于人字阀、调节阀、滤网、防虫网等）安装 4.其他:未尽事项详见图纸、招标文件、工程量清单计价说明、国家相关规范等 5.完成本清单项目所需的一切相关工作 |  | 个 | 14 |  |  |  | 140.1
37 | 030703007053 | 碳钢风口、散流器、百叶窗 | 1.名称:防雨百叶风口 2.规格:500*500 3.本体及其配件（不限于人字阀、调节阀、滤网、防虫网等）安装 4.其他:未尽事项详见图纸、招标文件、工程量清单计价说明、国家相关规范等 5.完成本清单项目所需的一切相关工作 |  | 个 | 3 |  |  |  | 168.62
38 | 030503005007 | 传感器 | 1.名称:压差传感器 2.包含本体安装、接线、调试等相关费用 3.其他:未尽事项详见图纸、招标文件、工程量清单计价说明、国家相关规范等 4.完成本清单项目所需的一切相关工作 |  | 支 | 29 |  |  |  | 323.05
合 计

## E.2.1 分部分项工程项目清单计价表【8#住宅-给排水消
分部分项工程项目清单计价表
工程名称：8#住宅-给排水消防水 |  |  |  | 标段： |  |  |  | 第 1 页 共 1 页
序号 | 项目编码 | 项目名称 | 项目特征描述 |  | 计量 单位 | 工程量 | 金额（元）
[7 empty] | 综合单价 |  | 合价 | 综合单价最高限价
8#
燃气工程
1 | 031001003021 | 无缝钢管 | 1.安装部位:室内 2.介质:燃气 3.规格、压力等级:无缝钢管 D48x3.5 4.连接方式:焊接连接 5.综合考虑管道、管件及卡箍的制作、安装,打洞（孔）、堵洞眼,管道除锈、刷油、标识、X光焊缝检测等 6.综合考虑管道检验及试验费用 7.综合考虑深化设计、用户培训费、软件及系统升级、三方检测及费用、规划报建、按时通气点火、材料检测与试验、各系统调试及联合调试、工程竣工验收通过及因验收不能通过所需要发生的整改费用、保修等其他相关服务内容 8.其他:未尽事项详见图纸、招标文件、工程量清单计价说明、国家相关规范等 9.完成本清单项目所需的一切相关工作 |  | m | 1050 |  |  |  | 85.55
2 | 031001003022 | 无缝钢管 | 1.安装部位:室内 2.介质:燃气 3.规格、压力等级:无缝钢管 D57x3.5 4.连接方式:焊接连接 5.综合考虑管道、管件及卡箍的制作、安装,打洞（孔）、堵洞眼,管道除锈、刷油、标识、X光焊缝检测等 6.综合考虑管道检验及试验费用 7.综合考虑深化设计、用户培训费、软件及系统升级、三方检测及费用、规划报建、按时通气点火、材料检测与试验、各系统调试及联合调试、工程竣工验收通过及因验收不能通过所需要发生的整改费用、保修等其他相关服务内容 8.其他:未尽事项详见图纸、招标文件、工程量清单计价说明、国家相关规范等 9.完成本清单项目所需的一切相关工作 |  | m | 6 |  |  |  | 135.33
3 | 031001003023 | 无缝钢管 | 1.安装部位:室内 2.介质:燃气 3.规格、压力等级:无缝钢管 D89x4.0 4.连接方式:焊接连接 5.综合考虑管道、管件及卡箍的制作、安装,打洞（孔）、堵洞眼,管道除锈、刷油、标识、X光焊缝检测等 6.综合考虑管道检验及试验费用 7.综合考虑深化设计、用户培训费、软件及系统升级、三方检测及费用、规划报建、按时通气点火、材料检测与试验、各系统调试及联合调试、工程竣工验收通过及因验收不能通过所需要发生的整改费用、保修等其他相关服务内容 8.其他:未尽事项详见图纸、招标文件、工程量清单计价说明、国家相关规范等 9.完成本清单项目所需的一切相关工作 |  | m | 5 |  |  |  | 143.15
4 | 031001002046 | 镀锌钢管 | 1.安装部位:室内 2.介质:燃气 3.规格、压力等级:镀锌钢管 DN15 4.连接方式:焊接连接 5.综合考虑管道、管件及卡箍的制作、安装,打洞（孔）、堵洞眼,管道除锈、刷油、标识等 6.综合考虑管道检验及试验费用 7.综合考虑深化设计、用户培训费、软件及系统升级、三方检测及费用、规划报建、按时通气点火、材料检测与试验、各系统调试及联合调试、工程竣工验收通过及因验收不能通过所需要发生的整改费用、保修等其他相关服务内容 8.其他:未尽事项详见图纸、招标文件、工程量清单计价说明、国家相关规范等 9.完成本清单项目所需的一切相关工作 |  | m | 399 |  |  |  | 43.14
5 | 031001006015 | 不锈钢波纹管 | 1.安装部位:室内 2.介质:燃气 3.规格、压力等级:不锈钢波纹管 DN15 4.连接方式:环压承压 5.综合考虑管道、管件及卡箍的制作、安装,打洞（孔）、堵洞眼,管道除锈、刷油、标识等 6.综合考虑管道检验及试验费用 7.综合考虑深化设计、用户培训费、软件及系统升级、三方检测及费用、规划报建、按时通气点火、材料检测与试验、各系统调试及联合调试、工程竣工验收通过及因验收不能通过所需要发生的整改费用、保修等其他相关服务内容 8.其他:未尽事项详见图纸、招标文件、工程量清单计价说明、国家相关规范等 9.完成本清单项目所需的一切相关工作 |  | m | 2932 |  |  |  | 29.28
6 | 031001006016 | 波纹管金属保护及PVC套管 | 1.安装部位:室内 2.介质:燃气 3.规格、压力等级:波纹管金属保护及PVC套管 DN25 4.其他:未尽事项详见图纸、招标文件、工程量清单计价说明、国家相关规范等 5.完成本清单项目所需的一切相关工作 |  | m | 2932 |  |  |  | 7.27
7 | 031301005054 | 管道支架(含管卡) | 1.材质:镀锌型钢 2.本体及附件安装 3.其他:未尽事项详见图纸、招标文件、工程量清单计价说明、国家相关规范等 4.完成本清单项目所需的一切相关工作 |  | kg | 1345.79 |  |  |  | 26.1
8 | 031301001032 | 凿(压、切割)槽 | 1.名称:刨沟槽及修复 2.本体及附件安装 3.其他:未尽事项详见图纸、招标文件、工程量清单计价说明、国家相关规范等 4.完成本清单项目所需的一切相关工作 |  | m | 879.6 |  |  |  | 23.85
9 | 031002001132 | 螺纹阀门 | 1.名称:球阀 2.规格、压力等级:DN15 3.连接形式:螺纹连接 4.其他:未尽事项详见图纸、招标文件、工程量清单计价说明、国家相关规范等 5.完成本清单项目所需的一切相关工作 |  | 个 | 542 |  |  |  | 43.4
10 | 031002001133 | 焊接法兰阀门 | 1.名称:球阀 2.规格、压力等级:DN40 3.连接形式:法兰连接 4.其他:未尽事项详见图纸、招标文件、工程量清单计价说明、国家相关规范等 5.完成本清单项目所需的一切相关工作 |  | 个 | 11 |  |  |  | 196.13
11 | 031002001134 | 焊接法兰阀门 | 1.名称:球阀 2.规格、压力等级:DN80 3.连接形式:法兰连接 4.其他:未尽事项详见图纸、招标文件、工程量清单计价说明、国家相关规范等 5.完成本清单项目所需的一切相关工作 |  | 个 | 1 |  |  |  | 885.32
12 | 031002001135 | 焊接法兰阀门 | 1.名称:球阀 2.规格、压力等级:DN100 3.连接形式:法兰连接 4.其他:未尽事项详见图纸、招标文件、工程量清单计价说明、国家相关规范等 5.完成本清单项目所需的一切相关工作 |  | 个 | 1 |  |  |  | 3157.14
13 | 031002001136 | 螺纹阀门 | 1.名称:自闭阀 2.规格、压力等级:DN15 3.连接形式:螺纹连接 4.其他:未尽事项详见图纸、招标文件、工程量清单计价说明、国家相关规范等 5.完成本清单项目所需的一切相关工作 |  | 个 | 264 |  |  |  | 43.4
14 | 031002001137 | 螺纹阀门 | 1.名称:电磁阀 2.规格、压力等级:DN15 3.连接形式:螺纹连接 4.其他:未尽事项详见图纸、招标文件、工程量清单计价说明、国家相关规范等 5.完成本清单项目所需的一切相关工作 |  | 个 | 264 |  |  |  | 111.96
15 | 031002001138 | 焊接法兰阀门 | 1.名称:电磁阀 2.规格、压力等级:DN40 3.连接形式:法兰连接 4.其他:未尽事项详见图纸、招标文件、工程量清单计价说明、国家相关规范等 5.完成本清单项目所需的一切相关工作 |  | 个 | 11 |  |  |  | 319.14
16 | 030227005026 | 补偿器 | 1.名称:方形补偿器(补偿能力=75mm) 2.规格、压力等级:DN40 3.连接形式:焊接 4.其他:未尽事项详见图纸、招标文件、工程量清单计价说明、国家相关规范等 5.完成本清单项目所需的一切相关工作 |  | 台 | 11 |  |  |  | 198.79
17 | 030227005027 | 补偿器 | 1.名称:挠性补偿器 2.规格、压力等级:DN40 3.连接形式:法兰连接 4.其他:未尽事项详见图纸、招标文件、工程量清单计价说明、国家相关规范等 5.完成本清单项目所需的一切相关工作 |  | 台 | 6 |  |  |  | 177.73
18 | 030227005028 | 补偿器 | 1.名称:挠性补偿器 2.规格、压力等级:DN50 3.连接形式:法兰连接 4.其他:未尽事项详见图纸、招标文件、工程量清单计价说明、国家相关规范等 5.完成本清单项目所需的一切相关工作 |  | 台 | 1 |  |  |  | 202.7
19 | 030227005029 | 补偿器 | 1.名称:挠性补偿器 2.规格、压力等级:DN80 3.连接形式:法兰连接 4.其他:未尽事项详见图纸、招标文件、工程量清单计价说明、国家相关规范等 5.完成本清单项目所需的一切相关工作 |  | 台 | 1 |  |  |  | 303.9
20 | 031002001139 | 波纹管接头 | 1.名称:波纹管接头 2.规格、压力等级:DN15 3.连接形式:螺纹连接 4.其他:未尽事项详见图纸、招标文件、工程量清单计价说明、国家相关规范等 5.完成本清单项目所需的一切相关工作 |  | 个 | 1056 |  |  |  | 33.44
21 | 031002001140 | 丝堵 | 1.名称:丝堵 2.规格、压力等级:DN15 3.连接形式:螺纹连接 4.其他:未尽事项详见图纸、招标文件、工程量清单计价说明、国家相关规范等 5.完成本清单项目所需的一切相关工作 |  | 个 | 542 |  |  |  | 9.49
22 | 031002001141 | 法兰盖 | 1.名称:法兰盖 2.规格、压力等级:DN40 3.连接形式:法兰连接 4.其他:未尽事项详见图纸、招标文件、工程量清单计价说明、国家相关规范等 5.完成本清单项目所需的一切相关工作 |  | 个 | 26 |  |  |  | 47.08
23 | 031002001142 | 法兰盖 | 1.名称:法兰盖 2.规格、压力等级:DN50 3.连接形式:法兰连接 4.其他:未尽事项详见图纸、招标文件、工程量清单计价说明、国家相关规范等 5.完成本清单项目所需的一切相关工作 |  | 个 | 2 |  |  |  | 43.62
24 | 031002001143 | 法兰盖 | 1.名称:法兰盖 2.规格、压力等级:DN80 3.连接形式:法兰连接 4.其他:未尽事项详见图纸、招标文件、工程量清单计价说明、国家相关规范等 5.完成本清单项目所需的一切相关工作 |  | 个 | 1 |  |  |  | 99.26
25 | 031301003178 | 套管 | 1.名称:穿墙钢套管(L=0.3m) 2.规格:DN32 3.本体及附件安装 4.其他:未尽事项详见图纸、招标文件、工程量清单计价说明、国家相关规范等 5.完成本清单项目所需的一切相关工作求 |  | 个 | 264 |  |  |  | 27.95
26 | 031301003179 | 套管 | 1.名称:穿楼板钢套管(L=0.5m) 2.规格:DN65 3.本体及附件安装 4.其他:未尽事项详见图纸、招标文件、工程量清单计价说明、国家相关规范等 5.完成本清单项目所需的一切相关工作求 |  | 个 | 115 |  |  |  | 59.61
27 | 031006005008 | 燃气表 | 1.名称:物联网智能燃气表(B级表) 2.规格:G2.5 3.本体及附件安装 4.其他:未尽事项详见图纸、招标文件、工程量清单计价说明、国家相关规范等 5.完成本清单项目所需的一切相关工作求 |  | 台 | 264 |  |  |  | 341.65
28 | 030904001025 | 家用可燃气体报警器 | 1.名称:家用可燃气体报警器 2.本体及附件安装 3.其他:未尽事项详见图纸、招标文件、工程量清单计价说明、国家相关规范等 4.完成本清单项目所需的一切相关工作求 |  | 个 | 264 |  |  |  | 160.06
29 | 031002017008 | 阀门箱 | 1.名称:阀门箱 2.本体及附件安装 3.其他:未尽事项详见图纸、招标文件、工程量清单计价说明、国家相关规范等 4.完成本清单项目所需的一切相关工作求 |  | 个 | 11 |  |  |  | 569.74
气体灭火系统
30 | 030902010025 | 无管网气体灭火装置 | 1.安装部位:室内 2.名称、型号：柜式七氟丙烷装置、HFC-227ea 3.规格/增压压力/用量：90L/2.5/60 4.本体及附件制作、安装 5.其他:未尽事项详见图纸、招标文件、工程量清单计价说明、国家相关规范等 6.完成本清单项目所需的一切相关工作 |  | 套 | 1 |  |  |  | 8417.29
31 | 030902010026 | 无管网气体灭火装置 | 1.安装部位:室内 2.名称、型号：柜式七氟丙烷装置、HFC-227ea 3.规格/增压压力/用量：90L/2.5/64.5 4.本体及附件制作、安装 5.其他:未尽事项详见图纸、招标文件、工程量清单计价说明、国家相关规范等 6.完成本清单项目所需的一切相关工作 |  | 套 | 3 |  |  |  | 8957.29
32 | 030902010027 | 无管网气体灭火装置 | 1.安装部位:室内 2.名称、型号：柜式七氟丙烷装置、HFC-227ea 3.规格/增压压力/用量：90L/2.5/87 4.本体及附件制作、安装 5.其他:未尽事项详见图纸、招标文件、工程量清单计价说明、国家相关规范等 6.完成本清单项目所需的一切相关工作 |  | 套 | 1 |  |  |  | 11657.29
33 | 030902010028 | 无管网气体灭火装置 | 1.安装部位:室内 2.名称、型号：柜式七氟丙烷装置、HFC-227ea 3.规格/增压压力/用量：90L/2.5/91.5 4.本体及附件制作、安装 5.其他:未尽事项详见图纸、招标文件、工程量清单计价说明、国家相关规范等 6.完成本清单项目所需的一切相关工作 |  | 套 | 4 |  |  |  | 12197.29
34 | 030902011016 | 泄压口 | 1.安装部位:室内 2.名称：泄压口 3.规格：410（L)*310 4.本体及附件制作、安装 5.其他:未尽事项详见图纸、招标文件、工程量清单计价说明、国家相关规范等 6.完成本清单项目所需的一切相关工作 |  | 套 | 5 |  |  |  | 132.69
35 | 030902011017 | 泄压口 | 1.安装部位:室内 2.名称：泄压口 3.规格：640（L)*430 4.本体及附件制作、安装 5.其他:未尽事项详见图纸、招标文件、工程量清单计价说明、国家相关规范等 6.完成本清单项目所需的一切相关工作 |  | 套 | 1 |  |  |  | 175.74
给水工程
36 | 030609002034 | 不锈钢管 | 1.安装部位:室内 2.介质:给水 3.规格、压力等级:SUS304L薄壁不锈钢给水管 DN15 4.连接形式:卡压连接 5.本体及附件安装 6.管道、管件（含阻火圈）的制作、安装 7.凿(压)槽及修补 8.压力试验及吹、洗设计要求:管道试压、消毒、冲洗 9.其他:未尽事项详见图纸、招标文件、工程量清单计价说明、国家相关规范等 10.完成本清单项目所需的一切相关工作 |  | m | 6.79 |  |  |  | 35.46
37 | 030609002035 | 不锈钢管 | 1.安装部位:室内 2.介质:给水 3.规格、压力等级:SUS304L薄壁不锈钢给水管 DN20 4.连接形式:卡压连接 5.本体及附件安装 6.管道、管件（含阻火圈）的制作、安装 7.凿(压)槽及修补 8.压力试验及吹、洗设计要求:管道试压、消毒、冲洗 9.其他:未尽事项详见图纸、招标文件、工程量清单计价说明、国家相关规范等 10.完成本清单项目所需的一切相关工作 |  | m | 4586.22 |  |  |  | 41.36
38 | 030609002036 | 不锈钢管 | 1.安装部位:室内 2.介质:给水 3.规格、压力等级:SUS304L薄壁不锈钢给水管 DN50 4.连接形式:卡压连接 5.本体及附件安装 6.管道、管件（含阻火圈）的制作、安装 7.凿(压)槽及修补 8.压力试验及吹、洗设计要求:管道试压、消毒、冲洗 9.其他:未尽事项详见图纸、招标文件、工程量清单计价说明、国家相关规范等 10.完成本清单项目所需的一切相关工作 |  | m | 130.85 |  |  |  | 90.11
39 | 030609002037 | 不锈钢管 | 1.安装部位:室内 2.介质:给水 3.规格、压力等级:SUS304L薄壁不锈钢给水管 DN80 4.连接形式:卡压连接 5.本体及附件安装 6.管道、管件（含阻火圈）的制作、安装 7.凿(压)槽及修补 8.压力试验及吹、洗设计要求:管道试压、消毒、冲洗 9.其他:未尽事项详见图纸、招标文件、工程量清单计价说明、国家相关规范等 10.完成本清单项目所需的一切相关工作 |  | m | 177.5 |  |  |  | 155.9
40 | 031001008111 | 塑料管 | 1.安装部位:室内 2.介质:给水 3.规格、压力等级:PP-R给水管(S5) DN15 4.连接形式:热熔连接 5.管道、管件（含阻火圈）的制作、安装 6.凿(压)槽及修补 7.压力试验及吹、洗设计要求:管道试压、消毒、冲洗 8.其他:未尽事项详见图纸、招标文件、工程量清单计价说明、国家相关规范等 9.完成本清单项目所需的一切相关工作 |  | m | 5213.54 |  |  |  | 23.05
41 | 031001008112 | 塑料管 | 1.安装部位:室内 2.介质:给水 3.规格、压力等级:PP-R给水管(S5) DN20 4.连接形式:热熔连接 5.管道、管件（含阻火圈）的制作、安装 6.凿(压)槽及修补 7.压力试验及吹、洗设计要求:管道试压、消毒、冲洗 8.其他:未尽事项详见图纸、招标文件、工程量清单计价说明、国家相关规范等 9.完成本清单项目所需的一切相关工作 |  | m | 4032.66 |  |  |  | 26.63
42 | 031001008113 | 塑料管 | 1.安装部位:室内 2.介质:给水 3.规格、压力等级:PP-R热水管(耐温型S3) DN15 4.连接形式:热熔连接 5.管道、管件（含阻火圈）的制作、安装 6.凿(压)槽及修补 7.压力试验及吹、洗设计要求:管道试压、消毒、冲洗 8.其他:未尽事项详见图纸、招标文件、工程量清单计价说明、国家相关规范等 9.完成本清单项目所需的一切相关工作 |  | m | 2155.58 |  |  |  | 23.05
43 | 031001008114 | 塑料管 | 1.安装部位:室内 2.介质:给水 3.规格、压力等级:PP-R热水管(耐温型S3) DN20 4.连接形式:热熔连接 5.管道、管件（含阻火圈）的制作、安装 6.凿(压)槽及修补 7.压力试验及吹、洗设计要求:管道试压、消毒、冲洗 8.其他:未尽事项详见图纸、招标文件、工程量清单计价说明、国家相关规范等 9.完成本清单项目所需的一切相关工作 |  | m | 1263.42 |  |  |  | 26.63
44 | 031301005055 | 管道支架(含管卡) | 1.材质:镀锌型钢 2.本体及附件安装 3.其他:未尽事项详见图纸、招标文件、工程量清单计价说明、国家相关规范等 4.完成本清单项目所需的一切相关工作 |  | kg | 1029.24 |  |  |  | 26.1
45 | 031002011016 | 水表 | 1.名称:远传水表 2.型号、规格:DN15 3.连接形式:螺纹连接 4.本体及附件安装 5.其他:未尽事项详见图纸、招标文件、工程量清单计价说明、国家相关规范等 6.完成本清单项目所需的一切相关工作 |  | 组 | 7 |  |  |  | 340.73
46 | 031002011017 | 水表 | 1.名称:远传水表 2.型号、规格:DN20 3.连接形式:螺纹连接 4.本体及附件安装 5.其他:未尽事项详见图纸、招标文件、工程量清单计价说明、国家相关规范等 6.完成本清单项目所需的一切相关工作 |  | 组 | 297 |  |  |  | 266.55
47 | 031002003010 | 塑料阀门 | 1.类型:闸阀 2.材质:PP-R 3.规格、压力等级:DN15 4.连接形式:螺纹连接 5.本体及附件安装 6.其他:未尽事项详见图纸、招标文件、工程量清单计价说明、国家相关规范等 7.完成本清单项目所需的一切相关工作 |  | 个 | 286 |  |  |  | 72.18
48 | 031002001144 | 金属阀门 | 1.类型:闸阀 2.材质:不锈钢 3.规格、压力等级:DN15 4.连接形式:螺纹连接 5.本体及附件安装 6.其他:未尽事项详见图纸、招标文件、工程量清单计价说明、国家相关规范等 7.完成本清单项目所需的一切相关工作 |  | 个 | 7 |  |  |  | 253.98
49 | 031002001145 | 金属阀门 | 1.类型:闸阀 2.材质:不锈钢 3.规格、压力等级:DN20 4.连接形式:螺纹连接 5.本体及附件安装 6.其他:未尽事项详见图纸、招标文件、工程量清单计价说明、国家相关规范等 7.完成本清单项目所需的一切相关工作 |  | 个 | 264 |  |  |  | 104.87
50 | 031002001146 | 金属阀门 | 1.类型:防盗型闸阀 2.材质:不锈钢 3.规格、压力等级:DN20 4.连接形式:螺纹连接 5.本体及附件安装 6.其他:未尽事项详见图纸、招标文件、工程量清单计价说明、国家相关规范等 7.完成本清单项目所需的一切相关工作 |  | 个 | 264 |  |  |  | 104.87
51 | 031002001147 | 金属阀门 | 1.类型:消音止回阀 2.材质:不锈钢 3.规格、压力等级:DN20 4.连接形式:螺纹连接 5.本体及附件安装 6.其他:未尽事项详见图纸、招标文件、工程量清单计价说明、国家相关规范等 7.完成本清单项目所需的一切相关工作 |  | 个 | 264 |  |  |  | 92.45
52 | 031002004008 | 减压器 | 1.类型:可调式减压阀组 2.材质:不锈钢 3.规格、压力等级:DN50 4.连接形式:螺纹连接 5.本体及附件安装 6.其他:未尽事项详见图纸、招标文件、工程量清单计价说明、国家相关规范等 7.完成本清单项目所需的一切相关工作 |  | 组 | 23 |  |  |  | 1951.83
53 | 031002001148 | 金属阀门 | 1.类型:自动排气阀 2.材质:不锈钢 3.规格、压力等级:DN20 4.连接形式:螺纹连接 5.本体及附件安装 6.其他:未尽事项详见图纸、招标文件、工程量清单计价说明、国家相关规范等 7.完成本清单项目所需的一切相关工作 |  | 个 | 3 |  |  |  | 83.41
54 | 031002001149 | 金属阀门 | 1.类型:真空破坏器 2.材质:不锈钢 3.规格、压力等级:DN15 4.连接形式:螺纹连接 5.本体及附件安装 6.其他:未尽事项详见图纸、招标文件、工程量清单计价说明、国家相关规范等 7.完成本清单项目所需的一切相关工作 |  | 个 | 7 |  |  |  | 32.32
55 | 031003014073 | 给、排水附件 | 1.名称:清洁龙头 2.型号、规格:DN15 3.本体及附件安装 4.其他:未尽事项详见图纸、招标文件、工程量清单计价说明、国家相关规范等 5.完成本清单项目所需的一切相关工作 |  | 个 | 7 |  |  |  | 45.68
56 | 031003014074 | 给、排水附件 | 1.名称:洗衣机水龙头 2.型号、规格:DN15 3.本体及附件安装 4.其他:未尽事项详见图纸、招标文件、工程量清单计价说明、国家相关规范等 5.完成本清单项目所需的一切相关工作 |  | 个 | 264 |  |  |  | 45.68
57 | 031003003011 | 洗脸盆 | 1.名称:洗脸盆 2.附件名称、数量:含洗脸盆单把混合头龙以及相关附件 3.预埋件留设、孔洞、套管（包括防水套管）制作、安装 4.防火堵洞、支架制作、安装 5.接线、接地 6.其他:未尽事项详见图纸、招标文件、工程量清单计价说明、国家相关规范等 7.完成本清单项目所需的一切相关工作 |  | 组 | 264 |  |  |  | 317.76
58 | 031003006012 | 大便器 | 1.名称:坐便器 2.附件名称、数量:包括但不限于水箱、感应器、去水配件、存水弯、冲洗阀、角阀、盖板、软管等全部配件 3.预埋件留设、孔洞、套管（包括防水套管）制作、安装 4.防火堵洞、支架制作、安装 5.接线、接地 6.其他:未尽事项详见图纸、招标文件、工程量清单计价说明、国家相关规范等 7.完成本清单项目所需的一切相关工作 |  | 组 | 264 |  |  |  | 696.98
59 | 031003004009 | 洗涤盆 | 1.名称:洗菜盆 2.附件名称、数量:含洗菜盆混合水龙头以及相关附件 3.本体及附件制作、安装 4.其他:未尽事项详见图纸、招标文件、工程量清单计价说明、国家相关规范等 5.完成本清单项目所需的一切相关工作 |  | 组 | 264 |  |  |  | 248.25
60 | 031003010009 | 淋浴器 | 1.名称:淋浴器 2.本体及附件安装 3.其他:未尽事项详见图纸、招标文件、工程量清单计价说明、国家相关规范等 4.完成本清单项目所需的一切相关工作 |  | 套 | 264 |  |  |  | 169.51
61 | 031006004009 | 燃气热水器 | 1.名称:燃气热水器 2.本体及附件安装 3.其他:未尽事项详见图纸、招标文件、工程量清单计价说明、国家相关规范等 4.完成本清单项目所需的一切相关工作 |  | 台 | 264 |  |  |  | 481.66
62 | 031301003180 | 套管 | 1.名称、类型:钢套管 2.规格:DN50及以下 3.本体及附件安装 4.其他:未尽事项详见图纸、招标文件、工程量清单计价说明、国家相关规范等 5.完成本清单项目所需的一切相关工作 |  | 个 | 1496 |  |  |  | 46.17
63 | 031301003181 | 套管 | 1.名称、类型:钢套管 2.规格:DN80 3.本体及附件安装 4.其他:未尽事项详见图纸、招标文件、工程量清单计价说明、国家相关规范等 5.完成本清单项目所需的一切相关工作 |  | 个 | 109 |  |  |  | 83.05
64 | 031301003182 | 套管 | 1.名称、类型:钢套管 2.规格:DN100 3.本体及附件安装 4.其他:未尽事项详见图纸、招标文件、工程量清单计价说明、国家相关规范等 5.完成本清单项目所需的一切相关工作 |  | 个 | 189 |  |  |  | 104.49
65 | 031301003183 | 套管 | 1.名称、类型:钢套管 2.规格:DN150 3.本体及附件安装 4.其他:未尽事项详见图纸、招标文件、工程量清单计价说明、国家相关规范等 5.完成本清单项目所需的一切相关工作 |  | 个 | 24 |  |  |  | 173.68
排水工程
66 | 031001008115 | 塑料管 | 1.安装部位:室内 2.介质:排水 3.材质、规格:UPVC排水管 DN50 4.连接形式:粘接 5.本体及附件安装 6.管道、管件（含阻火圈）的制作、安装 7.凿(压)槽及修补 8.压力试验及吹、洗设计要求:管道试压、消毒、冲洗 9.其他:未尽事项详见图纸、招标文件、工程量清单计价说明、国家相关规范等 10.完成本清单项目所需的一切相关工作 |  | m | 1530.99 |  |  |  | 29.44
67 | 031001008116 | 塑料管 | 1.安装部位:室内 2.介质:排水 3.材质、规格:UPVC排水管 DN75 4.连接形式:粘接 5.本体及附件安装 6.管道、管件（含阻火圈）的制作、安装 7.凿(压)槽及修补 8.压力试验及吹、洗设计要求:管道试压、消毒、冲洗 9.其他:未尽事项详见图纸、招标文件、工程量清单计价说明、国家相关规范等 10.完成本清单项目所需的一切相关工作 |  | m | 718.53 |  |  |  | 40.93
68 | 031001008117 | 塑料管 | 1.安装部位:室内 2.介质:排水 3.材质、规格:UPVC排水管 DN100 4.连接形式:粘接 5.本体及附件安装 6.管道、管件（含阻火圈）的制作、安装 7.凿(压)槽及修补 8.压力试验及吹、洗设计要求:管道试压、消毒、冲洗 9.其他:未尽事项详见图纸、招标文件、工程量清单计价说明、国家相关规范等 10.完成本清单项目所需的一切相关工作 |  | m | 5437.01 |  |  |  | 53.86
69 | 031001008118 | 塑料管 | 1.安装部位:室内 2.介质:排水 3.材质、规格:UPVC排水管加厚 DN100 4.连接形式:粘接 5.本体及附件安装 6.管道、管件（含阻火圈）的制作、安装 7.凿(压)槽及修补 8.压力试验及吹、洗设计要求:管道试压、消毒、冲洗 9.其他:未尽事项详见图纸、招标文件、工程量清单计价说明、国家相关规范等 10.完成本清单项目所需的一切相关工作 |  | m | 395.42 |  |  |  | 53.86
70 | 031001008119 | 塑料管 | 1.安装部位:室内 2.介质:排水 3.材质、规格:UPVC排水管加厚 DN150 4.连接形式:粘接 5.本体及附件安装 6.管道、管件（含阻火圈）的制作、安装 7.凿(压)槽及修补 8.压力试验及吹、洗设计要求:管道试压、消毒、冲洗 9.其他:未尽事项详见图纸、招标文件、工程量清单计价说明、国家相关规范等 10.完成本清单项目所需的一切相关工作 |  | m | 99.53 |  |  |  | 80.71
71 | 031301005056 | 管道支架(含管卡) | 1.材质:镀锌型钢 2.本体及附件安装 3.其他:未尽事项详见图纸、招标文件、工程量清单计价说明、国家相关规范等 4.完成本清单项目所需的一切相关工作 |  | kg | 4679.52 |  |  |  | 26.1
72 | 031003014075 | 给、排水附件 | 1.名称:地漏 2.型号、规格:DN50 3.本体及附件安装 4.其他:未尽事项详见图纸、招标文件、工程量清单计价说明、国家相关规范等 5.完成本清单项目所需的一切相关工作 |  | 个 | 138 |  |  |  | 51.56
73 | 031003014076 | 给、排水附件 | 1.名称:地漏 2.型号、规格:DN75 3.本体及附件安装 4.其他:未尽事项详见图纸、招标文件、工程量清单计价说明、国家相关规范等 5.完成本清单项目所需的一切相关工作 |  | 个 | 301 |  |  |  | 82.53
74 | 031003014077 | 给、排水附件 | 1.名称:管井地漏 2.型号、规格:DN100 3.本体及附件安装 4.其他:未尽事项详见图纸、招标文件、工程量清单计价说明、国家相关规范等 5.完成本清单项目所需的一切相关工作 |  | 个 | 25 |  |  |  | 75.37
75 | 031003014078 | 给、排水附件 | 1.名称:洗衣机地漏 2.型号、规格:DN50 3.本体及附件安装 4.其他:未尽事项详见图纸、招标文件、工程量清单计价说明、国家相关规范等 5.完成本清单项目所需的一切相关工作 |  | 个 | 130 |  |  |  | 34.66
76 | 031003014079 | 给、排水附件 | 1.名称:三合一地漏 2.型号、规格:DN50 3.本体及附件安装 4.其他:未尽事项详见图纸、招标文件、工程量清单计价说明、国家相关规范等 5.完成本清单项目所需的一切相关工作 |  | 个 | 169 |  |  |  | 34.66
77 | 031301003184 | 套管 | 1.名称、类型:刚性防水套管 2.规格:DN150 3.本体及附件安装 4.其他:未尽事项详见图纸、招标文件、工程量清单计价说明、国家相关规范等 5.完成本清单项目所需的一切相关工作 |  | 个 | 12 |  |  |  | 352.95
78 | 031301003185 | 套管 | 1.名称、类型:钢套管 2.规格:DN80 3.本体及附件安装 4.其他:未尽事项详见图纸、招标文件、工程量清单计价说明、国家相关规范等 5.完成本清单项目所需的一切相关工作 |  | 个 | 312 |  |  |  | 83.05
79 | 031301003186 | 套管 | 1.名称、类型:钢套管 2.规格:DN100 3.本体及附件安装 4.其他:未尽事项详见图纸、招标文件、工程量清单计价说明、国家相关规范等 5.完成本清单项目所需的一切相关工作 |  | 个 | 398 |  |  |  | 104.49
80 | 031301003187 | 套管 | 1.名称、类型:钢套管 2.规格:DN150 3.本体及附件安装 4.其他:未尽事项详见图纸、招标文件、工程量清单计价说明、国家相关规范等 5.完成本清单项目所需的一切相关工作 |  | 个 | 265 |  |  |  | 173.68
81 | 031301003188 | 溢流口 | 1.名称、类型:溢流口 2.规格:150x150 3.本体及附件安装 4.其他:未尽事项详见图纸、招标文件、工程量清单计价说明、国家相关规范等 5.完成本清单项目所需的一切相关工作 |  | 个 | 3 |  |  |  | 65.36
雨水工程
82 | 031001008120 | 塑料管 | 1.安装部位:室内 2.介质:雨水 3.材质、规格:UPVC排水管 DN75 4.连接形式:粘接 5.本体及附件安装 6.管道、管件（含阻火圈）的制作、安装 7.凿(压)槽及修补 8.压力试验及吹、洗设计要求:管道试压、消毒、冲洗 9.其他:未尽事项详见图纸、招标文件、工程量清单计价说明、国家相关规范等 10.完成本清单项目所需的一切相关工作 |  | m | 14.52 |  |  |  | 36.99
83 | 031001008121 | 塑料管 | 1.安装部位:室内 2.介质:雨水 3.材质、规格:UPVC排水管 DN100 4.连接形式:粘接 5.本体及附件安装 6.管道、管件（含阻火圈）的制作、安装 7.凿(压)槽及修补 8.压力试验及吹、洗设计要求:管道试压、消毒、冲洗 9.其他:未尽事项详见图纸、招标文件、工程量清单计价说明、国家相关规范等 10.完成本清单项目所需的一切相关工作 |  | m | 606.36 |  |  |  | 48.6
84 | 031301005057 | 管道支架(含管卡) | 1.材质:镀锌型钢 2.本体及附件安装 3.其他:未尽事项详见图纸、招标文件、工程量清单计价说明、国家相关规范等 4.完成本清单项目所需的一切相关工作 |  | kg | 105.36 |  |  |  | 26.1
85 | 031003014080 | 给、排水附件 | 1.名称:侧入式雨水斗 2.型号、规格:DN100 3.本体及附件安装 4.其他:未尽事项详见图纸、招标文件、工程量清单计价说明、国家相关规范等 5.完成本清单项目所需的一切相关工作 |  | 个 | 9 |  |  |  | 143.62
86 | 031003014081 | 给、排水附件 | 1.名称:87型雨水斗 2.型号、规格:DN100 3.本体及附件安装 4.其他:未尽事项详见图纸、招标文件、工程量清单计价说明、国家相关规范等 5.完成本清单项目所需的一切相关工作 |  | 个 | 4 |  |  |  | 144.15
87 | 031301003189 | 水簸箕 | 1.名称、类型:水簸箕 2.规格:DN100 3.本体及附件安装 4.其他:未尽事项详见图纸、招标文件、工程量清单计价说明、国家相关规范等 5.完成本清单项目所需的一切相关工作 |  | 个 | 2 |  |  |  | 161.32
88 | 031301003190 | 套管 | 1.名称、类型:刚性防水套管 2.规格:DN150 3.本体及附件安装 4.其他:未尽事项详见图纸、招标文件、工程量清单计价说明、国家相关规范等 5.完成本清单项目所需的一切相关工作 |  | 个 | 6 |  |  |  | 352.95
冷凝水工程
89 | 031001008122 | 塑料管 | 1.安装部位:室内 2.介质:冷凝水 3.材质、规格:UPVC给水管 DN25 4.连接形式:粘接 5.本体及附件安装 6.管道、管件（含阻火圈）的制作、安装 7.凿(压)槽及修补 8.压力试验及吹、洗设计要求:管道试压、消毒、冲洗 9.其他:未尽事项详见图纸、招标文件、工程量清单计价说明、国家相关规范等 10.完成本清单项目所需的一切相关工作 |  | m | 1535.24 |  |  |  | 27.32
90 | 031001008123 | 塑料管 | 1.安装部位:室内 2.介质:冷凝水 3.材质、规格:UPVC排水管 DN50 4.连接形式:粘接 5.本体及附件安装 6.管道、管件（含阻火圈）的制作、安装 7.凿(压)槽及修补 8.压力试验及吹、洗设计要求:管道试压、消毒、冲洗 9.其他:未尽事项详见图纸、招标文件、工程量清单计价说明、国家相关规范等 10.完成本清单项目所需的一切相关工作 |  | m | 1512.25 |  |  |  | 29.44
91 | 031301005058 | 管道支架(含管卡) | 1.材质:镀锌型钢 2.本体及附件安装 3.其他:未尽事项详见图纸、招标文件、工程量清单计价说明、国家相关规范等 4.完成本清单项目所需的一切相关工作 |  | kg | 751.23 |  |  |  | 26.1
92 | 031301003191 | 套管 | 1.名称、类型:钢套管 2.规格:DN40 3.本体及附件安装 4.其他:未尽事项详见图纸、招标文件、工程量清单计价说明、国家相关规范等 5.完成本清单项目所需的一切相关工作 |  | 个 | 405 |  |  |  | 46.17
93 | 031301003192 | 套管 | 1.名称、类型:塑料套管 2.规格:DN40 3.本体及附件安装 4.其他:未尽事项详见图纸、招标文件、工程量清单计价说明、国家相关规范等 5.完成本清单项目所需的一切相关工作 |  | 个 | 625 |  |  |  | 30.4
消火栓工程
94 | 030901002015 | 消火栓钢管 | 1.安装部位:室内 2.材质、规格:内外热浸镀锌无缝钢管 DN65 3.连接形式:卡箍连接 4.管道、管件及卡箍的制作、安装 5.管道除锈、刷油 6.管道试压、冲洗 7.凿(压)槽及修补 8.其他:未尽事项详见图纸、招标文件、工程量清单计价说明、国家相关规范等 9.完成本清单项目所需的一切相关工作 |  | m | 71.53 |  |  |  | 97.52
95 | 030901002016 | 消火栓钢管 | 1.安装部位:室内 2.材质、规格:内外热浸镀锌无缝钢管 DN100 3.连接形式:卡箍连接 4.管道、管件及卡箍的制作、安装 5.管道除锈、刷油 6.管道试压、冲洗 7.凿(压)槽及修补 8.其他:未尽事项详见图纸、招标文件、工程量清单计价说明、国家相关规范等 9.完成本清单项目所需的一切相关工作 |  | m | 258.72 |  |  |  | 145.06
96 | 031301005059 | 管道支架(含管卡) | 1.材质:镀锌型钢 2.本体及附件安装 3.其他:未尽事项详见图纸、招标文件、工程量清单计价说明、国家相关规范等 4.完成本清单项目所需的一切相关工作 |  | kg | 248.77 |  |  |  | 26.1
97 | 031201001008 | 管道刷油 | 1.名称:管道刷油 2.油漆品种:底漆及红色调和漆 3.涂刷遍数:各两遍 4.本体及附件安装 5.其他:未尽事项详见图纸、招标文件、工程量清单计价说明、国家相关规范等 6.完成本清单项目所需的一切相关工作 |  | m2 | 117.48 |  |  |  | 26.98
98 | 031002001150 | 金属阀门 | 1.类型:蝶阀 2.材质:球墨铸铁 3.规格、压力等级:DN100 4.连接形式:卡箍连接 5.本体及附件安装 6.其他:未尽事项详见图纸、招标文件、工程量清单计价说明、国家相关规范等 7.完成本清单项目所需的一切相关工作 |  | 个 | 4 |  |  |  | 377.87
99 | 030601002008 | 压力仪表 | 1.名称:压力表 2.压力表弯安装 3.本体及附件安装 4.其他:未尽事项详见图纸、招标文件、工程量清单计价说明、国家相关规范等 5.完成本清单项目所需的一切相关工作 |  | 台 | 1 |  |  |  | 120.73
100 | 030901010022 | 室内消火栓 | 1.名称:减压稳压消火栓 2.型号、规格:甲型单栓带灭火器箱组合式消防柜 3.附件材质、规格:1支口径Φ19水枪,1条25m龙带,2具灭火器MF/ABC1 4.本体及附件安装 5.其他:未尽事项详见图纸、招标文件、工程量清单计价说明、国家相关规范等 6.完成本清单项目所需的一切相关工作 |  | 套 | 72 |  |  |  | 923.7
101 | 030901010023 | 室内消火栓 | 1.名称:普通消火栓 2.型号、规格:甲型单栓带灭火器箱组合式消防柜(1600高x700宽x240厚) 3.附件材质、规格:1支口径Φ19水枪,1条25m龙带,2具灭火器MF/ABC1 4.本体及附件安装 5.其他:未尽事项详见图纸、招标文件、工程量清单计价说明、国家相关规范等 6.完成本清单项目所需的一切相关工作 |  | 套 | 6 |  |  |  | 897.15
102 | 030901010024 | 室内消火栓 | 1.名称:试验用消火栓 2.附件材质、规格:1条25m衬胶水带,1支19mm水枪 3.本体及附件安装 4.其他:未尽事项详见图纸、招标文件、工程量清单计价说明、国家相关规范等 5.完成本清单项目所需的一切相关工作 |  | 套 | 1 |  |  |  | 348.62
103 | 030910001008 | 灭火器 | 1.名称:灭火器放置箱 2.规格、型号:含2具灭火器MF/ABC4 3.本体及附件安装 4.其他:未尽事项详见图纸、招标文件、工程量清单计价说明、国家相关规范等 5.完成本清单项目所需的一切相关工作 |  | 具 | 6 |  |  |  | 101.05
104 | 031301003193 | 套管 | 1.名称、类型:钢套管 2.规格:DN65 3.本体及附件安装 4.其他:未尽事项详见图纸、招标文件、工程量清单计价说明、国家相关规范等 5.完成本清单项目所需的一切相关工作 |  | 个 | 52 |  |  |  | 59.61
105 | 030909001008 | 水灭火控制装置调试 | 1.系统形式:水灭火控制装置调试 消火栓灭火系统 2.本体及附件安装 3.其他:未尽事项详见图纸、招标文件、工程量清单计价说明、国家相关规范等 4.完成本清单项目所需的一切相关工作 |  | 点 | 79 |  |  |  | 248.64
合 计

## E.2.1 分部分项工程项目清单计价表【8#住宅-智能化】
分部分项工程项目清单计价表
工程名称：8#住宅-智能化 |  |  |  | 标段： |  |  |  | 第 1 页 共 1 页
序号 | 项目编码 | 项目名称 | 项目特征描述 |  | 计量 单位 | 工程量 | 金额（元）
[7 empty] | 综合单价 |  | 合价 | 综合单价最高限价
桥架+套管
1 | 030412002038 | 金属线槽300*100 | 1.名称及规格:金属线槽300*100 2.厚度:按国标要求 3.包含线槽（桥架）及附件（盖板、隔板）、配件安装、支（吊）架制作安装、除锈、刷油、接地、防火堵洞、刷防火漆等相关费用 4.其他:未尽事项详见图纸、招标文件、工程量清单计价说明、国家相关规范等 5.完成本清单项目所需的一切相关工作 |  | m | 78.59 |  |  |  | 81.86
2 | 030412002039 | 金属线槽100*100 | 1.名称及规格:金属线槽100*100 2.厚度:按国标要求 3.包含线槽（桥架）及附件（盖板、隔板）、配件安装、支（吊）架制作安装、除锈、刷油、接地、防火堵洞、刷防火漆等相关费用 4.其他:未尽事项详见图纸、招标文件、工程量清单计价说明、国家相关规范等 5.完成本清单项目所需的一切相关工作 |  | m | 1350.98 |  |  |  | 73.4
3 | 031301003194 | 套管SC80 | 1.名称、类型:套管SC80 2.材质:SC 3.本体及附件安装 4.其他:未尽事项详见图纸、招标文件、工程量清单计价说明、国家相关规范等 5.完成本清单项目所需的一切相关工作 |  | 个 | 297 |  |  |  | 84.13
有线电视+光纤入户系统及户内布线系统
4 | 031103026009 | 家居配线箱 | 1.名称:家居配线箱 2.规格:综合考虑 3.包含基础型钢制作、安装及其除锈刷油、箱体安装、接地、单体调试等工作内容。户内弱电箱报价应含箱内模块，包括但不限于:电话模块、网络模块、有线电视、可视化对讲模块、电源引入等 4.其他:未尽事项详见图纸、招标文件、工程量清单计价说明、国家相关规范等 5.完成本清单项目所需的一切相关工作 |  | 套 | 264 |  |  |  | 227.19
5 | 030504003008 | 48芯光纤熔断箱 | 1.名称:48芯光纤熔断箱 2.规格:综合考虑 2.包含分纤箱安装，孔洞预留、支架制作、安装，除锈、刷油，接地等相关费用 3.接地、调试 4.其他:未尽事项详见图纸、招标文件、工程量清单计价说明、国家相关规范等 5.完成本清单项目所需的一切相关工作 |  | 个 | 7 |  |  |  | 404.16
6 | 030412001240 | 电线管PC25 | 1.名称及规格：电线管PC25 2.厚度:按国标要求 3.敷设方式:综合考虑 4.包含管道敷设、穿线用牵引铁线、砼结构内的管道预埋施工、于砖墙或有找平层的地面上开刨槽、砖墙开孔、修补、配件及管件安装、支吊架制作安装、接线盒（箱）、过线盒、底盒安装、防腐油漆、刷防火漆、标识、接地等相关费用 5.其他:未尽事项详见图纸、招标文件、工程量清单计价说明、国家相关规范等 6.完成本清单项目所需的一切相关工作 |  | m | 6365.52 |  |  |  | 15.71
7 | 030412001241 | 电线管PC20 | 1.名称及规格：电线管PC20 2.厚度:按国标要求 3.敷设方式:综合考虑 4.包含管道敷设、穿线用牵引铁线、砼结构内的管道预埋施工、于砖墙或有找平层的地面上开刨槽、砖墙开孔、修补、配件及管件安装、支吊架制作安装、接线盒（箱）、过线盒、底盒安装、防腐油漆、刷防火漆、标识、接地等相关费用 5.其他:未尽事项详见图纸、招标文件、工程量清单计价说明、国家相关规范等 6.完成本清单项目所需的一切相关工作 |  | m | 2786.45 |  |  |  | 8.93
智能专网系统
8 | 030904018015 | 42U机柜 | 1.名称:42U机柜 2.包含机柜本体、配件及防雷式4位PDU分配器安装、底座、机架等固定件安装等相关费用 3.接地、调试 4.其他:未尽事项详见图纸、招标文件、工程量清单计价说明、国家相关规范等 5.完成本清单项目所需的一切相关工作 |  | 台 | 2 |  |  |  | 1258.94
9 | 030904018016 | 12U壁挂机柜 | 1.名称:42U机柜 2.包含机柜本体、配件及防雷式4位PDU分配器安装、底座、机架等固定件安装等相关费用 3.接地、调试 4.其他:未尽事项详见图纸、招标文件、工程量清单计价说明、国家相关规范等 5.完成本清单项目所需的一切相关工作 |  | 台 | 6 |  |  |  | 716.66
10 | 030502011008 | 光纤盒（4口） | 1.名称:光纤盒（4口） 2.功能:满足本项目实际需求 3.包含本体安装，机架安装，光耦合器、端接模块、理线器安装，跳线，跳块卡接，放布尾纤，跳线测试，标签的制作等相关费用 4.完成本清单项目所需的一切相关工作 |  | 个 | 8 |  |  |  | 128.76
11 | 030501015012 | 48口网络交换机 | 1.名称:48口网络交换机 2.功能:满足本项目实际需求 3.包含本体、光模块及配件安装、接线、调试等相关费用 4.完成本清单项目所需的一切相关工作 |  | 台 | 8 |  |  |  | 1049.37
12 | 030502008009 | 24口配线架+理线架 | 1.名称:24口配线架+理线架 2.功能:满足本项目实际需求 3.包含本体安装，机架安装，光纤耦合器，端接模块、理线器安装，跳线，跳块卡接，放布尾纤，跳线测试，标签的制作等相关费用 4.其他:未尽事项详见图纸、招标文件、工程量清单计价说明、国家相关规范等 5.完成本清单项目所需的一切相关工作 |  | 架 | 18 |  |  |  | 722.67
13 | 030504005017 | 220V插排 | 1.名称:220V插排 2.规格:3m 3.其他:未尽事项详见图纸、招标文件、工程量清单计价说明、国家相关规范等 4.完成本清单项目所需的一切相关工作 |  | 个 | 8 |  |  |  | 97.33
14 | 030502005039 | 4芯单模光缆 | 1.名称:4芯单模光缆 2.敷设方式:综合考虑 3.包含光纤敷设、光纤连接、标记、卡接、安装等相关费用 4.完成本清单项目所需的一切相关工作 |  | m | 720.71 |  |  |  | 7.15
15 | 080501019008 | 各类光纤跳线（lc-lc双芯） | 1.名称:各类光纤跳线（lc-lc双芯） 2.位置:交换机与配线架连接 3.规格:综合考虑 4.完成本清单项目所需的一切相关工作 |  | 条 | 384 |  |  |  | 14.41
电梯五方对讲系统
16 | 080503013035 | 电梯机房分机 | 1.名称:电梯机房分机 2.包含本体安装、接地、单机调试、接线等相关费用 3.其他:未尽事项详见图纸、招标文件、工程量清单计价说明、国家相关规范等 4.完成本清单项目所需的一切相关工作 |  | 台 | 1 |  |  |  | 116.5
17 | 080503013036 | 电梯井底坑分机 | 1.名称:电梯机房分机 2.包含本体安装、接地、单机调试、接线等相关费用 3.其他:未尽事项详见图纸、招标文件、工程量清单计价说明、国家相关规范等 4.完成本清单项目所需的一切相关工作 |  | 台 | 3 |  |  |  | 116.5
18 | 080503013037 | 轿厢顶分机 | 1.名称:轿厢顶分机 2.包含本体安装、接地、单机调试、接线等相关费用 3.其他:未尽事项详见图纸、招标文件、工程量清单计价说明、国家相关规范等 4.完成本清单项目所需的一切相关工作 |  | 台 | 3 |  |  |  | 116.5
19 | 080503013038 | 轿厢分机 | 1.名称:轿厢分机 2.包含本体安装、接地、单机调试、接线等相关费用 3.其他:未尽事项详见图纸、招标文件、工程量清单计价说明、国家相关规范等 4.完成本清单项目所需的一切相关工作 |  | 台 | 3 |  |  |  | 116.5
20 | 031001002047 | 镀锌钢管 SC20 | 1.名称及规格：镀锌钢管SC20 2.敷设方式:综合考虑 3.包含管道敷设、穿线用牵引铁线、砼结构内的管道预埋施工、于砖墙或有找平层的地面上开刨槽、砖墙开孔、修补、配件及管件安装、支吊架制作安装、接线盒（箱）安装、防腐油漆、标识、接地等相关费用 4.其他:未尽事项详见图纸、招标文件、工程量清单计价说明、国家相关规范等 5.完成本清单项目所需的一切相关工作 |  | m | 600 |  |  |  | 19.72
21 | 031001002048 | 镀锌电线管JDG32 | 1.名称及规格：镀锌电线管JDG32 2.厚度:按国标要求 3.敷设方式:综合考虑 4.包含管道敷设、穿线用牵引铁线、砼结构内的管道预埋施工、于砖墙或有找平层的地面上开刨槽、砖墙开孔、修补、配件及管件安装、支吊架制作安装、接线盒（箱）、过线盒、底盒安装、防腐油漆、刷防火漆、标识、接地等相关费用 5.其他:未尽事项详见图纸、招标文件、工程量清单计价说明、国家相关规范等 6.完成本清单项目所需的一切相关工作 |  | m | 42.64 |  |  |  | 20.07
22 | 030412004164 | 通讯线 WDZCN-RYSP-4X1.0mm2 | 1.名称及规格:通讯线 WDZCN-RYSP-4X1.0mm2 2.敷设方式:管内穿线 3.包含支持体（夹板、绝缘子、街码等）安装、配线、管内穿线、焊、压接线端子、接地等费用 4.其他:未尽事项详见图纸、招标文件、工程量清单计价说明、国家相关规范等 5.完成本清单项目所需的一切相关工作 |  | m | 600 |  |  |  | 6.65
23 | 030412004165 | WDZCN-RYSP-1.0 | 1.名称及规格:WDZCN-RYSP-1.0 2.敷设方式:管内穿线 3.包含支持体（夹板、绝缘子、街码等）安装、配线、管内穿线、焊、压接线端子、接地等费用 4.其他:未尽事项详见图纸、招标文件、工程量清单计价说明、国家相关规范等 5.完成本清单项目所需的一切相关工作 |  | m | 230.63 |  |  |  | 2.65
24 | 030412006018 | 接线盒 | 1.名称:五方通话预留底盒 2.安装形式:暗装 3.包含本体安装、接地、单机调试、接线等相关费用 4.其他:未尽事项详见图纸、招标文件、工程量清单计价说明、国家相关规范等 5.完成本清单项目所需的一切相关工作 |  | 个 | 3 |  |  |  | 9.31
视频安防监控系统
25 | 040205019027 | 1080P红外半球摄像机 | 1.名称:1080P红外半球摄像机 2.参数:分辨率1080P，满足本项目实际需求 3.包含前端设备主体及其配套配件连接、安装，调试(包括固定式摄像机安装镜头后的焦距选择及对焦设定)功能验证、支架制作、安装，除锈、刷油，接地等相关费用 4.其他:未尽事项详见图纸、招标文件、工程量清单计价说明、国家相关规范等 5.完成本清单项目所需的一切相关工作 |  | 台 | 2 |  |  |  | 649.98
26 | 040205019028 | 1080P红外枪式摄像机 | 1.名称:1080P红外枪式摄像机 2.参数:分辨率1080P，满足本项目实际需求 3.包含前端设备主体及其配套配件连接、安装，调试(包括固定式摄像机安装镜头后的焦距选择及对焦设定)功能验证、支架制作、安装，除锈、刷油，接地等相关费用 4.其他:未尽事项详见图纸、招标文件、工程量清单计价说明、国家相关规范等 5.完成本清单项目所需的一切相关工作 |  | 台 | 15 |  |  |  | 589.1
27 | 040205019029 | 电梯专用摄像机(具备电动自行车入梯检测报警功能) | 1.名称:电梯专用摄像机(具备电动自行车入梯检测报警功能) 2.参数:分辨率1080P，满足本项目实际需求 3.包含前端设备主体及其配套配件连接、安装，调试(包括固定式摄像机安装镜头后的焦距选择及对焦设定)功能验证、支架制作、安装，除锈、刷油，接地等相关费用 4.其他:未尽事项详见图纸、招标文件、工程量清单计价说明、国家相关规范等 5.完成本清单项目所需的一切相关工作 |  | 台 | 3 |  |  |  | 649.98
28 | 030502003104 | 双绞线缆 UTP CAT6E | 1.名称及规格:双绞线缆 UTP CAT6E 2.敷设方式:综合考虑 3.包含双绞线敷设、标记、卡接、测试、分线盒安装等相关费用 4.完成本清单项目所需的一切相关工作 |  | m | 735.13 |  |  |  | 3.48
29 | 030502003105 | 多芯软导线 RVV-2*1.0mm2 | 1.名称及规格:多芯软导线RVV-2*1.0mm2 2.敷设方式：综合考虑 3.包含支持体（夹板、绝缘子、街码等）安装、配线、管内穿线、线槽配线、焊、压接线端子、接地等费用 4.完成本清单项目所需的一切相关工作 |  | m | 819.77 |  |  |  | 3.89
30 | 031001002049 | 镀锌电线管JDG25 | 1.名称及规格：镀锌电线管JDG25 2.厚度:按国标要求 3.敷设方式:综合考虑 4.包含管道敷设、穿线用牵引铁线、砼结构内的管道预埋施工、于砖墙或有找平层的地面上开刨槽、砖墙开孔、修补、配件及管件安装、支吊架制作安装、接线盒（箱）、过线盒、底盒安装、防腐油漆、刷防火漆、标识、接地等相关费用 5.其他:未尽事项详见图纸、招标文件、工程量清单计价说明、国家相关规范等 6.完成本清单项目所需的一切相关工作 |  | m | 225.36 |  |  |  | 18.12
31 | 031001002050 | 电线管PC25 | 1.名称及规格：电线管PC25 2.厚度:按国标要求 3.敷设方式:综合考虑 4.包含管道敷设、穿线用牵引铁线、砼结构内的管道预埋施工、于砖墙或有找平层的地面上开刨槽、砖墙开孔、修补、配件及管件安装、支吊架制作安装、接线盒（箱）、过线盒、底盒安装、防腐油漆、刷防火漆、标识、接地等相关费用 5.其他:未尽事项详见图纸、招标文件、工程量清单计价说明、国家相关规范等 6.完成本清单项目所需的一切相关工作 |  | m | 378.71 |  |  |  | 15.71
32 | 030501021008 | 无线网桥 | 1.名称：无线网桥(1对) 2.安装方式：电梯机房及电梯轿厢安装 3.包含本体安装、接线、接地、调试等相关费用 4.完成本清单项目所需的一切相关工作 |  | 台 | 3 |  |  |  | 571.11
信息发布系统
33 | 030602001008 | 21寸LCD屏幕 | 1.名称:21寸LCD屏幕 2.安装部位:壁装 3.包含本体安装、接线、调试等相关费用 4.其他:未尽事项详见图纸、招标文件、工程量清单计价说明、国家相关规范等 5.完成本清单项目所需的一切相关工作 |  | 台 | 1 |  |  |  | 3066.21
34 | 030405004008 | 播放控制器 | 1.名称:播放控制器 2.包含本体安装、接线、调试等相关费用 3.其他:未尽事项详见图纸、招标文件、工程量清单计价说明、国家相关规范等 4.完成本清单项目所需的一切相关工作 |  | 台 | 1 |  |  |  | 2053.24
35 | 030502010018 | 信息发布预留网络插座 | 1.名称:信息发布预留网络插座 2.安装方式:壁装 3.包含本体安装、接线、调试等相关费用 4.其他:未尽事项详见图纸、招标文件、工程量清单计价说明、国家相关规范等 5.完成本清单项目所需的一切相关工作 |  | 个 | 1 |  |  |  | 49.86
36 | 030502003106 | 双绞线缆 UTP CAT6E | 1.名称及规格:双绞线缆 UTP CAT6E 2.敷设方式:综合考虑 3.包含双绞线敷设、标记、卡接、测试、分线盒安装等相关费用 4.完成本清单项目所需的一切相关工作 |  | m | 29.76 |  |  |  | 3.48
37 | 030412001242 | 电线管PC20 | 1.名称及规格：电线管PC20 2.厚度:按国标要求 3.敷设方式:综合考虑 4.包含管道敷设、穿线用牵引铁线、砼结构内的管道预埋施工、于砖墙或有找平层的地面上开刨槽、砖墙开孔、修补、配件及管件安装、支吊架制作安装、接线盒（箱）、过线盒、底盒安装、防腐油漆、刷防火漆、标识、接地等相关费用 5.其他:未尽事项详见图纸、招标文件、工程量清单计价说明、国家相关规范等 6.完成本清单项目所需的一切相关工作 |  | m | 16.25 |  |  |  | 8.93
电子巡查管理系统
38 | 030506008015 | 巡更信息点 | 1.名称:巡更信息点 2.参数：满足本项目实际需求 3.包含本体安装、接线、接地、调试等相关费用 4.完成本清单项目所需的一切相关工作 |  | 台 | 25 |  |  |  | 102.34
39 | 030506008016 | 巡更棒 | 1.名称:巡更棒 2.其他:未尽事项详见图纸、招标文件、工程量清单计价说明、国家相关规范等 3.完成本清单项目所需的一切相关工作 |  | 台 | 8 |  |  |  | 372.07
出入口控制系统
40 | 030506007009 | 门禁控制器(预留报警点接入) | 1.名称:门禁控制器(预留报警点接入) 2.参数:满足本项目实际需求 3.包含本体安装、接线、接地、调试等相关费用 4.完成本清单项目所需的一切相关工作 |  | 台 | 2 |  |  |  | 1652.79
41 | 030405013009 | 出门按钮 | 1.名称:出门按钮 2.参数:满足本项目实际需求 3.包含本体及配件安装、各类预埋件留设、底盒安装、接线、单体调试、焊压接线端子等相关费用 4.完成本清单项目所需的一切相关工作 |  | 个 | 6 |  |  |  | 71.01
42 | 030506006022 | 读卡器(室外型需带防水功能) | 1.名称:读卡器(室外型需带防水功能) 2.参数:满足本项目实际需求 3.包含本体安装、接线、接地、调试等相关费用 4.完成本清单项目所需的一切相关工作 |  | 台 | 5 |  |  |  | 327.45
43 | 030506006023 | 电磁锁 | 1.名称:电磁锁 2.参数:满足本项目实际需求 3.包含本体安装、接线、接地、调试等相关费用 4.完成本清单项目所需的一切相关工作 |  | 台 | 6 |  |  |  | 305.92
44 | 030502003107 | 多芯软导线 RVV-2*1.0mm2 | 1.名称及规格:多芯软导线RVV-2*1.0mm2 2.敷设方式：综合考虑 3.包含支持体（夹板、绝缘子、街码等）安装、配线、管内穿线、线槽配线、焊、压接线端子、接地等费用 4.完成本清单项目所需的一切相关工作 |  | m | 253.64 |  |  |  | 3.89
45 | 030502003108 | 多芯软导线 RVV-4*1.0mm2 | 1.名称及规格:多芯软导线RVV-4*1.0mm2 2.敷设方式：综合考虑 3.包含支持体（夹板、绝缘子、街码等）安装、配线、管内穿线、线槽配线、焊、压接线端子、接地等费用 4.完成本清单项目所需的一切相关工作 |  | m | 250.94 |  |  |  | 6.65
46 | 030502003109 | 多芯软导线 RVVP6X1.0mm2 | 1.名称及规格:多芯软导线RVVP6X1.0mm2 2.敷设方式：综合考虑 3.包含支持体（夹板、绝缘子、街码等）安装、配线、管内穿线、线槽配线、焊、压接线端子、接地等费用 4.完成本清单项目所需的一切相关工作 |  | m | 192.83 |  |  |  | 9.63
47 | 030412001243 | 电线管PC32 | 1.名称及规格：电线管PC32 2.厚度:按国标要求 3.敷设方式:综合考虑 4.包含管道敷设、穿线用牵引铁线、砼结构内的管道预埋施工、于砖墙或有找平层的地面上开刨槽、砖墙开孔、修补、配件及管件安装、支吊架制作安装、接线盒（箱）、过线盒、底盒安装、防腐油漆、刷防火漆、标识、接地等相关费用 5.其他:未尽事项详见图纸、招标文件、工程量清单计价说明、国家相关规范等 6.完成本清单项目所需的一切相关工作 |  | m | 228.38 |  |  |  | 18.21
48 | 030412001244 | 电线管PC25 | 1.名称及规格：电线管PC25 2.厚度:按国标要求 3.敷设方式:综合考虑 4.包含管道敷设、穿线用牵引铁线、砼结构内的管道预埋施工、于砖墙或有找平层的地面上开刨槽、砖墙开孔、修补、配件及管件安装、支吊架制作安装、接线盒（箱）、过线盒、底盒安装、防腐油漆、刷防火漆、标识、接地等相关费用 5.其他:未尽事项详见图纸、招标文件、工程量清单计价说明、国家相关规范等 6.完成本清单项目所需的一切相关工作 |  | m | 156.34 |  |  |  | 15.71
49 | 030412001245 | 电线管PC20 | 1.名称及规格：电线管PC20 2.厚度:按国标要求 3.敷设方式:综合考虑 4.包含管道敷设、穿线用牵引铁线、砼结构内的管道预埋施工、于砖墙或有找平层的地面上开刨槽、砖墙开孔、修补、配件及管件安装、支吊架制作安装、接线盒（箱）、过线盒、底盒安装、防腐油漆、刷防火漆、标识、接地等相关费用 5.其他:未尽事项详见图纸、招标文件、工程量清单计价说明、国家相关规范等 6.完成本清单项目所需的一切相关工作 |  | m | 118.92 |  |  |  | 8.93
智能水、电表远抄系统
50 | 030503003009 | 水表远抄智能设备箱 | 1.名称:水表远抄智能设备箱 2.安装形式:距地面1.6M安装 3.包含本体安装、接线、调试等相关费用 4.其他:未尽事项详见图纸、招标文件、工程量清单计价说明、国家相关规范等 5.完成本清单项目所需的一切相关工作 |  | 台 | 1 |  |  |  | 2141.26
51 | 030503010008 | 抄表采集器 | 1.名称:抄表采集器 2.包含本体安装、接线、调试等相关费用 3.其他:未尽事项详见图纸、招标文件、工程量清单计价说明、国家相关规范等 4.完成本清单项目所需的一切相关工作 |  | 台 | 24 |  |  |  | 369.15
52 | 030502003110 | 多芯软导线 RVV-2*1.0mm2 | 1.名称及规格:多芯软导线RVV-2*1.0mm2 2.敷设方式：综合考虑 3.包含支持体（夹板、绝缘子、街码等）安装、配线、管内穿线、线槽配线、焊、压接线端子、接地等费用 4.完成本清单项目所需的一切相关工作 |  | m | 15800.22 |  |  |  | 3.89
53 | 030502003111 | 双绞线缆 UTP CAT6 | 1.名称及规格:双绞线缆 UTP CAT6 2.敷设方式:综合考虑 3.包含双绞线敷设、标记、卡接、测试、分线盒安装等相关费用 4.完成本清单项目所需的一切相关工作 |  | m | 45 |  |  |  | 5.36
54 | 031001002051 | 镀锌电线管JDG20 | 1.名称及规格：镀锌电线管JDG20 2.厚度:按国标要求 3.敷设方式:综合考虑 4.包含管道敷设、穿线用牵引铁线、砼结构内的管道预埋施工、于砖墙或有找平层的地面上开刨槽、砖墙开孔、修补、配件及管件安装、支吊架制作安装、接线盒（箱）、过线盒、底盒安装、防腐油漆、刷防火漆、标识、接地等相关费用 5.其他:未尽事项详见图纸、招标文件、工程量清单计价说明、国家相关规范等 6.完成本清单项目所需的一切相关工作 |  | m | 1507.37 |  |  |  | 12.59
可视对讲系统
55 | 030904014015 | 可视对讲主机 | 1.名称:可视对讲主机 2.规格:7寸数字屏,满足本项目实际需求 3.包含本体及配件安装、接线、调试等相关费用 4.完成本清单项目所需的一切相关工作 |  | 台 | 1 |  |  |  | 908.15
56 | 030904014016 | 可视对讲分机 | 1.名称:可视对讲分机 2.规格:7寸数字屏,满足本项目实际需求 3.包含本体及配件安装、接线、调试等相关费用 4.完成本清单项目所需的一切相关工作 |  | 台 | 257 |  |  |  | 496.22
57 | 030502003112 | 双绞线缆 UTP CAT6E | 1.名称及规格:双绞线缆 UTP CAT6E 2.敷设方式:综合考虑 3.包含双绞线敷设、标记、卡接、测试、分线盒安装等相关费用 4.完成本清单项目所需的一切相关工作 |  | m | 6631.37 |  |  |  | 3.48
58 | 030502003113 | 多芯软导线 RVV-2*1.0mm2 | 1.名称及规格:多芯软导线RVV-2*1.0mm2 2.敷设方式：综合考虑 3.包含支持体（夹板、绝缘子、街码等）安装、配线、管内穿线、线槽配线、焊、压接线端子、接地等费用 4.完成本清单项目所需的一切相关工作 |  | m | 7008.28 |  |  |  | 3.89
59 | 030412001246 | 电线管PC25 | 1.名称及规格：电线管PC25 2.厚度:按国标要求 3.敷设方式:综合考虑 4.包含管道敷设、穿线用牵引铁线、砼结构内的管道预埋施工、于砖墙或有找平层的地面上开刨槽、砖墙开孔、修补、配件及管件安装、支吊架制作安装、接线盒（箱）、过线盒、底盒安装、防腐油漆、刷防火漆、标识、接地等相关费用 5.其他:未尽事项详见图纸、招标文件、工程量清单计价说明、国家相关规范等 6.完成本清单项目所需的一切相关工作 |  | m | 946.77 |  |  |  | 15.71
合 计

## E.2.1 分部分项工程项目清单计价表【8#住宅-消防电工
分部分项工程项目清单计价表
工程名称：8#住宅-消防电工程 |  |  |  | 标段： |  |  |  | 第 1 页 共 1 页
序号 | 项目编码 | 项目名称 | 项目特征描述 |  | 计量 单位 | 工程量 | 金额（元）
[7 empty] | 综合单价 |  | 合价 | 综合单价最高限价
集中电源型消防应急照明及疏散系统
1 | 030412001247 | 镀锌电线管JDG20 | 1.名称及规格：镀锌电线管JDG20 2.厚度:按国标要求 3.敷设方式:综合考虑 4.包含管道敷设、穿线用牵引铁线、砼结构内的管道预埋施工、于砖墙或有找平层的地面上开刨槽、砖墙开孔、修补、配件及管件安装、支吊架制作安装、接线盒（箱）、过线盒、底盒安装、防腐油漆、刷防火漆、标识、接地等相关费用 5.其他:未尽事项详见图纸、招标文件、工程量清单计价说明、国家相关规范等 6.完成本清单项目所需的一切相关工作 |  | m | 273.31 |  |  |  | 12.59
2 | 030412004166 | 配线WDZCN-RYS-B1-2X1.5 | 1.名称及规格:配线WDZCN-RYS-B1-2X1.5 2.敷设方式：综合考虑 3.包含支持体（夹板、绝缘子、街码等）安装、配线、管内穿线、线槽配线、焊、压接线端子、接地等费用 4.其他:未尽事项详见图纸、招标文件、工程量清单计价说明、国家相关规范等 5.完成本清单项目所需的一切相关工作 |  | m | 268.91 |  |  |  | 5.85
自动报警系统
3 | 030409002014 | 控制电缆WDZN-KYJY-4*1.5 | 1.名称及规格:控制电缆 2.材质:WDZN-KYJY-4*1.5 3.敷设方式:综合考虑 4.包含揭（盖）盖板、电缆敷设、电缆头（含中间接头、T接头等）制作及安装、连接体、接地、试压、测试、防火堵洞、电缆防护、电缆防火隔板、电缆防火涂料、单体调试、电缆穿刺线夹制作及安装、电缆标识牌等相关费用 5.其他:未尽事项详见图纸、招标文件、工程量清单计价说明、国家相关规范等 6.完成本清单项目所需的一切相关工作 |  | m | 299.45 |  |  |  | 13.77
4 | 030412001248 | 镀锌电线管JDG20 | 1.名称及规格：镀锌电线管JDG20 2.厚度:按国标要求 3.敷设方式:综合考虑 4.包含管道敷设、穿线用牵引铁线、砼结构内的管道预埋施工、于砖墙或有找平层的地面上开刨槽、砖墙开孔、修补、配件及管件安装、支吊架制作安装、接线盒（箱）、过线盒、底盒安装、防腐油漆、刷防火漆、标识、接地等相关费用 5.其他:未尽事项详见图纸、招标文件、工程量清单计价说明、国家相关规范等 6.完成本清单项目所需的一切相关工作 |  | m | 4204.27 |  |  |  | 12.59
5 | 030412001249 | 镀锌电线管JDG32 | 1.名称及规格：镀锌电线管JDG32 2.厚度:按国标要求 3.敷设方式:综合考虑 4.包含管道敷设、穿线用牵引铁线、砼结构内的管道预埋施工、于砖墙或有找平层的地面上开刨槽、砖墙开孔、修补、配件及管件安装、支吊架制作安装、接线盒（箱）、过线盒、底盒安装、防腐油漆、刷防火漆、标识、接地等相关费用 5.其他:未尽事项详见图纸、招标文件、工程量清单计价说明、国家相关规范等 6.完成本清单项目所需的一切相关工作 |  | m | 12.33 |  |  |  | 20.07
6 | 030412002040 | 消防线槽 | 1.名称及规格:消防线槽200x100 2.包含线槽（桥架）及附件（盖板、隔板）、配件安装、支（吊）架制作安装、除锈、刷油、接地、防火堵洞、刷防火漆等相关费用 3.其他:未尽事项详见图纸、招标文件、工程量清单计价说明、国家相关规范等 4.完成本清单项目所需的一切相关工作 |  | m | 84.3 |  |  |  | 78.47
7 | 030412002041 | 消防线槽 | 1.名称及规格:消防线槽100x100 2.包含线槽（桥架）及附件（盖板、隔板）、配件安装、支（吊）架制作安装、除锈、刷油、接地、防火堵洞、刷防火漆等相关费用 3.其他:未尽事项详见图纸、招标文件、工程量清单计价说明、国家相关规范等 4.完成本清单项目所需的一切相关工作 |  | m | 12.9 |  |  |  | 57.74
8 | 030412004167 | 配线WDZN-RYS-2X1.5 | 1.名称及规格:配线WDZN-RYS-2X1.5 2.敷设方式：综合考虑 3.包含支持体（夹板、绝缘子、街码等）安装、配线、管内穿线、线槽配线、焊、压接线端子、接地等费用 4.其他:未尽事项详见图纸、招标文件、工程量清单计价说明、国家相关规范等 5.完成本清单项目所需的一切相关工作 |  | m | 4941.06 |  |  |  | 4.58
9 | 030412004168 | 配线WDZCN-BYJ4 | 1.名称及规格:配线配线WDZN-BYJ-4 2.敷设方式：综合考虑 3.包含支持体（夹板、绝缘子、街码等）安装、配线、管内穿线、线槽配线、焊、压接线端子、接地等费用 4.其他:未尽事项详见图纸、招标文件、工程量清单计价说明、国家相关规范等 5.完成本清单项目所需的一切相关工作 |  | m | 122.6 |  |  |  | 5.2
10 | 030412004169 | 配线WDZN-BYJ-1.5 | 1.名称及规格:配线配线WDZN-BYJ-1.5 2.敷设方式：综合考虑 3.包含支持体（夹板、绝缘子、街码等）安装、配线、管内穿线、线槽配线、焊、压接线端子、接地等费用 4.其他:未尽事项详见图纸、招标文件、工程量清单计价说明、国家相关规范等 5.完成本清单项目所需的一切相关工作 |  | m | 123.6 |  |  |  | 5.2
11 | 030412006019 | 接线盒 | 1.名称:接线箱 2.包含本体及附件安装、支架制作安装、接线、接地、单体调试等相关费用 3.其他:未尽事项详见图纸、招标文件、工程量清单计价说明、国家相关规范等 4.完成本清单项目所需的一切相关工作 |  | 个 | 1406 |  |  |  | 242.41
12 | 030904001026 | 智能式感温探测器 | 1.名称:智能式感温探测器 2.包含本体及配件安装、各类预埋件留设、金属软管、底盒安装、接线、单体调试、焊压接线端子等相关费用 3.其他:未尽事项详见图纸、招标文件、工程量清单计价说明、国家相关规范等 4.完成本清单项目所需的一切相关工作 |  | 个 | 16 |  |  |  | 76.57
13 | 030904001027 | 智能式感烟探测器 | 1.名称:智能式感烟探测器 2.包含本体及配件安装、各类预埋件留设、金属软管、底盒安装、接线、单体调试、焊压接线端子等相关费用 3.其他:未尽事项详见图纸、招标文件、工程量清单计价说明、国家相关规范等 4.完成本清单项目所需的一切相关工作 |  | 个 | 306 |  |  |  | 76.69
14 | 030904003045 | 消火栓起泵按钮(破玻按钮) | 1.名称:消火栓起泵按钮(破玻按钮) 2.包含本体及配件安装、各类预埋件留设、金属软管、底盒安装、接线、单体调试、焊压接线端子等相关费用 3.其他:未尽事项详见图纸、招标文件、工程量清单计价说明、国家相关规范等 4.完成本清单项目所需的一切相关工作 |  | 个 | 78 |  |  |  | 81.95
15 | 030904003046 | 紧急停动按钮 | 1.名称:紧急停动按钮 2.包含本体及配件安装、各类预埋件留设、金属软管、底盒安装、接线、单体调试、焊压接线端子等相关费用 3.其他:未尽事项详见图纸、招标文件、工程量清单计价说明、国家相关规范等 4.完成本清单项目所需的一切相关工作 |  | 个 | 3 |  |  |  | 82.44
16 | 030904003047 | 紧急启动按钮 | 1.名称:紧急启动按钮 2.包含本体及配件安装、各类预埋件留设、金属软管、底盒安装、接线、单体调试、焊压接线端子等相关费用 3.其他:未尽事项详见图纸、招标文件、工程量清单计价说明、国家相关规范等 4.完成本清单项目所需的一切相关工作 |  | 个 | 3 |  |  |  | 82.44
17 | 030904003048 | 手\自动转换按钮及显示装置 | 1.名称:手\自动转换按钮及显示装置 2.包含本体及配件安装、各类预埋件留设、金属软管、底盒安装、接线、单体调试、焊压接线端子等相关费用 3.其他:未尽事项详见图纸、招标文件、工程量清单计价说明、国家相关规范等 4.完成本清单项目所需的一切相关工作 |  | 个 | 6 |  |  |  | 68.6
18 | 030904004007 | 火灾自动报警声光警报器 | 1.名称:火灾自动报警声光警报器 2.包含本体及配件安装、各类预埋件留设、金属软管、底盒安装、接线、单体调试、焊压接线端子等相关费用 3.其他:未尽事项详见图纸、招标文件、工程量清单计价说明、国家相关规范等 4.完成本清单项目所需的一切相关工作 |  | 个 | 110 |  |  |  | 121.12
19 | 030902010029 | 气体喷洒指示灯 | 1.名称:气体喷洒指示灯 2.包含本体及配件安装、各类预埋件留设、金属软管、底盒安装、接线、单体调试、焊压接线端子等相关费用 3.其他:未尽事项详见图纸、招标文件、工程量清单计价说明、国家相关规范等 4.完成本清单项目所需的一切相关工作 |  | 套 | 6 |  |  |  | 68.67
20 | 030904005013 | 手动报警按钮、电话插孔 | 1.名称:手动报警按钮、电话插孔 2.包含本体及配件安装、各类预埋件留设、金属软管、底盒安装、接线、单体调试、焊压接线端子等相关费用 3.其他:未尽事项详见图纸、招标文件、工程量清单计价说明、国家相关规范等 4.完成本清单项目所需的一切相关工作 |  | 个 | 98 |  |  |  | 50.34
21 | 030904005014 | 报警电话分机 | 1.名称:报警电话分机 2.包含本体及配件安装、各类预埋件留设、金属软管、底盒安装、接线、单体调试、焊压接线端子等相关费用 3.其他:未尽事项详见图纸、招标文件、工程量清单计价说明、国家相关规范等 4.完成本清单项目所需的一切相关工作 |  | 个 | 10 |  |  |  | 88.45
22 | 030904008008 | 模块箱 | 1.名称:模块箱 2.包含本体及附件安装、支架制作安装、接线、接地、单体调试等相关费用 3.其他:未尽事项详见图纸、招标文件、工程量清单计价说明、国家相关规范等 4.完成本清单项目所需的一切相关工作 |  | 台 | 26 |  |  |  | 252.81
23 | 030412005006 | 接线箱 | 1.名称:接线箱 2.包含本体及附件安装、支架制作安装、接线、接地、单体调试等相关费用 3.其他:未尽事项详见图纸、招标文件、工程量清单计价说明、国家相关规范等 4.完成本清单项目所需的一切相关工作 |  | 个 | 26 |  |  |  | 366.48
24 | 030904007035 | 监控模块 | 1.名称:监控模块 2.包含本体及附件安装、接线、接地、单体调试等相关费用 3.其他:未尽事项详见图纸、招标文件、工程量清单计价说明、国家相关规范等 4.完成本清单项目所需的一切相关工作 |  | 个 | 61 |  |  |  | 159.6
25 | 030904007036 | 正压送风口模块 | 1.名称:正压送风口模块 2.包含本体及附件安装、接线、接地、单体调试等相关费用 3.其他:未尽事项详见图纸、招标文件、工程量清单计价说明、国家相关规范等 4.完成本清单项目所需的一切相关工作 |  | 个 | 25 |  |  |  | 171.98
26 | 030904007037 | 探测模块 | 1.名称:探测模块 2.包含本体及附件安装、接线、接地、单体调试等相关费用 3.其他:未尽事项详见图纸、招标文件、工程量清单计价说明、国家相关规范等 4.完成本清单项目所需的一切相关工作 |  | 个 | 3 |  |  |  | 178.35
27 | 030904009007 | 气体灭火控制器 | 1.名称:气体灭火控制器 2.包含本体及附件安装、接线、接地、调试等相关费用 3.完成本清单项目所需的一切相关工作 |  | 台 | 1 |  |  |  | 2520.8
28 | 030904010005 | 火灾报警显示盘 | 1.名称:火灾报警显示盘 2.包含本体及附件安装、接线、接地、调试等相关费用 3.完成本清单项目所需的一切相关工作 |  | 台 | 1 |  |  |  | 2023.5
防火门监控系统
29 | 030412001250 | 镀锌电线管JDG20 | 1.名称及规格：镀锌电线管JDG20 2.厚度:按国标要求 3.敷设方式:综合考虑 4.包含管道敷设、穿线用牵引铁线、砼结构内的管道预埋施工、于砖墙或有找平层的地面上开刨槽、砖墙开孔、修补、配件及管件安装、支吊架制作安装、接线盒（箱）、过线盒、底盒安装、防腐油漆、刷防火漆、标识、接地等相关费用 5.其他:未尽事项详见图纸、招标文件、工程量清单计价说明、国家相关规范等 6.完成本清单项目所需的一切相关工作 |  | m | 990.66 |  |  |  | 12.59
30 | 030412004170 | 配线WDZN-RYS-2X1.5 | 1.名称及规格:配线WDZN-RYS-2X1.5 2.敷设方式：综合考虑 3.包含支持体（夹板、绝缘子、街码等）安装、配线、管内穿线、线槽配线、焊、压接线端子、接地等费用 4.其他:未尽事项详见图纸、招标文件、工程量清单计价说明、国家相关规范等 5.完成本清单项目所需的一切相关工作 |  | m | 1080.66 |  |  |  | 4.58
31 | 030412004171 | 配线WDZBN-BYJ-2.5 | 1.名称及规格:配线WDZBN-BYJ-2.5 2.敷设方式：综合考虑 3.包含支持体（夹板、绝缘子、街码等）安装、配线、管内穿线、线槽配线、焊、压接线端子、接地等费用 4.其他:未尽事项详见图纸、招标文件、工程量清单计价说明、国家相关规范等 5.完成本清单项目所需的一切相关工作 |  | m | 2161.32 |  |  |  | 3.85
32 | 030906002019 | 防火门门磁开关 | 1.名称：防火门门磁开关 2.包含防火门门磁开关及其配件安装、各类预埋件留设、接线底盒安装、接线、接地、焊压接线端子、砖墙或有找平层的地面上的刨槽、砖墙开孔、修补等相关费用 3.其他:未尽事项详见图纸、招标文件、工程量清单计价说明、国家相关规范等 4.完成本清单项目所需的一切相关工作 |  | 个 | 183 |  |  |  | 55.39
33 | 030906002020 | 常闭单扇防火门（内含监控模块） | 1.名称:常闭单扇防火门监控模块 2.包含本体及附件安装、接线、接地、单体调试等相关费用 3.其他:未尽事项详见图纸、招标文件、工程量清单计价说明、国家相关规范等 4.完成本清单项目所需的一切相关工作 |  | 个 | 77 |  |  |  | 162.28
34 | 030906002021 | 常闭双扇防火门（内含监控模块） | 1.名称:常闭双扇防火门监控模块 2.包含本体及附件安装、接线、接地、单体调试等相关费用 3.其他:未尽事项详见图纸、招标文件、工程量清单计价说明、国家相关规范等 4.完成本清单项目所需的一切相关工作 |  | 个 | 53 |  |  |  | 241.02
35 | 030904011010 | 门禁控制器 | 1.名称:门禁控制器 2.包含本体及附件安装、接线、接地、调试等相关费用 3.完成本清单项目所需的一切相关工作 |  | 台 | 1 |  |  |  | 3348.74
36 | 030906001007 | 防火门监控分机 | 1.名称:防火门监控分机 2.规格:xxx 3.包含本体及附件安装、接线、接地、调试等相关费用 4.完成本清单项目所需的一切相关工作 |  | 台 | 1 |  |  |  | 2458.78
消防广播系统
37 | 030412001251 | 镀锌电线管JDG20 | 1.名称及规格：镀锌电线管JDG20 2.厚度:按国标要求 3.敷设方式:综合考虑 4.包含管道敷设、穿线用牵引铁线、砼结构内的管道预埋施工、于砖墙或有找平层的地面上开刨槽、砖墙开孔、修补、配件及管件安装、支吊架制作安装、接线盒（箱）、过线盒、底盒安装、防腐油漆、刷防火漆、标识、接地等相关费用 5.其他:未尽事项详见图纸、招标文件、工程量清单计价说明、国家相关规范等 6.完成本清单项目所需的一切相关工作 |  | m | 1033.43 |  |  |  | 12.59
38 | 030412002042 | 消防广播线槽 | 1.名称及规格:消防广播线槽100x100 2.包含线槽（桥架）及附件（盖板、隔板）、配件安装、支（吊）架制作安装、除锈、刷油、接地、防火堵洞、刷防火漆等相关费用 3.其他:未尽事项详见图纸、招标文件、工程量清单计价说明、国家相关规范等 4.完成本清单项目所需的一切相关工作 |  | m | 81.3 |  |  |  | 57.74
39 | 030412004172 | 配线WDZN-RYJS-2*1.5 | 1.名称及规格:配线WDZN-RYJS-2*1.5 2.敷设方式：综合考虑 3.包含支持体（夹板、绝缘子、街码等）安装、配线、管内穿线、线槽配线、焊、压接线端子、接地等费用 4.其他:未尽事项详见图纸、招标文件、工程量清单计价说明、国家相关规范等 5.完成本清单项目所需的一切相关工作 |  | m | 1670.43 |  |  |  | 4.58
40 | 030904006007 | 扬声器（吸顶式） | 1.名称:扬声器 2.安装位置:吸顶式 3.包含本体及配件安装、各类预埋件留设、金属软管、底盒安装、接线、单体调试、焊压接线端子等相关费用 4.其他:未尽事项详见图纸、招标文件、工程量清单计价说明、国家相关规范等 5.完成本清单项目所需的一切相关工作 |  | 个 | 189 |  |  |  | 66.1
电气火灾监控系统
41 | 030412001252 | 镀锌电线管JDG20 | 1.名称及规格：镀锌电线管JDG20 2.厚度:按国标要求 3.敷设方式:综合考虑 4.包含管道敷设、穿线用牵引铁线、砼结构内的管道预埋施工、于砖墙或有找平层的地面上开刨槽、砖墙开孔、修补、配件及管件安装、支吊架制作安装、接线盒（箱）、过线盒、底盒安装、防腐油漆、刷防火漆、标识、接地等相关费用 5.其他:未尽事项详见图纸、招标文件、工程量清单计价说明、国家相关规范等 6.完成本清单项目所需的一切相关工作 |  | m | 204.58 |  |  |  | 12.59
42 | 030412004173 | 配线WDZN-RYS-2X1.5 | 1.名称及规格:配线WDZN-RYS-2X1.5 2.敷设方式：综合考虑 3.包含支持体（夹板、绝缘子、街码等）安装、配线、管内穿线、线槽配线、焊、压接线端子、接地等费用 4.其他:未尽事项详见图纸、招标文件、工程量清单计价说明、国家相关规范等 5.完成本清单项目所需的一切相关工作 |  | m | 242.46 |  |  |  | 4.58
43 | 030904007038 | 电气火灾监控模块 | 1.名称:电气火灾监控模块 2.规格:按设计图纸要求及技术需求书 3.包含本体及附件安装、接线、接地、调试等相关费用 4.完成本清单项目所需的一切相关工作 |  | 个 | 11 |  |  |  | 251.16
消防电源监控系统
44 | 030412001253 | 镀锌电线管JDG20 | 1.名称及规格：镀锌电线管JDG20 2.厚度:按国标要求 3.敷设方式:综合考虑 4.包含管道敷设、穿线用牵引铁线、砼结构内的管道预埋施工、于砖墙或有找平层的地面上开刨槽、砖墙开孔、修补、配件及管件安装、支吊架制作安装、接线盒（箱）、过线盒、底盒安装、防腐油漆、刷防火漆、标识、接地等相关费用 5.其他:未尽事项详见图纸、招标文件、工程量清单计价说明、国家相关规范等 6.完成本清单项目所需的一切相关工作 |  | m | 118.55 |  |  |  | 12.59
45 | 030412004174 | 配线WDZN-BYJ-2*1.5 | 1.名称及规格:配线配线WDZN-BYJ-2*1.5 2.敷设方式：综合考虑 3.包含支持体（夹板、绝缘子、街码等）安装、配线、管内穿线、线槽配线、焊、压接线端子、接地等费用 4.其他:未尽事项详见图纸、招标文件、工程量清单计价说明、国家相关规范等 5.完成本清单项目所需的一切相关工作 |  | m | 147.76 |  |  |  | 5.2
46 | 030412004175 | 配线WDZN-BYJ-2.5 | 1.名称及规格:配线配线WDZN-BYJ-1.5 2.敷设方式：综合考虑 3.包含支持体（夹板、绝缘子、街码等）安装、配线、管内穿线、线槽配线、焊、压接线端子、接地等费用 4.其他:未尽事项详见图纸、招标文件、工程量清单计价说明、国家相关规范等 5.完成本清单项目所需的一切相关工作 |  | m | 295.53 |  |  |  | 5.2
47 | 030904007039 | 消防电源监控模块 | 1.名称:消防电源监控模块 2.规格:按设计图纸要求及技术需求书 3.包含本体及附件安装、接线、接地、调试等相关费用 4.完成本清单项目所需的一切相关工作 |  | 个 | 7 |  |  |  | 344.34
余压监控系统
48 | 030412001254 | 镀锌电线管JDG20 | 1.名称及规格：镀锌电线管JDG20 2.厚度:按国标要求 3.敷设方式:综合考虑 4.包含管道敷设、穿线用牵引铁线、砼结构内的管道预埋施工、于砖墙或有找平层的地面上开刨槽、砖墙开孔、修补、配件及管件安装、支吊架制作安装、接线盒（箱）、过线盒、底盒安装、防腐油漆、刷防火漆、标识、接地等相关费用 5.其他:未尽事项详见图纸、招标文件、工程量清单计价说明、国家相关规范等 6.完成本清单项目所需的一切相关工作 |  | m | 250.3 |  |  |  | 12.59
49 | 030412001255 | 镀锌电线管JDG32 | 1.名称及规格：镀锌电线管JDG32 2.厚度:按国标要求 3.敷设方式:综合考虑 4.包含管道敷设、穿线用牵引铁线、砼结构内的管道预埋施工、于砖墙或有找平层的地面上开刨槽、砖墙开孔、修补、配件及管件安装、支吊架制作安装、接线盒（箱）、过线盒、底盒安装、防腐油漆、刷防火漆、标识、接地等相关费用 5.其他:未尽事项详见图纸、招标文件、工程量清单计价说明、国家相关规范等 6.完成本清单项目所需的一切相关工作 |  | m | 87.82 |  |  |  | 20.07
50 | 030412004176 | 配线WDZN-RYJS-2*1.5 | 1.名称及规格:配线WDZN-RYJS-2*1.5 2.敷设方式：综合考虑 3.包含支持体（夹板、绝缘子、街码等）安装、配线、管内穿线、线槽配线、焊、压接线端子、接地等费用 4.其他:未尽事项详见图纸、招标文件、工程量清单计价说明、国家相关规范等 5.完成本清单项目所需的一切相关工作 |  | m | 260.23 |  |  |  | 4.58
51 | 030412004177 | 配线WDZN-RYJS-7*1.5 | 1.名称及规格:配线WDZN-RYJS-7*1.5 2.敷设方式：综合考虑 3.包含支持体（夹板、绝缘子、街码等）安装、配线、管内穿线、线槽配线、焊、压接线端子、接地等费用 4.其他:未尽事项详见图纸、招标文件、工程量清单计价说明、国家相关规范等 5.完成本清单项目所需的一切相关工作 |  | m | 88.02 |  |  |  | 13.34
52 | 030902011018 | 泄压阀执行器 | 1.名称:泄压阀执行器 2.包含本体及配件安装、各类预埋件留设、金属软管、底盒安装、接线、单体调试、焊压接线端子等相关费用 3.其他:未尽事项详见图纸、招标文件、工程量清单计价说明、国家相关规范等 4.完成本清单项目所需的一切相关工作 |  | 套 | 1 |  |  |  | 184.16
53 | 030904001028 | 余压探测器 | 1.名称:余压探测器 2.包含本体及配件安装、各类预埋件留设、金属软管、底盒安装、接线、单体调试、焊压接线端子等相关费用 3.其他:未尽事项详见图纸、招标文件、工程量清单计价说明、国家相关规范等 4.完成本清单项目所需的一切相关工作 |  | 个 | 29 |  |  |  | 147.32
54 | 030904011011 | 余压控制器 | 1.名称:余压控制器 2.规格:YYKZ 3.包含本体及配件安装、各类预埋件留设、金属软管、底盒安装、接线、单体调试、焊压接线端子等相关费用 4.其他:未尽事项详见图纸、招标文件、工程量清单计价说明、国家相关规范等 5.完成本清单项目所需的一切相关工作 |  | 台 | 3 |  |  |  | 390.63
合 计

## E.2.1 分部分项工程项目清单计价表【9#住宅-电气工程】
分部分项工程项目清单计价表
工程名称：9#住宅-电气工程 |  |  |  | 标段： |  |  |  | 第 1 页 共 1 页
序号 | 项目编码 | 项目名称 | 项目特征描述 |  | 计量 单位 | 工程量 | 金额（元）
[7 empty] | 综合单价 |  | 合价 | 综合单价最高限价
配电箱
1 | 040801009001 | 悬挂嵌入式配电箱 | 1.名称:配电箱 9-2AL 2.安装方式:悬挂式 3.包含基础型钢制作安装及其除锈、刷油、箱体安装、接地、单体调试、接线等相关费用 4.其他:未尽事项详见图纸、招标文件、工程量清单计价说明、国家相关规范等 5.完成本清单项目所需的一切相关工作 |  | 台 | 1 |  |  |  | 2761.11
2 | 040801009002 | 悬挂嵌入式配电箱 | 1.名称:配电箱 9-8AL 2.安装方式:悬挂式 3.包含基础型钢制作安装及其除锈、刷油、箱体安装、接地、单体调试、接线等相关费用 4.其他:未尽事项详见图纸、招标文件、工程量清单计价说明、国家相关规范等 5.完成本清单项目所需的一切相关工作 |  | 台 | 1 |  |  |  | 2761.11
3 | 040801009003 | 悬挂嵌入式配电箱 | 1.名称:配电箱 9-14AL 2.安装方式:悬挂式 3.包含基础型钢制作安装及其除锈、刷油、箱体安装、接地、单体调试、接线等相关费用 4.其他:未尽事项详见图纸、招标文件、工程量清单计价说明、国家相关规范等 5.完成本清单项目所需的一切相关工作 |  | 台 | 1 |  |  |  | 2761.11
4 | 040801009004 | 悬挂嵌入式配电箱 | 1.名称:配电箱 9-20AL 2.安装方式:悬挂式 3.包含基础型钢制作安装及其除锈、刷油、箱体安装、接地、单体调试、接线等相关费用 4.其他:未尽事项详见图纸、招标文件、工程量清单计价说明、国家相关规范等 5.完成本清单项目所需的一切相关工作 |  | 台 | 1 |  |  |  | 2761.11
5 | 040801009005 | 悬挂嵌入式配电箱 | 1.名称:配电箱 9-26AL 2.安装方式:悬挂式 3.包含基础型钢制作安装及其除锈、刷油、箱体安装、接地、单体调试、接线等相关费用 4.其他:未尽事项详见图纸、招标文件、工程量清单计价说明、国家相关规范等 5.完成本清单项目所需的一切相关工作 |  | 台 | 1 |  |  |  | 2761.11
6 | 040801009006 | 悬挂嵌入式配电箱 | 1.名称:配电箱 9-3ALE 2.安装方式:悬挂式 3.包含基础型钢制作安装及其除锈、刷油、箱体安装、接地、单体调试、接线等相关费用 4.其他:未尽事项详见图纸、招标文件、工程量清单计价说明、国家相关规范等 5.完成本清单项目所需的一切相关工作 |  | 台 | 1 |  |  |  | 1988.71
7 | 040801009007 | 悬挂嵌入式配电箱 | 1.名称:配电箱 9-9ALE 2.安装方式:悬挂式 3.包含基础型钢制作安装及其除锈、刷油、箱体安装、接地、单体调试、接线等相关费用 4.其他:未尽事项详见图纸、招标文件、工程量清单计价说明、国家相关规范等 5.完成本清单项目所需的一切相关工作 |  | 台 | 1 |  |  |  | 1988.71
8 | 040801009008 | 悬挂嵌入式配电箱 | 1.名称:配电箱 9-15ALE 2.安装方式:悬挂式 3.包含基础型钢制作安装及其除锈、刷油、箱体安装、接地、单体调试、接线等相关费用 4.其他:未尽事项详见图纸、招标文件、工程量清单计价说明、国家相关规范等 5.完成本清单项目所需的一切相关工作 |  | 台 | 1 |  |  |  | 1988.71
9 | 040801009009 | 悬挂嵌入式配电箱 | 1.名称:配电箱 9-21ALE 2.安装方式:悬挂式 3.包含基础型钢制作安装及其除锈、刷油、箱体安装、接地、单体调试、接线等相关费用 4.其他:未尽事项详见图纸、招标文件、工程量清单计价说明、国家相关规范等 5.完成本清单项目所需的一切相关工作 |  | 台 | 1 |  |  |  | 1988.71
10 | 040801009010 | 悬挂嵌入式配电箱 | 1.名称:配电箱 9-27ALE 2.安装方式:悬挂式 3.包含基础型钢制作安装及其除锈、刷油、箱体安装、接地、单体调试、接线等相关费用 4.其他:未尽事项详见图纸、招标文件、工程量清单计价说明、国家相关规范等 5.完成本清单项目所需的一切相关工作 |  | 台 | 1 |  |  |  | 1988.71
11 | 040801009011 | 悬挂嵌入式配电箱 | 1.名称:配电箱 9-WxDTAT 2.安装方式:悬挂式 3.包含基础型钢制作安装及其除锈、刷油、箱体安装、接地、单体调试、接线等相关费用 4.其他:未尽事项详见图纸、招标文件、工程量清单计价说明、国家相关规范等 5.完成本清单项目所需的一切相关工作 |  | 台 | 1 |  |  |  | 2246.18
12 | 040801009012 | 悬挂嵌入式配电箱 | 1.名称:配电箱 9-WDTAT 2.安装方式:悬挂式 3.包含基础型钢制作安装及其除锈、刷油、箱体安装、接地、单体调试、接线等相关费用 4.其他:未尽事项详见图纸、招标文件、工程量清单计价说明、国家相关规范等 5.完成本清单项目所需的一切相关工作 |  | 台 | 1 |  |  |  | 2761.11
13 | 040801009013 | 悬挂嵌入式配电箱 | 1.名称:配电箱 9-WxFAT 2.安装方式:悬挂式 3.包含基础型钢制作安装及其除锈、刷油、箱体安装、接地、单体调试、接线等相关费用 4.其他:未尽事项详见图纸、招标文件、工程量清单计价说明、国家相关规范等 5.完成本清单项目所需的一切相关工作 |  | 台 | 1 |  |  |  | 2246.18
14 | 040801009014 | 悬挂嵌入式配电箱 | 1.名称:配电箱 9-FGAL 2.安装方式:挂墙明装（暂） 3.包含基础型钢制作安装、箱体安装、接地、单机调试、接线等相关费用 4.配电箱应按设计图纸考虑及预留安装电源监控、漏电报警等其他系统模块的位置 |  | 台 | 1 |  |  |  | 2761.11
15 | 040801009015 | 悬挂嵌入式配电箱 | 1.名称:配电箱 T接箱 2.安装方式:悬挂式 3.包含基础型钢制作安装及其除锈、刷油、箱体安装、接地、单体调试、接线等相关费用 4.其他:未尽事项详见图纸、招标文件、工程量清单计价说明、国家相关规范等 5.完成本清单项目所需的一切相关工作 |  | 台 | 47 |  |  |  | 514.91
动力系统
16 | 030412003012 | 桥架 | 1.名称:消防电缆桥架 2.规格:CT200*150*1.2 3.材质:不锈钢 4.包含电缆桥架（包括盖板、隔板、三通、弯头、支承件等附件以及软接头、接地铜排等全部配件）及附件、配件安装、支（吊）架制作安装、除锈、刷油、接地、防火堵洞、伸缩软接头等相关费用 5.其他:未尽事项详见图纸、招标文件、工程量清单计价说明、国家相关规范等 6.完成本清单项目所需的一切相关工作 |  | m | 103.18 |  |  |  | 279.81
17 | 030412003013 | 桥架 | 1.名称:消防电缆桥架 2.规格:CT100*100*1.2 3.材质:镀锌桥架 4.包含电缆桥架（包括盖板、隔板、三通、弯头、支承件等附件以及软接头、接地铜排等全部配件）及附件、配件安装、支（吊）架制作安装、除锈、刷油、接地、防火堵洞、伸缩软接头等相关费用 5.其他:未尽事项详见图纸、招标文件、工程量清单计价说明、国家相关规范等 6.完成本清单项目所需的一切相关工作 |  | m | 104.23 |  |  |  | 113.44
18 | 030412003015 | 桥架 | 1.名称:普通强电桥架 2.规格:CT200*150*1.2 3.材质:镀锌桥架 4.包含电缆桥架（包括盖板、隔板、三通、弯头、支承件等附件以及软接头、接地铜排等全部配件）及附件、配件安装、支（吊）架制作安装、除锈、刷油、接地、防火堵洞、伸缩软接头等相关费用 5.其他:未尽事项详见图纸、招标文件、工程量清单计价说明、国家相关规范等 6.完成本清单项目所需的一切相关工作 |  | m | 102.95 |  |  |  | 114.36
19 | 030412003016 | 桥架 | 1.名称:普通强电桥架 2.规格:CT150*100*1.2 3.材质:镀锌桥架 4.包含电缆桥架（包括盖板、隔板、三通、弯头、支承件等附件以及软接头、接地铜排等全部配件）及附件、配件安装、支（吊）架制作安装、除锈、刷油、接地、防火堵洞、伸缩软接头等相关费用 5.其他:未尽事项详见图纸、招标文件、工程量清单计价说明、国家相关规范等 6.完成本清单项目所需的一切相关工作 |  | m | 23.08 |  |  |  | 86.68
20 | 030412003017 | 桥架 | 1.名称:住宅强电桥架 2.规格:CT100*100*1.2 3.材质:镀锌桥架 4.包含电缆桥架（包括盖板、隔板、三通、弯头、支承件等附件以及软接头、接地铜排等全部配件）及附件、配件安装、支（吊）架制作安装、除锈、刷油、接地、防火堵洞、伸缩软接头等相关费用 5.其他:未尽事项详见图纸、招标文件、工程量清单计价说明、国家相关规范等 6.完成本清单项目所需的一切相关工作 |  | m | 1602.12 |  |  |  | 77.25
21 | 030412003018 | 桥架 | 1.名称:普通电缆桥架 2.规格:CT100*100*1.2 3.材质:镀锌桥架 4.包含电缆桥架（包括盖板、隔板、三通、弯头、支承件等附件以及软接头、接地铜排等全部配件）及附件、配件安装、支（吊）架制作安装、除锈、刷油、接地、防火堵洞、伸缩软接头等相关费用 5.其他:未尽事项详见图纸、招标文件、工程量清单计价说明、国家相关规范等 6.完成本清单项目所需的一切相关工作 |  | m | 103.84 |  |  |  | 77.25
22 | 030412003014 | 桥架 | 1.名称:住宅强电桥架 2.规格:CT500*200*3.0 3.材质:镀锌桥架 4.包含电缆桥架（包括盖板、隔板、三通、弯头、支承件等附件以及软接头、接地铜排等全部配件）及附件、配件安装、支（吊）架制作安装、除锈、刷油、接地、防火堵洞、伸缩软接头等相关费用 5.其他:未尽事项详见图纸、招标文件、工程量清单计价说明、国家相关规范等 6.完成本清单项目所需的一切相关工作 |  | m | 105.59 |  |  |  | 286.81
23 | 030409001020 | 电力电缆 | 1.名称:电力电缆 2.规格:BTLY-5x10mm² 3.敷设方式、部位:综合考虑 4.电压等级(kV):1kV以下 5.包含揭（盖）盖板、电缆敷设、电缆头制安、标识、接地、试压、测试、防火堵洞（含电缆过防火墙密封件）、电缆防护、电缆防火隔板、电缆防火涂料、单体调试、10KV电缆震荡波测试及耐压试验等相关费用 6.其他:未尽事项详见图纸、招标文件、工程量清单计价说明、国家相关规范等 7.完成本清单项目所需的一切相关工作 |  | m | 92.87 |  |  |  | 122.07
24 | 030409001021 | 电力电缆 | 1.名称:电力电缆 2.规格:NW-BTLY-4x35+1x25mm² 3.敷设方式、部位:综合考虑 4.电压等级(kV):1kV以下 5.包含揭（盖）盖板、电缆敷设、电缆头制安、标识、接地、试压、测试、防火堵洞（含电缆过防火墙密封件）、电缆防护、电缆防火隔板、电缆防火涂料、单体调试、10KV电缆震荡波测试及耐压试验等相关费用 6.其他:未尽事项详见图纸、招标文件、工程量清单计价说明、国家相关规范等 7.完成本清单项目所需的一切相关工作 |  | m | 98.71 |  |  |  | 171.77
25 | 030409001022 | 电力电缆 | 1.名称:电力电缆 2.规格:WDZB-YJY-B1-5x4 3.敷设方式、部位:综合考虑 4.电压等级(kV):1kV以下 5.包含揭（盖）盖板、电缆敷设、电缆头制安、标识、接地、试压、测试、防火堵洞（含电缆过防火墙密封件）、电缆防护、电缆防火隔板、电缆防火涂料、单体调试、10KV电缆震荡波测试及耐压试验等相关费用 6.其他:未尽事项详见图纸、招标文件、工程量清单计价说明、国家相关规范等 7.完成本清单项目所需的一切相关工作 |  | m | 24.6 |  |  |  | 31.9
26 | 030409001023 | 电力电缆 | 1.名称:电力电缆 2.规格:WDZB-YJY-5x16 3.敷设方式、部位:综合考虑 4.电压等级(kV):1kV以下 5.包含揭（盖）盖板、电缆敷设、电缆头制安、标识、接地、试压、测试、防火堵洞（含电缆过防火墙密封件）、电缆防护、电缆防火隔板、电缆防火涂料、单体调试、10KV电缆震荡波测试及耐压试验等相关费用 6.其他:未尽事项详见图纸、招标文件、工程量清单计价说明、国家相关规范等 7.完成本清单项目所需的一切相关工作 |  | m | 86.33 |  |  |  | 79.07
27 | 030409001024 | 电力电缆 | 1.名称:电力电缆 2.规格:WDZB-YJY-B2-5x16 3.敷设方式、部位:综合考虑 4.电压等级(kV):1kV以下 5.包含揭（盖）盖板、电缆敷设、电缆头制安、标识、接地、试压、测试、防火堵洞（含电缆过防火墙密封件）、电缆防护、电缆防火隔板、电缆防火涂料、单体调试、10KV电缆震荡波测试及耐压试验等相关费用 6.其他:未尽事项详见图纸、招标文件、工程量清单计价说明、国家相关规范等 7.完成本清单项目所需的一切相关工作 |  | m | 105.17 |  |  |  | 79.07
28 | 030409001025 | 电力电缆 | 1.名称:电力电缆 2.规格:WDZB-YJY-5x10 3.敷设方式、部位:综合考虑 4.电压等级(kV):1kV以下 5.包含揭（盖）盖板、电缆敷设、电缆头制安、标识、接地、试压、测试、防火堵洞（含电缆过防火墙密封件）、电缆防护、电缆防火隔板、电缆防火涂料、单体调试、10KV电缆震荡波测试及耐压试验等相关费用 6.其他:未尽事项详见图纸、招标文件、工程量清单计价说明、国家相关规范等 7.完成本清单项目所需的一切相关工作 |  | m | 6.15 |  |  |  | 50.01
29 | 030409001026 | 电力电缆 | 1.名称:电力电缆 2.规格:WDZ-YJY-4x2.5 3.敷设方式、部位:综合考虑 4.电压等级(kV):1kV以下 5.包含揭（盖）盖板、电缆敷设、电缆头制安、标识、接地、试压、测试、防火堵洞（含电缆过防火墙密封件）、电缆防护、电缆防火隔板、电缆防火涂料、单体调试、10KV电缆震荡波测试及耐压试验等相关费用 6.其他:未尽事项详见图纸、招标文件、工程量清单计价说明、国家相关规范等 7.完成本清单项目所需的一切相关工作 |  | m | 49.56 |  |  |  | 13.92
30 | 030409001027 | 电力电缆 | 1.名称:电力电缆 2.规格:WDZBNS-YJY-B1-5x10 3.敷设方式、部位:综合考虑 4.电压等级(kV):1kV以下 5.包含揭（盖）盖板、电缆敷设、电缆头制安、标识、接地、试压、测试、防火堵洞（含电缆过防火墙密封件）、电缆防护、电缆防火隔板、电缆防火涂料、单体调试、10KV电缆震荡波测试及耐压试验等相关费用 6.其他:未尽事项详见图纸、招标文件、工程量清单计价说明、国家相关规范等 7.完成本清单项目所需的一切相关工作 |  | m | 8.74 |  |  |  | 57.87
31 | 030409001028 | 电力电缆 | 1.名称:电力电缆 2.规格:WDZBNS-YJY-B1-5x16 3.敷设方式、部位:综合考虑 4.电压等级(kV):1kV以下 5.包含揭（盖）盖板、电缆敷设、电缆头制安、标识、接地、试压、测试、防火堵洞（含电缆过防火墙密封件）、电缆防护、电缆防火隔板、电缆防火涂料、单体调试、10KV电缆震荡波测试及耐压试验等相关费用 6.其他:未尽事项详见图纸、招标文件、工程量清单计价说明、国家相关规范等 7.完成本清单项目所需的一切相关工作 |  | m | 9.15 |  |  |  | 77.97
32 | 030409001029 | 电力电缆 | 1.名称:电力电缆 2.规格:WDZBN-YJY-B1-4x10 3.敷设方式、部位:综合考虑 4.电压等级(kV):1kV以下 5.包含揭（盖）盖板、电缆敷设、电缆头制安、标识、接地、试压、测试、防火堵洞（含电缆过防火墙密封件）、电缆防护、电缆防火隔板、电缆防火涂料、单体调试、10KV电缆震荡波测试及耐压试验等相关费用 6.其他:未尽事项详见图纸、招标文件、工程量清单计价说明、国家相关规范等 7.完成本清单项目所需的一切相关工作 |  | m | 6.71 |  |  |  | 56.21
33 | 030409001030 | 电力电缆 | 1.名称:电力电缆 2.规格:WDZBN-YJY-B1-4x16 3.敷设方式、部位:综合考虑 4.电压等级(kV):1kV以下 5.包含揭（盖）盖板、电缆敷设、电缆头制安、标识、接地、试压、测试、防火堵洞（含电缆过防火墙密封件）、电缆防护、电缆防火隔板、电缆防火涂料、单体调试、10KV电缆震荡波测试及耐压试验等相关费用 6.其他:未尽事项详见图纸、招标文件、工程量清单计价说明、国家相关规范等 7.完成本清单项目所需的一切相关工作 |  | m | 6.41 |  |  |  | 68.62
34 | 030409001031 | 电力电缆 | 1.名称:电力电缆 2.规格:WDZBNS-YJY-B1-4x25+1x16 3.敷设方式、部位:综合考虑 4.电压等级(kV):1kV以下 5.包含揭（盖）盖板、电缆敷设、电缆头制安、标识、接地、试压、测试、防火堵洞（含电缆过防火墙密封件）、电缆防护、电缆防火隔板、电缆防火涂料、单体调试、10KV电缆震荡波测试及耐压试验等相关费用 6.其他:未尽事项详见图纸、招标文件、工程量清单计价说明、国家相关规范等 7.完成本清单项目所需的一切相关工作 |  | m | 8.05 |  |  |  | 118.38
35 | 030409001032 | 电力电缆 | 1.名称:电力电缆 2.规格:WDZB-YJY-B1-4x25+1x16 3.敷设方式、部位:综合考虑 4.电压等级(kV):1kV以下 5.包含揭（盖）盖板、电缆敷设、电缆头制安、标识、接地、试压、测试、防火堵洞（含电缆过防火墙密封件）、电缆防护、电缆防火隔板、电缆防火涂料、单体调试、10KV电缆震荡波测试及耐压试验等相关费用 6.其他:未尽事项详见图纸、招标文件、工程量清单计价说明、国家相关规范等 7.完成本清单项目所需的一切相关工作 |  | m | 31.02 |  |  |  | 118.38
36 | 030409001033 | 电力电缆 | 1.名称:电力电缆 2.规格:WDZBN-YJY-B1-3x25+1x16 3.敷设方式、部位:综合考虑 4.电压等级(kV):1kV以下 5.包含揭（盖）盖板、电缆敷设、电缆头制安、标识、接地、试压、测试、防火堵洞（含电缆过防火墙密封件）、电缆防护、电缆防火隔板、电缆防火涂料、单体调试、10KV电缆震荡波测试及耐压试验等相关费用 6.其他:未尽事项详见图纸、招标文件、工程量清单计价说明、国家相关规范等 7.完成本清单项目所需的一切相关工作 |  | m | 10.06 |  |  |  | 84.13
37 | 030409001034 | 电力电缆 | 1.名称:电力电缆 2.规格:NS-BTLY-5x4 3.敷设方式、部位:综合考虑 4.电压等级(kV):1kV以下 5.包含揭（盖）盖板、电缆敷设、电缆头制安、标识、接地、试压、测试、防火堵洞（含电缆过防火墙密封件）、电缆防护、电缆防火隔板、电缆防火涂料、单体调试、10KV电缆震荡波测试及耐压试验等相关费用 6.其他:未尽事项详见图纸、招标文件、工程量清单计价说明、国家相关规范等 7.完成本清单项目所需的一切相关工作 |  | m | 43.05 |  |  |  | 34.36
38 | 030409001035 | 电力电缆 | 1.名称:电力电缆 2.规格:FY-WDZB-YJY-4x240+1x120mm² 3.敷设方式、部位:综合考虑 4.电压等级(kV):1kV以下 5.包含揭（盖）盖板、电缆敷设、电缆头制安、标识、接地、试压、测试、防火堵洞（含电缆过防火墙密封件）、电缆防护、电缆防火隔板、电缆防火涂料、单体调试、10KV电缆震荡波测试及耐压试验等相关费用 6.其他:未尽事项详见图纸、招标文件、工程量清单计价说明、国家相关规范等 7.完成本清单项目所需的一切相关工作 |  | m | 283.41 |  |  |  | 907.62
39 | 030409001136 | 电力电缆 | 1.名称:电力电缆 2.规格:FY-WDZB-YJY-4x95+1x50mm² 3.敷设方式、部位:综合考虑 4.电压等级(kV):1kV以下 5.包含揭（盖）盖板、电缆敷设、电缆头制安、标识、接地、试压、测试、防火堵洞（含电缆过防火墙密封件）、电缆防护、电缆防火隔板、电缆防火涂料、单体调试、10KV电缆震荡波测试及耐压试验等相关费用 6.其他:未尽事项详见图纸、招标文件、工程量清单计价说明、国家相关规范等 7.完成本清单项目所需的一切相关工作 |  | m | 93.58 |  |  |  | 367.47
40 | 030409001037 | 电力电缆 | 1.名称:电力电缆 2.规格:WDZB-YJY-4x70+1x35mm² 3.敷设方式、部位:综合考虑 4.电压等级(kV):1kV以下 5.包含揭（盖）盖板、电缆敷设、电缆头制安、标识、接地、试压、测试、防火堵洞（含电缆过防火墙密封件）、电缆防护、电缆防火隔板、电缆防火涂料、单体调试、10KV电缆震荡波测试及耐压试验等相关费用 6.其他:未尽事项详见图纸、招标文件、工程量清单计价说明、国家相关规范等 7.完成本清单项目所需的一切相关工作 |  | m | 182.79 |  |  |  | 254.76
41 | 030409002002 | 控制电缆 | 1.名称:控制电缆 2.规格:KVV-4x1.5 3.敷设方式、部位:综合考虑 4.电压等级(kV):1kV以下 5.包含揭（盖）盖板、电缆敷设、电缆头制安、标识、接地、试压、测试、防火堵洞（含电缆过防火墙密封件）、电缆防护、电缆防火隔板、电缆防火涂料、单体调试、10KV电缆震荡波测试及耐压试验等相关费用 6.其他:未尽事项详见图纸、招标文件、工程量清单计价说明、国家相关规范等 7.完成本清单项目所需的一切相关工作 |  | m | 131.55 |  |  |  | 13.35
42 | 030412004017 | 配线 | 1.名称及规格:WDZCN-BYJ-B1-2.5 2.配线形式:综合考虑 3.材质:铜芯 4.包含支持体（夹板、绝缘子、街码等）安装、配线、管内穿线、焊、压接线端子、接地、标识等相关费用 5.其他:未尽事项详见图纸、招标文件、工程量清单计价说明、国家相关规范等 6.完成本清单项目所需的一切相关工作 |  | m | 78.6 |  |  |  | 3.77
43 | 030412004024 | 配线 | 1.名称:管内配线 2.型号:WDZC-BYJ-B1-2.5mm2 3.配线形式:综合考虑 4.材质:铜芯 5.包含支持体（夹板、绝缘子、街码等）安装、配线、管内穿线、焊、压接线端子、接地、标识等相关费用 6.其他:未尽事项详见图纸、招标文件、工程量清单计价说明、国家相关规范等 7.完成本清单项目所需的一切相关工作 |  | m | 58.53 |  |  |  | 3.77
44 | 030412004025 | 配线 | 1.名称及规格:配线WDZC-BYJ-B1-2.5 2.配线形式:综合考虑 3.材质:铜芯 4.包含支持体（夹板、绝缘子、街码等）安装、配线、管内穿线、焊、压接线端子、接地、标识等相关费用 5.其他:未尽事项详见图纸、招标文件、工程量清单计价说明、国家相关规范等 6.完成本清单项目所需的一切相关工作 |  | m | 22813.78 |  |  |  | 10.95
45 | 030412001080 | 配管 | 1.名称:刚性难燃管 2.规格:PC20 3.配置形式:综合考虑 4.包含管道敷设、穿线用牵引铁线、砼结构内的管道预埋施工、于砖墙或有找平层的地面上开刨槽、砖墙开孔、修补、配件及管件安装、支吊架制作安装、过线盒、底盒安装、防腐油漆、刷防火漆、标识、接地等相关费用 5.其他:未尽事项详见图纸、招标文件、工程量清单计价说明、国家相关规范等 6.完成本清单项目所需的一切相关工作 |  | m | 16.21 |  |  |  | 8.04
46 | 030412001070 | 配管 | 1.名称:刚性难燃管 2.规格:PC32 3.配置形式:综合考虑 4.包含管道敷设、穿线用牵引铁线、砼结构内的管道预埋施工、于砖墙或有找平层的地面上开刨槽、砖墙开孔、修补、配件及管件安装、支吊架制作安装、过线盒、底盒安装、防腐油漆、刷防火漆、标识、接地等相关费用 5.其他:未尽事项详见图纸、招标文件、工程量清单计价说明、国家相关规范等 6.完成本清单项目所需的一切相关工作 |  | m | 800.85 |  |  |  | 13.69
47 | 030412001073 | 配管 | 1.名称:镀锌钢管 2.规格:SC50 3.配置形式:综合考虑 4.包含管道敷设、穿线用牵引铁线、砼结构内的管道预埋施工、于砖墙或有找平层的地面上开刨槽、砖墙开孔、修补、配件及管件安装、支吊架制作安装、过线盒、底盒安装、防腐油漆、刷防火漆、标识、接地等相关费用 5.其他:未尽事项详见图纸、招标文件、工程量清单计价说明、国家相关规范等 6.完成本清单项目所需的一切相关工作 |  | m | 24.45 |  |  |  | 51.72
48 | 030412001074 | 配管 | 1.名称:镀锌钢管 2.规格:SC65 3.配置形式:综合考虑 4.包含管道敷设、穿线用牵引铁线、砼结构内的管道预埋施工、于砖墙或有找平层的地面上开刨槽、砖墙开孔、修补、配件及管件安装、支吊架制作安装、过线盒、底盒安装、防腐油漆、刷防火漆、标识、接地等相关费用 5.其他:未尽事项详见图纸、招标文件、工程量清单计价说明、国家相关规范等 6.完成本清单项目所需的一切相关工作 |  | m | 5.76 |  |  |  | 73.46
49 | 030412001085 | 配管 | 1.名称:镀锌电线管 2.规格:JDG20 3.配置形式:综合考虑 4.包含管道敷设、穿线用牵引铁线、砼结构内的管道预埋施工、于砖墙或有找平层的地面上开刨槽、砖墙开孔、修补、配件及管件安装、支吊架制作安装、过线盒、底盒安装、防腐油漆、刷防火漆、标识、接地等相关费用 5.其他:未尽事项详见图纸、招标文件、工程量清单计价说明、国家相关规范等 6.完成本清单项目所需的一切相关工作 |  | m | 26.2 |  |  |  | 12.59
50 | 030412001088 | 配管 | 1.名称:镀锌电线管 2.规格:JDG25 3.配置形式:综合考虑 4.包含管道敷设、穿线用牵引铁线、砼结构内的管道预埋施工、于砖墙或有找平层的地面上开刨槽、砖墙开孔、修补、配件及管件安装、支吊架制作安装、过线盒、底盒安装、防腐油漆、刷防火漆、标识、接地等相关费用 5.其他:未尽事项详见图纸、招标文件、工程量清单计价说明、国家相关规范等 6.完成本清单项目所需的一切相关工作 |  | m | 155.62 |  |  |  | 18.12
51 | 030412001089 | 配管 | 1.名称:镀锌电线管 2.规格:JDG40 3.配置形式:综合考虑 4.包含管道敷设、穿线用牵引铁线、砼结构内的管道预埋施工、于砖墙或有找平层的地面上开刨槽、砖墙开孔、修补、配件及管件安装、支吊架制作安装、过线盒、底盒安装、防腐油漆、刷防火漆、标识、接地等相关费用 5.其他:未尽事项详见图纸、招标文件、工程量清单计价说明、国家相关规范等 6.完成本清单项目所需的一切相关工作 |  | m | 2.55 |  |  |  | 30.55
52 | 031301003004 | 套管 | 1.名称:穿梁套管 2.材质:一般钢套管 3.套管规格:SC80 4.其他:未尽事项详见图纸、招标文件、工程量清单计价说明、国家相关规范等 5.完成本清单项目所需的一切相关工作 |  | 个 | 594 |  |  |  | 46.74
53 | 031301003003 | 套管 | 1.名称:防水套管 2.材质:刚性防水套管 3.套管规格:SC200 4.其他:未尽事项详见图纸、招标文件、工程量清单计价说明、国家相关规范等 5.完成本清单项目所需的一切相关工作 |  | 个 | 8 |  |  |  | 333.79
照明系统
54 | 030413014013 | 插座 | 1.名称:单相二、三孔普通插座(带开关） 2.规格:250V 10A 3.安装方式:综合考虑 4.包含开关、插座面板、底盒及附件，本体安装，接线、接地，于砖墙或有找平层的地面上的开刨槽、砖墙开孔、修补；焊、压接线端子等相关费用 5.其他:未尽事项详见图纸、招标文件、工程量清单计价说明、国家相关规范等 6.完成本清单项目所需的一切相关工作 |  | 套 | 86 |  |  |  | 36.23
55 | 030413014024 | 插座 | 1.名称:信息发布电源 2.规格:单相二、三孔普通插座 250V 10A 3.包含开关、插座面板、底盒及附件，本体安装，接线、接地，于砖墙或有找平层的地面上的开刨槽、砖墙开孔、修补；焊、压接线端子等相关费用 4.其他:未尽事项详见图纸、招标文件、工程量清单计价说明、国家相关规范等 5.完成本清单项目所需的一切相关工作 |  | 套 | 1 |  |  |  | 30.77
56 | 030413013031 | 照明开关、按钮 | 1.名称:单联单控开关（防水防尘） 2.包含开关及其配件安装、预埋件留设、接线底盒安装、接线等相关费用 3.包含开关、插座面板、底盒及附件，本体安装，接线、接地，于砖墙或有找平层的地面上的开刨槽、砖墙开孔、修补；焊、压接线端子等相关费用 4.其他:未尽事项详见图纸、招标文件、工程量清单计价说明、国家相关规范等 5.完成本清单项目所需的一切相关工作 |  | 套 | 1 |  |  |  | 29.97
57 | 030413013020 | 照明开关、按钮 | 1.名称:单联单控开关 2.安装方式:综合考虑 3.包含开关、插座面板、底盒及附件，本体安装，接线、接地，于砖墙或有找平层的地面上的开刨槽、砖墙开孔、修补；焊、压接线端子等相关费用 4.其他:未尽事项详见图纸、招标文件、工程量清单计价说明、国家相关规范等 5.完成本清单项目所需的一切相关工作 |  | 套 | 85 |  |  |  | 29.97
58 | 030413013027 | 照明开关、按钮 | 1.名称及规格:双联单控开关 2.安装方式:综合考虑 3.包含开关、插座面板、底盒及附件，本体安装，接线、接地，于砖墙或有找平层的地面上的开刨槽、砖墙开孔、修补；焊、压接线端子等相关费用 4.其他:未尽事项详见图纸、招标文件、工程量清单计价说明、国家相关规范等 5.完成本清单项目所需的一切相关工作 |  | 套 | 14 |  |  |  | 32.09
59 | 030413013022 | 照明开关、按钮 | 1.名称:双联双控开关 2.安装方式:综合考虑 3.包含开关、插座面板、底盒及附件，本体安装，接线、接地，于砖墙或有找平层的地面上的开刨槽、砖墙开孔、修补；焊、压接线端子等相关费用 4.其他:未尽事项详见图纸、招标文件、工程量清单计价说明、国家相关规范等 5.完成本清单项目所需的一切相关工作 |  | 套 | 4 |  |  |  | 39.59
60 | 030413013024 | 照明开关、按钮 | 1.名称:三联单控开关 2.安装方式:综合考虑 3.包含开关、插座面板、底盒及附件，本体安装，接线、接地，于砖墙或有找平层的地面上的开刨槽、砖墙开孔、修补；焊、压接线端子等相关费用 4.其他:未尽事项详见图纸、招标文件、工程量清单计价说明、国家相关规范等 5.完成本清单项目所需的一切相关工作 |  | 套 | 2 |  |  |  | 35.41
61 | 030413013026 | 照明开关、按钮 | 1.名称:感应开关 2.安装方式:综合考虑 3.包含开关、插座面板、底盒及附件，本体安装，接线、接地，于砖墙或有找平层的地面上的开刨槽、砖墙开孔、修补；焊、压接线端子等相关费用 4.其他:未尽事项详见图纸、招标文件、工程量清单计价说明、国家相关规范等 5.完成本清单项目所需的一切相关工作 |  | 套 | 349 |  |  |  | 60.35
62 | 030904003002 | 按钮 | 1.名称:电机启停按钮 2.安装方式:综合考虑 3.包含开关、插座面板、底盒及附件，本体安装，接线、接地，于砖墙或有找平层的地面上的开刨槽、砖墙开孔、修补；焊、压接线端子等相关费用 4.其他:未尽事项详见图纸、招标文件、工程量清单计价说明、国家相关规范等 5.完成本清单项目所需的一切相关工作 |  | 个 | 1 |  |  |  | 166.33
63 | 030413002013 | 装饰灯 | 1.名称:感应灯(LED吸顶灯) 2.规格:12W 3.安装方式:壁装，感应开关安装于灯具旁 4.包含各类预埋件留设、接线盒安装、灯具（含光源）及配件安装、金属软管、接线、接地、焊压接线端子、支架、调试等相关费用 5.其他:未尽事项详见图纸、招标文件、工程量清单计价说明、国家相关规范等 6.完成本清单项目所需的一切相关工作 |  | 套 | 2 |  |  |  | 87.7
64 | 030413002014 | 装饰灯 | 1.名称:感应灯(LED吸顶灯) 2.规格:12W 3.安装方式:吸顶安装，感应开关安装于灯具旁 4.包含各类预埋件留设、接线盒安装、灯具（含光源）及配件安装、金属软管、接线、接地、焊压接线端子、支架、调试等相关费用 5.其他:未尽事项详见图纸、招标文件、工程量清单计价说明、国家相关规范等 6.完成本清单项目所需的一切相关工作 |  | 套 | 347 |  |  |  | 90.62
65 | 030413001017 | 普通灯具 | 1.名称:LED T8直管 2.规格:18W/1800lm 3.安装方式:管吊 4.包含各类预埋件留设、接线盒安装、灯具（含光源）及配件安装、金属软管、接线、接地、焊压接线端子、支架、调试等相关费用 5.其他:未尽事项详见图纸、招标文件、工程量清单计价说明、国家相关规范等 6.完成本清单项目所需的一切相关工作 |  | 套 | 46 |  |  |  | 97.74
66 | 030413001018 | 普通灯具 | 1.名称:LED T8直管 2.规格:18W/1800lm 3.安装方式:壁装 4.包含各类预埋件留设、接线盒安装、灯具（含光源）及配件安装、金属软管、接线、接地、焊压接线端子、支架、调试等相关费用 5.其他:未尽事项详见图纸、招标文件、工程量清单计价说明、国家相关规范等 6.完成本清单项目所需的一切相关工作 |  | 套 | 38 |  |  |  | 82.94
67 | 030413001019 | 普通灯具 | 1.名称:LED T8双管 2.规格:2*18W/1800lm 3.安装方式:吸顶安装 4.包含各类预埋件留设、接线盒安装、灯具（含光源）及配件安装、金属软管、接线、接地、焊压接线端子、支架、调试等相关费用 5.其他:未尽事项详见图纸、招标文件、工程量清单计价说明、国家相关规范等 6.完成本清单项目所需的一切相关工作 |  | 套 | 1 |  |  |  | 150.35
68 | 030413002015 | 装饰灯 | 1.名称:LED吸顶灯 2.规格:12W 3.安装方式:吸顶安装 4.包含各类预埋件留设、接线盒安装、灯具（含光源）及配件安装、金属软管、接线、接地、焊压接线端子、支架、调试等相关费用 5.其他:未尽事项详见图纸、招标文件、工程量清单计价说明、国家相关规范等 6.完成本清单项目所需的一切相关工作 |  | 套 | 130 |  |  |  | 90.62
69 | 030413002016 | 装饰灯 | 1.名称:LED吸顶灯 (防尘、防水) 2.规格:12W 3.安装方式:吸顶安装 4.包含各类预埋件留设、接线盒安装、灯具（含光源）及配件安装、金属软管、接线、接地、焊压接线端子、支架、调试等相关费用 5.其他:未尽事项详见图纸、招标文件、工程量清单计价说明、国家相关规范等 6.完成本清单项目所需的一切相关工作 |  | 套 | 1 |  |  |  | 101.41
70 | 030413001020 | 普通灯具 | 1.名称:竖井壁灯 (12W节能灯)防水 2.规格:12W 3.安装方式:门框上明装 4.包含各类预埋件留设、接线盒安装、灯具（含光源）及配件安装、金属软管、接线、接地、焊压接线端子、支架、调试等相关费用 5.其他:未尽事项详见图纸、招标文件、工程量清单计价说明、国家相关规范等 6.完成本清单项目所需的一切相关工作 |  | 套 | 27 |  |  |  | 86.24
71 | 030413001021 | 普通灯具 | 1.名称:竖井壁灯 (12W节能灯) 2.规格:12W 3.安装方式:门框上明装 4.包含各类预埋件留设、接线盒安装、灯具（含光源）及配件安装、金属软管、接线、接地、焊压接线端子、支架、调试等相关费用 5.其他:未尽事项详见图纸、招标文件、工程量清单计价说明、国家相关规范等 6.完成本清单项目所需的一切相关工作 |  | 套 | 57 |  |  |  | 72.14
72 | 030412006002 | 接线盒 | 1.名称:预留装修底盒 2.其他:未尽事项详见图纸、招标文件、工程量清单计价说明、国家相关规范等 3.完成本清单项目所需的一切相关工作 |  | 个 | 1 |  |  |  | 9.35
73 | 030412004015 | 配线 | 1.名称及规格:WDZC-BYJ-2.5 2.配线形式:综合考虑 3.材质:铜芯 4.包含支持体（夹板、绝缘子、街码等）安装、配线、管内穿线、焊、压接线端子、接地、标识等相关费用 5.其他:未尽事项详见图纸、招标文件、工程量清单计价说明、国家相关规范等 6.完成本清单项目所需的一切相关工作 |  | m | 17097.58 |  |  |  | 3.58
74 | 030412004016 | 配线 | 1.名称及规格:WDZC-BYJ-4 2.配线形式:综合考虑 3.材质:铜芯 4.包含支持体（夹板、绝缘子、街码等）安装、配线、管内穿线、焊、压接线端子、接地、标识等相关费用 5.其他:未尽事项详见图纸、招标文件、工程量清单计价说明、国家相关规范等 6.完成本清单项目所需的一切相关工作 |  | m | 1566.47 |  |  |  | 4.68
75 | 030412004018 | 配线 | 1.名称及规格:WDZCN-BYJ-B1-2.5 2.配线形式:综合考虑 3.材质:铜芯 4.包含支持体（夹板、绝缘子、街码等）安装、配线、管内穿线、焊、压接线端子、接地、标识等相关费用 5.其他:未尽事项详见图纸、招标文件、工程量清单计价说明、国家相关规范等 6.完成本清单项目所需的一切相关工作 |  | m | 44.25 |  |  |  | 3.77
76 | 030412001086 | 配管 | 1.名称:镀锌电线管 2.规格:JDG20 3.配置形式:综合考虑 4.包含管道敷设、穿线用牵引铁线、砼结构内的管道预埋施工、于砖墙或有找平层的地面上开刨槽、砖墙开孔、修补、配件及管件安装、支吊架制作安装、过线盒、底盒安装、防腐油漆、刷防火漆、标识、接地等相关费用 5.其他:未尽事项详见图纸、招标文件、工程量清单计价说明、国家相关规范等 6.完成本清单项目所需的一切相关工作 |  | m | 13.54 |  |  |  | 12.59
77 | 030412001081 | 配管 | 1.名称:刚性难燃管 2.规格:PC20 3.配置形式:综合考虑 4.包含管道敷设、穿线用牵引铁线、砼结构内的管道预埋施工、于砖墙或有找平层的地面上开刨槽、砖墙开孔、修补、配件及管件安装、支吊架制作安装、过线盒、底盒安装、防腐油漆、刷防火漆、标识、接地等相关费用 5.其他:未尽事项详见图纸、招标文件、工程量清单计价说明、国家相关规范等 6.完成本清单项目所需的一切相关工作 |  | m | 5056.99 |  |  |  | 8.04
78 | 030412001083 | 配管 | 1.名称:刚性难燃管 2.规格:PC25 3.配置形式:综合考虑 4.包含管道敷设、穿线用牵引铁线、砼结构内的管道预埋施工、于砖墙或有找平层的地面上开刨槽、砖墙开孔、修补、配件及管件安装、支吊架制作安装、过线盒、底盒安装、防腐油漆、刷防火漆、标识、接地等相关费用 5.其他:未尽事项详见图纸、招标文件、工程量清单计价说明、国家相关规范等 6.完成本清单项目所需的一切相关工作 |  | m | 511.26 |  |  |  | 9.35
79 | 030412001071 | 配管 | 1.名称:刚性难燃管 2.规格:PC32 3.配置形式:综合考虑 4.包含管道敷设、穿线用牵引铁线、砼结构内的管道预埋施工、于砖墙或有找平层的地面上开刨槽、砖墙开孔、修补、配件及管件安装、支吊架制作安装、过线盒、底盒安装、防腐油漆、刷防火漆、标识、接地等相关费用 5.其他:未尽事项详见图纸、招标文件、工程量清单计价说明、国家相关规范等 6.完成本清单项目所需的一切相关工作 |  | m | 1 |  |  |  | 13.69
80 | 030412001030 | 配管 | 1.名称:金属软管DN20 2.材质:金属软管 3.规格:DN20 4.其他:未尽事项详见图纸、招标文件、工程量清单计价说明、国家相关规范等 5.完成本清单项目所需的一切相关工作 |  | m | 571.01 |  |  |  | 12.03
应急照明系统
81 | 040801009016 | 悬挂嵌入式配电箱 | 1.名称:配电箱 9-3ALED 2.安装方式:挂墙明装 3.含A型集中电源，具体参数详见系统图及设计说明 4.包含基础型钢制作安装、箱体安装、接地、单机调试、接线等相关费用 5.配电箱应按设计图纸考虑及预留安装电源监控、漏电报警等其他系统模块的位置 |  | 台 | 1 |  |  |  | 1387.96
82 | 040801009017 | 悬挂嵌入式配电箱 | 1.名称:配电箱 9-9ALED 2.安装方式:挂墙明装 3.含A型集中电源，具体参数详见系统图及设计说明 4.包含基础型钢制作安装、箱体安装、接地、单机调试、接线等相关费用 5.配电箱应按设计图纸考虑及预留安装电源监控、漏电报警等其他系统模块的位置 |  | 台 | 1 |  |  |  | 1387.96
83 | 040801009018 | 悬挂嵌入式配电箱 | 1.名称:配电箱 9-15ALED 2.安装方式:挂墙明装 3.含A型集中电源，具体参数详见系统图及设计说明 4.包含基础型钢制作安装、箱体安装、接地、单机调试、接线等相关费用 5.配电箱应按设计图纸考虑及预留安装电源监控、漏电报警等其他系统模块的位置 |  | 台 | 1 |  |  |  | 1387.96
84 | 040801009019 | 悬挂嵌入式配电箱 | 1.名称:配电箱 9-21ALED 2.安装方式:挂墙明装 3.含A型集中电源，具体参数详见系统图及设计说明 4.包含基础型钢制作安装、箱体安装、接地、单机调试、接线等相关费用 5.配电箱应按设计图纸考虑及预留安装电源监控、漏电报警等其他系统模块的位置 |  | 台 | 1 |  |  |  | 1387.96
85 | 040801009020 | 悬挂嵌入式配电箱 | 1.名称:配电箱 9-27ALED 2.安装方式:挂墙明装 3.含A型集中电源，具体参数详见系统图及设计说明 4.包含基础型钢制作安装、箱体安装、接地、单机调试、接线等相关费用 5.配电箱应按设计图纸考虑及预留安装电源监控、漏电报警等其他系统模块的位置 |  | 台 | 1 |  |  |  | 1387.96
86 | 030413001028 | 普通灯具 | 1.名称:A型安全出口标志灯 (36V/1W) 2.安装方式:壁装 3.包含各类预埋件留设、接线盒安装、灯具（含光源）及配件安装、金属软管、接线、接地、焊压接线端子、支架、调试等相关费用 4.其他:未尽事项详见图纸、招标文件、工程量清单计价说明、国家相关规范等 5.完成本清单项目所需的一切相关工作 |  | 套 | 10 |  |  |  | 120.16
87 | 030413001027 | 普通灯具 | 1.名称:A型单面单向安全疏散指示灯 (36V/1W) 2.安装方式:壁装 3.包含各类预埋件留设、接线盒安装、灯具（含光源）及配件安装、金属软管、接线、接地、焊压接线端子、支架、调试等相关费用 4.其他:未尽事项详见图纸、招标文件、工程量清单计价说明、国家相关规范等 5.完成本清单项目所需的一切相关工作 |  | 套 | 78 |  |  |  | 118.68
88 | 030413001030 | 普通灯具 | 1.名称:A型楼层指示灯 (36V/1W) 2.安装方式:壁装 3.包含各类预埋件留设、接线盒安装、灯具（含光源）及配件安装、金属软管、接线、接地、焊压接线端子、支架、调试等相关费用 4.其他:未尽事项详见图纸、招标文件、工程量清单计价说明、国家相关规范等 5.完成本清单项目所需的一切相关工作 |  | 套 | 54 |  |  |  | 120.16
89 | 030413001024 | 普通灯具 | 1.名称:安全电压A型应急照明灯 (36V/3W) 2.安装方式:壁装 3.包含各类预埋件留设、接线盒安装、灯具（含光源）及配件安装、金属软管、接线、接地、焊压接线端子、支架、调试等相关费用 4.其他:未尽事项详见图纸、招标文件、工程量清单计价说明、国家相关规范等 5.完成本清单项目所需的一切相关工作 |  | 套 | 2 |  |  |  | 86.9
90 | 030413001023 | 普通灯具 | 1.名称:安全电压A型应急照明灯 (36V/6W) 2.安装方式:壁装 3.包含各类预埋件留设、接线盒安装、灯具（含光源）及配件安装、金属软管、接线、接地、焊压接线端子、支架、调试等相关费用 4.其他:未尽事项详见图纸、招标文件、工程量清单计价说明、国家相关规范等 5.完成本清单项目所需的一切相关工作 |  | 套 | 112 |  |  |  | 97
91 | 030413001026 | 普通灯具 | 1.名称:安全电压A型应急照明灯 (36V/3W) 2.安装方式:壁装 3.包含各类预埋件留设、接线盒安装、灯具（含光源）及配件安装、金属软管、接线、接地、焊压接线端子、支架、调试等相关费用 4.其他:未尽事项详见图纸、招标文件、工程量清单计价说明、国家相关规范等 5.完成本清单项目所需的一切相关工作 |  | 套 | 182 |  |  |  | 86.83
92 | 030413001025 | 普通灯具 | 1.名称:安全电压A型应急照明灯 (36V/6W) 2.安装方式:壁装 3.包含各类预埋件留设、接线盒安装、灯具（含光源）及配件安装、金属软管、接线、接地、焊压接线端子、支架、调试等相关费用 4.其他:未尽事项详见图纸、招标文件、工程量清单计价说明、国家相关规范等 5.完成本清单项目所需的一切相关工作 |  | 套 | 78 |  |  |  | 96.93
93 | 030413001015 | 普通灯具 | 1.名称:A型双面单向安全疏散指示灯 2.规格:36V/1W 3.安装方式:吊装 4.包含本体、插座、接线底盒及附件安装、接地、接线、单体调试等相关费用 |  | 套 | 2 |  |  |  | 126.11
94 | 030413001029 | 普通灯具 | 1.名称:A型疏散出口标志灯 (36V/1W) 2.安装方式:壁装 3.包含各类预埋件留设、接线盒安装、灯具（含光源）及配件安装、金属软管、接线、接地、焊压接线端子、支架、调试等相关费用 4.其他:未尽事项详见图纸、招标文件、工程量清单计价说明、国家相关规范等 5.完成本清单项目所需的一切相关工作 |  | 套 | 131 |  |  |  | 120.16
95 | 030412004020 | 配线 | 1.名称及规格:WDZCN-RYSJ-B1-2x2.5 2.配线形式:综合考虑 3.材质:铜芯 4.包含支持体（夹板、绝缘子、街码等）安装、配线、管内穿线、焊、压接线端子、接地、标识等相关费用 5.其他:未尽事项详见图纸、招标文件、工程量清单计价说明、国家相关规范等 6.完成本清单项目所需的一切相关工作 |  | m | 3181.78 |  |  |  | 8.26
96 | 030412004019 | 配线 | 1.名称及规格:WDZCN-BYJ-B1-2.5 2.配线形式:综合考虑 3.材质:铜芯 4.包含支持体（夹板、绝缘子、街码等）安装、配线、管内穿线、焊、压接线端子、接地、标识等相关费用 5.其他:未尽事项详见图纸、招标文件、工程量清单计价说明、国家相关规范等 6.完成本清单项目所需的一切相关工作 |  | m | 200 |  |  |  | 3.77
97 | 030412001087 | 配管 | 1.名称:镀锌电线管 2.规格:JDG20 3.配置形式:综合考虑 4.包含管道敷设、穿线用牵引铁线、砼结构内的管道预埋施工、于砖墙或有找平层的地面上开刨槽、砖墙开孔、修补、配件及管件安装、支吊架制作安装、过线盒、底盒安装、防腐油漆、刷防火漆、标识、接地等相关费用 5.其他:未尽事项详见图纸、招标文件、工程量清单计价说明、国家相关规范等 6.完成本清单项目所需的一切相关工作 |  | m | 3080.43 |  |  |  | 12.59
98 | 030412001031 | 配管 | 1.名称:金属软管DN20 2.材质:金属软管 3.规格:DN20 4.其他:未尽事项详见图纸、招标文件、工程量清单计价说明、国家相关规范等 5.完成本清单项目所需的一切相关工作 |  | m | 613.6 |  |  |  | 12.03
99 | 030404014002 | 控制箱、同期小屏 | 1.名称:消防联动控制器 2.包含本体及附件安装、消防报警备用电源、基础制作安装、端子板安装、接线、接地、调试等相关费用 3.其他:未尽事项详见图纸、招标文件、工程量清单计价说明、国家相关规范等 4.完成本清单项目所需的一切相关工作 |  | 台 | 1 |  |  |  | 5413.85
100 | 030413013032 | 照明开关、按钮 | 1.名称:消防联动窗控制开关 2.安装方式:综合考虑 3.包含开关、插座面板、底盒及附件，本体安装，接线、接地，于砖墙或有找平层的地面上的开刨槽、砖墙开孔、修补；焊、压接线端子等相关费用 4.其他:未尽事项详见图纸、招标文件、工程量清单计价说明、国家相关规范等 5.完成本清单项目所需的一切相关工作 |  | 套 | 1 |  |  |  | 221.51
户型
101 | 040801009041 | 悬挂嵌入式配电箱 | 1.名称:消防联动控制器 2.包含本体及附件安装、消防报警备用电源、基础制作安装、端子板安装、接线、接地、调试等相关费用 3.其他:未尽事项详见图纸、招标文件、工程量清单计价说明、国家相关规范等 4.完成本清单项目所需的一切相关工作 |  | 台 | 297 |  |  |  | 785.21
102 | 030412004021 | 配线 | 1.名称及规格:ZC-BV-2.5 2.配线形式:综合考虑 3.材质:铜芯 4.包含支持体（夹板、绝缘子、街码等）安装、配线、管内穿线、焊、压接线端子、接地、标识等相关费用 5.其他:未尽事项详见图纸、招标文件、工程量清单计价说明、国家相关规范等 6.完成本清单项目所需的一切相关工作 |  | m | 42031.2 |  |  |  | 3.42
103 | 030412004022 | 配线 | 1.名称及规格:ZC-BV-4 2.配线形式:综合考虑 3.材质:铜芯 4.包含支持体（夹板、绝缘子、街码等）安装、配线、管内穿线、焊、压接线端子、接地、标识等相关费用 5.其他:未尽事项详见图纸、招标文件、工程量清单计价说明、国家相关规范等 6.完成本清单项目所需的一切相关工作 |  | m | 76441.46 |  |  |  | 4.43
104 | 030412004023 | 配线 | 1.名称及规格:ZC-BV-6 2.配线形式:综合考虑 3.材质:铜芯 4.包含支持体（夹板、绝缘子、街码等）安装、配线、管内穿线、焊、压接线端子、接地、标识等相关费用 5.其他:未尽事项详见图纸、招标文件、工程量清单计价说明、国家相关规范等 6.完成本清单项目所需的一切相关工作 |  | m | 7217.83 |  |  |  | 6.01
105 | 030412001082 | 配管 | 1.名称:刚性难燃管 2.规格:PC20 3.配置形式:综合考虑 4.包含管道敷设、穿线用牵引铁线、砼结构内的管道预埋施工、于砖墙或有找平层的地面上开刨槽、砖墙开孔、修补、配件及管件安装、支吊架制作安装、过线盒、底盒安装、防腐油漆、刷防火漆、标识、接地等相关费用 5.其他:未尽事项详见图纸、招标文件、工程量清单计价说明、国家相关规范等 6.完成本清单项目所需的一切相关工作 |  | m | 21576.11 |  |  |  | 8.04
106 | 030412001084 | 配管 | 1.名称:刚性难燃管 2.规格:PC25 3.配置形式:综合考虑 4.包含管道敷设、穿线用牵引铁线、砼结构内的管道预埋施工、于砖墙或有找平层的地面上开刨槽、砖墙开孔、修补、配件及管件安装、支吊架制作安装、过线盒、底盒安装、防腐油漆、刷防火漆、标识、接地等相关费用 5.其他:未尽事项详见图纸、招标文件、工程量清单计价说明、国家相关规范等 6.完成本清单项目所需的一切相关工作 |  | m | 13621.5 |  |  |  | 9.35
107 | 030412001072 | 配管 | 1.名称:刚性难燃管 2.规格:PC32 3.配置形式:综合考虑 4.包含管道敷设、穿线用牵引铁线、砼结构内的管道预埋施工、于砖墙或有找平层的地面上开刨槽、砖墙开孔、修补、配件及管件安装、支吊架制作安装、过线盒、底盒安装、防腐油漆、刷防火漆、标识、接地等相关费用 5.其他:未尽事项详见图纸、招标文件、工程量清单计价说明、国家相关规范等 6.完成本清单项目所需的一切相关工作 |  | m | 2079.24 |  |  |  | 13.69
108 | 030412001032 | 配管 | 1.名称:金属软管DN20 2.材质:金属软管 3.规格:DN20 4.其他:未尽事项详见图纸、招标文件、工程量清单计价说明、国家相关规范等 5.完成本清单项目所需的一切相关工作 |  | m | 2187 |  |  |  | 12.03
109 | 030413002017 | 装饰灯 | 1.名称及规格:LED吸顶灯 12W 2.安装方式:吸顶安装 3.包含各类预埋件留设、接线盒安装、灯具（含光源）及配件安装、金属软管、接线、接地、焊压接线端子、支架、调试等相关费用 4.其他:未尽事项详见图纸、招标文件、工程量清单计价说明、国家相关规范等 5.完成本清单项目所需的一切相关工作 |  | 套 | 1026 |  |  |  | 90.62
110 | 030413002018 | 装饰灯 | 1.名称及规格:小型LED吸顶灯 12W 2.安装方式:吸顶安装 3.包含各类预埋件留设、接线盒安装、灯具（含光源）及配件安装、金属软管、接线、接地、焊压接线端子、支架、调试等相关费用 4.其他:未尽事项详见图纸、招标文件、工程量清单计价说明、国家相关规范等 5.完成本清单项目所需的一切相关工作 |  | 套 | 594 |  |  |  | 90.62
111 | 030413002019 | 装饰灯 | 1.名称及规格:300*300mm LED平板灯 12W 900Lm 2.安装方式:吸顶安装 3.包含各类预埋件留设、接线盒安装、灯具（含光源）及配件安装、金属软管、接线、接地、焊压接线端子、支架、调试等相关费用 4.其他:未尽事项详见图纸、招标文件、工程量清单计价说明、国家相关规范等 5.完成本清单项目所需的一切相关工作 |  | 套 | 594 |  |  |  | 56.17
112 | 030413013021 | 照明开关、按钮 | 1.名称:单联单控开关 2.安装方式:综合考虑 3.包含开关、插座面板、底盒及附件，本体安装，接线、接地，于砖墙或有找平层的地面上的开刨槽、砖墙开孔、修补；焊、压接线端子等相关费用 4.其他:未尽事项详见图纸、招标文件、工程量清单计价说明、国家相关规范等 5.完成本清单项目所需的一切相关工作 |  | 套 | 891 |  |  |  | 29.97
113 | 030413013028 | 照明开关、按钮 | 1.名称及规格:双联单控开关 2.安装方式:综合考虑 3.包含开关、插座面板、底盒及附件，本体安装，接线、接地，于砖墙或有找平层的地面上的开刨槽、砖墙开孔、修补；焊、压接线端子等相关费用 4.其他:未尽事项详见图纸、招标文件、工程量清单计价说明、国家相关规范等 5.完成本清单项目所需的一切相关工作 |  | 套 | 243 |  |  |  | 32.09
114 | 030413013025 | 照明开关、按钮 | 1.名称:三联单控开关 2.安装方式:综合考虑 3.包含开关、插座面板、底盒及附件，本体安装，接线、接地，于砖墙或有找平层的地面上的开刨槽、砖墙开孔、修补；焊、压接线端子等相关费用 4.其他:未尽事项详见图纸、招标文件、工程量清单计价说明、国家相关规范等 5.完成本清单项目所需的一切相关工作 |  | 套 | 243 |  |  |  | 35.41
115 | 030413013029 | 照明开关、按钮 | 1.名称:三联双控开关 2.安装方式:综合考虑 3.包含开关、插座面板、底盒及附件，本体安装，接线、接地，于砖墙或有找平层的地面上的开刨槽、砖墙开孔、修补；焊、压接线端子等相关费用 4.其他:未尽事项详见图纸、招标文件、工程量清单计价说明、国家相关规范等 5.完成本清单项目所需的一切相关工作 |  | 套 | 135 |  |  |  | 46.3
116 | 030413013030 | 照明开关、按钮 | 1.名称:单联双控开关 2.安装方式:综合考虑 3.包含开关、插座面板、底盒及附件，本体安装，接线、接地，于砖墙或有找平层的地面上的开刨槽、砖墙开孔、修补；焊、压接线端子等相关费用 4.其他:未尽事项详见图纸、招标文件、工程量清单计价说明、国家相关规范等 5.完成本清单项目所需的一切相关工作 |  | 套 | 486 |  |  |  | 31.82
117 | 030413013023 | 照明开关、按钮 | 1.名称:双联双控开关 2.安装方式:综合考虑 3.包含开关、插座面板、底盒及附件，本体安装，接线、接地，于砖墙或有找平层的地面上的开刨槽、砖墙开孔、修补；焊、压接线端子等相关费用 4.其他:未尽事项详见图纸、招标文件、工程量清单计价说明、国家相关规范等 5.完成本清单项目所需的一切相关工作 |  | 套 | 27 |  |  |  | 39.59
118 | 030413014014 | 插座 | 1.名称:冰箱,电炊具插座(带开关) 2.安装方式:综合考虑 3.包含开关、插座面板、底盒及附件，本体安装，接线、接地，于砖墙或有找平层的地面上的开刨槽、砖墙开孔、修补；焊、压接线端子等相关费用 4.其他:未尽事项详见图纸、招标文件、工程量清单计价说明、国家相关规范等 5.完成本清单项目所需的一切相关工作 |  | 套 | 891 |  |  |  | 36.23
119 | 030413014015 | 插座 | 1.名称:热水器带防溅盒插座 2.安装方式:综合考虑 3.包含开关、插座面板、底盒及附件，本体安装，接线、接地，于砖墙或有找平层的地面上的开刨槽、砖墙开孔、修补；焊、压接线端子等相关费用 4.其他:未尽事项详见图纸、招标文件、工程量清单计价说明、国家相关规范等 5.完成本清单项目所需的一切相关工作 |  | 套 | 297 |  |  |  | 40.01
120 | 030413014016 | 插座 | 1.名称:卫生间带防溅盒插座 2.安装方式:综合考虑 3.包含开关、插座面板、底盒及附件，本体安装，接线、接地，于砖墙或有找平层的地面上的开刨槽、砖墙开孔、修补；焊、压接线端子等相关费用 4.其他:未尽事项详见图纸、招标文件、工程量清单计价说明、国家相关规范等 5.完成本清单项目所需的一切相关工作 |  | 套 | 297 |  |  |  | 40.01
121 | 030413014017 | 插座 | 1.名称:洗衣机带防溅盒插座 2.安装方式:综合考虑 3.包含开关、插座面板、底盒及附件，本体安装，接线、接地，于砖墙或有找平层的地面上的开刨槽、砖墙开孔、修补；焊、压接线端子等相关费用 4.其他:未尽事项详见图纸、招标文件、工程量清单计价说明、国家相关规范等 5.完成本清单项目所需的一切相关工作 |  | 套 | 270 |  |  |  | 40.01
122 | 030413014018 | 插座 | 1.名称:插座 2.规格:二三孔插座250V 10A 3.包含开关、插座面板、底盒及附件，本体安装，接线、接地，于砖墙或有找平层的地面上的开刨槽、砖墙开孔、修补；焊、压接线端子等相关费用 4.其他:未尽事项详见图纸、招标文件、工程量清单计价说明、国家相关规范等 5.完成本清单项目所需的一切相关工作 |  | 套 | 837 |  |  |  | 30.77
123 | 030413014019 | 插座 | 1.名称:抽油烟机插座 2.规格:二三孔插座250V 10A 3.包含开关、插座面板、底盒及附件，本体安装，接线、接地，于砖墙或有找平层的地面上的开刨槽、砖墙开孔、修补；焊、压接线端子等相关费用 4.其他:未尽事项详见图纸、招标文件、工程量清单计价说明、国家相关规范等 5.完成本清单项目所需的一切相关工作 |  | 套 | 297 |  |  |  | 30.77
124 | 030413014020 | 插座 | 1.名称:厨房预留插座 2.规格:二三孔插座250V 10A 3.包含开关、插座面板、底盒及附件，本体安装，接线、接地，于砖墙或有找平层的地面上的开刨槽、砖墙开孔、修补；焊、压接线端子等相关费用 4.其他:未尽事项详见图纸、招标文件、工程量清单计价说明、国家相关规范等 5.完成本清单项目所需的一切相关工作 |  | 套 | 297 |  |  |  | 30.77
125 | 030413014021 | 插座 | 1.名称:客厅电视插座 2.规格:二三孔插座250V 10A 3.包含开关、插座面板、底盒及附件，本体安装，接线、接地，于砖墙或有找平层的地面上的开刨槽、砖墙开孔、修补；焊、压接线端子等相关费用 4.其他:未尽事项详见图纸、招标文件、工程量清单计价说明、国家相关规范等 5.完成本清单项目所需的一切相关工作 |  | 套 | 594 |  |  |  | 30.77
126 | 030413014022 | 插座 | 1.名称:卧室床头插座 2.规格:二三孔插座250V 10A 3.包含开关、插座面板、底盒及附件，本体安装，接线、接地，于砖墙或有找平层的地面上的开刨槽、砖墙开孔、修补；焊、压接线端子等相关费用 4.其他:未尽事项详见图纸、招标文件、工程量清单计价说明、国家相关规范等 5.完成本清单项目所需的一切相关工作 |  | 套 | 1242 |  |  |  | 30.77
127 | 030413014023 | 插座 | 1.名称:壁挂式空调插座 2.规格:二三孔插座250V 16A 3.包含开关、插座面板、底盒及附件，本体安装，接线、接地，于砖墙或有找平层的地面上的开刨槽、砖墙开孔、修补；焊、压接线端子等相关费用 4.其他:未尽事项详见图纸、招标文件、工程量清单计价说明、国家相关规范等 5.完成本清单项目所需的一切相关工作 |  | 套 | 729 |  |  |  | 33.36
防雷系统
128 | 030410003003 | 引下线 | 1.名称:防雷引下线 2.材质:利用建筑物主筋引下 3.安装形式:详图纸 4.其他:未尽事项详见图纸、招标文件、工程量清单计价说明、国家相关规范等 5.完成本清单项目所需的一切相关工作 |  | m | 1551.02 |  |  |  | 19.5
129 | 030410004004 | 均压环 | 1.名称:均压环 2.应优先采用结构外圈梁内的两条水平钢筋构成闭合的电气通路,当无结构外圈梁时,两条不小于φ12镀锌圆钢或一条40x4mm的热镀锌扁钢沿建筑物外墙敷设一圈,用作等电位连接环的钢筋应与引下线、外墙内外竖直敷设的铝合金窗、金属栏杆、其他金属物及楼层钢筋网可靠连接,并按标准图集作好门窗预埋件 3.其他:未尽事项详见图纸、招标文件、工程量清单计价说明、国家相关规范等 4.完成本清单项目所需的一切相关工作 |  | m | 3387.06 |  |  |  | 8.39
130 | 030410003004 | 引下线 | 1.名称:避雷引下线 2.规格:与柱内对角主筋相焊接φ≥16此主筋应与接地装置相焊接 3.其他:未尽事项详见图纸、招标文件、工程量清单计价说明、国家相关规范等 4.完成本清单项目所需的一切相关工作 |  | m | 6.24 |  |  |  | 19.5
131 | 030410006002 | 接闪杆 | 1.名称:接闪杆 2.规格:φ20热镀锌圆钢，长600mm 3.其他:未尽事项详见图纸、招标文件、工程量清单计价说明、国家相关规范等 4.完成本清单项目所需的一切相关工作 |  | 根 | 5 |  |  |  | 76.73
132 | 030410005003 | 接闪带 | 1.名称:接闪带，明装 2.规格:φ12热镀锌圆钢 3.其他:未尽事项详见图纸、招标文件、工程量清单计价说明、国家相关规范等 4.完成本清单项目所需的一切相关工作 |  | m | 253.43 |  |  |  | 49.41
133 | 030410005004 | 接闪带 | 1.名称:接闪网，暗敷 2.规格:-40x4热镀锌扁钢 3.其他:未尽事项详见图纸、招标文件、工程量清单计价说明、国家相关规范等 4.完成本清单项目所需的一切相关工作 |  | m | 243.27 |  |  |  | 20.74
134 | 030410004005 | 均压环 | 1.名称:均压环 2.表示利用屋面金属栏杆等金属构件 3.其他:未尽事项详见图纸、招标文件、工程量清单计价说明、国家相关规范等 4.完成本清单项目所需的一切相关工作 |  | m | 445.54 |  |  |  | 9.78
135 | 030410011003 | 接地跨接 | 1.名称:引下线测试点 2.其他:未尽事项详见图纸、招标文件、工程量清单计价说明、国家相关规范等 3.完成本清单项目所需的一切相关工作 |  | 处 | 2 |  |  |  | 22.39
136 | 030410001007 | 接地极 | 1.名称:外甩钢筋 2.规格:φ12不锈钢圆钢 3.其他:未尽事项详见图纸、招标文件、工程量清单计价说明、国家相关规范等 4.完成本清单项目所需的一切相关工作 |  | 根 | 2 |  |  |  | 55.56
137 | 030410001005 | 接地极 | 1.名称:接地预埋扁钢 2.规格:60*6*120 3.其他:未尽事项详见图纸、招标文件、工程量清单计价说明、国家相关规范等 4.完成本清单项目所需的一切相关工作 |  | 块 | 4 |  |  |  | 600.02
138 | 030410007003 | 等电位端子箱、测试板 | 1.名称:局部等电位端子箱 2.暗装，与防雷接地网或洁具连接 3.其他:未尽事项详见图纸、招标文件、工程量清单计价说明、国家相关规范等 4.完成本清单项目所需的一切相关工作 |  | 台 | 286 |  |  |  | 81.99
139 | 030410007004 | 等电位端子箱、测试板 | 1.名称:总等电位端子箱 2.明装，与防雷接地网连接 3.其他:未尽事项详见图纸、招标文件、工程量清单计价说明、国家相关规范等 4.完成本清单项目所需的一切相关工作 |  | 台 | 2 |  |  |  | 141.21
140 | 030410001006 | 接地极 | 1.名称:电井、电梯及水井接地端子 2.材质:镀锌扁钢 3.规格:60x6x120 4.其他:未尽事项详见图纸、招标文件、工程量清单计价说明、国家相关规范等 5.完成本清单项目所需的一切相关工作 |  | 块 | 66 |  |  |  | 58.01
141 | 030410001008 | 接地极 | 1.名称:预埋接地板 2.材质:钢板 3.规格:100*100*6 4.其他:未尽事项详见图纸、招标文件、工程量清单计价说明、国家相关规范等 5.完成本清单项目所需的一切相关工作 |  | 块 | 20 |  |  |  | 612.22
142 | 030410002003 | 接地母线 | 1.名称:接地干线 2.材质:热镀锌扁钢 3.规格:40*4 4.其他:未尽事项详见图纸、招标文件、工程量清单计价说明、国家相关规范等 5.完成本清单项目所需的一切相关工作 |  | m | 181.41 |  |  |  | 28.13
143 | 030410002004 | 接地母线 | 1.名称:接地干线 2.材质:热镀锌扁钢 3.规格:25*4 4.其他:未尽事项详见图纸、招标文件、工程量清单计价说明、国家相关规范等 5.完成本清单项目所需的一切相关工作 |  | m | 85.8 |  |  |  | 26.41
144 | 030410011002 | 接地跨接 | 1.名称:门窗接地 2.其他:未尽事项详见图纸、招标文件、工程量清单计价说明、国家相关规范等 3.完成本清单项目所需的一切相关工作 |  | 处 | 936 |  |  |  | 46.17
145 | 030416027002 | 接地装置 | 1.名称:接地网测试 2.其他:未尽事项详见图纸、招标文件、工程量清单计价说明、国家相关规范等 3.完成本清单项目所需的一切相关工作 |  | 系统 | 1 |  |  |  | 1846.76
合 计

## E.2.1 分部分项工程项目清单计价表【9#住宅-暖通工程】
分部分项工程项目清单计价表
工程名称：9#住宅-暖通工程 |  |  |  | 标段： |  |  |  | 第 1 页 共 1 页
序号 | 项目编码 | 项目名称 | 项目特征描述 |  | 计量 单位 | 工程量 | 金额（元）
[7 empty] | 综合单价 |  | 合价 | 综合单价最高限价
通风系统
1 | 030405015025 | 联动百叶窗式排气扇 BF-20 | 1.名称:联动百叶窗式排气扇 BP20 2.参数:风量:200M3/H,N=0.025W 3.其他:未尽事项详见图纸、招标文件、工程量清单计价说明、国家相关规范等 4.完成本清单项目所需的一切相关工作 |  | 台 | 1 |  |  |  | 213.47
2 | 030405015026 | 风扇 | 1.名称:联动百叶窗式排气扇 2.型号:BP100 3.规格:风量:1000m3/h，功率:0.15kw 4.其他:未尽事项详见图纸、招标文件、工程量清单计价说明、国家相关规范等 5.完成本清单项目所需的一切相关工作 |  | 台 | 1 |  |  |  | 479.89
3 | 030405015027 | 风扇 | 1.名称:联动百叶窗式排气扇 2.型号:BP200 3.规格:风量:2000m3/h，功率:0.2kw 4.其他:未尽事项详见图纸、招标文件、工程量清单计价说明、国家相关规范等 5.完成本清单项目所需的一切相关工作 |  | 台 | 1 |  |  |  | 615.77
4 | 030108001041 | 风机 | 1.名称:轴流风机（嵌墙装） 2.型号:EAF-9F-1、5、8 3.规格:风量:1500m3/h,全压:150Pa,功率:0.18kW 4.预埋件预埋，预埋件预埋，基础型钢型材制作、安装、除锈、刷油、基础制作、安装，减振垫、调速开关及温控器、减振支吊架安装，设备本体安装，随机阀门，二次灌浆，随机控制箱 安装、接线，电动机安装、检查接线、干燥、随机电线电缆安装、调试，支吊架制作安装、刷漆等工作内容 5.其他:未尽事项详见图纸、招标文件、工程量清单计价说明、国家相关规范等 6.完成本清单项目所需的一切相关工作 |  | 台 | 3 |  |  |  | 868.87
5 | 030108001042 | 风机 | 1.名称:轴流风机（嵌墙装） 2.型号:EAF-9-1F-2~4、7 3.规格:风量:1100m3/h,全压:150Pa,功率:0.18kW 4.预埋件预埋，预埋件预埋，基础型钢型材制作、安装、除锈、刷油、基础制作、安装，减振垫、调速开关及温控器、减振支吊架安装，设备本体安装，随机阀门，二次灌浆，随机控制箱 安装、接线，电动机安装、检查接线、干燥、随机电线电缆安装、调试，支吊架制作安装、刷漆等工作内容 5.其他:未尽事项详见图纸、招标文件、工程量清单计价说明、国家相关规范等 6.完成本清单项目所需的一切相关工作 |  | 台 | 4 |  |  |  | 658.9
6 | 030108001043 | 风机 | 1.名称:轴流风机（嵌墙装） 2.型号:EAF-9-1F-9 3.规格:风量:3100m3/h,全压:150Pa,功率:0.37kW 4.预埋件预埋，预埋件预埋，基础型钢型材制作、安装、除锈、刷油、基础制作、安装，减振垫、调速开关及温控器、减振支吊架安装，设备本体安装，随机阀门，二次灌浆，随机控制箱 安装、接线，电动机安装、检查接线、干燥、随机电线电缆安装、调试，支吊架制作安装、刷漆等工作内容 5.其他:未尽事项详见图纸、招标文件、工程量清单计价说明、国家相关规范等 6.完成本清单项目所需的一切相关工作 |  | 台 | 1 |  |  |  | 1767.43
7 | 030108001044 | 风机 | 1.名称:轴流风机（嵌墙装） 2.型号:EAF-9-1F-6 3.规格:风量:4800m3/h,全压:150Pa,功率:0.55kW 4.预埋件预埋，预埋件预埋，基础型钢型材制作、安装、除锈、刷油、基础制作、安装，减振垫、调速开关及温控器、减振支吊架安装，设备本体安装，随机阀门，二次灌浆，随机控制箱 安装、接线，电动机安装、检查接线、干燥、随机电线电缆安装、调试，支吊架制作安装、刷漆等工作内容 5.其他:未尽事项详见图纸、招标文件、工程量清单计价说明、国家相关规范等 6.完成本清单项目所需的一切相关工作 |  | 台 | 1 |  |  |  | 1192.65
8 | 030702001034 | 镀锌钢板风管 0.75mm | 1.材质:镀锌钢板 2.形状:矩形风管 3.材料厚度:0.75mm 4.规格:450＜长边长(mm) ≤1000 5.本体及配件制作安装（配合土建预留孔洞、预埋件留设；风管、管件、软接头、法兰、零配件、支吊架制作、安装；弯头导流叶片、三通调节阀制作、安装；风管检查孔制作；温度、风量测定孔制作、漏风、漏光试验；过跨风管落地支架制作、安装；风管、法兰、支吊架、保护层除锈、刷油等工作内容，有洁净空调的含风管内表面清洗、两端风口、涂密封胶等） 6.其他:未尽事项详见图纸、招标文件、工程量清单计价说明、国家相关规范等 7.完成本清单项目所需的一切相关工作 |  | m2 | 67.42 |  |  |  | 123.42
9 | 030703001083 | 碳钢阀门 | 1.名称:70°C防火阀 2.类型:常开,70°C熔断关闭,手动复位 3.规格:300*300 4.本体及其配件安装(配合土建预留孔洞、预埋件留设；风阀安装、支吊架制作、安装、除锈、刷油、防腐、电气接线、调试等工作内容。有保温的应包括保温及保护层安装等工作内容)（含保温） 5.其他:未尽事项详见图纸、招标文件、工程量清单计价说明、国家相关规范等 6.完成本清单项目所需的一切相关工作 |  | 个 | 1 |  |  |  | 92.43
10 | 030703001084 | 碳钢阀门 | 1.名称:常闭式全自动排烟阀 2.类型:常闭,配远程执行机构,手动电控按钮开启、远程电信号开启,连锁开启风机,输出电信号;手动电控按钮关闭、远程电信号关闭 3.规格:500*500 4.本体及其配件安装(配合土建预留孔洞、预埋件留设；风阀安装、支吊架制作、安装、除锈、刷油、防腐、电气接线、调试等工作内容。有保温的应包括保温及保护层安装等工作内容)（含保温） 5.其他:未尽事项详见图纸、招标文件、工程量清单计价说明、国家相关规范等 6.完成本清单项目所需的一切相关工作 |  | 个 | 9 |  |  |  | 231.03
11 | 030703001085 | 碳钢阀门 | 1.名称:常闭式全自动排烟阀 2.类型:常闭,配远程执行机构,手动电控按钮开启、远程电信号开启,连锁开启风机,输出电信号;手动电控按钮关闭、远程电信号关闭 3.规格:800*320 4.本体及其配件安装(配合土建预留孔洞、预埋件留设；风阀安装、支吊架制作、安装、除锈、刷油、防腐、电气接线、调试等工作内容。有保温的应包括保温及保护层安装等工作内容)（含保温） 5.其他:未尽事项详见图纸、招标文件、工程量清单计价说明、国家相关规范等 6.完成本清单项目所需的一切相关工作 |  | 个 | 9 |  |  |  | 435.5
12 | 030503006007 | 电动调节阀及执行机构 | 1.名称:电动风阀现场手动开启装置 2.包含本体及附件安装、接地、调试等相关费用 3.其他:未尽事项详见图纸、招标文件、工程量清单计价说明、国家相关规范等 4.完成本清单项目所需的一切相关工作 |  | 个 | 9 |  |  |  | 598.1
13 | 030703007054 | 单层百叶 300*300 | 1.名称:单层百叶 300*300 2.本体及其配件（不限于人字阀、调节阀、滤网、防虫网等）安装 3.其他:未尽事项详见图纸、招标文件、工程量清单计价说明、国家相关规范等 4.完成本清单项目所需的一切相关工作 |  | 个 | 14 |  |  |  | 60.59
14 | 030703007055 | 单层百叶 400*400 | 1.名称:单层百叶 400*400 2.本体及其配件（不限于人字阀、调节阀、滤网、防虫网等）安装 3.其他:未尽事项详见图纸、招标文件、工程量清单计价说明、国家相关规范等 4.完成本清单项目所需的一切相关工作 |  | 个 | 2 |  |  |  | 107.1
15 | 030703007056 | 碳钢风口、散流器、百叶窗 | 1.名称:单层百叶风口 2.规格:500*500 3.本体及其配件（不限于人字阀、调节阀、滤网、防虫网等）安装 4.其他:未尽事项详见图纸、招标文件、工程量清单计价说明、国家相关规范等 5.完成本清单项目所需的一切相关工作 |  | 个 | 3 |  |  |  | 163.07
16 | 030703007057 | 碳钢风口、散流器、百叶窗 | 1.名称:防雨百叶风口 2.规格:500*500 3.本体及其配件（不限于人字阀、调节阀、滤网、防虫网等）安装 4.其他:未尽事项详见图纸、招标文件、工程量清单计价说明、国家相关规范等 5.完成本清单项目所需的一切相关工作 |  | 个 | 9 |  |  |  | 168.62
17 | 031301003197 | 套管 | 1.名称:预埋钢套管 2.材质:镀锌钢套管 3.套管管径:φ125 4.本体及附件安装 5.其他:未尽事项详见图纸、招标文件、工程量清单计价说明、国家相关规范等 6.完成本清单项目所需的一切相关工作 |  | 个 | 270 |  |  |  | 84.13
18 | 031301003198 | 套管 | 1.名称:预埋钢套管 2.材质:镀锌钢套管 3.套管管径:φ80 4.本体及附件安装 5.其他:未尽事项详见图纸、招标文件、工程量清单计价说明、国家相关规范等 6.完成本清单项目所需的一切相关工作 |  | 个 | 1215 |  |  |  | 46.74
19 | 031301003199 | 套管 | 1.名称:预埋钢套管 2.材质:镀锌钢套管 3.套管管径:φ40 4.本体及附件安装 5.其他:未尽事项详见图纸、招标文件、工程量清单计价说明、国家相关规范等 6.完成本清单项目所需的一切相关工作 |  | 个 | 297 |  |  |  | 28.37
20 | 030703001086 | 碳钢阀门 | 1.名称:不锈钢排油烟防火止回阀 2.规格:300*300 3.本体及其配件安装(配合土建预留孔洞、预埋件留设；风阀安装、支吊架制作、安装、除锈、刷油、防腐、电气接线、调试等工作内容。有保温的应包括保温及保护层安装等工作内容)（含保温） 4.其他:未尽事项详见图纸、招标文件、工程量清单计价说明、国家相关规范等 5.完成本清单项目所需的一切相关工作 |  | 个 | 297 |  |  |  | 98.14
防排烟系统
21 | 030108001045 | 风机 | 1.名称:消防轴流风机（座装） 2.型号:SPF-9-R2F-1 3.规格:风量:29000m3/h,全压:1000Pa,功率:15kW 4.预埋件预埋，预埋件预埋，基础型钢型材制作、安装、除锈、刷油、基础制作、安装，减振垫、调速开关及温控器、减振支吊架安装，设备本体安装，随机阀门，二次灌浆，随机控制箱 安装、接线，电动机安装、检查接线、干燥、随机电线电缆安装、调试，支吊架制作安装、刷漆等工作内容 5.其他:未尽事项详见图纸、招标文件、工程量清单计价说明、国家相关规范等 6.完成本清单项目所需的一切相关工作 |  | 台 | 1 |  |  |  | 6355.24
22 | 030108001046 | 风机 | 1.名称:消防轴流风机（吊装） 2.型号:SPF-9-R2F-2 3.规格:风量:41500m3/h,全压:1000Pa,功率:30kW 4.预埋件预埋，预埋件预埋，基础型钢型材制作、安装、除锈、刷油、基础制作、安装，减振垫、调速开关及温控器、减振支吊架安装，设备本体安装，随机阀门，二次灌浆，随机控制箱 安装、接线，电动机安装、检查接线、干燥、随机电线电缆安装、调试，支吊架制作安装、刷漆等工作内容 5.其他:未尽事项详见图纸、招标文件、工程量清单计价说明、国家相关规范等 6.完成本清单项目所需的一切相关工作 |  | 台 | 1 |  |  |  | 11023.16
23 | 030108001047 | 风机 | 1.名称:消防轴流风机（吊装） 2.型号:LPF-9-R2F-1 3.规格:风量:34000m3/h,全压:1100Pa,功率:22kW 4.预埋件预埋，预埋件预埋，基础型钢型材制作、安装、除锈、刷油、基础制作、安装，减振垫、调速开关及温控器、减振支吊架安装，设备本体安装，随机阀门，二次灌浆，随机控制箱 安装、接线，电动机安装、检查接线、干燥、随机电线电缆安装、调试，支吊架制作安装、刷漆等工作内容 5.其他:未尽事项详见图纸、招标文件、工程量清单计价说明、国家相关规范等 6.完成本清单项目所需的一切相关工作 |  | 台 | 1 |  |  |  | 3164.02
24 | 030702001035 | 碳钢通风管道 1.0mm | 1.材质:镀锌钢板 2.形状:矩形风管 3.材料厚度:1.0mm 4.规格:450＜长边长(mm) ≤1000 5.本体及配件制作安装（配合土建预留孔洞、预埋件留设；风管、管件、软接头、法兰、零配件、支吊架制作、安装；弯头导流叶片、三通调节阀制作、安装；风管检查孔制作；温度、风量测定孔制作、漏风、漏光试验；过跨风管落地支架制作、安装；风管、法兰、支吊架、保护层除锈、刷油等工作内容，有洁净空调的含风管内表面清洗、两端风口、涂密封胶等） 6.其他:未尽事项详见图纸、招标文件、工程量清单计价说明、国家相关规范等 7.完成本清单项目所需的一切相关工作 |  | m2 | 871.59 |  |  |  | 131.45
25 | 030702001036 | 碳钢通风管道 1.50mm | 1.材质:镀锌钢板 2.形状:矩形风管 3.材料厚度:1.50mm 4.规格:1500＜长边长(mm) ≤2000 5.本体及配件制作安装（配合土建预留孔洞、预埋件留设；风管、管件、软接头、法兰、零配件、支吊架制作、安装；弯头导流叶片、三通调节阀制作、安装；风管检查孔制作；温度、风量测定孔制作、漏风、漏光试验；过跨风管落地支架制作、安装；风管、法兰、支吊架、保护层除锈、刷油等工作内容，有洁净空调的含风管内表面清洗、两端风口、涂密封胶等） 6.其他:未尽事项详见图纸、招标文件、工程量清单计价说明、国家相关规范等 7.完成本清单项目所需的一切相关工作 |  | m2 | 42.93 |  |  |  | 180.36
26 | 030702001037 | 碳钢通风管道 1.0mm | 1.材质:镀锌钢板 2.形状:圆形风管 3.材料厚度:1.0mm 4.规格:450＜长边长(mm) ≤1000 5.本体及配件制作安装（配合土建预留孔洞、预埋件留设；风管、管件、软接头、法兰、零配件、支吊架制作、安装；弯头导流叶片、三通调节阀制作、安装；风管检查孔制作；温度、风量测定孔制作、漏风、漏光试验；过跨风管落地支架制作、安装；风管、法兰、支吊架、保护层除锈、刷油等工作内容，有洁净空调的含风管内表面清洗、两端风口、涂密封胶等） 6.其他:未尽事项详见图纸、招标文件、工程量清单计价说明、国家相关规范等 7.完成本清单项目所需的一切相关工作 |  | m2 | 15.65 |  |  |  | 156.01
27 | 030409010015 | 通风管道绝热 | 1.绝热材料品种:绝热玻璃棉，外侧复合长效耐水阻燃FFR铝箔贴面 2.绝热厚度:厚度≥50mm 3.其他:未尽事项详见图纸、招标文件、工程量清单计价说明、国家相关规范等 4.完成本清单项目所需的一切相关工作 |  | m2 | 872.53 |  |  |  | 55.06
28 | 030409010016 | 通风管道绝热 | 1.绝热材料品种:绝热玻璃棉，外侧复合长效耐水阻燃FFR铝箔贴面 2.绝热厚度:厚度≥60mm 3.其他:未尽事项详见图纸、招标文件、工程量清单计价说明、国家相关规范等 4.完成本清单项目所需的一切相关工作 |  | m2 | 57.64 |  |  |  | 73.32
29 | 030703001087 | 碳钢阀门 | 1.名称:70°C消防防火阀 2.类型:常开,70°C熔断关闭,输出电信号,手动复位 3.规格:550*1000 4.本体及其配件安装(配合土建预留孔洞、预埋件留设；风阀安装、支吊架制作、安装、除锈、刷油、防腐、电气接线、调试等工作内容。有保温的应包括保温及保护层安装等工作内容)（含保温） 5.其他:未尽事项详见图纸、招标文件、工程量清单计价说明、国家相关规范等 6.完成本清单项目所需的一切相关工作 |  | 个 | 1 |  |  |  | 498.1
30 | 030703001088 | 碳钢阀门 | 1.名称:70°C消防防火阀 2.类型:常开,70°C熔断关闭,输出电信号,手动复位 3.规格:450*1000 4.本体及其配件安装(配合土建预留孔洞、预埋件留设；风阀安装、支吊架制作、安装、除锈、刷油、防腐、电气接线、调试等工作内容。有保温的应包括保温及保护层安装等工作内容)（含保温） 5.其他:未尽事项详见图纸、招标文件、工程量清单计价说明、国家相关规范等 6.完成本清单项目所需的一切相关工作 |  | 个 | 1 |  |  |  | 442.05
31 | 030703001089 | 碳钢阀门 | 1.名称:70°C消防防火阀 2.类型:常开,70°C熔断关闭,输出电信号,手动复位 3.规格:700*900 4.本体及其配件安装(配合土建预留孔洞、预埋件留设；风阀安装、支吊架制作、安装、除锈、刷油、防腐、电气接线、调试等工作内容。有保温的应包括保温及保护层安装等工作内容)（含保温） 5.其他:未尽事项详见图纸、招标文件、工程量清单计价说明、国家相关规范等 6.完成本清单项目所需的一切相关工作 |  | 个 | 1 |  |  |  | 542.93
32 | 030703001090 | 碳钢阀门 | 1.名称:电动泄压阀 2.规格:500*500 3.本体及其配件安装(配合土建预留孔洞、预埋件留设；风阀安装、支吊架制作、安装、除锈、刷油、防腐、电气接线、调试等工作内容。有保温的应包括保温及保护层安装等工作内容)（含保温） 4.其他:未尽事项详见图纸、招标文件、工程量清单计价说明、国家相关规范等 5.完成本清单项目所需的一切相关工作 |  | 个 | 3 |  |  |  | 516.83
33 | 030703001091 | 碳钢阀门 | 1.名称:电动多叶调节阀 2.规格:500*500 3.本体及其配件安装(配合土建预留孔洞、预埋件留设；风阀安装、支吊架制作、安装、除锈、刷油、防腐、电气接线、调试等工作内容。有保温的应包括保温及保护层安装等工作内容)（含保温） 4.其他:未尽事项详见图纸、招标文件、工程量清单计价说明、国家相关规范等 5.完成本清单项目所需的一切相关工作 |  | 个 | 1 |  |  |  | 340.98
34 | 030703001092 | 碳钢阀门 | 1.名称:止回阀 2.规格:450*1000 3.本体及其配件安装(配合土建预留孔洞、预埋件留设；风阀安装、支吊架制作、安装、除锈、刷油、防腐、电气接线、调试等工作内容。有保温的应包括保温及保护层安装等工作内容)（含保温） 4.其他:未尽事项详见图纸、招标文件、工程量清单计价说明、国家相关规范等 5.完成本清单项目所需的一切相关工作 |  | 个 | 1 |  |  |  | 352.81
35 | 030703001093 | 碳钢阀门 | 1.名称:止回阀 2.规格:700*900 3.本体及其配件安装(配合土建预留孔洞、预埋件留设；风阀安装、支吊架制作、安装、除锈、刷油、防腐、电气接线、调试等工作内容。有保温的应包括保温及保护层安装等工作内容)（含保温） 4.其他:未尽事项详见图纸、招标文件、工程量清单计价说明、国家相关规范等 5.完成本清单项目所需的一切相关工作 |  | 个 | 1 |  |  |  | 459.01
36 | 030703007058 | 碳钢风口、散流器、百叶窗 | 1.名称:常闭式电动多叶送风口 2.规格:300*（1650+250） 3.本体及其配件（不限于人字阀、调节阀、滤网、防虫网等）安装 4.其他:未尽事项详见图纸、招标文件、工程量清单计价说明、国家相关规范等 5.完成本清单项目所需的一切相关工作 |  | 个 | 28 |  |  |  | 870.63
37 | 030703007059 | 碳钢风口、散流器、百叶窗 | 1.名称:单层百叶风口 2.规格:900*300 3.本体及其配件（不限于人字阀、调节阀、滤网、防虫网等）安装 4.其他:未尽事项详见图纸、招标文件、工程量清单计价说明、国家相关规范等 5.完成本清单项目所需的一切相关工作 |  | 个 | 13 |  |  |  | 168.17
38 | 030703007060 | 碳钢风口、散流器、百叶窗 | 1.名称:单层百叶风口 2.规格:800*200 3.本体及其配件（不限于人字阀、调节阀、滤网、防虫网等）安装 4.其他:未尽事项详见图纸、招标文件、工程量清单计价说明、国家相关规范等 5.完成本清单项目所需的一切相关工作 |  | 个 | 14 |  |  |  | 140.1
39 | 030503005008 | 传感器 | 1.名称:压差传感器 2.包含本体安装、接线、调试等相关费用 3.其他:未尽事项详见图纸、招标文件、工程量清单计价说明、国家相关规范等 4.完成本清单项目所需的一切相关工作 |  | 支 | 32 |  |  |  | 323.05
合 计

## E.2.1 分部分项工程项目清单计价表【9#住宅-给排水消
分部分项工程项目清单计价表
工程名称：9#住宅-给排水消防水 |  |  |  | 标段： |  |  |  | 第 1 页 共 1 页
序号 | 项目编码 | 项目名称 | 项目特征描述 |  | 计量 单位 | 工程量 | 金额（元）
[7 empty] | 综合单价 |  | 合价 | 综合单价最高限价
9#
燃气工程
1 | 031001003024 | 无缝钢管 | 1.安装部位:室内 2.介质:燃气 3.规格、压力等级:无缝钢管 D48x3.5 4.连接方式:焊接连接 5.综合考虑管道、管件及卡箍的制作、安装,打洞（孔）、堵洞眼,管道除锈、刷油、标识、X光焊缝检测等 6.综合考虑管道检验及试验费用 7.综合考虑深化设计、用户培训费、软件及系统升级、三方检测及费用、规划报建、按时通气点火、材料检测与试验、各系统调试及联合调试、工程竣工验收通过及因验收不能通过所需要发生的整改费用、保修等其他相关服务内容 8.其他:未尽事项详见图纸、招标文件、工程量清单计价说明、国家相关规范等 9.完成本清单项目所需的一切相关工作 |  | m | 1160 |  |  |  | 85.55
2 | 031001003025 | 无缝钢管 | 1.安装部位:室内 2.介质:燃气 3.规格、压力等级:无缝钢管 D57x3.5 4.连接方式:焊接连接 5.综合考虑管道、管件及卡箍的制作、安装,打洞（孔）、堵洞眼,管道除锈、刷油、标识、X光焊缝检测等 6.综合考虑管道检验及试验费用 7.综合考虑深化设计、用户培训费、软件及系统升级、三方检测及费用、规划报建、按时通气点火、材料检测与试验、各系统调试及联合调试、工程竣工验收通过及因验收不能通过所需要发生的整改费用、保修等其他相关服务内容 8.其他:未尽事项详见图纸、招标文件、工程量清单计价说明、国家相关规范等 9.完成本清单项目所需的一切相关工作 |  | m | 4 |  |  |  | 135.33
3 | 031001003026 | 无缝钢管 | 1.安装部位:室内 2.介质:燃气 3.规格、压力等级:无缝钢管 D89x4.0 4.连接方式:焊接连接 5.综合考虑管道、管件及卡箍的制作、安装,打洞（孔）、堵洞眼,管道除锈、刷油、标识、X光焊缝检测等 6.综合考虑管道检验及试验费用 7.综合考虑深化设计、用户培训费、软件及系统升级、三方检测及费用、规划报建、按时通气点火、材料检测与试验、各系统调试及联合调试、工程竣工验收通过及因验收不能通过所需要发生的整改费用、保修等其他相关服务内容 8.其他:未尽事项详见图纸、招标文件、工程量清单计价说明、国家相关规范等 9.完成本清单项目所需的一切相关工作 |  | m | 3 |  |  |  | 143.15
4 | 031001002052 | 镀锌钢管 | 1.安装部位:室内 2.介质:燃气 3.规格、压力等级:镀锌钢管 DN15 4.连接方式:焊接连接 5.综合考虑管道、管件及卡箍的制作、安装,打洞（孔）、堵洞眼,管道除锈、刷油、标识等 6.综合考虑管道检验及试验费用 7.综合考虑深化设计、用户培训费、软件及系统升级、三方检测及费用、规划报建、按时通气点火、材料检测与试验、各系统调试及联合调试、工程竣工验收通过及因验收不能通过所需要发生的整改费用、保修等其他相关服务内容 8.其他:未尽事项详见图纸、招标文件、工程量清单计价说明、国家相关规范等 9.完成本清单项目所需的一切相关工作 |  | m | 450 |  |  |  | 43.14
5 | 031001006017 | 不锈钢波纹管 | 1.安装部位:室内 2.介质:燃气 3.规格、压力等级:不锈钢波纹管 DN15 4.连接方式:环压承压 5.综合考虑管道、管件及卡箍的制作、安装,打洞（孔）、堵洞眼,管道除锈、刷油、标识等 6.综合考虑管道检验及试验费用 7.综合考虑深化设计、用户培训费、软件及系统升级、三方检测及费用、规划报建、按时通气点火、材料检测与试验、各系统调试及联合调试、工程竣工验收通过及因验收不能通过所需要发生的整改费用、保修等其他相关服务内容 8.其他:未尽事项详见图纸、招标文件、工程量清单计价说明、国家相关规范等 9.完成本清单项目所需的一切相关工作 |  | m | 3300 |  |  |  | 29.28
6 | 031001006018 | 波纹管金属保护及PVC套管 | 1.安装部位:室内 2.介质:燃气 3.规格、压力等级:波纹管金属保护及PVC套管 DN25 4.其他:未尽事项详见图纸、招标文件、工程量清单计价说明、国家相关规范等 5.完成本清单项目所需的一切相关工作 |  | m | 3300 |  |  |  | 7.27
7 | 031301005061 | 管道支架(含管卡) | 1.材质:镀锌型钢 2.本体及附件安装 3.其他:未尽事项详见图纸、招标文件、工程量清单计价说明、国家相关规范等 4.完成本清单项目所需的一切相关工作 |  | kg | 1514.7 |  |  |  | 26.1
8 | 031301001036 | 凿(压、切割)槽 | 1.名称:刨沟槽及修复 2.本体及附件安装 3.其他:未尽事项详见图纸、招标文件、工程量清单计价说明、国家相关规范等 4.完成本清单项目所需的一切相关工作 |  | m | 990 |  |  |  | 23.85
9 | 031002001151 | 螺纹阀门 | 1.名称:球阀 2.规格、压力等级:DN15 3.连接形式:螺纹连接 4.其他:未尽事项详见图纸、招标文件、工程量清单计价说明、国家相关规范等 5.完成本清单项目所需的一切相关工作 |  | 个 | 608 |  |  |  | 43.4
10 | 031002001152 | 焊接法兰阀门 | 1.名称:球阀 2.规格、压力等级:DN40 3.连接形式:法兰连接 4.其他:未尽事项详见图纸、招标文件、工程量清单计价说明、国家相关规范等 5.完成本清单项目所需的一切相关工作 |  | 个 | 11 |  |  |  | 196.13
11 | 031002001153 | 焊接法兰阀门 | 1.名称:球阀 2.规格、压力等级:DN80 3.连接形式:法兰连接 4.其他:未尽事项详见图纸、招标文件、工程量清单计价说明、国家相关规范等 5.完成本清单项目所需的一切相关工作 |  | 个 | 2 |  |  |  | 885.32
12 | 031002001154 | 焊接法兰阀门 | 1.名称:球阀 2.规格、压力等级:DN100 3.连接形式:法兰连接 4.其他:未尽事项详见图纸、招标文件、工程量清单计价说明、国家相关规范等 5.完成本清单项目所需的一切相关工作 |  | 个 | 1 |  |  |  | 3157.14
13 | 031002001155 | 螺纹阀门 | 1.名称:自闭阀 2.规格、压力等级:DN15 3.连接形式:螺纹连接 4.其他:未尽事项详见图纸、招标文件、工程量清单计价说明、国家相关规范等 5.完成本清单项目所需的一切相关工作 |  | 个 | 297 |  |  |  | 43.4
14 | 031002001156 | 螺纹阀门 | 1.名称:电磁阀 2.规格、压力等级:DN15 3.连接形式:螺纹连接 4.其他:未尽事项详见图纸、招标文件、工程量清单计价说明、国家相关规范等 5.完成本清单项目所需的一切相关工作 |  | 个 | 297 |  |  |  | 111.96
15 | 031002001157 | 焊接法兰阀门 | 1.名称:电磁阀 2.规格、压力等级:DN40 3.连接形式:法兰连接 4.其他:未尽事项详见图纸、招标文件、工程量清单计价说明、国家相关规范等 5.完成本清单项目所需的一切相关工作 |  | 个 | 11 |  |  |  | 319.14
16 | 030227005030 | 补偿器 | 1.名称:方形补偿器(补偿能力=75mm) 2.规格、压力等级:DN40 3.连接形式:焊接 4.其他:未尽事项详见图纸、招标文件、工程量清单计价说明、国家相关规范等 5.完成本清单项目所需的一切相关工作 |  | 台 | 11 |  |  |  | 198.79
17 | 030227005031 | 补偿器 | 1.名称:挠性补偿器 2.规格、压力等级:DN40 3.连接形式:法兰连接 4.其他:未尽事项详见图纸、招标文件、工程量清单计价说明、国家相关规范等 5.完成本清单项目所需的一切相关工作 |  | 台 | 4 |  |  |  | 177.73
18 | 030227005032 | 补偿器 | 1.名称:挠性补偿器 2.规格、压力等级:DN80 3.连接形式:法兰连接 4.其他:未尽事项详见图纸、招标文件、工程量清单计价说明、国家相关规范等 5.完成本清单项目所需的一切相关工作 |  | 台 | 2 |  |  |  | 303.9
19 | 031002001158 | 波纹管接头 | 1.名称:波纹管接头 2.规格、压力等级:DN15 3.连接形式:螺纹连接 4.其他:未尽事项详见图纸、招标文件、工程量清单计价说明、国家相关规范等 5.完成本清单项目所需的一切相关工作 |  | 个 | 1188 |  |  |  | 33.44
20 | 031002001159 | 丝堵 | 1.名称:丝堵 2.规格、压力等级:DN15 3.连接形式:螺纹连接 4.其他:未尽事项详见图纸、招标文件、工程量清单计价说明、国家相关规范等 5.完成本清单项目所需的一切相关工作 |  | 个 | 608 |  |  |  | 9.49
21 | 031002001160 | 法兰盖 | 1.名称:法兰盖 2.规格、压力等级:DN40 3.连接形式:法兰连接 4.其他:未尽事项详见图纸、招标文件、工程量清单计价说明、国家相关规范等 5.完成本清单项目所需的一切相关工作 |  | 个 | 27 |  |  |  | 47.08
22 | 031002001161 | 法兰盖 | 1.名称:法兰盖 2.规格、压力等级:DN50 3.连接形式:法兰连接 4.其他:未尽事项详见图纸、招标文件、工程量清单计价说明、国家相关规范等 5.完成本清单项目所需的一切相关工作 |  | 个 | 2 |  |  |  | 43.62
23 | 031002001162 | 法兰盖 | 1.名称:法兰盖 2.规格、压力等级:DN80 3.连接形式:法兰连接 4.其他:未尽事项详见图纸、招标文件、工程量清单计价说明、国家相关规范等 5.完成本清单项目所需的一切相关工作 |  | 个 | 1 |  |  |  | 99.26
24 | 031301003200 | 套管 | 1.名称:穿墙钢套管(L=0.3m) 2.规格:DN32 3.本体及附件安装 4.其他:未尽事项详见图纸、招标文件、工程量清单计价说明、国家相关规范等 5.完成本清单项目所需的一切相关工作求 |  | 个 | 297 |  |  |  | 27.95
25 | 031301003201 | 套管 | 1.名称:穿楼板钢套管(L=0.5m) 2.规格:DN65 3.本体及附件安装 4.其他:未尽事项详见图纸、招标文件、工程量清单计价说明、国家相关规范等 5.完成本清单项目所需的一切相关工作求 |  | 个 | 115 |  |  |  | 59.61
26 | 031006005009 | 燃气表 | 1.名称:物联网智能燃气表(B级表) 2.规格:G2.5 3.本体及附件安装 4.其他:未尽事项详见图纸、招标文件、工程量清单计价说明、国家相关规范等 5.完成本清单项目所需的一切相关工作求 |  | 台 | 297 |  |  |  | 341.65
27 | 030904001029 | 家用可燃气体报警器 | 1.名称:家用可燃气体报警器 2.本体及附件安装 3.其他:未尽事项详见图纸、招标文件、工程量清单计价说明、国家相关规范等 4.完成本清单项目所需的一切相关工作求 |  | 个 | 297 |  |  |  | 160.06
28 | 031002017009 | 阀门箱 | 1.名称:阀门箱 2.本体及附件安装 3.其他:未尽事项详见图纸、招标文件、工程量清单计价说明、国家相关规范等 4.完成本清单项目所需的一切相关工作求 |  | 个 | 11 |  |  |  | 569.74
气体灭火系统
29 | 030902010030 | 无管网气体灭火装置 | 1.安装部位:室内 2.名称、型号：柜式七氟丙烷装置、HFC-227ea 3.规格/增压压力/用量：90L/2.5/46.4 4.本体及附件制作、安装 5.其他:未尽事项详见图纸、招标文件、工程量清单计价说明、国家相关规范等 6.完成本清单项目所需的一切相关工作 |  | 套 | 3 |  |  |  | 6797.29
30 | 030902010031 | 无管网气体灭火装置 | 1.安装部位:室内 2.名称、型号：柜式七氟丙烷装置、HFC-227ea 3.规格/增压压力/用量：90L/2.5/55.5 4.本体及附件制作、安装 5.其他:未尽事项详见图纸、招标文件、工程量清单计价说明、国家相关规范等 6.完成本清单项目所需的一切相关工作 |  | 套 | 3 |  |  |  | 7877.29
31 | 030902010032 | 无管网气体灭火装置 | 1.安装部位:室内 2.名称、型号：柜式七氟丙烷装置、HFC-227ea 3.规格/增压压力/用量：90L/2.5/73.5 4.本体及附件制作、安装 5.其他:未尽事项详见图纸、招标文件、工程量清单计价说明、国家相关规范等 6.完成本清单项目所需的一切相关工作 |  | 套 | 4 |  |  |  | 10037.29
32 | 030902010033 | 无管网气体灭火装置 | 1.安装部位:室内 2.名称、型号：柜式七氟丙烷装置、HFC-227ea 3.规格/增压压力/用量：90L/2.5/78 4.本体及附件制作、安装 5.其他:未尽事项详见图纸、招标文件、工程量清单计价说明、国家相关规范等 6.完成本清单项目所需的一切相关工作 |  | 套 | 1 |  |  |  | 11657.29
33 | 030902010034 | 无管网气体灭火装置 | 1.安装部位:室内 2.名称、型号：柜式七氟丙烷装置、HFC-227ea 3.规格/增压压力/用量：90L/2.5/82.5 4.本体及附件制作、安装 5.其他:未尽事项详见图纸、招标文件、工程量清单计价说明、国家相关规范等 6.完成本清单项目所需的一切相关工作 |  | 套 | 4 |  |  |  | 11117.29
34 | 030902011019 | 泄压口 | 1.安装部位:室内 2.名称：泄压口 3.规格：410（L)*310 4.本体及附件制作、安装 5.其他:未尽事项详见图纸、招标文件、工程量清单计价说明、国家相关规范等 6.完成本清单项目所需的一切相关工作 |  | 套 | 9 |  |  |  | 132.69
给水工程
35 | 030609002038 | 不锈钢管 | 1.安装部位:室内 2.介质:给水 3.规格、压力等级:SUS304L薄壁不锈钢给水管 DN15 4.连接形式:卡压连接 5.本体及附件安装 6.管道、管件（含阻火圈）的制作、安装 7.凿(压)槽及修补 8.压力试验及吹、洗设计要求:管道试压、消毒、冲洗 9.其他:未尽事项详见图纸、招标文件、工程量清单计价说明、国家相关规范等 10.完成本清单项目所需的一切相关工作 |  | m | 7.69 |  |  |  | 35.46
36 | 030609002039 | 不锈钢管 | 1.安装部位:室内 2.介质:给水 3.规格、压力等级:SUS304L薄壁不锈钢给水管 DN20 4.连接形式:卡压连接 5.本体及附件安装 6.管道、管件（含阻火圈）的制作、安装 7.凿(压)槽及修补 8.压力试验及吹、洗设计要求:管道试压、消毒、冲洗 9.其他:未尽事项详见图纸、招标文件、工程量清单计价说明、国家相关规范等 10.完成本清单项目所需的一切相关工作 |  | m | 4613.67 |  |  |  | 41.36
37 | 030609002040 | 不锈钢管 | 1.安装部位:室内 2.介质:给水 3.规格、压力等级:SUS304L薄壁不锈钢给水管 DN50 4.连接形式:卡压连接 5.本体及附件安装 6.管道、管件（含阻火圈）的制作、安装 7.凿(压)槽及修补 8.压力试验及吹、洗设计要求:管道试压、消毒、冲洗 9.其他:未尽事项详见图纸、招标文件、工程量清单计价说明、国家相关规范等 10.完成本清单项目所需的一切相关工作 |  | m | 127.61 |  |  |  | 90.11
38 | 030609002041 | 不锈钢管 | 1.安装部位:室内 2.介质:给水 3.规格、压力等级:SUS304L薄壁不锈钢给水管 DN80 4.连接形式:卡压连接 5.本体及附件安装 6.管道、管件（含阻火圈）的制作、安装 7.凿(压)槽及修补 8.压力试验及吹、洗设计要求:管道试压、消毒、冲洗 9.其他:未尽事项详见图纸、招标文件、工程量清单计价说明、国家相关规范等 10.完成本清单项目所需的一切相关工作 |  | m | 183.55 |  |  |  | 155.9
39 | 031001008124 | 塑料管 | 1.安装部位:室内 2.介质:给水 3.规格、压力等级:PP-R给水管(S5) DN15 4.连接形式:热熔连接 5.管道、管件（含阻火圈）的制作、安装 6.凿(压)槽及修补 7.压力试验及吹、洗设计要求:管道试压、消毒、冲洗 8.其他:未尽事项详见图纸、招标文件、工程量清单计价说明、国家相关规范等 9.完成本清单项目所需的一切相关工作 |  | m | 5899.73 |  |  |  | 23.05
40 | 031001008125 | 塑料管 | 1.安装部位:室内 2.介质:给水 3.规格、压力等级:PP-R给水管(S5) DN20 4.连接形式:热熔连接 5.管道、管件（含阻火圈）的制作、安装 6.凿(压)槽及修补 7.压力试验及吹、洗设计要求:管道试压、消毒、冲洗 8.其他:未尽事项详见图纸、招标文件、工程量清单计价说明、国家相关规范等 9.完成本清单项目所需的一切相关工作 |  | m | 4579.12 |  |  |  | 26.63
41 | 031001008126 | 塑料管 | 1.安装部位:室内 2.介质:给水 3.规格、压力等级:PP-R热水管(耐温型S3) DN15 4.连接形式:热熔连接 5.管道、管件（含阻火圈）的制作、安装 6.凿(压)槽及修补 7.压力试验及吹、洗设计要求:管道试压、消毒、冲洗 8.其他:未尽事项详见图纸、招标文件、工程量清单计价说明、国家相关规范等 9.完成本清单项目所需的一切相关工作 |  | m | 2488.04 |  |  |  | 23.05
42 | 031001008127 | 塑料管 | 1.安装部位:室内 2.介质:给水 3.规格、压力等级:PP-R热水管(耐温型S3) DN20 4.连接形式:热熔连接 5.管道、管件（含阻火圈）的制作、安装 6.凿(压)槽及修补 7.压力试验及吹、洗设计要求:管道试压、消毒、冲洗 8.其他:未尽事项详见图纸、招标文件、工程量清单计价说明、国家相关规范等 9.完成本清单项目所需的一切相关工作 |  | m | 1385.38 |  |  |  | 26.63
43 | 031301005062 | 管道支架(含管卡) | 1.材质:镀锌型钢 2.本体及附件安装 3.其他:未尽事项详见图纸、招标文件、工程量清单计价说明、国家相关规范等 4.完成本清单项目所需的一切相关工作 |  | kg | 1029.24 |  |  |  | 26.1
44 | 031002011018 | 水表 | 1.名称:远传水表 2.型号、规格:DN15 3.连接形式:螺纹连接 4.本体及附件安装 5.其他:未尽事项详见图纸、招标文件、工程量清单计价说明、国家相关规范等 6.完成本清单项目所需的一切相关工作 |  | 组 | 7 |  |  |  | 340.73
45 | 031002011019 | 水表 | 1.名称:远传水表 2.型号、规格:DN20 3.连接形式:螺纹连接 4.本体及附件安装 5.其他:未尽事项详见图纸、招标文件、工程量清单计价说明、国家相关规范等 6.完成本清单项目所需的一切相关工作 |  | 组 | 297 |  |  |  | 266.55
46 | 031002003011 | 塑料阀门 | 1.类型:闸阀 2.材质:PP-R 3.规格、压力等级:DN15 4.连接形式:螺纹连接 5.本体及附件安装 6.其他:未尽事项详见图纸、招标文件、工程量清单计价说明、国家相关规范等 7.完成本清单项目所需的一切相关工作 |  | 个 | 286 |  |  |  | 72.18
47 | 031002001163 | 金属阀门 | 1.类型:闸阀 2.材质:不锈钢 3.规格、压力等级:DN15 4.连接形式:螺纹连接 5.本体及附件安装 6.其他:未尽事项详见图纸、招标文件、工程量清单计价说明、国家相关规范等 7.完成本清单项目所需的一切相关工作 |  | 个 | 7 |  |  |  | 253.98
48 | 031002001164 | 金属阀门 | 1.类型:闸阀 2.材质:不锈钢 3.规格、压力等级:DN20 4.连接形式:螺纹连接 5.本体及附件安装 6.其他:未尽事项详见图纸、招标文件、工程量清单计价说明、国家相关规范等 7.完成本清单项目所需的一切相关工作 |  | 个 | 297 |  |  |  | 104.87
49 | 031002001165 | 金属阀门 | 1.类型:防盗型闸阀 2.材质:不锈钢 3.规格、压力等级:DN20 4.连接形式:螺纹连接 5.本体及附件安装 6.其他:未尽事项详见图纸、招标文件、工程量清单计价说明、国家相关规范等 7.完成本清单项目所需的一切相关工作 |  | 个 | 297 |  |  |  | 104.87
50 | 031002001166 | 金属阀门 | 1.类型:消音止回阀 2.材质:不锈钢 3.规格、压力等级:DN20 4.连接形式:螺纹连接 5.本体及附件安装 6.其他:未尽事项详见图纸、招标文件、工程量清单计价说明、国家相关规范等 7.完成本清单项目所需的一切相关工作 |  | 个 | 297 |  |  |  | 92.45
51 | 031002004009 | 减压器 | 1.类型:可调式减压阀组 2.材质:不锈钢 3.规格、压力等级:DN50 4.连接形式:螺纹连接 5.本体及附件安装 6.其他:未尽事项详见图纸、招标文件、工程量清单计价说明、国家相关规范等 7.完成本清单项目所需的一切相关工作 |  | 组 | 24 |  |  |  | 1951.83
52 | 031002001167 | 金属阀门 | 1.类型:自动排气阀 2.材质:不锈钢 3.规格、压力等级:DN20 4.连接形式:螺纹连接 5.本体及附件安装 6.其他:未尽事项详见图纸、招标文件、工程量清单计价说明、国家相关规范等 7.完成本清单项目所需的一切相关工作 |  | 个 | 3 |  |  |  | 83.41
53 | 031002001168 | 金属阀门 | 1.类型:真空破坏器 2.材质:不锈钢 3.规格、压力等级:DN15 4.连接形式:螺纹连接 5.本体及附件安装 6.其他:未尽事项详见图纸、招标文件、工程量清单计价说明、国家相关规范等 7.完成本清单项目所需的一切相关工作 |  | 个 | 7 |  |  |  | 32.32
54 | 031003014082 | 给、排水附件 | 1.名称:清洁龙头 2.型号、规格:DN15 3.本体及附件安装 4.其他:未尽事项详见图纸、招标文件、工程量清单计价说明、国家相关规范等 5.完成本清单项目所需的一切相关工作 |  | 个 | 7 |  |  |  | 45.68
55 | 031003014083 | 给、排水附件 | 1.名称:洗衣机水龙头 2.型号、规格:DN15 3.本体及附件安装 4.其他:未尽事项详见图纸、招标文件、工程量清单计价说明、国家相关规范等 5.完成本清单项目所需的一切相关工作 |  | 个 | 286 |  |  |  | 45.68
56 | 031003003012 | 洗脸盆 | 1.名称:洗脸盆 2.附件名称、数量:含洗脸盆单把混合头龙以及相关附件 3.预埋件留设、孔洞、套管（包括防水套管）制作、安装 4.防火堵洞、支架制作、安装 5.接线、接地 6.其他:未尽事项详见图纸、招标文件、工程量清单计价说明、国家相关规范等 7.完成本清单项目所需的一切相关工作 |  | 组 | 286 |  |  |  | 317.76
57 | 031003006013 | 大便器 | 1.名称:坐便器 2.附件名称、数量:包括但不限于水箱、感应器、去水配件、存水弯、冲洗阀、角阀、盖板、软管等全部配件 3.预埋件留设、孔洞、套管（包括防水套管）制作、安装 4.防火堵洞、支架制作、安装 5.接线、接地 6.其他:未尽事项详见图纸、招标文件、工程量清单计价说明、国家相关规范等 7.完成本清单项目所需的一切相关工作 |  | 组 | 286 |  |  |  | 696.98
58 | 031003004010 | 洗涤盆 | 1.名称:洗菜盆 2.附件名称、数量:含洗菜盆混合水龙头以及相关附件 3.本体及附件制作、安装 4.其他:未尽事项详见图纸、招标文件、工程量清单计价说明、国家相关规范等 5.完成本清单项目所需的一切相关工作 |  | 组 | 286 |  |  |  | 248.25
59 | 031003010010 | 淋浴器 | 1.名称:淋浴器 2.本体及附件安装 3.其他:未尽事项详见图纸、招标文件、工程量清单计价说明、国家相关规范等 4.完成本清单项目所需的一切相关工作 |  | 套 | 286 |  |  |  | 169.51
60 | 031006004010 | 燃气热水器 | 1.名称:燃气热水器 2.本体及附件安装 3.其他:未尽事项详见图纸、招标文件、工程量清单计价说明、国家相关规范等 4.完成本清单项目所需的一切相关工作 |  | 台 | 286 |  |  |  | 481.66
61 | 031301003202 | 套管 | 1.名称、类型:钢套管 2.规格:DN50及以下 3.本体及附件安装 4.其他:未尽事项详见图纸、招标文件、工程量清单计价说明、国家相关规范等 5.完成本清单项目所需的一切相关工作 |  | 个 | 1562 |  |  |  | 46.17
62 | 031301003203 | 套管 | 1.名称、类型:钢套管 2.规格:DN80 3.本体及附件安装 4.其他:未尽事项详见图纸、招标文件、工程量清单计价说明、国家相关规范等 5.完成本清单项目所需的一切相关工作 |  | 个 | 109 |  |  |  | 83.05
63 | 031301003204 | 套管 | 1.名称、类型:钢套管 2.规格:DN100 3.本体及附件安装 4.其他:未尽事项详见图纸、招标文件、工程量清单计价说明、国家相关规范等 5.完成本清单项目所需的一切相关工作 |  | 个 | 189 |  |  |  | 104.49
64 | 031301003205 | 套管 | 1.名称、类型:钢套管 2.规格:DN150 3.本体及附件安装 4.其他:未尽事项详见图纸、招标文件、工程量清单计价说明、国家相关规范等 5.完成本清单项目所需的一切相关工作 |  | 个 | 27 |  |  |  | 173.68
排水工程
65 | 031001008128 | 塑料管 | 1.安装部位:室内 2.介质:排水 3.材质、规格:UPVC排水管 DN50 4.连接形式:粘接 5.本体及附件安装 6.管道、管件（含阻火圈）的制作、安装 7.凿(压)槽及修补 8.压力试验及吹、洗设计要求:管道试压、消毒、冲洗 9.其他:未尽事项详见图纸、招标文件、工程量清单计价说明、国家相关规范等 10.完成本清单项目所需的一切相关工作 |  | m | 1602.72 |  |  |  | 29.44
66 | 031001008129 | 塑料管 | 1.安装部位:室内 2.介质:排水 3.材质、规格:UPVC排水管 DN75 4.连接形式:粘接 5.本体及附件安装 6.管道、管件（含阻火圈）的制作、安装 7.凿(压)槽及修补 8.压力试验及吹、洗设计要求:管道试压、消毒、冲洗 9.其他:未尽事项详见图纸、招标文件、工程量清单计价说明、国家相关规范等 10.完成本清单项目所需的一切相关工作 |  | m | 781.5 |  |  |  | 40.93
67 | 031001008130 | 塑料管 | 1.安装部位:室内 2.介质:排水 3.材质、规格:UPVC排水管 DN100 4.连接形式:粘接 5.本体及附件安装 6.管道、管件（含阻火圈）的制作、安装 7.凿(压)槽及修补 8.压力试验及吹、洗设计要求:管道试压、消毒、冲洗 9.其他:未尽事项详见图纸、招标文件、工程量清单计价说明、国家相关规范等 10.完成本清单项目所需的一切相关工作 |  | m | 5126.53 |  |  |  | 53.86
68 | 031001008131 | 塑料管 | 1.安装部位:室内 2.介质:排水 3.材质、规格:UPVC排水管加厚 DN100 4.连接形式:粘接 5.本体及附件安装 6.管道、管件（含阻火圈）的制作、安装 7.凿(压)槽及修补 8.压力试验及吹、洗设计要求:管道试压、消毒、冲洗 9.其他:未尽事项详见图纸、招标文件、工程量清单计价说明、国家相关规范等 10.完成本清单项目所需的一切相关工作 |  | m | 312.53 |  |  |  | 53.86
69 | 031001008132 | 塑料管 | 1.安装部位:室内 2.介质:排水 3.材质、规格:UPVC排水管加厚 DN150 4.连接形式:粘接 5.本体及附件安装 6.管道、管件（含阻火圈）的制作、安装 7.凿(压)槽及修补 8.压力试验及吹、洗设计要求:管道试压、消毒、冲洗 9.其他:未尽事项详见图纸、招标文件、工程量清单计价说明、国家相关规范等 10.完成本清单项目所需的一切相关工作 |  | m | 102.55 |  |  |  | 80.71
70 | 031301005063 | 管道支架(含管卡) | 1.材质:镀锌型钢 2.本体及附件安装 3.其他:未尽事项详见图纸、招标文件、工程量清单计价说明、国家相关规范等 4.完成本清单项目所需的一切相关工作 |  | kg | 4679.52 |  |  |  | 26.1
71 | 031003014084 | 给、排水附件 | 1.名称:地漏 2.型号、规格:DN50 3.本体及附件安装 4.其他:未尽事项详见图纸、招标文件、工程量清单计价说明、国家相关规范等 5.完成本清单项目所需的一切相关工作 |  | 个 | 135 |  |  |  | 51.56
72 | 031003014085 | 给、排水附件 | 1.名称:地漏 2.型号、规格:DN75 3.本体及附件安装 4.其他:未尽事项详见图纸、招标文件、工程量清单计价说明、国家相关规范等 5.完成本清单项目所需的一切相关工作 |  | 个 | 301 |  |  |  | 82.53
73 | 031003014086 | 给、排水附件 | 1.名称:管井地漏 2.型号、规格:DN100 3.本体及附件安装 4.其他:未尽事项详见图纸、招标文件、工程量清单计价说明、国家相关规范等 5.完成本清单项目所需的一切相关工作 |  | 个 | 28 |  |  |  | 75.37
74 | 031003014087 | 给、排水附件 | 1.名称:洗衣机地漏 2.型号、规格:DN50 3.本体及附件安装 4.其他:未尽事项详见图纸、招标文件、工程量清单计价说明、国家相关规范等 5.完成本清单项目所需的一切相关工作 |  | 个 | 130 |  |  |  | 34.66
75 | 031003014088 | 给、排水附件 | 1.名称:三合一地漏 2.型号、规格:DN50 3.本体及附件安装 4.其他:未尽事项详见图纸、招标文件、工程量清单计价说明、国家相关规范等 5.完成本清单项目所需的一切相关工作 |  | 个 | 169 |  |  |  | 34.66
76 | 031301003206 | 套管 | 1.名称、类型:刚性防水套管 2.规格:DN150 3.本体及附件安装 4.其他:未尽事项详见图纸、招标文件、工程量清单计价说明、国家相关规范等 5.完成本清单项目所需的一切相关工作 |  | 个 | 12 |  |  |  | 352.95
77 | 031301003207 | 套管 | 1.名称、类型:钢套管 2.规格:DN80 3.本体及附件安装 4.其他:未尽事项详见图纸、招标文件、工程量清单计价说明、国家相关规范等 5.完成本清单项目所需的一切相关工作 |  | 个 | 312 |  |  |  | 83.05
78 | 031301003208 | 套管 | 1.名称、类型:钢套管 2.规格:DN100 3.本体及附件安装 4.其他:未尽事项详见图纸、招标文件、工程量清单计价说明、国家相关规范等 5.完成本清单项目所需的一切相关工作 |  | 个 | 398 |  |  |  | 104.49
79 | 031301003209 | 套管 | 1.名称、类型:钢套管 2.规格:DN150 3.本体及附件安装 4.其他:未尽事项详见图纸、招标文件、工程量清单计价说明、国家相关规范等 5.完成本清单项目所需的一切相关工作 |  | 个 | 265 |  |  |  | 173.68
80 | 031301003210 | 溢流口 | 1.名称、类型:溢流口 2.规格:150x150 3.本体及附件安装 4.其他:未尽事项详见图纸、招标文件、工程量清单计价说明、国家相关规范等 5.完成本清单项目所需的一切相关工作 |  | 个 | 3 |  |  |  | 65.36
雨水工程
81 | 031001008133 | 塑料管 | 1.安装部位:室内 2.介质:雨水 3.材质、规格:UPVC排水管 DN75 4.连接形式:粘接 5.本体及附件安装 6.管道、管件（含阻火圈）的制作、安装 7.凿(压)槽及修补 8.压力试验及吹、洗设计要求:管道试压、消毒、冲洗 9.其他:未尽事项详见图纸、招标文件、工程量清单计价说明、国家相关规范等 10.完成本清单项目所需的一切相关工作 |  | m | 11.59 |  |  |  | 36.99
82 | 031001008134 | 塑料管 | 1.安装部位:室内 2.介质:雨水 3.材质、规格:UPVC排水管 DN100 4.连接形式:粘接 5.本体及附件安装 6.管道、管件（含阻火圈）的制作、安装 7.凿(压)槽及修补 8.压力试验及吹、洗设计要求:管道试压、消毒、冲洗 9.其他:未尽事项详见图纸、招标文件、工程量清单计价说明、国家相关规范等 10.完成本清单项目所需的一切相关工作 |  | m | 646.28 |  |  |  | 48.6
83 | 031301005064 | 管道支架(含管卡) | 1.材质:镀锌型钢 2.本体及附件安装 3.其他:未尽事项详见图纸、招标文件、工程量清单计价说明、国家相关规范等 4.完成本清单项目所需的一切相关工作 |  | kg | 112.3 |  |  |  | 26.1
84 | 031003014089 | 给、排水附件 | 1.名称:侧入式雨水斗 2.型号、规格:DN100 3.本体及附件安装 4.其他:未尽事项详见图纸、招标文件、工程量清单计价说明、国家相关规范等 5.完成本清单项目所需的一切相关工作 |  | 个 | 9 |  |  |  | 143.62
85 | 031003014090 | 给、排水附件 | 1.名称:87型雨水斗 2.型号、规格:DN100 3.本体及附件安装 4.其他:未尽事项详见图纸、招标文件、工程量清单计价说明、国家相关规范等 5.完成本清单项目所需的一切相关工作 |  | 个 | 4 |  |  |  | 144.15
86 | 031301003211 | 水簸箕 | 1.名称、类型:水簸箕 2.规格:DN100 3.本体及附件安装 4.其他:未尽事项详见图纸、招标文件、工程量清单计价说明、国家相关规范等 5.完成本清单项目所需的一切相关工作 |  | 个 | 2 |  |  |  | 161.32
87 | 031301003212 | 套管 | 1.名称、类型:刚性防水套管 2.规格:DN150 3.本体及附件安装 4.其他:未尽事项详见图纸、招标文件、工程量清单计价说明、国家相关规范等 5.完成本清单项目所需的一切相关工作 |  | 个 | 6 |  |  |  | 352.95
冷凝水工程
88 | 031001008135 | 塑料管 | 1.安装部位:室内 2.介质:冷凝水 3.材质、规格:UPVC给水管 DN25 4.连接形式:粘接 5.本体及附件安装 6.管道、管件（含阻火圈）的制作、安装 7.凿(压)槽及修补 8.压力试验及吹、洗设计要求:管道试压、消毒、冲洗 9.其他:未尽事项详见图纸、招标文件、工程量清单计价说明、国家相关规范等 10.完成本清单项目所需的一切相关工作 |  | m | 1595.67 |  |  |  | 27.32
89 | 031001008136 | 塑料管 | 1.安装部位:室内 2.介质:冷凝水 3.材质、规格:UPVC排水管 DN50 4.连接形式:粘接 5.本体及附件安装 6.管道、管件（含阻火圈）的制作、安装 7.凿(压)槽及修补 8.压力试验及吹、洗设计要求:管道试压、消毒、冲洗 9.其他:未尽事项详见图纸、招标文件、工程量清单计价说明、国家相关规范等 10.完成本清单项目所需的一切相关工作 |  | m | 1611.97 |  |  |  | 29.44
90 | 031301005065 | 管道支架(含管卡) | 1.材质:镀锌型钢 2.本体及附件安装 3.其他:未尽事项详见图纸、招标文件、工程量清单计价说明、国家相关规范等 4.完成本清单项目所需的一切相关工作 |  | kg | 751.23 |  |  |  | 26.1
91 | 031301003213 | 套管 | 1.名称、类型:钢套管 2.规格:DN40 3.本体及附件安装 4.其他:未尽事项详见图纸、招标文件、工程量清单计价说明、国家相关规范等 5.完成本清单项目所需的一切相关工作 |  | 个 | 405 |  |  |  | 46.17
92 | 031301003214 | 套管 | 1.名称、类型:塑料套管 2.规格:DN40 3.本体及附件安装 4.其他:未尽事项详见图纸、招标文件、工程量清单计价说明、国家相关规范等 5.完成本清单项目所需的一切相关工作 |  | 个 | 625 |  |  |  | 30.4
消火栓工程
93 | 030901002017 | 消火栓钢管 | 1.安装部位:室内 2.材质、规格:内外热浸镀锌无缝钢管 DN65 3.连接形式:卡箍连接 4.管道、管件及卡箍的制作、安装 5.管道除锈、刷油 6.管道试压、冲洗 7.凿(压)槽及修补 8.其他:未尽事项详见图纸、招标文件、工程量清单计价说明、国家相关规范等 9.完成本清单项目所需的一切相关工作 |  | m | 71.25 |  |  |  | 97.52
94 | 030901002018 | 消火栓钢管 | 1.安装部位:室内 2.材质、规格:内外热浸镀锌无缝钢管 DN100 3.连接形式:卡箍连接 4.管道、管件及卡箍的制作、安装 5.管道除锈、刷油 6.管道试压、冲洗 7.凿(压)槽及修补 8.其他:未尽事项详见图纸、招标文件、工程量清单计价说明、国家相关规范等 9.完成本清单项目所需的一切相关工作 |  | m | 289.66 |  |  |  | 145.04
95 | 031301005066 | 管道支架(含管卡) | 1.材质:镀锌型钢 2.本体及附件安装 3.其他:未尽事项详见图纸、招标文件、工程量清单计价说明、国家相关规范等 4.完成本清单项目所需的一切相关工作 |  | kg | 246.37 |  |  |  | 26.1
96 | 031201001009 | 管道刷油 | 1.名称:管道刷油 2.油漆品种:底漆及红色调和漆 3.涂刷遍数:各两遍 4.本体及附件安装 5.其他:未尽事项详见图纸、招标文件、工程量清单计价说明、国家相关规范等 6.完成本清单项目所需的一切相关工作 |  | m2 | 117.48 |  |  |  | 26.98
97 | 031002001169 | 金属阀门 | 1.类型:蝶阀 2.材质:球墨铸铁 3.规格、压力等级:DN100 4.连接形式:卡箍连接 5.本体及附件安装 6.其他:未尽事项详见图纸、招标文件、工程量清单计价说明、国家相关规范等 7.完成本清单项目所需的一切相关工作 |  | 个 | 4 |  |  |  | 377.87
98 | 030601002009 | 压力仪表 | 1.名称:压力表 2.压力表弯安装 3.本体及附件安装 4.其他:未尽事项详见图纸、招标文件、工程量清单计价说明、国家相关规范等 5.完成本清单项目所需的一切相关工作 |  | 台 | 1 |  |  |  | 120.73
99 | 030901010025 | 室内消火栓 | 1.名称:减压稳压消火栓 2.型号、规格:甲型单栓带灭火器箱组合式消防柜 3.附件材质、规格:1支口径Φ19水枪,1条25m龙带,2具灭火器MF/ABC1 4.本体及附件安装 5.其他:未尽事项详见图纸、招标文件、工程量清单计价说明、国家相关规范等 6.完成本清单项目所需的一切相关工作 |  | 套 | 79 |  |  |  | 923.7
100 | 030901010026 | 室内消火栓 | 1.名称:普通消火栓 2.型号、规格:甲型单栓带灭火器箱组合式消防柜(1600高x700宽x240厚) 3.附件材质、规格:1支口径Φ19水枪,1条25m龙带,2具灭火器MF/ABC1 4.本体及附件安装 5.其他:未尽事项详见图纸、招标文件、工程量清单计价说明、国家相关规范等 6.完成本清单项目所需的一切相关工作 |  | 套 | 6 |  |  |  | 897.15
101 | 030901010027 | 室内消火栓 | 1.名称:试验用消火栓 2.附件材质、规格:1条25m衬胶水带,1支19mm水枪 3.本体及附件安装 4.其他:未尽事项详见图纸、招标文件、工程量清单计价说明、国家相关规范等 5.完成本清单项目所需的一切相关工作 |  | 套 | 1 |  |  |  | 348.62
102 | 030910001009 | 灭火器 | 1.名称:灭火器放置箱 2.规格、型号:含2具灭火器MF/ABC4 3.本体及附件安装 4.其他:未尽事项详见图纸、招标文件、工程量清单计价说明、国家相关规范等 5.完成本清单项目所需的一切相关工作 |  | 具 | 6 |  |  |  | 101.05
103 | 031301003215 | 套管 | 1.名称、类型:钢套管 2.规格:DN65 3.本体及附件安装 4.其他:未尽事项详见图纸、招标文件、工程量清单计价说明、国家相关规范等 5.完成本清单项目所需的一切相关工作 |  | 个 | 52 |  |  |  | 59.61
104 | 030909001009 | 水灭火控制装置调试 | 1.系统形式:水灭火控制装置调试 消火栓灭火系统 2.本体及附件安装 3.其他:未尽事项详见图纸、招标文件、工程量清单计价说明、国家相关规范等 4.完成本清单项目所需的一切相关工作 |  | 点 | 86 |  |  |  | 248.64
合 计

## E.2.1 分部分项工程项目清单计价表【9#住宅-智能化】
分部分项工程项目清单计价表
工程名称：9#住宅-智能化 |  |  |  | 标段： |  |  |  | 第 1 页 共 1 页
序号 | 项目编码 | 项目名称 | 项目特征描述 |  | 计量 单位 | 工程量 | 金额（元）
[7 empty] | 综合单价 |  | 合价 | 综合单价最高限价
桥架+套管
1 | 030412002043 | 金属线槽300*100 | 1.名称及规格:金属线槽300*100 2.厚度:按国标要求 3.包含线槽（桥架）及附件（盖板、隔板）、配件安装、支（吊）架制作安装、除锈、刷油、接地、防火堵洞、刷防火漆等相关费用 4.其他:未尽事项详见图纸、招标文件、工程量清单计价说明、国家相关规范等 5.完成本清单项目所需的一切相关工作 |  | m | 94.31 |  |  |  | 81.86
2 | 030412002044 | 金属线槽100*100 | 1.名称及规格:金属线槽100*100 2.厚度:按国标要求 3.包含线槽（桥架）及附件（盖板、隔板）、配件安装、支（吊）架制作安装、除锈、刷油、接地、防火堵洞、刷防火漆等相关费用 4.其他:未尽事项详见图纸、招标文件、工程量清单计价说明、国家相关规范等 5.完成本清单项目所需的一切相关工作 |  | m | 1527.06 |  |  |  | 73.4
3 | 031301003216 | 套管SC80 | 1.名称、类型:套管SC80 2.材质:SC 3.本体及附件安装 4.其他:未尽事项详见图纸、招标文件、工程量清单计价说明、国家相关规范等 5.完成本清单项目所需的一切相关工作 |  | 个 | 297 |  |  |  | 84.13
有线电视+光纤入户系统及户内布线系统
4 | 031103026010 | 家居配线箱 | 1.名称:家居配线箱 2.规格:综合考虑 3.包含基础型钢制作、安装及其除锈刷油、箱体安装、接地、单体调试等工作内容。户内弱电箱报价应含箱内模块，包括但不限于:电话模块、网络模块、有线电视、可视化对讲模块、电源引入等 4.其他:未尽事项详见图纸、招标文件、工程量清单计价说明、国家相关规范等 5.完成本清单项目所需的一切相关工作 |  | 套 | 295 |  |  |  | 227.19
5 | 030504003009 | 48芯光纤熔断箱 | 1.名称:48芯光纤熔断箱 2.规格:综合考虑 2.包含分纤箱安装，孔洞预留、支架制作、安装，除锈、刷油，接地等相关费用 3.接地、调试 4.其他:未尽事项详见图纸、招标文件、工程量清单计价说明、国家相关规范等 5.完成本清单项目所需的一切相关工作 |  | 个 | 7 |  |  |  | 404.16
6 | 030412001274 | 电线管PC25 | 1.名称及规格：电线管PC25 2.厚度:按国标要求 3.敷设方式:综合考虑 4.包含管道敷设、穿线用牵引铁线、砼结构内的管道预埋施工、于砖墙或有找平层的地面上开刨槽、砖墙开孔、修补、配件及管件安装、支吊架制作安装、接线盒（箱）、过线盒、底盒安装、防腐油漆、刷防火漆、标识、接地等相关费用 5.其他:未尽事项详见图纸、招标文件、工程量清单计价说明、国家相关规范等 6.完成本清单项目所需的一切相关工作 |  | m | 6758.56 |  |  |  | 15.71
7 | 030412001275 | 电线管PC20 | 1.名称及规格：电线管PC20 2.厚度:按国标要求 3.敷设方式:综合考虑 4.包含管道敷设、穿线用牵引铁线、砼结构内的管道预埋施工、于砖墙或有找平层的地面上开刨槽、砖墙开孔、修补、配件及管件安装、支吊架制作安装、接线盒（箱）、过线盒、底盒安装、防腐油漆、刷防火漆、标识、接地等相关费用 5.其他:未尽事项详见图纸、招标文件、工程量清单计价说明、国家相关规范等 6.完成本清单项目所需的一切相关工作 |  | m | 2925.68 |  |  |  | 8.93
智能专网系统
8 | 030904018017 | 42U机柜 | 1.名称:42U机柜 2.包含机柜本体、配件及防雷式4位PDU分配器安装、底座、机架等固定件安装等相关费用 3.接地、调试 4.其他:未尽事项详见图纸、招标文件、工程量清单计价说明、国家相关规范等 5.完成本清单项目所需的一切相关工作 |  | 台 | 2 |  |  |  | 1258.94
9 | 030904018018 | 12U壁挂机柜 | 1.名称:42U机柜 2.包含机柜本体、配件及防雷式4位PDU分配器安装、底座、机架等固定件安装等相关费用 3.接地、调试 4.其他:未尽事项详见图纸、招标文件、工程量清单计价说明、国家相关规范等 5.完成本清单项目所需的一切相关工作 |  | 台 | 6 |  |  |  | 716.66
10 | 030502011009 | 光纤盒（4口） | 1.名称:光纤盒（4口） 2.功能:满足本项目实际需求 3.包含本体安装，机架安装，光耦合器、端接模块、理线器安装，跳线，跳块卡接，放布尾纤，跳线测试，标签的制作等相关费用 4.完成本清单项目所需的一切相关工作 |  | 个 | 8 |  |  |  | 128.76
11 | 030501015013 | 48口网络交换机 | 1.名称:48口网络交换机 2.功能:满足本项目实际需求 3.包含本体、光模块及配件安装、接线、调试等相关费用 4.完成本清单项目所需的一切相关工作 |  | 台 | 8 |  |  |  | 1049.37
12 | 030502008010 | 24口配线架+理线架 | 1.名称:24口配线架+理线架 2.功能:满足本项目实际需求 3.包含本体安装，机架安装，光纤耦合器，端接模块、理线器安装，跳线，跳块卡接，放布尾纤，跳线测试，标签的制作等相关费用 4.其他:未尽事项详见图纸、招标文件、工程量清单计价说明、国家相关规范等 5.完成本清单项目所需的一切相关工作 |  | 架 | 18 |  |  |  | 722.67
13 | 030504005019 | 220V插排 | 1.名称:220V插排 2.规格:3m 3.其他:未尽事项详见图纸、招标文件、工程量清单计价说明、国家相关规范等 4.完成本清单项目所需的一切相关工作 |  | 个 | 8 |  |  |  | 97.33
14 | 030502005044 | 4芯单模光缆 | 1.名称:4芯单模光缆 2.敷设方式:综合考虑 3.包含光纤敷设、光纤连接、标记、卡接、安装等相关费用 4.完成本清单项目所需的一切相关工作 |  | m | 720.71 |  |  |  | 7.15
15 | 080501019009 | 各类光纤跳线（lc-lc双芯） | 1.名称:各类光纤跳线（lc-lc双芯） 2.位置:交换机与配线架连接 3.规格:综合考虑 4.完成本清单项目所需的一切相关工作 |  | 条 | 384 |  |  |  | 14.41
电梯五方对讲系统
16 | 080503013039 | 电梯机房分机 | 1.名称:电梯机房分机 2.包含本体安装、接地、单机调试、接线等相关费用 3.其他:未尽事项详见图纸、招标文件、工程量清单计价说明、国家相关规范等 4.完成本清单项目所需的一切相关工作 |  | 台 | 1 |  |  |  | 116.5
17 | 080503013040 | 电梯井底坑分机 | 1.名称:电梯机房分机 2.包含本体安装、接地、单机调试、接线等相关费用 3.其他:未尽事项详见图纸、招标文件、工程量清单计价说明、国家相关规范等 4.完成本清单项目所需的一切相关工作 |  | 台 | 3 |  |  |  | 116.5
18 | 080503013041 | 轿厢顶分机 | 1.名称:轿厢顶分机 2.包含本体安装、接地、单机调试、接线等相关费用 3.其他:未尽事项详见图纸、招标文件、工程量清单计价说明、国家相关规范等 4.完成本清单项目所需的一切相关工作 |  | 台 | 3 |  |  |  | 116.5
19 | 080503013042 | 轿厢分机 | 1.名称:轿厢分机 2.包含本体安装、接地、单机调试、接线等相关费用 3.其他:未尽事项详见图纸、招标文件、工程量清单计价说明、国家相关规范等 4.完成本清单项目所需的一切相关工作 |  | 台 | 3 |  |  |  | 116.5
20 | 031001002053 | 镀锌钢管 SC20 | 1.名称及规格：镀锌钢管SC20 2.敷设方式:综合考虑 3.包含管道敷设、穿线用牵引铁线、砼结构内的管道预埋施工、于砖墙或有找平层的地面上开刨槽、砖墙开孔、修补、配件及管件安装、支吊架制作安装、接线盒（箱）安装、防腐油漆、标识、接地等相关费用 4.其他:未尽事项详见图纸、招标文件、工程量清单计价说明、国家相关规范等 5.完成本清单项目所需的一切相关工作 |  | m | 600 |  |  |  | 19.72
21 | 031001002054 | 镀锌电线管JDG32 | 1.名称及规格：镀锌电线管JDG32 2.厚度:按国标要求 3.敷设方式:综合考虑 4.包含管道敷设、穿线用牵引铁线、砼结构内的管道预埋施工、于砖墙或有找平层的地面上开刨槽、砖墙开孔、修补、配件及管件安装、支吊架制作安装、接线盒（箱）、过线盒、底盒安装、防腐油漆、刷防火漆、标识、接地等相关费用 5.其他:未尽事项详见图纸、招标文件、工程量清单计价说明、国家相关规范等 6.完成本清单项目所需的一切相关工作 |  | m | 42.64 |  |  |  | 20.07
22 | 030412004189 | 通讯线 WDZCN-RYSP-4X1.0mm2 | 1.名称及规格:通讯线 WDZCN-RYSP-4X1.0mm2 2.敷设方式:管内穿线 3.包含支持体（夹板、绝缘子、街码等）安装、配线、管内穿线、焊、压接线端子、接地等费用 4.其他:未尽事项详见图纸、招标文件、工程量清单计价说明、国家相关规范等 5.完成本清单项目所需的一切相关工作 |  | m | 600 |  |  |  | 6.65
23 | 030412004190 | WDZCN-RYSP-1.0 | 1.名称及规格:WDZCN-RYSP-1.0 2.敷设方式:管内穿线 3.包含支持体（夹板、绝缘子、街码等）安装、配线、管内穿线、焊、压接线端子、接地等费用 4.其他:未尽事项详见图纸、招标文件、工程量清单计价说明、国家相关规范等 5.完成本清单项目所需的一切相关工作 |  | m | 230.63 |  |  |  | 2.65
24 | 030412006021 | 接线盒 | 1.名称:五方通话预留底盒 2.安装形式:暗装 3.包含本体安装、接地、单机调试、接线等相关费用 4.其他:未尽事项详见图纸、招标文件、工程量清单计价说明、国家相关规范等 5.完成本清单项目所需的一切相关工作 |  | 个 | 3 |  |  |  | 9.31
视频安防监控系统
25 | 040205019030 | 1080P红外半球摄像机 | 1.名称:1080P红外半球摄像机 2.参数:分辨率1080P，满足本项目实际需求 3.包含前端设备主体及其配套配件连接、安装，调试(包括固定式摄像机安装镜头后的焦距选择及对焦设定)功能验证、支架制作、安装，除锈、刷油，接地等相关费用 4.其他:未尽事项详见图纸、招标文件、工程量清单计价说明、国家相关规范等 5.完成本清单项目所需的一切相关工作 |  | 台 | 2 |  |  |  | 649.98
26 | 040205019031 | 1080P红外枪式摄像机 | 1.名称:1080P红外枪式摄像机 2.参数:分辨率1080P，满足本项目实际需求 3.包含前端设备主体及其配套配件连接、安装，调试(包括固定式摄像机安装镜头后的焦距选择及对焦设定)功能验证、支架制作、安装，除锈、刷油，接地等相关费用 4.其他:未尽事项详见图纸、招标文件、工程量清单计价说明、国家相关规范等 5.完成本清单项目所需的一切相关工作 |  | 台 | 15 |  |  |  | 589.1
27 | 040205019032 | 电梯专用摄像机(具备电动自行车入梯检测报警功能) | 1.名称:电梯专用摄像机(具备电动自行车入梯检测报警功能) 2.参数:分辨率1080P，满足本项目实际需求 3.包含前端设备主体及其配套配件连接、安装，调试(包括固定式摄像机安装镜头后的焦距选择及对焦设定)功能验证、支架制作、安装，除锈、刷油，接地等相关费用 4.其他:未尽事项详见图纸、招标文件、工程量清单计价说明、国家相关规范等 5.完成本清单项目所需的一切相关工作 |  | 台 | 3 |  |  |  | 649.98
28 | 030502003117 | 双绞线缆 UTP CAT6E | 1.名称及规格:双绞线缆 UTP CAT6E 2.敷设方式:综合考虑 3.包含双绞线敷设、标记、卡接、测试、分线盒安装等相关费用 4.完成本清单项目所需的一切相关工作 |  | m | 735.13 |  |  |  | 3.48
29 | 030502003118 | 多芯软导线 RVV-2*1.0mm2 | 1.名称及规格:多芯软导线RVV-2*1.0mm2 2.敷设方式：综合考虑 3.包含支持体（夹板、绝缘子、街码等）安装、配线、管内穿线、线槽配线、焊、压接线端子、接地等费用 4.完成本清单项目所需的一切相关工作 |  | m | 819.77 |  |  |  | 3.89
30 | 031001002055 | 镀锌电线管JDG25 | 1.名称及规格：镀锌电线管JDG25 2.厚度:按国标要求 3.敷设方式:综合考虑 4.包含管道敷设、穿线用牵引铁线、砼结构内的管道预埋施工、于砖墙或有找平层的地面上开刨槽、砖墙开孔、修补、配件及管件安装、支吊架制作安装、接线盒（箱）、过线盒、底盒安装、防腐油漆、刷防火漆、标识、接地等相关费用 5.其他:未尽事项详见图纸、招标文件、工程量清单计价说明、国家相关规范等 6.完成本清单项目所需的一切相关工作 |  | m | 225.36 |  |  |  | 18.12
31 | 031001002056 | 电线管PC25 | 1.名称及规格：电线管PC25 2.厚度:按国标要求 3.敷设方式:综合考虑 4.包含管道敷设、穿线用牵引铁线、砼结构内的管道预埋施工、于砖墙或有找平层的地面上开刨槽、砖墙开孔、修补、配件及管件安装、支吊架制作安装、接线盒（箱）、过线盒、底盒安装、防腐油漆、刷防火漆、标识、接地等相关费用 5.其他:未尽事项详见图纸、招标文件、工程量清单计价说明、国家相关规范等 6.完成本清单项目所需的一切相关工作 |  | m | 378.71 |  |  |  | 15.71
32 | 030501021009 | 无线网桥 | 1.名称：无线网桥(1对) 2.安装方式：电梯机房及电梯轿厢安装 3.包含本体安装、接线、接地、调试等相关费用 4.完成本清单项目所需的一切相关工作 |  | 台 | 3 |  |  |  | 571.11
信息发布系统
33 | 030602001009 | 21寸LCD屏幕 | 1.名称:21寸LCD屏幕 2.安装部位:壁装 3.包含本体安装、接线、调试等相关费用 4.其他:未尽事项详见图纸、招标文件、工程量清单计价说明、国家相关规范等 5.完成本清单项目所需的一切相关工作 |  | 台 | 1 |  |  |  | 3066.21
34 | 030405004009 | 播放控制器 | 1.名称:播放控制器 2.包含本体安装、接线、调试等相关费用 3.其他:未尽事项详见图纸、招标文件、工程量清单计价说明、国家相关规范等 4.完成本清单项目所需的一切相关工作 |  | 台 | 1 |  |  |  | 2053.24
35 | 030502010020 | 信息发布预留网络插座 | 1.名称:信息发布预留网络插座 2.安装方式:壁装 3.包含本体安装、接线、调试等相关费用 4.其他:未尽事项详见图纸、招标文件、工程量清单计价说明、国家相关规范等 5.完成本清单项目所需的一切相关工作 |  | 个 | 1 |  |  |  | 49.86
36 | 030502003119 | 双绞线缆 UTP CAT6E | 1.名称及规格:双绞线缆 UTP CAT6E 2.敷设方式:综合考虑 3.包含双绞线敷设、标记、卡接、测试、分线盒安装等相关费用 4.完成本清单项目所需的一切相关工作 |  | m | 29.76 |  |  |  | 3.48
37 | 030412001276 | 电线管PC20 | 1.名称及规格：电线管PC20 2.厚度:按国标要求 3.敷设方式:综合考虑 4.包含管道敷设、穿线用牵引铁线、砼结构内的管道预埋施工、于砖墙或有找平层的地面上开刨槽、砖墙开孔、修补、配件及管件安装、支吊架制作安装、接线盒（箱）、过线盒、底盒安装、防腐油漆、刷防火漆、标识、接地等相关费用 5.其他:未尽事项详见图纸、招标文件、工程量清单计价说明、国家相关规范等 6.完成本清单项目所需的一切相关工作 |  | m | 16.25 |  |  |  | 8.93
电子巡查管理系统
38 | 030506008017 | 巡更信息点 | 1.名称:巡更信息点 2.参数：满足本项目实际需求 3.包含本体安装、接线、接地、调试等相关费用 4.完成本清单项目所需的一切相关工作 |  | 台 | 28 |  |  |  | 102.34
39 | 030506008018 | 巡更棒 | 1.名称:巡更棒 2.其他:未尽事项详见图纸、招标文件、工程量清单计价说明、国家相关规范等 3.完成本清单项目所需的一切相关工作 |  | 台 | 9 |  |  |  | 372.07
出入口控制系统
40 | 030506007010 | 门禁控制器(预留报警点接入) | 1.名称:门禁控制器(预留报警点接入) 2.参数:满足本项目实际需求 3.包含本体安装、接线、接地、调试等相关费用 4.完成本清单项目所需的一切相关工作 |  | 台 | 2 |  |  |  | 1652.79
41 | 030405013010 | 出门按钮 | 1.名称:出门按钮 2.参数:满足本项目实际需求 3.包含本体及配件安装、各类预埋件留设、底盒安装、接线、单体调试、焊压接线端子等相关费用 4.完成本清单项目所需的一切相关工作 |  | 个 | 8 |  |  |  | 71.01
42 | 030506006024 | 读卡器(室外型需带防水功能) | 1.名称:读卡器(室外型需带防水功能) 2.参数:满足本项目实际需求 3.包含本体安装、接线、接地、调试等相关费用 4.完成本清单项目所需的一切相关工作 |  | 台 | 7 |  |  |  | 327.45
43 | 030506006025 | 电磁锁 | 1.名称:电磁锁 2.参数:满足本项目实际需求 3.包含本体安装、接线、接地、调试等相关费用 4.完成本清单项目所需的一切相关工作 |  | 台 | 11 |  |  |  | 305.92
44 | 030502003120 | 多芯软导线 RVV-2*1.0mm2 | 1.名称及规格:多芯软导线RVV-2*1.0mm2 2.敷设方式：综合考虑 3.包含支持体（夹板、绝缘子、街码等）安装、配线、管内穿线、线槽配线、焊、压接线端子、接地等费用 4.完成本清单项目所需的一切相关工作 |  | m | 253.64 |  |  |  | 3.89
45 | 030502003121 | 多芯软导线 RVV-4*1.0mm2 | 1.名称及规格:多芯软导线RVV-4*1.0mm2 2.敷设方式：综合考虑 3.包含支持体（夹板、绝缘子、街码等）安装、配线、管内穿线、线槽配线、焊、压接线端子、接地等费用 4.完成本清单项目所需的一切相关工作 |  | m | 250.94 |  |  |  | 6.65
46 | 030502003122 | 多芯软导线 RVVP6X1.0mm2 | 1.名称及规格:多芯软导线RVVP6X1.0mm2 2.敷设方式：综合考虑 3.包含支持体（夹板、绝缘子、街码等）安装、配线、管内穿线、线槽配线、焊、压接线端子、接地等费用 4.完成本清单项目所需的一切相关工作 |  | m | 192.83 |  |  |  | 9.63
47 | 030412001277 | 电线管PC32 | 1.名称及规格：电线管PC32 2.厚度:按国标要求 3.敷设方式:综合考虑 4.包含管道敷设、穿线用牵引铁线、砼结构内的管道预埋施工、于砖墙或有找平层的地面上开刨槽、砖墙开孔、修补、配件及管件安装、支吊架制作安装、接线盒（箱）、过线盒、底盒安装、防腐油漆、刷防火漆、标识、接地等相关费用 5.其他:未尽事项详见图纸、招标文件、工程量清单计价说明、国家相关规范等 6.完成本清单项目所需的一切相关工作 |  | m | 228.38 |  |  |  | 18.21
48 | 030412001278 | 电线管PC25 | 1.名称及规格：电线管PC25 2.厚度:按国标要求 3.敷设方式:综合考虑 4.包含管道敷设、穿线用牵引铁线、砼结构内的管道预埋施工、于砖墙或有找平层的地面上开刨槽、砖墙开孔、修补、配件及管件安装、支吊架制作安装、接线盒（箱）、过线盒、底盒安装、防腐油漆、刷防火漆、标识、接地等相关费用 5.其他:未尽事项详见图纸、招标文件、工程量清单计价说明、国家相关规范等 6.完成本清单项目所需的一切相关工作 |  | m | 156.34 |  |  |  | 15.71
49 | 030412001279 | 电线管PC20 | 1.名称及规格：电线管PC20 2.厚度:按国标要求 3.敷设方式:综合考虑 4.包含管道敷设、穿线用牵引铁线、砼结构内的管道预埋施工、于砖墙或有找平层的地面上开刨槽、砖墙开孔、修补、配件及管件安装、支吊架制作安装、接线盒（箱）、过线盒、底盒安装、防腐油漆、刷防火漆、标识、接地等相关费用 5.其他:未尽事项详见图纸、招标文件、工程量清单计价说明、国家相关规范等 6.完成本清单项目所需的一切相关工作 |  | m | 118.92 |  |  |  | 8.93
智能水、电表远抄系统
50 | 030503003010 | 水表远抄智能设备箱 | 1.名称:水表远抄智能设备箱 2.安装形式:距地面1.6M安装 3.包含本体安装、接线、调试等相关费用 4.其他:未尽事项详见图纸、招标文件、工程量清单计价说明、国家相关规范等 5.完成本清单项目所需的一切相关工作 |  | 台 | 1 |  |  |  | 2141.26
51 | 030503010009 | 抄表采集器 | 1.名称:抄表采集器 2.包含本体安装、接线、调试等相关费用 3.其他:未尽事项详见图纸、招标文件、工程量清单计价说明、国家相关规范等 4.完成本清单项目所需的一切相关工作 |  | 台 | 27 |  |  |  | 369.15
52 | 030502003123 | 多芯软导线 RVV-2*1.0mm2 | 1.名称及规格:多芯软导线RVV-2*1.0mm2 2.敷设方式：综合考虑 3.包含支持体（夹板、绝缘子、街码等）安装、配线、管内穿线、线槽配线、焊、压接线端子、接地等费用 4.完成本清单项目所需的一切相关工作 |  | m | 17775.25 |  |  |  | 3.89
53 | 030502003124 | 双绞线缆 UTP CAT6 | 1.名称及规格:双绞线缆 UTP CAT6 2.敷设方式:综合考虑 3.包含双绞线敷设、标记、卡接、测试、分线盒安装等相关费用 4.完成本清单项目所需的一切相关工作 |  | m | 45 |  |  |  | 5.36
54 | 031001002057 | 镀锌电线管JDG20 | 1.名称及规格：镀锌电线管JDG20 2.厚度:按国标要求 3.敷设方式:综合考虑 4.包含管道敷设、穿线用牵引铁线、砼结构内的管道预埋施工、于砖墙或有找平层的地面上开刨槽、砖墙开孔、修补、配件及管件安装、支吊架制作安装、接线盒（箱）、过线盒、底盒安装、防腐油漆、刷防火漆、标识、接地等相关费用 5.其他:未尽事项详见图纸、招标文件、工程量清单计价说明、国家相关规范等 6.完成本清单项目所需的一切相关工作 |  | m | 1817.15 |  |  |  | 12.59
可视对讲系统
55 | 030904014017 | 可视对讲主机 | 1.名称:可视对讲主机 2.规格:7寸数字屏,满足本项目实际需求 3.包含本体及配件安装、接线、调试等相关费用 4.完成本清单项目所需的一切相关工作 |  | 台 | 1 |  |  |  | 908.15
56 | 030904014018 | 可视对讲分机 | 1.名称:可视对讲分机 2.规格:7寸数字屏,满足本项目实际需求 3.包含本体及配件安装、接线、调试等相关费用 4.完成本清单项目所需的一切相关工作 |  | 台 | 290 |  |  |  | 496.22
57 | 030502003125 | 双绞线缆 UTP CAT6E | 1.名称及规格:双绞线缆 UTP CAT6E 2.敷设方式:综合考虑 3.包含双绞线敷设、标记、卡接、测试、分线盒安装等相关费用 4.完成本清单项目所需的一切相关工作 |  | m | 7256.33 |  |  |  | 3.48
58 | 030502003126 | 多芯软导线 RVV-2*1.0mm2 | 1.名称及规格:多芯软导线RVV-2*1.0mm2 2.敷设方式：综合考虑 3.包含支持体（夹板、绝缘子、街码等）安装、配线、管内穿线、线槽配线、焊、压接线端子、接地等费用 4.完成本清单项目所需的一切相关工作 |  | m | 7658.63 |  |  |  | 3.89
59 | 030412001280 | 电线管PC25 | 1.名称及规格：电线管PC25 2.厚度:按国标要求 3.敷设方式:综合考虑 4.包含管道敷设、穿线用牵引铁线、砼结构内的管道预埋施工、于砖墙或有找平层的地面上开刨槽、砖墙开孔、修补、配件及管件安装、支吊架制作安装、接线盒（箱）、过线盒、底盒安装、防腐油漆、刷防火漆、标识、接地等相关费用 5.其他:未尽事项详见图纸、招标文件、工程量清单计价说明、国家相关规范等 6.完成本清单项目所需的一切相关工作 |  | m | 1023.35 |  |  |  | 15.71
合 计

## E.2.1 分部分项工程项目清单计价表【9#住宅-消防电工
分部分项工程项目清单计价表
工程名称：9#住宅-消防电工程 |  |  |  | 标段： |  |  |  | 第 1 页 共 1 页
序号 | 项目编码 | 项目名称 | 项目特征描述 |  | 计量 单位 | 工程量 | 金额（元）
[7 empty] | 综合单价 |  | 合价 | 综合单价最高限价
集中电源型消防应急照明及疏散系统
1 | 030411004001 | 配线WDZCN-RYS-B1-2X1.5 | 1.名称及规格:配线WDZCN-RYS-B1-2X1.5 2.敷设方式：综合考虑 3.包含支持体（夹板、绝缘子、街码等）安装、配线、管内穿线、线槽配线、焊、压接线端子、接地等费用 4.其他:未尽事项详见图纸、招标文件、工程量清单计价说明、国家相关规范等 5.完成本清单项目所需的一切相关工作 |  | m | 109.44 |  |  |  | 5.97
2 | 030411001003 | 镀锌电线管JDG20 | 1.名称及规格：镀锌电线管JDG20 2.厚度:按国标要求 3.敷设方式:综合考虑 4.包含管道敷设、穿线用牵引铁线、砼结构内的管道预埋施工、于砖墙或有找平层的地面上开刨槽、砖墙开孔、修补、配件及管件安装、支吊架制作安装、接线盒（箱）、过线盒、底盒安装、防腐油漆、刷防火漆、标识、接地等相关费用 5.其他:未尽事项详见图纸、招标文件、工程量清单计价说明、国家相关规范等 6.完成本清单项目所需的一切相关工作 |  | m | 98.44 |  |  |  | 13.4
自动报警系统
3 | 030904001030 | 智能式感温探测器 | 1.名称:智能式感温探测器 2.包含本体及配件安装、各类预埋件留设、金属软管、底盒安装、接线、单体调试、焊压接线端子等相关费用 3.其他:未尽事项详见图纸、招标文件、工程量清单计价说明、国家相关规范等 4.完成本清单项目所需的一切相关工作 |  | 个 | 18 |  |  |  | 77.74
4 | 030904010006 | 火灾报警显示盘 | 1.名称:火灾报警显示盘 2.包含本体及附件安装、接线、接地、调试等相关费用 3.完成本清单项目所需的一切相关工作 |  | 台 | 1 |  |  |  | 2057.05
5 | 030904001031 | 智能式感烟探测器 | 1.名称:智能式感烟探测器 2.包含本体及配件安装、各类预埋件留设、金属软管、底盒安装、接线、单体调试、焊压接线端子等相关费用 3.其他:未尽事项详见图纸、招标文件、工程量清单计价说明、国家相关规范等 4.完成本清单项目所需的一切相关工作 |  | 个 | 380 |  |  |  | 77.87
6 | 030904005015 | 火灾自动报警声光警报器 | 1.名称:火灾自动报警声光警报器 2.包含本体及配件安装、各类预埋件留设、金属软管、底盒安装、接线、单体调试、焊压接线端子等相关费用 3.其他:未尽事项详见图纸、招标文件、工程量清单计价说明、国家相关规范等 4.完成本清单项目所需的一切相关工作 |  | 个 | 145 |  |  |  | 122.74
7 | 030904003052 | 消火栓起泵按钮(破玻按钮) | 1.名称:消火栓起泵按钮(破玻按钮) 2.包含本体及配件安装、各类预埋件留设、金属软管、底盒安装、接线、单体调试、焊压接线端子等相关费用 3.其他:未尽事项详见图纸、招标文件、工程量清单计价说明、国家相关规范等 4.完成本清单项目所需的一切相关工作 |  | 个 | 93 |  |  |  | 83.26
8 | 030904003053 | 紧急停动按钮 | 1.名称:紧急停动按钮 2.包含本体及配件安装、各类预埋件留设、金属软管、底盒安装、接线、单体调试、焊压接线端子等相关费用 3.其他:未尽事项详见图纸、招标文件、工程量清单计价说明、国家相关规范等 4.完成本清单项目所需的一切相关工作 |  | 个 | 9 |  |  |  | 83.26
9 | 030904003054 | 紧急启动按钮 | 1.名称:紧急启动按钮 2.包含本体及配件安装、各类预埋件留设、金属软管、底盒安装、接线、单体调试、焊压接线端子等相关费用 3.其他:未尽事项详见图纸、招标文件、工程量清单计价说明、国家相关规范等 4.完成本清单项目所需的一切相关工作 |  | 个 | 9 |  |  |  | 82.44
10 | 030904003055 | 手\自动转换按钮及显示装置 | 1.名称:手\自动转换按钮及显示装置 2.包含本体及配件安装、各类预埋件留设、金属软管、底盒安装、接线、单体调试、焊压接线端子等相关费用 3.其他:未尽事项详见图纸、招标文件、工程量清单计价说明、国家相关规范等 4.完成本清单项目所需的一切相关工作 |  | 个 | 18 |  |  |  | 69.64
11 | 030904006008 | 手动报警按钮、电话插孔 | 1.名称:手动报警按钮、电话插孔 2.包含本体及配件安装、各类预埋件留设、金属软管、底盒安装、接线、单体调试、焊压接线端子等相关费用 3.其他:未尽事项详见图纸、招标文件、工程量清单计价说明、国家相关规范等 4.完成本清单项目所需的一切相关工作 |  | 个 | 119 |  |  |  | 51.5
12 | 030904006009 | 报警电话分机 | 1.名称:报警电话分机 2.包含本体及配件安装、各类预埋件留设、金属软管、底盒安装、接线、单体调试、焊压接线端子等相关费用 3.其他:未尽事项详见图纸、招标文件、工程量清单计价说明、国家相关规范等 4.完成本清单项目所需的一切相关工作 |  | 部 | 17 |  |  |  | 89.97
13 | 030411005001 | 接线箱 | 1.名称:接线箱 2.包含本体及附件安装、支架制作安装、接线、接地、单体调试等相关费用 3.其他:未尽事项详见图纸、招标文件、工程量清单计价说明、国家相关规范等 4.完成本清单项目所需的一切相关工作 |  | 个 | 1795 |  |  |  | 371.87
14 | 030904008009 | 模块箱 | 1.名称:模块箱 2.包含本体及附件安装、支架制作安装、接线、接地、单体调试等相关费用 3.其他:未尽事项详见图纸、招标文件、工程量清单计价说明、国家相关规范等 4.完成本清单项目所需的一切相关工作 |  | 个 | 34 |  |  |  | 359.81
15 | 030904008010 | 监控模块 | 1.名称:监控模块 2.包含本体及附件安装、接线、接地、单体调试等相关费用 3.其他:未尽事项详见图纸、招标文件、工程量清单计价说明、国家相关规范等 4.完成本清单项目所需的一切相关工作 |  | 个 | 79 |  |  |  | 161.96
16 | 030904008011 | 正压送风口模块 | 1.名称:正压送风口模块 2.包含本体及附件安装、接线、接地、单体调试等相关费用 3.其他:未尽事项详见图纸、招标文件、工程量清单计价说明、国家相关规范等 4.完成本清单项目所需的一切相关工作 |  | 个 | 29 |  |  |  | 174.59
17 | 030904008012 | 探测模块 | 1.名称:探测模块 2.包含本体及附件安装、接线、接地、单体调试等相关费用 3.其他:未尽事项详见图纸、招标文件、工程量清单计价说明、国家相关规范等 4.完成本清单项目所需的一切相关工作 |  | 个 | 3 |  |  |  | 174.59
18 | 030904008013 | 隔离模块SI | 1.名称:隔离模块SI 2.包含本体及附件安装、接线、接地、单体调试等相关费用 3.其他:未尽事项详见图纸、招标文件、工程量清单计价说明、国家相关规范等 4.完成本清单项目所需的一切相关工作 |  | 个 | 35 |  |  |  | 181.09
19 | 030411004002 | 配线WDZN-RYJS-2*1.5 | 1.名称及规格:配线WDZN-RYJS-2*1.5 2.敷设方式：综合考虑 3.包含支持体（夹板、绝缘子、街码等）安装、配线、管内穿线、线槽配线、焊、压接线端子、接地等费用 4.其他:未尽事项详见图纸、招标文件、工程量清单计价说明、国家相关规范等 5.完成本清单项目所需的一切相关工作 |  | m | 6800.31 |  |  |  | 5.97
20 | 030411004003 | 配线WDZCN-BYJ4 | 1.名称及规格:配线配线WDZN-BYJ-4 2.敷设方式：综合考虑 3.包含支持体（夹板、绝缘子、街码等）安装、配线、管内穿线、线槽配线、焊、压接线端子、接地等费用 4.其他:未尽事项详见图纸、招标文件、工程量清单计价说明、国家相关规范等 5.完成本清单项目所需的一切相关工作 |  | m | 263.79 |  |  |  | 5.28
21 | 030411004004 | 配线WDZN-BYJ-1.5 | 1.名称及规格:配线配线WDZN-BYJ-1.5 2.敷设方式：综合考虑 3.包含支持体（夹板、绝缘子、街码等）安装、配线、管内穿线、线槽配线、焊、压接线端子、接地等费用 4.其他:未尽事项详见图纸、招标文件、工程量清单计价说明、国家相关规范等 5.完成本清单项目所需的一切相关工作 |  | m | 263.79 |  |  |  | 3.67
22 | 030408002001 | 控制电缆WDZN-KYJY-4*1.5 | 1.名称及规格:控制电缆 2.材质:WDZN-KYJY-4*1.5 3.敷设方式:综合考虑 4.包含揭（盖）盖板、电缆敷设、电缆头（含中间接头、T接头等）制作及安装、连接体、接地、试压、测试、防火堵洞、电缆防护、电缆防火隔板、电缆防火涂料、单体调试、电缆穿刺线夹制作及安装、电缆标识牌等相关费用 5.其他:未尽事项详见图纸、招标文件、工程量清单计价说明、国家相关规范等 6.完成本清单项目所需的一切相关工作 |  | m | 436.97 |  |  |  | 13.74
23 | 030411001004 | 镀锌电线管JDG20 | 1.名称及规格：镀锌电线管JDG20 2.厚度:按国标要求 3.敷设方式:综合考虑 4.包含管道敷设、穿线用牵引铁线、砼结构内的管道预埋施工、于砖墙或有找平层的地面上开刨槽、砖墙开孔、修补、配件及管件安装、支吊架制作安装、接线盒（箱）、过线盒、底盒安装、防腐油漆、刷防火漆、标识、接地等相关费用 5.其他:未尽事项详见图纸、招标文件、工程量清单计价说明、国家相关规范等 6.完成本清单项目所需的一切相关工作 |  | m | 5796.58 |  |  |  | 13.4
24 | 030411001005 | 镀锌电线管JDG32 | 1.名称及规格：镀锌电线管JDG32 2.厚度:按国标要求 3.敷设方式:综合考虑 4.包含管道敷设、穿线用牵引铁线、砼结构内的管道预埋施工、于砖墙或有找平层的地面上开刨槽、砖墙开孔、修补、配件及管件安装、支吊架制作安装、接线盒（箱）、过线盒、底盒安装、防腐油漆、刷防火漆、标识、接地等相关费用 5.其他:未尽事项详见图纸、招标文件、工程量清单计价说明、国家相关规范等 6.完成本清单项目所需的一切相关工作 |  | m | 9.96 |  |  |  | 20.31
25 | 030411002001 | 消防线槽 | 1.名称及规格:消防线槽200x100 2.包含线槽（桥架）及附件（盖板、隔板）、配件安装、支（吊）架制作安装、除锈、刷油、接地、防火堵洞、刷防火漆等相关费用 3.其他:未尽事项详见图纸、招标文件、工程量清单计价说明、国家相关规范等 4.完成本清单项目所需的一切相关工作 |  | m | 99.3 |  |  |  | 80.85
26 | 030411002002 | 消防线槽 | 1.名称及规格:消防线槽100x100 2.包含线槽（桥架）及附件（盖板、隔板）、配件安装、支（吊）架制作安装、除锈、刷油、接地、防火堵洞、刷防火漆等相关费用 3.其他:未尽事项详见图纸、招标文件、工程量清单计价说明、国家相关规范等 4.完成本清单项目所需的一切相关工作 |  | m | 12.05 |  |  |  | 59.7
27 | 030904009008 | 气体灭火控制器 | 1.名称:气体灭火控制器 2.包含本体及附件安装、接线、接地、调试等相关费用 3.完成本清单项目所需的一切相关工作 |  | 台 | 3 |  |  |  | 5449.32
28 | 030904005016 | 气体喷洒指示灯 | 1.名称:气体喷洒指示灯 2.包含本体及配件安装、各类预埋件留设、金属软管、底盒安装、接线、单体调试、焊压接线端子等相关费用 3.其他:未尽事项详见图纸、招标文件、工程量清单计价说明、国家相关规范等 4.完成本清单项目所需的一切相关工作 |  | 个 | 13 |  |  |  | 69.64
防火门监控系统
29 | 030904008014 | 常闭单扇防火门（内含监控模块） | 1.名称:常闭单扇防火门监控模块 2.包含本体及附件安装、接线、接地、单体调试等相关费用 3.其他:未尽事项详见图纸、招标文件、工程量清单计价说明、国家相关规范等 4.完成本清单项目所需的一切相关工作 |  | 个 | 93 |  |  |  | 245.04
30 | 030904008015 | 常闭双扇防火门（内含监控模块） | 1.名称:常闭双扇防火门监控模块 2.包含本体及附件安装、接线、接地、单体调试等相关费用 3.其他:未尽事项详见图纸、招标文件、工程量清单计价说明、国家相关规范等 4.完成本清单项目所需的一切相关工作 |  | 个 | 59 |  |  |  | 245.04
31 | 030507001001 | 防火门门磁开关 | 1.名称：防火门门磁开关 2.包含防火门门磁开关及其配件安装、各类预埋件留设、接线底盒安装、接线、接地、焊压接线端子、砖墙或有找平层的地面上的刨槽、砖墙开孔、修补等相关费用 3.其他:未尽事项详见图纸、招标文件、工程量清单计价说明、国家相关规范等 4.完成本清单项目所需的一切相关工作 |  | 套 | 211 |  |  |  | 55.77
32 | 030904009009 | 门禁控制器 | 1.名称:门禁控制器 2.包含本体及附件安装、接线、接地、调试等相关费用 3.完成本清单项目所需的一切相关工作 |  | 台 | 1 |  |  |  | 5449.32
33 | 030904009010 | 防火门监控分机 | 1.名称:防火门监控分机 2.规格:xxx 3.包含本体及附件安装、接线、接地、调试等相关费用 4.完成本清单项目所需的一切相关工作 |  | 台 | 1 |  |  |  | 2500.38
34 | 030411004005 | 配线WDZBN-BYJ-2.5 | 1.名称及规格:配线WDZBN-BYJ-2.5 2.敷设方式：综合考虑 3.包含支持体（夹板、绝缘子、街码等）安装、配线、管内穿线、线槽配线、焊、压接线端子、接地等费用 4.其他:未尽事项详见图纸、招标文件、工程量清单计价说明、国家相关规范等 5.完成本清单项目所需的一切相关工作 |  | m | 1443.28 |  |  |  | 3.92
35 | 030411004006 | 配线WDZN-RYJS-2*1.5 | 1.名称及规格:配线WDZN-RYJS-2*1.5 2.敷设方式：综合考虑 3.包含支持体（夹板、绝缘子、街码等）安装、配线、管内穿线、线槽配线、焊、压接线端子、接地等费用 4.其他:未尽事项详见图纸、招标文件、工程量清单计价说明、国家相关规范等 5.完成本清单项目所需的一切相关工作 |  | m | 721.64 |  |  |  | 5.97
36 | 030411001006 | 镀锌电线管JDG20 | 1.名称及规格：镀锌电线管JDG20 2.厚度:按国标要求 3.敷设方式:综合考虑 4.包含管道敷设、穿线用牵引铁线、砼结构内的管道预埋施工、于砖墙或有找平层的地面上开刨槽、砖墙开孔、修补、配件及管件安装、支吊架制作安装、接线盒（箱）、过线盒、底盒安装、防腐油漆、刷防火漆、标识、接地等相关费用 5.其他:未尽事项详见图纸、招标文件、工程量清单计价说明、国家相关规范等 6.完成本清单项目所需的一切相关工作 |  | m | 690.04 |  |  |  | 13.4
消防广播系统
37 | 030904007040 | 扬声器（吸顶式） | 1.名称:扬声器 2.安装位置:吸顶式 3.包含本体及配件安装、各类预埋件留设、金属软管、底盒安装、接线、单体调试、焊压接线端子等相关费用 4.其他:未尽事项详见图纸、招标文件、工程量清单计价说明、国家相关规范等 5.完成本清单项目所需的一切相关工作 |  | 个 | 228 |  |  |  | 67.34
38 | 030411004007 | 配线WDZN-RYJS-2*1.5 | 1.名称及规格:配线WDZN-RYJS-2*1.5 2.敷设方式：综合考虑 3.包含支持体（夹板、绝缘子、街码等）安装、配线、管内穿线、线槽配线、焊、压接线端子、接地等费用 4.其他:未尽事项详见图纸、招标文件、工程量清单计价说明、国家相关规范等 5.完成本清单项目所需的一切相关工作 |  | m | 1903.23 |  |  |  | 5.97
39 | 030411001007 | 镀锌电线管JDG20 | 1.名称及规格：镀锌电线管JDG20 2.厚度:按国标要求 3.敷设方式:综合考虑 4.包含管道敷设、穿线用牵引铁线、砼结构内的管道预埋施工、于砖墙或有找平层的地面上开刨槽、砖墙开孔、修补、配件及管件安装、支吊架制作安装、接线盒（箱）、过线盒、底盒安装、防腐油漆、刷防火漆、标识、接地等相关费用 5.其他:未尽事项详见图纸、招标文件、工程量清单计价说明、国家相关规范等 6.完成本清单项目所需的一切相关工作 |  | m | 1495.03 |  |  |  | 13.4
40 | 030411002003 | 消防广播线槽 | 1.名称及规格:消防广播线槽100x100 2.包含线槽（桥架）及附件（盖板、隔板）、配件安装、支（吊）架制作安装、除锈、刷油、接地、防火堵洞、刷防火漆等相关费用 3.其他:未尽事项详见图纸、招标文件、工程量清单计价说明、国家相关规范等 4.完成本清单项目所需的一切相关工作 |  | m | 93.3 |  |  |  | 59.7
电气火灾监控系统
41 | 030904002001 | 电气火灾监控模块 | 1.名称:电气火灾监控模块 2.规格:按设计图纸要求及技术需求书 3.包含本体及附件安装、接线、接地、调试等相关费用 4.完成本清单项目所需的一切相关工作 |  | 个 | 13 |  |  |  | 255.47
42 | 030411004008 | 配线WDZN-RYS-2X1.5 | 1.名称及规格:配线WDZN-RYS-2X1.5 2.敷设方式：综合考虑 3.包含支持体（夹板、绝缘子、街码等）安装、配线、管内穿线、线槽配线、焊、压接线端子、接地等费用 4.其他:未尽事项详见图纸、招标文件、工程量清单计价说明、国家相关规范等 5.完成本清单项目所需的一切相关工作 |  | m | 157.55 |  |  |  | 5.97
43 | 030411001008 | 镀锌电线管JDG20 | 1.名称及规格：镀锌电线管JDG20 2.厚度:按国标要求 3.敷设方式:综合考虑 4.包含管道敷设、穿线用牵引铁线、砼结构内的管道预埋施工、于砖墙或有找平层的地面上开刨槽、砖墙开孔、修补、配件及管件安装、支吊架制作安装、接线盒（箱）、过线盒、底盒安装、防腐油漆、刷防火漆、标识、接地等相关费用 5.其他:未尽事项详见图纸、招标文件、工程量清单计价说明、国家相关规范等 6.完成本清单项目所需的一切相关工作 |  | m | 149.97 |  |  |  | 13.4
消防电源监控系统
44 | 030904002002 | 消防电源监控模块 | 1.名称:消防电源监控模块 2.规格:按设计图纸要求及技术需求书 3.包含本体及附件安装、接线、接地、调试等相关费用 4.完成本清单项目所需的一切相关工作 |  | 个 | 8 |  |  |  | 350.47
45 | 030411004009 | 配线WDZN-BYJ-2*1.5 | 1.名称及规格:配线配线WDZN-BYJ-2*1.5 2.敷设方式：综合考虑 3.包含支持体（夹板、绝缘子、街码等）安装、配线、管内穿线、线槽配线、焊、压接线端子、接地等费用 4.其他:未尽事项详见图纸、招标文件、工程量清单计价说明、国家相关规范等 5.完成本清单项目所需的一切相关工作 |  | m | 118.3 |  |  |  | 5.28
46 | 030411004010 | 配线WDZN-BYJ-2.5 | 1.名称及规格:配线配线WDZN-BYJ-2*2.5 2.敷设方式：综合考虑 3.包含支持体（夹板、绝缘子、街码等）安装、配线、管内穿线、线槽配线、焊、压接线端子、接地等费用 4.其他:未尽事项详见图纸、招标文件、工程量清单计价说明、国家相关规范等 5.完成本清单项目所需的一切相关工作 |  | m | 236.61 |  |  |  | 5.28
47 | 030411001009 | 镀锌电线管JDG20 | 1.名称及规格：镀锌电线管JDG20 2.厚度:按国标要求 3.敷设方式:综合考虑 4.包含管道敷设、穿线用牵引铁线、砼结构内的管道预埋施工、于砖墙或有找平层的地面上开刨槽、砖墙开孔、修补、配件及管件安装、支吊架制作安装、接线盒（箱）、过线盒、底盒安装、防腐油漆、刷防火漆、标识、接地等相关费用 5.其他:未尽事项详见图纸、招标文件、工程量清单计价说明、国家相关规范等 6.完成本清单项目所需的一切相关工作 |  | m | 111.35 |  |  |  | 13.4
余压监控系统
48 | 030904001032 | 余压控制器 | 1.名称:余压控制器 2.规格:YYKZ 3.包含本体及配件安装、各类预埋件留设、金属软管、底盒安装、接线、单体调试、焊压接线端子等相关费用 4.其他:未尽事项详见图纸、招标文件、工程量清单计价说明、国家相关规范等 5.完成本清单项目所需的一切相关工作 |  | 个 | 3 |  |  |  | 431.41
49 | 030904001033 | 余压探测器 | 1.名称:余压探测器 2.包含本体及配件安装、各类预埋件留设、金属软管、底盒安装、接线、单体调试、焊压接线端子等相关费用 3.其他:未尽事项详见图纸、招标文件、工程量清单计价说明、国家相关规范等 4.完成本清单项目所需的一切相关工作 |  | 个 | 88 |  |  |  | 567.73
50 | 030503003011 | 泄压阀执行器 | 1.名称:泄压阀执行器 2.包含本体及配件安装、各类预埋件留设、金属软管、底盒安装、接线、单体调试、焊压接线端子等相关费用 3.其他:未尽事项详见图纸、招标文件、工程量清单计价说明、国家相关规范等 4.完成本清单项目所需的一切相关工作 |  | 套 | 1 |  |  |  | 187.54
51 | 030411001010 | 镀锌电线管JDG20 | 1.名称及规格：镀锌电线管JDG20 2.厚度:按国标要求 3.敷设方式:综合考虑 4.包含管道敷设、穿线用牵引铁线、砼结构内的管道预埋施工、于砖墙或有找平层的地面上开刨槽、砖墙开孔、修补、配件及管件安装、支吊架制作安装、接线盒（箱）、过线盒、底盒安装、防腐油漆、刷防火漆、标识、接地等相关费用 5.其他:未尽事项详见图纸、招标文件、工程量清单计价说明、国家相关规范等 6.完成本清单项目所需的一切相关工作 |  | m | 310.9 |  |  |  | 13.4
52 | 030411001011 | 镀锌电线管JDG32 | 1.名称及规格：镀锌电线管JDG32 2.厚度:按国标要求 3.敷设方式:综合考虑 4.包含管道敷设、穿线用牵引铁线、砼结构内的管道预埋施工、于砖墙或有找平层的地面上开刨槽、砖墙开孔、修补、配件及管件安装、支吊架制作安装、接线盒（箱）、过线盒、底盒安装、防腐油漆、刷防火漆、标识、接地等相关费用 5.其他:未尽事项详见图纸、招标文件、工程量清单计价说明、国家相关规范等 6.完成本清单项目所需的一切相关工作 |  | m | 104.41 |  |  |  | 20.31
53 | 030411004011 | 配线WDZN-RYJS-2*1.5 | 1.名称及规格:配线WDZN-RYJS-2*1.5 2.敷设方式：综合考虑 3.包含支持体（夹板、绝缘子、街码等）安装、配线、管内穿线、线槽配线、焊、压接线端子、接地等费用 4.其他:未尽事项详见图纸、招标文件、工程量清单计价说明、国家相关规范等 5.完成本清单项目所需的一切相关工作 |  | m | 331.8 |  |  |  | 5.97
54 | 030411004012 | 配线WDZN-RYJS-7*1.5 | 1.名称及规格:配线WDZN-RYJS-7*1.5 2.敷设方式：综合考虑 3.包含支持体（夹板、绝缘子、街码等）安装、配线、管内穿线、线槽配线、焊、压接线端子、接地等费用 4.其他:未尽事项详见图纸、招标文件、工程量清单计价说明、国家相关规范等 5.完成本清单项目所需的一切相关工作 |  | m | 102.41 |  |  |  | 5.97
合 计

## E.2.1 分部分项工程项目清单计价表【垃圾收集站-暖通工
分部分项工程项目清单计价表
工程名称：垃圾收集站-暖通工程 |  |  |  | 标段： |  |  |  | 第 1 页 共 1 页
序号 | 项目编码 | 项目名称 | 项目特征描述 |  | 计量 单位 | 工程量 | 金额（元）
[7 empty] | 综合单价 |  | 合价 | 综合单价最高限价
通风系统
1 | 030108001048 | 风机 | 1.名称:柜式离心式风机（吊装） 2.型号:EAF-L1-1 3.规格:风量:7200m3/h,全压:400Pa,功率:2.2kW 4.预埋件预埋，预埋件预埋，基础型钢型材制作、安装、除锈、刷油、基础制作、安装，减振垫、调速开关及温控器、减振支吊架安装，设备本体安装，随机阀门，二次灌浆，随机控制箱 安装、接线，电动机安装、检查接线、干燥、随机电线电缆安装、调试，支吊架制作安装、刷漆等工作内容 5.其他:未尽事项详见图纸、招标文件、工程量清单计价说明、国家相关规范等 6.完成本清单项目所需的一切相关工作 |  | 台 | 1 |  |  |  | 6548.91
2 | 030405015028 | 联动百叶窗式排气扇 BF-20 | 1.名称:联动百叶窗式排气扇 BP20 2.参数:风量:200M3/H,N=0.025W 3.其他:未尽事项详见图纸、招标文件、工程量清单计价说明、国家相关规范等 4.完成本清单项目所需的一切相关工作 |  | 台 | 1 |  |  |  | 213.47
3 | 030405015029 | 风扇 | 1.名称:天花式换气扇 2.型号:TP20 3.规格:风量:200m3/h，功率:0.025kw,余压:100Pa 4.其他:未尽事项详见图纸、招标文件、工程量清单计价说明、国家相关规范等 5.完成本清单项目所需的一切相关工作 |  | 台 | 1 |  |  |  | 298.68
4 | 030701010001 | 过滤器 | 1.名称:活性炭净化装置 2.规格:L=7200m3/h 压损≤200Pa 净化率不小于95% 3.包含本体安装、接线、调试等相关费用 4.其他:未尽事项详见图纸、招标文件、工程量清单计价说明、国家相关规范等 5.完成本清单项目所需的一切相关工作 |  | 台 | 1 |  |  |  | 1363.81
5 | 030702001038 | 镀锌钢板风管 0.5mm | 1.材质:镀锌钢板 2.形状:矩形风管 3.材料厚度:0.5mm 4.规格:长边长(mm) ≤320 5.本体及配件制作安装（配合土建预留孔洞、预埋件留设；风管、管件、软接头、法兰、零配件、支吊架制作、安装；弯头导流叶片、三通调节阀制作、安装；风管检查孔制作；温度、风量测定孔制作、漏风、漏光试验；过跨风管落地支架制作、安装；风管、法兰、支吊架、保护层除锈、刷油等工作内容，有洁净空调的含风管内表面清洗、两端风口、涂密封胶等） 6.其他:未尽事项详见图纸、招标文件、工程量清单计价说明、国家相关规范等 7.完成本清单项目所需的一切相关工作 |  | m2 | 1.95 |  |  |  | 181.12
6 | 030702001039 | 镀锌钢板风管 0.75mm | 1.材质:镀锌钢板 2.形状:矩形风管 3.材料厚度:0.75mm 4.规格:450＜长边长(mm) ≤1000 5.本体及配件制作安装（配合土建预留孔洞、预埋件留设；风管、管件、软接头、法兰、零配件、支吊架制作、安装；弯头导流叶片、三通调节阀制作、安装；风管检查孔制作；温度、风量测定孔制作、漏风、漏光试验；过跨风管落地支架制作、安装；风管、法兰、支吊架、保护层除锈、刷油等工作内容，有洁净空调的含风管内表面清洗、两端风口、涂密封胶等） 6.其他:未尽事项详见图纸、招标文件、工程量清单计价说明、国家相关规范等 7.完成本清单项目所需的一切相关工作 |  | m2 | 22.87 |  |  |  | 123.42
7 | 030702001040 | 镀锌钢板风管 1.20mm | 1.材质:镀锌钢板 2.形状:矩形风管 3.材料厚度:1.20mm 4.规格:1500＜长边长(mm) ≤2000 5.本体及配件制作安装（配合土建预留孔洞、预埋件留设；风管、管件、软接头、法兰、零配件、支吊架制作、安装；弯头导流叶片、三通调节阀制作、安装；风管检查孔制作；温度、风量测定孔制作、漏风、漏光试验；过跨风管落地支架制作、安装；风管、法兰、支吊架、保护层除锈、刷油等工作内容，有洁净空调的含风管内表面清洗、两端风口、涂密封胶等） 6.其他:未尽事项详见图纸、招标文件、工程量清单计价说明、国家相关规范等 7.完成本清单项目所需的一切相关工作 |  | m2 | 4.47 |  |  |  | 170.09
8 | 030703007061 | 碳钢风口、散流器、百叶窗 | 1.名称:单层百叶风口 2.规格:500*500 3.本体及其配件（不限于人字阀、调节阀、滤网、防虫网等）安装 4.其他:未尽事项详见图纸、招标文件、工程量清单计价说明、国家相关规范等 5.完成本清单项目所需的一切相关工作 |  | 个 | 3 |  |  |  | 163.07
9 | 030703007062 | 碳钢风口、散流器、百叶窗 | 1.名称:单层百叶风口 2.规格:1500*320 3.本体及其配件（不限于人字阀、调节阀、滤网、防虫网等）安装 4.其他:未尽事项详见图纸、招标文件、工程量清单计价说明、国家相关规范等 5.完成本清单项目所需的一切相关工作 |  | 个 | 1 |  |  |  | 312.1
垃圾站收集站给排水
消防系统
10 | 030901013001 | 灭火器 | 1.名称:灭火器放置箱 2.规格、型号:含2具灭火器MF/ABC3 3.其他:按设计图纸及相关设计规范、招标文件要求 |  | 组 | 1 |  |  |  | 182.08
雨水系统
11 | 031001006019 | 塑料管 | 1.安装部位:室内 2.介质:雨水 3.材质、规格:UPVC排水管 DN100 4.连接形式:粘接 5.其他:按设计图纸及相关设计规范、招标文件要求 |  | m | 12.8 |  |  |  | 50.81
12 | 031004014001 | 给、排水附(配)件 | 1.名称:87型雨水斗 2.型号、规格:DN100 3.其他:按设计图纸及相关设计规范、招标文件要求 |  | 个 | 2 |  |  |  | 144.15
给水系统
13 | 031001006020 | 塑料管 | 1.安装部位:室内 2.介质:给水 3.规格、压力等级:PP-R给水管(S5) DN15 4.连接形式:热熔接 5.管道消毒、冲洗 6.其他:按设计图纸及相关设计规范、招标文件要求 |  | m | 15.9 |  |  |  | 23
14 | 031001006021 | 塑料管 | 1.安装部位:室内 2.介质:给水 3.规格、压力等级:PP-R给水管(S5) DN20 4.连接形式:热熔接 5.管道消毒、冲洗 6.其他:按设计图纸及相关设计规范、招标文件要求 |  | m | 18.72 |  |  |  | 26.57
15 | 031001006022 | 塑料管 | 1.安装部位:室内 2.介质:给水 3.规格、压力等级:PP-R给水管(S5) DN25 4.连接形式:热熔接 5.管道消毒、冲洗 6.其他:按设计图纸及相关设计规范、招标文件要求 |  | m | 17.51 |  |  |  | 31.06
16 | 031003001001 | 螺纹阀门 | 1.类型:真空破坏器 2.材质:不锈钢 3.规格、压力等级:DN15 4.连接形式:螺纹连接 5.其他:按设计图纸及相关设计规范、招标文件要求 |  | 个 | 1 |  |  |  | 32.37
17 | 031003001002 | 螺纹阀门 | 1.类型:真空破坏器 2.材质:不锈钢 3.规格、压力等级:DN20 4.连接形式:螺纹连接 5.其他:按设计图纸及相关设计规范、招标文件要求 |  | 个 | 1 |  |  |  | 40.18
18 | 031004014002 | 给、排水附(配)件 | 1.名称:冲洗龙头 2.型号、规格:DN15 3.其他:按设计图纸及相关设计规范、招标文件要求 |  | 个 | 1 |  |  |  | 45.68
19 | 031004014003 | 给、排水附(配)件 | 1.名称:冲洗龙头 2.型号、规格:DN20 3.其他:按设计图纸及相关设计规范、招标文件要求 |  | 个 | 1 |  |  |  | 23.56
20 | 031003001003 | 螺纹阀门 | 1.类型:截止阀 2.材质:PPR 3.规格、压力等级:DN25 4.连接形式:螺纹连接 5.其他:按设计图纸及相关设计规范、招标文件要求 |  | 个 | 1 |  |  |  | 55.48
排水系统
21 | 031004014004 | 给、排水附(配)件 | 1.名称:带网框式地漏 2.型号、规格:DN150 3.其他:按设计图纸及相关设计规范、招标文件要求 |  | 个 | 2 |  |  |  | 149.12
22 | 031001006023 | 塑料管 | 1.安装部位:室内 2.介质:排水 3.材质、规格:UPVC排水管 DN50 4.连接形式:粘接 5.其他:按设计图纸及相关设计规范、招标文件要求 |  | m | 3.4 |  |  |  | 29.44
23 | 031001006024 | 塑料管 | 1.安装部位:室内 2.介质:排水 3.材质、规格:UPVC排水管加厚 DN150 4.连接形式:粘接 5.其他:按设计图纸及相关设计规范、招标文件要求 |  | m | 1.8 |  |  |  | 80.71
24 | 031004003001 | 洗脸盆 | 1.名称:洗手盆 2.其他:按设计图纸及相关设计规范、招标文件要求 |  | 组 | 2 |  |  |  | 508.52
合 计

## E.2.1 分部分项工程项目清单计价表【垃圾收集站-电气工
分部分项工程项目清单计价表
工程名称：垃圾收集站-电气工程 |  |  |  | 标段： |  |  |  | 第 1 页 共 1 页
序号 | 项目编码 | 项目名称 | 项目特征描述 |  | 计量 单位 | 工程量 | 金额（元）
[7 empty] | 综合单价 |  | 合价 | 综合单价最高限价
配电箱
1 | 040801009001 | 悬挂嵌入式配电箱 | 1.名称:配电箱 LJ-AL 2.安装方式:悬挂式 3.包含基础型钢制作安装及其除锈、刷油、箱体安装、接地、单体调试、接线等相关费用 4.其他:未尽事项详见图纸、招标文件、工程量清单计价说明、国家相关规范等 5.完成本清单项目所需的一切相关工作 |  | 台 | 1 |  |  |  | 2761.11
照明系统
2 | 030413014001 | 插座 | 1.名称:单相二、三孔普通插座 2.规格:250V 10A 3.包含开关、插座面板、底盒及附件，本体安装，接线、接地，于砖墙或有找平层的地面上的开刨槽、砖墙开孔、修补；焊、压接线端子等相关费用 4.其他:未尽事项详见图纸、招标文件、工程量清单计价说明、国家相关规范等 5.完成本清单项目所需的一切相关工作 |  | 套 | 10 |  |  |  | 30.77
3 | 030413013012 | 照明开关、按钮 | 1.名称:双联双控开关 2.安装方式:综合考虑 3.包含开关、插座面板、底盒及附件，本体安装，接线、接地，于砖墙或有找平层的地面上的开刨槽、砖墙开孔、修补；焊、压接线端子等相关费用 4.其他:未尽事项详见图纸、招标文件、工程量清单计价说明、国家相关规范等 5.完成本清单项目所需的一切相关工作 |  | 套 | 5 |  |  |  | 39.59
4 | 030413001002 | 普通灯具 | 1.名称:LED T8直管 2.规格:18W/1800lm 3.安装方式:壁装 4.包含各类预埋件留设、接线盒安装、灯具（含光源）及配件安装、金属软管、接线、接地、焊压接线端子、支架、调试等相关费用 5.其他:未尽事项详见图纸、招标文件、工程量清单计价说明、国家相关规范等 6.完成本清单项目所需的一切相关工作 |  | 套 | 6 |  |  |  | 82.94
5 | 030413001003 | 普通灯具 | 1.名称:LED T8直管（防水防尘） 2.规格:22w 3.安装方式:吸顶安装 4.包含各类预埋件留设、接线盒安装、灯具（含光源）及配件安装、金属软管、接线、接地、焊压接线端子、支架、调试等相关费用 5.其他:未尽事项详见图纸、招标文件、工程量清单计价说明、国家相关规范等 6.完成本清单项目所需的一切相关工作 |  | 套 | 13 |  |  |  | 82.76
6 | 030413001004 | 普通灯具 | 1.名称:紫外线杀菌灯 2.规格:40W 3.安装方式:吸顶安装 4.包含各类预埋件留设、接线盒安装、灯具（含光源）及配件安装、金属软管、接线、接地、焊压接线端子、支架、调试等相关费用 5.其他:未尽事项详见图纸、招标文件、工程量清单计价说明、国家相关规范等 6.完成本清单项目所需的一切相关工作 |  | 套 | 8 |  |  |  | 195.94
7 | 030412004001 | 配线 | 1.名称:管内配线 2.型号:WDZC-BYJ-B2-2.5mm2 3.配线形式:综合考虑 4.包含支持体（夹板、绝缘子、街码等）安装、配线、管内穿线、焊、压接线端子、接地、标识等相关费用 5.其他:未尽事项详见图纸、招标文件、工程量清单计价说明、国家相关规范等 6.完成本清单项目所需的一切相关工作 |  | m | 450 |  |  |  | 3.58
8 | 030412004002 | 配线 | 1.名称:管内配线 2.型号:WDZC-BYJ-B2-4mm2 3.配线形式:综合考虑 4.包含支持体（夹板、绝缘子、街码等）安装、配线、管内穿线、焊、压接线端子、接地、标识等相关费用 5.其他:未尽事项详见图纸、招标文件、工程量清单计价说明、国家相关规范等 6.完成本清单项目所需的一切相关工作 |  | m | 50 |  |  |  | 4.58
9 | 030412001075 | 配管 | 1.名称:刚性难燃管 2.规格:PC20 3.配置形式:综合考虑 4.包含管道敷设、穿线用牵引铁线、砼结构内的管道预埋施工、于砖墙或有找平层的地面上开刨槽、砖墙开孔、修补、配件及管件安装、支吊架制作安装、过线盒、底盒安装、防腐油漆、刷防火漆、标识、接地等相关费用 5.其他:未尽事项详见图纸、招标文件、工程量清单计价说明、国家相关规范等 6.完成本清单项目所需的一切相关工作 |  | m | 150 |  |  |  | 8.04
10 | 030412001076 | 配管 | 1.名称:刚性难燃管 2.规格:PC25 3.配置形式:综合考虑 4.包含管道敷设、穿线用牵引铁线、砼结构内的管道预埋施工、于砖墙或有找平层的地面上开刨槽、砖墙开孔、修补、配件及管件安装、支吊架制作安装、过线盒、底盒安装、防腐油漆、刷防火漆、标识、接地等相关费用 5.其他:未尽事项详见图纸、招标文件、工程量清单计价说明、国家相关规范等 6.完成本清单项目所需的一切相关工作 |  | m | 10 |  |  |  | 9.35
11 | 030412001079 | 配管 | 1.名称:镀锌电线管 2.规格:JDG25 3.配置形式:综合考虑 4.包含管道敷设、穿线用牵引铁线、砼结构内的管道预埋施工、于砖墙或有找平层的地面上开刨槽、砖墙开孔、修补、配件及管件安装、支吊架制作安装、过线盒、底盒安装、防腐油漆、刷防火漆、标识、接地等相关费用 5.其他:未尽事项详见图纸、招标文件、工程量清单计价说明、国家相关规范等 6.完成本清单项目所需的一切相关工作 |  | m | 10 |  |  |  | 18.12
12 | 030412001043 | 配管 | 1.名称:金属软管DN20 2.材质:金属软管 3.规格:DN20 4.其他:未尽事项详见图纸、招标文件、工程量清单计价说明、国家相关规范等 5.完成本清单项目所需的一切相关工作 |  | m | 27 |  |  |  | 12.03
防雷系统
13 | 030410003003 | 引下线 | 1.名称:防雷引下线 2.材质:利用建筑物主筋引下 3.安装形式:详图纸 4.其他:未尽事项详见图纸、招标文件、工程量清单计价说明、国家相关规范等 5.完成本清单项目所需的一切相关工作 |  | m | 15.59 |  |  |  | 19.5
14 | 030410004004 | 均压环 | 1.名称:均压环 2.应优先采用结构外圈梁内的两条水平钢筋构成闭合的电气通路,当无结构外圈梁时,两条不小于φ12镀锌圆钢或一条40x4mm的热镀锌扁钢沿建筑物外墙敷设一圈,用作等电位连接环的钢筋应与引下线、外墙内外竖直敷设的铝合金窗、金属栏杆、其他金属物及楼层钢筋网可靠连接,并按标准图集作好门窗预埋件 3.其他:未尽事项详见图纸、招标文件、工程量清单计价说明、国家相关规范等 4.完成本清单项目所需的一切相关工作 |  | m | 53.91 |  |  |  | 8.39
15 | 030410006002 | 接闪杆 | 1.名称:接闪杆 2.规格:φ20热镀锌圆钢，长600mm 3.其他:未尽事项详见图纸、招标文件、工程量清单计价说明、国家相关规范等 4.完成本清单项目所需的一切相关工作 |  | 根 | 5 |  |  |  | 76.73
16 | 030410005003 | 接闪带 | 1.名称:接闪带，明装 2.规格:φ12热镀锌圆钢 3.其他:未尽事项详见图纸、招标文件、工程量清单计价说明、国家相关规范等 4.完成本清单项目所需的一切相关工作 |  | m | 53.56 |  |  |  | 49.41
17 | 030410005004 | 接闪带 | 1.名称:接闪网，暗敷 2.规格:-40x4热镀锌扁钢 3.其他:未尽事项详见图纸、招标文件、工程量清单计价说明、国家相关规范等 4.完成本清单项目所需的一切相关工作 |  | m | 10.29 |  |  |  | 20.74
18 | 030410011001 | 接地跨接 | 1.名称:引下线测试点 2.其他:未尽事项详见图纸、招标文件、工程量清单计价说明、国家相关规范等 3.完成本清单项目所需的一切相关工作 |  | 处 | 1 |  |  |  | 22.39
19 | 030410001001 | 接地极 | 1.名称:外甩钢筋 2.规格:φ12不锈钢圆钢 3.其他:未尽事项详见图纸、招标文件、工程量清单计价说明、国家相关规范等 4.完成本清单项目所需的一切相关工作 |  | 根 | 1 |  |  |  | 55.56
20 | 030410011002 | 接地跨接 | 1.名称:门窗接地 2.其他:未尽事项详见图纸、招标文件、工程量清单计价说明、国家相关规范等 3.完成本清单项目所需的一切相关工作 |  | 处 | 3 |  |  |  | 46.17
21 | 030416027002 | 接地装置 | 1.名称:接地网测试 2.其他:未尽事项详见图纸、招标文件、工程量清单计价说明、国家相关规范等 3.完成本清单项目所需的一切相关工作 |  | 系统 | 1 |  |  |  | 1846.76
合 计

## E.2.1 分部分项工程项目清单计价表【室外电气工程（红线
分部分项工程项目清单计价表
工程名称：室外电气工程（红线内管沟) |  |  |  | 标段： |  |  |  | 第 1 页 共 1 页
序号 | 项目编码 | 项目名称 | 项目特征描述 |  | 计量 单位 | 工程量 | 金额（元）
[7 empty] | 综合单价 |  | 合价 | 综合单价最高限价
土石方工程及路面拆除修复
1 | 040101002001 | 挖沟槽土方 | 1.土类别:一、二类土 2.挖土深度:2m以内 |  | m3 | 4182.05 |  |  |  | 9.68
2 | 040103002001 | 一般回填方 | 1.填方来源:石粉 |  | m3 | 930.62 |  |  |  | 25.31
3 | 040103003001 | 余方弃置 | 1.弃料品种:土方 2.运距:3km |  | m3 | 4182.05 |  |  |  | 16.35
电力管沟及井
4 | 080707006001 | 电缆保护管 | 1.名称:2层4列行车排管 2.规格:8*SC200 3.管枕:C25混凝土 4.包封:C30混凝土包封(含钢筋） 5.垫层:C15垫层 6.钢筋型号:圆钢8、螺纹钢12 |  | m | 983.02 |  |  |  | 1852.62
5 | 040504002001 | 现浇混凝土井 | 1.名称:2层4列行车直线井 2.垫层、基础材质及厚度:C15砼垫层 3.底板:0.24cm厚C25混凝土 4.抹灰:井壁内侧批1:2水泥砂浆15厚 5.圈梁:C25混凝土 6.钢筋型号:圆钢、螺纹钢 7.盖板材质、规格:C30预制混凝土 8.电缆支架类型:复合材料电缆支架 9.标志牌:不锈钢电缆标志牌 10.集水口:φ200PVC管集水口 |  | 座 | 14 |  |  |  | 7306.89
6 | 040504002002 | 现浇混凝土井 | 1.名称:2层4列行车光缆盘留井 2.垫层、基础材质及厚度:C15砼垫层 3.底板:0.24cm厚C25混凝土 4.抹灰:井壁内侧批1:2水泥砂浆15厚 5.圈梁:C25混凝土 6.钢筋型号:圆钢、螺纹钢 7.盖板材质、规格:C30预制混凝土 8.电缆支架类型:复合材料电缆支架 9.标志牌:不锈钢电缆标志牌 10.集水口:φ200PVC管集水口 |  | 座 | 6 |  |  |  | 5177.48
7 | 040504002003 | 现浇混凝土井 | 1.名称:2层4列行车三通井 2.垫层、基础材质及厚度:C15砼垫层 3.底板:0.24cm厚C25混凝土 4.抹灰:井壁内侧批1:2水泥砂浆15厚 5.圈梁:C25混凝土 6.钢筋型号:圆钢、螺纹钢 7.盖板材质、规格:C30预制混凝土 8.电缆支架类型:复合材料电缆支架 9.标志牌:不锈钢电缆标志牌 10.集水口:φ200PVC管集水口 |  | 座 | 27 |  |  |  | 9967.67
8 | 010505001001 | 垫层模板 | 1.垫层部位:垫层模板 |  | m2 | 2330 |  |  |  | 40.94
9 | 010505002001 | 基础模板 | 1.基础类型:电缆井模板 |  | m2 | 738.34 |  |  |  | 61.87
合 计

## E.2.1 分部分项工程项目清单计价表【住宅室外-给排水消
分部分项工程项目清单计价表
工程名称：住宅室外-给排水消防水 |  |  |  | 标段： |  |  |  | 第 1 页 共 1 页
序号 | 项目编码 | 项目名称 | 项目特征描述 |  | 计量 单位 | 工程量 | 金额（元）
[7 empty] | 综合单价 |  | 合价 | 综合单价最高限价
室外消防水
1 | 031001001001 | 球墨铸铁给水管-DN100 | 1.安装部位:室外 2.介质:给水 3.材质、规格K9级球墨铸铁给水管 DN100mm 4.连接形式:离心滑入式T型胶圈接口,胶圈采用三元乙丙橡胶 5.管道、管件及卡箍的制作、安装 6.套管（含防水套管）制作、安装 7.管道除锈、刷油、防腐，管道支架制作安装及除锈刷油 8.管道试压、消毒、冲洗 9.其他:未尽事项详见图纸、招标文件、工程量清单计价说明、国家相关规范等 10.完成本清单项目所需的一切相关工作 |  | m | 564.42 |  |  |  | 152.6
2 | 010102002003 | 挖沟槽土方 | 1.计价综合考虑土壤类别（含淤泥）、极软岩、挖土深度、场内运距、挖土方式（人工或机械）、干湿程度、运输方式、运土高度等产生的费用等 2.计价包括开挖、挡土板安拆、基底钎探（不含文物保护）、排地表水、场内运输等相关费用，为完成土方开挖所做的错台开挖、斜坡开挖、排障（清除孤石、废旧基础、管线、管井、树根等）、翻挖、倒运、整修的费用、环保费用、以及可能发生的塌方、沉降、在支撑或支护下挖土、地下作业中的安全防护、施工单位自行的变形和安全监测、防排水措施及为方便土方挖运而修筑的临时道路费用、场内外运输费用 3.其他:未尽事项详见图纸、招标文件、工程量清单计价说明、国家相关规范等 4.完成本清单项目所需的一切相关工作 |  | m3 | 632.15 |  |  |  | 8.94
3 | 010102007005 | 回填方 | 1.综合考虑:土质、密实度、粒径、回填方式 2.包括:修整、回填、分层碾压及可能发生的翻挖、倒运、整修等一切相关费用 3.其他:未尽事项详见图纸、招标文件、工程量清单计价说明、国家相关规范等 4.完成本清单项目所需的一切相关工作 |  | m3 | 351.15 |  |  |  | 20.79
4 | 010102007006 | 石屑回填 | 1.综合考虑:石屑、密实度、粒径、回填方式 2.包括:修整、回填、分层碾压及可能发生的翻挖、倒运、整修等一切相关费用 3.其他:未尽事项详见图纸、招标文件、工程量清单计价说明、国家相关规范等 4.完成本清单项目所需的一切相关工作 |  | m3 | 237.06 |  |  |  | 252.2
5 | 010102007007 | 中粗砂回填 | 1.综合考虑:中粗砂、密实度、粒径、回填方式 2.包括:修整、回填、分层碾压及可能发生的翻挖、倒运、整修等一切相关费用 3.其他:未尽事项详见图纸、招标文件、工程量清单计价说明、国家相关规范等 4.完成本清单项目所需的一切相关工作 |  | m3 | 39.51 |  |  |  | 270.07
6 | 010103002007 | 余方弃置 | 1.运距:综合考虑 2.每天运输及作业时间:遵守建筑废弃物运输时间要求，综合考虑工效 3.综合考虑:土质、淤泥、极软岩、废料、装卸方式、垂直运输、运输方式(含陆运、水运)、场外道路等，工作内容包括但不限于运输、排障、协调等 4.其他:未尽事项详见图纸、招标文件、工程量清单计价说明、国家相关规范等 5.完成本清单项目所需的一切相关工作 |  | m3 | 40.07 |  |  |  | 42.81
室外雨水
7 | 060302007001 | 钢筋混凝土排水管(Ⅱ级) | 1.安装部位:室外 2.介质:雨水 3.材质、规格:钢筋混凝土排水管(Ⅱ级) DN800mm（国标） 4.连接形式:承插式密封橡胶圈连接 5.计价综合考虑垫层、管座的材质及强度等级、接口方式、埋设深度、材料场内外运输、井壁凿除等 6.其他:未尽事项详见图纸、招标文件、工程量清单计价说明、国家相关规范等 7.完成本清单项目所需的一切相关工作 |  | m | 106.11 |  |  |  | 282.53
8 | 060302007002 | 钢筋混凝土排水管(Ⅱ级) | 1.安装部位:室外 2.介质:雨水 3.材质、规格:钢筋混凝土排水管(Ⅱ级) DN700mm（国标） 4.连接形式:承插式密封橡胶圈连接 5.计价综合考虑垫层、管座的材质及强度等级、接口方式、埋设深度、材料场内外运输、井壁凿除等 6.其他:未尽事项详见图纸、招标文件、工程量清单计价说明、国家相关规范等 7.完成本清单项目所需的一切相关工作 |  | m | 101.7 |  |  |  | 245.18
9 | 031001008137 | HDPE双壁波纹管 DN600 | 1.材质及规格:HDPE双壁波纹管 DN600 2.连接形式：弹性橡胶圈柔性连接 3.管道环刚度：≥8KN/m 4.水压及泄漏试验 5.其他:未尽事项详见图纸、招标文件、工程量清单计价说明、国家相关规范等 6.完成本清单项目所需的一切相关工作 |  | m | 159.38 |  |  |  | 231.66
10 | 031001008138 | HDPE双壁波纹管 DN500 | 1.材质及规格:HDPE双壁波纹管 DN500 2.连接形式：弹性橡胶圈柔性连接 3.管道环刚度：≥8KN/m 4.水压及泄漏试验 5.其他:未尽事项详见图纸、招标文件、工程量清单计价说明、国家相关规范等 6.完成本清单项目所需的一切相关工作 |  | m | 135.26 |  |  |  | 158.88
11 | 031001008139 | HDPE双壁波纹管 DN400 | 1.材质及规格:HDPE双壁波纹管 DN400 2.连接形式：弹性橡胶圈柔性连接 3.管道环刚度：≥8KN/m 4.水压及泄漏试验 5.其他:未尽事项详见图纸、招标文件、工程量清单计价说明、国家相关规范等 6.完成本清单项目所需的一切相关工作 |  | m | 150.45 |  |  |  | 116.22
12 | 031001008140 | HDPE双壁波纹管 DN300 | 1.材质及规格:HDPE双壁波纹管 DN300 2.连接形式：弹性橡胶圈柔性连接 3.管道环刚度：≥8KN/m 4.水压及泄漏试验 5.其他:未尽事项详见图纸、招标文件、工程量清单计价说明、国家相关规范等 6.完成本清单项目所需的一切相关工作 |  | m | 1428.57 |  |  |  | 76.79
13 | 031001008141 | HDPE双壁波纹管 DN200 | 1.材质及规格:HDPE双壁波纹管 DN200 2.连接形式：弹性橡胶圈柔性连接 3.管道环刚度：≥8KN/m 4.水压及泄漏试验 5.其他:未尽事项详见图纸、招标文件、工程量清单计价说明、国家相关规范等 6.完成本清单项目所需的一切相关工作 |  | m | 650.82 |  |  |  | 54.29
14 | 031001008142 | HDPE双壁波纹管 DN150 | 1.材质及规格:HDPE双壁波纹管 DN150 2.连接形式：弹性橡胶圈柔性连接 3.管道环刚度：≥8KN/m 4.水压及泄漏试验 5.其他:未尽事项详见图纸、招标文件、工程量清单计价说明、国家相关规范等 6.完成本清单项目所需的一切相关工作 |  | m | 23.06 |  |  |  | 45.98
15 | 031001006025 | 塑料管 | 1.安装部位:室内 2.介质:雨水 3.材质、规格:UPVC排水管 DN100 4.连接形式:粘接 5.本体及附件安装 6.管道、管件（含阻火圈）的制作、安装 7.凿(压)槽及修补 8.压力试验及吹、洗设计要求:管道试压、消毒、冲洗 9.其他:未尽事项详见图纸、招标文件、工程量清单计价说明、国家相关规范等 10.完成本清单项目所需的一切相关工作 |  | m | 185 |  |  |  | 50.8
16 | 010102002004 | 挖沟槽土方 | 1.计价综合考虑土壤类别（含淤泥）、极软岩、挖土深度、场内运距、挖土方式（人工或机械）、干湿程度、运输方式、运土高度等产生的费用等 2.计价包括开挖、挡土板安拆、基底钎探（不含文物保护）、排地表水、场内运输等相关费用，为完成土方开挖所做的错台开挖、斜坡开挖、排障（清除孤石、废旧基础、管线、管井、树根等）、翻挖、倒运、整修的费用、环保费用、以及可能发生的塌方、沉降、在支撑或支护下挖土、地下作业中的安全防护、施工单位自行的变形和安全监测、防排水措施及为方便土方挖运而修筑的临时道路费用、场内外运输费用 3.其他:未尽事项详见图纸、招标文件、工程量清单计价说明、国家相关规范等 4.完成本清单项目所需的一切相关工作 |  | m3 | 2327.95 |  |  |  | 8.94
17 | 010102007008 | 回填方 | 1.综合考虑:土质、密实度、粒径、回填方式 2.包括:修整、回填、分层碾压及可能发生的翻挖、倒运、整修等一切相关费用 3.其他:未尽事项详见图纸、招标文件、工程量清单计价说明、国家相关规范等 4.完成本清单项目所需的一切相关工作 |  | m3 | 1130.5 |  |  |  | 20.79
18 | 010102007009 | 石屑回填 | 1.综合考虑:石屑、密实度、粒径、回填方式 2.包括:修整、回填、分层碾压及可能发生的翻挖、倒运、整修等一切相关费用 3.其他:未尽事项详见图纸、招标文件、工程量清单计价说明、国家相关规范等 4.完成本清单项目所需的一切相关工作 |  | m3 | 200.28 |  |  |  | 252.2
19 | 010102007010 | 中粗砂回填 | 1.综合考虑:中粗砂、密实度、粒径、回填方式 2.包括:修整、回填、分层碾压及可能发生的翻挖、倒运、整修等一切相关费用 3.其他:未尽事项详见图纸、招标文件、工程量清单计价说明、国家相关规范等 4.完成本清单项目所需的一切相关工作 |  | m3 | 1009.31 |  |  |  | 270.07
20 | 010103002008 | 余方弃置 | 1.运距:综合考虑 2.每天运输及作业时间:遵守建筑废弃物运输时间要求，综合考虑工效 3.综合考虑:土质、淤泥、极软岩、废料、装卸方式、垂直运输、运输方式(含陆运、水运)、场外道路等，工作内容包括但不限于运输、排障、协调等 4.其他:未尽事项详见图纸、招标文件、工程量清单计价说明、国家相关规范等 5.完成本清单项目所需的一切相关工作 |  | m3 | 1479.89 |  |  |  | 42.81
室外给水
21 | 031001001002 | 球墨铸铁给水管DN250 | 1.安装部位:室外 2.介质:给水 3.材质、规格:球墨铸铁给水管 DN250 mm 4.连接形式:离心滑入式T型胶圈接口,胶圈采用三元乙丙橡胶 5.管道、管件及卡箍的制作、安装 6.套管（含防水套管）制作、安装 7.管道除锈、刷油、防腐，管道支架制作安装及除锈刷油 8.管道试压、消毒、冲洗 9.其他:未尽事项详见图纸、招标文件、工程量清单计价说明、国家相关规范等 10.完成本清单项目所需的一切相关工作 |  | m | 14.99 |  |  |  | 242.16
22 | 031001001003 | 球墨铸铁给水管DN200 | 1.安装部位:室外 2.介质:给水 3.材质、规格:球墨铸铁给水管 DN200mm 4.连接形式:离心滑入式T型胶圈接口,胶圈采用三元乙丙橡胶 5.管道、管件及卡箍的制作、安装 6.套管（含防水套管）制作、安装 7.管道除锈、刷油、防腐，管道支架制作安装及除锈刷油 8.管道试压、消毒、冲洗 9.其他:未尽事项详见图纸、招标文件、工程量清单计价说明、国家相关规范等 10.完成本清单项目所需的一切相关工作 |  | m | 243 |  |  |  | 197.73
23 | 031001001004 | 球墨铸铁给水管DN150 | 1.安装部位:室外 2.介质:给水 3.材质、规格:球墨铸铁给水管 DN150mm 4.连接形式:离心滑入式T型胶圈接口,胶圈采用三元乙丙橡胶 5.管道、管件及卡箍的制作、安装 6.套管（含防水套管）制作、安装 7.管道除锈、刷油、防腐，管道支架制作安装及除锈刷油 8.管道试压、消毒、冲洗 9.其他:未尽事项详见图纸、招标文件、工程量清单计价说明、国家相关规范等 10.完成本清单项目所需的一切相关工作 |  | m | 5.19 |  |  |  | 175.18
24 | 031001001005 | 球墨铸铁给水管-DN100 | 1.安装部位:室外 2.介质:给水 3.材质、规格:球墨铸铁给水管 DN100mm 4.连接形式:离心滑入式T型胶圈接口,胶圈采用三元乙丙橡胶 5.管道、管件及卡箍的制作、安装 6.套管（含防水套管）制作、安装 7.管道除锈、刷油、防腐，管道支架制作安装及除锈刷油 8.管道试压、消毒、冲洗 9.其他:未尽事项详见图纸、招标文件、工程量清单计价说明、国家相关规范等 10.完成本清单项目所需的一切相关工作 |  | m | 18.44 |  |  |  | 152.6
25 | 031001001006 | 食品级覆塑SUS316L厚壁不锈钢给水管-DN80 | 1.名称及规格：食品级覆塑SUS316L厚壁不锈钢给水管-DN80 2.连接方式:卡压或环压连接 3.管道、管件及卡箍的制作、安装 4.套管（含防水套管、穿墙、穿梁、楼板套管）制作、安装 5.管道除锈、刷油，管道支架制作安装及除锈刷油 6.管道试压、消毒、冲洗 7.凿(压)槽及修补 8.完成本清单项目所需的一切相关工作 |  | m | 4.37 |  |  |  | 154.65
26 | 031001001007 | 食品级覆塑SUS316L厚壁不锈钢给水管-DN25 | 1.名称及规格：食品级覆塑SUS316L厚壁不锈钢给水管-DN25 2.连接方式:卡压或环压连接 3.管道、管件及卡箍的制作、安装 4.套管（含防水套管、穿墙、穿梁、楼板套管）制作、安装 5.管道除锈、刷油，管道支架制作安装及除锈刷油 6.管道试压、消毒、冲洗 7.凿(压)槽及修补 8.其他:未尽事项详见图纸、招标文件、工程量清单计价说明、国家相关规范等 9.完成本清单项目所需的一切相关工作 |  | m | 12.14 |  |  |  | 54.68
27 | 031002011020 | 水表 | 1.名称：水表组 2.规格：DN200 3.含水表1个，止回阀1个，闸阀2个，Y型过滤器1个,可曲桡橡胶接头 4.本体及附件制作、安装 5.其他:未尽事项详见图纸、招标文件、工程量清单计价说明、国家相关规范等 6.完成本清单项目所需的一切相关工作 |  | 组 | 1 |  |  |  | 5485.2
28 | 031002011021 | 水表 | 1.名称：水表组 2.规格：DN150 3.含水表1个，止回阀1个，闸阀2个，Y型过滤器1个,可曲桡橡胶接头 4.本体及附件制作、安装 5.其他:未尽事项详见图纸、招标文件、工程量清单计价说明、国家相关规范等 6.完成本清单项目所需的一切相关工作 |  | 组 | 1 |  |  |  | 4315.42
29 | 031002011022 | 水表 | 1.名称：水表组 2.规格：DN100 3.含水表1个，倒流防止器1个，闸阀2个，Y型过滤器1个,可曲桡橡胶接头 4.本体及附件制作、安装 5.其他:未尽事项详见图纸、招标文件、工程量清单计价说明、国家相关规范等 6.完成本清单项目所需的一切相关工作 |  | 组 | 1 |  |  |  | 4326.45
30 | 031002011023 | 水表 | 1.名称：水表组 2.规格：DN80 3.含水表1个，倒流防止器1个，闸阀2个，Y型过滤器1个,可曲桡橡胶接头 4.本体及附件制作、安装 5.其他:未尽事项详见图纸、招标文件、工程量清单计价说明、国家相关规范等 6.完成本清单项目所需的一切相关工作 |  | 组 | 1 |  |  |  | 3917.7
31 | 031002011024 | 水表 | 1.名称：水表组 2.规格：DN25 3.含水表1个，倒流防止器1个，闸阀2个，Y型过滤器1个,可曲桡橡胶接头 4.本体及附件制作、安装 5.其他:未尽事项详见图纸、招标文件、工程量清单计价说明、国家相关规范等 6.完成本清单项目所需的一切相关工作 |  | 组 | 1 |  |  |  | 500.69
32 | 031002001170 | 闸阀 | 1.类型:闸阀 2.材质:不锈钢 3.规格、压力等级:DN65mm 4.连接形式:螺纹连接 5.本体及附件制作、安装 6.其他:未尽事项详见图纸、招标文件、工程量清单计价说明、国家相关规范等 7.完成本清单项目所需的一切相关工作 |  | 个 | 1 |  |  |  | 462.92
33 | 010102002005 | 挖沟槽土方 | 1.计价综合考虑土壤类别（含淤泥）、极软岩、挖土深度、场内运距、挖土方式（人工或机械）、干湿程度、运输方式、运土高度等产生的费用等 2.计价包括开挖、挡土板安拆、基底钎探（不含文物保护）、排地表水、场内运输等相关费用，为完成土方开挖所做的错台开挖、斜坡开挖、排障（清除孤石、废旧基础、管线、管井、树根等）、翻挖、倒运、整修的费用、环保费用、以及可能发生的塌方、沉降、在支撑或支护下挖土、地下作业中的安全防护、施工单位自行的变形和安全监测、防排水措施及为方便土方挖运而修筑的临时道路费用、场内外运输费用 3.其他:未尽事项详见图纸、招标文件、工程量清单计价说明、国家相关规范等 4.完成本清单项目所需的一切相关工作 |  | m3 | 342.87 |  |  |  | 8.94
34 | 010102007011 | 回填方 | 1.综合考虑:土质、密实度、粒径、回填方式 2.包括:修整、回填、分层碾压及可能发生的翻挖、倒运、整修等一切相关费用 3.其他:未尽事项详见图纸、招标文件、工程量清单计价说明、国家相关规范等 4.完成本清单项目所需的一切相关工作 |  | m3 | 163.12 |  |  |  | 20.79
35 | 010102007012 | 石屑回填 | 1.综合考虑:石屑、密实度、粒径、回填方式 2.包括:修整、回填、分层碾压及可能发生的翻挖、倒运、整修等一切相关费用 3.其他:未尽事项详见图纸、招标文件、工程量清单计价说明、国家相关规范等 4.完成本清单项目所需的一切相关工作 |  | m3 | 146.95 |  |  |  | 252.2
36 | 010102007013 | 中粗砂回填 | 1.综合考虑:中粗砂、密实度、粒径、回填方式 2.包括:修整、回填、分层碾压及可能发生的翻挖、倒运、整修等一切相关费用 3.其他:未尽事项详见图纸、招标文件、工程量清单计价说明、国家相关规范等 4.完成本清单项目所需的一切相关工作 |  | m3 | 24.49 |  |  |  | 270.07
37 | 010103002009 | 余方弃置 | 1.运距:综合考虑 2.每天运输及作业时间:遵守建筑废弃物运输时间要求，综合考虑工效 3.综合考虑:土质、淤泥、极软岩、废料、装卸方式、垂直运输、运输方式(含陆运、水运)、场外道路等，工作内容包括但不限于运输、排障、协调等 4.其他:未尽事项详见图纸、招标文件、工程量清单计价说明、国家相关规范等 5.完成本清单项目所需的一切相关工作 |  | m3 | 179.76 |  |  |  | 42.81
室外排水
38 | 031001008143 | HDPE双壁波纹管 DN300 | 1.材质及规格:HDPE双壁波纹管 DN300 2.连接形式：弹性橡胶圈柔性连接 3.管道环刚度：≥8KN/m 4.水压及泄漏试验 5.其他:未尽事项详见图纸、招标文件、工程量清单计价说明、国家相关规范等 6.完成本清单项目所需的一切相关工作 |  | m | 1963.31 |  |  |  | 74.2
39 | 031001008144 | HDPE双壁波纹管 DN200 | 1.材质及规格:HDPE双壁波纹管 DN200 2.连接形式：弹性橡胶圈柔性连接 3.管道环刚度：≥8KN/m 4.水压及泄漏试验 5.其他:未尽事项详见图纸、招标文件、工程量清单计价说明、国家相关规范等 6.完成本清单项目所需的一切相关工作 |  | m | 12.92 |  |  |  | 54.29
40 | 031001008145 | HDPE双壁波纹管 DN100 | 1.材质及规格:HDPE双壁波纹管 DN100 2.连接形式：弹性橡胶圈柔性连接 3.管道环刚度：≥8KN/m 4.水压及泄漏试验 5.其他:未尽事项详见图纸、招标文件、工程量清单计价说明、国家相关规范等 6.完成本清单项目所需的一切相关工作 |  | m | 197.54 |  |  |  | 31.43
41 | 010502028001 | Ⅰ型钢筋混凝土污水隔油沉淀池-GC-1SQF | 1.Ⅰ型钢筋混凝土污水隔油沉淀池（有效容积5.4m³) 2.型号GC-1SQF(尺寸详见图集04S519中P157) 3.其他:未尽事项详见图纸、招标文件、工程量清单计价说明、国家相关规范等 4.完成本清单项目所需的一切相关工作 |  | 座 | 1 |  |  |  | 21891.11
42 | 010502028002 | 钢筋混凝土化粪池100m3-G13-100SQF | 1.钢筋混凝土化粪池100m3-G13-100SQF 2.型号GC-1SQF(尺寸详见图集04S519中P157) 3.其他:未尽事项详见图纸、招标文件、工程量清单计价说明、国家相关规范等 4.完成本清单项目所需的一切相关工作 |  | 座 | 6 |  |  |  | 113587.86
43 | 040504001001 | 污水井-Φ700 | 1.名称:预制装配式钢筋混凝土污水井 Φ700 2.平均井深:1.61m 3.井盖、井圈材质及规格:Φ700球墨铸铁井盖 4.防坠设施:防坠网 5.其他:未尽事项详见图纸、招标文件、工程量清单计价说明、国家相关规范等 6.完成本清单项目所需的一切相关工作 |  | 座 | 154 |  |  |  | 2318.42
44 | 040504001002 | 废水井-Φ700 | 1.名称:预制装配式钢筋混凝土废水井Φ700 2.平均井深:1.61m 3.井盖、井圈材质及规格:Φ700球墨铸铁井盖 4.防坠设施:防坠网 5.其他要求:详见国标图集 |  | 座 | 3 |  |  |  | 2318.42
45 | 040504001003 | 雨水井-Φ700 | 1.名称:预制装配式钢筋混凝土雨水井 Φ700 2.平均井深:1.3m 3.井盖、井圈材质及规格:Φ700球墨铸铁井盖 4.防坠设施:防坠网 5.其他要求:详见国标图集 |  | 座 | 162 |  |  |  | 2318.42
46 | 040504001004 | 初期雨水分流井 | 1.名称:预制装配式钢筋初期雨水分流井 Φ700 2.平均井深:1.3m 3.井盖、井圈材质及规格:Φ700球墨铸铁井盖 4.防坠设施:防坠网 5.其他要求:详见国标图集 |  | 座 | 4 |  |  |  | 2151.36
47 | 040504010001 | 溢流口 | 1.溢流口 DN300 2.本体及附件安装 3.其他:未尽事项详见图纸、招标文件、工程量清单计价说明、国家相关规范等 4.完成本清单项目所需的一切相关工作 |  | 座 | 101 |  |  |  | 257.4
48 | 010102002006 | 挖沟槽土方 | 1.计价综合考虑土壤类别（含淤泥）、极软岩、挖土深度、场内运距、挖土方式（人工或机械）、干湿程度、运输方式、运土高度等产生的费用等 2.计价包括开挖、挡土板安拆、基底钎探（不含文物保护）、排地表水、场内运输等相关费用，为完成土方开挖所做的错台开挖、斜坡开挖、排障（清除孤石、废旧基础、管线、管井、树根等）、翻挖、倒运、整修的费用、环保费用、以及可能发生的塌方、沉降、在支撑或支护下挖土、地下作业中的安全防护、施工单位自行的变形和安全监测、防排水措施及为方便土方挖运而修筑的临时道路费用、场内外运输费用 3.其他:未尽事项详见图纸、招标文件、工程 量清单计价说明、国家相关规范等 4.完成本清单项目所需的一切相关工作 |  | m3 | 2551.95 |  |  |  | 8.94
49 | 010102007014 | 回填方 | 1.综合考虑:土质、密实度、粒径、回填方式 2.包括:修整、回填、分层碾压及可能发生的翻挖、倒运、整修等一切相关费用 3.其他:未尽事项详见图纸、招标文件、工程量清单计价说明、国家相关规范等 4.完成本清单项目所需的一切相关工作 |  | m3 | 1741.05 |  |  |  | 20.79
50 | 010102007015 | 石屑回填 | 1.综合考虑:石屑、密实度、粒径、回填方式 2.包括:修整、回填、分层碾压及可能发生的翻挖、倒运、整修等一切相关费用 3.其他:未尽事项详见图纸、招标文件、工程量清单计价说明、国家相关规范等 4.完成本清单项目所需的一切相关工作 |  | m3 | 203.95 |  |  |  | 252.2
51 | 010102007016 | 中粗砂回填 | 1.综合考虑:中粗砂、密实度、粒径、回填方式 2.包括:修整、回填、分层碾压及可能发生的翻挖、倒运、整修等一切相关费用 3.其他:未尽事项详见图纸、招标文件、工程量清单计价说明、国家相关规范等 4.完成本清单项目所需的一切相关工作 |  | m3 | 606 |  |  |  | 270.07
52 | 010103002010 | 余方弃置 | 1.运距:综合考虑 2.每天运输及作业时间:遵守建筑废弃物运输时间要求，综合考虑工效 3.综合考虑:土质、淤泥、极软岩、废料、装卸方式、垂直运输、运输方式(含陆运、水运)、场外道路等，工作内容包括但不限于运输、排障、协调等 3.其他:未尽事项详见图纸、招标文件、工程量清单计价说明、国家相关规范等 4.完成本清单项目所需的一切相关工作 |  | m3 | 1741.05 |  |  |  | 42.81
燃气工程
53 | 031001008146 | 塑料管 | 1.安装部位:室外 2.介质:燃气 3.材质、规格:PE燃气管 De63x5.8 4.连接方式:电熔连接 5.综合考虑管道、管件及卡箍的制作、安装,打洞（孔）、堵洞眼,管道除锈、刷油、标识等 6.综合考虑管道检验及试验费用 7.综合考虑深化设计、用户培训费、软件及系统升级、三方检测及费用、规划报建、按时通气点火、材料检测与试验、各系统调试及联合调试、工程竣工验收通过及因验收不能通过所需要发生的整改费用、保修等其他相关服务内容 8.其他:未尽事项详见图纸、招标文件、工程量清单计价说明、国家相关规范等 9.完成本清单项目所需的一切相关工作 |  | m | 600 |  |  |  | 62.32
54 | 031001008147 | 塑料管 | 1.安装部位:室外 2.介质:燃气 3.材质、规格:PE燃气管 De90x8.2 4.连接方式:电熔连接 5.综合考虑管道、管件及卡箍的制作、安装,打洞（孔）、堵洞眼,管道除锈、刷油、标识等 6.综合考虑管道检验及试验费用 7.综合考虑深化设计、用户培训费、软件及系统升级、三方检测及费用、规划报建、按时通气点火、材料检测与试验、各系统调试及联合调试、工程竣工验收通过及因验收不能通过所需要发生的整改费用、保修等其他相关服务内容 8.其他:未尽事项详见图纸、招标文件、工程量清单计价说明、国家相关规范等 9.完成本清单项目所需的一切相关工作 |  | m | 490 |  |  |  | 80.38
55 | 031001008148 | 塑料管 | 1.安装部位:室外 2.介质:燃气 3.材质、规格:PE燃气管 De110x10 4.连接方式:电熔连接 5.综合考虑管道、管件及卡箍的制作、安装,打洞（孔）、堵洞眼,管道除锈、刷油、标识等 6.综合考虑管道检验及试验费用 7.综合考虑深化设计、用户培训费、软件及系统升级、三方检测及费用、规划报建、按时通气点火、材料检测与试验、各系统调试及联合调试、工程竣工验收通过及因验收不能通过所需要发生的整改费用、保修等其他相关服务内容 8.其他:未尽事项详见图纸、招标文件、工程量清单计价说明、国家相关规范等 9.完成本清单项目所需的一切相关工作 |  | m | 120 |  |  |  | 142.81
56 | 031001008149 | 塑料管 | 1.安装部位:室外 2.介质:燃气 3.材质、规格:PE燃气管 De160x14.6 4.连接方式:电熔连接 5.综合考虑管道、管件及卡箍的制作、安装,打洞（孔）、堵洞眼,管道除锈、刷油、标识等 6.综合考虑管道检验及试验费用 7.综合考虑深化设计、用户培训费、软件及系统升级、三方检测及费用、规划报建、按时通气点火、材料检测与试验、各系统调试及联合调试、工程竣工验收通过及因验收不能通过所需要发生的整改费用、保修等其他相关服务内容 8.其他:未尽事项详见图纸、招标文件、工程量清单计价说明、国家相关规范等 9.完成本清单项目所需的一切相关工作 |  | m | 50 |  |  |  | 278.28
57 | 031001008150 | 塑料管 | 1.安装部位:室外 2.介质:燃气 3.材质、规格:PE燃气管 De200x18.2 4.连接方式:电熔连接 5.综合考虑管道、管件及卡箍的制作、安装,打洞（孔）、堵洞眼,管道除锈、刷油、标识等 6.综合考虑管道检验及试验费用 7.综合考虑深化设计、用户培训费、软件及系统升级、三方检测及费用、规划报建、按时通气点火、材料检测与试验、各系统调试及联合调试、工程竣工验收通过及因验收不能通过所需要发生的整改费用、保修等其他相关服务内容 8.其他:未尽事项详见图纸、招标文件、工程量清单计价说明、国家相关规范等 9.完成本清单项目所需的一切相关工作 |  | m | 280 |  |  |  | 279.53
58 | 031001008151 | 塑料管 | 1.安装部位:室外 2.介质:燃气 3.材质、规格:PE燃气管 De250x22.7 4.连接方式:电熔连接 5.综合考虑管道、管件及卡箍的制作、安装,打洞（孔）、堵洞眼,管道除锈、刷油、标识等 6.综合考虑管道检验及试验费用 7.综合考虑深化设计、用户培训费、软件及系统升级、三方检测及费用、规划报建、按时通气点火、材料检测与试验、各系统调试及联合调试、工程竣工验收通过及因验收不能通过所需要发生的整改费用、保修等其他相关服务内容 8.其他:未尽事项详见图纸、招标文件、工程量清单计价说明、国家相关规范等 9.完成本清单项目所需的一切相关工作 |  | m | 180 |  |  |  | 600.01
59 | 030609001001 | 钢管 | 1.安装部位:室内 2.介质:燃气 3.规格、压力等级:无缝钢管 D48x3.5 4.连接方式:焊接连接 5.综合考虑管道、管件及卡箍的制作、安装,打洞（孔）、堵洞眼,管道除锈、刷油、标识、X光焊缝检测等 6.综合考虑管道检验及试验费用 7.综合考虑深化设计、用户培训费、软件及系统升级、三方检测及费用、规划报建、按时通气点火、材料检测与试验、各系统调试及联合调试、工程竣工验收通过及因验收不能通过所需要发生的整改费用、保修等其他相关服务内容 8.其他:未尽事项详见图纸、招标文件、工程量清单计价说明、国家相关规范等 9.完成本清单项目所需的一切相关工作 |  | m | 12 |  |  |  | 85.55
60 | 030609001002 | 钢管 | 1.安装部位:室内 2.介质:燃气 3.规格、压力等级:无缝钢管 D57x3.5 4.连接方式:焊接连接 5.综合考虑管道、管件及卡箍的制作、安装,打洞（孔）、堵洞眼,管道除锈、刷油、标识、X光焊缝检测等 6.综合考虑管道检验及试验费用 7.综合考虑深化设计、用户培训费、软件及系统升级、三方检测及费用、规划报建、按时通气点火、材料检测与试验、各系统调试及联合调试、工程竣工验收通过及因验收不能通过所需要发生的整改费用、保修等其他相关服务内容 8.其他:未尽事项详见图纸、招标文件、工程量清单计价说明、国家相关规范等 9.完成本清单项目所需的一切相关工作 |  | m | 3 |  |  |  | 135.33
61 | 030609001003 | 钢管 | 1.安装部位:室内 2.介质:燃气 3.规格、压力等级:无缝钢管 D89x4.0 4.连接方式:焊接连接 5.综合考虑管道、管件及卡箍的制作、安装,打洞（孔）、堵洞眼,管道除锈、刷油、标识、X光焊缝检测等 6.综合考虑管道检验及试验费用 7.综合考虑深化设计、用户培训费、软件及系统升级、三方检测及费用、规划报建、按时通气点火、材料检测与试验、各系统调试及联合调试、工程竣工验收通过及因验收不能通过所需要发生的整改费用、保修等其他相关服务内容 8.其他:未尽事项详见图纸、招标文件、工程量清单计价说明、国家相关规范等 9.完成本清单项目所需的一切相关工作 |  | m | 3 |  |  |  | 143.15
62 | 030609001004 | 钢管 | 1.安装部位:室内 2.介质:燃气 3.规格、压力等级:无缝钢管 D108x5.0 4.连接方式:焊接连接 5.综合考虑管道、管件及卡箍的制作、安装,打洞（孔）、堵洞眼,管道除锈、刷油、标识、X光焊缝检测等 6.综合考虑管道检验及试验费用 7.综合考虑深化设计、用户培训费、软件及系统升级、三方检测及费用、规划报建、按时通气点火、材料检测与试验、各系统调试及联合调试、工程竣工验收通过及因验收不能通过所需要发生的整改费用、保修等其他相关服务内容 8.其他:未尽事项详见图纸、招标文件、工程量清单计价说明、国家相关规范等 9.完成本清单项目所需的一切相关工作 |  | m | 1 |  |  |  | 220.01
63 | 030703005001 | 塑料阀门 | 1.名称:PE球阀 2.规格、压力等级:DN100 3.连接形式:热熔接 4.其他:未尽事项详见图纸、招标文件、工程量清单计价说明、国家相关规范等 5.完成本清单项目所需的一切相关工作 |  | 个 | 1 |  |  |  | 5007.26
64 | 031209004001 | 管道热缩套管 | 1.名称:异径热缩套 2.规格:DN65/DN40 3.本体及附件安装 4.其他:未尽事项详见图纸、招标文件、工程量清单计价说明、国家相关规范等 5.完成本清单项目所需的一切相关工作求 |  | 个 | 39 |  |  |  | 118.27
65 | 031209004002 | 管道热缩套管 | 1.名称:异径热缩套 2.规格:DN80/DN50 3.本体及附件安装 4.其他:未尽事项详见图纸、招标文件、工程量清单计价说明、国家相关规范等 5.完成本清单项目所需的一切相关工作求 |  | 个 | 9 |  |  |  | 143.09
66 | 031209004003 | 管道热缩套管 | 1.名称:异径热缩套 2.规格:DN125/DN80 3.本体及附件安装 4.其他:未尽事项详见图纸、招标文件、工程量清单计价说明、国家相关规范等 5.完成本清单项目所需的一切相关工作求 |  | 个 | 9 |  |  |  | 184.76
67 | 031209004004 | 管道热缩套管 | 1.名称:异径热缩套 2.规格:DN150/DN100 3.本体及附件安装 4.其他:未尽事项详见图纸、招标文件、工程量清单计价说明、国家相关规范等 5.完成本清单项目所需的一切相关工作求 |  | 个 | 3 |  |  |  | 224.41
68 | 031301003217 | 套管 | 1.名称:出地钢套管(L=0.5m) 2.规格:DN65 3.本体及附件安装 4.其他:未尽事项详见图纸、招标文件、工程量清单计价说明、国家相关规范等 5.完成本清单项目所需的一切相关工作求 |  | 个 | 38 |  |  |  | 59.61
69 | 031301003218 | 套管 | 1.名称:出地钢套管(L=0.5m) 2.规格:DN80 3.本体及附件安装 4.其他:未尽事项详见图纸、招标文件、工程量清单计价说明、国家相关规范等 5.完成本清单项目所需的一切相关工作求 |  | 个 | 7 |  |  |  | 83.05
70 | 031301003219 | 套管 | 1.名称:出地钢套管(L=0.5m) 2.规格:DN125 3.本体及附件安装 4.其他:未尽事项详见图纸、招标文件、工程量清单计价说明、国家相关规范等 5.完成本清单项目所需的一切相关工作求 |  | 个 | 9 |  |  |  | 144.27
71 | 031301003220 | 套管 | 1.名称:出地钢套管(L=0.5m) 2.规格:DN200 3.本体及附件安装 4.其他:未尽事项详见图纸、招标文件、工程量清单计价说明、国家相关规范等 5.完成本清单项目所需的一切相关工作求 |  | 个 | 5 |  |  |  | 208.12
72 | 031006008001 | 调压柜 | 1.名称:调压柜(P进＝0.2~0.4MPa,进口口径DN100,P出＝2.7kPa（可调）,出口口径DN150) 2.规格:Q=1200Nm3/h 3.安装方式:落地式 4.其他:未尽事项详见图纸、招标文件、工程量清单计价说明、国家相关规范等 5.完成本清单项目所需的一切相关工作 |  | 台 | 1 |  |  |  | 35758.22
73 | 031006008002 | 调压柜 | 1.名称:调压柜(P进＝0.2~0.4MPa,进口口径DN50,P出＝2.7kPa（可调）,出口口径DN50) 2.规格:Q=100Nm3/h 3.安装方式:壁挂式 4.其他:未尽事项详见图纸、招标文件、工程量清单计价说明、国家相关规范等 5.完成本清单项目所需的一切相关工作 |  | 台 | 1 |  |  |  | 16629.22
74 | 031001008152 | 示踪线 | 1.名称:示踪线 2.规格:φ2.5mm 3.本体及附件安装 4.其他:未尽事项详见图纸、招标文件、工程量清单计价说明、国家相关规范等 5.完成本清单项目所需的一切相关工作求 |  | m | 1710 |  |  |  | 1.67
75 | 031001008153 | 警示带 | 1.名称:警示带 3.本体及附件安装 4.其他:未尽事项详见图纸、招标文件、工程量清单计价说明、国家相关规范等 5.完成本清单项目所需的一切相关工作求 |  | m | 1710 |  |  |  | 2.46
76 | 031001008154 | 标志桩/牌 | 1.名称:标志桩/牌 3.本体及附件安装 4.其他:未尽事项详见图纸、招标文件、工程量清单计价说明、国家相关规范等 5.完成本清单项目所需的一切相关工作求 |  | m | 170 |  |  |  | 154.38
77 | 031006012001 | 阀门井 | 1.名称:阀门井(井盖承重型) 2.规格:dn110 3.本体及附件安装 4.其他:未尽事项详见图纸、招标文件、工程量清单计价说明、国家相关规范等 5.完成本清单项目所需的一切相关工作求 |  | 处 | 1 |  |  |  | 1409.47
78 | 031001008155 | 管沟保护 | 1.名称:管沟保护 2.本体及附件安装 3.其他:未尽事项详见图纸、招标文件、工程量清单计价说明、国家相关规范等 4.完成本清单项目所需的一切相关工作求 |  | m | 270 |  |  |  | 64.08
79 | 010102002007 | 挖沟槽土方 | 1.名称:挖土方 2.综合考虑土壤类型、开挖方式、开挖深度 3.其他:未尽事项详见图纸、招标文件、工程量清单计价说明、国家相关规范等 4.完成本清单项目所需的一切相关工作 |  | m3 | 1513.6 |  |  |  | 8.94
80 | 010102007017 | 回填方 | 1.名称:原土回填 2.回填材料:原土 3.其他:未尽事项详见图纸、招标文件、工程量清单计价说明、国家相关规范等 4.完成本清单项目所需的一切相关工作 |  | m3 | 275.2 |  |  |  | 20.79
81 | 010102007018 | 石屑回填 | 1.名称:回填石屑垫层 2.回填材料:砂 3.其他:未尽事项详见图纸、招标文件、工程量清单计价说明、国家相关规范等 4.完成本清单项目所需的一切相关工作 |  | m3 | 688 |  |  |  | 252.2
82 | 010102007019 | 中粗砂回填 | 1.名称:回填砂 2.回填材料:砂 3.其他:未尽事项详见图纸、招标文件、工程量清单计价说明、国家相关规范等 4.完成本清单项目所需的一切相关工作 |  | m3 | 527.31 |  |  |  | 270.07
83 | 010103002011 | 余方弃置 | 1.名称:土方外运 2.运距:综合考虑 3.综合考虑土方、废料、装卸方式、垂直运输、运输方式、场外道路等,工作内容包括但不限于运输、排障、协调等 4.其他:未尽事项详见图纸、招标文件、工程量清单计价说明、国家相关规范等 5.完成本清单项目所需的一切相关工作 |  | m3 | 986.29 |  |  |  | 42.81
合 计

## E.2.1 分部分项工程项目清单计价表【学校室外-给排水消
分部分项工程项目清单计价表
工程名称：学校室外-给排水消防水 |  |  |  | 标段： |  |  |  | 第 1 页 共 1 页
序号 | 项目编码 | 项目名称 | 项目特征描述 |  | 计量 单位 | 工程量 | 金额（元）
[7 empty] | 综合单价 |  | 合价 | 综合单价最高限价
室外消防水
1 | 030901012001 | 室内消火栓系统水泵接合器 | 1.名称：室内消火栓系统水泵接合器 2.型号、规格:SQD150 3.其他:未尽事项详见图纸、招标文件、工程量清单计价说明、国家相关规范等 4.完成本清单项目所需的一切相关工作 |  | 套 | 3 |  |  |  | 2491.94
2 | 030901012002 | 自动喷淋系统水泵接合器 | 1.名称：室内消火栓系统水泵接合器 2.型号、规格:SQD150 3.其他:未尽事项详见图纸、招标文件、工程量清单计价说明、国家相关规范等 4.完成本清单项目所需的一切相关工作 |  | 套 | 6 |  |  |  | 2491.94
3 | 040502010001 | 室外消火栓 | 1.名称：室外消火栓-G13-100SQF 2.其他:未尽事项详见图纸、招标文件、工程量清单计价说明、国家相关规范等 3.完成本清单项目所需的一切相关工作 |  | 套 | 5 |  |  |  | 615.55
4 | 031001001008 | 球墨铸铁给水管-DN100 | 1.安装部位:室外 2.介质:给水 3.材质、规格K9级球墨铸铁给水管 DN100mm 4.连接形式:离心滑入式T型胶圈接口,胶圈采用三元乙丙橡胶 5.管道、管件及卡箍的制作、安装 6.套管（含防水套管）制作、安装 7.管道除锈、刷油、防腐，管道支架制作安装及除锈刷油 8.管道试压、消毒、冲洗 9.其他:未尽事项详见图纸、招标文件、工程量清单计价说明、国家相关规范等 10.完成本清单项目所需的一切相关工作 |  | m | 564.42 |  |  |  | 152.6
5 | 010102002008 | 挖沟槽土方 | 1.计价综合考虑土壤类别（含淤泥）、极软岩、挖土深度、场内运距、挖土方式（人工或机械）、干湿程度、运输方式、运土高度等产生的费用等 2.计价包括开挖、挡土板安拆、基底钎探（不含文物保护）、排地表水、场内运输等相关费用，为完成土方开挖所做的错台开挖、斜坡开挖、排障（清除孤石、废旧基础、管线、管井、树根等）、翻挖、倒运、整修的费用、环保费用、以及可能发生的塌方、沉降、在支撑或支护下挖土、地下作业中的安全防护、施工单位自行的变形和安全监测、防排水措施及为方便土方挖运而修筑的临时道路费用、场内外运输费用 3.其他:未尽事项详见图纸、招标文件、工程 量清单计价说明、国家相关规范等 4.完成本清单项目所需的一切相关工作 |  | m3 | 632.15 |  |  |  | 8.94
6 | 010102007020 | 回填方 | 1.综合考虑:土质、密实度、粒径、回填方式 2.包括:修整、回填、分层碾压及可能发生的翻挖、倒运、整修等一切相关费用 3.其他:未尽事项详见图纸、招标文件、工程量清单计价说明、国家相关规范等 4.完成本清单项目所需的一切相关工作 |  | m3 | 351.15 |  |  |  | 20.79
7 | 010102007021 | 石屑回填 | 1.综合考虑:石屑、密实度、粒径、回填方式 2.包括:修整、回填、分层碾压及可能发生的翻挖、倒运、整修等一切相关费用 3.其他:未尽事项详见图纸、招标文件、工程量清单计价说明、国家相关规范等 4.完成本清单项目所需的一切相关工作 |  | m3 | 237.06 |  |  |  | 252.2
8 | 010102007022 | 中粗砂回填 | 1.综合考虑:中粗砂、密实度、粒径、回填方式 2.包括:修整、回填、分层碾压及可能发生的翻挖、倒运、整修等一切相关费用 3.其他:未尽事项详见图纸、招标文件、工程量清单计价说明、国家相关规范等 4.完成本清单项目所需的一切相关工作 |  | m3 | 39.51 |  |  |  | 270.07
9 | 010103002012 | 余方弃置 | 1.运距:综合考虑 2.每天运输及作业时间:遵守建筑废弃物运输时间要求，综合考虑工效 3.综合考虑:土质、淤泥、极软岩、废料、装卸方式、垂直运输、运输方式(含陆运、水运)、场外道路等，工作内容包括但不限于运输、排障、协调等 3.其他:未尽事项详见图纸、招标文件、工程量清单计价说明、国家相关规范等 4.完成本清单项目所需的一切相关工作 |  | m3 | 281 |  |  |  | 42.81
10 | 031001008156 | PVC给水管 | 1.材质及规格:PVC给水管 DN80 2.连接形式：粘接 3.水压及泄漏试验 4.其他:未尽事项详见图纸、招标文件、工程量清单计价说明、国家相关规范等 5.完成本清单项目所需的一切相关工作 |  | m | 28.64 |  |  |  | 35.73
11 | 031001008157 | PVC给水管 | 1.材质及规格:PVC给水管 DN65 2.连接形式：粘接 3.水压及泄漏试验 4.其他:未尽事项详见图纸、招标文件、工程量清单计价说明、国家相关规范等 5.完成本清单项目所需的一切相关工作 |  | m | 83.69 |  |  |  | 29.76
12 | 031001008158 | PVC给水管 | 1.材质及规格:PVC给水管 DN50 2.连接形式：粘接 3.水压及泄漏试验 4.其他:未尽事项详见图纸、招标文件、工程量清单计价说明、国家相关规范等 5.完成本清单项目所需的一切相关工作 |  | m | 101.92 |  |  |  | 20.11
13 | 031001008159 | PVC给水管 | 1.材质及规格:PVC给水管 DN40 2.连接形式：粘接 3.水压及泄漏试验 4.其他:未尽事项详见图纸、招标文件、工程量清单计价说明、国家相关规范等 5.完成本清单项目所需的一切相关工作 |  | m | 190.22 |  |  |  | 17.54
14 | 031001008160 | PVC给水管 | 1.材质及规格:PVC给水管 DN32 2.连接形式：粘接 3.水压及泄漏试验 4.其他:未尽事项详见图纸、招标文件、工程量清单计价说明、国家相关规范等 5.完成本清单项目所需的一切相关工作 |  | m | 157.67 |  |  |  | 14.17
15 | 031001008161 | PVC给水管 | 1.材质及规格:PVC给水管 DN25 2.连接形式：粘接 3.水压及泄漏试验 4.其他:未尽事项详见图纸、招标文件、工程量清单计价说明、国家相关规范等 5.完成本清单项目所需的一切相关工作 |  | m | 19.41 |  |  |  | 12.58
16 | 031001008162 | PVC给水管 | 1.材质及规格:PVC给水管 DN20 2.连接形式：粘接 3.水压及泄漏试验 4.其他:未尽事项详见图纸、招标文件、工程量清单计价说明、国家相关规范等 5.完成本清单项目所需的一切相关工作 |  | m | 60.08 |  |  |  | 12.06
17 | 031002007001 | 快速取水器 | 1.快速取水器 2.规格:综合考虑 3.连接方式:综合考虑 4.本体及附件安装 5.其他:未尽事项详见图纸、招标文件、工程量清单计价说明、国家相关规范等 6.完成本清单项目所需的一切相关工作 |  | 个 | 21 |  |  |  | 53.96
18 | 031003010011 | 低阻力倒流防止器 | 1.低阻力倒流防止器 2.规格:综合考虑 3.连接方式:综合考虑 4.本体及附件安装 5.其他:未尽事项详见图纸、招标文件、工程量清单计价说明、国家相关规范等 6.完成本清单项目所需的一切相关工作 |  | 个 | 2 |  |  |  | 3038.37
室外雨水
19 | 031001008163 | HDPE双壁波纹管 DN600 | 1.材质及规格:HDPE双壁波纹管 DN600 2.连接形式：弹性橡胶圈柔性连接 3.管道环刚度：≥8KN/m 4.水压及泄漏试验 5.其他:未尽事项详见图纸、招标文件、工程量清单计价说明、国家相关规范等 6.完成本清单项目所需的一切相关工作 |  | m | 78.51 |  |  |  | 231.66
20 | 031001008164 | HDPE双壁波纹管 DN500 | 1.材质及规格:HDPE双壁波纹管 DN500 2.连接形式：弹性橡胶圈柔性连接 3.管道环刚度：≥8KN/m 4.水压及泄漏试验 5.其他:未尽事项详见图纸、招标文件、工程量清单计价说明、国家相关规范等 6.完成本清单项目所需的一切相关工作 |  | m | 131.89 |  |  |  | 158.88
21 | 031001008165 | HDPE双壁波纹管 DN400 | 1.材质及规格:HDPE双壁波纹管 DN400 2.连接形式：弹性橡胶圈柔性连接 3.管道环刚度：≥8KN/m 4.水压及泄漏试验 5.其他:未尽事项详见图纸、招标文件、工程量清单计价说明、国家相关规范等 6.完成本清单项目所需的一切相关工作 |  | m | 135.72 |  |  |  | 116.22
22 | 031001008166 | HDPE双壁波纹管 DN300 | 1.材质及规格:HDPE双壁波纹管 DN300 2.连接形式：弹性橡胶圈柔性连接 3.管道环刚度：≥8KN/m 4.水压及泄漏试验 5.其他:未尽事项详见图纸、招标文件、工程量清单计价说明、国家相关规范等 6.完成本清单项目所需的一切相关工作 |  | m | 205.28 |  |  |  | 76.79
23 | 031001008167 | HDPE双壁波纹管 DN200 | 1.材质及规格:HDPE双壁波纹管 DN200 2.连接形式：弹性橡胶圈柔性连接 3.管道环刚度：≥8KN/m 4.水压及泄漏试验 5.其他:未尽事项详见图纸、招标文件、工程量清单计价说明、国家相关规范等 6.完成本清单项目所需的一切相关工作 |  | m | 338.03 |  |  |  | 54.29
24 | 031001008168 | HDPE双壁波纹管 DN80 | 1.材质及规格:HDPE双壁波纹管 DN80 2.连接形式：弹性橡胶圈柔性连接 3.管道环刚度：≥8KN/m 4.水压及泄漏试验 5.其他:未尽事项详见图纸、招标文件、工程量清单计价说明、国家相关规范等 6.完成本清单项目所需的一切相关工作 |  | m | 22.68 |  |  |  | 54.29
25 | 031001008169 | HDPE双壁波纹管 DN65 | 1.材质及规格:HDPE双壁波纹管 DN65 2.连接形式：弹性橡胶圈柔性连接 3.管道环刚度：≥8KN/m 4.水压及泄漏试验 5.其他:未尽事项详见图纸、招标文件、工程量清单计价说明、国家相关规范等 6.完成本清单项目所需的一切相关工作 |  | m | 92.23 |  |  |  | 54.29
26 | 031001008170 | HDPE双壁波纹管 DN50 | 1.材质及规格:HDPE双壁波纹管 DN50 2.连接形式：弹性橡胶圈柔性连接 3.管道环刚度：≥8KN/m 4.水压及泄漏试验 5.其他:未尽事项详见图纸、招标文件、工程量清单计价说明、国家相关规范等 6.完成本清单项目所需的一切相关工作 |  | m | 92.23 |  |  |  | 54.29
27 | 031001008171 | HDPE双壁波纹管 DN40 | 1.材质及规格:HDPE双壁波纹管 DN40 2.连接形式：弹性橡胶圈柔性连接 3.管道环刚度：≥8KN/m 4.水压及泄漏试验 5.其他:未尽事项详见图纸、招标文件、工程量清单计价说明、国家相关规范等 6.完成本清单项目所需的一切相关工作 |  | m | 188.81 |  |  |  | 54.29
28 | 031001008172 | HDPE双壁波纹管 DN32 | 1.材质及规格:HDPE双壁波纹管 DN32 2.连接形式：弹性橡胶圈柔性连接 3.管道环刚度：≥8KN/m 4.水压及泄漏试验 5.其他:未尽事项详见图纸、招标文件、工程量清单计价说明、国家相关规范等 6.完成本清单项目所需的一切相关工作 |  | m | 117.63 |  |  |  | 54.29
29 | 031001008173 | HDPE双壁波纹管 DN25 | 1.材质及规格:HDPE双壁波纹管 DN25 2.连接形式：弹性橡胶圈柔性连接 3.管道环刚度：≥8KN/m 4.水压及泄漏试验 5.其他:未尽事项详见图纸、招标文件、工程量清单计价说明、国家相关规范等 6.完成本清单项目所需的一切相关工作 |  | m | 58.06 |  |  |  | 54.29
30 | 031001008174 | HDPE双壁波纹管 DN20 | 1.材质及规格:HDPE双壁波纹管 DN20 2.连接形式：弹性橡胶圈柔性连接 3.管道环刚度：≥8KN/m 4.水压及泄漏试验 5.其他:未尽事项详见图纸、招标文件、工程量清单计价说明、国家相关规范等 6.完成本清单项目所需的一切相关工作 |  | m | 61.38 |  |  |  | 54.29
31 | 040504001005 | 雨水井-Φ700 | 1.名称:预制装配式钢筋混凝土雨水井 Φ700 2.平均井深:1.3m 3.井盖、井圈材质及规格:Φ700球墨铸铁井盖 4.防坠设施:防坠网 5.其他:未尽事项详见图纸、招标文件、工程量清单计价说明、国家相关规范等 6.完成本清单项目所需的一切相关工作 |  | 座 | 53 |  |  |  | 2151.36
32 | 040504001006 | 铸铁雨水口-Φ700 | 1.名称:预制装配式钢筋铸铁雨水口-Φ700 2.平均井深:1.3m 3.井盖、井圈材质及规格:Φ700球墨铸铁井盖 4.防坠设施:防坠网 5.其他:未尽事项详见图纸、招标文件、工程量清单计价说明、国家相关规范等 6.完成本清单项目所需的一切相关工作 |  | 座 | 1 |  |  |  | 2151.36
33 | 040504001007 | 雨水口 | 1.名称:砖砌单篦雨水口 2.井深:1m 3.垫层强度及厚度:C20混凝土垫层 100mm厚 4.砌体厚度:砖砌砌体240mm厚 5.水泥砂浆配合比:M10水泥砂浆 6.箅子材质及规格:球墨铸铁箅子750mm*450mm 7.其他要求:详见国标图集 |  | 座 | 47 |  |  |  | 1172.97
34 | 040504001008 | 溢流口 | 1.溢流口 DN300 2.本体及附件安装 3.其他:未尽事项详见图纸、招标文件、工程量清单计价说明、国家相关规范等 4.完成本清单项目所需的一切相关工作 |  | 座 | 23 |  |  |  | 257.4
35 | 010102002009 | 挖沟槽土方 | 1.计价综合考虑土壤类别（含淤泥）、极软岩、挖土深度、场内运距、挖土方式（人工或机械）、干湿程度、运输方式、运土高度等产生的费用等 2.计价包括开挖、挡土板安拆、基底钎探（不含文物保护）、排地表水、场内运输等相关费用，为完成土方开挖所做的错台开挖、斜坡开挖、排障（清除孤石、废旧基础、管线、管井、树根等）、翻挖、倒运、整修的费用、环保费用、以及可能发生的塌方、沉降、在支撑或支护下挖土、地下作业中的安全防护、施工单位自行的变形和安全监测、防排水措施及为方便土方挖运而修筑的临时道路费用、场内外运输费用 3.其他:未尽事项详见图纸、招标文件、工程 量清单计价说明、国家相关规范等 4.完成本清单项目所需的一切相关工作 |  | m3 | 1405.95 |  |  |  | 8.94
36 | 010102007023 | 回填方 | 1.综合考虑:土质、密实度、粒径、回填方式 2.包括:修整、回填、分层碾压及可能发生的翻挖、倒运、整修等一切相关费用 3.其他:未尽事项详见图纸、招标文件、工程量清单计价说明、国家相关规范等 4.完成本清单项目所需的一切相关工作 |  | m3 | 634.75 |  |  |  | 20.79
37 | 010102007024 | 石屑回填 | 1.综合考虑:石屑、密实度、粒径、回填方式 2.包括:修整、回填、分层碾压及可能发生的翻挖、倒运、整修等一切相关费用 3.其他:未尽事项详见图纸、招标文件、工程量清单计价说明、国家相关规范等 4.完成本清单项目所需的一切相关工作 |  | m3 | 602.54 |  |  |  | 252.2
38 | 010102007025 | 中粗砂回填 | 1.综合考虑:中粗砂、密实度、粒径、回填方式 2.包括:修整、回填、分层碾压及可能发生的翻挖、倒运、整修等一切相关费用 3.其他:未尽事项详见图纸、招标文件、工程量清单计价说明、国家相关规范等 4.完成本清单项目所需的一切相关工作 |  | m3 | 100.42 |  |  |  | 270.07
39 | 010103002013 | 余方弃置 | 1.运距:综合考虑 2.每天运输及作业时间:遵守建筑废弃物运输时间要求，综合考虑工效 3.综合考虑:土质、淤泥、极软岩、废料、装卸方式、垂直运输、运输方式(含陆运、水运)、场外道路等，工作内容包括但不限于运输、排障、协调等 3.其他:未尽事项详见图纸、招标文件、工程量清单计价说明、国家相关规范等 4.完成本清单项目所需的一切相关工作 |  | m3 | 771.39 |  |  |  | 42.81
室外排水
40 | 031001008175 | HDPE双壁波纹管 DN300 | 1.材质及规格:HDPE双壁波纹管 DN300 2.连接形式：弹性橡胶圈柔性连接 3.管道环刚度：≥8KN/m 4.水压及泄漏试验 5.其他:未尽事项详见图纸、招标文件、工程量清单计价说明、国家相关规范等 6.完成本清单项目所需的一切相关工作 |  | m | 467.96 |  |  |  | 76.79
41 | 040504009001 | 钢筋混凝土化粪池25m3-G8-25SQF | 1、钢筋混凝土化粪池25m3-G8-25SQF 2.井身材料、规格:钢筋混凝土 3.井盖材料、规格:砖砌井、Φ700铸铁井盖 4.抹灰:水泥砂浆 5.垫层:混凝土 6.其他:未尽事项详见图纸、招标文件、工程量清单计价说明、国家相关规范等 7.完成本清单项目所需的一切相关工作 |  | 座 | 1 |  |  |  | 31324.51
42 | 040504002004 | 截水沟沉砂井 | 1.名称:截水沟沉砂井 3.井盖、井圈材质及规格:Φ700球墨铸铁井盖 4.防坠设施:防坠网 5.其他:未尽事项详见图纸、招标文件、工程量清单计价说明、国家相关规范等 6.完成本清单项目所需的一切相关工作 |  | 座 | 4 |  |  |  | 2758.26
43 | 040504001009 | 污水井-Φ700 | 1.名称:预制装配式钢筋混凝土污水井 Φ700 2.平均井深:1.61m 3.井盖、井圈材质及规格:Φ700球墨铸铁井盖 4.防坠设施:防坠网 5.其他:未尽事项详见图纸、招标文件、工程量清单计价说明、国家相关规范等 6.完成本清单项目所需的一切相关工作 |  | 座 | 35 |  |  |  | 2318.42
44 | 040504001010 | 废水井-Φ700 | 1.名称:预制装配式钢筋混凝土废水井Φ700 2.平均井深:1.61m 3.井盖、井圈材质及规格:Φ700球墨铸铁井盖 4.防坠设施:防坠网 5.其他:未尽事项详见图纸、招标文件、工程量清单计价说明、国家相关规范等 6.完成本清单项目所需的一切相关工作 |  | 座 | 11 |  |  |  | 2318.42
45 | 010102002010 | 挖沟槽土方 | 1.计价综合考虑土壤类别（含淤泥）、极软岩、挖土深度、场内运距、挖土方式（人工或机械）、干湿程度、运输方式、运土高度等产生的费用等 2.计价包括开挖、挡土板安拆、基底钎探（不含文物保护）、排地表水、场内运输等相关费用，为完成土方开挖所做的错台开挖、斜坡开挖、排障（清除孤石、废旧基础、管线、管井、树根等）、翻挖、倒运、整修的费用、环保费用、以及可能发生的塌方、沉降、在支撑或支护下挖土、地下作业中的安全防护、施工单位自行的变形和安全监测、防排水措施及为方便土方挖运而修筑的临时道路费用、场内外运输费用 3.其他:未尽事项详见图纸、招标文件、工程 量清单计价说明、国家相关规范等 4.完成本清单项目所需的一切相关工作 |  | m3 | 438.01 |  |  |  | 8.94
46 | 010102007026 | 回填方 | 1.综合考虑:土质、密实度、粒径、回填方式 2.包括:修整、回填、分层碾压及可能发生的翻挖、倒运、整修等一切相关费用 3.其他:未尽事项详见图纸、招标文件、工程量清单计价说明、国家相关规范等 4.完成本清单项目所需的一切相关工作 |  | m3 | 175.71 |  |  |  | 20.79
47 | 010102007027 | 石屑回填 | 1.综合考虑:石屑、密实度、粒径、回填方式 2.包括:修整、回填、分层碾压及可能发生的翻挖、倒运、整修等一切相关费用 3.其他:未尽事项详见图纸、招标文件、工程量清单计价说明、国家相关规范等 4.完成本清单项目所需的一切相关工作 |  | m3 | 202.16 |  |  |  | 252.2
48 | 010102007028 | 中粗砂回填 | 1.综合考虑:中粗砂、密实度、粒径、回填方式 2.包括:修整、回填、分层碾压及可能发生的翻挖、倒运、整修等一切相关费用 3.其他:未尽事项详见图纸、招标文件、工程量清单计价说明、国家相关规范等 4.完成本清单项目所需的一切相关工作 |  | m3 | 33.69 |  |  |  | 270.07
49 | 010103002014 | 余方弃置 | 1.运距:综合考虑 2.每天运输及作业时间:遵守建筑废弃物运输时间要求，综合考虑工效 3.综合考虑:土质、淤泥、极软岩、废料、装卸方式、垂直运输、运输方式(含陆运、水运)、场外道路等，工作内容包括但不限于运输、排障、协调等 3.其他:未尽事项详见图纸、招标文件、工程量清单计价说明、国家相关规范等 4.完成本清单项目所需的一切相关工作 |  | m3 | 262.3 |  |  |  | 42.81
合 计

## E.2.1 分部分项工程项目清单计价表【住宅室外-智能化】
分部分项工程项目清单计价表
工程名称：住宅室外-智能化 |  |  |  | 标段： |  |  |  | 第 1 页 共 1 页
序号 | 项目编码 | 项目名称 | 项目特征描述 |  | 计量 单位 | 工程量 | 金额（元）
[7 empty] | 综合单价 |  | 合价 | 综合单价最高限价
智能专网系统
1 | 030501005003 | 12U壁挂机柜 | 1.名称:12U壁挂机柜 2.包含机柜本体、配件及防雷式4位PDU分配器安装、底座、机架等固定件安装等相关费用 3.接地、调试 4.其他:未尽事项详见图纸、招标文件、工程量清单计价说明、国家相关规范等 5.完成本清单项目所需的一切相关工作 |  | 台 | 6 |  |  |  | 716.66
2 | 030502013001 | 光纤盒（4口） | 1.名称:光纤盒（4口） 2.功能:满足本项目实际需求 3.包含本体安装，机架安装，光耦合器、端接模块、理线器安装，跳线，跳块卡接，放布尾纤，跳线测试，标签的制作等相关费用 4.完成本清单项目所需的一切相关工作 |  | 个 | 6 |  |  |  | 128.76
3 | 030501015014 | 24口网络交换机 | 1.名称:24口网络交换机 2.功能:满足本项目实际需求 3.包含本体、光模块及配件安装、接线、调试等相关费用 4.完成本清单项目所需的一切相关工作 |  | 台 | 6 |  |  |  | 1127.59
4 | 030502008011 | 24口配线架+理线架 | 1.名称:24口配线架+理线架 2.功能:满足本项目实际需求 3.包含本体安装，机架安装，光纤耦合器，端接模块、理线器安装，跳线，跳块卡接，放布尾纤，跳线测试，标签的制作等相关费用 4.其他:未尽事项详见图纸、招标文件、工程量清单计价说明、国家相关规范等 5.完成本清单项目所需的一切相关工作 |  | 台 | 6 |  |  |  | 722.67
5 | 030502005045 | 4芯单模光缆 | 1.名称:4芯单模光缆 2.敷设方式:综合考虑 3.包含光纤敷设、光纤连接、标记、卡接、安装等相关费用 4.完成本清单项目所需的一切相关工作 |  | m | 957 |  |  |  | 7.15
视频安防监控系统
6 | 080706002005 | 弱电配电箱 | 1.名称:弱电配电箱 2.包含机柜本体、配件及防雷式4位PDU分配器安装、底座、机架等固定件安装等相关费用 3.接地、调试 4.其他:未尽事项详见图纸、招标文件、工程量清单计价说明、国家相关规范等 5.完成本清单项目所需的一切相关工作 |  | 台 | 3 |  |  |  | 1012.46
7 | 080706002006 | 室外报警主机电箱 | 1.名称:室外报警主机电箱 2.包含机柜本体、配件及防雷式4位PDU分配器安装、底座、机架等固定件安装等相关费用 3.接地、调试 4.其他:未尽事项详见图纸、招标文件、工程量清单计价说明、国家相关规范等 5.完成本清单项目所需的一切相关工作 |  | 台 | 2 |  |  |  | 1499.19
8 | 040801008001 | 室外摄像机电箱（含箱内设备） | 1.名称:室外摄像机电箱（含箱内设备） 2.包含机柜本体、配件及防雷式4位PDU分配器安装、底座、机架等固定件安装等相关费用 3.接地、调试 4.其他:未尽事项详见图纸、招标文件、工程量清单计价说明、国家相关规范等 5.完成本清单项目所需的一切相关工作 |  | 台 | 73 |  |  |  | 1195.73
9 | 030506006026 | 可视对讲围墙机 | 1.名称:可视对讲围墙机 2.规格:7寸数字屏,满足本项目实际需求 3.包含本体及配件安装、接线、调试等相关费用 4.完成本清单项目所需的一切相关工作 |  | 台 | 1 |  |  |  | 2546.78
10 | 040205019033 | 1080P红外枪式摄像机 | 1.名称:1080P红外枪式摄像机 2.参数:分辨率1080P，满足本项目实际需求 3.包含前端设备主体及其配套配件连接、安装，调试(包括固定式摄像机安装镜头后的焦距选择及对焦设定)功能验证、支架制作、安装，除锈、刷油，接地等相关费用 4.其他:未尽事项详见图纸、招标文件、工程量清单计价说明、国家相关规范等 5.完成本清单项目所需的一切相关工作 |  | 台 | 54 |  |  |  | 589.1
11 | 040205019034 | 岗亭内摄像机(带拾音器) | 1.名称:岗亭内摄像机(带拾音器) 2.参数:分辨率1080P，满足本项目实际需求 3.包含前端设备主体及其配套配件连接、安装，调试(包括固定式摄像机安装镜头后的焦距选择及对焦设定)功能验证、支架制作、安装，除锈、刷油，接地等相关费用 4.其他:未尽事项详见图纸、招标文件、工程量清单计价说明、国家相关规范等 5.完成本清单项目所需的一切相关工作 |  | 台 | 2 |  |  |  | 389.1
12 | 040205019035 | 高空抛物摄像机 | 1.名称:高空抛物摄像机 2.参数:分辨率1080P，满足本项目实际需求 3.包含前端设备主体及其配套配件连接、安装，调试(包括固定式摄像机安装镜头后的焦距选择及对焦设定)功能验证、支架制作、安装，除锈、刷油，接地等相关费用 4.其他:未尽事项详见图纸、招标文件、工程量清单计价说明、国家相关规范等 5.完成本清单项目所需的一切相关工作 |  | 台 | 30 |  |  |  | 389.1
13 | 040205019036 | 室外高速球型摄像机 | 1.名称:室外高速球型摄像机 2.参数:分辨率1080P，满足本项目实际需求 3.包含前端设备主体及其配套配件连接、安装，调试(包括固定式摄像机安装镜头后的焦距选择及对焦设定)功能验证、支架制作、安装，除锈、刷油，接地等相关费用 4.其他:未尽事项详见图纸、招标文件、工程量清单计价说明、国家相关规范等 5.完成本清单项目所需的一切相关工作 |  | 台 | 5 |  |  |  | 389.1
14 | 040205019037 | 周界摄像机(带绊线入侵检测功能) | 1.名称:周界摄像机(带绊线入侵检测功能) 2.参数:分辨率1080P，满足本项目实际需求 3.包含前端设备主体及其配套配件连接、安装，调试(包括固定式摄像机安装镜头后的焦距选择及对焦设定)功能验证、支架制作、安装，除锈、刷油，接地等相关费用 4.其他:未尽事项详见图纸、招标文件、工程量清单计价说明、国家相关规范等 5.完成本清单项目所需的一切相关工作 |  | 台 | 21 |  |  |  | 642.9
15 | 030503002003 | 浪涌保护器 | 1.名称:浪涌保护器 2.包含本体安装、接地、单机调试、接线等相关费用 3.其他:未尽事项详见图纸、招标文件、工程量清单计价说明、国家相关规范等 4.完成本清单项目所需的一切相关工作 |  | 台 | 73 |  |  |  | 400.87
16 | 030402004005 | 二合一避雷器(网络,电源) | 1.名称:二合一避雷器(网络,电源) 2.包含本体安装、接地、单机调试、接线等相关费用 3.其他:未尽事项详见图纸、招标文件、工程量清单计价说明、国家相关规范等 4.完成本清单项目所需的一切相关工作 |  | 组 | 73 |  |  |  | 400.87
17 | 030402004006 | 防雷器 | 1.名称:防雷器 2.包含本体安装、接地、单机调试、接线等相关费用 3.其他:未尽事项详见图纸、招标文件、工程量清单计价说明、国家相关规范等 4.完成本清单项目所需的一切相关工作 |  | 组 | 73 |  |  |  | 400.87
18 | 030411001012 | 摄像机金属立杆 | 1.名称:摄像机金属立杆 2.包含本体安装、接地、单机调试、接线等相关费用 3.其他:未尽事项详见图纸、招标文件、工程量清单计价说明、国家相关规范等 4.完成本清单项目所需的一切相关工作 |  | 根 | 73 |  |  |  | 844.91
19 | 040806004003 | 避雷针 | 1.名称: 避雷针 2.包含本体安装、接线、调试等相关费用 3.其他:未尽事项详见图纸、招标文件、工程量清单计价说明、国家相关规范等 4.完成本清单项目所需的一切相关工作 |  | 套 | 73 |  |  |  | 376.43
20 | 030410001033 | 接地极 | 1.名称:接地极 2.材质:不锈钢 3.其他:未尽事项详见图纸、招标文件、工程量清单计价说明、国家相关规范等 4.完成本清单项目所需的一切相关工作 |  | 根 | 73 |  |  |  | 88.01
21 | 030502005046 | 2芯单模光纤 | 1.名称及规格:2芯单模光纤 2.敷设方式:综合考虑 3.包含光纤敷设、光纤连接、标记、卡接、安装等相关费用 4.完成本清单项目所需的一切相关工作 |  | m | 957 |  |  |  | 6.13
22 | 030502005047 | 市政通讯光缆 | 1.名称及规格:市政通讯光缆 2.敷设方式:综合考虑 3.包含光纤敷设、光纤连接、标记、卡接、安装等相关费用 4.完成本清单项目所需的一切相关工作 |  | m | 386.1 |  |  |  | 7.15
23 | 030502003127 | 双绞线缆 UTP CAT5E | 1.名称及规格:双绞线缆 UTP CAT5E 2.敷设方式:综合考虑 3.包含双绞线敷设、标记、卡接、测试、分线盒安装等相关费用 4.完成本清单项目所需的一切相关工作 |  | m | 500 |  |  |  | 3.32
24 | 030502003128 | 多芯软导线 RVV-2*1.0mm2 | 1.名称及规格:多芯软导线RVV-2*1.0mm2 2.敷设方式：综合考虑 3.包含支持体（夹板、绝缘子、街码等）安装、配线、管内穿线、线槽配线、焊、压接线端子、接地等费用 4.完成本清单项目所需的一切相关工作 |  | m | 500 |  |  |  | 3.89
25 | 030502003129 | 多芯软导线 RVV-3*1.5mm2 | 1.名称及规格:多芯软导线RVV-3*1.5mm2 2.敷设方式：综合考虑 3.包含支持体（夹板、绝缘子、街码等）安装、配线、管内穿线、线槽配线、焊、压接线端子、接地等费用 4.完成本清单项目所需的一切相关工作 |  | m | 1000 |  |  |  | 7.91
26 | 030502003130 | 多芯软导线 RVV-4*1.0mm2 | 1.名称及规格:多芯软导线RVV-2*1.0mm2 2.敷设方式：综合考虑 3.包含支持体（夹板、绝缘子、街码等）安装、配线、管内穿线、线槽配线、焊、压接线端子、接地等费用 4.完成本清单项目所需的一切相关工作 |  | m | 500 |  |  |  | 6.65
27 | 030502003131 | 多芯软导线 RVV-6*1.0mm2 | 1.名称及规格:多芯软导线RVV-2*1.0mm2 2.敷设方式：综合考虑 3.包含支持体（夹板、绝缘子、街码等）安装、配线、管内穿线、线槽配线、焊、压接线端子、接地等费用 4.完成本清单项目所需的一切相关工作 |  | m | 500 |  |  |  | 9.63
28 | 030412001285 | 配管 PC20 | 1.名称及规格:配管PC20 2.材质:塑料管 3.敷设方式:埋地敷设 4.包含垫层、基础浇筑、管枕浇筑、管道敷设、穿线用牵引铁线、管件及配件安装、等相关费用 5.其他:未尽事项详见图纸、招标文件、工程量清单计价说明、国家相关规范等 6.完成本清单项目所需的一切相关工作 |  | m | 500 |  |  |  | 11.96
29 | 030412001286 | 配管 PC25 | 1.名称及规格:配管PC25 2.材质:塑料管 3.敷设方式:埋地敷设 4.包含垫层、基础浇筑、管枕浇筑、管道敷设、穿线用牵引铁线、管件及配件安装、等相关费用 5.其他:未尽事项详见图纸、招标文件、工程量清单计价说明、国家相关规范等 6.完成本清单项目所需的一切相关工作 |  | m | 1500 |  |  |  | 12.86
背景音乐系统
30 | 030505011003 | 草地音响 20W | 1.名称:草地音响 20W 2.规格:20W 3.包含本体安装、接地、单机调试、接线等相关费用 4.其他:未尽事项详见图纸、招标文件、工程量清单计价说明、国家相关规范等 5.完成本清单项目所需的一切相关工作 |  | 台 | 22 |  |  |  | 161.87
31 | 030502003132 | 多芯软导线 RVV2*2.5mm2 | 1.名称及规格:多芯软导线RVV2*2.5mm2 2.敷设方式：综合考虑 3.包含支持体（夹板、绝缘子、街码等）安装、配线、管内穿线、线槽配线、焊、压接线端子、接地等费用 4.完成本清单项目所需的一切相关工作 |  | m | 656.24 |  |  |  | 16.35
32 | 030412001287 | 配管 PC32 | 1.名称及规格:配管 PC32 2.材质:塑料管 3.敷设方式:埋地敷设 4.包含垫层、基础浇筑、管枕浇筑、管道敷设、穿线用牵引铁线、管件及配件安装、等相关费用 5.其他:未尽事项详见图纸、招标文件、工程量清单计价说明、国家相关规范等 6.完成本清单项目所需的一切相关工作 |  | m | 656.24 |  |  |  | 14.96
室外弱电预埋
33 | 030412001288 | 弱电预埋管 PC50 | 1.名称及规格:弱电预埋管 PC50 2.材质:PC 3.敷设方式:埋地，2层2列 4.包含垫层、基础浇筑、管枕浇筑、管道敷设、穿线用牵引铁线、管件及配件安装、等相关费用 5.其他:未尽事项详见图纸、招标文件、工程量清单计价说明、国家相关规范等 6.完成本清单项目所需的一切相关工作 |  | m | 4716.85 |  |  |  | 18.2
34 | 030412001289 | 弱电预埋管 SC150 | 1.名称及规格:弱电预埋管 SC150 2.材质:SC 3.敷设方式:埋地，2层3列 4.包含垫层、基础浇筑、管枕浇筑、管道敷设、穿线用牵引铁线、管件及配件安装、等相关费用 5.其他:未尽事项详见图纸、招标文件、工程量清单计价说明、国家相关规范等 6.完成本清单项目所需的一切相关工作 |  | m | 2316.62 |  |  |  | 104.14
35 | 031301003221 | 套管SC150 | 1.名称、类型:套管SC150 2.材质:SC 3.本体及附件安装 4.其他:未尽事项详见图纸、招标文件、工程量清单计价说明、国家相关规范等 5.完成本清单项目所需的一切相关工作 |  | 个 | 12 |  |  |  | 175.1
36 | 040504002005 | 弱电井 | 1.名称：弱电井 2.规格：800*800*1200 3.类型：混凝土井 4.包含垫层、基础铺筑及养护，模板制作安装、混凝土制作、运输、浇筑、养护，模板制作、安装、拆除，井身砌筑、勾缝及抹面，流槽砌筑、井口板浇筑、井圈井盖（井板）、爬梯制作安装、电缆支架、电缆套管及排水管预埋、防水、止水、防火堵洞和标识等相关费用 5.其他:未尽事项详见图纸、招标文件、工程量清单计价说明、国家相关规范等 6.完成本清单项目所需的一切相关工作 |  | 座 | 37 |  |  |  | 1457.49
37 | 040504002006 | 市政弱电井 | 1.名称：市政弱电井 2.规格：800*800*1200 3.类型：混凝土井 4.包含垫层、基础铺筑及养护，模板制作安装、混凝土制作、运输、浇筑、养护，模板制作、安装、拆除，井身砌筑、勾缝及抹面，流槽砌筑、井口板浇筑、井圈井盖（井板）、爬梯制作安装、电缆支架、电缆套管及排水管预埋、防水、止水、防火堵洞和标识等相关费用 5.其他:未尽事项详见图纸、招标文件、工程量清单计价说明、国家相关规范等 6.完成本清单项目所需的一切相关工作 |  | 座 | 12 |  |  |  | 1495.04
土石方工程
38 | 010102002011 | 挖沟槽土方 | 1.计价综合考虑土壤类别（含淤泥）、极软岩、挖土深度、场内运距、挖土方式（人工或机械）、干湿程度、运输方式、运土高度等产生的费用等 2.计价包括开挖、挡土板安拆、基底钎探（不含文物保护）、排地表水、场内运输等相关费用，为完成土方开挖所做的错台开挖、斜坡开挖、排障（清除孤石、废旧基础、管线、管井、树根等）、翻挖、倒运、整修的费用、环保费用、以及可能发生的塌方、沉降、在支撑或支护下挖土、地下作业中的安全防护、施工单位自行的变形和安全监测、防排水措施及为方便土方挖运而修筑的临时道路费用、场内外运输费用 3.完成本清单项目所需的一切相关工作 |  | m3 | 875.26 |  |  |  | 8.48
39 | 010102007029 | 利用土方回填沟槽基坑土方 | 1.计价按综合土质、密实度、回填方式、可能发生的场内外二次转运等计算 2.计价包括将沟槽（坑）修整、回填、分层碾压及可能发生的挖土、整修等相关费用 3.完成本清单项目所需的一切相关工作 |  | m3 | 383.58 |  |  |  | 19.01
40 | 010102007031 | 中粗砂回填 | 1.综合考虑：中粗砂、密实度、粒径、回填方式 2.包括：修整、回填、分层碾压及可能发生的翻挖、倒运、整修等一切相关费用 3.完成本清单项目所需的一切相关工作 |  | m3 | 200 |  |  |  | 259.52
41 | 010103002015 | 土方场外运输 | 1.运距:综合考虑 2.每天运输及作业时间：遵守建筑废弃物运输时间要求，综合考虑工效 3.综合考虑:土质、淤泥、极软岩、废料、装卸方式、垂直运输、运输方式(含陆运、水运)、场外道路等，工作内容包括但不限于运输、排障、协调等 4.完成本清单项目所需的一切相关工作 |  | m3 | 491.68 |  |  |  | 62.18
合 计

## E.2.1 分部分项工程项目清单计价表【学校室外-智能化】
分部分项工程项目清单计价表
工程名称：学校室外-智能化 |  |  |  | 标段： |  |  |  | 第 1 页 共 1 页
序号 | 项目编码 | 项目名称 | 项目特征描述 |  | 计量 单位 | 工程量 | 金额（元）
[7 empty] | 综合单价 |  | 合价 | 综合单价最高限价
智能专网系统
1 | 030501005004 | SWX1~7壁挂机柜 | 1.名称:SWX1~7壁挂机柜 2.包含机柜本体、配件及防雷式4位PDU分配器安装、底座、机架等固定件安装等相关费用 3.接地、调试 4.其他:未尽事项详见图纸、招标文件、工程量清单计价说明、国家相关规范等 5.完成本清单项目所需的一切相关工作 |  | 台 | 7 |  |  |  | 1115.02
2 | 030502013002 | IP网络功放 | 1.名称:IP网络功放 2.功能:满足本项目实际需求 3.包含本体安装，机架安装，光耦合器、端接模块、理线器安装，跳线，跳块卡接，放布尾纤，跳线测试，标签的制作等相关费用 4.完成本清单项目所需的一切相关工作 |  | 个 | 7 |  |  |  | 746.97
3 | 030502013003 | 光模块 | 1.名称:光模块 2.功能:满足本项目实际需求 3.包含本体安装，机架安装，光耦合器、端接模块、理线器安装，跳线，跳块卡接，放布尾纤，跳线测试，标签的制作等相关费用 4.完成本清单项目所需的一切相关工作 |  | 个 | 7 |  |  |  | 201.5
4 | 080603003001 | UPS集中电源 | 1.名称:UPS集中电源 2.功能:满足本项目实际需求 3.包含本体、光模块及配件安装、接线、调试等相关费用 4.完成本清单项目所需的一切相关工作 |  | 台 | 7 |  |  |  | 2938.85
5 | 030502008012 | ODF-网络光纤配线架 | 1.名称:ODF-网络光纤配线架 2.功能:满足本项目实际需求 3.包含本体安装，机架安装，光纤耦合器，端接模块、理线器安装，跳线，跳块卡接，放布尾纤，跳线测试，标签的制作等相关费用 4.其他:未尽事项详见图纸、招标文件、工程量清单计价说明、国家相关规范等 5.完成本清单项目所需的一切相关工作 |  | 台 | 7 |  |  |  | 528.04
6 | 030502007001 | 跳线、跳纤 | 1.名称:各类光纤跳线 2.位置:交换机与配线架连接 3.规格:综合考虑 4.完成本清单项目所需的一切相关工作 |  | 条 | 1 |  |  |  | 43.58
7 | 030502005048 | 8芯单模光缆 | 1.名称:8芯单模光纤 2.敷设方式:综合考虑 3.包含光纤敷设、光纤连接、标记、卡接、安装等相关费用 4.完成本清单项目所需的一切相关工作 |  | m | 3000 |  |  |  | 9.19
视频安防监控系统
8 | 040801008002 | 室外摄像机电箱（含箱内设备） | 1.名称:室外摄像机电箱（含箱内设备） 2.包含机柜本体、配件及防雷式4位PDU分配器安装、底座、机架等固定件安装等相关费用 3.接地、调试 4.其他:未尽事项详见图纸、招标文件、工程量清单计价说明、国家相关规范等 5.完成本清单项目所需的一切相关工作 |  | 台 | 20 |  |  |  | 1195.73
9 | 040205019038 | 1080P红外枪式摄像机 | 1.名称:1080P红外枪式摄像机 2.参数:分辨率1080P，满足本项目实际需求 3.包含前端设备主体及其配套配件连接、安装，调试(包括固定式摄像机安装镜头后的焦距选择及对焦设定)功能验证、支架制作、安装，除锈、刷油，接地等相关费用 4.其他:未尽事项详见图纸、招标文件、工程量清单计价说明、国家相关规范等 5.完成本清单项目所需的一切相关工作 |  | 台 | 55 |  |  |  | 589.1
10 | 040205019039 | 周界摄像机(带绊线入侵检测功能) | 1.名称:周界摄像机(带绊线入侵检测功能) 2.参数:分辨率1080P，满足本项目实际需求 3.包含前端设备主体及其配套配件连接、安装，调试(包括固定式摄像机安装镜头后的焦距选择及对焦设定)功能验证、支架制作、安装，除锈、刷油，接地等相关费用 4.其他:未尽事项详见图纸、招标文件、工程量清单计价说明、国家相关规范等 5.完成本清单项目所需的一切相关工作 |  | 台 | 15 |  |  |  | 642.9
11 | 030503002004 | 浪涌保护器 | 1.名称:浪涌保护器 2.包含本体安装、接地、单机调试、接线等相关费用 3.其他:未尽事项详见图纸、招标文件、工程量清单计价说明、国家相关规范等 4.完成本清单项目所需的一切相关工作 |  | 台 | 42 |  |  |  | 400.87
12 | 030411001013 | 电杆组立 | 1.名称:电杆组立 2.其他:未尽事项详见图纸、招标文件、工程量清单计价说明、国家相关规范等 3.完成本清单项目所需的一切相关工作 |  | 根 | 26 |  |  |  | 844.91
13 | 030502005049 | 2芯单模光纤 | 1.名称及规格:2芯单模光纤 2.敷设方式:综合考虑 3.包含光纤敷设、光纤连接、标记、卡接、安装等相关费用 4.完成本清单项目所需的一切相关工作 |  | m | 500 |  |  |  | 6.13
14 | 030412006022 | 防水盒 | 1.名称:防水盒 2.包含本体安装、接线等相关费用 3.其他:未尽事项详见图纸、招标文件、工程量清单计价说明、国家相关规范等 4.完成本清单项目所需的一切相关工作 |  | 个 | 107 |  |  |  | 22.42
15 | 030502005050 | 市政通讯光缆 | 1.名称及规格:市政通讯光缆 2.敷设方式:综合考虑 3.包含光纤敷设、光纤连接、标记、卡接、安装等相关费用 4.完成本清单项目所需的一切相关工作 |  | m | 327.15 |  |  |  | 7.15
16 | 030502003133 | 双绞线缆 UTP CAT6 | 1.名称及规格:双绞线缆 UTP CAT6 2.敷设方式:综合考虑 3.包含双绞线敷设、标记、卡接、测试、分线盒安装等相关费用 4.完成本清单项目所需的一切相关工作 |  | m | 156 |  |  |  | 5.36
17 | 030502003134 | 多芯软导线 RVV2X2.5mm2 | 1.名称及规格:多芯软导线RVV2X2.5mm2 2.敷设方式：综合考虑 3.包含支持体（夹板、绝缘子、街码等）安装、配线、管内穿线、线槽配线、焊、压接线端子、接地等费用 4.完成本清单项目所需的一切相关工作 |  | m | 57 |  |  |  | 8.9
18 | 030502003135 | 多芯软导线 FSRVV-3X2.5mm2 | 1.名称及规格:多芯软导线FSRVV-3X2.5mm2 2.敷设方式：综合考虑 3.包含支持体（夹板、绝缘子、街码等）安装、配线、管内穿线、线槽配线、焊、压接线端子、接地等费用 4.完成本清单项目所需的一切相关工作 |  | m | 390 |  |  |  | 10.44
19 | 030412001290 | 配管 PC25 | 1.名称及规格:配管PC25 2.材质:塑料管 3.敷设方式:埋地敷设 4.包含垫层、基础浇筑、管枕浇筑、管道敷设、穿线用牵引铁线、管件及配件安装、等相关费用 5.其他:未尽事项详见图纸、招标文件、工程量清单计价说明、国家相关规范等 6.完成本清单项目所需的一切相关工作 |  | m | 3156 |  |  |  | 12.86
背景音乐系统
20 | 030505011004 | 草地音响 20W | 1.名称:草地音响 20W 2.规格:20W 3.包含本体安装、接地、单机调试、接线等相关费用 4.其他:未尽事项详见图纸、招标文件、工程量清单计价说明、国家相关规范等 5.完成本清单项目所需的一切相关工作 |  | 台 | 19 |  |  |  | 161.87
21 | 030502003136 | 多芯软导线 RVV2*2.5mm2 | 1.名称及规格:多芯软导线RVV2*2.5mm2 2.敷设方式：综合考虑 3.包含支持体（夹板、绝缘子、街码等）安装、配线、管内穿线、线槽配线、焊、压接线端子、接地等费用 4.完成本清单项目所需的一切相关工作 |  | m | 1200 |  |  |  | 16.35
22 | 030412001291 | 配管 PC32 | 1.名称及规格:配管 PC32 2.材质:塑料管 3.敷设方式:埋地敷设 4.包含垫层、基础浇筑、管枕浇筑、管道敷设、穿线用牵引铁线、管件及配件安装、等相关费用 5.其他:未尽事项详见图纸、招标文件、工程量清单计价说明、国家相关规范等 6.完成本清单项目所需的一切相关工作 |  | m | 1200 |  |  |  | 14.96
室外弱电预埋
23 | 040803003001 | 弱电预埋管 PC50 | 1.名称及规格:弱电预埋管 PC50 2.材质:PC 3.敷设方式:埋地，2层2列 4.包含垫层、基础浇筑、管枕浇筑、管道敷设、穿线用牵引铁线、管件及配件安装、等相关费用 5.其他:未尽事项详见图纸、招标文件、工程量清单计价说明、国家相关规范等 6.完成本清单项目所需的一切相关工作 |  | m | 2200 |  |  |  | 18.2
24 | 040803003002 | 弱电预埋管 SC150 | 1.名称及规格:弱电预埋管 SC150 2.材质:SC 3.敷设方式:埋地，2层3列 4.包含垫层、基础浇筑、管枕浇筑、管道敷设、穿线用牵引铁线、管件及配件安装、等相关费用 5.其他:未尽事项详见图纸、招标文件、工程量清单计价说明、国家相关规范等 6.完成本清单项目所需的一切相关工作 |  | m | 1560 |  |  |  | 104.14
25 | 040504002007 | 弱电井 | 1.名称：弱电井 2.规格：800*800*1200 3.类型：混凝土井 4.包含垫层、基础铺筑及养护，模板制作安装、混凝土制作、运输、浇筑、养护，模板制作、安装、拆除，井身砌筑、勾缝及抹面，流槽砌筑、井口板浇筑、井圈井盖（井板）、爬梯制作安装、电缆支架、电缆套管及排水管预埋、防水、止水、防火堵洞和标识等相关费用 5.其他:未尽事项详见图纸、招标文件、工程量清单计价说明、国家相关规范等 6.完成本清单项目所需的一切相关工作 |  | 座 | 28 |  |  |  | 1457.49
26 | 040504002008 | 市政弱电井 | 1.名称：市政弱电井 2.规格：800*800*1200 3.类型：混凝土井 4.包含垫层、基础铺筑及养护，模板制作安装、混凝土制作、运输、浇筑、养护，模板制作、安装、拆除，井身砌筑、勾缝及抹面，流槽砌筑、井口板浇筑、井圈井盖（井板）、爬梯制作安装、电缆支架、电缆套管及排水管预埋、防水、止水、防火堵洞和标识等相关费用 5.其他:未尽事项详见图纸、招标文件、工程量清单计价说明、国家相关规范等 6.完成本清单项目所需的一切相关工作 |  | 座 | 8 |  |  |  | 1495.04
土石方工程
27 | 010102002012 | 挖沟槽土方 | 1.计价综合考虑土壤类别（含淤泥）、极软岩、挖土深度、场内运距、挖土方式（人工或机械）、干湿程度、运输方式、运土高度等产生的费用等 2.计价包括开挖、挡土板安拆、基底钎探（不含文物保护）、排地表水、场内运输等相关费用，为完成土方开挖所做的错台开挖、斜坡开挖、排障（清除孤石、废旧基础、管线、管井、树根等）、翻挖、倒运、整修的费用、环保费用、以及可能发生的塌方、沉降、在支撑或支护下挖土、地下作业中的安全防护、施工单位自行的变形和安全监测、防排水措施及为方便土方挖运而修筑的临时道路费用、场内外运输费用 3.完成本清单项目所需的一切相关工作 |  | m3 | 502.74 |  |  |  | 8.48
28 | 010102007032 | 利用土方回填沟槽基坑土方 | 1.计价按综合土质、密实度、回填方式、可能发生的场内外二次转运等计算 2.计价包括将沟槽（坑）修整、回填、分层碾压及可能发生的挖土、整修等相关费用 3.完成本清单项目所需的一切相关工作 |  | m3 | 382.48 |  |  |  | 19.01
29 | 010102007033 | 石屑回填 | 1.材料品种:石屑垫层 2.厚度:100mm 3.其他:未尽事项详见图纸、招标文件、工程量清单计价说明、国家相关规范等 4.完成本清单项目所需的一切相关工作 |  | m2 | 1186.63 |  |  |  | 25.22
30 | 010102007034 | 中粗砂回填 | 1.综合考虑：中粗砂、密实度、粒径、回填方式 2.包括：修整、回填、分层碾压及可能发生的翻挖、倒运、整修等一切相关费用 3.完成本清单项目所需的一切相关工作 |  | m3 | 120.26 |  |  |  | 259.52
31 | 010103002016 | 土方场外运输 | 1.运距:综合考虑 2.每天运输及作业时间：遵守建筑废弃物运输时间要求，综合考虑工效 3.综合考虑:土质、淤泥、极软岩、废料、装卸方式、垂直运输、运输方式(含陆运、水运)、场外道路等，工作内容包括但不限于运输、排障、协调等 4.完成本清单项目所需的一切相关工作 |  | m3 | 120.26 |  |  |  | 62.18
合 计

## E.2.1 分部分项工程项目清单计价表【10#11#初中学
分部分项工程项目清单计价表
工程名称：10#11#初中学校-电气工程 |  |  |  | 标段： |  |  |  | 第 1 页 共 1 页
序号 | 项目编码 | 项目名称 | 项目特征描述 |  | 计量 单位 | 工程量 | 金额（元）
[7 empty] | 综合单价 |  | 合价 | 综合单价最高限价
配电箱
1 | 040801009001 | 悬挂嵌入式配电箱 | 1.名称:配电箱 10-3ALZ1 2.安装方式:悬挂式 3.包含基础型钢制作安装及其除锈、刷油、箱体安装、接地、单体调试、接线等相关费用 4.其他:未尽事项详见图纸、招标文件、工程量清单计价说明、国家相关规范等 5.完成本清单项目所需的一切相关工作 |  | 台 | 1 |  |  |  | 2761.11
2 | 040801009002 | 悬挂嵌入式配电箱 | 1.名称:配电箱 10-2ALZ1 2.安装方式:悬挂式 3.包含基础型钢制作安装及其除锈、刷油、箱体安装、接地、单体调试、接线等相关费用 4.其他:未尽事项详见图纸、招标文件、工程量清单计价说明、国家相关规范等 5.完成本清单项目所需的一切相关工作 |  | 台 | 1 |  |  |  | 2761.11
3 | 040801009003 | 悬挂嵌入式配电箱 | 1.名称:配电箱 10-1ALZ1 2.安装方式:悬挂式 3.包含基础型钢制作安装及其除锈、刷油、箱体安装、接地、单体调试、接线等相关费用 4.其他:未尽事项详见图纸、招标文件、工程量清单计价说明、国家相关规范等 5.完成本清单项目所需的一切相关工作 |  | 台 | 1 |  |  |  | 2761.11
4 | 040801009004 | 悬挂嵌入式配电箱 | 1.名称:配电箱 10-5ALZ1 2.安装方式:悬挂式 3.包含基础型钢制作安装及其除锈、刷油、箱体安装、接地、单体调试、接线等相关费用 4.其他:未尽事项详见图纸、招标文件、工程量清单计价说明、国家相关规范等 5.完成本清单项目所需的一切相关工作 |  | 台 | 1 |  |  |  | 2761.11
5 | 040801009005 | 悬挂嵌入式配电箱 | 1.名称:配电箱 10-4ALZ1 2.安装方式:悬挂式 3.包含基础型钢制作安装及其除锈、刷油、箱体安装、接地、单体调试、接线等相关费用 4.其他:未尽事项详见图纸、招标文件、工程量清单计价说明、国家相关规范等 5.完成本清单项目所需的一切相关工作 |  | 台 | 1 |  |  |  | 2761.11
6 | 040801009006 | 悬挂嵌入式配电箱 | 1.名称:配电箱 10-5DTAP 2.安装方式:悬挂式 3.包含基础型钢制作安装及其除锈、刷油、箱体安装、接地、单体调试、接线等相关费用 4.其他:未尽事项详见图纸、招标文件、工程量清单计价说明、国家相关规范等 5.完成本清单项目所需的一切相关工作 |  | 台 | 1 |  |  |  | 2246.18
7 | 040801009007 | 悬挂嵌入式配电箱 | 1.名称:配电箱 10-3AP1 2.安装方式:悬挂式 3.包含基础型钢制作安装及其除锈、刷油、箱体安装、接地、单体调试、接线等相关费用 4.其他:未尽事项详见图纸、招标文件、工程量清单计价说明、国家相关规范等 5.完成本清单项目所需的一切相关工作 |  | 台 | 1 |  |  |  | 2246.18
8 | 040801009008 | 悬挂嵌入式配电箱 | 1.名称:配电箱 10-3AP1 2.安装方式:挂墙明装 3.包含基础型钢制作安装及其除锈、刷油、箱体安装、接地、单体调试、接线等相关费用 4.其他:未尽事项详见图纸、招标文件、工程量清单计价说明、国家相关规范等 5.完成本清单项目所需的一切相关工作 |  | 台 | 1 |  |  |  | 2246.18
9 | 040801009009 | 悬挂嵌入式配电箱 | 1.名称:配电箱 10-1AP1 2.安装方式:悬挂式 3.包含基础型钢制作安装及其除锈、刷油、箱体安装、接地、单体调试、接线等相关费用 4.其他:未尽事项详见图纸、招标文件、工程量清单计价说明、国家相关规范等 5.完成本清单项目所需的一切相关工作 |  | 台 | 1 |  |  |  | 2246.18
10 | 040801009010 | 悬挂嵌入式配电箱 | 1.名称:配电箱 10-5AP1 2.安装方式:悬挂式 3.包含基础型钢制作安装及其除锈、刷油、箱体安装、接地、单体调试、接线等相关费用 4.其他:未尽事项详见图纸、招标文件、工程量清单计价说明、国家相关规范等 5.完成本清单项目所需的一切相关工作 |  | 台 | 1 |  |  |  | 2246.18
11 | 040801009011 | 悬挂嵌入式配电箱 | 1.名称:配电箱 10-4AP1 2.安装方式:悬挂式 3.包含基础型钢制作安装及其除锈、刷油、箱体安装、接地、单体调试、接线等相关费用 4.其他:未尽事项详见图纸、招标文件、工程量清单计价说明、国家相关规范等 5.完成本清单项目所需的一切相关工作 |  | 台 | 1 |  |  |  | 2246.18
12 | 040801009012 | 悬挂嵌入式配电箱 | 1.名称:配电箱 10-1ALZ2 2.安装方式:悬挂式 3.包含基础型钢制作安装及其除锈、刷油、箱体安装、接地、单体调试、接线等相关费用 4.其他:未尽事项详见图纸、招标文件、工程量清单计价说明、国家相关规范等 5.完成本清单项目所需的一切相关工作 |  | 台 | 1 |  |  |  | 2761.11
13 | 040801009013 | 悬挂嵌入式配电箱 | 1.名称:配电箱 10-2ALZ2 2.安装方式:挂墙明装 3.包含基础型钢制作安装及其除锈、刷油、箱体安装、接地、单体调试、接线等相关费用 4.其他:未尽事项详见图纸、招标文件、工程量清单计价说明、国家相关规范等 5.完成本清单项目所需的一切相关工作 |  | 台 | 1 |  |  |  | 2761.11
14 | 040801009014 | 悬挂嵌入式配电箱 | 1.名称:配电箱 10-3ALZ2 2.安装方式:悬挂式 3.包含基础型钢制作安装及其除锈、刷油、箱体安装、接地、单体调试、接线等相关费用 4.其他:未尽事项详见图纸、招标文件、工程量清单计价说明、国家相关规范等 5.完成本清单项目所需的一切相关工作 |  | 台 | 1 |  |  |  | 2761.11
15 | 040801009015 | 悬挂嵌入式配电箱 | 1.名称:配电箱 10-4ALZ2 2.安装方式:悬挂式 3.包含基础型钢制作安装及其除锈、刷油、箱体安装、接地、单体调试、接线等相关费用 4.其他:未尽事项详见图纸、招标文件、工程量清单计价说明、国家相关规范等 5.完成本清单项目所需的一切相关工作 |  | 台 | 1 |  |  |  | 2761.11
16 | 040801009016 | 悬挂嵌入式配电箱 | 1.名称:配电箱 10-5ALZ2 2.安装方式:挂墙明装 3.包含基础型钢制作安装及其除锈、刷油、箱体安装、接地、单体调试、接线等相关费用 4.其他:未尽事项详见图纸、招标文件、工程量清单计价说明、国家相关规范等 5.完成本清单项目所需的一切相关工作 |  | 台 | 1 |  |  |  | 2761.11
17 | 040801009017 | 悬挂嵌入式配电箱 | 1.名称:配电箱 10-1RDAT、10-1WLAT 2.安装方式:悬挂式 3.包含基础型钢制作安装及其除锈、刷油、箱体安装、接地、单体调试、接线等相关费用 4.其他:未尽事项详见图纸、招标文件、工程量清单计价说明、国家相关规范等 5.完成本清单项目所需的一切相关工作 |  | 台 | 2 |  |  |  | 3447.69
18 | 040801009018 | 悬挂嵌入式配电箱 | 1.名称:配电箱 10-1BGAL 2.安装方式:嵌墙暗装 3.包含基础型钢制作安装及其除锈、刷油、箱体安装、接地、单体调试、接线等相关费用 4.其他:未尽事项详见图纸、招标文件、工程量清单计价说明、国家相关规范等 5.完成本清单项目所需的一切相关工作 |  | 台 | 1 |  |  |  | 2701.5
19 | 040801009019 | 悬挂嵌入式配电箱 | 1.名称:配电箱 10-1AL1 2.安装方式:嵌墙暗装 3.包含基础型钢制作安装及其除锈、刷油、箱体安装、接地、单体调试、接线等相关费用 4.其他:未尽事项详见图纸、招标文件、工程量清单计价说明、国家相关规范等 5.完成本清单项目所需的一切相关工作 |  | 台 | 1 |  |  |  | 2701.5
20 | 040801009020 | 悬挂嵌入式配电箱 | 1.名称:配电箱 10-1AL2 2.安装方式:嵌墙暗装 3.包含基础型钢制作安装及其除锈、刷油、箱体安装、接地、单体调试、接线等相关费用 4.其他:未尽事项详见图纸、招标文件、工程量清单计价说明、国家相关规范等 5.完成本清单项目所需的一切相关工作 |  | 台 | 1 |  |  |  | 2701.5
21 | 040801009021 | 悬挂嵌入式配电箱 | 1.名称:配电箱 10-1AL3 2.安装方式:嵌墙暗装 3.包含基础型钢制作安装及其除锈、刷油、箱体安装、接地、单体调试、接线等相关费用 4.其他:未尽事项详见图纸、招标文件、工程量清单计价说明、国家相关规范等 5.完成本清单项目所需的一切相关工作 |  | 台 | 1 |  |  |  | 2701.5
22 | 040801009022 | 悬挂嵌入式配电箱 | 1.名称:配电箱 10-1AL4 2.安装方式:嵌墙暗装 3.包含基础型钢制作安装及其除锈、刷油、箱体安装、接地、单体调试、接线等相关费用 4.其他:未尽事项详见图纸、招标文件、工程量清单计价说明、国家相关规范等 5.完成本清单项目所需的一切相关工作 |  | 台 | 1 |  |  |  | 2701.5
23 | 040801009023 | 悬挂嵌入式配电箱 | 1.名称:配电箱 10-1AL5 2.安装方式:嵌墙暗装 3.包含基础型钢制作安装及其除锈、刷油、箱体安装、接地、单体调试、接线等相关费用 4.其他:未尽事项详见图纸、招标文件、工程量清单计价说明、国家相关规范等 5.完成本清单项目所需的一切相关工作 |  | 台 | 1 |  |  |  | 2701.5
24 | 040801009024 | 悬挂嵌入式配电箱 | 1.名称:配电箱 10-1AL7 2.安装方式:嵌墙暗装 3.包含基础型钢制作安装及其除锈、刷油、箱体安装、接地、单体调试、接线等相关费用 4.其他:未尽事项详见图纸、招标文件、工程量清单计价说明、国家相关规范等 5.完成本清单项目所需的一切相关工作 |  | 台 | 1 |  |  |  | 2701.5
25 | 040801009025 | 悬挂嵌入式配电箱 | 1.名称:配电箱 10-1AL8 2.安装方式:嵌墙暗装 3.包含基础型钢制作安装及其除锈、刷油、箱体安装、接地、单体调试、接线等相关费用 4.其他:未尽事项详见图纸、招标文件、工程量清单计价说明、国家相关规范等 5.完成本清单项目所需的一切相关工作 |  | 台 | 1 |  |  |  | 2701.5
26 | 040801009026 | 悬挂嵌入式配电箱 | 1.名称:配电箱 10-5AL2 2.安装方式:嵌墙暗装 3.包含基础型钢制作安装及其除锈、刷油、箱体安装、接地、单体调试、接线等相关费用 4.其他:未尽事项详见图纸、招标文件、工程量清单计价说明、国家相关规范等 5.完成本清单项目所需的一切相关工作 |  | 台 | 1 |  |  |  | 2701.5
27 | 040801009027 | 悬挂嵌入式配电箱 | 1.名称:配电箱 10-2AL6~8、10-5AL8~9、10-5AL1 2.安装方式:嵌墙暗装 3.包含基础型钢制作安装及其除锈、刷油、箱体安装、接地、单体调试、接线等相关费用 4.其他:未尽事项详见图纸、招标文件、工程量清单计价说明、国家相关规范等 5.完成本清单项目所需的一切相关工作 |  | 台 | 7 |  |  |  | 2529.86
28 | 040801009028 | 悬挂嵌入式配电箱 | 1.名称:配电箱 10-2AL1、10-3AL1 2.安装方式:嵌墙暗装 3.包含基础型钢制作安装及其除锈、刷油、箱体安装、接地、单体调试、接线等相关费用 4.其他:未尽事项详见图纸、招标文件、工程量清单计价说明、国家相关规范等 5.完成本清单项目所需的一切相关工作 |  | 台 | 2 |  |  |  | 2529.86
29 | 040801009029 | 悬挂嵌入式配电箱 | 1.名称:配电箱 10-2AL2~5、10-2AL11~12、10-3AL2~5、10-3AL9~10、10-4AL3~6、10-4AL11~12、10-4AL10、10-3AL8、10-4AL1、10-5AL3、10-4AL7、10-4AL8、10-4AL2 2.安装方式:嵌墙暗装 3.包含基础型钢制作安装、箱体安装、接地、单机调试、接线等相关费用 4.配电箱应按设计图纸考虑及预留安装电源监控、漏电报警等其他系统模块的位置 |  | 台 | 24 |  |  |  | 3044.79
30 | 040801009030 | 悬挂嵌入式配电箱 | 1.名称:配电箱 10-2AL10 2.安装方式:嵌墙暗装 3.包含基础型钢制作安装、箱体安装、接地、单机调试、接线等相关费用 4.配电箱应按设计图纸考虑及预留安装电源监控、漏电报警等其他系统模块的位置 |  | 台 | 1 |  |  |  | 2701.5
31 | 040801009031 | 悬挂嵌入式配电箱 | 1.名称:配电箱 10-3AL6 2.安装方式:嵌墙暗装 3.包含基础型钢制作安装及其除锈、刷油、箱体安装、接地、单体调试、接线等相关费用 4.其他:未尽事项详见图纸、招标文件、工程量清单计价说明、国家相关规范等 5.完成本清单项目所需的一切相关工作 |  | 台 | 1 |  |  |  | 2701.5
32 | 040801009032 | 悬挂嵌入式配电箱 | 1.名称:配电箱 10-2AL9、10-3AL7 2.安装方式:嵌墙暗装 3.包含基础型钢制作安装及其除锈、刷油、箱体安装、接地、单体调试、接线等相关费用 4.其他:未尽事项详见图纸、招标文件、工程量清单计价说明、国家相关规范等 5.完成本清单项目所需的一切相关工作 |  | 台 | 2 |  |  |  | 2529.86
33 | 040801009033 | 悬挂嵌入式配电箱 | 1.名称:配电箱 10-4AL9 2.安装方式:嵌墙暗装 3.包含基础型钢制作安装及其除锈、刷油、箱体安装、接地、单体调试、接线等相关费用 4.其他:未尽事项详见图纸、招标文件、工程量清单计价说明、国家相关规范等 5.完成本清单项目所需的一切相关工作 |  | 台 | 1 |  |  |  | 2701.5
34 | 040801009034 | 悬挂嵌入式配电箱 | 1.名称:配电箱 10-5AL4 2.安装方式:嵌墙暗装 3.包含基础型钢制作安装及其除锈、刷油、箱体安装、接地、单体调试、接线等相关费用 4.其他:未尽事项详见图纸、招标文件、工程量清单计价说明、国家相关规范等 5.完成本清单项目所需的一切相关工作 |  | 台 | 1 |  |  |  | 2701.5
35 | 040801009035 | 悬挂嵌入式配电箱 | 1.名称:配电箱 10-5AL7 2.安装方式:嵌墙暗装 3.包含基础型钢制作安装及其除锈、刷油、箱体安装、接地、单体调试、接线等相关费用 4.其他:未尽事项详见图纸、招标文件、工程量清单计价说明、国家相关规范等 5.完成本清单项目所需的一切相关工作 |  | 台 | 1 |  |  |  | 2701.5
36 | 040801009036 | 悬挂嵌入式配电箱 | 1.名称:配电箱 10-5AL5~6、10-5AL10~12 2.安装方式:嵌墙暗装 3.包含基础型钢制作安装、箱体安装、接地、单机调试、接线等相关费用 4.配电箱应按设计图纸考虑及预留安装电源监控、漏电报警等其他系统模块的位置 |  | 台 | 4 |  |  |  | 2529.86
37 | 040801009037 | 悬挂嵌入式配电箱 | 1.名称:配电箱 10-1CFAP 2.安装方式:悬挂式 3.包含基础型钢制作安装及其除锈、刷油、箱体安装、接地、单体调试、接线等相关费用 4.其他:未尽事项详见图纸、招标文件、工程量清单计价说明、国家相关规范等 5.完成本清单项目所需的一切相关工作 |  | 台 | 1 |  |  |  | 2246.18
38 | 040801009038 | 悬挂嵌入式配电箱 | 1.名称:配电箱 10-1CFAT 2.安装方式:悬挂式 3.包含基础型钢制作安装及其除锈、刷油、箱体安装、接地、单体调试、接线等相关费用 4.其他:未尽事项详见图纸、招标文件、工程量清单计价说明、国家相关规范等 5.完成本清单项目所需的一切相关工作 |  | 台 | 1 |  |  |  | 2246.18
39 | 040801009039 | 悬挂嵌入式配电箱 | 1.名称:配电箱 10-1JCAP 2.安装方式:悬挂式 3.包含基础型钢制作安装及其除锈、刷油、箱体安装、接地、单体调试、接线等相关费用 4.其他:未尽事项详见图纸、招标文件、工程量清单计价说明、国家相关规范等 5.完成本清单项目所需的一切相关工作 |  | 台 | 1 |  |  |  | 2246.18
40 | 040801009040 | 悬挂嵌入式配电箱 | 1.名称:配电箱 10-1CFKTAP 2.安装方式:悬挂式 3.包含基础型钢制作安装及其除锈、刷油、箱体安装、接地、单体调试、接线等相关费用 4.其他:未尽事项详见图纸、招标文件、工程量清单计价说明、国家相关规范等 5.完成本清单项目所需的一切相关工作 |  | 台 | 1 |  |  |  | 2246.18
41 | 040801009041 | 悬挂嵌入式配电箱 | 1.名称:配电箱 10-1KTAP1 2.安装方式:悬挂式 3.包含基础型钢制作安装及其除锈、刷油、箱体安装、接地、单体调试、接线等相关费用 4.其他:未尽事项详见图纸、招标文件、工程量清单计价说明、国家相关规范等 5.完成本清单项目所需的一切相关工作 |  | 台 | 1 |  |  |  | 2246.18
42 | 040801009042 | 悬挂嵌入式配电箱 | 1.名称:配电箱 10-1KTAP2 2.安装方式:悬挂式 3.包含基础型钢制作安装及其除锈、刷油、箱体安装、接地、单体调试、接线等相关费用 4.其他:未尽事项详见图纸、招标文件、工程量清单计价说明、国家相关规范等 5.完成本清单项目所需的一切相关工作 |  | 台 | 1 |  |  |  | 2589.47
43 | 040801009043 | 悬挂嵌入式配电箱 | 1.名称:配电箱 10-1KTAP3 2.安装方式:悬挂式 3.包含基础型钢制作安装及其除锈、刷油、箱体安装、接地、单体调试、接线等相关费用 4.其他:未尽事项详见图纸、招标文件、工程量清单计价说明、国家相关规范等 5.完成本清单项目所需的一切相关工作 |  | 台 | 1 |  |  |  | 2246.18
44 | 040801009044 | 悬挂嵌入式配电箱 | 1.名称:配电箱 10-ZBAL 2.安装方式:悬挂式 3.包含基础型钢制作安装及其除锈、刷油、箱体安装、接地、单体调试、接线等相关费用 4.其他:未尽事项详见图纸、招标文件、工程量清单计价说明、国家相关规范等 5.完成本清单项目所需的一切相关工作 |  | 台 | 1 |  |  |  | 2761.11
45 | 040801009045 | 悬挂嵌入式配电箱 | 1.名称:配电箱 10-1AFAT 2.安装方式:悬挂式 3.包含基础型钢制作安装及其除锈、刷油、箱体安装、接地、单体调试、接线等相关费用 4.其他:未尽事项详见图纸、招标文件、工程量清单计价说明、国家相关规范等 5.完成本清单项目所需的一切相关工作 |  | 台 | 1 |  |  |  | 2246.18
46 | 040801009046 | 悬挂嵌入式配电箱 | 1.名称:配电箱 10-1XFAT 2.安装方式:悬挂式 3.包含基础型钢制作安装及其除锈、刷油、箱体安装、接地、单体调试、接线等相关费用 4.其他:未尽事项详见图纸、招标文件、工程量清单计价说明、国家相关规范等 5.完成本清单项目所需的一切相关工作 |  | 台 | 1 |  |  |  | 2589.47
47 | 040801009047 | 悬挂嵌入式配电箱 | 1.名称:配电箱 10-2FAT 2.安装方式:悬挂式 3.包含基础型钢制作安装及其除锈、刷油、箱体安装、接地、单体调试、接线等相关费用 4.其他:未尽事项详见图纸、招标文件、工程量清单计价说明、国家相关规范等 5.完成本清单项目所需的一切相关工作 |  | 台 | 1 |  |  |  | 2246.18
48 | 040801009048 | 悬挂嵌入式配电箱 | 1.名称:配电箱 10-1FAT2 2.安装方式:悬挂式 3.包含基础型钢制作安装及其除锈、刷油、箱体安装、接地、单体调试、接线等相关费用 4.其他:未尽事项详见图纸、招标文件、工程量清单计价说明、国家相关规范等 5.完成本清单项目所需的一切相关工作 |  | 台 | 1 |  |  |  | 2246.18
49 | 040801009049 | 悬挂嵌入式配电箱 | 1.名称:配电箱 10-1FAT1 2.安装方式:悬挂式 3.包含基础型钢制作安装及其除锈、刷油、箱体安装、接地、单体调试、接线等相关费用 4.其他:未尽事项详见图纸、招标文件、工程量清单计价说明、国家相关规范等 5.完成本清单项目所需的一切相关工作 |  | 台 | 1 |  |  |  | 2246.18
50 | 040801009050 | 悬挂嵌入式配电箱 | 1.名称:配电箱 10-5FAT 2.安装方式:悬挂式 3.包含基础型钢制作安装及其除锈、刷油、箱体安装、接地、单体调试、接线等相关费用 4.其他:未尽事项详见图纸、招标文件、工程量清单计价说明、国家相关规范等 5.完成本清单项目所需的一切相关工作 |  | 台 | 1 |  |  |  | 2246.18
51 | 040801009051 | 悬挂嵌入式配电箱 | 1.名称:配电箱 10-4FAT 2.安装方式:挂墙明装 3.包含基础型钢制作安装及其除锈、刷油、箱体安装、接地、单体调试、接线等相关费用 4.其他:未尽事项详见图纸、招标文件、工程量清单计价说明、国家相关规范等 5.完成本清单项目所需的一切相关工作 |  | 台 | 1 |  |  |  | 2246.18
52 | 040801009052 | 悬挂嵌入式配电箱 | 1.名称:配电箱 10-3FAT 2.安装方式:悬挂式 3.包含基础型钢制作安装及其除锈、刷油、箱体安装、接地、单体调试、接线等相关费用 4.其他:未尽事项详见图纸、招标文件、工程量清单计价说明、国家相关规范等 5.完成本清单项目所需的一切相关工作 |  | 台 | 1 |  |  |  | 2246.18
53 | 040801009053 | 悬挂嵌入式配电箱 | 1.名称:配电箱 10-1FAT4 2.安装方式:挂墙明装 3.包含基础型钢制作安装及其除锈、刷油、箱体安装、接地、单体调试、接线等相关费用 4.其他:未尽事项详见图纸、招标文件、工程量清单计价说明、国家相关规范等 5.完成本清单项目所需的一切相关工作 |  | 台 | 1 |  |  |  | 2246.18
54 | 040801009054 | 悬挂嵌入式配电箱 | 1.名称:配电箱 10-1FAT3 2.安装方式:悬挂式 3.包含基础型钢制作安装及其除锈、刷油、箱体安装、接地、单体调试、接线等相关费用 4.其他:未尽事项详见图纸、招标文件、工程量清单计价说明、国家相关规范等 5.完成本清单项目所需的一切相关工作 |  | 台 | 1 |  |  |  | 2246.18
55 | 040801009055 | 悬挂嵌入式配电箱 | 1.名称:配电箱 10-1ALG2 2.安装方式:悬挂式 3.包含基础型钢制作安装及其除锈、刷油、箱体安装、接地、单体调试、接线等相关费用 4.其他:未尽事项详见图纸、招标文件、工程量清单计价说明、国家相关规范等 5.完成本清单项目所需的一切相关工作 |  | 台 | 1 |  |  |  | 2761.11
56 | 040801009056 | 悬挂嵌入式配电箱 | 1.名称:配电箱 10-1ALG1 2.安装方式:挂墙明装 3.包含基础型钢制作安装及其除锈、刷油、箱体安装、接地、单体调试、接线等相关费用 4.其他:未尽事项详见图纸、招标文件、工程量清单计价说明、国家相关规范等 5.完成本清单项目所需的一切相关工作 |  | 台 | 1 |  |  |  | 2761.11
57 | 040801009057 | 悬挂嵌入式配电箱 | 1.名称:配电箱 10-2ALG 2.安装方式:悬挂式 3.包含基础型钢制作安装及其除锈、刷油、箱体安装、接地、单体调试、接线等相关费用 4.其他:未尽事项详见图纸、招标文件、工程量清单计价说明、国家相关规范等 5.完成本清单项目所需的一切相关工作 |  | 台 | 1 |  |  |  | 3361.87
58 | 040801009058 | 悬挂嵌入式配电箱 | 1.名称:配电箱 10-3ALG 2.安装方式:悬挂式 3.包含基础型钢制作安装及其除锈、刷油、箱体安装、接地、单体调试、接线等相关费用 4.其他:未尽事项详见图纸、招标文件、工程量清单计价说明、国家相关规范等 5.完成本清单项目所需的一切相关工作 |  | 台 | 1 |  |  |  | 3361.87
59 | 040801009059 | 悬挂嵌入式配电箱 | 1.名称:配电箱 10-4ALG 2.安装方式:悬挂式 3.包含基础型钢制作安装及其除锈、刷油、箱体安装、接地、单体调试、接线等相关费用 4.其他:未尽事项详见图纸、招标文件、工程量清单计价说明、国家相关规范等 5.完成本清单项目所需的一切相关工作 |  | 台 | 1 |  |  |  | 3361.87
60 | 040801009060 | 悬挂嵌入式配电箱 | 1.名称:配电箱 10-5ALG 2.安装方式:悬挂式 3.包含基础型钢制作安装及其除锈、刷油、箱体安装、接地、单体调试、接线等相关费用 4.其他:未尽事项详见图纸、招标文件、工程量清单计价说明、国家相关规范等 5.完成本清单项目所需的一切相关工作 |  | 台 | 1 |  |  |  | 3361.87
61 | 040801009061 | 悬挂嵌入式配电箱 | 1.名称:配电箱 10-1ALG4 2.安装方式:悬挂式 3.包含基础型钢制作安装及其除锈、刷油、箱体安装、接地、单体调试、接线等相关费用 4.其他:未尽事项详见图纸、招标文件、工程量清单计价说明、国家相关规范等 5.完成本清单项目所需的一切相关工作 |  | 台 | 1 |  |  |  | 2932.76
62 | 040801009062 | 悬挂嵌入式配电箱 | 1.名称:配电箱 10-1ALG3 2.安装方式:悬挂式 3.包含基础型钢制作安装及其除锈、刷油、箱体安装、接地、单体调试、接线等相关费用 4.其他:未尽事项详见图纸、招标文件、工程量清单计价说明、国家相关规范等 5.完成本清单项目所需的一切相关工作 |  | 台 | 1 |  |  |  | 2761.11
63 | 040801009063 | 悬挂嵌入式配电箱 | 1.名称:配电箱 10-1HDAL 2.安装方式:悬挂式 3.包含基础型钢制作安装及其除锈、刷油、箱体安装、接地、单体调试、接线等相关费用 4.其他:未尽事项详见图纸、招标文件、工程量清单计价说明、国家相关规范等 5.完成本清单项目所需的一切相关工作 |  | 台 | 1 |  |  |  | 708.09
动力系统
64 | 030412003013 | 桥架 | 1.名称:普通电缆桥架 2.规格:CT600*200*3.0 3.材质:镀锌桥架 4.包含电缆桥架（包括盖板、隔板、三通、弯头、支承件等附件以及软接头、接地铜排等全部配件）及附件、配件安装、支（吊）架制作安装、除锈、刷油、接地、防火堵洞、伸缩软接头等相关费用 5.其他:未尽事项详见图纸、招标文件、工程量清单计价说明、国家相关规范等 6.完成本清单项目所需的一切相关工作 |  | m | 2.25 |  |  |  | 412.5
65 | 030412003014 | 桥架 | 1.名称:普通电缆桥架 2.规格:CT400*100*2.0 3.材质:镀锌桥架 4.包含电缆桥架（包括盖板、隔板、三通、弯头、支承件等附件以及软接头、接地铜排等全部配件）及附件、配件安装、支（吊）架制作安装、除锈、刷油、接地、防火堵洞、伸缩软接头等相关费用 5.其他:未尽事项详见图纸、招标文件、工程量清单计价说明、国家相关规范等 6.完成本清单项目所需的一切相关工作 |  | m | 17.87 |  |  |  | 268.79
66 | 030412003002 | 桥架 | 1.名称:普通电缆桥架 2.规格:CT300*150*2.0 3.材质:镀锌桥架 4.包含电缆桥架（包括盖板、隔板、三通、弯头、支承件等附件以及软接头、接地铜排等全部配件）及附件、配件安装、支（吊）架制作安装、除锈、刷油、接地、防火堵洞、伸缩软接头等相关费用 5.其他:未尽事项详见图纸、招标文件、工程量清单计价说明、国家相关规范等 6.完成本清单项目所需的一切相关工作 |  | m | 231.97 |  |  |  | 161.49
67 | 030412003004 | 桥架 | 1.名称:普通电缆桥架 2.规格:CT200*150*1.2 3.材质:镀锌桥架 4.包含电缆桥架（包括盖板、隔板、三通、弯头、支承件等附件以及软接头、接地铜排等全部配件）及附件、配件安装、支（吊）架制作安装、除锈、刷油、接地、防火堵洞、伸缩软接头等相关费用 5.其他:未尽事项详见图纸、招标文件、工程量清单计价说明、国家相关规范等 6.完成本清单项目所需的一切相关工作 |  | m | 111.26 |  |  |  | 114.36
68 | 030412003005 | 桥架 | 1.名称:普通电缆桥架 2.规格:CT200*100*1.2 3.材质:镀锌桥架 4.包含电缆桥架（包括盖板、隔板、三通、弯头、支承件等附件以及软接头、接地铜排等全部配件）及附件、配件安装、支（吊）架制作安装、除锈、刷油、接地、防火堵洞、伸缩软接头等相关费用 5.其他:未尽事项详见图纸、招标文件、工程量清单计价说明、国家相关规范等 6.完成本清单项目所需的一切相关工作 |  | m | 726.44 |  |  |  | 95.08
69 | 030412003015 | 桥架 | 1.名称:普通电缆桥架 2.规格:CT150*100*1.2 3.材质:镀锌桥架 4.包含电缆桥架（包括盖板、隔板、三通、弯头、支承件等附件以及软接头、接地铜排等全部配件）及附件、配件安装、支（吊）架制作安装、除锈、刷油、接地、防火堵洞、伸缩软接头等相关费用 5.其他:未尽事项详见图纸、招标文件、工程量清单计价说明、国家相关规范等 6.完成本清单项目所需的一切相关工作 |  | m | 5.76 |  |  |  | 86.68
70 | 030412003016 | 桥架 | 1.名称:普通电缆桥架 2.规格:CT100*100*1.2 3.材质:镀锌桥架 4.包含电缆桥架（包括盖板、隔板、三通、弯头、支承件等附件以及软接头、接地铜排等全部配件）及附件、配件安装、支（吊）架制作安装、除锈、刷油、接地、防火堵洞、伸缩软接头等相关费用 5.其他:未尽事项详见图纸、招标文件、工程量清单计价说明、国家相关规范等 6.完成本清单项目所需的一切相关工作 |  | m | 174.96 |  |  |  | 77.25
71 | 030412003011 | 桥架 | 1.名称:消防强电桥架 2.规格:CT200*100*1.2 3.材质:镀锌桥架 4.包含电缆桥架（包括盖板、隔板、三通、弯头、支承件等附件以及软接头、接地铜排等全部配件）及附件、配件安装、支（吊）架制作安装、除锈、刷油、接地、防火堵洞、伸缩软接头等相关费用 5.其他:未尽事项详见图纸、招标文件、工程量清单计价说明、国家相关规范等 6.完成本清单项目所需的一切相关工作 |  | m | 143.42 |  |  |  | 136.56
72 | 030412003009 | 桥架 | 1.名称:消防强电桥架 2.规格:CT100*100*1.2 3.材质:镀锌桥架 4.包含电缆桥架（包括盖板、隔板、三通、弯头、支承件等附件以及软接头、接地铜排等全部配件）及附件、配件安装、支（吊）架制作安装、除锈、刷油、接地、防火堵洞、伸缩软接头等相关费用 5.其他:未尽事项详见图纸、招标文件、工程量清单计价说明、国家相关规范等 6.完成本清单项目所需的一切相关工作 |  | m | 195.39 |  |  |  | 113.44
73 | 030409001001 | 电力电缆 | 1.名称:电力电缆 2.规格:WDZC-YJY-B1-5x2.5 3.敷设方式:综合考虑 |  | m | 676.13 |  |  |  | 16.74
74 | 030409001023 | 电力电缆 | 1.名称:电力电缆 2.规格:WDZB-YJY-B1-5x4 3.敷设方式、部位:综合考虑 4.电压等级(kV):1kV以下 5.包含揭（盖）盖板、电缆敷设、电缆头制安、标识、接地、试压、测试、防火堵洞（含电缆过防火墙密封件）、电缆防护、电缆防火隔板、电缆防火涂料、单体调试、10KV电缆震荡波测试及耐压试验等相关费用 6.其他:未尽事项详见图纸、招标文件、工程量清单计价说明、国家相关规范等 7.完成本清单项目所需的一切相关工作 |  | m | 1991.82 |  |  |  | 31.9
75 | 030409001022 | 电力电缆 | 1.名称:电力电缆 2.规格:WDZB-YJY-B1-5x2.5 3.敷设方式:综合考虑 4.电压等级(kV):1kV以下 5.包含揭（盖）盖板、电缆敷设、电缆头制安、标识、接地、试压、测试、防火堵洞（含电缆过防火墙密封件）、电缆防护、电缆防火隔板、电缆防火涂料、单体调试、10KV电缆震荡波测试及耐压试验等相关费用 6.其他:未尽事项详见图纸、招标文件、工程量清单计价说明、国家相关规范等 7.完成本清单项目所需的一切相关工作 |  | m | 597.36 |  |  |  | 16.74
76 | 030409001003 | 电力电缆 | 1.名称:电力电缆 2.规格:WDZB-YJY-B1-5x6 3.敷设方式:综合考虑 4.电压等级(kV):1kV以下 5.包含揭（盖）盖板、电缆敷设、电缆头制安、标识、接地、试压、测试、防火堵洞（含电缆过防火墙密封件）、电缆防护、电缆防火隔板、电缆防火涂料、单体调试、10KV电缆震荡波测试及耐压试验等相关费用 6.其他:未尽事项详见图纸、招标文件、工程量清单计价说明、国家相关规范等 7.完成本清单项目所需的一切相关工作 |  | m | 1498.07 |  |  |  | 31.9
77 | 030409001005 | 电力电缆 | 1.名称:电力电缆 2.规格:WDZB-YJY-B1-5x10 3.敷设方式:综合考虑 4.电压等级(kV):1kV以下 5.包含揭（盖）盖板、电缆敷设、电缆头制安、标识、接地、试压、测试、防火堵洞（含电缆过防火墙密封件）、电缆防护、电缆防火隔板、电缆防火涂料、单体调试、10KV电缆震荡波测试及耐压试验等相关费用 6.其他:未尽事项详见图纸、招标文件、工程量清单计价说明、国家相关规范等 7.完成本清单项目所需的一切相关工作 |  | m | 382.87 |  |  |  | 50.41
78 | 030409001020 | 电力电缆 | 1.名称:电力电缆 2.规格:WDZB-YJY-B1-4x10 3.敷设方式:综合考虑 4.电压等级(kV):1kV以下 5.包含揭（盖）盖板、电缆敷设、电缆头制安、标识、接地、试压、测试、防火堵洞（含电缆过防火墙密封件）、电缆防护、电缆防火隔板、电缆防火涂料、单体调试、10KV电缆震荡波测试及耐压试验等相关费用 6.其他:未尽事项详见图纸、招标文件、工程量清单计价说明、国家相关规范等 7.完成本清单项目所需的一切相关工作 |  | m | 15.77 |  |  |  | 43.58
79 | 030409001007 | 电力电缆 | 1.名称:电力电缆 2.规格:WDZB-YJY-B1-5x16 3.敷设方式:综合考虑 4.电压等级(kV):1kV以下 5.包含揭（盖）盖板、电缆敷设、电缆头制安、标识、接地、试压、测试、防火堵洞（含电缆过防火墙密封件）、电缆防护、电缆防火隔板、电缆防火涂料、单体调试、10KV电缆震荡波测试及耐压试验等相关费用 6.其他:未尽事项详见图纸、招标文件、工程量清单计价说明、国家相关规范等 7.完成本清单项目所需的一切相关工作 |  | m | 311.54 |  |  |  | 79.07
80 | 030409001024 | 电力电缆 | 1.名称:电力电缆 2.规格:WDZBNS-YJY-B1-4x25+1x16 3.敷设方式、部位:综合考虑 4.电压等级(kV):1kV以下 5.包含揭（盖）盖板、电缆敷设、电缆头制安、标识、接地、试压、测试、防火堵洞（含电缆过防火墙密封件）、电缆防护、电缆防火隔板、电缆防火涂料、单体调试、10KV电缆震荡波测试及耐压试验等相关费用 6.其他:未尽事项详见图纸、招标文件、工程量清单计价说明、国家相关规范等 7.完成本清单项目所需的一切相关工作 |  | m | 372.28 |  |  |  | 118.38
81 | 030409001013 | 电力电缆 | 1.名称:电力电缆 2.规格:WDZB-YJY-B1-4x50+1x25 3.敷设方式:综合考虑 4.电压等级(kV):1kV以下 5.包含揭（盖）盖板、电缆敷设、电缆头制安、标识、接地、试压、测试、防火堵洞（含电缆过防火墙密封件）、电缆防护、电缆防火隔板、电缆防火涂料、单体调试、10KV电缆震荡波测试及耐压试验等相关费用 6.其他:未尽事项详见图纸、招标文件、工程量清单计价说明、国家相关规范等 7.完成本清单项目所需的一切相关工作 |  | m | 17.61 |  |  |  | 185.59
82 | 030409002003 | 控制电缆 | 1.名称:控制电缆 2.规格:KVV-4x1.5 3.敷设方式、部位:综合考虑 4.电压等级(kV):1kV以下 5.包含揭（盖）盖板、电缆敷设、电缆头制安、标识、接地、试压、测试、防火堵洞（含电缆过防火墙密封件）、电缆防护、电缆防火隔板、电缆防火涂料、单体调试、10KV电缆震荡波测试及耐压试验等相关费用 6.其他:未尽事项详见图纸、招标文件、工程量清单计价说明、国家相关规范等 7.完成本清单项目所需的一切相关工作 |  | m | 301.99 |  |  |  | 13.35
83 | 030412004024 | 配线 | 1.名称及规格:WDZC-BYJ-2.5 2.配线形式:综合考虑 3.材质:铜芯 4.包含支持体（夹板、绝缘子、街码等）安装、配线、管内穿线、焊、压接线端子、接地、标识等相关费用 5.其他:未尽事项详见图纸、招标文件、工程量清单计价说明、国家相关规范等 6.完成本清单项目所需的一切相关工作 |  | m | 665.12 |  |  |  | 3.58
84 | 030412004014 | 配线 | 1.名称及规格:WDZC-BYJ-2.5 2.配线形式:综合考虑 3.材质:铜芯 4.包含支持体（夹板、绝缘子、街码等）安装、配线、管内穿线、焊、压接线端子、接地、标识等相关费用 5.其他:未尽事项详见图纸、招标文件、工程量清单计价说明、国家相关规范等 6.完成本清单项目所需的一切相关工作 |  | m | 271.82 |  |  |  | 3.58
85 | 030412004012 | 配线 | 1.名称及规格:WDZC-BYJ-1.5 2.配线形式:综合考虑 3.材质:铜芯 4.包含支持体（夹板、绝缘子、街码等）安装、配线、管内穿线、焊、压接线端子、接地、标识等相关费用 5.其他:未尽事项详见图纸、招标文件、工程量清单计价说明、国家相关规范等 6.完成本清单项目所需的一切相关工作 |  | m | 327.8 |  |  |  | 3.04
86 | 030412004025 | 配线 | 1.名称及规格:WDZC-BYJ-4 2.配线形式:综合考虑 3.材质:铜芯 4.包含支持体（夹板、绝缘子、街码等）安装、配线、管内穿线、焊、压接线端子、接地、标识等相关费用 5.其他:未尽事项详见图纸、招标文件、工程量清单计价说明、国家相关规范等 6.完成本清单项目所需的一切相关工作 |  | m | 1252.88 |  |  |  | 4.68
87 | 030412004029 | 配线 | 1.名称:电线 2.配线形式:综合考虑 3.型号:WDZC-RYJS-B1-2x2.5 4.包含支持体（夹板、绝缘子、街码等）安装、配线、管内穿线、焊、压接线端子、接地、标识等相关费用 5.其他:未尽事项详见图纸、招标文件、工程量清单计价说明、国家相关规范等 6.完成本清单项目所需的一切相关工作 |  | m | 188.75 |  |  |  | 8.26
88 | 030412001078 | 配管 | 1.名称:刚性难燃管 2.规格:PC25 3.配置形式:综合考虑 4.包含管道敷设、穿线用牵引铁线、砼结构内的管道预埋施工、于砖墙或有找平层的地面上开刨槽、砖墙开孔、修补、配件及管件安装、支吊架制作安装、过线盒、底盒安装、防腐油漆、刷防火漆、标识、接地等相关费用 5.其他:未尽事项详见图纸、招标文件、工程量清单计价说明、国家相关规范等 6.完成本清单项目所需的一切相关工作 |  | m | 35.68 |  |  |  | 9.35
89 | 030412001070 | 配管 | 1.名称:刚性难燃管 2.规格:PC32 3.配置形式:综合考虑 4.包含管道敷设、穿线用牵引铁线、砼结构内的管道预埋施工、于砖墙或有找平层的地面上开刨槽、砖墙开孔、修补、配件及管件安装、支吊架制作安装、过线盒、底盒安装、防腐油漆、刷防火漆、标识、接地等相关费用 5.其他:未尽事项详见图纸、招标文件、工程量清单计价说明、国家相关规范等 6.完成本清单项目所需的一切相关工作 |  | m | 27.74 |  |  |  | 13.69
90 | 030412001003 | 配管 | 1.名称:刚性难燃管 2.规格:PC40 3.配置形式:综合考虑 4.包含管道敷设、穿线用牵引铁线、砼结构内的管道预埋施工、于砖墙或有找平层的地面上开刨槽、砖墙开孔、修补、配件及管件安装、支吊架制作安装、过线盒、底盒安装、防腐油漆、刷防火漆、标识、接地等相关费用 5.其他:未尽事项详见图纸、招标文件、工程量清单计价说明、国家相关规范等 6.完成本清单项目所需的一切相关工作 |  | m | 279.65 |  |  |  | 17.99
91 | 030412001004 | 配管 | 1.名称:刚性难燃管 2.规格:PC50 3.配置形式:综合考虑 4.包含管道敷设、穿线用牵引铁线、砼结构内的管道预埋施工、于砖墙或有找平层的地面上开刨槽、砖墙开孔、修补、配件及管件安装、支吊架制作安装、过线盒、底盒安装、防腐油漆、刷防火漆、标识、接地等相关费用 5.其他:未尽事项详见图纸、招标文件、工程量清单计价说明、国家相关规范等 6.完成本清单项目所需的一切相关工作 |  | m | 38.36 |  |  |  | 20.88
92 | 030412001082 | 配管 | 1.名称:镀锌电线管 2.规格:JDG20 3.配置形式:综合考虑 4.包含管道敷设、穿线用牵引铁线、砼结构内的管道预埋施工、于砖墙或有找平层的地面上开刨槽、砖墙开孔、修补、配件及管件安装、支吊架制作安装、过线盒、底盒安装、防腐油漆、刷防火漆、标识、接地等相关费用 5.其他:未尽事项详见图纸、招标文件、工程量清单计价说明、国家相关规范等 6.完成本清单项目所需的一切相关工作 |  | m | 87.41 |  |  |  | 12.59
93 | 030412001084 | 配管 | 1.名称:镀锌电线管 2.规格:JDG25 3.配置形式:综合考虑 4.包含管道敷设、穿线用牵引铁线、砼结构内的管道预埋施工、于砖墙或有找平层的地面上开刨槽、砖墙开孔、修补、配件及管件安装、支吊架制作安装、过线盒、底盒安装、防腐油漆、刷防火漆、标识、接地等相关费用 5.其他:未尽事项详见图纸、招标文件、工程量清单计价说明、国家相关规范等 6.完成本清单项目所需的一切相关工作 |  | m | 326.09 |  |  |  | 18.12
94 | 030412001086 | 配管 | 1.名称:镀锌电线管 2.规格:JDG32 3.配置形式:综合考虑 4.包含管道敷设、穿线用牵引铁线、砼结构内的管道预埋施工、于砖墙或有找平层的地面上开刨槽、砖墙开孔、修补、配件及管件安装、支吊架制作安装、过线盒、底盒安装、防腐油漆、刷防火漆、标识、接地等相关费用 5.其他:未尽事项详见图纸、招标文件、工程量清单计价说明、国家相关规范等 6.完成本清单项目所需的一切相关工作 |  | m | 36.12 |  |  |  | 20.07
95 | 030412001080 | 配管 | 1.名称:镀锌钢管 2.规格:SC20 3.配置形式:综合考虑 4.包含管道敷设、穿线用牵引铁线、砼结构内的管道预埋施工、于砖墙或有找平层的地面上开刨槽、砖墙开孔、修补、配件及管件安装、支吊架制作安装、过线盒、底盒安装、防腐油漆、刷防火漆、标识、接地等相关费用 5.其他:未尽事项详见图纸、招标文件、工程量清单计价说明、国家相关规范等 6.完成本清单项目所需的一切相关工作 |  | m | 159.67 |  |  |  | 19.06
96 | 030412001044 | 配管 | 1.名称:镀锌钢管 2.规格:SC40 3.配置形式:综合考虑 4.包含管道敷设、穿线用牵引铁线、砼结构内的管道预埋施工、于砖墙或有找平层的地面上开刨槽、砖墙开孔、修补、配件及管件安装、支吊架制作安装、过线盒、底盒安装、防腐油漆、刷防火漆、标识、接地等相关费用 5.其他:未尽事项详见图纸、招标文件、工程量清单计价说明、国家相关规范等 6.完成本清单项目所需的一切相关工作 |  | m | 52.23 |  |  |  | 44.27
97 | 031301003004 | 套管 | 1.名称:防水套管 2.材质:刚性防水套管 3.套管规格:SC200 4.其他:未尽事项详见图纸、招标文件、工程量清单计价说明、国家相关规范等 5.完成本清单项目所需的一切相关工作 |  | 个 | 8 |  |  |  | 333.79
98 | 031301003002 | 套管 | 1.名称:预留防水套管 2.材质:刚性防水套管 3.套管规格:SC150 |  | 个 | 6 |  |  |  | 294.86
99 | 031301003003 | 套管 | 1.名称:预留防水套管 2.材质:刚性防水套管 3.套管规格:SC50 |  | 个 | 10 |  |  |  | 206.68
照明系统
100 | 030413014027 | 插座 | 1.名称:单相二、三孔普通插座（备用插座） 2.规格:250V 10A 3.包含开关、插座面板、底盒及附件，本体安装，接线、接地，于砖墙或有找平层的地面上的开刨槽、砖墙开孔、修补；焊、压接线端子等相关费用 4.其他:未尽事项详见图纸、招标文件、工程量清单计价说明、国家相关规范等 5.完成本清单项目所需的一切相关工作 |  | 套 | 157 |  |  |  | 30.77
101 | 030413014026 | 插座 | 1.名称:单相二、三孔普通插座 2.规格:250V 10A 3.包含开关、插座面板、底盒及附件，本体安装，接线、接地，于砖墙或有找平层的地面上的开刨槽、砖墙开孔、修补；焊、压接线端子等相关费用 4.其他:未尽事项详见图纸、招标文件、工程量清单计价说明、国家相关规范等 5.完成本清单项目所需的一切相关工作 |  | 套 | 31 |  |  |  | 30.77
102 | 030413014014 | 插座 | 1.名称:地面防水插座 2.规格:二三孔插座250V 10A 3.包含开关、插座面板、底盒及附件，本体安装，接线、接地，于砖墙或有找平层的地面上的开刨槽、砖墙开孔、修补；焊、压接线端子等相关费用 4.其他:未尽事项详见图纸、招标文件、工程量清单计价说明、国家相关规范等 5.完成本清单项目所需的一切相关工作 |  | 套 | 281 |  |  |  | 30.77
103 | 030413014015 | 插座 | 1.名称:单相三孔热水器(燃气)电插座 2.规格:二三孔插座250V 10A 3.包含开关、插座面板、底盒及附件，本体安装，接线、接地，于砖墙或有找平层的地面上的开刨槽、砖墙开孔、修补；焊、压接线端子等相关费用 4.其他:未尽事项详见图纸、招标文件、工程量清单计价说明、国家相关规范等 5.完成本清单项目所需的一切相关工作 |  | 套 | 28 |  |  |  | 30.77
104 | 030413014016 | 插座 | 1.名称:电梯按钮预留接线电源 2.规格:二三孔插座250V 10A 3.包含开关、插座面板、底盒及附件，本体安装，接线、接地，于砖墙或有找平层的地面上的开刨槽、砖墙开孔、修补；焊、压接线端子等相关费用 4.其他:未尽事项详见图纸、招标文件、工程量清单计价说明、国家相关规范等 5.完成本清单项目所需的一切相关工作 |  | 套 | 21 |  |  |  | 30.77
105 | 030413014017 | 插座 | 1.名称:二三插座(桌面安装) 2.规格:二三孔插座250V 10A 3.包含开关、插座面板、底盒及附件，本体安装，接线、接地，于砖墙或有找平层的地面上的开刨槽、砖墙开孔、修补；焊、压接线端子等相关费用 4.其他:未尽事项详见图纸、招标文件、工程量清单计价说明、国家相关规范等 5.完成本清单项目所需的一切相关工作 |  | 套 | 182 |  |  |  | 30.77
106 | 030413014018 | 插座 | 1.名称:烘干机插座带防溅盒 2.规格:二三孔插座250V 10A 3.包含开关、插座面板、底盒及附件，本体安装，接线、接地，于砖墙或有找平层的地面上的开刨槽、砖墙开孔、修补；焊、压接线端子等相关费用 4.其他:未尽事项详见图纸、招标文件、工程量清单计价说明、国家相关规范等 5.完成本清单项目所需的一切相关工作 |  | 套 | 35 |  |  |  | 30.77
107 | 030413014019 | 插座 | 1.名称:二三插座(天花顶部安装) 2.规格:二三孔插座250V 10A 3.包含开关、插座面板、底盒及附件，本体安装，接线、接地，于砖墙或有找平层的地面上的开刨槽、砖墙开孔、修补；焊、压接线端子等相关费用 4.其他:未尽事项详见图纸、招标文件、工程量清单计价说明、国家相关规范等 5.完成本清单项目所需的一切相关工作 |  | 套 | 48 |  |  |  | 30.77
108 | 030413014020 | 插座 | 1.名称:风扇插座 2.规格:二三孔插座250V 10A 3.包含开关、插座面板、底盒及附件，本体安装，接线、接地，于砖墙或有找平层的地面上的开刨槽、砖墙开孔、修补；焊、压接线端子等相关费用 4.其他:未尽事项详见图纸、招标文件、工程量清单计价说明、国家相关规范等 5.完成本清单项目所需的一切相关工作 |  | 套 | 183 |  |  |  | 30.77
109 | 030413014021 | 插座 | 1.名称:空调插座 2.规格:二三孔插座250V 16A 3.包含开关、插座面板、底盒及附件，本体安装，接线、接地，于砖墙或有找平层的地面上的开刨槽、砖墙开孔、修补；焊、压接线端子等相关费用 4.其他:未尽事项详见图纸、招标文件、工程量清单计价说明、国家相关规范等 5.完成本清单项目所需的一切相关工作 |  | 套 | 110 |  |  |  | 33.36
110 | 030413014022 | 插座 | 1.名称:三插座(带盖板 2.规格:三孔插座250V 16A 3.包含开关、插座面板、底盒及附件，本体安装，接线、接地，于砖墙或有找平层的地面上的开刨槽、砖墙开孔、修补；焊、压接线端子等相关费用 4.其他:未尽事项详见图纸、招标文件、工程量清单计价说明、国家相关规范等 5.完成本清单项目所需的一切相关工作 |  | 套 | 6 |  |  |  | 33.36
111 | 030413014023 | 插座 | 1.名称:预留感应龙头电源 2.材质:二三孔插座 3.规格:10A |  | 套 | 64 |  |  |  | 30.77
112 | 030413014024 | 插座 | 1.名称:预留电源(预留接线电源及接线盒) 2.材质:二三孔插座 3.规格:10A |  | 套 | 119 |  |  |  | 30.77
113 | 030413014025 | 插座 | 1.名称:预感小便器感应电源 2.材质:二三孔插座 3.规格:10A |  | 套 | 20 |  |  |  | 30.77
114 | 030413013007 | 照明开关、按钮 | 1.名称:单联单控开关 2.包含插座及其配件安装、预埋件留设、接线底盒安装、接线、等相关费用 |  | 套 | 24 |  |  |  | 29.97
115 | 030413013019 | 照明开关、按钮 | 1.名称:双联单控开关 2.安装方式:综合考虑 3.包含开关、插座面板、底盒及附件，本体安装，接线、接地，于砖墙或有找平层的地面上的开刨槽、砖墙开孔、修补；焊、压接线端子等相关费用 4.其他:未尽事项详见图纸、招标文件、工程量清单计价说明、国家相关规范等 5.完成本清单项目所需的一切相关工作 |  | 套 | 69 |  |  |  | 32
116 | 030413013010 | 照明开关、按钮 | 1.名称:三联单控开关 2.包含插座及其配件安装、预埋件留设、接线底盒安装、接线、等相关费用 |  | 套 | 71 |  |  |  | 35.41
117 | 030413013011 | 照明开关、按钮 | 1.名称:四联单控开关 2.包含插座及其配件安装、预埋件留设、接线底盒安装、接线、等相关费用 |  | 套 | 21 |  |  |  | 40.67
118 | 030413001035 | 普通灯具 | 1.名称:LED T8直管 2.规格:22w 3.安装方式:链吊 4.包含各类预埋件留设、接线盒安装、灯具（含光源）及配件安装、金属软管、接线、接地、焊压接线端子、支架、调试等相关费用 5.其他:未尽事项详见图纸、招标文件、工程量清单计价说明、国家相关规范等 6.完成本清单项目所需的一切相关工作 |  | 套 | 57 |  |  |  | 101.27
119 | 030413002020 | 装饰灯 | 1.名称:感应灯(LED吸顶灯) 2.规格:12W 3.安装方式:壁装，感应开关安装于灯具旁 4.包含各类预埋件留设、接线盒安装、灯具（含光源）及配件安装、金属软管、接线、接地、焊压接线端子、支架、调试等相关费用 5.其他:未尽事项详见图纸、招标文件、工程量清单计价说明、国家相关规范等 6.完成本清单项目所需的一切相关工作 |  | 套 | 47 |  |  |  | 87.7
120 | 030413001036 | 普通灯具 | 1.名称:LED T8直管 2.规格:22W/2200lm 3.安装方式:壁装 4.包含各类预埋件留设、接线盒安装、灯具（含光源）及配件安装、金属软管、接线、接地、焊压接线端子、支架、调试等相关费用 5.其他:未尽事项详见图纸、招标文件、工程量清单计价说明、国家相关规范等 6.完成本清单项目所需的一切相关工作 |  | 套 | 4 |  |  |  | 82.94
121 | 030413002019 | 装饰灯 | 1.名称:LED软灯带 2.规格:10W/m 3.包含本体、接线底盒及附件安装、接线、单体调试等相关费用 |  | m | 75.41 |  |  |  | 26.81
122 | 030413001019 | 普通灯具 | 1.名称:LED悬挂灯 2.规格:50W 3.类型:灯具色温4000K,光通量6500LM; 4.包含基础型钢制作安装及其除锈、刷油、箱体安装、接地、单体调试、接线等相关费用 5.其他:未尽事项详见图纸、招标文件、工程量清单计价说明、国家相关规范等 6.完成本清单项目所需的一切相关工作 |  | 套 | 73 |  |  |  | 90.87
123 | 030413001020 | 普通灯具 | 1.名称:轨道格栅灯(含轨道） 2.规格:18W 3.类型:LED 4000K RA90 4.包含基础型钢制作安装及其除锈、刷油、箱体安装、接地、单体调试、接线等相关费用 5.其他:未尽事项详见图纸、招标文件、工程量清单计价说明、国家相关规范等 6.完成本清单项目所需的一切相关工作 |  | 套 | 88 |  |  |  | 197.13
124 | 030413001021 | 普通灯具 | 1.名称:条形LED灯 2.规格:48W 5000K RA90 3.安装方式:吊装 4.包含基础型钢制作安装及其除锈、刷油、箱体安装、接地、单体调试、接线等相关费用 5.其他:未尽事项详见图纸、招标文件、工程量清单计价说明、国家相关规范等 6.完成本清单项目所需的一切相关工作 |  | 套 | 154 |  |  |  | 186.17
125 | 030413001022 | 普通灯具 | 1.名称:教室灯 2.规格:42W 3.安装方式:吊装 4.包含基础型钢制作安装及其除锈、刷油、箱体安装、接地、单体调试、接线等相关费用 5.其他:未尽事项详见图纸、招标文件、工程量清单计价说明、国家相关规范等 6.完成本清单项目所需的一切相关工作 |  | 套 | 384 |  |  |  | 247.42
126 | 030413001032 | 普通灯具 | 1.名称:竖井壁灯 (12W节能灯) 2.规格:12W 3.安装方式:门框上明装 4.包含各类预埋件留设、接线盒安装、灯具（含光源）及配件安装、金属软管、接线、接地、焊压接线端子、支架、调试等相关费用 5.其他:未尽事项详见图纸、招标文件、工程量清单计价说明、国家相关规范等 6.完成本清单项目所需的一切相关工作 |  | 套 | 28 |  |  |  | 72.14
127 | 030413002014 | 装饰灯 | 1.名称:户外吸顶灯 2.规格:12W 900Lm 3.安装方式:吸顶安装 4.包含基础型钢制作安装及其除锈、刷油、箱体安装、接地、单体调试、接线等相关费用 5.其他:未尽事项详见图纸、招标文件、工程量清单计价说明、国家相关规范等 6.完成本清单项目所需的一切相关工作 |  | 套 | 281 |  |  |  | 90.76
128 | 030413002015 | 装饰灯 | 1.名称:300*300mm LED平板灯 2.规格:12W 900Lm 3.包含本体、接线底盒及附件安装、接线、单体调试等相关费用 |  | 套 | 266 |  |  |  | 56.17
129 | 030413002016 | 装饰灯 | 1.名称:600*600mm LED平板灯 2.规格:12W 900Lm 3.包含本体、接线底盒及附件安装、接线、单体调试等相关费用 |  | 套 | 15 |  |  |  | 105.19
130 | 030413002017 | 装饰灯 | 1.名称:600*600mm LED平板灯 2.规格:24W 900Lm 3.包含本体、接线底盒及附件安装、接线、单体调试等相关费用 |  | 套 | 303 |  |  |  | 105.19
131 | 030413002018 | 装饰灯 | 1.名称:应急LED筒灯 2.规格:15W 3.包含本体、接线底盒及附件安装、接线、单体调试等相关费用 |  | 套 | 20 |  |  |  | 137.25
132 | 030412004027 | 配线 | 1.名称:管内配线 2.型号:WDZC-BYJ-B2-2.5mm2 3.配线形式:综合考虑 4.包含支持体（夹板、绝缘子、街码等）安装、配线、管内穿线、焊、压接线端子、接地、标识等相关费用 5.其他:未尽事项详见图纸、招标文件、工程量清单计价说明、国家相关规范等 6.完成本清单项目所需的一切相关工作 |  | m | 37781.2 |  |  |  | 3.58
133 | 030412004028 | 配线 | 1.名称:管内配线 2.型号:WDZC-BYJ-B2-4mm2 3.配线形式:综合考虑 4.包含支持体（夹板、绝缘子、街码等）安装、配线、管内穿线、焊、压接线端子、接地、标识等相关费用 5.其他:未尽事项详见图纸、招标文件、工程量清单计价说明、国家相关规范等 6.完成本清单项目所需的一切相关工作 |  | m | 16727.97 |  |  |  | 4.58
134 | 030412001077 | 配管 | 1.名称:刚性难燃管 2.规格:PC20 3.配置形式:综合考虑 4.包含管道敷设、穿线用牵引铁线、砼结构内的管道预埋施工、于砖墙或有找平层的地面上开刨槽、砖墙开孔、修补、配件及管件安装、支吊架制作安装、过线盒、底盒安装、防腐油漆、刷防火漆、标识、接地等相关费用 5.其他:未尽事项详见图纸、招标文件、工程量清单计价说明、国家相关规范等 6.完成本清单项目所需的一切相关工作 |  | m | 8603.91 |  |  |  | 8.04
135 | 030412001079 | 配管 | 1.名称:刚性难燃管 2.规格:PC25 3.配置形式:综合考虑 4.包含管道敷设、穿线用牵引铁线、砼结构内的管道预埋施工、于砖墙或有找平层的地面上开刨槽、砖墙开孔、修补、配件及管件安装、支吊架制作安装、过线盒、底盒安装、防腐油漆、刷防火漆、标识、接地等相关费用 5.其他:未尽事项详见图纸、招标文件、工程量清单计价说明、国家相关规范等 6.完成本清单项目所需的一切相关工作 |  | m | 5434.09 |  |  |  | 9.35
136 | 030412001085 | 配管 | 1.名称:镀锌电线管 2.规格:JDG25 3.配置形式:综合考虑 4.包含管道敷设、穿线用牵引铁线、砼结构内的管道预埋施工、于砖墙或有找平层的地面上开刨槽、砖墙开孔、修补、配件及管件安装、支吊架制作安装、过线盒、底盒安装、防腐油漆、刷防火漆、标识、接地等相关费用 5.其他:未尽事项详见图纸、招标文件、工程量清单计价说明、国家相关规范等 6.完成本清单项目所需的一切相关工作 |  | m | 1432.67 |  |  |  | 18.12
137 | 030412001060 | 配管 | 1.名称:金属软管DN20 2.材质:金属软管 3.规格:DN20 4.其他:未尽事项详见图纸、招标文件、工程量清单计价说明、国家相关规范等 5.完成本清单项目所需的一切相关工作 |  | m | 730.4 |  |  |  | 12.03
138 | 030412001037 | 配管 | 1.名称:刚性难燃管 2.规格:PC40 3.配置形式:综合考虑 |  | m | 1598.6 |  |  |  | 17.99
139 | 030409001019 | 电力电缆 | 1.名称:电力电缆 2.规格:WDZC-YJY-B2-5x6 3.敷设方式:暗配 |  | m | 1715.2 |  |  |  | 31.16
应急照明系统
140 | 040801009069 | 悬挂嵌入式配电箱 | 1.名称:配电箱 10-1XFALED 2.安装方式:悬挂式 3.包含基础型钢制作安装及其除锈、刷油、箱体安装、接地、单体调试、接线等相关费用 4.其他:未尽事项详见图纸、招标文件、工程量清单计价说明、国家相关规范等 5.完成本清单项目所需的一切相关工作 |  | 台 | 1 |  |  |  | 1387.96
141 | 040801009070 | 悬挂嵌入式配电箱 | 1.名称:配电箱 10-1ALED1 2.安装方式:悬挂式 3.包含基础型钢制作安装及其除锈、刷油、箱体安装、接地、单体调试、接线等相关费用 4.其他:未尽事项详见图纸、招标文件、工程量清单计价说明、国家相关规范等 5.完成本清单项目所需的一切相关工作 |  | 台 | 1 |  |  |  | 1387.96
142 | 040801009071 | 悬挂嵌入式配电箱 | 1.名称:配电箱 10-1ALED2 2.安装方式:悬挂式 3.包含基础型钢制作安装及其除锈、刷油、箱体安装、接地、单体调试、接线等相关费用 4.其他:未尽事项详见图纸、招标文件、工程量清单计价说明、国家相关规范等 5.完成本清单项目所需的一切相关工作 |  | 台 | 1 |  |  |  | 1387.96
143 | 040801009072 | 悬挂嵌入式配电箱 | 1.名称:配电箱 10-2~5ALED 2.安装方式:悬挂式 3.包含基础型钢制作安装及其除锈、刷油、箱体安装、接地、单体调试、接线等相关费用 4.其他:未尽事项详见图纸、招标文件、工程量清单计价说明、国家相关规范等 5.完成本清单项目所需的一切相关工作 |  | 台 | 4 |  |  |  | 1387.96
144 | 040801009073 | 悬挂嵌入式配电箱 | 1.名称:配电箱 10-1ALED3、4 2.安装方式:悬挂式 3.包含基础型钢制作安装及其除锈、刷油、箱体安装、接地、单体调试、接线等相关费用 4.其他:未尽事项详见图纸、招标文件、工程量清单计价说明、国家相关规范等 5.完成本清单项目所需的一切相关工作 |  | 台 | 2 |  |  |  | 1387.96
145 | 030413001033 | 普通灯具 | 1.名称:安全电压A型应急照明灯 (36V/6W) 2.安装方式:悬挂式 3.包含基础型钢制作安装及其除锈、刷油、箱体安装、接地、单体调试、接线等相关费用 4.其他:未尽事项详见图纸、招标文件、工程量清单计价说明、国家相关规范等 5.完成本清单项目所需的一切相关工作 |  | 套 | 159 |  |  |  | 97
146 | 030413001034 | 普通灯具 | 1.名称:安全电压A型应急照明灯 (36V/6W) 2.安装方式:壁装 3.包含各类预埋件留设、接线盒安装、灯具（含光源）及配件安装、金属软管、接线、接地、焊压接线端子、支架、调试等相关费用 4.其他:未尽事项详见图纸、招标文件、工程量清单计价说明、国家相关规范等 5.完成本清单项目所需的一切相关工作 |  | 套 | 35 |  |  |  | 96.93
147 | 030413001027 | 普通灯具 | 1.名称:A型双面单向安全疏散指示灯 2.规格:36V/1W 3.类型:吊装 4.包含基础型钢制作安装及其除锈、刷油、箱体安装、接地、单体调试、接线等相关费用 5.其他:未尽事项详见图纸、招标文件、工程量清单计价说明、国家相关规范等 6.完成本清单项目所需的一切相关工作 |  | 套 | 1 |  |  |  | 126.11
148 | 030413001028 | 普通灯具 | 1.名称:A型疏散出口标志灯 2.规格:36V/1W 3.类型:挂墙 4.包含基础型钢制作安装及其除锈、刷油、箱体安装、接地、单体调试、接线等相关费用 5.其他:未尽事项详见图纸、招标文件、工程量清单计价说明、国家相关规范等 6.完成本清单项目所需的一切相关工作 |  | 套 | 28 |  |  |  | 120.16
149 | 030413001029 | 普通灯具 | 1.名称:A型安全出口标志灯 2.规格:36V/1W 3.类型:挂墙 4.包含基础型钢制作安装及其除锈、刷油、箱体安装、接地、单体调试、接线等相关费用 5.其他:未尽事项详见图纸、招标文件、工程量清单计价说明、国家相关规范等 6.完成本清单项目所需的一切相关工作 |  | 套 | 29 |  |  |  | 120.16
150 | 030413001030 | 普通灯具 | 1.名称:多信息复合标志灯(楼层指示+方向指示 2.规格:36V/1W 3.类型:挂墙 4.包含基础型钢制作安装及其除锈、刷油、箱体安装、接地、单体调试、接线等相关费用 5.其他:未尽事项详见图纸、招标文件、工程量清单计价说明、国家相关规范等 6.完成本清单项目所需的一切相关工作 |  | 套 | 84 |  |  |  | 120.16
151 | 030413001031 | 普通灯具 | 1.名称:A型楼层指示灯 2.规格:36V/1W 3.类型:挂墙 4.包含基础型钢制作安装及其除锈、刷油、箱体安装、接地、单体调试、接线等相关费用 5.其他:未尽事项详见图纸、招标文件、工程量清单计价说明、国家相关规范等 6.完成本清单项目所需的一切相关工作 |  | 套 | 24 |  |  |  | 120.16
152 | 030412004030 | 配线 | 1.名称:电线 2.配线形式:综合考虑 3.型号:WDUZCN-RYSJ-B1-2x2.5 4.包含支持体（夹板、绝缘子、街码等）安装、配线、管内穿线、焊、压接线端子、接地、标识等相关费用 5.其他:未尽事项详见图纸、招标文件、工程量清单计价说明、国家相关规范等 6.完成本清单项目所需的一切相关工作 |  | m | 46.64 |  |  |  | 8.26
153 | 030412004026 | 配线 | 1.名称及规格:WDZCN-BYJ-B1-2.5 2.配线形式:综合考虑 3.材质:铜芯 4.包含支持体（夹板、绝缘子、街码等）安装、配线、管内穿线、焊、压接线端子、接地、标识等相关费用 5.其他:未尽事项详见图纸、招标文件、工程量清单计价说明、国家相关规范等 6.完成本清单项目所需的一切相关工作 |  | m | 2310.45 |  |  |  | 3.77
154 | 030412001083 | 配管 | 1.名称:镀锌电线管 2.规格:JDG20 3.配置形式:综合考虑 4.包含管道敷设、穿线用牵引铁线、砼结构内的管道预埋施工、于砖墙或有找平层的地面上开刨槽、砖墙开孔、修补、配件及管件安装、支吊架制作安装、过线盒、底盒安装、防腐油漆、刷防火漆、标识、接地等相关费用 5.其他:未尽事项详见图纸、招标文件、工程量清单计价说明、国家相关规范等 6.完成本清单项目所需的一切相关工作 |  | m | 2299.6 |  |  |  | 12.59
155 | 030412001061 | 配管 | 1.名称:金属软管DN20 2.材质:金属软管 3.规格:DN20 4.其他:未尽事项详见图纸、招标文件、工程量清单计价说明、国家相关规范等 5.完成本清单项目所需的一切相关工作 |  | m | 466.4 |  |  |  | 12.03
防雷系统
156 | 030410003005 | 引下线 | 1.名称:防雷引下线 2.材质:利用建筑物主筋引下 3.安装形式:详图纸 4.其他:未尽事项详见图纸、招标文件、工程量清单计价说明、国家相关规范等 5.完成本清单项目所需的一切相关工作 |  | m | 1175.73 |  |  |  | 19.5
157 | 030410003006 | 引下线 | 1.名称:避雷引下线 2.规格:与柱内对角主筋相焊接φ≥16此主筋应与接地装置相焊接 3.其他:未尽事项详见图纸、招标文件、工程量清单计价说明、国家相关规范等 4.完成本清单项目所需的一切相关工作 |  | m | 2.5 |  |  |  | 19.5
158 | 030410004004 | 均压环 | 1.名称:均压环 2.应优先采用结构外圈梁内的两条水平钢筋构成闭合的电气通路,当无结构外圈梁时,两条不小于φ12镀锌圆钢或一条40x4mm的热镀锌扁钢沿建筑物外墙敷设一圈,用作等电位连接环的钢筋应与引下线、外墙内外竖直敷设的铝合金窗、金属栏杆、其他金属物及楼层钢筋网可靠连接,并按标准图集作好门窗预埋件 3.其他:未尽事项详见图纸、招标文件、工程量清单计价说明、国家相关规范等 4.完成本清单项目所需的一切相关工作 |  | m | 3947.95 |  |  |  | 8.39
159 | 030410004005 | 均压环 | 1.名称:均压环 2.表示利用屋面金属栏杆等金属构件 3.其他:未尽事项详见图纸、招标文件、工程量清单计价说明、国家相关规范等 4.完成本清单项目所需的一切相关工作 |  | m | 176.32 |  |  |  | 9.78
160 | 030410006002 | 接闪杆 | 1.名称:接闪杆 2.规格:φ20热镀锌圆钢，长600mm 3.其他:未尽事项详见图纸、招标文件、工程量清单计价说明、国家相关规范等 4.完成本清单项目所需的一切相关工作 |  | 根 | 37 |  |  |  | 76.73
161 | 030410005004 | 接闪带 | 1.名称:接闪带，明装 2.规格:φ12热镀锌圆钢 3.其他:未尽事项详见图纸、招标文件、工程量清单计价说明、国家相关规范等 4.完成本清单项目所需的一切相关工作 |  | m | 701.25 |  |  |  | 49.41
162 | 030410005005 | 接闪带 | 1.名称:接闪网，暗敷 2.规格:-40x4热镀锌扁钢 3.其他:未尽事项详见图纸、招标文件、工程量清单计价说明、国家相关规范等 4.完成本清单项目所需的一切相关工作 |  | m | 3526.2 |  |  |  | 20.74
163 | 030410011003 | 接地跨接 | 1.名称:引下线测试点 2.其他:未尽事项详见图纸、招标文件、工程量清单计价说明、国家相关规范等 3.完成本清单项目所需的一切相关工作 |  | 处 | 9 |  |  |  | 22.39
164 | 030410001007 | 接地极 | 1.名称:外甩钢筋 2.规格:φ12不锈钢圆钢 3.其他:未尽事项详见图纸、招标文件、工程量清单计价说明、国家相关规范等 4.完成本清单项目所需的一切相关工作 |  | 根 | 9 |  |  |  | 55.56
165 | 030410002003 | 接地母线 | 1.名称:接地干线 2.材质:热镀锌扁钢 3.规格:40*4 4.其他:未尽事项详见图纸、招标文件、工程量清单计价说明、国家相关规范等 5.完成本清单项目所需的一切相关工作 |  | m | 104.11 |  |  |  | 28.13
166 | 030410002004 | 接地母线 | 1.名称:接地干线 2.材质:热镀锌扁钢 3.规格:25*4 4.其他:未尽事项详见图纸、招标文件、工程量清单计价说明、国家相关规范等 5.完成本清单项目所需的一切相关工作 |  | m | 8.73 |  |  |  | 26.41
167 | 030410001005 | 接地极 | 1.名称:接地预埋扁钢 2.规格:60*6*120 3.其他:未尽事项详见图纸、招标文件、工程量清单计价说明、国家相关规范等 4.完成本清单项目所需的一切相关工作 |  | 块 | 15 |  |  |  | 600.02
168 | 030410001008 | 接地极 | 1.名称:预埋接地板 2.材质:钢板 3.规格:100*100*6 4.其他:未尽事项详见图纸、招标文件、工程量清单计价说明、国家相关规范等 5.完成本清单项目所需的一切相关工作 |  | 块 | 8 |  |  |  | 612.22
169 | 030410001006 | 接地极 | 1.名称:电井、电梯及水井接地端子 2.材质:镀锌扁钢 3.规格:60x6x120 4.其他:未尽事项详见图纸、招标文件、工程量清单计价说明、国家相关规范等 5.完成本清单项目所需的一切相关工作 |  | 块 | 31 |  |  |  | 58.01
170 | 030410007006 | 等电位端子箱、测试板 | 1.名称:局部等电位端子箱 2.暗装，与防雷接地网或洁具连接 3.其他:未尽事项详见图纸、招标文件、工程量清单计价说明、国家相关规范等 4.完成本清单项目所需的一切相关工作 |  | 台 | 33 |  |  |  | 81.99
171 | 030410007007 | 等电位端子箱、测试板 | 1.名称:总等电位端子箱 2.明装，与防雷接地网连接 3.其他:未尽事项详见图纸、招标文件、工程量清单计价说明、国家相关规范等 4.完成本清单项目所需的一切相关工作 |  | 台 | 1 |  |  |  | 141.21
172 | 030410011002 | 接地跨接 | 1.名称:门窗接地 2.其他:未尽事项详见图纸、招标文件、工程量清单计价说明、国家相关规范等 3.完成本清单项目所需的一切相关工作 |  | 处 | 124 |  |  |  | 46.17
173 | 030416027002 | 接地装置 | 1.名称:接地网测试 2.其他:未尽事项详见图纸、招标文件、工程量清单计价说明、国家相关规范等 3.完成本清单项目所需的一切相关工作 |  | 系统 | 1 |  |  |  | 1846.76
集中电源型消防应急照明及疏散系统
174 | 030412001053 | 镀锌电线管JDG20 | 1.名称及规格：镀锌电线管JDG20 2.厚度:按国标要求 3.敷设方式:综合考虑 4.包含管道敷设、穿线用牵引铁线、砼结构内的管道预埋施工、于砖墙或有找平层的地面上开刨槽、砖墙开孔、修补、配件及管件安装、支吊架制作安装、接线盒（箱）、过线盒、底盒安装、防腐油漆、刷防火漆、标识、接地等相关费用 5.其他:按设计图纸、技术需求书及施工规范要求综合考虑 6.完成本清单项目所需的一切相关工作 |  | m | 373.08 |  |  |  | 12.59
175 | 030412004016 | 配线WDZCN-RYS-B1-2X1.5 | 1.名称及规格:配线WDZCN-RYS-B1-2X1.5 2.敷设方式：综合考虑 3.包含支持体（夹板、绝缘子、街码等）安装、配线、管内穿线、线槽配线、焊、压接线端子、接地等费用 4.其他:按设计图纸、技术需求书及施工规范要求综合考虑 5.完成本清单项目所需的一切相关工作 |  | m | 521.75 |  |  |  | 5.85
自动报警系统
176 | 030409002002 | 控制电缆WDZN-KYJY-4*1.5 | 1.名称及规格:控制电缆 2.材质:WDZN-KYJY-4*1.5 3.敷设方式:综合考虑 4.包含揭（盖）盖板、电缆敷设、电缆头（含中间接头、T接头等）制作及安装、连接体、接地、试压、测试、防火堵洞、电缆防护、电缆防火隔板、电缆防火涂料、单体调试、电缆穿刺线夹制作及安装、电缆标识牌等相关费用 5.其他:按设计图纸、技术需求书及施工规范要求综合考虑 6.完成本清单项目所需的一切相关工作 |  | m | 455.25 |  |  |  | 13.77
177 | 030412001054 | 镀锌电线管JDG20 | 1.名称及规格：镀锌电线管JDG20 2.厚度:按国标要求 3.敷设方式:综合考虑 4.包含管道敷设、穿线用牵引铁线、砼结构内的管道预埋施工、于砖墙或有找平层的地面上开刨槽、砖墙开孔、修补、配件及管件安装、支吊架制作安装、接线盒（箱）、过线盒、底盒安装、防腐油漆、刷防火漆、标识、接地等相关费用 5.其他:按设计图纸、技术需求书及施工规范要求综合考虑 6.完成本清单项目所需的一切相关工作 |  | m | 5273.14 |  |  |  | 12.59
178 | 030412001055 | 镀锌电线管JDG32 | 1.名称及规格：镀锌电线管JDG32 2.厚度:按国标要求 3.敷设方式:综合考虑 4.包含管道敷设、穿线用牵引铁线、砼结构内的管道预埋施工、于砖墙或有找平层的地面上开刨槽、砖墙开孔、修补、配件及管件安装、支吊架制作安装、接线盒（箱）、过线盒、底盒安装、防腐油漆、刷防火漆、标识、接地等相关费用 5.其他:按设计图纸、技术需求书及施工规范要求综合考虑 6.完成本清单项目所需的一切相关工作 |  | m | 50.69 |  |  |  | 20.08
179 | 030412002001 | 消防线槽 | 1.名称及规格:消防线槽200x100 2.包含线槽（桥架）及附件（盖板、隔板）、配件安装、支（吊）架制作安装、除锈、刷油、接地、防火堵洞、刷防火漆等相关费用 3.其他:按设计图纸、技术需求书及施工规范要求综合考虑 4.完成本清单项目所需的一切相关工作 |  | m | 86.68 |  |  |  | 78.5
180 | 030412002002 | 消防线槽 | 1.名称及规格:消防线槽100x100 2.包含线槽（桥架）及附件（盖板、隔板）、配件安装、支（吊）架制作安装、除锈、刷油、接地、防火堵洞、刷防火漆等相关费用 3.其他:按设计图纸、技术需求书及施工规范要求综合考虑 4.完成本清单项目所需的一切相关工作 |  | m | 208.71 |  |  |  | 57.76
181 | 030412002003 | 消防线槽 | 1.名称及规格:消防线槽100x50 2.包含线槽（桥架）及附件（盖板、隔板）、配件安装、支（吊）架制作安装、除锈、刷油、接地、防火堵洞、刷防火漆等相关费用 3.其他:按设计图纸、技术需求书及施工规范要求综合考虑 4.完成本清单项目所需的一切相关工作 |  | m | 137.57 |  |  |  | 57.76
182 | 030412004017 | 配线WDZN-RYS-2X1.5 | 1.名称及规格:配线WDZN-RYS-2X1.5 2.敷设方式：综合考虑 3.包含支持体（夹板、绝缘子、街码等）安装、配线、管内穿线、线槽配线、焊、压接线端子、接地等费用 4.其他:按设计图纸、技术需求书及施工规范要求综合考虑 5.完成本清单项目所需的一切相关工作 |  | m | 6910.75 |  |  |  | 4.58
183 | 030412006001 | 接线盒 | 1.名称:接线箱 2.包含本体及附件安装、支架制作安装、接线、接地、单体调试等相关费用 3.其他:按设计图纸、技术需求书及施工规范要求综合考虑 4.完成本清单项目所需的一切相关工作 |  | 个 | 876 |  |  |  | 15.58
184 | 030904001001 | 智能式感温探测器 | 1.名称:智能式感温探测器 2.包含本体及配件安装、各类预埋件留设、金属软管、底盒安装、接线、单体调试、焊压接线端子等相关费用 3.其他:按设计图纸、技术需求书及施工规范要求综合考虑 4.完成本清单项目所需的一切相关工作 |  | 个 | 48 |  |  |  | 76.57
185 | 030904001002 | 智能式感烟探测器 | 1.名称:智能式感烟探测器 2.包含本体及配件安装、各类预埋件留设、金属软管、底盒安装、接线、单体调试、焊压接线端子等相关费用 3.其他:按设计图纸、技术需求书及施工规范要求综合考虑 4.完成本清单项目所需的一切相关工作 |  | 个 | 260 |  |  |  | 76.69
186 | 030904003001 | 消火栓起泵按钮(破玻按钮) | 1.名称:消火栓起泵按钮(破玻按钮) 2.包含本体及配件安装、各类预埋件留设、金属软管、底盒安装、接线、单体调试、焊压接线端子等相关费用 3.其他:按设计图纸、技术需求书及施工规范要求综合考虑 4.完成本清单项目所需的一切相关工作 |  | 个 | 86 |  |  |  | 81.95
187 | 030904003002 | 启停按钮 | 1.名称:紧急停动按钮 2.包含本体及配件安装、各类预埋件留设、金属软管、底盒安装、接线、单体调试、焊压接线端子等相关费用 3.其他:按设计图纸、技术需求书及施工规范要求综合考虑 4.完成本清单项目所需的一切相关工作 |  | 个 | 2 |  |  |  | 81.95
188 | 030904003003 | 手\自动转换按钮及显示装置 | 1.名称:手\自动转换按钮及显示装置 2.包含本体及配件安装、各类预埋件留设、金属软管、底盒安装、接线、单体调试、焊压接线端子等相关费用 3.其他:按设计图纸、技术需求书及施工规范要求综合考虑 4.完成本清单项目所需的一切相关工作 |  | 个 | 8 |  |  |  | 68.6
189 | 030904004001 | 火灾自动报警声光警报器 | 1.名称:火灾自动报警声光警报器 2.包含本体及配件安装、各类预埋件留设、金属软管、底盒安装、接线、单体调试、焊压接线端子等相关费用 3.其他:按设计图纸、技术需求书及施工规范要求综合考虑 4.完成本清单项目所需的一切相关工作 |  | 个 | 63 |  |  |  | 121.25
190 | 030902010001 | 气体喷洒指示灯 | 1.名称:气体喷洒指示灯 2.包含本体及配件安装、各类预埋件留设、金属软管、底盒安装、接线、单体调试、焊压接线端子等相关费用 3.其他:按设计图纸、技术需求书及施工规范要求综合考虑 4.完成本清单项目所需的一切相关工作 |  | 套 | 4 |  |  |  | 68.67
191 | 030904005001 | 手动报警按钮、电话插孔 | 1.名称:手动报警按钮、电话插孔 2.包含本体及配件安装、各类预埋件留设、金属软管、底盒安装、接线、单体调试、焊压接线端子等相关费用 3.其他:按设计图纸、技术需求书及施工规范要求综合考虑 4.完成本清单项目所需的一切相关工作 |  | 个 | 63 |  |  |  | 50.34
192 | 030904005002 | 报警电话分机 | 1.名称:报警电话分机 2.包含本体及配件安装、各类预埋件留设、金属软管、底盒安装、接线、单体调试、焊压接线端子等相关费用 3.其他:按设计图纸、技术需求书及施工规范要求综合考虑 4.完成本清单项目所需的一切相关工作 |  | 个 | 7 |  |  |  | 88.45
193 | 030904008001 | 模块箱 | 1.名称:模块箱 2.包含本体及附件安装、支架制作安装、接线、接地、单体调试等相关费用 3.其他:按设计图纸、技术需求书及施工规范要求综合考虑 4.完成本清单项目所需的一切相关工作 |  | 台 | 2 |  |  |  | 252.81
194 | 030904007001 | 监控模块 | 1.名称:监控模块 2.包含本体及附件安装、接线、接地、单体调试等相关费用 3.其他:按设计图纸、技术需求书及施工规范要求综合考虑 4.完成本清单项目所需的一切相关工作 |  | 个 | 19 |  |  |  | 159.6
195 | 030904007002 | 探测模块 | 1.名称:探测模块 2.包含本体及附件安装、接线、接地、单体调试等相关费用 3.其他:按设计图纸、技术需求书及施工规范要求综合考虑 4.完成本清单项目所需的一切相关工作 |  | 个 | 7 |  |  |  | 178.35
196 | 030904009001 | 气体灭火控制器 | 1.名称:气体灭火控制器 2.包含本体及附件安装、接线、接地、调试等相关费用 3.完成本清单项目所需的一切相关工作 |  | 台 | 1 |  |  |  | 2520.8
197 | 030904010001 | 火灾报警显示盘 | 1.名称:火灾报警显示盘 2.包含本体及附件安装、接线、接地、调试等相关费用 3.完成本清单项目所需的一切相关工作 |  | 台 | 1 |  |  |  | 2023.5
防火门监控系统
198 | 030412001056 | 镀锌电线管JDG20 | 1.名称及规格：镀锌电线管JDG20 2.厚度:按国标要求 3.敷设方式:综合考虑 4.包含管道敷设、穿线用牵引铁线、砼结构内的管道预埋施工、于砖墙或有找平层的地面上开刨槽、砖墙开孔、修补、配件及管件安装、支吊架制作安装、接线盒（箱）、过线盒、底盒安装、防腐油漆、刷防火漆、标识、接地等相关费用 5.其他:按设计图纸、技术需求书及施工规范要求综合考虑 6.完成本清单项目所需的一切相关工作 |  | m | 1290.66 |  |  |  | 12.59
199 | 030412004018 | 配线WDZN-RYS-2X1.5 | 1.名称及规格:配线WDZN-RYS-2X1.5 2.敷设方式：综合考虑 3.包含支持体（夹板、绝缘子、街码等）安装、配线、管内穿线、线槽配线、焊、压接线端子、接地等费用 4.其他:按设计图纸、技术需求书及施工规范要求综合考虑 5.完成本清单项目所需的一切相关工作 |  | m | 481.46 |  |  |  | 4.58
200 | 030412004019 | 配线WDZBN-BYJ-2.5 | 1.名称及规格:配线WDZBN-BYJ-2.5 2.敷设方式：综合考虑 3.包含支持体（夹板、绝缘子、街码等）安装、配线、管内穿线、线槽配线、焊、压接线端子、接地等费用 4.其他:按设计图纸、技术需求书及施工规范要求综合考虑 5.完成本清单项目所需的一切相关工作 |  | m | 168.26 |  |  |  | 3.85
201 | 030906002001 | 防火门门磁开关 | 1.名称：防火门门磁开关 2.包含防火门门磁开关及其配件安装、各类预埋件留设、接线底盒安装、接线、接地、焊压接线端子、砖墙或有找平层的地面上的刨槽、砖墙开孔、修补等相关费用 3.其他:按设计图纸、技术需求书及施工规范要求综合考虑 4.完成本清单项目所需的一切相关工作 |  | 个 | 22 |  |  |  | 55.39
202 | 030906002002 | 常闭双扇防火门（内含监控模块） | 1.名称:常闭双扇防火门监控模块 2.包含本体及附件安装、接线、接地、单体调试等相关费用 3.其他:按设计图纸、技术需求书及施工规范要求综合考虑 4.完成本清单项目所需的一切相关工作 |  | 个 | 11 |  |  |  | 241.02
203 | 030904011001 | 门禁控制器 | 1.名称:门禁控制器 2.包含本体及附件安装、接线、接地、调试等相关费用 3.完成本清单项目所需的一切相关工作 |  | 台 | 1 |  |  |  | 3348.74
204 | 030906001001 | 防火门监控分机 | 1.名称:防火门监控分机 2.规格:xxx 3.包含本体及附件安装、接线、接地、调试等相关费用 4.完成本清单项目所需的一切相关工作 |  | 台 | 1 |  |  |  | 2458.78
消防广播系统
205 | 030412001057 | 镀锌电线管JDG20 | 1.名称及规格：镀锌电线管JDG20 2.厚度:按国标要求 3.敷设方式:综合考虑 4.包含管道敷设、穿线用牵引铁线、砼结构内的管道预埋施工、于砖墙或有找平层的地面上开刨槽、砖墙开孔、修补、配件及管件安装、支吊架制作安装、接线盒（箱）、过线盒、底盒安装、防腐油漆、刷防火漆、标识、接地等相关费用 5.其他:按设计图纸、技术需求书及施工规范要求综合考虑 6.完成本清单项目所需的一切相关工作 |  | m | 1538.17 |  |  |  | 12.59
206 | 030412002004 | 消防广播线槽 | 1.名称及规格:消防广播线槽100x100 2.包含线槽（桥架）及附件（盖板、隔板）、配件安装、支（吊）架制作安装、除锈、刷油、接地、防火堵洞、刷防火漆等相关费用 3.其他:按设计图纸、技术需求书及施工规范要求综合考虑 4.完成本清单项目所需的一切相关工作 |  | m | 83.58 |  |  |  | 57.76
207 | 030412002005 | 消防广播线槽 | 1.名称及规格:消防广播线槽200x100 2.包含线槽（桥架）及附件（盖板、隔板）、配件安装、支（吊）架制作安装、除锈、刷油、接地、防火堵洞、刷防火漆等相关费用 3.其他:按设计图纸、技术需求书及施工规范要求综合考虑 4.完成本清单项目所需的一切相关工作 |  | m | 85.97 |  |  |  | 78.5
208 | 030412004020 | 配线WDZN-RYJS-2*1.5 | 1.名称及规格:配线WDZN-RYJS-2*1.5 2.敷设方式：综合考虑 3.包含支持体（夹板、绝缘子、街码等）安装、配线、管内穿线、线槽配线、焊、压接线端子、接地等费用 4.其他:按设计图纸、技术需求书及施工规范要求综合考虑 5.完成本清单项目所需的一切相关工作 |  | m | 2722.74 |  |  |  | 4.58
209 | 030904006001 | 扬声器（吸顶式） | 1.名称:扬声器 2.安装位置:吸顶式 3.包含本体及配件安装、各类预埋件留设、金属软管、底盒安装、接线、单体调试、焊压接线端子等相关费用 4.其他:按设计图纸、技术需求书及施工规范要求综合考虑 5.完成本清单项目所需的一切相关工作 |  | 个 | 100 |  |  |  | 66.1
电气火灾监控系统
210 | 030412001058 | 镀锌电线管JDG20 | 1.名称及规格：镀锌电线管JDG20 2.厚度:按国标要求 3.敷设方式:综合考虑 4.包含管道敷设、穿线用牵引铁线、砼结构内的管道预埋施工、于砖墙或有找平层的地面上开刨槽、砖墙开孔、修补、配件及管件安装、支吊架制作安装、接线盒（箱）、过线盒、底盒安装、防腐油漆、刷防火漆、标识、接地等相关费用 5.其他:按设计图纸、技术需求书及施工规范要求综合考虑 6.完成本清单项目所需的一切相关工作 |  | m | 119.74 |  |  |  | 12.59
211 | 030412004021 | 配线WDZN-RYS-2X1.5 | 1.名称及规格:配线WDZN-RYS-2X1.5 2.敷设方式：综合考虑 3.包含支持体（夹板、绝缘子、街码等）安装、配线、管内穿线、线槽配线、焊、压接线端子、接地等费用 4.其他:按设计图纸、技术需求书及施工规范要求综合考虑 5.完成本清单项目所需的一切相关工作 |  | m | 551.51 |  |  |  | 4.58
212 | 030904007003 | 电气火灾监控模块 | 1.名称:电气火灾监控模块 2.规格:按设计图纸要求及技术需求书 3.包含本体及附件安装、接线、接地、调试等相关费用 4.完成本清单项目所需的一切相关工作 |  | 个 | 12 |  |  |  | 251.16
消防电源监控系统
213 | 030412001059 | 镀锌电线管JDG20 | 1.名称及规格：镀锌电线管JDG20 2.厚度:按国标要求 3.敷设方式:综合考虑 4.包含管道敷设、穿线用牵引铁线、砼结构内的管道预埋施工、于砖墙或有找平层的地面上开刨槽、砖墙开孔、修补、配件及管件安装、支吊架制作安装、接线盒（箱）、过线盒、底盒安装、防腐油漆、刷防火漆、标识、接地等相关费用 5.其他:按设计图纸、技术需求书及施工规范要求综合考虑 6.完成本清单项目所需的一切相关工作 |  | m | 114.51 |  |  |  | 12.59
214 | 030412004022 | 配线WDZN-BYJ-2*1.5 | 1.名称及规格:配线配线WDZN-BYJ-2*1.5 2.敷设方式：综合考虑 3.包含支持体（夹板、绝缘子、街码等）安装、配线、管内穿线、线槽配线、焊、压接线端子、接地等费用 4.其他:按设计图纸、技术需求书及施工规范要求综合考虑 5.完成本清单项目所需的一切相关工作 |  | m | 540.46 |  |  |  | 5.2
215 | 030412004023 | 配线WDZN-BYJ-2.5 | 1.名称及规格:配线配线WDZN-BYJ-2*2.5 2.敷设方式：综合考虑 3.包含支持体（夹板、绝缘子、街码等）安装、配线、管内穿线、线槽配线、焊、压接线端子、接地等费用 4.其他:按设计图纸、技术需求书及施工规范要求综合考虑 5.完成本清单项目所需的一切相关工作 |  | m | 1080.92 |  |  |  | 5.2
216 | 030904007004 | 消防电源监控模块 | 1.名称:消防电源监控模块 2.规格:按设计图纸要求及技术需求书 3.包含本体及附件安装、接线、接地、调试等相关费用 4.完成本清单项目所需的一切相关工作 |  | 个 | 12 |  |  |  | 344.34
合 计

## E.2.1 分部分项工程项目清单计价表【10#11#初中学_1
分部分项工程项目清单计价表
工程名称：10#11#初中学校-暖通工程 |  |  |  | 标段： |  |  |  | 第 1 页 共 1 页
序号 | 项目编码 | 项目名称 | 项目特征描述 |  | 计量 单位 | 工程量 | 金额（元）
[7 empty] | 综合单价 |  | 合价 | 综合单价最高限价
通风系统
1 | 030405015030 | 联动百叶窗式排气扇 BP50 | 1.名称:联动百叶窗式排气扇 BP50 2.参数:风量:500M3/H,N=0.05W 3.其他:未尽事项详见图纸、招标文件、工程量清单计价说明、国家相关规范等 4.完成本清单项目所需的一切相关工作 |  | 台 | 21 |  |  |  | 375.7
2 | 030405015031 | 联动百叶窗式排气扇 BF-20 | 1.名称:联动百叶窗式排气扇 BP20 2.参数:风量:200M3/H,N=0.025W 3.其他:未尽事项详见图纸、招标文件、工程量清单计价说明、国家相关规范等 4.完成本清单项目所需的一切相关工作 |  | 台 | 8 |  |  |  | 213.47
3 | 030405015032 | 风扇 | 1.名称:联动百叶窗式排气扇 2.型号:BP200 3.规格:风量:2000m3/h，功率:0.2kw 4.其他:未尽事项详见图纸、招标文件、工程量清单计价说明、国家相关规范等 5.完成本清单项目所需的一切相关工作 |  | 台 | 10 |  |  |  | 615.77
4 | 030108001049 | 风机 | 1.名称:管道风机（吊装） 2.型号:GP100 3.规格:风量:1000m3/h，全压:250Pa，功率:1.0kw 4.预埋件预埋，预埋件预埋，基础型钢型材制作、安装、除锈、刷油、基础制作、安装，减振垫、调速开关及温控器、减振支吊架安装，设备本体安装，随机阀门，二次灌浆，随机控制箱 安装、接线，电动机安装、检查接线、干燥、随机电线电缆安装、调试，支吊架制作安装、刷漆等工作内容 5.其他:未尽事项详见图纸、招标文件、工程量清单计价说明、国家相关规范等 6.完成本清单项目所需的一切相关工作 |  | 台 | 5 |  |  |  | 3834.6
5 | 030108001050 | 风机 | 1.名称:管道风机（吊装） 2.型号:GP300 3.规格:风量:3000m3/h，全压:100Pa，功率:0.55kw 4.预埋件预埋，预埋件预埋，基础型钢型材制作、安装、除锈、刷油、基础制作、安装，减振垫、调速开关及温控器、减振支吊架安装，设备本体安装，随机阀门，二次灌浆，随机控制箱 安装、接线，电动机安装、检查接线、干燥、随机电线电缆安装、调试，支吊架制作安装、刷漆等工作内容 5.其他:未尽事项详见图纸、招标文件、工程量清单计价说明、国家相关规范等 6.完成本清单项目所需的一切相关工作 |  | 台 | 2 |  |  |  | 4310.92
6 | 030108001051 | 风机 | 1.名称:柜式离心风机（吊装） 2.型号:EAF-10-1F-1 3.规格:风量:18000m3/h,全压:350Pa,功率:4kW 4.预埋件预埋，预埋件预埋，基础型钢型材制作、安装、除锈、刷油、基础制作、安装，减振垫、调速开关及温控器、减振支吊架安装，设备本体安装，随机阀门，二次灌浆，随机控制箱 安装、接线，电动机安装、检查接线、干燥、随机电线电缆安装、调试，支吊架制作安装、刷漆等工作内容 5.其他:未尽事项详见图纸、招标文件、工程量清单计价说明、国家相关规范等 6.完成本清单项目所需的一切相关工作 |  | 台 | 1 |  |  |  | 7234.12
7 | 030108001052 | 风机 | 1.名称:柜式离心风机（吊装） 2.型号:EAF-10-1F-2 3.规格:风量:16800m3/h,全压:350Pa,功率:4kW 4.预埋件预埋，预埋件预埋，基础型钢型材制作、安装、除锈、刷油、基础制作、安装，减振垫、调速开关及温控器、减振支吊架安装，设备本体安装，随机阀门，二次灌浆，随机控制箱 安装、接线，电动机安装、检查接线、干燥、随机电线电缆安装、调试，支吊架制作安装、刷漆等工作内容 5.其他:未尽事项详见图纸、招标文件、工程量清单计价说明、国家相关规范等 6.完成本清单项目所需的一切相关工作 |  | 台 | 1 |  |  |  | 5792.12
8 | 030108001053 | 风机 | 1.名称:防爆轴流风机（吊装） 2.型号:EAF-10-1F-3(防爆) 3.规格:风量:500m3/h,全压:250Pa,功率:0.12kW 4.预埋件预埋，预埋件预埋，基础型钢型材制作、安装、除锈、刷油、基础制作、安装，减振垫、调速开关及温控器、减振支吊架安装，设备本体安装，随机阀门，二次灌浆，随机控制箱 安装、接线，电动机安装、检查接线、干燥、随机电线电缆安装、调试，支吊架制作安装、刷漆等工作内容 5.其他:未尽事项详见图纸、招标文件、工程量清单计价说明、国家相关规范等 6.完成本清单项目所需的一切相关工作 |  | 台 | 1 |  |  |  | 1197.49
9 | 030108001054 | 风机 | 1.名称:轴流风机（吊装） 2.型号:EAF-10-1F-4 3.规格:风量:2000m3/h,全压:250Pa,功率:0.80kW 4.预埋件预埋，预埋件预埋，基础型钢型材制作、安装、除锈、刷油、基础制作、安装，减振垫、调速开关及温控器、减振支吊架安装，设备本体安装，随机阀门，二次灌浆，随机控制箱 安装、接线，电动机安装、检查接线、干燥、随机电线电缆安装、调试，支吊架制作安装、刷漆等工作内容 5.其他:未尽事项详见图纸、招标文件、工程量清单计价说明、国家相关规范等 6.完成本清单项目所需的一切相关工作 |  | 台 | 1 |  |  |  | 1828.91
10 | 030108001055 | 风机 | 1.名称:轴流风机（吊装） 2.型号:EAF-10-1F-5 3.规格:风量:7500m3/h,全压:250Pa,功率:3.0kW 4.预埋件预埋，预埋件预埋，基础型钢型材制作、安装、除锈、刷油、基础制作、安装，减振垫、调速开关及温控器、减振支吊架安装，设备本体安装，随机阀门，二次灌浆，随机控制箱 安装、接线，电动机安装、检查接线、干燥、随机电线电缆安装、调试，支吊架制作安装、刷漆等工作内容 5.其他:未尽事项详见图纸、招标文件、工程量清单计价说明、国家相关规范等 6.完成本清单项目所需的一切相关工作 |  | 台 | 1 |  |  |  | 2719.91
11 | 030108001056 | 风机 | 1.名称:轴流风机（吊装） 2.型号:EAF-RF-1~2(预留) 3.规格:风量:4500m3/h,全压:300Pa,功率:1.1kW 4.预埋件预埋，预埋件预埋，基础型钢型材制作、安装、除锈、刷油、基础制作、安装，减振垫、调速开关及温控器、减振支吊架安装，设备本体安装，随机阀门，二次灌浆，随机控制箱 安装、接线，电动机安装、检查接线、干燥、随机电线电缆安装、调试，支吊架制作安装、刷漆等工作内容 5.其他:未尽事项详见图纸、招标文件、工程量清单计价说明、国家相关规范等 6.完成本清单项目所需的一切相关工作 |  | 台 | 2 |  |  |  | 3089.01
12 | 030108001057 | 风机 | 1.名称:轴流风机（吊装） 2.型号:EAF-RF-3(预留) 3.规格:风量:13500m3/h,全压:300Pa,功率:3.0kW 4.预埋件预埋，预埋件预埋，基础型钢型材制作、安装、除锈、刷油、基础制作、安装，减振垫、调速开关及温控器、减振支吊架安装，设备本体安装，随机阀门，二次灌浆，随机控制箱 安装、接线，电动机安装、检查接线、干燥、随机电线电缆安装、调试，支吊架制作安装、刷漆等工作内容 5.其他:未尽事项详见图纸、招标文件、工程量清单计价说明、国家相关规范等 6.完成本清单项目所需的一切相关工作 |  | 台 | 1 |  |  |  | 4603.55
13 | 030701016001 | 油烟净化装置 | 1.名称:油烟净化器 2.型号:EP-RF-1~2(预留) 3.规格:处理风量4500m3/h 4.其他:未尽事项详见图纸、招标文件、工程量清单计价说明、国家相关规范等 5.完成本清单项目所需的一切相关工作 |  | 台 | 2 |  |  |  | 3274.27
14 | 030701016002 | 油烟净化装置 | 1.名称:油烟净化器 2.型号:EP-RF-3(预留) 3.规格:处理风量13500m3/h 4.其他:未尽事项详见图纸、招标文件、工程量清单计价说明、国家相关规范等 5.完成本清单项目所需的一切相关工作 |  | 台 | 1 |  |  |  | 9362.11
15 | 030702001041 | 镀锌钢板风管 0.5mm | 1.材质:镀锌钢板 2.形状:矩形风管 3.材料厚度:0.5mm 4.规格:长边长(mm) ≤320 5.本体及配件制作安装（配合土建预留孔洞、预埋件留设；风管、管件、软接头、法兰、零配件、支吊架制作、安装；弯头导流叶片、三通调节阀制作、安装；风管检查孔制作；温度、风量测定孔制作、漏风、漏光试验；过跨风管落地支架制作、安装；风管、法兰、支吊架、保护层除锈、刷油等工作内容，有洁净空调的含风管内表面清洗、两端风口、涂密封胶等） 6.其他:未尽事项详见图纸、招标文件、工程量清单计价说明、国家相关规范等 7.完成本清单项目所需的一切相关工作 |  | m2 | 22.51 |  |  |  | 181.12
16 | 030702001042 | 镀锌钢板风管 0.6mm | 1.材质:镀锌钢板 2.形状:矩形风管 3.材料厚度:0.6mm 4.规格:320＜长边长(mm) ≤450 5.本体及配件制作安装（配合土建预留孔洞、预埋件留设；风管、管件、软接头、法兰、零配件、支吊架制作、安装；弯头导流叶片、三通调节阀制作、安装；风管检查孔制作；温度、风量测定孔制作、漏风、漏光试验；过跨风管落地支架制作、安装；风管、法兰、支吊架、保护层除锈、刷油等工作内容，有洁净空调的含风管内表面清洗、两端风口、涂密封胶等） 6.其他:未尽事项详见图纸、招标文件、工程量清单计价说明、国家相关规范等 7.完成本清单项目所需的一切相关工作 |  | m2 | 25.97 |  |  |  | 144.66
17 | 030702001043 | 镀锌钢板风管 0.75mm | 1.材质:镀锌钢板 2.形状:矩形风管 3.材料厚度:0.75mm 4.规格:450＜长边长(mm) ≤1000 5.本体及配件制作安装（配合土建预留孔洞、预埋件留设；风管、管件、软接头、法兰、零配件、支吊架制作、安装；弯头导流叶片、三通调节阀制作、安装；风管检查孔制作；温度、风量测定孔制作、漏风、漏光试验；过跨风管落地支架制作、安装；风管、法兰、支吊架、保护层除锈、刷油等工作内容，有洁净空调的含风管内表面清洗、两端风口、涂密封胶等） 6.其他:未尽事项详见图纸、招标文件、工程量清单计价说明、国家相关规范等 7.完成本清单项目所需的一切相关工作 |  | m2 | 81.19 |  |  |  | 123.42
18 | 030702001044 | 碳钢通风管道 1.20mm | 1.材质:镀锌钢板 2.形状:矩形风管 3.材料厚度:1.20mm 4.规格:2000＜长边长(mm) ≤4000 5.本体及配件制作安装（配合土建预留孔洞、预埋件留设；风管、管件、软接头、法兰、零配件、支吊架制作、安装；弯头导流叶片、三通调节阀制作、安装；风管检查孔制作；温度、风量测定孔制作、漏风、漏光试验；过跨风管落地支架制作、安装；风管、法兰、支吊架、保护层除锈、刷油等工作内容，有洁净空调的含风管内表面清洗、两端风口、涂密封胶等） 6.其他:未尽事项详见图纸、招标文件、工程量清单计价说明、国家相关规范等 7.完成本清单项目所需的一切相关工作 |  | m2 | 25.36 |  |  |  | 176.21
19 | 030702006001 | 玻璃钢通风管道 | 1.材质:镀锌钢板 2.形状:矩形风管 3.材料厚度:4.0mm 4.规格:500＜长边长(mm) ≤800 5.本体及配件制作安装（配合土建预留孔洞、预埋件留设；风管、管件、软接头、法兰、零配件、支吊架制作、安装；弯头导流叶片、三通调节阀制作、安装；风管检查孔制作；温度、风量测定孔制作、漏风、漏光试验；过跨风管落地支架制作、安装；风管、法兰、支吊架、保护层除锈、刷油等工作内容，有洁净空调的含风管内表面清洗、两端风口、涂密封胶等） 6.其他:未尽事项详见图纸、招标文件、工程量清单计价说明、国家相关规范等 7.完成本清单项目所需的一切相关工作 |  | m2 | 31.25 |  |  |  | 96.22
20 | 030703001094 | 碳钢阀门 | 1.名称:止回阀 2.规格:700*300 3.本体及其配件安装(配合土建预留孔洞、预埋件留设；风阀安装、支吊架制作、安装、除锈、刷油、防腐、电气接线、调试等工作内容。有保温的应包括保温及保护层安装等工作内容)（含保温） 4.其他:未尽事项详见图纸、招标文件、工程量清单计价说明、国家相关规范等 5.完成本清单项目所需的一切相关工作 |  | 个 | 2 |  |  |  | 195.17
21 | 030703001095 | 碳钢阀门 | 1.名称:70°C防火阀 2.类型:常开,70°C熔断关闭,手动复位 3.规格:700*300 4.本体及其配件安装(配合土建预留孔洞、预埋件留设；风阀安装、支吊架制作、安装、除锈、刷油、防腐、电气接线、调试等工作内容。有保温的应包括保温及保护层安装等工作内容)（含保温） 5.其他:未尽事项详见图纸、招标文件、工程量清单计价说明、国家相关规范等 6.完成本清单项目所需的一切相关工作 |  | 个 | 1 |  |  |  | 143
22 | 030703001096 | 70℃常开防火阀 400*400 | 1.名称:70℃常开防火阀 400*400 2.本体及其配件安装(配合土建预留孔洞、预埋件留设；风阀安装、支吊架制作、安装、除锈、刷油、防腐、电气接线、调试等工作内容。有保温的应包括保温及保护层安装等工作内容)（含保温） 3.其他:未尽事项详见图纸、招标文件、工程量清单计价说明、国家相关规范等 4.完成本清单项目所需的一切相关工作 |  | 个 | 3 |  |  |  | 131.66
23 | 030703001097 | 碳钢阀门 | 1.名称:70°C全自动防火阀 2.类型:电动启闭(DC24V),70°C熔断关闭或远控自动关闭 3.规格:350*300 4.本体及其配件安装(配合土建预留孔洞、预埋件留设；风阀安装、支吊架制作、安装、除锈、刷油、防腐、电气接线、调试等工作内容。有保温的应包括保温及保护层安装等工作内容)（含保温） 5.其他:未尽事项详见图纸、招标文件、工程量清单计价说明、国家相关规范等 6.完成本清单项目所需的一切相关工作 |  | 个 | 1 |  |  |  | 188.09
24 | 030703001098 | 碳钢阀门 | 1.名称:70°C全自动防火阀 2.类型:电动启闭(DC24V),70°C熔断关闭或远控自动关闭 3.规格:250*160 4.本体及其配件安装(配合土建预留孔洞、预埋件留设；风阀安装、支吊架制作、安装、除锈、刷油、防腐、电气接线、调试等工作内容。有保温的应包括保温及保护层安装等工作内容)（含保温） 5.其他:未尽事项详见图纸、招标文件、工程量清单计价说明、国家相关规范等 6.完成本清单项目所需的一切相关工作 |  | 个 | 1 |  |  |  | 183.03
25 | 030703001099 | 碳钢阀门 | 1.名称:70°C全自动防火阀 2.类型:电动启闭(DC24V),70°C熔断关闭或远控自动关闭 3.规格:400*250 4.本体及其配件安装(配合土建预留孔洞、预埋件留设；风阀安装、支吊架制作、安装、除锈、刷油、防腐、电气接线、调试等工作内容。有保温的应包括保温及保护层安装等工作内容)（含保温） 5.其他:未尽事项详见图纸、招标文件、工程量清单计价说明、国家相关规范等 6.完成本清单项目所需的一切相关工作 |  | 个 | 3 |  |  |  | 183.03
26 | 030703001100 | 碳钢阀门 | 1.名称:70°C全自动防火阀 2.类型:电动启闭(DC24V),70°C熔断关闭或远控自动关闭 3.规格:500*500 4.本体及其配件安装(配合土建预留孔洞、预埋件留设；风阀安装、支吊架制作、安装、除锈、刷油、防腐、电气接线、调试等工作内容。有保温的应包括保温及保护层安装等工作内容)（含保温） 5.其他:未尽事项详见图纸、招标文件、工程量清单计价说明、国家相关规范等 6.完成本清单项目所需的一切相关工作 |  | 个 | 4 |  |  |  | 335.03
27 | 030703001101 | 碳钢阀门 | 1.名称:70°C全自动防火阀 2.类型:电动启闭(DC24V),70°C熔断关闭或远控自动关闭 3.规格:500*400 4.本体及其配件安装(配合土建预留孔洞、预埋件留设；风阀安装、支吊架制作、安装、除锈、刷油、防腐、电气接线、调试等工作内容。有保温的应包括保温及保护层安装等工作内容)（含保温） 5.其他:未尽事项详见图纸、招标文件、工程量清单计价说明、国家相关规范等 6.完成本清单项目所需的一切相关工作 |  | 个 | 1 |  |  |  | 284.24
28 | 030703001102 | 碳钢阀门 | 1.名称:70°C全自动防火阀 2.类型:电动启闭(DC24V),70°C熔断关闭或远控自动关闭 3.规格:700*700 4.本体及其配件安装(配合土建预留孔洞、预埋件留设；风阀安装、支吊架制作、安装、除锈、刷油、防腐、电气接线、调试等工作内容。有保温的应包括保温及保护层安装等工作内容)（含保温） 5.其他:未尽事项详见图纸、招标文件、工程量清单计价说明、国家相关规范等 6.完成本清单项目所需的一切相关工作 |  | 个 | 1 |  |  |  | 725.58
29 | 030503006008 | 电动调节阀及执行机构 | 1.名称:电动风阀现场手动开启装置 2.包含本体及附件安装、接地、调试等相关费用 3.其他:未尽事项详见图纸、招标文件、工程量清单计价说明、国家相关规范等 4.完成本清单项目所需的一切相关工作 |  | 个 | 10 |  |  |  | 598.1
30 | 030703007063 | 碳钢风口、散流器、百叶窗 | 1.名称:防雨百叶风口 2.规格:500*250 3.本体及其配件（不限于人字阀、调节阀、滤网、防虫网等）安装 4.其他:未尽事项详见图纸、招标文件、工程量清单计价说明、国家相关规范等 5.完成本清单项目所需的一切相关工作 |  | 个 | 4 |  |  |  | 100.94
31 | 030703007064 | 碳钢风口、散流器、百叶窗 | 1.名称:防雨百叶风口 2.规格:800*320 3.本体及其配件（不限于人字阀、调节阀、滤网、防虫网等）安装 4.其他:未尽事项详见图纸、招标文件、工程量清单计价说明、国家相关规范等 5.完成本清单项目所需的一切相关工作 |  | 个 | 2 |  |  |  | 170.28
32 | 030703007065 | 碳钢风口、散流器、百叶窗 | 1.名称:单层百叶风口 2.规格:200*150 3.本体及其配件（不限于人字阀、调节阀、滤网、防虫网等）安装 4.其他:未尽事项详见图纸、招标文件、工程量清单计价说明、国家相关规范等 5.完成本清单项目所需的一切相关工作 |  | 个 | 20 |  |  |  | 53.27
33 | 030703007066 | 单层百叶 150*150 | 1.名称:单层百叶 150*150 2.本体及其配件（不限于人字阀、调节阀、滤网、防虫网等）安装 3.其他:未尽事项详见图纸、招标文件、工程量清单计价说明、国家相关规范等 4.完成本清单项目所需的一切相关工作 |  | 个 | 7 |  |  |  | 53.27
34 | 030703007067 | 单层百叶 400*400 | 1.名称:单层百叶 400*400 2.本体及其配件（不限于人字阀、调节阀、滤网、防虫网等）安装 3.其他:未尽事项详见图纸、招标文件、工程量清单计价说明、国家相关规范等 4.完成本清单项目所需的一切相关工作 |  | 个 | 7 |  |  |  | 107.1
35 | 030703007068 | 单层百叶 300*300 | 1.名称:单层百叶 300*300 2.本体及其配件（不限于人字阀、调节阀、滤网、防虫网等）安装 3.其他:未尽事项详见图纸、招标文件、工程量清单计价说明、国家相关规范等 4.完成本清单项目所需的一切相关工作 |  | 个 | 2 |  |  |  | 60.59
36 | 030703007069 | 碳钢风口、散流器、百叶窗 | 1.名称:单层百叶风口 2.规格:600*600 3.本体及其配件（不限于人字阀、调节阀、滤网、防虫网等）安装 4.其他:未尽事项详见图纸、招标文件、工程量清单计价说明、国家相关规范等 5.完成本清单项目所需的一切相关工作 |  | 个 | 1 |  |  |  | 191.15
37 | 030703007070 | 碳钢风口、散流器、百叶窗 | 1.名称:单层百叶风口 2.规格:1200*1200 3.本体及其配件（不限于人字阀、调节阀、滤网、防虫网等）安装 4.其他:未尽事项详见图纸、招标文件、工程量清单计价说明、国家相关规范等 5.完成本清单项目所需的一切相关工作 |  | 个 | 1 |  |  |  | 595.25
38 | 030703007071 | 碳钢风口、散流器、百叶窗 | 1.名称:单层百叶风口 2.规格:2000*500 3.本体及其配件（不限于人字阀、调节阀、滤网、防虫网等）安装 4.其他:未尽事项详见图纸、招标文件、工程量清单计价说明、国家相关规范等 5.完成本清单项目所需的一切相关工作 |  | 个 | 1 |  |  |  | 482.94
39 | 030702001045 | 风管套管 | 1.名称:风管套管 2.材质:镀锌钢板 3.规格:0.75mm 4.填料材质:不燃柔性材料 5.其他:未尽事项详见图纸、招标文件、工程量清单计价说明、国家相关规范等 6.完成本清单项目所需的一切相关工作 |  | m2 | 29.37 |  |  |  | 181.43
40 | 031301003225 | 套管 | 1.名称:预留钢套管 2.套管管径:DN200 3.本体及附件安装 4.其他:未尽事项详见图纸、招标文件、工程量清单计价说明、国家相关规范等 5.完成本清单项目所需的一切相关工作 |  | 个 | 87 |  |  |  | 145.67
多联机系统
41 | 030701003002 | 空调器 | 1.名称:多联机室外机 2.型号:MAC-1F-1、2(46HP) 3.规格:冷量:130KW,功率:34KW 4.预埋件预埋，预埋件预埋，基础型钢型材制作、安装、除锈、刷油、基础制作、安装，减振垫、调速开关及温控器、减振支吊架安装，设备本体安装，随机阀门，二次灌浆，随机控制箱 安装、接线，电动机安装、检查接线、干燥、随机电线电缆安装、调试，支吊架制作安装、刷漆等工作内容 5.其他:未尽事项详见图纸、招标文件、工程量清单计价说明、国家相关规范等 6.完成本清单项目所需的一切相关工作 |  | 台 | 2 |  |  |  | 69123.45
42 | 030701003003 | 空调器 | 1.名称:多联机室外机 2.型号:MAC-1F-3、4(38HP) 3.规格:冷量:108KW,功率:28KW 4.预埋件预埋，预埋件预埋，基础型钢型材制作、安装、除锈、刷油、基础制作、安装，减振垫、调速开关及温控器、减振支吊架安装，设备本体安装，随机阀门，二次灌浆，随机控制箱 安装、接线，电动机安装、检查接线、干燥、随机电线电缆安装、调试，支吊架制作安装、刷漆等工作内容 5.其他:未尽事项详见图纸、招标文件、工程量清单计价说明、国家相关规范等 6.完成本清单项目所需的一切相关工作 |  | 台 | 2 |  |  |  | 65406.63
43 | 030701004001 | 风机盘管 | 1.名称:多联机空调风管式室内机 2.型号:FG-56 3.规格:额定冷/热量:5.6/6.3kW，风量:1020m3/h，余压:50Pa，功率:200W/1P 4.预埋件预埋，预埋件预埋，基础型钢型材制作、安装、除锈、刷油、基础制作、安装，减振垫、调速开关及温控器、减振支吊架安装，设备本体安装，随机阀门，二次灌浆，随机控制箱 安装、接线，电动机安装、检查接线、干燥、随机电线电缆安装、调试，支吊架制作安装、刷漆等工作内容 5.其他:未尽事项详见图纸、招标文件、工程量清单计价说明、国家相关规范等 6.完成本清单项目所需的一切相关工作 |  | 台 | 4 |  |  |  | 2326.68
44 | 030701004002 | 风机盘管 | 1.名称:多联机空调风管式室内机 2.型号:FG-80 3.规格:额定冷/热量:8.0/9.0kW，风量:1020m3/h，余压:50Pa，功率:200W/1P 4.预埋件预埋，预埋件预埋，基础型钢型材制作、安装、除锈、刷油、基础制作、安装，减振垫、调速开关及温控器、减振支吊架安装，设备本体安装，随机阀门，二次灌浆，随机控制箱 安装、接线，电动机安装、检查接线、干燥、随机电线电缆安装、调试，支吊架制作安装、刷漆等工作内容 5.其他:未尽事项详见图纸、招标文件、工程量清单计价说明、国家相关规范等 6.完成本清单项目所需的一切相关工作 |  | 台 | 1 |  |  |  | 3388.45
45 | 030701004003 | 风机盘管 | 1.名称:多联机空调风管式室内机 2.型号:FG-160 3.规格:额定冷/热量:16.0/18.0kW，风量:2380m3/h，余压:50Pa，功率:350W/1P 4.预埋件预埋，预埋件预埋，基础型钢型材制作、安装、除锈、刷油、基础制作、安装，减振垫、调速开关及温控器、减振支吊架安装，设备本体安装，随机阀门，二次灌浆，随机控制箱 安装、接线，电动机安装、检查接线、干燥、随机电线电缆安装、调试，支吊架制作安装、刷漆等工作内容 5.其他:未尽事项详见图纸、招标文件、工程量清单计价说明、国家相关规范等 6.完成本清单项目所需的一切相关工作 |  | 台 | 29 |  |  |  | 2412.86
46 | 030701004004 | 风机盘管 | 1.名称:多联机空调风管式室内机 2.型号:FG112 3.规格:按设计图纸 4.预埋件预埋，预埋件预埋，基础型钢型材制作、安装、除锈、刷油、基础制作、安装，减振垫、调速开关及温控器、减振支吊架安装，设备本体安装，随机阀门，二次灌浆，随机控制箱 安装、接线，电动机安装、检查接线、干燥、随机电线电缆安装、调试，支吊架制作安装、刷漆等工作内容 5.其他:未尽事项详见图纸、招标文件、工程量清单计价说明、国家相关规范等 6.完成本清单项目所需的一切相关工作 |  | 台 | 6 |  |  |  | 2124.45
47 | 030702001046 | 镀锌钢板风管 0.75mm | 1.材质:镀锌钢板 2.形状:矩形风管 3.材料厚度:0.75mm 4.规格:450＜长边长(mm) ≤1000 5.本体及配件制作安装（配合土建预留孔洞、预埋件留设；风管、管件、软接头、法兰、零配件、支吊架制作、安装；弯头导流叶片、三通调节阀制作、安装；风管检查孔制作；温度、风量测定孔制作、漏风、漏光试验；过跨风管落地支架制作、安装；风管、法兰、支吊架、保护层除锈、刷油等工作内容，有洁净空调的含风管内表面清洗、两端风口、涂密封胶等） 6.其他:未尽事项详见图纸、招标文件、工程量清单计价说明、国家相关规范等 7.完成本清单项目所需的一切相关工作 |  | m2 | 65.9 |  |  |  | 123.42
48 | 030702001047 | 碳钢通风管道 1.0mm | 1.材质:镀锌钢板 2.形状:矩形风管 3.材料厚度:1.0mm 4.规格:1000＜长边长(mm) ≤1250 5.本体及配件制作安装（配合土建预留孔洞、预埋件留设；风管、管件、软接头、法兰、零配件、支吊架制作、安装；弯头导流叶片、三通调节阀制作、安装；风管检查孔制作；温度、风量测定孔制作、漏风、漏光试验；过跨风管落地支架制作、安装；风管、法兰、支吊架、保护层除锈、刷油等工作内容，有洁净空调的含风管内表面清洗、两端风口、涂密封胶等） 6.其他:未尽事项详见图纸、招标文件、工程量清单计价说明、国家相关规范等 7.完成本清单项目所需的一切相关工作 |  | m2 | 102.92 |  |  |  | 146.71
49 | 030702001048 | 碳钢通风管道 1.0mm | 1.材质:镀锌钢板 2.形状:矩形风管 3.材料厚度:1.0mm 4.规格:1250＜长边长(mm) ≤1500 5.本体及配件制作安装（配合土建预留孔洞、预埋件留设；风管、管件、软接头、法兰、零配件、支吊架制作、安装；弯头导流叶片、三通调节阀制作、安装；风管检查孔制作；温度、风量测定孔制作、漏风、漏光试验；过跨风管落地支架制作、安装；风管、法兰、支吊架、保护层除锈、刷油等工作内容，有洁净空调的含风管内表面清洗、两端风口、涂密封胶等） 6.其他:未尽事项详见图纸、招标文件、工程量清单计价说明、国家相关规范等 7.完成本清单项目所需的一切相关工作 |  | m2 | 438.68 |  |  |  | 163.77
50 | 031208003001 | 通风管道绝热 | 1.绝热材料品种:难燃B1级发泡橡塑 2.绝热厚度:40mm厚 3.其他:未尽事项详见图纸、招标文件、工程量清单计价说明、国家相关规范等 4.完成本清单项目所需的一切相关工作 |  | m3 | 24.3 |  |  |  | 2189.68
51 | 030703007072 | 碳钢风口、散流器、百叶窗 | 1.名称:双层百叶风口 2.规格:400*200 3.本体及其配件（不限于人字阀、调节阀、滤网、防虫网等）安装 4.其他:未尽事项详见图纸、招标文件、工程量清单计价说明、国家相关规范等 5.完成本清单项目所需的一切相关工作 |  | 个 | 8 |  |  |  | 62.81
52 | 030703007073 | 碳钢风口、散流器、百叶窗 | 1.名称:双层百叶风口 2.规格:600*200 3.本体及其配件（不限于人字阀、调节阀、滤网、防虫网等）安装 4.其他:未尽事项详见图纸、招标文件、工程量清单计价说明、国家相关规范等 5.完成本清单项目所需的一切相关工作 |  | 个 | 14 |  |  |  | 68.36
53 | 030703007074 | 碳钢风口、散流器、百叶窗 | 1.名称:双层百叶风口 2.规格:800*200 3.本体及其配件（不限于人字阀、调节阀、滤网、防虫网等）安装 4.其他:未尽事项详见图纸、招标文件、工程量清单计价说明、国家相关规范等 5.完成本清单项目所需的一切相关工作 |  | 个 | 58 |  |  |  | 143.65
54 | 030703007075 | 碳钢风口、散流器、百叶窗 | 1.名称:回风口 2.规格:800*300 3.本体及其配件（不限于人字阀、调节阀、滤网、防虫网等）安装 4.其他:未尽事项详见图纸、招标文件、工程量清单计价说明、国家相关规范等 5.完成本清单项目所需的一切相关工作 |  | 个 | 4 |  |  |  | 160.52
55 | 030703007076 | 碳钢风口、散流器、百叶窗 | 1.名称:回风口 2.规格:1200*300 3.本体及其配件（不限于人字阀、调节阀、滤网、防虫网等）安装 4.其他:未尽事项详见图纸、招标文件、工程量清单计价说明、国家相关规范等 5.完成本清单项目所需的一切相关工作 |  | 个 | 36 |  |  |  | 220.34
56 | 030703007077 | 碳钢风口、散流器、百叶窗 | 1.名称:方形散流器 2.规格:250*250 3.本体及其配件（不限于人字阀、调节阀、滤网、防虫网等）安装 4.其他:未尽事项详见图纸、招标文件、工程量清单计价说明、国家相关规范等 5.完成本清单项目所需的一切相关工作 |  | 个 | 8 |  |  |  | 61.59
57 | 030703007078 | 碳钢风口、散流器、百叶窗 | 1.名称:方形散流器 2.规格:300*300 3.本体及其配件（不限于人字阀、调节阀、滤网、防虫网等）安装 4.其他:未尽事项详见图纸、招标文件、工程量清单计价说明、国家相关规范等 5.完成本清单项目所需的一切相关工作 |  | 个 | 14 |  |  |  | 77.05
58 | 030703007079 | 碳钢风口、散流器、百叶窗 | 1.名称:方形散流器 2.规格:400*400 3.本体及其配件（不限于人字阀、调节阀、滤网、防虫网等）安装 4.其他:未尽事项详见图纸、招标文件、工程量清单计价说明、国家相关规范等 5.完成本清单项目所需的一切相关工作 |  | 个 | 65 |  |  |  | 92.73
59 | 030703007080 | 碳钢风口、散流器、百叶窗 | 1.名称:方形散流器 2.规格:500*500 3.本体及其配件（不限于人字阀、调节阀、滤网、防虫网等）安装 4.其他:未尽事项详见图纸、招标文件、工程量清单计价说明、国家相关规范等 5.完成本清单项目所需的一切相关工作 |  | 个 | 29 |  |  |  | 116.24
厨房排油烟系统
60 | 030108001058 | 风机 | 1.名称:柜式离心风机（座装） 2.型号:KEF-10-RF-1~2(预留) 3.规格:风量:40000m3/h,全压:800Pa,功率:18.5kW 4.预埋件预埋，预埋件预埋，基础型钢型材制作、安装、除锈、刷油、基础制作、安装，减振垫、调速开关及温控器、减振支吊架安装，设备本体安装，随机阀门，二次灌浆，随机控制箱 安装、接线，电动机安装、检查接线、干燥、随机电线电缆安装、调试，支吊架制作安装、刷漆等工作内容 5.其他:未尽事项详见图纸、招标文件、工程量清单计价说明、国家相关规范等 6.完成本清单项目所需的一切相关工作 |  | 台 | 2 |  |  |  | 11631.2
61 | 030701016003 | 油烟净化装置 | 1.名称:油烟净化器 2.型号:EP-10-RF-1~2(预留) 3.规格:处理风量40000m3/h 4.其他:未尽事项详见图纸、招标文件、工程量清单计价说明、国家相关规范等 5.完成本清单项目所需的一切相关工作 |  | 台 | 2 |  |  |  | 17174.05
62 | 030702003001 | 不锈钢板通风管道 1.0mm | 1.材质:不锈钢板 2.形状:矩形风管 3.材料厚度:1.0mm 4.规格:长边长(mm) ≤1000 5.本体及配件制作安装（配合土建预留孔洞、预埋件留设；风管、管件、软接头、法兰、零配件、支吊架制作、安装；弯头导流叶片、三通调节阀制作、安装；风管检查孔制作；温度、风量测定孔制作、漏风、漏光试验；过跨风管落地支架制作、安装；风管、法兰、支吊架、保护层除锈、刷油等工作内容，有洁净空调的含风管内表面清洗、两端风口、涂密封胶等） 6.其他:未尽事项详见图纸、招标文件、工程量清单计价说明、国家相关规范等 7.完成本清单项目所需的一切相关工作 |  | m2 | 223 |  |  |  | 574.58
63 | 030702003002 | 不锈钢板通风管道 1.2mm | 1.材质:不锈钢板 2.形状:矩形风管 3.材料厚度:1.2mm 4.规格:长边长(mm) ＞1000 5.本体及配件制作安装（配合土建预留孔洞、预埋件留设；风管、管件、软接头、法兰、零配件、支吊架制作、安装；弯头导流叶片、三通调节阀制作、安装；风管检查孔制作；温度、风量测定孔制作、漏风、漏光试验；过跨风管落地支架制作、安装；风管、法兰、支吊架、保护层除锈、刷油等工作内容，有洁净空调的含风管内表面清洗、两端风口、涂密封胶等） 6.其他:未尽事项详见图纸、招标文件、工程量清单计价说明、国家相关规范等 7.完成本清单项目所需的一切相关工作 |  | m2 | 143.8 |  |  |  | 596.41
64 | 030703001103 | 碳钢阀门 | 1.名称:150°C防火阀 2.类型:常开,150°C熔断关闭,手动复位 3.规格:1300*1600 4.本体及其配件安装(配合土建预留孔洞、预埋件留设；风阀安装、支吊架制作、安装、除锈、刷油、防腐、电气接线、调试等工作内容。有保温的应包括保温及保护层安装等工作内容)（含保温） 5.其他:未尽事项详见图纸、招标文件、工程量清单计价说明、国家相关规范等 6.完成本清单项目所需的一切相关工作 |  | 个 | 1 |  |  |  | 2046.97
65 | 030703001104 | 碳钢阀门 | 1.名称:止回阀 2.规格:1300*1600 3.本体及其配件安装(配合土建预留孔洞、预埋件留设；风阀安装、支吊架制作、安装、除锈、刷油、防腐、电气接线、调试等工作内容。有保温的应包括保温及保护层安装等工作内容)（含保温） 4.其他:未尽事项详见图纸、招标文件、工程量清单计价说明、国家相关规范等 5.完成本清单项目所需的一切相关工作 |  | 个 | 1 |  |  |  | 1363.06
66 | 031208003002 | 通风管道绝热 | 1.绝热材料品种:防潮防火双面夹筋铝箔离心玻璃 2.绝热厚度:50mm厚 3.其他:未尽事项详见图纸、招标文件、工程量清单计价说明、国家相关规范等 4.完成本清单项目所需的一切相关工作 |  | m3 | 18.34 |  |  |  | 1169.44
67 | 030702003003 | 不锈钢板通风管道 | 1.名称:盲板封堵 2.形状:不锈钢板 3.规格:1300*1600 4.板材厚度:1.2mm 5.接口形式:满焊 6.其他:未尽事项详见图纸、招标文件、工程量清单计价说明、国家相关规范等 7.完成本清单项目所需的一切相关工作 |  | m2 | 2.08 |  |  |  | 596.41
防排烟系统
68 | 030702001049 | 碳钢通风管道 1.50mm | 1.材质:镀锌钢板 2.形状:矩形风管 3.材料厚度:1.50mm 4.规格:2000＜长边长(mm) ≤4000 5.本体及配件制作安装（配合土建预留孔洞、预埋件留设；风管、管件、软接头、法兰、零配件、支吊架制作、安装；弯头导流叶片、三通调节阀制作、安装；风管检查孔制作；温度、风量测定孔制作、漏风、漏光试验；过跨风管落地支架制作、安装；风管、法兰、支吊架、保护层除锈、刷油等工作内容，有洁净空调的含风管内表面清洗、两端风口、涂密封胶等） 6.其他:未尽事项详见图纸、招标文件、工程量清单计价说明、国家相关规范等 7.完成本清单项目所需的一切相关工作 |  | m2 | 305.06 |  |  |  | 186.49
69 | 030703007081 | 单层百叶 1500*1500 | 1.名称:单层百叶 1500*1500 2.本体及其配件（不限于人字阀、调节阀、滤网、防虫网等）安装 3.其他:未尽事项详见图纸、招标文件、工程量清单计价说明、国家相关规范等 4.完成本清单项目所需的一切相关工作 |  | 个 | 4 |  |  |  | 845.49
70 | 030703001105 | 70℃常开消防防火阀 500*2100 | 1.名称:70℃常开消防防火阀 500*2100 2.本体及其配件安装(配合土建预留孔洞、预埋件留设；风阀安装、支吊架制作、安装、除锈、刷油、防腐、电气接线、调试等工作内容。有保温的应包括保温及保护层安装等工作内容)（含保温） 3.其他:未尽事项详见图纸、招标文件、工程量清单计价说明、国家相关规范等 4.完成本清单项目所需的一切相关工作 |  | 个 | 2 |  |  |  | 862.15
71 | 030703001106 | 碳钢阀门 | 1.名称:280°C排烟防火阀(FD) 2.类型:常开,280°C熔断关闭,输出电信号,熔断时硬线联动风机关闭,手动复位 3.规格:3200*350 4.本体及其配件安装(配合土建预留孔洞、预埋件留设；风阀安装、支吊架制作、安装、除锈、刷油、防腐、电气接线、调试等工作内容。有保温的应包括保温及保护层安装等工作内容)（含保温） 5.其他:未尽事项详见图纸、招标文件、工程量清单计价说明、国家相关规范等 6.完成本清单项目所需的一切相关工作 |  | 个 | 21 |  |  |  | 1650.87
72 | 030409010017 | 通风管道绝热 | 1.绝热材料品种:绝热玻璃棉，外侧复合长效耐水阻燃FFR铝箔贴面 2.绝热厚度:厚度≥50mm 3.其他:未尽事项详见图纸、招标文件、工程量清单计价说明、国家相关规范等 4.完成本清单项目所需的一切相关工作 |  | m2 | 305.06 |  |  |  | 55.06
空调水系统
73 | 031001005001 | 铜管 | 1.材质:磷脱氧铜管(TP2铜管) 2.规格:38.1 3.压力试验及吹、洗设计要求:采氮气进行气密性实验 4.安装部位:室内 5.绝热材料品种:25mm厚橡塑保温管壳 6.其他:未尽事项详见图纸、招标文件、工程量清单计价说明、国家相关规范等 7.完成本清单项目所需的一切相关工作 |  | m | 34.27 |  |  |  | 149.16
74 | 031001005002 | 铜管 | 1.材质:磷脱氧铜管(TP2铜管) 2.规格:31.8 3.压力试验及吹、洗设计要求:采氮气进行气密性实验 4.安装部位:室内 5.绝热材料品种:25mm厚橡塑保温管壳 6.其他:未尽事项详见图纸、招标文件、工程量清单计价说明、国家相关规范等 7.完成本清单项目所需的一切相关工作 |  | m | 34.27 |  |  |  | 115.57
75 | 031001005003 | 铜管 | 1.材质:磷脱氧铜管(TP2铜管) 2.规格:28.6 3.压力试验及吹、洗设计要求:采氮气进行气密性实验 4.安装部位:室内 5.绝热材料品种:25mm厚橡塑保温管壳 6.其他:未尽事项详见图纸、招标文件、工程量清单计价说明、国家相关规范等 7.完成本清单项目所需的一切相关工作 |  | m | 72.33 |  |  |  | 107
76 | 031001005004 | 铜管 | 1.材质:磷脱氧铜管(TP2铜管) 2.规格:19.1 3.压力试验及吹、洗设计要求:采氮气进行气密性实验 4.安装部位:室内 5.绝热材料品种:20mm厚橡塑保温管壳 6.其他:未尽事项详见图纸、招标文件、工程量清单计价说明、国家相关规范等 7.完成本清单项目所需的一切相关工作 |  | m | 125.53 |  |  |  | 60.46
77 | 031001005005 | 铜管 | 1.材质:磷脱氧铜管(TP2铜管) 2.规格:15.9 3.压力试验及吹、洗设计要求:采氮气进行气密性实验 4.安装部位:室内 5.绝热材料品种:20mm厚橡塑保温管壳 6.其他:未尽事项详见图纸、招标文件、工程量清单计价说明、国家相关规范等 7.完成本清单项目所需的一切相关工作 |  | m | 236.57 |  |  |  | 50.77
78 | 031001005006 | 铜管 | 1.材质:磷脱氧铜管(TP2铜管) 2.规格:12.7 3.压力试验及吹、洗设计要求:采氮气进行气密性实验 4.安装部位:室内 5.绝热材料品种:15mm厚橡塑保温管壳 6.其他:未尽事项详见图纸、招标文件、工程量清单计价说明、国家相关规范等 7.完成本清单项目所需的一切相关工作 |  | m | 10.54 |  |  |  | 40.5
79 | 031001005007 | 铜管 | 1.材质:磷脱氧铜管(TP2铜管) 2.规格:9.5 3.压力试验及吹、洗设计要求:采氮气进行气密性实验 4.安装部位:室内 5.绝热材料品种:15mm厚橡塑保温管壳 6.其他:未尽事项详见图纸、招标文件、工程量清单计价说明、国家相关规范等 7.完成本清单项目所需的一切相关工作 |  | m | 208.63 |  |  |  | 27.68
80 | 031003001004 | 螺纹阀门 | 1.名称:冷媒分配器 2.包含本体安装、接线、调试等相关费用 3.其他:未尽事项详见图纸、招标文件、工程量清单计价说明、国家相关规范等 4.完成本清单项目所需的一切相关工作 |  | 个 | 28 |  |  |  | 124.93
81 | 031001008176 | 塑料管 | 1.材质:UPVC硬塑料管 2.规格:DN20 3.连接形式:粘接（暂定） 4.介质:冷凝水管 5.绝热材料品种:15mm厚橡塑保温管壳 6.其他:未尽事项详见图纸、招标文件、工程量清单计价说明、国家相关规范等 7.完成本清单项目所需的一切相关工作 |  | m | 88.89 |  |  |  | 20.87
82 | 031001008177 | 塑料管 | 1.材质:UPVC硬塑料管 2.规格:DN25 3.连接形式:粘接（暂定） 4.介质:冷凝水管 5.绝热材料品种:15mm厚橡塑保温管壳 6.其他:未尽事项详见图纸、招标文件、工程量清单计价说明、国家相关规范等 7.完成本清单项目所需的一切相关工作 |  | m | 14.4 |  |  |  | 23.08
83 | 031001008178 | 塑料管 | 1.材质:UPVC硬塑料管 2.规格:DN32 3.连接形式:粘接（暂定） 4.介质:冷凝水管 5.绝热材料品种:15mm厚橡塑保温管壳 6.其他:未尽事项详见图纸、招标文件、工程量清单计价说明、国家相关规范等 7.完成本清单项目所需的一切相关工作 |  | m | 52.25 |  |  |  | 27.26
84 | 031001008179 | 塑料管 | 1.材质:UPVC硬塑料管 2.规格:DN40 3.连接形式:粘接（暂定） 4.介质:冷凝水管 5.绝热材料品种:15mm厚橡塑保温管壳 6.其他:未尽事项详见图纸、招标文件、工程量清单计价说明、国家相关规范等 7.完成本清单项目所需的一切相关工作 |  | m | 71.56 |  |  |  | 29.48
合 计

## E.2.1 分部分项工程项目清单计价表【10#11#初中学_2
分部分项工程项目清单计价表
工程名称：10#11#初中学校-给排水消防水 |  |  |  | 标段： |  |  |  | 第 1 页 共 1 页
序号 | 项目编码 | 项目名称 | 项目特征描述 |  | 计量 单位 | 工程量 | 金额（元）
[7 empty] | 综合单价 |  | 合价 | 综合单价最高限价
学校
给水工程
1 | 030609002042 | 不锈钢管 | 1.安装部位:室内 2.介质:给水 3.规格、压力等级:SUS304L薄壁不锈钢给水管 DN15 4.连接形式:卡压连接 5.本体及附件安装 6.管道、管件（含阻火圈）的制作、安装 7.凿(压)槽及修补 8.压力试验及吹、洗设计要求:管道试压、消毒、冲洗 9.其他:未尽事项详见图纸、招标文件、工程量清单计价说明、国家相关规范等 10.完成本清单项目所需的一切相关工作 |  | m | 21.15 |  |  |  | 35.46
2 | 030609002043 | 不锈钢管 | 1.安装部位:室内 2.介质:给水 3.规格、压力等级:SUS304L薄壁不锈钢给水管 DN20 4.连接形式:卡压连接 5.本体及附件安装 6.管道、管件（含阻火圈）的制作、安装 7.凿(压)槽及修补 8.压力试验及吹、洗设计要求:管道试压、消毒、冲洗 9.其他:未尽事项详见图纸、招标文件、工程量清单计价说明、国家相关规范等 10.完成本清单项目所需的一切相关工作 |  | m | 3.62 |  |  |  | 41.36
3 | 030609002044 | 不锈钢管 | 1.安装部位:室内 2.介质:给水 3.规格、压力等级:SUS304L薄壁不锈钢给水管 DN32 4.连接形式:卡压连接 5.本体及附件安装 6.管道、管件（含阻火圈）的制作、安装 7.凿(压)槽及修补 8.压力试验及吹、洗设计要求:管道试压、消毒、冲洗 9.其他:未尽事项详见图纸、招标文件、工程量清单计价说明、国家相关规范等 10.完成本清单项目所需的一切相关工作 |  | m | 8.9 |  |  |  | 62.61
4 | 030609002045 | 不锈钢管 | 1.安装部位:室内 2.介质:给水 3.规格、压力等级:SUS304L薄壁不锈钢给水管 DN40 4.连接形式:卡压连接 5.本体及附件安装 6.管道、管件（含阻火圈）的制作、安装 7.凿(压)槽及修补 8.压力试验及吹、洗设计要求:管道试压、消毒、冲洗 9.其他:未尽事项详见图纸、招标文件、工程量清单计价说明、国家相关规范等 10.完成本清单项目所需的一切相关工作 |  | m | 22.49 |  |  |  | 88.52
5 | 030609002046 | 不锈钢管 | 1.安装部位:室内 2.介质:给水 3.规格、压力等级:SUS304L薄壁不锈钢给水管 DN50 4.连接形式:卡压连接 5.本体及附件安装 6.管道、管件（含阻火圈）的制作、安装 7.凿(压)槽及修补 8.压力试验及吹、洗设计要求:管道试压、消毒、冲洗 9.其他:未尽事项详见图纸、招标文件、工程量清单计价说明、国家相关规范等 10.完成本清单项目所需的一切相关工作 |  | m | 450.59 |  |  |  | 90.11
6 | 030609002047 | 不锈钢管 | 1.安装部位:室内 2.介质:给水 3.规格、压力等级:SUS304L薄壁不锈钢给水管 DN65 4.连接形式:卡压连接 5.本体及附件安装 6.管道、管件（含阻火圈）的制作、安装 7.凿(压)槽及修补 8.压力试验及吹、洗设计要求:管道试压、消毒、冲洗 9.其他:未尽事项详见图纸、招标文件、工程量清单计价说明、国家相关规范等 10.完成本清单项目所需的一切相关工作 |  | m | 694.22 |  |  |  | 130.82
7 | 030609002048 | 不锈钢管 | 1.安装部位:室内 2.介质:给水 3.规格、压力等级:SUS304L薄壁不锈钢给水管 DN80 4.连接形式:卡压连接 5.本体及附件安装 6.管道、管件（含阻火圈）的制作、安装 7.凿(压)槽及修补 8.压力试验及吹、洗设计要求:管道试压、消毒、冲洗 9.其他:未尽事项详见图纸、招标文件、工程量清单计价说明、国家相关规范等 10.完成本清单项目所需的一切相关工作 |  | m | 15.71 |  |  |  | 155.9
8 | 030609002049 | 不锈钢管 | 1.安装部位:室内 2.介质:给水 3.规格、压力等级:SUS304L薄壁不锈钢给水管 DN100 4.连接形式:卡压连接 5.本体及附件安装 6.管道、管件（含阻火圈）的制作、安装 7.凿(压)槽及修补 8.压力试验及吹、洗设计要求:管道试压、消毒、冲洗 9.其他:未尽事项详见图纸、招标文件、工程量清单计价说明、国家相关规范等 10.完成本清单项目所需的一切相关工作 |  | m | 75.26 |  |  |  | 200.4
9 | 031001008180 | 塑料管 | 1.安装部位:室内 2.介质:给水 3.规格、压力等级:PP-R给水管(S5) DN15 4.连接形式:热熔连接 5.管道、管件（含阻火圈）的制作、安装 6.凿(压)槽及修补 7.压力试验及吹、洗设计要求:管道试压、消毒、冲洗 8.其他:未尽事项详见图纸、招标文件、工程量清单计价说明、国家相关规范等 9.完成本清单项目所需的一切相关工作 |  | m | 1102.96 |  |  |  | 23
10 | 031001008181 | 塑料管 | 1.安装部位:室内 2.介质:给水 3.规格、压力等级:PP-R给水管(S5) DN20 4.连接形式:热熔连接 5.管道、管件（含阻火圈）的制作、安装 6.凿(压)槽及修补 7.压力试验及吹、洗设计要求:管道试压、消毒、冲洗 8.其他:未尽事项详见图纸、招标文件、工程量清单计价说明、国家相关规范等 9.完成本清单项目所需的一切相关工作 |  | m | 57.41 |  |  |  | 26.57
11 | 031001008182 | 塑料管 | 1.安装部位:室内 2.介质:给水 3.规格、压力等级:PP-R给水管(S5) DN25 4.连接形式:热熔连接 5.管道、管件（含阻火圈）的制作、安装 6.凿(压)槽及修补 7.压力试验及吹、洗设计要求:管道试压、消毒、冲洗 8.其他:未尽事项详见图纸、招标文件、工程量清单计价说明、国家相关规范等 9.完成本清单项目所需的一切相关工作 |  | m | 402.02 |  |  |  | 31.06
12 | 031001008183 | 塑料管 | 1.安装部位:室内 2.介质:给水 3.规格、压力等级:PP-R给水管(S5) DN32 4.连接形式:热熔连接 5.管道、管件（含阻火圈）的制作、安装 6.凿(压)槽及修补 7.压力试验及吹、洗设计要求:管道试压、消毒、冲洗 8.其他:未尽事项详见图纸、招标文件、工程量清单计价说明、国家相关规范等 9.完成本清单项目所需的一切相关工作 |  | m | 126.61 |  |  |  | 39.13
13 | 031001008184 | 塑料管 | 1.安装部位:室内 2.介质:给水 3.规格、压力等级:PP-R给水管(S5) DN40 4.连接形式:热熔连接 5.管道、管件（含阻火圈）的制作、安装 6.凿(压)槽及修补 7.压力试验及吹、洗设计要求:管道试压、消毒、冲洗 8.其他:未尽事项详见图纸、招标文件、工程量清单计价说明、国家相关规范等 9.完成本清单项目所需的一切相关工作 |  | m | 101.03 |  |  |  | 48.48
14 | 031301005069 | 支/吊架、基础型钢 | 1.材质:镀锌型钢 2.本体及附件安装 3.其他:未尽事项详见图纸、招标文件、工程量清单计价说明、国家相关规范等 4.完成本清单项目所需的一切相关工作 |  | kg | 811.56 |  |  |  | 26.1
15 | 031002001171 | 金属阀门 | 1.类型:闸阀 2.材质:不锈钢 3.规格、压力等级:DN15 4.连接形式:螺纹连接 5.本体及附件安装 6.其他:未尽事项详见图纸、招标文件、工程量清单计价说明、国家相关规范等 7.完成本清单项目所需的一切相关工作 |  | 个 | 4 |  |  |  | 253.98
16 | 031002011025 | 水表 | 1.名称:远传水表 2.型号、规格:DN50 3.连接形式:螺纹连接 4.本体及附件安装 5.其他:未尽事项详见图纸、招标文件、工程量清单计价说明、国家相关规范等 6.完成本清单项目所需的一切相关工作 |  | 个 | 1 |  |  |  | 825.68
17 | 031002011026 | 水表 | 1.名称:远传水表 2.型号、规格:DN65 3.连接形式:螺纹连接 4.本体及附件安装 5.其他:未尽事项详见图纸、招标文件、工程量清单计价说明、国家相关规范等 6.完成本清单项目所需的一切相关工作 |  | 个 | 1 |  |  |  | 151.69
18 | 031002011027 | 水表 | 1.名称:远传水表 2.型号、规格:DN80 3.连接形式:螺纹连接 4.本体及附件安装 5.其他:未尽事项详见图纸、招标文件、工程量清单计价说明、国家相关规范等 6.完成本清单项目所需的一切相关工作 |  | 个 | 1 |  |  |  | 1099.43
19 | 031002011028 | 水表 | 1.名称:远传水表 2.型号、规格:DN100 3.连接形式:螺纹连接 4.本体及附件安装 5.其他:未尽事项详见图纸、招标文件、工程量清单计价说明、国家相关规范等 6.完成本清单项目所需的一切相关工作 |  | 个 | 2 |  |  |  | 1099.43
20 | 031002001172 | 金属阀门 | 1.类型:闸阀 2.材质:不锈钢 3.规格、压力等级:DN50 4.连接形式:螺纹连接 5.本体及附件安装 6.其他:未尽事项详见图纸、招标文件、工程量清单计价说明、国家相关规范等 7.完成本清单项目所需的一切相关工作 |  | 个 | 2 |  |  |  | 532.16
21 | 031002001173 | 金属阀门 | 1.类型:闸阀 2.材质:不锈钢 3.规格、压力等级:DN65 4.连接形式:法兰连接 5.本体及附件安装 6.其他:未尽事项详见图纸、招标文件、工程量清单计价说明、国家相关规范等 7.完成本清单项目所需的一切相关工作 |  | 个 | 17 |  |  |  | 1120.78
22 | 031002001174 | 金属阀门 | 1.类型:闸阀 2.材质:不锈钢 3.规格、压力等级:DN80 4.连接形式:法兰连接 5.本体及附件安装 6.其他:未尽事项详见图纸、招标文件、工程量清单计价说明、国家相关规范等 7.完成本清单项目所需的一切相关工作 |  | 个 | 5 |  |  |  | 1022.48
23 | 031002001175 | 金属阀门 | 1.类型:闸阀 2.材质:不锈钢 3.规格、压力等级:DN100 4.连接形式:法兰连接 5.本体及附件安装 6.其他:未尽事项详见图纸、招标文件、工程量清单计价说明、国家相关规范等 7.完成本清单项目所需的一切相关工作 |  | 个 | 14 |  |  |  | 1229.71
24 | 031002001176 | 金属阀门 | 1.类型:止回阀 2.材质:不锈钢 3.规格、压力等级:DN50 4.连接形式:螺纹连接 5.本体及附件安装 6.其他:未尽事项详见图纸、招标文件、工程量清单计价说明、国家相关规范等 7.完成本清单项目所需的一切相关工作 |  | 个 | 1 |  |  |  | 165.52
25 | 031002001177 | 金属阀门 | 1.类型:止回阀 2.材质:不锈钢 3.规格、压力等级:DN65 4.连接形式:法兰连接 5.本体及附件安装 6.其他:未尽事项详见图纸、招标文件、工程量清单计价说明、国家相关规范等 7.完成本清单项目所需的一切相关工作 |  | 个 | 17 |  |  |  | 604.18
26 | 031002001178 | 金属阀门 | 1.类型:止回阀 2.材质:不锈钢 3.规格、压力等级:DN80 4.连接形式:法兰连接 5.本体及附件安装 6.其他:未尽事项详见图纸、招标文件、工程量清单计价说明、国家相关规范等 7.完成本清单项目所需的一切相关工作 |  | 个 | 3 |  |  |  | 794.16
27 | 031002001179 | 金属阀门 | 1.类型:截止阀 2.材质:不锈钢 3.规格、压力等级:DN32 4.连接形式:螺纹连接 5.本体及附件安装 6.其他:未尽事项详见图纸、招标文件、工程量清单计价说明、国家相关规范等 7.完成本清单项目所需的一切相关工作 |  | 个 | 3 |  |  |  | 465.31
28 | 031002001180 | 金属阀门 | 1.类型:截止阀 2.材质:不锈钢 3.规格、压力等级:DN50 4.连接形式:螺纹连接 5.本体及附件安装 6.其他:未尽事项详见图纸、招标文件、工程量清单计价说明、国家相关规范等 7.完成本清单项目所需的一切相关工作 |  | 个 | 2 |  |  |  | 726.12
29 | 031002001181 | 金属阀门 | 1.类型:角阀 2.材质:不锈钢 3.规格、压力等级:DN15 4.连接形式:螺纹连接 5.本体及附件安装 6.其他:未尽事项详见图纸、招标文件、工程量清单计价说明、国家相关规范等 7.完成本清单项目所需的一切相关工作 |  | 个 | 330 |  |  |  | 42.72
30 | 031002001182 | 金属阀门 | 1.类型:电磁阀 2.规格、压力等级:DN15 3.连接形式:螺纹连接 4.本体及附件安装 5.其他:未尽事项详见图纸、招标文件、工程量清单计价说明、国家相关规范等 6.完成本清单项目所需的一切相关工作 |  | 个 | 1 |  |  |  | 108.29
31 | 031002001183 | 金属阀门 | 1.类型:浮球控制阀 2.规格、压力等级:DN15 3.连接形式:螺纹连接 4.本体及附件安装 5.其他:未尽事项详见图纸、招标文件、工程量清单计价说明、国家相关规范等 6.完成本清单项目所需的一切相关工作 |  | 个 | 1 |  |  |  | 227.41
32 | 031002001184 | 金属阀门 | 1.类型:浮球控制阀 2.规格、压力等级:DN15 3.连接形式:螺纹连接 4.本体及附件安装 5.其他:未尽事项详见图纸、招标文件、工程量清单计价说明、国家相关规范等 6.完成本清单项目所需的一切相关工作 |  | 个 | 5 |  |  |  | 227.41
33 | 031002008001 | 软接头(软管) | 1.类型:可曲挠橡胶接头 2.规格、压力等级:DN65 3.连接形式:法兰连接 4.本体及附件安装 5.其他:未尽事项详见图纸、招标文件、工程量清单计价说明、国家相关规范等 6.完成本清单项目所需的一切相关工作 |  | 根 | 16 |  |  |  | 207.43
34 | 031002008002 | 软接头(软管) | 1.类型:可曲挠橡胶接头 2.规格、压力等级:DN80 3.连接形式:法兰连接 4.本体及附件安装 5.其他:未尽事项详见图纸、招标文件、工程量清单计价说明、国家相关规范等 6.完成本清单项目所需的一切相关工作 |  | 根 | 3 |  |  |  | 318.8
35 | 031002008003 | 软接头(软管) | 1.类型:可曲挠橡胶接头 2.规格、压力等级:DN100 3.连接形式:法兰连接 4.本体及附件安装 5.其他:未尽事项详见图纸、招标文件、工程量清单计价说明、国家相关规范等 6.完成本清单项目所需的一切相关工作 |  | 根 | 14 |  |  |  | 386.41
36 | 031002001185 | 金属阀门 | 1.类型:同心/偏心异径管 2.规格、压力等级:DN80 3.连接形式:法兰连接 4.本体及附件安装 5.其他:未尽事项详见图纸、招标文件、工程量清单计价说明、国家相关规范等 6.完成本清单项目所需的一切相关工作 |  | 个 | 2 |  |  |  | 296.82
37 | 031002001186 | 金属阀门 | 1.类型:同心/偏心异径管 2.规格、压力等级:DN100 3.连接形式:法兰连接 4.本体及附件安装 5.其他:未尽事项详见图纸、招标文件、工程量清单计价说明、国家相关规范等 6.完成本清单项目所需的一切相关工作 |  | 个 | 2 |  |  |  | 400.51
38 | 030601002010 | 压力仪表 | 1.名称:压力表 2.压力表弯安装 3.本体及附件安装 4.其他:未尽事项详见图纸、招标文件、工程量清单计价说明、国家相关规范等 5.完成本清单项目所需的一切相关工作 |  | 台 | 5 |  |  |  | 120.73
39 | 080802009001 | 液位计 | 1.名称:液位计 2.本体及附件安装 3.其他:未尽事项详见图纸、招标文件、工程量清单计价说明、国家相关规范等 4.完成本清单项目所需的一切相关工作 |  | 个 | 1 |  |  |  | 201.82
40 | 030604007001 | 信号报警装置 | 1.名称:液位信号装置 2.本体及附件安装 3.其他:未尽事项详见图纸、招标文件、工程量清单计价说明、国家相关规范等 4.完成本清单项目所需的一切相关工作 |  | 套 | 1 |  |  |  | 3251.17
41 | 031003003013 | 洗脸盆 | 1.名称:洗手盆 2.本体及附件安装 3.其他:未尽事项详见图纸、招标文件、工程量清单计价说明、国家相关规范等 4.完成本清单项目所需的一切相关工作 |  | 组 | 42 |  |  |  | 317.76
42 | 031003003014 | 洗脸盆 | 1.名称:洗手盆 2.本体及附件安装 3.其他:未尽事项详见图纸、招标文件、工程量清单计价说明、国家相关规范等 4.完成本清单项目所需的一切相关工作 |  | 组 | 294 |  |  |  | 317.76
43 | 031003003015 | 洗脸盆 | 1.名称:柜式洗脸盆 2.本体及附件安装 3.其他:未尽事项详见图纸、招标文件、工程量清单计价说明、国家相关规范等 4.完成本清单项目所需的一切相关工作 |  | 组 | 6 |  |  |  | 580.65
44 | 031003007003 | 小便器 | 1.名称:立式小便器(含感应式冲洗阀) 2.本体及附件安装 3.其他:未尽事项详见图纸、招标文件、工程量清单计价说明、国家相关规范等 4.完成本清单项目所需的一切相关工作 |  | 组 | 45 |  |  |  | 744.11
45 | 031003006014 | 大便器 | 1.名称:坐便器 2.附件名称、数量:包括但不限于水箱、感应器、去水配件、存水弯、冲洗阀、角阀、盖板、软管等全部配件 3.预埋件留设、孔洞、套管（包括防水套管）制作、安装 4.防火堵洞、支架制作、安装 5.接线、接地 6.其他:未尽事项详见图纸、招标文件、工程量清单计价说明、国家相关规范等 7.完成本清单项目所需的一切相关工作 |  | 组 | 5 |  |  |  | 696.98
46 | 031003006015 | 大便器 | 1.名称:蹲式大便器(含延时自闭式冲洗阀) 2.本体及附件安装 3.其他:未尽事项详见图纸、招标文件、工程量清单计价说明、国家相关规范等 4.完成本清单项目所需的一切相关工作 |  | 组 | 97 |  |  |  | 335.75
47 | 031003004011 | 洗涤盆 | 1.名称:洗涤盆 2.本体及附件安装 3.其他:未尽事项详见图纸、招标文件、工程量清单计价说明、国家相关规范等 4.完成本清单项目所需的一切相关工作 |  | 组 | 24 |  |  |  | 248.25
48 | 031005015001 | 直饮水设备 | 1.名称:饮水机 2.本体及附件安装 3.其他:未尽事项详见图纸、招标文件、工程量清单计价说明、国家相关规范等 4.完成本清单项目所需的一切相关工作 |  | 套 | 2 |  |  |  | 975.79
49 | 031002001187 | 金属阀门 | 1.类型:自动排气阀 2.材质:不锈钢 3.规格、压力等级:DN15 4.连接形式:螺纹连接 5.本体及附件安装 6.其他:未尽事项详见图纸、招标文件、工程量清单计价说明、国家相关规范等 7.完成本清单项目所需的一切相关工作 |  | 个 | 3 |  |  |  | 64.81
50 | 031003014091 | 给、排水附件 | 1.名称:清洁龙头 2.型号、规格:DN15 3.本体及附件安装 4.其他:未尽事项详见图纸、招标文件、工程量清单计价说明、国家相关规范等 5.完成本清单项目所需的一切相关工作 |  | 个 | 3 |  |  |  | 45.68
51 | 031005001001 | 变频给水设备 | 1.设备名称:生活变频加压给水泵组(主泵:J1-1、J1-2,一用一备) 2.型号、规格:系统参数:Q=25m3/h,H=40m 3.水泵主要技术参数:Q=25m3/h,H=40m,N=5.5kW 4.附件名称、规格、数量:立式气压罐:Ф600×H2019 P=0.6MPa 5.本体及附件安装 6.其他:未尽事项详见图纸、招标文件、工程量清单计价说明、国家相关规范等 7.完成本清单项目所需的一切相关工作 |  | 套 | 1 |  |  |  | 72730.87
52 | 031005016002 | 水箱 | 1.名称:不锈钢水箱 2.型号、规格:2.0x3.0x2.5(h),有效容积:10.2m3 3.本体及附件安装 4.其他:未尽事项详见图纸、招标文件、工程量清单计价说明、国家相关规范等 5.完成本清单项目所需的一切相关工作 |  | 台 | 1 |  |  |  | 17968.06
53 | 031005012001 | 紫外线杀菌设备 | 1.名称:紫外线杀菌设备 2.型号、规格:DN100 3.本体及附件安装 4.其他:未尽事项详见图纸、招标文件、工程量清单计价说明、国家相关规范等 5.完成本清单项目所需的一切相关工作 |  | 台 | 1 |  |  |  | 2304.94
54 | 031301003226 | 套管 | 1.名称、类型:刚性防水套管 2.规格:DN50及以下 3.本体及附件安装 4.其他:未尽事项详见图纸、招标文件、工程量清单计价说明、国家相关规范等 5.完成本清单项目所需的一切相关工作 |  | 个 | 6 |  |  |  | 206.59
55 | 031301003227 | 套管 | 1.名称、类型:刚性防水套管 2.规格:DN100 3.本体及附件安装 4.其他:未尽事项详见图纸、招标文件、工程量清单计价说明、国家相关规范等 5.完成本清单项目所需的一切相关工作 |  | 个 | 8 |  |  |  | 294.69
56 | 031301003228 | 套管 | 1.名称、类型:刚性防水套管 2.规格:DN150 3.本体及附件安装 4.其他:未尽事项详见图纸、招标文件、工程量清单计价说明、国家相关规范等 5.完成本清单项目所需的一切相关工作 |  | 个 | 1 |  |  |  | 352.95
57 | 031301003229 | 套管 | 1.名称、类型:刚性防水套管 2.规格:DN200 3.本体及附件安装 4.其他:未尽事项详见图纸、招标文件、工程量清单计价说明、国家相关规范等 5.完成本清单项目所需的一切相关工作 |  | 个 | 3 |  |  |  | 459.39
58 | 031301003230 | 套管 | 1.名称、类型:刚性防水套管 2.规格:DN300 3.本体及附件安装 4.其他:未尽事项详见图纸、招标文件、工程量清单计价说明、国家相关规范等 5.完成本清单项目所需的一切相关工作 |  | 个 | 2 |  |  |  | 681.87
59 | 031301003231 | 套管 | 1.名称、类型:钢套管 2.规格:DN20及以下 3.本体及附件安装 4.其他:未尽事项详见图纸、招标文件、工程量清单计价说明、国家相关规范等 5.完成本清单项目所需的一切相关工作 |  | 个 | 15 |  |  |  | 22.44
60 | 031301003232 | 套管 | 1.名称、类型:钢套管 2.规格:DN50及以下 3.本体及附件安装 4.其他:未尽事项详见图纸、招标文件、工程量清单计价说明、国家相关规范等 5.完成本清单项目所需的一切相关工作 |  | 个 | 24 |  |  |  | 46.17
61 | 031301003233 | 套管 | 1.名称、类型:钢套管 2.规格:DN65 3.本体及附件安装 4.其他:未尽事项详见图纸、招标文件、工程量清单计价说明、国家相关规范等 5.完成本清单项目所需的一切相关工作 |  | 个 | 51 |  |  |  | 59.61
62 | 031301003234 | 套管 | 1.名称、类型:钢套管 2.规格:DN80 3.本体及附件安装 4.其他:未尽事项详见图纸、招标文件、工程量清单计价说明、国家相关规范等 5.完成本清单项目所需的一切相关工作 |  | 个 | 1 |  |  |  | 83.05
63 | 031301003235 | 套管 | 1.名称、类型:钢套管 2.规格:DN100 3.本体及附件安装 4.其他:未尽事项详见图纸、招标文件、工程量清单计价说明、国家相关规范等 5.完成本清单项目所需的一切相关工作 |  | 个 | 2 |  |  |  | 104.49
排水工程
64 | 031001008185 | 塑料管 | 1.安装部位:室内 2.介质:排水 3.材质、规格:UPVC排水管 DN50 4.连接形式:粘接 5.本体及附件安装 6.管道、管件（含阻火圈）的制作、安装 7.凿(压)槽及修补 8.压力试验及吹、洗设计要求:管道试压、消毒、冲洗 9.其他:未尽事项详见图纸、招标文件、工程量清单计价说明、国家相关规范等 10.完成本清单项目所需的一切相关工作 |  | m | 1433.69 |  |  |  | 30.82
65 | 031001008186 | 塑料管 | 1.安装部位:室内 2.介质:排水 3.材质、规格:UPVC排水管 DN75 4.连接形式:粘接 5.本体及附件安装 6.管道、管件（含阻火圈）的制作、安装 7.凿(压)槽及修补 8.压力试验及吹、洗设计要求:管道试压、消毒、冲洗 9.其他:未尽事项详见图纸、招标文件、工程量清单计价说明、国家相关规范等 10.完成本清单项目所需的一切相关工作 |  | m | 88.54 |  |  |  | 41.07
66 | 031001008187 | 塑料管 | 1.安装部位:室内 2.介质:排水 3.材质、规格:UPVC排水管 DN100 4.连接形式:粘接 5.本体及附件安装 6.管道、管件（含阻火圈）的制作、安装 7.凿(压)槽及修补 8.压力试验及吹、洗设计要求:管道试压、消毒、冲洗 9.其他:未尽事项详见图纸、招标文件、工程量清单计价说明、国家相关规范等 10.完成本清单项目所需的一切相关工作 |  | m | 365.24 |  |  |  | 53.86
67 | 031001008188 | 塑料管 | 1.安装部位:室内 2.介质:排水 3.材质、规格:UPVC排水管 DN150 4.连接形式:粘接 5.本体及附件安装 6.管道、管件（含阻火圈）的制作、安装 7.凿(压)槽及修补 8.压力试验及吹、洗设计要求:管道试压、消毒、冲洗 9.其他:未尽事项详见图纸、招标文件、工程量清单计价说明、国家相关规范等 10.完成本清单项目所需的一切相关工作 |  | m | 192.13 |  |  |  | 86.03
68 | 031001002058 | 镀锌钢管 | 1.安装部位:室内 2.介质:排水 3.材质、规格:镀锌钢管 DN100 4.连接形式:卡箍连接 5.本体及附件安装 6.其他:未尽事项详见图纸、招标文件、工程量清单计价说明、国家相关规范等 7.完成本清单项目所需的一切相关工作 |  | m | 59.48 |  |  |  | 113.93
69 | 031001002059 | 镀锌钢管 | 1.安装部位:室内 2.介质:排水 3.材质、规格:镀锌钢管 DN150 4.连接形式:卡箍连接 5.本体及附件安装 6.其他:未尽事项详见图纸、招标文件、工程量清单计价说明、国家相关规范等 7.完成本清单项目所需的一切相关工作 |  | m | 205.86 |  |  |  | 163.61
70 | 031301005070 | 支/吊架、基础型钢 | 1.材质:镀锌型钢 2.本体及附件安装 3.其他:未尽事项详见图纸、招标文件、工程量清单计价说明、国家相关规范等 4.完成本清单项目所需的一切相关工作 |  | kg | 1419.38 |  |  |  | 26.1
71 | 031002001188 | 金属阀门 | 1.类型:闸阀 2.材质:球墨铸铁 3.规格、压力等级:DN75 4.连接形式:法兰连接 5.本体及附件安装 6.其他:未尽事项详见图纸、招标文件、工程量清单计价说明、国家相关规范等 7.完成本清单项目所需的一切相关工作 |  | 个 | 1 |  |  |  | 580.24
72 | 031002001189 | 金属阀门 | 1.类型:闸阀 2.材质:球墨铸铁 3.规格、压力等级:DN150 4.连接形式:法兰连接 5.本体及附件安装 6.其他:未尽事项详见图纸、招标文件、工程量清单计价说明、国家相关规范等 7.完成本清单项目所需的一切相关工作 |  | 个 | 1 |  |  |  | 1190.46
73 | 031003014092 | 给、排水附件 | 1.名称:地漏 2.型号、规格:DN50 3.本体及附件安装 4.其他:未尽事项详见图纸、招标文件、工程量清单计价说明、国家相关规范等 5.完成本清单项目所需的一切相关工作 |  | 个 | 68 |  |  |  | 51.56
74 | 031003014093 | 给、排水附件 | 1.名称:地漏 2.型号、规格:DN100 3.本体及附件安装 4.其他:未尽事项详见图纸、招标文件、工程量清单计价说明、国家相关规范等 5.完成本清单项目所需的一切相关工作 |  | 个 | 52 |  |  |  | 103.84
75 | 031003014094 | 给、排水附件 | 1.名称:地漏 2.型号、规格:DN150 3.本体及附件安装 4.其他:未尽事项详见图纸、招标文件、工程量清单计价说明、国家相关规范等 5.完成本清单项目所需的一切相关工作 |  | 个 | 16 |  |  |  | 103.84
76 | 031003014095 | 给、排水附件 | 1.名称:清扫口 2.型号、规格:DN100 3.本体及附件安装 4.其他:未尽事项详见图纸、招标文件、工程量清单计价说明、国家相关规范等 5.完成本清单项目所需的一切相关工作 |  | 个 | 10 |  |  |  | 28.67
77 | 031003014096 | 给、排水附件 | 1.名称:喇叭口 2.型号、规格:DN100 3.本体及附件安装 4.其他:未尽事项详见图纸、招标文件、工程量清单计价说明、国家相关规范等 5.完成本清单项目所需的一切相关工作 |  | 个 | 1 |  |  |  | 66.64
78 | 031301003236 | 套管 | 1.名称、类型:刚性防水套管 2.规格:DN100 3.本体及附件安装 4.其他:未尽事项详见图纸、招标文件、工程量清单计价说明、国家相关规范等 5.完成本清单项目所需的一切相关工作 |  | 个 | 6 |  |  |  | 294.69
79 | 031301003237 | 套管 | 1.名称、类型:刚性防水套管 2.规格:DN150 3.本体及附件安装 4.其他:未尽事项详见图纸、招标文件、工程量清单计价说明、国家相关规范等 5.完成本清单项目所需的一切相关工作 |  | 个 | 10 |  |  |  | 352.95
80 | 031301003238 | 套管 | 1.名称、类型:钢套管 2.规格:DN150 3.本体及附件安装 4.其他:未尽事项详见图纸、招标文件、工程量清单计价说明、国家相关规范等 5.完成本清单项目所需的一切相关工作 |  | 个 | 5 |  |  |  | 173.68
81 | 031301003239 | 套管 | 1.名称、类型:止水节 2.规格:DN50 3.本体及附件安装 4.其他:未尽事项详见图纸、招标文件、工程量清单计价说明、国家相关规范等 5.完成本清单项目所需的一切相关工作 |  | 个 | 4 |  |  |  | 2.21
82 | 031301003240 | 套管 | 1.名称、类型:止水节 2.规格:DN100 3.本体及附件安装 4.其他:未尽事项详见图纸、招标文件、工程量清单计价说明、国家相关规范等 5.完成本清单项目所需的一切相关工作 |  | 个 | 105 |  |  |  | 5.13
83 | 031301003241 | 套管 | 1.名称、类型:止水节 2.规格:DN150 3.本体及附件安装 4.其他:未尽事项详见图纸、招标文件、工程量清单计价说明、国家相关规范等 5.完成本清单项目所需的一切相关工作 |  | 个 | 7 |  |  |  | 6.74
84 | 030211003001 | 潜污泵 | 1.设备名称:潜污泵(一用一备) 2.型号、规格:系统参数:Q=36m3/h,H=15m，N=4.0kW 3.本体及附件安装 4.其他:未尽事项详见图纸、招标文件、工程量清单计价说明、国家相关规范等 5.完成本清单项目所需的一切相关工作 |  | 台 | 6 |  |  |  | 2785.29
85 | 030211003002 | 潜污泵 | 1.设备名称:潜污泵(一用一备) 2.型号、规格:系统参数:Q=10m3/h,H=15m，N=1.5kW 3.本体及附件安装 4.其他:未尽事项详见图纸、招标文件、工程量清单计价说明、国家相关规范等 5.完成本清单项目所需的一切相关工作 |  | 台 | 8 |  |  |  | 2718.17
雨水工程
86 | 031001008189 | 塑料管 | 1.安装部位:室内 2.介质:雨水 3.材质、规格:UPVC排水管 DN100 4.连接形式:粘接 5.本体及附件安装 6.管道、管件（含阻火圈）的制作、安装 7.凿(压)槽及修补 8.压力试验及吹、洗设计要求:管道试压、消毒、冲洗 9.其他:未尽事项详见图纸、招标文件、工程量清单计价说明、国家相关规范等 10.完成本清单项目所需的一切相关工作 |  | m | 802.33 |  |  |  | 48.6
87 | 031001008190 | 塑料管 | 1.安装部位:室内 2.介质:雨水 3.材质、规格:UPVC排水管 DN150 4.连接形式:粘接 5.本体及附件安装 6.管道、管件（含阻火圈）的制作、安装 7.凿(压)槽及修补 8.压力试验及吹、洗设计要求:管道试压、消毒、冲洗 9.其他:未尽事项详见图纸、招标文件、工程量清单计价说明、国家相关规范等 10.完成本清单项目所需的一切相关工作 |  | m | 308.43 |  |  |  | 83.35
88 | 031301005071 | 支/吊架、基础型钢 | 1.材质:镀锌型钢 2.本体及附件安装 3.其他:未尽事项详见图纸、招标文件、工程量清单计价说明、国家相关规范等 4.完成本清单项目所需的一切相关工作 |  | kg | 875.61 |  |  |  | 26.1
89 | 031003014097 | 给、排水附件 | 1.名称:地漏 2.型号、规格:DN100 3.本体及附件安装 4.其他:未尽事项详见图纸、招标文件、工程量清单计价说明、国家相关规范等 5.完成本清单项目所需的一切相关工作 |  | 个 | 16 |  |  |  | 103.84
90 | 031301003242 | 套管 | 1.名称、类型:钢套管 2.规格:DN150 3.本体及附件安装 4.其他:未尽事项详见图纸、招标文件、工程量清单计价说明、国家相关规范等 5.完成本清单项目所需的一切相关工作 |  | 个 | 9 |  |  |  | 173.68
91 | 031301003243 | 套管 | 1.名称、类型:止水节 2.规格:DN75 3.本体及附件安装 4.其他:未尽事项详见图纸、招标文件、工程量清单计价说明、国家相关规范等 5.完成本清单项目所需的一切相关工作 |  | 个 | 3 |  |  |  | 5.13
92 | 031301003244 | 套管 | 1.名称、类型:止水节 2.规格:DN100 3.本体及附件安装 4.其他:未尽事项详见图纸、招标文件、工程量清单计价说明、国家相关规范等 5.完成本清单项目所需的一切相关工作 |  | 个 | 251 |  |  |  | 5.13
93 | 031003014098 | 给、排水附件 | 1.名称、类型:水簸箕 2.规格:DN100 3.本体及附件安装 4.其他:未尽事项详见图纸、招标文件、工程量清单计价说明、国家相关规范等 5.完成本清单项目所需的一切相关工作 |  | 个 | 8 |  |  |  | 110.62
94 | 040504009002 | 雨水口 | 1.名称:雨水口 2.规格:600x300 3.本体及附件安装 4.其他:未尽事项详见图纸、招标文件、工程量清单计价说明、国家相关规范等 5.完成本清单项目所需的一切相关工作 |  | 座 | 1 |  |  |  | 949.93
95 | 040504010002 | 雨水口 | 1.名称:雨水口 2.规格:600x300 3.本体及附件安装 4.其他:未尽事项详见图纸、招标文件、工程量清单计价说明、国家相关规范等 5.完成本清单项目所需的一切相关工作 |  | 座 | 1 |  |  |  | 949.93
冷凝水工程
96 | 031001008191 | 塑料管 | 1.安装部位:室内 2.介质:冷凝水 3.材质、规格:UPVC排水管 DN50 4.连接形式:粘接 5.本体及附件安装 6.管道、管件（含阻火圈）的制作、安装 7.凿(压)槽及修补 8.压力试验及吹、洗设计要求:管道试压、消毒、冲洗 9.其他:未尽事项详见图纸、招标文件、工程量清单计价说明、国家相关规范等 10.完成本清单项目所需的一切相关工作 |  | m | 250.6 |  |  |  | 30.82
97 | 031301005072 | 支/吊架、基础型钢 | 1.材质:镀锌型钢 2.本体及附件安装 3.其他:未尽事项详见图纸、招标文件、工程量清单计价说明、国家相关规范等 4.完成本清单项目所需的一切相关工作 |  | kg | 110.66 |  |  |  | 26.1
98 | 031003014099 | 给、排水附件 | 1.名称:侧入式雨水斗 2.型号、规格:DN100 3.本体及附件安装 4.其他:未尽事项详见图纸、招标文件、工程量清单计价说明、国家相关规范等 5.完成本清单项目所需的一切相关工作 |  | 个 | 3 |  |  |  | 143.62
99 | 031003014100 | 给、排水附件 | 1.名称:87型雨水斗 2.型号、规格:DN100 3.本体及附件安装 4.其他:未尽事项详见图纸、招标文件、工程量清单计价说明、国家相关规范等 5.完成本清单项目所需的一切相关工作 |  | 个 | 25 |  |  |  | 144.15
100 | 031301003245 | 套管 | 1.名称、类型:塑料套管 2.规格:DN40 3.本体及附件安装 4.其他:未尽事项详见图纸、招标文件、工程量清单计价说明、国家相关规范等 5.完成本清单项目所需的一切相关工作 |  | 个 | 243 |  |  |  | 30.4
101 | 031301003246 | 套管 | 1.名称、类型:止水节 2.规格:DN50 3.本体及附件安装 4.其他:未尽事项详见图纸、招标文件、工程量清单计价说明、国家相关规范等 5.完成本清单项目所需的一切相关工作 |  | 个 | 198 |  |  |  | 2.21
消火栓工程
102 | 030901002019 | 消火栓钢管 | 1.安装部位:室内 2.材质、规格:内外壁热浸镀锌钢管 DN50 3.连接形式:卡箍连接 4.管道、管件及卡箍的制作、安装 5.管道除锈、刷油 6.管道试压、冲洗 7.凿(压)槽及修补 8.其他:未尽事项详见图纸、招标文件、工程量清单计价说明、国家相关规范等 9.完成本清单项目所需的一切相关工作 |  | m | 3.6 |  |  |  | 80.86
103 | 030901002020 | 消火栓钢管 | 1.安装部位:室内 2.材质、规格:内外壁热浸镀锌钢管 DN65 3.连接形式:卡箍连接 4.管道、管件及卡箍的制作、安装 5.管道除锈、刷油 6.管道试压、冲洗 7.凿(压)槽及修补 8.其他:未尽事项详见图纸、招标文件、工程量清单计价说明、国家相关规范等 9.完成本清单项目所需的一切相关工作 |  | m | 473.94 |  |  |  | 80.86
104 | 030901002021 | 消火栓钢管 | 1.安装部位:室内 2.材质、规格:内外壁热浸镀锌钢管 DN100 3.连接形式:卡箍连接 4.管道、管件及卡箍的制作、安装 5.管道除锈、刷油 6.管道试压、冲洗 7.凿(压)槽及修补 8.其他:未尽事项详见图纸、招标文件、工程量清单计价说明、国家相关规范等 9.完成本清单项目所需的一切相关工作 |  | m | 897.71 |  |  |  | 132.08
105 | 030901002022 | 消火栓钢管 | 1.安装部位:室内 2.材质、规格:内外壁热浸镀锌钢管 DN150 3.连接形式:卡箍连接 4.管道、管件及卡箍的制作、安装 5.管道除锈、刷油 6.管道试压、冲洗 7.凿(压)槽及修补 8.其他:未尽事项详见图纸、招标文件、工程量清单计价说明、国家相关规范等 9.完成本清单项目所需的一切相关工作 |  | m | 22 |  |  |  | 190.22
106 | 030901002023 | 消火栓钢管 | 1.安装部位:室内 2.材质、规格:内外壁热浸镀锌钢管 DN200 3.连接形式:卡箍连接 4.管道、管件及卡箍的制作、安装 5.管道除锈、刷油 6.管道试压、冲洗 7.凿(压)槽及修补 8.其他:未尽事项详见图纸、招标文件、工程量清单计价说明、国家相关规范等 9.完成本清单项目所需的一切相关工作 |  | m | 78.34 |  |  |  | 424.75
107 | 030901002024 | 消火栓钢管 | 1.安装部位:室内 2.材质、规格:内外壁热浸镀锌钢管 DN250 3.连接形式:卡箍连接 4.管道、管件及卡箍的制作、安装 5.管道除锈、刷油 6.管道试压、冲洗 7.凿(压)槽及修补 8.其他:未尽事项详见图纸、招标文件、工程量清单计价说明、国家相关规范等 9.完成本清单项目所需的一切相关工作 |  | m | 30.57 |  |  |  | 425.58
108 | 030901002025 | 消火栓钢管 | 1.安装部位:室内 2.材质、规格:内外壁热浸镀锌钢管 DN300 3.连接形式:卡箍连接 4.管道、管件及卡箍的制作、安装 5.管道除锈、刷油 6.管道试压、冲洗 7.凿(压)槽及修补 8.其他:未尽事项详见图纸、招标文件、工程量清单计价说明、国家相关规范等 9.完成本清单项目所需的一切相关工作 |  | m | 17.18 |  |  |  | 628.24
109 | 031301005073 | 支/吊架、基础型钢 | 1.材质:镀锌型钢 2.本体及附件安装 3.其他:未尽事项详见图纸、招标文件、工程量清单计价说明、国家相关规范等 4.完成本清单项目所需的一切相关工作 |  | kg | 863.56 |  |  |  | 26.1
110 | 031201001010 | 管道刷油 | 1.名称:管道刷油 2.油漆品种:底漆及红色调和漆 3.涂刷遍数:各两遍 4.本体及附件安装 5.其他:未尽事项详见图纸、招标文件、工程量清单计价说明、国家相关规范等 6.完成本清单项目所需的一切相关工作 |  | m2 | 425.99 |  |  |  | 26.98
111 | 031002001190 | 金属阀门 | 1.类型:闸阀 2.材质:球墨铸铁 3.规格、压力等级:DN50 4.连接形式:螺纹连接 5.本体及附件安装 6.其他:未尽事项详见图纸、招标文件、工程量清单计价说明、国家相关规范等 7.完成本清单项目所需的一切相关工作 |  | 个 | 1 |  |  |  | 250.17
112 | 031002001191 | 金属阀门 | 1.类型:闸阀 2.材质:球墨铸铁 3.规格、压力等级:DN65 4.连接形式:法兰连接 5.本体及附件安装 6.其他:未尽事项详见图纸、招标文件、工程量清单计价说明、国家相关规范等 7.完成本清单项目所需的一切相关工作 |  | 个 | 16 |  |  |  | 556.39
113 | 031002001192 | 金属阀门 | 1.类型:闸阀 2.材质:球墨铸铁 3.规格、压力等级:DN100 4.连接形式:法兰连接 5.本体及附件安装 6.其他:未尽事项详见图纸、招标文件、工程量清单计价说明、国家相关规范等 7.完成本清单项目所需的一切相关工作 |  | 个 | 41 |  |  |  | 630.6
114 | 031002001193 | 金属阀门 | 1.类型:闸阀 2.材质:球墨铸铁 3.规格、压力等级:DN150 4.连接形式:法兰连接 5.本体及附件安装 6.其他:未尽事项详见图纸、招标文件、工程量清单计价说明、国家相关规范等 7.完成本清单项目所需的一切相关工作 |  | 个 | 3 |  |  |  | 1190.46
115 | 031002001194 | 金属阀门 | 1.类型:闸阀 2.材质:球墨铸铁 3.规格、压力等级:DN200 4.连接形式:法兰连接 5.本体及附件安装 6.其他:未尽事项详见图纸、招标文件、工程量清单计价说明、国家相关规范等 7.完成本清单项目所需的一切相关工作 |  | 个 | 9 |  |  |  | 1367.23
116 | 031002001195 | 金属阀门 | 1.类型:闸阀 2.材质:球墨铸铁 3.规格、压力等级:DN250 4.连接形式:法兰连接 5.本体及附件安装 6.其他:未尽事项详见图纸、招标文件、工程量清单计价说明、国家相关规范等 7.完成本清单项目所需的一切相关工作 |  | 个 | 15 |  |  |  | 2648.39
117 | 031002001196 | 金属阀门 | 1.类型:闸阀 2.材质:球墨铸铁 3.规格、压力等级:DN300 4.连接形式:法兰连接 5.本体及附件安装 6.其他:未尽事项详见图纸、招标文件、工程量清单计价说明、国家相关规范等 7.完成本清单项目所需的一切相关工作 |  | 个 | 2 |  |  |  | 3425.02
118 | 031002001197 | 金属阀门 | 1.类型:止回阀 2.材质:球墨铸铁 3.规格、压力等级:DN40 4.连接形式:螺纹连接 5.本体及附件安装 6.其他:未尽事项详见图纸、招标文件、工程量清单计价说明、国家相关规范等 7.完成本清单项目所需的一切相关工作 |  | 个 | 2 |  |  |  | 185.52
119 | 031002001198 | 金属阀门 | 1.类型:止回阀 2.材质:球墨铸铁 3.规格、压力等级:DN100 4.连接形式:螺纹连接 5.本体及附件安装 6.其他:未尽事项详见图纸、招标文件、工程量清单计价说明、国家相关规范等 7.完成本清单项目所需的一切相关工作 |  | 个 | 13 |  |  |  | 630.6
120 | 031002001199 | 金属阀门 | 1.类型:止回阀 2.材质:球墨铸铁 3.规格、压力等级:DN200 4.连接形式:螺纹连接 5.本体及附件安装 6.其他:未尽事项详见图纸、招标文件、工程量清单计价说明、国家相关规范等 7.完成本清单项目所需的一切相关工作 |  | 个 | 2 |  |  |  | 1367.23
121 | 031002001200 | 金属阀门 | 1.类型:止回阀 2.材质:球墨铸铁 3.规格、压力等级:DN250 4.连接形式:螺纹连接 5.本体及附件安装 6.其他:未尽事项详见图纸、招标文件、工程量清单计价说明、国家相关规范等 7.完成本清单项目所需的一切相关工作 |  | 个 | 2 |  |  |  | 2648.39
122 | 031002001201 | 金属阀门 | 1.类型:截止阀 2.材质:球墨铸铁 3.规格、压力等级:DN40 4.连接形式:螺纹连接 5.本体及附件安装 6.其他:未尽事项详见图纸、招标文件、工程量清单计价说明、国家相关规范等 7.完成本清单项目所需的一切相关工作 |  | 个 | 5 |  |  |  | 292.77
123 | 031002001202 | 金属阀门 | 1.类型:蝶阀 2.材质:球墨铸铁 3.规格、压力等级:DN65 4.连接形式:法兰连接 5.本体及附件安装 6.其他:未尽事项详见图纸、招标文件、工程量清单计价说明、国家相关规范等 7.完成本清单项目所需的一切相关工作 |  | 个 | 6 |  |  |  | 326.3
124 | 031002001203 | 金属阀门 | 1.类型:蝶阀 2.材质:球墨铸铁 3.规格、压力等级:DN100 4.连接形式:法兰连接 5.本体及附件安装 6.其他:未尽事项详见图纸、招标文件、工程量清单计价说明、国家相关规范等 7.完成本清单项目所需的一切相关工作 |  | 个 | 38 |  |  |  | 458.03
125 | 031002001204 | 金属阀门 | 1.类型: 控制阀 2.材质:球墨铸铁 3.规格、压力等级:DN100 4.连接形式:法兰连接 5.本体及附件安装 6.其他:未尽事项详见图纸、招标文件、工程量清单计价说明、国家相关规范等 7.完成本清单项目所需的一切相关工作 |  | 个 | 1 |  |  |  | 1433.25
126 | 040502015001 | 过滤器 | 1.类型:Y型过滤器 2.规格、压力等级:DN100 3.连接形式:法兰连接 4.本体及附件安装 5.其他:未尽事项详见图纸、招标文件、工程量清单计价说明、国家相关规范等 6.完成本清单项目所需的一切相关工作 |  | 组 | 1 |  |  |  | 754
127 | 080802010001 | 流量计 | 1.类型:流量开关 2.规格、压力等级:DN100 3.连接形式:法兰连接 4.本体及附件安装 5.其他:未尽事项详见图纸、招标文件、工程量清单计价说明、国家相关规范等 6.完成本清单项目所需的一切相关工作 |  | 台 | 1 |  |  |  | 689.98
128 | 031002008004 | 软接头(软管) | 1.类型:可曲挠橡胶接头 2.规格、压力等级:DN40 3.连接形式:螺纹连接 4.本体及附件安装 5.其他:未尽事项详见图纸、招标文件、工程量清单计价说明、国家相关规范等 6.完成本清单项目所需的一切相关工作 |  | 根 | 4 |  |  |  | 161.13
129 | 031002008005 | 软接头(软管) | 1.类型:可曲挠橡胶接头 2.规格、压力等级:DN200 3.连接形式:螺纹连接 4.本体及附件安装 5.其他:未尽事项详见图纸、招标文件、工程量清单计价说明、国家相关规范等 6.完成本清单项目所需的一切相关工作 |  | 根 | 2 |  |  |  | 733.95
130 | 031002008006 | 软接头(软管) | 1.类型:可曲挠橡胶接头 2.规格、压力等级:DN250 3.连接形式:螺纹连接 4.本体及附件安装 5.其他:未尽事项详见图纸、招标文件、工程量清单计价说明、国家相关规范等 6.完成本清单项目所需的一切相关工作 |  | 根 | 6 |  |  |  | 1038.34
131 | 031002001205 | 金属阀门 | 1.类型:同心/偏心异径管 2.规格、压力等级:DN200 3.连接形式:法兰连接 4.本体及附件安装 5.其他:未尽事项详见图纸、招标文件、工程量清单计价说明、国家相关规范等 6.完成本清单项目所需的一切相关工作 |  | 个 | 2 |  |  |  | 700
132 | 031002001206 | 金属阀门 | 1.类型:同心/偏心异径管 2.规格、压力等级:DN250 3.连接形式:法兰连接 4.本体及附件安装 5.其他:未尽事项详见图纸、招标文件、工程量清单计价说明、国家相关规范等 6.完成本清单项目所需的一切相关工作 |  | 个 | 6 |  |  |  | 1088.21
133 | 030601002011 | 压力仪表 | 1.名称:压力开关 2.规格:DN50 3.本体及附件安装 4.其他:未尽事项详见图纸、招标文件、工程量清单计价说明、国家相关规范等 5.完成本清单项目所需的一切相关工作 |  | 台 | 2 |  |  |  | 186.54
134 | 030901010028 | 室内消火栓 | 1.名称:减压稳压消火栓 2.型号、规格:甲型单栓带灭火器箱组合式消防柜 3.附件材质、规格:1支口径Φ19水枪,1条25m龙带,2具灭火器MF/ABC1 4.本体及附件安装 5.其他:未尽事项详见图纸、招标文件、工程量清单计价说明、国家相关规范等 6.完成本清单项目所需的一切相关工作 |  | 套 | 73 |  |  |  | 923.7
135 | 030901010029 | 室内消火栓 | 1.名称:试验用消火栓 2.附件材质、规格:1条25m衬胶水带,1支19mm水枪 3.本体及附件安装 4.其他:未尽事项详见图纸、招标文件、工程量清单计价说明、国家相关规范等 5.完成本清单项目所需的一切相关工作 |  | 套 | 1 |  |  |  | 348.62
136 | 030910001010 | 灭火器 | 1.名称:灭火器放置箱 2.规格、型号:含2具灭火器MF/ABC3 3.本体及附件安装 4.其他:未尽事项详见图纸、招标文件、工程量清单计价说明、国家相关规范等 5.完成本清单项目所需的一切相关工作 |  | 组 | 74 |  |  |  | 182.08
137 | 030809001001 | 金属阀门 | 1.类型:自动排气阀 2.规格、压力等级:DN25 3.连接形式:螺纹连接 4.本体及附件安装 5.其他:未尽事项详见图纸、招标文件、工程量清单计价说明、国家相关规范等 6.完成本清单项目所需的一切相关工作 |  | 个 | 3 |  |  |  | 103.31
138 | 030901012003 | 消防水泵接合器 | 1.类型:水泵接合器 2.规格、压力等级:DN100 3.连接形式:法兰连接 4.本体及附件安装 5.其他:未尽事项详见图纸、招标文件、工程量清单计价说明、国家相关规范等 6.完成本清单项目所需的一切相关工作 |  | 套 | 1 |  |  |  | 1754.65
139 | 031005001002 | 变频给水设备 | 1.设备名称:消火栓系统增压泵组(H1、H2为消火栓系统加压主泵,一用一备) 2.型号、规格:系统参数:Q=60L/s,H=60m 3.水泵主要技术参数:Q=60L/s,H=60m,N=55kW 4.本体及附件安装 5.其他:未尽事项详见图纸、招标文件、工程量清单计价说明、国家相关规范等 6.完成本清单项目所需的一切相关工作 |  | 套 | 1 |  |  |  | 30376.89
140 | 031005002001 | 稳压给水设备 | 1.设备名称:消火栓系统增压稳压泵组(HH3、H4为室外消防系统稳压泵,共2台(一用一备,互为备用) 2.型号、规格:稳压泵参数:Q=1.5L/s,H=30m,N=1.1kW/台 3.附件名称、规格、数量:立式隔膜气压罐SQL800×0.6,调节水容积150L 稳压泵启泵压力Ps1=0.27MPa,稳压泵停泵压力Ps2=0.36MPa H1、H2主泵启泵压力P=0.17Mpa,消防主泵启动后关闭稳压泵。 4.本体及附件安装 5.其他:未尽事项详见图纸、招标文件、工程量清单计价说明、国家相关规范等 6.完成本清单项目所需的一切相关工作 |  | 套 | 1 |  |  |  | 25920.53
141 | 031005016003 | 水箱 | 1.名称:不锈钢水箱 2.型号、规格:有效容积:18m3 3.本体及附件安装 4.其他:未尽事项详见图纸、招标文件、工程量清单计价说明、国家相关规范等 5.完成本清单项目所需的一切相关工作 |  | 台 | 1 |  |  |  | 20180.45
142 | 030903003001 | 泡沫液贮罐 | 1.名称:泡沫液储罐(水成膜泡沫液) 2.型号、规格:有效容积:2m3 3.本体及附件安装 4.其他:未尽事项详见图纸、招标文件、工程量清单计价说明、国家相关规范等 5.完成本清单项目所需的一切相关工作 |  | 台 | 1 |  |  |  | 25748.54
143 | 031301003247 | 套管 | 1.名称、类型:刚性防水套管 2.规格:DN100 3.本体及附件安装 4.其他:未尽事项详见图纸、招标文件、工程量清单计价说明、国家相关规范等 5.完成本清单项目所需的一切相关工作 |  | 个 | 1 |  |  |  | 294.69
144 | 031301003248 | 套管 | 1.名称、类型:柔性防水套管 2.规格:DN150 3.本体及附件安装 4.其他:未尽事项详见图纸、招标文件、工程量清单计价说明、国家相关规范等 5.完成本清单项目所需的一切相关工作 |  | 个 | 1 |  |  |  | 601.47
145 | 031301003249 | 套管 | 1.名称、类型: 柔性防水套管 2.规格:DN200 3.本体及附件安装 4.其他:未尽事项详见图纸、招标文件、工程量清单计价说明、国家相关规范等 5.完成本清单项目所需的一切相关工作 |  | 个 | 1 |  |  |  | 764.24
146 | 031301003250 | 套管 | 1.名称、类型: 柔性防水套管 2.规格:DN250 3.本体及附件安装 4.其他:未尽事项详见图纸、招标文件、工程量清单计价说明、国家相关规范等 5.完成本清单项目所需的一切相关工作 |  | 个 | 1 |  |  |  | 890.16
147 | 031301003251 | 套管 | 1.名称、类型: 柔性防水套管 2.规格:DN300 3.本体及附件安装 4.其他:未尽事项详见图纸、招标文件、工程量清单计价说明、国家相关规范等 5.完成本清单项目所需的一切相关工作 |  | 个 | 2 |  |  |  | 1011.52
148 | 031301003252 | 套管 | 1.名称、类型:钢套管 2.规格:DN100 3.本体及附件安装 4.其他:未尽事项详见图纸、招标文件、工程量清单计价说明、国家相关规范等 5.完成本清单项目所需的一切相关工作 |  | 个 | 38 |  |  |  | 104.49
149 | 031301003253 | 套管 | 1.名称、类型:钢套管 2.规格:DN200 3.本体及附件安装 4.其他:未尽事项详见图纸、招标文件、工程量清单计价说明、国家相关规范等 5.完成本清单项目所需的一切相关工作 |  | 个 | 2 |  |  |  | 208.12
150 | 030909001010 | 水灭火控制装置调试 | 1.系统形式:水灭火控制装置调试 消火栓灭火系统 2.本体及附件安装 3.其他:未尽事项详见图纸、招标文件、工程量清单计价说明、国家相关规范等 4.完成本清单项目所需的一切相关工作 |  | 点 | 8 |  |  |  | 248.64
喷淋工程
151 | 030901001001 | 水喷淋钢管 | 1.安装部位:室内 2.材质、规格:内外壁热浸镀锌钢管 DN25 3.连接形式:螺纹连接 4.水压试验、水冲洗 5.本体及附件安装 6.其他:未尽事项详见图纸、招标文件、工程量清单计价说明、国家相关规范等 7.完成本清单项目所需的一切相关工作 |  | m | 1791.38 |  |  |  | 41.65
152 | 030901001002 | 水喷淋钢管 | 1.安装部位:室内 2.材质、规格:内外壁热浸镀锌钢管 DN32 3.连接形式:螺纹连接 4.水压试验、水冲洗 5.本体及附件安装 6.其他:未尽事项详见图纸、招标文件、工程量清单计价说明、国家相关规范等 7.完成本清单项目所需的一切相关工作 |  | m | 960.69 |  |  |  | 48.59
153 | 030901001003 | 水喷淋钢管 | 1.安装部位:室内 2.材质、规格:内外壁热浸镀锌钢管 DN40 3.连接形式:螺纹连接 4.水压试验、水冲洗 5.本体及附件安装 6.其他:未尽事项详见图纸、招标文件、工程量清单计价说明、国家相关规范等 7.完成本清单项目所需的一切相关工作 |  | m | 242 |  |  |  | 60.67
154 | 030901001004 | 水喷淋钢管 | 1.安装部位:室内 2.材质、规格:内外壁热浸镀锌钢管 DN50 3.连接形式:螺纹连接 4.水压试验、水冲洗 5.本体及附件安装 6.其他:未尽事项详见图纸、招标文件、工程量清单计价说明、国家相关规范等 7.完成本清单项目所需的一切相关工作 |  | m | 141.12 |  |  |  | 67.75
155 | 030901001005 | 水喷淋钢管 | 1.安装部位:室内 2.材质、规格:内外壁热浸镀锌钢管 DN65 3.连接形式:卡箍连接 4.管道、管件及卡箍的制作、安装 5.管道除锈、刷油 6.管道试压、冲洗 7.凿(压)槽及修补 8.其他:未尽事项详见图纸、招标文件、工程量清单计价说明、国家相关规范等 9.完成本清单项目所需的一切相关工作 |  | m | 65.61 |  |  |  | 72.08
156 | 030901001006 | 水喷淋钢管 | 1.安装部位:室内 2.材质、规格:内外壁热浸镀锌钢管 DN80 3.连接形式:卡箍连接 4.管道、管件及卡箍的制作、安装 5.管道除锈、刷油 6.管道试压、冲洗 7.凿(压)槽及修补 8.其他:未尽事项详见图纸、招标文件、工程量清单计价说明、国家相关规范等 9.完成本清单项目所需的一切相关工作 |  | m | 76.66 |  |  |  | 96.49
157 | 030901001007 | 水喷淋钢管 | 1.安装部位:室内 2.材质、规格:内外壁热浸镀锌钢管 DN100 3.连接形式:卡箍连接 4.管道、管件及卡箍的制作、安装 5.管道除锈、刷油 6.管道试压、冲洗 7.凿(压)槽及修补 8.其他:未尽事项详见图纸、招标文件、工程量清单计价说明、国家相关规范等 9.完成本清单项目所需的一切相关工作 |  | m | 251.25 |  |  |  | 132.08
158 | 030901001008 | 水喷淋钢管 | 1.安装部位:室内 2.材质、规格:内外壁热浸镀锌钢管 DN150 3.连接形式:卡箍连接 4.管道、管件及卡箍的制作、安装 5.管道除锈、刷油 6.管道试压、冲洗 7.凿(压)槽及修补 8.其他:未尽事项详见图纸、招标文件、工程量清单计价说明、国家相关规范等 9.完成本清单项目所需的一切相关工作 |  | m | 186.04 |  |  |  | 198.64
159 | 030901001009 | 水喷淋钢管 | 1.安装部位:室内 2.材质、规格:内外壁热浸镀锌钢管 DN200 3.连接形式:卡箍连接 4.管道、管件及卡箍的制作、安装 5.管道除锈、刷油 6.管道试压、冲洗 7.凿(压)槽及修补 8.其他:未尽事项详见图纸、招标文件、工程量清单计价说明、国家相关规范等 9.完成本清单项目所需的一切相关工作 |  | m | 194.44 |  |  |  | 254.58
160 | 030609002050 | 不锈钢管 | 1.安装部位:室内 2.介质:给水 3.规格、压力等级:不锈钢管 DN50 4.连接形式:卡压连接 5.本体及附件安装 6.管道、管件（含阻火圈）的制作、安装 7.凿(压)槽及修补 8.压力试验及吹、洗设计要求:管道试压、消毒、冲洗 9.其他:未尽事项详见图纸、招标文件、工程量清单计价说明、国家相关规范等 10.完成本清单项目所需的一切相关工作 |  | m | 120.45 |  |  |  | 90.11
161 | 031301005074 | 支/吊架、基础型钢 | 1.材质:镀锌型钢 2.刷防火漆两遍 3.本体及附件安装 4.其他:未尽事项详见图纸、招标文件、工程量清单计价说明、国家相关规范等 5.完成本清单项目所需的一切相关工作 |  | kg | 1621.91 |  |  |  | 25.37
162 | 031201001011 | 管道刷油 | 1.名称:管道刷油 2.油漆品种:底漆及红色调和漆 3.涂刷遍数:各两遍 4.本体及附件安装 5.其他:未尽事项详见图纸、招标文件、工程量清单计价说明、国家相关规范等 6.完成本清单项目所需的一切相关工作 |  | m2 | 693.02 |  |  |  | 26.98
163 | 031002001207 | 金属阀门 | 1.类型:闸阀 2.材质:球墨铸铁 3.规格、压力等级:DN50 4.连接形式:螺纹连接 5.本体及附件安装 6.其他:未尽事项详见图纸、招标文件、工程量清单计价说明、国家相关规范等 7.完成本清单项目所需的一切相关工作 |  | 个 | 2 |  |  |  | 250.17
164 | 031002001208 | 金属阀门 | 1.类型:闸阀 2.材质:球墨铸铁 3.规格、压力等级:DN100 4.连接形式:法兰连接 5.本体及附件安装 6.其他:未尽事项详见图纸、招标文件、工程量清单计价说明、国家相关规范等 7.完成本清单项目所需的一切相关工作 |  | 个 | 6 |  |  |  | 630.6
165 | 031002001209 | 金属阀门 | 1.类型:闸阀 2.材质:球墨铸铁 3.规格、压力等级:DN150 4.连接形式:法兰连接 5.本体及附件安装 6.其他:未尽事项详见图纸、招标文件、工程量清单计价说明、国家相关规范等 7.完成本清单项目所需的一切相关工作 |  | 个 | 5 |  |  |  | 1190.46
166 | 031002001210 | 金属阀门 | 1.类型:闸阀 2.材质:球墨铸铁 3.规格、压力等级:DN200 4.连接形式:法兰连接 5.本体及附件安装 6.其他:未尽事项详见图纸、招标文件、工程量清单计价说明、国家相关规范等 7.完成本清单项目所需的一切相关工作 |  | 个 | 10 |  |  |  | 1367.23
167 | 031002001211 | 金属阀门 | 1.类型:止回阀 2.材质:球墨铸铁 3.规格、压力等级:DN50 4.连接形式:螺纹连接 5.本体及附件安装 6.其他:未尽事项详见图纸、招标文件、工程量清单计价说明、国家相关规范等 7.完成本清单项目所需的一切相关工作 |  | 个 | 1 |  |  |  | 165.52
168 | 031002001212 | 金属阀门 | 1.类型:止回阀 2.材质:球墨铸铁 3.规格、压力等级:DN100 4.连接形式:螺纹连接 5.本体及附件安装 6.其他:未尽事项详见图纸、招标文件、工程量清单计价说明、国家相关规范等 7.完成本清单项目所需的一切相关工作 |  | 个 | 1 |  |  |  | 630.6
169 | 031002001213 | 金属阀门 | 1.类型:止回阀 2.材质:球墨铸铁 3.规格、压力等级:DN200 4.连接形式:螺纹连接 5.本体及附件安装 6.其他:未尽事项详见图纸、招标文件、工程量清单计价说明、国家相关规范等 7.完成本清单项目所需的一切相关工作 |  | 个 | 4 |  |  |  | 1367.23
170 | 031002001214 | 金属阀门 | 1.类型:弹簧安全阀 2.材质:球墨铸铁 3.规格、压力等级:DN50 4.连接形式:螺纹连接 5.本体及附件安装 6.其他:未尽事项详见图纸、招标文件、工程量清单计价说明、国家相关规范等 7.完成本清单项目所需的一切相关工作 |  | 个 | 2 |  |  |  | 263.12
171 | 031002001215 | 金属阀门 | 1.类型:电磁阀 2.材质:球墨铸铁 3.规格、压力等级:DN200 4.连接形式:法兰连接 5.本体及附件安装 6.其他:未尽事项详见图纸、招标文件、工程量清单计价说明、国家相关规范等 7.完成本清单项目所需的一切相关工作 |  | 个 | 1 |  |  |  | 2089.34
172 | 031002001216 | 金属阀门 | 1.类型:电磁阀 2.材质:球墨铸铁 3.规格、压力等级:DN200 4.连接形式:法兰连接 5.本体及附件安装 6.其他:未尽事项详见图纸、招标文件、工程量清单计价说明、国家相关规范等 7.完成本清单项目所需的一切相关工作 |  | 个 | 5 |  |  |  | 2089.34
173 | 031002006001 | 除污器(过滤器) | 1.类型:Y型过滤器 2.规格、压力等级:DN50 3.连接形式:螺纹连接 4.本体及附件安装 5.其他:未尽事项详见图纸、招标文件、工程量清单计价说明、国家相关规范等 6.完成本清单项目所需的一切相关工作 |  | 组 | 1 |  |  |  | 313.45
174 | 031002006002 | 除污器(过滤器) | 1.类型:Y型过滤器 2.规格、压力等级:DN200 3.连接形式:螺纹连接 4.本体及附件安装 5.其他:未尽事项详见图纸、招标文件、工程量清单计价说明、国家相关规范等 6.完成本清单项目所需的一切相关工作 |  | 组 | 2 |  |  |  | 1258.82
175 | 030809002001 | 高压法兰阀门 | 1.类型:防止旋流器 2.规格、压力等级:DN100 3.连接形式:法兰连接 4.本体及附件安装 5.其他:未尽事项详见图纸、招标文件、工程量清单计价说明、国家相关规范等 6.完成本清单项目所需的一切相关工作 |  | 个 | 2 |  |  |  | 450.06
176 | 030903002001 | 泡沫比例混合器 | 1.类型:泡沫比例混合器 2.规格、压力等级:DN150 3.连接形式:法兰连接 4.本体及附件安装 5.其他:未尽事项详见图纸、招标文件、工程量清单计价说明、国家相关规范等 6.完成本清单项目所需的一切相关工作 |  | 台 | 2 |  |  |  | 719.13
177 | 030601004001 | 流量仪表 | 1.类型:流量开关 2.规格、压力等级:DN100 3.连接形式:法兰连接 4.本体及附件安装 5.其他:未尽事项详见图纸、招标文件、工程量清单计价说明、国家相关规范等 6.完成本清单项目所需的一切相关工作 |  | 台 | 1 |  |  |  | 689.98
178 | 031002001217 | 金属阀门 | 1.类型:控制阀 2.规格、压力等级:DN200 3.连接形式:法兰连接 4.本体及附件安装 5.其他:未尽事项详见图纸、招标文件、工程量清单计价说明、国家相关规范等 6.完成本清单项目所需的一切相关工作 |  | 个 | 1 |  |  |  | 2694.69
179 | 030901004001 | 报警装置 | 1.类型:湿式报警阀组 2.规格、压力等级:DN200 3.连接形式:法兰连接 4.本体及附件安装 5.其他:未尽事项详见图纸、招标文件、工程量清单计价说明、国家相关规范等 6.完成本清单项目所需的一切相关工作 |  | 组 | 2 |  |  |  | 3249.41
180 | 031002001218 | 金属阀门 | 1.类型:信号阀 2.规格、压力等级:DN50 3.连接形式:螺纹连接 4.本体及附件安装 5.其他:未尽事项详见图纸、招标文件、工程量清单计价说明、国家相关规范等 6.完成本清单项目所需的一切相关工作 |  | 个 | 1 |  |  |  | 258.65
181 | 031002001219 | 金属阀门 | 1.类型:信号阀 2.规格、压力等级:DN80 3.连接形式:法兰连接 4.本体及附件安装 5.其他:未尽事项详见图纸、招标文件、工程量清单计价说明、国家相关规范等 6.完成本清单项目所需的一切相关工作 |  | 个 | 1 |  |  |  | 447.26
182 | 031002001220 | 金属阀门 | 1.类型:信号阀 2.规格、压力等级:DN150 3.连接形式:法兰连接 4.本体及附件安装 5.其他:未尽事项详见图纸、招标文件、工程量清单计价说明、国家相关规范等 6.完成本清单项目所需的一切相关工作 |  | 个 | 8 |  |  |  | 1051.71
183 | 031002001221 | 金属阀门 | 1.类型:信号阀 2.规格、压力等级:DN200 3.连接形式:法兰连接 4.本体及附件安装 5.其他:未尽事项详见图纸、招标文件、工程量清单计价说明、国家相关规范等 6.完成本清单项目所需的一切相关工作 |  | 个 | 1 |  |  |  | 1215.23
184 | 030901006001 | 水流指示器 | 1.类型:水流指示器 2.规格、压力等级:DN80 3.连接形式:法兰连接 4.本体及附件安装 5.其他:未尽事项详见图纸、招标文件、工程量清单计价说明、国家相关规范等 6.完成本清单项目所需的一切相关工作 |  | 个 | 1 |  |  |  | 446.71
185 | 030901006002 | 水流指示器 | 1.类型:水流指示器 2.规格、压力等级:DN150 3.连接形式:法兰连接 4.本体及附件安装 5.其他:未尽事项详见图纸、招标文件、工程量清单计价说明、国家相关规范等 6.完成本清单项目所需的一切相关工作 |  | 个 | 9 |  |  |  | 1088.33
186 | 030901007001 | 减压孔板 | 1.类型:减压孔板 2.规格、压力等级:DN80 3.连接形式:法兰连接 4.本体及附件安装 5.其他:未尽事项详见图纸、招标文件、工程量清单计价说明、国家相关规范等 6.完成本清单项目所需的一切相关工作 |  | 个 | 1 |  |  |  | 141.03
187 | 030901007002 | 减压孔板 | 1.类型:减压孔板 2.规格、压力等级:DN150 3.连接形式:法兰连接 4.本体及附件安装 5.其他:未尽事项详见图纸、招标文件、工程量清单计价说明、国家相关规范等 6.完成本清单项目所需的一切相关工作 |  | 个 | 7 |  |  |  | 311.64
188 | 030901008001 | 末端试水装置 | 1.类型:末端试水阀 2.规格、压力等级:DN25 3.连接形式:螺纹连接 4.本体及附件安装 5.其他:未尽事项详见图纸、招标文件、工程量清单计价说明、国家相关规范等 6.完成本清单项目所需的一切相关工作 |  | 套 | 4 |  |  |  | 70.8
189 | 030901008002 | 末端试水装置 | 1.类型:末端试水装置 2.规格、压力等级:DN25 3.连接形式:螺纹连接 4.本体及附件安装 5.其他:未尽事项详见图纸、招标文件、工程量清单计价说明、国家相关规范等 6.完成本清单项目所需的一切相关工作 |  | 套 | 2 |  |  |  | 399.11
190 | 031002008007 | 软接头(软管) | 1.类型:可曲挠橡胶接头 2.规格、压力等级:DN200 3.连接形式:法兰连接 4.本体及附件安装 5.其他:未尽事项详见图纸、招标文件、工程量清单计价说明、国家相关规范等 6.完成本清单项目所需的一切相关工作 |  | 根 | 10 |  |  |  | 733.95
191 | 031002001222 | 金属阀门 | 1.类型:同心/偏心异径管 2.规格、压力等级:DN200 3.连接形式:法兰连接 4.本体及附件安装 5.其他:未尽事项详见图纸、招标文件、工程量清单计价说明、国家相关规范等 6.完成本清单项目所需的一切相关工作 |  | 个 | 6 |  |  |  | 700
192 | 030601002012 | 压力仪表 | 1.名称:压力表 2.压力表弯安装 3.本体及附件安装 4.其他:未尽事项详见图纸、招标文件、工程量清单计价说明、国家相关规范等 5.完成本清单项目所需的一切相关工作 |  | 台 | 36 |  |  |  | 120.73
193 | 030901003001 | 水喷淋(雾)喷头 | 1.名称:上喷 2.规格:DN15 3.连接形式:螺纹连接 4.本体及附件安装 5.其他:未尽事项详见图纸、招标文件、工程量清单计价说明、国家相关规范等 6.完成本清单项目所需的一切相关工作 |  | 个 | 831 |  |  |  | 36.93
194 | 030901003002 | 水喷淋(雾)喷头 | 1.名称:下喷 2.规格:DN15 3.连接形式:螺纹连接 4.本体及附件安装 5.其他:未尽事项详见图纸、招标文件、工程量清单计价说明、国家相关规范等 6.完成本清单项目所需的一切相关工作 |  | 个 | 1 |  |  |  | 36.93
195 | 031002001223 | 金属阀门 | 1.类型:自动排气阀 2.规格、压力等级:DN25 3.连接形式:螺纹连接 4.本体及附件安装 5.其他:未尽事项详见图纸、招标文件、工程量清单计价说明、国家相关规范等 6.完成本清单项目所需的一切相关工作 |  | 个 | 3 |  |  |  | 103.31
196 | 030901012004 | 消防水泵接合器 | 1.类型:水泵接合器 2.规格、压力等级:DN100 3.连接形式:法兰连接 4.本体及附件安装 5.其他:未尽事项详见图纸、招标文件、工程量清单计价说明、国家相关规范等 6.完成本清单项目所需的一切相关工作 |  | 套 | 6 |  |  |  | 1754.65
197 | 031005001003 | 变频给水设备 | 1.设备名称:消火栓系统增压泵组(ZP1、ZP2为自动喷淋系统加压主泵,共3台(一用一备,互为备用)) 2.型号、规格:系统参数:Q=80L/s,H=90m 3.水泵主要技术参数:Q=80L/s,H=90m,N=110kW 4.本体及附件安装 5.其他:未尽事项详见图纸、招标文件、工程量清单计价说明、国家相关规范等 6.完成本清单项目所需的一切相关工作 |  | 套 | 1 |  |  |  | 41350.34
198 | 031301003254 | 套管 | 1.名称、类型:刚性防水套管 2.规格:DN100 3.本体及附件安装 4.其他:未尽事项详见图纸、招标文件、工程量清单计价说明、国家相关规范等 5.完成本清单项目所需的一切相关工作 |  | 个 | 1 |  |  |  | 294.69
199 | 031301003255 | 套管 | 1.名称、类型:柔性防水套管 2.规格:DN150 3.本体及附件安装 4.其他:未尽事项详见图纸、招标文件、工程量清单计价说明、国家相关规范等 5.完成本清单项目所需的一切相关工作 |  | 个 | 4 |  |  |  | 601.47
200 | 031301003256 | 套管 | 1.名称、类型:钢套管 2.规格:DN32及以下 3.本体及附件安装 4.其他:未尽事项详见图纸、招标文件、工程量清单计价说明、国家相关规范等 5.完成本清单项目所需的一切相关工作 |  | 个 | 16 |  |  |  | 27.95
201 | 031301003257 | 套管 | 1.名称、类型:钢套管 2.规格:DN50及以下 3.本体及附件安装 4.其他:未尽事项详见图纸、招标文件、工程量清单计价说明、国家相关规范等 5.完成本清单项目所需的一切相关工作 |  | 个 | 3 |  |  |  | 46.17
202 | 031301003258 | 套管 | 1.名称、类型:钢套管 2.规格:DN65 3.本体及附件安装 4.其他:未尽事项详见图纸、招标文件、工程量清单计价说明、国家相关规范等 5.完成本清单项目所需的一切相关工作 |  | 个 | 1 |  |  |  | 59.61
203 | 031301003259 | 套管 | 1.名称、类型:钢套管 2.规格:DN80 3.本体及附件安装 4.其他:未尽事项详见图纸、招标文件、工程量清单计价说明、国家相关规范等 5.完成本清单项目所需的一切相关工作 |  | 个 | 5 |  |  |  | 83.05
204 | 031301003260 | 套管 | 1.名称、类型:钢套管 2.规格:DN100 3.本体及附件安装 4.其他:未尽事项详见图纸、招标文件、工程量清单计价说明、国家相关规范等 5.完成本清单项目所需的一切相关工作 |  | 个 | 16 |  |  |  | 104.49
205 | 031301003261 | 套管 | 1.名称、类型:钢套管 2.规格:DN150 3.本体及附件安装 4.其他:未尽事项详见图纸、招标文件、工程量清单计价说明、国家相关规范等 5.完成本清单项目所需的一切相关工作 |  | 个 | 17 |  |  |  | 173.68
206 | 031301003262 | 套管 | 1.名称、类型:钢套管 2.规格:DN200 3.本体及附件安装 4.其他:未尽事项详见图纸、招标文件、工程量清单计价说明、国家相关规范等 5.完成本清单项目所需的一切相关工作 |  | 个 | 2 |  |  |  | 208.12
207 | 030909001011 | 水灭火控制装置调试 | 1.系统形式:水灭火控制装置调试 自动喷水灭火系统 2.本体及附件安装 3.其他:未尽事项详见图纸、招标文件、工程量清单计价说明、国家相关规范等 4.完成本清单项目所需的一切相关工作 |  | 点 | 8 |  |  |  | 387.68
合 计

## E.2.1 分部分项工程项目清单计价表【10#11#初中学_3
分部分项工程项目清单计价表
工程名称：10#11#初中学校地上-智能化 |  |  |  | 标段： |  |  |  | 第 1 页 共 1 页
序号 | 项目编码 | 项目名称 | 项目特征描述 |  | 计量 单位 | 工程量 | 金额（元）
[7 empty] | 综合单价 |  | 合价 | 综合单价最高限价
桥架+套管
1 | 030412002050 | 金属线槽50*50 | 1.名称及规格:金属线槽50*50 2.厚度:按国标要求 3.包含线槽（桥架）及附件（盖板、隔板）、配件安装、支（吊）架制作安装、除锈、刷油、接地、防火堵洞、刷防火漆等相关费用 4.其他:未尽事项详见图纸、招标文件、工程量清单计价说明、国家相关规范等 5.完成本清单项目所需的一切相关工作 |  | m | 38.19 |  |  |  | 24.95
2 | 030412002051 | 金属线槽100*50 | 1.名称及规格:金属线槽100*50 2.厚度:按国标要求 3.包含线槽（桥架）及附件（盖板、隔板）、配件安装、支（吊）架制作安装、除锈、刷油、接地、防火堵洞、刷防火漆等相关费用 4.其他:未尽事项详见图纸、招标文件、工程量清单计价说明、国家相关规范等 5.完成本清单项目所需的一切相关工作 |  | m | 96.4 |  |  |  | 49.81
3 | 030412002052 | 金属线槽200*100 | 1.名称及规格:金属线槽200*100 2.厚度:按国标要求 3.包含线槽（桥架）及附件（盖板、隔板）、配件安装、支（吊）架制作安装、除锈、刷油、接地、防火堵洞、刷防火漆等相关费用 4.其他:未尽事项详见图纸、招标文件、工程量清单计价说明、国家相关规范等 5.完成本清单项目所需的一切相关工作 |  | m | 831.91 |  |  |  | 62.51
4 | 030412002053 | 金属线槽300*150 | 1.名称及规格:金属线槽300*150 2.厚度:按国标要求 3.包含线槽（桥架）及附件（盖板、隔板）、配件安装、支（吊）架制作安装、除锈、刷油、接地、防火堵洞、刷防火漆等相关费用 4.其他:未尽事项详见图纸、招标文件、工程量清单计价说明、国家相关规范等 5.完成本清单项目所需的一切相关工作 |  | m | 61.91 |  |  |  | 98.51
光纤入户系统及户内布线系统
5 | 031103026011 | 家居配线箱 | 1.名称:家居配线箱 2.规格:综合考虑 3.包含基础型钢制作、安装及其除锈刷油、箱体安装、接地、单体调试等工作内容。户内弱电箱报价应含箱内模块，包括但不限于:电话模块、网络模块、有线电视、可视化对讲模块、电源引入等 4.其他:未尽事项详见图纸、招标文件、工程量清单计价说明、国家相关规范等 5.完成本清单项目所需的一切相关工作 |  | 套 | 65 |  |  |  | 227.19
6 | 030504003010 | 48芯光纤熔断箱 | 1.名称:48芯光纤熔断箱 2.规格:综合考虑 2.包含分纤箱安装，孔洞预留、支架制作、安装，除锈、刷油，接地等相关费用 3.接地、调试 4.其他:未尽事项详见图纸、招标文件、工程量清单计价说明、国家相关规范等 5.完成本清单项目所需的一切相关工作 |  | 个 | 10 |  |  |  | 404.16
7 | 030412001315 | 电线管PC25 | 1.名称及规格：电线管PC25 2.厚度:按国标要求 3.敷设方式:综合考虑 4.包含管道敷设、穿线用牵引铁线、砼结构内的管道预埋施工、于砖墙或有找平层的地面上开刨槽、砖墙开孔、修补、配件及管件安装、支吊架制作安装、接线盒（箱）、过线盒、底盒安装、防腐油漆、刷防火漆、标识、接地等相关费用 5.其他:未尽事项详见图纸、招标文件、工程量清单计价说明、国家相关规范等 6.完成本清单项目所需的一切相关工作 |  | m | 1116.64 |  |  |  | 15.71
信息网系统
8 | 030904018019 | 42U机柜 | 1.名称:42U机柜 2.包含机柜本体、配件及防雷式4位PDU分配器安装、底座、机架等固定件安装等相关费用 3.接地、调试 4.其他:未尽事项详见图纸、招标文件、工程量清单计价说明、国家相关规范等 5.完成本清单项目所需的一切相关工作 |  | 台 | 10 |  |  |  | 1258.94
9 | 030502011010 | 光纤盒（4口） | 1.名称:光纤盒（4口） 2.功能:满足本项目实际需求 3.包含本体安装，机架安装，光耦合器、端接模块、理线器安装，跳线，跳块卡接，放布尾纤，跳线测试，标签的制作等相关费用 4.完成本清单项目所需的一切相关工作 |  | 个 | 55 |  |  |  | 128.76
10 | 030502008013 | ODF-48口光纤配线架96芯 | 1.名称:ODF-48口光纤配线架96芯 2.功能:满足本项目实际需求 3.包含本体安装，机架安装，光纤耦合器，端接模块、理线器安装，跳线，跳块卡接，放布尾纤，跳线测试，标签的制作等相关费用 4.其他:未尽事项详见图纸、招标文件、工程量清单计价说明、国家相关规范等 5.完成本清单项目所需的一切相关工作 |  | 个 | 10 |  |  |  | 1784.08
11 | 030502008014 | ODF-网络光纤配线架 | 1.名称:24口网络配线架 2.功能:满足本项目实际需求 3.包含本体安装，机架安装，光纤耦合器，端接模块、理线器安装，跳线，跳块卡接，放布尾纤，跳线测试，标签的制作等相关费用 4.其他:未尽事项详见图纸、招标文件、工程量清单计价说明、国家相关规范等 5.完成本清单项目所需的一切相关工作 |  | 个 | 10 |  |  |  | 528.04
12 | 030502008015 | 24口网络配线架 | 1.名称:24口网络配线架 2.功能:满足本项目实际需求 3.包含本体安装，机架安装，光纤耦合器，端接模块、理线器安装，跳线，跳块卡接，放布尾纤，跳线测试，标签的制作等相关费用 4.其他:未尽事项详见图纸、招标文件、工程量清单计价说明、国家相关规范等 5.完成本清单项目所需的一切相关工作 |  | 台 | 10 |  |  |  | 722.67
13 | 030502008016 | ONU2-光纤网络终端（20口） | 1.名称:ONU2-光纤网络终端（20口） 2.功能:满足本项目实际需求 3.包含本体安装，机架安装，端接模块、理线器安装，跳线，跳块卡接，放布尾纤，跳线测试，标签的制作等相关费用 4.完成本清单项目所需的一切相关工作 |  | 台 | 10 |  |  |  | 712.09
14 | 030502008017 | ONU-光纤网络终端（4口） | 1.名称:ONU-光纤网络终端（4口） 2.功能:满足本项目实际需求 3.包含本体安装，机架安装，端接模块、理线器安装，跳线，跳块卡接，放布尾纤，跳线测试，标签的制作等相关费用 4.完成本清单项目所需的一切相关工作 |  | 台 | 52 |  |  |  | 517.46
15 | 031103027001 | 光分路器ODN2:8*1 | 1.名称:光分路器ODN2:8*1 2.功能:满足本项目实际需求 3.包含本体安装，机架安装，端接模块、理线器安装，跳线，跳块卡接，放布尾纤，跳线测试，标签的制作等相关费用 4.完成本清单项目所需的一切相关工作 |  | 台 | 10 |  |  |  | 594.14
16 | 031101039001 | IP网络终端 | 1.名称:IP网络终端 2.功能:满足本项目实际需求 3.包含本体安装，机架安装，端接模块、理线器安装，跳线，跳块卡接，放布尾纤，跳线测试，标签的制作等相关费用 4.完成本清单项目所需的一切相关工作 |  | 台 | 80 |  |  |  | 517.46
17 | 030505011005 | IP网络音箱 | 1.名称:IP网络音箱 2.型号:(半周长m以内)1.5 3.安装方式:壁挂 4.含送配电系统调试等满足验收要求 5.其他:未尽事项详见图纸、招标文件、工程量清单计价说明、国家相关规范等 6.完成本清单项目所需的一切相关工作 7.其他:包括根据图纸及规范要求完成该清单项目所需要的其他附属工作内容，并综合考虑其他完成本工作涉及的所有费用 |  | 台 | 11 |  |  |  | 103.56
18 | 030502010023 | 无线网络AP接口 | 1.名称：无线网络AP接口 2.安装方式：吸顶安装 3.包含本体安装、接线、接地、调试等相关费用 4.完成本清单项目所需的一切相关工作 |  | 个 | 107 |  |  |  | 546.27
19 | 030502010024 | 单口信息插座 | 1.名称:单口信息插座 2.包含本体安装、接线、调试等相关费用 3.其他:未尽事项详见图纸、招标文件、工程量清单计价说明、国家相关规范等 4.完成本清单项目所需的一切相关工作 |  | 个 | 218 |  |  |  | 51.59
20 | 030504005021 | 220V插排 | 1.名称:220V插排 2.规格:3m 3.其他:未尽事项详见图纸、招标文件、工程量清单计价说明、国家相关规范等 4.完成本清单项目所需的一切相关工作 |  | 个 | 10 |  |  |  | 97.33
21 | 080602009001 | 电子班牌 | 1.名称:电子班牌 2.其他:未尽事项详见图纸、招标文件、工程量清单计价说明、国家相关规范等 3.完成本清单项目所需的一切相关工作 |  | 个 | 24 |  |  |  | 34.6
22 | 030502005052 | 6芯单模光缆 | 1.名称:6芯单模光缆 2.敷设方式:综合考虑 3.包含光纤敷设、光纤连接、标记、卡接、安装等相关费用 4.完成本清单项目所需的一切相关工作 |  | m | 2422.54 |  |  |  | 7.15
23 | 030502005053 | 12芯单模光缆 | 1.名称:12芯单模光缆 2.敷设方式:综合考虑 3.包含光纤敷设、光纤连接、标记、卡接、安装等相关费用 4.完成本清单项目所需的一切相关工作 |  | m | 737.36 |  |  |  | 8.17
24 | 030502003138 | 双绞线缆 UTP CAT6 | 1.名称及规格:双绞线缆 UTP CAT6 2.敷设方式:综合考虑 3.包含双绞线敷设、标记、卡接、测试、分线盒安装等相关费用 4.完成本清单项目所需的一切相关工作 |  | m | 6998.82 |  |  |  | 5.36
25 | 030502003139 | 双绞线缆 UTPCAT5E | 1.名称及规格:双绞线缆 UTPCAT5E 2.敷设方式:综合考虑 3.包含双绞线敷设、标记、卡接、测试、分线盒安装等相关费用 4.完成本清单项目所需的一切相关工作 |  | m | 459.19 |  |  |  | 3.32
26 | 030502003140 | 通讯线 RVV2*1.0mm2 | 1.名称及规格:通讯线 RVV2*1.0mm2 2.敷设方式:管内穿线 3.包含支持体（夹板、绝缘子、街码等）安装、配线、管内穿线、焊、压接线端子、接地等费用 4.其他:未尽事项详见图纸、招标文件、工程量清单计价说明、国家相关规范等 5.完成本清单项目所需的一切相关工作 |  | m | 322.96 |  |  |  | 3.89
27 | 030412001316 | 电线管PC25 | 1.名称及规格：电线管PC25 2.厚度:按国标要求 3.敷设方式:综合考虑 4.包含管道敷设、穿线用牵引铁线、砼结构内的管道预埋施工、于砖墙或有找平层的地面上开刨槽、砖墙开孔、修补、配件及管件安装、支吊架制作安装、接线盒（箱）、过线盒、底盒安装、防腐油漆、刷防火漆、标识、接地等相关费用 5.其他:未尽事项详见图纸、招标文件、工程量清单计价说明、国家相关规范等 6.完成本清单项目所需的一切相关工作 |  | m | 3011.25 |  |  |  | 15.71
28 | 030412001317 | 电线管PC20 | 1.名称及规格：电线管PC20 2.厚度:按国标要求 3.敷设方式:综合考虑 4.包含管道敷设、穿线用牵引铁线、砼结构内的管道预埋施工、于砖墙或有找平层的地面上开刨槽、砖墙开孔、修补、配件及管件安装、支吊架制作安装、接线盒（箱）、过线盒、底盒安装、防腐油漆、刷防火漆、标识、接地等相关费用 5.其他:未尽事项详见图纸、招标文件、工程量清单计价说明、国家相关规范等 6.完成本清单项目所需的一切相关工作 |  | m | 431.68 |  |  |  | 8.93
29 | 080501019010 | 各类光纤跳线（lc-lc双芯） | 1.名称:各类光纤跳线（lc-lc双芯） 2.位置:交换机与配线架连接 3.规格:综合考虑 4.完成本清单项目所需的一切相关工作 |  | 条 | 200 |  |  |  | 14.41
电梯五方对讲系统
30 | 080503013043 | 电梯机房分机 | 1.名称:电梯机房分机 2.包含本体安装、接地、单机调试、接线等相关费用 3.其他:未尽事项详见图纸、招标文件、工程量清单计价说明、国家相关规范等 4.完成本清单项目所需的一切相关工作 |  | 台 | 1 |  |  |  | 116.5
31 | 080503013044 | 电梯井底坑分机 | 1.名称:电梯机房分机 2.包含本体安装、接地、单机调试、接线等相关费用 3.其他:未尽事项详见图纸、招标文件、工程量清单计价说明、国家相关规范等 4.完成本清单项目所需的一切相关工作 |  | 台 | 2 |  |  |  | 116.5
32 | 080503013045 | 轿厢顶分机 | 1.名称:轿厢顶分机 2.包含本体安装、接地、单机调试、接线等相关费用 3.其他:未尽事项详见图纸、招标文件、工程量清单计价说明、国家相关规范等 4.完成本清单项目所需的一切相关工作 |  | 台 | 2 |  |  |  | 116.5
33 | 080503013046 | 轿厢分机 | 1.名称:轿厢分机 2.包含本体安装、接地、单机调试、接线等相关费用 3.其他:未尽事项详见图纸、招标文件、工程量清单计价说明、国家相关规范等 4.完成本清单项目所需的一切相关工作 |  | 台 | 2 |  |  |  | 116.5
34 | 080503013047 | 电梯对讲管理中心主机 | 1.名称:电梯对讲管理中心主机 2.包含本体安装、接线、调试等相关费用 3.其他:未尽事项详见图纸、招标文件、工程量清单计价说明、国家相关规范等 4.完成本清单项目所需的一切相关工作 |  | 台 | 1 |  |  |  | 4564.57
35 | 031001002060 | 镀锌钢管 SC20 | 1.名称及规格：镀锌钢管SC20 2.敷设方式:综合考虑 3.包含管道敷设、穿线用牵引铁线、砼结构内的管道预埋施工、于砖墙或有找平层的地面上开刨槽、砖墙开孔、修补、配件及管件安装、支吊架制作安装、接线盒（箱）安装、防腐油漆、标识、接地等相关费用 4.其他:未尽事项详见图纸、招标文件、工程量清单计价说明、国家相关规范等 5.完成本清单项目所需的一切相关工作 |  | m | 40 |  |  |  | 19.72
36 | 030412004210 | 通讯线 WDZCN-RYSP-4X1.0mm2 | 1.名称及规格:通讯线 WDZCN-RYSP-4X1.0mm2 2.敷设方式:管内穿线 3.包含支持体（夹板、绝缘子、街码等）安装、配线、管内穿线、焊、压接线端子、接地等费用 4.其他:未尽事项详见图纸、招标文件、工程量清单计价说明、国家相关规范等 5.完成本清单项目所需的一切相关工作 |  | m | 40 |  |  |  | 6.65
视频安防监控系统
37 | 040205019040 | 1080P红外半球摄像机 | 1.名称:1080P红外半球摄像机 2.参数:分辨率1080P，满足本项目实际需求 3.包含前端设备主体及其配套配件连接、安装，调试(包括固定式摄像机安装镜头后的焦距选择及对焦设定)功能验证、支架制作、安装，除锈、刷油，接地等相关费用 4.其他:未尽事项详见图纸、招标文件、工程量清单计价说明、国家相关规范等 5.完成本清单项目所需的一切相关工作 |  | 台 | 252 |  |  |  | 649.98
38 | 040205019041 | 1080P红外枪式摄像机 | 1.名称:1080P红外枪式摄像机 2.参数:分辨率1080P，满足本项目实际需求 3.包含前端设备主体及其配套配件连接、安装，调试(包括固定式摄像机安装镜头后的焦距选择及对焦设定)功能验证、支架制作、安装，除锈、刷油，接地等相关费用 4.其他:未尽事项详见图纸、招标文件、工程量清单计价说明、国家相关规范等 5.完成本清单项目所需的一切相关工作 |  | 台 | 17 |  |  |  | 589.1
39 | 040205019042 | 电梯专用摄像机(具备电动自行车入梯检测报警功能) | 1.名称:电梯专用摄像机(具备电动自行车入梯检测报警功能) 2.参数:分辨率1080P，满足本项目实际需求 3.包含前端设备主体及其配套配件连接、安装，调试(包括固定式摄像机安装镜头后的焦距选择及对焦设定)功能验证、支架制作、安装，除锈、刷油，接地等相关费用 4.其他:未尽事项详见图纸、招标文件、工程量清单计价说明、国家相关规范等 5.完成本清单项目所需的一切相关工作 |  | 台 | 1 |  |  |  | 649.98
40 | 030502003141 | 双绞线缆 UTP CAT6E | 1.名称及规格:双绞线缆 UTP CAT6E 2.敷设方式:综合考虑 3.包含双绞线敷设、标记、卡接、测试、分线盒安装等相关费用 4.完成本清单项目所需的一切相关工作 |  | m | 16802.96 |  |  |  | 3.48
41 | 031001002061 | 镀锌电线管JDG25 | 1.名称及规格：镀锌电线管JDG25 2.厚度:按国标要求 3.敷设方式:综合考虑 4.包含管道敷设、穿线用牵引铁线、砼结构内的管道预埋施工、于砖墙或有找平层的地面上开刨槽、砖墙开孔、修补、配件及管件安装、支吊架制作安装、接线盒（箱）、过线盒、底盒安装、防腐油漆、刷防火漆、标识、接地等相关费用 5.其他:未尽事项详见图纸、招标文件、工程量清单计价说明、国家相关规范等 6.完成本清单项目所需的一切相关工作 |  | m | 2370.83 |  |  |  | 18.12
42 | 031001002062 | 电线管PC25 | 1.名称及规格：电线管PC25 2.厚度:按国标要求 3.敷设方式:综合考虑 4.包含管道敷设、穿线用牵引铁线、砼结构内的管道预埋施工、于砖墙或有找平层的地面上开刨槽、砖墙开孔、修补、配件及管件安装、支吊架制作安装、接线盒（箱）、过线盒、底盒安装、防腐油漆、刷防火漆、标识、接地等相关费用 5.其他:未尽事项详见图纸、招标文件、工程量清单计价说明、国家相关规范等 6.完成本清单项目所需的一切相关工作 |  | m | 291.95 |  |  |  | 15.71
43 | 030501021010 | 无线网桥 | 1.名称：无线网桥(1对) 2.安装方式：电梯机房及电梯轿厢安装 3.包含本体安装、接线、接地、调试等相关费用 4.完成本清单项目所需的一切相关工作 |  | 台 | 1 |  |  |  | 571.11
CO浓度监控系统
44 | 030502005054 | 室内两芯单模光纤 | 1.名称:室内两芯单模光纤 2.敷设方式:综合考虑 3.包含光纤敷设、光纤连接、标记、卡接、安装等相关费用 4.完成本清单项目所需的一切相关工作 |  | m | 100 |  |  |  | 6.13
45 | 030412004211 | 通讯线 RVS-2X1.5mm2 | 1.名称及规格:通讯线 RVS-2X1.5mm2 2.敷设方式:管内穿线 3.包含支持体（夹板、绝缘子、街码等）安装、配线、管内穿线、焊、压接线端子、接地等费用 4.其他:未尽事项详见图纸、招标文件、工程量清单计价说明、国家相关规范等 5.完成本清单项目所需的一切相关工作 |  | m | 100 |  |  |  | 5.15
46 | 031001002063 | 镀锌电线管JDG20 | 1.名称及规格：镀锌电线管JDG20 2.厚度:按国标要求 3.敷设方式:综合考虑 4.包含管道敷设、穿线用牵引铁线、砼结构内的管道预埋施工、于砖墙或有找平层的地面上开刨槽、砖墙开孔、修补、配件及管件安装、支吊架制作安装、接线盒（箱）、过线盒、底盒安装、防腐油漆、刷防火漆、标识、接地等相关费用 5.其他:未尽事项详见图纸、招标文件、工程量清单计价说明、国家相关规范等 6.完成本清单项目所需的一切相关工作 |  | m | 100 |  |  |  | 12.59
IP程控电话系统图
47 | 030502013004 | IP程控交换机(300门) | 1.名称:IP程控交换机(300门) 2.功能:满足本项目实际需求 3.包含本体安装，机架安装，光耦合器、端接模块、理线器安装，跳线，跳块卡接，放布尾纤，跳线测试，标签的制作等相关费用 4.完成本清单项目所需的一切相关工作 |  | 个 | 1 |  |  |  | 3615.42
48 | 030502013005 | PSTN模拟中继 | 1.名称:PSTN模拟中继 2.功能:满足本项目实际需求 3.包含本体安装，机架安装，光耦合器、端接模块、理线器安装，跳线，跳块卡接，放布尾纤，跳线测试，标签的制作等相关费用 4.完成本清单项目所需的一切相关工作 |  | 个 | 1 |  |  |  | 2390.99
49 | 030502013006 | 校园网 | 1.名称:校园网 2.功能:满足本项目实际需求 3.包含本体安装，机架安装，光耦合器、端接模块、理线器安装，跳线，跳块卡接，放布尾纤，跳线测试，标签的制作等相关费用 4.完成本清单项目所需的一切相关工作 |  | 个 | 1 |  |  |  | 14944.82
50 | 030502002001 | 电话插座 | 1.名称:电话插座 2.安装方式:暗装 3.包含本体安装、接线、调试等相关费用 4.其他:未尽事项详见图纸、招标文件、工程量清单计价说明、国家相关规范等 5.完成本清单项目所需的一切相关工作 |  | 个 | 36 |  |  |  | 54.28
51 | 030502003142 | 双绞线缆 UTP CAT6 | 1.名称及规格:双绞线缆 UTP CAT6 2.敷设方式:综合考虑 3.包含双绞线敷设、标记、卡接、测试、分线盒安装等相关费用 4.完成本清单项目所需的一切相关工作 |  | m | 720 |  |  |  | 5.36
52 | 030412001318 | 电线管PC20 | 1.名称及规格：电线管PC20 2.厚度:按国标要求 3.敷设方式:综合考虑 4.包含管道敷设、穿线用牵引铁线、砼结构内的管道预埋施工、于砖墙或有找平层的地面上开刨槽、砖墙开孔、修补、配件及管件安装、支吊架制作安装、接线盒（箱）、过线盒、底盒安装、防腐油漆、刷防火漆、标识、接地等相关费用 5.其他:未尽事项详见图纸、招标文件、工程量清单计价说明、国家相关规范等 6.完成本清单项目所需的一切相关工作 |  | m | 500 |  |  |  | 8.93
无线对讲系统图
53 | 030501005005 | 管理主机 | 1.名称:管理主机 2.包含机柜本体、配件及防雷式4位PDU分配器安装、底座、机架等固定件安装等相关费用 3.接地、调试 4.其他:未尽事项详见图纸、招标文件、工程量清单计价说明、国家相关规范等 5.完成本清单项目所需的一切相关工作 |  | 台 | 1 |  |  |  | 5255.68
54 | 080702006001 | 物业无线对讲发射天线 | 1.物业无线对讲发射天线 2.包含本体安装、接线、调试等相关费用 3.其他:未尽事项详见图纸、招标文件、工程量清单计价说明、国家相关规范等 4.完成本清单项目所需的一切相关工作 |  | 套 | 20 |  |  |  | 149.8
55 | 031103027002 | 分路器 | 1.名称:分路器 2.功能:满足本项目实际需求 3.包含本体安装，机架安装，光耦合器、端接模块、理线器安装，跳线，跳块卡接，放布尾纤，跳线测试，标签的制作等相关费用 4.完成本清单项目所需的一切相关工作 |  | 个 | 1 |  |  |  | 129
56 | 031103027003 | 合路器 | 1.名称:合路器 2.功能:满足本项目实际需求 3.包含本体安装，机架安装，光耦合器、端接模块、理线器安装，跳线，跳块卡接，放布尾纤，跳线测试，标签的制作等相关费用 4.完成本清单项目所需的一切相关工作 |  | 个 | 1 |  |  |  | 139
57 | 031103027004 | 双工器 | 1.名称:双工器 2.功能:满足本项目实际需求 3.包含本体安装，机架安装，光耦合器、端接模块、理线器安装，跳线，跳块卡接，放布尾纤，跳线测试，标签的制作等相关费用 4.完成本清单项目所需的一切相关工作 |  | 个 | 1 |  |  |  | 529
58 | 030501005006 | 光纤近端机 | 1.名称:光纤近端机 2.功能:满足本项目实际需求 3.包含本体安装，机架安装，光耦合器、端接模块、理线器安装，跳线，跳块卡接，放布尾纤，跳线测试，标签的制作等相关费用 4.完成本清单项目所需的一切相关工作 |  | 台 | 1 |  |  |  | 504
59 | 030406002001 | 开关转换电源 | 1.名称:开关转换电源 2.功能:满足本项目实际需求 3.包含本体安装，机架安装，光耦合器、端接模块、理线器安装，跳线，跳块卡接，放布尾纤，跳线测试，标签的制作等相关费用 4.完成本清单项目所需的一切相关工作 |  | 个 | 1 |  |  |  | 553.14
60 | 030504013001 | 数字中继台 | 1.名称:数字中继台 2.功能:满足本项目实际需求 3.包含本体安装，机架安装，光耦合器、端接模块、理线器安装，跳线，跳块卡接，放布尾纤，跳线测试，标签的制作等相关费用 4.完成本清单项目所需的一切相关工作 |  | 台 | 1 |  |  |  | 1346.63
61 | 030504013002 | 调度台 | 1.名称:调度台 2.功能:满足本项目实际需求 3.包含本体安装，机架安装，光耦合器、端接模块、理线器安装，跳线，跳块卡接，放布尾纤，跳线测试，标签的制作等相关费用 4.完成本清单项目所需的一切相关工作 |  | 台 | 1 |  |  |  | 3532.58
62 | 030504006001 | 射频同轴电缆 HCAAYZ-50-9（1/2"） | 1.名称:射频同轴电缆 2.规格:HCAAYZ-50-9（1/2"） 3.敷设方式：综合考虑 4.包含敷设、标记、卡接、测试、电缆接头制作安装等相关费用 5.完成本清单项目所需的一切相关工作 |  | m | 400 |  |  |  | 6.71
63 | 030502003143 | 双绞线缆 B1-CAT6.UTP.4P | 1.名称及规格:双绞线缆 B1-CAT6.UTP.4P 2.敷设方式:综合考虑 3.包含双绞线敷设、标记、卡接、测试、分线盒安装等相关费用 4.完成本清单项目所需的一切相关工作 |  | m | 40 |  |  |  | 2.72
公共广播系统
64 | 030505011006 | 教室音箱 | 1.名称:教室音箱 2.包含本体安装、接线、调试等相关费用 3.其他:未尽事项详见图纸、招标文件、工程量清单计价说明、国家相关规范等 4.完成本清单项目所需的一切相关工作 |  | 台 | 52 |  |  |  | 396.18
65 | 030505011007 | IP网络音箱 | 1.名称:IP网络音箱 2.包含本体安装、接线、调试等相关费用 3.其他:未尽事项详见图纸、招标文件、工程量清单计价说明、国家相关规范等 4.完成本清单项目所需的一切相关工作 |  | 台 | 2 |  |  |  | 363.08
66 | 030502013007 | IP网络终端 | 1.名称:IP网络终端 2.功能:满足本项目实际需求 3.包含本体安装，机架安装，光耦合器、端接模块、理线器安装，跳线，跳块卡接，放布尾纤，跳线测试，标签的制作等相关费用 4.完成本清单项目所需的一切相关工作 |  | 个 | 10 |  |  |  | 207.39
67 | 030406002002 | UPS集中电源 | 1.名称:UPS集中电源 2.功能:满足本项目实际需求 3.包含本体安装，机架安装，光耦合器、端接模块、理线器安装，跳线，跳块卡接，放布尾纤，跳线测试，标签的制作等相关费用 4.完成本清单项目所需的一切相关工作 |  | 个 | 10 |  |  |  | 1406.29
68 | 030502013008 | CD播放器 | 1.名称:CD播放器 2.功能:满足本项目实际需求 3.包含本体安装，机架安装，光耦合器、端接模块、理线器安装，跳线，跳块卡接，放布尾纤，跳线测试，标签的制作等相关费用 4.完成本清单项目所需的一切相关工作 |  | 个 | 1 |  |  |  | 1187.65
69 | 030502013009 | IP报警采集器 | 1.名称:IP报警采集器 2.功能:满足本项目实际需求 3.包含本体安装，机架安装，光耦合器、端接模块、理线器安装，跳线，跳块卡接，放布尾纤，跳线测试，标签的制作等相关费用 4.完成本清单项目所需的一切相关工作 |  | 个 | 1 |  |  |  | 334
70 | 030502013010 | IP网络终端功放接入智能网交换机 | 1.名称:IP网络终端功放接入智能网交换机 2.功能:满足本项目实际需求 3.包含本体安装，机架安装，光耦合器、端接模块、理线器安装，跳线，跳块卡接，放布尾纤，跳线测试，标签的制作等相关费用 4.完成本清单项目所需的一切相关工作 |  | 个 | 1 |  |  |  | 949.37
71 | 030502013011 | 调谐器 | 1.名称:调谐器 2.功能:满足本项目实际需求 3.包含本体安装，机架安装，光耦合器、端接模块、理线器安装，跳线，跳块卡接，放布尾纤，跳线测试，标签的制作等相关费用 4.完成本清单项目所需的一切相关工作 |  | 个 | 1 |  |  |  | 512.65
72 | 030505004001 | 前置放大器 | 1.名称:前置放大器 2.功能:满足本项目实际需求 3.包含本体安装，机架安装，光耦合器、端接模块、理线器安装，跳线，跳块卡接，放布尾纤，跳线测试，标签的制作等相关费用 4.完成本清单项目所需的一切相关工作 |  | 台 | 1 |  |  |  | 576.72
73 | 030904013001 | 智能控制主机 | 1.名称:智能控制主机 2.功能:满足本项目实际需求 3.包含本体安装，机架安装，光耦合器、端接模块、理线器安装，跳线，跳块卡接，放布尾纤，跳线测试，标签的制作等相关费用 4.完成本清单项目所需的一切相关工作 |  | 台 | 1 |  |  |  | 26607.31
74 | 030904013002 | IP网络控制主机 | 1.名称:IP网络控制主机 2.功能:满足本项目实际需求 3.包含本体安装，机架安装，光耦合器、端接模块、理线器安装，跳线，跳块卡接，放布尾纤，跳线测试，标签的制作等相关费用 4.完成本清单项目所需的一切相关工作 |  | 台 | 1 |  |  |  | 3360.52
75 | 030501019001 | 服务器 | 1.名称:服务器 2.功能:满足本项目实际需求 3.包含本体安装，机架安装，光耦合器、端接模块、理线器安装，跳线，跳块卡接，放布尾纤，跳线测试，标签的制作等相关费用 4.完成本清单项目所需的一切相关工作 |  | 台 | 1 |  |  |  | 8088.71
76 | 030607003001 | 话筒 | 1.名称:话筒 2.包含本体安装、接线、调试等相关费用 3.其他:未尽事项详见图纸、招标文件、工程量清单计价说明、国家相关规范等 4.完成本清单项目所需的一切相关工作 |  | 台 | 3 |  |  |  | 480.59
77 | 030607003002 | 寻呼话筒 | 1.名称:寻呼话筒 2.包含本体安装、接线、调试等相关费用 3.其他:未尽事项详见图纸、招标文件、工程量清单计价说明、国家相关规范等 4.完成本清单项目所需的一切相关工作 |  | 台 | 2 |  |  |  | 288.59
78 | 030607003003 | 调音台 | 1.名称:调音台 2.包含本体安装、接线、调试等相关费用 3.其他:未尽事项详见图纸、招标文件、工程量清单计价说明、国家相关规范等 4.完成本清单项目所需的一切相关工作 |  | 台 | 1 |  |  |  | 2562.26
79 | 030502003144 | 双绞线缆 UTP CAT6 | 1.名称及规格:双绞线缆 UTP CAT6 2.敷设方式:综合考虑 3.包含双绞线敷设、标记、卡接、测试、分线盒安装等相关费用 4.完成本清单项目所需的一切相关工作 |  | m | 1160 |  |  |  | 5.36
80 | 030412004212 | 配线BV-2.5 | 1.名称及规格:配线BV-2.5 2.敷设方式：综合考虑 3.包含支持体（夹板、绝缘子、街码等）安装、配线、管内穿线、线槽配线、焊、压接线端子、接地等费用 4.其他:未尽事项详见图纸、招标文件、工程量清单计价说明、国家相关规范等 5.完成本清单项目所需的一切相关工作 |  | m | 1283.4 |  |  |  | 3.94
81 | 030412001319 | 电线管PC20 | 1.名称及规格：电线管PC20 2.厚度:按国标要求 3.敷设方式:综合考虑 4.包含管道敷设、穿线用牵引铁线、砼结构内的管道预埋施工、于砖墙或有找平层的地面上开刨槽、砖墙开孔、修补、配件及管件安装、支吊架制作安装、接线盒（箱）、过线盒、底盒安装、防腐油漆、刷防火漆、标识、接地等相关费用 5.其他:未尽事项详见图纸、招标文件、工程量清单计价说明、国家相关规范等 6.完成本清单项目所需的一切相关工作 |  | m | 1160 |  |  |  | 8.93
82 | 030412001320 | 镀锌钢管 SC20 | 1.名称及规格：镀锌钢管SC20 2.敷设方式:综合考虑 3.包含管道敷设、穿线用牵引铁线、砼结构内的管道预埋施工、于砖墙或有找平层的地面上开刨槽、砖墙开孔、修补、配件及管件安装、支吊架制作安装、接线盒（箱）安装、防腐油漆、标识、接地等相关费用 4.其他:未尽事项详见图纸、招标文件、工程量清单计价说明、国家相关规范等 5.完成本清单项目所需的一切相关工作 |  | m | 641.7 |  |  |  | 18.02
电子巡更系统、紧急求助系统
83 | 030506008019 | 巡更信息点 | 1.名称:巡更信息点 2.参数：满足本项目实际需求 3.包含本体安装、接线、接地、调试等相关费用 4.完成本清单项目所需的一切相关工作 |  | 台 | 10 |  |  |  | 102.34
84 | 030506008020 | 巡更棒 | 1.名称:巡更棒 2.其他:未尽事项详见图纸、招标文件、工程量清单计价说明、国家相关规范等 3.完成本清单项目所需的一切相关工作 |  | 台 | 10 |  |  |  | 372.07
充电桩管理系统
85 | 030501005007 | 充电桩弱电系统主机+管理软件 | 1.名称:充电桩弱电系统主机+管理软件 2.包含机柜本体、配件及防雷式4位PDU分配器安装、底座、机架等固定件安装等相关费用 3.接地、调试 4.其他:未尽事项详见图纸、招标文件、工程量清单计价说明、国家相关规范等 5.完成本清单项目所需的一切相关工作 |  | 台 | 1 |  |  |  | 4422.52
86 | 030501015015 | 网络交换机 | 1.名称:网络交换机 2.功能:满足本项目实际需求 3.包含本体安装，机架安装，光耦合器、端接模块、理线器安装，跳线，跳块卡接，放布尾纤，跳线测试，标签的制作等相关费用 4.完成本清单项目所需的一切相关工作 |  | 台 | 1 |  |  |  | 1556.98
87 | 030413014110 | 充电桩数据插座 | 1.名称:充电桩数据插座 2.包含本体安装、接线、调试等相关费用 3.其他:未尽事项详见图纸、招标文件、工程量清单计价说明、国家相关规范等 4.完成本清单项目所需的一切相关工作 |  | 个 | 12 |  |  |  | 68.67
88 | 030502003145 | 双绞线缆 UTPCAT6 | 1.名称及规格:双绞线缆 UTPCAT6 2.敷设方式:综合考虑 3.包含双绞线敷设、标记、卡接、测试、分线盒安装等相关费用 4.完成本清单项目所需的一切相关工作 |  | m | 240 |  |  |  | 5.36
89 | 030412001321 | 电线管PC20 | 1.名称及规格：电线管PC20 2.厚度:按国标要求 3.敷设方式:综合考虑 4.包含管道敷设、穿线用牵引铁线、砼结构内的管道预埋施工、于砖墙或有找平层的地面上开刨槽、砖墙开孔、修补、配件及管件安装、支吊架制作安装、接线盒（箱）、过线盒、底盒安装、防腐油漆、刷防火漆、标识、接地等相关费用 5.其他:未尽事项详见图纸、招标文件、工程量清单计价说明、国家相关规范等 6.完成本清单项目所需的一切相关工作 |  | m | 240 |  |  |  | 8.93
停车场管理系统
90 | 030506019002 | 收费及控制计算机 | 1.名称:收费及控制计算机 2.参数：满足本项目实际需求 3.包含本体及配件安装、接线、调试、接地等相关费用 4.停车场管理软件 5.完成本清单项目所需的一切相关工作 |  | 套 | 1 |  |  |  | 8088.71
91 | 030506019003 | 视频采集卡 | 1.名称：视频采集卡 2.包含本体安装、USB跳线、接线、接地、调试等相关费用 3.数量满足本项目实际需求 4.其他:未尽事项详见图纸、招标文件、工程量清单计价说明、国家相关规范等 5.完成本清单项目所需的一切相关工作 |  | 台 | 1 |  |  |  | 571.38
92 | 030506019004 | 收费显示屏 | 1.名称：收费显示屏 2.包含本体安装、USB跳线、接线、接地、调试等相关费用 3.数量满足本项目实际需求 4.其他:未尽事项详见图纸、招标文件、工程量清单计价说明、国家相关规范等 5.完成本清单项目所需的一切相关工作 |  | 台 | 1 |  |  |  | 786.77
93 | 030506019005 | 读卡器 | 1.名称：读卡器 2.包含本体安装、USB跳线、接线、接地、调试等相关费用 3.数量满足本项目实际需求 4.其他:未尽事项详见图纸、招标文件、工程量清单计价说明、国家相关规范等 5.完成本清单项目所需的一切相关工作 |  | 台 | 1 |  |  |  | 440.64
94 | 030506019006 | 车牌识别模块 | 1.名称：车牌识别模块 2.包含本体安装、USB跳线、接线、接地、调试等相关费用 3.数量满足本项目实际需求 4.其他:未尽事项详见图纸、招标文件、工程量清单计价说明、国家相关规范等 5.完成本清单项目所需的一切相关工作 |  | 台 | 1 |  |  |  | 1418.84
95 | 030501015016 | 8口交换机 | 1.名称：8口交换机 2.包含本体安装、USB跳线、接线、接地、调试等相关费用 3.数量满足本项目实际需求 4.其他:未尽事项详见图纸、招标文件、工程量清单计价说明、国家相关规范等 5.完成本清单项目所需的一切相关工作 |  | 台 | 1 |  |  |  | 949.37
96 | 030506019007 | 出入口控制箱 | 1.名称：出入口控制箱 2.包含本体安装、USB跳线、接线、接地、调试等相关费用 3.数量满足本项目实际需求 4.其他:未尽事项详见图纸、招标文件、工程量清单计价说明、国家相关规范等 5.完成本清单项目所需的一切相关工作 |  | 台 | 1 |  |  |  | 2216.43
97 | 03B001 | 安全岛 | 1.名称:安全岛 2.规格:详设计 3.包含安全岛安装、测试、地面水泥砂浆还原等相关费用 4.完成本清单项目所需的一切相关工作 |  | 座 | 1 |  |  |  | 3790.5
98 | 080706002007 | 配电箱 | 1.名称：配电箱 2.包含本体安装、USB跳线、接线、接地、调试等相关费用 3.数量满足本项目实际需求 4.其他:未尽事项详见图纸、招标文件、工程量清单计价说明、国家相关规范等 5.完成本清单项目所需的一切相关工作 |  | 台 | 1 |  |  |  | 1348.62
99 | 080809003001 | 收据打印机 | 1.名称：收据打印机 2.包含本体安装、USB跳线、接线、接地、调试等相关费用 3.数量满足本项目实际需求 4.其他:未尽事项详见图纸、招标文件、工程量清单计价说明、国家相关规范等 5.完成本清单项目所需的一切相关工作 |  | 台 | 1 |  |  |  | 1151.25
100 | 030406002003 | 电源UPS | 1.名称：电源UPS 2.包含本体安装、USB跳线、接线、接地、调试等相关费用 3.数量满足本项目实际需求 4.其他:未尽事项详见图纸、招标文件、工程量清单计价说明、国家相关规范等 5.完成本清单项目所需的一切相关工作 |  | 台 | 1 |  |  |  | 5742.21
101 | 030506019008 | 地感线圈 | 1.名称：地感线圈 2.包含本体安装、USB跳线、接线、接地、调试等相关费用 3.数量满足本项目实际需求 4.其他:未尽事项详见图纸、招标文件、工程量清单计价说明、国家相关规范等 5.完成本清单项目所需的一切相关工作 |  | 套 | 2 |  |  |  | 3479.3
102 | 030506019009 | 挡车器 | 1.名称：挡车器 2.包含本体安装、USB跳线、接线、接地、调试等相关费用 3.数量满足本项目实际需求 4.其他:未尽事项详见图纸、招标文件、工程量清单计价说明、国家相关规范等 5.完成本清单项目所需的一切相关工作 |  | 台 | 1 |  |  |  | 2733.01
103 | 030506019010 | 出票机 | 1.名称：出票机 2.包含本体安装、USB跳线、接线、接地、调试等相关费用 3.数量满足本项目实际需求 4.其他:未尽事项详见图纸、招标文件、工程量清单计价说明、国家相关规范等 5.完成本清单项目所需的一切相关工作 |  | 台 | 1 |  |  |  | 1754.02
104 | 030506019011 | 对讲机 | 1.名称：对讲机 2.包含本体安装、USB跳线、接线、接地、调试等相关费用 3.数量满足本项目实际需求 4.其他:未尽事项详见图纸、招标文件、工程量清单计价说明、国家相关规范等 5.完成本清单项目所需的一切相关工作 |  | 台 | 1 |  |  |  | 1218.44
105 | 030506019012 | 彩色固定摄像机 | 1.名称：彩色固定摄像机 2.包含本体安装、USB跳线、接线、接地、调试等相关费用 3.数量满足本项目实际需求 4.其他:未尽事项详见图纸、招标文件、工程量清单计价说明、国家相关规范等 5.完成本清单项目所需的一切相关工作 |  | 台 | 1 |  |  |  | 545.03
106 | 030506019013 | 车位显示器 | 1.名称：车位显示器 2.包含本体安装、USB跳线、接线、接地、调试等相关费用 3.数量满足本项目实际需求 4.其他:未尽事项详见图纸、招标文件、工程量清单计价说明、国家相关规范等 5.完成本清单项目所需的一切相关工作 |  | 台 | 1 |  |  |  | 1210.81
107 | 030502005055 | 6芯铠装单模光纤 | 1.名称:6芯铠装单模光纤 2.敷设方式:综合考虑 3.包含光纤敷设、光纤连接、标记、卡接、测试、安装等相关费用 4.完成本清单项目所需的一切相关工作 |  | m | 40 |  |  |  | 7.15
108 | 030502003146 | 双绞线缆 CAT5E UTP | 1.名称及规格:双绞线缆CAT5E UTP 2.敷设方式:综合考虑 3.包含双绞线敷设、标记、卡接、测试、分线盒安装等相关费用 4.完成本清单项目所需的一切相关工作 |  | m | 60 |  |  |  | 2.72
109 | 030412004213 | 多芯软导线 RVV4*0.5 | 1.名称及规格:多芯软导线RVV4*0.5 2.敷设方式：综合考虑 3.包含支持体（夹板、绝缘子、街码等）安装、配线、管内穿线、线槽配线、焊、压接线端子、接地等费用 4.完成本清单项目所需的一切相关工作 |  | m | 20 |  |  |  | 4.1
110 | 030412004214 | 多芯软导线 RVVP-4X1.0 | 1.名称及规格:多芯软导线RVVP-4X1.0 2.敷设方式：综合考虑 3.包含支持体（夹板、绝缘子、街码等）安装、配线、管内穿线、线槽配线、焊、压接线端子、接地等费用 4.完成本清单项目所需的一切相关工作 |  | m | 20 |  |  |  | 2.93
111 | 030412004215 | 多芯软导线 RVVP-6X1.0 | 1.名称及规格:多芯软导线RVVP-6X1.0 2.敷设方式：综合考虑 3.包含支持体（夹板、绝缘子、街码等）安装、配线、管内穿线、线槽配线、焊、压接线端子、接地等费用 4.完成本清单项目所需的一切相关工作 |  | m | 60 |  |  |  | 9.63
112 | 030412004216 | BVR1.0 | 1.名称及规格:BVR1.0 2.敷设方式：综合考虑 3.包含支持体（夹板、绝缘子、街码等）安装、配线、管内穿线、线槽配线、焊、压接线端子、接地等费用 4.完成本清单项目所需的一切相关工作 |  | m | 20 |  |  |  | 3.64
113 | 030412001322 | 电线管PC20 | 1.名称及规格：电线管PC20 2.厚度:按国标要求 3.敷设方式:综合考虑 4.包含管道敷设、穿线用牵引铁线、砼结构内的管道预埋施工、于砖墙或有找平层的地面上开刨槽、砖墙开孔、修补、配件及管件安装、支吊架制作安装、接线盒（箱）、过线盒、底盒安装、防腐油漆、刷防火漆、标识、接地等相关费用 5.其他:未尽事项详见图纸、招标文件、工程量清单计价说明、国家相关规范等 6.完成本清单项目所需的一切相关工作 |  | m | 60 |  |  |  | 8.93
智能水、电表远抄系统
114 | 030503010010 | 抄表采集系统设备 | 1.名称:抄表采集系统设备 2.包含本体安装、接线、调试等相关费用 3.其他:未尽事项详见图纸、招标文件、工程量清单计价说明、国家相关规范等 4.完成本清单项目所需的一切相关工作 |  | 个 | 1 |  |  |  | 4051.84
115 | 030502008018 | 光纤配线架 | 1.名称:光纤配线架 2.功能:满足本项目实际需求 3.包含本体安装，机架安装，光纤耦合器，端接模块、理线器安装，跳线，跳块卡接，放布尾纤，跳线测试，标签的制作等相关费用 4.其他:未尽事项详见图纸、招标文件、工程量清单计价说明、国家相关规范等 5.完成本清单项目所需的一切相关工作 |  | 架 | 1 |  |  |  | 528.04
116 | 030501015017 | 核心交换机 | 1.名称：核心交换机 2.包含本体安装、USB跳线、接线、接地、调试等相关费用 3.数量满足本项目实际需求 4.其他:未尽事项详见图纸、招标文件、工程量清单计价说明、国家相关规范等 5.完成本清单项目所需的一切相关工作 |  | 台 | 2 |  |  |  | 1207.01
117 | 030501015018 | 交换机 | 1.名称:交换机 2.功能:满足本项目实际需求 3.包含本体安装，机架安装，光耦合器、端接模块、理线器安装，跳线，跳块卡接，放布尾纤，跳线测试，标签的制作等相关费用 4.完成本清单项目所需的一切相关工作 |  | 台 | 1 |  |  |  | 1556.98
118 | 030501010002 | 路由器 | 1.名称:路由器 2.功能:满足本项目实际需求 3.包含本体安装，机架安装，光耦合器、端接模块、理线器安装，跳线，跳块卡接，放布尾纤，跳线测试，标签的制作等相关费用 4.完成本清单项目所需的一切相关工作 |  | 台 | 1 |  |  |  | 939.31
119 | 030502013012 | 变配电智能化管理系统通讯接口 | 1.名称:变配电智能化管理系统通讯接口 2.功能:满足本项目实际需求 3.包含本体安装，机架安装，光耦合器、端接模块、理线器安装，跳线，跳块卡接，放布尾纤，跳线测试，标签的制作等相关费用 4.完成本清单项目所需的一切相关工作 |  | 个 | 1 |  |  |  | 67.99
120 | 030502007002 | 各类光纤跳线（lc-lc双芯） | 1.名称:各类光纤跳线（lc-lc双芯） 2.位置:交换机与配线架连接 3.规格:综合考虑 4.完成本清单项目所需的一切相关工作 |  | 条 | 2 |  |  |  | 14.41
121 | 030412004217 | 多芯软导线 ZR-RVSP2X1.0mm2 | 1.名称及规格:多芯软导线ZR-RVSP2X1.0mm2 2.敷设方式：综合考虑 3.包含支持体（夹板、绝缘子、街码等）安装、配线、管内穿线、线槽配线、焊、压接线端子、接地等费用 4.完成本清单项目所需的一切相关工作 |  | m | 610 |  |  |  | 3.89
122 | 030502003147 | 双绞线缆 UTP CAT6 | 1.名称及规格:双绞线缆 UTP CAT6 2.敷设方式:综合考虑 3.包含双绞线敷设、标记、卡接、测试、分线盒安装等相关费用 4.完成本清单项目所需的一切相关工作 |  | m | 45 |  |  |  | 5.36
123 | 030412001323 | 配管 PVC20 | 1.名称及规格:配管PVC20 2.材质:塑料管 3.敷设方式:埋地敷设 4.包含垫层、基础浇筑、管枕浇筑、管道敷设、穿线用牵引铁线、管件及配件安装、等相关费用 5.其他:未尽事项详见图纸、招标文件、工程量清单计价说明、国家相关规范等 6.完成本清单项目所需的一切相关工作 |  | m | 610 |  |  |  | 75.25
门禁/通道闸控制系统
124 | 080706002008 | 弱电UPS配电箱 | 1.名称:弱电UPS配电箱 2.规格:综合考虑 3.包含机柜本体及配件安装、底座、机架等固定件安装等相关费用 4.接地、调试 5.其他:未尽事项详见图纸、招标文件、工程量清单计价说明、国家相关规范等 6.完成本清单项目所需的一切相关工作 |  | 台 | 2 |  |  |  | 1367.12
125 | 030405013011 | 出门按钮 | 1.名称:出门按钮 2.参数:满足本项目实际需求 3.包含本体及配件安装、各类预埋件留设、底盒安装、接线、单体调试、焊压接线端子等相关费用 4.完成本清单项目所需的一切相关工作 |  | 个 | 1 |  |  |  | 71.01
126 | 030405013012 | 呼叫按钮 | 1.名称:呼叫按钮 2.参数:满足本项目实际需求 3.包含本体及配件安装、各类预埋件留设、底盒安装、接线、单体调试、焊压接线端子等相关费用 4.完成本清单项目所需的一切相关工作 |  | 个 | 4 |  |  |  | 93.44
127 | 030506007011 | 读卡器(室外型需带防水功能) | 1.名称:读卡器(室外型需带防水功能) 2.参数:满足本项目实际需求 3.包含本体安装、接线、接地、调试等相关费用 4.完成本清单项目所需的一切相关工作 |  | 台 | 1 |  |  |  | 440.64
128 | 030506007012 | 电磁锁 | 1.名称:电磁锁 2.参数:满足本项目实际需求 3.包含本体安装、接线、接地、调试等相关费用 4.完成本清单项目所需的一切相关工作 |  | 台 | 1 |  |  |  | 250.78
129 | 030506007013 | ACS1 | 1.名称:ACS1 2.参数:满足本项目实际需求 3.包含本体安装、接线、接地、调试等相关费用 4.完成本清单项目所需的一切相关工作 |  | 台 | 10 |  |  |  | 841.05
130 | 030502003148 | 双绞线缆 UTP CAT6 | 1.名称及规格:双绞线缆 UTP CAT6 2.敷设方式:综合考虑 3.包含双绞线敷设、标记、卡接、测试、分线盒安装等相关费用 4.完成本清单项目所需的一切相关工作 |  | m | 245 |  |  |  | 5.36
131 | 030412004218 | 多芯软导线 RVV-2*1.0mm2 | 1.名称及规格:多芯软导线RVV-2*1.0mm2 2.敷设方式：综合考虑 3.包含支持体（夹板、绝缘子、街码等）安装、配线、管内穿线、线槽配线、焊、压接线端子、接地等费用 4.完成本清单项目所需的一切相关工作 |  | m | 63.63 |  |  |  | 3.89
132 | 030412004219 | 多芯软导线 RVVP3*1.0mm2 | 1.名称及规格:多芯软导线RVVP3*1.0mm2 2.敷设方式：综合考虑 3.包含支持体（夹板、绝缘子、街码等）安装、配线、管内穿线、线槽配线、焊、压接线端子、接地等费用 4.完成本清单项目所需的一切相关工作 |  | m | 40.09 |  |  |  | 5.41
133 | 030412004220 | 多芯软导线 RVV-4*1.0mm2 | 1.名称及规格:多芯软导线RVV-4*1.0mm2 2.敷设方式：综合考虑 3.包含支持体（夹板、绝缘子、街码等）安装、配线、管内穿线、线槽配线、焊、压接线端子、接地等费用 4.完成本清单项目所需的一切相关工作 |  | m | 58.55 |  |  |  | 6.65
134 | 030412004221 | 多芯软导线 RVVP6X1.0mm2 | 1.名称及规格:多芯软导线RVVP6X1.0mm2 2.敷设方式：综合考虑 3.包含支持体（夹板、绝缘子、街码等）安装、配线、管内穿线、线槽配线、焊、压接线端子、接地等费用 4.完成本清单项目所需的一切相关工作 |  | m | 43.92 |  |  |  | 9.63
135 | 030412004222 | 配线WDZC-BYJ-2.5 | 1.名称及规格:配线WDZC-BYJ-2.5 2.敷设方式：综合考虑 3.包含支持体（夹板、绝缘子、街码等）安装、配线、管内穿线、线槽配线、焊、压接线端子、接地等费用 4.其他:未尽事项详见图纸、招标文件、工程量清单计价说明、国家相关规范等 5.完成本清单项目所需的一切相关工作 |  | m | 40 |  |  |  | 3.94
136 | 030412001324 | 电线管PC20 | 1.名称及规格：电线管PC20 2.厚度:按国标要求 3.敷设方式:综合考虑 4.包含管道敷设、穿线用牵引铁线、砼结构内的管道预埋施工、于砖墙或有找平层的地面上开刨槽、砖墙开孔、修补、配件及管件安装、支吊架制作安装、接线盒（箱）、过线盒、底盒安装、防腐油漆、刷防火漆、标识、接地等相关费用 5.其他:未尽事项详见图纸、招标文件、工程量清单计价说明、国家相关规范等 6.完成本清单项目所需的一切相关工作 |  | m | 319.43 |  |  |  | 8.93
137 | 030412001325 | 电线管PC25 | 1.名称及规格：电线管PC25 2.厚度:按国标要求 3.敷设方式:综合考虑 4.包含管道敷设、穿线用牵引铁线、砼结构内的管道预埋施工、于砖墙或有找平层的地面上开刨槽、砖墙开孔、修补、配件及管件安装、支吊架制作安装、接线盒（箱）、过线盒、底盒安装、防腐油漆、刷防火漆、标识、接地等相关费用 5.其他:未尽事项详见图纸、招标文件、工程量清单计价说明、国家相关规范等 6.完成本清单项目所需的一切相关工作 |  | m | 44.64 |  |  |  | 15.71
138 | 031001002064 | 镀锌钢管 SC20 | 1.名称及规格：镀锌钢管SC20 2.敷设方式:综合考虑 3.包含管道敷设、穿线用牵引铁线、砼结构内的管道预埋施工、于砖墙或有找平层的地面上开刨槽、砖墙开孔、修补、配件及管件安装、支吊架制作安装、接线盒（箱）安装、防腐油漆、标识、接地等相关费用 4.其他:未尽事项详见图纸、招标文件、工程量清单计价说明、国家相关规范等 5.完成本清单项目所需的一切相关工作 |  | m | 40 |  |  |  | 19.72
智慧泵房系统
139 | 030904013003 | 水泵房智能监控主机 | 1.名称:水泵房智能监控主机 2.规格：详设计 3.包含本体及配件安装、接线、调试、测试等相关费用 4.完成本清单项目所需的一切相关工作 |  | 台 | 1 |  |  |  | 3120.68
140 | 030506007014 | 电磁锁 | 1.名称:电磁锁 2.参数:满足本项目实际需求 3.包含本体安装、接线、接地、调试等相关费用 4.完成本清单项目所需的一切相关工作 |  | 台 | 2 |  |  |  | 250.78
141 | 030506007015 | 出门按钮 | 1.名称:出门按钮 2.参数:满足本项目实际需求 3.包含本体及配件安装、各类预埋件留设、底盒安装、接线、单体调试、焊压接线端子等相关费用 4.完成本清单项目所需的一切相关工作 |  | 个 | 2 |  |  |  | 71.01
142 | 030506015001 | 8路网络硬盘录像（含存储硬盘） | 1.名称:8路网络硬盘录像（含存储硬盘） 2.参数.配置2*6TB硬盘/台 3.包含本体安装、接线、接地、调试等相关费用 4.完成本清单项目所需的一切相关工作 |  | 台 | 1 |  |  |  | 3590.7
143 | 030501010003 | 智能网关(VPN) | 1.名称:智能网关(VPN) 2.参数：详设计 3.包含本体及配件安装、接线、调试等相关费用 4.完成本清单项目所需的一切相关工作 |  | 台 | 1 |  |  |  | 829.57
144 | 030501005008 | PLC机柜 | 1.名称:PLC机柜 2.包含机柜本体及配件安装、底座、机架等固定件安装等相关费用 3.接地、调试 4.其他:未尽事项详见图纸、招标文件、工程量清单计价说明、国家相关规范等 5.完成本清单项目所需的一切相关工作 |  | 台 | 1 |  |  |  | 1223.09
145 | 030501015019 | 24口POE接入交换机 | 1.名称:24口POE接入交换机 2.参数:满足本项目实际需求,含耦合器X1及光纤跳纤X1 3.包含本体、光模块及配件安装、接线、调试等相关费用 4.完成本清单项目所需的一切相关工作 |  | 台 | 1 |  |  |  | 3595.32
146 | 030501015020 | UPS交换机 | 1.名称:UPS交换机 2.参数:满足本项目实际需求,含耦合器X1及光纤跳纤X1 3.包含本体、光模块及配件安装、接线、调试等相关费用 4.完成本清单项目所需的一切相关工作 |  | 台 | 1 |  |  |  | 5605.32
147 | 030502008019 | 24口网络配线架 | 1.名称:24口网络配线架 2.功能:满足本项目实际需求 3.包含本体安装，机架安装，光纤耦合器，端接模块、理线器安装，跳线，跳块卡接，放布尾纤，跳线测试，标签的制作等相关费用 4.其他:未尽事项详见图纸、招标文件、工程量清单计价说明、国家相关规范等 5.完成本清单项目所需的一切相关工作 |  | 架 | 1 |  |  |  | 846.54
148 | 030405004010 | PLC采集控制器 | 1.名称:PLC采集控制器 2.功能:满足本项目实际需求 3.包含本体安装，机架安装，端接模块、理线器安装，跳线，跳块卡接，放布尾纤，跳线测试，标签的制作等相关费用 4.完成本清单项目所需的一切相关工作 |  | 台 | 1 |  |  |  | 669.97
149 | 040205019043 | 室内枪式摄像机 | 1.名称:室内枪式摄像机 2.参数:分辨率1080P，满足本项目实际需求 3.包含前端设备主体及其配套配件连接、安装，调试(包括固定式摄像机安装镜头后的焦距选择及对焦设定)功能验证、支架制作、安装，除锈、刷油，接地等相关费用 4.其他:未尽事项详见图纸、招标文件、工程量清单计价说明、国家相关规范等 5.完成本清单项目所需的一切相关工作 |  | 台 | 10 |  |  |  | 610.86
150 | 040205019044 | 一体化快球摄像机 | 1.名称:一体化快球摄像机 2.参数:分辨率1080P，满足本项目实际需求 3.包含前端设备主体及其配套配件连接、安装，调试(包括固定式摄像机安装镜头后的焦距选择及对焦设定)功能验证、支架制作、安装，除锈、刷油，接地等相关费用 4.其他:未尽事项详见图纸、招标文件、工程量清单计价说明、国家相关规范等 5.完成本清单项目所需的一切相关工作 |  | 台 | 1 |  |  |  | 514.58
151 | 030506006027 | 一体式门禁(有人脸识别+指纹功能) | 1.名称:一体式门禁(有人脸识别+指纹功能) 2.参数:满足本项目实际需求 3.包含本体安装、接线、接地、调试等相关费用 4.完成本清单项目所需的一切相关工作 |  | 台 | 2 |  |  |  | 774.59
152 | 080504004001 | 水质在线检测仪 | 1.名称:水质在线检测仪 2.参数:详设计 3.包含本体安装、接线、接地、调试等相关费用 4.完成本清单项目所需的一切相关工作 |  | 套 | 1 |  |  |  | 2475.65
153 | 080504004002 | 积水探测器 | 1.名称:积水探测器 2.参数:详设计 3.包含本体安装、接线、接地、调试等相关费用 4.完成本清单项目所需的一切相关工作 |  | 支 | 2 |  |  |  | 294.33
154 | 080504004003 | 噪声监测器 | 1.名称:噪声监测器 2.参数:详设计 3.包含本体安装、接线、接地、调试等相关费用 4.完成本清单项目所需的一切相关工作 |  | 支 | 1 |  |  |  | 405.25
155 | 080704004001 | 温湿度传感器 | 1.名称:温湿度传感器 2.参数:详设计 3.包含本体安装、接线、接地、调试等相关费用 4.完成本清单项目所需的一切相关工作 |  | 个 | 1 |  |  |  | 480.34
156 | 080504004004 | 水压监测器 | 1.名称:水压监测器 2.参数:详设计 3.包含本体安装、接线、接地、调试等相关费用 4.完成本清单项目所需的一切相关工作 |  | 支 | 2 |  |  |  | 333.45
157 | 080504004005 | 生活水池水位探测器 | 1.名称:生活水池水位探测器 2.参数:详设计 3.包含本体安装、接线、接地、调试等相关费用 4.完成本清单项目所需的一切相关工作 |  | 支 | 3 |  |  |  | 487.22
158 | 080504004006 | 红外探测器 | 1.名称:红外探测器 2.参数:详设计 3.包含本体安装、接线、接地、调试等相关费用 4.完成本清单项目所需的一切相关工作 |  | 支 | 2 |  |  |  | 628.07
159 | 030502005056 | 4芯单模光纤 | 1.名称及规格:4芯单模光纤 2.敷设方式:综合考虑 3.包含光纤敷设、光纤连接、标记、卡接、安装等相关费用 4.完成本清单项目所需的一切相关工作 |  | m | 100 |  |  |  | 7.15
160 | 030502003149 | 双绞线缆 CAT5S | 1.名称及规格:双绞线缆CAT5S 2.敷设方式:综合考虑 3.包含双绞线敷设、标记、卡接、测试、分线盒安装等相关费用 4.完成本清单项目所需的一切相关工作 |  | m | 70 |  |  |  | 3.48
161 | 030412004223 | 多芯软导线 RVV2*1.0 | 1.名称及规格:多芯软导线 RVV2*1.0 2.敷设方式：综合考虑 3.包含支持体（夹板、绝缘子、街码等）安装、配线、管内穿线、线槽配线、焊、压接线端子、接地等费用 4.完成本清单项目所需的一切相关工作 |  | m | 80 |  |  |  | 5.73
162 | 030412004224 | 多芯软导线 RVV3*2.5 | 1.名称及规格:多芯软导线 RVV3*2.5 2.敷设方式：综合考虑 3.包含支持体（夹板、绝缘子、街码等）安装、配线、管内穿线、线槽配线、焊、压接线端子、接地等费用 4.完成本清单项目所需的一切相关工作 |  | m | 20 |  |  |  | 9.2
163 | 030412004225 | 多芯软导线 RVV4*2.5 | 1.名称及规格:多芯软导线 RVV4*2.5 2.敷设方式：综合考虑 3.包含支持体（夹板、绝缘子、街码等）安装、配线、管内穿线、线槽配线、焊、压接线端子、接地等费用 4.完成本清单项目所需的一切相关工作 |  | m | 20 |  |  |  | 11.68
164 | 030412004226 | 多芯软导线 RVV5*4 | 1.名称及规格:多芯软导线 RVV5*4 2.敷设方式：综合考虑 3.包含支持体（夹板、绝缘子、街码等）安装、配线、管内穿线、线槽配线、焊、压接线端子、接地等费用 4.完成本清单项目所需的一切相关工作 |  | m | 10 |  |  |  | 17.16
165 | 030412004227 | 多芯软导线 RVV8*1.0 | 1.名称及规格:多芯软导线 RVV8*1.0 2.敷设方式：综合考虑 3.包含支持体（夹板、绝缘子、街码等）安装、配线、管内穿线、线槽配线、焊、压接线端子、接地等费用 4.完成本清单项目所需的一切相关工作 |  | m | 20 |  |  |  | 12.11
166 | 030412004228 | 多芯软导线 RVVP2*1.0 | 1.名称及规格:多芯软导线 RVVP2*1.0 2.敷设方式：综合考虑 3.包含支持体（夹板、绝缘子、街码等）安装、配线、管内穿线、线槽配线、焊、压接线端子、接地等费用 4.完成本清单项目所需的一切相关工作 |  | m | 720 |  |  |  | 3.89
167 | 030412004229 | 多芯软导线 RVVP4*1.0 | 1.名称及规格:多芯软导线 RVVP4*1.0 2.敷设方式：综合考虑 3.包含支持体（夹板、绝缘子、街码等）安装、配线、管内穿线、线槽配线、焊、压接线端子、接地等费用 4.完成本清单项目所需的一切相关工作 |  | m | 260 |  |  |  | 6.65
168 | 030412004230 | 多芯软导线 RVVP8*1.0 | 1.名称及规格:多芯软导线 RVVP8*1.0 2.敷设方式：综合考虑 3.包含支持体（夹板、绝缘子、街码等）安装、配线、管内穿线、线槽配线、焊、压接线端子、接地等费用 4.完成本清单项目所需的一切相关工作 |  | m | 20 |  |  |  | 12.11
169 | 030412001326 | 电线管PC20 | 1.名称及规格：电线管PC20 2.厚度:按国标要求 3.敷设方式:综合考虑 4.包含管道敷设、穿线用牵引铁线、砼结构内的管道预埋施工、于砖墙或有找平层的地面上开刨槽、砖墙开孔、修补、配件及管件安装、支吊架制作安装、接线盒（箱）、过线盒、底盒安装、防腐油漆、刷防火漆、标识、接地等相关费用 5.其他:未尽事项详见图纸、招标文件、工程量清单计价说明、国家相关规范等 6.完成本清单项目所需的一切相关工作 |  | m | 1370 |  |  |  | 8.93
170 | 080510002001 | 智慧泵房系统调试 | 1.名称:智慧泵房系统调试 2.完成本清单项目所需的一切相关工作 |  | 项 | 1 |  |  |  | 1219.26
水箱水位监控系统及溢流报警系统
171 | 030506019014 | 数据采集器 | 1.名称：数据采集器 2.包含本体安装、USB跳线、接线、接地、调试等相关费用 3.数量满足本项目实际需求 4.其他:未尽事项详见图纸、招标文件、工程量清单计价说明、国家相关规范等 5.完成本清单项目所需的一切相关工作 |  | 台 | 1 |  |  |  | 611.68
172 | 030416020001 | 水池/水箱水位监控系统 | 1.名称：水池/水箱水位监控系统 2.包含本体安装、USB跳线、接线、接地、调试等相关费用 3.数量满足本项目实际需求 4.其他:未尽事项详见图纸、招标文件、工程量清单计价说明、国家相关规范等 5.完成本清单项目所需的一切相关工作 |  | 台 | 2 |  |  |  | 2587.87
173 | 080808001001 | 水位报警主机 | 1.名称：水位报警主机 2.包含本体安装、USB跳线、接线、接地、调试等相关费用 3.数量满足本项目实际需求 4.其他:未尽事项详见图纸、招标文件、工程量清单计价说明、国家相关规范等 5.完成本清单项目所需的一切相关工作 |  | 台 | 1 |  |  |  | 2792.32
174 | 080802004001 | 信号输入模块 | 1.名称：信号输入模块 2.包含本体安装、USB跳线、接线、接地、调试等相关费用 3.数量满足本项目实际需求 4.其他:未尽事项详见图纸、招标文件、工程量清单计价说明、国家相关规范等 5.完成本清单项目所需的一切相关工作 |  | 台 | 6 |  |  |  | 151.14
175 | 030412004231 | 多芯软导线 RVV-2*1.0mm2 | 1.名称及规格:多芯软导线RVV-2*1.0mm2 2.敷设方式：综合考虑 3.包含支持体（夹板、绝缘子、街码等）安装、配线、管内穿线、线槽配线、焊、压接线端子、接地等费用 4.完成本清单项目所需的一切相关工作 |  | m | 60 |  |  |  | 3.89
176 | 030412004232 | 多芯软导线 RVVP3*1.0mm2 | 1.名称及规格:多芯软导线RVVP3*1.0mm2 2.敷设方式：综合考虑 3.包含支持体（夹板、绝缘子、街码等）安装、配线、管内穿线、线槽配线、焊、压接线端子、接地等费用 4.完成本清单项目所需的一切相关工作 |  | m | 60 |  |  |  | 5.41
177 | 030412001327 | 电线管PC20 | 1.名称及规格：电线管PC20 2.厚度:按国标要求 3.敷设方式:综合考虑 4.包含管道敷设、穿线用牵引铁线、砼结构内的管道预埋施工、于砖墙或有找平层的地面上开刨槽、砖墙开孔、修补、配件及管件安装、支吊架制作安装、接线盒（箱）、过线盒、底盒安装、防腐油漆、刷防火漆、标识、接地等相关费用 5.其他:未尽事项详见图纸、招标文件、工程量清单计价说明、国家相关规范等 6.完成本清单项目所需的一切相关工作 |  | m | 120 |  |  |  | 8.93
消防及安防监控室
178 | 030904018020 | 光纤主配线机柜 | 1.名称:光纤主配线机柜 2.包含机柜本体及配件安装、底座、机架等固定件安装等相关费用 3.接地、调试 4.其他:未尽事项详见图纸、招标文件、工程量清单计价说明、国家相关规范等 5.完成本清单项目所需的一切相关工作 |  | 台 | 1 |  |  |  | 1277.07
179 | 080706002009 | 弱电机柜 | 1.名称:弱电机柜 2.包含机柜本体及配件安装、PDU电源插排、隔板、底座、机架等固定件安装等相关费用 3.接地、调试 4.其他:未尽事项详见图纸、招标文件、工程量清单计价说明、国家相关规范等 5.完成本清单项目所需的一切相关工 |  | 台 | 5 |  |  |  | 1277.07
180 | 080706002010 | 监控机柜 | 1.名称:监控机柜 2.包含机柜本体及配件安装、PDU电源插排、隔板、底座、机架等固定件安装等相关费用 3.接地、调试 4.其他:未尽事项详见图纸、招标文件、工程量清单计价说明、国家相关规范等 5.完成本清单项目所需的一切相关工 |  | 台 | 1 |  |  |  | 2361.09
181 | 080706002011 | UPS电源柜 | 1.名称:UPS电源柜 2.包含机柜本体及配件安装、PDU电源插排、隔板、底座、机架等固定件安装等相关费用 3.接地、调试 4.其他:未尽事项详见图纸、招标文件、工程量清单计价说明、国家相关规范等 5.完成本清单项目所需的一切相关工 |  | 台 | 1 |  |  |  | 1277.07
182 | 030501015021 | 核心交换机 | 1.名称：核心交换机 2.包含本体安装、USB跳线、接线、接地、调试等相关费用 3.数量满足本项目实际需求 4.其他:未尽事项详见图纸、招标文件、工程量清单计价说明、国家相关规范等 5.完成本清单项目所需的一切相关工作 |  | 台 | 1 |  |  |  | 1207.01
183 | 030501015022 | 24口交换机 | 1.名称：核心交换机 2.包含本体安装、USB跳线、接线、接地、调试等相关费用 3.数量满足本项目实际需求 4.其他:未尽事项详见图纸、招标文件、工程量清单计价说明、国家相关规范等 5.完成本清单项目所需的一切相关工作 |  | 台 | 1 |  |  |  | 1814.62
184 | 080808001002 | 48光接口板1块 | 1.名称：48光接口板1块 2.包含本体安装、USB跳线、接线、接地、调试等相关费用 3.数量满足本项目实际需求 4.其他:未尽事项详见图纸、招标文件、工程量清单计价说明、国家相关规范等 5.完成本清单项目所需的一切相关工作 |  | 台 | 1 |  |  |  | 23.73
185 | 030506019015 | 12路解码器 | 1.名称：12路解码器 2.包含本体安装、USB跳线、接线、接地、调试等相关费用 3.数量满足本项目实际需求 4.其他:未尽事项详见图纸、招标文件、工程量清单计价说明、国家相关规范等 5.完成本清单项目所需的一切相关工作 |  | 台 | 1 |  |  |  | 569.43
186 | 030506019016 | 视频解码终端 | 1.名称：视频解码终端 2.包含本体安装、USB跳线、接线、接地、调试等相关费用 3.数量满足本项目实际需求 4.其他:未尽事项详见图纸、招标文件、工程量清单计价说明、国家相关规范等 5.完成本清单项目所需的一切相关工作 |  | 台 | 1 |  |  |  | 5589.06
187 | 030502008020 | ODF-网络光纤配线架 | 1.名称：ODF-网络光纤配线架 2.功能:满足本项目实际需求 3.包含本体安装，机架安装，光纤耦合器，端接模块、理线器安装，跳线，跳块卡接，放布尾纤，跳线测试，标签的制作等相关费用 4.其他:未尽事项详见图纸、招标文件、工程量清单计价说明、国家相关规范等 5.完成本清单项目所需的一切相关工作 |  | 个 | 1 |  |  |  | 528.04
188 | 030501001001 | 8T硬盘 | 1.名称：8T硬盘 2.包含本体安装、USB跳线、接线、接地、调试等相关费用 3.数量满足本项目实际需求 4.其他:未尽事项详见图纸、招标文件、工程量清单计价说明、国家相关规范等 5.完成本清单项目所需的一切相关工作 |  | 台 | 1 |  |  |  | 2183.87
189 | 030501001002 | 6T硬盘 | 1.名称：6T硬盘 2.包含本体安装、USB跳线、接线、接地、调试等相关费用 3.数量满足本项目实际需求 4.其他:未尽事项详见图纸、招标文件、工程量清单计价说明、国家相关规范等 5.完成本清单项目所需的一切相关工作 |  | 台 | 1 |  |  |  | 2027.16
190 | 030501001003 | 输入设备 | 1.名称:输入设备 2.包含本体安装、接线、调试等相关费用 3.其他:未尽事项详见图纸、招标文件、工程量清单计价说明、国家相关规范等 4.完成本清单项目所需的一切相关工作 |  | 台 | 1 |  |  |  | 2781.38
191 | 030501001004 | 路由器 | 1.名称:路由器 2.包含本体安装、接线、调试等相关费用 3.其他:未尽事项详见图纸、招标文件、工程量清单计价说明、国家相关规范等 4.完成本清单项目所需的一切相关工作 |  | 台 | 1 |  |  |  | 939.31
192 | 030501002003 | 管理电脑 | 1.名称:管理电脑 2.包含本体安装、接线、调试等相关费用 3.其他:未尽事项详见图纸、招标文件、工程量清单计价说明、国家相关规范等 4.完成本清单项目所需的一切相关工作 |  | 台 | 1 |  |  |  | 3307.61
193 | 030501002004 | 打印机 | 1.名称:打印机 2.包含本体安装、接线、调试等相关费用 3.其他:未尽事项详见图纸、招标文件、工程量清单计价说明、国家相关规范等 4.完成本清单项目所需的一切相关工作 |  | 台 | 1 |  |  |  | 1133.35
194 | 080808001003 | 变配电智能化管理系统通讯接口 | 1.名称:变配电智能化管理系统通讯接口 2.参数:满足本项目实际需求 3.包含本体安装、接线、接地、调试等相关费用 4.完成本清单项目所需的一切相关工作 |  | 台 | 1 |  |  |  | 67.99
195 | 030501015023 | 核心交换机 | 1.名称：核心交换机 2.包含本体安装、USB跳线、接线、接地、调试等相关费用 3.数量满足本项目实际需求 4.其他:未尽事项详见图纸、招标文件、工程量清单计价说明、国家相关规范等 5.完成本清单项目所需的一切相关工作 |  | 台 | 1 |  |  |  | 1207.01
196 | 030501015024 | 交换机 | 1.名称:交换机 2.参数:满足本项目实际需求 3.包含本体安装、接线、接地、调试等相关费用 4.完成本清单项目所需的一切相关工作 |  | 台 | 1 |  |  |  | 1556.98
197 | 030501019002 | 服务器 | 1.名称:服务器 2.参数:满足本项目实际需求 3.包含本体安装、接线、接地、调试等相关费用 4.完成本清单项目所需的一切相关工作 |  | 台 | 2 |  |  |  | 8088.71
198 | 030506006028 | 发卡器 | 1.名称:发卡器 2.参数:满足本项目实际需求 3.包含本体安装、接线、接地、调试等相关费用 4.完成本清单项目所需的一切相关工作 |  | 台 | 1 |  |  |  | 248.64
199 | 080706002012 | AF-UPS | 1.名称:AF-UPS 2.型号:(半周长m以内)1.5 3.安装方式:壁挂 4.包含基础型钢制作安装、箱体安装、接地、单体调试、接线等相关费用 5.配电箱应按设计图纸考虑及预留安装电源监控、漏电报警等其他系统模块的位置 6.含送配电系统调试等满足验收要求 7.其他:未尽事项详见图纸、招标文件、工程量清单计价说明、国家相关规范等 8.完成本清单项目所需的一切相关工作 |  | 台 | 1 |  |  |  | 4108.06
200 | 080706002013 | 1-AFAT | 1.名称:1-AFAT 2.型号:(半周长m以内)1.5 3.安装方式:壁挂 4.包含基础型钢制作安装、箱体安装、接地、单体调试、接线等相关费用 5.配电箱应按设计图纸考虑及预留安装电源监控、漏电报警等其他系统模块的位置 6.含送配电系统调试等满足验收要求 7.其他:未尽事项详见图纸、招标文件、工程量清单计价说明、国家相关规范等 8.完成本清单项目所需的一切相关工作 |  | 台 | 1 |  |  |  | 1897.88
201 | 080706002014 | 1-XFAT | 1.名称:1-XFAT 2.型号:(半周长m以内)1.5 3.安装方式:壁挂 4.包含基础型钢制作安装、箱体安装、接地、单体调试、接线等相关费用 5.配电箱应按设计图纸考虑及预留安装电源监控、漏电报警等其他系统模块的位置 6.含送配电系统调试等满足验收要求 7.其他:未尽事项详见图纸、招标文件、工程量清单计价说明、国家相关规范等 8.完成本清单项目所需的一切相关工作 |  | 台 | 1 |  |  |  | 1897.88
202 | 080706002015 | 1~6-UPS | 1.名称:1~6-UPS 2.型号:(半周长m以内)1.5 3.安装方式:壁挂 4.包含基础型钢制作安装、箱体安装、接地、单体调试、接线等相关费用 5.配电箱应按设计图纸考虑及预留安装电源监控、漏电报警等其他系统模块的位置 6.含送配电系统调试等满足验收要求 7.其他:未尽事项详见图纸、招标文件、工程量清单计价说明、国家相关规范等 8.完成本清单项目所需的一切相关工作 |  | 台 | 6 |  |  |  | 1366.91
203 | 030504001001 | 操作台 | 1.名称:操作台 2.规格:4联操作台 3.其他:未尽事项详见图纸、招标文件、工程量清单计价说明、国家相关规范等 4.完成本清单项目所需的一切相关工作 |  | 副 | 1 |  |  |  | 3631.57
204 | 080706002016 | UPS电源配电箱 30KVA | 1.名称:UPS电源配电箱30KVA 2.型号:详设计 3.规格:详设计 4.包含基础型钢制作安装、箱体安装、接地、单体调试、接线等相关费用 5.配电箱应按设计图纸考虑及预留安装电源监控、漏电报警等其他系统模块的位置 6.含送配电系统调试等满足验收要求 7.其他:未尽事项详见图纸、招标文件、工程量清单计价说明、国家相关规范等 8.完成本清单项目所需的一切相关工作 |  | 台 | 1 |  |  |  | 6326.63
205 | 080508007002 | UPS主机 30KVA（含电源） | 1.名称:UPS主机30KVA（含电源） 2.参数:30KVA,供电时间为30分钟 3.包含主机、电池柜、蓄电池安装、接地、单机调试、接线等相关费用 4.完成本清单项目所需的一切相关工作 |  | 套 | 2 |  |  |  | 34903.03
206 | 030701003004 | 挂式空调机 | 1.名称：2P壁挂空调 2.规格：详见图纸及技术需求书 3.室内外机安装 4.接管 5.调试 6.其他:按设计图纸及施工规范要求综合考虑 |  | 套 | 1 |  |  |  | 3654.05
207 | 030504004003 | 电视墙 | 1.名称:电视墙 2.监视器数量:12 3.包含本体安装、接线、调试等相关费用 4.其他:未尽事项详见图纸、招标文件、工程量清单计价说明、国家相关规范等 5.完成本清单项目所需的一切相关工作 |  | 套 | 1 |  |  |  | 6603.12
208 | 030505016003 | 水池液位显示装置 | 1.名称:水池液位显示装置 2.包含本体安装、接线、调试等相关费用 3.其他:未尽事项详见图纸、招标文件、工程量清单计价说明、国家相关规范等 4.完成本清单项目所需的一切相关工作 |  | 台 | 1 |  |  |  | 1091.54
209 | 030505016004 | 55'超窄边拼接屏 | 1.名称:55'超窄边拼接屏 2.规格:55 3.包含本体安装、接线、调试等相关费用 4.其他:未尽事项详见图纸、招标文件、工程量清单计价说明、国家相关规范等 5.完成本清单项目所需的一切相关工作 |  | 台 | 12 |  |  |  | 4695.16
210 | 030505016005 | 55'显示屏 | 1.名称:55'显示屏 2.规格:55 3.包含本体安装、接线、调试等相关费用 4.其他:未尽事项详见图纸、招标文件、工程量清单计价说明、国家相关规范等 5.完成本清单项目所需的一切相关工作 |  | 台 | 4 |  |  |  | 4695.16
211 | 030413002070 | T8直管 2x22W LED | 1.名称及规格: T8直管 2x22W LED 3.安装方式：天花嵌装 4.包含各类预埋件留设、接线盒安装、成套灯具（含光源）及配件安装、金属软管、接线、接地、焊压接线端子、支架、调试等相关费用 5.完成本清单项目所需的一切相关工作 |  | 套 | 3 |  |  |  | 101.81
212 | 030413002071 | 16W LED吊线灯盘 | 1.名称及规格:16W LED吊线灯盘 3.安装方式：天花嵌装 4.包含各类预埋件留设、接线盒安装、成套灯具（含光源）及配件安装、金属软管、接线、接地、焊压接线端子、支架、调试等相关费用 5.完成本清单项目所需的一切相关工作 |  | 套 | 7 |  |  |  | 101.81
213 | 040801029002 | 三联单控开关 | 1.名称：开关 2.规格型号：三联单控 3.包含开关/插座/小电器及其配件安装、各类预埋件留设、接线底盒安装、接线、接地、焊压接线端子等相关费用 4.包含底盒安装，本体安装，接线，接地，于砖墙或有找平层的地面上的刨槽、砖墙开孔、修补，焊、压接线端子等相关费用 5.完成本清单项目所需的一切相关工作 |  | 个 | 1 |  |  |  | 25.99
214 | 040801030002 | 单相二、三级插座 | 1.名称:单相二、三级插座 2.规格型号:10A250V 3.安装方式:暗装 4.含底盒 5.其他:未尽事项详见图纸、招标文件、工程量清单计价说明、国家相关规范等 6.完成本清单项目所需的一切相关工作 7.其他:包括根据图纸及规范要求完成该清单项目所需要的其他附属工作内容，并综合考虑其他完成本工作涉及的所有费用 |  | 个 | 12 |  |  |  | 53.98
215 | 030412002054 | 金属线槽200*100 | 1.名称及规格:金属线槽200*100 2.厚度:按国标要求 3.包含线槽（桥架）及附件（盖板、隔板）、配件安装、支（吊）架制作安装、除锈、刷油、接地、防火堵洞、刷防火漆等相关费用 4.其他:未尽事项详见图纸、招标文件、工程量清单计价说明、国家相关规范等 5.完成本清单项目所需的一切相关工作 |  | m | 150 |  |  |  | 62.51
216 | 030412002055 | 金属线槽600*200 | 1.名称及规格:金属线槽600*200 2.厚度:按国标要求 3.包含线槽（桥架）及附件（盖板、隔板）、配件安装、支（吊）架制作安装、除锈、刷油、接地、防火堵洞、刷防火漆等相关费用 4.其他:未尽事项详见图纸、招标文件、工程量清单计价说明、国家相关规范等 5.完成本清单项目所需的一切相关工作 |  | m | 150 |  |  |  | 164.06
217 | 030409001170 | 电力电缆WDZB-YJY-3*6 | 1.名称及规格:电力电缆WDZB-YJY-3*6 2.材质:铜芯 3.敷设方式:综合考虑 4.包含揭（盖）盖板、电缆敷设、电缆头制作及安装、接地、试压、测试、防火堵洞、电缆防护、电缆防火隔板、电缆防火涂料、单体调试、电缆穿刺线夹制作及安装、电缆标识牌等相关费用 5.其他:未尽事项详见图纸、招标文件、工程量清单计价说明、国家相关规范等 6.完成本清单项目所需的一切相关工作 |  | m | 360 |  |  |  | 23.79
218 | 030412004233 | 配线 WDZC-BYJ-2.5 | 1.名称及规格:配线 WDZC-BYJ-2.5 2.敷设方式：综合考虑 3.包含支持体（夹板、绝缘子、街码等）安装、配线、管内穿线、线槽配线、焊、压接线端子、接地等费用 4.其他:未尽事项详见图纸、招标文件、工程量清单计价说明、国家相关规范等 5.完成本清单项目所需的一切相关工作 |  | m | 146.04 |  |  |  | 3.94
219 | 030412004234 | 配线 WDZC-BYJ-4 | 1.名称及规格:配线 WDZC-BYJ-4 2.敷设方式：综合考虑 3.包含支持体（夹板、绝缘子、街码等）安装、配线、管内穿线、线槽配线、焊、压接线端子、接地等费用 4.其他:未尽事项详见图纸、招标文件、工程量清单计价说明、国家相关规范等 5.完成本清单项目所需的一切相关工作 |  | m | 254.36 |  |  |  | 5.61
220 | 030412001328 | 镀锌电线管JDG20 | 1.名称及规格：镀锌电线管JDG20 2.厚度:按国标要求 3.敷设方式:综合考虑 4.包含管道敷设、穿线用牵引铁线、砼结构内的管道预埋施工、于砖墙或有找平层的地面上开刨槽、砖墙开孔、修补、配件及管件安装、支吊架制作安装、接线盒（箱）、过线盒、底盒安装、防腐油漆、刷防火漆、标识、接地等相关费用 5.其他:未尽事项详见图纸、招标文件、工程量清单计价说明、国家相关规范等 6.完成本清单项目所需的一切相关工作 |  | m | 329.48 |  |  |  | 12.59
221 | 030412001329 | 镀锌电线管JDG25 | 1.名称及规格：镀锌电线管JDG25 2.厚度:按国标要求 3.敷设方式:综合考虑 4.包含管道敷设、穿线用牵引铁线、砼结构内的管道预埋施工、于砖墙或有找平层的地面上开刨槽、砖墙开孔、修补、配件及管件安装、支吊架制作安装、接线盒（箱）、过线盒、底盒安装、防腐油漆、刷防火漆、标识、接地等相关费用 5.其他:未尽事项详见图纸、招标文件、工程量清单计价说明、国家相关规范等 6.完成本清单项目所需的一切相关工作 |  | m | 39.1 |  |  |  | 18.12
222 | 030412001330 | 镀锌电线管JDG32 | 1.名称及规格：镀锌电线管JDG32 2.厚度:按国标要求 3.敷设方式:综合考虑 4.包含管道敷设、穿线用牵引铁线、砼结构内的管道预埋施工、于砖墙或有找平层的地面上开刨槽、砖墙开孔、修补、配件及管件安装、支吊架制作安装、接线盒（箱）、过线盒、底盒安装、防腐油漆、刷防火漆、标识、接地等相关费用 5.其他:未尽事项详见图纸、招标文件、工程量清单计价说明、国家相关规范等 6.完成本清单项目所需的一切相关工作 |  | m | 360 |  |  |  | 20.07
机房装饰工程
223 | 011103003004 | 防静电活动地板 | 1.名称:钢质活动底板600*600*35 2.支架高度、材料种类:不锈钢支架300mm 3.其他:未尽事项详见图纸、招标文件、工程量清单计价说明、国家相关规范等 4.完成本清单项目所需的一切相关工作 |  | m2 | 50 |  |  |  | 526.5
224 | 020801001001 | 墙面一般抹灰 | 1.材料:1:2:8,12厚水泥石灰砂浆底层，刮腻子补平一道，施涂二遍乳胶漆 2.计价综合考虑砂浆种类、配合比、厚度、墙体类型、挂网增加人工降效 3.计价包括基层处理、找平层、面层、分格缝制作、材料运输等相关费用 4.完成本清单项目所需的一切相关工作 |  | m2 | 300 |  |  |  | 18.9
225 | 011403001036 | 防霉内墙无机涂料 | 1.面层:防潮防霉内墙无机涂料（一道）、封底涂料（一道） 2.刮腻子:满刮内墙腻子不小于两道，分层打磨平整 3.使用位置：如楼梯间（封闭）、避难区（封闭）、前室（非面客区）、商铺室内公共楼梯 4.计价综合考虑遍数、腻子种类；基底类型、防护材料种类 5.完成本清单项目所需的一切相关工作 |  | m2 | 300 |  |  |  | 22.31
226 | 011403001037 | 天棚抹灰面油漆 | 1.材料:防潮防霉无机涂料，一底两面成活 2.刮腻子:满刮腻子两遍找平,打磨平整 3.计价综合考虑遍数、腻子种类；基底类型、防护材料种类 4.计价包括基层、面层、刮腻子、油漆、涂料、裱糊、材料运输等相关费用 5.完成本清单项目所需的一切相关工作 |  | m2 | 80 |  |  |  | 34.46
227 | 011403003070 | 防霉腻子 天棚 | 1.腻子种类、刮腻子遍数:分层满刮防霉腻子二道，砂纸抹平 2.计价综合考虑遍数、腻子种类；基底类型、防护材料种类 3.计价包括基层、面层、刮腻子、油漆、涂料、裱糊、材料运输等相关费用 4.完成本清单项目所需的一切相关工作 |  | m2 | 80 |  |  |  | 12.79
228 | 011301001020 | 天棚（防水涂料） | 1.材料:1.0厚聚合物水泥基II型防水涂料 2.计价综合考虑：涂膜遍数、平、立面等 3.计价包括：材料费用、材料运输、基层处理、刷基层处理剂、铺布、涂刷防水膜、保护层铺设等相关费用 4.完成本清单项目所需的一切相关工作 |  | m2 | 80 |  |  |  | 18.12
229 | 011302004016 | 铝合金微孔板600*600吊顶 | 1.龙骨材料种类、规格、中距:主轻钢龙骨(DU38) 2.面层材料品种、规格:600x600铝合金微孔板 3.防护材料种类:18x47mm实木条刷防火涂料二道 |  | m2 | 67 |  |  |  | 121.46
230 | 030410007017 | 局部等电位联结箱 | 1.名称:局部等电位联结箱 2.包含本体安装、接线、调试等相关费用 3.其他:未尽事项详见图纸、招标文件、工程量清单计价说明、国家相关规范等 4.完成本清单项目所需的一切相关工作 |  | 台 | 2 |  |  |  | 81.43
231 | 030410004021 | 紫铜排40X4等电位网 | 1.名称:紫铜排40X4等电位网 2.包含本体安装、接线、调试等相关费用 3.其他:未尽事项详见图纸、招标文件、工程量清单计价说明、国家相关规范等 4.完成本清单项目所需的一切相关工作 |  | m | 500 |  |  |  | 30.9
232 | 030412004235 | 配线 6mm2 铜导线 | 1.名称:6mm2 铜导线 2.包含揭（盖）盖板、电缆敷设、电缆头制作及安装、接地、试压、测试、防火堵洞、电缆防护、电缆防火隔板、电缆防火涂料、单体调试、电缆穿刺线夹制作及安装、电缆标识牌等相关费用 3.其他:未尽事项详见图纸、招标文件、工程量清单计价说明、国家相关规范等 4.完成本清单项目所需的一切相关工作 |  | m | 100 |  |  |  | 6.65
合 计

## E.2.1 分部分项工程项目清单计价表【10#11#初中学_4
分部分项工程项目清单计价表
工程名称：10#11#初中学校地下室-智能化 |  |  |  | 标段： |  |  |  | 第 1 页 共 1 页
序号 | 项目编码 | 项目名称 | 项目特征描述 |  | 计量 单位 | 工程量 | 金额（元）
[7 empty] | 综合单价 |  | 合价 | 综合单价最高限价
桥架+套管
1 | 030412002056 | 金属线槽100*50 | 1.名称及规格:金属线槽100*50 2.厚度:按国标要求 3.包含线槽（桥架）及附件（盖板、隔板）、配件安装、支（吊）架制作安装、除锈、刷油、接地、防火堵洞、刷防火漆等相关费用 4.其他:未尽事项详见图纸、招标文件、工程量清单计价说明、国家相关规范等 5.完成本清单项目所需的一切相关工作 |  | m | 22.57 |  |  |  | 49.81
2 | 030412002057 | 金属线槽200*100 | 1.名称及规格:金属线槽200*100 2.厚度:按国标要求 3.包含线槽（桥架）及附件（盖板、隔板）、配件安装、支（吊）架制作安装、除锈、刷油、接地、防火堵洞、刷防火漆等相关费用 4.其他:未尽事项详见图纸、招标文件、工程量清单计价说明、国家相关规范等 5.完成本清单项目所需的一切相关工作 |  | m | 8.05 |  |  |  | 62.51
视频安防监控系统
3 | 040205019045 | 1080P红外半球摄像机 | 1.名称:1080P红外半球摄像机 2.参数:分辨率1080P，满足本项目实际需求 3.包含前端设备主体及其配套配件连接、安装，调试(包括固定式摄像机安装镜头后的焦距选择及对焦设定)功能验证、支架制作、安装，除锈、刷油，接地等相关费用 4.其他:未尽事项详见图纸、招标文件、工程量清单计价说明、国家相关规范等 5.完成本清单项目所需的一切相关工作 |  | 台 | 9 |  |  |  | 649.98
4 | 040205019046 | 1080P红外枪式摄像机 | 1.名称:1080P红外枪式摄像机 2.参数:分辨率1080P，满足本项目实际需求 3.包含前端设备主体及其配套配件连接、安装，调试(包括固定式摄像机安装镜头后的焦距选择及对焦设定)功能验证、支架制作、安装，除锈、刷油，接地等相关费用 4.其他:未尽事项详见图纸、招标文件、工程量清单计价说明、国家相关规范等 5.完成本清单项目所需的一切相关工作 |  | 台 | 12 |  |  |  | 589.1
5 | 030405013013 | IP网络有源音箱 | 1.名称:呼叫按钮 2.参数:满足本项目实际需求 3.包含本体及配件安装、各类预埋件留设、底盒安装、接线、单体调试、焊压接线端子等相关费用 4.完成本清单项目所需的一切相关工作 |  | 个 | 1 |  |  |  | 305.83
6 | 030904003059 | 呼叫按钮 | 1.名称:呼叫按钮 2.参数:满足本项目实际需求 3.包含本体及配件安装、各类预埋件留设、底盒安装、接线、单体调试、焊压接线端子等相关费用 4.完成本清单项目所需的一切相关工作 |  | 个 | 1 |  |  |  | 71.01
7 | 030505011008 | 无线网络AP接口 | 1.名称：无线网络AP接口 2.安装方式：吸顶安装 3.包含本体安装、接线、接地、调试等相关费用 4.完成本清单项目所需的一切相关工作 |  | 台 | 1 |  |  |  | 546.27
8 | 030502003150 | 双绞线缆 UTP CAT6 | 1.名称及规格:双绞线缆 UTP CAT6 2.敷设方式:综合考虑 3.包含双绞线敷设、标记、卡接、测试、分线盒安装等相关费用 4.完成本清单项目所需的一切相关工作 |  | m | 2884.62 |  |  |  | 5.36
9 | 030412004236 | 多芯软导线 RVV-2*1.0mm2 | 1.名称及规格:多芯软导线RVV-2*1.0mm2 2.敷设方式：综合考虑 3.包含支持体（夹板、绝缘子、街码等）安装、配线、管内穿线、线槽配线、焊、压接线端子、接地等费用 4.完成本清单项目所需的一切相关工作 |  | m | 218.61 |  |  |  | 3.89
10 | 030412004237 | 多芯软导线 RVV4*1.0 | 1.名称及规格:多芯软导线RVV4*1.0 2.敷设方式：综合考虑 3.包含支持体（夹板、绝缘子、街码等）安装、配线、管内穿线、线槽配线、焊、压接线端子、接地等费用 4.完成本清单项目所需的一切相关工作 |  | m | 213.89 |  |  |  | 6.38
11 | 030412004238 | 多芯软导线 RVV6*1.0 | 1.名称及规格:多芯软导线RVV6*1.0 2.敷设方式：综合考虑 3.包含支持体（夹板、绝缘子、街码等）安装、配线、管内穿线、线槽配线、焊、压接线端子、接地等费用 4.完成本清单项目所需的一切相关工作 |  | m | 204.14 |  |  |  | 9.63
12 | 030412004239 | 多芯软导线 RVVP3*1.0 | 1.名称及规格:多芯软导线RVVP3*1.0 2.敷设方式：综合考虑 3.包含支持体（夹板、绝缘子、街码等）安装、配线、管内穿线、线槽配线、焊、压接线端子、接地等费用 4.完成本清单项目所需的一切相关工作 |  | m | 118.58 |  |  |  | 5.41
13 | 031001002065 | 镀锌电线管JDG25 | 1.名称及规格：镀锌电线管JDG25 2.厚度:按国标要求 3.敷设方式:综合考虑 4.包含管道敷设、穿线用牵引铁线、砼结构内的管道预埋施工、于砖墙或有找平层的地面上开刨槽、砖墙开孔、修补、配件及管件安装、支吊架制作安装、接线盒（箱）、过线盒、底盒安装、防腐油漆、刷防火漆、标识、接地等相关费用 5.其他:未尽事项详见图纸、招标文件、工程量清单计价说明、国家相关规范等 6.完成本清单项目所需的一切相关工作 |  | m | 114.35 |  |  |  | 18.12
14 | 031001002066 | 电线管PC25 | 1.名称及规格：电线管PC25 2.厚度:按国标要求 3.敷设方式:综合考虑 4.包含管道敷设、穿线用牵引铁线、砼结构内的管道预埋施工、于砖墙或有找平层的地面上开刨槽、砖墙开孔、修补、配件及管件安装、支吊架制作安装、接线盒（箱）、过线盒、底盒安装、防腐油漆、刷防火漆、标识、接地等相关费用 5.其他:未尽事项详见图纸、招标文件、工程量清单计价说明、国家相关规范等 6.完成本清单项目所需的一切相关工作 |  | m | 340.46 |  |  |  | 15.71
合 计

## E.2.1 分部分项工程项目清单计价表【10KV高压线路红
分部分项工程项目清单计价表
工程名称：10KV高压线路红线外 |  |  |  | 标段： |  |  |  | 第 1 页 共 1 页
序号 | 项目编码 | 项目名称 | 项目特征描述 |  | 计量 单位 | 工程量 | 金额（元）
[7 empty] | 综合单价 |  | 合价 | 综合单价最高限价
10KV系统（红线外）
10KV电缆系统
1 | 030409001001 | 电力电缆 | 1.名称:电力电缆 2.型号:FYZA-YJV22-8.7/15kV-3×300mm2 3.电压(kV):15KV 4.包含揭（盖）盖板、电缆敷设、电缆头制安、标识、接地、试压、测试、防火堵洞（含电缆过防火墙密封件）、电缆防护、电缆防火隔板、电缆防火涂料、单体调试、10KV电缆震荡波测试及耐压试验等相关费用 5.其他:未尽事项详见图纸、招标文件、工程量清单计价说明、国家相关规范等 6.完成本清单项目所需的一切相关工作 |  | m | 622.69 |  |  |  | 754.18
2 | 030409001002 | 电力电缆 | 1.名称:电力电缆 2.型号:FYZRYJV22-8.7/15kV-3×300mm2 3.电压(kV):15KV 4.包含揭（盖）盖板、电缆敷设、电缆头制安、标识、接地、试压、测试、防火堵洞（含电缆过防火墙密封件）、电缆防护、电缆防火隔板、电缆防火涂料、单体调试、10KV电缆震荡波测试及耐压试验等相关费用 5.其他:未尽事项详见图纸、招标文件、工程量清单计价说明、国家相关规范等 6.完成本清单项目所需的一切相关工作 |  | m | 4783.65 |  |  |  | 754.18
3 | 030409003001 | 电缆中间头 | 1.名称:10kV电缆中间头 2.型号:冷缩型.配中间头防爆盒 3.规格:300mm² 4.电压(kV):8.7/15kV 5.其他:未尽事项详见图纸、招标文件、工程量清单计价说明、国家相关规范等 6.完成本清单项目所需的一切相关工作 |  | 个 | 14 |  |  |  | 3077.47
4 | 030409003002 | 10kV户内电缆终端头 | 1.名称:10kV户内电缆终端头 2.型号:冷缩型 3.规格:300mm² 4.电压(kV):8.7/15kV 5.其他:未尽事项详见图纸、招标文件、工程量清单计价说明、国家相关规范等 6.完成本清单项目所需的一切相关工作 |  | 个 | 8 |  |  |  | 1317.47
5 | 030409003004 | 10kV电缆肘型头 | 1.名称:10kV电缆肘型头 2.规格:300mm² 3.电压(kV):8.7/15kV 4.其他:未尽事项详见图纸、招标文件、工程量清单计价说明、国家相关规范等 5.完成本清单项目所需的一切相关工作 |  | 个 | 8 |  |  |  | 1358.16
合 计

## E.2.1 分部分项工程项目清单计价表【10KV高压线路红_1
分部分项工程项目清单计价表
工程名称：10KV高压线路红线内 |  |  |  | 标段： |  |  |  | 第 1 页 共 1 页
序号 | 项目编码 | 项目名称 | 项目特征描述 |  | 计量 单位 | 工程量 | 金额（元）
[7 empty] | 综合单价 |  | 合价 | 综合单价最高限价
1号开关房
10KV电缆系统
1 | 030409001024 | 电力电缆 | 1.名称:电力电缆 2.型号:FYZA-YJV22-8.7/15kV-3×300mm2 3.电压(kV):15KV 4.包含揭（盖）盖板、电缆敷设、电缆头制安、标识、接地、试压、测试、防火堵洞（含电缆过防火墙密封件）、电缆防护、电缆防火隔板、电缆防火涂料、单体调试、10KV电缆震荡波测试及耐压试验等相关费用 5.其他:未尽事项详见图纸、招标文件、工程量清单计价说明、国家相关规范等 6.完成本清单项目所需的一切相关工作 |  | m | 230 |  |  |  | 754.18
2 | 030409001025 | 电力电缆 | 1.名称:电力电缆 2.型号:FYZRYJV22-8.7/15kV-3×300mm2 3.电压(kV):15KV 4.包含揭（盖）盖板、电缆敷设、电缆头制安、标识、接地、试压、测试、防火堵洞（含电缆过防火墙密封件）、电缆防护、电缆防火隔板、电缆防火涂料、单体调试、10KV电缆震荡波测试及耐压试验等相关费用 5.其他:未尽事项详见图纸、招标文件、工程量清单计价说明、国家相关规范等 6.完成本清单项目所需的一切相关工作 |  | m | 230 |  |  |  | 754.18
3 | 030409003043 | 10kV户内电缆终端头 | 1.名称:10kV户内电缆终端头 2.型号:冷缩型 3.规格:300mm² 4.电压(kV):8.7/15kV 5.其他:未尽事项详见图纸、招标文件、工程量清单计价说明、国家相关规范等 6.完成本清单项目所需的一切相关工作 |  | 个 | 4 |  |  |  | 1317.47
4 | 030409003044 | 10kV电缆肘型头 | 1.名称:10kV电缆肘型头 2.规格:300mm² 3.电压(kV):8.7/15kV 4.其他:未尽事项详见图纸、招标文件、工程量清单计价说明、国家相关规范等 5.完成本清单项目所需的一切相关工作 |  | 个 | 4 |  |  |  | 1358.16
5 | 040205003033 | 安全警语标志牌 | 1.类型:安全警语标志牌 2.材质、规格尺寸:有机玻璃板/600×500mm |  | 块 | 6 |  |  |  | 571.37
6 | 040205003034 | 电房运行管理制度标示牌 | 1.类型:电房运行管理制度标示牌 2.材质、规格尺寸:有机玻璃板/600×500mm |  | 块 | 6 |  |  |  | 571.37
7 | 040205003035 | 电房电气一次接线图板 | 1.类型:电房电气一次接线图板 2.材质、规格尺寸:有机玻璃板/520×400mm/可嵌入A3图纸 |  | 块 | 2 |  |  |  | 529.97
8 | 011207003021 | 防鼠板 | 1.名称:硬塑板(灰色) 2.配件品种、规格:1200×450×5mm |  | m2 | 16.2 |  |  |  | 110.35
9 | 011207003022 | 防鼠板 | 1.名称:硬塑板(灰色) 2.配件品种、规格:1800×450×5mm |  | m2 | 32.4 |  |  |  | 110.35
10 | 030910001011 | 灭火器 | 1.形式:手提式灭火器 2.安装方式:放置式 3.规格、型号:ABC干粉 2×4kg (配灭火器箱) |  | 具 | 6 |  |  |  | 265.75
11 | 040801009030 | 电房工具箱 | 1.型号:电房工具箱 2.规格:400×600(不锈钢箱体) |  | 台 | 6 |  |  |  | 875.79
1号开关房
高压柜
12 | 030402009085 | 高压柜 | 1.名称:SF6全绝缘断路器自动化成套柜G01 2.开关柜尺寸:450*850*2205 3.包含基础型钢制作安装、灌浆、柜与柜之间连接的高压母线、柜与柜之间连接的铜排、本体及附件安装、支持绝缘子、穿墙套管耐压试验及安装、穿通板制作安装、母线桥安装、刷（喷）油漆、接地、单体调试等相关费用 4.其他:未尽事项详见图纸、招标文件、工程量清单计价说明、国家相关规范等 5.完成本清单项目所需的一切相关工作 |  | 台 | 1 |  |  |  | 49654.11
13 | 030402009086 | 高压柜 | 1.名称:SF6全绝缘断路器自动化成套柜G02 2.开关柜尺寸:450*850*2205 3.包含基础型钢制作安装、灌浆、柜与柜之间连接的高压母线、柜与柜之间连接的铜排、本体及附件安装、支持绝缘子、穿墙套管耐压试验及安装、穿通板制作安装、母线桥安装、刷（喷）油漆、接地、单体调试等相关费用 4.其他:未尽事项详见图纸、招标文件、工程量清单计价说明、国家相关规范等 5.完成本清单项目所需的一切相关工作 |  | 台 | 1 |  |  |  | 49654.11
14 | 030402009087 | 高压柜 | 1.名称:SF6全绝缘断路器自动化成套柜G03 2.开关柜尺寸:450*850*2205 3.包含基础型钢制作安装、灌浆、柜与柜之间连接的高压母线、柜与柜之间连接的铜排、本体及附件安装、支持绝缘子、穿墙套管耐压试验及安装、穿通板制作安装、母线桥安装、刷（喷）油漆、接地、单体调试等相关费用 4.其他:未尽事项详见图纸、招标文件、工程量清单计价说明、国家相关规范等 5.完成本清单项目所需的一切相关工作 |  | 台 | 1 |  |  |  | 49654.11
15 | 030402009088 | 高压柜 | 1.名称:SF6全绝缘断路器自动化成套柜G04 2.开关柜尺寸:450*850*2205 3.包含基础型钢制作安装、灌浆、柜与柜之间连接的高压母线、柜与柜之间连接的铜排、本体及附件安装、支持绝缘子、穿墙套管耐压试验及安装、穿通板制作安装、母线桥安装、刷（喷）油漆、接地、单体调试等相关费用 4.其他:未尽事项详见图纸、招标文件、工程量清单计价说明、国家相关规范等 5.完成本清单项目所需的一切相关工作 |  | 台 | 1 |  |  |  | 49654.11
16 | 030402009089 | 高压柜 | 1.名称:SF6全绝缘断路器自动化成套柜G05 2.开关柜尺寸:450*850*2205 3.包含基础型钢制作安装、灌浆、柜与柜之间连接的高压母线、柜与柜之间连接的铜排、本体及附件安装、支持绝缘子、穿墙套管耐压试验及安装、穿通板制作安装、母线桥安装、刷（喷）油漆、接地、单体调试等相关费用 4.其他:未尽事项详见图纸、招标文件、工程量清单计价说明、国家相关规范等 5.完成本清单项目所需的一切相关工作 |  | 台 | 1 |  |  |  | 49654.11
17 | 030402009090 | 高压柜 | 1.名称:SF6全绝缘断路器自动化成套柜G06 2.开关柜尺寸:450*850*2205 3.包含基础型钢制作安装、灌浆、柜与柜之间连接的高压母线、柜与柜之间连接的铜排、本体及附件安装、支持绝缘子、穿墙套管耐压试验及安装、穿通板制作安装、母线桥安装、刷（喷）油漆、接地、单体调试等相关费用 4.其他:未尽事项详见图纸、招标文件、工程量清单计价说明、国家相关规范等 5.完成本清单项目所需的一切相关工作 |  | 台 | 1 |  |  |  | 49654.11
18 | 030402009091 | 高压柜 | 1.名称:SF6全绝缘断路器自动化成套柜G07 2.开关柜尺寸:450*850*2205 3.包含基础型钢制作安装、灌浆、柜与柜之间连接的高压母线、柜与柜之间连接的铜排、本体及附件安装、支持绝缘子、穿墙套管耐压试验及安装、穿通板制作安装、母线桥安装、刷（喷）油漆、接地、单体调试等相关费用 4.其他:未尽事项详见图纸、招标文件、工程量清单计价说明、国家相关规范等 5.完成本清单项目所需的一切相关工作 |  | 台 | 1 |  |  |  | 49654.11
19 | 030402009092 | 高压柜 | 1.名称:SF6全绝缘断路器自动化成套柜G08 2.开关柜尺寸:450*850*2205 3.包含基础型钢制作安装、灌浆、柜与柜之间连接的高压母线、柜与柜之间连接的铜排、本体及附件安装、支持绝缘子、穿墙套管耐压试验及安装、穿通板制作安装、母线桥安装、刷（喷）油漆、接地、单体调试等相关费用 4.其他:未尽事项详见图纸、招标文件、工程量清单计价说明、国家相关规范等 5.完成本清单项目所需的一切相关工作 |  | 台 | 1 |  |  |  | 49654.11
20 | 030402009093 | 高压柜 | 1.名称:SF6全绝缘断路器自动化成套柜G09 2.开关柜尺寸:450*850*2205 3.包含基础型钢制作安装、灌浆、柜与柜之间连接的高压母线、柜与柜之间连接的铜排、本体及附件安装、支持绝缘子、穿墙套管耐压试验及安装、穿通板制作安装、母线桥安装、刷（喷）油漆、接地、单体调试等相关费用 4.其他:未尽事项详见图纸、招标文件、工程量清单计价说明、国家相关规范等 5.完成本清单项目所需的一切相关工作 |  | 台 | 1 |  |  |  | 49654.11
21 | 030402009094 | 高压柜 | 1.名称:SF6全绝缘断路器自动化成套柜G10 2.开关柜尺寸:450*850*2205 3.包含基础型钢制作安装、灌浆、柜与柜之间连接的高压母线、柜与柜之间连接的铜排、本体及附件安装、支持绝缘子、穿墙套管耐压试验及安装、穿通板制作安装、母线桥安装、刷（喷）油漆、接地、单体调试等相关费用 4.其他:未尽事项详见图纸、招标文件、工程量清单计价说明、国家相关规范等 5.完成本清单项目所需的一切相关工作 |  | 台 | 1 |  |  |  | 49654.11
22 | 030910001010 | 灭火器 | 1.形式:手提式灭火器 2.规格、型号:ABC干粉 2×4kg (配消防箱) |  | 具 | 6 |  |  |  | 265.75
23 | 040801009027 | 电房工具箱 | 1.型号:电房工具箱 2.规格:400×600(不锈钢箱体) |  | 台 | 6 |  |  |  | 875.79
24 | 030416006009 | 输配电装置系统 | 1.名称:输配电装置系统 2.按设计图纸、技术需求书及施工规范要求综合考虑 |  | 系统 | 10 |  |  |  | 3201.01
25 | 030416021001 | “五防”系统 |  |  | 座 | 10 |  |  |  | 1205.3
高压出线
26 | 030409001019 | 电力电缆 | 1.名称:电力电缆 2.型号:FYZR-YJV22-8.7/15kV-3×300mm2 3.敷设方式:综合考虑 4.包含揭（盖）盖板、电缆敷设、电缆头制安、标识、接地、试压、测试、防火堵洞（含电缆过防火墙密封件）、电缆防护、电缆防火隔板、电缆防火涂料、单体调试、10KV电缆震荡波测试及耐压试验等相关费用 5.其他:未尽事项详见图纸、招标文件、工程量清单计价说明、国家相关规范等 6.完成本清单项目所需的一切相关工作 |  | m | 415.24 |  |  |  | 754.18
27 | 030409001020 | 电力电缆 | 1.名称:电力电缆 2.型号:FYZR-YJV22-8.7/15kV-3×70mm2 3.敷设方式:综合考虑 4.包含揭（盖）盖板、电缆敷设、电缆头制安、标识、接地、试压、测试、防火堵洞（含电缆过防火墙密封件）、电缆防护、电缆防火隔板、电缆防火涂料、单体调试、10KV电缆震荡波测试及耐压试验等相关费用 5.其他:未尽事项详见图纸、招标文件、工程量清单计价说明、国家相关规范等 6.完成本清单项目所需的一切相关工作 |  | m | 52.11 |  |  |  | 226.53
电房照明
28 | 040801009028 | 悬挂嵌入式配电箱 | 1.名称:电房配电箱 XM 2.安装方式:悬挂式 3.包含基础型钢制作安装及其除锈、刷油、箱体安装、接地、单体调试、接线等相关费用 4.其他:未尽事项详见图纸、招标文件、工程量清单计价说明、国家相关规范等 5.完成本清单项目所需的一切相关工作 |  | 台 | 2 |  |  |  | 1685.52
29 | 040801009029 | 悬挂嵌入式配电箱 | 1.名称:电房环境控制箱 2.含温湿控器、插座、驱鼠器 3.包含基础型钢制作安装及其除锈、刷油、箱体安装、接地、单体调试、接线等相关费用 4.其他:未尽事项详见图纸、招标文件、工程量清单计价说明、国家相关规范等 5.完成本清单项目所需的一切相关工作 |  | 台 | 6 |  |  |  | 4028.91
30 | 030413001031 | 普通灯具 | 1.名称:红外线灯 2.规格:220V 250W 3.包含各类预埋件留设、接线盒安装、灯具（含光源）及配件安装、金属软管、接线、接地、焊压接线端子、支架、调试等相关费用 4.其他:未尽事项详见图纸、招标文件、工程量清单计价说明、国家相关规范等 5.完成本清单项目所需的一切相关工作 |  | 套 | 7 |  |  |  | 231.13
31 | 030413003016 | 荧光灯 | 1.名称:LED日光灯 2.规格:220V 1×36W 3.包含各类预埋件留设、接线盒安装、灯具（含光源）及配件安装、金属软管、接线、接地、焊压接线端子、支架、调试等相关费用 4.其他:未尽事项详见图纸、招标文件、工程量清单计价说明、国家相关规范等 5.完成本清单项目所需的一切相关工作 |  | 套 | 21 |  |  |  | 134.23
32 | 030413001032 | 普通灯具 | 1.名称:双头应急灯 2.规格:220V 2×10W 3.包含各类预埋件留设、接线盒安装、灯具（含光源）及配件安装、金属软管、接线、接地、焊压接线端子、支架、调试等相关费用 4.其他:未尽事项详见图纸、招标文件、工程量清单计价说明、国家相关规范等 5.完成本清单项目所需的一切相关工作 |  | 套 | 8 |  |  |  | 182.43
33 | 030405015009 | 风扇 | 1.名称:排气扇 2.规格:16"(4000m3/h,≤50dB) 3.安装方式:梁底安装/另配10A三插 4.其他:未尽事项详见图纸、招标文件、工程量清单计价说明、国家相关规范等 5.完成本清单项目所需的一切相关工作 |  | 台 | 12 |  |  |  | 268.27
34 | 040801029017 | 照明开关 | 1.名称:三位开关 2.安装方式:综合考虑 3.包含开关、插座面板、底盒及附件，本体安装，接线、接地，于砖墙或有找平层的地面上的开刨槽、砖墙开孔、修补；焊、压接线端子等相关费用 4.其他:未尽事项详见图纸、招标文件、工程量清单计价说明、国家相关规范等 5.完成本清单项目所需的一切相关工作 |  | 个 | 2 |  |  |  | 36.85
35 | 030413014016 | 插座 | 1.名称及规格:安全型单相二,三极插座 AC250V,10A 2.安装方式:综合考虑 3.包含开关、插座面板、底盒及附件，本体安装，接线、接地，于砖墙或有找平层的地面上的开刨槽、砖墙开孔、修补；焊、压接线端子等相关费用 4.其他:未尽事项详见图纸、招标文件、工程量清单计价说明、国家相关规范等 5.完成本清单项目所需的一切相关工作 |  | 套 | 12 |  |  |  | 9.42
防雷
36 | 030410002001 | 接地母线 | 1.名称:接地母线 2.材质:热镀锌扁钢 3.规格:50*5 4.其他:未尽事项详见图纸、招标文件、工程量清单计价说明、国家相关规范等 5.完成本清单项目所需的一切相关工作 |  | m | 24 |  |  |  | 30.01
电房土建
2号开关房
高压柜
37 | 030402009072 | 高压柜 | 1.名称:SF6全绝缘断路器自动化成套柜G01 2.开关柜尺寸:450*850*2205 3.包含基础型钢制作安装、灌浆、柜与柜之间连接的高压母线、柜与柜之间连接的铜排、本体及附件安装、支持绝缘子、穿墙套管耐压试验及安装、穿通板制作安装、母线桥安装、刷（喷）油漆、接地、单体调试等相关费用 4.其他:未尽事项详见图纸、招标文件、工程量清单计价说明、国家相关规范等 5.完成本清单项目所需的一切相关工作 |  | 台 | 1 |  |  |  | 49654.11
38 | 030402009073 | 高压柜 | 1.名称:SF6全绝缘断路器自动化成套柜G02 2.开关柜尺寸:450*850*2205 3.包含基础型钢制作安装、灌浆、柜与柜之间连接的高压母线、柜与柜之间连接的铜排、本体及附件安装、支持绝缘子、穿墙套管耐压试验及安装、穿通板制作安装、母线桥安装、刷（喷）油漆、接地、单体调试等相关费用 4.其他:未尽事项详见图纸、招标文件、工程量清单计价说明、国家相关规范等 5.完成本清单项目所需的一切相关工作 |  | 台 | 1 |  |  |  | 49654.11
39 | 030402009074 | 高压柜 | 1.名称:SF6全绝缘断路器自动化成套柜G03 2.开关柜尺寸:450*850*2205 3.包含基础型钢制作安装、灌浆、柜与柜之间连接的高压母线、柜与柜之间连接的铜排、本体及附件安装、支持绝缘子、穿墙套管耐压试验及安装、穿通板制作安装、母线桥安装、刷（喷）油漆、接地、单体调试等相关费用 4.其他:未尽事项详见图纸、招标文件、工程量清单计价说明、国家相关规范等 5.完成本清单项目所需的一切相关工作 |  | 台 | 1 |  |  |  | 49654.11
40 | 030402009075 | 高压柜 | 1.名称:SF6全绝缘断路器自动化成套柜G04 2.开关柜尺寸:450*850*2205 3.包含基础型钢制作安装、灌浆、柜与柜之间连接的高压母线、柜与柜之间连接的铜排、本体及附件安装、支持绝缘子、穿墙套管耐压试验及安装、穿通板制作安装、母线桥安装、刷（喷）油漆、接地、单体调试等相关费用 4.其他:未尽事项详见图纸、招标文件、工程量清单计价说明、国家相关规范等 5.完成本清单项目所需的一切相关工作 |  | 台 | 1 |  |  |  | 49654.11
41 | 030402009076 | 高压柜 | 1.名称:SF6全绝缘断路器自动化成套柜G05 2.开关柜尺寸:450*850*2205 3.包含基础型钢制作安装、灌浆、柜与柜之间连接的高压母线、柜与柜之间连接的铜排、本体及附件安装、支持绝缘子、穿墙套管耐压试验及安装、穿通板制作安装、母线桥安装、刷（喷）油漆、接地、单体调试等相关费用 4.其他:未尽事项详见图纸、招标文件、工程量清单计价说明、国家相关规范等 5.完成本清单项目所需的一切相关工作 |  | 台 | 1 |  |  |  | 49654.11
42 | 030402009077 | 高压柜 | 1.名称:SF6全绝缘断路器自动化成套柜G06 2.开关柜尺寸:450*850*2205 3.包含基础型钢制作安装、灌浆、柜与柜之间连接的高压母线、柜与柜之间连接的铜排、本体及附件安装、支持绝缘子、穿墙套管耐压试验及安装、穿通板制作安装、母线桥安装、刷（喷）油漆、接地、单体调试等相关费用 4.其他:未尽事项详见图纸、招标文件、工程量清单计价说明、国家相关规范等 5.完成本清单项目所需的一切相关工作 |  | 台 | 1 |  |  |  | 49654.11
43 | 030402009078 | 高压柜 | 1.名称:SF6全绝缘断路器自动化成套柜G07 2.开关柜尺寸:450*850*2205 3.包含基础型钢制作安装、灌浆、柜与柜之间连接的高压母线、柜与柜之间连接的铜排、本体及附件安装、支持绝缘子、穿墙套管耐压试验及安装、穿通板制作安装、母线桥安装、刷（喷）油漆、接地、单体调试等相关费用 4.其他:未尽事项详见图纸、招标文件、工程量清单计价说明、国家相关规范等 5.完成本清单项目所需的一切相关工作 |  | 台 | 1 |  |  |  | 49654.11
44 | 030402009079 | 高压柜 | 1.名称:SF6全绝缘断路器自动化成套柜G08 2.开关柜尺寸:450*850*2205 3.包含基础型钢制作安装、灌浆、柜与柜之间连接的高压母线、柜与柜之间连接的铜排、本体及附件安装、支持绝缘子、穿墙套管耐压试验及安装、穿通板制作安装、母线桥安装、刷（喷）油漆、接地、单体调试等相关费用 4.其他:未尽事项详见图纸、招标文件、工程量清单计价说明、国家相关规范等 5.完成本清单项目所需的一切相关工作 |  | 台 | 1 |  |  |  | 49654.11
45 | 030402009080 | 高压柜 | 1.名称:SF6全绝缘断路器自动化成套柜G09 2.开关柜尺寸:450*850*2205 3.包含基础型钢制作安装、灌浆、柜与柜之间连接的高压母线、柜与柜之间连接的铜排、本体及附件安装、支持绝缘子、穿墙套管耐压试验及安装、穿通板制作安装、母线桥安装、刷（喷）油漆、接地、单体调试等相关费用 4.其他:未尽事项详见图纸、招标文件、工程量清单计价说明、国家相关规范等 5.完成本清单项目所需的一切相关工作 |  | 台 | 1 |  |  |  | 49654.11
46 | 030402009081 | 高压柜 | 1.名称:SF6全绝缘断路器自动化成套柜G10 2.开关柜尺寸:450*850*2205 3.包含基础型钢制作安装、灌浆、柜与柜之间连接的高压母线、柜与柜之间连接的铜排、本体及附件安装、支持绝缘子、穿墙套管耐压试验及安装、穿通板制作安装、母线桥安装、刷（喷）油漆、接地、单体调试等相关费用 4.其他:未尽事项详见图纸、招标文件、工程量清单计价说明、国家相关规范等 5.完成本清单项目所需的一切相关工作 |  | 台 | 1 |  |  |  | 49654.11
47 | 030402009082 | 高压柜 | 1.名称:SF6全绝缘断路器自动化成套柜G11 2.开关柜尺寸:450*850*2205 3.包含基础型钢制作安装、灌浆、柜与柜之间连接的高压母线、柜与柜之间连接的铜排、本体及附件安装、支持绝缘子、穿墙套管耐压试验及安装、穿通板制作安装、母线桥安装、刷（喷）油漆、接地、单体调试等相关费用 4.其他:未尽事项详见图纸、招标文件、工程量清单计价说明、国家相关规范等 5.完成本清单项目所需的一切相关工作 |  | 台 | 1 |  |  |  | 49654.11
48 | 030910001003 | 灭火器 | 1.形式:手提式灭火器 2.规格、型号:ABC干粉 2×4kg (配消防箱) |  | 具 | 6 |  |  |  | 265.75
49 | 040801009004 | 电房工具箱 | 1.型号:电房工具箱 2.规格:400×600(不锈钢箱体) |  | 台 | 6 |  |  |  | 875.79
50 | 030416006008 | 输配电装置系统 | 1.名称:输配电装置系统 2.按设计图纸、技术需求书及施工规范要求综合考虑 |  | 系统 | 11 |  |  |  | 3201.01
51 | 030416021002 | “五防”系统 |  |  | 座 | 11 |  |  |  | 1205.3
高压出线
52 | 030409001026 | 电力电缆 | 1.名称:电力电缆 2.型号:FYZR-YJV22-8.7/15kV-3×300mm2 3.敷设方式:综合考虑 4.包含揭（盖）盖板、电缆敷设、电缆头制安、标识、接地、试压、测试、防火堵洞（含电缆过防火墙密封件）、电缆防护、电缆防火隔板、电缆防火涂料、单体调试、10KV电缆震荡波测试及耐压试验等相关费用 5.其他:未尽事项详见图纸、招标文件、工程量清单计价说明、国家相关规范等 6.完成本清单项目所需的一切相关工作 |  | m | 314.78 |  |  |  | 754.18
53 | 030409001033 | 电力电缆 | 1.名称:电力电缆 2.型号:FYZR-YJV22-8.7/15kV-3×70mm2 3.敷设方式:综合考虑 4.包含揭（盖）盖板、电缆敷设、电缆头制安、标识、接地、试压、测试、防火堵洞（含电缆过防火墙密封件）、电缆防护、电缆防火隔板、电缆防火涂料、单体调试、10KV电缆震荡波测试及耐压试验等相关费用 5.其他:未尽事项详见图纸、招标文件、工程量清单计价说明、国家相关规范等 6.完成本清单项目所需的一切相关工作 |  | m | 225.52 |  |  |  | 226.53
电房照明
54 | 040801009031 | 悬挂嵌入式配电箱 | 1.名称:电房配电箱 XM 2.安装方式:悬挂式 3.包含基础型钢制作安装及其除锈、刷油、箱体安装、接地、单体调试、接线等相关费用 4.其他:未尽事项详见图纸、招标文件、工程量清单计价说明、国家相关规范等 5.完成本清单项目所需的一切相关工作 |  | 台 | 2 |  |  |  | 1685.52
55 | 040801009038 | 悬挂嵌入式配电箱 | 1.名称:电房环境控制箱 2.含温湿控器、插座、驱鼠器 3.包含基础型钢制作安装及其除锈、刷油、箱体安装、接地、单体调试、接线等相关费用 4.其他:未尽事项详见图纸、招标文件、工程量清单计价说明、国家相关规范等 5.完成本清单项目所需的一切相关工作 |  | 台 | 6 |  |  |  | 4028.91
56 | 030413001033 | 普通灯具 | 1.名称:红外线灯 2.规格:220V 250W 3.包含各类预埋件留设、接线盒安装、灯具（含光源）及配件安装、金属软管、接线、接地、焊压接线端子、支架、调试等相关费用 4.其他:未尽事项详见图纸、招标文件、工程量清单计价说明、国家相关规范等 5.完成本清单项目所需的一切相关工作 |  | 套 | 7 |  |  |  | 231.13
57 | 030413003017 | 荧光灯 | 1.名称:LED日光灯 2.规格:220V 1×36W 3.包含各类预埋件留设、接线盒安装、灯具（含光源）及配件安装、金属软管、接线、接地、焊压接线端子、支架、调试等相关费用 4.其他:未尽事项详见图纸、招标文件、工程量清单计价说明、国家相关规范等 5.完成本清单项目所需的一切相关工作 |  | 套 | 21 |  |  |  | 134.23
58 | 030413001040 | 普通灯具 | 1.名称:双头应急灯 2.规格:220V 2×10W 3.包含各类预埋件留设、接线盒安装、灯具（含光源）及配件安装、金属软管、接线、接地、焊压接线端子、支架、调试等相关费用 4.其他:未尽事项详见图纸、招标文件、工程量清单计价说明、国家相关规范等 5.完成本清单项目所需的一切相关工作 |  | 套 | 8 |  |  |  | 182.43
59 | 030405015010 | 风扇 | 1.名称:排气扇 2.规格:16"(4000m3/h,≤50dB) 3.安装方式:梁底安装/另配10A三插 4.其他:未尽事项详见图纸、招标文件、工程量清单计价说明、国家相关规范等 5.完成本清单项目所需的一切相关工作 |  | 台 | 12 |  |  |  | 268.27
60 | 040801029018 | 照明开关 | 1.名称:三位开关 2.安装方式:综合考虑 3.包含开关、插座面板、底盒及附件，本体安装，接线、接地，于砖墙或有找平层的地面上的开刨槽、砖墙开孔、修补；焊、压接线端子等相关费用 4.其他:未尽事项详见图纸、招标文件、工程量清单计价说明、国家相关规范等 5.完成本清单项目所需的一切相关工作 |  | 个 | 2 |  |  |  | 36.85
61 | 030413014017 | 插座 | 1.名称及规格:安全型单相二,三极插座 AC250V,10A 2.安装方式:综合考虑 3.包含开关、插座面板、底盒及附件，本体安装，接线、接地，于砖墙或有找平层的地面上的开刨槽、砖墙开孔、修补；焊、压接线端子等相关费用 4.其他:未尽事项详见图纸、招标文件、工程量清单计价说明、国家相关规范等 5.完成本清单项目所需的一切相关工作 |  | 套 | 12 |  |  |  | 9.42
防雷
62 | 030410002009 | 接地母线 | 1.名称:接地母线 2.材质:热镀锌扁钢 3.规格:50*5 4.其他:未尽事项详见图纸、招标文件、工程量清单计价说明、国家相关规范等 5.完成本清单项目所需的一切相关工作 |  | m | 24 |  |  |  | 30.01
电房土建
63 | 030402008010 | 电房土建 | 1.名称:电房土建部分 2.型号:（无图纸，暂估价） |  | 座 | 4 |  |  |  | 5000
3号变配电房
高压柜
64 | 030402009062 | 高压柜 | 1.名称:SF6全绝缘断路器自动化成套柜G01 2.开关柜尺寸:450*850*2205 3.包含基础型钢制作安装、灌浆、柜与柜之间连接的高压母线、柜与柜之间连接的铜排、本体及附件安装、支持绝缘子、穿墙套管耐压试验及安装、穿通板制作安装、母线桥安装、刷（喷）油漆、接地、单体调试等相关费用 4.其他:未尽事项详见图纸、招标文件、工程量清单计价说明、国家相关规范等 5.完成本清单项目所需的一切相关工作 |  | 台 | 1 |  |  |  | 49654.11
65 | 030402009063 | 高压柜 | 1.名称:SF6全绝缘断路器自动化成套柜G02 2.开关柜尺寸:450*850*2205 3.包含基础型钢制作安装、灌浆、柜与柜之间连接的高压母线、柜与柜之间连接的铜排、本体及附件安装、支持绝缘子、穿墙套管耐压试验及安装、穿通板制作安装、母线桥安装、刷（喷）油漆、接地、单体调试等相关费用 4.其他:未尽事项详见图纸、招标文件、工程量清单计价说明、国家相关规范等 5.完成本清单项目所需的一切相关工作 |  | 台 | 1 |  |  |  | 49654.11
66 | 030402009064 | 高压柜 | 1.名称:SF6全绝缘断路器自动化成套柜G03 2.开关柜尺寸:450*850*2205 3.包含基础型钢制作安装、灌浆、柜与柜之间连接的高压母线、柜与柜之间连接的铜排、本体及附件安装、支持绝缘子、穿墙套管耐压试验及安装、穿通板制作安装、母线桥安装、刷（喷）油漆、接地、单体调试等相关费用 4.其他:未尽事项详见图纸、招标文件、工程量清单计价说明、国家相关规范等 5.完成本清单项目所需的一切相关工作 |  | 台 | 1 |  |  |  | 49654.11
67 | 030402009065 | 高压柜 | 1.名称:SF6全绝缘断路器自动化成套柜G04 2.开关柜尺寸:450*850*2205 3.包含基础型钢制作安装、灌浆、柜与柜之间连接的高压母线、柜与柜之间连接的铜排、本体及附件安装、支持绝缘子、穿墙套管耐压试验及安装、穿通板制作安装、母线桥安装、刷（喷）油漆、接地、单体调试等相关费用 4.其他:未尽事项详见图纸、招标文件、工程量清单计价说明、国家相关规范等 5.完成本清单项目所需的一切相关工作 |  | 台 | 1 |  |  |  | 49654.11
68 | 030402009066 | 高压柜 | 1.名称:SF6全绝缘断路器自动化成套柜G05 2.开关柜尺寸:450*850*2205 3.包含基础型钢制作安装、灌浆、柜与柜之间连接的高压母线、柜与柜之间连接的铜排、本体及附件安装、支持绝缘子、穿墙套管耐压试验及安装、穿通板制作安装、母线桥安装、刷（喷）油漆、接地、单体调试等相关费用 4.其他:未尽事项详见图纸、招标文件、工程量清单计价说明、国家相关规范等 5.完成本清单项目所需的一切相关工作 |  | 台 | 1 |  |  |  | 49654.11
69 | 030402009067 | 高压柜 | 1.名称:SF6全绝缘断路器自动化成套柜G06 2.开关柜尺寸:450*850*2205 3.包含基础型钢制作安装、灌浆、柜与柜之间连接的高压母线、柜与柜之间连接的铜排、本体及附件安装、支持绝缘子、穿墙套管耐压试验及安装、穿通板制作安装、母线桥安装、刷（喷）油漆、接地、单体调试等相关费用 4.其他:未尽事项详见图纸、招标文件、工程量清单计价说明、国家相关规范等 5.完成本清单项目所需的一切相关工作 |  | 台 | 1 |  |  |  | 49654.11
70 | 030402009068 | 高压柜 | 1.名称:SF6全绝缘断路器自动化成套柜G07 2.开关柜尺寸:450*850*2205 3.包含基础型钢制作安装、灌浆、柜与柜之间连接的高压母线、柜与柜之间连接的铜排、本体及附件安装、支持绝缘子、穿墙套管耐压试验及安装、穿通板制作安装、母线桥安装、刷（喷）油漆、接地、单体调试等相关费用 4.其他:未尽事项详见图纸、招标文件、工程量清单计价说明、国家相关规范等 5.完成本清单项目所需的一切相关工作 |  | 台 | 1 |  |  |  | 49654.11
71 | 030402009069 | 高压柜 | 1.名称:SF6全绝缘断路器自动化成套柜G08 2.开关柜尺寸:450*850*2205 3.包含基础型钢制作安装、灌浆、柜与柜之间连接的高压母线、柜与柜之间连接的铜排、本体及附件安装、支持绝缘子、穿墙套管耐压试验及安装、穿通板制作安装、母线桥安装、刷（喷）油漆、接地、单体调试等相关费用 4.其他:未尽事项详见图纸、招标文件、工程量清单计价说明、国家相关规范等 5.完成本清单项目所需的一切相关工作 |  | 台 | 1 |  |  |  | 49654.11
72 | 030910001004 | 灭火器 | 1.形式:手提式灭火器 2.规格、型号:ABC干粉 2×4kg (配消防箱) |  | 具 | 6 |  |  |  | 265.75
73 | 040801009005 | 电房工具箱 | 1.型号:电房工具箱 2.规格:400×600(不锈钢箱体) |  | 台 | 6 |  |  |  | 875.79
74 | 030416006007 | 输配电装置系统 | 1.名称:输配电装置系统 2.按设计图纸、技术需求书及施工规范要求综合考虑 |  | 系统 | 8 |  |  |  | 3201.01
75 | 030416021003 | “五防”系统 |  |  | 座 | 8 |  |  |  | 1205.3
高压出线
76 | 030409001027 | 电力电缆 | 1.名称:电力电缆 2.型号:FYZR-YJV22-8.7/15kV-3×300mm2 3.敷设方式:综合考虑 4.包含揭（盖）盖板、电缆敷设、电缆头制安、标识、接地、试压、测试、防火堵洞（含电缆过防火墙密封件）、电缆防护、电缆防火隔板、电缆防火涂料、单体调试、10KV电缆震荡波测试及耐压试验等相关费用 5.其他:未尽事项详见图纸、招标文件、工程量清单计价说明、国家相关规范等 6.完成本清单项目所需的一切相关工作 |  | m | 121.43 |  |  |  | 754.18
77 | 030409001034 | 电力电缆 | 1.名称:电力电缆 2.型号:FYZR-YJV22-8.7/15kV-3×70mm2 3.敷设方式:综合考虑 4.包含揭（盖）盖板、电缆敷设、电缆头制安、标识、接地、试压、测试、防火堵洞（含电缆过防火墙密封件）、电缆防护、电缆防火隔板、电缆防火涂料、单体调试、10KV电缆震荡波测试及耐压试验等相关费用 5.其他:未尽事项详见图纸、招标文件、工程量清单计价说明、国家相关规范等 6.完成本清单项目所需的一切相关工作 |  | m | 24.92 |  |  |  | 226.53
电房照明
78 | 040801009032 | 悬挂嵌入式配电箱 | 1.名称:电房配电箱 XM 2.安装方式:悬挂式 3.包含基础型钢制作安装及其除锈、刷油、箱体安装、接地、单体调试、接线等相关费用 4.其他:未尽事项详见图纸、招标文件、工程量清单计价说明、国家相关规范等 5.完成本清单项目所需的一切相关工作 |  | 台 | 2 |  |  |  | 1685.52
79 | 040801009039 | 悬挂嵌入式配电箱 | 1.名称:电房环境控制箱 2.含温湿控器、插座、驱鼠器 3.包含基础型钢制作安装及其除锈、刷油、箱体安装、接地、单体调试、接线等相关费用 4.其他:未尽事项详见图纸、招标文件、工程量清单计价说明、国家相关规范等 5.完成本清单项目所需的一切相关工作 |  | 台 | 6 |  |  |  | 4028.91
80 | 030413001034 | 普通灯具 | 1.名称:红外线灯 2.规格:220V 250W 3.包含各类预埋件留设、接线盒安装、灯具（含光源）及配件安装、金属软管、接线、接地、焊压接线端子、支架、调试等相关费用 4.其他:未尽事项详见图纸、招标文件、工程量清单计价说明、国家相关规范等 5.完成本清单项目所需的一切相关工作 |  | 套 | 7 |  |  |  | 231.13
81 | 030413003018 | 荧光灯 | 1.名称:LED日光灯 2.规格:220V 1×36W 3.包含各类预埋件留设、接线盒安装、灯具（含光源）及配件安装、金属软管、接线、接地、焊压接线端子、支架、调试等相关费用 4.其他:未尽事项详见图纸、招标文件、工程量清单计价说明、国家相关规范等 5.完成本清单项目所需的一切相关工作 |  | 套 | 21 |  |  |  | 134.23
82 | 030413001041 | 普通灯具 | 1.名称:双头应急灯 2.规格:220V 2×10W 3.包含各类预埋件留设、接线盒安装、灯具（含光源）及配件安装、金属软管、接线、接地、焊压接线端子、支架、调试等相关费用 4.其他:未尽事项详见图纸、招标文件、工程量清单计价说明、国家相关规范等 5.完成本清单项目所需的一切相关工作 |  | 套 | 8 |  |  |  | 182.43
83 | 030405015011 | 风扇 | 1.名称:排气扇 2.规格:16"(4000m3/h,≤50dB) 3.安装方式:梁底安装/另配10A三插 4.其他:未尽事项详见图纸、招标文件、工程量清单计价说明、国家相关规范等 5.完成本清单项目所需的一切相关工作 |  | 台 | 12 |  |  |  | 268.27
84 | 040801029019 | 照明开关 | 名称:三位开关 2.安装方式:综合考虑 3.包含开关、插座面板、底盒及附件，本体安装，接线、接地，于砖墙或有找平层的地面上的开刨槽、砖墙开孔、修补；焊、压接线端子等相关费用 4.其他:未尽事项详见图纸、招标文件、工程量清单计价说明、国家相关规范等 5.完成本清单项目所需的一切相关工作 |  | 个 | 2 |  |  |  | 36.85
85 | 030413014018 | 插座 | 1.名称及规格:安全型单相二,三极插座 AC250V,10A 2.安装方式:综合考虑 3.包含开关、插座面板、底盒及附件，本体安装，接线、接地，于砖墙或有找平层的地面上的开刨槽、砖墙开孔、修补；焊、压接线端子等相关费用 4.其他:未尽事项详见图纸、招标文件、工程量清单计价说明、国家相关规范等 5.完成本清单项目所需的一切相关工作 |  | 套 | 12 |  |  |  | 9.42
防雷
86 | 030410002010 | 接地母线 | 1.名称:接地母线 2.材质:热镀锌扁钢 3.规格:50*5 4.其他:未尽事项详见图纸、招标文件、工程量清单计价说明、国家相关规范等 5.完成本清单项目所需的一切相关工作 |  | m | 24 |  |  |  | 30.01
电房土建
87 | 030402008011 | 电房土建 | 1.名称:电房土建部分 2.型号:（无图纸，暂估价） |  | 座 | 4 |  |  |  | 5000
4号变配电房
高压柜
88 | 030402009042 | 高压柜 | 1.名称:SF6全绝缘断路器自动化成套柜G01 2.开关柜尺寸:450*850*2205 3.包含基础型钢制作安装、灌浆、柜与柜之间连接的高压母线、柜与柜之间连接的铜排、本体及附件安装、支持绝缘子、穿墙套管耐压试验及安装、穿通板制作安装、母线桥安装、刷（喷）油漆、接地、单体调试等相关费用 4.其他:未尽事项详见图纸、招标文件、工程量清单计价说明、国家相关规范等 5.完成本清单项目所需的一切相关工作 |  | 台 | 1 |  |  |  | 49654.11
89 | 030402009043 | 高压柜 | 1.名称:SF6全绝缘断路器自动化成套柜G02 2.开关柜尺寸:450*850*2205 3.包含基础型钢制作安装、灌浆、柜与柜之间连接的高压母线、柜与柜之间连接的铜排、本体及附件安装、支持绝缘子、穿墙套管耐压试验及安装、穿通板制作安装、母线桥安装、刷（喷）油漆、接地、单体调试等相关费用 4.其他:未尽事项详见图纸、招标文件、工程量清单计价说明、国家相关规范等 5.完成本清单项目所需的一切相关工作 |  | 台 | 1 |  |  |  | 49654.11
90 | 030402009044 | 高压柜 | 1.名称:SF6全绝缘断路器自动化成套柜G03 2.开关柜尺寸:450*850*2205 3.包含基础型钢制作安装、灌浆、柜与柜之间连接的高压母线、柜与柜之间连接的铜排、本体及附件安装、支持绝缘子、穿墙套管耐压试验及安装、穿通板制作安装、母线桥安装、刷（喷）油漆、接地、单体调试等相关费用 4.其他:未尽事项详见图纸、招标文件、工程量清单计价说明、国家相关规范等 5.完成本清单项目所需的一切相关工作 |  | 台 | 1 |  |  |  | 49654.11
91 | 030402009045 | 高压柜 | 1.名称:SF6全绝缘断路器自动化成套柜G04 2.开关柜尺寸:450*850*2205 3.包含基础型钢制作安装、灌浆、柜与柜之间连接的高压母线、柜与柜之间连接的铜排、本体及附件安装、支持绝缘子、穿墙套管耐压试验及安装、穿通板制作安装、母线桥安装、刷（喷）油漆、接地、单体调试等相关费用 4.其他:未尽事项详见图纸、招标文件、工程量清单计价说明、国家相关规范等 5.完成本清单项目所需的一切相关工作 |  | 台 | 1 |  |  |  | 49654.11
92 | 030402009046 | 高压柜 | 1.名称:SF6全绝缘断路器自动化成套柜G05 2.开关柜尺寸:450*850*2205 3.包含基础型钢制作安装、灌浆、柜与柜之间连接的高压母线、柜与柜之间连接的铜排、本体及附件安装、支持绝缘子、穿墙套管耐压试验及安装、穿通板制作安装、母线桥安装、刷（喷）油漆、接地、单体调试等相关费用 4.其他:未尽事项详见图纸、招标文件、工程量清单计价说明、国家相关规范等 5.完成本清单项目所需的一切相关工作 |  | 台 | 1 |  |  |  | 49654.11
93 | 030402009047 | 高压柜 | 1.名称:SF6全绝缘断路器自动化成套柜G06 2.开关柜尺寸:450*850*2205 3.包含基础型钢制作安装、灌浆、柜与柜之间连接的高压母线、柜与柜之间连接的铜排、本体及附件安装、支持绝缘子、穿墙套管耐压试验及安装、穿通板制作安装、母线桥安装、刷（喷）油漆、接地、单体调试等相关费用 4.其他:未尽事项详见图纸、招标文件、工程量清单计价说明、国家相关规范等 5.完成本清单项目所需的一切相关工作 |  | 台 | 1 |  |  |  | 49654.11
94 | 030402009048 | 高压柜 | 1.名称:SF6全绝缘断路器自动化成套柜G07 2.开关柜尺寸:450*850*2205 3.包含基础型钢制作安装、灌浆、柜与柜之间连接的高压母线、柜与柜之间连接的铜排、本体及附件安装、支持绝缘子、穿墙套管耐压试验及安装、穿通板制作安装、母线桥安装、刷（喷）油漆、接地、单体调试等相关费用 4.其他:未尽事项详见图纸、招标文件、工程量清单计价说明、国家相关规范等 5.完成本清单项目所需的一切相关工作 |  | 台 | 1 |  |  |  | 49654.11
95 | 030402009049 | 高压柜 | 1.名称:SF6全绝缘断路器自动化成套柜G08 2.开关柜尺寸:450*850*2205 3.包含基础型钢制作安装、灌浆、柜与柜之间连接的高压母线、柜与柜之间连接的铜排、本体及附件安装、支持绝缘子、穿墙套管耐压试验及安装、穿通板制作安装、母线桥安装、刷（喷）油漆、接地、单体调试等相关费用 4.其他:未尽事项详见图纸、招标文件、工程量清单计价说明、国家相关规范等 5.完成本清单项目所需的一切相关工作 |  | 台 | 1 |  |  |  | 49654.11
96 | 030402009050 | 高压柜 | 1.名称:SF6全绝缘断路器自动化成套柜G09 2.开关柜尺寸:450*850*2205 3.包含基础型钢制作安装、灌浆、柜与柜之间连接的高压母线、柜与柜之间连接的铜排、本体及附件安装、支持绝缘子、穿墙套管耐压试验及安装、穿通板制作安装、母线桥安装、刷（喷）油漆、接地、单体调试等相关费用 4.其他:未尽事项详见图纸、招标文件、工程量清单计价说明、国家相关规范等 5.完成本清单项目所需的一切相关工作 |  | 台 | 1 |  |  |  | 49654.11
97 | 030402009051 | 高压柜 | 1.名称:SF6全绝缘断路器自动化成套柜G10 2.开关柜尺寸:450*850*2205 3.包含基础型钢制作安装、灌浆、柜与柜之间连接的高压母线、柜与柜之间连接的铜排、本体及附件安装、支持绝缘子、穿墙套管耐压试验及安装、穿通板制作安装、母线桥安装、刷（喷）油漆、接地、单体调试等相关费用 4.其他:未尽事项详见图纸、招标文件、工程量清单计价说明、国家相关规范等 5.完成本清单项目所需的一切相关工作 |  | 台 | 1 |  |  |  | 49654.11
98 | 030910001005 | 灭火器 | 1.形式:手提式灭火器 2.规格、型号:ABC干粉 2×4kg (配消防箱) |  | 具 | 6 |  |  |  | 265.75
99 | 040801009006 | 电房工具箱 | 1.型号:电房工具箱 2.规格:400×600(不锈钢箱体) |  | 台 | 6 |  |  |  | 875.79
100 | 030416006005 | 输配电装置系统 | 1.名称:输配电装置系统 2.按设计图纸、技术需求书及施工规范要求综合考虑 |  | 系统 | 10 |  |  |  | 3201.01
101 | 030416021004 | “五防”系统 |  |  | 座 | 10 |  |  |  | 1205.3
高压出线
102 | 030409001028 | 电力电缆 | 1.名称:电力电缆 2.型号:FYZR-YJV22-8.7/15kV-3×300mm2 3.敷设方式:综合考虑 4.包含揭（盖）盖板、电缆敷设、电缆头制安、标识、接地、试压、测试、防火堵洞（含电缆过防火墙密封件）、电缆防护、电缆防火隔板、电缆防火涂料、单体调试、10KV电缆震荡波测试及耐压试验等相关费用 5.其他:未尽事项详见图纸、招标文件、工程量清单计价说明、国家相关规范等 6.完成本清单项目所需的一切相关工作 |  | m | 226.1 |  |  |  | 754.18
103 | 030409001035 | 电力电缆 | 1.名称:电力电缆 2.型号:FYZR-YJV22-8.7/15kV-3×70mm2 3.敷设方式:综合考虑 4.包含揭（盖）盖板、电缆敷设、电缆头制安、标识、接地、试压、测试、防火堵洞（含电缆过防火墙密封件）、电缆防护、电缆防火隔板、电缆防火涂料、单体调试、10KV电缆震荡波测试及耐压试验等相关费用 5.其他:未尽事项详见图纸、招标文件、工程量清单计价说明、国家相关规范等 6.完成本清单项目所需的一切相关工作 |  | m | 24.92 |  |  |  | 226.53
电房照明
104 | 040801009033 | 悬挂嵌入式配电箱 | 1.名称:电房配电箱 XM 2.安装方式:悬挂式 3.包含基础型钢制作安装及其除锈、刷油、箱体安装、接地、单体调试、接线等相关费用 4.其他:未尽事项详见图纸、招标文件、工程量清单计价说明、国家相关规范等 5.完成本清单项目所需的一切相关工作 |  | 台 | 2 |  |  |  | 1685.52
105 | 040801009040 | 悬挂嵌入式配电箱 | 1.名称:电房环境控制箱 2.含温湿控器、插座、驱鼠器 3.包含基础型钢制作安装及其除锈、刷油、箱体安装、接地、单体调试、接线等相关费用 4.其他:未尽事项详见图纸、招标文件、工程量清单计价说明、国家相关规范等 5.完成本清单项目所需的一切相关工作 |  | 台 | 6 |  |  |  | 4028.91
106 | 030413001035 | 普通灯具 | 1.名称:红外线灯 2.规格:220V 250W 3.包含各类预埋件留设、接线盒安装、灯具（含光源）及配件安装、金属软管、接线、接地、焊压接线端子、支架、调试等相关费用 4.其他:未尽事项详见图纸、招标文件、工程量清单计价说明、国家相关规范等 5.完成本清单项目所需的一切相关工作 |  | 套 | 7 |  |  |  | 231.13
107 | 030413003019 | 荧光灯 | 1.名称:LED日光灯 2.规格:220V 1×36W 3.包含各类预埋件留设、接线盒安装、灯具（含光源）及配件安装、金属软管、接线、接地、焊压接线端子、支架、调试等相关费用 4.其他:未尽事项详见图纸、招标文件、工程量清单计价说明、国家相关规范等 5.完成本清单项目所需的一切相关工作 |  | 套 | 21 |  |  |  | 134.23
108 | 030413001042 | 普通灯具 | 1.名称:双头应急灯 2.规格:220V 2×10W 3.包含各类预埋件留设、接线盒安装、灯具（含光源）及配件安装、金属软管、接线、接地、焊压接线端子、支架、调试等相关费用 4.其他:未尽事项详见图纸、招标文件、工程量清单计价说明、国家相关规范等 5.完成本清单项目所需的一切相关工作 |  | 套 | 8 |  |  |  | 182.43
109 | 030405015012 | 风扇 | 1.名称:排气扇 2.规格:16"(4000m3/h,≤50dB) 3.安装方式:梁底安装/另配10A三插 4.其他:未尽事项详见图纸、招标文件、工程量清单计价说明、国家相关规范等 5.完成本清单项目所需的一切相关工作 |  | 台 | 12 |  |  |  | 268.27
110 | 040801029020 | 照明开关 | 名称:三位开关 2.安装方式:综合考虑 3.包含开关、插座面板、底盒及附件，本体安装，接线、接地，于砖墙或有找平层的地面上的开刨槽、砖墙开孔、修补；焊、压接线端子等相关费用 4.其他:未尽事项详见图纸、招标文件、工程量清单计价说明、国家相关规范等 5.完成本清单项目所需的一切相关工作 |  | 个 | 2 |  |  |  | 36.85
111 | 030413014019 | 插座 | 1.名称及规格:安全型单相二,三极插座 AC250V,10A 2.安装方式:综合考虑 3.包含开关、插座面板、底盒及附件，本体安装，接线、接地，于砖墙或有找平层的地面上的开刨槽、砖墙开孔、修补；焊、压接线端子等相关费用 4.其他:未尽事项详见图纸、招标文件、工程量清单计价说明、国家相关规范等 5.完成本清单项目所需的一切相关工作 |  | 套 | 12 |  |  |  | 9.42
防雷
112 | 030410002011 | 接地母线 | 1.名称:接地母线 2.材质:热镀锌扁钢 3.规格:50*5 4.其他:未尽事项详见图纸、招标文件、工程量清单计价说明、国家相关规范等 5.完成本清单项目所需的一切相关工作 |  | m | 24 |  |  |  | 30.01
电房土建
113 | 030402008012 | 电房土建 | 1.名称:电房土建部分 2.型号:（无图纸，暂估价） |  | 座 | 4 |  |  |  | 5000
5号变配电房
高压柜
114 | 030402009052 | 高压柜 | 1.名称:SF6全绝缘断路器自动化成套柜G01 2.开关柜尺寸:450*850*2205 3.包含基础型钢制作安装、灌浆、柜与柜之间连接的高压母线、柜与柜之间连接的铜排、本体及附件安装、支持绝缘子、穿墙套管耐压试验及安装、穿通板制作安装、母线桥安装、刷（喷）油漆、接地、单体调试等相关费用 4.其他:未尽事项详见图纸、招标文件、工程量清单计价说明、国家相关规范等 5.完成本清单项目所需的一切相关工作 |  | 台 | 1 |  |  |  | 49654.11
115 | 030402009053 | 高压柜 | 1.名称:SF6全绝缘断路器自动化成套柜G02 2.开关柜尺寸:450*850*2205 3.包含基础型钢制作安装、灌浆、柜与柜之间连接的高压母线、柜与柜之间连接的铜排、本体及附件安装、支持绝缘子、穿墙套管耐压试验及安装、穿通板制作安装、母线桥安装、刷（喷）油漆、接地、单体调试等相关费用 4.其他:未尽事项详见图纸、招标文件、工程量清单计价说明、国家相关规范等 5.完成本清单项目所需的一切相关工作 |  | 台 | 1 |  |  |  | 49654.11
116 | 030402009054 | 高压柜 | 1.名称:SF6全绝缘断路器自动化成套柜G03 2.开关柜尺寸:450*850*2205 3.包含基础型钢制作安装、灌浆、柜与柜之间连接的高压母线、柜与柜之间连接的铜排、本体及附件安装、支持绝缘子、穿墙套管耐压试验及安装、穿通板制作安装、母线桥安装、刷（喷）油漆、接地、单体调试等相关费用 4.其他:未尽事项详见图纸、招标文件、工程量清单计价说明、国家相关规范等 5.完成本清单项目所需的一切相关工作 |  | 台 | 1 |  |  |  | 49654.11
117 | 030402009055 | 高压柜 | 1.名称:SF6全绝缘断路器自动化成套柜G04 2.开关柜尺寸:450*850*2205 3.包含基础型钢制作安装、灌浆、柜与柜之间连接的高压母线、柜与柜之间连接的铜排、本体及附件安装、支持绝缘子、穿墙套管耐压试验及安装、穿通板制作安装、母线桥安装、刷（喷）油漆、接地、单体调试等相关费用 4.其他:未尽事项详见图纸、招标文件、工程量清单计价说明、国家相关规范等 5.完成本清单项目所需的一切相关工作 |  | 台 | 1 |  |  |  | 49654.11
118 | 030402009056 | 高压柜 | 1.名称:SF6全绝缘断路器自动化成套柜G05 2.开关柜尺寸:450*850*2205 3.包含基础型钢制作安装、灌浆、柜与柜之间连接的高压母线、柜与柜之间连接的铜排、本体及附件安装、支持绝缘子、穿墙套管耐压试验及安装、穿通板制作安装、母线桥安装、刷（喷）油漆、接地、单体调试等相关费用 4.其他:未尽事项详见图纸、招标文件、工程量清单计价说明、国家相关规范等 5.完成本清单项目所需的一切相关工作 |  | 台 | 1 |  |  |  | 49654.11
119 | 030402009057 | 高压柜 | 1.名称:SF6全绝缘断路器自动化成套柜G06 2.开关柜尺寸:450*850*2205 3.包含基础型钢制作安装、灌浆、柜与柜之间连接的高压母线、柜与柜之间连接的铜排、本体及附件安装、支持绝缘子、穿墙套管耐压试验及安装、穿通板制作安装、母线桥安装、刷（喷）油漆、接地、单体调试等相关费用 4.其他:未尽事项详见图纸、招标文件、工程量清单计价说明、国家相关规范等 5.完成本清单项目所需的一切相关工作 |  | 台 | 1 |  |  |  | 49654.11
120 | 030402009058 | 高压柜 | 1.名称:SF6全绝缘断路器自动化成套柜G07 2.开关柜尺寸:450*850*2205 3.包含基础型钢制作安装、灌浆、柜与柜之间连接的高压母线、柜与柜之间连接的铜排、本体及附件安装、支持绝缘子、穿墙套管耐压试验及安装、穿通板制作安装、母线桥安装、刷（喷）油漆、接地、单体调试等相关费用 4.其他:未尽事项详见图纸、招标文件、工程量清单计价说明、国家相关规范等 5.完成本清单项目所需的一切相关工作 |  | 台 | 1 |  |  |  | 49654.11
121 | 030402009059 | 高压柜 | 1.名称:SF6全绝缘断路器自动化成套柜G08 2.开关柜尺寸:450*850*2205 3.包含基础型钢制作安装、灌浆、柜与柜之间连接的高压母线、柜与柜之间连接的铜排、本体及附件安装、支持绝缘子、穿墙套管耐压试验及安装、穿通板制作安装、母线桥安装、刷（喷）油漆、接地、单体调试等相关费用 4.其他:未尽事项详见图纸、招标文件、工程量清单计价说明、国家相关规范等 5.完成本清单项目所需的一切相关工作 |  | 台 | 1 |  |  |  | 49654.11
122 | 030910001006 | 灭火器 | 1.形式:手提式灭火器 2.规格、型号:ABC干粉 2×4kg (配消防箱) |  | 具 | 6 |  |  |  | 265.75
123 | 040801009007 | 电房工具箱 | 1.型号:电房工具箱 2.规格:400×600(不锈钢箱体) |  | 台 | 6 |  |  |  | 875.79
124 | 030416006006 | 输配电装置系统 | 1.名称:输配电装置系统 2.按设计图纸、技术需求书及施工规范要求综合考虑 |  | 系统 | 8 |  |  |  | 3201.01
125 | 030416021005 | “五防”系统 |  |  | 座 | 8 |  |  |  | 1205.3
高压出线
126 | 030409001029 | 电力电缆 | 1.名称:电力电缆 2.型号:FYZR-YJV22-8.7/15kV-3×300mm2 3.敷设方式:综合考虑 4.包含揭（盖）盖板、电缆敷设、电缆头制安、标识、接地、试压、测试、防火堵洞（含电缆过防火墙密封件）、电缆防护、电缆防火隔板、电缆防火涂料、单体调试、10KV电缆震荡波测试及耐压试验等相关费用 5.其他:未尽事项详见图纸、招标文件、工程量清单计价说明、国家相关规范等 6.完成本清单项目所需的一切相关工作 |  | m | 14.98 |  |  |  | 754.18
127 | 030409001036 | 电力电缆 | 1.名称:电力电缆 2.型号:FYZR-YJV22-8.7/15kV-3×70mm2 3.敷设方式:综合考虑 4.包含揭（盖）盖板、电缆敷设、电缆头制安、标识、接地、试压、测试、防火堵洞（含电缆过防火墙密封件）、电缆防护、电缆防火隔板、电缆防火涂料、单体调试、10KV电缆震荡波测试及耐压试验等相关费用 5.其他:未尽事项详见图纸、招标文件、工程量清单计价说明、国家相关规范等 6.完成本清单项目所需的一切相关工作 |  | m | 24.92 |  |  |  | 226.53
电房照明
128 | 040801009034 | 悬挂嵌入式配电箱 | 1.名称:电房配电箱 XM 2.安装方式:悬挂式 3.包含基础型钢制作安装及其除锈、刷油、箱体安装、接地、单体调试、接线等相关费用 4.其他:未尽事项详见图纸、招标文件、工程量清单计价说明、国家相关规范等 5.完成本清单项目所需的一切相关工作 |  | 台 | 2 |  |  |  | 1685.52
129 | 040801009041 | 悬挂嵌入式配电箱 | 1.名称:电房环境控制箱 2.含温湿控器、插座、驱鼠器 3.包含基础型钢制作安装及其除锈、刷油、箱体安装、接地、单体调试、接线等相关费用 4.其他:未尽事项详见图纸、招标文件、工程量清单计价说明、国家相关规范等 5.完成本清单项目所需的一切相关工作 |  | 台 | 6 |  |  |  | 4028.91
130 | 030413001036 | 普通灯具 | 1.名称:红外线灯 2.规格:220V 250W 3.包含各类预埋件留设、接线盒安装、灯具（含光源）及配件安装、金属软管、接线、接地、焊压接线端子、支架、调试等相关费用 4.其他:未尽事项详见图纸、招标文件、工程量清单计价说明、国家相关规范等 5.完成本清单项目所需的一切相关工作 |  | 套 | 7 |  |  |  | 231.13
131 | 030413003020 | 荧光灯 | 1.名称:LED日光灯 2.规格:220V 1×36W 3.包含各类预埋件留设、接线盒安装、灯具（含光源）及配件安装、金属软管、接线、接地、焊压接线端子、支架、调试等相关费用 4.其他:未尽事项详见图纸、招标文件、工程量清单计价说明、国家相关规范等 5.完成本清单项目所需的一切相关工作 |  | 套 | 21 |  |  |  | 134.23
132 | 030413001043 | 普通灯具 | 1.名称:双头应急灯 2.规格:220V 2×10W 3.包含各类预埋件留设、接线盒安装、灯具（含光源）及配件安装、金属软管、接线、接地、焊压接线端子、支架、调试等相关费用 4.其他:未尽事项详见图纸、招标文件、工程量清单计价说明、国家相关规范等 5.完成本清单项目所需的一切相关工作 |  | 套 | 8 |  |  |  | 182.43
133 | 030405015013 | 风扇 | 1.名称:排气扇 2.规格:16"(4000m3/h,≤50dB) 3.安装方式:梁底安装/另配10A三插 4.其他:未尽事项详见图纸、招标文件、工程量清单计价说明、国家相关规范等 5.完成本清单项目所需的一切相关工作 |  | 台 | 12 |  |  |  | 268.27
134 | 040801029021 | 照明开关 | 名称:三位开关 2.安装方式:综合考虑 3.包含开关、插座面板、底盒及附件，本体安装，接线、接地，于砖墙或有找平层的地面上的开刨槽、砖墙开孔、修补；焊、压接线端子等相关费用 4.其他:未尽事项详见图纸、招标文件、工程量清单计价说明、国家相关规范等 5.完成本清单项目所需的一切相关工作 |  | 个 | 2 |  |  |  | 36.85
135 | 030413014020 | 插座 | 1.名称及规格:安全型单相二,三极插座 AC250V,10A 2.安装方式:综合考虑 3.包含开关、插座面板、底盒及附件，本体安装，接线、接地，于砖墙或有找平层的地面上的开刨槽、砖墙开孔、修补；焊、压接线端子等相关费用 4.其他:未尽事项详见图纸、招标文件、工程量清单计价说明、国家相关规范等 5.完成本清单项目所需的一切相关工作 |  | 套 | 12 |  |  |  | 9.42
防雷
136 | 030410002012 | 接地母线 | 1.名称:接地母线 2.材质:热镀锌扁钢 3.规格:50*5 4.其他:未尽事项详见图纸、招标文件、工程量清单计价说明、国家相关规范等 5.完成本清单项目所需的一切相关工作 |  | m | 24 |  |  |  | 30.01
电房土建
137 | 030402008013 | 电房土建 | 1.名称:电房土建部分 2.型号:（无图纸，暂估价） |  | 座 | 4 |  |  |  | 5000
6号变配电房
高压柜
138 | 030402009032 | 高压柜 | 1.名称:SF6全绝缘断路器自动化成套柜G01 2.开关柜尺寸:450*850*2205 3.包含基础型钢制作安装、灌浆、柜与柜之间连接的高压母线、柜与柜之间连接的铜排、本体及附件安装、支持绝缘子、穿墙套管耐压试验及安装、穿通板制作安装、母线桥安装、刷（喷）油漆、接地、单体调试等相关费用 4.其他:未尽事项详见图纸、招标文件、工程量清单计价说明、国家相关规范等 5.完成本清单项目所需的一切相关工作 |  | 台 | 1 |  |  |  | 49654.11
139 | 030402009033 | 高压柜 | 1.名称:SF6全绝缘断路器自动化成套柜G02 2.开关柜尺寸:450*850*2205 3.包含基础型钢制作安装、灌浆、柜与柜之间连接的高压母线、柜与柜之间连接的铜排、本体及附件安装、支持绝缘子、穿墙套管耐压试验及安装、穿通板制作安装、母线桥安装、刷（喷）油漆、接地、单体调试等相关费用 4.其他:未尽事项详见图纸、招标文件、工程量清单计价说明、国家相关规范等 5.完成本清单项目所需的一切相关工作 |  | 台 | 1 |  |  |  | 49654.11
140 | 030402009034 | 高压柜 | 1.名称:SF6全绝缘断路器自动化成套柜G03 2.开关柜尺寸:450*850*2205 3.包含基础型钢制作安装、灌浆、柜与柜之间连接的高压母线、柜与柜之间连接的铜排、本体及附件安装、支持绝缘子、穿墙套管耐压试验及安装、穿通板制作安装、母线桥安装、刷（喷）油漆、接地、单体调试等相关费用 4.其他:未尽事项详见图纸、招标文件、工程量清单计价说明、国家相关规范等 5.完成本清单项目所需的一切相关工作 |  | 台 | 1 |  |  |  | 49654.11
141 | 030402009035 | 高压柜 | 1.名称:SF6全绝缘断路器自动化成套柜G04 2.开关柜尺寸:450*850*2205 3.包含基础型钢制作安装、灌浆、柜与柜之间连接的高压母线、柜与柜之间连接的铜排、本体及附件安装、支持绝缘子、穿墙套管耐压试验及安装、穿通板制作安装、母线桥安装、刷（喷）油漆、接地、单体调试等相关费用 4.其他:未尽事项详见图纸、招标文件、工程量清单计价说明、国家相关规范等 5.完成本清单项目所需的一切相关工作 |  | 台 | 1 |  |  |  | 49654.11
142 | 030402009036 | 高压柜 | 1.名称:SF6全绝缘断路器自动化成套柜G05 2.开关柜尺寸:450*850*2205 3.包含基础型钢制作安装、灌浆、柜与柜之间连接的高压母线、柜与柜之间连接的铜排、本体及附件安装、支持绝缘子、穿墙套管耐压试验及安装、穿通板制作安装、母线桥安装、刷（喷）油漆、接地、单体调试等相关费用 4.其他:未尽事项详见图纸、招标文件、工程量清单计价说明、国家相关规范等 5.完成本清单项目所需的一切相关工作 |  | 台 | 1 |  |  |  | 49654.11
143 | 030402009037 | 高压柜 | 1.名称:SF6全绝缘断路器自动化成套柜G06 2.开关柜尺寸:450*850*2205 3.包含基础型钢制作安装、灌浆、柜与柜之间连接的高压母线、柜与柜之间连接的铜排、本体及附件安装、支持绝缘子、穿墙套管耐压试验及安装、穿通板制作安装、母线桥安装、刷（喷）油漆、接地、单体调试等相关费用 4.其他:未尽事项详见图纸、招标文件、工程量清单计价说明、国家相关规范等 5.完成本清单项目所需的一切相关工作 |  | 台 | 1 |  |  |  | 49654.11
144 | 030402009038 | 高压柜 | 1.名称:SF6全绝缘断路器自动化成套柜G07 2.开关柜尺寸:450*850*2205 3.包含基础型钢制作安装、灌浆、柜与柜之间连接的高压母线、柜与柜之间连接的铜排、本体及附件安装、支持绝缘子、穿墙套管耐压试验及安装、穿通板制作安装、母线桥安装、刷（喷）油漆、接地、单体调试等相关费用 4.其他:未尽事项详见图纸、招标文件、工程量清单计价说明、国家相关规范等 5.完成本清单项目所需的一切相关工作 |  | 台 | 1 |  |  |  | 49654.11
145 | 030402009039 | 高压柜 | 1.名称:SF6全绝缘断路器自动化成套柜G08 2.开关柜尺寸:450*850*2205 3.包含基础型钢制作安装、灌浆、柜与柜之间连接的高压母线、柜与柜之间连接的铜排、本体及附件安装、支持绝缘子、穿墙套管耐压试验及安装、穿通板制作安装、母线桥安装、刷（喷）油漆、接地、单体调试等相关费用 4.其他:未尽事项详见图纸、招标文件、工程量清单计价说明、国家相关规范等 5.完成本清单项目所需的一切相关工作 |  | 台 | 1 |  |  |  | 49654.11
146 | 030910001007 | 灭火器 | 1.形式:手提式灭火器 2.规格、型号:ABC干粉 2×4kg (配消防箱) |  | 具 | 6 |  |  |  | 265.75
147 | 040801009008 | 电房工具箱 | 1.型号:电房工具箱 2.规格:400×600(不锈钢箱体) |  | 台 | 6 |  |  |  | 875.79
148 | 030416006004 | 输配电装置系统 | 1.名称:输配电装置系统 2.按设计图纸、技术需求书及施工规范要求综合考虑 |  | 系统 | 8 |  |  |  | 3201.01
149 | 030416021006 | “五防”系统 |  |  | 座 | 8 |  |  |  | 1205.3
高压出线
150 | 030409001030 | 电力电缆 | 1.名称:电力电缆 2.型号:FYZR-YJV22-8.7/15kV-3×300mm2 3.敷设方式:综合考虑 4.包含揭（盖）盖板、电缆敷设、电缆头制安、标识、接地、试压、测试、防火堵洞（含电缆过防火墙密封件）、电缆防护、电缆防火隔板、电缆防火涂料、单体调试、10KV电缆震荡波测试及耐压试验等相关费用 5.其他:未尽事项详见图纸、招标文件、工程量清单计价说明、国家相关规范等 6.完成本清单项目所需的一切相关工作 |  | m | 14.98 |  |  |  | 754.18
151 | 030409001037 | 电力电缆 | 1.名称:电力电缆 2.型号:FYZR-YJV22-8.7/15kV-3×70mm2 3.敷设方式:综合考虑 4.包含揭（盖）盖板、电缆敷设、电缆头制安、标识、接地、试压、测试、防火堵洞（含电缆过防火墙密封件）、电缆防护、电缆防火隔板、电缆防火涂料、单体调试、10KV电缆震荡波测试及耐压试验等相关费用 5.其他:未尽事项详见图纸、招标文件、工程量清单计价说明、国家相关规范等 6.完成本清单项目所需的一切相关工作 |  | m | 24.92 |  |  |  | 226.53
电房照明
152 | 040801009035 | 悬挂嵌入式配电箱 | 1.名称:电房配电箱 XM 2.安装方式:悬挂式 3.包含基础型钢制作安装及其除锈、刷油、箱体安装、接地、单体调试、接线等相关费用 4.其他:未尽事项详见图纸、招标文件、工程量清单计价说明、国家相关规范等 5.完成本清单项目所需的一切相关工作 |  | 台 | 2 |  |  |  | 1685.52
153 | 040801009042 | 悬挂嵌入式配电箱 | 1.名称:电房环境控制箱 2.含温湿控器、插座、驱鼠器 3.包含基础型钢制作安装及其除锈、刷油、箱体安装、接地、单体调试、接线等相关费用 4.其他:未尽事项详见图纸、招标文件、工程量清单计价说明、国家相关规范等 5.完成本清单项目所需的一切相关工作 |  | 台 | 6 |  |  |  | 4028.91
154 | 030413001037 | 普通灯具 | 1.名称:红外线灯 2.规格:220V 250W 3.包含各类预埋件留设、接线盒安装、灯具（含光源）及配件安装、金属软管、接线、接地、焊压接线端子、支架、调试等相关费用 4.其他:未尽事项详见图纸、招标文件、工程量清单计价说明、国家相关规范等 5.完成本清单项目所需的一切相关工作 |  | 套 | 7 |  |  |  | 231.13
155 | 030413003021 | 荧光灯 | 1.名称:LED日光灯 2.规格:220V 1×36W 3.包含各类预埋件留设、接线盒安装、灯具（含光源）及配件安装、金属软管、接线、接地、焊压接线端子、支架、调试等相关费用 4.其他:未尽事项详见图纸、招标文件、工程量清单计价说明、国家相关规范等 5.完成本清单项目所需的一切相关工作 |  | 套 | 21 |  |  |  | 134.23
156 | 030413001044 | 普通灯具 | 1.名称:双头应急灯 2.规格:220V 2×10W 3.包含各类预埋件留设、接线盒安装、灯具（含光源）及配件安装、金属软管、接线、接地、焊压接线端子、支架、调试等相关费用 4.其他:未尽事项详见图纸、招标文件、工程量清单计价说明、国家相关规范等 5.完成本清单项目所需的一切相关工作 |  | 套 | 8 |  |  |  | 182.43
157 | 030405015014 | 风扇 | 1.名称:排气扇 2.规格:16"(4000m3/h,≤50dB) 3.安装方式:梁底安装/另配10A三插 4.其他:未尽事项详见图纸、招标文件、工程量清单计价说明、国家相关规范等 5.完成本清单项目所需的一切相关工作 |  | 台 | 12 |  |  |  | 268.27
158 | 040801029022 | 照明开关 | 名称:三位开关 2.安装方式:综合考虑 3.包含开关、插座面板、底盒及附件，本体安装，接线、接地，于砖墙或有找平层的地面上的开刨槽、砖墙开孔、修补；焊、压接线端子等相关费用 4.其他:未尽事项详见图纸、招标文件、工程量清单计价说明、国家相关规范等 5.完成本清单项目所需的一切相关工作 |  | 个 | 2 |  |  |  | 36.85
159 | 030413014021 | 插座 | 1.名称及规格:安全型单相二,三极插座 AC250V,10A 2.安装方式:综合考虑 3.包含开关、插座面板、底盒及附件，本体安装，接线、接地，于砖墙或有找平层的地面上的开刨槽、砖墙开孔、修补；焊、压接线端子等相关费用 4.其他:未尽事项详见图纸、招标文件、工程量清单计价说明、国家相关规范等 5.完成本清单项目所需的一切相关工作 |  | 套 | 12 |  |  |  | 9.42
防雷
160 | 030410002013 | 接地母线 | 1.名称:接地母线 2.材质:热镀锌扁钢 3.规格:50*5 4.其他:未尽事项详见图纸、招标文件、工程量清单计价说明、国家相关规范等 5.完成本清单项目所需的一切相关工作 |  | m | 24 |  |  |  | 30.01
电房土建
161 | 030402008014 | 电房土建 | 1.名称:电房土建部分 2.型号:（无图纸，暂估价） |  | 座 | 4 |  |  |  | 5000
7号变配电房
高压柜
162 | 030402009011 | 高压柜 | 1.名称:SF6全绝缘断路器自动化成套柜G01 2.开关柜尺寸:450*850*2205 3.包含基础型钢制作安装、灌浆、柜与柜之间连接的高压母线、柜与柜之间连接的铜排、本体及附件安装、支持绝缘子、穿墙套管耐压试验及安装、穿通板制作安装、母线桥安装、刷（喷）油漆、接地、单体调试等相关费用 4.其他:未尽事项详见图纸、招标文件、工程量清单计价说明、国家相关规范等 5.完成本清单项目所需的一切相关工作 |  | 台 | 1 |  |  |  | 49654.11
163 | 030402009012 | 高压柜 | 1.名称:SF6全绝缘断路器自动化成套柜G02 2.开关柜尺寸:450*850*2205 3.包含基础型钢制作安装、灌浆、柜与柜之间连接的高压母线、柜与柜之间连接的铜排、本体及附件安装、支持绝缘子、穿墙套管耐压试验及安装、穿通板制作安装、母线桥安装、刷（喷）油漆、接地、单体调试等相关费用 4.其他:未尽事项详见图纸、招标文件、工程量清单计价说明、国家相关规范等 5.完成本清单项目所需的一切相关工作 |  | 台 | 1 |  |  |  | 49654.11
164 | 030402009013 | 高压柜 | 1.名称:SF6全绝缘断路器自动化成套柜G03 2.开关柜尺寸:450*850*2205 3.包含基础型钢制作安装、灌浆、柜与柜之间连接的高压母线、柜与柜之间连接的铜排、本体及附件安装、支持绝缘子、穿墙套管耐压试验及安装、穿通板制作安装、母线桥安装、刷（喷）油漆、接地、单体调试等相关费用 4.其他:未尽事项详见图纸、招标文件、工程量清单计价说明、国家相关规范等 5.完成本清单项目所需的一切相关工作 |  | 台 | 1 |  |  |  | 49654.11
165 | 030402009014 | 高压柜 | 1.名称:SF6全绝缘断路器自动化成套柜G04 2.开关柜尺寸:450*850*2205 3.包含柜与柜之间连接的低压母线、柜与柜之间连接的铜排、本体及附件安装、端子板安装、焊（压）、刷（喷）油漆、接地、单体调试等相关费用 4.按设计图纸、技术需求书及施工规范要求综合考虑 |  | 台 | 1 |  |  |  | 49654.11
166 | 030402009015 | 高压柜 | 1.名称:SF6全绝缘断路器自动化成套柜G05 2.开关柜尺寸:450*850*2205 3.包含基础型钢制作安装、灌浆、柜与柜之间连接的高压母线、柜与柜之间连接的铜排、本体及附件安装、支持绝缘子、穿墙套管耐压试验及安装、穿通板制作安装、母线桥安装、刷（喷）油漆、接地、单体调试等相关费用 4.其他:未尽事项详见图纸、招标文件、工程量清单计价说明、国家相关规范等 5.完成本清单项目所需的一切相关工作 |  | 台 | 1 |  |  |  | 49654.11
167 | 030402009016 | 高压柜 | 1.名称:SF6全绝缘断路器自动化成套柜G06 2.开关柜尺寸:450*850*2205 3.包含基础型钢制作安装、灌浆、柜与柜之间连接的高压母线、柜与柜之间连接的铜排、本体及附件安装、支持绝缘子、穿墙套管耐压试验及安装、穿通板制作安装、母线桥安装、刷（喷）油漆、接地、单体调试等相关费用 4.其他:未尽事项详见图纸、招标文件、工程量清单计价说明、国家相关规范等 5.完成本清单项目所需的一切相关工作 |  | 台 | 1 |  |  |  | 49654.11
168 | 030402009017 | 高压柜 | 1.名称:SF6全绝缘断路器自动化成套柜G07 2.开关柜尺寸:450*850*2205 3.包含基础型钢制作安装、灌浆、柜与柜之间连接的高压母线、柜与柜之间连接的铜排、本体及附件安装、支持绝缘子、穿墙套管耐压试验及安装、穿通板制作安装、母线桥安装、刷（喷）油漆、接地、单体调试等相关费用 4.其他:未尽事项详见图纸、招标文件、工程量清单计价说明、国家相关规范等 5.完成本清单项目所需的一切相关工作 |  | 台 | 1 |  |  |  | 49654.11
169 | 030402009018 | 高压柜 | 1.名称:SF6全绝缘断路器自动化成套柜G08 2.开关柜尺寸:450*850*2205 3.包含基础型钢制作安装、灌浆、柜与柜之间连接的高压母线、柜与柜之间连接的铜排、本体及附件安装、支持绝缘子、穿墙套管耐压试验及安装、穿通板制作安装、母线桥安装、刷（喷）油漆、接地、单体调试等相关费用 4.其他:未尽事项详见图纸、招标文件、工程量清单计价说明、国家相关规范等 5.完成本清单项目所需的一切相关工作 |  | 台 | 1 |  |  |  | 49654.11
170 | 030402009031 | 高压柜 | 1.名称:SF6全绝缘断路器自动化成套柜G11 2.开关柜尺寸:450*850*2205 3.包含基础型钢制作安装、灌浆、柜与柜之间连接的高压母线、柜与柜之间连接的铜排、本体及附件安装、支持绝缘子、穿墙套管耐压试验及安装、穿通板制作安装、母线桥安装、刷（喷）油漆、接地、单体调试等相关费用 4.其他:未尽事项详见图纸、招标文件、工程量清单计价说明、国家相关规范等 5.完成本清单项目所需的一切相关工作 |  | 台 | 1 |  |  |  | 49654.11
171 | 030910001008 | 灭火器 | 1.形式:手提式灭火器 2.规格、型号:ABC干粉 2×4kg (配消防箱) |  | 具 | 6 |  |  |  | 265.75
172 | 040801009009 | 电房工具箱 | 1.型号:电房工具箱 2.规格:400×600(不锈钢箱体) |  | 台 | 6 |  |  |  | 875.79
173 | 030416006002 | 输配电装置系统 | 1.名称:输配电装置系统 2.按设计图纸、技术需求书及施工规范要求综合考虑 |  | 系统 | 8 |  |  |  | 3201.01
174 | 030416021007 | “五防”系统 |  |  | 座 | 8 |  |  |  | 1205.3
高压出线
175 | 030409001031 | 电力电缆 | 1.名称:电力电缆 2.型号:FYZR-YJV22-8.7/15kV-3×300mm2 3.敷设方式:综合考虑 4.包含揭（盖）盖板、电缆敷设、电缆头制安、标识、接地、试压、测试、防火堵洞（含电缆过防火墙密封件）、电缆防护、电缆防火隔板、电缆防火涂料、单体调试、10KV电缆震荡波测试及耐压试验等相关费用 5.其他:未尽事项详见图纸、招标文件、工程量清单计价说明、国家相关规范等 6.完成本清单项目所需的一切相关工作 |  | m | 167.93 |  |  |  | 754.18
176 | 030409001038 | 电力电缆 | 1.名称:电力电缆 2.型号:FYZR-YJV22-8.7/15kV-3×70mm2 3.敷设方式:综合考虑 4.包含揭（盖）盖板、电缆敷设、电缆头制安、标识、接地、试压、测试、防火堵洞（含电缆过防火墙密封件）、电缆防护、电缆防火隔板、电缆防火涂料、单体调试、10KV电缆震荡波测试及耐压试验等相关费用 5.其他:未尽事项详见图纸、招标文件、工程量清单计价说明、国家相关规范等 6.完成本清单项目所需的一切相关工作 |  | m | 24.92 |  |  |  | 226.53
电房照明
177 | 040801009036 | 悬挂嵌入式配电箱 | 1.名称:电房配电箱 XM 2.安装方式:悬挂式 3.包含基础型钢制作安装及其除锈、刷油、箱体安装、接地、单体调试、接线等相关费用 4.其他:未尽事项详见图纸、招标文件、工程量清单计价说明、国家相关规范等 5.完成本清单项目所需的一切相关工作 |  | 台 | 2 |  |  |  | 1685.52
178 | 040801009043 | 悬挂嵌入式配电箱 | 1.名称:电房环境控制箱 2.含温湿控器、插座、驱鼠器 3.包含基础型钢制作安装及其除锈、刷油、箱体安装、接地、单体调试、接线等相关费用 4.其他:未尽事项详见图纸、招标文件、工程量清单计价说明、国家相关规范等 5.完成本清单项目所需的一切相关工作 |  | 台 | 6 |  |  |  | 4028.91
179 | 030413001038 | 普通灯具 | 1.名称:红外线灯 2.规格:220V 250W 3.包含各类预埋件留设、接线盒安装、灯具（含光源）及配件安装、金属软管、接线、接地、焊压接线端子、支架、调试等相关费用 4.其他:未尽事项详见图纸、招标文件、工程量清单计价说明、国家相关规范等 5.完成本清单项目所需的一切相关工作 |  | 套 | 7 |  |  |  | 231.13
180 | 030413003022 | 荧光灯 | 1.名称:LED日光灯 2.规格:220V 1×36W 3.包含各类预埋件留设、接线盒安装、灯具（含光源）及配件安装、金属软管、接线、接地、焊压接线端子、支架、调试等相关费用 4.其他:未尽事项详见图纸、招标文件、工程量清单计价说明、国家相关规范等 5.完成本清单项目所需的一切相关工作 |  | 套 | 21 |  |  |  | 134.23
181 | 030413001045 | 普通灯具 | 1.名称:双头应急灯 2.规格:220V 2×10W 3.包含各类预埋件留设、接线盒安装、灯具（含光源）及配件安装、金属软管、接线、接地、焊压接线端子、支架、调试等相关费用 4.其他:未尽事项详见图纸、招标文件、工程量清单计价说明、国家相关规范等 5.完成本清单项目所需的一切相关工作 |  | 套 | 8 |  |  |  | 182.43
182 | 030405015015 | 风扇 | 1.名称:排气扇 2.规格:16"(4000m3/h,≤50dB) 3.安装方式:梁底安装/另配10A三插 4.其他:未尽事项详见图纸、招标文件、工程量清单计价说明、国家相关规范等 5.完成本清单项目所需的一切相关工作 |  | 台 | 12 |  |  |  | 268.27
183 | 040801029023 | 照明开关 | 名称:三位开关 2.安装方式:综合考虑 3.包含开关、插座面板、底盒及附件，本体安装，接线、接地，于砖墙或有找平层的地面上的开刨槽、砖墙开孔、修补；焊、压接线端子等相关费用 4.其他:未尽事项详见图纸、招标文件、工程量清单计价说明、国家相关规范等 5.完成本清单项目所需的一切相关工作 |  | 个 | 2 |  |  |  | 36.85
184 | 030413014022 | 插座 | 1.名称及规格:安全型单相二,三极插座 AC250V,10A 2.安装方式:综合考虑 3.包含开关、插座面板、底盒及附件，本体安装，接线、接地，于砖墙或有找平层的地面上的开刨槽、砖墙开孔、修补；焊、压接线端子等相关费用 4.其他:未尽事项详见图纸、招标文件、工程量清单计价说明、国家相关规范等 5.完成本清单项目所需的一切相关工作 |  | 套 | 12 |  |  |  | 9.42
防雷
185 | 030410002014 | 接地母线 | 1.名称:接地母线 2.材质:热镀锌扁钢 3.规格:50*5 4.其他:未尽事项详见图纸、招标文件、工程量清单计价说明、国家相关规范等 5.完成本清单项目所需的一切相关工作 |  | m | 24 |  |  |  | 30.01
电房土建
186 | 030402008015 | 电房土建 | 1.名称:电房土建部分 2.型号:（无图纸，暂估价） |  | 座 | 4 |  |  |  | 5000
8号变配电房
高压柜
187 | 030402009021 | 高压柜 | 1.名称:SF6全绝缘断路器自动化成套柜G01 2.开关柜尺寸:450*850*2205 3.包含基础型钢制作安装、灌浆、柜与柜之间连接的高压母线、柜与柜之间连接的铜排、本体及附件安装、支持绝缘子、穿墙套管耐压试验及安装、穿通板制作安装、母线桥安装、刷（喷）油漆、接地、单体调试等相关费用 4.其他:未尽事项详见图纸、招标文件、工程量清单计价说明、国家相关规范等 5.完成本清单项目所需的一切相关工作 |  | 台 | 1 |  |  |  | 49654.11
188 | 030402009022 | 高压柜 | 1.名称:SF6全绝缘断路器自动化成套柜G02 2.开关柜尺寸:450*850*2205 3.包含基础型钢制作安装、灌浆、柜与柜之间连接的高压母线、柜与柜之间连接的铜排、本体及附件安装、支持绝缘子、穿墙套管耐压试验及安装、穿通板制作安装、母线桥安装、刷（喷）油漆、接地、单体调试等相关费用 4.其他:未尽事项详见图纸、招标文件、工程量清单计价说明、国家相关规范等 5.完成本清单项目所需的一切相关工作 |  | 台 | 1 |  |  |  | 49654.11
189 | 030402009023 | 高压柜 | 1.名称:SF6全绝缘断路器自动化成套柜G03 2.开关柜尺寸:450*850*2205 3.包含基础型钢制作安装、灌浆、柜与柜之间连接的高压母线、柜与柜之间连接的铜排、本体及附件安装、支持绝缘子、穿墙套管耐压试验及安装、穿通板制作安装、母线桥安装、刷（喷）油漆、接地、单体调试等相关费用 4.其他:未尽事项详见图纸、招标文件、工程量清单计价说明、国家相关规范等 5.完成本清单项目所需的一切相关工作 |  | 台 | 1 |  |  |  | 49654.11
190 | 030402009024 | 高压柜 | 1.名称:SF6全绝缘断路器自动化成套柜G04 2.开关柜尺寸:450*850*2205 3.包含基础型钢制作安装、灌浆、柜与柜之间连接的高压母线、柜与柜之间连接的铜排、本体及附件安装、支持绝缘子、穿墙套管耐压试验及安装、穿通板制作安装、母线桥安装、刷（喷）油漆、接地、单体调试等相关费用 4.其他:未尽事项详见图纸、招标文件、工程量清单计价说明、国家相关规范等 5.完成本清单项目所需的一切相关工作 |  | 台 | 1 |  |  |  | 49654.11
191 | 030402009025 | 高压柜 | 1.名称:SF6全绝缘断路器自动化成套柜G05 2.开关柜尺寸:450*850*2205 3.包含基础型钢制作安装、灌浆、柜与柜之间连接的高压母线、柜与柜之间连接的铜排、本体及附件安装、支持绝缘子、穿墙套管耐压试验及安装、穿通板制作安装、母线桥安装、刷（喷）油漆、接地、单体调试等相关费用 4.其他:未尽事项详见图纸、招标文件、工程量清单计价说明、国家相关规范等 5.完成本清单项目所需的一切相关工作 |  | 台 | 1 |  |  |  | 49654.11
192 | 030402009026 | 高压柜 | 1.名称:SF6全绝缘断路器自动化成套柜G06 2.开关柜尺寸:450*850*2205 3.包含基础型钢制作安装、灌浆、柜与柜之间连接的高压母线、柜与柜之间连接的铜排、本体及附件安装、支持绝缘子、穿墙套管耐压试验及安装、穿通板制作安装、母线桥安装、刷（喷）油漆、接地、单体调试等相关费用 4.其他:未尽事项详见图纸、招标文件、工程量清单计价说明、国家相关规范等 5.完成本清单项目所需的一切相关工作 |  | 台 | 1 |  |  |  | 49654.11
193 | 030402009027 | 高压柜 | 1.名称:SF6全绝缘断路器自动化成套柜G07 2.开关柜尺寸:450*850*2205 3.包含基础型钢制作安装、灌浆、柜与柜之间连接的高压母线、柜与柜之间连接的铜排、本体及附件安装、支持绝缘子、穿墙套管耐压试验及安装、穿通板制作安装、母线桥安装、刷（喷）油漆、接地、单体调试等相关费用 4.其他:未尽事项详见图纸、招标文件、工程量清单计价说明、国家相关规范等 5.完成本清单项目所需的一切相关工作 |  | 台 | 1 |  |  |  | 49654.11
194 | 030402009028 | 高压柜 | 1.名称:SF6全绝缘断路器自动化成套柜G08 2.开关柜尺寸:450*850*2205 3.包含柜与柜之间连接的低压母线、柜与柜之间连接的铜排、本体及附件安装、端子板安装、焊（压）、刷（喷）油漆、接地、单体调试等相关费用 4.按设计图纸、技术需求书及施工规范要求综合考虑 |  | 台 | 1 |  |  |  | 49654.11
195 | 030402009083 | 高压柜 | 1.名称:SF6全绝缘断路器自动化成套柜G09 2.开关柜尺寸:450*850*2205 3.包含基础型钢制作安装、灌浆、柜与柜之间连接的高压母线、柜与柜之间连接的铜排、本体及附件安装、支持绝缘子、穿墙套管耐压试验及安装、穿通板制作安装、母线桥安装、刷（喷）油漆、接地、单体调试等相关费用 4.其他:未尽事项详见图纸、招标文件、工程量清单计价说明、国家相关规范等 5.完成本清单项目所需的一切相关工作 |  | 台 | 1 |  |  |  | 49654.11
196 | 030402009084 | 高压柜 | 1.名称:SF6全绝缘断路器自动化成套柜G10 2.开关柜尺寸:450*850*2205 3.包含基础型钢制作安装、灌浆、柜与柜之间连接的高压母线、柜与柜之间连接的铜排、本体及附件安装、支持绝缘子、穿墙套管耐压试验及安装、穿通板制作安装、母线桥安装、刷（喷）油漆、接地、单体调试等相关费用 4.其他:未尽事项详见图纸、招标文件、工程量清单计价说明、国家相关规范等 5.完成本清单项目所需的一切相关工作 |  | 台 | 1 |  |  |  | 49654.11
197 | 030910001009 | 灭火器 | 1.形式:手提式灭火器 2.规格、型号:ABC干粉 2×4kg (配消防箱) |  | 具 | 6 |  |  |  | 265.75
198 | 040801009010 | 电房工具箱 | 1.型号:电房工具箱 2.规格:400×600(不锈钢箱体) |  | 台 | 6 |  |  |  | 875.79
199 | 030416006003 | 输配电装置系统 | 1.名称:输配电装置系统 2.按设计图纸、技术需求书及施工规范要求综合考虑 |  | 系统 | 8 |  |  |  | 3201.01
200 | 030416021008 | “五防”系统 |  |  | 座 | 8 |  |  |  | 1205.3
高压出线
201 | 030409001032 | 电力电缆 | 1.名称:电力电缆 2.型号:FYZR-YJV22-8.7/15kV-3×300mm2 3.敷设方式:综合考虑 4.包含揭（盖）盖板、电缆敷设、电缆头制安、标识、接地、试压、测试、防火堵洞（含电缆过防火墙密封件）、电缆防护、电缆防火隔板、电缆防火涂料、单体调试、10KV电缆震荡波测试及耐压试验等相关费用 5.其他:未尽事项详见图纸、招标文件、工程量清单计价说明、国家相关规范等 6.完成本清单项目所需的一切相关工作 |  | m | 109.38 |  |  |  | 754.18
202 | 030409001039 | 电力电缆 | 1.名称:电力电缆 2.型号:FYZR-YJV22-8.7/15kV-3×70mm2 3.敷设方式:综合考虑 4.包含揭（盖）盖板、电缆敷设、电缆头制安、标识、接地、试压、测试、防火堵洞（含电缆过防火墙密封件）、电缆防护、电缆防火隔板、电缆防火涂料、单体调试、10KV电缆震荡波测试及耐压试验等相关费用 5.其他:未尽事项详见图纸、招标文件、工程量清单计价说明、国家相关规范等 6.完成本清单项目所需的一切相关工作 |  | m | 253.47 |  |  |  | 226.53
203 | 030409001023 | 电力电缆 | 1.名称:电力电缆 2.型号:FYZR-YJV22-8.7/15kV-3×95 3.电压(kV):15KV 4.敷设方式:经电缆沟及穿管埋地敷设 5.工作内容:开盘、检查、架盘、敷设、锯断、排列、整理、扎绑带、收盘、临时封头、电缆敷设设施安装及拆除。 |  | m | 91.07 |  |  |  | 260.78
电房照明
204 | 040801009037 | 悬挂嵌入式配电箱 | 1.名称:电房配电箱 XM 2.安装方式:悬挂式 3.包含基础型钢制作安装及其除锈、刷油、箱体安装、接地、单体调试、接线等相关费用 4.其他:未尽事项详见图纸、招标文件、工程量清单计价说明、国家相关规范等 5.完成本清单项目所需的一切相关工作 |  | 台 | 2 |  |  |  | 1685.52
205 | 040801009044 | 悬挂嵌入式配电箱 | 1.名称:电房环境控制箱 2.含温湿控器、插座、驱鼠器 3.包含基础型钢制作安装及其除锈、刷油、箱体安装、接地、单体调试、接线等相关费用 4.其他:未尽事项详见图纸、招标文件、工程量清单计价说明、国家相关规范等 5.完成本清单项目所需的一切相关工作 |  | 台 | 6 |  |  |  | 4028.91
206 | 030413001039 | 普通灯具 | 1.名称:红外线灯 2.规格:220V 250W 3.包含各类预埋件留设、接线盒安装、灯具（含光源）及配件安装、金属软管、接线、接地、焊压接线端子、支架、调试等相关费用 4.其他:未尽事项详见图纸、招标文件、工程量清单计价说明、国家相关规范等 5.完成本清单项目所需的一切相关工作 |  | 套 | 7 |  |  |  | 231.13
207 | 030413003023 | 荧光灯 | 1.名称:LED日光灯 2.规格:220V 1×36W 3.包含各类预埋件留设、接线盒安装、灯具（含光源）及配件安装、金属软管、接线、接地、焊压接线端子、支架、调试等相关费用 4.其他:未尽事项详见图纸、招标文件、工程量清单计价说明、国家相关规范等 5.完成本清单项目所需的一切相关工作 |  | 套 | 21 |  |  |  | 134.23
208 | 030413001046 | 普通灯具 | 1.名称:双头应急灯 2.规格:220V 2×10W 3.包含各类预埋件留设、接线盒安装、灯具（含光源）及配件安装、金属软管、接线、接地、焊压接线端子、支架、调试等相关费用 4.其他:未尽事项详见图纸、招标文件、工程量清单计价说明、国家相关规范等 5.完成本清单项目所需的一切相关工作 |  | 套 | 8 |  |  |  | 182.43
209 | 030405015016 | 风扇 | 1.名称:排气扇 2.规格:16"(4000m3/h,≤50dB) 3.安装方式:梁底安装/另配10A三插 4.其他:未尽事项详见图纸、招标文件、工程量清单计价说明、国家相关规范等 5.完成本清单项目所需的一切相关工作 |  | 台 | 12 |  |  |  | 268.27
210 | 040801029024 | 照明开关 | 名称:三位开关 2.安装方式:综合考虑 3.包含开关、插座面板、底盒及附件，本体安装，接线、接地，于砖墙或有找平层的地面上的开刨槽、砖墙开孔、修补；焊、压接线端子等相关费用 4.其他:未尽事项详见图纸、招标文件、工程量清单计价说明、国家相关规范等 5.完成本清单项目所需的一切相关工作 |  | 个 | 2 |  |  |  | 36.85
211 | 030413014023 | 插座 | 1.名称及规格:安全型单相二,三极插座 AC250V,10A 2.安装方式:综合考虑 3.包含开关、插座面板、底盒及附件，本体安装，接线、接地，于砖墙或有找平层的地面上的开刨槽、砖墙开孔、修补；焊、压接线端子等相关费用 4.其他:未尽事项详见图纸、招标文件、工程量清单计价说明、国家相关规范等 5.完成本清单项目所需的一切相关工作 |  | 套 | 12 |  |  |  | 9.42
防雷
212 | 030410002015 | 接地母线 | 1.名称:接地母线 2.材质:热镀锌扁钢 3.规格:50*5 4.其他:未尽事项详见图纸、招标文件、工程量清单计价说明、国家相关规范等 5.完成本清单项目所需的一切相关工作 |  | m | 24 |  |  |  | 30.01
电房土建
213 | 030402008016 | 电房土建 | 1.名称:电房土建部分 2.型号:（无图纸，暂估价） |  | 座 | 4 |  |  |  | 5000
合 计

## E.2.1 分部分项工程项目清单计价表【低压线路】
分部分项工程项目清单计价表
工程名称：低压线路 |  |  |  | 标段： |  |  |  | 第 1 页 共 1 页
序号 | 项目编码 | 项目名称 | 项目特征描述 |  | 计量 单位 | 工程量 | 金额（元）
[7 empty] | 综合单价 |  | 合价 | 综合单价最高限价
1栋公变房
低压柜
1 | 030402011102 | 低压柜 | 1.名称:低压柜 8G35 2.规格:600*1000*2200 3.包含基础型钢制作安装、灌浆、柜与柜之间连接的高压母线、柜与柜之间连接的铜排、本体及附件安装、支持绝缘子、穿墙套管耐压试验及安装、穿通板制作安装、母线桥安装、刷（喷）油漆、接地、单体调试等相关费用 4.其他:未尽事项详见图纸、招标文件、工程量清单计价说明、国家相关规范等 5.完成本清单项目所需的一切相关工作 |  | 台 | 1 |  |  |  | 22279.29
2 | 030402011103 | 低压柜 | 1.名称:低压柜 8G34 2.规格:600*1000*2200 3.包含基础型钢制作安装、灌浆、柜与柜之间连接的高压母线、柜与柜之间连接的铜排、本体及附件安装、支持绝缘子、穿墙套管耐压试验及安装、穿通板制作安装、母线桥安装、刷（喷）油漆、接地、单体调试等相关费用 4.其他:未尽事项详见图纸、招标文件、工程量清单计价说明、国家相关规范等 5.完成本清单项目所需的一切相关工作 |  | 台 | 1 |  |  |  | 22279.29
3 | 030402011104 | 低压柜 | 1.名称:低压柜 8G33 2.规格:600*1000*2200 3.包含基础型钢制作安装、灌浆、柜与柜之间连接的高压母线、柜与柜之间连接的铜排、本体及附件安装、支持绝缘子、穿墙套管耐压试验及安装、穿通板制作安装、母线桥安装、刷（喷）油漆、接地、单体调试等相关费用 4.其他:未尽事项详见图纸、招标文件、工程量清单计价说明、国家相关规范等 5.完成本清单项目所需的一切相关工作 |  | 台 | 1 |  |  |  | 22279.29
4 | 030402011105 | 低压柜 | 1.名称:低压柜 8G32 2.规格:600*1000*2200 3.包含基础型钢制作安装、灌浆、柜与柜之间连接的高压母线、柜与柜之间连接的铜排、本体及附件安装、支持绝缘子、穿墙套管耐压试验及安装、穿通板制作安装、母线桥安装、刷（喷）油漆、接地、单体调试等相关费用 4.其他:未尽事项详见图纸、招标文件、工程量清单计价说明、国家相关规范等 5.完成本清单项目所需的一切相关工作 |  | 台 | 1 |  |  |  | 19060.96
5 | 030402011106 | 低压柜 | 1.名称:低压柜 8G31 2.规格:600*1000*2200 3.包含基础型钢制作安装、灌浆、柜与柜之间连接的高压母线、柜与柜之间连接的铜排、本体及附件安装、支持绝缘子、穿墙套管耐压试验及安装、穿通板制作安装、母线桥安装、刷（喷）油漆、接地、单体调试等相关费用 4.其他:未尽事项详见图纸、招标文件、工程量清单计价说明、国家相关规范等 5.完成本清单项目所需的一切相关工作 |  | 台 | 1 |  |  |  | 24424.84
6 | 030402011107 | 低压柜 | 1.名称:低压柜 8G2L 2.规格:800*1000*2200 3.包含基础型钢制作安装、灌浆、柜与柜之间连接的高压母线、柜与柜之间连接的铜排、本体及附件安装、支持绝缘子、穿墙套管耐压试验及安装、穿通板制作安装、母线桥安装、刷（喷）油漆、接地、单体调试等相关费用 4.其他:未尽事项详见图纸、招标文件、工程量清单计价说明、国家相关规范等 5.完成本清单项目所需的一切相关工作 |  | 台 | 1 |  |  |  | 17988.18
7 | 030402011108 | 低压柜 | 1.名称:低压柜 8G41 2.规格:800*1000*2200 3.包含基础型钢制作安装、灌浆、柜与柜之间连接的高压母线、柜与柜之间连接的铜排、本体及附件安装、支持绝缘子、穿墙套管耐压试验及安装、穿通板制作安装、母线桥安装、刷（喷）油漆、接地、单体调试等相关费用 4.其他:未尽事项详见图纸、招标文件、工程量清单计价说明、国家相关规范等 5.完成本清单项目所需的一切相关工作 |  | 台 | 1 |  |  |  | 17988.18
8 | 030402011109 | 低压柜 | 1.名称:低压柜 8G42 2.规格:800*1000*2200 3.包含基础型钢制作安装、灌浆、柜与柜之间连接的高压母线、柜与柜之间连接的铜排、本体及附件安装、支持绝缘子、穿墙套管耐压试验及安装、穿通板制作安装、母线桥安装、刷（喷）油漆、接地、单体调试等相关费用 4.其他:未尽事项详见图纸、招标文件、工程量清单计价说明、国家相关规范等 5.完成本清单项目所需的一切相关工作 |  | 台 | 1 |  |  |  | 22279.29
9 | 030402011110 | 低压柜 | 1.名称:低压柜 8G43 2.规格:800*1000*2200 3.包含基础型钢制作安装、灌浆、柜与柜之间连接的高压母线、柜与柜之间连接的铜排、本体及附件安装、支持绝缘子、穿墙套管耐压试验及安装、穿通板制作安装、母线桥安装、刷（喷）油漆、接地、单体调试等相关费用 4.其他:未尽事项详见图纸、招标文件、工程量清单计价说明、国家相关规范等 5.完成本清单项目所需的一切相关工作 |  | 台 | 1 |  |  |  | 19060.96
10 | 030402011111 | 低压柜 | 1.名称:低压柜 8G44 2.规格:600*1000*2200 3.包含基础型钢制作安装、灌浆、柜与柜之间连接的高压母线、柜与柜之间连接的铜排、本体及附件安装、支持绝缘子、穿墙套管耐压试验及安装、穿通板制作安装、母线桥安装、刷（喷）油漆、接地、单体调试等相关费用 4.其他:未尽事项详见图纸、招标文件、工程量清单计价说明、国家相关规范等 5.完成本清单项目所需的一切相关工作 |  | 台 | 1 |  |  |  | 22279.29
11 | 030402011112 | 低压柜 | 1.名称:低压柜 8G45 2.规格:600*1000*2200 3.包含基础型钢制作安装、灌浆、柜与柜之间连接的高压母线、柜与柜之间连接的铜排、本体及附件安装、支持绝缘子、穿墙套管耐压试验及安装、穿通板制作安装、母线桥安装、刷（喷）油漆、接地、单体调试等相关费用 4.其他:未尽事项详见图纸、招标文件、工程量清单计价说明、国家相关规范等 5.完成本清单项目所需的一切相关工作 |  | 台 | 1 |  |  |  | 22279.29
12 | 030401002001 | 干式变压器 | 1.名称:干式变压器 8G-T3 2.型号:SCB-800KVA(2级能效) 3.容量(kV·A):800kVA 4.包含基础型钢制作安装、灌浆（土建基础除外）、本体及附件安装、引下线（铜母线）制作安装、端子箱(汇控箱)安装、辅助设备安装、刷(喷)油漆、接地、单体调试等内容；带防护外壳的还应包括防护外壳的安装；需要进行干燥的还应包括变压器干燥等相关费用，配套温控箱、围栏、保护门制安及地脚螺栓安装 5.含变压器调试 6.其他:未尽事项详见图纸、招标文件、工程量清单计价说明、国家相关规范等 7.完成本清单项目所需的一切相关工作 |  | 台 | 1 |  |  |  | 88766.62
13 | 030401002002 | 干式变压器 | 1.名称:干式变压器 8G-T4 2.型号:SCB-800KVA(2级能效) 3.容量(kV·A):800kVA 4.包含基础型钢制作安装、灌浆（土建基础除外）、本体及附件安装、引下线（铜母线）制作安装、端子箱(汇控箱)安装、辅助设备安装、刷(喷)油漆、接地、单体调试等内容；带防护外壳的还应包括防护外壳的安装；需要进行干燥的还应包括变压器干燥等相关费用，配套温控箱、围栏、保护门制安及地脚螺栓安装 5.含变压器调试 6.其他:未尽事项详见图纸、招标文件、工程量清单计价说明、国家相关规范等 7.完成本清单项目所需的一切相关工作 |  | 台 | 1 |  |  |  | 88766.62
14 | 010608003001 | 支座 | 1.支座种类、规格:干式变压器支架 2.制作、平直、划线、下料、钻孔、组对、焊接、安装、补漆。 |  | 套 | 2 |  |  |  | 607.15
15 | 030403006001 | 母线槽 | 1.名称:密集型铜母线 2.规格:1600A/IP68 3.包含支吊架制作安装、母线槽安装（包括水平弯通、垂直弯通、T接头、变径单元、始终端母线、膨胀接头等附件，与变压器等设备连接的软（硬）连接等）、接地、防火堵洞、母线槽防护、除锈刷油、母线系统调试等相关费用 4.其他:未尽事项详见图纸、招标文件、工程量清单计价说明、国家相关规范等 5.完成本清单项目所需的一切相关工作 |  | m | 60 |  |  |  | 3923.12
低压出线
16 | 030409001293 | 电力电缆 | 1.名称:电力电缆 2.规格:FY-WDZB-YJY-4x240+1x120mm² 3.敷设方式、部位:综合考虑 4.电压等级(kV):1kV以下 5.包含揭（盖）盖板、电缆敷设、电缆头制安、标识、接地、试压、测试、防火堵洞（含电缆过防火墙密封件）、电缆防护、电缆防火隔板、电缆防火涂料、单体调试、10KV电缆震荡波测试及耐压试验等相关费用 6.其他:未尽事项详见图纸、招标文件、工程量清单计价说明、国家相关规范等 7.完成本清单项目所需的一切相关工作 |  | m | 450 |  |  |  | 907.62
17 | 030409001303 | 电力电缆 | 1.名称:电力电缆 2.规格:FY-WDZB-YJY-4x185+1x95mm² 3.敷设方式、部位:综合考虑 4.电压等级(kV):1kV以下 5.包含揭（盖）盖板、电缆敷设、电缆头制安、标识、接地、试压、测试、防火堵洞（含电缆过防火墙密封件）、电缆防护、电缆防火隔板、电缆防火涂料、单体调试、10KV电缆震荡波测试及耐压试验等相关费用 6.其他:未尽事项详见图纸、招标文件、工程量清单计价说明、国家相关规范等 7.完成本清单项目所需的一切相关工作 |  | m | 180 |  |  |  | 696.64
18 | 030409001270 | 电力电缆 | 1.名称:电力电缆 2.规格:WDZB-YJY-B2-4x150+1x70mm² 3.敷设方式、部位:综合考虑 4.电压等级(kV):1kV以下 5.包含揭（盖）盖板、电缆敷设、电缆头制安、标识、接地、试压、测试、防火堵洞（含电缆过防火墙密封件）、电缆防护、电缆防火隔板、电缆防火涂料、单体调试、10KV电缆震荡波测试及耐压试验等相关费用 6.其他:未尽事项详见图纸、招标文件、工程量清单计价说明、国家相关规范等 7.完成本清单项目所需的一切相关工作 4.电压等级(kV):1kV以下 5.包含揭（盖）盖板、电缆敷设、电缆头制安、标识、接地、试压、测试、防火堵洞（含电缆过防火墙密封件）、电缆防护、电缆防火隔板、电缆防火涂料、单体调试、10KV电缆震荡波测试及耐压试验等相关费用 6.其他:未尽事项详见图纸、招标文件、工程量清单计价说明、国家相关规范等 7.完成本清单项目所需的一切相关工作 |  | m | 90 |  |  |  | 533.44
19 | 030409001355 | 电力电缆 | 1.名称:电力电缆 2.规格:WDZB-YJY-4x120+1x70mm² 3.敷设方式、部位:综合考虑 4.电压等级(kV):1kV以下 5.包含揭（盖）盖板、电缆敷设、电缆头制安、标识、接地、试压、测试、防火堵洞（含电缆过防火墙密封件）、电缆防护、电缆防火隔板、电缆防火涂料、单体调试、10KV电缆震荡波测试及耐压试验等相关费用 6.其他:未尽事项详见图纸、招标文件、工程量清单计价说明、国家相关规范等 7.完成本清单项目所需的一切相关工作 |  | m | 90 |  |  |  | 438.78
20 | 030409001311 | 电力电缆 | 1.名称:电力电缆 2.规格:WDZB-YJY-4x70+1x35mm² 3.敷设方式、部位:综合考虑 4.电压等级(kV):1kV以下 5.包含揭（盖）盖板、电缆敷设、电缆头制安、标识、接地、试压、测试、防火堵洞（含电缆过防火墙密封件）、电缆防护、电缆防火隔板、电缆防火涂料、单体调试、10KV电缆震荡波测试及耐压试验等相关费用 6.其他:未尽事项详见图纸、招标文件、工程量清单计价说明、国家相关规范等 7.完成本清单项目所需的一切相关工作 |  | m | 90 |  |  |  | 254.76
21 | 030409001361 | 电力电缆 | 1.名称:电力电缆 2.规格:WDZB-YJY-4x50+1x25mm² 3.敷设方式、部位:综合考虑 4.电压等级(kV):1kV以下 5.包含揭（盖）盖板、电缆敷设、电缆头制安、标识、接地、试压、测试、防火堵洞（含电缆过防火墙密封件）、电缆防护、电缆防火隔板、电缆防火涂料、单体调试、10KV电缆震荡波测试及耐压试验等相关费用 6.其他:未尽事项详见图纸、招标文件、工程量清单计价说明、国家相关规范等 7.完成本清单项目所需的一切相关工作 |  | m | 90 |  |  |  | 185.86
22 | 030409001364 | 电力电缆 | 1.名称:电力电缆 2.规格:WDZB-YJY-4x25+1x16mm² 3.敷设方式、部位:综合考虑 4.电压等级(kV):1kV以下 5.包含揭（盖）盖板、电缆敷设、电缆头制安、标识、接地、试压、测试、防火堵洞（含电缆过防火墙密封件）、电缆防护、电缆防火隔板、电缆防火涂料、单体调试、10KV电缆震荡波测试及耐压试验等相关费用 6.其他:未尽事项详见图纸、招标文件、工程量清单计价说明、国家相关规范等 7.完成本清单项目所需的一切相关工作 |  | m | 90 |  |  |  | 108.2
23 | 030409001323 | 电力电缆 | 1.名称:电力电缆 2.规格:WDZB-YJY-5x16mm² 3.敷设方式、部位:综合考虑 4.电压等级(kV):1kV以下 5.包含揭（盖）盖板、电缆敷设、电缆头制安、标识、接地、试压、测试、防火堵洞（含电缆过防火墙密封件）、电缆防护、电缆防火隔板、电缆防火涂料、单体调试、10KV电缆震荡波测试及耐压试验等相关费用 6.其他:未尽事项详见图纸、招标文件、工程量清单计价说明、国家相关规范等 7.完成本清单项目所需的一切相关工作 |  | m | 90 |  |  |  | 79.07
24 | 030409001284 | 电力电缆 | 1.名称:电力电缆 2.规格:NW-BTLY-4x35+1x25mm² 3.敷设方式、部位:综合考虑 4.电压等级(kV):1kV以下 5.包含揭（盖）盖板、电缆敷设、电缆头制安、标识、接地、试压、测试、防火堵洞（含电缆过防火墙密封件）、电缆防护、电缆防火隔板、电缆防火涂料、单体调试、10KV电缆震荡波测试及耐压试验等相关费用 6.其他:未尽事项详见图纸、招标文件、工程量清单计价说明、国家相关规范等 7.完成本清单项目所需的一切相关工作 |  | m | 90 |  |  |  | 171.77
25 | 030409001274 | 电力电缆 | 1.名称:电力电缆 2.规格:BTLY-5x10mm² 3.敷设方式、部位:综合考虑 4.电压等级(kV):1kV以下 5.包含揭（盖）盖板、电缆敷设、电缆头制安、标识、接地、试压、测试、防火堵洞（含电缆过防火墙密封件）、电缆防护、电缆防火隔板、电缆防火涂料、单体调试、10KV电缆震荡波测试及耐压试验等相关费用 6.其他:未尽事项详见图纸、招标文件、工程量清单计价说明、国家相关规范等 7.完成本清单项目所需的一切相关工作 |  | m | 270 |  |  |  | 122.07
26 | 030409001275 | 电力电缆 | 1.名称:电力电缆 2.规格:BTLY-5x10mm² 3.敷设方式、部位:综合考虑 4.电压等级(kV):1kV以下 5.包含揭（盖）盖板、电缆敷设、电缆头制安、标识、接地、试压、测试、防火堵洞（含电缆过防火墙密封件）、电缆防护、电缆防火隔板、电缆防火涂料、单体调试、10KV电缆震荡波测试及耐压试验等相关费用 6.其他:未尽事项详见图纸、招标文件、工程量清单计价说明、国家相关规范等 7.完成本清单项目所需的一切相关工作 |  | m | 90 |  |  |  | 122.07
2栋公变房
低压柜
27 | 030402011091 | 低压柜 | 1.名称:低压柜 1G11 2.规格:600*1000*2200 3.包含基础型钢制作安装、灌浆、柜与柜之间连接的高压母线、柜与柜之间连接的铜排、本体及附件安装、支持绝缘子、穿墙套管耐压试验及安装、穿通板制作安装、母线桥安装、刷（喷）油漆、接地、单体调试等相关费用 4.其他:未尽事项详见图纸、招标文件、工程量清单计价说明、国家相关规范等 5.完成本清单项目所需的一切相关工作 |  | 台 | 1 |  |  |  | 17988.18
28 | 030402011092 | 低压柜 | 1.名称:低压柜 1G12 2.规格:600*1000*2200 3.包含基础型钢制作安装、灌浆、柜与柜之间连接的高压母线、柜与柜之间连接的铜排、本体及附件安装、支持绝缘子、穿墙套管耐压试验及安装、穿通板制作安装、母线桥安装、刷（喷）油漆、接地、单体调试等相关费用 4.其他:未尽事项详见图纸、招标文件、工程量清单计价说明、国家相关规范等 5.完成本清单项目所需的一切相关工作 |  | 台 | 1 |  |  |  | 24424.84
29 | 030402011093 | 低压柜 | 1.名称:低压柜 1G13 2.规格:600*1000*2200 3.包含基础型钢制作安装、灌浆、柜与柜之间连接的高压母线、柜与柜之间连接的铜排、本体及附件安装、支持绝缘子、穿墙套管耐压试验及安装、穿通板制作安装、母线桥安装、刷（喷）油漆、接地、单体调试等相关费用 4.其他:未尽事项详见图纸、招标文件、工程量清单计价说明、国家相关规范等 5.完成本清单项目所需的一切相关工作 |  | 台 | 1 |  |  |  | 19060.96
30 | 030402011094 | 低压柜 | 1.名称:低压柜 1G14 2.规格:600*1000*2200 3.包含基础型钢制作安装、灌浆、柜与柜之间连接的高压母线、柜与柜之间连接的铜排、本体及附件安装、支持绝缘子、穿墙套管耐压试验及安装、穿通板制作安装、母线桥安装、刷（喷）油漆、接地、单体调试等相关费用 4.其他:未尽事项详见图纸、招标文件、工程量清单计价说明、国家相关规范等 5.完成本清单项目所需的一切相关工作 |  | 台 | 1 |  |  |  | 22279.29
31 | 030402011095 | 低压柜 | 1.名称:低压柜 1G15 2.规格:600*1000*2200 3.包含基础型钢制作安装、灌浆、柜与柜之间连接的高压母线、柜与柜之间连接的铜排、本体及附件安装、支持绝缘子、穿墙套管耐压试验及安装、穿通板制作安装、母线桥安装、刷（喷）油漆、接地、单体调试等相关费用 4.其他:未尽事项详见图纸、招标文件、工程量清单计价说明、国家相关规范等 5.完成本清单项目所需的一切相关工作 |  | 台 | 1 |  |  |  | 22279.29
32 | 030402011096 | 低压柜 | 1.名称:低压柜 1G1L 2.规格:800*1000*2200 3.包含基础型钢制作安装、灌浆、柜与柜之间连接的高压母线、柜与柜之间连接的铜排、本体及附件安装、支持绝缘子、穿墙套管耐压试验及安装、穿通板制作安装、母线桥安装、刷（喷）油漆、接地、单体调试等相关费用 4.其他:未尽事项详见图纸、招标文件、工程量清单计价说明、国家相关规范等 5.完成本清单项目所需的一切相关工作 |  | 台 | 1 |  |  |  | 22279.29
33 | 030402011097 | 低压柜 | 1.名称:低压柜 1G21 2.规格:800*1000*2200 3.包含基础型钢制作安装、灌浆、柜与柜之间连接的高压母线、柜与柜之间连接的铜排、本体及附件安装、支持绝缘子、穿墙套管耐压试验及安装、穿通板制作安装、母线桥安装、刷（喷）油漆、接地、单体调试等相关费用 4.其他:未尽事项详见图纸、招标文件、工程量清单计价说明、国家相关规范等 5.完成本清单项目所需的一切相关工作 |  | 台 | 1 |  |  |  | 17988.18
34 | 030402011098 | 低压柜 | 1.名称:低压柜 1G22 2.规格:800*1000*2200 3.包含基础型钢制作安装、灌浆、柜与柜之间连接的高压母线、柜与柜之间连接的铜排、本体及附件安装、支持绝缘子、穿墙套管耐压试验及安装、穿通板制作安装、母线桥安装、刷（喷）油漆、接地、单体调试等相关费用 4.其他:未尽事项详见图纸、招标文件、工程量清单计价说明、国家相关规范等 5.完成本清单项目所需的一切相关工作 |  | 台 | 1 |  |  |  | 22279.29
35 | 030402011099 | 低压柜 | 1.名称:低压柜 1G23 2.规格:800*1000*2200 3.包含基础型钢制作安装、灌浆、柜与柜之间连接的高压母线、柜与柜之间连接的铜排、本体及附件安装、支持绝缘子、穿墙套管耐压试验及安装、穿通板制作安装、母线桥安装、刷（喷）油漆、接地、单体调试等相关费用 4.其他:未尽事项详见图纸、招标文件、工程量清单计价说明、国家相关规范等 5.完成本清单项目所需的一切相关工作 |  | 台 | 1 |  |  |  | 19060.96
36 | 030402011100 | 低压柜 | 1.名称:低压柜 1G24 2.规格:600*1000*2200 3.包含基础型钢制作安装、灌浆、柜与柜之间连接的高压母线、柜与柜之间连接的铜排、本体及附件安装、支持绝缘子、穿墙套管耐压试验及安装、穿通板制作安装、母线桥安装、刷（喷）油漆、接地、单体调试等相关费用 4.其他:未尽事项详见图纸、招标文件、工程量清单计价说明、国家相关规范等 5.完成本清单项目所需的一切相关工作 |  | 台 | 1 |  |  |  | 22279.29
37 | 030402011101 | 低压柜 | 1.名称:低压柜 1G25 2.规格:600*1000*2200 3.包含基础型钢制作安装、灌浆、柜与柜之间连接的高压母线、柜与柜之间连接的铜排、本体及附件安装、支持绝缘子、穿墙套管耐压试验及安装、穿通板制作安装、母线桥安装、刷（喷）油漆、接地、单体调试等相关费用 4.其他:未尽事项详见图纸、招标文件、工程量清单计价说明、国家相关规范等 5.完成本清单项目所需的一切相关工作 |  | 台 | 1 |  |  |  | 22279.29
38 | 030401002003 | 干式变压器 | 1.名称:干式变压器 1G-T1 2.型号:SCB-800KVA(2级能效) 3.容量(kV·A):800kVA 4.包含基础型钢制作安装、灌浆（土建基础除外）、本体及附件安装、引下线（铜母线）制作安装、端子箱(汇控箱)安装、辅助设备安装、刷(喷)油漆、接地、单体调试等内容；带防护外壳的还应包括防护外壳的安装；需要进行干燥的还应包括变压器干燥等相关费用，配套温控箱、围栏、保护门制安及地脚螺栓安装 5.含变压器调试 6.其他:未尽事项详见图纸、招标文件、工程量清单计价说明、国家相关规范等 7.完成本清单项目所需的一切相关工作 |  | 台 | 1 |  |  |  | 88766.62
39 | 030401002004 | 干式变压器 | 1.名称:干式变压器 1G-T2 2.型号:SCB-800KVA(2级能效) 3.容量(kV·A):800kVA 4.包含基础型钢制作安装、灌浆（土建基础除外）、本体及附件安装、引下线（铜母线）制作安装、端子箱(汇控箱)安装、辅助设备安装、刷(喷)油漆、接地、单体调试等内容；带防护外壳的还应包括防护外壳的安装；需要进行干燥的还应包括变压器干燥等相关费用，配套温控箱、围栏、保护门制安及地脚螺栓安装 5.含变压器调试 6.其他:未尽事项详见图纸、招标文件、工程量清单计价说明、国家相关规范等 7.完成本清单项目所需的一切相关工作 |  | 台 | 1 |  |  |  | 88766.62
40 | 030403006016 | 母线槽 | 1.名称:密集型铜母线 2.规格:1600A/IP68 3.包含支吊架制作安装、母线槽安装（包括水平弯通、垂直弯通、T接头、变径单元、始终端母线、膨胀接头等附件，与变压器等设备连接的软（硬）连接等）、接地、防火堵洞、母线槽防护、除锈刷油、母线系统调试等相关费用 4.其他:未尽事项详见图纸、招标文件、工程量清单计价说明、国家相关规范等 5.完成本清单项目所需的一切相关工作 |  | m | 60 |  |  |  | 3923.12
低压出线
41 | 030409001294 | 电力电缆 | 1.名称:电力电缆 2.规格:FY-WDZB-YJY-4x240+1x120mm² 3.敷设方式、部位:综合考虑 4.电压等级(kV):1kV以下 5.包含揭（盖）盖板、电缆敷设、电缆头制安、标识、接地、试压、测试、防火堵洞（含电缆过防火墙密封件）、电缆防护、电缆防火隔板、电缆防火涂料、单体调试、10KV电缆震荡波测试及耐压试验等相关费用 6.其他:未尽事项详见图纸、招标文件、工程量清单计价说明、国家相关规范等 7.完成本清单项目所需的一切相关工作 |  | m | 219.45 |  |  |  | 907.62
42 | 030409001334 | 电力电缆 | 1.名称:电力电缆 2.规格:FY-WDZB-YJY-B2-4x150+1x70mm² 3.敷设方式、部位:综合考虑 4.电压等级(kV):1kV以下 5.包含揭（盖）盖板、电缆敷设、电缆头制安、标识、接地、试压、测试、防火堵洞（含电缆过防火墙密封件）、电缆防护、电缆防火隔板、电缆防火涂料、单体调试、10KV电缆震荡波测试及耐压试验等相关费用 6.其他:未尽事项详见图纸、招标文件、工程量清单计价说明、国家相关规范等 7.完成本清单项目所需的一切相关工作 |  | m | 270 |  |  |  | 560.89
43 | 030409001342 | 电力电缆 | 1.名称:电力电缆 2.规格:FY-WDZB-YJY-4x95+1x50mm² 3.敷设方式、部位:综合考虑 4.电压等级(kV):1kV以下 5.包含揭（盖）盖板、电缆敷设、电缆头制安、标识、接地、试压、测试、防火堵洞（含电缆过防火墙密封件）、电缆防护、电缆防火隔板、电缆防火涂料、单体调试、10KV电缆震荡波测试及耐压试验等相关费用 6.其他:未尽事项详见图纸、招标文件、工程量清单计价说明、国家相关规范等 7.完成本清单项目所需的一切相关工作 |  | m | 90 |  |  |  | 367.47
44 | 030409001312 | 电力电缆 | 1.名称:电力电缆 2.规格:WDZB-YJY-4x70+1x35mm² 3.敷设方式、部位:综合考虑 4.电压等级(kV):1kV以下 5.包含揭（盖）盖板、电缆敷设、电缆头制安、标识、接地、试压、测试、防火堵洞（含电缆过防火墙密封件）、电缆防护、电缆防火隔板、电缆防火涂料、单体调试、10KV电缆震荡波测试及耐压试验等相关费用 6.其他:未尽事项详见图纸、招标文件、工程量清单计价说明、国家相关规范等 7.完成本清单项目所需的一切相关工作 |  | m | 90 |  |  |  | 254.76
45 | 030409001324 | 电力电缆 | 1.名称:电力电缆 2.规格:WDZB-YJY-5x16mm² 3.敷设方式、部位:综合考虑 4.电压等级(kV):1kV以下 5.包含揭（盖）盖板、电缆敷设、电缆头制安、标识、接地、试压、测试、防火堵洞（含电缆过防火墙密封件）、电缆防护、电缆防火隔板、电缆防火涂料、单体调试、10KV电缆震荡波测试及耐压试验等相关费用 6.其他:未尽事项详见图纸、招标文件、工程量清单计价说明、国家相关规范等 7.完成本清单项目所需的一切相关工作 |  | m | 90 |  |  |  | 79.07
46 | 030409001285 | 电力电缆 | 1.名称:电力电缆 2.规格:NW-BTLY-4x35+1x25mm² 3.敷设方式、部位:综合考虑 4.电压等级(kV):1kV以下 5.包含揭（盖）盖板、电缆敷设、电缆头制安、标识、接地、试压、测试、防火堵洞（含电缆过防火墙密封件）、电缆防护、电缆防火隔板、电缆防火涂料、单体调试、10KV电缆震荡波测试及耐压试验等相关费用 6.其他:未尽事项详见图纸、招标文件、工程量清单计价说明、国家相关规范等 7.完成本清单项目所需的一切相关工作 |  | m | 90 |  |  |  | 171.77
47 | 030409001276 | 电力电缆 | 1.名称:电力电缆 2.规格:BTLY-5x10mm² 3.敷设方式、部位:综合考虑 4.电压等级(kV):1kV以下 5.包含揭（盖）盖板、电缆敷设、电缆头制安、标识、接地、试压、测试、防火堵洞（含电缆过防火墙密封件）、电缆防护、电缆防火隔板、电缆防火涂料、单体调试、10KV电缆震荡波测试及耐压试验等相关费用 6.其他:未尽事项详见图纸、招标文件、工程量清单计价说明、国家相关规范等 7.完成本清单项目所需的一切相关工作 |  | m | 90 |  |  |  | 122.07
3栋公变房
低压柜
48 | 030402011012 | 低压柜 | 1.名称:低压柜 2G11 2.规格:600*1000*2200 3.包含基础型钢制作安装、灌浆、柜与柜之间连接的高压母线、柜与柜之间连接的铜排、本体及附件安装、支持绝缘子、穿墙套管耐压试验及安装、穿通板制作安装、母线桥安装、刷（喷）油漆、接地、单体调试等相关费用 4.其他:未尽事项详见图纸、招标文件、工程量清单计价说明、国家相关规范等 5.完成本清单项目所需的一切相关工作 |  | 台 | 1 |  |  |  | 17988.18
49 | 030402011013 | 低压柜 | 1.名称:低压柜 2G12 2.规格:600*1000*2200 3.包含基础型钢制作安装、灌浆、柜与柜之间连接的高压母线、柜与柜之间连接的铜排、本体及附件安装、支持绝缘子、穿墙套管耐压试验及安装、穿通板制作安装、母线桥安装、刷（喷）油漆、接地、单体调试等相关费用 4.其他:未尽事项详见图纸、招标文件、工程量清单计价说明、国家相关规范等 5.完成本清单项目所需的一切相关工作 |  | 台 | 1 |  |  |  | 24424.84
50 | 030402011014 | 低压柜 | 1.名称:低压柜 2G13 2.规格:600*1000*2200 3.包含基础型钢制作安装、灌浆、柜与柜之间连接的高压母线、柜与柜之间连接的铜排、本体及附件安装、支持绝缘子、穿墙套管耐压试验及安装、穿通板制作安装、母线桥安装、刷（喷）油漆、接地、单体调试等相关费用 4.其他:未尽事项详见图纸、招标文件、工程量清单计价说明、国家相关规范等 5.完成本清单项目所需的一切相关工作 |  | 台 | 1 |  |  |  | 19060.96
51 | 030402011015 | 低压柜 | 1.名称:低压柜 2G14 2.规格:600*1000*2200 3.包含基础型钢制作安装、灌浆、柜与柜之间连接的高压母线、柜与柜之间连接的铜排、本体及附件安装、支持绝缘子、穿墙套管耐压试验及安装、穿通板制作安装、母线桥安装、刷（喷）油漆、接地、单体调试等相关费用 4.其他:未尽事项详见图纸、招标文件、工程量清单计价说明、国家相关规范等 5.完成本清单项目所需的一切相关工作 |  | 台 | 1 |  |  |  | 22279.29
52 | 030402011016 | 低压柜 | 1.名称:低压柜 2G15 2.规格:600*1000*2200 3.包含基础型钢制作安装、灌浆、柜与柜之间连接的高压母线、柜与柜之间连接的铜排、本体及附件安装、支持绝缘子、穿墙套管耐压试验及安装、穿通板制作安装、母线桥安装、刷（喷）油漆、接地、单体调试等相关费用 4.其他:未尽事项详见图纸、招标文件、工程量清单计价说明、国家相关规范等 5.完成本清单项目所需的一切相关工作 |  | 台 | 1 |  |  |  | 22279.29
53 | 030402011017 | 低压柜 | 1.名称:低压柜 2G1L 2.规格:800*1000*2200 3.包含基础型钢制作安装、灌浆、柜与柜之间连接的高压母线、柜与柜之间连接的铜排、本体及附件安装、支持绝缘子、穿墙套管耐压试验及安装、穿通板制作安装、母线桥安装、刷（喷）油漆、接地、单体调试等相关费用 4.其他:未尽事项详见图纸、招标文件、工程量清单计价说明、国家相关规范等 5.完成本清单项目所需的一切相关工作 |  | 台 | 1 |  |  |  | 22279.29
54 | 030402011018 | 低压柜 | 1.名称:低压柜 2G21 2.规格:800*1000*2200 3.包含基础型钢制作安装、灌浆、柜与柜之间连接的高压母线、柜与柜之间连接的铜排、本体及附件安装、支持绝缘子、穿墙套管耐压试验及安装、穿通板制作安装、母线桥安装、刷（喷）油漆、接地、单体调试等相关费用 4.其他:未尽事项详见图纸、招标文件、工程量清单计价说明、国家相关规范等 5.完成本清单项目所需的一切相关工作 |  | 台 | 1 |  |  |  | 17988.18
55 | 030402011019 | 低压柜 | 1.名称:低压柜 2G22 2.规格:800*1000*2200 3.包含基础型钢制作安装、灌浆、柜与柜之间连接的高压母线、柜与柜之间连接的铜排、本体及附件安装、支持绝缘子、穿墙套管耐压试验及安装、穿通板制作安装、母线桥安装、刷（喷）油漆、接地、单体调试等相关费用 4.其他:未尽事项详见图纸、招标文件、工程量清单计价说明、国家相关规范等 5.完成本清单项目所需的一切相关工作 |  | 台 | 1 |  |  |  | 22279.29
56 | 030402011020 | 低压柜 | 1.名称:低压柜 2G23 2.规格:800*1000*2200 3.包含基础型钢制作安装、灌浆、柜与柜之间连接的高压母线、柜与柜之间连接的铜排、本体及附件安装、支持绝缘子、穿墙套管耐压试验及安装、穿通板制作安装、母线桥安装、刷（喷）油漆、接地、单体调试等相关费用 4.其他:未尽事项详见图纸、招标文件、工程量清单计价说明、国家相关规范等 5.完成本清单项目所需的一切相关工作 |  | 台 | 1 |  |  |  | 19060.96
57 | 030402011021 | 低压柜 | 1.名称:低压柜 2G24 2.规格:600*1000*2200 3.包含基础型钢制作安装、灌浆、柜与柜之间连接的高压母线、柜与柜之间连接的铜排、本体及附件安装、支持绝缘子、穿墙套管耐压试验及安装、穿通板制作安装、母线桥安装、刷（喷）油漆、接地、单体调试等相关费用 4.其他:未尽事项详见图纸、招标文件、工程量清单计价说明、国家相关规范等 5.完成本清单项目所需的一切相关工作 |  | 台 | 1 |  |  |  | 22279.29
58 | 030402011022 | 低压柜 | 1.名称:低压柜 2G25 2.规格:600*1000*2200 3.包含基础型钢制作安装、灌浆、柜与柜之间连接的高压母线、柜与柜之间连接的铜排、本体及附件安装、支持绝缘子、穿墙套管耐压试验及安装、穿通板制作安装、母线桥安装、刷（喷）油漆、接地、单体调试等相关费用 4.其他:未尽事项详见图纸、招标文件、工程量清单计价说明、国家相关规范等 5.完成本清单项目所需的一切相关工作 |  | 台 | 1 |  |  |  | 22279.29
59 | 030401002005 | 干式变压器 | 1.名称:干式变压器 2G-T1 2.型号:SCB-800KVA(2级能效) 3.容量(kV·A):800kVA 4.包含基础型钢制作安装、灌浆（土建基础除外）、本体及附件安装、引下线（铜母线）制作安装、端子箱(汇控箱)安装、辅助设备安装、刷(喷)油漆、接地、单体调试等内容；带防护外壳的还应包括防护外壳的安装；需要进行干燥的还应包括变压器干燥等相关费用，配套温控箱、围栏、保护门制安及地脚螺栓安装 5.含变压器调试 6.其他:未尽事项详见图纸、招标文件、工程量清单计价说明、国家相关规范等 7.完成本清单项目所需的一切相关工作 |  | 台 | 1 |  |  |  | 88766.62
60 | 030401002006 | 干式变压器 | 1.名称:干式变压器 2G-T2 2.型号:SCB-800KVA(2级能效) 3.容量(kV·A):800kVA 4.包含基础型钢制作安装、灌浆（土建基础除外）、本体及附件安装、引下线（铜母线）制作安装、端子箱(汇控箱)安装、辅助设备安装、刷(喷)油漆、接地、单体调试等内容；带防护外壳的还应包括防护外壳的安装；需要进行干燥的还应包括变压器干燥等相关费用，配套温控箱、围栏、保护门制安及地脚螺栓安装 5.含变压器调试 6.其他:未尽事项详见图纸、招标文件、工程量清单计价说明、国家相关规范等 7.完成本清单项目所需的一切相关工作 |  | 台 | 1 |  |  |  | 88766.62
61 | 030403006017 | 母线槽 | 1.名称:密集型铜母线 2.规格:1600A/IP68 3.包含支吊架制作安装、母线槽安装（包括水平弯通、垂直弯通、T接头、变径单元、始终端母线、膨胀接头等附件，与变压器等设备连接的软（硬）连接等）、接地、防火堵洞、母线槽防护、除锈刷油、母线系统调试等相关费用 4.其他:未尽事项详见图纸、招标文件、工程量清单计价说明、国家相关规范等 5.完成本清单项目所需的一切相关工作 |  | m | 60 |  |  |  | 3923.12
低压出线
62 | 030409001295 | 电力电缆 | 1.名称:电力电缆 2.规格:FY-WDZB-YJY-4x240+1x120mm² 3.敷设方式、部位:综合考虑 4.电压等级(kV):1kV以下 5.包含揭（盖）盖板、电缆敷设、电缆头制安、标识、接地、试压、测试、防火堵洞（含电缆过防火墙密封件）、电缆防护、电缆防火隔板、电缆防火涂料、单体调试、10KV电缆震荡波测试及耐压试验等相关费用 6.其他:未尽事项详见图纸、招标文件、工程量清单计价说明、国家相关规范等 7.完成本清单项目所需的一切相关工作 |  | m | 154.16 |  |  |  | 907.62
63 | 030409001304 | 电力电缆 | 1.名称:电力电缆 2.规格:FY-WDZB-YJY-4x185+1x95mm² 3.敷设方式、部位:综合考虑 4.电压等级(kV):1kV以下 5.包含揭（盖）盖板、电缆敷设、电缆头制安、标识、接地、试压、测试、防火堵洞（含电缆过防火墙密封件）、电缆防护、电缆防火隔板、电缆防火涂料、单体调试、10KV电缆震荡波测试及耐压试验等相关费用 6.其他:未尽事项详见图纸、招标文件、工程量清单计价说明、国家相关规范等 7.完成本清单项目所需的一切相关工作 |  | m | 180 |  |  |  | 696.64
64 | 030409001335 | 电力电缆 | 1.名称:电力电缆 2.规格:FY-WDZB-YJY-B2-4x150+1x70mm² 3.敷设方式、部位:综合考虑 4.电压等级(kV):1kV以下 5.包含揭（盖）盖板、电缆敷设、电缆头制安、标识、接地、试压、测试、防火堵洞（含电缆过防火墙密封件）、电缆防护、电缆防火隔板、电缆防火涂料、单体调试、10KV电缆震荡波测试及耐压试验等相关费用 6.其他:未尽事项详见图纸、招标文件、工程量清单计价说明、国家相关规范等 7.完成本清单项目所需的一切相关工作 |  | m | 90 |  |  |  | 560.89
65 | 030409001313 | 电力电缆 | 1.名称:电力电缆 2.规格:WDZB-YJY-4x70+1x35mm² 3.敷设方式、部位:综合考虑 4.电压等级(kV):1kV以下 5.包含揭（盖）盖板、电缆敷设、电缆头制安、标识、接地、试压、测试、防火堵洞（含电缆过防火墙密封件）、电缆防护、电缆防火隔板、电缆防火涂料、单体调试、10KV电缆震荡波测试及耐压试验等相关费用 6.其他:未尽事项详见图纸、招标文件、工程量清单计价说明、国家相关规范等 7.完成本清单项目所需的一切相关工作 |  | m | 90 |  |  |  | 254.76
66 | 030409001325 | 电力电缆 | 1.名称:电力电缆 2.规格:WDZB-YJY-5x16mm² 3.敷设方式、部位:综合考虑 4.电压等级(kV):1kV以下 5.包含揭（盖）盖板、电缆敷设、电缆头制安、标识、接地、试压、测试、防火堵洞（含电缆过防火墙密封件）、电缆防护、电缆防火隔板、电缆防火涂料、单体调试、10KV电缆震荡波测试及耐压试验等相关费用 6.其他:未尽事项详见图纸、招标文件、工程量清单计价说明、国家相关规范等 7.完成本清单项目所需的一切相关工作 |  | m | 90 |  |  |  | 79.07
67 | 030409001286 | 电力电缆 | 1.名称:电力电缆 2.规格:NW-BTLY-4x35+1x25mm² 3.敷设方式、部位:综合考虑 4.电压等级(kV):1kV以下 5.包含揭（盖）盖板、电缆敷设、电缆头制安、标识、接地、试压、测试、防火堵洞（含电缆过防火墙密封件）、电缆防护、电缆防火隔板、电缆防火涂料、单体调试、10KV电缆震荡波测试及耐压试验等相关费用 6.其他:未尽事项详见图纸、招标文件、工程量清单计价说明、国家相关规范等 7.完成本清单项目所需的一切相关工作 |  | m | 90 |  |  |  | 171.77
68 | 030409001277 | 电力电缆 | 1.名称:电力电缆 2.规格:BTLY-5x10mm² 3.敷设方式、部位:综合考虑 4.电压等级(kV):1kV以下 5.包含揭（盖）盖板、电缆敷设、电缆头制安、标识、接地、试压、测试、防火堵洞（含电缆过防火墙密封件）、电缆防护、电缆防火隔板、电缆防火涂料、单体调试、10KV电缆震荡波测试及耐压试验等相关费用 6.其他:未尽事项详见图纸、招标文件、工程量清单计价说明、国家相关规范等 7.完成本清单项目所需的一切相关工作 |  | m | 90 |  |  |  | 122.07
4栋公变房
低压柜
69 | 030402011034 | 低压柜 | 1.名称:低压柜 3G11 2.规格:600*1000*2200 3.包含基础型钢制作安装、灌浆、柜与柜之间连接的高压母线、柜与柜之间连接的铜排、本体及附件安装、支持绝缘子、穿墙套管耐压试验及安装、穿通板制作安装、母线桥安装、刷（喷）油漆、接地、单体调试等相关费用 4.其他:未尽事项详见图纸、招标文件、工程量清单计价说明、国家相关规范等 5.完成本清单项目所需的一切相关工作 |  | 台 | 1 |  |  |  | 17988.18
70 | 030402011024 | 低压柜 | 1.名称:低压柜 3G12 2.规格:600*1000*2200 3.包含基础型钢制作安装、灌浆、柜与柜之间连接的高压母线、柜与柜之间连接的铜排、本体及附件安装、支持绝缘子、穿墙套管耐压试验及安装、穿通板制作安装、母线桥安装、刷（喷）油漆、接地、单体调试等相关费用 4.其他:未尽事项详见图纸、招标文件、工程量清单计价说明、国家相关规范等 5.完成本清单项目所需的一切相关工作 |  | 台 | 1 |  |  |  | 24424.84
71 | 030402011025 | 低压柜 | 1.名称:低压柜 3G13 2.规格:600*1000*2200 3.包含基础型钢制作安装、灌浆、柜与柜之间连接的高压母线、柜与柜之间连接的铜排、本体及附件安装、支持绝缘子、穿墙套管耐压试验及安装、穿通板制作安装、母线桥安装、刷（喷）油漆、接地、单体调试等相关费用 4.其他:未尽事项详见图纸、招标文件、工程量清单计价说明、国家相关规范等 5.完成本清单项目所需的一切相关工作 |  | 台 | 1 |  |  |  | 19060.96
72 | 030402011026 | 低压柜 | 1.名称:低压柜 3G14 2.规格:600*1000*2200 3.包含基础型钢制作安装、灌浆、柜与柜之间连接的高压母线、柜与柜之间连接的铜排、本体及附件安装、支持绝缘子、穿墙套管耐压试验及安装、穿通板制作安装、母线桥安装、刷（喷）油漆、接地、单体调试等相关费用 4.其他:未尽事项详见图纸、招标文件、工程量清单计价说明、国家相关规范等 5.完成本清单项目所需的一切相关工作 |  | 台 | 1 |  |  |  | 22279.29
73 | 030402011027 | 低压柜 | 1.名称:低压柜 3G15 2.规格:600*1000*2200 3.包含基础型钢制作安装、灌浆、柜与柜之间连接的高压母线、柜与柜之间连接的铜排、本体及附件安装、支持绝缘子、穿墙套管耐压试验及安装、穿通板制作安装、母线桥安装、刷（喷）油漆、接地、单体调试等相关费用 4.其他:未尽事项详见图纸、招标文件、工程量清单计价说明、国家相关规范等 5.完成本清单项目所需的一切相关工作 |  | 台 | 1 |  |  |  | 22279.29
74 | 030402011028 | 低压柜 | 1.名称:低压柜 3G1L 2.规格:800*1000*2200 3.包含基础型钢制作安装、灌浆、柜与柜之间连接的高压母线、柜与柜之间连接的铜排、本体及附件安装、支持绝缘子、穿墙套管耐压试验及安装、穿通板制作安装、母线桥安装、刷（喷）油漆、接地、单体调试等相关费用 4.其他:未尽事项详见图纸、招标文件、工程量清单计价说明、国家相关规范等 5.完成本清单项目所需的一切相关工作 |  | 台 | 1 |  |  |  | 22279.29
75 | 030402011029 | 低压柜 | 1.名称:低压柜 3G21 2.规格:800*1000*2200 3.包含基础型钢制作安装、灌浆、柜与柜之间连接的高压母线、柜与柜之间连接的铜排、本体及附件安装、支持绝缘子、穿墙套管耐压试验及安装、穿通板制作安装、母线桥安装、刷（喷）油漆、接地、单体调试等相关费用 4.其他:未尽事项详见图纸、招标文件、工程量清单计价说明、国家相关规范等 5.完成本清单项目所需的一切相关工作 |  | 台 | 1 |  |  |  | 17988.18
76 | 030402011030 | 低压柜 | 1.名称:低压柜 3G22 2.规格:800*1000*2200 3.包含基础型钢制作安装、灌浆、柜与柜之间连接的高压母线、柜与柜之间连接的铜排、本体及附件安装、支持绝缘子、穿墙套管耐压试验及安装、穿通板制作安装、母线桥安装、刷（喷）油漆、接地、单体调试等相关费用 4.其他:未尽事项详见图纸、招标文件、工程量清单计价说明、国家相关规范等 5.完成本清单项目所需的一切相关工作 |  | 台 | 1 |  |  |  | 22279.29
77 | 030402011031 | 低压柜 | 1.名称:低压柜 3G23 2.规格:800*1000*2200 3.包含基础型钢制作安装、灌浆、柜与柜之间连接的高压母线、柜与柜之间连接的铜排、本体及附件安装、支持绝缘子、穿墙套管耐压试验及安装、穿通板制作安装、母线桥安装、刷（喷）油漆、接地、单体调试等相关费用 4.其他:未尽事项详见图纸、招标文件、工程量清单计价说明、国家相关规范等 5.完成本清单项目所需的一切相关工作 |  | 台 | 1 |  |  |  | 19060.96
78 | 030402011032 | 低压柜 | 1.名称:低压柜 3G24 2.规格:600*1000*2200 3.包含基础型钢制作安装、灌浆、柜与柜之间连接的高压母线、柜与柜之间连接的铜排、本体及附件安装、支持绝缘子、穿墙套管耐压试验及安装、穿通板制作安装、母线桥安装、刷（喷）油漆、接地、单体调试等相关费用 4.其他:未尽事项详见图纸、招标文件、工程量清单计价说明、国家相关规范等 5.完成本清单项目所需的一切相关工作 |  | 台 | 1 |  |  |  | 22279.29
79 | 030402011033 | 低压柜 | 1.名称:低压柜 3G25 2.规格:600*1000*2200 3.包含基础型钢制作安装、灌浆、柜与柜之间连接的高压母线、柜与柜之间连接的铜排、本体及附件安装、支持绝缘子、穿墙套管耐压试验及安装、穿通板制作安装、母线桥安装、刷（喷）油漆、接地、单体调试等相关费用 4.其他:未尽事项详见图纸、招标文件、工程量清单计价说明、国家相关规范等 5.完成本清单项目所需的一切相关工作 |  | 台 | 1 |  |  |  | 22279.29
80 | 030401002007 | 干式变压器 | 1.名称:干式变压器 3G-T1 2.型号:SCB-800KVA(2级能效) 3.容量(kV·A):800kVA 4.包含基础型钢制作安装、灌浆（土建基础除外）、本体及附件安装、引下线（铜母线）制作安装、端子箱(汇控箱)安装、辅助设备安装、刷(喷)油漆、接地、单体调试等内容；带防护外壳的还应包括防护外壳的安装；需要进行干燥的还应包括变压器干燥等相关费用，配套温控箱、围栏、保护门制安及地脚螺栓安装 5.含变压器调试 6.其他:未尽事项详见图纸、招标文件、工程量清单计价说明、国家相关规范等 7.完成本清单项目所需的一切相关工作 |  | 台 | 1 |  |  |  | 88766.62
81 | 030401002008 | 干式变压器 | 1.名称:干式变压器 3G-T2 2.型号:SCB-800KVA(2级能效) 3.容量(kV·A):800kVA 4.包含基础型钢制作安装、灌浆（土建基础除外）、本体及附件安装、引下线（铜母线）制作安装、端子箱(汇控箱)安装、辅助设备安装、刷(喷)油漆、接地、单体调试等内容；带防护外壳的还应包括防护外壳的安装；需要进行干燥的还应包括变压器干燥等相关费用，配套温控箱、围栏、保护门制安及地脚螺栓安装 5.含变压器调试 6.其他:未尽事项详见图纸、招标文件、工程量清单计价说明、国家相关规范等 7.完成本清单项目所需的一切相关工作 |  | 台 | 1 |  |  |  | 88766.62
82 | 030403006018 | 母线槽 | 1.名称:密集型铜母线 2.规格:1600A/IP68 3.包含支吊架制作安装、母线槽安装（包括水平弯通、垂直弯通、T接头、变径单元、始终端母线、膨胀接头等附件，与变压器等设备连接的软（硬）连接等）、接地、防火堵洞、母线槽防护、除锈刷油、母线系统调试等相关费用 4.其他:未尽事项详见图纸、招标文件、工程量清单计价说明、国家相关规范等 5.完成本清单项目所需的一切相关工作 |  | m | 60 |  |  |  | 3923.12
低压出线
83 | 030409001296 | 电力电缆 | 1.名称:电力电缆 2.规格:FY-WDZB-YJY-4x240+1x120mm² 3.敷设方式、部位:综合考虑 4.电压等级(kV):1kV以下 5.包含揭（盖）盖板、电缆敷设、电缆头制安、标识、接地、试压、测试、防火堵洞（含电缆过防火墙密封件）、电缆防护、电缆防火隔板、电缆防火涂料、单体调试、10KV电缆震荡波测试及耐压试验等相关费用 6.其他:未尽事项详见图纸、招标文件、工程量清单计价说明、国家相关规范等 7.完成本清单项目所需的一切相关工作 |  | m | 296.19 |  |  |  | 907.62
84 | 030409001336 | 电力电缆 | 1.名称:电力电缆 2.规格:FY-WDZB-YJY-B2-4x150+1x70mm² 3.敷设方式、部位:综合考虑 4.电压等级(kV):1kV以下 5.包含揭（盖）盖板、电缆敷设、电缆头制安、标识、接地、试压、测试、防火堵洞（含电缆过防火墙密封件）、电缆防护、电缆防火隔板、电缆防火涂料、单体调试、10KV电缆震荡波测试及耐压试验等相关费用 6.其他:未尽事项详见图纸、招标文件、工程量清单计价说明、国家相关规范等 7.完成本清单项目所需的一切相关工作 |  | m | 270 |  |  |  | 560.89
85 | 030409001344 | 电力电缆 | 1.名称:电力电缆 2.规格:FY-WDZB-YJY-4x95+1x50mm² 3.敷设方式、部位:综合考虑 4.电压等级(kV):1kV以下 5.包含揭（盖）盖板、电缆敷设、电缆头制安、标识、接地、试压、测试、防火堵洞（含电缆过防火墙密封件）、电缆防护、电缆防火隔板、电缆防火涂料、单体调试、10KV电缆震荡波测试及耐压试验等相关费用 6.其他:未尽事项详见图纸、招标文件、工程量清单计价说明、国家相关规范等 7.完成本清单项目所需的一切相关工作 |  | m | 90 |  |  |  | 367.47
86 | 030409001314 | 电力电缆 | 1.名称:电力电缆 2.规格:WDZB-YJY-4x70+1x35mm² 3.敷设方式、部位:综合考虑 4.电压等级(kV):1kV以下 5.包含揭（盖）盖板、电缆敷设、电缆头制安、标识、接地、试压、测试、防火堵洞（含电缆过防火墙密封件）、电缆防护、电缆防火隔板、电缆防火涂料、单体调试、10KV电缆震荡波测试及耐压试验等相关费用 6.其他:未尽事项详见图纸、招标文件、工程量清单计价说明、国家相关规范等 7.完成本清单项目所需的一切相关工作 |  | m | 90 |  |  |  | 254.76
87 | 030409001130 | 电力电缆 | 1.名称:电力电缆 2.规格:WDZB-YJY-5x16mm² 3.敷设方式、部位:综合考虑 4.电压等级(kV):1kV以下 5.包含揭（盖）盖板、电缆敷设、电缆头制安、标识、接地、试压、测试、防火堵洞（含电缆过防火墙密封件）、电缆防护、电缆防火隔板、电缆防火涂料、单体调试、10KV电缆震荡波测试及耐压试验等相关费用 6.其他:未尽事项详见图纸、招标文件、工程量清单计价说明、国家相关规范等 7.完成本清单项目所需的一切相关工作 |  | m | 90 |  |  |  | 79.07
88 | 030409001287 | 电力电缆 | 1.名称:电力电缆 2.规格:NW-BTLY-4x35+1x25mm² 3.敷设方式、部位:综合考虑 4.电压等级(kV):1kV以下 5.包含揭（盖）盖板、电缆敷设、电缆头制安、标识、接地、试压、测试、防火堵洞（含电缆过防火墙密封件）、电缆防护、电缆防火隔板、电缆防火涂料、单体调试、10KV电缆震荡波测试及耐压试验等相关费用 6.其他:未尽事项详见图纸、招标文件、工程量清单计价说明、国家相关规范等 7.完成本清单项目所需的一切相关工作 |  | m | 90 |  |  |  | 171.77
89 | 030409001278 | 电力电缆 | 1.名称:电力电缆 2.规格:BTLY-5x10mm² 3.敷设方式、部位:综合考虑 4.电压等级(kV):1kV以下 5.包含揭（盖）盖板、电缆敷设、电缆头制安、标识、接地、试压、测试、防火堵洞（含电缆过防火墙密封件）、电缆防护、电缆防火隔板、电缆防火涂料、单体调试、10KV电缆震荡波测试及耐压试验等相关费用 6.其他:未尽事项详见图纸、招标文件、工程量清单计价说明、国家相关规范等 7.完成本清单项目所需的一切相关工作 |  | m | 90 |  |  |  | 122.07
5栋公变房
低压柜
90 | 030402011035 | 低压柜 | 1.名称:低压柜 4G11 2.规格:600*1000*2200 3.包含基础型钢制作安装、灌浆、柜与柜之间连接的高压母线、柜与柜之间连接的铜排、本体及附件安装、支持绝缘子、穿墙套管耐压试验及安装、穿通板制作安装、母线桥安装、刷（喷）油漆、接地、单体调试等相关费用 4.其他:未尽事项详见图纸、招标文件、工程量清单计价说明、国家相关规范等 5.完成本清单项目所需的一切相关工作 |  | 台 | 1 |  |  |  | 17988.18
91 | 030402011037 | 低压柜 | 1.名称:低压柜 4G12 2.规格:600*1000*2200 3.包含基础型钢制作安装、灌浆、柜与柜之间连接的高压母线、柜与柜之间连接的铜排、本体及附件安装、支持绝缘子、穿墙套管耐压试验及安装、穿通板制作安装、母线桥安装、刷（喷）油漆、接地、单体调试等相关费用 4.其他:未尽事项详见图纸、招标文件、工程量清单计价说明、国家相关规范等 5.完成本清单项目所需的一切相关工作 |  | 台 | 1 |  |  |  | 24424.84
92 | 030402011038 | 低压柜 | 1.名称:低压柜 4G13 2.规格:600*1000*2200 3.包含基础型钢制作安装、灌浆、柜与柜之间连接的高压母线、柜与柜之间连接的铜排、本体及附件安装、支持绝缘子、穿墙套管耐压试验及安装、穿通板制作安装、母线桥安装、刷（喷）油漆、接地、单体调试等相关费用 4.其他:未尽事项详见图纸、招标文件、工程量清单计价说明、国家相关规范等 5.完成本清单项目所需的一切相关工作 |  | 台 | 1 |  |  |  | 19060.96
93 | 030402011039 | 低压柜 | 1.名称:低压柜 4G14 2.规格:600*1000*2200 3.包含基础型钢制作安装、灌浆、柜与柜之间连接的高压母线、柜与柜之间连接的铜排、本体及附件安装、支持绝缘子、穿墙套管耐压试验及安装、穿通板制作安装、母线桥安装、刷（喷）油漆、接地、单体调试等相关费用 4.其他:未尽事项详见图纸、招标文件、工程量清单计价说明、国家相关规范等 5.完成本清单项目所需的一切相关工作 |  | 台 | 1 |  |  |  | 22279.29
94 | 030402011040 | 低压柜 | 1.名称:低压柜 4G15 2.规格:600*1000*2200 3.包含基础型钢制作安装、灌浆、柜与柜之间连接的高压母线、柜与柜之间连接的铜排、本体及附件安装、支持绝缘子、穿墙套管耐压试验及安装、穿通板制作安装、母线桥安装、刷（喷）油漆、接地、单体调试等相关费用 4.其他:未尽事项详见图纸、招标文件、工程量清单计价说明、国家相关规范等 5.完成本清单项目所需的一切相关工作 |  | 台 | 1 |  |  |  | 22279.29
95 | 030402011041 | 低压柜 | 1.名称:低压柜 4G1L 2.规格:800*1000*2200 3.包含基础型钢制作安装、灌浆、柜与柜之间连接的高压母线、柜与柜之间连接的铜排、本体及附件安装、支持绝缘子、穿墙套管耐压试验及安装、穿通板制作安装、母线桥安装、刷（喷）油漆、接地、单体调试等相关费用 4.其他:未尽事项详见图纸、招标文件、工程量清单计价说明、国家相关规范等 5.完成本清单项目所需的一切相关工作 |  | 台 | 1 |  |  |  | 22279.29
96 | 030402011042 | 低压柜 | 1.名称:低压柜 4G21 2.规格:800*1000*2200 3.包含基础型钢制作安装、灌浆、柜与柜之间连接的高压母线、柜与柜之间连接的铜排、本体及附件安装、支持绝缘子、穿墙套管耐压试验及安装、穿通板制作安装、母线桥安装、刷（喷）油漆、接地、单体调试等相关费用 4.其他:未尽事项详见图纸、招标文件、工程量清单计价说明、国家相关规范等 5.完成本清单项目所需的一切相关工作 |  | 台 | 1 |  |  |  | 17988.18
97 | 030402011043 | 低压柜 | 1.名称:低压柜 4G22 2.规格:800*1000*2200 3.包含基础型钢制作安装、灌浆、柜与柜之间连接的高压母线、柜与柜之间连接的铜排、本体及附件安装、支持绝缘子、穿墙套管耐压试验及安装、穿通板制作安装、母线桥安装、刷（喷）油漆、接地、单体调试等相关费用 4.其他:未尽事项详见图纸、招标文件、工程量清单计价说明、国家相关规范等 5.完成本清单项目所需的一切相关工作 |  | 台 | 1 |  |  |  | 22279.29
98 | 030402011044 | 低压柜 | 1.名称:低压柜 4G23 2.规格:800*1000*2200 3.包含基础型钢制作安装、灌浆、柜与柜之间连接的高压母线、柜与柜之间连接的铜排、本体及附件安装、支持绝缘子、穿墙套管耐压试验及安装、穿通板制作安装、母线桥安装、刷（喷）油漆、接地、单体调试等相关费用 4.其他:未尽事项详见图纸、招标文件、工程量清单计价说明、国家相关规范等 5.完成本清单项目所需的一切相关工作 |  | 台 | 1 |  |  |  | 19060.96
99 | 030402011045 | 低压柜 | 1.名称:低压柜 4G24 2.规格:600*1000*2200 3.包含基础型钢制作安装、灌浆、柜与柜之间连接的高压母线、柜与柜之间连接的铜排、本体及附件安装、支持绝缘子、穿墙套管耐压试验及安装、穿通板制作安装、母线桥安装、刷（喷）油漆、接地、单体调试等相关费用 4.其他:未尽事项详见图纸、招标文件、工程量清单计价说明、国家相关规范等 5.完成本清单项目所需的一切相关工作 |  | 台 | 1 |  |  |  | 22279.29
100 | 030402011046 | 低压柜 | 1.名称:低压柜 4G25 2.规格:600*1000*2200 3.包含基础型钢制作安装、灌浆、柜与柜之间连接的高压母线、柜与柜之间连接的铜排、本体及附件安装、支持绝缘子、穿墙套管耐压试验及安装、穿通板制作安装、母线桥安装、刷（喷）油漆、接地、单体调试等相关费用 4.其他:未尽事项详见图纸、招标文件、工程量清单计价说明、国家相关规范等 5.完成本清单项目所需的一切相关工作 |  | 台 | 1 |  |  |  | 22279.29
101 | 030401002009 | 干式变压器 | 1.名称:干式变压器 4G-T1 2.型号:SCB-800KVA(2级能效) 3.容量(kV·A):800kVA 4.包含基础型钢制作安装、灌浆（土建基础除外）、本体及附件安装、引下线（铜母线）制作安装、端子箱(汇控箱)安装、辅助设备安装、刷(喷)油漆、接地、单体调试等内容；带防护外壳的还应包括防护外壳的安装；需要进行干燥的还应包括变压器干燥等相关费用，配套温控箱、围栏、保护门制安及地脚螺栓安装 5.含变压器调试 6.其他:未尽事项详见图纸、招标文件、工程量清单计价说明、国家相关规范等 7.完成本清单项目所需的一切相关工作 |  | 台 | 1 |  |  |  | 88766.62
102 | 030401002010 | 干式变压器 | 1.名称:干式变压器 4G-T2 2.型号:SCB-800KVA(2级能效) 3.容量(kV·A):800kVA 4.包含基础型钢制作安装、灌浆（土建基础除外）、本体及附件安装、引下线（铜母线）制作安装、端子箱(汇控箱)安装、辅助设备安装、刷(喷)油漆、接地、单体调试等内容；带防护外壳的还应包括防护外壳的安装；需要进行干燥的还应包括变压器干燥等相关费用，配套温控箱、围栏、保护门制安及地脚螺栓安装 5.含变压器调试 6.其他:未尽事项详见图纸、招标文件、工程量清单计价说明、国家相关规范等 7.完成本清单项目所需的一切相关工作 |  | 台 | 1 |  |  |  | 88766.62
103 | 030403006019 | 母线槽 | 1.名称:密集型铜母线 2.规格:1600A/IP68 3.包含支吊架制作安装、母线槽安装（包括水平弯通、垂直弯通、T接头、变径单元、始终端母线、膨胀接头等附件，与变压器等设备连接的软（硬）连接等）、接地、防火堵洞、母线槽防护、除锈刷油、母线系统调试等相关费用 4.其他:未尽事项详见图纸、招标文件、工程量清单计价说明、国家相关规范等 5.完成本清单项目所需的一切相关工作 |  | m | 60 |  |  |  | 3923.12
104 | 040807001005 | 变压器系统调试 | 1.型号:干式变压器系统调试 2.容量(kV·A):800 3.按设计图纸、技术需求书及施工规范要求综合考虑 |  | 系统 | 2 |  |  |  | 2965.28
105 | 030416028004 | 送配电装置系统 | 1.名称:送配电装置系统 2.按设计图纸、技术需求书及施工规范要求综合考虑 |  | 次 | 11 |  |  |  | 3201.01
106 | 040801001007 | 变压器遮拦 | 1.型号:不锈钢变压器遮拦 2.网门、保护网材质、规格:5*1.8m |  | ㎡ | 18 |  |  |  | 515.95
107 | 030416008005 | 保护装置 | 1.名称:特殊保护装置调试 变压器保护 |  | 套 | 2 |  |  |  | 3095.52
低压出线
108 | 030409001297 | 电力电缆 | 1.名称:电力电缆 2.规格:FY-WDZB-YJY-4x240+1x120mm² 3.敷设方式、部位:综合考虑 4.电压等级(kV):1kV以下 5.包含揭（盖）盖板、电缆敷设、电缆头制安、标识、接地、试压、测试、防火堵洞（含电缆过防火墙密封件）、电缆防护、电缆防火隔板、电缆防火涂料、单体调试、10KV电缆震荡波测试及耐压试验等相关费用 6.其他:未尽事项详见图纸、招标文件、工程量清单计价说明、国家相关规范等 7.完成本清单项目所需的一切相关工作 |  | m | 206.19 |  |  |  | 907.62
109 | 030409001306 | 电力电缆 | 1.名称:电力电缆 2.规格:FY-WDZB-YJY-4x185+1x95mm² 3.敷设方式、部位:综合考虑 4.电压等级(kV):1kV以下 5.包含揭（盖）盖板、电缆敷设、电缆头制安、标识、接地、试压、测试、防火堵洞（含电缆过防火墙密封件）、电缆防护、电缆防火隔板、电缆防火涂料、单体调试、10KV电缆震荡波测试及耐压试验等相关费用 6.其他:未尽事项详见图纸、招标文件、工程量清单计价说明、国家相关规范等 7.完成本清单项目所需的一切相关工作 |  | m | 180 |  |  |  | 696.64
110 | 030409001199 | 电力电缆 | 1.名称:电力电缆 2.规格:FY-WDZB-YJY-B2-4x150+1x70mm² 3.敷设方式、部位:综合考虑 4.电压等级(kV):1kV以下 5.包含揭（盖）盖板、电缆敷设、电缆头制安、标识、接地、试压、测试、防火堵洞（含电缆过防火墙密封件）、电缆防护、电缆防火隔板、电缆防火涂料、单体调试、10KV电缆震荡波测试及耐压试验等相关费用 6.其他:未尽事项详见图纸、招标文件、工程量清单计价说明、国家相关规范等 7.完成本清单项目所需的一切相关工作 |  | m | 270 |  |  |  | 560.89
111 | 030409001135 | 电力电缆 | 1.名称:电力电缆 2.规格:FY-WDZB-YJY-4x95+1x50mm² 3.敷设方式、部位:综合考虑 4.电压等级(kV):1kV以下 5.包含揭（盖）盖板、电缆敷设、电缆头制安、标识、接地、试压、测试、防火堵洞（含电缆过防火墙密封件）、电缆防护、电缆防火隔板、电缆防火涂料、单体调试、10KV电缆震荡波测试及耐压试验等相关费用 6.其他:未尽事项详见图纸、招标文件、工程量清单计价说明、国家相关规范等 7.完成本清单项目所需的一切相关工作 |  | m | 90 |  |  |  | 367.47
112 | 030409001315 | 电力电缆 | 1.名称:电力电缆 2.规格:WDZB-YJY-4x70+1x35mm² 3.敷设方式、部位:综合考虑 4.电压等级(kV):1kV以下 5.包含揭（盖）盖板、电缆敷设、电缆头制安、标识、接地、试压、测试、防火堵洞（含电缆过防火墙密封件）、电缆防护、电缆防火隔板、电缆防火涂料、单体调试、10KV电缆震荡波测试及耐压试验等相关费用 6.其他:未尽事项详见图纸、招标文件、工程量清单计价说明、国家相关规范等 7.完成本清单项目所需的一切相关工作 |  | m | 90 |  |  |  | 254.76
113 | 030409001326 | 电力电缆 | 1.名称:电力电缆 2.规格:WDZB-YJY-5x16mm² 3.敷设方式、部位:综合考虑 4.电压等级(kV):1kV以下 5.包含揭（盖）盖板、电缆敷设、电缆头制安、标识、接地、试压、测试、防火堵洞（含电缆过防火墙密封件）、电缆防护、电缆防火隔板、电缆防火涂料、单体调试、10KV电缆震荡波测试及耐压试验等相关费用 6.其他:未尽事项详见图纸、招标文件、工程量清单计价说明、国家相关规范等 7.完成本清单项目所需的一切相关工作 |  | m | 90 |  |  |  | 79.07
114 | 030409001288 | 电力电缆 | 1.名称:电力电缆 2.规格:NW-BTLY-4x35+1x25mm² 3.敷设方式、部位:综合考虑 4.电压等级(kV):1kV以下 5.包含揭（盖）盖板、电缆敷设、电缆头制安、标识、接地、试压、测试、防火堵洞（含电缆过防火墙密封件）、电缆防护、电缆防火隔板、电缆防火涂料、单体调试、10KV电缆震荡波测试及耐压试验等相关费用 6.其他:未尽事项详见图纸、招标文件、工程量清单计价说明、国家相关规范等 7.完成本清单项目所需的一切相关工作 |  | m | 90 |  |  |  | 171.77
115 | 030409001279 | 电力电缆 | 1.名称:电力电缆 2.规格:BTLY-5x10mm² 3.敷设方式、部位:综合考虑 4.电压等级(kV):1kV以下 5.包含揭（盖）盖板、电缆敷设、电缆头制安、标识、接地、试压、测试、防火堵洞（含电缆过防火墙密封件）、电缆防护、电缆防火隔板、电缆防火涂料、单体调试、10KV电缆震荡波测试及耐压试验等相关费用 6.其他:未尽事项详见图纸、招标文件、工程量清单计价说明、国家相关规范等 7.完成本清单项目所需的一切相关工作 |  | m | 90 |  |  |  | 122.07
6栋公变房
低压柜
116 | 030402011047 | 低压柜 | 1.名称:低压柜 5G11 2.规格:600*1000*2200 3.包含基础型钢制作安装、灌浆、柜与柜之间连接的高压母线、柜与柜之间连接的铜排、本体及附件安装、支持绝缘子、穿墙套管耐压试验及安装、穿通板制作安装、母线桥安装、刷（喷）油漆、接地、单体调试等相关费用 4.其他:未尽事项详见图纸、招标文件、工程量清单计价说明、国家相关规范等 5.完成本清单项目所需的一切相关工作 |  | 台 | 1 |  |  |  | 17988.18
117 | 030402011048 | 低压柜 | 1.名称:低压柜 5G12 2.规格:600*1000*2200 3.包含基础型钢制作安装、灌浆、柜与柜之间连接的高压母线、柜与柜之间连接的铜排、本体及附件安装、支持绝缘子、穿墙套管耐压试验及安装、穿通板制作安装、母线桥安装、刷（喷）油漆、接地、单体调试等相关费用 4.其他:未尽事项详见图纸、招标文件、工程量清单计价说明、国家相关规范等 5.完成本清单项目所需的一切相关工作 |  | 台 | 1 |  |  |  | 24424.84
118 | 030402011049 | 低压柜 | 1.名称:低压柜 5G13 2.规格:600*1000*2200 3.包含基础型钢制作安装、灌浆、柜与柜之间连接的高压母线、柜与柜之间连接的铜排、本体及附件安装、支持绝缘子、穿墙套管耐压试验及安装、穿通板制作安装、母线桥安装、刷（喷）油漆、接地、单体调试等相关费用 4.其他:未尽事项详见图纸、招标文件、工程量清单计价说明、国家相关规范等 5.完成本清单项目所需的一切相关工作 |  | 台 | 1 |  |  |  | 19060.96
119 | 030402011050 | 低压柜 | 1.名称:低压柜 5G14 2.规格:600*1000*2200 3.包含基础型钢制作安装、灌浆、柜与柜之间连接的高压母线、柜与柜之间连接的铜排、本体及附件安装、支持绝缘子、穿墙套管耐压试验及安装、穿通板制作安装、母线桥安装、刷（喷）油漆、接地、单体调试等相关费用 4.其他:未尽事项详见图纸、招标文件、工程量清单计价说明、国家相关规范等 5.完成本清单项目所需的一切相关工作 |  | 台 | 1 |  |  |  | 22279.29
120 | 030402011051 | 低压柜 | 1.名称:低压柜 5G15 2.规格:600*1000*2200 3.包含基础型钢制作安装、灌浆、柜与柜之间连接的高压母线、柜与柜之间连接的铜排、本体及附件安装、支持绝缘子、穿墙套管耐压试验及安装、穿通板制作安装、母线桥安装、刷（喷）油漆、接地、单体调试等相关费用 4.其他:未尽事项详见图纸、招标文件、工程量清单计价说明、国家相关规范等 5.完成本清单项目所需的一切相关工作 |  | 台 | 1 |  |  |  | 22279.29
121 | 030402011052 | 低压柜 | 1.名称:低压柜 5G1L 2.规格:800*1000*2200 3.包含基础型钢制作安装、灌浆、柜与柜之间连接的高压母线、柜与柜之间连接的铜排、本体及附件安装、支持绝缘子、穿墙套管耐压试验及安装、穿通板制作安装、母线桥安装、刷（喷）油漆、接地、单体调试等相关费用 4.其他:未尽事项详见图纸、招标文件、工程量清单计价说明、国家相关规范等 5.完成本清单项目所需的一切相关工作 |  | 台 | 1 |  |  |  | 22279.29
122 | 030402011053 | 低压柜 | 1.名称:低压柜 5G21 2.规格:800*1000*2200 3.包含基础型钢制作安装、灌浆、柜与柜之间连接的高压母线、柜与柜之间连接的铜排、本体及附件安装、支持绝缘子、穿墙套管耐压试验及安装、穿通板制作安装、母线桥安装、刷（喷）油漆、接地、单体调试等相关费用 4.其他:未尽事项详见图纸、招标文件、工程量清单计价说明、国家相关规范等 5.完成本清单项目所需的一切相关工作 |  | 台 | 1 |  |  |  | 17988.18
123 | 030402011054 | 低压柜 | 1.名称:低压柜 5G22 2.规格:800*1000*2200 3.包含基础型钢制作安装、灌浆、柜与柜之间连接的高压母线、柜与柜之间连接的铜排、本体及附件安装、支持绝缘子、穿墙套管耐压试验及安装、穿通板制作安装、母线桥安装、刷（喷）油漆、接地、单体调试等相关费用 4.其他:未尽事项详见图纸、招标文件、工程量清单计价说明、国家相关规范等 5.完成本清单项目所需的一切相关工作 |  | 台 | 1 |  |  |  | 22279.29
124 | 030402011055 | 低压柜 | 1.名称:低压柜 5G23 2.规格:800*1000*2200 3.包含基础型钢制作安装、灌浆、柜与柜之间连接的高压母线、柜与柜之间连接的铜排、本体及附件安装、支持绝缘子、穿墙套管耐压试验及安装、穿通板制作安装、母线桥安装、刷（喷）油漆、接地、单体调试等相关费用 4.其他:未尽事项详见图纸、招标文件、工程量清单计价说明、国家相关规范等 5.完成本清单项目所需的一切相关工作 |  | 台 | 1 |  |  |  | 19060.96
125 | 030402011056 | 低压柜 | 1.名称:低压柜 5G24 2.规格:600*1000*2200 3.包含基础型钢制作安装、灌浆、柜与柜之间连接的高压母线、柜与柜之间连接的铜排、本体及附件安装、支持绝缘子、穿墙套管耐压试验及安装、穿通板制作安装、母线桥安装、刷（喷）油漆、接地、单体调试等相关费用 4.其他:未尽事项详见图纸、招标文件、工程量清单计价说明、国家相关规范等 5.完成本清单项目所需的一切相关工作 |  | 台 | 1 |  |  |  | 22279.29
126 | 030402011057 | 低压柜 | 1.名称:低压柜 5G25 2.规格:600*1000*2200 3.包含基础型钢制作安装、灌浆、柜与柜之间连接的高压母线、柜与柜之间连接的铜排、本体及附件安装、支持绝缘子、穿墙套管耐压试验及安装、穿通板制作安装、母线桥安装、刷（喷）油漆、接地、单体调试等相关费用 4.其他:未尽事项详见图纸、招标文件、工程量清单计价说明、国家相关规范等 5.完成本清单项目所需的一切相关工作 |  | 台 | 1 |  |  |  | 22279.29
127 | 030401002011 | 干式变压器 | 1.名称:干式变压器 5G-T1 2.型号:SCB-800KVA(2级能效) 3.容量(kV·A):800kVA 4.包含基础型钢制作安装、灌浆（土建基础除外）、本体及附件安装、引下线（铜母线）制作安装、端子箱(汇控箱)安装、辅助设备安装、刷(喷)油漆、接地、单体调试等内容；带防护外壳的还应包括防护外壳的安装；需要进行干燥的还应包括变压器干燥等相关费用，配套温控箱、围栏、保护门制安及地脚螺栓安装 5.含变压器调试 6.其他:未尽事项详见图纸、招标文件、工程量清单计价说明、国家相关规范等 7.完成本清单项目所需的一切相关工作 |  | 台 | 1 |  |  |  | 88766.62
128 | 030401002012 | 干式变压器 | 1.名称:干式变压器 5G-T2 2.型号:SCB-800KVA(2级能效) 3.容量(kV·A):800kVA 4.包含基础型钢制作安装、灌浆（土建基础除外）、本体及附件安装、引下线（铜母线）制作安装、端子箱(汇控箱)安装、辅助设备安装、刷(喷)油漆、接地、单体调试等内容；带防护外壳的还应包括防护外壳的安装；需要进行干燥的还应包括变压器干燥等相关费用，配套温控箱、围栏、保护门制安及地脚螺栓安装 5.含变压器调试 6.其他:未尽事项详见图纸、招标文件、工程量清单计价说明、国家相关规范等 7.完成本清单项目所需的一切相关工作 |  | 台 | 1 |  |  |  | 88766.62
129 | 030403006020 | 母线槽 | 1.名称:密集型铜母线 2.规格:1600A/IP68 3.包含支吊架制作安装、母线槽安装（包括水平弯通、垂直弯通、T接头、变径单元、始终端母线、膨胀接头等附件，与变压器等设备连接的软（硬）连接等）、接地、防火堵洞、母线槽防护、除锈刷油、母线系统调试等相关费用 4.其他:未尽事项详见图纸、招标文件、工程量清单计价说明、国家相关规范等 5.完成本清单项目所需的一切相关工作 |  | m | 60 |  |  |  | 3923.12
130 | 030416028005 | 送配电装置系统 | 1.名称:送配电装置系统 2.按设计图纸、技术需求书及施工规范要求综合考虑 |  | 次 | 11 |  |  |  | 3201.01
131 | 040801001006 | 变压器遮拦 | 1.型号:不锈钢变压器遮拦 2.网门、保护网材质、规格:5*1.8m |  | ㎡ | 18 |  |  |  | 515.95
132 | 030416008006 | 保护装置 | 1.名称:特殊保护装置调试 变压器保护 |  | 套 | 2 |  |  |  | 3095.52
低压出线
133 | 030409001298 | 电力电缆 | 1.名称:电力电缆 2.规格:FY-WDZB-YJY-4x240+1x120mm² 3.敷设方式、部位:综合考虑 4.电压等级(kV):1kV以下 5.包含揭（盖）盖板、电缆敷设、电缆头制安、标识、接地、试压、测试、防火堵洞（含电缆过防火墙密封件）、电缆防护、电缆防火隔板、电缆防火涂料、单体调试、10KV电缆震荡波测试及耐压试验等相关费用 6.其他:未尽事项详见图纸、招标文件、工程量清单计价说明、国家相关规范等 7.完成本清单项目所需的一切相关工作 |  | m | 158.38 |  |  |  | 907.62
134 | 030409001307 | 电力电缆 | 1.名称:电力电缆 2.规格:FY-WDZB-YJY-4x185+1x95mm² 3.敷设方式、部位:综合考虑 4.电压等级(kV):1kV以下 5.包含揭（盖）盖板、电缆敷设、电缆头制安、标识、接地、试压、测试、防火堵洞（含电缆过防火墙密封件）、电缆防护、电缆防火隔板、电缆防火涂料、单体调试、10KV电缆震荡波测试及耐压试验等相关费用 6.其他:未尽事项详见图纸、招标文件、工程量清单计价说明、国家相关规范等 7.完成本清单项目所需的一切相关工作 |  | m | 227.8 |  |  |  | 696.64
135 | 030409001337 | 电力电缆 | 1.名称:电力电缆 2.规格:FY-WDZB-YJY-B2-4x150+1x70mm² 3.敷设方式、部位:综合考虑 4.电压等级(kV):1kV以下 5.包含揭（盖）盖板、电缆敷设、电缆头制安、标识、接地、试压、测试、防火堵洞（含电缆过防火墙密封件）、电缆防护、电缆防火隔板、电缆防火涂料、单体调试、10KV电缆震荡波测试及耐压试验等相关费用 6.其他:未尽事项详见图纸、招标文件、工程量清单计价说明、国家相关规范等 7.完成本清单项目所需的一切相关工作 |  | m | 270 |  |  |  | 560.89
136 | 030409001345 | 电力电缆 | 1.名称:电力电缆 2.规格:FY-WDZB-YJY-4x95+1x50mm² 3.敷设方式、部位:综合考虑 4.电压等级(kV):1kV以下 5.包含揭（盖）盖板、电缆敷设、电缆头制安、标识、接地、试压、测试、防火堵洞（含电缆过防火墙密封件）、电缆防护、电缆防火隔板、电缆防火涂料、单体调试、10KV电缆震荡波测试及耐压试验等相关费用 6.其他:未尽事项详见图纸、招标文件、工程量清单计价说明、国家相关规范等 7.完成本清单项目所需的一切相关工作 |  | m | 90 |  |  |  | 367.47
137 | 030409001316 | 电力电缆 | 1.名称:电力电缆 2.规格:WDZB-YJY-4x70+1x35mm² 3.敷设方式、部位:综合考虑 4.电压等级(kV):1kV以下 5.包含揭（盖）盖板、电缆敷设、电缆头制安、标识、接地、试压、测试、防火堵洞（含电缆过防火墙密封件）、电缆防护、电缆防火隔板、电缆防火涂料、单体调试、10KV电缆震荡波测试及耐压试验等相关费用 6.其他:未尽事项详见图纸、招标文件、工程量清单计价说明、国家相关规范等 7.完成本清单项目所需的一切相关工作 |  | m | 90 |  |  |  | 254.76
138 | 030409001327 | 电力电缆 | 1.名称:电力电缆 2.规格:WDZB-YJY-5x16mm² 3.敷设方式、部位:综合考虑 4.电压等级(kV):1kV以下 5.包含揭（盖）盖板、电缆敷设、电缆头制安、标识、接地、试压、测试、防火堵洞（含电缆过防火墙密封件）、电缆防护、电缆防火隔板、电缆防火涂料、单体调试、10KV电缆震荡波测试及耐压试验等相关费用 6.其他:未尽事项详见图纸、招标文件、工程量清单计价说明、国家相关规范等 7.完成本清单项目所需的一切相关工作 |  | m | 90 |  |  |  | 79.07
139 | 030409001289 | 电力电缆 | 1.名称:电力电缆 2.规格:NW-BTLY-4x35+1x25mm² 3.敷设方式、部位:综合考虑 4.电压等级(kV):1kV以下 5.包含揭（盖）盖板、电缆敷设、电缆头制安、标识、接地、试压、测试、防火堵洞（含电缆过防火墙密封件）、电缆防护、电缆防火隔板、电缆防火涂料、单体调试、10KV电缆震荡波测试及耐压试验等相关费用 6.其他:未尽事项详见图纸、招标文件、工程量清单计价说明、国家相关规范等 7.完成本清单项目所需的一切相关工作 |  | m | 90 |  |  |  | 171.77
140 | 030409001280 | 电力电缆 | 1.名称:电力电缆 2.规格:BTLY-5x10mm² 3.敷设方式、部位:综合考虑 4.电压等级(kV):1kV以下 5.包含揭（盖）盖板、电缆敷设、电缆头制安、标识、接地、试压、测试、防火堵洞（含电缆过防火墙密封件）、电缆防护、电缆防火隔板、电缆防火涂料、单体调试、10KV电缆震荡波测试及耐压试验等相关费用 6.其他:未尽事项详见图纸、招标文件、工程量清单计价说明、国家相关规范等 7.完成本清单项目所需的一切相关工作 |  | m | 90 |  |  |  | 122.07
7栋公变房
低压柜
141 | 030402011058 | 低压柜 | 1.名称:低压柜 6G11 2.规格:600*1000*2200 3.包含基础型钢制作安装、灌浆、柜与柜之间连接的高压母线、柜与柜之间连接的铜排、本体及附件安装、支持绝缘子、穿墙套管耐压试验及安装、穿通板制作安装、母线桥安装、刷（喷）油漆、接地、单体调试等相关费用 4.其他:未尽事项详见图纸、招标文件、工程量清单计价说明、国家相关规范等 5.完成本清单项目所需的一切相关工作 |  | 台 | 1 |  |  |  | 17988.18
142 | 030402011059 | 低压柜 | 1.名称:低压柜 6G12 2.规格:600*1000*2200 3.包含基础型钢制作安装、灌浆、柜与柜之间连接的高压母线、柜与柜之间连接的铜排、本体及附件安装、支持绝缘子、穿墙套管耐压试验及安装、穿通板制作安装、母线桥安装、刷（喷）油漆、接地、单体调试等相关费用 4.其他:未尽事项详见图纸、招标文件、工程量清单计价说明、国家相关规范等 5.完成本清单项目所需的一切相关工作 |  | 台 | 1 |  |  |  | 24424.84
143 | 030402011060 | 低压柜 | 1.名称:低压柜 6G13 2.规格:600*1000*2200 3.包含基础型钢制作安装、灌浆、柜与柜之间连接的高压母线、柜与柜之间连接的铜排、本体及附件安装、支持绝缘子、穿墙套管耐压试验及安装、穿通板制作安装、母线桥安装、刷（喷）油漆、接地、单体调试等相关费用 4.其他:未尽事项详见图纸、招标文件、工程量清单计价说明、国家相关规范等 5.完成本清单项目所需的一切相关工作 |  | 台 | 1 |  |  |  | 19060.96
144 | 030402011061 | 低压柜 | 1.名称:低压柜 6G14 2.规格:600*1000*2200 3.包含基础型钢制作安装、灌浆、柜与柜之间连接的高压母线、柜与柜之间连接的铜排、本体及附件安装、支持绝缘子、穿墙套管耐压试验及安装、穿通板制作安装、母线桥安装、刷（喷）油漆、接地、单体调试等相关费用 4.其他:未尽事项详见图纸、招标文件、工程量清单计价说明、国家相关规范等 5.完成本清单项目所需的一切相关工作 |  | 台 | 1 |  |  |  | 22279.29
145 | 030402011062 | 低压柜 | 1.名称:低压柜 6G15 2.规格:600*1000*2200 3.包含基础型钢制作安装、灌浆、柜与柜之间连接的高压母线、柜与柜之间连接的铜排、本体及附件安装、支持绝缘子、穿墙套管耐压试验及安装、穿通板制作安装、母线桥安装、刷（喷）油漆、接地、单体调试等相关费用 4.其他:未尽事项详见图纸、招标文件、工程量清单计价说明、国家相关规范等 5.完成本清单项目所需的一切相关工作 |  | 台 | 1 |  |  |  | 22279.29
146 | 030402011063 | 低压柜 | 1.名称:低压柜 6G1L 2.规格:800*1000*2200 3.包含基础型钢制作安装、灌浆、柜与柜之间连接的高压母线、柜与柜之间连接的铜排、本体及附件安装、支持绝缘子、穿墙套管耐压试验及安装、穿通板制作安装、母线桥安装、刷（喷）油漆、接地、单体调试等相关费用 4.其他:未尽事项详见图纸、招标文件、工程量清单计价说明、国家相关规范等 5.完成本清单项目所需的一切相关工作 |  | 台 | 1 |  |  |  | 22279.29
147 | 030402011064 | 低压柜 | 1.名称:低压柜 6G21 2.规格:800*1000*2200 3.包含基础型钢制作安装、灌浆、柜与柜之间连接的高压母线、柜与柜之间连接的铜排、本体及附件安装、支持绝缘子、穿墙套管耐压试验及安装、穿通板制作安装、母线桥安装、刷（喷）油漆、接地、单体调试等相关费用 4.其他:未尽事项详见图纸、招标文件、工程量清单计价说明、国家相关规范等 5.完成本清单项目所需的一切相关工作 |  | 台 | 1 |  |  |  | 17988.18
148 | 030402011065 | 低压柜 | 1.名称:低压柜 6G22 2.规格:800*1000*2200 3.包含基础型钢制作安装、灌浆、柜与柜之间连接的高压母线、柜与柜之间连接的铜排、本体及附件安装、支持绝缘子、穿墙套管耐压试验及安装、穿通板制作安装、母线桥安装、刷（喷）油漆、接地、单体调试等相关费用 4.其他:未尽事项详见图纸、招标文件、工程量清单计价说明、国家相关规范等 5.完成本清单项目所需的一切相关工作 |  | 台 | 1 |  |  |  | 22279.29
149 | 030402011066 | 低压柜 | 1.名称:低压柜 6G23 2.规格:800*1000*2200 3.包含基础型钢制作安装、灌浆、柜与柜之间连接的高压母线、柜与柜之间连接的铜排、本体及附件安装、支持绝缘子、穿墙套管耐压试验及安装、穿通板制作安装、母线桥安装、刷（喷）油漆、接地、单体调试等相关费用 4.其他:未尽事项详见图纸、招标文件、工程量清单计价说明、国家相关规范等 5.完成本清单项目所需的一切相关工作 |  | 台 | 1 |  |  |  | 19060.96
150 | 030402011067 | 低压柜 | 1.名称:低压柜 6G24 2.规格:600*1000*2200 3.包含基础型钢制作安装、灌浆、柜与柜之间连接的高压母线、柜与柜之间连接的铜排、本体及附件安装、支持绝缘子、穿墙套管耐压试验及安装、穿通板制作安装、母线桥安装、刷（喷）油漆、接地、单体调试等相关费用 4.其他:未尽事项详见图纸、招标文件、工程量清单计价说明、国家相关规范等 5.完成本清单项目所需的一切相关工作 |  | 台 | 1 |  |  |  | 22279.29
151 | 030402011068 | 低压柜 | 1.名称:低压柜 6G25 2.规格:600*1000*2200 3.包含基础型钢制作安装、灌浆、柜与柜之间连接的高压母线、柜与柜之间连接的铜排、本体及附件安装、支持绝缘子、穿墙套管耐压试验及安装、穿通板制作安装、母线桥安装、刷（喷）油漆、接地、单体调试等相关费用 4.其他:未尽事项详见图纸、招标文件、工程量清单计价说明、国家相关规范等 5.完成本清单项目所需的一切相关工作 |  | 台 | 1 |  |  |  | 22279.29
152 | 030401002013 | 干式变压器 | 1.名称:干式变压器 6G-T1 2.型号:SCB-800KVA(2级能效) 3.容量(kV·A):800kVA 4.温控箱型号、规格:35kV 5.工作内容:开箱检查、本体就位、垫铁及止轮器制作、安装、附件安装、接地、补漆、配合电气试验。 |  | 台 | 1 |  |  |  | 88766.62
153 | 030401002014 | 干式变压器 | 1.名称:干式变压器 6G-T2 2.型号:SCB-800KVA(2级能效) 3.容量(kV·A):800kVA 4.包含基础型钢制作安装、灌浆（土建基础除外）、本体及附件安装、引下线（铜母线）制作安装、端子箱(汇控箱)安装、辅助设备安装、刷(喷)油漆、接地、单体调试等内容；带防护外壳的还应包括防护外壳的安装；需要进行干燥的还应包括变压器干燥等相关费用，配套温控箱、围栏、保护门制安及地脚螺栓安装 5.含变压器调试 6.其他:未尽事项详见图纸、招标文件、工程量清单计价说明、国家相关规范等 7.完成本清单项目所需的一切相关工作 |  | 台 | 1 |  |  |  | 88766.62
154 | 030403006021 | 母线槽 | 1.名称:密集型铜母线 2.规格:1600A/IP68 3.包含支吊架制作安装、母线槽安装（包括水平弯通、垂直弯通、T接头、变径单元、始终端母线、膨胀接头等附件，与变压器等设备连接的软（硬）连接等）、接地、防火堵洞、母线槽防护、除锈刷油、母线系统调试等相关费用 4.其他:未尽事项详见图纸、招标文件、工程量清单计价说明、国家相关规范等 5.完成本清单项目所需的一切相关工作 |  | m | 60 |  |  |  | 3923.12
155 | 030416028006 | 送配电装置系统 | 1.名称:送配电装置系统 2.按设计图纸、技术需求书及施工规范要求综合考虑 |  | 次 | 11 |  |  |  | 3201.01
156 | 040801001008 | 变压器遮拦 | 1.型号:不锈钢变压器遮拦 2.网门、保护网材质、规格:5*1.8m |  | ㎡ | 18 |  |  |  | 515.95
157 | 030416008007 | 保护装置 | 1.名称:特殊保护装置调试 变压器保护 |  | 套 | 2 |  |  |  | 3095.52
低压出线
158 | 030409001299 | 电力电缆 | 1.名称:电力电缆 2.规格:FY-WDZB-YJY-4x240+1x120mm² 3.敷设方式、部位:综合考虑 4.电压等级(kV):1kV以下 5.包含揭（盖）盖板、电缆敷设、电缆头制安、标识、接地、试压、测试、防火堵洞（含电缆过防火墙密封件）、电缆防护、电缆防火隔板、电缆防火涂料、单体调试、10KV电缆震荡波测试及耐压试验等相关费用 6.其他:未尽事项详见图纸、招标文件、工程量清单计价说明、国家相关规范等 7.完成本清单项目所需的一切相关工作 |  | m | 158.38 |  |  |  | 907.62
159 | 030409001308 | 电力电缆 | 1.名称:电力电缆 2.规格:FY-WDZB-YJY-4x185+1x95mm² 3.敷设方式、部位:综合考虑 4.电压等级(kV):1kV以下 5.包含揭（盖）盖板、电缆敷设、电缆头制安、标识、接地、试压、测试、防火堵洞（含电缆过防火墙密封件）、电缆防护、电缆防火隔板、电缆防火涂料、单体调试、10KV电缆震荡波测试及耐压试验等相关费用 6.其他:未尽事项详见图纸、招标文件、工程量清单计价说明、国家相关规范等 7.完成本清单项目所需的一切相关工作 |  | m | 137.8 |  |  |  | 696.64
160 | 030409001338 | 电力电缆 | 1.名称:电力电缆 2.规格:FY-WDZB-YJY-B2-4x150+1x70mm² 3.敷设方式、部位:综合考虑 4.电压等级(kV):1kV以下 5.包含揭（盖）盖板、电缆敷设、电缆头制安、标识、接地、试压、测试、防火堵洞（含电缆过防火墙密封件）、电缆防护、电缆防火隔板、电缆防火涂料、单体调试、10KV电缆震荡波测试及耐压试验等相关费用 6.其他:未尽事项详见图纸、招标文件、工程量清单计价说明、国家相关规范等 7.完成本清单项目所需的一切相关工作 |  | m | 180 |  |  |  | 560.89
161 | 030409001356 | 电力电缆 | 1.名称:电力电缆 2.规格:WDZB-YJY-4x120+1x70mm² 3.敷设方式、部位:综合考虑 4.电压等级(kV):1kV以下 5.包含揭（盖）盖板、电缆敷设、电缆头制安、标识、接地、试压、测试、防火堵洞（含电缆过防火墙密封件）、电缆防护、电缆防火隔板、电缆防火涂料、单体调试、10KV电缆震荡波测试及耐压试验等相关费用 6.其他:未尽事项详见图纸、招标文件、工程量清单计价说明、国家相关规范等 7.完成本清单项目所需的一切相关工作 |  | m | 90 |  |  |  | 438.47
162 | 030409001346 | 电力电缆 | 1.名称:电力电缆 2.规格:FY-WDZB-YJY-4x95+1x50mm² 3.敷设方式、部位:综合考虑 4.电压等级(kV):1kV以下 5.包含揭（盖）盖板、电缆敷设、电缆头制安、标识、接地、试压、测试、防火堵洞（含电缆过防火墙密封件）、电缆防护、电缆防火隔板、电缆防火涂料、单体调试、10KV电缆震荡波测试及耐压试验等相关费用 6.其他:未尽事项详见图纸、招标文件、工程量清单计价说明、国家相关规范等 7.完成本清单项目所需的一切相关工作 |  | m | 90 |  |  |  | 367.47
163 | 030409001317 | 电力电缆 | 1.名称:电力电缆 2.规格:WDZB-YJY-4x70+1x35mm² 3.敷设方式、部位:综合考虑 4.电压等级(kV):1kV以下 5.包含揭（盖）盖板、电缆敷设、电缆头制安、标识、接地、试压、测试、防火堵洞（含电缆过防火墙密封件）、电缆防护、电缆防火隔板、电缆防火涂料、单体调试、10KV电缆震荡波测试及耐压试验等相关费用 6.其他:未尽事项详见图纸、招标文件、工程量清单计价说明、国家相关规范等 7.完成本清单项目所需的一切相关工作 |  | m | 90 |  |  |  | 254.76
164 | 030409001328 | 电力电缆 | 1.名称:电力电缆 2.规格:WDZB-YJY-5x16mm² 3.敷设方式、部位:综合考虑 4.电压等级(kV):1kV以下 5.包含揭（盖）盖板、电缆敷设、电缆头制安、标识、接地、试压、测试、防火堵洞（含电缆过防火墙密封件）、电缆防护、电缆防火隔板、电缆防火涂料、单体调试、10KV电缆震荡波测试及耐压试验等相关费用 6.其他:未尽事项详见图纸、招标文件、工程量清单计价说明、国家相关规范等 7.完成本清单项目所需的一切相关工作 |  | m | 90 |  |  |  | 79.07
165 | 030409001290 | 电力电缆 | 1.名称:电力电缆 2.规格:NW-BTLY-4x35+1x25mm² 3.敷设方式、部位:综合考虑 4.电压等级(kV):1kV以下 5.包含揭（盖）盖板、电缆敷设、电缆头制安、标识、接地、试压、测试、防火堵洞（含电缆过防火墙密封件）、电缆防护、电缆防火隔板、电缆防火涂料、单体调试、10KV电缆震荡波测试及耐压试验等相关费用 6.其他:未尽事项详见图纸、招标文件、工程量清单计价说明、国家相关规范等 7.完成本清单项目所需的一切相关工作 |  | m | 90 |  |  |  | 171.77
166 | 030409001281 | 电力电缆 | 1.名称:电力电缆 2.规格:BTLY-5x10mm² 3.敷设方式、部位:综合考虑 4.电压等级(kV):1kV以下 5.包含揭（盖）盖板、电缆敷设、电缆头制安、标识、接地、试压、测试、防火堵洞（含电缆过防火墙密封件）、电缆防护、电缆防火隔板、电缆防火涂料、单体调试、10KV电缆震荡波测试及耐压试验等相关费用 6.其他:未尽事项详见图纸、招标文件、工程量清单计价说明、国家相关规范等 7.完成本清单项目所需的一切相关工作 |  | m | 90 |  |  |  | 122.07
8栋公变房
低压柜
167 | 030402011069 | 低压柜 | 1.名称:低压柜 7G11 2.规格:600*1000*2200 3.包含基础型钢制作安装、灌浆、柜与柜之间连接的高压母线、柜与柜之间连接的铜排、本体及附件安装、支持绝缘子、穿墙套管耐压试验及安装、穿通板制作安装、母线桥安装、刷（喷）油漆、接地、单体调试等相关费用 4.其他:未尽事项详见图纸、招标文件、工程量清单计价说明、国家相关规范等 5.完成本清单项目所需的一切相关工作 |  | 台 | 1 |  |  |  | 17988.18
168 | 030402011070 | 低压柜 | 1.名称:低压柜 7G12 2.规格:600*1000*2200 3.包含基础型钢制作安装、灌浆、柜与柜之间连接的高压母线、柜与柜之间连接的铜排、本体及附件安装、支持绝缘子、穿墙套管耐压试验及安装、穿通板制作安装、母线桥安装、刷（喷）油漆、接地、单体调试等相关费用 4.其他:未尽事项详见图纸、招标文件、工程量清单计价说明、国家相关规范等 5.完成本清单项目所需的一切相关工作 |  | 台 | 1 |  |  |  | 24424.84
169 | 030402011071 | 低压柜 | 1.名称:低压柜 7G13 2.规格:600*1000*2200 3.包含基础型钢制作安装、灌浆、柜与柜之间连接的高压母线、柜与柜之间连接的铜排、本体及附件安装、支持绝缘子、穿墙套管耐压试验及安装、穿通板制作安装、母线桥安装、刷（喷）油漆、接地、单体调试等相关费用 4.其他:未尽事项详见图纸、招标文件、工程量清单计价说明、国家相关规范等 5.完成本清单项目所需的一切相关工作 |  | 台 | 1 |  |  |  | 19060.96
170 | 030402011072 | 低压柜 | 1.名称:低压柜 7G14 2.规格:600*1000*2200 3.包含基础型钢制作安装、灌浆、柜与柜之间连接的高压母线、柜与柜之间连接的铜排、本体及附件安装、支持绝缘子、穿墙套管耐压试验及安装、穿通板制作安装、母线桥安装、刷（喷）油漆、接地、单体调试等相关费用 4.其他:未尽事项详见图纸、招标文件、工程量清单计价说明、国家相关规范等 5.完成本清单项目所需的一切相关工作 |  | 台 | 1 |  |  |  | 22279.29
171 | 030402011073 | 低压柜 | 1.名称:低压柜 7G15 2.规格:600*1000*2200 3.包含基础型钢制作安装、灌浆、柜与柜之间连接的高压母线、柜与柜之间连接的铜排、本体及附件安装、支持绝缘子、穿墙套管耐压试验及安装、穿通板制作安装、母线桥安装、刷（喷）油漆、接地、单体调试等相关费用 4.其他:未尽事项详见图纸、招标文件、工程量清单计价说明、国家相关规范等 5.完成本清单项目所需的一切相关工作 |  | 台 | 1 |  |  |  | 22279.29
172 | 030402011074 | 低压柜 | 1.名称:低压柜 7G1L 2.规格:800*1000*2200 3.包含基础型钢制作安装、灌浆、柜与柜之间连接的高压母线、柜与柜之间连接的铜排、本体及附件安装、支持绝缘子、穿墙套管耐压试验及安装、穿通板制作安装、母线桥安装、刷（喷）油漆、接地、单体调试等相关费用 4.其他:未尽事项详见图纸、招标文件、工程量清单计价说明、国家相关规范等 5.完成本清单项目所需的一切相关工作 |  | 台 | 1 |  |  |  | 22279.29
173 | 030402011075 | 低压柜 | 1.名称:低压柜 7G21 2.规格:800*1000*2200 3.包含基础型钢制作安装、灌浆、柜与柜之间连接的高压母线、柜与柜之间连接的铜排、本体及附件安装、支持绝缘子、穿墙套管耐压试验及安装、穿通板制作安装、母线桥安装、刷（喷）油漆、接地、单体调试等相关费用 4.其他:未尽事项详见图纸、招标文件、工程量清单计价说明、国家相关规范等 5.完成本清单项目所需的一切相关工作 |  | 台 | 1 |  |  |  | 17988.18
174 | 030402011076 | 低压柜 | 1.名称:低压柜 7G22 2.规格:800*1000*2200 3.包含基础型钢制作安装、灌浆、柜与柜之间连接的高压母线、柜与柜之间连接的铜排、本体及附件安装、支持绝缘子、穿墙套管耐压试验及安装、穿通板制作安装、母线桥安装、刷（喷）油漆、接地、单体调试等相关费用 4.其他:未尽事项详见图纸、招标文件、工程量清单计价说明、国家相关规范等 5.完成本清单项目所需的一切相关工作 |  | 台 | 1 |  |  |  | 22279.29
175 | 030402011077 | 低压柜 | 1.名称:低压柜 7G23 2.规格:800*1000*2200 3.包含基础型钢制作安装、灌浆、柜与柜之间连接的高压母线、柜与柜之间连接的铜排、本体及附件安装、支持绝缘子、穿墙套管耐压试验及安装、穿通板制作安装、母线桥安装、刷（喷）油漆、接地、单体调试等相关费用 4.其他:未尽事项详见图纸、招标文件、工程量清单计价说明、国家相关规范等 5.完成本清单项目所需的一切相关工作 |  | 台 | 1 |  |  |  | 19060.96
176 | 030402011078 | 低压柜 | 1.名称:低压柜 7G24 2.规格:600*1000*2200 3.包含基础型钢制作安装、灌浆、柜与柜之间连接的高压母线、柜与柜之间连接的铜排、本体及附件安装、支持绝缘子、穿墙套管耐压试验及安装、穿通板制作安装、母线桥安装、刷（喷）油漆、接地、单体调试等相关费用 4.其他:未尽事项详见图纸、招标文件、工程量清单计价说明、国家相关规范等 5.完成本清单项目所需的一切相关工作 |  | 台 | 1 |  |  |  | 22279.29
177 | 030402011079 | 低压柜 | 1.名称:低压柜 7G25 2.规格:600*1000*2200 3.包含基础型钢制作安装、灌浆、柜与柜之间连接的高压母线、柜与柜之间连接的铜排、本体及附件安装、支持绝缘子、穿墙套管耐压试验及安装、穿通板制作安装、母线桥安装、刷（喷）油漆、接地、单体调试等相关费用 4.其他:未尽事项详见图纸、招标文件、工程量清单计价说明、国家相关规范等 5.完成本清单项目所需的一切相关工作 |  | 台 | 1 |  |  |  | 22279.29
178 | 030402011080 | 低压柜 | 1.名称:低压柜 7G35 2.规格:600*1000*2200 3.包含基础型钢制作安装、灌浆、柜与柜之间连接的高压母线、柜与柜之间连接的铜排、本体及附件安装、支持绝缘子、穿墙套管耐压试验及安装、穿通板制作安装、母线桥安装、刷（喷）油漆、接地、单体调试等相关费用 4.其他:未尽事项详见图纸、招标文件、工程量清单计价说明、国家相关规范等 5.完成本清单项目所需的一切相关工作 |  | 台 | 1 |  |  |  | 22279.29
179 | 030402011081 | 低压柜 | 1.名称:低压柜 7G34 2.规格:600*1000*2200 3.包含基础型钢制作安装、灌浆、柜与柜之间连接的高压母线、柜与柜之间连接的铜排、本体及附件安装、支持绝缘子、穿墙套管耐压试验及安装、穿通板制作安装、母线桥安装、刷（喷）油漆、接地、单体调试等相关费用 4.其他:未尽事项详见图纸、招标文件、工程量清单计价说明、国家相关规范等 5.完成本清单项目所需的一切相关工作 |  | 台 | 1 |  |  |  | 22279.29
180 | 030402011082 | 低压柜 | 1.名称:低压柜 7G33 2.规格:800*1000*2200 3.包含基础型钢制作安装、灌浆、柜与柜之间连接的高压母线、柜与柜之间连接的铜排、本体及附件安装、支持绝缘子、穿墙套管耐压试验及安装、穿通板制作安装、母线桥安装、刷（喷）油漆、接地、单体调试等相关费用 4.其他:未尽事项详见图纸、招标文件、工程量清单计价说明、国家相关规范等 5.完成本清单项目所需的一切相关工作 |  | 台 | 1 |  |  |  | 22279.29
181 | 030402011083 | 低压柜 | 1.名称:低压柜 7G32 2.规格:800*1000*2200 3.包含基础型钢制作安装、灌浆、柜与柜之间连接的高压母线、柜与柜之间连接的铜排、本体及附件安装、支持绝缘子、穿墙套管耐压试验及安装、穿通板制作安装、母线桥安装、刷（喷）油漆、接地、单体调试等相关费用 4.其他:未尽事项详见图纸、招标文件、工程量清单计价说明、国家相关规范等 5.完成本清单项目所需的一切相关工作 |  | 台 | 1 |  |  |  | 19060.96
182 | 030402011084 | 低压柜 | 1.名称:低压柜 7G31 2.规格:800*1000*2200 3.包含基础型钢制作安装、灌浆、柜与柜之间连接的高压母线、柜与柜之间连接的铜排、本体及附件安装、支持绝缘子、穿墙套管耐压试验及安装、穿通板制作安装、母线桥安装、刷（喷）油漆、接地、单体调试等相关费用 4.其他:未尽事项详见图纸、招标文件、工程量清单计价说明、国家相关规范等 5.完成本清单项目所需的一切相关工作 |  | 台 | 1 |  |  |  | 24424.84
183 | 030402011085 | 低压柜 | 1.名称:低压柜 7G2L 2.规格:800*1000*2200 3.包含基础型钢制作安装、灌浆、柜与柜之间连接的高压母线、柜与柜之间连接的铜排、本体及附件安装、支持绝缘子、穿墙套管耐压试验及安装、穿通板制作安装、母线桥安装、刷（喷）油漆、接地、单体调试等相关费用 4.其他:未尽事项详见图纸、招标文件、工程量清单计价说明、国家相关规范等 5.完成本清单项目所需的一切相关工作 |  | 台 | 1 |  |  |  | 17988.18
184 | 030402011086 | 低压柜 | 1.名称:低压柜 7G41 2.规格:800*1000*2200 3.包含基础型钢制作安装、灌浆、柜与柜之间连接的高压母线、柜与柜之间连接的铜排、本体及附件安装、支持绝缘子、穿墙套管耐压试验及安装、穿通板制作安装、母线桥安装、刷（喷）油漆、接地、单体调试等相关费用 4.其他:未尽事项详见图纸、招标文件、工程量清单计价说明、国家相关规范等 5.完成本清单项目所需的一切相关工作 |  | 台 | 1 |  |  |  | 17988.18
185 | 030402011087 | 低压柜 | 1.名称:低压柜 7G42 2.规格:800*1000*2200 3.包含基础型钢制作安装、灌浆、柜与柜之间连接的高压母线、柜与柜之间连接的铜排、本体及附件安装、支持绝缘子、穿墙套管耐压试验及安装、穿通板制作安装、母线桥安装、刷（喷）油漆、接地、单体调试等相关费用 4.其他:未尽事项详见图纸、招标文件、工程量清单计价说明、国家相关规范等 5.完成本清单项目所需的一切相关工作 |  | 台 | 1 |  |  |  | 22279.29
186 | 030402011088 | 低压柜 | 1.名称:低压柜 7G43 2.规格:800*1000*2200 3.包含基础型钢制作安装、灌浆、柜与柜之间连接的高压母线、柜与柜之间连接的铜排、本体及附件安装、支持绝缘子、穿墙套管耐压试验及安装、穿通板制作安装、母线桥安装、刷（喷）油漆、接地、单体调试等相关费用 4.其他:未尽事项详见图纸、招标文件、工程量清单计价说明、国家相关规范等 5.完成本清单项目所需的一切相关工作 |  | 台 | 1 |  |  |  | 19060.96
187 | 030402011089 | 低压柜 | 1.名称:低压柜 7G44 2.规格:600*1000*2200 3.包含基础型钢制作安装、灌浆、柜与柜之间连接的高压母线、柜与柜之间连接的铜排、本体及附件安装、支持绝缘子、穿墙套管耐压试验及安装、穿通板制作安装、母线桥安装、刷（喷）油漆、接地、单体调试等相关费用 4.其他:未尽事项详见图纸、招标文件、工程量清单计价说明、国家相关规范等 5.完成本清单项目所需的一切相关工作 |  | 台 | 1 |  |  |  | 22279.29
188 | 030402011090 | 低压柜 | 1.名称:低压柜 7G45 2.规格:600*1000*2200 3.包含基础型钢制作安装、灌浆、柜与柜之间连接的高压母线、柜与柜之间连接的铜排、本体及附件安装、支持绝缘子、穿墙套管耐压试验及安装、穿通板制作安装、母线桥安装、刷（喷）油漆、接地、单体调试等相关费用 4.其他:未尽事项详见图纸、招标文件、工程量清单计价说明、国家相关规范等 5.完成本清单项目所需的一切相关工作 |  | 台 | 1 |  |  |  | 22279.29
189 | 030401002015 | 干式变压器 | 1.名称:干式变压器 7G-T1 2.型号:SCB-800KVA(2级能效) 3.容量(kV·A):800kVA 4.包含基础型钢制作安装、灌浆（土建基础除外）、本体及附件安装、引下线（铜母线）制作安装、端子箱(汇控箱)安装、辅助设备安装、刷(喷)油漆、接地、单体调试等内容；带防护外壳的还应包括防护外壳的安装；需要进行干燥的还应包括变压器干燥等相关费用，配套温控箱、围栏、保护门制安及地脚螺栓安装 5.含变压器调试 6.其他:未尽事项详见图纸、招标文件、工程量清单计价说明、国家相关规范等 7.完成本清单项目所需的一切相关工作 |  | 台 | 1 |  |  |  | 88766.62
190 | 030401002016 | 干式变压器 | 1.名称:干式变压器 7G-T2 2.型号:SCB-800KVA(2级能效) 3.容量(kV·A):800kVA 4.温控箱型号、规格:35kV 5.工作内容:开箱检查、本体就位、垫铁及止轮器制作、安装、附件安装、接地、补漆、配合电气试验。 |  | 台 | 1 |  |  |  | 88766.62
191 | 030401002017 | 干式变压器 | 1.名称:干式变压器 7G-T3 2.型号:SCB-500KVA(2级能效) 3.容量(kV·A):800kVA 4.包含基础型钢制作安装、灌浆（土建基础除外）、本体及附件安装、引下线（铜母线）制作安装、端子箱(汇控箱)安装、辅助设备安装、刷(喷)油漆、接地、单体调试等内容；带防护外壳的还应包括防护外壳的安装；需要进行干燥的还应包括变压器干燥等相关费用，配套温控箱、围栏、保护门制安及地脚螺栓安装 5.含变压器调试 6.其他:未尽事项详见图纸、招标文件、工程量清单计价说明、国家相关规范等 7.完成本清单项目所需的一切相关工作 |  | 台 | 2 |  |  |  | 75491.31
192 | 030403006022 | 母线槽 | 1.名称:密集型铜母线 2.规格:1600A/IP68 3.包含支吊架制作安装、母线槽安装（包括水平弯通、垂直弯通、T接头、变径单元、始终端母线、膨胀接头等附件，与变压器等设备连接的软（硬）连接等）、接地、防火堵洞、母线槽防护、除锈刷油、母线系统调试等相关费用 4.其他:未尽事项详见图纸、招标文件、工程量清单计价说明、国家相关规范等 5.完成本清单项目所需的一切相关工作 |  | m | 60 |  |  |  | 3923.12
193 | 030403006009 | 母线槽 | 1.名称:密集型铜母线 2.规格:1000A/IP68 3.包含支吊架制作安装、母线槽安装（包括水平弯通、垂直弯通、T接头、变径单元、始终端母线、膨胀接头等附件，与变压器等设备连接的软（硬）连接等）、接地、防火堵洞、母线槽防护、除锈刷油、母线系统调试等相关费用 4.其他:未尽事项详见图纸、招标文件、工程量清单计价说明、国家相关规范等 5.完成本清单项目所需的一切相关工作 |  | m | 60 |  |  |  | 2554.47
194 | 030416028007 | 送配电装置系统 | 1.名称:送配电装置系统 2.按设计图纸、技术需求书及施工规范要求综合考虑 |  | 次 | 22 |  |  |  | 3201.01
195 | 040801001009 | 变压器遮拦 | 1.型号:不锈钢变压器遮拦 2.网门、保护网材质、规格:5*1.8m |  | ㎡ | 36 |  |  |  | 515.95
196 | 030416008008 | 保护装置 | 1.名称:特殊保护装置调试 变压器保护 |  | 套 | 4 |  |  |  | 3095.52
低压出线
197 | 030409001300 | 电力电缆 | 1.名称:电力电缆 2.规格:FY-WDZB-YJY-4x240+1x120mm² 3.敷设方式、部位:综合考虑 4.电压等级(kV):1kV以下 5.包含揭（盖）盖板、电缆敷设、电缆头制安、标识、接地、试压、测试、防火堵洞（含电缆过防火墙密封件）、电缆防护、电缆防火隔板、电缆防火涂料、单体调试、10KV电缆震荡波测试及耐压试验等相关费用 6.其他:未尽事项详见图纸、招标文件、工程量清单计价说明、国家相关规范等 7.完成本清单项目所需的一切相关工作 |  | m | 354.19 |  |  |  | 907.62
198 | 030409001309 | 电力电缆 | 1.名称:电力电缆 2.规格:FY-WDZB-YJY-4x185+1x95mm² 3.敷设方式、部位:综合考虑 4.电压等级(kV):1kV以下 5.包含揭（盖）盖板、电缆敷设、电缆头制安、标识、接地、试压、测试、防火堵洞（含电缆过防火墙密封件）、电缆防护、电缆防火隔板、电缆防火涂料、单体调试、10KV电缆震荡波测试及耐压试验等相关费用 6.其他:未尽事项详见图纸、招标文件、工程量清单计价说明、国家相关规范等 7.完成本清单项目所需的一切相关工作 |  | m | 488.79 |  |  |  | 696.64
199 | 030409001339 | 电力电缆 | 1.名称:电力电缆 2.规格:FY-WDZB-YJY-B2-4x150+1x70mm² 3.敷设方式、部位:综合考虑 4.电压等级(kV):1kV以下 5.包含揭（盖）盖板、电缆敷设、电缆头制安、标识、接地、试压、测试、防火堵洞（含电缆过防火墙密封件）、电缆防护、电缆防火隔板、电缆防火涂料、单体调试、10KV电缆震荡波测试及耐压试验等相关费用 6.其他:未尽事项详见图纸、招标文件、工程量清单计价说明、国家相关规范等 7.完成本清单项目所需的一切相关工作 |  | m | 630 |  |  |  | 560.89
200 | 030409001318 | 电力电缆 | 1.名称:电力电缆 2.规格:WDZB-YJY-4x70+1x35mm² 3.敷设方式、部位:综合考虑 4.电压等级(kV):1kV以下 5.包含揭（盖）盖板、电缆敷设、电缆头制安、标识、接地、试压、测试、防火堵洞（含电缆过防火墙密封件）、电缆防护、电缆防火隔板、电缆防火涂料、单体调试、10KV电缆震荡波测试及耐压试验等相关费用 6.其他:未尽事项详见图纸、招标文件、工程量清单计价说明、国家相关规范等 7.完成本清单项目所需的一切相关工作 |  | m | 90 |  |  |  | 254.76
201 | 030409001329 | 电力电缆 | 1.名称:电力电缆 2.规格:WDZB-YJY-5x16mm² 3.敷设方式、部位:综合考虑 4.电压等级(kV):1kV以下 5.包含揭（盖）盖板、电缆敷设、电缆头制安、标识、接地、试压、测试、防火堵洞（含电缆过防火墙密封件）、电缆防护、电缆防火隔板、电缆防火涂料、单体调试、10KV电缆震荡波测试及耐压试验等相关费用 6.其他:未尽事项详见图纸、招标文件、工程量清单计价说明、国家相关规范等 7.完成本清单项目所需的一切相关工作 |  | m | 90 |  |  |  | 79.07
202 | 030409001291 | 电力电缆 | 1.名称:电力电缆 2.规格:NW-BTLY-4x35+1x25mm² 3.敷设方式、部位:综合考虑 4.电压等级(kV):1kV以下 5.包含揭（盖）盖板、电缆敷设、电缆头制安、标识、接地、试压、测试、防火堵洞（含电缆过防火墙密封件）、电缆防护、电缆防火隔板、电缆防火涂料、单体调试、10KV电缆震荡波测试及耐压试验等相关费用 6.其他:未尽事项详见图纸、招标文件、工程量清单计价说明、国家相关规范等 7.完成本清单项目所需的一切相关工作 |  | m | 90 |  |  |  | 171.77
203 | 030409001282 | 电力电缆 | 1.名称:电力电缆 2.规格:BTLY-5x10mm² 3.敷设方式、部位:综合考虑 4.电压等级(kV):1kV以下 5.包含揭（盖）盖板、电缆敷设、电缆头制安、标识、接地、试压、测试、防火堵洞（含电缆过防火墙密封件）、电缆防护、电缆防火隔板、电缆防火涂料、单体调试、10KV电缆震荡波测试及耐压试验等相关费用 6.其他:未尽事项详见图纸、招标文件、工程量清单计价说明、国家相关规范等 7.完成本清单项目所需的一切相关工作 |  | m | 90 |  |  |  | 122.07
9栋公变房
低压柜
204 | 030402011113 | 低压柜 | 1.名称:低压柜 8G15 2.规格:600*1000*2200 3.包含基础型钢制作安装、灌浆、柜与柜之间连接的高压母线、柜与柜之间连接的铜排、本体及附件安装、支持绝缘子、穿墙套管耐压试验及安装、穿通板制作安装、母线桥安装、刷（喷）油漆、接地、单体调试等相关费用 4.其他:未尽事项详见图纸、招标文件、工程量清单计价说明、国家相关规范等 5.完成本清单项目所需的一切相关工作 |  | 台 | 1 |  |  |  | 22279.29
205 | 030402011114 | 低压柜 | 1.名称:低压柜 8G14 2.规格:600*1000*2200 3.包含基础型钢制作安装、灌浆、柜与柜之间连接的高压母线、柜与柜之间连接的铜排、本体及附件安装、支持绝缘子、穿墙套管耐压试验及安装、穿通板制作安装、母线桥安装、刷（喷）油漆、接地、单体调试等相关费用 4.其他:未尽事项详见图纸、招标文件、工程量清单计价说明、国家相关规范等 5.完成本清单项目所需的一切相关工作 |  | 台 | 1 |  |  |  | 22279.29
206 | 030402011115 | 低压柜 | 1.名称:低压柜 8G13 2.规格:600*1000*2200 3.包含基础型钢制作安装、灌浆、柜与柜之间连接的高压母线、柜与柜之间连接的铜排、本体及附件安装、支持绝缘子、穿墙套管耐压试验及安装、穿通板制作安装、母线桥安装、刷（喷）油漆、接地、单体调试等相关费用 4.其他:未尽事项详见图纸、招标文件、工程量清单计价说明、国家相关规范等 5.完成本清单项目所需的一切相关工作 |  | 台 | 1 |  |  |  | 19060.96
207 | 030402011116 | 低压柜 | 1.名称:低压柜 8G12 2.规格:600*1000*2200 3.包含基础型钢制作安装、灌浆、柜与柜之间连接的高压母线、柜与柜之间连接的铜排、本体及附件安装、支持绝缘子、穿墙套管耐压试验及安装、穿通板制作安装、母线桥安装、刷（喷）油漆、接地、单体调试等相关费用 4.其他:未尽事项详见图纸、招标文件、工程量清单计价说明、国家相关规范等 5.完成本清单项目所需的一切相关工作 |  | 台 | 1 |  |  |  | 24424.84
208 | 030402011117 | 低压柜 | 1.名称:低压柜 8G11 2.规格:600*1000*2200 3.包含基础型钢制作安装、灌浆、柜与柜之间连接的高压母线、柜与柜之间连接的铜排、本体及附件安装、支持绝缘子、穿墙套管耐压试验及安装、穿通板制作安装、母线桥安装、刷（喷）油漆、接地、单体调试等相关费用 4.其他:未尽事项详见图纸、招标文件、工程量清单计价说明、国家相关规范等 5.完成本清单项目所需的一切相关工作 |  | 台 | 1 |  |  |  | 17988.18
209 | 030402011118 | 低压柜 | 1.名称:低压柜 8G1L 2.规格:800*1000*2200 3.包含基础型钢制作安装、灌浆、柜与柜之间连接的高压母线、柜与柜之间连接的铜排、本体及附件安装、支持绝缘子、穿墙套管耐压试验及安装、穿通板制作安装、母线桥安装、刷（喷）油漆、接地、单体调试等相关费用 4.其他:未尽事项详见图纸、招标文件、工程量清单计价说明、国家相关规范等 5.完成本清单项目所需的一切相关工作 |  | 台 | 1 |  |  |  | 22279.29
210 | 030402011119 | 低压柜 | 1.名称:低压柜 8G21 2.规格:800*1000*2200 3.包含基础型钢制作安装、灌浆、柜与柜之间连接的高压母线、柜与柜之间连接的铜排、本体及附件安装、支持绝缘子、穿墙套管耐压试验及安装、穿通板制作安装、母线桥安装、刷（喷）油漆、接地、单体调试等相关费用 4.其他:未尽事项详见图纸、招标文件、工程量清单计价说明、国家相关规范等 5.完成本清单项目所需的一切相关工作 |  | 台 | 1 |  |  |  | 17988.18
211 | 030402011120 | 低压柜 | 1.名称:低压柜 8G22 2.规格:800*1000*2200 3.包含基础型钢制作安装、灌浆、柜与柜之间连接的高压母线、柜与柜之间连接的铜排、本体及附件安装、支持绝缘子、穿墙套管耐压试验及安装、穿通板制作安装、母线桥安装、刷（喷）油漆、接地、单体调试等相关费用 4.其他:未尽事项详见图纸、招标文件、工程量清单计价说明、国家相关规范等 5.完成本清单项目所需的一切相关工作 |  | 台 | 1 |  |  |  | 22279.29
212 | 030402011121 | 低压柜 | 1.名称:低压柜 8G23 2.规格:800*1000*2200 3.包含基础型钢制作安装、灌浆、柜与柜之间连接的高压母线、柜与柜之间连接的铜排、本体及附件安装、支持绝缘子、穿墙套管耐压试验及安装、穿通板制作安装、母线桥安装、刷（喷）油漆、接地、单体调试等相关费用 4.其他:未尽事项详见图纸、招标文件、工程量清单计价说明、国家相关规范等 5.完成本清单项目所需的一切相关工作 |  | 台 | 1 |  |  |  | 19060.96
213 | 030402011122 | 低压柜 | 1.名称:低压柜 8G24 2.规格:600*1000*2200 3.包含基础型钢制作安装、灌浆、柜与柜之间连接的高压母线、柜与柜之间连接的铜排、本体及附件安装、支持绝缘子、穿墙套管耐压试验及安装、穿通板制作安装、母线桥安装、刷（喷）油漆、接地、单体调试等相关费用 4.其他:未尽事项详见图纸、招标文件、工程量清单计价说明、国家相关规范等 5.完成本清单项目所需的一切相关工作 |  | 台 | 1 |  |  |  | 22279.29
214 | 030402011123 | 低压柜 | 1.名称:低压柜 8G25 2.规格:600*1000*2200 3.包含基础型钢制作安装、灌浆、柜与柜之间连接的高压母线、柜与柜之间连接的铜排、本体及附件安装、支持绝缘子、穿墙套管耐压试验及安装、穿通板制作安装、母线桥安装、刷（喷）油漆、接地、单体调试等相关费用 4.其他:未尽事项详见图纸、招标文件、工程量清单计价说明、国家相关规范等 5.完成本清单项目所需的一切相关工作 |  | 台 | 1 |  |  |  | 22279.29
215 | 030401002018 | 干式变压器 | 1.名称:干式变压器 8G-T1 2.型号:SCB-800KVA(2级能效) 3.容量(kV·A):800kVA 4.包含基础型钢制作安装、灌浆（土建基础除外）、本体及附件安装、引下线（铜母线）制作安装、端子箱(汇控箱)安装、辅助设备安装、刷(喷)油漆、接地、单体调试等内容；带防护外壳的还应包括防护外壳的安装；需要进行干燥的还应包括变压器干燥等相关费用，配套温控箱、围栏、保护门制安及地脚螺栓安装 5.含变压器调试 6.其他:未尽事项详见图纸、招标文件、工程量清单计价说明、国家相关规范等 7.完成本清单项目所需的一切相关工作 |  | 台 | 1 |  |  |  | 88766.62
216 | 030401002019 | 干式变压器 | 1.名称:干式变压器 8G-T2 2.型号:SCB-800KVA(2级能效) 3.容量(kV·A):800kVA 4.包含基础型钢制作安装、灌浆（土建基础除外）、本体及附件安装、引下线（铜母线）制作安装、端子箱(汇控箱)安装、辅助设备安装、刷(喷)油漆、接地、单体调试等内容；带防护外壳的还应包括防护外壳的安装；需要进行干燥的还应包括变压器干燥等相关费用，配套温控箱、围栏、保护门制安及地脚螺栓安装 5.含变压器调试 6.其他:未尽事项详见图纸、招标文件、工程量清单计价说明、国家相关规范等 7.完成本清单项目所需的一切相关工作 |  | 台 | 1 |  |  |  | 88766.62
217 | 030403006023 | 母线槽 | 1.名称:密集型铜母线 2.规格:1600A/IP68 3.包含支吊架制作安装、母线槽安装（包括水平弯通、垂直弯通、T接头、变径单元、始终端母线、膨胀接头等附件，与变压器等设备连接的软（硬）连接等）、接地、防火堵洞、母线槽防护、除锈刷油、母线系统调试等相关费用 4.其他:未尽事项详见图纸、招标文件、工程量清单计价说明、国家相关规范等 5.完成本清单项目所需的一切相关工作 |  | m | 60 |  |  |  | 3923.12
218 | 030416028010 | 送配电装置系统 | 1.名称:送配电装置系统 2.按设计图纸、技术需求书及施工规范要求综合考虑 |  | 次 | 11 |  |  |  | 3201.01
219 | 040801001010 | 变压器遮拦 | 1.型号:不锈钢变压器遮拦 2.网门、保护网材质、规格:5*1.8m |  | ㎡ | 18 |  |  |  | 515.95
220 | 030416008009 | 保护装置 | 1.名称:特殊保护装置调试 变压器保护 |  | 套 | 2 |  |  |  | 3095.52
低压出线
221 | 030409001301 | 电力电缆 | 1.名称:电力电缆 2.规格:FY-WDZB-YJY-4x240+1x120mm² 3.敷设方式、部位:综合考虑 4.电压等级(kV):1kV以下 5.包含揭（盖）盖板、电缆敷设、电缆头制安、标识、接地、试压、测试、防火堵洞（含电缆过防火墙密封件）、电缆防护、电缆防火隔板、电缆防火涂料、单体调试、10KV电缆震荡波测试及耐压试验等相关费用 6.其他:未尽事项详见图纸、招标文件、工程量清单计价说明、国家相关规范等 7.完成本清单项目所需的一切相关工作 |  | m | 189.38 |  |  |  | 907.62
222 | 030409001310 | 电力电缆 | 1.名称:电力电缆 2.规格:FY-WDZB-YJY-4x185+1x95mm² 3.敷设方式、部位:综合考虑 4.电压等级(kV):1kV以下 5.包含揭（盖）盖板、电缆敷设、电缆头制安、标识、接地、试压、测试、防火堵洞（含电缆过防火墙密封件）、电缆防护、电缆防火隔板、电缆防火涂料、单体调试、10KV电缆震荡波测试及耐压试验等相关费用 6.其他:未尽事项详见图纸、招标文件、工程量清单计价说明、国家相关规范等 7.完成本清单项目所需的一切相关工作 |  | m | 180 |  |  |  | 696.64
223 | 030409001340 | 电力电缆 | 1.名称:电力电缆 2.规格:FY-WDZB-YJY-B2-4x150+1x70mm² 3.敷设方式、部位:综合考虑 4.电压等级(kV):1kV以下 5.包含揭（盖）盖板、电缆敷设、电缆头制安、标识、接地、试压、测试、防火堵洞（含电缆过防火墙密封件）、电缆防护、电缆防火隔板、电缆防火涂料、单体调试、10KV电缆震荡波测试及耐压试验等相关费用 6.其他:未尽事项详见图纸、招标文件、工程量清单计价说明、国家相关规范等 7.完成本清单项目所需的一切相关工作 |  | m | 180 |  |  |  | 560.89
224 | 030409001348 | 电力电缆 | 1.名称:电力电缆 2.规格:FY-WDZB-YJY-4x95+1x50mm² 3.敷设方式、部位:综合考虑 4.电压等级(kV):1kV以下 5.包含揭（盖）盖板、电缆敷设、电缆头制安、标识、接地、试压、测试、防火堵洞（含电缆过防火墙密封件）、电缆防护、电缆防火隔板、电缆防火涂料、单体调试、10KV电缆震荡波测试及耐压试验等相关费用 6.其他:未尽事项详见图纸、招标文件、工程量清单计价说明、国家相关规范等 7.完成本清单项目所需的一切相关工作 |  | m | 30.45 |  |  |  | 367.47
225 | 030409001319 | 电力电缆 | 1.名称:电力电缆 2.规格:WDZB-YJY-4x70+1x35mm² 3.敷设方式、部位:综合考虑 4.电压等级(kV):1kV以下 5.包含揭（盖）盖板、电缆敷设、电缆头制安、标识、接地、试压、测试、防火堵洞（含电缆过防火墙密封件）、电缆防护、电缆防火隔板、电缆防火涂料、单体调试、10KV电缆震荡波测试及耐压试验等相关费用 6.其他:未尽事项详见图纸、招标文件、工程量清单计价说明、国家相关规范等 7.完成本清单项目所需的一切相关工作 |  | m | 90 |  |  |  | 254.76
226 | 030409001330 | 电力电缆 | 1.名称:电力电缆 2.规格:WDZB-YJY-5x16mm² 3.敷设方式、部位:综合考虑 4.电压等级(kV):1kV以下 5.包含揭（盖）盖板、电缆敷设、电缆头制安、标识、接地、试压、测试、防火堵洞（含电缆过防火墙密封件）、电缆防护、电缆防火隔板、电缆防火涂料、单体调试、10KV电缆震荡波测试及耐压试验等相关费用 6.其他:未尽事项详见图纸、招标文件、工程量清单计价说明、国家相关规范等 7.完成本清单项目所需的一切相关工作 |  | m | 90 |  |  |  | 79.07
227 | 030409001292 | 电力电缆 | 1.名称:电力电缆 2.规格:NW-BTLY-4x35+1x25mm² 3.敷设方式、部位:综合考虑 4.电压等级(kV):1kV以下 5.包含揭（盖）盖板、电缆敷设、电缆头制安、标识、接地、试压、测试、防火堵洞（含电缆过防火墙密封件）、电缆防护、电缆防火隔板、电缆防火涂料、单体调试、10KV电缆震荡波测试及耐压试验等相关费用 6.其他:未尽事项详见图纸、招标文件、工程量清单计价说明、国家相关规范等 7.完成本清单项目所需的一切相关工作 |  | m | 90 |  |  |  | 171.77
228 | 030409001283 | 电力电缆 | 1.名称:电力电缆 2.规格:BTLY-5x10mm² 3.敷设方式、部位:综合考虑 4.电压等级(kV):1kV以下 5.包含揭（盖）盖板、电缆敷设、电缆头制安、标识、接地、试压、测试、防火堵洞（含电缆过防火墙密封件）、电缆防护、电缆防火隔板、电缆防火涂料、单体调试、10KV电缆震荡波测试及耐压试验等相关费用 6.其他:未尽事项详见图纸、招标文件、工程量清单计价说明、国家相关规范等 7.完成本清单项目所需的一切相关工作 |  | m | 90 |  |  |  | 122.07
1号专变房
低压柜
229 | 030402011124 | 低压柜 | 1.名称:低压柜 1Z11 2.规格:1000*1000*2200 3.包含基础型钢制作安装、灌浆、柜与柜之间连接的高压母线、柜与柜之间连接的铜排、本体及附件安装、支持绝缘子、穿墙套管耐压试验及安装、穿通板制作安装、母线桥安装、刷（喷）油漆、接地、单体调试等相关费用 4.其他:未尽事项详见图纸、招标文件、工程量清单计价说明、国家相关规范等 5.完成本清单项目所需的一切相关工作 |  | 台 | 1 |  |  |  | 22279.29
230 | 030402011125 | 低压柜 | 1.名称:低压柜 1Z1A 2.规格:800*1000*2200 3.包含基础型钢制作安装、灌浆、柜与柜之间连接的高压母线、柜与柜之间连接的铜排、本体及附件安装、支持绝缘子、穿墙套管耐压试验及安装、穿通板制作安装、母线桥安装、刷（喷）油漆、接地、单体调试等相关费用 4.其他:未尽事项详见图纸、招标文件、工程量清单计价说明、国家相关规范等 5.完成本清单项目所需的一切相关工作 |  | 台 | 1 |  |  |  | 19060.96
231 | 030402011126 | 低压柜 | 1.名称:低压柜 1Z1B 2.规格:800*1000*2200 3.包含基础型钢制作安装、灌浆、柜与柜之间连接的高压母线、柜与柜之间连接的铜排、本体及附件安装、支持绝缘子、穿墙套管耐压试验及安装、穿通板制作安装、母线桥安装、刷（喷）油漆、接地、单体调试等相关费用 4.其他:未尽事项详见图纸、招标文件、工程量清单计价说明、国家相关规范等 5.完成本清单项目所需的一切相关工作 |  | 台 | 1 |  |  |  | 19060.96
232 | 030402011127 | 低压柜 | 1.名称:低压柜 1Z12 2.规格:600*1000*2200 3.包含基础型钢制作安装、灌浆、柜与柜之间连接的高压母线、柜与柜之间连接的铜排、本体及附件安装、支持绝缘子、穿墙套管耐压试验及安装、穿通板制作安装、母线桥安装、刷（喷）油漆、接地、单体调试等相关费用 4.其他:未尽事项详见图纸、招标文件、工程量清单计价说明、国家相关规范等 5.完成本清单项目所需的一切相关工作 |  | 台 | 1 |  |  |  | 22279.29
233 | 030402011128 | 低压柜 | 1.名称:低压柜 1Z13 2.规格:600*1000*2200 3.包含基础型钢制作安装、灌浆、柜与柜之间连接的高压母线、柜与柜之间连接的铜排、本体及附件安装、支持绝缘子、穿墙套管耐压试验及安装、穿通板制作安装、母线桥安装、刷（喷）油漆、接地、单体调试等相关费用 4.其他:未尽事项详见图纸、招标文件、工程量清单计价说明、国家相关规范等 5.完成本清单项目所需的一切相关工作 |  | 台 | 1 |  |  |  | 22279.29
234 | 030402011135 | 低压柜 | 1.名称:低压柜 1Z14 2.规格:600*1000*2200 3.包含基础型钢制作安装、灌浆、柜与柜之间连接的高压母线、柜与柜之间连接的铜排、本体及附件安装、支持绝缘子、穿墙套管耐压试验及安装、穿通板制作安装、母线桥安装、刷（喷）油漆、接地、单体调试等相关费用 4.其他:未尽事项详见图纸、招标文件、工程量清单计价说明、国家相关规范等 5.完成本清单项目所需的一切相关工作 |  | 台 | 1 |  |  |  | 22279.29
235 | 030402011136 | 低压柜 | 1.名称:低压柜 1Z15 2.规格:600*1000*2200 3.包含基础型钢制作安装、灌浆、柜与柜之间连接的高压母线、柜与柜之间连接的铜排、本体及附件安装、支持绝缘子、穿墙套管耐压试验及安装、穿通板制作安装、母线桥安装、刷（喷）油漆、接地、单体调试等相关费用 4.其他:未尽事项详见图纸、招标文件、工程量清单计价说明、国家相关规范等 5.完成本清单项目所需的一切相关工作 |  | 台 | 1 |  |  |  | 22279.29
236 | 030402011137 | 低压柜 | 1.名称:低压柜 1Z16 2.规格:600*1000*2200 3.包含基础型钢制作安装、灌浆、柜与柜之间连接的高压母线、柜与柜之间连接的铜排、本体及附件安装、支持绝缘子、穿墙套管耐压试验及安装、穿通板制作安装、母线桥安装、刷（喷）油漆、接地、单体调试等相关费用 4.其他:未尽事项详见图纸、招标文件、工程量清单计价说明、国家相关规范等 5.完成本清单项目所需的一切相关工作 |  | 台 | 1 |  |  |  | 22279.29
237 | 030402011138 | 低压柜 | 1.名称:低压柜 1Z17 2.规格:600*1000*2200 3.包含基础型钢制作安装、灌浆、柜与柜之间连接的高压母线、柜与柜之间连接的铜排、本体及附件安装、支持绝缘子、穿墙套管耐压试验及安装、穿通板制作安装、母线桥安装、刷（喷）油漆、接地、单体调试等相关费用 4.其他:未尽事项详见图纸、招标文件、工程量清单计价说明、国家相关规范等 5.完成本清单项目所需的一切相关工作 |  | 台 | 1 |  |  |  | 22279.29
238 | 030402011139 | 低压柜 | 1.名称:低压柜 1Z18 2.规格:600*1000*2200 3.包含基础型钢制作安装、灌浆、柜与柜之间连接的高压母线、柜与柜之间连接的铜排、本体及附件安装、支持绝缘子、穿墙套管耐压试验及安装、穿通板制作安装、母线桥安装、刷（喷）油漆、接地、单体调试等相关费用 4.其他:未尽事项详见图纸、招标文件、工程量清单计价说明、国家相关规范等 5.完成本清单项目所需的一切相关工作 |  | 台 | 1 |  |  |  | 22279.29
239 | 030402011140 | 低压柜 | 1.名称:低压柜 1Z19 2.规格:600*1000*2200 3.包含基础型钢制作安装、灌浆、柜与柜之间连接的高压母线、柜与柜之间连接的铜排、本体及附件安装、支持绝缘子、穿墙套管耐压试验及安装、穿通板制作安装、母线桥安装、刷（喷）油漆、接地、单体调试等相关费用 4.其他:未尽事项详见图纸、招标文件、工程量清单计价说明、国家相关规范等 5.完成本清单项目所需的一切相关工作 |  | 台 | 1 |  |  |  | 22279.29
240 | 030402011141 | 低压柜 | 1.名称:低压柜 1Z20 2.规格:600*1000*2200 3.包含基础型钢制作安装、灌浆、柜与柜之间连接的高压母线、柜与柜之间连接的铜排、本体及附件安装、支持绝缘子、穿墙套管耐压试验及安装、穿通板制作安装、母线桥安装、刷（喷）油漆、接地、单体调试等相关费用 4.其他:未尽事项详见图纸、招标文件、工程量清单计价说明、国家相关规范等 5.完成本清单项目所需的一切相关工作 |  | 台 | 1 |  |  |  | 22279.29
241 | 030401002020 | 干式变压器 | 1.名称:干式变压器 1Z-T1 2.型号:SCB-1250KVA(2级能效) 3.容量(kV·A):1250kVA 4.包含基础型钢制作安装、灌浆（土建基础除外）、本体及附件安装、引下线（铜母线）制作安装、端子箱(汇控箱)安装、辅助设备安装、刷(喷)油漆、接地、单体调试等内容；带防护外壳的还应包括防护外壳的安装；需要进行干燥的还应包括变压器干燥等相关费用，配套温控箱、围栏、保护门制安及地脚螺栓安装 5.含变压器调试 6.其他:未尽事项详见图纸、招标文件、工程量清单计价说明、国家相关规范等 7.完成本清单项目所需的一切相关工作 |  | 台 | 1 |  |  |  | 166006.58
242 | 030403006011 | 母线槽 | 1.名称:密集型铜母线 2.规格:2500A/IP54 3.包含支吊架制作安装、母线槽安装（包括水平弯通、垂直弯通、T接头、变径单元、始终端母线、膨胀接头等附件，与变压器等设备连接的软（硬）连接等）、接地、防火堵洞、母线槽防护、除锈刷油、母线系统调试等相关费用 4.其他:未尽事项详见图纸、招标文件、工程量清单计价说明、国家相关规范等 5.完成本清单项目所需的一切相关工作 |  | m | 30 |  |  |  | 5484.76
243 | 030416028011 | 送配电装置系统 | 1.名称:送配电装置系统 2.按设计图纸、技术需求书及施工规范要求综合考虑 |  | 次 | 12 |  |  |  | 3201.01
244 | 040801001011 | 变压器遮拦 | 1.型号:不锈钢变压器遮拦 2.网门、保护网材质、规格:5*1.8m |  | ㎡ | 9 |  |  |  | 515.95
245 | 030416008010 | 保护装置 | 1.名称:特殊保护装置调试 变压器保护 |  | 套 | 1 |  |  |  | 3095.52
低压出线
246 | 030409001350 | 电力电缆 | 1.名称:电力电缆 2.规格:WDZB-YJY-4x185+1x95mm² 3.敷设方式、部位:综合考虑 4.电压等级(kV):1kV以下 5.包含揭（盖）盖板、电缆敷设、电缆头制安、标识、接地、试压、测试、防火堵洞（含电缆过防火墙密封件）、电缆防护、电缆防火隔板、电缆防火涂料、单体调试、10KV电缆震荡波测试及耐压试验等相关费用 6.其他:未尽事项详见图纸、招标文件、工程量清单计价说明、国家相关规范等 7.完成本清单项目所需的一切相关工作 |  | m | 360 |  |  |  | 658.72
247 | 030409001357 | 电力电缆 | 1.名称:电力电缆 2.规格:WDZB-YJY-4x120+1x70mm² 3.敷设方式、部位:综合考虑 4.电压等级(kV):1kV以下 5.包含揭（盖）盖板、电缆敷设、电缆头制安、标识、接地、试压、测试、防火堵洞（含电缆过防火墙密封件）、电缆防护、电缆防火隔板、电缆防火涂料、单体调试、10KV电缆震荡波测试及耐压试验等相关费用 6.其他:未尽事项详见图纸、招标文件、工程量清单计价说明、国家相关规范等 7.完成本清单项目所需的一切相关工作 |  | m | 90 |  |  |  | 438.47
248 | 030409001359 | 电力电缆 | 1.名称:电力电缆 2.规格:WDZB-YJY-B2-4x95+1x50mm² 3.敷设方式、部位:综合考虑 4.电压等级(kV):1kV以下 5.包含揭（盖）盖板、电缆敷设、电缆头制安、标识、接地、试压、测试、防火堵洞（含电缆过防火墙密封件）、电缆防护、电缆防火隔板、电缆防火涂料、单体调试、10KV电缆震荡波测试及耐压试验等相关费用 6.其他:未尽事项详见图纸、招标文件、工程量清单计价说明、国家相关规范等 7.完成本清单项目所需的一切相关工作 |  | m | 90 |  |  |  | 348.28
249 | 030409001365 | 电力电缆 | 1.名称:电力电缆 2.规格:WDZBNS-YJY-B1-3x95+2x50mm² 3.敷设方式、部位:综合考虑 4.电压等级(kV):1kV以下 5.包含揭（盖）盖板、电缆敷设、电缆头制安、标识、接地、试压、测试、防火堵洞（含电缆过防火墙密封件）、电缆防护、电缆防火隔板、电缆防火涂料、单体调试、10KV电缆震荡波测试及耐压试验等相关费用 6.其他:未尽事项详见图纸、招标文件、工程量清单计价说明、国家相关规范等 7.完成本清单项目所需的一切相关工作 |  | m | 90 |  |  |  | 287.93
250 | 030409001320 | 电力电缆 | 1.名称:电力电缆 2.规格:WDZB-YJY-4x70+1x35mm² 3.敷设方式、部位:综合考虑 4.电压等级(kV):1kV以下 5.包含揭（盖）盖板、电缆敷设、电缆头制安、标识、接地、试压、测试、防火堵洞（含电缆过防火墙密封件）、电缆防护、电缆防火隔板、电缆防火涂料、单体调试、10KV电缆震荡波测试及耐压试验等相关费用 6.其他:未尽事项详见图纸、招标文件、工程量清单计价说明、国家相关规范等 7.完成本清单项目所需的一切相关工作 |  | m | 180 |  |  |  | 254.76
251 | 030409001362 | 电力电缆 | 1.名称:电力电缆 2.规格:WDZB-YJY-4x50+1x25mm² 3.敷设方式、部位:综合考虑 4.电压等级(kV):1kV以下 5.包含揭（盖）盖板、电缆敷设、电缆头制安、标识、接地、试压、测试、防火堵洞（含电缆过防火墙密封件）、电缆防护、电缆防火隔板、电缆防火涂料、单体调试、10KV电缆震荡波测试及耐压试验等相关费用 6.其他:未尽事项详见图纸、招标文件、工程量清单计价说明、国家相关规范等 7.完成本清单项目所需的一切相关工作 |  | m | 180 |  |  |  | 185.59
252 | 030409001331 | 电力电缆 | 1.名称:电力电缆 2.规格:WDZB-YJY-5x16mm² 3.敷设方式、部位:综合考虑 4.电压等级(kV):1kV以下 5.包含揭（盖）盖板、电缆敷设、电缆头制安、标识、接地、试压、测试、防火堵洞（含电缆过防火墙密封件）、电缆防护、电缆防火隔板、电缆防火涂料、单体调试、10KV电缆震荡波测试及耐压试验等相关费用 6.其他:未尽事项详见图纸、招标文件、工程量清单计价说明、国家相关规范等 7.完成本清单项目所需的一切相关工作 |  | m | 90 |  |  |  | 79.07
253 | 030409001241 | 电力电缆 | 1.名称:电力电缆 2.规格:WDZBNS-YJY-B1-3x70+2x35mm² 3.敷设方式、部位:综合考虑 4.电压等级(kV):1kV以下 5.包含揭（盖）盖板、电缆敷设、电缆头制安、标识、接地、试压、测试、防火堵洞（含电缆过防火墙密封件）、电缆防护、电缆防火隔板、电缆防火涂料、单体调试、10KV电缆震荡波测试及耐压试验等相关费用 6.其他:未尽事项详见图纸、招标文件、工程量清单计价说明、国家相关规范等 7.完成本清单项目所需的一切相关工作 |  | m | 270 |  |  |  | 248.52
254 | 030409001242 | 电力电缆 | 1.名称:电力电缆 2.规格:WDZBNS-YJY-B1-3x50+2x25mm² 3.敷设方式、部位:综合考虑 4.电压等级(kV):1kV以下 5.包含揭（盖）盖板、电缆敷设、电缆头制安、标识、接地、试压、测试、防火堵洞（含电缆过防火墙密封件）、电缆防护、电缆防火隔板、电缆防火涂料、单体调试、10KV电缆震荡波测试及耐压试验等相关费用 6.其他:未尽事项详见图纸、招标文件、工程量清单计价说明、国家相关规范等 7.完成本清单项目所需的一切相关工作 |  | m | 720 |  |  |  | 183.37
255 | 030409001243 | 电力电缆 | 1.名称:电力电缆 2.规格:WDZBNS-YJY-B1-3x35+2x16mm² 3.敷设方式、部位:综合考虑 4.电压等级(kV):1kV以下 5.包含揭（盖）盖板、电缆敷设、电缆头制安、标识、接地、试压、测试、防火堵洞（含电缆过防火墙密封件）、电缆防护、电缆防火隔板、电缆防火涂料、单体调试、10KV电缆震荡波测试及耐压试验等相关费用 6.其他:未尽事项详见图纸、招标文件、工程量清单计价说明、国家相关规范等 7.完成本清单项目所需的一切相关工作 |  | m | 450 |  |  |  | 124.37
256 | 030409001244 | 电力电缆 | 1.名称:电力电缆 2.规格:WDZBNS-YJY-B1-5x16mm² 3.敷设方式、部位:综合考虑 4.电压等级(kV):1kV以下 5.包含揭（盖）盖板、电缆敷设、电缆头制安、标识、接地、试压、测试、防火堵洞（含电缆过防火墙密封件）、电缆防护、电缆防火隔板、电缆防火涂料、单体调试、10KV电缆震荡波测试及耐压试验等相关费用 6.其他:未尽事项详见图纸、招标文件、工程量清单计价说明、国家相关规范等 7.完成本清单项目所需的一切相关工作 |  | m | 630 |  |  |  | 85.07
257 | 030409001081 | 电力电缆 | 1.名称:电力电缆 2.规格:BTLY-4x120+1x70mm² 3.敷设方式、部位:综合考虑 4.电压等级(kV):1kV以下 5.包含揭（盖）盖板、电缆敷设、电缆头制安、标识、接地、试压、测试、防火堵洞（含电缆过防火墙密封件）、电缆防护、电缆防火隔板、电缆防火涂料、单体调试、10KV电缆震荡波测试及耐压试验等相关费用 6.其他:未尽事项详见图纸、招标文件、工程量清单计价说明、国家相关规范等 7.完成本清单项目所需的一切相关工作 |  | m | 180 |  |  |  | 456.7
258 | 030409001245 | 电力电缆 | 1.名称:电力电缆 2.规格:BTLY-3x70+2x35mm² 3.敷设方式、部位:综合考虑 4.电压等级(kV):1kV以下 5.包含揭（盖）盖板、电缆敷设、电缆头制安、标识、接地、试压、测试、防火堵洞（含电缆过防火墙密封件）、电缆防护、电缆防火隔板、电缆防火涂料、单体调试、10KV电缆震荡波测试及耐压试验等相关费用 6.其他:未尽事项详见图纸、招标文件、工程量清单计价说明、国家相关规范等 7.完成本清单项目所需的一切相关工作 |  | m | 810 |  |  |  | 248.71
259 | 030409001246 | 电力电缆 | 1.名称:电力电缆 2.规格:NW-BTLY-4x120+1x70mm² 3.敷设方式、部位:综合考虑 4.电压等级(kV):1kV以下 5.包含揭（盖）盖板、电缆敷设、电缆头制安、标识、接地、试压、测试、防火堵洞（含电缆过防火墙密封件）、电缆防护、电缆防火隔板、电缆防火涂料、单体调试、10KV电缆震荡波测试及耐压试验等相关费用 6.其他:未尽事项详见图纸、招标文件、工程量清单计价说明、国家相关规范等 7.完成本清单项目所需的一切相关工作 |  | m | 180 |  |  |  | 539.89
260 | 030409001247 | 电力电缆 | 1.名称:电力电缆 2.规格:NW-BTLY-4x185+1x95mm² 3.敷设方式、部位:综合考虑 4.电压等级(kV):1kV以下 5.包含揭（盖）盖板、电缆敷设、电缆头制安、标识、接地、试压、测试、防火堵洞（含电缆过防火墙密封件）、电缆防护、电缆防火隔板、电缆防火涂料、单体调试、10KV电缆震荡波测试及耐压试验等相关费用 6.其他:未尽事项详见图纸、招标文件、工程量清单计价说明、国家相关规范等 7.完成本清单项目所需的一切相关工作 |  | m | 90 |  |  |  | 1213.47
261 | 030409001248 | 电力电缆 | 1.名称:电力电缆 2.规格:NW-BTLY-5x16 3.敷设方式、部位:综合考虑 4.电压等级(kV):1kV以下 5.包含揭（盖）盖板、电缆敷设、电缆头制安、标识、接地、试压、测试、防火堵洞（含电缆过防火墙密封件）、电缆防护、电缆防火隔板、电缆防火涂料、单体调试、10KV电缆震荡波测试及耐压试验等相关费用 6.其他:未尽事项详见图纸、招标文件、工程量清单计价说明、国家相关规范等 7.完成本清单项目所需的一切相关工作 |  | m | 90 |  |  |  | 96.67
1号柴油发电机房
低压柜
262 | 030402011142 | 低压柜 | 1.名称:低压柜 1F1 2.规格:1000*1000*2200 3.包含基础型钢制作安装、灌浆、柜与柜之间连接的高压母线、柜与柜之间连接的铜排、本体及附件安装、支持绝缘子、穿墙套管耐压试验及安装、穿通板制作安装、母线桥安装、刷（喷）油漆、接地、单体调试等相关费用 4.其他:未尽事项详见图纸、招标文件、工程量清单计价说明、国家相关规范等 5.完成本清单项目所需的一切相关工作 |  | 台 | 1 |  |  |  | 22279.29
263 | 030402011143 | 低压柜 | 1.名称:低压柜 1F2 2.规格:600*1000*2200 3.包含基础型钢制作安装、灌浆、柜与柜之间连接的高压母线、柜与柜之间连接的铜排、本体及附件安装、支持绝缘子、穿墙套管耐压试验及安装、穿通板制作安装、母线桥安装、刷（喷）油漆、接地、单体调试等相关费用 4.其他:未尽事项详见图纸、招标文件、工程量清单计价说明、国家相关规范等 5.完成本清单项目所需的一切相关工作 |  | 台 | 1 |  |  |  | 22279.29
264 | 030402011144 | 低压柜 | 1.名称:低压柜 1Z1B 2.规格:800*1000*2200 3.包含基础型钢制作安装、灌浆、柜与柜之间连接的高压母线、柜与柜之间连接的铜排、本体及附件安装、支持绝缘子、穿墙套管耐压试验及安装、穿通板制作安装、母线桥安装、刷（喷）油漆、接地、单体调试等相关费用 4.其他:未尽事项详见图纸、招标文件、工程量清单计价说明、国家相关规范等 5.完成本清单项目所需的一切相关工作 |  | 台 | 1 |  |  |  | 19060.96
265 | 030402011145 | 低压柜 | 1.名称:低压柜 1F3 2.规格:600*1000*2200 3.包含基础型钢制作安装、灌浆、柜与柜之间连接的高压母线、柜与柜之间连接的铜排、本体及附件安装、支持绝缘子、穿墙套管耐压试验及安装、穿通板制作安装、母线桥安装、刷（喷）油漆、接地、单体调试等相关费用 4.其他:未尽事项详见图纸、招标文件、工程量清单计价说明、国家相关规范等 5.完成本清单项目所需的一切相关工作 |  | 台 | 1 |  |  |  | 22279.29
266 | 030402011146 | 低压柜 | 1.名称:低压柜 1F4 2.规格:600*1000*2200 3.包含基础型钢制作安装、灌浆、柜与柜之间连接的高压母线、柜与柜之间连接的铜排、本体及附件安装、支持绝缘子、穿墙套管耐压试验及安装、穿通板制作安装、母线桥安装、刷（喷）油漆、接地、单体调试等相关费用 4.其他:未尽事项详见图纸、招标文件、工程量清单计价说明、国家相关规范等 5.完成本清单项目所需的一切相关工作 |  | 台 | 1 |  |  |  | 22279.29
267 | 030402011147 | 低压柜 | 1.名称:低压柜 1F5 2.规格:600*1000*2200 3.包含基础型钢制作安装、灌浆、柜与柜之间连接的高压母线、柜与柜之间连接的铜排、本体及附件安装、支持绝缘子、穿墙套管耐压试验及安装、穿通板制作安装、母线桥安装、刷（喷）油漆、接地、单体调试等相关费用 4.其他:未尽事项详见图纸、招标文件、工程量清单计价说明、国家相关规范等 5.完成本清单项目所需的一切相关工作 |  | 台 | 1 |  |  |  | 22279.29
268 | 030402011148 | 低压柜 | 1.名称:低压柜 1F6 2.规格:600*1000*2200 3.包含基础型钢制作安装、灌浆、柜与柜之间连接的高压母线、柜与柜之间连接的铜排、本体及附件安装、支持绝缘子、穿墙套管耐压试验及安装、穿通板制作安装、母线桥安装、刷（喷）油漆、接地、单体调试等相关费用 4.其他:未尽事项详见图纸、招标文件、工程量清单计价说明、国家相关规范等 5.完成本清单项目所需的一切相关工作 |  | 台 | 1 |  |  |  | 22279.29
269 | 030402011149 | 低压柜 | 1.名称:低压柜 1F7 2.规格:600*1000*2200 3.包含基础型钢制作安装、灌浆、柜与柜之间连接的高压母线、柜与柜之间连接的铜排、本体及附件安装、支持绝缘子、穿墙套管耐压试验及安装、穿通板制作安装、母线桥安装、刷（喷）油漆、接地、单体调试等相关费用 4.其他:未尽事项详见图纸、招标文件、工程量清单计价说明、国家相关规范等 5.完成本清单项目所需的一切相关工作 |  | 台 | 1 |  |  |  | 22279.29
270 | 030402011150 | 低压柜 | 1.名称:低压柜 1F7a 2.规格:600*1000*2200 3.包含基础型钢制作安装、灌浆、柜与柜之间连接的高压母线、柜与柜之间连接的铜排、本体及附件安装、支持绝缘子、穿墙套管耐压试验及安装、穿通板制作安装、母线桥安装、刷（喷）油漆、接地、单体调试等相关费用 4.其他:未尽事项详见图纸、招标文件、工程量清单计价说明、国家相关规范等 5.完成本清单项目所需的一切相关工作 |  | 台 | 1 |  |  |  | 22279.29
271 | 030402011151 | 低压柜 | 1.名称:低压柜 1F8 2.规格:600*1000*2200 3.包含基础型钢制作安装、灌浆、柜与柜之间连接的高压母线、柜与柜之间连接的铜排、本体及附件安装、支持绝缘子、穿墙套管耐压试验及安装、穿通板制作安装、母线桥安装、刷（喷）油漆、接地、单体调试等相关费用 4.其他:未尽事项详见图纸、招标文件、工程量清单计价说明、国家相关规范等 5.完成本清单项目所需的一切相关工作 |  | 台 | 1 |  |  |  | 22279.29
272 | 030402011152 | 低压柜 | 1.名称:低压柜 1F9 2.规格:600*1000*2200 3.包含基础型钢制作安装、灌浆、柜与柜之间连接的高压母线、柜与柜之间连接的铜排、本体及附件安装、支持绝缘子、穿墙套管耐压试验及安装、穿通板制作安装、母线桥安装、刷（喷）油漆、接地、单体调试等相关费用 4.其他:未尽事项详见图纸、招标文件、工程量清单计价说明、国家相关规范等 5.完成本清单项目所需的一切相关工作 |  | 台 | 1 |  |  |  | 22279.29
273 | 030113005001 | 柴油发电机组 | 1.名称:柴油发动机组 2.规格:主用功率1000kW，Un=400V/230V COS%%C=0.8 3.包含柴油发电机组设备本体、环保工程及附件安装，具体包括:柴油发电机组成套设备供应及安装、送配电系统安装、供回油系统（包括管道、储油装置及灌满油）安装、不锈钢排烟管道及烟帽等安装及隔热处理、发电机照明、消音、隔音、送排风系统、尾气净化处理（净化器、送排风管安装）、二次灌浆，单机试运转、盐水缸试验，补刷(喷)油漆，引下线制作安装、接地，端子箱(汇控箱)安装，辅助设备安装，带防护罩的还应包括防护罩的安装，保护层安装、专用机具、专用垫铁、特殊垫铁和地脚螺栓安装、自用水系统内容等 4.其他:未尽事项详见图纸、招标文件、工程量清单计价说明、国家相关规范等 5.完成本清单项目所需的一切相关工作 |  | 台 | 1 |  |  |  | 533626.65
274 | 030403006012 | 母线槽 | 1.名称:密集型耐火铜母线 2.规格:2500A/IP65 4.包含支吊架制作安装、母线槽安装（包括水平弯通、垂直弯通、T接头、变径单元、始终端母线、膨胀接头等附件，与变压器等设备连接的软（硬）连接等）、接地、防火堵洞、母线槽防护、除锈刷油、母线系统调试等相关费用 5.其他:未尽事项详见图纸、招标文件、工程量清单计价说明、国家相关规范等 6.完成本清单项目所需的一切相关工作 |  | m | 60 |  |  |  | 6030.39
275 | 030416028015 | 送配电装置系统 | 1.名称:送配电装置系统 2.按设计图纸、技术需求书及施工规范要求综合考虑 |  | 次 | 11 |  |  |  | 3201.01
低压出线
276 | 030409001351 | 电力电缆 | 1.名称:电力电缆 2.规格:WDZB-YJY-4x185+1x95mm² 3.敷设方式、部位:综合考虑 4.电压等级(kV):1kV以下 5.包含揭（盖）盖板、电缆敷设、电缆头制安、标识、接地、试压、测试、防火堵洞（含电缆过防火墙密封件）、电缆防护、电缆防火隔板、电缆防火涂料、单体调试、10KV电缆震荡波测试及耐压试验等相关费用 6.其他:未尽事项详见图纸、招标文件、工程量清单计价说明、国家相关规范等 7.完成本清单项目所需的一切相关工作 |  | m | 360 |  |  |  | 658.72
277 | 030409001354 | 电力电缆 | 1.名称:电力电缆 2.规格:WDZB-YJY-4x150+1x70mm² 3.敷设方式、部位:综合考虑 4.电压等级(kV):1kV以下 5.包含揭（盖）盖板、电缆敷设、电缆头制安、标识、接地、试压、测试、防火堵洞（含电缆过防火墙密封件）、电缆防护、电缆防火隔板、电缆防火涂料、单体调试、10KV电缆震荡波测试及耐压试验等相关费用 6.其他:未尽事项详见图纸、招标文件、工程量清单计价说明、国家相关规范等 7.完成本清单项目所需的一切相关工作 |  | m | 180 |  |  |  | 533.07
278 | 030409001349 | 电力电缆 | 1.名称:电力电缆 2.规格:FY-WDZB-YJY-4x95+1x50mm² 3.敷设方式、部位:综合考虑 4.电压等级(kV):1kV以下 5.包含揭（盖）盖板、电缆敷设、电缆头制安、标识、接地、试压、测试、防火堵洞（含电缆过防火墙密封件）、电缆防护、电缆防火隔板、电缆防火涂料、单体调试、10KV电缆震荡波测试及耐压试验等相关费用 6.其他:未尽事项详见图纸、招标文件、工程量清单计价说明、国家相关规范等 7.完成本清单项目所需的一切相关工作 |  | m | 180 |  |  |  | 367.47
279 | 030409001363 | 电力电缆 | 1.名称:电力电缆 2.规格:WDZB-YJY-4x50+1x25mm² 3.敷设方式、部位:综合考虑 4.电压等级(kV):1kV以下 5.包含揭（盖）盖板、电缆敷设、电缆头制安、标识、接地、试压、测试、防火堵洞（含电缆过防火墙密封件）、电缆防护、电缆防火隔板、电缆防火涂料、单体调试、10KV电缆震荡波测试及耐压试验等相关费用 6.其他:未尽事项详见图纸、招标文件、工程量清单计价说明、国家相关规范等 7.完成本清单项目所需的一切相关工作 |  | m | 90 |  |  |  | 185.59
280 | 030409001091 | 电力电缆 | 1.名称:电力电缆 2.规格:WDZB-YJY-4x35+1x16mm² 3.敷设方式、部位:综合考虑 4.电压等级(kV):1kV以下 5.包含揭（盖）盖板、电缆敷设、电缆头制安、标识、接地、试压、测试、防火堵洞（含电缆过防火墙密封件）、电缆防护、电缆防火隔板、电缆防火涂料、单体调试、10KV电缆震荡波测试及耐压试验等相关费用 6.其他:未尽事项详见图纸、招标文件、工程量清单计价说明、国家相关规范等 7.完成本清单项目所需的一切相关工作 |  | m | 90 |  |  |  | 132.69
281 | 030409001358 | 电力电缆 | 1.名称:电力电缆 2.规格:WDZB-YJY-4x120+1x70mm² 3.敷设方式、部位:综合考虑 4.电压等级(kV):1kV以下 5.包含揭（盖）盖板、电缆敷设、电缆头制安、标识、接地、试压、测试、防火堵洞（含电缆过防火墙密封件）、电缆防护、电缆防火隔板、电缆防火涂料、单体调试、10KV电缆震荡波测试及耐压试验等相关费用 6.其他:未尽事项详见图纸、招标文件、工程量清单计价说明、国家相关规范等 7.完成本清单项目所需的一切相关工作 |  | m | 180 |  |  |  | 438.47
282 | 030409001250 | 电力电缆 | 1.名称:电力电缆 2.规格:WDZBN-YJY-B1-4x95+1x50mm² 3.敷设方式、部位:综合考虑 4.电压等级(kV):1kV以下 5.包含揭（盖）盖板、电缆敷设、电缆头制安、标识、接地、试压、测试、防火堵洞（含电缆过防火墙密封件）、电缆防护、电缆防火隔板、电缆防火涂料、单体调试、10KV电缆震荡波测试及耐压试验等相关费用 6.其他:未尽事项详见图纸、招标文件、工程量清单计价说明、国家相关规范等 7.完成本清单项目所需的一切相关工作 |  | m | 90 |  |  |  | 348.28
283 | 030409001360 | 电力电缆 | 1.名称:电力电缆 2.规格:WDZB-YJY-B2-4x95+1x50mm² 3.敷设方式、部位:综合考虑 4.电压等级(kV):1kV以下 5.包含揭（盖）盖板、电缆敷设、电缆头制安、标识、接地、试压、测试、防火堵洞（含电缆过防火墙密封件）、电缆防护、电缆防火隔板、电缆防火涂料、单体调试、10KV电缆震荡波测试及耐压试验等相关费用 6.其他:未尽事项详见图纸、招标文件、工程量清单计价说明、国家相关规范等 7.完成本清单项目所需的一切相关工作 |  | m | 90 |  |  |  | 348.28
284 | 030409001252 | 电力电缆 | 1.名称:电力电缆 2.规格:WDZBNS-YJY-B1-3x95+2x50mm² 3.敷设方式、部位:综合考虑 4.电压等级(kV):1kV以下 5.包含揭（盖）盖板、电缆敷设、电缆头制安、标识、接地、试压、测试、防火堵洞（含电缆过防火墙密封件）、电缆防护、电缆防火隔板、电缆防火涂料、单体调试、10KV电缆震荡波测试及耐压试验等相关费用 6.其他:未尽事项详见图纸、招标文件、工程量清单计价说明、国家相关规范等 7.完成本清单项目所需的一切相关工作 |  | m | 90 |  |  |  | 287.93
285 | 030409001253 | 电力电缆 | 1.名称:电力电缆 2.规格:WDZBN-YJY-B1-4x70+1x35mm² 3.敷设方式、部位:综合考虑 4.电压等级(kV):1kV以下 5.包含揭（盖）盖板、电缆敷设、电缆头制安、标识、接地、试压、测试、防火堵洞（含电缆过防火墙密封件）、电缆防护、电缆防火隔板、电缆防火涂料、单体调试、10KV电缆震荡波测试及耐压试验等相关费用 6.其他:未尽事项详见图纸、招标文件、工程量清单计价说明、国家相关规范等 7.完成本清单项目所需的一切相关工作 |  | m | 90 |  |  |  | 259.47
286 | 030409001254 | 电力电缆 | 1.名称:电力电缆 2.规格:WDZBNS-YJY-B1-3x70+2x35mm² 3.敷设方式、部位:综合考虑 4.电压等级(kV):1kV以下 5.包含揭（盖）盖板、电缆敷设、电缆头制安、标识、接地、试压、测试、防火堵洞（含电缆过防火墙密封件）、电缆防护、电缆防火隔板、电缆防火涂料、单体调试、10KV电缆震荡波测试及耐压试验等相关费用 6.其他:未尽事项详见图纸、招标文件、工程量清单计价说明、国家相关规范等 7.完成本清单项目所需的一切相关工作 |  | m | 270 |  |  |  | 248.52
287 | 030409001255 | 电力电缆 | 1.名称:电力电缆 2.规格:WDZBNS-YJY-B1-3x50+2x25mm² 3.敷设方式、部位:综合考虑 4.电压等级(kV):1kV以下 5.包含揭（盖）盖板、电缆敷设、电缆头制安、标识、接地、试压、测试、防火堵洞（含电缆过防火墙密封件）、电缆防护、电缆防火隔板、电缆防火涂料、单体调试、10KV电缆震荡波测试及耐压试验等相关费用 6.其他:未尽事项详见图纸、招标文件、工程量清单计价说明、国家相关规范等 7.完成本清单项目所需的一切相关工作 |  | m | 720 |  |  |  | 183.37
288 | 030409001256 | 电力电缆 | 1.名称:电力电缆 2.规格:WDZBNS-YJY-B1-3x35+2x16mm² 3.敷设方式、部位:综合考虑 4.电压等级(kV):1kV以下 5.包含揭（盖）盖板、电缆敷设、电缆头制安、标识、接地、试压、测试、防火堵洞（含电缆过防火墙密封件）、电缆防护、电缆防火隔板、电缆防火涂料、单体调试、10KV电缆震荡波测试及耐压试验等相关费用 6.其他:未尽事项详见图纸、招标文件、工程量清单计价说明、国家相关规范等 7.完成本清单项目所需的一切相关工作 |  | m | 450 |  |  |  | 124.37
289 | 030409001257 | 电力电缆 | 1.名称:电力电缆 2.规格:WDZB-YJY-B2-4x25+1x16mm² 3.敷设方式、部位:综合考虑 4.电压等级(kV):1kV以下 5.包含揭（盖）盖板、电缆敷设、电缆头制安、标识、接地、试压、测试、防火堵洞（含电缆过防火墙密封件）、电缆防护、电缆防火隔板、电缆防火涂料、单体调试、10KV电缆震荡波测试及耐压试验等相关费用 6.其他:未尽事项详见图纸、招标文件、工程量清单计价说明、国家相关规范等 7.完成本清单项目所需的一切相关工作 |  | m | 90 |  |  |  | 108
290 | 030409001258 | 电力电缆 | 1.名称:电力电缆 2.规格:WDZBNS-YJY-B1-5x16mm² 3.敷设方式、部位:综合考虑 4.电压等级(kV):1kV以下 5.包含揭（盖）盖板、电缆敷设、电缆头制安、标识、接地、试压、测试、防火堵洞（含电缆过防火墙密封件）、电缆防护、电缆防火隔板、电缆防火涂料、单体调试、10KV电缆震荡波测试及耐压试验等相关费用 6.其他:未尽事项详见图纸、招标文件、工程量清单计价说明、国家相关规范等 7.完成本清单项目所需的一切相关工作 |  | m | 720 |  |  |  | 85.07
291 | 030409001262 | 电力电缆 | 1.名称:电力电缆 2.规格:NW-BTLY-4x185+1x95mm² 3.敷设方式、部位:综合考虑 4.电压等级(kV):1kV以下 5.包含揭（盖）盖板、电缆敷设、电缆头制安、标识、接地、试压、测试、防火堵洞（含电缆过防火墙密封件）、电缆防护、电缆防火隔板、电缆防火涂料、单体调试、10KV电缆震荡波测试及耐压试验等相关费用 6.其他:未尽事项详见图纸、招标文件、工程量清单计价说明、国家相关规范等 7.完成本清单项目所需的一切相关工作 |  | m | 160 |  |  |  | 1213.47
292 | 030409001095 | 电力电缆 | 1.名称:电力电缆 2.规格:BTLY-4x120+1x70mm² 3.敷设方式、部位:综合考虑 4.电压等级(kV):1kV以下 5.包含揭（盖）盖板、电缆敷设、电缆头制安、标识、接地、试压、测试、防火堵洞（含电缆过防火墙密封件）、电缆防护、电缆防火隔板、电缆防火涂料、单体调试、10KV电缆震荡波测试及耐压试验等相关费用 6.其他:未尽事项详见图纸、招标文件、工程量清单计价说明、国家相关规范等 7.完成本清单项目所需的一切相关工作 |  | m | 180 |  |  |  | 456.7
293 | 030409001265 | 电力电缆 | 1.名称:电力电缆 2.规格:BTLY-3x70+2x35mm² 3.敷设方式、部位:综合考虑 4.电压等级(kV):1kV以下 5.包含揭（盖）盖板、电缆敷设、电缆头制安、标识、接地、试压、测试、防火堵洞（含电缆过防火墙密封件）、电缆防护、电缆防火隔板、电缆防火涂料、单体调试、10KV电缆震荡波测试及耐压试验等相关费用 6.其他:未尽事项详见图纸、招标文件、工程量清单计价说明、国家相关规范等 7.完成本清单项目所需的一切相关工作 |  | m | 710 |  |  |  | 248.71
294 | 030409001097 | 电力电缆 | 1.名称:电力电缆 2.规格:BTLY-3x70+1x35mm² 3.敷设方式、部位:综合考虑 4.电压等级(kV):1kV以下 5.包含揭（盖）盖板、电缆敷设、电缆头制安、标识、接地、试压、测试、防火堵洞（含电缆过防火墙密封件）、电缆防护、电缆防火隔板、电缆防火涂料、单体调试、10KV电缆震荡波测试及耐压试验等相关费用 6.其他:未尽事项详见图纸、招标文件、工程量清单计价说明、国家相关规范等 7.完成本清单项目所需的一切相关工作 |  | m | 450 |  |  |  | 260.07
295 | 030409001264 | 电力电缆 | 1.名称:电力电缆 2.规格:NW-BTLY-5x16mm² 3.敷设方式、部位:综合考虑 4.电压等级(kV):1kV以下 5.包含揭（盖）盖板、电缆敷设、电缆头制安、标识、接地、试压、测试、防火堵洞（含电缆过防火墙密封件）、电缆防护、电缆防火隔板、电缆防火涂料、单体调试、10KV电缆震荡波测试及耐压试验等相关费用 6.其他:未尽事项详见图纸、招标文件、工程量清单计价说明、国家相关规范等 7.完成本清单项目所需的一切相关工作 |  | m | 90 |  |  |  | 115.99
2号专变房
低压柜
296 | 030402011153 | 低压柜 | 1.名称:低压柜 2Z11 2.规格:1000*1000*2200 3.包含基础型钢制作安装、灌浆、柜与柜之间连接的高压母线、柜与柜之间连接的铜排、本体及附件安装、支持绝缘子、穿墙套管耐压试验及安装、穿通板制作安装、母线桥安装、刷（喷）油漆、接地、单体调试等相关费用 4.其他:未尽事项详见图纸、招标文件、工程量清单计价说明、国家相关规范等 5.完成本清单项目所需的一切相关工作 |  | 台 | 1 |  |  |  | 22279.29
297 | 030402011154 | 低压柜 | 1.名称:低压柜 2Z1A 2.规格:800*1000*2200 3.包含基础型钢制作安装、灌浆、柜与柜之间连接的高压母线、柜与柜之间连接的铜排、本体及附件安装、支持绝缘子、穿墙套管耐压试验及安装、穿通板制作安装、母线桥安装、刷（喷）油漆、接地、单体调试等相关费用 4.其他:未尽事项详见图纸、招标文件、工程量清单计价说明、国家相关规范等 5.完成本清单项目所需的一切相关工作 |  | 台 | 1 |  |  |  | 22279.29
298 | 030402011155 | 低压柜 | 1.名称:低压柜 1Z12 2.规格:600*1000*2200 3.包含基础型钢制作安装、灌浆、柜与柜之间连接的高压母线、柜与柜之间连接的铜排、本体及附件安装、支持绝缘子、穿墙套管耐压试验及安装、穿通板制作安装、母线桥安装、刷（喷）油漆、接地、单体调试等相关费用 4.其他:未尽事项详见图纸、招标文件、工程量清单计价说明、国家相关规范等 5.完成本清单项目所需的一切相关工作 |  | 台 | 1 |  |  |  | 22279.29
299 | 030401002021 | 干式变压器 | 1.名称:干式变压器 2Z-T1 2.型号:SCB-400KVA(2级能效) 3.容量(kV·A):400kVA 4.包含基础型钢制作安装、灌浆（土建基础除外）、本体及附件安装、引下线（铜母线）制作安装、端子箱(汇控箱)安装、辅助设备安装、刷(喷)油漆、接地、单体调试等内容；带防护外壳的还应包括防护外壳的安装；需要进行干燥的还应包括变压器干燥等相关费用，配套温控箱、围栏、保护门制安及地脚螺栓安装 5.含变压器调试 6.其他:未尽事项详见图纸、招标文件、工程量清单计价说明、国家相关规范等 7.完成本清单项目所需的一切相关工作 |  | 台 | 1 |  |  |  | 62617.98
300 | 030403006014 | 母线槽 | 1.名称:密集型铜母线 2.规格:800A/IP54 4.包含支吊架制作安装、母线槽安装（包括水平弯通、垂直弯通、T接头、变径单元、始终端母线、膨胀接头等附件，与变压器等设备连接的软（硬）连接等）、接地、防火堵洞、母线槽防护、除锈刷油、母线系统调试等相关费用 5.其他:未尽事项详见图纸、招标文件、工程量清单计价说明、国家相关规范等 6.完成本清单项目所需的一切相关工作 |  | m | 30 |  |  |  | 1863.48
301 | 030416028013 | 送配电装置系统 | 1.名称:送配电装置系统 2.按设计图纸、技术需求书及施工规范要求综合考虑 |  | 次 | 3 |  |  |  | 3201.01
302 | 040801001013 | 变压器遮拦 | 1.型号:不锈钢变压器遮拦 2.网门、保护网材质、规格:5*1.8m |  | ㎡ | 18 |  |  |  | 515.95
303 | 030416008011 | 保护装置 | 1.名称:特殊保护装置调试 变压器保护 |  | 套 | 1 |  |  |  | 3095.52
低压出线
304 | 030409001116 | 电力电缆 | 1.名称:电力电缆 2.规格:WDZB-YJY-4x240+1x120mm² 3.敷设方式、部位:综合考虑 4.电压等级(kV):1kV以下 5.包含揭（盖）盖板、电缆敷设、电缆头制安、标识、接地、试压、测试、防火堵洞（含电缆过防火墙密封件）、电缆防护、电缆防火隔板、电缆防火涂料、单体调试、10KV电缆震荡波测试及耐压试验等相关费用 6.其他:未尽事项详见图纸、招标文件、工程量清单计价说明、国家相关规范等 7.完成本清单项目所需的一切相关工作 |  | m | 90 |  |  |  | 856.04
305 | 030409001321 | 电力电缆 | 1.名称:电力电缆 2.规格:WDZB-YJY-4x70+1x35mm² 3.敷设方式、部位:综合考虑 4.电压等级(kV):1kV以下 5.包含揭（盖）盖板、电缆敷设、电缆头制安、标识、接地、试压、测试、防火堵洞（含电缆过防火墙密封件）、电缆防护、电缆防火隔板、电缆防火涂料、单体调试、10KV电缆震荡波测试及耐压试验等相关费用 6.其他:未尽事项详见图纸、招标文件、工程量清单计价说明、国家相关规范等 7.完成本清单项目所需的一切相关工作 |  | m | 180 |  |  |  | 254.76
306 | 030409001352 | 电力电缆 | 1.名称:电力电缆 2.规格:WDZB-YJY-4x185+1x95mm² 3.敷设方式、部位:综合考虑 4.电压等级(kV):1kV以下 5.包含揭（盖）盖板、电缆敷设、电缆头制安、标识、接地、试压、测试、防火堵洞（含电缆过防火墙密封件）、电缆防护、电缆防火隔板、电缆防火涂料、单体调试、10KV电缆震荡波测试及耐压试验等相关费用 6.其他:未尽事项详见图纸、招标文件、工程量清单计价说明、国家相关规范等 7.完成本清单项目所需的一切相关工作 |  | m | 90 |  |  |  | 658.72
307 | 030409001231 | 电力电缆 | 1.名称:电力电缆 2.规格:WDZB-YJY-4x35+1x16mm² 3.敷设方式、部位:综合考虑 4.电压等级(kV):1kV以下 5.包含揭（盖）盖板、电缆敷设、电缆头制安、标识、接地、试压、测试、防火堵洞（含电缆过防火墙密封件）、电缆防护、电缆防火隔板、电缆防火涂料、单体调试、10KV电缆震荡波测试及耐压试验等相关费用 6.其他:未尽事项详见图纸、招标文件、工程量清单计价说明、国家相关规范等 7.完成本清单项目所需的一切相关工作 |  | m | 90 |  |  |  | 132.69
308 | 030409001332 | 电力电缆 | 1.名称:电力电缆 2.规格:WDZB-YJY-5x16mm² 3.敷设方式、部位:综合考虑 4.电压等级(kV):1kV以下 5.包含揭（盖）盖板、电缆敷设、电缆头制安、标识、接地、试压、测试、防火堵洞（含电缆过防火墙密封件）、电缆防护、电缆防火隔板、电缆防火涂料、单体调试、10KV电缆震荡波测试及耐压试验等相关费用 6.其他:未尽事项详见图纸、招标文件、工程量清单计价说明、国家相关规范等 7.完成本清单项目所需的一切相关工作 |  | m | 90 |  |  |  | 79.07
学校专变房高压配电
专变电房高压柜
309 | 030402011156 | 高压柜 | 1.名称:出线柜 Z2H4 2.规格:800*1500*2200 3.包含基础型钢制作安装、灌浆、柜与柜之间连接的高压母线、柜与柜之间连接的铜排、本体及附件安装、支持绝缘子、穿墙套管耐压试验及安装、穿通板制作安装、母线桥安装、刷（喷）油漆、接地、单体调试等相关费用 4.其他:未尽事项详见图纸、招标文件、工程量清单计价说明、国家相关规范等 5.完成本清单项目所需的一切相关工作 |  | 台 | 1 |  |  |  | 23852
310 | 030402011157 | 高压柜 | 1.名称:出线柜 Z2H3 2.规格:800*1500*2200 3.包含基础型钢制作安装、灌浆、柜与柜之间连接的高压母线、柜与柜之间连接的铜排、本体及附件安装、支持绝缘子、穿墙套管耐压试验及安装、穿通板制作安装、母线桥安装、刷（喷）油漆、接地、单体调试等相关费用 4.其他:未尽事项详见图纸、招标文件、工程量清单计价说明、国家相关规范等 5.完成本清单项目所需的一切相关工作 |  | 台 | 1 |  |  |  | 23852
311 | 030402011158 | 高压柜 | 1.名称:计量柜 Z2H2 2.规格:800*1500*2200 3.包含基础型钢制作安装、灌浆、柜与柜之间连接的高压母线、柜与柜之间连接的铜排、本体及附件安装、支持绝缘子、穿墙套管耐压试验及安装、穿通板制作安装、母线桥安装、刷（喷）油漆、接地、单体调试等相关费用 4.其他:未尽事项详见图纸、招标文件、工程量清单计价说明、国家相关规范等 5.完成本清单项目所需的一切相关工作 |  | 台 | 1 |  |  |  | 23852
312 | 030402011159 | 高压柜 | 1.名称:进线柜 Z2H1 2.规格:800*1500*2200 3.包含基础型钢制作安装、灌浆、柜与柜之间连接的高压母线、柜与柜之间连接的铜排、本体及附件安装、支持绝缘子、穿墙套管耐压试验及安装、穿通板制作安装、母线桥安装、刷（喷）油漆、接地、单体调试等相关费用 4.其他:未尽事项详见图纸、招标文件、工程量清单计价说明、国家相关规范等 5.完成本清单项目所需的一切相关工作 |  | 台 | 1 |  |  |  | 22121.7
313 | 030401002022 | 干式变压器 | 1.名称:干式变压器 2Z-T1 2.型号:SCB-1000KVA(3级能效以上) 3.类型:±2x2.5 Uk=6%%%10/0.4/0.23kVD.yn11 空载损耗<1415W; 120℃负载损耗<8130W; 4.容量(kV·A):400kVA 5.工作内容:开箱检查、本体就位、垫铁及止轮器制作、安装、附件安装、接地、补漆、配合电气试验。 |  | 台 | 1 |  |  |  | 158510.9
314 | 030416028016 | 送配电装置系统 | 1.名称:送配电装置系统 2.按设计图纸、技术需求书及施工规范要求综合考虑 |  | 次 | 4 |  |  |  | 3201.01
315 | 040801001014 | 变压器遮拦 | 1.型号:不锈钢变压器遮拦 2.网门、保护网材质、规格:5*1.8m |  | ㎡ | 9 |  |  |  | 515.95
316 | 030416008012 | 保护装置 | 1.名称:特殊保护装置调试 变压器保护 |  | 套 | 1 |  |  |  | 3095.52
专变电房出线
317 | 030409001175 | 电力电缆 | 1.名称:电力电缆 2.规格:NH-YJV22-8.7/15kV-3x120mm² 3.敷设方式、部位:综合考虑 4.电压等级(kV):1kV以下 5.包含揭（盖）盖板、电缆敷设、电缆头制安、标识、接地、试压、测试、防火堵洞（含电缆过防火墙密封件）、电缆防护、电缆防火隔板、电缆防火涂料、单体调试、10KV电缆震荡波测试及耐压试验等相关费用 6.其他:未尽事项详见图纸、招标文件、工程量清单计价说明、国家相关规范等 7.完成本清单项目所需的一切相关工作 |  | m | 30 |  |  |  | 376.35
学校专变房低压配电
专变电房高压柜
318 | 030402011164 | 低压柜 | 1.名称:低压柜 3Z11 2.规格:1000*1000*2200 3.包含基础型钢制作安装、灌浆、柜与柜之间连接的高压母线、柜与柜之间连接的铜排、本体及附件安装、支持绝缘子、穿墙套管耐压试验及安装、穿通板制作安装、母线桥安装、刷（喷）油漆、接地、单体调试等相关费用 4.其他:未尽事项详见图纸、招标文件、工程量清单计价说明、国家相关规范等 5.完成本清单项目所需的一切相关工作 |  | 台 | 1 |  |  |  | 22279.29
319 | 030402011165 | 低压柜 | 1.名称:低压柜 3Z1A 2.规格:1000*1000*2200 3.包含基础型钢制作安装、灌浆、柜与柜之间连接的高压母线、柜与柜之间连接的铜排、本体及附件安装、支持绝缘子、穿墙套管耐压试验及安装、穿通板制作安装、母线桥安装、刷（喷）油漆、接地、单体调试等相关费用 4.其他:未尽事项详见图纸、招标文件、工程量清单计价说明、国家相关规范等 5.完成本清单项目所需的一切相关工作 |  | 台 | 1 |  |  |  | 22279.29
320 | 030402011166 | 低压柜 | 1.名称:低压柜 3Z12 2.规格:800*1000*2200 3.包含基础型钢制作安装、灌浆、柜与柜之间连接的高压母线、柜与柜之间连接的铜排、本体及附件安装、支持绝缘子、穿墙套管耐压试验及安装、穿通板制作安装、母线桥安装、刷（喷）油漆、接地、单体调试等相关费用 4.其他:未尽事项详见图纸、招标文件、工程量清单计价说明、国家相关规范等 5.完成本清单项目所需的一切相关工作 |  | 台 | 1 |  |  |  | 22279.29
321 | 030402011167 | 低压柜 | 1.名称:低压柜 3Z13 2.规格:800*1000*2200 3.包含基础型钢制作安装、灌浆、柜与柜之间连接的高压母线、柜与柜之间连接的铜排、本体及附件安装、支持绝缘子、穿墙套管耐压试验及安装、穿通板制作安装、母线桥安装、刷（喷）油漆、接地、单体调试等相关费用 4.其他:未尽事项详见图纸、招标文件、工程量清单计价说明、国家相关规范等 5.完成本清单项目所需的一切相关工作 |  | 台 | 1 |  |  |  | 22279.29
322 | 030402011168 | 低压柜 | 1.名称:低压柜 3Z14 2.规格:800*1000*2200 3.包含基础型钢制作安装、灌浆、柜与柜之间连接的高压母线、柜与柜之间连接的铜排、本体及附件安装、支持绝缘子、穿墙套管耐压试验及安装、穿通板制作安装、母线桥安装、刷（喷）油漆、接地、单体调试等相关费用 4.其他:未尽事项详见图纸、招标文件、工程量清单计价说明、国家相关规范等 5.完成本清单项目所需的一切相关工作 |  | 台 | 1 |  |  |  | 22279.29
323 | 030402011169 | 低压柜 | 1.名称:低压柜 3Z15 2.规格:800*1000*2200 3.包含基础型钢制作安装、灌浆、柜与柜之间连接的高压母线、柜与柜之间连接的铜排、本体及附件安装、支持绝缘子、穿墙套管耐压试验及安装、穿通板制作安装、母线桥安装、刷（喷）油漆、接地、单体调试等相关费用 4.其他:未尽事项详见图纸、招标文件、工程量清单计价说明、国家相关规范等 5.完成本清单项目所需的一切相关工作 |  | 台 | 1 |  |  |  | 22279.29
324 | 030402011170 | 低压柜 | 1.名称:低压柜 2F1 2.规格:1000*1000*2200 3.包含基础型钢制作安装、灌浆、柜与柜之间连接的高压母线、柜与柜之间连接的铜排、本体及附件安装、支持绝缘子、穿墙套管耐压试验及安装、穿通板制作安装、母线桥安装、刷（喷）油漆、接地、单体调试等相关费用 4.其他:未尽事项详见图纸、招标文件、工程量清单计价说明、国家相关规范等 5.完成本清单项目所需的一切相关工作 |  | 台 | 1 |  |  |  | 22279.29
325 | 030402011171 | 低压柜 | 1.名称:低压柜 2F2 2.规格:800*1000*2200 3.包含基础型钢制作安装、灌浆、柜与柜之间连接的高压母线、柜与柜之间连接的铜排、本体及附件安装、支持绝缘子、穿墙套管耐压试验及安装、穿通板制作安装、母线桥安装、刷（喷）油漆、接地、单体调试等相关费用 4.其他:未尽事项详见图纸、招标文件、工程量清单计价说明、国家相关规范等 5.完成本清单项目所需的一切相关工作 |  | 台 | 1 |  |  |  | 22279.29
326 | 030402011172 | 低压柜 | 1.名称:低压柜 2F3 2.规格:800*1000*2200 3.包含基础型钢制作安装、灌浆、柜与柜之间连接的高压母线、柜与柜之间连接的铜排、本体及附件安装、支持绝缘子、穿墙套管耐压试验及安装、穿通板制作安装、母线桥安装、刷（喷）油漆、接地、单体调试等相关费用 4.其他:未尽事项详见图纸、招标文件、工程量清单计价说明、国家相关规范等 5.完成本清单项目所需的一切相关工作 |  | 台 | 1 |  |  |  | 22279.29
327 | 030402011173 | 低压柜 | 1.名称:低压柜 2F4 2.规格:800*1000*2200 3.包含基础型钢制作安装、灌浆、柜与柜之间连接的高压母线、柜与柜之间连接的铜排、本体及附件安装、支持绝缘子、穿墙套管耐压试验及安装、穿通板制作安装、母线桥安装、刷（喷）油漆、接地、单体调试等相关费用 4.其他:未尽事项详见图纸、招标文件、工程量清单计价说明、国家相关规范等 5.完成本清单项目所需的一切相关工作 |  | 台 | 1 |  |  |  | 22279.29
328 | 030401002024 | 干式变压器 | 1.名称:干式变压器 2Z-T1 2.型号:SCB-1000KVA(2级能效) 3.容量(kV·A):1000kVA 4.包含基础型钢制作安装、灌浆（土建基础除外）、本体及附件安装、引下线（铜母线）制作安装、端子箱(汇控箱)安装、辅助设备安装、刷(喷)油漆、接地、单体调试等内容；带防护外壳的还应包括防护外壳的安装；需要进行干燥的还应包括变压器干燥等相关费用，配套温控箱、围栏、保护门制安及地脚螺栓安装 5.含变压器调试 6.其他:未尽事项详见图纸、招标文件、工程量清单计价说明、国家相关规范等 7.完成本清单项目所需的一切相关工作 |  | 台 | 1 |  |  |  | 149533.6
329 | 030113005002 | 柴油发电机组 | 1.名称:柴油发动机组 2.规格:主用功率450kW，Un=400V/230V COS%%C=0.8 3.含发电机组配套控制柜 4.单机试运转要求:发电机调试 |  | 台 | 1 |  |  |  | 412063.25
330 | 030403006015 | 母线槽 | 1.名称:密集型铜母线 2.规格:2000A/IP54 4.包含支吊架制作安装、母线槽安装（包括水平弯通、垂直弯通、T接头、变径单元、始终端母线、膨胀接头等附件，与变压器等设备连接的软（硬）连接等）、接地、防火堵洞、母线槽防护、除锈刷油、母线系统调试等相关费用 5.其他:未尽事项详见图纸、招标文件、工程量清单计价说明、国家相关规范等 6.完成本清单项目所需的一切相关工作 |  | m | 30 |  |  |  | 4410.32
331 | 030416028017 | 送配电装置系统 | 1.名称:送配电装置系统 2.按设计图纸、技术需求书及施工规范要求综合考虑 |  | 次 | 10 |  |  |  | 3201.01
332 | 040801001015 | 变压器遮拦 | 1.型号:不锈钢变压器遮拦 2.网门、保护网材质、规格:5*1.8m |  | ㎡ | 9 |  |  |  | 515.95
333 | 030416008013 | 保护装置 | 1.名称:特殊保护装置调试 变压器保护 |  | 套 | 1 |  |  |  | 3095.52
专变电房出线
334 | 030409001178 | 电力电缆 | 1.名称:电力电缆 2.规格:WDZB-YJY-4x150+1x70mm² 3.敷设方式、部位:综合考虑 4.电压等级(kV):1kV以下 5.包含揭（盖）盖板、电缆敷设、电缆头制安、标识、接地、试压、测试、防火堵洞（含电缆过防火墙密封件）、电缆防护、电缆防火隔板、电缆防火涂料、单体调试、10KV电缆震荡波测试及耐压试验等相关费用 6.其他:未尽事项详见图纸、招标文件、工程量清单计价说明、国家相关规范等 7.完成本清单项目所需的一切相关工作 |  | m | 210 |  |  |  | 533.07
335 | 030409001266 | 电力电缆 | 1.名称:电力电缆 2.规格:WDZB-YJY-4x120+1x70mm² 3.敷设方式、部位:综合考虑 4.电压等级(kV):1kV以下 5.包含揭（盖）盖板、电缆敷设、电缆头制安、标识、接地、试压、测试、防火堵洞（含电缆过防火墙密封件）、电缆防护、电缆防火隔板、电缆防火涂料、单体调试、10KV电缆震荡波测试及耐压试验等相关费用 6.其他:未尽事项详见图纸、招标文件、工程量清单计价说明、国家相关规范等 7.完成本清单项目所需的一切相关工作 |  | m | 210 |  |  |  | 438.47
336 | 030409001193 | 电力电缆 | 1.名称:电力电缆 2.规格:WDZB-YJY-B2-4x95+1x50mm² 3.敷设方式、部位:综合考虑 4.电压等级(kV):1kV以下 5.包含揭（盖）盖板、电缆敷设、电缆头制安、标识、接地、试压、测试、防火堵洞（含电缆过防火墙密封件）、电缆防护、电缆防火隔板、电缆防火涂料、单体调试、10KV电缆震荡波测试及耐压试验等相关费用 6.其他:未尽事项详见图纸、招标文件、工程量清单计价说明、国家相关规范等 7.完成本清单项目所需的一切相关工作 |  | m | 350 |  |  |  | 348.28
337 | 030409001322 | 电力电缆 | 1.名称:电力电缆 2.规格:WDZB-YJY-4x70+1x35mm² 3.敷设方式、部位:综合考虑 4.电压等级(kV):1kV以下 5.包含揭（盖）盖板、电缆敷设、电缆头制安、标识、接地、试压、测试、防火堵洞（含电缆过防火墙密封件）、电缆防护、电缆防火隔板、电缆防火涂料、单体调试、10KV电缆震荡波测试及耐压试验等相关费用 6.其他:未尽事项详见图纸、招标文件、工程量清单计价说明、国家相关规范等 7.完成本清单项目所需的一切相关工作 |  | m | 70 |  |  |  | 254.76
338 | 030409001180 | 电力电缆 | 1.名称:电力电缆 2.规格:WDZB-YJY-4x50+1x25mm² 3.敷设方式、部位:综合考虑 4.电压等级(kV):1kV以下 5.包含揭（盖）盖板、电缆敷设、电缆头制安、标识、接地、试压、测试、防火堵洞（含电缆过防火墙密封件）、电缆防护、电缆防火隔板、电缆防火涂料、单体调试、10KV电缆震荡波测试及耐压试验等相关费用 6.其他:未尽事项详见图纸、招标文件、工程量清单计价说明、国家相关规范等 7.完成本清单项目所需的一切相关工作 |  | m | 70 |  |  |  | 185.59
339 | 030409001181 | 电力电缆 | 1.名称:电力电缆 2.规格:WDZB-YJY-4x35+1x16mm² 3.敷设方式、部位:综合考虑 4.电压等级(kV):1kV以下 5.包含揭（盖）盖板、电缆敷设、电缆头制安、标识、接地、试压、测试、防火堵洞（含电缆过防火墙密封件）、电缆防护、电缆防火隔板、电缆防火涂料、单体调试、10KV电缆震荡波测试及耐压试验等相关费用 6.其他:未尽事项详见图纸、招标文件、工程量清单计价说明、国家相关规范等 7.完成本清单项目所需的一切相关工作 |  | m | 70 |  |  |  | 132.69
340 | 030409001182 | 电力电缆 | 1.名称:电力电缆 2.规格:WDZB-YJY-4x25+1x16mm² 3.敷设方式、部位:综合考虑 4.电压等级(kV):1kV以下 5.包含揭（盖）盖板、电缆敷设、电缆头制安、标识、接地、试压、测试、防火堵洞（含电缆过防火墙密封件）、电缆防护、电缆防火隔板、电缆防火涂料、单体调试、10KV电缆震荡波测试及耐压试验等相关费用 6.其他:未尽事项详见图纸、招标文件、工程量清单计价说明、国家相关规范等 7.完成本清单项目所需的一切相关工作 |  | m | 210 |  |  |  | 108
341 | 030409001333 | 电力电缆 | 1.名称:电力电缆 2.规格:WDZB-YJY-5x16mm² 3.敷设方式、部位:综合考虑 4.电压等级(kV):1kV以下 5.包含揭（盖）盖板、电缆敷设、电缆头制安、标识、接地、试压、测试、防火堵洞（含电缆过防火墙密封件）、电缆防护、电缆防火隔板、电缆防火涂料、单体调试、10KV电缆震荡波测试及耐压试验等相关费用 6.其他:未尽事项详见图纸、招标文件、工程量清单计价说明、国家相关规范等 7.完成本清单项目所需的一切相关工作 |  | m | 540 |  |  |  | 79.07
342 | 030409001268 | 电力电缆 | 1.名称:电力电缆 2.规格:WDZBN-YJY-5x16mm² 3.敷设方式:按设计图纸、技术需求书及施3.敷设方式、部位:综合考虑 4.电压等级(kV):1kV以下 5.包含揭（盖）盖板、电缆敷设、电缆头制安、标识、接地、试压、测试、防火堵洞（含电缆过防火墙密封件）、电缆防护、电缆防火隔板、电缆防火涂料、单体调试、10KV电缆震荡波测试及耐压试验等相关费用 6.其他:未尽事项详见图纸、招标文件、工程量清单计价说明、国家相关规范等 7.完成本清单项目所需的一切相关工作 |  | m | 90 |  |  |  | 85.07
343 | 030409001269 | 电力电缆 | 1.名称:电力电缆 2.规格:WDZBN-YJY-5x10mm² 3.敷设方式、部位:综合考虑 4.电压等级(kV):1kV以下 5.包含揭（盖）盖板、电缆敷设、电缆头制安、标识、接地、试压、测试、防火堵洞（含电缆过防火墙密封件）、电缆防护、电缆防火隔板、电缆防火涂料、单体调试、10KV电缆震荡波测试及耐压试验等相关费用 6.其他:未尽事项详见图纸、招标文件、工程量清单计价说明、国家相关规范等 7.完成本清单项目所需的一切相关工作 |  | m | 180 |  |  |  | 53.94
344 | 030409001190 | 电力电缆 | 1.名称:电力电缆 2.规格:BTTZ-5x10mm² 3.敷设方式、部位:综合考虑 4.电压等级(kV):1kV以下 5.包含揭（盖）盖板、电缆敷设、电缆头制安、标识、接地、试压、测试、防火堵洞（含电缆过防火墙密封件）、电缆防护、电缆防火隔板、电缆防火涂料、单体调试、10KV电缆震荡波测试及耐压试验等相关费用 6.其他:未尽事项详见图纸、招标文件、工程量清单计价说明、国家相关规范等 7.完成本清单项目所需的一切相关工作 |  | m | 720 |  |  |  | 73.65
合 计

## E.2.1 分部分项工程项目清单计价表【通讯工程】
分部分项工程项目清单计价表
工程名称：通讯工程 |  |  |  | 标段： |  |  |  | 第 1 页 共 1 页
序号 | 项目编码 | 项目名称 | 项目特征描述 |  | 计量 单位 | 工程量 | 金额（元）
[7 empty] | 综合单价 |  | 合价 | 综合单价最高限价
10KV系统
通讯工程
1 | 030502005057 | 通信光缆 | 1.名称:48芯非金属管道阻燃光缆 2.规格:GYFTZY 3.敷设方式:埋地及穿管敷设 4.其他:未尽事项详见图纸、招标文件、工程量清单计价说明、国家相关规范等 5.完成本清单项目所需的一切相关工作 |  | m | 7100 |  |  |  | 13.67
2 | 031101001001 | 机架(柜)、机箱 | 1.名称:数字(网络)终端单元(DTU或NTU) 多规程接入设备 6回线 2.其他:未尽事项详见图纸、招标文件、工程量清单计价说明、国家相关规范等 3.完成本清单项目所需的一切相关工作 |  | 个 | 8 |  |  |  | 7731.09
3 | 030502008021 | ODF配线架 | 1.名称:ODF配线架 2.类别:48芯配线架，含单头尾纤 3.功能:满足本项目实际需求 4.包含本体安装，机架安装，光纤耦合器，端接模块、理线器安装，跳线，跳块卡接，放布尾纤，跳线测试，标签的制作等相关费用 5.其他:未尽事项详见图纸、招标文件、工程量清单计价说明、国家相关规范等 6.完成本清单项目所需的一切相关工作 |  | 架 | 16 |  |  |  | 1054.13
4 | 030501015025 | 工业以太网交换机 | 1.名称:工业以太网交换机 2.规格:二层/不少于8个光口、12个电口 3.安装方式:按设计图纸、技术需求书及施工规范要求综合考虑 4.其他:未尽事项详见图纸、招标文件、工程量清单计价说明、国家相关规范等 5.完成本清单项目所需的一切相关工作 |  | 台 | 8 |  |  |  | 5504.7
5 | 040801009286 | 配电房通信箱 | 1.型号:配电房通信箱 2.规格:600*450*300mm(宽*高*深) 3.其他:未尽事项详见图纸、招标文件、工程量清单计价说明、国家相关规范等 4.完成本清单项目所需的一切相关工作 |  | 台 | 8 |  |  |  | 2738.12
6 | 040205003004 | 设备标识牌 | 1.类型:设备标识牌 2.材质、规格尺寸:暂定为不锈钢，单块面积 1m2内 3.其他:未尽事项详见图纸、招标文件、工程量清单计价说明、国家相关规范等 4.完成本清单项目所需的一切相关工作 |  | 块 | 8 |  |  |  | 367.64
7 | 040205003005 | 光缆标识牌 | 1.类型:光缆标识牌 2.材质、规格尺寸:暂定为不锈钢，单块面积 1m2内 3.其他:未尽事项详见图纸、招标文件、工程量清单计价说明、国家相关规范等 4.完成本清单项目所需的一切相关工作 |  | 块 | 120 |  |  |  | 367.64
8 | 030502014001 | 双头尾纤 | 1.名称:双头尾纤 2.规格:0.5m/条 3.安装方式:按设计图纸、技术需求书及施工规范要求综合考虑 4.其他:未尽事项详见图纸、招标文件、工程量清单计价说明、国家相关规范等 5.完成本清单项目所需的一切相关工作 |  | 条 | 32 |  |  |  | 95.17
9 | 030502007003 | 网线 | 1.名称:网线 2.类别:超五类屏蔽 3m,双头 3.其他:未尽事项详见图纸、招标文件、工程量清单计价说明、国家相关规范等 4.完成本清单项目所需的一切相关工作 |  | 条 | 16 |  |  |  | 10.55
10 | 030412004240 | 设备电源线 | 1.名称:设备电源线 2.型号:ZRBVV-2.5mm² 3.导线连接方式:按设计图纸、技术需求书及施工规范要求综合考虑 4.其他:未尽事项详见图纸、招标文件、工程量清单计价说明、国家相关规范等 5.完成本清单项目所需的一切相关工作 |  | m | 16 |  |  |  | 3.67
11 | 030412002058 | 槽盒 | 1.名称:金属槽盒 2.规格:20*40 3.其他:未尽事项详见图纸、招标文件、工程量清单计价说明、国家相关规范等 4.完成本清单项目所需的一切相关工作 |  | m | 48 |  |  |  | 29.19
12 | 030409011001 | 防火堵料(包) | 1.名称:防火堵料(包) 2.材质:防火泥 3.其他:未尽事项详见图纸、招标文件、工程量清单计价说明、国家相关规范等 4.完成本清单项目所需的一切相关工作 |  | kg | 200 |  |  |  | 11.35
13 | 080501023001 | 光缆测试 | 1.类别:光缆测试 2.规格:单盘光缆测试 48芯 3.其他:未尽事项详见图纸、招标文件、工程量清单计价说明、国家相关规范等 4.完成本清单项目所需的一切相关工作 |  | 段 | 48 |  |  |  | 6.52
14 | 080501021001 | 光缆成端、接续 | 1.名称:光缆成端接头 2.规格:48芯 3.其他:未尽事项详见图纸、招标文件、工程量清单计价说明、国家相关规范等 4.完成本清单项目所需的一切相关工作 |  | 芯 | 16 |  |  |  | 238.74
15 | 031103012001 | 光缆中继段测试 | 1.名称:光缆中继段测试 2.规格:48芯 3.其他:未尽事项详见图纸、招标文件、工程量清单计价说明、国家相关规范等 4.完成本清单项目所需的一切相关工作 |  | 中继段 | 8 |  |  |  | 1811.76
16 | 030502020002 | 二层交换机安装调试 | 1.调试类别:二层交换机安装调试 2.调试内容:单机调试 3.其他:未尽事项详见图纸、招标文件、工程量清单计价说明、国家相关规范等 4.完成本清单项目所需的一切相关工作 |  | 系统 | 8 |  |  |  | 192.83
17 | 070205001001 | 揭盖电缆沟盖板 | 1.盖板规格型号:揭盖电缆沟盖板 2.其他:未尽事项详见图纸、招标文件、工程量清单计价说明、国家相关规范等 3.完成本清单项目所需的一切相关工作 |  | 块 | 100 |  |  |  | 30.74
18 | 030502007004 | 超五类屏蔽网线 | 1.名称:超五类屏蔽网线 2.按设计图纸、技术需求书及施工规范要求综合考虑 3.其他:未尽事项详见图纸、招标文件、工程量清单计价说明、国家相关规范等 4.完成本清单项目所需的一切相关工作 |  | 条 | 1200 |  |  |  | 10.55
19 | 030409002018 | 控制电缆 | 1.名称:控制电缆 2.型号:ZRKVVP2-22-7X2.5mm2 3.敷设方式、部位:综合考虑 4.电压等级(kV):1kV以下 5.包含揭（盖）盖板、电缆敷设、电缆头制安、标识、接地、试压、测试、防火堵洞（含电缆过防火墙密封件）、电缆防护、电缆防火隔板、电缆防火涂料、单体调试、10KV电缆震荡波测试及耐压试验等相关费用 6.其他:未尽事项详见图纸、招标文件、工程量清单计价说明、国家相关规范等 7.完成本清单项目所需的一切相关工作 4.其他:未尽事项详见图纸、招标文件、工程量清单计价说明、国家相关规范等 5.完成本清单项目所需的一切相关工作 |  | m | 100 |  |  |  | 30.84
20 | 030409002019 | 控制电缆 | 1.名称:控制电缆 2.型号:ZRKVVP2-22-10X2.5mm2 3.敷设方式、部位:综合考虑 4.电压等级(kV):1kV以下 5.包含揭（盖）盖板、电缆敷设、电缆头制安、标识、接地、试压、测试、防火堵洞（含电缆过防火墙密封件）、电缆防护、电缆防火隔板、电缆防火涂料、单体调试、10KV电缆震荡波测试及耐压试验等相关费用 6.其他:未尽事项详见图纸、招标文件、工程量清单计价说明、国家相关规范等 7.完成本清单项目所需的一切相关工作 4.其他:未尽事项详见图纸、招标文件、工程量清单计价说明、国家相关规范等 5.完成本清单项目所需的一切相关工作 |  | m | 200 |  |  |  | 40.67
合 计

## E.2.1 分部分项工程项目清单计价表【充电桩表前】
分部分项工程项目清单计价表
工程名称：充电桩表前 |  |  |  | 标段： |  |  |  | 第 1 页 共 1 页
序号 | 项目编码 | 项目名称 | 项目特征描述 |  | 计量 单位 | 工程量 | 金额（元）
[7 empty] | 综合单价 |  | 合价 | 综合单价最高限价
配电箱
1 | 040801009001 | 悬挂嵌入式配电箱 | 1.名称:配电箱 B1-8CDAP3 2.包含基础型钢制作安装、箱体安装、接地、单机调试、接线等相关费用 3.配电箱应按设计图纸考虑及预留安装电源监控、漏电报警等其他系统模块的位置 |  | 台 | 1 |  |  |  | 2246.18
2 | 040801009002 | 悬挂嵌入式配电箱 | 1.名称:配电箱 B1-1CDAP2~22-CDAP2 2.包含基础型钢制作安装、箱体安装、接地、单机调试、接线等相关费用 3.配电箱应按设计图纸考虑及预留安装电源监控、漏电报警等其他系统模块的位置 |  | 台 | 22 |  |  |  | 3447.69
3 | 040801009003 | 悬挂嵌入式配电箱 | 1.名称:配电箱 B1-1CDAP1~22-CDAP1 2.包含基础型钢制作安装、箱体安装、接地、单机调试、接线等相关费用 3.配电箱应按设计图纸考虑及预留安装电源监控、漏电报警等其他系统模块的位置 |  | 台 | 22 |  |  |  | 3958.09
4 | 040801009011 | 悬挂嵌入式配电箱 | 1.名称:配电箱 B1-4fCDAP 2.包含基础型钢制作安装、箱体安装、接地、单机调试、接线等相关费用 3.配电箱应按设计图纸考虑及预留安装电源监控、漏电报警等其他系统模块的位置 |  | 台 | 1 |  |  |  | 3958.09
电表
5 | 040801009004 | 十二位电表箱 | 1.名称:十二位电表箱（不含表） 2.型号:CDAW-12 3.包含基础型钢制作安装、箱体安装、接地、单机调试、接线等相关费用 4.配电箱应按设计图纸考虑及预留安装电源监控、漏电报警等其他系统模块的位置 |  | 台 | 30 |  |  |  | 1558.09
6 | 040801009005 | 十二位电表箱 | 1.名称:十二位电表箱 （不含表） 2.型号:CDAW-11 3.包含基础型钢制作安装、箱体安装、接地、单机调试、接线等相关费用 4.配电箱应按设计图纸考虑及预留安装电源监控、漏电报警等其他系统模块的位置 |  | 台 | 3 |  |  |  | 1558.09
7 | 040801009006 | 九位电表箱 | 1.名称:九位电表箱 （不含表） 2.型号:CDAW-9 3.包含基础型钢制作安装、箱体安装、接地、单机调试、接线等相关费用 4.配电箱应按设计图纸考虑及预留安装电源监控、漏电报警等其他系统模块的位置 |  | 台 | 7 |  |  |  | 1258.09
8 | 040801009007 | 九位电表箱 | 1.名称:九位电表箱 （不含表） 2.型号:CDAW-8 3.包含基础型钢制作安装、箱体安装、接地、单机调试、接线等相关费用 4.配电箱应按设计图纸考虑及预留安装电源监控、漏电报警等其他系统模块的位置 |  | 台 | 2 |  |  |  | 1258.09
9 | 040801009008 | 六位电表箱 | 1.名称:六位电表箱 （不含表） 2.型号:CDAW-6 3.包含基础型钢制作安装、箱体安装、接地、单机调试、接线等相关费用 4.配电箱应按设计图纸考虑及预留安装电源监控、漏电报警等其他系统模块的位置 |  | 台 | 4 |  |  |  | 958.09
10 | 040801009009 | 六位电表箱 | 1.名称:六位电表箱 （不含表） 2.型号:CDAW-5 3.包含基础型钢制作安装、箱体安装、接地、单机调试、接线等相关费用 4.配电箱应按设计图纸考虑及预留安装电源监控、漏电报警等其他系统模块的位置 |  | 台 | 2 |  |  |  | 958.09
11 | 040801009010 | 六位电表箱 | 1.名称:六位电表箱 （不含表） 2.型号:CDAW-4 3.包含基础型钢制作安装、箱体安装、接地、单机调试、接线等相关费用 4.配电箱应按设计图纸考虑及预留安装电源监控、漏电报警等其他系统模块的位置 |  | 台 | 2 |  |  |  | 958.09
桥架
12 | 030412003003 | 桥架 | 1.名称:充电桩表前桥架 2.规格:CT800*200*3.0 3.材质:镀锌桥架 4.包含线槽（桥架）及附件、配件安装、接地等相关费用 |  | m | 29.55 |  |  |  | 492.48
13 | 030412003008 | 桥架 | 1.名称:充电桩表前桥架 2.规格:CT500*200*2.0 3.材质:镀锌桥架 4.包含线槽（桥架）及附件、配件安装、接地等相关费用 |  | m | 23.6 |  |  |  | 286.81
14 | 030412003004 | 桥架 | 1.名称:充电桩表前桥架 2.规格:CT400*200*2.0 3.材质:镀锌桥架 4.包含线槽（桥架）及附件、配件安装、接地等相关费用 |  | m | 223.62 |  |  |  | 226.75
15 | 030412003005 | 桥架 | 1.名称:充电桩表前桥架 2.规格:CT300*150*2.0 3.材质:镀锌桥架 4.包含线槽（桥架）及附件、配件安装、接地等相关费用 |  | m | 772.29 |  |  |  | 161.49
16 | 030412003006 | 桥架 | 1.名称:充电桩表前桥架 2.规格:CT200*100*1.2 3.材质:镀锌桥架 4.包含线槽（桥架）及附件、配件安装、接地等相关费用 |  | m | 1137.83 |  |  |  | 95.08
17 | 030412003007 | 桥架 | 1.名称:充电桩表前桥架 2.规格:CT100*100*1.2 3.材质:镀锌桥架 4.包含线槽（桥架）及附件、配件安装、接地等相关费用 |  | m | 17.58 |  |  |  | 92.06
线缆配管
18 | 030409001001 | 电力电缆 | 1.名称:电力电缆 2.规格:FY-WDZB-YJY-B2-4x95+1x50mm² 3.敷设方式、部位:综合考虑 4.电压等级(kV):1kV以下 5.包含揭（盖）盖板、电缆敷设、电缆头制安、标识、接地、试压、测试、防火堵洞（含电缆过防火墙密封件）、电缆防护、电缆防火隔板、电缆防火涂料、单体调试、10KV电缆震荡波测试及耐压试验等相关费用 6.其他:未尽事项详见图纸、招标文件、工程量清单计价说明、国家相关规范等 7.完成本清单项目所需的一切相关工作 |  | m | 720 |  |  |  | 368.52
19 | 030409001004 | 电力电缆 | 1.名称:电力电缆 2.规格:FY-WDZB-YJY-B2-4x50+1x25mm² 3.敷设方式、部位:综合考虑 4.电压等级(kV):1kV以下 5.包含揭（盖）盖板、电缆敷设、电缆头制安、标识、接地、试压、测试、防火堵洞（含电缆过防火墙密封件）、电缆防护、电缆防火隔板、电缆防火涂料、单体调试、10KV电缆震荡波测试及耐压试验等相关费用 6.其他:未尽事项详见图纸、招标文件、工程量清单计价说明、国家相关规范等 7.完成本清单项目所需的一切相关工作 |  | m | 180 |  |  |  | 234.69
20 | 030409001003 | 电力电缆 | 1.名称:电力电缆 2.规格:FY-WDZB-YJY-B2-4x35+1x16mm² 3.敷设方式、部位:综合考虑 4.电压等级(kV):1kV以下 5.包含揭（盖）盖板、电缆敷设、电缆头制安、标识、接地、试压、测试、防火堵洞（含电缆过防火墙密封件）、电缆防护、电缆防火隔板、电缆防火涂料、单体调试、10KV电缆震荡波测试及耐压试验等相关费用 6.其他:未尽事项详见图纸、招标文件、工程量清单计价说明、国家相关规范等 7.完成本清单项目所需的一切相关工作 |  | m | 80 |  |  |  | 158.81
合 计

## E.2.1 分部分项工程项目清单计价表【红线外管沟】
分部分项工程项目清单计价表
工程名称：红线外管沟 |  |  |  | 标段： |  |  |  | 第 1 页 共 1 页
序号 | 项目编码 | 项目名称 | 项目特征描述 |  | 计量 单位 | 工程量 | 金额（元）
[7 empty] | 综合单价 |  | 合价 | 综合单价最高限价
（红线外）
1 | 080707006001 | 电缆保护管 | 1.名称:2层4列行车排管 2.规格:8*BWFRP-175X6 3.材质:玻璃纤维编织缠绕拉挤管 4.管枕:C25混凝土 5.包封:C30混凝土包封(含钢筋） 6.垫层:C15垫层 7.钢筋型号:圆钢8、螺纹钢12 |  | m | 2170 |  |  |  | 1483.41
2 | 040501012001 | 顶管 | 1.材质:HDPE管 2.规格:12孔(HDPE管φ200-10厚) 3.敷设方式:埋地 |  | m | 285 |  |  |  | 2200.08
3 | 040504002001 | 现浇混凝土井 | 1.名称:2层4列行车直线井 2.垫层、基础材质及厚度:C15砼垫层 3.底板:0.24cm厚C25混凝土 4.抹灰:井壁内侧批1:2水泥砂浆15厚 5.圈梁:C25混凝土 6.钢筋型号:圆钢、螺纹钢 7.盖板材质、规格:C30预制混凝土 8.电缆支架类型:复合材料电缆支架 9.标志牌:不锈钢电缆标志牌 10.集水口:φ200PVC管集水口 |  | 座 | 51 |  |  |  | 7306.89
4 | 040504002002 | 现浇混凝土井 | 1.名称:2层4列行车光缆盘留井 2.垫层、基础材质及厚度:C15砼垫层 3.底板:0.24cm厚C25混凝土 4.抹灰:井壁内侧批1:2水泥砂浆15厚 5.圈梁:C25混凝土 6.钢筋型号:圆钢、螺纹钢 7.盖板材质、规格:C30预制混凝土 8.电缆支架类型:复合材料电缆支架 9.标志牌:不锈钢电缆标志牌 10.集水口:φ200PVC管集水口 |  | 座 | 13 |  |  |  | 5177.48
5 | 040504002003 | 现浇混凝土井 | 1.名称:2层4列行车三通井 2.垫层、基础材质及厚度:C15砼垫层 3.底板:0.24cm厚C25混凝土 4.抹灰:井壁内侧批1:2水泥砂浆15厚 5.圈梁:C25混凝土 6.钢筋型号:圆钢、螺纹钢 7.盖板材质、规格:C30预制混凝土 8.电缆支架类型:复合材料电缆支架 9.标志牌:不锈钢电缆标志牌 10.集水口:φ200PVC管集水口 |  | 座 | 3 |  |  |  | 9967.68
6 | 010505001001 | 垫层模板 | 1.垫层部位:垫层模板 |  | m2 | 2660.12 |  |  |  | 40.94
7 | 010505002001 | 基础模板 | 1.基础类型:电缆井模板 |  | m2 | 950.75 |  |  |  | 61.87
8 | 040101002001 | 挖沟槽土方 | 1.土类别:一、二类土 2.挖土深度:2m以内 |  | m3 | 4688.78 |  |  |  | 9.68
9 | 040103002001 | 一般回填方 | 1.填方来源:石粉 |  | m3 | 1189.8 |  |  |  | 25.31
10 | 040103003001 | 余方弃置 | 1.弃料品种:土方 2.运距:26km |  | m3 | 4688.78 |  |  |  | 63.52
11 | 081101001001 | 拆除路面 | 1.名称:拆除20cmC25混凝土路面，无筋 2.20mm厚 混凝土混凝土旧路面路面机械切缝 3.运距:26km |  | m3 | 1439.87 |  |  |  | 238.31
12 | 081101001002 | 拆除路面 | 1.名称:拆除12cm沥青路面 2.20mm厚 沥青混凝土旧路面路面机械切缝 3.运距:26km |  | m3 | 390.72 |  |  |  | 160.05
13 | 081101002001 | 拆除基层 | 1.名称:拆除20cm水泥石屑混合料 2.运距:26km |  | m3 | 651.2 |  |  |  | 209.66
14 | 040203007001 | 水泥混凝土 | 1.名称:修复水泥混凝土路面 2.混凝土强度等级:C25 3.厚度:20cm 4.20cm 铺筑6%水泥石屑混合料 5.水泥混凝土路面养生 水养生 6.运距:26km |  | m2 | 3000 |  |  |  | 189.5
15 | 040203006001 | 沥青混凝土 | 1.名称:修复沥青路面 2.沥青混凝土种类:4cm细粒式改性沥青马蹄脂碎石混合料(SMA-13) 3.运距:26km |  | m2 | 3000 |  |  |  | 71.09
16 | 040203006002 | 沥青混凝土 | 1.名称:修复沥青路面 2.沥青混凝土种类:6cm中粒式改性沥青砼(AC-20C) 3.运距:26km |  | m2 | 3000 |  |  |  | 103.86
17 | 040203006003 | 沥青混凝土 | 1.名称:修复沥青路面 2.沥青混凝土种类:1cm乳化沥青透层 |  | m2 | 3000 |  |  |  | 4.15
合 计

## E.2.1 分部分项工程项目清单计价表【地下室电气工程】
分部分项工程项目清单计价表
工程名称：地下室电气工程 |  |  |  | 标段： |  |  |  | 第 1 页 共 1 页
序号 | 项目编码 | 项目名称 | 项目特征描述 |  | 计量 单位 | 工程量 | 金额（元）
[7 empty] | 综合单价 |  | 合价 | 综合单价最高限价
10#11#初中学校
配电箱
1 | 040801009001 | 悬挂嵌入式配电箱 | 1.名称:配电箱 10-B1AL2-1、10-B1AL2-2 2.安装方式:悬挂式 3.包含基础型钢制作安装及其除锈、刷油、箱体安装、接地、单体调试、接线等相关费用 4.其他:未尽事项详见图纸、招标文件、工程量清单计价说明、国家相关规范等 5.完成本清单项目所需的一切相关工作 |  | 台 | 2 |  |  |  | 2186.57
2 | 040801009002 | 悬挂嵌入式配电箱 | 1.名称:配电箱 10-B1FAT1 2.安装方式:挂墙明装 3.包含基础型钢制作安装及其除锈、刷油、箱体安装、接地、单体调试、接线等相关费用 4.其他:未尽事项详见图纸、招标文件、工程量清单计价说明、国家相关规范等 5.完成本清单项目所需的一切相关工作 |  | 台 | 1 |  |  |  | 2246.18
3 | 040801009003 | 悬挂嵌入式配电箱 | 1.名称:配电箱 10-B1FAT2 2.安装方式:挂墙明装 3.包含基础型钢制作安装及其除锈、刷油、箱体安装、接地、单体调试、接线等相关费用 4.其他:未尽事项详见图纸、招标文件、工程量清单计价说明、国家相关规范等 5.完成本清单项目所需的一切相关工作 |  | 台 | 1 |  |  |  | 2246.18
4 | 040801009004 | 悬挂嵌入式配电箱 | 1.名称:配电箱 10-B1ALG1 2.安装方式:挂墙明装 3.包含基础型钢制作安装及其除锈、刷油、箱体安装、接地、单体调试、接线等相关费用 4.其他:未尽事项详见图纸、招标文件、工程量清单计价说明、国家相关规范等 5.完成本清单项目所需的一切相关工作 |  | 台 | 1 |  |  |  | 2761.11
5 | 040801009005 | 悬挂嵌入式配电箱 | 1.名称:配电箱 10-B1ALG2 2.安装方式:挂墙明装 3.包含基础型钢制作安装及其除锈、刷油、箱体安装、接地、单体调试、接线等相关费用 4.其他:未尽事项详见图纸、招标文件、工程量清单计价说明、国家相关规范等 5.完成本清单项目所需的一切相关工作 |  | 台 | 1 |  |  |  | 2932.76
6 | 040801009006 | 悬挂嵌入式配电箱 | 1.名称:配电箱 10-B1XFBAT 2.安装方式:落地安装 3.包含基础型钢制作安装及其除锈、刷油、箱体安装、接地、单体调试、接线等相关费用 4.其他:未尽事项详见图纸、招标文件、工程量清单计价说明、国家相关规范等 5.完成本清单项目所需的一切相关工作 |  | 台 | 1 |  |  |  | 3023.42
7 | 040801009007 | 悬挂嵌入式配电箱 | 1.名称:配电箱 10-B1ALE3 2.安装方式:挂墙明装 3.包含基础型钢制作安装及其除锈、刷油、箱体安装、接地、单体调试、接线等相关费用 4.其他:未尽事项详见图纸、招标文件、工程量清单计价说明、国家相关规范等 5.完成本清单项目所需的一切相关工作 |  | 台 | 1 |  |  |  | 1988.71
8 | 040801009008 | 悬挂嵌入式配电箱 | 1.名称:配电箱 10-B1SHBAT 2.安装方式:挂墙明装 3.包含基础型钢制作安装及其除锈、刷油、箱体安装、接地、单体调试、接线等相关费用 4.其他:未尽事项详见图纸、招标文件、工程量清单计价说明、国家相关规范等 5.完成本清单项目所需的一切相关工作 |  | 台 | 1 |  |  |  | 2246.18
9 | 040801009009 | 悬挂嵌入式配电箱 | 1.名称:配电箱 10-B1WSBAP 2.安装方式:悬挂式 3.包含基础型钢制作安装及其除锈、刷油、箱体安装、接地、单体调试、接线等相关费用 4.其他:未尽事项详见图纸、招标文件、工程量清单计价说明、国家相关规范等 5.完成本清单项目所需的一切相关工作 |  | 台 | 1 |  |  |  | 2186.57
10 | 040801009010 | 悬挂嵌入式配电箱 | 1.名称:配电箱 T接箱 2.包含基础型钢制作安装、箱体安装、接地、单机调试、接线等相关费用 3.配电箱应按设计图纸考虑及预留安装电源监控、漏电报警等其他系统模块的位置 |  | 台 | 1 |  |  |  | 514.91
动力系统
11 | 040801020001 | 隔离开关 | 1.名称:隔离开关箱 2.额定电流(A):16A 3.安装方式:悬挂式 4.其他:未尽事项详见图纸、招标文件、工程量清单计价说明、国家相关规范等 5.完成本清单项目所需的一切相关工作 |  | 组 | 3 |  |  |  | 691.16
12 | 030412003030 | 桥架 | 1.名称:普通电缆桥架 2.规格:CT200*100*1.2 3.材质:镀锌桥架 4.包含电缆桥架（包括盖板、隔板、三通、弯头、支承件等附件以及软接头、接地铜排等全部配件）及附件、配件安装、支（吊）架制作安装、除锈、刷油、接地、防火堵洞、伸缩软接头等相关费用 5.其他:未尽事项详见图纸、招标文件、工程量清单计价说明、国家相关规范等 6.完成本清单项目所需的一切相关工作 |  | m | 5.2 |  |  |  | 95.08
13 | 030412003026 | 桥架 | 1.名称:普通电缆桥架 2.规格:CT100*100*1.2 3.材质:镀锌桥架 4.包含电缆桥架（包括盖板、隔板、三通、弯头、支承件等附件以及软接头、接地铜排等全部配件）及附件、配件安装、支（吊）架制作安装、除锈、刷油、接地、防火堵洞、伸缩软接头等相关费用 5.其他:未尽事项详见图纸、招标文件、工程量清单计价说明、国家相关规范等 6.完成本清单项目所需的一切相关工作 |  | m | 26.35 |  |  |  | 77.25
14 | 030412003032 | 桥架 | 1.名称:消防强电桥架 2.规格:CT200*100*1.2 3.材质:镀锌桥架 4.包含电缆桥架（包括盖板、隔板、三通、弯头、支承件等附件以及软接头、接地铜排等全部配件）及附件、配件安装、支（吊）架制作安装、除锈、刷油、接地、防火堵洞、伸缩软接头等相关费用 5.其他:未尽事项详见图纸、招标文件、工程量清单计价说明、国家相关规范等 6.完成本清单项目所需的一切相关工作 |  | m | 58.83 |  |  |  | 136.56
15 | 030409002004 | 控制电缆 | 1.名称:控制电缆 2.规格:KVV-4x1.5 3.敷设方式、部位:综合考虑 4.电压等级(kV):1kV以下 5.包含揭（盖）盖板、电缆敷设、电缆头制安、标识、接地、试压、测试、防火堵洞（含电缆过防火墙密封件）、电缆防护、电缆防火隔板、电缆防火涂料、单体调试、10KV电缆震荡波测试及耐压试验等相关费用 6.其他:未尽事项详见图纸、招标文件、工程量清单计价说明、国家相关规范等 7.完成本清单项目所需的一切相关工作 |  | m | 53.98 |  |  |  | 13.35
16 | 030409001030 | 电力电缆 | 1.名称:电力电缆 2.规格:WDZBN-YJY-B1-3x70 3.敷设方式、部位:综合考虑 4.电压等级(kV):1kV以下 5.包含揭（盖）盖板、电缆敷设、电缆头制安、标识、接地、试压、测试、防火堵洞（含电缆过防火墙密封件）、电缆防护、电缆防火隔板、电缆防火涂料、单体调试、10KV电缆震荡波测试及耐压试验等相关费用 6.其他:未尽事项详见图纸、招标文件、工程量清单计价说明、国家相关规范等 7.完成本清单项目所需的一切相关工作 |  | m | 34.45 |  |  |  | 179.9
17 | 030409001031 | 电力电缆 | 1.名称:电力电缆 2.规格:WDZBN-YJY-B1-4x70 3.敷设方式、部位:综合考虑 4.电压等级(kV):1kV以下 5.包含揭（盖）盖板、电缆敷设、电缆头制安、标识、接地、试压、测试、防火堵洞（含电缆过防火墙密封件）、电缆防护、电缆防火隔板、电缆防火涂料、单体调试、10KV电缆震荡波测试及耐压试验等相关费用 6.其他:未尽事项详见图纸、招标文件、工程量清单计价说明、国家相关规范等 7.完成本清单项目所需的一切相关工作 |  | m | 34.45 |  |  |  | 193.52
18 | 030409001032 | 电力电缆 | 1.名称:电力电缆 2.规格:WDZBN-YJY-B1-4x35 3.敷设方式、部位:综合考虑 4.电压等级(kV):1kV以下 5.包含揭（盖）盖板、电缆敷设、电缆头制安、标识、接地、试压、测试、防火堵洞（含电缆过防火墙密封件）、电缆防护、电缆防火隔板、电缆防火涂料、单体调试、10KV电缆震荡波测试及耐压试验等相关费用 6.其他:未尽事项详见图纸、招标文件、工程量清单计价说明、国家相关规范等 7.完成本清单项目所需的一切相关工作 |  | m | 173.11 |  |  |  | 123.96
19 | 030409001002 | 电力电缆 | 1.名称:电力电缆 2.规格:WDZB-YJY-B1-4x2.5 3.敷设方式、部位:综合考虑 4.电压等级(kV):1kV以下 5.包含揭（盖）盖板、电缆敷设、电缆头制安、标识、接地、试压、测试、防火堵洞（含电缆过防火墙密封件）、电缆防护、电缆防火隔板、电缆防火涂料、单体调试、10KV电缆震荡波测试及耐压试验等相关费用 6.其他:未尽事项详见图纸、招标文件、工程量清单计价说明、国家相关规范等 7.完成本清单项目所需的一切相关工作 |  | m | 26.09 |  |  |  | 14.01
20 | 030409001003 | 电力电缆 | 1.名称:电力电缆 2.规格:WDZBN-YJY-B1-5x2.5 3.敷设方式、部位:综合考虑 4.电压等级(kV):1kV以下 5.包含揭（盖）盖板、电缆敷设、电缆头制安、标识、接地、试压、测试、防火堵洞（含电缆过防火墙密封件）、电缆防护、电缆防火隔板、电缆防火涂料、单体调试、10KV电缆震荡波测试及耐压试验等相关费用 6.其他:未尽事项详见图纸、招标文件、工程量清单计价说明、国家相关规范等 7.完成本清单项目所需的一切相关工作 |  | m | 343.57 |  |  |  | 18.5
21 | 030409001034 | 电力电缆 | 1.名称:电力电缆 2.规格:WDZB-YJY-B1-5x2.5 3.敷设方式、部位:综合考虑 4.电压等级(kV):1kV以下 5.包含揭（盖）盖板、电缆敷设、电缆头制安、标识、接地、试压、测试、防火堵洞（含电缆过防火墙密封件）、电缆防护、电缆防火隔板、电缆防火涂料、单体调试、10KV电缆震荡波测试及耐压试验等相关费用 6.其他:未尽事项详见图纸、招标文件、工程量清单计价说明、国家相关规范等 7.完成本清单项目所需的一切相关工作 |  | m | 65.84 |  |  |  | 16.74
22 | 030409001035 | 电力电缆 | 1.名称:电力电缆 2.规格:WDZC-YJY-B1-5x2.5 3.敷设方式、部位:综合考虑 4.电压等级(kV):1kV以下 5.包含揭（盖）盖板、电缆敷设、电缆头制安、标识、接地、试压、测试、防火堵洞（含电缆过防火墙密封件）、电缆防护、电缆防火隔板、电缆防火涂料、单体调试、10KV电缆震荡波测试及耐压试验等相关费用 6.其他:未尽事项详见图纸、招标文件、工程量清单计价说明、国家相关规范等 7.完成本清单项目所需的一切相关工作 |  | m | 35.22 |  |  |  | 16.74
23 | 030409001033 | 电力电缆 | 1.名称:电力电缆 2.规格:WDZBN-YJY-B1-5x6 3.敷设方式、部位:综合考虑 4.电压等级(kV):1kV以下 5.包含揭（盖）盖板、电缆敷设、电缆头制安、标识、接地、试压、测试、防火堵洞（含电缆过防火墙密封件）、电缆防护、电缆防火隔板、电缆防火涂料、单体调试、10KV电缆震荡波测试及耐压试验等相关费用 6.其他:未尽事项详见图纸、招标文件、工程量清单计价说明、国家相关规范等 7.完成本清单项目所需的一切相关工作 |  | m | 39.74 |  |  |  | 33.61
24 | 030412004022 | 配线 | 1.名称:电线 2.配线形式:综合考虑 3.型号:WDZC-RYJS-B1-2x2.5 4.包含支持体（夹板、绝缘子、街码等）安装、配线、管内穿线、焊、压接线端子、接地、标识等相关费用 5.其他:未尽事项详见图纸、招标文件、工程量清单计价说明、国家相关规范等 6.完成本清单项目所需的一切相关工作 |  | m | 55.86 |  |  |  | 8.26
25 | 030412004023 | 配线 | 1.名称及规格:WDZCN-BYJ-B1-2.5 2.配线形式:综合考虑 3.材质:铜芯 4.包含支持体（夹板、绝缘子、街码等）安装、配线、管内穿线、焊、压接线端子、接地、标识等相关费用 5.其他:未尽事项详见图纸、招标文件、工程量清单计价说明、国家相关规范等 6.完成本清单项目所需的一切相关工作 |  | m | 78.41 |  |  |  | 3.77
26 | 030412004003 | 配线 | 1.名称:管内配线 2.型号:WDZC-BYJ-B1-4mm2 3.配线形式:综合考虑 4.包含支持体（夹板、绝缘子、街码等）安装、配线、管内穿线、焊、压接线端子、接地、标识等相关费用 5.其他:未尽事项详见图纸、招标文件、工程量清单计价说明、国家相关规范等 6.完成本清单项目所需的一切相关工作 |  | m | 38.77 |  |  |  | 4.58
27 | 030412001101 | 配管 | 1.名称:镀锌电线管 2.规格:JDG20 3.配置形式:综合考虑 4.包含管道敷设、穿线用牵引铁线、砼结构内的管道预埋施工、于砖墙或有找平层的地面上开刨槽、砖墙开孔、修补、配件及管件安装、支吊架制作安装、过线盒、底盒安装、防腐油漆、刷防火漆、标识、接地等相关费用 5.其他:未尽事项详见图纸、招标文件、工程量清单计价说明、国家相关规范等 6.完成本清单项目所需的一切相关工作 |  | m | 50.98 |  |  |  | 12.59
28 | 030412001105 | 配管 | 1.名称:镀锌电线管 2.规格:JDG25 3.配置形式:综合考虑 4.包含管道敷设、穿线用牵引铁线、砼结构内的管道预埋施工、于砖墙或有找平层的地面上开刨槽、砖墙开孔、修补、配件及管件安装、支吊架制作安装、过线盒、底盒安装、防腐油漆、刷防火漆、标识、接地等相关费用 5.其他:未尽事项详见图纸、招标文件、工程量清单计价说明、国家相关规范等 6.完成本清单项目所需的一切相关工作 |  | m | 75.52 |  |  |  | 18.12
29 | 030412001110 | 配管 | 1.名称:镀锌电线管 2.规格:JDG32 3.配置形式:综合考虑 4.包含管道敷设、穿线用牵引铁线、砼结构内的管道预埋施工、于砖墙或有找平层的地面上开刨槽、砖墙开孔、修补、配件及管件安装、支吊架制作安装、过线盒、底盒安装、防腐油漆、刷防火漆、标识、接地等相关费用 5.其他:未尽事项详见图纸、招标文件、工程量清单计价说明、国家相关规范等 6.完成本清单项目所需的一切相关工作 |  | m | 271.71 |  |  |  | 20.07
30 | 030412001108 | 配管 | 1.名称:镀锌电线管 2.规格:JDG40 3.配置形式:综合考虑 4.包含管道敷设、穿线用牵引铁线、砼结构内的管道预埋施工、于砖墙或有找平层的地面上开刨槽、砖墙开孔、修补、配件及管件安装、支吊架制作安装、过线盒、底盒安装、防腐油漆、刷防火漆、标识、接地等相关费用 5.其他:未尽事项详见图纸、招标文件、工程量清单计价说明、国家相关规范等 6.完成本清单项目所需的一切相关工作 |  | m | 14.97 |  |  |  | 30.55
31 | 030412001082 | 配管 | 1.名称:刚性难燃管 2.规格:PC32 3.配置形式:综合考虑 4.包含管道敷设、穿线用牵引铁线、砼结构内的管道预埋施工、于砖墙或有找平层的地面上开刨槽、砖墙开孔、修补、配件及管件安装、支吊架制作安装、过线盒、底盒安装、防腐油漆、刷防火漆、标识、接地等相关费用 5.其他:未尽事项详见图纸、招标文件、工程量清单计价说明、国家相关规范等 6.完成本清单项目所需的一切相关工作 |  | m | 22.54 |  |  |  | 13.69
32 | 030412001061 | 配管 | 1.名称:镀锌钢管 2.规格:SC20 3.配置形式:综合考虑 4.包含管道敷设、穿线用牵引铁线、砼结构内的管道预埋施工、于砖墙或有找平层的地面上开刨槽、砖墙开孔、修补、配件及管件安装、支吊架制作安装、过线盒、底盒安装、防腐油漆、刷防火漆、标识、接地等相关费用 5.其他:未尽事项详见图纸、招标文件、工程量清单计价说明、国家相关规范等 6.完成本清单项目所需的一切相关工作 |  | m | 3.05 |  |  |  | 19.06
33 | 030412001062 | 配管 | 1.名称:镀锌钢管 2.规格:SC25 3.配置形式:综合考虑 4.包含管道敷设、穿线用牵引铁线、砼结构内的管道预埋施工、于砖墙或有找平层的地面上开刨槽、砖墙开孔、修补、配件及管件安装、支吊架制作安装、过线盒、底盒安装、防腐油漆、刷防火漆、标识、接地等相关费用 5.其他:未尽事项详见图纸、招标文件、工程量清单计价说明、国家相关规范等 6.完成本清单项目所需的一切相关工作 |  | m | 68.74 |  |  |  | 24.1
34 | 031301003050 | 套管 | 1.名称:防水套管 2.材质:刚性防水套管 3.套管规格:SC200 4.其他:未尽事项详见图纸、招标文件、工程量清单计价说明、国家相关规范等 5.完成本清单项目所需的一切相关工作 |  | 个 | 8 |  |  |  | 333.79
35 | 031301003002 | 套管 | 1.名称:预留防水套管 2.材质:刚性防水套管 3.介质管径:SC50 4.其他:未尽事项详见图纸、招标文件、工程量清单计价说明、国家相关规范等 5.完成本清单项目所需的一切相关工作 |  | 个 | 10 |  |  |  | 206.68
36 | 031301003048 | 套管 | 1.名称:预埋钢套管 2.材质:镀锌钢套管 3.套管管径:φ150 4.其他:未尽事项详见图纸、招标文件、工程量清单计价说明、国家相关规范等 5.完成本清单项目所需的一切相关工作 |  | 个 | 2 |  |  |  | 173.96
37 | 031301003003 | 套管 | 1.名称:预留防水套管 2.材质:刚性防水套管 3.介质管径:SC150 4.其他:未尽事项详见图纸、招标文件、工程量清单计价说明、国家相关规范等 5.完成本清单项目所需的一切相关工作 |  | 个 | 4 |  |  |  | 353.24
应急照明系统
38 | 040801009011 | 悬挂嵌入式配电箱 | 1.名称:配电箱 10-B1ALED1 2.安装方式:悬挂式 3.包含基础型钢制作安装及其除锈、刷油、箱体安装、接地、单体调试、接线等相关费用 4.其他:未尽事项详见图纸、招标文件、工程量清单计价说明、国家相关规范等 5.完成本清单项目所需的一切相关工作 |  | 台 | 1 |  |  |  | 1387.96
39 | 040801009012 | 悬挂嵌入式配电箱 | 1.名称:配电箱 10-B1ALED2 2.安装方式:悬挂式 3.包含基础型钢制作安装及其除锈、刷油、箱体安装、接地、单体调试、接线等相关费用 4.其他:未尽事项详见图纸、招标文件、工程量清单计价说明、国家相关规范等 5.完成本清单项目所需的一切相关工作 |  | 台 | 1 |  |  |  | 1387.96
40 | 030413001001 | 普通灯具 | 1.名称:安全电压A型应急照明灯 2.规格:36V/6W 3.安装方式:壁装 4.包含各类预埋件留设、接线盒安装、灯具（含光源）及配件安装、金属软管、接线、接地、焊压接线端子、支架、调试等相关费用 5.其他:未尽事项详见图纸、招标文件、工程量清单计价说明、国家相关规范等 6.完成本清单项目所需的一切相关工作 |  | 套 | 39 |  |  |  | 97
41 | 030413001030 | 普通灯具 | 1.名称:多信息复合标志灯(楼层指示+方向指示 2.规格:36V/1W 3.安装方式:壁装 4.包含各类预埋件留设、接线盒安装、灯具（含光源）及配件安装、金属软管、接线、接地、焊压接线端子、支架、调试等相关费用 5.其他:未尽事项详见图纸、招标文件、工程量清单计价说明、国家相关规范等 6.完成本清单项目所需的一切相关工作 |  | 套 | 22 |  |  |  | 118.68
42 | 030413001038 | 普通灯具 | 1.名称:A型疏散出口标志灯 (36V/1W) 2.安装方式:壁装 3.包含各类预埋件留设、接线盒安装、灯具（含光源）及配件安装、金属软管、接线、接地、焊压接线端子、支架、调试等相关费用 4.其他:未尽事项详见图纸、招标文件、工程量清单计价说明、国家相关规范等 5.完成本清单项目所需的一切相关工作 |  | 套 | 11 |  |  |  | 120.16
43 | 030413001040 | 普通灯具 | 1.名称:A型楼层指示灯 (36V/1W) 2.安装方式:壁装 3.包含各类预埋件留设、接线盒安装、灯具（含光源）及配件安装、金属软管、接线、接地、焊压接线端子、支架、调试等相关费用 4.其他:未尽事项详见图纸、招标文件、工程量清单计价说明、国家相关规范等 5.完成本清单项目所需的一切相关工作 |  | 套 | 4 |  |  |  | 120.16
44 | 030412004004 | 配线 | 1.名称:电线 2.配线形式:综合考虑 3.型号:WDUZCN-RYSJ-B1-2x2.5 4.包含支持体（夹板、绝缘子、街码等）安装、配线、管内穿线、焊、压接线端子、接地、标识等相关费用 5.其他:未尽事项详见图纸、招标文件、工程量清单计价说明、国家相关规范等 6.完成本清单项目所需的一切相关工作 |  | m | 257.32 |  |  |  | 8.26
45 | 030412004026 | 配线 | 1.名称及规格:WDZCN-RYSJ-B1-2x2.5 2.配线形式:综合考虑 3.材质:铜芯 4.包含支持体（夹板、绝缘子、街码等）安装、配线、管内穿线、焊、压接线端子、接地、标识等相关费用 5.其他:未尽事项详见图纸、招标文件、工程量清单计价说明、国家相关规范等 6.完成本清单项目所需的一切相关工作 |  | m | 381.82 |  |  |  | 8.26
46 | 030412001102 | 配管 | 1.名称:镀锌电线管 2.规格:JDG20 3.配置形式:综合考虑 4.包含管道敷设、穿线用牵引铁线、砼结构内的管道预埋施工、于砖墙或有找平层的地面上开刨槽、砖墙开孔、修补、配件及管件安装、支吊架制作安装、过线盒、底盒安装、防腐油漆、刷防火漆、标识、接地等相关费用 5.其他:未尽事项详见图纸、招标文件、工程量清单计价说明、国家相关规范等 6.完成本清单项目所需的一切相关工作 |  | m | 623.55 |  |  |  | 12.59
47 | 030412001080 | 配管 | 1.名称:金属软管DN20 2.材质:金属软管 3.规格:DN20 4.其他:未尽事项详见图纸、招标文件、工程量清单计价说明、国家相关规范等 5.完成本清单项目所需的一切相关工作 |  | m | 60.8 |  |  |  | 12.03
照明系统
48 | 030413014001 | 插座 | 1.名称:单相二、三孔普通插座（备用插座） 2.规格:250V 10A 3.包含开关、插座面板、底盒及附件，本体安装，接线、接地，于砖墙或有找平层的地面上的开刨槽、砖墙开孔、修补；焊、压接线端子等相关费用 4.其他:未尽事项详见图纸、招标文件、工程量清单计价说明、国家相关规范等 5.完成本清单项目所需的一切相关工作 |  | 套 | 42 |  |  |  | 30.77
49 | 030413014010 | 插座 | 1.名称:单相二、三孔普通插座（备用插座） 2.规格:250V 10A 3.包含开关、插座面板、底盒及附件，本体安装，接线、接地，于砖墙或有找平层的地面上的开刨槽、砖墙开孔、修补；焊、压接线端子等相关费用 4.其他:未尽事项详见图纸、招标文件、工程量清单计价说明、国家相关规范等 5.完成本清单项目所需的一切相关工作 |  | 套 | 5 |  |  |  | 30.77
50 | 030413014007 | 插座 | 1.名称:预留感应龙头电源 2.材质:单相二、三孔普通插座 3.包含开关、插座面板、底盒及附件，本体安装，接线、接地，于砖墙或有找平层的地面上的开刨槽、砖墙开孔、修补；焊、压接线端子等相关费用 4.其他:未尽事项详见图纸、招标文件、工程量清单计价说明、国家相关规范等 5.完成本清单项目所需的一切相关工作 |  | 套 | 7 |  |  |  | 30.77
51 | 030413014008 | 插座 | 1.名称:预留电源(预留接线电源及接线盒) 2.材质:单相二、三孔普通插座 3.包含开关、插座面板、底盒及附件，本体安装，接线、接地，于砖墙或有找平层的地面上的开刨槽、砖墙开孔、修补；焊、压接线端子等相关费用 4.其他:未尽事项详见图纸、招标文件、工程量清单计价说明、国家相关规范等 5.完成本清单项目所需的一切相关工作 |  | 套 | 1 |  |  |  | 30.77
52 | 030413014009 | 插座 | 1.名称:预感小便器感应电源 2.材质:单相二、三孔普通插座 3.包含开关、插座面板、底盒及附件，本体安装，接线、接地，于砖墙或有找平层的地面上的开刨槽、砖墙开孔、修补；焊、压接线端子等相关费用 4.其他:未尽事项详见图纸、招标文件、工程量清单计价说明、国家相关规范等 5.完成本清单项目所需的一切相关工作 |  | 套 | 7 |  |  |  | 30.77
53 | 030413013020 | 照明开关、按钮 | 1.名称:单联单控开关 2.安装方式:综合考虑 3.包含开关、插座面板、底盒及附件，本体安装，接线、接地，于砖墙或有找平层的地面上的开刨槽、砖墙开孔、修补；焊、压接线端子等相关费用 4.其他:未尽事项详见图纸、招标文件、工程量清单计价说明、国家相关规范等 5.完成本清单项目所需的一切相关工作 |  | 套 | 7 |  |  |  | 29.97
54 | 030413013018 | 照明开关、按钮 | 1.名称:双联单控开关 2.安装方式:综合考虑 3.包含开关、插座面板、底盒及附件，本体安装，接线、接地，于砖墙或有找平层的地面上的开刨槽、砖墙开孔、修补；焊、压接线端子等相关费用 4.其他:未尽事项详见图纸、招标文件、工程量清单计价说明、国家相关规范等 5.完成本清单项目所需的一切相关工作 |  | 套 | 8 |  |  |  | 32
55 | 030413013023 | 照明开关、按钮 | 1.名称:三联单控开关 2.安装方式:综合考虑 3.包含开关、插座面板、底盒及附件，本体安装，接线、接地，于砖墙或有找平层的地面上的开刨槽、砖墙开孔、修补；焊、压接线端子等相关费用 4.其他:未尽事项详见图纸、招标文件、工程量清单计价说明、国家相关规范等 5.完成本清单项目所需的一切相关工作 |  | 套 | 4 |  |  |  | 35.41
56 | 030413001031 | 普通灯具 | 1.名称:LED T8直管 2.规格:22w 3.安装方式:链吊 4.包含各类预埋件留设、接线盒安装、灯具（含光源）及配件安装、金属软管、接线、接地、焊压接线端子、支架、调试等相关费用 5.其他:未尽事项详见图纸、招标文件、工程量清单计价说明、国家相关规范等 6.完成本清单项目所需的一切相关工作 |  | 套 | 3 |  |  |  | 101.27
57 | 030413001032 | 普通灯具 | 1.名称:LED T8直管 2.规格:22W/2200lm 3.安装方式:壁装 4.包含各类预埋件留设、接线盒安装、灯具（含光源）及配件安装、金属软管、接线、接地、焊压接线端子、支架、调试等相关费用 5.其他:未尽事项详见图纸、招标文件、工程量清单计价说明、国家相关规范等 6.完成本清单项目所需的一切相关工作 |  | 套 | 2 |  |  |  | 82.94
58 | 030413001033 | 普通灯具 | 1.名称:运动场专业条形led灯 2.规格:120W 3.安装方式:吊装 4.包含各类预埋件留设、接线盒安装、灯具（含光源）及配件安装、金属软管、接线、接地、焊压接线端子、支架、调试等相关费用 5.其他:未尽事项详见图纸、招标文件、工程量清单计价说明、国家相关规范等 6.完成本清单项目所需的一切相关工作 |  | 套 | 175 |  |  |  | 171.22
59 | 030413001035 | 普通灯具 | 1.名称:LED 防爆灯具 2.规格:15W 3.类型:灯具色温6500K,光通量1500LM 4.安装方式:吊装 5.包含各类预埋件留设、接线盒安装、灯具（含光源）及配件安装、金属软管、接线、接地、焊压接线端子、支架、调试等相关费用 6.其他:未尽事项详见图纸、招标文件、工程量清单计价说明、国家相关规范等 7.完成本清单项目所需的一切相关工作 |  | 套 | 5 |  |  |  | 154.91
60 | 030413002008 | 装饰灯 | 1.名称:感应灯(LED吸顶灯) 2.规格:12W 3.安装方式:壁装，感应开关安装于灯具旁 4.包含各类预埋件留设、接线盒安装、灯具（含光源）及配件安装、金属软管、接线、接地、焊压接线端子、支架、调试等相关费用 5.其他:未尽事项详见图纸、招标文件、工程量清单计价说明、国家相关规范等 6.完成本清单项目所需的一切相关工作 |  | 套 | 6 |  |  |  | 87.7
61 | 030413002010 | 装饰灯 | 1.名称:300*300mm LED平板灯 2.规格:12W 900Lm 3.安装方式:吸顶安装 4.包含各类预埋件留设、接线盒安装、灯具（含光源）及配件安装、金属软管、接线、接地、焊压接线端子、支架、调试等相关费用 5.其他:未尽事项详见图纸、招标文件、工程量清单计价说明、国家相关规范等 6.完成本清单项目所需的一切相关工作 |  | 套 | 18 |  |  |  | 56.17
62 | 030413002013 | 装饰灯 | 1.名称:嵌入式筒灯-LED 2.规格:15W 3.安装方式:嵌入式 4.包含各类预埋件留设、接线盒安装、灯具（含光源）及配件安装、金属软管、接线、接地、焊压接线端子、支架、调试等相关费用 5.其他:未尽事项详见图纸、招标文件、工程量清单计价说明、国家相关规范等 6.完成本清单项目所需的一切相关工作 |  | 套 | 7 |  |  |  | 137.25
63 | 030412004028 | 配线 | 1.名称:管内配线 2.型号:WDZC-BYJ-B2-2.5mm2 3.配线形式:综合考虑 4.包含支持体（夹板、绝缘子、街码等）安装、配线、管内穿线、焊、压接线端子、接地、标识等相关费用 5.其他:未尽事项详见图纸、招标文件、工程量清单计价说明、国家相关规范等 6.完成本清单项目所需的一切相关工作 |  | m | 3609.36 |  |  |  | 3.58
64 | 030412004030 | 配线 | 1.名称:管内配线 2.型号:WDZC-BYJ-B2-4mm2 3.配线形式:综合考虑 4.包含支持体（夹板、绝缘子、街码等）安装、配线、管内穿线、焊、压接线端子、接地、标识等相关费用 5.其他:未尽事项详见图纸、招标文件、工程量清单计价说明、国家相关规范等 6.完成本清单项目所需的一切相关工作 |  | m | 617.43 |  |  |  | 4.58
65 | 030412001092 | 配管 | 1.名称:刚性难燃管 2.规格:PC20 3.配置形式:综合考虑 4.包含管道敷设、穿线用牵引铁线、砼结构内的管道预埋施工、于砖墙或有找平层的地面上开刨槽、砖墙开孔、修补、配件及管件安装、支吊架制作安装、过线盒、底盒安装、防腐油漆、刷防火漆、标识、接地等相关费用 5.其他:未尽事项详见图纸、招标文件、工程量清单计价说明、国家相关规范等 6.完成本清单项目所需的一切相关工作 |  | m | 1113.07 |  |  |  | 8.04
66 | 030412001094 | 配管 | 1.名称:刚性难燃管 2.规格:PC25 3.配置形式:综合考虑 4.包含管道敷设、穿线用牵引铁线、砼结构内的管道预埋施工、于砖墙或有找平层的地面上开刨槽、砖墙开孔、修补、配件及管件安装、支吊架制作安装、过线盒、底盒安装、防腐油漆、刷防火漆、标识、接地等相关费用 5.其他:未尽事项详见图纸、招标文件、工程量清单计价说明、国家相关规范等 6.完成本清单项目所需的一切相关工作 |  | m | 201.41 |  |  |  | 9.35
67 | 030412001081 | 配管 | 1.名称:金属软管DN20 2.材质:金属软管 3.规格:DN20 4.其他:未尽事项详见图纸、招标文件、工程量清单计价说明、国家相关规范等 5.完成本清单项目所需的一切相关工作 |  | m | 172.8 |  |  |  | 12.03
防雷系统
68 | 030410003005 | 引下线 | 1.名称:防雷引下线 2.材质:利用建筑物主筋引下 3.安装形式:详图纸 4.其他:未尽事项详见图纸、招标文件、工程量清单计价说明、国家相关规范等 5.完成本清单项目所需的一切相关工作 |  | m | 104.73 |  |  |  | 19.5
69 | 030410004004 | 均压环 | 1.名称:均压环 2.应优先采用结构外圈梁内的两条水平钢筋构成闭合的电气通路,当无结构外圈梁时,两条不小于φ12镀锌圆钢或一条40x4mm的热镀锌扁钢沿建筑物外墙敷设一圈,用作等电位连接环的钢筋应与引下线、外墙内外竖直敷设的铝合金窗、金属栏杆、其他金属物及楼层钢筋网可靠连接,并按标准图集作好门窗预埋件 3.其他:未尽事项详见图纸、招标文件、工程量清单计价说明、国家相关规范等 4.完成本清单项目所需的一切相关工作 |  | m | 956.38 |  |  |  | 8.39
70 | 030410001005 | 接地极 | 1.名称:接地预埋扁钢 2.规格:60*6*120 3.其他:未尽事项详见图纸、招标文件、工程量清单计价说明、国家相关规范等 4.完成本清单项目所需的一切相关工作 |  | 块 | 6 |  |  |  | 600.02
71 | 030410011002 | 接地跨接 | 1.名称:桩承台接地 2.做法详见大样图 3.其他:未尽事项详见图纸、招标文件、工程量清单计价说明、国家相关规范等 4.完成本清单项目所需的一切相关工作 |  | 处 | 31 |  |  |  | 478.34
72 | 030416027003 | 接地装置 | 1.名称:接地网测试 2.其他:未尽事项详见图纸、招标文件、工程量清单计价说明、国家相关规范等 3.完成本清单项目所需的一切相关工作 |  | 系统 | 1 |  |  |  | 1846.76
住宅地下室
配电箱
73 | 040801009013 | 悬挂嵌入式配电箱 | 1.名称:配电箱 B1-1FAT 2.安装方式:挂墙明装 3.包含基础型钢制作安装及其除锈、刷油、箱体安装、接地、单体调试、接线等相关费用 4.其他:未尽事项详见图纸、招标文件、工程量清单计价说明、国家相关规范等 5.完成本清单项目所需的一切相关工作 |  | 台 | 1 |  |  |  | 2246.18
74 | 040801009014 | 悬挂嵌入式配电箱 | 1.名称:配电箱 B1-2FAT 2.安装方式:挂墙明装 3.包含基础型钢制作安装及其除锈、刷油、箱体安装、接地、单体调试、接线等相关费用 4.其他:未尽事项详见图纸、招标文件、工程量清单计价说明、国家相关规范等 5.完成本清单项目所需的一切相关工作 |  | 台 | 1 |  |  |  | 2246.18
75 | 040801009015 | 悬挂嵌入式配电箱 | 1.名称:配电箱 B1-2FAT 2.安装方式:挂墙明装 3.包含基础型钢制作安装及其除锈、刷油、箱体安装、接地、单体调试、接线等相关费用 4.其他:未尽事项详见图纸、招标文件、工程量清单计价说明、国家相关规范等 5.完成本清单项目所需的一切相关工作 |  | 台 | 1 |  |  |  | 2246.18
76 | 040801009016 | 悬挂嵌入式配电箱 | 1.名称:配电箱 B1-4FAT 2.安装方式:挂墙明装 3.包含基础型钢制作安装及其除锈、刷油、箱体安装、接地、单体调试、接线等相关费用 4.其他:未尽事项详见图纸、招标文件、工程量清单计价说明、国家相关规范等 5.完成本清单项目所需的一切相关工作 |  | 台 | 1 |  |  |  | 2246.18
77 | 040801009017 | 悬挂嵌入式配电箱 | 1.名称:配电箱 B1-5FAT 2.安装方式:挂墙明装 3.包含基础型钢制作安装及其除锈、刷油、箱体安装、接地、单体调试、接线等相关费用 4.其他:未尽事项详见图纸、招标文件、工程量清单计价说明、国家相关规范等 5.完成本清单项目所需的一切相关工作 |  | 台 | 1 |  |  |  | 2246.18
78 | 040801009018 | 悬挂嵌入式配电箱 | 1.名称:配电箱 B1-6FAT 2.安装方式:挂墙明装 3.包含基础型钢制作安装及其除锈、刷油、箱体安装、接地、单体调试、接线等相关费用 4.其他:未尽事项详见图纸、招标文件、工程量清单计价说明、国家相关规范等 5.完成本清单项目所需的一切相关工作 |  | 台 | 1 |  |  |  | 2246.18
79 | 040801009019 | 悬挂嵌入式配电箱 | 1.名称:配电箱 B1-7FAT 2.安装方式:挂墙明装 3.包含基础型钢制作安装及其除锈、刷油、箱体安装、接地、单体调试、接线等相关费用 4.其他:未尽事项详见图纸、招标文件、工程量清单计价说明、国家相关规范等 5.完成本清单项目所需的一切相关工作 |  | 台 | 1 |  |  |  | 2246.18
80 | 040801009020 | 悬挂嵌入式配电箱 | 1.名称:配电箱 B1-8FAT 2.安装方式:挂墙明装 3.包含基础型钢制作安装及其除锈、刷油、箱体安装、接地、单体调试、接线等相关费用 4.其他:未尽事项详见图纸、招标文件、工程量清单计价说明、国家相关规范等 5.完成本清单项目所需的一切相关工作 |  | 台 | 1 |  |  |  | 2246.18
81 | 040801009021 | 悬挂嵌入式配电箱 | 1.名称:配电箱 B1-9FAT 2.安装方式:挂墙明装 3.包含基础型钢制作安装及其除锈、刷油、箱体安装、接地、单体调试、接线等相关费用 4.其他:未尽事项详见图纸、招标文件、工程量清单计价说明、国家相关规范等 5.完成本清单项目所需的一切相关工作 |  | 台 | 1 |  |  |  | 2246.18
82 | 040801009022 | 悬挂嵌入式配电箱 | 1.名称:配电箱 B1-10FAT 2.安装方式:挂墙明装 3.包含基础型钢制作安装及其除锈、刷油、箱体安装、接地、单体调试、接线等相关费用 4.其他:未尽事项详见图纸、招标文件、工程量清单计价说明、国家相关规范等 5.完成本清单项目所需的一切相关工作 |  | 台 | 1 |  |  |  | 2246.18
83 | 040801009023 | 悬挂嵌入式配电箱 | 1.名称:配电箱 B1-11FAT 2.安装方式:挂墙明装 3.包含基础型钢制作安装及其除锈、刷油、箱体安装、接地、单体调试、接线等相关费用 4.其他:未尽事项详见图纸、招标文件、工程量清单计价说明、国家相关规范等 5.完成本清单项目所需的一切相关工作 |  | 台 | 1 |  |  |  | 2246.18
84 | 040801009024 | 悬挂嵌入式配电箱 | 1.名称:配电箱 B1-12FAT 2.安装方式:挂墙明装 3.包含基础型钢制作安装及其除锈、刷油、箱体安装、接地、单体调试、接线等相关费用 4.其他:未尽事项详见图纸、招标文件、工程量清单计价说明、国家相关规范等 5.完成本清单项目所需的一切相关工作 |  | 台 | 1 |  |  |  | 2246.18
85 | 040801009025 | 悬挂嵌入式配电箱 | 1.名称:配电箱 B1-13FAT 2.安装方式:挂墙明装 3.包含基础型钢制作安装及其除锈、刷油、箱体安装、接地、单体调试、接线等相关费用 4.其他:未尽事项详见图纸、招标文件、工程量清单计价说明、国家相关规范等 5.完成本清单项目所需的一切相关工作 |  | 台 | 1 |  |  |  | 2246.18
86 | 040801009026 | 悬挂嵌入式配电箱 | 1.名称:配电箱 B1-14FAT 2.安装方式:挂墙明装 3.包含基础型钢制作安装及其除锈、刷油、箱体安装、接地、单体调试、接线等相关费用 4.其他:未尽事项详见图纸、招标文件、工程量清单计价说明、国家相关规范等 5.完成本清单项目所需的一切相关工作 |  | 台 | 1 |  |  |  | 2246.18
87 | 040801009027 | 悬挂嵌入式配电箱 | 1.名称:配电箱 B1-15FAT 2.安装方式:挂墙明装 3.包含基础型钢制作安装及其除锈、刷油、箱体安装、接地、单体调试、接线等相关费用 4.其他:未尽事项详见图纸、招标文件、工程量清单计价说明、国家相关规范等 5.完成本清单项目所需的一切相关工作 |  | 台 | 1 |  |  |  | 2246.18
88 | 040801009028 | 悬挂嵌入式配电箱 | 1.名称:配电箱 B1-16FAT 2.安装方式:挂墙明装 3.包含基础型钢制作安装及其除锈、刷油、箱体安装、接地、单体调试、接线等相关费用 4.其他:未尽事项详见图纸、招标文件、工程量清单计价说明、国家相关规范等 5.完成本清单项目所需的一切相关工作 |  | 台 | 1 |  |  |  | 2246.18
89 | 040801009029 | 悬挂嵌入式配电箱 | 1.名称:配电箱 B1-18FAT 2.安装方式:挂墙明装 3.包含基础型钢制作安装及其除锈、刷油、箱体安装、接地、单体调试、接线等相关费用 4.其他:未尽事项详见图纸、招标文件、工程量清单计价说明、国家相关规范等 5.完成本清单项目所需的一切相关工作 |  | 台 | 1 |  |  |  | 2246.18
90 | 040801009030 | 悬挂嵌入式配电箱 | 1.名称:配电箱 B1-19FAT 2.安装方式:挂墙明装 3.包含基础型钢制作安装及其除锈、刷油、箱体安装、接地、单体调试、接线等相关费用 4.其他:未尽事项详见图纸、招标文件、工程量清单计价说明、国家相关规范等 5.完成本清单项目所需的一切相关工作 |  | 台 | 1 |  |  |  | 2246.18
91 | 040801009031 | 悬挂嵌入式配电箱 | 1.名称:配电箱 B1-20FAT 2.安装方式:挂墙明装 3.包含基础型钢制作安装及其除锈、刷油、箱体安装、接地、单体调试、接线等相关费用 4.其他:未尽事项详见图纸、招标文件、工程量清单计价说明、国家相关规范等 5.完成本清单项目所需的一切相关工作 |  | 台 | 1 |  |  |  | 2246.18
92 | 040801009032 | 悬挂嵌入式配电箱 | 1.名称:配电箱 B1-21FAT 2.安装方式:挂墙明装 3.包含基础型钢制作安装及其除锈、刷油、箱体安装、接地、单体调试、接线等相关费用 4.其他:未尽事项详见图纸、招标文件、工程量清单计价说明、国家相关规范等 5.完成本清单项目所需的一切相关工作 |  | 台 | 1 |  |  |  | 2246.18
93 | 040801009033 | 悬挂嵌入式配电箱 | 1.名称:配电箱 B1-22FAT 2.安装方式:挂墙明装 3.包含基础型钢制作安装及其除锈、刷油、箱体安装、接地、单体调试、接线等相关费用 4.其他:未尽事项详见图纸、招标文件、工程量清单计价说明、国家相关规范等 5.完成本清单项目所需的一切相关工作 |  | 台 | 1 |  |  |  | 2246.18
94 | 040801009034 | 悬挂嵌入式配电箱 | 1.名称:配电箱 B1-23FAT 2.安装方式:挂墙明装 3.包含基础型钢制作安装及其除锈、刷油、箱体安装、接地、单体调试、接线等相关费用 4.其他:未尽事项详见图纸、招标文件、工程量清单计价说明、国家相关规范等 5.完成本清单项目所需的一切相关工作 |  | 台 | 1 |  |  |  | 2246.18
95 | 040801009035 | 悬挂嵌入式配电箱 | 1.名称:配电箱 B1-24FAT 2.安装方式:挂墙明装 3.包含基础型钢制作安装及其除锈、刷油、箱体安装、接地、单体调试、接线等相关费用 4.其他:未尽事项详见图纸、招标文件、工程量清单计价说明、国家相关规范等 5.完成本清单项目所需的一切相关工作 |  | 台 | 1 |  |  |  | 2246.18
96 | 040801009036 | 悬挂嵌入式配电箱 | 1.名称:配电箱 B1-2FDAT 2.安装方式:挂墙明装 3.包含基础型钢制作安装及其除锈、刷油、箱体安装、接地、单体调试、接线等相关费用 4.其他:未尽事项详见图纸、招标文件、工程量清单计价说明、国家相关规范等 5.完成本清单项目所需的一切相关工作 |  | 台 | 1 |  |  |  | 2246.18
97 | 040801009037 | 悬挂嵌入式配电箱 | 1.名称:配电箱 B1-ZfCD 2.安装方式:挂墙明装 3.包含基础型钢制作安装及其除锈、刷油、箱体安装、接地、单体调试、接线等相关费用 4.其他:未尽事项详见图纸、招标文件、工程量清单计价说明、国家相关规范等 5.完成本清单项目所需的一切相关工作 |  | 台 | 1 |  |  |  | 1951.01
98 | 040801009038 | 悬挂嵌入式配电箱 | 1.名称:配电箱 B1-3fCDAP、B1-5fCDAP、B1-11fCDAP、B1-17fCDAP、B1-21fCDAP、B2-7fCDAP、1-fPTAP1、1-fPTAP2 2.安装方式:挂墙明装 3.包含基础型钢制作安装及其除锈、刷油、箱体安装、接地、单体调试、接线等相关费用 4.其他:未尽事项详见图纸、招标文件、工程量清单计价说明、国家相关规范等 5.完成本清单项目所需的一切相关工作 |  | 台 | 7 |  |  |  | 3447.69
99 | 040801009039 | 悬挂嵌入式配电箱 | 1.名称:配电箱 B1-ZALa、B1-ZALb 2.安装方式:挂墙明装 3.包含基础型钢制作安装及其除锈、刷油、箱体安装、接地、单体调试、接线等相关费用 4.其他:未尽事项详见图纸、招标文件、工程量清单计价说明、国家相关规范等 5.完成本清单项目所需的一切相关工作 |  | 台 | 2 |  |  |  | 6794.75
100 | 040801009040 | 悬挂嵌入式配电箱 | 1.名称:配电箱 B1-ZALa、B1-ZALb 2.安装方式:挂墙明装 3.包含基础型钢制作安装及其除锈、刷油、箱体安装、接地、单体调试、接线等相关费用 4.其他:未尽事项详见图纸、招标文件、工程量清单计价说明、国家相关规范等 5.完成本清单项目所需的一切相关工作 |  | 台 | 2 |  |  |  | 6794.75
101 | 040801009041 | 悬挂嵌入式配电箱 | 1.名称:配电箱 B1-RKAL1~3 2.安装方式:挂墙明装 3.包含基础型钢制作安装及其除锈、刷油、箱体安装、接地、单体调试、接线等相关费用 4.其他:未尽事项详见图纸、招标文件、工程量清单计价说明、国家相关规范等 5.完成本清单项目所需的一切相关工作 |  | 台 | 3 |  |  |  | 2332
102 | 040801009042 | 悬挂嵌入式配电箱 | 1.名称:配电箱 B1-RDAT 2.安装方式:挂墙明装 3.包含基础型钢制作安装及其除锈、刷油、箱体安装、接地、单体调试、接线等相关费用 4.其他:未尽事项详见图纸、招标文件、工程量清单计价说明、国家相关规范等 5.完成本清单项目所需的一切相关工作 |  | 台 | 1 |  |  |  | 2246.18
103 | 040801009043 | 悬挂嵌入式配电箱 | 1.名称:配电箱 B1-DSAT 2.安装方式:挂墙明装 3.包含基础型钢制作安装及其除锈、刷油、箱体安装、接地、单体调试、接线等相关费用 4.其他:未尽事项详见图纸、招标文件、工程量清单计价说明、国家相关规范等 5.完成本清单项目所需的一切相关工作 |  | 台 | 1 |  |  |  | 2246.18
104 | 040801009044 | 悬挂嵌入式配电箱 | 1.名称:配电箱 B1-5GTXAT 2.安装方式:挂墙明装 3.包含基础型钢制作安装及其除锈、刷油、箱体安装、接地、单体调试、接线等相关费用 4.其他:未尽事项详见图纸、招标文件、工程量清单计价说明、国家相关规范等 5.完成本清单项目所需的一切相关工作 |  | 台 | 1 |  |  |  | 2246.18
105 | 040801009045 | 悬挂嵌入式配电箱 | 1.名称:配电箱 B1-1SHBAT 2.安装方式:挂墙明装 3.包含基础型钢制作安装及其除锈、刷油、箱体安装、接地、单体调试、接线等相关费用 4.其他:未尽事项详见图纸、招标文件、工程量清单计价说明、国家相关规范等 5.完成本清单项目所需的一切相关工作 |  | 台 | 1 |  |  |  | 2246.18
106 | 040801009046 | 悬挂嵌入式配电箱 | 1.名称:配电箱 B1-3SHBAT 2.安装方式:挂墙明装 3.包含基础型钢制作安装及其除锈、刷油、箱体安装、接地、单体调试、接线等相关费用 4.其他:未尽事项详见图纸、招标文件、工程量清单计价说明、国家相关规范等 5.完成本清单项目所需的一切相关工作 |  | 台 | 1 |  |  |  | 2246.18
107 | 040801009047 | 悬挂嵌入式配电箱 | 1.名称:配电箱 B1-TZAL 2.安装方式:挂墙明装 3.包含基础型钢制作安装及其除锈、刷油、箱体安装、接地、单体调试、接线等相关费用 4.其他:未尽事项详见图纸、招标文件、工程量清单计价说明、国家相关规范等 5.完成本清单项目所需的一切相关工作 |  | 台 | 1 |  |  |  | 2761.11
108 | 040801009048 | 悬挂嵌入式配电箱 | 1.名称:配电箱 B1-TZALE 2.安装方式:挂墙明装 3.包含基础型钢制作安装及其除锈、刷油、箱体安装、接地、单体调试、接线等相关费用 4.其他:未尽事项详见图纸、招标文件、工程量清单计价说明、国家相关规范等 5.完成本清单项目所需的一切相关工作 |  | 台 | 1 |  |  |  | 1988.71
109 | 040801009049 | 悬挂嵌入式配电箱 | 1.名称:配电箱 B1-FGZAP 2.安装方式:挂墙明装 3.包含基础型钢制作安装及其除锈、刷油、箱体安装、接地、单体调试、接线等相关费用 4.其他:未尽事项详见图纸、招标文件、工程量清单计价说明、国家相关规范等 5.完成本清单项目所需的一切相关工作 |  | 台 | 1 |  |  |  | 2246.18
110 | 040801009050 | 悬挂嵌入式配电箱 | 1.名称:配电箱 B1-DTZAP 2.安装方式:挂墙明装 3.包含基础型钢制作安装及其除锈、刷油、箱体安装、接地、单体调试、接线等相关费用 4.其他:未尽事项详见图纸、招标文件、工程量清单计价说明、国家相关规范等 5.完成本清单项目所需的一切相关工作 |  | 台 | 1 |  |  |  | 2246.18
111 | 040801009051 | 悬挂嵌入式配电箱 | 1.名称:配电箱 B1-XDTZAP 2.安装方式:挂墙明装 3.包含基础型钢制作安装及其除锈、刷油、箱体安装、接地、单体调试、接线等相关费用 4.其他:未尽事项详见图纸、招标文件、工程量清单计价说明、国家相关规范等 5.完成本清单项目所需的一切相关工作 |  | 台 | 1 |  |  |  | 2246.18
112 | 040801009052 | 悬挂嵌入式配电箱 | 1.名称:配电箱 B1-DFZAPE 2.安装方式:挂墙明装 3.包含基础型钢制作安装及其除锈、刷油、箱体安装、接地、单体调试、接线等相关费用 4.其他:未尽事项详见图纸、招标文件、工程量清单计价说明、国家相关规范等 5.完成本清单项目所需的一切相关工作 |  | 台 | 1 |  |  |  | 1902.89
113 | 040801009053 | 悬挂嵌入式配电箱 | 1.名称:配电箱 B1-DFZAP 2.安装方式:挂墙明装 3.包含基础型钢制作安装及其除锈、刷油、箱体安装、接地、单体调试、接线等相关费用 4.其他:未尽事项详见图纸、招标文件、工程量清单计价说明、国家相关规范等 5.完成本清单项目所需的一切相关工作 |  | 台 | 1 |  |  |  | 2246.18
114 | 040801009054 | 悬挂嵌入式配电箱 | 1.名称:配电箱 B1-DFZAP 2.安装方式:挂墙明装 3.包含基础型钢制作安装及其除锈、刷油、箱体安装、接地、单体调试、接线等相关费用 4.其他:未尽事项详见图纸、招标文件、工程量清单计价说明、国家相关规范等 5.完成本清单项目所需的一切相关工作 |  | 台 | 1 |  |  |  | 2246.18
115 | 040801009055 | 悬挂嵌入式配电箱 | 1.名称:配电箱 B2-1XFBAT2 2.安装方式:挂墙明装 3.包含基础型钢制作安装及其除锈、刷油、箱体安装、接地、单体调试、接线等相关费用 4.其他:未尽事项详见图纸、招标文件、工程量清单计价说明、国家相关规范等 5.完成本清单项目所需的一切相关工作 |  | 台 | 1 |  |  |  | 2246.18
116 | 040801009056 | 悬挂嵌入式配电箱 | 1.名称:配电箱 B1-1、2、6~8、19、20AL 2.安装方式:挂墙明装 3.包含基础型钢制作安装及其除锈、刷油、箱体安装、接地、单体调试、接线等相关费用 4.其他:未尽事项详见图纸、招标文件、工程量清单计价说明、国家相关规范等 5.完成本清单项目所需的一切相关工作 |  | 台 | 7 |  |  |  | 2589.47
117 | 040801009057 | 悬挂嵌入式配电箱 | 1.名称:配电箱 B1-3AL 2.安装方式:挂墙明装 3.包含基础型钢制作安装及其除锈、刷油、箱体安装、接地、单体调试、接线等相关费用 4.其他:未尽事项详见图纸、招标文件、工程量清单计价说明、国家相关规范等 5.完成本清单项目所需的一切相关工作 |  | 台 | 1 |  |  |  | 2761.11
118 | 040801009058 | 悬挂嵌入式配电箱 | 1.名称:配电箱 B2-B1-4、21AL 2.安装方式:挂墙明装 3.包含基础型钢制作安装及其除锈、刷油、箱体安装、接地、单体调试、接线等相关费用 4.其他:未尽事项详见图纸、招标文件、工程量清单计价说明、国家相关规范等 5.完成本清单项目所需的一切相关工作 |  | 台 | 2 |  |  |  | 2246.18
119 | 040801009059 | 悬挂嵌入式配电箱 | 1.名称:配电箱 B1-5AL 2.安装方式:挂墙明装 3.包含基础型钢制作安装及其除锈、刷油、箱体安装、接地、单体调试、接线等相关费用 4.其他:未尽事项详见图纸、招标文件、工程量清单计价说明、国家相关规范等 5.完成本清单项目所需的一切相关工作 |  | 台 | 1 |  |  |  | 2761.11
120 | 040801009060 | 悬挂嵌入式配电箱 | 1.名称:配电箱 B1-9、16AL 2.安装方式:挂墙明装 3.包含基础型钢制作安装及其除锈、刷油、箱体安装、接地、单体调试、接线等相关费用 4.其他:未尽事项详见图纸、招标文件、工程量清单计价说明、国家相关规范等 5.完成本清单项目所需的一切相关工作 |  | 台 | 2 |  |  |  | 2246.18
121 | 040801009061 | 悬挂嵌入式配电箱 | 1.名称:配电箱 B1-10AL 2.安装方式:挂墙明装 3.包含基础型钢制作安装及其除锈、刷油、箱体安装、接地、单体调试、接线等相关费用 4.其他:未尽事项详见图纸、招标文件、工程量清单计价说明、国家相关规范等 5.完成本清单项目所需的一切相关工作 |  | 台 | 1 |  |  |  | 2761.11
122 | 040801009062 | 悬挂嵌入式配电箱 | 1.名称:配电箱 B1-11AL 2.安装方式:挂墙明装 3.包含基础型钢制作安装及其除锈、刷油、箱体安装、接地、单体调试、接线等相关费用 4.其他:未尽事项详见图纸、招标文件、工程量清单计价说明、国家相关规范等 5.完成本清单项目所需的一切相关工作 |  | 台 | 1 |  |  |  | 2761.11
123 | 040801009063 | 悬挂嵌入式配电箱 | 1.名称:配电箱 B1-12、14AL 2.安装方式:挂墙明装 3.包含基础型钢制作安装及其除锈、刷油、箱体安装、接地、单体调试、接线等相关费用 4.其他:未尽事项详见图纸、招标文件、工程量清单计价说明、国家相关规范等 5.完成本清单项目所需的一切相关工作 |  | 台 | 2 |  |  |  | 2246.18
124 | 040801009064 | 悬挂嵌入式配电箱 | 1.名称:配电箱 B1-13AL 2.安装方式:挂墙明装 3.包含基础型钢制作安装及其除锈、刷油、箱体安装、接地、单体调试、接线等相关费用 4.其他:未尽事项详见图纸、招标文件、工程量清单计价说明、国家相关规范等 5.完成本清单项目所需的一切相关工作 |  | 台 | 1 |  |  |  | 2761.11
125 | 040801009065 | 悬挂嵌入式配电箱 | 1.名称:配电箱 B1-15AL 2.安装方式:挂墙明装 3.包含基础型钢制作安装及其除锈、刷油、箱体安装、接地、单体调试、接线等相关费用 4.其他:未尽事项详见图纸、招标文件、工程量清单计价说明、国家相关规范等 5.完成本清单项目所需的一切相关工作 |  | 台 | 1 |  |  |  | 2761.11
126 | 040801009066 | 悬挂嵌入式配电箱 | 1.名称:配电箱 B1-17AL 2.安装方式:挂墙明装 3.包含基础型钢制作安装及其除锈、刷油、箱体安装、接地、单体调试、接线等相关费用 4.其他:未尽事项详见图纸、招标文件、工程量清单计价说明、国家相关规范等 5.完成本清单项目所需的一切相关工作 |  | 台 | 1 |  |  |  | 2761.11
127 | 040801009067 | 悬挂嵌入式配电箱 | 1.名称:配电箱 B1-18AL 2.安装方式:挂墙明装 3.包含基础型钢制作安装及其除锈、刷油、箱体安装、接地、单体调试、接线等相关费用 4.其他:未尽事项详见图纸、招标文件、工程量清单计价说明、国家相关规范等 5.完成本清单项目所需的一切相关工作 |  | 台 | 1 |  |  |  | 2761.11
128 | 040801009068 | 悬挂嵌入式配电箱 | 1.名称:配电箱 B1-22AL 2.安装方式:挂墙明装 3.包含基础型钢制作安装及其除锈、刷油、箱体安装、接地、单体调试、接线等相关费用 4.其他:未尽事项详见图纸、招标文件、工程量清单计价说明、国家相关规范等 5.完成本清单项目所需的一切相关工作 |  | 台 | 1 |  |  |  | 2761.11
129 | 040801009069 | 悬挂嵌入式配电箱 | 1.名称:配电箱 1-DXAL 2.安装方式:挂墙明装 3.包含基础型钢制作安装及其除锈、刷油、箱体安装、接地、单体调试、接线等相关费用 4.其他:未尽事项详见图纸、招标文件、工程量清单计价说明、国家相关规范等 5.完成本清单项目所需的一切相关工作 |  | 台 | 1 |  |  |  | 2761.11
130 | 040801009070 | 悬挂嵌入式配电箱 | 1.名称:配电箱 B1-2FDAT 2.安装方式:挂墙明装 3.包含基础型钢制作安装及其除锈、刷油、箱体安装、接地、单体调试、接线等相关费用 4.其他:未尽事项详见图纸、招标文件、工程量清单计价说明、国家相关规范等 5.完成本清单项目所需的一切相关工作 |  | 台 | 1 |  |  |  | 2246.18
131 | 040801009071 | 悬挂嵌入式配电箱 | 1.名称:配电箱 T接箱 2.安装方式:挂墙明装 3.包含基础型钢制作安装及其除锈、刷油、箱体安装、接地、单体调试、接线等相关费用 4.其他:未尽事项详见图纸、招标文件、工程量清单计价说明、国家相关规范等 5.完成本清单项目所需的一切相关工作 |  | 台 | 29 |  |  |  | 514.91
动力系统
132 | 030412003013 | 桥架 | 1.名称:普通电缆桥架（室外） 2.规格:CT300*150*2.0 3.材质:不锈钢 4.包含线槽（桥架）及附件、配件安装、接地等相关费用 |  | m | 39.31 |  |  |  | 350.11
133 | 030412003028 | 桥架 | 1.名称:普通电缆桥架 2.规格:CT600*200*3.0 3.材质:镀锌桥架 4.包含电缆桥架（包括盖板、隔板、三通、弯头、支承件等附件以及软接头、接地铜排等全部配件）及附件、配件安装、支（吊）架制作安装、除锈、刷油、接地、防火堵洞、伸缩软接头等相关费用 5.其他:未尽事项详见图纸、招标文件、工程量清单计价说明、国家相关规范等 6.完成本清单项目所需的一切相关工作 |  | m | 65.52 |  |  |  | 412.5
134 | 030412003003 | 桥架 | 1.名称:普通电缆桥架 2.规格:CT500*200*2.0 3.材质:镀锌桥架 4.包含电缆桥架（包括盖板、隔板、三通、弯头、支承件等附件以及软接头、接地铜排等全部配件）及附件、配件安装、支（吊）架制作安装、除锈、刷油、接地、防火堵洞、伸缩软接头等相关费用 5.其他:未尽事项详见图纸、招标文件、工程量清单计价说明、国家相关规范等 6.完成本清单项目所需的一切相关工作 |  | m | 130.45 |  |  |  | 369.19
135 | 030412003004 | 桥架 | 1.名称:普通电缆桥架 2.规格:CT400*200*2.0 3.材质:镀锌桥架 4.包含电缆桥架（包括盖板、隔板、三通、弯头、支承件等附件以及软接头、接地铜排等全部配件）及附件、配件安装、支（吊）架制作安装、除锈、刷油、接地、防火堵洞、伸缩软接头等相关费用 5.其他:未尽事项详见图纸、招标文件、工程量清单计价说明、国家相关规范等 6.完成本清单项目所需的一切相关工作 |  | m | 140.22 |  |  |  | 281.67
136 | 030412003029 | 桥架 | 1.名称:普通电缆桥架 2.规格:CT300*150*2.0 3.材质:镀锌桥架 4.包含电缆桥架（包括盖板、隔板、三通、弯头、支承件等附件以及软接头、接地铜排等全部配件）及附件、配件安装、支（吊）架制作安装、除锈、刷油、接地、防火堵洞、伸缩软接头等相关费用 5.其他:未尽事项详见图纸、招标文件、工程量清单计价说明、国家相关规范等 6.完成本清单项目所需的一切相关工作 |  | m | 514.22 |  |  |  | 161.49
137 | 030412003012 | 桥架 | 1.名称:普通电缆桥架 2.规格:CT200*150*2.0 3.材质:镀锌桥架 4.包含电缆桥架（包括盖板、隔板、三通、弯头、支承件等附件以及软接头、接地铜排等全部配件）及附件、配件安装、支（吊）架制作安装、除锈、刷油、接地、防火堵洞、伸缩软接头等相关费用 5.其他:未尽事项详见图纸、招标文件、工程量清单计价说明、国家相关规范等 6.完成本清单项目所需的一切相关工作 |  | m | 247.25 |  |  |  | 146.23
138 | 030412003031 | 桥架 | 1.名称:普通电缆桥架 2.规格:CT200*100*1.2 3.材质:镀锌桥架 4.包含电缆桥架（包括盖板、隔板、三通、弯头、支承件等附件以及软接头、接地铜排等全部配件）及附件、配件安装、支（吊）架制作安装、除锈、刷油、接地、防火堵洞、伸缩软接头等相关费用 5.其他:未尽事项详见图纸、招标文件、工程量清单计价说明、国家相关规范等 6.完成本清单项目所需的一切相关工作 |  | m | 348.99 |  |  |  | 95.08
139 | 030412003027 | 桥架 | 1.名称:普通电缆桥架 2.规格:CT100*100*1.2 3.材质:镀锌桥架 4.包含电缆桥架（包括盖板、隔板、三通、弯头、支承件等附件以及软接头、接地铜排等全部配件）及附件、配件安装、支（吊）架制作安装、除锈、刷油、接地、防火堵洞、伸缩软接头等相关费用 5.其他:未尽事项详见图纸、招标文件、工程量清单计价说明、国家相关规范等 6.完成本清单项目所需的一切相关工作 |  | m | 575.42 |  |  |  | 77.25
140 | 030412003019 | 桥架 | 1.名称:消防电缆桥架 2.规格:CT400*200*2.0 3.材质:不锈钢 4.包含电缆桥架（包括盖板、隔板、三通、弯头、支承件等附件以及软接头、接地铜排等全部配件）及附件、配件安装、支（吊）架制作安装、除锈、刷油、接地、防火堵洞、伸缩软接头等相关费用 5.其他:未尽事项详见图纸、招标文件、工程量清单计价说明、国家相关规范等 6.完成本清单项目所需的一切相关工作 |  | m | 24.03 |  |  |  | 474.66
141 | 030412003024 | 桥架 | 1.名称:消防电缆桥架 2.规格:CT200*150*1.2 3.材质:不锈钢 4.包含电缆桥架（包括盖板、隔板、三通、弯头、支承件等附件以及软接头、接地铜排等全部配件）及附件、配件安装、支（吊）架制作安装、除锈、刷油、接地、防火堵洞、伸缩软接头等相关费用 5.其他:未尽事项详见图纸、招标文件、工程量清单计价说明、国家相关规范等 6.完成本清单项目所需的一切相关工作 |  | m | 4.1 |  |  |  | 279.81
142 | 030412003020 | 桥架 | 1.名称:消防电缆桥架 2.规格:CT100*100*1.2 3.材质:不锈钢 4.包含电缆桥架（包括盖板、隔板、三通、弯头、支承件等附件以及软接头、接地铜排等全部配件）及附件、配件安装、支（吊）架制作安装、除锈、刷油、接地、防火堵洞、伸缩软接头等相关费用 5.其他:未尽事项详见图纸、招标文件、工程量清单计价说明、国家相关规范等 6.完成本清单项目所需的一切相关工作 |  | m | 10.12 |  |  |  | 163.91
143 | 030412003007 | 桥架 | 1.名称:消防电缆桥架 2.规格:CT800*200*3.0 3.材质:镀锌桥架 4.包含电缆桥架（包括盖板、隔板、三通、弯头、支承件等附件以及软接头、接地铜排等全部配件）及附件、配件安装、支（吊）架制作安装、除锈、刷油、接地、防火堵洞、伸缩软接头等相关费用 5.其他:未尽事项详见图纸、招标文件、工程量清单计价说明、国家相关规范等 6.完成本清单项目所需的一切相关工作 |  | m | 96.01 |  |  |  | 554.52
144 | 030412003018 | 桥架 | 1.名称:消防电缆桥架 2.规格:CT600*200*3.0 3.材质:镀锌桥架 4.包含电缆桥架（包括盖板、隔板、三通、弯头、支承件等附件以及软接头、接地铜排等全部配件）及附件、配件安装、支（吊）架制作安装、除锈、刷油、接地、防火堵洞、伸缩软接头等相关费用 5.其他:未尽事项详见图纸、招标文件、工程量清单计价说明、国家相关规范等 6.完成本清单项目所需的一切相关工作 |  | m | 256.49 |  |  |  | 446.68
145 | 030412003017 | 桥架 | 1.名称:消防强电桥架 2.规格:CT400*200*2.0 3.材质:镀锌桥架 4.包含电缆桥架（包括盖板、隔板、三通、弯头、支承件等附件以及软接头、接地铜排等全部配件）及附件、配件安装、支（吊）架制作安装、除锈、刷油、接地、防火堵洞、伸缩软接头等相关费用 5.其他:未尽事项详见图纸、招标文件、工程量清单计价说明、国家相关规范等 6.完成本清单项目所需的一切相关工作 |  | m | 134.68 |  |  |  | 340.27
146 | 030412003008 | 桥架 | 1.名称:消防电缆桥架 2.规格:CT300*150*2.0 3.材质:镀锌桥架 4.包含电缆桥架（包括盖板、隔板、三通、弯头、支承件等附件以及软接头、接地铜排等全部配件）及附件、配件安装、支（吊）架制作安装、除锈、刷油、接地、防火堵洞、伸缩软接头等相关费用 5.其他:未尽事项详见图纸、招标文件、工程量清单计价说明、国家相关规范等 6.完成本清单项目所需的一切相关工作 |  | m | 384.17 |  |  |  | 281.6
147 | 030412003009 | 桥架 | 1.名称:消防电缆桥架 2.规格:CT200*150*1.2 3.材质:镀锌桥架 4.包含电缆桥架（包括盖板、隔板、三通、弯头、支承件等附件以及软接头、接地铜排等全部配件）及附件、配件安装、支（吊）架制作安装、除锈、刷油、接地、防火堵洞、伸缩软接头等相关费用 5.其他:未尽事项详见图纸、招标文件、工程量清单计价说明、国家相关规范等 6.完成本清单项目所需的一切相关工作 |  | m | 253.52 |  |  |  | 149.69
148 | 030412003033 | 桥架 | 1.名称:消防强电桥架 2.规格:CT200*100*1.2 3.材质:镀锌桥架 4.包含电缆桥架（包括盖板、隔板、三通、弯头、支承件等附件以及软接头、接地铜排等全部配件）及附件、配件安装、支（吊）架制作安装、除锈、刷油、接地、防火堵洞、伸缩软接头等相关费用 5.其他:未尽事项详见图纸、招标文件、工程量清单计价说明、国家相关规范等 6.完成本清单项目所需的一切相关工作 |  | m | 596.92 |  |  |  | 136.56
149 | 030412003014 | 桥架 | 1.名称:消防电缆桥架 2.规格:CT150*100*1.2 3.材质:镀锌桥架 4.包含电缆桥架（包括盖板、隔板、三通、弯头、支承件等附件以及软接头、接地铜排等全部配件）及附件、配件安装、支（吊）架制作安装、除锈、刷油、接地、防火堵洞、伸缩软接头等相关费用 5.其他:未尽事项详见图纸、招标文件、工程量清单计价说明、国家相关规范等 6.完成本清单项目所需的一切相关工作 |  | m | 30.5 |  |  |  | 125.16
150 | 030412003025 | 桥架 | 1.名称:消防电缆桥架 2.规格:CT100*100*1.2 3.材质:镀锌桥架 4.包含电缆桥架（包括盖板、隔板、三通、弯头、支承件等附件以及软接头、接地铜排等全部配件）及附件、配件安装、支（吊）架制作安装、除锈、刷油、接地、防火堵洞、伸缩软接头等相关费用 5.其他:未尽事项详见图纸、招标文件、工程量清单计价说明、国家相关规范等 6.完成本清单项目所需的一切相关工作 |  | m | 656.66 |  |  |  | 113.44
151 | 030412003022 | 桥架 | 1.名称:住宅强电桥架 2.规格:CT500*200*2.0 3.材质:镀锌桥架 4.包含电缆桥架（包括盖板、隔板、三通、弯头、支承件等附件以及软接头、接地铜排等全部配件）及附件、配件安装、支（吊）架制作安装、除锈、刷油、接地、防火堵洞、伸缩软接头等相关费用 5.其他:未尽事项详见图纸、招标文件、工程量清单计价说明、国家相关规范等 6.完成本清单项目所需的一切相关工作 |  | m | 142.18 |  |  |  | 369.19
152 | 030409002005 | 控制电缆 | 1.名称:控制电缆 2.规格:KVV-4x1.5 3.敷设方式、部位:综合考虑 4.电压等级(kV):1kV以下 5.包含揭（盖）盖板、电缆敷设、电缆头制安、标识、接地、试压、测试、防火堵洞（含电缆过防火墙密封件）、电缆防护、电缆防火隔板、电缆防火涂料、单体调试、10KV电缆震荡波测试及耐压试验等相关费用 6.其他:未尽事项详见图纸、招标文件、工程量清单计价说明、国家相关规范等 7.完成本清单项目所需的一切相关工作 |  | m | 549.6 |  |  |  | 13.35
153 | 030409001037 | 电力电缆 | 1.名称:电力电缆 2.规格:WDZBNS-YJY-B1-5x16 3.敷设方式、部位:综合考虑 4.电压等级(kV):1kV以下 5.包含揭（盖）盖板、电缆敷设、电缆头制安、标识、接地、试压、测试、防火堵洞（含电缆过防火墙密封件）、电缆防护、电缆防火隔板、电缆防火涂料、单体调试、10KV电缆震荡波测试及耐压试验等相关费用 6.其他:未尽事项详见图纸、招标文件、工程量清单计价说明、国家相关规范等 7.完成本清单项目所需的一切相关工作 |  | m | 501.38 |  |  |  | 77.97
154 | 030409001036 | 电力电缆 | 1.名称:电力电缆 2.规格:WDZB-YJY-B2-5x16 3.敷设方式、部位:综合考虑 4.电压等级(kV):1kV以下 5.包含揭（盖）盖板、电缆敷设、电缆头制安、标识、接地、试压、测试、防火堵洞（含电缆过防火墙密封件）、电缆防护、电缆防火隔板、电缆防火涂料、单体调试、10KV电缆震荡波测试及耐压试验等相关费用 6.其他:未尽事项详见图纸、招标文件、工程量清单计价说明、国家相关规范等 7.完成本清单项目所需的一切相关工作 |  | m | 2116.96 |  |  |  | 79.07
155 | 030409001018 | 电力电缆 | 1.名称:电力电缆 2.规格:WDZB-YJY-B2-5x10 3.敷设方式、部位:综合考虑 4.电压等级(kV):1kV以下 5.包含揭（盖）盖板、电缆敷设、电缆头制安、标识、接地、试压、测试、防火堵洞（含电缆过防火墙密封件）、电缆防护、电缆防火隔板、电缆防火涂料、单体调试、10KV电缆震荡波测试及耐压试验等相关费用 6.其他:未尽事项详见图纸、招标文件、工程量清单计价说明、国家相关规范等 7.完成本清单项目所需的一切相关工作 |  | m | 140.31 |  |  |  | 50.41
156 | 030409001019 | 电力电缆 | 1.名称:电力电缆 2.规格:WDZBNS-YJY-B1-5x6 3.敷设方式、部位:综合考虑 4.电压等级(kV):1kV以下 5.包含揭（盖）盖板、电缆敷设、电缆头制安、标识、接地、试压、测试、防火堵洞（含电缆过防火墙密封件）、电缆防护、电缆防火隔板、电缆防火涂料、单体调试、10KV电缆震荡波测试及耐压试验等相关费用 6.其他:未尽事项详见图纸、招标文件、工程量清单计价说明、国家相关规范等 7.完成本清单项目所需的一切相关工作 |  | m | 1608.1 |  |  |  | 40.06
157 | 030409001020 | 电力电缆 | 1.名称:电力电缆 2.规格:WDZB-YJY-B2-5x6 3.敷设方式、部位:综合考虑 4.电压等级(kV):1kV以下 5.包含揭（盖）盖板、电缆敷设、电缆头制安、标识、接地、试压、测试、防火堵洞（含电缆过防火墙密封件）、电缆防护、电缆防火隔板、电缆防火涂料、单体调试、10KV电缆震荡波测试及耐压试验等相关费用 6.其他:未尽事项详见图纸、招标文件、工程量清单计价说明、国家相关规范等 7.完成本清单项目所需的一切相关工作 |  | m | 5848.19 |  |  |  | 31.9
158 | 030409001022 | 电力电缆 | 1.名称:电力电缆 2.规格:WDZBN-YJY-B1-5x4 3.敷设方式、部位:综合考虑 4.电压等级(kV):1kV以下 5.包含揭（盖）盖板、电缆敷设、电缆头制安、标识、接地、试压、测试、防火堵洞（含电缆过防火墙密封件）、电缆防护、电缆防火隔板、电缆防火涂料、单体调试、10KV电缆震荡波测试及耐压试验等相关费用 6.其他:未尽事项详见图纸、招标文件、工程量清单计价说明、国家相关规范等 7.完成本清单项目所需的一切相关工作 |  | m | 3629.21 |  |  |  | 25.68
159 | 030409001023 | 电力电缆 | 1.名称:电力电缆 2.规格:WDZBNS-YJY-B1-5x2.5 3.敷设方式、部位:综合考虑 4.电压等级(kV):1kV以下 5.包含揭（盖）盖板、电缆敷设、电缆头制安、标识、接地、试压、测试、防火堵洞（含电缆过防火墙密封件）、电缆防护、电缆防火隔板、电缆防火涂料、单体调试、10KV电缆震荡波测试及耐压试验等相关费用 6.其他:未尽事项详见图纸、招标文件、工程量清单计价说明、国家相关规范等 7.完成本清单项目所需的一切相关工作 |  | m | 576.52 |  |  |  | 19.67
160 | 030409001024 | 电力电缆 | 1.名称:电力电缆 2.规格:WDZBN-YJY-B1-5x2.5 3.敷设方式、部位:综合考虑 4.电压等级(kV):1kV以下 5.包含揭（盖）盖板、电缆敷设、电缆头制安、标识、接地、试压、测试、防火堵洞（含电缆过防火墙密封件）、电缆防护、电缆防火隔板、电缆防火涂料、单体调试、10KV电缆震荡波测试及耐压试验等相关费用 6.其他:未尽事项详见图纸、招标文件、工程量清单计价说明、国家相关规范等 7.完成本清单项目所需的一切相关工作 |  | m | 2927.01 |  |  |  | 18.5
161 | 030409002003 | 控制电缆 | 1.名称:控制电缆 2.型号:WDZN-KYJS-4x1.5 3.敷设方式、部位:综合考虑 4.电压等级(kV):1kV以下 5.包含揭（盖）盖板、电缆敷设、电缆头制安、标识、接地、试压、测试、防火堵洞（含电缆过防火墙密封件）、电缆防护、电缆防火隔板、电缆防火涂料、单体调试、10KV电缆震荡波测试及耐压试验等相关费用 6.其他:未尽事项详见图纸、招标文件、工程量清单计价说明、国家相关规范等 7.完成本清单项目所需的一切相关工作 |  | m | 1870.91 |  |  |  | 16.79
162 | 030409001028 | 电力电缆 | 1.名称:电力电缆 2.规格:WDZB-YJY-B2-4x70+1x35 3.敷设方式、部位:综合考虑 4.电压等级(kV):1kV以下 5.包含揭（盖）盖板、电缆敷设、电缆头制安、标识、接地、试压、测试、防火堵洞（含电缆过防火墙密封件）、电缆防护、电缆防火隔板、电缆防火涂料、单体调试、10KV电缆震荡波测试及耐压试验等相关费用 6.其他:未尽事项详见图纸、招标文件、工程量清单计价说明、国家相关规范等 7.完成本清单项目所需的一切相关工作 |  | m | 505.4 |  |  |  | 254.76
163 | 030409001029 | 电力电缆 | 1.名称:电力电缆 2.规格:WDZB-YJY-B2-4x50+1x25 3.敷设方式、部位:综合考虑 4.电压等级(kV):1kV以下 5.包含揭（盖）盖板、电缆敷设、电缆头制安、标识、接地、试压、测试、防火堵洞（含电缆过防火墙密封件）、电缆防护、电缆防火隔板、电缆防火涂料、单体调试、10KV电缆震荡波测试及耐压试验等相关费用 6.其他:未尽事项详见图纸、招标文件、工程量清单计价说明、国家相关规范等 7.完成本清单项目所需的一切相关工作 |  | m | 46.35 |  |  |  | 185.59
164 | 030412004024 | 配线 | 1.名称及规格:WDZCN-BYJ-B1-2.5 2.配线形式:综合考虑 3.材质:铜芯 4.包含支持体（夹板、绝缘子、街码等）安装、配线、管内穿线、焊、压接线端子、接地、标识等相关费用 5.其他:未尽事项详见图纸、招标文件、工程量清单计价说明、国家相关规范等 6.完成本清单项目所需的一切相关工作 |  | m | 744.27 |  |  |  | 3.77
165 | 030412001103 | 配管 | 1.名称:镀锌电线管 2.规格:JDG20 3.配置形式:综合考虑 4.包含管道敷设、穿线用牵引铁线、砼结构内的管道预埋施工、于砖墙或有找平层的地面上开刨槽、砖墙开孔、修补、配件及管件安装、支吊架制作安装、过线盒、底盒安装、防腐油漆、刷防火漆、标识、接地等相关费用 5.其他:未尽事项详见图纸、招标文件、工程量清单计价说明、国家相关规范等 6.完成本清单项目所需的一切相关工作 |  | m | 527.37 |  |  |  | 12.59
166 | 030412001106 | 配管 | 1.名称:镀锌电线管 2.规格:JDG25 3.配置形式:综合考虑 4.包含管道敷设、穿线用牵引铁线、砼结构内的管道预埋施工、于砖墙或有找平层的地面上开刨槽、砖墙开孔、修补、配件及管件安装、支吊架制作安装、过线盒、底盒安装、防腐油漆、刷防火漆、标识、接地等相关费用 5.其他:未尽事项详见图纸、招标文件、工程量清单计价说明、国家相关规范等 6.完成本清单项目所需的一切相关工作 |  | m | 1335.71 |  |  |  | 18.12
167 | 030412001075 | 配管 | 1.名称:镀锌电线管 2.规格:JDG32 3.配置形式:综合考虑 4.包含管道敷设、穿线用牵引铁线、砼结构内的管道预埋施工、于砖墙或有找平层的地面上开刨槽、砖墙开孔、修补、配件及管件安装、支吊架制作安装、过线盒、底盒安装、防腐油漆、刷防火漆、标识、接地等相关费用 5.其他:未尽事项详见图纸、招标文件、工程量清单计价说明、国家相关规范等 6.完成本清单项目所需的一切相关工作 |  | m | 2714.43 |  |  |  | 20.07
168 | 030412001109 | 配管 | 1.名称:镀锌电线管 2.规格:JDG40 3.配置形式:综合考虑 4.包含管道敷设、穿线用牵引铁线、砼结构内的管道预埋施工、于砖墙或有找平层的地面上开刨槽、砖墙开孔、修补、配件及管件安装、支吊架制作安装、过线盒、底盒安装、防腐油漆、刷防火漆、标识、接地等相关费用 5.其他:未尽事项详见图纸、招标文件、工程量清单计价说明、国家相关规范等 6.完成本清单项目所需的一切相关工作 |  | m | 27.01 |  |  |  | 30.55
169 | 030412001018 | 配管 | 1.名称:镀锌电线管 2.规格:JDG50 3.配置形式:综合考虑 4.包含管道敷设、穿线用牵引铁线、砼结构内的管道预埋施工、于砖墙或有找平层的地面上开刨槽、砖墙开孔、修补、配件及管件安装、支吊架制作安装、过线盒、底盒安装、防腐油漆、刷防火漆、标识、接地等相关费用 5.其他:未尽事项详见图纸、招标文件、工程量清单计价说明、国家相关规范等 6.完成本清单项目所需的一切相关工作 |  | m | 4.37 |  |  |  | 33.28
170 | 030412001098 | 配管 | 1.名称:镀锌钢管 2.规格:SC25 3.配置形式:综合考虑 4.包含管道敷设、穿线用牵引铁线、砼结构内的管道预埋施工、于砖墙或有找平层的地面上开刨槽、砖墙开孔、修补、配件及管件安装、支吊架制作安装、过线盒、底盒安装、防腐油漆、刷防火漆、标识、接地等相关费用 5.其他:未尽事项详见图纸、招标文件、工程量清单计价说明、国家相关规范等 6.完成本清单项目所需的一切相关工作 |  | m | 675.27 |  |  |  | 24.1
171 | 031301003049 | 套管 | 1.名称:防水套管 2.材质:刚性防水套管 3.套管规格:SC50 4.其他:未尽事项详见图纸、招标文件、工程量清单计价说明、国家相关规范等 5.完成本清单项目所需的一切相关工作 |  | 个 | 20 |  |  |  | 206.68
172 | 031301003037 | 套管 | 1.名称:防水套管 2.材质:刚性防水套管 3.套管规格:SC100 4.其他:未尽事项详见图纸、招标文件、工程量清单计价说明、国家相关规范等 5.完成本清单项目所需的一切相关工作 |  | 个 | 6 |  |  |  | 294.86
173 | 031301003038 | 套管 | 1.名称:防水套管 2.材质:刚性防水套管 3.套管规格:SC150 4.其他:未尽事项详见图纸、招标文件、工程量清单计价说明、国家相关规范等 5.完成本清单项目所需的一切相关工作 |  | 个 | 8 |  |  |  | 353.24
174 | 031301003039 | 套管 | 1.名称:防水套管 2.材质:刚性防水套管 3.套管规格:SC125 4.其他:未尽事项详见图纸、招标文件、工程量清单计价说明、国家相关规范等 5.完成本清单项目所需的一切相关工作 |  | 个 | 5 |  |  |  | 333.79
175 | 031301003041 | 套管 | 1.名称:穿人防密闭套管 2.材质:柔性防水套管 3.介质管径:SC125 4.其他:未尽事项详见图纸、招标文件、工程量清单计价说明、国家相关规范等 5.完成本清单项目所需的一切相关工作 |  | 个 | 89 |  |  |  | 538.99
176 | 031301003042 | 套管 | 1.名称:穿人防密闭套管 2.材质:柔性防水套管 3.介质管径:SC100 4.其他:未尽事项详见图纸、招标文件、工程量清单计价说明、国家相关规范等 5.完成本清单项目所需的一切相关工作 |  | 个 | 6 |  |  |  | 479.56
177 | 031301003043 | 套管 | 1.名称:穿人防密闭套管 2.材质:柔性防水套管 3.介质管径:SC50 4.其他:未尽事项详见图纸、招标文件、工程量清单计价说明、国家相关规范等 5.完成本清单项目所需的一切相关工作 |  | 个 | 81 |  |  |  | 309.73
178 | 031301003045 | 套管 | 1.名称:穿人防密闭套管 2.材质:柔性防水套管 3.介质管径:SC40 4.其他:未尽事项详见图纸、招标文件、工程量清单计价说明、国家相关规范等 5.完成本清单项目所需的一切相关工作 |  | 个 | 3 |  |  |  | 309.73
179 | 031301003046 | 套管 | 1.名称:穿人防密闭套管 2.材质:柔性防水套管 3.介质管径:SC32 4.其他:未尽事项详见图纸、招标文件、工程量清单计价说明、国家相关规范等 5.完成本清单项目所需的一切相关工作 |  | 个 | 3 |  |  |  | 309.73
180 | 031301003047 | 套管 | 1.名称:穿人防密闭套管 2.材质:柔性防水套管 3.介质管径:SC25 4.其他:未尽事项详见图纸、招标文件、工程量清单计价说明、国家相关规范等 5.完成本清单项目所需的一切相关工作 |  | 个 | 195 |  |  |  | 309.73
181 | 031301003044 | 套管 | 1.名称:穿人防密闭套管 2.材质:柔性防水套管 3.介质管径:SC80 4.其他:未尽事项详见图纸、招标文件、工程量清单计价说明、国家相关规范等 5.完成本清单项目所需的一切相关工作 |  | 个 | 90 |  |  |  | 394.99
应急照明系统
182 | 040801009072 | 悬挂嵌入式配电箱 | 1.名称:配电箱 B1-1ALED 2.安装方式:悬挂式 3.包含基础型钢制作安装及其除锈、刷油、箱体安装、接地、单体调试、接线等相关费用 4.其他:未尽事项详见图纸、招标文件、工程量清单计价说明、国家相关规范等 5.完成本清单项目所需的一切相关工作 |  | 台 | 1 |  |  |  | 1988.71
183 | 040801009073 | 悬挂嵌入式配电箱 | 1.名称:配电箱 B1-2~6、8~11、13、14、16~21ALED 2.安装方式:悬挂式 3.包含基础型钢制作安装及其除锈、刷油、箱体安装、接地、单体调试、接线等相关费用 4.其他:未尽事项详见图纸、招标文件、工程量清单计价说明、国家相关规范等 5.完成本清单项目所需的一切相关工作 |  | 台 | 17 |  |  |  | 1558.09
184 | 040801009074 | 悬挂嵌入式配电箱 | 1.名称:配电箱 B1-FDALED 2.安装方式:悬挂式 3.包含基础型钢制作安装及其除锈、刷油、箱体安装、接地、单体调试、接线等相关费用 4.其他:未尽事项详见图纸、招标文件、工程量清单计价说明、国家相关规范等 5.完成本清单项目所需的一切相关工作 |  | 台 | 1 |  |  |  | 1387.96
185 | 040801009075 | 悬挂嵌入式配电箱 | 1.名称:配电箱 B1-12ALED 2.安装方式:悬挂式 3.包含基础型钢制作安装及其除锈、刷油、箱体安装、接地、单体调试、接线等相关费用 4.其他:未尽事项详见图纸、招标文件、工程量清单计价说明、国家相关规范等 5.完成本清单项目所需的一切相关工作 |  | 台 | 1 |  |  |  | 1387.96
186 | 040801009076 | 悬挂嵌入式配电箱 | 1.名称:配电箱 B1-7、15ALED 2.含A型集中电源，具体参数详见系统图及设计说明 3.包含基础型钢制作安装及其除锈、刷油、箱体安装、接地、单体调试、接线等相关费用 4.其他:未尽事项详见图纸、招标文件、工程量清单计价说明、国家相关规范等 5.完成本清单项目所需的一切相关工作 |  | 台 | 2 |  |  |  | 1387.96
187 | 040801009077 | 悬挂嵌入式配电箱 | 1.名称:配电箱 B1-3SHBALED 2.安装方式:悬挂式 3.包含基础型钢制作安装及其除锈、刷油、箱体安装、接地、单体调试、接线等相关费用 4.其他:未尽事项详见图纸、招标文件、工程量清单计价说明、国家相关规范等 5.完成本清单项目所需的一切相关工作 |  | 台 | 1 |  |  |  | 1387.96
188 | 040801009078 | 悬挂嵌入式配电箱 | 1.名称:配电箱 B1-22ALED 2.安装方式:悬挂式 3.包含基础型钢制作安装及其除锈、刷油、箱体安装、接地、单体调试、接线等相关费用 4.其他:未尽事项详见图纸、招标文件、工程量清单计价说明、国家相关规范等 5.完成本清单项目所需的一切相关工作 |  | 台 | 1 |  |  |  | 1387.96
189 | 030413001011 | 普通灯具 | 1.名称:安全电压A型应急照明灯（壁装） 2.规格:36V/6W 3.包含各类预埋件留设、接线盒安装、灯具（含光源）及配件安装、金属软管、接线、接地、焊压接线端子、支架、调试等相关费用 4.其他:未尽事项详见图纸、招标文件、工程量清单计价说明、国家相关规范等 5.完成本清单项目所需的一切相关工作 |  | 套 | 517 |  |  |  | 97
190 | 030413001012 | 普通灯具 | 1.名称:安全电压A型应急照明灯（吸顶安装） 2.规格:36V/6W 3.包含各类预埋件留设、接线盒安装、灯具（含光源）及配件安装、金属软管、接线、接地、焊压接线端子、支架、调试等相关费用 4.其他:未尽事项详见图纸、招标文件、工程量清单计价说明、国家相关规范等 5.完成本清单项目所需的一切相关工作 |  | 套 | 8 |  |  |  | 96.93
191 | 030413001013 | 普通灯具 | 1.名称:安全电压A型应急照明灯（壁装） 2.规格:36V/3W 3.包含各类预埋件留设、接线盒安装、灯具（含光源）及配件安装、金属软管、接线、接地、焊压接线端子、支架、调试等相关费用 4.其他:未尽事项详见图纸、招标文件、工程量清单计价说明、国家相关规范等 5.完成本清单项目所需的一切相关工作 |  | 套 | 1 |  |  |  | 86.9
192 | 030413001014 | 普通灯具 | 1.名称:安全电压A型应急照明灯（吸顶安装） 2.规格:36V/3W 3.包含各类预埋件留设、接线盒安装、灯具（含光源）及配件安装、金属软管、接线、接地、焊压接线端子、支架、调试等相关费用 4.其他:未尽事项详见图纸、招标文件、工程量清单计价说明、国家相关规范等 5.完成本清单项目所需的一切相关工作 |  | 套 | 1 |  |  |  | 86.83
193 | 030413001015 | 普通灯具 | 1.名称:A型单面单向安全疏散指示灯 2.规格:36V/1W 3.类型:吊装 4.包含各类预埋件留设、接线盒安装、灯具（含光源）及配件安装、金属软管、接线、接地、焊压接线端子、支架、调试等相关费用 5.其他:未尽事项详见图纸、招标文件、工程量清单计价说明、国家相关规范等 6.完成本清单项目所需的一切相关工作 |  | 套 | 164 |  |  |  | 118.68
194 | 030413001016 | 普通灯具 | 1.名称:A型双面单向安全疏散指示灯 2.规格:36V/1W 3.类型:吊装 4.包含各类预埋件留设、接线盒安装、灯具（含光源）及配件安装、金属软管、接线、接地、焊压接线端子、支架、调试等相关费用 5.其他:未尽事项详见图纸、招标文件、工程量清单计价说明、国家相关规范等 6.完成本清单项目所需的一切相关工作 |  | 套 | 138 |  |  |  | 126.11
195 | 030413001039 | 普通灯具 | 1.名称:A型疏散出口标志灯 (36V/1W) 2.安装方式:壁装 3.包含各类预埋件留设、接线盒安装、灯具（含光源）及配件安装、金属软管、接线、接地、焊压接线端子、支架、调试等相关费用 4.其他:未尽事项详见图纸、招标文件、工程量清单计价说明、国家相关规范等 5.完成本清单项目所需的一切相关工作 |  | 套 | 1 |  |  |  | 120.16
196 | 030413001037 | 普通灯具 | 1.名称:A型安全出口标志灯 (36V/1W) 2.安装方式:壁装 3.包含各类预埋件留设、接线盒安装、灯具（含光源）及配件安装、金属软管、接线、接地、焊压接线端子、支架、调试等相关费用 4.其他:未尽事项详见图纸、招标文件、工程量清单计价说明、国家相关规范等 5.完成本清单项目所需的一切相关工作 |  | 套 | 1 |  |  |  | 120.16
197 | 030413001041 | 普通灯具 | 1.名称:A型楼层指示灯 (36V/1W) 2.安装方式:壁装 3.包含各类预埋件留设、接线盒安装、灯具（含光源）及配件安装、金属软管、接线、接地、焊压接线端子、支架、调试等相关费用 4.其他:未尽事项详见图纸、招标文件、工程量清单计价说明、国家相关规范等 5.完成本清单项目所需的一切相关工作 |  | 套 | 140 |  |  |  | 120.16
198 | 030412004027 | 配线 | 1.名称及规格:WDZCN-RYSJ-B1-2x2.5 2.配线形式:综合考虑 3.材质:铜芯 4.包含支持体（夹板、绝缘子、街码等）安装、配线、管内穿线、焊、压接线端子、接地、标识等相关费用 5.其他:未尽事项详见图纸、招标文件、工程量清单计价说明、国家相关规范等 6.完成本清单项目所需的一切相关工作 |  | m | 6341.26 |  |  |  | 8.26
199 | 030412001096 | 配管 | 1.名称:镀锌钢管 2.规格:SC20 3.配置形式:综合考虑 4.包含管道敷设、穿线用牵引铁线、砼结构内的管道预埋施工、于砖墙或有找平层的地面上开刨槽、砖墙开孔、修补、配件及管件安装、支吊架制作安装、过线盒、底盒安装、防腐油漆、刷防火漆、标识、接地等相关费用 5.其他:未尽事项详见图纸、招标文件、工程量清单计价说明、国家相关规范等 6.完成本清单项目所需的一切相关工作 |  | m | 6128 |  |  |  | 19.06
照明系统
200 | 030413014005 | 插座 | 1.名称:单相二、三孔普通插座 2.规格:10A 3.包含开关、插座面板、底盒及附件，本体安装，接线、接地，于砖墙或有找平层的地面上的开刨槽、砖墙开孔、修补；焊、压接线端子等相关费用 4.其他:未尽事项详见图纸、招标文件、工程量清单计价说明、国家相关规范等 5.完成本清单项目所需的一切相关工作 |  | 套 | 143 |  |  |  | 30.77
201 | 030413013021 | 照明开关、按钮 | 1.名称:单联单控开关 2.安装方式:综合考虑 3.包含开关、插座面板、底盒及附件，本体安装，接线、接地，于砖墙或有找平层的地面上的开刨槽、砖墙开孔、修补；焊、压接线端子等相关费用 4.其他:未尽事项详见图纸、招标文件、工程量清单计价说明、国家相关规范等 5.完成本清单项目所需的一切相关工作 |  | 套 | 45 |  |  |  | 29.97
202 | 030413013025 | 照明开关、按钮 | 1.名称及规格:双联单控开关 2.安装方式:综合考虑 3.包含开关、插座面板、底盒及附件，本体安装，接线、接地，于砖墙或有找平层的地面上的开刨槽、砖墙开孔、修补；焊、压接线端子等相关费用 4.其他:未尽事项详见图纸、招标文件、工程量清单计价说明、国家相关规范等 5.完成本清单项目所需的一切相关工作 |  | 套 | 90 |  |  |  | 32.09
203 | 030413013022 | 照明开关、按钮 | 1.名称:双联双控开关 2.安装方式:综合考虑 3.包含开关、插座面板、底盒及附件，本体安装，接线、接地，于砖墙或有找平层的地面上的开刨槽、砖墙开孔、修补；焊、压接线端子等相关费用 4.其他:未尽事项详见图纸、招标文件、工程量清单计价说明、国家相关规范等 5.完成本清单项目所需的一切相关工作 |  | 套 | 5 |  |  |  | 39.59
204 | 030413013024 | 照明开关、按钮 | 1.名称:三联单控开关 2.安装方式:综合考虑 3.包含开关、插座面板、底盒及附件，本体安装，接线、接地，于砖墙或有找平层的地面上的开刨槽、砖墙开孔、修补；焊、压接线端子等相关费用 4.其他:未尽事项详见图纸、招标文件、工程量清单计价说明、国家相关规范等 5.完成本清单项目所需的一切相关工作 |  | 套 | 20 |  |  |  | 35.41
205 | 030413013010 | 照明开关、按钮 | 1.名称:四联单控开关 2.包含开关、插座面板、底盒及附件，本体安装，接线、接地，于砖墙或有找平层的地面上的开刨槽、砖墙开孔、修补；焊、压接线端子等相关费用 3.其他:未尽事项详见图纸、招标文件、工程量清单计价说明、国家相关规范等 4.完成本清单项目所需的一切相关工作 |  | 套 | 6 |  |  |  | 40.67
206 | 030413001042 | 普通灯具 | 1.名称:LED T8直管 2.规格:22w 3.安装方式:链吊 4.包含各类预埋件留设、接线盒安装、灯具（含光源）及配件安装、金属软管、接线、接地、焊压接线端子、支架、调试等相关费用 5.其他:未尽事项详见图纸、招标文件、工程量清单计价说明、国家相关规范等 6.完成本清单项目所需的一切相关工作 |  | 套 | 405 |  |  |  | 101.27
207 | 030413001043 | 普通灯具 | 1.名称:LED T8直管 2.规格:22W/2200lm 3.安装方式:壁装 4.包含各类预埋件留设、接线盒安装、灯具（含光源）及配件安装、金属软管、接线、接地、焊压接线端子、支架、调试等相关费用 5.其他:未尽事项详见图纸、招标文件、工程量清单计价说明、国家相关规范等 6.完成本清单项目所需的一切相关工作 |  | 套 | 147 |  |  |  | 82.94
208 | 030413001022 | 普通灯具 | 1.名称:LED T8直管(单管),车位灯 2.规格:22w 3.安装方式:链吊 4.包含各类预埋件留设、接线盒安装、灯具（含光源）及配件安装、金属软管、接线、接地、焊压接线端子、支架、调试等相关费用 5.其他:未尽事项详见图纸、招标文件、工程量清单计价说明、国家相关规范等 6.完成本清单项目所需的一切相关工作 |  | 套 | 486 |  |  |  | 97.74
209 | 030412002001 | 线槽 | 1.名称:灯槽 2.规格:50*50 3.包含各类预埋件留设、接线盒安装、灯具（含光源）及配件安装、金属软管、接线、接地、焊压接线端子、支架、调试等相关费用 4.其他:未尽事项详见图纸、招标文件、工程量清单计价说明、国家相关规范等 5.完成本清单项目所需的一切相关工作 |  | m | 2924.07 |  |  |  | 38.37
210 | 030413001023 | 普通灯具 | 1.名称:LED T8直管(单管),车道条形灯 2.规格:22w 3.安装方式:灯槽安装 4.包含各类预埋件留设、接线盒安装、灯具（含光源）及配件安装、金属软管、接线、接地、焊压接线端子、支架、调试等相关费用 5.其他:未尽事项详见图纸、招标文件、工程量清单计价说明、国家相关规范等 6.完成本清单项目所需的一切相关工作 |  | 套 | 804 |  |  |  | 120.22
211 | 030413002015 | 装饰灯 | 1.名称:LED吸顶灯 2.规格:12W 3.安装方式:吸顶安装 4.包含各类预埋件留设、接线盒安装、灯具（含光源）及配件安装、金属软管、接线、接地、焊压接线端子、支架、调试等相关费用 5.其他:未尽事项详见图纸、招标文件、工程量清单计价说明、国家相关规范等 6.完成本清单项目所需的一切相关工作 |  | 套 | 31 |  |  |  | 90.62
212 | 030413001024 | 普通灯具 | 1.名称:LED T8双管 2.规格:2*22W/2200lm 3.安装方式:吸顶安装 4.包含各类预埋件留设、接线盒安装、灯具（含光源）及配件安装、金属软管、接线、接地、焊压接线端子、支架、调试等相关费用 5.其他:未尽事项详见图纸、招标文件、工程量清单计价说明、国家相关规范等 6.完成本清单项目所需的一切相关工作 |  | 套 | 10 |  |  |  | 150.35
213 | 030413001025 | 普通灯具 | 1.名称:LED T8直管 2.规格:22W 3.安装方式:壁装 4.包含各类预埋件留设、接线盒安装、灯具（含光源）及配件安装、金属软管、接线、接地、焊压接线端子、支架、调试等相关费用 5.其他:未尽事项详见图纸、招标文件、工程量清单计价说明、国家相关规范等 6.完成本清单项目所需的一切相关工作 |  | 套 | 5 |  |  |  | 83.51
214 | 030413002006 | 装饰灯 | 1.名称:防水防尘灯 2.规格:12W 3.安装方式:嵌顶或吊装 4.包含各类预埋件留设、接线盒安装、灯具（含光源）及配件安装、金属软管、接线、接地、焊压接线端子、支架、调试等相关费用 5.其他:未尽事项详见图纸、招标文件、工程量清单计价说明、国家相关规范等 6.完成本清单项目所需的一切相关工作 |  | 套 | 5 |  |  |  | 91.11
215 | 030413002014 | 装饰灯 | 1.名称:感应灯(LED吸顶灯) 2.规格:12W 3.安装方式:吸顶安装，感应开关安装于灯具旁 4.包含各类预埋件留设、接线盒安装、灯具（含光源）及配件安装、金属软管、接线、接地、焊压接线端子、支架、调试等相关费用 5.其他:未尽事项详见图纸、招标文件、工程量清单计价说明、国家相关规范等 6.完成本清单项目所需的一切相关工作 |  | 套 | 199 |  |  |  | 90.62
216 | 030413001036 | 普通灯具 | 1.名称:竖井壁灯 (12W节能灯) 2.规格:12W 3.安装方式:门框上明装 4.包含各类预埋件留设、接线盒安装、灯具（含光源）及配件安装、金属软管、接线、接地、焊压接线端子、支架、调试等相关费用 5.其他:未尽事项详见图纸、招标文件、工程量清单计价说明、国家相关规范等 6.完成本清单项目所需的一切相关工作 |  | 套 | 17 |  |  |  | 72.14
217 | 030904003002 | 按钮 | 1.名称:电机启停按钮 2.安装方式:综合考虑 3.包含开关、插座面板、底盒及附件，本体安装，接线、接地，于砖墙或有找平层的地面上的开刨槽、砖墙开孔、修补；焊、压接线端子等相关费用 4.其他:未尽事项详见图纸、招标文件、工程量清单计价说明、国家相关规范等 5.完成本清单项目所需的一切相关工作 |  | 个 | 1 |  |  |  | 166.33
218 | 030412004029 | 配线 | 1.名称:管内配线 2.型号:WDZC-BYJ-B2-2.5mm2 3.配线形式:综合考虑 4.包含支持体（夹板、绝缘子、街码等）安装、配线、管内穿线、焊、压接线端子、接地、标识等相关费用 5.其他:未尽事项详见图纸、招标文件、工程量清单计价说明、国家相关规范等 6.完成本清单项目所需的一切相关工作 |  | m | 67914.48 |  |  |  | 3.58
219 | 030412004025 | 配线 | 1.名称及规格:WDZCN-BYJ-B1-2.5 2.配线形式:综合考虑 3.材质:铜芯 4.包含支持体（夹板、绝缘子、街码等）安装、配线、管内穿线、焊、压接线端子、接地、标识等相关费用 5.其他:未尽事项详见图纸、招标文件、工程量清单计价说明、国家相关规范等 6.完成本清单项目所需的一切相关工作 |  | m | 653.64 |  |  |  | 3.77
220 | 030412004031 | 配线 | 1.名称:管内配线 2.型号:WDZC-BYJ-B2-4mm2 3.配线形式:综合考虑 4.包含支持体（夹板、绝缘子、街码等）安装、配线、管内穿线、焊、压接线端子、接地、标识等相关费用 5.其他:未尽事项详见图纸、招标文件、工程量清单计价说明、国家相关规范等 6.完成本清单项目所需的一切相关工作 |  | m | 350.58 |  |  |  | 4.58
221 | 030409002006 | 控制电缆 | 1.名称:控制电缆 2.型号:WDZN-KYJS-4x1.5 3.敷设方式、部位:综合考虑 4.电压等级(kV):1kV以下 5.包含揭（盖）盖板、电缆敷设、电缆头制安、标识、接地、试压、测试、防火堵洞（含电缆过防火墙密封件）、电缆防护、电缆防火隔板、电缆防火涂料、单体调试、10KV电缆震荡波测试及耐压试验等相关费用 6.其他:未尽事项详见图纸、招标文件、工程量清单计价说明、国家相关规范等 7.完成本清单项目所需的一切相关工作 |  | m | 462.34 |  |  |  | 16.79
222 | 030409001027 | 电力电缆 | 1.名称:电力电缆 2.规格:WDZBN-YJY-B1-4x2.5 3.敷设方式、部位:综合考虑 4.电压等级(kV):1kV以下 5.包含揭（盖）盖板、电缆敷设、电缆头制安、标识、接地、试压、测试、防火堵洞（含电缆过防火墙密封件）、电缆防护、电缆防火隔板、电缆防火涂料、单体调试、10KV电缆震荡波测试及耐压试验等相关费用 6.其他:未尽事项详见图纸、招标文件、工程量清单计价说明、国家相关规范等 7.完成本清单项目所需的一切相关工作 |  | m | 98.24 |  |  |  | 15.08
223 | 030412001093 | 配管 | 1.名称:刚性难燃管 2.规格:PC20 3.配置形式:综合考虑 4.包含管道敷设、穿线用牵引铁线、砼结构内的管道预埋施工、于砖墙或有找平层的地面上开刨槽、砖墙开孔、修补、配件及管件安装、支吊架制作安装、过线盒、底盒安装、防腐油漆、刷防火漆、标识、接地等相关费用 5.其他:未尽事项详见图纸、招标文件、工程量清单计价说明、国家相关规范等 6.完成本清单项目所需的一切相关工作 |  | m | 17031.01 |  |  |  | 8.04
224 | 030412001095 | 配管 | 1.名称:刚性难燃管 2.规格:PC25 3.配置形式:综合考虑 4.包含管道敷设、穿线用牵引铁线、砼结构内的管道预埋施工、于砖墙或有找平层的地面上开刨槽、砖墙开孔、修补、配件及管件安装、支吊架制作安装、过线盒、底盒安装、防腐油漆、刷防火漆、标识、接地等相关费用 5.其他:未尽事项详见图纸、招标文件、工程量清单计价说明、国家相关规范等 6.完成本清单项目所需的一切相关工作 |  | m | 160.5 |  |  |  | 9.35
225 | 030412001104 | 配管 | 1.名称:镀锌电线管 2.规格:JDG20 3.配置形式:综合考虑 4.包含管道敷设、穿线用牵引铁线、砼结构内的管道预埋施工、于砖墙或有找平层的地面上开刨槽、砖墙开孔、修补、配件及管件安装、支吊架制作安装、过线盒、底盒安装、防腐油漆、刷防火漆、标识、接地等相关费用 5.其他:未尽事项详见图纸、招标文件、工程量清单计价说明、国家相关规范等 6.完成本清单项目所需的一切相关工作 |  | m | 260.89 |  |  |  | 12.59
226 | 030412001107 | 配管 | 1.名称:镀锌电线管 2.规格:JDG25 3.配置形式:综合考虑 4.包含管道敷设、穿线用牵引铁线、砼结构内的管道预埋施工、于砖墙或有找平层的地面上开刨槽、砖墙开孔、修补、配件及管件安装、支吊架制作安装、过线盒、底盒安装、防腐油漆、刷防火漆、标识、接地等相关费用 5.其他:未尽事项详见图纸、招标文件、工程量清单计价说明、国家相关规范等 6.完成本清单项目所需的一切相关工作 |  | m | 365.48 |  |  |  | 18.12
227 | 030412001097 | 配管 | 1.名称:镀锌钢管 2.规格:SC20 3.配置形式:综合考虑 4.包含管道敷设、穿线用牵引铁线、砼结构内的管道预埋施工、于砖墙或有找平层的地面上开刨槽、砖墙开孔、修补、配件及管件安装、支吊架制作安装、过线盒、底盒安装、防腐油漆、刷防火漆、标识、接地等相关费用 5.其他:未尽事项详见图纸、招标文件、工程量清单计价说明、国家相关规范等 6.完成本清单项目所需的一切相关工作 |  | m | 23.4 |  |  |  | 19.06
228 | 030412001099 | 配管 | 1.名称:镀锌钢管 2.规格:SC25 3.配置形式:综合考虑 4.包含管道敷设、穿线用牵引铁线、砼结构内的管道预埋施工、于砖墙或有找平层的地面上开刨槽、砖墙开孔、修补、配件及管件安装、支吊架制作安装、过线盒、底盒安装、防腐油漆、刷防火漆、标识、接地等相关费用 5.其他:未尽事项详见图纸、招标文件、工程量清单计价说明、国家相关规范等 6.完成本清单项目所需的一切相关工作 |  | m | 65.9 |  |  |  | 24.1
防雷系统
229 | 030410003006 | 引下线 | 1.名称:防雷引下线 2.材质:利用建筑物主筋引下 3.安装形式:详图纸 4.其他:未尽事项详见图纸、招标文件、工程量清单计价说明、国家相关规范等 5.完成本清单项目所需的一切相关工作 |  | m | 1467.76 |  |  |  | 19.5
230 | 030410002001 | 接地母线 | 1.名称:接地干线 2.规格:利用基础内不小于Φ12钢筋 3.安装形式:详图纸 4.其他:未尽事项详见图纸、招标文件、工程量清单计价说明、国家相关规范等 5.完成本清单项目所需的一切相关工作 |  | m | 11809.61 |  |  |  | 26.35
231 | 030410002004 | 接地母线 | 1.名称:接地干线 2.材质:热镀锌扁钢 3.规格:40*4 4.其他:未尽事项详见图纸、招标文件、工程量清单计价说明、国家相关规范等 5.完成本清单项目所需的一切相关工作 |  | m | 13.5 |  |  |  | 28.13
232 | 030410002005 | 接地母线 | 1.名称:接地干线 2.材质:热镀锌扁钢 3.规格:25*4 4.其他:未尽事项详见图纸、招标文件、工程量清单计价说明、国家相关规范等 5.完成本清单项目所需的一切相关工作 |  | m | 167.7 |  |  |  | 26.41
233 | 030410001006 | 接地极 | 1.名称:接地预埋扁钢 2.规格:60*6*120 3.其他:未尽事项详见图纸、招标文件、工程量清单计价说明、国家相关规范等 4.完成本清单项目所需的一切相关工作 |  | 块 | 559 |  |  |  | 600.02
234 | 030410001003 | 接地极 | 1.名称:电井接地端子 2.材质:镀锌扁钢 3.规格:60x6x120 4.其他:未尽事项详见图纸、招标文件、工程量清单计价说明、国家相关规范等 5.完成本清单项目所需的一切相关工作 |  | 块 | 15 |  |  |  | 58.01
235 | 030410001004 | 接地极 | 1.名称:电梯井接地端子 2.材质:热镀锌扁钢 3.规格:40x4 4.其他:未尽事项详见图纸、招标文件、工程量清单计价说明、国家相关规范等 5.完成本清单项目所需的一切相关工作 |  | 块 | 30 |  |  |  | 58.01
236 | 030410011003 | 接地跨接 | 1.名称:桩承台接地 2.做法详见大样图 3.其他:未尽事项详见图纸、招标文件、工程量清单计价说明、国家相关规范等 4.完成本清单项目所需的一切相关工作 |  | 处 | 281 |  |  |  | 478.34
237 | 030416027004 | 接地装置 | 1.名称:接地网测试 2.其他:未尽事项详见图纸、招标文件、工程量清单计价说明、国家相关规范等 3.完成本清单项目所需的一切相关工作 |  | 系统 | 1 |  |  |  | 1846.76
合 计

## E.2.1 分部分项工程项目清单计价表【地下室暖通工程】
分部分项工程项目清单计价表
工程名称：地下室暖通工程 |  |  |  | 标段： |  |  |  | 第 1 页 共 1 页
序号 | 项目编码 | 项目名称 | 项目特征描述 |  | 计量 单位 | 工程量 | 金额（元）
[7 empty] | 综合单价 |  | 合价 | 综合单价最高限价
10#11#初中学校
通风系统
1 | 030405015041 | 联动百叶窗式排气扇 BP50 | 1.名称:联动百叶窗式排气扇 BP50 2.参数:风量:500M3/H,N=0.05W 3.其他:未尽事项详见图纸、招标文件、工程量清单计价说明、国家相关规范等 4.完成本清单项目所需的一切相关工作 |  | 台 | 3 |  |  |  | 375.7
2 | 030405015042 | 联动百叶窗式排气扇 BP20 | 1.名称:联动百叶窗式排气扇 BP20 2.参数:风量:200M3/H,N=0.025W 3.其他:未尽事项详见图纸、招标文件、工程量清单计价说明、国家相关规范等 4.完成本清单项目所需的一切相关工作 |  | 台 | 5 |  |  |  | 213.47
3 | 030108001059 | 管道风机 GP110 | 1.名称:管道风机 GP110 2.参数:Q=1100M3/H,H=250PA,N=0.25KW 3.预埋件预埋，预埋件预埋，基础型钢型材制作、安装、除锈、刷油、基础制作、安装，减振垫、调速开关及温控器、减振支吊架安装，设备本体安装，随机阀门，二次灌浆，随机控制箱 安装、接线，电动机安装、检查接线、干燥、随机电线电缆安装、调试，支吊架制作安装、刷漆等工作内容 4.其他:未尽事项详见图纸、招标文件、工程量清单计价说明、国家相关规范等 5.完成本清单项目所需的一切相关工作 |  | 台 | 1 |  |  |  | 1755.13
4 | 030108001060 | 管道风机 GP120 | 1.名称:管道风机 GP120 2.参数:Q=1200M3/H,H=250PA,N=0.25KW 3.预埋件预埋，预埋件预埋，基础型钢型材制作、安装、除锈、刷油、基础制作、安装，减振垫、调速开关及温控器、减振支吊架安装，设备本体安装，随机阀门，二次灌浆，随机控制箱 安装、接线，电动机安装、检查接线、干燥、随机电线电缆安装、调试，支吊架制作安装、刷漆等工作内容 4.其他:未尽事项详见图纸、招标文件、工程量清单计价说明、国家相关规范等 5.完成本清单项目所需的一切相关工作 |  | 台 | 1 |  |  |  | 1755.13
5 | 030108001061 | 管道风机 GP140 | 1.名称:管道风机 GP140 2.参数:Q=1400M3/H,H=250PA,N=0.37KW 3.预埋件预埋，预埋件预埋，基础型钢型材制作、安装、除锈、刷油、基础制作、安装，减振垫、调速开关及温控器、减振支吊架安装，设备本体安装，随机阀门，二次灌浆，随机控制箱 安装、接线，电动机安装、检查接线、干燥、随机电线电缆安装、调试，支吊架制作安装、刷漆等工作内容 4.其他:未尽事项详见图纸、招标文件、工程量清单计价说明、国家相关规范等 5.完成本清单项目所需的一切相关工作 |  | 台 | 1 |  |  |  | 2778.32
6 | 030108001062 | 管道风机 GP160 | 1.名称:管道风机 GP160 2.参数:Q=1600M3/H,H=250PA,N=0.37KW 3.预埋件预埋，预埋件预埋，基础型钢型材制作、安装、除锈、刷油、基础制作、安装，减振垫、调速开关及温控器、减振支吊架安装，设备本体安装，随机阀门，二次灌浆，随机控制箱 安装、接线，电动机安装、检查接线、干燥、随机电线电缆安装、调试，支吊架制作安装、刷漆等工作内容 4.其他:未尽事项详见图纸、招标文件、工程量清单计价说明、国家相关规范等 5.完成本清单项目所需的一切相关工作 |  | 台 | 1 |  |  |  | 2151.32
7 | 030108001063 | 管道风机 GP200 | 1.名称:管道风机 GP200 2.参数:Q=2000M3/H,H=250PA,N=0.37KW 3.预埋件预埋，预埋件预埋，基础型钢型材制作、安装、除锈、刷油、基础制作、安装，减振垫、调速开关及温控器、减振支吊架安装，设备本体安装，随机阀门，二次灌浆，随机控制箱 安装、接线，电动机安装、检查接线、干燥、随机电线电缆安装、调试，支吊架制作安装、刷漆等工作内容 4.其他:未尽事项详见图纸、招标文件、工程量清单计价说明、国家相关规范等 5.完成本清单项目所需的一切相关工作 |  | 台 | 2 |  |  |  | 3289.63
8 | 030701010002 | 除臭过滤器 | 1.名称:除臭过滤器 2.参数:L=2000M3/H 3.预埋件预埋，预埋件预埋，基础型钢型材制作、安装、除锈、刷油、基础制作、安装，减振垫、调速开关及温控器、减振支吊架安装，设备本体安装，随机阀门，二次灌浆，随机控制箱 安装、接线，电动机安装、检查接线、干燥、随机电线电缆安装、调试，支吊架制作安装、刷漆等工作内容 4.其他:未尽事项详见图纸、招标文件、工程量清单计价说明、国家相关规范等 5.完成本清单项目所需的一切相关工作 |  | 台 | 1 |  |  |  | 19875.65
9 | 030702001050 | 镀锌钢板风管 0.5mm | 1.材质:镀锌钢板 2.形状:矩形风管 3.材料厚度:0.5mm 4.规格:长边长(mm) ≤320 5.本体及配件制作安装（配合土建预留孔洞、预埋件留设；风管、管件、软接头、法兰、零配件、支吊架制作、安装；弯头导流叶片、三通调节阀制作、安装；风管检查孔制作；温度、风量测定孔制作、漏风、漏光试验；过跨风管落地支架制作、安装；风管、法兰、支吊架、保护层除锈、刷油等工作内容，有洁净空调的含风管内表面清洗、两端风口、涂密封胶等） 6.其他:未尽事项详见图纸、招标文件、工程量清单计价说明、国家相关规范等 7.完成本清单项目所需的一切相关工作 |  | m2 | 15.82 |  |  |  | 181.12
10 | 030702001051 | 镀锌钢板风管 0.6mm | 1.材质:镀锌钢板 2.形状:矩形风管 3.材料厚度:0.6mm 4.规格:320＜长边长(mm) ≤450 5.本体及配件制作安装（配合土建预留孔洞、预埋件留设；风管、管件、软接头、法兰、零配件、支吊架制作、安装；弯头导流叶片、三通调节阀制作、安装；风管检查孔制作；温度、风量测定孔制作、漏风、漏光试验；过跨风管落地支架制作、安装；风管、法兰、支吊架、保护层除锈、刷油等工作内容，有洁净空调的含风管内表面清洗、两端风口、涂密封胶等） 6.其他:未尽事项详见图纸、招标文件、工程量清单计价说明、国家相关规范等 7.完成本清单项目所需的一切相关工作 |  | m2 | 22.78 |  |  |  | 144.66
11 | 030702001052 | 镀锌钢板风管 0.75mm | 1.材质:镀锌钢板 2.形状:矩形风管 3.材料厚度:0.75mm 4.规格:450＜长边长(mm) ≤1000 5.本体及配件制作安装（配合土建预留孔洞、预埋件留设；风管、管件、软接头、法兰、零配件、支吊架制作、安装；弯头导流叶片、三通调节阀制作、安装；风管检查孔制作；温度、风量测定孔制作、漏风、漏光试验；过跨风管落地支架制作、安装；风管、法兰、支吊架、保护层除锈、刷油等工作内容，有洁净空调的含风管内表面清洗、两端风口、涂密封胶等） 6.其他:未尽事项详见图纸、招标文件、工程量清单计价说明、国家相关规范等 7.完成本清单项目所需的一切相关工作 |  | m2 | 45.73 |  |  |  | 123.42
12 | 030703001107 | 70℃常开防火阀 400*400 | 1.名称:70℃常开防火阀 400*400 2.本体及其配件安装(配合土建预留孔洞、预埋件留设；风阀安装、支吊架制作、安装、除锈、刷油、防腐、电气接线、调试等工作内容。有保温的应包括保温及保护层安装等工作内容)（含保温） 3.其他:未尽事项详见图纸、招标文件、工程量清单计价说明、国家相关规范等 4.完成本清单项目所需的一切相关工作 |  | 个 | 3 |  |  |  | 131.66
13 | 030703001108 | 70℃常开防火阀 600*350 | 1.名称:70℃常开防火阀 600*350 2.本体及其配件安装(配合土建预留孔洞、预埋件留设；风阀安装、支吊架制作、安装、除锈、刷油、防腐、电气接线、调试等工作内容。有保温的应包括保温及保护层安装等工作内容)（含保温） 3.其他:未尽事项详见图纸、招标文件、工程量清单计价说明、国家相关规范等 4.完成本清单项目所需的一切相关工作 |  | 个 | 3 |  |  |  | 159.69
14 | 030703001109 | 70℃常开防火阀 600*300 | 1.名称:70℃常开防火阀 600*300 2.本体及其配件安装(配合土建预留孔洞、预埋件留设；风阀安装、支吊架制作、安装、除锈、刷油、防腐、电气接线、调试等工作内容。有保温的应包括保温及保护层安装等工作内容)（含保温） 3.其他:未尽事项详见图纸、招标文件、工程量清单计价说明、国家相关规范等 4.完成本清单项目所需的一切相关工作 |  | 个 | 2 |  |  |  | 142.87
15 | 030703001110 | 70℃常开防火阀 500*200 | 1.名称:70℃常开防火阀 500*200 2.本体及其配件安装(配合土建预留孔洞、预埋件留设；风阀安装、支吊架制作、安装、除锈、刷油、防腐、电气接线、调试等工作内容。有保温的应包括保温及保护层安装等工作内容)（含保温） 3.其他:未尽事项详见图纸、招标文件、工程量清单计价说明、国家相关规范等 4.完成本清单项目所需的一切相关工作 |  | 个 | 5 |  |  |  | 98.04
16 | 030703001111 | 70℃常开防火阀 400*200 | 1.名称:70℃常开防火阀 400*200 2.本体及其配件安装(配合土建预留孔洞、预埋件留设；风阀安装、支吊架制作、安装、除锈、刷油、防腐、电气接线、调试等工作内容。有保温的应包括保温及保护层安装等工作内容)（含保温） 3.其他:未尽事项详见图纸、招标文件、工程量清单计价说明、国家相关规范等 4.完成本清单项目所需的一切相关工作 |  | 个 | 2 |  |  |  | 86.83
17 | 030703001112 | 风管止回阀 400*200 | 1.名称:风管止回阀 400*200 2.本体及其配件安装(配合土建预留孔洞、预埋件留设；风阀安装、支吊架制作、安装、除锈、刷油、防腐、电气接线、调试等工作内容。有保温的应包括保温及保护层安装等工作内容)（含保温） 3.其他:未尽事项详见图纸、招标文件、工程量清单计价说明、国家相关规范等 4.完成本清单项目所需的一切相关工作 |  | 个 | 2 |  |  |  | 92.24
18 | 030703001113 | 风管止回阀 500*200 | 1.名称:风管止回阀 500*200 2.本体及其配件安装(配合土建预留孔洞、预埋件留设；风阀安装、支吊架制作、安装、除锈、刷油、防腐、电气接线、调试等工作内容。有保温的应包括保温及保护层安装等工作内容)（含保温） 3.其他:未尽事项详见图纸、招标文件、工程量清单计价说明、国家相关规范等 4.完成本清单项目所需的一切相关工作 |  | 个 | 3 |  |  |  | 130.27
19 | 030703007082 | 单层百叶 600*300 | 1.名称:单层百叶 600*300 2.本体及其配件（不限于人字阀、调节阀、滤网、防虫网等）安装 3.其他:未尽事项详见图纸、招标文件、工程量清单计价说明、国家相关规范等 4.完成本清单项目所需的一切相关工作 |  | 个 | 2 |  |  |  | 147.5
20 | 030703007083 | 单层百叶 150*150 | 1.名称:单层百叶 150*150 2.本体及其配件（不限于人字阀、调节阀、滤网、防虫网等）安装 3.其他:未尽事项详见图纸、招标文件、工程量清单计价说明、国家相关规范等 4.完成本清单项目所需的一切相关工作 |  | 个 | 12 |  |  |  | 53.27
21 | 030703007084 | 单层百叶 400*400 | 1.名称:单层百叶 400*400 2.本体及其配件（不限于人字阀、调节阀、滤网、防虫网等）安装 3.其他:未尽事项详见图纸、招标文件、工程量清单计价说明、国家相关规范等 4.完成本清单项目所需的一切相关工作 |  | 个 | 1 |  |  |  | 107.1
22 | 030703007085 | 单层百叶 300*300 | 1.名称:单层百叶 300*300 2.本体及其配件（不限于人字阀、调节阀、滤网、防虫网等）安装 3.其他:未尽事项详见图纸、招标文件、工程量清单计价说明、国家相关规范等 4.完成本清单项目所需的一切相关工作 |  | 个 | 6 |  |  |  | 60.59
23 | 030703007086 | 单层百叶 500*250 | 1.名称:单层百叶 500*250 2.本体及其配件（不限于人字阀、调节阀、滤网、防虫网等）安装 3.其他:未尽事项详见图纸、招标文件、工程量清单计价说明、国家相关规范等 4.完成本清单项目所需的一切相关工作 |  | 个 | 1 |  |  |  | 98.17
24 | 030703007087 | 单层百叶 800*3500 | 1.名称:单层百叶 800*3500 2.本体及其配件（不限于人字阀、调节阀、滤网、防虫网等）安装 3.其他:未尽事项详见图纸、招标文件、工程量清单计价说明、国家相关规范等 4.完成本清单项目所需的一切相关工作 |  | 个 | 1 |  |  |  | 1104.68
25 | 030703007088 | 单层百叶 1400*2100 | 1.名称:单层百叶 1400*2100 2.本体及其配件（不限于人字阀、调节阀、滤网、防虫网等）安装 3.其他:未尽事项详见图纸、招标文件、工程量清单计价说明、国家相关规范等 4.完成本清单项目所需的一切相关工作 |  | 个 | 1 |  |  |  | 1076
26 | 030702001053 | 风管套管 | 1.名称:风管套管 2.材质:镀锌钢板 3.规格:0.75mm 4.填料材质:不燃柔性材料 5.其他:未尽事项详见图纸、招标文件、工程量清单计价说明、国家相关规范等 6.完成本清单项目所需的一切相关工作 |  | m2 | 6.85 |  |  |  | 181.43
防排烟系统
27 | 030108001064 | 消防轴流风机 SEF-B1F-1~4 | 1.名称:消防轴流风机 SEF-B1F-1~4 2.参数:Q=66600M3/H,H=850PA,N=37KW 3.预埋件预埋，预埋件预埋，基础型钢型材制作、安装、除锈、刷油、基础制作、安装，减振垫、调速开关及温控器、减振支吊架安装，设备本体安装，随机阀门，二次灌浆，随机控制箱 安装、接线，电动机安装、检查接线、干燥、随机电线电缆安装、调试，支吊架制作安装、刷漆等工作内容 4.其他:未尽事项详见图纸、招标文件、工程量清单计价说明、国家相关规范等 5.完成本清单项目所需的一切相关工作 |  | 台 | 4 |  |  |  | 15349.65
28 | 030108001065 | 消防轴流风机 FAF-B1F-1~2 | 1.名称:消防轴流风机 FAF-B1F-1~2 2.参数:Q=66600M3/H,H=850PA,N=37KW 3.预埋件预埋，预埋件预埋，基础型钢型材制作、安装、除锈、刷油、基础制作、安装，减振垫、调速开关及温控器、减振支吊架安装，设备本体安装，随机阀门，二次灌浆，随机控制箱 安装、接线，电动机安装、检查接线、干燥、随机电线电缆安装、调试，支吊架制作安装、刷漆等工作内容 4.其他:未尽事项详见图纸、招标文件、工程量清单计价说明、国家相关规范等 5.完成本清单项目所需的一切相关工作 |  | 台 | 2 |  |  |  | 15349.65
29 | 030702001054 | 镀锌钢板风管 1.5mm | 1.材质:镀锌钢板 2.形状:矩形风管 3.材料厚度:1.5mm 4.规格:1500＜长边长(mm) ≤2000 5.本体及配件制作安装（配合土建预留孔洞、预埋件留设；风管、管件、软接头、法兰、零配件、支吊架制作、安装；弯头导流叶片、三通调节阀制作、安装；风管检查孔制作；温度、风量测定孔制作、漏风、漏光试验；过跨风管落地支架制作、安装；风管、法兰、支吊架、保护层除锈、刷油等工作内容，有洁净空调的含风管内表面清洗、两端风口、涂密封胶等） 6.其他:未尽事项详见图纸、招标文件、工程量清单计价说明、国家相关规范等 7.完成本清单项目所需的一切相关工作 |  | m2 | 70.99 |  |  |  | 180.36
30 | 030702001055 | 镀锌钢板风管 1.5mm | 1.材质:镀锌钢板 2.形状:矩形风管 3.材料厚度:1.5mm 4.规格:2000＜长边长(mm) ≤4000 5.本体及配件制作安装（配合土建预留孔洞、预埋件留设；风管、管件、软接头、法兰、零配件、支吊架制作、安装；弯头导流叶片、三通调节阀制作、安装；风管检查孔制作；温度、风量测定孔制作、漏风、漏光试验；过跨风管落地支架制作、安装；风管、法兰、支吊架、保护层除锈、刷油等工作内容，有洁净空调的含风管内表面清洗、两端风口、涂密封胶等） 6.其他:未尽事项详见图纸、招标文件、工程量清单计价说明、国家相关规范等 7.完成本清单项目所需的一切相关工作 |  | m2 | 200.74 |  |  |  | 186.49
31 | 030702001056 | 风管套管 | 1.名称:风管套管 2.材质:镀锌钢板 3.规格:0.75mm 4.填料材质:不燃柔性材料 5.其他:未尽事项详见图纸、招标文件、工程量清单计价说明、国家相关规范等 6.完成本清单项目所需的一切相关工作 |  | m2 | 217.36 |  |  |  | 181.43
32 | 030703001114 | 280℃常开排烟防火阀 2000*1000 | 1.名称:280℃常开排烟防火阀 2000*1000 2.本体及其配件安装(配合土建预留孔洞、预埋件留设；风阀安装、支吊架制作、安装、除锈、刷油、防腐、电气接线、调试等工作内容。有保温的应包括保温及保护层安装等工作内容)（含保温） 3.其他:未尽事项详见图纸、招标文件、工程量清单计价说明、国家相关规范等 4.完成本清单项目所需的一切相关工作 |  | 个 | 3 |  |  |  | 1221.35
33 | 030703001115 | 280℃常开排烟防火阀 2400*800 | 1.名称:280℃常开排烟防火阀 2400*800 2.本体及其配件安装(配合土建预留孔洞、预埋件留设；风阀安装、支吊架制作、安装、除锈、刷油、防腐、电气接线、调试等工作内容。有保温的应包括保温及保护层安装等工作内容)（含保温） 3.其他:未尽事项详见图纸、招标文件、工程量清单计价说明、国家相关规范等 4.完成本清单项目所需的一切相关工作 |  | 个 | 1 |  |  |  | 1188.93
34 | 030703001116 | 70℃常开消防防火阀 500*2100 | 1.名称:70℃常开消防防火阀 500*2100 2.本体及其配件安装(配合土建预留孔洞、预埋件留设；风阀安装、支吊架制作、安装、除锈、刷油、防腐、电气接线、调试等工作内容。有保温的应包括保温及保护层安装等工作内容)（含保温） 3.其他:未尽事项详见图纸、招标文件、工程量清单计价说明、国家相关规范等 4.完成本清单项目所需的一切相关工作 |  | 个 | 2 |  |  |  | 862.15
35 | 030703001117 | 风管止回阀 2000*1000 | 1.名称:风管止回阀 2000*1000 2.本体及其配件安装(配合土建预留孔洞、预埋件留设；风阀安装、支吊架制作、安装、除锈、刷油、防腐、电气接线、调试等工作内容。有保温的应包括保温及保护层安装等工作内容)（含保温） 3.其他:未尽事项详见图纸、招标文件、工程量清单计价说明、国家相关规范等 4.完成本清单项目所需的一切相关工作 |  | 个 | 3 |  |  |  | 1315.87
36 | 030703007089 | 单层百叶 1500*1500 | 1.名称:单层百叶 1500*1500 2.本体及其配件（不限于人字阀、调节阀、滤网、防虫网等）安装 3.其他:未尽事项详见图纸、招标文件、工程量清单计价说明、国家相关规范等 4.完成本清单项目所需的一切相关工作 |  | 个 | 4 |  |  |  | 845.49
37 | 030409010018 | 通风管道绝热 | 1.绝热材料品种:绝热玻璃棉，外侧复合长效耐水阻燃FFR铝箔贴面 2.绝热厚度:厚度≥50mm 3.其他:未尽事项详见图纸、招标文件、工程量清单计价说明、国家相关规范等 4.完成本清单项目所需的一切相关工作 |  | m2 | 183.92 |  |  |  | 55.06
38 | 030409010019 | 通风管道绝热 | 1.绝热材料品种:绝热玻璃棉，外侧复合长效耐水阻燃FFR铝箔贴面 2.绝热厚度:厚度≥60mm 3.其他:未尽事项详见图纸、招标文件、工程量清单计价说明、国家相关规范等 4.完成本清单项目所需的一切相关工作 |  | m2 | 87.81 |  |  |  | 73.32
住宅地下室
通风系统
39 | 030108001066 | 轴流风机 EAF-B1F-01-1 | 1.名称:轴流风机 EAF-B1F-01-1 2.参数:Q=10000M3/H,H(全)=350PA,N=2.2KW 3.预埋件预埋，预埋件预埋，基础型钢型材制作、安装、除锈、刷油、基础制作、安装，减振垫、调速开关及温控器、减振支吊架安装，设备本体安装，随机阀门，二次灌浆，随机控制箱 安装、接线，电动机安装、检查接线、干燥、随机电线电缆安装、调试，支吊架制作安装、刷漆等工作内容 4.其他:未尽事项详见图纸、招标文件、工程量清单计价说明、国家相关规范等 5.完成本清单项目所需的一切相关工作 |  | 台 | 1 |  |  |  | 6501.63
40 | 030108001067 | 轴流风机 EAF-B1F-02-1 | 1.名称:轴流风机 EAF-B1F-02-1 2.参数:Q=3300M3/H,H(全)=300PA,N=0.75KW 3.预埋件预埋，预埋件预埋，基础型钢型材制作、安装、除锈、刷油、基础制作、安装，减振垫、调速开关及温控器、减振支吊架安装，设备本体安装，随机阀门，二次灌浆，随机控制箱 安装、接线，电动机安装、检查接线、干燥、随机电线电缆安装、调试，支吊架制作安装、刷漆等工作内容 4.其他:未尽事项详见图纸、招标文件、工程量清单计价说明、国家相关规范等 5.完成本清单项目所需的一切相关工作 |  | 台 | 1 |  |  |  | 1745.83
41 | 030108001068 | 防爆轴流风机 EAF-B1F-02-2 | 1.名称:防爆轴流风机EAF-B1F-02-2 2.参数:Q=500M3/H,H(全)=250PA,N=0.12KW 3.预埋件预埋，预埋件预埋，基础型钢型材制作、安装、除锈、刷油、基础制作、安装，减振垫、调速开关及温控器、减振支吊架安装，设备本体安装，随机阀门，二次灌浆，随机控制箱 安装、接线，电动机安装、检查接线、干燥、随机电线电缆安装、调试，支吊架制作安装、刷漆等工作内容 4.其他:未尽事项详见图纸、招标文件、工程量清单计价说明、国家相关规范等 5.完成本清单项目所需的一切相关工作 |  | 台 | 1 |  |  |  | 1557.57
42 | 030108001069 | 轴流风机 EAF-B1F-S03-1,EAF-B1F-S01-1 | 1.名称:轴流风机 EAF-B1F-S03-1,EAF-B1F-S01-1 2.参数:Q=10000M3/H,H(全)=300PA,N=2.2KW 3.预埋件预埋，预埋件预埋，基础型钢型材制作、安装、除锈、刷油、基础制作、安装，减振垫、调速开关及温控器、减振支吊架安装，设备本体安装，随机阀门，二次灌浆，随机控制箱 安装、接线，电动机安装、检查接线、干燥、随机电线电缆安装、调试，支吊架制作安装、刷漆等工作内容 4.其他:未尽事项详见图纸、招标文件、工程量清单计价说明、国家相关规范等 5.完成本清单项目所需的一切相关工作 |  | 台 | 1 |  |  |  | 5250.66
43 | 030108001070 | 轴流风机 EAF-B1F-03,11,18-1 | 1.名称:轴流风机 EAF-B1F-03,11,18-1 2.参数:Q=6000M3/H,H(全)=300PA,N=1.1KW 3.预埋件预埋，预埋件预埋，基础型钢型材制作、安装、除锈、刷油、基础制作、安装，减振垫、调速开关及温控器、减振支吊架安装，设备本体安装，随机阀门，二次灌浆，随机控制箱 安装、接线，电动机安装、检查接线、干燥、随机电线电缆安装、调试，支吊架制作安装、刷漆等工作内容 4.其他:未尽事项详见图纸、招标文件、工程量清单计价说明、国家相关规范等 5.完成本清单项目所需的一切相关工作 |  | 台 | 3 |  |  |  | 2072.5
44 | 030108001071 | 轴流风机 EAF-B1F-5,22-1 | 1.名称:轴流风机 EAF-B1F-5,22-1 2.参数:Q=8000M3/H,H(全)=300PA,N=1.1KW 3.预埋件预埋，预埋件预埋，基础型钢型材制作、安装、除锈、刷油、基础制作、安装，减振垫、调速开关及温控器、减振支吊架安装，设备本体安装，随机阀门，二次灌浆，随机控制箱 安装、接线，电动机安装、检查接线、干燥、随机电线电缆安装、调试，支吊架制作安装、刷漆等工作内容 4.其他:未尽事项详见图纸、招标文件、工程量清单计价说明、国家相关规范等 5.完成本清单项目所需的一切相关工作 |  | 台 | 2 |  |  |  | 2072.5
45 | 030108001072 | 柜式离心风机 FAF-B1F-3,11,18-1 | 1.名称:柜式离心风机 FAF-B1F-3,11,18-1 2.参数:Q=8000M3/H,H(全)=300PA,N=1.1KW 3.预埋件预埋，预埋件预埋，基础型钢型材制作、安装、除锈、刷油、基础制作、安装，减振垫、调速开关及温控器、减振支吊架安装，设备本体安装，随机阀门，二次灌浆，随机控制箱 安装、接线，电动机安装、检查接线、干燥、随机电线电缆安装、调试，支吊架制作安装、刷漆等工作内容 4.其他:未尽事项详见图纸、招标文件、工程量清单计价说明、国家相关规范等 5.完成本清单项目所需的一切相关工作 |  | 台 | 3 |  |  |  | 4475.6
46 | 030108001073 | 柜式离心风机 FAF-B1F-5,22-1 | 1.名称:柜式离心风机 FAF-B1F-5,22-1 2.参数:Q=6400M3/H,H(全)=280PA,N=1.1KW 3.预埋件预埋，预埋件预埋，基础型钢型材制作、安装、除锈、刷油、基础制作、安装，减振垫、调速开关及温控器、减振支吊架安装，设备本体安装，随机阀门，二次灌浆，随机控制箱 安装、接线，电动机安装、检查接线、干燥、随机电线电缆安装、调试，支吊架制作安装、刷漆等工作内容 4.其他:未尽事项详见图纸、招标文件、工程量清单计价说明、国家相关规范等 5.完成本清单项目所需的一切相关工作 |  | 台 | 2 |  |  |  | 3615
47 | 030405015043 | 风扇 | 1.名称:联动百叶窗式排气扇 2.型号:BP25 3.规格:风量:250m3/h，功率:0.03kw 4.其他:未尽事项详见图纸、招标文件、工程量清单计价说明、国家相关规范等 5.完成本清单项目所需的一切相关工作 |  | 台 | 62 |  |  |  | 255.56
48 | 030405015044 | 风扇 | 1.名称:联动百叶窗式排气扇 2.型号:BP40 3.规格:风量:400m3/h，功率:0.04kw 4.其他:未尽事项详见图纸、招标文件、工程量清单计价说明、国家相关规范等 5.完成本清单项目所需的一切相关工作 |  | 台 | 5 |  |  |  | 235.08
49 | 030702001057 | 镀锌钢板风管 0.5mm | 1.材质:镀锌钢板 2.形状:矩形风管 3.材料厚度:0.5mm 4.规格:长边长(mm) ≤320 5.本体及配件制作安装（配合土建预留孔洞、预埋件留设；风管、管件、软接头、法兰、零配件、支吊架制作、安装；弯头导流叶片、三通调节阀制作、安装；风管检查孔制作；温度、风量测定孔制作、漏风、漏光试验；过跨风管落地支架制作、安装；风管、法兰、支吊架、保护层除锈、刷油等工作内容，有洁净空调的含风管内表面清洗、两端风口、涂密封胶等） 6.其他:未尽事项详见图纸、招标文件、工程量清单计价说明、国家相关规范等 7.完成本清单项目所需的一切相关工作 |  | m2 | 9.74 |  |  |  | 181.12
50 | 030702001058 | 镀锌钢板风管 0.75mm | 1.材质:镀锌钢板 2.形状:矩形风管 3.材料厚度:0.75mm 4.规格:450＜长边长(mm) ≤1000 5.本体及配件制作安装（配合土建预留孔洞、预埋件留设；风管、管件、软接头、法兰、零配件、支吊架制作、安装；弯头导流叶片、三通调节阀制作、安装；风管检查孔制作；温度、风量测定孔制作、漏风、漏光试验；过跨风管落地支架制作、安装；风管、法兰、支吊架、保护层除锈、刷油等工作内容，有洁净空调的含风管内表面清洗、两端风口、涂密封胶等） 6.其他:未尽事项详见图纸、招标文件、工程量清单计价说明、国家相关规范等 7.完成本清单项目所需的一切相关工作 |  | m2 | 220.45 |  |  |  | 123.42
51 | 030702001059 | 镀锌钢板风管 1.20mm | 1.材质:镀锌钢板 2.形状:矩形风管 3.材料厚度:1.20mm 4.规格:1500＜长边长(mm) ≤2000 5.本体及配件制作安装（配合土建预留孔洞、预埋件留设；风管、管件、软接头、法兰、零配件、支吊架制作、安装；弯头导流叶片、三通调节阀制作、安装；风管检查孔制作；温度、风量测定孔制作、漏风、漏光试验；过跨风管落地支架制作、安装；风管、法兰、支吊架、保护层除锈、刷油等工作内容，有洁净空调的含风管内表面清洗、两端风口、涂密封胶等） 6.其他:未尽事项详见图纸、招标文件、工程量清单计价说明、国家相关规范等 7.完成本清单项目所需的一切相关工作 |  | m2 | 3648.56 |  |  |  | 170.09
52 | 030702001060 | 镀锌钢板风管 1.0mm | 1.名称:通风管道 2.材质:镀锌钢板 3.形状:圆形 4.规格:450＜长边长(mm) ≤1000 5.板材厚度:1.0mm 6.接口形式:咬口 7.管件、法兰等附件及支架设计要求:型材制作安装 8.支架除锈刷漆:除锈，涂防锈漆和调和漆各2遍 1.材质:镀锌钢板 2.形状:圆形风管 3.材料厚度:1.0mm 4.规格:450＜长边长(mm) ≤1000 5.本体及配件制作安装（配合土建预留孔洞、预埋件留设；风管、管件、软接头、法兰、零配件、支吊架制作、安装；弯头导流叶片、三通调节阀制作、安装；风管检查孔制作；温度、风量测定孔制作、漏风、漏光试验；过跨风管落地支架制作、安装；风管、法兰、支吊架、保护层除锈、刷油等工作内容，有洁净空调的含风管内表面清洗、两端风口、涂密封胶等） 6.其他:未尽事项详见图纸、招标文件、工程量清单计价说明、国家相关规范等 7.完成本清单项目所需的一切相关工作 |  | m2 | 33.86 |  |  |  | 156.01
53 | 030702001061 | 风管套管 | 1.名称:风管套管 2.材质:镀锌钢板 3.规格:0.75mm 4.填料材质:不燃柔性材料 5.其他:未尽事项详见图纸、招标文件、工程量清单计价说明、国家相关规范等 6.完成本清单项目所需的一切相关工作 |  | m2 | 898.87 |  |  |  | 181.43
54 | 030703001118 | 碳钢阀门 | 1.名称:70°C防火阀 2.类型:常开,70°C熔断关闭,手动复位 3.规格:600*1600 4.本体及其配件安装(配合土建预留孔洞、预埋件留设；风阀安装、支吊架制作、安装、除锈、刷油、防腐、电气接线、调试等工作内容。有保温的应包括保温及保护层安装等工作内容)（含保温） 5.其他:未尽事项详见图纸、招标文件、工程量清单计价说明、国家相关规范等 6.完成本清单项目所需的一切相关工作 |  | 个 | 1 |  |  |  | 811.69
55 | 030703001119 | 碳钢阀门 | 1.名称:70°C防火阀 2.类型:常开,70°C熔断关闭,手动复位 3.规格:300*300 4.本体及其配件安装(配合土建预留孔洞、预埋件留设；风阀安装、支吊架制作、安装、除锈、刷油、防腐、电气接线、调试等工作内容。有保温的应包括保温及保护层安装等工作内容)（含保温） 5.其他:未尽事项详见图纸、招标文件、工程量清单计价说明、国家相关规范等 6.完成本清单项目所需的一切相关工作 |  | 个 | 69 |  |  |  | 92.43
56 | 030703001120 | 碳钢阀门 | 1.名称:70°C防火阀 2.类型:常开,70°C熔断关闭,手动复位 3.规格:250*120 4.本体及其配件安装(配合土建预留孔洞、预埋件留设；风阀安装、支吊架制作、安装、除锈、刷油、防腐、电气接线、调试等工作内容。有保温的应包括保温及保护层安装等工作内容)（含保温） 5.其他:未尽事项详见图纸、招标文件、工程量清单计价说明、国家相关规范等 6.完成本清单项目所需的一切相关工作 |  | 个 | 1 |  |  |  | 58.8
57 | 030703001121 | 70℃常开防火阀 500*200 | 1.名称:70℃常开防火阀 500*200 2.本体及其配件安装(配合土建预留孔洞、预埋件留设；风阀安装、支吊架制作、安装、除锈、刷油、防腐、电气接线、调试等工作内容。有保温的应包括保温及保护层安装等工作内容)（含保温） 3.其他:未尽事项详见图纸、招标文件、工程量清单计价说明、国家相关规范等 4.完成本清单项目所需的一切相关工作 |  | 个 | 1 |  |  |  | 98.04
58 | 030703001122 | 碳钢阀门 | 1.名称:70°C防火阀 2.类型:常开,70°C熔断关闭,手动复位 3.规格:600*630 4.本体及其配件安装(配合土建预留孔洞、预埋件留设；风阀安装、支吊架制作、安装、除锈、刷油、防腐、电气接线、调试等工作内容。有保温的应包括保温及保护层安装等工作内容)（含保温） 5.其他:未尽事项详见图纸、招标文件、工程量清单计价说明、国家相关规范等 6.完成本清单项目所需的一切相关工作 |  | 个 | 2 |  |  |  | 371.66
59 | 030703001123 | 碳钢阀门 | 1.名称:自重式70°C防火阀 2.类型:常开,70°C熔断关闭,输出电信号,手动复位 3.规格:1600*1600 4.本体及其配件安装(配合土建预留孔洞、预埋件留设；风阀安装、支吊架制作、安装、除锈、刷油、防腐、电气接线、调试等工作内容。有保温的应包括保温及保护层安装等工作内容)（含保温） 5.其他:未尽事项详见图纸、招标文件、工程量清单计价说明、国家相关规范等 6.完成本清单项目所需的一切相关工作 |  | 个 | 58 |  |  |  | 1991.71
60 | 030703001124 | 碳钢阀门 | 1.名称:280°C电动排烟防火阀 2.类型:常开,电动关闭;280°C熔断关闭,输出电信号,联动风机关闭;手动复位。 3.规格:1600*350 4.本体及其配件安装(配合土建预留孔洞、预埋件留设；风阀安装、支吊架制作、安装、除锈、刷油、防腐、电气接线、调试等工作内容。有保温的应包括保温及保护层安装等工作内容)（含保温） 5.其他:未尽事项详见图纸、招标文件、工程量清单计价说明、国家相关规范等 6.完成本清单项目所需的一切相关工作 |  | 个 | 43 |  |  |  | 871.72
61 | 030703001125 | 碳钢阀门 | 1.名称:280°C电动排烟防火阀 2.类型:常开,电动关闭;280°C熔断关闭,输出电信号,联动风机关闭;手动复位。 3.规格:2000*350 4.本体及其配件安装(配合土建预留孔洞、预埋件留设；风阀安装、支吊架制作、安装、除锈、刷油、防腐、电气接线、调试等工作内容。有保温的应包括保温及保护层安装等工作内容)（含保温） 5.其他:未尽事项详见图纸、招标文件、工程量清单计价说明、国家相关规范等 6.完成本清单项目所需的一切相关工作 |  | 个 | 3 |  |  |  | 871.72
62 | 030703001126 | 碳钢阀门 | 1.名称:280°C排烟防火阀(FD) 2.类型:常开,280°C熔断关闭,输出电信号,熔断时硬线联动风机关闭,手动复位 3.规格:2000*350 4.本体及其配件安装(配合土建预留孔洞、预埋件留设；风阀安装、支吊架制作、安装、除锈、刷油、防腐、电气接线、调试等工作内容。有保温的应包括保温及保护层安装等工作内容)（含保温） 5.其他:未尽事项详见图纸、招标文件、工程量清单计价说明、国家相关规范等 6.完成本清单项目所需的一切相关工作 |  | 个 | 3 |  |  |  | 1048.66
63 | 030703001127 | 碳钢阀门 | 1.名称:280°C排烟防火阀 2.类型:常开,280°C熔断关闭,输出电信号,联动风机关闭,手动复位 3.规格:1000*630 4.本体及其配件安装(配合土建预留孔洞、预埋件留设；风阀安装、支吊架制作、安装、除锈、刷油、防腐、电气接线、调试等工作内容。有保温的应包括保温及保护层安装等工作内容)（含保温） 5.其他:未尽事项详见图纸、招标文件、工程量清单计价说明、国家相关规范等 6.完成本清单项目所需的一切相关工作 |  | 个 | 2 |  |  |  | 445.14
64 | 030703001128 | 碳钢阀门 | 1.名称:280°C排烟防火阀 2.类型:常开,280°C熔断关闭,输出电信号,联动风机关闭,手动复位 3.规格:1000*800 4.本体及其配件安装(配合土建预留孔洞、预埋件留设；风阀安装、支吊架制作、安装、除锈、刷油、防腐、电气接线、调试等工作内容。有保温的应包括保温及保护层安装等工作内容)（含保温） 5.其他:未尽事项详见图纸、招标文件、工程量清单计价说明、国家相关规范等 6.完成本清单项目所需的一切相关工作 |  | 个 | 14 |  |  |  | 514.03
65 | 030703001129 | 碳钢阀门 | 1.名称:280°C排烟防火阀 2.类型:常开,280°C熔断关闭,输出电信号,联动风机关闭,手动复位 3.规格:2000*350 4.本体及其配件安装(配合土建预留孔洞、预埋件留设；风阀安装、支吊架制作、安装、除锈、刷油、防腐、电气接线、调试等工作内容。有保温的应包括保温及保护层安装等工作内容)（含保温） 5.其他:未尽事项详见图纸、招标文件、工程量清单计价说明、国家相关规范等 6.完成本清单项目所需的一切相关工作 |  | 个 | 18 |  |  |  | 1048.66
66 | 030703001130 | 碳钢阀门 | 1.名称:280°C排烟防火阀 2.类型:常开,280°C熔断关闭,输出电信号,联动风机关闭,手动复位 3.规格:1600*350 4.本体及其配件安装(配合土建预留孔洞、预埋件留设；风阀安装、支吊架制作、安装、除锈、刷油、防腐、电气接线、调试等工作内容。有保温的应包括保温及保护层安装等工作内容)（含保温） 5.其他:未尽事项详见图纸、招标文件、工程量清单计价说明、国家相关规范等 6.完成本清单项目所需的一切相关工作 |  | 个 | 45 |  |  |  | 893.66
67 | 030703001131 | 碳钢阀门 | 1.名称:280°C排烟防火阀(FD) 2.类型:常开,280°C熔断关闭,输出电信号,熔断时硬线联动风机关闭,手动复位 3.规格:1600*400 4.本体及其配件安装(配合土建预留孔洞、预埋件留设；风阀安装、支吊架制作、安装、除锈、刷油、防腐、电气接线、调试等工作内容。有保温的应包括保温及保护层安装等工作内容)（含保温） 5.其他:未尽事项详见图纸、招标文件、工程量清单计价说明、国家相关规范等 6.完成本清单项目所需的一切相关工作 |  | 个 | 1 |  |  |  | 1048.66
68 | 030703001132 | 碳钢阀门 | 1.名称:280°C排烟防火阀(FD) 2.类型:常开,280°C熔断关闭,输出电信号,熔断时硬线联动风机关闭,手动复位 3.规格:1800*400 4.本体及其配件安装(配合土建预留孔洞、预埋件留设；风阀安装、支吊架制作、安装、除锈、刷油、防腐、电气接线、调试等工作内容。有保温的应包括保温及保护层安装等工作内容)（含保温） 5.其他:未尽事项详见图纸、招标文件、工程量清单计价说明、国家相关规范等 6.完成本清单项目所需的一切相关工作 |  | 个 | 1 |  |  |  | 1048.66
69 | 030703001133 | 碳钢阀门 | 1.名称:280°C排烟防火阀(FD) 2.类型:常开,280°C熔断关闭,输出电信号,熔断时硬线联动风机关闭,手动复位 3.规格:2000*350 4.本体及其配件安装(配合土建预留孔洞、预埋件留设；风阀安装、支吊架制作、安装、除锈、刷油、防腐、电气接线、调试等工作内容。有保温的应包括保温及保护层安装等工作内容)（含保温） 5.其他:未尽事项详见图纸、招标文件、工程量清单计价说明、国家相关规范等 6.完成本清单项目所需的一切相关工作 |  | 个 | 11 |  |  |  | 1048.66
70 | 030503006009 | 电动调节阀及执行机构 | 1.名称:电动风阀现场手动开启装置 2.包含本体及附件安装、接地、调试等相关费用 3.其他:未尽事项详见图纸、招标文件、工程量清单计价说明、国家相关规范等 4.完成本清单项目所需的一切相关工作 |  | 个 | 2 |  |  |  | 598.1
71 | 030703001134 | 碳钢阀门 | 1.名称:止回阀 2.规格:600*630 3.本体及其配件安装(配合土建预留孔洞、预埋件留设；风阀安装、支吊架制作、安装、除锈、刷油、防腐、电气接线、调试等工作内容。有保温的应包括保温及保护层安装等工作内容)（含保温） 4.其他:未尽事项详见图纸、招标文件、工程量清单计价说明、国家相关规范等 5.完成本清单项目所需的一切相关工作 |  | 个 | 2 |  |  |  | 294.28
72 | 030703001135 | 碳钢阀门 | 1.名称:止回阀 2.规格:1000*800 3.本体及其配件安装(配合土建预留孔洞、预埋件留设；风阀安装、支吊架制作、安装、除锈、刷油、防腐、电气接线、调试等工作内容。有保温的应包括保温及保护层安装等工作内容)（含保温） 4.其他:未尽事项详见图纸、招标文件、工程量清单计价说明、国家相关规范等 5.完成本清单项目所需的一切相关工作 |  | 个 | 14 |  |  |  | 580.08
73 | 030703001136 | 碳钢阀门 | 1.名称:对开多叶调节阀 2.规格:1600*350 3.本体及其配件安装(配合土建预留孔洞、预埋件留设；风阀安装、支吊架制作、安装、除锈、刷油、防腐、电气接线、调试等工作内容。有保温的应包括保温及保护层安装等工作内容)（含保温） 4.其他:未尽事项详见图纸、招标文件、工程量清单计价说明、国家相关规范等 5.完成本清单项目所需的一切相关工作 |  | 个 | 8 |  |  |  | 461.09
74 | 030703001137 | 碳钢阀门 | 1.名称:对开多叶调节阀 2.规格:2000*350 3.本体及其配件安装(配合土建预留孔洞、预埋件留设；风阀安装、支吊架制作、安装、除锈、刷油、防腐、电气接线、调试等工作内容。有保温的应包括保温及保护层安装等工作内容)（含保温） 4.其他:未尽事项详见图纸、招标文件、工程量清单计价说明、国家相关规范等 5.完成本清单项目所需的一切相关工作 |  | 个 | 2 |  |  |  | 1124.33
75 | 030703001138 | 碳钢阀门 | 1.名称:常闭式全自动排烟阀 2.类型:常闭,配远程执行机构,手动电控按钮开启、远程电信号开启,连锁开启风机,输出电信号;手动电控按钮关闭、远程电信号关闭 3.规格:1000*250 4.本体及其配件安装(配合土建预留孔洞、预埋件留设；风阀安装、支吊架制作、安装、除锈、刷油、防腐、电气接线、调试等工作内容。有保温的应包括保温及保护层安装等工作内容)（含保温） 5.其他:未尽事项详见图纸、招标文件、工程量清单计价说明、国家相关规范等 6.完成本清单项目所需的一切相关工作 |  | 个 | 7 |  |  |  | 439.68
76 | 030703007090 | 单层百叶 100*100 | 1.名称:单层百叶 100*100 2.本体及其配件（不限于人字阀、调节阀、滤网、防虫网等）安装 3.其他:未尽事项详见图纸、招标文件、工程量清单计价说明、国家相关规范等 4.完成本清单项目所需的一切相关工作 |  | 个 | 2 |  |  |  | 53.27
77 | 030703007091 | 单层百叶 250*200 | 1.名称:单层百叶 250*200 2.本体及其配件（不限于人字阀、调节阀、滤网、防虫网等）安装 3.其他:未尽事项详见图纸、招标文件、工程量清单计价说明、国家相关规范等 4.完成本清单项目所需的一切相关工作 |  | 个 | 1 |  |  |  | 53.27
78 | 030703007092 | 单层百叶 1000*1000 | 1.名称:单层百叶 1000*1000 2.本体及其配件（不限于人字阀、调节阀、滤网、防虫网等）安装 3.其他:未尽事项详见图纸、招标文件、工程量清单计价说明、国家相关规范等 4.完成本清单项目所需的一切相关工作 |  | 个 | 1 |  |  |  | 444.82
79 | 030703007093 | 单层百叶 1400*1400 | 1.名称:单层百叶 1400*1400 2.本体及其配件（不限于人字阀、调节阀、滤网、防虫网等）安装 3.其他:未尽事项详见图纸、招标文件、工程量清单计价说明、国家相关规范等 4.完成本清单项目所需的一切相关工作 |  | 个 | 3 |  |  |  | 771.67
80 | 030703007094 | 单层百叶 600*1500 | 1.名称:单层百叶 600*1500 2.本体及其配件（不限于人字阀、调节阀、滤网、防虫网等）安装 3.其他:未尽事项详见图纸、招标文件、工程量清单计价说明、国家相关规范等 4.完成本清单项目所需的一切相关工作 |  | 个 | 1 |  |  |  | 472.73
81 | 030703007095 | 单层百叶 400*400 | 1.名称:单层百叶 400*400 2.本体及其配件（不限于人字阀、调节阀、滤网、防虫网等）安装 3.其他:未尽事项详见图纸、招标文件、工程量清单计价说明、国家相关规范等 4.完成本清单项目所需的一切相关工作 |  | 个 | 460 |  |  |  | 107.1
82 | 030703007096 | 单层百叶 1600*900 | 1.名称:单层百叶 1600*900 2.本体及其配件（不限于人字阀、调节阀、滤网、防虫网等）安装 3.其他:未尽事项详见图纸、招标文件、工程量清单计价说明、国家相关规范等 4.完成本清单项目所需的一切相关工作 |  | 个 | 3 |  |  |  | 595.25
83 | 030703007097 | 单层防火百叶风口 1600*1600 | 1.名称:单层防火百叶风口 1600*1600 2.本体及其配件（不限于人字阀、调节阀、滤网、防虫网等）安装 3.其他:未尽事项详见图纸、招标文件、工程量清单计价说明、国家相关规范等 4.完成本清单项目所需的一切相关工作 |  | 个 | 116 |  |  |  | 713.66
防排烟系统
84 | 030108001074 | 风机 | 1.名称:消防柜式离心风机（座装） 2.型号:SEAF-B1-1~2,4,6~10，12~16,18~20,22 3.规格:风量:38700/25800m3/h,全压:930/420Pa,功率:24/8.5kW 4.预埋件预埋，预埋件预埋，基础型钢型材制作、安装、除锈、刷油、基础制作、安装，减振垫、调速开关及温控器、减振支吊架安装，设备本体安装，随机阀门，二次灌浆，随机控制箱 安装、接线，电动机安装、检查接线、干燥、随机电线电缆安装、调试，支吊架制作安装、刷漆等工作内容 5.其他:未尽事项详见图纸、招标文件、工程量清单计价说明、国家相关规范等 6.完成本清单项目所需的一切相关工作 |  | 台 | 7 |  |  |  | 10472.6
85 | 030108001075 | 风机 | 1.名称:消防柜式离心风机（座装） 2.型号:MFAF-B1-1,2,4,6~10，14,15,16,18,19~20 3.规格:风量:21000m3/h,全压:380Pa,功率:5.5kW 4.预埋件预埋，预埋件预埋，基础型钢型材制作、安装、除锈、刷油、基础制作、安装，减振垫、调速开关及温控器、减振支吊架安装，设备本体安装，随机阀门，二次灌浆，随机控制箱 安装、接线，电动机安装、检查接线、干燥、随机电线电缆安装、调试，支吊架制作安装、刷漆等工作内容 5.其他:未尽事项详见图纸、招标文件、工程量清单计价说明、国家相关规范等 6.完成本清单项目所需的一切相关工作 |  | 台 | 16 |  |  |  | 7156.43
86 | 030108001076 | 风机 | 1.名称:消防轴流风机（吊装） 2.型号:SEF-B1F-3,5,11,18,22-1 3.规格:风量:36000m3/h,全压:400Pa,功率:7.5kW 4.预埋件预埋，预埋件预埋，基础型钢型材制作、安装、除锈、刷油、基础制作、安装，减振垫、调速开关及温控器、减振支吊架安装，设备本体安装，随机阀门，二次灌浆，随机控制箱 安装、接线，电动机安装、检查接线、干燥、随机电线电缆安装、调试，支吊架制作安装、刷漆等工作内容 5.其他:未尽事项详见图纸、招标文件、工程量清单计价说明、国家相关规范等 6.完成本清单项目所需的一切相关工作 |  | 台 | 5 |  |  |  | 5859.35
87 | 030108001077 | 风机 | 1.名称:消防轴流风机（吊装） 2.型号:LPF-B1F-1 3.规格:风量:22000m3/h,全压:400Pa,功率:5.5kW 4.预埋件预埋，预埋件预埋，基础型钢型材制作、安装、除锈、刷油、基础制作、安装，减振垫、调速开关及温控器、减振支吊架安装，设备本体安装，随机阀门，二次灌浆，随机控制箱 安装、接线，电动机安装、检查接线、干燥、随机电线电缆安装、调试，支吊架制作安装、刷漆等工作内容 5.其他:未尽事项详见图纸、招标文件、工程量清单计价说明、国家相关规范等 6.完成本清单项目所需的一切相关工作 |  | 台 | 1 |  |  |  | 4875.55
88 | 030108001078 | 风机 | 1.名称:消防轴流风机（吊装） 2.型号:LPF-B1F-2、3 3.规格:风量:37000m3/h,全压:600Pa,功率:11kW 4.预埋件预埋，预埋件预埋，基础型钢型材制作、安装、除锈、刷油、基础制作、安装，减振垫、调速开关及温控器、减振支吊架安装，设备本体安装，随机阀门，二次灌浆，随机控制箱 安装、接线，电动机安装、检查接线、干燥、随机电线电缆安装、调试，支吊架制作安装、刷漆等工作内容 5.其他:未尽事项详见图纸、招标文件、工程量清单计价说明、国家相关规范等 6.完成本清单项目所需的一切相关工作 |  | 台 | 2 |  |  |  | 7703.18
89 | 030108001079 | 风机 | 1.名称:消防轴流风机（吊装） 2.型号:SPF-B1F-2,3,4-1 3.规格:风量:8000m3/h,全压:600Pa,功率:3kW 4.预埋件预埋，预埋件预埋，基础型钢型材制作、安装、除锈、刷油、基础制作、安装，减振垫、调速开关及温控器、减振支吊架安装，设备本体安装，随机阀门，二次灌浆，随机控制箱 安装、接线，电动机安装、检查接线、干燥、随机电线电缆安装、调试，支吊架制作安装、刷漆等工作内容 5.其他:未尽事项详见图纸、招标文件、工程量清单计价说明、国家相关规范等 6.完成本清单项目所需的一切相关工作 |  | 台 | 3 |  |  |  | 3053.16
90 | 030702001062 | 碳钢通风管道 | 1.名称:排烟管道 2.材质:镀锌钢板 3.形状:矩形 4.规格:长边长(mm) ≤320 5.板材厚度:0.75mm 6.接口形式:咬口 7.管件、法兰等附件及支架设计要求:型材制作安装 8.支架除锈刷漆:除锈，涂防锈漆和调和漆各2遍 |  | m2 | 5.86 |  |  |  | 189.69
91 | 030702001063 | 碳钢通风管道 1.0mm | 1.材质:镀锌钢板 2.形状:矩形风管 3.材料厚度:1.0mm 4.规格:450＜长边长(mm) ≤1000 5.本体及配件制作安装（配合土建预留孔洞、预埋件留设；风管、管件、软接头、法兰、零配件、支吊架制作、安装；弯头导流叶片、三通调节阀制作、安装；风管检查孔制作；温度、风量测定孔制作、漏风、漏光试验；过跨风管落地支架制作、安装；风管、法兰、支吊架、保护层除锈、刷油等工作内容，有洁净空调的含风管内表面清洗、两端风口、涂密封胶等） 6.其他:未尽事项详见图纸、招标文件、工程量清单计价说明、国家相关规范等 7.完成本清单项目所需的一切相关工作 |  | m2 | 271.75 |  |  |  | 131.45
92 | 030702001064 | 碳钢通风管道 | 1.名称:排烟管道 2.材质:镀锌钢板 3.形状:矩形 4.规格:1000＜长边长(mm) ≤1250 5.板材厚度:1.2mm 6.接口形式:咬口 7.管件、法兰等附件及支架设计要求:型材制作安装 8.支架除锈刷漆:除锈，涂防锈漆和调和漆各2遍 |  | m2 | 326.68 |  |  |  | 153.03
93 | 030702001065 | 碳钢通风管道 | 1.名称:排烟管道 2.材质:镀锌钢板 3.形状:矩形 4.规格:1250＜长边长(mm) ≤1500 5.板材厚度:1.2mm 6.接口形式:咬口 7.管件、法兰等附件及支架设计要求:型材制作安装 8.支架除锈刷漆:除锈，涂防锈漆和调和漆各2遍 |  | m2 | 226.31 |  |  |  | 170.09
94 | 030702001066 | 碳钢通风管道 1.50mm | 1.材质:镀锌钢板 2.形状:矩形风管 3.材料厚度:1.50mm 4.规格:1500＜长边长(mm) ≤2000 5.本体及配件制作安装（配合土建预留孔洞、预埋件留设；风管、管件、软接头、法兰、零配件、支吊架制作、安装；弯头导流叶片、三通调节阀制作、安装；风管检查孔制作；温度、风量测定孔制作、漏风、漏光试验；过跨风管落地支架制作、安装；风管、法兰、支吊架、保护层除锈、刷油等工作内容，有洁净空调的含风管内表面清洗、两端风口、涂密封胶等） 6.其他:未尽事项详见图纸、招标文件、工程量清单计价说明、国家相关规范等 7.完成本清单项目所需的一切相关工作 |  | m2 | 945.91 |  |  |  | 180.36
95 | 030702001067 | 碳钢通风管道 1.50mm | 1.材质:镀锌钢板 2.形状:矩形风管 3.材料厚度:1.50mm 4.规格:2000＜长边长(mm) ≤4000 5.本体及配件制作安装（配合土建预留孔洞、预埋件留设；风管、管件、软接头、法兰、零配件、支吊架制作、安装；弯头导流叶片、三通调节阀制作、安装；风管检查孔制作；温度、风量测定孔制作、漏风、漏光试验；过跨风管落地支架制作、安装；风管、法兰、支吊架、保护层除锈、刷油等工作内容，有洁净空调的含风管内表面清洗、两端风口、涂密封胶等） 6.其他:未尽事项详见图纸、招标文件、工程量清单计价说明、国家相关规范等 7.完成本清单项目所需的一切相关工作 |  | m2 | 1085.95 |  |  |  | 186.49
96 | 030703019001 | 柔性接口 | 1.名称:帆布软接 2.材质:帆布 |  | m2 | 26.74 |  |  |  | 402.63
97 | 030409010020 | 通风管道绝热 | 1.绝热材料品种:绝热玻璃棉，外侧复合长效耐水阻燃FFR铝箔贴面 2.绝热厚度:厚度≥50mm 3.其他:未尽事项详见图纸、招标文件、工程量清单计价说明、国家相关规范等 4.完成本清单项目所需的一切相关工作 |  | m2 | 2103.14 |  |  |  | 55.06
98 | 030409010021 | 通风管道绝热 | 1.绝热材料品种:绝热玻璃棉，外侧复合长效耐水阻燃FFR铝箔贴面 2.绝热厚度:厚度≥60mm 3.其他:未尽事项详见图纸、招标文件、工程量清单计价说明、国家相关规范等 4.完成本清单项目所需的一切相关工作 |  | m2 | 667.17 |  |  |  | 73.32
99 | 030703007098 | 单层百叶 400*400 | 1.名称:单层百叶 400*400 2.本体及其配件（不限于人字阀、调节阀、滤网、防虫网等）安装 3.其他:未尽事项详见图纸、招标文件、工程量清单计价说明、国家相关规范等 4.完成本清单项目所需的一切相关工作 |  | 个 | 260 |  |  |  | 107.1
100 | 030703007099 | 碳钢风口、散流器、百叶窗 | 1.名称:单层百叶风口 2.规格:1600*1600 3.本体及其配件（不限于人字阀、调节阀、滤网、防虫网等）安装 4.其他:未尽事项详见图纸、招标文件、工程量清单计价说明、国家相关规范等 5.完成本清单项目所需的一切相关工作 |  | 个 | 116 |  |  |  | 713.66
101 | 030703007100 | 单层百叶 1600*900 | 1.名称:单层百叶 1600*900 2.本体及其配件（不限于人字阀、调节阀、滤网、防虫网等）安装 3.其他:未尽事项详见图纸、招标文件、工程量清单计价说明、国家相关规范等 4.完成本清单项目所需的一切相关工作 |  | 个 | 8 |  |  |  | 595.25
102 | 030703007101 | 碳钢风口、散流器、百叶窗 | 1.名称:单层百叶风口 2.规格:1400*1400 3.本体及其配件（不限于人字阀、调节阀、滤网、防虫网等）安装 4.其他:未尽事项详见图纸、招标文件、工程量清单计价说明、国家相关规范等 5.完成本清单项目所需的一切相关工作 |  | 个 | 13 |  |  |  | 771.67
103 | 030703007102 | 碳钢风口、散流器、百叶窗 | 1.名称:常闭式电动风口 2.规格:550*（1450+250） 3.本体及其配件（不限于人字阀、调节阀、滤网、防虫网等）安装 4.其他:未尽事项详见图纸、招标文件、工程量清单计价说明、国家相关规范等 5.完成本清单项目所需的一切相关工作 |  | 个 | 1 |  |  |  | 870.63
104 | 030703001139 | 碳钢阀门 | 1.名称:280°C排烟防火阀 2.类型:常开,280°C熔断关闭,输出电信号,联动风机关闭,手动复位 3.规格:2000*350 4.本体及其配件安装(配合土建预留孔洞、预埋件留设；风阀安装、支吊架制作、安装、除锈、刷油、防腐、电气接线、调试等工作内容。有保温的应包括保温及保护层安装等工作内容)（含保温） 5.其他:未尽事项详见图纸、招标文件、工程量清单计价说明、国家相关规范等 6.完成本清单项目所需的一切相关工作 |  | 个 | 10 |  |  |  | 1048.66
105 | 030703001140 | 碳钢阀门 | 1.名称:280°C排烟防火阀 2.类型:常开,280°C熔断关闭,输出电信号,联动风机关闭,手动复位 3.规格:1600*350 4.本体及其配件安装(配合土建预留孔洞、预埋件留设；风阀安装、支吊架制作、安装、除锈、刷油、防腐、电气接线、调试等工作内容。有保温的应包括保温及保护层安装等工作内容)（含保温） 5.其他:未尽事项详见图纸、招标文件、工程量清单计价说明、国家相关规范等 6.完成本清单项目所需的一切相关工作 |  | 个 | 26 |  |  |  | 893.66
106 | 030703001141 | 碳钢阀门 | 1.名称:280°C排烟防火阀 2.类型:常开,280°C熔断关闭,输出电信号,联动风机关闭,手动复位 3.规格:1000*350 4.本体及其配件安装(配合土建预留孔洞、预埋件留设；风阀安装、支吊架制作、安装、除锈、刷油、防腐、电气接线、调试等工作内容。有保温的应包括保温及保护层安装等工作内容)（含保温） 5.其他:未尽事项详见图纸、招标文件、工程量清单计价说明、国家相关规范等 6.完成本清单项目所需的一切相关工作 |  | 个 | 1 |  |  |  | 445.14
107 | 030703001142 | 碳钢阀门 | 1.名称:280°C排烟防火阀 2.类型:常开,280°C熔断关闭,输出电信号,联动风机关闭,手动复位 3.规格:1000*800 4.本体及其配件安装(配合土建预留孔洞、预埋件留设；风阀安装、支吊架制作、安装、除锈、刷油、防腐、电气接线、调试等工作内容。有保温的应包括保温及保护层安装等工作内容)（含保温） 5.其他:未尽事项详见图纸、招标文件、工程量清单计价说明、国家相关规范等 6.完成本清单项目所需的一切相关工作 |  | 个 | 4 |  |  |  | 514.03
108 | 030703001143 | 碳钢阀门 | 1.名称:280°C电动排烟防火阀 2.类型:常开,电动关闭;280°C熔断关闭,输出电信号,联动风机关闭;手动复位。 3.规格:1600*350 4.本体及其配件安装(配合土建预留孔洞、预埋件留设；风阀安装、支吊架制作、安装、除锈、刷油、防腐、电气接线、调试等工作内容。有保温的应包括保温及保护层安装等工作内容)（含保温） 5.其他:未尽事项详见图纸、招标文件、工程量清单计价说明、国家相关规范等 6.完成本清单项目所需的一切相关工作 |  | 个 | 26 |  |  |  | 871.72
109 | 030703001144 | 碳钢阀门 | 1.名称:280°C排烟防火阀(FD) 2.类型:常开,280°C熔断关闭,输出电信号,熔断时硬线联动风机关闭,手动复位 3.规格:2000*350 4.本体及其配件安装(配合土建预留孔洞、预埋件留设；风阀安装、支吊架制作、安装、除锈、刷油、防腐、电气接线、调试等工作内容。有保温的应包括保温及保护层安装等工作内容)（含保温） 5.其他:未尽事项详见图纸、招标文件、工程量清单计价说明、国家相关规范等 6.完成本清单项目所需的一切相关工作 |  | 个 | 5 |  |  |  | 1048.66
110 | 030703001145 | 碳钢阀门 | 1.名称:280°C排烟防火阀(FD) 2.类型:常开,280°C熔断关闭,输出电信号,熔断时硬线联动风机关闭,手动复位 3.规格:1250*550 4.本体及其配件安装(配合土建预留孔洞、预埋件留设；风阀安装、支吊架制作、安装、除锈、刷油、防腐、电气接线、调试等工作内容。有保温的应包括保温及保护层安装等工作内容)（含保温） 5.其他:未尽事项详见图纸、招标文件、工程量清单计价说明、国家相关规范等 6.完成本清单项目所需的一切相关工作 |  | 个 | 1 |  |  |  | 1048.66
111 | 030703001146 | 碳钢阀门 | 1.名称:自重式70°C防火阀 2.类型:常开,70°C熔断关闭,输出电信号,手动复位 3.规格:1600*1600 4.本体及其配件安装(配合土建预留孔洞、预埋件留设；风阀安装、支吊架制作、安装、除锈、刷油、防腐、电气接线、调试等工作内容。有保温的应包括保温及保护层安装等工作内容)（含保温） 5.其他:未尽事项详见图纸、招标文件、工程量清单计价说明、国家相关规范等 6.完成本清单项目所需的一切相关工作 |  | 个 | 58 |  |  |  | 1991.71
112 | 030703001147 | 碳钢阀门 | 1.名称:70°C消防防火阀 2.类型:常开,70°C熔断关闭,输出电信号,手动复位 3.规格:400*400 4.本体及其配件安装(配合土建预留孔洞、预埋件留设；风阀安装、支吊架制作、安装、除锈、刷油、防腐、电气接线、调试等工作内容。有保温的应包括保温及保护层安装等工作内容)（含保温） 5.其他:未尽事项详见图纸、招标文件、工程量清单计价说明、国家相关规范等 6.完成本清单项目所需的一切相关工作 |  | 个 | 1 |  |  |  | 497.68
113 | 030703001148 | 碳钢阀门 | 1.名称:70°C消防防火阀 2.类型:常开,70°C熔断关闭,输出电信号,手动复位 3.规格:800*800 4.本体及其配件安装(配合土建预留孔洞、预埋件留设；风阀安装、支吊架制作、安装、除锈、刷油、防腐、电气接线、调试等工作内容。有保温的应包括保温及保护层安装等工作内容)（含保温） 5.其他:未尽事项详见图纸、招标文件、工程量清单计价说明、国家相关规范等 6.完成本清单项目所需的一切相关工作 |  | 个 | 5 |  |  |  | 497.68
114 | 030703001149 | 碳钢阀门 | 1.名称:70°C消防防火阀 2.类型:常开,70°C熔断关闭,输出电信号,手动复位 3.规格:1250*500 4.本体及其配件安装(配合土建预留孔洞、预埋件留设；风阀安装、支吊架制作、安装、除锈、刷油、防腐、电气接线、调试等工作内容。有保温的应包括保温及保护层安装等工作内容)（含保温） 5.其他:未尽事项详见图纸、招标文件、工程量清单计价说明、国家相关规范等 6.完成本清单项目所需的一切相关工作 |  | 个 | 7 |  |  |  | 490.47
115 | 030703001150 | 碳钢阀门 | 1.名称:70°C消防防火阀 2.类型:常开,70°C熔断关闭,输出电信号,手动复位 3.规格:1400*1400 4.本体及其配件安装(配合土建预留孔洞、预埋件留设；风阀安装、支吊架制作、安装、除锈、刷油、防腐、电气接线、调试等工作内容。有保温的应包括保温及保护层安装等工作内容)（含保温） 5.其他:未尽事项详见图纸、招标文件、工程量清单计价说明、国家相关规范等 6.完成本清单项目所需的一切相关工作 |  | 个 | 13 |  |  |  | 1353.64
116 | 030703001151 | 碳钢阀门 | 1.名称:70°C消防防火阀 2.类型:常开,70°C熔断关闭,输出电信号,手动复位 3.规格:1350*600 4.本体及其配件安装(配合土建预留孔洞、预埋件留设；风阀安装、支吊架制作、安装、除锈、刷油、防腐、电气接线、调试等工作内容。有保温的应包括保温及保护层安装等工作内容)（含保温） 5.其他:未尽事项详见图纸、招标文件、工程量清单计价说明、国家相关规范等 6.完成本清单项目所需的一切相关工作 |  | 个 | 2 |  |  |  | 1353.64
117 | 030703001152 | 碳钢阀门 | 1.名称:70°C防火阀 2.类型:常开,70°C熔断关闭,手动复位 3.规格:1250*500 4.本体及其配件安装(配合土建预留孔洞、预埋件留设；风阀安装、支吊架制作、安装、除锈、刷油、防腐、电气接线、调试等工作内容。有保温的应包括保温及保护层安装等工作内容)（含保温） 5.其他:未尽事项详见图纸、招标文件、工程量清单计价说明、国家相关规范等 6.完成本清单项目所需的一切相关工作 |  | 个 | 1 |  |  |  | 142.87
118 | 030703001153 | 碳钢阀门 | 1.名称:电动泄压阀 2.规格:400*400 3.本体及附件安装 4.其他:未尽事项详见图纸、招标文件、工程量清单计价说明、国家相关规范等 5.完成本清单项目所需的一切相关工作 |  | 个 | 3 |  |  |  | 516.83
119 | 030703001154 | 碳钢阀门 | 1.名称:止回阀 2.规格:1000*350 3.本体及其配件安装(配合土建预留孔洞、预埋件留设；风阀安装、支吊架制作、安装、除锈、刷油、防腐、电气接线、调试等工作内容。有保温的应包括保温及保护层安装等工作内容)（含保温） 4.其他:未尽事项详见图纸、招标文件、工程量清单计价说明、国家相关规范等 5.完成本清单项目所需的一切相关工作 |  | 个 | 1 |  |  |  | 559.3
120 | 030703001155 | 碳钢阀门 | 1.名称:止回阀 2.规格:1000*800 3.本体及其配件安装(配合土建预留孔洞、预埋件留设；风阀安装、支吊架制作、安装、除锈、刷油、防腐、电气接线、调试等工作内容。有保温的应包括保温及保护层安装等工作内容)（含保温） 4.其他:未尽事项详见图纸、招标文件、工程量清单计价说明、国家相关规范等 5.完成本清单项目所需的一切相关工作 |  | 个 | 4 |  |  |  | 580.08
121 | 030703001156 | 碳钢阀门 | 1.名称:止回阀 2.规格:1250*500 3.本体及其配件安装(配合土建预留孔洞、预埋件留设；风阀安装、支吊架制作、安装、除锈、刷油、防腐、电气接线、调试等工作内容。有保温的应包括保温及保护层安装等工作内容)（含保温） 4.其他:未尽事项详见图纸、招标文件、工程量清单计价说明、国家相关规范等 5.完成本清单项目所需的一切相关工作 |  | 个 | 2 |  |  |  | 456.06
122 | 030703001157 | 碳钢阀门 | 1.名称:止回阀 2.规格:800*800 3.本体及其配件安装(配合土建预留孔洞、预埋件留设；风阀安装、支吊架制作、安装、除锈、刷油、防腐、电气接线、调试等工作内容。有保温的应包括保温及保护层安装等工作内容)（含保温） 4.其他:未尽事项详见图纸、招标文件、工程量清单计价说明、国家相关规范等 5.完成本清单项目所需的一切相关工作 |  | 个 | 11 |  |  |  | 464.91
123 | 030703001158 | 碳钢阀门 | 1.名称:止回阀 2.规格:1400*1400 3.本体及其配件安装(配合土建预留孔洞、预埋件留设；风阀安装、支吊架制作、安装、除锈、刷油、防腐、电气接线、调试等工作内容。有保温的应包括保温及保护层安装等工作内容)（含保温） 4.其他:未尽事项详见图纸、招标文件、工程量清单计价说明、国家相关规范等 5.完成本清单项目所需的一切相关工作 |  | 个 | 4 |  |  |  | 1292.27
124 | 030703001159 | 碳钢阀门 | 1.名称:对开多叶调节阀 2.规格:1600*350 3.本体及其配件安装(配合土建预留孔洞、预埋件留设；风阀安装、支吊架制作、安装、除锈、刷油、防腐、电气接线、调试等工作内容。有保温的应包括保温及保护层安装等工作内容)（含保温） 4.其他:未尽事项详见图纸、招标文件、工程量清单计价说明、国家相关规范等 5.完成本清单项目所需的一切相关工作 |  | 个 | 6 |  |  |  | 461.09
125 | 030703021001 | 静压箱 | 1.名称:接管箱 2.规格:3500×1600×600(h) 3.配合土建预留孔洞、预埋件留设；静压箱、消声器、风阀安装；支吊架制作、安装、除锈、刷油、防腐；电气接线等工作内容。有保温的应包括保温及保护层安装等工作内容。 4.其他:未尽事项详见图纸、招标文件、工程量清单计价说明、国家相关规范等 5.完成本清单项目所需的一切相关工作 |  | m2 | 12.24 |  |  |  | 175.85
126 | 030703021002 | 静压箱 | 1.名称:接管箱 2.规格:2600×1800×500(h) 3.配合土建预留孔洞、预埋件留设；静压箱、消声器、风阀安装；支吊架制作、安装、除锈、刷油、防腐；电气接线等工作内容。有保温的应包括保温及保护层安装等工作内容。 4.其他:未尽事项详见图纸、招标文件、工程量清单计价说明、国家相关规范等 5.完成本清单项目所需的一切相关工作 |  | m2 | 4.4 |  |  |  | 221.87
127 | 030703021003 | 静压箱 | 1.名称:接管箱 2.规格:4000×1900×500(h) 3.配合土建预留孔洞、预埋件留设；静压箱、消声器、风阀安装；支吊架制作、安装、除锈、刷油、防腐；电气接线等工作内容。有保温的应包括保温及保护层安装等工作内容。 4.其他:未尽事项详见图纸、招标文件、工程量清单计价说明、国家相关规范等 5.完成本清单项目所需的一切相关工作 |  | m2 | 5.9 |  |  |  | 199.36
128 | 030703021004 | 静压箱 | 1.名称:接管箱 2.规格:2000×1200×500(h) 3.配合土建预留孔洞、预埋件留设；静压箱、消声器、风阀安装；支吊架制作、安装、除锈、刷油、防腐；电气接线等工作内容。有保温的应包括保温及保护层安装等工作内容。 4.其他:未尽事项详见图纸、招标文件、工程量清单计价说明、国家相关规范等 5.完成本清单项目所需的一切相关工作 |  | m2 | 3.2 |  |  |  | 224.72
129 | 030503005009 | 传感器 | 1.名称:一氧化碳传感器 2.包含本体安装、接线、调试等相关费用 3.其他:未尽事项详见图纸、招标文件、工程量清单计价说明、国家相关规范等 4.完成本清单项目所需的一切相关工作 |  | 支 | 79 |  |  |  | 323.05
130 | 030503005010 | 传感器 | 1.名称:压差传感器 2.包含本体安装、接线、调试等相关费用 3.其他:未尽事项详见图纸、招标文件、工程量清单计价说明、国家相关规范等 4.完成本清单项目所需的一切相关工作 |  | 支 | 9 |  |  |  | 323.05
合 计

## E.2.1 分部分项工程项目清单计价表【地下室工程-给排水
分部分项工程项目清单计价表
工程名称：地下室工程-给排水消防水 |  |  |  | 标段： |  |  |  | 第 1 页 共 1 页
序号 | 项目编码 | 项目名称 | 项目特征描述 |  | 计量 单位 | 工程量 | 金额（元）
[7 empty] | 综合单价 |  | 合价 | 综合单价最高限价
地下室
给水工程
裙楼泵房给水系统
1 | 030609002051 | 不锈钢管 | 1.安装部位:室内 2.介质:给水 3.规格、压力等级:SUS304L薄壁不锈钢给水管 DN25 4.连接形式:卡压连接 5.本体及附件安装 6.管道、管件（含阻火圈）的制作、安装 7.凿(压)槽及修补 8.压力试验及吹、洗设计要求:管道试压、消毒、冲洗 9.其他:未尽事项详见图纸、招标文件、工程量清单计价说明、国家相关规范等 10.完成本清单项目所需的一切相关工作 |  | m | 149.16 |  |  |  | 51.49
2 | 030609002052 | 不锈钢管 | 1.安装部位:室内 2.介质:给水 3.规格、压力等级:SUS304L薄壁不锈钢给水管 DN65 4.连接形式:卡压连接 5.本体及附件安装 6.管道、管件（含阻火圈）的制作、安装 7.凿(压)槽及修补 8.压力试验及吹、洗设计要求:管道试压、消毒、冲洗 9.其他:未尽事项详见图纸、招标文件、工程量清单计价说明、国家相关规范等 10.完成本清单项目所需的一切相关工作 |  | m | 9.48 |  |  |  | 130.82
3 | 030609002053 | 不锈钢管 | 1.安装部位:室内 2.介质:给水 3.规格、压力等级:SUS304L薄壁不锈钢给水管 DN80 4.连接形式:卡压连接 5.本体及附件安装 6.管道、管件（含阻火圈）的制作、安装 7.凿(压)槽及修补 8.压力试验及吹、洗设计要求:管道试压、消毒、冲洗 9.其他:未尽事项详见图纸、招标文件、工程量清单计价说明、国家相关规范等 10.完成本清单项目所需的一切相关工作 |  | m | 14.54 |  |  |  | 155.9
4 | 030609002054 | 不锈钢管 | 1.安装部位:室内 2.介质:给水 3.规格、压力等级:SUS304L薄壁不锈钢给水管 DN100 4.连接形式:卡压连接 5.本体及附件安装 6.管道、管件（含阻火圈）的制作、安装 7.凿(压)槽及修补 8.压力试验及吹、洗设计要求:管道试压、消毒、冲洗 9.其他:未尽事项详见图纸、招标文件、工程量清单计价说明、国家相关规范等 10.完成本清单项目所需的一切相关工作 |  | m | 82.1 |  |  |  | 200.4
5 | 030609002055 | 不锈钢管 | 1.安装部位:室内 2.介质:给水 3.规格、压力等级:SUS304L薄壁不锈钢给水管 DN150 4.连接形式:沟槽连接 5.本体及附件安装 6.管道、管件（含阻火圈）的制作、安装 7.凿(压)槽及修补 8.压力试验及吹、洗设计要求:管道试压、消毒、冲洗 9.其他:未尽事项详见图纸、招标文件、工程量清单计价说明、国家相关规范等 10.完成本清单项目所需的一切相关工作 |  | m | 662.14 |  |  |  | 360.03
6 | 030609002056 | 不锈钢管 | 1.安装部位:室内 2.介质:给水 3.规格、压力等级:SUS304L薄壁不锈钢给水管 DN200 4.连接形式:沟槽连接 5.本体及附件安装 6.管道、管件（含阻火圈）的制作、安装 7.凿(压)槽及修补 8.压力试验及吹、洗设计要求:管道试压、消毒、冲洗 9.其他:未尽事项详见图纸、招标文件、工程量清单计价说明、国家相关规范等 10.完成本清单项目所需的一切相关工作 |  | m | 54.53 |  |  |  | 493.52
7 | 031002001224 | 螺纹阀门 | 1.类型:防护闸阀 2.材质:不锈钢 3.规格、压力等级:DN25 4.连接形式:螺纹连接 5.本体及附件安装 6.其他:未尽事项详见图纸、招标文件、工程量清单计价说明、国家相关规范等 7.完成本清单项目所需的一切相关工作 |  | 个 | 6 |  |  |  | 236.61
8 | 031002001225 | 焊接法兰阀门 | 1.类型:防护闸阀 2.材质:不锈钢 3.规格、压力等级:DN100 4.连接形式:法兰连接 5.本体及附件安装 6.其他:未尽事项详见图纸、招标文件、工程量清单计价说明、国家相关规范等 7.完成本清单项目所需的一切相关工作 |  | 个 | 2 |  |  |  | 1229.71
9 | 031002001226 | 焊接法兰阀门 | 1.类型:防护闸阀 2.材质:不锈钢 3.规格、压力等级:DN150 4.连接形式:法兰连接 5.本体及附件安装 6.其他:未尽事项详见图纸、招标文件、工程量清单计价说明、国家相关规范等 7.完成本清单项目所需的一切相关工作 |  | 个 | 19 |  |  |  | 1348.13
10 | 031002001227 | 焊接法兰阀门 | 1.类型:防护闸阀 2.材质:不锈钢 3.规格、压力等级:DN200 4.连接形式:法兰连接 5.本体及附件安装 6.其他:未尽事项详见图纸、招标文件、工程量清单计价说明、国家相关规范等 7.完成本清单项目所需的一切相关工作 |  | 个 | 1 |  |  |  | 2090.96
11 | 031002011029 | 水表 | 1.名称:人防用水水表 2.型号、规格:DN100 3.连接形式:螺纹连接 4.本体及附件安装 5.其他:未尽事项详见图纸、招标文件、工程量清单计价说明、国家相关规范等 6.完成本清单项目所需的一切相关工作 |  | 组 | 1 |  |  |  | 340.73
12 | 031301003278 | 套管 | 1.名称、类型:刚性防水套管 2.规格:φ114 3.本体及附件安装 4.其他:未尽事项详见图纸、招标文件、工程量清单计价说明、国家相关规范等 5.完成本清单项目所需的一切相关工作 |  | 个 | 6 |  |  |  | 294.69
13 | 031301003279 | 套管 | 1.名称、类型:刚性防水套管 2.规格:φ159 3.本体及附件安装 4.其他:未尽事项详见图纸、招标文件、工程量清单计价说明、国家相关规范等 5.完成本清单项目所需的一切相关工作 |  | 个 | 3 |  |  |  | 352.95
14 | 031301003280 | 套管 | 1.名称、类型:刚性防水套管 2.规格:φ219 3.本体及附件安装 4.其他:未尽事项详见图纸、招标文件、工程量清单计价说明、国家相关规范等 5.完成本清单项目所需的一切相关工作 |  | 个 | 11 |  |  |  | 459.39
15 | 031301003281 | 套管 | 1.名称、类型:刚性防水套管 2.规格:φ273 3.本体及附件安装 4.其他:未尽事项详见图纸、招标文件、工程量清单计价说明、国家相关规范等 5.完成本清单项目所需的一切相关工作 |  | 个 | 1 |  |  |  | 576.75
车库给水系统
16 | 031001007001 | 内衬塑（PE)复合管 | 1.安装部位:室内 2.介质:车库冲洗给水 3.规格、压力等级:内衬塑（PE)复合管 DN15 4.连接形式:螺纹连接 5.本体及附件安装 6.管道、管件（含阻火圈）的制作、安装 7.凿(压)槽及修补 8.压力试验及吹、洗设计要求:管道试压、消毒、冲洗 9.其他:未尽事项详见图纸、招标文件、工程量清单计价说明、国家相关规范等 10.完成本清单项目所需的一切相关工作 |  | m | 476.49 |  |  |  | 45.01
17 | 031001007002 | 内衬塑（PE)复合管 | 1.安装部位:室内 2.介质:车库冲洗给水 3.规格、压力等级:内衬塑（PE)复合管 DN20 4.连接形式:螺纹连接 5.本体及附件安装 6.管道、管件（含阻火圈）的制作、安装 7.凿(压)槽及修补 8.压力试验及吹、洗设计要求:管道试压、消毒、冲洗 9.其他:未尽事项详见图纸、招标文件、工程量清单计价说明、国家相关规范等 10.完成本清单项目所需的一切相关工作 |  | m | 255.4 |  |  |  | 48.93
18 | 031001007003 | 内衬塑（PE)复合管 | 1.安装部位:室内 2.介质:车库冲洗给水 3.规格、压力等级:内衬塑（PE)复合管 DN25 4.连接形式:螺纹连接 5.本体及附件安装 6.管道、管件（含阻火圈）的制作、安装 7.凿(压)槽及修补 8.压力试验及吹、洗设计要求:管道试压、消毒、冲洗 9.其他:未尽事项详见图纸、招标文件、工程量清单计价说明、国家相关规范等 10.完成本清单项目所需的一切相关工作 |  | m | 389.22 |  |  |  | 62.16
19 | 031001007004 | 内衬塑（PE)复合管 | 1.安装部位:室内 2.介质:车库冲洗给水 3.规格、压力等级:内衬塑（PE)复合管 DN32 4.连接形式:螺纹连接 5.本体及附件安装 6.管道、管件（含阻火圈）的制作、安装 7.凿(压)槽及修补 8.压力试验及吹、洗设计要求:管道试压、消毒、冲洗 9.其他:未尽事项详见图纸、招标文件、工程量清单计价说明、国家相关规范等 10.完成本清单项目所需的一切相关工作 |  | m | 13.35 |  |  |  | 71.73
20 | 031001007005 | 内衬塑（PE)复合管 | 1.安装部位:室内 2.介质:车库冲洗给水 3.规格、压力等级:内衬塑（PE)复合管 DN50 4.连接形式:螺纹连接 5.本体及附件安装 6.管道、管件（含阻火圈）的制作、安装 7.凿(压)槽及修补 8.压力试验及吹、洗设计要求:管道试压、消毒、冲洗 9.其他:未尽事项详见图纸、招标文件、工程量清单计价说明、国家相关规范等 10.完成本清单项目所需的一切相关工作 |  | m | 178.42 |  |  |  | 91.38
21 | 031002001228 | 螺纹阀门 | 1.类型:防护闸阀 2.材质:铸铁 3.规格、压力等级:DN15 4.连接形式:螺纹连接 5.本体及附件安装 6.其他:未尽事项详见图纸、招标文件、工程量清单计价说明、国家相关规范等 7.完成本清单项目所需的一切相关工作 |  | 个 | 4 |  |  |  | 38.18
22 | 031002001229 | 螺纹阀门 | 1.类型:防护闸阀 2.材质:铸铁 3.规格、压力等级:DN20 4.连接形式:螺纹连接 5.本体及附件安装 6.其他:未尽事项详见图纸、招标文件、工程量清单计价说明、国家相关规范等 7.完成本清单项目所需的一切相关工作 |  | 个 | 4 |  |  |  | 69.23
23 | 031002001230 | 螺纹阀门 | 1.类型:防护闸阀 2.材质:铸铁 3.规格、压力等级:DN25 4.连接形式:螺纹连接 5.本体及附件安装 6.其他:未尽事项详见图纸、招标文件、工程量清单计价说明、国家相关规范等 7.完成本清单项目所需的一切相关工作 |  | 个 | 1 |  |  |  | 88.26
24 | 031002001231 | 螺纹阀门 | 1.类型:防护闸阀 2.材质:铸铁 3.规格、压力等级:DN50 4.连接形式:螺纹连接 5.本体及附件安装 6.其他:未尽事项详见图纸、招标文件、工程量清单计价说明、国家相关规范等 7.完成本清单项目所需的一切相关工作 |  | 个 | 3 |  |  |  | 532.16
25 | 031002001232 | 螺纹阀门 | 1.类型:截止阀 2.材质:铸铁 3.规格、压力等级:DN50 4.连接形式:螺纹连接 5.本体及附件安装 6.其他:未尽事项详见图纸、招标文件、工程量清单计价说明、国家相关规范等 7.完成本清单项目所需的一切相关工作 |  | 个 | 1 |  |  |  | 726.12
26 | 031003014101 | 给、排水附件 | 1.名称:车库地面冲洗龙头 2.型号、规格:DN15 3.本体及附件安装 4.其他:未尽事项详见图纸、招标文件、工程量清单计价说明、国家相关规范等 5.完成本清单项目所需的一切相关工作 |  | 个 | 30 |  |  |  | 92.89
27 | 031002011030 | 水表 | 1.名称:车库冲洗水表 2.型号、规格:DN50 3.连接形式:螺纹连接 4.本体及附件安装 5.其他:未尽事项详见图纸、招标文件、工程量清单计价说明、国家相关规范等 6.完成本清单项目所需的一切相关工作 |  | 组 | 1 |  |  |  | 340.73
28 | 031301003282 | 套管 | 1.名称、类型:钢套管 2.规格:DN50及以下 3.本体及附件安装 4.其他:未尽事项详见图纸、招标文件、工程量清单计价说明、国家相关规范等 5.完成本清单项目所需的一切相关工作 |  | 个 | 9 |  |  |  | 46.17
29 | 031001007006 | 内衬塑（PE)复合管 | 1.安装部位:室内 2.介质:市政给水 3.规格、压力等级:衬塑钢管 DN100 4.连接形式:螺纹连接 5.本体及附件安装 6.管道、管件（含阻火圈）的制作、安装 7.凿(压)槽及修补 8.压力试验及吹、洗设计要求:管道试压、消毒、冲洗 9.其他:未尽事项详见图纸、招标文件、工程量清单计价说明、国家相关规范等 10.完成本清单项目所需的一切相关工作 |  | m | 195.84 |  |  |  | 181.5
30 | 031002001233 | 螺纹阀门 | 1.类型:闸阀 2.材质:铸铁 3.规格、压力等级:DN100 4.连接形式:螺纹连接 5.本体及附件安装 6.其他:未尽事项详见图纸、招标文件、工程量清单计价说明、国家相关规范等 7.完成本清单项目所需的一切相关工作 |  | 个 | 2 |  |  |  | 761.19
生活泵房给水系统
31 | 030609002057 | 不锈钢管 | 1.安装部位:室内 2.介质:给水 3.规格、压力等级:SUS304L薄壁不锈钢给水管 DN80 4.连接形式:卡压连接 5.本体及附件安装 6.管道、管件（含阻火圈）的制作、安装 7.凿(压)槽及修补 8.压力试验及吹、洗设计要求:管道试压、消毒、冲洗 9.其他:未尽事项详见图纸、招标文件、工程量清单计价说明、国家相关规范等 10.完成本清单项目所需的一切相关工作 |  | m | 2034.3 |  |  |  | 155.9
32 | 030609002058 | 不锈钢管 | 1.安装部位:室内 2.介质:给水 3.规格、压力等级:SUS304L薄壁不锈钢给水管 DN100 4.连接形式:卡压连接 5.本体及附件安装 6.管道、管件（含阻火圈）的制作、安装 7.凿(压)槽及修补 8.压力试验及吹、洗设计要求:管道试压、消毒、冲洗 9.其他:未尽事项详见图纸、招标文件、工程量清单计价说明、国家相关规范等 10.完成本清单项目所需的一切相关工作 |  | m | 689.27 |  |  |  | 200.4
33 | 031301005078 | 管道支架(含管卡) | 1.材质:镀锌型钢 2.本体及附件安装 3.其他:未尽事项详见图纸、招标文件、工程量清单计价说明、国家相关规范等 4.完成本清单项目所需的一切相关工作 |  | kg | 1605.19 |  |  |  | 26.1
34 | 031002001234 | 螺纹阀门 | 1.类型:闸阀 2.材质:不锈钢 3.规格、压力等级:DN50 4.连接形式:螺纹连接 5.本体及附件安装 6.其他:未尽事项详见图纸、招标文件、工程量清单计价说明、国家相关规范等 7.完成本清单项目所需的一切相关工作 |  | 个 | 30 |  |  |  | 410.6
35 | 031002001235 | 焊接法兰阀门 | 1.类型:闸阀 2.材质:不锈钢 3.规格、压力等级:DN80 4.连接形式:法兰连接 5.本体及附件安装 6.其他:未尽事项详见图纸、招标文件、工程量清单计价说明、国家相关规范等 7.完成本清单项目所需的一切相关工作 |  | 个 | 18 |  |  |  | 1022.48
36 | 031002001236 | 焊接法兰阀门 | 1.类型:闸阀 2.材质:不锈钢 3.规格、压力等级:DN100 4.连接形式:法兰连接 5.本体及附件安装 6.其他:未尽事项详见图纸、招标文件、工程量清单计价说明、国家相关规范等 7.完成本清单项目所需的一切相关工作 |  | 个 | 46 |  |  |  | 1229.71
37 | 031002001237 | 焊接法兰阀门 | 1.类型:闸阀 2.材质:不锈钢 3.规格、压力等级:DN150 4.连接形式:法兰连接 5.本体及附件安装 6.其他:未尽事项详见图纸、招标文件、工程量清单计价说明、国家相关规范等 7.完成本清单项目所需的一切相关工作 |  | 个 | 6 |  |  |  | 1348.13
38 | 031002001238 | 焊接法兰阀门 | 1.类型:闸阀 2.材质:不锈钢 3.规格、压力等级:DN200 4.连接形式:法兰连接 5.本体及附件安装 6.其他:未尽事项详见图纸、招标文件、工程量清单计价说明、国家相关规范等 7.完成本清单项目所需的一切相关工作 |  | 个 | 20 |  |  |  | 2090.96
39 | 031002001239 | 焊接法兰阀门 | 1.类型:防护闸阀 2.材质:不锈钢 3.规格、压力等级:DN80 4.连接形式:法兰连接 5.本体及附件安装 6.其他:未尽事项详见图纸、招标文件、工程量清单计价说明、国家相关规范等 7.完成本清单项目所需的一切相关工作 |  | 个 | 18 |  |  |  | 1022.48
40 | 031002001240 | 焊接法兰阀门 | 1.类型:电动闸阀 2.材质:不锈钢 3.规格、压力等级:DN100 4.连接形式:法兰连接 5.本体及附件安装 6.其他:未尽事项详见图纸、招标文件、工程量清单计价说明、国家相关规范等 7.完成本清单项目所需的一切相关工作 |  | 个 | 8 |  |  |  | 1229.71
41 | 031002001241 | 焊接法兰阀门 | 1.类型:防止旋流器 2.规格、压力等级:DN200 3.连接形式:法兰连接 4.本体及附件安装 5.其他:未尽事项详见图纸、招标文件、工程量清单计价说明、国家相关规范等 6.完成本清单项目所需的一切相关工作 |  | 个 | 6 |  |  |  | 2089.34
42 | 031002001242 | 焊接法兰阀门 | 1.类型:防止旋流器 2.规格、压力等级:DN350 3.连接形式:法兰连接 4.本体及附件安装 5.其他:未尽事项详见图纸、招标文件、工程量清单计价说明、国家相关规范等 6.完成本清单项目所需的一切相关工作 |  | 个 | 2 |  |  |  | 6157.33
43 | 031002001243 | 螺纹阀门 | 1.类型:浮球控制阀 2.规格、压力等级:DN15 3.连接形式:螺纹连接 4.本体及附件安装 5.其他:未尽事项详见图纸、招标文件、工程量清单计价说明、国家相关规范等 6.完成本清单项目所需的一切相关工作 |  | 个 | 6 |  |  |  | 227.41
44 | 031002006003 | 除污器(过滤器) | 1.类型:Y型过滤器 2.规格、压力等级:DN200 3.连接形式:法兰连接 4.本体及附件安装 5.其他:未尽事项详见图纸、招标文件、工程量清单计价说明、国家相关规范等 6.完成本清单项目所需的一切相关工作 |  | 组 | 7 |  |  |  | 1258.82
45 | 031002016001 | 水锤消除器 | 1.类型:水锤消除器 2.材质:不锈钢 3.规格、压力等级:DN100 4.连接形式:法兰连接 5.本体及附件安装 6.其他:未尽事项详见图纸、招标文件、工程量清单计价说明、国家相关规范等 7.完成本清单项目所需的一切相关工作 |  | 个 | 6 |  |  |  | 1229.71
46 | 031002008008 | 软接头(软管) | 1.类型:可曲挠橡胶接头 2.规格、压力等级:DN50 3.连接形式:法兰连接 4.本体及附件安装 5.其他:未尽事项详见图纸、招标文件、工程量清单计价说明、国家相关规范等 6.完成本清单项目所需的一切相关工作 |  | 根 | 12 |  |  |  | 218.73
47 | 031002008009 | 软接头(软管) | 1.类型:可曲挠橡胶接头 2.规格、压力等级:DN80 3.连接形式:法兰连接 4.本体及附件安装 5.其他:未尽事项详见图纸、招标文件、工程量清单计价说明、国家相关规范等 6.完成本清单项目所需的一切相关工作 |  | 根 | 18 |  |  |  | 318.8
48 | 031002008010 | 软接头(软管) | 1.类型:可曲挠橡胶接头 2.规格、压力等级:DN100 3.连接形式:法兰连接 4.本体及附件安装 5.其他:未尽事项详见图纸、招标文件、工程量清单计价说明、国家相关规范等 6.完成本清单项目所需的一切相关工作 |  | 根 | 18 |  |  |  | 386.41
49 | 030601002013 | 压力仪表 | 1.名称:压力表（带截止阀） 2.压力表弯安装 3.本体及附件安装 4.其他:未尽事项详见图纸、招标文件、工程量清单计价说明、国家相关规范等 5.完成本清单项目所需的一切相关工作 |  | 台 | 6 |  |  |  | 120.73
50 | 031002001244 | 螺纹阀门 | 1.类型:同心/偏心异径管(带压力表） 2.规格、压力等级:DN50 3.连接形式:法兰连接 4.本体及附件安装 5.其他:未尽事项详见图纸、招标文件、工程量清单计价说明、国家相关规范等 6.完成本清单项目所需的一切相关工作 |  | 个 | 12 |  |  |  | 726.12
51 | 031002001245 | 焊接法兰阀门 | 1.类型:同心/偏心异径管(带压力表） 2.规格、压力等级:DN80 3.连接形式:法兰连接 4.本体及附件安装 5.其他:未尽事项详见图纸、招标文件、工程量清单计价说明、国家相关规范等 6.完成本清单项目所需的一切相关工作 |  | 个 | 18 |  |  |  | 296.82
52 | 031002001246 | 焊接法兰阀门 | 1.类型:同心/偏心异径管(带压力表） 2.规格、压力等级:DN100 3.连接形式:法兰连接 4.本体及附件安装 5.其他:未尽事项详见图纸、招标文件、工程量清单计价说明、国家相关规范等 6.完成本清单项目所需的一切相关工作 |  | 个 | 18 |  |  |  | 400.51
53 | 080802009002 | 玻璃液位计 | 1.名称:玻璃液位计 2.本体及附件安装 3.其他:未尽事项详见图纸、招标文件、工程量清单计价说明、国家相关规范等 4.完成本清单项目所需的一切相关工作 |  | 个 | 9 |  |  |  | 417.45
54 | 031003014102 | 给、排水附件 | 1.名称:水质化验龙头（龙头前加带锁阀门） 2.型号、规格:DN15 3.本体及附件安装 4.其他:未尽事项详见图纸、招标文件、工程量清单计价说明、国家相关规范等 5.完成本清单项目所需的一切相关工作 |  | 个 | 8 |  |  |  | 75.98
55 | 031005001004 | 1#~4#住宅加压1区变频给水设备 | 1.设备名称:生活变频加压给水泵组(主泵:J1-1、J1-2,、J1-3，两用一备)（副泵：J1-f） 2.型号、规格:系统参数:Q=43.54m3/h,H=60.3m 3.水泵主要技术参数:主泵：Q=22m3/h,H=61m,N=7.5kW，副泵：Q=6m3/h,H=62m,N=2.2kW 4.附件名称、规格、数量:立式气压罐:V=330L Ф800 P=1.0MPa 5.本体及附件安装 6.其他:未尽事项详见图纸、招标文件、工程量清单计价说明、国家相关规范等 7.完成本清单项目所需的一切相关工作 |  | 套 | 1 |  |  |  | 70907.87
56 | 031005001005 | 1#~4#住宅加压2区变频给水设备 | 1.设备名称:生活变频加压给水泵组(主泵:J2-1、J2-2,、J2-3，两用一备)（副泵：J2-f） 2.型号、规格:系统参数:Q=43.54m3/h,H=88.6m 3.水泵主要技术参数:主泵：Q=22m3/h,H=89m,N=11kW，副泵：Q=6m3/h,H=89m,N=3.0kW 4.附件名称、规格、数量:立式气压罐:V=330L Ф800 P=1.6MPa 5.本体及附件安装 6.其他:未尽事项详见图纸、招标文件、工程量清单计价说明、国家相关规范等 7.完成本清单项目所需的一切相关工作 |  | 套 | 1 |  |  |  | 70907.87
57 | 031005001006 | 1#~4#住宅加压3区变频给水设备 | 1.设备名称:生活变频加压给水泵组(主泵:J3-1、J3-2,、J3-3，两用一备)（副泵：J3-f） 2.型号、规格:系统参数:Q=48.15m3/h,H=124.6m 3.水泵主要技术参数:主泵：Q=28m3/h,H=129m,N=18.5kW，副泵：Q=7m3/h,H=136m,N=5.5kW 4.附件名称、规格、数量:立式气压罐:V=330L Ф800 P=1.6MPa 5.本体及附件安装 6.其他:未尽事项详见图纸、招标文件、工程量清单计价说明、国家相关规范等 7.完成本清单项目所需的一切相关工作 |  | 套 | 1 |  |  |  | 72730.87
58 | 031005001007 | 5#~9#住宅加压1区变频给水设备 | 1.设备名称:生活变频加压给水泵组(主泵:J1-1、J1-2,、J1-3，两用一备)（副泵：J1-f） 2.型号、规格:系统参数:Q=50.38m3/h,H=66.8m 3.水泵主要技术参数:主泵：Q=28m3/h,H=68m,N=11kW，副泵：Q=7m3/h,H=68m,N=3.0kW 4.附件名称、规格、数量:立式气压罐:V=330L Ф800 P=1.0MPa 5.本体及附件安装 6.其他:未尽事项详见图纸、招标文件、工程量清单计价说明、国家相关规范等 7.完成本清单项目所需的一切相关工作 |  | 套 | 1 |  |  |  | 72730.87
59 | 031005001008 | 5#~9#住宅加压2区变频给水设备 | 1.设备名称:生活变频加压给水泵组(主泵:J2-1、J2-2,、J2-3，两用一备)（副泵：J2-f） 2.型号、规格:系统参数:Q=50.38m3/h,H=66.8m 3.水泵主要技术参数:主泵：Q=28m3/h,H=98m,N=15kW，副泵：Q=7m3/h,H=97m,N=4.0kW 4.附件名称、规格、数量:立式气压罐:V=330L Ф800 P=1.6MPa 5.本体及附件安装 6.其他:未尽事项详见图纸、招标文件、工程量清单计价说明、国家相关规范等 7.完成本清单项目所需的一切相关工作 |  | 套 | 1 |  |  |  | 72730.87
60 | 031005001009 | 5#~9#住宅加压3区变频给水设备 | 1.设备名称:生活变频加压给水泵组(主泵:J3-1、J3-2,、J3-3，两用一备)（副泵：J3-f） 2.型号、规格:系统参数:Q=41.16m3/h,H=120.9m 3.水泵主要技术参数:主泵：Q=24m3/h,H=123m,N=15kW，副泵：Q=6m3/h,H=122m,N=4.0kW 4.附件名称、规格、数量:立式气压罐:V=330L Ф800 P=1.6MPa 5.本体及附件安装 6.其他:未尽事项详见图纸、招标文件、工程量清单计价说明、国家相关规范等 7.完成本清单项目所需的一切相关工作 |  | 套 | 1 |  |  |  | 72730.87
61 | 031005016004 | 水箱 | 1.名称:不锈钢水箱 2.型号、规格:2.0x3.0x2.5(h),有效容积:40.8m3 3.本体及附件安装 4.其他:未尽事项详见图纸、招标文件、工程量清单计价说明、国家相关规范等 5.完成本清单项目所需的一切相关工作 |  | 台 | 2 |  |  |  | 24923.81
62 | 031005016005 | 水箱 | 1.名称:不锈钢水箱 2.型号、规格:2.0x3.0x2.5(h),有效容积:35.7m3 3.本体及附件安装 4.其他:未尽事项详见图纸、招标文件、工程量清单计价说明、国家相关规范等 5.完成本清单项目所需的一切相关工作 |  | 台 | 2 |  |  |  | 22835.31
63 | 031005016006 | 水箱 | 1.名称:不锈钢水箱 2.型号、规格:2.0x3.0x2.5(h),有效容积:30.6m3 3.本体及附件安装 4.其他:未尽事项详见图纸、招标文件、工程量清单计价说明、国家相关规范等 5.完成本清单项目所需的一切相关工作 |  | 台 | 1 |  |  |  | 20180.45
64 | 031005016007 | 水箱 | 1.名称:不锈钢水箱 2.型号、规格:2.0x3.0x2.5(h),有效容积:13.6m3 3.本体及附件安装 4.其他:未尽事项详见图纸、招标文件、工程量清单计价说明、国家相关规范等 5.完成本清单项目所需的一切相关工作 |  | 台 | 1 |  |  |  | 17968.06
65 | 031005016008 | 水箱 | 1.名称:不锈钢水箱 2.型号、规格:2.0x3.0x2.5(h),有效容积:8.5m3 3.本体及附件安装 4.其他:未尽事项详见图纸、招标文件、工程量清单计价说明、国家相关规范等 5.完成本清单项目所需的一切相关工作 |  | 台 | 1 |  |  |  | 14981.33
66 | 031005016009 | 水箱 | 1.名称:不锈钢水箱 2.型号、规格:2.0x3.0x2.5(h),有效容积:37.4m3 3.本体及附件安装 4.其他:未尽事项详见图纸、招标文件、工程量清单计价说明、国家相关规范等 5.完成本清单项目所需的一切相关工作 |  | 台 | 1 |  |  |  | 23277.79
67 | 031005012002 | 紫外线消毒仪 | 1.名称:紫外线消毒仪 2.型号、规格:DN200 3.本体及附件安装 4.其他:未尽事项详见图纸、招标文件、工程量清单计价说明、国家相关规范等 5.完成本清单项目所需的一切相关工作 |  | 台 | 4 |  |  |  | 2523.13
68 | 031301003283 | 套管 | 1.名称、类型:刚性防水套管 2.规格:φ159 3.本体及附件安装 4.其他:未尽事项详见图纸、招标文件、工程量清单计价说明、国家相关规范等 5.完成本清单项目所需的一切相关工作 |  | 个 | 50 |  |  |  | 352.95
69 | 031301003284 | 套管 | 1.名称、类型:刚性防水套管 2.规格:φ114 3.本体及附件安装 4.其他:未尽事项详见图纸、招标文件、工程量清单计价说明、国家相关规范等 5.完成本清单项目所需的一切相关工作 |  | 个 | 6 |  |  |  | 294.69
70 | 031301003285 | 套管 | 1.名称、类型:刚性防水套管 2.规格:φ219 3.本体及附件安装 4.其他:未尽事项详见图纸、招标文件、工程量清单计价说明、国家相关规范等 5.完成本清单项目所需的一切相关工作 |  | 个 | 4 |  |  |  | 459.39
气体灭火系统
71 | 030902010036 | 无管网气体灭火装置 | 1.安装部位:室内 2.名称、型号：柜式七氟丙烷装置、HFC-227ea 3.规格/增压压力/用量：90L/2.5/59.5 4.本体及附件安装 5.其他:未尽事项详见图纸、招标文件、工程量清单计价说明、国家相关规范等 6.完成本清单项目所需的一切相关工作 |  | 套 | 1 |  |  |  | 8357.29
72 | 030902011020 | 泄压口 | 1.安装部位:室内 2.名称：泄压口 3.规格：410（L)*310 4.本体及附件安装 5.其他:未尽事项详见图纸、招标文件、工程量清单计价说明、国家相关规范等 6.完成本清单项目所需的一切相关工作 |  | 套 | 1 |  |  |  | 132.69
排水工程
73 | 031001002067 | 内外壁热浸镀锌钢管 | 1.安装部位:室内 2.介质:废水 3.材质、规格:内外壁热浸镀锌钢管 DN100 4.连接形式:卡箍连接 5.本体及附件安装 6.其他:未尽事项详见图纸、招标文件、工程量清单计价说明、国家相关规范等 7.完成本清单项目所需的一切相关工作 |  | m | 10.97 |  |  |  | 141.25
74 | 031001002068 | 内外壁热浸镀锌钢管 | 1.安装部位:室内 2.介质:废水 3.材质、规格:内外壁热浸镀锌钢管 DN150 4.连接形式:卡箍连接 5.本体及附件安装 6.其他:未尽事项详见图纸、招标文件、工程量清单计价说明、国家相关规范等 7.完成本清单项目所需的一切相关工作 |  | m | 63.61 |  |  |  | 176.34
75 | 031001002069 | 内外壁热浸镀锌钢管 | 1.安装部位:室内 2.介质:废水 3.材质、规格:内外壁热浸镀锌钢管 DN300 4.连接形式:卡箍连接 5.本体及附件安装 6.其他:未尽事项详见图纸、招标文件、工程量清单计价说明、国家相关规范等 7.完成本清单项目所需的一切相关工作 |  | m | 4.88 |  |  |  | 120.08
76 | 031001002070 | 热镀锌钢管 | 1.安装部位:室内 2.介质:压力废水 3.材质、规格:热镀锌钢管 DN65 4.连接形式:卡箍连接 5.本体及附件安装 6.其他:未尽事项详见图纸、招标文件、工程量清单计价说明、国家相关规范等 7.完成本清单项目所需的一切相关工作 |  | m | 1182.27 |  |  |  | 95.39
77 | 031001002071 | 热镀锌钢管 | 1.安装部位:室内 2.介质:压力废水 3.材质、规格:热镀锌钢管 DN80 4.连接形式:卡箍连接 5.本体及附件安装 6.其他:未尽事项详见图纸、招标文件、工程量清单计价说明、国家相关规范等 7.完成本清单项目所需的一切相关工作 |  | m | 4.21 |  |  |  | 45.45
78 | 031001002072 | 热镀锌钢管 | 1.安装部位:室内 2.介质:压力废水 3.材质、规格:热镀锌钢管 DN100 4.连接形式:卡箍连接 5.本体及附件安装 6.其他:未尽事项详见图纸、招标文件、工程量清单计价说明、国家相关规范等 7.完成本清单项目所需的一切相关工作 |  | m | 268.52 |  |  |  | 146.29
79 | 031001002073 | 热镀锌钢管 | 1.安装部位:室内 2.介质:压力废水 3.材质、规格:热镀锌钢管 DN150 4.连接形式:卡箍连接 5.本体及附件安装 6.其他:未尽事项详见图纸、招标文件、工程量清单计价说明、国家相关规范等 7.完成本清单项目所需的一切相关工作 |  | m | 138.24 |  |  |  | 188.34
80 | 031301005079 | 管道支架(含管卡) | 1.材质:镀锌型钢 2.本体及附件安装 3.其他:未尽事项详见图纸、招标文件、工程量清单计价说明、国家相关规范等 4.完成本清单项目所需的一切相关工作 |  | kg | 634.88 |  |  |  | 26.1
81 | 031002001247 | 焊接法兰阀门 | 1.类型:防护闸阀 2.材质:球墨铸铁 3.规格、压力等级:DN65 4.连接形式:法兰连接 5.本体及附件安装 6.其他:未尽事项详见图纸、招标文件、工程量清单计价说明、国家相关规范等 7.完成本清单项目所需的一切相关工作 |  | 个 | 10 |  |  |  | 556.39
82 | 031002001248 | 弹性座封铸铁闸阀 | 1.类型:弹性座封铸铁闸阀 2.材质:不锈钢 3.规格、压力等级:DN100 4.连接形式:法兰连接 5.本体及附件安装 6.其他:未尽事项详见图纸、招标文件、工程量清单计价说明、国家相关规范等 7.完成本清单项目所需的一切相关工作 |  | 个 | 36 |  |  |  | 1229.71
83 | 031002001249 | 弹性座封铸铁闸阀 | 1.类型:弹性座封铸铁闸阀 2.材质:不锈钢 3.规格、压力等级:DN100 4.连接形式:法兰连接 5.本体及附件安装 6.其他:未尽事项详见图纸、招标文件、工程量清单计价说明、国家相关规范等 7.完成本清单项目所需的一切相关工作 |  | 个 | 4 |  |  |  | 1229.71
84 | 031002001250 | 污水专用球形止回阀 | 1.类型:污水专用球形止回阀 2.材质:球墨铸铁 3.规格、压力等级:DN65 4.连接形式:法兰连接 5.本体及附件安装 6.其他:未尽事项详见图纸、招标文件、工程量清单计价说明、国家相关规范等 7.完成本清单项目所需的一切相关工作 |  | 个 | 104 |  |  |  | 726.3
85 | 031002001251 | 污水专用球形止回阀 | 1.类型:污水专用球形止回阀 2.材质:球墨铸铁 3.规格、压力等级:DN100 4.连接形式:法兰连接 5.本体及附件安装 6.其他:未尽事项详见图纸、招标文件、工程量清单计价说明、国家相关规范等 7.完成本清单项目所需的一切相关工作 |  | 个 | 36 |  |  |  | 1229.71
86 | 031002001252 | 污水专用球形止回阀 | 1.类型:污水专用球形止回阀 2.材质:球墨铸铁 3.规格、压力等级:DN150 4.连接形式:法兰连接 5.本体及附件安装 6.其他:未尽事项详见图纸、招标文件、工程量清单计价说明、国家相关规范等 7.完成本清单项目所需的一切相关工作 |  | 个 | 4 |  |  |  | 318.78
87 | 031002001253 | 焊接法兰阀门 | 1.类型:闸阀 2.材质:球墨铸铁 3.规格、压力等级:DN150 4.连接形式:法兰连接 5.本体及附件安装 6.其他:未尽事项详见图纸、招标文件、工程量清单计价说明、国家相关规范等 7.完成本清单项目所需的一切相关工作 |  | 个 | 1 |  |  |  | 1213.38
88 | 030601002014 | 压力仪表 | 1.名称:压力表 2.压力表弯安装 3.本体及附件安装 4.其他:未尽事项详见图纸、招标文件、工程量清单计价说明、国家相关规范等 5.完成本清单项目所需的一切相关工作 |  | 台 | 162 |  |  |  | 120.73
89 | 031002008011 | 软接头(软管) | 1.类型:可曲挠橡胶接头 2.规格、压力等级:DN65 3.连接形式:法兰连接 4.本体及附件安装 5.其他:未尽事项详见图纸、招标文件、工程量清单计价说明、国家相关规范等 6.完成本清单项目所需的一切相关工作 |  | 根 | 104 |  |  |  | 207.43
90 | 031002008012 | 软接头(软管) | 1.类型:可曲挠橡胶接头 2.规格、压力等级:DN100 3.连接形式:法兰连接 4.本体及附件安装 5.其他:未尽事项详见图纸、招标文件、工程量清单计价说明、国家相关规范等 6.完成本清单项目所需的一切相关工作 |  | 根 | 36 |  |  |  | 386.41
91 | 031002008013 | 软接头(软管) | 1.类型:可曲挠橡胶接头 2.规格、压力等级:DN150 3.连接形式:法兰连接 4.本体及附件安装 5.其他:未尽事项详见图纸、招标文件、工程量清单计价说明、国家相关规范等 6.完成本清单项目所需的一切相关工作 |  | 根 | 4 |  |  |  | 360.78
92 | 030109001001 | 潜污泵(S1) | 1.设备名称:潜污泵(一用一备) 2.型号、规格:系统参数:Q=10m3/h,H=15m，N=1.5kW 3.本体及附件安装 4.其他:未尽事项详见图纸、招标文件、工程量清单计价说明、国家相关规范等 5.完成本清单项目所需的一切相关工作 |  | 台 | 104 |  |  |  | 2718.17
93 | 030109001002 | 潜污泵(S2) | 1.设备名称:潜污泵(一用一备) 2.型号、规格:系统参数:Q=36m3/h,H=15m，N=4.0kW 3.本体及附件安装 4.其他:未尽事项详见图纸、招标文件、工程量清单计价说明、国家相关规范等 5.完成本清单项目所需的一切相关工作 |  | 台 | 18 |  |  |  | 2785.29
94 | 030109001003 | 潜污泵(S3) | 1.设备名称:潜污泵(高峰期或事故时两用) 2.型号、规格:系统参数:Q=36m3/h,H=15m，N=4.0kW 3.本体及附件安装 4.其他:未尽事项详见图纸、招标文件、工程量清单计价说明、国家相关规范等 5.完成本清单项目所需的一切相关工作 |  | 台 | 10 |  |  |  | 2785.29
95 | 030109001004 | 潜污泵(S4) | 1.设备名称:潜污泵(高峰期或事故时两用) 2.型号、规格:系统参数:Q=40m3/h,H=15m，N=4.0kW 3.本体及附件安装 4.其他:未尽事项详见图纸、招标文件、工程量清单计价说明、国家相关规范等 5.完成本清单项目所需的一切相关工作 |  | 台 | 6 |  |  |  | 2785.29
96 | 030109001005 | 潜污泵(S5) | 1.设备名称:潜污泵(由物业人员控制) 2.型号、规格:系统参数:Q=36m3/h,H=15m，N=4.0kW 3.本体及附件安装 4.其他:未尽事项详见图纸、招标文件、工程量清单计价说明、国家相关规范等 5.完成本清单项目所需的一切相关工作 |  | 台 | 4 |  |  |  | 2785.29
97 | 031003014103 | 给、排水附件 | 1.名称:地下室普通地漏 2.型号、规格:DN100 3.本体及附件安装 4.其他:未尽事项详见图纸、招标文件、工程量清单计价说明、国家相关规范等 5.完成本清单项目所需的一切相关工作 |  | 个 | 14 |  |  |  | 103.84
98 | 031301003286 | 套管 | 1.名称、类型:刚性防水套管 2.规格:φ121 3.本体及附件安装 4.其他:未尽事项详见图纸、招标文件、工程量清单计价说明、国家相关规范等 5.完成本清单项目所需的一切相关工作 |  | 个 | 57 |  |  |  | 294.69
99 | 031301003287 | 套管 | 1.名称、类型:刚性防水套管 2.规格:φ219 3.本体及附件安装 4.其他:未尽事项详见图纸、招标文件、工程量清单计价说明、国家相关规范等 5.完成本清单项目所需的一切相关工作 |  | 个 | 32 |  |  |  | 459.39
100 | 031301003288 | 套管 | 1.名称、类型:刚性防水套管 2.规格:φ377 3.本体及附件安装 4.其他:未尽事项详见图纸、招标文件、工程量清单计价说明、国家相关规范等 5.完成本清单项目所需的一切相关工作 |  | 个 | 6 |  |  |  | 844.15
雨水工程
101 | 031001002074 | 内外壁热浸镀锌钢管 | 1.安装部位:室内 2.介质:废水 3.材质、规格:内外壁热浸镀锌钢管 DN150 4.连接形式:卡箍连接 5.本体及附件安装 6.其他:未尽事项详见图纸、招标文件、工程量清单计价说明、国家相关规范等 7.完成本清单项目所需的一切相关工作 |  | m | 120.83 |  |  |  | 176.34
102 | 031001002075 | 内外壁热浸镀锌钢管 | 1.安装部位:室内 2.介质:废水 3.材质、规格:内外壁热浸镀锌钢管 DN100 4.连接形式:卡箍连接 5.本体及附件安装 6.其他:未尽事项详见图纸、招标文件、工程量清单计价说明、国家相关规范等 7.完成本清单项目所需的一切相关工作 |  | m | 126.07 |  |  |  | 141.25
103 | 031003014104 | 给、排水附件 | 1.名称:带网框式地漏 2.型号、规格:DN150 3.本体及附件安装 4.其他:未尽事项详见图纸、招标文件、工程量清单计价说明、国家相关规范等 5.完成本清单项目所需的一切相关工作 |  | 个 | 10 |  |  |  | 149.12
104 | 031003014105 | 给、排水附件 | 1.名称:地下室普通地漏 2.型号、规格:DN100 3.本体及附件安装 4.其他:未尽事项详见图纸、招标文件、工程量清单计价说明、国家相关规范等 5.完成本清单项目所需的一切相关工作 |  | 个 | 36 |  |  |  | 103.84
消火栓工程
消防泵房消防水系统
105 | 030901002026 | 消火栓钢管 | 1.安装部位:室内 2.材质、规格:内外热浸镀锌无缝钢管 DN65 3.连接形式:卡箍连接 4.管道、管件及卡箍的制作、安装 5.管道除锈、刷油 6.管道试压、冲洗 7.凿(压)槽及修补 8.其他:未尽事项详见图纸、招标文件、工程量清单计价说明、国家相关规范等 9.完成本清单项目所需的一切相关工作 |  | m | 430.21 |  |  |  | 97.56
106 | 030901002027 | 消火栓钢管 | 1.安装部位:室内 2.材质、规格:内外热浸镀锌无缝钢管 DN100 3.连接形式:焊接 4.水压试验、水冲洗 5.本体及附件安装 6.其他:未尽事项详见图纸、招标文件、工程量清单计价说明、国家相关规范等 7.完成本清单项目所需的一切相关工作 |  | m | 1301.43 |  |  |  | 140.47
107 | 030901002028 | 消火栓钢管 | 1.安装部位:室内 2.材质、规格:内外热浸镀锌无缝钢管 DN150 3.连接形式:焊接 4.水压试验、水冲洗 5.本体及附件安装 6.其他:未尽事项详见图纸、招标文件、工程量清单计价说明、国家相关规范等 7.完成本清单项目所需的一切相关工作 |  | m | 974.39 |  |  |  | 162.28
108 | 030901002029 | 消火栓钢管 | 1.安装部位:室内 2.材质、规格:内外壁热浸镀锌钢管 DN50 3.连接形式:卡箍连接 4.管道、管件及卡箍的制作、安装 5.管道除锈、刷油 6.管道试压、冲洗 7.凿(压)槽及修补 8.其他:未尽事项详见图纸、招标文件、工程量清单计价说明、国家相关规范等 9.完成本清单项目所需的一切相关工作 |  | m | 17.62 |  |  |  | 80.86
109 | 030901002030 | 消火栓钢管 | 1.安装部位:室内 2.材质、规格:内外壁热浸镀锌钢管 DN80 3.连接形式:卡箍连接 4.管道、管件及卡箍的制作、安装 5.管道除锈、刷油 6.管道试压、冲洗 7.凿(压)槽及修补 8.其他:未尽事项详见图纸、招标文件、工程量清单计价说明、国家相关规范等 9.完成本清单项目所需的一切相关工作 |  | m | 17.62 |  |  |  | 82.17
110 | 030901002031 | 消火栓钢管 | 1.安装部位:室内 2.材质、规格:内外壁热浸镀锌钢管 DN100 3.连接形式:卡箍连接 4.管道、管件及卡箍的制作、安装 5.管道除锈、刷油 6.管道试压、冲洗 7.凿(压)槽及修补 8.其他:未尽事项详见图纸、招标文件、工程量清单计价说明、国家相关规范等 9.完成本清单项目所需的一切相关工作 |  | m | 75.56 |  |  |  | 132.08
111 | 030901002032 | 消火栓钢管 | 1.安装部位:室内 2.材质、规格:内外壁热浸镀锌钢管 DN150 3.连接形式:卡箍连接 4.管道、管件及卡箍的制作、安装 5.管道除锈、刷油 6.管道试压、冲洗 7.凿(压)槽及修补 8.其他:未尽事项详见图纸、招标文件、工程量清单计价说明、国家相关规范等 9.完成本清单项目所需的一切相关工作 |  | m | 18.42 |  |  |  | 190.22
112 | 030901002033 | 消火栓钢管 | 1.安装部位:室内 2.材质、规格:内外壁热浸镀锌钢管 DN200 3.连接形式:卡箍连接 4.管道、管件及卡箍的制作、安装 5.管道除锈、刷油 6.管道试压、冲洗 7.凿(压)槽及修补 8.其他:未尽事项详见图纸、招标文件、工程量清单计价说明、国家相关规范等 9.完成本清单项目所需的一切相关工作 |  | m | 31.51 |  |  |  | 424.75
113 | 030901002034 | 消火栓钢管 | 1.安装部位:室内 2.材质、规格:内外壁热浸镀锌钢管 DN200 3.连接形式:卡箍连接 4.管道、管件及卡箍的制作、安装 5.管道除锈、刷油 6.管道试压、冲洗 7.凿(压)槽及修补 8.其他:未尽事项详见图纸、招标文件、工程量清单计价说明、国家相关规范等 9.完成本清单项目所需的一切相关工作 |  | m | 32.33 |  |  |  | 424.76
114 | 031002001254 | 焊接法兰阀门 | 1.类型:防护闸阀 2.材质:球墨铸铁 3.规格、压力等级:DN100 4.连接形式:法兰连接 5.本体及附件安装 6.其他:未尽事项详见图纸、招标文件、工程量清单计价说明、国家相关规范等 7.完成本清单项目所需的一切相关工作 |  | 个 | 4 |  |  |  | 842.98
115 | 031002001255 | 焊接法兰阀门 | 1.类型:防护闸阀 2.材质:球墨铸铁 3.规格、压力等级:DN150 4.连接形式:法兰连接 5.本体及附件安装 6.其他:未尽事项详见图纸、招标文件、工程量清单计价说明、国家相关规范等 7.完成本清单项目所需的一切相关工作 |  | 个 | 17 |  |  |  | 1213.38
116 | 031002001256 | 螺纹阀门 | 1.类型:截止阀 2.材质:不锈钢 3.规格、压力等级:DN50 4.连接形式:螺纹连接 5.本体及附件安装 6.其他:未尽事项详见图纸、招标文件、工程量清单计价说明、国家相关规范等 7.完成本清单项目所需的一切相关工作 |  | 个 | 5 |  |  |  | 263.12
117 | 031002001257 | 螺纹阀门 | 1.类型:闸阀 2.材质:球墨铸铁 3.规格、压力等级:DN50 4.连接形式:螺纹连接 5.本体及附件安装 6.其他:未尽事项详见图纸、招标文件、工程量清单计价说明、国家相关规范等 7.完成本清单项目所需的一切相关工作 |  | 个 | 4 |  |  |  | 410.6
118 | 031002001258 | 焊接法兰阀门 | 1.类型:闸阀 2.材质:球墨铸铁 3.规格、压力等级:DN80 4.连接形式:法兰连接 5.本体及附件安装 6.其他:未尽事项详见图纸、招标文件、工程量清单计价说明、国家相关规范等 7.完成本清单项目所需的一切相关工作 |  | 个 | 2 |  |  |  | 580.24
119 | 031002001259 | 焊接法兰阀门 | 1.类型:闸阀 2.材质:球墨铸铁 3.规格、压力等级:DN100 4.连接形式:法兰连接 5.本体及附件安装 6.其他:未尽事项详见图纸、招标文件、工程量清单计价说明、国家相关规范等 7.完成本清单项目所需的一切相关工作 |  | 个 | 8 |  |  |  | 842.98
120 | 031002001260 | 焊接法兰阀门 | 1.类型:闸阀 2.材质:球墨铸铁 3.规格、压力等级:DN150 4.连接形式:法兰连接 5.本体及附件安装 6.其他:未尽事项详见图纸、招标文件、工程量清单计价说明、国家相关规范等 7.完成本清单项目所需的一切相关工作 |  | 个 | 11 |  |  |  | 1213.38
121 | 031002001261 | 焊接法兰阀门 | 1.类型:闸阀 2.材质:球墨铸铁 3.规格、压力等级:DN200 4.连接形式:法兰连接 5.本体及附件安装 6.其他:未尽事项详见图纸、招标文件、工程量清单计价说明、国家相关规范等 7.完成本清单项目所需的一切相关工作 |  | 个 | 6 |  |  |  | 1748.32
122 | 031002001262 | 焊接法兰阀门 | 1.类型:闸阀 2.规格、压力等级:DN350 3.连接形式:法兰连接 4.本体及附件安装 5.其他:未尽事项详见图纸、招标文件、工程量清单计价说明、国家相关规范等 6.完成本清单项目所需的一切相关工作 |  | 个 | 4 |  |  |  | 6581.78
123 | 031002001263 | 焊接法兰阀门 | 1.类型:蝶阀 2.材质:球墨铸铁 3.规格、压力等级:DN100 4.连接形式:法兰连接 5.本体及附件安装 6.其他:未尽事项详见图纸、招标文件、工程量清单计价说明、国家相关规范等 7.完成本清单项目所需的一切相关工作 |  | 个 | 60 |  |  |  | 458.03
124 | 031002001264 | 焊接法兰阀门 | 1.类型:蝶阀 2.材质:球墨铸铁 3.规格、压力等级:DN150 4.连接形式:法兰连接 5.本体及附件安装 6.其他:未尽事项详见图纸、招标文件、工程量清单计价说明、国家相关规范等 7.完成本清单项目所需的一切相关工作 |  | 个 | 16 |  |  |  | 1213.38
125 | 031002001265 | 螺纹阀门 | 1.类型:止回阀 2.材质:球墨铸铁 3.规格、压力等级:DN50 4.连接形式:螺纹连接 5.本体及附件安装 6.其他:未尽事项详见图纸、招标文件、工程量清单计价说明、国家相关规范等 7.完成本清单项目所需的一切相关工作 |  | 个 | 3 |  |  |  | 165.52
126 | 031002001266 | 焊接法兰阀门 | 1.类型:止回阀 2.材质:球墨铸铁 3.规格、压力等级:DN80 4.连接形式:法兰连接 5.本体及附件安装 6.其他:未尽事项详见图纸、招标文件、工程量清单计价说明、国家相关规范等 7.完成本清单项目所需的一切相关工作 |  | 个 | 1 |  |  |  | 877.17
127 | 031002001267 | 焊接法兰阀门 | 1.类型:止回阀 2.材质:球墨铸铁 3.规格、压力等级:DN150 4.连接形式:法兰连接 5.本体及附件安装 6.其他:未尽事项详见图纸、招标文件、工程量清单计价说明、国家相关规范等 7.完成本清单项目所需的一切相关工作 |  | 个 | 4 |  |  |  | 1213.38
128 | 031002001268 | 焊接法兰阀门 | 1.类型:泄压阀 2.材质:球墨铸铁 3.规格、压力等级:DN150 4.连接形式:法兰连接 5.本体及附件安装 6.其他:未尽事项详见图纸、招标文件、工程量清单计价说明、国家相关规范等 7.完成本清单项目所需的一切相关工作 |  | 个 | 1 |  |  |  | 1213.38
129 | 031002008014 | 软接头(软管) | 1.类型:可曲挠橡胶接头 2.规格、压力等级:DN50 3.连接形式:法兰连接 4.本体及附件安装 5.其他:未尽事项详见图纸、招标文件、工程量清单计价说明、国家相关规范等 6.完成本清单项目所需的一切相关工作 |  | 根 | 4 |  |  |  | 218.73
130 | 031002008015 | 软接头(软管) | 1.类型:可曲挠橡胶接头 2.规格、压力等级:DN200 3.连接形式:法兰连接 4.本体及附件安装 5.其他:未尽事项详见图纸、招标文件、工程量清单计价说明、国家相关规范等 6.完成本清单项目所需的一切相关工作 |  | 根 | 4 |  |  |  | 733.95
131 | 031002001269 | 螺纹阀门 | 1.类型:同心/偏心异径管(带压力表） 2.规格、压力等级:DN50 3.连接形式:法兰连接 4.本体及附件安装 5.其他:未尽事项详见图纸、招标文件、工程量清单计价说明、国家相关规范等 6.完成本清单项目所需的一切相关工作 |  | 个 | 2 |  |  |  | 726.12
132 | 031002001270 | 焊接法兰阀门 | 1.类型:同心/偏心异径管(带压力表） 2.规格、压力等级:DN150 3.连接形式:法兰连接 4.本体及附件安装 5.其他:未尽事项详见图纸、招标文件、工程量清单计价说明、国家相关规范等 6.完成本清单项目所需的一切相关工作 |  | 个 | 4 |  |  |  | 394
133 | 031002001271 | 焊接法兰阀门 | 1.类型:同心/偏心异径管(带压力表） 2.规格、压力等级:DN200 3.连接形式:法兰连接 4.本体及附件安装 5.其他:未尽事项详见图纸、招标文件、工程量清单计价说明、国家相关规范等 6.完成本清单项目所需的一切相关工作 |  | 个 | 4 |  |  |  | 577.88
134 | 031002001272 | 焊接法兰阀门 | 1.类型:防止旋流器 2.规格、压力等级:DN200 3.连接形式:法兰连接 4.本体及附件安装 5.其他:未尽事项详见图纸、招标文件、工程量清单计价说明、国家相关规范等 6.完成本清单项目所需的一切相关工作 |  | 个 | 2 |  |  |  | 2089.34
135 | 031002001273 | 焊接法兰阀门 | 1.类型:防止旋流器 2.规格、压力等级:DN350 3.连接形式:法兰连接 4.本体及附件安装 5.其他:未尽事项详见图纸、招标文件、工程量清单计价说明、国家相关规范等 6.完成本清单项目所需的一切相关工作 |  | 个 | 2 |  |  |  | 6157.33
136 | 031002001274 | 螺纹阀门 | 1.类型:浮球控制阀 2.规格、压力等级:DN20 3.连接形式:螺纹连接 4.本体及附件安装 5.其他:未尽事项详见图纸、招标文件、工程量清单计价说明、国家相关规范等 6.完成本清单项目所需的一切相关工作 |  | 个 | 2 |  |  |  | 49.81
137 | 030901006003 | 水流指示器 | 1.类型:水流指示器 2.规格、压力等级:DN100 3.连接形式:法兰连接 4.本体及附件安装 5.其他:未尽事项详见图纸、招标文件、工程量清单计价说明、国家相关规范等 6.完成本清单项目所需的一切相关工作 |  | 个 | 1 |  |  |  | 386
138 | 030901006004 | 水流指示器 | 1.类型:水流指示器 2.规格、压力等级:DN150 3.连接形式:法兰连接 4.本体及附件安装 5.其他:未尽事项详见图纸、招标文件、工程量清单计价说明、国家相关规范等 6.完成本清单项目所需的一切相关工作 |  | 个 | 1 |  |  |  | 1088.33
139 | 031002006004 | 除污器(过滤器) | 1.类型:Y型过滤器 2.规格、压力等级:DN100 3.连接形式:法兰连接 4.本体及附件安装 5.其他:未尽事项详见图纸、招标文件、工程量清单计价说明、国家相关规范等 6.完成本清单项目所需的一切相关工作 |  | 组 | 2 |  |  |  | 754
140 | 031002006005 | 除污器(过滤器) | 1.类型:Y型过滤器 2.规格、压力等级:DN150 3.连接形式:法兰连接 4.本体及附件安装 5.其他:未尽事项详见图纸、招标文件、工程量清单计价说明、国家相关规范等 6.完成本清单项目所需的一切相关工作 |  | 组 | 1 |  |  |  | 563.88
141 | 030601002015 | 压力开关 | 1.名称:压力开关 2.规格:DN50 3.本体及附件安装 4.其他:未尽事项详见图纸、招标文件、工程量清单计价说明、国家相关规范等 5.完成本清单项目所需的一切相关工作 |  | 台 | 2 |  |  |  | 186.54
142 | 030601002016 | 压力开关 | 1.名称:压力开关 2.规格:DN150 3.本体及附件安装 4.其他:未尽事项详见图纸、招标文件、工程量清单计价说明、国家相关规范等 5.完成本清单项目所需的一切相关工作 |  | 台 | 1 |  |  |  | 186.54
143 | 030601002017 | 压力仪表 | 1.名称:压力表 2.压力表弯安装 3.本体及附件安装 4.其他:未尽事项详见图纸、招标文件、工程量清单计价说明、国家相关规范等 5.完成本清单项目所需的一切相关工作 |  | 台 | 8 |  |  |  | 120.73
144 | 031002016002 | 水锤消除器 | 1.类型:水锤消除器 2.材质:球墨铸铁 3.规格、压力等级:DN150 4.连接形式:法兰连接 5.本体及附件安装 6.其他:未尽事项详见图纸、招标文件、工程量清单计价说明、国家相关规范等 7.完成本清单项目所需的一切相关工作 |  | 个 | 1 |  |  |  | 1593.45
145 | 031002004010 | 减压器 | 1.类型:比例式减压阀 2.材质:球墨铸铁 3.规格、压力等级:DN100 4.连接形式:螺纹连接 5.本体及附件安装 6.其他:未尽事项详见图纸、招标文件、工程量清单计价说明、国家相关规范等 7.完成本清单项目所需的一切相关工作 |  | 组 | 2 |  |  |  | 3883.74
146 | 080802009003 | 玻璃液位计 | 1.名称:玻璃液位计 2.本体及附件安装 3.其他:未尽事项详见图纸、招标文件、工程量清单计价说明、国家相关规范等 4.完成本清单项目所需的一切相关工作 |  | 个 | 2 |  |  |  | 417.45
147 | 030901011001 | 室外消火栓 | 1.名称:室外消火栓 2.型号、规格:单栓 3.本体及附件安装 4.其他:未尽事项详见图纸、招标文件、工程量清单计价说明、国家相关规范等 5.完成本清单项目所需的一切相关工作 |  | 套 | 6 |  |  |  | 891.74
148 | 030901012005 | 消防水泵接合器 | 1.类型:水泵接合器 2.规格、压力等级:DN100 3.连接形式:法兰连接 4.本体及附件安装 5.其他:未尽事项详见图纸、招标文件、工程量清单计价说明、国家相关规范等 6.完成本清单项目所需的一切相关工作 |  | 套 | 6 |  |  |  | 1754.65
149 | 031003014106 | 给、排水附件 | 1.名称:水质化验龙头（龙头前加带锁阀门） 2.型号、规格:DN15 3.本体及附件安装 4.其他:未尽事项详见图纸、招标文件、工程量清单计价说明、国家相关规范等 5.完成本清单项目所需的一切相关工作 |  | 个 | 7 |  |  |  | 75.98
150 | 031005001010 | 室内消火栓系统加压泵组 | 1.设备名称:室内消火栓系统加压泵组(H1、H2为主泵,共2台(一用一备,带控制柜设于地下室消防水泵房) 2.型号、规格:系统参数:Q=25L/s,H=160m，N=75kW 3.本体及附件安装 4.其他:未尽事项详见图纸、招标文件、工程量清单计价说明、国家相关规范等 5.完成本清单项目所需的一切相关工作 |  | 套 | 1 |  |  |  | 30376.89
151 | 031005001011 | 室内消火栓系统加压泵组 | 1.设备名称:室外消火栓系统加压泵组(HW1、HW2为主泵,共2台(一用一备,带控制柜设于地下室消防水泵房) 2.型号、规格:系统参数:Q=40L/s,H=40m，N=30kW 3.本体及附件安装 4.其他:未尽事项详见图纸、招标文件、工程量清单计价说明、国家相关规范等 5.完成本清单项目所需的一切相关工作 |  | 套 | 1 |  |  |  | 61350.34
152 | 031005001012 | 室内消火栓系统加压泵组 | 1.设备名称:室外消火栓系统稳压泵组(HW1、HW2为主泵,共2台(一用一备,带控制柜设于地下室消防水泵房) 2.型号、规格:系统参数:Q=40L/s,H=40m，N=30kW 3.气压罐规格：SQL-800(0.6MPa）总容积900L,调节水容积150L,启泵压力P1-27m。停泵压力P2=36m 4.本体及附件安装 5.其他:未尽事项详见图纸、招标文件、工程量清单计价说明、国家相关规范等 6.完成本清单项目所需的一切相关工作 |  | 套 | 1 |  |  |  | 30376.89
153 | 031005001013 | 高位消防水箱补水泵组 | 1.设备名称:高位消防水箱补水泵组(BS1为主泵,共1台(一用,带控制柜设于地下室消防水泵房) 2.型号、规格:系统参数:Q=4.5L/s,H=115m，N=22kW 3.本体及附件安装 4.其他:未尽事项详见图纸、招标文件、工程量清单计价说明、国家相关规范等 5.完成本清单项目所需的一切相关工作 |  | 套 | 1 |  |  |  | 30376.89
154 | 030910001020 | 灭火器 | 1.名称:灭火器放置箱 2.规格、型号:含2具灭火器MF/ABC4 3.本体及附件安装 4.其他:未尽事项详见图纸、招标文件、工程量清单计价说明、国家相关规范等 5.完成本清单项目所需的一切相关工作 |  | 具 | 195 |  |  |  | 101.05
155 | 031301003289 | 套管 | 1.名称、类型:刚性防水套管 2.规格:φ121 3.本体及附件安装 4.其他:未尽事项详见图纸、招标文件、工程量清单计价说明、国家相关规范等 5.完成本清单项目所需的一切相关工作 |  | 个 | 1 |  |  |  | 294.69
156 | 031301003290 | 套管 | 1.名称、类型:刚性防水套管 2.规格:φ159 3.本体及附件安装 4.其他:未尽事项详见图纸、招标文件、工程量清单计价说明、国家相关规范等 5.完成本清单项目所需的一切相关工作 |  | 个 | 49 |  |  |  | 352.95
157 | 031301003291 | 套管 | 1.名称、类型:刚性防水套管 2.规格:φ219 3.本体及附件安装 4.其他:未尽事项详见图纸、招标文件、工程量清单计价说明、国家相关规范等 5.完成本清单项目所需的一切相关工作 |  | 个 | 5 |  |  |  | 459.39
158 | 031301003292 | 套管 | 1.名称、类型:刚性防水套管 2.规格:φ273 3.本体及附件安装 4.其他:未尽事项详见图纸、招标文件、工程量清单计价说明、国家相关规范等 5.完成本清单项目所需的一切相关工作 |  | 个 | 1 |  |  |  | 576.75
车库消防水系统
159 | 030901002035 | 消火栓钢管 | 1.安装部位:室内 2.材质、规格:内外热浸镀锌无缝钢管 DN65 3.连接形式:卡箍连接 4.管道、管件及卡箍的制作、安装 5.管道除锈、刷油 6.管道试压、冲洗 7.凿(压)槽及修补 8.其他:未尽事项详见图纸、招标文件、工程量清单计价说明、国家相关规范等 9.完成本清单项目所需的一切相关工作 |  | m | 1857.13 |  |  |  | 97.56
160 | 030901002036 | 消火栓钢管 | 1.安装部位:室内 2.材质、规格:内外热浸镀锌无缝钢管 DN80 3.连接形式:卡箍连接 4.管道、管件及卡箍的制作、安装 5.管道除锈、刷油 6.管道试压、冲洗 7.凿(压)槽及修补 8.其他:未尽事项详见图纸、招标文件、工程量清单计价说明、国家相关规范等 9.完成本清单项目所需的一切相关工作 |  | m | 64.79 |  |  |  | 96.43
161 | 030901002037 | 消火栓钢管 | 1.安装部位:室内 2.材质、规格:内外热浸镀锌无缝钢管 DN100 3.连接形式:卡箍连接 4.管道、管件及卡箍的制作、安装 5.管道除锈、刷油 6.管道试压、冲洗 7.凿(压)槽及修补 8.其他:未尽事项详见图纸、招标文件、工程量清单计价说明、国家相关规范等 9.完成本清单项目所需的一切相关工作 |  | m | 1891.64 |  |  |  | 145.06
162 | 030901002038 | 消火栓钢管 | 1.安装部位:地下室 2.材质、规格:内外热浸镀锌钢管 DN100 3.连接形式:卡箍连接 4.管道、管件及卡箍的制作、安装 5.管道除锈、刷油 6.管道试压、冲洗 7.凿(压)槽及修补 8.其他:未尽事项详见图纸、招标文件、工程量清单计价说明、国家相关规范等 9.完成本清单项目所需的一切相关工作 |  | m | 102.29 |  |  |  | 156.89
163 | 030901002039 | 消火栓钢管 | 1.安装部位:室内 2.材质、规格:内外壁热浸镀锌钢管 DN150 3.连接形式:卡箍连接 4.管道、管件及卡箍的制作、安装 5.管道除锈、刷油 6.管道试压、冲洗 7.凿(压)槽及修补 8.其他:未尽事项详见图纸、招标文件、工程量清单计价说明、国家相关规范等 9.完成本清单项目所需的一切相关工作 |  | m | 527.74 |  |  |  | 190.22
164 | 031301005080 | 管道支架(含管卡) | 1.材质:镀锌型钢 2.本体及附件安装 3.其他:未尽事项详见图纸、招标文件、工程量清单计价说明、国家相关规范等 4.完成本清单项目所需的一切相关工作 |  | kg | 863.56 |  |  |  | 26.1
165 | 031201001012 | 管道刷油 | 1.名称:管道刷油 2.油漆品种:底漆及红色调和漆 3.涂刷遍数:各两遍 4.本体及附件安装 5.其他:未尽事项详见图纸、招标文件、工程量清单计价说明、国家相关规范等 6.完成本清单项目所需的一切相关工作 |  | m2 | 2082.41 |  |  |  | 26.98
166 | 031002001275 | 焊接法兰阀门 | 1.类型:防护闸阀 2.材质:球墨铸铁 3.规格、压力等级:DN65 4.连接形式:法兰连接 5.本体及附件安装 6.其他:未尽事项详见图纸、招标文件、工程量清单计价说明、国家相关规范等 7.完成本清单项目所需的一切相关工作 |  | 个 | 4 |  |  |  | 556.39
167 | 031002001276 | 焊接法兰阀门 | 1.类型:防护闸阀 2.材质:球墨铸铁 3.规格、压力等级:DN100 4.连接形式:法兰连接 5.本体及附件安装 6.其他:未尽事项详见图纸、招标文件、工程量清单计价说明、国家相关规范等 7.完成本清单项目所需的一切相关工作 |  | 个 | 35 |  |  |  | 842.98
168 | 031002001277 | 焊接法兰阀门 | 1.类型:防护闸阀 2.材质:球墨铸铁 3.规格、压力等级:DN150 4.连接形式:法兰连接 5.本体及附件安装 6.其他:未尽事项详见图纸、招标文件、工程量清单计价说明、国家相关规范等 7.完成本清单项目所需的一切相关工作 |  | 个 | 4 |  |  |  | 1213.38
169 | 031002001278 | 焊接法兰阀门 | 1.类型:蝶阀 2.材质:球墨铸铁 3.规格、压力等级:DN100 4.连接形式:法兰连接 5.本体及附件安装 6.其他:未尽事项详见图纸、招标文件、工程量清单计价说明、国家相关规范等 7.完成本清单项目所需的一切相关工作 |  | 个 | 40 |  |  |  | 458.03
170 | 030901010030 | 室内消火栓 | 1.名称:减压稳压消火栓 2.型号、规格:甲型单栓带灭火器箱组合式消防柜 3.附件材质、规格:1支口径Φ19水枪,1条25m龙带,2具灭火器MF/ABC4 4.本体及附件安装 5.其他:未尽事项详见图纸、招标文件、工程量清单计价说明、国家相关规范等 6.完成本清单项目所需的一切相关工作 |  | 套 | 156 |  |  |  | 823.7
171 | 031002006006 | 除污器(过滤器) | 1.类型:Y型过滤器 2.规格、压力等级:DN100 3.连接形式:法兰连接 4.本体及附件安装 5.其他:未尽事项详见图纸、招标文件、工程量清单计价说明、国家相关规范等 6.完成本清单项目所需的一切相关工作 |  | 组 | 2 |  |  |  | 754
172 | 031002001279 | 焊接法兰阀门 | 1.类型:安全阀 2.材质:球墨铸铁 3.规格、压力等级:DN100 4.连接形式:法兰连接 5.本体及附件安装 6.其他:未尽事项详见图纸、招标文件、工程量清单计价说明、国家相关规范等 7.完成本清单项目所需的一切相关工作 |  | 个 | 2 |  |  |  | 842.98
173 | 030601002018 | 压力仪表 | 1.名称:压力表 2.压力表弯安装 3.本体及附件安装 4.其他:未尽事项详见图纸、招标文件、工程量清单计价说明、国家相关规范等 5.完成本清单项目所需的一切相关工作 |  | 台 | 6 |  |  |  | 120.73
174 | 031002004011 | 减压器 | 1.类型:比例式减压阀 2.材质:球墨铸铁 3.规格、压力等级:DN100 4.连接形式:螺纹连接 5.本体及附件安装 6.其他:未尽事项详见图纸、招标文件、工程量清单计价说明、国家相关规范等 7.完成本清单项目所需的一切相关工作 |  | 组 | 8 |  |  |  | 3883.74
175 | 031301003293 | 套管 | 1.名称、类型:刚性防水套管 2.规格:φ121 3.本体及附件安装 4.其他:未尽事项详见图纸、招标文件、工程量清单计价说明、国家相关规范等 5.完成本清单项目所需的一切相关工作 |  | 个 | 2 |  |  |  | 294.69
176 | 031301003294 | 套管 | 1.名称、类型:刚性防水套管 2.规格:φ159 3.本体及附件安装 4.其他:未尽事项详见图纸、招标文件、工程量清单计价说明、国家相关规范等 5.完成本清单项目所需的一切相关工作 |  | 个 | 18 |  |  |  | 352.95
177 | 031301003295 | 套管 | 1.名称、类型:刚性防水套管 2.规格:φ219 3.本体及附件安装 4.其他:未尽事项详见图纸、招标文件、工程量清单计价说明、国家相关规范等 5.完成本清单项目所需的一切相关工作 |  | 个 | 6 |  |  |  | 459.39
178 | 031301003296 | 套管 | 1.名称、类型:刚性防水套管 2.规格:φ273 3.本体及附件安装 4.其他:未尽事项详见图纸、招标文件、工程量清单计价说明、国家相关规范等 5.完成本清单项目所需的一切相关工作 |  | 个 | 2 |  |  |  | 576.75
179 | 030909001012 | 水灭火控制装置调试 | 1.系统形式:水灭火控制装置调试 消火栓灭火系统 2.本体及附件安装 3.其他:未尽事项详见图纸、招标文件、工程量清单计价说明、国家相关规范等 4.完成本清单项目所需的一切相关工作 |  | 点 | 156 |  |  |  | 248.64
喷淋工程
180 | 030901001010 | 水喷淋钢管 | 1.安装部位:报警阀间 2.材质、规格:内外壁热浸镀锌钢管 DN20 3.连接形式:螺纹连接 4.水压试验、水冲洗 5.本体及附件安装 6.其他:未尽事项详见图纸、招标文件、工程量清单计价说明、国家相关规范等 7.完成本清单项目所需的一切相关工作 |  | m | 56.38 |  |  |  | 42.33
181 | 030901001011 | 水喷淋钢管 | 1.安装部位:室内 2.材质、规格:内外壁热浸镀锌钢管 DN25 3.连接形式:螺纹连接 4.水压试验、水冲洗 5.本体及附件安装 6.其他:未尽事项详见图纸、招标文件、工程量清单计价说明、国家相关规范等 7.完成本清单项目所需的一切相关工作 |  | m | 8417.49 |  |  |  | 41.65
182 | 030901001012 | 水喷淋钢管 | 1.安装部位:室内 2.材质、规格:内外壁热浸镀锌钢管 DN32 3.连接形式:螺纹连接 4.水压试验、水冲洗 5.本体及附件安装 6.其他:未尽事项详见图纸、招标文件、工程量清单计价说明、国家相关规范等 7.完成本清单项目所需的一切相关工作 |  | m | 5455.88 |  |  |  | 48.59
183 | 030901001013 | 水喷淋钢管 | 1.安装部位:室内 2.材质、规格:内外壁热浸镀锌钢管 DN40 3.连接形式:螺纹连接 4.水压试验、水冲洗 5.本体及附件安装 6.其他:未尽事项详见图纸、招标文件、工程量清单计价说明、国家相关规范等 7.完成本清单项目所需的一切相关工作 |  | m | 1053.54 |  |  |  | 60.67
184 | 030901001014 | 水喷淋钢管 | 1.安装部位:室内 2.材质、规格:内外壁热浸镀锌钢管 DN50 3.连接形式:螺纹连接 4.水压试验、水冲洗 5.本体及附件安装 6.其他:未尽事项详见图纸、招标文件、工程量清单计价说明、国家相关规范等 7.完成本清单项目所需的一切相关工作 |  | m | 1206.48 |  |  |  | 67.75
185 | 030901001015 | 水喷淋钢管 | 1.安装部位:室内 2.材质、规格:内外壁热浸镀锌钢管 DN65 3.连接形式:卡箍连接 4.管道、管件及卡箍的制作、安装 5.管道除锈、刷油 6.管道试压、冲洗 7.凿(压)槽及修补 8.其他:未尽事项详见图纸、招标文件、工程量清单计价说明、国家相关规范等 9.完成本清单项目所需的一切相关工作 |  | m | 449.52 |  |  |  | 72.08
186 | 030901001016 | 水喷淋钢管 | 1.安装部位:室内 2.材质、规格:内外壁热浸镀锌钢管 DN80 3.连接形式:卡箍连接 4.管道、管件及卡箍的制作、安装 5.管道除锈、刷油 6.管道试压、冲洗 7.凿(压)槽及修补 8.其他:未尽事项详见图纸、招标文件、工程量清单计价说明、国家相关规范等 9.完成本清单项目所需的一切相关工作 |  | m | 1041.85 |  |  |  | 96.49
187 | 030901001017 | 水喷淋钢管 | 1.安装部位:室内 2.材质、规格:内外壁热浸镀锌钢管 DN100 3.连接形式:卡箍连接 4.管道、管件及卡箍的制作、安装 5.管道除锈、刷油 6.管道试压、冲洗 7.凿(压)槽及修补 8.其他:未尽事项详见图纸、招标文件、工程量清单计价说明、国家相关规范等 9.完成本清单项目所需的一切相关工作 |  | m | 849.53 |  |  |  | 132.08
188 | 030901001018 | 水喷淋钢管 | 1.安装部位:室内 2.材质、规格:内外壁热浸镀锌钢管 DN150 3.连接形式:卡箍连接 4.管道、管件及卡箍的制作、安装 5.管道除锈、刷油 6.管道试压、冲洗 7.凿(压)槽及修补 8.其他:未尽事项详见图纸、招标文件、工程量清单计价说明、国家相关规范等 9.完成本清单项目所需的一切相关工作 |  | m | 995.43 |  |  |  | 198.64
189 | 030901001019 | 水喷淋钢管 | 1.安装部位:室内 2.材质、规格:内外壁热浸镀锌钢管 DN200 3.连接形式:卡箍连接 4.管道、管件及卡箍的制作、安装 5.管道除锈、刷油 6.管道试压、冲洗 7.凿(压)槽及修补 8.其他:未尽事项详见图纸、招标文件、工程量清单计价说明、国家相关规范等 9.完成本清单项目所需的一切相关工作 |  | m | 1662.74 |  |  |  | 254.58
190 | 030609002059 | 不锈钢管 | 1.安装部位:室内 2.介质:给水 3.规格、压力等级:不锈钢管 DN50 4.连接形式:卡压连接 5.本体及附件安装 6.管道、管件（含阻火圈）的制作、安装 7.凿(压)槽及修补 8.压力试验及吹、洗设计要求:管道试压、消毒、冲洗 9.其他:未尽事项详见图纸、招标文件、工程量清单计价说明、国家相关规范等 10.完成本清单项目所需的一切相关工作 |  | m | 988.85 |  |  |  | 90.11
191 | 031301005081 | 管道支架(含管卡) | 1.材质:镀锌型钢 2.本体及附件安装 3.其他:未尽事项详见图纸、招标文件、工程量清单计价说明、国家相关规范等 4.完成本清单项目所需的一切相关工作 |  | kg | 1621.91 |  |  |  | 26.1
192 | 031201001013 | 管道刷油 | 1.名称:管道刷油 2.油漆品种:底漆及红色调和漆 3.涂刷遍数:各两遍 4.本体及附件安装 5.其他:未尽事项详见图纸、招标文件、工程量清单计价说明、国家相关规范等 6.完成本清单项目所需的一切相关工作 |  | m2 | 1342.11 |  |  |  | 26.98
193 | 031002001280 | 螺纹阀门 | 1.类型:闸阀 2.材质:不锈钢 3.规格、压力等级:DN50 4.连接形式:螺纹连接 5.本体及附件安装 6.其他:未尽事项详见图纸、招标文件、工程量清单计价说明、国家相关规范等 7.完成本清单项目所需的一切相关工作 |  | 个 | 1 |  |  |  | 410.6
194 | 031002001281 | 螺纹阀门 | 1.类型:闸阀 2.材质:球墨铸铁 3.规格、压力等级:DN50 4.连接形式:螺纹连接 5.本体及附件安装 6.其他:未尽事项详见图纸、招标文件、工程量清单计价说明、国家相关规范等 7.完成本清单项目所需的一切相关工作 |  | 个 | 1 |  |  |  | 410.6
195 | 031002001282 | 焊接法兰阀门 | 1.类型:闸阀 2.材质:球墨铸铁 3.规格、压力等级:DN100 4.连接形式:法兰连接 5.本体及附件安装 6.其他:未尽事项详见图纸、招标文件、工程量清单计价说明、国家相关规范等 7.完成本清单项目所需的一切相关工作 |  | 个 | 4 |  |  |  | 842.98
196 | 031002001283 | 焊接法兰阀门 | 1.类型:闸阀 2.材质:球墨铸铁 3.规格、压力等级:DN150 4.连接形式:法兰连接 5.本体及附件安装 6.其他:未尽事项详见图纸、招标文件、工程量清单计价说明、国家相关规范等 7.完成本清单项目所需的一切相关工作 |  | 个 | 3 |  |  |  | 1213.38
197 | 031002001284 | 焊接法兰阀门 | 1.类型:闸阀 2.材质:球墨铸铁 3.规格、压力等级:DN200 4.连接形式:法兰连接 5.本体及附件安装 6.其他:未尽事项详见图纸、招标文件、工程量清单计价说明、国家相关规范等 7.完成本清单项目所需的一切相关工作 |  | 个 | 6 |  |  |  | 1748.32
198 | 031002001285 | 焊接法兰阀门 | 1.类型:闸阀 2.规格、压力等级:DN350 3.连接形式:法兰连接 4.本体及附件安装 5.其他:未尽事项详见图纸、招标文件、工程量清单计价说明、国家相关规范等 6.完成本清单项目所需的一切相关工作 |  | 个 | 4 |  |  |  | 6581.78
199 | 031002001286 | 螺纹阀门 | 1.类型:防护闸阀 2.材质:球墨铸铁 3.规格、压力等级:DN50 4.连接形式:螺纹连接 5.本体及附件安装 6.其他:未尽事项详见图纸、招标文件、工程量清单计价说明、国家相关规范等 7.完成本清单项目所需的一切相关工作 |  | 个 | 11 |  |  |  | 410.6
200 | 031002001287 | 焊接法兰阀门 | 1.类型:防护闸阀 2.材质:球墨铸铁 3.规格、压力等级:DN200 4.连接形式:法兰连接 5.本体及附件安装 6.其他:未尽事项详见图纸、招标文件、工程量清单计价说明、国家相关规范等 7.完成本清单项目所需的一切相关工作 |  | 个 | 18 |  |  |  | 1677.88
201 | 031002001288 | 焊接法兰阀门 | 1.类型:蝶阀 2.材质:球墨铸铁 3.规格、压力等级:DN150 4.连接形式:法兰连接 5.本体及附件安装 6.其他:未尽事项详见图纸、招标文件、工程量清单计价说明、国家相关规范等 7.完成本清单项目所需的一切相关工作 |  | 个 | 2 |  |  |  | 1213.38
202 | 031002001289 | 螺纹阀门 | 1.类型:止回阀 2.材质:不锈钢 3.规格、压力等级:DN50 4.连接形式:螺纹连接 5.本体及附件安装 6.其他:未尽事项详见图纸、招标文件、工程量清单计价说明、国家相关规范等 7.完成本清单项目所需的一切相关工作 |  | 个 | 21 |  |  |  | 263.12
203 | 031002001290 | 螺纹阀门 | 1.类型:止回阀 2.材质:球墨铸铁 3.规格、压力等级:DN50 4.连接形式:螺纹连接 5.本体及附件安装 6.其他:未尽事项详见图纸、招标文件、工程量清单计价说明、国家相关规范等 7.完成本清单项目所需的一切相关工作 |  | 个 | 3 |  |  |  | 165.52
204 | 031002001291 | 螺纹阀门 | 1.类型:截止阀 2.材质:不锈钢 3.规格、压力等级:DN50 4.连接形式:螺纹连接 5.本体及附件安装 6.其他:未尽事项详见图纸、招标文件、工程量清单计价说明、国家相关规范等 7.完成本清单项目所需的一切相关工作 |  | 个 | 21 |  |  |  | 263.12
205 | 031002001292 | 焊接法兰阀门 | 1.类型:电动闸阀 2.材质:球墨铸铁 3.规格、压力等级:DN150 4.连接形式:法兰连接 5.本体及附件安装 6.其他:未尽事项详见图纸、招标文件、工程量清单计价说明、国家相关规范等 7.完成本清单项目所需的一切相关工作 |  | 个 | 4 |  |  |  | 1190.46
206 | 031002001293 | 焊接法兰阀门 | 1.类型:电动闸阀 2.材质:球墨铸铁 3.规格、压力等级:DN200 4.连接形式:法兰连接 5.本体及附件安装 6.其他:未尽事项详见图纸、招标文件、工程量清单计价说明、国家相关规范等 7.完成本清单项目所需的一切相关工作 |  | 个 | 44 |  |  |  | 2089.34
207 | 031002001294 | 焊接法兰阀门 | 1.类型:泄压阀 2.材质:球墨铸铁 3.规格、压力等级:DN100 4.连接形式:法兰连接 5.本体及附件安装 6.其他:未尽事项详见图纸、招标文件、工程量清单计价说明、国家相关规范等 7.完成本清单项目所需的一切相关工作 |  | 个 | 1 |  |  |  | 1623.68
208 | 030903002002 | 泡沫比例混合器 | 1.类型:泡沫比例混合器 2.规格、压力等级:DN200 3.连接形式:法兰连接 4.本体及附件安装 5.其他:未尽事项详见图纸、招标文件、工程量清单计价说明、国家相关规范等 6.完成本清单项目所需的一切相关工作 |  | 台 | 21 |  |  |  | 719.13
209 | 031002006007 | 除污器(过滤器) | 1.类型:Y型过滤器 2.规格、压力等级:DN50 3.连接形式:螺纹连接 4.本体及附件安装 5.其他:未尽事项详见图纸、招标文件、工程量清单计价说明、国家相关规范等 6.完成本清单项目所需的一切相关工作 |  | 组 | 1 |  |  |  | 313.45
210 | 031002006008 | 除污器(过滤器) | 1.类型:Y型过滤器 2.规格、压力等级:DN200 3.连接形式:法兰连接 4.本体及附件安装 5.其他:未尽事项详见图纸、招标文件、工程量清单计价说明、国家相关规范等 6.完成本清单项目所需的一切相关工作 |  | 组 | 1 |  |  |  | 1258.82
211 | 031002001295 | 螺纹阀门 | 1.类型:截止阀 2.材质:不锈钢 3.规格、压力等级:DN50 4.连接形式:螺纹连接 5.本体及附件安装 6.其他:未尽事项详见图纸、招标文件、工程量清单计价说明、国家相关规范等 7.完成本清单项目所需的一切相关工作 |  | 个 | 1 |  |  |  | 263.12
212 | 030901004002 | 报警装置 | 1.类型:湿式报警阀组 2.规格、压力等级:DN200 3.连接形式:法兰连接 4.本体及附件安装 5.其他:未尽事项详见图纸、招标文件、工程量清单计价说明、国家相关规范等 6.完成本清单项目所需的一切相关工作 |  | 组 | 8 |  |  |  | 3249.41
213 | 030901004003 | 消防警铃 | 1.类型:消防警铃 2.本体及附件安装 3.其他:未尽事项详见图纸、招标文件、工程量清单计价说明、国家相关规范等 4.完成本清单项目所需的一切相关工作 |  | 个 | 8 |  |  |  | 85.67
214 | 030901006005 | 水流指示器 | 1.类型:水流指示器 2.规格、压力等级:DN100 3.连接形式:法兰连接 4.本体及附件安装 5.其他:未尽事项详见图纸、招标文件、工程量清单计价说明、国家相关规范等 6.完成本清单项目所需的一切相关工作 |  | 个 | 1 |  |  |  | 386
215 | 030901006006 | 水流指示器 | 1.类型:水流指示器 2.规格、压力等级:DN150 3.连接形式:法兰连接 4.本体及附件安装 5.其他:未尽事项详见图纸、招标文件、工程量清单计价说明、国家相关规范等 6.完成本清单项目所需的一切相关工作 |  | 个 | 4 |  |  |  | 1088.33
216 | 030901006007 | 水流指示器 | 1.类型:水流指示器 2.规格、压力等级:DN200 3.连接形式:法兰连接 4.本体及附件安装 5.其他:未尽事项详见图纸、招标文件、工程量清单计价说明、国家相关规范等 6.完成本清单项目所需的一切相关工作 |  | 个 | 24 |  |  |  | 630.93
217 | 030901007003 | 减压孔板 | 1.类型:减压孔板 2.规格、压力等级:DN150 3.连接形式:法兰连接 4.本体及附件安装 5.其他:未尽事项详见图纸、招标文件、工程量清单计价说明、国家相关规范等 6.完成本清单项目所需的一切相关工作 |  | 个 | 4 |  |  |  | 311.64
218 | 030901007004 | 减压孔板 | 1.类型:减压孔板 2.规格、压力等级:DN200 3.连接形式:法兰连接 4.本体及附件安装 5.其他:未尽事项详见图纸、招标文件、工程量清单计价说明、国家相关规范等 6.完成本清单项目所需的一切相关工作 |  | 个 | 24 |  |  |  | 223.71
219 | 030901008003 | 末端试水阀 | 1.类型:末端试水阀 2.规格、压力等级:DN25 3.连接形式:螺纹连接 4.本体及附件安装 5.其他:未尽事项详见图纸、招标文件、工程量清单计价说明、国家相关规范等 6.完成本清单项目所需的一切相关工作 |  | 套 | 8 |  |  |  | 70.8
220 | 030901008004 | 末端试水装置 | 1.类型:末端试水装置 2.规格、压力等级:DN25 3.连接形式:螺纹连接 4.本体及附件安装 5.其他:未尽事项详见图纸、招标文件、工程量清单计价说明、国家相关规范等 6.完成本清单项目所需的一切相关工作 |  | 套 | 19 |  |  |  | 399.11
221 | 031002008016 | 软接头(软管) | 1.类型:可曲挠橡胶接头 2.规格、压力等级:DN50 3.连接形式:法兰连接 4.本体及附件安装 5.其他:未尽事项详见图纸、招标文件、工程量清单计价说明、国家相关规范等 6.完成本清单项目所需的一切相关工作 |  | 根 | 3 |  |  |  | 218.73
222 | 031002001296 | 焊接法兰阀门 | 1.类型:同心/偏心异径管 2.规格、压力等级:DN200 3.连接形式:法兰连接 4.本体及附件安装 5.其他:未尽事项详见图纸、招标文件、工程量清单计价说明、国家相关规范等 6.完成本清单项目所需的一切相关工作 |  | 个 | 3 |  |  |  | 770.44
223 | 031002016003 | 水锤消除器 | 1.类型:水锤消除器 2.材质:球墨铸铁 3.规格、压力等级:DN200 4.连接形式:法兰连接 5.本体及附件安装 6.其他:未尽事项详见图纸、招标文件、工程量清单计价说明、国家相关规范等 7.完成本清单项目所需的一切相关工作 |  | 个 | 1 |  |  |  | 1756.97
224 | 030601002019 | 压力仪表 | 1.名称:压力表 2.压力表弯安装 3.本体及附件安装 4.其他:未尽事项详见图纸、招标文件、工程量清单计价说明、国家相关规范等 5.完成本清单项目所需的一切相关工作 |  | 台 | 1 |  |  |  | 120.73
225 | 030901003003 | 水喷淋(雾)喷头 | 1.名称:上喷 2.规格:DN25 3.连接形式:螺纹连接 4.本体及附件安装 5.其他:未尽事项详见图纸、招标文件、工程量清单计价说明、国家相关规范等 6.完成本清单项目所需的一切相关工作 |  | 个 | 5605 |  |  |  | 44.67
226 | 030901003004 | 水喷淋(雾)喷头 | 1.名称:下喷 2.规格:DN25 3.连接形式:螺纹连接 4.本体及附件安装 5.其他:未尽事项详见图纸、招标文件、工程量清单计价说明、国家相关规范等 6.完成本清单项目所需的一切相关工作 |  | 个 | 449 |  |  |  | 44.67
227 | 031003001005 | 螺纹阀门 | 1.类型:自动排气阀 2.材质:不锈钢 3.规格、压力等级:DN20 4.连接形式:螺纹连接 5.本体及附件安装 6.其他:未尽事项详见图纸、招标文件、工程量清单计价说明、国家相关规范等 7.完成本清单项目所需的一切相关工作 |  | 个 | 8 |  |  |  | 83.41
228 | 031002001297 | 自动排气阀 | 1.类型:自动排气阀 2.材质:不锈钢 3.规格、压力等级:DN20 4.连接形式:螺纹连接 5.本体及附件安装 6.其他:未尽事项详见图纸、招标文件、工程量清单计价说明、国家相关规范等 7.完成本清单项目所需的一切相关工作 |  | 个 | 8 |  |  |  | 83.41
229 | 030901012006 | 消防水泵接合器 | 1.类型:水泵接合器 2.规格、压力等级:DN150 3.连接形式:法兰连接 4.本体及附件安装 5.其他:未尽事项详见图纸、招标文件、工程量清单计价说明、国家相关规范等 6.完成本清单项目所需的一切相关工作 |  | 套 | 6 |  |  |  | 2491.94
230 | 030901012007 | 消防水泵接合器 | 1.类型:水泵接合器 2.规格、压力等级:DN150 3.连接形式:法兰连接 4.本体及附件安装 5.其他:未尽事项详见图纸、招标文件、工程量清单计价说明、国家相关规范等 6.完成本清单项目所需的一切相关工作 |  | 套 | 6 |  |  |  | 2491.94
231 | 031006001001 | 自动喷淋系统增压泵组 | 1.设备名称:自动喷淋系统增压泵组(S1、S2、S3为主泵,共3台(两用一备,带控制柜设于地下室消防水泵房) 2.型号、规格:系统参数:Q=40L/s,H=100m，N=75kW 3.本体及附件安装 4.其他:未尽事项详见图纸、招标文件、工程量清单计价说明、国家相关规范等 5.完成本清单项目所需的一切相关工作 |  | 套 | 1 |  |  |  | 41350.34
232 | 031005001014 | 室内消火栓系统加压泵组 | 1.设备名称:自动喷淋系统增压泵组(S1、S2、S3为主泵,共3台(两用一备,带控制柜设于地下室消防水泵房) 2.型号、规格:系统参数:Q=40L/s,H=100m，N=75kW 3.本体及附件安装 4.其他:未尽事项详见图纸、招标文件、工程量清单计价说明、国家相关规范等 5.完成本清单项目所需的一切相关工作 |  | 套 | 1 |  |  |  | 41350.34
233 | 030903003002 | 泡沫液贮罐 | 1.名称:泡沫液储罐(水成膜泡沫液) 2.型号、规格:有效容积:2m3 3.本体及附件安装 4.其他:未尽事项详见图纸、招标文件、工程量清单计价说明、国家相关规范等 5.完成本清单项目所需的一切相关工作 |  | 台 | 1 |  |  |  | 25748.54
234 | 031301003297 | 套管 | 1.名称、类型:刚性防水套管 2.规格:φ114 3.本体及附件安装 4.其他:未尽事项详见图纸、招标文件、工程量清单计价说明、国家相关规范等 5.完成本清单项目所需的一切相关工作 |  | 个 | 9 |  |  |  | 294.69
235 | 031301003298 | 套管 | 1.名称、类型:刚性防水套管 2.规格:φ273 3.本体及附件安装 4.其他:未尽事项详见图纸、招标文件、工程量清单计价说明、国家相关规范等 5.完成本清单项目所需的一切相关工作 |  | 个 | 19 |  |  |  | 576.75
236 | 030909001013 | 水灭火控制装置调试 | 1.系统形式:水灭火控制装置调试 自动喷水灭火系统 2.本体及附件安装 3.其他:未尽事项详见图纸、招标文件、工程量清单计价说明、国家相关规范等 4.完成本清单项目所需的一切相关工作 |  | 点 | 8 |  |  |  | 387.68
合 计

## E.2.1 分部分项工程项目清单计价表【人防水工程】
分部分项工程项目清单计价表
工程名称：人防水工程 |  |  |  | 标段： |  |  |  | 第 1 页 共 1 页
序号 | 项目编码 | 项目名称 | 项目特征描述 |  | 计量 单位 | 工程量 | 金额（元）
[7 empty] | 综合单价 |  | 合价 | 综合单价最高限价
排水工程
1 | 031003014107 | 防爆地漏 DN80 | 1.名称及规格:防爆地漏DN80 2.型号、规格:FBFDDcr80 DN80 (不锈钢) 3.其他:按设计图纸及相关设计规范、招标文件要求 |  | 个 | 71 |  |  |  | 303.58
2 | 031003014108 | 给、排水附件 | 1.名称:地漏 2.型号、规格:DN80 带水封,水封不少于50mm (不锈钢) 3.其他:按设计图纸及相关设计规范、招标文件要求 |  | 个 | 69 |  |  |  | 103.84
3 | 031003014109 | 给、排水附件 | 1.名称:清扫口 2.型号、规格:DN100（铜） 3.其他:按设计图纸及相关设计规范、招标文件要求 |  | 个 | 9 |  |  |  | 66.64
4 | 031003014110 | 给、排水附件 | 1.名称: 排水点 2.型号、规格:DN80（不锈钢） 3.其他:按设计图纸及相关设计规范、招标文件要求 |  | 个 | 4 |  |  |  | 66.64
5 | 031002001298 | 焊接法兰阀门 | 1.类型: 防护闸阀(明杆契式闸阀) 2.材质: Z41T-10型DN100公称压力不小于1.0MPa的铜芯闸阀 3.规格、压力等级:DN100 4.连接形式:法兰连接 5.其他:按设计图纸及相关设计规范、招标文件要求 |  | 个 | 2 |  |  |  | 1190.46
6 | 031301003299 | 套管 | 1.名称、类型:国标02S404的A型刚性防水套管 2.规格: D159套管管径大于实际穿越管的管径DN100 3.其他:按设计图纸及相关设计规范、招标文件要求 |  | 个 | 2 |  |  |  | 294.69
7 | 031301003300 | 套管 | 1.名称、类型:国标02S404的A型刚性防水套管 2.规格: D140套管管径大于实际穿越管的管径DN80 3.其他:按设计图纸及相关设计规范、招标文件要求 |  | 个 | 5 |  |  |  | 294.69
8 | 031301003301 | 套管 | 1.名称、类型:国标02S404的A型刚性防水套管 2.规格: D121套管管径大于实际穿越管的管径DN65 3.其他:按设计图纸及相关设计规范、招标文件要求 |  | 个 | 1 |  |  |  | 294.69
9 | 031301003302 | 套管 | 1.名称、类型:国标02S404的A型刚性防水套管 2.规格: D114套管管径大于实际穿越管的管径DN50、DN40 3.其他:按设计图纸及相关设计规范、招标文件要求 |  | 个 | 9 |  |  |  | 294.69
10 | 031301003303 | 套管 | 1.名称、类型:国标02S404的A型刚性防水套管 2.规格: D50 套管管径大于实际穿越管的管径DN32、DN25 3.其他:按设计图纸及相关设计规范、招标文件要求 |  | 个 | 26 |  |  |  | 294.69
11 | 030109001006 | 潜污泵 | 1.名称: 污泵间带搅拌型潜污泵 2.完成本清单项目所需的一切相关工作 |  | 台 | 8 |  |  |  | 4297.73
12 | 030109001007 | 潜污泵 | 1.名称: 移动潜污泵 2.参数: WQG15-20-2.2(扬程 20 流量 15m/h 功率 2.2kw) 3.完成本清单项目所需的一切相关工作 |  | 台 | 16 |  |  |  | 4297.73
13 | 031001002076 | 镀锌钢管 | 1.安装部位:室内 2.介质:废水 3.材质、规格:内外壁热浸镀锌钢管 DN100 4.连接形式:卡箍连接 5.其他:按设计图纸及相关设计规范、招标文件要求 |  | m | 490 |  |  |  | 112.09
14 | 031001002077 | 镀锌钢管 | 1.安装部位:室内 2.介质:排水 3.材质、规格: 热镀锌钢管 DN80 4.连接形式:焊接 5.其他:按设计图纸及相关设计规范、招标文件要求 |  | m | 490 |  |  |  | 112.09
15 | 031001002078 | 镀锌钢管 | 1.安装部位:室内 2.介质:排水 3.材质、规格: 热镀锌钢管 DN100 4.连接形式:焊接 5.其他:按设计图纸及相关设计规范、招标文件要求 |  | m | 5 |  |  |  | 124.07
16 | 031001001009 | 机制离心铸铁排水管 DN100 | 1.名称及规格：机制离心铸铁排水管DN100 ( 蹲便器埋地排污管,至污泵间段，埋地) 2.连接方式:柔性抗震接口全承式（卡箍）连接 3.管道、管件、通气帽、检查口、消能装置、卡箍的制作、安装 4.专用预埋件、套管（含防水套管、穿墙、穿梁、楼板套管）制作、安装 5.管道刷油，管道支架制作安装及除锈刷油 6.水压及泄漏试验 7.凿(压)槽及修补 8.完成本清单项目所需的一切相关工作 |  | m | 55 |  |  |  | 147.65
合 计

## E.2.1 分部分项工程项目清单计价表【地下室工程-智能化】
分部分项工程项目清单计价表
工程名称：地下室工程-智能化 |  |  |  | 标段： |  |  |  | 第 1 页 共 1 页
序号 | 项目编码 | 项目名称 | 项目特征描述 |  | 计量 单位 | 工程量 | 金额（元）
[7 empty] | 综合单价 |  | 合价 | 综合单价最高限价
桥架+套管
1 | 030411002004 | 金属线槽100*50 | 1.名称及规格:金属线槽100*50 2.厚度:按国标要求 3.包含线槽（桥架）及附件（盖板、隔板）、配件安装、支（吊）架制作安装、除锈、刷油、接地、防火堵洞、刷防火漆等相关费用 4.其他:未尽事项详见图纸、招标文件、工程量清单计价说明、国家相关规范等 5.完成本清单项目所需的一切相关工作 |  | m | 757.68 |  |  |  | 37.71
2 | 030411002005 | 金属线槽100*100 | 1.名称及规格:金属线槽100*100 2.厚度:按国标要求 3.包含线槽（桥架）及附件（盖板、隔板）、配件安装、支（吊）架制作安装、除锈、刷油、接地、防火堵洞、刷防火漆等相关费用 4.其他:未尽事项详见图纸、招标文件、工程量清单计价说明、国家相关规范等 5.完成本清单项目所需的一切相关工作 |  | m | 945.38 |  |  |  | 37.71
3 | 030411002006 | 金属线槽200*100 | 1.名称及规格:金属线槽200*100 2.厚度:按国标要求 3.包含线槽（桥架）及附件（盖板、隔板）、配件安装、支（吊）架制作安装、除锈、刷油、接地、防火堵洞、刷防火漆等相关费用 4.其他:未尽事项详见图纸、招标文件、工程量清单计价说明、国家相关规范等 5.完成本清单项目所需的一切相关工作 |  | m | 1364.6 |  |  |  | 37.71
4 | 030411002007 | 金属线槽300*100 | 1.名称及规格:金属线槽300*100 2.厚度:按国标要求 3.包含线槽（桥架）及附件（盖板、隔板）、配件安装、支（吊）架制作安装、除锈、刷油、接地、防火堵洞、刷防火漆等相关费用 4.其他:未尽事项详见图纸、招标文件、工程量清单计价说明、国家相关规范等 5.完成本清单项目所需的一切相关工作 |  | m | 464.64 |  |  |  | 37.71
5 | 030411002008 | 金属线槽400*150 | 1.名称及规格:金属线槽400*150 2.厚度:按国标要求 3.包含线槽（桥架）及附件（盖板、隔板）、配件安装、支（吊）架制作安装、除锈、刷油、接地、防火堵洞、刷防火漆等相关费用 4.其他:未尽事项详见图纸、招标文件、工程量清单计价说明、国家相关规范等 5.完成本清单项目所需的一切相关工作 |  | m | 328.87 |  |  |  | 37.71
6 | 030411002009 | 金属线槽500*150 | 1.名称及规格:金属线槽500*150 2.厚度:按国标要求 3.包含线槽（桥架）及附件（盖板、隔板）、配件安装、支（吊）架制作安装、除锈、刷油、接地、防火堵洞、刷防火漆等相关费用 4.其他:未尽事项详见图纸、招标文件、工程量清单计价说明、国家相关规范等 5.完成本清单项目所需的一切相关工作 |  | m | 139.71 |  |  |  | 37.71
7 | 030411002010 | 金属线槽600*200 | 1.名称及规格:金属线槽600*200 2.厚度:按国标要求 3.包含线槽（桥架）及附件（盖板、隔板）、配件安装、支（吊）架制作安装、除锈、刷油、接地、防火堵洞、刷防火漆等相关费用 4.其他:未尽事项详见图纸、招标文件、工程量清单计价说明、国家相关规范等 5.完成本清单项目所需的一切相关工作 |  | m | 265.91 |  |  |  | 37.71
有线电视+光纤入户系统及户内布线系统
8 | 030502003151 | 光缆交接箱 | 1.名称:光缆交接箱 2.规格:综合考虑 2.包含分纤箱安装，孔洞预留、支架制作、安装，除锈、刷油，接地等相关费用 3.接地、调试 4.其他:未尽事项详见图纸、招标文件、工程量清单计价说明、国家相关规范等 5.完成本清单项目所需的一切相关工作 |  | 个 | 12 |  |  |  | 409.51
9 | 030501012001 | 总配线架（含光纤配线架） | 1.名称:总配线架（含光纤配线架） 2.功能:满足本项目实际需求 3.包含本体安装，机架安装，光纤耦合器，端接模块、理线器安装，跳线，跳块卡接，放布尾纤，跳线测试，标签的制作等相关费用 4.其他:未尽事项详见图纸、招标文件、工程量清单计价说明、国家相关规范等 5.完成本清单项目所需的一切相关工作 |  | 台 | 12 |  |  |  | 968.06
10 | 030501012002 | 内置光分器 | 1.名称:内置光分器 2.功能:满足本项目实际需求 3.包含本体安装，机架安装，端接模块、理线器安装，跳线，跳块卡接，放布尾纤，跳线测试，标签的制作等相关费用 4.完成本清单项目所需的一切相关工作 |  | 台 | 36 |  |  |  | 968.06
智能专网系统
11 | 030502001001 | 12U壁挂机柜 | 1.名称:12U壁挂机柜 2.包含机柜本体、配件及防雷式4位PDU分配器安装、底座、机架等固定件安装等相关费用 3.接地、调试 4.其他:未尽事项详见图纸、招标文件、工程量清单计价说明、国家相关规范等 5.完成本清单项目所需的一切相关工作 |  | 台 | 7 |  |  |  | 821.09
12 | 030502015001 | 光纤盒（4口） | 1.名称:光纤盒（4口） 2.功能:满足本项目实际需求 3.包含本体安装，机架安装，光耦合器、端接模块、理线器安装，跳线，跳块卡接，放布尾纤，跳线测试，标签的制作等相关费用 4.完成本清单项目所需的一切相关工作 |  | 个 | 7 |  |  |  | 466.19
13 | 030502015002 | 光模块 | 1.名称:光模块 2.功能:满足本项目实际需求 3.包含本体安装，机架安装，光耦合器、端接模块、理线器安装，跳线，跳块卡接，放布尾纤，跳线测试，标签的制作等相关费用 4.完成本清单项目所需的一切相关工作 |  | 个 | 7 |  |  |  | 466.19
14 | 030501012003 | 48口网络交换机 | 1.名称:48口网络交换机 2.功能:满足本项目实际需求 3.包含本体、光模块及配件安装、接线、调试等相关费用 4.完成本清单项目所需的一切相关工作 |  | 台 | 3 |  |  |  | 1560.43
15 | 030501012004 | 24口网络交换机 | 1.名称:24口网络交换机 2.功能:满足本项目实际需求 3.包含本体、光模块及配件安装、接线、调试等相关费用 4.完成本清单项目所需的一切相关工作 |  | 台 | 4 |  |  |  | 1560.43
16 | 030502010025 | 24口配线架+理线架 | 1.名称:24口配线架+理线架 2.功能:满足本项目实际需求 3.包含本体安装，机架安装，光纤耦合器，端接模块、理线器安装，跳线，跳块卡接，放布尾纤，跳线测试，标签的制作等相关费用 4.其他:未尽事项详见图纸、招标文件、工程量清单计价说明、国家相关规范等 5.完成本清单项目所需的一切相关工作 |  | 个 | 10 |  |  |  | 722.67
17 | 030502007007 | 4芯单模光缆 | 1.名称:4芯单模光缆 2.敷设方式:综合考虑 3.包含光纤敷设、光纤连接、标记、卡接、安装等相关费用 4.完成本清单项目所需的一切相关工作 |  | m | 1500 |  |  |  | 5.16
18 | 030502009001 | 各类光纤跳线（lc-lc双芯） | 1.名称:各类光纤跳线（lc-lc双芯） 2.位置:交换机与配线架连接 3.规格:综合考虑 4.完成本清单项目所需的一切相关工作 |  | 条 | 240 |  |  |  | 34.32
视频安防监控系统
19 | 030502001002 | 12U壁挂机柜 | 1.名称:12U壁挂机柜 2.包含机柜本体、配件及防雷式4位PDU分配器安装、底座、机架等固定件安装等相关费用 3.接地、调试 4.其他:未尽事项详见图纸、招标文件、工程量清单计价说明、国家相关规范等 5.完成本清单项目所需的一切相关工作 |  | 台 | 12 |  |  |  | 821.09
20 | 030502007008 | 4芯单模光缆 | 1.名称:4芯单模光缆 2.敷设方式:综合考虑 3.包含光纤敷设、光纤连接、标记、卡接、安装等相关费用 4.完成本清单项目所需的一切相关工作 |  | m | 1200 |  |  |  | 5.16
21 | 030507008001 | 1080P红外半球摄像机 | 1.名称:1080P红外半球摄像机 2.参数:分辨率1080P，满足本项目实际需求 3.包含前端设备主体及其配套配件连接、安装，调试(包括固定式摄像机安装镜头后的焦距选择及对焦设定)功能验证、支架制作、安装，除锈、刷油，接地等相关费用 4.其他:未尽事项详见图纸、招标文件、工程量清单计价说明、国家相关规范等 5.完成本清单项目所需的一切相关工作 |  | 台 | 19 |  |  |  | 393.41
22 | 030507008002 | 1080P红外枪式摄像机 | 1.名称:1080P红外枪式摄像机 2.参数:分辨率1080P，满足本项目实际需求 3.包含前端设备主体及其配套配件连接、安装，调试(包括固定式摄像机安装镜头后的焦距选择及对焦设定)功能验证、支架制作、安装，除锈、刷油，接地等相关费用 4.其他:未尽事项详见图纸、招标文件、工程量清单计价说明、国家相关规范等 5.完成本清单项目所需的一切相关工作 |  | 台 | 180 |  |  |  | 393.41
23 | 030501012005 | 12口接入层交换机(带光口+POE) | 1.名称:12口接入层交换机(带光口+POE) 2.功能:满足本项目实际需求 3.包含本体、光模块及配件安装、接线、调试等相关费用 4.完成本清单项目所需的一切相关工作 |  | 台 | 1 |  |  |  | 1560.43
24 | 030501012006 | 24口接入层交换机(带光口+POE) | 1.名称:24口接入层交换机(带光口+POE) 2.功能:满足本项目实际需求 3.包含本体、光模块及配件安装、接线、调试等相关费用 4.完成本清单项目所需的一切相关工作 |  | 台 | 11 |  |  |  | 1560.43
25 | 030502010026 | 光纤配线架 | 1.名称:光纤配线架 2.功能:满足本项目实际需求 3.包含本体安装，机架安装，光纤耦合器，端接模块、理线器安装，跳线，跳块卡接，放布尾纤，跳线测试，标签的制作等相关费用 4.其他:未尽事项详见图纸、招标文件、工程量清单计价说明、国家相关规范等 5.完成本清单项目所需的一切相关工作 |  | 个 | 12 |  |  |  | 722.67
26 | 030502005058 | 双绞线缆 UTP CAT6E | 1.名称及规格:双绞线缆 UTP CAT6E 2.敷设方式:综合考虑 3.包含双绞线敷设、标记、卡接、测试、分线盒安装等相关费用 4.完成本清单项目所需的一切相关工作 |  | m | 10185.68 |  |  |  | 3.3
27 | 030411004013 | 多芯软导线 RVV-2*1.0mm2 | 1.名称及规格:多芯软导线RVV-2*1.0mm2 2.敷设方式：综合考虑 3.包含支持体（夹板、绝缘子、街码等）安装、配线、管内穿线、线槽配线、焊、压接线端子、接地等费用 4.完成本清单项目所需的一切相关工作 |  | m | 10432.88 |  |  |  | 4.88
28 | 030411001014 | 镀锌电线管JDG25 | 1.名称及规格：镀锌电线管JDG25 2.厚度:按国标要求 3.敷设方式:综合考虑 4.包含管道敷设、穿线用牵引铁线、砼结构内的管道预埋施工、于砖墙或有找平层的地面上开刨槽、砖墙开孔、修补、配件及管件安装、支吊架制作安装、接线盒（箱）、过线盒、底盒安装、防腐油漆、刷防火漆、标识、接地等相关费用 5.其他:未尽事项详见图纸、招标文件、工程量清单计价说明、国家相关规范等 6.完成本清单项目所需的一切相关工作 |  | m | 147.85 |  |  |  | 13.4
29 | 030411001015 | 电线管PC25 | 1.名称及规格：电线管PC25 2.厚度:按国标要求 3.敷设方式:综合考虑 4.包含管道敷设、穿线用牵引铁线、砼结构内的管道预埋施工、于砖墙或有找平层的地面上开刨槽、砖墙开孔、修补、配件及管件安装、支吊架制作安装、接线盒（箱）、过线盒、底盒安装、防腐油漆、刷防火漆、标识、接地等相关费用 5.其他:未尽事项详见图纸、招标文件、工程量清单计价说明、国家相关规范等 6.完成本清单项目所需的一切相关工作 |  | m | 1243.12 |  |  |  | 10.45
信息发布系统
30 | 030602001010 | 21寸LCD屏幕 | 1.名称:21寸LCD屏幕 2.安装部位:壁装 3.包含本体安装、接线、调试等相关费用 4.其他:未尽事项详见图纸、招标文件、工程量清单计价说明、国家相关规范等 5.完成本清单项目所需的一切相关工作 |  | 台 | 12 |  |  |  | 3066.21
31 | 030404022001 | 播放控制器 | 1.名称:播放控制器 2.包含本体安装、接线、调试等相关费用 3.其他:未尽事项详见图纸、招标文件、工程量清单计价说明、国家相关规范等 4.完成本清单项目所需的一切相关工作 |  | 台 | 12 |  |  |  | 2053.24
32 | 030502012001 | 信息发布预留网络插座 | 1.名称:信息发布预留网络插座 2.安装方式:壁装 3.包含本体安装、接线、调试等相关费用 4.其他:未尽事项详见图纸、招标文件、工程量清单计价说明、国家相关规范等 5.完成本清单项目所需的一切相关工作 |  | 个 | 12 |  |  |  | 49.86
33 | 030502005059 | 双绞线缆 UTP CAT6E | 1.名称及规格:双绞线缆 UTP CAT6E 2.敷设方式:综合考虑 3.包含双绞线敷设、标记、卡接、测试、分线盒安装等相关费用 4.完成本清单项目所需的一切相关工作 |  | m | 300 |  |  |  | 3.3
34 | 030411001016 | 电线管PC20 | 1.名称及规格：电线管PC20 2.厚度:按国标要求 3.敷设方式:综合考虑 4.包含管道敷设、穿线用牵引铁线、砼结构内的管道预埋施工、于砖墙或有找平层的地面上开刨槽、砖墙开孔、修补、配件及管件安装、支吊架制作安装、接线盒（箱）、过线盒、底盒安装、防腐油漆、刷防火漆、标识、接地等相关费用 5.其他:未尽事项详见图纸、招标文件、工程量清单计价说明、国家相关规范等 6.完成本清单项目所需的一切相关工作 |  | m | 200 |  |  |  | 10.45
电子巡查管理系统
35 | 030507007001 | 巡更信息点 | 1.名称:巡更信息点 2.参数：满足本项目实际需求 3.包含本体安装、接线、接地、调试等相关费用 4.完成本清单项目所需的一切相关工作 |  | 台 | 49 |  |  |  | 38.23
36 | 030507007002 | 巡更棒 | 1.名称:巡更棒 2.其他:未尽事项详见图纸、招标文件、工程量清单计价说明、国家相关规范等 3.完成本清单项目所需的一切相关工作 |  | 台 | 2 |  |  |  | 372.07
出入口控制系统
37 | 030507006001 | 门禁控制器(预留报警点接入) | 1.名称:门禁控制器(预留报警点接入) 2.参数:满足本项目实际需求 3.包含本体安装、接线、接地、调试等相关费用 4.完成本清单项目所需的一切相关工作 |  | 台 | 2 |  |  |  | 455.16
38 | 030404031001 | 出门按钮 | 1.名称:出门按钮 2.参数:满足本项目实际需求 3.包含本体及配件安装、各类预埋件留设、底盒安装、接线、单体调试、焊压接线端子等相关费用 4.完成本清单项目所需的一切相关工作 |  | 个 | 38 |  |  |  | 22.44
39 | 030507005001 | 读卡器(室外型需带防水功能) | 1.名称:读卡器(室外型需带防水功能) 2.参数:满足本项目实际需求 3.包含本体安装、接线、接地、调试等相关费用 4.完成本清单项目所需的一切相关工作 |  | 台 | 38 |  |  |  | 332.56
40 | 030507005002 | 电磁锁 | 1.名称:电磁锁 2.参数:满足本项目实际需求 3.包含本体安装、接线、接地、调试等相关费用 4.完成本清单项目所需的一切相关工作 |  | 台 | 52 |  |  |  | 309.17
41 | 030411004014 | 多芯软导线 RVV-2*1.0mm2 | 1.名称及规格:多芯软导线RVV-2*1.0mm2 2.敷设方式：综合考虑 3.包含支持体（夹板、绝缘子、街码等）安装、配线、管内穿线、线槽配线、焊、压接线端子、接地等费用 4.完成本清单项目所需的一切相关工作 |  | m | 779.44 |  |  |  | 4.88
42 | 030411004015 | 多芯软导线 RVV-4*1.0mm2 | 1.名称及规格:多芯软导线RVV-4*1.0mm2 2.敷设方式：综合考虑 3.包含支持体（夹板、绝缘子、街码等）安装、配线、管内穿线、线槽配线、焊、压接线端子、接地等费用 4.完成本清单项目所需的一切相关工作 |  | m | 804.65 |  |  |  | 4.88
43 | 030411004016 | 多芯软导线 RVVP6X1.0mm2 | 1.名称及规格:多芯软导线RVVP6X1.0mm2 2.敷设方式：综合考虑 3.包含支持体（夹板、绝缘子、街码等）安装、配线、管内穿线、线槽配线、焊、压接线端子、接地等费用 4.完成本清单项目所需的一切相关工作 |  | m | 593.62 |  |  |  | 4.88
44 | 030411001017 | 电线管PC20 | 1.名称及规格：电线管PC20 2.厚度:按国标要求 3.敷设方式:综合考虑 4.包含管道敷设、穿线用牵引铁线、砼结构内的管道预埋施工、于砖墙或有找平层的地面上开刨槽、砖墙开孔、修补、配件及管件安装、支吊架制作安装、接线盒（箱）、过线盒、底盒安装、防腐油漆、刷防火漆、标识、接地等相关费用 5.其他:未尽事项详见图纸、招标文件、工程量清单计价说明、国家相关规范等 6.完成本清单项目所需的一切相关工作 |  | m | 496.86 |  |  |  | 10.45
45 | 030411001018 | 电线管PC25 | 1.名称及规格：电线管PC25 2.厚度:按国标要求 3.敷设方式:综合考虑 4.包含管道敷设、穿线用牵引铁线、砼结构内的管道预埋施工、于砖墙或有找平层的地面上开刨槽、砖墙开孔、修补、配件及管件安装、支吊架制作安装、接线盒（箱）、过线盒、底盒安装、防腐油漆、刷防火漆、标识、接地等相关费用 5.其他:未尽事项详见图纸、招标文件、工程量清单计价说明、国家相关规范等 6.完成本清单项目所需的一切相关工作 |  | m | 509.98 |  |  |  | 10.45
可视对讲系统
46 | 030507005003 | 可视对讲主机 | 1.名称:可视对讲主机 2.规格:7寸数字屏,满足本项目实际需求 3.包含本体及配件安装、接线、调试等相关费用 4.完成本清单项目所需的一切相关工作 |  | 台 | 12 |  |  |  | 558.12
47 | 030502005060 | 双绞线缆 UTP CAT6E | 1.名称及规格:双绞线缆 UTP CAT6E 2.敷设方式:综合考虑 3.包含双绞线敷设、标记、卡接、测试、分线盒安装等相关费用 4.完成本清单项目所需的一切相关工作 |  | m | 300 |  |  |  | 3.3
48 | 030411004017 | 多芯软导线 RVV2X1.0mm2 | 1.名称及规格:多芯软导线 RVV2X1.0mm2 2.敷设方式：综合考虑 3.包含支持体（夹板、绝缘子、街码等）安装、配线、管内穿线、线槽配线、焊、压接线端子、接地等费用 4.完成本清单项目所需的一切相关工作 |  | m | 300 |  |  |  | 4.88
49 | 030411001019 | 电线管PC25 | 1.名称及规格：电线管PC25 2.厚度:按国标要求 3.敷设方式:综合考虑 4.包含管道敷设、穿线用牵引铁线、砼结构内的管道预埋施工、于砖墙或有找平层的地面上开刨槽、砖墙开孔、修补、配件及管件安装、支吊架制作安装、接线盒（箱）、过线盒、底盒安装、防腐油漆、刷防火漆、标识、接地等相关费用 5.其他:未尽事项详见图纸、招标文件、工程量清单计价说明、国家相关规范等 6.完成本清单项目所需的一切相关工作 |  | m | 300 |  |  |  | 10.45
智慧泵房系统
50 | 030503003012 | 水泵房智能监控主机 | 1.名称:水泵房智能监控主机 2.规格：详设计 3.包含本体及配件安装、接线、调试、测试等相关费用 4.完成本清单项目所需的一切相关工作 |  | 台 | 2 |  |  |  | 3555.77
51 | 030507013001 | 8路网络硬盘录像（含存储硬盘） | 1.名称:8路网络硬盘录像（含存储硬盘） 2.参数.配置2*6TB硬盘/台 3.包含本体安装、接线、接地、调试等相关费用 4.完成本清单项目所需的一切相关工作 |  | 台 | 2 |  |  |  | 3515.92
52 | 030501009001 | 智能网关(VPN) | 1.名称:智能网关(VPN) 2.参数：详设计 3.包含本体及配件安装、接线、调试等相关费用 4.完成本清单项目所需的一切相关工作 |  | 台 | 2 |  |  |  | 528.86
53 | 030502001003 | 12U弱电机柜 | 1.名称:12U弱电机柜 2.包含机柜本体及配件安装、底座、机架等固定件安装等相关费用 3.接地、调试 4.其他:未尽事项详见图纸、招标文件、工程量清单计价说明、国家相关规范等 5.完成本清单项目所需的一切相关工作 |  | 台 | 2 |  |  |  | 558.45
54 | 030501012007 | 24口POE接入交换机 | 1.名称:24口POE接入交换机 2.参数:满足本项目实际需求,含耦合器X1及光纤跳纤X1 3.包含本体、光模块及配件安装、接线、调试等相关费用 4.完成本清单项目所需的一切相关工作 |  | 台 | 2 |  |  |  | 3688.51
55 | 030501012008 | 24口网络配线架 | 1.名称:24口网络配线架 2.功能:满足本项目实际需求 3.包含本体安装，机架安装，光纤耦合器，端接模块、理线器安装，跳线，跳块卡接，放布尾纤，跳线测试，标签的制作等相关费用 4.其他:未尽事项详见图纸、招标文件、工程量清单计价说明、国家相关规范等 5.完成本清单项目所需的一切相关工作 |  | 台 | 2 |  |  |  | 968.06
56 | 030507008003 | 室内枪式摄像机 | 1.名称:室内枪式摄像机 2.参数:分辨率1080P，满足本项目实际需求 3.包含前端设备主体及其配套配件连接、安装，调试(包括固定式摄像机安装镜头后的焦距选择及对焦设定)功能验证、支架制作、安装，除锈、刷油，接地等相关费用 4.其他:未尽事项详见图纸、招标文件、工程量清单计价说明、国家相关规范等 5.完成本清单项目所需的一切相关工作 |  | 台 | 8 |  |  |  | 889.36
57 | 030507008004 | 一体化快球摄像机 | 1.名称:一体化快球摄像机 2.参数:分辨率1080P，满足本项目实际需求 3.包含前端设备主体及其配套配件连接、安装，调试(包括固定式摄像机安装镜头后的焦距选择及对焦设定)功能验证、支架制作、安装，除锈、刷油，接地等相关费用 4.其他:未尽事项详见图纸、招标文件、工程量清单计价说明、国家相关规范等 5.完成本清单项目所需的一切相关工作 |  | 台 | 2 |  |  |  | 875.29
58 | 030507005004 | 一体式门禁(有人脸识别+指纹功能) | 1.名称:一体式门禁(有人脸识别+指纹功能) 2.参数:满足本项目实际需求 3.包含本体安装、接线、接地、调试等相关费用 4.完成本清单项目所需的一切相关工作 |  | 台 | 4 |  |  |  | 332.56
59 | 030503006010 | 水质在线检测仪 | 1.名称:水质在线检测仪 2.参数:详设计 3.包含本体安装、接线、接地、调试等相关费用 4.完成本清单项目所需的一切相关工作 |  | 支 | 2 |  |  |  | 2520.74
60 | 030503006011 | 积水探测器 | 1.名称:积水探测器 2.参数:详设计 3.包含本体安装、接线、接地、调试等相关费用 4.完成本清单项目所需的一切相关工作 |  | 支 | 4 |  |  |  | 296.54
61 | 030503006012 | 噪声监测器 | 1.名称:噪声监测器 2.参数:详设计 3.包含本体安装、接线、接地、调试等相关费用 4.完成本清单项目所需的一切相关工作 |  | 支 | 2 |  |  |  | 413.05
62 | 030904001036 | 温湿度传感器 | 1.名称:温湿度传感器 2.参数:详设计 3.包含本体安装、接线、接地、调试等相关费用 4.完成本清单项目所需的一切相关工作 |  | 个 | 2 |  |  |  | 488.42
63 | 030503006013 | 水压监测器 | 1.名称:水压监测器 2.参数:详设计 3.包含本体安装、接线、接地、调试等相关费用 4.完成本清单项目所需的一切相关工作 |  | 支 | 4 |  |  |  | 338.49
64 | 030503006014 | 生活水池水位探测器 | 1.名称:生活水池水位探测器 2.参数:详设计 3.包含本体安装、接线、接地、调试等相关费用 4.完成本清单项目所需的一切相关工作 |  | 支 | 6 |  |  |  | 338.49
65 | 030502005061 | 双绞线缆 ZB2-UTP CAT6 | 1.名称及规格:双绞线缆ZB2-UTP CAT6 2.敷设方式:综合考虑 3.包含双绞线敷设、标记、卡接、测试、分线盒安装等相关费用 4.完成本清单项目所需的一切相关工作 |  | m | 260 |  |  |  | 3.3
66 | 030411001020 | 电线管PC25 | 1.名称及规格：电线管PC25 2.厚度:按国标要求 3.敷设方式:综合考虑 4.包含管道敷设、穿线用牵引铁线、砼结构内的管道预埋施工、于砖墙或有找平层的地面上开刨槽、砖墙开孔、修补、配件及管件安装、支吊架制作安装、接线盒（箱）、过线盒、底盒安装、防腐油漆、刷防火漆、标识、接地等相关费用 5.其他:未尽事项详见图纸、招标文件、工程量清单计价说明、国家相关规范等 6.完成本清单项目所需的一切相关工作 |  | m | 260 |  |  |  | 14.23
67 | 030411001021 | 镀锌钢管 SC25 | 1.名称及规格：镀锌钢管SC25 2.厚度:按国标要求 3.敷设方式:综合考虑 4.包含管道敷设、穿线用牵引铁线、砼结构内的管道预埋施工、于砖墙或有找平层的地面上开刨槽、砖墙开孔、修补、配件及管件安装、支吊架制作安装、接线盒（箱）、过线盒、底盒安装、防腐油漆、刷防火漆、标识、接地等相关费用 5.其他:未尽事项详见图纸、招标文件、工程量清单计价说明、国家相关规范等 6.完成本清单项目所需的一切相关工作 |  | m | 350 |  |  |  | 24.49
68 | 030411004018 | 配线 ZB2-BYJ-3*2.5 | 1.名称及规格:配线ZB2-BYJ-3*2.5 2.敷设方式：综合考虑 3.包含支持体（夹板、绝缘子、街码等）安装、配线、管内穿线、线槽配线、焊、压接线端子、接地等费用 4.其他:未尽事项详见图纸、招标文件、工程量清单计价说明、国家相关规范等 5.完成本清单项目所需的一切相关工作 |  | m | 50 |  |  |  | 3.58
69 | 030411004019 | 多芯软导线 ZB2-RYY-4*1.5mm2 | 1.名称及规格:多芯软导线 ZB2-RYY-4*1.5mm2 2.敷设方式：综合考虑 3.包含支持体（夹板、绝缘子、街码等）安装、配线、管内穿线、线槽配线、焊、压接线端子、接地等费用 4.完成本清单项目所需的一切相关工作 |  | m | 300 |  |  |  | 9.52
70 | 030503010011 | 智慧泵房系统调试 | 1.名称:智慧泵房系统调试 2.完成本清单项目所需的一切相关工作 |  | 项 | 2 |  |  |  | 1225.48
停车场管理系统
71 | 030501013001 | 收费及控制计算机 | 1.名称:收费及控制计算机 2.参数：满足本项目实际需求 3.包含本体及配件安装、接线、调试、接地等相关费用 4.停车场管理软件 5.完成本清单项目所需的一切相关工作 |  | 套 | 1 |  |  |  | 7449.74
72 | 030507016001 | 视频采集卡 | 1.名称：视频采集卡 2.包含本体安装、USB跳线、接线、接地、调试等相关费用 3.数量满足本项目实际需求 4.其他:未尽事项详见图纸、招标文件、工程量清单计价说明、国家相关规范等 5.完成本清单项目所需的一切相关工作 |  | 台 | 3 |  |  |  | 644.12
73 | 030507016002 | 收费显示屏 | 1.名称：收费显示屏 2.包含本体安装、USB跳线、接线、接地、调试等相关费用 3.数量满足本项目实际需求 4.其他:未尽事项详见图纸、招标文件、工程量清单计价说明、国家相关规范等 5.完成本清单项目所需的一切相关工作 |  | 台 | 1 |  |  |  | 1276.78
74 | 030507016003 | 满位显示屏 | 1.名称：满位显示屏 2.包含本体安装、USB跳线、接线、接地、调试等相关费用 3.数量满足本项目实际需求 4.其他:未尽事项详见图纸、招标文件、工程量清单计价说明、国家相关规范等 5.完成本清单项目所需的一切相关工作 |  | 台 | 2 |  |  |  | 1276.78
75 | 030507016004 | 读卡器 | 1.名称：读卡器 2.包含本体安装、USB跳线、接线、接地、调试等相关费用 3.数量满足本项目实际需求 4.其他:未尽事项详见图纸、招标文件、工程量清单计价说明、国家相关规范等 5.完成本清单项目所需的一切相关工作 |  | 台 | 3 |  |  |  | 267
76 | 030507016005 | 车牌识别模块 | 1.名称：车牌识别模块 2.包含本体安装、USB跳线、接线、接地、调试等相关费用 3.数量满足本项目实际需求 4.其他:未尽事项详见图纸、招标文件、工程量清单计价说明、国家相关规范等 5.完成本清单项目所需的一切相关工作 |  | 台 | 3 |  |  |  | 1440.78
77 | 030507016006 | 8口交换机 | 1.名称：8口交换机 2.包含本体安装、USB跳线、接线、接地、调试等相关费用 3.数量满足本项目实际需求 4.其他:未尽事项详见图纸、招标文件、工程量清单计价说明、国家相关规范等 5.完成本清单项目所需的一切相关工作 |  | 台 | 2 |  |  |  | 1322.67
78 | 030507016007 | 出入口控制箱 | 1.名称：出入口控制箱 2.包含本体安装、USB跳线、接线、接地、调试等相关费用 3.数量满足本项目实际需求 4.其他:未尽事项详见图纸、招标文件、工程量清单计价说明、国家相关规范等 5.完成本清单项目所需的一切相关工作 |  | 台 | 2 |  |  |  | 2251.65
79 | 030507016008 | 收据打印机 | 1.名称：收据打印机 2.包含本体安装、USB跳线、接线、接地、调试等相关费用 3.数量满足本项目实际需求 4.其他:未尽事项详见图纸、招标文件、工程量清单计价说明、国家相关规范等 5.完成本清单项目所需的一切相关工作 |  | 台 | 1 |  |  |  | 1275.94
80 | 030507016009 | 电源UPS | 1.名称：电源UPS 2.包含本体安装、USB跳线、接线、接地、调试等相关费用 3.数量满足本项目实际需求 4.其他:未尽事项详见图纸、招标文件、工程量清单计价说明、国家相关规范等 5.完成本清单项目所需的一切相关工作 |  | 台 | 2 |  |  |  | 297.95
81 | 030507016010 | 地感线圈 | 1.名称：地感线圈 2.包含本体安装、USB跳线、接线、接地、调试等相关费用 3.数量满足本项目实际需求 4.其他:未尽事项详见图纸、招标文件、工程量清单计价说明、国家相关规范等 5.完成本清单项目所需的一切相关工作 |  | 套 | 6 |  |  |  | 1654.95
82 | 030507016011 | 挡车器 | 1.名称：挡车器 2.包含本体安装、USB跳线、接线、接地、调试等相关费用 3.数量满足本项目实际需求 4.其他:未尽事项详见图纸、招标文件、工程量清单计价说明、国家相关规范等 5.完成本清单项目所需的一切相关工作 |  | 台 | 3 |  |  |  | 1844.19
83 | 030507016012 | 出票机 | 1.名称：出票机 2.包含本体安装、USB跳线、接线、接地、调试等相关费用 3.数量满足本项目实际需求 4.其他:未尽事项详见图纸、招标文件、工程量清单计价说明、国家相关规范等 5.完成本清单项目所需的一切相关工作 |  | 台 | 1 |  |  |  | 1813.21
84 | 030507016013 | 对讲机 | 1.名称：对讲机 2.包含本体安装、USB跳线、接线、接地、调试等相关费用 3.数量满足本项目实际需求 4.其他:未尽事项详见图纸、招标文件、工程量清单计价说明、国家相关规范等 5.完成本清单项目所需的一切相关工作 |  | 台 | 1 |  |  |  | 1242.66
85 | 030507016014 | 彩色固定摄像机 | 1.名称：彩色固定摄像机 2.包含本体安装、USB跳线、接线、接地、调试等相关费用 3.数量满足本项目实际需求 4.其他:未尽事项详见图纸、招标文件、工程量清单计价说明、国家相关规范等 5.完成本清单项目所需的一切相关工作 |  | 台 | 3 |  |  |  | 1645.11
86 | 030502007009 | 4芯单模光纤 | 1.名称:4芯单模光纤 2.敷设方式:综合考虑 3.包含光纤敷设、光纤连接、标记、卡接、测试、安装等相关费用 4.完成本清单项目所需的一切相关工作 |  | m | 400 |  |  |  | 3.61
87 | 030502005062 | 双绞线缆 CAT5E UTP | 1.名称及规格:双绞线缆CAT5E UTP 2.敷设方式:综合考虑 3.包含双绞线敷设、标记、卡接、测试、分线盒安装等相关费用 4.完成本清单项目所需的一切相关工作 |  | m | 100 |  |  |  | 3.3
88 | 030411004020 | 多芯软导线 ZC-RVS 4*0.75 | 1.名称及规格:多芯软导线ZC-RVS 4*0.75 2.敷设方式：综合考虑 3.包含支持体（夹板、绝缘子、街码等）安装、配线、管内穿线、线槽配线、焊、压接线端子、接地等费用 4.完成本清单项目所需的一切相关工作 |  | m | 50 |  |  |  | 7.12
89 | 030411004021 | 多芯软导线 ZC-RVV 2*1.0 | 1.名称及规格:多芯软导线ZC-RVV 2*1.0 2.敷设方式：综合考虑 3.包含支持体（夹板、绝缘子、街码等）安装、配线、管内穿线、线槽配线、焊、压接线端子、接地等费用 4.完成本清单项目所需的一切相关工作 |  | m | 30 |  |  |  | 3.69
90 | 030411004022 | ZB-BV 4 | 1.名称及规格:ZB-BV 4 2.敷设方式：综合考虑 3.包含支持体（夹板、绝缘子、街码等）安装、配线、管内穿线、线槽配线、焊、压接线端子、接地等费用 4.完成本清单项目所需的一切相关工作 |  | m | 150 |  |  |  | 3.69
91 | 030411004023 | ZC-RVVP 2*1.0 | 1.名称及规格:ZC-RVVP 2*1.0 2.敷设方式：综合考虑 3.包含支持体（夹板、绝缘子、街码等）安装、配线、管内穿线、线槽配线、焊、压接线端子、接地等费用 4.完成本清单项目所需的一切相关工作 |  | m | 50 |  |  |  | 3.69
92 | 030411001022 | 电线管PC20 | 1.名称及规格：电线管PC20 2.厚度:按国标要求 3.敷设方式:综合考虑 4.包含管道敷设、穿线用牵引铁线、砼结构内的管道预埋施工、于砖墙或有找平层的地面上开刨槽、砖墙开孔、修补、配件及管件安装、支吊架制作安装、接线盒（箱）、过线盒、底盒安装、防腐油漆、刷防火漆、标识、接地等相关费用 5.其他:未尽事项详见图纸、招标文件、工程量清单计价说明、国家相关规范等 6.完成本清单项目所需的一切相关工作 |  | m | 150 |  |  |  | 14.23
93 | 030411001023 | 配管 SC25 | 1.名称及规格：配管SC25 2.材质：镀锌电线管 3.敷设方式:综合考虑 4.包含管道敷设、穿线用牵引铁线、砼结构内的管道预埋施工、于砖墙或有找平层的地面上开刨槽、砖墙开孔、修补、配件及管件安装、支吊架制作安装、接线盒（箱）安装、防腐油漆、标识、接地等相关费用 5.完成本清单项目所需的一切相关工作 |  | m | 400 |  |  |  | 16.47
建筑设备管理系统
94 | 030502005063 | 双绞线缆 UTP CAT6 | 1.名称及规格:双绞线缆 UTP CAT6 2.敷设方式:综合考虑 3.包含双绞线敷设、标记、卡接、测试、分线盒安装等相关费用 4.完成本清单项目所需的一切相关工作 |  | m | 3000 |  |  |  | 3.3
95 | 030411001024 | 电线管PC25 | 1.名称及规格：电线管PC25 2.厚度:按国标要求 3.敷设方式:综合考虑 4.包含管道敷设、穿线用牵引铁线、砼结构内的管道预埋施工、于砖墙或有找平层的地面上开刨槽、砖墙开孔、修补、配件及管件安装、支吊架制作安装、接线盒（箱）、过线盒、底盒安装、防腐油漆、刷防火漆、标识、接地等相关费用 5.其他:未尽事项详见图纸、招标文件、工程量清单计价说明、国家相关规范等 6.完成本清单项目所需的一切相关工作 |  | m | 3000 |  |  |  | 14.23
合 计

## E.2.1 分部分项工程项目清单计价表【住宅地下室-消防电
分部分项工程项目清单计价表
工程名称：住宅地下室-消防电工程 |  |  |  | 标段： |  |  |  | 第 1 页 共 1 页
序号 | 项目编码 | 项目名称 | 项目特征描述 |  | 计量 单位 | 工程量 | 金额（元）
[7 empty] | 综合单价 |  | 合价 | 综合单价最高限价
集中电源型消防应急照明及疏散系统
1 | 030412001356 | 镀锌电线管JDG20 | 1.名称及规格：镀锌电线管JDG20 2.厚度:按国标要求 3.敷设方式:综合考虑 4.包含管道敷设、穿线用牵引铁线、砼结构内的管道预埋施工、于砖墙或有找平层的地面上开刨槽、砖墙开孔、修补、配件及管件安装、支吊架制作安装、接线盒（箱）、过线盒、底盒安装、防腐油漆、刷防火漆、标识、接地等相关费用 5.其他:未尽事项详见图纸、招标文件、工程量清单计价说明、国家相关规范等 6.完成本清单项目所需的一切相关工作 |  | m | 107.07 |  |  |  | 12.59
2 | 030412004253 | 配线WDZCN-RYS-B1-2X1.5 | 1.名称及规格:配线WDZCN-RYS-B1-2X1.5 2.敷设方式：综合考虑 3.包含支持体（夹板、绝缘子、街码等）安装、配线、管内穿线、线槽配线、焊、压接线端子、接地等费用 4.其他:未尽事项详见图纸、招标文件、工程量清单计价说明、国家相关规范等 5.完成本清单项目所需的一切相关工作 |  | m | 1084.97 |  |  |  | 5.85
自动报警系统
3 | 030409002024 | 控制电缆WDZN-KYJY-4*1.5 | 1.名称及规格:控制电缆 2.材质:WDZN-KYJY-4*1.5 3.敷设方式:综合考虑 4.包含揭（盖）盖板、电缆敷设、电缆头（含中间接头、T接头等）制作及安装、连接体、接地、试压、测试、防火堵洞、电缆防护、电缆防火隔板、电缆防火涂料、单体调试、电缆穿刺线夹制作及安装、电缆标识牌等相关费用 5.其他:未尽事项详见图纸、招标文件、工程量清单计价说明、国家相关规范等 6.完成本清单项目所需的一切相关工作 |  | m | 9666.43 |  |  |  | 13.77
4 | 030412001357 | 镀锌电线管JDG20 | 1.名称及规格：镀锌电线管JDG20 2.厚度:按国标要求 3.敷设方式:综合考虑 4.包含管道敷设、穿线用牵引铁线、砼结构内的管道预埋施工、于砖墙或有找平层的地面上开刨槽、砖墙开孔、修补、配件及管件安装、支吊架制作安装、接线盒（箱）、过线盒、底盒安装、防腐油漆、刷防火漆、标识、接地等相关费用 5.其他:未尽事项详见图纸、招标文件、工程量清单计价说明、国家相关规范等 6.完成本清单项目所需的一切相关工作 |  | m | 21315.19 |  |  |  | 12.59
5 | 030412001358 | 镀锌电线管JDG32 | 1.名称及规格：镀锌电线管JDG32 2.厚度:按国标要求 3.敷设方式:综合考虑 4.包含管道敷设、穿线用牵引铁线、砼结构内的管道预埋施工、于砖墙或有找平层的地面上开刨槽、砖墙开孔、修补、配件及管件安装、支吊架制作安装、接线盒（箱）、过线盒、底盒安装、防腐油漆、刷防火漆、标识、接地等相关费用 5.其他:未尽事项详见图纸、招标文件、工程量清单计价说明、国家相关规范等 6.完成本清单项目所需的一切相关工作 |  | m | 120.34 |  |  |  | 20.07
6 | 030412002060 | 消防线槽 | 1.名称及规格:消防线槽200x100 2.包含线槽（桥架）及附件（盖板、隔板）、配件安装、支（吊）架制作安装、除锈、刷油、接地、防火堵洞、刷防火漆等相关费用 3.其他:未尽事项详见图纸、招标文件、工程量清单计价说明、国家相关规范等 4.完成本清单项目所需的一切相关工作 |  | m | 407.56 |  |  |  | 78.47
7 | 030412002061 | 消防线槽 | 1.名称及规格:消防线槽600*200 2.包含线槽（桥架）及附件（盖板、隔板）、配件安装、支（吊）架制作安装、除锈、刷油、接地、防火堵洞、刷防火漆等相关费用 3.其他:未尽事项详见图纸、招标文件、工程量清单计价说明、国家相关规范等 4.完成本清单项目所需的一切相关工作 |  | m | 102.97 |  |  |  | 199.71
8 | 030412002062 | 消防线槽 | 1.名称及规格:消防线槽400*200 2.包含线槽（桥架）及附件（盖板、隔板）、配件安装、支（吊）架制作安装、除锈、刷油、接地、防火堵洞、刷防火漆等相关费用 3.其他:未尽事项详见图纸、招标文件、工程量清单计价说明、国家相关规范等 4.完成本清单项目所需的一切相关工作 |  | m | 49.2 |  |  |  | 136.89
9 | 030412002063 | 消防线槽 | 1.名称及规格:消防线槽300*100 2.包含线槽（桥架）及附件（盖板、隔板）、配件安装、支（吊）架制作安装、除锈、刷油、接地、防火堵洞、刷防火漆等相关费用 3.其他:未尽事项详见图纸、招标文件、工程量清单计价说明、国家相关规范等 4.完成本清单项目所需的一切相关工作 |  | m | 235.06 |  |  |  | 107.61
10 | 030412002064 | 消防线槽 | 1.名称及规格:消防线槽100x100 2.包含线槽（桥架）及附件（盖板、隔板）、配件安装、支（吊）架制作安装、除锈、刷油、接地、防火堵洞、刷防火漆等相关费用 3.其他:未尽事项详见图纸、招标文件、工程量清单计价说明、国家相关规范等 4.完成本清单项目所需的一切相关工作 |  | m | 1904.79 |  |  |  | 57.74
11 | 030412004254 | 配线WDZN-RYS-2X1.5 | 1.名称及规格:配线WDZN-RYS-2X1.5 2.敷设方式：综合考虑 3.包含支持体（夹板、绝缘子、街码等）安装、配线、管内穿线、线槽配线、焊、压接线端子、接地等费用 4.其他:未尽事项详见图纸、招标文件、工程量清单计价说明、国家相关规范等 5.完成本清单项目所需的一切相关工作 |  | m | 49687.69 |  |  |  | 4.58
12 | 030412004255 | 配线WDZCN-BYJ4 | 1.名称及规格:配线配线WDZN-BYJ-4 2.敷设方式：综合考虑 3.包含支持体（夹板、绝缘子、街码等）安装、配线、管内穿线、线槽配线、焊、压接线端子、接地等费用 4.其他:未尽事项详见图纸、招标文件、工程量清单计价说明、国家相关规范等 5.完成本清单项目所需的一切相关工作 |  | m | 9092.48 |  |  |  | 5.2
13 | 030412004256 | 配线WDZN-BYJ-2.5 | 1.名称及规格:配线配线WDZN-BYJ-1.5 2.敷设方式：综合考虑 3.包含支持体（夹板、绝缘子、街码等）安装、配线、管内穿线、线槽配线、焊、压接线端子、接地等费用 4.其他:未尽事项详见图纸、招标文件、工程量清单计价说明、国家相关规范等 5.完成本清单项目所需的一切相关工作 |  | m | 9092.48 |  |  |  | 5.2
14 | 030412006024 | 接线盒 | 1.名称:接线箱 2.包含本体及附件安装、支架制作安装、接线、接地、单体调试等相关费用 3.其他:未尽事项详见图纸、招标文件、工程量清单计价说明、国家相关规范等 4.完成本清单项目所需的一切相关工作 |  | 个 | 6659 |  |  |  | 242.41
15 | 030904001037 | 智能式感温探测器 | 1.名称:智能式感温探测器 2.包含本体及配件安装、各类预埋件留设、金属软管、底盒安装、接线、单体调试、焊压接线端子等相关费用 3.其他:未尽事项详见图纸、招标文件、工程量清单计价说明、国家相关规范等 4.完成本清单项目所需的一切相关工作 |  | 个 | 239 |  |  |  | 76.57
16 | 030904001038 | 智能式感烟探测器 | 1.名称:智能式感烟探测器 2.包含本体及配件安装、各类预埋件留设、金属软管、底盒安装、接线、单体调试、焊压接线端子等相关费用 3.其他:未尽事项详见图纸、招标文件、工程量清单计价说明、国家相关规范等 4.完成本清单项目所需的一切相关工作 |  | 个 | 1650 |  |  |  | 76.69
17 | 030904003061 | 消火栓起泵按钮(破玻按钮) | 1.名称:消火栓起泵按钮(破玻按钮) 2.包含本体及配件安装、各类预埋件留设、金属软管、底盒安装、接线、单体调试、焊压接线端子等相关费用 3.其他:未尽事项详见图纸、招标文件、工程量清单计价说明、国家相关规范等 4.完成本清单项目所需的一切相关工作 |  | 个 | 163 |  |  |  | 81.95
18 | 030904004009 | 1.名称:火灾自动报警声光警报器 2.包含本体及配件安装、各类预埋件留设、金属软管、底盒安装、接线、单体调试、焊压接线端子等相关费用 3.其他:按设计图纸、技术需求书及施工规范要求综合考虑 4.完成本清单项目所需的一切相关工作 | 1.名称:火灾自动报警声光警报器 2.包含本体及配件安装、各类预埋件留设、金属软管、底盒安装、接线、单体调试、焊压接线端子等相关费用 3.其他:未尽事项详见图纸、招标文件、工程量清单计价说明、国家相关规范等 4.完成本清单项目所需的一切相关工作 |  | 个 | 118 |  |  |  | 121.12
19 | 030904005019 | 手动报警按钮、电话插孔 | 1.名称:手动报警按钮、电话插孔 2.包含本体及配件安装、各类预埋件留设、金属软管、底盒安装、接线、单体调试、焊压接线端子等相关费用 3.其他:未尽事项详见图纸、招标文件、工程量清单计价说明、国家相关规范等 4.完成本清单项目所需的一切相关工作 |  | 个 | 118 |  |  |  | 50.34
20 | 030904005020 | 报警电话分机 | 1.名称:报警电话分机 2.包含本体及配件安装、各类预埋件留设、金属软管、底盒安装、接线、单体调试、焊压接线端子等相关费用 3.其他:未尽事项详见图纸、招标文件、工程量清单计价说明、国家相关规范等 4.完成本清单项目所需的一切相关工作 |  | 个 | 38 |  |  |  | 88.45
21 | 030904008017 | 模块箱 | 1.名称:模块箱 2.包含本体及附件安装、支架制作安装、接线、接地、单体调试等相关费用 3.其他:未尽事项详见图纸、招标文件、工程量清单计价说明、国家相关规范等 4.完成本清单项目所需的一切相关工作 |  | 台 | 37 |  |  |  | 252.81
22 | 030412005007 | 接线箱 | 1.名称:接线箱 2.包含本体及附件安装、支架制作安装、接线、接地、单体调试等相关费用 3.其他:未尽事项详见图纸、招标文件、工程量清单计价说明、国家相关规范等 4.完成本清单项目所需的一切相关工作 |  | 个 | 28 |  |  |  | 366.48
23 | 030904007045 | 监控模块 | 1.名称:监控模块 2.包含本体及附件安装、接线、接地、单体调试等相关费用 3.其他:未尽事项详见图纸、招标文件、工程量清单计价说明、国家相关规范等 4.完成本清单项目所需的一切相关工作 |  | 个 | 279 |  |  |  | 159.6
24 | 030904007046 | 正压送风口模块 | 1.名称:正压送风口模块 2.包含本体及附件安装、接线、接地、单体调试等相关费用 3.其他:未尽事项详见图纸、招标文件、工程量清单计价说明、国家相关规范等 4.完成本清单项目所需的一切相关工作 |  | 个 | 1 |  |  |  | 171.98
25 | 030904007047 | 探测模块 | 1.名称:探测模块 2.包含本体及附件安装、接线、接地、单体调试等相关费用 3.其他:未尽事项详见图纸、招标文件、工程量清单计价说明、国家相关规范等 4.完成本清单项目所需的一切相关工作 |  | 个 | 245 |  |  |  | 178.35
26 | 030904007048 | 总线隔离模块 | 1.名称:总线隔离模块 2.包含本体及附件安装、接线、接地、单体调试等相关费用 3.其他:未尽事项详见图纸、招标文件、工程量清单计价说明、国家相关规范等 4.完成本清单项目所需的一切相关工作 |  | 个 | 180 |  |  |  | 178.35
27 | 031301003304 | 套管 | 1.本体及附件安装 2.其他:未尽事项详见图纸、招标文件、工程量清单计价说明、国家相关规范等 3.完成本清单项目所需的一切相关工作 |  | 个 | 100 |  |  |  | 28.37
28 | 080803017002 | 液位显示装置 | 1.名称:液位显示装置 2.包含本体安装、接线、调试等相关费用 3.其他:未尽事项详见图纸、招标文件、工程量清单计价说明、国家相关规范等 4.完成本清单项目所需的一切相关工作 |  | 台 | 1 |  |  |  | 3926.61
防火门监控系统
29 | 030412001359 | 镀锌电线管JDG20 | 1.名称及规格：镀锌电线管JDG20 2.厚度:按国标要求 3.敷设方式:综合考虑 4.包含管道敷设、穿线用牵引铁线、砼结构内的管道预埋施工、于砖墙或有找平层的地面上开刨槽、砖墙开孔、修补、配件及管件安装、支吊架制作安装、接线盒（箱）、过线盒、底盒安装、防腐油漆、刷防火漆、标识、接地等相关费用 5.其他:未尽事项详见图纸、招标文件、工程量清单计价说明、国家相关规范等 6.完成本清单项目所需的一切相关工作 |  | m | 1237.76 |  |  |  | 12.59
30 | 030412004257 | 配线WDZN-RYS-2X1.5 | 1.名称及规格:配线WDZN-RYS-2X1.5 2.敷设方式：综合考虑 3.包含支持体（夹板、绝缘子、街码等）安装、配线、管内穿线、线槽配线、焊、压接线端子、接地等费用 4.其他:未尽事项详见图纸、招标文件、工程量清单计价说明、国家相关规范等 5.完成本清单项目所需的一切相关工作 |  | m | 2840.1 |  |  |  | 4.58
31 | 030412004258 | 配线WDZBN-BYJ-2.5 | 1.名称及规格:配线WDZBN-BYJ-2.5 2.敷设方式：综合考虑 3.包含支持体（夹板、绝缘子、街码等）安装、配线、管内穿线、线槽配线、焊、压接线端子、接地等费用 4.其他:未尽事项详见图纸、招标文件、工程量清单计价说明、国家相关规范等 5.完成本清单项目所需的一切相关工作 |  | m | 5680.19 |  |  |  | 3.85
32 | 030906002024 | 防火门门磁开关 | 1.名称：防火门门磁开关 2.包含防火门门磁开关及其配件安装、各类预埋件留设、接线底盒安装、接线、接地、焊压接线端子、砖墙或有找平层的地面上的刨槽、砖墙开孔、修补等相关费用 3.其他:未尽事项详见图纸、招标文件、工程量清单计价说明、国家相关规范等 4.完成本清单项目所需的一切相关工作 |  | 个 | 113 |  |  |  | 55.39
33 | 030906002025 | 常闭单扇防火门（内含监控模块） | 1.名称:常闭单扇防火门监控模块 2.包含本体及附件安装、接线、接地、单体调试等相关费用 3.其他:未尽事项详见图纸、招标文件、工程量清单计价说明、国家相关规范等 4.完成本清单项目所需的一切相关工作 |  | 个 | 71 |  |  |  | 162.28
34 | 030906002026 | 常闭双扇防火门（内含监控模块） | 1.名称:常闭双扇防火门监控模块 2.包含本体及附件安装、接线、接地、单体调试等相关费用 3.其他:未尽事项详见图纸、招标文件、工程量清单计价说明、国家相关规范等 4.完成本清单项目所需的一切相关工作 |  | 个 | 21 |  |  |  | 241.02
35 | 030904009012 | 卷帘门控制器 | 1.名称:卷帘门控制器 2.包含本体及附件安装、接线、接地、调试等相关费用 3.完成本清单项目所需的一切相关工作 |  | 台 | 93 |  |  |  | 1448.74
消防广播系统
36 | 030412001360 | 镀锌电线管JDG20 | 1.名称及规格：镀锌电线管JDG20 2.厚度:按国标要求 3.敷设方式:综合考虑 4.包含管道敷设、穿线用牵引铁线、砼结构内的管道预埋施工、于砖墙或有找平层的地面上开刨槽、砖墙开孔、修补、配件及管件安装、支吊架制作安装、接线盒（箱）、过线盒、底盒安装、防腐油漆、刷防火漆、标识、接地等相关费用 5.其他:未尽事项详见图纸、招标文件、工程量清单计价说明、国家相关规范等 6.完成本清单项目所需的一切相关工作 |  | m | 3229.13 |  |  |  | 12.59
37 | 030412002065 | 消防广播线槽 | 1.名称及规格:消防广播线槽100x100 2.包含线槽（桥架）及附件（盖板、隔板）、配件安装、支（吊）架制作安装、除锈、刷油、接地、防火堵洞、刷防火漆等相关费用 3.其他:未尽事项详见图纸、招标文件、工程量清单计价说明、国家相关规范等 4.完成本清单项目所需的一切相关工作 |  | m | 412.51 |  |  |  | 57.74
38 | 030412002066 | 消防广播线槽 | 1.名称及规格:消防广播线槽50*50 2.包含线槽（桥架）及附件（盖板、隔板）、配件安装、支（吊）架制作安装、除锈、刷油、接地、防火堵洞、刷防火漆等相关费用 3.其他:未尽事项详见图纸、招标文件、工程量清单计价说明、国家相关规范等 4.完成本清单项目所需的一切相关工作 |  | m | 716.93 |  |  |  | 57.74
39 | 030412002067 | 消防线槽 | 1.名称及规格:消防线槽200x100 2.包含线槽（桥架）及附件（盖板、隔板）、配件安装、支（吊）架制作安装、除锈、刷油、接地、防火堵洞、刷防火漆等相关费用 3.其他:未尽事项详见图纸、招标文件、工程量清单计价说明、国家相关规范等 4.完成本清单项目所需的一切相关工作 |  | m | 386.93 |  |  |  | 78.47
40 | 030412004259 | 配线WDZN-RYJS-2*1.5 | 1.名称及规格:配线WDZN-RYJS-2*1.5 2.敷设方式：综合考虑 3.包含支持体（夹板、绝缘子、街码等）安装、配线、管内穿线、线槽配线、焊、压接线端子、接地等费用 4.其他:未尽事项详见图纸、招标文件、工程量清单计价说明、国家相关规范等 5.完成本清单项目所需的一切相关工作 |  | m | 15436.65 |  |  |  | 4.58
41 | 030904006011 | 扬声器（吸顶式） | 1.名称:扬声器 2.安装位置:吸顶式 3.包含本体及配件安装、各类预埋件留设、金属软管、底盒安装、接线、单体调试、焊压接线端子等相关费用 4.其他:未尽事项详见图纸、招标文件、工程量清单计价说明、国家相关规范等 5.完成本清单项目所需的一切相关工作 |  | 个 | 328 |  |  |  | 66.1
电气火灾监控系统
42 | 030412001361 | 镀锌电线管JDG20 | 1.名称及规格：镀锌电线管JDG20 2.厚度:按国标要求 3.敷设方式:综合考虑 4.包含管道敷设、穿线用牵引铁线、砼结构内的管道预埋施工、于砖墙或有找平层的地面上开刨槽、砖墙开孔、修补、配件及管件安装、支吊架制作安装、接线盒（箱）、过线盒、底盒安装、防腐油漆、刷防火漆、标识、接地等相关费用 5.其他:未尽事项详见图纸、招标文件、工程量清单计价说明、国家相关规范等 6.完成本清单项目所需的一切相关工作 |  | m | 68.43 |  |  |  | 12.59
43 | 030412004260 | 配线WDZN-RYS-2X1.5 | 1.名称及规格:配线WDZN-RYS-2X1.5 2.敷设方式：综合考虑 3.包含支持体（夹板、绝缘子、街码等）安装、配线、管内穿线、线槽配线、焊、压接线端子、接地等费用 4.其他:未尽事项详见图纸、招标文件、工程量清单计价说明、国家相关规范等 5.完成本清单项目所需的一切相关工作 |  | m | 4008.14 |  |  |  | 4.58
44 | 030904007049 | 电气火灾监控模块 | 1.名称:电气火灾监控模块 2.规格:按设计图纸要求及技术需求书 3.包含本体及附件安装、接线、接地、调试等相关费用 4.完成本清单项目所需的一切相关工作 |  | 个 | 47 |  |  |  | 251.16
消防电源监控系统
45 | 030412001362 | 镀锌电线管JDG20 | 1.名称及规格：镀锌电线管JDG20 2.厚度:按国标要求 3.敷设方式:综合考虑 4.包含管道敷设、穿线用牵引铁线、砼结构内的管道预埋施工、于砖墙或有找平层的地面上开刨槽、砖墙开孔、修补、配件及管件安装、支吊架制作安装、接线盒（箱）、过线盒、底盒安装、防腐油漆、刷防火漆、标识、接地等相关费用 5.其他:未尽事项详见图纸、招标文件、工程量清单计价说明、国家相关规范等 6.完成本清单项目所需的一切相关工作 |  | m | 97.77 |  |  |  | 12.59
46 | 030412004261 | 配线WDZN-BYJ-2*1.5 | 1.名称及规格:配线配线WDZN-BYJ-2*1.5 2.敷设方式：综合考虑 3.包含支持体（夹板、绝缘子、街码等）安装、配线、管内穿线、线槽配线、焊、压接线端子、接地等费用 4.其他:未尽事项详见图纸、招标文件、工程量清单计价说明、国家相关规范等 5.完成本清单项目所需的一切相关工作 |  | m | 3005.17 |  |  |  | 5.2
47 | 030412004262 | 配线WDZN-BYJ-2.5 | 1.名称及规格:配线配线WDZN-BYJ-1.5 2.敷设方式：综合考虑 3.包含支持体（夹板、绝缘子、街码等）安装、配线、管内穿线、线槽配线、焊、压接线端子、接地等费用 4.其他:未尽事项详见图纸、招标文件、工程量清单计价说明、国家相关规范等 5.完成本清单项目所需的一切相关工作 |  | m | 6010.35 |  |  |  | 5.2
48 | 030904007050 | 消防电源监控模块 | 1.名称:消防电源监控模块 2.规格:按设计图纸要求及技术需求书 3.包含本体及附件安装、接线、接地、调试等相关费用 4.完成本清单项目所需的一切相关工作 |  | 个 | 29 |  |  |  | 344.34
余压监控系统
49 | 030412001363 | 镀锌电线管JDG20 | 1.名称及规格：镀锌电线管JDG20 2.厚度:按国标要求 3.敷设方式:综合考虑 4.包含管道敷设、穿线用牵引铁线、砼结构内的管道预埋施工、于砖墙或有找平层的地面上开刨槽、砖墙开孔、修补、配件及管件安装、支吊架制作安装、接线盒（箱）、过线盒、底盒安装、防腐油漆、刷防火漆、标识、接地等相关费用 5.其他:未尽事项详见图纸、招标文件、工程量清单计价说明、国家相关规范等 6.完成本清单项目所需的一切相关工作 |  | m | 125.97 |  |  |  | 12.59
50 | 030412004263 | 配线WDZN-RYJS-2*1.5 | 1.名称及规格:配线WDZN-RYJS-2*1.5 2.敷设方式：综合考虑 3.包含支持体（夹板、绝缘子、街码等）安装、配线、管内穿线、线槽配线、焊、压接线端子、接地等费用 4.其他:未尽事项详见图纸、招标文件、工程量清单计价说明、国家相关规范等 5.完成本清单项目所需的一切相关工作 |  | m | 3392.24 |  |  |  | 4.58
51 | 030412004264 | 配线WDZN-RYJS-7*1.5 | 1.名称及规格:配线WDZN-RYJS-7*1.5 2.敷设方式：综合考虑 3.包含支持体（夹板、绝缘子、街码等）安装、配线、管内穿线、线槽配线、焊、压接线端子、接地等费用 4.其他:未尽事项详见图纸、招标文件、工程量清单计价说明、国家相关规范等 5.完成本清单项目所需的一切相关工作 |  | m | 100 |  |  |  | 13.34
52 | 030902011021 | 泄压阀执行器 | 1.名称:泄压阀执行器 2.包含本体及配件安装、各类预埋件留设、金属软管、底盒安装、接线、单体调试、焊压接线端子等相关费用 3.其他:未尽事项详见图纸、招标文件、工程量清单计价说明、国家相关规范等 4.完成本清单项目所需的一切相关工作 |  | 套 | 5 |  |  |  | 184.16
53 | 030904001039 | 余压探测器 | 1.名称:余压探测器 2.包含本体及配件安装、各类预埋件留设、金属软管、底盒安装、接线、单体调试、焊压接线端子等相关费用 3.其他:未尽事项详见图纸、招标文件、工程量清单计价说明、国家相关规范等 4.完成本清单项目所需的一切相关工作 |  | 个 | 9 |  |  |  | 147.32
54 | 030904011013 | 余压控制器 | 1.名称:余压控制器 2.规格:YYKZ 3.包含本体及配件安装、各类预埋件留设、金属软管、底盒安装、接线、单体调试、焊压接线端子等相关费用 4.其他:未尽事项详见图纸、招标文件、工程量清单计价说明、国家相关规范等 5.完成本清单项目所需的一切相关工作 |  | 台 | 5 |  |  |  | 390.63
合 计

## E.2.1 分部分项工程项目清单计价表【电梯安装工程】
分部分项工程项目清单计价表
工程名称：电梯安装工程 |  |  |  | 标段： |  |  |  | 第 1 页 共 1 页
序号 | 项目编码 | 项目名称 | 项目特征描述 |  | 计量 单位 | 工程量 | 金额（元）
[7 empty] | 综合单价 |  | 合价 | 综合单价最高限价
1 | 030107001001 | 乘客电梯 | 1.电梯编号:1-DT1,1-DT2 2.电梯类型:乘客电梯 有机房 3.层数:31层 4.其他：载重量1050kg 速度1m/s 详见设计图纸 5.其他:包安装、调试，未尽事项详见图纸、招标文件、工程量清单计价说明、国家相关规范等 6.完成本清单项目所需的一切相关工作 |  | 部 | 2 |  |  |  | 272566.37
2 | 030107001002 | 消防电梯、无障碍电梯、担架电梯 | 1.电梯编号:1-XFDT1 2.电梯类型:消防电梯、无障碍电梯、担架电梯 有机房 3.层数:31层 4.其他：载重量1050kg 速度1.75m/s 详见设计图纸 5.其他:包安装、调试，未尽事项详见图纸、招标文件、工程量清单计价说明、国家相关规范等 6.完成本清单项目所需的一切相关工作 |  | 部 | 1 |  |  |  | 276283.19
3 | 030107001003 | 乘客电梯 | 1.电梯编号:2-DT1,2-DT2,3-DT1,3-DT2 2.电梯类型:乘客电梯 有机房 3.层数:32层 4.其他：载重量1050kg 速度1m/s 详见设计图纸 5.其他:包安装、调试，未尽事项详见图纸、招标文件、工程量清单计价说明、国家相关规范等 6.完成本清单项目所需的一切相关工作 |  | 部 | 4 |  |  |  | 280088.5
4 | 030107001004 | 消防电梯、无障碍电梯、担架电梯 | 1.电梯编号:2-XFDT1,3-XFDT1 2.电梯类型:消防电梯、无障碍电梯、担架电梯 有机房 3.层数:32层 4.其他：载重量1050kg 速度1.75m/s 详见设计图纸 5.其他:包安装、调试，未尽事项详见图纸、招标文件、工程量清单计价说明、国家相关规范等 6.完成本清单项目所需的一切相关工作 |  | 部 | 2 |  |  |  | 283805.31
5 | 030107001005 | 乘客电梯 | 1.电梯编号:4-DT1,4-DT2 2.电梯类型:乘客电梯 有机房 3.层数:30层 4.其他：载重量1050kg 速度1m/s 详见设计图纸 5.其他:包安装、调试，未尽事项详见图纸、招标文件、工程量清单计价说明、国家相关规范等 6.完成本清单项目所需的一切相关工作 |  | 部 | 2 |  |  |  | 267522.12
6 | 030107001006 | 消防电梯、无障碍电梯、担架电梯 | 1.电梯编号:4-XFDT 2.电梯类型:消防电梯、无障碍电梯、担架电梯 有机房 3.层数:30层 4.其他：载重量1050kg 速度1.75m/s 详见设计图纸 5.其他:包安装、调试，未尽事项详见图纸、招标文件、工程量清单计价说明、国家相关规范等 6.完成本清单项目所需的一切相关工作 |  | 部 | 1 |  |  |  | 271061.95
7 | 030107001007 | 乘客电梯 | 1.电梯编号:N(5~8)-DT1,N(5~8)-DT2 2.电梯类型:乘客电梯 有机房 3.层数:26层 4.其他：载重量1050kg 速度1m/s 详见设计图纸 5.其他:包安装、调试，未尽事项详见图纸、招标文件、工程量清单计价说明、国家相关规范等 6.完成本清单项目所需的一切相关工作 |  | 部 | 8 |  |  |  | 246814.16
8 | 030107001008 | 消防电梯、无障碍电梯、担架电梯 | 1.电梯编号:N(5~8)-XFDT1 2.电梯类型:消防电梯、无障碍电梯、担架电梯 有机房 3.层数:26层 4.其他：载重量1050kg 速度1.75m/s 详见设计图纸 5.其他:包安装、调试，未尽事项详见图纸、招标文件、工程量清单计价说明、国家相关规范等 6.完成本清单项目所需的一切相关工作 |  | 部 | 4 |  |  |  | 250353.98
9 | 030107001009 | 乘客电梯 | 1.电梯编号:9-DT1,9-DT2 2.电梯类型:乘客电梯 有机房 3.层数:29层 4.其他：载重量1050kg 速度1.75m/s 详见设计图纸 5.其他:包安装、调试，未尽事项详见图纸、招标文件、工程量清单计价说明、国家相关规范等 6.完成本清单项目所需的一切相关工作 |  | 部 | 2 |  |  |  | 261504.43
10 | 030107001010 | 消防电梯、无障碍电梯、担架电梯 | 1.电梯编号:9-XFDT1 2.电梯类型:消防电梯、无障碍电梯、担架电梯 有机房 3.层数:29层 4.其他：载重量1050kg 速度1.75m/s 详见设计图纸 5.其他:包安装、调试，未尽事项详见图纸、招标文件、工程量清单计价说明、国家相关规范等 6.完成本清单项目所需的一切相关工作 |  | 部 | 1 |  |  |  | 265044.25
11 | 030107001011 | 乘客电梯 | 1.电梯编号:10-DT1 2.电梯类型:乘客电梯 有机房 3.层数:5层 4.其他：载重量1050kg 速度1m/s 详见设计图纸 5.其他:包安装、调试，未尽事项详见图纸、招标文件、工程量清单计价说明、国家相关规范等 6.完成本清单项目所需的一切相关工作 |  | 部 | 1 |  |  |  | 137787.61
12 | 030107001012 | 客梯/货梯、无障碍电梯 | 1.电梯编号:S-DT3 2.电梯类型:客梯/货梯、无障碍电梯 无机房 3.层数:2层 4.其他：载重量2000kg 速度1m/s 详见设计图纸 5.其他:包安装、调试，未尽事项详见图纸、招标文件、工程量清单计价说明、国家相关规范等 6.完成本清单项目所需的一切相关工作 |  | 部 | 1 |  |  |  | 127433.63
13 | 030107001013 | 客梯、无障碍电梯 | 1.电梯编号:S-DT1,S-DT2 2.电梯类型:客梯、无障碍电梯 无机房 3.层数:2层 4.其他：载重量1050kg 速度1m/s 详见设计图纸 5.其他:包安装、调试，未尽事项详见图纸、招标文件、工程量清单计价说明、国家相关规范等 6.完成本清单项目所需的一切相关工作 |  | 部 | 2 |  |  |  | 106194.69
合 计

## E.2.1 分部分项工程项目清单计价表【抗震支架安装工程】
分部分项工程项目清单计价表
工程名称：抗震支架安装工程 |  |  |  | 标段： |  |  |  | 第 1 页 共 1 页
序号 | 项目编码 | 项目名称 | 项目特征描述 |  | 计量 单位 | 工程量 | 金额（元）
[7 empty] | 综合单价 |  | 合价 | 综合单价最高限价
地上
1#楼抗震支架
1 | 031301004001 | 管道抗震支架 | 1.名称:管道抗震支吊架 2.规格、型号:KZS-DN65-T 3.管架形式:侧向 4.其他:未尽事项详见图纸、招标文件、工程量清单计价说明、国家相关规范等 5.完成本清单项目所需的一切相关工作 |  | 套 | 1 |  |  |  | 151.11
2 | 031301004002 | 管道抗震支架 | 1.名称:管道抗震支吊架 2.规格、型号:KZS-DN65-TL 3.管架形式:四向 4.其他:未尽事项详见图纸、招标文件、工程量清单计价说明、国家相关规范等 5.完成本清单项目所需的一切相关工作 |  | 套 | 1 |  |  |  | 224.06
3 | 031301004003 | 管道组合抗震支架 | 1.名称:管道抗震支吊架 2.规格、型号:KZS-DN65-TL 3.管架形式:四向 4.其他:未尽事项详见图纸、招标文件、工程量清单计价说明、国家相关规范等 5.完成本清单项目所需的一切相关工作 |  | 套 | 1 |  |  |  | 265.65
4 | 031301004004 | 管道组合抗震支架 | 1.名称:管道组合抗震支吊架 2.规格、型号:KZS-DN65X2-TL 3.管架形式:四向 4.其他:未尽事项详见图纸、招标文件、工程量清单计价说明、国家相关规范等 5.完成本清单项目所需的一切相关工作 |  | 套 | 1 |  |  |  | 376.29
5 | 031301004005 | 管道组合抗震支架 | 1.名称:管道组合抗震支吊架 2.规格、型号:KZS-DN100-T 3.管架形式:四向 4.其他:未尽事项详见图纸、招标文件、工程量清单计价说明、国家相关规范等 5.完成本清单项目所需的一切相关工作 |  | 套 | 2 |  |  |  | 151.99
6 | 031301004006 | 管道组合抗震支架 | 1.名称:管道抗震支吊架 2.规格、型号:KZS-DN100-T 3.管架形式:侧向 4.其他:未尽事项详见图纸、招标文件、工程量清单计价说明、国家相关规范等 5.完成本清单项目所需的一切相关工作 |  | 套 | 2 |  |  |  | 151.99
7 | 031301004007 | 管道组合抗震支架 | 1.名称:管道抗震支吊架 2.规格、型号:KZS-DN100-TL 3.管架形式:四向 4.其他:未尽事项详见图纸、招标文件、工程量清单计价说明、国家相关规范等 5.完成本清单项目所需的一切相关工作 |  | 套 | 2 |  |  |  | 226.71
8 | 031301004008 | 管道组合抗震支架 | 1.名称:管道组合抗震支吊架 2.规格、型号:KZS-DN150X2-T 3.管架形式:侧向 4.其他:未尽事项详见图纸、招标文件、工程量清单计价说明、国家相关规范等 5.完成本清单项目所需的一切相关工作 |  | 套 | 1 |  |  |  | 270.07
9 | 031301004009 | 管道组合抗震支架 | 1.名称:管道组合抗震支吊架 2.规格、型号:KZS-DN150X2-TL 3.管架形式:四向 4.其他:未尽事项详见图纸、招标文件、工程量清单计价说明、国家相关规范等 5.完成本清单项目所需的一切相关工作 |  | 套 | 1 |  |  |  | 380.71
10 | 031301004010 | 桥架抗震支架 | 1.名称:桥架抗震支架 2.规格:KZQ-300-T 3.形式:侧向 4.其他:未尽事项详见图纸、招标文件、工程量清单计价说明、国家相关规范等 4.完成本清单项目所需的一切相关工作 |  | 套 | 2 |  |  |  | 234.7
11 | 031301004011 | 桥架抗震支架 | 1.名称:桥架抗震支架 2.规格:KZQ-300-T 3.形式:侧向 4.其他:未尽事项详见图纸、招标文件、工程量清单计价说明、国家相关规范等 4.完成本清单项目所需的一切相关工作 |  | 套 | 2 |  |  |  | 234.7
2#楼抗震支架
12 | 031002001299 | 管道抗震支架 | 1.名称:管道抗震支吊架 2.规格、型号:KZS-DN65-T 3.管架形式:侧向 4.其他:未尽事项详见图纸、招标文件、工程量清单计价说明、国家相关规范等 5.完成本清单项目所需的一切相关工作 |  | 套 | 1 |  |  |  | 151.11
13 | 031002001300 | 管道抗震支架 | 1.名称:管道抗震支吊架 2.规格、型号:KZS-DN65-TL 3.管架形式:四向 4.其他:未尽事项详见图纸、招标文件、工程量清单计价说明、国家相关规范等 5.完成本清单项目所需的一切相关工作 |  | 套 | 1 |  |  |  | 224.06
14 | 031002001301 | 管道抗震支架 | 1.名称:管道抗震支吊架 2.规格、型号:KZS-DN100-T 3.管架形式:侧向 4.其他:未尽事项详见图纸、招标文件、工程量清单计价说明、国家相关规范等 5.完成本清单项目所需的一切相关工作 |  | 套 | 4 |  |  |  | 151.99
15 | 031002001302 | 管道抗震支架 | 1.名称:管道抗震支吊架 2.规格、型号:KZS-DN100-TL 3.管架形式:四向 4.其他:未尽事项详见图纸、招标文件、工程量清单计价说明、国家相关规范等 5.完成本清单项目所需的一切相关工作 |  | 套 | 4 |  |  |  | 226.71
16 | 031002001303 | 管道抗震支架 | 1.名称:管道抗震支吊架 2.规格、型号:KZS-DN150-T 3.管架形式:侧向 4.其他:未尽事项详见图纸、招标文件、工程量清单计价说明、国家相关规范等 5.完成本清单项目所需的一切相关工作 |  | 套 | 4 |  |  |  | 198.39
17 | 031002001304 | 管道抗震支架 | 1.名称:管道抗震支吊架 2.规格、型号:KZS-DN150-TL 3.管架形式:四向 4.其他:未尽事项详见图纸、招标文件、工程量清单计价说明、国家相关规范等 5.完成本清单项目所需的一切相关工作 |  | 套 | 2 |  |  |  | 232.02
18 | 031002001305 | 管道组合抗震支架 | 1.名称:管道组合抗震支吊架 2.规格、型号:KZS-DN150X2-T 3.管架形式:侧向 4.其他:未尽事项详见图纸、招标文件、工程量清单计价说明、国家相关规范等 5.完成本清单项目所需的一切相关工作 |  | 套 | 1 |  |  |  | 270.07
19 | 031002001306 | 管道组合抗震支架 | 1.名称:管道组合抗震支吊架 2.规格、型号:KZS-DN150X2-TL 3.管架形式:四向 4.其他:未尽事项详见图纸、招标文件、工程量清单计价说明、国家相关规范等 5.完成本清单项目所需的一切相关工作 |  | 套 | 1 |  |  |  | 380.71
3#楼抗震支架
20 | 031002001307 | 管道抗震支架 | 1.名称:管道抗震支吊架 2.规格、型号:KZS-DN65-T 3.管架形式:侧向 4.其他:未尽事项详见图纸、招标文件、工程量清单计价说明、国家相关规范等 5.完成本清单项目所需的一切相关工作 |  | 套 | 14 |  |  |  | 151.11
21 | 031002001308 | 管道抗震支架 | 1.名称:管道抗震支吊架 2.规格、型号:KZS-DN65-TL 3.管架形式:四向 4.其他:未尽事项详见图纸、招标文件、工程量清单计价说明、国家相关规范等 5.完成本清单项目所需的一切相关工作 |  | 套 | 13 |  |  |  | 224.06
22 | 031002001309 | 管道抗震支架 | 1.名称:管道抗震支吊架 2.规格、型号:KZS-DN150-T 3.管架形式:侧向 4.其他:未尽事项详见图纸、招标文件、工程量清单计价说明、国家相关规范等 5.完成本清单项目所需的一切相关工作 |  | 套 | 4 |  |  |  | 198.39
23 | 031002001310 | 管道抗震支架 | 1.名称:管道抗震支吊架 2.规格、型号:KZS-DN150-TL 3.管架形式:四向 4.其他:未尽事项详见图纸、招标文件、工程量清单计价说明、国家相关规范等 5.完成本清单项目所需的一切相关工作 |  | 套 | 4 |  |  |  | 232.02
24 | 031002001311 | 管道组合抗震支架 | 1.名称:管道组合抗震支吊架 2.规格、型号:KZS-DN150X2-T 3.管架形式:侧向 4.其他:未尽事项详见图纸、招标文件、工程量清单计价说明、国家相关规范等 5.完成本清单项目所需的一切相关工作 |  | 套 | 1 |  |  |  | 270.07
25 | 031002001312 | 管道组合抗震支架 | 1.名称:管道组合抗震支吊架 2.规格、型号:KZS-DN150X2-TL 3.管架形式:四向 4.其他:未尽事项详见图纸、招标文件、工程量清单计价说明、国家相关规范等 5.完成本清单项目所需的一切相关工作 |  | 套 | 1 |  |  |  | 380.71
5#楼抗震支架
26 | 031002001313 | 管道抗震支架 | 1.名称:管道抗震支吊架 2.规格、型号:KZS-DN100-T 3.管架形式:侧向 4.其他:未尽事项详见图纸、招标文件、工程量清单计价说明、国家相关规范等 5.完成本清单项目所需的一切相关工作 |  | 套 | 9 |  |  |  | 151.99
27 | 031002001314 | 管道抗震支架 | 1.名称:管道抗震支吊架 2.规格、型号:KZS-DN100-TL 3.管架形式:四向 4.其他:未尽事项详见图纸、招标文件、工程量清单计价说明、国家相关规范等 5.完成本清单项目所需的一切相关工作 |  | 套 | 5 |  |  |  | 226.71
28 | 031002001315 | 管道抗震支架 | 1.名称:管道抗震支吊架 2.规格、型号:KZS-DN100X2-T 3.管架形式:侧向 4.其他:未尽事项详见图纸、招标文件、工程量清单计价说明、国家相关规范等 5.完成本清单项目所需的一切相关工作 |  | 套 | 1 |  |  |  | 218.75
29 | 031002001316 | 管道组合抗震支架 | 1.名称:管道组合抗震支吊架 2.规格、型号:KZS-DN100X2-TL 3.管架形式:四向 4.其他:未尽事项详见图纸、招标文件、工程量清单计价说明、国家相关规范等 5.完成本清单项目所需的一切相关工作 |  | 套 | 1 |  |  |  | 325.85
6#楼抗震支架
30 | 031002001317 | 管道抗震支架 | 1.名称:管道抗震支吊架 2.规格、型号:KZS-DN65-T 3.管架形式:侧向 4.其他:未尽事项详见图纸、招标文件、工程量清单计价说明、国家相关规范等 5.完成本清单项目所需的一切相关工作 |  | 套 | 1 |  |  |  | 151.11
31 | 031002001318 | 管道抗震支架 | 1.名称:管道抗震支吊架 2.规格、型号:KZS-DN65-TL 3.管架形式:四向 4.其他:未尽事项详见图纸、招标文件、工程量清单计价说明、国家相关规范等 5.完成本清单项目所需的一切相关工作 |  | 套 | 1 |  |  |  | 224.06
32 | 031002001319 | 管道组合抗震支架 | 1.名称:管道组合抗震支吊架 2.规格、型号:KZS-DN65X2-T 3.管架形式:侧向 4.其他:未尽事项详见图纸、招标文件、工程量清单计价说明、国家相关规范等 5.完成本清单项目所需的一切相关工作 |  | 套 | 1 |  |  |  | 265.65
33 | 031002001320 | 管道组合抗震支架 | 1.名称:管道组合抗震支吊架 2.规格、型号:KZS-DN65X2-TL 3.管架形式:四向 4.其他:未尽事项详见图纸、招标文件、工程量清单计价说明、国家相关规范等 5.完成本清单项目所需的一切相关工作 |  | 套 | 1 |  |  |  | 376.29
34 | 031002001321 | 管道抗震支架 | 1.名称:管道抗震支吊架 2.规格、型号:KZS-DN100-T 3.管架形式:侧向 4.其他:未尽事项详见图纸、招标文件、工程量清单计价说明、国家相关规范等 5.完成本清单项目所需的一切相关工作 |  | 套 | 2 |  |  |  | 151.99
35 | 031002001322 | 管道抗震支架 | 1.名称:管道抗震支吊架 2.规格、型号:KZS-DN100-TL 3.管架形式:四向 4.其他:未尽事项详见图纸、招标文件、工程量清单计价说明、国家相关规范等 5.完成本清单项目所需的一切相关工作 |  | 套 | 2 |  |  |  | 226.71
36 | 031002001323 | 管道组合抗震支架 | 1.名称:管道组合抗震支吊架 2.规格、型号:KZS-DN150X2-T 3.管架形式:侧向 4.其他:未尽事项详见图纸、招标文件、工程量清单计价说明、国家相关规范等 5.完成本清单项目所需的一切相关工作 |  | 套 | 1 |  |  |  | 270.07
37 | 031002001324 | 管道组合抗震支架 | 1.名称:管道组合抗震支吊架 2.规格、型号:KZS-DN150X2-TL 3.管架形式:四向 4.其他:未尽事项详见图纸、招标文件、工程量清单计价说明、国家相关规范等 5.完成本清单项目所需的一切相关工作 |  | 套 | 1 |  |  |  | 380.71
38 | 030413001178 | 桥架抗震支架 | 1.名称:桥架抗震支架 2.规格:KZQ-300-T 3.形式:侧向 4.其他:未尽事项详见图纸、招标文件、工程量清单计价说明、国家相关规范等 4.完成本清单项目所需的一切相关工作 |  | 套 | 3 |  |  |  | 234.7
39 | 030413001179 | 桥架抗震支架 | 1.名称:桥架抗震支架 2.规格:KZQ-300-TL 3.形式:四向 4.其他:未尽事项详见图纸、招标文件、工程量清单计价说明、国家相关规范等 4.完成本清单项目所需的一切相关工作 |  | 套 | 3 |  |  |  | 286.91
7#楼抗震支架
40 | 031002001325 | 管道抗震支架 | 1.名称:管道抗震支吊架 2.规格、型号:KZS-DN65-T 3.管架形式:侧向 4.其他:未尽事项详见图纸、招标文件、工程量清单计价说明、国家相关规范等 5.完成本清单项目所需的一切相关工作 |  | 套 | 1 |  |  |  | 151.11
41 | 031002001326 | 管道抗震支架 | 1.名称:管道抗震支吊架 2.规格、型号:KZS-DN65-TL 3.管架形式:四向 4.其他:未尽事项详见图纸、招标文件、工程量清单计价说明、国家相关规范等 5.完成本清单项目所需的一切相关工作 |  | 套 | 1 |  |  |  | 224.06
42 | 031002001327 | 管道组合抗震支架 | 1.名称:管道组合抗震支吊架 2.规格、型号:KZS-DN65X2-T 3.管架形式:侧向 4.其他:未尽事项详见图纸、招标文件、工程量清单计价说明、国家相关规范等 5.完成本清单项目所需的一切相关工作 |  | 套 | 1 |  |  |  | 265.65
43 | 031002001328 | 管道组合抗震支架 | 1.名称:管道组合抗震支吊架 2.规格、型号:KZS-DN65X2-TL 3.管架形式:四向 4.其他:未尽事项详见图纸、招标文件、工程量清单计价说明、国家相关规范等 5.完成本清单项目所需的一切相关工作 |  | 套 | 1 |  |  |  | 376.29
44 | 031002001329 | 管道抗震支架 | 1.名称:管道抗震支吊架 2.规格、型号:KZS-DN100-T 3.管架形式:侧向 4.其他:未尽事项详见图纸、招标文件、工程量清单计价说明、国家相关规范等 5.完成本清单项目所需的一切相关工作 |  | 套 | 2 |  |  |  | 151.99
45 | 031002001330 | 管道抗震支架 | 1.名称:管道抗震支吊架 2.规格、型号:KZS-DN100-TL 3.管架形式:四向 4.其他:未尽事项详见图纸、招标文件、工程量清单计价说明、国家相关规范等 5.完成本清单项目所需的一切相关工作 |  | 套 | 2 |  |  |  | 226.71
46 | 031002001331 | 管道组合抗震支架 | 1.名称:管道组合抗震支吊架 2.规格、型号:KZS-DN150X2-T 3.管架形式:侧向 4.其他:未尽事项详见图纸、招标文件、工程量清单计价说明、国家相关规范等 5.完成本清单项目所需的一切相关工作 |  | 套 | 1 |  |  |  | 270.07
47 | 031002001332 | 管道组合抗震支架 | 1.名称:管道组合抗震支吊架 2.规格、型号:KZS-DN150X2-TL 3.管架形式:四向 4.其他:未尽事项详见图纸、招标文件、工程量清单计价说明、国家相关规范等 5.完成本清单项目所需的一切相关工作 |  | 套 | 1 |  |  |  | 380.71
48 | 030413001180 | 桥架抗震支架 | 1.名称:桥架抗震支架 2.规格:KZQ-300-T 3.形式:侧向 4.其他:未尽事项详见图纸、招标文件、工程量清单计价说明、国家相关规范等 4.完成本清单项目所需的一切相关工作 |  | 套 | 3 |  |  |  | 234.7
49 | 030413001181 | 桥架抗震支架 | 1.名称:桥架抗震支架 2.规格:KZQ-300-TL 3.形式:四向 4.其他:未尽事项详见图纸、招标文件、工程量清单计价说明、国家相关规范等 4.完成本清单项目所需的一切相关工作 |  | 套 | 3 |  |  |  | 286.91
8#楼抗震支架
50 | 031002001333 | 管道抗震支架 | 1.名称:管道抗震支吊架 2.规格、型号:KZS-DN100-T 3.管架形式:侧向 4.其他:未尽事项详见图纸、招标文件、工程量清单计价说明、国家相关规范等 5.完成本清单项目所需的一切相关工作 |  | 套 | 2 |  |  |  | 151.99
51 | 031002001334 | 管道抗震支架 | 1.名称:管道抗震支吊架 2.规格、型号:KZS-DN100-TL 3.管架形式:四向 4.其他:未尽事项详见图纸、招标文件、工程量清单计价说明、国家相关规范等 5.完成本清单项目所需的一切相关工作 |  | 套 | 2 |  |  |  | 226.71
9#楼抗震支架
52 | 031002001335 | 管道抗震支架 | 1.名称:管道抗震支吊架 2.规格、型号:KZS-DN65-T 3.管架形式:侧向 4.其他:未尽事项详见图纸、招标文件、工程量清单计价说明、国家相关规范等 5.完成本清单项目所需的一切相关工作 |  | 套 | 1 |  |  |  | 151.11
53 | 031002001336 | 管道抗震支架 | 1.名称:管道抗震支吊架 2.规格、型号:KZS-DN65-TL 3.管架形式:四向 4.其他:未尽事项详见图纸、招标文件、工程量清单计价说明、国家相关规范等 5.完成本清单项目所需的一切相关工作 |  | 套 | 1 |  |  |  | 224.06
54 | 031002001337 | 管道组合抗震支架 | 1.名称:管道组合抗震支吊架 2.规格、型号:KZS-DN65X2-T 3.管架形式:侧向 4.其他:未尽事项详见图纸、招标文件、工程量清单计价说明、国家相关规范等 5.完成本清单项目所需的一切相关工作 |  | 套 | 1 |  |  |  | 265.65
55 | 031002001338 | 管道组合抗震支架 | 1.名称:管道组合抗震支吊架 2.规格、型号:KZS-DN65X2-TL 3.管架形式:四向 4.其他:未尽事项详见图纸、招标文件、工程量清单计价说明、国家相关规范等 5.完成本清单项目所需的一切相关工作 |  | 套 | 1 |  |  |  | 376.29
56 | 031002001339 | 管道抗震支架 | 1.名称:管道抗震支吊架 2.规格、型号:KZS-DN100-T 3.管架形式:侧向 4.其他:未尽事项详见图纸、招标文件、工程量清单计价说明、国家相关规范等 5.完成本清单项目所需的一切相关工作 |  | 套 | 2 |  |  |  | 151.99
57 | 031002001340 | 管道抗震支架 | 1.名称:管道抗震支吊架 2.规格、型号:KZS-DN100-TL 3.管架形式:四向 4.其他:未尽事项详见图纸、招标文件、工程量清单计价说明、国家相关规范等 5.完成本清单项目所需的一切相关工作 |  | 套 | 2 |  |  |  | 226.71
58 | 031002001341 | 管道组合抗震支架 | 1.名称:管道组合抗震支吊架 2.规格、型号:KZS-DN150X2-T 3.管架形式:侧向 4.其他:未尽事项详见图纸、招标文件、工程量清单计价说明、国家相关规范等 5.完成本清单项目所需的一切相关工作 |  | 套 | 1 |  |  |  | 270.07
59 | 031002001342 | 管道组合抗震支架 | 1.名称:管道组合抗震支吊架 2.规格、型号:KZS-DN150X2-TL 3.管架形式:四向 4.其他:未尽事项详见图纸、招标文件、工程量清单计价说明、国家相关规范等 5.完成本清单项目所需的一切相关工作 |  | 套 | 1 |  |  |  | 380.71
60 | 030413001182 | 桥架抗震支架 | 1.名称:桥架抗震支架 2.规格:KZQ-300-T 3.形式:侧向 4.其他:未尽事项详见图纸、招标文件、工程量清单计价说明、国家相关规范等 4.完成本清单项目所需的一切相关工作 |  | 套 | 3 |  |  |  | 234.7
61 | 030413001183 | 桥架抗震支架 | 1.名称:桥架抗震支架 2.规格:KZQ-300-TL 3.形式:四向 4.其他:未尽事项详见图纸、招标文件、工程量清单计价说明、国家相关规范等 4.完成本清单项目所需的一切相关工作 |  | 套 | 3 |  |  |  | 286.91
学校抗震支架
62 | 031002001343 | 管道抗震支架 | 1.名称:管道抗震支吊架 2.规格、型号:KZS-DN65-T 3.管架形式:侧向 4.其他:未尽事项详见图纸、招标文件、工程量清单计价说明、国家相关规范等 5.完成本清单项目所需的一切相关工作 |  | 套 | 4 |  |  |  | 151.11
63 | 031002001344 | 管道抗震支架 | 1.名称:管道抗震支吊架 2.规格、型号:KZS-DN65-TL 3.管架形式:四向 4.其他:未尽事项详见图纸、招标文件、工程量清单计价说明、国家相关规范等 5.完成本清单项目所需的一切相关工作 |  | 套 | 10 |  |  |  | 224.06
64 | 031002001345 | 管道抗震支架 | 1.名称:管道抗震支吊架 2.规格、型号:KZS-DN80-T 3.管架形式:侧向 4.其他:未尽事项详见图纸、招标文件、工程量清单计价说明、国家相关规范等 5.完成本清单项目所需的一切相关工作 |  | 套 | 12 |  |  |  | 151.11
65 | 031002001346 | 管道抗震支架 | 1.名称:管道抗震支吊架 2.规格、型号:KZS-DN100-T 3.管架形式:侧向 4.其他:未尽事项详见图纸、招标文件、工程量清单计价说明、国家相关规范等 5.完成本清单项目所需的一切相关工作 |  | 套 | 7 |  |  |  | 151.99
66 | 031002001347 | 管道抗震支架 | 1.名称:管道抗震支吊架 2.规格、型号:KZS-DN100-TL 3.管架形式:四向 4.其他:未尽事项详见图纸、招标文件、工程量清单计价说明、国家相关规范等 5.完成本清单项目所需的一切相关工作 |  | 套 | 7 |  |  |  | 226.71
67 | 031002001348 | 管道抗震支架 | 1.名称:管道抗震支吊架 2.规格、型号:KZS-DN150-T 3.管架形式:侧向 4.其他:未尽事项详见图纸、招标文件、工程量清单计价说明、国家相关规范等 5.完成本清单项目所需的一切相关工作 |  | 套 | 6 |  |  |  | 198.39
68 | 031002001349 | 管道抗震支架 | 1.名称:管道抗震支吊架 2.规格、型号:KZS-DN150-TL 3.管架形式:四向 4.其他:未尽事项详见图纸、招标文件、工程量清单计价说明、国家相关规范等 5.完成本清单项目所需的一切相关工作 |  | 套 | 3 |  |  |  | 232.02
69 | 031002001350 | 管道抗震支架 | 1.名称:管道抗震支吊架 2.规格、型号:KZS-DN100X2-T 3.管架形式:侧向 4.其他:未尽事项详见图纸、招标文件、工程量清单计价说明、国家相关规范等 5.完成本清单项目所需的一切相关工作 |  | 套 | 2 |  |  |  | 218.75
70 | 031002001351 | 管道组合抗震支架 | 1.名称:管道组合抗震支吊架 2.规格、型号:KZS-DN100X2-TL 3.管架形式:四向 4.其他:未尽事项详见图纸、招标文件、工程量清单计价说明、国家相关规范等 5.完成本清单项目所需的一切相关工作 |  | 套 | 1 |  |  |  | 325.85
71 | 030413001184 | 桥架抗震支架 | 1.名称:桥架抗震支架 2.规格:KZQ-200-T 3.形式:侧向 4.其他:未尽事项详见图纸、招标文件、工程量清单计价说明、国家相关规范等 4.完成本清单项目所需的一切相关工作 |  | 套 | 9 |  |  |  | 218.68
72 | 030413001185 | 桥架抗震支架 | 1.名称:桥架抗震支架 2.规格:KZQ-200-TL 3.形式:四向 4.其他:未尽事项详见图纸、招标文件、工程量清单计价说明、国家相关规范等 4.完成本清单项目所需的一切相关工作 |  | 套 | 9 |  |  |  | 286.02
地下室
73 | 031301004012 | 管道抗震支架 | 1.名称:管道抗震支吊架 2.规格、型号:KZS-DN65-T 3.管架形式:侧向 4.其他:未尽事项详见图纸、招标文件、工程量清单计价说明、国家相关规范等 5.完成本清单项目所需的一切相关工作 |  | 套 | 353 |  |  |  | 151.11
74 | 031301004013 | 管道抗震支架 | 1.名称:管道抗震支吊架 2.规格、型号:KZS-DN80-T 3.管架形式:侧向 4.其他:未尽事项详见图纸、招标文件、工程量清单计价说明、国家相关规范等 5.完成本清单项目所需的一切相关工作 |  | 套 | 38 |  |  |  | 151.11
75 | 031301004014 | 管道抗震支架 | 1.名称:管道抗震支吊架 2.规格、型号:KZS-DN100-T 3.管架形式:侧向 4.其他:未尽事项详见图纸、招标文件、工程量清单计价说明、国家相关规范等 5.完成本清单项目所需的一切相关工作 |  | 套 | 102 |  |  |  | 151.11
76 | 031301004015 | 管道抗震支架 | 1.名称:管道抗震支吊架 2.规格、型号:KZS-DN150-T 3.管架形式:侧向 4.其他:未尽事项详见图纸、招标文件、工程量清单计价说明、国家相关规范等 5.完成本清单项目所需的一切相关工作 |  | 套 | 89 |  |  |  | 198.39
77 | 031301004016 | 管道抗震支架 | 1.名称:管道抗震支吊架 2.规格、型号:KZS-DN200-T 3.管架形式:侧向 4.其他:未尽事项详见图纸、招标文件、工程量清单计价说明、国家相关规范等 5.完成本清单项目所需的一切相关工作 |  | 套 | 88 |  |  |  | 249.72
78 | 031301004017 | 管道抗震支架 | 1.名称:管道抗震支吊架 2.规格、型号:KZS-DN65-TL 3.管架形式:四向 4.其他:未尽事项详见图纸、招标文件、工程量清单计价说明、国家相关规范等 5.完成本清单项目所需的一切相关工作 |  | 套 | 205 |  |  |  | 224.06
79 | 031301004018 | 管道抗震支架 | 1.名称:管道抗震支吊架 2.规格、型号:KZS-DN80-TL 3.管架形式:四向 4.其他:未尽事项详见图纸、招标文件、工程量清单计价说明、国家相关规范等 5.完成本清单项目所需的一切相关工作 |  | 套 | 35 |  |  |  | 224.06
80 | 031301004019 | 管道抗震支架 | 1.名称:管道抗震支吊架 2.规格、型号:KZS-DN100-TL 3.管架形式:四向 4.其他:未尽事项详见图纸、招标文件、工程量清单计价说明、国家相关规范等 5.完成本清单项目所需的一切相关工作 |  | 套 | 70 |  |  |  | 224.06
81 | 031301004020 | 管道抗震支架 | 1.名称:管道抗震支吊架 2.规格、型号:KZS-DN150-TL 3.管架形式:四向 4.其他:未尽事项详见图纸、招标文件、工程量清单计价说明、国家相关规范等 5.完成本清单项目所需的一切相关工作 |  | 套 | 66 |  |  |  | 224.06
82 | 031301004021 | 管道抗震支架 | 1.名称:管道抗震支吊架 2.规格、型号:KZS-DN200-TL 3.管架形式:四向 4.其他:未尽事项详见图纸、招标文件、工程量清单计价说明、国家相关规范等 5.完成本清单项目所需的一切相关工作 |  | 套 | 72 |  |  |  | 287.77
83 | 031301004022 | 管道组合抗震支架 | 1.名称:管道组合抗震支吊架 2.规格、型号:KZS-DN100X1/DN200X1-T 3.管架形式:侧向 4.其他:未尽事项详见图纸、招标文件、工程量清单计价说明、国家相关规范等 5.完成本清单项目所需的一切相关工作 |  | 套 | 1 |  |  |  | 270.96
84 | 031301004023 | 管道组合抗震支架 | 1.名称:管道组合抗震支吊架 2.规格、型号:KZS-DN100X1/DN200X1-TL 3.管架形式:四向 4.其他:未尽事项详见图纸、招标文件、工程量清单计价说明、国家相关规范等 5.完成本清单项目所需的一切相关工作 |  | 套 | 1 |  |  |  | 323.17
85 | 031301004024 | 管道组合抗震支架 | 1.名称:管道组合抗震支吊架 2.规格、型号:KZS-DN100X3/DN150X1-T 3.管架形式:侧向 4.其他:未尽事项详见图纸、招标文件、工程量清单计价说明、国家相关规范等 5.完成本清单项目所需的一切相关工作 |  | 套 | 20 |  |  |  | 268.3
86 | 031301004025 | 管道组合抗震支架 | 1.名称:管道组合抗震支吊架 2.规格、型号:KZS-DN100X3/DN150X1-TL 3.管架形式:四向 4.其他:未尽事项详见图纸、招标文件、工程量清单计价说明、国家相关规范等 5.完成本清单项目所需的一切相关工作 |  | 套 | 15 |  |  |  | 379.83
87 | 031301004026 | 管道组合抗震支架 | 1.名称:管道组合抗震支吊架 2.规格、型号:KZS-DN150X1/DN200X1-T 3.管架形式:侧向 4.其他:未尽事项详见图纸、招标文件、工程量清单计价说明、国家相关规范等 5.完成本清单项目所需的一切相关工作 |  | 套 | 2 |  |  |  | 271.84
88 | 031301004027 | 管道组合抗震支架 | 1.名称:管道组合抗震支吊架 2.规格、型号:KZS-DN150X1/DN200X1-TL 3.管架形式:四向 4.其他:未尽事项详见图纸、招标文件、工程量清单计价说明、国家相关规范等 5.完成本清单项目所需的一切相关工作 |  | 套 | 2 |  |  |  | 383.37
89 | 031301004028 | 管道组合抗震支架 | 1.名称:管道组合抗震支吊架 2.规格、型号:KZS-DN150X2/DN200X1-T 3.管架形式:四向 4.其他:未尽事项详见图纸、招标文件、工程量清单计价说明、国家相关规范等 5.完成本清单项目所需的一切相关工作 |  | 套 | 23 |  |  |  | 271.84
90 | 031301004029 | 管道组合抗震支架 | 1.名称:管道组合抗震支吊架 2.规格、型号:KZS-DN150X2/DN200X1-TL 3.管架形式:四向 4.其他:未尽事项详见图纸、招标文件、工程量清单计价说明、国家相关规范等 5.完成本清单项目所需的一切相关工作 |  | 套 | 17 |  |  |  | 383.37
91 | 031301004030 | 管道组合抗震支架 | 1.名称:管道组合抗震支吊架 2.规格、型号:KZS-DN150X2-T 3.管架形式:侧向 4.其他:未尽事项详见图纸、招标文件、工程量清单计价说明、国家相关规范等 5.完成本清单项目所需的一切相关工作 |  | 套 | 36 |  |  |  | 270.07
92 | 031301004031 | 管道组合抗震支架 | 1.名称:管道组合抗震支吊架 2.规格、型号:KZS-DN150X2-TL 3.管架形式:四向 4.其他:未尽事项详见图纸、招标文件、工程量清单计价说明、国家相关规范等 5.完成本清单项目所需的一切相关工作 |  | 套 | 28 |  |  |  | 380.71
93 | 031301004032 | 管道组合抗震支架 | 1.名称:管道组合抗震支吊架 2.规格、型号:KZS-DN150X4-T 3.管架形式:侧向 4.其他:未尽事项详见图纸、招标文件、工程量清单计价说明、国家相关规范等 5.完成本清单项目所需的一切相关工作 |  | 套 | 30 |  |  |  | 281.58
94 | 031301004033 | 管道组合抗震支架 | 1.名称:管道组合抗震支吊架 2.规格、型号:KZS-DN150X4-TL 3.管架形式:四向 4.其他:未尽事项详见图纸、招标文件、工程量清单计价说明、国家相关规范等 5.完成本清单项目所需的一切相关工作 |  | 套 | 25 |  |  |  | 393.1
95 | 031301004034 | 管道组合抗震支架 | 1.名称:管道组合抗震支吊架 2.规格、型号:KZS-DN200X2-T 3.管架形式:侧向 4.其他:未尽事项详见图纸、招标文件、工程量清单计价说明、国家相关规范等 5.完成本清单项目所需的一切相关工作 |  | 套 | 12 |  |  |  | 274.5
96 | 031301004035 | 管道组合抗震支架 | 1.名称:管道组合抗震支吊架 2.规格、型号:KZS-DN200X2-TL 3.管架形式:四向 4.其他:未尽事项详见图纸、招标文件、工程量清单计价说明、国家相关规范等 5.完成本清单项目所需的一切相关工作 |  | 套 | 11 |  |  |  | 385.14
97 | 031301004036 | 管道组合抗震支架 | 1.名称:管道组合抗震支吊架 2.规格、型号:KZS-DN200X3-T 3.管架形式:侧向 4.其他:未尽事项详见图纸、招标文件、工程量清单计价说明、国家相关规范等 5.完成本清单项目所需的一切相关工作 |  | 套 | 3 |  |  |  | 282.46
98 | 031301004037 | 管道组合抗震支架 | 1.名称:管道组合抗震支吊架 2.规格、型号:KZS-DN200X3-TL 3.管架形式:四向 4.其他:未尽事项详见图纸、招标文件、工程量清单计价说明、国家相关规范等 5.完成本清单项目所需的一切相关工作 |  | 套 | 3 |  |  |  | 393.1
99 | 031301004038 | 管道组合抗震支架 | 1.名称:管道组合抗震支吊架 2.规格、型号:KZS-DN200X4-T 3.管架形式:侧向 4.其他:未尽事项详见图纸、招标文件、工程量清单计价说明、国家相关规范等 5.完成本清单项目所需的一切相关工作 |  | 套 | 2 |  |  |  | 290.42
100 | 031301004039 | 管道组合抗震支架 | 1.名称:管道组合抗震支吊架 2.规格、型号:KZS-DN200X4-TL 3.管架形式:四向 4.其他:未尽事项详见图纸、招标文件、工程量清单计价说明、国家相关规范等 5.完成本清单项目所需的一切相关工作 |  | 套 | 1 |  |  |  | 401.07
101 | 031301004040 | 管道组合抗震支架 | 1.名称:管道组合抗震支吊架 2.规格、型号:KZS-DN65X2-T 3.管架形式:侧向 4.其他:未尽事项详见图纸、招标文件、工程量清单计价说明、国家相关规范等 5.完成本清单项目所需的一切相关工作 |  | 套 | 12 |  |  |  | 265.65
102 | 031301004041 | 管道组合抗震支架 | 1.名称:管道组合抗震支吊架 2.规格、型号:KZS-DN65X2-TL 3.管架形式:四向 4.其他:未尽事项详见图纸、招标文件、工程量清单计价说明、国家相关规范等 5.完成本清单项目所需的一切相关工作 |  | 套 | 12 |  |  |  | 376.29
103 | 031301004042 | 管道组合抗震支架 | 1.名称:管道组合抗震支吊架 2.规格、型号:KZS-DN65X3-T 3.管架形式:侧向 4.其他:未尽事项详见图纸、招标文件、工程量清单计价说明、国家相关规范等 5.完成本清单项目所需的一切相关工作 |  | 套 | 33 |  |  |  | 269.19
104 | 031301004043 | 管道组合抗震支架 | 1.名称:管道组合抗震支吊架 2.规格、型号:KZS-DN65X3-TL 3.管架形式:四向 4.其他:未尽事项详见图纸、招标文件、工程量清单计价说明、国家相关规范等 5.完成本清单项目所需的一切相关工作 |  | 套 | 25 |  |  |  | 380.71
105 | 031301004044 | 管道组合抗震支架 | 1.名称:管道组合抗震支吊架 2.规格、型号:KZS-DN65X4-T 3.管架形式:侧向 4.其他:未尽事项详见图纸、招标文件、工程量清单计价说明、国家相关规范等 5.完成本清单项目所需的一切相关工作 |  | 套 | 3 |  |  |  | 325.82
106 | 031301004045 | 管道组合抗震支架 | 1.名称:管道组合抗震支吊架 2.规格、型号:KZS-DN65X4-TL 3.管架形式:四向 4.其他:未尽事项详见图纸、招标文件、工程量清单计价说明、国家相关规范等 5.完成本清单项目所需的一切相关工作 |  | 套 | 3 |  |  |  | 384.25
107 | 031301004046 | 管道组合抗震支架 | 1.名称:管道组合抗震支吊架 2.规格、型号:KZS-DN65X1/DN100X3/DN150X1-T 3.管架形式:侧向 4.其他:未尽事项详见图纸、招标文件、工程量清单计价说明、国家相关规范等 5.完成本清单项目所需的一切相关工作 |  | 套 | 3 |  |  |  | 402.94
108 | 031301004047 | 管道组合抗震支架 | 1.名称:管道组合抗震支吊架 2.规格、型号:KZS-DN65X1/DN100X3/DN150X1-TL 3.管架形式:四向 4.其他:未尽事项详见图纸、招标文件、工程量清单计价说明、国家相关规范等 5.完成本清单项目所需的一切相关工作 |  | 套 | 2 |  |  |  | 513.45
109 | 031301004048 | 管道组合抗震支架 | 1.名称:管道组合抗震支吊架 2.规格、型号:KZS-DN65X1/DN150X1-T 3.管架形式:侧向 4.其他:未尽事项详见图纸、招标文件、工程量清单计价说明、国家相关规范等 5.完成本清单项目所需的一切相关工作 |  | 套 | 3 |  |  |  | 268.3
110 | 031301004049 | 管道组合抗震支架 | 1.名称:管道组合抗震支吊架 2.规格、型号:KZS-DN65X1/DN150X1-TL 3.管架形式:四向 4.其他:未尽事项详见图纸、招标文件、工程量清单计价说明、国家相关规范等 5.完成本清单项目所需的一切相关工作 |  | 套 | 3 |  |  |  | 378.94
111 | 031301004050 | 风管抗震支架 | 1.名称:风管抗震支吊架 2.规格、型号:KZF-400-T 3.管架形式:侧向 4.其他:未尽事项详见图纸、招标文件、工程量清单计价说明、国家相关规范等 5.完成本清单项目所需的一切相关工作 |  | 套 | 2 |  |  |  | 286.89
112 | 031301004051 | 风管抗震支架 | 1.名称:风管抗震支吊架 2.规格、型号:KZF-400-TL 3.管架形式:四向 4.其他:未尽事项详见图纸、招标文件、工程量清单计价说明、国家相关规范等 5.完成本清单项目所需的一切相关工作 |  | 套 | 1 |  |  |  | 398.41
113 | 031301004052 | 风管抗震支架 | 1.名称:风管抗震支吊架 2.规格、型号:KZF-500-T 3.管架形式:四向 4.其他:未尽事项详见图纸、招标文件、工程量清单计价说明、国家相关规范等 5.完成本清单项目所需的一切相关工作 |  | 套 | 3 |  |  |  | 289.54
114 | 031301004053 | 风管抗震支架 | 1.名称:风管抗震支吊架 2.规格、型号:KZF-500-TL 3.管架形式:四向 4.其他:未尽事项详见图纸、招标文件、工程量清单计价说明、国家相关规范等 5.完成本清单项目所需的一切相关工作 |  | 套 | 3 |  |  |  | 401.07
115 | 031301004054 | 风管抗震支架 | 1.名称:风管抗震支吊架 2.规格、型号:KZF-630-T 3.管架形式:侧向 4.其他:未尽事项详见图纸、招标文件、工程量清单计价说明、国家相关规范等 5.完成本清单项目所需的一切相关工作 |  | 套 | 22 |  |  |  | 293.08
116 | 031301004055 | 风管抗震支架 | 1.名称:风管抗震支吊架 2.规格、型号:KZF-630-TL 3.管架形式:四向 4.其他:未尽事项详见图纸、招标文件、工程量清单计价说明、国家相关规范等 5.完成本清单项目所需的一切相关工作 |  | 套 | 23 |  |  |  | 403.72
117 | 031301004056 | 风管抗震支架 | 1.名称:风管抗震支吊架 2.规格、型号:KZF-800-T 3.管架形式:侧向 4.其他:未尽事项详见图纸、招标文件、工程量清单计价说明、国家相关规范等 5.完成本清单项目所需的一切相关工作 |  | 套 | 12 |  |  |  | 297.5
118 | 031301004057 | 风管抗震支架 | 1.名称:风管抗震支吊架 2.规格、型号:KZF-800-TL 3.管架形式:四向 4.其他:未尽事项详见图纸、招标文件、工程量清单计价说明、国家相关规范等 5.完成本清单项目所需的一切相关工作 |  | 套 | 12 |  |  |  | 408.15
119 | 031301004058 | 风管抗震支架 | 1.名称:风管抗震支吊架 2.规格、型号:KZF-1000-T 3.管架形式:侧向 4.其他:未尽事项详见图纸、招标文件、工程量清单计价说明、国家相关规范等 5.完成本清单项目所需的一切相关工作 |  | 套 | 3 |  |  |  | 302.81
120 | 031301004059 | 风管抗震支架 | 1.名称:风管抗震支吊架 2.规格、型号:KZF-1000-TL 3.管架形式:侧向 4.其他:未尽事项详见图纸、招标文件、工程量清单计价说明、国家相关规范等 5.完成本清单项目所需的一切相关工作 |  | 套 | 1 |  |  |  | 413.46
121 | 031301004060 | 风管抗震支架 | 1.名称:风管抗震支吊架 2.规格、型号:KZF-1250-T 3.管架形式:侧向 4.其他:未尽事项详见图纸、招标文件、工程量清单计价说明、国家相关规范等 5.完成本清单项目所需的一切相关工作 |  | 套 | 20 |  |  |  | 309.01
122 | 031301004061 | 风管抗震支架 | 1.名称:风管抗震支吊架 2.规格、型号:KZF-1250-TL 3.管架形式:四向 4.其他:未尽事项详见图纸、招标文件、工程量清单计价说明、国家相关规范等 5.完成本清单项目所需的一切相关工作 |  | 套 | 12 |  |  |  | 420.54
123 | 031301004062 | 风管抗震支架 | 1.名称:风管抗震支吊架 2.规格、型号:KZF-1600-T 3.管架形式:侧向 4.其他:未尽事项详见图纸、招标文件、工程量清单计价说明、国家相关规范等 5.完成本清单项目所需的一切相关工作 |  | 套 | 126 |  |  |  | 318.74
124 | 031301004063 | 风管抗震支架 | 1.名称:风管抗震支吊架 2.规格、型号:KZF-1600-TL 3.管架形式:四向 4.其他:未尽事项详见图纸、招标文件、工程量清单计价说明、国家相关规范等 5.完成本清单项目所需的一切相关工作 |  | 套 | 103 |  |  |  | 429.39
125 | 031301004064 | 风管抗震支架 | 1.名称:风管抗震支吊架 2.规格、型号:KZF-2000-T 3.管架形式:侧向 4.其他:未尽事项详见图纸、招标文件、工程量清单计价说明、国家相关规范等 5.完成本清单项目所需的一切相关工作 |  | 套 | 26 |  |  |  | 328.48
126 | 031301004065 | 风管抗震支架 | 1.名称:风管抗震支吊架 2.规格、型号:KZF-2000-TL 3.管架形式:四向 4.其他:未尽事项详见图纸、招标文件、工程量清单计价说明、国家相关规范等 5.完成本清单项目所需的一切相关工作 |  | 套 | 18 |  |  |  | 440.01
127 | 031301004066 | 风管抗震支架 | 1.名称:风管抗震支吊架 2.规格、型号:KZF-FJ 3.管架形式:四向 4.其他:未尽事项详见图纸、招标文件、工程量清单计价说明、国家相关规范等 5.完成本清单项目所需的一切相关工作 |  | 套 | 17 |  |  |  | 797.07
128 | 031301004067 | 桥架抗震支架 | 1.名称:桥架抗震支架 2.规格:KZQ-200-T 3.形式:侧向 4.其他:未尽事项详见图纸、招标文件、工程量清单计价说明、国家相关规范等 4.完成本清单项目所需的一切相关工作 |  | 套 | 181 |  |  |  | 218.68
129 | 031301004068 | 桥架抗震支架 | 1.名称:桥架抗震支架 2.规格:KZQ-200-TL 3.形式:四向 4.其他:未尽事项详见图纸、招标文件、工程量清单计价说明、国家相关规范等 4.完成本清单项目所需的一切相关工作 |  | 套 | 186 |  |  |  | 286.02
130 | 031301004069 | 桥架抗震支架 | 1.名称:桥架抗震支架 2.规格:KZQ-300-T 3.形式:侧向 4.其他:未尽事项详见图纸、招标文件、工程量清单计价说明、国家相关规范等 4.完成本清单项目所需的一切相关工作 |  | 套 | 72 |  |  |  | 234.7
131 | 031301004070 | 桥架抗震支架 | 1.名称:桥架抗震支架 2.规格:KZQ-300-TL 3.形式:四向 4.其他:未尽事项详见图纸、招标文件、工程量清单计价说明、国家相关规范等 4.完成本清单项目所需的一切相关工作 |  | 套 | 63 |  |  |  | 286.91
132 | 031301004071 | 桥架抗震支架 | 1.名称:桥架抗震支架 2.规格:KZQ-400-T 3.形式:侧向 4.其他:未尽事项详见图纸、招标文件、工程量清单计价说明、国家相关规范等 4.完成本清单项目所需的一切相关工作 |  | 套 | 42 |  |  |  | 235.58
133 | 031301004072 | 桥架抗震支架 | 1.名称:桥架抗震支架 2.规格:KZQ-400-TL 3.形式:四向 4.其他:未尽事项详见图纸、招标文件、工程量清单计价说明、国家相关规范等 4.完成本清单项目所需的一切相关工作 |  | 套 | 36 |  |  |  | 288.68
134 | 031301004073 | 桥架抗震支架 | 1.名称:桥架抗震支架 2.规格:KZQ-600-T 3.形式:侧向 4.其他:未尽事项详见图纸、招标文件、工程量清单计价说明、国家相关规范等 4.完成本清单项目所需的一切相关工作 |  | 套 | 20 |  |  |  | 238.24
135 | 031301004074 | 桥架抗震支架 | 1.名称:桥架抗震支架 2.规格:KZQ-600-TL 3.形式:四向 4.其他:未尽事项详见图纸、招标文件、工程量清单计价说明、国家相关规范等 4.完成本清单项目所需的一切相关工作 |  | 套 | 18 |  |  |  | 291.33
136 | 031301004075 | 桥架抗震支架 | 1.名称:桥架抗震支架 2.规格:KZQ-700-T 3.形式:侧向 4.其他:未尽事项详见图纸、招标文件、工程量清单计价说明、国家相关规范等 4.完成本清单项目所需的一切相关工作 |  | 套 | 6 |  |  |  | 240.01
137 | 031301004076 | 桥架抗震支架 | 1.名称:桥架抗震支架 2.规格:KZQ-700-TL 3.形式:四向 4.其他:未尽事项详见图纸、招标文件、工程量清单计价说明、国家相关规范等 4.完成本清单项目所需的一切相关工作 |  | 套 | 4 |  |  |  | 292.22
138 | 031301004077 | 桥架抗震支架 | 1.名称:桥架抗震支架 2.规格:KZQ-800-T 3.形式:侧向 4.其他:未尽事项详见图纸、招标文件、工程量清单计价说明、国家相关规范等 4.完成本清单项目所需的一切相关工作 |  | 套 | 26 |  |  |  | 240.89
139 | 031301004078 | 桥架抗震支架 | 1.名称:桥架抗震支架 2.规格:KZQ-800-TL 3.形式:四向 4.其他:未尽事项详见图纸、招标文件、工程量清单计价说明、国家相关规范等 4.完成本清单项目所需的一切相关工作 |  | 套 | 28 |  |  |  | 293.99
140 | 031301004079 | 桥架抗震支架 | 1.名称:桥架抗震支架 2.规格:KZQ-1000-T 3.形式:侧向 4.其他:未尽事项详见图纸、招标文件、工程量清单计价说明、国家相关规范等 4.完成本清单项目所需的一切相关工作 |  | 套 | 6 |  |  |  | 243.55
141 | 031301004080 | 桥架抗震支架 | 1.名称:桥架抗震支架 2.规格:KZQ-1000-TL 3.形式:侧向 4.其他:未尽事项详见图纸、招标文件、工程量清单计价说明、国家相关规范等 4.完成本清单项目所需的一切相关工作 |  | 套 | 7 |  |  |  | 296.64
142 | 031301004081 | 桥架抗震支架 | 1.名称:桥架抗震支架 2.规格:KZQ-1100-T 3.形式:侧向 4.其他:未尽事项详见图纸、招标文件、工程量清单计价说明、国家相关规范等 4.完成本清单项目所需的一切相关工作 |  | 套 | 3 |  |  |  | 326.73
143 | 031301004082 | 桥架抗震支架 | 1.名称:桥架抗震支架 2.规格:KZQ-1100-TL 3.形式:四向 4.其他:未尽事项详见图纸、招标文件、工程量清单计价说明、国家相关规范等 4.完成本清单项目所需的一切相关工作 |  | 套 | 2 |  |  |  | 326.73
144 | 031301004083 | 桥架抗震支架 | 1.名称:桥架抗震支架 2.规格:KZQ-1200-T 3.形式:侧向 4.其他:未尽事项详见图纸、招标文件、工程量清单计价说明、国家相关规范等 4.完成本清单项目所需的一切相关工作 |  | 套 | 2 |  |  |  | 246.2
145 | 031301004084 | 桥架抗震支架 | 1.名称:桥架抗震支架 2.规格:KZQ-1200-TL 3.形式:四向 4.其他:未尽事项详见图纸、招标文件、工程量清单计价说明、国家相关规范等 4.完成本清单项目所需的一切相关工作 |  | 套 | 1 |  |  |  | 299.3
146 | 031301004085 | 桥架抗震支架 | 1.名称:桥架抗震支架 2.规格:KZQ-1400-T 3.形式:侧向 4.其他:未尽事项详见图纸、招标文件、工程量清单计价说明、国家相关规范等 4.完成本清单项目所需的一切相关工作 |  | 套 | 12 |  |  |  | 282.48
147 | 031301004086 | 桥架抗震支架 | 1.名称:桥架抗震支架 2.规格:KZQ-1400-TL 3.形式:四向 4.其他:未尽事项详见图纸、招标文件、工程量清单计价说明、国家相关规范等 4.完成本清单项目所需的一切相关工作 |  | 套 | 10 |  |  |  | 334.7
148 | 031301004087 | 桥架抗震支架 | 1.名称:桥架抗震支架 2.规格:KZQ-1500-T 3.形式:侧向 4.其他:未尽事项详见图纸、招标文件、工程量清单计价说明、国家相关规范等 4.完成本清单项目所需的一切相关工作 |  | 套 | 3 |  |  |  | 285.14
149 | 031301004088 | 桥架抗震支架 | 1.名称:桥架抗震支架 2.规格:KZQ-1500-TL 3.形式:四向 4.其他:未尽事项详见图纸、招标文件、工程量清单计价说明、国家相关规范等 4.完成本清单项目所需的一切相关工作 |  | 套 | 2 |  |  |  | 337.35
150 | 031301004089 | 桥架抗震支架 | 1.名称:桥架抗震支架 2.规格:KZQ-1600-T 3.形式:侧向 4.其他:未尽事项详见图纸、招标文件、工程量清单计价说明、国家相关规范等 4.完成本清单项目所需的一切相关工作 |  | 套 | 5 |  |  |  | 340.01
151 | 031301004090 | 桥架抗震支架 | 1.名称:桥架抗震支架 2.规格:KZQ-1600-TL 3.形式:四向 4.其他:未尽事项详见图纸、招标文件、工程量清单计价说明、国家相关规范等 4.完成本清单项目所需的一切相关工作 |  | 套 | 4 |  |  |  | 340.01
合 计

## E.2.1 分部分项工程项目清单计价表【市政】
分部分项工程项目清单计价表
工程名称：市政 |  |  |  | 标段： |  |  |  | 第 1 页 共 1 页
序号 | 项目编码 | 项目名称 | 项目特征描述 |  | 计量 单位 | 工程量 | 金额（元）
[7 empty] | 综合单价 |  | 合价 | 综合单价最高限价
土石方工程
1 | 040101002004 | 挖沟槽、基坑土方 | 1.挖沟槽、基坑土方 2.挖土深度：2m内 3.其他:未尽事项详见图纸、招标文件、工程量清单计价说明、国家相关规范等 4.完成本清单项目所需的一切相关工作 |  | m3 | 600 |  |  |  | 42.97
2 | 040103002003 | 回填方 | 1.综合考虑:土质、密实度、粒径、回填方式 2.包括:修整、回填、分层碾压及可能发生的翻挖、倒运、整修等一切相关费用 3.其他:未尽事项详见图纸、招标文件、工程量清单计价说明、国家相关规范等 4.完成本清单项目所需的一切相关工作 |  | m3 | 400 |  |  |  | 20.01
3 | 040103003003 | 余方弃置 | 1.废弃料品种:综合考虑（土方、石方、淤泥、流砂） 2.运距:综合考虑 3.每天运输及作业时间：遵守建筑废弃物运输时间要求，综合考虑工效 4.综合考虑:土质、废料、装卸方式、垂直运输、运输方式(含陆运、水运)、场外道路、土石方消纳费等，工作内容包括但不限于运输、排障、协调等 5.其他:未尽事项详见图纸、招标文件、工程量清单计价说明、国家相关规范等 6.完成本清单项目所需的一切相关工作 |  | m3 | 200 |  |  |  | 51.45
砌筑工程
4 | 010401002001 | 外墙-180mm | 1.墙体类型:180mm厚外墙 2.砌块品种、规格、强度等级:蒸压加气混凝土砌块 3.砂浆强度等级:M7.5砌筑砂浆 4.计价综合考虑墙体类型、高度、砖规格、砂浆配合比等 5.计价包括砂浆制作、运输、砌砖、砖压顶砌筑、材料、材料运输、暗室增加费等相关费用 6.其他:未尽事项详见图纸、招标文件、工程量清单计价说明、国家相关规范等 7.完成本清单项目所需的一切相关工作 |  | m3 | 0.29 |  |  |  | 573.06
5 | 010401002002 | 外墙-240mm | 1.墙体类型:240mm厚外墙 2.砌块品种、规格、强度等级:蒸压加气混凝土砌块 3.砂浆强度等级:M7.5砌筑砂浆 4.计价综合考虑墙体类型、高度、砖规格、砂浆配合比等 5.计价包括砂浆制作、运输、砌砖、砖压顶砌筑、材料、材料运输、暗室增加费等相关费用 6.其他:未尽事项详见图纸、招标文件、工程量清单计价说明、国家相关规范等 7.完成本清单项目所需的一切相关工作 |  | m3 | 59.65 |  |  |  | 554.61
6 | 010401002003 | 外墙-350mm | 1.墙体类型:350mm厚外墙 2.砌块品种、规格、强度等级:蒸压加气混凝土砌块 3.砂浆强度等级:M7.5砌筑砂浆 4.计价综合考虑墙体类型、高度、砖规格、砂浆配合比等 5.计价包括砂浆制作、运输、砌砖、砖压顶砌筑、材料、材料运输、暗室增加费等相关费用 6.其他:未尽事项详见图纸、招标文件、工程量清单计价说明、国家相关规范等 7.完成本清单项目所需的一切相关工作 |  | m3 | 10.54 |  |  |  | 529.51
7 | 010401002004 | 砖基础 | 1.部位：砖基础 2.砌块品种、规格、强度等级：MU10砖 3.计价同时综合考虑施工部位、砖胎膜高度、砖规格、抹灰面厚度、砂浆种类及配合比、等 4.计价包括砂浆制作、运输、砌砖、砂浆等级、砂浆配合比、材料、材料运输等相关费用 5.完成本清单项目所需的一切相关工作 |  | m3 | 260.85 |  |  |  | 498.67
8 | 010401002005 | 零星砌砖 | 1.砌零星构件 台阶 2.零星砌体计价综合考虑施工部位、砌体勾缝、砌筑砂浆种类、配合比等，包括砂浆制作、砌块、勾缝、材料运输、暗室增加费等相关费用,预埋木件及防腐、预留孔洞不另行计量。 3.其他:未尽事项详见图纸、招标文件、工程量清单计价说明、国家相关规范等 4.完成本清单项目所需的一切相关工作 |  | m3 | 163.64 |  |  |  | 732.54
钢筋混凝土工程
9 | 010502001002 | 垫层 | 1.混凝土强度等级:C20商品混凝土 2.计价综合考虑：部位、施工高度、混凝土拌和要求、泵送、骨料粒径及因施工工艺需要掺普通外加剂类型(不含抗裂纤维)等 3.计价包括：混凝土材料、外加剂材料、混凝土全部作业（制作、运输、浇筑、振捣、养护等相关费用）、泵送费，以及可能发生的预留孔洞、浇水泥浆等相关费用 4.其他:未尽事项详见图纸、招标文件、工程量清单计价说明、国家相关规范等 5.完成本清单项目所需的一切相关工作 |  | m3 | 103.34 |  |  |  | 437.63
10 | 010502001003 | 混凝土基础 | 1.混凝土强度等级:C25商品混凝土 2.计价综合考虑：综合考虑基础形式（如带形基础、独立基础、满堂基础、设备基础（含螺栓孔灌浆）、桩承台基础等）、截面形式、规格尺寸、混凝土拌和要求、泵送、骨料粒径及普通外加剂等。 3.计价包括：计价包括混凝土材料、外加剂材料、混凝土全部作业（制作、运输、浇筑、振捣、养护等相关费用）、泵送费，以及可能发生的预留孔洞、浇水泥浆、降水井封井等相关费用。 4.其他:未尽事项详见图纸、招标文件、工程量清单计价说明、国家相关规范等 5.完成本清单项目所需的一切相关工作 |  | m3 | 7.35 |  |  |  | 433.78
11 | 010502001004 | 混凝土基础 | 1.混凝土强度等级:C30商品混凝土 2.计价综合考虑：综合考虑基础形式（如带形基础、独立基础、满堂基础、设备基础（含螺栓孔灌浆）、桩承台基础等）、截面形式、规格尺寸、混凝土拌和要求、泵送、骨料粒径及普通外加剂等。 3.计价包括：计价包括混凝土材料、外加剂材料、混凝土全部作业（制作、运输、浇筑、振捣、养护等相关费用）、泵送费，以及可能发生的预留孔洞、浇水泥浆、降水井封井等相关费用。 4.其他:未尽事项详见图纸、招标文件、工程量清单计价说明、国家相关规范等 5.完成本清单项目所需的一切相关工作 |  | m3 | 9.29 |  |  |  | 444.89
12 | 010502011159 | 基础梁 | 1.混凝土强度等级:C30 2.计价综合考虑：基础形式、截面形式、规格尺寸、混凝土拌和要求、泵送、骨料粒径及普通外加剂等 3.计价包括：混凝土材料、外加剂材料、混凝土全部作业（制作、运输、浇筑、振捣、养护等相关费用）、泵送费，以及可能发生的预留孔洞、浇水泥浆、施工缝使用的橡胶止水带、或遇水膨胀止水条（不含设计图纸要求的止水带）、等相关费用 4.其他:未尽事项详见图纸、招标文件、工程量清单计价说明、国家相关规范等 5.完成本清单项目所需的一切相关工作 |  | m3 | 54.76 |  |  |  | 436.44
13 | 010502010128 | 挡土墙 | 1.混凝土强度等级:C30 2.计价综合考虑：截面形式、规格尺寸、混凝土拌和要求、泵送、骨料粒径及普通外加剂等 3.计价包括：混凝土材料、外加剂材料、混凝土全部作业（制作、运输、浇筑、振捣、养护等相关费用）、泵送费，以及可能发生的预留孔洞、浇水泥浆、施工缝使用的橡胶止水带、或遇水膨胀止水条（不含设计图纸要求的止水带）、等相关费用 4.其他:未尽事项详见图纸、招标文件、工程量清单计价说明、国家相关规范等 5.完成本清单项目所需的一切相关工作 |  | m3 | 143.79 |  |  |  | 482.47
14 | 010502006102 | 矩形柱 | 1.混凝土强度等级:C25 2.计价综合考虑：柱的截面形式（矩形、多边形、异形、圆形）、类型（独立柱、构造柱）、升板柱帽、规格尺寸、部位、施工高度、混凝土拌和要求、泵送、骨料粒径及掺普通外加剂等 3.计价包括：混凝土材料、外加剂材料、混凝土全部作业（制作、运输、浇筑、振捣、养护等相关费用）、泵送费，以及可能发生的预留孔洞、浇水泥浆、施工缝使用的橡胶止水带、或遇水膨胀止水条（不含设计图纸要求的止水带）、等相关费用 4.其他:未尽事项详见图纸、招标文件、工程量清单计价说明、国家相关规范等 5.完成本清单项目所需的一切相关工作 |  | m3 | 5.75 |  |  |  | 551.05
15 | 010502021040 | 构造柱 | 1.混凝土强度等级:C30 2.计价综合考虑：柱的截面形式（矩形、多边形、异形、圆形）、类型（独立柱、构造柱）、升板柱帽、规格尺寸、部位、施工高度、混凝土拌和要求、泵送、骨料粒径及掺普通外加剂等 3.计价包括：混凝土材料、外加剂材料、混凝土全部作业（制作、运输、浇筑、振捣、养护等相关费用）、泵送费，以及可能发生的预留孔洞、浇水泥浆、施工缝使用的橡胶止水带、或遇水膨胀止水条（不含设计图纸要求的止水带）、等相关费用 4.其他:未尽事项详见图纸、招标文件、工程量清单计价说明、国家相关规范等 5.完成本清单项目所需的一切相关工作 |  | m3 | 2.65 |  |  |  | 665.1
16 | 010502022035 | 小型构件 | 1.混凝土强度等级:C25 2.计价综合考虑：截面形式、类型、规格尺寸、部位、施工高度、混凝土拌和要求、泵送、骨料粒径及掺普通外加剂等 3.计价包括：混凝土材料、外加剂材料、混凝土全部作业（制作、运输、浇筑、振捣、养护等相关费用）、泵送费，以及可能发生的预留孔洞、浇水泥浆、施工缝使用的橡胶止水带、或遇水膨胀止水条（不含设计图纸要求的止水带）、等相关费用 4.其他:未尽事项详见图纸、招标文件、工程量清单计价说明、国家相关规范等 5.完成本清单项目所需的一切相关工作 |  | m3 | 0.59 |  |  |  | 811.1
17 | 010502022036 | 压顶 | 1.混凝土强度等级:C20 2.计价综合考虑：截面形式、类型、规格尺寸、部位、施工高度、混凝土拌和要求、泵送、骨料粒径及掺普通外加剂等 3.计价包括：混凝土材料、外加剂材料、混凝土全部作业（制作、运输、浇筑、振捣、养护等相关费用）、泵送费，以及可能发生的预留孔洞、浇水泥浆、施工缝使用的橡胶止水带、或遇水膨胀止水条（不含设计图纸要求的止水带）、等相关费用 4.其他:未尽事项详见图纸、招标文件、工程量清单计价说明、国家相关规范等 5.完成本清单项目所需的一切相关工作 |  | m3 | 6.77 |  |  |  | 715.79
18 | 010502022037 | 压顶 | 1.混凝土强度等级:C25 2.计价综合考虑：截面形式、类型、规格尺寸、部位、施工高度、混凝土拌和要求、泵送、骨料粒径及掺普通外加剂等 3.计价包括：混凝土材料、外加剂材料、混凝土全部作业（制作、运输、浇筑、振捣、养护等相关费用）、泵送费，以及可能发生的预留孔洞、浇水泥浆、施工缝使用的橡胶止水带、或遇水膨胀止水条（不含设计图纸要求的止水带）、等相关费用 4.其他:未尽事项详见图纸、招标文件、工程量清单计价说明、国家相关规范等 5.完成本清单项目所需的一切相关工作 |  | m3 | 9.83 |  |  |  | 728.92
19 | 010502022038 | 压顶 | 1.混凝土强度等级:C30 2.计价综合考虑：截面形式、类型、规格尺寸、部位、施工高度、混凝土拌和要求、泵送、骨料粒径及掺普通外加剂等 3.计价包括：混凝土材料、外加剂材料、混凝土全部作业（制作、运输、浇筑、振捣、养护等相关费用）、泵送费，以及可能发生的预留孔洞、浇水泥浆、施工缝使用的橡胶止水带、或遇水膨胀止水条（不含设计图纸要求的止水带）、等相关费用 4.其他:未尽事项详见图纸、招标文件、工程量清单计价说明、国家相关规范等 5.完成本清单项目所需的一切相关工作 |  | m3 | 0.29 |  |  |  | 740.03
20 | 010502022039 | 小型构件 | 1.混凝土强度等级:C20 2.计价综合考虑：截面形式、类型、规格尺寸、部位、施工高度、混凝土拌和要求、泵送、骨料粒径及掺普通外加剂等 3.计价包括：混凝土材料、外加剂材料、混凝土全部作业（制作、运输、浇筑、振捣、养护等相关费用）、泵送费，以及可能发生的预留孔洞、浇水泥浆、施工缝使用的橡胶止水带、或遇水膨胀止水条（不含设计图纸要求的止水带）、等相关费用 4.其他:未尽事项详见图纸、招标文件、工程量清单计价说明、国家相关规范等 5.完成本清单项目所需的一切相关工作 |  | m3 | 121.47 |  |  |  | 797.97
21 | 040901001001 | 现浇构件钢筋 | 1.现浇构件带肋钢筋 φ10以内 2.计价综合考虑：混凝土浇筑方式、连接方式、安装部位、钢筋抗震等级等 3.计价包括：材料、钢筋制作、运输、损耗、绑扎、安装、焊接、浇捣混凝土时钢筋维护，可能发生的倒运、存放、吊装、连接，以及现浇构件中固定位置的隔铁及因钢筋加工综合开料和钢筋出厂实尺长度所引起钢筋非设计接驳或搭接长度等相关费用 4.其他:未尽事项详见图纸、招标文件、工程量清单计价说明、国家相关规范等 5.完成本清单项目所需的一切相关工作 |  | t | 5.23 |  |  |  | 4073.29
22 | 040901001002 | 现浇构件钢筋 | 1.现浇构件带肋钢筋 φ25以内 2.计价综合考虑：混凝土浇筑方式、连接方式、安装部位、钢筋抗震等级等 3.计价包括：材料、钢筋制作、运输、损耗、绑扎、安装、焊接、浇捣混凝土时钢筋维护，可能发生的倒运、存放、吊装、连接，以及现浇构件中固定位置的隔铁及因钢筋加工综合开料和钢筋出厂实尺长度所引起钢筋非设计接驳或搭接长度等相关费用 4.其他:未尽事项详见图纸、招标文件、工程量清单计价说明、国家相关规范等 5.完成本清单项目所需的一切相关工作 |  | t | 9.6 |  |  |  | 3887.28
23 | 040901001003 | 现浇构件钢筋（箍筋） | 1.现浇构件箍筋 带肋钢筋(HRB400内) φ10以内 2.计价综合考虑：混凝土浇筑方式、连接方式、安装部位、钢筋抗震等级等 3.计价包括：材料、钢筋制作、运输、损耗、绑扎、安装、焊接、浇捣混凝土时钢筋维护，可能发生的倒运、存放、吊装、连接，以及现浇构件中固定位置的隔铁及因钢筋加工综合开料和钢筋出厂实尺长度所引起钢筋非设计接驳或搭接长度等相关费用 4.其他:未尽事项详见图纸、招标文件、工程量清单计价说明、国家相关规范等 5.完成本清单项目所需的一切相关工作 |  | t | 2.28 |  |  |  | 5367.78
室外铺装工程
24 | 040202001001 | 铺装基层 | 1、100mm厚C20素混凝土 2、100mm厚7%水泥石粉垫层（集中拌合，机械铺筑） 3、素土夯实,压实系≥94% 4.计价综合考虑骨料粒径、掺和料、支模方式、材料运输等 5.计价包括施工部位（缓坡或平路）、清理下承面、混凝土加工添加剂、运输、面层铺筑、碾压、平整、分隔缝、伸缩缝等相关费用 6.其他:未尽事项详见图纸、招标文件、工程量清单计价说明、国家相关规范等 7.完成本清单项目所需的一切相关工作 |  | m2 | 14834.24 |  |  |  | 94.71
25 | 040202001002 | 胶垫地面基层 | 1、100厚C20无砂透水混凝土 2、150厚级配砂石垫层 3、素土夯实，压实系数≥94% 4.计价综合考虑基层处理、底胶及面层材料的颜色、底胶材料的厚度、施工工艺、成品保护等，包括底胶及面层材料制作、安装、运输、铺设等相关费用。 5.计价包括基层处理、原土夯实、垫层铺筑、面层铺筑（铺贴）、面层保养、划线等一切相关费用 6.其他:未尽事项详见图纸、招标文件、工程量清单计价说明、国家相关规范等 7.完成本清单项目所需的一切相关工作 |  | m2 | 282.57 |  |  |  | 134.65
26 | 040202001003 | 汀步基层 | 1、200mm厚7%水泥石粉垫层（集中拌合，机械铺筑） 2、素土夯实,压实系≥94% 3.计价综合考虑施工位置（缓坡或平路）、路床（槽）整形、拌和、运输、铺筑、找平、碾压、养护、材料、材料运输、级配砾石种类、拌和要求、骨料粒径、饰面材料种类、规格、安装部位、土质类别等 3.其他:未尽事项详见图纸、招标文件、工程量清单计价说明、国家相关规范等 4.完成本清单项目所需的一切相关工作 |  | m2 | 154.25 |  |  |  | 63.4
27 | 040203008001 | 块料地面 | 1、900x300x18mm烧面芝麻灰仿石砖 2、30mm厚1:3干硬性水泥砂浆 3.计价综合考虑铺贴部位（缓坡或平路）、铺贴方式、块料颜色、平面规格、磨边、切割、拉槽、倒角及砂浆的种类、厚度和配合比、掺加剂、收边、固定等，包括：基层清理、抹找平层、结合层、面层铺贴、嵌缝、刷防护材料、材料运输、材料的损耗、下脚料、按图纸和规范要求而实施、完成和维护等相关费用 4.其他:未尽事项详见图纸、招标文件、工程量清单计价说明、国家相关规范等 5.完成本清单项目所需的一切相关工作 |  | m2 | 5214.84 |  |  |  | 148.33
28 | 040203008002 | 块料地面 | 1、900x300x18mm烧面芝麻黑仿石砖 2、30mm厚1:3干硬性水泥砂浆 3.计价综合考虑铺贴部位（缓坡或平路）、铺贴方式、块料颜色、平面规格、磨边、切割、拉槽、倒角及砂浆的种类、厚度和配合比、掺加剂、收边、固定等，包括：基层清理、抹找平层、结合层、面层铺贴、嵌缝、刷防护材料、材料运输、材料的损耗、下脚料、按图纸和规范要求而实施、完成和维护等相关费用 4.其他:未尽事项详见图纸、招标文件、工程量清单计价说明、国家相关规范等 5.完成本清单项目所需的一切相关工作 |  | m2 | 4336.07 |  |  |  | 148.33
29 | 040203008003 | 块料地面 | 1、600x600x18mm烧面芝麻黑仿石砖 2、30mm厚1:3干硬性水泥砂浆 3.计价综合考虑铺贴部位（缓坡或平路）、铺贴方式、块料颜色、平面规格、磨边、切割、拉槽、倒角及砂浆的种类、厚度和配合比、掺加剂、收边、固定等，包括：基层清理、抹找平层、结合层、面层铺贴、嵌缝、刷防护材料、材料运输、材料的损耗、下脚料、按图纸和规范要求而实施、完成和维护等相关费用 4.完成本清单项目所需的一切相关工作 |  | m2 | 1948.64 |  |  |  | 148.33
30 | 040203008004 | 块料地面 | 1、600x600x18mm烧面芝麻灰仿石砖 2、30mm厚1:3干硬性水泥砂浆 3.计价综合考虑铺贴部位（缓坡或平路）、铺贴方式、块料颜色、平面规格、磨边、切割、拉槽、倒角及砂浆的种类、厚度和配合比、掺加剂、收边、固定等，包括：基层清理、抹找平层、结合层、面层铺贴、嵌缝、刷防护材料、材料运输、材料的损耗、下脚料、按图纸和规范要求而实施、完成和维护等相关费用 4.其他:未尽事项详见图纸、招标文件、工程量清单计价说明、国家相关规范等 5.完成本清单项目所需的一切相关工作 |  | m2 | 2012 |  |  |  | 148.33
31 | 040203008005 | 汀步 | 1、600x600x18mm烧面芝麻灰仿石砖 2、30mm厚1:3干硬性水泥砂浆 3.计价综合考虑铺贴部位（缓坡或平路）、铺贴方式、块料颜色、平面规格、磨边、切割、拉槽、倒角及砂浆的种类、厚度和配合比、掺加剂、收边、固定等，包括：基层清理、抹找平层、结合层、面层铺贴、嵌缝、刷防护材料、材料运输、材料的损耗、下脚料、按图纸和规范要求而实施、完成和维护等相关费用 4.其他:未尽事项详见图纸、招标文件、工程量清单计价说明、国家相关规范等 5.完成本清单项目所需的一切相关工作 |  | m2 | 154.25 |  |  |  | 148.33
32 | 040203008006 | 块料地面 | 1、900x300x18mm烧面星河中灰仿石砖 2、30mm厚1:3干硬性水泥砂浆 3.计价综合考虑铺贴部位（缓坡或平路）、铺贴方式、块料颜色、平面规格、磨边、切割、拉槽、倒角及砂浆的种类、厚度和配合比、掺加剂、收边、固定等，包括：基层清理、抹找平层、结合层、面层铺贴、嵌缝、刷防护材料、材料运输、材料的损耗、下脚料、按图纸和规范要求而实施、完成和维护等相关费用 4.其他:未尽事项详见图纸、招标文件、工程量清单计价说明、国家相关规范等 5.完成本清单项目所需的一切相关工作 |  | m2 | 548.97 |  |  |  | 148.33
33 | 040203008007 | 块料地面 | 1、900x150x18mm仿木纹石英砖，工字铺 2、30mm厚1:3干硬性水泥砂浆 3.计价综合考虑铺贴部位（缓坡或平路）、铺贴方式、块料颜色、平面规格、磨边、切割、拉槽、倒角及砂浆的种类、厚度和配合比、掺加剂、收边、固定等，包括：基层清理、抹找平层、结合层、面层铺贴、嵌缝、刷防护材料、材料运输、材料的损耗、下脚料、按图纸和规范要求而实施、完成和维护等相关费用 4.其他:未尽事项详见图纸、招标文件、工程量清单计价说明、国家相关规范等 5.完成本清单项目所需的一切相关工作 |  | m2 | 612.28 |  |  |  | 148.33
34 | 040203008008 | 涂料地面 | 1、合成材料面层（8mm硅PU球场涂料） 2、30mm厚细粒式沥青混凝土，压实系数≥94% 3、40mm厚中粒式沥青混凝土 4.计价综合考虑基层处理、底胶及面层材料的颜色、底胶材料的厚度、施工工艺、成品保护等，包括底胶及面层材料制作、安装、运输、铺设等相关费用。 5.计价包括基层处理、原土夯实、垫层铺筑、面层铺筑（铺贴）、面层保养、划线等一切相关费用 5.其他:未尽事项详见图纸、招标文件、工程量清单计价说明、国家相关规范等 6.完成本清单项目所需的一切相关工作 |  | m2 | 641.93 |  |  |  | 240.11
35 | 040203008009 | 胶垫地面 | 1、15mm厚EPDM整体现浇安全胶垫 2、刷一层专用透水胶作粘结 3、5厚热镀锌钢板面喷深灰色漆面,金属边外缘一侧需打磨圆角处理弧段位置需由厂家按弧形订制 4、M6膨胀螺丝固定 5.计价综合考虑铺贴部位（缓坡或平路）、铺贴方式、块料颜色、平面规格、磨边、切割、拉槽、倒角及砂浆的种类、厚度和配合比、掺加剂、收边、固定等，包括：基层清理、抹找平层、结合层、面层铺贴、嵌缝、刷防护材料、材料运输、材料的损耗、下脚料、按图纸和规范要求而实施、完成和维护等相关费用 6.其他:未尽事项详见图纸、招标文件、工程量清单计价说明、国家相关规范等 7.完成本清单项目所需的一切相关工作 |  | m2 | 282.57 |  |  |  | 96.16
36 | 040203008010 | 石材台阶面 | 1、芝麻黑烧面花岗岩600*300*50/芝麻黑烧面花岗岩600*150*20 2、30厚1:3干硬性水泥砂浆 3.计价综合考虑铺贴部位（缓坡或平路）、铺贴方式、块料颜色、平面规格、磨边、切割、拉槽、倒角及砂浆的种类、厚度和配合比、掺加剂、收边、固定等，包括：基层清理、抹找平层、结合层、面层铺贴、嵌缝、刷防护材料、材料运输、材料的损耗、下脚料、按图纸和规范要求而实施、完成和维护等相关费用 4.完成本清单项目所需的一切相关工作 |  | m2 | 51.06 |  |  |  | 319.41
37 | 040203008011 | 块料台阶面 | 1、150X640X18厚仿木纹石英砖/150X430X18厚仿木纹石英砖 2、20厚1：3干硬性水泥砂浆 3、100mm厚C30钢筋混凝土板，单层双向φ8@200 4、100厚C20素砼垫层 5、素土夯实，压实系数≥94% 6.计价综合考虑铺贴部位（缓坡或平路）、铺贴方式、块料颜色、平面规格、磨边、切割、拉槽、倒角及砂浆的种类、厚度和配合比、掺加剂、收边、固定等，包括：基层清理、抹找平层、结合层、面层铺贴、嵌缝、刷防护材料、材料运输、材料的损耗、下脚料、按图纸和规范要求而实施、完成和维护等相关费用 7.完成本清单项目所需的一切相关工作 |  | m2 | 2.93 |  |  |  | 360.4
38 | 040203008012 | 块料台阶面 | 1、900x300x18烧面芝麻灰仿石砖/900X180X100厚芝麻黑花岗岩，100长φ8@300钢销固定 2、20厚1：3干硬性水泥砂浆 3、100mm厚C30钢筋混凝土板，单层双向φ8@200 4、100厚C20素砼垫层 5、素土夯实，压实系数≥94% 6.计价综合考虑铺贴部位（缓坡或平路）、铺贴方式、块料颜色、平面规格、磨边、切割、拉槽、倒角及砂浆的种类、厚度和配合比、掺加剂、收边、固定等，包括：基层清理、抹找平层、结合层、面层铺贴、嵌缝、刷防护材料、材料运输、材料的损耗、下脚料、按图纸和规范要求而实施、完成和维护等相关费用 7.完成本清单项目所需的一切相关工作 |  | m2 | 47.16 |  |  |  | 358.83
39 | 040203008013 | 涂料台阶面 | 1、面喷白麻水包砂仿石漆 2、30厚1:2.5水泥砂浆 3、100mm厚C30钢筋混凝土板，单层双向φ8@200 4、M7.5砂浆砌MU10砖 5.计价综合考虑铺贴部位（缓坡或平路）、铺贴方式、块料颜色、平面规格、磨边、切割、拉槽、倒角及砂浆的种类、厚度和配合比、掺加剂、收边、固定等，包括：基层清理、抹找平层、结合层、面层铺贴、嵌缝、刷防护材料、材料运输、材料的损耗、下脚料、按图纸和规范要求而实施、完成和维护等相关费用 6.其他:未尽事项详见图纸、招标文件、工程量清单计价说明、国家相关规范等 7.完成本清单项目所需的一切相关工作 |  | m2 | 5.76 |  |  |  | 256.3
40 | 040203008014 | 块料波打线 | 1、900x150x18烧面芝麻黑仿石 2、30厚1:3干硬性水泥砂浆 3.计价综合考虑铺贴部位（缓坡或平路）、铺贴方式、块料颜色、平面规格、磨边、切割、拉槽、倒角及砂浆的种类、厚度和配合比、掺加剂、收边、固定等，包括：基层清理、抹找平层、结合层、面层铺贴、嵌缝、刷防护材料、材料运输、材料的损耗、下脚料、按图纸和规范要求而实施、完成和维护等相关费用 4.其他:未尽事项详见图纸、招标文件、工程量清单计价说明、国家相关规范等 5.完成本清单项目所需的一切相关工作 |  | m2 | 113.84 |  |  |  | 150.22
41 | 040203008015 | 石材波打线 | 1、50x600x50厚芝麻黑烧面花岗岩/100x600x50厚芝麻黑烧面花岗岩 2、30厚1:3干硬性水泥砂浆 3.计价综合考虑铺贴部位（缓坡或平路）、铺贴方式、块料颜色、平面规格、磨边、切割、拉槽、倒角及砂浆的种类、厚度和配合比、掺加剂、收边、固定等，包括：基层清理、抹找平层、结合层、面层铺贴、嵌缝、刷防护材料、材料运输、材料的损耗、下脚料、按图纸和规范要求而实施、完成和维护等相关费用 4.其他:未尽事项详见图纸、招标文件、工程量清单计价说明、国家相关规范等 5.完成本清单项目所需的一切相关工作 |  | m2 | 17.19 |  |  |  | 313.5
屋面、露台等铺装工程
42 | 040203008016 | 聚氨酯涂层地面 | 1、滚涂2mm打磨清洁地面户外环保防滑弹性聚氨酯面涂层二遍 2、刮涂环氧中涂腻子层一遍 3、刮涂环氧中涂1:2.5水泥砂浆层一遍 4、涂刷封闭环氧底涂层一遍 5、1:3干硬性水泥砂浆 6、计价综合考虑基层处理、底胶及面层材料的颜色、底胶材料的厚度、施工工艺、成品保护等，包括底胶及面层材料制作、安装、运输、铺设等相关费用。 7.计价包括基层处理、原土夯实、垫层铺筑、面层铺筑（铺贴）、面层保养、划线等一切相关费用 8.完成本清单项目所需的一切相关工作 |  | m2 | 2129.37 |  |  |  | 100.46
43 | 040203008017 | 块料地面 | 1、900X150X18仿木纹石英砖/150X150X18仿木纹石英砖/500X150X18仿木纹石英砖 2、20厚1：2.5水泥砂浆 3.计价综合考虑铺贴部位（缓坡或平路）、铺贴方式、块料颜色、平面规格、磨边、切割、拉槽、倒角及砂浆的种类、厚度和配合比、掺加剂、收边、固定等，包括：基层清理、抹找平层、结合层、面层铺贴、嵌缝、刷防护材料、材料运输、材料的损耗、下脚料、按图纸和规范要求而实施、完成和维护等相关费用 4.完成本清单项目所需的一切相关工作 |  | m2 | 322.49 |  |  |  | 148.33
44 | 040203008018 | 块料地面 | 1、600X150X18芝麻灰仿石砖，烧面 2、30厚1:3干硬性水泥砂浆 3.计价综合考虑铺贴部位（缓坡或平路）、铺贴方式、块料颜色、平面规格、磨边、切割、拉槽、倒角及砂浆的种类、厚度和配合比、掺加剂、收边、固定等，包括：基层清理、抹找平层、结合层、面层铺贴、嵌缝、刷防护材料、材料运输、材料的损耗、下脚料、按图纸和规范要求而实施、完成和维护等相关费用 4.完成本清单项目所需的一切相关工作 |  | m2 | 72.81 |  |  |  | 148.33
45 | 040203008019 | 块料地面 | 1、900x300x18mm烧面芝麻灰仿石砖 2、30mm厚1:3干硬性水泥砂浆 3.计价综合考虑铺贴部位（缓坡或平路）、铺贴方式、块料颜色、平面规格、磨边、切割、拉槽、倒角及砂浆的种类、厚度和配合比、掺加剂、收边、固定等，包括：基层清理、抹找平层、结合层、面层铺贴、嵌缝、刷防护材料、材料运输、材料的损耗、下脚料、按图纸和规范要求而实施、完成和维护等相关费用 4.完成本清单项目所需的一切相关工作 |  | m2 | 1215.86 |  |  |  | 148.33
46 | 040203008020 | 块料地面 | 1、900x300x18mm烧面芝麻黑仿石砖 2、30mm厚1:3干硬性水泥砂浆 3.计价综合考虑铺贴部位（缓坡或平路）、铺贴方式、块料颜色、平面规格、磨边、切割、拉槽、倒角及砂浆的种类、厚度和配合比、掺加剂、收边、固定等，包括：基层清理、抹找平层、结合层、面层铺贴、嵌缝、刷防护材料、材料运输、材料的损耗、下脚料、按图纸和规范要求而实施、完成和维护等相关费用 4.完成本清单项目所需的一切相关工作 |  | m2 | 1085.94 |  |  |  | 148.33
47 | 040203008021 | 石材台阶面 | 1、芝麻灰烧面花岗岩600x450x50/芝麻灰烧面花岗岩600x100x20/芝麻灰烧面花岗岩600x500x50/芝麻灰烧面花岗岩600x200x20 2、20厚1：2.5水泥砂浆 3.计价综合考虑铺贴部位（缓坡或平路）、铺贴方式、块料颜色、平面规格、磨边、切割、拉槽、倒角及砂浆的种类、厚度和配合比、掺加剂、收边、固定等，包括：基层清理、抹找平层、结合层、面层铺贴、嵌缝、刷防护材料、材料运输、材料的损耗、下脚料、按图纸和规范要求而实施、完成和维护等相关费用 4.完成本清单项目所需的一切相关工作 |  | m2 | 141.5 |  |  |  | 319.41
48 | 040203008022 | 块料台阶面 | 1、900x150x18仿木纹石英砖 2、30厚1：2.5水泥砂浆 3、计价综合考虑铺贴部位（缓坡或平路）、铺贴方式、块料颜色、平面规格、磨边、切割、拉槽、倒角及砂浆的种类、厚度和配合比、掺加剂、收边、固定等，包括：基层清理、抹找平层、结合层、面层铺贴、嵌缝、刷防护材料、材料运输、材料的损耗、下脚料、按图纸和规范要求而实施、完成和维护等相关费用 4.完成本清单项目所需的一切相关工作 |  | m2 | 22.04 |  |  |  | 239.37
49 | 040203008023 | 花岗岩地面 | 1、芝麻灰烧面花岗岩1200x1200x20/芝麻灰烧面花岗岩1200x650x20/芝麻灰烧面花岗岩1200x220x20 2、20厚1：2.5水泥砂浆 3.计价综合考虑铺贴部位（缓坡或平路）、铺贴方式、块料颜色、平面规格、磨边、切割、拉槽、倒角及砂浆的种类、厚度和配合比、掺加剂、收边、固定等，包括：基层清理、抹找平层、结合层、面层铺贴、嵌缝、刷防护材料、材料运输、材料的损耗、下脚料、按图纸和规范要求而实施、完成和维护等相关费用 4.完成本清单项目所需的一切相关工作 |  | m2 | 7.02 |  |  |  | 151.67
50 | 040203008024 | 升旗台地面 | 1、芝麻黑烧面 600x600x50/芝麻黑烧面 600x150x20 2、20厚1:2.5水泥砂浆 3.计价综合考虑铺贴部位（缓坡或平路）、铺贴方式、块料颜色、平面规格、磨边、切割、拉槽、倒角及砂浆的种类、厚度和配合比、掺加剂、收边、固定等，包括：基层清理、抹找平层、结合层、面层铺贴、嵌缝、刷防护材料、材料运输、材料的损耗、下脚料、按图纸和规范要求而实施、完成和维护等相关费用 4.完成本清单项目所需的一切相关工作 |  | m2 | 54 |  |  |  | 309
51 | 040203008025 | 水磨石地面 | 1、20厚白色水磨石面层,表面磨光打蜡,看样定板 2、撒素水泥面（洒适量清水） 3、30厚1:3干硬性水泥砂浆 4、计价综合考虑铺贴部位（缓坡或平路）、铺贴方式、块料颜色、平面规格、磨边、切割、拉槽、倒角及砂浆的种类、厚度和配合比、掺加剂、收边、固定等，包括：基层清理、抹找平层、结合层、面层铺贴、嵌缝、刷防护材料、材料运输、材料的损耗、下脚料、按图纸和规范要求而实施、完成和维护等相关费用 5.完成本清单项目所需的一切相关工作 |  | m2 | 315.82 |  |  |  | 151.67
52 | 040203008026 | 水泥砂浆地面 | 1、20厚1:3水泥砂浆拉毛面 2、C15细石混凝土50mm厚（内配φ6钢筋网片） 3.计价综合考虑找平层及结合层砂浆种类、配合比、厚度，防滑条材料种类、防护材料种类等 4.计价包括基层处理、找平层、结合层、面层、防滑条、防护、材料运输等相关费用 5.完成本清单项目所需的一切相关工作 |  | m2 | 3.58 |  |  |  | 55.26
53 | 040203008027 | 花岗岩门槛石 | 1、600*200*30厚烧面芝麻灰花岗岩,切角5*5 2、30厚1：2.5水泥砂浆 3、计价综合考虑铺贴部位（缓坡或平路）、铺贴方式、块料颜色、平面规格、磨边、切割、拉槽、倒角及砂浆的种类、厚度和配合比、掺加剂、收边、固定等，包括：基层清理、抹找平层、结合层、面层铺贴、嵌缝、刷防护材料、材料运输、材料的损耗、下脚料、按图纸和规范要求而实施、完成和维护等相关费用 4.完成本清单项目所需的一切相关工作 |  | m2 | 13.86 |  |  |  | 226.84
54 | 040203008028 | 块料踢脚线 | 1、600X150X10黑色瓷砖 2、20厚1:2.5水泥砂浆 3、计价综合考虑铺贴部位（缓坡或平路）、铺贴方式、块料颜色、平面规格、磨边、切割、拉槽、倒角及砂浆的种类、厚度和配合比、掺加剂、收边、固定等，包括：基层清理、抹找平层、结合层、面层铺贴、嵌缝、刷防护材料、材料运输、材料的损耗、下脚料、按图纸和规范要求而实施、完成和维护等相关费用 4.完成本清单项目所需的一切相关工作 |  | m2 | 20.65 |  |  |  | 125.72
景观亭
混凝土及钢筋混凝土工程
55 | 010502001005 | 垫层 | 1.混凝土强度等级:C20商品混凝土 2.计价综合考虑：部位、施工高度、混凝土拌和要求、泵送、骨料粒径及因施工工艺需要掺普通外加剂类型(不含抗裂纤维)等 3.计价包括：混凝土材料、外加剂材料、混凝土全部作业（制作、运输、浇筑、振捣、养护等相关费用）、泵送费，以及可能发生的预留孔洞、浇水泥浆等相关费用 4.其他:未尽事项详见图纸、招标文件、工程量清单计价说明、国家相关规范等 5.完成本清单项目所需的一切相关工作 |  | m3 | 1.71 |  |  |  | 437.63
56 | 010502001006 | 混凝土基础 | 1.混凝土强度等级:C30商品混凝土 2.计价综合考虑：综合考虑基础形式（如带形基础、独立基础、满堂基础、设备基础（含螺栓孔灌浆）、桩承台基础等）、截面形式、规格尺寸、混凝土拌和要求、泵送、骨料粒径及普通外加剂等。 3.计价包括：计价包括混凝土材料、外加剂材料、混凝土全部作业（制作、运输、浇筑、振捣、养护等相关费用）、泵送费，以及可能发生的预留孔洞、浇水泥浆、降水井封井等相关费用。 4.其他:未尽事项详见图纸、招标文件、工程量清单计价说明、国家相关规范等 5.完成本清单项目所需的一切相关工作 |  | m3 | 2.4 |  |  |  | 444.89
57 | 010502011160 | 基础梁 | 1.混凝土强度等级:C30 2.计价综合考虑：基础形式、截面形式、规格尺寸、混凝土拌和要求、泵送、骨料粒径及普通外加剂等 3.计价包括：混凝土材料、外加剂材料、混凝土全部作业（制作、运输、浇筑、振捣、养护等相关费用）、泵送费，以及可能发生的预留孔洞、浇水泥浆、施工缝使用的橡胶止水带、或遇水膨胀止水条（不含设计图纸要求的止水带）、等相关费用 4.其他:未尽事项详见图纸、招标文件、工程量清单计价说明、国家相关规范等 5.完成本清单项目所需的一切相关工作 |  | m3 | 6.37 |  |  |  | 436.44
58 | 010502006103 | 矩形柱 | 1.混凝土强度等级:C30 2.计价综合考虑：柱的截面形式（矩形、多边形、异形、圆形）、类型（独立柱、构造柱）、升板柱帽、规格尺寸、部位、施工高度、混凝土拌和要求、泵送、骨料粒径及掺普通外加剂等 3.计价包括：混凝土材料、外加剂材料、混凝土全部作业（制作、运输、浇筑、振捣、养护等相关费用）、泵送费，以及可能发生的预留孔洞、浇水泥浆、施工缝使用的橡胶止水带、或遇水膨胀止水条（不含设计图纸要求的止水带）、等相关费用 4.其他:未尽事项详见图纸、招标文件、工程量清单计价说明、国家相关规范等 5.完成本清单项目所需的一切相关工作 |  | m3 | 3.86 |  |  |  | 562.16
59 | 010502013001 | 有梁板 | 1.混凝土强度等级:C30 2.计价综合考虑：梁板的截面形式、类型、规格尺寸、部位、施工高度、混凝土拌和要求、泵送、骨料粒径及掺普通外加剂等 3.计价包括：混凝土材料、外加剂材料、混凝土全部作业（制作、运输、浇筑、振捣、养护等相关费用）、泵送费，以及可能发生的预留孔洞、浇水泥浆、施工缝使用的橡胶止水带、或遇水膨胀止水条（不含设计图纸要求的止水带）、等相关费用 4.其他:未尽事项详见图纸、招标文件、工程量清单计价说明、国家相关规范等 5.完成本清单项目所需的一切相关工作 |  | m3 | 34 |  |  |  | 454.2
60 | 010502021041 | 构造柱 | 1.混凝土强度等级:C30 2.计价综合考虑：柱的截面形式（矩形、多边形、异形、圆形）、类型（独立柱、构造柱）、升板柱帽、规格尺寸、部位、施工高度、混凝土拌和要求、泵送、骨料粒径及掺普通外加剂等 3.计价包括：混凝土材料、外加剂材料、混凝土全部作业（制作、运输、浇筑、振捣、养护等相关费用）、泵送费，以及可能发生的预留孔洞、浇水泥浆、施工缝使用的橡胶止水带、或遇水膨胀止水条（不含设计图纸要求的止水带）、等相关费用 4.其他:未尽事项详见图纸、招标文件、工程量清单计价说明、国家相关规范等 5.完成本清单项目所需的一切相关工作 |  | m3 | 0.55 |  |  |  | 665.1
61 | 010502022040 | 压顶 | 1.混凝土强度等级:C30 2.计价综合考虑：截面形式、类型、规格尺寸、部位、施工高度、混凝土拌和要求、泵送、骨料粒径及掺普通外加剂等 3.计价包括：混凝土材料、外加剂材料、混凝土全部作业（制作、运输、浇筑、振捣、养护等相关费用）、泵送费，以及可能发生的预留孔洞、浇水泥浆、施工缝使用的橡胶止水带、或遇水膨胀止水条（不含设计图纸要求的止水带）、等相关费用 4.其他:未尽事项详见图纸、招标文件、工程量清单计价说明、国家相关规范等 5.完成本清单项目所需的一切相关工作 |  | m3 | 1.33 |  |  |  | 740.03
62 | 040901001004 | 现浇构件钢筋 | 1.现浇构件带肋钢筋 φ10以内 2.计价综合考虑：混凝土浇筑方式、连接方式、安装部位、钢筋抗震等级等 3.计价包括：材料、钢筋制作、运输、损耗、绑扎、安装、焊接、浇捣混凝土时钢筋维护，可能发生的倒运、存放、吊装、连接，以及现浇构件中固定位置的隔铁及因钢筋加工综合开料和钢筋出厂实尺长度所引起钢筋非设计接驳或搭接长度等相关费用 4.其他:未尽事项详见图纸、招标文件、工程量清单计价说明、国家相关规范等 5.完成本清单项目所需的一切相关工作 |  | t | 0.21 |  |  |  | 4073.29
63 | 040901001005 | 现浇构件钢筋 | 1.现浇构件带肋钢筋 φ25以内 2.计价综合考虑：混凝土浇筑方式、连接方式、安装部位、钢筋抗震等级等 3.计价包括：材料、钢筋制作、运输、损耗、绑扎、安装、焊接、浇捣混凝土时钢筋维护，可能发生的倒运、存放、吊装、连接，以及现浇构件中固定位置的隔铁及因钢筋加工综合开料和钢筋出厂实尺长度所引起钢筋非设计接驳或搭接长度等相关费用 4.其他:未尽事项详见图纸、招标文件、工程量清单计价说明、国家相关规范等 5.完成本清单项目所需的一切相关工作 |  | t | 5.53 |  |  |  | 3887.28
64 | 040901001006 | 现浇构件钢筋（箍筋） | 1.现浇构件箍筋 带肋钢筋(HRB400内) φ10以内 2.计价综合考虑：混凝土浇筑方式、连接方式、安装部位、钢筋抗震等级等 3.计价包括：材料、钢筋制作、运输、损耗、绑扎、安装、焊接、浇捣混凝土时钢筋维护，可能发生的倒运、存放、吊装、连接，以及现浇构件中固定位置的隔铁及因钢筋加工综合开料和钢筋出厂实尺长度所引起钢筋非设计接驳或搭接长度等相关费用 4.其他:未尽事项详见图纸、招标文件、工程量清单计价说明、国家相关规范等 5.完成本清单项目所需的一切相关工作 |  | t | 0.83 |  |  |  | 5367.78
砌筑工程
65 | 010401002006 | 外墙-240mm | 1.墙体类型:240mm厚外墙 2.砌块品种、规格、强度等级:蒸压加气混凝土砌块 3.砂浆强度等级:M7.5砌筑砂浆 4.计价综合考虑墙体类型、高度、砖规格、砂浆配合比等 5.计价包括砂浆制作、运输、砌砖、砖压顶砌筑、材料、材料运输、暗室增加费等相关费用 6.其他:未尽事项详见图纸、招标文件、工程量清单计价说明、国家相关规范等 7.完成本清单项目所需的一切相关工作 |  | m3 | 23.96 |  |  |  | 554.61
66 | 010401002007 | 外墙-350mm | 1.墙体类型:350mm厚外墙 2.砌块品种、规格、强度等级:蒸压加气混凝土砌块 3.砂浆强度等级:M7.5砌筑砂浆 4.计价综合考虑墙体类型、高度、砖规格、砂浆配合比等 5.计价包括砂浆制作、运输、砌砖、砖压顶砌筑、材料、材料运输、暗室增加费等相关费用 6.其他:未尽事项详见图纸、招标文件、工程量清单计价说明、国家相关规范等 7.完成本清单项目所需的一切相关工作 |  | m3 | 20.52 |  |  |  | 529.51
67 | 010401002008 | 砖基础 | 1.部位：砖基础 2.砌块品种、规格、强度等级：MU10砖 3.计价同时综合考虑施工部位、砖胎膜高度、砖规格、抹灰面厚度、砂浆种类及配合比、等 4.计价包括砂浆制作、运输、砌砖、砂浆等级、砂浆配合比、材料、材料运输等相关费用 5.完成本清单项目所需的一切相关工作 |  | m3 | 4.79 |  |  |  | 498.67
68 | 010401002009 | 零星砌砖 | 1.砌零星构件 台阶 2.零星砌体计价综合考虑施工部位、砌体勾缝、砌筑砂浆种类、配合比等，包括砂浆制作、砌块、勾缝、材料运输、暗室增加费等相关费用,预埋木件及防腐、预留孔洞不另行计量。 3.其他:未尽事项详见图纸、招标文件、工程量清单计价说明、国家相关规范等 4.完成本清单项目所需的一切相关工作 |  | m3 | 0.15 |  |  |  | 732.54
装饰工程
69 | 040202001004 | 铺装基层 | 1、100mm厚C20素混凝土 2、100mm厚7%水泥石粉垫层（集中拌合，机械铺筑） 3、素土夯实,压实系≥94% 4.计价综合考虑骨料粒径、掺和料、支模方式、材料运输等 5.计价包括施工部位（缓坡或平路）、清理下承面、混凝土加工添加剂、运输、面层铺筑、碾压、平整、分隔缝、伸缩缝等相关费用 6.完成本清单项目所需的一切相关工作 |  | m2 | 141.06 |  |  |  | 94.71
70 | 040203008029 | 块料地面 | 1、150X1200X18厚仿木纹石英砖，防滑面,工字铺 2、30厚1:3干硬性水泥砂浆 3、计价综合考虑铺贴部位（缓坡或平路）、铺贴方式、块料颜色、平面规格、磨边、切割、拉槽、倒角及砂浆的种类、厚度和配合比、掺加剂、收边、固定等，包括：基层清理、抹找平层、结合层、面层铺贴、嵌缝、刷防护材料、材料运输、材料的损耗、下脚料、按图纸和规范要求而实施、完成和维护等相关费用 4.完成本清单项目所需的一切相关工作 |  | m2 | 125.22 |  |  |  | 148.33
71 | 040203008030 | 块料地面 | 1、1200x1200x18厚芝麻白烧面仿石砖 2、30厚1:3干硬性水泥砂浆 3、计价综合考虑铺贴部位（缓坡或平路）、铺贴方式、块料颜色、平面规格、磨边、切割、拉槽、倒角及砂浆的种类、厚度和配合比、掺加剂、收边、固定等，包括：基层清理、抹找平层、结合层、面层铺贴、嵌缝、刷防护材料、材料运输、材料的损耗、下脚料、按图纸和规范要求而实施、完成和维护等相关费用 4.完成本清单项目所需的一切相关工作 |  | m2 | 15.84 |  |  |  | 148.33
72 | 040203008031 | 块料台阶面 | 1、1200X1200X20厚芝麻黑花岗岩/1200X180X100厚芝麻黑花岗岩,异形开料 2、30厚1:3干硬性水泥砂浆 3、100厚C20素混凝土 4、100厚7%水泥石粉垫层 5、素土夯实,压实系数≥94% 6.计价综合考虑铺贴部位（缓坡或平路）、铺贴方式、块料颜色、平面规格、磨边、切割、拉槽、倒角及砂浆的种类、厚度和配合比、掺加剂、收边、固定等，包括：基层清理、抹找平层、结合层、面层铺贴、嵌缝、刷防护材料、材料运输、材料的损耗、下脚料、按图纸和规范要求而实施、完成和维护等相关费用 7.完成本清单项目所需的一切相关工作 |  | m2 | 16.88 |  |  |  | 349.76
73 | 040203008032 | 零星装饰 | 1、150X600X18/150X300X18厚仿木纹石英砖 2、20厚1:2.5水泥砂浆 3.计价综合考虑铺贴部位（缓坡或平路）、铺贴方式、块料颜色、平面规格、磨边、切割、拉槽、倒角及砂浆的种类、厚度和配合比、掺加剂、收边、固定等，包括：基层清理、抹找平层、结合层、面层铺贴、嵌缝、刷防护材料、材料运输、材料的损耗、下脚料、按图纸和规范要求而实施、完成和维护等相关费用 4.完成本清单项目所需的一切相关工作 |  | m2 | 13.95 |  |  |  | 228.69
74 | 011403001038 | 仿石漆墙面 | 1、面喷水包砂仿石漆(颜色综合考虑) 2、20厚1:2.5水泥砂浆 3.综合考虑：油漆、腻子遍数，颜色、腻子种类、基底类型 4.包括：基层清理、刮腻子、油漆、刷喷涂料等相关费用 5.完成本清单项目所需的一切相关工作 |  | m2 | 214.5 |  |  |  | 90.81
75 | 011403001039 | 天棚喷刷涂料 | 1、面喷水包砂仿石漆(颜色综合考虑) 2、20厚1:2.5水泥砂浆 3.综合考虑：油漆、腻子遍数，颜色、腻子种类、基底类型 4.包括：基层清理、刮腻子、油漆、刷喷涂料等相关费用 5.完成本清单项目所需的一切相关工作 |  | m2 | 195.51 |  |  |  | 90.81
76 | 011403001040 | 景观亭屋面 | 1、面喷水包砂仿石漆(颜色综合考虑) 2、20厚1:2.5水泥砂浆 3、1.2厚水泥基渗透结晶防水涂料(1.5KG/m²) 4.综合考虑：油漆、腻子遍数，颜色、腻子种类、基底类型 5.包括：基层清理、刮腻子、油漆、刷喷涂料等相关费用 6.完成本清单项目所需的一切相关工作 |  | m2 | 271.13 |  |  |  | 115.5
77 | 011502001003 | GRC装饰线条 | 1、成品GRC80*200.M5不锈钢抽芯铆钉,喷芝麻白烧面真石漆 2、L50X3mm镀锌角钢,M8化学螺栓 3.其他:未尽事项详见图纸、招标文件、工程量清单计价说明、国家相关规范等 4.完成本清单项目所需的一切相关工作 |  | m | 58.8 |  |  |  | 93.31
道路工程
78 | 040202001005 | 道路基层 | 1、200mm厚10mm粒径C25普通透水混凝土 2、200mm厚级配砂石垫层 3、素土夯实，压实系数≥94% 4.计价综合考虑施工位置（缓坡或平路）、路床（槽）整形、拌和、运输、铺筑、找平、碾压、养护、材料、材料运输、级配砾石种类、拌和要求、骨料粒径、饰面材料种类、规格、安装部位、土质类别等 5.完成本清单项目所需的一切相关工作 |  | m2 | 4840.16 |  |  |  | 236.92
79 | 040202001006 | 道路基层 | 1、200厚C25素混凝土 2、200厚7%水泥石粉垫层 3、素土夯实,压实系数≥94% 4.计价综合考虑施工位置（缓坡或平路）、路床（槽）整形、拌和、运输、铺筑、找平、碾压、养护、材料、材料运输、级配砾石种类、拌和要求、骨料粒径、饰面材料种类、规格、安装部位、土质类别等 5.完成本清单项目所需的一切相关工作 |  | m2 | 5967.16 |  |  |  | 175.91
80 | 040202001007 | 道路基层 | 1、100mm厚5-12mm粒径C25普通透水混凝土 2、150mm厚级配砂石垫层 3、素土夯实，压实系数≥94% 4.计价综合考虑施工位置（缓坡或平路）、路床（槽）整形、拌和、运输、铺筑、找平、碾压、养护、材料、材料运输、级配砾石种类、拌和要求、骨料粒径、饰面材料种类、规格、安装部位、土质类别等 5.完成本清单项目所需的一切相关工作 |  | m2 | 2873.11 |  |  |  | 134.65
81 | 040202001008 | 道路基层 | 1、C15细石混凝土 2、厚度：50mm 3.计价综合考虑施工位置（缓坡或平路）、路床（槽）整形、拌和、运输、铺筑、找平、碾压、养护、材料、材料运输、级配砾石种类、拌和要求、骨料粒径、饰面材料种类、规格、安装部位、土质类别等 4.完成本清单项目所需的一切相关工作 |  | m2 | 47.46 |  |  |  | 38.26
82 | 040203006005 | 沥青混凝土 | 1、60mm厚透水沥青混凝土面层（沥青使用彩色沥青，颜色详平面，看样定板） 2.计价综合考虑石料粒径、掺和料、支模方式、材料运输等 3.计价包括清理下承面、沥青混凝土加工、运输、布料、面层铺筑、压实、整型等相关费用 4.完成本清单项目所需的一切相关工作 |  | m2 | 4887.62 |  |  |  | 84.43
83 | 040203006006 | 沥青混凝土 | 1、90mm厚透水沥青混凝土面层（黑色透水沥青） 2.计价综合考虑石料粒径、掺和料、支模方式、材料运输等 3.计价包括清理下承面、沥青混凝土加工、运输、布料、面层铺筑、压实、整型等相关费用 4.完成本清单项目所需的一切相关工作 |  | m2 | 943.06 |  |  |  | 108.29
84 | 040203006007 | 沥青混凝土 | 1、50mm厚AC16粗沥青 2.计价综合考虑石料粒径、掺和料、支模方式、材料运输等 3.计价包括清理下承面、沥青混凝土加工、运输、布料、面层铺筑、压实、整型等相关费用 4.完成本清单项目所需的一切相关工作 |  | m2 | 3664.99 |  |  |  | 70.7
85 | 040203006008 | 沥青混凝土 | 1、30厚AC10细沥青（黑色沥青） 2.计价综合考虑石料粒径、掺和料、支模方式、材料运输等 3.计价包括清理下承面、沥青混凝土加工、运输、布料、面层铺筑、压实、整型等相关费用 4.完成本清单项目所需的一切相关工作 |  | m2 | 3664.99 |  |  |  | 46.64
86 | 040203006009 | 粘层 | 1、乳化沥青粘层(0.5L/m2) 2.计价综合考虑石料粒径、掺和料、支模方式、材料运输等 3.计价包括清理下承面、沥青混凝土加工、运输、布料、面层铺筑、压实、整型等相关费用 4.完成本清单项目所需的一切相关工作 |  | m2 | 3664.99 |  |  |  | 5.17
87 | 040203006010 | 透层 | 1、乳化沥青透层(1.1L/m2)及一层土工布防裂层 2.计价综合考虑石料粒径、掺和料、支模方式、材料运输等 3.计价包括清理下承面、沥青混凝土加工、运输、布料、面层铺筑、压实、整型等相关费用 4.完成本清单项目所需的一切相关工作 |  | m2 | 3664.99 |  |  |  | 17.95
88 | 040203006011 | 防护层 | 1、透明硅氟密封剂防护层（增光抗污，固含量>40%） 2.计价综合考虑石料粒径、掺和料、支模方式、材料运输等 3.计价包括清理下承面、沥青混凝土加工、运输、布料、面层铺筑、压实、整型等相关费用 4.完成本清单项目所需的一切相关工作 |  | m2 | 4887.62 |  |  |  | 50.58
89 | 040203006012 | 沥青混凝土 | 1、60mm厚透水沥青混凝土面层（黑色透水沥青） 2.计价综合考虑石料粒径、掺和料、支模方式、材料运输等 3.计价包括清理下承面、沥青混凝土加工、运输、布料、面层铺筑、压实、整型等相关费用 4.完成本清单项目所需的一切相关工作 |  | m2 | 2873.11 |  |  |  | 72.19
90 | 040205007001 | 标线 | 1、2mm厚白色热熔划线 2.其他:未尽事项详见图纸、招标文件、工程量清单计价说明、国家相关规范等 3.完成本清单项目所需的一切相关工作 |  | m2 | 238.74 |  |  |  | 46.63
91 | 040204004001 | 安砌平道牙 | 1、150X600X120厚C30预制砼道牙,仿芝麻灰效果，荔枝面 2、30厚1:3干硬性水泥砂浆 3.其他:未尽事项详见图纸、招标文件、工程量清单计价说明、国家相关规范等 4.完成本清单项目所需的一切相关工作 |  | m | 214.59 |  |  |  | 50.84
92 | 040204004002 | 安砌平道牙（弧形） | 1、150X300X120厚C30预制砼道牙（弧形）,仿芝麻灰效果，荔枝面 2、30厚1:3干硬性水泥砂浆 3.其他:未尽事项详见图纸、招标文件、工程量清单计价说明、国家相关规范等 4.完成本清单项目所需的一切相关工作 |  | m | 22.89 |  |  |  | 56.57
93 | 040204004003 | 安砌缘石 | 1、150X600X250厚C30预制砼道牙,仿芝麻灰效果，荔枝面 2、30厚1:3干硬性水泥砂浆 3.其他:未尽事项详见图纸、招标文件、工程量清单计价说明、国家相关规范等 4.完成本清单项目所需的一切相关工作 |  | m | 1293.81 |  |  |  | 57.14
94 | 040204004004 | 安砌缘石（弧形） | 1、150X300X250厚C30预制砼道牙（弧形）,仿芝麻灰效果，荔枝面 2、30厚1:3干硬性水泥砂浆 3.其他:未尽事项详见图纸、招标文件、工程量清单计价说明、国家相关规范等 4.完成本清单项目所需的一切相关工作 |  | m | 512.81 |  |  |  | 57.14
95 | 040203008033 | 块料地面 | 1、900x300x18mm烧面芝麻灰仿石砖 2、30mm厚1:3干硬性水泥砂浆 3、计价综合考虑铺贴部位（缓坡或平路）、铺贴方式、块料颜色、平面规格、磨边、切割、拉槽、倒角及砂浆的种类、厚度和配合比、掺加剂、收边、固定等，包括：基层清理、抹找平层、结合层、面层铺贴、嵌缝、刷防护材料、材料运输、材料的损耗、下脚料、按图纸和规范要求而实施、完成和维护等相关费用 4.完成本清单项目所需的一切相关工作 |  | m2 | 1031.69 |  |  |  | 148.33
96 | 040203008034 | 块料地面 | 1、900x300x18mm烧面芝麻黑仿石砖 2、30mm厚1:3干硬性水泥砂浆 3、计价综合考虑铺贴部位（缓坡或平路）、铺贴方式、块料颜色、平面规格、磨边、切割、拉槽、倒角及砂浆的种类、厚度和配合比、掺加剂、收边、固定等，包括：基层清理、抹找平层、结合层、面层铺贴、嵌缝、刷防护材料、材料运输、材料的损耗、下脚料、按图纸和规范要求而实施、完成和维护等相关费用 4.完成本清单项目所需的一切相关工作 |  | m2 | 858.17 |  |  |  | 148.33
97 | 040203008035 | 块料地面 | 1、600x600x18mm烧面芝麻黑仿石砖 2、30mm厚1:3干硬性水泥砂浆 3、计价综合考虑铺贴部位（缓坡或平路）、铺贴方式、块料颜色、平面规格、磨边、切割、拉槽、倒角及砂浆的种类、厚度和配合比、掺加剂、收边、固定等，包括：基层清理、抹找平层、结合层、面层铺贴、嵌缝、刷防护材料、材料运输、材料的损耗、下脚料、按图纸和规范要求而实施、完成和维护等相关费用 4.完成本清单项目所需的一切相关工作 |  | m2 | 127.21 |  |  |  | 148.33
98 | 040203008036 | 块料地面 | 1、600x600x18mm烧面芝麻灰仿石砖 2、30mm厚1:3干硬性水泥砂浆 3、计价综合考虑铺贴部位（缓坡或平路）、铺贴方式、块料颜色、平面规格、磨边、切割、拉槽、倒角及砂浆的种类、厚度和配合比、掺加剂、收边、固定等，包括：基层清理、抹找平层、结合层、面层铺贴、嵌缝、刷防护材料、材料运输、材料的损耗、下脚料、按图纸和规范要求而实施、完成和维护等相关费用 4.完成本清单项目所需的一切相关工作 |  | m2 | 169.74 |  |  |  | 148.33
99 | 040203008037 | 块料地面 | 1、900x150x18mm仿木纹石英砖，工字铺 2、30mm厚1:3干硬性水泥砂浆 3、计价综合考虑铺贴部位（缓坡或平路）、铺贴方式、块料颜色、平面规格、磨边、切割、拉槽、倒角及砂浆的种类、厚度和配合比、掺加剂、收边、固定等，包括：基层清理、抹找平层、结合层、面层铺贴、嵌缝、刷防护材料、材料运输、材料的损耗、下脚料、按图纸和规范要求而实施、完成和维护等相关费用 4.完成本清单项目所需的一切相关工作 |  | m2 | 115.36 |  |  |  | 148.33
室外其它杂项工程
100 | 040202001009 | 台阶基层 | 1、100厚C20素砼垫层 2、素土夯实，压实系数≥94% 3.计价综合考虑施工位置（缓坡或平路）、路床（槽）整形、拌和、运输、铺筑、找平、碾压、养护、材料、材料运输、级配砾石种类、拌和要求、骨料粒径、饰面材料种类、规格、安装部位、土质类别等 4.完成本清单项目所需的一切相关工作 |  | m2 | 163.64 |  |  |  | 46.6
101 | 040202001010 | 沙池 | 1、300厚河沙（粒径≤2mm，粒径小于0.2mm的颗粒质量不超过5%） 2、100厚粗砂 3、50厚米石 4、150厚级配碎石 5、100mmC15细石混凝土 6.其他:未尽事项详见图纸、招标文件、工程量清单计价说明、国家相关规范等 7.完成本清单项目所需的一切相关工作 |  | m2 | 27 |  |  |  | 241.68
102 | 040203008038 | 零星块料 | 1、900x200x18烧面白麻仿石砖/900x80x18烧面白麻仿石砖/900x150x18仿木纹石英砖/900x150x18仿木纹石英砖 2、20厚1:2.5水泥砂浆 3、计价综合考虑铺贴部位（缓坡或平路）、铺贴方式、块料颜色、平面规格、磨边、切割、拉槽、倒角及砂浆的种类、厚度和配合比、掺加剂、收边、固定等，包括：基层清理、抹找平层、结合层、面层铺贴、嵌缝、刷防护材料、材料运输、材料的损耗、下脚料、按图纸和规范要求而实施、完成和维护等相关费用 4.完成本清单项目所需的一切相关工作 |  | m2 | 49.3 |  |  |  | 278.74
103 | 040203008039 | 花池铺装 | 1、600x470x18烧面白麻仿石砖/900x200x18烧面白麻仿石砖/900x80x18烧面白麻仿石砖 2、20厚1:2.5水泥砂浆 3、计价综合考虑铺贴部位（缓坡或平路）、铺贴方式、块料颜色、平面规格、磨边、切割、拉槽、倒角及砂浆的种类、厚度和配合比、掺加剂、收边、固定等，包括：基层清理、抹找平层、结合层、面层铺贴、嵌缝、刷防护材料、材料运输、材料的损耗、下脚料、按图纸和规范要求而实施、完成和维护等相关费用 4.完成本清单项目所需的一切相关工作 |  | m2 | 122.99 |  |  |  | 256.46
104 | 040203008040 | 花池铺装 | 1、20厚白色水磨石面层,表面磨光打蜡,看样定板 2、撒素水泥面（洒适量清水） 3、20厚1：2.5水泥砂浆 4、计价综合考虑铺贴部位（缓坡或平路）、铺贴方式、块料颜色、平面规格、磨边、切割、拉槽、倒角及砂浆的种类、厚度和配合比、掺加剂、收边、固定等，包括：基层清理、抹找平层、结合层、面层铺贴、嵌缝、刷防护材料、材料运输、材料的损耗、下脚料、按图纸和规范要求而实施、完成和维护等相关费用 5.完成本清单项目所需的一切相关工作 |  | m2 | 107.1 |  |  |  | 250.66
105 | 080307002001 | 沉降(施工)缝 | 1、200mm高聚苯乙烯板 2.其他:未尽事项详见图纸、招标文件、工程量清单计价说明、国家相关规范等 3.完成本清单项目所需的一切相关工作 |  | m | 16.11 |  |  |  | 15.62
106 | 031301002001 | 泄水孔 | 1、300-400g/m²土工布 2、1-4mm沙砾或石屑 3、20mm粗砾或碎石 4、夯实粘土 5.其他:未尽事项详见图纸、招标文件、工程量清单计价说明、国家相关规范等 6.完成本清单项目所需的一切相关工作 |  | 个 | 84 |  |  |  | 60
107 | 010401010002 | 盖板式排水沟 | 1、600X300X30厚仿烧面芝麻灰开孔盖板 2、L60X30X3厚镀锌角钢，通长预埋件；φ8@400鱼尾锚 3、沟内侧/底20厚1：2.5水泥砂浆,原浆抹光 4、两侧180*220mm M7.5砂浆砌MU10砖；140*100mmC15素混凝土压顶 5、100厚C15素砼 6、素土夯实,压实系数≥94% 7.其他:未尽事项详见图纸、招标文件、工程量清单计价说明、国家相关规范等 8.完成本清单项目所需的一切相关工作 |  | m | 76.65 |  |  |  | 395.91
108 | 010401010003 | 线性排水沟 | 1、30厚1:3干硬性水泥砂浆 2、30x30x3厚镀锌钢管@485，L30x3镀锌角钢预埋件，φ8@300钢筋 3、沟内侧/底20厚1：2.5水泥砂浆,原浆抹光 4、两侧200*320mm M7.5砂浆砌MU10砖；200*100mmC20素混凝土压顶 5、100厚C20素砼 6、素土夯实,压实系数≥94% 7.其他:未尽事项详见图纸、招标文件、工程量清单计价说明、国家相关规范等 8.完成本清单项目所需的一切相关工作 |  | m | 38.87 |  |  |  | 232.21
109 | 010901002001 | 非机动车雨棚阳光板 | 1、4厚阳光板,半透明浅灰色 2、自攻螺丝、垫圈、铝压条、密封胶、防漏胶条、橡胶垫片 3.计价综合考虑安装部位、安装方式、颜色、固定连接件规格、间距、收口、拼接、焊接、膨胀螺栓、嵌缝、塞口、预埋件、滑轮、预埋件，包括：基层清理、刷防护材料、材料运输、材料的损耗、下脚料、按图纸和规范要求而实施、完成和维护等相关费用 4.完成本清单项目所需的一切相关工作 |  | m2 | 586.53 |  |  |  | 129.09
110 | 010603002001 | 钢管柱 | 1、200*200*8mm厚热镀锌方通 2、面喷深灰色氟碳漆 3.计价综合考虑安装方式、尺寸、焊接方式、定位、安装、油漆种类及遍数、场内外运输、预留孔洞、预埋件等相关费用 4.完成本清单项目所需的一切相关工作 |  | t | 12.572 |  |  |  | 8214.87
111 | 010607003001 | 钢檩条 | 1、150*150*8mm/80*80*5mm/100*50*8mm厚热镀锌方通 2、面喷深灰色氟碳漆 3.计价综合考虑安装方式、尺寸、焊接方式、定位、安装、油漆种类及遍数、场内外运输、预留孔洞、预埋件等相关费用 4.完成本清单项目所需的一切相关工作 |  | t | 18.858 |  |  |  | 8342.1
112 | 010609003003 | 篮球场成品围网 | 1、高度：4100mm 2、材质/颜色:铁网/白色 3.计价综合考虑安装方式、尺寸、焊接方式、定位、安装、油漆种类及遍数、场内外运输、预留孔洞、预埋件等相关费用 4.完成本清单项目所需的一切相关工作 |  | m2 | 229.6 |  |  |  | 360
113 | 010609003004 | 铁艺围栏 | 1、高度：2100mm 2、80X80X5厚镀锌钢管立柱,350X50X5厚镀锌钢管,20X20X2厚镀锌钢管，50X50X5厚镀锌钢管；面喷深灰色氟碳漆 3、250X250X8厚预埋钢板，4φ12,L=350；150X65X8厚肋板 4支 4.计价综合考虑围网种类、尺寸、焊接方式、定位、安装、油漆种类及遍数、场内外运输、预留孔洞、预埋件等相关费用 5.计价包括护围栏样式、护围栏门，护围栏高度、护围栏尺寸、固定配件种类、埋件、防护材料种类等 6.完成本清单项目所需的一切相关工作 |  | m2 | 656.29 |  |  |  | 430
114 | 040205013001 | 铁艺栏杆 | 1、高度：1200mm 2、60X40X3厚镀锌钢管立柱,30X20X1.5厚镀锌钢管,60X40X3厚镀锌钢管扶手，30X20X1.5厚镀锌钢管；面喷深灰色氟碳漆 3、150X150X8厚预埋钢板，4M12膨胀螺栓固定 4.计价综合考虑围网种类、尺寸、焊接方式、定位、安装、油漆种类及遍数、场内外运输、预留孔洞、预埋件等相关费用 5.计价包括护围栏样式、护围栏门，护围栏高度、护围栏尺寸、固定配件种类、埋件、防护材料种类等 6.完成本清单项目所需的一切相关工作 |  | m | 1004.74 |  |  |  | 238
115 | 010802001039 | 铁艺门 | 1、规格：3000*2400mm 2、50X50X5厚镀锌钢管门框，20X20X2厚镀锌钢管；面喷深灰色氟碳漆 3、弹簧滑轮、成品插销、成品门轴 4.计价综合考虑安装方式、尺寸、焊接方式、定位、安装、油漆种类及遍数、场内外运输、预留孔洞、预埋件等相关费用 5.完成本清单项目所需的一切相关工作 |  | 樘 | 2 |  |  |  | 2304
116 | 010802001040 | 铁艺门 | 1、规格：4000*2400mm 2、50X50X5厚镀锌钢管门框，20X20X2厚镀锌钢管；面喷深灰色氟碳漆 3、弹簧滑轮、成品插销、成品门轴 4.计价综合考虑安装方式、尺寸、焊接方式、定位、安装、油漆种类及遍数、场内外运输、预留孔洞、预埋件等相关费用 5.完成本清单项目所需的一切相关工作 |  | 樘 | 1 |  |  |  | 3072
117 | 010802001041 | 铁艺门 | 1、规格：4200*2400mm 2、50X50X5厚镀锌钢管门框，20X20X2厚镀锌钢管；面喷深灰色氟碳漆 3、弹簧滑轮、成品插销、成品门轴 4.计价综合考虑安装方式、尺寸、焊接方式、定位、安装、油漆种类及遍数、场内外运输、预留孔洞、预埋件等相关费用 5.完成本清单项目所需的一切相关工作 |  | 樘 | 2 |  |  |  | 3225.6
118 | 010802001042 | 铁艺门 | 1、规格：6000*2400mm 2、50X50X5厚镀锌钢管门框，20X20X2厚镀锌钢管；面喷深灰色氟碳漆 3、弹簧滑轮、成品插销、成品门轴 4.计价综合考虑安装方式、尺寸、焊接方式、定位、安装、油漆种类及遍数、场内外运输、预留孔洞、预埋件等相关费用 5.完成本清单项目所需的一切相关工作 |  | 樘 | 1 |  |  |  | 4608
119 | 010802001043 | 铁艺门 | 1、规格：5860*1300mm 2、50X50X5厚镀锌钢管门框，20X20X2厚镀锌钢管；面喷深灰色氟碳漆 3、弹簧滑轮、成品插销、成品门轴 4.计价综合考虑安装方式、尺寸、焊接方式、定位、安装、油漆种类及遍数、场内外运输、预留孔洞、预埋件等相关费用 5.完成本清单项目所需的一切相关工作 |  | 樘 | 1 |  |  |  | 2437.76
120 | 010802001044 | 铁艺门 | 1、规格：4660*1300mm 2、50X50X5厚镀锌钢管门框，20X20X2厚镀锌钢管；面喷深灰色氟碳漆 3、弹簧滑轮、成品插销、成品门轴 4.计价综合考虑安装方式、尺寸、焊接方式、定位、安装、油漆种类及遍数、场内外运输、预留孔洞、预埋件等相关费用 5.完成本清单项目所需的一切相关工作 |  | 樘 | 1 |  |  |  | 1938.56
121 | 010802001045 | 铁艺门 | 1、规格：9500*1300mm 2、50X50X5厚镀锌钢管门框，20X20X2厚镀锌钢管；面喷深灰色氟碳漆 3、弹簧滑轮、成品插销、成品门轴 4.计价综合考虑安装方式、尺寸、焊接方式、定位、安装、油漆种类及遍数、场内外运输、预留孔洞、预埋件等相关费用 5.完成本清单项目所需的一切相关工作 |  | 樘 | 1 |  |  |  | 3952
122 | 010802001046 | 电动伸缩门 | 1、规格：1200*550*9400 2、材质/颜色：镀锌钢/灰色 3、含一切配套附件 4.计价包括垫层铺设、基础砌（浇）筑、设施购买、运输、安装、种类、尺寸、焊接方式、定位、油漆种类及遍数、场内外运输、预留孔洞、预埋件等相关费用 5.完成本清单项目所需的一切相关工作 |  | 套 | 1 |  |  |  | 10000
123 | 010802001047 | 电动伸缩门 | 1、规格：6900*2000mm 2、材质/颜色：镀锌钢/灰色 3、含一切配套附件 4.计价包括垫层铺设、基础砌（浇）筑、设施购买、运输、安装、种类、尺寸、焊接方式、定位、油漆种类及遍数、场内外运输、预留孔洞、预埋件等相关费用 5.完成本清单项目所需的一切相关工作 |  | 套 | 1 |  |  |  | 8600
124 | 050307002001 | 工牌刷卡闸机 | 1、规格：1200X180X980（单个规格） 2、材质/颜色：原色不锈钢 3、含一切配套附件 4.计价综合考虑安装部位、安装方式、颜色、固定连接件规格、间距、收口、拼接、焊接、膨胀螺栓、嵌缝、塞口、预埋件、滑轮、预埋件，包括：基层清理、刷防护材料、材料运输、材料的损耗、下脚料、按图纸和规范要求而实施、完成和维护等相关费用 5.完成本清单项目所需的一切相关工作 |  | 套 | 1 |  |  |  | 2700
125 | 050307002002 | 成品道闸 | 1、规格：700*800*5800 2、材质/颜色：黄色镀锌钢 3、含一切配套附件 4.计价综合考虑安装部位、安装方式、颜色、固定连接件规格、间距、收口、拼接、焊接、膨胀螺栓、嵌缝、塞口、预埋件、滑轮、预埋件，包括：基层清理、刷防护材料、材料运输、材料的损耗、下脚料、按图纸和规范要求而实施、完成和维护等相关费用 5.完成本清单项目所需的一切相关工作 |  | 套 | 2 |  |  |  | 4176
126 | 050307002003 | 成品道闸 | 1、规格：700*800*2800 2、材质/颜色：黄色镀锌钢 3、含一切配套附件 4.计价综合考虑安装部位、安装方式、颜色、固定连接件规格、间距、收口、拼接、焊接、膨胀螺栓、嵌缝、塞口、预埋件、滑轮、预埋件，包括：基层清理、刷防护材料、材料运输、材料的损耗、下脚料、按图纸和规范要求而实施、完成和维护等相关费用 5.完成本清单项目所需的一切相关工作 |  | 套 | 2 |  |  |  | 2016
127 | 050307002004 | 成品道闸 | 1、规格：700*800*4000 2、材质/颜色：黄色镀锌钢 3、含一切配套附件 4.计价综合考虑安装部位、安装方式、颜色、固定连接件规格、间距、收口、拼接、焊接、膨胀螺栓、嵌缝、塞口、预埋件、滑轮、预埋件，包括：基层清理、刷防护材料、材料运输、材料的损耗、下脚料、按图纸和规范要求而实施、完成和维护等相关费用 5.完成本清单项目所需的一切相关工作 |  | 套 | 2 |  |  |  | 2880
墙、柱、天棚、屋面等装饰工程
墙柱面
128 | 011201001059 | 零星抹灰 | 1、20mm厚1:2.5水泥砂浆 2.计价包括砂浆制作、运输、砌砖等相关费用 3.其他:未尽事项详见图纸、招标文件、工程量清单计价说明、国家相关规范等 4.完成本清单项目所需的一切相关工作 |  | m2 | 21.55 |  |  |  | 92.59
129 | 011201001060 | 砖基础抹灰 | 1、20mm厚1:2.5防水水泥砂浆掺5%防水剂 2.计价包括砂浆制作、运输、砌砖等相关费用 3.其他:未尽事项详见图纸、招标文件、工程量清单计价说明、国家相关规范等 4.完成本清单项目所需的一切相关工作 |  | m2 | 515.37 |  |  |  | 33.99
130 | 011201001061 | 仿石漆墙面 | 1、面喷水包砂仿石漆(颜色综合考虑) 2、20厚1:2.5水泥砂浆 3.综合考虑：油漆、腻子遍数，颜色、腻子种类、基底类型 4.包括：基层清理、刮腻子、油漆、刷喷涂料等相关费用 5.完成本清单项目所需的一切相关工作 |  | m2 | 3427.15 |  |  |  | 90.81
131 | 011201001062 | 墙面艺术图案彩绘 | 1、水性聚氨酯涂料 2.综合考虑：油漆、腻子遍数，颜色、腻子种类、基底类型 3.包括：基层清理、刮腻子、油漆、刷喷涂料等相关费用 4.完成本清单项目所需的一切相关工作 |  | m2 | 7.17 |  |  |  | 81.69
天棚面
132 | 011201001063 | 天棚喷刷涂料 | 1、面喷水包砂仿石漆(颜色综合考虑) 2、20厚1:2.5水泥砂浆 3.综合考虑：油漆、腻子遍数，颜色、腻子种类、基底类型 4.包括：基层清理、刮腻子、油漆、刷喷涂料等相关费用 5.完成本清单项目所需的一切相关工作 |  | m2 | 1188.17 |  |  |  | 90.81
屋面
133 | 011201001064 | 连廊屋面 | 1、面喷水包砂仿石漆(颜色综合考虑) 2、20厚1:2.5水泥砂浆 3、1.2厚水泥基渗透结晶防水涂料(1.5KG/m²) 4.综合考虑：油漆、腻子遍数，颜色、腻子种类、基底类型 5.包括：基层清理、刮腻子、油漆、刷喷涂料等相关费用 6.完成本清单项目所需的一切相关工作 |  | m2 | 1565.08 |  |  |  | 115.5
134 | 040103002004 | 回填方 | 1、连廊屋面回填 2、回填料材质：发泡混凝土 3.计价包括:基层整平、铺设、固定等相关费用 4.完成本清单项目所需的一切相关工作 |  | m3 | 128.2 |  |  |  | 783.2
设施类
135 | 050307008001 | 成品智慧座凳 | 1、规格：H1900*W400*L2050 2、材质/颜色：不锈钢、菠萝格/白色、木色 3.计价综合考虑安装部位、安装方式、颜色、固定连接件规格、间距、收口、拼接、焊接、膨胀螺栓、嵌缝、塞口、预埋件、滑轮、预埋件，包括：基层清理、刷防护材料、材料运输、材料的损耗、下脚料、按图纸和规范要求而实施、完成和维护等相关费用 4.完成本清单项目所需的一切相关工作 |  | 套 | 6 |  |  |  | 3800
136 | 050307008002 | 成品篮球架 | 1、规格：H3800*W1600*L1800 2、材质/颜色：镀锌钢、玻璃钢/灰色、透明 3.计价综合考虑安装部位、安装方式、颜色、固定连接件规格、间距、收口、拼接、焊接、膨胀螺栓、嵌缝、塞口、预埋件、滑轮、预埋件，包括：基层清理、刷防护材料、材料运输、材料的损耗、下脚料、按图纸和规范要求而实施、完成和维护等相关费用 4.完成本清单项目所需的一切相关工作 |  | 套 | 2 |  |  |  | 8500
137 | 050307008003 | 成品羽毛球网 | 1、规格：H1600*W200*L7000 2、材质/颜色：尼龙网/白色 3.计价综合考虑安装部位、安装方式、颜色、固定连接件规格、间距、收口、拼接、焊接、膨胀螺栓、嵌缝、塞口、预埋件、滑轮、预埋件，包括：基层清理、刷防护材料、材料运输、材料的损耗、下脚料、按图纸和规范要求而实施、完成和维护等相关费用 4.完成本清单项目所需的一切相关工作 |  | 套 | 2 |  |  |  | 80
138 | 050307008004 | 成品健身器械组合 | 1、规格：H3000*W900*L5000 2、材质/颜色：镀锌钢/白色 3.计价综合考虑安装部位、安装方式、颜色、固定连接件规格、间距、收口、拼接、焊接、膨胀螺栓、嵌缝、塞口、预埋件、滑轮、预埋件，包括：基层清理、刷防护材料、材料运输、材料的损耗、下脚料、按图纸和规范要求而实施、完成和维护等相关费用 4.完成本清单项目所需的一切相关工作 |  | 套 | 1 |  |  |  | 4000
139 | 050307008005 | 成品混凝土座椅 | 1、规格：H400*W760*L760 2、材质/颜色：素混凝土、菠萝格/白色、木色 3.计价综合考虑安装部位、安装方式、颜色、固定连接件规格、间距、收口、拼接、焊接、膨胀螺栓、嵌缝、塞口、预埋件、滑轮、预埋件，包括：基层清理、刷防护材料、材料运输、材料的损耗、下脚料、按图纸和规范要求而实施、完成和维护等相关费用 4.完成本清单项目所需的一切相关工作 |  | 套 | 35 |  |  |  | 1200
140 | 050307008006 | 成品健骑机 | 1、规格：H1400*W1200*L1200 2、材质：金属 3.计价综合考虑安装部位、安装方式、颜色、固定连接件规格、间距、收口、拼接、焊接、膨胀螺栓、嵌缝、塞口、预埋件、滑轮、预埋件，包括：基层清理、刷防护材料、材料运输、材料的损耗、下脚料、按图纸和规范要求而实施、完成和维护等相关费用 4.完成本清单项目所需的一切相关工作 |  | 套 | 2 |  |  |  | 4200
141 | 050307008007 | 椭圆机 | 1、规格：H1200*W750*L1120 2、材质：金属 3.计价综合考虑安装部位、安装方式、颜色、固定连接件规格、间距、收口、拼接、焊接、膨胀螺栓、嵌缝、塞口、预埋件、滑轮、预埋件，包括：基层清理、刷防护材料、材料运输、材料的损耗、下脚料、按图纸和规范要求而实施、完成和维护等相关费用 4.完成本清单项目所需的一切相关工作 |  | 套 | 1 |  |  |  | 2900
142 | 050307008008 | 双人漫步机 | 1、规格：H1000*W1000*L1200 2、材质：金属 3.计价综合考虑安装部位、安装方式、颜色、固定连接件规格、间距、收口、拼接、焊接、膨胀螺栓、嵌缝、塞口、预埋件、滑轮、预埋件，包括：基层清理、刷防护材料、材料运输、材料的损耗、下脚料、按图纸和规范要求而实施、完成和维护等相关费用 4.完成本清单项目所需的一切相关工作 |  | 套 | 1 |  |  |  | 3200
143 | 050307008009 | 成品直饮水池 | 1、规格：H1200*W600*L1400 2、材质/颜色：不锈钢/白色 3.计价综合考虑安装部位、安装方式、颜色、固定连接件规格、间距、收口、拼接、焊接、膨胀螺栓、嵌缝、塞口、预埋件、滑轮、预埋件，包括：基层清理、刷防护材料、材料运输、材料的损耗、下脚料、按图纸和规范要求而实施、完成和维护等相关费用 4.完成本清单项目所需的一切相关工作 |  | 套 | 1 |  |  |  | 480
144 | 050307008010 | 儿童游乐设施 | 1、规格：H3800*W5000*L6500 2、材质：金属 3.计价综合考虑安装部位、安装方式、颜色、固定连接件规格、间距、收口、拼接、焊接、膨胀螺栓、嵌缝、塞口、预埋件、滑轮、预埋件，包括：基层清理、刷防护材料、材料运输、材料的损耗、下脚料、按图纸和规范要求而实施、完成和维护等相关费用 4.完成本清单项目所需的一切相关工作 |  | 套 | 1 |  |  |  | 8000
145 | 050307008011 | 多人聚会桌椅（1桌10凳） | 1、规格：桌子H800*W800*L3000、椅子H450*W400*L400 2、材质/颜色：镀锌钢/白色 3.计价综合考虑安装部位、安装方式、颜色、固定连接件规格、间距、收口、拼接、焊接、膨胀螺栓、嵌缝、塞口、预埋件、滑轮、预埋件，包括：基层清理、刷防护材料、材料运输、材料的损耗、下脚料、按图纸和规范要求而实施、完成和维护等相关费用 4.完成本清单项目所需的一切相关工作 |  | 套 | 8 |  |  |  | 3000
146 | 050307008012 | 户外桌椅组合（1桌3椅） | 1、规格：椅子730X790X72、桌子φ400X420mm 2、材质/颜色：深灰色编织绳+铝合金骨架+防水坐垫/深灰色铝合金圆桌 3.计价综合考虑安装部位、安装方式、颜色、固定连接件规格、间距、收口、拼接、焊接、膨胀螺栓、嵌缝、塞口、预埋件、滑轮、预埋件，包括：基层清理、刷防护材料、材料运输、材料的损耗、下脚料、按图纸和规范要求而实施、完成和维护等相关费用 4.完成本清单项目所需的一切相关工作 |  | 套 | 18 |  |  |  | 1700
147 | 050307008013 | 乒乓球桌 | 1、规格：国际标准尺寸 2、材质/颜色：镀锌钢/白色 3.计价综合考虑安装部位、安装方式、颜色、固定连接件规格、间距、收口、拼接、焊接、膨胀螺栓、嵌缝、塞口、预埋件、滑轮、预埋件，包括：基层清理、刷防护材料、材料运输、材料的损耗、下脚料、按图纸和规范要求而实施、完成和维护等相关费用 4.完成本清单项目所需的一切相关工作 |  | 套 | 1 |  |  |  | 2300
148 | 050307008014 | 跑步机 | 1、材质：铝合金 2.计价综合考虑安装部位、安装方式、颜色、固定连接件规格、间距、收口、拼接、焊接、膨胀螺栓、嵌缝、塞口、预埋件、滑轮、预埋件，包括：基层清理、刷防护材料、材料运输、材料的损耗、下脚料、按图纸和规范要求而实施、完成和维护等相关费用 3.完成本清单项目所需的一切相关工作 |  | 套 | 2 |  |  |  | 2600
149 | 050307008015 | 斯诺克球桌 | 1、斯诺克球桌 2.计价综合考虑安装部位、安装方式、颜色、固定连接件规格、间距、收口、拼接、焊接、膨胀螺栓、嵌缝、塞口、预埋件、滑轮、预埋件，包括：基层清理、刷防护材料、材料运输、材料的损耗、下脚料、按图纸和规范要求而实施、完成和维护等相关费用 3.完成本清单项目所需的一切相关工作 |  | 套 | 1 |  |  |  | 2700
150 | 050307008016 | 记分牌 | 1、规格：L1500*W600 2、材质/颜色：亚克力/黑色 3.计价综合考虑安装部位、安装方式、颜色、固定连接件规格、间距、收口、拼接、焊接、膨胀螺栓、嵌缝、塞口、预埋件、滑轮、预埋件，包括：基层清理、刷防护材料、材料运输、材料的损耗、下脚料、按图纸和规范要求而实施、完成和维护等相关费用 4.完成本清单项目所需的一切相关工作 |  | 套 | 2 |  |  |  | 320
151 | 050307008017 | 拉伸钢管 | 1、规格：直径50X5mm 2、材质/颜色：镀锌钢/蓝色 3.计价综合考虑安装部位、安装方式、颜色、固定连接件规格、间距、收口、拼接、焊接、膨胀螺栓、嵌缝、塞口、预埋件、滑轮、预埋件，包括：基层清理、刷防护材料、材料运输、材料的损耗、下脚料、按图纸和规范要求而实施、完成和维护等相关费用 4.完成本清单项目所需的一切相关工作 |  | 套 | 1 |  |  |  | 80
152 | 050307008018 | 派对长桌（1桌5凳） | 1、规格：L4900*W800*H1200 2、材质/颜色：镀锌钢/深灰色 3.计价综合考虑安装部位、安装方式、颜色、固定连接件规格、间距、收口、拼接、焊接、膨胀螺栓、嵌缝、塞口、预埋件、滑轮、预埋件，包括：基层清理、刷防护材料、材料运输、材料的损耗、下脚料、按图纸和规范要求而实施、完成和维护等相关费用 4.完成本清单项目所需的一切相关工作 |  | 套 | 1 |  |  |  | 6000
153 | 050307008019 | 多人聚会桌椅（1桌7凳） | 1、规格：桌子H650*W2600*L3200、椅子H450*W400*L400 2、材质/颜色：镀锌钢/白色 3.计价综合考虑安装部位、安装方式、颜色、固定连接件规格、间距、收口、拼接、焊接、膨胀螺栓、嵌缝、塞口、预埋件、滑轮、预埋件，包括：基层清理、刷防护材料、材料运输、材料的损耗、下脚料、按图纸和规范要求而实施、完成和维护等相关费用 4.完成本清单项目所需的一切相关工作 |  | 套 | 1 |  |  |  | 7000
154 | 050307008020 | 桌上足球 | 1、规格：690*350*600mm 2、材质/颜色：镀锌钢/原木色 3.计价综合考虑安装部位、安装方式、颜色、固定连接件规格、间距、收口、拼接、焊接、膨胀螺栓、嵌缝、塞口、预埋件、滑轮、预埋件，包括：基层清理、刷防护材料、材料运输、材料的损耗、下脚料、按图纸和规范要求而实施、完成和维护等相关费用 4.完成本清单项目所需的一切相关工作 |  | 套 | 1 |  |  |  | 1200
155 | 050307008021 | 街头游戏机 | 1、规格：830*600*1430mm 2.计价综合考虑安装部位、安装方式、颜色、固定连接件规格、间距、收口、拼接、焊接、膨胀螺栓、嵌缝、塞口、预埋件、滑轮、预埋件，包括：基层清理、刷防护材料、材料运输、材料的损耗、下脚料、按图纸和规范要求而实施、完成和维护等相关费用 3.完成本清单项目所需的一切相关工作 |  | 套 | 2 |  |  |  | 900
156 | 050307008022 | 液晶显示屏 | 1、规格：60寸LED显示屏 2.计价综合考虑安装部位、安装方式、颜色、固定连接件规格、间距、收口、拼接、焊接、膨胀螺栓、嵌缝、塞口、预埋件、滑轮、预埋件，包括：基层清理、刷防护材料、材料运输、材料的损耗、下脚料、按图纸和规范要求而实施、完成和维护等相关费用 3.完成本清单项目所需的一切相关工作 |  | 套 | 1 |  |  |  | 10000
157 | 050307008023 | 洞洞板置物架 | 1、规格：W1600*L3000 2、材质/颜色：镀锌钢板/深灰色 3.计价综合考虑安装部位、安装方式、颜色、固定连接件规格、间距、收口、拼接、焊接、膨胀螺栓、嵌缝、塞口、预埋件、滑轮、预埋件，包括：基层清理、刷防护材料、材料运输、材料的损耗、下脚料、按图纸和规范要求而实施、完成和维护等相关费用 4.完成本清单项目所需的一切相关工作 |  | 套 | 1 |  |  |  | 2016
158 | 050307008024 | 成品坐凳 | 1、规格：400X400X450 2、材质/颜色：素混凝土、菠萝格/白色 3.计价综合考虑安装部位、安装方式、颜色、固定连接件规格、间距、收口、拼接、焊接、膨胀螺栓、嵌缝、塞口、预埋件、滑轮、预埋件，包括：基层清理、刷防护材料、材料运输、材料的损耗、下脚料、按图纸和规范要求而实施、完成和维护等相关费用 4.完成本清单项目所需的一切相关工作 |  | 套 | 9 |  |  |  | 370
159 | 050307008025 | 成品桌椅带太阳伞 | 1、规格：450*2200*2500/2500*2400 2、材质/颜色：桌椅:不锈钢+菠萝格;太阳伞:镀锌钢+织布 3.计价综合考虑安装部位、安装方式、颜色、固定连接件规格、间距、收口、拼接、焊接、膨胀螺栓、嵌缝、塞口、预埋件、滑轮、预埋件，包括：基层清理、刷防护材料、材料运输、材料的损耗、下脚料、按图纸和规范要求而实施、完成和维护等相关费用 4.完成本清单项目所需的一切相关工作 |  | 套 | 10 |  |  |  | 4500
160 | 050307008026 | 成品花箱 | 1、规格：1000*480*480 2、材质/颜色：镀锌钢/深灰色 3.计价综合考虑安装部位、安装方式、颜色、固定连接件规格、间距、收口、拼接、焊接、膨胀螺栓、嵌缝、塞口、预埋件、滑轮、预埋件，包括：基层清理、刷防护材料、材料运输、材料的损耗、下脚料、按图纸和规范要求而实施、完成和维护等相关费用 4.完成本清单项目所需的一切相关工作 |  | 套 | 87 |  |  |  | 580
161 | 050307008027 | 学校展板 | 1、规格：H2900*W100*L800 2、材质/颜色：素混凝土/白色 3.计价综合考虑安装部位、安装方式、颜色、固定连接件规格、间距、收口、拼接、焊接、膨胀螺栓、嵌缝、塞口、预埋件、滑轮、预埋件，包括：基层清理、刷防护材料、材料运输、材料的损耗、下脚料、按图纸和规范要求而实施、完成和维护等相关费用 4.完成本清单项目所需的一切相关工作 |  | 套 | 6 |  |  |  | 2100
162 | 050307008028 | 足球架 | 1、规格：11人制 2、材质/颜色：优质钢材/白色 3.计价综合考虑安装部位、安装方式、颜色、固定连接件规格、间距、收口、拼接、焊接、膨胀螺栓、嵌缝、塞口、预埋件、滑轮、预埋件，包括：基层清理、刷防护材料、材料运输、材料的损耗、下脚料、按图纸和规范要求而实施、完成和维护等相关费用 4.完成本清单项目所需的一切相关工作 |  | 套 | 2 |  |  |  | 2600
163 | 050307008029 | 起跳板（成品） | 1、规格：100mm宽*1220mm长*30mm高 2.计价综合考虑安装部位、安装方式、颜色、固定连接件规格、间距、收口、拼接、焊接、膨胀螺栓、嵌缝、塞口、预埋件、滑轮、预埋件，包括：基层清理、刷防护材料、材料运输、材料的损耗、下脚料、按图纸和规范要求而实施、完成和维护等相关费用 3.完成本清单项目所需的一切相关工作 |  | 套 | 2 |  |  |  | 160
164 | 050307008030 | 橡胶泥（成品） | 1、规格：350mm宽*1220mm长*120mm高 2.计价综合考虑安装部位、安装方式、颜色、固定连接件规格、间距、收口、拼接、焊接、膨胀螺栓、嵌缝、塞口、预埋件、滑轮、预埋件，包括：基层清理、刷防护材料、材料运输、材料的损耗、下脚料、按图纸和规范要求而实施、完成和维护等相关费用 3.完成本清单项目所需的一切相关工作 |  | 套 | 2 |  |  |  | 360
165 | 050307008031 | 成品铅球抵趾板 | 1、规格：112mm宽*112mm高*6700mm长 2、75*6铁圈（附件） 3.计价综合考虑安装部位、安装方式、颜色、固定连接件规格、间距、收口、拼接、焊接、膨胀螺栓、嵌缝、塞口、预埋件、滑轮、预埋件，包括：基层清理、刷防护材料、材料运输、材料的损耗、下脚料、按图纸和规范要求而实施、完成和维护等相关费用 4.完成本清单项目所需的一切相关工作 |  | 套 | 1 |  |  |  | 160
166 | 050307008032 | 升旗杆 | 1、旗杆款式由甲方选定,高16m,旗杆采用304#哑光不锈钢,由专业公司设计及施工 2、具体详图集12J003 12A/E21 3.计价综合考虑安装部位、安装方式、颜色、固定连接件规格、间距、收口、拼接、焊接、膨胀螺栓、嵌缝、塞口、预埋件、滑轮、预埋件，包括：基层清理、刷防护材料、材料运输、材料的损耗、下脚料、按图纸和规范要求而实施、完成和维护等相关费用 4.完成本清单项目所需的一切相关工作 |  | 套 | 1 |  |  |  | 3200
167 | 050307008033 | 户外垃圾分类收集亭 | 1、规格：3200X1200X2400H 2、材质/颜色：不锈钢/深灰色 3.计价综合考虑安装部位、安装方式、颜色、固定连接件规格、间距、收口、拼接、焊接、膨胀螺栓、嵌缝、塞口、预埋件、滑轮、预埋件，包括：基层清理、刷防护材料、材料运输、材料的损耗、下脚料、按图纸和规范要求而实施、完成和维护等相关费用 4.完成本清单项目所需的一切相关工作 |  | 套 | 5 |  |  |  | 4200
168 | 050307008034 | 预制混凝土组合座椅 | 1、规格：800X800X400 2、材质/颜色：素混凝土、菠萝格/白色 3.计价综合考虑安装部位、安装方式、颜色、固定连接件规格、间距、收口、拼接、焊接、膨胀螺栓、嵌缝、塞口、预埋件、滑轮、预埋件，包括：基层清理、刷防护材料、材料运输、材料的损耗、下脚料、按图纸和规范要求而实施、完成和维护等相关费用 4.完成本清单项目所需的一切相关工作 |  | 套 | 217 |  |  |  | 700
169 | 050307008035 | 智慧灯杆 | 1、规格：H3500 2、材质/颜色：不锈钢/深灰色、白色 3.计价综合考虑安装部位、安装方式、颜色、固定连接件规格、间距、收口、拼接、焊接、膨胀螺栓、嵌缝、塞口、预埋件、滑轮、预埋件，包括：基层清理、刷防护材料、材料运输、材料的损耗、下脚料、按图纸和规范要求而实施、完成和维护等相关费用 4.完成本清单项目所需的一切相关工作 |  | 套 | 5 |  |  |  | 3600
170 | 050307008036 | 科技跑道智能配件 | 1、规格：476*268mm/1428*803mm 2、材质/颜色：不锈钢/深灰色、白色 3.计价综合考虑安装部位、安装方式、颜色、铝合金种类规格厚度、固定连接件规格、间距、收口、拼接、焊接、膨胀螺栓、嵌缝、塞口、预埋件、滑轮、预埋件，包括：基层清理、刷防护材料、材料运输、材料的损耗、下脚料、按图纸和规范要求而实施、完成和维护等相关费用 4.完成本清单项目所需的一切相关工作 |  | 套 | 1 |  |  |  | 2200
171 | 050307008037 | 保安亭 | 1、规格：1600*1600*3000 2、材质/颜色：深灰色铝合金+玻璃 3.计价综合考虑安装部位、安装方式、颜色、铝合金种类规格厚度、固定连接件规格、间距、收口、拼接、焊接、膨胀螺栓、嵌缝、塞口、预埋件、滑轮、预埋件，包括：基层清理、刷防护材料、材料运输、材料的损耗、下脚料、按图纸和规范要求而实施、完成和维护等相关费用 4.完成本清单项目所需的一切相关工作 |  | 套 | 3 |  |  |  | 1300
172 | 050307008038 | 成品垃圾桶 | 1、规格：900*350*970 2、材质/颜色：镀锌钢/深灰色、白色 3.计价综合考虑安装部位、安装方式、颜色、铝合金种类规格厚度、固定连接件规格、间距、收口、拼接、焊接、膨胀螺栓、嵌缝、塞口、预埋件、滑轮、预埋件，包括：基层清理、刷防护材料、材料运输、材料的损耗、下脚料、按图纸和规范要求而实施、完成和维护等相关费用 4.完成本清单项目所需的一切相关工作 |  | 套 | 19 |  |  |  | 600
173 | 050307008039 | 户外桌椅+太阳伞 | 1、规格：450*2000*3500/2500*2400*3500 2、材质/颜色：桌椅:不锈钢+菠萝格;太阳伞:镀锌钢+织布 3.计价综合考虑安装部位、安装方式、颜色、铝合金种类规格厚度、固定连接件规格、间距、收口、拼接、焊接、膨胀螺栓、嵌缝、塞口、预埋件、滑轮、预埋件，包括：基层清理、刷防护材料、材料运输、材料的损耗、下脚料、按图纸和规范要求而实施、完成和维护等相关费用 4.完成本清单项目所需的一切相关工作 |  | 套 | 4 |  |  |  | 4500
174 | 050307008040 | 成品车档柱 | 1、成品车档柱 2.计价综合考虑安装部位、安装方式、颜色、铝合金种类规格厚度、固定连接件规格、间距、收口、拼接、焊接、膨胀螺栓、嵌缝、塞口、预埋件、滑轮、预埋件，包括：基层清理、刷防护材料、材料运输、材料的损耗、下脚料、按图纸和规范要求而实施、完成和维护等相关费用 3.完成本清单项目所需的一切相关工作 |  | 套 | 10 |  |  |  | 60
模板工程
175 | 011201001065 | 垫层模板 | 1.基础垫层模板 2.综合考虑各种钢模板、木模板、支架、地下室顶板回顶等的支、拆、运输费用及模板、支架的摊销（或租赁）及因防火需要为模板支架淋水的费用 3.综合考虑：大空间、大体积混凝土所需增加的费用 4.未尽事项详见图纸、招标文件、工程量清单计价说明、国家相关规范等 |  | m2 | 336.28 |  |  |  | 29.9
176 | 011201001066 | 基础模板 | 1.独立基础模板 2.综合考虑各种钢模板、木模板、支架、地下室顶板回顶等的支、拆、运输费用及模板、支架的摊销（或租赁）及因防火需要为模板支架淋水的费用 3.综合考虑：大空间、大体积混凝土所需增加的费用 4.未尽事项详见图纸、招标文件、工程量清单计价说明、国家相关规范等 |  | m2 | 376.5 |  |  |  | 50.69
177 | 011201001067 | 基础梁模板 | 1.基础梁模板 2.综合考虑各种钢模板、木模板、支架、地下室顶板回顶等的支、拆、运输费用及模板、支架的摊销（或租赁）及因防火需要为模板支架淋水的费用 3.综合考虑：大空间、大体积混凝土所需增加的费用 4.未尽事项详见图纸、招标文件、工程量清单计价说明、国家相关规范等 |  | m2 | 618.9 |  |  |  | 59.01
178 | 011201001068 | 直形墙模板 | 1.直形墙模板 2.支模高度、墙厚：综合考虑 3.综合考虑各种钢模板、木模板、支架、地下室顶板回顶等的支、拆、运输费用及模板、支架的摊销（或租赁）及因防火需要为模板支架淋水的费用 4.综合考虑：大空间、大体积混凝土所需增加的费用 5.未尽事项详见图纸、招标文件、工程量清单计价说明、国家相关规范等 |  | m2 | 1026.34 |  |  |  | 45.7
179 | 011201001069 | 矩形柱模板 | 1.矩形柱模板 2.支模高度、柱周长：综合考虑 3.综合考虑各种钢模板、木模板、支架、地下室顶板回顶等的支、拆、运输费用及模板、支架的摊销（或租赁）及因防火需要为模板支架淋水的费用 4.综合考虑：大空间、大体积混凝土所需增加的费用 5.未尽事项详见图纸、招标文件、工程量清单计价说明、国家相关规范等 |  | m2 | 97.41 |  |  |  | 56.9
180 | 011201001070 | 有梁板模板 | 1.有梁板模板 2.支模高度：综合考虑 3.综合考虑各种钢模板、木模板、支架、地下室顶板回顶等的支、拆、运输费用及模板、支架的摊销（或租赁）及因防火需要为模板支架淋水的费用 4.综合考虑：大空间、大体积混凝土所需增加的费用 5.未尽事项详见图纸、招标文件、工程量清单计价说明、国家相关规范等 |  | m2 | 157.52 |  |  |  | 81.18
181 | 011201001071 | 矩形梁模板 | 1.矩形梁模板 2.支模高度、梁宽：综合考虑 3.综合考虑各种钢模板、木模板、支架、地下室顶板回顶等的支、拆、运输费用及模板、支架的摊销（或租赁）及因防火需要为模板支架淋水的费用 4.综合考虑：大空间、大体积混凝土所需增加的费用 5.未尽事项详见图纸、招标文件、工程量清单计价说明、国家相关规范等 |  | m2 | 123.78 |  |  |  | 83.78
182 | 011201001072 | 构造柱模板 | 1.构造柱模板 2.支模高度、柱周长：综合考虑 3.综合考虑各种钢模板、木模板、支架、地下室顶板回顶等的支、拆、运输费用及模板、支架的摊销（或租赁）及因防火需要为模板支架淋水的费用 4.综合考虑：大空间、大体积混凝土所需增加的费用 5.未尽事项详见图纸、招标文件、工程量清单计价说明、国家相关规范等 |  | m2 | 26.63 |  |  |  | 79.6
183 | 011201001073 | 压顶、扶手模板 | 1.压顶、扶手模板 3.综合考虑各种钢模板、木模板、支架、地下室顶板回顶等的支、拆、运输费用及模板、支架的摊销（或租赁）及因防火需要为模板支架淋水的费用 4.综合考虑：大空间、大体积混凝土所需增加的费用 5.未尽事项详见图纸、招标文件、工程量清单计价说明、国家相关规范等 |  | m2 | 55.28 |  |  |  | 136.86
合 计

## E.2.1 分部分项工程项目清单计价表【南侧代征绿地】
分部分项工程项目清单计价表
工程名称：南侧代征绿地 |  |  |  | 标段： |  |  |  | 第 1 页 共 1 页
序号 | 项目编码 | 项目名称 | 项目特征描述 |  | 计量 单位 | 工程量 | 金额（元）
[7 empty] | 综合单价 |  | 合价 | 综合单价最高限价
南侧代征绿地
1 | 040202001011 | 挡土墙基础原土夯实 | 1、素土夯实，压实系数≥94% 2.其他:未尽事项详见图纸、招标文件、工程量清单计价说明、国家相关规范等 3.完成本清单项目所需的一切相关工作 |  | m2 | 68.55 |  |  |  | 2.83
2 | 010502001007 | 垫层 | 1.混凝土强度等级:C20商品混凝土 2.计价综合考虑：部位、施工高度、混凝土拌和要求、泵送、骨料粒径及因施工工艺需要掺普通外加剂类型(不含抗裂纤维)等 3.计价包括：混凝土材料、外加剂材料、混凝土全部作业（制作、运输、浇筑、振捣、养护等相关费用）、泵送费，以及可能发生的预留孔洞、浇水泥浆等相关费用 4.其他:未尽事项详见图纸、招标文件、工程量清单计价说明、国家相关规范等 5.完成本清单项目所需的一切相关工作 |  | m3 | 6.85 |  |  |  | 437.63
3 | 010502010129 | 挡土墙 | 1.混凝土强度等级:C30 2.计价综合考虑：截面形式、规格尺寸、混凝土拌和要求、泵送、骨料粒径及普通外加剂等 3.计价包括：混凝土材料、外加剂材料、混凝土全部作业（制作、运输、浇筑、振捣、养护等相关费用）、泵送费，以及可能发生的预留孔洞、浇水泥浆、施工缝使用的橡胶止水带、或遇水膨胀止水条（不含设计图纸要求的止水带）、等相关费用 4.其他:未尽事项详见图纸、招标文件、工程量清单计价说明、国家相关规范等 5.完成本清单项目所需的一切相关工作 |  | m3 | 54.18 |  |  |  | 482.47
4 | 040901001007 | 现浇构件钢筋 | 1.现浇构件带肋钢筋 φ10以内 2.计价综合考虑：混凝土浇筑方式、连接方式、安装部位、钢筋抗震等级等 3.计价包括：材料、钢筋制作、运输、损耗、绑扎、安装、焊接、浇捣混凝土时钢筋维护，可能发生的倒运、存放、吊装、连接，以及现浇构件中固定位置的隔铁及因钢筋加工综合开料和钢筋出厂实尺长度所引起钢筋非设计接驳或搭接长度等相关费用 4.其他:未尽事项详见图纸、招标文件、工程量清单计价说明、国家相关规范等 5.完成本清单项目所需的一切相关工作 |  | t | 1.6 |  |  |  | 4073.29
5 | 040901001008 | 现浇构件钢筋 | 1.现浇构件带肋钢筋 φ25以内 2.计价综合考虑：混凝土浇筑方式、连接方式、安装部位、钢筋抗震等级等 3.计价包括：材料、钢筋制作、运输、损耗、绑扎、安装、焊接、浇捣混凝土时钢筋维护，可能发生的倒运、存放、吊装、连接，以及现浇构件中固定位置的隔铁及因钢筋加工综合开料和钢筋出厂实尺长度所引起钢筋非设计接驳或搭接长度等相关费用 4.其他:未尽事项详见图纸、招标文件、工程量清单计价说明、国家相关规范等 5.完成本清单项目所需的一切相关工作 |  | t | 2.22 |  |  |  | 3887.28
6 | 040901001009 | 现浇构件钢筋（箍筋） | 1.现浇构件箍筋 带肋钢筋(HRB400内) φ10以内 2.计价综合考虑：混凝土浇筑方式、连接方式、安装部位、钢筋抗震等级等 3.计价包括：材料、钢筋制作、运输、损耗、绑扎、安装、焊接、浇捣混凝土时钢筋维护，可能发生的倒运、存放、吊装、连接，以及现浇构件中固定位置的隔铁及因钢筋加工综合开料和钢筋出厂实尺长度所引起钢筋非设计接驳或搭接长度等相关费用 4.其他:未尽事项详见图纸、招标文件、工程量清单计价说明、国家相关规范等 5.完成本清单项目所需的一切相关工作 |  | t | 0.04 |  |  |  | 5367.78
7 | 040202001012 | 铺装基层 | 1、100mm厚C20素混凝土 2、100mm厚7%水泥石粉垫层（集中拌合，机械铺筑） 3、素土夯实,压实系≥94% 4.计价综合考虑骨料粒径、掺和料、支模方式、材料运输等 5.计价包括施工部位（缓坡或平路）、清理下承面、混凝土加工添加剂、运输、面层铺筑、碾压、平整、分隔缝、伸缩缝等相关费用 6.其他:未尽事项详见图纸、招标文件、工程量清单计价说明、国家相关规范等 7.完成本清单项目所需的一切相关工作 |  | m2 | 1931.71 |  |  |  | 94.71
8 | 040203008041 | 块料地面 | 1、900x300x18mm烧面芝麻灰仿石砖 2、30mm厚1:3干硬性水泥砂浆 3.计价综合考虑铺贴部位（缓坡或平路）、铺贴方式、块料颜色、平面规格、磨边、切割、拉槽、倒角及砂浆的种类、厚度和配合比、掺加剂、收边、固定等，包括：基层清理、抹找平层、结合层、面层铺贴、嵌缝、刷防护材料、材料运输、材料的损耗、下脚料、按图纸和规范要求而实施、完成和维护等相关费用 4.其他:未尽事项详见图纸、招标文件、工程量清单计价说明、国家相关规范等 5.完成本清单项目所需的一切相关工作 |  | m2 | 1134.2 |  |  |  | 148.33
9 | 040203008042 | 块料地面 | 1、900x300x18mm烧面芝麻黑仿石砖 2、30mm厚1:3干硬性水泥砂浆 3.计价综合考虑铺贴部位（缓坡或平路）、铺贴方式、块料颜色、平面规格、磨边、切割、拉槽、倒角及砂浆的种类、厚度和配合比、掺加剂、收边、固定等，包括：基层清理、抹找平层、结合层、面层铺贴、嵌缝、刷防护材料、材料运输、材料的损耗、下脚料、按图纸和规范要求而实施、完成和维护等相关费用 4.其他:未尽事项详见图纸、招标文件、工程量清单计价说明、国家相关规范等 5.完成本清单项目所需的一切相关工作 |  | m2 | 797.51 |  |  |  | 148.33
10 | 040203008043 | 石材台阶面 | 1、芝麻黑烧面花岗岩600*300*50/芝麻黑烧面花岗岩600*150*20 2、30厚1:3干硬性水泥砂浆 3.计价综合考虑铺贴部位（缓坡或平路）、铺贴方式、块料颜色、平面规格、磨边、切割、拉槽、倒角及砂浆的种类、厚度和配合比、掺加剂、收边、固定等，包括：基层清理、抹找平层、结合层、面层铺贴、嵌缝、刷防护材料、材料运输、材料的损耗、下脚料、按图纸和规范要求而实施、完成和维护等相关费用 4.其他:未尽事项详见图纸、招标文件、工程量清单计价说明、国家相关规范等 5.完成本清单项目所需的一切相关工作 |  | m2 | 9.72 |  |  |  | 319.41
11 | 040205013002 | 铁艺栏杆 | 1、高度：1200mm 2、60X40X3厚镀锌钢管立柱,30X20X1.5厚镀锌钢管,60X40X3厚镀锌钢管扶手，30X20X1.5厚镀锌钢管；面喷深灰色氟碳漆 3、150X150X8厚预埋钢板，4M12膨胀螺栓固定 4.计价综合考虑围网种类、尺寸、焊接方式、定位、安装、油漆种类及遍数、场内外运输、预留孔洞、预埋件等相关费用 5.计价包括护围栏样式、护围栏门，护围栏高度、护围栏尺寸、固定配件种类、埋件、防护材料种类等 6.完成本清单项目所需的一切相关工作 |  | m | 27.42 |  |  |  | 238
合 计

## E.2.1 分部分项工程项目清单计价表【园林】
分部分项工程项目清单计价表
工程名称：园林 |  |  |  | 标段： |  |  |  | 第 1 页 共 1 页
序号 | 项目编码 | 项目名称 | 项目特征描述 |  | 计量 单位 | 工程量 | 金额（元）
[7 empty] | 综合单价 |  | 合价 | 综合单价最高限价
土方工程
1 | 050101003002 | 栽植土回填 | 1.回填厚度:综合考虑 2.回填土质要求:耕填土 3.填方来源、运距：综合考虑 4.综合考虑运费、场内转运、余方弃置、回（换）填方式 5.其他:未尽事项详见图纸、招标文件、工程量清单计价说明、国家相关规范等 6.完成本清单项目所需的一切相关工作 |  | m3 | 4500 |  |  |  | 71.56
绿化工程
2 | 050103001001 | 大斜飘铁冬青A | 1.种类:大斜飘铁冬青A 2.胸径或干径:33-35cm 3.株高:900-950cm 4.冠径:650-700cm 5.养护期:综合考虑 6.全冠假植苗,低分枝,有造型感,3-5主枝,6级以上分枝,分枝均匀,树形优美,枝条舒展 7.综合考虑苗木消耗量（含成活率及运输损耗）、开挖土质、起挖方式、运费、种植、肥泥，并满足设计和规范要求）、有机肥、养护（含成活保养和保存保养）、虫害防治等费用计算，障碍物凿运费等 8.其他:未尽事项详见图纸、招标文件、工程量清单计价说明、国家相关规范等 9.完成本清单项目所需的一切相关工作 |  | 株 | 1 |  |  |  | 17308.2
3 | 050103001002 | 大斜飘铁冬青B | 1.种类:大斜飘铁冬青B 2.胸径或干径:30-32cm 3.株高:800-850cm 4.冠径:600-650cm 5.养护期:综合考虑 6.全冠假植苗,低分枝,有造型感,3-5主枝,6级以上分枝,分枝均匀,树形优美,枝条舒展 7.综合考虑苗木消耗量（含成活率及运输损耗）、开挖土质、起挖方式、运费、种植、肥泥，并满足设计和规范要求）、有机肥、养护（含成活保养和保存保养）、虫害防治等费用计算，障碍物凿运费等 8.其他:未尽事项详见图纸、招标文件、工程量清单计价说明、国家相关规范等 9.完成本清单项目所需的一切相关工作 |  | 株 | 1 |  |  |  | 18306.6
4 | 050103001003 | 大斜飘铁冬青C | 1.种类:大斜飘铁冬青C 2.胸径或干径:27-28cm 3.株高:650-700cm 4.冠径:550-600cm 5.养护期:综合考虑 6.全冠假植苗,低分枝,有造型感,3-5主枝,6级以上分枝,分枝均匀,树形优美,枝条舒展 7.综合考虑苗木消耗量（含成活率及运输损耗）、开挖土质、起挖方式、运费、种植、肥泥，并满足设计和规范要求）、有机肥、养护（含成活保养和保存保养）、虫害防治等费用计算，障碍物凿运费等 8.其他:未尽事项详见图纸、招标文件、工程量清单计价说明、国家相关规范等 9.完成本清单项目所需的一切相关工作 |  | 株 | 2 |  |  |  | 15294.39
5 | 050103001004 | 大斜飘铁冬青D | 1.种类:大斜飘铁冬青D 2.胸径或干径:25-26cm 3.株高:600-650cm 4.冠径:500-550cm 5.养护期:综合考虑 6.全冠假植苗,低分枝,有造型感,3-5主枝,6级以上分枝,分枝均匀,树形优美,枝条舒展 7.综合考虑苗木消耗量（含成活率及运输损耗）、开挖土质、起挖方式、运费、种植、肥泥，并满足设计和规范要求）、有机肥、养护（含成活保养和保存保养）、虫害防治等费用计算，障碍物凿运费等 8.其他:未尽事项详见图纸、招标文件、工程量清单计价说明、国家相关规范等 9.完成本清单项目所需的一切相关工作 |  | 株 | 3 |  |  |  | 8638.39
6 | 050103001005 | 斜飘铁冬青A | 1.种类:斜飘铁冬青A 2.胸径或干径:22-24cm 3.株高:600-650cm 4.冠径:500-550cm 5.养护期:综合考虑 6.全冠假植苗,低分枝,有造型感,3-5主枝,6级以上分枝,分枝均匀,树形优美,枝条舒展 7.综合考虑苗木消耗量（含成活率及运输损耗）、开挖土质、起挖方式、运费、种植、肥泥，并满足设计和规范要求）、有机肥、养护（含成活保养和保存保养）、虫害防治等费用计算，障碍物凿运费等 8.其他:未尽事项详见图纸、招标文件、工程量清单计价说明、国家相关规范等 9.完成本清单项目所需的一切相关工作 |  | 株 | 4 |  |  |  | 3252.48
7 | 050103001006 | 斜飘铁冬青B | 1.种类:斜飘铁冬青B 2.胸径或干径:18-20cm 3.株高:400-450cm 4.冠径:500-550cm 5.养护期:综合考虑 6.全冠假植苗,低分枝,有造型感,3-5主枝,6级以上分枝,分枝均匀,树形优美,枝条舒展 7.综合考虑苗木消耗量（含成活率及运输损耗）、开挖土质、起挖方式、运费、种植、肥泥，并满足设计和规范要求）、有机肥、养护（含成活保养和保存保养）、虫害防治等费用计算，障碍物凿运费等 8.其他:未尽事项详见图纸、招标文件、工程量清单计价说明、国家相关规范等 9.完成本清单项目所需的一切相关工作 |  | 株 | 1 |  |  |  | 13807.48
8 | 050103001007 | 丛生铁冬青A | 1.种类:丛生铁冬青A 2.胸径或干径:28-30cm 3.株高:800-850cm 4.冠径:500-550cm 5.养护期:综合考虑 6.全冠假植苗,分枝多且均匀,树形优美,冠幅饱满,四级分枝以上 7.综合考虑苗木消耗量（含成活率及运输损耗）、开挖土质、起挖方式、运费、种植、肥泥，并满足设计和规范要求）、有机肥、养护（含成活保养和保存保养）、虫害防治等费用计算，障碍物凿运费等 8.其他:未尽事项详见图纸、招标文件、工程量清单计价说明、国家相关规范等 9.完成本清单项目所需的一切相关工作 |  | 株 | 1 |  |  |  | 16126.39
9 | 050103001008 | 丛生铁冬青B | 1.种类:丛生铁冬青B 2.胸径或干径:8-10cm 3.株高:380-400cm 4.冠径:380-400cm 5.养护期:综合考虑 6.全冠假植苗,分枝多且均匀,树形优美,冠幅饱满,四级分枝以上 7.综合考虑苗木消耗量（含成活率及运输损耗）、开挖土质、起挖方式、运费、种植、肥泥，并满足设计和规范要求）、有机肥、养护（含成活保养和保存保养）、虫害防治等费用计算，障碍物凿运费等 8.其他:未尽事项详见图纸、招标文件、工程量清单计价说明、国家相关规范等 9.完成本清单项目所需的一切相关工作 |  | 株 | 4 |  |  |  | 6041.1
10 | 050103001009 | 丛生麻楝 | 1.种类:丛生麻楝 2.胸径或干径:26-28cm 3.株高:1000-1100cm 4.冠径:650-700cm 5.养护期:综合考虑 6.全冠假植苗,有造型感,3-5主枝,6级以上分枝,分枝均匀,树形优美,枝条舒展 7.综合考虑苗木消耗量（含成活率及运输损耗）、开挖土质、起挖方式、运费、种植、肥泥，并满足设计和规范要求）、有机肥、养护（含成活保养和保存保养）、虫害防治等费用计算，障碍物凿运费等 8.其他:未尽事项详见图纸、招标文件、工程量清单计价说明、国家相关规范等 9.完成本清单项目所需的一切相关工作 |  | 株 | 1 |  |  |  | 7390.39
11 | 050103001010 | 麻楝A | 1.种类:麻楝A 2.胸径或干径:28-30cm 3.株高:800-850cm 4.冠径:550-600cm 5.养护期:综合考虑 6.全冠假值苗,3-5主枝,5级分枝以上,分枝均匀,树形优美,冠幅饱满 7.综合考虑苗木消耗量（含成活率及运输损耗）、开挖土质、起挖方式、运费、种植、肥泥，并满足设计和规范要求）、有机肥、养护（含成活保养和保存保养）、虫害防治等费用计算，障碍物凿运费等 8.其他:未尽事项详见图纸、招标文件、工程量清单计价说明、国家相关规范等 9.完成本清单项目所需的一切相关工作 |  | 株 | 6 |  |  |  | 8471.99
12 | 050103001011 | 麻楝B | 1.种类:麻楝B 2.胸径或干径:25-26cm 3.株高:700-750cm 4.冠径:500-550cm 5.养护期:综合考虑 6.全冠假值苗,3-5主枝,5级分枝以上,分枝均匀,树形优美,冠幅饱满 7.综合考虑苗木消耗量（含成活率及运输损耗）、开挖土质、起挖方式、运费、种植、肥泥，并满足设计和规范要求）、有机肥、养护（含成活保养和保存保养）、虫害防治等费用计算，障碍物凿运费等 8.其他:未尽事项详见图纸、招标文件、工程量清单计价说明、国家相关规范等 9.完成本清单项目所需的一切相关工作 |  | 株 | 9 |  |  |  | 6391.99
13 | 050103001012 | 麻楝C | 1.种类:麻楝C 2.胸径或干径:18-20cm 3.株高:7600-650cm 4.冠径:450-500cm 5.养护期:综合考虑 6.全冠假值苗,3-5主枝,5级分枝以上,分枝均匀,树形优美,冠幅饱满 7.综合考虑苗木消耗量（含成活率及运输损耗）、开挖土质、起挖方式、运费、种植、肥泥，并满足设计和规范要求）、有机肥、养护（含成活保养和保存保养）、虫害防治等费用计算，障碍物凿运费等 8.其他:未尽事项详见图纸、招标文件、工程量清单计价说明、国家相关规范等 9.完成本清单项目所需的一切相关工作 |  | 株 | 2 |  |  |  | 5487.48
14 | 050103001013 | 南洋杉A | 1.种类:南洋杉A 2.胸径或干径:22-23cm 3.株高:950-1000cm 4.冠径:350-380cm 5.养护期:综合考虑 6.全冠假值苗,分层均匀不断层,枝条分布均匀,树形优美,冠幅饱满 7.综合考虑苗木消耗量（含成活率及运输损耗）、开挖土质、起挖方式、运费、种植、肥泥，并满足设计和规范要求）、有机肥、养护（含成活保养和保存保养）、虫害防治等费用计算，障碍物凿运费等 8.其他:未尽事项详见图纸、招标文件、工程量清单计价说明、国家相关规范等 9.完成本清单项目所需的一切相关工作 |  | 株 | 8 |  |  |  | 4334.08
15 | 050103001014 | 南洋杉B | 1.种类:南洋杉B 2.胸径或干径:16-18cm 3.株高:800-850cm 4.冠径:300-320cm 5.养护期:综合考虑 6.全冠假值苗,分层均匀不断层,枝条分布均匀,树形优美,冠幅饱满 7.综合考虑苗木消耗量（含成活率及运输损耗）、开挖土质、起挖方式、运费、种植、肥泥，并满足设计和规范要求）、有机肥、养护（含成活保养和保存保养）、虫害防治等费用计算，障碍物凿运费等 8.其他:未尽事项详见图纸、招标文件、工程量清单计价说明、国家相关规范等 9.完成本清单项目所需的一切相关工作 |  | 株 | 9 |  |  |  | 2871.2
16 | 050103001015 | 南洋杉C | 1.种类:南洋杉C 2.胸径或干径:13-14cm 3.株高:650-700cm 4.冠径:250-280cm 5.养护期:综合考虑 6.全冠假值苗,分层均匀不断层,枝条分布均匀,树形优美,冠幅饱满 7.综合考虑苗木消耗量（含成活率及运输损耗）、开挖土质、起挖方式、运费、种植、肥泥，并满足设计和规范要求）、有机肥、养护（含成活保养和保存保养）、虫害防治等费用计算，障碍物凿运费等 8.其他:未尽事项详见图纸、招标文件、工程量清单计价说明、国家相关规范等 9.完成本清单项目所需的一切相关工作 |  | 株 | 10 |  |  |  | 2590.17
17 | 050103001016 | 人面子A | 1.种类:人面子A 2.胸径或干径:28-30cm 3.株高:1000-1100cm 4.冠径:650-700cm 5.养护期:综合考虑 6.全冠假值苗,3-5主枝,6级分枝以上,分枝均匀,树形优美,冠幅饱满 7.综合考虑苗木消耗量（含成活率及运输损耗）、开挖土质、起挖方式、运费、种植、肥泥，并满足设计和规范要求）、有机肥、养护（含成活保养和保存保养）、虫害防治等费用计算，障碍物凿运费等 8.其他:未尽事项详见图纸、招标文件、工程量清单计价说明、国家相关规范等 9.完成本清单项目所需的一切相关工作 |  | 株 | 3 |  |  |  | 7223.99
18 | 050103001017 | 人面子B | 1.种类:人面子B 2.胸径或干径:25-26cm 3.株高:800-850cm 4.冠径:500-550cm 5.养护期:综合考虑 6.全冠假值苗,3-5主枝,5级分枝以上,分枝均匀,树形优美,冠幅饱满 7.综合考虑苗木消耗量（含成活率及运输损耗）、开挖土质、起挖方式、运费、种植、肥泥，并满足设计和规范要求）、有机肥、养护（含成活保养和保存保养）、虫害防治等费用计算，障碍物凿运费等 8.其他:未尽事项详见图纸、招标文件、工程量清单计价说明、国家相关规范等 9.完成本清单项目所需的一切相关工作 |  | 株 | 7 |  |  |  | 4727.99
19 | 050103001018 | 人面子C | 1.种类:人面子C 2.胸径或干径:18-20cm 3.株高:700-750cm 4.冠径:450-500cm 5.养护期:综合考虑 6.全冠假值苗,3-5主枝,5级分枝以上,分枝均匀,树形优美,冠幅饱满 7.综合考虑苗木消耗量（含成活率及运输损耗）、开挖土质、起挖方式、运费、种植、肥泥，并满足设计和规范要求）、有机肥、养护（含成活保养和保存保养）、虫害防治等费用计算，障碍物凿运费等 8.其他:未尽事项详见图纸、招标文件、工程量清单计价说明、国家相关规范等 9.完成本清单项目所需的一切相关工作 |  | 株 | 6 |  |  |  | 4821.88
20 | 050103001019 | 水蒲桃A | 1.种类:水蒲桃A 2.胸径或干径:22-25cm 3.株高:800-850cm 4.冠径:550-600cm 5.养护期:综合考虑 6.全冠假值苗,3-5主枝,6级分枝以上,分枝均匀,树形优美,冠幅饱满 7.综合考虑苗木消耗量（含成活率及运输损耗）、开挖土质、起挖方式、运费、种植、肥泥，并满足设计和规范要求）、有机肥、养护（含成活保养和保存保养）、虫害防治等费用计算，障碍物凿运费等 8.其他:未尽事项详见图纸、招标文件、工程量清单计价说明、国家相关规范等 9.完成本清单项目所需的一切相关工作 |  | 株 | 12 |  |  |  | 5415.68
21 | 050103001020 | 水蒲桃B | 1.种类:水蒲桃B 2.胸径或干径:18-20cm 3.株高:700-750cm 4.冠径:450-500cm 5.养护期:综合考虑 6.全冠假值苗,3-5主枝,5级分枝以上,分枝均匀,树形优美,冠幅饱满 7.综合考虑苗木消耗量（含成活率及运输损耗）、开挖土质、起挖方式、运费、种植、肥泥，并满足设计和规范要求）、有机肥、养护（含成活保养和保存保养）、虫害防治等费用计算，障碍物凿运费等 8.其他:未尽事项详见图纸、招标文件、工程量清单计价说明、国家相关规范等 9.完成本清单项目所需的一切相关工作 |  | 株 | 3 |  |  |  | 4821.88
22 | 050103001021 | 水蒲桃C | 1.种类:水蒲桃C 2.胸径或干径:16-17cm 3.株高:600-650cm 4.冠径:400-450cm 5.养护期:综合考虑 6.全冠假值苗,3-5主枝,4级分枝以上,分枝均匀,树形优美,冠幅饱满 7.综合考虑苗木消耗量（含成活率及运输损耗）、开挖土质、起挖方式、运费、种植、肥泥，并满足设计和规范要求）、有机肥、养护（含成活保养和保存保养）、虫害防治等费用计算，障碍物凿运费等 8.其他:未尽事项详见图纸、招标文件、工程量清单计价说明、国家相关规范等 9.完成本清单项目所需的一切相关工作 |  | 株 | 6 |  |  |  | 3952.8
23 | 050103001022 | 宫粉紫荆A | 1.种类:宫粉紫荆A 2.胸径或干径:20-22cm 3.株高:800-850cm 4.冠径:550-600cm 5.养护期:综合考虑 6.全冠假值苗,3-5主枝,5级分枝以上,分枝均匀,树形优美,冠幅饱满 7.综合考虑苗木消耗量（含成活率及运输损耗）、开挖土质、起挖方式、运费、种植、肥泥，并满足设计和规范要求）、有机肥、养护（含成活保养和保存保养）、虫害防治等费用计算，障碍物凿运费等 8.其他:未尽事项详见图纸、招标文件、工程量清单计价说明、国家相关规范等 9.完成本清单项目所需的一切相关工作 |  | 株 | 17 |  |  |  | 2087.68
24 | 050103001023 | 宫粉紫荆B | 1.种类:宫粉紫荆B 2.胸径或干径:16-18cm 3.株高:650-700cm 4.冠径:450-500cm 5.养护期:综合考虑 6.全冠假值苗,3-5主枝,4级分枝以上,分枝均匀,树形优美,冠幅饱满 7.综合考虑苗木消耗量（含成活率及运输损耗）、开挖土质、起挖方式、运费、种植、肥泥，并满足设计和规范要求）、有机肥、养护（含成活保养和保存保养）、虫害防治等费用计算，障碍物凿运费等 8.其他:未尽事项详见图纸、招标文件、工程量清单计价说明、国家相关规范等 9.完成本清单项目所需的一切相关工作 |  | 株 | 6 |  |  |  | 4452
25 | 050103001024 | 秋枫A | 1.种类:秋枫A 2.胸径或干径:26-28cm 3.株高:800-850cm 4.冠径:500-550cm 5.养护期:综合考虑 6.全冠假值苗,3-5主枝,6级分枝以上,分枝均匀,树形优美,冠幅饱满 7.综合考虑苗木消耗量（含成活率及运输损耗）、开挖土质、起挖方式、运费、种植、肥泥，并满足设计和规范要求）、有机肥、养护（含成活保养和保存保养）、虫害防治等费用计算，障碍物凿运费等 8.其他:未尽事项详见图纸、招标文件、工程量清单计价说明、国家相关规范等 9.完成本清单项目所需的一切相关工作 |  | 株 | 4 |  |  |  | 5892.79
26 | 050103001025 | 秋枫B | 1.种类:秋枫B 2.胸径或干径:16-18cm 3.株高:650-700cm 4.冠径:400-450cm 5.养护期:综合考虑 6.全冠假值苗,3-5主枝,4级分枝以上,分枝均匀,树形优美,冠幅饱满 7.综合考虑苗木消耗量（含成活率及运输损耗）、开挖土质、起挖方式、运费、种植、肥泥，并满足设计和规范要求）、有机肥、养护（含成活保养和保存保养）、虫害防治等费用计算，障碍物凿运费等 8.其他:未尽事项详见图纸、招标文件、工程量清单计价说明、国家相关规范等 9.完成本清单项目所需的一切相关工作 |  | 株 | 35 |  |  |  | 1789.6
27 | 050103001026 | 杨梅 | 1.种类:杨梅 2.胸径或干径:16-18cm 3.株高:420-450cm 4.冠径:400-450cm 5.养护期:综合考虑 6.全冠假植苗,分枝多且均匀,树形优美,冠幅饱满四级分枝以上 7.综合考虑苗木消耗量（含成活率及运输损耗）、开挖土质、起挖方式、运费、种植、肥泥，并满足设计和规范要求）、有机肥、养护（含成活保养和保存保养）、虫害防治等费用计算，障碍物凿运费等 8.其他:未尽事项详见图纸、招标文件、工程量清单计价说明、国家相关规范等 9.完成本清单项目所需的一切相关工作 |  | 株 | 4 |  |  |  | 4368.8
28 | 050103001027 | 黄槿 | 1.种类:黄槿 2.胸径或干径:15-18cm 3.株高:380-400cm 4.冠径:350-400cm 5.养护期:综合考虑 6.全冠假植苗,分枝多且均匀,树形优美,冠幅饱满,四级分枝以上 7.综合考虑苗木消耗量（含成活率及运输损耗）、开挖土质、起挖方式、运费、种植、肥泥，并满足设计和规范要求）、有机肥、养护（含成活保养和保存保养）、虫害防治等费用计算，障碍物凿运费等 8.其他:未尽事项详见图纸、招标文件、工程量清单计价说明、国家相关规范等 9.完成本清单项目所需的一切相关工作 |  | 株 | 15 |  |  |  | 3120.8
29 | 050103001028 | 丛生柚子A | 1.种类:丛生柚子A 2.胸径或干径:27-28cm 3.株高:500-550cm 4.冠径:500-550cm 5.养护期:综合考虑 6.全冠假植苗,冠幅饱满,丛生,分枝多且均匀,树形优美 7.综合考虑苗木消耗量（含成活率及运输损耗）、开挖土质、起挖方式、运费、种植、肥泥，并满足设计和规范要求）、有机肥、养护（含成活保养和保存保养）、虫害防治等费用计算，障碍物凿运费等 8.其他:未尽事项详见图纸、招标文件、工程量清单计价说明、国家相关规范等 9.完成本清单项目所需的一切相关工作 |  | 株 | 2 |  |  |  | 7307.19
30 | 050103001029 | 丛生柚子B | 1.种类:丛生柚子B 2.胸径或干径:20-22cm 3.株高:380-400cm 4.冠径:350-400cm 5.养护期:综合考虑 6.全冠假植苗,冠幅饱满,丛生,分枝多且均匀,树形优美 7.综合考虑苗木消耗量（含成活率及运输损耗）、开挖土质、起挖方式、运费、种植、肥泥，并满足设计和规范要求）、有机肥、养护（含成活保养和保存保养）、虫害防治等费用计算，障碍物凿运费等 8.其他:未尽事项详见图纸、招标文件、工程量清单计价说明、国家相关规范等 9.完成本清单项目所需的一切相关工作 |  | 株 | 40 |  |  |  | 2670.08
31 | 050103001030 | 丛生柚子C | 1.种类:丛生柚子C 2.胸径或干径:15-16cm 3.株高:300-320cm 4.冠径:300-320cm 5.养护期:综合考虑 6.全冠假植苗,冠幅饱满,丛生,分枝多且均匀,树形优美 7.综合考虑苗木消耗量（含成活率及运输损耗）、开挖土质、起挖方式、运费、种植、肥泥，并满足设计和规范要求）、有机肥、养护（含成活保养和保存保养）、虫害防治等费用计算，障碍物凿运费等 8.其他:未尽事项详见图纸、招标文件、工程量清单计价说明、国家相关规范等 9.完成本清单项目所需的一切相关工作 |  | 株 | 1 |  |  |  | 3516.21
32 | 050103001031 | 低分枝香泡 | 1.种类:低分枝香泡 2.胸径或干径:20-22cm 3.株高:400-450cm 4.冠径:400-450cm 5.养护期:综合考虑 6.全冠假植苗,分枝多且均匀,树形优美,冠幅饱满,四级分枝以上 7.综合考虑苗木消耗量（含成活率及运输损耗）、开挖土质、起挖方式、运费、种植、肥泥，并满足设计和规范要求）、有机肥、养护（含成活保养和保存保养）、虫害防治等费用计算，障碍物凿运费等 8.其他:未尽事项详见图纸、招标文件、工程量清单计价说明、国家相关规范等 9.完成本清单项目所需的一切相关工作 |  | 株 | 6 |  |  |  | 4334.08
33 | 050103001032 | 四季桂A | 1.种类:四季桂A 2.胸径或干径:17-18cm 3.株高:400-450cm 4.冠径:400-450cm 5.养护期:综合考虑 6.全冠假植苗,分枝多且均匀,树形优美,冠幅饱满,四级分枝以上 7.综合考虑苗木消耗量（含成活率及运输损耗）、开挖土质、起挖方式、运费、种植、肥泥，并满足设计和规范要求）、有机肥、养护（含成活保养和保存保养）、虫害防治等费用计算，障碍物凿运费等 8.其他:未尽事项详见图纸、招标文件、工程量清单计价说明、国家相关规范等 9.完成本清单项目所需的一切相关工作 |  | 株 | 7 |  |  |  | 3952.8
34 | 050103001033 | 四季桂B | 1.种类:四季桂B 2.胸径或干径:14-15cm 3.株高:300-320cm 4.冠径:300-320cm 5.养护期:综合考虑 6.全冠假植苗,分枝多且均匀,树形优美,冠幅饱满,四级分枝以上 7.综合考虑苗木消耗量（含成活率及运输损耗）、开挖土质、起挖方式、运费、种植、肥泥，并满足设计和规范要求）、有机肥、养护（含成活保养和保存保养）、虫害防治等费用计算，障碍物凿运费等 8.其他:未尽事项详见图纸、招标文件、工程量清单计价说明、国家相关规范等 9.完成本清单项目所需的一切相关工作 |  | 株 | 11 |  |  |  | 3588.57
35 | 050103001034 | 丛生黄皮A | 1.种类:丛生黄皮A 2.胸径或干径:23-24cm 3.株高:450-500cm 4.冠径:400-450cm 5.养护期:综合考虑 6.全冠假植苗,冠幅饱满,丛生,分枝多且均匀,树形优美 7.综合考虑苗木消耗量（含成活率及运输损耗）、开挖土质、起挖方式、运费、种植、肥泥，并满足设计和规范要求）、有机肥、养护（含成活保养和保存保养）、虫害防治等费用计算，障碍物凿运费等 8.其他:未尽事项详见图纸、招标文件、工程量清单计价说明、国家相关规范等 9.完成本清单项目所需的一切相关工作 |  | 株 | 4 |  |  |  | 4417.28
36 | 050103001035 | 丛生黄皮B | 1.种类:丛生黄皮B 2.胸径或干径:14-15cm 3.株高:380-400cm 4.冠径:380-400cm 5.养护期:综合考虑 6.全冠假植苗,冠幅饱满,丛生,分枝多且均匀,树形优美 7.综合考虑苗木消耗量（含成活率及运输损耗）、开挖土质、起挖方式、运费、种植、肥泥，并满足设计和规范要求）、有机肥、养护（含成活保养和保存保养）、虫害防治等费用计算，障碍物凿运费等 8.其他:未尽事项详见图纸、招标文件、工程量清单计价说明、国家相关规范等 9.完成本清单项目所需的一切相关工作 |  | 株 | 20 |  |  |  | 3172.57
37 | 050103001036 | 丛生洋蒲桃A | 1.种类:丛生洋蒲桃A 2.胸径或干径:17-18cm 3.株高:500-550cm 4.冠径:450-500cm 5.养护期:综合考虑 6.全冠假植苗,冠幅饱满,丛生,分枝多且均匀,树形优美 7.综合考虑苗木消耗量（含成活率及运输损耗）、开挖土质、起挖方式、运费、种植、肥泥，并满足设计和规范要求）、有机肥、养护（含成活保养和保存保养）、虫害防治等费用计算，障碍物凿运费等 8.其他:未尽事项详见图纸、招标文件、工程量清单计价说明、国家相关规范等 9.完成本清单项目所需的一切相关工作 |  | 株 | 11 |  |  |  | 4493.6
38 | 050103001037 | 丛生洋蒲桃B | 1.种类:丛生洋蒲桃B 2.胸径或干径:14-15cm 3.株高:300-350cm 4.冠径:300-350cm 5.养护期:综合考虑 6.全冠假植苗,冠幅饱满,丛生,分枝多且均匀,树形优美 7.综合考虑苗木消耗量（含成活率及运输损耗）、开挖土质、起挖方式、运费、种植、肥泥，并满足设计和规范要求）、有机肥、养护（含成活保养和保存保养）、虫害防治等费用计算，障碍物凿运费等 8.其他:未尽事项详见图纸、招标文件、工程量清单计价说明、国家相关规范等 9.完成本清单项目所需的一切相关工作 |  | 株 | 1 |  |  |  | 3671.77
39 | 050103001038 | 美丽针葵A | 1.种类:美丽针葵A 2.胸径或干径:/ 3.株高:300-350cm 4.冠径:280-300cm 5.养护期:综合考虑 6.全冠假值苗,姿态开展,冠型饱满 7.综合考虑苗木消耗量（含成活率及运输损耗）、开挖土质、起挖方式、运费、种植、肥泥，并满足设计和规范要求）、有机肥、养护（含成活保养和保存保养）、虫害防治等费用计算，障碍物凿运费等 8.其他:未尽事项详见图纸、招标文件、工程量清单计价说明、国家相关规范等 9.完成本清单项目所需的一切相关工作 |  | 株 | 1 |  |  |  | 614.17
40 | 050103001039 | 美丽针葵B | 1.种类:美丽针葵B 2.胸径或干径:/ 3.株高:200-250cm 4.冠径:200-250cm 5.养护期:综合考虑 6.全冠假值苗,姿态开展,冠型饱满 7.综合考虑苗木消耗量（含成活率及运输损耗）、开挖土质、起挖方式、运费、种植、肥泥，并满足设计和规范要求）、有机肥、养护（含成活保养和保存保养）、虫害防治等费用计算，障碍物凿运费等 8.其他:未尽事项详见图纸、招标文件、工程量清单计价说明、国家相关规范等 9.完成本清单项目所需的一切相关工作 |  | 株 | 1 |  |  |  | 990.6
41 | 050103001040 | 美丽针葵C | 1.种类:美丽针葵C 2.胸径或干径:/ 3.株高:100-150cm 4.冠径:180-200cm 5.养护期:综合考虑 6.全冠假值苗,姿态开展,冠型饱满 7.综合考虑苗木消耗量（含成活率及运输损耗）、开挖土质、起挖方式、运费、种植、肥泥，并满足设计和规范要求）、有机肥、养护（含成活保养和保存保养）、虫害防治等费用计算，障碍物凿运费等 8.其他:未尽事项详见图纸、招标文件、工程量清单计价说明、国家相关规范等 9.完成本清单项目所需的一切相关工作 |  | 株 | 1 |  |  |  | 978.12
42 | 050103001041 | 刚竹 | 1.种类:刚竹 2.胸径或干径:2-3cm/杆 3.株高:500-550cm 4.冠径:/ 5.养护期:综合考虑 6.25m2/平米,25杆/M2, 带竹园土,不截顶,不去竹筱,冠幅饱满,十字架固定,杯苗 7.综合考虑苗木消耗量（含成活率及运输损耗）、开挖土质、起挖方式、运费、种植、肥泥，并满足设计和规范要求）、有机肥、养护（含成活保养和保存保养）、虫害防治等费用计算，障碍物凿运费等 8.其他:未尽事项详见图纸、招标文件、工程量清单计价说明、国家相关规范等 9.完成本清单项目所需的一切相关工作 |  | m2 | 34.8 |  |  |  | 187.02
43 | 050103001042 | 丛生乌桕A | 1.种类:丛生乌桕A 2.胸径或干径:26-28cm 3.株高:1000-1050cm 4.冠径:650-700cm 5.养护期:综合考虑 6.全冠假值苗,丛生3-5杆,各主杆大小均匀,6级分枝以上,分枝均匀,树形优美,枝条舒展,冠幅饱满 7.综合考虑苗木消耗量（含成活率及运输损耗）、开挖土质、起挖方式、运费、种植、肥泥，并满足设计和规范要求）、有机肥、养护（含成活保养和保存保养）、虫害防治等费用计算，障碍物凿运费等 8.其他:未尽事项详见图纸、招标文件、工程量清单计价说明、国家相关规范等 9.完成本清单项目所需的一切相关工作 |  | 株 | 3 |  |  |  | 5993
44 | 050103001043 | 丛生乌桕B | 1.种类:丛生乌桕B 2.胸径或干径:24-25cm 3.株高:900-950cm 4.冠径:600-650cm 5.养护期:综合考虑 6.全冠假值苗,丛生3-5杆,各主杆大小均匀,6级分枝以上,分枝均匀,树形优美,枝条舒展,冠幅饱满 7.综合考虑苗木消耗量（含成活率及运输损耗）、开挖土质、起挖方式、运费、种植、肥泥，并满足设计和规范要求）、有机肥、养护（含成活保养和保存保养）、虫害防治等费用计算，障碍物凿运费等 8.其他:未尽事项详见图纸、招标文件、工程量清单计价说明、国家相关规范等 9.完成本清单项目所需的一切相关工作 |  | 株 | 7 |  |  |  | 5493.8
45 | 050103001044 | 丛生乌桕C | 1.种类:丛生乌桕C 2.胸径或干径:22-23cm 3.株高:800-850cm 4.冠径:550-600cm 5.养护期:综合考虑 6.全冠假值苗,丛生3-5杆,各主杆大小均匀,6级分枝以上,分枝均匀,树形优美,枝条舒展,冠幅饱满 7.综合考虑苗木消耗量（含成活率及运输损耗）、开挖土质、起挖方式、运费、种植、肥泥，并满足设计和规范要求）、有机肥、养护（含成活保养和保存保养）、虫害防治等费用计算，障碍物凿运费等 8.其他:未尽事项详见图纸、招标文件、工程量清单计价说明、国家相关规范等 9.完成本清单项目所需的一切相关工作 |  | 株 | 8 |  |  |  | 4828.2
46 | 050103001045 | 丛生乌桕D | 1.种类:丛生乌桕D 2.胸径或干径:19-21cm 3.株高:650-700cm 4.冠径:500-550cm 5.养护期:综合考虑 6.全冠假值苗,丛生3-5杆,各主杆大小均匀,5级分枝以上,分枝均匀,树形优美,枝条舒展,冠幅饱满 7.综合考虑苗木消耗量（含成活率及运输损耗）、开挖土质、起挖方式、运费、种植、肥泥，并满足设计和规范要求）、有机肥、养护（含成活保养和保存保养）、虫害防治等费用计算，障碍物凿运费等 8.其他:未尽事项详见图纸、招标文件、工程量清单计价说明、国家相关规范等 9.完成本清单项目所需的一切相关工作 |  | 株 | 3 |  |  |  | 4079.4
47 | 050103001046 | 丛生乌桕E | 1.种类:丛生乌桕E 2.胸径或干径:16-18cm 3.株高:550-600cm 4.冠径:500-550cm 5.养护期:综合考虑 6.全冠假值苗,丛生3-5杆,各主杆大小均匀,5级分枝以上,分枝均匀,树形优美,枝条舒展,冠幅饱满 7.综合考虑苗木消耗量（含成活率及运输损耗）、开挖土质、起挖方式、运费、种植、肥泥，并满足设计和规范要求）、有机肥、养护（含成活保养和保存保养）、虫害防治等费用计算，障碍物凿运费等 8.其他:未尽事项详见图纸、招标文件、工程量清单计价说明、国家相关规范等 9.完成本清单项目所需的一切相关工作 |  | 株 | 1 |  |  |  | 3829.8
48 | 050103001047 | 丛生乌桕F | 1.种类:丛生乌桕F 2.胸径或干径:14-15cm 3.株高:450-500cm 4.冠径:450-500cm 5.养护期:综合考虑 6.全冠假值苗,丛生3-5杆,各主杆大小均匀,5级分枝以上,分枝均匀,树形优美,枝条舒展,冠幅饱满 7.综合考虑苗木消耗量（含成活率及运输损耗）、开挖土质、起挖方式、运费、种植、肥泥，并满足设计和规范要求）、有机肥、养护（含成活保养和保存保养）、虫害防治等费用计算，障碍物凿运费等 8.其他:未尽事项详见图纸、招标文件、工程量清单计价说明、国家相关规范等 9.完成本清单项目所需的一切相关工作 |  | 株 | 1 |  |  |  | 3164.2
49 | 050103001048 | 凤凰木A | 1.种类:凤凰木A 2.胸径或干径:26-28cm 3.株高:800-850cm 4.冠径:550-600cm 5.养护期:综合考虑 6.全冠假值苗,6级分枝以上,分枝均匀,树形优美,枝条舒展,冠幅饱满 7.综合考虑苗木消耗量（含成活率及运输损耗）、开挖土质、起挖方式、运费、种植、肥泥，并满足设计和规范要求）、有机肥、养护（含成活保养和保存保养）、虫害防治等费用计算，障碍物凿运费等 8.其他:未尽事项详见图纸、招标文件、工程量清单计价说明、国家相关规范等 9.完成本清单项目所需的一切相关工作 |  | 株 | 3 |  |  |  | 8489
50 | 050103001049 | 凤凰木B | 1.种类:凤凰木B 2.胸径或干径:24-25cm 3.株高:750-800cm 4.冠径:500-550cm 5.养护期:综合考虑 6.全冠假值苗,5级分枝以上,分枝均匀,树形优美,枝条舒展,冠幅饱满 7.综合考虑苗木消耗量（含成活率及运输损耗）、开挖土质、起挖方式、运费、种植、肥泥，并满足设计和规范要求）、有机肥、养护（含成活保养和保存保养）、虫害防治等费用计算，障碍物凿运费等 8.其他:未尽事项详见图纸、招标文件、工程量清单计价说明、国家相关规范等 9.完成本清单项目所需的一切相关工作 |  | 株 | 4 |  |  |  | 7906.6
51 | 050103001050 | 凤凰木C | 1.种类:凤凰木C 2.胸径或干径:20-21cm 3.株高:700-750cm 4.冠径:450-500cm 5.养护期:综合考虑 6.全冠假值苗,5级分枝以上,分枝均匀,树形优美,枝条舒展,冠幅饱满 7.综合考虑苗木消耗量（含成活率及运输损耗）、开挖土质、起挖方式、运费、种植、肥泥，并满足设计和规范要求）、有机肥、养护（含成活保养和保存保养）、虫害防治等费用计算，障碍物凿运费等 8.其他:未尽事项详见图纸、招标文件、工程量清单计价说明、国家相关规范等 9.完成本清单项目所需的一切相关工作 |  | 株 | 5 |  |  |  | 7324.2
52 | 050103001051 | 小叶榄仁A | 1.种类:小叶榄仁A 2.胸径或干径:18-20cm 3.株高:800-850cm 4.冠径:550-600cm 5.养护期:综合考虑 6.全冠假值苗,至少8层明显分层,4级以上分枝,分枝均匀,树形优美,冠幅饱满 7.综合考虑苗木消耗量（含成活率及运输损耗）、开挖土质、起挖方式、运费、种植、肥泥，并满足设计和规范要求）、有机肥、养护（含成活保养和保存保养）、虫害防治等费用计算，障碍物凿运费等 8.其他:未尽事项详见图纸、招标文件、工程量清单计价说明、国家相关规范等 9.完成本清单项目所需的一切相关工作,保留顶梢 |  | 株 | 29 |  |  |  | 2498.6
53 | 050103001052 | 小叶榄仁B | 1.种类:小叶榄仁B 2.胸径或干径:15-16cm 3.株高:700-750cm 4.冠径:400-450cm 5.养护期:综合考虑 6.全冠假值苗,至少7层明显分层,4级以上分枝,分枝均匀,树形优美,冠幅饱满 7.综合考虑苗木消耗量（含成活率及运输损耗）、开挖土质、起挖方式、运费、种植、肥泥，并满足设计和规范要求）、有机肥、养护（含成活保养和保存保养）、虫害防治等费用计算，障碍物凿运费等 8.其他:未尽事项详见图纸、招标文件、工程量清单计价说明、国家相关规范等 9.完成本清单项目所需的一切相关工作,保留顶梢 |  | 株 | 5 |  |  |  | 3580.2
54 | 050103001053 | 小叶榄仁C | 1.种类:小叶榄仁C 2.胸径或干径:13-14cm 3.株高:650-700cm 4.冠径:300-350cm 5.养护期:综合考虑 6.全冠假值苗,至少6层明显分层,4级以上分枝,分枝均匀,树形优美,冠幅饱满 7.综合考虑苗木消耗量（含成活率及运输损耗）、开挖土质、起挖方式、运费、种植、肥泥，并满足设计和规范要求）、有机肥、养护（含成活保养和保存保养）、虫害防治等费用计算，障碍物凿运费等 8.其他:未尽事项详见图纸、招标文件、工程量清单计价说明、国家相关规范等 9.完成本清单项目所需的一切相关工作,保留顶梢 |  | 株 | 10 |  |  |  | 2498.6
55 | 050103001054 | 落雨杉 | 1.种类:落雨杉 2.胸径或干径:13-14cm 3.株高:650-700cm 4.冠径:300-350cm 5.养护期:综合考虑 6.全冠假值苗,至少6层明显分层,4级以上分枝,分枝均匀,树形优美,冠幅饱满 7.综合考虑苗木消耗量（含成活率及运输损耗）、开挖土质、起挖方式、运费、种植、肥泥，并满足设计和规范要求）、有机肥、养护（含成活保养和保存保养）、虫害防治等费用计算，障碍物凿运费等 8.其他:未尽事项详见图纸、招标文件、工程量清单计价说明、国家相关规范等 9.完成本清单项目所需的一切相关工作,保留顶梢 |  | 株 | 27 |  |  |  | 2748.2
56 | 050103001055 | 紫花风铃木 | 1.种类:紫花风铃木 2.胸径或干径:15-16cm 3.株高:350-400cm 4.冠径:350-400cm 5.养护期:综合考虑 6.全冠假值苗,3-5主枝,5级分枝以上,分枝均匀,树形优美,冠幅饱满 7.综合考虑苗木消耗量（含成活率及运输损耗）、开挖土质、起挖方式、运费、种植、肥泥，并满足设计和规范要求）、有机肥、养护（含成活保养和保存保养）、虫害防治等费用计算，障碍物凿运费等 8.其他:未尽事项详见图纸、招标文件、工程量清单计价说明、国家相关规范等 9.完成本清单项目所需的一切相关工作 |  | 株 | 13 |  |  |  | 3996.2
57 | 050103001056 | 丛生小叶紫薇B | 1.种类:丛生小叶紫薇B 2.胸径或干径:/ 3.株高:300-350cm 4.冠径:300-350cm 5.养护期:综合考虑 6.全冠假值苗,冠幅饱满 7.综合考虑苗木消耗量（含成活率及运输损耗）、开挖土质、起挖方式、运费、种植、肥泥，并满足设计和规范要求）、有机肥、养护（含成活保养和保存保养）、虫害防治等费用计算，障碍物凿运费等 8.其他:未尽事项详见图纸、招标文件、工程量清单计价说明、国家相关规范等 9.完成本清单项目所需的一切相关工作,丛生,分枝多且均匀,树形优美 |  | 株 | 1 |  |  |  | 3164.2
58 | 050103001057 | 红花鸡蛋花A | 1.种类:红花鸡蛋花A 2.胸径或干径:16-17cm 3.株高:400-420cm 4.冠径:420-450cm 5.养护期:综合考虑 6.全冠假植苗,分枝多且均匀,树形优美,冠幅饱满,四级分枝以上 7.综合考虑苗木消耗量（含成活率及运输损耗）、开挖土质、起挖方式、运费、种植、肥泥，并满足设计和规范要求）、有机肥、养护（含成活保养和保存保养）、虫害防治等费用计算，障碍物凿运费等 8.其他:未尽事项详见图纸、招标文件、工程量清单计价说明、国家相关规范等 9.完成本清单项目所需的一切相关工作 |  | 株 | 3 |  |  |  | 3913
59 | 050103001058 | 红花鸡蛋花B | 1.种类:红花鸡蛋花B 2.胸径或干径:14-15cm 3.株高:300-320cm 4.冠径:320-350cm 5.养护期:综合考虑 6.全冠假植苗,分枝多且均匀,树形优美,冠幅饱满,四级分枝以上 7.综合考虑苗木消耗量（含成活率及运输损耗）、开挖土质、起挖方式、运费、种植、肥泥，并满足设计和规范要求）、有机肥、养护（含成活保养和保存保养）、虫害防治等费用计算，障碍物凿运费等 8.其他:未尽事项详见图纸、招标文件、工程量清单计价说明、国家相关规范等 9.完成本清单项目所需的一切相关工作 |  | 株 | 13 |  |  |  | 3330.6
60 | 050103001059 | 红花鸡蛋花C | 1.种类:红花鸡蛋花C 2.胸径或干径:12-13cm 3.株高:200-250cm 4.冠径:280-300cm 5.养护期:综合考虑 6.全冠假植苗,分枝多且均匀,树形优美,冠幅饱满,四级分枝以上 7.综合考虑苗木消耗量（含成活率及运输损耗）、开挖土质、起挖方式、运费、种植、肥泥，并满足设计和规范要求）、有机肥、养护（含成活保养和保存保养）、虫害防治等费用计算，障碍物凿运费等 8.其他:未尽事项详见图纸、招标文件、工程量清单计价说明、国家相关规范等 9.完成本清单项目所需的一切相关工作 |  | 株 | 20 |  |  |  | 2748.2
61 | 050103001060 | 丛生黄槐A | 1.种类:丛生黄槐A 2.胸径或干径:14-15cm 3.株高:380-400cm 4.冠径:350-380cm 5.养护期:综合考虑 6.全冠假值苗,冠幅饱满 7.综合考虑苗木消耗量（含成活率及运输损耗）、开挖土质、起挖方式、运费、种植、肥泥，并满足设计和规范要求）、有机肥、养护（含成活保养和保存保养）、虫害防治等费用计算，障碍物凿运费等 8.其他:未尽事项详见图纸、招标文件、工程量清单计价说明、国家相关规范等 9.完成本清单项目所需的一切相关工作,丛生,分枝多且均匀,树形优美 |  | 株 | 9 |  |  |  | 1417
62 | 050103001061 | 丛生黄槐B | 1.种类:丛生黄槐B 2.胸径或干径:12-13cm 3.株高:200-250cm 4.冠径:200-250cm 5.养护期:综合考虑 6.全冠假值苗,冠幅饱满 7.综合考虑苗木消耗量（含成活率及运输损耗）、开挖土质、起挖方式、运费、种植、肥泥，并满足设计和规范要求）、有机肥、养护（含成活保养和保存保养）、虫害防治等费用计算，障碍物凿运费等 8.其他:未尽事项详见图纸、招标文件、工程量清单计价说明、国家相关规范等 9.完成本清单项目所需的一切相关工作,丛生,分枝多且均匀,树形优美 |  | 株 | 22 |  |  |  | 1281.8
63 | 050103001062 | 旅人蕉 | 1.种类:旅人蕉 2.胸径或干径:/ 3.株高:300-350cm 4.冠径:200cm 5.养护期:综合考虑 6.生长旺盛,叶片完整,冠幅饱满 7.综合考虑苗木消耗量（含成活率及运输损耗）、开挖土质、起挖方式、运费、种植、肥泥，并满足设计和规范要求）、有机肥、养护（含成活保养和保存保养）、虫害防治等费用计算，障碍物凿运费等 8.其他:未尽事项详见图纸、招标文件、工程量清单计价说明、国家相关规范等 9.完成本清单项目所需的一切相关工作 |  | 株 | 5 |  |  |  | 1479.4
64 | 050103001063 | 狗牙花A | 1.种类:狗牙花A 2.胸径或干径:/ 3.株高:300-320cm 4.冠径:320-350cm 5.养护期:综合考虑 6.选用生长旺盛,冠幅饱满 7.综合考虑苗木消耗量（含成活率及运输损耗）、开挖土质、起挖方式、运费、种植、肥泥，并满足设计和规范要求）、有机肥、养护（含成活保养和保存保养）、虫害防治等费用计算，障碍物凿运费等 8.其他:未尽事项详见图纸、招标文件、工程量清单计价说明、国家相关规范等 9.完成本清单项目所需的一切相关工作球型,不脱脚 |  | 株 | 1 |  |  |  | 1583.4
65 | 050103001064 | 狗牙花B | 1.种类:狗牙花B 2.胸径或干径:/ 3.株高:200-220cm 4.冠径:220-250cm 5.养护期:综合考虑 6.盆苗,多分枝,冠幅饱满 7.综合考虑苗木消耗量（含成活率及运输损耗）、开挖土质、起挖方式、运费、种植、肥泥，并满足设计和规范要求）、有机肥、养护（含成活保养和保存保养）、虫害防治等费用计算，障碍物凿运费等 8.其他:未尽事项详见图纸、招标文件、工程量清单计价说明、国家相关规范等 9.完成本清单项目所需的一切相关工作,枝叶茂密 |  | 株 | 1 |  |  |  | 1271.4
66 | 050103001065 | 琴叶珊瑚A | 1.种类:琴叶珊瑚A 2.胸径或干径:/ 3.株高:280-300cm 4.冠径:300-320cm 5.养护期:综合考虑 6.盆苗,多分枝,冠幅饱满 7.综合考虑苗木消耗量（含成活率及运输损耗）、开挖土质、起挖方式、运费、种植、肥泥，并满足设计和规范要求）、有机肥、养护（含成活保养和保存保养）、虫害防治等费用计算，障碍物凿运费等 8.其他:未尽事项详见图纸、招标文件、工程量清单计价说明、国家相关规范等 9.完成本清单项目所需的一切相关工作,枝叶茂密 |  | 株 | 3 |  |  |  | 1489.8
67 | 050103001066 | 琴叶珊瑚B | 1.种类:琴叶珊瑚B 2.胸径或干径:/ 3.株高:200-220cm 4.冠径:200-220cm 5.养护期:综合考虑 6.盆苗,多分枝,冠幅饱满 7.综合考虑苗木消耗量（含成活率及运输损耗）、开挖土质、起挖方式、运费、种植、肥泥，并满足设计和规范要求）、有机肥、养护（含成活保养和保存保养）、虫害防治等费用计算，障碍物凿运费等 8.其他:未尽事项详见图纸、招标文件、工程量清单计价说明、国家相关规范等 9.完成本清单项目所需的一切相关工作,枝叶茂密 |  | 株 | 11 |  |  |  | 1261
68 | 050103001067 | 鹤望兰 | 1.种类:鹤望兰 2.胸径或干径:/ 3.株高:180cm 4.冠径:120cm 5.养护期:综合考虑 6.盆苗,多分枝,冠幅饱满 7.综合考虑苗木消耗量（含成活率及运输损耗）、开挖土质、起挖方式、运费、种植、肥泥，并满足设计和规范要求）、有机肥、养护（含成活保养和保存保养）、虫害防治等费用计算，障碍物凿运费等 8.其他:未尽事项详见图纸、招标文件、工程量清单计价说明、国家相关规范等 9.完成本清单项目所需的一切相关工作,枝叶茂密 |  | 株 | 3 |  |  |  | 917.8
69 | 050103001068 | 春羽丛 | 1.种类:春羽丛 2.胸径或干径:/ 3.株高:100cm 4.冠径:60cm 5.养护期:综合考虑 6.选用生长旺盛,冠幅饱满 7.综合考虑苗木消耗量（含成活率及运输损耗）、开挖土质、起挖方式、运费、种植、肥泥，并满足设计和规范要求）、有机肥、养护（含成活保养和保存保养）、虫害防治等费用计算，障碍物凿运费等 8.其他:未尽事项详见图纸、招标文件、工程量清单计价说明、国家相关规范等 9.完成本清单项目所需的一切相关工作球型,不脱脚 |  | 株 | 3 |  |  |  | 842.4
70 | 050103001069 | 海桐球A | 1.种类:海桐球A 2.胸径或干径:/ 3.株高:200cm 4.冠径:220cm 5.养护期:综合考虑 6.选用生长旺盛,冠幅饱满 7.综合考虑苗木消耗量（含成活率及运输损耗）、开挖土质、起挖方式、运费、种植、肥泥，并满足设计和规范要求）、有机肥、养护（含成活保养和保存保养）、虫害防治等费用计算，障碍物凿运费等 8.其他:未尽事项详见图纸、招标文件、工程量清单计价说明、国家相关规范等 9.完成本清单项目所需的一切相关工作球型,不脱脚 |  | 株 | 3 |  |  |  | 917.8
71 | 050103001070 | 海桐球B | 1.种类:海桐球B 2.胸径或干径:/ 3.株高:160cm 4.冠径:180cm 5.养护期:综合考虑 6.选用生长旺盛,冠幅饱满 7.综合考虑苗木消耗量（含成活率及运输损耗）、开挖土质、起挖方式、运费、种植、肥泥，并满足设计和规范要求）、有机肥、养护（含成活保养和保存保养）、虫害防治等费用计算，障碍物凿运费等 8.其他:未尽事项详见图纸、招标文件、工程量清单计价说明、国家相关规范等 9.完成本清单项目所需的一切相关工作球型,不脱脚 |  | 株 | 2 |  |  |  | 938.6
72 | 050103001071 | 尖叶木樨榄球A | 1.种类:尖叶木樨榄球A 2.胸径或干径:/ 3.株高:120cm 4.冠径:150cm 5.养护期:综合考虑 6.选用生长旺盛,冠幅饱满 7.综合考虑苗木消耗量（含成活率及运输损耗）、开挖土质、起挖方式、运费、种植、肥泥，并满足设计和规范要求）、有机肥、养护（含成活保养和保存保养）、虫害防治等费用计算，障碍物凿运费等 8.其他:未尽事项详见图纸、招标文件、工程量清单计价说明、国家相关规范等 9.完成本清单项目所需的一切相关工作球型,不脱脚 |  | 株 | 1 |  |  |  | 886.6
73 | 050103001072 | 尖叶木樨榄球B | 1.种类:尖叶木樨榄球B 2.胸径或干径:/ 3.株高:100cm 4.冠径:120cm 5.养护期:综合考虑 6.选用生长旺盛,冠幅饱满 7.综合考虑苗木消耗量（含成活率及运输损耗）、开挖土质、起挖方式、运费、种植、肥泥，并满足设计和规范要求）、有机肥、养护（含成活保养和保存保养）、虫害防治等费用计算，障碍物凿运费等 8.其他:未尽事项详见图纸、招标文件、工程量清单计价说明、国家相关规范等 9.完成本清单项目所需的一切相关工作球型,不脱脚 |  | 株 | 18 |  |  |  | 876.2
74 | 050103001073 | 银姬小蜡球A | 1.种类:银姬小蜡球A 2.胸径或干径:/ 3.株高:120cm 4.冠径:150cm 5.养护期:综合考虑 6.选用生长旺盛,冠幅饱满 7.综合考虑苗木消耗量（含成活率及运输损耗）、开挖土质、起挖方式、运费、种植、肥泥，并满足设计和规范要求）、有机肥、养护（含成活保养和保存保养）、虫害防治等费用计算，障碍物凿运费等 8.其他:未尽事项详见图纸、招标文件、工程量清单计价说明、国家相关规范等 9.完成本清单项目所需的一切相关工作球型,不脱脚 |  | 株 | 10 |  |  |  | 897
75 | 050103001074 | 银姬小蜡球B | 1.种类:银姬小蜡球B 2.胸径或干径:/ 3.株高:100cm 4.冠径:120cm 5.养护期:综合考虑 6.选用生长旺盛,冠幅饱满 7.综合考虑苗木消耗量（含成活率及运输损耗）、开挖土质、起挖方式、运费、种植、肥泥，并满足设计和规范要求）、有机肥、养护（含成活保养和保存保养）、虫害防治等费用计算，障碍物凿运费等 8.其他:未尽事项详见图纸、招标文件、工程量清单计价说明、国家相关规范等 9.完成本清单项目所需的一切相关工作球型,不脱脚 |  | 株 | 2 |  |  |  | 897
76 | 050103001075 | 灰莉球 | 1.种类:灰莉球 2.胸径或干径:/ 3.株高:160cm 4.冠径:180cm 5.养护期:综合考虑 6.选用生长旺盛,冠幅饱满 7.综合考虑苗木消耗量（含成活率及运输损耗）、开挖土质、起挖方式、运费、种植、肥泥，并满足设计和规范要求）、有机肥、养护（含成活保养和保存保养）、虫害防治等费用计算，障碍物凿运费等 8.其他:未尽事项详见图纸、招标文件、工程量清单计价说明、国家相关规范等 9.完成本清单项目所需的一切相关工作球型,不脱脚 |  | 株 | 10 |  |  |  | 1115.4
77 | 050103001076 | 米兰球A | 1.种类:米兰球A 2.胸径或干径:/ 3.株高:160cm 4.冠径:180cm 5.养护期:综合考虑 6.选用生长旺盛,冠幅饱满 7.综合考虑苗木消耗量（含成活率及运输损耗）、开挖土质、起挖方式、运费、种植、肥泥，并满足设计和规范要求）、有机肥、养护（含成活保养和保存保养）、虫害防治等费用计算，障碍物凿运费等 8.其他:未尽事项详见图纸、招标文件、工程量清单计价说明、国家相关规范等 9.完成本清单项目所需的一切相关工作球型,不脱脚 |  | 株 | 1 |  |  |  | 1311.66
78 | 050103001077 | 米兰球B | 1.种类:米兰球B 2.胸径或干径:/ 3.株高:140cm 4.冠径:160cm 5.养护期:综合考虑 6.选用生长旺盛,冠幅饱满 7.综合考虑苗木消耗量（含成活率及运输损耗）、开挖土质、起挖方式、运费、种植、肥泥，并满足设计和规范要求）、有机肥、养护（含成活保养和保存保养）、虫害防治等费用计算，障碍物凿运费等 8.其他:未尽事项详见图纸、招标文件、工程量清单计价说明、国家相关规范等 9.完成本清单项目所需的一切相关工作球型,不脱脚 |  | 株 | 16 |  |  |  | 1253.2
79 | 050103001078 | 米兰球C | 1.种类:米兰球C 2.胸径或干径:/ 3.株高:120cm 4.冠径:130cm 5.养护期:综合考虑 6.选用生长旺盛,冠幅饱满 7.综合考虑苗木消耗量（含成活率及运输损耗）、开挖土质、起挖方式、运费、种植、肥泥，并满足设计和规范要求）、有机肥、养护（含成活保养和保存保养）、虫害防治等费用计算，障碍物凿运费等 8.其他:未尽事项详见图纸、招标文件、工程量清单计价说明、国家相关规范等 9.完成本清单项目所需的一切相关工作球型,不脱脚 |  | 株 | 1 |  |  |  | 990.6
80 | 050103001079 | 黄金榕球 | 1.种类:黄金榕球 2.胸径或干径:/ 3.株高:120cm 4.冠径:150cm 5.养护期:综合考虑 6.选用生长旺盛,冠幅饱满 7.综合考虑苗木消耗量（含成活率及运输损耗）、开挖土质、起挖方式、运费、种植、肥泥，并满足设计和规范要求）、有机肥、养护（含成活保养和保存保养）、虫害防治等费用计算，障碍物凿运费等 8.其他:未尽事项详见图纸、招标文件、工程量清单计价说明、国家相关规范等 9.完成本清单项目所需的一切相关工作球型,不脱脚 |  | 株 | 15 |  |  |  | 936.52
81 | 050103001080 | 赤楠球B | 1.种类:赤楠球B 2.胸径或干径:/ 3.株高:100cm 4.冠径:120cm 5.养护期:综合考虑 6.选用生长旺盛,冠幅饱满,不脱脚 7.综合考虑苗木消耗量（含成活率及运输损耗）、开挖土质、起挖方式、运费、种植、肥泥，并满足设计和规范要求）、有机肥、养护（含成活保养和保存保养）、虫害防治等费用计算，障碍物凿运费等 8.其他:未尽事项详见图纸、招标文件、工程量清单计价说明、国家相关规范等 9.完成本清单项目所需的一切相关工作球型,不脱脚 |  | 株 | 7 |  |  |  | 868.71
82 | 050103001081 | 龟甲冬青球 | 1.种类:龟甲冬青球 2.胸径或干径:/ 3.株高:60cm 4.冠径:60cm 5.养护期:综合考虑 6.选用生长旺盛,冠幅饱满,不脱脚 7.综合考虑苗木消耗量（含成活率及运输损耗）、开挖土质、起挖方式、运费、种植、肥泥，并满足设计和规范要求）、有机肥、养护（含成活保养和保存保养）、虫害防治等费用计算，障碍物凿运费等 8.其他:未尽事项详见图纸、招标文件、工程量清单计价说明、国家相关规范等 9.完成本清单项目所需的一切相关工作球型 |  | 株 | 16 |  |  |  | 891.8
83 | 050103004001 | 火山榕绿篱A | 1.种类:龟火山榕绿篱A 2.胸径或干径:/ 3.株高:180cm 4.冠径:50-55cm 5.养护期:综合考虑 6.盆苗,修剪后高度,密栽不露土,多分枝,植株健壮,枝叶茂密 7.综合考虑苗木消耗量（含成活率及运输损耗）、开挖土质、起挖方式、运费、种植、肥泥，并满足设计和规范要求）、有机肥、养护（含成活保养和保存保养）、虫害防治等费用计算，障碍物凿运费等 8.其他:未尽事项详见图纸、招标文件、工程量清单计价说明、国家相关规范等 9.完成本清单项目所需的一切相关工作 |  | m | 278 |  |  |  | 278
84 | 050103004002 | 火山榕绿篱B | 1.种类:火山榕绿篱B 2.胸径或干径:/ 3.株高:150cm 4.冠径:50-55cm 5.养护期:综合考虑 6.盆苗,修剪后高度,密栽不露土,多分枝,植株健壮,枝叶茂密 7.综合考虑苗木消耗量（含成活率及运输损耗）、开挖土质、起挖方式、运费、种植、肥泥，并满足设计和规范要求）、有机肥、养护（含成活保养和保存保养）、虫害防治等费用计算，障碍物凿运费等 8.其他:未尽事项详见图纸、招标文件、工程量清单计价说明、国家相关规范等 9.完成本清单项目所需的一切相关工作 |  | m | 219.5 |  |  |  | 216.8
85 | 050103004003 | 火山榕绿篱C | 1.种类:火山榕绿篱C 2.胸径或干径:/ 3.株高:120cm 4.冠径:50-55cm 5.养护期:综合考虑 6.盆苗,修剪后高度,密栽不露土,多分枝,植株健壮,枝叶茂密 7.综合考虑苗木消耗量（含成活率及运输损耗）、开挖土质、起挖方式、运费、种植、肥泥，并满足设计和规范要求）、有机肥、养护（含成活保养和保存保养）、虫害防治等费用计算，障碍物凿运费等 8.其他:未尽事项详见图纸、招标文件、工程量清单计价说明、国家相关规范等 9.完成本清单项目所需的一切相关工作 |  | m | 13.4 |  |  |  | 201.5
86 | 050103009001 | 尼古拉鹤望兰 | 1.种类:尼古拉鹤望兰 2.胸径或干径:/ 3.株高:100-120cm 4.冠径:50-55cm 5.养护期:综合考虑 6.盆苗,密栽不露土,多分枝,植株健壮,枝叶茂密 7.综合考虑苗木消耗量（含成活率及运输损耗）、开挖土质、起挖方式、运费、种植、肥泥，并满足设计和规范要求）、有机肥、养护（含成活保养和保存保养）、虫害防治等费用计算，障碍物凿运费等 8.其他:未尽事项详见图纸、招标文件、工程量清单计价说明、国家相关规范等 9.完成本清单项目所需的一切相关工作 |  | m2 | 41.6 |  |  |  | 385.75
87 | 050103009002 | 小叶鹤望兰 | 1.种类:小叶鹤望兰 2.胸径或干径:/ 3.株高:100-120cm 4.冠径:50-55cm 5.养护期:综合考虑 6.盆苗,密栽不露土,多分枝,植株健壮,枝叶茂密 7.综合考虑苗木消耗量（含成活率及运输损耗）、开挖土质、起挖方式、运费、种植、肥泥，并满足设计和规范要求）、有机肥、养护（含成活保养和保存保养）、虫害防治等费用计算，障碍物凿运费等 8.其他:未尽事项详见图纸、招标文件、工程量清单计价说明、国家相关规范等 9.完成本清单项目所需的一切相关工作 |  | m2 | 48 |  |  |  | 357.19
88 | 050103009003 | 矮蒲葵 | 1.种类:矮蒲葵 2.胸径或干径:/ 3.株高:100-120cm 4.冠径:60-65cm 5.养护期:综合考虑 6.盆苗,密栽不露土,多分枝,植株健壮,枝叶茂密 7.综合考虑苗木消耗量（含成活率及运输损耗）、开挖土质、起挖方式、运费、种植、肥泥，并满足设计和规范要求）、有机肥、养护（含成活保养和保存保养）、虫害防治等费用计算，障碍物凿运费等 8.其他:未尽事项详见图纸、招标文件、工程量清单计价说明、国家相关规范等 9.完成本清单项目所需的一切相关工作 |  | m2 | 39.1 |  |  |  | 490.02
89 | 050103009004 | 金山棕 | 1.种类:金山棕 2.胸径或干径:/ 3.株高:100-110cm 4.冠径:80-100cm 5.养护期:综合考虑 6.盆苗,密栽不露土,多分枝,植株健壮,枝叶茂密 7.综合考虑苗木消耗量（含成活率及运输损耗）、开挖土质、起挖方式、运费、种植、肥泥，并满足设计和规范要求）、有机肥、养护（含成活保养和保存保养）、虫害防治等费用计算，障碍物凿运费等 8.其他:未尽事项详见图纸、招标文件、工程量清单计价说明、国家相关规范等 9.完成本清单项目所需的一切相关工作 |  | m2 | 48.2 |  |  |  | 907.99
90 | 050103009005 | 丛生散尾葵 | 1.种类:丛生散尾葵 2.胸径或干径:/ 3.株高:100-110cm 4.冠径:80-100cm 5.养护期:综合考虑 6.盆苗,密栽不露土,多分枝,植株健壮,枝叶茂密 7.综合考虑苗木消耗量（含成活率及运输损耗）、开挖土质、起挖方式、运费、种植、肥泥，并满足设计和规范要求）、有机肥、养护（含成活保养和保存保养）、虫害防治等费用计算，障碍物凿运费等 8.其他:未尽事项详见图纸、招标文件、工程量清单计价说明、国家相关规范等 9.完成本清单项目所需的一切相关工作 |  | m2 | 41.5 |  |  |  | 193.99
91 | 050103009006 | 旱伞草 | 1.种类:旱伞草 2.胸径或干径:/ 3.株高:75-80cm 4.冠径:45-50cm 5.养护期:综合考虑 6.盆苗,密栽不露土,多分枝,植株健壮,枝叶茂密 7.综合考虑苗木消耗量（含成活率及运输损耗）、开挖土质、起挖方式、运费、种植、肥泥，并满足设计和规范要求）、有机肥、养护（含成活保养和保存保养）、虫害防治等费用计算，障碍物凿运费等 8.其他:未尽事项详见图纸、招标文件、工程量清单计价说明、国家相关规范等 9.完成本清单项目所需的一切相关工作 |  | m2 | 115 |  |  |  | 126.49
92 | 050103009007 | 花叶美人蕉 | 1.种类:花叶美人蕉 2.胸径或干径:/ 3.株高:75-80cm 4.冠径:45-50cm 5.养护期:综合考虑 6.盆苗,密栽不露土,多分枝,植株健壮,枝叶茂密 7.综合考虑苗木消耗量（含成活率及运输损耗）、开挖土质、起挖方式、运费、种植、肥泥，并满足设计和规范要求）、有机肥、养护（含成活保养和保存保养）、虫害防治等费用计算，障碍物凿运费等 8.其他:未尽事项详见图纸、招标文件、工程量清单计价说明、国家相关规范等 9.完成本清单项目所需的一切相关工作 |  | m2 | 47.1 |  |  |  | 126.49
93 | 050103009008 | 粉花美人蕉 | 1.种类:粉花美人蕉 2.胸径或干径:/ 3.株高:75-80cm 4.冠径:45-50cm 5.养护期:综合考虑 6.盆苗,密栽不露土,多分枝,植株健壮,枝叶茂密 7.综合考虑苗木消耗量（含成活率及运输损耗）、开挖土质、起挖方式、运费、种植、肥泥，并满足设计和规范要求）、有机肥、养护（含成活保养和保存保养）、虫害防治等费用计算，障碍物凿运费等 8.其他:未尽事项详见图纸、招标文件、工程量清单计价说明、国家相关规范等 9.完成本清单项目所需的一切相关工作 |  | m2 | 145.6 |  |  |  | 126.49
94 | 050103009009 | 八角金盘 | 1.种类:八角金盘 2.胸径或干径:/ 3.株高:75-80cm 4.冠径:45-50cm 5.养护期:综合考虑 6.盆苗,密栽不露土,多分枝,植株健壮,枝叶茂密 7.综合考虑苗木消耗量（含成活率及运输损耗）、开挖土质、起挖方式、运费、种植、肥泥，并满足设计和规范要求）、有机肥、养护（含成活保养和保存保养）、虫害防治等费用计算，障碍物凿运费等 8.其他:未尽事项详见图纸、招标文件、工程量清单计价说明、国家相关规范等 9.完成本清单项目所需的一切相关工作 |  | m2 | 5 |  |  |  | 130.16
95 | 050103009010 | 彩虹鸟蕉 | 1.种类:彩虹鸟蕉 2.胸径或干径:/ 3.株高:75-80cm 4.冠径:45-50cm 5.养护期:综合考虑 6.盆苗,密栽不露土,多分枝,植株健壮,枝叶茂密 7.综合考虑苗木消耗量（含成活率及运输损耗）、开挖土质、起挖方式、运费、种植、肥泥，并满足设计和规范要求）、有机肥、养护（含成活保养和保存保养）、虫害防治等费用计算，障碍物凿运费等 8.其他:未尽事项详见图纸、招标文件、工程量清单计价说明、国家相关规范等 9.完成本清单项目所需的一切相关工作 |  | m2 | 27.6 |  |  |  | 701.16
96 | 050103009011 | 海芋 | 1.种类:海芋 2.胸径或干径:/ 3.株高:75-80cm 4.冠径:60-70cm 5.养护期:综合考虑 6.盆苗,密栽不露土,多分枝,植株健壮,枝叶茂密 7.综合考虑苗木消耗量（含成活率及运输损耗）、开挖土质、起挖方式、运费、种植、肥泥，并满足设计和规范要求）、有机肥、养护（含成活保养和保存保养）、虫害防治等费用计算，障碍物凿运费等 8.其他:未尽事项详见图纸、招标文件、工程量清单计价说明、国家相关规范等 9.完成本清单项目所需的一切相关工作 |  | m2 | 13.5 |  |  |  | 98.52
97 | 050103009012 | 九里香 | 1.种类:九里香 2.胸径或干径:/ 3.株高:65-70cm 4.冠径:45-50cm 5.养护期:综合考虑 6.盆苗,密栽不露土,多分枝,植株健壮,枝叶茂密 7.综合考虑苗木消耗量（含成活率及运输损耗）、开挖土质、起挖方式、运费、种植、肥泥，并满足设计和规范要求）、有机肥、养护（含成活保养和保存保养）、虫害防治等费用计算，障碍物凿运费等 8.其他:未尽事项详见图纸、招标文件、工程量清单计价说明、国家相关规范等 9.完成本清单项目所需的一切相关工作 |  | m2 | 59.5 |  |  |  | 260.52
98 | 050103009013 | 福建茶 | 1.种类:福建茶 2.胸径或干径:/ 3.株高:65-70cm 4.冠径:45-50cm 5.养护期:综合考虑 6.盆苗,密栽不露土,多分枝,植株健壮,枝叶茂密 7.综合考虑苗木消耗量（含成活率及运输损耗）、开挖土质、起挖方式、运费、种植、肥泥，并满足设计和规范要求）、有机肥、养护（含成活保养和保存保养）、虫害防治等费用计算，障碍物凿运费等 8.其他:未尽事项详见图纸、招标文件、工程量清单计价说明、国家相关规范等 9.完成本清单项目所需的一切相关工作 |  | m2 | 191.4 |  |  |  | 139.34
99 | 050103009014 | 射干 | 1.种类:射干 2.胸径或干径:/ 3.株高:55-60cm 4.冠径:45-50cm 5.养护期:综合考虑 6.盆苗,密栽不露土,多分枝,植株健壮,枝叶茂密 7.综合考虑苗木消耗量（含成活率及运输损耗）、开挖土质、起挖方式、运费、种植、肥泥，并满足设计和规范要求）、有机肥、养护（含成活保养和保存保养）、虫害防治等费用计算，障碍物凿运费等 8.其他:未尽事项详见图纸、招标文件、工程量清单计价说明、国家相关规范等 9.完成本清单项目所需的一切相关工作 |  | m2 | 11.2 |  |  |  | 136.59
100 | 050103009015 | 灯芯草 | 1.种类:灯芯草 2.胸径或干径:/ 3.株高:55-60cm 4.冠径:35-40cm 5.养护期:综合考虑 6.盆苗,密栽不露土,多分枝,植株健壮,枝叶茂密 7.综合考虑苗木消耗量（含成活率及运输损耗）、开挖土质、起挖方式、运费、种植、肥泥，并满足设计和规范要求）、有机肥、养护（含成活保养和保存保养）、虫害防治等费用计算，障碍物凿运费等 8.其他:未尽事项详见图纸、招标文件、工程量清单计价说明、国家相关规范等 9.完成本清单项目所需的一切相关工作 |  | m2 | 62.1 |  |  |  | 127.41
101 | 050103009016 | 大叶青铁 | 1.种类:大叶青铁 2.胸径或干径:/ 3.株高:55-60cm 4.冠径:40-50cm 5.养护期:综合考虑 6.盆苗,密栽不露土,多分枝,植株健壮,枝叶茂密 7.综合考虑苗木消耗量（含成活率及运输损耗）、开挖土质、起挖方式、运费、种植、肥泥，并满足设计和规范要求）、有机肥、养护（含成活保养和保存保养）、虫害防治等费用计算，障碍物凿运费等 8.其他:未尽事项详见图纸、招标文件、工程量清单计价说明、国家相关规范等 9.完成本清单项目所需的一切相关工作 |  | m2 | 251.9 |  |  |  | 219.21
102 | 050103009017 | 鸭脚木A | 1.种类:鸭脚木A 2.胸径或干径:/ 3.株高:55-60cm 4.冠径:40-50cm 5.养护期:综合考虑 6.盆苗,密栽不露土,多分枝,植株健壮,枝叶茂密 7.综合考虑苗木消耗量（含成活率及运输损耗）、开挖土质、起挖方式、运费、种植、肥泥，并满足设计和规范要求）、有机肥、养护（含成活保养和保存保养）、虫害防治等费用计算，障碍物凿运费等 8.其他:未尽事项详见图纸、招标文件、工程量清单计价说明、国家相关规范等 9.完成本清单项目所需的一切相关工作 |  | m2 | 340.9 |  |  |  | 136.59
103 | 050103009018 | 鸭脚木B | 1.种类:鸭脚木B 2.胸径或干径:/ 3.株高:35-40cm 4.冠径:35-40cm 5.养护期:综合考虑 6.盆苗,密栽不露土,多分枝,植株健壮,枝叶茂密 7.综合考虑苗木消耗量（含成活率及运输损耗）、开挖土质、起挖方式、运费、种植、肥泥，并满足设计和规范要求）、有机肥、养护（含成活保养和保存保养）、虫害防治等费用计算，障碍物凿运费等 8.其他:未尽事项详见图纸、招标文件、工程量清单计价说明、国家相关规范等 9.完成本清单项目所需的一切相关工作 |  | m2 | 235.3 |  |  |  | 131.08
104 | 050103009019 | 圆叶轴榈 | 1.种类:圆叶轴榈 2.胸径或干径:/ 3.株高:55-60cm 4.冠径:40-45cm 5.养护期:综合考虑 6.盆苗,密栽不露土,多分枝,植株健壮,枝叶茂密 7.综合考虑苗木消耗量（含成活率及运输损耗）、开挖土质、起挖方式、运费、种植、肥泥，并满足设计和规范要求）、有机肥、养护（含成活保养和保存保养）、虫害防治等费用计算，障碍物凿运费等 8.其他:未尽事项详见图纸、招标文件、工程量清单计价说明、国家相关规范等 9.完成本清单项目所需的一切相关工作 |  | m2 | 5.7 |  |  |  | 131.08
105 | 050103009020 | 春羽 | 1.种类:春羽 2.胸径或干径:/ 3.株高:55-60cm 4.冠径:40-45cm 5.养护期:综合考虑 6.盆苗,密栽不露土,多分枝,植株健壮,枝叶茂密 7.综合考虑苗木消耗量（含成活率及运输损耗）、开挖土质、起挖方式、运费、种植、肥泥，并满足设计和规范要求）、有机肥、养护（含成活保养和保存保养）、虫害防治等费用计算，障碍物凿运费等 8.其他:未尽事项详见图纸、招标文件、工程量清单计价说明、国家相关规范等 9.完成本清单项目所需的一切相关工作 |  | m2 | 26.5 |  |  |  | 131.08
106 | 050103009021 | 青叶也门铁 | 1.种类:青叶也门铁 2.胸径或干径:/ 3.株高:55-60cm 4.冠径:40-45cm 5.养护期:综合考虑 6.盆苗,密栽不露土,多分枝,植株健壮,枝叶茂密 7.综合考虑苗木消耗量（含成活率及运输损耗）、开挖土质、起挖方式、运费、种植、肥泥，并满足设计和规范要求）、有机肥、养护（含成活保养和保存保养）、虫害防治等费用计算，障碍物凿运费等 8.其他:未尽事项详见图纸、招标文件、工程量清单计价说明、国家相关规范等 9.完成本清单项目所需的一切相关工作 |  | m2 | 12 |  |  |  | 131.08
107 | 050103009022 | 水生美人蕉 | 1.种类:水生美人蕉 2.胸径或干径:/ 3.株高:55-60cm 4.冠径:40-45cm 5.养护期:综合考虑 6.盆苗,密栽不露土,多分枝,植株健壮,枝叶茂密 7.综合考虑苗木消耗量（含成活率及运输损耗）、开挖土质、起挖方式、运费、种植、肥泥，并满足设计和规范要求）、有机肥、养护（含成活保养和保存保养）、虫害防治等费用计算，障碍物凿运费等 8.其他:未尽事项详见图纸、招标文件、工程量清单计价说明、国家相关规范等 9.完成本清单项目所需的一切相关工作 |  | m2 | 9.7 |  |  |  | 131.08
108 | 050103009023 | 大麻叶泽兰 | 1.种类:大麻叶泽兰 2.胸径或干径:/ 3.株高:55-60cm 4.冠径:40-45cm 5.养护期:综合考虑 6.盆苗,密栽不露土,多分枝,植株健壮,枝叶茂密 7.综合考虑苗木消耗量（含成活率及运输损耗）、开挖土质、起挖方式、运费、种植、肥泥，并满足设计和规范要求）、有机肥、养护（含成活保养和保存保养）、虫害防治等费用计算，障碍物凿运费等 8.其他:未尽事项详见图纸、招标文件、工程量清单计价说明、国家相关规范等 9.完成本清单项目所需的一切相关工作 |  | m2 | 12.7 |  |  |  | 131.08
109 | 050103009024 | 叉花草 | 1.种类:叉花草 2.胸径或干径:/ 3.株高:55-60cm 4.冠径:35-40cm 5.养护期:综合考虑 6.盆苗,密栽不露土,多分枝,植株健壮,枝叶茂密 7.综合考虑苗木消耗量（含成活率及运输损耗）、开挖土质、起挖方式、运费、种植、肥泥，并满足设计和规范要求）、有机肥、养护（含成活保养和保存保养）、虫害防治等费用计算，障碍物凿运费等 8.其他:未尽事项详见图纸、招标文件、工程量清单计价说明、国家相关规范等 9.完成本清单项目所需的一切相关工作 |  | m2 | 35.8 |  |  |  | 131.08
110 | 050103009025 | 银叶朗德木 | 1.种类:银叶朗德木 2.胸径或干径:/ 3.株高:50-55cm 4.冠径:45-50cm 5.养护期:综合考虑 6.盆苗,密栽不露土,多分枝,植株健壮,枝叶茂密 7.综合考虑苗木消耗量（含成活率及运输损耗）、开挖土质、起挖方式、运费、种植、肥泥，并满足设计和规范要求）、有机肥、养护（含成活保养和保存保养）、虫害防治等费用计算，障碍物凿运费等 8.其他:未尽事项详见图纸、招标文件、工程量清单计价说明、国家相关规范等 9.完成本清单项目所需的一切相关工作 |  | m2 | 54.5 |  |  |  | 131.08
111 | 050103009026 | 迷迭香 | 1.种类:迷迭香 2.胸径或干径:/ 3.株高:50-55cm 4.冠径:45-50cm 5.养护期:综合考虑 6.盆苗,密栽不露土,多分枝,植株健壮,枝叶茂密 7.综合考虑苗木消耗量（含成活率及运输损耗）、开挖土质、起挖方式、运费、种植、肥泥，并满足设计和规范要求）、有机肥、养护（含成活保养和保存保养）、虫害防治等费用计算，障碍物凿运费等 8.其他:未尽事项详见图纸、招标文件、工程量清单计价说明、国家相关规范等 9.完成本清单项目所需的一切相关工作 |  | m2 | 55 |  |  |  | 131.08
112 | 050103009027 | 细叶芒 | 1.种类:细叶芒 2.胸径或干径:/ 3.株高:50-55cm 4.冠径:35-40cm 5.养护期:综合考虑 6.盆苗,密栽不露土,多分枝,植株健壮,枝叶茂密 7.综合考虑苗木消耗量（含成活率及运输损耗）、开挖土质、起挖方式、运费、种植、肥泥，并满足设计和规范要求）、有机肥、养护（含成活保养和保存保养）、虫害防治等费用计算，障碍物凿运费等 8.其他:未尽事项详见图纸、招标文件、工程量清单计价说明、国家相关规范等 9.完成本清单项目所需的一切相关工作 |  | m2 | 140.6 |  |  |  | 131.08
113 | 050103009028 | 常绿鸢尾 | 1.种类:常绿鸢尾 2.胸径或干径:/ 3.株高:50-55cm 4.冠径:35-40cm 5.养护期:综合考虑 6.盆苗,密栽不露土,多分枝,植株健壮,枝叶茂密 7.综合考虑苗木消耗量（含成活率及运输损耗）、开挖土质、起挖方式、运费、种植、肥泥，并满足设计和规范要求）、有机肥、养护（含成活保养和保存保养）、虫害防治等费用计算，障碍物凿运费等 8.其他:未尽事项详见图纸、招标文件、工程量清单计价说明、国家相关规范等 9.完成本清单项目所需的一切相关工作 |  | m2 | 147 |  |  |  | 131.08
114 | 050103009029 | 一叶兰 | 1.种类:一叶兰 2.胸径或干径:/ 3.株高:45-50cm 4.冠径:45-50cm 5.养护期:综合考虑 6.盆苗,密栽不露土,多分枝,植株健壮,枝叶茂密 7.综合考虑苗木消耗量（含成活率及运输损耗）、开挖土质、起挖方式、运费、种植、肥泥，并满足设计和规范要求）、有机肥、养护（含成活保养和保存保养）、虫害防治等费用计算，障碍物凿运费等 8.其他:未尽事项详见图纸、招标文件、工程量清单计价说明、国家相关规范等 9.完成本清单项目所需的一切相关工作 |  | m2 | 36.4 |  |  |  | 131.08
115 | 050103009030 | 绒叶肖竹芋 | 1.种类:绒叶肖竹芋 2.胸径或干径:/ 3.株高:45-50cm 4.冠径:45-50cm 5.养护期:综合考虑 6.盆苗,密栽不露土,多分枝,植株健壮,枝叶茂密 7.综合考虑苗木消耗量（含成活率及运输损耗）、开挖土质、起挖方式、运费、种植、肥泥，并满足设计和规范要求）、有机肥、养护（含成活保养和保存保养）、虫害防治等费用计算，障碍物凿运费等 8.其他:未尽事项详见图纸、招标文件、工程量清单计价说明、国家相关规范等 9.完成本清单项目所需的一切相关工作 |  | m2 | 2.9 |  |  |  | 131.08
116 | 050103009031 | 灰莉 | 1.种类:灰莉 2.胸径或干径:/ 3.株高:45-50cm 4.冠径:40-45cm 5.养护期:综合考虑 6.盆苗,密栽不露土,多分枝,植株健壮,枝叶茂密 7.综合考虑苗木消耗量（含成活率及运输损耗）、开挖土质、起挖方式、运费、种植、肥泥，并满足设计和规范要求）、有机肥、养护（含成活保养和保存保养）、虫害防治等费用计算，障碍物凿运费等 8.其他:未尽事项详见图纸、招标文件、工程量清单计价说明、国家相关规范等 9.完成本清单项目所需的一切相关工作 |  | m2 | 198.9 |  |  |  | 131.08
117 | 050103009032 | 细叶棕竹 | 1.种类:细叶棕竹 2.胸径或干径:/ 3.株高:45-50cm 4.冠径:40-45cm 5.养护期:综合考虑 6.盆苗,密栽不露土,多分枝,植株健壮,枝叶茂密 7.综合考虑苗木消耗量（含成活率及运输损耗）、开挖土质、起挖方式、运费、种植、肥泥，并满足设计和规范要求）、有机肥、养护（含成活保养和保存保养）、虫害防治等费用计算，障碍物凿运费等 8.其他:未尽事项详见图纸、招标文件、工程量清单计价说明、国家相关规范等 9.完成本清单项目所需的一切相关工作 |  | m2 | 69.5 |  |  |  | 131.08
118 | 050103009033 | 青叶玉芙蓉 | 1.种类:青叶玉芙蓉 2.胸径或干径:/ 3.株高:45-50cm 4.冠径:40-45cm 5.养护期:综合考虑 6.盆苗,密栽不露土,多分枝,植株健壮,枝叶茂密 7.综合考虑苗木消耗量（含成活率及运输损耗）、开挖土质、起挖方式、运费、种植、肥泥，并满足设计和规范要求）、有机肥、养护（含成活保养和保存保养）、虫害防治等费用计算，障碍物凿运费等 8.其他:未尽事项详见图纸、招标文件、工程量清单计价说明、国家相关规范等 9.完成本清单项目所需的一切相关工作 |  | m2 | 5.3 |  |  |  | 131.08
119 | 050103009034 | 粉花大红花 | 1.种类:粉花大红花 2.胸径或干径:/ 3.株高:40-45cm 4.冠径:35-40cm 5.养护期:综合考虑 6.盆苗,密栽不露土,多分枝,植株健壮,枝叶茂密 7.综合考虑苗木消耗量（含成活率及运输损耗）、开挖土质、起挖方式、运费、种植、肥泥，并满足设计和规范要求）、有机肥、养护（含成活保养和保存保养）、虫害防治等费用计算，障碍物凿运费等 8.其他:未尽事项详见图纸、招标文件、工程量清单计价说明、国家相关规范等 9.完成本清单项目所需的一切相关工作 |  | m2 | 296 |  |  |  | 131.08
120 | 050103009035 | 彩霞变叶木 | 1.种类:彩霞变叶木 2.胸径或干径:/ 3.株高:40-45cm 4.冠径:35-40cm 5.养护期:综合考虑 6.盆苗,密栽不露土,多分枝,植株健壮,枝叶茂密 7.综合考虑苗木消耗量（含成活率及运输损耗）、开挖土质、起挖方式、运费、种植、肥泥，并满足设计和规范要求）、有机肥、养护（含成活保养和保存保养）、虫害防治等费用计算，障碍物凿运费等 8.其他:未尽事项详见图纸、招标文件、工程量清单计价说明、国家相关规范等 9.完成本清单项目所需的一切相关工作 |  | m2 | 14.1 |  |  |  | 131.08
121 | 050103009036 | 花叶香桃木 | 1.种类:花叶香桃木 2.胸径或干径:/ 3.株高:40-45cm 4.冠径:35-40cm 5.养护期:综合考虑 6.盆苗,密栽不露土,多分枝,植株健壮,枝叶茂密 7.综合考虑苗木消耗量（含成活率及运输损耗）、开挖土质、起挖方式、运费、种植、肥泥，并满足设计和规范要求）、有机肥、养护（含成活保养和保存保养）、虫害防治等费用计算，障碍物凿运费等 8.其他:未尽事项详见图纸、招标文件、工程量清单计价说明、国家相关规范等 9.完成本清单项目所需的一切相关工作 |  | m2 | 12.5 |  |  |  | 131.08
122 | 050103009037 | 海桐 | 1.种类:海桐 2.胸径或干径:/ 3.株高:40-45cm 4.冠径:35-40cm 5.养护期:综合考虑 6.盆苗,密栽不露土,多分枝,植株健壮,枝叶茂密 7.综合考虑苗木消耗量（含成活率及运输损耗）、开挖土质、起挖方式、运费、种植、肥泥，并满足设计和规范要求）、有机肥、养护（含成活保养和保存保养）、虫害防治等费用计算，障碍物凿运费等 8.其他:未尽事项详见图纸、招标文件、工程量清单计价说明、国家相关规范等 9.完成本清单项目所需的一切相关工作 |  | m2 | 92 |  |  |  | 131.08
123 | 050103009038 | 紫花翠芦莉 | 1.种类:紫花翠芦莉 2.胸径或干径:/ 3.株高:35-40cm 4.冠径:30-35cm 5.养护期:综合考虑 6.盆苗,密栽不露土,多分枝,植株健壮,枝叶茂密 7.综合考虑苗木消耗量（含成活率及运输损耗）、开挖土质、起挖方式、运费、种植、肥泥，并满足设计和规范要求）、有机肥、养护（含成活保养和保存保养）、虫害防治等费用计算，障碍物凿运费等 8.其他:未尽事项详见图纸、招标文件、工程量清单计价说明、国家相关规范等 9.完成本清单项目所需的一切相关工作 |  | m2 | 596.9 |  |  |  | 131.08
124 | 050103009039 | 粉花翠芦莉 | 1.种类:粉花翠芦莉 2.胸径或干径:/ 3.株高:35-40cm 4.冠径:30-35cm 5.养护期:综合考虑 6.盆苗,密栽不露土,多分枝,植株健壮,枝叶茂密 7.综合考虑苗木消耗量（含成活率及运输损耗）、开挖土质、起挖方式、运费、种植、肥泥，并满足设计和规范要求）、有机肥、养护（含成活保养和保存保养）、虫害防治等费用计算，障碍物凿运费等 8.其他:未尽事项详见图纸、招标文件、工程量清单计价说明、国家相关规范等 9.完成本清单项目所需的一切相关工作 |  | m2 | 111.1 |  |  |  | 131.08
125 | 050103009040 | 小天使绿蔓绒 | 1.种类:小天使绿蔓绒 2.胸径或干径:/ 3.株高:35-40cm 4.冠径:35-40cm 5.养护期:综合考虑 6.盆苗,密栽不露土,多分枝,植株健壮,枝叶茂密 7.综合考虑苗木消耗量（含成活率及运输损耗）、开挖土质、起挖方式、运费、种植、肥泥，并满足设计和规范要求）、有机肥、养护（含成活保养和保存保养）、虫害防治等费用计算，障碍物凿运费等 8.其他:未尽事项详见图纸、招标文件、工程量清单计价说明、国家相关规范等 9.完成本清单项目所需的一切相关工作 |  | m2 | 118.4 |  |  |  | 131.08
126 | 050103009041 | 肾蕨+射干+大吴风草 | 1.种类:肾蕨+射干+大吴风草 2.胸径或干径:/ 3.株高:35-40cm 4.冠径:35-40cm 5.养护期:综合考虑 6.盆苗,密栽不露土,多分枝,植株健壮,枝叶茂密 7.综合考虑苗木消耗量（含成活率及运输损耗）、开挖土质、起挖方式、运费、种植、肥泥，并满足设计和规范要求）、有机肥、养护（含成活保养和保存保养）、虫害防治等费用计算，障碍物凿运费等 8.其他:未尽事项详见图纸、招标文件、工程量清单计价说明、国家相关规范等 9.完成本清单项目所需的一切相关工作 |  | m2 | 51.8 |  |  |  | 131.08
127 | 050103009042 | 胡椒木 | 1.种类:胡椒木 2.胸径或干径:/ 3.株高:35-40cm 4.冠径:30-35cm 5.养护期:综合考虑 6.盆苗,密栽不露土,多分枝,植株健壮,枝叶茂密 7.综合考虑苗木消耗量（含成活率及运输损耗）、开挖土质、起挖方式、运费、种植、肥泥，并满足设计和规范要求）、有机肥、养护（含成活保养和保存保养）、虫害防治等费用计算，障碍物凿运费等 8.其他:未尽事项详见图纸、招标文件、工程量清单计价说明、国家相关规范等 9.完成本清单项目所需的一切相关工作 |  | m2 | 645.7 |  |  |  | 131.08
128 | 050103009043 | 肾蕨 | 1.种类:肾蕨 2.胸径或干径:/ 3.株高:25-30cm 4.冠径:30-35cm 5.养护期:综合考虑 6.盆苗,密栽不露土,多分枝,植株健壮,枝叶茂密 7.综合考虑苗木消耗量（含成活率及运输损耗）、开挖土质、起挖方式、运费、种植、肥泥，并满足设计和规范要求）、有机肥、养护（含成活保养和保存保养）、虫害防治等费用计算，障碍物凿运费等 8.其他:未尽事项详见图纸、招标文件、工程量清单计价说明、国家相关规范等 9.完成本清单项目所需的一切相关工作 |  | m2 | 156.5 |  |  |  | 131.08
129 | 050103009044 | 大吴风草 | 1.种类:大吴风草 2.胸径或干径:/ 3.株高:25-30cm 4.冠径:30-35cm 5.养护期:综合考虑 6.盆苗,密栽不露土,多分枝,植株健壮,枝叶茂密 7.综合考虑苗木消耗量（含成活率及运输损耗）、开挖土质、起挖方式、运费、种植、肥泥，并满足设计和规范要求）、有机肥、养护（含成活保养和保存保养）、虫害防治等费用计算，障碍物凿运费等 8.其他:未尽事项详见图纸、招标文件、工程量清单计价说明、国家相关规范等 9.完成本清单项目所需的一切相关工作 |  | m2 | 69 |  |  |  | 131.08
130 | 050103009045 | 千叶兰 | 1.种类:千叶兰 2.胸径或干径:/ 3.株高:30-35cm 4.冠径:40-45cm 5.养护期:综合考虑 6.盆苗,密栽不露土,多分枝,植株健壮,枝叶茂密 7.综合考虑苗木消耗量（含成活率及运输损耗）、开挖土质、起挖方式、运费、种植、肥泥，并满足设计和规范要求）、有机肥、养护（含成活保养和保存保养）、虫害防治等费用计算，障碍物凿运费等 8.其他:未尽事项详见图纸、招标文件、工程量清单计价说明、国家相关规范等 9.完成本清单项目所需的一切相关工作 |  | m2 | 3 |  |  |  | 131.08
131 | 050103009046 | 锡兰叶下珠 | 1.种类:锡兰叶下珠 2.胸径或干径:/ 3.株高:30-35cm 4.冠径:30-35cm 5.养护期:综合考虑 6.盆苗,密栽不露土,多分枝,植株健壮,枝叶茂密 7.综合考虑苗木消耗量（含成活率及运输损耗）、开挖土质、起挖方式、运费、种植、肥泥，并满足设计和规范要求）、有机肥、养护（含成活保养和保存保养）、虫害防治等费用计算，障碍物凿运费等 8.其他:未尽事项详见图纸、招标文件、工程量清单计价说明、国家相关规范等 9.完成本清单项目所需的一切相关工作 |  | m2 | 441.4 |  |  |  | 131.08
132 | 050103009047 | 花叶女贞 | 1.种类:花叶女贞 2.胸径或干径:/ 3.株高:30-35cm 4.冠径:30-35cm 5.养护期:综合考虑 6.盆苗,密栽不露土,多分枝,植株健壮,枝叶茂密 7.综合考虑苗木消耗量（含成活率及运输损耗）、开挖土质、起挖方式、运费、种植、肥泥，并满足设计和规范要求）、有机肥、养护（含成活保养和保存保养）、虫害防治等费用计算，障碍物凿运费等 8.其他:未尽事项详见图纸、招标文件、工程量清单计价说明、国家相关规范等 9.完成本清单项目所需的一切相关工作 |  | m2 | 70.5 |  |  |  | 131.08
133 | 050103009048 | 米兰 | 1.种类:米兰 2.胸径或干径:/ 3.株高:30-35cm 4.冠径:30-35cm 5.养护期:综合考虑 6.盆苗,密栽不露土,多分枝,植株健壮,枝叶茂密 7.综合考虑苗木消耗量（含成活率及运输损耗）、开挖土质、起挖方式、运费、种植、肥泥，并满足设计和规范要求）、有机肥、养护（含成活保养和保存保养）、虫害防治等费用计算，障碍物凿运费等 8.其他:未尽事项详见图纸、招标文件、工程量清单计价说明、国家相关规范等 9.完成本清单项目所需的一切相关工作 |  | m2 | 1441 |  |  |  | 131.08
134 | 050103009049 | 银叶仓鼠 | 1.种类:银叶仓鼠 2.胸径或干径:/ 3.株高:30-35cm 4.冠径:30-35cm 5.养护期:综合考虑 6.盆苗,密栽不露土,多分枝,植株健壮,枝叶茂密 7.综合考虑苗木消耗量（含成活率及运输损耗）、开挖土质、起挖方式、运费、种植、肥泥，并满足设计和规范要求）、有机肥、养护（含成活保养和保存保养）、虫害防治等费用计算，障碍物凿运费等 8.其他:未尽事项详见图纸、招标文件、工程量清单计价说明、国家相关规范等 9.完成本清单项目所需的一切相关工作 |  | m2 | 5.6 |  |  |  | 131.08
135 | 050103009050 | 蓝雪花 | 1.种类:蓝雪花 2.胸径或干径:/ 3.株高:30-35cm 4.冠径:30-35cm 5.养护期:综合考虑 6.盆苗,密栽不露土,多分枝,植株健壮,枝叶茂密 7.综合考虑苗木消耗量（含成活率及运输损耗）、开挖土质、起挖方式、运费、种植、肥泥，并满足设计和规范要求）、有机肥、养护（含成活保养和保存保养）、虫害防治等费用计算，障碍物凿运费等 8.其他:未尽事项详见图纸、招标文件、工程量清单计价说明、国家相关规范等 9.完成本清单项目所需的一切相关工作 |  | m2 | 3.8 |  |  |  | 131.08
136 | 050103009051 | 矮化翠芦莉 | 1.种类:矮化翠芦莉 2.胸径或干径:/ 3.株高:30-35cm 4.冠径:30-35cm 5.养护期:综合考虑 6.盆苗,密栽不露土,多分枝,植株健壮,枝叶茂密 7.综合考虑苗木消耗量（含成活率及运输损耗）、开挖土质、起挖方式、运费、种植、肥泥，并满足设计和规范要求）、有机肥、养护（含成活保养和保存保养）、虫害防治等费用计算，障碍物凿运费等 8.其他:未尽事项详见图纸、招标文件、工程量清单计价说明、国家相关规范等 9.完成本清单项目所需的一切相关工作 |  | m2 | 31 |  |  |  | 131.08
137 | 050103009052 | 银叶山菅兰 | 1.种类:银叶山菅兰 2.胸径或干径:/ 3.株高:30-35cm 4.冠径:30-35cm 5.养护期:综合考虑 6.盆苗,密栽不露土,多分枝,植株健壮,枝叶茂密 7.综合考虑苗木消耗量（含成活率及运输损耗）、开挖土质、起挖方式、运费、种植、肥泥，并满足设计和规范要求）、有机肥、养护（含成活保养和保存保养）、虫害防治等费用计算，障碍物凿运费等 8.其他:未尽事项详见图纸、招标文件、工程量清单计价说明、国家相关规范等 9.完成本清单项目所需的一切相关工作 |  | m2 | 16.2 |  |  |  | 131.08
138 | 050103009053 | 泰国龙船花 | 1.种类:泰国龙船花 2.胸径或干径:/ 3.株高:30-35cm 4.冠径:30-35cm 5.养护期:综合考虑 6.盆苗,密栽不露土,多分枝,植株健壮,枝叶茂密 7.综合考虑苗木消耗量（含成活率及运输损耗）、开挖土质、起挖方式、运费、种植、肥泥，并满足设计和规范要求）、有机肥、养护（含成活保养和保存保养）、虫害防治等费用计算，障碍物凿运费等 8.其他:未尽事项详见图纸、招标文件、工程量清单计价说明、国家相关规范等 9.完成本清单项目所需的一切相关工作 |  | m2 | 16.7 |  |  |  | 131.08
139 | 050103009054 | 小叶栀子 | 1.种类:小叶栀子 2.胸径或干径:/ 3.株高:25-30cm 4.冠径:25-30cm 5.养护期:综合考虑 6.盆苗,密栽不露土,多分枝,植株健壮,枝叶茂密 7.综合考虑苗木消耗量（含成活率及运输损耗）、开挖土质、起挖方式、运费、种植、肥泥，并满足设计和规范要求）、有机肥、养护（含成活保养和保存保养）、虫害防治等费用计算，障碍物凿运费等 8.其他:未尽事项详见图纸、招标文件、工程量清单计价说明、国家相关规范等 9.完成本清单项目所需的一切相关工作 |  | m2 | 200 |  |  |  | 131.08
140 | 050103009055 | 毛杜鹃 | 1.种类:毛杜鹃 2.胸径或干径:/ 3.株高:25-30cm 4.冠径:25-30cm 5.养护期:综合考虑 6.盆苗,密栽不露土,多分枝,植株健壮,枝叶茂密 7.综合考虑苗木消耗量（含成活率及运输损耗）、开挖土质、起挖方式、运费、种植、肥泥，并满足设计和规范要求）、有机肥、养护（含成活保养和保存保养）、虫害防治等费用计算，障碍物凿运费等 8.其他:未尽事项详见图纸、招标文件、工程量清单计价说明、国家相关规范等 9.完成本清单项目所需的一切相关工作 |  | m2 | 2.9 |  |  |  | 131.08
141 | 050103009056 | 金边六月雪 | 1.种类:金边六月雪 2.胸径或干径:/ 3.株高:25-30cm 4.冠径:25-30cm 5.养护期:综合考虑 6.盆苗,密栽不露土,多分枝,植株健壮,枝叶茂密 7.综合考虑苗木消耗量（含成活率及运输损耗）、开挖土质、起挖方式、运费、种植、肥泥，并满足设计和规范要求）、有机肥、养护（含成活保养和保存保养）、虫害防治等费用计算，障碍物凿运费等 8.其他:未尽事项详见图纸、招标文件、工程量清单计价说明、国家相关规范等 9.完成本清单项目所需的一切相关工作 |  | m2 | 185.7 |  |  |  | 131.08
142 | 050103009057 | 狐尾天门冬 | 1.种类:狐尾天门冬 2.胸径或干径:/ 3.株高:25-30cm 4.冠径:25-30cm 5.养护期:综合考虑 6.盆苗,密栽不露土,多分枝,植株健壮,枝叶茂密 7.综合考虑苗木消耗量（含成活率及运输损耗）、开挖土质、起挖方式、运费、种植、肥泥，并满足设计和规范要求）、有机肥、养护（含成活保养和保存保养）、虫害防治等费用计算，障碍物凿运费等 8.其他:未尽事项详见图纸、招标文件、工程量清单计价说明、国家相关规范等 9.完成本清单项目所需的一切相关工作 |  | m2 | 61.5 |  |  |  | 131.08
143 | 050103009058 | 紫雪茄 | 1.种类:紫雪茄 2.胸径或干径:/ 3.株高:25-30cm 4.冠径:25-30cm 5.养护期:综合考虑 6.盆苗,密栽不露土,多分枝,植株健壮,枝叶茂密 7.综合考虑苗木消耗量（含成活率及运输损耗）、开挖土质、起挖方式、运费、种植、肥泥，并满足设计和规范要求）、有机肥、养护（含成活保养和保存保养）、虫害防治等费用计算，障碍物凿运费等 8.其他:未尽事项详见图纸、招标文件、工程量清单计价说明、国家相关规范等 9.完成本清单项目所需的一切相关工作 |  | m2 | 881.5 |  |  |  | 131.08
144 | 050103009059 | 紫娇花 | 1.种类:紫娇花 2.胸径或干径:/ 3.株高:20-25cm 4.冠径:20-25cm 5.养护期:综合考虑 6.盆苗,密栽不露土,多分枝,植株健壮,枝叶茂密 7.综合考虑苗木消耗量（含成活率及运输损耗）、开挖土质、起挖方式、运费、种植、肥泥，并满足设计和规范要求）、有机肥、养护（含成活保养和保存保养）、虫害防治等费用计算，障碍物凿运费等 8.其他:未尽事项详见图纸、招标文件、工程量清单计价说明、国家相关规范等 9.完成本清单项目所需的一切相关工作 |  | m2 | 96.4 |  |  |  | 131.08
145 | 050103009060 | 金叶石菖蒲 | 1.种类:金叶石菖蒲 2.胸径或干径:/ 3.株高:20-25cm 4.冠径:20-25cm 5.养护期:综合考虑 6.盆苗,密栽不露土,多分枝,植株健壮,枝叶茂密 7.综合考虑苗木消耗量（含成活率及运输损耗）、开挖土质、起挖方式、运费、种植、肥泥，并满足设计和规范要求）、有机肥、养护（含成活保养和保存保养）、虫害防治等费用计算，障碍物凿运费等 8.其他:未尽事项详见图纸、招标文件、工程量清单计价说明、国家相关规范等 9.完成本清单项目所需的一切相关工作 |  | m2 | 40.2 |  |  |  | 131.08
146 | 050103009061 | 毛鹃 | 1.种类:毛鹃 2.胸径或干径:/ 3.株高:20-25cm 4.冠径:20-25cm 5.养护期:综合考虑 6.盆苗,密栽不露土,多分枝,植株健壮,枝叶茂密 7.综合考虑苗木消耗量（含成活率及运输损耗）、开挖土质、起挖方式、运费、种植、肥泥，并满足设计和规范要求）、有机肥、养护（含成活保养和保存保养）、虫害防治等费用计算，障碍物凿运费等 8.其他:未尽事项详见图纸、招标文件、工程量清单计价说明、国家相关规范等 9.完成本清单项目所需的一切相关工作 |  | m2 | 162 |  |  |  | 131.08
147 | 050103009062 | 肾蕨+大吴风草 | 1.种类:肾蕨+大吴风草 2.胸径或干径:/ 3.株高:20-25cm 4.冠径:20-25cm 5.养护期:综合考虑 6.盆苗,密栽不露土,多分枝,植株健壮,枝叶茂密 7.综合考虑苗木消耗量（含成活率及运输损耗）、开挖土质、起挖方式、运费、种植、肥泥，并满足设计和规范要求）、有机肥、养护（含成活保养和保存保养）、虫害防治等费用计算，障碍物凿运费等 8.其他:未尽事项详见图纸、招标文件、工程量清单计价说明、国家相关规范等 9.完成本清单项目所需的一切相关工作 |  | m2 | 144.3 |  |  |  | 131.08
148 | 050103009063 | 银边山菅兰 | 1.种类:银边山菅兰 2.胸径或干径:/ 3.株高:25-30cm 4.冠径:25-30cm 5.养护期:综合考虑 6.盆苗,密栽不露土,多分枝,植株健壮,枝叶茂密 7.综合考虑苗木消耗量（含成活率及运输损耗）、开挖土质、起挖方式、运费、种植、肥泥，并满足设计和规范要求）、有机肥、养护（含成活保养和保存保养）、虫害防治等费用计算，障碍物凿运费等 8.其他:未尽事项详见图纸、招标文件、工程量清单计价说明、国家相关规范等 9.完成本清单项目所需的一切相关工作 |  | m2 | 62.7 |  |  |  | 131.08
149 | 050103009064 | 细叶麦冬 | 1.种类:细叶麦冬 2.胸径或干径:/ 3.株高:15-20cm 4.冠径:15-20cm 5.养护期:综合考虑 6.盆苗,密栽不露土,多分枝,植株健壮,枝叶茂密 7.综合考虑苗木消耗量（含成活率及运输损耗）、开挖土质、起挖方式、运费、种植、肥泥，并满足设计和规范要求）、有机肥、养护（含成活保养和保存保养）、虫害防治等费用计算，障碍物凿运费等 8.其他:未尽事项详见图纸、招标文件、工程量清单计价说明、国家相关规范等 9.完成本清单项目所需的一切相关工作 |  | m2 | 236.7 |  |  |  | 131.08
150 | 050202003001 | 灰色砾石 | 1.灰色砾石，砾径1-3cm 2.其他:未尽事项详见图纸、招标文件、工程量清单计价说明、国家相关规范等 3.完成本清单项目所需的一切相关工作 |  | m2 | 124.4 |  |  |  | 18.23
151 | 050103015001 | 翠云草 | 1.花卉种类:翠云草 2.种植要求：筛苗,满铺不露土 3.存活养护：综合考虑 4.综合考虑苗木消耗量（含成活率及运输损耗）、开挖土质、起挖方式、运费、种植、肥泥，并满足设计和规范要求）、有机肥、养护（含成活保养和保存保养）、虫害防治等费用计算，障碍物凿运费等 5.其他:未尽事项详见图纸、招标文件、工程量清单计价说明、国家相关规范等 6.完成本清单项目所需的一切相关工作 |  | m2 | 78.1 |  |  |  | 67.85
152 | 050103015002 | 熊猫堇 | 1.花卉种类:熊猫堇 2.种植要求：筛苗,满铺不露土 3.存活养护：综合考虑 4.综合考虑苗木消耗量（含成活率及运输损耗）、开挖土质、起挖方式、运费、种植、肥泥，并满足设计和规范要求）、有机肥、养护（含成活保养和保存保养）、虫害防治等费用计算，障碍物凿运费等 5.其他:未尽事项详见图纸、招标文件、工程量清单计价说明、国家相关规范等 6.完成本清单项目所需的一切相关工作 |  | m2 | 16.7 |  |  |  | 67.85
153 | 050103015003 | 草坪 | 1.花卉种类:成品台湾草皮卷 2.种植要求：(35*90)密铺不留缝,满铺不露土,5cm厚细沙 3.存活养护：综合考虑 4.综合考虑苗木消耗量（含成活率及运输损耗）、开挖土质、起挖方式、运费、种植、肥泥，并满足设计和规范要求）、有机肥、养护（含成活保养和保存保养）、虫害防治等费用计算，障碍物凿运费等 5.其他:未尽事项详见图纸、招标文件、工程量清单计价说明、国家相关规范等 6.完成本清单项目所需的一切相关工作 |  | m2 | 6718.3 |  |  |  | 84.68
合 计

## E.2.1 分部分项工程项目清单计价表【南侧代征绿地】_1
分部分项工程项目清单计价表
工程名称：南侧代征绿地 |  |  |  | 标段： |  |  |  | 第 1 页 共 1 页
序号 | 项目编码 | 项目名称 | 项目特征描述 |  | 计量 单位 | 工程量 | 金额（元）
[7 empty] | 综合单价 |  | 合价 | 综合单价最高限价
南侧代征绿地
1 | 050103001082 | 人面子B | 1.种类:人面子B 2.胸径或干径:25-26cm 3.株高:800-850cm 4.冠径:500-550cm 5.养护期:综合考虑 6.全冠假值苗,3-5主枝,5级分枝以上,分枝均匀,树形优美,冠幅饱满 7.综合考虑苗木消耗量（含成活率及运输损耗）、开挖土质、起挖方式、运费、种植、肥泥，并满足设计和规范要求）、有机肥、养护（含成活保养和保存保养）、虫害防治等费用计算，障碍物凿运费等 8.其他:未尽事项详见图纸、招标文件、工程量清单计价说明、国家相关规范等 9.完成本清单项目所需的一切相关工作 |  | 株 | 4 |  |  |  | 4727.99
2 | 050103001083 | 秋枫B | 1.种类:秋枫B 2.胸径或干径:16-18cm 3.株高:650-700cm 4.冠径:400-450cm 5.养护期:综合考虑 6.全冠假值苗,3-5主枝,4级分枝以上,分枝均匀,树形优美,冠幅饱满 7.综合考虑苗木消耗量（含成活率及运输损耗）、开挖土质、起挖方式、运费、种植、肥泥，并满足设计和规范要求）、有机肥、养护（含成活保养和保存保养）、虫害防治等费用计算，障碍物凿运费等 8.其他:未尽事项详见图纸、招标文件、工程量清单计价说明、国家相关规范等 9.完成本清单项目所需的一切相关工作 |  | 株 | 21 |  |  |  | 1789.6
3 | 050103001084 | 丛生柚子B | 1.种类:丛生柚子B 2.胸径或干径:20-22cm 3.株高:380-400cm 4.冠径:350-400cm 5.养护期:综合考虑 6.全冠假植苗,冠幅饱满,丛生,分枝多且均匀,树形优美 7.综合考虑苗木消耗量（含成活率及运输损耗）、开挖土质、起挖方式、运费、种植、肥泥，并满足设计和规范要求）、有机肥、养护（含成活保养和保存保养）、虫害防治等费用计算，障碍物凿运费等 8.其他:未尽事项详见图纸、招标文件、工程量清单计价说明、国家相关规范等 9.完成本清单项目所需的一切相关工作 |  | 株 | 2 |  |  |  | 2670.08
4 | 050103001085 | 四季桂B | 1.种类:四季桂B 2.胸径或干径:14-15cm 3.株高:300-320cm 4.冠径:300-320cm 5.养护期:综合考虑 6.全冠假植苗,分枝多且均匀,树形优美,冠幅饱满 7.综合考虑苗木消耗量（含成活率及运输损耗）、开挖土质、起挖方式、运费、种植、肥泥，并满足设计和规范要求）、有机肥、养护（含成活保养和保存保养）、虫害防治等费用计算，障碍物凿运费等 8.其他:未尽事项详见图纸、招标文件、工程量清单计价说明、国家相关规范等 9.完成本清单项目所需的一切相关工作,四级分枝以上 7.综合考虑苗木消耗量（含成活率及运输损耗）、开挖土质、起挖方式、运费、种植、肥泥，并满足设计和规范要求）、有机肥、养护（含成活保养和保存保养）、虫害防治等费用计算，障碍物凿运费等 8.其他:未尽事项详见图纸、招标文件、工程量清单计价说明、国家相关规范等 9.完成本清单项目所需的一切相关工作 |  | 株 | 1 |  |  |  | 3588.57
5 | 050103001086 | 丛生洋蒲桃B | 1.种类:丛生洋蒲桃B 2.胸径或干径:14-15cm 3.株高:300-350cm 4.冠径:300-350cm 5.养护期:综合考虑 6.全冠假植苗,冠幅饱满,丛生,分枝多且均匀,树形优美 7.综合考虑苗木消耗量（含成活率及运输损耗）、开挖土质、起挖方式、运费、种植、肥泥，并满足设计和规范要求）、有机肥、养护（含成活保养和保存保养）、虫害防治等费用计算，障碍物凿运费等 8.其他:未尽事项详见图纸、招标文件、工程量清单计价说明、国家相关规范等 9.完成本清单项目所需的一切相关工作 |  | 株 | 2 |  |  |  | 3671.77
6 | 050103001087 | 小叶榄仁C | 1.种类:小叶榄仁C 2.胸径或干径:13-14cm 3.株高:650-700cm 4.冠径:300-350cm 5.养护期:综合考虑 6.全冠假值苗,至少6层明显分层,4级以上分枝,分枝均匀,树形优美,冠幅饱满 7.综合考虑苗木消耗量（含成活率及运输损耗）、开挖土质、起挖方式、运费、种植、肥泥，并满足设计和规范要求）、有机肥、养护（含成活保养和保存保养）、虫害防治等费用计算，障碍物凿运费等 8.其他:未尽事项详见图纸、招标文件、工程量清单计价说明、国家相关规范等 9.完成本清单项目所需的一切相关工作,保留顶梢 |  | 株 | 13 |  |  |  | 2498.6
7 | 050103001088 | 红花鸡蛋花C | 1.种类:红花鸡蛋花C 2.胸径或干径:12-13cm 3.株高:200-250cm 4.冠径:280-300cm 5.养护期:综合考虑 6.全冠假植苗,分枝多且均匀,树形优美,冠幅饱满,四级分枝以上 7.综合考虑苗木消耗量（含成活率及运输损耗）、开挖土质、起挖方式、运费、种植、肥泥，并满足设计和规范要求）、有机肥、养护（含成活保养和保存保养）、虫害防治等费用计算，障碍物凿运费等 8.其他:未尽事项详见图纸、招标文件、工程量清单计价说明、国家相关规范等 9.完成本清单项目所需的一切相关工作 |  | 株 | 1 |  |  |  | 2748.2
8 | 050103001089 | 琴叶珊瑚B | 1.种类:琴叶珊瑚B 2.胸径或干径:/ 3.株高:200-220cm 4.冠径:200-220cm 5.养护期:综合考虑 6.盆苗,多分枝,冠幅饱满 7.综合考虑苗木消耗量（含成活率及运输损耗）、开挖土质、起挖方式、运费、种植、肥泥，并满足设计和规范要求）、有机肥、养护（含成活保养和保存保养）、虫害防治等费用计算，障碍物凿运费等 8.其他:未尽事项详见图纸、招标文件、工程量清单计价说明、国家相关规范等 9.完成本清单项目所需的一切相关工作,枝叶茂密 |  | 株 | 2 |  |  |  | 1261
9 | 050103001090 | 银姬小蜡球A | 1.种类:银姬小蜡球A 2.胸径或干径:/ 3.株高:120cm 4.冠径:150cm 5.养护期:综合考虑 6.选用生长旺盛,冠幅饱满 7.综合考虑苗木消耗量（含成活率及运输损耗）、开挖土质、起挖方式、运费、种植、肥泥，并满足设计和规范要求）、有机肥、养护（含成活保养和保存保养）、虫害防治等费用计算，障碍物凿运费等 8.其他:未尽事项详见图纸、招标文件、工程量清单计价说明、国家相关规范等 9.完成本清单项目所需的一切相关工作球型,不脱脚 |  | 株 | 3 |  |  |  | 897
10 | 050103001091 | 灰莉球 | 1.种类:灰莉球 2.胸径或干径:/ 3.株高:160cm 4.冠径:180cm 5.养护期:综合考虑 6.选用生长旺盛,冠幅饱满 7.综合考虑苗木消耗量（含成活率及运输损耗）、开挖土质、起挖方式、运费、种植、肥泥，并满足设计和规范要求）、有机肥、养护（含成活保养和保存保养）、虫害防治等费用计算，障碍物凿运费等 8.其他:未尽事项详见图纸、招标文件、工程量清单计价说明、国家相关规范等 9.完成本清单项目所需的一切相关工作球型,不脱脚 |  | 株 | 3 |  |  |  | 1115.4
11 | 050103001092 | 米兰球C | 1.种类:米兰球C 2.胸径或干径:/ 3.株高:120cm 4.冠径:130cm 5.养护期:综合考虑 6.选用生长旺盛,冠幅饱满 7.综合考虑苗木消耗量（含成活率及运输损耗）、开挖土质、起挖方式、运费、种植、肥泥，并满足设计和规范要求）、有机肥、养护（含成活保养和保存保养）、虫害防治等费用计算，障碍物凿运费等 8.其他:未尽事项详见图纸、招标文件、工程量清单计价说明、国家相关规范等 9.完成本清单项目所需的一切相关工作球型,不脱脚 |  | 株 | 2 |  |  |  | 990.6
12 | 050103001093 | 黄金榕球 | 1.种类:黄金榕球 2.胸径或干径:/ 3.株高:120cm 4.冠径:150cm 5.养护期:综合考虑 6.选用生长旺盛,冠幅饱满 7.综合考虑苗木消耗量（含成活率及运输损耗）、开挖土质、起挖方式、运费、种植、肥泥，并满足设计和规范要求）、有机肥、养护（含成活保养和保存保养）、虫害防治等费用计算，障碍物凿运费等 8.其他:未尽事项详见图纸、招标文件、工程量清单计价说明、国家相关规范等 9.完成本清单项目所需的一切相关工作球型,不脱脚 |  | 株 | 3 |  |  |  | 936.52
13 | 050103009065 | 九里香 | 1.种类:九里香 2.胸径或干径:/ 3.株高:65-70cm 4.冠径:45-50cm 5.养护期:综合考虑 6.盆苗,密栽不露土,多分枝,植株健壮,枝叶茂密 7.综合考虑苗木消耗量（含成活率及运输损耗）、开挖土质、起挖方式、运费、种植、肥泥，并满足设计和规范要求）、有机肥、养护（含成活保养和保存保养）、虫害防治等费用计算，障碍物凿运费等 8.其他:未尽事项详见图纸、招标文件、工程量清单计价说明、国家相关规范等 9.完成本清单项目所需的一切相关工作 |  | m2 | 18 |  |  |  | 260.52
14 | 050103009066 | 粉花翠芦莉 | 1.种类:粉花翠芦莉 2.胸径或干径:/ 3.株高:35-40cm 4.冠径:30-35cm 5.养护期:综合考虑 6.盆苗,密栽不露土,多分枝,植株健壮,枝叶茂密 7.综合考虑苗木消耗量（含成活率及运输损耗）、开挖土质、起挖方式、运费、种植、肥泥，并满足设计和规范要求）、有机肥、养护（含成活保养和保存保养）、虫害防治等费用计算，障碍物凿运费等 8.其他:未尽事项详见图纸、招标文件、工程量清单计价说明、国家相关规范等 9.完成本清单项目所需的一切相关工作 |  | m2 | 30 |  |  |  | 131.08
15 | 050103015004 | 草坪 | 1.花卉种类:成品台湾草皮卷 2.种植要求：(35*90)密铺不留缝,满铺不露土,5cm厚细沙 3.存活养护：综合考虑 4.综合考虑苗木消耗量（含成活率及运输损耗）、开挖土质、起挖方式、运费、种植、肥泥，并满足设计和规范要求）、有机肥、养护（含成活保养和保存保养）、虫害防治等费用计算，障碍物凿运费等 5.其他:未尽事项详见图纸、招标文件、工程量清单计价说明、国家相关规范等 6.完成本清单项目所需的一切相关工作 |  | m2 | 2755 |  |  |  | 84.68
合 计

## E.2.1 分部分项工程项目清单计价表【白蚁防治】
分部分项工程项目清单计价表
工程名称：白蚁防治 |  |  |  | 标段： |  |  |  | 第 1 页 共 1 页
序号 | 项目编码 | 项目名称 | 项目特征描述 |  | 计量 单位 | 工程量 | 金额（元）
[7 empty] | 综合单价 |  | 合价 | 综合单价最高限价
整个项目
1 | 01B001 | 白蚁防治 | 1.投药、喷洒等有关白蚁防治的工作 2.其他:未尽事项详见图纸、招标文件、工程量清单计价说明、国家相关规范等 3.完成本清单项目所需的一切相关工作 |  | m2 | 209115.11 |  |  |  | 1.38
合 计