## E.1.1 工程项目清单汇总表
工程项目清单汇总表
工程名称：中国农业科学院农业机械研究所水电安防基础设施改造项目 |  | 标段： | 第 1 页 共 1 页
序号 | 项 目 内 容 |  | 金 额 （元）
1 | 分部分项工程费
1.1 | 中国热带农业科学院农业机械研究所水电安防基础设施改造项目
1.1.1 | 弱电管线改造
1.1.2 | 电线电路改造
1.1.3 | 围墙改造
1.1.4 | 排水沟改造
1.1.5 | 道路改造
1.1.6 | 路灯工程
1.1.7 | 室外管网
1.1.8 | 安防监控工程
1.1.9 | 防雷工程
1.2 | 污水处理系统
1.2.1 | 污水处理系统（土建部分）
1.3 | 消防水池及泵房
1.3.1 | 消防水池及泵房（土建部分）
1.3.2 | 消防水池及泵房（安装部分）
1.4 | 灌溉水池
1.4.1 | 灌溉水池（土建部分）
1.4.2 | 灌溉水池（安装部分）
2 | 措施项目费
2.1 | 安全生产措施费
3 | 其他项目费
3.1 | 其中：暂列金额
3.2 | 其中：专业工程暂估价
3.3 | 其中：计日工
3.4 | 其中：总承包服务费
3.5 | 其中：合同中约定的其他项目
3.6 | 其中：预算包干费
3.7 | 其中：工程优质费
3.8 | 其中：消纳费
4 | 税前工程造价
5 | 增值税(9%)
6 | 合 计
注：1 专业工程暂估价为已含税价格，在计算增值税计算基础时不应包含专业工程暂估价金额； 2 本表宜用于按合同标的为工程量清单编制对象的工程汇总计算，以单项工程、单位工程等为工程量清单编制对象的工程可按本表汇总计算；

## E.3.1 措施项目清单计价表
措施项目清单计价表
工程名称：中国农业科学院农业机械研究所水电安防基础设施改造项目 |  | 标段： |  |  | 第 1 页 共 2 页
序号 | 项目编码 |  | 项 目 名 称 | 工作内容 |  | 价格 （元） | 备注
1 |  |  | 措施项目
1.1 |  |  | 建筑工程
1.1.1 | 1 |  | 绿色施工安全防护措施费
1.1.1.1 | WMSGCS000011 |  | 文明施工措施
1.1.1.2 | HJBHCS000011 |  | 环境保护措施
1.1.1.3 | LSSSCS000011 |  | 临时设施措施
1.1.1.4 | AQSCCS000011 |  | 安全生产措施
1.1.2 | 2 |  | 措施实施费用
1.1.2.1 | DNASSG000005 |  | 洞内、地下室内、库内或暗室内(需要照明)进行施工增加费
1.1.2.2 | 2.6 |  | 脚手架
1.1.2.2.1 | 011601001003 |  | 1#围墙脚手架
1.1.2.2.2 | 011601001004 |  | 2#围墙脚手架
1.1.2.2.3 | 011601001005 |  | 3#围墙脚手架
1.1.2.2.4 | 011601001006 |  | 消防水池及泵房综合脚手架
1.1.2.2.5 | 011601001007 |  | 消防水池及泵房满堂脚手架
1.1.2.2.6 | 011601001008 |  | 消防水池及泵房里脚手架
1.1.2.2.7 | 011601001009 |  | 消防水池及泵房里脚手架
1.1.2.2.8 | 011601001010 |  | 灌溉水池综合脚手架
1.1.2.2.9 | 011601001011 |  | 灌溉水池里脚手架
1.1.2.3 | 2.19 |  | 垂直运输工程
1.1.2.3.1 | 011601002002 |  | 消防水池及泵房垂直运输
1.1.2.3.2 | 011601002003 |  | 灌溉水池垂直运输
1.2 |  |  | 装饰工程
1.2.1 | 1 |  | 绿色施工安全防护措施费
1.2.1.1 | WMSGCS000012 |  | 文明施工措施
1.2.1.2 | HJBHCS000012 |  | 环境保护措施
1.2.1.3 | LSSSCS000012 |  | 临时设施措施
1.2.1.4 | AQSCCS000012 |  | 安全生产措施
本页小计
措施项目清单计价表
工程名称：中国农业科学院农业机械研究所水电安防基础设施改造项目 |  | 标段： |  |  | 第 2 页 共 2 页
序号 | 项目编码 |  | 项 目 名 称 | 工作内容 |  | 价格 （元） | 备注
1.2.2 | 2 |  | 措施实施费用
1.2.2.1 | DNASSG000004 |  | 洞内、地下室内、库内或暗室内(需要照明)进行施工增加费
1.2.2.2 | 2.6 |  | 脚手架
1.2.2.2.1 | 011601001001 |  | 综合钢脚手架
1.2.2.2.2 | 011601001002 |  | 墙柱面活动脚手架
1.2.2.3 | 2.19 |  | 垂直运输工程
1.2.2.3.1 | 011601002001 |  | 垂直运输
1.3 |  |  | 安装工程
1.3.1 | 1 |  | 绿色施工安全防护措施费
1.3.1.1 | WMSGCS000010 |  | 文明施工措施
1.3.1.2 | HJBHCS000010 |  | 环境保护措施
1.3.1.3 | LSSSCS000010 |  | 临时设施措施
1.3.1.4 | AQSCCS000010 |  | 安全生产措施
1.3.2 | 2 |  | 措施实施费用
1.4 |  |  | 市政工程
1.4.1 | 1 |  | 绿色施工安全防护措施费
1.4.1.1 | WMSGCS000009 |  | 文明施工措施
1.4.1.2 | HJBHCS000009 |  | 环境保护措施
1.4.1.3 | LSSSCS000009 |  | 临时设施措施
1.4.1.4 | AQSCCS000009 |  | 安全生产措施
1.4.2 | 2 |  | 措施实施费用
本页小计
合计 | [6 empty] | -
注:1.措施项目清单费用构成详见本标准表E.3.2，大型机械进出场及安拆费用组成见本标准表E.3.4。

## E.3.2 措施项目清单构成明细分析表
措施项目清单构成明细分析表
工程名称：中国农业科学院农业机械研究所水电安防基础设施改造项目 |  |  |  | 标段： |  |  |  |  | 第 1 页 共 3 页
序号 | 项目 编码 | 措施项目名称 | 计算 基础 |  | 费率 （%） | 价格 （元） | 价格构成明细（元） | [5 empty] | 备注
[7 empty] | 人工费 | 材料费 |  | 施工机具 使用费 | 管理费 | 利润
1 |  | 措施项目
1.1 |  | 建筑工程
1.1.1 | 1 | 绿色施工安全防护措施费
1.1.1.1 | WMSGCS000011 | 文明施工措施
1.1.1.2 | HJBHCS000011 | 环境保护措施
1.1.1.3 | LSSSCS000011 | 临时设施措施
1.1.1.4 | AQSCCS000011 | 安全生产措施
1.1.2 | 2 | 措施实施费用
1.1.2.1 | DNASSG000005 | 洞内、地下室内、库内或暗室内(需要照明)进行施工增加费
1.1.2.2 | 2.6 | 脚手架
1.1.2.2.1 | 011601001003 | 1#围墙脚手架
1.1.2.2.2 | 011601001004 | 2#围墙脚手架
1.1.2.2.3 | 011601001005 | 3#围墙脚手架
1.1.2.2.4 | 011601001006 | 消防水池及泵房综合脚手架
1.1.2.2.5 | 011601001007 | 消防水池及泵房满堂脚手架
1.1.2.2.6 | 011601001008 | 消防水池及泵房里脚手架
1.1.2.2.7 | 011601001009 | 消防水池及泵房里脚手架
1.1.2.2.8 | 011601001010 | 灌溉水池综合脚手架
1.1.2.2.9 | 011601001011 | 灌溉水池里脚手架
1.1.2.3 | 2.19 | 垂直运输工程
措施项目清单构成明细分析表
工程名称：中国农业科学院农业机械研究所水电安防基础设施改造项目 |  |  |  | 标段： |  |  |  |  | 第 2 页 共 3 页
序号 | 项目 编码 | 措施项目名称 | 计算 基础 |  | 费率 （%） | 价格 （元） | 价格构成明细（元） | [5 empty] | 备注
[7 empty] | 人工费 | 材料费 |  | 施工机具 使用费 | 管理费 | 利润
1.1.2.3.1 | 011601002002 | 消防水池及泵房垂直运输
1.1.2.3.2 | 011601002003 | 灌溉水池垂直运输
1.2 |  | 装饰工程
1.2.1 | 1 | 绿色施工安全防护措施费
1.2.1.1 | WMSGCS000012 | 文明施工措施
1.2.1.2 | HJBHCS000012 | 环境保护措施
1.2.1.3 | LSSSCS000012 | 临时设施措施
1.2.1.4 | AQSCCS000012 | 安全生产措施
1.2.2 | 2 | 措施实施费用
1.2.2.1 | DNASSG000004 | 洞内、地下室内、库内或暗室内(需要照明)进行施工增加费
1.2.2.2 | 2.6 | 脚手架
1.2.2.2.1 | 011601001001 | 综合钢脚手架
1.2.2.2.2 | 011601001002 | 墙柱面活动脚手架
1.2.2.3 | 2.19 | 垂直运输工程
1.2.2.3.1 | 011601002001 | 垂直运输
1.3 |  | 安装工程
1.3.1 | 1 | 绿色施工安全防护措施费
1.3.1.1 | WMSGCS000010 | 文明施工措施
1.3.1.2 | HJBHCS000010 | 环境保护措施
1.3.1.3 | LSSSCS000010 | 临时设施措施
措施项目清单构成明细分析表
工程名称：中国农业科学院农业机械研究所水电安防基础设施改造项目 |  |  |  | 标段： |  |  |  |  | 第 3 页 共 3 页
序号 | 项目 编码 | 措施项目名称 | 计算 基础 |  | 费率 （%） | 价格 （元） | 价格构成明细（元） | [5 empty] | 备注
[7 empty] | 人工费 | 材料费 |  | 施工机具 使用费 | 管理费 | 利润
1.3.1.4 | AQSCCS000010 | 安全生产措施
1.3.2 | 2 | 措施实施费用
1.4 |  | 市政工程
1.4.1 | 1 | 绿色施工安全防护措施费
1.4.1.1 | WMSGCS000009 | 文明施工措施
1.4.1.2 | HJBHCS000009 | 环境保护措施
1.4.1.3 | LSSSCS000009 | 临时设施措施
1.4.1.4 | AQSCCS000009 | 安全生产措施
1.4.2 | 2 | 措施实施费用
合计

## E.4.1 其他项目清单计价表
其他项目清单计价表
工程名称：中国农业科学院农业机械研究所水电安防基础设施改造项目 |  | 标段： |  |  |  | 第 1 页 共 1 页
序号 | 项目名称 |  | 暂估（暂定）金额（元） | 结算（确定）金额（元） | 调整金额± （元） |  | 备注
1 | 暂列金额 |  | 729236.27 |  |  |  | 详见本标准表E.4.2
2 | 专业工程暂估价 |  | 581100 |  |  |  | 详见本标准表E.4.3
3 | 计日工 | [5 empty] | 详见本标准表E.4.4
4 | 总承包服务费 | [5 empty] | 详见本标准表E.4.5
5 | 合同中约定的其他项目
YSBGF | 预算包干费
GCYZF | 工程优质费
XNF | 消纳费
合 计 |  |  | 1310336.27 |  |  |  | -

## E.4.2 暂列金额明细表
暂列金额明细表
工程名称：中国农业科学院农业机械研究所水电安防基础设施改造项目 |  |  |  | 标段： |  |  | 第 1 页 共 1 页
序号 | 项目名称 | 计算基础 | 费率（%） |  | 暂定金额 （元） | 确定金额（元） |  | 调整金额± (元) | 备注
1 | 合同价格调整暂列金额 |  |  |  | 729236.27
本页小计 |  | - | - |  | 729236.27 |  |  |  | -
合 计 |  | - | - |  | 729236.27 |  |  |  | -

## E.4.3 专业工程暂估价明细表
专业工程暂估价明细表
工程名称：中国农业科学院农业机械研究所水电安防基础设施改造项目 |  | 标段： |  |  | 第 1 页 共 1 页
序号 | 专业工程名称 |  | 暂估金额（元） |  |  |  | 备注
|  |  | 不含税价格 | 增值税 |  | 含税价格
|  |  | A₁ | B₁ |  | C₁
1 | 围墙拆除 |  |  |  |  | 10000
2 | 拆除水塔 |  |  |  |  | 61100
3 | 污水处理系统 |  |  |  |  | 480000
4 | 旧防雷接闪带、防雷针等防雷设备拆除及清理工程 |  |  |  |  | 30000
本页小计 | [5 empty] | 581100
合计 | [5 empty] | 581100 | -

## E.2.1 分部分项工程项目清单计价表【弱电管线改造】
分部分项工程项目清单计价表
工程名称：弱电管线改造 |  |  |  | 标段： |  |  | 第 1 页 共 2 页
序号 | 项目编码 | 项目名称 | 项目特征描述 |  | 计量 单位 | 工程量 |  | 金额（元）
[8 empty] | 综合单价 | 合价
整个项目
1 | 030409006001 | 预埋4根PVC100 通信管 | 1.名称:预埋 通信管 2.材质:4根DN110*3.0mm 3.敷设方式:埋地混凝土包封 商品混凝土碎石粒径20/40石(坍落度100±20mm)C20 |  | m | 2500
2 | 040101002001 | 挖沟槽土方 | 1.土类别:一、二类土 2.挖土深度:2米内 3.挖装土方,人机配合 |  | m3 | 1999.11
3 | 040103003001 | 余方弃置 | 1.弃料品种:土方弃置 2.自卸汽车运土方 运距3km内 |  | m3 | 1999.11
4 | 040103001001 | 回填石屑 | 1.管(基)坑回填石屑 |  | m3 | 1361.09
5 | 040501005001 | 混凝土垫层 | 1.名称:管道垫层 2.修复混凝土路面:C15 3.铺设高度:100厚 |  | m3 | 127.5
6 | 010505001001 | 垫层模板 | 1.基础垫层模板 |  | m2 | 514.91
7 | 040504001001 | 弱电手孔井 | 1.种类、规格:弱电手孔井 2.规格尺寸:750*500*1000 3.垫层、基础材质及厚度:混凝土C15 4.砌筑材料品种、规格、强度等级:混凝土普通砖 240*115*53 强度≥10.0 5.勾缝、抹面要求:湿拌抹灰砂浆 M15 6.砂浆强度等级:湿拌抹灰砂浆 M10 7.盖板材质、规格:成品球墨铸铁盖板750*500 8.详见图纸 |  | 座 | 35
8 | 040203007001 | 水泥混凝土路面 | 1.名称:修复混凝土路面 2.混凝土强度等级:商品混凝土碎石粒径20/40石(坍落度100±20mm)C25 3.厚度:20cm 4.水泥混凝土路面养生 水养生 |  | m2 | 2500
9 | 041001001001 | 拆除路面 | 1.名称:拆除路面 2.小型机械拆除混凝土类路面层 无筋 3.厚度:20cm |  | m2 | 2500
本页小计
分部分项工程项目清单计价表
工程名称：弱电管线改造 |  |  |  | 标段： |  |  | 第 2 页 共 2 页
序号 | 项目编码 | 项目名称 | 项目特征描述 |  | 计量 单位 | 工程量 |  | 金额（元）
[8 empty] | 综合单价 | 合价
10 | 040103003002 | 余方弃置 | 1.弃料品种:石方弃置 2.装载机装松散石方 3.自卸汽车运石方 运距1km内 实际运距(km):3 |  | m3 | 1319.35
本页小计
合 计

## 人材机汇总表【弱电管线改造】
人材机汇总表
工程名称：弱电管线改造 | [5 empty] | 第 1 页 共 2 页
顺序号 | 名称 | 规格型号 | 单位 | 数量 | 单价 |  | 合价
表-13
人材机汇总表
工程名称：弱电管线改造 | [5 empty] | 第 2 页 共 2 页
合计 |  |  | 合 计 |  |  |  | 1623743.31
表-13

## E.2.1 分部分项工程项目清单计价表【电线电路改造】
分部分项工程项目清单计价表
工程名称：电线电路改造 |  |  |  | 标段： |  |  | 第 1 页 共 3 页
序号 | 项目编码 | 项目名称 | 项目特征描述 |  | 计量 单位 | 工程量 |  | 金额（元）
[8 empty] | 综合单价 | 合价
电路改造
1 | 030402011001 | ZAP2配电箱 | 1.名称:ZAP2配电箱 2.规格:800*1700*600（以厂家最终尺寸为准） 3.安装方式:落地安装 4.室外防水型IP55 |  | 台 | 1
2 | 030402011002 | ZAP3配电箱 | 1.名称:ZAP3配电箱 2.规格:800*1700*600（以厂家最终尺寸为准） 3.安装方式:落地安装 4.室外防水型IP55 |  | 台 | 1
3 | 030402011003 | ZAP4配电箱 | 1.名称:ZAP4配电箱 2.规格:800*1700*600（以厂家最终尺寸为准） 3.安装方式:落地安装 4.室外防水型IP55 |  | 台 | 1
4 | 010502004001 | 配电箱基础 | 1.垫层:C15混凝土 2.砖基础:混凝土普通砖 湿拌砌筑砂浆 M7.5 3.压顶:普通预拌混凝土 碎石粒径综合考虑 C20 4.20厚烧面黄锈石零星装饰 5.预埋铁件10厚钢板 |  | 座 | 3
5 | 040504001002 | 电缆人孔井 | 1.种类、规格:电缆人孔井 2.规格尺寸:600*600*800 3.垫层、基础材质及厚度:混凝土C15 4.砌筑材料品种、规格、强度等级:混凝土普通砖 5.勾缝、抹面要求:湿拌砌筑砂浆 砌筑灰缝≥5mm M15 6.砂浆强度等级:湿拌抹灰砂浆 一次抹灰厚度≥5mm M10 7.盖板材质、规格:成品球墨铸铁盖板600*600 |  | 座 | 11
6 | 010505001002 | 垫层模板 | 1.基础垫层模板 |  | m2 | 6.05
7 | 030409001001 | 电力电缆 | 1.名称:电力电缆 2.型号:YJV221KV-4*185+1*95mm2 3.电压(kV):1KV 4.敷设方式:埋地敷设 |  | m | 1670
本页小计
分部分项工程项目清单计价表
工程名称：电线电路改造 |  |  |  | 标段： |  |  | 第 2 页 共 3 页
序号 | 项目编码 | 项目名称 | 项目特征描述 |  | 计量 单位 | 工程量 |  | 金额（元）
[8 empty] | 综合单价 | 合价
8 | 030409001002 | 电力电缆 | 1.名称:电力电缆 2.型号:WDZN-YJV-1KV-4*50+1*25mm2 3.电压(kV):1KV 4.敷设方式:埋地敷设 |  | m | 400
9 | 030409006002 | 电缆保护管 | 1.名称:电缆保护管 2.材质:镀锌钢管 3.规格:SC150 4.敷设方式:埋地 |  | m | 1510
10 | 030409006003 | 电缆保护管 | 1.名称:电缆保护管 2.材质:镀锌钢管 3.规格:SC80 4.敷设方式:埋地 |  | m | 385
11 | 030409003001 | 电力电缆头 | 1.名称:电力电缆头 2.1kV以下户内干包式铜芯电力电缆终端头制作、安装 铜芯干包终端头(截面mm2以下) 185 |  | 个 | 8
12 | 030409004001 | 电缆中间头 | 1.名称:电缆中间头 2.1kV以下户内干包式铜芯电力电缆头制作、安装 铜芯干包中间头(截面mm2以下) 185 |  | 个 | 6
13 | 030409003002 | 电力电缆头 | 1.名称:电力电缆头 2.1kV以下户内干包式铜芯电力电缆终端头制作、安装 铜芯干包终端头(截面mm2以下) 70 |  | 个 | 4
14 | 040101002002 | 挖沟槽土方 | 1.土类别:一、二类土 2.挖土深度:2米内 3.人机配合 |  | m3 | 348.96
15 | 040103003003 | 余方弃置 | 1.弃料品种:土方弃置 2.自卸汽车运土方 运距3km |  | m3 | 70.66
16 | 040103001002 | 回填土方 | 1.回填土 夯实机夯实 槽、坑 |  | m3 | 242
17 | 030408008001 | 铺砂、盖保护板(砖) | 1.铺砂、盖保护砖 2.混凝土普通砖240*115*53 强度≥10.0 |  | m | 968
本页小计
分部分项工程项目清单计价表
工程名称：电线电路改造 |  |  |  | 标段： |  |  | 第 3 页 共 3 页
序号 | 项目编码 | 项目名称 | 项目特征描述 |  | 计量 单位 | 工程量 |  | 金额（元）
[8 empty] | 综合单价 | 合价
18 | 040205017001 | 电缆标示桩 | 1.名称:混凝土标示桩C15 2.混凝土强度:C15 3.地面漏出0.15米，埋深0.6米 红油漆绘制电力符号 4.施工按现场实际情况综合考虑 |  | 根 | 48
19 | 030416006001 | 输配电装置系统 | 1.送配电装置系统调试 (综合) 1kV以下交流供电 |  | 系统 | 1
增加灌溉水泵
20 | 030409001003 | 电力电缆 | 1.名称:电力电缆 2.型号:YJV22-1KV-5*10mm2 3.电压(kV):1KV 4.敷设方式:埋地敷设 |  | m | 50
21 | 030409006004 | 电缆保护管 | 1.名称:电缆保护管 2.材质:镀锌钢管 3.规格:SC40 4.敷设方式:埋地 |  | m | 50
本页小计
合 计

## 人材机汇总表【电线电路改造】
人材机汇总表
工程名称：电线电路改造 | [5 empty] | 第 1 页 共 3 页
顺序号 | 名称 | 规格型号 | 单位 | 数量 | 单价 |  | 合价
表-13
人材机汇总表
工程名称：电线电路改造 | [5 empty] | 第 2 页 共 3 页
顺序号 | 名称 | 规格型号 | 单位 | 数量 | 单价 |  | 合价
表-13
人材机汇总表
工程名称：电线电路改造 | [5 empty] | 第 3 页 共 3 页
顺序号 | 名称 | 规格型号 | 单位 | 数量 | 单价 |  | 合价
合计 |  |  | 合 计 |  |  |  | 1413255.23
表-13

## E.2.1 分部分项工程项目清单计价表【围墙改造】
分部分项工程项目清单计价表
工程名称：围墙改造 |  |  |  | 标段： |  |  | 第 1 页 共 6 页
序号 | 项目编码 | 项目名称 | 项目特征描述 |  | 计量 单位 | 工程量 |  | 金额（元）
[8 empty] | 综合单价 | 合价
1#围墙(72m）
1 | 010102001001 | 挖基坑土方 | 1.土类别:一、二类土 2.开挖深度:2m内 3.基底处理方式:挖掘机挖土为主，人工辅助挖土为辅 |  | m3 | 283.85
2 | 010102002001 | 挖沟槽土方 | 1.土类别:一、二类土 2.开挖深度:2m内 3.基底处理方式:挖掘机挖土为主，人工辅助挖土为辅 |  | m3 | 108.29
3 | 010102007001 | 回填方 | 1.材料品种:原土 2.密实度:夯实机夯实 槽、坑 |  | m3 | 361.46
4 | 010401001001 | 砖基础 | 1.基础类型:砖基础 2.砖品种、规格、强度等级:混凝土普通砖 240×115×53 3.砂浆强度等级:湿拌砌筑砂浆 Wmm5 |  | m3 | 22.1
5 | 010401002001 | 实心砖墙 | 1.墙体类型:围墙 2.墙体厚度: 240mm 3.砖品种、规格、强度等级:蒸压灰砂砖 240×115×53 4.砂浆强度等级:湿拌砌筑砂浆 Wmm5 |  | m3 | 32.32
6 | 010501001001 | 基础垫层 | 1.厚度:100mm 2.材料品种、强度要求、配比:商品混凝土碎石粒径20/40石(坍落度100±20mm) C15 |  | m3 | 6.26
7 | 010502001001 | 独立基础 | 1.基础类型:独立基础 2.混凝土种类:商品混凝土碎石粒径20/40石(坍落度100±20mm) 3.混凝土强度等级:C25 |  | m3 | 4.03
8 | 010502006001 | 钢筋混凝土柱 | 1.混凝土种类:商品混凝土碎石粒径20石(坍落度150±30mm) 2.混凝土强度等级:C25 3.泵送混凝土至建筑部位 高度50m以内(含±0.00以下) |  | m3 | 7.98
本页小计
分部分项工程项目清单计价表
工程名称：围墙改造 |  |  |  | 标段： |  |  | 第 2 页 共 6 页
序号 | 项目编码 | 项目名称 | 项目特征描述 |  | 计量 单位 | 工程量 |  | 金额（元）
[8 empty] | 综合单价 | 合价
9 | 010502025001 | 压顶 | 1.构件名称:压顶 2.混凝土种类:商品混凝土碎石粒径20/40石(坍落度100±20mm) 3.混凝土强度等级:C25 |  | m3 | 3.67
10 | 010505001003 | 垫层模板 | 1.基础垫层模板 |  | m2 | 15.6
11 | 010505002001 | 基础模板 | 1.独立基础模板 |  | m2 | 20.16
12 | 010505004001 | 柱面模板 | 1.矩形柱模板(周长m) 支模高度3.6m内 1.8内 |  | m2 | 91.14
13 | 010505014001 | 压顶模板 | 1.压顶、扶手模板 |  | m | 72.35
14 | 010506002001 | 现浇混凝土钢筋 | 1.钢筋种类、规格:现浇构件圆钢 HPB300 ∅l0mm以内 |  | t | 0.16
15 | 010506002002 | 现浇混凝土钢筋 | 1.钢筋种类、规格:现浇构件带肋钢筋 螺纹钢 HRB 400E ∅l2~14mm |  | t | 0.88
16 | 010506002003 | 现浇混凝土钢筋 | 1.钢筋种类、规格:现浇构件箍筋 螺纹钢 HRB 400E ∅l0mm以内 |  | t | 0.88
17 | 010903003001 | 墙面防潮层 | 1.砂浆厚度、种类及强度等级:湿拌防水砂浆 WWM20P6 |  | m2 | 17.28
18 | 011201004001 | 立面砂浆找平层 | 1.找平层厚度、砂浆种类及强度等级:18mm厚湿拌抹灰砂浆 WPM15 |  | m2 | 392.4
19 | 011403001001 | 抹灰面油漆 | 1.油漆品种、刷漆遍数:外墙面乳胶漆底油一遍面油二遍 油性 墙、柱面 |  | m2 | 392.4
20 | 040308002001 | 镀锌钢丝滚笼网 | 1.围墙顶安装圆圈状钢丝刺绳 2.刺刀笼直径φ600 3.镀锌角钢L50 |  | m | 72
2#围墙(631m）
21 | 010102001002 | 挖基坑土方 | 1.土类别:一、二类土 2.开挖深度:2m内 3.基底处理方式:挖掘机挖土为主，人工辅助挖土为辅 |  | m3 | 763.51
22 | 010102002002 | 挖沟槽土方 | 1.土类别:一、二类土 2.开挖深度:2m内 3.基底处理方式:挖掘机挖土为主，人工辅助挖土为辅 |  | m3 | 476.41
本页小计
分部分项工程项目清单计价表
工程名称：围墙改造 |  |  |  | 标段： |  |  | 第 3 页 共 6 页
序号 | 项目编码 | 项目名称 | 项目特征描述 |  | 计量 单位 | 工程量 |  | 金额（元）
[8 empty] | 综合单价 | 合价
23 | 010102007002 | 回填方 | 1.材料品种:原土 2.密实度:夯实机夯实 槽、坑 |  | m3 | 999.43
24 | 010103002001 | 余方弃置 | 1.废弃料品种:原土 2.运距:3km |  | m3 | 90.58
25 | 010401001002 | 砖基础 | 1.基础类型:砖基础 2.砖品种、规格、强度等级:混凝土普通砖 240×115×53 3.砂浆强度等级:湿拌砌筑砂浆 Wmm5 |  | m3 | 139.03
26 | 010401002002 | 实心砖墙 | 1.墙体类型:围墙 2.墙体厚度: 240mm 3.砖品种、规格、强度等级:蒸压灰砂砖 240×115×53 4.砂浆强度等级:湿拌砌筑砂浆 Wmm5 |  | m3 | 283.25
27 | 010501001002 | 基础垫层 | 1.厚度:100mm 2.材料品种、强度要求、配比:商品混凝土碎石粒径20/40石(坍落度100±20mm) C15 |  | m3 | 54.86
28 | 010502001002 | 独立基础 | 1.基础类型:独立基础 2.混凝土种类:商品混凝土碎石粒径20/40石(坍落度100±20mm) 3.混凝土强度等级:C25 |  | m3 | 35.34
29 | 010502006002 | 钢筋混凝土柱 | 1.混凝土种类:商品混凝土碎石粒径20石(坍落度150±30mm) 2.混凝土强度等级:C25 3.泵送混凝土至建筑部位 高度50m以内(含±0.00以下) |  | m3 | 87.15
30 | 010502025002 | 压顶 | 1.构件名称:压顶 2.混凝土种类:商品混凝土碎石粒径20/40石(坍落度100±20mm) 3.混凝土强度等级:C25 |  | m3 | 32.16
31 | 010505001004 | 垫层模板 | 1.基础垫层模板 |  | m2 | 136.72
32 | 010505002002 | 基础模板 | 1.独立基础模板 |  | m2 | 176.68
33 | 010505004002 | 柱面模板 | 1.矩形柱模板(周长m) 支模高度3.6m内 1.8内 |  | m2 | 695.68
34 | 010505014002 | 压顶模板 | 1.压顶、扶手模板 |  | m | 634.07
本页小计
分部分项工程项目清单计价表
工程名称：围墙改造 |  |  |  | 标段： |  |  | 第 4 页 共 6 页
序号 | 项目编码 | 项目名称 | 项目特征描述 |  | 计量 单位 | 工程量 |  | 金额（元）
[8 empty] | 综合单价 | 合价
35 | 010506002004 | 现浇混凝土钢筋 | 1.钢筋种类、规格:现浇构件圆钢 HPB300 ∅l0mm以内 |  | t | 1.41
36 | 010506002005 | 现浇混凝土钢筋 | 1.钢筋种类、规格:现浇构件带肋钢筋 螺纹钢 HRB 400E ∅l2~14mm |  | t | 6.27
37 | 010506002006 | 现浇混凝土钢筋 | 1.钢筋种类、规格:现浇构件箍筋 螺纹钢 HRB 400E ∅l0mm以内 |  | t | 6.96
38 | 010903003002 | 墙面防潮层 | 1.砂浆厚度、种类及强度等级:湿拌防水砂浆 WWM20P6 |  | m2 | 151.44
39 | 011201004002 | 立面砂浆找平层 | 1.找平层厚度、砂浆种类及强度等级:18mm厚湿拌抹灰砂浆 WPM15 |  | m2 | 3438.95
40 | 011403001002 | 抹灰面油漆 | 1.油漆品种、刷漆遍数:外墙面乳胶漆底油一遍面油二遍 油性 墙、柱面 |  | m2 | 3438.95
41 | 040308002002 | 镀锌钢丝滚笼网 | 1.围墙顶安装圆圈状钢丝刺绳 2.刺刀笼直径φ600 3.镀锌角钢L50 |  | m | 631
3#围墙(105m）
42 | 010102001003 | 挖基坑土方 | 1.土类别:一、二类土 2.开挖深度:2m内 3.基底处理方式:挖掘机挖土为主，人工辅助挖土为辅 |  | m3 | 253.43
43 | 010102002003 | 挖沟槽土方 | 1.土类别:一、二类土 2.开挖深度:2m内 3.基底处理方式:挖掘机挖土为主，人工辅助挖土为辅 |  | m3 | 145.99
44 | 010102007003 | 回填方 | 1.材料品种:原土 2.密实度:夯实机夯实 槽、坑 |  | m3 | 320.23
45 | 010103002002 | 余方弃置 | 1.废弃料品种:原土 2.运距:3km |  | m3 | 79.19
46 | 010401001003 | 砖基础 | 1.基础类型:砖基础 2.砖品种、规格、强度等级:混凝土普通砖 240×115×53 3.砂浆强度等级:湿拌砌筑砂浆 Wmm5 |  | m3 | 58.27
本页小计
分部分项工程项目清单计价表
工程名称：围墙改造 |  |  |  | 标段： |  |  | 第 5 页 共 6 页
序号 | 项目编码 | 项目名称 | 项目特征描述 |  | 计量 单位 | 工程量 |  | 金额（元）
[8 empty] | 综合单价 | 合价
47 | 010401002003 | 实心砖墙 | 1.墙体类型:围墙 2.墙体厚度: 240mm 3.砖品种、规格、强度等级:蒸压灰砂砖 240×115×53 4.砂浆强度等级:湿拌砌筑砂浆 Wmm5 |  | m3 | 47.52
48 | 010501001003 | 基础垫层 | 1.厚度:100mm 2.材料品种、强度要求、配比:商品混凝土碎石粒径20/40石(坍落度100±20mm) C15 |  | m3 | 10.11
49 | 010502001003 | 独立基础 | 1.基础类型:独立基础 2.混凝土种类:商品混凝土碎石粒径20/40石(坍落度100±20mm) 3.混凝土强度等级:C25 |  | m3 | 5.91
50 | 010502006003 | 钢筋混凝土柱 | 1.混凝土种类:商品混凝土碎石粒径20石(坍落度150±30mm) 2.混凝土强度等级:C25 3.泵送混凝土至建筑部位 高度50m以内(含±0.00以下) |  | m3 | 12.82
51 | 010502025003 | 压顶 | 1.构件名称:压顶 2.混凝土种类:商品混凝土碎石粒径20/40石(坍落度100±20mm) 3.混凝土强度等级:C25 |  | m3 | 5.18
52 | 010505001005 | 垫层模板 | 1.基础垫层模板 |  | m2 | 21.97
53 | 010505002003 | 基础模板 | 1.独立基础模板 |  | m2 | 29.57
54 | 010505004003 | 柱面模板 | 1.矩形柱模板(周长m) 支模高度3.6m内 1.8内 |  | m2 | 146.61
55 | 010505014003 | 压顶模板 | 1.压顶、扶手模板 |  | m | 105.49
56 | 010506002007 | 现浇混凝土钢筋 | 1.钢筋种类、规格:现浇构件圆钢 HPB300 ∅l0mm以内 |  | t | 0.24
57 | 010506002008 | 现浇混凝土钢筋 | 1.钢筋种类、规格:现浇构件带肋钢筋 螺纹钢 HRB 400E ∅l2~14mm |  | t | 1.36
58 | 010506002009 | 现浇混凝土钢筋 | 1.钢筋种类、规格:现浇构件箍筋 螺纹钢 HRB 400E ∅l0mm以内 |  | t | 1.37
本页小计
分部分项工程项目清单计价表
工程名称：围墙改造 |  |  |  | 标段： |  |  | 第 6 页 共 6 页
序号 | 项目编码 | 项目名称 | 项目特征描述 |  | 计量 单位 | 工程量 |  | 金额（元）
[8 empty] | 综合单价 | 合价
59 | 010903003003 | 墙面防潮层 | 1.砂浆厚度、种类及强度等级:湿拌防水砂浆 WWM20P6 |  | m2 | 25.2
60 | 011201004003 | 立面砂浆找平层 | 1.找平层厚度、砂浆种类及强度等级:18mm厚湿拌抹灰砂浆 WPM15 |  | m2 | 572.25
61 | 011403001003 | 抹灰面油漆 | 1.油漆品种、刷漆遍数:外墙面乳胶漆底油一遍面油二遍 油性 墙、柱面 |  | m2 | 572.25
62 | 040308002003 | 镀锌钢丝滚笼网 | 1.围墙顶安装圆圈状钢丝刺绳 2.刺刀笼直径φ600 3.镀锌角钢L50 |  | m | 105
本页小计
合 计

## 人材机汇总表【围墙改造】
人材机汇总表
工程名称：围墙改造 | [5 empty] | 第 1 页 共 1 页
顺序号 | 名称 | 规格型号 | 单位 | 数量 | 单价 |  | 合价
合计 |  |  | 合 计 |  |  |  | 855472.01
表-13

## E.2.1 分部分项工程项目清单计价表【排水沟改造】
分部分项工程项目清单计价表
工程名称：排水沟改造 |  |  |  | 标段： |  |  | 第 1 页 共 2 页
序号 | 项目编码 | 项目名称 | 项目特征描述 |  | 计量 单位 | 工程量 |  | 金额（元）
[8 empty] | 综合单价 | 合价
排水沟改造（690m）
1 | 010102002004 | 挖沟槽土方 | 1.土类别:一、二类土 2.开挖深度:2m内 3.基底处理方式:挖掘机挖土为主，人工辅助挖土为辅 |  | m3 | 502.32
2 | 010102007004 | 回填方 | 1.材料品种:原土 2.密实度:夯实机夯实 槽、坑 |  | m3 | 208.38
3 | 010103002003 | 余方弃置 | 1.废弃料品种:原土 2.运距:3km |  | m3 | 262.68
4 | 010401010001 | 碎砖垫层 | 1.厚度:50mm 2.材料品种、强度要求、配比:碎砖垫层 灌浆 |  | m3 | 37.26
5 | 010501001004 | 基础垫层 | 1.厚度:100mm 2.材料品种、强度要求、配比:商品混凝土碎石粒径20/40石(坍落度100±20mm) C20 |  | m3 | 74.52
6 | 010502025004 | 压顶 | 1.构件名称:压顶 2.混凝土种类:商品混凝土碎石粒径20/40石(坍落度100±20mm) 3.混凝土强度等级:C20 |  | m3 | 28.15
7 | 010502019001 | 地沟盖板 | 1.混凝土种类:商品混凝土碎石粒径20/40石(坍落度100±20mm) 2.混凝土强度等级:C20 3.详见做法详02J331-B4-1图集 |  | m3 | 20.7
8 | 010506002010 | 现浇混凝土钢筋 | 1.钢筋种类、规格: 圆钢 HPB 300 ∅l0mm以内 |  | t | 0.82
9 | 010505014004 | 压顶模板 | 1.压顶、扶手模板 |  | m | 690
10 | 010505001006 | 垫层模板 | 1.基础垫层模板 |  | m2 | 138
11 | 010505014005 | 地沟盖板模板 | 1.预制混凝土构件模板制安 地沟盖板 |  | m3 | 11.73
本页小计
分部分项工程项目清单计价表
工程名称：排水沟改造 |  |  |  | 标段： |  |  | 第 2 页 共 2 页
序号 | 项目编码 | 项目名称 | 项目特征描述 |  | 计量 单位 | 工程量 |  | 金额（元）
[8 empty] | 综合单价 | 合价
12 | 010401010002 | 砖地沟、明沟 | 1.沟截面尺寸:400*300 2.砖品种、规格、强度等级:混凝土普通砖 240×115×53 3.底板混凝土种类、强度等级及厚度:100mm厚商品混凝土碎石粒径20/40石(坍落度100±20mm) C20 4.砂浆强度等级:湿拌砌筑砂浆 Wmm5 |  | m | 690
13 | 011201004004 | 地沟抹灰 | 1.找平层厚度、砂浆种类及强度等级:10mm厚湿拌抹灰砂浆 WPM20 |  | m2 | 690
14 | 040203007002 | 伸缝 | 1.嵌缝材料:弹塑性性胶泥 |  | m2 | 3.45
本页小计
合 计

## 人材机汇总表【排水沟改造】
人材机汇总表
工程名称：排水沟改造 | [5 empty] | 第 1 页 共 1 页
顺序号 | 名称 | 规格型号 | 单位 | 数量 | 单价 |  | 合价
合计 |  |  | 合 计 |  |  |  | 170668.52
表-13

## E.2.1 分部分项工程项目清单计价表【道路改造】
分部分项工程项目清单计价表
工程名称：道路改造 |  |  |  | 标段： |  |  | 第 1 页 共 1 页
序号 | 项目编码 | 项目名称 | 项目特征描述 |  | 计量 单位 | 工程量 |  | 金额（元）
[8 empty] | 综合单价 | 合价
改造道路（618m2）
1 | 041001001002 | 混凝土路面切缝 | 1.旧路面机械切缝 |  | m | 20.33
2 | 041001001003 | 拆除路面 | 1.小型机械拆除混凝土类路面层 无筋 厚20cm |  | m2 | 618
3 | 040202010001 | 级配碎石修补路基 | 1.厚度:20cm 2.人机配合铺装 级配碎石底基层 |  | m2 | 463.5
4 | 040201003001 | 路基压实 | 1.路床碾压检验 |  | m2 | 618
5 | 040203007003 | 水泥混凝土 | 1.混凝土强度等级:道路商品混凝土碎石粒径20/40石 抗折4．5 2.养护方式:水养生 |  | m2 | 618
6 | 040901001001 | 路面钢筋 | 1.水泥混凝土路面钢筋 构造筋 |  | t | 0.32
7 | 040901007001 | 传力杆套筒 | 1.道路传力杆套筒 |  | 根 | 69
8 | 040203007004 | 伸缝 | 1.嵌缝材料: 沥青木板 |  | m2 | 20.6
9 | 040203007005 | 缩缝 | 1.嵌缝材料:石油沥青 |  | m | 103
本页小计
合 计

## 人材机汇总表【道路改造】
人材机汇总表
工程名称：道路改造 | [5 empty] | 第 1 页 共 1 页
顺序号 | 名称 | 规格型号 | 单位 | 数量 | 单价 |  | 合价
合计 |  |  | 合 计 |  |  |  | 118541.14
表-13

## E.2.1 分部分项工程项目清单计价表【路灯工程】
分部分项工程项目清单计价表
工程名称：路灯工程 |  |  |  | 标段： |  |  | 第 1 页 共 1 页
序号 | 项目编码 | 项目名称 | 项目特征描述 |  | 计量 单位 | 工程量 |  | 金额（元）
[8 empty] | 综合单价 | 合价
整个项目
1 | 030413010001 | 路灯 | 1.名称:太阳能路灯 2.型号:单臂路灯 灯具离地5米高，LED灯源60W 3.附件:全套配置，含灯具，太阳能电池板，保护器，控制器，连接线 4.灯杆材质、规格:钢柱5米，变径钢管底φ200上φ100 5.备注:太阳能路灯为全套设备,控制器由厂家配套提供,控制方式为时、光、全自动控制。可根据需要设置开启关闭光源的自然光照度及时间。时控功能应可根据经度纬度自动确定全年开关路灯时间。 |  | 套 | 85
2 | 030413010002 | 路灯基础 | 1.名称:路灯基础 2.混凝土强度:商品混凝土碎石粒径20/40石(坍落度100±20mm)C20 3.规格:400*400*800（H) 4.备注:含基坑开挖及回填 5.碎石垫层100厚 |  | 套 | 85
本页小计
合 计

## 人材机汇总表【路灯工程】
人材机汇总表
工程名称：路灯工程 | [5 empty] | 第 1 页 共 1 页
顺序号 | 名称 | 规格型号 | 单位 | 数量 | 单价 |  | 合价
合计 |  |  | 合 计 |  |  |  | 216057.37
表-13

## E.2.1 分部分项工程项目清单计价表【室外管网】
分部分项工程项目清单计价表
工程名称：室外管网 |  |  |  | 标段： |  |  | 第 1 页 共 7 页
序号 | 项目编码 | 项目名称 | 项目特征描述 |  | 计量 单位 | 工程量 |  | 金额（元）
[8 empty] | 综合单价 | 合价
场区外给水管道
1 | 040501004001 | 铸铁管 | 1.球墨铸铁管 2.连接形式:承插胶圈连接 3.铺设深度:管顶1000 4.管道消毒冲洗 5.详情见图纸设计 |  | m | 1100
2 | 040101002003 | 挖沟槽土方 | 1.土类别:一、二类土 2.挖土深度:2米内 3.人机配合 |  | m3 | 1694
3 | 040103003004 | 余方弃置 | 1.弃料品种:土方弃置 2.自卸汽车运土方 运距3km |  | m3 | 49.06
4 | 040103001003 | 回填方 | 1.密实度要求:按设计 2.填方材料品种:原土 3.夯实机夯实 槽、坑 |  | m3 | 1430.39
5 | 040103001004 | 回填方 | 1.密实度要求:按设计 2.填方材料品种:中砂 3.夯实机夯实 槽、坑 |  | m3 | 185.9
场区内管网
室外供水管网
6 | 031001007001 | 钢骨架塑料复合管 | 1.材质:钢骨架塑料复合管 2.规格:DN150 3.连接形式:电热熔连接 4.公称压力:1.0Mpa 5.压力试验及吹、洗设计要求:管道消毒 6.埋地安装 7.用途:给水供水 |  | m | 2142.69
7 | 031001007002 | 钢骨架塑料复合管 | 1.材质:钢骨架塑料复合管 2.规格:DN100 3.连接形式:电热熔连接 4.公称压力:1.0Mpa 5.压力试验及吹、洗设计要求:管道消毒 6.压力试验及吹、洗设计要求:管道消毒 7.埋地安装 8.用途:给水供水 |  | m | 224.92
本页小计
分部分项工程项目清单计价表
工程名称：室外管网 |  |  |  | 标段： |  |  | 第 2 页 共 7 页
序号 | 项目编码 | 项目名称 | 项目特征描述 |  | 计量 单位 | 工程量 |  | 金额（元）
[8 empty] | 综合单价 | 合价
8 | 031001007003 | 钢骨架塑料复合管 | 1.材质:钢骨架塑料复合管 2.规格:DN70 3.连接形式:电热熔连接 4.公称压力:1.0Mpa 5.压力试验及吹、洗设计要求:管道消毒 6.压力试验及吹、洗设计要求:管道消毒 7.埋地安装 8.用途:给水供水 |  | m | 103.67
9 | 031001007004 | 钢骨架塑料复合管 | 1.材质:钢骨架塑料复合管 2.规格:DN50 3.连接形式:电热熔连接 4.公称压力:1.0Mpa 5.压力试验及吹、洗设计要求:管道消毒 6.压力试验及吹、洗设计要求:管道消毒 7.埋地安装 8.用途:给水供水 |  | m | 164.48
10 | 040504001003 | 水表井 | 1.井内净空尺寸(2750*1300*1400) 2.垫层、基础材质及厚度:商品混凝土碎石粒径20/40石(坍落度100±20mm) C15 3.砌筑材料品种、规格、强度等级:混凝土普通砖240×115×53 4.砂浆强度等级、配合比:DM干混砌筑砂浆(普通砌筑砂浆)保水率≥88% 一类，强度等级：M7.5 5.铸铁井盖、井座φ700 |  | 座 | 1
本页小计
分部分项工程项目清单计价表
工程名称：室外管网 |  |  |  | 标段： |  |  | 第 3 页 共 7 页
序号 | 项目编码 | 项目名称 | 项目特征描述 |  | 计量 单位 | 工程量 |  | 金额（元）
[8 empty] | 综合单价 | 合价
11 | 040504001004 | 水表井 | 1.井内净空尺寸(2150*1100*1400) 2.垫层、基础材质及厚度:商品混凝土碎石粒径20/40石(坍落度100±20mm) C15 3.砌筑材料品种、规格、强度等级:混凝土普通砖240×115×53 4.砂浆强度等级、配合比:DM干混砌筑砂浆(普通砌筑砂浆)保水率≥88% 一类，强度等级：M7.5 5.铸铁井盖、井座φ700 |  | 座 | 20
12 | 040504001005 | 阀门井 | 1.井内净空尺寸(1000×1000×1500mm) 2.垫层、基础材质及厚度:商品混凝土碎石粒径20/40石(坍落度100±20mm) C15 3.砌筑材料品种、规格、强度等级:混凝土普通砖240×115×53 4.砂浆强度等级、配合比:DM干混砌筑砂浆(普通砌筑砂浆)保水率≥88% 一类，强度等级：M7.5 5.盖板材质、规格:钢筋砼700φ、800φ |  | 座 | 4
本页小计
分部分项工程项目清单计价表
工程名称：室外管网 |  |  |  | 标段： |  |  | 第 4 页 共 7 页
序号 | 项目编码 | 项目名称 | 项目特征描述 |  | 计量 单位 | 工程量 |  | 金额（元）
[8 empty] | 综合单价 | 合价
13 | 040504001006 | 阀门井 | 1.种类、规格:阀门井净空尺寸2000*1500 2.垫层、基础材质及厚度:商品混凝土碎石粒径20/40石(坍落度100±20mm)C10 3.砌筑材料品种、规格、强度等级:普通混凝土砖MU10 4.勾缝、抹面要求:湿拌抹灰砂浆 一次抹灰厚度≥5mm M10 5.砂浆强度等级:湿拌砌筑砂浆 砌筑灰缝≥5mm M7.5 6.混凝土强度等级:普通预拌混凝土 碎石粒径综合考虑 C15 7.盖板材质、规格:铁制箱连盖750×450 8.参考图集08S305 |  | 座 | 1
14 | 031002011001 | 水表组 | 1.类型:水表组 2.型号:DN150 3.附件配置:含水表、闸阀、止回阀、 |  | 组 | 1
15 | 031002011002 | 水表组 | 1.类型:水表组 2.型号:DN100 3.附件配置:含水表、闸阀、止回阀、 |  | 组 | 2
16 | 031002011003 | 水表组 | 1.类型:水表组 2.型号:DN70 3.附件配置:含水表、闸阀、止回阀、 |  | 组 | 8
17 | 031002011004 | 水表组 | 1.类型:水表组 2.型号:DN50 3.附件配置:含水表、闸阀、止回阀、 |  | 组 | 8
18 | 031002001001 | 闸阀 | 1.类型:闸阀 2.规格、压力等级:DN150 3.连接形式:法兰连接 |  | 个 | 4
19 | 040101002004 | 挖沟槽土方 | 1.土类别:一、二类土 2.挖土深度:2米内 3.人机配合 |  | m3 | 3075.19
20 | 040103003005 | 余方弃置 | 1.弃料品种:土方弃置 2.自卸汽车运土方 运距3km |  | m3 | 181.65
本页小计
分部分项工程项目清单计价表
工程名称：室外管网 |  |  |  | 标段： |  |  | 第 5 页 共 7 页
序号 | 项目编码 | 项目名称 | 项目特征描述 |  | 计量 单位 | 工程量 |  | 金额（元）
[8 empty] | 综合单价 | 合价
21 | 040103001005 | 回填方 | 1.密实度要求:按设计 2.填方材料品种:原土 3.夯实机夯实 槽、坑 |  | m3 | 2516.12
22 | 040103001006 | 回填方 | 1.密实度要求:按设计 2.填方材料品种:中砂 3.夯实机夯实 槽、坑 |  | m3 | 559.07
室外消防管网
23 | 031001007005 | 钢骨架塑料复合管 | 1.材质:钢骨架塑料复合管 2.规格:DN200 3.连接形式:电热熔连接 4.公称压力:1.0Mpa 5.压力试验及吹、洗设计要求:管道消毒 6.埋地安装 7.用途:消防 |  | m | 2113.6
24 | 031001007006 | 钢骨架塑料复合管 | 1.材质:钢骨架塑料复合管 2.规格:DN100 3.连接形式:电热熔连接 4.公称压力:1.0Mpa 5.压力试验及吹、洗设计要求:管道消毒 6.压力试验及吹、洗设计要求:管道消毒 7.埋地安装 8.用途:消防供水 |  | m | 525.38
25 | 030901011001 | 室外消火栓 | 1.名称:室外消火栓 2.安装方式:地上式 3.型号、规格:SS100-1.6 |  | 套 | 12
26 | 040504001007 | 阀门井 | 1.井内净空尺寸(1000×1000×1500mm) 2.垫层、基础材质及厚度:商品混凝土碎石粒径20/40石(坍落度100±20mm) C15 3.砌筑材料品种、规格、强度等级:混凝土普通砖240×115×53 4.砂浆强度等级、配合比:DM干混砌筑砂浆(普通砌筑砂浆)保水率≥88% 一类，强度等级：M7.5 5.盖板材质、规格:钢筋砼700φ、800φ |  | 座 | 42
本页小计
分部分项工程项目清单计价表
工程名称：室外管网 |  |  |  | 标段： |  |  | 第 6 页 共 7 页
序号 | 项目编码 | 项目名称 | 项目特征描述 |  | 计量 单位 | 工程量 |  | 金额（元）
[8 empty] | 综合单价 | 合价
27 | 040504001008 | 阀门井 | 1.种类、规格:阀门井净空尺寸2000*1500 2.垫层、基础材质及厚度:商品混凝土碎石粒径20/40石(坍落度100±20mm)C10 3.砌筑材料品种、规格、强度等级:普通混凝土砖MU10 4.勾缝、抹面要求:湿拌抹灰砂浆 一次抹灰厚度≥5mm M10 5.砂浆强度等级:湿拌砌筑砂浆 砌筑灰缝≥5mm M7.5 6.混凝土强度等级:普通预拌混凝土 碎石粒径综合考虑 C15 7.盖板材质、规格:铁制箱连盖750×450 8.参考图集08S305 |  | 座 | 14
室外排水管网
28 | 031001008001 | 塑料管 | 1.材质:PE实壁管 2.规格:De300 3.连接形式:热熔连接 4.安装部位:地下埋管 |  | m | 497.3
29 | 040504001009 | 砌筑井 | 1.井内净空尺寸(2400×800×1500mm) 2.垫层、基础材质及厚度:商品混凝土碎石粒径20/40石(坍落度100±20mm) C15 3.砌筑材料品种、规格、强度等级:混凝土普通砖240×115×53 MU10 4.砂浆强度等级、配合比:DM干混砌筑砂浆(普通砌筑砂浆)保水率≥88% 一类，强度等级：M7.5 5.盖板材质、规格:铸铁井盖座Φ700 |  | 座 | 18
30 | 040101002005 | 挖沟槽土方 | 1.土类别:一、二类土 2.挖土深度:2米内 3.人机配合 |  | m3 | 804.13
31 | 040103003006 | 余方弃置 | 1.弃料品种:土方弃置 2.自卸汽车运土方 运距3km |  | m3 | 23.28
本页小计
分部分项工程项目清单计价表
工程名称：室外管网 |  |  |  | 标段： |  |  | 第 7 页 共 7 页
序号 | 项目编码 | 项目名称 | 项目特征描述 |  | 计量 单位 | 工程量 |  | 金额（元）
[8 empty] | 综合单价 | 合价
32 | 040103001007 | 回填方 | 1.密实度要求:按设计 2.填方材料品种:原土 3.夯实机夯实 槽、坑 |  | m3 | 679
33 | 040103001008 | 回填方 | 1.密实度要求:按设计 2.填方材料品种:中砂 3.夯实机夯实 槽、坑 |  | m3 | 88.25
本页小计
合 计

## 人材机汇总表【室外管网】
人材机汇总表
工程名称：室外管网 | [5 empty] | 第 1 页 共 3 页
顺序号 | 名称 | 规格型号 | 单位 | 数量 | 单价 |  | 合价
表-13
人材机汇总表
工程名称：室外管网 | [5 empty] | 第 2 页 共 3 页
顺序号 | 名称 | 规格型号 | 单位 | 数量 | 单价 |  | 合价
表-13
人材机汇总表
工程名称：室外管网 | [5 empty] | 第 3 页 共 3 页
顺序号 | 名称 | 规格型号 | 单位 | 数量 | 单价 |  | 合价
合计 |  |  | 合 计 |  |  |  | 1660192.42
表-13

## E.2.1 分部分项工程项目清单计价表【安防监控工程】
分部分项工程项目清单计价表
工程名称：安防监控工程 |  |  |  | 标段： |  |  | 第 1 页 共 3 页
序号 | 项目编码 | 项目名称 | 项目特征描述 |  | 计量 单位 | 工程量 |  | 金额（元）
[8 empty] | 综合单价 | 合价
安防监控系统
1 | 030502001001 | 监视立柜 | 1.名称:监视立柜 2.安装方式:落地安装 3.规格:42U，：60*60*200CM 4.备注:详情见承包商深入设计 |  | 台 | 1
2 | 030904012001 | 监视主机 | 1.名称:监控主机 2.安装方式:落地 值班室内安装 3.备注:控制电话系统，广播系统、防火门、火灾控制器等。详情见承包商深入设计 |  | 台 | 1
3 | 030502001002 | 不锈钢防水设备箱 | 1.名称:防水设备箱 2.备注:详情见承包商深入设计 |  | 台 | 16
4 | 030501013001 | 光纤收发器 | 1.名称:光纤收发器 2.备注:详情见承包商深入设计 |  | 台 | 16
5 | 030501015001 | 12口交换机 | 1.名称:12口交换机 2.备注:详情见承包商深入设计 |  | 台 | 16
6 | 030502010001 | 48芯光纤配线架 | 1.名称:48芯光纤配线架 2.备注:详情见承包商深入设计 |  | 个 | 1
7 | 030506007001 | 硬盘录像机 | 1.名称:硬盘录像机 2.规格:64通道 3.内存：24T储存30天 |  | 台 | 1
8 | 030506007002 | 高清解码器 | 1.名称:高清解码器 2.类别:64路 |  | 台 | 1
9 | 030505016001 | 显示设备 | 1.名称:监控显示器 2.类别:98” |  | 台 | 1
10 | 030502007001 | DVI线 | 1.名称:DVI线 2.规格:连接显示屏 |  | 条 | 12
11 | 030406002001 | UPS不间断电源 | 1.名称:UPS不间断电源 2.型号:10kVA 延时2小时 |  | 套 | 1
12 | 030502003001 | 网线 | 1.名称:网线 2.规格:六类网线UTP-6 3.敷设方式:管内穿放 |  | m | 2800
13 | 030412004001 | 配线 | 1.名称:电源线 2.规格:RVV-2*1.0 3.敷设方式：管内穿线 |  | m | 2800
本页小计
分部分项工程项目清单计价表
工程名称：安防监控工程 |  |  |  | 标段： |  |  | 第 2 页 共 3 页
序号 | 项目编码 | 项目名称 | 项目特征描述 |  | 计量 单位 | 工程量 |  | 金额（元）
[8 empty] | 综合单价 | 合价
14 | 030502005001 | 光缆 | 1.规格:四芯单模光纤GYXTW-4 2.敷设方式:管内穿放 |  | m | 2050
15 | 030412004002 | 配线 | 1.名称:电源线 2.规格:RVV-3*2.5 3.敷设方式：管内穿线 |  | m | 2050
16 | 030412001001 | 配管 | 1.名称:配管 2.材质:PVC-U难燃电线管 3.规格:DN25 4.敷设方式:埋地敷设 |  | m | 4850
17 | 040205019001 | 带防护罩摄像机 | 1.类型:带防护罩摄像机 2.规格、型号:200万像素 3.安装方式:杆上安装 |  | 台 | 53
18 | 040205019002 | 带防护罩云台摄像机 | 1.类型:带防护罩云台摄像机 2.规格、型号:200万像素 3.安装方式:杆上安装 |  | 台 | 54
19 | 030413010003 | 室外摄像机专用立杆(单臂） | 1.名称:室外摄像机专用立杆(单臂）不锈钢 2.规格:4米 3.备注:不含基础 |  | 套 | 72
20 | 030413010004 | 室外摄像机专用立杆(双臂） | 1.名称:室外摄像机专用立杆(双臂）不锈钢 2.规格:4米 3.备注:不含基础 |  | 套 | 3
21 | 030413010005 | 监控立杆基础 | 1.名称:监控立杆基础 2.混凝土强度:商品混凝土碎石粒径20/40石(坍落度100±20mm)C20 3.规格:800*800*900（H) 4.备注:含基坑开挖及回填 |  | 套 | 75
22 | 040101002006 | 挖沟槽土方 | 1.土类别:一、二类土 2.挖土深度:2米内 3.人机配合 |  | m3 | 815
23 | 040103001009 | 回填土方 | 1.回填土 夯实机夯实 槽、坑 |  | m3 | 815
24 | 030506021001 | 安全防范系统调试及试运行 | 1.安全防范系统联合调试 200点以内 |  | 系统 | 1
25 | 030506020001 | 安全防范分系统调试 | 1.安全防范分系统调试 电视监控系统 摄像机(台) |  | 台 | 107
消防管线预留
本页小计
分部分项工程项目清单计价表
工程名称：安防监控工程 |  |  |  | 标段： |  |  | 第 3 页 共 3 页
序号 | 项目编码 | 项目名称 | 项目特征描述 |  | 计量 单位 | 工程量 |  | 金额（元）
[8 empty] | 综合单价 | 合价
26 | 030409006005 | 配管SC20 | 1.名称:预留3根SC20 2.材质:镀锌钢管 3.规格:3*SC20 4.敷设方式:埋地 5.消防排管敷设 |  | m | 810
27 | 030412001002 | 配管 | 1.名称:配管SC20 2.材质:镀锌钢管 3.敷设方式:埋地 4.泵房至控制室配管 |  | m | 420
28 | 030409002001 | 控制电缆 | 1.名称:控制电缆 2.型号:WDZN-KYJY-4*1.5 3.泵房至控制室配管 |  | m | 420
29 | 030412004003 | 配线 | 1.名称:配线 2.配线形式:多芯软导线管内穿线 3.型号:WDZN-RYJSP-2x1.5mm2 4.备注:消防设备监控信号线 |  | m | 1620
30 | 030412004004 | 配线 | 1.名称:配线 2.配线形式:穿管敷设 3.型号:WDZN-BYJ-2.5 4.备注:消防设备电源线 |  | m | 1620
31 | 040101002007 | 挖沟槽土方 | 1.土类别:一、二类土 2.挖土深度:2米内 3.人机配合 |  | m3 | 283.5
32 | 040103001010 | 回填土方 | 1.回填土 夯实机夯实 槽、坑 |  | m3 | 283.5
本页小计
合 计

## 人材机汇总表【安防监控工程】
人材机汇总表
工程名称：安防监控工程 | [5 empty] | 第 1 页 共 3 页
顺序号 | 名称 | 规格型号 | 单位 | 数量 | 单价 |  | 合价
表-13
人材机汇总表
工程名称：安防监控工程 | [5 empty] | 第 2 页 共 3 页
顺序号 | 名称 | 规格型号 | 单位 | 数量 | 单价 |  | 合价
表-13
人材机汇总表
工程名称：安防监控工程 | [5 empty] | 第 3 页 共 3 页
顺序号 | 名称 | 规格型号 | 单位 | 数量 | 单价 |  | 合价
合计 |  |  | 合 计 |  |  |  | 465119.42
表-13

## E.2.1 分部分项工程项目清单计价表【防雷工程】
分部分项工程项目清单计价表
工程名称：防雷工程 |  |  |  | 标段： |  |  | 第 1 页 共 8 页
序号 | 项目编码 | 项目名称 | 项目特征描述 |  | 计量 单位 | 工程量 |  | 金额（元）
[8 empty] | 综合单价 | 合价
屋面防水、防雷拆除及土方开挖回填
1 | 010902001001 | 屋面卷材防水 | 1.部位:1#-23#屋面防水 2.卷材品种、规格、厚度:3厚SBS聚酯胎改性沥青卷材 3mm厚 I型 |  | m2 | 1104
2 | 010902002001 | 屋面涂膜防水 | 1.部位:1-23#屋面 2.刚性层厚度:屋面聚合物水泥(JS)防水涂料 2mm厚 |  | m2 | 1104
3 | 040101002008 | 挖沟槽土方 | 1.土类别:一、二类土 2.挖土深度:2米内 3.人机配合 |  | m3 | 113
4 | 040103001011 | 回填土方 | 1.回填土 夯实机夯实 槽、坑 |  | m3 | 113
1#
5 | 030410005001 | 接闪带 | 1.名称:避雷线 2.材质:镀锌圆钢φ10 |  | m | 197
6 | 030410005002 | 接闪带 | 1.名称:明敷避雷线 2.材质:镀锌扁钢40*5 |  | m | 36
7 | 030410003001 | 引下线 | 1.名称:引下线 2.材质:钢绞线25mm2 |  | m | 49
8 | 030410001001 | 接地极 | 1.名称:接地极 2.材质:镀锌角钢50*5 L=2500mm |  | 根 | 7
9 | 030410007001 | 等电位端子箱、测试板 | 1.接地测试板制作、安装 |  | 台 | 6
10 | 030410009001 | 智能防雷装置 | 1.名称:浪涌保护器 2.位置:安装在配电箱内 3.防雷等级:三类防雷 |  | 套 | 1
11 | 030416027001 | 接地装置 | 1.接地装置调试 接地网 |  | 系统 | 1
12 | 031401001001 | 脚手架 | 1.脚手架拆搭费 |  | 项 | 1
2#
13 | 030410005003 | 接闪带 | 1.名称:避雷线 2.材质:镀锌圆钢φ10 |  | m | 100
14 | 030410005004 | 接闪带 | 1.名称:明敷避雷线 2.材质:镀锌扁钢40*5 |  | m | 14
15 | 030410003002 | 引下线 | 1.名称:引下线 2.材质:钢绞线25mm2 |  | m | 42
16 | 030410001002 | 接地极 | 1.名称:接地极 2.材质:镀锌角钢50*5 L=2500mm |  | 根 | 6
17 | 030410007002 | 等电位端子箱、测试板 | 1.接地测试板制作、安装 |  | 台 | 2
本页小计
分部分项工程项目清单计价表
工程名称：防雷工程 |  |  |  | 标段： |  |  | 第 2 页 共 8 页
序号 | 项目编码 | 项目名称 | 项目特征描述 |  | 计量 单位 | 工程量 |  | 金额（元）
[8 empty] | 综合单价 | 合价
18 | 030410009002 | 智能防雷装置 | 1.名称:浪涌保护器 2.位置:安装在配电箱内 3.防雷等级:三类防雷 |  | 套 | 1
19 | 030416027002 | 接地装置 | 1.接地装置调试 接地网 |  | 系统 | 1
20 | 031401001002 | 脚手架 | 1.脚手架拆搭费 |  | 项 | 1
3#
21 | 030410005005 | 接闪带 | 1.名称:避雷线 2.材质:镀锌圆钢φ10 |  | m | 102
22 | 030410005006 | 接闪带 | 1.名称:明敷避雷线 2.材质:镀锌扁钢40*5 |  | m | 15
23 | 030410003003 | 引下线 | 1.名称:引下线 2.材质:钢绞线25mm2 |  | m | 42
24 | 030410001003 | 接地极 | 1.名称:接地极 2.材质:镀锌角钢50*5 L=2500mm |  | 根 | 6
25 | 030410007003 | 等电位端子箱、测试板 | 1.接地测试板制作、安装 |  | 台 | 2
26 | 030410009003 | 智能防雷装置 | 1.名称:浪涌保护器 2.位置:安装在配电箱内 3.防雷等级:三类防雷 |  | 套 | 1
27 | 030416027003 | 接地装置 | 1.接地装置调试 接地网 |  | 系统 | 1
28 | 031401001003 | 脚手架 | 1.脚手架拆搭费 |  | 项 | 1
4#
29 | 030410005007 | 接闪带 | 1.名称:避雷线 2.材质:镀锌圆钢φ10 |  | m | 150
30 | 030410005008 | 接闪带 | 1.名称:明敷避雷线 2.材质:镀锌扁钢40*5 |  | m | 21
31 | 030410003004 | 引下线 | 1.名称:引下线 2.材质:钢绞线25mm2 |  | m | 56
32 | 030410001004 | 接地极 | 1.名称:接地极 2.材质:镀锌角钢50*5 L=2500mm |  | 根 | 8
33 | 030410007004 | 等电位端子箱、测试板 | 1.接地测试板制作、安装 |  | 台 | 4
34 | 030410009004 | 智能防雷装置 | 1.名称:浪涌保护器 2.位置:安装在配电箱内 3.防雷等级:三类防雷 |  | 套 | 1
35 | 030416027004 | 接地装置 | 1.接地装置调试 接地网 |  | 系统 | 1
36 | 031401001004 | 脚手架 | 1.脚手架拆搭费 |  | 项 | 1
5#
本页小计
分部分项工程项目清单计价表
工程名称：防雷工程 |  |  |  | 标段： |  |  | 第 3 页 共 8 页
序号 | 项目编码 | 项目名称 | 项目特征描述 |  | 计量 单位 | 工程量 |  | 金额（元）
[8 empty] | 综合单价 | 合价
37 | 030410005009 | 接闪带 | 1.名称:避雷线 2.材质:镀锌圆钢φ10 |  | m | 98
38 | 030410005010 | 接闪带 | 1.名称:明敷避雷线 2.材质:镀锌扁钢40*5 |  | m | 13
39 | 030410003005 | 引下线 | 1.名称:引下线 2.材质:钢绞线25mm2 |  | m | 42
40 | 030410001005 | 接地极 | 1.名称:接地极 2.材质:镀锌角钢50*5 L=2500mm |  | 根 | 6
41 | 030410007005 | 等电位端子箱、测试板 | 1.接地测试板制作、安装 |  | 台 | 2
42 | 030410009005 | 智能防雷装置 | 1.名称:浪涌保护器 2.位置:安装在配电箱内 3.防雷等级:三类防雷 |  | 套 | 1
43 | 030416027005 | 接地装置 | 1.接地装置调试 接地网 |  | 系统 | 1
44 | 031401001005 | 脚手架 | 1.脚手架拆搭费 |  | 项 | 1
6#
45 | 030410005011 | 接闪带 | 1.名称:避雷线 2.材质:镀锌圆钢φ10 |  | m | 96
46 | 030410005012 | 接闪带 | 1.名称:明敷避雷线 2.材质:镀锌扁钢40*5 |  | m | 21
47 | 030410003006 | 引下线 | 1.名称:引下线 2.材质:钢绞线25mm2 |  | m | 35
48 | 030410001006 | 接地极 | 1.名称:接地极 2.材质:镀锌角钢50*5 L=2500mm |  | 根 | 5
49 | 030410007006 | 等电位端子箱、测试板 | 1.接地测试板制作、安装 |  | 台 | 3
50 | 030410009006 | 智能防雷装置 | 1.名称:浪涌保护器 2.位置:安装在配电箱内 3.防雷等级:三类防雷 |  | 套 | 1
51 | 030416027006 | 接地装置 | 1.接地装置调试 接地网 |  | 系统 | 1
52 | 031401001006 | 脚手架 | 1.脚手架拆搭费 |  | 项 | 1
7#
53 | 030410005013 | 接闪带 | 1.名称:避雷线 2.材质:镀锌圆钢φ10 |  | m | 71.56
54 | 030410005014 | 接闪带 | 1.名称:明敷避雷线 2.材质:镀锌扁钢40*5 |  | m | 7
55 | 030410003007 | 引下线 | 1.名称:引下线 2.材质:钢绞线25mm2 |  | m | 42
本页小计
分部分项工程项目清单计价表
工程名称：防雷工程 |  |  |  | 标段： |  |  | 第 4 页 共 8 页
序号 | 项目编码 | 项目名称 | 项目特征描述 |  | 计量 单位 | 工程量 |  | 金额（元）
[8 empty] | 综合单价 | 合价
56 | 030410001007 | 接地极 | 1.名称:接地极 2.材质:镀锌角钢50*5 L=2500mm |  | 根 | 6
57 | 030410007007 | 等电位端子箱、测试板 | 1.接地测试板制作、安装 |  | 台 | 4
58 | 030410009007 | 智能防雷装置 | 1.名称:浪涌保护器 2.位置:安装在配电箱内 3.防雷等级:三类防雷 |  | 套 | 1
59 | 030416027007 | 接地装置 | 1.接地装置调试 接地网 |  | 系统 | 1
60 | 031401001007 | 脚手架 | 1.脚手架拆搭费 |  | 项 | 1
8#
61 | 030410005015 | 接闪带 | 1.名称:避雷线 2.材质:镀锌圆钢φ10 |  | m | 64
62 | 030410003008 | 引下线 | 1.名称:引下线 2.材质:钢绞线25mm2 |  | m | 28
63 | 030410001008 | 接地极 | 1.名称:接地极 2.材质:镀锌角钢50*5 L=2500mm |  | 根 | 4
64 | 030410007008 | 等电位端子箱、测试板 | 1.接地测试板制作、安装 |  | 台 | 2
65 | 030410009008 | 智能防雷装置 | 1.名称:浪涌保护器 2.位置:安装在配电箱内 3.防雷等级:三类防雷 |  | 套 | 1
66 | 030416027008 | 接地装置 | 1.接地装置调试 接地网 |  | 系统 | 1
67 | 031401001008 | 脚手架 | 1.脚手架拆搭费 |  | 项 | 1
9#
68 | 030410005016 | 接闪带 | 1.名称:避雷线 2.材质:镀锌圆钢φ10 |  | m | 72
69 | 030410003009 | 引下线 | 1.名称:引下线 2.材质:钢绞线25mm2 |  | m | 28
70 | 030410001009 | 接地极 | 1.名称:接地极 2.材质:镀锌角钢50*5 L=2500mm |  | 根 | 4
71 | 030410007009 | 等电位端子箱、测试板 | 1.接地测试板制作、安装 |  | 台 | 2
72 | 030410009009 | 智能防雷装置 | 1.名称:浪涌保护器 2.位置:安装在配电箱内 3.防雷等级:三类防雷 |  | 套 | 1
73 | 030416027009 | 接地装置 | 1.接地装置调试 接地网 |  | 系统 | 1
74 | 031401001009 | 脚手架 | 1.脚手架拆搭费 |  | 项 | 1
10#
本页小计
分部分项工程项目清单计价表
工程名称：防雷工程 |  |  |  | 标段： |  |  | 第 5 页 共 8 页
序号 | 项目编码 | 项目名称 | 项目特征描述 |  | 计量 单位 | 工程量 |  | 金额（元）
[8 empty] | 综合单价 | 合价
75 | 030410005017 | 接闪带 | 1.名称:避雷线 2.材质:镀锌圆钢φ10 |  | m | 124
76 | 030410005018 | 接闪带 | 1.名称:明敷避雷线 2.材质:镀锌扁钢40*5 |  | m | 20
77 | 030410003010 | 引下线 | 1.名称:引下线 2.材质:钢绞线25mm2 |  | m | 56
78 | 030410001010 | 接地极 | 1.名称:接地极 2.材质:镀锌角钢50*5 L=2500mm |  | 根 | 8
79 | 030410007010 | 等电位端子箱、测试板 | 1.接地测试板制作、安装 |  | 台 | 4
80 | 030410009010 | 智能防雷装置 | 1.名称:浪涌保护器 2.位置:安装在配电箱内 3.防雷等级:三类防雷 |  | 套 | 1
81 | 030416027010 | 接地装置 | 1.接地装置调试 接地网 |  | 系统 | 1
82 | 031401001010 | 脚手架 | 1.脚手架拆搭费 |  | 项 | 1
11#
83 | 030410005019 | 接闪带 | 1.名称:避雷线 2.材质:镀锌圆钢φ10 |  | m | 78
84 | 030410005020 | 接闪带 | 1.名称:明敷避雷线 2.材质:镀锌扁钢40*5 |  | m | 20
85 | 030410003011 | 引下线 | 1.名称:引下线 2.材质:钢绞线25mm2 |  | m | 35
86 | 030410001011 | 接地极 | 1.名称:接地极 2.材质:镀锌角钢50*5 L=2500mm |  | 根 | 5
87 | 030410007011 | 等电位端子箱、测试板 | 1.接地测试板制作、安装 |  | 台 | 2
88 | 030410009011 | 智能防雷装置 | 1.名称:浪涌保护器 2.位置:安装在配电箱内 3.防雷等级:三类防雷 |  | 套 | 1
89 | 030416027011 | 接地装置 | 1.接地装置调试 接地网 |  | 系统 | 1
90 | 031401001011 | 脚手架 | 1.脚手架拆搭费 |  | 项 | 1
12#-15#
91 | 030410005021 | 接闪带 | 1.名称:避雷线 2.材质:镀锌圆钢φ10 |  | m | 312
92 | 030410005022 | 接闪带 | 1.名称:明敷避雷线 2.材质:镀锌扁钢40*5 |  | m | 18
93 | 030410003012 | 引下线 | 1.名称:引下线 2.材质:钢绞线25mm2 |  | m | 112
本页小计
分部分项工程项目清单计价表
工程名称：防雷工程 |  |  |  | 标段： |  |  | 第 6 页 共 8 页
序号 | 项目编码 | 项目名称 | 项目特征描述 |  | 计量 单位 | 工程量 |  | 金额（元）
[8 empty] | 综合单价 | 合价
94 | 030410001012 | 接地极 | 1.名称:接地极 2.材质:镀锌角钢50*5 L=2500mm |  | 根 | 16
95 | 030410007012 | 等电位端子箱、测试板 | 1.接地测试板制作、安装 |  | 台 | 4
96 | 030410009012 | 智能防雷装置 | 1.名称:浪涌保护器 2.位置:安装在配电箱内 3.防雷等级:三类防雷 |  | 套 | 4
97 | 030416027012 | 接地装置 | 1.接地装置调试 接地网 |  | 系统 | 4
98 | 031401001012 | 脚手架 | 1.脚手架拆搭费 |  | 项 | 1
16#
99 | 030410005023 | 接闪带 | 1.名称:避雷线 2.材质:镀锌圆钢φ10 |  | m | 74
100 | 030410005024 | 接闪带 | 1.名称:明敷避雷线 2.材质:镀锌扁钢40*5 |  | m | 9
101 | 030410003013 | 引下线 | 1.名称:引下线 2.材质:钢绞线25mm2 |  | m | 28
102 | 030410001013 | 接地极 | 1.名称:接地极 2.材质:镀锌角钢50*5 L=2500mm |  | 根 | 4
103 | 030410007013 | 等电位端子箱、测试板 | 1.接地测试板制作、安装 |  | 台 | 2
104 | 030410009013 | 智能防雷装置 | 1.名称:浪涌保护器 2.位置:安装在配电箱内 3.防雷等级:三类防雷 |  | 套 | 1
105 | 030416027013 | 接地装置 | 1.接地装置调试 接地网 |  | 系统 | 1
106 | 031401001013 | 脚手架 | 1.脚手架拆搭费 |  | 项 | 1
17#
107 | 030410005025 | 接闪带 | 1.名称:避雷线 2.材质:镀锌圆钢φ10 |  | m | 72
108 | 030410003014 | 引下线 | 1.名称:引下线 2.材质:钢绞线25mm2 |  | m | 28
109 | 030410001014 | 接地极 | 1.名称:接地极 2.材质:镀锌角钢50*5 L=2500mm |  | 根 | 4
110 | 030410007014 | 等电位端子箱、测试板 | 1.接地测试板制作、安装 |  | 台 | 4
111 | 030410009014 | 智能防雷装置 | 1.名称:浪涌保护器 2.位置:安装在配电箱内 3.防雷等级:三类防雷 |  | 套 | 1
112 | 030416027014 | 接地装置 | 1.接地装置调试 接地网 |  | 系统 | 1
113 | 031401001014 | 脚手架 | 1.脚手架拆搭费 |  | 项 | 1
本页小计
分部分项工程项目清单计价表
工程名称：防雷工程 |  |  |  | 标段： |  |  | 第 7 页 共 8 页
序号 | 项目编码 | 项目名称 | 项目特征描述 |  | 计量 单位 | 工程量 |  | 金额（元）
[8 empty] | 综合单价 | 合价
18#-21#
114 | 030410005026 | 接闪带 | 1.名称:避雷线 2.材质:镀锌圆钢φ10 |  | m | 260
115 | 030410005027 | 接闪带 | 1.名称:明敷避雷线 2.材质:镀锌扁钢40*5 |  | m | 20
116 | 030410003015 | 引下线 | 1.名称:引下线 2.材质:钢绞线25mm2 |  | m | 112
117 | 030410001015 | 接地极 | 1.名称:接地极 2.材质:镀锌角钢50*5 L=2500mm |  | 根 | 16
118 | 030410007015 | 等电位端子箱、测试板 | 1.接地测试板制作、安装 |  | 台 | 4
119 | 030410009015 | 智能防雷装置 | 1.名称:浪涌保护器 2.位置:安装在配电箱内 3.防雷等级:三类防雷 |  | 套 | 4
120 | 030416027015 | 接地装置 | 1.接地装置调试 接地网 |  | 系统 | 4
121 | 031401001015 | 脚手架 | 1.脚手架拆搭费 |  | 项 | 1
22#-23#
122 | 030410005028 | 接闪带 | 1.名称:避雷线 2.材质:镀锌圆钢φ10 |  | m | 144
123 | 030410005029 | 接闪带 | 1.名称:明敷避雷线 2.材质:镀锌扁钢40*5 |  | m | 14
124 | 030410003016 | 引下线 | 1.名称:引下线 2.材质:钢绞线25mm2 |  | m | 56
125 | 030410001016 | 接地极 | 1.名称:接地极 2.材质:镀锌角钢50*5 L=2500mm |  | 根 | 8
126 | 030410007016 | 等电位端子箱、测试板 | 1.接地测试板制作、安装 |  | 台 | 4
127 | 030410009016 | 智能防雷装置 | 1.名称:浪涌保护器 2.位置:安装在配电箱内 3.防雷等级:三类防雷 |  | 套 | 2
128 | 030416027016 | 接地装置 | 1.接地装置调试 接地网 |  | 系统 | 2
129 | 031401001016 | 脚手架 | 1.脚手架拆搭费 |  | 项 | 1
消防泵房
130 | 030410005030 | 接闪带 | 1.名称:避雷线 2.材质:镀锌圆钢φ10 |  | m | 30.4
131 | 030410003017 | 引下线 | 1.名称:引下线 2.材质:钢绞线25mm2 |  | m | 30.8
132 | 030410001017 | 接地极 | 1.名称:接地极 2.材质:镀锌角钢50*5 L=2500mm |  | 根 | 4
本页小计
分部分项工程项目清单计价表
工程名称：防雷工程 |  |  |  | 标段： |  |  | 第 8 页 共 8 页
序号 | 项目编码 | 项目名称 | 项目特征描述 |  | 计量 单位 | 工程量 |  | 金额（元）
[8 empty] | 综合单价 | 合价
133 | 030410007017 | 等电位端子箱、测试板 | 1.接地测试板制作、安装 |  | 台 | 4
134 | 030410009017 | 智能防雷装置 | 1.名称:浪涌保护器 2.位置:安装在配电箱内 3.防雷等级:三类防雷 |  | 套 | 1
135 | 030410002001 | 接地母线 | 1.名称:接地母线 2.材质:镀锌扁钢40*5 |  | m | 78.8
136 | 030416027017 | 接地装置 | 1.接地装置调试 接地网 |  | 系统 | 1
137 | 031401001017 | 脚手架 | 1.脚手架拆搭费 |  | 项 | 1
室外防雷
138 | 030410001018 | 接地极 | 1.名称:接地极 2.材质:镀锌角钢50*5 L=2500mm |  | 根 | 160
139 | 030410006001 | 接闪杆 | 1.名称:接闪杆 2.材质:圆钢φ10 3.规格:L=500 |  | 根 | 160
140 | 030410003018 | 引下线 | 1.名称:引下线 2.材质:BV-6mm2 |  | m | 560
141 | 030410002002 | 接地母线 | 1.名称:接地母线 2.材质:镀锌扁钢40*4 |  | m | 160
142 | 030416027018 | 接地装置 | 接地装置调试 独立接地装置(根以内) 1 |  | 根 | 160
143 | 031401001018 | 脚手架 | 1.脚手架拆搭费 |  | 项 | 1
本页小计
合 计

## 人材机汇总表【防雷工程】
人材机汇总表
工程名称：防雷工程 | [5 empty] | 第 1 页 共 2 页
顺序号 | 名称 | 规格型号 | 单位 | 数量 | 单价 |  | 合价
表-13
人材机汇总表
工程名称：防雷工程 | [5 empty] | 第 2 页 共 2 页
顺序号 | 名称 | 规格型号 | 单位 | 数量 | 单价 |  | 合价
合计 |  |  | 合 计 |  |  |  | 310629.23
表-13

## E.2.1 分部分项工程项目清单计价表【污水处理系统（土建
分部分项工程项目清单计价表
工程名称：污水处理系统（土建部分） |  |  |  | 标段： |  |  | 第 1 页 共 2 页
序号 | 项目编码 | 项目名称 | 项目特征描述 |  | 计量 单位 | 工程量 |  | 金额（元）
[8 empty] | 综合单价 | 合价
拆除工程
1 | 粤R1-1-63 | 拆除屋面 | 1.部位:设备间屋面 2.拆除厚度:60mm 3.拆除屋面防水隔热层 4.废料运距:10km |  | m2 | 17.99
2 | 粤R1-1-64 | 池壁清洗 | 1.部位:SBR 池1、SBR 池2池壁 |  | m2 | 285.3
屋面及防水工程
3 | 011001001001 | 保温隔热屋面 | 1.部位:设备间屋面 2.保温隔热材料规格、性能、厚度:最薄处30 厚Lc50 轻集料混凝%找坡层 |  | m2 | 17.99
4 | 011101006001 | 平面砂浆找平层 | 1.部位:设备间屋面 2.找平层厚度:20mm 3.砂浆种类及强度等级:湿拌地面砂浆 WSM15 |  | m2 | 17.99
5 | 010902002002 | 屋面涂膜防水 | 1.部位:设备间屋面 2.涂膜厚度、遍数:2mm 3.防水膜品种:橡胶沥青防水涂料 |  | m2 | 17.99
6 | 010902001002 | 屋面卷材防水 | 1.部位:设备间屋面 2.卷材品种、规格、厚度:3+3厚SBS聚酯胎改性沥青卷材 3mm厚 I型 |  | m2 | 17.99
7 | 011001001002 | 保温隔热屋面 | 1.部位:设备间屋面 2.保温隔热材料规格、性能、厚度:30mm厚挤塑聚苯板 |  | m2 | 17.99
8 | 011101006002 | 平面砂浆隔离层 | 1.部位:设备间屋面 2.找平层厚度:10mm 3.砂浆种类及强度等级:湿拌地面砂浆 WSM15 |  | m2 | 17.99
9 | 010902004001 | 屋面刚性层 | 1.部位:设备间屋面 2.刚性层厚度:40mm 3.刚性层材料种类及强度等级:钢筋混凝土保护层,内配φ4 @150双向钢筋 |  | m2 | 17.99
10 | 粤R1-4-31 | 池壁填充 | 1.部位:SBR 池1、SBR 池2池壁 2.树脂密封胶 |  | m | 31.7
11 | 010903002001 | 墙面涂膜防水 | 1.部位:SBR 池1、SBR 池2池壁 2.涂膜厚度、遍数:聚合物水泥(JS)防水涂料 立面 1.5mm厚 |  | m2 | 285.3
本页小计
分部分项工程项目清单计价表
工程名称：污水处理系统（土建部分） |  |  |  | 标段： |  |  | 第 2 页 共 2 页
合 计

## 人材机汇总表【污水处理系统（土建部分）】
人材机汇总表
工程名称：污水处理系统（土建部分） | [5 empty] | 第 1 页 共 1 页
顺序号 | 名称 | 规格型号 | 单位 | 数量 | 单价 |  | 合价
合计 |  |  | 合 计 |  |  |  | 25162.97
表-13

## E.2.1 分部分项工程项目清单计价表【消防水池及泵房（土
分部分项工程项目清单计价表
工程名称：消防水池及泵房（土建部分） |  |  |  | 标段： |  |  | 第 1 页 共 11 页
序号 | 项目编码 | 项目名称 | 项目特征描述 |  | 计量 单位 | 工程量 |  | 金额（元）
[8 empty] | 综合单价 | 合价
土石方工程
1 | 010102004001 | 原池塘排水 | 1.原池塘抽水、排水 2.电动单级离心清水泵 出口直径150 (mm) |  | 台班 | 5
2 | 010102004002 | 挖淤泥流砂 | 1.土类别:淤泥 2.基底处理方式:挖掘机挖装淤泥 3.运距:3km |  | m3 | 2272.8
3 | 010101001001 | 挖单独土方（外运） | 1.土类别:一、二类土 2.基底处理方式:挖掘机挖装一般土方 |  | m3 | 1263.77
4 | 010101001002 | 挖单独土方（利用回填） | 1.土类别:一、二类土 2.基底处理方式:挖掘机挖一般土方 |  | m3 | 1096.21
5 | 010102007005 | 回填方 | 1.材料品种:原土 2.密实度:夯实机夯实 槽、坑 |  | m3 | 1096.21
6 | 010103002004 | 余方弃置 | 1.废弃料品种:原土 2.运距:3km |  | m3 | 1162.25
7 | 010102007006 | 回填方 | 1.填方部位:消防水池、水泵房外墙周边 2.材料品种:2：8灰土 |  | m3 | 55.35
砌筑工程
8 | 010401002004 | 实心砖墙 | 1.墙体类型:内墙 2.墙体厚度:100mm 3.砖品种、规格、强度等级:蒸压粉煤灰砖 240*115*53 MU10 4.砂浆强度等级:湿拌砌筑砂浆 Wmm5 |  | m3 | 0.58
9 | 010401002005 | 实心砖墙 | 1.墙体类型:内墙 2.墙体厚度:180mm 3.砖品种、规格、强度等级:蒸压粉煤灰砖 240*115*53 MU10 4.砂浆强度等级:湿拌砌筑砂浆 Wmm5 |  | m3 | 2.67
10 | 010401002006 | 实心砖墙 | 1.墙体类型:内墙 2.墙体厚度:180mm 3.砖品种、规格、强度等级:普通混凝土砖 240*115*53 MU10 4.砂浆强度等级:湿拌砌筑砂浆 Wmm5 |  | m3 | 2.62
本页小计
分部分项工程项目清单计价表
工程名称：消防水池及泵房（土建部分） |  |  |  | 标段： |  |  | 第 2 页 共 11 页
序号 | 项目编码 | 项目名称 | 项目特征描述 |  | 计量 单位 | 工程量 |  | 金额（元）
[8 empty] | 综合单价 | 合价
11 | 010401002007 | 实心砖墙 | 1.墙体类型:外墙 2.墙体厚度:180mm 3.砖品种、规格、强度等级:蒸压粉煤灰砖 240*115*53 MU10 4.砂浆强度等级:湿拌砌筑砂浆 Wmm5 |  | m3 | 15
12 | 010403003001 | 毛石挡墙 | 1.墙体类型:挡墙 2.石料种类、规格:毛石 3.砂浆强度等级:湿拌砌筑砂浆 Wmm5 |  | m3 | 50.02
混凝土及钢筋混凝土工程
13 | 010501001005 | 基础垫层 | 1.厚度:100mm 2.材料品种、强度要求、配比:商品混凝土碎石粒径20/40石(坍落度100±20mm) C15 |  | m3 | 31.68
14 | 010502003001 | 筏形基础 | 1.基础类型:筏形基础 2.混凝土种类:商品防水混凝土（泵送） 3.混凝土强度等级:C35P8 4.泵送混凝土至建筑部位 高度50m以内(含±0.00以下) |  | m3 | 140.3
15 | 010502004002 | 集水坑 | 1.混凝土种类:商品防水混凝土（泵送） 2.混凝土强度等级:C35P8 3.泵送混凝土至建筑部位 高度50m以内(含±0.00以下) |  | m3 | 15.22
16 | 010502010001 | 钢筋混凝土墙 | 1.墙体厚度:250mm 2.混凝土种类:商品防水混凝土（泵送） 3.混凝土强度等级:C35P8 4.泵送混凝土至建筑部位 高度50m以内(含±0.00以下) |  | m3 | 101.75
17 | 010502006004 | 钢筋混凝土柱 | 1.混凝土种类:商品混凝土碎石粒径20石(坍落度150±30mm) 2.混凝土强度等级:C30 3.泵送混凝土至建筑部位 高度50m以内(含±0.00以下) |  | m3 | 2.61
本页小计
分部分项工程项目清单计价表
工程名称：消防水池及泵房（土建部分） |  |  |  | 标段： |  |  | 第 3 页 共 11 页
序号 | 项目编码 | 项目名称 | 项目特征描述 |  | 计量 单位 | 工程量 |  | 金额（元）
[8 empty] | 综合单价 | 合价
18 | 010502011001 | 钢筋混凝土梁 | 1.混凝土种类:商品混凝土碎石粒径20石(坍落度150±30mm) 2.混凝土强度等级:C30 3.泵送混凝土至建筑部位 高度50m以内(含±0.00以下) |  | m3 | 22.46
19 | 010502023001 | 过梁 | 1.混凝土种类:商品混凝土碎石粒径20/40石(坍落度100±20mm) 2.混凝土强度等级:C25 |  | m3 | 0.15
20 | 010502013001 | 实心楼板 | 1.混凝土种类:商品防水混凝土（泵送） 2.混凝土强度等级:C35P8 3.泵送混凝土至建筑部位 高度50m以内(含±0.00以下) |  | m3 | 48.04
21 | 010502013002 | 实心楼板 | 1.混凝土种类:商品混凝土碎石粒径20石(坍落度150±30mm) 2.混凝土强度等级:C30 3.泵送混凝土至建筑部位 高度50m以内(含±0.00以下) |  | m3 | 5.67
22 | 010502020001 | 楼梯 | 1.楼梯形式:直形楼梯 2.混凝土种类:商品混凝土碎石粒径20石(坍落度150±30mm) 3.混凝土强度等级:C30 4.泵送混凝土至建筑部位 高度50m以内(含±0.00以下) |  | m3 | 4.02
23 | 010502019002 | 雨棚板 | 1.板名称:雨棚 2.混凝土种类:商品混凝土碎石粒径20/40石(坍落度100±20mm) 3.混凝土强度等级:C25 |  | m3 | 1.4
24 | 010502019003 | 栏板、反檐 | 1.板名称:栏板、反檐 2.混凝土种类:商品混凝土碎石粒径20/40石(坍落度100±20mm) 3.混凝土强度等级:C25 |  | m3 | 3.98
本页小计
分部分项工程项目清单计价表
工程名称：消防水池及泵房（土建部分） |  |  |  | 标段： |  |  | 第 4 页 共 11 页
序号 | 项目编码 | 项目名称 | 项目特征描述 |  | 计量 单位 | 工程量 |  | 金额（元）
[8 empty] | 综合单价 | 合价
25 | 010502029001 | 散水 | 1.垫层材料种类、厚度:300mm厚 3:7灰土，300厚粒径10~40卵石(砾石)灌M2.5混合砂浆 2.混凝土种类:商品混凝土碎石粒径20/40石(坍落度100±20mm) 3.混凝土强度等级:C20 |  | m2 | 58.72
26 | 010506002011 | 现浇混凝土钢筋 | 1.钢筋种类、规格:现浇构件带肋钢筋 螺纹钢HRB 400E ∅l0mm以内 |  | t | 4.53
27 | 010506002012 | 现浇混凝土钢筋 | 1.钢筋种类、规格:现浇构件带肋钢筋 螺纹钢 HRB 400E ∅l2~14mm |  | t | 23.94
28 | 010506002013 | 现浇混凝土钢筋 | 1.钢筋种类、规格:现浇构件带肋钢筋 螺纹钢 HRB 400E ∅l6~25mm |  | t | 23.12
29 | 010506002014 | 现浇混凝土钢筋 | 1.钢筋种类、规格:现浇构件箍筋 螺纹钢 HRB 400E ∅l0mm以内 |  | t | 1.81
30 | 010506024001 | 电渣压力焊 | 1.电渣压力焊 |  | 个 | 36
31 | 010903004001 | 墙面变形缝 | 1.钢板止水带 3mm |  | m | 68.8
混凝土模板工程
32 | 010505001007 | 垫层模板 | 1.基础垫层模板 |  | m2 | 9.07
33 | 010505002004 | 基础模板 | 1.满堂基础模板 有梁式 |  | m2 | 74.2
34 | 010505002005 | 集水坑模板 | 1.集水坑模板 |  | m2 | 56.41
35 | 010505004004 | 柱面模板 | 1.矩形柱模板(周长m) 支模高度3.6m内 1.8内 |  | m2 | 28.61
36 | 010505005001 | 墙面模板 | 1.直形墙模板 墙厚(cm以内) 40 支模高度4.2m内 |  | m2 | 279.63
37 | 010505005002 | 墙面模板(拆除） | 1.直形墙模板 墙厚(cm以内) 40 支模高度4.2m内 |  | m2 | 279.63
38 | 010505005003 | 止水螺杆 | 1.混凝土墙止水螺杆 |  | 套 | 777
39 | 010505006001 | 梁模板 | 1.单梁、连续梁模板(梁宽cm) 25以内 支模高度3.6m |  | m2 | 47.16
40 | 010505006002 | 梁模板 | 1.单梁、连续梁模板(梁宽cm) 25以内 支模高度3.6m 实际支模高度(m):4.2 |  | m2 | 193.83
41 | 010505010001 | 楼梯模板 | 1.楼梯模板 直形 |  | m2 | 20.9
42 | 010505013001 | 过梁模板 | 1.过梁模板 |  | m2 | 2.32
本页小计
分部分项工程项目清单计价表
工程名称：消防水池及泵房（土建部分） |  |  |  | 标段： |  |  | 第 5 页 共 11 页
序号 | 项目编码 | 项目名称 | 项目特征描述 |  | 计量 单位 | 工程量 |  | 金额（元）
[8 empty] | 综合单价 | 合价
43 | 010505008001 | 阳台、雨蓬模板 | 1.阳台、雨蓬模板 直形 |  | m2 | 18.17
44 | 010505008002 | 栏板、反檐模板 | 1.栏板、反檐模板 |  | m2 | 56.34
门窗工程
45 | 010802004001 | 钢质防火门 | 1.门洞口尺寸:FMY1422 1400*2200 2.框、扇材质:钢质防火门 双扇(乙级) 3.五金种类、规格:闭门器安装 明装 |  | m2 | 6.16
46 | 010802003001 | 防盗门 | 1.门洞口尺寸:M1422 1400*2200 2.框、扇材质:钢质防盗门 |  | m2 | 3.08
47 | 010807001001 | 铝合金推拉窗 | 1.窗洞口尺寸:C1216 1200*1600 2.框、扇材质及规格:铝合金推拉窗 90系列双扇 无上亮1.4厚 3.玻璃品种、厚度:钢化LOW-E中空玻璃 90系列双扇 无上亮1.4厚 |  | m2 | 7.68
48 | 010807003001 | 金属百叶窗 | 1.窗洞口尺寸:BY0305 300*500 2.百叶材料品种、规格:全铝合金百页窗 85系列 1.4厚 |  | m2 | 0.3
屋面及防水工程
49 | 010904002001 | 楼(地)面涂膜防水 | 1.部位:底板面 2.防水膜品种:聚合物水泥(JS)防水涂料 3.涂膜厚度、遍数:1.5mm |  | m2 | 243.68
50 | 010904001001 | 楼(地)面卷材防水 | 1.部位:消防水池、水泵房底板 2.卷材品种、规格、厚度:PSD-520 沥青基预铺反粘防水卷材（搭接边热熔施工) 4.0 厚，接缝剥离强度≥2.5N/mm |  | m2 | 311.44
51 | 010904001002 | 楼(地)面卷材防水 | 1.部位:消防水池、水泵房底板 2.卷材品种、规格、厚度:TKB-300 太空堡自粘聚合物改性沥青防水卷材 3.0 厚，银色抗辐照膜 |  | m2 | 311.44
本页小计
分部分项工程项目清单计价表
工程名称：消防水池及泵房（土建部分） |  |  |  | 标段： |  |  | 第 6 页 共 11 页
序号 | 项目编码 | 项目名称 | 项目特征描述 |  | 计量 单位 | 工程量 |  | 金额（元）
[8 empty] | 综合单价 | 合价
52 | 010904003001 | 楼(地)面砂浆防水(防潮) | 1.部位:楼梯间 2.砂浆厚度、种类及强度等级:20mm厚湿拌防水砂浆 WWM20P6 |  | m2 | 13.22
53 | 010904002002 | 楼(地)面涂膜防水 | 1.部位:消防水池、水泵房顶板 2.防水膜品种:聚合物水泥(JS)防水涂料 3.涂膜厚度、遍数:1.5mm |  | m2 | 216.74
54 | 010902001003 | 屋面卷材防水 | 1.部位:消防水池、水泵房顶板、泵房屋面 2.卷材品种、规格、厚度:3+3厚SBS聚酯胎改性沥青卷材 3mm厚 I型 |  | m2 | 216.74
55 | 010902004002 | 屋面砂浆层 | 1.部位:消防水池、水泵房顶板 2.刚性层厚度:20mm 3.刚性层材料种类及强度等级:聚合物水泥砂浆 |  | m2 | 181.9
56 | 010902004003 | 屋面刚性层 | 1.部位:消防水池、水泵房顶板 2.刚性层厚度:175mm 3.刚性层材料种类及强度等级:商品细石混凝土 C30 |  | m2 | 181.9
57 | 010902002003 | 屋面涂膜防水 | 1.部位:泵房屋面 2.涂膜厚度、遍数:2mm 3.防水膜品种:橡胶沥青防水涂料 |  | m2 | 34.84
58 | 010902004004 | 屋面刚性层 | 1.部位:泵房屋面 2.刚性层厚度:40mm 3.刚性层材料种类及强度等级:钢筋混凝土保护层,内配φ4 @150双向钢筋 |  | m2 | 34.84
59 | 010903002002 | 墙面涂膜防水 | 1.部位:消防水池、水泵房内墙面 2.涂膜厚度、遍数:聚合物水泥(JS)防水涂料 立面 1.5mm厚 |  | m2 | 220.26
60 | 010903002003 | 墙面涂膜防水 | 1.部位:消防水池、水泵房外墙面 2.涂膜厚度、遍数:1.5mm厚橡胶沥青防水涂料 |  | m2 | 296.54
本页小计
分部分项工程项目清单计价表
工程名称：消防水池及泵房（土建部分） |  |  |  | 标段： |  |  | 第 7 页 共 11 页
序号 | 项目编码 | 项目名称 | 项目特征描述 |  | 计量 单位 | 工程量 |  | 金额（元）
[8 empty] | 综合单价 | 合价
61 | 010903001001 | 墙面卷材防水 | 1.部位:消防水池、水泵房外墙面 2.卷材品种、规格、厚度:3mm厚改性沥青防水卷材 |  | m2 | 296.54
62 | 010903003004 | 墙面砂浆防水 | 1.部位:地上外墙 2.砂浆厚度、种类及强度等级:12mm厚聚合物水泥砂浆 |  | m2 | 118.94
63 | 010903002004 | 墙面涂膜防水 | 1.部位:地上外墙 2.涂膜厚度、遍数:1.5mm厚聚合物水泥(JS)防水涂料 |  | m2 | 118.94
64 | 010903003005 | 墙面砂浆防水 | 1.部位:地上外墙 2.砂浆厚度、种类及强度等级:5mm厚聚合物防渗抗裂砂浆-道 |  | m2 | 118.94
保温、隔热、防腐工程
65 | 011001001003 | 保温隔热屋面 | 1.部位:消防水池、水泵房顶板、泵房屋面 2.保温隔热材料规格、性能、厚度:30mm厚挤塑聚苯板 |  | m2 | 251.55
66 | 011001001004 | 保温隔热屋面 | 1.部位:泵房屋面 2.保温隔热材料规格、性能、厚度:最薄处30 厚Lc50 轻集料混凝%找坡层 |  | m2 | 34.84
67 | 011001003001 | 保温隔热墙面 | 1.保温隔热部位:消防水池、水泵房外墙面 2.保温隔热方式及材料名称:20mm挤塑板 |  | m2 | 296.54
楼地面装饰工程
68 | 011101007001 | 细石混凝土找平层 | 1.部位:消防水池、水泵房底板 2.找平层厚度:50mm 3.混凝土强度等级:商品细石混凝土 C20 |  | m2 | 311.44
69 | 011101006003 | 平面砂浆找平层 | 1.部位:消防水池、水泵房底板 2.找平层厚度:20mm 3.砂浆种类及强度等级:湿拌地面砂浆 WSM20 |  | m2 | 311.44
本页小计
分部分项工程项目清单计价表
工程名称：消防水池及泵房（土建部分） |  |  |  | 标段： |  |  | 第 8 页 共 11 页
序号 | 项目编码 | 项目名称 | 项目特征描述 |  | 计量 单位 | 工程量 |  | 金额（元）
[8 empty] | 综合单价 | 合价
70 | 011101006004 | 平面砂浆隔离层 | 1.部位:消防水池、水泵房底板 2.找平层厚度:10mm 3.砂浆种类及强度等级:湿拌地面砂浆 WSM15 |  | m2 | 311.44
71 | 011101006005 | 平面砂浆隔离层 | 1.部位:消防水池、水泵房顶板、泵房屋面 2.找平层厚度:10mm 3.砂浆种类及强度等级:湿拌地面砂浆 WSM15 |  | m2 | 216.74
72 | 011101006006 | 平面砂浆找平层 | 1.部位:消防水池、水泵房顶板、泵房屋面 2.找平层厚度:最薄处20mm 3.砂浆种类及强度等级:湿拌地面砂浆 WSM20 |  | m2 | 216.74
73 | 011101001001 | 水泥砂浆楼地面 | 1.部位:楼梯间 2.面层厚度、砂浆种类及强度等级:20mm厚湿拌地面砂浆 WSM20 |  | m2 | 13.22
74 | 011105001001 | 水泥砂浆踢脚线 | 1.部位:泵房 2.底层厚度、砂浆种类及强度等级:12mm厚湿拌抹灰砂浆 WPM15 3.面层厚度、砂浆种类及强度等级:8mm厚湿拌抹灰砂浆 WPM20 |  | m | 3.31
75 | 011102003001 | 块料楼地面 | 1.部位:消防水池、水泵房顶板 2.结合层厚度、材料种类及强度等级:20mm厚湿拌地面砂浆 WSM20 3.面层材料品种、规格:防滑砖 600×600 |  | m2 | 181.9
76 | 011102003002 | 块料楼地面 | 1.部位:设施间 2.结合层厚度、材料种类及强度等级:20mm厚湿拌地面砂浆 WSM20 3.面层材料品种、规格:灰色地砖 800×800 |  | m2 | 35.01
77 | 011101006007 | 平面砂浆找平层 | 1.部位:泵房屋面 2.找平层厚度:20mm 3.砂浆种类及强度等级:湿拌地面砂浆 WSM15 |  | m2 | 34.84
本页小计
分部分项工程项目清单计价表
工程名称：消防水池及泵房（土建部分） |  |  |  | 标段： |  |  | 第 9 页 共 11 页
序号 | 项目编码 | 项目名称 | 项目特征描述 |  | 计量 单位 | 工程量 |  | 金额（元）
[8 empty] | 综合单价 | 合价
78 | 011101007002 | 细石混凝土找平层 | 1.部位:泵房 2.找平层厚度:50mm 3.混凝土强度等级:商品细石混凝土 C20 |  | m2 | 34.84
79 | 011101007003 | 细石混凝土找平层 | 1.部位:泵房 2.找平层厚度:40mm 3.混凝土强度等级:商品细石混凝土 C25 |  | m2 | 34.84
80 | 011106003001 | 块料楼梯 | 1.结合层厚度、材料种类及强度等级:20mm厚湿拌地面砂浆 WSM20 2.面层材料品种、规格:瓷质梯级砖 300×280、300×150 |  | m2 | 19.83
墙、柱面装饰与隔断、幕墙工程
81 | 011201004005 | 立面砂浆找平层 | 1.部位:泵房、设施间 2.找平层厚度、砂浆种类及强度等级:20mm厚湿拌抹灰砂浆 WPM15 |  | m2 | 161.82
82 | 011201001001 | 墙面玻璃纤维网 | 1.基层类型、部位:泵房、设施间 2.面层处理方式:130g/m2 玻纤网格布 |  | m2 | 161.82
83 | 011201001002 | 墙、柱面一般抹灰 | 1.基层类型、部位:楼梯间 2.各层厚度、材料种类及强度等级:17mm厚湿拌抹灰砂浆 WPM15 |  | m2 | 106.72
84 | 011201004006 | 立面砂浆找平层 | 1.基层类型、部位:雨棚 2.找平层厚度、砂浆种类及强度等级:12mm厚湿拌抹灰砂浆 WPM15 |  | m2 | 6.12
85 | 011201004007 | 立面砂浆找平层 | 1.基层类型、部位:消防水池、水泵房外墙面 2.找平层厚度、砂浆种类及强度等级:20mm厚湿拌抹灰砂浆 WPM15 |  | m2 | 296.54
天棚工程
86 | 011301001001 | 天棚抹灰 | 1.基层类型、部位:消防水池、水泵房、楼梯间 2.抹灰厚度、砂浆种类及强度等级:20mm厚湿拌抹灰砂浆 WPM15 |  | m2 | 344.44
本页小计
分部分项工程项目清单计价表
工程名称：消防水池及泵房（土建部分） |  |  |  | 标段： |  |  | 第 10 页 共 11 页
序号 | 项目编码 | 项目名称 | 项目特征描述 |  | 计量 单位 | 工程量 |  | 金额（元）
[8 empty] | 综合单价 | 合价
87 | 011301001002 | 天棚抹灰 | 1.基层类型、部位:消防水池、水泵房、楼梯间 2.抹灰厚度、砂浆种类及强度等级:水泥砂浆一道(内掺建筑胶） |  | m2 | 344.44
油漆、涂料、裱糊工程
88 | 011403001004 | 抹灰面油漆 | 1.基层类型、部位:泵房、设施间 2.油漆品种、刷漆遍数:内墙无机涂料 三遍 |  | m2 | 161.82
89 | 011403001005 | 抹灰面油漆 | 1.基层类型、部位:楼梯间 2.油漆品种、刷漆遍数:乳胶漆底油二遍面油二遍 抹灰面 墙柱面 |  | m2 | 106.72
90 | 011403001006 | 抹灰面油漆 | 1.基层类型、部位:消防水池、水泵房、楼梯间 2.油漆品种、刷漆遍数:天棚无机涂料 三遍 |  | m2 | 344.44
91 | 011403001007 | 抹灰面油漆 | 1.基层类型、部位:地上外墙 2.刮腻子遍数:耐水腻子 3.油漆品种、刷漆遍数:真石漆 墙面 4.防护材料种类:10宽黑色分隔缝 |  | m2 | 118.94
92 | 011403001008 | 抹灰面油漆 | 1.基层类型、部位:雨棚 2.油漆品种、刷漆遍数:外墙面乳胶漆底油一遍面油二遍 油性 墙、柱面 |  | m2 | 6.12
其他装饰工程
93 | 011503001001 | 金属栏杆、栏板 | 1.扶手、栏杆(板)材料种类、规格:不锈钢圆管栏杆 高1.2米（主管Ф63） 2.做法参15J403-1 B7型/B17 |  | m | 29.55
94 | 011503001002 | 楼梯金属栏杆、栏板 | 1.扶手、栏杆(板)材料种类、规格:不锈钢圆管栏杆 高1.0米（主管Ф63） 2.做法参15J403-1 B7型/B17 |  | m | 10.38
95 | 010607006001 | 钢梯 | 1.钢材品种、规格:钢楼梯 2.钢梯形式: 爬式 3.做法参02S804 检修爬梯 -/191 |  | t | 0.01
本页小计
分部分项工程项目清单计价表
工程名称：消防水池及泵房（土建部分） |  |  |  | 标段： |  |  | 第 11 页 共 11 页
序号 | 项目编码 | 项目名称 | 项目特征描述 |  | 计量 单位 | 工程量 |  | 金额（元）
[8 empty] | 综合单价 | 合价
96 | 010609004001 | 不锈钢盖板 | 1.材料品种、规格:不锈钢盖板(面板4mm厚 )1500*1500 2.做法参02S804 消防水池检修人孔兼取水口 -/186 |  | 套 | 1
97 | 010609004002 | 排水沟盖板 | 1.构件名称:明沟铸铁盖板 2.构件尺寸: 32cm宽 |  | m | 5.23
98 | 010902005001 | 屋面排水管 | 1.排水管品种、规格:φ50UPVC排水管 |  | m | 1
本页小计
合 计

## 人材机汇总表【消防水池及泵房（土建部分）】
人材机汇总表
工程名称：消防水池及泵房（土建部分） | [5 empty] | 第 1 页 共 4 页
顺序号 | 名称 | 规格型号 | 单位 | 数量 | 单价 |  | 合价
表-13
人材机汇总表
工程名称：消防水池及泵房（土建部分） | [5 empty] | 第 2 页 共 4 页
顺序号 | 名称 | 规格型号 | 单位 | 数量 | 单价 |  | 合价
表-13
人材机汇总表
工程名称：消防水池及泵房（土建部分） | [5 empty] | 第 3 页 共 4 页
顺序号 | 名称 | 规格型号 | 单位 | 数量 | 单价 |  | 合价
表-13
人材机汇总表
工程名称：消防水池及泵房（土建部分） | [5 empty] | 第 4 页 共 4 页
顺序号 | 名称 | 规格型号 | 单位 | 数量 | 单价 |  | 合价
合计 |  |  | 合 计 |  |  |  | 1005461.04
表-13

## E.2.1 分部分项工程项目清单计价表【消防水池及泵房（安
分部分项工程项目清单计价表
工程名称：消防水池及泵房（安装部分） |  |  |  | 标段： |  |  | 第 1 页 共 7 页
序号 | 项目编码 | 项目名称 | 项目特征描述 |  | 计量 单位 | 工程量 |  | 金额（元）
[8 empty] | 综合单价 | 合价
电工程
强电
1 | 030404014001 | 风机控制箱 | 1.名称:风机控制箱 2.规格:离地1.5米明装 3.备注:导线由厂家配套 详情见厂家深化设计 4.控制原理参考图集16 D303-3 |  | 台 | 2
2 | 030404014002 | 消防泵控制箱 | 1.名称:消防泵控制箱ASC1 2.规格:离地1.5米明装 3.控制原理参考图集16 D303-3 4.备注:导线由厂家配套 详情见厂家深化设计 |  | 台 | 1
3 | 030404014003 | 稳压泵控制箱 | 1.名称:稳压泵控制箱ASC2 2.规格:离地1.5米明装 3.备注:导线由厂家配套 详情见厂家深化设计 4.控制原理参考图集16 D303-3 |  | 台 | 1
4 | 030402011004 | 成套配电箱 | 1.名称:成套配电箱ATXF 2.安装方式:悬挂式 |  | 台 | 1
5 | 030409001004 | 电力电缆 | 1.名称:电力电缆 2.型号:WDZBN-YJY-5*6 3.电压(kV):1KV 4.敷设方式:详情见图纸设计 |  | m | 11.41
6 | 030409001005 | 电力电缆 | 1.名称:电力电缆 2.型号:WDZB-YJY-5*4 3.电压(kV):1KV 4.敷设方式:详情见图纸设计 |  | m | 13.72
7 | 030409001006 | 电力电缆 | 1.名称:电力电缆 2.型号:WDZBN-YJY-4*4 3.电压(kV):1KV 4.敷设方式:详情见图纸设计 |  | m | 20
8 | 030409001007 | 电力电缆 | 1.名称:电力电缆 2.型号:WDZC-YJY-4*4 3.电压(kV):1KV 4.敷设方式:详情见图纸设计 |  | m | 18
本页小计
分部分项工程项目清单计价表
工程名称：消防水池及泵房（安装部分） |  |  |  | 标段： |  |  | 第 2 页 共 7 页
序号 | 项目编码 | 项目名称 | 项目特征描述 |  | 计量 单位 | 工程量 |  | 金额（元）
[8 empty] | 综合单价 | 合价
9 | 030409001008 | 电力电缆 | 1.名称:电力电缆 2.型号:WDZBN-YJY-4*35 3.电压(kV):1KV 4.敷设方式:详情见图纸设计 |  | m | 30
10 | 030409003003 | 电力电缆头 | 1.1kV以下户内干包式铜芯电力电缆终端头制作、安装 铜芯干包终端头(截面mm2以下) 35 |  | 个 | 4
11 | 030412001003 | 配管 | 1.名称:配管 2.材质:JDG20 3.配置形式:暗配 |  | m | 79.11
12 | 030412001004 | 配管 | 1.名称:配管 2.材质:RC20 3.配置形式:暗配 |  | m | 4.89
13 | 030412001005 | 配管 | 1.名称:配管 2.材质:SC20 3.配置形式:暗配 |  | m | 20
14 | 030412001006 | 配管 | 1.名称:配管 2.材质:SC25 3.配置形式:暗配 |  | m | 10.2
15 | 030412001007 | 配管 | 1.名称:配管 2.材质:SC32 3.配置形式:暗配 |  | m | 6.46
16 | 030412003001 | 防火桥架-200*100 | 1.名称:防火桥架 2.规格:200*100*1.2 |  | m | 8.65
17 | 030412004005 | 配线 | 1.名称:配线 2.配线形式:管内穿线 3.型号:WDZCN-BYJ2.5 |  | m | 271.83
18 | 030412006001 | 接线盒 | 1.名称:塑料暗装接线盒 |  | 个 | 45
19 | 030413014001 | 插座 | 1.名称:插座 2.材质:二、三极插座 3.安装方式:暗装 |  | 套 | 3
20 | 030413014002 | 插座 | 1.名称:插座 2.材质:二、三极插座 3.安装方式:暗装 |  | 套 | 3
21 | 030413013001 | 照明开关、按钮 | 1.名称:照明开关 2.材质:一位大跷板开关 3.安装方式:暗装 |  | 套 | 2
22 | 030413013002 | 照明开关、按钮 | 1.名称:照明开关 2.材质:二位大跷板开关 3.安装方式:暗装 |  | 套 | 2
23 | 030413002001 | 装饰灯 | 1.名称:安全出口指示灯(自带蓄电池)-220V 3W |  | 套 | 2
本页小计
分部分项工程项目清单计价表
工程名称：消防水池及泵房（安装部分） |  |  |  | 标段： |  |  | 第 3 页 共 7 页
序号 | 项目编码 | 项目名称 | 项目特征描述 |  | 计量 单位 | 工程量 |  | 金额（元）
[8 empty] | 综合单价 | 合价
24 | 030413002002 | 装饰灯 | 1.名称:疏散指示灯(自带蓄电池)-220V 3W |  | 套 | 2
25 | 030413002003 | 装饰灯 | 1.名称:楼层指示灯(自带蓄电池)-220V 3W |  | 套 | 2
26 | 030413003001 | 双管荧光灯 | 1.名称:双管荧光灯 2.型号:2*36W 3.安装方式:吸顶安装 |  | 套 | 4
27 | 030413003002 | 双管荧光灯（防潮型） | 1.名称:双管荧光灯（防潮型） 2.型号:2*36W 3.安装方式:吸顶安装 |  | 套 | 4
28 | 030413001001 | 普通灯具 | 1.名称:吸顶灯(含光源) 2.型号:22W |  | 套 | 3
29 | 030413001002 | 普通灯具 | 1.名称:应急吸顶灯(含光源) 2.型号:22W |  | 套 | 3
30 | 031401001019 | 脚手架 | 1.脚手架拆搭费 |  | 项 | 1
消防电
31 | 030412001008 | 配管 | 1.名称:配管 2.材质:SC20 3.配置形式:暗配 |  | m | 17.56
32 | 030409002002 | 控制电缆 | 1.名称:控制电缆 2.型号:WDZN-KYJY-4*1.5 |  | m | 20
33 | 030502003002 | 双绞线缆 | 1.名称:双绞线缆 2.规格:WDZN-RYJS-2*2.5 3.敷设方式:穿管敷设 |  | m | 12
34 | 030502003003 | 双绞线缆 | 1.名称:双绞线缆 2.规格:WDZN-RYJS-2*1.5 3.敷设方式:穿管敷设 |  | m | 8.76
35 | 030904004001 | 消防报警电话 | 1.名称:消防报警电话 |  | 个 | 1
36 | 030904003001 | 压力开关 | 1.名称:压力开关 |  | 个 | 1
37 | 030503005001 | 液位传感器 | 1.液位传感器 |  | 支 | 1
38 | 030904007001 | 消防模块 | 1.名称:输入模块 |  | 个 | 2
39 | 030904007002 | 消防模块 | 1.名称:输入输出模块 |  | 个 | 1
40 | 030904001001 | 点型探测器 | 1.名称:感烟探测器 |  | 个 | 1
41 | 031401001020 | 脚手架 | 1.脚手架拆搭费 |  | 项 | 1
水工程
消防水池及泵房
42 | 031001002001 | 内外壁热镀锌钢管 | 1.材质:内外壁热镀锌钢管 2.规格:DN200 3.连接形式:沟槽连接 |  | m | 34.17
本页小计
分部分项工程项目清单计价表
工程名称：消防水池及泵房（安装部分） |  |  |  | 标段： |  |  | 第 4 页 共 7 页
序号 | 项目编码 | 项目名称 | 项目特征描述 |  | 计量 单位 | 工程量 |  | 金额（元）
[8 empty] | 综合单价 | 合价
43 | 031001002002 | 内外壁热镀锌钢管 | 1.材质:内外壁热镀锌钢管 2.规格:DN100 3.连接形式:沟槽连接 |  | m | 6.23
44 | 031001002003 | 内外壁热镀锌钢管 | 1.材质:内外壁热镀锌钢管 2.规格:DN65 3.连接形式:沟槽连接 |  | m | 3.83
45 | 031001002004 | 内外壁热镀锌钢管 | 1.材质:内外壁热镀锌钢管 2.规格:DN50 3.连接形式:沟槽连接 |  | m | 2.61
46 | 031001008002 | 塑料管 | 1.材质:PP-R塑料管 2.规格:DN20 3.连接形式:热熔连接 4.安装部位:水池浮球连接管 |  | m | 5
47 | 031002014001 | 浮标液面计 | 1.浮标液面计 2.含玻璃液位计、监控仪 |  | 组 | 1
48 | 031002011005 | 水表组 | 1.类型:水表组 2.型号:DN100 3.附件配置:含水表、闸阀*2、止回阀、定水位阀、Y型过滤器 |  | 组 | 1
49 | 030109001001 | 消防泵 | 1.名称:消防泵 2.型号:Q-45L/s，H=79m N=75KW 3.备注:含设备支架槽钢10# |  | 台 | 2
50 | 031005002001 | 甲型立式消防给水稳压设备 | 1.型号: 甲型立式消防给水稳压设备 2.水泵主要技术参数:N=5.5KW Q=45 H=97 3.减震装置底座支架:槽钢10# |  | 套 | 1
51 | 030904003002 | 压力开关 | 1.名称:压力开关 |  | 个 | 1
52 | 030601002001 | 压力表 | 1.名称:压力表 |  | 台 | 8
53 | 031002001002 | 泄压阀 | 1.类型:泄压阀 2.规格、压力等级:DN200 3.连接形式:法兰连接 |  | 个 | 1
54 | 030901010001 | 试验用消火栓 | 1.试验用消火栓 |  | 套 | 1
55 | 031002001003 | 闸阀 | 1.类型:闸阀 2.规格、压力等级:DN200 3.连接形式:法兰连接 |  | 个 | 11
56 | 031002001004 | 闸阀 | 1.类型:闸阀 2.规格、压力等级:DN100 3.连接形式:法兰连接 |  | 个 | 1
本页小计
分部分项工程项目清单计价表
工程名称：消防水池及泵房（安装部分） |  |  |  | 标段： |  |  | 第 5 页 共 7 页
序号 | 项目编码 | 项目名称 | 项目特征描述 |  | 计量 单位 | 工程量 |  | 金额（元）
[8 empty] | 综合单价 | 合价
57 | 031002001005 | 闸阀 | 1.类型:闸阀 2.规格、压力等级:DN65 3.连接形式:法兰连接 |  | 个 | 2
58 | 031002001006 | 闸阀 | 1.类型:闸阀 2.规格、压力等级:DN50 3.连接形式:法兰连接 |  | 个 | 1
59 | 031002001007 | 止回阀 | 1.类型:止回阀 2.规格、压力等级:DN200 3.连接形式:法兰连接 |  | 个 | 2
60 | 031002001008 | 止回阀 | 1.类型:止回阀 2.规格、压力等级:DN65 3.连接形式:法兰连接 |  | 个 | 3
61 | 031002006001 | Y型过滤器 | 1.材质:Y型过滤器 2.规格、压力等级:DN200 3.连接形式:法兰连接 |  | 组 | 3
62 | 031002006002 | Y型过滤器 | 1.材质:Y型过滤器 2.规格、压力等级:DN50 3.连接形式:法兰连接 |  | 组 | 1
63 | 031002007001 | 吸水喇叭口 | 1.类型:吸水喇叭口 2.规格、压力等级:DN200 3.连接形式:焊接 |  | 个 | 2
64 | 031002007002 | 吸水喇叭口 | 1.类型:吸水喇叭口 2.规格、压力等级:DN50 3.连接形式:焊接 |  | 个 | 1
65 | 031002008001 | 可曲挠橡胶软接头 | 1.名称:可曲挠橡胶软接头 2.规格、压力等级:DN200 3.连接形式:法兰连接 |  | 根 | 4
66 | 031002008002 | 可曲挠橡胶软接头 | 1.名称:可曲挠橡胶软接头 2.规格、压力等级:DN100 3.连接形式:法兰连接 |  | 根 | 1
67 | 031002008003 | 可曲挠橡胶软接头 | 1.名称:可曲挠橡胶软接头 2.规格、压力等级:DN65 3.连接形式:法兰连接 |  | 根 | 3
68 | 031301004001 | 成品支架 | 1.名称:管道支架 2.支架形式:吊装 3.防腐:红丹防锈漆*2 调和漆*2 |  | kg | 148.55
69 | 031301003001 | 刚性防水套管 | 1.刚性防水套管制作安装 2.规格:DN200 |  | 个 | 6
70 | 031301003002 | 刚性防水套管 | 1.刚性防水套管制作安装 2.规格:DN100 |  | 个 | 1
71 | 031301003003 | 刚性防水套管 | 1.刚性防水套管制作安装 2.规格:DN50 |  | 个 | 1
本页小计
分部分项工程项目清单计价表
工程名称：消防水池及泵房（安装部分） |  |  |  | 标段： |  |  | 第 6 页 共 7 页
序号 | 项目编码 | 项目名称 | 项目特征描述 |  | 计量 单位 | 工程量 |  | 金额（元）
[8 empty] | 综合单价 | 合价
72 | 031301003004 | 刚性防水套管 | 1.刚性防水套管制作安装 2.规格:DN20 |  | 个 | 3
73 | 030901010002 | ABC干粉灭火器 | 1.灭火器具安装 灭火器安装 放置式 2.磷酸铵盐干粉灭火器MF/ABC3 |  | 具 | 4
74 | 031401001021 | 脚手架 | 1.脚手架拆搭费 |  | 项 | 1
集水坑
75 | 030109001002 | 潜水泵 | 1.名称:潜水泵 2.规格:N=2.2KW Q=25L/S H=13M 3.备注:详情见设计图纸 |  | 台 | 3
76 | 031001002005 | 内外壁热镀锌钢管 | 1.材质:内外壁热镀锌钢管 2.规格:DN65 3.连接形式:沟槽连接 4.沟槽管件、卡箍连接件(含胶圈) |  | m | 10.5
77 | 031001002006 | 内外壁热镀锌钢管 | 1.材质:内外壁热镀锌钢管 2.规格:DN100 3.连接形式:沟槽连接 |  | m | 3.78
78 | 030601002002 | 压力仪表 | 1.名称:压力表 |  | 台 | 3
79 | 031002001009 | 止回阀 | 1.类型:止回阀 2.规格、压力等级:DN65 3.连接形式:法兰连接 |  | 个 | 3
80 | 031002001010 | 闸阀 | 1.类型:闸阀 2.规格、压力等级:DN65 3.连接形式:法兰连接 |  | 个 | 3
81 | 031002008004 | 可曲挠橡胶软接头 | 1.名称:可曲挠橡胶软接头 2.规格、压力等级:DN65 3.连接形式:法兰连接 |  | 根 | 3
82 | 031401001022 | 脚手架 | 1.脚手架拆搭费 |  | 项 | 1
风工程
83 | 030108001001 | 风机 | 1.名称:混流式风机PF-B-01/SF-B-01 2.吊装 3.减振底座形式、数量:减震垫 4.设备支架制作、安装 |  | 台 | 2
84 | 030702001001 | 碳钢通风管道 | 1.名称:通风风管 2.材质:镀锌钢板 3.规格:长边 ≤320 4.板材厚度:δ= 0.5 5.接口形式:法兰连接 |  | m2 | 2.74
本页小计
分部分项工程项目清单计价表
工程名称：消防水池及泵房（安装部分） |  |  |  | 标段： |  |  | 第 7 页 共 7 页
序号 | 项目编码 | 项目名称 | 项目特征描述 |  | 计量 单位 | 工程量 |  | 金额（元）
[8 empty] | 综合单价 | 合价
85 | 030703019001 | 柔性接口 | 1.名称:柔性接口 |  | m2 | 0.54
86 | 030703001001 | 碳钢阀门 | 1.名称:70℃ 防火调节阀 2.规格:200*160 |  | 个 | 2
87 | 030703007001 | 送风口 | 1.名称:送风口 2.类型:铝合金单层百叶风口 3.型号:400*200 |  | 个 | 2
88 | 030704001001 | 通风工程检测、调试 | 1.通风工程检测、调试 |  | 系统 | 1
89 | 031401001023 | 脚手架 | 1.脚手架拆搭费 |  | 项 | 1
本页小计
合 计

## 人材机汇总表【消防水池及泵房（安装部分）】
人材机汇总表
工程名称：消防水池及泵房（安装部分） | [5 empty] | 第 1 页 共 7 页
顺序号 | 名称 | 规格型号 | 单位 | 数量 | 单价 |  | 合价
表-13
人材机汇总表
工程名称：消防水池及泵房（安装部分） | [5 empty] | 第 2 页 共 7 页
顺序号 | 名称 | 规格型号 | 单位 | 数量 | 单价 |  | 合价
表-13
人材机汇总表
工程名称：消防水池及泵房（安装部分） | [5 empty] | 第 3 页 共 7 页
顺序号 | 名称 | 规格型号 | 单位 | 数量 | 单价 |  | 合价
表-13
人材机汇总表
工程名称：消防水池及泵房（安装部分） | [5 empty] | 第 4 页 共 7 页
顺序号 | 名称 | 规格型号 | 单位 | 数量 | 单价 |  | 合价
表-13
人材机汇总表
工程名称：消防水池及泵房（安装部分） | [5 empty] | 第 5 页 共 7 页
顺序号 | 名称 | 规格型号 | 单位 | 数量 | 单价 |  | 合价
表-13
人材机汇总表
工程名称：消防水池及泵房（安装部分） | [5 empty] | 第 6 页 共 7 页
顺序号 | 名称 | 规格型号 | 单位 | 数量 | 单价 |  | 合价
表-13
人材机汇总表
工程名称：消防水池及泵房（安装部分） | [5 empty] | 第 7 页 共 7 页
顺序号 | 名称 | 规格型号 | 单位 | 数量 | 单价 |  | 合价
合计 |  |  | 合 计 |  |  |  | 165206.34
表-13

## E.2.1 分部分项工程项目清单计价表【灌溉水池（土建部分
分部分项工程项目清单计价表
工程名称：灌溉水池（土建部分） |  |  |  | 标段： |  |  | 第 1 页 共 5 页
序号 | 项目编码 | 项目名称 | 项目特征描述 |  | 计量 单位 | 工程量 |  | 金额（元）
[8 empty] | 综合单价 | 合价
土石方工程
1 | 010102001004 | 挖基坑土方（外运） | 1.土类别:一、二类土 2.开挖深度:6m内 3.基底处理方式:挖掘机挖土为主，人工辅助挖土为辅 |  | m3 | 229.98
2 | 010102001005 | 挖基坑土方（利用回填） | 1.土类别:一、二类土 2.开挖深度:6m内 3.基底处理方式:挖掘机挖土为主，人工辅助挖土为辅 |  | m3 | 561.8
3 | 010102007007 | 回填方 | 1.材料品种:原土 2.密实度:夯实机夯实 槽、坑 |  | m3 | 561.8
4 | 010103002005 | 余方弃置 | 1.废弃料品种:原土 2.运距:3km |  | m3 | 145.71
混凝土及钢筋混凝土工程
5 | 010501001006 | 基础垫层 | 1.厚度:100mm 2.材料品种、强度要求、配比:商品混凝土碎石粒径20/40石(坍落度100±20mm) C15 |  | m3 | 8.31
6 | 010502003002 | 筏形基础 | 1.基础类型:筏形基础 2.混凝土种类:商品防水混凝土（泵送） 3.混凝土强度等级:C35P8 4.泵送混凝土至建筑部位 高度50m以内(含±0.00以下) |  | m3 | 20.84
7 | 010502004003 | 集水坑 | 1.混凝土种类:商品防水混凝土（泵送） 2.混凝土强度等级:C35P8 3.泵送混凝土至建筑部位 高度50m以内(含±0.00以下) |  | m3 | 8.49
8 | 010502010002 | 钢筋混凝土墙 | 1.墙体厚度:250mm 2.混凝土种类:商品防水混凝土（泵送） 3.混凝土强度等级:C35P8 4.泵送混凝土至建筑部位 高度50m以内(含±0.00以下) |  | m3 | 26.91
本页小计
分部分项工程项目清单计价表
工程名称：灌溉水池（土建部分） |  |  |  | 标段： |  |  | 第 2 页 共 5 页
序号 | 项目编码 | 项目名称 | 项目特征描述 |  | 计量 单位 | 工程量 |  | 金额（元）
[8 empty] | 综合单价 | 合价
9 | 010502013003 | 实心楼板 | 1.混凝土种类:商品防水混凝土（泵送） 2.混凝土强度等级:C35P8 3.泵送混凝土至建筑部位 高度50m以内(含±0.00以下) |  | m3 | 11.99
10 | 010506002015 | 现浇混凝土钢筋 | 1.钢筋种类、规格:现浇构件带肋钢筋 螺纹钢HRB 400E ∅l0mm以内 |  | t | 1.33
11 | 010506002016 | 现浇混凝土钢筋 | 1.钢筋种类、规格:现浇构件带肋钢筋 螺纹钢 HRB 400E ∅l2~14mm |  | t | 6.16
12 | 010506002017 | 现浇混凝土钢筋 | 1.钢筋种类、规格:现浇构件带肋钢筋 螺纹钢 HRB 400E ∅l6~25mm |  | t | 2.1
13 | 010506002018 | 现浇混凝土钢筋 | 1.钢筋种类、规格:现浇构件箍筋 螺纹钢 HRB 400E ∅l0mm以内 |  | t | 0.17
14 | 010903004002 | 墙面变形缝 | 1.钢板止水带 3mm |  | m | 15.4
混凝土模板工程
15 | 010505001008 | 垫层模板 | 1.基础垫层模板 |  | m2 | 4.96
16 | 010505002006 | 基础模板 | 1.满堂基础模板 有梁式 |  | m2 | 10.44
17 | 010505002007 | 集水坑模板 | 1.集水坑模板 |  | m2 | 23.48
18 | 010505005004 | 墙面模板 | 1.直形墙模板 墙厚(cm以内) 40 支模高度3.6m内 |  | m2 | 104.39
19 | 010505005005 | 墙面模板墙面模板(拆除） | 1.直形墙模板 墙厚(cm以内) 40 支模高度3.6m内 |  | m2 | 104.39
20 | 010505005006 | 止水螺杆 | 1.混凝土墙止水螺杆 |  | 套 | 289
21 | 010505007001 | 楼板、屋面板、坡道板模板 | 1.无梁板模板 支模高度3.6m |  | m2 | 48.76
屋面及防水工程
22 | 010904002003 | 楼(地)面涂膜防水 | 1.部位:底板面 2.防水膜品种:聚合物水泥(JS)防水涂料 3.涂膜厚度、遍数:1.5mm |  | m2 | 86.07
23 | 010904001003 | 楼(地)面卷材防水 | 1.部位:水池底板 2.卷材品种、规格、厚度:PSD-520 沥青基预铺反粘防水卷材（搭接边热熔施工) 4.0 厚，接缝剥离强度≥2.5N/mm |  | m2 | 91.95
本页小计
分部分项工程项目清单计价表
工程名称：灌溉水池（土建部分） |  |  |  | 标段： |  |  | 第 3 页 共 5 页
序号 | 项目编码 | 项目名称 | 项目特征描述 |  | 计量 单位 | 工程量 |  | 金额（元）
[8 empty] | 综合单价 | 合价
24 | 010904001004 | 楼(地)面卷材防水 | 1.部位:水池底板 2.卷材品种、规格、厚度:TKB-300 太空堡自粘聚合物改性沥青防水卷材 3.0 厚，银色抗辐照膜 |  | m2 | 91.95
25 | 010904002004 | 楼(地)面涂膜防水 | 1.部位:水池顶板 2.防水膜品种:聚合物水泥(JS)防水涂料 3.涂膜厚度、遍数:1.5mm |  | m2 | 56.05
26 | 010902004005 | 屋面砂浆层 | 1.部位:水池顶板 2.刚性层厚度:20mm 3.刚性层材料种类及强度等级:聚合物水泥砂浆 |  | m2 | 56.05
27 | 010902004006 | 屋面刚性层 | 1.部位:水池顶板 2.刚性层厚度:175mm 3.刚性层材料种类及强度等级:商品细石混凝土 C30 |  | m2 | 56.05
28 | 010902001004 | 屋面卷材防水 | 1.部位:水池顶板 2.卷材品种、规格、厚度:3+3厚SBS聚酯胎改性沥青卷材 3mm厚 I型 |  | m2 | 56.05
29 | 010903002005 | 墙面涂膜防水 | 1.部位:水池内墙面 2.涂膜厚度、遍数:聚合物水泥(JS)防水涂料 立面 1.5mm厚 |  | m2 | 96.48
30 | 010903002006 | 墙面涂膜防水 | 1.部位:水池外墙面 2.涂膜厚度、遍数:1.5mm厚橡胶沥青防水涂料 |  | m2 | 112.3
31 | 010903001002 | 墙面卷材防水 | 1.部位:水池外墙面 2.卷材品种、规格、厚度:3mm厚改性沥青防水卷材 |  | m2 | 112.3
保温、隔热、防腐工程
32 | 011001001005 | 保温隔热屋面 | 1.部位:水池顶板 2.保温隔热材料规格、性能、厚度:30mm厚挤塑聚苯板 |  | m2 | 56.05
33 | 011001003002 | 保温隔热墙面 | 1.保温隔热部位:水池外墙面 2.保温隔热方式及材料名称:20mm挤塑板 |  | m2 | 112.3
楼地面装饰工程
本页小计
分部分项工程项目清单计价表
工程名称：灌溉水池（土建部分） |  |  |  | 标段： |  |  | 第 4 页 共 5 页
序号 | 项目编码 | 项目名称 | 项目特征描述 |  | 计量 单位 | 工程量 |  | 金额（元）
[8 empty] | 综合单价 | 合价
34 | 011101007004 | 细石混凝土找平层 | 1.部位:水池底板 2.找平层厚度:50mm 3.混凝土强度等级:商品细石混凝土 C20 |  | m2 | 91.95
35 | 011101006008 | 平面砂浆找平层 | 1.部位:水池底板 2.找平层厚度:20mm 3.砂浆种类及强度等级:湿拌地面砂浆 WSM20 |  | m2 | 91.95
36 | 011101006009 | 平面砂浆隔离层 | 1.部位:水池底板 2.找平层厚度:10mm 3.砂浆种类及强度等级:湿拌地面砂浆 WSM15 |  | m2 | 91.95
37 | 011101006010 | 平面砂浆隔离层 | 1.部位:水池顶板 2.找平层厚度:10mm 3.砂浆种类及强度等级:湿拌地面砂浆 WSM15 |  | m2 | 56.05
38 | 011101006011 | 平面砂浆找平层 | 1.部位:水池顶板 2.找平层厚度:最薄处20mm 3.砂浆种类及强度等级:湿拌地面砂浆 WSM20 |  | m2 | 56.05
39 | 011102003003 | 块料楼地面 | 1.部位:水池顶板 2.结合层厚度、材料种类及强度等级:20mm厚湿拌地面砂浆 WSM20 3.面层材料品种、规格:防滑砖 600×600 |  | m2
墙、柱面装饰与隔断、幕墙工程
40 | 011201004008 | 立面砂浆找平层 | 1.基层类型、部位:水池外墙面 2.找平层厚度、砂浆种类及强度等级:20mm厚湿拌抹灰砂浆 WPM15 |  | m2 | 112.3
天棚工程
41 | 011301001003 | 天棚抹灰 | 1.基层类型、部位:消防水池、水泵房、楼梯间 2.抹灰厚度、砂浆种类及强度等级:20mm厚湿拌抹灰砂浆 WPM15 |  | m2 | 47.79
42 | 011301001004 | 天棚抹灰 | 1.基层类型、部位:消防水池、水泵房、楼梯间 2.抹灰厚度、砂浆种类及强度等级:水泥砂浆一道(内掺建筑胶） |  | m2 | 47.79
本页小计
分部分项工程项目清单计价表
工程名称：灌溉水池（土建部分） |  |  |  | 标段： |  |  | 第 5 页 共 5 页
序号 | 项目编码 | 项目名称 | 项目特征描述 |  | 计量 单位 | 工程量 |  | 金额（元）
[8 empty] | 综合单价 | 合价
其他装饰工程
43 | 010607006002 | 钢梯 | 1.钢材品种、规格:钢楼梯 2.钢梯形式: 爬式 3.做法参02S804 检修爬梯 -/191 |  | t | 0.01
44 | 010609004003 | 金属井(沟)盖及盖座 | 1.材料品种、规格:铸铁井盖 1500*1500 2.做法参02S804 消防水池检修人孔兼取水口 -/186 |  | 套 | 1
本页小计
合 计

## 人材机汇总表【灌溉水池（土建部分）】
人材机汇总表
工程名称：灌溉水池（土建部分） | [5 empty] | 第 1 页 共 2 页
顺序号 | 名称 | 规格型号 | 单位 | 数量 | 单价 |  | 合价
表-13
人材机汇总表
工程名称：灌溉水池（土建部分） | [5 empty] | 第 2 页 共 2 页
顺序号 | 名称 | 规格型号 | 单位 | 数量 | 单价 |  | 合价
合计 |  |  | 合 计 |  |  |  | 181683.27
表-13

## E.2.1 分部分项工程项目清单计价表【灌溉水池（安装部分
分部分项工程项目清单计价表
工程名称：灌溉水池（安装部分） |  |  |  | 标段： |  |  | 第 1 页 共 1 页
序号 | 项目编码 | 项目名称 | 项目特征描述 |  | 计量 单位 | 工程量 |  | 金额（元）
[8 empty] | 综合单价 | 合价
整个项目
1 | 030109001003 | 潜水泵 | 1.名称:潜水泵 2.规格:N=7.5KW Q=48m3/S H=32M 3.备注:详情见设计图纸 |  | 台 | 2
2 | 031001002007 | 内外壁热镀锌钢管 | 1.材质:内外壁热镀锌钢管 2.规格:DN100 3.连接形式:沟槽连接 |  | m | 12.8
3 | 031002001011 | 闸阀 | 1.类型:闸阀 2.规格、压力等级:DN100 3.连接形式:法兰连接 |  | 个 | 2
4 | 031002006003 | Y型过滤器 | 1.材质:Y型过滤器 2.规格、压力等级:DN100 3.连接形式:法兰连接 |  | 组 | 2
5 | 030601002003 | 压力仪表 | 1.名称:压力表 |  | 台 | 2
6 | 031002011006 | 水表组 | 1.类型:水表组 2.型号:DN100 3.附件配置:含水表、闸阀*2、止回阀、定水位阀、Y型过滤器 |  | 组 | 1
7 | 031301003005 | 刚性防水套管 | 1.刚性防水套管制作安装 2.规格:DN100 |  | 个 | 3
8 | 031301003006 | 刚性防水套管 | 1.刚性防水套管制作安装 2.规格:DN20 |  | 个 | 1
9 | 031001008003 | 塑料管 | 1.材质:塑料管 2.规格:DN20 3.连接形式:热熔连接 4.安装部位:水池浮球连接管 |  | m | 5
本页小计
合 计

## 人材机汇总表【灌溉水池（安装部分）】
人材机汇总表
工程名称：灌溉水池（安装部分） | [5 empty] | 第 1 页 共 2 页
顺序号 | 名称 | 规格型号 | 单位 | 数量 | 单价 |  | 合价
表-13
人材机汇总表
工程名称：灌溉水池（安装部分） | [5 empty] | 第 2 页 共 2 页
顺序号 | 名称 | 规格型号 | 单位 | 数量 | 单价 |  | 合价
合计 |  |  | 合 计 |  |  |  | 22966.94
表-13