## B.1.1 招标工程量清单封面
|  | 原广州新港国际海员俱乐部场地改造开发项目 | 工程
招标工程量清单
| 招 标 人： |  |  | (盖章)
年 月 日

## D.1.1 编制（审核）说明
最高投标限价编制（审核）说明
工程名称：原广州新港国际海员俱乐部场地改造开发项目
一、项目概况 （一）工程范围： 1．建筑物性质、规模：广州新港国际海员俱乐部场地改造开发项目的办公用房(1#)、传达室(2#)、商铺(3#)、主楼（4#）、油库(5#）、旧宿舍楼（6#）、锅炉房（7#）、变电房（9#）、职工住宅(10#) 、变电房（11#）、商业（8#、12#）、电力改造增容工程进行装修改造工程、加固工程、机电安装工程（含强电、消防、通风专业）及室外园建绿化拆除改造工程等，具体详见设计图纸。 （二）实施地点：广东省广州市。 （三）实施单位： 1、建设单位：广州市天壹实业有限公司。 2、设计单位：广州智海建筑设计有限公司。 二、审核依据 （一）送审资料 建设单位提供的图纸资料、送审预算书等资料。 （二）执行标准 1、《建设工程工程量清单计价标准》GB/T50500-2024； 2、《广东省建设工程计价依据(2018)》； 3、《广东省市政工程综合定额（2018）》； 4、《广东省房屋建筑与装饰工程综合定额（2018）》； 5、《广东省通用安装工程综合定额（2018年）》等； 6、《广东省住房和城乡建设厅关于营业税改征增值税后调整广东省建设工程计价依据的通知》粤建市函〔2016〕1113号； 7、《广州市建设工程造价管理站关于营业税改征增值税后广州市建设工程计价有关问题的通知》穗建造价〔2016〕31号； 8、《广东省住房与城乡建设厅关于调整广东省建设工程计价依据增值税税率的通知》粤建市函【2018】898号； 9、《广东省住房与城乡建设厅关于印发《广东省建设工程计价依据（2018）的通知》》粤建市函【2019】6号； 10、《广州市住房和城乡建设局转发广东省住房和城乡建设厅有关计价依据的通知》穗建筑【2019】478号； 11、其他的相关资料。 （三）取费标准 1、执行《广州市住房和城乡建设局转发广东省住房和城乡建设厅有关计价依据的通知》穗建筑〔2019〕478号的有关规定。
注：最高投标限价编制（审核）说明应包括工程概况、工程范围、编制（审核）依据、特殊要求（如有）及其他需要说明的问题等内容。

## E.1.1 工程项目清单汇总表
工程项目清单汇总表
工程名称：原广州新港国际海员俱乐部场地改造开发项目 |  | 标段：原广州新港国际海员俱乐部场地改造开发项目 | 第 1 页 共 2 页
序号 | 项 目 内 容 |  | 金 额 （元）
1 | 分部分项工程费
1.1 | 办公用房（1#）
1.1.1 | 建筑工程（1#）
1.1.2 | 安装工程（1#）
1.2 | 传达室(2#)、商铺(3#)
1.2.1 | 建筑工程(2#)、(3#)
1.2.2 | 安装工程(2#)、(3#)
1.3 | 主楼(4#)
1.3.1 | 建筑工程(4#)
1.3.2 | 安装工程(4#)
1.4 | 油库(5#）、锅炉房（7#）、变电房（9#）、变电房（11#）
1.4.1 | 建筑工程(5#）、（7#）、（9#）、（11#）
1.4.2 | 安装工程(5#）、（7#）、（9#）、（11#）
1.5 | 旧宿舍楼（6#）
1.5.1 | 建筑工程（6#）
1.5.2 | 安装工程（6#）
1.6 | 职工住宅修缮（10#）
1.6.1 | 建筑工程（10#）
1.6.2 | 安装工程（10#）
1.7 | 商业（8#、12#）
1.7.1 | 建筑工程（8#、12#）
1.7.2 | 安装工程（8#、12#）
1.8 | 室外部分
1.8.1 | 园建工程
1.8.2 | 绿化工程
1.8.3 | 室外安装工程
1.9 | 电力改造增容项目
1.9.1 | 建筑工程
1.9.2 | 安装工程
2 | 措施项目费
2.1 | 安全生产措施费
3 | 其他项目费
3.1 | 其中：暂列金额
3.2 | 其中：专业工程暂估价
3.3 | 其中：计日工
3.4 | 其中：总承包服务费
3.5 | 其中：合同中约定的其他项目
5 | 税前工程造价
注：1 专业工程暂估价为已含税价格，在计算增值税计算基础时不应包含专业工程暂估价金额； 2 本表宜用于按合同标的为工程量清单编制对象的工程汇总计算，以单项工程、单位工程等为工程量清单编制对象的工程可按本表汇总计算；
工程项目清单汇总表
工程名称：原广州新港国际海员俱乐部场地改造开发项目 |  | 标段：原广州新港国际海员俱乐部场地改造开发项目 | 第 2 页 共 2 页
序号 | 项 目 内 容 |  | 金 额 （元）
6 | 增值税
7 | 合 计
注：1 专业工程暂估价为已含税价格，在计算增值税计算基础时不应包含专业工程暂估价金额； 2 本表宜用于按合同标的为工程量清单编制对象的工程汇总计算，以单项工程、单位工程等为工程量清单编制对象的工程可按本表汇总计算；

## E.2.1 分部分项工程项目清单计价表
分部分项工程项目清单计价表
工程名称：原广州新港国际海员俱乐部场地改造开发项目 |  |  | 标段：原广州新港国际海员俱乐部场地改造开发项目 |  |  |  | 第 1 页 共 499 页
序号 | 项目编码 | 项目名称 |  | 项目特征描述 | 计量 单位 | 工程量 |  | 金额（元）
[8 empty] | 综合单价 | 合价
办公用房（1#）
建筑工程（1#）
整个项目
拆除工程
37 | 010401002001 | 砖砌构件拆除 |  | 1.砖砌构件拆除 2.其它：详见图纸设计说明，满足施工验收规范要求 | m3 | 0.83
38 | 010802001002 | 金属门窗拆除 |  | 1.拆除金属门窗面积2.5m2以内 2.其它：详见图纸设计说明，满足施工验收规范要求 | 樘 | 10
39 | 010802001004 | 金属门窗拆除 |  | 1.拆除金属门窗面积4m2以内 2.其它：详见图纸设计说明，满足施工验收规范要求 | 樘 | 1
40 | 010802001006 | 木质门窗拆除 |  | 1.拆除木质门窗面积2.5m2以内 2.其它：详见图纸设计说明，满足施工验收规范要求 | 樘 | 4
41 | 010802003003 | 防盗网拆除 |  | 1.拆除防盗网 2.其它：详见图纸设计说明，满足施工验收规范要求 | m2 | 12.96
42 | 010501001001 | 混凝土垫层拆除 |  | 1.部位：混凝土垫层拆除 3.其它：详见图纸设计说明，满足施工验收规范要求 | m3 | 0.31
本页小计
分部分项工程项目清单计价表
工程名称：原广州新港国际海员俱乐部场地改造开发项目 |  |  | 标段：原广州新港国际海员俱乐部场地改造开发项目 |  |  |  | 第 2 页 共 499 页
序号 | 项目编码 | 项目名称 |  | 项目特征描述 | 计量 单位 | 工程量 |  | 金额（元）
[8 empty] | 综合单价 | 合价
43 | 011102003005 | 平面块料拆除 |  | 1.平面块料拆除（含找平层） 3.其它：详见图纸设计说明，满足施工验收规范要求 | m2 | 125.4
44 | 011203003001 | 立面块料拆除 |  | 1.立面块料拆除（含找平层） 2.其它：详见图纸设计说明，满足施工验收规范要求 | m2 | 98.52
45 | 011201001004 | 涂料墙面拆除 |  | 1.涂料墙面拆除（含找平层） 2.其它：详见图纸设计说明，满足施工验收规范要求 | m2 | 243.34
46 | 011301001003 | 天棚涂料拆除 |  | 1.天棚涂料拆除（含找平层） 2.其它：详见图纸设计说明，满足施工验收规范要求 | m2 | 49.44
47 | 011301001004 | 天棚吊顶拆除 |  | 1.天棚吊顶拆除 2.其它：详见图纸设计说明，满足施工验收规范要求 | m2 | 69.26
48 | 010902004001 | 屋面拆除 |  | 1.铲除屋面水泥砂浆刚性层 2.其它：详见图纸设计说明，满足施工验收规范要求 | m2 | 119.4
本页小计
分部分项工程项目清单计价表
工程名称：原广州新港国际海员俱乐部场地改造开发项目 |  |  | 标段：原广州新港国际海员俱乐部场地改造开发项目 |  |  |  | 第 3 页 共 499 页
序号 | 项目编码 | 项目名称 |  | 项目特征描述 | 计量 单位 | 工程量 |  | 金额（元）
[8 empty] | 综合单价 | 合价
49 | 011505003001 | 拆除挂墙玻璃及镜子等物件 |  | 1.拆除挂墙玻璃及镜子等物件 2.其它：详见图纸设计说明，满足施工验收规范要求 | m2 | 5
50 | 011302001001 | 原有锌铁雨蓬拆除 |  | 1.原有锌铁雨蓬拆除 2.其它：详见图纸设计说明，满足施工验收规范要求 | m2 | 32.13
51 | 030109001002 | 拆除废旧水泵接入器 |  | 1.拆除废旧水泵接入器 2.其它：详见图纸设计说明，满足施工验收规范要求 | 台 | 1
52 | 010902005002 | 拆除DN100铸铁排水管 |  | 1.拆除DN100铸铁排水管 2.其它：详见图纸设计说明，满足施工验收规范要求 | m | 12.3
53 | 010103002001 | 清除废旧家具等杂物垃圾 |  | 1.清除废旧家具等杂物垃圾 2.运距：综合考虑 3.其它：详见图纸设计说明，满足施工验收规范要求 | m3 | 10
54 | 010103002002 | 废料外运 |  | 1.拆除废料外运 2.运距：综合考虑 3.其它：详见图纸设计说明，满足施工验收规范要求 | m3 | 21.66
加固部分
本页小计
分部分项工程项目清单计价表
工程名称：原广州新港国际海员俱乐部场地改造开发项目 |  |  | 标段：原广州新港国际海员俱乐部场地改造开发项目 |  |  |  | 第 4 页 共 499 页
序号 | 项目编码 | 项目名称 |  | 项目特征描述 | 计量 单位 | 工程量 |  | 金额（元）
[8 empty] | 综合单价 | 合价
1 | 010502011001 | 钢筋混凝土梁 |  | 1.混凝土种类:商品混凝土 2.混凝土强度等级:C30 3.含混凝土凿毛、模板制安、混凝土（制作）运输、浇捣、养护 4.其它：详见图纸设计说明，满足施工验收规范要求 | m3 | 0.18
2 | 010505006001 | 钢筋混凝土梁模板 |  | 1.部位:梁模板 2.搭设高度:综合考虑 3.模板类型:木模板 4.未尽事项详见图纸、工程量清单计价说明、国家相关规范等 | m2 | 5.83
3 | 010506005001 | 钢筋混凝土梁钢筋 |  | 1.钢筋种类、规格:Ⅲ级螺纹钢 Φ12-25以内 2.其它：详见图纸设计说明，满足施工验收规范要求 | t | 0.031
4 | 010506005002 | 钢筋混凝土梁钢筋 |  | 1.钢筋种类、规格:Ⅲ级螺纹钢 Φ10以内 箍筋 2.其它：详见图纸设计说明，满足施工验收规范要求 | t | 0.01
本页小计
分部分项工程项目清单计价表
工程名称：原广州新港国际海员俱乐部场地改造开发项目 |  |  | 标段：原广州新港国际海员俱乐部场地改造开发项目 |  |  |  | 第 5 页 共 499 页
序号 | 项目编码 | 项目名称 |  | 项目特征描述 | 计量 单位 | 工程量 |  | 金额（元）
[8 empty] | 综合单价 | 合价
5 | 010506005003 | 植筋 |  | 1.钢筋种类、规格:混凝土植筋 Φ8 2.其它：详见图纸设计说明，满足施工验收规范要求 | 根 | 99
6 | 010506005004 | 植筋 |  | 1.钢筋种类、规格:混凝土植筋 Φ16 2.其它：详见图纸设计说明，满足施工验收规范要求 | 根 | 8
7 | 010506005005 | 植筋 |  | 1.钢筋种类、规格:混凝土植筋 Φ6 2.其它：详见图纸设计说明，满足施工验收规范要求 | 根 | 756
8 | 010502010001 | 钢筋混凝土墙 |  | 1.混凝土种类:商品混凝土 2.混凝土强度等级:C25,添加5%聚合物 3.其它：详见图纸设计说明，满足施工验收规范要求 | m3 | 11.34
9 | 010505005001 | 钢筋混凝土墙模板 |  | 1.部位:墙面模板 2.搭设高度:综合考虑 3.模板类型:木模板 4.未尽事项详见图纸、工程量清单计价说明、国家相关规范等 | m2 | 189
本页小计
分部分项工程项目清单计价表
工程名称：原广州新港国际海员俱乐部场地改造开发项目 |  |  | 标段：原广州新港国际海员俱乐部场地改造开发项目 |  |  |  | 第 6 页 共 499 页
序号 | 项目编码 | 项目名称 |  | 项目特征描述 | 计量 单位 | 工程量 |  | 金额（元）
[8 empty] | 综合单价 | 合价
10 | 010506019001 | 钢筋混凝土墙钢筋 |  | 1.钢筋种类、规格:现浇构件圆钢 φ10内 2.其它：详见图纸设计说明，满足施工验收规范要求 | t | 0.202
11 | 010506019002 | 钢筋混凝土墙钢筋 |  | 1.钢筋种类、规格:现浇构件带肋钢筋 φ12-25以内 2.其它：详见图纸设计说明，满足施工验收规范要求 | t | 0.672
砌筑工程
12 | 010402001002 | 砌块墙 |  | 1.墙体类型:外墙 2.墙体厚度:200mm 3.砖品种、规格、强度等级:蒸压加气混凝土砌块 4.砂浆强度等级、配合比:M5.0专用砌筑水泥砂浆 5.其它：详见图纸设计说明，满足施工验收规范要求 | m3 | 2.95
本页小计
分部分项工程项目清单计价表
工程名称：原广州新港国际海员俱乐部场地改造开发项目 |  |  | 标段：原广州新港国际海员俱乐部场地改造开发项目 |  |  |  | 第 7 页 共 499 页
序号 | 项目编码 | 项目名称 |  | 项目特征描述 | 计量 单位 | 工程量 |  | 金额（元）
[8 empty] | 综合单价 | 合价
13 | 010402001001 | 零星砌体/洞口封堵 |  | 1.墙体类型:零星砌体/洞口封堵 2.砖品种、规格、强度等级:蒸压加气混凝土砌块 3.砂浆强度等级、配合比:M5.0专用砌筑水泥砂浆 4.其它：详见图纸设计说明，满足施工验收规范要求 | m3 | 0.06
混凝土及钢筋混凝土工程
55 | 010502023001 | 混凝土门槛 |  | 1.混凝土种类:商品混凝土 2.混凝土强度等级:C20 3.其它：详见图纸设计说明，满足施工验收规范要求 | m3 | 0.04
56 | 010505014001 | 混凝土门槛模板 |  | 1.部位:门槛模板 2.搭设高度:综合考虑 3.模板类型:木模板 4.未尽事项详见图纸、工程量清单计价说明、国家相关规范等 | m2 | 0.48
门窗工程
31 | 010802004003 | 钢质防火门 |  | 1.单扇乙级防火门 2.其它：详见图纸设计说明，满足施工验收规范要求 | m2 | 2.3
本页小计
分部分项工程项目清单计价表
工程名称：原广州新港国际海员俱乐部场地改造开发项目 |  |  | 标段：原广州新港国际海员俱乐部场地改造开发项目 |  |  |  | 第 8 页 共 499 页
序号 | 项目编码 | 项目名称 |  | 项目特征描述 | 计量 单位 | 工程量 |  | 金额（元）
[8 empty] | 综合单价 | 合价
32 | 010802001003 | 铝合金框玻璃平开门 |  | 1.框、扇材质:铝合金框玻璃平开门 2.玻璃品种、厚度:Low-E中空玻璃(6mm较低透光Low-E+12mm空气+6透明） 3.其它：详见图纸设计说明，满足施工验收规范要求 | m2 | 10.35
33 | 010807001004 | 铝合金推拉窗 |  | 1.类型:铝合金推拉窗 2.框、扇材质:断热铝合金窗框 3.玻璃品种、厚度:Low-E中空玻璃(6mm较低透光Low-E+12mm空气+6透明） 4.其它：详见图纸设计说明，满足施工验收规范要求 | m2 | 8.4
34 | 010807001005 | 铝合金固定窗 |  | 1.类型:铝合金固定窗 2.框、扇材质:断热铝合金窗框 3.玻璃品种、厚度:Low-E中空玻璃(6mm较低透光Low-E+12mm空气+6透明） 4.其它：详见图纸设计说明，满足施工验收规范要求 | m2 | 12.23
本页小计
分部分项工程项目清单计价表
工程名称：原广州新港国际海员俱乐部场地改造开发项目 |  |  | 标段：原广州新港国际海员俱乐部场地改造开发项目 |  |  |  | 第 9 页 共 499 页
序号 | 项目编码 | 项目名称 |  | 项目特征描述 | 计量 单位 | 工程量 |  | 金额（元）
[8 empty] | 综合单价 | 合价
35 | 010807002001 | 乙级防火推拉窗 |  | 1.类型:铝合金推拉窗 2.框、扇材质:断热铝合金窗框 3.玻璃品种、厚度:Low-E中空玻璃(6mm较低透光Low-E+12mm空气+6透明（耐火）） 4.其它：详见图纸设计说明，满足施工验收规范要求 | m2 | 2.16
36 | 010802004004 | 闭门器 |  | 1.闭门器 2.其它：详见图纸设计说明，满足施工验收规范要求 | 套 | 1
屋面及防水工程
本页小计
分部分项工程项目清单计价表
工程名称：原广州新港国际海员俱乐部场地改造开发项目 |  |  | 标段：原广州新港国际海员俱乐部场地改造开发项目 |  |  |  | 第 10 页 共 499 页
序号 | 项目编码 | 项目名称 |  | 项目特征描述 | 计量 单位 | 工程量 |  | 金额（元）
[8 empty] | 综合单价 | 合价
14 | 010902004004 | 不上人屋面-屋3 |  | 1. 40厚C25细石混凝土保护层表面压光 2. 干铺聚酯纤维无纺布一层 3. 100厚挤塑聚苯板(B1级,抗压强度≥250Kpa) 4. C20细石混凝土找坡层(面层压平),最薄处厚20,坡度不小于3%。找坡厚度超过50时,下部先填强度等级LC5.0轻质陶粒混凝土,再做30厚细石混凝土面层压平。 5. 现浇钢筋混凝土屋面板,表面清扫干净。 6.其它：详见图纸设计说明，满足施工验收规范要求 | m2 | 119.4
15 | 010902001002 | 不上人屋面防水-屋3 |  | 1.涂料防水层：2.0mm厚非固化橡胶沥青防水涂料 2.防水层：双层3.0mm厚自粘聚合物改性沥青防水卷材(PY) 3.其它：详见图纸设计说明，满足施工验收规范要求 | m2 | 138.27
楼地面装饰工程
本页小计
分部分项工程项目清单计价表
工程名称：原广州新港国际海员俱乐部场地改造开发项目 |  |  | 标段：原广州新港国际海员俱乐部场地改造开发项目 |  |  |  | 第 11 页 共 499 页
序号 | 项目编码 | 项目名称 |  | 项目特征描述 | 计量 单位 | 工程量 |  | 金额（元）
[8 empty] | 综合单价 | 合价
16 | 011102003007 | 块料楼地面(地1) |  | 1.12mm厚600x600mm耐磨砖铺实拍平,水泥浆擦缝 2.20厚1:3干硬性水泥砂浆 3.水泥浆一遍 4.其它：详见图纸设计说明，满足施工验收规范要求 | m2 | 86.09
17 | 011102003006 | 块料楼地面(地1) |  | 1.12mm厚600x600mm防滑砖铺实拍平,水泥浆擦缝 2.20厚1:3干硬性水泥砂浆 3.水泥浆一遍 4.其它：详见图纸设计说明，满足施工验收规范要求 | m2 | 17.51
18 | 011105003001 | 块料踢脚线（踢1） |  | 1.100mm高耐磨砖踢脚线(黑色10mm厚100x600mm釉面砖),水泥浆擦缝(100高) 2.3厚1:1厚水泥砂浆加水重20%建筑胶镶贴 3.17厚1:3水泥砂浆 4.3厚专用砂浆抹基底刮糙或界面剂一道甩毛(抹前先将墙面用水润湿) 5.其它：详见图纸设计说明，满足施工验收规范要求 | m2 | 8.5
墙柱面装饰工程
本页小计
分部分项工程项目清单计价表
工程名称：原广州新港国际海员俱乐部场地改造开发项目 |  |  | 标段：原广州新港国际海员俱乐部场地改造开发项目 |  |  |  | 第 12 页 共 499 页
序号 | 项目编码 | 项目名称 |  | 项目特征描述 | 计量 单位 | 工程量 |  | 金额（元）
[8 empty] | 综合单价 | 合价
19 | 011403001001 | 内墙面无机涂料（墙1） |  | 非靠外墙的墙面 1.无机涂料面两遍 2.满刮成品环保耐水腻子磨平两遍 3.5厚WP M20混合砂浆抹平 4.8厚WP M5 混合砂浆打底扫毛或划出纹道 5.3厚专用砂浆摸基底刮糙或界面剂一道甩毛(抹前先将墙面用水湿润) 6.其它：详见图纸设计说明，满足施工验收规范要求 | m2 | 143.64
本页小计
分部分项工程项目清单计价表
工程名称：原广州新港国际海员俱乐部场地改造开发项目 |  |  | 标段：原广州新港国际海员俱乐部场地改造开发项目 |  |  |  | 第 13 页 共 499 页
序号 | 项目编码 | 项目名称 |  | 项目特征描述 | 计量 单位 | 工程量 |  | 金额（元）
[8 empty] | 综合单价 | 合价
20 | 011403001005 | 内墙面无机涂料（墙3） |  | 外墙内保温(靠外墙的墙面) 1.无机涂料两遍 2.满刮成品环保耐水腻子磨平 3.满挂耐碱玻纤网,抗裂砂浆5mm,外侧不少于5个/m2塑料锚栓锚固 5.40厚玻化微珠保温砂浆分层抹平(燃烧等级为A级,厚度详节能设计) 6.10厚WP M5 混合砂浆打底扫毛或划出纹道 7.满挂 ø0.9(12.7mm×12.7mm)热镀锌钢丝网,与钢筋头固定 8.Φ6@400的钢筋头植入结构层 9.专用界面剂一道 10.其它：详见图纸设计说明，满足施工验收规范要求 | m2 | 134.75
本页小计
分部分项工程项目清单计价表
工程名称：原广州新港国际海员俱乐部场地改造开发项目 |  |  | 标段：原广州新港国际海员俱乐部场地改造开发项目 |  |  |  | 第 14 页 共 499 页
序号 | 项目编码 | 项目名称 |  | 项目特征描述 | 计量 单位 | 工程量 |  | 金额（元）
[8 empty] | 综合单价 | 合价
21 | 011205001002 | 9厚竹木护墙板 |  | 1.9厚竹木护墙板，5mm工艺缝 2.30*20mm木龙骨基层刷防火涂料三度@300，12mm厚多层板刷防火涂料三度 3.其它：详见图纸设计说明，满足施工验收规范要求 | m2 | 11.9
22 | 011403001003 | 乳胶漆涂料外墙面（外3） |  | 1.喷或滚刷面层涂料二遍 2.喷涂主层涂料一遍 3.喷或滚刷底涂料一遍 4.刮专用防水抗裂翻新腻子两遍,打磨 5.1.5厚聚合物水泥防水涂料(II型) 6.5厚干粉类聚合物水泥防水砂浆,中间压 入一层耐碱玻璃纤维网布 7.15厚专用抹灰砂浆,分两次抹灰 8.刷专用界面剂一遍 9.其它：详见图纸设计说明，满足施工验收规范要求 | m2 | 92.02
本页小计
分部分项工程项目清单计价表
工程名称：原广州新港国际海员俱乐部场地改造开发项目 |  |  | 标段：原广州新港国际海员俱乐部场地改造开发项目 |  |  |  | 第 15 页 共 499 页
序号 | 项目编码 | 项目名称 |  | 项目特征描述 | 计量 单位 | 工程量 |  | 金额（元）
[8 empty] | 综合单价 | 合价
23 | 011205001001 | 铝板外墙 |  | 1.2mm厚铝板，硅酮耐候密封胶 2.横向L40*40*4角钢表面热侵镀锌处理，钢角码L40*4表面热侵镀锌处理 3.其它：详见图纸设计说明，满足施工验收规范要求 | m2 | 17.65
天棚工程
24 | 011302001002 | 纸面石膏板、无机涂料吊顶（顶5） |  | 1.刷白色无机涂料两遍 2.福粉腻子刮面砂纸打磨光滑 3.9mm厚双层石膏板 4.覆盖龙骨(50X20X0.6) 5.V型卡式承载龙骨(50X38X1.0) 6.直径8mm钢筋吊杆,双向吊点 7.其它：详见图纸设计说明，满足施工验收规范要求 | m2 | 17.44
本页小计
分部分项工程项目清单计价表
工程名称：原广州新港国际海员俱乐部场地改造开发项目 |  |  | 标段：原广州新港国际海员俱乐部场地改造开发项目 |  |  |  | 第 16 页 共 499 页
序号 | 项目编码 | 项目名称 |  | 项目特征描述 | 计量 单位 | 工程量 |  | 金额（元）
[8 empty] | 综合单价 | 合价
25 | 011302001003 | 石膏板吊顶（顶6） |  | 1.12mm厚石膏板600x600与配套专用龙骨固定 2.与石膏板配套的专用下层副龙骨联结,间距≤600 3.与安装型式配套的专用上层主龙骨,间距≤1200,用吊件与钢筋吊杆联结后找平 4.φ8吊杆,双向中距≤1200,打孔膨胀螺栓固定吊件 5.其它：详见图纸设计说明，满足施工验收规范要求 | m2 | 85.67
其他工程
26 | 011506001001 | 铝合金雨篷 |  | 1.2mm铝板面层 2.型材骨架 3.其它：详见图纸设计说明，满足施工验收规范要求 | m2 | 33.9
27 | 011506001002 | 铝合金店招 |  | 1.3mm铝板面层 2.型材骨架 3.其它：详见图纸设计说明，满足施工验收规范要求 | m2 | 3.2
本页小计
分部分项工程项目清单计价表
工程名称：原广州新港国际海员俱乐部场地改造开发项目 |  |  | 标段：原广州新港国际海员俱乐部场地改造开发项目 |  |  |  | 第 17 页 共 499 页
序号 | 项目编码 | 项目名称 |  | 项目特征描述 | 计量 单位 | 工程量 |  | 金额（元）
[8 empty] | 综合单价 | 合价
28 | 010502031001 | 10厚仿麻石坡道 |  | 1.10厚仿麻石花岗石板面层缝宽5，干石灰粗砂扫缝后酒水封缝 2.25厚1:3干硬性水泥砂浆结合层 3.100厚C15混凝土 4.150mm厚碎石垫层 5.素土夯实 6.详见图集13ZJ301 5/19 7.其它：详见图纸设计说明，满足施工验收规范要求 | m2 | 5.53
29 | 010502031003 | 30厚仿麻石坡道 |  | 1.30厚仿麻石花岗石板面层缝宽5，干石灰粗砂扫缝后酒水封缝 2.25厚1:3干硬性水泥砂浆结合层 3.100厚C15混凝土 4.150mm厚碎石垫层 5.素土夯实 6.详见图集13ZJ301 5/19 7.其它：详见图纸设计说明，满足施工验收规范要求 | m2 | 2.77
本页小计
分部分项工程项目清单计价表
工程名称：原广州新港国际海员俱乐部场地改造开发项目 |  |  | 标段：原广州新港国际海员俱乐部场地改造开发项目 |  |  |  | 第 18 页 共 499 页
序号 | 项目编码 | 项目名称 |  | 项目特征描述 | 计量 单位 | 工程量 |  | 金额（元）
[8 empty] | 综合单价 | 合价
30 | 010502032001 | 10厚仿麻石台阶 |  | 1.10厚仿麻石台阶 2.100厚C15混凝土 3.100厚1:3:6石灰、砂，碎石三合土 4.素土夯实 5.详见图集11ZJ901 9/9 5.其它：详见图纸设计说明，满足施工验收规范要求 | m2 | 18.77
安装工程（1#）
整个项目
电气工程
75 | 030402011001 | 成套配电箱 |  | 1.名称:配电箱GLAL（含箱体及箱内元器件） 2.规格:半周长1.5m以内 3.安装方式:明装 4.其他:满足设计及规范要求 | 台 | 1
76 | 030402011002 | 成套配电箱 |  | 1.名称:配电箱DXAT（含箱体及箱内元器件） 2.规格:半周长1.5m以内 3.安装方式:明装 4.其他:满足设计及规范要求 | 台 | 1
77 | 030413014001 | 插座 |  | 1.名称:暗装单相二三孔插座（带开关） 2.规格:10A 250V 3.其他:满足设计及规范要求 | 套 | 20
本页小计
分部分项工程项目清单计价表
工程名称：原广州新港国际海员俱乐部场地改造开发项目 |  |  | 标段：原广州新港国际海员俱乐部场地改造开发项目 |  |  |  | 第 19 页 共 499 页
序号 | 项目编码 | 项目名称 |  | 项目特征描述 | 计量 单位 | 工程量 |  | 金额（元）
[8 empty] | 综合单价 | 合价
78 | 030413014002 | 插座 |  | 1.名称:空调插座带开关 2.规格:16A 250V 3.其他:满足设计及规范要求 | 套 | 5
79 | 030413013001 | 照明开关、按钮 |  | 1.名称:双联单控开关 2.规格:10A 250V 3.其他:满足设计及规范要求 | 套 | 5
80 | 030413013002 | 照明开关、按钮 |  | 1.名称:单联单控开关 2.规格:10A 250V 3.其他:满足设计及规范要求 | 套 | 1
81 | 030413003001 | 荧光灯 |  | 1.名称:600X600不锈钢LED灯盘(带灯罩） 2.规格:36w 3.安装形式:吸顶式 4.其他:满足设计及规范要求 | 套 | 10
82 | 030413002001 | 装饰灯 |  | 1.名称:防雾LED壁灯 2.规格:24w 3.安装形式:吸顶式 4.其他:满足设计及规范要求 | 套 | 2
83 | 030413002002 | 装饰灯 |  | 1.名称:双头筒灯 2.规格:24w 3.安装形式:嵌入式 4.其他:满足设计及规范要求 | 套 | 3
本页小计
分部分项工程项目清单计价表
工程名称：原广州新港国际海员俱乐部场地改造开发项目 |  |  | 标段：原广州新港国际海员俱乐部场地改造开发项目 |  |  |  | 第 20 页 共 499 页
序号 | 项目编码 | 项目名称 |  | 项目特征描述 | 计量 单位 | 工程量 |  | 金额（元）
[8 empty] | 综合单价 | 合价
84 | 030413002003 | 装饰灯 |  | 1.名称:嵌入式轨道灯 2.规格:24w 3.安装形式:嵌入式 4.其他:满足设计及规范要求 | 套 | 10
85 | 030412001001 | 配管 |  | 1.名称:电线管 2.材质:PC 3.规格:DN20 4.配置形式:暗配 5.其他:满足设计及规范要求 | m | 257.36
86 | 030412001002 | 配管 |  | 1.名称:电线管 2.材质:镀锌 3.规格:JDG20 4.配置形式:暗配 5.其他:满足设计及规范要求 | m | 57.02
87 | 030412001003 | 配管 |  | 1.名称:电线管 2.材质:镀锌 3.规格:JDG32 4.配置形式:暗配 5.其他:满足设计及规范要求 | m | 22.53
88 | 030412001004 | 配管 |  | 1.名称:电线管 2.材质:镀锌 3.规格:JDG40 4.配置形式:暗配 5.其他:满足设计及规范要求 | m | 45.02
本页小计
分部分项工程项目清单计价表
工程名称：原广州新港国际海员俱乐部场地改造开发项目 |  |  | 标段：原广州新港国际海员俱乐部场地改造开发项目 |  |  |  | 第 21 页 共 499 页
序号 | 项目编码 | 项目名称 |  | 项目特征描述 | 计量 单位 | 工程量 |  | 金额（元）
[8 empty] | 综合单价 | 合价
89 | 030409001001 | 电力电缆 |  | 1.名称:电力电缆 2.配线形式:管内、槽内综合考虑 3.规格:WDZR-YJY-5*16 4.材质:铜芯 5.其他:满足设计及规范要求 | m | 496.83
90 | 030409001002 | 电力电缆 |  | 1.名称:电力电缆 2.配线形式:管内、槽内综合考虑 3.规格:WDZR-YJY-5*10 4.材质:铜芯 5.其他:满足设计及规范要求 | m | 248.44
91 | 030412004001 | 配线 |  | 1.名称:绝缘电线 2.配线形式:管内、槽内综合考虑 3.规格:WDZR-BYJ2.5 4.材质:铜芯 5.其他:满足设计及规范要求 | m | 772.27
92 | 030412004004 | 配线 |  | 1.名称:绝缘电线 2.配线形式:管内、槽内综合考虑 3.规格:ZR-BV-2.5 4.材质:铜芯 5.其他:满足设计及规范要求 | m | 150.33
本页小计
分部分项工程项目清单计价表
工程名称：原广州新港国际海员俱乐部场地改造开发项目 |  |  | 标段：原广州新港国际海员俱乐部场地改造开发项目 |  |  |  | 第 22 页 共 499 页
序号 | 项目编码 | 项目名称 |  | 项目特征描述 | 计量 单位 | 工程量 |  | 金额（元）
[8 empty] | 综合单价 | 合价
93 | 030412004003 | 配线 |  | 1.名称:绝缘电线 2.配线形式:管内、槽内综合考虑 3.规格:WDZR-BYJ-4 4.材质:铜芯 5.其他:满足设计及规范要求 | m | 32.8
94 | 030412004005 | 配线 |  | 1.名称:绝缘电线 2.配线形式:管内、槽内综合考虑 3.规格:ZR-BV-4 4.材质:铜芯 5.其他:满足设计及规范要求 | m | 30.63
95 | 030412006001 | 接线盒 |  | 1.名称:镀锌接线盒 2.其他:满足设计及规范要求 | 个 | 56
96 | 030409003001 | 电力电缆头 |  | 1.名称:电力电缆头 2.规格:(截面mm2以下) 16 3.其他:满足设计及规范要求 | 个 | 4
97 | 031301001001 | 凿(压、切割)槽 |  | 1.名称:凿(压、切割)槽 含修复 2.规格:宽×深(mm以内) 70×70 3.部位:综合考虑 4.结构类型:综合考虑 5.其他:满足设计及规范要求 | m | 186.7
本页小计
分部分项工程项目清单计价表
工程名称：原广州新港国际海员俱乐部场地改造开发项目 |  |  | 标段：原广州新港国际海员俱乐部场地改造开发项目 |  |  |  | 第 23 页 共 499 页
序号 | 项目编码 | 项目名称 |  | 项目特征描述 | 计量 单位 | 工程量 |  | 金额（元）
[8 empty] | 综合单价 | 合价
98 | 030416029001 | 其他项目调试 |  | 1.名称:送配电装置系统调试 2.规格:1kV以下交流供电 3.其他:满足设计及规范要求 | 系统 | 1
99 | 031401001005 | 脚手架 |  |  | 项 | 1
给排水工程
66 | 031001008001 | 塑料管 |  | 1.安装部位:室内 2.材质:UPVC管（含管件） 3.规格、压力等级:DN100 4.连接形式:承插粘接 5.含灌水试验 6.其他:满足设计及规范要求 | m | 8.8
67 | 031001008002 | 塑料管 |  | 1.安装部位:室内 2.材质:UPVC管（含管件） 3.规格、压力等级:DN40 4.连接形式:承插粘接 5.含灌水试验 6.其他:满足设计及规范要求 | m | 17.96
68 | 031001008003 | 塑料管 |  | 1.安装部位:室内 2.材质:UPVC管（含管件） 3.规格、压力等级:DN25 4.连接形式:承插粘接 5.含灌水试验 6.其他:满足设计及规范要求 | m | 18.5
本页小计
分部分项工程项目清单计价表
工程名称：原广州新港国际海员俱乐部场地改造开发项目 |  |  | 标段：原广州新港国际海员俱乐部场地改造开发项目 |  |  |  | 第 24 页 共 499 页
序号 | 项目编码 | 项目名称 |  | 项目特征描述 | 计量 单位 | 工程量 |  | 金额（元）
[8 empty] | 综合单价 | 合价
69 | 031003014001 | 给、排水附件 |  | 1.名称:87型雨水斗 2.型号、规格:DN100 3.其他:满足设计及规范要求 | 个 | 2
70 | 031003014002 | 给、排水附件 |  | 1.名称:溢流孔 2.型号、规格:DN100 3.其他:满足设计及规范要求 | 个 | 2
71 | 031301003001 | 套管 |  | 1.名称:塑料套管 2.规格:DN100 3.其他:满足设计及规范要求 | 个 | 2
72 | 031301002001 | 开孔打洞 |  | 1.名称:开孔打洞（含封堵） 2.规格:(mm以内) φ108 3.部位:综合考虑 4.结构类型:综合考虑 5.其他:满足设计及规范要求 | 个 | 2
73 | 031301005001 | 支/吊架、基础型钢 |  | 1.名称:一般支吊架制作安装 2.材质:型钢支架 3.规格:综合考虑 4.含除锈刷油 5.其他:满足设计及规范要求 | kg | 10
74 | 031401001002 | 脚手架 |  |  | 项 | 1
消防工程
64 | 030910001001 | 灭火器 |  | 1.名称:灭火器 2.规格、型号：MF/ABC3 3.其他:满足设计及规范要求 | 具 | 4
65 | 031401001003 | 脚手架 |  |  | 项 | 1
本页小计
分部分项工程项目清单计价表
工程名称：原广州新港国际海员俱乐部场地改造开发项目 |  |  | 标段：原广州新港国际海员俱乐部场地改造开发项目 |  |  |  | 第 25 页 共 499 页
序号 | 项目编码 | 项目名称 |  | 项目特征描述 | 计量 单位 | 工程量 |  | 金额（元）
[8 empty] | 综合单价 | 合价
弱电工程
57 | 030502010001 | 信息、网络插座 |  | 1.名称:单口信息插座 2.其他:满足设计及规范要求 | 个 | 8
58 | 030412001005 | 配管 |  | 1.名称:刚性难燃管 2.材质:塑料 3.规格:PC25 4.配置形式:暗敷 5.其他:满足设计及规范要求 | m | 73.1
59 | 030502003001 | 双绞线缆 |  | 1.名称:电力电缆 2.配线形式:管内、槽内综合考虑 3.规格:UTP-5E 4.材质:铜芯 5.其他:满足设计及规范要求 | m | 124.19
60 | 030412006002 | 接线盒 |  | 1.名称:镀锌接线盒 2.其他:满足设计及规范要求 | 个 | 8
61 | 031301001002 | 凿(压、切割)槽 |  | 1.名称:凿(压、切割)槽 含修复 2.规格:宽×深(mm以内) 70×70 3.部位:综合考虑 4.结构类型:综合考虑 5.其他:满足设计及规范要求 | m | 9.4
62 | 030502017001 | 双绞线缆测试 |  | 1.测试类别:双绞线缆测试 2.其他:满足设计及规范要求 | 链路 | 8
63 | 031401001004 | 脚手架 |  |  | 项 | 1
本页小计
分部分项工程项目清单计价表
工程名称：原广州新港国际海员俱乐部场地改造开发项目 |  |  | 标段：原广州新港国际海员俱乐部场地改造开发项目 |  |  |  | 第 26 页 共 499 页
序号 | 项目编码 | 项目名称 |  | 项目特征描述 | 计量 单位 | 工程量 |  | 金额（元）
[8 empty] | 综合单价 | 合价
传达室(2#)、商铺(3#)
建筑工程(2#)、(3#)
整个项目
拆除工程
115 | 010401002001 | 砖砌构件拆除 |  | 1.砖砌构件拆除 2.其它：详见图纸设计说明，满足施工验收规范要求 | m3 | 1.59
116 | 010802001004 | 金属门窗拆除 |  | 1.拆除金属门窗面积2.5m2以内 2.其它：详见图纸设计说明，满足施工验收规范要求 | 樘 | 6
117 | 010802001006 | 金属门窗拆除 |  | 1.拆除金属门窗面积4m2以外 2.其它：详见图纸设计说明，满足施工验收规范要求 | 樘 | 18
118 | 011102003006 | 平面块料拆除 |  | 1.平面块料拆除（含找平层） 3.其它：详见图纸设计说明，满足施工验收规范要求 | m2 | 162.16
119 | 011203003001 | 立面块料拆除 |  | 1.立面块料拆除（含找平层） 2.其它：详见图纸设计说明，满足施工验收规范要求 | m2 | 427.46
本页小计
分部分项工程项目清单计价表
工程名称：原广州新港国际海员俱乐部场地改造开发项目 |  |  | 标段：原广州新港国际海员俱乐部场地改造开发项目 |  |  |  | 第 27 页 共 499 页
序号 | 项目编码 | 项目名称 |  | 项目特征描述 | 计量 单位 | 工程量 |  | 金额（元）
[8 empty] | 综合单价 | 合价
120 | 011201001009 | 立面抹灰拆除 |  | 1.立面抹灰拆除 2.其它：详见图纸设计说明，满足施工验收规范要求 | m2 | 360.62
121 | 011301001006 | 天棚抹灰拆除 |  | 1.天棚抹灰拆除 2.其它：详见图纸设计说明，满足施工验收规范要求 | m2 | 161.06
122 | 011301001008 | 天棚吊顶拆除 |  | 1.天棚吊顶拆除 2.其它：详见图纸设计说明，满足施工验收规范要求 | m2 | 142.15
123 | 010902004006 | 屋面拆除 |  | 1.铲除屋面水泥砂浆刚性层 2.其它：详见图纸设计说明，满足施工验收规范要求 | m2 | 207.69
124 | 010902004002 | 屋面隔热砖拆除 |  | 1.屋面隔热砖拆除 2.其它：详见图纸设计说明，满足施工验收规范要求 | m2 | 207.69
125 | 011205001001 | 拆除原广告牌 |  | 1.拆除原广告牌 2.其它：详见图纸设计说明，满足施工验收规范要求 | m2 | 2.59
126 | 011205001002 | 拆除原有广告牌铁架 |  | 1.拆除原有广告牌铁架 2.其它：详见图纸设计说明，满足施工验收规范要求 | m2 | 9.92
本页小计
分部分项工程项目清单计价表
工程名称：原广州新港国际海员俱乐部场地改造开发项目 |  |  | 标段：原广州新港国际海员俱乐部场地改造开发项目 |  |  |  | 第 28 页 共 499 页
序号 | 项目编码 | 项目名称 |  | 项目特征描述 | 计量 单位 | 工程量 |  | 金额（元）
[8 empty] | 综合单价 | 合价
127 | 011505003001 | 拆除挂墙玻璃及镜子等物件 |  | 1.拆除挂墙玻璃及镜子等物件 2.其它：详见图纸设计说明，满足施工验收规范要求 | m2 | 5
128 | 010902005002 | 拆除DN100铸铁排水管 |  | 1.拆除DN100铸铁排水管 2.其它：详见图纸设计说明，满足施工验收规范要求 | m | 9.6
129 | 010103002001 | 清除废旧家具等杂物垃圾 |  | 1.清除废旧家具等杂物垃圾 2.运距：综合考虑 3.其它：详见图纸设计说明，满足施工验收规范要求 | m3 | 6
130 | 010103002002 | 废料外运 |  | 1.拆除废料外运 2.运距：综合考虑 3.其它：详见图纸设计说明，满足施工验收规范要求 | m3 | 67.02
加固部分
100 | 010502011001 | 钢筋混凝土圈梁 |  | 1.混凝土种类:商品混凝土 2.混凝土强度等级:C25微膨胀 3.其它：详见图纸设计说明，满足施工验收规范要求 | m3 | 0.62
本页小计
分部分项工程项目清单计价表
工程名称：原广州新港国际海员俱乐部场地改造开发项目 |  |  | 标段：原广州新港国际海员俱乐部场地改造开发项目 |  |  |  | 第 29 页 共 499 页
序号 | 项目编码 | 项目名称 |  | 项目特征描述 | 计量 单位 | 工程量 |  | 金额（元）
[8 empty] | 综合单价 | 合价
101 | 010505014004 | 钢筋混凝土圈梁模板 |  | 1.部位:圈梁模板 2.搭设高度:综合考虑 3.模板类型:木模板 4.未尽事项详见图纸、工程量清单计价说明、国家相关规范等 | m2 | 6.87
102 | 010506005001 | 现浇混凝土二次结构钢筋 |  | 1.钢筋种类、规格:Ⅲ级螺纹钢 Φ12-25以内 2.其它：详见图纸设计说明，满足施工验收规范要求 | t | 0.054
103 | 010506005002 | 现浇混凝土二次结构钢筋 |  | 1.钢筋种类、规格:I级圆钢 Φ10以内 箍筋 2.其它：详见图纸设计说明，满足施工验收规范要求 | t | 0.011
104 | 010506017001 | 砌体工程内配钢筋 |  | 1.钢筋种类、规格:现浇构件圆钢 φ10内 2.其它：详见图纸设计说明，满足施工验收规范要求 | t | 0.062
105 | 010506005003 | 植筋 |  | 1.钢筋种类、规格:混凝土植筋 Φ6 2.其它：详见图纸设计说明，满足施工验收规范要求 | 根 | 439
本页小计
分部分项工程项目清单计价表
工程名称：原广州新港国际海员俱乐部场地改造开发项目 |  |  | 标段：原广州新港国际海员俱乐部场地改造开发项目 |  |  |  | 第 30 页 共 499 页
序号 | 项目编码 | 项目名称 |  | 项目特征描述 | 计量 单位 | 工程量 |  | 金额（元）
[8 empty] | 综合单价 | 合价
106 | 010506005004 | 植筋 |  | 1.钢筋种类、规格:混凝土植筋 Φ12 2.其它：详见图纸设计说明，满足施工验收规范要求 | 根 | 56
107 | 010502010001 | 钢筋混凝土墙 |  | 1.混凝土种类:商品混凝土 2.混凝土强度等级:C25,添加5%聚合物 3.其它：详见图纸设计说明，满足施工验收规范要求 | m3 | 4.68
108 | 010505005001 | 钢筋混凝土墙模板 |  | 1.部位:墙面模板 2.搭设高度:综合考虑 3.模板类型:木模板 4.未尽事项详见图纸、工程量清单计价说明、国家相关规范等 | m2 | 77.95
109 | 010506019001 | 钢筋混凝土墙钢筋 |  | 1.钢筋种类、规格:现浇构件圆钢 φ10内 2.其它：详见图纸设计说明，满足施工验收规范要求 | t | 0.083
110 | 010506019002 | 钢筋混凝土墙钢筋 |  | 1.钢筋种类、规格:现浇构件带肋钢筋 φ12-25以内 2.其它：详见图纸设计说明，满足施工验收规范要求 | t | 0.277
砌筑工程
本页小计
分部分项工程项目清单计价表
工程名称：原广州新港国际海员俱乐部场地改造开发项目 |  |  | 标段：原广州新港国际海员俱乐部场地改造开发项目 |  |  |  | 第 31 页 共 499 页
序号 | 项目编码 | 项目名称 |  | 项目特征描述 | 计量 单位 | 工程量 |  | 金额（元）
[8 empty] | 综合单价 | 合价
131 | 010402001001 | 砌块墙 |  | 1.墙体类型:外墙 2.墙体厚度:200mm 3.砖品种、规格、强度等级:蒸压加气混凝土砌块 4.砂浆强度等级、配合比:M10专用砌筑水泥砂浆 5.其它：详见图纸设计说明，满足施工验收规范要求 | m3 | 2.65
132 | 010402001002 | 砌块墙 |  | 1.墙体类型:内墙 2.墙体厚度:200mm 3.砖品种、规格、强度等级:蒸压加气混凝土砌块 4.砂浆强度等级、配合比:M10专用砌筑水泥砂浆 5.其它：详见图纸设计说明，满足施工验收规范要求 | m3 | 7.07
本页小计
分部分项工程项目清单计价表
工程名称：原广州新港国际海员俱乐部场地改造开发项目 |  |  | 标段：原广州新港国际海员俱乐部场地改造开发项目 |  |  |  | 第 32 页 共 499 页
序号 | 项目编码 | 项目名称 |  | 项目特征描述 | 计量 单位 | 工程量 |  | 金额（元）
[8 empty] | 综合单价 | 合价
133 | 010402001003 | 砌块墙 |  | 1.墙体类型:内墙 2.墙体厚度:120mm 3.砖品种、规格、强度等级:蒸压加气混凝土砌块 4.砂浆强度等级、配合比:M10专用砌筑水泥砂浆 5.其它：详见图纸设计说明，满足施工验收规范要求 | m3 | 1.63
134 | 010402001004 | 零星砌体/洞口封堵 |  | 1.墙体类型:零星砌体/洞口封堵 2.砖品种、规格、强度等级:蒸压加气混凝土砌块 3.砂浆强度等级、配合比:M10专用砌筑水泥砂浆 4.其它：详见图纸设计说明，满足施工验收规范要求 | m3 | 1.69
混凝土及钢筋混凝土工程
154 | 010502023001 | 混凝土门槛 |  | 1.混凝土种类:商品混凝土 2.混凝土强度等级:C20 3.其它：详见图纸设计说明，满足施工验收规范要求 | m3 | 0.08
本页小计
分部分项工程项目清单计价表
工程名称：原广州新港国际海员俱乐部场地改造开发项目 |  |  | 标段：原广州新港国际海员俱乐部场地改造开发项目 |  |  |  | 第 33 页 共 499 页
序号 | 项目编码 | 项目名称 |  | 项目特征描述 | 计量 单位 | 工程量 |  | 金额（元）
[8 empty] | 综合单价 | 合价
155 | 010505014003 | 混凝土门槛模板 |  | 1.部位:门槛模板 2.搭设高度:综合考虑 3.模板类型:木模板 4.未尽事项详见图纸、工程量清单计价说明、国家相关规范等 | m2 | 1.44
门窗工程
135 | 010802004001 | 钢质防火门 |  | 1.单扇甲级防火门 2.其它：详见图纸设计说明，满足施工验收规范要求 | m2 | 2.2
136 | 010802004002 | 钢质防火门 |  | 1.双扇甲级防火门 2.其它：详见图纸设计说明，满足施工验收规范要求 | m2 | 3.45
137 | 010802001008 | 铝合金框玻璃平开门 |  | 1.框、扇材质:铝合金框玻璃平开门 2.玻璃品种、厚度:Low-E中空玻璃(6mm较低透光Low-E+12mm空气+6透明） 3.其它：详见图纸设计说明，满足施工验收规范要求 | m2 | 26.05
本页小计
分部分项工程项目清单计价表
工程名称：原广州新港国际海员俱乐部场地改造开发项目 |  |  | 标段：原广州新港国际海员俱乐部场地改造开发项目 |  |  |  | 第 34 页 共 499 页
序号 | 项目编码 | 项目名称 |  | 项目特征描述 | 计量 单位 | 工程量 |  | 金额（元）
[8 empty] | 综合单价 | 合价
138 | 010807001007 | 铝合金推拉窗 |  | 1.类型:铝合金推拉窗 2.框、扇材质:断热铝合金窗框 3.玻璃品种、厚度:Low-E中空玻璃(6mm较低透光Low-E+12mm空气+6透明） 4.其它：详见图纸设计说明，满足施工验收规范要求 | m2 | 6.05
139 | 010807001008 | 铝合金固定窗 |  | 1.类型:铝合金固定窗 2.框、扇材质:断热铝合金窗框 3.玻璃品种、厚度:Low-E中空玻璃(6mm较低透光Low-E+12mm空气+6透明） 4.其它：详见图纸设计说明，满足施工验收规范要求 | m2 | 40.3
140 | 010807001005 | 挡鼠板 |  | 1.挡鼠板 2.其它：详见图纸设计说明，满足施工验收规范要求 | m2 | 0.6
141 | 010807001006 | 不锈钢丝防鼠网 |  | 1.不锈钢丝防鼠网 2.其它：详见图纸设计说明，满足施工验收规范要求 | m2 | 4.3
本页小计
分部分项工程项目清单计价表
工程名称：原广州新港国际海员俱乐部场地改造开发项目 |  |  | 标段：原广州新港国际海员俱乐部场地改造开发项目 |  |  |  | 第 35 页 共 499 页
序号 | 项目编码 | 项目名称 |  | 项目特征描述 | 计量 单位 | 工程量 |  | 金额（元）
[8 empty] | 综合单价 | 合价
142 | 010802004003 | 闭门器 |  | 1.闭门器 2.其它：详见图纸设计说明，满足施工验收规范要求 | 套 | 3
屋面及防水工程
113 | 010902004007 | 不上人屋面-屋3 |  | 1. 40厚C25细石混凝土保护层表面压光 2. 干铺聚酯纤维无纺布一层 3. 100厚挤塑聚苯板(B1级,抗压强度≥250Kpa) 4. C20细石混凝土找坡层(面层压平),最薄处厚20,坡度不小于3%。找坡厚度超过50时,下部先填强度等级LC5.0轻质陶粒混凝土,再做30厚细石混凝土面层压平。 5. 现浇钢筋混凝土屋面板,表面清扫干净。 6.其它：详见图纸设计说明，满足施工验收规范要求 | m2 | 207.69
本页小计
分部分项工程项目清单计价表
工程名称：原广州新港国际海员俱乐部场地改造开发项目 |  |  | 标段：原广州新港国际海员俱乐部场地改造开发项目 |  |  |  | 第 36 页 共 499 页
序号 | 项目编码 | 项目名称 |  | 项目特征描述 | 计量 单位 | 工程量 |  | 金额（元）
[8 empty] | 综合单价 | 合价
114 | 010902001003 | 不上人屋面防水-屋3 |  | 1.涂料防水层：2.0mm厚非固化橡胶沥青防水涂料 2.防水层：双层3.0mm厚自粘聚合物改性沥青防水卷材(PY) 3.其它：详见图纸设计说明，满足施工验收规范要求 | m2 | 242.05
楼地面装饰工程
143 | 011102003007 | 块料楼地面(地1) |  | 1.12mm厚600x600mm防滑砖铺实拍平,水泥浆擦缝 2.20厚1:3干硬性水泥砂浆 3.水泥浆一遍 4.其它：详见图纸设计说明，满足施工验收规范要求 | m2 | 7.81
144 | 011101001002 | 水泥砂浆楼地面（地8） |  | 1.20厚WS M15地面砂浆抹面压光 2.素水泥浆一道 3.其它：详见图纸设计说明，满足施工验收规范要求 | m2 | 126.03
145 | 011102003008 | 架空防静电地板地面 |  | 1.600*600架空防静电地板(陶瓷,标准型) 2.20厚防水砂浆找平 3.素水泥浆一遍 4.其它：详见图纸设计说明，满足施工验收规范要求 | m2 | 24.53
本页小计
分部分项工程项目清单计价表
工程名称：原广州新港国际海员俱乐部场地改造开发项目 |  |  | 标段：原广州新港国际海员俱乐部场地改造开发项目 |  |  |  | 第 37 页 共 499 页
序号 | 项目编码 | 项目名称 |  | 项目特征描述 | 计量 单位 | 工程量 |  | 金额（元）
[8 empty] | 综合单价 | 合价
146 | 011105003002 | 块料踢脚线（踢1） |  | 1.100mm高耐磨砖踢脚线(黑色10mm厚100x600mm釉面砖),水泥浆擦缝(100高) 2.3厚1:1厚水泥砂浆加水重20%建筑胶镶贴 3.17厚1:3水泥砂浆 4.3厚专用砂浆抹基底刮糙或界面剂一道甩毛(抹前先将墙面用水润湿) 5.其它：详见图纸设计说明，满足施工验收规范要求 | m2 | 3.28
墙柱面装饰工程
147 | 011403001005 | 内墙面无机涂料（墙1） |  | 非靠外墙的墙面 1.无机涂料面两遍 2.满刮成品环保耐水腻子磨平两遍 3.5厚WP M20混合砂浆抹平 4.8厚WP M5 混合砂浆打底扫毛或划出纹道 5.3厚专用砂浆摸基底刮糙或界面剂一道甩毛(抹前先将墙面用水湿润) 6.其它：详见图纸设计说明，满足施工验收规范要求 | m2 | 28.18
本页小计
分部分项工程项目清单计价表
工程名称：原广州新港国际海员俱乐部场地改造开发项目 |  |  | 标段：原广州新港国际海员俱乐部场地改造开发项目 |  |  |  | 第 38 页 共 499 页
序号 | 项目编码 | 项目名称 |  | 项目特征描述 | 计量 单位 | 工程量 |  | 金额（元）
[8 empty] | 综合单价 | 合价
148 | 011403001007 | 内墙面无机涂料（墙3） |  | 外墙内保温(靠外墙的墙面) 1.无机涂料两遍 2.满刮成品环保耐水腻子磨平 3.满挂耐碱玻纤网,抗裂砂浆5mm,外侧不少于5个/m2塑料锚栓锚固 5.27厚玻化微珠保温砂浆分层抹平(燃烧等级为A级,厚度详节能设计) 6.15厚WP M5 混合砂浆打底扫毛或划出纹道 7.满挂 ø0.9(12.7mm×12.7mm)热镀锌钢丝网,与钢筋头固定 8.Φ6@400的钢筋头植入结构层 9.专用界面剂一道 10.其它：详见图纸设计说明，满足施工验收规范要求 | m2 | 55.74
本页小计
分部分项工程项目清单计价表
工程名称：原广州新港国际海员俱乐部场地改造开发项目 |  |  | 标段：原广州新港国际海员俱乐部场地改造开发项目 |  |  |  | 第 39 页 共 499 页
序号 | 项目编码 | 项目名称 |  | 项目特征描述 | 计量 单位 | 工程量 |  | 金额（元）
[8 empty] | 综合单价 | 合价
149 | 011201001010 | 墙面一般抹灰（墙8） |  | 1.10厚1:3水泥砂浆 2.5厚1:2水泥砂浆 3.原建筑刮腻子内墙面刮平腻子清理干净/瓷砖墙裙需铲除干净; 4.其它：详见图纸设计说明，满足施工验收规范要求 | m2 | 449.74
150 | 011403001004 | 氟碳漆涂料外墙面（外4） |  | 1.喷或滚刷面层涂料二遍 2.喷涂主层涂料一遍 3.喷或滚刷底涂料一遍 4.刮专用腻子两遍,打磨 5.1.5厚聚合物水泥防水涂料(II型) 6.5厚干粉类聚合物水泥防水砂浆,中间压 入一层耐碱玻璃纤维网布 7.15厚专用抹灰砂浆,分两次抹灰 8.刷专用界面剂一遍 9.其它：详见图纸设计说明，满足施工验收规范要求 | m2 | 253.7
本页小计
分部分项工程项目清单计价表
工程名称：原广州新港国际海员俱乐部场地改造开发项目 |  |  | 标段：原广州新港国际海员俱乐部场地改造开发项目 |  |  |  | 第 40 页 共 499 页
序号 | 项目编码 | 项目名称 |  | 项目特征描述 | 计量 单位 | 工程量 |  | 金额（元）
[8 empty] | 综合单价 | 合价
151 | 011205001003 | 铝板外墙 |  | 1.2mm厚铝板，硅酮耐候密封胶 2.横向L40*40*4角钢表面热侵镀锌处理，钢角码L40*4表面热侵镀锌处理 3.其它：详见图纸设计说明，满足施工验收规范要求 | m2 | 84.1
天棚工程
152 | 011302001004 | 石膏板吊顶（顶6） |  | 1.12mm厚石膏板600x600与配套专用龙骨固定 2.与石膏板配套的专用下层副龙骨联结,间距≤600 3.与安装型式配套的专用上层主龙骨,间距≤1200,用吊件与钢筋吊杆联结后找平 4.φ8吊杆,双向中距≤1200,打孔膨胀螺栓固定吊件 5.其它：详见图纸设计说明，满足施工验收规范要求 | m2 | 7.68
本页小计
分部分项工程项目清单计价表
工程名称：原广州新港国际海员俱乐部场地改造开发项目 |  |  | 标段：原广州新港国际海员俱乐部场地改造开发项目 |  |  |  | 第 41 页 共 499 页
序号 | 项目编码 | 项目名称 |  | 项目特征描述 | 计量 单位 | 工程量 |  | 金额（元）
[8 empty] | 综合单价 | 合价
153 | 011301001007 | 天棚抹灰（顶1） |  | 1.无机涂料两遍(防霉防潮无机涂料) 2.3厚底基防裂腻子分两遍刮平 3.5厚1:1:4水泥石灰砂浆 4.素水泥浆一道甩毛(内掺建筑胶) 5.其它：详见图纸设计说明，满足施工验收规范要求 | m2 | 24.53
其他工程
111 | 011506001003 | 铝合金雨篷 |  | 1.2mm铝板面层 2.型材骨架 3.其它：详见图纸设计说明，满足施工验收规范要求 | m2 | 20.94
112 | 011506001004 | 铝合金店招 |  | 1.3mm铝板面层 2.型材骨架 3.其它：详见图纸设计说明，满足施工验收规范要求 | m2 | 14.98
156 | 010901008001 | 屋面变形缝 |  | 1.100宽屋面变形缝盖板14J936 2A/AW1 2.其它：详见图纸设计说明，满足施工验收规范要求 | m | 6.47
157 | 010903004001 | 外墙变形缝 |  | 1.外墙变形缝14J936 1/AQ1 2.其它：详见图纸设计说明，满足施工验收规范要求 | m | 6.3
本页小计
分部分项工程项目清单计价表
工程名称：原广州新港国际海员俱乐部场地改造开发项目 |  |  | 标段：原广州新港国际海员俱乐部场地改造开发项目 |  |  |  | 第 42 页 共 499 页
序号 | 项目编码 | 项目名称 |  | 项目特征描述 | 计量 单位 | 工程量 |  | 金额（元）
[8 empty] | 综合单价 | 合价
158 | 010502031001 | 12mm厚防滑砖坡道 |  | 1.12mm厚防滑砖坡道面层缝宽5，干石灰粗砂扫缝后酒水封缝 2.25厚1:3干硬性水泥砂浆结合层 3.100厚C15混凝土 4.150mm厚碎石垫层 5.素土夯实 6.详见图集13ZJ301 5/19 7.其它：详见图纸设计说明，满足施工验收规范要求 | m2 | 34.02
159 | 010502032001 | 12mm厚防滑砖台阶 |  | 1.12mm厚防滑砖台阶 2.100厚C15混凝土 3.100厚1:3:6石灰、砂，碎石三合土 4.素土夯实 5.详见图集11ZJ901 9/9 5.其它：详见图纸设计说明，满足施工验收规范要求 | m2 | 6.6
安装工程(2#)、(3#)
整个项目
电气工程
本页小计
分部分项工程项目清单计价表
工程名称：原广州新港国际海员俱乐部场地改造开发项目 |  |  | 标段：原广州新港国际海员俱乐部场地改造开发项目 |  |  |  | 第 43 页 共 499 页
序号 | 项目编码 | 项目名称 |  | 项目特征描述 | 计量 单位 | 工程量 |  | 金额（元）
[8 empty] | 综合单价 | 合价
203 | 030402011003 | 成套配电箱 |  | 1.名称:配电箱PZAL（含箱体及箱内元器件） 2.规格:半周长1.5m以内 3.安装方式:明装 4.其他:满足设计及规范要求 | 台 | 1
204 | 030402011004 | 成套配电箱 |  | 1.名称:配电箱XFAT（含箱体及箱内元器件） 2.规格:半周长1.5m以内 3.安装方式:明装 4.其他:满足设计及规范要求 | 台 | 1
205 | 030402011005 | 成套配电箱 |  | 1.名称:配电箱PAL1（含箱体及箱内元器件） 2.规格:半周长1.5m以内 3.安装方式:明装 4.其他:满足设计及规范要求 | 台 | 7
206 | 030413014001 | 插座 |  | 1.名称:暗装单相二三孔插座（带开关） 2.规格:10A 250V 3.其他:满足设计及规范要求 | 套 | 3
207 | 030413014002 | 插座 |  | 1.名称:空调插座带开关 2.规格:16A 250V 3.其他:满足设计及规范要求 | 套 | 2
本页小计
分部分项工程项目清单计价表
工程名称：原广州新港国际海员俱乐部场地改造开发项目 |  |  | 标段：原广州新港国际海员俱乐部场地改造开发项目 |  |  |  | 第 44 页 共 499 页
序号 | 项目编码 | 项目名称 |  | 项目特征描述 | 计量 单位 | 工程量 |  | 金额（元）
[8 empty] | 综合单价 | 合价
208 | 030413013001 | 照明开关、按钮 |  | 1.名称:双联单控开关 2.规格:10A 250V 3.其他:满足设计及规范要求 | 套 | 2
209 | 030412001002 | 配管 |  | 1.名称:电线管 2.材质:镀锌 3.规格:JDG20 4.配置形式:暗配 5.其他:满足设计及规范要求 | m | 60.59
210 | 030412001003 | 配管 |  | 1.名称:电线管 2.材质:SC 3.规格:DN32 4.配置形式:暗配 5.其他:满足设计及规范要求 | m | 17.96
211 | 030409001001 | 电力电缆 |  | 1.名称:电力电缆 2.配线形式:管内、槽内综合考虑 3.规格:WDZN-YJY-5*16 4.材质:铜芯 5.其他:满足设计及规范要求 | m | 405.87
212 | 030409001003 | 电力电缆 |  | 1.名称:电力电缆 2.配线形式:管内、槽内综合考虑 3.规格:WDZR-YJY-5*16 4.材质:铜芯 5.其他:满足设计及规范要求 | m | 158.31
本页小计
分部分项工程项目清单计价表
工程名称：原广州新港国际海员俱乐部场地改造开发项目 |  |  | 标段：原广州新港国际海员俱乐部场地改造开发项目 |  |  |  | 第 45 页 共 499 页
序号 | 项目编码 | 项目名称 |  | 项目特征描述 | 计量 单位 | 工程量 |  | 金额（元）
[8 empty] | 综合单价 | 合价
213 | 030409001002 | 电力电缆 |  | 1.名称:电力电缆 2.配线形式:管内、槽内综合考虑 3.规格:WDZR-YJV-3*6 4.材质:铜芯 5.其他:满足设计及规范要求 | m | 168.43
214 | 030412004001 | 配线 |  | 1.名称:绝缘电线 2.配线形式:管内、槽内综合考虑 3.规格:WDZR-BYJ2.5 4.材质:铜芯 5.其他:满足设计及规范要求 | m | 174.7
215 | 030412004002 | 配线 |  | 1.名称:绝缘电线 2.配线形式:管内、槽内综合考虑 3.规格:WDZN-BYJ4 4.材质:铜芯 5.其他:满足设计及规范要求 | m | 34.97
216 | 030412006001 | 接线盒 |  | 1.名称:镀锌接线盒 2.其他:满足设计及规范要求 | 个 | 13
217 | 030413001001 | 普通灯具 |  | 1.名称:吸顶灯 2.规格:12W 3.安装形式:吸顶式 4.其他:满足设计及规范要求 | 套 | 4
本页小计
分部分项工程项目清单计价表
工程名称：原广州新港国际海员俱乐部场地改造开发项目 |  |  | 标段：原广州新港国际海员俱乐部场地改造开发项目 |  |  |  | 第 46 页 共 499 页
序号 | 项目编码 | 项目名称 |  | 项目特征描述 | 计量 单位 | 工程量 |  | 金额（元）
[8 empty] | 综合单价 | 合价
218 | 030413001002 | 普通灯具 |  | 1.名称:防雾吸顶灯 2.规格:12W 3.安装形式:吸顶式 4.其他:满足设计及规范要求 | 套 | 1
219 | 030413002003 | 装饰灯 |  | 1.名称:集中电源消防应急照明灯 2.型号:A型消防标志灯具（持续型）7W LED光源 3.规格:DC 36W 4.安装形式:吸顶安装 5.其他:满足设计及规范要求 | 套 | 1
220 | 030602001001 | 显示仪表 |  | 1.名称:电表 2.其他:满足设计及规范要求 | 台 | 7
221 | 030412002001 | 线槽 |  | 1.名称:金属线槽 2.规格:MR100*50 3.其他:满足设计及规范要求 | m | 28.64
222 | 030412002003 | 线槽 |  | 1.名称:金属线槽 2.规格:MR200*100 3.其他:满足设计及规范要求 | m | 30.11
223 | 031301005001 | 支/吊架、基础型钢 |  | 1.名称:一般支吊架制作安装 2.材质:型钢支架 3.规格:综合考虑 4.含除锈刷油 5.其他:满足设计及规范要求 | kg | 49.38
本页小计
分部分项工程项目清单计价表
工程名称：原广州新港国际海员俱乐部场地改造开发项目 |  |  | 标段：原广州新港国际海员俱乐部场地改造开发项目 |  |  |  | 第 47 页 共 499 页
序号 | 项目编码 | 项目名称 |  | 项目特征描述 | 计量 单位 | 工程量 |  | 金额（元）
[8 empty] | 综合单价 | 合价
224 | 030409003001 | 电力电缆头 |  | 1.名称:电力电缆头 2.规格:(截面mm2以下) 16 3.其他:满足设计及规范要求 | 个 | 6
225 | 031301001001 | 凿(压、切割)槽 |  | 1.名称:凿(压、切割)槽 含修复 2.规格:宽×深(mm以内) 70×70 3.部位:综合考虑 4.结构类型:综合考虑 5.其他:满足设计及规范要求 | m | 9.66
226 | 030416029001 | 其他项目调试 |  | 1.名称:送配电装置系统调试 2.规格:1kV以下交流供电 3.其他:满足设计及规范要求 | 系统 | 1
227 | 031401001007 | 脚手架 |  |  | 项 | 1
给排水工程
192 | 031001008001 | 塑料管 |  | 1.安装部位:室内 2.材质:UPVC管（含管件） 3.规格、压力等级:DN100 4.连接形式:承插粘接 5.含灌水试验 6.其他:满足设计及规范要求 | m | 12.14
本页小计
分部分项工程项目清单计价表
工程名称：原广州新港国际海员俱乐部场地改造开发项目 |  |  | 标段：原广州新港国际海员俱乐部场地改造开发项目 |  |  |  | 第 48 页 共 499 页
序号 | 项目编码 | 项目名称 |  | 项目特征描述 | 计量 单位 | 工程量 |  | 金额（元）
[8 empty] | 综合单价 | 合价
193 | 031001008002 | 塑料管 |  | 1.安装部位:室内 2.材质:UPVC管（含管件） 3.规格、压力等级:DN25 4.连接形式:承插粘接 5.含灌水试验 6.其他:满足设计及规范要求 | m | 10.7
194 | 031001008003 | 塑料管 |  | 1.安装部位:室内 2.材质:UPVC管（含管件） 3.规格、压力等级:DN32 4.连接形式:承插粘接 5.含灌水试验 6.其他:满足设计及规范要求 | m | 13.06
195 | 031003014001 | 给、排水附件 |  | 1.名称:87型雨水斗 2.型号、规格:DN100 3.其他:满足设计及规范要求 | 个 | 4
196 | 031003014002 | 给、排水附件 |  | 1.名称:溢流孔 2.型号、规格:DN100 3.其他:满足设计及规范要求 | 个 | 4
197 | 031301003001 | 套管 |  | 1.名称:塑料套管 2.规格:DN100 3.其他:满足设计及规范要求 | 个 | 4
198 | 031301003002 | 套管 |  | 1.名称:塑料套管 2.规格:DN32 3.其他:满足设计及规范要求 | 个 | 9
本页小计
分部分项工程项目清单计价表
工程名称：原广州新港国际海员俱乐部场地改造开发项目 |  |  | 标段：原广州新港国际海员俱乐部场地改造开发项目 |  |  |  | 第 49 页 共 499 页
序号 | 项目编码 | 项目名称 |  | 项目特征描述 | 计量 单位 | 工程量 |  | 金额（元）
[8 empty] | 综合单价 | 合价
199 | 031301005002 | 支/吊架、基础型钢 |  | 1.名称:一般支吊架制作安装 2.材质:型钢支架 3.规格:综合考虑 4.含除锈刷油 5.其他:满足设计及规范要求 | kg | 10
200 | 031301002001 | 开孔打洞 |  | 1.名称:开孔打洞（含封堵） 2.规格:(mm以内) φ108 3.部位:综合考虑 4.结构类型:综合考虑 5.其他:满足设计及规范要求 | 个 | 4
201 | 031301002002 | 开孔打洞 |  | 1.名称:开孔打洞（含封堵） 2.规格:(mm以内) φ65 3.部位:综合考虑 4.结构类型:综合考虑 5.其他:满足设计及规范要求 | 个 | 9
202 | 031401001002 | 脚手架 |  |  | 项 | 1
消防工程
消防水
190 | 030910001001 | 灭火器 |  | 1.名称:灭火器 2.规格、型号：MF/ABC3 3.其他:满足设计及规范要求 | 具 | 5
191 | 031401001003 | 脚手架 |  |  | 项 | 1
消防电
本页小计
分部分项工程项目清单计价表
工程名称：原广州新港国际海员俱乐部场地改造开发项目 |  |  | 标段：原广州新港国际海员俱乐部场地改造开发项目 |  |  |  | 第 50 页 共 499 页
序号 | 项目编码 | 项目名称 |  | 项目特征描述 | 计量 单位 | 工程量 |  | 金额（元）
[8 empty] | 综合单价 | 合价
180 | 030904001001 | 点型探测器 |  | 1.名称:带地址码点型光电感烟探测器 2.线制:总线制 3.类型:智能型 4.其他:满足设计及规范要求 | 个 | 2
181 | 030904005001 | 消防报警电话插孔(电话) |  | 1.名称:消防电话 2.其他:满足设计及规范要求 | 个 | 1
182 | 030904007001 | 消防模块 |  | 1.名称:短路隔离模块 2.其他:满足设计及规范要求 | 个 | 1
183 | 030412001004 | 配管 |  | 1.名称:电线管 2.材质:SC 3.规格:DN20 4.配置形式:暗配 5.其他:满足设计及规范要求 | m | 25.1
184 | 030412004003 | 配线 |  | 1.名称:绝缘电线 2.配线形式:管内、槽内综合考虑 3.规格:WDZR-RVS-2*1.0 4.材质:铜芯 5.其他:满足设计及规范要求 | m | 6
本页小计
分部分项工程项目清单计价表
工程名称：原广州新港国际海员俱乐部场地改造开发项目 |  |  | 标段：原广州新港国际海员俱乐部场地改造开发项目 |  |  |  | 第 51 页 共 499 页
序号 | 项目编码 | 项目名称 |  | 项目特征描述 | 计量 单位 | 工程量 |  | 金额（元）
[8 empty] | 综合单价 | 合价
185 | 030412004004 | 配线 |  | 1.名称:绝缘电线 2.配线形式:管内、槽内综合考虑 3.规格:WDZN-RVS-2*1.5 4.材质:铜芯 5.其他:满足设计及规范要求 | m | 20.29
186 | 030412006002 | 接线盒 |  | 1.名称:镀锌接线盒 2.其他:满足设计及规范要求 | 个 | 4
187 | 031301001002 | 凿(压、切割)槽 |  | 1.名称:凿(压、切割)槽 含修复 2.规格:宽×深(mm以内) 70×70 3.部位:综合考虑 4.结构类型:综合考虑 5.其他:满足设计及规范要求 | m | 3.07
188 | 030909003001 | 自动报警系统调试 |  | 1.名称:自动报警系统调试 2.点数:4个点 | 系统 | 1
189 | 031401001004 | 脚手架 |  |  | 项 | 1
消控室
170 | 030505006001 | 电源 |  | 1.名称:主电源 2.规格:AC220 3.其他:满足设计及规范要求 | 台 | 1
171 | 030406002001 | EPS、UPS电源 |  | 1.名称:电源UPS 2.容量(kV·A):带蓄电池 3.其他:满足设计及规范要求 | 套 | 1
本页小计
分部分项工程项目清单计价表
工程名称：原广州新港国际海员俱乐部场地改造开发项目 |  |  | 标段：原广州新港国际海员俱乐部场地改造开发项目 |  |  |  | 第 52 页 共 499 页
序号 | 项目编码 | 项目名称 |  | 项目特征描述 | 计量 单位 | 工程量 |  | 金额（元）
[8 empty] | 综合单价 | 合价
172 | 030904014001 | 消防广播及对讲电话主机 |  | 1.名称:消防电话主机 2.其他:满足设计及规范要求 | 台 | 1
173 | 030904005002 | 消防报警电话插孔(电话) |  | 1.名称:119火灾外线电话 2.其他:满足设计及规范要求 | 个 | 1
174 | 030904014002 | 消防广播及对讲电话主机 |  | 1.名称:消防广播主机 2.其他:满足设计及规范要求 | 台 | 1
175 | 030505006002 | 电源 |  | 1.名称:直流电源 2.规格:DC24V 3.其他:满足设计及规范要求 | 台 | 1
176 | 030904013001 | 联动控制主机 |  | 1.名称:火灾报警控制主机 2.其他:满足设计及规范要求 | 台 | 1
177 | 030904010001 | 楼层火灾显示器 |  | 1.名称:CRT显示器 2.含打印机,键盘 3.其他:满足设计及规范要求 | 台 | 1
178 | 030904009001 | 区域报警控制器 |  | 1.名称:多线制联动控制盘 2.其他:满足设计及规范要求 | 台 | 1
179 | 031401001005 | 脚手架 |  |  | 项 | 1
弱电工程
160 | 030502005001 | 光缆 |  | 1.名称:2芯单模光纤 2.配线形式:管内、槽内综合考虑 3.其他:满足设计及规范要求 | m | 92.49
本页小计
分部分项工程项目清单计价表
工程名称：原广州新港国际海员俱乐部场地改造开发项目 |  |  | 标段：原广州新港国际海员俱乐部场地改造开发项目 |  |  |  | 第 53 页 共 499 页
序号 | 项目编码 | 项目名称 |  | 项目特征描述 | 计量 单位 | 工程量 |  | 金额（元）
[8 empty] | 综合单价 | 合价
161 | 030412001005 | 配管 |  | 1.名称:刚性难燃管 2.材质:塑料 3.规格:PC25 4.配置形式:暗敷 5.其他:满足设计及规范要求 | m | 7.41
162 | 030502003001 | 双绞线缆 |  | 1.名称:电力电缆 2.配线形式:管内、槽内综合考虑 3.规格:UTP-6 4.材质:铜芯 5.其他:满足设计及规范要求 | m | 92.49
163 | 030412004005 | 配线 |  | 1.名称:绝缘电线 2.配线形式:管内、槽内综合考虑 3.规格:NH-RVS-2*2.5 4.材质:铜芯 5.其他:满足设计及规范要求 | m | 92.49
164 | 030506010001 | 监控摄像设备 |  | 1.名称:摄像头（含摄像机支架） 2.其他:满足设计及规范要求 | 台 | 2
165 | 030412006003 | 接线盒 |  | 1.名称:镀锌接线盒 2.其他:满足设计及规范要求 | 个 | 2
本页小计
分部分项工程项目清单计价表
工程名称：原广州新港国际海员俱乐部场地改造开发项目 |  |  | 标段：原广州新港国际海员俱乐部场地改造开发项目 |  |  |  | 第 54 页 共 499 页
序号 | 项目编码 | 项目名称 |  | 项目特征描述 | 计量 单位 | 工程量 |  | 金额（元）
[8 empty] | 综合单价 | 合价
166 | 031301001003 | 凿(压、切割)槽 |  | 1.名称:凿(压、切割)槽 含修复 2.规格:宽×深(mm以内) 70×70 3.部位:综合考虑 4.结构类型:综合考虑 5.其他:满足设计及规范要求 | m | 1.9
167 | 030506020001 | 安全防范分系统调试 |  | 1.名称:摄像机调试 2.其他:满足设计及规范要求 | 系统 | 2
168 | 030502012001 | 光纤接续 |  | 1.接续方式:光纤连接 熔接法 2.规格:单模 | 芯 | 2
169 | 031401001006 | 脚手架 |  |  | 项 | 1
主楼(4#)
建筑工程(4#)
整个项目
拆除工程
263 | 010401002002 | 砖砌构件拆除 |  | 1.砖砌构件拆除 2.其它：详见图纸设计说明，满足施工验收规范要求 | m3 | 1006.64
264 | 011102003023 | 平面块料拆除 |  | 1.平面块料拆除（含找平层） 3.其它：详见图纸设计说明，满足施工验收规范要求 | m2 | 5226.33
265 | 011102003024 | 地毯拆除 |  | 1.地毯拆除 3.其它：详见图纸设计说明，满足施工验收规范要求 | m2 | 871.56
本页小计
分部分项工程项目清单计价表
工程名称：原广州新港国际海员俱乐部场地改造开发项目 |  |  | 标段：原广州新港国际海员俱乐部场地改造开发项目 |  |  |  | 第 55 页 共 499 页
序号 | 项目编码 | 项目名称 |  | 项目特征描述 | 计量 单位 | 工程量 |  | 金额（元）
[8 empty] | 综合单价 | 合价
266 | 011301001012 | 天棚抹灰拆除 |  | 1.天棚抹灰拆除 2.其它：详见图纸设计说明，满足施工验收规范要求 | m2 | 8899.64
267 | 011301001013 | 天棚吊顶拆除 |  | 1.天棚吊顶拆除 2.其它：详见图纸设计说明，满足施工验收规范要求 | m2 | 1692.35
268 | 011203003002 | 立面块料拆除 |  | 1.立面块料拆除（含找平层） 2.其它：详见图纸设计说明，满足施工验收规范要求 | m2 | 5238.63
269 | 011201001014 | 立面涂料拆除 |  | 1.立面涂料拆除（含找平层） 2.其它：详见图纸设计说明，满足施工验收规范要求 | m2 | 8138.92
270 | 010802001015 | 金属门窗拆除 |  | 1.拆除金属门窗面积2.5m2以内 2.其它：详见图纸设计说明，满足施工验收规范要求 | 樘 | 64
271 | 010802001016 | 金属门窗拆除 |  | 1.拆除金属门窗面积4m2以内 2.其它：详见图纸设计说明，满足施工验收规范要求 | 樘 | 14
本页小计
分部分项工程项目清单计价表
工程名称：原广州新港国际海员俱乐部场地改造开发项目 |  |  | 标段：原广州新港国际海员俱乐部场地改造开发项目 |  |  |  | 第 56 页 共 499 页
序号 | 项目编码 | 项目名称 |  | 项目特征描述 | 计量 单位 | 工程量 |  | 金额（元）
[8 empty] | 综合单价 | 合价
272 | 010802001017 | 金属门窗拆除 |  | 1.拆除金属门窗面积4m2以外 2.其它：详见图纸设计说明，满足施工验收规范要求 | 樘 | 183
273 | 010802001018 | 木质门窗拆除 |  | 1.拆除木质门窗面积2.5m2以内 2.其它：详见图纸设计说明，满足施工验收规范要求 | 樘 | 258
274 | 010802001019 | 木质门窗拆除 |  | 1.拆除木质门窗面积4m2以内 2.其它：详见图纸设计说明，满足施工验收规范要求 | 樘 | 30
275 | 010802001020 | 木质门窗拆除 |  | 1.拆除木质门窗面积4m2以外 2.其它：详见图纸设计说明，满足施工验收规范要求 | 樘 | 13
276 | 010501001006 | 碎砖层拆除 |  | 1.部位：碎砖层拆除 2.其它：详见图纸设计说明，满足施工验收规范要求 | m3 | 75.46
277 | 010501001010 | 混凝土构件拆除 |  | 1.部位：钢筋混凝土楼板/预制板 2.其它：详见图纸设计说明，满足施工验收规范要求 | m3 | 125.73
278 | 010501001009 | 混凝土构件拆除 |  | 1.部位：钢筋混凝土梁 2.其它：详见图纸设计说明，满足施工验收规范要求 | m3 | 31.72
本页小计
分部分项工程项目清单计价表
工程名称：原广州新港国际海员俱乐部场地改造开发项目 |  |  | 标段：原广州新港国际海员俱乐部场地改造开发项目 |  |  |  | 第 57 页 共 499 页
序号 | 项目编码 | 项目名称 |  | 项目特征描述 | 计量 单位 | 工程量 |  | 金额（元）
[8 empty] | 综合单价 | 合价
279 | 010501001007 | 混凝土构件拆除 |  | 1.部位：案台 2.其它：详见图纸设计说明，满足施工验收规范要求 | m3 | 0.27
280 | 010501001008 | 混凝土构件拆除 |  | 1.部位：钢筋混凝土楼梯 2.其它：详见图纸设计说明，满足施工验收规范要求 | m3 | 12.29
281 | 011201001015 | 窗顶木板拆除 |  | 1.窗顶木板拆除 2.其它：详见图纸设计说明，满足施工验收规范要求 | m2 | 130.05
282 | 011201001018 | 木地台拆除 |  | 1.木地台拆除 2.其它：详见图纸设计说明，满足施工验收规范要求 | m2 | 5.92
283 | 011201001016 | 轻钢龙骨隔墙隔断拆除 |  | 1.轻钢龙骨隔墙隔断拆除 2.其它：详见图纸设计说明，满足施工验收规范要求 | m2 | 515.39
284 | 011201001030 | 玻璃隔断拆除 |  | 1.玻璃隔断拆除 2.其它：详见图纸设计说明，满足施工验收规范要求 | m2 | 392.82
285 | 011201001017 | 玻璃幕墙拆除 |  | 1.玻璃幕墙拆除 2.其它：详见图纸设计说明，满足施工验收规范要求 | m2 | 130.98
本页小计
分部分项工程项目清单计价表
工程名称：原广州新港国际海员俱乐部场地改造开发项目 |  |  | 标段：原广州新港国际海员俱乐部场地改造开发项目 |  |  |  | 第 58 页 共 499 页
序号 | 项目编码 | 项目名称 |  | 项目特征描述 | 计量 单位 | 工程量 |  | 金额（元）
[8 empty] | 综合单价 | 合价
286 | 010902004010 | 屋面拆除 |  | 1.铲除屋面水泥砂浆刚性层 2.其它：详见图纸设计说明，满足施工验收规范要求 | m2 | 4270.1
287 | 010902004011 | 屋面隔热砖拆除 |  | 1.屋面隔热砖拆除 2.其它：详见图纸设计说明，满足施工验收规范要求 | m2 | 4243.84
288 | 010702006001 | 原木扶手拆除 |  | 1.原木扶手拆除 2.其它：详见图纸设计说明，满足施工验收规范要求 | m | 114.56
289 | 011505003004 | 拆除挂墙玻璃及镜子等物件 |  | 1.拆除挂墙玻璃及镜子等物件 2.其它：详见图纸设计说明，满足施工验收规范要求 | m2 | 150
290 | 011505003005 | 拆除木龙骨广告牌 |  | 1.拆除木龙骨广告牌 2.其它：详见图纸设计说明，满足施工验收规范要求 | m2 | 15.9
291 | 010502010019 | 大便器拆除 |  | 1.大便器拆除 2.其它：详见图纸设计说明，满足施工验收规范要求 | 个 | 81
292 | 010502010020 | 洗手盆拆除 |  | 1.洗手盆拆除 2.其它：详见图纸设计说明，满足施工验收规范要求 | 个 | 87
本页小计
分部分项工程项目清单计价表
工程名称：原广州新港国际海员俱乐部场地改造开发项目 |  |  | 标段：原广州新港国际海员俱乐部场地改造开发项目 |  |  |  | 第 59 页 共 499 页
序号 | 项目编码 | 项目名称 |  | 项目特征描述 | 计量 单位 | 工程量 |  | 金额（元）
[8 empty] | 综合单价 | 合价
293 | 010502010021 | 小便器拆除 |  | 1.小便器拆除 2.其它：详见图纸设计说明，满足施工验收规范要求 | 个 | 3
294 | 010103002013 | 清除废旧家具等杂物垃圾 |  | 1.清除废旧家具等杂物垃圾 2.运距：综合考虑 3.其它：详见图纸设计说明，满足施工验收规范要求 | m3 | 500
295 | 010103002014 | 屋面建筑垃圾 |  | 1.屋面建筑垃圾 2.运距：综合考虑 3.其它：详见图纸设计说明，满足施工验收规范要求 | m3 | 50
296 | 010103002015 | 废料外运 |  | 1.拆除废料外运 2.运距：综合考虑 3.其它：详见图纸设计说明，满足施工验收规范要求 | m3 | 2665.75
加固工程
228 | 010502011001 | 钢筋混凝土梁 |  | 1.混凝土种类:商品混凝土 2.混凝土强度等级:C30 3.含混凝土凿毛、模板制安、混凝土（制作）运输、浇捣、养护 4.其它：详见图纸设计说明，满足施工验收规范要求 | m3 | 25.48
本页小计
分部分项工程项目清单计价表
工程名称：原广州新港国际海员俱乐部场地改造开发项目 |  |  | 标段：原广州新港国际海员俱乐部场地改造开发项目 |  |  |  | 第 60 页 共 499 页
序号 | 项目编码 | 项目名称 |  | 项目特征描述 | 计量 单位 | 工程量 |  | 金额（元）
[8 empty] | 综合单价 | 合价
229 | 011201001031 | 混凝土柱加固 |  | 1.受力角钢 L75x5 2.其它：详见图纸设计说明，满足施工验收规范要求 | t | 10.825
230 | 011201001032 | 混凝土柱加固 |  | 1.缀板-50x5/100*5 2.其它：详见图纸设计说明，满足施工验收规范要求 | t | 5.842
231 | 011201001033 | 混凝土梁加固 |  | 1.梁粘贴钢板 钢材厚4mm 梁面 2.其它：详见图纸设计说明，满足施工验收规范要求 | m2 | 2.21
232 | 011201001034 | 混凝土梁加固 |  | 1.梁粘贴钢板 钢材厚6mm 梁底 2.其它：详见图纸设计说明，满足施工验收规范要求 | m2 | 19.32
233 | 011201001035 | 混凝土梁加固 |  | 1.梁粘贴钢板 钢材厚4mm U形箍板 2.其它：详见图纸设计说明，满足施工验收规范要求 | m2 | 31.97
234 | 011201001036 | 混凝土板加固 |  | 1.板 碳纤维布 单层（300g/m2碳纤维布） 2.其它：详见图纸设计说明，满足施工验收规范要求 | m2 | 137.42
本页小计
分部分项工程项目清单计价表
工程名称：原广州新港国际海员俱乐部场地改造开发项目 |  |  | 标段：原广州新港国际海员俱乐部场地改造开发项目 |  |  |  | 第 61 页 共 499 页
序号 | 项目编码 | 项目名称 |  | 项目特征描述 | 计量 单位 | 工程量 |  | 金额（元）
[8 empty] | 综合单价 | 合价
235 | 011201001037 | 混凝土板加固 |  | 1.板 碳纤维布 双层（300g/m2碳纤维布） 2.其它：详见图纸设计说明，满足施工验收规范要求 | m2 | 207.1
236 | 011201001038 | 混凝土板加固 |  | 压结钢片-120X50X2@600,射钉2(d3) | m2 | 8.05
237 | 010506005007 | 植筋 |  | 1.钢筋种类、规格:混凝土植筋 Φ6 2.其它：详见图纸设计说明，满足施工验收规范要求 | 根 | 6401
238 | 010506005008 | 植筋 |  | 1.钢筋种类、规格:混凝土植筋 Φ8 2.其它：详见图纸设计说明，满足施工验收规范要求 | 根 | 6740
239 | 010506005009 | 植筋 |  | 1.钢筋种类、规格:混凝土植筋 Φ16 2.其它：详见图纸设计说明，满足施工验收规范要求 | 根 | 416
240 | 010506005010 | 植筋 |  | 1.钢筋种类、规格:混凝土植筋 Φ25 2.其它：详见图纸设计说明，满足施工验收规范要求 | 根 | 278
本页小计
分部分项工程项目清单计价表
工程名称：原广州新港国际海员俱乐部场地改造开发项目 |  |  | 标段：原广州新港国际海员俱乐部场地改造开发项目 |  |  |  | 第 62 页 共 499 页
序号 | 项目编码 | 项目名称 |  | 项目特征描述 | 计量 单位 | 工程量 |  | 金额（元）
[8 empty] | 综合单价 | 合价
241 | 010506005011 | 植筋 |  | 1.钢筋种类、规格:混凝土植筋 Φ20 2.其它：详见图纸设计说明，满足施工验收规范要求 | 根 | 18
242 | 010502010025 | 钢筋混凝土墙 |  | 1.混凝土种类:商品混凝土 2.混凝土强度等级:C25,添加5%聚合物 3.其它：详见图纸设计说明，满足施工验收规范要求 | m3 | 24
243 | 010505005001 | 钢筋混凝土墙模板 |  | 1.部位:墙面模板 2.搭设高度:综合考虑 3.模板类型:木模板 4.未尽事项详见图纸、工程量清单计价说明、国家相关规范等 | m2 | 400.06
244 | 010506019001 | 钢筋混凝土墙钢筋 |  | 1.钢筋种类、规格:现浇构件圆钢 φ10内 2.其它：详见图纸设计说明，满足施工验收规范要求 | t | 0.039
245 | 010506019002 | 钢筋混凝土墙钢筋 |  | 1.钢筋种类、规格:现浇构件带肋钢筋 φ12-25以内 2.其它：详见图纸设计说明，满足施工验收规范要求 | t | 0.711
土石方工程
本页小计
分部分项工程项目清单计价表
工程名称：原广州新港国际海员俱乐部场地改造开发项目 |  |  | 标段：原广州新港国际海员俱乐部场地改造开发项目 |  |  |  | 第 63 页 共 499 页
序号 | 项目编码 | 项目名称 |  | 项目特征描述 | 计量 单位 | 工程量 |  | 金额（元）
[8 empty] | 综合单价 | 合价
251 | 040101002001 | 挖沟槽土方 |  | 1.土壤类别:一般土壤 2.挖土深度:综合考虑 | m3 | 12.55
252 | 040101002002 | 挖基坑土方 |  | 1.土壤类别:一般土壤 2.挖土深度:综合考虑 | m3 | 97.34
253 | 040103002001 | 回填方 |  | 1.土质要求:一般土壤 2.密实度要求:按规范要求，夯填 | m3 | 26.11
254 | 010103002016 | 废料外运 |  | 1.土方外运 2.运距：综合考虑 3.其它：详见图纸设计说明，满足施工验收规范要求 | m3 | 83.78
桩基础工程
本页小计
分部分项工程项目清单计价表
工程名称：原广州新港国际海员俱乐部场地改造开发项目 |  |  | 标段：原广州新港国际海员俱乐部场地改造开发项目 |  |  |  | 第 64 页 共 499 页
序号 | 项目编码 | 项目名称 |  | 项目特征描述 | 计量 单位 | 工程量 |  | 金额（元）
[8 empty] | 综合单价 | 合价
256 | 010201008001 | 高压喷射注浆桩 |  | 1.地基采用高压喷射桩法处理：桩径200,桩长10m,单桩竖向承载力特征值暂取150KN,复合地基承载力特征值取120kN 2.桩采用二次注浆,注浆材料为纯水泥浆,水泥采用425号普通硅盐酸水泥加入适量早强剂,速凝剂(根据现场实际情况掺加),水泥浆配比为 水泥:水=1:0.4-0.6,桩身混凝土强度必须满足fcu>18MPa,第二次注浆压力宜为2.0MPa,钢筋采HRB400(三级钢)fy=360KN/m2 3.其它：详见图纸设计说明，满足施工验收规范要求 | m3 | 130.06
257 | 010302001001 | 钻孔灌注桩 |  | 1.桩径:600mm 2.混凝土种类、强度等级:水下商品混凝土C30 3.其它：详见图纸设计说明，满足施工验收规范要求 | m3 | 222.07
本页小计
分部分项工程项目清单计价表
工程名称：原广州新港国际海员俱乐部场地改造开发项目 |  |  | 标段：原广州新港国际海员俱乐部场地改造开发项目 |  |  |  | 第 65 页 共 499 页
序号 | 项目编码 | 项目名称 |  | 项目特征描述 | 计量 单位 | 工程量 |  | 金额（元）
[8 empty] | 综合单价 | 合价
258 | 010302001004 | 钻孔灌注桩（试验桩） |  | 1.桩径:600mm 2.混凝土种类、强度等级:水下商品混凝土C30 3.其它：详见图纸设计说明，满足施工验收规范要求 | m3 | 13.46
259 | 010302001003 | 凿桩头 |  | 1.凿桩头 2.其它：详见图纸设计说明，满足施工验收规范要求 | m3 | 7.92
260 | 010506021001 | 钢筋笼 |  | 1.钢筋种类、规格:桩钢筋笼制作安装 2.其它：详见图纸设计说明，满足施工验收规范要求 | t | 18.083
261 | 010103002017 | 废料外运 |  | 1.石方外运 2.运距：综合考虑 3.其它：详见图纸设计说明，满足施工验收规范要求 | m3 | 7.92
262 | 010103002018 | 废料外运 |  | 1.泥浆外运 2.运距：综合考虑 3.其它：详见图纸设计说明，满足施工验收规范要求 | m3 | 235.53
砌筑工程
本页小计
分部分项工程项目清单计价表
工程名称：原广州新港国际海员俱乐部场地改造开发项目 |  |  | 标段：原广州新港国际海员俱乐部场地改造开发项目 |  |  |  | 第 66 页 共 499 页
序号 | 项目编码 | 项目名称 |  | 项目特征描述 | 计量 单位 | 工程量 |  | 金额（元）
[8 empty] | 综合单价 | 合价
306 | 010402001001 | 砌块墙 |  | 1.墙体类型:外墙 2.墙体厚度:100mm 3.砖品种、规格、强度等级:蒸压加气混凝土砌块 4.砂浆强度等级、配合比:M5.0专用砌筑水泥砂浆 5.其它：详见图纸设计说明，满足施工验收规范要求 | m3 | 0.5
307 | 010402001011 | 砌块墙 |  | 1.墙体类型:外墙 2.墙体厚度:120mm 3.砖品种、规格、强度等级:蒸压加气混凝土砌块 4.砂浆强度等级、配合比:M5.0专用砌筑水泥砂浆 5.其它：详见图纸设计说明，满足施工验收规范要求 | m3 | 6.45
本页小计
分部分项工程项目清单计价表
工程名称：原广州新港国际海员俱乐部场地改造开发项目 |  |  | 标段：原广州新港国际海员俱乐部场地改造开发项目 |  |  |  | 第 67 页 共 499 页
序号 | 项目编码 | 项目名称 |  | 项目特征描述 | 计量 单位 | 工程量 |  | 金额（元）
[8 empty] | 综合单价 | 合价
308 | 010402001006 | 砌块墙 |  | 1.墙体类型:外墙 2.墙体厚度:180mm 3.砖品种、规格、强度等级:蒸压加气混凝土砌块 4.砂浆强度等级、配合比:M5.0专用砌筑水泥砂浆 5.其它：详见图纸设计说明，满足施工验收规范要求 | m3 | 63.08
309 | 010402001013 | 砌块墙 |  | 1.墙体类型:外墙 2.墙体厚度:200mm 3.砖品种、规格、强度等级:蒸压加气混凝土砌块 4.砂浆强度等级、配合比:M5.0专用砌筑水泥砂浆 5.其它：详见图纸设计说明，满足施工验收规范要求 | m3 | 1.96
本页小计
分部分项工程项目清单计价表
工程名称：原广州新港国际海员俱乐部场地改造开发项目 |  |  | 标段：原广州新港国际海员俱乐部场地改造开发项目 |  |  |  | 第 68 页 共 499 页
序号 | 项目编码 | 项目名称 |  | 项目特征描述 | 计量 单位 | 工程量 |  | 金额（元）
[8 empty] | 综合单价 | 合价
310 | 010402001010 | 砌块墙 |  | 1.墙体类型:外墙 2.墙体厚度:240mm 3.砖品种、规格、强度等级:蒸压加气混凝土砌块 4.砂浆强度等级、配合比:M5.0专用砌筑水泥砂浆 5.其它：详见图纸设计说明，满足施工验收规范要求 | m3 | 32.77
311 | 010402001008 | 砌块墙 |  | 1.墙体类型:内墙 2.墙体厚度:100mm 3.砖品种、规格、强度等级:蒸压加气混凝土砌块 4.砂浆强度等级、配合比:M5.0专用砌筑水泥砂浆 5.其它：详见图纸设计说明，满足施工验收规范要求 | m3 | 16.03
本页小计
分部分项工程项目清单计价表
工程名称：原广州新港国际海员俱乐部场地改造开发项目 |  |  | 标段：原广州新港国际海员俱乐部场地改造开发项目 |  |  |  | 第 69 页 共 499 页
序号 | 项目编码 | 项目名称 |  | 项目特征描述 | 计量 单位 | 工程量 |  | 金额（元）
[8 empty] | 综合单价 | 合价
312 | 010402001009 | 砌块墙 |  | 1.墙体类型:内墙 2.墙体厚度:120mm 3.砖品种、规格、强度等级:蒸压加气混凝土砌块 4.砂浆强度等级、配合比:M5.0专用砌筑水泥砂浆 5.其它：详见图纸设计说明，满足施工验收规范要求 | m3 | 90.14
313 | 010402001002 | 砌块墙 |  | 1.墙体类型:内墙 2.墙体厚度:180mm 3.砖品种、规格、强度等级:蒸压加气混凝土砌块 4.砂浆强度等级、配合比:M5.0专用砌筑水泥砂浆 5.其它：详见图纸设计说明，满足施工验收规范要求 | m3 | 446.49
本页小计
分部分项工程项目清单计价表
工程名称：原广州新港国际海员俱乐部场地改造开发项目 |  |  | 标段：原广州新港国际海员俱乐部场地改造开发项目 |  |  |  | 第 70 页 共 499 页
序号 | 项目编码 | 项目名称 |  | 项目特征描述 | 计量 单位 | 工程量 |  | 金额（元）
[8 empty] | 综合单价 | 合价
314 | 010402001012 | 砌块墙 |  | 1.墙体类型:内墙 2.墙体厚度:240mm 3.砖品种、规格、强度等级:蒸压加气混凝土砌块 4.砂浆强度等级、配合比:M5.0专用砌筑水泥砂浆 5.其它：详见图纸设计说明，满足施工验收规范要求 | m3 | 11.52
315 | 010401002003 | 实心砖墙 |  | 1.墙体类型:内墙 2.墙体厚度:180mm 3.砖品种、规格、强度等级:水泥砖 4.砂浆强度等级、配合比:M5.0专用砌筑水泥砂浆 5.其它：详见图纸设计说明，满足施工验收规范要求 | m3 | 3.07
本页小计
分部分项工程项目清单计价表
工程名称：原广州新港国际海员俱乐部场地改造开发项目 |  |  | 标段：原广州新港国际海员俱乐部场地改造开发项目 |  |  |  | 第 71 页 共 499 页
序号 | 项目编码 | 项目名称 |  | 项目特征描述 | 计量 单位 | 工程量 |  | 金额（元）
[8 empty] | 综合单价 | 合价
316 | 010402001004 | 零星砌体/洞口封堵 |  | 1.墙体类型:零星砌体/洞口封堵 2.砖品种、规格、强度等级:蒸压加气混凝土砌块 3.砂浆强度等级、配合比:M5.0专用砌筑水泥砂浆 4.其它：详见图纸设计说明，满足施工验收规范要求 | m3 | 20
金属结构工程
246 | 010603001001 | 钢桁架 |  | 1.钢材品种、规格:L75x6@500与角钢角焊 2.含钢结构二次深化设计 3.其它：详见图纸设计说明，满足施工验收规范要求 | t | 2.857
247 | 011402003001 | 金属面油漆 |  | 1.油漆品种、遍数或厚度:非膨胀型(厚型)耐火极限2h 2.其它：详见图纸设计说明，满足施工验收规范要求 | m2 | 123.15
248 | 010608002001 | 化学螺栓 |  | 1.化学螺栓M20*200 2.其它：详见图纸设计说明，满足施工验收规范要求 | 套 | 28
混凝土及钢筋混凝土工程
本页小计
分部分项工程项目清单计价表
工程名称：原广州新港国际海员俱乐部场地改造开发项目 |  |  | 标段：原广州新港国际海员俱乐部场地改造开发项目 |  |  |  | 第 72 页 共 499 页
序号 | 项目编码 | 项目名称 |  | 项目特征描述 | 计量 单位 | 工程量 |  | 金额（元）
[8 empty] | 综合单价 | 合价
255 | 010502021011 | 垫层 |  | 1.级配砂石褥垫层 2.其它：详见图纸设计说明，满足施工验收规范要求 | m3 | 1.97
402 | 010502021001 | 垫层 |  | 1.混凝土种类:商品混凝土 2.混凝土强度等级:C15 3.其它：详见图纸设计说明，满足施工验收规范要求 | m3 | 6.23
403 | 010502021010 | 垫层 |  | 1.混凝土种类:商品混凝土 2.混凝土强度等级:C20 3.其它：详见图纸设计说明，满足施工验收规范要求 | m3 | 11.72
404 | 010505004010 | 垫层模板 |  | 1.垫层模板 2.其它：详见图纸设计说明，满足施工验收规范要求 | m2 | 20.87
405 | 010502021003 | 筏板基础 |  | 1.混凝土种类:商品混凝土 2.混凝土强度等级:C30 3.其它：详见图纸设计说明，满足施工验收规范要求 | m3 | 96.8
406 | 010505004014 | 筏板基础模板 |  | 1.筏板基础模板 2.其它：详见图纸设计说明，满足施工验收规范要求 | m2 | 44
本页小计
分部分项工程项目清单计价表
工程名称：原广州新港国际海员俱乐部场地改造开发项目 |  |  | 标段：原广州新港国际海员俱乐部场地改造开发项目 |  |  |  | 第 73 页 共 499 页
序号 | 项目编码 | 项目名称 |  | 项目特征描述 | 计量 单位 | 工程量 |  | 金额（元）
[8 empty] | 综合单价 | 合价
407 | 010502021009 | 条形基础 |  | 1.混凝土种类:商品混凝土 2.混凝土强度等级:C30 3.其它：详见图纸设计说明，满足施工验收规范要求 | m3 | 13.43
408 | 010505004015 | 条形基础模板 |  | 1.条形基础模板 2.其它：详见图纸设计说明，满足施工验收规范要求 | m2 | 36.58
409 | 010502021013 | 独立基础 |  | 1.混凝土种类:商品混凝土 2.混凝土强度等级:C30 3.其它：详见图纸设计说明，满足施工验收规范要求 | m3 | 6.26
410 | 010505004013 | 独立基础模板 |  | 1.独立基础模板 2.其它：详见图纸设计说明，满足施工验收规范要求 | m2 | 18.6
411 | 010502021016 | 基础梁 |  | 1.混凝土种类:商品混凝土 2.混凝土强度等级:C30 3.其它：详见图纸设计说明，满足施工验收规范要求 | m3 | 0.17
412 | 010505004016 | 基础梁模板 |  | 1.基础梁模板 2.其它：详见图纸设计说明，满足施工验收规范要求 | m2 | 1.68
本页小计
分部分项工程项目清单计价表
工程名称：原广州新港国际海员俱乐部场地改造开发项目 |  |  | 标段：原广州新港国际海员俱乐部场地改造开发项目 |  |  |  | 第 74 页 共 499 页
序号 | 项目编码 | 项目名称 |  | 项目特征描述 | 计量 单位 | 工程量 |  | 金额（元）
[8 empty] | 综合单价 | 合价
413 | 010502021008 | 矩形柱 |  | 1.混凝土种类:商品混凝土 2.混凝土强度等级:C30 3.其它：详见图纸设计说明，满足施工验收规范要求 | m3 | 0.74
414 | 010505004017 | 矩形柱模板 |  | 1.搭设高度:4.6m内 2.模板类型:木模板 3.柱周长:1.2m内 4.其它：详见图纸设计说明，满足施工验收规范要求 | m2 | 11.4
415 | 010502021015 | 直行墙 |  | 1.混凝土种类:商品混凝土 2.混凝土强度等级:C30 3.其它：详见图纸设计说明，满足施工验收规范要求 | m3 | 2.23
416 | 010505004020 | 直行墙模板 |  | 1.直形墙模板 墙厚(cm以内) 40 支模高度3.6m内 2.其它：详见图纸设计说明，满足施工验收规范要求 | m2 | 18.89
417 | 010502021005 | 矩形梁 |  | 1.混凝土种类:商品混凝土 2.混凝土强度等级:C30 3.其它：详见图纸设计说明，满足施工验收规范要求 | m3 | 9.81
本页小计
分部分项工程项目清单计价表
工程名称：原广州新港国际海员俱乐部场地改造开发项目 |  |  | 标段：原广州新港国际海员俱乐部场地改造开发项目 |  |  |  | 第 75 页 共 499 页
序号 | 项目编码 | 项目名称 |  | 项目特征描述 | 计量 单位 | 工程量 |  | 金额（元）
[8 empty] | 综合单价 | 合价
418 | 010505014010 | 矩形梁模板 |  | 1.单梁、连续梁模板(梁宽cm) 25以内 支模高度3.6m 实际支模高度(m):4.6内 2.未尽事项详见图纸、工程量清单计价说明、国家相关规范等 | m2 | 83.72
419 | 010502021004 | 有梁板 |  | 1.混凝土种类:商品混凝土 2.混凝土强度等级:C30 3.其它：详见图纸设计说明，满足施工验收规范要求 | m3 | 3.07
420 | 010505014011 | 有梁板模板 |  | 1.有梁板模板 支模高度3.6m 实际支模高度(m):4.6内 2.未尽事项详见图纸、工程量清单计价说明、国家相关规范等 | m2 | 26.16
421 | 010502021017 | 预制板 |  | 1.混凝土种类:商品混凝土 2.混凝土强度等级:C30 3.其它：详见图纸设计说明，满足施工验收规范要求 | m3 | 50.55
422 | 010502021014 | 直形楼梯 |  | 1.混凝土种类:泵送商品混凝土 2.混凝土强度等级:C30 3.其它：详见图纸设计说明，满足施工验收规范要求 | m3 | 29.73
本页小计
分部分项工程项目清单计价表
工程名称：原广州新港国际海员俱乐部场地改造开发项目 |  |  | 标段：原广州新港国际海员俱乐部场地改造开发项目 |  |  |  | 第 76 页 共 499 页
序号 | 项目编码 | 项目名称 |  | 项目特征描述 | 计量 单位 | 工程量 |  | 金额（元）
[8 empty] | 综合单价 | 合价
423 | 010505014016 | 直形楼梯模板 |  | 1.直形楼梯模板 2.未尽事项详见图纸、工程量清单计价说明、国家相关规范等 | m2 | 127.89
424 | 010502021002 | 构造柱 |  | 1.混凝土种类:商品混凝土 2.混凝土强度等级:C25 3.其它：详见图纸设计说明，满足施工验收规范要求 | m3 | 1.16
425 | 010505004018 | 构造柱模板 |  | 1.搭设高度:4.6m内 2.模板类型:木模板 3.柱周长:1.2m内 4.其它：详见图纸设计说明，满足施工验收规范要求 | m2 | 6.28
426 | 010505004019 | 构造柱模板 |  | 1.搭设高度:4.6m内 2.模板类型:木模板 3.柱周长:1.8m内 4.其它：详见图纸设计说明，满足施工验收规范要求 | m2 | 6.45
427 | 010502021006 | 圈梁 |  | 1.混凝土种类:商品混凝土 2.混凝土强度等级:C25 3.其它：详见图纸设计说明，满足施工验收规范要求 | m3 | 33.81
本页小计
分部分项工程项目清单计价表
工程名称：原广州新港国际海员俱乐部场地改造开发项目 |  |  | 标段：原广州新港国际海员俱乐部场地改造开发项目 |  |  |  | 第 77 页 共 499 页
序号 | 项目编码 | 项目名称 |  | 项目特征描述 | 计量 单位 | 工程量 |  | 金额（元）
[8 empty] | 综合单价 | 合价
428 | 010505014013 | 圈梁模板 |  | 1.部位:圈梁模板 2.搭设高度:综合考虑 3.模板类型:木模板 4.未尽事项详见图纸、工程量清单计价说明、国家相关规范等 | m2 | 470.54
429 | 010502021012 | 过梁 |  | 1.混凝土种类:商品混凝土 2.混凝土强度等级:C25 3.其它：详见图纸设计说明，满足施工验收规范要求 | m3 | 4.67
430 | 010505014012 | 过梁模板 |  | 1.部位:过梁模板 2.搭设高度:综合考虑 3.模板类型:木模板 4.未尽事项详见图纸、工程量清单计价说明、国家相关规范等 | m2 | 78.56
431 | 010502023001 | 混凝土门槛 |  | 1.混凝土种类:商品混凝土 2.混凝土强度等级:C20 3.其它：详见图纸设计说明，满足施工验收规范要求 | m3 | 0.09
本页小计
分部分项工程项目清单计价表
工程名称：原广州新港国际海员俱乐部场地改造开发项目 |  |  | 标段：原广州新港国际海员俱乐部场地改造开发项目 |  |  |  | 第 78 页 共 499 页
序号 | 项目编码 | 项目名称 |  | 项目特征描述 | 计量 单位 | 工程量 |  | 金额（元）
[8 empty] | 综合单价 | 合价
432 | 010505014015 | 混凝土门槛模板 |  | 1.部位:混凝土门槛模板 2.搭设高度:综合考虑 3.模板类型:木模板 4.未尽事项详见图纸、工程量清单计价说明、国家相关规范等 | m2 | 1.56
433 | 010506001001 | 现浇混凝土基础及联系梁钢筋 |  | 1.钢筋种类、规格:现浇构件带肋钢筋 φ10以内 2.其它：详见图纸设计说明，满足施工验收规范要求 | t | 0.126
434 | 010506001002 | 现浇混凝土基础及联系梁钢筋 |  | 1.钢筋种类、规格:现浇构件带肋钢筋 φ12-25以内 2.其它：详见图纸设计说明，满足施工验收规范要求 | t | 7.065
435 | 010506002010 | 现浇混凝土柱钢筋 |  | 1.钢筋种类、规格:现浇构件带肋钢筋 φ12-25以内 2.其它：详见图纸设计说明，满足施工验收规范要求 | t | 0.137
436 | 010506002011 | 现浇混凝土柱钢筋 |  | 1.钢筋种类、规格:现浇构件箍筋 带肋钢筋(HRB400内) φ10以内 2.其它：详见图纸设计说明，满足施工验收规范要求 | t | 0.097
本页小计
分部分项工程项目清单计价表
工程名称：原广州新港国际海员俱乐部场地改造开发项目 |  |  | 标段：原广州新港国际海员俱乐部场地改造开发项目 |  |  |  | 第 79 页 共 499 页
序号 | 项目编码 | 项目名称 |  | 项目特征描述 | 计量 单位 | 工程量 |  | 金额（元）
[8 empty] | 综合单价 | 合价
437 | 010506004001 | 现浇混凝土墙钢筋 |  | 1.钢筋种类、规格:现浇构件带肋钢筋 φ10以内 2.其它：详见图纸设计说明，满足施工验收规范要求 | t | 0.111
438 | 010506004002 | 现浇混凝土墙钢筋 |  | 1.钢筋种类、规格:现浇构件带肋钢筋 φ12-25以内 2.其它：详见图纸设计说明，满足施工验收规范要求 | t | 0.209
439 | 010506005005 | 现浇混凝土梁钢筋 |  | 1.钢筋种类、规格:现浇构件带肋钢筋 φ10以内 2.其它：详见图纸设计说明，满足施工验收规范要求 | t | 0.019
440 | 010506005006 | 现浇混凝土梁钢筋 |  | 1.钢筋种类、规格:现浇构件带肋钢筋 φ12-25以内 2.其它：详见图纸设计说明，满足施工验收规范要求 | t | 7.604
441 | 010506002012 | 现浇混凝土梁钢筋 |  | 1.钢筋种类、规格:现浇构件箍筋 圆钢 φ10以内 2.其它：详见图纸设计说明，满足施工验收规范要求 | t | 0.028
本页小计
分部分项工程项目清单计价表
工程名称：原广州新港国际海员俱乐部场地改造开发项目 |  |  | 标段：原广州新港国际海员俱乐部场地改造开发项目 |  |  |  | 第 80 页 共 499 页
序号 | 项目编码 | 项目名称 |  | 项目特征描述 | 计量 单位 | 工程量 |  | 金额（元）
[8 empty] | 综合单价 | 合价
442 | 010506002013 | 现浇混凝土梁钢筋 |  | 1.钢筋种类、规格:现浇构件箍筋 带肋钢筋(HRB400内) φ10以内 2.其它：详见图纸设计说明，满足施工验收规范要求 | t | 1.581
443 | 010506006001 | 现浇混凝土楼板及屋面板钢筋 |  | 1.钢筋种类、规格:现浇构件带肋钢筋 φ10以内 2.其它：详见图纸设计说明，满足施工验收规范要求 | t | 0.646
444 | 010506009001 | 现浇混凝土楼梯钢筋 |  | 1.钢筋种类、规格:现浇构件带肋钢筋 φ10以内 2.其它：详见图纸设计说明，满足施工验收规范要求 | t | 1.614
445 | 010506009002 | 现浇混凝土楼梯钢筋 |  | 1.钢筋种类、规格:现浇构件带肋钢筋 φ12-25以内 2.其它：详见图纸设计说明，满足施工验收规范要求 | t | 2.266
446 | 010506002014 | 现浇混凝土楼梯钢筋 |  | 1.钢筋种类、规格:现浇构件箍筋 带肋钢筋(HRB400内) φ10以内 2.其它：详见图纸设计说明，满足施工验收规范要求 | t | 0.101
本页小计
分部分项工程项目清单计价表
工程名称：原广州新港国际海员俱乐部场地改造开发项目 |  |  | 标段：原广州新港国际海员俱乐部场地改造开发项目 |  |  |  | 第 81 页 共 499 页
序号 | 项目编码 | 项目名称 |  | 项目特征描述 | 计量 单位 | 工程量 |  | 金额（元）
[8 empty] | 综合单价 | 合价
447 | 010506010003 | 现浇混凝土二次结构钢筋 |  | 1.钢筋种类、规格:现浇构件圆钢 φ10内 2.其它：详见图纸设计说明，满足施工验收规范要求 | t | 0.252
448 | 010506010001 | 现浇混凝土二次结构钢筋 |  | 1.钢筋种类、规格:现浇构件带肋钢筋 φ10以内 2.其它：详见图纸设计说明，满足施工验收规范要求 | t | 0.039
449 | 010506010002 | 现浇混凝土二次结构钢筋 |  | 1.钢筋种类、规格:现浇构件带肋钢筋 φ12-25以内 2.其它：详见图纸设计说明，满足施工验收规范要求 | t | 3.926
450 | 010506002015 | 现浇混凝土二次结构钢筋 |  | 1.钢筋种类、规格:现浇构件箍筋 圆钢 φ10以内 2.其它：详见图纸设计说明，满足施工验收规范要求 | t | 0.937
451 | 010506002016 | 现浇混凝土二次结构钢筋 |  | 1.钢筋种类、规格:现浇构件箍筋 带肋钢筋(HRB400内) φ10以内 2.其它：详见图纸设计说明，满足施工验收规范要求 | t | 0.106
本页小计
分部分项工程项目清单计价表
工程名称：原广州新港国际海员俱乐部场地改造开发项目 |  |  | 标段：原广州新港国际海员俱乐部场地改造开发项目 |  |  |  | 第 82 页 共 499 页
序号 | 项目编码 | 项目名称 |  | 项目特征描述 | 计量 单位 | 工程量 |  | 金额（元）
[8 empty] | 综合单价 | 合价
452 | 010506017001 | 砌体工程内配钢筋 |  | 1.钢筋种类、规格:现浇构件圆钢 φ10内 2.其它：详见图纸设计说明，满足施工验收规范要求 | t | 4.168
453 | 010506002017 | 钢筋接头 |  | 1.电渣压力焊接 φ18以内 2.其它：详见图纸设计说明，满足施工验收规范要求 | 个 | 12
454 | 010506002018 | 钢筋接头 |  | 1.套筒直螺纹钢筋接头 φ18以内 2.其它：详见图纸设计说明，满足施工验收规范要求 | 个 | 50
门窗工程
317 | 010802004001 | 钢质防火门 |  | 1.单扇甲级防火门 2.其它：详见图纸设计说明，满足施工验收规范要求 | m2 | 2.3
318 | 010802004002 | 钢质防火门 |  | 1.双扇甲级防火门 2.其它：详见图纸设计说明，满足施工验收规范要求 | m2 | 3.45
319 | 010802004004 | 钢质防火门 |  | 1.单扇乙级防火门 2.其它：详见图纸设计说明，满足施工验收规范要求 | m2 | 11.96
本页小计
分部分项工程项目清单计价表
工程名称：原广州新港国际海员俱乐部场地改造开发项目 |  |  | 标段：原广州新港国际海员俱乐部场地改造开发项目 |  |  |  | 第 83 页 共 499 页
序号 | 项目编码 | 项目名称 |  | 项目特征描述 | 计量 单位 | 工程量 |  | 金额（元）
[8 empty] | 综合单价 | 合价
320 | 010802004005 | 钢质防火门 |  | 1.双扇乙级防火门 2.其它：详见图纸设计说明，满足施工验收规范要求 | m2 | 92.47
321 | 010802004007 | 钢质防火门 |  | 1.单扇丙级防火门 2.其它：详见图纸设计说明，满足施工验收规范要求 | m2 | 50.31
322 | 010802001035 | 实木平开门 |  | 1.框、扇材质:单扇实木平开门 2.其它：详见图纸设计说明，满足施工验收规范要求 | m2 | 10.35
323 | 010802001036 | 实木平开门（带电子门锁） |  | 1.框、扇材质:单扇实木平开门 2.带电子门锁 3.其它：详见图纸设计说明，满足施工验收规范要求 | m2 | 170.2
324 | 010802001023 | 铝合金玻璃推拉门 |  | 1.框、扇材质:90系铝合金框玻璃推拉门 2.玻璃品种、厚度:6mm钢化玻璃 3.其它：详见图纸设计说明，满足施工验收规范要求 | m2 | 24.94
本页小计
分部分项工程项目清单计价表
工程名称：原广州新港国际海员俱乐部场地改造开发项目 |  |  | 标段：原广州新港国际海员俱乐部场地改造开发项目 |  |  |  | 第 84 页 共 499 页
序号 | 项目编码 | 项目名称 |  | 项目特征描述 | 计量 单位 | 工程量 |  | 金额（元）
[8 empty] | 综合单价 | 合价
325 | 010802001032 | 铝合金玻璃平开门 |  | 1.框、扇材质:90系铝合金框玻璃平开门 2.玻璃品种、厚度:6mm钢化玻璃 3.其它：详见图纸设计说明，满足施工验收规范要求 | m2 | 123.42
326 | 010802001033 | 铝合金玻璃平开门 |  | 1.框、扇材质:90系铝合金框玻璃平开门 2.玻璃品种、厚度:12mm钢化玻璃 3.其它：详见图纸设计说明，满足施工验收规范要求 | m2 | 18.81
327 | 010802001034 | 铝合金玻璃平开门 |  | 1.框、扇材质:90系断桥铝合金框玻璃平开门 2.玻璃品种、厚度:6mm较低透光Low-E+12A+6mm 3.其它：详见图纸设计说明，满足施工验收规范要求 | m2 | 65.91
本页小计
分部分项工程项目清单计价表
工程名称：原广州新港国际海员俱乐部场地改造开发项目 |  |  | 标段：原广州新港国际海员俱乐部场地改造开发项目 |  |  |  | 第 85 页 共 499 页
序号 | 项目编码 | 项目名称 |  | 项目特征描述 | 计量 单位 | 工程量 |  | 金额（元）
[8 empty] | 综合单价 | 合价
328 | 010802001014 | 铝合金框玻璃地弹门 |  | 1.框、扇材质:铝合金框玻璃地弹门 2.玻璃品种、厚度:12厘钢化玻璃 3.含门套、门锁、磁吸、地弹簧 4.其它：详见图纸设计说明，满足施工验收规范要求 | m2 | 29.21
329 | 010802001026 | 铝合金平开门 |  | 1.框、扇材质:铝合金平开门 2.其它：详见图纸设计说明，满足施工验收规范要求 | m2 | 18.4
330 | 010802001037 | 铝合金平开门 |  | 1.框、扇材质:铝合金平开门（12mm钢化玻璃） 2.其它：详见图纸设计说明，满足施工验收规范要求 | m2 | 11.52
331 | 010802001027 | 仿木纹钢木门 |  | 1.框、扇材质:仿木纹钢木门 2.其它：详见图纸设计说明，满足施工验收规范要求 | m2 | 31.05
332 | 010807001013 | 铝合金推拉窗 |  | 1.类型:铝合金推拉窗 2.框、扇材质:65系铝合金窗框 3.玻璃品种、厚度:6mm钢化玻璃 4.其它：详见图纸设计说明，满足施工验收规范要求 | m2 | 8.44
本页小计
分部分项工程项目清单计价表
工程名称：原广州新港国际海员俱乐部场地改造开发项目 |  |  | 标段：原广州新港国际海员俱乐部场地改造开发项目 |  |  |  | 第 86 页 共 499 页
序号 | 项目编码 | 项目名称 |  | 项目特征描述 | 计量 单位 | 工程量 |  | 金额（元）
[8 empty] | 综合单价 | 合价
333 | 010807001015 | 铝合金推拉窗 |  | 1.类型:铝合金推拉窗 2.框、扇材质:65系断桥铝合金窗框 3.玻璃品种、厚度:中空玻璃(6较低透Low-E+19A+6（高性能暖边）（中置遮阳）) 4.其它：详见图纸设计说明，满足施工验收规范要求 | m2 | 780.27
334 | 010807001021 | 铝合金平开窗 |  | 1.类型:铝合金平开窗 2.框、扇材质:65系断桥铝合金窗框 3.玻璃品种、厚度:中空玻璃(6较低透Low-E+19A+6（高性能暖边）（中置遮阳）) 4.其它：详见图纸设计说明，满足施工验收规范要求 | m2 | 2.43
335 | 010807001017 | 铝合金上悬窗 |  | 1.类型:铝合金推拉窗 2.框、扇材质:65系铝合金窗框 3.玻璃品种、厚度:12mm钢化玻璃 4.其它：详见图纸设计说明，满足施工验收规范要求 | m2 | 4.29
本页小计
分部分项工程项目清单计价表
工程名称：原广州新港国际海员俱乐部场地改造开发项目 |  |  | 标段：原广州新港国际海员俱乐部场地改造开发项目 |  |  |  | 第 87 页 共 499 页
序号 | 项目编码 | 项目名称 |  | 项目特征描述 | 计量 单位 | 工程量 |  | 金额（元）
[8 empty] | 综合单价 | 合价
336 | 010807001020 | 铝合金上悬窗 |  | 1.类型:铝合金上悬窗 2.框、扇材质:65系断桥铝合金窗框 3.玻璃品种、厚度:中空玻璃(6较低透Low-E+19A+6（高性能暖边）（中置遮阳）) 4.其它：详见图纸设计说明，满足施工验收规范要求 | m2 | 124.09
337 | 010807001022 | 铝合金上悬窗 |  | 1.类型:铝合金上悬窗 2.框、扇材质:65系断桥铝合金窗框 3.玻璃品种、厚度:(8mm较低透光Low-E+12A+8mm)（中置遮阳）) 4.其它：详见图纸设计说明，满足施工验收规范要求 | m2 | 12.12
338 | 010807001012 | 铝合金固定窗 |  | 1.类型:铝合金固定窗 2.框、扇材质:65系铝合金窗框 3.玻璃品种、厚度:12mm钢化玻璃 4.其它：详见图纸设计说明，满足施工验收规范要求 | m2 | 14.4
本页小计
分部分项工程项目清单计价表
工程名称：原广州新港国际海员俱乐部场地改造开发项目 |  |  | 标段：原广州新港国际海员俱乐部场地改造开发项目 |  |  |  | 第 88 页 共 499 页
序号 | 项目编码 | 项目名称 |  | 项目特征描述 | 计量 单位 | 工程量 |  | 金额（元）
[8 empty] | 综合单价 | 合价
339 | 010807001019 | 铝合金固定窗 |  | 1.类型:铝合金固定窗 2.框、扇材质:65系断桥铝合金窗框 3.玻璃品种、厚度:中空玻璃(6较低透Low-E+19A+6（高性能暖边）（中置遮阳）) 4.其它：详见图纸设计说明，满足施工验收规范要求 | m2 | 590.43
340 | 010807002003 | 甲级防火推拉窗 |  | 1.类型:甲级防火推拉窗 2.框、扇材质:65系断桥铝合金窗框 3.玻璃品种、厚度:中空玻璃(6较低透Low-E+19A+6（高性能暖边）（中置遮阳）) 4.其它：详见图纸设计说明，满足施工验收规范要求 | m2 | 11.07
本页小计
分部分项工程项目清单计价表
工程名称：原广州新港国际海员俱乐部场地改造开发项目 |  |  | 标段：原广州新港国际海员俱乐部场地改造开发项目 |  |  |  | 第 89 页 共 499 页
序号 | 项目编码 | 项目名称 |  | 项目特征描述 | 计量 单位 | 工程量 |  | 金额（元）
[8 empty] | 综合单价 | 合价
341 | 010807002004 | 甲级防火固定窗 |  | 1.类型:甲级防火固定窗 2.框、扇材质:65系断桥铝合金窗框 3.玻璃品种、厚度:中空玻璃(6较低透Low-E+19A+6（高性能暖边）（中置遮阳）) 4.其它：详见图纸设计说明，满足施工验收规范要求 | m2 | 12.71
342 | 010807001007 | 铝合金百叶窗 |  | 1.框、扇材质:铝合金百叶窗 2.其它：详见图纸设计说明，满足施工验收规范要求 | m2 | 17.3
343 | 010802004003 | 闭门器 |  | 1.闭门器 2.其它：详见图纸设计说明，满足施工验收规范要求 | 套 | 110
本页小计
分部分项工程项目清单计价表
工程名称：原广州新港国际海员俱乐部场地改造开发项目 |  |  | 标段：原广州新港国际海员俱乐部场地改造开发项目 |  |  |  | 第 90 页 共 499 页
序号 | 项目编码 | 项目名称 |  | 项目特征描述 | 计量 单位 | 工程量 |  | 金额（元）
[8 empty] | 综合单价 | 合价
344 | 011209001002 | 带骨架幕墙 |  | 1.断桥铝合金框玻璃幕墙 2.门框、扇材质：铝合金窗框 3.玻璃品种、厚度：8mm较低透光Low-E+12A+8mm 4.含各种五金配件、100系列暗框幕墙骨架 5.含平开/上悬窗增加费、幕墙二次深化设计费 6.其它：详见图纸设计说明，满足施工验收规范要求 | m2 | 182.09
345 | 010807001014 | 铝合金百叶空调罩 |  | 1.框、扇材质:30X30X1.5mm铝方管(深灰色)、0.8MM铝百叶(深灰色) 2.其它：详见图纸设计说明，满足施工验收规范要求 | m2 | 158.73
346 | 011102003027 | 窗台石 |  | 1.20厚光面浅啡石材 R10小圆角 2.其它：详见图纸设计说明，满足施工验收规范要求 | m2 | 49.19
屋面及防水工程
本页小计
分部分项工程项目清单计价表
工程名称：原广州新港国际海员俱乐部场地改造开发项目 |  |  | 标段：原广州新港国际海员俱乐部场地改造开发项目 |  |  |  | 第 91 页 共 499 页
序号 | 项目编码 | 项目名称 |  | 项目特征描述 | 计量 单位 | 工程量 |  | 金额（元）
[8 empty] | 综合单价 | 合价
297 | 010902004009 | 不上人屋面-屋2 |  | 1.25厚1∶2.5或M15水泥砂浆,分格面积宜为1m2 2.干铺聚酯纤维无纺布一层 3.C20细石混凝土找坡层(面层压平),最薄处厚20,坡度不小于2%。找坡厚度超过50时,下部先填强度等级LC5.0轻质陶粒混凝土,再做30厚细石混凝土面层压平。 4 现浇钢筋混凝土屋面板,表面清扫干净。 5.其它：详见图纸设计说明，满足施工验收规范要求 | m2 | 924.49
298 | 010902001010 | 不上人屋面防水-屋2 |  | 1.3.0mm 厚自粘聚合物改性沥青防水卷材(PY类抗辐照膜) 2.3.0mm 厚自粘聚合物改性沥青防水卷材(PY类) 3.2.0mm厚非固化橡胶沥青防水涂料 4.其它：详见图纸设计说明，满足施工验收规范要求 | m2 | 1023.9
本页小计
分部分项工程项目清单计价表
工程名称：原广州新港国际海员俱乐部场地改造开发项目 |  |  | 标段：原广州新港国际海员俱乐部场地改造开发项目 |  |  |  | 第 92 页 共 499 页
序号 | 项目编码 | 项目名称 |  | 项目特征描述 | 计量 单位 | 工程量 |  | 金额（元）
[8 empty] | 综合单价 | 合价
299 | 010902004013 | 不上人屋面-屋3 |  | 1.50厚C25细石混凝土保护层,表面压光,内配冷拔φ4@150双向钢筋网(钢筋保护层厚度大于15),钢筋网片绑扎或电焊,平面内间隔≤4000设纵横分隔缝,缝宽15-20,钢筋在分隔缝处断开,缝内嵌硅酮密封膏; 2.干铺聚酯纤维无纺布一层 3.100厚挤塑聚苯板(B1级,抗压强度≥250Kpa) 4.C20细石混凝土找坡层(面层压平),最薄处厚20,坡度不小于3%。找坡厚度超过50时,下部先填强度等级LC5.0轻质陶粒混凝土,再做30厚细石混凝土面层压平。 5.现浇钢筋混凝土屋面板,表面清扫干净。 6.其它：详见图纸设计说明，满足施工验收规范要求 | m2 | 3188.42
本页小计
分部分项工程项目清单计价表
工程名称：原广州新港国际海员俱乐部场地改造开发项目 |  |  | 标段：原广州新港国际海员俱乐部场地改造开发项目 |  |  |  | 第 93 页 共 499 页
序号 | 项目编码 | 项目名称 |  | 项目特征描述 | 计量 单位 | 工程量 |  | 金额（元）
[8 empty] | 综合单价 | 合价
300 | 010902001013 | 不上人屋面防水-屋3 |  | 1.涂料防水层：2.0mm厚非固化橡胶沥青防水涂料 2.防水层：双层3.0mm厚自粘聚合物改性沥青防水卷材(PY) 3.其它：详见图纸设计说明，满足施工验收规范要求 | m2 | 3573.21
301 | 010902004014 | 不上人屋面-屋4 |  | 1.8~10厚防滑地砖铺平拍实,缝宽10,1:2水泥砂浆勾缝 2.25厚1:3干硬性水泥砂浆 3.干铺聚酯纤维无纺布一层 4.C20细石混凝土找坡层(面层压平),最薄处厚20,坡度不小于3%。找坡厚度超过50时,下部先填强度等级LC5.0轻质陶粒混凝土,再做30厚细石混凝土面层压平 5.现浇钢筋混凝土屋面板,表面清扫干净 6.其它：详见图纸设计说明，满足施工验收规范要求 | m2 | 144.17
本页小计
分部分项工程项目清单计价表
工程名称：原广州新港国际海员俱乐部场地改造开发项目 |  |  | 标段：原广州新港国际海员俱乐部场地改造开发项目 |  |  |  | 第 94 页 共 499 页
序号 | 项目编码 | 项目名称 |  | 项目特征描述 | 计量 单位 | 工程量 |  | 金额（元）
[8 empty] | 综合单价 | 合价
302 | 010902001014 | 不上人屋面防水-屋4 |  | 1.涂料防水层：2.0mm厚非固化橡胶沥青防水涂料 2.防水层：双层3.0mm厚自粘聚合物改性沥青防水卷材(PY) 3.其它：详见图纸设计说明，满足施工验收规范要求 | m2 | 167.73
303 | 010902001011 | 卫生间地面防水-地3 |  | 1.防水层：2.0厚聚合物水泥防水涂料(II型) 2.防水层：1.5厚聚氨酯防水涂料,刷基层处理剂一遍 3.其它：详见图纸设计说明，满足施工验收规范要求 | m2 | 593.05
304 | 010903002001 | 卫生间墙面防水-地3上反部分 |  | 1.防水层：2.0厚聚合物水泥防水涂料(II型) 2.防水层：1.5厚聚氨酯防水涂料,刷基层处理剂一遍 3.其它：详见图纸设计说明，满足施工验收规范要求 | m2 | 374.44
305 | 010902001009 | 阳台地面防水-地4 |  | 1.防水层：1.5厚聚氨酯防水涂料,刷基层处理剂一遍 2.其它：详见图纸设计说明，满足施工验收规范要求 | m2 | 95.37
本页小计
分部分项工程项目清单计价表
工程名称：原广州新港国际海员俱乐部场地改造开发项目 |  |  | 标段：原广州新港国际海员俱乐部场地改造开发项目 |  |  |  | 第 95 页 共 499 页
序号 | 项目编码 | 项目名称 |  | 项目特征描述 | 计量 单位 | 工程量 |  | 金额（元）
[8 empty] | 综合单价 | 合价
楼地面装饰工程
347 | 011102003013 | 块料楼地面(地1) |  | 1.600x600mm防滑砖铺实拍平,水泥浆擦缝 2.20厚1:3干硬性水泥砂浆 3.水泥浆一遍 4.其它：详见图纸设计说明，满足施工验收规范要求 | m2 | 873.95
348 | 011102003011 | 块料楼地面(地1) |  | 1.600X600抛光砖铺实拍平,水泥浆擦缝 2.20厚1:3干硬性水泥砂浆 3.水泥浆一遍 4.其它：详见图纸设计说明，满足施工验收规范要求 | m2 | 1368.24
349 | 011102003017 | 块料楼地面(地1) |  | 1.800X800抛光砖铺实拍平,水泥浆擦缝 2.20厚1:3干硬性水泥砂浆 3.水泥浆一遍 4.其它：详见图纸设计说明，满足施工验收规范要求 | m2 | 1378.36
350 | 011102003014 | 块料楼地面(地1) |  | 1.300x600mm防滑梯级砖（带防滑条）铺实拍平,水泥浆擦缝 2.20厚1:3干硬性水泥砂浆 3.水泥浆一遍 4.其它：详见图纸设计说明，满足施工验收规范要求 | m2 | 218.82
本页小计
分部分项工程项目清单计价表
工程名称：原广州新港国际海员俱乐部场地改造开发项目 |  |  | 标段：原广州新港国际海员俱乐部场地改造开发项目 |  |  |  | 第 96 页 共 499 页
序号 | 项目编码 | 项目名称 |  | 项目特征描述 | 计量 单位 | 工程量 |  | 金额（元）
[8 empty] | 综合单价 | 合价
351 | 011102003025 | 块料楼地面(地1)-梯级 |  | 1.300x600mm防滑梯级砖（带防滑条）铺实拍平,水泥浆擦缝 2.20厚1:3干硬性水泥砂浆 3.水泥浆一遍 4.其它：详见图纸设计说明，满足施工验收规范要求 | m2 | 114.29
352 | 011102003019 | 块料楼地面(地3) |  | 1.8mm厚300X300防滑砖铺实拍平,干水泥擦缝或1:1水泥砂浆勾缝 2.3厚纯水泥浆结合层 3.20厚WS M15地面砂浆保护层兼找平层,2%坡向地漏口 4.20厚WS M15地面砂浆,面上撒素水泥 5.40厚C20细石混凝土 6.LC7.5轻骨料混凝土填充层找坡,坡向地漏结料满粘(基层处理平整) 7.20厚WS M20地面砂浆保护层,表面撒水泥粉 8.20厚WS M20地面砂浆找坡层抹平加5%防水剂找坡2%至侧排水口 9.其它：详见图纸设计说明，满足施工验收规范要求 | m2 | 228.12
本页小计
分部分项工程项目清单计价表
工程名称：原广州新港国际海员俱乐部场地改造开发项目 |  |  | 标段：原广州新港国际海员俱乐部场地改造开发项目 |  |  |  | 第 97 页 共 499 页
序号 | 项目编码 | 项目名称 |  | 项目特征描述 | 计量 单位 | 工程量 |  | 金额（元）
[8 empty] | 综合单价 | 合价
353 | 011102003021 | 块料楼地面(地3) |  | 1.8mm厚600X600防滑砖铺实拍平,干水泥擦缝或1:1水泥砂浆勾缝 2.3厚纯水泥浆结合层 3.20厚WS M15地面砂浆保护层兼找平层,2%坡向地漏口 4.20厚WS M15地面砂浆,面上撒素水泥 5.40厚C20细石混凝土 6.LC7.5轻骨料混凝土填充层找坡,坡向地漏结料满粘(基层处理平整) 7.20厚WS M20地面砂浆保护层,表面撒水泥粉 8.20厚WS M20地面砂浆找坡层抹平加5%防水剂找坡2%至侧排水口 9.其它：详见图纸设计说明，满足施工验收规范要求 | m2 | 163.81
本页小计
分部分项工程项目清单计价表
工程名称：原广州新港国际海员俱乐部场地改造开发项目 |  |  | 标段：原广州新港国际海员俱乐部场地改造开发项目 |  |  |  | 第 98 页 共 499 页
序号 | 项目编码 | 项目名称 |  | 项目特征描述 | 计量 单位 | 工程量 |  | 金额（元）
[8 empty] | 综合单价 | 合价
354 | 011102003018 | 块料楼地面(地4) |  | 1.8厚600×600mm抛光砖铺实拍平,干水泥擦缝或1:1水泥砂浆勾缝 2.3厚纯水泥浆结合层 3.20厚WS M20地面砂浆保护层,表面撒水泥粉 4.找坡/找平层:20mm 厚预拌普通防水砂浆找坡2%至排水口 5.其它：详见图纸设计说明，满足施工验收规范要求 | m2 | 63.11
355 | 011102003008 | 实木复合地板(地5) |  | 1.12厚实木复合地板 2.5厚聚乙烯泡沫塑料衬垫 3.建筑胶水泥腻子刮平 4.20厚1:2.5水泥砂浆找平 5.1.2厚聚合物乳液防水涂料防潮层 6.20厚1:3水泥砂浆。 7.其它：详见图纸设计说明，满足施工验收规范要求 | m2 | 96.58
本页小计
分部分项工程项目清单计价表
工程名称：原广州新港国际海员俱乐部场地改造开发项目 |  |  | 标段：原广州新港国际海员俱乐部场地改造开发项目 |  |  |  | 第 99 页 共 499 页
序号 | 项目编码 | 项目名称 |  | 项目特征描述 | 计量 单位 | 工程量 |  | 金额（元）
[8 empty] | 综合单价 | 合价
356 | 011102003026 | 实木复合地板（台球区） |  | 1.12厚实木复合地板 2.泡沫塑料衬垫 3.木地板衬垫 4.方钢骨架 5.其它：详见图纸设计说明，满足施工验收规范要求 | m2 | 43.61
357 | 011101005001 | 木地板基层+PVC塑胶地板(羽毛球)（地6） |  | 1.1200*120*22硬木双拼地板表面地板漆 2.无纺布一层 3.毛地板松木胶合板1200*1200*12 4.松木龙骨63*38间距400 5.21厚弹性垫400*400 6.20厚1:3水泥砂浆压实抹光 7.其它：详见图纸设计说明，满足施工验收规范要求 | m2 | 527.92
358 | 011101005002 | PVC塑胶地板（地7） |  | 1.4.5厚PVC弹性地材 3.自流平找平层 4.水泥自流平界面剂 5.50厚C25细石混凝土 6.水泥浆一道(内掺建筑胶) 7.其它：详见图纸设计说明，满足施工验收规范要求 | m2 | 226.58
本页小计
分部分项工程项目清单计价表
工程名称：原广州新港国际海员俱乐部场地改造开发项目 |  |  | 标段：原广州新港国际海员俱乐部场地改造开发项目 |  |  |  | 第 100 页 共 499 页
序号 | 项目编码 | 项目名称 |  | 项目特征描述 | 计量 单位 | 工程量 |  | 金额（元）
[8 empty] | 综合单价 | 合价
359 | 011101005003 | PVC塑胶地板（地7） |  | 1.3.5厚PVC弹性地材 3.自流平找平层 4.水泥自流平界面剂 5.50厚C25细石混凝土 6.水泥浆一道(内掺建筑胶) 7.其它：详见图纸设计说明，满足施工验收规范要求 | m2 | 280.01
360 | 011101001002 | 水泥砂浆楼地面（地8） |  | 1.20厚WS M15地面砂浆抹面压光 2.素水泥浆一道 3.其它：详见图纸设计说明，满足施工验收规范要求 | m2 | 131.24
361 | 011101001003 | 原水磨石打磨修缮地面 |  | 1.原水磨石打磨修缮地面 2.其它：详见图纸设计说明，满足施工验收规范要求 | m2 | 299.17
362 | 011101001004 | 原水磨石打磨修缮地面-梯段 |  | 1.原水磨石打磨修缮地面-梯段 2.其它：详见图纸设计说明，满足施工验收规范要求 | m2 | 169.22
本页小计
分部分项工程项目清单计价表
工程名称：原广州新港国际海员俱乐部场地改造开发项目 |  |  | 标段：原广州新港国际海员俱乐部场地改造开发项目 |  |  |  | 第 101 页 共 499 页
序号 | 项目编码 | 项目名称 |  | 项目特征描述 | 计量 单位 | 工程量 |  | 金额（元）
[8 empty] | 综合单价 | 合价
363 | 011105003002 | 块料踢脚线（踢1） |  | 1.100mm高*800抛光砖 2.3厚1:1厚水泥砂浆加水重20%建筑胶镶贴 3.17厚1:3水泥砂浆 4.3厚专用砂浆抹基底刮糙或界面剂一道甩毛(抹前先将墙面用水润湿) 5.其它：详见图纸设计说明，满足施工验收规范要求 | m2 | 69.5
364 | 011105003004 | 块料踢脚线（踢1） |  | 1.100mm高*600抛光砖 2.3厚1:1厚水泥砂浆加水重20%建筑胶镶贴 3.17厚1:3水泥砂浆 4.3厚专用砂浆抹基底刮糙或界面剂一道甩毛(抹前先将墙面用水润湿) 5.其它：详见图纸设计说明，满足施工验收规范要求 | m2 | 182.26
本页小计
分部分项工程项目清单计价表
工程名称：原广州新港国际海员俱乐部场地改造开发项目 |  |  | 标段：原广州新港国际海员俱乐部场地改造开发项目 |  |  |  | 第 102 页 共 499 页
序号 | 项目编码 | 项目名称 |  | 项目特征描述 | 计量 单位 | 工程量 |  | 金额（元）
[8 empty] | 综合单价 | 合价
365 | 011105003005 | 块料踢脚线（踢1）-楼梯 |  | 1.100mm高*600抛光砖 2.3厚1:1厚水泥砂浆加水重20%建筑胶镶贴 3.17厚1:3水泥砂浆 4.3厚专用砂浆抹基底刮糙或界面剂一道甩毛(抹前先将墙面用水润湿) 5.其它：详见图纸设计说明，满足施工验收规范要求 | m2 | 6.98
366 | 011105006001 | 金属踢脚线 |  | 1.1.5厚不锈钢(100mm高) 2.9mm夹板底 3.通长18X30木条垫层上下各一条 4.其它：详见图纸设计说明，满足施工验收规范要求 | m2 | 3.91
367 | 011105005001 | 木质踢脚线 |  | 1.18厚硬木踢脚 2.20x30通长木条,上下各一条 3.墙上预埋防腐木砖,中距400 4.其它：详见图纸设计说明，满足施工验收规范要求 | m2 | 37.77
墙柱面装饰工程
本页小计
分部分项工程项目清单计价表
工程名称：原广州新港国际海员俱乐部场地改造开发项目 |  |  | 标段：原广州新港国际海员俱乐部场地改造开发项目 |  |  |  | 第 103 页 共 499 页
序号 | 项目编码 | 项目名称 |  | 项目特征描述 | 计量 单位 | 工程量 |  | 金额（元）
[8 empty] | 综合单价 | 合价
368 | 011403001005 | 内墙面无机涂料（墙1） |  | 非靠外墙的墙面 1.无机涂料面两遍 2.满刮成品环保耐水腻子磨平两遍 3.5厚WP M20混合砂浆抹平 4.8厚WP M5 混合砂浆打底扫毛或划出纹道 5.3厚专用砂浆摸基底刮糙或界面剂一道甩毛(抹前先将墙面用水湿润) 6.其它：详见图纸设计说明，满足施工验收规范要求 | m2 | 5961.7
369 | 011403001017 | 内墙面无机涂料（墙1）-独立柱 |  | 非靠外墙的墙面 1.无机涂料面两遍 2.满刮成品环保耐水腻子磨平两遍 3.5厚WP M20混合砂浆抹平 4.8厚WP M5 混合砂浆打底扫毛或划出纹道 5.3厚专用砂浆摸基底刮糙或界面剂一道甩毛(抹前先将墙面用水湿润) 6.其它：详见图纸设计说明，满足施工验收规范要求 | m2 | 13.14
本页小计
分部分项工程项目清单计价表
工程名称：原广州新港国际海员俱乐部场地改造开发项目 |  |  | 标段：原广州新港国际海员俱乐部场地改造开发项目 |  |  |  | 第 104 页 共 499 页
序号 | 项目编码 | 项目名称 |  | 项目特征描述 | 计量 单位 | 工程量 |  | 金额（元）
[8 empty] | 综合单价 | 合价
370 | 011403001012 | 块料墙面（墙2） |  | 1.专用瓷砖胶镶贴8厚300*600墙面砖,白水泥浆填缝 2.5厚聚合物乳液防水砂浆 3.1.5厚聚合物水泥基防水涂料,刷基层处理剂一遍 4.15厚DP-M15水泥砂浆(加气混凝土用DP-M10水泥石灰砂浆)找平,分两遍成活,底层抹灰应压实搓毛 5.3厚专用砂浆抹基底刮糙或界面剂一道甩毛(抹前先将墙面用水润湿) 6.其它：详见图纸设计说明，满足施工验收规范要求 | m2 | 1905.74
本页小计
分部分项工程项目清单计价表
工程名称：原广州新港国际海员俱乐部场地改造开发项目 |  |  | 标段：原广州新港国际海员俱乐部场地改造开发项目 |  |  |  | 第 105 页 共 499 页
序号 | 项目编码 | 项目名称 |  | 项目特征描述 | 计量 单位 | 工程量 |  | 金额（元）
[8 empty] | 综合单价 | 合价
371 | 011403001011 | 内墙面无机涂料（墙3） |  | 外墙内保温(靠外墙的墙面) 1.无机涂料两遍 2.满刮成品环保耐水腻子磨平 3.20厚WP M15水泥砂浆分两道粉平 4.满挂耐碱玻纤网,抗裂砂浆3mm,外侧不少于5个/m2塑料锚栓锚固 5.40厚玻化微珠保温砂浆(燃烧等级为A级,厚度详节能设计) 6.满挂 ø0.9(12.7mm×12.7mm)热镀锌钢丝网,与钢筋头固定 7.Φ6@400的钢筋头植入结构层 8.界面砂浆,基层为蒸压加气混凝土时采用专用界面砂浆打底拉毛或划道 9.其它：详见图纸设计说明，满足施工验收规范要求 | m2 | 2804.45
本页小计
分部分项工程项目清单计价表
工程名称：原广州新港国际海员俱乐部场地改造开发项目 |  |  | 标段：原广州新港国际海员俱乐部场地改造开发项目 |  |  |  | 第 106 页 共 499 页
序号 | 项目编码 | 项目名称 |  | 项目特征描述 | 计量 单位 | 工程量 |  | 金额（元）
[8 empty] | 综合单价 | 合价
372 | 011403001013 | 干挂400*800仿石墙面砖（墙5） |  | 1.15mm厚400*800仿石墙面砖.配套挂件,上下边开挂件槽,长方形板横排时开2个或3个挂件槽(按排板大小),安装时槽内填云石胶,再插入不锈钢干挂件,固定于4厚角钢骨件上,石板两侧开4宽80高凹槽,填胶后,用(793耐候胶)3~4厚40~50宽不锈钢干挂件勾住石板,石板四周留缝宽度按设计要求,用弹性密封膏封严干挂件槽缝. 2.L50*5横向角钢龙骨(根据石板大小调整角钢尺寸)中距为石板宽度+缝宽 3.角钢龙骨距墙10,焊于墙内预埋伸出的角钢头上 4.清理基层,弹线定位专用嵌缝剂 5.其它：详见图纸设计说明，满足施工验收规范要求 | m2 | 428.39
本页小计
分部分项工程项目清单计价表
工程名称：原广州新港国际海员俱乐部场地改造开发项目 |  |  | 标段：原广州新港国际海员俱乐部场地改造开发项目 |  |  |  | 第 107 页 共 499 页
序号 | 项目编码 | 项目名称 |  | 项目特征描述 | 计量 单位 | 工程量 |  | 金额（元）
[8 empty] | 综合单价 | 合价
373 | 011403001014 | 干挂石包柱（墙5） |  | 1.30厚光面浅米啡石材，石硅酮密封胶(底填充发泡条) 2.3厚不锈钢挂件(硅硐密封胶填空隙)，50*50*5镀锌角钢骨架 3.φ12膨胀镙丝，M8不锈钢马车螺栓 4.其它：详见图纸设计说明，满足施工验收规范要求 | m2 | 23.55
374 | 011201001010 | 墙面一般抹灰（墙8） |  | 1.10厚1:3水泥砂浆 2.5厚1:2水泥砂浆 3.其它：详见图纸设计说明，满足施工验收规范要求 | m2 | 753.51
本页小计
分部分项工程项目清单计价表
工程名称：原广州新港国际海员俱乐部场地改造开发项目 |  |  | 标段：原广州新港国际海员俱乐部场地改造开发项目 |  |  |  | 第 108 页 共 499 页
序号 | 项目编码 | 项目名称 |  | 项目特征描述 | 计量 单位 | 工程量 |  | 金额（元）
[8 empty] | 综合单价 | 合价
375 | 011403001016 | 氟碳漆涂料外墙面（外4） |  | 1.喷或滚刷面层涂料二遍 2.喷涂主层涂料一遍 3.喷或滚刷底涂料一遍 4.刮专用腻子两遍,打磨 5.1.5厚聚合物水泥防水涂料(II型) 6.5厚干粉类聚合物水泥防水砂浆,中间压 入一层耐碱玻璃纤维网布 7.15厚专用抹灰砂浆,分两次抹灰 8.刷专用界面剂一遍 9.其它：详见图纸设计说明，满足施工验收规范要求 | m2 | 4801.33
本页小计
分部分项工程项目清单计价表
工程名称：原广州新港国际海员俱乐部场地改造开发项目 |  |  | 标段：原广州新港国际海员俱乐部场地改造开发项目 |  |  |  | 第 109 页 共 499 页
序号 | 项目编码 | 项目名称 |  | 项目特征描述 | 计量 单位 | 工程量 |  | 金额（元）
[8 empty] | 综合单价 | 合价
376 | 011403001018 | 氟碳漆涂料外墙面（外4）-独立柱 |  | 1.喷或滚刷面层涂料二遍 2.喷涂主层涂料一遍 3.喷或滚刷底涂料一遍 4.刮专用腻子两遍,打磨 5.1.5厚聚合物水泥防水涂料(II型) 6.5厚干粉类聚合物水泥防水砂浆,中间压 入一层耐碱玻璃纤维网布 7.15厚专用抹灰砂浆,分两次抹灰 8.刷专用界面剂一遍 9.其它：详见图纸设计说明，满足施工验收规范要求 | m2 | 86.96
本页小计
分部分项工程项目清单计价表
工程名称：原广州新港国际海员俱乐部场地改造开发项目 |  |  | 标段：原广州新港国际海员俱乐部场地改造开发项目 |  |  |  | 第 110 页 共 499 页
序号 | 项目编码 | 项目名称 |  | 项目特征描述 | 计量 单位 | 工程量 |  | 金额（元）
[8 empty] | 综合单价 | 合价
377 | 011403001019 | 墙砖外墙面（外1） |  | 1.300*600外墙砖面层,专用嵌缝膏擦嵌砖的横竖缝; 2.5厚专用粘结剂; 3.7厚聚合物水泥防水砂浆抹平,刷素水泥浆一遍 4.15厚WP M15水泥砂浆打底扫毛或划道 5.满挂20X20φ1钢丝网 6.3厚外加剂专用砂浆抹基面或界面剂一道甩毛(抹前先将墙体用水润湿);分两次抹灰 7.其它：详见图纸设计说明，满足施工验收规范要求 | m2 | 227.47
本页小计
分部分项工程项目清单计价表
工程名称：原广州新港国际海员俱乐部场地改造开发项目 |  |  | 标段：原广州新港国际海员俱乐部场地改造开发项目 |  |  |  | 第 111 页 共 499 页
序号 | 项目编码 | 项目名称 |  | 项目特征描述 | 计量 单位 | 工程量 |  | 金额（元）
[8 empty] | 综合单价 | 合价
378 | 011403001020 | 墙砖外墙面（外1） |  | 1.60*240陶土砖面层,专用嵌缝膏擦嵌砖的横竖缝; 2.5厚专用粘结剂; 3.7厚聚合物水泥防水砂浆抹平,刷素水泥浆一遍 4.15厚WP M15水泥砂浆打底扫毛或划道 5.满挂20X20φ1钢丝网 6.3厚外加剂专用砂浆抹基面或界面剂一道甩毛(抹前先将墙体用水润湿);分两次抹灰 7.其它：详见图纸设计说明，满足施工验收规范要求 | m2 | 84.19
379 | 011205001003 | 铝板幕墙面 |  | 1.4厚铝单板 2.钢骨架 3.含幕墙二次深化设计费 4.其它：详见图纸设计说明，满足施工验收规范要求 | m2 | 716.53
本页小计
分部分项工程项目清单计价表
工程名称：原广州新港国际海员俱乐部场地改造开发项目 |  |  | 标段：原广州新港国际海员俱乐部场地改造开发项目 |  |  |  | 第 112 页 共 499 页
序号 | 项目编码 | 项目名称 |  | 项目特征描述 | 计量 单位 | 工程量 |  | 金额（元）
[8 empty] | 综合单价 | 合价
380 | 011205001004 | 9厚竹木护墙板 |  | 1.9厚竹木护墙板，5mm工艺缝 2.30*20mm木龙骨基层刷防火涂料三度@300，12mm厚多层板刷防火涂料三度 3.其它：详见图纸设计说明，满足施工验收规范要求 | m2 | 254.45
381 | 011205001006 | 9厚竹木护墙板-独立柱 |  | 1.9厚竹木护墙板，5mm工艺缝 2.30*20mm木龙骨基层刷防火涂料三度@300，12mm厚多层板刷防火涂料三度 3.其它：详见图纸设计说明，满足施工验收规范要求 | m2 | 35.52
382 | 011205001005 | 铝格栅墙面 |  | 1.铝合金格栅50*50*1@150 2.其它：详见图纸设计说明，满足施工验收规范要求 | m2 | 26.54
383 | 011502001001 | 铝合金灰色造型方通 |  | 1.100*200*2铝合金方通 2.其它：详见图纸设计说明，满足施工验收规范要求 | m2 | 18.71
384 | 011502001002 | 铝合金灰色造型方通 |  | 1.120*250*2厚铝合金方通@510 2.其它：详见图纸设计说明，满足施工验收规范要求 | m2 | 26.63
本页小计
分部分项工程项目清单计价表
工程名称：原广州新港国际海员俱乐部场地改造开发项目 |  |  | 标段：原广州新港国际海员俱乐部场地改造开发项目 |  |  |  | 第 113 页 共 499 页
序号 | 项目编码 | 项目名称 |  | 项目特征描述 | 计量 单位 | 工程量 |  | 金额（元）
[8 empty] | 综合单价 | 合价
385 | 011505010003 | 玻璃镜饰面 |  | 1.镜面玻璃品种、规格:5厚无框钢化玻璃镜 2..其它：详见图纸设计说明，满足施工验收规范要求 | m2 | 36.72
386 | 011205004001 | 墙、柱面软包 |  | 1.3CM厚防撞软包 2.其它：详见图纸设计说明，满足施工验收规范要求 | m2 | 29.69
387 | 020909026001 | 丙烯喷画 |  | 1.丙烯喷画 2.其它：详见图纸设计说明，满足施工验收规范要求 | m2 | 30
388 | 011205001007 | 墙、柱面装饰板 |  | 健身区12厚埃特板底板墙面+油漆、腻子两遍（封闭底漆一遍，浅灰色无机涂料两遍） | m2 | 17.97
天棚工程
389 | 011301001011 | 天棚抹灰（顶1） |  | 1.无机涂料两遍(防霉防潮无机涂料) 2.3厚底基防裂腻子分两遍刮平 3.5厚1:1:4水泥石灰砂浆 4.素水泥浆一道甩毛(内掺建筑胶) 5.其它：详见图纸设计说明，满足施工验收规范要求 | m2 | 1512.9
本页小计
分部分项工程项目清单计价表
工程名称：原广州新港国际海员俱乐部场地改造开发项目 |  |  | 标段：原广州新港国际海员俱乐部场地改造开发项目 |  |  |  | 第 114 页 共 499 页
序号 | 项目编码 | 项目名称 |  | 项目特征描述 | 计量 单位 | 工程量 |  | 金额（元）
[8 empty] | 综合单价 | 合价
390 | 011301001014 | 天棚抹灰（外4-白色外墙涂料天花） |  | 1.喷或滚刷面层涂料二遍 2.喷涂主层涂料一遍 3.喷或滚刷底涂料一遍 4.刮专用腻子两遍,打磨 5.1.5厚聚合物水泥防水涂料(II型) 6.5厚干粉类聚合物水泥防水砂浆,中间压 入一层耐碱玻璃纤维网布 7.15厚专用抹灰砂浆,分两次抹灰 8.刷专用界面剂一遍 9.其它：详见图纸设计说明，满足施工验收规范要求 | m2 | 1805.19
391 | 011301001015 | 天棚抹灰（板底碳纤维加固厚20厚M15砂浆） |  | 1.天棚抹灰（板底碳纤维加固厚20厚M15砂浆） | m2 | 338.15
本页小计
分部分项工程项目清单计价表
工程名称：原广州新港国际海员俱乐部场地改造开发项目 |  |  | 标段：原广州新港国际海员俱乐部场地改造开发项目 |  |  |  | 第 115 页 共 499 页
序号 | 项目编码 | 项目名称 |  | 项目特征描述 | 计量 单位 | 工程量 |  | 金额（元）
[8 empty] | 综合单价 | 合价
392 | 011302001008 | 铝扣板吊顶（顶2） |  | 1.铝扣板300x300*1.0与配套专用龙骨固定 2.与铝扣板配套的专用下层副龙骨联结,间距≤600 3.与安装型式配套的专用上层主龙骨,间距≤1200,用吊件与钢筋吊杆联结后找平 4.φ8吊杆,双向中距≤1200,打孔膨胀螺栓固定吊件 5.原建筑刮腻子顶棚刮平腻子清理干净 6.其它：详见图纸设计说明，满足施工验收规范要求 | m2 | 428.73
本页小计
分部分项工程项目清单计价表
工程名称：原广州新港国际海员俱乐部场地改造开发项目 |  |  | 标段：原广州新港国际海员俱乐部场地改造开发项目 |  |  |  | 第 116 页 共 499 页
序号 | 项目编码 | 项目名称 |  | 项目特征描述 | 计量 单位 | 工程量 |  | 金额（元）
[8 empty] | 综合单价 | 合价
393 | 011302001004 | 铝扣板吊顶（顶2） |  | 1.铝扣板600x600*1.2与配套专用龙骨固定 2.与铝扣板配套的专用下层副龙骨联结,间距≤600 3.与安装型式配套的专用上层主龙骨,间距≤1200,用吊件与钢筋吊杆联结后找平 4.φ8吊杆,双向中距≤1200,打孔膨胀螺栓固定吊件 5.原建筑刮腻子顶棚刮平腻子清理干净 6.其它：详见图纸设计说明，满足施工验收规范要求 | m2 | 166.55
本页小计
分部分项工程项目清单计价表
工程名称：原广州新港国际海员俱乐部场地改造开发项目 |  |  | 标段：原广州新港国际海员俱乐部场地改造开发项目 |  |  |  | 第 117 页 共 499 页
序号 | 项目编码 | 项目名称 |  | 项目特征描述 | 计量 单位 | 工程量 |  | 金额（元）
[8 empty] | 综合单价 | 合价
394 | 011302001011 | 铝扣板吊顶（顶2） |  | 1.1200*2400*1.2冲孔铝扣板与配套专用龙骨固定 2.与铝扣板配套的专用下层副龙骨联结,间距≤600 3.与安装型式配套的专用上层主龙骨,间距≤1200,用吊件与钢筋吊杆联结后找平 4.φ8吊杆,双向中距≤1200,打孔膨胀螺栓固定吊件 5.原建筑刮腻子顶棚刮平腻子清理干净 6.其它：详见图纸设计说明，满足施工验收规范要求 | m2 | 240.41
本页小计
分部分项工程项目清单计价表
工程名称：原广州新港国际海员俱乐部场地改造开发项目 |  |  | 标段：原广州新港国际海员俱乐部场地改造开发项目 |  |  |  | 第 118 页 共 499 页
序号 | 项目编码 | 项目名称 |  | 项目特征描述 | 计量 单位 | 工程量 |  | 金额（元）
[8 empty] | 综合单价 | 合价
395 | 011302001009 | 铝扣板吊顶（顶3） |  | 1.100*100*2铝格栅天花,间隔300 2.与格栅配套的专用下层副龙骨联结,间距≤600 3.与安装型式配套的专用上层主龙骨,间距≤1200,用吊件与钢筋吊杆联结后找平 4.φ吊杆,双向中距≤1200,打孔膨胀螺栓固定吊件 5.原建筑刮腻子顶棚刮平腻子清理干净 6.其它：详见图纸设计说明，满足施工验收规范要求 | m2 | 374.73
本页小计
分部分项工程项目清单计价表
工程名称：原广州新港国际海员俱乐部场地改造开发项目 |  |  | 标段：原广州新港国际海员俱乐部场地改造开发项目 |  |  |  | 第 119 页 共 499 页
序号 | 项目编码 | 项目名称 |  | 项目特征描述 | 计量 单位 | 工程量 |  | 金额（元）
[8 empty] | 综合单价 | 合价
396 | 011302001013 | 铝扣板吊顶（顶3） |  | 1.1.2厚灰色镜钢 2.与格栅配套的专用下层副龙骨联结,间距≤600 3.与安装型式配套的专用上层主龙骨,间距≤1200,用吊件与钢筋吊杆联结后找平 4.φ吊杆,双向中距≤1200,打孔膨胀螺栓固定吊件 5.原建筑刮腻子顶棚刮平腻子清理干净 6.其它：详见图纸设计说明，满足施工验收规范要求 | m2 | 23.34
397 | 011302001005 | 石膏板吊顶（顶5） |  | 1.刷白色无机涂料两遍 2.福粉腻子刮面砂纸打磨光滑 3.9mm厚双层石膏板 4.覆盖龙骨(50X20X0.6) 5.V型卡式承载龙骨(50X38X1.0) 6.直径8mm钢筋吊杆,双向吊点 7.其它：详见图纸设计说明，满足施工验收规范要求 | m2 | 2041.84
本页小计
分部分项工程项目清单计价表
工程名称：原广州新港国际海员俱乐部场地改造开发项目 |  |  | 标段：原广州新港国际海员俱乐部场地改造开发项目 |  |  |  | 第 120 页 共 499 页
序号 | 项目编码 | 项目名称 |  | 项目特征描述 | 计量 单位 | 工程量 |  | 金额（元）
[8 empty] | 综合单价 | 合价
398 | 011302001012 | 石膏板造型吊顶（顶5） |  | 1.刷白色无机涂料两遍 2.福粉腻子刮面砂纸打磨光滑 3.9mm厚双层石膏板 4.覆盖龙骨(50X20X0.6) 5.V型卡式承载龙骨(50X38X1.0) 6.直径8mm钢筋吊杆,双向吊点 7.其它：详见图纸设计说明，满足施工验收规范要求 | m2 | 809.94
399 | 011302001010 | 石膏板吊顶（顶6） |  | 1.12mm厚石膏板600x600与配套专用龙骨固定 2.与石膏板配套的专用下层副龙骨联结,间距≤600 3.与安装型式配套的专用上层主龙骨,间距≤1200,用吊件与钢筋吊杆联结后找平 4.φ8吊杆,双向中距≤1200,打孔膨胀螺栓固定吊件 5.原建筑刮腻子顶棚刮平腻子清理干净 6.其它：详见图纸设计说明，满足施工验收规范要求 | m2 | 189.21
本页小计
分部分项工程项目清单计价表
工程名称：原广州新港国际海员俱乐部场地改造开发项目 |  |  | 标段：原广州新港国际海员俱乐部场地改造开发项目 |  |  |  | 第 121 页 共 499 页
序号 | 项目编码 | 项目名称 |  | 项目特征描述 | 计量 单位 | 工程量 |  | 金额（元）
[8 empty] | 综合单价 | 合价
400 | 011302001014 | 铝合金格栅风口 |  | 1.200宽铝合金格栅风口 2.其它：详见图纸设计说明，满足施工验收规范要求 | m2 | 38.63
401 | 011105003006 | 天花装饰线 |  | 1.面层材料品种、规格:20*10*1厚黑不锈钢条 2.其它：详见图纸设计说明，满足施工验收规范要求 | m | 66.6
其他工程
249 | 011506001003 | 铝合金雨篷 |  | 1.2mm铝板面层 2.型材骨架 3.其它：详见图纸设计说明，满足施工验收规范要求 | m2 | 20.54
250 | 011506001004 | 玻璃雨篷 |  | 1.夹胶钢化玻璃 2.不锈钢点支件 3.型材骨架 4.其它：详见图纸设计说明，满足施工验收规范要求 | m2 | 6.33
本页小计
分部分项工程项目清单计价表
工程名称：原广州新港国际海员俱乐部场地改造开发项目 |  |  | 标段：原广州新港国际海员俱乐部场地改造开发项目 |  |  |  | 第 122 页 共 499 页
序号 | 项目编码 | 项目名称 |  | 项目特征描述 | 计量 单位 | 工程量 |  | 金额（元）
[8 empty] | 综合单价 | 合价
455 | 010502031001 | 10厚仿麻石坡道 |  | 1.10厚仿麻石花岗石板面层缝宽5，干石灰粗砂扫缝后酒水封缝 2.25厚1:3干硬性水泥砂浆结合层 3.100厚C15混凝土 4.150mm厚碎石垫层 5.素土夯实 6.详见图集13ZJ301 5/19 7.其它：详见图纸设计说明，满足施工验收规范要求 | m2 | 13.04
456 | 010502032001 | 10厚仿麻石台阶 |  | 1.10厚仿麻石台阶 2.100厚C15混凝土 3.100厚1:3:6石灰、砂，碎石三合土 4.素土夯实 5.详见图集11ZJ901 9/9 5.其它：详见图纸设计说明，满足施工验收规范要求 | m2 | 75.29
本页小计
分部分项工程项目清单计价表
工程名称：原广州新港国际海员俱乐部场地改造开发项目 |  |  | 标段：原广州新港国际海员俱乐部场地改造开发项目 |  |  |  | 第 123 页 共 499 页
序号 | 项目编码 | 项目名称 |  | 项目特征描述 | 计量 单位 | 工程量 |  | 金额（元）
[8 empty] | 综合单价 | 合价
457 | 011503001001 | 楼梯/防护栏杆H=900mm |  | 1.扶手材料种类、规格:60*3不锈钢管 2.栏杆(板)材料种类、规格:60*3不锈钢管立柱、38*1.2不锈钢横管、25*1不锈钢立杆 3.详见做法22J403-1-2-8-B3 4.其它：详见图纸设计说明，满足施工验收规范要求 | m | 97.31
458 | 011503001006 | 楼梯护窗栏杆H=900mm |  | 1.扶手材料种类、规格:60X120木扶手 2.栏杆(板)材料种类、规格:Φ20立杆、-40*4通长、30*4 3.详见做法11ZJ401 W/5 9/37 3.其它：详见图纸设计说明，满足施工验收规范要求 | m | 44
本页小计
分部分项工程项目清单计价表
工程名称：原广州新港国际海员俱乐部场地改造开发项目 |  |  | 标段：原广州新港国际海员俱乐部场地改造开发项目 |  |  |  | 第 124 页 共 499 页
序号 | 项目编码 | 项目名称 |  | 项目特征描述 | 计量 单位 | 工程量 |  | 金额（元）
[8 empty] | 综合单价 | 合价
459 | 011503001008 | 1/2#楼梯栏杆H=900mm |  | 1.扶手材料种类、规格:60X150木扶手 2.栏杆(板)材料种类、规格:Φ20立杆、-40*4通长、30*4 3.详见做法11ZJ401 W/5 18/37 3.其它：详见图纸设计说明，满足施工验收规范要求 | m | 132.61
460 | 011503001002 | 屋面栏杆H=800mm |  | 1.扶手材料种类、规格:Φ60X2 304不锈钢圆管 2.栏杆(板)材料种类、规格:Φ50X2.0 304不锈钢圆管 3.其它：详见图纸设计说明，满足施工验收规范要求 | m | 892.02
461 | 011503001007 | 无障碍坡道栏杆 |  | 1.无障碍坡道栏杆 3.其它：详见中南标13JZ301-18 | m | 10.2
462 | 011501003001 | 实木书柜 |  | 1.材料种类、规格:实木书柜 2.其它：详见图纸设计说明，满足施工验收规范要求 | m2 | 49.64
本页小计
分部分项工程项目清单计价表
工程名称：原广州新港国际海员俱乐部场地改造开发项目 |  |  | 标段：原广州新港国际海员俱乐部场地改造开发项目 |  |  |  | 第 125 页 共 499 页
序号 | 项目编码 | 项目名称 |  | 项目特征描述 | 计量 单位 | 工程量 |  | 金额（元）
[8 empty] | 综合单价 | 合价
463 | 011501003002 | 实木储物柜 |  | 1.材料种类、规格:定做实木储物柜4.3m长*0.4m宽*3.2m高 2.其它：详见图纸设计说明，满足施工验收规范要求 | 组 | 1
464 | 011501003003 | 接待台 |  | 1.材料种类、规格:定做接待台，环保高密度板烤漆3m长*0.7m宽*0.7m米高 2.其它：详见图纸设计说明，满足施工验收规范要求 | 组 | 1
465 | 011501003005 | 公寓地柜 |  | 1.材料种类、规格:公寓地柜1.2m长*0.69 2.其它：详见图纸设计说明，满足施工验收规范要求 | 组 | 71
466 | 011501003006 | 公寓吊柜 |  | 1.材料种类、规格:公寓吊柜1.2m长*0.3m宽*0.6m高 2.其它：详见图纸设计说明，满足施工验收规范要求 | 组 | 71
467 | 010802001030 | 电梯厅灰色镜钢门套 |  | 1.12厚阻燃埃特底板 2.环氧树脂AB胶 3.2厚灰色镜钢 4.其它：详见图纸设计说明，满足施工验收规范要求 | m2 | 12.68
本页小计
分部分项工程项目清单计价表
工程名称：原广州新港国际海员俱乐部场地改造开发项目 |  |  | 标段：原广州新港国际海员俱乐部场地改造开发项目 |  |  |  | 第 126 页 共 499 页
序号 | 项目编码 | 项目名称 |  | 项目特征描述 | 计量 单位 | 工程量 |  | 金额（元）
[8 empty] | 综合单价 | 合价
468 | 010802001031 | 电梯厅按钮面板灰色镜钢 |  | 1.12厚阻燃埃特底板 2.环氧树脂AB胶 3.2厚灰色镜钢 4.其它：详见图纸设计说明，满足施工验收规范要求 | m2 | 3.33
469 | 011507003001 | LED灯箱拉布灯箱 |  | 1.材料种类、规格:LED灯箱拉布灯箱 2.其它：详见图纸设计说明，满足施工验收规范要求 | m2 | 10.88
470 | 011508001001 | 美术字 |  | 1.材料种类、规格:400*400*30不锈钢字体 2.其它：详见图纸设计说明，满足施工验收规范要求 | 个 | 4
471 | 011508001002 | 美术字 |  | 1.材料种类、规格:280*280*30不锈钢字体 2.其它：详见图纸设计说明，满足施工验收规范要求 | 个 | 8
472 | 011508001003 | 美术字 |  | 1.材料种类、规格:120*120*20不锈钢字体 2.其它：详见图纸设计说明，满足施工验收规范要求 | 个 | 40
本页小计
分部分项工程项目清单计价表
工程名称：原广州新港国际海员俱乐部场地改造开发项目 |  |  | 标段：原广州新港国际海员俱乐部场地改造开发项目 |  |  |  | 第 127 页 共 499 页
序号 | 项目编码 | 项目名称 |  | 项目特征描述 | 计量 单位 | 工程量 |  | 金额（元）
[8 empty] | 综合单价 | 合价
473 | 011508001006 | 美术字 |  | 1.材料种类、规格:800*1000*100亚克力不锈钢发光字 2.其它：详见图纸设计说明，满足施工验收规范要求 | 个 | 4
474 | 011508001007 | 美术字 |  | 1.材料种类、规格:600*750*80亚克力不锈钢发光字 2.其它：详见图纸设计说明，满足施工验收规范要求 | 个 | 4
475 | 011508001004 | 不锈钢LOG0 |  | 1.材料种类、规格:2200*2800*50厚不锈钢LOG0 2.其它：详见图纸设计说明，满足施工验收规范要求 | 个 | 1
476 | 011508001005 | 不锈钢LOG0 |  | 1.材料种类、规格:1900*2500*50厚不锈钢LOG0 2.其它：详见图纸设计说明，满足施工验收规范要求 | 个 | 1
本页小计
分部分项工程项目清单计价表
工程名称：原广州新港国际海员俱乐部场地改造开发项目 |  |  | 标段：原广州新港国际海员俱乐部场地改造开发项目 |  |  |  | 第 128 页 共 499 页
序号 | 项目编码 | 项目名称 |  | 项目特征描述 | 计量 单位 | 工程量 |  | 金额（元）
[8 empty] | 综合单价 | 合价
477 | 010901008001 | 屋面变形缝 |  | 1.屋面盖板型变形缝14J936-AW1-1A 2.其它：详见图纸设计说明，满足施工验收规范要求 | m | 8.02
478 | 010901008002 | 屋面变形缝 |  | 1.屋面盖板型变形缝14J936-AW1-2B 2.其它：详见图纸设计说明，满足施工验收规范要求 | m | 7.16
479 | 010901008003 | 楼面嵌平型变形缝 |  | 1.楼面嵌平型变形缝14J936-AD10-3 2.其它：详见图纸设计说明，满足施工验收规范要求 | m | 24.63
480 | 010903004001 | 外墙变形缝 |  | 1.外墙盖板型变形缝14J936-AQ5-4 2.其它：详见图纸设计说明，满足施工验收规范要求 | m | 37.88
481 | 011501003004 | 洗手台 |  | 1.材料种类、规格:成品石材 2.五金种类、规格:型材骨架 3.其它：详见图纸设计说明，满足施工验收规范要求 | m2 | 23.18
482 | 011506001001 | 卫生间隔断 |  | 1.卫生间隔断 2.其它：详见图纸设计说明，满足施工验收规范要求 | m2 | 177.08
本页小计
分部分项工程项目清单计价表
工程名称：原广州新港国际海员俱乐部场地改造开发项目 |  |  | 标段：原广州新港国际海员俱乐部场地改造开发项目 |  |  |  | 第 129 页 共 499 页
序号 | 项目编码 | 项目名称 |  | 项目特征描述 | 计量 单位 | 工程量 |  | 金额（元）
[8 empty] | 综合单价 | 合价
483 | 011506001002 | 玻璃隔断 |  | 1.12mm钢化玻璃隔断 2.其它：详见图纸设计说明，满足施工验收规范要求 | m2 | 18.81
484 | 011506001005 | 浴室玻璃隔断 |  | 1.铝合金框 2.8mm钢化玻璃隔断 3.其它：详见图纸设计说明，满足施工验收规范要求 | m2 | 222.57
485 | 011505010002 | 玻璃镜 |  | 1.镜面玻璃品种、规格:玻璃镜 2.其它：详见图纸设计说明，满足施工验收规范要求 | m2 | 46.49
486 | 010503015004 | 无障碍扶手 |  | 1.扶手做法：13ZJ301-62 | 套 | 2
487 | 010503015005 | 无障碍扶手 |  | 1.扶手做法：13ZJ301-66-5、13ZJ301-67 | 套 | 2
488 | 010503015001 | 混凝土成品烟道 |  | 1.280*280混凝土成品烟道 3.其它：详见图纸设计说明，满足施工验收规范要求 | m | 255.6
489 | 010503015003 | 混凝土成品烟道 |  | 1.250*260混凝土成品烟道 3.其它：详见图纸设计说明，满足施工验收规范要求 | m | 108
490 | 01B001 | 涤纶防护网 |  | 1.涤纶防护网 2.其它:详见图纸设计说明，满足施工验收规范要求 | m2 | 169.62
本页小计
分部分项工程项目清单计价表
工程名称：原广州新港国际海员俱乐部场地改造开发项目 |  |  | 标段：原广州新港国际海员俱乐部场地改造开发项目 |  |  |  | 第 130 页 共 499 页
序号 | 项目编码 | 项目名称 |  | 项目特征描述 | 计量 单位 | 工程量 |  | 金额（元）
[8 empty] | 综合单价 | 合价
491 | 01B002 | 修缮过水孔 |  | 1.修缮过水孔 2.其它:详见图纸设计说明，满足施工验收规范要求 | 个 | 18
492 | 011108007001 | 标志牌 |  | 外墙帖无障碍上落客区标识牌 630*500,成品，贴荧光膜 | m2 | 0.63
超高施工增加费
493 | 011601002001 | 超高施工增加费 |  | 1.超高施工增加费 | 项 | 1
安装工程(4#)
整个项目
给排水工程
711 | 031001008018 | 塑料管 |  | 1.安装部位:室内 2.材质:UPVC双壁波纹管（含管件） 3.规格、压力等级:DN100 4.连接形式:承插粘接 5.含灌水试验 6.其他:满足设计及规范要求 | m | 5.8
712 | 031001008023 | 塑料管 |  | 1.安装部位:室内 2.材质:UPVC双壁波纹管（含管件） 3.规格、压力等级:DN150 4.连接形式:承插粘接 5.含灌水试验 6.其他:满足设计及规范要求 | m | 32.46
本页小计
分部分项工程项目清单计价表
工程名称：原广州新港国际海员俱乐部场地改造开发项目 |  |  | 标段：原广州新港国际海员俱乐部场地改造开发项目 |  |  |  | 第 131 页 共 499 页
序号 | 项目编码 | 项目名称 |  | 项目特征描述 | 计量 单位 | 工程量 |  | 金额（元）
[8 empty] | 综合单价 | 合价
713 | 031001008021 | 塑料管 |  | 1.安装部位:室内 2.材质:UPVC双壁波纹管（含管件） 3.规格、压力等级:DN200 4.连接形式:承插粘接 5.含灌水试验 6.其他:满足设计及规范要求 | m | 207.74
714 | 031001008022 | 塑料管 |  | 1.安装部位:室内 2.材质:UPVC双壁波纹管（含管件） 3.规格、压力等级:DN300 4.连接形式:承插粘接 5.含灌水试验 6.其他:满足设计及规范要求 | m | 90.9
715 | 031001008004 | 塑料管 |  | 1.安装部位:室内 2.材质:UPVC管（含管件） 3.规格、压力等级:DN100 4.连接形式:承插粘接 5.含灌水试验 6.其他:满足设计及规范要求 | m | 1420.93
本页小计
分部分项工程项目清单计价表
工程名称：原广州新港国际海员俱乐部场地改造开发项目 |  |  | 标段：原广州新港国际海员俱乐部场地改造开发项目 |  |  |  | 第 132 页 共 499 页
序号 | 项目编码 | 项目名称 |  | 项目特征描述 | 计量 单位 | 工程量 |  | 金额（元）
[8 empty] | 综合单价 | 合价
716 | 031001008005 | 塑料管 |  | 1.安装部位:室内 2.材质:UPVC管（含管件） 3.规格、压力等级:DN75 4.连接形式:承插粘接 5.含灌水试验 6.其他:满足设计及规范要求 | m | 295.39
717 | 031001008006 | 塑料管 |  | 1.安装部位:室内 2.材质:UPVC管（含管件） 3.规格、压力等级:DN50 4.连接形式:承插粘接 5.含灌水试验 6.其他:满足设计及规范要求 | m | 61.99
718 | 031001008007 | 塑料管 |  | 1.安装部位:室内 2.材质:UPVC管（含管件） 3.规格、压力等级:DN40 4.连接形式:承插粘接 5.含灌水试验 6.其他:满足设计及规范要求 | m | 187.4
719 | 031001008019 | 塑料管 |  | 1.安装部位:室内 2.材质:UPVC管（含管件） 3.规格、压力等级:DN25 4.连接形式:承插粘接 5.含灌水试验 6.其他:满足设计及规范要求 | m | 13.69
本页小计
分部分项工程项目清单计价表
工程名称：原广州新港国际海员俱乐部场地改造开发项目 |  |  | 标段：原广州新港国际海员俱乐部场地改造开发项目 |  |  |  | 第 133 页 共 499 页
序号 | 项目编码 | 项目名称 |  | 项目特征描述 | 计量 单位 | 工程量 |  | 金额（元）
[8 empty] | 综合单价 | 合价
720 | 031001008009 | 塑料管 |  | 1.安装部位:室内给水 2.材质:UPVC管（含管件） 3.规格、压力等级:DN15 4.连接形式:承插粘接 5.含水压试验及水冲洗及消毒 6.其他:满足设计及规范要求 | m | 501.43
721 | 031001008010 | 塑料管 |  | 1.安装部位:室内给水 2.材质:UPVC管（含管件） 3.规格、压力等级:DN20 4.连接形式:承插粘接 5.含水压试验及水冲洗及消毒 6.其他:满足设计及规范要求 | m | 388.93
722 | 031001008011 | 塑料管 |  | 1.安装部位:室内给水 2.材质:UPVC管（含管件） 3.规格、压力等级:DN25 4.连接形式:承插粘接 5.含水压试验及水冲洗及消毒 6.其他:满足设计及规范要求 | m | 102.8
本页小计
分部分项工程项目清单计价表
工程名称：原广州新港国际海员俱乐部场地改造开发项目 |  |  | 标段：原广州新港国际海员俱乐部场地改造开发项目 |  |  |  | 第 134 页 共 499 页
序号 | 项目编码 | 项目名称 |  | 项目特征描述 | 计量 单位 | 工程量 |  | 金额（元）
[8 empty] | 综合单价 | 合价
723 | 031001008012 | 塑料管 |  | 1.安装部位:室内给水 2.材质:UPVC管（含管件） 3.规格、压力等级:DN32 4.连接形式:承插粘接 5.含水压试验及水冲洗及消毒 6.其他:满足设计及规范要求 | m | 54.09
724 | 031001008013 | 塑料管 |  | 1.安装部位:室内给水 2.材质:UPVC管（含管件） 3.规格、压力等级:DN40 4.连接形式:承插粘接 5.含水压试验及水冲洗及消毒 6.其他:满足设计及规范要求 | m | 83.4
725 | 031001008014 | 塑料管 |  | 1.安装部位:室内给水 2.材质:UPVC管（含管件） 3.规格、压力等级:DN50 4.连接形式:承插粘接 5.含水压试验及水冲洗及消毒 6.其他:满足设计及规范要求 | m | 85.39
本页小计
分部分项工程项目清单计价表
工程名称：原广州新港国际海员俱乐部场地改造开发项目 |  |  | 标段：原广州新港国际海员俱乐部场地改造开发项目 |  |  |  | 第 135 页 共 499 页
序号 | 项目编码 | 项目名称 |  | 项目特征描述 | 计量 单位 | 工程量 |  | 金额（元）
[8 empty] | 综合单价 | 合价
726 | 031001008015 | 塑料管 |  | 1.安装部位:室内给水 2.材质:UPVC管（含管件） 3.规格、压力等级:DN65 4.连接形式:承插粘接 5.含水压试验及水冲洗及消毒 6.其他:满足设计及规范要求 | m | 77.99
727 | 031001008016 | 塑料管 |  | 1.安装部位:室内给水 2.材质:UPVC管（含管件） 3.规格、压力等级:DN80 4.连接形式:承插粘接 5.含水压试验及水冲洗及消毒 6.其他:满足设计及规范要求 | m | 27.3
728 | 031301005002 | 支/吊架、基础型钢 |  | 1.名称:一般支吊架制作安装 2.材质:型钢支架 3.规格:综合考虑 4.含除锈刷油 5.其他:满足设计及规范要求 | kg | 200
729 | 031002006001 | 除污器(过滤器) |  | 1.名称:Y型过滤器 2.型号、规格:DN40 3.其他:满足设计及规范要求 | 组 | 1
本页小计
分部分项工程项目清单计价表
工程名称：原广州新港国际海员俱乐部场地改造开发项目 |  |  | 标段：原广州新港国际海员俱乐部场地改造开发项目 |  |  |  | 第 136 页 共 499 页
序号 | 项目编码 | 项目名称 |  | 项目特征描述 | 计量 单位 | 工程量 |  | 金额（元）
[8 empty] | 综合单价 | 合价
730 | 031002006002 | 除污器(过滤器) |  | 1.名称:Y型过滤器 2.型号、规格:DN50 3.其他:满足设计及规范要求 | 组 | 1
731 | 031002006003 | 除污器(过滤器) |  | 1.名称:Y型过滤器 2.型号、规格:DN65 3.其他:满足设计及规范要求 | 组 | 1
732 | 031002006004 | 除污器(过滤器) |  | 1.名称:Y型过滤器 2.型号、规格:DN80 3.其他:满足设计及规范要求 | 组 | 1
733 | 031003010001 | 倒流防止器 |  | 1.名称:倒流防止器带水表 2.型号、规格:DN40 3.其他:满足设计及规范要求 | 套 | 1
734 | 031003010002 | 倒流防止器 |  | 1.名称:倒流防止器带水表 2.型号、规格:DN50 3.其他:满足设计及规范要求 | 套 | 1
735 | 031003010003 | 倒流防止器 |  | 1.名称:倒流防止器带水表 2.型号、规格:DN65 3.其他:满足设计及规范要求 | 套 | 1
736 | 031003010004 | 倒流防止器 |  | 1.名称:倒流防止器带水表 2.型号、规格:DN80 3.其他:满足设计及规范要求 | 套 | 1
本页小计
分部分项工程项目清单计价表
工程名称：原广州新港国际海员俱乐部场地改造开发项目 |  |  | 标段：原广州新港国际海员俱乐部场地改造开发项目 |  |  |  | 第 137 页 共 499 页
序号 | 项目编码 | 项目名称 |  | 项目特征描述 | 计量 单位 | 工程量 |  | 金额（元）
[8 empty] | 综合单价 | 合价
737 | 031002001007 | 金属阀门 |  | 1.类型:闸阀 2.材质:铜芯 3.规格、压力等级:DN80 4.其他:满足设计及规范要求 | 个 | 1
738 | 031002001002 | 金属阀门 |  | 1.类型:闸阀 2.材质:铜芯 3.规格、压力等级:DN65 4.其他:满足设计及规范要求求 | 个 | 1
739 | 031002001003 | 金属阀门 |  | 1.类型:闸阀 2.材质:铜芯 3.规格、压力等级:DN50 4.其他:满足设计及规范要求 | 个 | 2
740 | 031002001005 | 金属阀门 |  | 1.名称:截止阀 2.型号、规格:DN20 3.其他:满足设计及规范要求 | 个 | 72
741 | 031002001008 | 金属阀门 |  | 1.类型:止回阀 2.材质:铜芯 3.规格、压力等级:DN50 4.其他:满足设计及规范要求 | 个 | 1
742 | 031003014009 | 给、排水附件 |  | 1.名称:侧出雨水斗 2.型号、规格:DN100 3.其他:满足设计及规范要求 | 个 | 28
743 | 031003014002 | 给、排水附件 |  | 1.名称:地漏 2.型号、规格:DN75 3.其他:满足设计及规范要求 | 个 | 127
本页小计
分部分项工程项目清单计价表
工程名称：原广州新港国际海员俱乐部场地改造开发项目 |  |  | 标段：原广州新港国际海员俱乐部场地改造开发项目 |  |  |  | 第 138 页 共 499 页
序号 | 项目编码 | 项目名称 |  | 项目特征描述 | 计量 单位 | 工程量 |  | 金额（元）
[8 empty] | 综合单价 | 合价
744 | 031002011002 | 水表 |  | 1.名称:水表 2.型号、规格:DN20 3.附件配置：DN20闸阀1个 4.其他:满足设计及规范要求 | 组 | 72
745 | 031002011003 | 水表 |  | 1.名称:水表 2.型号、规格:DN40 3.附件配置：DN40闸阀1个 4.其他:满足设计及规范要求 | 组 | 1
746 | 031002011006 | 水表 |  | 1.名称:水表 2.型号、规格:DN50 3.附件配置：DN50闸阀1个 4.其他:满足设计及规范要求 | 组 | 1
747 | 031002011005 | 水表 |  | 1.名称:水表 2.型号、规格:DN65 3.附件配置：DN65闸阀1个 4.其他:满足设计及规范要求 | 组 | 1
748 | 031002011004 | 水表 |  | 1.名称:水表 2.型号、规格:DN80 3.附件配置：DN80闸阀1个 4.其他:满足设计及规范要求 | 组 | 1
本页小计
分部分项工程项目清单计价表
工程名称：原广州新港国际海员俱乐部场地改造开发项目 |  |  | 标段：原广州新港国际海员俱乐部场地改造开发项目 |  |  |  | 第 139 页 共 499 页
序号 | 项目编码 | 项目名称 |  | 项目特征描述 | 计量 单位 | 工程量 |  | 金额（元）
[8 empty] | 综合单价 | 合价
749 | 031003003002 | 洗脸盆 |  | 1.名称:成套洗手盆 2.型号、规格:带延时自闭式水嘴、排水附件、角型阀(带铜活)、金属软管等 3.其他:满足设计及规范要求 | 组 | 104
750 | 031003003003 | 洗脸盆 |  | 1.名称:洗涤盆 2.型号、规格:带水龙头、排水附件、角型阀(带铜活)、金属软管等 3.其他:满足设计及规范要求 | 组 | 48
751 | 031003006003 | 大便器 |  | 1.名称:成套坐式大便器 2.型号、规格:带水箱、坐便器盖板、进水阀配件、排水口配件 3.其他:满足设计及规范要求 | 组 | 73
752 | 031003006004 | 大便器 |  | 1.名称:成套蹲式大便器 2.型号、规格:带冲洗阀、排水附件 3.其他:满足设计及规范要求 | 组 | 23
753 | 031003010005 | 淋浴器 |  | 1.名称:淋浴器 2.型号、规格:按图纸及规范要求 | 套 | 76
本页小计
分部分项工程项目清单计价表
工程名称：原广州新港国际海员俱乐部场地改造开发项目 |  |  | 标段：原广州新港国际海员俱乐部场地改造开发项目 |  |  |  | 第 140 页 共 499 页
序号 | 项目编码 | 项目名称 |  | 项目特征描述 | 计量 单位 | 工程量 |  | 金额（元）
[8 empty] | 综合单价 | 合价
754 | 031003007001 | 小便器 |  | 1.名称:成套挂式小便器 2.型号、规格:带冲洗阀、排水附件 3.其他:满足设计及规范要求 | 组 | 13
755 | 030109001001 | 泵 |  | 1.名称:一体化无负压供水设备 2.型号、规格:按设计要求 3.其他:满足设计及规范要求 | 台 | 1
756 | 031003014003 | 给、排水附件 |  | 1.名称:地面扫除口 2.型号、规格:DN100 3.其他:满足设计及规范要求 | 个 | 11
757 | 031003014004 | 给、排水附件 |  | 1.名称:87型雨水斗 2.型号、规格:DN100 3.其他:满足设计及规范要求 | 个 | 23
758 | 031003014005 | 给、排水附件 |  | 1.名称:溢流孔 2.型号、规格:DN100 3.其他:满足设计及规范要求 | 个 | 8
759 | 031003014006 | 给、排水附件 |  | 1.名称:侧出雨水斗 2.型号、规格:DN100 3.其他:满足设计及规范要求 | 个 | 28
760 | 031003014007 | 给、排水附件 |  | 1.名称:地漏 2.型号、规格:DN100 3.其他:满足设计及规范要求 | 个 | 35
本页小计
分部分项工程项目清单计价表
工程名称：原广州新港国际海员俱乐部场地改造开发项目 |  |  | 标段：原广州新港国际海员俱乐部场地改造开发项目 |  |  |  | 第 141 页 共 499 页
序号 | 项目编码 | 项目名称 |  | 项目特征描述 | 计量 单位 | 工程量 |  | 金额（元）
[8 empty] | 综合单价 | 合价
761 | 031003014008 | 给、排水附件 |  | 1.名称:过水孔 2.型号、规格:DN100 3.其他:满足设计及规范要求 | 个 | 1
762 | 031301003001 | 套管 |  | 1.名称:塑料套管 2.规格:DN100 3.其他:满足设计及规范要求 | 个 | 75
763 | 031301003006 | 套管 |  | 1.名称:塑料套管 2.规格:DN100 3.其他:满足设计及规范要求 | 个 | 19
764 | 031301003002 | 套管 |  | 1.名称:塑料套管 2.规格:DN50 3.其他:满足设计及规范要求 | 个 | 6
765 | 031301003007 | 套管 |  | 1.名称:塑料套管 2.规格:DN40 3.其他:满足设计及规范要求 | 个 | 26
766 | 031301003003 | 套管 |  | 1.名称:塑料套管 2.规格:DN32 3.其他:满足设计及规范要求 | 个 | 10
767 | 031301003004 | 套管 |  | 1.名称:塑料套管 2.规格:DN25 3.其他:满足设计及规范要求 | 个 | 13
768 | 031301003005 | 套管 |  | 1.名称:塑料套管 2.规格:DN20 3.其他:满足设计及规范要求 | 个 | 16
本页小计
分部分项工程项目清单计价表
工程名称：原广州新港国际海员俱乐部场地改造开发项目 |  |  | 标段：原广州新港国际海员俱乐部场地改造开发项目 |  |  |  | 第 142 页 共 499 页
序号 | 项目编码 | 项目名称 |  | 项目特征描述 | 计量 单位 | 工程量 |  | 金额（元）
[8 empty] | 综合单价 | 合价
769 | 031301002001 | 开孔打洞 |  | 1.名称:开孔打洞（含封堵） 2.规格:(mm以内) φ108 3.部位:综合考虑 4.结构类型:综合考虑 5.其他:满足设计及规范要求 | 个 | 19
770 | 031301002002 | 开孔打洞 |  | 1.名称:开孔打洞（含封堵） 2.规格:(mm以内) φ65 3.部位:综合考虑 4.结构类型:综合考虑 5.其他:满足设计及规范要求 | 个 | 71
771 | 040504001004 | 砌筑井 |  | 1.名称:污水检查井 2.垫层、基础材质及厚度:砼垫层 3.砌筑材料品种、规格、强度等级:标准砖240*115*53 4.井盖、井圈材质及规格:Φ700铸铁井盖 5.其他:满足设计及规范要求 | 座 | 6
本页小计
分部分项工程项目清单计价表
工程名称：原广州新港国际海员俱乐部场地改造开发项目 |  |  | 标段：原广州新港国际海员俱乐部场地改造开发项目 |  |  |  | 第 143 页 共 499 页
序号 | 项目编码 | 项目名称 |  | 项目特征描述 | 计量 单位 | 工程量 |  | 金额（元）
[8 empty] | 综合单价 | 合价
772 | 040504001002 | 砌筑井 |  | 1.名称:废水检查井 2.垫层、基础材质及厚度:砼垫层 3.砌筑材料品种、规格、强度等级:标准砖240*115*53 4.井盖、井圈材质及规格:Φ700铸铁井盖 5.其他:满足设计及规范要求 | 座 | 6
773 | 040504010002 | 雨水口 |  | 1.雨水口 2.规格:按设计要求 3.其他:满足设计及规范要求 | 座 | 11
774 | 040504009001 | 整体化粪池 |  | 1.名称:玻璃钢化粪池 2.容积:16立方米 3.其他:满足设计及规范要求 | 座 | 1
775 | 040504009004 | 整体化粪池 |  | 1.名称:玻璃钢化粪池 2.容积:12立方米 3.其他:满足设计及规范要求 | 座 | 1
776 | 040101002001 | 挖沟槽/基坑土方 |  | 1.土壤类别:一、二类土 2.挖土深度:综合考虑 3.其他:满足设计及规范要求 | m3 | 136.08
本页小计
分部分项工程项目清单计价表
工程名称：原广州新港国际海员俱乐部场地改造开发项目 |  |  | 标段：原广州新港国际海员俱乐部场地改造开发项目 |  |  |  | 第 144 页 共 499 页
序号 | 项目编码 | 项目名称 |  | 项目特征描述 | 计量 单位 | 工程量 |  | 金额（元）
[8 empty] | 综合单价 | 合价
777 | 040103002001 | 回填方 |  | 1.土质要求:一般土壤 2.密实度要求:按规范要求，夯填 3.类型：沟槽 4.其他:满足设计及规范要求 | m3 | 97.2
778 | 040103002002 | 回填方 |  | 1.土质要求:碎石 2.密实度要求:按规范要求，夯填 3.类型：沟槽 4.其他:满足设计及规范要求 | m3 | 29.16
779 | 040103002003 | 回填方 |  | 1.土质要求:中粗砂 2.密实度要求:按规范要求，夯填 3.类型：沟槽 4.其他:满足设计及规范要求 | m3 | 9.72
780 | 040103003001 | 余方弃置 |  | 1.废弃料品种:一般土壤 2.废弃运距:15KM 3.其他:满足设计及规范要求 | m3 | 38.88
781 | 031401001010 | 脚手架 |  |  | 项 | 1
电气工程
动力照明
623 | 030402011001 | 成套配电箱 |  | 1.名称:配电箱1ALE（含箱体及箱内元器件） 2.规格:半周长1.5m以内 3.安装方式:明装 4.其他:满足设计及规范要求 | 台 | 1
本页小计
分部分项工程项目清单计价表
工程名称：原广州新港国际海员俱乐部场地改造开发项目 |  |  | 标段：原广州新港国际海员俱乐部场地改造开发项目 |  |  |  | 第 145 页 共 499 页
序号 | 项目编码 | 项目名称 |  | 项目特征描述 | 计量 单位 | 工程量 |  | 金额（元）
[8 empty] | 综合单价 | 合价
624 | 030402011002 | 成套配电箱 |  | 1.名称:配电箱1ALG（含箱体及箱内元器件） 2.规格:半周长1.5m以内 3.安装方式:明装 4.其他:满足设计及规范要求 | 台 | 1
625 | 030402011003 | 成套配电箱 |  | 1.名称:配电箱1JSAL（含箱体及箱内元器件） 2.规格:半周长1.5m以内 3.安装方式:明装 4.其他:满足设计及规范要求 | 台 | 1
626 | 030402011004 | 成套配电箱 |  | 1.名称:配电箱1ZZAL（含箱体及箱内元器件） 2.规格:半周长1.5m以内 3.安装方式:明装 4.其他:满足设计及规范要求 | 台 | 1
627 | 030402011005 | 成套配电箱 |  | 1.名称:配电箱2ALE（含箱体及箱内元器件） 2.规格:半周长1.5m以内 3.安装方式:明装 4.其他:满足设计及规范要求 | 台 | 1
本页小计
分部分项工程项目清单计价表
工程名称：原广州新港国际海员俱乐部场地改造开发项目 |  |  | 标段：原广州新港国际海员俱乐部场地改造开发项目 |  |  |  | 第 146 页 共 499 页
序号 | 项目编码 | 项目名称 |  | 项目特征描述 | 计量 单位 | 工程量 |  | 金额（元）
[8 empty] | 综合单价 | 合价
628 | 030402011006 | 成套配电箱 |  | 1.名称:配电箱2ALG（含箱体及箱内元器件） 2.规格:半周长1.5m以内 3.安装方式:明装 4.其他:满足设计及规范要求 | 台 | 1
629 | 030402011007 | 成套配电箱 |  | 1.名称:配电箱3~6ALG（含箱体及箱内元器件） 2.规格:半周长1.5m以内 3.安装方式:明装 4.其他:满足设计及规范要求 | 台 | 4
630 | 030402011011 | 成套配电箱 |  | 1.名称:配电箱2ZZAL（含箱体及箱内元器件） 2.规格:半周长1.5m以内 3.安装方式:明装 4.其他:满足设计及规范要求 | 台 | 2
631 | 030402011012 | 成套配电箱 |  | 1.名称:配电箱3~6ZZAL（含箱体及箱内元器件） 2.规格:半周长1.5m以内 3.安装方式:明装 4.其他:满足设计及规范要求 | 台 | 4
本页小计
分部分项工程项目清单计价表
工程名称：原广州新港国际海员俱乐部场地改造开发项目 |  |  | 标段：原广州新港国际海员俱乐部场地改造开发项目 |  |  |  | 第 147 页 共 499 页
序号 | 项目编码 | 项目名称 |  | 项目特征描述 | 计量 单位 | 工程量 |  | 金额（元）
[8 empty] | 综合单价 | 合价
632 | 030402011013 | 成套配电箱 |  | 1.名称:配电箱3~6ALE（含箱体及箱内元器件） 2.规格:半周长1.5m以内 3.安装方式:明装 4.其他:满足设计及规范要求 | 台 | 4
633 | 030402011014 | 成套配电箱 |  | 1.名称:配电箱AL（含箱体及箱内元器件） 2.规格:半周长1.5m以内 3.安装方式:明装 4.其他:满足设计及规范要求 | 台 | 72
634 | 030402011015 | 成套配电箱 |  | 1.名称:配电箱PBAL（含箱体及箱内元器件） 2.规格:半周长1.5m以内 3.安装方式:明装 4.其他:满足设计及规范要求 | 台 | 1
635 | 030402011016 | 成套配电箱 |  | 1.名称:配电箱PXAL1（含箱体及箱内元器件） 2.规格:半周长1.5m以内 3.安装方式:明装 4.其他:满足设计及规范要求 | 台 | 1
本页小计
分部分项工程项目清单计价表
工程名称：原广州新港国际海员俱乐部场地改造开发项目 |  |  | 标段：原广州新港国际海员俱乐部场地改造开发项目 |  |  |  | 第 148 页 共 499 页
序号 | 项目编码 | 项目名称 |  | 项目特征描述 | 计量 单位 | 工程量 |  | 金额（元）
[8 empty] | 综合单价 | 合价
636 | 030402011017 | 成套配电箱 |  | 1.名称:配电箱PXAL2（含箱体及箱内元器件） 2.规格:半周长1.5m以内 3.安装方式:明装 4.其他:满足设计及规范要求 | 台 | 1
637 | 030402011018 | 成套配电箱 |  | 1.名称:配电箱TJAL（含箱体及箱内元器件） 2.规格:半周长1.5m以内 3.安装方式:明装 4.其他:满足设计及规范要求 | 台 | 1
638 | 030402011019 | 成套配电箱 |  | 1.名称:配电箱DTAT（含箱体及箱内元器件） 2.规格:半周长1.5m以内 3.安装方式:明装 4.其他:满足设计及规范要求 | 台 | 1
639 | 030413003001 | 荧光灯 |  | 1.名称:1200*300LED防眩目灯 2.规格:100W 3.安装形式:吸顶式 4.其他:满足设计及规范要求 | 套 | 36
本页小计
分部分项工程项目清单计价表
工程名称：原广州新港国际海员俱乐部场地改造开发项目 |  |  | 标段：原广州新港国际海员俱乐部场地改造开发项目 |  |  |  | 第 149 页 共 499 页
序号 | 项目编码 | 项目名称 |  | 项目特征描述 | 计量 单位 | 工程量 |  | 金额（元）
[8 empty] | 综合单价 | 合价
640 | 030413003002 | 荧光灯 |  | 1.名称:1200*300LED防眩目灯 2.规格:80W 3.安装形式:吸顶式 4.其他:满足设计及规范要求 | 套 | 12
641 | 030413003003 | 荧光灯 |  | 1.名称:150*150嵌入式筒灯 2.规格:20W 3.安装形式:嵌入式 4.其他:满足设计及规范要求 | 套 | 114
642 | 030413003004 | 荧光灯 |  | 1.名称:1800*200LED内嵌平板灯 2.规格:60W 3.安装形式:吸顶式 4.其他:满足设计及规范要求 | 套 | 16
643 | 030413003005 | 荧光灯 |  | 1.名称:300*300嵌入式平板灯 2.规格:15W 3.安装形式:吸顶式 4.其他:满足设计及规范要求 | 套 | 142
644 | 030413003006 | 荧光灯 |  | 1.名称:LED造型灯 2.规格:30W 3.安装形式:吸顶式 4.其他:满足设计及规范要求 | 套 | 7
本页小计
分部分项工程项目清单计价表
工程名称：原广州新港国际海员俱乐部场地改造开发项目 |  |  | 标段：原广州新港国际海员俱乐部场地改造开发项目 |  |  |  | 第 150 页 共 499 页
序号 | 项目编码 | 项目名称 |  | 项目特征描述 | 计量 单位 | 工程量 |  | 金额（元）
[8 empty] | 综合单价 | 合价
645 | 030413003007 | 荧光灯 |  | 1.名称:3寸嵌入式圆形筒灯 2.规格:7W 3.安装形式:嵌入式 4.其他:满足设计及规范要求 | 套 | 126
646 | 030413003008 | 荧光灯 |  | 1.名称:5寸嵌入式圆形筒灯 2.规格:15W 3.安装形式:嵌入式 4.其他:满足设计及规范要求 | 套 | 140
647 | 030413003010 | 荧光灯 |  | 1.名称:600*200LED内嵌平板灯 2.规格:20W 3.安装形式:吸顶式 4.其他:满足设计及规范要求 | 套 | 28
648 | 030413003011 | 荧光灯 |  | 1.名称:600*600LED平板灯 2.规格:30W 3.安装形式:吸顶式 4.其他:满足设计及规范要求 | 套 | 44
649 | 030413001001 | 普通灯具 |  | 1.名称:LED吸顶灯 2.规格:20W 3.安装形式:吸顶式 4.其他:满足设计及规范要求 | 套 | 51
本页小计
分部分项工程项目清单计价表
工程名称：原广州新港国际海员俱乐部场地改造开发项目 |  |  | 标段：原广州新港国际海员俱乐部场地改造开发项目 |  |  |  | 第 151 页 共 499 页
序号 | 项目编码 | 项目名称 |  | 项目特征描述 | 计量 单位 | 工程量 |  | 金额（元）
[8 empty] | 综合单价 | 合价
650 | 030413001002 | 普通灯具 |  | 1.名称:高级LED吸顶灯 2.规格:30W 3.安装形式:吸顶式 4.其他:满足设计及规范要求 | 套 | 78
651 | 030413001003 | 普通灯具 |  | 1.名称:防雾LED壁灯 2.规格:20W 3.其他:满足设计及规范要求 | 套 | 8
652 | 030413003012 | 荧光灯 |  | 1.名称:单管荧光灯 2.规格:18w 3.安装形式:吸顶式 4.其他:满足设计及规范要求 | 套 | 18
653 | 030413001004 | 普通灯具 |  | 1.名称:井道灯 2.规格:18W 3.其他:满足设计及规范要求 | 套 | 12
654 | 030413002001 | 装饰灯 |  | 1.名称:嵌入式轨道灯 2.规格:12w 3.安装形式:嵌入式 4.其他:满足设计及规范要求 | 套 | 41
655 | 030413002002 | 装饰灯 |  | 1.名称:2400*840台球桌专用灯 2.规格:240w 3.安装形式:吸顶式 4.其他:满足设计及规范要求 | 套 | 3
本页小计
分部分项工程项目清单计价表
工程名称：原广州新港国际海员俱乐部场地改造开发项目 |  |  | 标段：原广州新港国际海员俱乐部场地改造开发项目 |  |  |  | 第 152 页 共 499 页
序号 | 项目编码 | 项目名称 |  | 项目特征描述 | 计量 单位 | 工程量 |  | 金额（元）
[8 empty] | 综合单价 | 合价
656 | 030413003013 | 荧光灯 |  | 1.名称:嵌入式双头筒灯 2.规格:20*2W 3.安装形式:嵌入式 4.其他:满足设计及规范要求 | 套 | 8
657 | 030413003014 | 荧光灯 |  | 1.名称:小射灯 2.规格:10W 3.安装形式:嵌入式 4.其他:满足设计及规范要求 | 套 | 18
658 | 030413002004 | 装饰灯 |  | 1.名称:50宽线型灯 2.规格:30W 3.其他:满足设计及规范要求 | 套 | 10
659 | 030413002005 | 装饰灯 |  | 1.名称:50宽线型灯 2.规格:30W/m 3.其他:满足设计及规范要求 | m | 31.34
660 | 030413002006 | 装饰灯 |  | 1.名称:LED灯带 2.规格:按设计要求 3.安装形式:嵌入式 4.其他:满足设计及规范要求 | m | 246.63
661 | 030413002007 | 装饰灯 |  | 1.名称:LED洗墙灯 2.规格:36w 3.其他:满足设计及规范要求 | m | 29.7
662 | 030413002008 | 装饰灯 |  | 1.名称:楼层指示灯 2.规格:按设计要求 3.其他:满足设计及规范要求 | 套 | 14
本页小计
分部分项工程项目清单计价表
工程名称：原广州新港国际海员俱乐部场地改造开发项目 |  |  | 标段：原广州新港国际海员俱乐部场地改造开发项目 |  |  |  | 第 153 页 共 499 页
序号 | 项目编码 | 项目名称 |  | 项目特征描述 | 计量 单位 | 工程量 |  | 金额（元）
[8 empty] | 综合单价 | 合价
663 | 030413002009 | 装饰灯 |  | 1.名称:单向疏散指示灯 2.型号:A型消防标志灯具（持续型）1W LED光源 3.规格:DC 36W 4.其他:满足设计及规范要求 | 套 | 62
664 | 030413002010 | 装饰灯 |  | 1.名称:双向疏散指示灯 2.型号:A型消防标志灯具（持续型）1W LED光源 3.规格:DC 36W 4.其他:满足设计及规范要求 | 套 | 1
665 | 030413002011 | 装饰灯 |  | 1.名称:安全出口标志灯 2.型号:A型消防标志灯具（持续型）1W LED光源 3.规格:DC 36W 4.其他:满足设计及规范要求 | 套 | 48
666 | 030413002012 | 装饰灯 |  | 1.名称:集中电源消防应急照明灯 2.型号:A型消防标志灯具（持续型）7W LED光源 3.规格:DC 36W 4.安装形式:吸顶安装 5.其他:满足设计及规范要求 | 套 | 110
667 | 030413013001 | 照明开关、按钮 |  | 1.名称:三联单控开关 2.规格:10A 250V 3.其他:满足设计及规范要求 | 套 | 41
本页小计
分部分项工程项目清单计价表
工程名称：原广州新港国际海员俱乐部场地改造开发项目 |  |  | 标段：原广州新港国际海员俱乐部场地改造开发项目 |  |  |  | 第 154 页 共 499 页
序号 | 项目编码 | 项目名称 |  | 项目特征描述 | 计量 单位 | 工程量 |  | 金额（元）
[8 empty] | 综合单价 | 合价
668 | 030413013002 | 照明开关、按钮 |  | 1.名称:双联单控开关 2.规格:10A 250V 3.其他:满足设计及规范要求 | 套 | 150
669 | 030413013003 | 照明开关、按钮 |  | 1.名称:单联单控开关 2.规格:10A 250V 3.其他:满足设计及规范要求 | 套 | 34
670 | 030413013004 | 照明开关、按钮 |  | 1.名称:声控延时开关(红外线感应) 2.规格:10A 250V 3.其他:满足设计及规范要求 | 套 | 25
671 | 030413014001 | 插座 |  | 1.名称:暗装单相二三孔插座（带开关） 2.规格:10A 250V 3.其他:满足设计及规范要求 | 套 | 424
672 | 030413014003 | 插座 |  | 1.名称:空调插座带开关 2.规格:16A 250V 3.其他:满足设计及规范要求 | 套 | 67
673 | 030413014004 | 插座 |  | 1.名称:排气扇插座带开关 2.规格:16A 250V 3.其他:满足设计及规范要求 | 套 | 66
674 | 030413014005 | 插座 |  | 1.名称:防溅插座带开关 2.规格:16A 250V 3.其他:满足设计及规范要求 | 套 | 84
本页小计
分部分项工程项目清单计价表
工程名称：原广州新港国际海员俱乐部场地改造开发项目 |  |  | 标段：原广州新港国际海员俱乐部场地改造开发项目 |  |  |  | 第 155 页 共 499 页
序号 | 项目编码 | 项目名称 |  | 项目特征描述 | 计量 单位 | 工程量 |  | 金额（元）
[8 empty] | 综合单价 | 合价
675 | 030413014006 | 插座 |  | 1.名称:热水器插座（带开关） 2.规格:16A 250V 3.其他:满足设计及规范要求 | 套 | 73
676 | 030413014007 | 插座 |  | 1.名称:冰箱插座（带开关） 2.规格:10A 250V 3.其他:满足设计及规范要求 | 套 | 73
677 | 030413014008 | 插座 |  | 1.名称:电磁炉插座（带开关） 2.规格:10A 250V 3.其他:满足设计及规范要求 | 套 | 90
678 | 030413014009 | 插座 |  | 1.名称:洗衣机插座（带开关） 2.规格:10A 250V 3.其他:满足设计及规范要求 | 套 | 72
679 | 030412002001 | 线槽 |  | 1.名称:金属线槽 2.规格:MR100*50 3.其他:满足设计及规范要求 | m | 100.77
680 | 030412002002 | 线槽 |  | 1.名称:金属线槽 2.规格:MR200*100 3.其他:满足设计及规范要求 | m | 218.39
本页小计
分部分项工程项目清单计价表
工程名称：原广州新港国际海员俱乐部场地改造开发项目 |  |  | 标段：原广州新港国际海员俱乐部场地改造开发项目 |  |  |  | 第 156 页 共 499 页
序号 | 项目编码 | 项目名称 |  | 项目特征描述 | 计量 单位 | 工程量 |  | 金额（元）
[8 empty] | 综合单价 | 合价
681 | 030412002003 | 线槽 |  | 1.名称:金属线槽 2.规格:MR300*100 3.其他:满足设计及规范要求 | m | 18.03
682 | 030412001001 | 配管 |  | 1.名称:电线管 2.材质:镀锌 3.规格:JDG32 4.配置形式:埋地敷设 5.其他:满足设计及规范要求 | m | 382.1
683 | 030412001002 | 配管 |  | 1.名称:电线管 2.材质:PC 3.规格:DN20 4.配置形式:暗配 5.其他:满足设计及规范要求 | m | 9676.42
684 | 030412001003 | 配管 |  | 1.名称:电线管 2.材质:镀锌 3.规格:JDG20 4.配置形式:暗配 5.其他:满足设计及规范要求 | m | 1439.39
685 | 030412001004 | 配管 |  | 1.名称:电线管 2.材质:SC 3.规格:DN50 4.配置形式:暗配 5.其他:满足设计及规范要求 | m | 16.49
686 | 030412004001 | 配线 |  | 1.名称:绝缘电线 2.配线形式:管内、槽内综合考虑 3.规格:WDZR-BYJ4 4.材质:铜芯 5.其他:满足设计及规范要求 | m | 2727.87
本页小计
分部分项工程项目清单计价表
工程名称：原广州新港国际海员俱乐部场地改造开发项目 |  |  | 标段：原广州新港国际海员俱乐部场地改造开发项目 |  |  |  | 第 157 页 共 499 页
序号 | 项目编码 | 项目名称 |  | 项目特征描述 | 计量 单位 | 工程量 |  | 金额（元）
[8 empty] | 综合单价 | 合价
687 | 030412004002 | 配线 |  | 1.名称:绝缘电线 2.配线形式:管内、槽内综合考虑 3.规格:WDZR-BYJ2.5 4.材质:铜芯 5.其他:满足设计及规范要求 | m | 30745.14
688 | 030412004003 | 配线 |  | 1.名称:绝缘电线 2.配线形式:管内、槽内综合考虑 3.规格:NH-RVS-2*2.5 4.材质:铜芯 5.其他:满足设计及规范要求 | m | 1449.27
689 | 030409001001 | 电力电缆 |  | 1.名称:电力电缆 2.配线形式:管内、槽内综合考虑 3.规格:WDZR-YJV-3*6 4.材质:铜芯 5.其他:满足设计及规范要求 | m | 2018.18
本页小计
分部分项工程项目清单计价表
工程名称：原广州新港国际海员俱乐部场地改造开发项目 |  |  | 标段：原广州新港国际海员俱乐部场地改造开发项目 |  |  |  | 第 158 页 共 499 页
序号 | 项目编码 | 项目名称 |  | 项目特征描述 | 计量 单位 | 工程量 |  | 金额（元）
[8 empty] | 综合单价 | 合价
690 | 030409001002 | 电力电缆 |  | 1.名称:电力电缆 2.配线形式:管内、槽内综合考虑 3.规格:WDZR-YJV-5*10 4.材质:铜芯 5.其他:满足设计及规范要求 | m | 135
691 | 030409001003 | 电力电缆 |  | 1.名称:电力电缆 2.配线形式:管内、槽内综合考虑 3.规格:WDZR-YJV-5*6 4.材质:铜芯 5.其他:满足设计及规范要求 | m | 466.17
692 | 030409001004 | 电力电缆 |  | 1.名称:电力电缆 2.配线形式:管内、槽内综合考虑 3.规格:WDZN-YJY-5*6 4.材质:铜芯 5.其他:满足设计及规范要求 | m | 472.82
本页小计
分部分项工程项目清单计价表
工程名称：原广州新港国际海员俱乐部场地改造开发项目 |  |  | 标段：原广州新港国际海员俱乐部场地改造开发项目 |  |  |  | 第 159 页 共 499 页
序号 | 项目编码 | 项目名称 |  | 项目特征描述 | 计量 单位 | 工程量 |  | 金额（元）
[8 empty] | 综合单价 | 合价
693 | 030409001005 | 电力电缆 |  | 1.名称:电力电缆 2.配线形式:管内、槽内综合考虑 3.规格:WDZR-YJV-5*16 4.材质:铜芯 5.其他:满足设计及规范要求 | m | 501.91
694 | 030409001006 | 电力电缆 |  | 1.名称:电力电缆 2.配线形式:管内、槽内综合考虑 3.规格:WDZN-YJY-5*16 4.材质:铜芯 5.其他:满足设计及规范要求 | m | 472.82
695 | 030409001007 | 电力电缆 |  | 1.名称:电力电缆 2.配线形式:管内、槽内综合考虑 3.规格:WDZR-YJY-4*25+1*16 4.材质:铜芯 5.其他:满足设计及规范要求 | m | 109.78
本页小计
分部分项工程项目清单计价表
工程名称：原广州新港国际海员俱乐部场地改造开发项目 |  |  | 标段：原广州新港国际海员俱乐部场地改造开发项目 |  |  |  | 第 160 页 共 499 页
序号 | 项目编码 | 项目名称 |  | 项目特征描述 | 计量 单位 | 工程量 |  | 金额（元）
[8 empty] | 综合单价 | 合价
696 | 030409001008 | 电力电缆 |  | 1.名称:电力电缆 2.配线形式:管内、槽内综合考虑 3.规格:WDZR-YJY-4*35+1*16 4.材质:铜芯 5.其他:满足设计及规范要求 | m | 1112.01
697 | 030409001009 | 电力电缆 |  | 1.名称:电力电缆 2.配线形式:管内、槽内综合考虑 3.规格:WDZR-YJY-4*35+1*18 4.材质:铜芯 5.其他:满足设计及规范要求 | m | 30.04
698 | 030409001010 | 电力电缆 |  | 1.名称:电力电缆 2.配线形式:管内、槽内综合考虑 3.规格:WDZR-YJY-4*70+1*35 4.材质:铜芯 5.其他:满足设计及规范要求 | m | 162.71
本页小计
分部分项工程项目清单计价表
工程名称：原广州新港国际海员俱乐部场地改造开发项目 |  |  | 标段：原广州新港国际海员俱乐部场地改造开发项目 |  |  |  | 第 161 页 共 499 页
序号 | 项目编码 | 项目名称 |  | 项目特征描述 | 计量 单位 | 工程量 |  | 金额（元）
[8 empty] | 综合单价 | 合价
699 | 030409001011 | 电力电缆 |  | 1.名称:电力电缆 2.配线形式:管内、槽内综合考虑 3.规格:WDZR-YJY-4*95+1*50 4.材质:铜芯 5.其他:满足设计及规范要求 | m | 55.17
700 | 030602001001 | 显示仪表 |  | 1.名称:电表 2.符合图纸设计及施工规范要求 | 台 | 75
701 | 030405015001 | 风扇 |  | 1.名称:排气扇 2.其他:满足设计及规范要求 | 台 | 57
702 | 030409003001 | 电力电缆头 |  | 1.名称:电力电缆头 2.规格:(截面mm2以下) 16 3.其他:满足设计及规范要求 | 个 | 8
703 | 030409003002 | 电力电缆头 |  | 1.名称:电力电缆头 2.规格:(截面mm2以下) 35 3.其他:满足设计及规范要求 | 个 | 4
704 | 030409003003 | 电力电缆头 |  | 1.名称:电力电缆头 2.规格:(截面mm2以下) 70 3.其他:满足设计及规范要求 | 个 | 2
705 | 030409003004 | 电力电缆头 |  | 1.名称:电力电缆头 2.规格:(截面mm2以下) 120 3.其他:满足设计及规范要求 | 个 | 8
本页小计
分部分项工程项目清单计价表
工程名称：原广州新港国际海员俱乐部场地改造开发项目 |  |  | 标段：原广州新港国际海员俱乐部场地改造开发项目 |  |  |  | 第 162 页 共 499 页
序号 | 项目编码 | 项目名称 |  | 项目特征描述 | 计量 单位 | 工程量 |  | 金额（元）
[8 empty] | 综合单价 | 合价
706 | 030412006001 | 接线盒 |  | 1.名称:镀锌接线盒 2.其他:满足设计及规范要求 | 个 | 1925
707 | 031301005003 | 支/吊架、基础型钢 |  | 1.名称:一般支吊架制作安装 2.材质:型钢支架 3.规格:综合考虑 4.含除锈刷油 5.其他:满足设计及规范要求 | kg | 254.19
708 | 031301001001 | 凿(压、切割)槽 |  | 1.名称:凿(压、切割)槽 含修复 2.规格:宽×深(mm以内) 70×70 3.部位:综合考虑 4.结构类型:综合考虑 5.其他:满足设计及规范要求 | m | 3506.45
709 | 030416029001 | 其他项目调试 |  | 1.名称:送配电装置系统调试 2.规格:1kV以下交流供电 3.其他:满足设计及规范要求 | 系统 | 1
710 | 031401001002 | 脚手架 |  |  | 项 | 1
防雷
617 | 030410007001 | 等电位端子箱、测试板 |  | 1.名称:总等电位端子箱 2.材质:MEB 3.规格:按设计要求 4.其他:满足设计及规范要求 | 台 | 1
本页小计
分部分项工程项目清单计价表
工程名称：原广州新港国际海员俱乐部场地改造开发项目 |  |  | 标段：原广州新港国际海员俱乐部场地改造开发项目 |  |  |  | 第 163 页 共 499 页
序号 | 项目编码 | 项目名称 |  | 项目特征描述 | 计量 单位 | 工程量 |  | 金额（元）
[8 empty] | 综合单价 | 合价
618 | 030410007002 | 等电位端子箱、测试板 |  | 1.名称:局部等电位端子箱 2.材质:LEB 3.规格:按设计要求 4.其他:满足设计及规范要求 | 台 | 74
619 | 030410005001 | 接闪带 |  | 1.名称:天面明装接闪带 2.材质:Φ12圆钢 3.安装形式:Φ12圆钢做接闪带支起高度150mm,支架间距1米,转弯处0.5米。 4.其他:满足设计及规范要求 | m | 111.37
620 | 030410006001 | 避雷针 |  | 1.名称:避雷针 2.材质:综合考虑 3.规格:撑高500mm 4.其他:未尽事项详见图纸、招标文件、工程量清单计价说明、国家相关规范等 | 根 | 4
621 | 030416027001 | 接地装置 |  | 1.名称:接地装置调试 2.其他:未尽事项详见图纸、招标文件、工程量清单计价说明、国家相关规范等 | 系统 | 1
622 | 031401001003 | 脚手架 |  |  | 项 | 1
弱电工程
本页小计
分部分项工程项目清单计价表
工程名称：原广州新港国际海员俱乐部场地改造开发项目 |  |  | 标段：原广州新港国际海员俱乐部场地改造开发项目 |  |  |  | 第 164 页 共 499 页
序号 | 项目编码 | 项目名称 |  | 项目特征描述 | 计量 单位 | 工程量 |  | 金额（元）
[8 empty] | 综合单价 | 合价
587 | 030506007001 | 出入口控制设备 |  | 1.名称:门禁主机 2.安装方式:距地1.5m 3.其他:满足设计及规范要求 | 台 | 4
588 | 030506008001 | 出入口执行机构设备 |  | 1.名称:电磁吸力锁 2.安装方式:距地2.2m 3.其他:满足设计及规范要求 | 台 | 4
589 | 030904003001 | 按钮 |  | 1.名称:门禁按钮 2.安装方式:距地1.5m 3.其他:满足设计及规范要求 | 个 | 4
590 | 030506010001 | 监控摄像设备 |  | 1.名称:摄像头（含摄像机支架） 2.其他:满足设计及规范要求 | 台 | 5
591 | 030501021001 | 无线设备 |  | 1.名称:WiFi发射器 2.其他:满足设计及规范要求 | 台 | 20
592 | 030404014001 | 控制箱、同期小屏 |  | 1.名称:网络接线箱 2.其他:满足设计及规范要求 | 台 | 7
593 | 030502010001 | 信息、网络插座 |  | 1.名称:单口信息插座 2.其他:满足设计及规范要求 | 个 | 16
594 | 030413013005 | 照明开关、按钮 |  | 1.名称:紧急呼救按钮 2.其他:满足设计及规范要求 | 套 | 6
本页小计
分部分项工程项目清单计价表
工程名称：原广州新港国际海员俱乐部场地改造开发项目 |  |  | 标段：原广州新港国际海员俱乐部场地改造开发项目 |  |  |  | 第 165 页 共 499 页
序号 | 项目编码 | 项目名称 |  | 项目特征描述 | 计量 单位 | 工程量 |  | 金额（元）
[8 empty] | 综合单价 | 合价
595 | 030412002004 | 线槽 |  | 1.名称:金属线槽 2.规格:MR200*100 3.其他:满足设计及规范要求 | m | 133.69
596 | 030412002006 | 线槽 |  | 1.名称:金属线槽 2.规格:MR100*50 3.其他:满足设计及规范要求 | m | 58.74
597 | 030412002007 | 线槽 |  | 1.名称:金属线槽 2.规格:MR50*50 3.其他:满足设计及规范要求 | m | 213.69
598 | 030412001005 | 配管 |  | 1.名称:电线管 2.材质:PC 3.规格:DN25 4.配置形式:暗配 5.其他:满足设计及规范要求 | m | 75.71
599 | 030412001006 | 配管 |  | 1.名称:电线管 2.材质:PC 3.规格:DN20 4.配置形式:暗配 5.其他:满足设计及规范要求 | m | 259.32
600 | 030504006001 | 同轴电缆 |  | 1.名称:SYV-75-5 2.其他:满足设计及规范要求 | m | 250.88
本页小计
分部分项工程项目清单计价表
工程名称：原广州新港国际海员俱乐部场地改造开发项目 |  |  | 标段：原广州新港国际海员俱乐部场地改造开发项目 |  |  |  | 第 166 页 共 499 页
序号 | 项目编码 | 项目名称 |  | 项目特征描述 | 计量 单位 | 工程量 |  | 金额（元）
[8 empty] | 综合单价 | 合价
601 | 030502003001 | 双绞线缆 |  | 1.名称:电力电缆 2.配线形式:管内、槽内综合考虑 3.规格:UTP-6E 4.材质:铜芯 5.其他:满足设计及规范要求 | m | 2605.99
602 | 030412004004 | 配线 |  | 1.名称:绝缘电线 2.配线形式:管内、槽内综合考虑 3.规格:ZR-RVV-2*1.0 4.材质:铜芯 5.其他:满足设计及规范要求 | m | 146.55
603 | 030412004005 | 配线 |  | 1.名称:绝缘电线 2.配线形式:管内、槽内综合考虑 3.规格:ZR-RVV-2*2.5 4.材质:铜芯 5.其他:满足设计及规范要求 | m | 149.19
604 | 030412004006 | 配线 |  | 1.名称:绝缘电线 2.配线形式:管内、槽内综合考虑 3.规格:ZR-RVV-6*0.75 4.材质:铜芯 5.其他:满足设计及规范要求 | m | 147.24
本页小计
分部分项工程项目清单计价表
工程名称：原广州新港国际海员俱乐部场地改造开发项目 |  |  | 标段：原广州新港国际海员俱乐部场地改造开发项目 |  |  |  | 第 167 页 共 499 页
序号 | 项目编码 | 项目名称 |  | 项目特征描述 | 计量 单位 | 工程量 |  | 金额（元）
[8 empty] | 综合单价 | 合价
605 | 030412004007 | 配线 |  | 1.名称:绝缘电线 2.配线形式:管内、槽内综合考虑 3.规格:NH-RVV-4*0.75 4.材质:铜芯 5.其他:满足设计及规范要求 | m | 101.69
606 | 030409001012 | 电力电缆 |  | 1.名称:电力电缆 2.配线形式:管内、槽内综合考虑 3.规格:ZR-YJV-3*4 4.材质:铜芯 5.其他:满足设计及规范要求 | m | 104.23
607 | 030412005001 | 接线箱 |  | 1.名称:视频安防监控电源转换箱 2.规格:按设计要求 3.其他:满足设计及规范要求 | 个 | 1
608 | 030502005001 | 光缆 |  | 1.名称:2芯单模光纤 2.配线形式:管内、槽内综合考虑 3.其他:满足设计及规范要求 | m | 510.67
609 | 030502005002 | 光缆 |  | 1.名称:9芯G.652D光纤 2.配线形式:管内、槽内综合考虑 3.其他:满足设计及规范要求 | m | 49.76
本页小计
分部分项工程项目清单计价表
工程名称：原广州新港国际海员俱乐部场地改造开发项目 |  |  | 标段：原广州新港国际海员俱乐部场地改造开发项目 |  |  |  | 第 168 页 共 499 页
序号 | 项目编码 | 项目名称 |  | 项目特征描述 | 计量 单位 | 工程量 |  | 金额（元）
[8 empty] | 综合单价 | 合价
610 | 030502012001 | 光纤接续 |  | 1.接续方式:光纤连接 熔接法 2.规格:单模 | 芯 | 11
611 | 030412006002 | 接线盒 |  | 1.名称:镀锌接线盒 2.其他:满足设计及规范要求 | 个 | 59
612 | 031301005004 | 支/吊架、基础型钢 |  | 1.名称:一般支吊架制作安装 2.材质:型钢支架 3.规格:综合考虑 4.含除锈刷油 5.其他:满足设计及规范要求 | kg | 269.08
613 | 031301001002 | 凿(压、切割)槽 |  | 1.名称:凿(压、切割)槽 含修复 2.规格:宽×深(mm以内) 70×70 3.部位:综合考虑 4.结构类型:综合考虑 5.其他:满足设计及规范要求 | m | 117.4
614 | 030506020001 | 安全防范分系统调试 |  | 1.名称:摄像机调试 2.其他:满足设计及规范要求 | 系统 | 5
615 | 030506020002 | 安全防范分系统调试 |  | 1.名称:门禁系统调试 2.其他:满足设计及规范要求 | 系统 | 1
616 | 031401001004 | 脚手架 |  |  | 项 | 1
消防工程
消防电
本页小计
分部分项工程项目清单计价表
工程名称：原广州新港国际海员俱乐部场地改造开发项目 |  |  | 标段：原广州新港国际海员俱乐部场地改造开发项目 |  |  |  | 第 169 页 共 499 页
序号 | 项目编码 | 项目名称 |  | 项目特征描述 | 计量 单位 | 工程量 |  | 金额（元）
[8 empty] | 综合单价 | 合价
571 | 030904001001 | 点型探测器 |  | 1.名称:带地址码点型光电感烟探测器 2.线制:总线制 3.类型:智能型 4.其他:满足设计及规范要求 | 个 | 199
572 | 030904003002 | 按钮 |  | 1.名称:带电话插孔手动报警按钮 2.规格:普通型 3.其他:满足设计及规范要求 | 个 | 29
573 | 030904003003 | 按钮 |  | 1.名称:消火栓启泵按钮 2.规格:普通型 3.其他:满足设计及规范要求 | 个 | 36
574 | 030904007001 | 消防模块 |  | 1.名称:输入模块 2.输出形式:多输入多输出 3.其他:满足设计及规范要求 | 个 | 12
575 | 030904007002 | 消防模块 |  | 1.名称:短路隔离模块 2.其他:满足设计及规范要求 | 个 | 18
576 | 030904008001 | 消防模块箱(端子箱、手报箱) |  | 1.名称:端子箱 2.其他:满足设计及规范要求 | 台 | 6
577 | 030904006001 | 消防广播(扬声器) |  | 1.名称:消防吸顶式扬声器 2.其他:满足设计及规范要求 | 个 | 73
578 | 030904004001 | 声光报警器 |  | 1.名称:声光报警器 2.规格:普通型 3.其他:满足设计及规范要求 | 个 | 29
本页小计
分部分项工程项目清单计价表
工程名称：原广州新港国际海员俱乐部场地改造开发项目 |  |  | 标段：原广州新港国际海员俱乐部场地改造开发项目 |  |  |  | 第 170 页 共 499 页
序号 | 项目编码 | 项目名称 |  | 项目特征描述 | 计量 单位 | 工程量 |  | 金额（元）
[8 empty] | 综合单价 | 合价
579 | 030412001007 | 配管 |  | 1.名称:电线管 2.材质:SC 3.规格:DN20 4.配置形式:暗配 5.其他:满足设计及规范要求 | m | 3279.38
580 | 030412004008 | 配线 |  | 1.名称:绝缘电线 2.配线形式:管内、槽内综合考虑 3.规格:NH-BYJ2.5 4.材质:铜芯 5.其他:满足设计及规范要求 | m | 569.92
581 | 030412004009 | 配线 |  | 1.名称:绝缘电线 2.配线形式:管内、槽内综合考虑 3.规格:NH-RVS-2*1.5 4.材质:铜芯 5.其他:满足设计及规范要求 | m | 3023.41
582 | 030412004010 | 配线 |  | 1.名称:绝缘电线 2.配线形式:管内、槽内综合考虑 3.规格:NH-RVS-2*1.0 4.材质:铜芯 5.其他:满足设计及规范要求 | m | 2187.35
583 | 030412006003 | 接线盒 |  | 1.名称:镀锌接线盒 2.其他:满足设计及规范要求 | 个 | 421
本页小计
分部分项工程项目清单计价表
工程名称：原广州新港国际海员俱乐部场地改造开发项目 |  |  | 标段：原广州新港国际海员俱乐部场地改造开发项目 |  |  |  | 第 171 页 共 499 页
序号 | 项目编码 | 项目名称 |  | 项目特征描述 | 计量 单位 | 工程量 |  | 金额（元）
[8 empty] | 综合单价 | 合价
584 | 031301001003 | 凿(压、切割)槽 |  | 1.名称:凿(压、切割)槽 含修复 2.规格:宽×深(mm以内) 70×70 3.部位:综合考虑 4.结构类型:综合考虑 5.其他:满足设计及规范要求 | m | 381.5
585 | 030909003001 | 自动报警系统调试 |  | 1.自动报警系统调试 2.其他:满足设计及规范要求 | 系统 | 1
586 | 031401001006 | 脚手架 |  |  | 项 | 1
消防水
消火栓系统
545 | 030901002001 | 消火栓钢管 |  | 1.名称：内外壁热镀锌钢管（含管件） 2.规格/型号：DN100 3.安装部位：室内 4.连接方式：沟槽连接 5.管道及管件安装 6.压力试验及管道冲洗 7.含管道刷油 8.其他:满足设计及规范要求 | m | 416.88
本页小计
分部分项工程项目清单计价表
工程名称：原广州新港国际海员俱乐部场地改造开发项目 |  |  | 标段：原广州新港国际海员俱乐部场地改造开发项目 |  |  |  | 第 172 页 共 499 页
序号 | 项目编码 | 项目名称 |  | 项目特征描述 | 计量 单位 | 工程量 |  | 金额（元）
[8 empty] | 综合单价 | 合价
546 | 030901002002 | 消火栓钢管 |  | 1.名称：内外壁热镀锌钢管（含管件） 2.规格/型号：DN80 3.安装部位：室内 4.连接方式：沟槽连接 5.管道及管件安装 6.压力试验及管道冲洗 7.含管道刷油 8.其他:满足设计及规范要求 | m | 34.1
547 | 030901002003 | 消火栓钢管 |  | 1.名称：内外壁热镀锌钢管（含管件） 2.规格/型号：DN65 3.安装部位：室内 4.连接方式：沟槽连接 5.管道及管件安装 6.压力试验及管道冲洗 7.含管道刷油 8.其他:满足设计及规范要求 | m | 102.83
本页小计
分部分项工程项目清单计价表
工程名称：原广州新港国际海员俱乐部场地改造开发项目 |  |  | 标段：原广州新港国际海员俱乐部场地改造开发项目 |  |  |  | 第 173 页 共 499 页
序号 | 项目编码 | 项目名称 |  | 项目特征描述 | 计量 单位 | 工程量 |  | 金额（元）
[8 empty] | 综合单价 | 合价
548 | 030901002004 | 消火栓钢管 |  | 1.名称：内外壁热镀锌钢管（含管件） 2.规格/型号：DN32 3.安装部位：室内 4.连接方式：螺纹连接 5.管道及管件安装 6.压力试验及管道冲洗 7.含管道刷油 8.其他:满足设计及规范要求 | m | 2.16
549 | 030901002005 | 消火栓钢管 |  | 1.名称：内外壁热镀锌钢管（含管件） 2.规格/型号：DN25 3.安装部位：室内 4.连接方式：螺纹连接 5.管道及管件安装 6.压力试验及管道冲洗 7.含管道刷油 8.其他:满足设计及规范要求 | m | 3.34
本页小计
分部分项工程项目清单计价表
工程名称：原广州新港国际海员俱乐部场地改造开发项目 |  |  | 标段：原广州新港国际海员俱乐部场地改造开发项目 |  |  |  | 第 174 页 共 499 页
序号 | 项目编码 | 项目名称 |  | 项目特征描述 | 计量 单位 | 工程量 |  | 金额（元）
[8 empty] | 综合单价 | 合价
550 | 030901010001 | 室内消火栓 |  | 1.名称:室内消火栓 2.安装方式:暗装、挂墙半明装 3.安装位置：室内 4.型号、规格:800*650*240 5.箱内配置:DN65消火栓1个，25m长的65mm衬胶消防水龙1条,喷嘴口径DN19mm水枪1支。 6.其他:满足设计及规范要求 | 套 | 44
551 | 030901010002 | 室内消火栓 |  | 1.名称:试验消火栓（带压力表） 2.安装方式:综合考虑 3.规格:按设计要求 6.其他:满足设计及规范要求 | 套 | 1
552 | 031005002001 | 稳压给水设备 |  | 1.设备名称:XFSB-3-室内消火栓稳压泵 2.型号:KQDP32-4-8X5 2.规格:水泵主要技术参数:Q=1.1M3/H H40M P=1.1KW,带控制柜(IP55)，配150L气压罐 3.其他:满足设计及规范要求 | 套 | 2
本页小计
分部分项工程项目清单计价表
工程名称：原广州新港国际海员俱乐部场地改造开发项目 |  |  | 标段：原广州新港国际海员俱乐部场地改造开发项目 |  |  |  | 第 175 页 共 499 页
序号 | 项目编码 | 项目名称 |  | 项目特征描述 | 计量 单位 | 工程量 |  | 金额（元）
[8 empty] | 综合单价 | 合价
553 | 030910001001 | 灭火器 |  | 1.名称:灭火器 2.规格、型号：MF/ABC3 3.其他:满足设计及规范要求 | 具 | 88
554 | 031002001009 | 金属阀门 |  | 1.类型:闸阀 2.材质:铜芯 3.规格、压力等级:DN100 4.其他:满足设计及规范要求 | 个 | 14
555 | 031002001010 | 金属阀门 |  | 1.类型:闸阀 2.材质:铜芯 3.规格、压力等级:DN80 4.其他:满足设计及规范要求 | 个 | 1
556 | 031002001011 | 金属阀门 |  | 1.类型:闸阀 2.材质:铜芯 3.规格、压力等级:DN65 4.其他:满足设计及规范要求 | 个 | 1
557 | 030601004001 | 流量仪表 |  | 1.类型:电磁流量计 2.其他:满足设计及规范要求 | 台 | 1
558 | 031002008001 | 软接头(软管) |  | 1.名称:可曲挠橡胶接头 2.型号、规格:DN25 3.其他:满足设计及规范要求 | 根 | 2
559 | 031002008002 | 软接头(软管) |  | 1.名称:可曲挠橡胶接头 2.型号、规格:DN32 3.其他:满足设计及规范要求 | 根 | 2
560 | 031002001012 | 金属阀门 |  | 1.名称:止回阀 2.型号、规格:DN32 3.其他:满足设计及规范要求 | 个 | 2
本页小计
分部分项工程项目清单计价表
工程名称：原广州新港国际海员俱乐部场地改造开发项目 |  |  | 标段：原广州新港国际海员俱乐部场地改造开发项目 |  |  |  | 第 176 页 共 499 页
序号 | 项目编码 | 项目名称 |  | 项目特征描述 | 计量 单位 | 工程量 |  | 金额（元）
[8 empty] | 综合单价 | 合价
561 | 031002001013 | 金属阀门 |  | 1.名称:闸阀 2.型号、规格:DN32 3.其他:满足设计及规范要求 | 个 | 2
562 | 031002001014 | 金属阀门 |  | 1.类型:闸阀 2.材质:铜芯 3.规格、压力等级:DN25 4.其他:满足设计及规范要求 | 个 | 2
563 | 031002001015 | 金属阀门 |  | 1.类型:自动排气阀 2.材质:铜芯 3.规格、压力等级:DN25 4.其他:满足设计及规范要求 | 个 | 1
564 | 031301003008 | 套管 |  | 1.名称:一般钢套管制作安装 2.规格:介质管道公称直径(mm以内) 100 3.填料材质:含封堵 4.其他:满足设计及规范要求 | 个 | 15
565 | 031301003009 | 套管 |  | 1.名称:一般钢套管制作安装 2.规格:介质管道公称直径(mm以内) 65 3.填料材质:含封堵 4.其他:满足设计及规范要求 | 个 | 9
本页小计
分部分项工程项目清单计价表
工程名称：原广州新港国际海员俱乐部场地改造开发项目 |  |  | 标段：原广州新港国际海员俱乐部场地改造开发项目 |  |  |  | 第 177 页 共 499 页
序号 | 项目编码 | 项目名称 |  | 项目特征描述 | 计量 单位 | 工程量 |  | 金额（元）
[8 empty] | 综合单价 | 合价
566 | 031301002003 | 开孔打洞 |  | 1.名称:开孔打洞（含封堵） 2.规格:(mm以内) φ108 3.部位:综合考虑 4.结构类型:综合考虑 5.其他:满足设计及规范要求 | 个 | 15
567 | 031301002004 | 开孔打洞 |  | 1.名称:开孔打洞（含封堵） 2.规格:(mm以内) φ65 3.部位:综合考虑 4.结构类型:综合考虑 5.其他:满足设计及规范要求 | 个 | 9
568 | 031301005005 | 支/吊架、基础型钢 |  | 1.名称:管道支架制作及安装 2.管架形式:非保温管架 3.材质：角钢 4.本体制作、除锈、刷油及安装 5.其他:满足设计及规范要求 | kg | 331.21
569 | 030909001001 | 水灭火控制装置调试 |  | 1.名称:消火栓系统调试 2.其他:满足设计及规范要求 | 点 | 1
570 | 031401001007 | 脚手架 |  |  | 项 | 1
喷淋系统
本页小计
分部分项工程项目清单计价表
工程名称：原广州新港国际海员俱乐部场地改造开发项目 |  |  | 标段：原广州新港国际海员俱乐部场地改造开发项目 |  |  |  | 第 178 页 共 499 页
序号 | 项目编码 | 项目名称 |  | 项目特征描述 | 计量 单位 | 工程量 |  | 金额（元）
[8 empty] | 综合单价 | 合价
511 | 030901001001 | 水喷淋钢管 |  | 1.安装部位:室内 2.材质:内外壁热浸锌钢管（含管件） 3.规格:DN25 4.连接形式:螺纹连接 5.其它:含管件、卡箍等 6.压力试验及冲洗设计要求:按规范要求 7.油漆品种、涂刷遍数:樟丹二道,红色调和漆二道 8.其他:满足设计及规范要求 | m | 994.59
512 | 030901001002 | 水喷淋钢管 |  | 1.安装部位:室内 2.材质:内外壁热浸锌钢管（含管件） 3.规格:DN32 4.连接形式:螺纹连接 5.其它:含管件、卡箍等 6.压力试验及冲洗设计要求:按规范要求 7.油漆品种、涂刷遍数:樟丹二道,红色调和漆二道 8.其他:满足设计及规范要求 | m | 544.79
本页小计
分部分项工程项目清单计价表
工程名称：原广州新港国际海员俱乐部场地改造开发项目 |  |  | 标段：原广州新港国际海员俱乐部场地改造开发项目 |  |  |  | 第 179 页 共 499 页
序号 | 项目编码 | 项目名称 |  | 项目特征描述 | 计量 单位 | 工程量 |  | 金额（元）
[8 empty] | 综合单价 | 合价
513 | 030901001003 | 水喷淋钢管 |  | 1.安装部位:室内 2.材质:内外壁热浸锌钢管（含管件） 3.规格:DN40 4.连接形式:螺纹连接 5.其它:含管件、卡箍等 6.压力试验及冲洗设计要求:按规范要求 7.油漆品种、涂刷遍数:樟丹二道,红色调和漆二道 8.其他:满足设计及规范要求 | m | 258.94
514 | 030901001004 | 水喷淋钢管 |  | 1.安装部位:室内 2.材质:内外壁热浸锌钢管（含管件） 3.规格:DN50 4.连接形式:螺纹连接 5.其它:含管件、卡箍等 6.压力试验及冲洗设计要求:按规范要求 7.油漆品种、涂刷遍数:樟丹二道,红色调和漆二道 8.其他:满足设计及规范要求 | m | 141.16
本页小计
分部分项工程项目清单计价表
工程名称：原广州新港国际海员俱乐部场地改造开发项目 |  |  | 标段：原广州新港国际海员俱乐部场地改造开发项目 |  |  |  | 第 180 页 共 499 页
序号 | 项目编码 | 项目名称 |  | 项目特征描述 | 计量 单位 | 工程量 |  | 金额（元）
[8 empty] | 综合单价 | 合价
515 | 030901001005 | 水喷淋钢管 |  | 1.安装部位:室内 2.材质:内外壁热浸锌钢管（含管件） 3.规格:DN65 4.连接形式:沟槽连接 5.其它:含管件、卡箍等 6.压力试验及冲洗设计要求:按规范要求 7.油漆品种、涂刷遍数:樟丹二道,红色调和漆二道 8.其他:满足设计及规范要求 | m | 96.13
516 | 030901001006 | 水喷淋钢管 |  | 1.安装部位:室内 2.材质:内外壁热浸锌钢管（含管件） 3.规格:DN80 4.连接形式:沟槽连接 5.其它:含管件、卡箍等 6.压力试验及冲洗设计要求:按规范要求 7.油漆品种、涂刷遍数:樟丹二道,红色调和漆二道 8.其他:满足设计及规范要求 | m | 209.46
本页小计
分部分项工程项目清单计价表
工程名称：原广州新港国际海员俱乐部场地改造开发项目 |  |  | 标段：原广州新港国际海员俱乐部场地改造开发项目 |  |  |  | 第 181 页 共 499 页
序号 | 项目编码 | 项目名称 |  | 项目特征描述 | 计量 单位 | 工程量 |  | 金额（元）
[8 empty] | 综合单价 | 合价
517 | 030901001007 | 水喷淋钢管 |  | 1.安装部位:室内 2.材质:内外壁热浸锌钢管（含管件） 3.规格:DN100 4.连接形式:沟槽连接 5.其它:含管件、卡箍等 6.压力试验及冲洗设计要求:按规范要求 7.油漆品种、涂刷遍数:樟丹二道,红色调和漆二道 8.其他:满足设计及规范要求 | m | 207.45
518 | 030901001008 | 水喷淋钢管 |  | 1.安装部位:室内 2.材质:内外壁热浸锌钢管（含管件） 3.规格:DN150 4.连接形式:沟槽连接 5.其它:含管件、卡箍等 6.压力试验及冲洗设计要求:按规范要求 7.油漆品种、涂刷遍数:樟丹二道,红色调和漆二道 8.其他:满足设计及规范要求 | m | 175
本页小计
分部分项工程项目清单计价表
工程名称：原广州新港国际海员俱乐部场地改造开发项目 |  |  | 标段：原广州新港国际海员俱乐部场地改造开发项目 |  |  |  | 第 182 页 共 499 页
序号 | 项目编码 | 项目名称 |  | 项目特征描述 | 计量 单位 | 工程量 |  | 金额（元）
[8 empty] | 综合单价 | 合价
519 | 030901003001 | 水喷淋(雾)喷头 |  | 1.名称:直立型喷头 2.安装部位:室内 3.型号、规格:DN15mm,K=80,68℃ 4.连接形式:螺纹连接 5.其他:满足设计及规范要求 | 个 | 484
520 | 030901003002 | 水喷淋(雾)喷头 |  | 1.名称:边墙型喷头 2.安装部位:室内 3.型号、规格:DN15mm,K=80,68℃ 4.连接形式:螺纹连接 5.其他:满足设计及规范要求 | 个 | 88
521 | 030901003003 | 水喷淋(雾)喷头 |  | 1.名称:中空喷头 2.安装部位:室内 3.型号、规格:DN15mm,K=115 4.连接形式:螺纹连接 5.其他:满足设计及规范要求 | 个 | 54
522 | 031005016001 | 水箱 |  | 1.设备名称:不锈钢消防水箱 2.规格:18m3 3.型钢支架制作安装含除锈刷油 4.其他:满足设计及规范要求 | 台 | 1
本页小计
分部分项工程项目清单计价表
工程名称：原广州新港国际海员俱乐部场地改造开发项目 |  |  | 标段：原广州新港国际海员俱乐部场地改造开发项目 |  |  |  | 第 183 页 共 499 页
序号 | 项目编码 | 项目名称 |  | 项目特征描述 | 计量 单位 | 工程量 |  | 金额（元）
[8 empty] | 综合单价 | 合价
523 | 030601004002 | 流量仪表 |  | 1.类型:电磁流量计 2.其他:满足设计及规范要求 | 台 | 1
524 | 031005002002 | 稳压给水设备 |  | 1.设备名称:消火栓系统稳压泵 2.水泵主要技术参数:XFSB-4-1.1L/S H=40M功率1.1KW 转速2970转,带控制柜(IP55)，配150L气压罐 3.其他:满足设计及规范要求 | 套 | 2
525 | 031005002003 | 稳压给水设备 |  | 1.设备名称:喷淋系统稳压泵 2.水泵主要技术参数:XFSB-4-1.1L/S H=40M功率1.1KW 转速2970转,带控制柜(IP55)，配150L气压罐 3.其他:满足设计及规范要求 | 套 | 2
526 | 031002001017 | 金属阀门 |  | 1.类型:闸阀 2.材质:铜芯 3.规格、压力等级:DN100 4.符合图纸设计及施工规范要求 | 个 | 2
527 | 031002001018 | 金属阀门 |  | 1.类型:闸阀 2.材质:铜芯 3.规格、压力等级:DN80 4.符合图纸设计及施工规范要求 | 个 | 1
本页小计
分部分项工程项目清单计价表
工程名称：原广州新港国际海员俱乐部场地改造开发项目 |  |  | 标段：原广州新港国际海员俱乐部场地改造开发项目 |  |  |  | 第 184 页 共 499 页
序号 | 项目编码 | 项目名称 |  | 项目特征描述 | 计量 单位 | 工程量 |  | 金额（元）
[8 empty] | 综合单价 | 合价
528 | 031002001020 | 金属阀门 |  | 1.类型:闸阀 2.材质:铜芯 3.规格、压力等级:DN25 4.符合图纸设计及施工规范要求 | 个 | 2
529 | 031002001021 | 金属阀门 |  | 1.类型:信号闸阀 2.材质:铜芯 3.规格、压力等级:DN150 4.符合图纸设计及施工规范要求 | 个 | 1
530 | 031002001022 | 金属阀门 |  | 1.类型:信号闸阀 2.材质:铜芯 3.规格、压力等级:DN100 4.符合图纸设计及施工规范要求 | 个 | 5
531 | 031002001023 | 金属阀门 |  | 1.类型:信号闸阀 2.材质:铜芯 3.规格、压力等级:DN25 4.其他:满足设计及规范要求 | 个 | 2
532 | 030901006001 | 水流指示器 |  | 1.类型:水流指示器 2.材质:铜芯 3.规格、压力等级:DN100 4.其他:满足设计及规范要求 | 个 | 5
533 | 030901006002 | 水流指示器 |  | 1.类型:水流指示器 2.材质:铜芯 3.规格、压力等级:DN150 4.其他:满足设计及规范要求 | 个 | 2
本页小计
分部分项工程项目清单计价表
工程名称：原广州新港国际海员俱乐部场地改造开发项目 |  |  | 标段：原广州新港国际海员俱乐部场地改造开发项目 |  |  |  | 第 185 页 共 499 页
序号 | 项目编码 | 项目名称 |  | 项目特征描述 | 计量 单位 | 工程量 |  | 金额（元）
[8 empty] | 综合单价 | 合价
534 | 031002008003 | 软接头(软管) |  | 1.名称:可曲挠橡胶接头 2.型号、规格:DN25 3.其他:满足设计及规范要求 | 根 | 2
535 | 030901008001 | 末端试水装置 |  | 1.名称:末端试水装置 2.规格:按设计要求 3.组装形式:含阀门、压力表等 4.其他:满足设计及规范要求 | 套 | 1
536 | 030901008002 | 末端试水装置 |  | 1.名称:试水阀 2.规格:DN25 3.其他:满足设计及规范要求 | 套 | 6
537 | 031301005006 | 支/吊架、基础型钢 |  | 1.名称:管道支架制作及安装 2.管架形式:非保温管架 3.材质：角钢 4.本体制作、除锈、刷油及安装 5.其他:满足设计及规范要求 | kg | 750.7
538 | 030224007001 | 其他罐体设备 |  | 1.名称:稳压罐 2.规格:150L 3.其他:满足设计及规范要求 | 台 | 2
539 | 030901012002 | 消防水泵接合器 |  | 1.名称:多功能水泵接合器 2.安装部位:综合考虑 3.型号、规格:按设计要求 4.其他:满足设计及规范要求 | 套 | 2
本页小计
分部分项工程项目清单计价表
工程名称：原广州新港国际海员俱乐部场地改造开发项目 |  |  | 标段：原广州新港国际海员俱乐部场地改造开发项目 |  |  |  | 第 186 页 共 499 页
序号 | 项目编码 | 项目名称 |  | 项目特征描述 | 计量 单位 | 工程量 |  | 金额（元）
[8 empty] | 综合单价 | 合价
540 | 030901012003 | 消防水泵接合器 |  | 1.名称:水泵接合器 2.安装部位:综合考虑 3.型号、规格:按设计要求 4.其他:满足设计及规范要求 | 套 | 2
541 | 031301003010 | 套管 |  | 1.名称:一般钢套管制作安装 2.规格:介质管道公称直径(mm以内) 100 3.填料材质:含封堵 4.其他:满足设计及规范要求 | 个 | 5
542 | 031301002005 | 开孔打洞 |  | 1.名称:开孔打洞（含封堵） 2.规格:(mm以内) φ108 3.部位:综合考虑 4.结构类型:综合考虑 5.其他:满足设计及规范要求 | 个 | 5
543 | 030909001002 | 水灭火控制装置调试 |  | 1.名称:喷淋系统调试 2.其他:满足设计及规范要求 | 点 | 7
544 | 031401001008 | 脚手架 |  |  | 项 | 1
防排烟工程
496 | 030405015002 | 风扇 |  | 1.名称:墙式排气扇 2.规格:200m3/h 3.其他:满足设计及规范要求 | 台 | 1
本页小计
分部分项工程项目清单计价表
工程名称：原广州新港国际海员俱乐部场地改造开发项目 |  |  | 标段：原广州新港国际海员俱乐部场地改造开发项目 |  |  |  | 第 187 页 共 499 页
序号 | 项目编码 | 项目名称 |  | 项目特征描述 | 计量 单位 | 工程量 |  | 金额（元）
[8 empty] | 综合单价 | 合价
497 | 030405015003 | 风扇 |  | 1.名称:墙式排气扇 2.规格:800m3/h 3.其他:满足设计及规范要求 | 台 | 2
498 | 030108001001 | 风机 |  | 1.名称:管道式离心风机 2.规格:1200m3/h 3.其他:满足设计及规范要求 | 台 | 2
499 | 030108001002 | 风机 |  | 1.名称:管道式离心风机 2.规格:2500m3/h 3.其他:满足设计及规范要求 | 台 | 1
500 | 031301005007 | 支/吊架、基础型钢 |  | 1.名称:一般支吊架制作安装 2.材质:型钢支架 3.规格:综合考虑 4.含除锈刷油 5.其他:满足设计及规范要求 | kg | 60
501 | 030703007001 | 碳钢风口、散流器、百叶窗 |  | 1.名称:单层百叶 2.规格:200*200 3.其他:满足设计及规范要求 | 个 | 8
502 | 030703007002 | 碳钢风口、散流器、百叶窗 |  | 1.名称:单层百叶 2.规格:300*300 3.其他:满足设计及规范要求 | 个 | 4
本页小计
分部分项工程项目清单计价表
工程名称：原广州新港国际海员俱乐部场地改造开发项目 |  |  | 标段：原广州新港国际海员俱乐部场地改造开发项目 |  |  |  | 第 188 页 共 499 页
序号 | 项目编码 | 项目名称 |  | 项目特征描述 | 计量 单位 | 工程量 |  | 金额（元）
[8 empty] | 综合单价 | 合价
503 | 031001008024 | 塑料管 |  | 1.名称:PVC套管 2.规格、压力等级:DN150 3.其他:满足设计及规范要求 | m | 60.86
504 | 030702001001 | 碳钢通风管道 |  | 1.名称:镀锌钢板通风管道 2.材质:镀锌钢板 3.形状:矩形 4.规格:大边长≤1000mm 5.板材厚度:1mm 6.管件、法兰等附件及支架设计要求:法兰及支架采用型钢并除锈、刷防锈油漆2遍,面漆2遍 7.接口形式:咬口 8.其他:满足设计及规范要求 | m2 | 4.15
本页小计
分部分项工程项目清单计价表
工程名称：原广州新港国际海员俱乐部场地改造开发项目 |  |  | 标段：原广州新港国际海员俱乐部场地改造开发项目 |  |  |  | 第 189 页 共 499 页
序号 | 项目编码 | 项目名称 |  | 项目特征描述 | 计量 单位 | 工程量 |  | 金额（元）
[8 empty] | 综合单价 | 合价
505 | 030702001002 | 碳钢通风管道 |  | 1.名称:镀锌钢板通风管道 2.材质:镀锌钢板 3.形状:矩形 4.规格:大边长≤450mm 5.板材厚度:0.75mm 6.管件、法兰等附件及支架设计要求:法兰及支架采用型钢并除锈、刷防锈油漆2遍,面漆2遍 7.接口形式:咬口 8.其他:满足设计及规范要求 | m2 | 27.22
506 | 030702001003 | 碳钢通风管道 |  | 1.名称:镀锌钢板通风管道 2.材质:镀锌钢板 3.形状:矩形 4.规格:大边长≤320mm 5.板材厚度:0.75mm 6.管件、法兰等附件及支架设计要求:法兰及支架采用型钢并除锈、刷防锈油漆2遍,面漆2遍 7.接口形式:咬口 8.其他:满足设计及规范要求 | m2 | 21.53
507 | 030703001001 | 碳钢阀门 |  | 1.名称:风管防火阀 2.规格:φ150 3.其他:满足设计及规范要求 | 个 | 68
本页小计
分部分项工程项目清单计价表
工程名称：原广州新港国际海员俱乐部场地改造开发项目 |  |  | 标段：原广州新港国际海员俱乐部场地改造开发项目 |  |  |  | 第 190 页 共 499 页
序号 | 项目编码 | 项目名称 |  | 项目特征描述 | 计量 单位 | 工程量 |  | 金额（元）
[8 empty] | 综合单价 | 合价
508 | 030703001002 | 碳钢阀门 |  | 1.名称:风管止回阀 2.规格:φ150 3.其他:满足设计及规范要求 | 个 | 48
509 | 030704001001 | 通风工程检测、调试 |  | 1.风管漏光漏风试验 2.其他:满足设计及规范要求 | 系统 | 1
510 | 031401001009 | 脚手架 |  |  | 项 | 1
电梯工程
494 | 030107001001 | 交流电梯 |  | 1.拆除原有电梯 2.站数:6层 3.含搬运至指定地点、 清理现场 4.其他:满足设计及规范要求 | 部 | 1
495 | 030107001002 | 交流电梯 |  | 1.新建电梯 2.站数:6层 3.1m/s 4.其他:满足设计及规范要求 | 部 | 1
油库(5#）、锅炉房（7#）、变电房（9#）、变电房（11#）
建筑工程(5#）、（7#）、（9#）、（11#）
整个项目
拆除工程
795 | 010401002001 | 砖砌构件拆除 |  | 1.砖砌构件拆除 2.其它：详见图纸设计说明，满足施工验收规范要求 | m3 | 36.43
本页小计
分部分项工程项目清单计价表
工程名称：原广州新港国际海员俱乐部场地改造开发项目 |  |  | 标段：原广州新港国际海员俱乐部场地改造开发项目 |  |  |  | 第 191 页 共 499 页
序号 | 项目编码 | 项目名称 |  | 项目特征描述 | 计量 单位 | 工程量 |  | 金额（元）
[8 empty] | 综合单价 | 合价
796 | 010802001004 | 金属门窗拆除 |  | 1.拆除金属门窗面积2.5m2以内 2.其它：详见图纸设计说明，满足施工验收规范要求 | 樘 | 25
797 | 010802001005 | 金属门窗拆除 |  | 1.拆除金属门窗面积4m2以内 2.其它：详见图纸设计说明，满足施工验收规范要求 | 樘 | 6
798 | 010802001006 | 金属门窗拆除 |  | 1.拆除金属门窗面积4m2以外 2.其它：详见图纸设计说明，满足施工验收规范要求 | 樘 | 5
799 | 011102003009 | 水泥砂浆地面拆除 |  | 1.水泥砂浆地面拆除 3.其它：详见图纸设计说明，满足施工验收规范要求 | m2 | 145.99
800 | 011201001009 | 立面涂料拆除 |  | 1.立面涂料拆除（含找平层） 2.其它：详见图纸设计说明，满足施工验收规范要求 | m2 | 502.12
801 | 011201001012 | 立面抹灰拆除 |  | 1.立面抹灰拆除 2.其它：详见图纸设计说明，满足施工验收规范要求 | m2 | 504.08
802 | 011301001006 | 天棚抹灰拆除 |  | 1.天棚抹灰拆除 2.其它：详见图纸设计说明，满足施工验收规范要求 | m2 | 221.46
本页小计
分部分项工程项目清单计价表
工程名称：原广州新港国际海员俱乐部场地改造开发项目 |  |  | 标段：原广州新港国际海员俱乐部场地改造开发项目 |  |  |  | 第 192 页 共 499 页
序号 | 项目编码 | 项目名称 |  | 项目特征描述 | 计量 单位 | 工程量 |  | 金额（元）
[8 empty] | 综合单价 | 合价
803 | 010902004006 | 屋面拆除 |  | 1.铲除屋面水泥砂浆刚性层 2.其它：详见图纸设计说明，满足施工验收规范要求 | m2 | 249.91
804 | 010501001002 | 混凝土板拆除 |  | 1.部位：混凝土板拆除 3.其它：详见图纸设计说明，满足施工验收规范要求 | m3 | 8.49
805 | 010501001003 | 混凝土水箱拆除 |  | 1.部位：混凝土水箱拆除 3.其它：详见图纸设计说明，满足施工验收规范要求 | m3 | 2
806 | 011505003001 | 拆除挂墙玻璃及镜子等物件 |  | 1.拆除挂墙玻璃及镜子等物件 2.其它：详见图纸设计说明，满足施工验收规范要求 | m2 | 5
807 | 011302001001 | 原有锌铁雨蓬拆除 |  | 1.原有锌铁雨蓬拆除 2.其它：详见图纸设计说明，满足施工验收规范要求 | m2 | 18.15
808 | 010502010002 | 埋地钢储油池拆除 |  | 1.2m3埋地钢储油池拆除 2.其它：详见图纸设计说明，满足施工验收规范要求 | 个 | 1
809 | 010502010003 | 钢储水池拆除 |  | 1.钢储水池拆除 2.其它：详见图纸设计说明，满足施工验收规范要求 | 个 | 1
本页小计
分部分项工程项目清单计价表
工程名称：原广州新港国际海员俱乐部场地改造开发项目 |  |  | 标段：原广州新港国际海员俱乐部场地改造开发项目 |  |  |  | 第 193 页 共 499 页
序号 | 项目编码 | 项目名称 |  | 项目特征描述 | 计量 单位 | 工程量 |  | 金额（元）
[8 empty] | 综合单价 | 合价
810 | 010502010004 | 变压器拆除 |  | 1.变压器拆除 2.其它：详见图纸设计说明，满足施工验收规范要求 | 个 | 1
811 | 010502010005 | 电柜拆除 |  | 1.电柜拆除 2.其它：详见图纸设计说明，满足施工验收规范要求 | 个 | 10
812 | 010502010006 | 灯具等小设备拆除 |  | 1.灯具等小设备拆除 2.其它：详见图纸设计说明，满足施工验收规范要求 | 个 | 10
加固部分
787 | 010506017001 | 砌体工程内配钢筋 |  | 1.钢筋种类、规格:现浇构件圆钢 φ10内 2.其它：详见图纸设计说明，满足施工验收规范要求 | t | 0.258
788 | 010506005005 | 植筋 |  | 1.钢筋种类、规格:混凝土植筋 Φ6 2.其它：详见图纸设计说明，满足施工验收规范要求 | 根 | 77
789 | 010506005003 | 植筋 |  | 1.钢筋种类、规格:混凝土植筋 Φ8 2.其它：详见图纸设计说明，满足施工验收规范要求 | 根 | 31
本页小计
分部分项工程项目清单计价表
工程名称：原广州新港国际海员俱乐部场地改造开发项目 |  |  | 标段：原广州新港国际海员俱乐部场地改造开发项目 |  |  |  | 第 194 页 共 499 页
序号 | 项目编码 | 项目名称 |  | 项目特征描述 | 计量 单位 | 工程量 |  | 金额（元）
[8 empty] | 综合单价 | 合价
790 | 010506005004 | 植筋 |  | 1.钢筋种类、规格:混凝土植筋 Φ12 2.其它：详见图纸设计说明，满足施工验收规范要求 | 根 | 16
791 | 010502010007 | 钢筋混凝土墙 |  | 1.混凝土种类:商品混凝土 2.混凝土强度等级:C25,添加5%聚合物 3.其它：详见图纸设计说明，满足施工验收规范要求 | m3 | 1.15
792 | 010505005001 | 钢筋混凝土墙模板 |  | 1.部位:墙面模板 2.搭设高度:综合考虑 3.模板类型:木模板 4.未尽事项详见图纸、工程量清单计价说明、国家相关规范等 | m2 | 19.24
793 | 010506019001 | 钢筋混凝土墙钢筋 |  | 1.钢筋种类、规格:现浇构件圆钢 φ10内 2.其它：详见图纸设计说明，满足施工验收规范要求 | t | 0.021
794 | 010506019002 | 钢筋混凝土墙钢筋 |  | 1.钢筋种类、规格:现浇构件带肋钢筋 φ12-25以内 2.其它：详见图纸设计说明，满足施工验收规范要求 | t | 0.068
砌筑工程
本页小计
分部分项工程项目清单计价表
工程名称：原广州新港国际海员俱乐部场地改造开发项目 |  |  | 标段：原广州新港国际海员俱乐部场地改造开发项目 |  |  |  | 第 195 页 共 499 页
序号 | 项目编码 | 项目名称 |  | 项目特征描述 | 计量 单位 | 工程量 |  | 金额（元）
[8 empty] | 综合单价 | 合价
813 | 010402001001 | 砌块墙 |  | 1.墙体类型:外墙 2.墙体厚度:100mm 3.砖品种、规格、强度等级:蒸压加气混凝土砌块 4.砂浆强度等级、配合比:M5.0专用砌筑水泥砂浆 5.其它：详见图纸设计说明，满足施工验收规范要求 | m3 | 2.18
814 | 010402001006 | 砌块墙 |  | 1.墙体类型:外墙 2.墙体厚度:200mm 3.砖品种、规格、强度等级:蒸压加气混凝土砌块 4.砂浆强度等级、配合比:M5.0专用砌筑水泥砂浆 5.其它：详见图纸设计说明，满足施工验收规范要求 | m3 | 31.82
本页小计
分部分项工程项目清单计价表
工程名称：原广州新港国际海员俱乐部场地改造开发项目 |  |  | 标段：原广州新港国际海员俱乐部场地改造开发项目 |  |  |  | 第 196 页 共 499 页
序号 | 项目编码 | 项目名称 |  | 项目特征描述 | 计量 单位 | 工程量 |  | 金额（元）
[8 empty] | 综合单价 | 合价
815 | 010402001002 | 砌块墙 |  | 1.墙体类型:内墙 2.墙体厚度:200mm 3.砖品种、规格、强度等级:蒸压加气混凝土砌块 4.砂浆强度等级、配合比:M5.0专用砌筑水泥砂浆 5.其它：详见图纸设计说明，满足施工验收规范要求 | m3 | 7.88
816 | 010402001007 | 砖基础 |  | 1.墙体类型:砖基础 2.砖品种、规格、强度等级:MU10灰砂砖 3.砂浆强度等级、配合比:M7.5水泥砂浆 4.其它：详见图纸设计说明，满足施工验收规范要求 | m3 | 5.71
817 | 010402001004 | 零星砌体/洞口封堵 |  | 1.墙体类型:零星砌体/洞口封堵 2.砖品种、规格、强度等级:蒸压加气混凝土砌块 3.砂浆强度等级、配合比:M5.0专用砌筑水泥砂浆 4.其它：详见图纸设计说明，满足施工验收规范要求 | m3 | 5.89
本页小计
分部分项工程项目清单计价表
工程名称：原广州新港国际海员俱乐部场地改造开发项目 |  |  | 标段：原广州新港国际海员俱乐部场地改造开发项目 |  |  |  | 第 197 页 共 499 页
序号 | 项目编码 | 项目名称 |  | 项目特征描述 | 计量 单位 | 工程量 |  | 金额（元）
[8 empty] | 综合单价 | 合价
混凝土及钢筋混凝土工程
833 | 010502021001 | 垫层 |  | 1.混凝土种类:商品混凝土 2.混凝土强度等级:C15 3.其它：详见图纸设计说明，满足施工验收规范要求 | m3 | 5.21
834 | 010505004004 | 垫层模板 |  | 1.垫层模板 2.其它：详见图纸设计说明，满足施工验收规范要求 | m2 | 9.26
835 | 010502021003 | 条形基础 |  | 1.混凝土种类:商品混凝土 2.混凝土强度等级:C30 3.其它：详见图纸设计说明，满足施工验收规范要求 | m3 | 17.18
836 | 010505004005 | 条形基础模板 |  | 1.条形基础模板 2.其它：详见图纸设计说明，满足施工验收规范要求 | m2 | 56.74
837 | 010502021004 | 有梁板 |  | 1.混凝土种类:商品混凝土 2.混凝土强度等级:C30 3.其它：详见图纸设计说明，满足施工验收规范要求 | m3 | 9.7
本页小计
分部分项工程项目清单计价表
工程名称：原广州新港国际海员俱乐部场地改造开发项目 |  |  | 标段：原广州新港国际海员俱乐部场地改造开发项目 |  |  |  | 第 198 页 共 499 页
序号 | 项目编码 | 项目名称 |  | 项目特征描述 | 计量 单位 | 工程量 |  | 金额（元）
[8 empty] | 综合单价 | 合价
838 | 010505014005 | 有梁板模板 |  | 1.有梁板模板 支模高度3.6m 实际支模高度(m):4.6内 2.未尽事项详见图纸、工程量清单计价说明、国家相关规范等 | m2 | 73.14
839 | 010502021005 | 矩形梁 |  | 1.混凝土种类:商品混凝土 2.混凝土强度等级:C30 3.其它：详见图纸设计说明，满足施工验收规范要求 | m3 | 0.3
840 | 010505014006 | 矩形梁模板 |  | 1.单梁、连续梁模板(梁宽cm) 25以内 支模高度3.6m 实际支模高度(m):4.6内 2.未尽事项详见图纸、工程量清单计价说明、国家相关规范等 | m2 | 6.51
841 | 010502021002 | 构造柱 |  | 1.混凝土种类:商品混凝土 2.混凝土强度等级:C25 3.其它：详见图纸设计说明，满足施工验收规范要求 | m3 | 2.98
本页小计
分部分项工程项目清单计价表
工程名称：原广州新港国际海员俱乐部场地改造开发项目 |  |  | 标段：原广州新港国际海员俱乐部场地改造开发项目 |  |  |  | 第 199 页 共 499 页
序号 | 项目编码 | 项目名称 |  | 项目特征描述 | 计量 单位 | 工程量 |  | 金额（元）
[8 empty] | 综合单价 | 合价
842 | 010505004006 | 构造柱模板 |  | 1.搭设高度:3.6m内 2.模板类型:木模板 3.柱周长:1.2m内 4.其它：详见图纸设计说明，满足施工验收规范要求 | m2 | 35
843 | 010502021006 | 过梁 |  | 1.混凝土种类:商品混凝土 2.混凝土强度等级:C25 3.其它：详见图纸设计说明，满足施工验收规范要求 | m3 | 0.34
844 | 010505014007 | 过梁模板 |  | 1.部位:过梁模板 2.搭设高度:综合考虑 3.模板类型:木模板 4.未尽事项详见图纸、工程量清单计价说明、国家相关规范等 | m2 | 4.04
845 | 010502023001 | 混凝土门槛 |  | 1.混凝土种类:商品混凝土 2.混凝土强度等级:C20 3.其它：详见图纸设计说明，满足施工验收规范要求 | m3 | 0.34
本页小计
分部分项工程项目清单计价表
工程名称：原广州新港国际海员俱乐部场地改造开发项目 |  |  | 标段：原广州新港国际海员俱乐部场地改造开发项目 |  |  |  | 第 200 页 共 499 页
序号 | 项目编码 | 项目名称 |  | 项目特征描述 | 计量 单位 | 工程量 |  | 金额（元）
[8 empty] | 综合单价 | 合价
846 | 010505014008 | 混凝土门槛模板 |  | 1.部位:门槛模板 2.搭设高度:综合考虑 3.模板类型:木模板 4.未尽事项详见图纸、工程量清单计价说明、国家相关规范等 | m2 | 3.92
847 | 010506002003 | 现浇混凝土基础及联系梁钢筋 |  | 1.钢筋种类、规格:现浇构件带肋钢筋 φ10以内 2.其它：详见图纸设计说明，满足施工验收规范要求 | t | 0.292
848 | 010506002004 | 现浇混凝土基础及联系梁钢筋 |  | 1.钢筋种类、规格:现浇构件带肋钢筋 φ12-25以内 2.其它：详见图纸设计说明，满足施工验收规范要求 | t | 0.669
849 | 010506002002 | 现浇混凝土基础及联系梁钢筋 |  | 1.钢筋种类、规格:现浇构件箍筋 圆钢 φ10以内 2.其它：详见图纸设计说明，满足施工验收规范要求 | t | 0.315
850 | 010506005006 | 现浇混凝土梁钢筋 |  | 1.钢筋种类、规格:现浇构件带肋钢筋 φ12-25以内 2.其它：详见图纸设计说明，满足施工验收规范要求 | t | 0.103
本页小计
分部分项工程项目清单计价表
工程名称：原广州新港国际海员俱乐部场地改造开发项目 |  |  | 标段：原广州新港国际海员俱乐部场地改造开发项目 |  |  |  | 第 201 页 共 499 页
序号 | 项目编码 | 项目名称 |  | 项目特征描述 | 计量 单位 | 工程量 |  | 金额（元）
[8 empty] | 综合单价 | 合价
851 | 010506005007 | 现浇混凝土梁钢筋 |  | 1.钢筋种类、规格:现浇构件箍筋 带肋钢筋(HRB400内) φ10以内 2.其它：详见图纸设计说明，满足施工验收规范要求 | t | 0.024
852 | 010506002006 | 现浇混凝土楼板及屋面板钢筋 |  | 1.钢筋种类、规格:现浇构件带肋钢筋 φ10以内 2.其它：详见图纸设计说明，满足施工验收规范要求 | t | 0.835
853 | 010506010001 | 现浇混凝土二次结构钢筋 |  | 1.钢筋种类、规格:现浇构件带肋钢筋 φ12-25以内 2.其它：详见图纸设计说明，满足施工验收规范要求 | t | 0.699
854 | 010506010002 | 现浇混凝土二次结构钢筋 |  | 1.钢筋种类、规格:现浇构件箍筋 圆钢 φ10以内 2.其它：详见图纸设计说明，满足施工验收规范要求 | t | 0.228
855 | 010506010003 | 现浇混凝土二次结构钢筋 |  | 1.钢筋种类、规格:现浇构件箍筋 带肋钢筋(HRB400内) φ10以内 2.其它：详见图纸设计说明，满足施工验收规范要求 | t | 0.013
门窗工程
本页小计
分部分项工程项目清单计价表
工程名称：原广州新港国际海员俱乐部场地改造开发项目 |  |  | 标段：原广州新港国际海员俱乐部场地改造开发项目 |  |  |  | 第 202 页 共 499 页
序号 | 项目编码 | 项目名称 |  | 项目特征描述 | 计量 单位 | 工程量 |  | 金额（元）
[8 empty] | 综合单价 | 合价
818 | 010802004001 | 钢质防火门 |  | 1.单扇甲级防火门 2.其它：详见图纸设计说明，满足施工验收规范要求 | m2 | 6.67
819 | 010802004002 | 钢质防火门 |  | 1.双扇甲级防火门 2.其它：详见图纸设计说明，满足施工验收规范要求 | m2 | 12.48
820 | 010802004004 | 钢质防火门 |  | 1.单扇乙级防火门 2.其它：详见图纸设计说明，满足施工验收规范要求 | m2 | 4.6
821 | 010802004005 | 钢质防火门 |  | 1.双扇乙级防火门 2.其它：详见图纸设计说明，满足施工验收规范要求 | m2 | 4.21
822 | 010807001003 | 铝合金推拉窗 |  | 1.类型:铝合金推拉窗 2.框、扇材质:铝合金窗框 3.玻璃品种、厚度:8mm钢化安全玻璃 4.其它：详见图纸设计说明，满足施工验收规范要求 | m2 | 7.26
本页小计
分部分项工程项目清单计价表
工程名称：原广州新港国际海员俱乐部场地改造开发项目 |  |  | 标段：原广州新港国际海员俱乐部场地改造开发项目 |  |  |  | 第 203 页 共 499 页
序号 | 项目编码 | 项目名称 |  | 项目特征描述 | 计量 单位 | 工程量 |  | 金额（元）
[8 empty] | 综合单价 | 合价
823 | 010807001004 | 铝合金固定窗 |  | 1.类型:铝合金固定窗 2.框、扇材质:铝合金窗框 3.玻璃品种、厚度:8mm钢化安全玻璃 4.其它：详见图纸设计说明，满足施工验收规范要求 | m2 | 4.31
824 | 010807002001 | 乙级防火推拉窗 |  | 1.类型:铝合金推拉窗 2.框、扇材质:铝合金窗框 3.玻璃品种、厚度:8mm钢化安全玻璃（耐火） 4.其它：详见图纸设计说明，满足施工验收规范要求 | m2 | 2.28
825 | 010807001007 | 铝合金百叶窗 |  | 1.框、扇材质:铝合金百叶窗 2.其它：详见图纸设计说明，满足施工验收规范要求 | m2 | 3.92
826 | 010807001005 | 挡鼠板 |  | 1.挡鼠板 2.其它：详见图纸设计说明，满足施工验收规范要求 | m2 | 2.72
827 | 010807001006 | 不锈钢丝防鼠网 |  | 1.不锈钢丝防鼠网 2.其它：详见图纸设计说明，满足施工验收规范要求 | m2 | 7.54
本页小计
分部分项工程项目清单计价表
工程名称：原广州新港国际海员俱乐部场地改造开发项目 |  |  | 标段：原广州新港国际海员俱乐部场地改造开发项目 |  |  |  | 第 204 页 共 499 页
序号 | 项目编码 | 项目名称 |  | 项目特征描述 | 计量 单位 | 工程量 |  | 金额（元）
[8 empty] | 综合单价 | 合价
828 | 010802004003 | 闭门器 |  | 1.闭门器 2.其它：详见图纸设计说明，满足施工验收规范要求 | 套 | 13
屋面及防水工程
785 | 010902004009 | 不上人屋面-屋2 |  | 1. 25厚1:2.5水泥砂浆表面压光 2. 干铺聚酯纤维无纺布一层 3.C20细石混凝土找坡层(面层压平),最薄处厚20,坡度不小于3%。找坡厚度超过50时,下部先填强度等级LC5.0轻质陶粒混凝土,再做30厚细石混凝土面层压平。 4. 现浇钢筋混凝土屋面板,表面清扫干净。 5.其它：详见图纸设计说明，满足施工验收规范要求 | m2 | 315.32
786 | 010902001001 | 不上人屋面防水-屋2 |  | 1.涂料防水层：2.0mm厚非固化橡胶沥青防水涂料 2.防水层：双层3.0mm厚自粘聚合物改性沥青防水卷材(PY) 3.其它：详见图纸设计说明，满足施工验收规范要求 | m2 | 312.76
楼地面装饰工程
本页小计
分部分项工程项目清单计价表
工程名称：原广州新港国际海员俱乐部场地改造开发项目 |  |  | 标段：原广州新港国际海员俱乐部场地改造开发项目 |  |  |  | 第 205 页 共 499 页
序号 | 项目编码 | 项目名称 |  | 项目特征描述 | 计量 单位 | 工程量 |  | 金额（元）
[8 empty] | 综合单价 | 合价
829 | 011101001002 | 水泥砂浆楼地面（地8） |  | 1.20厚WS M15地面砂浆抹面压光 2.素水泥浆一道 3.其它：详见图纸设计说明，满足施工验收规范要求 | m2 | 205.28
墙柱面装饰工程
830 | 011403001005 | 内墙面无机涂料（墙1） |  | 非靠外墙的墙面 1.无机涂料面两遍 2.满刮成品环保耐水腻子磨平两遍 3.5厚WP M20混合砂浆抹平 4.8厚WP M5 混合砂浆打底扫毛或划出纹道 5.3厚专用砂浆摸基底刮糙或界面剂一道甩毛(抹前先将墙面用水湿润) 6.其它：详见图纸设计说明，满足施工验收规范要求 | m2 | 735.02
本页小计
分部分项工程项目清单计价表
工程名称：原广州新港国际海员俱乐部场地改造开发项目 |  |  | 标段：原广州新港国际海员俱乐部场地改造开发项目 |  |  |  | 第 206 页 共 499 页
序号 | 项目编码 | 项目名称 |  | 项目特征描述 | 计量 单位 | 工程量 |  | 金额（元）
[8 empty] | 综合单价 | 合价
831 | 011403001004 | 乳胶漆涂料外墙面（外4） |  | 1.喷或滚刷面层涂料二遍 2.喷涂主层涂料一遍 3.喷或滚刷底涂料一遍 4.刮专用腻子两遍,打磨 5.1.5厚聚合物水泥防水涂料(II型) 6.5厚干粉类聚合物水泥防水砂浆,中间压 入一层耐碱玻璃纤维网布 7.15厚专用抹灰砂浆,分两次抹灰 8.刷专用界面剂一遍 9.其它：详见图纸设计说明，满足施工验收规范要求 | m2 | 718.07
天棚工程
832 | 011301001007 | 天棚抹灰（顶1） |  | 1.无机涂料两遍(防霉防潮无机涂料) 2.3厚底基防裂腻子分两遍刮平 3.5厚1:1:4水泥石灰砂浆 4.素水泥浆一道甩毛(内掺建筑胶) 5.其它：详见图纸设计说明，满足施工验收规范要求 | m2 | 282.32
其他工程
本页小计
分部分项工程项目清单计价表
工程名称：原广州新港国际海员俱乐部场地改造开发项目 |  |  | 标段：原广州新港国际海员俱乐部场地改造开发项目 |  |  |  | 第 207 页 共 499 页
序号 | 项目编码 | 项目名称 |  | 项目特征描述 | 计量 单位 | 工程量 |  | 金额（元）
[8 empty] | 综合单价 | 合价
784 | 011506001003 | 铝合金雨篷 |  | 1.2mm铝板面层 2.型材骨架 3.其它：详见图纸设计说明，满足施工验收规范要求 | m2 | 3.98
垃圾清运
782 | 010103002007 | 清除废旧家具等杂物垃圾 |  | 1.清除废旧家具等杂物垃圾 2.运距：综合考虑 3.其它：详见图纸设计说明，满足施工验收规范要求 | m3 | 10
783 | 010103002008 | 废料外运 |  | 1.拆除废料外运 2.运距：综合考虑 3.其它：详见图纸设计说明，满足施工验收规范要求 | m3 | 90.63
安装工程(5#）、（7#）、（9#）、（11#）
整个项目
油库(5#）-电气工程
965 | 030402011001 | 成套配电箱 |  | 1.名称:配电箱CWAL1（含箱体及箱内元器件） 2.规格:半周长1.5m以内 3.安装方式:明装 4.其他:满足设计及规范要求 | 台 | 1
本页小计
分部分项工程项目清单计价表
工程名称：原广州新港国际海员俱乐部场地改造开发项目 |  |  | 标段：原广州新港国际海员俱乐部场地改造开发项目 |  |  |  | 第 208 页 共 499 页
序号 | 项目编码 | 项目名称 |  | 项目特征描述 | 计量 单位 | 工程量 |  | 金额（元）
[8 empty] | 综合单价 | 合价
966 | 030413014001 | 插座 |  | 1.名称:暗装单相二三孔插座（带开关） 2.规格:10A 250V 3.其他:满足设计及规范要求 | 套 | 4
967 | 030413013001 | 照明开关、按钮 |  | 1.名称:双联单控开关 2.规格:10A 250V 3.其他:满足设计及规范要求 | 套 | 2
968 | 030413003001 | 荧光灯 |  | 1.名称:单管荧光灯 2.规格:12w 3.安装形式:吸顶式 4.其他:满足设计及规范要求 | 套 | 7
969 | 030412001001 | 配管 |  | 1.名称:电线管 2.材质:PC 3.规格:DN20 4.配置形式:暗配 5.其他:满足设计及规范要求 | m | 67.64
970 | 030412001002 | 配管 |  | 1.名称:电线管 2.材质:镀锌 3.规格:JDG32 4.配置形式:暗配 5.其他:满足设计及规范要求 | m | 26.32
本页小计
分部分项工程项目清单计价表
工程名称：原广州新港国际海员俱乐部场地改造开发项目 |  |  | 标段：原广州新港国际海员俱乐部场地改造开发项目 |  |  |  | 第 209 页 共 499 页
序号 | 项目编码 | 项目名称 |  | 项目特征描述 | 计量 单位 | 工程量 |  | 金额（元）
[8 empty] | 综合单价 | 合价
971 | 030409001001 | 电力电缆 |  | 1.名称:电力电缆 2.配线形式:管内、槽内综合考虑 3.规格:WDZR-YJY-3*10 4.材质:铜芯 5.其他:满足设计及规范要求 | m | 197.72
972 | 030412004001 | 配线 |  | 1.名称:绝缘电线 2.配线形式:管内、槽内综合考虑 3.规格:WDZR-BYJ2.5 4.材质:铜芯 5.其他:满足设计及规范要求 | m | 209.52
973 | 030412006001 | 接线盒 |  | 1.名称:镀锌接线盒 2.其他:满足设计及规范要求 | 个 | 13
974 | 031301001001 | 凿(压、切割)槽 |  | 1.名称:凿(压、切割)槽 含修复 2.规格:宽×深(mm以内) 70×70 3.部位:综合考虑 4.结构类型:综合考虑 5.其他:满足设计及规范要求 | m | 6.85
975 | 030416029001 | 其他项目调试 |  | 1.名称:送配电装置系统调试 2.规格:1kV以下交流供电 3.其他:满足设计及规范要求 | 系统 | 1
本页小计
分部分项工程项目清单计价表
工程名称：原广州新港国际海员俱乐部场地改造开发项目 |  |  | 标段：原广州新港国际海员俱乐部场地改造开发项目 |  |  |  | 第 210 页 共 499 页
序号 | 项目编码 | 项目名称 |  | 项目特征描述 | 计量 单位 | 工程量 |  | 金额（元）
[8 empty] | 综合单价 | 合价
976 | 031401001014 | 脚手架 |  |  | 项 | 1
油库(5#）-给排水工程
958 | 031001008001 | 塑料管 |  | 1.安装部位:室内 2.材质:UPVC管（含管件） 3.规格、压力等级:DN100 4.连接形式:承插粘接 5.含灌水试验 6.其他:满足设计及规范要求 | m | 12.9
959 | 031003014001 | 给、排水附件 |  | 1.名称:87型雨水斗 2.型号、规格:DN100 3.其他:满足设计及规范要求 | 个 | 3
960 | 031003014002 | 给、排水附件 |  | 1.名称:溢流孔 2.型号、规格:DN100 3.其他:满足设计及规范要求 | 个 | 2
961 | 031301003001 | 套管 |  | 1.名称:塑料套管 2.规格:DN100 3.其他:满足设计及规范要求 | 个 | 3
962 | 031301002001 | 开孔打洞 |  | 1.名称:开孔打洞（含封堵） 2.规格:(mm以内) φ108 3.部位:综合考虑 4.结构类型:综合考虑 5.其他:满足设计及规范要求 | 个 | 3
本页小计
分部分项工程项目清单计价表
工程名称：原广州新港国际海员俱乐部场地改造开发项目 |  |  | 标段：原广州新港国际海员俱乐部场地改造开发项目 |  |  |  | 第 211 页 共 499 页
序号 | 项目编码 | 项目名称 |  | 项目特征描述 | 计量 单位 | 工程量 |  | 金额（元）
[8 empty] | 综合单价 | 合价
963 | 031301005001 | 支/吊架、基础型钢 |  | 1.名称:一般支吊架制作安装 2.材质:型钢支架 3.规格:综合考虑 4.含除锈刷油 5.其他:满足设计及规范要求 | kg | 10
964 | 031401001002 | 脚手架 |  |  | 项 | 1
油库(5#）-消防工程
956 | 030910001001 | 灭火器 |  | 1.名称:灭火器 2.规格、型号：MF/ABC4 3.其他:满足设计及规范要求 | 具 | 2
957 | 031401001003 | 脚手架 |  |  | 项 | 1
锅炉房（7#）-电气工程
944 | 030402011002 | 成套配电箱 |  | 1.名称:配电箱CWAL2（含箱体及箱内元器件） 2.规格:半周长1.5m以内 3.安装方式:明装 4.其他:满足设计及规范要求 | 台 | 1
945 | 030413014002 | 插座 |  | 1.名称:暗装单相二三孔插座（带开关） 2.规格:10A 250V 3.其他:满足设计及规范要求 | 套 | 3
946 | 030413013002 | 照明开关、按钮 |  | 1.名称:双联单控开关 2.规格:10A 250V 3.其他:满足设计及规范要求 | 套 | 1
本页小计
分部分项工程项目清单计价表
工程名称：原广州新港国际海员俱乐部场地改造开发项目 |  |  | 标段：原广州新港国际海员俱乐部场地改造开发项目 |  |  |  | 第 212 页 共 499 页
序号 | 项目编码 | 项目名称 |  | 项目特征描述 | 计量 单位 | 工程量 |  | 金额（元）
[8 empty] | 综合单价 | 合价
947 | 030413003002 | 荧光灯 |  | 1.名称:单管荧光灯 2.规格:12w 3.安装形式:吸顶式 4.其他:满足设计及规范要求 | 套 | 8
948 | 030412001003 | 配管 |  | 1.名称:电线管 2.材质:PC 3.规格:DN20 4.配置形式:暗配 5.其他:满足设计及规范要求 | m | 70.04
949 | 030412001004 | 配管 |  | 1.名称:电线管 2.材质:镀锌 3.规格:JDG32 4.配置形式:暗配 5.其他:满足设计及规范要求 | m | 29.45
950 | 030409001002 | 电力电缆 |  | 1.名称:电力电缆 2.配线形式:管内、槽内综合考虑 3.规格:WDZR-YJY-3*10 4.材质:铜芯 5.其他:满足设计及规范要求 | m | 165.24
951 | 030412004002 | 配线 |  | 1.名称:绝缘电线 2.配线形式:管内、槽内综合考虑 3.规格:WDZR-BYJ2.5 4.材质:铜芯 5.其他:满足设计及规范要求 | m | 216.71
本页小计
分部分项工程项目清单计价表
工程名称：原广州新港国际海员俱乐部场地改造开发项目 |  |  | 标段：原广州新港国际海员俱乐部场地改造开发项目 |  |  |  | 第 213 页 共 499 页
序号 | 项目编码 | 项目名称 |  | 项目特征描述 | 计量 单位 | 工程量 |  | 金额（元）
[8 empty] | 综合单价 | 合价
952 | 030412006002 | 接线盒 |  | 1.名称:镀锌接线盒 2.其他:满足设计及规范要求 | 个 | 12
953 | 031301001002 | 凿(压、切割)槽 |  | 1.名称:凿(压、切割)槽 含修复 2.规格:宽×深(mm以内) 70×70 3.部位:综合考虑 4.结构类型:综合考虑 5.其他:满足设计及规范要求 | m | 37.3
954 | 030416029002 | 其他项目调试 |  | 1.名称:送配电装置系统调试 2.规格:1kV以下交流供电 3.其他:满足设计及规范要求 | 系统 | 1
955 | 031401001004 | 脚手架 |  |  | 项 | 1
锅炉房（7#）-消防工程
942 | 030910001002 | 灭火器 |  | 1.名称:灭火器 2.规格、型号：MF/ABC3 3.其他:满足设计及规范要求 | 具 | 2
943 | 031401001005 | 脚手架 |  |  | 项 | 1
变电房（9#）-电气工程
926 | 030402011003 | 成套配电箱 |  | 1.名称:配电箱DFAT1（含箱体及箱内元器件） 2.规格:半周长1.5m以内 3.安装方式:明装 4.其他:满足设计及规范要求 | 台 | 1
本页小计
分部分项工程项目清单计价表
工程名称：原广州新港国际海员俱乐部场地改造开发项目 |  |  | 标段：原广州新港国际海员俱乐部场地改造开发项目 |  |  |  | 第 214 页 共 499 页
序号 | 项目编码 | 项目名称 |  | 项目特征描述 | 计量 单位 | 工程量 |  | 金额（元）
[8 empty] | 综合单价 | 合价
927 | 030413013003 | 照明开关、按钮 |  | 1.名称:双联单控开关 2.规格:10A 250V 3.其他:满足设计及规范要求 | 套 | 2
928 | 030412001006 | 配管 |  | 1.名称:电线管 2.材质:MT 3.规格:DN20 4.配置形式:暗配 5.其他:满足设计及规范要求 | m | 19.74
929 | 030412001007 | 配管 |  | 1.名称:电线管 2.材质:SC 3.规格:DN20 4.配置形式:暗配 5.其他:满足设计及规范要求 | m | 21.39
930 | 030412001008 | 配管 |  | 1.名称:电线管 2.材质:SC 3.规格:DN40 4.配置形式:暗配 5.其他:满足设计及规范要求 | m | 52.75
931 | 030412004003 | 配线 |  | 1.名称:绝缘电线 2.配线形式:管内、槽内综合考虑 3.规格:NH-BYJ2.5 4.材质:铜芯 5.其他:满足设计及规范要求 | m | 109.13
本页小计
分部分项工程项目清单计价表
工程名称：原广州新港国际海员俱乐部场地改造开发项目 |  |  | 标段：原广州新港国际海员俱乐部场地改造开发项目 |  |  |  | 第 215 页 共 499 页
序号 | 项目编码 | 项目名称 |  | 项目特征描述 | 计量 单位 | 工程量 |  | 金额（元）
[8 empty] | 综合单价 | 合价
932 | 030412004004 | 配线 |  | 1.名称:绝缘电线 2.配线形式:管内、槽内综合考虑 3.规格:WDZN-RVS-2*2.5 4.材质:铜芯 5.其他:满足设计及规范要求 | m | 109.13
933 | 030409001003 | 电力电缆 |  | 1.名称:电力电缆 2.配线形式:管内、槽内综合考虑 3.规格:WDZN-YJY-5*16 4.材质:铜芯 5.其他:满足设计及规范要求 | m | 297.93
934 | 030409003001 | 电力电缆头 |  | 1.名称:电力电缆头 2.规格:(截面mm2以下) 16 3.其他:满足设计及规范要求 | 个 | 8
935 | 030412006003 | 接线盒 |  | 1.名称:镀锌接线盒 2.其他:满足设计及规范要求 | 个 | 12
936 | 030413003003 | 荧光灯 |  | 1.名称:单管荧光灯 2.规格:12w 3.安装形式:吸顶式 4.其他:满足设计及规范要求 | 套 | 6
本页小计
分部分项工程项目清单计价表
工程名称：原广州新港国际海员俱乐部场地改造开发项目 |  |  | 标段：原广州新港国际海员俱乐部场地改造开发项目 |  |  |  | 第 216 页 共 499 页
序号 | 项目编码 | 项目名称 |  | 项目特征描述 | 计量 单位 | 工程量 |  | 金额（元）
[8 empty] | 综合单价 | 合价
937 | 030413002001 | 装饰灯 |  | 1.名称:安全出口标志灯 2.型号:A型消防标志灯具（持续型）1W LED光源 3.规格:DC 36W 4.其他:满足设计及规范要求 | 套 | 2
938 | 030413002002 | 装饰灯 |  | 1.名称:集中电源消防应急照明灯 2.型号:A型消防标志灯具（持续型）7W LED光源 3.规格:DC 36W 4.安装形式:吸顶安装 5.其他:满足设计及规范要求 | 套 | 2
939 | 031301001003 | 凿(压、切割)槽 |  | 1.名称:凿(压、切割)槽 含修复 2.规格:宽×深(mm以内) 70×70 3.部位:综合考虑 4.结构类型:综合考虑 5.其他:满足设计及规范要求 | m | 12.4
940 | 030416029003 | 其他项目调试 |  | 1.名称:送配电装置系统调试 2.规格:1kV以下交流供电 3.其他:满足设计及规范要求 | 系统 | 1
941 | 031401001006 | 脚手架 |  |  | 项 | 1
变电房（9#）-给排水工程
本页小计
分部分项工程项目清单计价表
工程名称：原广州新港国际海员俱乐部场地改造开发项目 |  |  | 标段：原广州新港国际海员俱乐部场地改造开发项目 |  |  |  | 第 217 页 共 499 页
序号 | 项目编码 | 项目名称 |  | 项目特征描述 | 计量 单位 | 工程量 |  | 金额（元）
[8 empty] | 综合单价 | 合价
919 | 031001008002 | 塑料管 |  | 1.安装部位:室内 2.材质:UPVC管（含管件） 3.规格、压力等级:DN100 4.连接形式:承插粘接 5.含灌水试验 6.其他:满足设计及规范要求 | m | 8.2
920 | 031003014003 | 给、排水附件 |  | 1.名称:87型雨水斗 2.型号、规格:DN100 3.其他:满足设计及规范要求 | 个 | 2
921 | 031003014004 | 给、排水附件 |  | 1.名称:溢流孔 2.型号、规格:DN100 3.其他:满足设计及规范要求 | 个 | 2
922 | 031301003002 | 套管 |  | 1.名称:塑料套管 2.规格:DN100 3.其他:满足设计及规范要求 | 个 | 2
923 | 031301002002 | 开孔打洞 |  | 1.名称:开孔打洞（含封堵） 2.规格:(mm以内) φ108 3.部位:综合考虑 4.结构类型:综合考虑 5.其他:满足设计及规范要求 | 个 | 2
本页小计
分部分项工程项目清单计价表
工程名称：原广州新港国际海员俱乐部场地改造开发项目 |  |  | 标段：原广州新港国际海员俱乐部场地改造开发项目 |  |  |  | 第 218 页 共 499 页
序号 | 项目编码 | 项目名称 |  | 项目特征描述 | 计量 单位 | 工程量 |  | 金额（元）
[8 empty] | 综合单价 | 合价
924 | 031301005002 | 支/吊架、基础型钢 |  | 1.名称:一般支吊架制作安装 2.材质:型钢支架 3.规格:综合考虑 4.含除锈刷油 5.其他:满足设计及规范要求 | kg | 10
925 | 031401001007 | 脚手架 |  |  | 项 | 1
变电房（9#）-消防工程
消防水
917 | 030910001003 | 灭火器 |  | 1.名称:灭火器 2.规格、型号：MF/ABC3 3.其他:满足设计及规范要求 | 具 | 2
918 | 031401001008 | 脚手架 |  |  | 项 | 1
消防电
899 | 030904001001 | 点型探测器 |  | 1.名称:带地址码点型光电感烟探测器 2.线制:总线制 3.类型:智能型 4.其他:满足设计及规范要求 | 个 | 2
900 | 030904001002 | 点型探测器 |  | 1.名称:带地址码点型光电感温探测器 2.线制:总线制 3.类型:智能型 4.其他:满足设计及规范要求 | 个 | 2
901 | 030904004001 | 声光报警器 |  | 1.名称:声光报警器 2.规格:普通型 3.其他:满足设计及规范要求 | 个 | 2
902 | 030904004002 | 声光报警器 |  | 1.名称:警铃 2.其他:满足设计及规范要求 | 个 | 2
本页小计
分部分项工程项目清单计价表
工程名称：原广州新港国际海员俱乐部场地改造开发项目 |  |  | 标段：原广州新港国际海员俱乐部场地改造开发项目 |  |  |  | 第 219 页 共 499 页
序号 | 项目编码 | 项目名称 |  | 项目特征描述 | 计量 单位 | 工程量 |  | 金额（元）
[8 empty] | 综合单价 | 合价
903 | 030904001003 | 点型探测器 |  | 1.名称:放气警告灯 2.其他:满足设计及规范要求 | 个 | 2
904 | 030904009001 | 区域报警控制器 |  | 1.名称:气体灭火控制盘 2.其他:满足设计及规范要求 | 台 | 1
905 | 030904007001 | 消防模块 |  | 1.名称:输出/输入模块 2.输出形式:多输入多输出 3.其他:满足设计及规范要求 | 个 | 1
906 | 030904007002 | 消防模块 |  | 1.名称:输入模块 2.输出形式:多输入多输出 3.其他:满足设计及规范要求 | 个 | 1
907 | 030904005001 | 消防报警电话插孔(电话) |  | 1.名称:消防电话 2.其他:满足设计及规范要求 | 个 | 1
908 | 030904003001 | 按钮 |  | 1.名称:手动/自动转换装置及紧急启停按钮 2.其他:满足设计及规范要求 | 个 | 2
909 | 030412006004 | 接线盒 |  | 1.名称:镀锌接线盒 2.其他:满足设计及规范要求 | 个 | 15
910 | 030412001009 | 配管 |  | 1.名称:电线管 2.材质:SC 3.规格:DN20 4.配置形式:暗配 5.其他:满足设计及规范要求 | m | 42.42
本页小计
分部分项工程项目清单计价表
工程名称：原广州新港国际海员俱乐部场地改造开发项目 |  |  | 标段：原广州新港国际海员俱乐部场地改造开发项目 |  |  |  | 第 220 页 共 499 页
序号 | 项目编码 | 项目名称 |  | 项目特征描述 | 计量 单位 | 工程量 |  | 金额（元）
[8 empty] | 综合单价 | 合价
911 | 030412004006 | 配线 |  | 1.名称:绝缘电线 2.配线形式:管内、槽内综合考虑 3.规格:ZN-RVS-2*1.5 4.材质:铜芯 5.其他:满足设计及规范要求 | m | 35.78
912 | 030412004007 | 配线 |  | 1.名称:绝缘电线 2.配线形式:管内、槽内综合考虑 3.规格:ZR-RVS-2*1.0 4.材质:铜芯 5.其他:满足设计及规范要求 | m | 181.29
913 | 030412004008 | 配线 |  | 1.名称:绝缘电线 2.配线形式:管内、槽内综合考虑 3.规格:NH-RVS-2*2.5 4.材质:铜芯 5.其他:满足设计及规范要求 | m | 176.43
本页小计
分部分项工程项目清单计价表
工程名称：原广州新港国际海员俱乐部场地改造开发项目 |  |  | 标段：原广州新港国际海员俱乐部场地改造开发项目 |  |  |  | 第 221 页 共 499 页
序号 | 项目编码 | 项目名称 |  | 项目特征描述 | 计量 单位 | 工程量 |  | 金额（元）
[8 empty] | 综合单价 | 合价
914 | 031301001004 | 凿(压、切割)槽 |  | 1.名称:凿(压、切割)槽 含修复 2.规格:宽×深(mm以内) 70×70 3.部位:综合考虑 4.结构类型:综合考虑 5.其他:满足设计及规范要求 | m | 17
915 | 030909003001 | 自动报警系统调试 |  | 1.名称:自动报警系统调试 2.点数:15个点 | 系统 | 1
916 | 031401001009 | 脚手架 |  |  | 项 | 1
变电房（11#）-电气工程
883 | 030402011004 | 成套配电箱 |  | 1.名称:配电箱DFAT1 2.规格:半周长1.5m以内 3.安装方式:明装 4.其他:满足设计及规范要求 | 台 | 1
884 | 030413013004 | 照明开关、按钮 |  | 1.名称:双联单控开关 2.规格:10A 250V 3.其他:满足设计及规范要求 | 套 | 3
885 | 030412001010 | 配管 |  | 1.名称:电线管 2.材质:JDG 3.规格:DN20 4.配置形式:暗配 5.其他:满足设计及规范要求 | m | 33.36
本页小计
分部分项工程项目清单计价表
工程名称：原广州新港国际海员俱乐部场地改造开发项目 |  |  | 标段：原广州新港国际海员俱乐部场地改造开发项目 |  |  |  | 第 222 页 共 499 页
序号 | 项目编码 | 项目名称 |  | 项目特征描述 | 计量 单位 | 工程量 |  | 金额（元）
[8 empty] | 综合单价 | 合价
886 | 030412001011 | 配管 |  | 1.名称:电线管 2.材质:SC 3.规格:DN20 4.配置形式:暗配 5.其他:满足设计及规范要求 | m | 35.61
887 | 030412001012 | 配管 |  | 1.名称:电线管 2.材质:SC 3.规格:DN40 4.配置形式:暗配 5.其他:满足设计及规范要求 | m | 54.66
888 | 030412004009 | 配线 |  | 1.名称:绝缘电线 2.配线形式:管内、槽内综合考虑 3.规格:NH-BYJ2.5 4.材质:铜芯 5.其他:满足设计及规范要求 | m | 110.12
889 | 030412004010 | 配线 |  | 1.名称:绝缘电线 2.配线形式:管内、槽内综合考虑 3.规格:WDZN-RVS-2*2.5 4.材质:铜芯 5.其他:满足设计及规范要求 | m | 34.46
本页小计
分部分项工程项目清单计价表
工程名称：原广州新港国际海员俱乐部场地改造开发项目 |  |  | 标段：原广州新港国际海员俱乐部场地改造开发项目 |  |  |  | 第 223 页 共 499 页
序号 | 项目编码 | 项目名称 |  | 项目特征描述 | 计量 单位 | 工程量 |  | 金额（元）
[8 empty] | 综合单价 | 合价
890 | 030409001004 | 电力电缆 |  | 1.名称:电力电缆 2.配线形式:管内、槽内综合考虑 3.规格:WDZN-YJY-5*16 4.材质:铜芯 5.其他:满足设计及规范要求 | m | 71.07
891 | 030409003002 | 电力电缆头 |  | 1.名称:电力电缆头 2.规格:(截面mm2以下) 16 3.其他:满足设计及规范要求 | 个 | 8
892 | 030412006005 | 接线盒 |  | 1.名称:镀锌接线盒 2.其他:满足设计及规范要求 | 个 | 17
893 | 030413003004 | 荧光灯 |  | 1.名称:单管荧光灯 2.规格:12w 3.安装形式:吸顶式 4.其他:满足设计及规范要求 | 套 | 8
894 | 030413002003 | 装饰灯 |  | 1.名称:安全出口标志灯 2.型号:A型消防标志灯具（持续型）1W LED光源 3.规格:DC 36W 4.其他:满足设计及规范要求 | 套 | 3
本页小计
分部分项工程项目清单计价表
工程名称：原广州新港国际海员俱乐部场地改造开发项目 |  |  | 标段：原广州新港国际海员俱乐部场地改造开发项目 |  |  |  | 第 224 页 共 499 页
序号 | 项目编码 | 项目名称 |  | 项目特征描述 | 计量 单位 | 工程量 |  | 金额（元）
[8 empty] | 综合单价 | 合价
895 | 030413002004 | 装饰灯 |  | 1.名称:集中电源消防应急照明灯 2.型号:A型消防标志灯具（持续型）7W LED光源 3.规格:DC 36W 4.安装形式:吸顶安装 5.其他:满足设计及规范要求 | 套 | 3
896 | 031301001005 | 凿(压、切割)槽 |  | 1.名称:凿(压、切割)槽 含修复 2.规格:宽×深(mm以内) 70×70 3.部位:综合考虑 4.结构类型:综合考虑 5.其他:满足设计及规范要求 | m | 20.72
897 | 030416029004 | 其他项目调试 |  | 1.名称:送配电装置系统调试 2.规格:1kV以下交流供电 3.其他:满足设计及规范要求 | 系统 | 1
898 | 031401001010 | 脚手架 |  |  | 项 | 1
变电房（11#）-给排水工程
876 | 031001008003 | 塑料管 |  | 1.安装部位:室内 2.材质:UPVC管（含管件） 3.规格、压力等级:DN100 4.连接形式:承插粘接 5.含灌水试验 6.其他:满足设计及规范要求 | m | 8.6
本页小计
分部分项工程项目清单计价表
工程名称：原广州新港国际海员俱乐部场地改造开发项目 |  |  | 标段：原广州新港国际海员俱乐部场地改造开发项目 |  |  |  | 第 225 页 共 499 页
序号 | 项目编码 | 项目名称 |  | 项目特征描述 | 计量 单位 | 工程量 |  | 金额（元）
[8 empty] | 综合单价 | 合价
877 | 031003014005 | 给、排水附件 |  | 1.名称:87型雨水斗 2.型号、规格:DN100 3.其他:满足设计及规范要求 | 个 | 2
878 | 031003014006 | 给、排水附件 |  | 1.名称:溢流孔 2.型号、规格:DN100 3.其他:满足设计及规范要求 | 个 | 2
879 | 031301003003 | 套管 |  | 1.名称:塑料套管 2.规格:DN100 3.其他:满足设计及规范要求 | 个 | 2
880 | 031301002003 | 开孔打洞 |  | 1.名称:开孔打洞（含封堵） 2.规格:(mm以内) φ108 3.部位:综合考虑 4.结构类型:综合考虑 5.其他:满足设计及规范要求 | 个 | 2
881 | 031301005003 | 支/吊架、基础型钢 |  | 1.名称:一般支吊架制作安装 2.材质:型钢支架 3.规格:综合考虑 4.含除锈刷油 5.其他:满足设计及规范要求 | kg | 10
882 | 031401001011 | 脚手架 |  |  | 项 | 1
变电房（11#）-消防工程
消防水
874 | 030910001004 | 灭火器 |  | 1.名称:灭火器 2.规格、型号：MF/ABC3 3.其他:满足设计及规范要求 | 具 | 2
本页小计
分部分项工程项目清单计价表
工程名称：原广州新港国际海员俱乐部场地改造开发项目 |  |  | 标段：原广州新港国际海员俱乐部场地改造开发项目 |  |  |  | 第 226 页 共 499 页
序号 | 项目编码 | 项目名称 |  | 项目特征描述 | 计量 单位 | 工程量 |  | 金额（元）
[8 empty] | 综合单价 | 合价
875 | 031401001012 | 脚手架 |  |  | 项 | 1
消防电
856 | 030904001004 | 点型探测器 |  | 1.名称:带地址码点型光电感烟探测器 2.线制:总线制 3.类型:智能型 4.其他:满足设计及规范要求 | 个 | 3
857 | 030904001005 | 点型探测器 |  | 1.名称:带地址码点型光电感温探测器 2.线制:总线制 3.类型:智能型 4.其他:满足设计及规范要求 | 个 | 3
858 | 030904004003 | 声光报警器 |  | 1.名称:声光报警器 2.规格:普通型 3.其他:满足设计及规范要求 | 个 | 3
859 | 030904004004 | 声光报警器 |  | 1.名称:警铃 2.其他:满足设计及规范要求 | 个 | 3
860 | 030904001006 | 点型探测器 |  | 1.名称:放气警告灯 2.其他:满足设计及规范要求 | 个 | 3
861 | 030904005002 | 消防报警电话插孔(电话) |  | 1.名称:消防电话 2.其他:满足设计及规范要求 | 个 | 3
862 | 030904009002 | 区域报警控制器 |  | 1.名称:气体灭火控制盘 2.其他:满足设计及规范要求 | 台 | 1
863 | 030904007003 | 消防模块 |  | 1.名称:输出/输入模块 2.输出形式:多输入多输出 3.其他:满足设计及规范要求 | 个 | 1
本页小计
分部分项工程项目清单计价表
工程名称：原广州新港国际海员俱乐部场地改造开发项目 |  |  | 标段：原广州新港国际海员俱乐部场地改造开发项目 |  |  |  | 第 227 页 共 499 页
序号 | 项目编码 | 项目名称 |  | 项目特征描述 | 计量 单位 | 工程量 |  | 金额（元）
[8 empty] | 综合单价 | 合价
864 | 030904007004 | 消防模块 |  | 1.名称:输入模块 2.输出形式:多输入多输出 3.其他:满足设计及规范要求 | 个 | 1
865 | 030904003002 | 按钮 |  | 1.名称:手动/自动转换装置及紧急启停按钮 2.其他:满足设计及规范要求 | 个 | 1
866 | 030412006006 | 接线盒 |  | 1.名称:镀锌接线盒 2.其他:满足设计及规范要求 | 个 | 21
867 | 030412001013 | 配管 |  | 1.名称:电线管 2.材质:SC 3.规格:DN20 4.配置形式:暗配 5.其他:满足设计及规范要求 | m | 73.6
868 | 030412004012 | 配线 |  | 1.名称:绝缘电线 2.配线形式:管内、槽内综合考虑 3.规格:ZN-RVS-2*1.5 4.材质:铜芯 5.其他:满足设计及规范要求 | m | 63.15
本页小计
分部分项工程项目清单计价表
工程名称：原广州新港国际海员俱乐部场地改造开发项目 |  |  | 标段：原广州新港国际海员俱乐部场地改造开发项目 |  |  |  | 第 228 页 共 499 页
序号 | 项目编码 | 项目名称 |  | 项目特征描述 | 计量 单位 | 工程量 |  | 金额（元）
[8 empty] | 综合单价 | 合价
869 | 030412004013 | 配线 |  | 1.名称:绝缘电线 2.配线形式:管内、槽内综合考虑 3.规格:ZN-RVS-2*1.0 4.材质:铜芯 5.其他:满足设计及规范要求 | m | 165.02
870 | 030412004014 | 配线 |  | 1.名称:绝缘电线 2.配线形式:管内、槽内综合考虑 3.规格:NH-RVS-2*2.5 4.材质:铜芯 5.其他:满足设计及规范要求 | m | 148.07
871 | 031301001006 | 凿(压、切割)槽 |  | 1.名称:凿(压、切割)槽 含修复 2.规格:宽×深(mm以内) 70×70 3.部位:综合考虑 4.结构类型:综合考虑 5.其他:满足设计及规范要求 | m | 37.56
872 | 030909003002 | 自动报警系统调试 |  | 1.名称:自动报警系统调试 2.点数:21个点 | 系统 | 1
873 | 031401001013 | 脚手架 |  |  | 项 | 1
旧宿舍楼（6#）
建筑工程（6#）
整个项目
拆除工程
本页小计
分部分项工程项目清单计价表
工程名称：原广州新港国际海员俱乐部场地改造开发项目 |  |  | 标段：原广州新港国际海员俱乐部场地改造开发项目 |  |  |  | 第 229 页 共 499 页
序号 | 项目编码 | 项目名称 |  | 项目特征描述 | 计量 单位 | 工程量 |  | 金额（元）
[8 empty] | 综合单价 | 合价
1001 | 010401002001 | 砖砌构件拆除 |  | 1.砖砌构件拆除 2.其它：详见图纸设计说明，满足施工验收规范要求 | m3 | 10
1002 | 010802001004 | 金属门窗拆除 |  | 1.拆除金属门窗面积2.5m2以内 2.其它：详见图纸设计说明，满足施工验收规范要求 | 樘 | 13
1003 | 010802001005 | 金属门窗拆除 |  | 1.拆除金属门窗面积4m2以内 2.其它：详见图纸设计说明，满足施工验收规范要求 | 樘 | 11
1004 | 010802001006 | 金属门窗拆除 |  | 1.拆除金属门窗面积4m2以外 2.其它：详见图纸设计说明，满足施工验收规范要求 | 樘 | 6
1005 | 010802001008 | 木质门窗拆除 |  | 1.拆除木质门窗面积2.5m2以内 2.其它：详见图纸设计说明，满足施工验收规范要求 | 樘 | 11
1006 | 010802001009 | 木质门窗拆除 |  | 1.拆除木质门窗面积4m2以内 2.其它：详见图纸设计说明，满足施工验收规范要求 | 樘 | 2
1007 | 010802001010 | 木质门窗拆除 |  | 1.拆除木质门窗面积4m2以外 2.其它：详见图纸设计说明，满足施工验收规范要求 | 樘 | 1
本页小计
分部分项工程项目清单计价表
工程名称：原广州新港国际海员俱乐部场地改造开发项目 |  |  | 标段：原广州新港国际海员俱乐部场地改造开发项目 |  |  |  | 第 230 页 共 499 页
序号 | 项目编码 | 项目名称 |  | 项目特征描述 | 计量 单位 | 工程量 |  | 金额（元）
[8 empty] | 综合单价 | 合价
1008 | 011102003006 | 平面块料拆除 |  | 1.平面块料拆除（含找平层） 3.其它：详见图纸设计说明，满足施工验收规范要求 | m2 | 225.94
1009 | 011102003009 | 水泥砂浆地面拆除 |  | 1.水泥砂浆地面拆除 3.其它：详见图纸设计说明，满足施工验收规范要求 | m2 | 99.64
1010 | 011203003001 | 立面块料拆除 |  | 1.立面块料拆除（含找平层） 2.其它：详见图纸设计说明，满足施工验收规范要求 | m2 | 69.74
1011 | 011201001009 | 立面涂料拆除 |  | 1.立面涂料拆除（含找平层） 2.其它：详见图纸设计说明，满足施工验收规范要求 | m2 | 762.47
1012 | 011201001012 | 立面抹灰拆除 |  | 1.立面抹灰拆除 2.其它：详见图纸设计说明，满足施工验收规范要求 | m2 | 540.26
1013 | 011301001006 | 天棚涂料拆除 |  | 1.天棚涂料拆除 2.其它：详见图纸设计说明，满足施工验收规范要求 | m2 | 442.54
本页小计
分部分项工程项目清单计价表
工程名称：原广州新港国际海员俱乐部场地改造开发项目 |  |  | 标段：原广州新港国际海员俱乐部场地改造开发项目 |  |  |  | 第 231 页 共 499 页
序号 | 项目编码 | 项目名称 |  | 项目特征描述 | 计量 单位 | 工程量 |  | 金额（元）
[8 empty] | 综合单价 | 合价
1014 | 010902004006 | 屋面拆除 |  | 1.铲除屋面水泥砂浆刚性层 2.其它：详见图纸设计说明，满足施工验收规范要求 | m2 | 148.55
1015 | 010902004002 | 屋面隔热砖拆除 |  | 1.屋面隔热砖拆除 2.其它：详见图纸设计说明，满足施工验收规范要求 | m2 | 127.08
1016 | 011201001013 | 木质隔墙隔断拆除 |  | 1.木质隔墙隔断拆除 2.其它：详见图纸设计说明，满足施工验收规范要求 | m2 | 6.94
1017 | 010501001001 | 混凝土垫层拆除 |  | 1.部位：混凝土垫层拆除 3.其它：详见图纸设计说明，满足施工验收规范要求 | m3 | 12.48
1018 | 010501001002 | 混凝土构件拆除 |  | 1.部位：挑檐板及窗台、窗眉 3.其它：详见图纸设计说明，满足施工验收规范要求 | m3 | 0.65
1019 | 011505003001 | 拆除挂墙玻璃及镜子等物件 |  | 1.拆除挂墙玻璃及镜子等物件 2.其它：详见图纸设计说明，满足施工验收规范要求 | m2 | 10
1020 | 011302001007 | 拆除铁皮雨棚 |  | 1.拆除铁皮雨棚 2.其它：详见图纸设计说明，满足施工验收规范要求 | m2 | 3.95
本页小计
分部分项工程项目清单计价表
工程名称：原广州新港国际海员俱乐部场地改造开发项目 |  |  | 标段：原广州新港国际海员俱乐部场地改造开发项目 |  |  |  | 第 232 页 共 499 页
序号 | 项目编码 | 项目名称 |  | 项目特征描述 | 计量 单位 | 工程量 |  | 金额（元）
[8 empty] | 综合单价 | 合价
1021 | 010902005001 | 拆除DN100铸铁排水管 |  | 1.拆除DN100铸铁排水管 2.其它：详见图纸设计说明，满足施工验收规范要求 | m | 10.9
1022 | 010502010011 | 洗手盆拆除 |  | 1.洗手盆拆除 2.其它：详见图纸设计说明，满足施工验收规范要求 | 个 | 4
1023 | 010502010012 | 大便器拆除 |  | 1.大便器拆除 2.其它：详见图纸设计说明，满足施工验收规范要求 | 个 | 6
土石方工程
977 | 040101002002 | 挖基坑土方 |  | 1.土壤类别:一般土壤 2.挖土深度:综合考虑 | m3 | 38.15
978 | 040103002001 | 回填方 |  | 1.土质要求:一般土壤 2.密实度要求:按规范要求，夯填 | m3 | 31.12
加固部分
979 | 010502011001 | 钢筋混凝土梁 |  | 1.混凝土种类:商品混凝土 2.混凝土强度等级:C30 3.含混凝土凿毛、模板制安、混凝土（制作）运输、浇捣、养护 4.其它：详见图纸设计说明，满足施工验收规范要求 | m3 | 5.15
本页小计
分部分项工程项目清单计价表
工程名称：原广州新港国际海员俱乐部场地改造开发项目 |  |  | 标段：原广州新港国际海员俱乐部场地改造开发项目 |  |  |  | 第 233 页 共 499 页
序号 | 项目编码 | 项目名称 |  | 项目特征描述 | 计量 单位 | 工程量 |  | 金额（元）
[8 empty] | 综合单价 | 合价
980 | 010505006001 | 钢筋混凝土梁模板 |  | 1.加固梁模板 2.其它：详见图纸设计说明，满足施工验收规范要求 | m2 | 60.89
981 | 010506005005 | 钢筋混凝土梁钢筋 |  | 1.钢筋种类、规格:Ⅲ级螺纹钢 Φ12-25以内 2.其它：详见图纸设计说明，满足施工验收规范要求 | t | 0.184
982 | 010506002010 | 钢筋混凝土梁钢筋 |  | 1.钢筋种类、规格:现浇构件带肋箍筋 φ10以内 2.其它：详见图纸设计说明，满足施工验收规范要求 | t | 0.084
983 | 010502010009 | 钢筋混凝土墙 |  | 1.混凝土种类:商品混凝土 2.混凝土强度等级:C25,添加5%聚合物 3.其它：详见图纸设计说明，满足施工验收规范要求 | m3 | 13.08
984 | 010505005001 | 钢筋混凝土墙模板 |  | 1.部位:墙面模板 2.搭设高度:综合考虑 3.模板类型:木模板 4.未尽事项详见图纸、工程量清单计价说明、国家相关规范等 | m2 | 176.16
本页小计
分部分项工程项目清单计价表
工程名称：原广州新港国际海员俱乐部场地改造开发项目 |  |  | 标段：原广州新港国际海员俱乐部场地改造开发项目 |  |  |  | 第 234 页 共 499 页
序号 | 项目编码 | 项目名称 |  | 项目特征描述 | 计量 单位 | 工程量 |  | 金额（元）
[8 empty] | 综合单价 | 合价
985 | 010506005004 | 植筋 |  | 1.钢筋种类、规格:混凝土植筋 Φ6 2.其它：详见图纸设计说明，满足施工验收规范要求 | 根 | 638
986 | 010506019001 | 钢筋混凝土墙钢筋 |  | 1.钢筋种类、规格:现浇构件圆钢 φ10内 2.其它：详见图纸设计说明，满足施工验收规范要求 | t | 0.588
987 | 010506019002 | 钢筋混凝土墙钢筋 |  | 1.钢筋种类、规格:现浇构件带肋钢筋 φ12-25以内 2.其它：详见图纸设计说明，满足施工验收规范要求 | t | 0.845
988 | 010605002001 | 梁底钢板6mm |  | 1.种类、规格:梁底钢板6mm 2.其它：详见图纸设计说明，满足施工验收规范要求 | m2 | 14.29
989 | 010605002003 | 梁面钢板6mm |  | 1.种类、规格:梁面钢板6mm 2.其它：详见图纸设计说明，满足施工验收规范要求 | m2 | 3.78
990 | 010605002002 | 梁U型箍4mm |  | 1.种类、规格:梁U型箍4mm 2.其它：详见图纸设计说明，满足施工验收规范要求 | m2 | 11.12
本页小计
分部分项工程项目清单计价表
工程名称：原广州新港国际海员俱乐部场地改造开发项目 |  |  | 标段：原广州新港国际海员俱乐部场地改造开发项目 |  |  |  | 第 235 页 共 499 页
序号 | 项目编码 | 项目名称 |  | 项目特征描述 | 计量 单位 | 工程量 |  | 金额（元）
[8 empty] | 综合单价 | 合价
991 | 010605002004 | 压浆锚杆 |  | 1.种类、规格:含转孔及灌浆 2.其它：详见图纸设计说明，满足施工验收规范要求 | m | 39.6
992 | 010506017001 | 砌体工程内配钢筋 |  | 1.钢筋种类、规格:现浇构件圆钢 φ10内 2.其它：详见图纸设计说明，满足施工验收规范要求 | t | 0.107
993 | 010506017002 | 预埋件（混凝土毽） |  | 1.类型：混凝土毽，钢垫板，拉杆 2.其它：详见图纸设计说明，满足施工验收规范要求 | 个 | 12
砌筑工程
1024 | 010402001001 | 砌块墙 |  | 1.墙体类型:外墙 2.墙体厚度:100mm 3.砖品种、规格、强度等级:蒸压加气混凝土砌块 4.砂浆强度等级、配合比:M5.0专用砌筑水泥砂浆 5.其它：详见图纸设计说明，满足施工验收规范要求 | m3 | 2.79
本页小计
分部分项工程项目清单计价表
工程名称：原广州新港国际海员俱乐部场地改造开发项目 |  |  | 标段：原广州新港国际海员俱乐部场地改造开发项目 |  |  |  | 第 236 页 共 499 页
序号 | 项目编码 | 项目名称 |  | 项目特征描述 | 计量 单位 | 工程量 |  | 金额（元）
[8 empty] | 综合单价 | 合价
1025 | 010402001006 | 砌块墙 |  | 1.墙体类型:外墙 2.墙体厚度:200mm 3.砖品种、规格、强度等级:蒸压加气混凝土砌块 4.砂浆强度等级、配合比:M5.0专用砌筑水泥砂浆 5.其它：详见图纸设计说明，满足施工验收规范要求 | m3 | 2.84
1026 | 010402001008 | 砌块墙 |  | 1.墙体类型:内墙 2.墙体厚度:100mm 3.砖品种、规格、强度等级:蒸压加气混凝土砌块 4.砂浆强度等级、配合比:M5.0专用砌筑水泥砂浆 5.其它：详见图纸设计说明，满足施工验收规范要求 | m3 | 4.09
本页小计
分部分项工程项目清单计价表
工程名称：原广州新港国际海员俱乐部场地改造开发项目 |  |  | 标段：原广州新港国际海员俱乐部场地改造开发项目 |  |  |  | 第 237 页 共 499 页
序号 | 项目编码 | 项目名称 |  | 项目特征描述 | 计量 单位 | 工程量 |  | 金额（元）
[8 empty] | 综合单价 | 合价
1027 | 010402001009 | 砌块墙 |  | 1.墙体类型:内墙 2.墙体厚度:120mm 3.砖品种、规格、强度等级:蒸压加气混凝土砌块 4.砂浆强度等级、配合比:M5.0专用砌筑水泥砂浆 5.其它：详见图纸设计说明，满足施工验收规范要求 | m3 | 2.21
1028 | 010402001004 | 零星砌体/洞口封堵 |  | 1.墙体类型:零星砌体/洞口封堵 2.砖品种、规格、强度等级:蒸压加气混凝土砌块 3.砂浆强度等级、配合比:M5.0专用砌筑水泥砂浆 4.其它：详见图纸设计说明，满足施工验收规范要求 | m3 | 5.64
混凝土及钢筋混凝土工程
1057 | 010502021009 | 独立基础 |  | 1.混凝土种类:商品混凝土 2.混凝土强度等级:C30 3.其它：详见图纸设计说明，满足施工验收规范要求 | m3 | 7.03
本页小计
分部分项工程项目清单计价表
工程名称：原广州新港国际海员俱乐部场地改造开发项目 |  |  | 标段：原广州新港国际海员俱乐部场地改造开发项目 |  |  |  | 第 238 页 共 499 页
序号 | 项目编码 | 项目名称 |  | 项目特征描述 | 计量 单位 | 工程量 |  | 金额（元）
[8 empty] | 综合单价 | 合价
1058 | 010505004005 | 独立基础模板 |  | 1.独立基础模板 2.其它：详见图纸设计说明，满足施工验收规范要求 | m2 | 14.26
1059 | 010506002007 | 钢筋混凝土基础钢筋 |  | 1.钢筋种类、规格:现浇构件带肋钢筋 φ10内 2.其它：详见图纸设计说明，满足施工验收规范要求 | t | 0.115
1060 | 010506002008 | 钢筋混凝土基础钢筋 |  | 1.钢筋种类、规格:现浇构件带肋箍筋 φ10内 2.其它：详见图纸设计说明，满足施工验收规范要求 | t | 0.257
1061 | 010502021007 | 钢筋混凝土柱 |  | 1.混凝土种类:商品混凝土 2.混凝土强度等级:C30 3.其它：详见图纸设计说明，满足施工验收规范要求 | m3 | 10.37
1062 | 010505004006 | 矩形柱模板 |  | 1.搭设高度:3.6m内 2.模板类型:木模板 3.柱周长:1.8m外 4.其它：详见图纸设计说明，满足施工验收规范要求 | m2 | 56.79
本页小计
分部分项工程项目清单计价表
工程名称：原广州新港国际海员俱乐部场地改造开发项目 |  |  | 标段：原广州新港国际海员俱乐部场地改造开发项目 |  |  |  | 第 239 页 共 499 页
序号 | 项目编码 | 项目名称 |  | 项目特征描述 | 计量 单位 | 工程量 |  | 金额（元）
[8 empty] | 综合单价 | 合价
1063 | 010505004007 | 矩形柱模板 |  | 1.搭设高度:4.6m内 2.模板类型:木模板 3.柱周长:1.8m外 4.其它：详见图纸设计说明，满足施工验收规范要求 | m2 | 76.78
1064 | 010506002001 | 现浇构件钢筋（加固柱） |  | 1.钢筋种类、规格:现浇构件带肋钢筋 φ12~25内 2.其它：详见图纸设计说明，满足施工验收规范要求 | t | 0.605
1065 | 010506002005 | 现浇构件箍筋（加固柱） |  | 1.钢筋种类、规格:现浇构件带肋箍筋 φ12~25内 2.其它：详见图纸设计说明，满足施工验收规范要求 | t | 0.963
1066 | 010506002006 | 现浇构件箍筋（加固柱） |  | 1.钢筋种类、规格:现浇构件圆钢箍筋 φ10内 2.其它：详见图纸设计说明，满足施工验收规范要求 | t | 0.794
1067 | 010502023001 | 过梁 |  | 1.混凝土种类:商品混凝土 2.混凝土强度等级:C30 3.其它：详见图纸设计说明，满足施工验收规范要求 | m3 | 0.17
本页小计
分部分项工程项目清单计价表
工程名称：原广州新港国际海员俱乐部场地改造开发项目 |  |  | 标段：原广州新港国际海员俱乐部场地改造开发项目 |  |  |  | 第 240 页 共 499 页
序号 | 项目编码 | 项目名称 |  | 项目特征描述 | 计量 单位 | 工程量 |  | 金额（元）
[8 empty] | 综合单价 | 合价
1068 | 010505013001 | 过梁模板 |  | 1.过梁模板 2.其它：详见图纸设计说明，满足施工验收规范要求 | m2 | 3.1
1069 | 010506002003 | 现浇混凝土二次结构钢筋 |  | 1.钢筋种类、规格:现浇构件圆钢 φ10内 2.其它：详见图纸设计说明，满足施工验收规范要求 | t | 0.01
1070 | 010506002004 | 现浇混凝土二次结构钢筋 |  | 1.钢筋种类、规格:现浇构件箍筋圆钢 φ10内 2.其它：详见图纸设计说明，满足施工验收规范要求 | t | 0.006
1071 | 010502022001 | 圈梁 |  | 1.混凝土种类:商品混凝土 2.混凝土强度等级:C25 3.其它：详见图纸设计说明，满足施工验收规范要求 | m3 | 3.97
1072 | 010505012001 | 圈梁模板 |  | 1.圈梁模板 2.其它：详见图纸设计说明，满足施工验收规范要求 | m2 | 47.47
1073 | 010506002011 | 现浇混凝土二次结构钢筋 |  | 1.钢筋种类、规格:现浇构件带肋钢筋 φ12~25内 2.其它：详见图纸设计说明，满足施工验收规范要求 | t | 0.379
本页小计
分部分项工程项目清单计价表
工程名称：原广州新港国际海员俱乐部场地改造开发项目 |  |  | 标段：原广州新港国际海员俱乐部场地改造开发项目 |  |  |  | 第 241 页 共 499 页
序号 | 项目编码 | 项目名称 |  | 项目特征描述 | 计量 单位 | 工程量 |  | 金额（元）
[8 empty] | 综合单价 | 合价
1074 | 010506002012 | 现浇混凝土二次结构钢筋 |  | 1.钢筋种类、规格:现浇构件箍筋圆钢 φ10内 2.其它：详见图纸设计说明，满足施工验收规范要求 | t | 0.152
1075 | 010502032002 | 台阶 |  | 1.砖砌台阶 2.其它：详见图纸设计说明，满足施工验收规范要求 | m2 | 7.08
1076 | 010502021010 | 明沟填平 |  | 1.混凝土种类:商品混凝土 2.混凝土强度等级:C25 3.其它：详见图纸设计说明，满足施工验收规范要求 | m3 | 0.55
1077 | 010502021011 | 细石混凝土填实（混凝土键） |  | 1.混凝土种类:商品混凝土 2.混凝土强度等级:C20 3.其它：详见图纸设计说明，满足施工验收规范要求 | m3 | 0.05
1078 | 010506002013 | 现浇构件钢筋（细石混凝土） |  | 1.钢筋种类、规格:现浇构件带肋钢筋 φ12~25内 2.其它：详见图纸设计说明，满足施工验收规范要求 | t | 0.012
本页小计
分部分项工程项目清单计价表
工程名称：原广州新港国际海员俱乐部场地改造开发项目 |  |  | 标段：原广州新港国际海员俱乐部场地改造开发项目 |  |  |  | 第 242 页 共 499 页
序号 | 项目编码 | 项目名称 |  | 项目特征描述 | 计量 单位 | 工程量 |  | 金额（元）
[8 empty] | 综合单价 | 合价
1079 | 010506002014 | 现浇构件箍筋（细石混凝土） |  | 1.钢筋种类、规格:现浇构件箍筋圆钢 φ10内 2.其它：详见图纸设计说明，满足施工验收规范要求 | t | 0.032
门窗工程
1029 | 010802004005 | 钢质防火门 |  | 1.双扇乙级防火门 2.其它：详见图纸设计说明，满足施工验收规范要求 | m2 | 10.12
1030 | 010802001003 | 无障碍铝合金推拉门 |  | 1.框、扇材质:无障碍铝合金推拉门 2.其它：详见图纸设计说明，满足施工验收规范要求 | m2 | 2.2
1031 | 010802001012 | 铝合金平开门 |  | 1.框、扇材质:铝合金平开门 2.其它：详见图纸设计说明，满足施工验收规范要求 | m2 | 8.82
1032 | 010802001011 | 钢木门 |  | 1.框、扇材质:钢木门 2.其它：详见图纸设计说明，满足施工验收规范要求 | m2 | 34.2
本页小计
分部分项工程项目清单计价表
工程名称：原广州新港国际海员俱乐部场地改造开发项目 |  |  | 标段：原广州新港国际海员俱乐部场地改造开发项目 |  |  |  | 第 243 页 共 499 页
序号 | 项目编码 | 项目名称 |  | 项目特征描述 | 计量 单位 | 工程量 |  | 金额（元）
[8 empty] | 综合单价 | 合价
1033 | 010807001011 | 铝合金推拉窗 |  | 1.类型:铝合金推拉窗 2.框、扇材质:65系断桥铝合金窗框 3.玻璃品种、厚度:中空玻璃(6较低透Low-E+19A+6（高性能暖边）（中置遮阳）) 4.其它：详见图纸设计说明，满足施工验收规范要求 | m2 | 32.57
1034 | 010807001013 | 铝合金平开窗 |  | 1.类型:铝合金平开窗 2.框、扇材质:65系断桥铝合金窗框 3.玻璃品种、厚度:中空玻璃(6较低透Low-E+19A+6（高性能暖边）（中置遮阳）) 4.其它：详见图纸设计说明，满足施工验收规范要求 | m2 | 1.75
本页小计
分部分项工程项目清单计价表
工程名称：原广州新港国际海员俱乐部场地改造开发项目 |  |  | 标段：原广州新港国际海员俱乐部场地改造开发项目 |  |  |  | 第 244 页 共 499 页
序号 | 项目编码 | 项目名称 |  | 项目特征描述 | 计量 单位 | 工程量 |  | 金额（元）
[8 empty] | 综合单价 | 合价
1035 | 010807001014 | 铝合金固定窗 |  | 1.类型:铝合金固定窗 2.框、扇材质:65系断桥铝合金窗框 3.玻璃品种、厚度:中空玻璃(6较低透Low-E+19A+6（高性能暖边）（中置遮阳）) 4.其它：详见图纸设计说明，满足施工验收规范要求 | m2 | 24.56
1036 | 010807002002 | 乙级防火推拉窗 |  | 1.类型:乙级防火推拉窗 2.框、扇材质:65系断桥铝合金窗框 3.玻璃品种、厚度:中空玻璃(6较低透Low-E+19A+6（高性能暖边）（中置遮阳）) 4.其它：详见图纸设计说明，满足施工验收规范要求 | m2 | 88.27
1037 | 010807002003 | 防雨百叶窗 |  | 1.框、扇材质:防雨百叶窗 2.其它：详见图纸设计说明，满足施工验收规范要求 | m2 | 0.32
1038 | 010802004003 | 闭门器 |  | 1.闭门器 2.其它：详见图纸设计说明，满足施工验收规范要求 | 套 | 6
屋面及防水工程
本页小计
分部分项工程项目清单计价表
工程名称：原广州新港国际海员俱乐部场地改造开发项目 |  |  | 标段：原广州新港国际海员俱乐部场地改造开发项目 |  |  |  | 第 245 页 共 499 页
序号 | 项目编码 | 项目名称 |  | 项目特征描述 | 计量 单位 | 工程量 |  | 金额（元）
[8 empty] | 综合单价 | 合价
997 | 010902004007 | 不上人屋面-屋3 |  | 1. 40厚C25细石混凝土保护层表面压光 2. 干铺聚酯纤维无纺布一层 3. 100厚挤塑聚苯板(B1级,抗压强度≥250Kpa) 4. C20细石混凝土找坡层(面层压平),最薄处厚20,坡度不小于3%。找坡厚度超过50时,下部先填强度等级LC5.0轻质陶粒混凝土,再做30厚细石混凝土面层压平。 5. 现浇钢筋混凝土屋面板,表面清扫干净。 6.其它：详见图纸设计说明，满足施工验收规范要求 | m2 | 147.91
998 | 010902001005 | 不上人屋面防水-屋3 |  | 1.涂料防水层：2.0mm厚非固化橡胶沥青防水涂料 2.防水层：双层3.0mm厚自粘聚合物改性沥青防水卷材(PY) 3.其它：详见图纸设计说明，满足施工验收规范要求 | m2 | 168.39
本页小计
分部分项工程项目清单计价表
工程名称：原广州新港国际海员俱乐部场地改造开发项目 |  |  | 标段：原广州新港国际海员俱乐部场地改造开发项目 |  |  |  | 第 246 页 共 499 页
序号 | 项目编码 | 项目名称 |  | 项目特征描述 | 计量 单位 | 工程量 |  | 金额（元）
[8 empty] | 综合单价 | 合价
999 | 010902001003 | 卫生间地面防水-地3 |  | 1.防水层：2.0厚聚合物水泥防水涂料(II型) 2.防水层：1.5厚聚氨酯防水涂料,刷基层处理剂一遍 3.其它：详见图纸设计说明，满足施工验收规范要求 | m2 | 57.61
楼地面装饰工程
1039 | 011102003013 | 块料楼地面(地1) |  | 1.12mm厚600x600mm防滑砖铺实拍平,水泥浆擦缝 2.20厚1:3干硬性水泥砂浆 3.水泥浆一遍 4.其它：详见图纸设计说明，满足施工验收规范要求 | m2 | 38.26
1040 | 011102003011 | 块料楼地面(地1) |  | 1.12mm厚600X600抛光砖铺实拍平,水泥浆擦缝 2.20厚1:3干硬性水泥砂浆 3.水泥浆一遍 4.其它：详见图纸设计说明，满足施工验收规范要求 | m2 | 110.56
1041 | 011102003015 | 块料楼地面(地1) |  | 1.800X800耐磨砖铺实拍平,水泥浆擦缝 2.20厚1:3干硬性水泥砂浆 3.水泥浆一遍 4.其它：详见图纸设计说明，满足施工验收规范要求 | m2 | 58.67
本页小计
分部分项工程项目清单计价表
工程名称：原广州新港国际海员俱乐部场地改造开发项目 |  |  | 标段：原广州新港国际海员俱乐部场地改造开发项目 |  |  |  | 第 247 页 共 499 页
序号 | 项目编码 | 项目名称 |  | 项目特征描述 | 计量 单位 | 工程量 |  | 金额（元）
[8 empty] | 综合单价 | 合价
1042 | 011102003016 | 块料楼地面(地1) |  | 1.600X600耐磨砖铺实拍平,水泥浆擦缝 2.20厚1:3干硬性水泥砂浆 3.水泥浆一遍 4.其它：详见图纸设计说明，满足施工验收规范要求 | m2 | 47.78
1043 | 011102003014 | 块料楼地面(地1)-梯级 |  | 1.12mm厚600x600mm防滑砖铺实拍平,水泥浆擦缝 2.20厚1:3干硬性水泥砂浆 3.水泥浆一遍 4.其它：详见图纸设计说明，满足施工验收规范要求 | m2 | 51.95
本页小计
分部分项工程项目清单计价表
工程名称：原广州新港国际海员俱乐部场地改造开发项目 |  |  | 标段：原广州新港国际海员俱乐部场地改造开发项目 |  |  |  | 第 248 页 共 499 页
序号 | 项目编码 | 项目名称 |  | 项目特征描述 | 计量 单位 | 工程量 |  | 金额（元）
[8 empty] | 综合单价 | 合价
1044 | 011102003012 | 块料楼地面(地3) |  | 1.12mm厚300X300防滑砖铺实拍平,干水泥擦缝或1:1水泥砂浆勾缝 2.3厚纯水泥浆结合层 3.20厚WS M15地面砂浆保护层兼找平层,2%坡向地漏口 4.20厚WS M15地面砂浆,面上撒素水泥 5.40厚C20细石混凝土 6.LC7.5轻骨料混凝土填充层找坡,坡向地漏结料满粘(基层处理平整) 7.20厚WS M20地面砂浆保护层,表面撒水泥粉 8.20厚WS M20地面砂浆找坡层抹平加5%防水剂找坡2%至侧排水口 9.其它：详见图纸设计说明，满足施工验收规范要求 | m2 | 26.33
本页小计
分部分项工程项目清单计价表
工程名称：原广州新港国际海员俱乐部场地改造开发项目 |  |  | 标段：原广州新港国际海员俱乐部场地改造开发项目 |  |  |  | 第 249 页 共 499 页
序号 | 项目编码 | 项目名称 |  | 项目特征描述 | 计量 单位 | 工程量 |  | 金额（元）
[8 empty] | 综合单价 | 合价
1045 | 011105003002 | 块料踢脚线（踢1） |  | 1.100mm高耐磨砖踢脚线(黑色10mm厚100x600mm釉面砖),水泥浆擦缝(100高) 2.3厚1:1厚水泥砂浆加水重20%建筑胶镶贴 3.17厚1:3水泥砂浆 4.3厚专用砂浆抹基底刮糙或界面剂一道甩毛(抹前先将墙面用水润湿) 5.其它：详见图纸设计说明，满足施工验收规范要求 | m2 | 32.91
墙柱面装饰工程
1046 | 011403001005 | 内墙面无机涂料（墙1） |  | 非靠外墙的墙面 1.无机涂料面两遍 2.满刮成品环保耐水腻子磨平两遍 3.5厚WP M20混合砂浆抹平 4.8厚WP M5 混合砂浆打底扫毛或划出纹道 5.3厚专用砂浆摸基底刮糙或界面剂一道甩毛(抹前先将墙面用水湿润) 6.其它：详见图纸设计说明，满足施工验收规范要求 | m2 | 226.75
本页小计
分部分项工程项目清单计价表
工程名称：原广州新港国际海员俱乐部场地改造开发项目 |  |  | 标段：原广州新港国际海员俱乐部场地改造开发项目 |  |  |  | 第 250 页 共 499 页
序号 | 项目编码 | 项目名称 |  | 项目特征描述 | 计量 单位 | 工程量 |  | 金额（元）
[8 empty] | 综合单价 | 合价
1047 | 011403001010 | 外墙面无机涂料（墙1） |  | 1.无机涂料面两遍 2.满刮成品环保耐水腻子磨平两遍 3.5厚WP M20混合砂浆抹平 4.8厚WP M5 混合砂浆打底扫毛或划出纹道 5.3厚专用砂浆摸基底刮糙或界面剂一道甩毛(抹前先将墙面用水湿润) 6.其它：详见图纸设计说明，满足施工验收规范要求 | m2 | 185.24
1048 | 011403001007 | 内墙面白色防霉防潮无机涂料（墙1） |  | 非靠外墙的墙面 1.无机涂料面两遍 2.满刮成品环保耐水腻子磨平两遍 3.5厚WP M20混合砂浆抹平 4.8厚WP M5 混合砂浆打底扫毛或划出纹道 5.3厚专用砂浆摸基底刮糙或界面剂一道甩毛(抹前先将墙面用水湿润) 6.其它：详见图纸设计说明，满足施工验收规范要求 | m2 | 156.45
本页小计
分部分项工程项目清单计价表
工程名称：原广州新港国际海员俱乐部场地改造开发项目 |  |  | 标段：原广州新港国际海员俱乐部场地改造开发项目 |  |  |  | 第 251 页 共 499 页
序号 | 项目编码 | 项目名称 |  | 项目特征描述 | 计量 单位 | 工程量 |  | 金额（元）
[8 empty] | 综合单价 | 合价
1049 | 011403001008 | 块料墙面（墙2） |  | 1.专用瓷砖胶贴5mm厚300x600釉面砖,白水泥浆填缝 2.5厚聚合物乳液防水砂浆镶贴面砖 3.1.5厚聚合物水泥基防水涂料,刷基层处理剂一遍 4.15厚DP-M15水泥砂浆(加气混凝土用DP-M10水泥石灰砂浆)找平,分两遍成活,底层抹灰应压实搓毛 5.3厚专用砂浆抹基底刮糙或界面剂一道甩毛(抹前先将墙面用水润湿) 6.其它：详见图纸设计说明，满足施工验收规范要求 | m2 | 156.1
本页小计
分部分项工程项目清单计价表
工程名称：原广州新港国际海员俱乐部场地改造开发项目 |  |  | 标段：原广州新港国际海员俱乐部场地改造开发项目 |  |  |  | 第 252 页 共 499 页
序号 | 项目编码 | 项目名称 |  | 项目特征描述 | 计量 单位 | 工程量 |  | 金额（元）
[8 empty] | 综合单价 | 合价
1050 | 011403001009 | 内墙面无机涂料（墙3） |  | 外墙内保温(靠外墙的墙面) 1.无机涂料两遍 2.满刮成品环保耐水腻子磨平 3.满挂耐碱玻纤网,抗裂砂浆5mm,外侧不少于5个/m2塑料锚栓锚固 5.40厚玻化微珠保温砂浆分层抹平(燃烧等级为A级,厚度详节能设计) 6.10厚WP M5 混合砂浆打底扫毛或划出纹道 7.满挂 ø0.9(12.7mm×12.7mm)热镀锌钢丝网,与钢筋头固定 8.Φ6@400的钢筋头植入结构层 9.专用界面剂一道 10.其它：详见图纸设计说明，满足施工验收规范要求 | m2 | 203.98
本页小计
分部分项工程项目清单计价表
工程名称：原广州新港国际海员俱乐部场地改造开发项目 |  |  | 标段：原广州新港国际海员俱乐部场地改造开发项目 |  |  |  | 第 253 页 共 499 页
序号 | 项目编码 | 项目名称 |  | 项目特征描述 | 计量 单位 | 工程量 |  | 金额（元）
[8 empty] | 综合单价 | 合价
1051 | 011403001004 | 乳胶漆涂料外墙面（外4） |  | 1.喷或滚刷面层涂料二遍 2.喷涂主层涂料一遍 3.喷或滚刷底涂料一遍 4.刮专用腻子两遍,打磨 5.1.5厚聚合物水泥防水涂料(II型) 6.5厚干粉类聚合物水泥防水砂浆,中间压 入一层耐碱玻璃纤维网布 7.15厚专用抹灰砂浆,分两次抹灰 8.刷专用界面剂一遍 9.其它：详见图纸设计说明，满足施工验收规范要求 | m2 | 514.4
1052 | 011205001004 | 9厚竹木护墙板 |  | 1.9厚竹木护墙板，5mm工艺缝 2.30*20mm木龙骨基层刷防火涂料三度@300，12mm厚多层板刷防火涂料三度 3.其它：详见图纸设计说明，满足施工验收规范要求 | m2 | 20.74
天棚工程
本页小计
分部分项工程项目清单计价表
工程名称：原广州新港国际海员俱乐部场地改造开发项目 |  |  | 标段：原广州新港国际海员俱乐部场地改造开发项目 |  |  |  | 第 254 页 共 499 页
序号 | 项目编码 | 项目名称 |  | 项目特征描述 | 计量 单位 | 工程量 |  | 金额（元）
[8 empty] | 综合单价 | 合价
1053 | 011301001007 | 天棚抹灰（顶1） |  | 1.无机涂料两遍(防霉防潮无机涂料) 2.3厚底基防裂腻子分两遍刮平 3.5厚1:1:4水泥石灰砂浆 4.素水泥浆一道甩毛(内掺建筑胶) 5.其它：详见图纸设计说明，满足施工验收规范要求 | m2 | 138.6
1054 | 011302001004 | 石膏板吊顶（顶6） |  | 1.12mm厚石膏板600x600与配套专用龙骨固定 2.与石膏板配套的专用下层副龙骨联结,间距≤600 3.与安装型式配套的专用上层主龙骨,间距≤1200,用吊件与钢筋吊杆联结后找平 4.φ8吊杆,双向中距≤1200,打孔膨胀螺栓固定吊件 5.其它：详见图纸设计说明，满足施工验收规范要求 | m2 | 202
本页小计
分部分项工程项目清单计价表
工程名称：原广州新港国际海员俱乐部场地改造开发项目 |  |  | 标段：原广州新港国际海员俱乐部场地改造开发项目 |  |  |  | 第 255 页 共 499 页
序号 | 项目编码 | 项目名称 |  | 项目特征描述 | 计量 单位 | 工程量 |  | 金额（元）
[8 empty] | 综合单价 | 合价
1055 | 011302001006 | 铝扣板吊顶（顶5） |  | 1.600*600铝扣板 2.覆盖龙骨(50X20X0.6) 3.V型卡式承载龙骨(50X38X1.0) 4.直径8mm钢筋吊杆,双向吊点 5.其它：详见图纸设计说明，满足施工验收规范要求 | m2 | 5.32
1056 | 011302001008 | 铝扣板吊顶（顶5） |  | 1.300*300铝扣板 2.覆盖龙骨(50X20X0.6) 3.V型卡式承载龙骨(50X38X1.0) 4.直径8mm钢筋吊杆,双向吊点 5.其它：详见图纸设计说明，满足施工验收规范要求 | m2 | 26.03
其他工程
1000 | 011506001003 | 铝合金雨篷 |  | 1.2mm铝板面层 2.型材骨架 3.其它：详见图纸设计说明，满足施工验收规范要求 | m2 | 22.48
本页小计
分部分项工程项目清单计价表
工程名称：原广州新港国际海员俱乐部场地改造开发项目 |  |  | 标段：原广州新港国际海员俱乐部场地改造开发项目 |  |  |  | 第 256 页 共 499 页
序号 | 项目编码 | 项目名称 |  | 项目特征描述 | 计量 单位 | 工程量 |  | 金额（元）
[8 empty] | 综合单价 | 合价
1080 | 010502031001 | 10厚仿麻石坡道 |  | 1.10厚仿麻石花岗石板面层缝宽5，干石灰粗砂扫缝后酒水封缝 2.25厚1:3干硬性水泥砂浆结合层 3.100厚C15混凝土 4.150mm厚碎石垫层 5.素土夯实 6.详见图集13ZJ301 5/19 7.其它：详见图纸设计说明，满足施工验收规范要求 | m2 | 7.02
1081 | 010502032001 | 10厚仿麻石台阶 |  | 1.10厚仿麻石台阶 2.100厚C15混凝土 3.100厚1:3:6石灰、砂，碎石三合土 4.素土夯实 5.详见图集11ZJ901 9/9 5.其它：详见图纸设计说明，满足施工验收规范要求 | m2 | 15.74
1082 | 011502001001 | 铝合金灰色造型方通 |  | 1.基层类型:Φ10@500膨胀螺丝固定 2.线条材料品种、规格:200*600铝合金灰色造型方通 3.其它：详见图纸设计说明，满足施工验收规范要求 | m | 7.15
本页小计
分部分项工程项目清单计价表
工程名称：原广州新港国际海员俱乐部场地改造开发项目 |  |  | 标段：原广州新港国际海员俱乐部场地改造开发项目 |  |  |  | 第 257 页 共 499 页
序号 | 项目编码 | 项目名称 |  | 项目特征描述 | 计量 单位 | 工程量 |  | 金额（元）
[8 empty] | 综合单价 | 合价
1083 | 011502001002 | 铝合金灰色造型方通 |  | 1.基层类型:Φ10@500膨胀螺丝固定 2.线条材料品种、规格:200*400铝合金灰色造型方通 3.其它：详见图纸设计说明，满足施工验收规范要求 | m | 16.45
1084 | 011503001001 | 楼梯栏杆H=150 |  | 1.扶手材料种类、规格:Φ60X1.5 304不锈钢圆管 2.栏杆(板)材料种类、规格:Φ50X2.0 304不锈钢圆管 3.其它：详见图纸设计说明，满足施工验收规范要求 | m | 14.74
1085 | 011503001003 | 无障碍坡道栏杆 |  | 1.无障碍坡道栏杆 3.其它：详见中南标13JZ301-18 | m | 10.8
1086 | 011501003001 | 洗手台 |  | 1.材料种类、规格:成品石材 2.五金种类、规格:型材骨架 3.其它：详见图纸设计说明，满足施工验收规范要求 | m2 | 1.7
1087 | 011501003002 | 检修口盖板 |  | 1.检修口盖板 2.其它：详见15ZJ201-37-3 | m2 | 0.64
本页小计
分部分项工程项目清单计价表
工程名称：原广州新港国际海员俱乐部场地改造开发项目 |  |  | 标段：原广州新港国际海员俱乐部场地改造开发项目 |  |  |  | 第 258 页 共 499 页
序号 | 项目编码 | 项目名称 |  | 项目特征描述 | 计量 单位 | 工程量 |  | 金额（元）
[8 empty] | 综合单价 | 合价
1088 | 011501003003 | 水泥板封堵 |  | 1.水泥板封堵 2.其它：详见图纸设计说明，满足施工验收规范要求 | 项 | 1
垃圾清运
994 | 010103002007 | 清除废旧家具等杂物垃圾 |  | 1.清除废旧家具等杂物垃圾 2.运距：综合考虑 3.其它：详见图纸设计说明，满足施工验收规范要求 | m3 | 20
995 | 010103002008 | 废料外运 |  | 1.拆除废料外运 2.运距：综合考虑 3.其它：详见图纸设计说明，满足施工验收规范要求 | m3 | 95.16
996 | 010103002009 | 废料外运 |  | 1.土方外运 2.运距：综合考虑 3.其它：详见图纸设计说明，满足施工验收规范要求 | m3 | 7.03
安装工程（6#）
整个项目
电气工程
1145 | 030402011001 | 成套配电箱 |  | 1.名称:配电箱JSZAL（含箱体及箱内元器件） 2.规格:半周长1.5m以内 3.安装方式:明装 4.其他:满足设计及规范要求 | 台 | 1
本页小计
分部分项工程项目清单计价表
工程名称：原广州新港国际海员俱乐部场地改造开发项目 |  |  | 标段：原广州新港国际海员俱乐部场地改造开发项目 |  |  |  | 第 259 页 共 499 页
序号 | 项目编码 | 项目名称 |  | 项目特征描述 | 计量 单位 | 工程量 |  | 金额（元）
[8 empty] | 综合单价 | 合价
1146 | 030402011002 | 成套配电箱 |  | 1.名称:配电箱HYAL（含箱体及箱内元器件） 2.规格:半周长1.5m以内 3.安装方式:明装 4.其他:满足设计及规范要求 | 台 | 1
1147 | 030402011003 | 成套配电箱 |  | 1.名称:配电箱WSAL（含箱体及箱内元器件） 2.规格:半周长1.5m以内 3.安装方式:明装 4.其他:满足设计及规范要求 | 台 | 1
1148 | 030402011004 | 成套配电箱 |  | 1.名称:配电箱AL1（含箱体及箱内元器件） 2.规格:半周长1.5m以内 3.安装方式:明装 4.其他:满足设计及规范要求 | 台 | 8
1149 | 030413014001 | 插座 |  | 1.名称:暗装单相二三孔插座（带开关） 2.规格:10A 250V 3.其他:满足设计及规范要求 | 套 | 31
1150 | 030413014002 | 插座 |  | 1.名称:空调插座带开关 2.规格:16A 250V 3.其他:满足设计及规范要求 | 套 | 11
本页小计
分部分项工程项目清单计价表
工程名称：原广州新港国际海员俱乐部场地改造开发项目 |  |  | 标段：原广州新港国际海员俱乐部场地改造开发项目 |  |  |  | 第 260 页 共 499 页
序号 | 项目编码 | 项目名称 |  | 项目特征描述 | 计量 单位 | 工程量 |  | 金额（元）
[8 empty] | 综合单价 | 合价
1151 | 030413014003 | 插座 |  | 1.名称:防溅插座带开关 2.规格:16A 250V 3.其他:满足设计及规范要求 | 套 | 2
1152 | 030413013001 | 照明开关、按钮 |  | 1.名称:双联单控开关 2.规格:10A 250V 3.其他:满足设计及规范要求 | 套 | 14
1153 | 030413013002 | 照明开关、按钮 |  | 1.名称:单联单控开关 2.规格:10A 250V 3.其他:满足设计及规范要求 | 套 | 2
1154 | 030413003001 | 荧光灯 |  | 1.名称:600X600不锈钢LED灯盘(带灯罩） 2.规格:36w 3.安装形式:吸顶式 4.其他:满足设计及规范要求 | 套 | 19
1155 | 030413003002 | 荧光灯 |  | 1.名称:600X600不锈钢防水LED灯盘(带灯罩） 2.规格:36w 3.安装形式:吸顶式 4.其他:满足设计及规范要求 | 套 | 13
1156 | 030413001001 | 普通灯具 |  | 1.名称:高级LED壁灯 2.规格:12w 3.安装形式:吸顶式 4.其他:满足设计及规范要求 | 套 | 3
本页小计
分部分项工程项目清单计价表
工程名称：原广州新港国际海员俱乐部场地改造开发项目 |  |  | 标段：原广州新港国际海员俱乐部场地改造开发项目 |  |  |  | 第 261 页 共 499 页
序号 | 项目编码 | 项目名称 |  | 项目特征描述 | 计量 单位 | 工程量 |  | 金额（元）
[8 empty] | 综合单价 | 合价
1157 | 030413001003 | 普通灯具 |  | 1.名称:高级LED吸顶灯 2.规格:12w 3.安装形式:吸顶式 4.其他:满足设计及规范要求 | 套 | 18
1158 | 030413001002 | 普通灯具 |  | 1.名称:普通LED灯 2.规格:12w 3.安装形式:吸顶式 4.其他:满足设计及规范要求 | 套 | 14
1159 | 030405015001 | 风扇 |  | 1.名称:排气扇 2.规格:按设计要求 2.其他:满足设计及规范要求 | 台 | 7
1160 | 030413002004 | 装饰灯 |  | 1.名称:疏散方向标志灯 2.型号:A型消防标志灯具（持续型）1W LED光源 3.规格:DC 36W 4.其他:满足设计及规范要求 | 套 | 2
1161 | 030413002005 | 装饰灯 |  | 1.名称:安全出口标志灯 2.型号:A型消防标志灯具（持续型）1W LED光源 3.规格:DC 36W 4.其他:满足设计及规范要求 | 套 | 3
本页小计
分部分项工程项目清单计价表
工程名称：原广州新港国际海员俱乐部场地改造开发项目 |  |  | 标段：原广州新港国际海员俱乐部场地改造开发项目 |  |  |  | 第 262 页 共 499 页
序号 | 项目编码 | 项目名称 |  | 项目特征描述 | 计量 单位 | 工程量 |  | 金额（元）
[8 empty] | 综合单价 | 合价
1162 | 030413002006 | 装饰灯 |  | 1.名称:集中电源消防应急照明灯 2.型号:A型消防标志灯具（持续型）7W LED光源 3.规格:DC 36W 4.安装形式:吸顶安装 4.其他:满足设计及规范要求 | 套 | 5
1163 | 030413002002 | 装饰灯 |  | 1.名称:LED灯带 2.规格:按设计要求 3.安装形式:吸顶式 4.其他:满足设计及规范要求 | m | 23.74
1164 | 030413002003 | 装饰灯 |  | 1.名称:立面嵌入式LED灯带 2.规格:按设计要求 3.安装形式:嵌入式 4.其他:满足设计及规范要求 | 套 | 2
1165 | 030413002008 | 装饰灯 |  | 1.名称:嵌入式轨道灯 2.规格:24w 3.安装形式:嵌入式 4.其他:满足设计及规范要求 | 套 | 6
1166 | 030602001001 | 显示仪表 |  | 1.名称:电表 2.其他:满足设计及规范要求 | 台 | 10
本页小计
分部分项工程项目清单计价表
工程名称：原广州新港国际海员俱乐部场地改造开发项目 |  |  | 标段：原广州新港国际海员俱乐部场地改造开发项目 |  |  |  | 第 263 页 共 499 页
序号 | 项目编码 | 项目名称 |  | 项目特征描述 | 计量 单位 | 工程量 |  | 金额（元）
[8 empty] | 综合单价 | 合价
1167 | 030412001001 | 配管 |  | 1.名称:电线管 2.材质:PC 3.规格:DN20 4.配置形式:暗配 5.其他:满足设计及规范要求 | m | 558.44
1168 | 030412001003 | 配管 |  | 1.名称:电线管 2.材质:PC 3.规格:DN25 4.配置形式:暗配 5.其他:满足设计及规范要求 | m | 28.25
1169 | 030412001004 | 配管 |  | 1.名称:电线管 2.材质:PC 3.规格:DN40 4.配置形式:暗配 5.其他:满足设计及规范要求 | m | 31.02
1170 | 030412001002 | 配管 |  | 1.名称:电线管 2.材质:镀锌 3.规格:JDG20 4.配置形式:暗配 5.其他:满足设计及规范要求 | m | 22.56
1171 | 030412001005 | 配管 |  | 1.名称:电线管 2.材质:镀锌 3.规格:JDG50 4.配置形式:暗配 5.其他:满足设计及规范要求 | m | 27.15
本页小计
分部分项工程项目清单计价表
工程名称：原广州新港国际海员俱乐部场地改造开发项目 |  |  | 标段：原广州新港国际海员俱乐部场地改造开发项目 |  |  |  | 第 264 页 共 499 页
序号 | 项目编码 | 项目名称 |  | 项目特征描述 | 计量 单位 | 工程量 |  | 金额（元）
[8 empty] | 综合单价 | 合价
1172 | 030412004005 | 配线 |  | 1.名称:绝缘电线 2.配线形式:管内、槽内综合考虑 3.规格:WDZR-BYJ2.5 4.材质:铜芯 5.其他:满足设计及规范要求 | m | 1831.99
1173 | 030412004006 | 配线 |  | 1.名称:绝缘电线 2.配线形式:管内、槽内综合考虑 3.规格:WDZR-BYJ-4 4.材质:铜芯 5.其他:满足设计及规范要求 | m | 81.36
1174 | 030412004004 | 配线 |  | 1.名称:绝缘电线 2.配线形式:管内、槽内综合考虑 3.规格:NH-RVS-2*2.5 4.材质:铜芯 5.其他:满足设计及规范要求 | m | 23.31
本页小计
分部分项工程项目清单计价表
工程名称：原广州新港国际海员俱乐部场地改造开发项目 |  |  | 标段：原广州新港国际海员俱乐部场地改造开发项目 |  |  |  | 第 265 页 共 499 页
序号 | 项目编码 | 项目名称 |  | 项目特征描述 | 计量 单位 | 工程量 |  | 金额（元）
[8 empty] | 综合单价 | 合价
1175 | 030409001001 | 电力电缆 |  | 1.名称:电力电缆 2.配线形式:管内、槽内综合考虑 3.规格:WDZR-YJY-3*16 4.材质:铜芯 5.其他:满足设计及规范要求 | m | 15.25
1176 | 030409001002 | 电力电缆 |  | 1.名称:电力电缆 2.配线形式:管内、槽内综合考虑 3.规格:WDZR-YJY-3*10 4.材质:铜芯 5.其他:满足设计及规范要求 | m | 26.95
1177 | 030409001003 | 电力电缆 |  | 1.名称:电力电缆 2.配线形式:管内、槽内综合考虑 3.规格:WDZR-YJY-3*6 4.材质:铜芯 5.其他:满足设计及规范要求 | m | 220.4
本页小计
分部分项工程项目清单计价表
工程名称：原广州新港国际海员俱乐部场地改造开发项目 |  |  | 标段：原广州新港国际海员俱乐部场地改造开发项目 |  |  |  | 第 266 页 共 499 页
序号 | 项目编码 | 项目名称 |  | 项目特征描述 | 计量 单位 | 工程量 |  | 金额（元）
[8 empty] | 综合单价 | 合价
1178 | 030409001004 | 电力电缆 |  | 1.名称:电力电缆 2.配线形式:管内、槽内综合考虑 3.规格:WDZR-YJY-4*35+1*16 4.材质:铜芯 5.其他:满足设计及规范要求 | m | 193.41
1179 | 030409003001 | 电力电缆头 |  | 1.名称:电力电缆头 2.规格:(截面mm2以下) 16 3.其他:满足设计及规范要求 | 个 | 2
1180 | 030409003002 | 电力电缆头 |  | 1.名称:电力电缆头 2.规格:(截面mm2以下) 35 3.其他:满足设计及规范要求 | 个 | 2
1181 | 030412002002 | 线槽 |  | 1.名称:金属线槽 2.规格:MR100*50 3.其他:满足设计及规范要求 | m | 233.7
1182 | 031301005001 | 支/吊架、基础型钢 |  | 1.名称:一般支吊架制作安装 2.材质:型钢支架 3.规格:综合考虑 4.含除锈刷油 5.其他:满足设计及规范要求 | kg | 26.4
1183 | 030412006001 | 接线盒 |  | 1.名称:镀锌接线盒 2.其他:满足设计及规范要求 | 个 | 146
本页小计
分部分项工程项目清单计价表
工程名称：原广州新港国际海员俱乐部场地改造开发项目 |  |  | 标段：原广州新港国际海员俱乐部场地改造开发项目 |  |  |  | 第 267 页 共 499 页
序号 | 项目编码 | 项目名称 |  | 项目特征描述 | 计量 单位 | 工程量 |  | 金额（元）
[8 empty] | 综合单价 | 合价
1184 | 031301001001 | 凿(压、切割)槽 |  | 1.名称:凿(压、切割)槽 含修复 2.规格:宽×深(mm以内) 70×70 3.部位:综合考虑 4.结构类型:综合考虑 5.其他:满足设计及规范要求 | m | 233.7
1185 | 030416029001 | 其他项目调试 |  | 1.名称:送配电装置系统调试 2.规格:1kV以下交流供电 3.其他:满足设计及规范要求 | 系统 | 1
1186 | 031401001005 | 脚手架 |  |  | 项 | 1
给排水工程
1102 | 031001008001 | 塑料管 |  | 1.安装部位:室内 2.材质:UPVC双壁波纹管（含管件） 3.规格、压力等级:DN100 4.连接形式:承插粘接 5.含灌水试验 6.其他:满足设计及规范要求 | m | 7.29
1103 | 031001008002 | 塑料管 |  | 1.安装部位:室内 2.材质:UPVC双壁波纹管（含管件） 3.规格、压力等级:DN150 4.连接形式:承插粘接 5.含灌水试验 6.其他:满足设计及规范要求 | m | 12.32
本页小计
分部分项工程项目清单计价表
工程名称：原广州新港国际海员俱乐部场地改造开发项目 |  |  | 标段：原广州新港国际海员俱乐部场地改造开发项目 |  |  |  | 第 268 页 共 499 页
序号 | 项目编码 | 项目名称 |  | 项目特征描述 | 计量 单位 | 工程量 |  | 金额（元）
[8 empty] | 综合单价 | 合价
1104 | 031001008003 | 塑料管 |  | 1.安装部位:室内 2.材质:UPVC双壁波纹管（含管件） 3.规格、压力等级:DN200 4.连接形式:承插粘接 5.含灌水试验 6.其他:满足设计及规范要求 | m | 20
1105 | 031001008004 | 塑料管 |  | 1.安装部位:室内 2.材质:UPVC管（含管件） 3.规格、压力等级:DN100 4.连接形式:承插粘接 5.含灌水试验 6.其他:满足设计及规范要求 | m | 95.13
1106 | 031001008005 | 塑料管 |  | 1.安装部位:室内 2.材质:UPVC管（含管件） 3.规格、压力等级:DN80 4.连接形式:承插粘接 5.含灌水试验 6.其他:满足设计及规范要求 | m | 1.2
1107 | 031001008006 | 塑料管 |  | 1.安装部位:室内 2.材质:UPVC管（含管件） 3.规格、压力等级:DN50 4.连接形式:承插粘接 5.含灌水试验 6.其他:满足设计及规范要求 | m | 2.27
本页小计
分部分项工程项目清单计价表
工程名称：原广州新港国际海员俱乐部场地改造开发项目 |  |  | 标段：原广州新港国际海员俱乐部场地改造开发项目 |  |  |  | 第 269 页 共 499 页
序号 | 项目编码 | 项目名称 |  | 项目特征描述 | 计量 单位 | 工程量 |  | 金额（元）
[8 empty] | 综合单价 | 合价
1108 | 031001008007 | 塑料管 |  | 1.安装部位:室内 2.材质:UPVC管（含管件） 3.规格、压力等级:DN40 4.连接形式:承插粘接 5.含灌水试验 6.其他:满足设计及规范要求 | m | 12.63
1109 | 031001008008 | 塑料管 |  | 1.安装部位:室内 2.材质:UPVC管（含管件） 3.规格、压力等级:DN32 4.连接形式:承插粘接 5.含灌水试验 6.其他:满足设计及规范要求 | m | 26.87
1110 | 031001008009 | 塑料管 |  | 1.安装部位:室内 2.材质:UPVC管（含管件） 3.规格、压力等级:DN25 4.连接形式:承插粘接 5.含灌水试验 6.其他:满足设计及规范要求 | m | 4.96
本页小计
分部分项工程项目清单计价表
工程名称：原广州新港国际海员俱乐部场地改造开发项目 |  |  | 标段：原广州新港国际海员俱乐部场地改造开发项目 |  |  |  | 第 270 页 共 499 页
序号 | 项目编码 | 项目名称 |  | 项目特征描述 | 计量 单位 | 工程量 |  | 金额（元）
[8 empty] | 综合单价 | 合价
1111 | 031001008010 | 塑料管 |  | 1.安装部位:室内给水 2.材质:UPVC管（含管件） 3.规格、压力等级:DN15 4.连接形式:承插粘接 5.含水压试验及水冲洗及消毒 6.其他:满足设计及规范要求 | m | 11.84
1112 | 031001008011 | 塑料管 |  | 1.安装部位:室内给水 2.材质:UPVC管（含管件） 3.规格、压力等级:DN20 4.连接形式:承插粘接 5.含水压试验及水冲洗及消毒 6.其他:满足设计及规范要求 | m | 31.26
1113 | 031001008013 | 塑料管 |  | 1.安装部位:室内给水 2.材质:UPVC管（含管件） 3.规格、压力等级:DN32 4.连接形式:承插粘接 5.含水压试验及水冲洗及消毒 6.其他:满足设计及规范要求 | m | 67.69
本页小计
分部分项工程项目清单计价表
工程名称：原广州新港国际海员俱乐部场地改造开发项目 |  |  | 标段：原广州新港国际海员俱乐部场地改造开发项目 |  |  |  | 第 271 页 共 499 页
序号 | 项目编码 | 项目名称 |  | 项目特征描述 | 计量 单位 | 工程量 |  | 金额（元）
[8 empty] | 综合单价 | 合价
1114 | 031301005002 | 支/吊架、基础型钢 |  | 1.名称:一般支吊架制作安装 2.材质:型钢支架 3.规格:综合考虑 4.含除锈刷油 5.其他:满足设计及规范要求 | kg | 100
1115 | 031003014001 | 给、排水附件 |  | 1.名称:87型雨水斗 2.型号、规格:DN100 3.其他:满足设计及规范要求 | 个 | 2
1116 | 031003014002 | 给、排水附件 |  | 1.名称:溢流孔 2.型号、规格:DN100 3.其他:满足设计及规范要求 | 个 | 2
1117 | 031003014003 | 给、排水附件 |  | 1.名称:透气帽 2.型号、规格:DN100 | 个 | 2
1118 | 031003003001 | 洗脸盆 |  | 1.名称:成套洗手盆 2.型号、规格:带延时自闭式水嘴、排水附件、角型阀(带铜活)、金属软管等 3.其他:满足设计及规范要求 | 组 | 3
1119 | 031003006001 | 大便器 |  | 1.名称:成套蹲式大便器 2.型号、规格:带冲洗阀、排水附件 3.其他:满足设计及规范要求 | 组 | 2
本页小计
分部分项工程项目清单计价表
工程名称：原广州新港国际海员俱乐部场地改造开发项目 |  |  | 标段：原广州新港国际海员俱乐部场地改造开发项目 |  |  |  | 第 272 页 共 499 页
序号 | 项目编码 | 项目名称 |  | 项目特征描述 | 计量 单位 | 工程量 |  | 金额（元）
[8 empty] | 综合单价 | 合价
1120 | 031003006002 | 大便器 |  | 1.名称:成套坐式大便器 2.型号、规格:带水箱、坐便器盖板、进水阀配件、排水口配件 3.其他:满足设计及规范要求 | 组 | 3
1121 | 031003010001 | 淋浴器 |  | 1.名称:淋浴器 2.型号、规格:带角阀、金属软管及其它附件 3.其他:满足设计及规范要求 | 套 | 1
1122 | 031003014004 | 给、排水附件 |  | 1.名称:水龙头 2.型号、规格:按设计要求 3.其他:满足设计及规范要求 | 个 | 2
1123 | 031003014005 | 给、排水附件 |  | 1.名称:排水栓 2.型号、规格:按设计要求 3.其他:满足设计及规范要求 | 个 | 1
1124 | 031003014007 | 给、排水附件 |  | 1.名称:地漏 2.型号、规格:DN80 3.其他:满足设计及规范要求 | 个 | 1
1125 | 031003014008 | 给、排水附件 |  | 1.名称:侧出地漏 2.型号、规格:DN50 3.其他:满足设计及规范要求 | 个 | 6
1126 | 031301003001 | 套管 |  | 1.名称:塑料套管 2.规格:DN100 3.其他:满足设计及规范要求 | 个 | 11
本页小计
分部分项工程项目清单计价表
工程名称：原广州新港国际海员俱乐部场地改造开发项目 |  |  | 标段：原广州新港国际海员俱乐部场地改造开发项目 |  |  |  | 第 273 页 共 499 页
序号 | 项目编码 | 项目名称 |  | 项目特征描述 | 计量 单位 | 工程量 |  | 金额（元）
[8 empty] | 综合单价 | 合价
1127 | 031301003002 | 套管 |  | 1.名称:塑料套管 2.规格:DN40 3.其他:满足设计及规范要求 | 个 | 1
1128 | 031301003003 | 套管 |  | 1.名称:塑料套管 2.规格:DN32 3.其他:满足设计及规范要求 | 个 | 3
1129 | 031301003004 | 套管 |  | 1.名称:塑料套管 2.规格:DN20 3.其他:满足设计及规范要求 | 个 | 1
1130 | 031301002001 | 开孔打洞 |  | 1.名称:开孔打洞（含封堵） 2.规格:(mm以内) φ108 3.部位:综合考虑 4.结构类型:综合考虑 5.其他:满足设计及规范要求 | 个 | 11
1131 | 031301002002 | 开孔打洞 |  | 1.名称:开孔打洞（含封堵） 2.规格:(mm以内) φ65 3.部位:综合考虑 4.结构类型:综合考虑 5.其他:满足设计及规范要求 | 个 | 5
1132 | 031002011001 | 水表 |  | 1.名称:水表 2.型号、规格:DN32 3.附件配置：DN32闸阀1个 4.其他:满足设计及规范要求 | 组 | 1
本页小计
分部分项工程项目清单计价表
工程名称：原广州新港国际海员俱乐部场地改造开发项目 |  |  | 标段：原广州新港国际海员俱乐部场地改造开发项目 |  |  |  | 第 274 页 共 499 页
序号 | 项目编码 | 项目名称 |  | 项目特征描述 | 计量 单位 | 工程量 |  | 金额（元）
[8 empty] | 综合单价 | 合价
1133 | 031002006001 | 除污器(过滤器) |  | 1.名称:Y型过滤器 2.型号、规格:DN32 3.其他:满足设计及规范要求 | 组 | 1
1134 | 031002001001 | 金属阀门 |  | 1.名称:截止阀 2.型号、规格:DN32 3.其他:满足设计及规范要求 | 个 | 1
1135 | 031002001002 | 金属阀门 |  | 1.名称:止回阀 2.型号、规格:DN32 3.其他:满足设计及规范要求 | 个 | 1
1136 | 031002001003 | 金属阀门 |  | 1.名称:真空破坏器 2.型号、规格:DN32 3.其他:满足设计及规范要求 | 个 | 2
1137 | 040504001001 | 砌筑井 |  | 1.名称:污水检查井 2.垫层、基础材质及厚度:砼垫层 3.砌筑材料品种、规格、强度等级:标准砖240*115*53 4.井盖、井圈材质及规格:Φ700铸铁井盖 5.其他:满足设计及规范要求 | 座 | 3
1138 | 040504009001 | 整体化粪池 |  | 1.名称:玻璃钢化粪池 2.容积:2立方米 3.其他:满足设计及规范要求 | 座 | 1
本页小计
分部分项工程项目清单计价表
工程名称：原广州新港国际海员俱乐部场地改造开发项目 |  |  | 标段：原广州新港国际海员俱乐部场地改造开发项目 |  |  |  | 第 275 页 共 499 页
序号 | 项目编码 | 项目名称 |  | 项目特征描述 | 计量 单位 | 工程量 |  | 金额（元）
[8 empty] | 综合单价 | 合价
1139 | 040101002001 | 挖沟槽/基坑土方 |  | 1.土壤类别:一、二类土 2.挖土深度:综合考虑 3.其他:满足设计及规范要求 | m3 | 24.73
1140 | 040103002001 | 回填方 |  | 1.土质要求:一般土壤 2.密实度要求:按规范要求，夯填 3.类型：沟槽 4.其他:满足设计及规范要求 | m3 | 17.66
1141 | 040103002002 | 回填方 |  | 1.土质要求:碎石 2.密实度要求:按规范要求，夯填 3.类型：沟槽 4.其他:满足设计及规范要求 | m3 | 5.3
1142 | 040103002003 | 回填方 |  | 1.土质要求:中粗砂 2.密实度要求:按规范要求，夯填 3.类型：沟槽 4.其他:满足设计及规范要求 | m3 | 1.77
1143 | 040103003001 | 余方弃置 |  | 1.废弃料品种:一般土壤 2.废弃运距:15KM 3.其他:满足设计及规范要求 | m3 | 7.06
1144 | 031401001002 | 脚手架 |  |  | 项 | 1
消防工程
消防水
1100 | 030910001001 | 灭火器 |  | 1.名称:灭火器 2.规格、型号：MF/ABC3 3.其他:满足设计及规范要求 | 具 | 6
本页小计
分部分项工程项目清单计价表
工程名称：原广州新港国际海员俱乐部场地改造开发项目 |  |  | 标段：原广州新港国际海员俱乐部场地改造开发项目 |  |  |  | 第 276 页 共 499 页
序号 | 项目编码 | 项目名称 |  | 项目特征描述 | 计量 单位 | 工程量 |  | 金额（元）
[8 empty] | 综合单价 | 合价
1101 | 031401001003 | 脚手架 |  |  | 项 | 1
弱电工程
1089 | 030502010001 | 信息、网络插座 |  | 1.名称:单口信息插座 2.其他:满足设计及规范要求 | 个 | 24
1090 | 030413013003 | 照明开关、按钮 |  | 1.名称:紧急呼救按钮 2.其他:满足设计及规范要求 | 套 | 4
1091 | 030412001006 | 配管 |  | 1.名称:电线管 2.材质:PC 3.规格:DN20 4.配置形式:暗配 5.其他:满足设计及规范要求 | m | 228.86
1092 | 030502003001 | 双绞线缆 |  | 1.名称:电力电缆 2.配线形式:管内、槽内综合考虑 3.规格:UTP-6E 4.材质:铜芯 5.其他:满足设计及规范要求 | m | 480.76
1093 | 030502005001 | 光缆 |  | 1.名称:9芯G.652D光纤 2.配线形式:管内、槽内综合考虑 3.其他:满足设计及规范要求 | m | 148.27
1094 | 030502012001 | 光纤接续 |  | 1.接续方式:光纤连接 熔接法 2.规格:单模 3.其他:满足设计及规范要求 | 芯 | 9
1095 | 030502013001 | 光缆终端盒 |  | 1.名称:分纤箱 2.规格:32路 3.其他:满足设计及规范要求 | 个 | 1
本页小计
分部分项工程项目清单计价表
工程名称：原广州新港国际海员俱乐部场地改造开发项目 |  |  | 标段：原广州新港国际海员俱乐部场地改造开发项目 |  |  |  | 第 277 页 共 499 页
序号 | 项目编码 | 项目名称 |  | 项目特征描述 | 计量 单位 | 工程量 |  | 金额（元）
[8 empty] | 综合单价 | 合价
1096 | 031301001002 | 凿(压、切割)槽 |  | 1.名称:凿(压、切割)槽 含修复 2.规格:宽×深(mm以内) 70×70 3.部位:综合考虑 4.结构类型:综合考虑 5.其他:满足设计及规范要求 | m | 31.5
1097 | 030412006002 | 接线盒 |  | 1.名称:镀锌接线盒 2.其他:满足设计及规范要求 | 个 | 42
1098 | 030502017001 | 双绞线缆测试 |  | 1.测试类别:双绞线缆测试 2.其他:满足设计及规范要求 | 链路 | 28
1099 | 031401001004 | 脚手架 |  |  | 项 | 1
职工住宅修缮（10#）
建筑工程（10#）
整个项目
拆除工程
1195 | 010401002001 | 砖砌构件拆除 |  | 1.砖砌构件拆除 2.其它：详见图纸设计说明，满足施工验收规范要求 | m3 | 94.3
1196 | 010802001004 | 金属门窗拆除 |  | 1.拆除金属门窗面积2.5m2以内 2.其它：详见图纸设计说明，满足施工验收规范要求 | 樘 | 139
本页小计
分部分项工程项目清单计价表
工程名称：原广州新港国际海员俱乐部场地改造开发项目 |  |  | 标段：原广州新港国际海员俱乐部场地改造开发项目 |  |  |  | 第 278 页 共 499 页
序号 | 项目编码 | 项目名称 |  | 项目特征描述 | 计量 单位 | 工程量 |  | 金额（元）
[8 empty] | 综合单价 | 合价
1197 | 010802001006 | 金属门窗拆除 |  | 1.拆除金属门窗面积4m2以外 2.其它：详见图纸设计说明，满足施工验收规范要求 | 樘 | 24
1198 | 010802001008 | 木质门窗拆除 |  | 1.拆除木质门窗面积2.5m2以内 2.其它：详见图纸设计说明，满足施工验收规范要求 | 樘 | 182
1199 | 011102003006 | 平面块料拆除 |  | 1.平面块料拆除（含找平层） 3.其它：详见图纸设计说明，满足施工验收规范要求 | m2 | 507.12
1200 | 011102003009 | 水泥砂浆地面拆除 |  | 1.水泥砂浆地面拆除 3.其它：详见图纸设计说明，满足施工验收规范要求 | m2 | 1584.35
1201 | 011203003001 | 立面块料拆除 |  | 1.立面块料拆除（含找平层） 2.其它：详见图纸设计说明，满足施工验收规范要求 | m2 | 2512.93
1202 | 011201001009 | 立面涂料拆除 |  | 1.立面涂料拆除（含找平层） 2.其它：详见图纸设计说明，满足施工验收规范要求 | m2 | 4214.48
本页小计
分部分项工程项目清单计价表
工程名称：原广州新港国际海员俱乐部场地改造开发项目 |  |  | 标段：原广州新港国际海员俱乐部场地改造开发项目 |  |  |  | 第 279 页 共 499 页
序号 | 项目编码 | 项目名称 |  | 项目特征描述 | 计量 单位 | 工程量 |  | 金额（元）
[8 empty] | 综合单价 | 合价
1203 | 011201001012 | 立面抹灰拆除 |  | 1.立面抹灰拆除 2.其它：详见图纸设计说明，满足施工验收规范要求 | m2 | 45.07
1204 | 011301001006 | 天棚涂料拆除 |  | 1.天棚涂料拆除 2.其它：详见图纸设计说明，满足施工验收规范要求 | m2 | 2171.31
1205 | 011301001009 | 天棚抹灰拆除 |  | 1.天棚抹灰拆除 2.其它：详见图纸设计说明，满足施工验收规范要求 | m2 | 14.38
1206 | 011301001010 | 琉璃瓦拆除 |  | 1.琉璃瓦拆除（含找平层） 2.其它：详见图纸设计说明，满足施工验收规范要求 | m2 | 49.54
1207 | 010902004006 | 屋面拆除 |  | 1.铲除屋面水泥砂浆刚性层 2.其它：详见图纸设计说明，满足施工验收规范要求 | m2 | 394.75
1208 | 010902004002 | 屋面隔热砖拆除 |  | 1.屋面隔热砖拆除 2.其它：详见图纸设计说明，满足施工验收规范要求 | m2 | 336.44
1209 | 011201001013 | 纸面石膏板隔墙拆除 |  | 1.纸面石膏板隔墙拆除 2.其它：详见图纸设计说明，满足施工验收规范要求 | m2 | 25.21
本页小计
分部分项工程项目清单计价表
工程名称：原广州新港国际海员俱乐部场地改造开发项目 |  |  | 标段：原广州新港国际海员俱乐部场地改造开发项目 |  |  |  | 第 280 页 共 499 页
序号 | 项目编码 | 项目名称 |  | 项目特征描述 | 计量 单位 | 工程量 |  | 金额（元）
[8 empty] | 综合单价 | 合价
1210 | 010501001001 | 混凝土垫层拆除 |  | 1.部位：混凝土垫层拆除 3.其它：详见图纸设计说明，满足施工验收规范要求 | m3 | 19.07
1211 | 010501001005 | 填充垫层拆除 |  | 1.部位：卫生间400mm轻骨料填充铲除 3.其它：详见图纸设计说明，满足施工验收规范要求 | m3 | 36.85
1212 | 010501001002 | 混凝土构件拆除 |  | 1.部位：台阶 3.其它：详见图纸设计说明，满足施工验收规范要求 | m3 | 0.11
1213 | 010501001004 | 混凝土预制板灶台面板及洗手台拆除 |  | 1.部位：混凝土预制板灶台面板及洗手台拆除 3.其它：详见图纸设计说明，满足施工验收规范要求 | m3 | 3.16
1214 | 011505003001 | 拆除挂墙玻璃及镜子等物件 |  | 1.拆除挂墙玻璃及镜子等物件 2.其它：详见图纸设计说明，满足施工验收规范要求 | m2 | 50
1215 | 011302001001 | 原有钢架石棉瓦雨棚拆除 |  | 1.原有钢架石棉瓦雨棚拆除 2.其它：详见图纸设计说明，满足施工验收规范要求 | m2 | 36.21
本页小计
分部分项工程项目清单计价表
工程名称：原广州新港国际海员俱乐部场地改造开发项目 |  |  | 标段：原广州新港国际海员俱乐部场地改造开发项目 |  |  |  | 第 281 页 共 499 页
序号 | 项目编码 | 项目名称 |  | 项目特征描述 | 计量 单位 | 工程量 |  | 金额（元）
[8 empty] | 综合单价 | 合价
1216 | 010902005001 | 拆除DN100铸铁排水管 |  | 1.拆除DN100铸铁排水管 2.其它：详见图纸设计说明，满足施工验收规范要求 | m | 334.8
1217 | 010502010001 | 大便器拆除 |  | 1.大便器拆除 2.其它：详见图纸设计说明，满足施工验收规范要求 | 个 | 43
砌筑工程
1218 | 010402001001 | 砌块墙 |  | 1.墙体类型:外墙 2.墙体厚度:120mm 3.砖品种、规格、强度等级:蒸压加气混凝土砌块 4.砂浆强度等级、配合比:M5.0专用砌筑水泥砂浆 5.其它：详见图纸设计说明，满足施工验收规范要求 | m3 | 2.38
1219 | 010402001006 | 砌块墙 |  | 1.墙体类型:外墙 2.墙体厚度:180mm 3.砖品种、规格、强度等级:蒸压加气混凝土砌块 4.砂浆强度等级、配合比:M5.0专用砌筑水泥砂浆 5.其它：详见图纸设计说明，满足施工验收规范要求 | m3 | 1.84
本页小计
分部分项工程项目清单计价表
工程名称：原广州新港国际海员俱乐部场地改造开发项目 |  |  | 标段：原广州新港国际海员俱乐部场地改造开发项目 |  |  |  | 第 282 页 共 499 页
序号 | 项目编码 | 项目名称 |  | 项目特征描述 | 计量 单位 | 工程量 |  | 金额（元）
[8 empty] | 综合单价 | 合价
1220 | 010402001009 | 砌块墙 |  | 1.墙体类型:内墙 2.墙体厚度:120mm 3.砖品种、规格、强度等级:蒸压加气混凝土砌块 4.砂浆强度等级、配合比:M5.0专用砌筑水泥砂浆 5.其它：详见图纸设计说明，满足施工验收规范要求 | m3 | 32.7
1221 | 010402001002 | 砌块墙 |  | 1.墙体类型:内墙 2.墙体厚度:180mm 3.砖品种、规格、强度等级:蒸压加气混凝土砌块 4.砂浆强度等级、配合比:M5.0专用砌筑水泥砂浆 5.其它：详见图纸设计说明，满足施工验收规范要求 | m3 | 20.43
本页小计
分部分项工程项目清单计价表
工程名称：原广州新港国际海员俱乐部场地改造开发项目 |  |  | 标段：原广州新港国际海员俱乐部场地改造开发项目 |  |  |  | 第 283 页 共 499 页
序号 | 项目编码 | 项目名称 |  | 项目特征描述 | 计量 单位 | 工程量 |  | 金额（元）
[8 empty] | 综合单价 | 合价
1222 | 010402001010 | 实心砖墙 |  | 1.墙体类型:内墙 2.墙体厚度:120mm 3.砖品种、规格、强度等级:水泥砖 4.砂浆强度等级、配合比:M5.0专用砌筑水泥砂浆 5.其它：详见图纸设计说明，满足施工验收规范要求 | m3 | 58.54
1223 | 010402001011 | 实心砖墙 |  | 1.墙体类型:内墙 2.墙体厚度:180mm 3.砖品种、规格、强度等级:水泥砖 4.砂浆强度等级、配合比:M5.0专用砌筑水泥砂浆 5.其它：详见图纸设计说明，满足施工验收规范要求 | m3 | 2.03
1224 | 010402001004 | 零星砌体/洞口封堵 |  | 1.墙体类型:零星砌体/洞口封堵 2.砖品种、规格、强度等级:蒸压加气混凝土砌块 3.砂浆强度等级、配合比:M5.0专用砌筑水泥砂浆 4.其它：详见图纸设计说明，满足施工验收规范要求 | m3 | 0.42
本页小计
分部分项工程项目清单计价表
工程名称：原广州新港国际海员俱乐部场地改造开发项目 |  |  | 标段：原广州新港国际海员俱乐部场地改造开发项目 |  |  |  | 第 284 页 共 499 页
序号 | 项目编码 | 项目名称 |  | 项目特征描述 | 计量 单位 | 工程量 |  | 金额（元）
[8 empty] | 综合单价 | 合价
1225 | 010402001005 | 砖砌台阶 |  | 1.墙体类型:砖砌台阶 2.砖品种、规格、强度等级:蒸压灰砂砖 3.砂浆强度等级、配合比:M5.0专用砌筑水泥砂浆 4.其它：详见图纸设计说明，满足施工验收规范要求 | m3 | 3.12
混凝土及钢筋混凝土工程
1258 | 010502021006 | 过梁 |  | 1.混凝土种类:商品混凝土 2.混凝土强度等级:C25 3.其它：详见图纸设计说明，满足施工验收规范要求 | m3 | 0.65
1259 | 010505014006 | 过梁模板 |  | 1.部位:过梁模板 2.搭设高度:综合考虑 3.模板类型:木模板 4.未尽事项详见图纸、工程量清单计价说明、国家相关规范等 | m2 | 12.89
1260 | 010502023001 | 混凝土反坎 |  | 1.混凝土种类:商品混凝土 2.混凝土强度等级:C25 3.其它：详见图纸设计说明，满足施工验收规范要求 | m3 | 6.18
本页小计
分部分项工程项目清单计价表
工程名称：原广州新港国际海员俱乐部场地改造开发项目 |  |  | 标段：原广州新港国际海员俱乐部场地改造开发项目 |  |  |  | 第 285 页 共 499 页
序号 | 项目编码 | 项目名称 |  | 项目特征描述 | 计量 单位 | 工程量 |  | 金额（元）
[8 empty] | 综合单价 | 合价
1261 | 010505014005 | 混凝土反坎模版 |  | 1.部位:门槛模板 2.搭设高度:综合考虑 3.模板类型:木模板 4.未尽事项详见图纸、工程量清单计价说明、国家相关规范等 | m2 | 111.3
1262 | 010506002001 | 钢筋混凝土二次结构钢筋 |  | 1.钢筋种类、规格:现浇构件圆钢 φ10内 2.其它：详见图纸设计说明，满足施工验收规范要求 | t | 0.01
1263 | 010506002004 | 钢筋混凝土二次结构钢筋 |  | 1.钢筋种类、规格:现浇构件带肋钢筋 φ12-25以内 2.其它：详见图纸设计说明，满足施工验收规范要求 | t | 0.19
1264 | 010506002002 | 钢筋混凝土二次结构钢筋 |  | 1.钢筋种类、规格:现浇构件箍筋 圆钢 φ10以内 2.其它：详见图纸设计说明，满足施工验收规范要求 | t | 0.09
门窗工程
1226 | 010802004004 | 钢质防火门 |  | 1.单扇乙级防火门 2.其它：详见图纸设计说明，满足施工验收规范要求 | m2 | 104.36
本页小计
分部分项工程项目清单计价表
工程名称：原广州新港国际海员俱乐部场地改造开发项目 |  |  | 标段：原广州新港国际海员俱乐部场地改造开发项目 |  |  |  | 第 286 页 共 499 页
序号 | 项目编码 | 项目名称 |  | 项目特征描述 | 计量 单位 | 工程量 |  | 金额（元）
[8 empty] | 综合单价 | 合价
1227 | 010802001003 | 无障碍铝合金推拉门 |  | 1.框、扇材质:无障碍铝合金推拉门 2.其它：详见图纸设计说明，满足施工验收规范要求 | m2 | 4.4
1228 | 010802001011 | 单扇成品木门 |  | 1.框、扇材质:单扇成品木门 2.其它：详见图纸设计说明，满足施工验收规范要求 | m2 | 88.83
1229 | 010802001013 | 塑钢门 |  | 1.框、扇材质:塑钢门 2.其它：详见图纸设计说明，满足施工验收规范要求 | m2 | 137.76
1230 | 010802001007 | 铝合金框玻璃平开门 |  | 1.框、扇材质:铝合金框玻璃平开门 2.玻璃品种、厚度:6mm钢化安全玻璃 3.其它：详见图纸设计说明，满足施工验收规范要求 | m2 | 51.84
1231 | 010802001014 | 铝合金框玻璃地弹门 |  | 1.框、扇材质:铝合金框玻璃平开门 2.玻璃品种、厚度:12mm钢化安全玻璃 3.含门套、门锁、磁吸、地弹簧 4.其它：详见图纸设计说明，满足施工验收规范要求 | m2 | 5.85
本页小计
分部分项工程项目清单计价表
工程名称：原广州新港国际海员俱乐部场地改造开发项目 |  |  | 标段：原广州新港国际海员俱乐部场地改造开发项目 |  |  |  | 第 287 页 共 499 页
序号 | 项目编码 | 项目名称 |  | 项目特征描述 | 计量 单位 | 工程量 |  | 金额（元）
[8 empty] | 综合单价 | 合价
1232 | 010807001008 | 铝合金推拉窗 |  | 1.类型:铝合金推拉窗 2.框、扇材质:断热铝合金窗框 3.玻璃品种、厚度:Low-E中空玻璃(6mm较低透光Low-E+12mm空气+6透明 4.其它：详见图纸设计说明，满足施工验收规范要求 | m2 | 130.65
1233 | 010807001010 | 铝合金平开窗 |  | 1.类型:铝合金平开窗 2.框、扇材质:断热铝合金窗框 3.玻璃品种、厚度:Low-E中空玻璃(6mm较低透光Low-E+12mm空气+6透明） 4.其它：详见图纸设计说明，满足施工验收规范要求 | m2 | 120.93
1234 | 010807001009 | 铝合金固定窗 |  | 1.类型:铝合金固定窗 2.框、扇材质:断热铝合金窗框 3.玻璃品种、厚度:Low-E中空玻璃(6mm较低透光Low-E+12mm空气+6透明） 4.其它：详见图纸设计说明，满足施工验收规范要求 | m2 | 106.95
本页小计
分部分项工程项目清单计价表
工程名称：原广州新港国际海员俱乐部场地改造开发项目 |  |  | 标段：原广州新港国际海员俱乐部场地改造开发项目 |  |  |  | 第 288 页 共 499 页
序号 | 项目编码 | 项目名称 |  | 项目特征描述 | 计量 单位 | 工程量 |  | 金额（元）
[8 empty] | 综合单价 | 合价
1235 | 010807001012 | 铝合金固定窗 |  | 1.类型:铝合金固定窗 2.框、扇材质:断热铝合金窗框 3.玻璃品种、厚度:12mm钢化安全玻璃 4.其它：详见图纸设计说明，满足施工验收规范要求 | m2 | 5.04
1236 | 010807002001 | 甲级防火推拉窗 |  | 1.类型:铝合金推拉窗 2.框、扇材质:断热铝合金窗框 3.玻璃品种、厚度:Low-E中空玻璃(6mm较低透光Low-E+12mm空气+6透明（耐火）） 4.其它：详见图纸设计说明，满足施工验收规范要求 | m2 | 10.8
1237 | 010807001007 | 铝合金百叶窗 |  | 1.框、扇材质:铝合金百叶窗 2.其它：详见图纸设计说明，满足施工验收规范要求 | m2 | 6.48
1238 | 010807001011 | 铝合金百叶空调罩 |  | 1.框、扇材质:灰色60*300*2铝方通、30X30X1.5mm铝方管(深灰色)、0.8MM铝百叶(深灰色) 2.其它：详见图纸设计说明，满足施工验收规范要求 | m2 | 198.29
本页小计
分部分项工程项目清单计价表
工程名称：原广州新港国际海员俱乐部场地改造开发项目 |  |  | 标段：原广州新港国际海员俱乐部场地改造开发项目 |  |  |  | 第 289 页 共 499 页
序号 | 项目编码 | 项目名称 |  | 项目特征描述 | 计量 单位 | 工程量 |  | 金额（元）
[8 empty] | 综合单价 | 合价
1239 | 010802004003 | 闭门器 |  | 1.闭门器 2.其它：详见图纸设计说明，满足施工验收规范要求 | 套 | 50
屋面及防水工程
1189 | 010902004008 | 不上人屋面-屋1 |  | 1.50厚C25细石混凝土保护层,表面压光,内配冷拔φ4@150双向钢筋网(钢筋保护层厚度大于15),钢筋网片绑扎或电焊,平面内间隔≤4000设纵横分隔缝,缝宽15-20,钢筋在分隔缝处断开,缝内嵌硅酮密封膏; 2.干铺聚酯纤维无纺布一层 3.100厚挤塑聚苯板(B1级,抗压强度≥250Kpa) 4.C20细石混凝土找坡层(面层压平),最薄处厚20,坡度不小于3%。找坡厚度超过50时,下部先填强度等级LC5.0轻质陶粒混凝土,再做30厚细石混凝土面层压平 6.其它：详见图纸设计说明，满足施工验收规范要求 | m2 | 338.34
本页小计
分部分项工程项目清单计价表
工程名称：原广州新港国际海员俱乐部场地改造开发项目 |  |  | 标段：原广州新港国际海员俱乐部场地改造开发项目 |  |  |  | 第 290 页 共 499 页
序号 | 项目编码 | 项目名称 |  | 项目特征描述 | 计量 单位 | 工程量 |  | 金额（元）
[8 empty] | 综合单价 | 合价
1190 | 010902004009 | 不上人屋面-屋2 |  | 1. 25厚1:2.5水泥砂浆表面压光 2. 干铺聚酯纤维无纺布一层 3.C20细石混凝土找坡层(面层压平),最薄处厚20,坡度不小于3%。找坡厚度超过50时,下部先填强度等级LC5.0轻质陶粒混凝土,再做30厚细石混凝土面层压平。 4. 现浇钢筋混凝土屋面板,表面清扫干净。 5.其它：详见图纸设计说明，满足施工验收规范要求 | m2 | 41.02
1191 | 010902001007 | 不上人屋面防水-屋1 |  | 1.涂料防水层：2.0mm厚非固化橡胶沥青防水涂料 2.防水层：双层3.0mm厚自粘聚合物改性沥青防水卷材(PY) 3.其它：详见图纸设计说明，满足施工验收规范要求 | m2 | 420.6
本页小计
分部分项工程项目清单计价表
工程名称：原广州新港国际海员俱乐部场地改造开发项目 |  |  | 标段：原广州新港国际海员俱乐部场地改造开发项目 |  |  |  | 第 291 页 共 499 页
序号 | 项目编码 | 项目名称 |  | 项目特征描述 | 计量 单位 | 工程量 |  | 金额（元）
[8 empty] | 综合单价 | 合价
1192 | 010902001010 | 不上人屋面防水-屋2 |  | 1.涂料防水层：2.0mm厚非固化橡胶沥青防水涂料 2.防水层：双层3.0mm厚自粘聚合物改性沥青防水卷材(PY) 3.其它：详见图纸设计说明，满足施工验收规范要求 | m2 | 55.19
1193 | 010902001011 | 卫生间地面防水-地3 |  | 1.防水层：2.0厚聚合物水泥防水涂料(II型) 2.防水层：1.5厚聚氨酯防水涂料,刷基层处理剂一遍 3.其它：详见图纸设计说明，满足施工验收规范要求 | m2 | 604.24
1194 | 010902001009 | 阳台地面防水-地4 |  | 1.防水层：1.5厚聚氨酯防水涂料,刷基层处理剂一遍 2.其它：详见图纸设计说明，满足施工验收规范要求 | m2 | 183.45
楼地面装饰工程
1240 | 011102003011 | 块料楼地面(地1) |  | 1.12mm厚600X600抛光砖铺实拍平,水泥浆擦缝 2.20厚1:3干硬性水泥砂浆 3.水泥浆一遍 4.其它：详见图纸设计说明，满足施工验收规范要求 | m2 | 1507.16
本页小计
分部分项工程项目清单计价表
工程名称：原广州新港国际海员俱乐部场地改造开发项目 |  |  | 标段：原广州新港国际海员俱乐部场地改造开发项目 |  |  |  | 第 292 页 共 499 页
序号 | 项目编码 | 项目名称 |  | 项目特征描述 | 计量 单位 | 工程量 |  | 金额（元）
[8 empty] | 综合单价 | 合价
1241 | 011102003017 | 门槛石 |  | 1.深灰色地砖铺实拍平,水泥浆擦缝 2.20厚1:3干硬性水泥砂浆 3.水泥浆一遍 4.其它：详见图纸设计说明，满足施工验收规范要求 | m2 | 0.1
1242 | 011102003014 | 块料楼地面(地1)-梯级 |  | 1.12mm厚600x600mm防滑砖铺实拍平,水泥浆擦缝 2.20厚1:3干硬性水泥砂浆 3.水泥浆一遍 4.其它：详见图纸设计说明，满足施工验收规范要求 | m2 | 96.01
本页小计
分部分项工程项目清单计价表
工程名称：原广州新港国际海员俱乐部场地改造开发项目 |  |  | 标段：原广州新港国际海员俱乐部场地改造开发项目 |  |  |  | 第 293 页 共 499 页
序号 | 项目编码 | 项目名称 |  | 项目特征描述 | 计量 单位 | 工程量 |  | 金额（元）
[8 empty] | 综合单价 | 合价
1243 | 011102003012 | 块料楼地面(地3) |  | 1.12mm厚300X300防滑砖铺实拍平,干水泥擦缝或1:1水泥砂浆勾缝 2.3厚纯水泥浆结合层 3.20厚WS M15地面砂浆保护层兼找平层,2%坡向地漏口 4.20厚WS M15地面砂浆,面上撒素水泥 5.40厚C20细石混凝土 6.LC7.5轻骨料混凝土填充层找坡,坡向地漏结料满粘(基层处理平整) 7.20厚WS M20地面砂浆保护层,表面撒水泥粉 8.20厚WS M20地面砂浆找坡层抹平加5%防水剂找坡2%至侧排水口 9.其它：详见图纸设计说明，满足施工验收规范要求 | m2 | 262.4
本页小计
分部分项工程项目清单计价表
工程名称：原广州新港国际海员俱乐部场地改造开发项目 |  |  | 标段：原广州新港国际海员俱乐部场地改造开发项目 |  |  |  | 第 294 页 共 499 页
序号 | 项目编码 | 项目名称 |  | 项目特征描述 | 计量 单位 | 工程量 |  | 金额（元）
[8 empty] | 综合单价 | 合价
1244 | 011102003016 | 块料楼地面(地4) |  | 1.12mm厚300X300防滑砖铺实拍平,干水泥擦缝或1:1水泥砂浆勾缝 2.3厚纯水泥浆结合层 3.20厚WS M20地面砂浆保护层,表面撒水泥粉 4.找坡/找平层:20mm 厚预拌普通防水砂浆找坡2%至排水口 5.其它：详见图纸设计说明，满足施工验收规范要求 | m2 | 116.62
1245 | 011101001002 | 水泥砂浆楼地面（地8） |  | 1.20厚WS M15地面砂浆抹面压光 2.素水泥浆一道 3.其它：详见图纸设计说明，满足施工验收规范要求 | m2 | 4.84
本页小计
分部分项工程项目清单计价表
工程名称：原广州新港国际海员俱乐部场地改造开发项目 |  |  | 标段：原广州新港国际海员俱乐部场地改造开发项目 |  |  |  | 第 295 页 共 499 页
序号 | 项目编码 | 项目名称 |  | 项目特征描述 | 计量 单位 | 工程量 |  | 金额（元）
[8 empty] | 综合单价 | 合价
1246 | 011105003002 | 块料踢脚线（踢1） |  | 1.100mm高耐磨砖踢脚线(黑色10mm厚100x600mm釉面砖),水泥浆擦缝(100高) 2.3厚1:1厚水泥砂浆加水重20%建筑胶镶贴 3.17厚1:3水泥砂浆 4.3厚专用砂浆抹基底刮糙或界面剂一道甩毛(抹前先将墙面用水润湿) 5.其它：详见图纸设计说明，满足施工验收规范要求 | m2 | 170.75
1247 | 011105003003 | 块料踢脚线（踢1）-楼梯 |  | 1.100mm高耐磨砖踢脚线(黑色10mm厚100x600mm釉面砖),水泥浆擦缝(100高) 2.3厚1:1厚水泥砂浆加水重20%建筑胶镶贴 3.17厚1:3水泥砂浆 4.3厚专用砂浆抹基底刮糙或界面剂一道甩毛(抹前先将墙面用水润湿) 5.其它：详见图纸设计说明，满足施工验收规范要求 | m2 | 20.31
墙柱面装饰工程
本页小计
分部分项工程项目清单计价表
工程名称：原广州新港国际海员俱乐部场地改造开发项目 |  |  | 标段：原广州新港国际海员俱乐部场地改造开发项目 |  |  |  | 第 296 页 共 499 页
序号 | 项目编码 | 项目名称 |  | 项目特征描述 | 计量 单位 | 工程量 |  | 金额（元）
[8 empty] | 综合单价 | 合价
1248 | 011403001005 | 内墙面无机涂料（墙1） |  | 非靠外墙的墙面 1.无机涂料面两遍 2.满刮成品环保耐水腻子磨平两遍 3.5厚WP M20混合砂浆抹平 4.8厚WP M5 混合砂浆打底扫毛或划出纹道 5.3厚专用砂浆摸基底刮糙或界面剂一道甩毛(抹前先将墙面用水湿润) 6.其它：详见图纸设计说明，满足施工验收规范要求 | m2 | 3686.19
本页小计
分部分项工程项目清单计价表
工程名称：原广州新港国际海员俱乐部场地改造开发项目 |  |  | 标段：原广州新港国际海员俱乐部场地改造开发项目 |  |  |  | 第 297 页 共 499 页
序号 | 项目编码 | 项目名称 |  | 项目特征描述 | 计量 单位 | 工程量 |  | 金额（元）
[8 empty] | 综合单价 | 合价
1249 | 011403001012 | 块料墙面（墙2） |  | 1.专用瓷砖胶贴8mm厚300x600釉面砖,白水泥浆填缝 2.5厚聚合物乳液防水砂浆镶贴面砖 3.1.5厚聚合物水泥基防水涂料,刷基层处理剂一遍 4.15厚DP-M15水泥砂浆(加气混凝土用DP-M10水泥石灰砂浆)找平,分两遍成活,底层抹灰应压实搓毛 5.满挂 Ф9(12.7mmX12.7mmm)热镀锌钢丝网,与钢筋头固定Ф6@400的钢筋头植入结构层 6.3厚专用砂浆抹基底刮糙或界面剂一道甩毛(抹前先将墙面用水润湿) 7.其它：详见图纸设计说明，满足施工验收规范要求 | m2 | 1360.77
本页小计
分部分项工程项目清单计价表
工程名称：原广州新港国际海员俱乐部场地改造开发项目 |  |  | 标段：原广州新港国际海员俱乐部场地改造开发项目 |  |  |  | 第 298 页 共 499 页
序号 | 项目编码 | 项目名称 |  | 项目特征描述 | 计量 单位 | 工程量 |  | 金额（元）
[8 empty] | 综合单价 | 合价
1250 | 011403001013 | 块料墙面（墙2靠外墙侧） |  | 1.专用瓷砖胶贴8mm厚300x600釉面砖,白水泥浆填缝 2.5厚聚合物乳液防水砂浆镶贴面砖 3.1.5厚聚合物水泥基防水涂料,刷基层处理剂一遍 4.15厚DP-M15水泥砂浆(加气混凝土用DP-M10水泥石灰砂浆)找平,分两遍成活,底层抹灰应压实搓毛 5.满挂 Ф9(12.7mmX12.7mmm)热镀锌钢丝网,与钢筋头固定Ф6@400的钢筋头植入结构层（靠外墙增加30厚玻化微珠保温砂浆分层抹平） 6.3厚专用砂浆抹基底刮糙或界面剂一道甩毛(抹前先将墙面用水润湿) 7.其它：详见图纸设计说明，满足施工验收规范要求 | m2 | 278.63
本页小计
分部分项工程项目清单计价表
工程名称：原广州新港国际海员俱乐部场地改造开发项目 |  |  | 标段：原广州新港国际海员俱乐部场地改造开发项目 |  |  |  | 第 299 页 共 499 页
序号 | 项目编码 | 项目名称 |  | 项目特征描述 | 计量 单位 | 工程量 |  | 金额（元）
[8 empty] | 综合单价 | 合价
1251 | 011403001011 | 内墙面无机涂料（墙3） |  | 外墙内保温(靠外墙的墙面) 1.无机涂料两遍 2.满刮成品环保耐水腻子磨平 3.满挂耐碱玻纤网,抗裂砂浆5mm,外侧不少于5个/m2塑料锚栓锚固 5.30厚玻化微珠保温砂浆分层抹平(燃烧等级为A级,厚度详节能设计) 6.15厚WP M5 混合砂浆打底扫毛或划出纹道 7.满挂 ø0.9(12.7mm×12.7mm)热镀锌钢丝网,与钢筋头固定 8.Φ6@400的钢筋头植入结构层 9.专用界面剂一道 10.其它：详见图纸设计说明，满足施工验收规范要求 | m2 | 1376.49
本页小计
分部分项工程项目清单计价表
工程名称：原广州新港国际海员俱乐部场地改造开发项目 |  |  | 标段：原广州新港国际海员俱乐部场地改造开发项目 |  |  |  | 第 300 页 共 499 页
序号 | 项目编码 | 项目名称 |  | 项目特征描述 | 计量 单位 | 工程量 |  | 金额（元）
[8 empty] | 综合单价 | 合价
1252 | 011201001010 | 墙面一般抹灰（墙7） |  | 1.10厚1:3水泥砂浆 2.5厚1:2水泥砂浆 3.原建筑刮腻子内墙面刮平腻子清理干净/瓷砖墙裙需铲除干净; 4.其它：详见图纸设计说明，满足施工验收规范要求 | m2 | 46.11
1253 | 011403001009 | 乳胶漆涂料外墙面（外2） |  | 1.喷或滚刷面层涂料二遍 2.喷涂主层涂料一遍 3.喷或滚刷底涂料一遍 4.刮专用防水抗裂翻新腻子两遍,打磨 5.1.5厚聚合物水泥防水涂料(II型) 6.刷专用界面剂一遍 7.其它：详见图纸设计说明，满足施工验收规范要求 | m2 | 1639.89
本页小计
分部分项工程项目清单计价表
工程名称：原广州新港国际海员俱乐部场地改造开发项目 |  |  | 标段：原广州新港国际海员俱乐部场地改造开发项目 |  |  |  | 第 301 页 共 499 页
序号 | 项目编码 | 项目名称 |  | 项目特征描述 | 计量 单位 | 工程量 |  | 金额（元）
[8 empty] | 综合单价 | 合价
1254 | 011403001010 | 乳胶漆涂料外墙面（外3） |  | 1.喷或滚刷面层涂料二遍 2.喷涂主层涂料一遍 3.喷或滚刷底涂料一遍 4.刮专用防水抗裂翻新腻子两遍,打磨 5.1.5厚聚合物水泥防水涂料(II型) 6.5厚干粉类聚合物水泥防水砂浆,中间压 入一层耐碱玻璃纤维网布 7.15厚专用抹灰砂浆,分两次抹灰 8.刷专用界面剂一遍 9.其它：详见图纸设计说明，满足施工验收规范要求 | m2 | 409.97
天棚工程
1255 | 011301001007 | 天棚抹灰（顶1） |  | 1.无机涂料两遍 2.3厚底基防裂腻子分两遍刮平 3.5厚1:1:4水泥石灰砂浆 4.素水泥浆一道甩毛(内掺建筑胶) 5.其它：详见图纸设计说明，满足施工验收规范要求 | m2 | 1876.63
本页小计
分部分项工程项目清单计价表
工程名称：原广州新港国际海员俱乐部场地改造开发项目 |  |  | 标段：原广州新港国际海员俱乐部场地改造开发项目 |  |  |  | 第 302 页 共 499 页
序号 | 项目编码 | 项目名称 |  | 项目特征描述 | 计量 单位 | 工程量 |  | 金额（元）
[8 empty] | 综合单价 | 合价
1256 | 011301001011 | 天棚抹灰（顶1） |  | 1.无机涂料两遍(防霉防潮无机涂料) 2.3厚底基防裂腻子分两遍刮平 3.5厚1:1:4水泥石灰砂浆 4.素水泥浆一道甩毛(内掺建筑胶) 5.其它：详见图纸设计说明，满足施工验收规范要求 | m2 | 197.13
1257 | 011302001004 | 铝扣板吊顶（顶2） |  | 1.1.0mm厚 铝扣板300x300与配套专用龙骨固定 2.与铝扣板配套的专用下层副龙骨联结,间距≤600 3.与安装型式配套的专用上层主龙骨,间距≤1200,用吊件与钢筋吊杆联结后找平 4.φ8吊杆,双向中距≤1200,打孔膨胀螺栓固定吊件 5.其它：详见图纸设计说明，满足施工验收规范要求 | m2 | 266.66
其他工程
本页小计
分部分项工程项目清单计价表
工程名称：原广州新港国际海员俱乐部场地改造开发项目 |  |  | 标段：原广州新港国际海员俱乐部场地改造开发项目 |  |  |  | 第 303 页 共 499 页
序号 | 项目编码 | 项目名称 |  | 项目特征描述 | 计量 单位 | 工程量 |  | 金额（元）
[8 empty] | 综合单价 | 合价
1265 | 010502031001 | 10厚仿麻石坡道 |  | 1.10厚仿麻石花岗石板面层缝宽5，干石灰粗砂扫缝后酒水封缝 2.25厚1:3干硬性水泥砂浆结合层 3.100厚C15混凝土 4.150mm厚碎石垫层 5.素土夯实 6.详见图集13ZJ301 5/19 7.其它：详见图纸设计说明，满足施工验收规范要求 | m2 | 9.92
1266 | 010502032001 | 10厚仿麻石台阶 |  | 1.10厚仿麻石台阶 2.100厚C15混凝土 3.100厚1:3:6石灰、砂，碎石三合土 4.素土夯实 5.详见图集11ZJ901 9/9 5.其它：详见图纸设计说明，满足施工验收规范要求 | m2 | 10.1
1267 | 011503001002 | 栏板栏杆H=300 |  | 1.扶手材料种类、规格:Φ60X1.5 304不锈钢圆管 2.栏杆(板)材料种类、规格:Φ50X2.0 304不锈钢圆管 3.其它：详见图纸设计说明，满足施工验收规范要求 | m | 126.5
本页小计
分部分项工程项目清单计价表
工程名称：原广州新港国际海员俱乐部场地改造开发项目 |  |  | 标段：原广州新港国际海员俱乐部场地改造开发项目 |  |  |  | 第 304 页 共 499 页
序号 | 项目编码 | 项目名称 |  | 项目特征描述 | 计量 单位 | 工程量 |  | 金额（元）
[8 empty] | 综合单价 | 合价
1268 | 011503001003 | 无障碍坡道栏杆 |  | 1.无障碍坡道栏杆 3.其它：详见中南标13JZ301-18 | m | 9.78
1269 | 011503001004 | 屋面栏杆 H=1200mm |  | 1.扶手材料种类、规格:□60x3深灰色镀锌钢管扶手 2.栏杆(板)材料种类、规格:□50x3深灰色镀锌钢管立柱、□20x2深灰色镀锌钢管立柱 3.其它：详见图纸设计说明，满足施工验收规范要求 | m | 77.67
1270 | 011503001005 | 楼梯栏杆 H=100 |  | 1.扶手材料种类、规格:□50*2 304不锈钢圆管 2.1.0厚铝合金盖板 3.化学螺栓锚固 4.其它：详见图纸设计说明，满足施工验收规范要求 | m | 62.99
1271 | 011501003001 | 抗倍特板吊柜 |  | 1.材料种类、规格:抗倍特板吊柜1*0.3*0.6 2.其它：详见图纸设计说明，满足施工验收规范要求 | 组 | 42
本页小计
分部分项工程项目清单计价表
工程名称：原广州新港国际海员俱乐部场地改造开发项目 |  |  | 标段：原广州新港国际海员俱乐部场地改造开发项目 |  |  |  | 第 305 页 共 499 页
序号 | 项目编码 | 项目名称 |  | 项目特征描述 | 计量 单位 | 工程量 |  | 金额（元）
[8 empty] | 综合单价 | 合价
1272 | 011501003008 | 不锈钢晾衣杆 |  | 1.材料规格种类：直径20mm，厚2mm不锈钢管 2.其它：综合考虑螺栓 钢板预埋件详见图纸设计说明，满足施工验收规范要求 | 组 | 24
1273 | 011501003007 | 橱柜 |  | 1.材料种类、规格:橱柜 2.其它：详见图纸设计说明，满足施工验收规范要求 | m | 126.69
1274 | 011501003006 | 手动导向式明装织物卷帘遮阳系统 |  | 1.材料种类、规格:手动导向式明装织物卷帘遮阳系统 2.其它：详见图纸设计说明，满足施工验收规范要求 | m | 105.93
垃圾清运
1187 | 010103002007 | 清除废旧家具等杂物垃圾 |  | 1.清除废旧家具等杂物垃圾 2.运距：综合考虑 3.其它：详见图纸设计说明，满足施工验收规范要求 | m3 | 103
1188 | 010103002008 | 废料外运 |  | 1.拆除废料外运 2.运距：综合考虑 3.其它：详见图纸设计说明，满足施工验收规范要求 | m3 | 470.56
安装工程（10#）
整个项目
给排水工程
本页小计
分部分项工程项目清单计价表
工程名称：原广州新港国际海员俱乐部场地改造开发项目 |  |  | 标段：原广州新港国际海员俱乐部场地改造开发项目 |  |  |  | 第 306 页 共 499 页
序号 | 项目编码 | 项目名称 |  | 项目特征描述 | 计量 单位 | 工程量 |  | 金额（元）
[8 empty] | 综合单价 | 合价
1359 | 031001008002 | 塑料管 |  | 1.安装部位:室内 2.材质:UPVC双壁波纹管（含管件） 3.规格、压力等级:DN150 4.连接形式:承插粘接 5.含灌水试验 6.其他:满足设计及规范要求 | m | 13.58
1360 | 031001008003 | 塑料管 |  | 1.安装部位:室内 2.材质:UPVC双壁波纹管（含管件） 3.规格、压力等级:DN200 4.连接形式:承插粘接 5.含灌水试验 6.其他:满足设计及规范要求 | m | 94.82
1361 | 031001008021 | 塑料管 |  | 1.安装部位:室内 2.材质:UPVC双壁波纹管（含管件） 3.规格、压力等级:DN300 4.连接形式:承插粘接 5.含灌水试验 6.其他:满足设计及规范要求 | m | 3.26
本页小计
分部分项工程项目清单计价表
工程名称：原广州新港国际海员俱乐部场地改造开发项目 |  |  | 标段：原广州新港国际海员俱乐部场地改造开发项目 |  |  |  | 第 307 页 共 499 页
序号 | 项目编码 | 项目名称 |  | 项目特征描述 | 计量 单位 | 工程量 |  | 金额（元）
[8 empty] | 综合单价 | 合价
1362 | 031001008020 | 塑料管 |  | 1.安装部位:室内 2.材质:UPVC管（含管件） 3.规格、压力等级:DN150 4.连接形式:承插粘接 5.含灌水试验 6.其他:满足设计及规范要求 | m | 36.28
1363 | 031001008004 | 塑料管 |  | 1.安装部位:室内 2.材质:UPVC管（含管件） 3.规格、压力等级:DN100 4.连接形式:承插粘接 5.含灌水试验 6.其他:满足设计及规范要求 | m | 661.59
1364 | 031001008019 | 塑料管 |  | 1.安装部位:室内 2.材质:UPVC管（含管件） 3.规格、压力等级:DN80 4.连接形式:承插粘接 5.含灌水试验 6.其他:满足设计及规范要求 | m | 26.9
1365 | 031001008006 | 塑料管 |  | 1.安装部位:室内 2.材质:UPVC管（含管件） 3.规格、压力等级:DN50 4.连接形式:承插粘接 5.含灌水试验 6.其他:满足设计及规范要求 | m | 78.96
本页小计
分部分项工程项目清单计价表
工程名称：原广州新港国际海员俱乐部场地改造开发项目 |  |  | 标段：原广州新港国际海员俱乐部场地改造开发项目 |  |  |  | 第 308 页 共 499 页
序号 | 项目编码 | 项目名称 |  | 项目特征描述 | 计量 单位 | 工程量 |  | 金额（元）
[8 empty] | 综合单价 | 合价
1366 | 031001008023 | 塑料管 |  | 1.安装部位:室内 2.材质:UPVC管（含管件） 3.规格、压力等级:DN40 4.连接形式:承插粘接 5.含灌水试验 6.其他:满足设计及规范要求 | m | 250.45
1367 | 031001008022 | 塑料管 |  | 1.安装部位:室内 2.材质:UPVC管（含管件） 3.规格、压力等级:DN25 4.连接形式:承插粘接 5.含灌水试验 6.其他:满足设计及规范要求 | m | 18.76
1368 | 031001008010 | 塑料管 |  | 1.安装部位:室内给水 2.材质:UPVC管（含管件） 3.规格、压力等级:DN15 4.连接形式:承插粘接 5.含水压试验及水冲洗及消毒 6.其他:满足设计及规范要求 | m | 408.26
本页小计
分部分项工程项目清单计价表
工程名称：原广州新港国际海员俱乐部场地改造开发项目 |  |  | 标段：原广州新港国际海员俱乐部场地改造开发项目 |  |  |  | 第 309 页 共 499 页
序号 | 项目编码 | 项目名称 |  | 项目特征描述 | 计量 单位 | 工程量 |  | 金额（元）
[8 empty] | 综合单价 | 合价
1369 | 031001008011 | 塑料管 |  | 1.安装部位:室内给水 2.材质:UPVC管（含管件） 3.规格、压力等级:DN20 4.连接形式:承插粘接 5.含水压试验及水冲洗及消毒 6.其他:满足设计及规范要求 | m | 168.33
1370 | 031001008018 | 塑料管 |  | 1.安装部位:室内给水 2.材质:UPVC管（含管件） 3.规格、压力等级:DN25 4.连接形式:承插粘接 5.含水压试验及水冲洗及消毒 6.其他:满足设计及规范要求 | m | 39.6
1371 | 031001008013 | 塑料管 |  | 1.安装部位:室内给水 2.材质:UPVC管（含管件） 3.规格、压力等级:DN32 4.连接形式:承插粘接 5.含水压试验及水冲洗及消毒 6.其他:满足设计及规范要求 | m | 88.99
本页小计
分部分项工程项目清单计价表
工程名称：原广州新港国际海员俱乐部场地改造开发项目 |  |  | 标段：原广州新港国际海员俱乐部场地改造开发项目 |  |  |  | 第 310 页 共 499 页
序号 | 项目编码 | 项目名称 |  | 项目特征描述 | 计量 单位 | 工程量 |  | 金额（元）
[8 empty] | 综合单价 | 合价
1372 | 031001008014 | 塑料管 |  | 1.安装部位:室内给水 2.材质:UPVC管（含管件） 3.规格、压力等级:DN40 4.连接形式:承插粘接 5.含水压试验及水冲洗及消毒 6.其他:满足设计及规范要求 | m | 5.41
1373 | 031001008015 | 塑料管 |  | 1.安装部位:室内给水 2.材质:UPVC管（含管件） 3.规格、压力等级:DN50 4.连接形式:承插粘接 5.含水压试验及水冲洗及消毒 6.其他:满足设计及规范要求 | m | 83.77
1374 | 031001008016 | 塑料管 |  | 1.安装部位:室内给水 2.材质:UPVC管（含管件） 3.规格、压力等级:DN65 4.连接形式:承插粘接 5.含水压试验及水冲洗及消毒 6.其他:满足设计及规范要求 | m | 2.35
本页小计
分部分项工程项目清单计价表
工程名称：原广州新港国际海员俱乐部场地改造开发项目 |  |  | 标段：原广州新港国际海员俱乐部场地改造开发项目 |  |  |  | 第 311 页 共 499 页
序号 | 项目编码 | 项目名称 |  | 项目特征描述 | 计量 单位 | 工程量 |  | 金额（元）
[8 empty] | 综合单价 | 合价
1375 | 031001008017 | 塑料管 |  | 1.安装部位:室内给水 2.材质:UPVC管（含管件） 3.规格、压力等级:DN80 4.连接形式:承插粘接 5.含水压试验及水冲洗及消毒 6.其他:满足设计及规范要求 | m | 10.76
1376 | 031301005001 | 支/吊架、基础型钢 |  | 1.名称:一般支吊架制作安装 2.材质:型钢支架 3.规格:综合考虑 4.含除锈刷油 5.其他:满足设计及规范要求 | kg | 100
1377 | 031003014001 | 给、排水附件 |  | 1.名称:87型雨水斗 2.型号、规格:DN100 3.其他:满足设计及规范要求 | 个 | 7
1378 | 031003014009 | 给、排水附件 |  | 1.名称:侧出雨水斗 2.型号、规格:DN100 3.其他:满足设计及规范要求 | 个 | 2
1379 | 031003014002 | 给、排水附件 |  | 1.名称:溢流孔 2.型号、规格:DN100 3.其他:满足设计及规范要求 | 个 | 3
本页小计
分部分项工程项目清单计价表
工程名称：原广州新港国际海员俱乐部场地改造开发项目 |  |  | 标段：原广州新港国际海员俱乐部场地改造开发项目 |  |  |  | 第 312 页 共 499 页
序号 | 项目编码 | 项目名称 |  | 项目特征描述 | 计量 单位 | 工程量 |  | 金额（元）
[8 empty] | 综合单价 | 合价
1380 | 031003003003 | 洗脸盆 |  | 1.名称:成套洗手盆 2.型号、规格:带延时自闭式水嘴、排水附件、角型阀(带铜活)、金属软管等 3.其他:满足设计及规范要求 | 组 | 42
1381 | 031003003002 | 洗脸盆 |  | 1.名称:洗涤盆 2.型号、规格:带水龙头、排水附件、角型阀(带铜活)、金属软管等 3.其他:满足设计及规范要求 | 组 | 42
1382 | 031003006005 | 大便器 |  | 1.名称:成套坐式大便器 2.型号、规格:带水箱、坐便器盖板、进水阀配件、排水口配件 3.其他:满足设计及规范要求 | 组 | 1
1383 | 031003006004 | 大便器 |  | 1.名称:成套蹲式大便器 2.型号、规格:带冲洗阀、排水附件 3.其他:满足设计及规范要求 | 组 | 41
1384 | 031003010003 | 淋浴器 |  | 1.名称:淋浴器 2.型号、规格:带角阀、金属软管及其它附件 3.其他:满足设计及规范要求 | 套 | 42
本页小计
分部分项工程项目清单计价表
工程名称：原广州新港国际海员俱乐部场地改造开发项目 |  |  | 标段：原广州新港国际海员俱乐部场地改造开发项目 |  |  |  | 第 313 页 共 499 页
序号 | 项目编码 | 项目名称 |  | 项目特征描述 | 计量 单位 | 工程量 |  | 金额（元）
[8 empty] | 综合单价 | 合价
1385 | 031003014011 | 给、排水附件 |  | 1.名称:水龙头 2.型号、规格:按设计要求 3.其他:满足设计及规范要求 | 个 | 42
1386 | 031003014006 | 给、排水附件 |  | 1.名称:地漏 2.型号、规格:DN80 3.其他:满足设计及规范要求 | 个 | 62
1387 | 031003014010 | 给、排水附件 |  | 1.名称:透气帽 2.型号、规格:DN100 3.其他:满足设计及规范要求 | 个 | 18
1388 | 031301003001 | 套管 |  | 1.名称:塑料套管 2.规格:DN100 3.其他:满足设计及规范要求 | 个 | 125
1389 | 031301003003 | 套管 |  | 1.名称:刚性防水套管 2.规格:DN100 3.其他:满足设计及规范要求 | 个 | 2
1390 | 031301003002 | 套管 |  | 1.名称:刚性防水套管 2.规格:DN50 3.其他:满足设计及规范要求 | 个 | 2
1391 | 031301002001 | 开孔打洞 |  | 1.名称:开孔打洞（含封堵） 2.规格:(mm以内) φ108 3.部位:综合考虑 4.结构类型:综合考虑 5.其他:满足设计及规范要求 | 个 | 127
本页小计
分部分项工程项目清单计价表
工程名称：原广州新港国际海员俱乐部场地改造开发项目 |  |  | 标段：原广州新港国际海员俱乐部场地改造开发项目 |  |  |  | 第 314 页 共 499 页
序号 | 项目编码 | 项目名称 |  | 项目特征描述 | 计量 单位 | 工程量 |  | 金额（元）
[8 empty] | 综合单价 | 合价
1392 | 031301002002 | 开孔打洞 |  | 1.名称:开孔打洞（含封堵） 2.规格:(mm以内) φ65 3.部位:综合考虑 4.结构类型:综合考虑 5.其他:满足设计及规范要求 | 个 | 2
1393 | 030226002001 | 水处理设备 |  | 1.名称:臭氧释能器 2.规格:按设计要求 3.其他:满足设计及规范要求 | 台 | 1
1394 | 031002011001 | 水表 |  | 1.名称:水表 2.型号、规格:DN20 3.附件配置：DN20闸阀1个 4.其他:满足设计及规范要求 | 组 | 42
1395 | 031002011002 | 水表 |  | 1.名称:水表 2.型号、规格:DN80 3.附件配置：DN80闸阀1个 4.其他:满足设计及规范要求 | 组 | 1
1396 | 031002001001 | 金属阀门 |  | 1.名称:截止阀 2.型号、规格:DN32 3.其他:满足设计及规范要求 | 个 | 14
1397 | 031002001002 | 金属阀门 |  | 1.名称:截止阀 2.型号、规格:DN20 3.其他:满足设计及规范要求 | 个 | 42
本页小计
分部分项工程项目清单计价表
工程名称：原广州新港国际海员俱乐部场地改造开发项目 |  |  | 标段：原广州新港国际海员俱乐部场地改造开发项目 |  |  |  | 第 315 页 共 499 页
序号 | 项目编码 | 项目名称 |  | 项目特征描述 | 计量 单位 | 工程量 |  | 金额（元）
[8 empty] | 综合单价 | 合价
1398 | 031002001007 | 金属阀门 |  | 1.类型:闸阀 2.材质:铜芯 3.规格、压力等级:DN50 4.其他:满足设计及规范要求 | 个 | 3
1399 | 031002001005 | 金属阀门 |  | 1.类型:闸阀 2.材质:铜芯 3.规格、压力等级:DN80 4.其他:满足设计及规范要求 | 个 | 1
1400 | 031002001006 | 金属阀门 |  | 1.类型:浮球阀 2.材质:按设计要求 3.规格、压力等级:DN50 4.其他:满足设计及规范要求 | 个 | 1
1401 | 031003010002 | 倒流防止器 |  | 1.类型:倒流防止器 2.材质:按设计要求 3.规格、压力等级:DN80 4.其他:满足设计及规范要求 | 套 | 1
1402 | 031002001004 | 金属阀门 |  | 1.类型:止回阀 2.材质:铜芯 3.规格、压力等级:DN50 4.其他:满足设计及规范要求 | 个 | 2
1403 | 031002006001 | 除污器(过滤器) |  | 1.名称:Y型过滤器 2.型号、规格:DN80 3.其他:满足设计及规范要求 | 组 | 1
本页小计
分部分项工程项目清单计价表
工程名称：原广州新港国际海员俱乐部场地改造开发项目 |  |  | 标段：原广州新港国际海员俱乐部场地改造开发项目 |  |  |  | 第 316 页 共 499 页
序号 | 项目编码 | 项目名称 |  | 项目特征描述 | 计量 单位 | 工程量 |  | 金额（元）
[8 empty] | 综合单价 | 合价
1404 | 031005010001 | 水箱自洁器 |  | 1.名称:水箱自洁器 2.规格:按设计要求 3.其他:满足设计及规范要求 | 台 | 1
1405 | 030109001001 | 泵 |  | 1.名称:一体化无负压供水设备 2.规格:按设计要求 3.其他:满足设计及规范要求 | 台 | 1
1406 | 040504001006 | 砌筑井 |  | 1.名称:污水检查井 2.垫层、基础材质及厚度:砼垫层 3.砌筑材料品种、规格、强度等级:标准砖240*115*53 4.井盖、井圈材质及规格:Φ700铸铁井盖 5.其他:满足设计及规范要求 | 座 | 4
1407 | 040504001004 | 砌筑井 |  | 1.名称:废水检查井 2.垫层、基础材质及厚度:砼垫层 3.砌筑材料品种、规格、强度等级:标准砖240*115*53 4.井盖、井圈材质及规格:Φ700铸铁井盖 5.其他:满足设计及规范要求 | 座 | 5
本页小计
分部分项工程项目清单计价表
工程名称：原广州新港国际海员俱乐部场地改造开发项目 |  |  | 标段：原广州新港国际海员俱乐部场地改造开发项目 |  |  |  | 第 317 页 共 499 页
序号 | 项目编码 | 项目名称 |  | 项目特征描述 | 计量 单位 | 工程量 |  | 金额（元）
[8 empty] | 综合单价 | 合价
1408 | 040504001005 | 砌筑井 |  | 1.名称:雨水检查井 2.垫层、基础材质及厚度:砼垫层 3.砌筑材料品种、规格、强度等级:标准砖240*115*53 4.井盖、井圈材质及规格:Φ700铸铁井盖 5.其他:满足设计及规范要求 | 座 | 5
1409 | 040504010002 | 雨水口 |  | 1.雨水口 2.规格:按设计要求 3.其他:满足设计及规范要求 | 座 | 5
1410 | 040504009001 | 整体化粪池 |  | 1.名称:玻璃钢化粪池 2.容积:12立方米 3.其他:满足设计及规范要求 | 座 | 1
1411 | 040101002001 | 挖沟槽/基坑土方 |  | 1.土壤类别:一、二类土 2.挖土深度:综合考虑 3.其他:满足设计及规范要求 | m3 | 142.93
1412 | 040103002001 | 回填方 |  | 1.土质要求:一般土壤 2.密实度要求:按规范要求，夯填 3.类型：沟槽 4.其他:满足设计及规范要求 | m3 | 102.09
本页小计
分部分项工程项目清单计价表
工程名称：原广州新港国际海员俱乐部场地改造开发项目 |  |  | 标段：原广州新港国际海员俱乐部场地改造开发项目 |  |  |  | 第 318 页 共 499 页
序号 | 项目编码 | 项目名称 |  | 项目特征描述 | 计量 单位 | 工程量 |  | 金额（元）
[8 empty] | 综合单价 | 合价
1413 | 040103002002 | 回填方 |  | 1.土质要求:碎石 2.密实度要求:按规范要求，夯填 3.类型：沟槽 4.其他:满足设计及规范要求 | m3 | 30.63
1414 | 040103002003 | 回填方 |  | 1.土质要求:中粗砂 2.密实度要求:按规范要求，夯填 3.类型：沟槽 4.其他:满足设计及规范要求 | m3 | 10.21
1415 | 040103003001 | 余方弃置 |  | 1.废弃料品种:一般土壤 2.废弃运距:15KM 3.其他:满足设计及规范要求 | m3 | 40.84
1416 | 031401001006 | 脚手架 |  |  | 项 | 1
电气工程
动力照明
1314 | 030402011001 | 成套配电箱 |  | 1.名称:配电箱1AW1（含箱体及箱内元器件） 2.规格:半周长1.5m以内 3.安装方式:明装 4.其他:满足设计及规范要求 | 台 | 1
本页小计
分部分项工程项目清单计价表
工程名称：原广州新港国际海员俱乐部场地改造开发项目 |  |  | 标段：原广州新港国际海员俱乐部场地改造开发项目 |  |  |  | 第 319 页 共 499 页
序号 | 项目编码 | 项目名称 |  | 项目特征描述 | 计量 单位 | 工程量 |  | 金额（元）
[8 empty] | 综合单价 | 合价
1315 | 030402011002 | 成套配电箱 |  | 1.名称:配电箱1AW2（含箱体及箱内元器件） 2.规格:半周长1.5m以内 3.安装方式:明装 4.其他:满足设计及规范要求 | 台 | 1
1316 | 030402011003 | 成套配电箱 |  | 1.名称:配电箱2AW1（含箱体及箱内元器件） 2.规格:半周长1.5m以内 3.安装方式:明装 4.其他:满足设计及规范要求 | 台 | 1
1317 | 030402011004 | 成套配电箱 |  | 1.名称:配电箱2AW2（含箱体及箱内元器件） 2.规格:半周长1.5m以内 3.安装方式:明装 4.其他:满足设计及规范要求 | 台 | 1
1318 | 030402011005 | 成套配电箱 |  | 1.名称:配电箱AL1（含箱体及箱内元器件） 2.规格:半周长1.5m以内 3.安装方式:明装 4.其他:满足设计及规范要求 | 台 | 36
本页小计
分部分项工程项目清单计价表
工程名称：原广州新港国际海员俱乐部场地改造开发项目 |  |  | 标段：原广州新港国际海员俱乐部场地改造开发项目 |  |  |  | 第 320 页 共 499 页
序号 | 项目编码 | 项目名称 |  | 项目特征描述 | 计量 单位 | 工程量 |  | 金额（元）
[8 empty] | 综合单价 | 合价
1319 | 030402011006 | 成套配电箱 |  | 1.名称:配电箱AL2（含箱体及箱内元器件） 2.规格:半周长1.5m以内 3.安装方式:明装 4.其他:满足设计及规范要求 | 台 | 6
1320 | 030413014001 | 插座 |  | 1.名称:暗装单相二三孔插座防溅（带开关） 2.规格:10A 250V 3.其他:满足设计及规范要求 | 套 | 42
1321 | 030413014002 | 插座 |  | 1.名称:暗装单相三孔插座防溅（带开关） 2.规格:10A 250V 3.其他:满足设计及规范要求 | 套 | 42
1322 | 030413014003 | 插座 |  | 1.名称:暗装单相二三孔插座 2.规格:10A 250V 3.其他:满足设计及规范要求 | 套 | 393
1323 | 030413014004 | 插座 |  | 1.名称:空调插座带开关 2.规格:16A 250V 3.其他:满足设计及规范要求 | 套 | 95
1324 | 030413014005 | 插座 |  | 1.名称:冰箱插座（带开关） 2.规格:10A 250V 3.其他:满足设计及规范要求 | 套 | 42
本页小计
分部分项工程项目清单计价表
工程名称：原广州新港国际海员俱乐部场地改造开发项目 |  |  | 标段：原广州新港国际海员俱乐部场地改造开发项目 |  |  |  | 第 321 页 共 499 页
序号 | 项目编码 | 项目名称 |  | 项目特征描述 | 计量 单位 | 工程量 |  | 金额（元）
[8 empty] | 综合单价 | 合价
1325 | 030413014006 | 插座 |  | 1.名称:抽油烟机插座（带开关） 2.规格:10A 250V 3.其他:满足设计及规范要求 | 套 | 42
1326 | 030413014007 | 插座 |  | 1.名称:厨房插座（带开关） 2.规格:10A 250V 3.其他:满足设计及规范要求 | 套 | 84
1327 | 030413014008 | 插座 |  | 1.名称:洗衣机插座（带开关） 2.规格:10A 250V 3.其他:满足设计及规范要求 | 套 | 42
1328 | 030602001001 | 显示仪表 |  | 1.名称:电表 2.符合图纸设计及施工规范要求 | 台 | 44
1329 | 030413013001 | 照明开关、按钮 |  | 1.名称:双联单控开关 2.规格:10A 250V 3.其他:满足设计及规范要求 | 套 | 107
1330 | 030413013002 | 照明开关、按钮 |  | 1.名称:单联单控开关 2.规格:10A 250V 3.其他:满足设计及规范要求 | 套 | 118
1331 | 030413013003 | 照明开关、按钮 |  | 1.名称:触摸式延迟暗双联开关 2.规格:10A 250V 3.其他:满足设计及规范要求 | 套 | 1
本页小计
分部分项工程项目清单计价表
工程名称：原广州新港国际海员俱乐部场地改造开发项目 |  |  | 标段：原广州新港国际海员俱乐部场地改造开发项目 |  |  |  | 第 322 页 共 499 页
序号 | 项目编码 | 项目名称 |  | 项目特征描述 | 计量 单位 | 工程量 |  | 金额（元）
[8 empty] | 综合单价 | 合价
1332 | 030413013004 | 照明开关、按钮 |  | 1.名称:触摸式延迟暗双联双控开关 2.规格:10A 250V 3.其他:满足设计及规范要求 | 套 | 2
1333 | 030413001001 | 普通灯具 |  | 1.名称:LED防潮吸顶灯 2.规格:18w 3.安装形式:吸顶式 4.其他:满足设计及规范要求 | 套 | 42
1334 | 030413001002 | 普通灯具 |  | 1.名称:LED红外感应吸顶灯 2.规格:24w 3.安装形式:吸顶式 4.其他:满足设计及规范要求 | 套 | 44
1335 | 030413001003 | 普通灯具 |  | 1.名称:LED节能灯 2.规格:18w 3.安装形式:吸顶式 4.其他:满足设计及规范要求 | 套 | 204
1336 | 030413001004 | 普通灯具 |  | 1.名称:节能型井道壁灯 2.规格:8w 3.安装形式:吸顶式 4.其他:满足设计及规范要求 | 套 | 6
1337 | 030413002001 | 装饰灯 |  | 1.名称:疏散出口标志灯 2.型号:A型消防标志灯具（持续型）3W LED光源 3.规格:DC 36W | 套 | 24
本页小计
分部分项工程项目清单计价表
工程名称：原广州新港国际海员俱乐部场地改造开发项目 |  |  | 标段：原广州新港国际海员俱乐部场地改造开发项目 |  |  |  | 第 323 页 共 499 页
序号 | 项目编码 | 项目名称 |  | 项目特征描述 | 计量 单位 | 工程量 |  | 金额（元）
[8 empty] | 综合单价 | 合价
1338 | 030413002002 | 装饰灯 |  | 1.名称:安全出口标志灯 2.型号:A型消防标志灯具（持续型）1W LED光源 3.规格:DC 36W | 套 | 2
1339 | 030413002003 | 装饰灯 |  | 1.名称:集中电源消防应急照明灯 2.型号:A型消防标志灯具（持续型）3W LED光源 3.规格:DC 36W 4.安装形式:吸顶安装 | 套 | 12
1340 | 030405015001 | 风扇 |  | 1.名称:排气扇 2.规格:按设计要求 2.其他:满足设计及规范要求 | 台 | 83
1341 | 030413013005 | 照明开关、按钮 |  | 1.名称:紧急呼救按钮 2.其他:满足设计及规范要求 | 套 | 2
1342 | 030505016001 | 显示设备 |  | 1.名称:无障碍卫生间求助呼叫声光报警显示屏 2.规格:按设计要求 2.其他:满足设计及规范要求 | 台 | 2
本页小计
分部分项工程项目清单计价表
工程名称：原广州新港国际海员俱乐部场地改造开发项目 |  |  | 标段：原广州新港国际海员俱乐部场地改造开发项目 |  |  |  | 第 324 页 共 499 页
序号 | 项目编码 | 项目名称 |  | 项目特征描述 | 计量 单位 | 工程量 |  | 金额（元）
[8 empty] | 综合单价 | 合价
1343 | 030409001001 | 电力电缆 |  | 1.名称:电力电缆 2.配线形式:管内、槽内综合考虑 3.规格:ZR-YJV22-4*35+1*16 4.材质:铜芯 5.其他:满足设计及规范要求 | m | 171.37
1344 | 030409003001 | 电力电缆头 |  | 1.名称:电力电缆头 2.规格:(截面mm2以下) 35 3.其他:满足设计及规范要求 | 个 | 8
1345 | 030412001001 | 配管 |  | 1.名称:电线管 2.材质:PC 3.规格:DN20 4.配置形式:暗配 5.其他:满足设计及规范要求 | m | 4946.66
1346 | 030412001002 | 配管 |  | 1.名称:电线管 2.材质:PC 3.规格:DN32 4.配置形式:暗配 5.其他:满足设计及规范要求 | m | 371.28
1347 | 030412001003 | 配管 |  | 1.名称:电线管 2.材质:PC 3.规格:DN65 4.配置形式:暗配 5.其他:满足设计及规范要求 | m | 5.96
本页小计
分部分项工程项目清单计价表
工程名称：原广州新港国际海员俱乐部场地改造开发项目 |  |  | 标段：原广州新港国际海员俱乐部场地改造开发项目 |  |  |  | 第 325 页 共 499 页
序号 | 项目编码 | 项目名称 |  | 项目特征描述 | 计量 单位 | 工程量 |  | 金额（元）
[8 empty] | 综合单价 | 合价
1348 | 030412001004 | 配管 |  | 1.名称:电线管 2.材质:镀锌 3.规格:JDG20 4.配置形式:暗配 5.其他:满足设计及规范要求 | m | 91.61
1349 | 030412004001 | 配线 |  | 1.名称:绝缘电线 2.配线形式:管内、槽内综合考虑 3.规格:ZR-BV2.5 4.材质:铜芯 5.其他:满足设计及规范要求 | m | 10284.67
1350 | 030412004002 | 配线 |  | 1.名称:绝缘电线 2.配线形式:管内、槽内综合考虑 3.规格:ZR-BV4 4.材质:铜芯 5.其他:满足设计及规范要求 | m | 4903.65
1351 | 030412004003 | 配线 |  | 1.名称:绝缘电线 2.配线形式:管内、槽内综合考虑 3.规格:NH-BV2.5 4.材质:铜芯 5.其他:满足设计及规范要求 | m | 274.83
本页小计
分部分项工程项目清单计价表
工程名称：原广州新港国际海员俱乐部场地改造开发项目 |  |  | 标段：原广州新港国际海员俱乐部场地改造开发项目 |  |  |  | 第 326 页 共 499 页
序号 | 项目编码 | 项目名称 |  | 项目特征描述 | 计量 单位 | 工程量 |  | 金额（元）
[8 empty] | 综合单价 | 合价
1352 | 030412004004 | 配线 |  | 1.名称:绝缘电线 2.配线形式:管内、槽内综合考虑 3.规格:ZR-BV10 4.材质:铜芯 5.其他:满足设计及规范要求 | m | 2824.04
1353 | 030412006001 | 接线盒 |  | 1.名称:镀锌接线盒 2.其他:满足设计及规范要求 | 个 | 1590
1354 | 030412002001 | 线槽 |  | 1.名称:耐火线槽 2.规格:MR100*60 3.其他:满足设计及规范要求 | m | 36.67
1355 | 031301005002 | 支/吊架、基础型钢 |  | 1.名称:一般支吊架制作安装 2.材质:型钢支架 3.规格:综合考虑 4.含除锈刷油 5.其他:满足设计及规范要求 | kg | 20
1356 | 031301001001 | 凿(压、切割)槽 |  | 1.名称:凿(压、切割)槽 含修复 2.规格:宽×深(mm以内) 70×70 3.部位:综合考虑 4.结构类型:综合考虑 5.其他:满足设计及规范要求 | m | 2541.3
本页小计
分部分项工程项目清单计价表
工程名称：原广州新港国际海员俱乐部场地改造开发项目 |  |  | 标段：原广州新港国际海员俱乐部场地改造开发项目 |  |  |  | 第 327 页 共 499 页
序号 | 项目编码 | 项目名称 |  | 项目特征描述 | 计量 单位 | 工程量 |  | 金额（元）
[8 empty] | 综合单价 | 合价
1357 | 030416029001 | 其他项目调试 |  | 1.名称:送配电装置系统调试 2.规格:1kV以下交流供电 3.其他:满足设计及规范要求 | 系统 | 1
1358 | 031401001002 | 脚手架 |  |  | 项 | 1
防雷
1309 | 030410005001 | 接闪带 |  | 1.名称:明敷接闪带 2.材质:热镀锌圆钢 3.规格:Φ10 4.其他:满足设计及规范要求 | m | 57.68
1310 | 030410007001 | 等电位端子箱、测试板 |  | 1.名称:局部等电位端子箱 2.规格:按设计要求 3.其他:满足设计及规范要求 | 台 | 35
1311 | 030410007002 | 等电位端子箱、测试板 |  | 1.名称:总等电位端子箱 2.规格:按设计要求 3.其他:满足设计及规范要求 | 台 | 2
1312 | 030416027001 | 接地装置 |  | 1.名称:接地装置调试 接地网 2.其他:满足设计及规范要求 | 系统 | 1
1313 | 031401001003 | 脚手架 |  |  | 项 | 1
消防工程
消防水
本页小计
分部分项工程项目清单计价表
工程名称：原广州新港国际海员俱乐部场地改造开发项目 |  |  | 标段：原广州新港国际海员俱乐部场地改造开发项目 |  |  |  | 第 328 页 共 499 页
序号 | 项目编码 | 项目名称 |  | 项目特征描述 | 计量 单位 | 工程量 |  | 金额（元）
[8 empty] | 综合单价 | 合价
1302 | 030901002001 | 消火栓钢管 |  | 1.名称：镀锌钢管（含管件） 2.规格/型号：DN80 3.安装部位：室内 4.连接方式：沟槽连接 5.管道及管件安装 6.压力试验及管道冲洗 7.含管道刷油 8.其他:满足设计及规范要求 | m | 41.91
1303 | 030901002002 | 消火栓钢管 |  | 1.名称：镀锌钢管（含管件） 2.规格/型号：DN65 3.安装部位：室内 4.连接方式：沟槽连接 5.管道及管件安装 6.压力试验及管道冲洗 7.含管道刷油 8.其他:满足设计及规范要求 | m | 7.53
本页小计
分部分项工程项目清单计价表
工程名称：原广州新港国际海员俱乐部场地改造开发项目 |  |  | 标段：原广州新港国际海员俱乐部场地改造开发项目 |  |  |  | 第 329 页 共 499 页
序号 | 项目编码 | 项目名称 |  | 项目特征描述 | 计量 单位 | 工程量 |  | 金额（元）
[8 empty] | 综合单价 | 合价
1304 | 030901010001 | 室内消火栓 |  | 1.名称:室内干式消火栓 2.安装方式:暗装、挂墙半明装 3.安装位置：室内 4.型号、规格:800*650*240 5.箱内配置:干式DN65消火栓1个，25m长的65mm衬胶消防水龙1条,喷嘴口径DN19mm水枪1支。 6.其他:满足设计及规范要求 | 套 | 14
1305 | 030910001001 | 灭火器 |  | 1.名称:灭火器 2.规格、型号：MF/ABC3 3.其他:满足设计及规范要求 | 具 | 24
1306 | 031301005003 | 支/吊架、基础型钢 |  | 1.名称:管道支架制作及安装 2.管架形式:非保温管架 3.材质：角钢 4.本体制作、除锈、刷油及安装 5.其他:满足设计及规范要求 | kg | 41.88
1307 | 030804001001 | 低压碳钢管件 |  | 1.名称:消防车供水接口 2.规格:DN80 3.其他:满足设计及规范要求 | 个 | 2
1308 | 031401001004 | 脚手架 |  |  | 项 | 1
弱电工程
本页小计
分部分项工程项目清单计价表
工程名称：原广州新港国际海员俱乐部场地改造开发项目 |  |  | 标段：原广州新港国际海员俱乐部场地改造开发项目 |  |  |  | 第 330 页 共 499 页
序号 | 项目编码 | 项目名称 |  | 项目特征描述 | 计量 单位 | 工程量 |  | 金额（元）
[8 empty] | 综合单价 | 合价
1275 | 030502008001 | 配线架 |  | 1.名称:单元光纤机柜 2.其他:满足设计及规范要求 | 架 | 2
1276 | 030502008002 | 配线架 |  | 1.名称:光纤配线架 2.其他:满足设计及规范要求 | 架 | 2
1277 | 030502001001 | 光缆分纤箱、光缆交接箱、分线接线箱 |  | 1.名称:楼层光缆配线箱 2.其他:满足设计及规范要求 | 台 | 2
1278 | 030402011007 | 成套配电箱 |  | 1.名称:户内信息箱 2.其他:满足设计及规范要求 | 台 | 42
1279 | 030502010001 | 信息、网络插座 |  | 1.名称:电话插座 2.其他:满足设计及规范要求 | 个 | 42
1280 | 030502010002 | 信息、网络插座 |  | 1.名称:宽带+有线电视插座 2.其他:满足设计及规范要求 | 个 | 89
1281 | 030506010001 | 监控摄像设备 |  | 1.名称:半球摄像机（含摄像机支架） 2.其他:满足设计及规范要求 | 台 | 12
1282 | 030506007001 | 出入口控制设备 |  | 1.名称:电磁门锁 2.其他:满足设计及规范要求 | 台 | 2
1283 | 030413013006 | 照明开关、按钮 |  | 1.名称:电控锁按键 2.其他:满足设计及规范要求 | 套 | 2
1284 | 030505006001 | 电源 |  | 1.名称:系统电源 2.其他:满足设计及规范要求 | 台 | 2
本页小计
分部分项工程项目清单计价表
工程名称：原广州新港国际海员俱乐部场地改造开发项目 |  |  | 标段：原广州新港国际海员俱乐部场地改造开发项目 |  |  |  | 第 331 页 共 499 页
序号 | 项目编码 | 项目名称 |  | 项目特征描述 | 计量 单位 | 工程量 |  | 金额（元）
[8 empty] | 综合单价 | 合价
1285 | 030503003001 | 控制箱 |  | 1.名称:可视对讲户内分机 2.其他:满足设计及规范要求 | 台 | 42
1286 | 030503003002 | 控制箱 |  | 1.名称:访客对讲主机 2.其他:满足设计及规范要求 | 台 | 2
1287 | 030502003001 | 双绞线缆 |  | 1.名称:电力电缆 2.配线形式:管内、槽内综合考虑 3.规格:UTP-5E 4.材质:铜芯 5.其他:满足设计及规范要求 | m | 692.22
1288 | 030502005001 | 光缆 |  | 1.名称:72芯光纤 2.配线形式:管内、槽内综合考虑 3.其他:满足设计及规范要求 | m | 230.48
1289 | 030502005002 | 光缆 |  | 1.名称:单芯光纤 2.配线形式:管内、槽内综合考虑 3.其他:满足设计及规范要求 | m | 840
1290 | 030412004005 | 配线 |  | 1.名称:绝缘电线 2.配线形式:管内、槽内综合考虑 3.规格:RVS-4*0.5 4.材质:铜芯 5.其他:满足设计及规范要求 | m | 355.97
本页小计
分部分项工程项目清单计价表
工程名称：原广州新港国际海员俱乐部场地改造开发项目 |  |  | 标段：原广州新港国际海员俱乐部场地改造开发项目 |  |  |  | 第 332 页 共 499 页
序号 | 项目编码 | 项目名称 |  | 项目特征描述 | 计量 单位 | 工程量 |  | 金额（元）
[8 empty] | 综合单价 | 合价
1291 | 030412004008 | 配线 |  | 1.名称:绝缘电线 2.配线形式:管内、槽内综合考虑 3.规格:RVV-2*0.5 4.材质:铜芯 5.其他:满足设计及规范要求 | m | 235.53
1292 | 030412001005 | 配管 |  | 1.名称:电线管 2.材质:PC 3.规格:DN20 4.配置形式:暗配 5.其他:满足设计及规范要求 | m | 849.64
1293 | 030412001006 | 配管 |  | 1.名称:电线管 2.材质:SC 3.规格:DN50 4.配置形式:暗配 5.其他:满足设计及规范要求 | m | 21.03
1294 | 030412001007 | 配管 |  | 1.名称:电线管 2.材质:PC 3.规格:DN25 4.配置形式:暗配 5.其他:满足设计及规范要求 | m | 20.9
1295 | 030412006002 | 接线盒 |  | 1.名称:镀锌接线盒 2.其他:满足设计及规范要求 | 个 | 241
1296 | 030502012001 | 光纤接续 |  | 1.接续方式:光纤连接 熔接法 2.规格:单模 | 芯 | 73
本页小计
分部分项工程项目清单计价表
工程名称：原广州新港国际海员俱乐部场地改造开发项目 |  |  | 标段：原广州新港国际海员俱乐部场地改造开发项目 |  |  |  | 第 333 页 共 499 页
序号 | 项目编码 | 项目名称 |  | 项目特征描述 | 计量 单位 | 工程量 |  | 金额（元）
[8 empty] | 综合单价 | 合价
1297 | 031301001002 | 凿(压、切割)槽 |  | 1.名称:凿(压、切割)槽 含修复 2.规格:宽×深(mm以内) 70×70 3.部位:综合考虑 4.结构类型:综合考虑 5.其他:满足设计及规范要求 | m | 250
1298 | 030502017001 | 双绞线缆测试 |  | 1.测试类别:双绞线缆测试 2.其他:满足设计及规范要求 | 链路 | 262
1299 | 030506020001 | 安全防范分系统调试 |  | 1.名称:摄像机调试 2.其他:满足设计及规范要求 | 系统 | 12
1300 | 030506020002 | 安全防范分系统调试 |  | 1.名称:出入口系统 2.其他:满足设计及规范要求 | 系统 | 1
1301 | 031401001005 | 脚手架 |  |  | 项 | 1
商业（8#、12#）
建筑工程（8#、12#）
整个项目
拆除工程
1428 | 010401002001 | 砖砌构件拆除 |  | 1.砖砌构件拆除 2.其它：详见图纸设计说明，满足施工验收规范要求 | m3 | 191.97
1429 | 010802001004 | 金属门窗拆除 |  | 1.拆除金属门窗面积2.5m2以内 2.其它：详见图纸设计说明，满足施工验收规范要求 | 樘 | 45
本页小计
分部分项工程项目清单计价表
工程名称：原广州新港国际海员俱乐部场地改造开发项目 |  |  | 标段：原广州新港国际海员俱乐部场地改造开发项目 |  |  |  | 第 334 页 共 499 页
序号 | 项目编码 | 项目名称 |  | 项目特征描述 | 计量 单位 | 工程量 |  | 金额（元）
[8 empty] | 综合单价 | 合价
1430 | 010802001005 | 金属门窗拆除 |  | 1.拆除金属门窗面积4m2以内 2.其它：详见图纸设计说明，满足施工验收规范要求 | 樘 | 17
1431 | 010802001006 | 金属门窗拆除 |  | 1.拆除金属门窗面积4m2以外 2.其它：详见图纸设计说明，满足施工验收规范要求 | 樘 | 75
1432 | 010802001008 | 木质门窗拆除 |  | 1.拆除木质门窗面积2.5m2以内 2.其它：详见图纸设计说明，满足施工验收规范要求 | 樘 | 16
1433 | 010802001018 | 预制混凝土花窗拆除 |  | 1.预制混凝土花窗拆除 2.其它：详见图纸设计说明，满足施工验收规范要求 | m2 | 244.72
1434 | 011505003004 | 拆除防盗网 |  | 1.拆除防盗网 2.其它：详见图纸设计说明，满足施工验收规范要求 | m2 | 8.14
1435 | 011102003006 | 平面块料拆除 |  | 1.平面块料拆除（含找平层） 3.其它：详见图纸设计说明，满足施工验收规范要求 | m2 | 2378.67
1436 | 011203003001 | 立面块料拆除 |  | 1.立面块料拆除（含找平层） 2.其它：详见图纸设计说明，满足施工验收规范要求 | m2 | 2024.77
本页小计
分部分项工程项目清单计价表
工程名称：原广州新港国际海员俱乐部场地改造开发项目 |  |  | 标段：原广州新港国际海员俱乐部场地改造开发项目 |  |  |  | 第 335 页 共 499 页
序号 | 项目编码 | 项目名称 |  | 项目特征描述 | 计量 单位 | 工程量 |  | 金额（元）
[8 empty] | 综合单价 | 合价
1437 | 011201001009 | 立面涂料拆除 |  | 1.立面涂料拆除（含找平层） 2.其它：详见图纸设计说明，满足施工验收规范要求 | m2 | 3720.26
1438 | 011301001006 | 天棚涂料拆除 |  | 1.天棚涂料拆除 2.其它：详见图纸设计说明，满足施工验收规范要求 | m2 | 2920.91
1439 | 011301001008 | 天棚吊顶拆除 |  | 1.天棚吊顶拆除 2.其它：详见图纸设计说明，满足施工验收规范要求 | m2 | 512.96
1440 | 010902004006 | 屋面拆除 |  | 1.铲除屋面水泥砂浆刚性层及卷材 2.其它：详见图纸设计说明，满足施工验收规范要求 | m2 | 1379.44
1441 | 010902004002 | 屋面隔热砖拆除 |  | 1.屋面隔热砖拆除 2.其它：详见图纸设计说明，满足施工验收规范要求 | m2 | 1015.21
1442 | 011201001013 | 隔墙拆除 |  | 1.隔墙拆除 2.其它：详见图纸设计说明，满足施工验收规范要求 | m2 | 15.89
1443 | 010902005001 | 拆除栏杆 |  | 1.拆除栏杆 2.其它：详见图纸设计说明，满足施工验收规范要求 | m | 285.4
本页小计
分部分项工程项目清单计价表
工程名称：原广州新港国际海员俱乐部场地改造开发项目 |  |  | 标段：原广州新港国际海员俱乐部场地改造开发项目 |  |  |  | 第 336 页 共 499 页
序号 | 项目编码 | 项目名称 |  | 项目特征描述 | 计量 单位 | 工程量 |  | 金额（元）
[8 empty] | 综合单价 | 合价
1444 | 010501001001 | 卫生间碎砖层拆除 |  | 1.部位：卫生间碎砖层拆除 3.其它：详见图纸设计说明，满足施工验收规范要求 | m3 | 14.9
1445 | 010501001002 | 混凝土构件拆除 |  | 1.部位：拆除混凝土操作台 3.其它：详见图纸设计说明，满足施工验收规范要求 | m3 | 11.7
1446 | 010501001005 | 混凝土构件拆除 |  | 1.部位：拆除混凝土楼梯 3.其它：详见图纸设计说明，满足施工验收规范要求 | m3 | 8.5
1447 | 010501001004 | 混凝土板拆除 |  | 1.部位：混凝土板拆除 3.其它：详见图纸设计说明，满足施工验收规范要求 | m3 | 13.39
1448 | 011505003003 | 拆除吊柜 |  | 1.拆除吊柜 2.其它：详见图纸设计说明，满足施工验收规范要求 | m2 | 11.4
1449 | 011505003001 | 拆除挂墙玻璃及镜子等物件 |  | 1.拆除挂墙玻璃及镜子等物件 2.其它：详见图纸设计说明，满足施工验收规范要求 | m2 | 100
1450 | 011302001001 | 拆除木阁楼 |  | 1.拆除木阁楼 2.其它：详见图纸设计说明，满足施工验收规范要求 | m2 | 6
本页小计
分部分项工程项目清单计价表
工程名称：原广州新港国际海员俱乐部场地改造开发项目 |  |  | 标段：原广州新港国际海员俱乐部场地改造开发项目 |  |  |  | 第 337 页 共 499 页
序号 | 项目编码 | 项目名称 |  | 项目特征描述 | 计量 单位 | 工程量 |  | 金额（元）
[8 empty] | 综合单价 | 合价
1451 | 011302001008 | 拆除屋面树脂瓦及龙骨层 |  | 1.拆除屋面树脂瓦及龙骨层 2.其它：详见图纸设计说明，满足施工验收规范要求 | m2 | 71.58
1452 | 011302001007 | 拆除铁皮雨棚 |  | 1.拆除铁皮雨棚 2.其它：详见图纸设计说明，满足施工验收规范要求 | m2 | 1.68
1453 | 010902005002 | 拆除DN150塑料排水管 |  | 1.拆除DN150塑料排水管 2.其它：详见图纸设计说明，满足施工验收规范要求 | m | 315.9
土石方工程
1417 | 040101002001 | 挖一般土方 |  | 1.土壤类别:一般土壤 2.挖土深度:综合考虑 | m3 | 48.23
1418 | 040103002001 | 回填方 |  | 1.土质要求:一般土壤 2.密实度要求:按规范要求，夯填 | m3 | 22.94
1419 | 040103003001 | 余方弃置 |  | 1.废弃料品种:一般土壤 2.废弃运距:综合考虑 | m3 | 25.29
桩基础工程
本页小计
分部分项工程项目清单计价表
工程名称：原广州新港国际海员俱乐部场地改造开发项目 |  |  | 标段：原广州新港国际海员俱乐部场地改造开发项目 |  |  |  | 第 338 页 共 499 页
序号 | 项目编码 | 项目名称 |  | 项目特征描述 | 计量 单位 | 工程量 |  | 金额（元）
[8 empty] | 综合单价 | 合价
1555 | 010201008001 | 高压喷射注浆桩 |  | 1.地基采用高压喷射桩法处理：桩径200,桩长10m,单桩竖向承载力特征值暂取150KN,复合地基承载力特征值取120kN 2.桩采用二次注浆,注浆材料为纯水泥浆,水泥采用425号普通硅盐酸水泥加入适量早强剂,速凝剂(根据现场实际情况掺加),水泥浆配比为 水泥:水=1:0.4-0.6,桩身混凝土强度必须满足fcu>18MPa,第二次注浆压力宜为2.0MPa,钢筋采HRB400(三级钢)fy=360KN/m2 3.其它：详见图纸设计说明，满足施工验收规范要求 | m3 | 451.78
1556 | 010301005001 | 截(凿)桩头 |  | 1.凿桩头 2.其它：详见图纸设计说明，满足施工验收规范要求 | 根 | 66
本页小计
分部分项工程项目清单计价表
工程名称：原广州新港国际海员俱乐部场地改造开发项目 |  |  | 标段：原广州新港国际海员俱乐部场地改造开发项目 |  |  |  | 第 339 页 共 499 页
序号 | 项目编码 | 项目名称 |  | 项目特征描述 | 计量 单位 | 工程量 |  | 金额（元）
[8 empty] | 综合单价 | 合价
1557 | 010103002007 | 废料外运 |  | 1.石方外运 2.运距：综合考虑 3.其它：详见图纸设计说明，满足施工验收规范要求 | m3 | 37.3
砌筑工程
1454 | 010402001001 | 砌块墙 |  | 1.墙体类型:外墙 2.墙体厚度:100mm 3.砖品种、规格、强度等级:蒸压加气混凝土砌块 4.砂浆强度等级、配合比:M5.0专用砌筑水泥砂浆 5.其它：详见图纸设计说明，满足施工验收规范要求 | m3 | 7.62
1455 | 010402001006 | 砌块墙 |  | 1.墙体类型:外墙 2.墙体厚度:200mm 3.砖品种、规格、强度等级:蒸压加气混凝土砌块 4.砂浆强度等级、配合比:M5.0专用砌筑水泥砂浆 5.其它：详见图纸设计说明，满足施工验收规范要求 | m3 | 113.1
本页小计
分部分项工程项目清单计价表
工程名称：原广州新港国际海员俱乐部场地改造开发项目 |  |  | 标段：原广州新港国际海员俱乐部场地改造开发项目 |  |  |  | 第 340 页 共 499 页
序号 | 项目编码 | 项目名称 |  | 项目特征描述 | 计量 单位 | 工程量 |  | 金额（元）
[8 empty] | 综合单价 | 合价
1456 | 010402001012 | 砌块墙 |  | 1.墙体类型:外墙 2.墙体厚度:300mm 3.砖品种、规格、强度等级:蒸压加气混凝土砌块 4.砂浆强度等级、配合比:M5.0专用砌筑水泥砂浆 5.其它：详见图纸设计说明，满足施工验收规范要求 | m3 | 4.32
1457 | 010402001009 | 砌块墙 |  | 1.墙体类型:内墙 2.墙体厚度:100mm 3.砖品种、规格、强度等级:蒸压加气混凝土砌块 4.砂浆强度等级、配合比:M5.0专用砌筑水泥砂浆 5.其它：详见图纸设计说明，满足施工验收规范要求 | m3 | 34.05
本页小计
分部分项工程项目清单计价表
工程名称：原广州新港国际海员俱乐部场地改造开发项目 |  |  | 标段：原广州新港国际海员俱乐部场地改造开发项目 |  |  |  | 第 341 页 共 499 页
序号 | 项目编码 | 项目名称 |  | 项目特征描述 | 计量 单位 | 工程量 |  | 金额（元）
[8 empty] | 综合单价 | 合价
1458 | 010402001002 | 砌块墙 |  | 1.墙体类型:内墙 2.墙体厚度:200mm 3.砖品种、规格、强度等级:蒸压加气混凝土砌块 4.砂浆强度等级、配合比:M5.0专用砌筑水泥砂浆 5.其它：详见图纸设计说明，满足施工验收规范要求 | m3 | 38.11
1459 | 010402001004 | 零星砌体/洞口封堵 |  | 1.墙体类型:零星砌体/洞口封堵 2.砖品种、规格、强度等级:蒸压加气混凝土砌块 3.砂浆强度等级、配合比:M5.0专用砌筑水泥砂浆 4.其它：详见图纸设计说明，满足施工验收规范要求 | m3 | 1.36
混凝土及钢筋混凝土工程
1502 | 010502021001 | 垫层 |  | 1.级配砂石褥垫层 2.其它：详见图纸设计说明，满足施工验收规范要求 | m3 | 9.08
本页小计
分部分项工程项目清单计价表
工程名称：原广州新港国际海员俱乐部场地改造开发项目 |  |  | 标段：原广州新港国际海员俱乐部场地改造开发项目 |  |  |  | 第 342 页 共 499 页
序号 | 项目编码 | 项目名称 |  | 项目特征描述 | 计量 单位 | 工程量 |  | 金额（元）
[8 empty] | 综合单价 | 合价
1503 | 010502021013 | 垫层 |  | 1.混凝土种类:商品混凝土 2.混凝土强度等级:C15 3.其它：详见图纸设计说明，满足施工验收规范要求 | m3 | 4.54
1504 | 010502021003 | 满堂基础 |  | 1.混凝土种类:商品混凝土 2.混凝土强度等级:C30 3.其它：详见图纸设计说明，满足施工验收规范要求 | m3 | 19.91
1505 | 010502021009 | 直行墙 |  | 1.混凝土种类:商品混凝土 2.混凝土强度等级:C30 3.其它：详见图纸设计说明，满足施工验收规范要求 | m3 | 24.73
1506 | 010502021010 | 压顶 |  | 1.混凝土种类:商品混凝土 2.混凝土强度等级:C30 3.其它：详见图纸设计说明，满足施工验收规范要求 | m3 | 19.56
1507 | 010502021011 | 直行楼梯 |  | 1.混凝土种类:商品混凝土 2.混凝土强度等级:C30 3.其它：详见图纸设计说明，满足施工验收规范要求 | m3 | 0.69
本页小计
分部分项工程项目清单计价表
工程名称：原广州新港国际海员俱乐部场地改造开发项目 |  |  | 标段：原广州新港国际海员俱乐部场地改造开发项目 |  |  |  | 第 343 页 共 499 页
序号 | 项目编码 | 项目名称 |  | 项目特征描述 | 计量 单位 | 工程量 |  | 金额（元）
[8 empty] | 综合单价 | 合价
1508 | 010502021004 | 无梁板 |  | 1.混凝土种类:商品混凝土 2.混凝土强度等级:C30 3.其它：详见图纸设计说明，满足施工验收规范要求 | m3 | 9.91
1509 | 010502011001 | 钢筋混凝土梁 |  | 1.混凝土种类:商品混凝土 2.混凝土强度等级:C30 3.其它：详见图纸设计说明，满足施工验收规范要求 | m3 | 1.47
1510 | 010502021002 | 构造柱 |  | 1.混凝土种类:商品混凝土 2.混凝土强度等级:C30 3.其它：详见图纸设计说明，满足施工验收规范要求 | m3 | 11.64
1511 | 010502022001 | 圈梁 |  | 1.混凝土种类:商品混凝土 2.混凝土强度等级:C30 3.其它：详见图纸设计说明，满足施工验收规范要求 | m3 | 2.2
1512 | 010502022002 | 导梁 |  | 1.混凝土种类:商品混凝土 2.混凝土强度等级:C30 3.其它：详见图纸设计说明，满足施工验收规范要求 | m3 | 2.37
本页小计
分部分项工程项目清单计价表
工程名称：原广州新港国际海员俱乐部场地改造开发项目 |  |  | 标段：原广州新港国际海员俱乐部场地改造开发项目 |  |  |  | 第 344 页 共 499 页
序号 | 项目编码 | 项目名称 |  | 项目特征描述 | 计量 单位 | 工程量 |  | 金额（元）
[8 empty] | 综合单价 | 合价
1513 | 010506001001 | 现浇混凝土基础及联系梁钢筋 |  | 1.钢筋种类、规格:现浇构件带肋钢筋 φ12-25内 2.其它：详见图纸设计说明，满足施工验收规范要求 | t | 0.629
1514 | 010506004001 | 现浇混凝土墙钢筋 |  | 1.钢筋种类、规格:现浇构件圆钢 φ10内 2.其它：详见图纸设计说明，满足施工验收规范要求 | t | 3.118
1515 | 010506005006 | 现浇混凝土梁钢筋 |  | 1.钢筋种类、规格:现浇构件带肋钢筋 φ12-25内 2.其它：详见图纸设计说明，满足施工验收规范要求 | t | 0.206
1516 | 010506010005 | 现浇混凝土梁钢筋 |  | 1.钢筋种类、规格:现浇构件箍筋 带肋钢筋(HRB400内) φ10以内 2.其它：详见图纸设计说明，满足施工验收规范要求 | t | 0.054
1517 | 010506010001 | 现浇混凝土二次结构钢筋 |  | 1.钢筋种类、规格:现浇构件带肋钢筋 φ10以内 2.其它：详见图纸设计说明，满足施工验收规范要求 | t | 0.142
本页小计
分部分项工程项目清单计价表
工程名称：原广州新港国际海员俱乐部场地改造开发项目 |  |  | 标段：原广州新港国际海员俱乐部场地改造开发项目 |  |  |  | 第 345 页 共 499 页
序号 | 项目编码 | 项目名称 |  | 项目特征描述 | 计量 单位 | 工程量 |  | 金额（元）
[8 empty] | 综合单价 | 合价
1518 | 010506010002 | 现浇混凝土二次结构钢筋 |  | 1.钢筋种类、规格:现浇构件带肋钢筋 φ12-25内 2.其它：详见图纸设计说明，满足施工验收规范要求 | t | 2.938
1519 | 010506010003 | 现浇混凝土二次结构钢筋 |  | 1.钢筋种类、规格:现浇构件箍筋 圆钢 φ10以内 2.其它：详见图纸设计说明，满足施工验收规范要求 | t | 0.28
1520 | 010506010004 | 现浇混凝土二次结构钢筋 |  | 1.钢筋种类、规格:现浇构件箍筋 带肋钢筋(HRB400内) φ10以内 2.其它：详见图纸设计说明，满足施工验收规范要求 | t | 0.242
1521 | 010506009001 | 现浇混凝土楼梯钢筋 |  | 1.钢筋种类、规格:现浇构件带肋钢筋 φ10以内 2.其它：详见图纸设计说明，满足施工验收规范要求 | t | 0.628
1522 | 010506009002 | 现浇混凝土楼梯钢筋 |  | 1.钢筋种类、规格:现浇构件带肋钢筋 φ12-25内 2.其它：详见图纸设计说明，满足施工验收规范要求 | t | 0.565
本页小计
分部分项工程项目清单计价表
工程名称：原广州新港国际海员俱乐部场地改造开发项目 |  |  | 标段：原广州新港国际海员俱乐部场地改造开发项目 |  |  |  | 第 346 页 共 499 页
序号 | 项目编码 | 项目名称 |  | 项目特征描述 | 计量 单位 | 工程量 |  | 金额（元）
[8 empty] | 综合单价 | 合价
1523 | 010506009003 | 现浇混凝土楼梯钢筋 |  | 1.钢筋种类、规格:现浇构件箍筋 圆钢 φ10以内 2.其它：详见图纸设计说明，满足施工验收规范要求 | t | 0.096
1524 | 010506017001 | 砌体工程内配钢筋 |  | 1.钢筋种类、规格:现浇构件圆钢 φ10内 2.其它：详见图纸设计说明，满足施工验收规范要求 | t | 1.257
1525 | 010506005001 | 植筋 |  | 1.钢筋种类、规格:混凝土植筋 Φ8 2.其它：详见图纸设计说明，满足施工验收规范要求 | 根 | 1819
金属结构工程
1541 | 010603001001 | 钢格构柱 |  | 1.钢材品种、规格:角钢、钢板 2.其它：详见图纸设计说明，满足施工验收规范要求 | t | 7.88
1542 | 010603001003 | 钢楼梯 |  | 1.钢材品种、规格:H型钢 2.其它：详见图纸设计说明，满足施工验收规范要求 | t | 0.861
1543 | 010603001004 | 钢梁 |  | 1.钢材品种、规格:H型钢 2.其它：详见图纸设计说明，满足施工验收规范要求 | t | 4.568
本页小计
分部分项工程项目清单计价表
工程名称：原广州新港国际海员俱乐部场地改造开发项目 |  |  | 标段：原广州新港国际海员俱乐部场地改造开发项目 |  |  |  | 第 347 页 共 499 页
序号 | 项目编码 | 项目名称 |  | 项目特征描述 | 计量 单位 | 工程量 |  | 金额（元）
[8 empty] | 综合单价 | 合价
1544 | 010603001002 | 预埋铁件 |  | 1.钢材品种、规格:预埋铁件 2.其它：详见图纸设计说明，满足施工验收规范要求 | t | 0.51
1545 | 010506005002 | 植筋 |  | 1.钢筋种类、规格:混凝土植筋 Φ8 2.其它：详见图纸设计说明，满足施工验收规范要求 | 根 | 68
1546 | 010506005003 | 穿墙螺栓M20 |  | 1.钢筋种类、规格:穿墙螺栓M20 2.其它：详见图纸设计说明，满足施工验收规范要求 | 根 | 56
1547 | 010506005004 | 柱脚螺栓 |  | 1.钢筋种类、规格:柱脚螺栓M24*660 2.其它：详见图纸设计说明，满足施工验收规范要求 | 根 | 16
1548 | 011402003001 | 金属面油漆 |  | 1.油漆品种、遍数或厚度:非膨胀型(厚型)耐火极限2h 2.其它：详见图纸设计说明，满足施工验收规范要求 | m2 | 447.25
1549 | 011402003002 | 花纹钢板地面 |  | 1.6mm花纹钢板 2.其它：详见图纸设计说明，满足施工验收规范要求 | m2 | 21.13
本页小计
分部分项工程项目清单计价表
工程名称：原广州新港国际海员俱乐部场地改造开发项目 |  |  | 标段：原广州新港国际海员俱乐部场地改造开发项目 |  |  |  | 第 348 页 共 499 页
序号 | 项目编码 | 项目名称 |  | 项目特征描述 | 计量 单位 | 工程量 |  | 金额（元）
[8 empty] | 综合单价 | 合价
1550 | 011402003003 | 压型钢板地面 |  | 1.压型钢板YX75-230-690(1.0) 2.其它：详见图纸设计说明，满足施工验收规范要求 | m2 | 86.85
1551 | 010502021012 | 二次灌浆 |  | 1.混凝土种类:商品混凝土 2.混凝土强度等级:C40 3.其它：详见图纸设计说明，满足施工验收规范要求 | m3 | 0.02
加固工程
1552 | 011201001014 | 混凝土柱加固 |  | 1.受力角钢 L75x5 2.其它：详见图纸设计说明，满足施工验收规范要求 | t | 0.415
1553 | 011201001015 | 混凝土柱加固 |  | 1.缀板-50x5 2.其它：详见图纸设计说明，满足施工验收规范要求 | t | 0.189
1554 | 011201001016 | 混凝土梁加固 |  | 1.纤维布加固 2.其它：详见图纸设计说明，满足施工验收规范要求 | m2 | 1.53
门窗工程
1460 | 010802004001 | 钢质防火门 |  | 1.单扇甲级防火门 2.其它：详见图纸设计说明，满足施工验收规范要求 | m2 | 6.48
本页小计
分部分项工程项目清单计价表
工程名称：原广州新港国际海员俱乐部场地改造开发项目 |  |  | 标段：原广州新港国际海员俱乐部场地改造开发项目 |  |  |  | 第 349 页 共 499 页
序号 | 项目编码 | 项目名称 |  | 项目特征描述 | 计量 单位 | 工程量 |  | 金额（元）
[8 empty] | 综合单价 | 合价
1461 | 010802004002 | 钢质防火门 |  | 1.双扇甲级防火门 2.其它：详见图纸设计说明，满足施工验收规范要求 | m2 | 27.3
1462 | 010802004004 | 钢质防火门 |  | 1.单扇乙级防火门 2.其它：详见图纸设计说明，满足施工验收规范要求 | m2 | 3.78
1463 | 010802001015 | 钢质开平门 |  | 1.框、扇材质:钢质开平门 2.其它：详见图纸设计说明，满足施工验收规范要求 | m2 | 10.05
1464 | 010802001017 | 钢木门平开门 |  | 1.框、扇材质:钢木门平开门 2.带电子门锁 3.其它：详见图纸设计说明，满足施工验收规范要求 | m2 | 62.4
1465 | 010802001007 | 铝合金框玻璃平开门 |  | 1.框、扇材质:铝合金框玻璃平开门 2.玻璃品种、厚度:Low-E中空玻璃(6mm较低透光Low-E+12mm空气+6透明 3.其它：详见图纸设计说明，满足施工验收规范要求 | m2 | 149.13
本页小计
分部分项工程项目清单计价表
工程名称：原广州新港国际海员俱乐部场地改造开发项目 |  |  | 标段：原广州新港国际海员俱乐部场地改造开发项目 |  |  |  | 第 350 页 共 499 页
序号 | 项目编码 | 项目名称 |  | 项目特征描述 | 计量 单位 | 工程量 |  | 金额（元）
[8 empty] | 综合单价 | 合价
1466 | 010802001016 | 铝合金框玻璃推拉门 |  | 1.框、扇材质:铝合金框玻璃推拉门 2.玻璃品种、厚度:Low-E中空玻璃(6mm较低透光Low-E+12mm空气+6透明 3.其它：详见图纸设计说明，满足施工验收规范要求 | m2 | 134.16
1467 | 010807001008 | 铝合金推拉窗 |  | 1.类型:铝合金推拉窗 2.框、扇材质:断热铝合金窗框 3.玻璃品种、厚度:Low-E中空玻璃(6mm较低透光Low-E+12mm空气+6透明） 4.其它：详见图纸设计说明，满足施工验收规范要求 | m2 | 13.5
1468 | 010807001010 | 铝合金平开窗 |  | 1.类型:铝合金平开窗 2.框、扇材质:断热铝合金窗框 3.玻璃品种、厚度:Low-E中空玻璃(6mm较低透光Low-E+12mm空气+6透明） 4.其它：详见图纸设计说明，满足施工验收规范要求 | m2 | 0.9
本页小计
分部分项工程项目清单计价表
工程名称：原广州新港国际海员俱乐部场地改造开发项目 |  |  | 标段：原广州新港国际海员俱乐部场地改造开发项目 |  |  |  | 第 351 页 共 499 页
序号 | 项目编码 | 项目名称 |  | 项目特征描述 | 计量 单位 | 工程量 |  | 金额（元）
[8 empty] | 综合单价 | 合价
1469 | 010807001012 | 铝合金上悬窗 |  | 1.类型:铝合金上悬窗 2.框、扇材质:断热铝合金窗框 3.玻璃品种、厚度:Low-E中空玻璃(6mm较低透光Low-E+12mm空气+6透明） 4.其它：详见图纸设计说明，满足施工验收规范要求 | m2 | 88.1
1470 | 010807001009 | 铝合金固定窗 |  | 1.类型:铝合金固定窗 2.框、扇材质:断热铝合金窗框 3.玻璃品种、厚度:Low-E中空玻璃(6mm较低透光Low-E+12mm空气+6透明 4.其它：详见图纸设计说明，满足施工验收规范要求 | m2 | 221.34
本页小计
分部分项工程项目清单计价表
工程名称：原广州新港国际海员俱乐部场地改造开发项目 |  |  | 标段：原广州新港国际海员俱乐部场地改造开发项目 |  |  |  | 第 352 页 共 499 页
序号 | 项目编码 | 项目名称 |  | 项目特征描述 | 计量 单位 | 工程量 |  | 金额（元）
[8 empty] | 综合单价 | 合价
1471 | 010807001013 | 甲级防火固定窗 |  | 1.类型:铝合金固定窗 2.框、扇材质:断热铝合金窗框 3.玻璃品种、厚度:Low-E中空玻璃(6mm较低透光Low-E+12mm空气+6透明 （耐火） 4.其它：详见图纸设计说明，满足施工验收规范要求 | m2 | 3.08
1472 | 010807001014 | 甲级防火上悬窗 |  | 1.类型:铝合金上悬窗 2.框、扇材质:断热铝合金窗框 3.玻璃品种、厚度:Low-E中空玻璃(6mm较低透光Low-E+12mm空气+6透明 （耐火） 4.其它：详见图纸设计说明，满足施工验收规范要求 | m2 | 5.5
本页小计
分部分项工程项目清单计价表
工程名称：原广州新港国际海员俱乐部场地改造开发项目 |  |  | 标段：原广州新港国际海员俱乐部场地改造开发项目 |  |  |  | 第 353 页 共 499 页
序号 | 项目编码 | 项目名称 |  | 项目特征描述 | 计量 单位 | 工程量 |  | 金额（元）
[8 empty] | 综合单价 | 合价
1473 | 010807002001 | 甲级防火推拉窗 |  | 1.类型:铝合金推拉窗 2.框、扇材质:断热铝合金窗框 3.玻璃品种、厚度:Low-E中空玻璃(6mm较低透光Low-E+12mm空气+6透明（耐火） 4.其它：详见图纸设计说明，满足施工验收规范要求 | m2 | 17.1
1474 | 010807001015 | 乙级防火上悬窗 |  | 1.类型:铝合金上悬窗 2.框、扇材质:断热铝合金窗框 3.玻璃品种、厚度:Low-E中空玻璃(6mm较低透光Low-E+12mm空气+6透明 （耐火） 4.其它：详见图纸设计说明，满足施工验收规范要求 | m2 | 0.26
1475 | 010807001007 | 铝合金百叶窗 |  | 1.框、扇材质:铝合金百叶窗 2.其它：详见图纸设计说明，满足施工验收规范要求 | m2 | 0.14
本页小计
分部分项工程项目清单计价表
工程名称：原广州新港国际海员俱乐部场地改造开发项目 |  |  | 标段：原广州新港国际海员俱乐部场地改造开发项目 |  |  |  | 第 354 页 共 499 页
序号 | 项目编码 | 项目名称 |  | 项目特征描述 | 计量 单位 | 工程量 |  | 金额（元）
[8 empty] | 综合单价 | 合价
1476 | 010807001011 | 铝合金百叶空调罩 |  | 1.框、扇材质:30X30X1.5mm铝方管(深灰色)、0.8MM铝百叶(深灰色) 2.其它：详见图纸设计说明，满足施工验收规范要求 | m2 | 100.4
1477 | 010802004003 | 闭门器 |  | 1.闭门器 2.其它：详见图纸设计说明，满足施工验收规范要求 | 套 | 12
屋面及防水工程
本页小计
分部分项工程项目清单计价表
工程名称：原广州新港国际海员俱乐部场地改造开发项目 |  |  | 标段：原广州新港国际海员俱乐部场地改造开发项目 |  |  |  | 第 355 页 共 499 页
序号 | 项目编码 | 项目名称 |  | 项目特征描述 | 计量 单位 | 工程量 |  | 金额（元）
[8 empty] | 综合单价 | 合价
1420 | 010902004008 | 不上人屋面-屋3 |  | 1. 50厚C25细石混凝土保护层,表面压光,内配冷拔φ4@150双向钢筋网(钢筋保护层厚度大于15),钢筋网片绑扎或电焊,平面内间隔≤4000设纵横分隔缝,缝宽15-20,钢筋在分隔缝处断开,缝内嵌硅酮密封膏; 2. 干铺聚酯纤维无纺布一层 3. 100厚挤塑聚苯板(B1级,抗压强度≥250Kpa) 4. C20细石混凝土找坡层(面层压平),最薄处厚20,坡度不小于3%。找坡厚度超过50时,下部先填强度等级LC5.0轻质陶粒混凝土,再做30厚细石混凝土面层压平。 5. 现浇钢筋混凝土屋面板,表面清扫干净。 6.其它：详见图纸设计说明，满足施工验收规范要求 | m2 | 1480.1
本页小计
分部分项工程项目清单计价表
工程名称：原广州新港国际海员俱乐部场地改造开发项目 |  |  | 标段：原广州新港国际海员俱乐部场地改造开发项目 |  |  |  | 第 356 页 共 499 页
序号 | 项目编码 | 项目名称 |  | 项目特征描述 | 计量 单位 | 工程量 |  | 金额（元）
[8 empty] | 综合单价 | 合价
1421 | 010902001012 | 不上人屋面防水-屋3 |  | 1.涂料防水层：2.0mm厚非固化橡胶沥青防水涂料 2.防水层：双层3.0mm厚自粘聚合物改性沥青防水卷材(PY) 3.其它：详见图纸设计说明，满足施工验收规范要求 | m2 | 1612.84
1422 | 010902001013 | 卫生间、茶水间地面防水-地3 |  | 1.防水层：2.0厚聚合物水泥防水涂料(II型) 2.防水层：1.5厚聚氨酯防水涂料,刷基层处理剂一遍 3.其它：详见图纸设计说明，满足施工验收规范要求 | m2 | 90.83
1423 | 010902001009 | 阳台地面防水-地4 |  | 1.防水层：1.5厚聚氨酯防水涂料,刷基层处理剂一遍 2.其它：详见图纸设计说明，满足施工验收规范要求 | m2 | 115.44
楼地面装饰工程
1478 | 011102003011 | 块料楼地面(地1) |  | 1.12mm厚600X600抛光砖铺实拍平,水泥浆擦缝 2.20厚1:3干硬性水泥砂浆 3.水泥浆一遍 4.其它：详见图纸设计说明，满足施工验收规范要求 | m2 | 683.39
本页小计
分部分项工程项目清单计价表
工程名称：原广州新港国际海员俱乐部场地改造开发项目 |  |  | 标段：原广州新港国际海员俱乐部场地改造开发项目 |  |  |  | 第 357 页 共 499 页
序号 | 项目编码 | 项目名称 |  | 项目特征描述 | 计量 单位 | 工程量 |  | 金额（元）
[8 empty] | 综合单价 | 合价
1479 | 011102003015 | 块料楼地面(地1) |  | 1.600X600防滑砖,水泥浆擦缝 2.20厚1:3干硬性水泥砂浆 3.水泥浆一遍 4.其它：详见图纸设计说明，满足施工验收规范要求 | m2 | 606.1
1480 | 011102003014 | 块料楼地面(地1)-梯级 |  | 1.12mm厚300x600mm防滑砖铺实拍平,水泥浆擦缝 2.20厚1:3干硬性水泥砂浆 3.水泥浆一遍 4.其它：详见图纸设计说明，满足施工验收规范要求 | m2 | 154.69
本页小计
分部分项工程项目清单计价表
工程名称：原广州新港国际海员俱乐部场地改造开发项目 |  |  | 标段：原广州新港国际海员俱乐部场地改造开发项目 |  |  |  | 第 358 页 共 499 页
序号 | 项目编码 | 项目名称 |  | 项目特征描述 | 计量 单位 | 工程量 |  | 金额（元）
[8 empty] | 综合单价 | 合价
1481 | 011102003012 | 块料楼地面(地3) |  | 1.12mm厚300X300防滑砖铺实拍平,干水泥擦缝或1:1水泥砂浆勾缝 2.3厚纯水泥浆结合层 3.20厚WS M15地面砂浆保护层兼找平层,2%坡向地漏口 4.20厚WS M15地面砂浆,面上撒素水泥 5.40厚C20细石混凝土 6.LC7.5轻骨料混凝土填充层找坡,坡向地漏结料满粘(基层处理平整) 7.20厚WS M20地面砂浆保护层,表面撒水泥粉 8.20厚WS M20地面砂浆找坡层抹平加5%防水剂找坡2%至侧排水口 9.其它：详见图纸设计说明，满足施工验收规范要求 | m2 | 89.93
1482 | 011102003013 | 块料楼地面(地1) |  | 1.20mm厚浅啡网大理石门槛 2.20厚1:3干硬性水泥砂浆 3.水泥浆一遍 4.其它：详见图纸设计说明，满足施工验收规范要求 | m2 | 51.06
本页小计
分部分项工程项目清单计价表
工程名称：原广州新港国际海员俱乐部场地改造开发项目 |  |  | 标段：原广州新港国际海员俱乐部场地改造开发项目 |  |  |  | 第 359 页 共 499 页
序号 | 项目编码 | 项目名称 |  | 项目特征描述 | 计量 单位 | 工程量 |  | 金额（元）
[8 empty] | 综合单价 | 合价
1483 | 011102003016 | 块料楼地面(地4) |  | 1.12mm厚300X300防滑砖铺实拍平,干水泥擦缝或1:1水泥砂浆勾缝 2.3厚纯水泥浆结合层 3.20厚WS M20地面砂浆保护层,表面撒水泥粉 4.找坡/找平层:20mm 厚预拌普通防水砂浆找坡2%至排水口 5.其它：详见图纸设计说明，满足施工验收规范要求 | m2 | 115.44
1484 | 011101001002 | 水泥砂浆楼地面（地8） |  | 1.20厚WS M15地面砂浆抹面压光 2.素水泥浆一道 3.其它：详见图纸设计说明，满足施工验收规范要求 | m2 | 601.25
本页小计
分部分项工程项目清单计价表
工程名称：原广州新港国际海员俱乐部场地改造开发项目 |  |  | 标段：原广州新港国际海员俱乐部场地改造开发项目 |  |  |  | 第 360 页 共 499 页
序号 | 项目编码 | 项目名称 |  | 项目特征描述 | 计量 单位 | 工程量 |  | 金额（元）
[8 empty] | 综合单价 | 合价
1485 | 011105003002 | 块料踢脚线（踢1） |  | 1.100mm高耐磨砖踢脚线(黑色10mm厚100x600mm釉面砖),水泥浆擦缝(100高) 2.3厚1:1厚水泥砂浆加水重20%建筑胶镶贴 3.17厚1:3水泥砂浆 4.3厚专用砂浆抹基底刮糙或界面剂一道甩毛(抹前先将墙面用水润湿) 5.其它：详见图纸设计说明，满足施工验收规范要求 | m2 | 119
1486 | 011102003017 | C15细石混凝土修复（梯级） |  | 1.C15细石混凝土修复（梯级） 2.其它：详见图纸设计说明，满足施工验收规范要求 | m2 | 29.41
本页小计
分部分项工程项目清单计价表
工程名称：原广州新港国际海员俱乐部场地改造开发项目 |  |  | 标段：原广州新港国际海员俱乐部场地改造开发项目 |  |  |  | 第 361 页 共 499 页
序号 | 项目编码 | 项目名称 |  | 项目特征描述 | 计量 单位 | 工程量 |  | 金额（元）
[8 empty] | 综合单价 | 合价
1487 | 011105003003 | 块料踢脚线（踢1）-楼梯 |  | 1.100mm高耐磨砖踢脚线(黑色10mm厚100x600mm釉面砖),水泥浆擦缝(100高) 2.3厚1:1厚水泥砂浆加水重20%建筑胶镶贴 3.17厚1:3水泥砂浆 4.3厚专用砂浆抹基底刮糙或界面剂一道甩毛(抹前先将墙面用水润湿) 5.其它：详见图纸设计说明，满足施工验收规范要求 | m2 | 2.5
墙柱面装饰工程
1488 | 011403001005 | 内墙面无机涂料（墙1） |  | 非靠外墙的墙面 1.无机涂料面两遍 2.满刮成品环保耐水腻子磨平两遍 3.5厚WP M20混合砂浆抹平 4.8厚WP M5 混合砂浆打底扫毛或划出纹道 5.3厚专用砂浆摸基底刮糙或界面剂一道甩毛(抹前先将墙面用水湿润) 6.其它：详见图纸设计说明，满足施工验收规范要求 | m2 | 2203.49
本页小计
分部分项工程项目清单计价表
工程名称：原广州新港国际海员俱乐部场地改造开发项目 |  |  | 标段：原广州新港国际海员俱乐部场地改造开发项目 |  |  |  | 第 362 页 共 499 页
序号 | 项目编码 | 项目名称 |  | 项目特征描述 | 计量 单位 | 工程量 |  | 金额（元）
[8 empty] | 综合单价 | 合价
1489 | 011403001013 | 块料墙面（墙2） |  | 1.专用瓷砖胶贴5mm厚300x600釉面砖,白水泥浆填缝 2.5厚聚合物乳液防水砂浆镶贴面砖 3.1.5厚聚合物水泥基防水涂料,刷基层处理剂一遍 4.15厚DP-M15水泥砂浆(加气混凝土用DP-M10水泥石灰砂浆)找平,分两遍成活,底层抹灰应压实搓毛 5.3厚专用砂浆抹基底刮糙或界面剂一道甩毛(抹前先将墙面用水润湿) 6.其它：详见图纸设计说明，满足施工验收规范要求 | m2 | 496.79
本页小计
分部分项工程项目清单计价表
工程名称：原广州新港国际海员俱乐部场地改造开发项目 |  |  | 标段：原广州新港国际海员俱乐部场地改造开发项目 |  |  |  | 第 363 页 共 499 页
序号 | 项目编码 | 项目名称 |  | 项目特征描述 | 计量 单位 | 工程量 |  | 金额（元）
[8 empty] | 综合单价 | 合价
1490 | 011403001014 | 内墙面无机涂料（墙3） |  | 外墙内保温(靠外墙的墙面) 1.无机涂料两遍 2.满刮成品环保耐水腻子磨平 3.满挂耐碱玻纤网,抗裂砂浆5mm,外侧不少于5个/m2塑料锚栓锚固 5.40厚玻化微珠保温砂浆分层抹平(燃烧等级为A级,厚度详节能设计) 6.10厚WP M5 混合砂浆打底扫毛或划出纹道 7.满挂 ø0.9(12.7mm×12.7mm)热镀锌钢丝网,与钢筋头固定 8.Φ6@400的钢筋头植入结构层 9.专用界面剂一道 10.其它：详见图纸设计说明，满足施工验收规范要求 | m2 | 794.61
1491 | 011201001010 | 墙面一般抹灰（墙8） |  | 1.10厚1:3水泥砂浆 2.5厚1:2水泥砂浆 3.其它：详见图纸设计说明，满足施工验收规范要求 | m2 | 1652.65
本页小计
分部分项工程项目清单计价表
工程名称：原广州新港国际海员俱乐部场地改造开发项目 |  |  | 标段：原广州新港国际海员俱乐部场地改造开发项目 |  |  |  | 第 364 页 共 499 页
序号 | 项目编码 | 项目名称 |  | 项目特征描述 | 计量 单位 | 工程量 |  | 金额（元）
[8 empty] | 综合单价 | 合价
1492 | 011403001011 | 氟碳漆涂料外墙面（外4） |  | 1.喷或滚刷面层涂料二遍 2.喷涂主层涂料一遍 3.喷或滚刷底涂料一遍 4.刮专用腻子两遍,打磨 5.1.5厚聚合物水泥防水涂料(II型) 6.5厚干粉类聚合物水泥防水砂浆,中间压 入一层耐碱玻璃纤维网布 7.15厚专用抹灰砂浆,分两次抹灰 8.刷专用界面剂一遍 9.其它：详见图纸设计说明，满足施工验收规范要求 | m2 | 2641.66
1493 | 011205001003 | 铝板外墙 |  | 1.3mm厚铝板，硅酮耐候密封胶 2.横向L40*40*4角钢表面热侵镀锌处理，钢角码L40*4表面热侵镀锌处理 3.其它：详见图纸设计说明，满足施工验收规范要求 | m2 | 138.35
1494 | 011205001005 | 铝格栅饰面 |  | 1.120X100X1.2灰色铝合金格栅净距400mm 2.其它：详见图纸设计说明，满足施工验收规范要求 | m2 | 59.43
本页小计
分部分项工程项目清单计价表
工程名称：原广州新港国际海员俱乐部场地改造开发项目 |  |  | 标段：原广州新港国际海员俱乐部场地改造开发项目 |  |  |  | 第 365 页 共 499 页
序号 | 项目编码 | 项目名称 |  | 项目特征描述 | 计量 单位 | 工程量 |  | 金额（元）
[8 empty] | 综合单价 | 合价
1495 | 011201004001 | 立面砂浆找平层 |  | 1.人流通道墙面10*10*1 mm钢丝网砂浆面层加强 2.其它：详见图纸设计说明，满足施工验收规范要求 | m2 | 1489.43
天棚工程
1496 | 011301001007 | 天棚抹灰（顶1） |  | 1.无机涂料两遍 2.3厚底基防裂腻子分两遍刮平 3.5厚1:1:4水泥石灰砂浆 4.素水泥浆一道甩毛(内掺建筑胶) 5.其它：详见图纸设计说明，满足施工验收规范要求 | m2 | 898.09
1497 | 011301001011 | 天棚抹灰（顶1） |  | 1.无机涂料两遍(防霉防潮无机涂料) 2.3厚底基防裂腻子分两遍刮平 3.5厚1:1:4水泥石灰砂浆 4.素水泥浆一道甩毛(内掺建筑胶) 5.其它：详见图纸设计说明，满足施工验收规范要求 | m2 | 519.41
本页小计
分部分项工程项目清单计价表
工程名称：原广州新港国际海员俱乐部场地改造开发项目 |  |  | 标段：原广州新港国际海员俱乐部场地改造开发项目 |  |  |  | 第 366 页 共 499 页
序号 | 项目编码 | 项目名称 |  | 项目特征描述 | 计量 单位 | 工程量 |  | 金额（元）
[8 empty] | 综合单价 | 合价
1498 | 011302001004 | 铝扣板吊顶（顶2） |  | 1.1.0mm厚 铝扣板300x300与配套专用龙骨固定 2.与铝扣板配套的专用下层副龙骨联结,间距≤600 3.与安装型式配套的专用上层主龙骨,间距≤1200,用吊件与钢筋吊杆联结后找平 4.%%C8吊杆,双向中距≤1200,打孔膨胀螺栓固定吊件 5.其它：详见图纸设计说明，满足施工验收规范要求 | m2 | 91.08
1499 | 011302001005 | 纸面石膏板、无机涂料吊顶（顶5） |  | 1.刷白色无机涂料两遍 2.福粉腻子刮面砂纸打磨光滑 3.9mm厚双层石膏板 4.覆盖龙骨(50X20X0.6) 5.V型卡式承载龙骨(50X38X1.0) 6.直径8mm钢筋吊杆,双向吊点 7.其它：详见图纸设计说明，满足施工验收规范要求 | m2 | 531.34
其他工程
本页小计
分部分项工程项目清单计价表
工程名称：原广州新港国际海员俱乐部场地改造开发项目 |  |  | 标段：原广州新港国际海员俱乐部场地改造开发项目 |  |  |  | 第 367 页 共 499 页
序号 | 项目编码 | 项目名称 |  | 项目特征描述 | 计量 单位 | 工程量 |  | 金额（元）
[8 empty] | 综合单价 | 合价
1424 | 011506001003 | 铝合金雨篷 |  | 1.2mm铝板面层 2.型材骨架 3.其它：详见图纸设计说明，满足施工验收规范要求 | m2 | 49.9
1425 | 011506001005 | 卫生间玻璃隔断 |  | 1.铝合金框 2.8厚钢化清玻 3.其它：详见图纸设计说明，满足施工验收规范要求 | m2 | 68.66
1426 | 011501003008 | 阳台石材案台 |  | 1.材料种类、规格:成品阳台石材案台120*45*75 2.其它：详见图纸设计说明，满足施工验收规范要求 | 套 | 40
1427 | 011501003009 | 橱柜 |  | 1.材料种类、规格:橱柜 2.其它：详见图纸设计说明，满足施工验收规范要求 | m | 12.69
1526 | 010903004001 | 地面变形缝 |  | 1.地面变形缝21ZJ111 2.其它：详见图纸设计说明，满足施工验收规范要求 | m | 1.69
本页小计
分部分项工程项目清单计价表
工程名称：原广州新港国际海员俱乐部场地改造开发项目 |  |  | 标段：原广州新港国际海员俱乐部场地改造开发项目 |  |  |  | 第 368 页 共 499 页
序号 | 项目编码 | 项目名称 |  | 项目特征描述 | 计量 单位 | 工程量 |  | 金额（元）
[8 empty] | 综合单价 | 合价
1527 | 010502031001 | 10厚仿麻石坡道 |  | 1.10厚仿石砖,1:1水泥砂浆填缝 2.25厚1:2.5干硬性水泥砂浆 3.素水泥浆结合层一遍 4.100厚C15混凝土 5.300厚3:7灰土 6.其它：详见图纸设计说明，满足施工验收规范要求 | m2 | 5.75
1528 | 011503001003 | 无障碍坡道栏杆 |  | 1.无障碍坡道栏杆 3.其它：详见中南标13JZ301-18 | m | 8.97
1529 | 011503001005 | 楼梯栏杆 |  | 1.楼梯栏杆 3.其它：详见22J403-1-5-11-5 | m | 36.36
1530 | 011503001004 | 防护栏杆 H=1200mm |  | 1.扶手材料种类、规格:口32*32*3.0mm 2.栏杆(板)材料种类、规格:口32*32*3.0mm立柱、口32*32*3.0mm横杆、口19*19*3.0mm竖杆 3.其它：详见图纸设计说明，满足施工验收规范要求 | m | 18.19
1531 | 011501003002 | 检修口盖板 |  | 1.检修口盖板 2.其它：详见15ZJ201-37-3 | m2 | 0.9
本页小计
分部分项工程项目清单计价表
工程名称：原广州新港国际海员俱乐部场地改造开发项目 |  |  | 标段：原广州新港国际海员俱乐部场地改造开发项目 |  |  |  | 第 369 页 共 499 页
序号 | 项目编码 | 项目名称 |  | 项目特征描述 | 计量 单位 | 工程量 |  | 金额（元）
[8 empty] | 综合单价 | 合价
1532 | 011501003007 | 屋面钢爬梯 |  | 1.屋面钢爬梯 2.其它：详见图纸设计说明，满足施工验收规范要求 | t | 0.5
垃圾清运
1500 | 010103002005 | 清除废旧家具等杂物垃圾 |  | 1.清除废旧家具等杂物垃圾 2.运距：综合考虑 3.其它：详见图纸设计说明，满足施工验收规范要求 | m3 | 200
1501 | 010103002006 | 余方弃置 |  | 1.拆除废料外运 2.运距：综合考虑 3.其它：详见图纸设计说明，满足施工验收规范要求 | m3 | 705.63
模版工程
1533 | 010505004001 | 垫层模板 |  | 1.垫层模板 2.其它：详见图纸设计说明，满足施工验收规范要求 | m2 | 9.54
1534 | 010505004003 | 满堂基础模板 |  | 1.满堂基础模板 2.其它：详见图纸设计说明，满足施工验收规范要求 | m2 | 42.92
1535 | 010505011001 | 构造柱模板 |  | 1.搭设高度:4m内 2.模板类型:木模板 3.柱周长:1.2m内 4.其它：详见图纸设计说明，满足施工验收规范要求 | m2 | 155.75
本页小计
分部分项工程项目清单计价表
工程名称：原广州新港国际海员俱乐部场地改造开发项目 |  |  | 标段：原广州新港国际海员俱乐部场地改造开发项目 |  |  |  | 第 370 页 共 499 页
序号 | 项目编码 | 项目名称 |  | 项目特征描述 | 计量 单位 | 工程量 |  | 金额（元）
[8 empty] | 综合单价 | 合价
1536 | 010505012001 | 圈梁、导梁模板 |  | 1.圈梁、导梁模板 2.其它：详见图纸设计说明，满足施工验收规范要求 | m2 | 98.44
1537 | 010505006001 | 梁模板 |  | 1.搭设高度:3.6m内 2.模板类型:木模板 3.梁宽:25cm内 4.其它：详见图纸设计说明，满足施工验收规范要求 | m2 | 16.84
1538 | 010505004004 | 直行墙模板 |  | 1.搭设高度:3.6m内 2.模板类型:木模板 3.墙厚:40cm内 4.其它：详见图纸设计说明，满足施工验收规范要求 | m2 | 476.6
1539 | 010505014002 | 压顶模板 |  | 1.部位:压顶模板 2.搭设高度:综合考虑 3.模板类型:木模板 4.未尽事项详见图纸、工程量清单计价说明、国家相关规范等 | m2 | 200.83
1540 | 010505014005 | 楼梯模板 直形 |  | 1.楼梯模板 直形 2.未尽事项详见图纸、工程量清单计价说明、国家相关规范等 | m2 | 2.29
安装工程（8#、12#）
本页小计
分部分项工程项目清单计价表
工程名称：原广州新港国际海员俱乐部场地改造开发项目 |  |  | 标段：原广州新港国际海员俱乐部场地改造开发项目 |  |  |  | 第 371 页 共 499 页
序号 | 项目编码 | 项目名称 |  | 项目特征描述 | 计量 单位 | 工程量 |  | 金额（元）
[8 empty] | 综合单价 | 合价
整个项目
给排水工程
1670 | 031001008001 | 塑料管 |  | 1.安装部位:室内 2.材质:UPVC双壁波纹管（含管件） 3.规格、压力等级:DN100 4.连接形式:承插粘接 5.含灌水试验 6.其他:满足设计及规范要求 | m | 33.78
1671 | 031001008002 | 塑料管 |  | 1.安装部位:室内 2.材质:UPVC双壁波纹管（含管件） 3.规格、压力等级:DN150 4.连接形式:承插粘接 5.含灌水试验 6.其他:满足设计及规范要求 | m | 48.08
1672 | 031001008003 | 塑料管 |  | 1.安装部位:室内 2.材质:UPVC双壁波纹管（含管件） 3.规格、压力等级:DN200 4.连接形式:承插粘接 5.含灌水试验 6.其他:满足设计及规范要求 | m | 122.02
本页小计
分部分项工程项目清单计价表
工程名称：原广州新港国际海员俱乐部场地改造开发项目 |  |  | 标段：原广州新港国际海员俱乐部场地改造开发项目 |  |  |  | 第 372 页 共 499 页
序号 | 项目编码 | 项目名称 |  | 项目特征描述 | 计量 单位 | 工程量 |  | 金额（元）
[8 empty] | 综合单价 | 合价
1673 | 031001008004 | 塑料管 |  | 1.安装部位:室内 2.材质:UPVC管（含管件） 3.规格、压力等级:DN100 4.连接形式:承插粘接 5.含灌水试验 6.其他:满足设计及规范要求 | m | 551.26
1674 | 031001008005 | 塑料管 |  | 1.安装部位:室内 2.材质:UPVC管（含管件） 3.规格、压力等级:DN75 4.连接形式:承插粘接 5.含灌水试验 6.其他:满足设计及规范要求 | m | 134.85
1675 | 031001008006 | 塑料管 |  | 1.安装部位:室内 2.材质:UPVC管（含管件） 3.规格、压力等级:DN50 4.连接形式:承插粘接 5.含灌水试验 6.其他:满足设计及规范要求 | m | 9.24
1676 | 031001008007 | 塑料管 |  | 1.安装部位:室内 2.材质:UPVC管（含管件） 3.规格、压力等级:DN40 4.连接形式:承插粘接 5.含灌水试验 6.其他:满足设计及规范要求 | m | 57.24
本页小计
分部分项工程项目清单计价表
工程名称：原广州新港国际海员俱乐部场地改造开发项目 |  |  | 标段：原广州新港国际海员俱乐部场地改造开发项目 |  |  |  | 第 373 页 共 499 页
序号 | 项目编码 | 项目名称 |  | 项目特征描述 | 计量 单位 | 工程量 |  | 金额（元）
[8 empty] | 综合单价 | 合价
1677 | 031001008010 | 塑料管 |  | 1.安装部位:室内给水 2.材质:UPVC管（含管件） 3.规格、压力等级:DN15 4.连接形式:承插粘接 5.含水压试验及水冲洗及消毒 6.其他:满足设计及规范要求 | m | 143.41
1678 | 031001008011 | 塑料管 |  | 1.安装部位:室内给水 2.材质:UPVC管（含管件） 3.规格、压力等级:DN20 4.连接形式:承插粘接 5.含水压试验及水冲洗及消毒 6.其他:满足设计及规范要求 | m | 382.88
1679 | 031001008018 | 塑料管 |  | 1.安装部位:室内给水 2.材质:UPVC管（含管件） 3.规格、压力等级:DN25 4.连接形式:承插粘接 5.含水压试验及水冲洗及消毒 6.其他:满足设计及规范要求 | m | 31.97
本页小计
分部分项工程项目清单计价表
工程名称：原广州新港国际海员俱乐部场地改造开发项目 |  |  | 标段：原广州新港国际海员俱乐部场地改造开发项目 |  |  |  | 第 374 页 共 499 页
序号 | 项目编码 | 项目名称 |  | 项目特征描述 | 计量 单位 | 工程量 |  | 金额（元）
[8 empty] | 综合单价 | 合价
1680 | 031001008019 | 塑料管 |  | 1.安装部位:室内给水 2.材质:UPVC管（含管件） 3.规格、压力等级:DN32 4.连接形式:承插粘接 5.含水压试验及水冲洗及消毒 6.其他:满足设计及规范要求 | m | 8
1681 | 031001008014 | 塑料管 |  | 1.安装部位:室内给水 2.材质:UPVC管（含管件） 3.规格、压力等级:DN40 4.连接形式:承插粘接 5.含水压试验及水冲洗及消毒 6.其他:满足设计及规范要求 | m | 9.5
1682 | 031001008015 | 塑料管 |  | 1.安装部位:室内给水 2.材质:UPVC管（含管件） 3.规格、压力等级:DN50 4.连接形式:承插粘接 5.含水压试验及水冲洗及消毒 6.其他:满足设计及规范要求 | m | 50.39
本页小计
分部分项工程项目清单计价表
工程名称：原广州新港国际海员俱乐部场地改造开发项目 |  |  | 标段：原广州新港国际海员俱乐部场地改造开发项目 |  |  |  | 第 375 页 共 499 页
序号 | 项目编码 | 项目名称 |  | 项目特征描述 | 计量 单位 | 工程量 |  | 金额（元）
[8 empty] | 综合单价 | 合价
1683 | 031001008016 | 塑料管 |  | 1.安装部位:室内给水 2.材质:UPVC管（含管件） 3.规格、压力等级:DN65 4.连接形式:承插粘接 5.含水压试验及水冲洗及消毒 6.其他:满足设计及规范要求 | m | 33.11
1684 | 031001008017 | 塑料管 |  | 1.安装部位:室内给水 2.材质:UPVC管（含管件） 3.规格、压力等级:DN80 4.连接形式:承插粘接 5.含水压试验及水冲洗及消毒 6.其他:满足设计及规范要求 | m | 33.1
1685 | 031301005001 | 支/吊架、基础型钢 |  | 1.名称:一般支吊架制作安装 2.材质:型钢支架 3.规格:综合考虑 4.含除锈刷油 5.其他:满足设计及规范要求 | kg | 100
1686 | 031003014001 | 给、排水附件 |  | 1.名称:87型雨水斗 2.型号、规格:DN100 3.符合图纸设计及施工规范要求 | 个 | 10
本页小计
分部分项工程项目清单计价表
工程名称：原广州新港国际海员俱乐部场地改造开发项目 |  |  | 标段：原广州新港国际海员俱乐部场地改造开发项目 |  |  |  | 第 376 页 共 499 页
序号 | 项目编码 | 项目名称 |  | 项目特征描述 | 计量 单位 | 工程量 |  | 金额（元）
[8 empty] | 综合单价 | 合价
1687 | 031003014002 | 给、排水附件 |  | 1.名称:溢流孔 2.型号、规格:DN100 3.符合图纸设计及施工规范要求 | 个 | 20
1688 | 031003014008 | 给、排水附件 |  | 1.名称:侧出雨水斗 2.型号、规格:DN100 3.其他:满足设计及规范要求 | 个 | 15
1689 | 031003003002 | 洗脸盆 |  | 1.名称:成套洗手盆 2.型号、规格:带延时自闭式水嘴、排水附件、角型阀(带铜活)、金属软管等 3.其他:满足设计及规范要求 | 组 | 49
1690 | 031003006003 | 大便器 |  | 1.名称:成套坐式大便器 2.型号、规格:带水箱、坐便器盖板、进水阀配件、排水口配件 3.其他:满足设计及规范要求 | 组 | 25
1691 | 031003010006 | 淋浴器 |  | 1.名称:淋浴器 2.型号、规格:带角阀、金属软管及其它附件 3.其他:满足设计及规范要求 | 套 | 25
1692 | 031003014005 | 给、排水附件 |  | 1.名称:地面扫除口 2.型号、规格:DN100 3.其他:满足设计及规范要求 | 个 | 1
本页小计
分部分项工程项目清单计价表
工程名称：原广州新港国际海员俱乐部场地改造开发项目 |  |  | 标段：原广州新港国际海员俱乐部场地改造开发项目 |  |  |  | 第 377 页 共 499 页
序号 | 项目编码 | 项目名称 |  | 项目特征描述 | 计量 单位 | 工程量 |  | 金额（元）
[8 empty] | 综合单价 | 合价
1693 | 031003014006 | 给、排水附件 |  | 1.名称:地漏 2.型号、规格:DN75 3.其他:满足设计及规范要求 | 个 | 80
1694 | 031003014007 | 给、排水附件 |  | 1.名称:侧出地漏 2.型号、规格:DN75 3.其他:满足设计及规范要求 | 个 | 10
1695 | 031301003001 | 套管 |  | 1.名称:塑料套管 2.规格:DN100 3.其他:满足设计及规范要求 | 个 | 20
1696 | 031301003002 | 套管 |  | 1.名称:塑料套管 2.规格:DN50 3.其他:满足设计及规范要求 | 个 | 1
1697 | 031301003005 | 套管 |  | 1.名称:塑料套管 2.规格:DN40 3.其他:满足设计及规范要求 | 个 | 7
1698 | 031301003004 | 套管 |  | 1.名称:塑料套管 2.规格:DN20 3.其他:满足设计及规范要求 | 个 | 6
1699 | 031301002001 | 开孔打洞 |  | 1.名称:开孔打洞（含封堵） 2.规格:(mm以内) φ108 3.部位:综合考虑 4.结构类型:综合考虑 5.其他:满足设计及规范要求 | 个 | 20
本页小计
分部分项工程项目清单计价表
工程名称：原广州新港国际海员俱乐部场地改造开发项目 |  |  | 标段：原广州新港国际海员俱乐部场地改造开发项目 |  |  |  | 第 378 页 共 499 页
序号 | 项目编码 | 项目名称 |  | 项目特征描述 | 计量 单位 | 工程量 |  | 金额（元）
[8 empty] | 综合单价 | 合价
1700 | 031301002002 | 开孔打洞 |  | 1.名称:开孔打洞（含封堵） 2.规格:(mm以内) φ65 3.部位:综合考虑 4.结构类型:综合考虑 5.其他:满足设计及规范要求 | 个 | 14
1701 | 031002011003 | 水表 |  | 1.名称:水表 2.型号、规格:DN80 3.附件配置：DN80闸阀1个 4.其他:满足设计及规范要求 | 组 | 1
1702 | 031002011002 | 水表 |  | 1.名称:水表 2.型号、规格:DN25 3.附件配置：DN25闸阀1个 4.其他:满足设计及规范要求 | 组 | 2
1703 | 031002011001 | 水表 |  | 1.名称:水表 2.型号、规格:DN20 3.附件配置：DN20闸阀1个 4.其他:满足设计及规范要求 | 组 | 13
1704 | 031003010004 | 倒流防止器 |  | 1.类型:倒流防止器 2.材质:按设计要求 3.规格、压力等级:DN80 4.其他:满足设计及规范要求 | 套 | 1
本页小计
分部分项工程项目清单计价表
工程名称：原广州新港国际海员俱乐部场地改造开发项目 |  |  | 标段：原广州新港国际海员俱乐部场地改造开发项目 |  |  |  | 第 379 页 共 499 页
序号 | 项目编码 | 项目名称 |  | 项目特征描述 | 计量 单位 | 工程量 |  | 金额（元）
[8 empty] | 综合单价 | 合价
1705 | 031003010002 | 金属阀门 |  | 1.名称:节能消声止回阀 2.型号、规格:DN25 3.符合图纸设计及施工规范要求 | 套 | 1
1706 | 031003010005 | 金属阀门 |  | 1.名称:节能消声止回阀 2.型号、规格:DN20 3.符合图纸设计及施工规范要求 | 套 | 12
1707 | 031002001003 | 金属阀门 |  | 1.类型:闸阀 2.材质:铜芯 3.规格、压力等级:DN80 4.其他:满足设计及规范要求 | 个 | 1
1708 | 031002006001 | 除污器(过滤器) |  | 1.名称:Y型过滤器 2.型号、规格:DN80 3.其他:满足设计及规范要求 | 组 | 1
1709 | 031002001001 | 金属阀门 |  | 1.名称:截止阀 2.型号、规格:DN25 3.符合图纸设计及施工规范要求 | 个 | 2
1710 | 031002001002 | 金属阀门 |  | 1.名称:截止阀 2.型号、规格:DN20 3.符合图纸设计及施工规范要求 | 个 | 13
本页小计
分部分项工程项目清单计价表
工程名称：原广州新港国际海员俱乐部场地改造开发项目 |  |  | 标段：原广州新港国际海员俱乐部场地改造开发项目 |  |  |  | 第 380 页 共 499 页
序号 | 项目编码 | 项目名称 |  | 项目特征描述 | 计量 单位 | 工程量 |  | 金额（元）
[8 empty] | 综合单价 | 合价
1711 | 040504001001 | 砌筑井 |  | 1.名称:污水检查井 2.垫层、基础材质及厚度:砼垫层 3.砌筑材料品种、规格、强度等级:标准砖240*115*53 4.井盖、井圈材质及规格:Φ700铸铁井盖 | 座 | 4
1712 | 040504001003 | 砌筑井 |  | 1.名称:废水检查井 2.垫层、基础材质及厚度:砼垫层 3.砌筑材料品种、规格、强度等级:标准砖240*115*53 4.井盖、井圈材质及规格:Φ700铸铁井盖 5.其他:满足设计及规范要求 | 座 | 5
1713 | 040504009001 | 整体化粪池 |  | 1.名称:玻璃钢化粪池 2.容积:6立方米 3.其他:满足设计及规范要求 | 座 | 1
1714 | 040101002002 | 挖沟槽/基坑土方 |  | 1.土壤类别:一、二类土 2.挖土深度:综合考虑 3.其他:满足设计及规范要求 | m3 | 107.52
本页小计
分部分项工程项目清单计价表
工程名称：原广州新港国际海员俱乐部场地改造开发项目 |  |  | 标段：原广州新港国际海员俱乐部场地改造开发项目 |  |  |  | 第 381 页 共 499 页
序号 | 项目编码 | 项目名称 |  | 项目特征描述 | 计量 单位 | 工程量 |  | 金额（元）
[8 empty] | 综合单价 | 合价
1715 | 040103002001 | 回填方 |  | 1.土质要求:一般土壤 2.密实度要求:按规范要求，夯填 3.类型：沟槽 4.其他:满足设计及规范要求 | m3 | 76.8
1716 | 040103002002 | 回填方 |  | 1.土质要求:碎石 2.密实度要求:按规范要求，夯填 3.类型：沟槽 4.其他:满足设计及规范要求 | m3 | 23.04
1717 | 040103002003 | 回填方 |  | 1.土质要求:中粗砂 2.密实度要求:按规范要求，夯填 3.类型：沟槽 4.其他:满足设计及规范要求 | m3 | 7.68
1718 | 040103003001 | 余方弃置 |  | 1.废弃料品种:一般土壤 2.废弃运距:15KM 3.其他:满足设计及规范要求 | m3 | 30.72
1719 | 031401001006 | 脚手架 |  |  | 项 | 1
电气工程
1615 | 030402011001 | 成套配电箱 |  | 1.名称:配电箱PAL2（含箱体及箱内元器件） 2.规格:半周长1.5m以内 3.安装方式:明装 4.其他:满足设计及规范要求 | 台 | 1
本页小计
分部分项工程项目清单计价表
工程名称：原广州新港国际海员俱乐部场地改造开发项目 |  |  | 标段：原广州新港国际海员俱乐部场地改造开发项目 |  |  |  | 第 382 页 共 499 页
序号 | 项目编码 | 项目名称 |  | 项目特征描述 | 计量 单位 | 工程量 |  | 金额（元）
[8 empty] | 综合单价 | 合价
1616 | 030402011002 | 成套配电箱 |  | 1.名称:配电箱PAL1（含箱体及箱内元器件） 2.规格:半周长1.5m以内 3.安装方式:明装 4.其他:满足设计及规范要求 | 台 | 22
1617 | 030402011003 | 成套配电箱 |  | 1.名称:配电箱AL（含箱体及箱内元器件） 2.规格:半周长1.5m以内 3.安装方式:明装 4.其他:满足设计及规范要求 | 台 | 27
1618 | 030402011004 | 成套配电箱 |  | 1.名称:配电箱DFAT3（含箱体及箱内元器件） 2.规格:半周长1.5m以内 3.安装方式:明装 4.其他:满足设计及规范要求 | 台 | 1
1619 | 030402011005 | 成套配电箱 |  | 1.名称:配电箱FDAT（含箱体及箱内元器件） 2.规格:半周长1.5m以内 3.安装方式:明装 4.其他:满足设计及规范要求 | 台 | 1
本页小计
分部分项工程项目清单计价表
工程名称：原广州新港国际海员俱乐部场地改造开发项目 |  |  | 标段：原广州新港国际海员俱乐部场地改造开发项目 |  |  |  | 第 383 页 共 499 页
序号 | 项目编码 | 项目名称 |  | 项目特征描述 | 计量 单位 | 工程量 |  | 金额（元）
[8 empty] | 综合单价 | 合价
1620 | 030402011006 | 成套配电箱 |  | 1.名称:配电箱PALE（含箱体及箱内元器件） 2.规格:半周长1.5m以内 3.安装方式:明装 4.其他:满足设计及规范要求 | 台 | 1
1621 | 030402011007 | 成套配电箱 |  | 1.名称:配电箱PALG（含箱体及箱内元器件） 2.规格:半周长1.5m以内 3.安装方式:明装 4.其他:满足设计及规范要求 | 台 | 1
1622 | 030402011008 | 成套配电箱 |  | 1.名称:配电箱PAL2（含箱体及箱内元器件） 2.规格:半周长1.5m以内 3.安装方式:明装 4.其他:满足设计及规范要求 | 台 | 1
1623 | 030402011009 | 成套配电箱 |  | 1.名称:配电箱XZAL（含箱体及箱内元器件） 2.规格:半周长1.5m以内 3.安装方式:明装 4.其他:满足设计及规范要求 | 台 | 1
本页小计
分部分项工程项目清单计价表
工程名称：原广州新港国际海员俱乐部场地改造开发项目 |  |  | 标段：原广州新港国际海员俱乐部场地改造开发项目 |  |  |  | 第 384 页 共 499 页
序号 | 项目编码 | 项目名称 |  | 项目特征描述 | 计量 单位 | 工程量 |  | 金额（元）
[8 empty] | 综合单价 | 合价
1624 | 030402011010 | 成套配电箱 |  | 1.名称:配电箱YZAL（含箱体及箱内元器件） 2.规格:半周长1.5m以内 3.安装方式:明装 4.其他:满足设计及规范要求 | 台 | 1
1625 | 030402011011 | 成套配电箱 |  | 1.名称:配电箱ZAL（含箱体及箱内元器件） 2.规格:半周长1.5m以内 3.安装方式:明装 4.其他:满足设计及规范要求 | 台 | 1
1626 | 030413014001 | 插座 |  | 1.名称:暗装单相二三孔插座（带开关） 2.规格:10A 250V 3.其他:满足设计及规范要求 | 套 | 144
1627 | 030413014003 | 插座 |  | 1.名称:空调插座带开关 2.规格:16A 250V 3.其他:满足设计及规范要求 | 套 | 28
1628 | 030413014004 | 插座 |  | 1.名称:排气扇插座带开关 2.规格:16A 250V 3.其他:满足设计及规范要求 | 套 | 25
1629 | 030413014005 | 插座 |  | 1.名称:防溅插座带开关 2.规格:16A 250V 3.其他:满足设计及规范要求 | 套 | 28
本页小计
分部分项工程项目清单计价表
工程名称：原广州新港国际海员俱乐部场地改造开发项目 |  |  | 标段：原广州新港国际海员俱乐部场地改造开发项目 |  |  |  | 第 385 页 共 499 页
序号 | 项目编码 | 项目名称 |  | 项目特征描述 | 计量 单位 | 工程量 |  | 金额（元）
[8 empty] | 综合单价 | 合价
1630 | 030413014006 | 插座 |  | 1.名称:热水器插座（带开关） 2.规格:16A 250V 3.其他:满足设计及规范要求 | 套 | 25
1631 | 030413014007 | 插座 |  | 1.名称:洗衣机插座（带开关） 2.规格:10A 250V 3.其他:满足设计及规范要求 | 套 | 25
1632 | 030413014008 | 插座 |  | 1.名称:电磁炉插座（带开关） 2.规格:10A 250V 3.其他:满足设计及规范要求 | 套 | 50
1633 | 030413014009 | 插座 |  | 1.名称:冰箱插座（带开关） 2.规格:10A 250V 3.其他:满足设计及规范要求 | 套 | 3
1634 | 030413013001 | 照明开关、按钮 |  | 1.名称:双联单控开关 2.规格:10A 250V 3.其他:满足设计及规范要求 | 套 | 49
1635 | 030413013002 | 照明开关、按钮 |  | 1.名称:单联单控开关 2.规格:10A 250V 3.其他:满足设计及规范要求 | 套 | 52
本页小计
分部分项工程项目清单计价表
工程名称：原广州新港国际海员俱乐部场地改造开发项目 |  |  | 标段：原广州新港国际海员俱乐部场地改造开发项目 |  |  |  | 第 386 页 共 499 页
序号 | 项目编码 | 项目名称 |  | 项目特征描述 | 计量 单位 | 工程量 |  | 金额（元）
[8 empty] | 综合单价 | 合价
1636 | 030413003001 | 荧光灯 |  | 1.名称:600X600不锈钢LED灯盘(带灯罩） 2.规格:36w 3.安装形式:吸顶式 4.其他:满足设计及规范要求 | 套 | 8
1637 | 030413001001 | 普通灯具 |  | 1.名称:普通LED灯 2.规格:12w 3.安装形式:吸顶式 4.其他:满足设计及规范要求 | 套 | 140
1638 | 030413003002 | 荧光灯 |  | 1.名称:单管荧光灯 2.规格:12w 3.安装形式:吸顶式 4.其他:满足设计及规范要求 | 套 | 25
1639 | 030413003003 | 荧光灯 |  | 1.名称:双管荧光灯 2.规格:2*12w 3.安装形式:吸顶式 4.其他:满足设计及规范要求 | 套 | 12
1640 | 030413002001 | 装饰灯 |  | 1.名称:疏散出口标志灯 2.型号:A型消防标志灯具（持续型）1W LED光源 3.规格:DC 36W | 套 | 28
1641 | 030413002002 | 装饰灯 |  | 1.名称:安全出口标志灯 2.型号:A型消防标志灯具（持续型）1W LED光源 3.规格:DC 36W | 套 | 37
本页小计
分部分项工程项目清单计价表
工程名称：原广州新港国际海员俱乐部场地改造开发项目 |  |  | 标段：原广州新港国际海员俱乐部场地改造开发项目 |  |  |  | 第 387 页 共 499 页
序号 | 项目编码 | 项目名称 |  | 项目特征描述 | 计量 单位 | 工程量 |  | 金额（元）
[8 empty] | 综合单价 | 合价
1642 | 030413002003 | 装饰灯 |  | 1.名称:集中电源消防应急照明灯 2.型号:A型消防标志灯具（持续型）7W LED光源 3.规格:DC 36W 4.安装形式:吸顶安装 | 套 | 59
1643 | 030602001001 | 显示仪表 |  | 1.名称:电表 2.符合图纸设计及施工规范要求 | 台 | 52
1644 | 030412001001 | 配管 |  | 1.名称:电线管 2.材质:PC 3.规格:DN20 4.配置形式:暗配 5.其他:满足设计及规范要求 | m | 3298.82
1645 | 030412001002 | 配管 |  | 1.名称:电线管 2.材质:PC 3.规格:DN25 4.配置形式:暗配 5.其他:满足设计及规范要求 | m | 232.54
1646 | 030412001003 | 配管 |  | 1.名称:电线管 2.材质:镀锌 3.规格:JDG20 4.配置形式:暗配 5.其他:满足设计及规范要求 | m | 545.06
1647 | 030412001004 | 配管 |  | 1.名称:电线管 2.材质:SC 3.规格:DN20 4.配置形式:暗配 5.其他:满足设计及规范要求 | m | 57.84
本页小计
分部分项工程项目清单计价表
工程名称：原广州新港国际海员俱乐部场地改造开发项目 |  |  | 标段：原广州新港国际海员俱乐部场地改造开发项目 |  |  |  | 第 388 页 共 499 页
序号 | 项目编码 | 项目名称 |  | 项目特征描述 | 计量 单位 | 工程量 |  | 金额（元）
[8 empty] | 综合单价 | 合价
1648 | 030412001005 | 配管 |  | 1.名称:电线管 2.材质:SC 3.规格:DN40 4.配置形式:暗配 5.其他:满足设计及规范要求 | m | 80
1649 | 030412001006 | 配管 |  | 1.名称:电线管 2.材质:SC 3.规格:DN50 4.配置形式:暗配 5.其他:满足设计及规范要求 | m | 7.66
1650 | 030412004001 | 配线 |  | 1.名称:绝缘电线 2.配线形式:管内、槽内综合考虑 3.规格:WDZR-BYJ2.5 4.材质:铜芯 5.其他:满足设计及规范要求 | m | 8668.76
1651 | 030412004002 | 配线 |  | 1.名称:绝缘电线 2.配线形式:管内、槽内综合考虑 3.规格:NH-BYJ2.5 4.材质:铜芯 5.其他:满足设计及规范要求 | m | 180.1
本页小计
分部分项工程项目清单计价表
工程名称：原广州新港国际海员俱乐部场地改造开发项目 |  |  | 标段：原广州新港国际海员俱乐部场地改造开发项目 |  |  |  | 第 389 页 共 499 页
序号 | 项目编码 | 项目名称 |  | 项目特征描述 | 计量 单位 | 工程量 |  | 金额（元）
[8 empty] | 综合单价 | 合价
1652 | 030412004003 | 配线 |  | 1.名称:绝缘电线 2.配线形式:管内、槽内综合考虑 3.规格:WDZR-BYJ-4 4.材质:铜芯 5.其他:满足设计及规范要求 | m | 1477.78
1653 | 030412004004 | 配线 |  | 1.名称:绝缘电线 2.配线形式:管内、槽内综合考虑 3.规格:WDZN-RVS-2*2.5 4.材质:铜芯 5.其他:满足设计及规范要求 | m | 38.8
1654 | 030412004005 | 配线 |  | 1.名称:绝缘电线 2.配线形式:管内、槽内综合考虑 3.规格:NH-RVS-2*2.5 4.材质:铜芯 5.其他:满足设计及规范要求 | m | 512.86
本页小计
分部分项工程项目清单计价表
工程名称：原广州新港国际海员俱乐部场地改造开发项目 |  |  | 标段：原广州新港国际海员俱乐部场地改造开发项目 |  |  |  | 第 390 页 共 499 页
序号 | 项目编码 | 项目名称 |  | 项目特征描述 | 计量 单位 | 工程量 |  | 金额（元）
[8 empty] | 综合单价 | 合价
1655 | 030409001001 | 电力电缆 |  | 1.名称:电力电缆 2.配线形式:管内、槽内综合考虑 3.规格:WDZR-YJY-4*70+1*35 4.材质:铜芯 5.其他:满足设计及规范要求 | m | 92.02
1656 | 030409001002 | 电力电缆 |  | 1.名称:电力电缆 2.配线形式:管内、槽内综合考虑 3.规格:WDZN-YJY-5*16 4.材质:铜芯 5.其他:满足设计及规范要求 | m | 80
1657 | 030409001003 | 电力电缆 |  | 1.名称:电力电缆 2.配线形式:管内、槽内综合考虑 3.规格:WDZR-YJY-5*16 4.材质:铜芯 5.其他:满足设计及规范要求 | m | 97.47
本页小计
分部分项工程项目清单计价表
工程名称：原广州新港国际海员俱乐部场地改造开发项目 |  |  | 标段：原广州新港国际海员俱乐部场地改造开发项目 |  |  |  | 第 391 页 共 499 页
序号 | 项目编码 | 项目名称 |  | 项目特征描述 | 计量 单位 | 工程量 |  | 金额（元）
[8 empty] | 综合单价 | 合价
1658 | 030409001004 | 电力电缆 |  | 1.名称:电力电缆 2.配线形式:管内、槽内综合考虑 3.规格:WDZR-YJY-3*10 4.材质:铜芯 5.其他:满足设计及规范要求 | m | 87.8
1659 | 030409001005 | 电力电缆 |  | 1.名称:电力电缆 2.配线形式:管内、槽内综合考虑 3.规格:WDZN-YJY-5*6 4.材质:铜芯 5.其他:满足设计及规范要求 | m | 101.57
1660 | 030409001006 | 电力电缆 |  | 1.名称:电力电缆 2.配线形式:管内、槽内综合考虑 3.规格:WDZR-YJY-3*6 4.材质:铜芯 5.其他:满足设计及规范要求 | m | 2596.57
1661 | 030409003001 | 电力电缆头 |  | 1.名称:电力电缆头 2.规格:(截面mm2以下) 70 3.其他:满足设计及规范要求 | 个 | 2
本页小计
分部分项工程项目清单计价表
工程名称：原广州新港国际海员俱乐部场地改造开发项目 |  |  | 标段：原广州新港国际海员俱乐部场地改造开发项目 |  |  |  | 第 392 页 共 499 页
序号 | 项目编码 | 项目名称 |  | 项目特征描述 | 计量 单位 | 工程量 |  | 金额（元）
[8 empty] | 综合单价 | 合价
1662 | 030409003002 | 电力电缆头 |  | 1.名称:电力电缆头 2.规格:(截面mm2以下) 16 3.其他:满足设计及规范要求 | 个 | 8
1663 | 030412002001 | 线槽 |  | 1.名称:金属线槽 2.规格:MR200*100 3.其他:满足设计及规范要求 | m | 40.04
1664 | 030412002002 | 线槽 |  | 1.名称:金属线槽 2.规格:MR300*100 3.其他:满足设计及规范要求 | m | 232.89
1665 | 031301005002 | 支/吊架、基础型钢 |  | 1.名称:一般支吊架制作安装 2.材质:型钢支架 3.规格:综合考虑 4.含除锈刷油 5.其他:满足设计及规范要求 | kg | 251.78
1666 | 030412006001 | 接线盒 |  | 1.名称:镀锌接线盒 2.其他:满足设计及规范要求 | 个 | 793
1667 | 031301001001 | 凿(压、切割)槽 |  | 1.名称:凿(压、切割)槽 含修复 2.规格:宽×深(mm以内) 70×70 3.部位:综合考虑 4.结构类型:综合考虑 5.其他:满足设计及规范要求 | m | 1806.7
本页小计
分部分项工程项目清单计价表
工程名称：原广州新港国际海员俱乐部场地改造开发项目 |  |  | 标段：原广州新港国际海员俱乐部场地改造开发项目 |  |  |  | 第 393 页 共 499 页
序号 | 项目编码 | 项目名称 |  | 项目特征描述 | 计量 单位 | 工程量 |  | 金额（元）
[8 empty] | 综合单价 | 合价
1668 | 030416029001 | 其他项目调试 |  | 1.名称:送配电装置系统调试 2.规格:1kV以下交流供电 3.其他:满足设计及规范要求 | 系统 | 1
1669 | 031401001002 | 脚手架 |  |  | 项 | 1
消防工程
消防水
1601 | 030901002001 | 消火栓钢管 |  | 1.名称：镀锌钢管 2.规格/型号：DN100 3.安装部位：室内 4.连接方式：沟槽连接 5.管道及管件安装 6.压力试验及管道冲洗 7.含管道刷油 8.其他:满足设计及规范要求 | m | 298.69
1602 | 030901002002 | 消火栓钢管 |  | 1.名称：镀锌钢管 2.规格/型号：DN80 3.安装部位：室内 4.连接方式：沟槽连接 5.管道及管件安装 6.压力试验及管道冲洗 7.含管道刷油 8.其他:满足设计及规范要求 | m | 3.11
本页小计
分部分项工程项目清单计价表
工程名称：原广州新港国际海员俱乐部场地改造开发项目 |  |  | 标段：原广州新港国际海员俱乐部场地改造开发项目 |  |  |  | 第 394 页 共 499 页
序号 | 项目编码 | 项目名称 |  | 项目特征描述 | 计量 单位 | 工程量 |  | 金额（元）
[8 empty] | 综合单价 | 合价
1603 | 030901002003 | 消火栓钢管 |  | 1.名称：镀锌钢管 2.规格/型号：DN65 3.安装部位：室内 4.连接方式：沟槽连接 5.管道及管件安装 6.压力试验及管道冲洗 7.含管道刷油 8.其他:满足设计及规范要求 | m | 70.66
1604 | 030901010001 | 室内消火栓 |  | 1.名称:室内消火栓 2.安装方式:暗装、挂墙半明装 3.安装位置：室内 4.型号、规格:800*650*240 5.箱内配置:DN65消火栓1个，25m长的65mm衬胶消防水龙1条,喷嘴口径DN19mm水枪1支。 6.其他:满足设计及规范要求 | 套 | 18
1605 | 031002001004 | 金属阀门 |  | 1.类型:闸阀 2.材质:铜芯 3.规格、压力等级:DN100 4.其他:满足设计及规范要求 | 个 | 7
本页小计
分部分项工程项目清单计价表
工程名称：原广州新港国际海员俱乐部场地改造开发项目 |  |  | 标段：原广州新港国际海员俱乐部场地改造开发项目 |  |  |  | 第 395 页 共 499 页
序号 | 项目编码 | 项目名称 |  | 项目特征描述 | 计量 单位 | 工程量 |  | 金额（元）
[8 empty] | 综合单价 | 合价
1606 | 031002001005 | 金属阀门 |  | 1.类型:闸阀 2.材质:铜芯 3.规格、压力等级:DN80 4.其他:满足设计及规范要求 | 个 | 3
1607 | 031002001006 | 金属阀门 |  | 1.类型:闸阀 2.材质:铜芯 3.规格、压力等级:DN65 4.其他:满足设计及规范要求 | 个 | 11
1608 | 031002001007 | 金属阀门 |  | 1.类型:不锈钢伸缩器 2.材质:不锈钢 3.规格、压力等级:DN100 4.其他:满足设计及规范要求 | 个 | 3
1609 | 031301005003 | 支/吊架、基础型钢 |  | 1.名称:管道支架制作及安装 2.管架形式:非保温管架 3.材质：角钢 4.本体制作、除锈、刷油及安装 5.其他:满足设计及规范要求 | kg | 251.73
1610 | 030902010001 | 无管网气体灭火装置 |  | 1.类型:悬挂式灭火装置 2.型号、规格:GQQ70/2.5，充装量:80KG/瓶 3.安装部位:悬挂式 4.其他:满足设计及规范要求 | 套 | 4
本页小计
分部分项工程项目清单计价表
工程名称：原广州新港国际海员俱乐部场地改造开发项目 |  |  | 标段：原广州新港国际海员俱乐部场地改造开发项目 |  |  |  | 第 396 页 共 499 页
序号 | 项目编码 | 项目名称 |  | 项目特征描述 | 计量 单位 | 工程量 |  | 金额（元）
[8 empty] | 综合单价 | 合价
1611 | 030902010002 | 无管网气体灭火装置 |  | 1.类型:悬挂式灭火装置 2.型号、规格:GQQ90/2.5，充装量:103KG/瓶 3.安装部位:悬挂式 4.其他:满足设计及规范要求 | 套 | 3
1612 | 030902010003 | 无管网气体灭火装置 |  | 1.类型:悬挂式灭火装置 2.型号、规格:10L 3.安装部位:悬挂式 4.其他:满足设计及规范要求 | 套 | 1
1613 | 030910001002 | 灭火器 |  | 1.名称:悬挂式灭火器 2.规格、型号：MF/ABC4 3.其他:满足设计及规范要求 | 具 | 36
1614 | 031401001003 | 脚手架 |  |  | 项 | 1
消防电
1578 | 030904001001 | 点型探测器 |  | 1.名称:带地址码点型光电感烟探测器 2.线制:总线制 3.类型:智能型 4.其他:满足设计及规范要求 | 个 | 96
1579 | 030904001002 | 点型探测器 |  | 1.名称:带地址码点型光电感温探测器 2.线制:总线制 3.类型:智能型 4.其他:满足设计及规范要求 | 个 | 6
本页小计
分部分项工程项目清单计价表
工程名称：原广州新港国际海员俱乐部场地改造开发项目 |  |  | 标段：原广州新港国际海员俱乐部场地改造开发项目 |  |  |  | 第 397 页 共 499 页
序号 | 项目编码 | 项目名称 |  | 项目特征描述 | 计量 单位 | 工程量 |  | 金额（元）
[8 empty] | 综合单价 | 合价
1580 | 030904004001 | 声光报警器 |  | 1.名称:声光报警器 2.规格:普通型 3.其他:满足设计及规范要求 | 个 | 11
1581 | 030904003001 | 按钮 |  | 1.名称:带电话插孔手动报警按钮 2.规格:普通型 3.其他:满足设计及规范要求 | 个 | 7
1582 | 030904003002 | 按钮 |  | 1.名称:消火栓按钮 2.规格:普通型 3.其他:满足设计及规范要求 | 个 | 20
1583 | 030904007001 | 消防模块 |  | 1.名称:短路隔离模块 2.其他:满足设计及规范要求 | 个 | 6
1584 | 030904008001 | 消防模块箱(端子箱、手报箱) |  | 1.名称:端子箱 2.其他:满足设计及规范要求 | 台 | 1
1585 | 030904006001 | 消防广播(扬声器) |  | 1.名称:消防吸顶式扬声器 2.其他:满足设计及规范要求 | 个 | 15
1586 | 030904004002 | 声光报警器 |  | 1.名称:警铃 2.其他:满足设计及规范要求 | 个 | 6
1587 | 030904001003 | 点型探测器 |  | 1.名称:放气警告灯 2.其他:满足设计及规范要求 | 个 | 6
1588 | 030904009001 | 区域报警控制器 |  | 1.名称:气体灭火控制盘 2.其他:满足设计及规范要求 | 台 | 2
本页小计
分部分项工程项目清单计价表
工程名称：原广州新港国际海员俱乐部场地改造开发项目 |  |  | 标段：原广州新港国际海员俱乐部场地改造开发项目 |  |  |  | 第 398 页 共 499 页
序号 | 项目编码 | 项目名称 |  | 项目特征描述 | 计量 单位 | 工程量 |  | 金额（元）
[8 empty] | 综合单价 | 合价
1589 | 030904007002 | 消防模块 |  | 1.名称:输出/输入模块 2.输出形式:多输入多输出 3.其他:满足设计及规范要求 | 个 | 2
1590 | 030904007003 | 消防模块 |  | 1.名称:输入模块 2.输出形式:多输入多输出 3.其他:满足设计及规范要求 | 个 | 2
1591 | 030904014001 | 消防广播及对讲电话主机 |  | 1.名称:消防电话 2.规格:按设计要求 3.其他:满足设计及规范要求 | 台 | 1
1592 | 030412001007 | 配管 |  | 1.名称:电线管 2.材质:SC 3.规格:DN20 4.配置形式:暗配 5.其他:满足设计及规范要求 | m | 957.06
1593 | 030412004006 | 配线 |  | 1.名称:绝缘电线 2.配线形式:管内、槽内综合考虑 3.规格:ZNH-RVS-2*1.5 4.材质:铜芯 5.其他:满足设计及规范要求 | m | 767.03
本页小计
分部分项工程项目清单计价表
工程名称：原广州新港国际海员俱乐部场地改造开发项目 |  |  | 标段：原广州新港国际海员俱乐部场地改造开发项目 |  |  |  | 第 399 页 共 499 页
序号 | 项目编码 | 项目名称 |  | 项目特征描述 | 计量 单位 | 工程量 |  | 金额（元）
[8 empty] | 综合单价 | 合价
1594 | 030412004007 | 配线 |  | 1.名称:绝缘电线 2.配线形式:管内、槽内综合考虑 3.规格:ZN-RVS-2*1.0 4.材质:铜芯 5.其他:满足设计及规范要求 | m | 366.86
1595 | 030412004008 | 配线 |  | 1.名称:绝缘电线 2.配线形式:管内、槽内综合考虑 3.规格:NH-BV2.5 4.材质:铜芯 5.其他:满足设计及规范要求 | m | 51.27
1596 | 030412004009 | 配线 |  | 1.名称:绝缘电线 2.配线形式:管内、槽内综合考虑 3.规格:NH-BYJ1.5 4.材质:铜芯 5.其他:满足设计及规范要求 | m | 271.73
1597 | 030412006002 | 接线盒 |  | 1.名称:镀锌接线盒 2.其他:满足设计及规范要求 | 个 | 173
本页小计
分部分项工程项目清单计价表
工程名称：原广州新港国际海员俱乐部场地改造开发项目 |  |  | 标段：原广州新港国际海员俱乐部场地改造开发项目 |  |  |  | 第 400 页 共 499 页
序号 | 项目编码 | 项目名称 |  | 项目特征描述 | 计量 单位 | 工程量 |  | 金额（元）
[8 empty] | 综合单价 | 合价
1598 | 031301001002 | 凿(压、切割)槽 |  | 1.名称:凿(压、切割)槽 含修复 2.规格:宽×深(mm以内) 70×70 3.部位:综合考虑 4.结构类型:综合考虑 5.其他:满足设计及规范要求 | m | 79.6
1599 | 030909003001 | 自动报警系统调试 |  | 1.自动报警系统调试 2.其他:满足设计及规范要求 | 系统 | 1
1600 | 031401001004 | 脚手架 |  |  | 项 | 1
弱电工程
1558 | 030506007001 | 出入口控制设备 |  | 1.名称:门禁主机 2.安装方式:距地1.5m 3.其他:满足设计及规范要求 | 台 | 4
1559 | 030506008001 | 出入口执行机构设备 |  | 1.名称:电磁吸力锁 2.安装方式:距地2.2m 3.其他:满足设计及规范要求 | 台 | 4
1560 | 030904003003 | 按钮 |  | 1.名称:门禁按钮 2.安装方式:距地1.5m 3.其他:满足设计及规范要求 | 个 | 4
1561 | 030506010001 | 监控摄像设备 |  | 1.名称:摄像头（含摄像机支架） 2.其他:满足设计及规范要求 | 台 | 2
本页小计
分部分项工程项目清单计价表
工程名称：原广州新港国际海员俱乐部场地改造开发项目 |  |  | 标段：原广州新港国际海员俱乐部场地改造开发项目 |  |  |  | 第 401 页 共 499 页
序号 | 项目编码 | 项目名称 |  | 项目特征描述 | 计量 单位 | 工程量 |  | 金额（元）
[8 empty] | 综合单价 | 合价
1562 | 030501021001 | 无线设备 |  | 1.名称:WiFi发射器 2.其他:满足设计及规范要求 | 台 | 20
1563 | 030502013001 | 光缆终端盒 |  | 1.名称:分纤箱 2.规格:24路 3.其他:满足设计及规范要求 | 个 | 1
1564 | 030412002003 | 线槽 |  | 1.名称:金属线槽 2.规格:MR200*100 3.其他:满足设计及规范要求 | m | 302.91
1565 | 030412001008 | 配管 |  | 1.名称:电线管 2.材质:PC 3.规格:DN50 4.配置形式:暗配 5.其他:满足设计及规范要求 | m | 27.47
1566 | 030412001009 | 配管 |  | 1.名称:电线管 2.材质:PC 3.规格:DN25 4.配置形式:暗配 5.其他:满足设计及规范要求 | m | 38.17
1567 | 030412001010 | 配管 |  | 1.名称:电线管 2.材质:PC 3.规格:DN20 4.配置形式:暗配 5.其他:满足设计及规范要求 | m | 75.19
1568 | 030504006001 | 同轴电缆 |  | 1.名称:SYV-75-5 2.其他:满足设计及规范要求 | m | 39.45
本页小计
分部分项工程项目清单计价表
工程名称：原广州新港国际海员俱乐部场地改造开发项目 |  |  | 标段：原广州新港国际海员俱乐部场地改造开发项目 |  |  |  | 第 402 页 共 499 页
序号 | 项目编码 | 项目名称 |  | 项目特征描述 | 计量 单位 | 工程量 |  | 金额（元）
[8 empty] | 综合单价 | 合价
1569 | 030502003001 | 双绞线缆 |  | 1.名称:电力电缆 2.配线形式:管内、槽内综合考虑 3.规格:UTP-6E 4.材质:铜芯 5.其他:满足设计及规范要求 | m | 880.91
1570 | 030412004012 | 配线 |  | 1.名称:绝缘电线 2.配线形式:管内、槽内综合考虑 3.规格:ZR-RVV-2*1.0 4.材质:铜芯 5.其他:满足设计及规范要求 | m | 224.89
1571 | 030412004013 | 配线 |  | 1.名称:绝缘电线 2.配线形式:管内、槽内综合考虑 3.规格:ZR-RVV-2*2.5 4.材质:铜芯 5.其他:满足设计及规范要求 | m | 42.65
1572 | 030412004014 | 配线 |  | 1.名称:绝缘电线 2.配线形式:管内、槽内综合考虑 3.规格:ZR-RVV-6*0.75 4.材质:铜芯 5.其他:满足设计及规范要求 | m | 217.41
本页小计
分部分项工程项目清单计价表
工程名称：原广州新港国际海员俱乐部场地改造开发项目 |  |  | 标段：原广州新港国际海员俱乐部场地改造开发项目 |  |  |  | 第 403 页 共 499 页
序号 | 项目编码 | 项目名称 |  | 项目特征描述 | 计量 单位 | 工程量 |  | 金额（元）
[8 empty] | 综合单价 | 合价
1573 | 030412006003 | 接线盒 |  | 1.名称:镀锌接线盒 2.其他:满足设计及规范要求 | 个 | 34
1574 | 031301001003 | 凿(压、切割)槽 |  | 1.名称:凿(压、切割)槽 含修复 2.规格:宽×深(mm以内) 70×70 3.部位:综合考虑 4.结构类型:综合考虑 5.其他:满足设计及规范要求 | m | 27.6
1575 | 030506020001 | 安全防范分系统调试 |  | 1.名称:摄像机调试 2.其他:满足设计及规范要求 | 系统 | 2
1576 | 030506020002 | 安全防范分系统调试 |  | 1.名称:门禁系统调试 2.其他:满足设计及规范要求 | 系统 | 1
1577 | 031401001005 | 脚手架 |  |  | 项 | 1
室外部分
园建工程
整个项目
拆除工程
1720 | 040101002001 | 挖一般土方 |  | 1.土壤类别:综合考虑 2.挖土深度:综合考虑 | m3 | 1122.84
1721 | 040103002001 | 回填方 |  | 1.土质要求:综合考虑 2.密实度要求:按规范要求，夯填 | m3 | 910.56
1722 | 040103003001 | 余方弃置 |  | 1.废弃料品种:综合考虑 2.废弃运距:综合考虑 | m3 | 212.28
本页小计
分部分项工程项目清单计价表
工程名称：原广州新港国际海员俱乐部场地改造开发项目 |  |  | 标段：原广州新港国际海员俱乐部场地改造开发项目 |  |  |  | 第 404 页 共 499 页
序号 | 项目编码 | 项目名称 |  | 项目特征描述 | 计量 单位 | 工程量 |  | 金额（元）
[8 empty] | 综合单价 | 合价
1723 | 041001001001 | 原土层整理 |  | 1.原土层整理 2.其它:按设计图纸及规范要求 | m2 | 4154.02
1724 | 041001001002 | 拆除石粉垫层 |  | 1.拆除100mm石粉垫层 2.其它:按设计图纸及规范要求 | m2 | 7525.55
1725 | 041001001003 | 拆除混凝土垫层 |  | 1.拆除混凝土垫层 2.其它:按设计图纸及规范要求 | m2 | 176.21
1726 | 041001001004 | 拆除混凝土车行道路面 |  | 1.拆除150mm厚混凝土路面 2.其它:按设计图纸及规范要求 | m2 | 5752.17
1727 | 041001001005 | 拆除混凝土人行道路面 |  | 1.拆除100mm厚混凝土路面 2.其它:按设计图纸及规范要求 | m2 | 1424.65
1728 | 041001001006 | 拆除广场砖/石板地面 |  | 1.拆除拆除广场砖/石板地面（含结合层） 2.其它:按设计图纸及规范要求 | m2 | 70.31
1729 | 041001001007 | 拆除混凝土构筑物拆除 |  | 1.拆除混凝土构筑物拆除 有筋 2.其它:按设计图纸及规范要求 | m3 | 27.12
1730 | 041001001008 | 拆除混凝土构筑物拆除 |  | 1.拆除混凝土构筑物拆除 无筋 2.其它:按设计图纸及规范要求 | m3 | 6.03
本页小计
分部分项工程项目清单计价表
工程名称：原广州新港国际海员俱乐部场地改造开发项目 |  |  | 标段：原广州新港国际海员俱乐部场地改造开发项目 |  |  |  | 第 405 页 共 499 页
序号 | 项目编码 | 项目名称 |  | 项目特征描述 | 计量 单位 | 工程量 |  | 金额（元）
[8 empty] | 综合单价 | 合价
1731 | 041001001009 | 拆除砖砌构筑物 |  | 1.拆除砖砌构筑物 2.其它:按设计图纸及规范要求 | m3 | 229.3
1732 | 041001001010 | 拆除原有建筑物 |  | 1.拆除原有建筑物 2.其它:按设计图纸及规范要求 | m2 | 86.23
1733 | 041001001011 | 拆除混凝土道牙 |  | 1.拆除混凝土道牙 2.其它:按设计图纸及规范要求 | m | 216.31
1734 | 041001001012 | 拆除现状小桥 |  | 1.拆除现状小桥 2.其它:按设计图纸及规范要求 | 座 | 1
1735 | 010802001001 | 金属门拆除 |  | 1.拆除金属门面积4m2以外 2.其它：详见图纸设计说明，满足施工验收规范要求 | 樘 | 3
1736 | 010103002001 | 清理原绿化地被及杂物 |  | 1.清理原绿化地被及杂物 2.其它:按设计图纸及规范要求 | m3 | 258.06
1737 | 010103002002 | 整理原杂物/建筑废料地面 |  | 1.整理原杂物/建筑废料地面 2.运距：综合考虑 3.其它：详见图纸设计说明，满足施工验收规范要求 | m3 | 164.69
本页小计
分部分项工程项目清单计价表
工程名称：原广州新港国际海员俱乐部场地改造开发项目 |  |  | 标段：原广州新港国际海员俱乐部场地改造开发项目 |  |  |  | 第 406 页 共 499 页
序号 | 项目编码 | 项目名称 |  | 项目特征描述 | 计量 单位 | 工程量 |  | 金额（元）
[8 empty] | 综合单价 | 合价
1738 | 010103002003 | 废料外运 |  | 1.拆除废料外运（2m/3m高铁门） 2.运距：综合考虑 3.其它：详见图纸设计说明，满足施工验收规范要求 | m3 | 8.88
1739 | 040103003002 | 余方弃置 |  | 1.废弃料品种:石方 2.废弃运距:综合考虑 | m3 | 2097.64
人行道地面铺装
1740 | 040202016001 | 级配碎石垫层 |  | 1.100厚级配碎石垫层 2.素土夯实，夯实系数≥93% 3.其它:按设计图纸及规范要求 | m2 | 1549.24
1741 | 040203007001 | 人行道混凝土垫层 |  | 1.100厚5~12粒径C20透水混凝土 2.其他:按设计图纸及规范要求 | m2 | 1475.12
1742 | 040203008001 | 透水砖面层 |  | 1.300x150X50厚浅灰色透水砖 2.30厚DS M15水泥砂浆 3.其他:按设计图纸及规范要求 | m2 | 334.66
1743 | 040203008002 | 透水砖面层 |  | 1.300X300X50厚仿石透水砖（仿烧面芝麻浅灰） 2.30厚DS M15水泥砂浆 3.其他:按设计图纸及规范要求 | m2 | 27.57
本页小计
分部分项工程项目清单计价表
工程名称：原广州新港国际海员俱乐部场地改造开发项目 |  |  | 标段：原广州新港国际海员俱乐部场地改造开发项目 |  |  |  | 第 407 页 共 499 页
序号 | 项目编码 | 项目名称 |  | 项目特征描述 | 计量 单位 | 工程量 |  | 金额（元）
[8 empty] | 综合单价 | 合价
1744 | 040203008003 | 透水砖面层 |  | 1.600X600X50厚仿石透水砖（仿烧面芝麻浅灰） 2.30厚DS M15水泥砂浆 3.其他:按设计图纸及规范要求 | m2 | 99.22
1745 | 040203008004 | 透水砖面层 |  | 1.600X600X50厚仿石透水砖（仿烧面芝麻浅中深灰） 2.30厚DS M15水泥砂浆 3.其他:按设计图纸及规范要求 | m2 | 61.97
1746 | 040203008005 | 透水砖面层 |  | 1.600X300X50厚高强仿石透水砖（仿烧面芝麻浅灰） 2.30厚DS M15水泥砂浆 3.其他:按设计图纸及规范要求 | m2 | 699.36
1747 | 040203008006 | 透水砖面层 |  | 1.600X300X50厚高强仿石透水砖（仿烧面芝麻中灰） 2.30厚DS M15水泥砂浆 3.其他:按设计图纸及规范要求 | m2 | 10.94
1748 | 040203008007 | 透水砖面层（波打） |  | 1.600X300X50厚仿石透水砖（仿烧面芝麻浅深灰） 2.30厚DS M15水泥砂浆 3.其他:按设计图纸及规范要求 | m2 | 127.6
本页小计
分部分项工程项目清单计价表
工程名称：原广州新港国际海员俱乐部场地改造开发项目 |  |  | 标段：原广州新港国际海员俱乐部场地改造开发项目 |  |  |  | 第 408 页 共 499 页
序号 | 项目编码 | 项目名称 |  | 项目特征描述 | 计量 单位 | 工程量 |  | 金额（元）
[8 empty] | 综合单价 | 合价
1749 | 040203008008 | 透水砖面层（波打） |  | 1.300x150X100厚浅灰色透水砖 2.30厚DS M15水泥砂浆 3.其他:按设计图纸及规范要求 | m2 | 38.38
1750 | 040203008009 | 透水砖面层（波打） |  | 1.300X150X50厚仿石透水砖（仿烧面芝麻浅深灰） 2.30厚DS M15水泥砂浆 3.其他:按设计图纸及规范要求 | m2 | 75.41
1751 | 040203008010 | 石材汀步 |  | 1.1200x300x80厚烧面芝麻灰花岗岩 2.其他:按设计图纸及规范要求 | m2 | 10.08
车行道地面铺装
1752 | 040202016002 | 级配碎石垫层 |  | 1.100厚级配碎石垫层 2.素土夯实，夯实系数≥93% 3.其它:按设计图纸及规范要求 | m2 | 276.15
1753 | 040203007002 | 车行道混凝土垫层 |  | 1.150厚5~12粒径C20透水混凝土 2.其他:按设计图纸及规范要求 | m2 | 258.46
本页小计
分部分项工程项目清单计价表
工程名称：原广州新港国际海员俱乐部场地改造开发项目 |  |  | 标段：原广州新港国际海员俱乐部场地改造开发项目 |  |  |  | 第 409 页 共 499 页
序号 | 项目编码 | 项目名称 |  | 项目特征描述 | 计量 单位 | 工程量 |  | 金额（元）
[8 empty] | 综合单价 | 合价
1754 | 040203008011 | 透水砖面层 |  | 1.600X300X50厚高强仿石透水砖（仿烧面芝麻浅灰） 2.30厚DS M15水泥砂浆 3.其他:按设计图纸及规范要求 | m2 | 201.38
1755 | 040203008012 | 透水砖面层 |  | 1.600X300X50厚仿石透水砖（仿烧面芝麻浅深灰） 2.30厚DS M15水泥砂浆 3.其他:按设计图纸及规范要求 | m2 | 31.76
1756 | 040203008013 | 透水砖面层（波打） |  | 1.300X100X50厚高强仿石砖（仿烧面芝麻灰） 2.30厚DS M15水泥砂浆 3.其他:按设计图纸及规范要求 | m2 | 25.32
植草砖车道/停车位
1757 | 040202016003 | 级配碎石垫层 |  | 1.150厚级配碎石垫层 2.素土夯实，夯实系数≥93% 3.其它:按设计图纸及规范要求 | m2 | 398.86
1758 | 040203007003 | 水泥混凝土垫层 |  | 1.150厚5~12粒径C30透水混凝土 2.其他:按设计图纸及规范要求 | m2 | 374.54
本页小计
分部分项工程项目清单计价表
工程名称：原广州新港国际海员俱乐部场地改造开发项目 |  |  | 标段：原广州新港国际海员俱乐部场地改造开发项目 |  |  |  | 第 410 页 共 499 页
序号 | 项目编码 | 项目名称 |  | 项目特征描述 | 计量 单位 | 工程量 |  | 金额（元）
[8 empty] | 综合单价 | 合价
1759 | 040203008014 | 植草砖地面 |  | 1.250x190x100厚绿色井字植草砖 2.35厚沙土层（85%中砂掺入15%有机肥掺和土） 3.其他:按设计图纸及规范要求 | m2 | 374.54
1760 | 040203008015 | 透水砖地面 |  | 1.200x100x100厚浅灰色透水砖 2.35厚DS M15水泥砂浆找平层 3.其他:按设计图纸及规范要求 | m2 | 24.32
1761 | 040203008016 | 混凝土车档 |  | 1.600x250x180厚预制混凝土 2.35厚DS M15水泥砂浆找平层 3.其他:按设计图纸及规范要求 | 个 | 32
沥青车行道
1762 | 040202016004 | 水泥石屑垫层 |  | 1.150厚4%水泥稳定石屑底基层 2.土路基压实 模量E≥30MPa 3.其它:按设计图纸及规范要求 | m2 | 3728.6
1763 | 040203007004 | 水泥混凝土垫层 |  | 1.150厚C30砼垫层 2.其它:按设计图纸及规范要求 | m2 | 3670.96
本页小计
分部分项工程项目清单计价表
工程名称：原广州新港国际海员俱乐部场地改造开发项目 |  |  | 标段：原广州新港国际海员俱乐部场地改造开发项目 |  |  |  | 第 411 页 共 499 页
序号 | 项目编码 | 项目名称 |  | 项目特征描述 | 计量 单位 | 工程量 |  | 金额（元）
[8 empty] | 综合单价 | 合价
1764 | 040203003001 | 透层 |  | 1.1.0L/m²乳化透层沥青(PC-2) 2.其它:按设计图纸及规范要求 | m2 | 3639.01
1765 | 040203003002 | 粘层 |  | 1.0.5L/m²改性乳化粘层沥青(PC-3) 2.其它:按设计图纸及规范要求 | m2 | 3639.01
1766 | 040203006001 | 沥青混凝土 |  | 1.沥青品种:4cm 细粒式改性原色/彩色沥青砼(AC-13C) 2.其它:按设计图纸及规范要求 | m2 | 3639.01
1767 | 040203006002 | 沥青混凝土 |  | 1.沥青品种:6cm 中粒式改性沥青砼(AC-16C) 2.其它:按设计图纸及规范要求 | m2 | 3639.01
沥青人行道
1768 | 040202016005 | 水泥石屑垫层 |  | 1.100厚4%水泥稳定石屑底基层 2.土路基压实 模量E≥30MPa 3.其它:按设计图纸及规范要求 | m2 | 36.1
1769 | 040203007005 | 水泥混凝土垫层 |  | 1.100厚C20砼垫层 2.其它:按设计图纸及规范要求 | m2 | 36.1
本页小计
分部分项工程项目清单计价表
工程名称：原广州新港国际海员俱乐部场地改造开发项目 |  |  | 标段：原广州新港国际海员俱乐部场地改造开发项目 |  |  |  | 第 412 页 共 499 页
序号 | 项目编码 | 项目名称 |  | 项目特征描述 | 计量 单位 | 工程量 |  | 金额（元）
[8 empty] | 综合单价 | 合价
1770 | 040203003003 | 透层 |  | 1.1.0L/m²乳化透层沥青(PC-2) 2.其它:按设计图纸及规范要求 | m2 | 36.1
1771 | 040203003004 | 粘层 |  | 1.0.5L/m²改性乳化粘层沥青(PC-3) 2.其它:按设计图纸及规范要求 | m2 | 36.1
1772 | 040203006003 | 沥青混凝土 |  | 1.沥青品种:3cm 细粒式改性原色/彩色沥青砼(AC-13C) 2.其它:按设计图纸及规范要求 | m2 | 36.1
1773 | 040203006004 | 沥青混凝土 |  | 1.沥青品种:5cm 中粒式改性沥青砼(AC-16C) 2.其它:按设计图纸及规范要求 | m2 | 36.1
混凝土人行道
1774 | 040202016006 | 水泥石粉垫层 |  | 1.100厚石粉加6%水泥垫层 2.素土夯实，夯实系数≥93% 3.其它:按设计图纸及规范要求 | m2 | 873.53
本页小计
分部分项工程项目清单计价表
工程名称：原广州新港国际海员俱乐部场地改造开发项目 |  |  | 标段：原广州新港国际海员俱乐部场地改造开发项目 |  |  |  | 第 413 页 共 499 页
序号 | 项目编码 | 项目名称 |  | 项目特征描述 | 计量 单位 | 工程量 |  | 金额（元）
[8 empty] | 综合单价 | 合价
1775 | 040204002001 | 水泥混凝土人行道 |  | 1.150厚C20素混凝土面层分块捣制，每块长度不大于6米，缝宽20，沥青处理，松木条嵌缝 2.其它:按设计图纸及规范要求 | m2 | 809.35
标线标志
1776 | 011103001001 | 标线 |  | 1.类型:道路划线 2.其它:按设计图纸及规范要求 | m2 | 87.7
1777 | 011103001002 | 人行横道线 |  | 1.类型:人行横道线 2.其它:按设计图纸及规范要求 | m2 | 7.2
1778 | 040205007001 | 标志 |  | 1.类型:无障碍停车位地面标识 2.其它:按设计图纸及规范要求 | m2 | 2.7
路侧石
本页小计
分部分项工程项目清单计价表
工程名称：原广州新港国际海员俱乐部场地改造开发项目 |  |  | 标段：原广州新港国际海员俱乐部场地改造开发项目 |  |  |  | 第 414 页 共 499 页
序号 | 项目编码 | 项目名称 |  | 项目特征描述 | 计量 单位 | 工程量 |  | 金额（元）
[8 empty] | 综合单价 | 合价
1779 | 040204004001 | 路侧石一 |  | 1.材料品种、规格:1000X120X250白麻花岗岩立道牙 2.垫层材料品种、厚度:30厚WP M20水泥砂浆粘贴层 3.基座尺寸、混凝土强度等级:100厚C20素混凝土护肩 4.基础材料品种、规格:100厚级配碎石垫层 5.素土夯实,夯实系数≥93% | m | 1062.48
1780 | 040204004002 | 路侧石二 |  | 1.材料品种、规格:1000X120X400白麻花岗岩立道牙 2.垫层材料品种、厚度:30厚WP M20水泥砂浆粘贴层 3.基座尺寸、混凝土强度等级:100厚C20素混凝土护肩 4.基础材料品种、规格:100厚级配碎石垫层 5.素土夯实,夯实系数≥93% | m | 84
入口景墙
1781 | 040101002002 | 挖沟槽/基坑土方 |  | 1.土壤类别:一般土壤 2.挖土深度:综合考虑 | m3 | 21.63
本页小计
分部分项工程项目清单计价表
工程名称：原广州新港国际海员俱乐部场地改造开发项目 |  |  | 标段：原广州新港国际海员俱乐部场地改造开发项目 |  |  |  | 第 415 页 共 499 页
序号 | 项目编码 | 项目名称 |  | 项目特征描述 | 计量 单位 | 工程量 |  | 金额（元）
[8 empty] | 综合单价 | 合价
1782 | 040103002002 | 回填方 |  | 1.土质要求:一般土壤 2.密实度要求:按规范要求，夯填 | m3 | 16.89
1783 | 040103003003 | 余方弃置 |  | 1.废弃料品种:一般土壤 2.废弃运距:综合考虑 | m3 | 4.74
1784 | 010401002001 | 实心砖墙 |  | 1.砖品种、规格、强度等级:MU10砖 2.厚度：240mm 3.砂浆强度等级:M7.5水泥砂浆 4.其它:按设计图纸及规范要求 | m3 | 3.93
1785 | 010501001001 | 基础垫层 |  | 1.混凝土种类:商品混凝土 2.混凝土强度等级:C20 3.其它:按设计图纸及规范要求 | m3 | 1.06
1786 | 010502001001 | 独立基础 |  | 1.混凝土种类:商品混凝土 2.混凝土强度等级:C30 3.其它:按设计图纸及规范要求 | m3 | 2.35
1787 | 010502001002 | 基础梁 |  | 1.混凝土种类:商品混凝土 2.混凝土强度等级:C30 3.其它:按设计图纸及规范要求 | m3 | 1.43
本页小计
分部分项工程项目清单计价表
工程名称：原广州新港国际海员俱乐部场地改造开发项目 |  |  | 标段：原广州新港国际海员俱乐部场地改造开发项目 |  |  |  | 第 416 页 共 499 页
序号 | 项目编码 | 项目名称 |  | 项目特征描述 | 计量 单位 | 工程量 |  | 金额（元）
[8 empty] | 综合单价 | 合价
1788 | 010502006001 | 矩形柱 |  | 1.混凝土种类:商品混凝土 2.混凝土强度等级:C30 3.其它:按设计图纸及规范要求 | m3 | 0.89
1789 | 010502011001 | 矩形梁 |  | 1.混凝土种类:商品混凝土 2.混凝土强度等级:C30 3.其它:按设计图纸及规范要求 | m3 | 1.03
1790 | 010506001001 | 现浇混凝土基础及联系梁钢筋 |  | 1.钢筋种类、规格:现浇构件带肋钢筋 φ12-25内 2.其它：详见图纸设计说明，满足施工验收规范要求 | t | 0.182
1791 | 010506001002 | 现浇混凝土基础及联系梁钢筋 |  | 1.钢筋种类、规格:现浇构件箍筋 圆钢 φ10以内 2.其它：详见图纸设计说明，满足施工验收规范要求 | t | 0.059
1792 | 010506002001 | 现浇混凝土柱钢筋 |  | 1.钢筋种类、规格:现浇构件带肋钢筋 φ12-25内 2.其它：详见图纸设计说明，满足施工验收规范要求 | t | 0.097
本页小计
分部分项工程项目清单计价表
工程名称：原广州新港国际海员俱乐部场地改造开发项目 |  |  | 标段：原广州新港国际海员俱乐部场地改造开发项目 |  |  |  | 第 417 页 共 499 页
序号 | 项目编码 | 项目名称 |  | 项目特征描述 | 计量 单位 | 工程量 |  | 金额（元）
[8 empty] | 综合单价 | 合价
1793 | 010506002002 | 现浇混凝土柱钢筋 |  | 1.钢筋种类、规格:现浇构件箍筋 圆钢 φ10以内 2.其它：详见图纸设计说明，满足施工验收规范要求 | t | 0.085
1794 | 010506005001 | 现浇混凝土梁钢筋 |  | 1.钢筋种类、规格:现浇构件带肋钢筋 φ12-25内 2.其它：详见图纸设计说明，满足施工验收规范要求 | t | 0.062
1795 | 010506005002 | 现浇混凝土梁钢筋 |  | 1.钢筋种类、规格:现浇构件箍筋 圆钢 φ10以内 2.其它：详见图纸设计说明，满足施工验收规范要求 | t | 0.042
1796 | 011102003001 | 压顶块料面层 |  | 1.结合层厚度、材料种类及强度等级:20厚WP M20水泥砂浆 2.面层材料品种、规格:600X400X50厚光面芝麻灰花岗岩 3.其它:按设计图纸及规范要求 | m2 | 4.82
本页小计
分部分项工程项目清单计价表
工程名称：原广州新港国际海员俱乐部场地改造开发项目 |  |  | 标段：原广州新港国际海员俱乐部场地改造开发项目 |  |  |  | 第 418 页 共 499 页
序号 | 项目编码 | 项目名称 |  | 项目特征描述 | 计量 单位 | 工程量 |  | 金额（元）
[8 empty] | 综合单价 | 合价
1797 | 011201001001 | 石材墙面 |  | 1.结合层厚度、材料种类及强度等级:20厚WP M20水泥砂浆 2.面层材料品种、规格:600X600X20厚光面芝麻灰花岗岩 3.其它:按设计图纸及规范要求 | m2 | 57.55
1798 | 011201001002 | 丙烯酸地坪漆 |  | 1.面层材料品种、规格:丙烯酸地坪漆 2.其它:按设计图纸及规范要求 | m2 | 1.3
1799 | 011503001001 | 入口分隔格栅 |  | 1.扶手材料种类、规格:50x50x3厚镀锌方钢，面灰色氟碳漆 2.栏杆(板)材料种类、规格:50x50x3厚镀锌方钢，面灰色氟碳漆立柱、30x30x2厚镀锌方钢，面灰色氟碳漆栏杆 3.其它:按设计图纸及规范要求 | m | 2
本页小计
分部分项工程项目清单计价表
工程名称：原广州新港国际海员俱乐部场地改造开发项目 |  |  | 标段：原广州新港国际海员俱乐部场地改造开发项目 |  |  |  | 第 419 页 共 499 页
序号 | 项目编码 | 项目名称 |  | 项目特征描述 | 计量 单位 | 工程量 |  | 金额（元）
[8 empty] | 综合单价 | 合价
1800 | 011508001001 | LOGO字体 |  | 1.镌字材料材质:亚克力板面贴不锈钢，背发光 2.字体规格:450x450mm 3.其它:按设计图纸及规范要求 | 个 | 10
篮球场
1801 | 040202016007 | 级配碎石垫层 |  | 1.100厚级配碎石垫层 2.素土夯实，夯实系数≥93% 3.其它:按设计图纸及规范要求 | m2 | 560.33
1802 | 040203007006 | 水泥混凝土垫层 |  | 1.150厚C30素混凝土，随打随抹平 2.其他:按设计图纸及规范要求 | m2 | 560.33
1803 | 011103001003 | 硅PU球场面层 |  | 1.面层材料品种、规格、颜色:4mm厚硅PU面层，颜色样式详见平面图 2.其它:按设计图纸及规范要求 | m2 | 560.33
本页小计
分部分项工程项目清单计价表
工程名称：原广州新港国际海员俱乐部场地改造开发项目 |  |  | 标段：原广州新港国际海员俱乐部场地改造开发项目 |  |  |  | 第 420 页 共 499 页
序号 | 项目编码 | 项目名称 |  | 项目特征描述 | 计量 单位 | 工程量 |  | 金额（元）
[8 empty] | 综合单价 | 合价
1804 | 010401010001 | 砖地沟、明沟 |  | 1.砖品种、规格、强度等级:WM M7.5水泥砂浆砌MU10砖 2.沟截面尺寸:320*340mm 3.垫层材料种类、厚度:100厚C20素混凝土 4.砂浆强度等级:20厚WP M20水泥砂浆，表面抹光 5.盖板类型：600x400x60厚预制C25钢筋混凝土盖板 6.其它:按设计图纸及规范要求 | m | 99.6
足球场
1805 | 040202016008 | 水泥石粉垫层 |  | 1.200厚石粉加6%水泥垫层 2.素土夯实，夯实系数≥93% 3.其它:按设计图纸及规范要求 | m2 | 1815.81
1806 | 040202016009 | 石粉碎石级配垫层 |  | 1.300厚石粉（2:8）级配碎石稳定层 2.其它:按设计图纸及规范要求 | m2 | 1815.81
1807 | 040203003005 | 透层 |  | 1.1.0L/m²乳化透层沥青(PC-2) 2.其它:按设计图纸及规范要求 | m2 | 1815.81
本页小计
分部分项工程项目清单计价表
工程名称：原广州新港国际海员俱乐部场地改造开发项目 |  |  | 标段：原广州新港国际海员俱乐部场地改造开发项目 |  |  |  | 第 421 页 共 499 页
序号 | 项目编码 | 项目名称 |  | 项目特征描述 | 计量 单位 | 工程量 |  | 金额（元）
[8 empty] | 综合单价 | 合价
1808 | 040203003006 | 粘层 |  | 1.0.5L/m²改性乳化粘层沥青(PC-3) 2.其它:按设计图纸及规范要求 | m2 | 1815.81
1809 | 040203006005 | 沥青混凝土 |  | 1.沥青品种:4cm沥青透水混凝土（PAC-13）,(碎石粒径≤10) 2.其它:按设计图纸及规范要求 | m2 | 1815.81
1810 | 040203006006 | 沥青混凝土 |  | 1.沥青品种:4cm沥青透水混凝土（PAC-13）,(碎石粒径≤20) 2.其它:按设计图纸及规范要求 | m2 | 1815.81
1811 | 011103001004 | 人造草坪 |  | 1.面层材料品种、规格、颜色:50厚人工草坪专用胶粘剂粘铺(绒长50，内填石英砂、环保橡胶颗粒) 2.基层材料品种、规格、颜色:10厚XPE吸震垫 3.其它:按设计图纸及规范要求 | m2 | 1815.81
1812 | 011103001005 | 标线 |  | 1.材料品种:球场划线 2.其它:按设计图纸及规范要求 | m2 | 17.97
围网
本页小计
分部分项工程项目清单计价表
工程名称：原广州新港国际海员俱乐部场地改造开发项目 |  |  | 标段：原广州新港国际海员俱乐部场地改造开发项目 |  |  |  | 第 422 页 共 499 页
序号 | 项目编码 | 项目名称 |  | 项目特征描述 | 计量 单位 | 工程量 |  | 金额（元）
[8 empty] | 综合单价 | 合价
1813 | 040101002003 | 挖沟槽/基坑土方 |  | 1.土壤类别:一般土壤 2.挖土深度:综合考虑 | m3 | 168.56
1814 | 040103002003 | 回填方 |  | 1.土质要求:一般土壤 2.密实度要求:按规范要求，夯填 | m3 | 138.29
1815 | 040103003004 | 余方弃置 |  | 1.废弃料品种:一般土壤 2.废弃运距:综合考虑 | m3 | 30.27
1816 | 010501001002 | 基础垫层 |  | 1.混凝土种类:商品混凝土 2.混凝土强度等级:C20 3.其它:按设计图纸及规范要求 | m3 | 5.5
1817 | 010502001003 | 独立基础 |  | 1.混凝土种类:商品混凝土 2.混凝土强度等级:C30 3.其它:按设计图纸及规范要求 | m3 | 24.77
1818 | 010502001004 | 二次灌浆 |  | 1.混凝土种类:商品混凝土 2.混凝土强度等级:C30 3.其它:按设计图纸及规范要求 | m3 | 3.44
1819 | 010506002003 | 现浇混凝土柱钢筋 |  | 1.钢筋种类、规格:现浇构件带肋箍筋 φ12~25内 2.其它：详见图纸设计说明，满足施工验收规范要求 | t | 0.49
本页小计
分部分项工程项目清单计价表
工程名称：原广州新港国际海员俱乐部场地改造开发项目 |  |  | 标段：原广州新港国际海员俱乐部场地改造开发项目 |  |  |  | 第 423 页 共 499 页
序号 | 项目编码 | 项目名称 |  | 项目特征描述 | 计量 单位 | 工程量 |  | 金额（元）
[8 empty] | 综合单价 | 合价
1820 | 010506002004 | 现浇混凝土柱钢筋 |  | 1.钢筋种类、规格:现浇构件箍筋 圆钢 φ10以内 2.其它：详见图纸设计说明，满足施工验收规范要求 | t | 0.41
1821 | 010609003001 | 球场围网 |  | 1.边框及立柱型钢品种、规格:○120x5厚镀锌圆钢管面墨绿色氟碳漆立柱、○80x3厚镀锌圆钢管面墨绿色氟碳漆横杆 2.围网材料品种、规格：成品○5菱形包塑勾花钢丝网网眼30x30、○8镀锌圆钢面墨绿色氟碳漆、双层20x40x2.5厚扁钢安装配件@300M8x20螺栓固定钢丝网 3.其它：详见图纸设计说明，满足施工验收规范要求 | m2 | 1455.85
1822 | 010801006001 | 门锁安装 |  | 1.锁品种:成品门锁 2.其他:详见图纸设计说明，满足施工验收规范要求 | 套 | 2
水池
1823 | 040101002004 | 挖一般土方 |  | 1.土壤类别:一般土壤 2.挖土深度:综合考虑 | m3 | 93.07
本页小计
分部分项工程项目清单计价表
工程名称：原广州新港国际海员俱乐部场地改造开发项目 |  |  | 标段：原广州新港国际海员俱乐部场地改造开发项目 |  |  |  | 第 424 页 共 499 页
序号 | 项目编码 | 项目名称 |  | 项目特征描述 | 计量 单位 | 工程量 |  | 金额（元）
[8 empty] | 综合单价 | 合价
1824 | 040103002004 | 回填方 |  | 1.土质要求:一般土壤 2.密实度要求:按规范要求，夯填 | m3 | 64.77
1825 | 040103003005 | 余方弃置 |  | 1.废弃料品种:一般土壤 2.废弃运距:综合考虑 | m3 | 28.3
1826 | 010501001003 | 基础垫层 |  | 1.混凝土种类:商品混凝土 2.混凝土强度等级:C20 3.其它:按设计图纸及规范要求 | m3 | 9.59
1827 | 010502001005 | 满堂基础 |  | 1.混凝土种类:商品混凝土 2.混凝土强度等级:C30P6 3.其它:按设计图纸及规范要求 | m3 | 13.57
1828 | 010502001006 | 直行墙 |  | 1.混凝土种类:商品混凝土 2.混凝土强度等级:C30P6 3.其它:按设计图纸及规范要求 | m3 | 3.72
1829 | 010506001003 | 现浇混凝土基础及联系梁钢筋 |  | 1.钢筋种类、规格:现浇构件带肋钢筋 φ12~25内 2.其它：详见图纸设计说明，满足施工验收规范要求 | t | 2.219
本页小计
分部分项工程项目清单计价表
工程名称：原广州新港国际海员俱乐部场地改造开发项目 |  |  | 标段：原广州新港国际海员俱乐部场地改造开发项目 |  |  |  | 第 425 页 共 499 页
序号 | 项目编码 | 项目名称 |  | 项目特征描述 | 计量 单位 | 工程量 |  | 金额（元）
[8 empty] | 综合单价 | 合价
1830 | 010506004001 | 现浇混凝土墙钢筋 |  | 1.钢筋种类、规格:现浇构件带肋钢筋 φ12~25内 2.其它：详见图纸设计说明，满足施工验收规范要求 | t | 1.112
1831 | 011201001003 | 马赛克地面 |  | 1.50x50x5厚蓝色陶瓷马赛克 2.20厚WP M20水泥砂浆粘贴层 3.1.5厚911聚氨酯防水层 4.20厚WP M20水泥砂浆找平层 5.其它:按设计图纸及规范要求 | m2 | 82.48
1832 | 011201001004 | 鹅卵石墙面 |  | 1.100厚Φ40~80散置鹅卵石 2.20厚WP M20水泥砂浆，表面抹光 3.1.5厚911聚氨酯防水层 4.20厚WP M20水泥砂浆找平层 5.其它:按设计图纸及规范要求 | m2 | 24.58
本页小计
分部分项工程项目清单计价表
工程名称：原广州新港国际海员俱乐部场地改造开发项目 |  |  | 标段：原广州新港国际海员俱乐部场地改造开发项目 |  |  |  | 第 426 页 共 499 页
序号 | 项目编码 | 项目名称 |  | 项目特征描述 | 计量 单位 | 工程量 |  | 金额（元）
[8 empty] | 综合单价 | 合价
1833 | 010401010002 | 水泵井1100*1100*940mm |  | 1.垫层材料种类、厚度:100厚C20素混凝土 2.池底池壁材料种类、厚度:150厚C30 P6抗渗混凝土、钢筋详见图纸 3.砂浆强度等级:1.5厚911聚氨酯防水层、20厚WP M20水泥砂浆，表面抹光 4.盖板类型：1220*1220*5厚不锈钢板盖板、L80x50x5厚不锈钢角钢固定、预留○6钢筋一边3根，长100 5.其它:按设计图纸及规范要求 | 个 | 1
原有围墙改造一
1834 | 011102003002 | 平面抹灰拆除 |  | 1.平面抹灰拆除 3.其它：详见图纸设计说明，满足施工验收规范要求 | m2 | 17.6
1835 | 011201001005 | 立面抹灰拆除 |  | 1.立面抹灰拆除 2.其它：详见图纸设计说明，满足施工验收规范要求 | m2 | 97.4
本页小计
分部分项工程项目清单计价表
工程名称：原广州新港国际海员俱乐部场地改造开发项目 |  |  | 标段：原广州新港国际海员俱乐部场地改造开发项目 |  |  |  | 第 427 页 共 499 页
序号 | 项目编码 | 项目名称 |  | 项目特征描述 | 计量 单位 | 工程量 |  | 金额（元）
[8 empty] | 综合单价 | 合价
1836 | 011201001006 | 真石漆墙面 |  | 1.面真石漆，颜色综合考虑 2.防水腻子两遍 3.墙面加固界面剂一遍 4.8厚WP M20水泥砂浆找平 5.12厚WP M20水泥砂浆打底扫毛 6.其它:按设计图纸及规范要求 | m2 | 115.06
1837 | 010103002004 | 余方弃置 |  | 1.拆除废料外运 2.运距：综合考虑 3.其它：详见图纸设计说明，满足施工验收规范要求 | m3 | 2.3
1838 | 011402003001 | 金属面油漆 |  | 1.除锈类型:清洗除锈 2.油漆品种、遍数或厚度:面浅棕色氟碳漆 3.其它:按设计图纸及规范要求 | m2 | 44.93
1839 | 011502001001 | 钢管修复 |  | 1.线条材料品种、规格:80x10*3钢管 3.其它：详见图纸设计说明，满足施工验收规范要求 | m | 10
本页小计
分部分项工程项目清单计价表
工程名称：原广州新港国际海员俱乐部场地改造开发项目 |  |  | 标段：原广州新港国际海员俱乐部场地改造开发项目 |  |  |  | 第 428 页 共 499 页
序号 | 项目编码 | 项目名称 |  | 项目特征描述 | 计量 单位 | 工程量 |  | 金额（元）
[8 empty] | 综合单价 | 合价
1840 | 011502001002 | 钢管修复 |  | 1.线条材料品种、规格:80x50*3钢管 3.其它：详见图纸设计说明，满足施工验收规范要求 | m | 5
原有围墙改造二
1841 | 011201001007 | 立面抹灰拆除 |  | 1.立面抹灰拆除 2.其它：详见图纸设计说明，满足施工验收规范要求 | m2 | 46.7
1842 | 011203003001 | 立面块料拆除 |  | 1.立面块料拆除（含找平层） 2.其它：详见图纸设计说明，满足施工验收规范要求 | m2 | 302.96
1843 | 011201001008 | 外墙漆墙面 |  | 1.外墙漆底漆1遍，面漆2遍，颜色综合考虑 2.防水腻子两遍 3.墙面加固界面剂一遍 4.8厚WP M20水泥砂浆找平 5.12厚WP M20水泥砂浆打底扫毛 6.其它:按设计图纸及规范要求 | m2 | 349.66
本页小计
分部分项工程项目清单计价表
工程名称：原广州新港国际海员俱乐部场地改造开发项目 |  |  | 标段：原广州新港国际海员俱乐部场地改造开发项目 |  |  |  | 第 429 页 共 499 页
序号 | 项目编码 | 项目名称 |  | 项目特征描述 | 计量 单位 | 工程量 |  | 金额（元）
[8 empty] | 综合单价 | 合价
1844 | 010103002005 | 余方弃置 |  | 1.拆除废料外运 2.运距：综合考虑 3.其它：详见图纸设计说明，满足施工验收规范要求 | m3 | 6.99
新建围墙
1845 | 040101002005 | 挖沟槽/基坑土方 |  | 1.土壤类别:一般土壤 2.挖土深度:综合考虑 | m3 | 171.59
1846 | 040103002005 | 回填方 |  | 1.土质要求:一般土壤 2.密实度要求:按规范要求，夯填 3.类型：沟槽 | m3 | 136.02
1847 | 040103003006 | 余方弃置 |  | 1.废弃料品种:一般土壤 2.废弃运距:综合考虑 | m3 | 35.56
1848 | 010501001004 | 基础垫层 |  | 1.混凝土种类:商品混凝土 2.混凝土强度等级:C20 3.其它:按设计图纸及规范要求 | m3 | 5.62
1849 | 010502001007 | 独立基础 |  | 1.混凝土种类:商品混凝土 2.混凝土强度等级:C30 3.其它:按设计图纸及规范要求 | m3 | 11.7
1850 | 010502001008 | 基础梁 |  | 1.混凝土种类:商品混凝土 2.混凝土强度等级:C30 3.其它:按设计图纸及规范要求 | m3 | 13.34
本页小计
分部分项工程项目清单计价表
工程名称：原广州新港国际海员俱乐部场地改造开发项目 |  |  | 标段：原广州新港国际海员俱乐部场地改造开发项目 |  |  |  | 第 430 页 共 499 页
序号 | 项目编码 | 项目名称 |  | 项目特征描述 | 计量 单位 | 工程量 |  | 金额（元）
[8 empty] | 综合单价 | 合价
1851 | 010502006002 | 矩形柱 |  | 1.混凝土种类:商品混凝土 2.混凝土强度等级:C30 3.其它:按设计图纸及规范要求 | m3 | 6.56
1852 | 010502011002 | 矩形梁 |  | 1.混凝土种类:商品混凝土 2.混凝土强度等级:C30 3.其它:按设计图纸及规范要求 | m3 | 13.34
1853 | 010502011003 | 预制钢筋混凝土压顶 |  | 1.混凝土种类:商品混凝土 2.混凝土强度等级:C30 3.其它:按设计图纸及规范要求 | m3 | 2.67
1854 | 010506001004 | 现浇混凝土基础及联系梁钢筋 |  | 1.钢筋种类、规格:现浇构件带肋钢筋 φ12-25内 2.其它：详见图纸设计说明，满足施工验收规范要求 | t | 1.31
1855 | 010506001005 | 现浇混凝土基础及联系梁钢筋 |  | 1.钢筋种类、规格:现浇构件箍筋 圆钢 φ10以内 2.其它：详见图纸设计说明，满足施工验收规范要求 | t | 0.376
本页小计
分部分项工程项目清单计价表
工程名称：原广州新港国际海员俱乐部场地改造开发项目 |  |  | 标段：原广州新港国际海员俱乐部场地改造开发项目 |  |  |  | 第 431 页 共 499 页
序号 | 项目编码 | 项目名称 |  | 项目特征描述 | 计量 单位 | 工程量 |  | 金额（元）
[8 empty] | 综合单价 | 合价
1856 | 010506002005 | 现浇混凝土柱钢筋 |  | 1.钢筋种类、规格:现浇构件带肋钢筋 φ12-25内 2.其它：详见图纸设计说明，满足施工验收规范要求 | t | 0.816
1857 | 010506002006 | 现浇混凝土柱钢筋 |  | 1.钢筋种类、规格:现浇构件箍筋 圆钢 φ10以内 2.其它：详见图纸设计说明，满足施工验收规范要求 | t | 0.613
1858 | 010506005003 | 现浇混凝土梁钢筋 |  | 1.钢筋种类、规格:现浇构件带肋钢筋 φ12-25内 2.其它：详见图纸设计说明，满足施工验收规范要求 | t | 0.794
1859 | 010506005004 | 现浇混凝土梁钢筋 |  | 1.钢筋种类、规格:现浇构件箍筋 圆钢 φ10以内 2.其它：详见图纸设计说明，满足施工验收规范要求 | t | 0.524
1860 | 010506010001 | 预制钢筋混凝土压顶钢筋 |  | 1.钢筋种类、规格:现浇构件圆钢 φ10内 2.其它：详见图纸设计说明，满足施工验收规范要求 | t | 0.114
本页小计
分部分项工程项目清单计价表
工程名称：原广州新港国际海员俱乐部场地改造开发项目 |  |  | 标段：原广州新港国际海员俱乐部场地改造开发项目 |  |  |  | 第 432 页 共 499 页
序号 | 项目编码 | 项目名称 |  | 项目特征描述 | 计量 单位 | 工程量 |  | 金额（元）
[8 empty] | 综合单价 | 合价
1861 | 010506002007 | 钢筋接头 |  | 1.钢筋种类、规格:套筒直螺纹钢筋接头 φ18以内 2.其它：详见图纸设计说明，满足施工验收规范要求 | 个 | 31
1862 | 010401002002 | 实心砖墙 |  | 1.砖品种、规格、强度等级:MU10砖 2.厚度：240mm 3.砂浆强度等级:M7.5水泥砂浆 4.其它:按设计图纸及规范要求 | m3 | 64.04
1863 | 011101001001 | 压顶面层抹灰 |  | 1.面层厚度、砂浆种类及强度等级:20厚WP M20水泥砂浆 2.其它:按设计图纸及规范要求 | m2 | 44.54
1864 | 011201001009 | 外墙漆墙面 |  | 1.外墙漆2遍，颜色综合考虑 2.防水腻子两遍 3.墙面加固界面剂一遍 4.8厚WP M20水泥砂浆找平 5.12厚WP M20水泥砂浆打底扫毛 6.其它:按设计图纸及规范要求 | m2 | 713.13
防水墙
1865 | 040101002006 | 挖沟槽/基坑土方 |  | 1.土壤类别:一般土壤 2.挖土深度:综合考虑 | m3 | 32.74
本页小计
分部分项工程项目清单计价表
工程名称：原广州新港国际海员俱乐部场地改造开发项目 |  |  | 标段：原广州新港国际海员俱乐部场地改造开发项目 |  |  |  | 第 433 页 共 499 页
序号 | 项目编码 | 项目名称 |  | 项目特征描述 | 计量 单位 | 工程量 |  | 金额（元）
[8 empty] | 综合单价 | 合价
1866 | 040103002006 | 回填方 |  | 1.土质要求:一般土壤 2.密实度要求:按规范要求，夯填 3.类型：沟槽 | m3 | 21.09
1867 | 040103003007 | 余方弃置 |  | 1.废弃料品种:一般土壤 2.废弃运距:综合考虑 | m3 | 11.65
1868 | 010501001005 | 基础垫层 |  | 1.混凝土种类:商品混凝土 2.混凝土强度等级:C20 3.其它:按设计图纸及规范要求 | m3 | 2.33
1869 | 010401002003 | 砖基础 |  | 1.砖品种、规格、强度等级:MU10砖 2.砂浆强度等级:M7.5水泥砂浆 3.其它:按设计图纸及规范要求 | m3 | 6.8
1870 | 011102003003 | 石材楼地面 |  | 1.结合层厚度、材料种类及强度等级:20厚WP M20水泥砂浆 2.面层材料品种、规格:400x200x20厚光面芝麻灰花岗岩 3.其它:按设计图纸及规范要求 | m2 | 15.53
本页小计
分部分项工程项目清单计价表
工程名称：原广州新港国际海员俱乐部场地改造开发项目 |  |  | 标段：原广州新港国际海员俱乐部场地改造开发项目 |  |  |  | 第 434 页 共 499 页
序号 | 项目编码 | 项目名称 |  | 项目特征描述 | 计量 单位 | 工程量 |  | 金额（元）
[8 empty] | 综合单价 | 合价
1871 | 010903001001 | 墙面卷材防水 |  | 1.找平层:20厚WP M20水泥砂浆找平层 2.卷材品种、规格、厚度:3厚SBS弹性改性沥青防水卷材 3.保护层:20厚WP M20水泥砂浆保护层 | m2 | 42.7
花池
1872 | 040101002007 | 挖沟槽/基坑土方 |  | 1.土壤类别:一般土壤 2.挖土深度:综合考虑 | m3 | 82.17
1873 | 040103002007 | 回填方 |  | 1.土质要求:一般土壤 2.密实度要求:按规范要求，夯填 3.类型：沟槽 | m3 | 58.22
1874 | 040103003008 | 余方弃置 |  | 1.废弃料品种:一般土壤 2.废弃运距:综合考虑 | m3 | 23.95
1875 | 010501001006 | 基础垫层 |  | 1.混凝土种类:商品混凝土 2.混凝土强度等级:C20 3.其它:按设计图纸及规范要求 | m3 | 7.73
1876 | 010401002004 | 砖基础 |  | 1.砖品种、规格、强度等级:MU10砖 2.砂浆强度等级:M7.5水泥砂浆 3.其它:按设计图纸及规范要求 | m3 | 22.45
本页小计
分部分项工程项目清单计价表
工程名称：原广州新港国际海员俱乐部场地改造开发项目 |  |  | 标段：原广州新港国际海员俱乐部场地改造开发项目 |  |  |  | 第 435 页 共 499 页
序号 | 项目编码 | 项目名称 |  | 项目特征描述 | 计量 单位 | 工程量 |  | 金额（元）
[8 empty] | 综合单价 | 合价
1877 | 011102003004 | 石材楼地面 |  | 1.结合层厚度、材料种类及强度等级:20厚WP M20水泥砂浆 2.面层材料品种、规格:400x200x20厚光面芝麻灰花岗岩 3.其它:按设计图纸及规范要求 | m2 | 24.94
1878 | 011201001010 | 瓷砖墙面 |  | 1.结合层厚度、材料种类及强度等级:20厚WP M20水泥砂浆 2.面层材料品种、规格:240x60x10厚米黄色瓷砖 3.其它:按设计图纸及规范要求 | m2 | 49.89
1879 | 011201001011 | 抹灰墙面 |  | 1.面层材料品种、规格:20厚WP M20水泥砂浆加5%防水粉 2.其它:按设计图纸及规范要求 | m2 | 79.82
1880 | 011201001012 | 防潮层 |  | 1.面层材料品种、规格:20厚WP M20水泥砂浆加5%防水粉 2.其它:按设计图纸及规范要求 | m2 | 22.45
1881 | 031001008001 | 泄水管 |  | 1.材质:塑料管 2.规格:DN25 3.其它:按设计图纸及规范要求 | m | 9.98
本页小计
分部分项工程项目清单计价表
工程名称：原广州新港国际海员俱乐部场地改造开发项目 |  |  | 标段：原广州新港国际海员俱乐部场地改造开发项目 |  |  |  | 第 436 页 共 499 页
序号 | 项目编码 | 项目名称 |  | 项目特征描述 | 计量 单位 | 工程量 |  | 金额（元）
[8 empty] | 综合单价 | 合价
1882 | 031001008002 | 反滤包 |  | 1.材质:20mm砂砾或石屑、土工布包管口、土工布 2.其它:按设计图纸及规范要求 | 个 | 50
1883 | 040202016010 | 级配碎石地面 |  | 1.100厚级配碎石地面 2.其它:按设计图纸及规范要求 | m2 | 9.25
花池坐凳
1884 | 040101002008 | 挖沟槽/基坑土方 |  | 1.土壤类别:一般土壤 2.挖土深度:综合考虑 | m3 | 59.14
1885 | 040103002008 | 回填方 |  | 1.土质要求:一般土壤 2.密实度要求:按规范要求，夯填 3.类型：沟槽 | m3 | 37.81
1886 | 040103003009 | 余方弃置 |  | 1.废弃料品种:一般土壤 2.废弃运距:综合考虑 | m3 | 21.33
1887 | 010501001007 | 基础垫层 |  | 1.混凝土种类:商品混凝土 2.混凝土强度等级:C20 3.其它:按设计图纸及规范要求 | m3 | 6.05
1888 | 010401002005 | 砖基础 |  | 1.砖品种、规格、强度等级:MU10砖 2.砂浆强度等级:M7.5水泥砂浆 3.其它:按设计图纸及规范要求 | m3 | 22.64
本页小计
分部分项工程项目清单计价表
工程名称：原广州新港国际海员俱乐部场地改造开发项目 |  |  | 标段：原广州新港国际海员俱乐部场地改造开发项目 |  |  |  | 第 437 页 共 499 页
序号 | 项目编码 | 项目名称 |  | 项目特征描述 | 计量 单位 | 工程量 |  | 金额（元）
[8 empty] | 综合单价 | 合价
1889 | 011102003005 | 石材楼地面 |  | 1.结合层厚度、材料种类及强度等级:20厚WP M20水泥砂浆 2.面层材料品种、规格:400x200x20厚光面芝麻灰花岗岩 3.其它:按设计图纸及规范要求 | m2 | 32.69
1890 | 011201001013 | 瓷砖墙面 |  | 1.结合层厚度、材料种类及强度等级:20厚WP M20水泥砂浆 2.面层材料品种、规格:240x60x10厚米黄色瓷砖 3.其它:按设计图纸及规范要求 | m2 | 32.69
1891 | 011201001014 | 抹灰墙面 |  | 1.面层材料品种、规格:20厚WP M20水泥砂浆加5%防水粉 2.其它:按设计图纸及规范要求 | m2 | 47.4
1892 | 011201001015 | 防潮层 |  | 1.面层材料品种、规格:20厚WP M20水泥砂浆加5%防水粉 2.其它:按设计图纸及规范要求 | m2 | 24.52
1893 | 031001008003 | 泄水管 |  | 1.材质:塑料管 2.规格:DN25 3.其它:按设计图纸及规范要求 | m | 6.54
本页小计
分部分项工程项目清单计价表
工程名称：原广州新港国际海员俱乐部场地改造开发项目 |  |  | 标段：原广州新港国际海员俱乐部场地改造开发项目 |  |  |  | 第 438 页 共 499 页
序号 | 项目编码 | 项目名称 |  | 项目特征描述 | 计量 单位 | 工程量 |  | 金额（元）
[8 empty] | 综合单价 | 合价
1894 | 031001008004 | 反滤包 |  | 1.材质:20mm砂砾或石屑、土工布包管口、土工布 2.其它:按设计图纸及规范要求 | 个 | 33
集装箱卫浴室
1895 | 040101002009 | 挖沟槽/基坑土方 |  | 1.土壤类别:一般土壤 2.挖土深度:综合考虑 | m3 | 16.46
1896 | 040103002009 | 回填方 |  | 1.土质要求:一般土壤 2.密实度要求:按规范要求，夯填 3.类型：沟槽 | m3 | 4.15
1897 | 040103003010 | 余方弃置 |  | 1.废弃料品种:一般土壤 2.废弃运距:综合考虑 | m3 | 12.31
1898 | 010501001008 | 基础垫层 |  | 1.混凝土种类:商品混凝土 2.混凝土强度等级:C20 3.其它:按设计图纸及规范要求 | m3 | 3.28
1899 | 010502001009 | 满堂基础 |  | 1.混凝土种类:商品混凝土 2.混凝土强度等级:C30 3.其它:按设计图纸及规范要求 | m3 | 9.04
1900 | 010506002008 | 现浇混凝土基础及联系梁钢筋 |  | 1.钢筋种类、规格:现浇构件带肋钢筋 φ12~25内 2.其它：详见图纸设计说明，满足施工验收规范要求 | t | 0.78
本页小计
分部分项工程项目清单计价表
工程名称：原广州新港国际海员俱乐部场地改造开发项目 |  |  | 标段：原广州新港国际海员俱乐部场地改造开发项目 |  |  |  | 第 439 页 共 499 页
序号 | 项目编码 | 项目名称 |  | 项目特征描述 | 计量 单位 | 工程量 |  | 金额（元）
[8 empty] | 综合单价 | 合价
1901 | 010506002009 | 现浇混凝土基础及联系梁钢筋 |  | 1.钢筋种类、规格:现浇构件箍筋 圆钢 φ10以内 2.其它：详见图纸设计说明，满足施工验收规范要求 | t | 0.05
1902 | 011501004001 | 成品集装箱卫浴室 |  | 1.名称:成品集装箱卫浴室 2.规格、型号:3*10m 3.其它：详见图纸设计说明，满足施工验收规范要求 | 项 | 1
特色廊架
1903 | 040101002010 | 挖沟槽/基坑土方 |  | 1.土壤类别:一般土壤 2.挖土深度:综合考虑 | m3 | 35.2
1904 | 040103002010 | 回填方 |  | 1.土质要求:一般土壤 2.密实度要求:按规范要求，夯填 | m3 | 27.46
1905 | 040103003011 | 余方弃置 |  | 1.废弃料品种:一般土壤 2.废弃运距:综合考虑 | m3 | 7.74
1906 | 010501001009 | 基础垫层 |  | 1.混凝土种类:商品混凝土 2.混凝土强度等级:C20 3.其它:按设计图纸及规范要求 | m3 | 1.57
1907 | 010502001010 | 独立基础 |  | 1.混凝土种类:商品混凝土 2.混凝土强度等级:C30 3.其它:按设计图纸及规范要求 | m3 | 5.76
本页小计
分部分项工程项目清单计价表
工程名称：原广州新港国际海员俱乐部场地改造开发项目 |  |  | 标段：原广州新港国际海员俱乐部场地改造开发项目 |  |  |  | 第 440 页 共 499 页
序号 | 项目编码 | 项目名称 |  | 项目特征描述 | 计量 单位 | 工程量 |  | 金额（元）
[8 empty] | 综合单价 | 合价
1908 | 010502006003 | 矩形柱 |  | 1.混凝土种类:商品混凝土 2.混凝土强度等级:C30 3.其它:按设计图纸及规范要求 | m3 | 0.41
1909 | 010502021001 | 二次灌浆 |  | 1.混凝土种类:商品混凝土 2.混凝土强度等级:C20 3.其它：详见图纸设计说明，满足施工验收规范要求 | m3 | 0.13
1910 | 010603001001 | 钢柱 |  | 1.钢材品种、规格:镀锌方管 2.其它：详见图纸设计说明，满足施工验收规范要求 | t | 0.397
1911 | 010603001002 | 钢梁 |  | 1.钢材品种、规格:镀锌方管 2.其它：详见图纸设计说明，满足施工验收规范要求 | t | 1.502
1912 | 011402003002 | 金属面油漆 |  | 1.油漆品种、遍数或厚度:深灰色氟碳漆 2.其它：详见图纸设计说明，满足施工验收规范要求 | m2 | 50.4
1913 | 010603001003 | 预埋铁件 |  | 1.钢材品种、规格:预埋铁件 2.其它：详见图纸设计说明，满足施工验收规范要求 | t | 0.07
本页小计
分部分项工程项目清单计价表
工程名称：原广州新港国际海员俱乐部场地改造开发项目 |  |  | 标段：原广州新港国际海员俱乐部场地改造开发项目 |  |  |  | 第 441 页 共 499 页
序号 | 项目编码 | 项目名称 |  | 项目特征描述 | 计量 单位 | 工程量 |  | 金额（元）
[8 empty] | 综合单价 | 合价
1914 | 010506001006 | 现浇混凝土基础及联系梁钢筋 |  | 1.钢筋种类、规格:现浇构件圆钢 φ10内 2.其它：详见图纸设计说明，满足施工验收规范要求 | t | 0.144
1915 | 010506002010 | 现浇混凝土柱钢筋 |  | 1.钢筋种类、规格:现浇构件带肋钢筋 φ12-25内 2.其它：详见图纸设计说明，满足施工验收规范要求 | t | 0.11
1916 | 010506002011 | 现浇混凝土柱钢筋 |  | 1.钢筋种类、规格:现浇构件箍筋 圆钢 φ10以内 2.其它：详见图纸设计说明，满足施工验收规范要求 | t | 0.01
1917 | 011102003006 | 石材楼地面 |  | 1.结合层厚度、材料种类及强度等级:20厚WP M20水泥砂浆 2.面层材料品种、规格:400x140x20厚烧面芝麻灰花岗岩 3.其它:按设计图纸及规范要求 | m2 | 1.28
本页小计
分部分项工程项目清单计价表
工程名称：原广州新港国际海员俱乐部场地改造开发项目 |  |  | 标段：原广州新港国际海员俱乐部场地改造开发项目 |  |  |  | 第 442 页 共 499 页
序号 | 项目编码 | 项目名称 |  | 项目特征描述 | 计量 单位 | 工程量 |  | 金额（元）
[8 empty] | 综合单价 | 合价
1918 | 011201001016 | 石材墙面 |  | 1.结合层厚度、材料种类及强度等级:20厚WP M20水泥砂浆 2.面层材料品种、规格:400x250x20厚烧面芝麻灰花岗岩 3.其它:按设计图纸及规范要求 | m2 | 3.2
1919 | 011201001017 | 玻璃雨棚 |  | 1.100型不锈钢玻璃抓(余同) 2.面层材料品种、规格:6mm+0.76pvb+6mm夹胶超白钢化玻璃 3.其它:按设计图纸及规范要求 | m2 | 57.38
小品
1920 | 011505002001 | 成品石桥 |  | 1.规格类型：1.2mx2.5m烧面芝麻灰花岗岩成品石桥 2.其它:按设计图纸及规范要求 | 个 | 1
1921 | 011505002002 | 成品坐凳 |  | 1.规格类型：2.4mx0.4mx0.4m高材料采用铝板合金与塑木制作 2.其它:按设计图纸及规范要求 | 个 | 15
本页小计
分部分项工程项目清单计价表
工程名称：原广州新港国际海员俱乐部场地改造开发项目 |  |  | 标段：原广州新港国际海员俱乐部场地改造开发项目 |  |  |  | 第 443 页 共 499 页
序号 | 项目编码 | 项目名称 |  | 项目特征描述 | 计量 单位 | 工程量 |  | 金额（元）
[8 empty] | 综合单价 | 合价
1922 | 011505002003 | 抬杆车行道闸 |  | 1.规格类型：宽度10.2m、道闸接入智能管理系统 2.其它:按设计图纸及规范要求 | 个 | 1
1923 | 011505002004 | 伸缩车行道闸 |  | 1.规格类型：宽度6.66m道闸接入智能管理系统 2.其它:按设计图纸及规范要求 | 个 | 2
1924 | 011505002005 | 成品人行道闸 |  | 1.规格类型：1.5mx1.8m高 2.其它:按设计图纸及规范要求 | 个 | 1
1925 | 011505002006 | 成品足球门 |  | 1.规格类型：5.0mx1.5mx2.2m高足球门 2.其它:按设计图纸及规范要求 | 个 | 2
1926 | 011505002007 | 成品篮球架 |  | 1.规格类型：国标篮球架 2.其它:按设计图纸及规范要求 | 个 | 2
1927 | 011505002008 | 成品足球旗杆 |  | 1.规格类型：1.5m高旗杆 2.其它:按设计图纸及规范要求 | 个 | 4
1928 | 011505002009 | 橡胶减速带 |  | 1.规格类型：橡胶减速带 2.长度4.0m，宽度350cm，高度50cm 3.其它:按设计图纸及规范要求 | 个 | 10
本页小计
分部分项工程项目清单计价表
工程名称：原广州新港国际海员俱乐部场地改造开发项目 |  |  | 标段：原广州新港国际海员俱乐部场地改造开发项目 |  |  |  | 第 444 页 共 499 页
序号 | 项目编码 | 项目名称 |  | 项目特征描述 | 计量 单位 | 工程量 |  | 金额（元）
[8 empty] | 综合单价 | 合价
1929 | 011505002010 | 减速提示牌 |  | 1.规格类型：减速提示牌，杆长2.0m 2.钢立管，铝板喷塑字 3.其它:按设计图纸及规范要求 | 个 | 5
1930 | 011505002011 | 交通广角镜 |  | 1.规格类型：交通广角镜 2.钢立管，杆长2.0m，直径80cm 3.其它:按设计图纸及规范要求 | 个 | 3
模版工程
1931 | 010505004001 | 垫层模板 |  | 1.垫层模板 2.其它：详见图纸设计说明，满足施工验收规范要求 | m2 | 111.56
1932 | 010505004002 | 独立基础模板 |  | 1.独立基础模板 2.其它：详见图纸设计说明，满足施工验收规范要求 | m2 | 274.72
1933 | 010505004003 | 满堂基础模板 |  | 1.满堂基础模板 2.其它：详见图纸设计说明，满足施工验收规范要求 | m2 | 16.79
1934 | 010505004004 | 基础梁模板 |  | 1.基础梁模板 2.其它：详见图纸设计说明，满足施工验收规范要求 | m2 | 144.81
本页小计
分部分项工程项目清单计价表
工程名称：原广州新港国际海员俱乐部场地改造开发项目 |  |  | 标段：原广州新港国际海员俱乐部场地改造开发项目 |  |  |  | 第 445 页 共 499 页
序号 | 项目编码 | 项目名称 |  | 项目特征描述 | 计量 单位 | 工程量 |  | 金额（元）
[8 empty] | 综合单价 | 合价
1935 | 010505004005 | 矩形柱模板 |  | 1.搭设高度:3.6m内 2.模板类型:木模板 3.柱周长:1.2m内 4.其它：详见图纸设计说明，满足施工验收规范要求 | m2 | 111.88
1936 | 010505004006 | 直行墙模板 |  | 1.搭设高度:3.6m内 2.模板类型:木模板 3.墙厚:40cm内 4.其它：详见图纸设计说明，满足施工验收规范要求 | m2 | 59.94
1937 | 010505014001 | 矩形梁模板 |  | 1.单梁、连续梁模板(梁宽cm) 25以内 支模高度3.6m 2.未尽事项详见图纸、工程量清单计价说明、国家相关规范等 | m2 | 156.56
绿化工程
整个项目
乔木
1938 | 050103001001 | 小叶榄仁B |  | 1.胸径:9-10cm；高度5.5-6.0m；冠幅2.2-2.5m 2.全冠假植，树形优美，树冠饱满 3.养护期：12个月 | 株 | 3
本页小计
分部分项工程项目清单计价表
工程名称：原广州新港国际海员俱乐部场地改造开发项目 |  |  | 标段：原广州新港国际海员俱乐部场地改造开发项目 |  |  |  | 第 446 页 共 499 页
序号 | 项目编码 | 项目名称 |  | 项目特征描述 | 计量 单位 | 工程量 |  | 金额（元）
[8 empty] | 综合单价 | 合价
1939 | 050103001002 | 桂花A |  | 1.胸径:5-6cm；高度2-2.5m；冠幅2.0-2.3m 2.全冠假植，树形优美，树冠饱满 3.养护期：12个月 | 株 | 4
1940 | 050103001003 | 丛生桂花B |  | 1.高度1.6-1.8m；冠幅1.5-1.6m 2.全冠假植，丛生，树形优美，树冠饱满 3.养护期：12个月 | 株 | 15
1941 | 050103001004 | 宫粉紫荆 |  | 1.胸径:8-9cm；高度3.5m；冠幅2.5m 2.全冠假植，树形优美，树冠饱满 3.养护期：12个月 | 株 | 7
1942 | 050103001005 | 紫花风铃木(绣球) |  | 1.胸径:7-8cm；高度3.5m；冠幅2.5m 2.全冠假植，树形优美，树冠饱满 3.养护期：12个月 | 株 | 7
1943 | 050103001006 | 茶花A |  | 1.高度2.3-2.5m；冠幅1.8-2.0m 2.全冠假植，树形优美，树冠饱满 3.养护期：12个月 | 株 | 2
本页小计
分部分项工程项目清单计价表
工程名称：原广州新港国际海员俱乐部场地改造开发项目 |  |  | 标段：原广州新港国际海员俱乐部场地改造开发项目 |  |  |  | 第 447 页 共 499 页
序号 | 项目编码 | 项目名称 |  | 项目特征描述 | 计量 单位 | 工程量 |  | 金额（元）
[8 empty] | 综合单价 | 合价
1944 | 050103001007 | 茶花B |  | 1.高度1.6-1.8m；冠幅1.5-1.6m 2.全冠假植，树形优美，树冠饱满 3.养护期：12个月 | 株 | 10
1945 | 050103001008 | 丛生小叶紫薇 |  | 1.高度2.3m；冠幅1.8-2m 2.假植苗，丛生，自然形，分枝点低于1.0m，8枝条以上/株 3.养护期：12个月 | 株 | 13
1946 | 050103001009 | 多头龙血树A |  | 1.高度1.8-2m；冠幅1.5-1.6m 2.假植苗，多杆丛生 3.养护期：12个月 | 株 | 4
1947 | 050103001010 | 刚竹 |  | 1.高度3.5-4.0m；25株/M² 2.单株，全冠，不砍顶， 3.养护期：12个月 | m2 | 21.5
灌木
1948 | 050103002001 | 茶梅 |  | 1.胸径或干径:苗高0.7m,冠幅0.7m 2.自然形，冠幅饱满，密实 3.养护期:12个月 4.其他:按设计图纸及规范要求 | 株 | 14
本页小计
分部分项工程项目清单计价表
工程名称：原广州新港国际海员俱乐部场地改造开发项目 |  |  | 标段：原广州新港国际海员俱乐部场地改造开发项目 |  |  |  | 第 448 页 共 499 页
序号 | 项目编码 | 项目名称 |  | 项目特征描述 | 计量 单位 | 工程量 |  | 金额（元）
[8 empty] | 综合单价 | 合价
1949 | 050103002002 | 含笑 |  | 1.胸径或干径:苗高0.7m,冠幅0.7m 2.自然形，冠幅饱满，密实 3.养护期:12个月 4.其他:按设计图纸及规范要求 | 株 | 22
1950 | 050103002003 | 澳洲鸭脚木 |  | 1.胸径或干径:苗高1.3m,冠幅0.8m 2.丛生，自然形，分枝点低于0.5m，分枝多 3.养护期:12个月 4.其他:按设计图纸及规范要求 | 株 | 13
1951 | 050103002004 | 角茎野牡丹 |  | 1.胸径或干径:苗高1.2m,冠幅1m 2.自然形，冠幅饱满，密实 3.养护期:12个月 4.其他:按设计图纸及规范要求 | 株 | 23
地被
1952 | 050103009001 | 黄金叶 |  | 1.胸径或干径:苗高0.3m,冠幅0.3m,25株/m2 2.自然形，饱满，以不露土为原则，袋苗 3.养护期:12个月 4.其他:按设计图纸及规范要求 | m2 | 161.5
本页小计
分部分项工程项目清单计价表
工程名称：原广州新港国际海员俱乐部场地改造开发项目 |  |  | 标段：原广州新港国际海员俱乐部场地改造开发项目 |  |  |  | 第 449 页 共 499 页
序号 | 项目编码 | 项目名称 |  | 项目特征描述 | 计量 单位 | 工程量 |  | 金额（元）
[8 empty] | 综合单价 | 合价
1953 | 050103009002 | 红继木 |  | 1.胸径或干径:苗高0.3m,冠幅0.3m,25株/m2 2.自然形，饱满，以不露土为原则，袋苗 3.养护期:12个月 4.其他:按设计图纸及规范要求 | m2 | 142
1954 | 050103009003 | 鸭脚木 |  | 1.胸径或干径:苗高0.3m,冠幅0.3m,25株/m2 2.自然形，饱满，以不露土为原则，袋苗 3.养护期:12个月 4.其他:按设计图纸及规范要求 | m2 | 286.5
1955 | 050103009004 | 大叶龙船花 |  | 1.胸径或干径:苗高0.3m,冠幅0.3m,25株/m2 2.多分叉，自然形，饱满，以不露土为原则，袋苗 3.养护期:12个月 4.其他:按设计图纸及规范要求 | m2 | 473
1956 | 050103009005 | 大叶油草 |  | 1.草卷1.0*0.3m，满铺 2.密铺，以不露土为原则 3.养护期:12个月 4.其他:按设计图纸及规范要求 | m2 | 1001
本页小计
分部分项工程项目清单计价表
工程名称：原广州新港国际海员俱乐部场地改造开发项目 |  |  | 标段：原广州新港国际海员俱乐部场地改造开发项目 |  |  |  | 第 450 页 共 499 页
序号 | 项目编码 | 项目名称 |  | 项目特征描述 | 计量 单位 | 工程量 |  | 金额（元）
[8 empty] | 综合单价 | 合价
1957 | 050101004001 | 填栽植土 |  | 1.换填土质要求:种植土 2.其他:按设计图纸及规范要求 | m3 | 419
其他
1958 | 050301005001 | 景石A |  | 1.石料种类:英德野山石 2.石料规格、重量:120*60*50（长*宽*高cm*cm*cm） 3.其他:按设计图纸及规范要求 | 个 | 1
1959 | 050301005002 | 景石B |  | 1.石料种类:英德野山石 2.石料规格、重量:150*80*70（长*宽*高cm*cm*cm） 3.其他:按设计图纸及规范要求 | 个 | 1
1960 | 050301005003 | 景石C |  | 1.石料种类:英德野山石 2.石料规格、重量:100*80*80（长*宽*高cm*cm*cm） 3.其他:按设计图纸及规范要求 | 个 | 1
措施
1961 | 050403001001 | 树木支撑架 |  | 1.树木支撑架 2.其他:按设计图纸及规范要求 | 项 | 36
室外安装工程
整个项目
本页小计
分部分项工程项目清单计价表
工程名称：原广州新港国际海员俱乐部场地改造开发项目 |  |  | 标段：原广州新港国际海员俱乐部场地改造开发项目 |  |  |  | 第 451 页 共 499 页
序号 | 项目编码 | 项目名称 |  | 项目特征描述 | 计量 单位 | 工程量 |  | 金额（元）
[8 empty] | 综合单价 | 合价
室外照明工程
2115 | 030402011001 | 成套配电箱 |  | 1.名称:配电箱JGPDX1（含箱体及箱内元器件） 2.规格:半周长1.5m以内 3.安装方式:明装 4.其他:满足设计及规范要求 | 台 | 1
2116 | 030413012001 | 景观灯 |  | 1.名称:草坪灯 2.型号:IP65 3.规格:18W 4.含设备基础，做法详见图纸大样 5.含灯具接地，做法详见图纸大样 6.其他:满足设计及规范要求 | 套 | 51
2117 | 030413012002 | 景观灯 |  | 1.名称:挂墙路灯 2.型号:IP65 3.规格:80W 4.其他:满足设计及规范要求 | 套 | 9
2118 | 030413012003 | 景观灯 |  | 1.名称:庭院灯 2.型号:IP65 3.规格:2*20W 4.含设备基础，做法详见图纸大样 5.含灯具接地，做法详见图纸大样 6.其他:满足设计及规范要求 | 套 | 26
本页小计
分部分项工程项目清单计价表
工程名称：原广州新港国际海员俱乐部场地改造开发项目 |  |  | 标段：原广州新港国际海员俱乐部场地改造开发项目 |  |  |  | 第 452 页 共 499 页
序号 | 项目编码 | 项目名称 |  | 项目特征描述 | 计量 单位 | 工程量 |  | 金额（元）
[8 empty] | 综合单价 | 合价
2119 | 030413012004 | 景观灯 |  | 1.名称:高杆灯 H=8m 2.型号:IP65 3.规格:400W 4.含设备基础，做法详见图纸大样 5.含灯具接地，做法详见图纸大样 6.其他:满足设计及规范要求 | 套 | 4
2120 | 030413012005 | 景观灯 |  | 1.名称:高杆灯 H=8m 2.型号:IP65 3.规格:500W 4.含设备基础，做法详见图纸大样 5.含灯具接地，做法详见图纸大样 6.其他:满足设计及规范要求 | 套 | 6
2121 | 030405016001 | 充电桩 |  | 1.名称:7kw双口充电桩 2.其他:满足设计及规范要求 | 台 | 2
2122 | 030412001001 | 配管 |  | 1.名称:电线管 2.材质:PVC 3.规格:DN32 4.配置形式:埋地敷设 5.其他:满足设计及规范要求 | m | 2045.07
2123 | 030412001002 | 配管 |  | 1.名称:电线管 2.材质:SC 3.规格:DN40 4.配置形式:埋地敷设 5.其他:满足设计及规范要求 | m | 191.52
本页小计
分部分项工程项目清单计价表
工程名称：原广州新港国际海员俱乐部场地改造开发项目 |  |  | 标段：原广州新港国际海员俱乐部场地改造开发项目 |  |  |  | 第 453 页 共 499 页
序号 | 项目编码 | 项目名称 |  | 项目特征描述 | 计量 单位 | 工程量 |  | 金额（元）
[8 empty] | 综合单价 | 合价
2124 | 030409001001 | 电力电缆 |  | 1.名称:电力电缆 2.配线形式:管内、槽内综合考虑 3.规格:ZR-YJV-3*4 4.材质:铜芯 5.其他:满足设计及规范要求 | m | 2159.95
2125 | 030409001002 | 电力电缆 |  | 1.名称:电力电缆 2.配线形式:管内、槽内综合考虑 3.规格:ZR-YJV-3*6 4.材质:铜芯 5.其他:满足设计及规范要求 | m | 127.78
2126 | 030409001003 | 电力电缆 |  | 1.名称:电力电缆 2.配线形式:管内、槽内综合考虑 3.规格:WDZR-YJY-4*25+1*16 4.材质:铜芯 5.其他:满足设计及规范要求 | m | 157.57
2127 | 030409003001 | 电力电缆头 |  | 1.名称:电力电缆头 2.规格:(截面mm2以下) 35 3.其他:满足设计及规范要求 | 个 | 2
本页小计
分部分项工程项目清单计价表
工程名称：原广州新港国际海员俱乐部场地改造开发项目 |  |  | 标段：原广州新港国际海员俱乐部场地改造开发项目 |  |  |  | 第 454 页 共 499 页
序号 | 项目编码 | 项目名称 |  | 项目特征描述 | 计量 单位 | 工程量 |  | 金额（元）
[8 empty] | 综合单价 | 合价
2128 | 010401007001 | 砖检查井 |  | 1.名称:手孔井 2.垫层、基础材质及厚度:砼垫层 3.砌筑材料品种、规格、强度等级:标准砖240*115*53 4.井盖、井圈材质及规格:Φ700铸铁井盖 5.其他:满足设计及规范要求 | 座 | 8
2129 | 040101002001 | 挖沟槽/基坑土方 |  | 1.土壤类别:一、二类土 2.挖土深度:综合考虑 3.其他:满足设计及规范要求 | m3 | 685.35
2130 | 040103002001 | 回填方 |  | 1.土质要求:一般土壤 2.密实度要求:按规范要求，夯填 3.类型：沟槽 4.其他:满足设计及规范要求 | m3 | 497.32
2131 | 040103003001 | 余方弃置 |  | 1.废弃料品种:一般土壤 2.废弃运距:15KM 3.其他:满足设计及规范要求 | m3 | 153.58
室外弱电工程
室外监控系统
本页小计
分部分项工程项目清单计价表
工程名称：原广州新港国际海员俱乐部场地改造开发项目 |  |  | 标段：原广州新港国际海员俱乐部场地改造开发项目 |  |  |  | 第 455 页 共 499 页
序号 | 项目编码 | 项目名称 |  | 项目特征描述 | 计量 单位 | 工程量 |  | 金额（元）
[8 empty] | 综合单价 | 合价
2088 | 010401007002 | 砖检查井 |  | 1.名称:弱电井1000*1000*1000 2.垫层、基础材质及厚度:砼垫层 3.砌筑材料品种、规格、强度等级:标准砖240*115*53 4.井盖、井圈材质及规格:Φ700铸铁井盖 5.其他:满足设计及规范要求 | 座 | 3
2089 | 010401007003 | 砖检查井 |  | 1.名称:弱电井弱电井400*400*600 2.垫层、基础材质及厚度:砼垫层 3.砌筑材料品种、规格、强度等级:标准砖240*115*53 4.井盖、井圈材质及规格:Φ700铸铁井盖 5.其他:满足设计及规范要求 | 座 | 10
2090 | 030506010001 | 监控摄像设备 |  | 1.名称:室外网络高清红外摄像机 2.规格:200万像素 3.其他:满足设计及规范要求 | 台 | 17
2091 | 030502001001 | 光缆分纤箱、光缆交接箱、分线接线箱 |  | 1.名称:智能化汇聚箱(防水) 2.规格:600*500*300 3.其他:满足设计及规范要求 | 台 | 1
本页小计
分部分项工程项目清单计价表
工程名称：原广州新港国际海员俱乐部场地改造开发项目 |  |  | 标段：原广州新港国际海员俱乐部场地改造开发项目 |  |  |  | 第 456 页 共 499 页
序号 | 项目编码 | 项目名称 |  | 项目特征描述 | 计量 单位 | 工程量 |  | 金额（元）
[8 empty] | 综合单价 | 合价
2092 | 030502003001 | 双绞线缆 |  | 1.名称:电力电缆 2.配线形式:管内、槽内综合考虑 3.规格:FS-UTP-5E 4.材质:铜芯 5.其他:满足设计及规范要求 | m | 1296.26
2093 | 030409001004 | 电力电缆 |  | 1.名称:电力电缆 2.配线形式:管内、槽内综合考虑 3.规格:ZR-YJY-3*4 4.材质:铜芯 5.其他:满足设计及规范要求 | m | 135.57
2094 | 030502005001 | 光缆 |  | 1.名称:六芯单模光纤 2.配线形式:管内、槽内综合考虑 3.其他:满足设计及规范要求 | m | 135.57
2095 | 030502012001 | 光纤接续 |  | 1.接续方式:光纤连接 熔接法 2.规格:单模 3.其他:满足设计及规范要求 | 芯 | 2
2096 | 030502008001 | 配线架 |  | 1.名称:光纤配线架 2.规格:按设计要求 3.其他:满足设计及规范要求 | 架 | 1
本页小计
分部分项工程项目清单计价表
工程名称：原广州新港国际海员俱乐部场地改造开发项目 |  |  | 标段：原广州新港国际海员俱乐部场地改造开发项目 |  |  |  | 第 457 页 共 499 页
序号 | 项目编码 | 项目名称 |  | 项目特征描述 | 计量 单位 | 工程量 |  | 金额（元）
[8 empty] | 综合单价 | 合价
2097 | 030502007001 | 跳线、跳纤 |  | 1.名称:光纤跳线 2.规格:按设计要求 3.其他:满足设计及规范要求 | 条 | 1
2098 | 030501010001 | 路由器 |  | 1.名称:路由器 2.规格:按设计要求 3.其他:满足设计及规范要求 | 台 | 1
2099 | 030501023001 | 视频管理综合平台 |  | 1.名称:视频管理综合平台 2.其他:满足设计及规范要求 | 套 | 1
2100 | 030506015001 | 录像设备 |  | 1.名称:硬盘录像机 2.规格:按设计要求 3.其他:满足设计及规范要求 | 台 | 1
2101 | 030501015001 | 交换机 |  | 1.名称:核心交换机 2.规格:按设计要求 3.其他:满足设计及规范要求 | 台 | 1
2102 | 030406002001 | EPS、UPS电源 |  | 1.名称:UPS 2.型号:延时2小时 3.其他:满足设计及规范要求 | 套 | 1
2103 | 031101020001 | 光电转换模块 |  | 1.名称:光模块 2.规格:按设计要求 3.其他:满足设计及规范要求 | 端口 | 1
2104 | 030405004001 | 控制器 |  | 1.名称:无线AC控制器 2.规格:按设计要求 3.其他:满足设计及规范要求 | 台 | 1
本页小计
分部分项工程项目清单计价表
工程名称：原广州新港国际海员俱乐部场地改造开发项目 |  |  | 标段：原广州新港国际海员俱乐部场地改造开发项目 |  |  |  | 第 458 页 共 499 页
序号 | 项目编码 | 项目名称 |  | 项目特征描述 | 计量 单位 | 工程量 |  | 金额（元）
[8 empty] | 综合单价 | 合价
2105 | 030412001003 | 配管 |  | 1.名称:电线管 2.材质:PE 3.规格:DN25 4.配置形式:埋地敷设 5.其他:满足设计及规范要求 | m | 328.52
2106 | 030412001004 | 配管 |  | 1.名称:电线管 2.材质:PE 3.规格:DN32 4.配置形式:埋地敷设 5.其他:满足设计及规范要求 | m | 22.41
2107 | 030412001005 | 配管 |  | 1.名称:电线管 2.材质:PE 3.规格:DN50 4.配置形式:埋地敷设 5.其他:满足设计及规范要求 | m | 630.63
2108 | 030412001006 | 配管 |  | 1.名称:电线管 2.材质:SC 3.规格:DN50 4.配置形式:埋地敷设 5.其他:满足设计及规范要求 | m | 43.06
2109 | 030412001007 | 配管 |  | 1.名称:电线管 2.材质:PVC 3.规格:DN50 4.配置形式:埋地敷设 5.其他:满足设计及规范要求 | m | 4.67
2110 | 030506020001 | 安全防范分系统调试 |  | 1.名称:摄像机调试 2.其他:满足设计及规范要求 | 系统 | 17
本页小计
分部分项工程项目清单计价表
工程名称：原广州新港国际海员俱乐部场地改造开发项目 |  |  | 标段：原广州新港国际海员俱乐部场地改造开发项目 |  |  |  | 第 459 页 共 499 页
序号 | 项目编码 | 项目名称 |  | 项目特征描述 | 计量 单位 | 工程量 |  | 金额（元）
[8 empty] | 综合单价 | 合价
2111 | 040101002002 | 挖沟槽/基坑土方 |  | 1.土壤类别:一、二类土 2.挖土深度:综合考虑 3.其他:满足设计及规范要求 | m3 | 88.88
2112 | 040103002004 | 回填方 |  | 1.土质要求:一般土壤 2.密实度要求:按规范要求，夯填 3.类型：沟槽 4.其他:满足设计及规范要求 | m3 | 82.81
2113 | 040103002005 | 回填方 |  | 1.土质要求:中粗砂 2.密实度要求:按规范要求，夯填 3.类型：沟槽 4.其他:满足设计及规范要求 | m3 | 5.93
2114 | 040103003002 | 余方弃置 |  | 1.废弃料品种:一般土壤 2.废弃运距:15KM 3.其他:满足设计及规范要求 | m3 | 0.15
停车出入口场管理系统
2075 | 030506010002 | 监控摄像设备 |  | 1.名称:车辆抓拍摄像机 2.类别:识别车牌号 3.其他:满足设计及规范要求 | 台 | 4
2076 | 030506019001 | 停车场管理设备 |  | 1.名称:一体化车牌识别 2.其他:满足设计及规范要求 | 台 | 2
2077 | 030506019002 | 停车场管理设备 |  | 1.名称:显示屏 2.其他:满足设计及规范要求 | 台 | 3
本页小计
分部分项工程项目清单计价表
工程名称：原广州新港国际海员俱乐部场地改造开发项目 |  |  | 标段：原广州新港国际海员俱乐部场地改造开发项目 |  |  |  | 第 460 页 共 499 页
序号 | 项目编码 | 项目名称 |  | 项目特征描述 | 计量 单位 | 工程量 |  | 金额（元）
[8 empty] | 综合单价 | 合价
2078 | 030506019003 | 停车场管理设备 |  | 1.名称:广告型道闸 2.其他:满足设计及规范要求 | 台 | 3
2079 | 030506019004 | 停车场管理设备 |  | 1.名称:人行道闸机 2.其他:满足设计及规范要求 | 台 | 1
2080 | 030506010003 | 监控摄像设备 |  | 1.名称:人脸识别抓拍摄像机 2.类别:识别人脸 3.其他:满足设计及规范要求 | 台 | 2
2081 | 030506019005 | 停车场管理设备 |  | 1.名称:地感线圈 2.其他:满足设计及规范要求 | 台 | 6
2082 | 030506019006 | 停车场管理设备 |  | 1.名称:安全岛 2.其他:满足设计及规范要求 | 台 | 2
2083 | 030412004001 | 配线 |  | 1.名称:绝缘电线 2.配线形式:管内、槽内综合考虑 3.规格:RVV-3*2.5 4.材质:铜芯 5.其他:满足设计及规范要求 | m | 50
2084 | 030412004002 | 配线 |  | 1.名称:绝缘电线 2.配线形式:管内、槽内综合考虑 3.规格:RVV-3*1.0 4.材质:铜芯 5.其他:满足设计及规范要求 | m | 50
本页小计
分部分项工程项目清单计价表
工程名称：原广州新港国际海员俱乐部场地改造开发项目 |  |  | 标段：原广州新港国际海员俱乐部场地改造开发项目 |  |  |  | 第 461 页 共 499 页
序号 | 项目编码 | 项目名称 |  | 项目特征描述 | 计量 单位 | 工程量 |  | 金额（元）
[8 empty] | 综合单价 | 合价
2085 | 030412004003 | 配线 |  | 1.名称:绝缘电线 2.配线形式:管内、槽内综合考虑 3.规格:RVV-6*1.0 4.材质:铜芯 5.其他:满足设计及规范要求 | m | 50
2086 | 030501023002 | 软件 |  | 1.名称:停车场管理系统软件 2.其他:满足设计及规范要求 | 套 | 1
2087 | 030506019007 | 停车场管理设备 |  | 1.名称:停车场管理系统调试 2.其他:满足设计及规范要求 | 台 | 1
室外给排水工程
消防泵房
2053 | 031005016001 | 水箱 |  | 1.设备名称:不锈钢消防水箱 2.规格:396m3 3.型钢支架制作安装含除锈刷油 4.其他:满足设计及规范要求 | 台 | 1
2054 | 031005002001 | 稳压给水设备 |  | 1.设备名称:喷淋泵 2.水泵主要技术参数:XFSB-1-0-20L/S H=80M功率30KW 转速2950转,带控制柜(IP55) 3.其他:满足设计及规范要求 | 套 | 2
本页小计
分部分项工程项目清单计价表
工程名称：原广州新港国际海员俱乐部场地改造开发项目 |  |  | 标段：原广州新港国际海员俱乐部场地改造开发项目 |  |  |  | 第 462 页 共 499 页
序号 | 项目编码 | 项目名称 |  | 项目特征描述 | 计量 单位 | 工程量 |  | 金额（元）
[8 empty] | 综合单价 | 合价
2055 | 031005002002 | 稳压给水设备 |  | 1.设备名称:室内消火栓泵 2.水泵主要技术参数:XFSB-2-Q-15L/S H-60M功率18.5KW 转速2950转,带控制柜(IP55) 3.其他:满足设计及规范要求 | 套 | 2
2056 | 031005002003 | 稳压给水设备 |  | 1.设备名称:室外消火栓泵 2.水泵主要技术参数:XFSB-3-0-30L/S }40M功率18.5KW 转速2950转,带控制柜(IP55) 3.其他:满足设计及规范要求 | 套 | 2
2057 | 031005002004 | 稳压给水设备 |  | 1.设备名称:室外消火栓稳压设备 2.水泵主要技术参数:XFSB-4-1.1L/S H=40M功率1.1KW 转速2970转,带控制柜(IP55)，配150L气压罐 3.其他:满足设计及规范要求 | 套 | 1
2058 | 031002001001 | 金属阀门 |  | 1.名称:多功能水泵控制阀 2.型号、规格:DN100 3.其他:满足设计及规范要求 | 个 | 2
本页小计
分部分项工程项目清单计价表
工程名称：原广州新港国际海员俱乐部场地改造开发项目 |  |  | 标段：原广州新港国际海员俱乐部场地改造开发项目 |  |  |  | 第 463 页 共 499 页
序号 | 项目编码 | 项目名称 |  | 项目特征描述 | 计量 单位 | 工程量 |  | 金额（元）
[8 empty] | 综合单价 | 合价
2059 | 031002001002 | 金属阀门 |  | 1.类型:闸阀 2.材质:铜芯 3.规格、压力等级:DN100 4.其他:满足设计及规范要求 | 个 | 7
2060 | 031002001003 | 金属阀门 |  | 1.类型:湿式报警阀 2.材质:按设计要求 3.规格、压力等级:DN150 4.其他:满足设计及规范要求 | 个 | 1
2061 | 031002006001 | 除污器(过滤器) |  | 1.名称:管道过滤器 2.型号、规格:DN65 3.其他:满足设计及规范要求 | 组 | 3
2062 | 031002008001 | 软接头(软管) |  | 1.名称:可曲挠橡胶接头 2.型号、规格:DN100 3.其他:满足设计及规范要求 | 根 | 2
2063 | 030804001001 | 低压碳钢管件 |  | 1.名称:偏心异径管 2.规格:DN25 3.其他:满足设计及规范要求 | 个 | 2
2064 | 030804001002 | 低压碳钢管件 |  | 1.名称:偏心异径管 2.规格:DN100 3.其他:满足设计及规范要求 | 个 | 2
2065 | 030804001003 | 低压碳钢管件 |  | 1.名称:偏心异径管 2.规格:DN150 3.其他:满足设计及规范要求 | 个 | 8
本页小计
分部分项工程项目清单计价表
工程名称：原广州新港国际海员俱乐部场地改造开发项目 |  |  | 标段：原广州新港国际海员俱乐部场地改造开发项目 |  |  |  | 第 464 页 共 499 页
序号 | 项目编码 | 项目名称 |  | 项目特征描述 | 计量 单位 | 工程量 |  | 金额（元）
[8 empty] | 综合单价 | 合价
2066 | 030804001004 | 低压碳钢管件 |  | 1.名称:偏心异径管 2.规格:DN200 3.其他:满足设计及规范要求 | 个 | 4
2067 | 030804001005 | 低压碳钢管件 |  | 1.名称:吸水喇叭口 2.规格:DN25 3.其他:满足设计及规范要求 | 个 | 2
2068 | 030804001006 | 低压碳钢管件 |  | 1.名称:吸水喇叭口 2.规格:DN150 3.其他:满足设计及规范要求 | 个 | 2
2069 | 030804001007 | 低压碳钢管件 |  | 1.名称:吸水喇叭口 2.规格:DN200 3.其他:满足设计及规范要求 | 个 | 4
2070 | 030901004001 | 报警装置 |  | 1.名称:水力警铃 2.其他:满足设计及规范要求 | 组 | 1
2071 | 031001002001 | 镀锌钢管 |  | 1.名称：热镀锌钢管（含管件） 2.规格/型号：DN20 3.安装部位：室外 4.压力试验及管道冲洗 5.其他:满足设计及规范要求 | m | 9.76
2072 | 031301003001 | 套管 |  | 1.名称:柔性防水套管 2.规格:DN65 3.填料材质:含封堵 4.其他:满足设计及规范要求 | 个 | 8
本页小计
分部分项工程项目清单计价表
工程名称：原广州新港国际海员俱乐部场地改造开发项目 |  |  | 标段：原广州新港国际海员俱乐部场地改造开发项目 |  |  |  | 第 465 页 共 499 页
序号 | 项目编码 | 项目名称 |  | 项目特征描述 | 计量 单位 | 工程量 |  | 金额（元）
[8 empty] | 综合单价 | 合价
2073 | 031301003002 | 套管 |  | 1.名称:柔性防水套管 2.规格:DN100 3.填料材质:含封堵 4.其他:满足设计及规范要求 | 个 | 1
2074 | 031301003003 | 套管 |  | 1.名称:柔性防水套管 2.规格:DN150 3.填料材质:含封堵 4.其他:满足设计及规范要求 | 个 | 2
室外消防水
2031 | 031002006002 | 除污器(过滤器) |  | 1.名称:Y型过滤器 2.型号、规格:DN200 3.其他:满足设计及规范要求 | 组 | 4
2032 | 031002006003 | 除污器(过滤器) |  | 1.名称:Y型过滤器 2.型号、规格:DN150 3.其他:满足设计及规范要求 | 组 | 2
2033 | 031002006004 | 除污器(过滤器) |  | 1.名称:Y型过滤器 2.型号、规格:DN65 3.其他:满足设计及规范要求 | 组 | 3
2034 | 031002001004 | 金属阀门 |  | 1.名称:多功能水泵控制阀 2.型号、规格:DN150 3.其他:满足设计及规范要求 | 个 | 6
本页小计
分部分项工程项目清单计价表
工程名称：原广州新港国际海员俱乐部场地改造开发项目 |  |  | 标段：原广州新港国际海员俱乐部场地改造开发项目 |  |  |  | 第 466 页 共 499 页
序号 | 项目编码 | 项目名称 |  | 项目特征描述 | 计量 单位 | 工程量 |  | 金额（元）
[8 empty] | 综合单价 | 合价
2035 | 031002001006 | 金属阀门 |  | 1.名称:活塞式安全泄压阀 2.型号、规格:DN65 3.其他:满足设计及规范要求 | 个 | 5
2036 | 031002008002 | 软接头(软管) |  | 1.名称:可曲挠橡胶接头 2.型号、规格:DN25 3.其他:满足设计及规范要求 | 根 | 2
2037 | 031002008004 | 软接头(软管) |  | 1.名称:可曲挠橡胶接头 2.型号、规格:DN150 3.其他:满足设计及规范要求 | 根 | 8
2038 | 031002008005 | 软接头(软管) |  | 1.名称:可曲挠橡胶接头 2.型号、规格:DN200 3.其他:满足设计及规范要求 | 根 | 4
2039 | 030901004002 | 报警装置 |  | 1.名称:湿式报警装置DN150 2.其他:满足设计及规范要求 | 组 | 1
2040 | 031002001007 | 金属阀门 |  | 1.类型:闸阀 2.材质:铜芯 3.规格、压力等级:DN200 4.其他:满足设计及规范要求 | 个 | 4
2041 | 031002001008 | 金属阀门 |  | 1.类型:闸阀 2.材质:铜芯 3.规格、压力等级:DN150 4.其他:满足设计及规范要求 | 个 | 14
本页小计
分部分项工程项目清单计价表
工程名称：原广州新港国际海员俱乐部场地改造开发项目 |  |  | 标段：原广州新港国际海员俱乐部场地改造开发项目 |  |  |  | 第 467 页 共 499 页
序号 | 项目编码 | 项目名称 |  | 项目特征描述 | 计量 单位 | 工程量 |  | 金额（元）
[8 empty] | 综合单价 | 合价
2042 | 031002001009 | 金属阀门 |  | 1.类型:闸阀 2.材质:铜芯 3.规格、压力等级:DN65 4.其他:满足设计及规范要求 | 个 | 19
2043 | 031002001011 | 金属阀门 |  | 1.类型:闸阀 2.材质:铜芯 3.规格、压力等级:DN25 4.其他:满足设计及规范要求 | 个 | 2
2044 | 030601002001 | 压力仪表 |  | 1.类型:真空压力表 2.其他:满足设计及规范要求 | 台 | 12
2045 | 030901011001 | 室外消火栓 |  | 1.名称:室外地上式消火栓SS150 2.其他:满足设计及规范要求 | 套 | 4
2046 | 010401007004 | 砖检查井 |  | 1.名称:阀门井 2.按图纸及设计要求 3.其他:满足设计及规范要求 | 座 | 2
2047 | 031301003004 | 套管 |  | 1.名称:柔性防水套管 2.规格:DN200 3.填料材质:含封堵 4.其他:满足设计及规范要求 | 个 | 4
2048 | 031001002002 | 镀锌钢管 |  | 1.名称：热镀锌钢管（含管件） 2.规格/型号：DN200 3.安装部位：室外 4.压力试验及管道冲洗 5.其他:满足设计及规范要求 | m | 17
本页小计
分部分项工程项目清单计价表
工程名称：原广州新港国际海员俱乐部场地改造开发项目 |  |  | 标段：原广州新港国际海员俱乐部场地改造开发项目 |  |  |  | 第 468 页 共 499 页
序号 | 项目编码 | 项目名称 |  | 项目特征描述 | 计量 单位 | 工程量 |  | 金额（元）
[8 empty] | 综合单价 | 合价
2049 | 031001002003 | 镀锌钢管 |  | 1.名称：热镀锌钢管（含管件） 2.规格/型号：DN150 3.安装部位：室外 4.压力试验及管道冲洗 5.其他:满足设计及规范要求 | m | 614.4
2050 | 031001002004 | 镀锌钢管 |  | 1.名称：热镀锌钢管（含管件） 2.规格/型号：DN100 3.安装部位：室外 4.压力试验及管道冲洗 5.其他:满足设计及规范要求 | m | 184.92
2051 | 031001002005 | 镀锌钢管 |  | 1.名称：热镀锌钢管（含管件） 2.规格/型号：DN65 3.安装部位：室外 4.压力试验及管道冲洗 5.其他:满足设计及规范要求 | m | 19.23
2052 | 031001002006 | 镀锌钢管 |  | 1.名称：热镀锌钢管（含管件） 2.规格/型号：DN25 3.安装部位：室外 4.压力试验及管道冲洗 5.其他:满足设计及规范要求 | m | 8.63
室外给排水
本页小计
分部分项工程项目清单计价表
工程名称：原广州新港国际海员俱乐部场地改造开发项目 |  |  | 标段：原广州新港国际海员俱乐部场地改造开发项目 |  |  |  | 第 469 页 共 499 页
序号 | 项目编码 | 项目名称 |  | 项目特征描述 | 计量 单位 | 工程量 |  | 金额（元）
[8 empty] | 综合单价 | 合价
1984 | 031002006005 | 除污器(过滤器) |  | 1.名称:Y型过滤器 2.型号、规格:DN32 3.其他:满足设计及规范要求 | 组 | 1
1985 | 031002006006 | 除污器(过滤器) |  | 1.名称:Y型过滤器 2.型号、规格:DN40 3.其他:满足设计及规范要求 | 组 | 1
1986 | 031002006007 | 除污器(过滤器) |  | 1.名称:Y型过滤器 2.型号、规格:DN50 3.其他:满足设计及规范要求 | 组 | 1
1987 | 031002006008 | 除污器(过滤器) |  | 1.名称:Y型过滤器 2.型号、规格:DN65 3.其他:满足设计及规范要求 | 组 | 2
1988 | 031002006009 | 除污器(过滤器) |  | 1.名称:Y型过滤器 2.型号、规格:DN80 3.其他:满足设计及规范要求 | 组 | 3
1989 | 031002006010 | 除污器(过滤器) |  | 1.名称:Y型过滤器 2.型号、规格:DN100 3.其他:满足设计及规范要求 | 组 | 2
1990 | 031003010001 | 倒流防止器 |  | 1.名称:倒流防止器带水表 2.型号、规格:DN20 3.其他:满足设计及规范要求 | 套 | 1
本页小计
分部分项工程项目清单计价表
工程名称：原广州新港国际海员俱乐部场地改造开发项目 |  |  | 标段：原广州新港国际海员俱乐部场地改造开发项目 |  |  |  | 第 470 页 共 499 页
序号 | 项目编码 | 项目名称 |  | 项目特征描述 | 计量 单位 | 工程量 |  | 金额（元）
[8 empty] | 综合单价 | 合价
1991 | 031003010002 | 倒流防止器 |  | 1.名称:倒流防止器带水表 2.型号、规格:DN32 3.其他:满足设计及规范要求 | 套 | 1
1992 | 031003010003 | 倒流防止器 |  | 1.名称:倒流防止器带水表 2.型号、规格:DN40 3.其他:满足设计及规范要求 | 套 | 1
1993 | 031003010004 | 倒流防止器 |  | 1.名称:倒流防止器带水表 2.型号、规格:DN50 3.其他:满足设计及规范要求 | 套 | 1
1994 | 031003010005 | 倒流防止器 |  | 1.名称:倒流防止器带水表 2.型号、规格:DN65 3.其他:满足设计及规范要求 | 套 | 2
1995 | 031003010006 | 倒流防止器 |  | 1.名称:倒流防止器带水表 2.型号、规格:DN80 3.其他:满足设计及规范要求 | 套 | 3
1996 | 031003010007 | 倒流防止器 |  | 1.名称:倒流防止器带水表 2.型号、规格:DN100 3.其他:满足设计及规范要求 | 套 | 2
1997 | 031002001012 | 金属阀门 |  | 1.名称:截止阀 2.型号、规格:DN20 3.其他:满足设计及规范要求 | 个 | 1
本页小计
分部分项工程项目清单计价表
工程名称：原广州新港国际海员俱乐部场地改造开发项目 |  |  | 标段：原广州新港国际海员俱乐部场地改造开发项目 |  |  |  | 第 471 页 共 499 页
序号 | 项目编码 | 项目名称 |  | 项目特征描述 | 计量 单位 | 工程量 |  | 金额（元）
[8 empty] | 综合单价 | 合价
1998 | 031002001013 | 金属阀门 |  | 1.名称:截止阀 2.型号、规格:DN32 3.其他:满足设计及规范要求 | 个 | 1
1999 | 031002001014 | 金属阀门 |  | 1.名称:截止阀 2.型号、规格:DN40 3.其他:满足设计及规范要求 | 个 | 1
2000 | 031002001016 | 金属阀门 |  | 1.类型:闸阀 2.材质:铜芯 3.规格、压力等级:DN100 4.其他:满足设计及规范要求 | 个 | 3
2001 | 031002001017 | 金属阀门 |  | 1.类型:闸阀 2.材质:铜芯 3.规格、压力等级:DN80 4.其他:满足设计及规范要求 | 个 | 3
2002 | 031002001018 | 金属阀门 |  | 1.类型:闸阀 2.材质:铜芯 3.规格、压力等级:DN65 4.其他:满足设计及规范要求 | 个 | 2
2003 | 031002001019 | 金属阀门 |  | 1.类型:闸阀 2.材质:铜芯 3.规格、压力等级:DN50 4.其他:满足设计及规范要求 | 个 | 1
2004 | 031002001020 | 金属阀门 |  | 1.类型:液位控制阀 2.材质:铜芯 3.规格、压力等级:DN100 4.其他:满足设计及规范要求 | 个 | 1
本页小计
分部分项工程项目清单计价表
工程名称：原广州新港国际海员俱乐部场地改造开发项目 |  |  | 标段：原广州新港国际海员俱乐部场地改造开发项目 |  |  |  | 第 472 页 共 499 页
序号 | 项目编码 | 项目名称 |  | 项目特征描述 | 计量 单位 | 工程量 |  | 金额（元）
[8 empty] | 综合单价 | 合价
2005 | 030814006001 | 水位计 |  | 1.类型:玻璃管水位计 2.其他:满足设计及规范要求 | 组 | 1
2006 | 040504001001 | 砌筑井 |  | 1.名称:污水检查井 2.垫层、基础材质及厚度:砼垫层 3.砌筑材料品种、规格、强度等级:标准砖240*115*53 4.井盖、井圈材质及规格:Φ700铸铁井盖 5.其他:满足设计及规范要求 | 座 | 10
2007 | 040504010001 | 雨水口 |  | 1.雨水口 2.规格:按设计要求 3.其他:满足设计及规范要求 | 座 | 33
2008 | 040504001002 | 砌筑井 |  | 1.名称:雨水检查井 2.垫层、基础材质及厚度:砼垫层 3.砌筑材料品种、规格、强度等级:标准砖240*115*53 4.井盖、井圈材质及规格:Φ700铸铁井盖 5.其他:满足设计及规范要求 | 座 | 22
2009 | 031003014002 | 给、排水附件 |  | 1.快速取水口 2.其他:满足设计及规范要求 | 个 | 55
2010 | 030701010001 | 过滤器 |  | 1.循环过滤水池 2.其他:满足设计及规范要求 | 台 | 1
本页小计
分部分项工程项目清单计价表
工程名称：原广州新港国际海员俱乐部场地改造开发项目 |  |  | 标段：原广州新港国际海员俱乐部场地改造开发项目 |  |  |  | 第 473 页 共 499 页
序号 | 项目编码 | 项目名称 |  | 项目特征描述 | 计量 单位 | 工程量 |  | 金额（元）
[8 empty] | 综合单价 | 合价
2011 | 031001007001 | 复合管 |  | 1.名称：钢塑复合管（含管件） 2.规格/型号：DN25 3.安装部位：室外 4.水压试验及水冲洗 5.其他:满足设计及规范要求 | m | 243.11
2012 | 031001007002 | 复合管 |  | 1.名称：钢塑复合管（含管件） 2.规格/型号：DN32 3.安装部位：室外 4.水压试验及水冲洗 5.其他:满足设计及规范要求 | m | 129.8
2013 | 031001007003 | 复合管 |  | 1.名称：钢塑复合管（含管件） 2.规格/型号：DN40 3.安装部位：室外 4.水压试验及水冲洗 5.其他:满足设计及规范要求 | m | 191.99
2014 | 031001007004 | 复合管 |  | 1.名称：钢塑复合管（含管件） 2.规格/型号：DN50 3.安装部位：室外 4.水压试验及水冲洗 5.其他:满足设计及规范要求 | m | 24.64
本页小计
分部分项工程项目清单计价表
工程名称：原广州新港国际海员俱乐部场地改造开发项目 |  |  | 标段：原广州新港国际海员俱乐部场地改造开发项目 |  |  |  | 第 474 页 共 499 页
序号 | 项目编码 | 项目名称 |  | 项目特征描述 | 计量 单位 | 工程量 |  | 金额（元）
[8 empty] | 综合单价 | 合价
2015 | 031001007005 | 复合管 |  | 1.名称：钢塑复合管（含管件） 2.规格/型号：DN65 3.安装部位：室外 4.水压试验及水冲洗 5.其他:满足设计及规范要求 | m | 20.86
2016 | 031001007006 | 复合管 |  | 1.名称：钢塑复合管（含管件） 2.规格/型号：DN80 3.安装部位：室外 4.水压试验及水冲洗 5.其他:满足设计及规范要求 | m | 82.39
2017 | 031001007007 | 复合管 |  | 1.名称：钢塑复合管（含管件） 2.规格/型号：DN100 3.安装部位：室外 4.水压试验及水冲洗 5.其他:满足设计及规范要求 | m | 263.35
2018 | 031001008001 | 塑料管 |  | 1.安装部位:室外 2.材质:PE管（含管件） 3.规格、压力等级:DN20 4.水压试验及水冲洗 5.其他:满足设计及规范要求 | m | 4.04
本页小计
分部分项工程项目清单计价表
工程名称：原广州新港国际海员俱乐部场地改造开发项目 |  |  | 标段：原广州新港国际海员俱乐部场地改造开发项目 |  |  |  | 第 475 页 共 499 页
序号 | 项目编码 | 项目名称 |  | 项目特征描述 | 计量 单位 | 工程量 |  | 金额（元）
[8 empty] | 综合单价 | 合价
2019 | 031001008002 | 塑料管 |  | 1.安装部位:室外 2.材质:UPVC管（含管件） 3.规格、压力等级:DN150 4.连接形式:承插粘接 5.含灌水试验 6.其他:满足设计及规范要求 | m | 2
2020 | 031001008003 | 塑料管 |  | 1.安装部位:室外 2.材质:UPVC双壁波纹管（含管件） 3.规格、压力等级:DN150 4.连接形式:承插粘接 5.其他:满足设计及规范要求 | m | 90.05
2021 | 031001008004 | 塑料管 |  | 1.安装部位:室内 2.材质:UPVC双壁波纹管（含管件） 3.规格、压力等级:DN200 4.连接形式:承插粘接 5.其他:满足设计及规范要求 | m | 430.84
2022 | 031001008005 | 塑料管 |  | 1.安装部位:室外 2.材质:UPVC双壁波纹管（含管件） 3.规格、压力等级:DN300 4.连接形式:承插粘接 5.其他:满足设计及规范要求 | m | 668.03
本页小计
分部分项工程项目清单计价表
工程名称：原广州新港国际海员俱乐部场地改造开发项目 |  |  | 标段：原广州新港国际海员俱乐部场地改造开发项目 |  |  |  | 第 476 页 共 499 页
序号 | 项目编码 | 项目名称 |  | 项目特征描述 | 计量 单位 | 工程量 |  | 金额（元）
[8 empty] | 综合单价 | 合价
2023 | 031001008006 | 塑料管 |  | 1.安装部位:室外 2.材质:HDPE双壁波纹管（含管件） 3.规格、压力等级:DN75 4.连接形式:承插粘接 5.其他:满足设计及规范要求 | m | 21.63
2024 | 031001008007 | 塑料管 |  | 1.安装部位:室外 2.材质:HDPE双壁波纹管（含管件） 3.规格、压力等级:DN500 4.连接形式:承插粘接 5.其他:满足设计及规范要求 | m | 29.3
2025 | 040501001001 | 混凝土管 |  | 1.名称:混凝土管（含管件） 2.规格/型号:DN300 3.安装部位:室外 4.压力试验及管道冲洗 5.其他:满足设计及规范要求 | m | 4.26
2026 | 040501001002 | 混凝土管 |  | 1.名称:混凝土管（含管件） 2.规格/型号:DN500 3.安装部位:室外 4.压力试验及管道冲洗 5.其他:满足设计及规范要求 | m | 45.25
本页小计
分部分项工程项目清单计价表
工程名称：原广州新港国际海员俱乐部场地改造开发项目 |  |  | 标段：原广州新港国际海员俱乐部场地改造开发项目 |  |  |  | 第 477 页 共 499 页
序号 | 项目编码 | 项目名称 |  | 项目特征描述 | 计量 单位 | 工程量 |  | 金额（元）
[8 empty] | 综合单价 | 合价
2027 | 040101002003 | 挖沟槽/基坑土方 |  | 1.土壤类别:一、二类土 2.挖土深度:综合考虑 3.其他:满足设计及规范要求 | m3 | 872.78
2028 | 040103002006 | 回填方 |  | 1.土质要求:一般土壤 2.密实度要求:按规范要求，夯填 3.类型：沟槽 4.其他:满足设计及规范要求 | m3 | 455.75
2029 | 040103002008 | 回填方 |  | 1.土质要求:中粗砂 2.密实度要求:按规范要求，夯填 3.类型：沟槽 4.其他:满足设计及规范要求 | m3 | 163.65
2030 | 040103003003 | 余方弃置 |  | 1.废弃料品种:一般土壤 2.废弃运距:15KM 3.其他:满足设计及规范要求 | m3 | 253.38
室外埋管及进线工程
室外埋管
本页小计
分部分项工程项目清单计价表
工程名称：原广州新港国际海员俱乐部场地改造开发项目 |  |  | 标段：原广州新港国际海员俱乐部场地改造开发项目 |  |  |  | 第 478 页 共 499 页
序号 | 项目编码 | 项目名称 |  | 项目特征描述 | 计量 单位 | 工程量 |  | 金额（元）
[8 empty] | 综合单价 | 合价
1972 | 010401007005 | 砖检查井 |  | 1.名称:低压电井 2.垫层、基础材质及厚度:砼垫层 3.砌筑材料品种、规格、强度等级:标准砖240*115*53 4.井盖、井圈材质及规格:Φ700铸铁井盖 5.其他:满足设计及规范要求 | 座 | 12
1973 | 010401007006 | 砖检查井 |  | 1.名称:弱电电井 2.垫层、基础材质及厚度:砼垫层 3.砌筑材料品种、规格、强度等级:标准砖240*115*53 4.井盖、井圈材质及规格:Φ700铸铁井盖 5.其他:满足设计及规范要求 | 座 | 10
1974 | 030412001008 | 配管 |  | 1.名称:配管 2.材质:PE 3.规格:DN65 4.配置形式:埋地敷设 5.其他:满足设计及规范要求 | m | 281.68
1975 | 030412001009 | 配管 |  | 1.名称:配管 2.材质:PE 3.规格:DN80 4.配置形式:埋地敷设 5.其他:满足设计及规范要求 | m | 172.14
本页小计
分部分项工程项目清单计价表
工程名称：原广州新港国际海员俱乐部场地改造开发项目 |  |  | 标段：原广州新港国际海员俱乐部场地改造开发项目 |  |  |  | 第 479 页 共 499 页
序号 | 项目编码 | 项目名称 |  | 项目特征描述 | 计量 单位 | 工程量 |  | 金额（元）
[8 empty] | 综合单价 | 合价
1976 | 030412001010 | 配管 |  | 1.名称:配管 2.材质:PE 3.规格:DN100 4.配置形式:埋地敷设 5.其他:满足设计及规范要求 | m | 1378.35
1977 | 030412001011 | 配管 |  | 1.名称:配管 2.材质:PC 3.规格:DN100 4.配置形式:埋地敷设 5.其他:满足设计及规范要求 | m | 731.04
1978 | 030412001012 | 配管 |  | 1.名称:配管 2.材质:SC 3.规格:DN50 4.配置形式:埋地敷设 5.其他:满足设计及规范要求 | m | 30.75
1979 | 030412001013 | 配管 |  | 1.名称:配管 2.材质:SC 3.规格:DN80 4.配置形式:埋地敷设 5.其他:满足设计及规范要求 | m | 17.2
1980 | 030412001014 | 配管 |  | 1.名称:配管 2.材质:SC 3.规格:DN100 4.配置形式:埋地敷设 5.其他:满足设计及规范要求 | m | 173.98
1981 | 040101002004 | 挖沟槽/基坑土方 |  | 1.土壤类别:一、二类土 2.挖土深度:综合考虑 3.其他:满足设计及规范要求 | m3 | 890.96
本页小计
分部分项工程项目清单计价表
工程名称：原广州新港国际海员俱乐部场地改造开发项目 |  |  | 标段：原广州新港国际海员俱乐部场地改造开发项目 |  |  |  | 第 480 页 共 499 页
序号 | 项目编码 | 项目名称 |  | 项目特征描述 | 计量 单位 | 工程量 |  | 金额（元）
[8 empty] | 综合单价 | 合价
1982 | 040103002009 | 回填方 |  | 1.土质要求:一般土壤 2.密实度要求:按规范要求，夯填 3.类型：沟槽 4.其他:满足设计及规范要求 | m3 | 789.73
1983 | 040103003004 | 余方弃置 |  | 1.废弃料品种:一般土壤 2.废弃运距:15KM 3.其他:满足设计及规范要求 | m3 | 101.23
室外弱电进线
1969 | 030412001015 | 配管 |  | 1.名称:电线管 2.材质:SC 3.规格:DN50 4.配置形式:埋地敷设 5.其他:满足设计及规范要求 | m | 166.25
1970 | 030412001016 | 配管 |  | 1.名称:配管 2.材质:PE 3.规格:DN50 4.配置形式:埋地敷设 | m | 250.25
1971 | 030412001017 | 配管 |  | 1.名称:配管 2.材质:SC 3.规格:DN100 4.配置形式:埋地敷设 | m | 42.56
室外消防进线
1962 | 030412001018 | 配管 |  | 1.名称:电线管 2.材质:SC 3.规格:DN20 4.配置形式:暗配 5.其他:满足设计及规范要求 | m | 2440.35
本页小计
分部分项工程项目清单计价表
工程名称：原广州新港国际海员俱乐部场地改造开发项目 |  |  | 标段：原广州新港国际海员俱乐部场地改造开发项目 |  |  |  | 第 481 页 共 499 页
序号 | 项目编码 | 项目名称 |  | 项目特征描述 | 计量 单位 | 工程量 |  | 金额（元）
[8 empty] | 综合单价 | 合价
1963 | 030412004005 | 配线 |  | 1.名称:绝缘电线 2.配线形式:管内、槽内综合考虑 3.规格:ZN-RVS-2*1.5 4.材质:铜芯 5.其他:满足设计及规范要求 | m | 398.76
1964 | 030412004006 | 配线 |  | 1.名称:绝缘电线 2.配线形式:管内、槽内综合考虑 3.规格:ZN-RVS-2*1.0 4.材质:铜芯 5.其他:满足设计及规范要求 | m | 1228.73
1965 | 030412004007 | 配线 |  | 1.名称:绝缘电线 2.配线形式:管内、槽内综合考虑 3.规格:NH-BYJ4 4.材质:铜芯 5.其他:满足设计及规范要求 | m | 906.87
1966 | 030412004008 | 配线 |  | 1.名称:绝缘电线 2.配线形式:管内、槽内综合考虑 3.规格:NH-BV2.5 4.材质:铜芯 5.其他:满足设计及规范要求 | m | 807.05
本页小计
分部分项工程项目清单计价表
工程名称：原广州新港国际海员俱乐部场地改造开发项目 |  |  | 标段：原广州新港国际海员俱乐部场地改造开发项目 |  |  |  | 第 482 页 共 499 页
序号 | 项目编码 | 项目名称 |  | 项目特征描述 | 计量 单位 | 工程量 |  | 金额（元）
[8 empty] | 综合单价 | 合价
1967 | 030412004009 | 配线 |  | 1.名称:绝缘电线 2.配线形式:管内、槽内综合考虑 3.规格:NH-RVS-2*2.5 4.材质:铜芯 5.其他:满足设计及规范要求 | m | 403.52
1968 | 030412004010 | 配线 |  | 1.名称:绝缘电线 2.配线形式:管内、槽内综合考虑 3.规格:NH-RVS-2*1.0 4.材质:铜芯 5.其他:满足设计及规范要求 | m | 807.05
电力改造增容项目
建筑工程
整个项目
2132 | 010501001001 | 基础垫层 |  | 1.混凝土种类:商品混凝土 2.混凝土强度等级:C10 3.其它：详见图纸设计说明，满足施工验收规范要求 | m3 | 1.15
2133 | 010501001002 | 基础垫层 |  | 1.混凝土种类:商品混凝土 2.混凝土强度等级:C15 3.其它：详见图纸设计说明，满足施工验收规范要求 | m3 | 0.04
本页小计
分部分项工程项目清单计价表
工程名称：原广州新港国际海员俱乐部场地改造开发项目 |  |  | 标段：原广州新港国际海员俱乐部场地改造开发项目 |  |  |  | 第 483 页 共 499 页
序号 | 项目编码 | 项目名称 |  | 项目特征描述 | 计量 单位 | 工程量 |  | 金额（元）
[8 empty] | 综合单价 | 合价
2134 | 010505001001 | 垫层模板 |  | 1.垫层模板 2.其它：详见图纸设计说明，满足施工验收规范要求 | m2 | 2.28
2135 | 010502013001 | 预制板 |  | 1.种类：预制板 2.混凝土强度等级:C20 3.其它：详见图纸设计说明，满足施工验收规范要求 | m3 | 1.5
2136 | 010502022001 | 圈梁 |  | 1.混凝土种类:商品混凝土 2.混凝土强度等级:C20 3.其它：详见图纸设计说明，满足施工验收规范要求 | m3 | 2.08
2137 | 010505012001 | 圈梁模板 |  | 1.圈梁模板 2.其它：详见图纸设计说明，满足施工验收规范要求 | m2 | 32.02
2138 | 010502004001 | 设备基础 |  | 1.混凝土种类:商品混凝土 2.混凝土强度等级:C25 3.其它：详见图纸设计说明，满足施工验收规范要求 | m3 | 3.64
2139 | 010505002001 | 基础模板 |  | 1.设备基础模板 2.其它：详见图纸设计说明，满足施工验收规范要求 | m2 | 9.24
本页小计
分部分项工程项目清单计价表
工程名称：原广州新港国际海员俱乐部场地改造开发项目 |  |  | 标段：原广州新港国际海员俱乐部场地改造开发项目 |  |  |  | 第 484 页 共 499 页
序号 | 项目编码 | 项目名称 |  | 项目特征描述 | 计量 单位 | 工程量 |  | 金额（元）
[8 empty] | 综合单价 | 合价
2140 | 010506002001 | 现浇构件钢筋（圈梁） |  | 1.钢筋种类、规格:现浇构件圆钢钢筋 φ10 2.其它：详见图纸设计说明，满足施工验收规范要求 | t | 0.041
2141 | 010506002002 | 现浇构件钢筋（圈梁） |  | 1.钢筋种类、规格:现浇构件圆钢钢筋 φ12~25内 2.其它：详见图纸设计说明，满足施工验收规范要求 | t | 0.119
2142 | 010506002003 | 现浇构件钢筋（圈梁） |  | 1.钢筋种类、规格:现浇构件带肋钢筋 φ12~25内 2.其它：详见图纸设计说明，满足施工验收规范要求 | t | 0.101
2143 | 010506002004 | 现浇构件箍筋（圈梁） |  | 1.钢筋种类、规格:现浇构件箍筋圆钢 φ10内 2.其它：详见图纸设计说明，满足施工验收规范要求 | t | 0.04
2144 | 010506002005 | 现浇构件箍筋（圈梁） |  | 1.钢筋种类、规格:现浇构件箍筋带肋钢 φ10内 2.其它：详见图纸设计说明，满足施工验收规范要求 | t | 0.019
本页小计
分部分项工程项目清单计价表
工程名称：原广州新港国际海员俱乐部场地改造开发项目 |  |  | 标段：原广州新港国际海员俱乐部场地改造开发项目 |  |  |  | 第 485 页 共 499 页
序号 | 项目编码 | 项目名称 |  | 项目特征描述 | 计量 单位 | 工程量 |  | 金额（元）
[8 empty] | 综合单价 | 合价
2145 | 010506025001 | 预埋铁件 |  | 1.类型：10#槽钢 2.其它：详见图纸设计说明，满足施工验收规范要求 | t | 0.27
2146 | 010402001001 | 砖墙 |  | 1.墙体类型:砖墙 2.墙体厚度:240mm 3.砖品种、规格、强度等级:实心砖 4.Mu10 砖M7.5水泥砂浆 5.其它：详见图纸设计说明，满足施工验收规范要求 | m3 | 7.08
2147 | 010402001002 | 砖墙 |  | 1.墙体类型:砖墙 2.墙体厚度:120mm 3.砖品种、规格、强度等级:实心砖 4.Mu10 砖M7.5水泥砂浆 5.其它：详见图纸设计说明，满足施工验收规范要求 | m3 | 0.92
2148 | 010102007001 | 陶粒回填 |  | 1.回填陶粒 2.其它：详见图纸设计说明，满足施工验收规范要求 | m3 | 1.8
2149 | 011403001001 | 墙面一般抹灰 |  | 1.1:2水泥砂浆抹面15mm厚 2.其它：详见图纸设计说明，满足施工验收规范要求 | m2 | 37.82
本页小计
分部分项工程项目清单计价表
工程名称：原广州新港国际海员俱乐部场地改造开发项目 |  |  | 标段：原广州新港国际海员俱乐部场地改造开发项目 |  |  |  | 第 486 页 共 499 页
序号 | 项目编码 | 项目名称 |  | 项目特征描述 | 计量 单位 | 工程量 |  | 金额（元）
[8 empty] | 综合单价 | 合价
2150 | 010804003001 | 不锈钢通风百叶门 |  | 1.名称：不锈钢百叶通风门（含定制防鼠板网） 2.尺寸：详见图纸 3.材质、厚度:成品门轴，门栓及五金配件，百叶1.5mm厚，门腹板（2mm厚）40*40*1.5mm方通，门板宽40*40*2mm方通，窗板宽 40*40*2方通 4.其他:满足图纸、工料规范和国家、地方相关要求 | m2 | 15
安装工程
整个项目
电气拆除部分
2155 | 030402017001 | 原有高压成套配电柜--拆除 |  | 1.名称:原有高压成套配电柜--拆除 2.含搬运至指定地点、 清理现场 3.其他:满足设计及规范要求 | 台 | 4
2156 | 030401001001 | 油浸电力变压器--拆除 |  | 1.名称:油浸电力变压器--拆除 2.含搬运至指定地点、 清理现场 3.其他:满足设计及规范要求 | 台 | 1
本页小计
分部分项工程项目清单计价表
工程名称：原广州新港国际海员俱乐部场地改造开发项目 |  |  | 标段：原广州新港国际海员俱乐部场地改造开发项目 |  |  |  | 第 487 页 共 499 页
序号 | 项目编码 | 项目名称 |  | 项目特征描述 | 计量 单位 | 工程量 |  | 金额（元）
[8 empty] | 综合单价 | 合价
2157 | 030408001001 | 原有电力电缆--拆除 |  | 1.名称:原有电力电缆--拆除（含电缆沟盖板揭及盖） 2.含搬运至指定地点、 清理现场 3.其他:满足设计及规范要求 | m | 150
2208 | 031401001001 | 脚手架 |  |  | 项 | 1
高压电气部分
2158 | 030408006001 | 10kV户内电缆肘型头 70mm2 |  | 1.名称:10kV户内电缆肘型头 2.规格:70mm2 3.其他:满足设计及规范要求 | 个 | 1
2159 | 030408006002 | 10kV户内电缆终端头 70mm2 |  | 1.名称:10kV户内电缆终端头 2.规格:70mm2 3.其他:满足设计及规范要求 | 个 | 6
2160 | 030408007001 | 控制电缆头 |  | 1.名称:控制电缆头 2.规格:终端头(芯以下) 14 3.其他:满足设计及规范要求 | 个 | 6
2161 | 030408002001 | 控制电缆ZR-KVVP2-22-8*2.5mm2 |  | 1.名称:控制电缆 2.型号:ZR-KVVP2-22 3.规格:8*2.5mm2 4.其他:满足设计及规范要求 | m | 90
本页小计
分部分项工程项目清单计价表
工程名称：原广州新港国际海员俱乐部场地改造开发项目 |  |  | 标段：原广州新港国际海员俱乐部场地改造开发项目 |  |  |  | 第 488 页 共 499 页
序号 | 项目编码 | 项目名称 |  | 项目特征描述 | 计量 单位 | 工程量 |  | 金额（元）
[8 empty] | 综合单价 | 合价
2162 | 030408001002 | 铜芯电缆 ZR-YJV22-8.7/15kV-3*70mm2 |  | 1.名称:10kV电力电缆 2.型号:ZRA-YJV22-8.7/15kV-3×70mm2 3.敷设方式、部位:综合考虑 4.电压等级(kV):10kV 5.其他:含揭盖盖板 6.含防火封堵 7.含电缆标签标牌 8.其他:满足设计及规范要求 | m | 80
2163 | 030402017002 | 高压断路器柜 KYN28A-12进线柜 |  | 1.名称:高压断路器柜G1 2.型号:KYN28A-12 3.电压等级(kV):10kV 4.含柜内母线安装 5.含槽钢基础制作安装 6.其他:满足设计及规范要求 | 台 | 1
2164 | 030402017003 | 高压断路器柜 KYN28A-12计量柜 |  | 1.名称:高压断路器柜G2 2.型号:KYN28A-12 3.电压等级(kV):10kV 4.含柜内母线安装 5.含槽钢基础制作安装 6.其他:满足设计及规范要求 | 台 | 1
本页小计
分部分项工程项目清单计价表
工程名称：原广州新港国际海员俱乐部场地改造开发项目 |  |  | 标段：原广州新港国际海员俱乐部场地改造开发项目 |  |  |  | 第 489 页 共 499 页
序号 | 项目编码 | 项目名称 |  | 项目特征描述 | 计量 单位 | 工程量 |  | 金额（元）
[8 empty] | 综合单价 | 合价
2165 | 030402017004 | 高压断路器柜 KYN28A-12出线柜 |  | 1.名称:高压断路器柜G3~4 2.型号:KYN28A-12 3.电压等级(kV):10kV 4.含柜内母线安装 5.含槽钢基础制作安装 6.其他:满足设计及规范要求 | 台 | 2
2166 | 030404013001 | 直流馈电屏 10Ah |  | 1.名称:直流馈电屏 2.含柜内母线安装 3.含槽钢基础制作安装 4.其他:满足设计及规范要求 | 台 | 1
2167 | 030401002001 | 干式变压器（SCB14-1000kVA）带外壳 |  | 1.名称:干式变压器（带外壳） 2.型号:SCB14-1000kVA D/yn11，Uk=6% 10.5±2×2.5%/0.4kV(配风机、温显、温控、带IP30外壳) 3.含变压器调试、变压器接地、变压器支架制作安装 4.其他:满足设计及规范要求 | 台 | 1
本页小计
分部分项工程项目清单计价表
工程名称：原广州新港国际海员俱乐部场地改造开发项目 |  |  | 标段：原广州新港国际海员俱乐部场地改造开发项目 |  |  |  | 第 490 页 共 499 页
序号 | 项目编码 | 项目名称 |  | 项目特征描述 | 计量 单位 | 工程量 |  | 金额（元）
[8 empty] | 综合单价 | 合价
2168 | 030401002002 | 干式变压器（SCB14-800kVA）带外壳 |  | 1.名称:干式变压器（带外壳） 2.型号:SCB14-1000kVA D/yn11，Uk=6% 10.5±2×2.5%/0.4kV(配风机、温显、温控、带IP30外壳) 3.含变压器调试、变压器接地、变压器支架制作安装 4.其他:满足设计及规范要求 | 台 | 1
2169 | 030414001001 | 电力变压器系统 |  | 1.名称:电力变压器系统调试 2.容量(kV.A):10kV以下变压器容量(kV·A以下) 800 3.其他:满足设计及规范要求 | 系统 | 1
2170 | 030414001002 | 电力变压器系统 |  | 1.名称:电力变压器系统调试 2.容量(kV.A):10kV以下变压器(容量2000kV·A以下) 3.其他:满足设计及规范要求 | 系统 | 1
2171 | 030414002001 | 送配电装置系统 |  | 1.名称:送配电装置系统 2.电压等级(kV):10kV 3.其他:满足设计及规范要求 | 系统 | 3
本页小计
分部分项工程项目清单计价表
工程名称：原广州新港国际海员俱乐部场地改造开发项目 |  |  | 标段：原广州新港国际海员俱乐部场地改造开发项目 |  |  |  | 第 491 页 共 499 页
序号 | 项目编码 | 项目名称 |  | 项目特征描述 | 计量 单位 | 工程量 |  | 金额（元）
[8 empty] | 综合单价 | 合价
2172 | 030414002004 | 送配电装置系统 |  | 1.名称:送配电装置系统 2.直流供电(V以下) 500 3.其他:满足设计及规范要求 | 系统 | 1
2173 | 030416027003 | 接地装置 |  | 1.名称:接地装置调试 2.其他:未尽事项详见图纸、招标文件、工程量清单计价说明、国家相关规范等 | 系统 | 1
2174 | 030414005001 | 中央信号装置、事故照明切换装置调试 中央信号装置 变电站、配电室 |  | 1.名称:中央信号装置、事故照明切换装置调试 2.类型:中央信号装置 变电站、配电室 3.其他:满足设计及规范要求 | 系统 | 1
2175 | 030414008001 | 母线、避雷器、电容器调试 母线系统(kV以下) 10 |  | 1.名称:母线调试 2.电压等级(kV):10 3.其他:满足设计及规范要求 | 段 | 1
2176 | 030414015001 | 电缆试验 |  | 1.名称:电缆局放试验 2.电压等级(kV):10KV 3.其他:满足设计及规范要求 | 次 | 3
2177 | 030414015002 | 电缆试验 |  | 1.名称:电缆交流耐压试验 2.电压等级(kV):10KV 3.其他:满足设计及规范要求 | 根 | 3
本页小计
分部分项工程项目清单计价表
工程名称：原广州新港国际海员俱乐部场地改造开发项目 |  |  | 标段：原广州新港国际海员俱乐部场地改造开发项目 |  |  |  | 第 492 页 共 499 页
序号 | 项目编码 | 项目名称 |  | 项目特征描述 | 计量 单位 | 工程量 |  | 金额（元）
[8 empty] | 综合单价 | 合价
2178 | 03B001 | 电房接地 |  | 1.名称:电房接地 2.其他:满足设计及规范要求 | 项 | 1
2209 | 031401001002 | 脚手架 |  |  | 项 | 1
低压电气部分
2179 | 030404004001 | 低压开关柜 GCK 专变计量柜 |  | 1.名称:低压开关柜 GCK 专变进线柜 2.型号:GCK 3.种类:计量柜 4.含调试 5.含槽钢基础制作安装 6.其他:满足设计及规范要求 | 台 | 2
2180 | 030404004002 | 低压开关柜 GCK 专变受电柜 |  | 1.名称:低压开关柜 GCK 专变出线柜 2.型号:GCK 3.种类:受电柜 4.含调试 5.含槽钢基础制作安装 6.其他:满足设计及规范要求 | 台 | 2
2181 | 030404004003 | 低压开关柜 GCK 专变补偿柜 |  | 1.名称:低压开关柜 GCK 专变补偿柜 2.型号:GCK 3.种类:补偿柜 4.含调试 5.含槽钢基础制作安装 6.其他:满足设计及规范要求 | 台 | 2
本页小计
分部分项工程项目清单计价表
工程名称：原广州新港国际海员俱乐部场地改造开发项目 |  |  | 标段：原广州新港国际海员俱乐部场地改造开发项目 |  |  |  | 第 493 页 共 499 页
序号 | 项目编码 | 项目名称 |  | 项目特征描述 | 计量 单位 | 工程量 |  | 金额（元）
[8 empty] | 综合单价 | 合价
2182 | 030404004004 | 低压开关柜 GCK 专变出线柜 |  | 1.名称:低压开关柜 GCK 专变出线柜 2.型号:GCK 3.种类:出线柜 4.含调试 5.含槽钢基础制作安装 6.其他:满足设计及规范要求 | 台 | 6
2183 | 030404004005 | 低压开关柜 GCK 专变联络柜 |  | 1.名称:低压开关柜 GCK 专变出线柜 2.型号:GCK 3.种类:出线柜 4.含调试 5.含槽钢基础制作安装 6.其他:满足设计及规范要求 | 台 | 2
2184 | 030409001001 | 电柜接地 |  | 1.名称:电柜接地 2.材质:综合考虑 3.其他:满足设计及规范要求 | 组 | 12
2185 | 030403006001 | 密集型母线槽 |  | 1.名称:密集型母线槽 2.型号:CCX-2000A/4P/IP54 3.容量(A):2000A 4.其他:满足设计及规范要求 | m | 10
本页小计
分部分项工程项目清单计价表
工程名称：原广州新港国际海员俱乐部场地改造开发项目 |  |  | 标段：原广州新港国际海员俱乐部场地改造开发项目 |  |  |  | 第 494 页 共 499 页
序号 | 项目编码 | 项目名称 |  | 项目特征描述 | 计量 单位 | 工程量 |  | 金额（元）
[8 empty] | 综合单价 | 合价
2186 | 030403006003 | 密集型母线槽 |  | 1.名称:密集型母线槽 2.型号:CCX-1600A/4P/IP54 3.容量(A):1600A 4.其他:满足设计及规范要求 | m | 20
2187 | 030403007001 | 密集母线始端箱 |  | 1.名称:密集母线始端箱 2.型号:CCX-2000A/4P 3.容量(A):2000A 4.其他:满足设计及规范要求 | 套 | 2
2188 | 030403007003 | 密集母线始端箱 |  | 1.名称:密集母线始端箱 2.型号:CCX-1600A/4P 3.容量(A):1600A 4.其他:满足设计及规范要求 | 套 | 4
2189 | 030414008004 | 母线、避雷器、电容器调试 母线系统(kV以下) 10 |  | 1.名称:母线调试 2.电压等级(kV):1 3.其他:满足设计及规范要求 | 段 | 3
2190 | 030416027002 | 接地装置 |  | 1.名称:接地装置调试 2.其他:未尽事项详见图纸、招标文件、工程量清单计价说明、国家相关规范等 | 系统 | 1
本页小计
分部分项工程项目清单计价表
工程名称：原广州新港国际海员俱乐部场地改造开发项目 |  |  | 标段：原广州新港国际海员俱乐部场地改造开发项目 |  |  |  | 第 495 页 共 499 页
序号 | 项目编码 | 项目名称 |  | 项目特征描述 | 计量 单位 | 工程量 |  | 金额（元）
[8 empty] | 综合单价 | 合价
2191 | 030414002005 | 送配电装置系统 |  | 1.名称:送配电装置系统 2.电压等级(kV):1kV 3.其他:满足设计及规范要求 | 系统 | 12
2192 | 030414004001 | 自动投入装置调试 备用电源自投装置 |  | 1.名称:自动投入装置调试 备用电源自投装置 2.电压等级(kV):1 KV以下 3.其他:满足设计及规范要求 | 系统 | 1
2193 | 03B001 | 电房接地 |  | 1.名称:电房接地 2.其他:满足设计及规范要求 | 项 | 1
2210 | 031401001003 | 脚手架 |  |  | 项 | 1
发电机组部分
2194 | 030113008001 | 柴油发电机组 |  | 1.名称:柴油发电机组 2.型号:300KW 3.含机组与控制柜间线管 4.其他:满足设计及规范要求 | 台 | 1
2195 | 030404004006 | 低压开关柜 发电机进线柜 |  | 1.名称:低压开关柜 进线柜 2.型号:GCK 3.种类:进线柜 4.含调试 5.含槽钢基础制作安装 6.其他:满足设计及规范要求 | 台 | 2
本页小计
分部分项工程项目清单计价表
工程名称：原广州新港国际海员俱乐部场地改造开发项目 |  |  | 标段：原广州新港国际海员俱乐部场地改造开发项目 |  |  |  | 第 496 页 共 499 页
序号 | 项目编码 | 项目名称 |  | 项目特征描述 | 计量 单位 | 工程量 |  | 金额（元）
[8 empty] | 综合单价 | 合价
2196 | 030404004007 | 低压开关柜 发电机出线柜 |  | 1.名称:低压开关柜 出线柜 2.型号:GCK 3.种类:出线柜 4.含调试 5.含槽钢基础制作安装 6.其他:满足设计及规范要求 | 台 | 2
2197 | 030409001002 | 电柜接地 |  | 1.名称:电柜接地 2.材质:综合考虑 3.未尽事项详见图纸、招标文件、工程量清单计价说明、国家相关规范等 | 组 | 4
2198 | 030403006002 | 耐火密集型母线槽 |  | 1.名称:耐火密集型母线槽 2.型号:CCX-630A/5P/IP54 3.容量(A):630A 4.其他:满足设计及规范要求 | m | 13.19
2199 | 030403007002 | 密集母线始端箱 |  | 1.名称:密集母线始端箱 2.型号:CCX-630A/5P 3.容量(A):630A 4.其他:满足设计及规范要求 | 套 | 4
2200 | 030414008005 | 母线、避雷器、电容器调试 母线系统(kV以下) 10 |  | 1.名称:母线调试 2.电压等级(kV):1 3.其他:满足设计及规范要求 | 段 | 2
本页小计
分部分项工程项目清单计价表
工程名称：原广州新港国际海员俱乐部场地改造开发项目 |  |  | 标段：原广州新港国际海员俱乐部场地改造开发项目 |  |  |  | 第 497 页 共 499 页
序号 | 项目编码 | 项目名称 |  | 项目特征描述 | 计量 单位 | 工程量 |  | 金额（元）
[8 empty] | 综合单价 | 合价
2201 | 030409001003 | 电柜接地 |  | 1.名称:电柜接地 2.材质:综合考虑 3.其他:满足设计及规范要求 | 组 | 4
2202 | 030416027001 | 接地装置 |  | 1.名称:接地装置调试 2.其他:未尽事项详见图纸、招标文件、工程量清单计价说明、国家相关规范等 | 系统 | 1
2203 | 030414002006 | 送配电装置系统 |  | 1.名称:送配电装置系统 2.电压等级(kV):1kV 3.其他:满足设计及规范要求 | 系统 | 4
2204 | 03B001 | 机房环保安装 |  | 1.名称:机房环保安装 2.其他:满足设计及规范要求 | 项 | 1
2205 | 03B001 | 发电机房第三方负载测试 |  | 1.名称:发电机房第三方负载测试 2.包含测试所需柴油 3.其他:满足设计及规范要求 | 项 | 1
2206 | 03B001 | 发电机房第三方负载测试发电机房发电机房气体消防系统 |  | 1.名称:发电机房第三方负载测试发电机房发电机房气体消防系统 2.其他:满足设计及规范要求 | 项 | 1
2207 | 03B001 | 电房接地 |  | 1.名称:电房接地 2.其他:满足设计及规范要求 | 项 | 1
2211 | 031401001004 | 脚手架 |  |  | 项 | 1
其他部分
本页小计
分部分项工程项目清单计价表
工程名称：原广州新港国际海员俱乐部场地改造开发项目 |  |  | 标段：原广州新港国际海员俱乐部场地改造开发项目 |  |  |  | 第 498 页 共 499 页
序号 | 项目编码 | 项目名称 |  | 项目特征描述 | 计量 单位 | 工程量 |  | 金额（元）
[8 empty] | 综合单价 | 合价
2151 | 04B001 | 三通工井（行人） |  | 位置：三通工井（行人） 1.100厚C15混凝土垫层，石粉回填 2.C25钢筋混凝土基础、井壁 3.C30预制砼盖板 4.预埋铁件镀锌角钢L50*5，φ6@500锚钩，长150 5.200厚原市政路面恢复 6.其它：未尽事宜详见图纸设计说明，满足施工验收规范要求 | 座 | 1
2152 | 04B001 | 直线、转角井（行人） |  | 位置：直线、转角井（行人） 1.200厚C15混凝土垫层，石粉回填 2.砖MU15砖M10水泥砂浆 3.预制混凝土楼板 4.预埋铁件镀锌角钢L50*5 5.C25混凝土圈梁 6.圈梁纵筋12~25mm内、箍筋10mm内 7.底层抹灰1:2水泥砂浆15厚 | 座 | 2
本页小计
分部分项工程项目清单计价表
工程名称：原广州新港国际海员俱乐部场地改造开发项目 |  |  | 标段：原广州新港国际海员俱乐部场地改造开发项目 |  |  |  | 第 499 页 共 499 页
序号 | 项目编码 | 项目名称 |  | 项目特征描述 | 计量 单位 | 工程量 |  | 金额（元）
[8 empty] | 综合单价 | 合价
2153 | 030409006001 | 埋管(行人、2孔) |  | 1.名称:埋管(行人、2孔) 2.规格:埋2孔φ175管 3.包括开挖、回填土、石粉、管枕、垫层等，详见图纸大样图 4.其他:满足设计及规范要求 | m | 80
2154 | 04B001 | 安健环 |  | 1.名称:电房安健环 2.包括电房门标志牌、电房内告示牌、高低压一次结线图图版、高低压开关柜标志牌、安全警示线、各类标识牌、走向牌、专变电房工具箱、电房环境控制箱、驱鼠器、灭火装置、绝缘工具、挡鼠板、绝缘垫等，按当地供电部部门要求配置 3.其他:满足设计及规范要求 | 间 | 4
本页小计
合计

## E.3.1 措施项目清单计价表
措施项目清单计价表
工程名称：原广州新港国际海员俱乐部场地改造开发项目 |  | 标段：原广州新港国际海员俱乐部场地改造开发项目 |  |  | 第 1 页 共 10 页
序号 | 项目编码 |  | 项 目 名 称 | 工作内容 |  | 价格 （元） | 备注
1 |  |  | 措施项目
1.1 |  |  | 建筑工程
1.1.1 | 1 |  | 绿色施工安全防护措施费
1.1.1.1 | WMSGCS000001 |  | 文明施工措施
1.1.1.2 | HJBHCS000001 |  | 环境保护措施
1.1.1.3 | LSSSCS000001 |  | 临时设施措施
1.1.1.4 | AQSCCS000001 |  | 安全生产措施
1.1.2 | 2 |  | 措施实施费用
1.1.2.1 | WMGDZJF00001 |  | 文明工地增加费
1.1.2.2 | DNASSG000001 |  | 洞内、地下室内、库内或暗室内(需要照明)进行施工增加费
1.1.2.3 | DNASSGCC0001 |  | 洞内、地下室内、库内或暗室内(需要照明)进行施工增加费（模板拆除）
1.1.2.4 | YJSGZJ000001 |  | 夜间施工增加费
1.1.2.5 | GGCSF0000001 |  | 赶工措施费
1.1.2.6 | 2.6 |  | 综合脚手架
1.1.2.6.1 | 011601001001 |  | 综合钢脚手架 H=12.5m内
1.1.2.6.2 | 011601001002 |  | 满堂脚手架
1.1.2.6.3 | 011601001003 |  | 里脚手架
1.1.2.6.4 | 011601001004 |  | 综合钢脚手架 H=4.5m内
1.1.2.6.5 | 011601001005 |  | 综合钢脚手架 H=12.5m内
1.1.2.6.6 | 011601001006 |  | 满堂脚手架
1.1.2.6.7 | 011601001007 |  | 里脚手架
1.1.2.6.8 | 011601001008 |  | 里脚手架
1.1.2.6.9 | 011601001009 |  | 综合钢脚手架 H=20.5m内
1.1.2.6.10 | 011601001010 |  | 综合钢脚手架
1.1.2.6.11 | 011601001011 |  | 满堂脚手架
1.1.2.6.12 | 011601001012 |  | 里脚手架
1.1.2.6.13 | 011601001013 |  | 里脚手架
本页小计
措施项目清单计价表
工程名称：原广州新港国际海员俱乐部场地改造开发项目 |  | 标段：原广州新港国际海员俱乐部场地改造开发项目 |  |  | 第 2 页 共 10 页
序号 | 项目编码 |  | 项 目 名 称 | 工作内容 |  | 价格 （元） | 备注
1.1.2.6.14 | 011601001014 |  | 电梯井脚手架
1.1.2.6.15 | 011601001015 |  | 综合钢脚手架 H=12.5m内
1.1.2.6.16 | 011601001016 |  | 满堂脚手架
1.1.2.6.17 | 011601001017 |  | 满堂脚手架
1.1.2.6.18 | 011601001018 |  | 里脚手架
1.1.2.6.19 | 011601001019 |  | 综合钢脚手架 H=12.5m内
1.1.2.6.20 | 011601001020 |  | 满堂脚手架
1.1.2.6.21 | 011601001021 |  | 里脚手架
1.1.2.6.22 | 011601001022 |  | 里脚手架
1.1.2.6.23 | 011601001023 |  | 综合钢脚手架 H=20.5m内
1.1.2.6.24 | 011601001024 |  | 里脚手架
1.1.2.6.25 | 011601001025 |  | 单排脚手架
1.1.2.6.26 | 011601001026 |  | 综合钢脚手架 H=12.5m内
1.1.2.6.27 | 011601001027 |  | 满堂脚手架
1.1.2.6.28 | 011601001028 |  | 里脚手架
1.1.2.7 | 2.7 |  | 靠脚手架安全挡板
1.1.2.8 | 2.8 |  | 密目式安全网
1.1.2.9 | 2.9 |  | 围尼龙编织布
1.1.2.10 | 2.10 |  | 模板的支架
1.1.2.11 | 2.11 |  | 施工现场围挡和临时占地围挡
1.1.2.12 | 2.12 |  | 施工围挡照明
1.1.2.13 | 2.13 |  | 临时钢管架通道
1.1.2.14 | 2.14 |  | 独立安全防护挡板
1.1.2.15 | 2.15 |  | 吊装设备基础
1.1.2.16 | 2.16 |  | 防尘降噪绿色施工防护棚
1.1.2.17 | 2.17 |  | 施工便道
1.1.2.18 | 2.18 |  | 样板引路
1.1.2.19 | 2.19 |  | 垂直运输工程
1.1.2.19.1 | 011601002001 |  | 垂直运输
本页小计
措施项目清单计价表
工程名称：原广州新港国际海员俱乐部场地改造开发项目 |  | 标段：原广州新港国际海员俱乐部场地改造开发项目 |  |  | 第 3 页 共 10 页
序号 | 项目编码 |  | 项 目 名 称 | 工作内容 |  | 价格 （元） | 备注
1.1.2.20 | 2.20 |  | 材料及小型构件二次水平运输
1.1.2.21 | 2.21 |  | 成品保护工程
1.1.2.22 | 2.22 |  | 井点降水工程
1.2 |  |  | 装饰工程
1.2.1 | 1 |  | 绿色施工安全防护措施费
1.2.1.1 | WMSGCS000002 |  | 文明施工措施
1.2.1.2 | HJBHCS000002 |  | 环境保护措施
1.2.1.3 | LSSSCS000002 |  | 临时设施措施
1.2.1.4 | AQSCCS000002 |  | 安全生产措施
1.2.2 | 2 |  | 措施实施费用
1.2.2.1 | WMGDZJF00002 |  | 文明工地增加费
1.2.2.2 | DNASSG000002 |  | 洞内、地下室内、库内或暗室内(需要照明)进行施工增加费
1.2.2.3 | DNASSGCC0002 |  | 洞内、地下室内、库内或暗室内(需要照明)进行施工增加费（模板拆除）
1.2.2.4 | YJSGZJ000002 |  | 夜间施工增加费
1.2.2.5 | GGCSF0000002 |  | 赶工措施费
1.2.2.6 | 2.6 |  | 综合脚手架
1.2.2.7 | 2.7 |  | 靠脚手架安全挡板
1.2.2.8 | 2.8 |  | 密目式安全网
1.2.2.9 | 2.9 |  | 围尼龙编织布
1.2.2.10 | 2.10 |  | 模板的支架
1.2.2.11 | 2.11 |  | 施工现场围挡和临时占地围挡
1.2.2.12 | 2.12 |  | 施工围挡照明
1.2.2.13 | 2.13 |  | 临时钢管架通道
1.2.2.14 | 2.14 |  | 独立安全防护挡板
1.2.2.15 | 2.15 |  | 吊装设备基础
1.2.2.16 | 2.16 |  | 防尘降噪绿色施工防护棚
1.2.2.17 | 2.17 |  | 施工便道
本页小计
措施项目清单计价表
工程名称：原广州新港国际海员俱乐部场地改造开发项目 |  | 标段：原广州新港国际海员俱乐部场地改造开发项目 |  |  | 第 4 页 共 10 页
序号 | 项目编码 |  | 项 目 名 称 | 工作内容 |  | 价格 （元） | 备注
1.2.2.18 | 2.18 |  | 样板引路
1.2.2.19 | 2.19 |  | 垂直运输工程
1.2.2.20 | 2.20 |  | 材料及小型构件二次水平运输
1.2.2.21 | 2.21 |  | 成品保护工程
1.2.2.22 | 2.22 |  | 井点降水工程
1.3 |  |  | 安装工程
1.3.1 | 1 |  | 绿色施工安全防护措施费
1.3.1.1 | WMSGCS000003 |  | 文明施工措施
1.3.1.2 | HJBHCS000003 |  | 环境保护措施
1.3.1.3 | LSSSCS000003 |  | 临时设施措施
1.3.1.4 | AQSCCS000003 |  | 安全生产措施
1.3.2 | 2 |  | 措施实施费用
1.3.2.1 | WMGDZJF00003 |  | 文明工地增加费
1.3.2.2 | ASGDSG000003 |  | 地下（暗）室、设备及大口径管道内等特殊施工部位进行施工增加费
1.3.2.3 | GJSJSG000003 |  | 管井内、竖井内、断面小于或等于 2m2隧道或洞内、封闭吊顶天棚内施工增加费
1.3.2.4 | GGCSF0000003 |  | 赶工措施费
1.3.2.5 | YJSGZJ000003 |  | 夜间施工增加费
1.3.2.6 | 2.6 |  | 综合脚手架
1.3.2.7 | 2.7 |  | 施工现场围挡和临时占地围档
1.3.2.8 | 2.8 |  | 施工围档照明
1.3.2.9 | 2.9 |  | 防尘降噪绿色施工防护棚
1.3.2.10 | 2.10 |  | 施工便道
1.3.2.11 | 2.11 |  | 样板引路
1.4 |  |  | 市政工程
1.4.1 | 1 |  | 绿色施工安全防护措施费
1.4.1.1 | WMSGCS000004 |  | 文明施工措施
1.4.1.2 | HJBHCS000004 |  | 环境保护措施
本页小计
措施项目清单计价表
工程名称：原广州新港国际海员俱乐部场地改造开发项目 |  | 标段：原广州新港国际海员俱乐部场地改造开发项目 |  |  | 第 5 页 共 10 页
序号 | 项目编码 |  | 项 目 名 称 | 工作内容 |  | 价格 （元） | 备注
1.4.1.3 | LSSSCS000004 |  | 临时设施措施
1.4.1.4 | AQSCCS000004 |  | 安全生产措施
1.4.2 | 2 |  | 措施实施费用
1.4.2.1 | WMGDZJF00004 |  | 文明工地增加费
1.4.2.2 | YJSGZJ000004 |  | 夜间施工增加费
1.4.2.3 | GGCSF0000004 |  | 赶工措施费
1.4.2.4 | 2.4 |  | 综合脚手架
1.4.2.5 | 2.5 |  | 靠脚手架安全挡板
1.4.2.6 | 2.6 |  | 围尼龙编制布
1.4.2.7 | 2.7 |  | 桥梁支架
1.4.2.8 | 2.8 |  | 施工现场围挡和临时占地围挡
1.4.2.9 | 2.9 |  | 施工围挡照明
1.4.2.10 | 2.10 |  | 独立安全防护挡板
1.4.2.11 | 2.11 |  | 吊装设备基础
1.4.2.12 | 2.12 |  | 围堰工程
1.4.2.13 | 2.13 |  | 材料二次运输
1.4.2.14 | 2.14 |  | 井点降水工程
1.4.2.15 | 2.15 |  | 施工护栏
1.4.2.16 | 2.16 |  | 监测量控工程
1.5 |  |  | 园林绿化工程
1.5.1 | 1 |  | 绿色施工安全防护措施费
1.5.1.1 | WMSGCS000005 |  | 文明施工措施
1.5.1.2 | HJBHCS000005 |  | 环境保护措施
1.5.1.3 | LSSSCS000005 |  | 临时设施措施
1.5.1.4 | AQSCCS000005 |  | 安全生产措施
1.5.2 | 2 |  | 措施实施费用
1.5.2.1 | WMGDZJF00005 |  | 文明工地增加费
1.5.2.2 | YJSGZJ000005 |  | 夜间施工增加费
1.5.2.3 | GGCSF0000005 |  | 赶工措施费
1.5.2.4 | 2.4 |  | 外墙立体绿化综合脚手架
1.5.2.5 | 2.5 |  | 施工现场围挡和临时占地围档
本页小计
措施项目清单计价表
工程名称：原广州新港国际海员俱乐部场地改造开发项目 |  | 标段：原广州新港国际海员俱乐部场地改造开发项目 |  |  | 第 6 页 共 10 页
序号 | 项目编码 |  | 项 目 名 称 | 工作内容 |  | 价格 （元） | 备注
1.5.2.6 | 2.6 |  | 施工围档照明
1.5.2.7 | 2.7 |  | 施工便道
1.5.2.8 | 2.8 |  | 样板引路
1.5.2.9 | 2.9 |  | 二次水平运输
1.5.2.10 | 2.10 |  | 垂直运输
1.5.2.11 | 2.11 |  | 坡地脚手架
1.5.2.12 | 2.12 |  | 树木保护
1.5.2.13 | 2.13 |  | 大型机械设备进出场及安拆
1.6 |  |  | 轨道工程
1.6.1 | 1 |  | 绿色施工安全防护措施费
1.6.1.1 | WMSGCS000006 |  | 文明施工措施
1.6.1.2 | HJBHCS000006 |  | 环境保护措施
1.6.1.3 | LSSSCS000006 |  | 临时设施措施
1.6.1.4 | AQSCCS000006 |  | 安全生产措施
1.6.2 | 2 |  | 措施实施费用
1.6.2.1 | WMGDZJF00006 |  | 文明工地增加费
1.6.2.2 | YJSGZJ000006 |  | 夜间施工增加费
1.6.2.3 | GGCSF0000006 |  | 赶工措施费
1.6.2.4 | 2.4 |  | 综合脚手架
1.6.2.5 | 2.5 |  | 靠脚手架安全挡板
1.6.2.6 | 2.6 |  | 独立安全防护挡板
1.6.2.7 | 2.7 |  | 围尼龙编制布
1.6.2.8 | 2.8 |  | 现场围挡、围墙
1.6.2.9 | 2.9 |  | 防尘降噪绿色施工防护棚
1.6.2.10 | 2.10 |  | 大型机械设备进出场费用
1.6.2.11 | 2.11 |  | 其他费用
1.7 |  |  | 轨道工程-安装
1.7.1 | 1 |  | 绿色施工安全防护措施费
1.7.1.1 | WMSGCS000007 |  | 文明施工措施
1.7.1.2 | HJBHCS000007 |  | 环境保护措施
本页小计
措施项目清单计价表
工程名称：原广州新港国际海员俱乐部场地改造开发项目 |  | 标段：原广州新港国际海员俱乐部场地改造开发项目 |  |  | 第 7 页 共 10 页
序号 | 项目编码 |  | 项 目 名 称 | 工作内容 |  | 价格 （元） | 备注
1.7.1.3 | LSSSCS000007 |  | 临时设施措施
1.7.1.4 | AQSCCS000007 |  | 安全生产措施
1.7.2 | 2 |  | 措施实施费用
1.7.2.1 | WMGDZJF00007 |  | 文明工地增加费
1.7.2.2 | GGCSF0000007 |  | 赶工措施费
1.7.2.3 | YJSGZJ000007 |  | 夜间施工增加费
1.7.2.4 | 2.4 |  | 综合脚手架
1.7.2.5 | 2.5 |  | 施工现场围挡和临时占地围档
1.7.2.6 | 2.6 |  | 施工围档照明
1.7.2.7 | 2.7 |  | 施工便道
1.7.2.8 | 2.8 |  | 防尘降噪绿色施工防护棚
1.7.2.9 | 2.9 |  | 样板引路
1.8 |  |  | 古驿道工程
1.8.1 | 1 |  | 绿色施工安全防护措施费
1.8.1.1 | WMSGCS000008 |  | 文明施工措施
1.8.1.2 | HJBHCS000008 |  | 环境保护措施
1.8.1.3 | LSSSCS000008 |  | 临时设施措施
1.8.1.4 | AQSCCS000008 |  | 安全生产措施
1.8.2 | 2 |  | 措施实施费用
1.8.2.1 | YJSGZJ000008 |  | 夜间施工增加费
1.8.2.2 | DNASSG000008 |  | 在洞内、地下室内、库内或暗室内(需要照明)进行施工增加费
1.8.2.3 | 2.3 |  | 综合脚手架
1.8.2.4 | 2.4 |  | 靠脚手架安全挡板
1.8.2.5 | 2.5 |  | 独立安全防护挡板
1.8.2.6 | 2.6 |  | 围尼龙编织布
1.8.2.7 | 2.7 |  | 现场围挡围墙
1.9 |  |  | 传统建筑工程
1.9.1 | 1 |  | 绿色施工安全防护措施费
1.9.1.1 | WMSGCS000009 |  | 文明施工措施
1.9.1.2 | HJBHCS000009 |  | 环境保护措施
本页小计
措施项目清单计价表
工程名称：原广州新港国际海员俱乐部场地改造开发项目 |  | 标段：原广州新港国际海员俱乐部场地改造开发项目 |  |  | 第 8 页 共 10 页
序号 | 项目编码 |  | 项 目 名 称 | 工作内容 |  | 价格 （元） | 备注
1.9.1.3 | LSSSCS000009 |  | 临时设施措施
1.9.1.4 | AQSCCS000009 |  | 安全生产措施
1.9.2 | 2 |  | 措施实施费用
1.9.2.1 | DNASSG000009 |  | 在洞内、地下室内、库内或暗室内(需要照明)进行施工增加费
1.9.2.2 | YJSGZJ000009 |  | 夜间施工增加费
1.9.2.3 | 2.3 |  | 综合脚手架
1.9.2.4 | 2.4 |  | 靠脚手架安全挡板
1.9.2.5 | 2.5 |  | 独立安全防护挡板
1.9.2.6 | 2.6 |  | 围尼龙编织布
1.9.2.7 | 2.7 |  | 现场围挡围墙
1.9.2.8 | 2.8 |  | 材料二次运输
1.9.2.9 | 2.9 |  | 成品保护工程
1.10 |  |  | 市政设施养护维修工程
1.10.1 | 1 |  | 绿色施工安全防护措施费
1.10.1.1 | WMSGCS000010 |  | 文明施工措施
1.10.1.2 | HJBHCS000010 |  | 环境保护措施
1.10.1.3 | LSSSCS000010 |  | 临时设施措施
1.10.1.4 | AQSCCS000010 |  | 安全生产措施
1.10.2 | 2 |  | 措施实施费用
1.10.2.1 | YJSGZJ000010 |  | 夜间施工增加费
1.10.2.2 | 2.2 |  | 靠脚手架安全挡板
1.10.2.3 | 2.3 |  | 围尼龙编制布
1.10.2.4 | 2.4 |  | 桥梁支架
1.10.2.5 | 2.5 |  | 施工现场围挡和临时占地围挡
1.10.2.6 | 2.6 |  | 施工围挡照明
1.10.2.7 | 2.7 |  | 独立安全防护挡板
1.10.2.8 | 2.8 |  | 吊装设备基础
1.10.2.9 | 2.9 |  | 围堰工程
1.10.2.10 | 2.10 |  | 材料二次运输
1.10.2.11 | 2.11 |  | 井点降水工程
1.10.2.12 | 2.12 |  | 施工护栏
本页小计
措施项目清单计价表
工程名称：原广州新港国际海员俱乐部场地改造开发项目 |  | 标段：原广州新港国际海员俱乐部场地改造开发项目 |  |  | 第 9 页 共 10 页
序号 | 项目编码 |  | 项 目 名 称 | 工作内容 |  | 价格 （元） | 备注
1.10.2.13 | 2.13 |  | 监测量控工程
1.11 |  |  | 管廊安装工程
1.11.1 | 1 |  | 绿色施工安全防护措施费
1.11.1.1 | WMSGCS000011 |  | 文明施工措施
1.11.1.2 | HJBHCS000011 |  | 环境保护措施
1.11.1.3 | LSSSCS000011 |  | 临时设施措施
1.11.1.4 | AQSCCS000011 |  | 安全生产措施
1.11.2 | 2 |  | 措施实施费用
1.11.2.1 | WMGDZJ000011 |  | 文明工地增加费
1.11.2.2 | YJSGZJ000011 |  | 夜间施工增加费
1.11.2.3 | GGCSF0000011 |  | 赶工措施费
1.11.2.4 | 2.4 |  | 施工现场围挡和临时占地围档
1.11.2.5 | 2.5 |  | 临时钢管架通道
1.11.2.6 | 2.6 |  | 独立安全防护挡板
1.11.2.7 | 2.7 |  | 吊装设备基础
1.11.2.8 | 2.8 |  | 防尘降噪绿色施工防护棚
1.11.2.9 | 2.9 |  | 施工便道
1.11.2.10 | 2.10 |  | 样板引路
1.12 |  |  | 管廊建筑工程
1.12.1 | 1 |  | 绿色施工安全防护措施费
1.12.1.1 | WMSGCS000012 |  | 文明施工措施
1.12.1.2 | HJBHCS000012 |  | 环境保护措施
1.12.1.3 | LSSSCS000012 |  | 临时设施措施
1.12.1.4 | AQSCCS000012 |  | 安全生产措施
1.12.2 | 2 |  | 措施实施费用
1.12.2.1 | WMGDZJ000012 |  | 文明工地增加费
1.12.2.2 | DNASSG000012 |  | 洞内、地下室内、库内或暗室内(需要照明)进行施工增加费
1.12.2.3 | YJSGZJ000012 |  | 夜间施工增加费
1.12.2.4 | GGCSF0000012 |  | 赶工措施费
1.12.2.5 | 2.5 |  | 综合脚手架
本页小计
措施项目清单计价表
工程名称：原广州新港国际海员俱乐部场地改造开发项目 |  | 标段：原广州新港国际海员俱乐部场地改造开发项目 |  |  | 第 10 页 共 10 页
序号 | 项目编码 |  | 项 目 名 称 | 工作内容 |  | 价格 （元） | 备注
1.12.2.6 | 2.6 |  | 靠脚手架安全挡板
1.12.2.7 | 2.7 |  | 密目式安全网
1.12.2.8 | 2.8 |  | 围尼龙编织布
1.12.2.9 | 2.9 |  | 模板的支架
1.12.2.10 | 2.10 |  | 施工现场围挡和临时占地围档
1.12.2.11 | 2.11 |  | 临时钢管架通道
1.12.2.12 | 2.12 |  | 独立安全防护挡板
1.12.2.13 | 2.13 |  | 吊装设备基础
1.12.2.14 | 2.14 |  | 防尘降噪绿色施工防护棚
1.12.2.15 | 2.15 |  | 施工便道
1.12.2.16 | 2.16 |  | 样板引路
1.12.2.17 | 2.17 |  | 围堰工程
1.12.2.18 | 2.18 |  | 井点降水工程
1.12.2.19 | 2.19 |  | 材料及小型构件的二次水平运输
1.12.2.20 | 2.20 |  | 监测量控工程
1.12.2.21 | 2.21 |  | 其他费用
1.13 |  |  | 其他工程
本页小计
合计 | [6 empty] | -
注:1.措施项目清单费用构成详见本标准表E.3.2，大型机械进出场及安拆费用组成见本标准表E.3.4。

## E.4.1 其他项目清单计价表
其他项目清单计价表
工程名称：原广州新港国际海员俱乐部场地改造开发项目 |  | 标段：原广州新港国际海员俱乐部场地改造开发项目 |  |  |  | 第 1 页 共 1 页
序号 | 项目名称 |  | 暂估（暂定）金额（元） | 结算（确定）金额（元） | 调整金额± （元） |  | 备注
1 | 暂列金额 |  | 3373611.47 |  |  |  | 详见本标准表E.4.2
2 | 专业工程暂估价 |  | 3036250.32 |  |  |  | 详见本标准表E.4.3
3 | 计日工 | [5 empty] | 详见本标准表E.4.4
4 | 总承包服务费 | [5 empty] | 详见本标准表E.4.5
5 | 合同中约定的其他项目
YSBGF | 预算包干费
GCYZF | 工程优质费
XNF | 消纳费
合 计 |  |  | 6409861.79 |  |  |  | -

## E.4.2 暂列金额明细表
暂列金额明细表
工程名称：原广州新港国际海员俱乐部场地改造开发项目 |  |  |  | 标段：原广州新港国际海员俱乐部场地改造开发项目 |  |  | 第 1 页 共 1 页
序号 | 项目名称 | 计算基础 | 费率（%） |  | 暂定金额 （元） | 确定金额（元） |  | 调整金额± (元) | 备注
1 | 合同价格调整暂列金额 | 33736114.68 | 10 |  | 3373611.47
2 | 未确定工程暂列金额
3 | 未确定服务暂列金额
4 | 未确定其他暂列金额
本页小计 |  | - | - |  | 3373611.47 |  |  |  | -
合 计 |  | - | - |  | 3373611.47 |  |  |  | -
注：1 本表由招标人填写“暂定金额”总额，采用费率计价方式计算暂定金额的，应分别填写“计算基础”“费率”,并计算填写“暂定金额”;采用总价计价方式计算暂定金额的，可直接填写“暂定金额”； 2 投标人应将上述暂定金额填写并计入投标总价； 3 结算时应按合同约定计算并填写“确定金额”；

## E.4.3 专业工程暂估价明细表
专业工程暂估价明细表
工程名称：原广州新港国际海员俱乐部场地改造开发项目 |  |  |  | 标段：原广州新港国际海员俱乐部场地改造开发项目 |  |  |  | 第 1 页 共 1 页
序号 | 专业工程名称 | 暂估金额（元） |  |  |  | 确认金额（元） |  |  | 调整金额±（元） | 备注
|  | 不含税价格 | 增值税 |  | 含税价格 | 不含税价格 | 增值税 | 含税价格
|  | A₁ | B₁ |  | C₁ | A₂ | B₂ | C₂ | D=C₂-C₁
1 | 拆除工程增加费 | 928516.92 | 83566.52 |  | 1012083.44
2 | 加固工程增加费 | 1547528.19 | 139277.54 |  | 1686805.73
3 | 电力改造增容工程增加费 | 309505.64 | 27855.51 |  | 337361.15
本页小计 |  | 2785550.75 | 250699.57 |  | 3036250.32
合计 |  | 2785550.75 | 250699.57 |  | 3036250.32 |  |  |  |  | -
注:本表"暂估金额"由招标人填写，投标人应将"暂估金额"填写并计入投标总价。结算时应合同约定的价格填写"确认金额"。