## B.1.1 招标工程量清单封面
|  | 广州市从化区流溪河生态廊道绿美米埗建设项目首开区工程 | 工程
招标工程量清单
| 招 标 人： |  |  | (盖章)
年 月 日

## C.1.1 招标工程量清单扉页
工程名称： |  | 广州市从化区流溪河生态廊道绿美米埗建设项目首开区工程
标段名称： |  | 广州市从化区流溪河生态廊道绿美米埗建设项目首开区工程
招 标 工 程 量 清 单
| 编 制 人： |  | (造价专业人员签字及盖章)
| 审 核 人： |  | (签字及盖章)
| 编 制 单 位： |  | (盖章)
| 法定代表人或其授权人： |  | (签字或盖章)
| 招 标 人： |  | (盖章)
| 法定代表人或其授权人： |  | (签字或盖章)
编 制 时 间：

## D.1.1 编制（审核）说明
最高投标限价编制（审核）说明
工程名称：广州市从化区流溪河生态廊道绿美米埗建设项目首开区工程
注：最高投标限价编制（审核）说明应包括工程概况、工程范围、编制（审核）依据、特殊要求（如有）及其他需要说明的问题等内容。

## D.4.1 工程量清单计算规则说明
工程量清单计算规则说明
工程名称：广州市从化区流溪河生态廊道绿美米埗建设项目首开区工程 |  |  |  | 第 1 页 共 14 页
1.本工程采用《房屋建筑与装饰工程工程量计算标准》GB/T 50854-2024、《通用安装工程工程量计算标准》GB/T 50856-2024等进行列项以及工程量计算。 2.补充清单按照以下说明进行列项以及工程量计算：
项目编码 | 项目名称 | 项目特征 | 计量单位 |  | 工程量计算规则 | 工作内容
030404017001 | 配电箱 1-AL1 | [项目特征] 1.名称：配电箱 1-AL1 2.型号：综合考虑满足设计及规范要求 3.规格：综合考虑满足设计及规范要求 4.电压（kV）：0.6/1kV 5.安装方式：壁挂 6.接线端子材质、规格：综合考虑满足设计及规范要求 7.端子板外部接线材质、规格：综合考虑满足设计及规范要求 [工作内容] 1.本体安装 2.焊、压接线端子 3.配电箱二次线连接 4.本体接地 | 台
030404017001 | 配电箱 1-AL2 | [项目特征] 1.名称：配电箱 1-AL2 2.型号：综合考虑满足设计及规范要求 3.规格：综合考虑满足设计及规范要求 4.电压（kV）：0.6/1kV 5.安装方式：壁挂 6.接线端子材质、规格：综合考虑满足设计及规范要求 7.端子板外部接线材质、规格：综合考虑满足设计及规范要求 [工作内容] 1.本体安装 2.焊、压接线端子 3.配电箱二次线连接 4.本体接地 | 台
030404017001 | 配电箱 1-AL3 | [项目特征] 1.名称：配电箱 1-AL3 2.型号：综合考虑满足设计及规范要求 3.规格：综合考虑满足设计及规范要求 4.电压（kV）：0.6/1kV | 台
注:1 采用国家及行业工程量计算标准的，应明确相应国家及行业标准的名称及编号; 2 根据工程项目特点补充完善计算规则的，应列明工程量清单的详细计算规则。
工程量清单计算规则说明
工程名称：广州市从化区流溪河生态廊道绿美米埗建设项目首开区工程 |  |  |  | 第 2 页 共 14 页
项目编码 | 项目名称 | 项目特征 | 计量单位 |  | 工程量计算规则 | 工作内容
5.安装方式：壁挂 6.接线端子材质、规格：综合考虑满足设计及规范要求 7.端子板外部接线材质、规格：综合考虑满足设计及规范要求 [工作内容] 1.本体安装 2.焊、压接线端子 3.配电箱二次线连接 4.本体接地
030404017001 | 配电箱 1-AL4 | [项目特征] 1.名称：配电箱 1-AL4 2.型号：综合考虑满足设计及规范要求 3.规格：综合考虑满足设计及规范要求 4.电压（kV）：0.6/1kV 5.安装方式：壁挂 6.接线端子材质、规格：综合考虑满足设计及规范要求 7.端子板外部接线材质、规格：综合考虑满足设计及规范要求 [工作内容] 1.本体安装 2.焊、压接线端子 3.配电箱二次线连接 4.本体接地 | 台
030404017001 | 配电箱 2-AL1 | [项目特征] 1.名称：配电箱 2-AL1 2.型号：综合考虑满足设计及规范要求 3.规格：综合考虑满足设计及规范要求 4.电压（kV）：0.6/1kV 5.安装方式：壁挂 6.接线端子材质、规格：综合考虑满足设计及规范要求 7.端子板外部接线材质、规格：综合考虑满足设计及规范要求 [工作内容] 1.本体安装 2.焊、压接线端子 3.配电箱二次线连接 4.本体接地 | 台
注:1 采用国家及行业工程量计算标准的，应明确相应国家及行业标准的名称及编号; 2 根据工程项目特点补充完善计算规则的，应列明工程量清单的详细计算规则。
工程量清单计算规则说明
工程名称：广州市从化区流溪河生态廊道绿美米埗建设项目首开区工程 |  |  |  | 第 3 页 共 14 页
项目编码 | 项目名称 | 项目特征 | 计量单位 |  | 工程量计算规则 | 工作内容
030404017001 | 配电箱 2-AL2 | [项目特征] 1.名称：配电箱 2-AL2 2.型号：综合考虑满足设计及规范要求 3.规格：综合考虑满足设计及规范要求 4.电压（kV）：0.6/1kV 5.安装方式：壁挂 6.接线端子材质、规格：综合考虑满足设计及规范要求 7.端子板外部接线材质、规格：综合考虑满足设计及规范要求 [工作内容] 1.本体安装 2.焊、压接线端子 3.配电箱二次线连接 4.本体接地 | 台
030404017001 | 配电箱 2-AL3 | [项目特征] 1.名称：配电箱 2-AL3 2.型号：综合考虑满足设计及规范要求 3.规格：综合考虑满足设计及规范要求 4.电压（kV）：0.6/1kV 5.安装方式：壁挂 6.接线端子材质、规格：综合考虑满足设计及规范要求 7.端子板外部接线材质、规格：综合考虑满足设计及规范要求 [工作内容] 1.本体安装 2.焊、压接线端子 3.配电箱二次线连接 4.本体接地 | 台
030404017001 | 配电箱 2-ALZ | [项目特征] 1.名称：配电箱 2-ALZ 2.型号：综合考虑满足设计及规范要求 3.规格：综合考虑满足设计及规范要求 4.电压（kV）：0.6/1kV 5.安装方式：壁挂 6.接线端子材质、规格：综合考虑满足设计及规范要求 7.端子板外部接线材质、规 | 台
注:1 采用国家及行业工程量计算标准的，应明确相应国家及行业标准的名称及编号; 2 根据工程项目特点补充完善计算规则的，应列明工程量清单的详细计算规则。
工程量清单计算规则说明
工程名称：广州市从化区流溪河生态廊道绿美米埗建设项目首开区工程 |  |  |  | 第 4 页 共 14 页
项目编码 | 项目名称 | 项目特征 | 计量单位 |  | 工程量计算规则 | 工作内容
格：综合考虑满足设计及规范要求 [工作内容] 1.本体安装 2.焊、压接线端子 3.配电箱二次线连接 4.本体接地
030404017001 | 配电箱 3-AL1 | [项目特征] 1.名称：配电箱 3-AL1 2.型号：综合考虑满足设计及规范要求 3.规格：综合考虑满足设计及规范要求 4.电压（kV）：0.6/1kV 5.安装方式：壁挂 6.接线端子材质、规格：综合考虑满足设计及规范要求 7.端子板外部接线材质、规格：综合考虑满足设计及规范要求 [工作内容] 1.本体安装 2.焊、压接线端子 3.配电箱二次线连接 4.本体接地 | 台
030404017001 | 配电箱 3-AL2 | [项目特征] 1.名称：配电箱 3-AL2 2.型号：综合考虑满足设计及规范要求 3.规格：综合考虑满足设计及规范要求 4.电压（kV）：0.6/1kV 5.安装方式：壁挂 6.接线端子材质、规格：综合考虑满足设计及规范要求 7.端子板外部接线材质、规格：综合考虑满足设计及规范要求 [工作内容] 1.本体安装 2.焊、压接线端子 3.配电箱二次线连接 4.本体接地 | 台
030404017001 | 配电箱 3-ALZ | [项目特征] 1.名称：配电箱 3-ALZ 2.型号：综合考虑满足设计及 | 台
注:1 采用国家及行业工程量计算标准的，应明确相应国家及行业标准的名称及编号; 2 根据工程项目特点补充完善计算规则的，应列明工程量清单的详细计算规则。
工程量清单计算规则说明
工程名称：广州市从化区流溪河生态廊道绿美米埗建设项目首开区工程 |  |  |  | 第 5 页 共 14 页
项目编码 | 项目名称 | 项目特征 | 计量单位 |  | 工程量计算规则 | 工作内容
规范要求 3.规格：综合考虑满足设计及规范要求 4.电压（kV）：0.6/1kV 5.安装方式：壁挂 6.接线端子材质、规格：综合考虑满足设计及规范要求 7.端子板外部接线材质、规格：综合考虑满足设计及规范要求 [工作内容] 1.本体安装 2.焊、压接线端子 3.配电箱二次线连接 4.本体接地
030404017001 | 配电箱 ALZ | [项目特征] 1.名称：配电箱 ALZ 2.型号：综合考虑满足设计及规范要求 3.规格：综合考虑满足设计及规范要求 4.电压（kV）：0.6/1kV 5.安装方式：壁挂 6.接线端子材质、规格：综合考虑满足设计及规范要求 7.端子板外部接线材质、规格：综合考虑满足设计及规范要求 [工作内容] 1.本体安装 2.焊、压接线端子 3.配电箱二次线连接 4.本体接地 | 台
030404017001 | 配电箱 CFAP | [项目特征] 1.名称：配电箱 CFAP 2.型号：综合考虑满足设计及规范要求 3.规格：综合考虑满足设计及规范要求 4.电压（kV）：0.6/1kV 5.安装方式：壁挂 6.接线端子材质、规格：综合考虑满足设计及规范要求 7.端子板外部接线材质、规格：综合考虑满足设计及规范要求 | 台
注:1 采用国家及行业工程量计算标准的，应明确相应国家及行业标准的名称及编号; 2 根据工程项目特点补充完善计算规则的，应列明工程量清单的详细计算规则。
工程量清单计算规则说明
工程名称：广州市从化区流溪河生态廊道绿美米埗建设项目首开区工程 |  |  |  | 第 6 页 共 14 页
项目编码 | 项目名称 | 项目特征 | 计量单位 |  | 工程量计算规则 | 工作内容
[工作内容] 1.本体安装 2.焊、压接线端子 3.配电箱二次线连接 4.本体接地
030404017001 | 配电箱 DTAP | [项目特征] 1.名称：配电箱 DTAP 2.型号：综合考虑满足设计及规范要求 3.规格：综合考虑满足设计及规范要求 4.电压（kV）：0.6/1kV 5.安装方式：壁挂 6.接线端子材质、规格：综合考虑满足设计及规范要求 7.端子板外部接线材质、规格：综合考虑满足设计及规范要求 [工作内容] 1.本体安装 2.焊、压接线端子 3.配电箱二次线连接 4.本体接地 | 台
030404017001 | 配电箱 KTJ1 | [项目特征] 1.名称：配电箱 KTJ1 2.型号：综合考虑满足设计及规范要求 3.规格：综合考虑满足设计及规范要求 4.电压（kV）：0.6/1kV 5.安装方式：壁挂 6.接线端子材质、规格：综合考虑满足设计及规范要求 7.端子板外部接线材质、规格：综合考虑满足设计及规范要求 [工作内容] 1.本体安装 2.焊、压接线端子 3.配电箱二次线连接 4.本体接地 | 台
030404017001 | 配电箱 KTJ2 | [项目特征] 1.名称：配电箱 KTJ2 2.型号：综合考虑满足设计及规范要求 3.规格：综合考虑满足设计及 | 台
注:1 采用国家及行业工程量计算标准的，应明确相应国家及行业标准的名称及编号; 2 根据工程项目特点补充完善计算规则的，应列明工程量清单的详细计算规则。
工程量清单计算规则说明
工程名称：广州市从化区流溪河生态廊道绿美米埗建设项目首开区工程 |  |  |  | 第 7 页 共 14 页
项目编码 | 项目名称 | 项目特征 | 计量单位 |  | 工程量计算规则 | 工作内容
规范要求 4.电压（kV）：0.6/1kV 5.安装方式：壁挂 6.接线端子材质、规格：综合考虑满足设计及规范要求 7.端子板外部接线材质、规格：综合考虑满足设计及规范要求 [工作内容] 1.本体安装 2.焊、压接线端子 3.配电箱二次线连接 4.本体接地
030404017001 | 配电箱 KTJ3 | [项目特征] 1.名称：配电箱 KTJ3 2.型号：综合考虑满足设计及规范要求 3.规格：综合考虑满足设计及规范要求 4.电压（kV）：0.6/1kV 5.安装方式：壁挂 6.接线端子材质、规格：综合考虑满足设计及规范要求 7.端子板外部接线材质、规格：综合考虑满足设计及规范要求 [工作内容] 1.本体安装 2.焊、压接线端子 3.配电箱二次线连接 4.本体接地 | 台
030404017001 | 配电箱 KTJ4 | [项目特征] 1.名称：配电箱 KTJ4 2.型号：综合考虑满足设计及规范要求 3.规格：综合考虑满足设计及规范要求 4.电压（kV）：0.6/1kV 5.安装方式：壁挂 6.接线端子材质、规格：综合考虑满足设计及规范要求 7.端子板外部接线材质、规格：综合考虑满足设计及规范要求 [工作内容] 1.本体安装 2.焊、压接线端子 | 台
注:1 采用国家及行业工程量计算标准的，应明确相应国家及行业标准的名称及编号; 2 根据工程项目特点补充完善计算规则的，应列明工程量清单的详细计算规则。
工程量清单计算规则说明
工程名称：广州市从化区流溪河生态廊道绿美米埗建设项目首开区工程 |  |  |  | 第 8 页 共 14 页
项目编码 | 项目名称 | 项目特征 | 计量单位 |  | 工程量计算规则 | 工作内容
3.配电箱二次线连接 4.本体接地
030404017001 | 客房配电箱 | [项目特征] 1.名称：客房配电箱 2.型号：综合考虑满足设计及规范要求 3.规格：综合考虑满足设计及规范要求 4.电压（kV）：0.6/1kV 5.安装方式：壁挂 6.接线端子材质、规格：综合考虑满足设计及规范要求 7.端子板外部接线材质、规格：综合考虑满足设计及规范要求 [工作内容] 1.本体安装 2.焊、压接线端子 3.配电箱二次线连接 4.本体接地 | 台
030404017001 | 客房集控箱 | [项目特征] 1.名称：客房集控箱 2.型号：综合考虑满足设计及规范要求 3.规格：综合考虑满足设计及规范要求 4.电压（kV）：0.6/1kV 5.安装方式：壁挂 6.接线端子材质、规格：综合考虑满足设计及规范要求 7.端子板外部接线材质、规格：综合考虑满足设计及规范要求 [工作内容] 1.本体安装 2.焊、压接线端子 3.配电箱二次线连接 4.本体接地 | 台
030404035001 | 二三极安全型组合插座 | [项目特征] 1.名称：二三极安全型组合插座 2.材质：综合考虑满足设计及规范要求 3.规格：综合考虑满足设计及规范要求 4.安装方式：墙上暗装 | 个
注:1 采用国家及行业工程量计算标准的，应明确相应国家及行业标准的名称及编号; 2 根据工程项目特点补充完善计算规则的，应列明工程量清单的详细计算规则。
工程量清单计算规则说明
工程名称：广州市从化区流溪河生态廊道绿美米埗建设项目首开区工程 |  |  |  | 第 9 页 共 14 页
项目编码 | 项目名称 | 项目特征 | 计量单位 |  | 工程量计算规则 | 工作内容
[工作内容] 1.安装接线
030404034001 | 就地启停按钮 | [项目特征] 1.名称：就地启停按钮 2.材质：综合考虑满足设计及规范要求 3.规格：综合考虑满足设计及规范要求 4.安装方式：墙上暗装 [工作内容] 1.安装接线 | 个
031004014003 | 87型雨水斗 DN100 | [项目特征] 1.类型：87型雨水斗 2.材质：塑料 3.型号：87型雨水斗 4.规格：DN100 [工作内容] 1.安装 | 个
031004014003 | 侧排雨水斗 DN100 | [项目特征] 1.类型：侧排雨水斗 2.材质：塑料 3.型号：侧排雨水斗 4.规格：DN100 [工作内容] 1.安装 | 个
031004014001 | 沉箱地漏 DN50 | [项目特征] 1.类型：沉箱地漏 2.材质：塑料 3.型号：沉箱地漏 4.规格：DN50 [工作内容] 1.安装 | 个
031004014001 | 塑料地漏 DN75 | [项目特征] 1.类型：塑料地漏 2.材质：塑料 3.型号：塑料地漏 4.规格：DN75 [工作内容] 1.安装 | 个
030404034006 | 1位单联开关 | [项目特征] 1.名称：1位单联开关 2.型号：综合考虑满足设计及规范要求 3.规格：1位单联开关 4.类别：开关 | 个
注:1 采用国家及行业工程量计算标准的，应明确相应国家及行业标准的名称及编号; 2 根据工程项目特点补充完善计算规则的，应列明工程量清单的详细计算规则。
工程量清单计算规则说明
工程名称：广州市从化区流溪河生态廊道绿美米埗建设项目首开区工程 |  |  |  | 第 10 页 共 14 页
项目编码 | 项目名称 | 项目特征 | 计量单位 |  | 工程量计算规则 | 工作内容
5.接线端子材质、规格：综合考虑满足设计及规范要求 6.额定电流（A）：10A 7.安装方式：墙上暗装 [工作内容] 1.本体安装 2.接线 3.接地
030404034006 | 1位双联开关 | [项目特征] 1.名称：1位双联开关 2.型号：综合考虑满足设计及规范要求 3.规格：1位单联开关 4.类别：开关 5.接线端子材质、规格：综合考虑满足设计及规范要求 6.额定电流（A）：10A 7.安装方式：墙上暗装 [工作内容] 1.本体安装 2.接线 3.接地 | 个
030404034006 | 2位单联开关 | [项目特征] 1.名称：2位单联开关 2.型号：综合考虑满足设计及规范要求 3.规格：1位单联开关 4.类别：开关 5.接线端子材质、规格：综合考虑满足设计及规范要求 6.额定电流（A）：10A 7.安装方式：墙上暗装 [工作内容] 1.本体安装 2.接线 3.接地 | 个
030404034006 | 2位双联开关 | [项目特征] 1.名称：2位双联开关 2.型号：综合考虑满足设计及规范要求 3.规格：1位单联开关 4.类别：开关 5.接线端子材质、规格：综合考虑满足设计及规范要求 6.额定电流（A）：10A 7.安装方式：墙上暗装 | 个
注:1 采用国家及行业工程量计算标准的，应明确相应国家及行业标准的名称及编号; 2 根据工程项目特点补充完善计算规则的，应列明工程量清单的详细计算规则。
工程量清单计算规则说明
工程名称：广州市从化区流溪河生态廊道绿美米埗建设项目首开区工程 |  |  |  | 第 11 页 共 14 页
项目编码 | 项目名称 | 项目特征 | 计量单位 |  | 工程量计算规则 | 工作内容
[工作内容] 1.本体安装 2.接线 3.接地
031004014001 | 地漏 DN50 | [项目特征] 1.类型：塑料地漏 2.材质：塑料 3.型号：塑料地漏 4.规格：DN50 [工作内容] 1.安装 | 个
031004014001 | 地面检查口 DN100 | [项目特征] 1.类型：地面检查口 DN100 2.材质：塑料 3.型号：塑料检查口 4.规格：DN100 [工作内容] 1.安装 | 个
030404017002 | 安全变压器DC12V 100VA | [项目特征] 1.名称：安全变压器DC12V 100VA 2.型号：安全变压器 3.规格：DC12V 4.容量：100VA 5.安装方式：手孔井内安装 [工作内容] 1.本体安装 2.焊、压接线端子 3.接线 | 个
030404017002 | 安全变压器DC24V 100VA | [项目特征] 1.名称：安全变压器DC24V 100VA 2.型号：安全变压器 3.规格：DC24V 4.容量：100VA 5.安装方式：手孔井内安装 [工作内容] 1.本体安装 2.焊、压接线端子 3.接线 | 个
030404017002 | 安全变压器DC24V 2000VA | [项目特征] 1.名称：安全变压器DC24V 2000VA 2.型号：安全变压器 3.规格：DC24V 4.容量：2000VA | 个
注:1 采用国家及行业工程量计算标准的，应明确相应国家及行业标准的名称及编号; 2 根据工程项目特点补充完善计算规则的，应列明工程量清单的详细计算规则。
工程量清单计算规则说明
工程名称：广州市从化区流溪河生态廊道绿美米埗建设项目首开区工程 |  |  |  | 第 12 页 共 14 页
项目编码 | 项目名称 | 项目特征 | 计量单位 |  | 工程量计算规则 | 工作内容
5.安装方式：手孔井内安装 [工作内容] 1.本体安装 2.焊、压接线端子 3.接线
030404017002 | 安全变压器DC24V 200VA | [项目特征] 1.名称：安全变压器DC24V 200VA 2.型号：安全变压器 3.规格：DC24V 4.容量：200VA 5.安装方式：手孔井内安装 [工作内容] 1.本体安装 2.焊、压接线端子 3.接线 | 个
030404017002 | 安全变压器DC24V 500VA | [项目特征] 1.名称：安全变压器DC24V 500VA 2.型号：安全变压器 3.规格：DC24V 4.容量：500VA 5.安装方式：手孔井内安装 [工作内容] 1.本体安装 2.焊、压接线端子 3.接线 | 个
030404017002 | 安全变压器DC24V 800VA | [项目特征] 1.名称：安全变压器DC24V 800VA 2.型号：安全变压器 3.规格：DC24V 4.容量：800VA 5.安装方式：手孔井内安装 [工作内容] 1.本体安装 2.焊、压接线端子 3.接线 | 个
030404017001 | 园建配电箱 | [项目特征] 1.名称：园建配电箱 2.型号：综合考虑满足设计及规范要求 3.规格：综合考虑满足设计及规范要求 4.电压（kV）：0.6/1kV 5.安装方式：座地安装 | 座
注:1 采用国家及行业工程量计算标准的，应明确相应国家及行业标准的名称及编号; 2 根据工程项目特点补充完善计算规则的，应列明工程量清单的详细计算规则。
工程量清单计算规则说明
工程名称：广州市从化区流溪河生态廊道绿美米埗建设项目首开区工程 |  |  |  | 第 13 页 共 14 页
项目编码 | 项目名称 | 项目特征 | 计量单位 |  | 工程量计算规则 | 工作内容
6.接线端子材质、规格：综合考虑满足设计及规范要求 7.端子板外部接线材质、规格：综合考虑满足设计及规范要求 [工作内容] 1.本体安装 2.焊、压接线端子 3.配电箱二次线连接 4.本体接地
031004014010 | 不锈钢面草坪地漏 D110 | [项目特征] 1.类型：不锈钢面草坪地漏 D110 2.材质：不锈钢 3.型号：不锈钢地漏 4.规格：D110 [工作内容] 1.安装 | 个
031004014010 | 方形主排器 300*300*300，SP1032 | [项目特征] 1.类型：方形主排器 2.材质：塑料 3.型号：SP1032 4.规格：300*300*300 [工作内容] 1.安装 | 个
030404017001 | 350W开关电源 | [项目特征] 1.名称：350W开关电源 2.型号：开关电源 3.规格：DC24V 4.容量：350W 5.安装方式：天花内安装 [工作内容] 1.本体安装 2.焊、压接线端子 3.接线 | 个
030404017001 | 泛光配电箱 | [项目特征] 1.名称：泛光配电箱 2.型号：综合考虑满足设计及规范要求 3.规格：综合考虑满足设计及规范要求 4.电压（kV）：0.6/1kV 5.安装方式：壁挂 6.接线端子材质、规格：综合考虑满足设计及规范要求 7.端子板外部接线材质、规 | 台
注:1 采用国家及行业工程量计算标准的，应明确相应国家及行业标准的名称及编号; 2 根据工程项目特点补充完善计算规则的，应列明工程量清单的详细计算规则。
工程量清单计算规则说明
工程名称：广州市从化区流溪河生态廊道绿美米埗建设项目首开区工程 |  |  |  | 第 14 页 共 14 页
项目编码 | 项目名称 | 项目特征 | 计量单位 |  | 工程量计算规则 | 工作内容
格：综合考虑满足设计及规范要求 [工作内容] 1.本体安装 2.焊、压接线端子 3.配电箱二次线连接 4.本体接地
注:1 采用国家及行业工程量计算标准的，应明确相应国家及行业标准的名称及编号; 2 根据工程项目特点补充完善计算规则的，应列明工程量清单的详细计算规则。

## E.1.1 工程项目清单汇总表
工程项目清单汇总表
工程名称：广州市从化区流溪河生态廊道绿美米埗建设项目首开区工程 |  | 标段：广州市从化区流溪河生态廊道绿美米埗建设项目首开区工程 | 第 1 页 共 1 页
序号 | 项 目 内 容 |  | 金 额 （元）
1 | 分部分项工程费
1.1 | 土建工程
1.1.1 | 米埗-土建项目
1.2 | 精装修工程
1.2.1 | 米埗-精装修项目
1.3 | 园建绿化工程
1.3.1 | 米埗-园建工程
1.3.2 | 米埗-绿化工程
1.4 | 机电工程
1.4.1 | 米埗-总包工程
1.4.2 | 米埗-户内装修工程
1.4.3 | 米埗-园建工程
1.4.4 | 米埗-泛光工程
2 | 措施项目费
2.1 | 安全生产措施费
3 | 其他项目费
3.1 | 其中：暂列金额
3.2 | 其中：专业工程暂估价
3.3 | 其中：计日工
3.4 | 其中：总承包服务费
3.5 | 其中：合同中约定的其他项目
3.6 | 其中：预算包干费
3.7 | 其中：工程优质费
3.8 | 其中：消纳费
4 | 税前工程造价
5 | 增值税
6 | 合 计
注：1 专业工程暂估价为已含税价格，在计算增值税计算基础时不应包含专业工程暂估价金额； 2 本表宜用于按合同标的为工程量清单编制对象的工程汇总计算，以单项工程、单位工程等为工程量清单编制对象的工程可按本表汇总计算；

## E.2.1 分部分项工程项目清单计价表
分部分项工程项目清单计价表
工程名称：广州市从化区流溪河生态廊道绿美米埗建设项目首开区工程 |  |  | 标段：广州市从化区流溪河生态廊道绿美米埗建设项目首开区工程 |  |  |  | 第 1 页 共 422 页
序号 | 项目编码 | 项目名称 |  | 项目特征描述 | 计量 单位 | 工程量 |  | 金额（元）
[8 empty] | 综合单价 | 合价
土建工程
米埗-土建项目
整个项目
土石方工程
22 | 010101001001 | 挖一般土方 |  | 1.土壤类别:综合考虑 2.挖土深度:按设计要求 3.人机配合开挖、转堆等 | m3 | 715.71
23 | 010102001001 | 挖基坑土方 |  | 1.土壤类别:综合考虑 2.挖土深度:按设计要求 3.人机配合开挖、转堆等 | m3 | 994.6
24 | 010102007001 | 回填方 |  | 1.回填土 夯实机夯实 槽、坑 | m3 | 1136.34
25 | 010103002001 | 余方弃置 |  | 1.废弃料品种:土方 2.运距:投标人自行考虑 | m3 | 403.51
砌筑工程
14 | 010401008001 | 零星砌砖 |  | 1.砖品种、规格、强度等级:灰砂砖 2.部位:不同形式的水围基、灶基、厕坑道、砖砌小便槽、台阶及台阶挡墙、砖砌栏板及砖混凝土混合栏板、花池、砖砌支墩、及其他小型砌体等 | m3 | 2.11
本页小计
分部分项工程项目清单计价表
工程名称：广州市从化区流溪河生态廊道绿美米埗建设项目首开区工程 |  |  | 标段：广州市从化区流溪河生态廊道绿美米埗建设项目首开区工程 |  |  |  | 第 2 页 共 422 页
序号 | 项目编码 | 项目名称 |  | 项目特征描述 | 计量 单位 | 工程量 |  | 金额（元）
[8 empty] | 综合单价 | 合价
15 | 010402001001 | 蒸压加气混凝土砌块-内墙100mm |  | 1.砌块品种:蒸压加气混凝土砌块 2.墙体类型:内墙100mm 3.砌块强度等级:A3.5 4.砂浆强度等级:Ma5专用砂浆砌筑 | m3 | 5.57
16 | 010402001002 | 蒸压加气混凝土砌块-内墙200m |  | 1.砌块品种:蒸压加气混凝土砌块 2.墙体类型:内墙200mm 3.砌块强度等级:A3.5 4.砂浆强度等级:Ma5专用砂浆砌筑 | m3 | 164.82
17 | 010402001006 | 蒸压加气混凝土砌块-内墙300mm |  | 1.砌块品种:蒸压加气混凝土砌块 2.墙体类型:内墙300mm 3.砌块强度等级:A3.5 4.砂浆强度等级:Ma5专用砂浆砌筑 | m3 | 77.44
18 | 010402001003 | 蒸压加气混凝土砌块-外墙100mm |  | 1.砌块品种:蒸压加气混凝土砌块 2.墙体类型:外墙100mm 3.砌块强度等级:A5.0 4.砂浆强度等级:Ma5专用砂浆砌筑 | m3 | 2.59
本页小计
分部分项工程项目清单计价表
工程名称：广州市从化区流溪河生态廊道绿美米埗建设项目首开区工程 |  |  | 标段：广州市从化区流溪河生态廊道绿美米埗建设项目首开区工程 |  |  |  | 第 3 页 共 422 页
序号 | 项目编码 | 项目名称 |  | 项目特征描述 | 计量 单位 | 工程量 |  | 金额（元）
[8 empty] | 综合单价 | 合价
19 | 010402001004 | 蒸压加气混凝土砌块-外墙200mm |  | 1.砌块品种:蒸压加气混凝土砌块 2.墙体类型:外墙200mm 3.砌块强度等级:A5.0 4.砂浆强度等级:Ma5专用砂浆砌筑 | m3 | 151.03
20 | 010402001005 | 蒸压加气混凝土砌块-外墙300mm |  | 1.砌块品种:蒸压加气混凝土砌块 2.墙体类型:外墙300mm 3.砌块强度等级:A5.0 4.砂浆强度等级:Ma5专用砂浆砌筑 | m3 | 293.33
21 | 010401001002 | 砖砌台阶 |  | 1、20厚现浇水磨石,专用固化剂石子按3~5mm黑白石子,有一部分的大颗粒要到8mm.需样本确定) 2、20mm厚1:2水泥砂浆结合层 3、M7.5水泥砂浆砌筑蒸压加气混凝土砌块 4、100厚C20钢筋混泥土垫层 | m2 | 11.59
混凝土及钢筋混凝土工程
基础及楼地面垫层
26 | 010501001001 | 基础垫层-C20 |  | 1.混凝土种类:泵送商品混凝土 2.混凝土强度等级:C20 | m3 | 95.45
本页小计
分部分项工程项目清单计价表
工程名称：广州市从化区流溪河生态廊道绿美米埗建设项目首开区工程 |  |  | 标段：广州市从化区流溪河生态廊道绿美米埗建设项目首开区工程 |  |  |  | 第 4 页 共 422 页
序号 | 项目编码 | 项目名称 |  | 项目特征描述 | 计量 单位 | 工程量 |  | 金额（元）
[8 empty] | 综合单价 | 合价
27 | 010502001001 | 独立基础-C30P6 |  | 1.混凝土种类:泵送商品混凝土 2.混凝土强度等级:C30 3.抗渗等级:P6 | m3 | 154.96
28 | 010502002001 | 条形基础-C30P6 |  | 1.混凝土种类:泵送商品混凝土 2.混凝土强度等级:C30 3.抗渗等级:P6 | m3 | 7.05
29 | 010502003001 | 筏形基础-C30P6 |  | 1.混凝土种类:泵送商品混凝土 2.混凝土强度等级:C30 3.抗渗等级:P6 | m3 | 106.36
30 | 010502003002 | 电梯坑-C30P6 |  | 1.混凝土种类:泵送商品混凝土 2.混凝土强度等级:C30 3.抗渗等级:P6 | m3 | 3.83
31 | 010502006001 | 矩形柱、异形柱-C35 |  | 1.混凝土种类:泵送商品混凝土 2.混凝土强度等级:C35 | m3 | 11.26
32 | 010502010001 | 直形墙-C30P6 |  | 1.混凝土种类:泵送商品混凝土 2.混凝土强度等级:C30 3.抗渗等级:P6 | m3 | 25.22
33 | 010502013001 | 有梁板-C30P6 |  | 1.混凝土种类:泵送商品混凝土 2.混凝土强度等级:C30 3.抗渗等级:P6 | m3 | 220.6
现浇混凝土构件
本页小计
分部分项工程项目清单计价表
工程名称：广州市从化区流溪河生态廊道绿美米埗建设项目首开区工程 |  |  | 标段：广州市从化区流溪河生态廊道绿美米埗建设项目首开区工程 |  |  |  | 第 5 页 共 422 页
序号 | 项目编码 | 项目名称 |  | 项目特征描述 | 计量 单位 | 工程量 |  | 金额（元）
[8 empty] | 综合单价 | 合价
38 | 010502006002 | 矩形柱、异形柱-C35 |  | 1.混凝土种类:泵送商品混凝土 2.混凝土强度等级:C35 | m3 | 91.48
39 | 010502006003 | 矩形柱、异形柱-C30 |  | 1.混凝土种类:泵送商品混凝土 2.混凝土强度等级:C30 | m3 | 39.85
40 | 010502010002 | 直形墙-C35 |  | 1.混凝土种类:泵送商品混凝土 2.混凝土强度等级:C35 | m3 | 12.34
41 | 010502013002 | 有梁板-C30 |  | 1.混凝土种类:泵送商品混凝土 2.混凝土强度等级:C30 | m3 | 349.36
42 | 010502013003 | 有梁板-C30P6 |  | 1.混凝土种类:泵送商品混凝土 2.混凝土强度等级:C30 3.抗渗等级:P6 | m3 | 134.71
43 | 010502013004 | 坡屋面板-C30P6 |  | 1.混凝土种类:泵送商品混凝土 2.混凝土强度等级:C30 3.抗渗等级:P6 | m3 | 43.53
44 | 010502010003 | 屋面弧形墙-C30P6 |  | 1.混凝土种类:泵送商品混凝土 2.混凝土强度等级:C30 3.抗渗等级:P6 | m3 | 19.8
45 | 010502025001 | 屋面弧形压顶-C30P6 |  | 1.混凝土种类:泵送商品混凝土 2.混凝土强度等级:C30 3.抗渗等级:P6 | m3 | 3.96
本页小计
分部分项工程项目清单计价表
工程名称：广州市从化区流溪河生态廊道绿美米埗建设项目首开区工程 |  |  | 标段：广州市从化区流溪河生态廊道绿美米埗建设项目首开区工程 |  |  |  | 第 6 页 共 422 页
序号 | 项目编码 | 项目名称 |  | 项目特征描述 | 计量 单位 | 工程量 |  | 金额（元）
[8 empty] | 综合单价 | 合价
46 | 010502020001 | 直形楼梯-C35 |  | 1.混凝土种类:泵送商品混凝土 2.混凝土强度等级:C35 | m3 | 25.13
47 | 010502022001 | 圈梁、过梁-C25 |  | 1.混凝土种类:商品混凝土 2.混凝土强度等级:C25 | m3 | 27.34
48 | 010502021001 | 构造柱-C25 |  | 1.混凝土种类:商品混凝土 2.混凝土强度等级:C25 | m3 | 29.92
49 | 010502022002 | 反坎-C20 |  | 1.混凝土种类:商品混凝土 2.混凝土强度等级:C20 | m3 | 24.49
50 | 010503014001 | 预制混凝土板铺砖-C30 |  | 1.混凝土种类:商品混凝土 2.混凝土强度等级:C30 | m3 | 0.21
混凝土模板
±0.00以下
51 | 010401001001 | 砖基础 |  | 1.砖品种、规格、强度等级:标准砖 2.砂浆强度等级:水泥砂浆M7.5 3.抹灰综合考虑 | m3 | 85
52 | 010505001001 | 垫层模板 |  | 1.基础垫层模板 | m2 | 11.065
53 | 010505004001 | 矩形柱 |  | 1.矩形柱模板(周长m) 支模高度3.6m内 1.8内 | m2 | 41.26
54 | 010505004002 | 矩形柱 |  | 1.矩形柱模板(周长m) 支模高度3.6m内 1.8外 | m2 | 29.51
本页小计
分部分项工程项目清单计价表
工程名称：广州市从化区流溪河生态廊道绿美米埗建设项目首开区工程 |  |  | 标段：广州市从化区流溪河生态廊道绿美米埗建设项目首开区工程 |  |  |  | 第 7 页 共 422 页
序号 | 项目编码 | 项目名称 |  | 项目特征描述 | 计量 单位 | 工程量 |  | 金额（元）
[8 empty] | 综合单价 | 合价
55 | 010505004003 | 圆形柱模板 |  | 1.圆形柱模板(木支撑) 支模高度3.6m内 | m2 | 16.99
56 | 010505005001 | 直形墙 |  | 1.直形墙模板 墙厚(cm以内) 40 支模高度3.6m内 | m2 | 259.36
57 | 010505007001 | 有梁板 |  | 1.有梁板模板(周长m) 支模高度3.6m内 1.8内 | m2 | 2041.16
±0.00以上
58 | 010505004004 | 矩形柱 |  | 1.矩形柱模板(周长m) 支模高度4.6m内 1.8内 | m2 | 347.65
59 | 010505004005 | 矩形柱 |  | 1.矩形柱模板(周长m) 支模高度4.6m内 1.8外 | m2 | 275.76
60 | 010505004006 | 矩形柱 |  | 1.矩形柱模板(周长m) 支模高度5.6m内 1.8内 | m2 | 646.77
61 | 010505004007 | 矩形柱 |  | 1.矩形柱模板(周长m) 支模高度5.6m内 1.8外 | m2 | 32.34
62 | 010505004008 | 圆形柱模板 |  | 1.圆形柱模板(木支撑) 支模高度3.6m内 | m2 | 106.12
63 | 010505005002 | 直形墙 |  | 1.直形墙模板 墙厚(cm以内) 40 支模高度4.6m内 | m2 | 74.06
64 | 010505005003 | 直形墙 |  | 1.直形墙模板 墙厚(cm以内) 40 支模高度5.6m内 | m2 | 51.81
65 | 010505005004 | 屋面弧形墙模板 |  | 1.直形墙模板 墙厚(cm以内) 40 支模高度3.6m内 | m2 | 198
本页小计
分部分项工程项目清单计价表
工程名称：广州市从化区流溪河生态廊道绿美米埗建设项目首开区工程 |  |  | 标段：广州市从化区流溪河生态廊道绿美米埗建设项目首开区工程 |  |  |  | 第 8 页 共 422 页
序号 | 项目编码 | 项目名称 |  | 项目特征描述 | 计量 单位 | 工程量 |  | 金额（元）
[8 empty] | 综合单价 | 合价
66 | 010505007002 | 有梁板 |  | 1.有梁板模板(周长m) 支模高度3.6m内 | m2 | 134.65
67 | 010505007003 | 有梁板 |  | 1.有梁板模板(周长m) 支模高度4.6m内 | m2 | 2927.68
68 | 010505007004 | 有梁板 |  | 1.有梁板模板(周长m) 支模高度5.6m内 | m2 | 1229
69 | 010505007005 | 拱形板 |  | 1.拱形板模板(周长m) 支模高度3.6m内 | m2 | 361.31
70 | 010505011001 | 构造柱模板 |  | 1.构造柱模板 | m2 | 321.16
71 | 010505012001 | 圈、过梁模板 |  | 1.圈、过梁模板 | m2 | 288.89
72 | 010505015001 | 反坎模板 |  | 1.反坎模板 | m2 | 236.87
73 | 010505014001 | 屋面压顶模板 |  |  | m | 79.51
74 | 010505010001 | 楼梯模板 |  | 1.楼梯模板(周长m) 支模高度3.6m内 1.8内 | m2 | 153.67
钢筋及螺栓、铁件
基础层钢筋
34 | 010506001001 | 现浇构件钢筋 |  | 1.钢筋种类、规格:现浇构件带肋钢筋 φ10以内 带E | t | 13.821
35 | 010506001002 | 现浇构件钢筋 |  | 1.钢筋种类、规格:现浇构件带肋钢筋 φ25以内 带E | t | 34.537
36 | 010506001003 | 现浇构件钢筋-箍筋 |  | 1.钢筋种类、规格:现浇构件箍筋 圆钢 φ10以内 | t | 0.307
37 | 010506001004 | 现浇构件钢筋-箍筋 |  | 1.钢筋种类、规格:现浇构件箍筋 带肋钢筋(HRB400内) φ10以内 带E | t | 4.797
主体结构钢筋
本页小计
分部分项工程项目清单计价表
工程名称：广州市从化区流溪河生态廊道绿美米埗建设项目首开区工程 |  |  | 标段：广州市从化区流溪河生态廊道绿美米埗建设项目首开区工程 |  |  |  | 第 9 页 共 422 页
序号 | 项目编码 | 项目名称 |  | 项目特征描述 | 计量 单位 | 工程量 |  | 金额（元）
[8 empty] | 综合单价 | 合价
75 | 010506004001 | 现浇构件钢筋 |  | 1.钢筋种类、规格:现浇构件带肋钢筋 φ10以内 带E | t | 40.543
76 | 010506004002 | 现浇构件钢筋 |  | 1.钢筋种类、规格:现浇构件带肋钢筋 φ25以内 带E | t | 51.563
77 | 010506004003 | 现浇构件钢筋-箍筋 |  | 1.钢筋种类、规格:现浇构件箍筋 圆钢 φ10以内 | t | 1.137
78 | 010506004004 | 现浇构件钢筋-箍筋 |  | 1.钢筋种类、规格:现浇构件箍筋 带肋钢筋(HRB400内) φ10以内 带E | t | 20.358
79 | 010506024001 | 电渣压力焊接 |  | 1.连接方式:电渣压力焊接 φ18以内 | 套 | 2778
80 | 010506024002 | 电渣压力焊接 |  | 1.连接方式:电渣压力焊接 φ32以内 | 套 | 258
门窗工程
门
81 | 010801001001 | 木质夹板门（单扇） |  | 1.门框、扇材质:木质夹板门（单扇） | m2 | 67.44
82 | 010801001002 | 木质夹板门（双扇） |  | 1.门框、扇材质:木质夹板门（双扇） | m2 | 43.41
83 | 010802001001 | 铝合金推拉门 |  | 1.名称:铝合金推拉门 2.玻璃品种、厚度:Low-E中空充氩气玻璃(6Low-E+12Ar+6) 3.门框、扇材质:90系列隔热断桥铝型材 | m2 | 198.85
本页小计
分部分项工程项目清单计价表
工程名称：广州市从化区流溪河生态廊道绿美米埗建设项目首开区工程 |  |  | 标段：广州市从化区流溪河生态廊道绿美米埗建设项目首开区工程 |  |  |  | 第 10 页 共 422 页
序号 | 项目编码 | 项目名称 |  | 项目特征描述 | 计量 单位 | 工程量 |  | 金额（元）
[8 empty] | 综合单价 | 合价
84 | 010802004001 | 钢质防火门-乙级 |  | 1.门类型:乙级钢质防火门(单扇） 2.含五金配件 | m2 | 1.08
85 | 010802004004 | 钢质防火门-丙级 |  | 1.门类型:丙级钢质防火门(双扇） 2.含五金配件 | m2 | 20.16
86 | 010802001002 | 铝合金组合门窗 |  | 1.窗类型:铝合金组合窗（平开窗+平开门） 2.玻璃品种、厚度:Low-E中空充氩气玻璃(6Low-E+12Ar+6) 3.门框、扇材质:90系列隔热断桥铝型材 | m2 | 47.95
87 | 010802001003 | 铝合金折叠门 |  | 1.名称:铝合金折叠门 2.玻璃品种、厚度:Low-E中空充氩气玻璃(6Low-E+12Ar+6) 3.门框、扇材质:90系列隔热断桥铝型材 | m2 | 129.85
窗
88 | 010807001001 | 铝合金平开窗（单扇） |  | 1.名称:铝合金平开窗（单扇） 2.玻璃品种、厚度:Low-E中空充氩气玻璃(6Low-E+12Ar+6) 3.门框、扇材质:隔热断桥铝型材 | m2 | 5.8
本页小计
分部分项工程项目清单计价表
工程名称：广州市从化区流溪河生态廊道绿美米埗建设项目首开区工程 |  |  | 标段：广州市从化区流溪河生态廊道绿美米埗建设项目首开区工程 |  |  |  | 第 11 页 共 422 页
序号 | 项目编码 | 项目名称 |  | 项目特征描述 | 计量 单位 | 工程量 |  | 金额（元）
[8 empty] | 综合单价 | 合价
89 | 010807001002 | 铝合金平开窗（双扇） |  | 1.名称:铝合金平开窗（双扇） 2.玻璃品种、厚度:Low-E中空充氩气玻璃(6Low-E+12Ar+6) 3.门框、扇材质:隔热断桥铝型材 | m2 | 187.25
90 | 010807001004 | 铝合金上悬窗（双扇） |  | 1.名称:铝合金上悬窗（双扇） 2.玻璃品种、厚度:Low-E中空充氩气玻璃(6Low-E+12Ar+6) 3.门框、扇材质:隔热断桥铝型材 | m2 | 19.94
91 | 010807001006 | 铝合金推拉窗（双扇） |  | 1.名称:铝合金推拉窗（双扇） 2.玻璃品种、厚度:Low-E中空充氩气玻璃(6Low-E+12Ar+6) 3.门框、扇材质:隔热断桥铝型材 | m2 | 4.07
92 | 010807001007 | 铝合金固定窗 |  | 1.窗类型:铝合金固定窗 2.玻璃品种、厚度:Low-E中空充氩气玻璃(6Low-E+12Ar+6) 3.门框、扇材质:隔热断桥铝型材 | m2 | 51.94
93 | 010807003001 | 深灰色铝合金百叶 |  | 1.名称:深灰色铝合金百叶 | m2 | 0.88
本页小计
分部分项工程项目清单计价表
工程名称：广州市从化区流溪河生态廊道绿美米埗建设项目首开区工程 |  |  | 标段：广州市从化区流溪河生态廊道绿美米埗建设项目首开区工程 |  |  |  | 第 12 页 共 422 页
序号 | 项目编码 | 项目名称 |  | 项目特征描述 | 计量 单位 | 工程量 |  | 金额（元）
[8 empty] | 综合单价 | 合价
金属结构工程
94 | 010506023001 | 钢丝网砂浆面层加固 |  | 1.位置:楼梯间和人流通道的填充墙 2.钢丝网规格:Φ0.9×10×10 3.钢丝网种类:镀锌电焊钢丝网 | m2 | 279.38
95 | 010506023002 | 外墙满挂钢丝网加固 |  | 1.位置:外墙面抹灰层 2.钢丝网规格:镀锌钢丝网(Φ1.07×25×25) | m2 | 4288.85
96 | 010506023003 | 砌块墙钢丝网加固（交接处） |  | 1.部位:内墙不同基层材料交接处 2.钢丝网规格:Φ0.9×10×10 3.钢丝网种类:镀锌电焊钢丝网 | m2 | 792.96
97 | 011502001001 | 成品装饰线条 |  | 1.3mm厚不锈钢板 | m | 127.8
98 | 030703013001 | 不锈钢风帽 |  | 1.成品不锈钢风帽 | 个 | 3
屋面及防水工程
屋面工程
本页小计
分部分项工程项目清单计价表
工程名称：广州市从化区流溪河生态廊道绿美米埗建设项目首开区工程 |  |  | 标段：广州市从化区流溪河生态廊道绿美米埗建设项目首开区工程 |  |  |  | 第 13 页 共 422 页
序号 | 项目编码 | 项目名称 |  | 项目特征描述 | 计量 单位 | 工程量 |  | 金额（元）
[8 empty] | 综合单价 | 合价
99 | 010901001001 | 筒瓦屋面(无保温,Ⅰ级防水)-R01 |  | (1)灰色筒瓦(需看样顶板); (2)DM M10 干混砌筑砂浆加水泥重 3% 的麻刀或耐碱短玻纤卧瓦(最薄处 20 ) , 配C6@200X200 钢筋网 (3)50mm厚C20混凝土内配 C6.5@200 单层双向钢筋网,与钢筋混凝土板预留钢筋头连接,脊线全部冲筋,平面做灰饼,细石混凝土随捣随抹; (4) 挤塑聚苯板 (B1级难燃,抗压强度≥ 250KPa) (厚度参见节能专篇要求),拼缝处贴胶带,可根据具体项目的施工条件采取屋面排气措施； (5) 厚单面自粘聚合物改性沥青防水卷材 聚酯胎 按要求敷设平整,遇墙上反高出屋面建筑完成 5 .3 ( ),阴角位置作 R=100 的圆弧处理面不少于400 ,遇反梁上反至梁面不少于 50 ,(或完全包裹反梁),端部用密封膏封口; | m2 | 352.87
本页小计
分部分项工程项目清单计价表
工程名称：广州市从化区流溪河生态廊道绿美米埗建设项目首开区工程 |  |  | 标段：广州市从化区流溪河生态廊道绿美米埗建设项目首开区工程 |  |  |  | 第 14 页 共 422 页
序号 | 项目编码 | 项目名称 |  | 项目特征描述 | 计量 单位 | 工程量 |  | 金额（元）
[8 empty] | 综合单价 | 合价
(6)2 厚非固化橡胶沥青防水涂料,遇墙上反高出楼面建筑完成面不少于 400, 遇反梁上反至梁面不少于 50 (或完全包裹反梁),端部用密封膏封口; (7)满涂基层处理剂,务必使其渗透至基层的空隙中; (8)钢筋混凝土屋面结构板,清扫干净,用 WS M20 预拌砂浆补平孔洞,并现场原浆磨平。若顶板发现裂缝或空鼓,需先做处理。
本页小计
分部分项工程项目清单计价表
工程名称：广州市从化区流溪河生态廊道绿美米埗建设项目首开区工程 |  |  | 标段：广州市从化区流溪河生态廊道绿美米埗建设项目首开区工程 |  |  |  | 第 15 页 共 422 页
序号 | 项目编码 | 项目名称 |  | 项目特征描述 | 计量 单位 | 工程量 |  | 金额（元）
[8 empty] | 综合单价 | 合价
100 | 010901001002 | 上人平屋面-R04 |  | (1)20mm厚现浇水磨石,专用固化剂(石子按3~5mm黑白石子,有一部分的大颗粒要到8mm.需样确定) (2)50mm厚C20 细石抗渗混凝土保护层,抗渗等级不低于 P6 ,内配筋C4@100 双向(置于该层上半部,保护层厚度≥15),平面内间距≤6000 设纵横分格缝,缝宽底20面25 ,钢筋断开,缝内嵌硅酮密封膏。现浇抹平,表明拉细槽纹,细纹与排水方向相同; (3)( 按节能备案表尺寸)RC型(雨槽)B2级挤塑聚苯乙烯泡沫塑料板(压缩强度≥ 250kpa ,带表皮),拼缝处贴胶带,可根据具体项目的施工条件采取屋面排气措施 ; (4)3mm厚单面自粘聚合物改性沥青防水卷材(聚酯胎)2道, 敷设平整,遇墙上反高出屋面建筑完成阴角位置作 的圆弧处理面不少于 ,遇反 | m2 | 670.44
本页小计
分部分项工程项目清单计价表
工程名称：广州市从化区流溪河生态廊道绿美米埗建设项目首开区工程 |  |  | 标段：广州市从化区流溪河生态廊道绿美米埗建设项目首开区工程 |  |  |  | 第 16 页 共 422 页
序号 | 项目编码 | 项目名称 |  | 项目特征描述 | 计量 单位 | 工程量 |  | 金额（元）
[8 empty] | 综合单价 | 合价
梁上反至梁面不少于 ,(或完全包裹反梁) R=100 400 50,端部用密封膏封口; (5)2mm厚非固化橡胶沥青防水涂料,遇墙上反高出楼面建筑完成面不少于 400, 遇反梁上反至梁面不少于 50 (或完全包裹反梁),端部用密封膏封口; (6) 满涂基层处理剂,务必使其渗透至基层的空隙中 ; (7) 钢筋混凝土屋面结构板,清扫干净,用 WS M20 预拌砂浆补平孔洞,并现场原浆磨平。若顶板发现裂缝或空鼓,需先做处理。
本页小计
分部分项工程项目清单计价表
工程名称：广州市从化区流溪河生态廊道绿美米埗建设项目首开区工程 |  |  | 标段：广州市从化区流溪河生态廊道绿美米埗建设项目首开区工程 |  |  |  | 第 17 页 共 422 页
序号 | 项目编码 | 项目名称 |  | 项目特征描述 | 计量 单位 | 工程量 |  | 金额（元）
[8 empty] | 综合单价 | 合价
101 | 010901001003 | 不上人平屋面-R03 |  | (1).50mm厚C20细石抗渗混凝土保护层,抗渗等级不低于P6,内配筋C4@100双向(置于该层上半部,保护层厚度≥15),平面内间距≤6000设纵横分格缝,缝宽底20面25,钢筋断开,缝内嵌硅酮密封膏。现浇抹平,表明拉细槽纹,细纹与排水方向相同; (2).(按节能备案表尺寸)RC型(雨槽)B2级挤塑聚苯乙烯泡沫塑料板(压缩强度≥250kpa,带表皮),拼缝处贴胶带,可根据具体项目的施工条件采取屋面排气措施; (3).3mm厚单面自粘聚合物改性沥青防水卷材(聚酯胎)2道,敷设平整,遇墙上反高出屋面建筑完成阴角位置作R=100的圆弧处理面不少于400,遇反梁上反至梁面不少于50,(或完全包裹反梁),端部用密封膏封口; (4).2mm厚非固化橡胶沥青防 | m2 | 96.1
本页小计
分部分项工程项目清单计价表
工程名称：广州市从化区流溪河生态廊道绿美米埗建设项目首开区工程 |  |  | 标段：广州市从化区流溪河生态廊道绿美米埗建设项目首开区工程 |  |  |  | 第 18 页 共 422 页
序号 | 项目编码 | 项目名称 |  | 项目特征描述 | 计量 单位 | 工程量 |  | 金额（元）
[8 empty] | 综合单价 | 合价
水涂料,遇墙上反高出楼面建筑完成面不少于400,遇反梁上反至梁面不少于50(或完全包裹反梁),端部用密封膏封口; (5).满涂基层处理剂,务必使其渗透至基层的空隙中; (6).钢筋混凝土屋面结构板,清扫干净,用WSM20预拌砂浆补平孔洞,并现场原浆磨平。若顶板发现裂缝或空鼓,需先做处理。
102 | 010902004001 | 屋面水沟找平层 |  | 1.50mm厚WS M15水泥砂浆找平层 | m2 | 4.89
防水及其他工程
103 | 010904002008 | 涂膜防水层-L02-卫生间/茶水间-有沉箱位置 |  | 1.2mm厚聚合物水泥防水涂料防水层遇墙上反沿墙面高出楼地面最终完成面300; | m2 | 176.74
104 | 010904002009 | 涂膜防水层-L02-卫生间/茶水间-无沉箱位置 |  | 1.2mm厚聚合物水泥防水涂料防水层遇墙上反沿墙面高出楼地面最终完成面300; | m2 | 11.08
105 | 010904003001 | 刚性防水层-L03-厨房/备餐 |  | 1.7mm厚聚合物水泥防水砂浆防水层 , 遇墙上反沿顺高出楼地面最终完成面300 | m2 | 73.44
本页小计
分部分项工程项目清单计价表
工程名称：广州市从化区流溪河生态廊道绿美米埗建设项目首开区工程 |  |  | 标段：广州市从化区流溪河生态廊道绿美米埗建设项目首开区工程 |  |  |  | 第 19 页 共 422 页
序号 | 项目编码 | 项目名称 |  | 项目特征描述 | 计量 单位 | 工程量 |  | 金额（元）
[8 empty] | 综合单价 | 合价
106 | 010904002010 | 涂膜防水层-L03-厨房/备餐 |  | 1.2mm厚聚合物水泥防水涂料防水层,遇墙上反沿墙面高出楼地面最终完成面300 ; | m2 | 73.44
107 | 010904002011 | 防水涂膜层-L04-连廊/阳台 |  | 1.2mm厚聚合物水泥防水涂料防水层,遇墙上反沿墙面高出楼地面最终完成面300; | m2 | 604.1
108 | 010904002012 | 楼(地)面涂膜防水-泳池防水 |  | 1.2mm厚K11柔性防水涂料，分两遍涂刷 | m2 | 604.1
109 | 010903002001 | 墙面涂膜防水-卫生间 |  | 1.2mm厚聚合物水泥防水涂料 ( 墙面专用型)遇墙上反沿墙面高出楼地面最终完成面不少于 2000; | m2 | 791.25
楼地面装饰工程
水泥砂浆楼(地)面2(有防水层)-L02-卫生间/茶水间
有沉箱位置
110 | 011101001001 | 水泥砂浆找平层-L02-卫生间/茶水间 |  | 1.最薄处15mm厚 WS M20预拌砂浆找坡找平层,找坡1%找向地漏或水沟 , 抹平每4000设分仓缝,缝宽20mm,聚氨酯密封膏填缝; | m2 | 156.61
111 | 011101001007 | 水泥砂浆保护层-L02-卫生间/茶水间 |  | 1.20mm厚 WS M20砂浆保护层 | m2 | 156.61
无沉箱位置
13 | 011101001008 | 水泥砂浆保护层-L02-卫生间/茶水间 |  | 1.20mm厚 WS M20砂浆保护层 | m2 | 7.6
本页小计
分部分项工程项目清单计价表
工程名称：广州市从化区流溪河生态廊道绿美米埗建设项目首开区工程 |  |  | 标段：广州市从化区流溪河生态廊道绿美米埗建设项目首开区工程 |  |  |  | 第 20 页 共 422 页
序号 | 项目编码 | 项目名称 |  | 项目特征描述 | 计量 单位 | 工程量 |  | 金额（元）
[8 empty] | 综合单价 | 合价
水泥砂浆楼(地)面2(有防水层)-L03-厨房/备餐
12 | 011101001009 | 水泥砂浆找坡层-L03-厨房/备餐 |  | 1.最薄处15mm厚 WS M20预拌砂浆找坡找平层,找坡1%找向地漏或水沟 , 抹平每4000设分仓缝,缝宽20 ,聚氨酯密封膏填缝 | m2 | 60.54
112 | 011101001004 | 水泥砂浆保护层-L03-厨房/备餐 |  | 1.20mm厚 WS M20砂浆保护层,表面摸光(毛坯交楼标准做到此层,非毛坯交楼不用做此层); | m2 | 60.54
水泥砂浆楼(地)面-L04-连廊/阳台
113 | 011101001005 | 水泥砂浆保护层-L04-连廊/阳台 |  | 1.20mm厚 WS M20砂浆保护层,表面摸光(毛坯交楼标准做到此层,非毛坯交楼不用做此层); | m2 | 486.76
114 | 011101004001 | 现浇水磨石楼地面 |  | 1.20mm厚现浇水磨石,专用固化剂(石子按3~5mm黑白石子;有一部分的大颗粒要到8mm.需样本确定) | m2 | 486.76
泳池楼地面
137 | 011101001011 | 水泥砂浆楼地面 |  | 1.20mm厚WS M15水泥砂浆 | m2 | 486.76
138 | 011101001012 | 水泥砂浆楼地面 |  | 1.20mm厚WS M15水泥砂浆（找平） | m2 | 486.76
本页小计
分部分项工程项目清单计价表
工程名称：广州市从化区流溪河生态廊道绿美米埗建设项目首开区工程 |  |  | 标段：广州市从化区流溪河生态廊道绿美米埗建设项目首开区工程 |  |  |  | 第 21 页 共 422 页
序号 | 项目编码 | 项目名称 |  | 项目特征描述 | 计量 单位 | 工程量 |  | 金额（元）
[8 empty] | 综合单价 | 合价
墙、柱面装饰与隔断、幕墙工程
墙、柱面装饰工程
内墙无机涂料(无内保温)(A级)-N01-设备间、设备管井、楼梯间、储藏间等
3 | 011403003007 | 刮腻子墙面 |  | 1.2mm厚面层耐水腻子分遍刮平 | m2 | 299.38
4 | 011403001007 | 涂料内墙面 |  | 1.哑光无机内墙涂料,滚涂2道 2.封底涂料(一道) | m2 | 299.38
5 | 011201001001 | 墙面一般抹灰 |  | 1.5mm厚 DP-HR M10(1:0.5:2.5) 水泥石灰膏砂浆抹平 ; 2.8mm厚 DP-HR M5(1:1:6) 水泥石灰膏砂浆打底找平 , 分两遍成活 , 底层抹灰应压实搓毛; | m2 | 279.38
面砖饰面内墙面(无内保温)-N02-卫生间
6 | 011201001002 | 墙、柱面一般抹灰 |  | 1.20mm厚掺外加剂DWP水泥防水砂浆找平 , 分两遍成汇,底层抹灰应压实搓毛; | m2 | 1130.36
水泥砂浆墙面(无内保温)-N03-需要二次装修的墙面
本页小计
分部分项工程项目清单计价表
工程名称：广州市从化区流溪河生态廊道绿美米埗建设项目首开区工程 |  |  | 标段：广州市从化区流溪河生态廊道绿美米埗建设项目首开区工程 |  |  |  | 第 22 页 共 422 页
序号 | 项目编码 | 项目名称 |  | 项目特征描述 | 计量 单位 | 工程量 |  | 金额（元）
[8 empty] | 综合单价 | 合价
7 | 011201001003 | 墙、柱面一般抹灰 |  | 1.5mm厚DP-HRM20(1:2.5)水泥砂浆抹平; 2.8mm厚DP-HRM5(l:l:6)水泥石灰膏砂浆打底找平,分两遍成活,底层抹灰应压实搓毛; | m2 | 1724.44
隔断、幕墙工程
1 | 011206006001 | 全玻(无框玻璃)幕墙 |  | 1.名称:全玻(无框玻璃)幕墙 2.玻璃品种、厚度:Low-E中空充氩气玻璃(6Low-E+12Ar+6) 3.门框、扇材质:90系列隔热断桥铝型材 | m2 | 121.17
2 | 011207001001 | 玻璃砖隔断 |  | 1.名称:玻璃砖隔断 2.厚度:200mm | m2 | 90.74
天棚工程
哑光无机涂料顶棚1(A级)-D01-储藏室
132 | 011403001002 | 抹灰面油漆 |  | 1.喷涂灰色哑光无机内墙涂料二遍; 2.素水泥砂浆一道 ( 内掺建筑胶 ); 3.钢筋混凝土板,底面清理干净,露出的铁钉、铁丝及个别露筋点作防锈处理. | m2 | 17.16
本页小计
分部分项工程项目清单计价表
工程名称：广州市从化区流溪河生态廊道绿美米埗建设项目首开区工程 |  |  | 标段：广州市从化区流溪河生态廊道绿美米埗建设项目首开区工程 |  |  |  | 第 23 页 共 422 页
序号 | 项目编码 | 项目名称 |  | 项目特征描述 | 计量 单位 | 工程量 |  | 金额（元）
[8 empty] | 综合单价 | 合价
哑光无机涂料顶棚2-D02-疏散楼梯底部等
133 | 011403003002 | 满刮腻子 |  | 1.2mm厚面层耐水腻子分层刮平 2.3mm厚底基防裂腻子分遍刮平 | m2 | 460.2
134 | 011403001003 | 抹灰面油漆 |  | 1.喷涂白色哑光无机内墙涂料二遍 | m2 | 460.2
腻子顶棚-D04-需要做二次装修的区 域(卫生间除外)
135 | 011403003003 | 满刮腻子 |  | 1.满刮 N 型柔性耐水内墙腻子二道磨平; 2.钢筋混凝土板,底面清理干净,露出的铁钉、 铁丝及个别露筋点作防锈处理 | m2 | 1233.65
防潮顶棚-D05-用于卫生间等有水房间 需要二次装修的顶棚
136 | 010902002001 | 天棚涂膜防水 |  | 1.涂刷1.0mm厚 JS(II 型 ) (JS 液料:专用粉料 =1:1.5) 防水涂料; 2.钢筋混凝土板,底面清理干净,露出的铁钉、 铁丝及个别露筋点作防锈处理 | m2 | 210.16
油漆、涂料、裱糊工程
涂料外墙面-W01-贝灰涂料外墙
本页小计
分部分项工程项目清单计价表
工程名称：广州市从化区流溪河生态廊道绿美米埗建设项目首开区工程 |  |  | 标段：广州市从化区流溪河生态廊道绿美米埗建设项目首开区工程 |  |  |  | 第 24 页 共 422 页
序号 | 项目编码 | 项目名称 |  | 项目特征描述 | 计量 单位 | 工程量 |  | 金额（元）
[8 empty] | 综合单价 | 合价
115 | 010903003001 | 聚合物砂浆找平层 |  | 1.3mm厚专用聚合物砂浆底面刮糙 或专用界面剂甩毛； | m2 | 3537.27
116 | 010903003002 | 防水砂浆保护层 |  | 1.12mm厚DW M15干混防水砂浆( 掺0.9公斤聚丙烯纤维/立方米+掺水泥用量 4%的防水粉)找平扫毛 | m2 | 3537.27
117 | 010903003003 | 聚合物水泥砂浆保护层 |  | 1.7mm厚聚合物水泥防水砂浆压光 , 在该层按设计要求留分隔缝 | m2 | 3537.27
118 | 011403003004 | 满刮腻子 |  | 1.刮外墙腻子,在该层按设计要求留分隔缝,缝内嵌填柔性防水密封材料 | m2 | 3607.27
119 | 011403001004 | 贝灰涂料外墙 |  | 1.外墙涂料(两道); ( 面漆采用贝灰 ) 2.封闭底漆一道; | m2 | 3607.27
涂料外墙面-W02-灰色水泥漆外墙
120 | 011403003005 | 满刮腻子 |  | 1.刮外墙腻子,在该层按设计要求留分隔缝,缝内嵌填柔性防水密封材料 | m2 | 84.42
121 | 011403001005 | 灰色水泥漆外墙 |  | 1.外墙灰色水泥漆(两道); 2.封闭底漆一道; | m2 | 84.42
涂料外墙面-W02-微水泥外墙
本页小计
分部分项工程项目清单计价表
工程名称：广州市从化区流溪河生态廊道绿美米埗建设项目首开区工程 |  |  | 标段：广州市从化区流溪河生态廊道绿美米埗建设项目首开区工程 |  |  |  | 第 25 页 共 422 页
序号 | 项目编码 | 项目名称 |  | 项目特征描述 | 计量 单位 | 工程量 |  | 金额（元）
[8 empty] | 综合单价 | 合价
8 | 010903003005 | 防水砂浆保护层 |  | 1、15厚DW M15干混防水砂浆( 掺0.9公斤聚丙烯纤维/立方米+掺水泥用量 4%的防水粉)找平扫毛 | m2 | 667.16
9 | 010903003006 | 聚合物水泥砂浆保护层 |  | 1.7mm厚聚合物水泥防水砂浆压光 , 在该层按设计要求留分隔缝 | m2 | 667.16
10 | 011403003006 | 满刮腻子 |  | 1.刮外墙腻子,在该层按设计要求留分隔缝,缝内嵌填柔性防水密封材料 | m2 | 687.16
11 | 011403001006 | 微水泥外墙油漆 |  | 1.微水泥外墙 2.封闭底漆一道; | m2 | 687.16
其他装饰工程
122 | 011503001001 | 连廊栏杆 |  | 1.部位:连廊栏杆 2.扶手:70*10*2mm菠萝格木质扶手 3.立柱:10*70*2mm立杆并置，浅灰色氟碳喷涂,10镀锌钢管，浅灰色氟碳喷涂 4.预埋件:200*400*20mm镀锌钢板 | m | 112.8
本页小计
分部分项工程项目清单计价表
工程名称：广州市从化区流溪河生态廊道绿美米埗建设项目首开区工程 |  |  | 标段：广州市从化区流溪河生态廊道绿美米埗建设项目首开区工程 |  |  |  | 第 26 页 共 422 页
序号 | 项目编码 | 项目名称 |  | 项目特征描述 | 计量 单位 | 工程量 |  | 金额（元）
[8 empty] | 综合单价 | 合价
123 | 011503001002 | 走廊阳台栏杆 |  | 1.部位:走廊阳台栏杆 2.扶手:10*50mm菠萝格木质扶手 3.立柱:10*50mm不锈钢钢板立杆，浅灰色氟碳喷涂 4.玻璃:8+0.76PVB+8mm双层夹胶钢化透明玻璃 5.成品五金连接件 6.预埋件:200*200*10mm镀锌钢板、M8国标镀锌膨胀螺栓 | m | 113.39
124 | 011503001003 | 室内楼梯栏杆 |  | 1.部位:室内楼梯栏杆 2.扶手:菠萝格木质扶手+30*10通长扁钢 3.立柱:实心方钢15*15(栏杆间距净空不小于110mm) 4.油漆:环氧富锌底涔1道+环氧云铁中间涔1道+氣碳漳2道 5.成品五金连接件 6.30*10不锈钢钢板，已预埋件焊接 | m | 27.48
本页小计
分部分项工程项目清单计价表
工程名称：广州市从化区流溪河生态廊道绿美米埗建设项目首开区工程 |  |  | 标段：广州市从化区流溪河生态廊道绿美米埗建设项目首开区工程 |  |  |  | 第 27 页 共 422 页
序号 | 项目编码 | 项目名称 |  | 项目特征描述 | 计量 单位 | 工程量 |  | 金额（元）
[8 empty] | 综合单价 | 合价
125 | 011503004001 | 护窗栏杆 |  | 1.部位:护窗栏杆 2.扶手:φ50*3mm不锈钢管 3.立柱:φ20不锈钢管 4.横管：-40*4mm不锈钢管 5.成品五金连接件 | m | 99.95
126 | 011502001002 | 混凝土线条打磨 |  | 1.基层处理：钢筋混凝土面打磨清理平整 | m | 79.52
措施项目
127 | 011601001001 | 综合钢脚手架 |  | 1.综合钢脚手架搭拆 高度(m以内) 20.5 2.建筑用综合脚手架使用费 | m2 | 3101.91
128 | 011601001002 | 满堂脚手架 |  | 1.满堂脚手架(钢管) 基本层3.6m | m2 | 465.32
129 | 011601001003 | 里脚手架 |  | 1.里脚手架(钢管) 民用建筑 基本层3.6m | m2 | 2297.17
130 | 011601001004 | 电梯井脚手架 |  | 1.电梯井脚手架(钢管) 高度(m以内) 20 | m2 | 1
131 | 011601001005 | 单排钢脚手架 |  | 1.搭设高度:单排钢脚手架 高度(m以内) 10 | m2 | 1148.58
精装修工程
米埗-精装修项目
整个项目
分部分项工程-装修部分
1F展厅
楼地面装饰工程
本页小计
分部分项工程项目清单计价表
工程名称：广州市从化区流溪河生态廊道绿美米埗建设项目首开区工程 |  |  | 标段：广州市从化区流溪河生态廊道绿美米埗建设项目首开区工程 |  |  |  | 第 28 页 共 422 页
序号 | 项目编码 | 项目名称 |  | 项目特征描述 | 计量 单位 | 工程量 |  | 金额（元）
[8 empty] | 综合单价 | 合价
139 | 011101004002 | 水磨石楼地面 |  | [项目特征] 1.面层厚度、材料种类:12mm厚水磨石 [工程内容] 1.面层 2.其他完成本项所需的一切工作 | m2 | 207.72
140 | 011101007001 | 细石混凝土找平层 |  | [项目特征] 1.找平层厚度、砂浆配合比:最薄处20mm厚C20细石混凝土找平层 2.界面剂：一遍界面剂 3.其他技术要求:满足招标文件及相关规范要求 [工程内容] 1.基层处理 2.找平层 3.界面剂 4.其他完成本项所需的一切工作 | m2 | 195.08
本页小计
分部分项工程项目清单计价表
工程名称：广州市从化区流溪河生态廊道绿美米埗建设项目首开区工程 |  |  | 标段：广州市从化区流溪河生态廊道绿美米埗建设项目首开区工程 |  |  |  | 第 29 页 共 422 页
序号 | 项目编码 | 项目名称 |  | 项目特征描述 | 计量 单位 | 工程量 |  | 金额（元）
[8 empty] | 综合单价 | 合价
141 | 011105006001 | 金属分隔条 |  | [项目特征] 1.固定方式：综合考虑 2.分隔条材料品种、规格、颜色:金属分隔条（5+12+5+12）mm，宽度综合考虑 3.其他技术要求：含折边造型，满足国家规范要求 [工程内容] 1.分隔条制安 2.其他完成本项所需的一切工作 | m | 49.83
142 | 011105006009 | 白色不锈钢脚线 |  | [项目特征] 1.固定方式：综合考虑 2.分隔条材料品种、规格、颜色:1.2mm白色不锈钢脚线(11+3+10+27)mm 3.其他技术要求：含折边造型，满足国家规范要求 [工程内容] 1.分隔条制安 2.其他完成本项所需的一切工作 | m | 46.25
本页小计
分部分项工程项目清单计价表
工程名称：广州市从化区流溪河生态廊道绿美米埗建设项目首开区工程 |  |  | 标段：广州市从化区流溪河生态廊道绿美米埗建设项目首开区工程 |  |  |  | 第 30 页 共 422 页
序号 | 项目编码 | 项目名称 |  | 项目特征描述 | 计量 单位 | 工程量 |  | 金额（元）
[8 empty] | 综合单价 | 合价
143 | 010502024001 | 陶粒混凝土 |  | [项目特征] 1.回填：LC7.5陶粒混凝土找坡层、沉坑回填层(容重小于 8KN/m3),设地漏,找坡坡向地漏; 2.其他技术要求：含折边造型，满足国家规范要求 [工程内容] 1.陶粒混凝土回填 2.其他完成本项所需的一切工作 | m3 | 3.22
144 | 011101007002 | 细石混凝土找平层 |  | [项目特征] 1.找平层厚度、砂浆配合比:60厚C25细石混凝土找平层 2.其他技术要求:满足招标文件及相关规范要求 [工程内容] 1.基层处理 2.找平层 3.界面剂 4.其他完成本项所需的一切工作 | m2 | 12.64
本页小计
分部分项工程项目清单计价表
工程名称：广州市从化区流溪河生态廊道绿美米埗建设项目首开区工程 |  |  | 标段：广州市从化区流溪河生态廊道绿美米埗建设项目首开区工程 |  |  |  | 第 31 页 共 422 页
序号 | 项目编码 | 项目名称 |  | 项目特征描述 | 计量 单位 | 工程量 |  | 金额（元）
[8 empty] | 综合单价 | 合价
145 | 010903002001 | 涂膜防水 |  | [项目特征] 1.涂膜厚度、遍数、增强材料种类:2厚聚合物水泥防水涂料防水层,遇墙上反沿墙面高出楼地面最终完成面300mm 2.清单不分平立面,工程量按展开面积计算 [工程内容] 1.防水层 2.其他完成本项所需的一切工作 | m2 | 19.55
146 | 011101001004 | 水泥砂浆楼地面 |  | [项目特征] 1.找平层厚度、砂浆配合比:20厚WSM20砂浆保护层,表面摸光 [工程内容] 1.基层 2.找平层 3.其他完成本项所需的一切工作 | m2 | 12.64
墙、柱面装饰工程
本页小计
分部分项工程项目清单计价表
工程名称：广州市从化区流溪河生态廊道绿美米埗建设项目首开区工程 |  |  | 标段：广州市从化区流溪河生态廊道绿美米埗建设项目首开区工程 |  |  |  | 第 32 页 共 422 页
序号 | 项目编码 | 项目名称 |  | 项目特征描述 | 计量 单位 | 工程量 |  | 金额（元）
[8 empty] | 综合单价 | 合价
147 | 011203003001 | 浅色水磨石(预制)墙面 |  | [项目特征] 1.结合层厚度、材料种类:5~8MM石材专用胶泥 2.面层材料品种、规格、品牌、颜色:浅色水磨石(预制)墙面，厚度综合考虑 3.缝宽、嵌缝材料种类:接近砖材颜色的填缝剂填缝 4.本报价包含砖材的直边切割、海棠角切割、拉槽、拉坑、倒边、磨角、抛光等加工费 [工程内容] 1.基层处理 2.结合层 3.面层铺设 4.其他完成本项所需的一切工作 | m2 | 73.47
天棚工程
本页小计
分部分项工程项目清单计价表
工程名称：广州市从化区流溪河生态廊道绿美米埗建设项目首开区工程 |  |  | 标段：广州市从化区流溪河生态廊道绿美米埗建设项目首开区工程 |  |  |  | 第 33 页 共 422 页
序号 | 项目编码 | 项目名称 |  | 项目特征描述 | 计量 单位 | 工程量 |  | 金额（元）
[8 empty] | 综合单价 | 合价
148 | 011302002002 | 跌级吊顶天棚 |  | [项目特征] 1.吊顶形式、吊杆规格、高度:综合考虑 2.龙骨材料种类、规格、中距:∅8镀锌吊杆@900、吊件、C50型(不上人)轻钢主龙骨@900、C50型(不上人)轻钢副龙骨@300 3.基层材料种类、规格:9mm石膏板，自攻螺丝固定 4.面层材料品种、规格:9mm石膏板，错缝安装,自攻螺丝固定 5.天花开灯孔:综合考虑 6.嵌缝材料种类:接缝处用纱布连接或原子灰补缝 7.防护材料种类:螺丝头做防锈处理,孔眼用腻子填平 8.配合空调安装单位安装空调及进出风口 [工程内容] 1.龙骨 2.基层板 3.面层 4.其他完成本项所需的一切工作 | m2 | 12.67
本页小计
分部分项工程项目清单计价表
工程名称：广州市从化区流溪河生态廊道绿美米埗建设项目首开区工程 |  |  | 标段：广州市从化区流溪河生态廊道绿美米埗建设项目首开区工程 |  |  |  | 第 34 页 共 422 页
序号 | 项目编码 | 项目名称 |  | 项目特征描述 | 计量 单位 | 工程量 |  | 金额（元）
[8 empty] | 综合单价 | 合价
149 | 011302002005 | 藤编吊顶天棚 |  | [项目特征] 1.吊顶形式、吊杆规格、高度:综合考虑 2.龙骨材料种类、规格、中距:∅8镀锌吊杆@900、吊件、C50型(不上人)轻钢主龙骨@900、C50型(不上人)轻钢副龙骨@300 3.基层材料种类、规格:双层12mm厚玻镁板，自攻螺丝固定 4.面层材料品种、规格:藤编 5.天花开灯孔:综合考虑 6.嵌缝材料种类:接缝处用纱布连接或原子灰补缝 7.防护材料种类:螺丝头做防锈处理,孔眼用腻子填平 8.配合空调安装单位安装空调及进出风口 [工程内容] 1.龙骨 2.基层板 3.面层 4.其他完成本项所需的一切工作 | m2 | 126.52
本页小计
分部分项工程项目清单计价表
工程名称：广州市从化区流溪河生态廊道绿美米埗建设项目首开区工程 |  |  | 标段：广州市从化区流溪河生态廊道绿美米埗建设项目首开区工程 |  |  |  | 第 35 页 共 422 页
序号 | 项目编码 | 项目名称 |  | 项目特征描述 | 计量 单位 | 工程量 |  | 金额（元）
[8 empty] | 综合单价 | 合价
150 | 011302001001 | 平面吊顶天棚 |  | [项目特征] 1.吊顶形式、吊杆规格、高度:综合考虑 2.龙骨材料种类、规格、中距:∅8镀锌吊杆@900、吊件、C50型(不上人)轻钢主龙骨@900、C50型(不上人)轻钢副龙骨@300 3.基层材料种类、规格:9mm石膏板，自攻螺丝固定 4.面层材料品种、规格:9mm石膏板，错缝安装,自攻螺丝固定 5.天花开灯孔:综合考虑 6.嵌缝材料种类:接缝处用纱布连接或原子灰补缝 7.防护材料种类:螺丝头做防锈处理,孔眼用腻子填平 8.配合空调安装单位安装空调及进出风口 [工程内容] 1.龙骨 2.基层板 3.面层 4.其他完成本项所需的一切工作 | m2 | 45.89
本页小计
分部分项工程项目清单计价表
工程名称：广州市从化区流溪河生态廊道绿美米埗建设项目首开区工程 |  |  | 标段：广州市从化区流溪河生态廊道绿美米埗建设项目首开区工程 |  |  |  | 第 36 页 共 422 页
序号 | 项目编码 | 项目名称 |  | 项目特征描述 | 计量 单位 | 工程量 |  | 金额（元）
[8 empty] | 综合单价 | 合价
151 | 011302001004 | 天花侧板 |  | [项目特征] 1.基层材料种类、规格:斜撑 2.面层材料品种、规格：双层9.5mm石膏板 [工程内容] 1.基层 2.饰面层 3.其他完成本项所需的一切工作 | m2 | 50.17
152 | 030703008001 | 铝制风口 |  | [项目特征] 1.风口材料品种、规格:白色铝百叶固定回风口,18.66m*0.25m 2.安装固定方式: 综合考虑 3.其他技术要求:满足招标文件及相关规范要求 [工程内容] 1.制作、安装 2.其他完成本项所需的一切工作 | 个 | 1
本页小计
分部分项工程项目清单计价表
工程名称：广州市从化区流溪河生态廊道绿美米埗建设项目首开区工程 |  |  | 标段：广州市从化区流溪河生态廊道绿美米埗建设项目首开区工程 |  |  |  | 第 37 页 共 422 页
序号 | 项目编码 | 项目名称 |  | 项目特征描述 | 计量 单位 | 工程量 |  | 金额（元）
[8 empty] | 综合单价 | 合价
153 | 010702002001 | 白橡木木梁 |  | [项目特征] 1.材料品种、规格:白橡木木梁，尺寸综合考虑 2.安装固定方式: 综合考虑 3.其他技术要求:满足招标文件及相关规范要求 [工程内容] 1.制作、安装 2.其他完成本项所需的一切工作 | m | 80.48
油漆、涂料、裱糊工程
154 | 011404001001 | 墙面刮腻子 |  | [项目特征] 1.基层类型:综合考虑 2.腻子种类:综合考虑 3.刮腻子遍数:2遍 [工程内容] 1.刮腻子 2.其他完成本项所需的一切工作 | m2
155 | 011404002001 | 天棚刮腻子 |  | [项目特征] 1.基层类型:综合考虑 2.腻子种类:综合考虑 3.刮腻子遍数:2遍 [工程内容] 1.刮腻子 2.其他完成本项所需的一切工作 | m2 | 110.26
本页小计
分部分项工程项目清单计价表
工程名称：广州市从化区流溪河生态廊道绿美米埗建设项目首开区工程 |  |  | 标段：广州市从化区流溪河生态廊道绿美米埗建设项目首开区工程 |  |  |  | 第 38 页 共 422 页
序号 | 项目编码 | 项目名称 |  | 项目特征描述 | 计量 单位 | 工程量 |  | 金额（元）
[8 empty] | 综合单价 | 合价
156 | 011404001009 | PT-02微水泥墙面 |  | [项目特征] 1.涂料品种、刷（喷）涂料遍数:微水泥，遍数综合考虑 [工程内容] 1.刷涂料 2.其他完成本项所需的一切工作 | m2 | 78.98
157 | 011404002005 | PT-01天棚涂料 |  | [项目特征] 1.涂料品种、刷（喷）涂料遍数:白色防水无机涂料两遍 [工程内容] 1.刷涂料 2.其他完成本项所需的一切工作 | m2 | 110.26
其他装饰工程
本页小计
分部分项工程项目清单计价表
工程名称：广州市从化区流溪河生态廊道绿美米埗建设项目首开区工程 |  |  | 标段：广州市从化区流溪河生态廊道绿美米埗建设项目首开区工程 |  |  |  | 第 39 页 共 422 页
序号 | 项目编码 | 项目名称 |  | 项目特征描述 | 计量 单位 | 工程量 |  | 金额（元）
[8 empty] | 综合单价 | 合价
158 | 011501001001 | 镜柜 |  | [项目特征] 1.柜体规格:1560mm*1480mm*153mm（综合考虑）（垂直投影面计算） 2.龙骨材料种类、规格:详图纸 3.镜柜面层材料种类、规格:GL-01镜柜、不锈钢包边 4.油漆品种、刷漆遍数:详图纸 5.其他技术要求：详图纸 [工程内容] 1.安装 2.刷防护材料、油漆 3.其他完成本项所需的一切工作 | m2 | 2.31
本页小计
分部分项工程项目清单计价表
工程名称：广州市从化区流溪河生态廊道绿美米埗建设项目首开区工程 |  |  | 标段：广州市从化区流溪河生态廊道绿美米埗建设项目首开区工程 |  |  |  | 第 40 页 共 422 页
序号 | 项目编码 | 项目名称 |  | 项目特征描述 | 计量 单位 | 工程量 |  | 金额（元）
[8 empty] | 综合单价 | 合价
159 | 011108001001 | 洗手台台面石 |  | [项目特征] 1.材料品种、规格、颜色：浅色人造石(预制)台面 2.支架、配件品种、规格：镀锌角钢固定 3.包含石材的切割、磨边、抛光、打磨、拉坑等加工费及排版损耗、运费 4.清单工程量按设计图示尺寸以水平投影面积计算，不扣除孔洞 [工程内容] 1.成品洗手台面及支架安装 2.杆、环、盆、配件安装 3.开孔、磨边、开槽 4.刷防护材料 5.酸洗、打蜡 6.其他完成本项所需的一切工作 | m2 | 0.94
本页小计
分部分项工程项目清单计价表
工程名称：广州市从化区流溪河生态廊道绿美米埗建设项目首开区工程 |  |  | 标段：广州市从化区流溪河生态廊道绿美米埗建设项目首开区工程 |  |  |  | 第 41 页 共 422 页
序号 | 项目编码 | 项目名称 |  | 项目特征描述 | 计量 单位 | 工程量 |  | 金额（元）
[8 empty] | 综合单价 | 合价
160 | 011501002001 | 木饰面层板 |  | [项目特征] 1.材料种类、规格:WD-03成品木板 2.五金种类、规格:满足安装需求 3.其他技术要求:满足询价文件，设计图纸及国家规范要求 [工程内容] 1.货架制作、安装 2.其他完成本项所需的一切工作 | m2 | 0.94
161 | 010801002001 | 卫生间成品门及门套安装 |  | [项目特征] 1.门代号及门尺寸:900mm*2200mm综合考虑 2.门扇及门套饰面:卫生间成品门及门套、门锁等主要五金配件 3.含门套的基层制作安装费用,基层规格综合考虑 [工程内容] 1.装底板块 2.门扇安装 3.门框、门套线安装 4.门洞填塞、灌浆 5.五金配件安装 6.其他完成本项所需的一切工作 | m2 | 5.94
本页小计
分部分项工程项目清单计价表
工程名称：广州市从化区流溪河生态廊道绿美米埗建设项目首开区工程 |  |  | 标段：广州市从化区流溪河生态廊道绿美米埗建设项目首开区工程 |  |  |  | 第 42 页 共 422 页
序号 | 项目编码 | 项目名称 |  | 项目特征描述 | 计量 单位 | 工程量 |  | 金额（元）
[8 empty] | 综合单价 | 合价
2F会议室
楼地面装饰工程
162 | 011101004003 | 水磨石楼地面 |  | [项目特征] 1.面层厚度、材料种类:12mm厚水磨石 [工程内容] 1.面层 2.其他完成本项所需的一切工作 | m2 | 194.41
163 | 011101007012 | 细石混凝土找平层 |  | [项目特征] 1.找平层厚度、砂浆配合比:最薄处20mm厚C20细石混凝土找平层 2.界面剂：一遍界面剂 3.其他技术要求:满足招标文件及相关规范要求 [工程内容] 1.基层处理 2.找平层 3.界面剂 4.其他完成本项所需的一切工作 | m2 | 181.77
本页小计
分部分项工程项目清单计价表
工程名称：广州市从化区流溪河生态廊道绿美米埗建设项目首开区工程 |  |  | 标段：广州市从化区流溪河生态廊道绿美米埗建设项目首开区工程 |  |  |  | 第 43 页 共 422 页
序号 | 项目编码 | 项目名称 |  | 项目特征描述 | 计量 单位 | 工程量 |  | 金额（元）
[8 empty] | 综合单价 | 合价
164 | 011105006002 | 金属分隔条 |  | [项目特征] 1.固定方式：综合考虑 2.分隔条材料品种、规格、颜色:金属分隔条（5+12+5+12）mm，宽度综合考虑 3.其他技术要求：含折边造型，满足国家规范要求 [工程内容] 1.分隔条制安 2.其他完成本项所需的一切工作 | m | 17.4
165 | 011105006007 | 白色不锈钢脚线 |  | [项目特征] 1.固定方式：综合考虑 2.分隔条材料品种、规格、颜色:1.2mm白色不锈钢脚线(11+3+10+27)mm 3.其他技术要求：含折边造型，满足国家规范要求 [工程内容] 1.分隔条制安 2.其他完成本项所需的一切工作 | m | 78.26
本页小计
分部分项工程项目清单计价表
工程名称：广州市从化区流溪河生态廊道绿美米埗建设项目首开区工程 |  |  | 标段：广州市从化区流溪河生态廊道绿美米埗建设项目首开区工程 |  |  |  | 第 44 页 共 422 页
序号 | 项目编码 | 项目名称 |  | 项目特征描述 | 计量 单位 | 工程量 |  | 金额（元）
[8 empty] | 综合单价 | 合价
166 | 010502024002 | 陶粒混凝土 |  | [项目特征] 1.回填：LC7.5陶粒混凝土找坡层、沉坑回填层(容重小于 8KN/m3),设地漏,找坡坡向地漏; 2.其他技术要求：含折边造型，满足国家规范要求 [工程内容] 1.陶粒混凝土回填 2.其他完成本项所需的一切工作 | m3 | 3.22
167 | 011101007009 | 细石混凝土找平层 |  | [项目特征] 1.找平层厚度、砂浆配合比:60厚C25细石混凝土找平层 2.其他技术要求:满足招标文件及相关规范要求 [工程内容] 1.基层处理 2.找平层 3.界面剂 4.其他完成本项所需的一切工作 | m2 | 12.64
本页小计
分部分项工程项目清单计价表
工程名称：广州市从化区流溪河生态廊道绿美米埗建设项目首开区工程 |  |  | 标段：广州市从化区流溪河生态廊道绿美米埗建设项目首开区工程 |  |  |  | 第 45 页 共 422 页
序号 | 项目编码 | 项目名称 |  | 项目特征描述 | 计量 单位 | 工程量 |  | 金额（元）
[8 empty] | 综合单价 | 合价
168 | 010903002002 | 涂膜防水 |  | [项目特征] 1.涂膜厚度、遍数、增强材料种类:2厚聚合物水泥防水涂料防水层,遇墙上反沿墙面高出楼地面最终完成面300mm 2.清单不分平立面,工程量按展开面积计算 [工程内容] 1.防水层 2.其他完成本项所需的一切工作 | m2 | 19.55
169 | 011101001003 | 水泥砂浆楼地面 |  | [项目特征] 1.找平层厚度、砂浆配合比:20厚WSM20砂浆保护层,表面摸光 [工程内容] 1.基层 2.找平层 3.其他完成本项所需的一切工作 | m2 | 12.64
墙、柱面装饰工程
本页小计
分部分项工程项目清单计价表
工程名称：广州市从化区流溪河生态廊道绿美米埗建设项目首开区工程 |  |  | 标段：广州市从化区流溪河生态廊道绿美米埗建设项目首开区工程 |  |  |  | 第 46 页 共 422 页
序号 | 项目编码 | 项目名称 |  | 项目特征描述 | 计量 单位 | 工程量 |  | 金额（元）
[8 empty] | 综合单价 | 合价
170 | 011203003002 | 浅色水磨石(预制)墙面 |  | [项目特征] 1.结合层厚度、材料种类:5~8MM石材专用胶泥 2.面层材料品种、规格、品牌、颜色:浅色水磨石(预制)墙面，厚度综合考虑 3.缝宽、嵌缝材料种类:接近砖材颜色的填缝剂填缝 4.本报价包含砖材的直边切割、海棠角切割、拉槽、拉坑、倒边、磨角、抛光等加工费 [工程内容] 1.基层处理 2.结合层 3.面层铺设 4.其他完成本项所需的一切工作 | m2 | 78.9
天棚工程
本页小计
分部分项工程项目清单计价表
工程名称：广州市从化区流溪河生态廊道绿美米埗建设项目首开区工程 |  |  | 标段：广州市从化区流溪河生态廊道绿美米埗建设项目首开区工程 |  |  |  | 第 47 页 共 422 页
序号 | 项目编码 | 项目名称 |  | 项目特征描述 | 计量 单位 | 工程量 |  | 金额（元）
[8 empty] | 综合单价 | 合价
171 | 011302002003 | 跌级吊顶天棚 |  | [项目特征] 1.吊顶形式、吊杆规格、高度:综合考虑 2.龙骨材料种类、规格、中距:∅8镀锌吊杆@900、吊件、C50型(不上人)轻钢主龙骨@900、C50型(不上人)轻钢副龙骨@300 3.基层材料种类、规格:9mm石膏板，自攻螺丝固定 4.面层材料品种、规格:9mm石膏板，错缝安装,自攻螺丝固定 5.天花开灯孔:综合考虑 6.嵌缝材料种类:接缝处用纱布连接或原子灰补缝 7.防护材料种类:螺丝头做防锈处理,孔眼用腻子填平 8.配合空调安装单位安装空调及进出风口 [工程内容] 1.龙骨 2.基层板 3.面层 4.其他完成本项所需的一切工作 | m2 | 60.91
本页小计
分部分项工程项目清单计价表
工程名称：广州市从化区流溪河生态廊道绿美米埗建设项目首开区工程 |  |  | 标段：广州市从化区流溪河生态廊道绿美米埗建设项目首开区工程 |  |  |  | 第 48 页 共 422 页
序号 | 项目编码 | 项目名称 |  | 项目特征描述 | 计量 单位 | 工程量 |  | 金额（元）
[8 empty] | 综合单价 | 合价
172 | 011302002007 | 藤编吊顶天棚 |  | [项目特征] 1.吊顶形式、吊杆规格、高度:综合考虑 2.龙骨材料种类、规格、中距:∅8镀锌吊杆@900、吊件、C50型(不上人)轻钢主龙骨@900、C50型(不上人)轻钢副龙骨@300 3.基层材料种类、规格:双层12mm厚玻镁板，自攻螺丝固定 4.面层材料品种、规格:藤编 5.天花开灯孔:综合考虑 6.嵌缝材料种类:接缝处用纱布连接或原子灰补缝 7.防护材料种类:螺丝头做防锈处理,孔眼用腻子填平 8.配合空调安装单位安装空调及进出风口 [工程内容] 1.龙骨 2.基层板 3.面层 4.其他完成本项所需的一切工作 | m2 | 129.65
本页小计
分部分项工程项目清单计价表
工程名称：广州市从化区流溪河生态廊道绿美米埗建设项目首开区工程 |  |  | 标段：广州市从化区流溪河生态廊道绿美米埗建设项目首开区工程 |  |  |  | 第 49 页 共 422 页
序号 | 项目编码 | 项目名称 |  | 项目特征描述 | 计量 单位 | 工程量 |  | 金额（元）
[8 empty] | 综合单价 | 合价
173 | 010702002002 | 白橡木木梁 |  | [项目特征] 1.材料品种、规格:白橡木木梁，尺寸综合考虑 2.安装固定方式: 综合考虑 3.其他技术要求:满足招标文件及相关规范要求 [工程内容] 1.制作、安装 2.其他完成本项所需的一切工作 | m | 135.79
174 | 010810002002 | 窗帘盒 |  | [项目特征] 1.木龙骨材料种类、规格、中距:综合考虑 2.基层材料种类、规格:15mm厚玻镁板 3.面层材料品种、规格:15mm厚玻镁板 4.嵌缝材料种类:接缝处用纱布连接或原子灰补缝 5.防护材料种类:螺丝头做防锈处理,孔眼用腻子填平 [工程内容] 1.龙骨 2.基层板 3.面层 4.其他完成本项所需的一切工作 | m | 17.55
本页小计
分部分项工程项目清单计价表
工程名称：广州市从化区流溪河生态廊道绿美米埗建设项目首开区工程 |  |  | 标段：广州市从化区流溪河生态廊道绿美米埗建设项目首开区工程 |  |  |  | 第 50 页 共 422 页
序号 | 项目编码 | 项目名称 |  | 项目特征描述 | 计量 单位 | 工程量 |  | 金额（元）
[8 empty] | 综合单价 | 合价
175 | 011302002008 | 跌级天棚（白橡木） |  | [项目特征] 1.吊顶形式、吊杆规格、高度:综合考虑 2.龙骨材料种类、规格、中距:∅8镀锌吊杆@900、吊件、C50型(不上人)轻钢主龙骨@900、C50型(不上人)轻钢副龙骨@300 3.基层材料种类、规格:双层12mm厚玻镁板，自攻螺丝固定 4.面层材料品种、规格:白橡木木饰面 5.天花开灯孔:综合考虑 6.嵌缝材料种类:接缝处用纱布连接或原子灰补缝 7.防护材料种类:螺丝头做防锈处理,孔眼用腻子填平 8.配合空调安装单位安装空调及进出风口 [工程内容] 1.龙骨 2.基层板 3.面层 4.其他完成本项所需的一切工作 | m2 | 48.24
油漆、涂料、裱糊工程
本页小计
分部分项工程项目清单计价表
工程名称：广州市从化区流溪河生态廊道绿美米埗建设项目首开区工程 |  |  | 标段：广州市从化区流溪河生态廊道绿美米埗建设项目首开区工程 |  |  |  | 第 51 页 共 422 页
序号 | 项目编码 | 项目名称 |  | 项目特征描述 | 计量 单位 | 工程量 |  | 金额（元）
[8 empty] | 综合单价 | 合价
176 | 011404001002 | 墙面刮腻子 |  | [项目特征] 1.基层类型:综合考虑 2.腻子种类:综合考虑 3.刮腻子遍数:2遍 [工程内容] 1.刮腻子 2.其他完成本项所需的一切工作 | m2 | 19.48
177 | 011404002002 | 天棚刮腻子 |  | [项目特征] 1.基层类型:综合考虑 2.腻子种类:综合考虑 3.刮腻子遍数:2遍 [工程内容] 1.刮腻子 2.其他完成本项所需的一切工作 | m2 | 21.82
178 | 011404001010 | PT-02微水泥墙面 |  | [项目特征] 1.涂料品种、刷（喷）涂料遍数:微水泥，遍数综合考虑 [工程内容] 1.刷涂料 2.其他完成本项所需的一切工作 | m2 | 137.26
179 | 011404002006 | PT-01天棚涂料 |  | [项目特征] 1.涂料品种、刷（喷）涂料遍数:白色防水无机涂料两遍 [工程内容] 1.刷涂料 2.其他完成本项所需的一切工作 | m2 | 21.82
其他装饰工程
本页小计
分部分项工程项目清单计价表
工程名称：广州市从化区流溪河生态廊道绿美米埗建设项目首开区工程 |  |  | 标段：广州市从化区流溪河生态廊道绿美米埗建设项目首开区工程 |  |  |  | 第 52 页 共 422 页
序号 | 项目编码 | 项目名称 |  | 项目特征描述 | 计量 单位 | 工程量 |  | 金额（元）
[8 empty] | 综合单价 | 合价
180 | 011501001002 | 镜柜 |  | [项目特征] 1.柜体规格:1560mm*1480mm*153mm（综合考虑）（垂直投影面计算） 2.龙骨材料种类、规格:详图纸 3.镜柜面层材料种类、规格:GL-01镜柜、不锈钢包边 4.油漆品种、刷漆遍数:详图纸 5.其他技术要求：详图纸 [工程内容] 1.安装 2.刷防护材料、油漆 3.其他完成本项所需的一切工作 | m2 | 4.62
本页小计
分部分项工程项目清单计价表
工程名称：广州市从化区流溪河生态廊道绿美米埗建设项目首开区工程 |  |  | 标段：广州市从化区流溪河生态廊道绿美米埗建设项目首开区工程 |  |  |  | 第 53 页 共 422 页
序号 | 项目编码 | 项目名称 |  | 项目特征描述 | 计量 单位 | 工程量 |  | 金额（元）
[8 empty] | 综合单价 | 合价
181 | 011108001002 | 洗手台台面石 |  | [项目特征] 1.材料品种、规格、颜色：浅色人造石(预制)台面 2.支架、配件品种、规格：镀锌角钢固定 3.包含石材的切割、磨边、抛光、打磨、拉坑等加工费及排版损耗、运费 4.清单工程量按设计图示尺寸以水平投影面积计算，不扣除孔洞 [工程内容] 1.成品洗手台面及支架安装 2.杆、环、盆、配件安装 3.开孔、磨边、开槽 4.刷防护材料 5.酸洗、打蜡 6.其他完成本项所需的一切工作 | m2 | 1.88
本页小计
分部分项工程项目清单计价表
工程名称：广州市从化区流溪河生态廊道绿美米埗建设项目首开区工程 |  |  | 标段：广州市从化区流溪河生态廊道绿美米埗建设项目首开区工程 |  |  |  | 第 54 页 共 422 页
序号 | 项目编码 | 项目名称 |  | 项目特征描述 | 计量 单位 | 工程量 |  | 金额（元）
[8 empty] | 综合单价 | 合价
182 | 011501002002 | 木饰面层板 |  | [项目特征] 1.材料种类、规格:WD-03成品木板 2.五金种类、规格:满足安装需求 3.其他技术要求:满足询价文件，设计图纸及国家规范要求 [工程内容] 1.货架制作、安装 2.其他完成本项所需的一切工作 | m2 | 1.88
183 | 010801002002 | 卫生间成品门及门套安装 |  | [项目特征] 1.门代号及门尺寸:900mm*2200mm,综合考虑 2.门扇及门套饰面:卫生间成品门及门套、门锁等主要五金配件 3.含门套的基层制作安装费用,基层规格综合考虑 [工程内容] 1.装底板块 2.门扇安装 3.门框、门套线安装 4.门洞填塞、灌浆 5.五金配件安装 6.其他完成本项所需的一切工作 | m2 | 5.94
本页小计
分部分项工程项目清单计价表
工程名称：广州市从化区流溪河生态廊道绿美米埗建设项目首开区工程 |  |  | 标段：广州市从化区流溪河生态廊道绿美米埗建设项目首开区工程 |  |  |  | 第 55 页 共 422 页
序号 | 项目编码 | 项目名称 |  | 项目特征描述 | 计量 单位 | 工程量 |  | 金额（元）
[8 empty] | 综合单价 | 合价
184 | 010801002005 | 会议室成品门及门套安装 |  | [项目特征] 1.门代号及门尺寸:综合考虑 2.门扇及门套饰面:会议室成品门及门套、门锁等主要五金配件 3.含门套的基层制作安装费用,基层规格综合考虑 [工程内容] 1.装底板块 2.门扇安装 3.门框、门套线安装 4.门洞填塞、灌浆 5.五金配件安装 6.其他完成本项所需的一切工作 | m2 | 11.56
3F茶室
楼地面装饰工程
185 | 011101004004 | 水磨石楼地面 |  | [项目特征] 1.面层厚度、材料种类:12mm厚水磨石 [工程内容] 1.面层 2.其他完成本项所需的一切工作 | m2 | 188.95
本页小计
分部分项工程项目清单计价表
工程名称：广州市从化区流溪河生态廊道绿美米埗建设项目首开区工程 |  |  | 标段：广州市从化区流溪河生态廊道绿美米埗建设项目首开区工程 |  |  |  | 第 56 页 共 422 页
序号 | 项目编码 | 项目名称 |  | 项目特征描述 | 计量 单位 | 工程量 |  | 金额（元）
[8 empty] | 综合单价 | 合价
186 | 011101007013 | 细石混凝土找平层 |  | [项目特征] 1.找平层厚度、砂浆配合比:最薄处20mm厚C20细石混凝土找平层 2.界面剂：一遍界面剂 3.其他技术要求:满足招标文件及相关规范要求 [工程内容] 1.基层处理 2.找平层 3.界面剂 4.其他完成本项所需的一切工作 | m2 | 176.31
187 | 011105006006 | 白色不锈钢脚线 |  | [项目特征] 1.固定方式：综合考虑 2.分隔条材料品种、规格、颜色:1.2mm白色不锈钢脚线(11+3+10+27)mm 3.其他技术要求：含折边造型，满足国家规范要求 [工程内容] 1.分隔条制安 2.其他完成本项所需的一切工作 | m | 98.58
本页小计
分部分项工程项目清单计价表
工程名称：广州市从化区流溪河生态廊道绿美米埗建设项目首开区工程 |  |  | 标段：广州市从化区流溪河生态廊道绿美米埗建设项目首开区工程 |  |  |  | 第 57 页 共 422 页
序号 | 项目编码 | 项目名称 |  | 项目特征描述 | 计量 单位 | 工程量 |  | 金额（元）
[8 empty] | 综合单价 | 合价
188 | 010502024003 | 陶粒混凝土 |  | [项目特征] 1.回填：LC7.5陶粒混凝土找坡层、沉坑回填层(容重小于 8KN/m3),设地漏,找坡坡向地漏; 2.其他技术要求：含折边造型，满足国家规范要求 [工程内容] 1.陶粒混凝土回填 2.其他完成本项所需的一切工作 | m3 | 3.22
189 | 011101007010 | 细石混凝土找平层 |  | [项目特征] 1.找平层厚度、砂浆配合比:60厚C25细石混凝土找平层 2.其他技术要求:满足招标文件及相关规范要求 [工程内容] 1.基层处理 2.找平层 3.界面剂 4.其他完成本项所需的一切工作 | m2 | 12.64
本页小计
分部分项工程项目清单计价表
工程名称：广州市从化区流溪河生态廊道绿美米埗建设项目首开区工程 |  |  | 标段：广州市从化区流溪河生态廊道绿美米埗建设项目首开区工程 |  |  |  | 第 58 页 共 422 页
序号 | 项目编码 | 项目名称 |  | 项目特征描述 | 计量 单位 | 工程量 |  | 金额（元）
[8 empty] | 综合单价 | 合价
190 | 010903002003 | 涂膜防水 |  | [项目特征] 1.涂膜厚度、遍数、增强材料种类:2厚聚合物水泥防水涂料防水层,遇墙上反沿墙面高出楼地面最终完成面300mm 2.清单不分平立面,工程量按展开面积计算 [工程内容] 1.防水层 2.其他完成本项所需的一切工作 | m2 | 19.55
191 | 011101001002 | 水泥砂浆楼地面 |  | [项目特征] 1.找平层厚度、砂浆配合比:20厚WSM20砂浆保护层,表面摸光 [工程内容] 1.基层 2.找平层 3.其他完成本项所需的一切工作 | m2 | 12.64
墙、柱面装饰工程
本页小计
分部分项工程项目清单计价表
工程名称：广州市从化区流溪河生态廊道绿美米埗建设项目首开区工程 |  |  | 标段：广州市从化区流溪河生态廊道绿美米埗建设项目首开区工程 |  |  |  | 第 59 页 共 422 页
序号 | 项目编码 | 项目名称 |  | 项目特征描述 | 计量 单位 | 工程量 |  | 金额（元）
[8 empty] | 综合单价 | 合价
192 | 011203003003 | 浅色水磨石(预制)墙面 |  | [项目特征] 1.结合层厚度、材料种类:5~8MM石材专用胶泥 2.面层材料品种、规格、品牌、颜色:浅色水磨石(预制)墙面，厚度综合考虑 3.缝宽、嵌缝材料种类:接近砖材颜色的填缝剂填缝 4.本报价包含砖材的直边切割、海棠角切割、拉槽、拉坑、倒边、磨角、抛光等加工费 [工程内容] 1.基层处理 2.结合层 3.面层铺设 4.其他完成本项所需的一切工作 | m2 | 156.18
天棚工程
本页小计
分部分项工程项目清单计价表
工程名称：广州市从化区流溪河生态廊道绿美米埗建设项目首开区工程 |  |  | 标段：广州市从化区流溪河生态廊道绿美米埗建设项目首开区工程 |  |  |  | 第 60 页 共 422 页
序号 | 项目编码 | 项目名称 |  | 项目特征描述 | 计量 单位 | 工程量 |  | 金额（元）
[8 empty] | 综合单价 | 合价
193 | 011302002004 | 跌级吊顶天棚 |  | [项目特征] 1.吊顶形式、吊杆规格、高度:综合考虑 2.龙骨材料种类、规格、中距:∅8镀锌吊杆@900、吊件、C50型(不上人)轻钢主龙骨@900、C50型(不上人)轻钢副龙骨@300 3.基层材料种类、规格:9mm石膏板，自攻螺丝固定 4.面层材料品种、规格:9mm石膏板，错缝安装,自攻螺丝固定 5.天花开灯孔:综合考虑 6.嵌缝材料种类:接缝处用纱布连接或原子灰补缝 7.防护材料种类:螺丝头做防锈处理,孔眼用腻子填平 8.配合空调安装单位安装空调及进出风口 [工程内容] 1.龙骨 2.基层板 3.面层 4.其他完成本项所需的一切工作 | m2 | 23.53
本页小计
分部分项工程项目清单计价表
工程名称：广州市从化区流溪河生态廊道绿美米埗建设项目首开区工程 |  |  | 标段：广州市从化区流溪河生态廊道绿美米埗建设项目首开区工程 |  |  |  | 第 61 页 共 422 页
序号 | 项目编码 | 项目名称 |  | 项目特征描述 | 计量 单位 | 工程量 |  | 金额（元）
[8 empty] | 综合单价 | 合价
194 | 011302002006 | 藤编吊顶天棚 |  | [项目特征] 1.吊顶形式、吊杆规格、高度:综合考虑 2.龙骨材料种类、规格、中距:∅8镀锌吊杆@900、吊件、C50型(不上人)轻钢主龙骨@900、C50型(不上人)轻钢副龙骨@300 3.基层材料种类、规格:双层12mm厚玻镁板，自攻螺丝固定 4.面层材料品种、规格:藤编 5.天花开灯孔:综合考虑 6.嵌缝材料种类:接缝处用纱布连接或原子灰补缝 7.防护材料种类:螺丝头做防锈处理,孔眼用腻子填平 8.配合空调安装单位安装空调及进出风口 [工程内容] 1.龙骨 2.基层板 3.面层 4.其他完成本项所需的一切工作 | m2 | 101.61
本页小计
分部分项工程项目清单计价表
工程名称：广州市从化区流溪河生态廊道绿美米埗建设项目首开区工程 |  |  | 标段：广州市从化区流溪河生态廊道绿美米埗建设项目首开区工程 |  |  |  | 第 62 页 共 422 页
序号 | 项目编码 | 项目名称 |  | 项目特征描述 | 计量 单位 | 工程量 |  | 金额（元）
[8 empty] | 综合单价 | 合价
195 | 030703008003 | 铝制风口 |  | [项目特征] 1.风口材料品种、规格:白色铝百叶固定回风口，4m*0.25m 2.安装固定方式: 综合考虑 3.其他技术要求:满足招标文件及相关规范要求 [工程内容] 1.制作、安装 2.其他完成本项所需的一切工作 | 个 | 2
196 | 010702002003 | 白橡木木梁 |  |  | m | 55.88
197 | 011303005001 | 装饰板梁面 |  | [项目特征] 1.龙骨材料种类、规格、中距:镀锌角钢 2.基层材料种类、规格:12mm厚玻镁板，自攻螺丝固定 3.面层材料品种、规格:9.5mm石膏板，错缝安装,自攻螺丝固定 4.按展开面积计算 [工程内容] 1.龙骨 2.基层板 | m2 | 16.72
油漆、涂料、裱糊工程
本页小计
分部分项工程项目清单计价表
工程名称：广州市从化区流溪河生态廊道绿美米埗建设项目首开区工程 |  |  | 标段：广州市从化区流溪河生态廊道绿美米埗建设项目首开区工程 |  |  |  | 第 63 页 共 422 页
序号 | 项目编码 | 项目名称 |  | 项目特征描述 | 计量 单位 | 工程量 |  | 金额（元）
[8 empty] | 综合单价 | 合价
198 | 011404001003 | 墙面刮腻子 |  | [项目特征] 1.基层类型:综合考虑 2.腻子种类:综合考虑 3.刮腻子遍数:2遍 [工程内容] 1.刮腻子 2.其他完成本项所需的一切工作 | m2 | 9.64
199 | 011404002003 | 天棚刮腻子 |  | [项目特征] 1.基层类型:综合考虑 2.腻子种类:综合考虑 3.刮腻子遍数:2遍 [工程内容] 1.刮腻子 2.其他完成本项所需的一切工作 | m2 | 125.78
200 | 011404001011 | PT-02微水泥墙面 |  | [项目特征] 1.涂料品种、刷（喷）涂料遍数:微水泥，遍数综合考虑 [工程内容] 1.刷涂料 2.其他完成本项所需的一切工作 | m2 | 142.21
201 | 011404002007 | PT-01天棚涂料 |  | [项目特征] 1.涂料品种、刷（喷）涂料遍数:白色防水无机涂料两遍 [工程内容] 1.刷涂料 2.其他完成本项所需的一切工作 | m2 | 125.78
其他装饰工程
本页小计
分部分项工程项目清单计价表
工程名称：广州市从化区流溪河生态廊道绿美米埗建设项目首开区工程 |  |  | 标段：广州市从化区流溪河生态廊道绿美米埗建设项目首开区工程 |  |  |  | 第 64 页 共 422 页
序号 | 项目编码 | 项目名称 |  | 项目特征描述 | 计量 单位 | 工程量 |  | 金额（元）
[8 empty] | 综合单价 | 合价
202 | 011501001003 | 镜柜 |  | [项目特征] 1.柜体规格:1560mm*1480mm*153mm（综合考虑）（垂直投影面计算） 2.龙骨材料种类、规格:详图纸 3.镜柜面层材料种类、规格:GL-01镜柜、不锈钢包边 4.油漆品种、刷漆遍数:详图纸 5.其他技术要求：详图纸 [工程内容] 1.安装 2.刷防护材料、油漆 3.其他完成本项所需的一切工作 | m2 | 4.62
本页小计
分部分项工程项目清单计价表
工程名称：广州市从化区流溪河生态廊道绿美米埗建设项目首开区工程 |  |  | 标段：广州市从化区流溪河生态廊道绿美米埗建设项目首开区工程 |  |  |  | 第 65 页 共 422 页
序号 | 项目编码 | 项目名称 |  | 项目特征描述 | 计量 单位 | 工程量 |  | 金额（元）
[8 empty] | 综合单价 | 合价
203 | 011108001003 | 洗手台台面石 |  | [项目特征] 1.材料品种、规格、颜色：浅色人造石(预制)台面 2.支架、配件品种、规格：镀锌角钢固定 3.包含石材的切割、磨边、抛光、打磨、拉坑等加工费及排版损耗、运费 4.清单工程量按设计图示尺寸以水平投影面积计算，不扣除孔洞 [工程内容] 1.成品洗手台面及支架安装 2.杆、环、盆、配件安装 3.开孔、磨边、开槽 4.刷防护材料 5.酸洗、打蜡 6.其他完成本项所需的一切工作 | m2 | 1.88
本页小计
分部分项工程项目清单计价表
工程名称：广州市从化区流溪河生态廊道绿美米埗建设项目首开区工程 |  |  | 标段：广州市从化区流溪河生态廊道绿美米埗建设项目首开区工程 |  |  |  | 第 66 页 共 422 页
序号 | 项目编码 | 项目名称 |  | 项目特征描述 | 计量 单位 | 工程量 |  | 金额（元）
[8 empty] | 综合单价 | 合价
204 | 011501002003 | 木饰面层板 |  | [项目特征] 1.材料种类、规格:WD-03成品木板 2.五金种类、规格:满足安装需求 3.其他技术要求:满足询价文件，设计图纸及国家规范要求 [工程内容] 1.货架制作、安装 2.其他完成本项所需的一切工作 | m2 | 1.88
205 | 010801002003 | 卫生间成品门及门套安装 |  | [项目特征] 1.门代号及门尺寸:综合考虑 2.门扇及门套饰面:卫生间成品门及门套、门锁等主要五金配件 3.含门套的基层制作安装费用,基层规格综合考虑 [工程内容] 1.装底板块 2.门扇安装 3.门框、门套线安装 4.门洞填塞、灌浆 5.五金配件安装 6.其他完成本项所需的一切工作 | m2 | 5.94
本页小计
分部分项工程项目清单计价表
工程名称：广州市从化区流溪河生态廊道绿美米埗建设项目首开区工程 |  |  | 标段：广州市从化区流溪河生态廊道绿美米埗建设项目首开区工程 |  |  |  | 第 67 页 共 422 页
序号 | 项目编码 | 项目名称 |  | 项目特征描述 | 计量 单位 | 工程量 |  | 金额（元）
[8 empty] | 综合单价 | 合价
206 | 010801002004 | 白橡木成品门及门套安装 |  | [项目特征] 1.门代号及门尺寸:1670mm*2650mm,综合考虑 2.门扇及门套饰面:白橡木成品门及门套、门锁等主要五金配件 3.含门套的基层制作安装费用,基层规格综合考虑 [工程内容] 1.装底板块 2.门扇安装 3.门框、门套线安装 4.门洞填塞、灌浆 5.五金配件安装 6.其他完成本项所需的一切工作 | m2 | 4.43
4F社区公共活动中心
楼地面装饰工程
207 | 011101004001 | 水磨石楼地面 |  | [项目特征] 1.面层厚度、材料种类:12mm厚水磨石 [工程内容] 1.面层 2.其他完成本项所需的一切工作 | m2 | 195.8
本页小计
分部分项工程项目清单计价表
工程名称：广州市从化区流溪河生态廊道绿美米埗建设项目首开区工程 |  |  | 标段：广州市从化区流溪河生态廊道绿美米埗建设项目首开区工程 |  |  |  | 第 68 页 共 422 页
序号 | 项目编码 | 项目名称 |  | 项目特征描述 | 计量 单位 | 工程量 |  | 金额（元）
[8 empty] | 综合单价 | 合价
208 | 011101007014 | 细石混凝土找平层 |  | [项目特征] 1.找平层厚度、砂浆配合比:最薄处20mm厚C20细石混凝土找平层 2.界面剂：一遍界面剂 3.其他技术要求:满足招标文件及相关规范要求 [工程内容] 1.基层处理 2.找平层 3.界面剂 4.其他完成本项所需的一切工作 | m2 | 183.16
209 | 011105006004 | 金属分隔条 |  | [项目特征] 1.固定方式：综合考虑 2.分隔条材料品种、规格、颜色:金属分隔条（5+12+5+12）mm，宽度综合考虑 3.其他技术要求：含折边造型，满足国家规范要求 [工程内容] 1.分隔条制安 2.其他完成本项所需的一切工作 | m | 17.96
本页小计
分部分项工程项目清单计价表
工程名称：广州市从化区流溪河生态廊道绿美米埗建设项目首开区工程 |  |  | 标段：广州市从化区流溪河生态廊道绿美米埗建设项目首开区工程 |  |  |  | 第 69 页 共 422 页
序号 | 项目编码 | 项目名称 |  | 项目特征描述 | 计量 单位 | 工程量 |  | 金额（元）
[8 empty] | 综合单价 | 合价
210 | 011105006005 | 白色不锈钢脚线 |  | [项目特征] 1.固定方式：综合考虑 2.分隔条材料品种、规格、颜色:1.2mm白色不锈钢脚线(11+3+10+27)mm 3.其他技术要求：含折边造型，满足国家规范要求 [工程内容] 1.分隔条制安 2.其他完成本项所需的一切工作 | m | 83.47
211 | 010502024004 | 陶粒混凝土 |  | [项目特征] 1.回填：LC7.5陶粒混凝土找坡层、沉坑回填层(容重小于 8KN/m3),设地漏,找坡坡向地漏; 2.其他技术要求：含折边造型，满足国家规范要求 [工程内容] 1.陶粒混凝土回填 2.其他完成本项所需的一切工作 | m3 | 3.22
本页小计
分部分项工程项目清单计价表
工程名称：广州市从化区流溪河生态廊道绿美米埗建设项目首开区工程 |  |  | 标段：广州市从化区流溪河生态廊道绿美米埗建设项目首开区工程 |  |  |  | 第 70 页 共 422 页
序号 | 项目编码 | 项目名称 |  | 项目特征描述 | 计量 单位 | 工程量 |  | 金额（元）
[8 empty] | 综合单价 | 合价
212 | 011101007011 | 细石混凝土找平层 |  | [项目特征] 1.找平层厚度、砂浆配合比:60厚C25细石混凝土找平层 2.其他技术要求:满足招标文件及相关规范要求 [工程内容] 1.基层处理 2.找平层 3.界面剂 4.其他完成本项所需的一切工作 | m2 | 12.64
213 | 010903002004 | 涂膜防水 |  | [项目特征] 1.涂膜厚度、遍数、增强材料种类:2厚聚合物水泥防水涂料防水层,遇墙上反沿墙面高出楼地面最终完成面300mm 2.清单不分平立面,工程量按展开面积计算 [工程内容] 1.防水层 2.其他完成本项所需的一切工作 | m2 | 19.55
本页小计
分部分项工程项目清单计价表
工程名称：广州市从化区流溪河生态廊道绿美米埗建设项目首开区工程 |  |  | 标段：广州市从化区流溪河生态廊道绿美米埗建设项目首开区工程 |  |  |  | 第 71 页 共 422 页
序号 | 项目编码 | 项目名称 |  | 项目特征描述 | 计量 单位 | 工程量 |  | 金额（元）
[8 empty] | 综合单价 | 合价
214 | 011101001001 | 水泥砂浆楼地面 |  | [项目特征] 1.找平层厚度、砂浆配合比:20厚WSM20砂浆保护层,表面摸光 [工程内容] 1.基层 2.找平层 3.其他完成本项所需的一切工作 | m2 | 12.64
墙、柱面装饰工程
215 | 011203003004 | 浅色水磨石(预制)墙面 |  | [项目特征] 1.结合层厚度、材料种类:5~8MM石材专用胶泥 2.面层材料品种、规格、品牌、颜色:浅色水磨石(预制)墙面，厚度综合考虑 3.缝宽、嵌缝材料种类:接近砖材颜色的填缝剂填缝 4.本报价包含砖材的直边切割、海棠角切割、拉槽、拉坑、倒边、磨角、抛光等加工费 [工程内容] 1.基层处理 2.结合层 3.面层铺设 4.其他完成本项所需的一切工作 | m2 | 78.9
天棚工程
本页小计
分部分项工程项目清单计价表
工程名称：广州市从化区流溪河生态廊道绿美米埗建设项目首开区工程 |  |  | 标段：广州市从化区流溪河生态廊道绿美米埗建设项目首开区工程 |  |  |  | 第 72 页 共 422 页
序号 | 项目编码 | 项目名称 |  | 项目特征描述 | 计量 单位 | 工程量 |  | 金额（元）
[8 empty] | 综合单价 | 合价
216 | 011302002001 | 跌级吊顶天棚 |  | [项目特征] 1.吊顶形式、吊杆规格、高度:综合考虑 2.龙骨材料种类、规格、中距:∅8镀锌吊杆@900、吊件、C50型(不上人)轻钢主龙骨@900、C50型(不上人)轻钢副龙骨@300 3.基层材料种类、规格:9mm石膏板，自攻螺丝固定 4.面层材料品种、规格:9mm石膏板，错缝安装,自攻螺丝固定 5.天花开灯孔:综合考虑 6.嵌缝材料种类:接缝处用纱布连接或原子灰补缝 7.防护材料种类:螺丝头做防锈处理,孔眼用腻子填平 8.配合空调安装单位安装空调及进出风口 [工程内容] 1.龙骨 2.基层板 3.面层 4.其他完成本项所需的一切工作 | m2 | 12.67
油漆、涂料、裱糊工程
本页小计
分部分项工程项目清单计价表
工程名称：广州市从化区流溪河生态廊道绿美米埗建设项目首开区工程 |  |  | 标段：广州市从化区流溪河生态廊道绿美米埗建设项目首开区工程 |  |  |  | 第 73 页 共 422 页
序号 | 项目编码 | 项目名称 |  | 项目特征描述 | 计量 单位 | 工程量 |  | 金额（元）
[8 empty] | 综合单价 | 合价
217 | 011404002004 | 天棚刮腻子 |  | [项目特征] 1.基层类型:综合考虑 2.腻子种类:综合考虑 3.刮腻子遍数:2遍 [工程内容] 1.刮腻子 2.其他完成本项所需的一切工作 | m2 | 269.25
218 | 011404001012 | PT-02微水泥墙面 |  | [项目特征] 1.涂料品种、刷（喷）涂料遍数:微水泥，遍数综合考虑 [工程内容] 1.刷涂料 2.其他完成本项所需的一切工作 | m2 | 207.37
219 | 011404002008 | PT-01天棚涂料 |  | [项目特征] 1.涂料品种、刷（喷）涂料遍数:白色防水无机涂料两遍 [工程内容] 1.刷涂料 2.其他完成本项所需的一切工作 | m2 | 269.25
其他装饰工程
本页小计
分部分项工程项目清单计价表
工程名称：广州市从化区流溪河生态廊道绿美米埗建设项目首开区工程 |  |  | 标段：广州市从化区流溪河生态廊道绿美米埗建设项目首开区工程 |  |  |  | 第 74 页 共 422 页
序号 | 项目编码 | 项目名称 |  | 项目特征描述 | 计量 单位 | 工程量 |  | 金额（元）
[8 empty] | 综合单价 | 合价
220 | 010808001001 | 白橡木窗套 |  | [项目特征] 1.门代号及门尺寸:综合考虑 2.门扇及门套饰面:白橡木窗套 3.含门套的基层制作安装费用,基层规格综合考虑 [工程内容] 1.装底板块 2.门扇安装 3.门框、门套线安装 4.门洞填塞、灌浆 5.五金配件安装 6.其他完成本项所需的一切工作 | m2 | 17.79
本页小计
分部分项工程项目清单计价表
工程名称：广州市从化区流溪河生态廊道绿美米埗建设项目首开区工程 |  |  | 标段：广州市从化区流溪河生态廊道绿美米埗建设项目首开区工程 |  |  |  | 第 75 页 共 422 页
序号 | 项目编码 | 项目名称 |  | 项目特征描述 | 计量 单位 | 工程量 |  | 金额（元）
[8 empty] | 综合单价 | 合价
221 | 011501001004 | 镜柜 |  | [项目特征] 1.柜体规格:1560mm*1480mm*153mm（综合考虑）（垂直投影面计算） 2.龙骨材料种类、规格:详图纸 3.镜柜面层材料种类、规格:GL-01镜柜、不锈钢包边 4.油漆品种、刷漆遍数:详图纸 5.其他技术要求：详图纸 [工程内容] 1.安装 2.刷防护材料、油漆 3.其他完成本项所需的一切工作 | m2 | 4.62
本页小计
分部分项工程项目清单计价表
工程名称：广州市从化区流溪河生态廊道绿美米埗建设项目首开区工程 |  |  | 标段：广州市从化区流溪河生态廊道绿美米埗建设项目首开区工程 |  |  |  | 第 76 页 共 422 页
序号 | 项目编码 | 项目名称 |  | 项目特征描述 | 计量 单位 | 工程量 |  | 金额（元）
[8 empty] | 综合单价 | 合价
222 | 011108001004 | 洗手台台面石 |  | [项目特征] 1.材料品种、规格、颜色：浅色人造石(预制)台面 2.支架、配件品种、规格：镀锌角钢固定 3.包含石材的切割、磨边、抛光、打磨、拉坑等加工费及排版损耗、运费 4.清单工程量按设计图示尺寸以水平投影面积计算，不扣除孔洞 [工程内容] 1.成品洗手台面及支架安装 2.杆、环、盆、配件安装 3.开孔、磨边、开槽 4.刷防护材料 5.酸洗、打蜡 6.其他完成本项所需的一切工作 | m2 | 1.88
本页小计
分部分项工程项目清单计价表
工程名称：广州市从化区流溪河生态廊道绿美米埗建设项目首开区工程 |  |  | 标段：广州市从化区流溪河生态廊道绿美米埗建设项目首开区工程 |  |  |  | 第 77 页 共 422 页
序号 | 项目编码 | 项目名称 |  | 项目特征描述 | 计量 单位 | 工程量 |  | 金额（元）
[8 empty] | 综合单价 | 合价
223 | 011501002004 | 木饰面层板 |  | [项目特征] 1.材料种类、规格:WD-03成品木板 2.五金种类、规格:满足安装需求 3.其他技术要求:满足询价文件，设计图纸及国家规范要求 [工程内容] 1.货架制作、安装 2.其他完成本项所需的一切工作 | m2 | 1.88
224 | 010801002006 | 卫生间成品门及门套安装 |  | [项目特征] 1.门代号及门尺寸:900mm*2200mm,综合考虑 2.门扇及门套饰面:卫生间成品门及门套、门锁等主要五金配件 3.含门套的基层制作安装费用,基层规格综合考虑 [工程内容] 1.装底板块 2.门扇安装 3.门框、门套线安装 4.门洞填塞、灌浆 5.五金配件安装 6.其他完成本项所需的一切工作 | m2 | 5.94
本页小计
分部分项工程项目清单计价表
工程名称：广州市从化区流溪河生态廊道绿美米埗建设项目首开区工程 |  |  | 标段：广州市从化区流溪河生态廊道绿美米埗建设项目首开区工程 |  |  |  | 第 78 页 共 422 页
序号 | 项目编码 | 项目名称 |  | 项目特征描述 | 计量 单位 | 工程量 |  | 金额（元）
[8 empty] | 综合单价 | 合价
225 | 010801002007 | 白橡木成品门及门套安装 |  | [项目特征] 1.门代号及门尺寸:1280mm*3550mm,综合考虑 2.门扇及门套饰面:卫生间成品门及门套、门锁等主要五金配件 3.含门套的基层制作安装费用,基层规格综合考虑 [工程内容] 1.装底板块 2.门扇安装 3.门框、门套线安装 4.门洞填塞、灌浆 5.五金配件安装 6.其他完成本项所需的一切工作 | m2 | 9.12
园建绿化工程
米埗-园建工程
整个项目
土方
本页小计
分部分项工程项目清单计价表
工程名称：广州市从化区流溪河生态廊道绿美米埗建设项目首开区工程 |  |  | 标段：广州市从化区流溪河生态廊道绿美米埗建设项目首开区工程 |  |  |  | 第 79 页 共 422 页
序号 | 项目编码 | 项目名称 |  | 项目特征描述 | 计量 单位 | 工程量 |  | 金额（元）
[8 empty] | 综合单价 | 合价
285 | 010102001001 | 挖沟槽土方 |  | [项目特征] 1.土壤类别:结合现场情况综合考虑 2.挖土深度:综合考虑 3.场内运输距离:结合现场情况综合考虑 4.土方开挖过程符合当地环保要求 [工程内容] 1.排地表水 2.土方开挖 3.围护（挡土板）及拆除 4.按发包人指定地点场内运输堆放及施工转堆 5.其他完成本项所需的一切工作 | m3 | 153
本页小计
分部分项工程项目清单计价表
工程名称：广州市从化区流溪河生态廊道绿美米埗建设项目首开区工程 |  |  | 标段：广州市从化区流溪河生态廊道绿美米埗建设项目首开区工程 |  |  |  | 第 80 页 共 422 页
序号 | 项目编码 | 项目名称 |  | 项目特征描述 | 计量 单位 | 工程量 |  | 金额（元）
[8 empty] | 综合单价 | 合价
286 | 010102007001 | 回填方 |  | [项目特征] 1.密实度要求:符合设计及规范要求 2.填方材料品种：土质满足设计和规范要求 3.填方粒径要求:符合设计及规范要求 4.填方来源、运距：挖方预留土，场内转运运距综合考虑 [工程内容] 1.取土、场内运输、卸土 2.回填、堆坡、平整 3.分层碾压、夯实 4.其他完成本项所需的一切工作 | m3 | 69.68
287 | 010103002001 | 余方弃置 |  | [项目特征] 1.废弃料品种:土方 2.弃置运距:综合考虑 [工程内容] 1.装卸及场内外运输 2.余方点装料运输至弃置点 3.其他完成本项所需的一切工作 | m3 | 72.87
园路
本页小计
分部分项工程项目清单计价表
工程名称：广州市从化区流溪河生态廊道绿美米埗建设项目首开区工程 |  |  | 标段：广州市从化区流溪河生态廊道绿美米埗建设项目首开区工程 |  |  |  | 第 81 页 共 422 页
序号 | 项目编码 | 项目名称 |  | 项目特征描述 | 计量 单位 | 工程量 |  | 金额（元）
[8 empty] | 综合单价 | 合价
226 | 040202014001 | 100厚级配砂石垫层 |  | [项目特征] 1.素土分层夯实（压实系数0.90） 2.垫层材料种类、配合比:100厚级配砂石垫层（压实系数0.94） 3.技术要求:满足设计图纸及相关规范要求 [工程内容] 1.素土夯实 2.垫层 3.其他完成本项所需的一切工作 | m2 | 121.17
227 | 010501001001 | 100厚C15素砼 |  | [项目特征] 1.混凝土种类:素混凝土 2.混凝土强度等级:100厚C15素砼 3.技术要求:满足设计图纸及相关规范要求 [工程内容] 1.砼制作、浇筑、养护 2.其他完成本项所需的一切工作 | m3 | 12.12
本页小计
分部分项工程项目清单计价表
工程名称：广州市从化区流溪河生态廊道绿美米埗建设项目首开区工程 |  |  | 标段：广州市从化区流溪河生态廊道绿美米埗建设项目首开区工程 |  |  |  | 第 82 页 共 422 页
序号 | 项目编码 | 项目名称 |  | 项目特征描述 | 计量 单位 | 工程量 |  | 金额（元）
[8 empty] | 综合单价 | 合价
228 | 040203007001 | 130厚C20素砼 原浆水泥路面表面拉毛 |  | [项目特征] 1.混凝土种类:素混凝土 2.混凝土强度等级:130厚C20素砼 3.原浆水泥路面表面拉毛 4.模板制作、安拆 5.技术要求:满足设计图纸及相关规范要求 [工程内容] 1.砼制作、浇筑、养护、模板制作、安拆 2.其他完成本项所需的一切工作 | m2 | 70.98
229 | 011102002004 | 200~400X100厚深灰色凿面花岗岩冰裂拼 |  | [项目特征] 1.找平层及结合层厚度、砂浆配合比:30厚WS M15水泥砂浆 2.块料规格、型号:200~400X100厚深灰色凿面花岗岩冰裂拼，留缝5mm 3.形状、切割、磨边、倒角:综合考虑 4.石材六面防护处理 [工程内容] 1.找平层及结合层 2.园路铺设 3.其他完成本项所需的一切工作 | m2 | 50.2
本页小计
分部分项工程项目清单计价表
工程名称：广州市从化区流溪河生态廊道绿美米埗建设项目首开区工程 |  |  | 标段：广州市从化区流溪河生态廊道绿美米埗建设项目首开区工程 |  |  |  | 第 83 页 共 422 页
序号 | 项目编码 | 项目名称 |  | 项目特征描述 | 计量 单位 | 工程量 |  | 金额（元）
[8 empty] | 综合单价 | 合价
石材人行道
230 | 040202014002 | 100厚级配砂石垫层 |  | [项目特征] 1.素土分层夯实（压实系数0.90） 2.垫层材料种类、配合比:100厚级配砂石垫层（压实系数0.94） 3.技术要求:满足设计图纸及相关规范要求 [工程内容] 1.素土夯实 2.垫层 3.其他完成本项所需的一切工作 | m2 | 329.93
231 | 010501001002 | 100厚C15素砼 |  | [项目特征] 1.混凝土种类:素混凝土 2.混凝土强度等级:100厚C15素砼 3.技术要求:满足设计图纸及相关规范要求 [工程内容] 1.砼制作、浇筑、养护 2.其他完成本项所需的一切工作 | m3 | 32.99
本页小计
分部分项工程项目清单计价表
工程名称：广州市从化区流溪河生态廊道绿美米埗建设项目首开区工程 |  |  | 标段：广州市从化区流溪河生态廊道绿美米埗建设项目首开区工程 |  |  |  | 第 84 页 共 422 页
序号 | 项目编码 | 项目名称 |  | 项目特征描述 | 计量 单位 | 工程量 |  | 金额（元）
[8 empty] | 综合单价 | 合价
232 | 011102001001 | 1200X300X100厚灰色老条石板 |  | [项目特征] 1.找平层及结合层厚度、砂浆配合比:30厚WS M15水泥砂浆 2.块料规格、型号:1200X300X100厚灰色老条石板 3.形状、切割、磨边、倒角:综合考虑 4.石材六面防护处理 [工程内容] 1.找平层及结合层 2.园路铺设 3.其他完成本项所需的一切工作 | m2 | 297.56
本页小计
分部分项工程项目清单计价表
工程名称：广州市从化区流溪河生态廊道绿美米埗建设项目首开区工程 |  |  | 标段：广州市从化区流溪河生态廊道绿美米埗建设项目首开区工程 |  |  |  | 第 85 页 共 422 页
序号 | 项目编码 | 项目名称 |  | 项目特征描述 | 计量 单位 | 工程量 |  | 金额（元）
[8 empty] | 综合单价 | 合价
233 | 011102001002 | 1200X150X100厚灰色老条石板 |  | [项目特征] 1.找平层及结合层厚度、砂浆配合比:30厚WS M15水泥砂浆 2.块料规格、型号:1200X150X100厚灰色老条石板 3.形状、切割、磨边、倒角:综合考虑 4.石材六面防护处理 [工程内容] 1.找平层及结合层 2.园路铺设 3.其他完成本项所需的一切工作 | m2 | 3.53
本页小计
分部分项工程项目清单计价表
工程名称：广州市从化区流溪河生态廊道绿美米埗建设项目首开区工程 |  |  | 标段：广州市从化区流溪河生态廊道绿美米埗建设项目首开区工程 |  |  |  | 第 86 页 共 422 页
序号 | 项目编码 | 项目名称 |  | 项目特征描述 | 计量 单位 | 工程量 |  | 金额（元）
[8 empty] | 综合单价 | 合价
234 | 011102002002 | 300~600X100厚深灰色凿面花岗岩冰裂拼 |  | [项目特征] 1.找平层及结合层厚度、砂浆配合比:30厚WS M15水泥砂浆 2.块料规格、型号:300~600X100厚深灰色凿面花岗岩冰裂拼，留缝5mm 3.形状、切割、磨边、倒角:综合考虑 4.石材六面防护处理 [工程内容] 1.找平层及结合层 2.园路铺设 3.其他完成本项所需的一切工作 | m2 | 28.84
汀步
235 | 040202014003 | 100厚级配砂石垫层 |  | [项目特征] 1.素土分层夯实（压实系数0.90） 2.垫层材料种类、配合比:100厚级配砂石垫层（压实系数0.94） 3.技术要求:满足设计图纸及相关规范要求 [工程内容] 1.素土夯实 2.垫层 3.其他完成本项所需的一切工作 | m2 | 34.39
本页小计
分部分项工程项目清单计价表
工程名称：广州市从化区流溪河生态廊道绿美米埗建设项目首开区工程 |  |  | 标段：广州市从化区流溪河生态廊道绿美米埗建设项目首开区工程 |  |  |  | 第 87 页 共 422 页
序号 | 项目编码 | 项目名称 |  | 项目特征描述 | 计量 单位 | 工程量 |  | 金额（元）
[8 empty] | 综合单价 | 合价
236 | 010501001003 | 100厚C15素砼 |  | [项目特征] 1.混凝土种类:素混凝土 2.混凝土强度等级:100厚C15素砼 3.技术要求:满足设计图纸及相关规范要求 [工程内容] 1.砼制作、浇筑、养护 2.其他完成本项所需的一切工作 | m3 | 3.44
237 | 011102002003 | 100m厚芝麻灰微自然面花岗岩，边数≥4 规格宽度800-1800mm（留缝宽度80~150MM） |  | [项目特征] 1.找平层及结合层厚度、砂浆配合比:30厚WS M15水泥砂浆 2.块料规格、型号:100m厚芝麻灰微自然面花岗岩，边数≥4 规格宽度800-1800mm（留缝宽度80~150MM） 3.形状、切割、磨边、倒角:综合考虑 4.石材六面防护处理 [工程内容] 1.找平层及结合层 2.园路铺设 3.其他完成本项所需的一切工作 | m2 | 24.94
本页小计
分部分项工程项目清单计价表
工程名称：广州市从化区流溪河生态廊道绿美米埗建设项目首开区工程 |  |  | 标段：广州市从化区流溪河生态廊道绿美米埗建设项目首开区工程 |  |  |  | 第 88 页 共 422 页
序号 | 项目编码 | 项目名称 |  | 项目特征描述 | 计量 单位 | 工程量 |  | 金额（元）
[8 empty] | 综合单价 | 合价
238 | 010101003001 | 80厚散置灰色碎石（10~20mm） |  | [项目特征] 1.规格、颜色:80厚散置灰色碎石（10~20mm） [工程内容] 1.散置 2.其他完成本项所需的一切工作 | m3 | 0.66
239 | 011102001003 | 1200X100X100厚灰色老条石板 |  | [项目特征] 1.找平层及结合层厚度、砂浆配合比:30厚WS M15水泥砂浆 2.块料规格、型号:1200X100X100厚灰色老条石板 3.形状、切割、磨边、倒角:综合考虑 4.石材六面防护处理 [工程内容] 1.找平层及结合层 2.园路铺设 3.其他完成本项所需的一切工作 | m2 | 1.14
水泥路面
本页小计
分部分项工程项目清单计价表
工程名称：广州市从化区流溪河生态廊道绿美米埗建设项目首开区工程 |  |  | 标段：广州市从化区流溪河生态廊道绿美米埗建设项目首开区工程 |  |  |  | 第 89 页 共 422 页
序号 | 项目编码 | 项目名称 |  | 项目特征描述 | 计量 单位 | 工程量 |  | 金额（元）
[8 empty] | 综合单价 | 合价
240 | 040202014004 | 100厚级配砂石垫层 |  | [项目特征] 1.素土分层夯实（压实系数0.90） 2.垫层材料种类、配合比:100厚级配砂石垫层（压实系数0.94） 3.技术要求:满足设计图纸及相关规范要求 [工程内容] 1.素土夯实 2.垫层 3.其他完成本项所需的一切工作 | m2 | 61.67
241 | 040203007003 | 100厚C15素砼 原浆水泥路面表面拉毛 |  | [项目特征] 1.混凝土种类:素混凝土 2.混凝土强度等级:100厚C15素砼 3.原浆水泥路面表面拉毛 4.模板制作、安拆 5.技术要求:满足设计图纸及相关规范要求 [工程内容] 1.砼制作、浇筑、养护、模板制作、安拆 2.其他完成本项所需的一切工作 | m2 | 61.67
水磨石地面
本页小计
分部分项工程项目清单计价表
工程名称：广州市从化区流溪河生态廊道绿美米埗建设项目首开区工程 |  |  | 标段：广州市从化区流溪河生态廊道绿美米埗建设项目首开区工程 |  |  |  | 第 90 页 共 422 页
序号 | 项目编码 | 项目名称 |  | 项目特征描述 | 计量 单位 | 工程量 |  | 金额（元）
[8 empty] | 综合单价 | 合价
242 | 040202014005 | 100厚级配砂石垫层 |  | [项目特征] 1.素土分层夯实（压实系数0.90） 2.垫层材料种类、配合比:100厚级配砂石垫层（压实系数0.94） 3.技术要求:满足设计图纸及相关规范要求 [工程内容] 1.素土夯实 2.垫层 3.其他完成本项所需的一切工作 | m2 | 450.39
243 | 010501001004 | 100厚C15素砼 |  | [项目特征] 1.混凝土种类:素混凝土 2.混凝土强度等级:100厚C15素砼 3.技术要求:满足设计图纸及相关规范要求 [工程内容] 1.砼制作、浇筑、养护 2.其他完成本项所需的一切工作 | m3 | 45.04
本页小计
分部分项工程项目清单计价表
工程名称：广州市从化区流溪河生态廊道绿美米埗建设项目首开区工程 |  |  | 标段：广州市从化区流溪河生态廊道绿美米埗建设项目首开区工程 |  |  |  | 第 91 页 共 422 页
序号 | 项目编码 | 项目名称 |  | 项目特征描述 | 计量 单位 | 工程量 |  | 金额（元）
[8 empty] | 综合单价 | 合价
244 | 011101002001 | 20厚水磨石（灰色）地面 |  | [项目特征] 1.找平层材料、规格:30厚WS M15水泥砂浆 2.防裂纤维网 3.面层材料品种、规格、颜色:20厚水磨石（灰色） [工作内容] 1.找平层、面层 2.其他完成本项所需的一切工作 | m2 | 450.39
245 | 010101003002 | 40厚散置灰色碎石（10~20mm） |  | [项目特征] 1.规格、颜色:40厚散置灰色碎石（10~20mm） [工程内容] 1.散置 2.其他完成本项所需的一切工作 | m3 | 0.43
246 | 011502001001 | L50X3厚深灰色镀锌角钢 |  | [项目特征] 1.基层类型:详图纸,综合考虑 2.材料品种、规格、颜色：L50X3厚深灰色镀锌角钢 M6膨胀螺栓固定@500 3.技术要求:满足设计图纸及相关规范要求 [工程内容] 1.线条制作、安装 2.其他完成本项所需的一切工作 | m | 96.2
台阶
本页小计
分部分项工程项目清单计价表
工程名称：广州市从化区流溪河生态廊道绿美米埗建设项目首开区工程 |  |  | 标段：广州市从化区流溪河生态廊道绿美米埗建设项目首开区工程 |  |  |  | 第 92 页 共 422 页
序号 | 项目编码 | 项目名称 |  | 项目特征描述 | 计量 单位 | 工程量 |  | 金额（元）
[8 empty] | 综合单价 | 合价
247 | 040202014006 | 100厚级配砂石垫层 |  | [项目特征] 1.素土分层夯实（压实系数0.90） 2.垫层材料种类、配合比:100厚级配砂石垫层（压实系数0.94） 3.技术要求:满足设计图纸及相关规范要求 [工程内容] 1.素土夯实 2.垫层 3.其他完成本项所需的一切工作 | m2 | 32.26
248 | 010501001005 | 100厚C15素砼 |  | [项目特征] 1.混凝土种类:素混凝土 2.混凝土强度等级:100厚C15素砼 3.技术要求:满足设计图纸及相关规范要求 [工程内容] 1.砼制作、浇筑、养护 2.其他完成本项所需的一切工作 | m3 | 3.23
本页小计
分部分项工程项目清单计价表
工程名称：广州市从化区流溪河生态廊道绿美米埗建设项目首开区工程 |  |  | 标段：广州市从化区流溪河生态廊道绿美米埗建设项目首开区工程 |  |  |  | 第 93 页 共 422 页
序号 | 项目编码 | 项目名称 |  | 项目特征描述 | 计量 单位 | 工程量 |  | 金额（元）
[8 empty] | 综合单价 | 合价
249 | 011102001004 | 踏面 1200X450/480X100厚芝麻灰斧凿面花岗岩 单边切角10X10mm |  | [项目特征] 1.面层材料品种、规格: 踏面：1200X450/480X100厚芝麻灰斧凿面花岗岩 单边切角10X10mm 2.找平层及结合层砂浆配合比:30厚WS M15水泥砂浆 3.形状、切割、磨边、倒角:综合考虑 4.石材六面防护处理 5.其它:按设计图纸、国家规范中的相关规定 [工程内容] 1.面层铺设、加工 2.找平层、结合层 3.基层清理 4.材料运输 5.其它完成本项所需的一切工作 | m2 | 32.26
本页小计
分部分项工程项目清单计价表
工程名称：广州市从化区流溪河生态廊道绿美米埗建设项目首开区工程 |  |  | 标段：广州市从化区流溪河生态廊道绿美米埗建设项目首开区工程 |  |  |  | 第 94 页 共 422 页
序号 | 项目编码 | 项目名称 |  | 项目特征描述 | 计量 单位 | 工程量 |  | 金额（元）
[8 empty] | 综合单价 | 合价
250 | 011102001005 | 踢面 1200X50X30厚芝麻灰荔枝面花岗岩 |  | [项目特征] 1.面层材料品种、规格: 踢面：1200X50X30厚芝麻灰荔枝面花岗岩 2.找平层及结合层砂浆配合比:30厚WS M15水泥砂浆 3.形状、切割、磨边、倒角:综合考虑 4.石材六面防护处理 5.其它:按设计图纸、国家规范中的相关规定 [工程内容] 1.面层铺设、加工 2.找平层、结合层 3.基层清理 4.材料运输 5.其它完成本项所需的一切工作 | m2 | 4.14
其他
本页小计
分部分项工程项目清单计价表
工程名称：广州市从化区流溪河生态廊道绿美米埗建设项目首开区工程 |  |  | 标段：广州市从化区流溪河生态廊道绿美米埗建设项目首开区工程 |  |  |  | 第 95 页 共 422 页
序号 | 项目编码 | 项目名称 |  | 项目特征描述 | 计量 单位 | 工程量 |  | 金额（元）
[8 empty] | 综合单价 | 合价
251 | 040402018001 | 伸缝 |  | [项目特征] 1.类别：伸缝 2.嵌缝材料种类:10~15聚氯乙稀胶泥或沥青橡胶填缝 3.垫层材料：8~12有孔氯丁橡胶嵌缝条 或沥青橡胶嵌缝条 4.其它:按设计图纸、国家规范中的相关规定 [工作内容] 1.清理、塞缝 2.其他完成本项所需的一切工作 | m | 38.32
252 | 040402018002 | 缩缝 |  | [项目特征] 1.类别：缩缝 2.嵌缝材料种类:聚氯乙稀胶泥 深度为混凝土厚度的1/4~1/5 3.其它:按设计图纸、国家规范中的相关规定 [工作内容] 1.清理、塞缝 2.其他完成本项所需的一切工作 | m | 207.85
泳池01
本页小计
分部分项工程项目清单计价表
工程名称：广州市从化区流溪河生态廊道绿美米埗建设项目首开区工程 |  |  | 标段：广州市从化区流溪河生态廊道绿美米埗建设项目首开区工程 |  |  |  | 第 96 页 共 422 页
序号 | 项目编码 | 项目名称 |  | 项目特征描述 | 计量 单位 | 工程量 |  | 金额（元）
[8 empty] | 综合单价 | 合价
253 | 010401001001 | 砖砌体 |  | [项目特征] 1.砖品种、规格、强度等级:MU10砖 2.类型:综合考虑 3.厚度:厚度详见图纸综合考虑 4.砂浆强度等级、配合比:WM M7.5水泥砂浆 5.其它:按设计图纸、国家规范中的相关规定 [工程内容] 1.砌筑 2.其他完成本项所需的一切工作 | m3 | 4.97
254 | 011102003001 | 池底：50X50X10厚蓝绿陶瓷马赛克 |  | [项目特征] 1.找平层材料、规格:20厚WS M15水泥砂浆 2.面层材料品种、规格、颜色:50X50X10厚蓝绿陶瓷马赛克 [工作内容] 1.找平层、面层 2.其他完成本项所需的一切工作 | m2 | 143.24
本页小计
分部分项工程项目清单计价表
工程名称：广州市从化区流溪河生态廊道绿美米埗建设项目首开区工程 |  |  | 标段：广州市从化区流溪河生态廊道绿美米埗建设项目首开区工程 |  |  |  | 第 97 页 共 422 页
序号 | 项目编码 | 项目名称 |  | 项目特征描述 | 计量 单位 | 工程量 |  | 金额（元）
[8 empty] | 综合单价 | 合价
255 | 011203003001 | 池壁：50X50X10厚蓝绿陶瓷马赛克 |  | [项目特征] 1.找平层材料、规格:20厚WS M15水泥砂浆 2.面层材料品种、规格、颜色:50X50X10厚蓝绿陶瓷马赛克 [工作内容] 1.找平层、面层 2.其他完成本项所需的一切工作 | m2 | 62.7
256 | 011102003002 | 踏面：50X50X10厚蓝绿陶瓷马赛克 |  | [项目特征] 1.找平层材料、规格:20厚WS M15水泥砂浆 2.面层材料品种、规格、颜色:50X50X10厚蓝绿陶瓷马赛克 [工作内容] 1.找平层、面层 2.其他完成本项所需的一切工作 | m2 | 10.29
257 | 011203003002 | 踢面：50X50X10厚蓝绿陶瓷马赛克 |  | [项目特征] 1.找平层材料、规格:20厚WS M15水泥砂浆 2.面层材料品种、规格、颜色:50X50X10厚蓝绿陶瓷马赛克 [工作内容] 1.找平层、面层 2.其他完成本项所需的一切工作 | m2 | 5.1
本页小计
分部分项工程项目清单计价表
工程名称：广州市从化区流溪河生态廊道绿美米埗建设项目首开区工程 |  |  | 标段：广州市从化区流溪河生态廊道绿美米埗建设项目首开区工程 |  |  |  | 第 98 页 共 422 页
序号 | 项目编码 | 项目名称 |  | 项目特征描述 | 计量 单位 | 工程量 |  | 金额（元）
[8 empty] | 综合单价 | 合价
258 | 011202002001 | 墙面：20厚水磨石（白色） |  | [项目特征] 1.找平层材料、规格:15厚WS M15水泥砂浆 2.防裂纤维网 3.面层材料品种、规格、颜色:20厚水磨石（白色） [工作内容] 1.找平层、面层 2.其他完成本项所需的一切工作 | m2 | 38.56
259 | 010101003003 | 散置50厚10-20灰色砾石 |  | [项目特征] 1.规格、颜色:散置50厚10-20灰色砾石 [工程内容] 1.散置 2.其他完成本项所需的一切工作 | m3 | 0.56
260 | 040601029001 | 400X600成品不锈钢盖板 |  | [项目特征] 1.材料品种、规格、颜色:400X600成品不锈钢盖板 2.不锈钢丝网（网孔12，丝粗0.8mm） 3.固定方式:综合考虑 4.技术要求:满足设计图纸及相关规范要求 [工程内容] 1.平放固定 2.其他完成本项所需的一切工作 | m2 | 11.12
本页小计
分部分项工程项目清单计价表
工程名称：广州市从化区流溪河生态廊道绿美米埗建设项目首开区工程 |  |  | 标段：广州市从化区流溪河生态廊道绿美米埗建设项目首开区工程 |  |  |  | 第 99 页 共 422 页
序号 | 项目编码 | 项目名称 |  | 项目特征描述 | 计量 单位 | 工程量 |  | 金额（元）
[8 empty] | 综合单价 | 合价
261 | 011502001002 | L50X5不锈钢角钢 |  | [项目特征] 1.基层类型:详图纸,综合考虑 2.材料品种、规格、颜色：L50X5不锈钢角钢 M6螺栓@600固定 3.技术要求:满足设计图纸及相关规范要求 [工程内容] 1.线条制作、安装 2.其他完成本项所需的一切工作 | m | 42.15
262 | 011502001003 | L50X90X5不锈钢角钢 |  | [项目特征] 1.基层类型:详图纸,综合考虑 2.材料品种、规格、颜色：L50X90X5不锈钢角钢 M6螺栓@600固定 3.技术要求:满足设计图纸及相关规范要求 [工程内容] 1.线条制作、安装 2.其他完成本项所需的一切工作 | m | 6.7
本页小计
分部分项工程项目清单计价表
工程名称：广州市从化区流溪河生态廊道绿美米埗建设项目首开区工程 |  |  | 标段：广州市从化区流溪河生态廊道绿美米埗建设项目首开区工程 |  |  |  | 第 100 页 共 422 页
序号 | 项目编码 | 项目名称 |  | 项目特征描述 | 计量 单位 | 工程量 |  | 金额（元）
[8 empty] | 综合单价 | 合价
263 | 040601029002 | 回水口格栅盖板 |  | [项目特征] 1.材料品种、规格、颜色:360X360回水口格栅盖板 2.固定方式:综合考虑 3.技术要求:满足设计图纸及相关规范要求 [工程内容] 1.平放固定 2.其他完成本项所需的一切工作 | m2 | 0.18
泳池02
264 | 010401001002 | 砖砌体 |  | [项目特征] 1.砖品种、规格、强度等级:MU10砖 2.类型:综合考虑 3.厚度:厚度详见图纸综合考虑 4.砂浆强度等级、配合比:WM M7.5水泥砂浆 5.其它:按设计图纸、国家规范中的相关规定 [工程内容] 1.砌筑 2.其他完成本项所需的一切工作 | m3 | 1.62
本页小计
分部分项工程项目清单计价表
工程名称：广州市从化区流溪河生态廊道绿美米埗建设项目首开区工程 |  |  | 标段：广州市从化区流溪河生态廊道绿美米埗建设项目首开区工程 |  |  |  | 第 101 页 共 422 页
序号 | 项目编码 | 项目名称 |  | 项目特征描述 | 计量 单位 | 工程量 |  | 金额（元）
[8 empty] | 综合单价 | 合价
265 | 011102003003 | 池底：50X50X10厚蓝绿陶瓷马赛克 |  | [项目特征] 1.找平层材料、规格:20厚WS M15水泥砂浆 2.面层材料品种、规格、颜色:50X50X10厚蓝绿陶瓷马赛克 [工作内容] 1.找平层、面层 2.其他完成本项所需的一切工作 | m2 | 38.91
266 | 011203003003 | 池壁：50X50X10厚蓝绿陶瓷马赛克 |  | [项目特征] 1.找平层材料、规格:20厚WS M15水泥砂浆 2.面层材料品种、规格、颜色:50X50X10厚蓝绿陶瓷马赛克 [工作内容] 1.找平层、面层 2.其他完成本项所需的一切工作 | m2 | 33.08
267 | 011102003004 | 踏面：50X50X10厚蓝绿陶瓷马赛克 |  | [项目特征] 1.找平层材料、规格:20厚WS M15水泥砂浆 2.面层材料品种、规格、颜色:50X50X10厚蓝绿陶瓷马赛克 [工作内容] 1.找平层、面层 2.其他完成本项所需的一切工作 | m2 | 3.26
本页小计
分部分项工程项目清单计价表
工程名称：广州市从化区流溪河生态廊道绿美米埗建设项目首开区工程 |  |  | 标段：广州市从化区流溪河生态廊道绿美米埗建设项目首开区工程 |  |  |  | 第 102 页 共 422 页
序号 | 项目编码 | 项目名称 |  | 项目特征描述 | 计量 单位 | 工程量 |  | 金额（元）
[8 empty] | 综合单价 | 合价
268 | 011203003004 | 踢面：50X50X10厚蓝绿陶瓷马赛克 |  | [项目特征] 1.找平层材料、规格:20厚WS M15水泥砂浆 2.面层材料品种、规格、颜色:50X50X10厚蓝绿陶瓷马赛克 [工作内容] 1.找平层、面层 2.其他完成本项所需的一切工作 | m2 | 1.63
269 | 011202002002 | 墙面：20厚水磨石（白色） |  | [项目特征] 1.找平层材料、规格:15厚WS M15水泥砂浆 2.防裂纤维网 3.面层材料品种、规格、颜色:20厚水磨石（白色） [工作内容] 1.找平层、面层 2.其他完成本项所需的一切工作 | m2 | 7.24
270 | 010101003004 | 散置50厚10-20灰色砾石 |  | [项目特征] 1.规格、颜色:散置50厚10-20灰色砾石 [工程内容] 1.散置 2.其他完成本项所需的一切工作 | m3 | 0.22
本页小计
分部分项工程项目清单计价表
工程名称：广州市从化区流溪河生态廊道绿美米埗建设项目首开区工程 |  |  | 标段：广州市从化区流溪河生态廊道绿美米埗建设项目首开区工程 |  |  |  | 第 103 页 共 422 页
序号 | 项目编码 | 项目名称 |  | 项目特征描述 | 计量 单位 | 工程量 |  | 金额（元）
[8 empty] | 综合单价 | 合价
271 | 040601029003 | 400X600成品不锈钢盖板 |  | [项目特征] 1.材料品种、规格、颜色:400X600成品不锈钢盖板 2.不锈钢丝网（网孔12，丝粗0.8mm） 3.固定方式:综合考虑 4.技术要求:满足设计图纸及相关规范要求 [工程内容] 1.平放固定 2.其他完成本项所需的一切工作 | m2 | 4.44
272 | 011502001004 | L50X5不锈钢角钢 |  | [项目特征] 1.基层类型:详图纸,综合考虑 2.材料品种、规格、颜色：L50X5不锈钢角钢 M6螺栓@600固定 3.技术要求:满足设计图纸及相关规范要求 [工程内容] 1.线条制作、安装 2.其他完成本项所需的一切工作 | m | 1.6
本页小计
分部分项工程项目清单计价表
工程名称：广州市从化区流溪河生态廊道绿美米埗建设项目首开区工程 |  |  | 标段：广州市从化区流溪河生态廊道绿美米埗建设项目首开区工程 |  |  |  | 第 104 页 共 422 页
序号 | 项目编码 | 项目名称 |  | 项目特征描述 | 计量 单位 | 工程量 |  | 金额（元）
[8 empty] | 综合单价 | 合价
273 | 011502001005 | L50X90X5不锈钢角钢 |  | [项目特征] 1.基层类型:详图纸,综合考虑 2.材料品种、规格、颜色：L50X90X5不锈钢角钢 M6螺栓@600固定 3.技术要求:满足设计图纸及相关规范要求 [工程内容] 1.线条制作、安装 2.其他完成本项所需的一切工作 | m | 1.6
274 | 040601029004 | 回水口格栅盖板 |  | [项目特征] 1.材料品种、规格、颜色:360X360回水口格栅盖板 2.固定方式:综合考虑 3.技术要求:满足设计图纸及相关规范要求 [工程内容] 1.平放固定 2.其他完成本项所需的一切工作 | m2 | 0.18
泵井
本页小计
分部分项工程项目清单计价表
工程名称：广州市从化区流溪河生态廊道绿美米埗建设项目首开区工程 |  |  | 标段：广州市从化区流溪河生态廊道绿美米埗建设项目首开区工程 |  |  |  | 第 105 页 共 422 页
序号 | 项目编码 | 项目名称 |  | 项目特征描述 | 计量 单位 | 工程量 |  | 金额（元）
[8 empty] | 综合单价 | 合价
275 | 010501001006 | 100厚C15素混凝土垫层 |  | [项目特征] 1.混凝土种类:素混凝土 2.混凝土强度等级:100厚C15素砼 3.技术要求:满足设计图纸及相关规范要求 [工程内容] 1.砼制作、浇筑、养护 2.其他完成本项所需的一切工作 | m3 | 1.96
276 | 010502019001 | C25混凝土底板 |  | [项目特征] 1.混凝土种类:商品混凝土 2.混凝土强度等级:C25 3.其它:按设计图纸、国家规范中的相关规定 [工程内容] 1.砼制作、浇筑、养护 2.其他完成本项所需的一切工作 | m3 | 4.16
277 | 010502010001 | C25混凝土墙 |  | [项目特征] 1.混凝土种类:商品混凝土 2.混凝土强度等级:C25 3.其它:按设计图纸、国家规范中的相关规定 [工程内容] 1.砼制作、浇筑、养护 2.其他完成本项所需的一切工作 | m3 | 10.14
本页小计
分部分项工程项目清单计价表
工程名称：广州市从化区流溪河生态廊道绿美米埗建设项目首开区工程 |  |  | 标段：广州市从化区流溪河生态廊道绿美米埗建设项目首开区工程 |  |  |  | 第 106 页 共 422 页
序号 | 项目编码 | 项目名称 |  | 项目特征描述 | 计量 单位 | 工程量 |  | 金额（元）
[8 empty] | 综合单价 | 合价
278 | 010506001001 | 现浇构件钢筋 |  | [项目特征] 1.钢筋种类、规格:现浇构件螺纹钢筋 直径10内 Ⅲ级钢 2.其它:按设计图纸、国家规范中的相关规定 [工程内容] 1.钢筋制作及安装 2.钢筋运输 3.焊接、绑扎 4.其他完成本项所需的一切工作 | t | 1.639
279 | 010506001002 | C16钢筋 |  | [项目特征] 1.种类、规格:C16钢筋 2.其它:按设计图纸、国家规范中的相关规定 [工程内容] 1.制作及安装 2.运输 3.其他完成本项所需的一切工作 | t | 0.03
280 | 011101006001 | 平面砂浆 |  | [项目特征] 1.抹灰厚度、砂浆配合比:20厚WS M15水泥砂浆 2.其它:按设计图纸、国家规范中的相关规定 [工程内容] 1.抹灰 2.其它完成本项所需的一切工作 | m2 | 11.48
本页小计
分部分项工程项目清单计价表
工程名称：广州市从化区流溪河生态廊道绿美米埗建设项目首开区工程 |  |  | 标段：广州市从化区流溪河生态廊道绿美米埗建设项目首开区工程 |  |  |  | 第 107 页 共 422 页
序号 | 项目编码 | 项目名称 |  | 项目特征描述 | 计量 单位 | 工程量 |  | 金额（元）
[8 empty] | 综合单价 | 合价
281 | 011201004001 | 立面砂浆 |  | [项目特征] 1.抹灰厚度、砂浆配合比:20厚WS M15水泥砂浆 2.其它:按设计图纸、国家规范中的相关规定 [工程内容] 1.抹灰 2.其它完成本项所需的一切工作 | m2 | 51.84
282 | 010903002001 | 2厚K11柔性防水涂料 |  | [项目特征] 1.品种:K11柔性防水涂料 2.涂膜厚度、遍数:2厚K11柔性防水涂料，分两遍涂刷 3.位置：综合考虑墙、地面 [工程内容] 1.基层处理 2.刷基层处理剂 3.喷涂防水层 4.其他完成本项所需的一切工作 | m2 | 63.32
本页小计
分部分项工程项目清单计价表
工程名称：广州市从化区流溪河生态廊道绿美米埗建设项目首开区工程 |  |  | 标段：广州市从化区流溪河生态廊道绿美米埗建设项目首开区工程 |  |  |  | 第 108 页 共 422 页
序号 | 项目编码 | 项目名称 |  | 项目特征描述 | 计量 单位 | 工程量 |  | 金额（元）
[8 empty] | 综合单价 | 合价
283 | 040601029005 | 850X1100X50成品不锈钢盖板 |  | [项目特征] 1.材料品种、规格、颜色:850X1100X50成品不锈钢盖板，50X50X3不锈钢钢管，30X50X3不锈钢钢管，3厚不锈钢板，φ10不锈钢拉环 2.固定方式:综合考虑 3.技术要求:满足设计图纸及相关规范要求 [工程内容] 1.平放固定 2.其他完成本项所需的一切工作 | m2 | 2.89
284 | 040601029006 | 2160X2160不锈钢盖板 |  | [项目特征] 1.材料品种、规格、颜色:2160X2160不锈钢盖板，30X50X5不锈钢管，5mm厚不锈钢板，L50X100X5不锈钢角钢，包角（留孔R=9） 2.固定方式:综合考虑 3.技术要求:满足设计图纸及相关规范要求 [工程内容] 1.平放固定 2.其他完成本项所需的一切工作 | m2 | 9.29
水景
本页小计
分部分项工程项目清单计价表
工程名称：广州市从化区流溪河生态廊道绿美米埗建设项目首开区工程 |  |  | 标段：广州市从化区流溪河生态廊道绿美米埗建设项目首开区工程 |  |  |  | 第 109 页 共 422 页
序号 | 项目编码 | 项目名称 |  | 项目特征描述 | 计量 单位 | 工程量 |  | 金额（元）
[8 empty] | 综合单价 | 合价
288 | 011102003005 | 池底：600X600X30厚山西黑荔枝面 |  | [项目特征] 1.找平层材料、规格:20厚WS M15水泥砂浆 2.面层材料品种、规格、颜色:600X600X30厚山西黑荔枝面 3.石材六面防护处理 [工作内容] 1.找平层、面层 2.其他完成本项所需的一切工作 | m2 | 133.95
289 | 011203003005 | 池壁：600X500X30厚山西黑荔枝面 |  | [项目特征] 1.找平层材料、规格:20厚WS M15水泥砂浆 2.面层材料品种、规格、颜色:600X500X30厚山西黑荔枝面 3.石材六面防护处理 [工作内容] 1.找平层、面层 2.其他完成本项所需的一切工作 | m2 | 28.88
本页小计
分部分项工程项目清单计价表
工程名称：广州市从化区流溪河生态廊道绿美米埗建设项目首开区工程 |  |  | 标段：广州市从化区流溪河生态廊道绿美米埗建设项目首开区工程 |  |  |  | 第 110 页 共 422 页
序号 | 项目编码 | 项目名称 |  | 项目特征描述 | 计量 单位 | 工程量 |  | 金额（元）
[8 empty] | 综合单价 | 合价
290 | 011108001001 | 压顶；600X330X30厚山西黑荔枝面 倒R10圆角 |  | [项目特征] 1.找平层材料、规格:20厚WS M15水泥砂浆 2.面层材料品种、规格、颜色:600X330X30厚山西黑荔枝面 倒R10圆角 3.石材六面防护处理 [工作内容] 1.找平层、面层 2.其他完成本项所需的一切工作 | m2 | 6.1
291 | 010101003005 | 散置50厚10-20灰色砾石 |  | [项目特征] 1.规格、颜色:散置50厚10-20灰色砾石 [工程内容] 1.散置 2.其他完成本项所需的一切工作 | m3 | 0.28
292 | 040601029007 | 300X600成品不锈钢盖板 |  | [项目特征] 1.材料品种、规格、颜色:300X600成品不锈钢盖板 2.不锈钢丝网（网孔12，丝粗0.8mm） 3.固定方式:综合考虑 4.技术要求:满足设计图纸及相关规范要求 [工程内容] 1.平放固定 2.其他完成本项所需的一切工作 | m2 | 5.56
本页小计
分部分项工程项目清单计价表
工程名称：广州市从化区流溪河生态廊道绿美米埗建设项目首开区工程 |  |  | 标段：广州市从化区流溪河生态廊道绿美米埗建设项目首开区工程 |  |  |  | 第 111 页 共 422 页
序号 | 项目编码 | 项目名称 |  | 项目特征描述 | 计量 单位 | 工程量 |  | 金额（元）
[8 empty] | 综合单价 | 合价
293 | 011502001006 | L50X5不锈钢角钢 |  | [项目特征] 1.基层类型:详图纸,综合考虑 2.材料品种、规格、颜色：L50X5不锈钢角钢 M6螺栓@600固定 3.技术要求:满足设计图纸及相关规范要求 [工程内容] 1.线条制作、安装 2.其他完成本项所需的一切工作 | m | 18.53
294 | 011502001007 | L50X90X5不锈钢角钢 |  | [项目特征] 1.基层类型:详图纸,综合考虑 2.材料品种、规格、颜色：L50X90X5不锈钢角钢 M6螺栓@600固定 3.技术要求:满足设计图纸及相关规范要求 [工程内容] 1.线条制作、安装 2.其他完成本项所需的一切工作 | m | 18.53
本页小计
分部分项工程项目清单计价表
工程名称：广州市从化区流溪河生态廊道绿美米埗建设项目首开区工程 |  |  | 标段：广州市从化区流溪河生态廊道绿美米埗建设项目首开区工程 |  |  |  | 第 112 页 共 422 页
序号 | 项目编码 | 项目名称 |  | 项目特征描述 | 计量 单位 | 工程量 |  | 金额（元）
[8 empty] | 综合单价 | 合价
295 | 010506025001 | 80X5止水钢板 |  | [项目特征] 1.钢板种类、规格:80X5止水钢板 2.固定方式：预埋 [工程内容] 1.预埋钢板制作、安装 2.其他完成本项所需的一切工作 | t | 0.26
296 | 010506025002 | 预埋钢板：L50X120X5钢板通长 |  | [项目特征] 1.钢板种类、规格:L50X120X5钢板通长 2.固定方式：预埋 [工程内容] 1.预埋钢板制作、安装 2.其他完成本项所需的一切工作 | t | 0.076
本页小计
分部分项工程项目清单计价表
工程名称：广州市从化区流溪河生态廊道绿美米埗建设项目首开区工程 |  |  | 标段：广州市从化区流溪河生态廊道绿美米埗建设项目首开区工程 |  |  |  | 第 113 页 共 422 页
序号 | 项目编码 | 项目名称 |  | 项目特征描述 | 计量 单位 | 工程量 |  | 金额（元）
[8 empty] | 综合单价 | 合价
297 | 040601029008 | 盖板：750X750X30厚山西黑荔枝面 |  | [项目特征] 1.盖板材料品种、规格、颜色:750X750X30厚山西黑荔枝面 2.固定方式:综合考虑 3.石材形状、切割、磨边、倒角:综合考虑 4.石材六面防护处理 5技术要求:满足设计图纸及相关规范要求 [工程内容] 1.平放固定 2.面层铺设、磨边 3..其他完成本项所需的一切工作 | m2 | 1.69
本页小计
分部分项工程项目清单计价表
工程名称：广州市从化区流溪河生态廊道绿美米埗建设项目首开区工程 |  |  | 标段：广州市从化区流溪河生态廊道绿美米埗建设项目首开区工程 |  |  |  | 第 114 页 共 422 页
序号 | 项目编码 | 项目名称 |  | 项目特征描述 | 计量 单位 | 工程量 |  | 金额（元）
[8 empty] | 综合单价 | 合价
298 | 040601029009 | 盖板：450X450X30厚山西黑荔枝面 |  | [项目特征] 1.盖板材料品种、规格、颜色:450X450X30厚山西黑荔枝面 2.固定方式:综合考虑 3.石材形状、切割、磨边、倒角:综合考虑 4.石材六面防护处理 5.技术要求:满足设计图纸及相关规范要求 [工程内容] 1.平放固定 2.面层铺设、磨边 3..其他完成本项所需的一切工作 | m2 | 1.01
本页小计
分部分项工程项目清单计价表
工程名称：广州市从化区流溪河生态廊道绿美米埗建设项目首开区工程 |  |  | 标段：广州市从化区流溪河生态廊道绿美米埗建设项目首开区工程 |  |  |  | 第 115 页 共 422 页
序号 | 项目编码 | 项目名称 |  | 项目特征描述 | 计量 单位 | 工程量 |  | 金额（元）
[8 empty] | 综合单价 | 合价
299 | 050307006001 | 栏杆 |  | [项目特征] 1.栏杆高度:250mm 2.扶手材料种类、规格、颜色:50X20X1.5镀锌钢管,哑油拉丝深灰色 3.栏板材料种类、规格、颜色:φ20X1.5镀锌钢管立柱,哑油拉丝深灰色 4.埋件:详景观设计要求及标准，综合考虑 [工程内容] 1.成品栏杆制作、安装 2.刷防护材料 3.运输、包装 4.其他完成本项所需的一切工作 | m | 45.4
矮墙01
300 | 040202014007 | 100厚级配砂石垫层 |  | [项目特征] 1.垫层材料种类、配合比:100厚级配砂石垫层（压实系数0.94） 2.技术要求:满足设计图纸及相关规范要求 [工程内容] 1.垫层 2.其他完成本项所需的一切工作 | m2 | 124.4
本页小计
分部分项工程项目清单计价表
工程名称：广州市从化区流溪河生态廊道绿美米埗建设项目首开区工程 |  |  | 标段：广州市从化区流溪河生态廊道绿美米埗建设项目首开区工程 |  |  |  | 第 116 页 共 422 页
序号 | 项目编码 | 项目名称 |  | 项目特征描述 | 计量 单位 | 工程量 |  | 金额（元）
[8 empty] | 综合单价 | 合价
301 | 010501001008 | 100厚C15素砼 |  | [项目特征] 1.混凝土种类:素混凝土 2.混凝土强度等级:100厚C15素砼 3.技术要求:满足设计图纸及相关规范要求 [工程内容] 1.砼制作、浇筑、养护 2.其他完成本项所需的一切工作 | m3 | 24.08
302 | 010501001009 | 100厚C20素砼 |  | [项目特征] 1.混凝土种类:素混凝土 2.混凝土强度等级:100厚C20素砼 3.技术要求:满足设计图纸及相关规范要求 [工程内容] 1.砼制作、浇筑、养护 2.其他完成本项所需的一切工作 | m3 | 6.33
本页小计
分部分项工程项目清单计价表
工程名称：广州市从化区流溪河生态廊道绿美米埗建设项目首开区工程 |  |  | 标段：广州市从化区流溪河生态廊道绿美米埗建设项目首开区工程 |  |  |  | 第 117 页 共 422 页
序号 | 项目编码 | 项目名称 |  | 项目特征描述 | 计量 单位 | 工程量 |  | 金额（元）
[8 empty] | 综合单价 | 合价
303 | 010401001003 | 砖砌体 |  | [项目特征] 1.砖品种、规格、强度等级:MU10砖 2.类型:综合考虑 3.厚度:厚度详见图纸综合考虑 4.砂浆强度等级、配合比:WM M7.5水泥砂浆 5.其它:按设计图纸、国家规范中的相关规定 [工程内容] 1.砌筑 2.其他完成本项所需的一切工作 | m3 | 36.01
304 | 010502001001 | C25混凝土基础 |  | [项目特征] 1.混凝土种类:商品混凝土 2.混凝土强度等级:C25 3.其它:按设计图纸、国家规范中的相关规定 [工程内容] 1.砼制作、浇筑、养护 2.其他完成本项所需的一切工作 | m3 | 24.72
本页小计
分部分项工程项目清单计价表
工程名称：广州市从化区流溪河生态廊道绿美米埗建设项目首开区工程 |  |  | 标段：广州市从化区流溪河生态廊道绿美米埗建设项目首开区工程 |  |  |  | 第 118 页 共 422 页
序号 | 项目编码 | 项目名称 |  | 项目特征描述 | 计量 单位 | 工程量 |  | 金额（元）
[8 empty] | 综合单价 | 合价
305 | 010502006001 | C25混凝土柱 |  | [项目特征] 1.混凝土种类:商品混凝土 2.混凝土强度等级:C25 3.其它:按设计图纸、国家规范中的相关规定 [工程内容] 1.砼制作、浇筑、养护 2.其他完成本项所需的一切工作 | m3 | 3.93
306 | 010502010003 | C25混凝土墙 |  | [项目特征] 1.混凝土种类:商品混凝土 2.混凝土强度等级:C25 3.其它:按设计图纸、国家规范中的相关规定 [工程内容] 1.砼制作、浇筑、养护 2.其他完成本项所需的一切工作 | m3 | 15.8
307 | 010502011001 | C25混凝土压顶梁 |  | [项目特征] 1.混凝土种类:商品混凝土 2.混凝土强度等级:C25 3.其它:按设计图纸、国家规范中的相关规定 [工程内容] 1.砼制作、浇筑、养护 2.其他完成本项所需的一切工作 | m3 | 9.36
本页小计
分部分项工程项目清单计价表
工程名称：广州市从化区流溪河生态廊道绿美米埗建设项目首开区工程 |  |  | 标段：广州市从化区流溪河生态廊道绿美米埗建设项目首开区工程 |  |  |  | 第 119 页 共 422 页
序号 | 项目编码 | 项目名称 |  | 项目特征描述 | 计量 单位 | 工程量 |  | 金额（元）
[8 empty] | 综合单价 | 合价
308 | 010506001005 | 现浇构件钢筋 |  | [项目特征] 1.钢筋种类、规格:现浇构件螺纹钢筋 直径10内 Ⅲ级钢 2.其它:按设计图纸、国家规范中的相关规定 [工程内容] 1.钢筋制作及安装 2.钢筋运输 3.焊接、绑扎 4.其他完成本项所需的一切工作 | t | 2.233
309 | 010506001006 | 现浇构件钢筋 |  | [项目特征] 1.钢筋种类、规格:现浇构件螺纹钢筋 直径25内 Ⅲ级钢 2.其它:按设计图纸、国家规范中的相关规定 [工程内容] 1.钢筋制作及安装 2.钢筋运输 3.焊接、绑扎 4.其他完成本项所需的一切工作 | t | 1.135
本页小计
分部分项工程项目清单计价表
工程名称：广州市从化区流溪河生态廊道绿美米埗建设项目首开区工程 |  |  | 标段：广州市从化区流溪河生态廊道绿美米埗建设项目首开区工程 |  |  |  | 第 120 页 共 422 页
序号 | 项目编码 | 项目名称 |  | 项目特征描述 | 计量 单位 | 工程量 |  | 金额（元）
[8 empty] | 综合单价 | 合价
310 | 011203001001 | 墙面：200~400X30厚毛石贴面砖 |  | [项目特征] 1.面层材料规格、品种：200~400X30厚毛石贴面砖,留缝5mm 2.找平层及结合层砂浆配合比:20厚WP M20水泥砂浆（钢材位置用10厚石材专用胶粘牢） 3.其它:按设计图纸、国家规范中的相关规定 [工程内容] 1.面层铺设、加工 2.找平层、结合层 3.基层清理 4.材料运输 5.其它完成本项所需的一切工作 | m2 | 375.66
311 | 010901007001 | 5厚304#不锈钢槽 |  | [项目特征] 1.材料品种、规格、颜色:5厚304#不锈钢槽（展开宽度720mm） 2.固定方式:综合考虑,DN32地漏排就近绿化 3.技术要求:满足设计图纸及相关规范要求 [工程内容] 1.安装固定 2.其他完成本项所需的一切工作 | m | 153.44
本页小计
分部分项工程项目清单计价表
工程名称：广州市从化区流溪河生态廊道绿美米埗建设项目首开区工程 |  |  | 标段：广州市从化区流溪河生态廊道绿美米埗建设项目首开区工程 |  |  |  | 第 121 页 共 422 页
序号 | 项目编码 | 项目名称 |  | 项目特征描述 | 计量 单位 | 工程量 |  | 金额（元）
[8 empty] | 综合单价 | 合价
312 | 040308008001 | 挡墙泄水孔 |  | 1.安装部位:挡土墙泄水孔部分 2.管径:DM110PVC管@2500 3.300g/m2 土工布 4.80厚粗砂层φ1-4 5.200厚碎石疏水层φ30-50 6.完成本清单项目所需的一切相关工作 [工程内容] 1.泄水孔 2.其他完成本项所需的一切工作 | m | 6.5
矮墙02
313 | 040202014009 | 100厚级配砂石垫层 |  | [项目特征] 1.垫层材料种类、配合比:100厚级配砂石垫层（压实系数0.94） 2.技术要求:满足设计图纸及相关规范要求 [工程内容] 1.垫层 2.其他完成本项所需的一切工作 | m2 | 15.4
本页小计
分部分项工程项目清单计价表
工程名称：广州市从化区流溪河生态廊道绿美米埗建设项目首开区工程 |  |  | 标段：广州市从化区流溪河生态廊道绿美米埗建设项目首开区工程 |  |  |  | 第 122 页 共 422 页
序号 | 项目编码 | 项目名称 |  | 项目特征描述 | 计量 单位 | 工程量 |  | 金额（元）
[8 empty] | 综合单价 | 合价
314 | 010501001010 | 100厚C15素砼 |  | [项目特征] 1.混凝土种类:素混凝土 2.混凝土强度等级:100厚C15素砼 3.技术要求:满足设计图纸及相关规范要求 [工程内容] 1.砼制作、浇筑、养护 2.其他完成本项所需的一切工作 | m3 | 1.54
315 | 010401001004 | 砖砌体 |  | [项目特征] 1.砖品种、规格、强度等级:MU10砖 2.类型:综合考虑 3.厚度:厚度详见图纸综合考虑 4.砂浆强度等级、配合比:WM M7.5水泥砂浆 5.其它:按设计图纸、国家规范中的相关规定 [工程内容] 1.砌筑 2.其他完成本项所需的一切工作 | m3 | 6.51
本页小计
分部分项工程项目清单计价表
工程名称：广州市从化区流溪河生态廊道绿美米埗建设项目首开区工程 |  |  | 标段：广州市从化区流溪河生态廊道绿美米埗建设项目首开区工程 |  |  |  | 第 123 页 共 422 页
序号 | 项目编码 | 项目名称 |  | 项目特征描述 | 计量 单位 | 工程量 |  | 金额（元）
[8 empty] | 综合单价 | 合价
316 | 010502011002 | C25混凝土压顶梁 |  | [项目特征] 1.混凝土种类:商品混凝土 2.混凝土强度等级:C25 3.其它:按设计图纸、国家规范中的相关规定 [工程内容] 1.砼制作、浇筑、养护 2.其他完成本项所需的一切工作 | m3 | 0.63
317 | 010506001007 | 现浇构件钢筋 |  | [项目特征] 1.钢筋种类、规格:现浇构件螺纹钢筋 直径10内 Ⅲ级钢 2.其它:按设计图纸、国家规范中的相关规定 [工程内容] 1.钢筋制作及安装 2.钢筋运输 3.焊接、绑扎 4.其他完成本项所需的一切工作 | t | 0.059
本页小计
分部分项工程项目清单计价表
工程名称：广州市从化区流溪河生态廊道绿美米埗建设项目首开区工程 |  |  | 标段：广州市从化区流溪河生态廊道绿美米埗建设项目首开区工程 |  |  |  | 第 124 页 共 422 页
序号 | 项目编码 | 项目名称 |  | 项目特征描述 | 计量 单位 | 工程量 |  | 金额（元）
[8 empty] | 综合单价 | 合价
318 | 011203001002 | 墙面：200~400X30厚毛石贴面砖 |  | [项目特征] 1.面层材料规格、品种：200~400X30厚毛石贴面砖,留缝5mm 2.找平层及结合层砂浆配合比:20厚WP M20水泥砂浆 3.其它:按设计图纸、国家规范中的相关规定 [工程内容] 1.面层铺设、加工 2.找平层、结合层 3.基层清理 4.材料运输 5.其它完成本项所需的一切工作 | m2 | 29.12
本页小计
分部分项工程项目清单计价表
工程名称：广州市从化区流溪河生态廊道绿美米埗建设项目首开区工程 |  |  | 标段：广州市从化区流溪河生态廊道绿美米埗建设项目首开区工程 |  |  |  | 第 125 页 共 422 页
序号 | 项目编码 | 项目名称 |  | 项目特征描述 | 计量 单位 | 工程量 |  | 金额（元）
[8 empty] | 综合单价 | 合价
319 | 011204001001 | 压顶：200~400X30厚毛石贴面砖 |  | [项目特征] 1.面层材料规格、品种：200~400X30厚毛石贴面砖,留缝5mm 2.找平层及结合层砂浆配合比:20厚WP M20水泥砂浆 3.其它:按设计图纸、国家规范中的相关规定 [工程内容] 1.面层铺设、加工 2.找平层、结合层 3.基层清理 4.材料运输 5.其它完成本项所需的一切工作 | m2 | 1.57
矮墙03
320 | 040202014010 | 100厚级配砂石垫层 |  | [项目特征] 1.垫层材料种类、配合比:100厚级配砂石垫层（压实系数0.94） 2.技术要求:满足设计图纸及相关规范要求 [工程内容] 1.垫层 2.其他完成本项所需的一切工作 | m2 | 22.7
本页小计
分部分项工程项目清单计价表
工程名称：广州市从化区流溪河生态廊道绿美米埗建设项目首开区工程 |  |  | 标段：广州市从化区流溪河生态廊道绿美米埗建设项目首开区工程 |  |  |  | 第 126 页 共 422 页
序号 | 项目编码 | 项目名称 |  | 项目特征描述 | 计量 单位 | 工程量 |  | 金额（元）
[8 empty] | 综合单价 | 合价
321 | 010501001011 | 100厚C15素砼 |  | [项目特征] 1.混凝土种类:素混凝土 2.混凝土强度等级:100厚C15素砼 3.技术要求:满足设计图纸及相关规范要求 [工程内容] 1.砼制作、浇筑、养护 2.其他完成本项所需的一切工作 | m3 | 0.84
322 | 010401001005 | 砖砌体 |  | [项目特征] 1.砖品种、规格、强度等级:MU10砖 2.类型:综合考虑 3.厚度:厚度详见图纸综合考虑 4.砂浆强度等级、配合比:WM M7.5水泥砂浆 5.其它:按设计图纸、国家规范中的相关规定 [工程内容] 1.砌筑 2.其他完成本项所需的一切工作 | m3 | 1.68
本页小计
分部分项工程项目清单计价表
工程名称：广州市从化区流溪河生态廊道绿美米埗建设项目首开区工程 |  |  | 标段：广州市从化区流溪河生态廊道绿美米埗建设项目首开区工程 |  |  |  | 第 127 页 共 422 页
序号 | 项目编码 | 项目名称 |  | 项目特征描述 | 计量 单位 | 工程量 |  | 金额（元）
[8 empty] | 综合单价 | 合价
323 | 010502011003 | C25混凝土压顶梁 |  | [项目特征] 1.混凝土种类:商品混凝土 2.混凝土强度等级:C25 3.其它:按设计图纸、国家规范中的相关规定 [工程内容] 1.砼制作、浇筑、养护 2.其他完成本项所需的一切工作 | m3 | 0.34
324 | 010506001009 | 现浇构件钢筋 |  | [项目特征] 1.钢筋种类、规格:现浇构件螺纹钢筋 直径10内 Ⅲ级钢 2.其它:按设计图纸、国家规范中的相关规定 [工程内容] 1.钢筋制作及安装 2.钢筋运输 3.焊接、绑扎 4.其他完成本项所需的一切工作 | t | 0.032
本页小计
分部分项工程项目清单计价表
工程名称：广州市从化区流溪河生态廊道绿美米埗建设项目首开区工程 |  |  | 标段：广州市从化区流溪河生态廊道绿美米埗建设项目首开区工程 |  |  |  | 第 128 页 共 422 页
序号 | 项目编码 | 项目名称 |  | 项目特征描述 | 计量 单位 | 工程量 |  | 金额（元）
[8 empty] | 综合单价 | 合价
325 | 011203001003 | 墙面：200~400X30厚毛石贴面砖 |  | [项目特征] 1.面层材料规格、品种：200~400X30厚毛石贴面砖,留缝5mm 2.找平层及结合层砂浆配合比:20厚WP M20水泥砂浆 3.其它:按设计图纸、国家规范中的相关规定 [工程内容] 1.面层铺设、加工 2.找平层、结合层 3.基层清理 4.材料运输 5.其它完成本项所需的一切工作 | m2 | 2.27
326 | 010402001001 | 造型水泥砖砌块墙 |  | [项目特征] 1.砖品种、规格、强度等级:200X150造型水泥砖 2.类型:综合考虑 3.厚度:厚度详见图纸综合考虑 4.砂浆强度等级、配合比:综合考虑 5.其它:按设计图纸、国家规范中的相关规定 [工程内容] 1.砌筑 2.其他完成本项所需的一切工作 | m3 | 4.26
本页小计
分部分项工程项目清单计价表
工程名称：广州市从化区流溪河生态廊道绿美米埗建设项目首开区工程 |  |  | 标段：广州市从化区流溪河生态廊道绿美米埗建设项目首开区工程 |  |  |  | 第 129 页 共 422 页
序号 | 项目编码 | 项目名称 |  | 项目特征描述 | 计量 单位 | 工程量 |  | 金额（元）
[8 empty] | 综合单价 | 合价
景观菜园矮墙
344 | 040202016002 | 素土夯实 |  | [项目特征] 1.土壤类别:综合考虑 2.分层素土夯实（压实系数≥0.93） 3.设计要求:符合设计及规范要求 4.完成本清单项目所需的一切相关工作 [工程内容] 1.夯实 2.其他完成本项所需的一切工作 | m2 | 16
345 | 010501001013 | 100厚C15素砼 |  | [项目特征] 1.混凝土种类:素混凝土 2.混凝土强度等级:100厚C15素砼 3.技术要求:满足设计图纸及相关规范要求 [工程内容] 1.砼制作、浇筑、养护 2.其他完成本项所需的一切工作 | m3 | 1.6
本页小计
分部分项工程项目清单计价表
工程名称：广州市从化区流溪河生态廊道绿美米埗建设项目首开区工程 |  |  | 标段：广州市从化区流溪河生态廊道绿美米埗建设项目首开区工程 |  |  |  | 第 130 页 共 422 页
序号 | 项目编码 | 项目名称 |  | 项目特征描述 | 计量 单位 | 工程量 |  | 金额（元）
[8 empty] | 综合单价 | 合价
346 | 010401001007 | 砖砌体 |  | [项目特征] 1.砖品种、规格、强度等级:MU10砖 2.类型:综合考虑 3.厚度:厚度详见图纸综合考虑 4.砂浆强度等级、配合比:WM M7.5水泥砂浆 5.其它:按设计图纸、国家规范中的相关规定 [工程内容] 1.砌筑 2.其他完成本项所需的一切工作 | m3 | 1.44
347 | 010502001002 | C25混凝土基础 |  | [项目特征] 1.混凝土种类:商品混凝土 2.混凝土强度等级:C25 3.其它:按设计图纸、国家规范中的相关规定 [工程内容] 1.砼制作、浇筑、养护 2.其他完成本项所需的一切工作 | m3 | 3.02
本页小计
分部分项工程项目清单计价表
工程名称：广州市从化区流溪河生态廊道绿美米埗建设项目首开区工程 |  |  | 标段：广州市从化区流溪河生态廊道绿美米埗建设项目首开区工程 |  |  |  | 第 131 页 共 422 页
序号 | 项目编码 | 项目名称 |  | 项目特征描述 | 计量 单位 | 工程量 |  | 金额（元）
[8 empty] | 综合单价 | 合价
348 | 010502010004 | C25混凝土墙 |  | [项目特征] 1.混凝土种类:商品混凝土 2.混凝土强度等级:C25 3.其它:按设计图纸、国家规范中的相关规定 [工程内容] 1.砼制作、浇筑、养护 2.其他完成本项所需的一切工作 | m3 | 3.11
349 | 010502011004 | C25混凝土压顶梁 |  | [项目特征] 1.混凝土种类:商品混凝土 2.混凝土强度等级:C25 3.其它:按设计图纸、国家规范中的相关规定 [工程内容] 1.砼制作、浇筑、养护 2.其他完成本项所需的一切工作 | m3 | 0.15
本页小计
分部分项工程项目清单计价表
工程名称：广州市从化区流溪河生态廊道绿美米埗建设项目首开区工程 |  |  | 标段：广州市从化区流溪河生态廊道绿美米埗建设项目首开区工程 |  |  |  | 第 132 页 共 422 页
序号 | 项目编码 | 项目名称 |  | 项目特征描述 | 计量 单位 | 工程量 |  | 金额（元）
[8 empty] | 综合单价 | 合价
350 | 010506001012 | 现浇构件钢筋 |  | [项目特征] 1.钢筋种类、规格:现浇构件螺纹钢筋 直径10内 Ⅲ级钢 2.其它:按设计图纸、国家规范中的相关规定 [工程内容] 1.钢筋制作及安装 2.钢筋运输 3.焊接、绑扎 4.其他完成本项所需的一切工作 | t | 0.355
351 | 010506001013 | 现浇构件钢筋 |  | [项目特征] 1.钢筋种类、规格:现浇构件螺纹钢筋 直径25内 Ⅲ级钢 2.其它:按设计图纸、国家规范中的相关规定 [工程内容] 1.钢筋制作及安装 2.钢筋运输 3.焊接、绑扎 4.其他完成本项所需的一切工作 | t | 0.134
本页小计
分部分项工程项目清单计价表
工程名称：广州市从化区流溪河生态廊道绿美米埗建设项目首开区工程 |  |  | 标段：广州市从化区流溪河生态廊道绿美米埗建设项目首开区工程 |  |  |  | 第 133 页 共 422 页
序号 | 项目编码 | 项目名称 |  | 项目特征描述 | 计量 单位 | 工程量 |  | 金额（元）
[8 empty] | 综合单价 | 合价
352 | 011203001005 | 墙面：200~400X30厚毛石贴面砖 |  | [项目特征] 1.面层材料规格、品种：200~400X30厚毛石贴面砖,留缝5mm 2.找平层及结合层砂浆配合比:20厚WP M20水泥砂浆（钢材位置用10厚石材专用胶粘牢） 3.其它:按设计图纸、国家规范中的相关规定 [工程内容] 1.面层铺设、加工 2.找平层、结合层 3.基层清理 4.材料运输 5.其它完成本项所需的一切工作 | m2 | 18.65
353 | 010901007002 | 5厚304#不锈钢槽 |  | [项目特征] 1.材料品种、规格、颜色:5厚304#不锈钢槽（展开宽度720mm） 2.固定方式:综合考虑,DN32地漏排就近绿化 3.技术要求:满足设计图纸及相关规范要求 [工程内容] 1.安装固定 2.其他完成本项所需的一切工作 | m | 17.2
本页小计
分部分项工程项目清单计价表
工程名称：广州市从化区流溪河生态廊道绿美米埗建设项目首开区工程 |  |  | 标段：广州市从化区流溪河生态廊道绿美米埗建设项目首开区工程 |  |  |  | 第 134 页 共 422 页
序号 | 项目编码 | 项目名称 |  | 项目特征描述 | 计量 单位 | 工程量 |  | 金额（元）
[8 empty] | 综合单价 | 合价
354 | 011201004003 | 立面砂浆 |  | [项目特征] 1.抹灰厚度、砂浆配合比:20厚WP M20水泥砂浆 2.其它:按设计图纸、国家规范中的相关规定 [工程内容] 1.抹灰 2.其它完成本项所需的一切工作 | m2 | 14.15
景观菜园
332 | 040202016001 | 素土夯实 |  | [项目特征] 1.土壤类别:综合考虑 2.分层素土夯实（压实系数≥0.93） 3.设计要求:符合设计及规范要求 4.完成本清单项目所需的一切相关工作 [工程内容] 1.夯实 2.其他完成本项所需的一切工作 | m2 | 11.41
本页小计
分部分项工程项目清单计价表
工程名称：广州市从化区流溪河生态廊道绿美米埗建设项目首开区工程 |  |  | 标段：广州市从化区流溪河生态廊道绿美米埗建设项目首开区工程 |  |  |  | 第 135 页 共 422 页
序号 | 项目编码 | 项目名称 |  | 项目特征描述 | 计量 单位 | 工程量 |  | 金额（元）
[8 empty] | 综合单价 | 合价
333 | 010501001012 | 100厚C20砼 |  | [项目特征] 1.混凝土种类:素混凝土 2.混凝土强度等级:100厚C20砼 3.技术要求:满足设计图纸及相关规范要求 [工程内容] 1.砼制作、浇筑、养护 2.其他完成本项所需的一切工作 | m3 | 1.14
334 | 010506001011 | 现浇构件钢筋 |  | [项目特征] 1.钢筋种类、规格:现浇构件螺纹钢筋 直径10内 Ⅲ级钢 2.其它:按设计图纸、国家规范中的相关规定 [工程内容] 1.钢筋制作及安装 2.钢筋运输 3.焊接、绑扎 4.其他完成本项所需的一切工作 | t | 0.098
本页小计
分部分项工程项目清单计价表
工程名称：广州市从化区流溪河生态廊道绿美米埗建设项目首开区工程 |  |  | 标段：广州市从化区流溪河生态廊道绿美米埗建设项目首开区工程 |  |  |  | 第 136 页 共 422 页
序号 | 项目编码 | 项目名称 |  | 项目特征描述 | 计量 单位 | 工程量 |  | 金额（元）
[8 empty] | 综合单价 | 合价
335 | 010401001006 | 砖砌体 |  | [项目特征] 1.砖品种、规格、强度等级:MU10砖 2.类型:综合考虑 3.厚度:厚度详见图纸综合考虑 4.砂浆强度等级、配合比:WM M7.5水泥砂浆 5.其它:按设计图纸、国家规范中的相关规定 [工程内容] 1.砌筑 2.其他完成本项所需的一切工作 | m3 | 0.31
336 | 011102001006 | 1300X400X100厚灰色老条石板 |  | [项目特征] 1.找平层及结合层厚度、砂浆配合比:30厚WS M15水泥砂浆 2.块料规格、型号:1300X400X100厚灰色老条石板 3.形状、切割、磨边、倒角:综合考虑 4.石材六面防护处理 [工程内容] 1.找平层及结合层 2.园路铺设 3.其他完成本项所需的一切工作 | m2 | 0.84
本页小计
分部分项工程项目清单计价表
工程名称：广州市从化区流溪河生态廊道绿美米埗建设项目首开区工程 |  |  | 标段：广州市从化区流溪河生态廊道绿美米埗建设项目首开区工程 |  |  |  | 第 137 页 共 422 页
序号 | 项目编码 | 项目名称 |  | 项目特征描述 | 计量 单位 | 工程量 |  | 金额（元）
[8 empty] | 综合单价 | 合价
337 | 011203001004 | 墙面：400X30厚灰色老条石板 |  | [项目特征] 1.面层材料规格、品种：400X30厚灰色老条石板 2.找平层及结合层砂浆配合比:综合考虑 3.其它:按设计图纸、国家规范中的相关规定 4.石材六面防护处理 [工程内容] 1.面层铺设、加工 2.找平层、结合层 3.基层清理 4.材料运输 5.其它完成本项所需的一切工作 | m2 | 0.32
338 | 050301005001 | 400X450芝麻灰整石 |  | [项目特征] 1.整石：400X450芝麻灰整石 2.规格尺寸：400X450芝麻灰整石，四个侧面自然面，顶面光面 3.技术要求：满足设计图纸及相关规范要求 [工程内容] 1.制作 2.运输 3.其他完成本项目所需的一切工作 | m | 4.44
本页小计
分部分项工程项目清单计价表
工程名称：广州市从化区流溪河生态廊道绿美米埗建设项目首开区工程 |  |  | 标段：广州市从化区流溪河生态廊道绿美米埗建设项目首开区工程 |  |  |  | 第 138 页 共 422 页
序号 | 项目编码 | 项目名称 |  | 项目特征描述 | 计量 单位 | 工程量 |  | 金额（元）
[8 empty] | 综合单价 | 合价
339 | 050301005002 | 600X750芝麻灰整石 |  | [项目特征] 1.整石：600X750芝麻灰整石 2.规格尺寸：600X750芝麻灰整石，四个侧面自然面，顶面光面 3.技术要求：满足设计图纸及相关规范要求 [工程内容] 1.制作 2.运输 3.其他完成本项目所需的一切工作 | m | 3.6
340 | 050301005003 | 400X600芝麻灰整石 |  | [项目特征] 1.整石：400X600芝麻灰整石 2.规格尺寸：400X600芝麻灰整石，四个侧面自然面，顶面光面 3.技术要求：满足设计图纸及相关规范要求 [工程内容] 1.制作 2.运输 3.其他完成本项目所需的一切工作 | m | 8.35
本页小计
分部分项工程项目清单计价表
工程名称：广州市从化区流溪河生态廊道绿美米埗建设项目首开区工程 |  |  | 标段：广州市从化区流溪河生态廊道绿美米埗建设项目首开区工程 |  |  |  | 第 139 页 共 422 页
序号 | 项目编码 | 项目名称 |  | 项目特征描述 | 计量 单位 | 工程量 |  | 金额（元）
[8 empty] | 综合单价 | 合价
341 | 050301005004 | 400X800芝麻灰整石 |  | [项目特征] 1.整石：400X800芝麻灰整石 2.规格尺寸：400X800芝麻灰整石，四个侧面自然面，顶面光面 3.技术要求：满足设计图纸及相关规范要求 [工程内容] 1.制作 2.运输 3.其他完成本项目所需的一切工作 | m | 2.68
342 | 050307006002 | 不锈钢仿竹栅栏 |  | [项目特征] 1.栏杆:不锈钢仿竹栅栏 2.规格：标准段1.2米高X3米长，圆管规格φ5cm 3.材质：仿竹子色不锈钢 4.安装固定：综合考虑 [工程内容] 1.成品栏杆制作、安装 2.运输、包装 3.其他完成本项所需的一切工作 | m | 68.92
景石
本页小计
分部分项工程项目清单计价表
工程名称：广州市从化区流溪河生态廊道绿美米埗建设项目首开区工程 |  |  | 标段：广州市从化区流溪河生态廊道绿美米埗建设项目首开区工程 |  |  |  | 第 140 页 共 422 页
序号 | 项目编码 | 项目名称 |  | 项目特征描述 | 计量 单位 | 工程量 |  | 金额（元）
[8 empty] | 综合单价 | 合价
343 | 050301005005 | 黄水石 |  | [项目特征] 1.景石：黄水石 2.规格尺寸：综合考虑 3.技术要求：满足设计图纸及相关规范要求 [工程内容] 1.安装 2.运输 3.其他完成本项目所需的一切工作 | t | 37.64
装饰井盖
本页小计
分部分项工程项目清单计价表
工程名称：广州市从化区流溪河生态廊道绿美米埗建设项目首开区工程 |  |  | 标段：广州市从化区流溪河生态廊道绿美米埗建设项目首开区工程 |  |  |  | 第 141 页 共 422 页
序号 | 项目编码 | 项目名称 |  | 项目特征描述 | 计量 单位 | 工程量 |  | 金额（元）
[8 empty] | 综合单价 | 合价
355 | 040601029010 | 不锈钢装饰井盖 |  | [项目特征] 1.不锈钢装饰井盖：304不锈钢钢条（@150）Lx15x5；304不锈钢钢板（焊接成L型）LxHx50x5；304不锈钢钢板（焊接成U型槽）Lx55x5；304不锈钢钢板（开梅花孔）100x100x5；标识字体（阴刻1mm） 2.加固方式:50x3热镀锌方通托架（防锈处理，可揭起） 3.防护网：防护网专用M8膨胀螺丝钩@300 [工程内容] 1.井盖安装 2.加固件制作、安装 3.其他完成本项所需的一切工作 | m2 | 7.29
356 | 040601029011 | 植草井盖 |  | [项目特征] 1.植草井盖：SMC片料草盆井外框，SMC片料草盆井;标识字体 2.防护网：防护网专用M8膨胀螺丝钩@300 [工程内容] 1.井盖安装 2.其他完成本项所需的一切工作 | m2 | 10.55
本页小计
分部分项工程项目清单计价表
工程名称：广州市从化区流溪河生态廊道绿美米埗建设项目首开区工程 |  |  | 标段：广州市从化区流溪河生态廊道绿美米埗建设项目首开区工程 |  |  |  | 第 142 页 共 422 页
序号 | 项目编码 | 项目名称 |  | 项目特征描述 | 计量 单位 | 工程量 |  | 金额（元）
[8 empty] | 综合单价 | 合价
水沟
357 | 040202016003 | 素土夯实 |  | [项目特征] 1.土壤类别:综合考虑 2.分层素土夯实（压实系数≥0.93） 3.设计要求:符合设计及规范要求 4.完成本清单项目所需的一切相关工作 [工程内容] 1.夯实 2.其他完成本项所需的一切工作 | m2 | 49.52
358 | 010501001014 | 100厚C15素砼 |  | [项目特征] 1.混凝土种类:素混凝土 2.混凝土强度等级:100厚C15素砼 3.技术要求:满足设计图纸及相关规范要求 [工程内容] 1.砼制作、浇筑、养护 2.其他完成本项所需的一切工作 | m3 | 4.95
本页小计
分部分项工程项目清单计价表
工程名称：广州市从化区流溪河生态廊道绿美米埗建设项目首开区工程 |  |  | 标段：广州市从化区流溪河生态廊道绿美米埗建设项目首开区工程 |  |  |  | 第 143 页 共 422 页
序号 | 项目编码 | 项目名称 |  | 项目特征描述 | 计量 单位 | 工程量 |  | 金额（元）
[8 empty] | 综合单价 | 合价
359 | 010401001008 | 砖砌体 |  | [项目特征] 1.砖品种、规格、强度等级:MU10砖 2.类型:综合考虑 3.厚度:厚度详见图纸综合考虑 4.砂浆强度等级、配合比:WM M7.5水泥砂浆 5.其它:按设计图纸、国家规范中的相关规定 [工程内容] 1.砌筑 2.其他完成本项所需的一切工作 | m3 | 3.54
360 | 011201004004 | 立面砂浆 |  | [项目特征] 1.抹灰厚度、砂浆配合比:20厚WP M20水泥砂浆 2.其它:按设计图纸、国家规范中的相关规定 [工程内容] 1.抹灰 2.其它完成本项所需的一切工作 | m2 | 32.12
本页小计
分部分项工程项目清单计价表
工程名称：广州市从化区流溪河生态廊道绿美米埗建设项目首开区工程 |  |  | 标段：广州市从化区流溪河生态廊道绿美米埗建设项目首开区工程 |  |  |  | 第 144 页 共 422 页
序号 | 项目编码 | 项目名称 |  | 项目特征描述 | 计量 单位 | 工程量 |  | 金额（元）
[8 empty] | 综合单价 | 合价
361 | 011101001001 | 平面砂浆 |  | [项目特征] 1.抹灰厚度、砂浆配合比:20厚WP M20水泥砂浆 2.其它:按设计图纸、国家规范中的相关规定 [工程内容] 1.抹灰 2.其它完成本项所需的一切工作 | m2 | 14.78
362 | 040601029012 | 成品灰色复合树脂雨水箅子 |  | [项目特征] 1.材料品种、规格、颜色:成品灰色复合树脂雨水箅子300X500X35厚 2.不锈钢丝网（网孔12，丝粗0.8mm） 3.固定方式:综合考虑 4.技术要求:满足设计图纸及相关规范要求 [工程内容] 1.平放固定 2.其他完成本项所需的一切工作 | m2 | 3.3
本页小计
分部分项工程项目清单计价表
工程名称：广州市从化区流溪河生态廊道绿美米埗建设项目首开区工程 |  |  | 标段：广州市从化区流溪河生态廊道绿美米埗建设项目首开区工程 |  |  |  | 第 145 页 共 422 页
序号 | 项目编码 | 项目名称 |  | 项目特征描述 | 计量 单位 | 工程量 |  | 金额（元）
[8 empty] | 综合单价 | 合价
363 | 040601029013 | 290X600X50厚芝麻灰荔枝面花岗岩（排水盖板） |  | [项目特征] 1.材料品种、规格、颜色:290X600X50厚芝麻灰荔枝面花岗岩（排水盖板） 2.不锈钢丝网（网孔12，丝粗0.8mm） 3.固定方式:综合考虑 4.技术要求:满足设计图纸及相关规范要求 [工程内容] 1.平放固定 2.其他完成本项所需的一切工作 | m2 | 13.19
无障碍坡度扶手
364 | 050307006003 | 坡道扶手栏杆 |  | [项目特征] 1.栏杆:坡道扶手 2.规格：Ф40x2不锈钢管扶手，Ф20x3不锈钢管，φ40x3不锈钢管立柱 3.安装固定：综合考虑 [工程内容] 1.成品栏杆制作、安装 2.运输、包装 3.其他完成本项所需的一切工作 | m | 6.3
花窗
本页小计
分部分项工程项目清单计价表
工程名称：广州市从化区流溪河生态廊道绿美米埗建设项目首开区工程 |  |  | 标段：广州市从化区流溪河生态廊道绿美米埗建设项目首开区工程 |  |  |  | 第 146 页 共 422 页
序号 | 项目编码 | 项目名称 |  | 项目特征描述 | 计量 单位 | 工程量 |  | 金额（元）
[8 empty] | 综合单价 | 合价
365 | 010402001002 | 造型水泥砖砌块墙 |  | [项目特征] 1.砖品种、规格、强度等级:200X150造型水泥砖 2.类型:综合考虑 3.厚度:厚度详见图纸综合考虑 4.砂浆强度等级、配合比:综合考虑 5.其它:按设计图纸、国家规范中的相关规定 [工程内容] 1.砌筑 2.其他完成本项所需的一切工作 | m3 | 18.3
挡土墙
本页小计
分部分项工程项目清单计价表
工程名称：广州市从化区流溪河生态廊道绿美米埗建设项目首开区工程 |  |  | 标段：广州市从化区流溪河生态廊道绿美米埗建设项目首开区工程 |  |  |  | 第 147 页 共 422 页
序号 | 项目编码 | 项目名称 |  | 项目特征描述 | 计量 单位 | 工程量 |  | 金额（元）
[8 empty] | 综合单价 | 合价
366 | 010403004001 | 毛石挡土墙 |  | [项目特征] 1.石料种类、规格:MU40毛石挡土墙 2.石表面加工要求：综合考虑 3.勾缝要求：综合考虑 4.砂浆强度等级、配合比:M10水泥砂浆 5.其他说明：综合单价中考虑变形缝、泄水孔、压顶抹灰的费用 [工程内容] 1.砌石 2.变形缝、泄水孔、压顶抹灰 3.勾缝 4.其他完成本项所需的一切工作 | m3 | 58.73
模板
327 | 010505001001 | 垫层模板 |  | [项目特征] 1.构件类型:垫层模板 [工程内容] 1.模板制作、安装、拆除、运输 2.其他完成本项所需的一切工作 | m2 | 53.09
本页小计
分部分项工程项目清单计价表
工程名称：广州市从化区流溪河生态廊道绿美米埗建设项目首开区工程 |  |  | 标段：广州市从化区流溪河生态廊道绿美米埗建设项目首开区工程 |  |  |  | 第 148 页 共 422 页
序号 | 项目编码 | 项目名称 |  | 项目特征描述 | 计量 单位 | 工程量 |  | 金额（元）
[8 empty] | 综合单价 | 合价
328 | 010505002001 | 基础模板 |  | [项目特征] 1.构件类型:基础模板 [工程内容] 1.模板制作、安装、拆除、运输 2.其他完成本项所需的一切工作 | m2 | 71.92
329 | 010505005001 | 墙面模板 |  | [项目特征] 1.构件类型:墙面模板 [工程内容] 1.模板制作、安装、拆除、运输 2.其他完成本项所需的一切工作 | m2 | 220.8
330 | 010505004001 | 柱面模板 |  | [项目特征] 1.构件类型:柱面模板 [工程内容] 1.模板制作、安装、拆除、运输 2.其他完成本项所需的一切工作 | m2 | 52.48
331 | 010505006001 | 梁模板 |  | [项目特征] 1.构件类型:梁模板 [工程内容] 1.模板制作、安装、拆除、运输 2.其他完成本项所需的一切工作 | m2 | 70.15
米埗-绿化工程
整个项目
绿地整理
本页小计
分部分项工程项目清单计价表
工程名称：广州市从化区流溪河生态廊道绿美米埗建设项目首开区工程 |  |  | 标段：广州市从化区流溪河生态廊道绿美米埗建设项目首开区工程 |  |  |  | 第 149 页 共 422 页
序号 | 项目编码 | 项目名称 |  | 项目特征描述 | 计量 单位 | 工程量 |  | 金额（元）
[8 empty] | 综合单价 | 合价
465 | 050101003001 | 栽植土回填 |  | [项目特征] 1.部位:综合考虑 2.填方材料品种:种植土 3.填方运距:综合考虑 [工程内容] 1.土方回填 2.场内外运输 3.其他完成本项所需的一切工作 | m3 | 627.19
466 | 050101006001 | 绿地起坡造型 |  | [项目特征] 1.起坡平均高度:坡顶与坡底高差综合考虑 2.回填土质要求:综合考虑 3.取土运距及来源:综合考虑 [工程内容] 1.土方场内外运输、回填 2.微坡地形土方堆置 3.堆置、修形 4.其他完成本项所需的一切工作 | m3 | 449.17
主景乔木（常绿）
主景乔木（落叶）
本页小计
分部分项工程项目清单计价表
工程名称：广州市从化区流溪河生态廊道绿美米埗建设项目首开区工程 |  |  | 标段：广州市从化区流溪河生态廊道绿美米埗建设项目首开区工程 |  |  |  | 第 150 页 共 422 页
序号 | 项目编码 | 项目名称 |  | 项目特征描述 | 计量 单位 | 工程量 |  | 金额（元）
[8 empty] | 综合单价 | 合价
461 | 050103001031 | 木棉A |  | [项目特征] 1.种类：木棉A 2.胸径：Φ38-40CM 3.分枝点高度：2-2.5M 4.修剪后高度：H10-11M 5.修剪后冠幅：B4-4.5M 5.苗木种植、形态等要求:主景树，假植苗，三级分枝以上，全冠，分枝多，树冠饱满 6.养护期:成活期为3个月,保养期9个月 7.支撑方式：详见图纸综合考虑 [工程内容] 1.起挖、运输、栽植、支撑、养护 2.其他完成本项所需的一切工作 | 株 | 1
本页小计
分部分项工程项目清单计价表
工程名称：广州市从化区流溪河生态廊道绿美米埗建设项目首开区工程 |  |  | 标段：广州市从化区流溪河生态廊道绿美米埗建设项目首开区工程 |  |  |  | 第 151 页 共 422 页
序号 | 项目编码 | 项目名称 |  | 项目特征描述 | 计量 单位 | 工程量 |  | 金额（元）
[8 empty] | 综合单价 | 合价
462 | 050103001034 | 苦楝A |  | [项目特征] 1.种类：苦楝A 2.胸径：Φ40-42CM 3.分枝点高度：2-2.5M 4.修剪后高度：H9-10M 5.修剪后冠幅：B5-6M 5.苗木种植、形态等要求:主景树，假植苗，三级分枝以上，全冠，分枝多，树冠饱满 6.养护期:成活期为3个月,保养期9个月 7.支撑方式：详见图纸综合考虑 [工程内容] 1.起挖、运输、栽植、支撑、养护 2.其他完成本项所需的一切工作 | 株 | 1
本页小计
分部分项工程项目清单计价表
工程名称：广州市从化区流溪河生态廊道绿美米埗建设项目首开区工程 |  |  | 标段：广州市从化区流溪河生态廊道绿美米埗建设项目首开区工程 |  |  |  | 第 152 页 共 422 页
序号 | 项目编码 | 项目名称 |  | 项目特征描述 | 计量 单位 | 工程量 |  | 金额（元）
[8 empty] | 综合单价 | 合价
463 | 050103001036 | 乌桕A |  | [项目特征] 1.种类：乌桕A 2.胸径：Φ35-40CM 3.分枝点高度：2-2.5M 4.修剪后高度：H8-9M 5.修剪后冠幅：B5-6M 5.苗木种植、形态等要求:主景树，假植苗，三级分枝以上，全冠，分枝多，树冠饱满 6.养护期:成活期为3个月,保养期9个月 7.支撑方式：详见图纸综合考虑 [工程内容] 1.起挖、运输、栽植、支撑、养护 2.其他完成本项所需的一切工作 | 株 | 1
本页小计
分部分项工程项目清单计价表
工程名称：广州市从化区流溪河生态廊道绿美米埗建设项目首开区工程 |  |  | 标段：广州市从化区流溪河生态廊道绿美米埗建设项目首开区工程 |  |  |  | 第 153 页 共 422 页
序号 | 项目编码 | 项目名称 |  | 项目特征描述 | 计量 单位 | 工程量 |  | 金额（元）
[8 empty] | 综合单价 | 合价
464 | 050103001037 | 特选红果冬青 |  | [项目特征] 1.种类：特选红果冬青 2.胸径：Φ30-32CM 3.分枝点高度：2-2.5M 4.修剪后高度：H7-8M 5.修剪后冠幅：B4-4.5M 5.苗木种植、形态等要求:主景树，假植苗，三级分枝以上，全冠，分枝多，树冠饱满 6.养护期:成活期为3个月,保养期9个月 7.支撑方式：详见图纸综合考虑 [工程内容] 1.起挖、运输、栽植、支撑、养护 2.其他完成本项所需的一切工作 | 株 | 1
乔木（常绿）
本页小计
分部分项工程项目清单计价表
工程名称：广州市从化区流溪河生态廊道绿美米埗建设项目首开区工程 |  |  | 标段：广州市从化区流溪河生态廊道绿美米埗建设项目首开区工程 |  |  |  | 第 154 页 共 422 页
序号 | 项目编码 | 项目名称 |  | 项目特征描述 | 计量 单位 | 工程量 |  | 金额（元）
[8 empty] | 综合单价 | 合价
449 | 050103005002 | 黄金间碧竹 |  | [项目特征] 1.种类：黄金间碧竹 2.胸径：/ 3.分枝点高度：/ 4.修剪后高度：H6-7M 5.修剪后冠幅：B1.0M 5.苗木种植、形态等要求:全冠，假植苗，不剪尾，品种型种植，12株/㎡ 6.养护期:成活期为3个月,保养期9个月 [工程内容] 1.起挖、运输、栽植、支撑、养护 2.其他完成本项所需的一切工作 | ㎡ | 48
本页小计
分部分项工程项目清单计价表
工程名称：广州市从化区流溪河生态廊道绿美米埗建设项目首开区工程 |  |  | 标段：广州市从化区流溪河生态廊道绿美米埗建设项目首开区工程 |  |  |  | 第 155 页 共 422 页
序号 | 项目编码 | 项目名称 |  | 项目特征描述 | 计量 单位 | 工程量 |  | 金额（元）
[8 empty] | 综合单价 | 合价
450 | 050103001040 | 荔枝B |  | [项目特征] 1.种类：荔枝B 2.胸径：DΦ20-24CM 3.分枝点高度：≦1.2M 4.修剪后高度：H4-5M 5.修剪后冠幅：B3-3.5M 5.苗木种植、形态等要求:全冠，假植苗，不用截杆苗，叶片饱满，树冠饱满，分枝多 6.养护期:成活期为3个月,保养期9个月 7.支撑方式：详见图纸综合考虑 [工程内容] 1.起挖、运输、栽植、支撑、养护 2.其他完成本项所需的一切工作 | 株 | 1
本页小计
分部分项工程项目清单计价表
工程名称：广州市从化区流溪河生态廊道绿美米埗建设项目首开区工程 |  |  | 标段：广州市从化区流溪河生态廊道绿美米埗建设项目首开区工程 |  |  |  | 第 156 页 共 422 页
序号 | 项目编码 | 项目名称 |  | 项目特征描述 | 计量 单位 | 工程量 |  | 金额（元）
[8 empty] | 综合单价 | 合价
451 | 050103001041 | 造型红果冬青B |  | [项目特征] 1.种类：造型红果冬青B 2.胸径：Φ28-30CM 3.分枝点高度：1.8-2M 4.修剪后高度：H6-7M 5.修剪后冠幅：B4-4.5M 5.苗木种植、形态等要求:全冠，假植苗，不用截杆苗，叶片饱满，树冠饱满，分枝多 6.养护期:成活期为3个月,保养期9个月 7.支撑方式：详见图纸综合考虑 [工程内容] 1.起挖、运输、栽植、支撑、养护 2.其他完成本项所需的一切工作 | 株 | 1
本页小计
分部分项工程项目清单计价表
工程名称：广州市从化区流溪河生态廊道绿美米埗建设项目首开区工程 |  |  | 标段：广州市从化区流溪河生态廊道绿美米埗建设项目首开区工程 |  |  |  | 第 157 页 共 422 页
序号 | 项目编码 | 项目名称 |  | 项目特征描述 | 计量 单位 | 工程量 |  | 金额（元）
[8 empty] | 综合单价 | 合价
452 | 050103001042 | 造型红果冬青C |  | [项目特征] 1.种类：造型红果冬青C 2.胸径：Φ19-20CM 3.分枝点高度：1.8-2M 4.修剪后高度：H4.5-5M 5.修剪后冠幅：B3.5-4M 5.苗木种植、形态等要求:全冠，假植苗，不用截杆苗，叶片饱满，树冠饱满，分枝多 6.养护期:成活期为3个月,保养期9个月 7.支撑方式：详见图纸综合考虑 [工程内容] 1.起挖、运输、栽植、支撑、养护 2.其他完成本项所需的一切工作 | 株 | 2
本页小计
分部分项工程项目清单计价表
工程名称：广州市从化区流溪河生态廊道绿美米埗建设项目首开区工程 |  |  | 标段：广州市从化区流溪河生态廊道绿美米埗建设项目首开区工程 |  |  |  | 第 158 页 共 422 页
序号 | 项目编码 | 项目名称 |  | 项目特征描述 | 计量 单位 | 工程量 |  | 金额（元）
[8 empty] | 综合单价 | 合价
453 | 050103001043 | 造型红果冬青D |  | [项目特征] 1.种类：造型红果冬青D 2.胸径：Φ16-18CM 3.分枝点高度：1.6-1.8M 4.修剪后高度：H3.5-4M 5.修剪后冠幅：B3.5-4M 5.苗木种植、形态等要求:全冠，假植苗，不用截杆苗，叶片饱满，树冠饱满，分枝多 6.养护期:成活期为3个月,保养期9个月 7.支撑方式：详见图纸综合考虑 [工程内容] 1.起挖、运输、栽植、支撑、养护 2.其他完成本项所需的一切工作 | 株 | 2
本页小计
分部分项工程项目清单计价表
工程名称：广州市从化区流溪河生态廊道绿美米埗建设项目首开区工程 |  |  | 标段：广州市从化区流溪河生态廊道绿美米埗建设项目首开区工程 |  |  |  | 第 159 页 共 422 页
序号 | 项目编码 | 项目名称 |  | 项目特征描述 | 计量 单位 | 工程量 |  | 金额（元）
[8 empty] | 综合单价 | 合价
454 | 050103001045 | 杨桃 |  | [项目特征] 1.种类：杨桃 2.胸径：DΦ20-22CM 3.分枝点高度：≦1.2M 4.修剪后高度：H5-6M 5.修剪后冠幅：B3-3.5M 5.苗木种植、形态等要求:全冠，假植苗，不用截杆苗，叶片饱满，树冠饱满，分枝多 6.养护期:成活期为3个月,保养期9个月 7.支撑方式：详见图纸综合考虑 [工程内容] 1.起挖、运输、栽植、支撑、养护 2.其他完成本项所需的一切工作 | 株 | 1
本页小计
分部分项工程项目清单计价表
工程名称：广州市从化区流溪河生态廊道绿美米埗建设项目首开区工程 |  |  | 标段：广州市从化区流溪河生态廊道绿美米埗建设项目首开区工程 |  |  |  | 第 160 页 共 422 页
序号 | 项目编码 | 项目名称 |  | 项目特征描述 | 计量 单位 | 工程量 |  | 金额（元）
[8 empty] | 综合单价 | 合价
455 | 050103001046 | 香叶俏蒲桃A |  | [项目特征] 1.种类：香叶俏蒲桃A 2.胸径：DΦ26-28CM 3.分枝点高度：≦1.2M 4.修剪后高度：H5-6M 5.修剪后冠幅：B4-4.5M 5.苗木种植、形态等要求:全冠，假植苗，不用截杆苗，叶片饱满，树冠饱满，分枝多 6.养护期:成活期为3个月,保养期9个月 7.支撑方式：详见图纸综合考虑 [工程内容] 1.起挖、运输、栽植、支撑、养护 2.其他完成本项所需的一切工作 | 株 | 1
本页小计
分部分项工程项目清单计价表
工程名称：广州市从化区流溪河生态廊道绿美米埗建设项目首开区工程 |  |  | 标段：广州市从化区流溪河生态廊道绿美米埗建设项目首开区工程 |  |  |  | 第 161 页 共 422 页
序号 | 项目编码 | 项目名称 |  | 项目特征描述 | 计量 单位 | 工程量 |  | 金额（元）
[8 empty] | 综合单价 | 合价
456 | 050103001047 | 香叶俏蒲桃B |  | [项目特征] 1.种类：香叶俏蒲桃B 2.胸径：DΦ18-20CM 3.分枝点高度：≦1.2M 4.修剪后高度：H4-4.5M 5.修剪后冠幅：B3-3.5M 5.苗木种植、形态等要求:全冠，假植苗，不用截杆苗，叶片饱满，树冠饱满，分枝多 6.养护期:成活期为3个月,保养期9个月 7.支撑方式：详见图纸综合考虑 [工程内容] 1.起挖、运输、栽植、支撑、养护 2.其他完成本项所需的一切工作 | 株 | 1
本页小计
分部分项工程项目清单计价表
工程名称：广州市从化区流溪河生态廊道绿美米埗建设项目首开区工程 |  |  | 标段：广州市从化区流溪河生态廊道绿美米埗建设项目首开区工程 |  |  |  | 第 162 页 共 422 页
序号 | 项目编码 | 项目名称 |  | 项目特征描述 | 计量 单位 | 工程量 |  | 金额（元）
[8 empty] | 综合单价 | 合价
457 | 050103001048 | 独杆桂花 |  | [项目特征] 1.种类：独杆桂花 2.胸径：Φ18-20CM 3.分枝点高度：≦1.2M 4.修剪后高度：H5-6M 5.修剪后冠幅：B3.5-4M 5.苗木种植、形态等要求:全冠，假植苗，不用截杆苗，叶片饱满，树冠饱满，分枝多 6.养护期:成活期为3个月,保养期9个月 7.支撑方式：详见图纸综合考虑 [工程内容] 1.起挖、运输、栽植、支撑、养护 2.其他完成本项所需的一切工作 | 株 | 1
本页小计
分部分项工程项目清单计价表
工程名称：广州市从化区流溪河生态廊道绿美米埗建设项目首开区工程 |  |  | 标段：广州市从化区流溪河生态廊道绿美米埗建设项目首开区工程 |  |  |  | 第 163 页 共 422 页
序号 | 项目编码 | 项目名称 |  | 项目特征描述 | 计量 单位 | 工程量 |  | 金额（元）
[8 empty] | 综合单价 | 合价
458 | 050103001049 | 芭蕉A |  | [项目特征] 1.种类：芭蕉A 2.胸径：/ 3.分枝点高度：/ 4.修剪后高度：杆高H4.5M 5.修剪后冠幅：B2.0M 5.苗木种植、形态等要求:全冠，假植苗，不用截杆苗，叶片饱满，树冠饱满，分枝多 6.养护期:成活期为3个月,保养期9个月 7.支撑方式：详见图纸综合考虑 [工程内容] 1.起挖、运输、栽植、支撑、养护 2.其他完成本项所需的一切工作 | 株 | 16
本页小计
分部分项工程项目清单计价表
工程名称：广州市从化区流溪河生态廊道绿美米埗建设项目首开区工程 |  |  | 标段：广州市从化区流溪河生态廊道绿美米埗建设项目首开区工程 |  |  |  | 第 164 页 共 422 页
序号 | 项目编码 | 项目名称 |  | 项目特征描述 | 计量 单位 | 工程量 |  | 金额（元）
[8 empty] | 综合单价 | 合价
459 | 050103001050 | 芭蕉B |  | [项目特征] 1.种类：芭蕉B 2.胸径：/ 3.分枝点高度：/ 4.修剪后高度：杆高H3.5M 5.修剪后冠幅：B1.5M 5.苗木种植、形态等要求:全冠，假植苗，不用截杆苗，叶片饱满，树冠饱满，分枝多 6.养护期:成活期为3个月,保养期9个月 7.支撑方式：详见图纸综合考虑 [工程内容] 1.起挖、运输、栽植、支撑、养护 2.其他完成本项所需的一切工作 | 株 | 17
本页小计
分部分项工程项目清单计价表
工程名称：广州市从化区流溪河生态廊道绿美米埗建设项目首开区工程 |  |  | 标段：广州市从化区流溪河生态廊道绿美米埗建设项目首开区工程 |  |  |  | 第 165 页 共 422 页
序号 | 项目编码 | 项目名称 |  | 项目特征描述 | 计量 单位 | 工程量 |  | 金额（元）
[8 empty] | 综合单价 | 合价
460 | 050103001051 | 丛生苹婆 |  | [项目特征] 1.种类：丛生苹婆 2.胸径：/ 3.分枝点高度：/ 4.修剪后高度：H3.5-4M 5.修剪后冠幅：B3-3.5M 5.苗木种植、形态等要求:全冠，假植苗，不用截杆苗，叶片饱满，树冠饱满，分枝多 6.养护期:成活期为3个月,保养期9个月 7.支撑方式：详见图纸综合考虑 [工程内容] 1.起挖、运输、栽植、支撑、养护 2.其他完成本项所需的一切工作 | 株 | 2
乔木（落叶）
本页小计
分部分项工程项目清单计价表
工程名称：广州市从化区流溪河生态廊道绿美米埗建设项目首开区工程 |  |  | 标段：广州市从化区流溪河生态廊道绿美米埗建设项目首开区工程 |  |  |  | 第 166 页 共 422 页
序号 | 项目编码 | 项目名称 |  | 项目特征描述 | 计量 单位 | 工程量 |  | 金额（元）
[8 empty] | 综合单价 | 合价
444 | 050103001053 | 朴树B |  | [项目特征] 1.种类：朴树B 2.胸径：Φ26-28CM 3.分枝点高度：2.2-2.5M 4.修剪后高度：H7-8M 5.修剪后冠幅：B4-4.5M 5.苗木种植、形态等要求:全冠，假植苗，不用截杆苗，叶片饱满，树冠饱满，分枝多 6.养护期:成活期为3个月,保养期9个月 7.支撑方式：详见图纸综合考虑 [工程内容] 1.起挖、运输、栽植、支撑、养护 2.其他完成本项所需的一切工作 | 株 | 1
本页小计
分部分项工程项目清单计价表
工程名称：广州市从化区流溪河生态廊道绿美米埗建设项目首开区工程 |  |  | 标段：广州市从化区流溪河生态廊道绿美米埗建设项目首开区工程 |  |  |  | 第 167 页 共 422 页
序号 | 项目编码 | 项目名称 |  | 项目特征描述 | 计量 单位 | 工程量 |  | 金额（元）
[8 empty] | 综合单价 | 合价
445 | 050103001055 | 澳洲火焰木A |  | [项目特征] 1.种类：澳洲火焰木A 2.胸径：Φ22-24CM 3.分枝点高度：2.2-2.5M 4.修剪后高度：H7.5-8.5M 5.修剪后冠幅：B3.5-4M 5.苗木种植、形态等要求:全冠，假植苗，不用截杆苗，叶片饱满，树冠饱满，分枝多 6.养护期:成活期为3个月,保养期9个月 7.支撑方式：详见图纸综合考虑 [工程内容] 1.起挖、运输、栽植、支撑、养护 2.其他完成本项所需的一切工作 | 株 | 1
本页小计
分部分项工程项目清单计价表
工程名称：广州市从化区流溪河生态廊道绿美米埗建设项目首开区工程 |  |  | 标段：广州市从化区流溪河生态廊道绿美米埗建设项目首开区工程 |  |  |  | 第 168 页 共 422 页
序号 | 项目编码 | 项目名称 |  | 项目特征描述 | 计量 单位 | 工程量 |  | 金额（元）
[8 empty] | 综合单价 | 合价
446 | 050103001056 | 广州樱A |  | [项目特征] 1.种类：广州樱A 2.胸径：Φ14-16CM 3.分枝点高度：≦1.2M 4.修剪后高度：H4-4.5M 5.修剪后冠幅：B3-3.5M 5.苗木种植、形态等要求:全冠，假植苗，不用截杆苗，叶片饱满，树冠饱满，分枝多 6.养护期:成活期为3个月,保养期9个月 7.支撑方式：详见图纸综合考虑 [工程内容] 1.起挖、运输、栽植、支撑、养护 2.其他完成本项所需的一切工作 | 株 | 4
本页小计
分部分项工程项目清单计价表
工程名称：广州市从化区流溪河生态廊道绿美米埗建设项目首开区工程 |  |  | 标段：广州市从化区流溪河生态廊道绿美米埗建设项目首开区工程 |  |  |  | 第 169 页 共 422 页
序号 | 项目编码 | 项目名称 |  | 项目特征描述 | 计量 单位 | 工程量 |  | 金额（元）
[8 empty] | 综合单价 | 合价
447 | 050103001057 | 造型油甘子 |  | [项目特征] 1.种类：造型油甘子 2.胸径：Φ22-24CM 3.分枝点高度：≦1.2M 4.修剪后高度：H3-3.2M 5.修剪后冠幅：B4-4.5M 5.苗木种植、形态等要求:全冠，假植苗，不用截杆苗，叶片饱满，树冠饱满，分枝多 6.养护期:成活期为3个月,保养期9个月 7.支撑方式：详见图纸综合考虑 [工程内容] 1.起挖、运输、栽植、支撑、养护 2.其他完成本项所需的一切工作 | 株 | 1
本页小计
分部分项工程项目清单计价表
工程名称：广州市从化区流溪河生态廊道绿美米埗建设项目首开区工程 |  |  | 标段：广州市从化区流溪河生态廊道绿美米埗建设项目首开区工程 |  |  |  | 第 170 页 共 422 页
序号 | 项目编码 | 项目名称 |  | 项目特征描述 | 计量 单位 | 工程量 |  | 金额（元）
[8 empty] | 综合单价 | 合价
448 | 050103001059 | 起杆细叶紫薇 |  | [项目特征] 1.种类：起杆细叶紫薇 2.胸径：Φ11-12CM 3.分枝点高度：≦1.2M 4.修剪后高度：H3.5-4M 5.修剪后冠幅：B2.5-3M 5.苗木种植、形态等要求:全冠，假植苗，不用截杆苗，叶片饱满，树冠饱满，分枝多 6.养护期:成活期为3个月,保养期9个月 7.支撑方式：详见图纸综合考虑 [工程内容] 1.起挖、运输、栽植、支撑、养护 2.其他完成本项所需的一切工作 | 株 | 2
灌木
本页小计
分部分项工程项目清单计价表
工程名称：广州市从化区流溪河生态廊道绿美米埗建设项目首开区工程 |  |  | 标段：广州市从化区流溪河生态廊道绿美米埗建设项目首开区工程 |  |  |  | 第 171 页 共 422 页
序号 | 项目编码 | 项目名称 |  | 项目特征描述 | 计量 单位 | 工程量 |  | 金额（元）
[8 empty] | 综合单价 | 合价
405 | 050103002046 | 鹰爪A |  | [项目特征] 1.种类：鹰爪A 2.胸径：/ 3.分枝点高度：/ 4.修剪后高度：H3.0M 5.修剪后冠幅：B2.5M 5.苗木种植、形态等要求:全冠，假植苗，不用截杆苗，叶片饱满，树冠饱满，分枝多 6.养护期:成活期为3个月,保养期9个月 [工程内容] 1.起挖、运输、栽植、养护 2.其他完成本项所需的一切工作 | 株 | 1
本页小计
分部分项工程项目清单计价表
工程名称：广州市从化区流溪河生态廊道绿美米埗建设项目首开区工程 |  |  | 标段：广州市从化区流溪河生态廊道绿美米埗建设项目首开区工程 |  |  |  | 第 172 页 共 422 页
序号 | 项目编码 | 项目名称 |  | 项目特征描述 | 计量 单位 | 工程量 |  | 金额（元）
[8 empty] | 综合单价 | 合价
406 | 050103002048 | 无花果 |  | [项目特征] 1.种类：无花果 2.胸径：/ 3.分枝点高度：/ 4.修剪后高度：H2.5-3M 5.修剪后冠幅：B2-2.5M 5.苗木种植、形态等要求:全冠，假植苗，不用截杆苗，叶片饱满，树冠饱满，分枝多 6.养护期:成活期为3个月,保养期9个月 [工程内容] 1.起挖、运输、栽植、养护 2.其他完成本项所需的一切工作 | 株 | 2
本页小计
分部分项工程项目清单计价表
工程名称：广州市从化区流溪河生态廊道绿美米埗建设项目首开区工程 |  |  | 标段：广州市从化区流溪河生态廊道绿美米埗建设项目首开区工程 |  |  |  | 第 173 页 共 422 页
序号 | 项目编码 | 项目名称 |  | 项目特征描述 | 计量 单位 | 工程量 |  | 金额（元）
[8 empty] | 综合单价 | 合价
407 | 050103002049 | 梅花A |  | [项目特征] 1.种类：梅花A 2.胸径：/ 3.分枝点高度：/ 4.修剪后高度：H3-3.2M 5.修剪后冠幅：B3.0M 5.苗木种植、形态等要求:全冠，假植苗，不用截杆苗，叶片饱满，树冠饱满，分枝多 6.养护期:成活期为3个月,保养期9个月 [工程内容] 1.起挖、运输、栽植、养护 2.其他完成本项所需的一切工作 | 株 | 1
本页小计
分部分项工程项目清单计价表
工程名称：广州市从化区流溪河生态廊道绿美米埗建设项目首开区工程 |  |  | 标段：广州市从化区流溪河生态廊道绿美米埗建设项目首开区工程 |  |  |  | 第 174 页 共 422 页
序号 | 项目编码 | 项目名称 |  | 项目特征描述 | 计量 单位 | 工程量 |  | 金额（元）
[8 empty] | 综合单价 | 合价
408 | 050103002050 | 梅花B |  | [项目特征] 1.种类：梅花B 2.胸径：/ 3.分枝点高度：/ 4.修剪后高度：H2.6-2.8M 5.修剪后冠幅：B2.5M 5.苗木种植、形态等要求:全冠，假植苗，不用截杆苗，叶片饱满，树冠饱满，分枝多 6.养护期:成活期为3个月,保养期9个月 [工程内容] 1.起挖、运输、栽植、养护 2.其他完成本项所需的一切工作 | 株 | 2
本页小计
分部分项工程项目清单计价表
工程名称：广州市从化区流溪河生态廊道绿美米埗建设项目首开区工程 |  |  | 标段：广州市从化区流溪河生态廊道绿美米埗建设项目首开区工程 |  |  |  | 第 175 页 共 422 页
序号 | 项目编码 | 项目名称 |  | 项目特征描述 | 计量 单位 | 工程量 |  | 金额（元）
[8 empty] | 综合单价 | 合价
409 | 050103002051 | 李A |  | [项目特征] 1.种类：李A 2.胸径：Φ10-11CM 3.分枝点高度：≦0.5M 4.修剪后高度：H3-3.2M 5.修剪后冠幅：B3.0M 5.苗木种植、形态等要求:全冠，假植苗，不用截杆苗，叶片饱满，树冠饱满，分枝多 6.养护期:成活期为3个月,保养期9个月 [工程内容] 1.起挖、运输、栽植、养护 2.其他完成本项所需的一切工作 | 株 | 1
本页小计
分部分项工程项目清单计价表
工程名称：广州市从化区流溪河生态廊道绿美米埗建设项目首开区工程 |  |  | 标段：广州市从化区流溪河生态廊道绿美米埗建设项目首开区工程 |  |  |  | 第 176 页 共 422 页
序号 | 项目编码 | 项目名称 |  | 项目特征描述 | 计量 单位 | 工程量 |  | 金额（元）
[8 empty] | 综合单价 | 合价
410 | 050103002052 | 石榴A |  | [项目特征] 1.种类：石榴A 2.胸径：Φ18-20CM 3.分枝点高度：≦0.5M 4.修剪后高度：H3-3.2M 5.修剪后冠幅：B3.0M 5.苗木种植、形态等要求:全冠，假植苗，不用截杆苗，叶片饱满，树冠饱满，分枝多 6.养护期:成活期为3个月,保养期9个月 [工程内容] 1.起挖、运输、栽植、养护 2.其他完成本项所需的一切工作 | 株 | 2
本页小计
分部分项工程项目清单计价表
工程名称：广州市从化区流溪河生态廊道绿美米埗建设项目首开区工程 |  |  | 标段：广州市从化区流溪河生态廊道绿美米埗建设项目首开区工程 |  |  |  | 第 177 页 共 422 页
序号 | 项目编码 | 项目名称 |  | 项目特征描述 | 计量 单位 | 工程量 |  | 金额（元）
[8 empty] | 综合单价 | 合价
411 | 050103002053 | 石榴B |  | [项目特征] 1.种类：石榴B 2.胸径：Φ14-16CM 3.分枝点高度：≦0.5M 4.修剪后高度：H2.6-2.8M 5.修剪后冠幅：B2.5M 5.苗木种植、形态等要求:全冠，假植苗，不用截杆苗，叶片饱满，树冠饱满，分枝多 6.养护期:成活期为3个月,保养期9个月 [工程内容] 1.起挖、运输、栽植、养护 2.其他完成本项所需的一切工作 | 株 | 3
本页小计
分部分项工程项目清单计价表
工程名称：广州市从化区流溪河生态廊道绿美米埗建设项目首开区工程 |  |  | 标段：广州市从化区流溪河生态廊道绿美米埗建设项目首开区工程 |  |  |  | 第 178 页 共 422 页
序号 | 项目编码 | 项目名称 |  | 项目特征描述 | 计量 单位 | 工程量 |  | 金额（元）
[8 empty] | 综合单价 | 合价
412 | 050103002054 | 自然型红继木 |  | [项目特征] 1.种类：自然型红继木 2.胸径：/ 3.分枝点高度：/ 4.修剪后高度：H2.5-3M 5.修剪后冠幅：B2.5-3M 5.苗木种植、形态等要求:全冠，假植苗，不用截杆苗，叶片饱满，树冠饱满，分枝多 6.养护期:成活期为3个月,保养期9个月 [工程内容] 1.起挖、运输、栽植、养护 2.其他完成本项所需的一切工作 | 株 | 3
本页小计
分部分项工程项目清单计价表
工程名称：广州市从化区流溪河生态廊道绿美米埗建设项目首开区工程 |  |  | 标段：广州市从化区流溪河生态廊道绿美米埗建设项目首开区工程 |  |  |  | 第 179 页 共 422 页
序号 | 项目编码 | 项目名称 |  | 项目特征描述 | 计量 单位 | 工程量 |  | 金额（元）
[8 empty] | 综合单价 | 合价
413 | 050103002056 | 穗花牡荆A |  | [项目特征] 1.种类：穗花牡荆A 2.胸径：/ 3.分枝点高度：/ 4.修剪后高度：H2.4-2.6M 5.修剪后冠幅：B2.0M 5.苗木种植、形态等要求:全冠，假植苗，不用截杆苗，叶片饱满，树冠饱满，分枝多 6.养护期:成活期为3个月,保养期9个月 [工程内容] 1.起挖、运输、栽植、养护 2.其他完成本项所需的一切工作 | 株 | 2
本页小计
分部分项工程项目清单计价表
工程名称：广州市从化区流溪河生态廊道绿美米埗建设项目首开区工程 |  |  | 标段：广州市从化区流溪河生态廊道绿美米埗建设项目首开区工程 |  |  |  | 第 180 页 共 422 页
序号 | 项目编码 | 项目名称 |  | 项目特征描述 | 计量 单位 | 工程量 |  | 金额（元）
[8 empty] | 综合单价 | 合价
414 | 050103002057 | 穗花牡荆B |  | [项目特征] 1.种类：穗花牡荆B 2.胸径：/ 3.分枝点高度：/ 4.修剪后高度：H1.6-1.8M 5.修剪后冠幅：B1.4M 5.苗木种植、形态等要求:全冠，假植苗，不用截杆苗，叶片饱满，树冠饱满，分枝多 6.养护期:成活期为3个月,保养期9个月 [工程内容] 1.起挖、运输、栽植、养护 2.其他完成本项所需的一切工作 | 株 | 3
本页小计
分部分项工程项目清单计价表
工程名称：广州市从化区流溪河生态廊道绿美米埗建设项目首开区工程 |  |  | 标段：广州市从化区流溪河生态廊道绿美米埗建设项目首开区工程 |  |  |  | 第 181 页 共 422 页
序号 | 项目编码 | 项目名称 |  | 项目特征描述 | 计量 单位 | 工程量 |  | 金额（元）
[8 empty] | 综合单价 | 合价
415 | 050103002058 | 桃花B |  | [项目特征] 1.种类：桃花B 2.胸径：Φ8-9CM 3.分枝点高度：≦0.5M 4.修剪后高度：H2.4-2.6M 5.修剪后冠幅：B2.0M 5.苗木种植、形态等要求:全冠，假植苗，不用截杆苗，叶片饱满，树冠饱满，分枝多 6.养护期:成活期为3个月,保养期9个月 [工程内容] 1.起挖、运输、栽植、养护 2.其他完成本项所需的一切工作 | 株 | 1
本页小计
分部分项工程项目清单计价表
工程名称：广州市从化区流溪河生态廊道绿美米埗建设项目首开区工程 |  |  | 标段：广州市从化区流溪河生态廊道绿美米埗建设项目首开区工程 |  |  |  | 第 182 页 共 422 页
序号 | 项目编码 | 项目名称 |  | 项目特征描述 | 计量 单位 | 工程量 |  | 金额（元）
[8 empty] | 综合单价 | 合价
416 | 050103002059 | 桂花C |  | [项目特征] 1.种类：桂花C 2.胸径：/ 3.分枝点高度：/ 4.修剪后高度：H2.5M 5.修剪后冠幅：B2.0M 5.苗木种植、形态等要求:全冠，假植苗，不用截杆苗，叶片饱满，树冠饱满，分枝多 6.养护期:成活期为3个月,保养期9个月 [工程内容] 1.起挖、运输、栽植、养护 2.其他完成本项所需的一切工作 | 株 | 2
本页小计
分部分项工程项目清单计价表
工程名称：广州市从化区流溪河生态廊道绿美米埗建设项目首开区工程 |  |  | 标段：广州市从化区流溪河生态廊道绿美米埗建设项目首开区工程 |  |  |  | 第 183 页 共 422 页
序号 | 项目编码 | 项目名称 |  | 项目特征描述 | 计量 单位 | 工程量 |  | 金额（元）
[8 empty] | 综合单价 | 合价
417 | 050103002060 | 芭蕉C |  | [项目特征] 1.种类：芭蕉C 2.胸径：/ 3.分枝点高度：/ 4.修剪后高度：杆高H2.5M 5.修剪后冠幅：B1.2M 5.苗木种植、形态等要求:全冠，假植苗，不用截杆苗，叶片饱满，树冠饱满，分枝多 6.养护期:成活期为3个月,保养期9个月 [工程内容] 1.起挖、运输、栽植、养护 2.其他完成本项所需的一切工作 | 株 | 26
本页小计
分部分项工程项目清单计价表
工程名称：广州市从化区流溪河生态廊道绿美米埗建设项目首开区工程 |  |  | 标段：广州市从化区流溪河生态廊道绿美米埗建设项目首开区工程 |  |  |  | 第 184 页 共 422 页
序号 | 项目编码 | 项目名称 |  | 项目特征描述 | 计量 单位 | 工程量 |  | 金额（元）
[8 empty] | 综合单价 | 合价
418 | 050103002061 | 象耳芋A |  | [项目特征] 1.种类：象耳芋A 2.胸径：/ 3.分枝点高度：/ 4.修剪后高度：H2.0M 5.修剪后冠幅：B1.8M 5.苗木种植、形态等要求:全冠，假植苗，不用截杆苗，叶片饱满，树冠饱满，分枝多 6.养护期:成活期为3个月,保养期9个月 [工程内容] 1.起挖、运输、栽植、养护 2.其他完成本项所需的一切工作 | 株 | 4
本页小计
分部分项工程项目清单计价表
工程名称：广州市从化区流溪河生态廊道绿美米埗建设项目首开区工程 |  |  | 标段：广州市从化区流溪河生态廊道绿美米埗建设项目首开区工程 |  |  |  | 第 185 页 共 422 页
序号 | 项目编码 | 项目名称 |  | 项目特征描述 | 计量 单位 | 工程量 |  | 金额（元）
[8 empty] | 综合单价 | 合价
419 | 050103002062 | 红车A |  | [项目特征] 1.种类：红车A 2.胸径：/ 3.分枝点高度：/ 4.修剪后高度：H1.8-2M 5.修剪后冠幅：B0.8M 5.苗木种植、形态等要求:全冠，假植苗，不用截杆苗，叶片饱满，树冠饱满，分枝多 6.养护期:成活期为3个月,保养期9个月 [工程内容] 1.起挖、运输、栽植、养护 2.其他完成本项所需的一切工作 | 株 | 1
本页小计
分部分项工程项目清单计价表
工程名称：广州市从化区流溪河生态廊道绿美米埗建设项目首开区工程 |  |  | 标段：广州市从化区流溪河生态廊道绿美米埗建设项目首开区工程 |  |  |  | 第 186 页 共 422 页
序号 | 项目编码 | 项目名称 |  | 项目特征描述 | 计量 单位 | 工程量 |  | 金额（元）
[8 empty] | 综合单价 | 合价
420 | 050103002063 | 红车B |  | [项目特征] 1.种类：红车B 2.胸径：/ 3.分枝点高度：/ 4.修剪后高度：H1.4-1.6M 5.修剪后冠幅：B0.6M 5.苗木种植、形态等要求:全冠，假植苗，不用截杆苗，叶片饱满，树冠饱满，分枝多 6.养护期:成活期为3个月,保养期9个月 [工程内容] 1.起挖、运输、栽植、养护 2.其他完成本项所需的一切工作 | 株 | 2
本页小计
分部分项工程项目清单计价表
工程名称：广州市从化区流溪河生态廊道绿美米埗建设项目首开区工程 |  |  | 标段：广州市从化区流溪河生态廊道绿美米埗建设项目首开区工程 |  |  |  | 第 187 页 共 422 页
序号 | 项目编码 | 项目名称 |  | 项目特征描述 | 计量 单位 | 工程量 |  | 金额（元）
[8 empty] | 综合单价 | 合价
421 | 050103002064 | 火山榕柱A绿篱 |  | [项目特征] 1.种类：火山榕柱A绿篱 2.胸径：/ 3.分枝点高度：/ 4.修剪后高度：H1.8M 5.修剪后冠幅：B0.3M 5.苗木种植、形态等要求:全冠，假植苗，品字型双排种植，叶片饱满，树冠饱满，分枝多 6.养护期:成活期为3个月,保养期9个月 [工程内容] 1.起挖、运输、栽植、养护 2.其他完成本项所需的一切工作 | 株 | 82
本页小计
分部分项工程项目清单计价表
工程名称：广州市从化区流溪河生态廊道绿美米埗建设项目首开区工程 |  |  | 标段：广州市从化区流溪河生态廊道绿美米埗建设项目首开区工程 |  |  |  | 第 188 页 共 422 页
序号 | 项目编码 | 项目名称 |  | 项目特征描述 | 计量 单位 | 工程量 |  | 金额（元）
[8 empty] | 综合单价 | 合价
422 | 050103002065 | 火山榕柱B绿篱 |  | [项目特征] 1.种类：火山榕柱B绿篱 2.胸径：/ 3.分枝点高度：/ 4.修剪后高度：H1.2M 5.修剪后冠幅：B0.3M 5.苗木种植、形态等要求:全冠，假植苗，品字型双排种植，叶片饱满，树冠饱满，分枝多 6.养护期:成活期为3个月,保养期9个月 [工程内容] 1.起挖、运输、栽植、养护 2.其他完成本项所需的一切工作 | 株 | 20
本页小计
分部分项工程项目清单计价表
工程名称：广州市从化区流溪河生态廊道绿美米埗建设项目首开区工程 |  |  | 标段：广州市从化区流溪河生态廊道绿美米埗建设项目首开区工程 |  |  |  | 第 189 页 共 422 页
序号 | 项目编码 | 项目名称 |  | 项目特征描述 | 计量 单位 | 工程量 |  | 金额（元）
[8 empty] | 综合单价 | 合价
423 | 050103002066 | 鹤望兰A |  | [项目特征] 1.种类：鹤望兰A 2.胸径：/ 3.分枝点高度：/ 4.修剪后高度：H1.8M 5.修剪后冠幅：B1.4M 5.苗木种植、形态等要求:全冠，假植苗，不用截杆苗，叶片饱满，树冠饱满，分枝多 6.养护期:成活期为3个月,保养期9个月 [工程内容] 1.起挖、运输、栽植、养护 2.其他完成本项所需的一切工作 | 株 | 46
本页小计
分部分项工程项目清单计价表
工程名称：广州市从化区流溪河生态廊道绿美米埗建设项目首开区工程 |  |  | 标段：广州市从化区流溪河生态廊道绿美米埗建设项目首开区工程 |  |  |  | 第 190 页 共 422 页
序号 | 项目编码 | 项目名称 |  | 项目特征描述 | 计量 单位 | 工程量 |  | 金额（元）
[8 empty] | 综合单价 | 合价
424 | 050103002067 | 鹤望兰D |  | [项目特征] 1.种类：鹤望兰D 2.胸径：/ 3.分枝点高度：/ 4.修剪后高度：H1.2M 5.修剪后冠幅：B0.6M 5.苗木种植、形态等要求:全冠，假植苗，不用截杆苗，叶片饱满，树冠饱满，分枝多 6.养护期:成活期为3个月,保养期9个月 [工程内容] 1.起挖、运输、栽植、养护 2.其他完成本项所需的一切工作 | 株 | 18
本页小计
分部分项工程项目清单计价表
工程名称：广州市从化区流溪河生态廊道绿美米埗建设项目首开区工程 |  |  | 标段：广州市从化区流溪河生态廊道绿美米埗建设项目首开区工程 |  |  |  | 第 191 页 共 422 页
序号 | 项目编码 | 项目名称 |  | 项目特征描述 | 计量 单位 | 工程量 |  | 金额（元）
[8 empty] | 综合单价 | 合价
425 | 050103002068 | 雪茄竹芋 |  | [项目特征] 1.种类：雪茄竹芋 2.胸径：/ 3.分枝点高度：/ 4.修剪后高度：H1.6-1.8M 5.修剪后冠幅：B0.5-0.6M 5.苗木种植、形态等要求:全冠，假植苗，不用截杆苗，叶片饱满，树冠饱满，分枝多 6.养护期:成活期为3个月,保养期9个月 [工程内容] 1.起挖、运输、栽植、养护 2.其他完成本项所需的一切工作 | 株 | 102
本页小计
分部分项工程项目清单计价表
工程名称：广州市从化区流溪河生态廊道绿美米埗建设项目首开区工程 |  |  | 标段：广州市从化区流溪河生态廊道绿美米埗建设项目首开区工程 |  |  |  | 第 192 页 共 422 页
序号 | 项目编码 | 项目名称 |  | 项目特征描述 | 计量 单位 | 工程量 |  | 金额（元）
[8 empty] | 综合单价 | 合价
426 | 050103002069 | 五雀勒杜鹃A |  | [项目特征] 1.种类：五雀勒杜鹃A 2.胸径：/ 3.分枝点高度：/ 4.修剪后高度：H1.6-1.8M 5.修剪后冠幅：B1.5M 5.苗木种植、形态等要求:全冠，假植苗，不用截杆苗，叶片饱满，树冠饱满，分枝多 6.养护期:成活期为3个月,保养期9个月 [工程内容] 1.起挖、运输、栽植、养护 2.其他完成本项所需的一切工作 | 株 | 1
本页小计
分部分项工程项目清单计价表
工程名称：广州市从化区流溪河生态廊道绿美米埗建设项目首开区工程 |  |  | 标段：广州市从化区流溪河生态廊道绿美米埗建设项目首开区工程 |  |  |  | 第 193 页 共 422 页
序号 | 项目编码 | 项目名称 |  | 项目特征描述 | 计量 单位 | 工程量 |  | 金额（元）
[8 empty] | 综合单价 | 合价
427 | 050103002070 | 五雀勒杜鹃B |  | [项目特征] 1.种类：五雀勒杜鹃B 2.胸径：/ 3.分枝点高度：/ 4.修剪后高度：H1.2-1.4M 5.修剪后冠幅：B1.2M 5.苗木种植、形态等要求:全冠，假植苗，不用截杆苗，叶片饱满，树冠饱满，分枝多 6.养护期:成活期为3个月,保养期9个月 [工程内容] 1.起挖、运输、栽植、养护 2.其他完成本项所需的一切工作 | 株 | 1
本页小计
分部分项工程项目清单计价表
工程名称：广州市从化区流溪河生态廊道绿美米埗建设项目首开区工程 |  |  | 标段：广州市从化区流溪河生态廊道绿美米埗建设项目首开区工程 |  |  |  | 第 194 页 共 422 页
序号 | 项目编码 | 项目名称 |  | 项目特征描述 | 计量 单位 | 工程量 |  | 金额（元）
[8 empty] | 综合单价 | 合价
428 | 050103002071 | 花叶狗牙花A |  | [项目特征] 1.种类：花叶狗牙花A 2.胸径：/ 3.分枝点高度：/ 4.修剪后高度：H1.4-1.6M 5.修剪后冠幅：B1.4M 5.苗木种植、形态等要求:全冠，假植苗，不用截杆苗，叶片饱满，树冠饱满，分枝多 6.养护期:成活期为3个月,保养期9个月 [工程内容] 1.起挖、运输、栽植、养护 2.其他完成本项所需的一切工作 | 株 | 4
本页小计
分部分项工程项目清单计价表
工程名称：广州市从化区流溪河生态廊道绿美米埗建设项目首开区工程 |  |  | 标段：广州市从化区流溪河生态廊道绿美米埗建设项目首开区工程 |  |  |  | 第 195 页 共 422 页
序号 | 项目编码 | 项目名称 |  | 项目特征描述 | 计量 单位 | 工程量 |  | 金额（元）
[8 empty] | 综合单价 | 合价
429 | 050103002072 | 龙血树B |  | [项目特征] 1.种类：龙血树B 2.胸径：/ 3.分枝点高度：/ 4.修剪后高度：H1.5M 5.修剪后冠幅：B1.2M 5.苗木种植、形态等要求:全冠，假植苗，不用截杆苗，叶片饱满，树冠饱满，分枝多 6.养护期:成活期为3个月,保养期9个月 [工程内容] 1.起挖、运输、栽植、养护 2.其他完成本项所需的一切工作 | 株 | 6
本页小计
分部分项工程项目清单计价表
工程名称：广州市从化区流溪河生态廊道绿美米埗建设项目首开区工程 |  |  | 标段：广州市从化区流溪河生态廊道绿美米埗建设项目首开区工程 |  |  |  | 第 196 页 共 422 页
序号 | 项目编码 | 项目名称 |  | 项目特征描述 | 计量 单位 | 工程量 |  | 金额（元）
[8 empty] | 综合单价 | 合价
430 | 050103002073 | 洋金凤A |  | [项目特征] 1.种类：洋金凤A 2.胸径：/ 3.分枝点高度：/ 4.修剪后高度：H1.5M 5.修剪后冠幅：B1.2M 5.苗木种植、形态等要求:全冠，假植苗，不用截杆苗，叶片饱满，树冠饱满，分枝多 6.养护期:成活期为3个月,保养期9个月 [工程内容] 1.起挖、运输、栽植、养护 2.其他完成本项所需的一切工作 | 株 | 3
本页小计
分部分项工程项目清单计价表
工程名称：广州市从化区流溪河生态廊道绿美米埗建设项目首开区工程 |  |  | 标段：广州市从化区流溪河生态廊道绿美米埗建设项目首开区工程 |  |  |  | 第 197 页 共 422 页
序号 | 项目编码 | 项目名称 |  | 项目特征描述 | 计量 单位 | 工程量 |  | 金额（元）
[8 empty] | 综合单价 | 合价
431 | 050103002074 | 海桐球B |  | [项目特征] 1.种类：海桐球B 2.胸径：/ 3.分枝点高度：≦0.2M 4.修剪后高度：H1.5M 5.修剪后冠幅：B1.8M 5.苗木种植、形态等要求:假植苗，类球形，枝叶距离地面不超过0.2M，生长良好，冠幅均匀饱满 6.养护期:成活期为3个月,保养期9个月 [工程内容] 1.起挖、运输、栽植、养护 2.其他完成本项所需的一切工作 | 株 | 11
本页小计
分部分项工程项目清单计价表
工程名称：广州市从化区流溪河生态廊道绿美米埗建设项目首开区工程 |  |  | 标段：广州市从化区流溪河生态廊道绿美米埗建设项目首开区工程 |  |  |  | 第 198 页 共 422 页
序号 | 项目编码 | 项目名称 |  | 项目特征描述 | 计量 单位 | 工程量 |  | 金额（元）
[8 empty] | 综合单价 | 合价
432 | 050103002075 | 海芋丛A |  | [项目特征] 1.种类：海芋丛A 2.胸径：/ 3.分枝点高度：/ 4.修剪后高度：H1.5M 5.修剪后冠幅：B1.5M 5.苗木种植、形态等要求:全冠，假植苗，不用截杆苗，叶片饱满，树冠饱满，分枝多 6.养护期:成活期为3个月,保养期9个月 [工程内容] 1.起挖、运输、栽植、养护 2.其他完成本项所需的一切工作 | 株 | 5
本页小计
分部分项工程项目清单计价表
工程名称：广州市从化区流溪河生态廊道绿美米埗建设项目首开区工程 |  |  | 标段：广州市从化区流溪河生态廊道绿美米埗建设项目首开区工程 |  |  |  | 第 199 页 共 422 页
序号 | 项目编码 | 项目名称 |  | 项目特征描述 | 计量 单位 | 工程量 |  | 金额（元）
[8 empty] | 综合单价 | 合价
433 | 050103002076 | 龟背竹丛A |  | [项目特征] 1.种类：龟背竹丛A 2.胸径：/ 3.分枝点高度：/ 4.修剪后高度：H1.5M 5.修剪后冠幅：B1.5M 5.苗木种植、形态等要求:全冠，假植苗，不用截杆苗，叶片饱满，树冠饱满，分枝多 6.养护期:成活期为3个月,保养期9个月 [工程内容] 1.起挖、运输、栽植、养护 2.其他完成本项所需的一切工作 | 株 | 10
本页小计
分部分项工程项目清单计价表
工程名称：广州市从化区流溪河生态廊道绿美米埗建设项目首开区工程 |  |  | 标段：广州市从化区流溪河生态廊道绿美米埗建设项目首开区工程 |  |  |  | 第 200 页 共 422 页
序号 | 项目编码 | 项目名称 |  | 项目特征描述 | 计量 单位 | 工程量 |  | 金额（元）
[8 empty] | 综合单价 | 合价
434 | 050103002077 | 南天竹 |  | [项目特征] 1.种类：南天竹 2.胸径：/ 3.分枝点高度：/ 4.修剪后高度：H1.2-1.4M 5.修剪后冠幅：B0.6M 5.苗木种植、形态等要求:全冠，假植苗，不用截杆苗，叶片饱满，树冠饱满，分枝多 6.养护期:成活期为3个月,保养期9个月 [工程内容] 1.起挖、运输、栽植、养护 2.其他完成本项所需的一切工作 | 株 | 10
本页小计
分部分项工程项目清单计价表
工程名称：广州市从化区流溪河生态廊道绿美米埗建设项目首开区工程 |  |  | 标段：广州市从化区流溪河生态廊道绿美米埗建设项目首开区工程 |  |  |  | 第 201 页 共 422 页
序号 | 项目编码 | 项目名称 |  | 项目特征描述 | 计量 单位 | 工程量 |  | 金额（元）
[8 empty] | 综合单价 | 合价
435 | 050103002078 | 小蒲葵B |  | [项目特征] 1.种类：小蒲葵B 2.胸径：/ 3.分枝点高度：/ 4.修剪后高度：H1.2-1.4M 5.修剪后冠幅：B1.2M 5.苗木种植、形态等要求:全冠，假植苗，不用截杆苗，叶片饱满，树冠饱满，分枝多 6.养护期:成活期为3个月,保养期9个月 [工程内容] 1.起挖、运输、栽植、养护 2.其他完成本项所需的一切工作 | 株 | 13
本页小计
分部分项工程项目清单计价表
工程名称：广州市从化区流溪河生态廊道绿美米埗建设项目首开区工程 |  |  | 标段：广州市从化区流溪河生态廊道绿美米埗建设项目首开区工程 |  |  |  | 第 202 页 共 422 页
序号 | 项目编码 | 项目名称 |  | 项目特征描述 | 计量 单位 | 工程量 |  | 金额（元）
[8 empty] | 综合单价 | 合价
436 | 050103002079 | 金山棕竹A |  | [项目特征] 1.种类：金山棕竹A 2.胸径：/ 3.分枝点高度：/ 4.修剪后高度：H1.2-1.4M 5.修剪后冠幅：B1-1.2M 5.苗木种植、形态等要求:全冠，假植苗，不用截杆苗，叶片饱满，树冠饱满，分枝多 6.养护期:成活期为3个月,保养期9个月 [工程内容] 1.起挖、运输、栽植、养护 2.其他完成本项所需的一切工作 | 株 | 7
本页小计
分部分项工程项目清单计价表
工程名称：广州市从化区流溪河生态廊道绿美米埗建设项目首开区工程 |  |  | 标段：广州市从化区流溪河生态廊道绿美米埗建设项目首开区工程 |  |  |  | 第 203 页 共 422 页
序号 | 项目编码 | 项目名称 |  | 项目特征描述 | 计量 单位 | 工程量 |  | 金额（元）
[8 empty] | 综合单价 | 合价
437 | 050103002080 | 金山棕竹B |  | [项目特征] 1.种类：金山棕竹B 2.胸径：/ 3.分枝点高度：/ 4.修剪后高度：H0.8M 5.修剪后冠幅：B0.6M 5.苗木种植、形态等要求:全冠，假植苗，不用截杆苗，叶片饱满，树冠饱满，分枝多 6.养护期:成活期为3个月,保养期9个月 [工程内容] 1.起挖、运输、栽植、养护 2.其他完成本项所需的一切工作 | 株 | 65
本页小计
分部分项工程项目清单计价表
工程名称：广州市从化区流溪河生态廊道绿美米埗建设项目首开区工程 |  |  | 标段：广州市从化区流溪河生态廊道绿美米埗建设项目首开区工程 |  |  |  | 第 204 页 共 422 页
序号 | 项目编码 | 项目名称 |  | 项目特征描述 | 计量 单位 | 工程量 |  | 金额（元）
[8 empty] | 综合单价 | 合价
438 | 050103002081 | 黄榕球C |  | [项目特征] 1.种类：黄榕球C 2.胸径：/ 3.分枝点高度：≦0.1M 4.修剪后高度：H1.2M 5.修剪后冠幅：B1.4M 5.苗木种植、形态等要求:假植苗，类球形，枝叶距离地面不超过0.1M，生长良好，冠幅均匀饱满 6.养护期:成活期为3个月,保养期9个月 [工程内容] 1.起挖、运输、栽植、养护 2.其他完成本项所需的一切工作 | 株 | 11
本页小计
分部分项工程项目清单计价表
工程名称：广州市从化区流溪河生态廊道绿美米埗建设项目首开区工程 |  |  | 标段：广州市从化区流溪河生态廊道绿美米埗建设项目首开区工程 |  |  |  | 第 205 页 共 422 页
序号 | 项目编码 | 项目名称 |  | 项目特征描述 | 计量 单位 | 工程量 |  | 金额（元）
[8 empty] | 综合单价 | 合价
439 | 050103002082 | 琴叶珊瑚B |  | [项目特征] 1.种类：琴叶珊瑚B 2.胸径：/ 3.分枝点高度：/ 4.修剪后高度：H1-1.2M 5.修剪后冠幅：B0.8M 5.苗木种植、形态等要求:全冠，假植苗，不用截杆苗，叶片饱满，树冠饱满，分枝多 6.养护期:成活期为3个月,保养期9个月 [工程内容] 1.起挖、运输、栽植、养护 2.其他完成本项所需的一切工作 | 株 | 9
本页小计
分部分项工程项目清单计价表
工程名称：广州市从化区流溪河生态廊道绿美米埗建设项目首开区工程 |  |  | 标段：广州市从化区流溪河生态廊道绿美米埗建设项目首开区工程 |  |  |  | 第 206 页 共 422 页
序号 | 项目编码 | 项目名称 |  | 项目特征描述 | 计量 单位 | 工程量 |  | 金额（元）
[8 empty] | 综合单价 | 合价
440 | 050103002083 | 粉纸扇 |  | [项目特征] 1.种类：粉纸扇 2.胸径：/ 3.分枝点高度：/ 4.修剪后高度：H1.0M 5.修剪后冠幅：B1.0M 5.苗木种植、形态等要求:全冠，假植苗，不用截杆苗，叶片饱满，树冠饱满，分枝多 6.养护期:成活期为3个月,保养期9个月 [工程内容] 1.起挖、运输、栽植、养护 2.其他完成本项所需的一切工作 | 株 | 12
本页小计
分部分项工程项目清单计价表
工程名称：广州市从化区流溪河生态廊道绿美米埗建设项目首开区工程 |  |  | 标段：广州市从化区流溪河生态廊道绿美米埗建设项目首开区工程 |  |  |  | 第 207 页 共 422 页
序号 | 项目编码 | 项目名称 |  | 项目特征描述 | 计量 单位 | 工程量 |  | 金额（元）
[8 empty] | 综合单价 | 合价
441 | 050103002084 | 龟甲冬青球B |  | [项目特征] 1.种类：龟甲冬青球B 2.胸径：/ 3.分枝点高度：≦0.1M 4.修剪后高度：H1.0M 5.修剪后冠幅：B1.0M 5.苗木种植、形态等要求:假植苗，类球形，枝叶距离地面不超过0.1M，生长良好，冠幅均匀饱满 6.养护期:成活期为3个月,保养期9个月 [工程内容] 1.起挖、运输、栽植、养护 2.其他完成本项所需的一切工作 | 株 | 16
本页小计
分部分项工程项目清单计价表
工程名称：广州市从化区流溪河生态廊道绿美米埗建设项目首开区工程 |  |  | 标段：广州市从化区流溪河生态廊道绿美米埗建设项目首开区工程 |  |  |  | 第 208 页 共 422 页
序号 | 项目编码 | 项目名称 |  | 项目特征描述 | 计量 单位 | 工程量 |  | 金额（元）
[8 empty] | 综合单价 | 合价
442 | 050103002085 | 龟甲冬青球C |  | [项目特征] 1.种类：龟甲冬青球C 2.胸径：/ 3.分枝点高度：≦0.1M 4.修剪后高度：H0.8M 5.修剪后冠幅：B0.8M 5.苗木种植、形态等要求:假植苗，类球形，枝叶距离地面不超过0.1M，生长良好，冠幅均匀饱满 6.养护期:成活期为3个月,保养期9个月 [工程内容] 1.起挖、运输、栽植、养护 2.其他完成本项所需的一切工作 | 株 | 20
本页小计
分部分项工程项目清单计价表
工程名称：广州市从化区流溪河生态廊道绿美米埗建设项目首开区工程 |  |  | 标段：广州市从化区流溪河生态廊道绿美米埗建设项目首开区工程 |  |  |  | 第 209 页 共 422 页
序号 | 项目编码 | 项目名称 |  | 项目特征描述 | 计量 单位 | 工程量 |  | 金额（元）
[8 empty] | 综合单价 | 合价
443 | 050103002086 | 龟甲冬青球D |  | [项目特征] 1.种类：龟甲冬青球D 2.胸径：/ 3.分枝点高度：≦0.1M 4.修剪后高度：H0.6M 5.修剪后冠幅：B0.6M 5.苗木种植、形态等要求:假植苗，类球形，枝叶距离地面不超过0.1M，生长良好，冠幅均匀饱满 6.养护期:成活期为3个月,保养期9个月 [工程内容] 1.起挖、运输、栽植、养护 2.其他完成本项所需的一切工作 | 株 | 10
地被
本页小计
分部分项工程项目清单计价表
工程名称：广州市从化区流溪河生态廊道绿美米埗建设项目首开区工程 |  |  | 标段：广州市从化区流溪河生态廊道绿美米埗建设项目首开区工程 |  |  |  | 第 210 页 共 422 页
序号 | 项目编码 | 项目名称 |  | 项目特征描述 | 计量 单位 | 工程量 |  | 金额（元）
[8 empty] | 综合单价 | 合价
367 | 050103009038 | 澳洲朱蕉 |  | [项目特征] 1.种类：澳洲朱蕉 2.修剪后高度(cm)：0.6 3.修剪后冠幅(cm)：0.4 4.种植密度(株/m2)：16 5.形态、苗木种植等要求:不露土，袋苗，分枝多，枝叶紧凑，株型饱满 6.养护期:成活期为3个月,保养期9个月 [工程内容] 1.起挖、运输、栽植、养护 2.其他完成本项所需的一切工作 | m2 | 1.1
本页小计
分部分项工程项目清单计价表
工程名称：广州市从化区流溪河生态廊道绿美米埗建设项目首开区工程 |  |  | 标段：广州市从化区流溪河生态廊道绿美米埗建设项目首开区工程 |  |  |  | 第 211 页 共 422 页
序号 | 项目编码 | 项目名称 |  | 项目特征描述 | 计量 单位 | 工程量 |  | 金额（元）
[8 empty] | 综合单价 | 合价
368 | 050103009039 | 红绒球 |  | [项目特征] 1.种类：红绒球 2.修剪后高度(cm)：0.5 3.修剪后冠幅(cm)：0.5 4.种植密度(株/m2)：16 5.形态、苗木种植等要求:不露土，袋苗，分枝多，枝叶紧凑，株型饱满 6.养护期:成活期为3个月,保养期9个月 [工程内容] 1.起挖、运输、栽植、养护 2.其他完成本项所需的一切工作 | m2 | 42.5
本页小计
分部分项工程项目清单计价表
工程名称：广州市从化区流溪河生态廊道绿美米埗建设项目首开区工程 |  |  | 标段：广州市从化区流溪河生态廊道绿美米埗建设项目首开区工程 |  |  |  | 第 212 页 共 422 页
序号 | 项目编码 | 项目名称 |  | 项目特征描述 | 计量 单位 | 工程量 |  | 金额（元）
[8 empty] | 综合单价 | 合价
369 | 050103009040 | 银毛野牡丹 |  | [项目特征] 1.种类：银毛野牡丹 2.修剪后高度(cm)：0.5 3.修剪后冠幅(cm)：0.5 4.种植密度(株/m2)：16 5.形态、苗木种植等要求:不露土，袋苗，分枝多，枝叶紧凑，株型饱满 6.养护期:成活期为3个月,保养期9个月 [工程内容] 1.起挖、运输、栽植、养护 2.其他完成本项所需的一切工作 | m2 | 18.7
本页小计
分部分项工程项目清单计价表
工程名称：广州市从化区流溪河生态廊道绿美米埗建设项目首开区工程 |  |  | 标段：广州市从化区流溪河生态廊道绿美米埗建设项目首开区工程 |  |  |  | 第 213 页 共 422 页
序号 | 项目编码 | 项目名称 |  | 项目特征描述 | 计量 单位 | 工程量 |  | 金额（元）
[8 empty] | 综合单价 | 合价
370 | 050103009041 | 珍珠狗牙花 |  | [项目特征] 1.种类：珍珠狗牙花 2.修剪后高度(cm)：0.5 3.修剪后冠幅(cm)：0.4 4.种植密度(株/m2)：16 5.形态、苗木种植等要求:不露土，袋苗，分枝多，枝叶紧凑，株型饱满 6.养护期:成活期为3个月,保养期9个月 [工程内容] 1.起挖、运输、栽植、养护 2.其他完成本项所需的一切工作 | m2 | 9
本页小计
分部分项工程项目清单计价表
工程名称：广州市从化区流溪河生态廊道绿美米埗建设项目首开区工程 |  |  | 标段：广州市从化区流溪河生态廊道绿美米埗建设项目首开区工程 |  |  |  | 第 214 页 共 422 页
序号 | 项目编码 | 项目名称 |  | 项目特征描述 | 计量 单位 | 工程量 |  | 金额（元）
[8 empty] | 综合单价 | 合价
371 | 050103009042 | 金脉爵床 |  | [项目特征] 1.种类：金脉爵床 2.修剪后高度(cm)：0.5 3.修剪后冠幅(cm)：0.4 4.种植密度(株/m2)：16 5.形态、苗木种植等要求:不露土，袋苗，分枝多，枝叶紧凑，株型饱满 6.养护期:成活期为3个月,保养期9个月 [工程内容] 1.起挖、运输、栽植、养护 2.其他完成本项所需的一切工作 | m2 | 1
本页小计
分部分项工程项目清单计价表
工程名称：广州市从化区流溪河生态廊道绿美米埗建设项目首开区工程 |  |  | 标段：广州市从化区流溪河生态廊道绿美米埗建设项目首开区工程 |  |  |  | 第 215 页 共 422 页
序号 | 项目编码 | 项目名称 |  | 项目特征描述 | 计量 单位 | 工程量 |  | 金额（元）
[8 empty] | 综合单价 | 合价
372 | 050103009043 | 飞羽竹芋 |  | [项目特征] 1.种类：飞羽竹芋 2.修剪后高度(cm)：0.5 3.修剪后冠幅(cm)：0.4 4.种植密度(株/m2)：16 5.形态、苗木种植等要求:不露土，袋苗，分枝多，枝叶紧凑，株型饱满 6.养护期:成活期为3个月,保养期9个月 [工程内容] 1.起挖、运输、栽植、养护 2.其他完成本项所需的一切工作 | m2 | 19
本页小计
分部分项工程项目清单计价表
工程名称：广州市从化区流溪河生态廊道绿美米埗建设项目首开区工程 |  |  | 标段：广州市从化区流溪河生态廊道绿美米埗建设项目首开区工程 |  |  |  | 第 216 页 共 422 页
序号 | 项目编码 | 项目名称 |  | 项目特征描述 | 计量 单位 | 工程量 |  | 金额（元）
[8 empty] | 综合单价 | 合价
373 | 050103009044 | 蔓绿绒 |  | [项目特征] 1.种类：蔓绿绒 2.修剪后高度(cm)：0.4 3.修剪后冠幅(cm)：0.4 4.种植密度(株/m2)：25 5.形态、苗木种植等要求:不露土，袋苗，分枝多，枝叶紧凑，株型饱满 6.养护期:成活期为3个月,保养期9个月 [工程内容] 1.起挖、运输、栽植、养护 2.其他完成本项所需的一切工作 | m2 | 42.6
本页小计
分部分项工程项目清单计价表
工程名称：广州市从化区流溪河生态廊道绿美米埗建设项目首开区工程 |  |  | 标段：广州市从化区流溪河生态廊道绿美米埗建设项目首开区工程 |  |  |  | 第 217 页 共 422 页
序号 | 项目编码 | 项目名称 |  | 项目特征描述 | 计量 单位 | 工程量 |  | 金额（元）
[8 empty] | 综合单价 | 合价
374 | 050103009045 | 无尽夏绣球 |  | [项目特征] 1.种类：无尽夏绣球 2.修剪后高度(cm)：0.4 3.修剪后冠幅(cm)：0.3 4.种植密度(株/m2)：36 5.形态、苗木种植等要求:不露土，袋苗，分枝多，枝叶紧凑，株型饱满 6.养护期:成活期为3个月,保养期9个月 [工程内容] 1.起挖、运输、栽植、养护 2.其他完成本项所需的一切工作 | m2 | 39
本页小计
分部分项工程项目清单计价表
工程名称：广州市从化区流溪河生态廊道绿美米埗建设项目首开区工程 |  |  | 标段：广州市从化区流溪河生态廊道绿美米埗建设项目首开区工程 |  |  |  | 第 218 页 共 422 页
序号 | 项目编码 | 项目名称 |  | 项目特征描述 | 计量 单位 | 工程量 |  | 金额（元）
[8 empty] | 综合单价 | 合价
375 | 050103009046 | 粉苞冬红 |  | [项目特征] 1.种类：粉苞冬红 2.修剪后高度(cm)：0.4 3.修剪后冠幅(cm)：0.3 4.种植密度(株/m2)：36 5.形态、苗木种植等要求:不露土，袋苗，分枝多，枝叶紧凑，株型饱满 6.养护期:成活期为3个月,保养期9个月 [工程内容] 1.起挖、运输、栽植、养护 2.其他完成本项所需的一切工作 | m2 | 23.5
本页小计
分部分项工程项目清单计价表
工程名称：广州市从化区流溪河生态廊道绿美米埗建设项目首开区工程 |  |  | 标段：广州市从化区流溪河生态廊道绿美米埗建设项目首开区工程 |  |  |  | 第 219 页 共 422 页
序号 | 项目编码 | 项目名称 |  | 项目特征描述 | 计量 单位 | 工程量 |  | 金额（元）
[8 empty] | 综合单价 | 合价
376 | 050103009047 | 迷迭香 |  | [项目特征] 1.种类：迷迭香 2.修剪后高度(cm)：0.4 3.修剪后冠幅(cm)：0.3 4.种植密度(株/m2)：36 5.形态、苗木种植等要求:不露土，袋苗，分枝多，枝叶紧凑，株型饱满 6.养护期:成活期为3个月,保养期9个月 [工程内容] 1.起挖、运输、栽植、养护 2.其他完成本项所需的一切工作 | m2 | 23.7
本页小计
分部分项工程项目清单计价表
工程名称：广州市从化区流溪河生态廊道绿美米埗建设项目首开区工程 |  |  | 标段：广州市从化区流溪河生态廊道绿美米埗建设项目首开区工程 |  |  |  | 第 220 页 共 422 页
序号 | 项目编码 | 项目名称 |  | 项目特征描述 | 计量 单位 | 工程量 |  | 金额（元）
[8 empty] | 综合单价 | 合价
377 | 050103009048 | 小叶龙船花 |  | [项目特征] 1.种类：小叶龙船花 2.修剪后高度(cm)：0.3 3.修剪后冠幅(cm)：0.3 4.种植密度(株/m2)：36 5.形态、苗木种植等要求:不露土，袋苗，分枝多，枝叶紧凑，株型饱满 6.养护期:成活期为3个月,保养期9个月 [工程内容] 1.起挖、运输、栽植、养护 2.其他完成本项所需的一切工作 | m2 | 70.4
本页小计
分部分项工程项目清单计价表
工程名称：广州市从化区流溪河生态廊道绿美米埗建设项目首开区工程 |  |  | 标段：广州市从化区流溪河生态廊道绿美米埗建设项目首开区工程 |  |  |  | 第 221 页 共 422 页
序号 | 项目编码 | 项目名称 |  | 项目特征描述 | 计量 单位 | 工程量 |  | 金额（元）
[8 empty] | 综合单价 | 合价
378 | 050103009049 | 毛杜鹃 |  | [项目特征] 1.种类：毛杜鹃 2.修剪后高度(cm)：0.3 3.修剪后冠幅(cm)：0.3 4.种植密度(株/m2)：36 5.形态、苗木种植等要求:不露土，袋苗，分枝多，枝叶紧凑，株型饱满 6.养护期:成活期为3个月,保养期9个月 [工程内容] 1.起挖、运输、栽植、养护 2.其他完成本项所需的一切工作 | m2 | 25.5
本页小计
分部分项工程项目清单计价表
工程名称：广州市从化区流溪河生态廊道绿美米埗建设项目首开区工程 |  |  | 标段：广州市从化区流溪河生态廊道绿美米埗建设项目首开区工程 |  |  |  | 第 222 页 共 422 页
序号 | 项目编码 | 项目名称 |  | 项目特征描述 | 计量 单位 | 工程量 |  | 金额（元）
[8 empty] | 综合单价 | 合价
379 | 050103009050 | 狐尾天门冬 |  | [项目特征] 1.种类：狐尾天门冬 2.修剪后高度(cm)：0.3 3.修剪后冠幅(cm)：0.3 4.种植密度(株/m2)：36 5.形态、苗木种植等要求:不露土，袋苗，分枝多，枝叶紧凑，株型饱满 6.养护期:成活期为3个月,保养期9个月 [工程内容] 1.起挖、运输、栽植、养护 2.其他完成本项所需的一切工作 | m2 | 24.7
本页小计
分部分项工程项目清单计价表
工程名称：广州市从化区流溪河生态廊道绿美米埗建设项目首开区工程 |  |  | 标段：广州市从化区流溪河生态廊道绿美米埗建设项目首开区工程 |  |  |  | 第 223 页 共 422 页
序号 | 项目编码 | 项目名称 |  | 项目特征描述 | 计量 单位 | 工程量 |  | 金额（元）
[8 empty] | 综合单价 | 合价
380 | 050103009051 | 翠芦莉 |  | [项目特征] 1.种类：翠芦莉 2.修剪后高度(cm)：0.3 3.修剪后冠幅(cm)：0.3 4.种植密度(株/m2)：36 5.形态、苗木种植等要求:不露土，袋苗，分枝多，枝叶紧凑，株型饱满 6.养护期:成活期为3个月,保养期9个月 [工程内容] 1.起挖、运输、栽植、养护 2.其他完成本项所需的一切工作 | m2 | 20.4
本页小计
分部分项工程项目清单计价表
工程名称：广州市从化区流溪河生态廊道绿美米埗建设项目首开区工程 |  |  | 标段：广州市从化区流溪河生态廊道绿美米埗建设项目首开区工程 |  |  |  | 第 224 页 共 422 页
序号 | 项目编码 | 项目名称 |  | 项目特征描述 | 计量 单位 | 工程量 |  | 金额（元）
[8 empty] | 综合单价 | 合价
381 | 050103009052 | 肾蕨 |  | [项目特征] 1.种类：肾蕨 2.修剪后高度(cm)：0.3 3.修剪后冠幅(cm)：0.3 4.种植密度(株/m2)：36 5.形态、苗木种植等要求:不露土，袋苗，分枝多，枝叶紧凑，株型饱满 6.养护期:成活期为3个月,保养期9个月 [工程内容] 1.起挖、运输、栽植、养护 2.其他完成本项所需的一切工作 | m2 | 103.8
本页小计
分部分项工程项目清单计价表
工程名称：广州市从化区流溪河生态廊道绿美米埗建设项目首开区工程 |  |  | 标段：广州市从化区流溪河生态廊道绿美米埗建设项目首开区工程 |  |  |  | 第 225 页 共 422 页
序号 | 项目编码 | 项目名称 |  | 项目特征描述 | 计量 单位 | 工程量 |  | 金额（元）
[8 empty] | 综合单价 | 合价
382 | 050103009053 | 鸭脚木 |  | [项目特征] 1.种类：鸭脚木 2.修剪后高度(cm)：0.3 3.修剪后冠幅(cm)：0.3 4.种植密度(株/m2)：36 5.形态、苗木种植等要求:不露土，袋苗，分枝多，枝叶紧凑，株型饱满 6.养护期:成活期为3个月,保养期9个月 [工程内容] 1.起挖、运输、栽植、养护 2.其他完成本项所需的一切工作 | m2 | 123.6
本页小计
分部分项工程项目清单计价表
工程名称：广州市从化区流溪河生态廊道绿美米埗建设项目首开区工程 |  |  | 标段：广州市从化区流溪河生态廊道绿美米埗建设项目首开区工程 |  |  |  | 第 226 页 共 422 页
序号 | 项目编码 | 项目名称 |  | 项目特征描述 | 计量 单位 | 工程量 |  | 金额（元）
[8 empty] | 综合单价 | 合价
383 | 050103009054 | 大叶仙茅 |  | [项目特征] 1.种类：大叶仙茅 2.修剪后高度(cm)：0.3 3.修剪后冠幅(cm)：0.2 4.种植密度(株/m2)：49 5.形态、苗木种植等要求:不露土，袋苗，分枝多，枝叶紧凑，株型饱满 6.养护期:成活期为3个月,保养期9个月 [工程内容] 1.起挖、运输、栽植、养护 2.其他完成本项所需的一切工作 | m2 | 42.5
本页小计
分部分项工程项目清单计价表
工程名称：广州市从化区流溪河生态廊道绿美米埗建设项目首开区工程 |  |  | 标段：广州市从化区流溪河生态廊道绿美米埗建设项目首开区工程 |  |  |  | 第 227 页 共 422 页
序号 | 项目编码 | 项目名称 |  | 项目特征描述 | 计量 单位 | 工程量 |  | 金额（元）
[8 empty] | 综合单价 | 合价
384 | 050103009055 | 山桃草 |  | [项目特征] 1.种类：山桃草 2.修剪后高度(cm)：0.3 3.修剪后冠幅(cm)：0.2 4.种植密度(株/m2)：49 5.形态、苗木种植等要求:不露土，袋苗，分枝多，枝叶紧凑，株型饱满 6.养护期:成活期为3个月,保养期9个月 [工程内容] 1.起挖、运输、栽植、养护 2.其他完成本项所需的一切工作 | m2 | 16
本页小计
分部分项工程项目清单计价表
工程名称：广州市从化区流溪河生态廊道绿美米埗建设项目首开区工程 |  |  | 标段：广州市从化区流溪河生态廊道绿美米埗建设项目首开区工程 |  |  |  | 第 228 页 共 422 页
序号 | 项目编码 | 项目名称 |  | 项目特征描述 | 计量 单位 | 工程量 |  | 金额（元）
[8 empty] | 综合单价 | 合价
385 | 050103009056 | 胡椒木 |  | [项目特征] 1.种类：胡椒木 2.修剪后高度(cm)：0.3 3.修剪后冠幅(cm)：0.2 4.种植密度(株/m2)：49 5.形态、苗木种植等要求:不露土，袋苗，分枝多，枝叶紧凑，株型饱满 6.养护期:成活期为3个月,保养期9个月 [工程内容] 1.起挖、运输、栽植、养护 2.其他完成本项所需的一切工作 | m2 | 20.1
本页小计
分部分项工程项目清单计价表
工程名称：广州市从化区流溪河生态廊道绿美米埗建设项目首开区工程 |  |  | 标段：广州市从化区流溪河生态廊道绿美米埗建设项目首开区工程 |  |  |  | 第 229 页 共 422 页
序号 | 项目编码 | 项目名称 |  | 项目特征描述 | 计量 单位 | 工程量 |  | 金额（元）
[8 empty] | 综合单价 | 合价
386 | 050103009057 | 金叶石菖蒲 |  | [项目特征] 1.种类：金叶石菖蒲 2.修剪后高度(cm)：0.3 3.修剪后冠幅(cm)：0.2 4.种植密度(株/m2)：64 5.形态、苗木种植等要求:不露土，袋苗，分枝多，枝叶紧凑，株型饱满 6.养护期:成活期为3个月,保养期9个月 [工程内容] 1.起挖、运输、栽植、养护 2.其他完成本项所需的一切工作 | m2 | 6.7
本页小计
分部分项工程项目清单计价表
工程名称：广州市从化区流溪河生态廊道绿美米埗建设项目首开区工程 |  |  | 标段：广州市从化区流溪河生态廊道绿美米埗建设项目首开区工程 |  |  |  | 第 230 页 共 422 页
序号 | 项目编码 | 项目名称 |  | 项目特征描述 | 计量 单位 | 工程量 |  | 金额（元）
[8 empty] | 综合单价 | 合价
387 | 050103009058 | 银叶菊 |  | [项目特征] 1.种类：银叶菊 2.修剪后高度(cm)：0.3 3.修剪后冠幅(cm)：0.2 4.种植密度(株/m2)：49 5.形态、苗木种植等要求:不露土，袋苗，分枝多，枝叶紧凑，株型饱满 6.养护期:成活期为3个月,保养期9个月 [工程内容] 1.起挖、运输、栽植、养护 2.其他完成本项所需的一切工作 | m2 | 2.9
本页小计
分部分项工程项目清单计价表
工程名称：广州市从化区流溪河生态廊道绿美米埗建设项目首开区工程 |  |  | 标段：广州市从化区流溪河生态廊道绿美米埗建设项目首开区工程 |  |  |  | 第 231 页 共 422 页
序号 | 项目编码 | 项目名称 |  | 项目特征描述 | 计量 单位 | 工程量 |  | 金额（元）
[8 empty] | 综合单价 | 合价
388 | 050103009059 | 银叶驳骨丹 |  | [项目特征] 1.种类：银叶驳骨丹 2.修剪后高度(cm)：0.3 3.修剪后冠幅(cm)：0.2 4.种植密度(株/m2)：49 5.形态、苗木种植等要求:不露土，袋苗，分枝多，枝叶紧凑，株型饱满 6.养护期:成活期为3个月,保养期9个月 [工程内容] 1.起挖、运输、栽植、养护 2.其他完成本项所需的一切工作 | m2 | 14.2
本页小计
分部分项工程项目清单计价表
工程名称：广州市从化区流溪河生态廊道绿美米埗建设项目首开区工程 |  |  | 标段：广州市从化区流溪河生态廊道绿美米埗建设项目首开区工程 |  |  |  | 第 232 页 共 422 页
序号 | 项目编码 | 项目名称 |  | 项目特征描述 | 计量 单位 | 工程量 |  | 金额（元）
[8 empty] | 综合单价 | 合价
389 | 050103009060 | 虎尾兰 |  | [项目特征] 1.种类：虎尾兰 2.修剪后高度(cm)：0.3 3.修剪后冠幅(cm)：0.1 4.种植密度(株/m2)：81 5.形态、苗木种植等要求:不露土，袋苗，分枝多，枝叶紧凑，株型饱满 6.养护期:成活期为3个月,保养期9个月 [工程内容] 1.起挖、运输、栽植、养护 2.其他完成本项所需的一切工作 | m2 | 2.3
本页小计
分部分项工程项目清单计价表
工程名称：广州市从化区流溪河生态廊道绿美米埗建设项目首开区工程 |  |  | 标段：广州市从化区流溪河生态廊道绿美米埗建设项目首开区工程 |  |  |  | 第 233 页 共 422 页
序号 | 项目编码 | 项目名称 |  | 项目特征描述 | 计量 单位 | 工程量 |  | 金额（元）
[8 empty] | 综合单价 | 合价
390 | 050103009061 | 芙蓉菊 |  | [项目特征] 1.种类：芙蓉菊 2.修剪后高度(cm)：0.2 3.修剪后冠幅(cm)：0.3 4.种植密度(株/m2)：36 5.形态、苗木种植等要求:不露土，袋苗，分枝多，枝叶紧凑，株型饱满 6.养护期:成活期为3个月,保养期9个月 [工程内容] 1.起挖、运输、栽植、养护 2.其他完成本项所需的一切工作 | m2 | 3.5
本页小计
分部分项工程项目清单计价表
工程名称：广州市从化区流溪河生态廊道绿美米埗建设项目首开区工程 |  |  | 标段：广州市从化区流溪河生态廊道绿美米埗建设项目首开区工程 |  |  |  | 第 234 页 共 422 页
序号 | 项目编码 | 项目名称 |  | 项目特征描述 | 计量 单位 | 工程量 |  | 金额（元）
[8 empty] | 综合单价 | 合价
391 | 050103009062 | 星花 |  | [项目特征] 1.种类：星花 2.修剪后高度(cm)：0.2 3.修剪后冠幅(cm)：0.2 4.种植密度(株/m2)：49 5.形态、苗木种植等要求:不露土，袋苗，分枝多，枝叶紧凑，株型饱满 6.养护期:成活期为3个月,保养期9个月 [工程内容] 1.起挖、运输、栽植、养护 2.其他完成本项所需的一切工作 | m2 | 5.1
392 | 050103009063 | 绿萝 |  | [项目特征] 1.种类：绿萝 2.修剪后高度(cm)：0.2 3.修剪后冠幅(cm)：0.2 4.种植密度(株/m2)：49 5.形态、苗木种植等要求:不露土，袋苗，分枝多，枝叶紧凑，株型饱满 6.养护期:成活期为3个月,保养期9个月 [工程内容] 1.起挖、运输、栽植、养护 2.其他完成本项所需的一切工作 | m2 | 6.4
本页小计
分部分项工程项目清单计价表
工程名称：广州市从化区流溪河生态廊道绿美米埗建设项目首开区工程 |  |  | 标段：广州市从化区流溪河生态廊道绿美米埗建设项目首开区工程 |  |  |  | 第 235 页 共 422 页
序号 | 项目编码 | 项目名称 |  | 项目特征描述 | 计量 单位 | 工程量 |  | 金额（元）
[8 empty] | 综合单价 | 合价
393 | 050103009064 | 花叶冷水花 |  | [项目特征] 1.种类：花叶冷水花 2.修剪后高度(cm)：0.2 3.修剪后冠幅(cm)：0.2 4.种植密度(株/m2)：49 5.形态、苗木种植等要求:不露土，袋苗，分枝多，枝叶紧凑，株型饱满 6.养护期:成活期为3个月,保养期9个月 [工程内容] 1.起挖、运输、栽植、养护 2.其他完成本项所需的一切工作 | m2 | 13.5
本页小计
分部分项工程项目清单计价表
工程名称：广州市从化区流溪河生态廊道绿美米埗建设项目首开区工程 |  |  | 标段：广州市从化区流溪河生态廊道绿美米埗建设项目首开区工程 |  |  |  | 第 236 页 共 422 页
序号 | 项目编码 | 项目名称 |  | 项目特征描述 | 计量 单位 | 工程量 |  | 金额（元）
[8 empty] | 综合单价 | 合价
394 | 050103009065 | 蓝雪花 |  | [项目特征] 1.种类：蓝雪花 2.修剪后高度(cm)：0.2 3.修剪后冠幅(cm)：0.2 4.种植密度(株/m2)：49 5.形态、苗木种植等要求:不露土，袋苗，分枝多，枝叶紧凑，株型饱满 6.养护期:成活期为3个月,保养期9个月 [工程内容] 1.起挖、运输、栽植、养护 2.其他完成本项所需的一切工作 | m2 | 38.8
本页小计
分部分项工程项目清单计价表
工程名称：广州市从化区流溪河生态廊道绿美米埗建设项目首开区工程 |  |  | 标段：广州市从化区流溪河生态廊道绿美米埗建设项目首开区工程 |  |  |  | 第 237 页 共 422 页
序号 | 项目编码 | 项目名称 |  | 项目特征描述 | 计量 单位 | 工程量 |  | 金额（元）
[8 empty] | 综合单价 | 合价
395 | 050103009066 | 袖珍椰子 |  | [项目特征] 1.种类：袖珍椰子 2.修剪后高度(cm)：0.2 3.修剪后冠幅(cm)：0.2 4.种植密度(株/m2)：49 5.形态、苗木种植等要求:不露土，袋苗，分枝多，枝叶紧凑，株型饱满 6.养护期:成活期为3个月,保养期9个月 [工程内容] 1.起挖、运输、栽植、养护 2.其他完成本项所需的一切工作 | m2 | 13.9
本页小计
分部分项工程项目清单计价表
工程名称：广州市从化区流溪河生态廊道绿美米埗建设项目首开区工程 |  |  | 标段：广州市从化区流溪河生态廊道绿美米埗建设项目首开区工程 |  |  |  | 第 238 页 共 422 页
序号 | 项目编码 | 项目名称 |  | 项目特征描述 | 计量 单位 | 工程量 |  | 金额（元）
[8 empty] | 综合单价 | 合价
396 | 050103009067 | 大吴风草 |  | [项目特征] 1.种类：大吴风草 2.修剪后高度(cm)：0.1 3.修剪后冠幅(cm)：0.2 4.种植密度(株/m2)：49 5.形态、苗木种植等要求:不露土，袋苗，分枝多，枝叶紧凑，株型饱满 6.养护期:成活期为3个月,保养期9个月 [工程内容] 1.起挖、运输、栽植、养护 2.其他完成本项所需的一切工作 | m2 | 9
本页小计
分部分项工程项目清单计价表
工程名称：广州市从化区流溪河生态廊道绿美米埗建设项目首开区工程 |  |  | 标段：广州市从化区流溪河生态廊道绿美米埗建设项目首开区工程 |  |  |  | 第 239 页 共 422 页
序号 | 项目编码 | 项目名称 |  | 项目特征描述 | 计量 单位 | 工程量 |  | 金额（元）
[8 empty] | 综合单价 | 合价
397 | 050103009068 | 矾根(混色) |  | [项目特征] 1.种类：矾根(混色) 2.修剪后高度(cm)：0.1 3.修剪后冠幅(cm)：0.2 4.种植密度(株/m2)：49 5.形态、苗木种植等要求:不露土，袋苗，分枝多，枝叶紧凑，株型饱满 6.养护期:成活期为3个月,保养期9个月 [工程内容] 1.起挖、运输、栽植、养护 2.其他完成本项所需的一切工作 | m2 | 5.6
本页小计
分部分项工程项目清单计价表
工程名称：广州市从化区流溪河生态廊道绿美米埗建设项目首开区工程 |  |  | 标段：广州市从化区流溪河生态廊道绿美米埗建设项目首开区工程 |  |  |  | 第 240 页 共 422 页
序号 | 项目编码 | 项目名称 |  | 项目特征描述 | 计量 单位 | 工程量 |  | 金额（元）
[8 empty] | 综合单价 | 合价
398 | 050103009069 | 一叶兰 |  | [项目特征] 1.种类：一叶兰 2.修剪后高度(cm)：0.1 3.修剪后冠幅(cm)：0.1 4.种植密度(株/m2)：100 5.形态、苗木种植等要求:不露土，袋苗，分枝多，枝叶紧凑，株型饱满 6.养护期:成活期为3个月,保养期9个月 [工程内容] 1.起挖、运输、栽植、养护 2.其他完成本项所需的一切工作 | m2 | 27.1
本页小计
分部分项工程项目清单计价表
工程名称：广州市从化区流溪河生态廊道绿美米埗建设项目首开区工程 |  |  | 标段：广州市从化区流溪河生态廊道绿美米埗建设项目首开区工程 |  |  |  | 第 241 页 共 422 页
序号 | 项目编码 | 项目名称 |  | 项目特征描述 | 计量 单位 | 工程量 |  | 金额（元）
[8 empty] | 综合单价 | 合价
399 | 050103009070 | 中华景天 |  | [项目特征] 1.种类：中华景天 2.修剪后高度(cm)：0.1 3.修剪后冠幅(cm)：0.1 4.种植密度(株/m2)：100 5.形态、苗木种植等要求:不露土，袋苗，分枝多，枝叶紧凑，株型饱满 6.养护期:成活期为3个月,保养期9个月 [工程内容] 1.起挖、运输、栽植、养护 2.其他完成本项所需的一切工作 | m2 | 23.6
本页小计
分部分项工程项目清单计价表
工程名称：广州市从化区流溪河生态廊道绿美米埗建设项目首开区工程 |  |  | 标段：广州市从化区流溪河生态廊道绿美米埗建设项目首开区工程 |  |  |  | 第 242 页 共 422 页
序号 | 项目编码 | 项目名称 |  | 项目特征描述 | 计量 单位 | 工程量 |  | 金额（元）
[8 empty] | 综合单价 | 合价
400 | 050103009071 | 佛甲草 |  | [项目特征] 1.种类：佛甲草 2.修剪后高度(cm)：0.1 3.修剪后冠幅(cm)：0.1 4.种植密度(株/m2)：100 5.形态、苗木种植等要求:不露土，袋苗，分枝多，枝叶紧凑，株型饱满 6.养护期:成活期为3个月,保养期9个月 [工程内容] 1.起挖、运输、栽植、养护 2.其他完成本项所需的一切工作 | m2 | 68.8
本页小计
分部分项工程项目清单计价表
工程名称：广州市从化区流溪河生态廊道绿美米埗建设项目首开区工程 |  |  | 标段：广州市从化区流溪河生态廊道绿美米埗建设项目首开区工程 |  |  |  | 第 243 页 共 422 页
序号 | 项目编码 | 项目名称 |  | 项目特征描述 | 计量 单位 | 工程量 |  | 金额（元）
[8 empty] | 综合单价 | 合价
401 | 050103009072 | 玉龙草 |  | [项目特征] 1.种类：玉龙草 2.修剪后高度(cm)：0.1 3.修剪后冠幅(cm)：0.1 4.种植密度(株/m2)：100 5.形态、苗木种植等要求:不露土，袋苗，分枝多，枝叶紧凑，株型饱满 6.养护期:成活期为3个月,保养期9个月 [工程内容] 1.起挖、运输、栽植、养护 2.其他完成本项所需的一切工作 | m2 | 13.8
本页小计
分部分项工程项目清单计价表
工程名称：广州市从化区流溪河生态廊道绿美米埗建设项目首开区工程 |  |  | 标段：广州市从化区流溪河生态廊道绿美米埗建设项目首开区工程 |  |  |  | 第 244 页 共 422 页
序号 | 项目编码 | 项目名称 |  | 项目特征描述 | 计量 单位 | 工程量 |  | 金额（元）
[8 empty] | 综合单价 | 合价
402 | 050103009073 | 熊猫堇 |  | [项目特征] 1.种类：熊猫堇 2.修剪后高度(cm)：0.1 3.修剪后冠幅(cm)：0.1 4.种植密度(株/m2)：100 5.形态、苗木种植等要求:不露土，袋苗，分枝多，枝叶紧凑，株型饱满 6.养护期:成活期为3个月,保养期9个月 [工程内容] 1.起挖、运输、栽植、养护 2.其他完成本项所需的一切工作 | m2 | 40.9
403 | 050103009074 | 现有菜圃（仅养护） |  | [项目特征] 1.种类：现有菜圃（仅养护） 2.修剪后高度(cm)：/ 3.修剪后冠幅(cm)：/ 4.种植密度(株/m2)：/ 5.形态、苗木种植等要求:现有菜圃 6.养护期:成活期为3个月,保养期9个月 [工程内容] 1.起挖、运输、栽植、养护 2.其他完成本项所需的一切工作 | m2
本页小计
分部分项工程项目清单计价表
工程名称：广州市从化区流溪河生态廊道绿美米埗建设项目首开区工程 |  |  | 标段：广州市从化区流溪河生态廊道绿美米埗建设项目首开区工程 |  |  |  | 第 245 页 共 422 页
序号 | 项目编码 | 项目名称 |  | 项目特征描述 | 计量 单位 | 工程量 |  | 金额（元）
[8 empty] | 综合单价 | 合价
404 | 050103015002 | 草坪 |  | [项目特征] 1.种类：台湾草 2.修剪后高度(cm)：/ 3.修剪后冠幅(cm)：/ 4.种植密度(株/m2)：/ 5.形态、苗木种植等要求:台湾草，满铺，草卷（100cmX30cm/件），含铺沙（厚3cm） 6.养护期:成活期为3个月,保养期9个月 [工程内容] 1.起挖、运输、栽植、养护 2.其他完成本项所需的一切工作 | m2 | 900.3
藤本
本页小计
分部分项工程项目清单计价表
工程名称：广州市从化区流溪河生态廊道绿美米埗建设项目首开区工程 |  |  | 标段：广州市从化区流溪河生态廊道绿美米埗建设项目首开区工程 |  |  |  | 第 246 页 共 422 页
序号 | 项目编码 | 项目名称 |  | 项目特征描述 | 计量 单位 | 工程量 |  | 金额（元）
[8 empty] | 综合单价 | 合价
467 | 050103008001 | 首冠藤 |  | [项目特征] 1.种类：首冠藤 2.藤长=0.8-1.2 3.种植密度(株/m2)：49 4.形态、苗木种植等要求:不露土，袋苗，分枝多，枝叶紧凑，株型饱满 5.养护期:成活期为3个月,保养期9个月 [工程内容] 1.起挖、运输、栽植、养护 2.其他完成本项所需的一切工作 | ㎡ | 41.3
468 | 050103008002 | 使君子 |  | [项目特征] 1.种类：使君子 2.藤长=0.8-1.2 3.种植密度(株/m2)：49 4.形态、苗木种植等要求:不露土，袋苗，分枝多，枝叶紧凑，株型饱满 5.养护期:成活期为3个月,保养期9个月 [工程内容] 1.起挖、运输、栽植、养护 2.其他完成本项所需的一切工作 | ㎡ | 48.2
本页小计
分部分项工程项目清单计价表
工程名称：广州市从化区流溪河生态廊道绿美米埗建设项目首开区工程 |  |  | 标段：广州市从化区流溪河生态廊道绿美米埗建设项目首开区工程 |  |  |  | 第 247 页 共 422 页
序号 | 项目编码 | 项目名称 |  | 项目特征描述 | 计量 单位 | 工程量 |  | 金额（元）
[8 empty] | 综合单价 | 合价
469 | 050103008003 | 爬墙虎 |  | [项目特征] 1.种类：爬墙虎 2.藤长=0.8-1.2 3.形态、苗木种植等要求:10株/m，不露土，袋苗，分枝多，枝叶紧凑，株型饱满 4.养护期:成活期为3个月,保养期9个月 [工程内容] 1.起挖、运输、栽植、养护 2.其他完成本项所需的一切工作 | m | 53.3
470 | 050103008004 | 藤本月季 |  | [项目特征] 1.种类：藤本月季 2.藤长=0.8-1.2 3.种植密度(株/m2)：49 4.形态、苗木种植等要求:不露土，袋苗，分枝多，枝叶紧凑，株型饱满 5.养护期:成活期为3个月,保养期9个月 [工程内容] 1.起挖、运输、栽植、养护 2.其他完成本项所需的一切工作 | ㎡ | 9
本页小计
分部分项工程项目清单计价表
工程名称：广州市从化区流溪河生态廊道绿美米埗建设项目首开区工程 |  |  | 标段：广州市从化区流溪河生态廊道绿美米埗建设项目首开区工程 |  |  |  | 第 248 页 共 422 页
序号 | 项目编码 | 项目名称 |  | 项目特征描述 | 计量 单位 | 工程量 |  | 金额（元）
[8 empty] | 综合单价 | 合价
471 | 050103008005 | 藤本蓝雪花 |  | [项目特征] 1.种类：藤本蓝雪花 2.藤长=0.8-1.2 3.种植密度(株/m2)：49 4.形态、苗木种植等要求:不露土，袋苗，分枝多，枝叶紧凑，株型饱满 5.养护期:成活期为3个月,保养期9个月 [工程内容] 1.起挖、运输、栽植、养护 2.其他完成本项所需的一切工作 | ㎡ | 4.9
472 | 050103008006 | 藤本风车茉莉 |  | [项目特征] 1.种类：藤本风车茉莉 2.藤长=0.8-1.2 3.种植密度(株/m2)：49 4.形态、苗木种植等要求:不露土，袋苗，分枝多，枝叶紧凑，株型饱满 5.养护期:成活期为3个月,保养期9个月 [工程内容] 1.起挖、运输、栽植、养护 2.其他完成本项所需的一切工作 | ㎡ | 6.5
机电工程
本页小计
分部分项工程项目清单计价表
工程名称：广州市从化区流溪河生态廊道绿美米埗建设项目首开区工程 |  |  | 标段：广州市从化区流溪河生态廊道绿美米埗建设项目首开区工程 |  |  |  | 第 249 页 共 422 页
序号 | 项目编码 | 项目名称 |  | 项目特征描述 | 计量 单位 | 工程量 |  | 金额（元）
[8 empty] | 综合单价 | 合价
米埗-总包工程
整个项目
总包工程
电气系统
473 | 030408001001 | 电力电缆 WDZB-YJY-3*35+2*16 |  | [项目特征] 1.名称：电力电缆 WDZB-YJY-3*35+2*16 2.型号： WDZB-YJY 3.规格：3*35+2*16mm2 4.材质：铜芯 5.电压（kV）：0.6/1kV 6.敷设方式：线槽敷设/配管敷设 [工作内容] 1.电缆敷设 2.揭（盖）盖板 | m | 69.24
474 | 030408001001 | 电力电缆 WDZB-YJY-4*70+1*35 |  | [项目特征] 1.名称：电力电缆 WDZB-YJY-4*70+1*35 2.型号： WDZB-YJY 3.规格：4*70+1*35mm2 4.材质：铜芯 5.电压（kV）：0.6/1kV 6.敷设方式：线槽敷设/配管敷设 [工作内容] 1.电缆敷设 2.揭（盖）盖板 | m | 167.74
本页小计
分部分项工程项目清单计价表
工程名称：广州市从化区流溪河生态廊道绿美米埗建设项目首开区工程 |  |  | 标段：广州市从化区流溪河生态廊道绿美米埗建设项目首开区工程 |  |  |  | 第 250 页 共 422 页
序号 | 项目编码 | 项目名称 |  | 项目特征描述 | 计量 单位 | 工程量 |  | 金额（元）
[8 empty] | 综合单价 | 合价
475 | 030408001001 | 电力电缆 WDZB-YJY-5*16 |  | [项目特征] 1.名称：电力电缆 WDZB-YJY-5*16 2.型号： WDZB-YJY 3.规格：5*16mm2 4.材质：铜芯 5.电压（kV）：0.6/1kV 6.敷设方式：线槽敷设/配管敷设 [工作内容] 1.电缆敷设 2.揭（盖）盖板 | m | 354.36
476 | 030408001001 | 电力电缆 WDZN-YJY-3*4 |  | [项目特征] 1.名称：电力电缆 WDZN-YJY-3*4 2.型号： WDZB-YJY 3.规格：3*4mm2 4.材质：铜芯 5.电压（kV）：0.6/1kV 6.敷设方式：线槽敷设/配管敷设 [工作内容] 1.电缆敷设 2.揭（盖）盖板 | m | 36.14
本页小计
分部分项工程项目清单计价表
工程名称：广州市从化区流溪河生态廊道绿美米埗建设项目首开区工程 |  |  | 标段：广州市从化区流溪河生态廊道绿美米埗建设项目首开区工程 |  |  |  | 第 251 页 共 422 页
序号 | 项目编码 | 项目名称 |  | 项目特征描述 | 计量 单位 | 工程量 |  | 金额（元）
[8 empty] | 综合单价 | 合价
477 | 030408001001 | 控制电缆 WDZB-KYJY-4*1.5 |  | [项目特征] 1.名称：控制电缆 WDZB-KYJY-4*1.5 2.型号： WDZB-KYJY 3.规格：4*1.5mm2 4.材质：铜芯 5.电压（kV）：0.6/1kV 6.敷设方式：线槽敷设/配管敷设 [工作内容] 1.电缆敷设 2.揭（盖）盖板 | m | 11.7
本页小计
分部分项工程项目清单计价表
工程名称：广州市从化区流溪河生态廊道绿美米埗建设项目首开区工程 |  |  | 标段：广州市从化区流溪河生态廊道绿美米埗建设项目首开区工程 |  |  |  | 第 252 页 共 422 页
序号 | 项目编码 | 项目名称 |  | 项目特征描述 | 计量 单位 | 工程量 |  | 金额（元）
[8 empty] | 综合单价 | 合价
478 | 030411004001 | 电气配线 WDZB-BYJ1.5 |  | [项目特征] 1.名称：电气配线 WDZB-BYJ1.5 2.配线形式：管内穿线 3.型号：WDZB-BYJ 4.规格：1.5mm2 5.材质：铜线 6.配线线制：综合考虑满足设计及规范要求 7.钢索材质、规格：综合考虑满足设计及规范要求 [工作内容] 1.配线 2.钢索架设（拉紧装置安装） 3.支持体（夹板、绝缘子、槽板等）安装 | m | 30.29
本页小计
分部分项工程项目清单计价表
工程名称：广州市从化区流溪河生态廊道绿美米埗建设项目首开区工程 |  |  | 标段：广州市从化区流溪河生态廊道绿美米埗建设项目首开区工程 |  |  |  | 第 253 页 共 422 页
序号 | 项目编码 | 项目名称 |  | 项目特征描述 | 计量 单位 | 工程量 |  | 金额（元）
[8 empty] | 综合单价 | 合价
479 | 030411004001 | 电气配线 WDZB-BYJ2.5 |  | [项目特征] 1.名称：电气配线 WDZB-BYJ2.5 2.配线形式：管内穿线 3.型号：WDZB-BYJ 4.规格：2.5mm2 5.材质：铜线 6.配线线制：综合考虑满足设计及规范要求 7.钢索材质、规格：综合考虑满足设计及规范要求 [工作内容] 1.配线 2.钢索架设（拉紧装置安装） 3.支持体（夹板、绝缘子、槽板等）安装 | m | 1501.97
本页小计
分部分项工程项目清单计价表
工程名称：广州市从化区流溪河生态廊道绿美米埗建设项目首开区工程 |  |  | 标段：广州市从化区流溪河生态廊道绿美米埗建设项目首开区工程 |  |  |  | 第 254 页 共 422 页
序号 | 项目编码 | 项目名称 |  | 项目特征描述 | 计量 单位 | 工程量 |  | 金额（元）
[8 empty] | 综合单价 | 合价
480 | 030411004001 | 电气配线 WDZB-BYJ4 |  | [项目特征] 1.名称：电气配线 WDZB-BYJ4 2.配线形式：管内穿线 3.型号：WDZB-BYJ 4.规格：4mm2 5.材质：铜线 6.配线线制：综合考虑满足设计及规范要求 7.钢索材质、规格：综合考虑满足设计及规范要求 [工作内容] 1.配线 2.钢索架设（拉紧装置安装） 3.支持体（夹板、绝缘子、槽板等）安装 | m | 309.19
本页小计
分部分项工程项目清单计价表
工程名称：广州市从化区流溪河生态廊道绿美米埗建设项目首开区工程 |  |  | 标段：广州市从化区流溪河生态廊道绿美米埗建设项目首开区工程 |  |  |  | 第 255 页 共 422 页
序号 | 项目编码 | 项目名称 |  | 项目特征描述 | 计量 单位 | 工程量 |  | 金额（元）
[8 empty] | 综合单价 | 合价
481 | 030411004001 | 电气配线 WDZB-BYJ6 |  | [项目特征] 1.名称：电气配线 WDZB-BYJ6 2.配线形式：管内穿线 3.型号：WDZB-BYJ 4.规格：6mm2 5.材质：铜线 6.配线线制：综合考虑满足设计及规范要求 7.钢索材质、规格：综合考虑满足设计及规范要求 [工作内容] 1.配线 2.钢索架设（拉紧装置安装） 3.支持体（夹板、绝缘子、槽板等）安装 | m | 263.55
本页小计
分部分项工程项目清单计价表
工程名称：广州市从化区流溪河生态廊道绿美米埗建设项目首开区工程 |  |  | 标段：广州市从化区流溪河生态廊道绿美米埗建设项目首开区工程 |  |  |  | 第 256 页 共 422 页
序号 | 项目编码 | 项目名称 |  | 项目特征描述 | 计量 单位 | 工程量 |  | 金额（元）
[8 empty] | 综合单价 | 合价
482 | 030411001001 | 电气配管 JDG20 |  | [项目特征] 1.名称：电气配管 JDG20 2.材质：JDG 3.规格：20 4.配置形式：明敷 5.接地要求：综合考虑满足设计及规范要求 6.钢索材质、规格：综合考虑满足设计及规范要求 7.引线材质：综合考虑满足设计及规范要求 [工作内容] 1.电线管路敷设 2.钢索架设（拉紧装置安装） 3.穿引线 4.接地 | m | 467.39
本页小计
分部分项工程项目清单计价表
工程名称：广州市从化区流溪河生态廊道绿美米埗建设项目首开区工程 |  |  | 标段：广州市从化区流溪河生态廊道绿美米埗建设项目首开区工程 |  |  |  | 第 257 页 共 422 页
序号 | 项目编码 | 项目名称 |  | 项目特征描述 | 计量 单位 | 工程量 |  | 金额（元）
[8 empty] | 综合单价 | 合价
483 | 030411001001 | 电气配管 JDG25 |  | [项目特征] 1.名称：电气配管 JDG25 2.材质：JDG 3.规格：25 4.配置形式：明敷 5.接地要求：综合考虑满足设计及规范要求 6.钢索材质、规格：综合考虑满足设计及规范要求 7.引线材质：综合考虑满足设计及规范要求 [工作内容] 1.电线管路敷设 2.钢索架设（拉紧装置安装） 3.穿引线 4.接地 | m | 93.16
本页小计
分部分项工程项目清单计价表
工程名称：广州市从化区流溪河生态廊道绿美米埗建设项目首开区工程 |  |  | 标段：广州市从化区流溪河生态廊道绿美米埗建设项目首开区工程 |  |  |  | 第 258 页 共 422 页
序号 | 项目编码 | 项目名称 |  | 项目特征描述 | 计量 单位 | 工程量 |  | 金额（元）
[8 empty] | 综合单价 | 合价
484 | 030411001001 | 电气配管 JDG32 |  | [项目特征] 1.名称：电气配管 JDG32 2.材质：JDG 3.规格：32 4.配置形式：明敷 5.接地要求：综合考虑满足设计及规范要求 6.钢索材质、规格：综合考虑满足设计及规范要求 7.引线材质：综合考虑满足设计及规范要求 [工作内容] 1.电线管路敷设 2.钢索架设（拉紧装置安装） 3.穿引线 4.接地 | m | 70.25
本页小计
分部分项工程项目清单计价表
工程名称：广州市从化区流溪河生态廊道绿美米埗建设项目首开区工程 |  |  | 标段：广州市从化区流溪河生态廊道绿美米埗建设项目首开区工程 |  |  |  | 第 259 页 共 422 页
序号 | 项目编码 | 项目名称 |  | 项目特征描述 | 计量 单位 | 工程量 |  | 金额（元）
[8 empty] | 综合单价 | 合价
485 | 030411001001 | 电气配管 PC20 |  | [项目特征] 1.名称：电气配管 PC20 2.材质：PC 3.规格：20 4.配置形式：明敷 5.接地要求：综合考虑满足设计及规范要求 6.钢索材质、规格：综合考虑满足设计及规范要求 7.引线材质：综合考虑满足设计及规范要求 [工作内容] 1.电线管路敷设 2.钢索架设（拉紧装置安装） 3.穿引线 4.接地 | m | 73.68
本页小计
分部分项工程项目清单计价表
工程名称：广州市从化区流溪河生态廊道绿美米埗建设项目首开区工程 |  |  | 标段：广州市从化区流溪河生态廊道绿美米埗建设项目首开区工程 |  |  |  | 第 260 页 共 422 页
序号 | 项目编码 | 项目名称 |  | 项目特征描述 | 计量 单位 | 工程量 |  | 金额（元）
[8 empty] | 综合单价 | 合价
486 | 030411001001 | 电气配管 SC15 |  | [项目特征] 1.名称：电气配管 SC15 2.材质：SC 3.规格：15 4.配置形式：明敷 5.接地要求：综合考虑满足设计及规范要求 6.钢索材质、规格：综合考虑满足设计及规范要求 7.引线材质：综合考虑满足设计及规范要求 [工作内容] 1.电线管路敷设 2.钢索架设（拉紧装置安装） 3.穿引线 4.接地 | m | 7.57
本页小计
分部分项工程项目清单计价表
工程名称：广州市从化区流溪河生态廊道绿美米埗建设项目首开区工程 |  |  | 标段：广州市从化区流溪河生态廊道绿美米埗建设项目首开区工程 |  |  |  | 第 261 页 共 422 页
序号 | 项目编码 | 项目名称 |  | 项目特征描述 | 计量 单位 | 工程量 |  | 金额（元）
[8 empty] | 综合单价 | 合价
487 | 030411001001 | 电气配管 SC25 |  | [项目特征] 1.名称：电气配管 SC25 2.材质：SC 3.规格：25 4.配置形式：明敷 5.接地要求：综合考虑满足设计及规范要求 6.钢索材质、规格：综合考虑满足设计及规范要求 7.引线材质：综合考虑满足设计及规范要求 [工作内容] 1.电线管路敷设 2.钢索架设（拉紧装置安装） 3.穿引线 4.接地 | m | 72.89
本页小计
分部分项工程项目清单计价表
工程名称：广州市从化区流溪河生态廊道绿美米埗建设项目首开区工程 |  |  | 标段：广州市从化区流溪河生态廊道绿美米埗建设项目首开区工程 |  |  |  | 第 262 页 共 422 页
序号 | 项目编码 | 项目名称 |  | 项目特征描述 | 计量 单位 | 工程量 |  | 金额（元）
[8 empty] | 综合单价 | 合价
488 | 030411001001 | 电气配管 SC65 |  | [项目特征] 1.名称：电气配管 SC65 2.材质：SC 3.规格：65 4.配置形式：明敷 5.接地要求：综合考虑满足设计及规范要求 6.钢索材质、规格：综合考虑满足设计及规范要求 7.引线材质：综合考虑满足设计及规范要求 [工作内容] 1.电线管路敷设 2.钢索架设（拉紧装置安装） 3.穿引线 4.接地 | m | 93.98
本页小计
分部分项工程项目清单计价表
工程名称：广州市从化区流溪河生态廊道绿美米埗建设项目首开区工程 |  |  | 标段：广州市从化区流溪河生态廊道绿美米埗建设项目首开区工程 |  |  |  | 第 263 页 共 422 页
序号 | 项目编码 | 项目名称 |  | 项目特征描述 | 计量 单位 | 工程量 |  | 金额（元）
[8 empty] | 综合单价 | 合价
489 | 030411001001 | 电气配管 SC80 |  | [项目特征] 1.名称：电气配管 SC80 2.材质：SC 3.规格：80 4.配置形式：明敷 5.接地要求：综合考虑满足设计及规范要求 6.钢索材质、规格：综合考虑满足设计及规范要求 7.引线材质：综合考虑满足设计及规范要求 [工作内容] 1.电线管路敷设 2.钢索架设（拉紧装置安装） 3.穿引线 4.接地 | m | 31.26
本页小计
分部分项工程项目清单计价表
工程名称：广州市从化区流溪河生态廊道绿美米埗建设项目首开区工程 |  |  | 标段：广州市从化区流溪河生态廊道绿美米埗建设项目首开区工程 |  |  |  | 第 264 页 共 422 页
序号 | 项目编码 | 项目名称 |  | 项目特征描述 | 计量 单位 | 工程量 |  | 金额（元）
[8 empty] | 综合单价 | 合价
490 | 030411001001 | 电气配管 SC150 |  | [项目特征] 1.名称：电气配管 SC150 2.材质：SC 3.规格：150 4.配置形式：明敷 5.接地要求：综合考虑满足设计及规范要求 6.钢索材质、规格：综合考虑满足设计及规范要求 7.引线材质：综合考虑满足设计及规范要求 [工作内容] 1.电线管路敷设 2.钢索架设（拉紧装置安装） 3.穿引线 4.接地 | m | 104.02
本页小计
分部分项工程项目清单计价表
工程名称：广州市从化区流溪河生态廊道绿美米埗建设项目首开区工程 |  |  | 标段：广州市从化区流溪河生态廊道绿美米埗建设项目首开区工程 |  |  |  | 第 265 页 共 422 页
序号 | 项目编码 | 项目名称 |  | 项目特征描述 | 计量 单位 | 工程量 |  | 金额（元）
[8 empty] | 综合单价 | 合价
491 | 030411001001 | 埋地电气配管 UPVC80 |  | [项目特征] 1.名称：埋地电气配管 UPVC80 2.材质：U-PVC 3.规格：80 4.配置形式：埋地敷设 5.接地要求：综合考虑满足设计及规范要求 6.钢索材质、规格：综合考虑满足设计及规范要求 7.引线材质：综合考虑满足设计及规范要求 [工作内容] 1.电线管路敷设 2.钢索架设（拉紧装置安装） 3.穿引线 4.接地 | m | 66.91
本页小计
分部分项工程项目清单计价表
工程名称：广州市从化区流溪河生态廊道绿美米埗建设项目首开区工程 |  |  | 标段：广州市从化区流溪河生态廊道绿美米埗建设项目首开区工程 |  |  |  | 第 266 页 共 422 页
序号 | 项目编码 | 项目名称 |  | 项目特征描述 | 计量 单位 | 工程量 |  | 金额（元）
[8 empty] | 综合单价 | 合价
492 | 030411001001 | 埋地电气配管 UPVC110 |  | [项目特征] 1.名称：埋地电气配管 UPVC110 2.材质：U-PVC 3.规格：110 4.配置形式：埋地敷设 5.接地要求：综合考虑满足设计及规范要求 6.钢索材质、规格：综合考虑满足设计及规范要求 7.引线材质：综合考虑满足设计及规范要求 [工作内容] 1.电线管路敷设 2.钢索架设（拉紧装置安装） 3.穿引线 4.接地 | m | 144.06
本页小计
分部分项工程项目清单计价表
工程名称：广州市从化区流溪河生态廊道绿美米埗建设项目首开区工程 |  |  | 标段：广州市从化区流溪河生态廊道绿美米埗建设项目首开区工程 |  |  |  | 第 267 页 共 422 页
序号 | 项目编码 | 项目名称 |  | 项目特征描述 | 计量 单位 | 工程量 |  | 金额（元）
[8 empty] | 综合单价 | 合价
493 | 030411001001 | 埋地电气配管 UPVC160 |  | [项目特征] 1.名称：埋地电气配管 UPVC160 2.材质：U-PVC 3.规格：160 4.配置形式：埋地敷设 5.接地要求：综合考虑满足设计及规范要求 6.钢索材质、规格：综合考虑满足设计及规范要求 7.引线材质：综合考虑满足设计及规范要求 [工作内容] 1.电线管路敷设 2.钢索架设（拉紧装置安装） 3.穿引线 4.接地 | m | 271.86
494 | 030411003001 | 金属线槽 MR200*150 |  | [项目特征] 1.名称：金属线槽 MR200*150 2.材质：MR 3.规格：200*150mm [工作内容] 1.本体安装 | m | 58.61
本页小计
分部分项工程项目清单计价表
工程名称：广州市从化区流溪河生态廊道绿美米埗建设项目首开区工程 |  |  | 标段：广州市从化区流溪河生态廊道绿美米埗建设项目首开区工程 |  |  |  | 第 268 页 共 422 页
序号 | 项目编码 | 项目名称 |  | 项目特征描述 | 计量 单位 | 工程量 |  | 金额（元）
[8 empty] | 综合单价 | 合价
495 | 030404017001 | 配电箱 1-AL1 |  | [项目特征] 1.名称：配电箱 1-AL1 2.型号：综合考虑满足设计及规范要求 3.规格：综合考虑满足设计及规范要求 4.电压（kV）：0.6/1kV 5.安装方式：壁挂 6.接线端子材质、规格：综合考虑满足设计及规范要求 7.端子板外部接线材质、规格：综合考虑满足设计及规范要求 [工作内容] 1.本体安装 2.焊、压接线端子 3.配电箱二次线连接 4.本体接地 | 台 | 1
本页小计
分部分项工程项目清单计价表
工程名称：广州市从化区流溪河生态廊道绿美米埗建设项目首开区工程 |  |  | 标段：广州市从化区流溪河生态廊道绿美米埗建设项目首开区工程 |  |  |  | 第 269 页 共 422 页
序号 | 项目编码 | 项目名称 |  | 项目特征描述 | 计量 单位 | 工程量 |  | 金额（元）
[8 empty] | 综合单价 | 合价
496 | 030404017001 | 配电箱 1-AL2 |  | [项目特征] 1.名称：配电箱 1-AL2 2.型号：综合考虑满足设计及规范要求 3.规格：综合考虑满足设计及规范要求 4.电压（kV）：0.6/1kV 5.安装方式：壁挂 6.接线端子材质、规格：综合考虑满足设计及规范要求 7.端子板外部接线材质、规格：综合考虑满足设计及规范要求 [工作内容] 1.本体安装 2.焊、压接线端子 3.配电箱二次线连接 4.本体接地 | 台 | 1
本页小计
分部分项工程项目清单计价表
工程名称：广州市从化区流溪河生态廊道绿美米埗建设项目首开区工程 |  |  | 标段：广州市从化区流溪河生态廊道绿美米埗建设项目首开区工程 |  |  |  | 第 270 页 共 422 页
序号 | 项目编码 | 项目名称 |  | 项目特征描述 | 计量 单位 | 工程量 |  | 金额（元）
[8 empty] | 综合单价 | 合价
497 | 030404017001 | 配电箱 1-AL3 |  | [项目特征] 1.名称：配电箱 1-AL3 2.型号：综合考虑满足设计及规范要求 3.规格：综合考虑满足设计及规范要求 4.电压（kV）：0.6/1kV 5.安装方式：壁挂 6.接线端子材质、规格：综合考虑满足设计及规范要求 7.端子板外部接线材质、规格：综合考虑满足设计及规范要求 [工作内容] 1.本体安装 2.焊、压接线端子 3.配电箱二次线连接 4.本体接地 | 台 | 1
本页小计
分部分项工程项目清单计价表
工程名称：广州市从化区流溪河生态廊道绿美米埗建设项目首开区工程 |  |  | 标段：广州市从化区流溪河生态廊道绿美米埗建设项目首开区工程 |  |  |  | 第 271 页 共 422 页
序号 | 项目编码 | 项目名称 |  | 项目特征描述 | 计量 单位 | 工程量 |  | 金额（元）
[8 empty] | 综合单价 | 合价
498 | 030404017001 | 配电箱 1-AL4 |  | [项目特征] 1.名称：配电箱 1-AL4 2.型号：综合考虑满足设计及规范要求 3.规格：综合考虑满足设计及规范要求 4.电压（kV）：0.6/1kV 5.安装方式：壁挂 6.接线端子材质、规格：综合考虑满足设计及规范要求 7.端子板外部接线材质、规格：综合考虑满足设计及规范要求 [工作内容] 1.本体安装 2.焊、压接线端子 3.配电箱二次线连接 4.本体接地 | 台 | 1
本页小计
分部分项工程项目清单计价表
工程名称：广州市从化区流溪河生态廊道绿美米埗建设项目首开区工程 |  |  | 标段：广州市从化区流溪河生态廊道绿美米埗建设项目首开区工程 |  |  |  | 第 272 页 共 422 页
序号 | 项目编码 | 项目名称 |  | 项目特征描述 | 计量 单位 | 工程量 |  | 金额（元）
[8 empty] | 综合单价 | 合价
499 | 030404017001 | 配电箱 2-AL1 |  | [项目特征] 1.名称：配电箱 2-AL1 2.型号：综合考虑满足设计及规范要求 3.规格：综合考虑满足设计及规范要求 4.电压（kV）：0.6/1kV 5.安装方式：壁挂 6.接线端子材质、规格：综合考虑满足设计及规范要求 7.端子板外部接线材质、规格：综合考虑满足设计及规范要求 [工作内容] 1.本体安装 2.焊、压接线端子 3.配电箱二次线连接 4.本体接地 | 台 | 1
本页小计
分部分项工程项目清单计价表
工程名称：广州市从化区流溪河生态廊道绿美米埗建设项目首开区工程 |  |  | 标段：广州市从化区流溪河生态廊道绿美米埗建设项目首开区工程 |  |  |  | 第 273 页 共 422 页
序号 | 项目编码 | 项目名称 |  | 项目特征描述 | 计量 单位 | 工程量 |  | 金额（元）
[8 empty] | 综合单价 | 合价
500 | 030404017001 | 配电箱 2-AL2 |  | [项目特征] 1.名称：配电箱 2-AL2 2.型号：综合考虑满足设计及规范要求 3.规格：综合考虑满足设计及规范要求 4.电压（kV）：0.6/1kV 5.安装方式：壁挂 6.接线端子材质、规格：综合考虑满足设计及规范要求 7.端子板外部接线材质、规格：综合考虑满足设计及规范要求 [工作内容] 1.本体安装 2.焊、压接线端子 3.配电箱二次线连接 4.本体接地 | 台 | 1
本页小计
分部分项工程项目清单计价表
工程名称：广州市从化区流溪河生态廊道绿美米埗建设项目首开区工程 |  |  | 标段：广州市从化区流溪河生态廊道绿美米埗建设项目首开区工程 |  |  |  | 第 274 页 共 422 页
序号 | 项目编码 | 项目名称 |  | 项目特征描述 | 计量 单位 | 工程量 |  | 金额（元）
[8 empty] | 综合单价 | 合价
501 | 030404017001 | 配电箱 2-AL3 |  | [项目特征] 1.名称：配电箱 2-AL3 2.型号：综合考虑满足设计及规范要求 3.规格：综合考虑满足设计及规范要求 4.电压（kV）：0.6/1kV 5.安装方式：壁挂 6.接线端子材质、规格：综合考虑满足设计及规范要求 7.端子板外部接线材质、规格：综合考虑满足设计及规范要求 [工作内容] 1.本体安装 2.焊、压接线端子 3.配电箱二次线连接 4.本体接地 | 台 | 1
本页小计
分部分项工程项目清单计价表
工程名称：广州市从化区流溪河生态廊道绿美米埗建设项目首开区工程 |  |  | 标段：广州市从化区流溪河生态廊道绿美米埗建设项目首开区工程 |  |  |  | 第 275 页 共 422 页
序号 | 项目编码 | 项目名称 |  | 项目特征描述 | 计量 单位 | 工程量 |  | 金额（元）
[8 empty] | 综合单价 | 合价
502 | 030404017001 | 配电箱 2-ALZ |  | [项目特征] 1.名称：配电箱 2-ALZ 2.型号：综合考虑满足设计及规范要求 3.规格：综合考虑满足设计及规范要求 4.电压（kV）：0.6/1kV 5.安装方式：壁挂 6.接线端子材质、规格：综合考虑满足设计及规范要求 7.端子板外部接线材质、规格：综合考虑满足设计及规范要求 [工作内容] 1.本体安装 2.焊、压接线端子 3.配电箱二次线连接 4.本体接地 | 台 | 1
本页小计
分部分项工程项目清单计价表
工程名称：广州市从化区流溪河生态廊道绿美米埗建设项目首开区工程 |  |  | 标段：广州市从化区流溪河生态廊道绿美米埗建设项目首开区工程 |  |  |  | 第 276 页 共 422 页
序号 | 项目编码 | 项目名称 |  | 项目特征描述 | 计量 单位 | 工程量 |  | 金额（元）
[8 empty] | 综合单价 | 合价
503 | 030404017001 | 配电箱 3-AL1 |  | [项目特征] 1.名称：配电箱 3-AL1 2.型号：综合考虑满足设计及规范要求 3.规格：综合考虑满足设计及规范要求 4.电压（kV）：0.6/1kV 5.安装方式：壁挂 6.接线端子材质、规格：综合考虑满足设计及规范要求 7.端子板外部接线材质、规格：综合考虑满足设计及规范要求 [工作内容] 1.本体安装 2.焊、压接线端子 3.配电箱二次线连接 4.本体接地 | 台 | 1
本页小计
分部分项工程项目清单计价表
工程名称：广州市从化区流溪河生态廊道绿美米埗建设项目首开区工程 |  |  | 标段：广州市从化区流溪河生态廊道绿美米埗建设项目首开区工程 |  |  |  | 第 277 页 共 422 页
序号 | 项目编码 | 项目名称 |  | 项目特征描述 | 计量 单位 | 工程量 |  | 金额（元）
[8 empty] | 综合单价 | 合价
504 | 030404017001 | 配电箱 3-AL2 |  | [项目特征] 1.名称：配电箱 3-AL2 2.型号：综合考虑满足设计及规范要求 3.规格：综合考虑满足设计及规范要求 4.电压（kV）：0.6/1kV 5.安装方式：壁挂 6.接线端子材质、规格：综合考虑满足设计及规范要求 7.端子板外部接线材质、规格：综合考虑满足设计及规范要求 [工作内容] 1.本体安装 2.焊、压接线端子 3.配电箱二次线连接 4.本体接地 | 台 | 1
本页小计
分部分项工程项目清单计价表
工程名称：广州市从化区流溪河生态廊道绿美米埗建设项目首开区工程 |  |  | 标段：广州市从化区流溪河生态廊道绿美米埗建设项目首开区工程 |  |  |  | 第 278 页 共 422 页
序号 | 项目编码 | 项目名称 |  | 项目特征描述 | 计量 单位 | 工程量 |  | 金额（元）
[8 empty] | 综合单价 | 合价
505 | 030404017001 | 配电箱 3-ALZ |  | [项目特征] 1.名称：配电箱 3-ALZ 2.型号：综合考虑满足设计及规范要求 3.规格：综合考虑满足设计及规范要求 4.电压（kV）：0.6/1kV 5.安装方式：壁挂 6.接线端子材质、规格：综合考虑满足设计及规范要求 7.端子板外部接线材质、规格：综合考虑满足设计及规范要求 [工作内容] 1.本体安装 2.焊、压接线端子 3.配电箱二次线连接 4.本体接地 | 台 | 1
本页小计
分部分项工程项目清单计价表
工程名称：广州市从化区流溪河生态廊道绿美米埗建设项目首开区工程 |  |  | 标段：广州市从化区流溪河生态廊道绿美米埗建设项目首开区工程 |  |  |  | 第 279 页 共 422 页
序号 | 项目编码 | 项目名称 |  | 项目特征描述 | 计量 单位 | 工程量 |  | 金额（元）
[8 empty] | 综合单价 | 合价
506 | 030404017001 | 配电箱 ALZ |  | [项目特征] 1.名称：配电箱 ALZ 2.型号：综合考虑满足设计及规范要求 3.规格：综合考虑满足设计及规范要求 4.电压（kV）：0.6/1kV 5.安装方式：壁挂 6.接线端子材质、规格：综合考虑满足设计及规范要求 7.端子板外部接线材质、规格：综合考虑满足设计及规范要求 [工作内容] 1.本体安装 2.焊、压接线端子 3.配电箱二次线连接 4.本体接地 | 台 | 1
本页小计
分部分项工程项目清单计价表
工程名称：广州市从化区流溪河生态廊道绿美米埗建设项目首开区工程 |  |  | 标段：广州市从化区流溪河生态廊道绿美米埗建设项目首开区工程 |  |  |  | 第 280 页 共 422 页
序号 | 项目编码 | 项目名称 |  | 项目特征描述 | 计量 单位 | 工程量 |  | 金额（元）
[8 empty] | 综合单价 | 合价
507 | 030404017001 | 配电箱 CFAP |  | [项目特征] 1.名称：配电箱 CFAP 2.型号：综合考虑满足设计及规范要求 3.规格：综合考虑满足设计及规范要求 4.电压（kV）：0.6/1kV 5.安装方式：壁挂 6.接线端子材质、规格：综合考虑满足设计及规范要求 7.端子板外部接线材质、规格：综合考虑满足设计及规范要求 [工作内容] 1.本体安装 2.焊、压接线端子 3.配电箱二次线连接 4.本体接地 | 台 | 1
本页小计
分部分项工程项目清单计价表
工程名称：广州市从化区流溪河生态廊道绿美米埗建设项目首开区工程 |  |  | 标段：广州市从化区流溪河生态廊道绿美米埗建设项目首开区工程 |  |  |  | 第 281 页 共 422 页
序号 | 项目编码 | 项目名称 |  | 项目特征描述 | 计量 单位 | 工程量 |  | 金额（元）
[8 empty] | 综合单价 | 合价
508 | 030404017001 | 配电箱 DTAP |  | [项目特征] 1.名称：配电箱 DTAP 2.型号：综合考虑满足设计及规范要求 3.规格：综合考虑满足设计及规范要求 4.电压（kV）：0.6/1kV 5.安装方式：壁挂 6.接线端子材质、规格：综合考虑满足设计及规范要求 7.端子板外部接线材质、规格：综合考虑满足设计及规范要求 [工作内容] 1.本体安装 2.焊、压接线端子 3.配电箱二次线连接 4.本体接地 | 台 | 1
本页小计
分部分项工程项目清单计价表
工程名称：广州市从化区流溪河生态廊道绿美米埗建设项目首开区工程 |  |  | 标段：广州市从化区流溪河生态廊道绿美米埗建设项目首开区工程 |  |  |  | 第 282 页 共 422 页
序号 | 项目编码 | 项目名称 |  | 项目特征描述 | 计量 单位 | 工程量 |  | 金额（元）
[8 empty] | 综合单价 | 合价
509 | 030404017001 | 配电箱 KTJ1 |  | [项目特征] 1.名称：配电箱 KTJ1 2.型号：综合考虑满足设计及规范要求 3.规格：综合考虑满足设计及规范要求 4.电压（kV）：0.6/1kV 5.安装方式：壁挂 6.接线端子材质、规格：综合考虑满足设计及规范要求 7.端子板外部接线材质、规格：综合考虑满足设计及规范要求 [工作内容] 1.本体安装 2.焊、压接线端子 3.配电箱二次线连接 4.本体接地 | 台 | 1
本页小计
分部分项工程项目清单计价表
工程名称：广州市从化区流溪河生态廊道绿美米埗建设项目首开区工程 |  |  | 标段：广州市从化区流溪河生态廊道绿美米埗建设项目首开区工程 |  |  |  | 第 283 页 共 422 页
序号 | 项目编码 | 项目名称 |  | 项目特征描述 | 计量 单位 | 工程量 |  | 金额（元）
[8 empty] | 综合单价 | 合价
510 | 030404017001 | 配电箱 KTJ2 |  | [项目特征] 1.名称：配电箱 KTJ2 2.型号：综合考虑满足设计及规范要求 3.规格：综合考虑满足设计及规范要求 4.电压（kV）：0.6/1kV 5.安装方式：壁挂 6.接线端子材质、规格：综合考虑满足设计及规范要求 7.端子板外部接线材质、规格：综合考虑满足设计及规范要求 [工作内容] 1.本体安装 2.焊、压接线端子 3.配电箱二次线连接 4.本体接地 | 台 | 1
本页小计
分部分项工程项目清单计价表
工程名称：广州市从化区流溪河生态廊道绿美米埗建设项目首开区工程 |  |  | 标段：广州市从化区流溪河生态廊道绿美米埗建设项目首开区工程 |  |  |  | 第 284 页 共 422 页
序号 | 项目编码 | 项目名称 |  | 项目特征描述 | 计量 单位 | 工程量 |  | 金额（元）
[8 empty] | 综合单价 | 合价
511 | 030404017001 | 配电箱 KTJ3 |  | [项目特征] 1.名称：配电箱 KTJ3 2.型号：综合考虑满足设计及规范要求 3.规格：综合考虑满足设计及规范要求 4.电压（kV）：0.6/1kV 5.安装方式：壁挂 6.接线端子材质、规格：综合考虑满足设计及规范要求 7.端子板外部接线材质、规格：综合考虑满足设计及规范要求 [工作内容] 1.本体安装 2.焊、压接线端子 3.配电箱二次线连接 4.本体接地 | 台 | 1
本页小计
分部分项工程项目清单计价表
工程名称：广州市从化区流溪河生态廊道绿美米埗建设项目首开区工程 |  |  | 标段：广州市从化区流溪河生态廊道绿美米埗建设项目首开区工程 |  |  |  | 第 285 页 共 422 页
序号 | 项目编码 | 项目名称 |  | 项目特征描述 | 计量 单位 | 工程量 |  | 金额（元）
[8 empty] | 综合单价 | 合价
512 | 030404017001 | 配电箱 KTJ4 |  | [项目特征] 1.名称：配电箱 KTJ4 2.型号：综合考虑满足设计及规范要求 3.规格：综合考虑满足设计及规范要求 4.电压（kV）：0.6/1kV 5.安装方式：壁挂 6.接线端子材质、规格：综合考虑满足设计及规范要求 7.端子板外部接线材质、规格：综合考虑满足设计及规范要求 [工作内容] 1.本体安装 2.焊、压接线端子 3.配电箱二次线连接 4.本体接地 | 台 | 1
本页小计
分部分项工程项目清单计价表
工程名称：广州市从化区流溪河生态廊道绿美米埗建设项目首开区工程 |  |  | 标段：广州市从化区流溪河生态廊道绿美米埗建设项目首开区工程 |  |  |  | 第 286 页 共 422 页
序号 | 项目编码 | 项目名称 |  | 项目特征描述 | 计量 单位 | 工程量 |  | 金额（元）
[8 empty] | 综合单价 | 合价
513 | 030404017001 | 客房配电箱 |  | [项目特征] 1.名称：客房配电箱 2.型号：综合考虑满足设计及规范要求 3.规格：综合考虑满足设计及规范要求 4.电压（kV）：0.6/1kV 5.安装方式：壁挂 6.接线端子材质、规格：综合考虑满足设计及规范要求 7.端子板外部接线材质、规格：综合考虑满足设计及规范要求 [工作内容] 1.本体安装 2.焊、压接线端子 3.配电箱二次线连接 4.本体接地 | 台 | 8
本页小计
分部分项工程项目清单计价表
工程名称：广州市从化区流溪河生态廊道绿美米埗建设项目首开区工程 |  |  | 标段：广州市从化区流溪河生态廊道绿美米埗建设项目首开区工程 |  |  |  | 第 287 页 共 422 页
序号 | 项目编码 | 项目名称 |  | 项目特征描述 | 计量 单位 | 工程量 |  | 金额（元）
[8 empty] | 综合单价 | 合价
514 | 030404017001 | 客房集控箱 |  | [项目特征] 1.名称：客房集控箱 2.型号：综合考虑满足设计及规范要求 3.规格：综合考虑满足设计及规范要求 4.电压（kV）：0.6/1kV 5.安装方式：壁挂 6.接线端子材质、规格：综合考虑满足设计及规范要求 7.端子板外部接线材质、规格：综合考虑满足设计及规范要求 [工作内容] 1.本体安装 2.焊、压接线端子 3.配电箱二次线连接 4.本体接地 | 台 | 8
515 | 030404035001 | 二三极安全型组合插座 |  | [项目特征] 1.名称：二三极安全型组合插座 2.材质：综合考虑满足设计及规范要求 3.规格：综合考虑满足设计及规范要求 4.安装方式：墙上暗装 [工作内容] 1.安装接线 | 个 | 20
本页小计
分部分项工程项目清单计价表
工程名称：广州市从化区流溪河生态廊道绿美米埗建设项目首开区工程 |  |  | 标段：广州市从化区流溪河生态廊道绿美米埗建设项目首开区工程 |  |  |  | 第 288 页 共 422 页
序号 | 项目编码 | 项目名称 |  | 项目特征描述 | 计量 单位 | 工程量 |  | 金额（元）
[8 empty] | 综合单价 | 合价
516 | 030404034001 | 就地启停按钮 |  | [项目特征] 1.名称：就地启停按钮 2.材质：综合考虑满足设计及规范要求 3.规格：综合考虑满足设计及规范要求 4.安装方式：墙上暗装 [工作内容] 1.安装接线 | 个 | 1
本页小计
分部分项工程项目清单计价表
工程名称：广州市从化区流溪河生态廊道绿美米埗建设项目首开区工程 |  |  | 标段：广州市从化区流溪河生态廊道绿美米埗建设项目首开区工程 |  |  |  | 第 289 页 共 422 页
序号 | 项目编码 | 项目名称 |  | 项目特征描述 | 计量 单位 | 工程量 |  | 金额（元）
[8 empty] | 综合单价 | 合价
517 | 010401011001 | 小型手孔井 （1.2*0.9*1.6m） |  | [项目特征] 1.种类、规格：小型手孔井 （1.2*0.9*1.6m） 2.垫层、基础材质及厚度：综合考虑满足设计及规范要求 3.砌筑材料品种、规格、强度等级：综合考虑满足设计及规范要求 4.勾缝、抹面要求：综合考虑满足设计及规范要求 5.砂浆强度等级：综合考虑满足设计及规范要求 6.混凝土强度等级：综合考虑满足设计及规范要求 7.盖板材质、规格：综合考虑满足设计及规范要求 8.井筒、井盖、井圈材质及规格：综合考虑满足设计及规范要求 9.防坠装置品种及规格：综合考虑满足设计及规范要求 10.踏步材质、规格：综合考虑满足设计及规范要求 11.防渗、防 | 座 | 14
本页小计
分部分项工程项目清单计价表
工程名称：广州市从化区流溪河生态廊道绿美米埗建设项目首开区工程 |  |  | 标段：广州市从化区流溪河生态廊道绿美米埗建设项目首开区工程 |  |  |  | 第 290 页 共 422 页
序号 | 项目编码 | 项目名称 |  | 项目特征描述 | 计量 单位 | 工程量 |  | 金额（元）
[8 empty] | 综合单价 | 合价
水、防腐要求：综合考虑满足设计及规范要求 [工作内容] 1.垫层铺筑 2.模板制作、安装、拆除 3.混凝土浇捣、养护 4.砌筑、勾缝、抹面 5.镜头、井圈、井盖安装 6.盖板安装 7.防坠装置安装 8.踏步安装 9.防水、止水 10.防腐
接地系统
518 | 030409006001 | 接闪杆-Φ20，0.5M |  | [项目特征] 1.名称：接闪杆-Φ20，0.5M 2.材质：热镀锌圆钢 3.规格：Φ20，0.5m 4.安装形式、高度：综合考虑满足设计及规范要求 [工作内容] 1.接闪杆制作、安装 | 个 | 26
本页小计
分部分项工程项目清单计价表
工程名称：广州市从化区流溪河生态廊道绿美米埗建设项目首开区工程 |  |  | 标段：广州市从化区流溪河生态廊道绿美米埗建设项目首开区工程 |  |  |  | 第 291 页 共 422 页
序号 | 项目编码 | 项目名称 |  | 项目特征描述 | 计量 单位 | 工程量 |  | 金额（元）
[8 empty] | 综合单价 | 合价
519 | 030409001001 | 局部等电位连结端子板 |  | [项目特征] 1.名称：局部等电位连结端子板 2.材质：综合考虑满足设计及规范要求 3.规格：综合考虑满足设计及规范要求 [工作内容] 1.制作 2.安装 | 个 | 30
520 | 030409001001 | 总等电位连结端子板 |  | [项目特征] 1.名称：总等电位连结端子板 2.材质：综合考虑满足设计及规范要求 3.规格：综合考虑满足设计及规范要求 [工作内容] 1.制作 2.安装 | 个 | 4
521 | 030409001001 | 接地电阻检测点 |  | [项目特征] 1.名称：接地电阻检测点 2.材质：综合考虑满足设计及规范要求 3.规格：综合考虑满足设计及规范要求 [工作内容] 1.制作 2.安装 | 个 | 13
本页小计
分部分项工程项目清单计价表
工程名称：广州市从化区流溪河生态廊道绿美米埗建设项目首开区工程 |  |  | 标段：广州市从化区流溪河生态廊道绿美米埗建设项目首开区工程 |  |  |  | 第 292 页 共 422 页
序号 | 项目编码 | 项目名称 |  | 项目特征描述 | 计量 单位 | 工程量 |  | 金额（元）
[8 empty] | 综合单价 | 合价
522 | 030409003001 | 热镀锌圆钢2*12 |  | [项目特征] 1.名称：接地电阻检测点 2.材质：热镀锌圆钢 3.规格：2*12 4.安装形式：综合考虑满足设计及规范要求 [工作内容] 1.引下线制作、安装 2.利用主钢筋进行电气连接 | m | 2.11
523 | 030409003001 | 热镀锌扁钢40*4 |  | [项目特征] 1.名称：接地电阻检测点 2.材质：热镀锌扁钢 3.规格：40*4 4.安装形式：综合考虑满足设计及规范要求 [工作内容] 1.引下线制作、安装 2.利用主钢筋进行电气连接 | m | 1600.99
524 | 030409003001 | 热镀锌扁钢60*6 |  | [项目特征] 1.名称：接地电阻检测点 2.材质：热镀锌扁钢 3.规格：60*6 4.安装形式：综合考虑满足设计及规范要求 [工作内容] 1.引下线制作、安装 2.利用主钢筋进行电气连接 | m | 21.74
本页小计
分部分项工程项目清单计价表
工程名称：广州市从化区流溪河生态廊道绿美米埗建设项目首开区工程 |  |  | 标段：广州市从化区流溪河生态廊道绿美米埗建设项目首开区工程 |  |  |  | 第 293 页 共 422 页
序号 | 项目编码 | 项目名称 |  | 项目特征描述 | 计量 单位 | 工程量 |  | 金额（元）
[8 empty] | 综合单价 | 合价
给排水系统
给水系统
525 | 031001001016 | S31603不锈钢管 DN65 |  | [项目特征] 1.材质：S31603不锈钢管 2.规格：DN65 3.压力等级：1.0MPa 4.连接形式：卡压连接 5.管卡材质：综合考虑满足设计及规范要求 6.管道消毒、冲洗 7.警示带形式：综合考虑满足设计及规范要求 8.安装部位：综合考虑满足设计及规范要求 9.介质：水 [工作内容] 1.管道安装 2.管件制作、安装 3.管卡制作安装 4.压力试验 5.吹扫、冲洗 6.警示带铺设 | m | 18.96
本页小计
分部分项工程项目清单计价表
工程名称：广州市从化区流溪河生态廊道绿美米埗建设项目首开区工程 |  |  | 标段：广州市从化区流溪河生态廊道绿美米埗建设项目首开区工程 |  |  |  | 第 294 页 共 422 页
序号 | 项目编码 | 项目名称 |  | 项目特征描述 | 计量 单位 | 工程量 |  | 金额（元）
[8 empty] | 综合单价 | 合价
526 | 031001001016 | S31603不锈钢管 DN50 |  | [项目特征] 1.材质：S31603不锈钢管 2.规格：DN50 3.压力等级：1.0MPa 4.连接形式：卡压连接 5.管卡材质：综合考虑满足设计及规范要求 6.管道消毒、冲洗 7.警示带形式：综合考虑满足设计及规范要求 8.安装部位：综合考虑满足设计及规范要求 9.介质：水 [工作内容] 1.管道安装 2.管件制作、安装 3.管卡制作安装 4.压力试验 5.吹扫、冲洗 6.警示带铺设 | m | 58.73
本页小计
分部分项工程项目清单计价表
工程名称：广州市从化区流溪河生态廊道绿美米埗建设项目首开区工程 |  |  | 标段：广州市从化区流溪河生态廊道绿美米埗建设项目首开区工程 |  |  |  | 第 295 页 共 422 页
序号 | 项目编码 | 项目名称 |  | 项目特征描述 | 计量 单位 | 工程量 |  | 金额（元）
[8 empty] | 综合单价 | 合价
527 | 031001001016 | S31603不锈钢管 DN40 |  | [项目特征] 1.材质：S31603不锈钢管 2.规格：DN40 3.压力等级：1.0MPa 4.连接形式：卡压连接 5.管卡材质：综合考虑满足设计及规范要求 6.管道消毒、冲洗 7.警示带形式：综合考虑满足设计及规范要求 8.安装部位：综合考虑满足设计及规范要求 9.介质：水 [工作内容] 1.管道安装 2.管件制作、安装 3.管卡制作安装 4.压力试验 5.吹扫、冲洗 6.警示带铺设 | m | 10.01
本页小计
分部分项工程项目清单计价表
工程名称：广州市从化区流溪河生态廊道绿美米埗建设项目首开区工程 |  |  | 标段：广州市从化区流溪河生态廊道绿美米埗建设项目首开区工程 |  |  |  | 第 296 页 共 422 页
序号 | 项目编码 | 项目名称 |  | 项目特征描述 | 计量 单位 | 工程量 |  | 金额（元）
[8 empty] | 综合单价 | 合价
528 | 031001001016 | S31603不锈钢管 DN32 |  | [项目特征] 1.材质：S31603不锈钢管 2.规格：DN32 3.压力等级：1.0MPa 4.连接形式：卡压连接 5.管卡材质：综合考虑满足设计及规范要求 6.管道消毒、冲洗 7.警示带形式：综合考虑满足设计及规范要求 8.安装部位：综合考虑满足设计及规范要求 9.介质：水 [工作内容] 1.管道安装 2.管件制作、安装 3.管卡制作安装 4.压力试验 5.吹扫、冲洗 6.警示带铺设 | m | 35.22
本页小计
分部分项工程项目清单计价表
工程名称：广州市从化区流溪河生态廊道绿美米埗建设项目首开区工程 |  |  | 标段：广州市从化区流溪河生态廊道绿美米埗建设项目首开区工程 |  |  |  | 第 297 页 共 422 页
序号 | 项目编码 | 项目名称 |  | 项目特征描述 | 计量 单位 | 工程量 |  | 金额（元）
[8 empty] | 综合单价 | 合价
529 | 031001001016 | S31603不锈钢管 DN25 |  | [项目特征] 1.材质：S31603不锈钢管 2.规格：DN25 3.压力等级：1.0MPa 4.连接形式：卡压连接 5.管卡材质：综合考虑满足设计及规范要求 6.管道消毒、冲洗 7.警示带形式：综合考虑满足设计及规范要求 8.安装部位：综合考虑满足设计及规范要求 9.介质：水 [工作内容] 1.管道安装 2.管件制作、安装 3.管卡制作安装 4.压力试验 5.吹扫、冲洗 6.警示带铺设 | m | 31.96
本页小计
分部分项工程项目清单计价表
工程名称：广州市从化区流溪河生态廊道绿美米埗建设项目首开区工程 |  |  | 标段：广州市从化区流溪河生态廊道绿美米埗建设项目首开区工程 |  |  |  | 第 298 页 共 422 页
序号 | 项目编码 | 项目名称 |  | 项目特征描述 | 计量 单位 | 工程量 |  | 金额（元）
[8 empty] | 综合单价 | 合价
530 | 031001001016 | S31603不锈钢管 DN20 |  | [项目特征] 1.材质：S31603不锈钢管 2.规格：DN20 3.压力等级：1.0MPa 4.连接形式：卡压连接 5.管卡材质：综合考虑满足设计及规范要求 6.管道消毒、冲洗 7.警示带形式：综合考虑满足设计及规范要求 8.安装部位：综合考虑满足设计及规范要求 9.介质：水 [工作内容] 1.管道安装 2.管件制作、安装 3.管卡制作安装 4.压力试验 5.吹扫、冲洗 6.警示带铺设 | m | 18.37
本页小计
分部分项工程项目清单计价表
工程名称：广州市从化区流溪河生态廊道绿美米埗建设项目首开区工程 |  |  | 标段：广州市从化区流溪河生态廊道绿美米埗建设项目首开区工程 |  |  |  | 第 299 页 共 422 页
序号 | 项目编码 | 项目名称 |  | 项目特征描述 | 计量 单位 | 工程量 |  | 金额（元）
[8 empty] | 综合单价 | 合价
531 | 031001001016 | S31603不锈钢管 DN15 |  | [项目特征] 1.材质：S31603不锈钢管 2.规格：DN15 3.压力等级：1.0MPa 4.连接形式：卡压连接 5.管卡材质：综合考虑满足设计及规范要求 6.管道消毒、冲洗 7.警示带形式：综合考虑满足设计及规范要求 8.安装部位：综合考虑满足设计及规范要求 9.介质：水 [工作内容] 1.管道安装 2.管件制作、安装 3.管卡制作安装 4.压力试验 5.吹扫、冲洗 6.警示带铺设 | m | 60.35
本页小计
分部分项工程项目清单计价表
工程名称：广州市从化区流溪河生态廊道绿美米埗建设项目首开区工程 |  |  | 标段：广州市从化区流溪河生态廊道绿美米埗建设项目首开区工程 |  |  |  | 第 300 页 共 422 页
序号 | 项目编码 | 项目名称 |  | 项目特征描述 | 计量 单位 | 工程量 |  | 金额（元）
[8 empty] | 综合单价 | 合价
532 | 031001006019 | 热水用PP-R管 DN40 |  | [项目特征] 1.材质：热水用PP-R管 2.规格：DN40 3.压力等级：1.6MPa 4.连接形式：热熔连接 5.管卡材质：综合考虑满足设计及规范要求 6.管道消毒、冲洗 7.警示带形式：综合考虑满足设计及规范要求 8.安装部位：综合考虑满足设计及规范要求 9.介质：水 [工作内容] 1.管道安装 2.管件制作、安装 3.管卡制作安装 4.压力试验 5.吹扫、冲洗 6.警示带铺设 | m | 19.18
本页小计
分部分项工程项目清单计价表
工程名称：广州市从化区流溪河生态廊道绿美米埗建设项目首开区工程 |  |  | 标段：广州市从化区流溪河生态廊道绿美米埗建设项目首开区工程 |  |  |  | 第 301 页 共 422 页
序号 | 项目编码 | 项目名称 |  | 项目特征描述 | 计量 单位 | 工程量 |  | 金额（元）
[8 empty] | 综合单价 | 合价
533 | 031001006019 | 热水用PP-R管 DN32 |  | [项目特征] 1.材质：热水用PP-R管 2.规格：DN32 3.压力等级：1.6MPa 4.连接形式：热熔连接 5.管卡材质：综合考虑满足设计及规范要求 6.管道消毒、冲洗 7.警示带形式：综合考虑满足设计及规范要求 8.安装部位：综合考虑满足设计及规范要求 9.介质：水 [工作内容] 1.管道安装 2.管件制作、安装 3.管卡制作安装 4.压力试验 5.吹扫、冲洗 6.警示带铺设 | m | 66.07
本页小计
分部分项工程项目清单计价表
工程名称：广州市从化区流溪河生态廊道绿美米埗建设项目首开区工程 |  |  | 标段：广州市从化区流溪河生态廊道绿美米埗建设项目首开区工程 |  |  |  | 第 302 页 共 422 页
序号 | 项目编码 | 项目名称 |  | 项目特征描述 | 计量 单位 | 工程量 |  | 金额（元）
[8 empty] | 综合单价 | 合价
534 | 031001006019 | 热水用PP-R管 DN25 |  | [项目特征] 1.材质：热水用PP-R管 2.规格：DN25 3.压力等级：1.6MPa 4.连接形式：热熔连接 5.管卡材质：综合考虑满足设计及规范要求 6.管道消毒、冲洗 7.警示带形式：综合考虑满足设计及规范要求 8.安装部位：综合考虑满足设计及规范要求 9.介质：水 [工作内容] 1.管道安装 2.管件制作、安装 3.管卡制作安装 4.压力试验 5.吹扫、冲洗 6.警示带铺设 | m | 18.95
本页小计
分部分项工程项目清单计价表
工程名称：广州市从化区流溪河生态廊道绿美米埗建设项目首开区工程 |  |  | 标段：广州市从化区流溪河生态廊道绿美米埗建设项目首开区工程 |  |  |  | 第 303 页 共 422 页
序号 | 项目编码 | 项目名称 |  | 项目特征描述 | 计量 单位 | 工程量 |  | 金额（元）
[8 empty] | 综合单价 | 合价
535 | 031001006019 | 热水用PP-R管 DN20 |  | [项目特征] 1.材质：热水用PP-R管 2.规格：DN20 3.压力等级：1.6MPa 4.连接形式：热熔连接 5.管卡材质：综合考虑满足设计及规范要求 6.管道消毒、冲洗 7.警示带形式：综合考虑满足设计及规范要求 8.安装部位：综合考虑满足设计及规范要求 9.介质：水 [工作内容] 1.管道安装 2.管件制作、安装 3.管卡制作安装 4.压力试验 5.吹扫、冲洗 6.警示带铺设 | m | 20.16
本页小计
分部分项工程项目清单计价表
工程名称：广州市从化区流溪河生态廊道绿美米埗建设项目首开区工程 |  |  | 标段：广州市从化区流溪河生态廊道绿美米埗建设项目首开区工程 |  |  |  | 第 304 页 共 422 页
序号 | 项目编码 | 项目名称 |  | 项目特征描述 | 计量 单位 | 工程量 |  | 金额（元）
[8 empty] | 综合单价 | 合价
536 | 031001006019 | 热水用PP-R管 DN15 |  | [项目特征] 1.材质：热水用PP-R管 2.规格：DN15 3.压力等级：1.6MPa 4.连接形式：热熔连接 5.管卡材质：综合考虑满足设计及规范要求 6.管道消毒、冲洗 7.警示带形式：综合考虑满足设计及规范要求 8.安装部位：综合考虑满足设计及规范要求 9.介质：水 [工作内容] 1.管道安装 2.管件制作、安装 3.管卡制作安装 4.压力试验 5.吹扫、冲洗 6.警示带铺设 | m | 46.97
本页小计
分部分项工程项目清单计价表
工程名称：广州市从化区流溪河生态廊道绿美米埗建设项目首开区工程 |  |  | 标段：广州市从化区流溪河生态廊道绿美米埗建设项目首开区工程 |  |  |  | 第 305 页 共 422 页
序号 | 项目编码 | 项目名称 |  | 项目特征描述 | 计量 单位 | 工程量 |  | 金额（元）
[8 empty] | 综合单价 | 合价
537 | 031003003005 | 减压阀 DN32 |  | [项目特征] 1.材质：减压阀 DN32 2.规格、压力等级：DN32、阀后压力0.2MPa 3.连接形式：综合考虑满足设计及规范要求 4.附件配置：综合考虑满足设计及规范要求 [工作内容] 1.组装 | 组 | 2
538 | 031003003005 | 减压阀 DN25 |  | [项目特征] 1.材质：减压阀 DN25 2.规格、压力等级：DN25、阀后压力0.2MPa 3.连接形式：综合考虑满足设计及规范要求 4.附件配置：综合考虑满足设计及规范要求 [工作内容] 1.组装 | 组 | 6
本页小计
分部分项工程项目清单计价表
工程名称：广州市从化区流溪河生态廊道绿美米埗建设项目首开区工程 |  |  | 标段：广州市从化区流溪河生态廊道绿美米埗建设项目首开区工程 |  |  |  | 第 306 页 共 422 页
序号 | 项目编码 | 项目名称 |  | 项目特征描述 | 计量 单位 | 工程量 |  | 金额（元）
[8 empty] | 综合单价 | 合价
539 | 031003003005 | 减压阀 DN20 |  | [项目特征] 1.材质：减压阀 DN20 2.规格、压力等级：DN20、阀后压力0.2MPa 3.连接形式：综合考虑满足设计及规范要求 4.附件配置：综合考虑满足设计及规范要求 [工作内容] 1.组装 | 组 | 7
540 | 031003003005 | 减压阀 DN15 |  | [项目特征] 1.材质：减压阀 DN15 2.规格、压力等级：DN15、阀后压力0.2MPa 3.连接形式：综合考虑满足设计及规范要求 4.附件配置：综合考虑满足设计及规范要求 [工作内容] 1.组装 | 组 | 2
本页小计
分部分项工程项目清单计价表
工程名称：广州市从化区流溪河生态廊道绿美米埗建设项目首开区工程 |  |  | 标段：广州市从化区流溪河生态廊道绿美米埗建设项目首开区工程 |  |  |  | 第 307 页 共 422 页
序号 | 项目编码 | 项目名称 |  | 项目特征描述 | 计量 单位 | 工程量 |  | 金额（元）
[8 empty] | 综合单价 | 合价
541 | 031003003005 | 截止阀 DN40 |  | [项目特征] 1.类型：截止阀 DN40 2.材质：S31603不锈钢 3.规格、压力等级：DN40、1.0MPa 4.连接形式：综合考虑满足设计及规范要求 [工作内容] 1.阀门连接 2.试压检查 3.配合调试 | 个 | 1
542 | 031003003005 | 截止阀 DN32 |  | [项目特征] 1.类型：截止阀 DN32 2.材质：S31603不锈钢 3.规格、压力等级：DN40、1.0MPa 4.连接形式：综合考虑满足设计及规范要求 [工作内容] 1.阀门连接 2.试压检查 3.配合调试 | 个 | 9
本页小计
分部分项工程项目清单计价表
工程名称：广州市从化区流溪河生态廊道绿美米埗建设项目首开区工程 |  |  | 标段：广州市从化区流溪河生态廊道绿美米埗建设项目首开区工程 |  |  |  | 第 308 页 共 422 页
序号 | 项目编码 | 项目名称 |  | 项目特征描述 | 计量 单位 | 工程量 |  | 金额（元）
[8 empty] | 综合单价 | 合价
543 | 031003003005 | 截止阀 DN25 |  | [项目特征] 1.类型：截止阀 DN25 2.材质：S31603不锈钢 3.规格、压力等级：DN40、1.0MPa 4.连接形式：综合考虑满足设计及规范要求 [工作内容] 1.阀门连接 2.试压检查 3.配合调试 | 个 | 12
544 | 031003003005 | 截止阀 DN20 |  | [项目特征] 1.类型：截止阀 DN20 2.材质：S31603不锈钢 3.规格、压力等级：DN40、1.0MPa 4.连接形式：综合考虑满足设计及规范要求 [工作内容] 1.阀门连接 2.试压检查 3.配合调试 | 个 | 9
本页小计
分部分项工程项目清单计价表
工程名称：广州市从化区流溪河生态廊道绿美米埗建设项目首开区工程 |  |  | 标段：广州市从化区流溪河生态廊道绿美米埗建设项目首开区工程 |  |  |  | 第 309 页 共 422 页
序号 | 项目编码 | 项目名称 |  | 项目特征描述 | 计量 单位 | 工程量 |  | 金额（元）
[8 empty] | 综合单价 | 合价
545 | 031003003005 | 截止阀 DN15 |  | [项目特征] 1.类型：截止阀 DN15 2.材质：S31603不锈钢 3.规格、压力等级：DN40、1.0MPa 4.连接形式：综合考虑满足设计及规范要求 [工作内容] 1.阀门连接 2.试压检查 3.配合调试 | 个 | 2
546 | 031003013001 | 水表 DN32 |  | [项目特征] 1.类型：水表 2.型号：S31603不锈钢 3.规格：DN32 4.连接形式：综合考虑满足设计及规范要求 5.附件配置： [工作内容] 1.组装 | 组 | 4
547 | 031003013001 | 水表 DN25 |  | [项目特征] 1.类型：水表 2.型号：S31603不锈钢 3.规格：DN25 4.连接形式：综合考虑满足设计及规范要求 5.附件配置： [工作内容] 1.组装 | 组 | 11
本页小计
分部分项工程项目清单计价表
工程名称：广州市从化区流溪河生态廊道绿美米埗建设项目首开区工程 |  |  | 标段：广州市从化区流溪河生态廊道绿美米埗建设项目首开区工程 |  |  |  | 第 310 页 共 422 页
序号 | 项目编码 | 项目名称 |  | 项目特征描述 | 计量 单位 | 工程量 |  | 金额（元）
[8 empty] | 综合单价 | 合价
548 | 031003013001 | 水表 DN20 |  | [项目特征] 1.类型：水表 2.型号：S31603不锈钢 3.规格：DN20 4.连接形式：综合考虑满足设计及规范要求 5.附件配置： [工作内容] 1.组装 | 组 | 9
549 | 031003013001 | 水表 DN15 |  | [项目特征] 1.类型：水表 2.型号：S31603不锈钢 3.规格：DN15 4.连接形式：综合考虑满足设计及规范要求 5.附件配置： [工作内容] 1.组装 | 组 | 2
550 | 031003003005 | 自动排气阀 DN25 |  | [项目特征] 1.类型：自动排气阀 DN25 2.材质：S31603不锈钢 3.规格、压力等级：DN25、1.0MPa 4.连接形式：综合考虑满足设计及规范要求 [工作内容] 1.阀门连接 2.试压检查 3.配合调试 | 个 | 7
排水系统
本页小计
分部分项工程项目清单计价表
工程名称：广州市从化区流溪河生态廊道绿美米埗建设项目首开区工程 |  |  | 标段：广州市从化区流溪河生态廊道绿美米埗建设项目首开区工程 |  |  |  | 第 311 页 共 422 页
序号 | 项目编码 | 项目名称 |  | 项目特征描述 | 计量 单位 | 工程量 |  | 金额（元）
[8 empty] | 综合单价 | 合价
551 | 031001006019 | 排水用PVC-U管 DN50 |  | [项目特征] 1.材质：排水用PVC-U管 2.规格：DN50 3.连接形式：溶剂粘接 4.管卡材质：综合考虑满足设计及规范要求 5.管道消毒、冲洗 6.警示带形式：综合考虑满足设计及规范要求 7.安装部位：综合考虑满足设计及规范要求 8.介质：水 [工作内容] 1.管道安装 2.管件制作、安装 3.管卡制作安装 4.压力试验 5.吹扫、冲洗 6.警示带铺设 | m | 3.52
本页小计
分部分项工程项目清单计价表
工程名称：广州市从化区流溪河生态廊道绿美米埗建设项目首开区工程 |  |  | 标段：广州市从化区流溪河生态廊道绿美米埗建设项目首开区工程 |  |  |  | 第 312 页 共 422 页
序号 | 项目编码 | 项目名称 |  | 项目特征描述 | 计量 单位 | 工程量 |  | 金额（元）
[8 empty] | 综合单价 | 合价
552 | 031001006019 | 排水用PVC-U管 DN75 |  | [项目特征] 1.材质：排水用PVC-U管 2.规格：DN75 3.连接形式：溶剂粘接 4.管卡材质：综合考虑满足设计及规范要求 5.管道消毒、冲洗 6.警示带形式：综合考虑满足设计及规范要求 7.安装部位：综合考虑满足设计及规范要求 8.介质：水 [工作内容] 1.管道安装 2.管件制作、安装 3.管卡制作安装 4.压力试验 5.吹扫、冲洗 6.警示带铺设 | m | 111.37
本页小计
分部分项工程项目清单计价表
工程名称：广州市从化区流溪河生态廊道绿美米埗建设项目首开区工程 |  |  | 标段：广州市从化区流溪河生态廊道绿美米埗建设项目首开区工程 |  |  |  | 第 313 页 共 422 页
序号 | 项目编码 | 项目名称 |  | 项目特征描述 | 计量 单位 | 工程量 |  | 金额（元）
[8 empty] | 综合单价 | 合价
553 | 031001006019 | 排水用PVC-U管 DN100 |  | [项目特征] 1.材质：排水用PVC-U管 2.规格：DN100 3.连接形式：溶剂粘接 4.管卡材质：综合考虑满足设计及规范要求 5.管道消毒、冲洗 6.警示带形式：综合考虑满足设计及规范要求 7.安装部位：综合考虑满足设计及规范要求 8.介质：水 [工作内容] 1.管道安装 2.管件制作、安装 3.管卡制作安装 4.压力试验 5.吹扫、冲洗 6.警示带铺设 | m | 219.24
本页小计
分部分项工程项目清单计价表
工程名称：广州市从化区流溪河生态廊道绿美米埗建设项目首开区工程 |  |  | 标段：广州市从化区流溪河生态廊道绿美米埗建设项目首开区工程 |  |  |  | 第 314 页 共 422 页
序号 | 项目编码 | 项目名称 |  | 项目特征描述 | 计量 单位 | 工程量 |  | 金额（元）
[8 empty] | 综合单价 | 合价
554 | 031001006019 | 排水用承压PVC-U管 DN100 |  | [项目特征] 1.材质：排水用承压PVC-U管 2.规格：DN100 3.连接形式：溶剂粘接 4.管卡材质：综合考虑满足设计及规范要求 5.管道消毒、冲洗 6.警示带形式：综合考虑满足设计及规范要求 7.安装部位：综合考虑满足设计及规范要求 8.介质：水 [工作内容] 1.管道安装 2.管件制作、安装 3.管卡制作安装 4.压力试验 5.吹扫、冲洗 6.警示带铺设 | m | 183
555 | 031004014003 | 87型雨水斗 DN100 |  | [项目特征] 1.类型：87型雨水斗 2.材质：塑料 3.型号：87型雨水斗 4.规格：DN100 [工作内容] 1.安装 | 个 | 2
本页小计
分部分项工程项目清单计价表
工程名称：广州市从化区流溪河生态廊道绿美米埗建设项目首开区工程 |  |  | 标段：广州市从化区流溪河生态廊道绿美米埗建设项目首开区工程 |  |  |  | 第 315 页 共 422 页
序号 | 项目编码 | 项目名称 |  | 项目特征描述 | 计量 单位 | 工程量 |  | 金额（元）
[8 empty] | 综合单价 | 合价
556 | 031004014003 | 侧排雨水斗 DN100 |  | [项目特征] 1.类型：侧排雨水斗 2.材质：塑料 3.型号：侧排雨水斗 4.规格：DN100 [工作内容] 1.安装 | 个 | 1
557 | 031004014001 | 沉箱地漏 DN50 |  | [项目特征] 1.类型：沉箱地漏 2.材质：塑料 3.型号：沉箱地漏 4.规格：DN50 [工作内容] 1.安装 | 个 | 9
558 | 031004014001 | 塑料地漏 DN75 |  | [项目特征] 1.类型：塑料地漏 2.材质：塑料 3.型号：塑料地漏 4.规格：DN75 [工作内容] 1.安装 | 个 | 56
暖通系统
排风系统
本页小计
分部分项工程项目清单计价表
工程名称：广州市从化区流溪河生态廊道绿美米埗建设项目首开区工程 |  |  | 标段：广州市从化区流溪河生态廊道绿美米埗建设项目首开区工程 |  |  |  | 第 316 页 共 422 页
序号 | 项目编码 | 项目名称 |  | 项目特征描述 | 计量 单位 | 工程量 |  | 金额（元）
[8 empty] | 综合单价 | 合价
559 | 030702001012 | 碳钢通风管道δ=0.5mm |  | [项目特征] 1.名称：碳钢通风管道δ=0.5mm 2.材质：热镀锌钢板 3.形状：圆形风管 4.规格：综合考虑满足设计及规范要求 5.板材厚度：δ=0.5mm 6.接口形式：综合考虑满足设计及规范要求 [工作内容] 1.风管、管件、法兰、零件制作、安装 | m2 | 51.88
560 | 030703001082 | 防雨百叶300*300 |  | [项目特征] 1.名称：防雨百叶300*300 2.类型：防雨百叶 3.型号：综合考虑满足设计及规范要求 4.规格：300*300 [工程内容] 1.风口安装 | 个 | 8
561 | 030703001082 | 防雨百叶200*200 |  | [项目特征] 1.名称：防雨百叶200*200 2.类型：防雨百叶 3.型号：综合考虑满足设计及规范要求 4.规格：200*200 [工程内容] 1.风口安装 | 个 | 38
本页小计
分部分项工程项目清单计价表
工程名称：广州市从化区流溪河生态廊道绿美米埗建设项目首开区工程 |  |  | 标段：广州市从化区流溪河生态廊道绿美米埗建设项目首开区工程 |  |  |  | 第 317 页 共 422 页
序号 | 项目编码 | 项目名称 |  | 项目特征描述 | 计量 单位 | 工程量 |  | 金额（元）
[8 empty] | 综合单价 | 合价
562 | 030108001015 | 边墙式排风机 CEF-20 |  | [项目特征] 1.名称：边墙式排风机 CEF-20 2.型号：CEF-20 3.规格：综合考虑满足设计及规范要求 4.安装形式：墙上安装 5.减震形式：综合考虑满足设计及规范要求 [工程内容] 1.本体组装或安装 | 台 | 1
563 | 030108001015 | 天花式排风扇 TP02 |  | [项目特征] 1.名称：天花式排风扇 TP02 2.型号：TP02 3.规格：综合考虑满足设计及规范要求 4.安装形式：天花安装 5.减震形式：综合考虑满足设计及规范要求 [工程内容] 1.本体组装或安装 | 台 | 54
消防系统
干消防系统
本页小计
分部分项工程项目清单计价表
工程名称：广州市从化区流溪河生态廊道绿美米埗建设项目首开区工程 |  |  | 标段：广州市从化区流溪河生态廊道绿美米埗建设项目首开区工程 |  |  |  | 第 318 页 共 422 页
序号 | 项目编码 | 项目名称 |  | 项目特征描述 | 计量 单位 | 工程量 |  | 金额（元）
[8 empty] | 综合单价 | 合价
564 | 030411004001 | 电气配线 WDZBN-BYJ2.5 |  | [项目特征] 1.名称：电气配线 WDZBN-BYJ2.5 2.配线形式：管内穿线 3.型号：WDZBN-BYJ 4.规格：2.5mm2 5.材质：铜线 6.配线线制：综合考虑满足设计及规范要求 7.钢索材质、规格：综合考虑满足设计及规范要求 [工作内容] 1.配线 2.钢索架设（拉紧装置安装） 3.支持体（夹板、绝缘子、槽板等）安装 | m | 446.35
本页小计
分部分项工程项目清单计价表
工程名称：广州市从化区流溪河生态廊道绿美米埗建设项目首开区工程 |  |  | 标段：广州市从化区流溪河生态廊道绿美米埗建设项目首开区工程 |  |  |  | 第 319 页 共 422 页
序号 | 项目编码 | 项目名称 |  | 项目特征描述 | 计量 单位 | 工程量 |  | 金额（元）
[8 empty] | 综合单价 | 合价
565 | 030411004001 | 电气配线 WDZBN-RYJS-2*1.5 |  | [项目特征] 1.名称：电气配线 WDZBN-RYJS-2*1.5 2.配线形式：管内穿线 3.型号：WDZBN-RYJS 4.规格：2*1.5mm2 5.材质：铜线 6.配线线制：综合考虑满足设计及规范要求 7.钢索材质、规格：综合考虑满足设计及规范要求 [工作内容] 1.配线 2.钢索架设（拉紧装置安装） 3.支持体（夹板、绝缘子、槽板等）安装 | m | 607.19
本页小计
分部分项工程项目清单计价表
工程名称：广州市从化区流溪河生态廊道绿美米埗建设项目首开区工程 |  |  | 标段：广州市从化区流溪河生态廊道绿美米埗建设项目首开区工程 |  |  |  | 第 320 页 共 422 页
序号 | 项目编码 | 项目名称 |  | 项目特征描述 | 计量 单位 | 工程量 |  | 金额（元）
[8 empty] | 综合单价 | 合价
566 | 030411001001 | 电气配管 SC20 |  | [项目特征] 1.名称：电气配管 SC20 2.材质：SC 3.规格：20 4.配置形式：明敷 5.接地要求：综合考虑满足设计及规范要求 6.钢索材质、规格：综合考虑满足设计及规范要求 7.引线材质：综合考虑满足设计及规范要求 [工作内容] 1.电线管路敷设 2.钢索架设（拉紧装置安装） 3.穿引线 4.接地 | m | 574.49
567 | 030904003006 | 五输入模块 |  | [项目特征] 1.名称：五输入模块 2.规格：综合考虑满足设计及规范要求 3.类型：五输入模块 4.输出形式：综合考虑满足设计及规范要求 [工作内容] 1.本体安装 2.校接线 3.编码 | 个 | 1
本页小计
分部分项工程项目清单计价表
工程名称：广州市从化区流溪河生态廊道绿美米埗建设项目首开区工程 |  |  | 标段：广州市从化区流溪河生态廊道绿美米埗建设项目首开区工程 |  |  |  | 第 321 页 共 422 页
序号 | 项目编码 | 项目名称 |  | 项目特征描述 | 计量 单位 | 工程量 |  | 金额（元）
[8 empty] | 综合单价 | 合价
568 | 030904003012 | 感温探测器 |  | [项目特征] 1.名称：感温探测器 2.规格：综合考虑满足设计及规范要求 3.线制：总线制 3.类型：感温探测器 [工作内容] 1.底座安装 2.探头安装 3.校接线 4.编码 | 个 | 4
569 | 030904003012 | 感烟探测器 |  | [项目特征] 1.名称：感烟探测器 2.规格：综合考虑满足设计及规范要求 3.线制：总线制 3.类型：感烟探测器 [工作内容] 1.底座安装 2.探头安装 3.校接线 4.编码 | 个 | 66
570 | 030904003005 | 声光报警器 |  | [项目特征] 1.名称：声光报警器 2.安装方式：墙上明装 [工作内容] 1.本体安装 2.校接线 3.编码 | 个 | 14
本页小计
分部分项工程项目清单计价表
工程名称：广州市从化区流溪河生态廊道绿美米埗建设项目首开区工程 |  |  | 标段：广州市从化区流溪河生态廊道绿美米埗建设项目首开区工程 |  |  |  | 第 322 页 共 422 页
序号 | 项目编码 | 项目名称 |  | 项目特征描述 | 计量 单位 | 工程量 |  | 金额（元）
[8 empty] | 综合单价 | 合价
571 | 030904003005 | 手动报警按钮 |  | [项目特征] 1.名称：手动报警按钮 2.安装方式：墙上明装 [工作内容] 1.本体安装 2.校接线 3.编码 | 个 | 14
572 | 030904003005 | 总线短路隔离器 |  | [项目特征] 1.名称：总线短路隔离器 2.规格：综合考虑满足设计及规范要求 3.类型：总线短路隔离器 4.输出形式：综合考虑满足设计及规范要求 [工作内容] 1.本体安装 2.校接线 3.编码 | 个 | 9
573 | 030503006001 | 可燃气体报警主机 |  | [项目特征] 1.规格、线制：综合考虑满足设计及规范要求 2.控制回路：综合考虑满足设计及规范要求 3.安装方式：墙上安装 4.控制点数：综合考虑满足设计及规范要求 [工作内容] 1.本体安装 2.校接线 | 台 | 1
本页小计
分部分项工程项目清单计价表
工程名称：广州市从化区流溪河生态廊道绿美米埗建设项目首开区工程 |  |  | 标段：广州市从化区流溪河生态廊道绿美米埗建设项目首开区工程 |  |  |  | 第 323 页 共 422 页
序号 | 项目编码 | 项目名称 |  | 项目特征描述 | 计量 单位 | 工程量 |  | 金额（元）
[8 empty] | 综合单价 | 合价
574 | 030503006001 | 区域性火灾自动报警主机 |  | [项目特征] 1.规格、线制：综合考虑满足设计及规范要求 2.控制回路：综合考虑满足设计及规范要求 3.安装方式：墙上安装 4.控制点数：综合考虑满足设计及规范要求 [工作内容] 1.本体安装 2.校接线 | 台 | 1
应急照明系统
本页小计
分部分项工程项目清单计价表
工程名称：广州市从化区流溪河生态廊道绿美米埗建设项目首开区工程 |  |  | 标段：广州市从化区流溪河生态廊道绿美米埗建设项目首开区工程 |  |  |  | 第 324 页 共 422 页
序号 | 项目编码 | 项目名称 |  | 项目特征描述 | 计量 单位 | 工程量 |  | 金额（元）
[8 empty] | 综合单价 | 合价
575 | 030411004001 | 电气配线 WDZBN-BYJ2.5 |  | [项目特征] 1.名称：电气配线 WDZBN-BYJ2.5 2.配线形式：管内穿线 3.型号：WDZBN-BYJ 4.规格：2.5mm2 5.材质：铜线 6.配线线制：综合考虑满足设计及规范要求 7.钢索材质、规格：综合考虑满足设计及规范要求 [工作内容] 1.配线 2.钢索架设（拉紧装置安装） 3.支持体（夹板、绝缘子、槽板等）安装 | m | 881.07
本页小计
分部分项工程项目清单计价表
工程名称：广州市从化区流溪河生态廊道绿美米埗建设项目首开区工程 |  |  | 标段：广州市从化区流溪河生态廊道绿美米埗建设项目首开区工程 |  |  |  | 第 325 页 共 422 页
序号 | 项目编码 | 项目名称 |  | 项目特征描述 | 计量 单位 | 工程量 |  | 金额（元）
[8 empty] | 综合单价 | 合价
576 | 030411001001 | 电气配管 SC20 |  | [项目特征] 1.名称：电气配管 SC20 2.材质：SC 3.规格：20 4.配置形式：明敷 5.接地要求：综合考虑满足设计及规范要求 6.钢索材质、规格：综合考虑满足设计及规范要求 7.引线材质：综合考虑满足设计及规范要求 [工作内容] 1.电线管路敷设 2.钢索架设（拉紧装置安装） 3.穿引线 4.接地 | m | 425.04
本页小计
分部分项工程项目清单计价表
工程名称：广州市从化区流溪河生态廊道绿美米埗建设项目首开区工程 |  |  | 标段：广州市从化区流溪河生态廊道绿美米埗建设项目首开区工程 |  |  |  | 第 326 页 共 422 页
序号 | 项目编码 | 项目名称 |  | 项目特征描述 | 计量 单位 | 工程量 |  | 金额（元）
[8 empty] | 综合单价 | 合价
577 | 030503006001 | ALE |  | [项目特征] 1.名称：ALE 2.型号：综合考虑满足设计及规范要求 3.规格：综合考虑满足设计及规范要求 4.电压（kV）：0.6/1kV 5.安装方式：壁挂 6.接线端子材质、规格：综合考虑满足设计及规范要求 7.端子板外部接线材质、规格：综合考虑满足设计及规范要求 [工作内容] 1.本体安装 2.焊、压接线端子 3.配电箱二次线连接 4.本体接地 | 台 | 3
578 | 030412001009 | 应急标志灯（安全出口）-1W |  | [项目特征] 1.名称：应急标志灯（安全出口）-1W 2.型号：应急标志灯（安全出口） 3.规格：1W 4.安装方式：墙上安装 [工作内容] 1.本体安装 2.接地 | 套 | 2
本页小计
分部分项工程项目清单计价表
工程名称：广州市从化区流溪河生态廊道绿美米埗建设项目首开区工程 |  |  | 标段：广州市从化区流溪河生态廊道绿美米埗建设项目首开区工程 |  |  |  | 第 327 页 共 422 页
序号 | 项目编码 | 项目名称 |  | 项目特征描述 | 计量 单位 | 工程量 |  | 金额（元）
[8 empty] | 综合单价 | 合价
579 | 030412001009 | 应急标志灯（单面单向）-1W |  | [项目特征] 1.名称：应急标志灯（单面单向）-1W 2.型号：应急标志灯（单面单向） 3.规格：1W 4.安装方式：墙上安装 [工作内容] 1.本体安装 2.接地 | 套 | 20
580 | 030412001009 | 应急标志灯（疏散出口）-1W |  | [项目特征] 1.名称：应急标志灯（疏散出口）-1W 2.型号：应急标志灯（疏散出口） 3.规格：1W 4.安装方式：墙上安装 [工作内容] 1.本体安装 2.接地 | 套 | 7
581 | 030412001009 | 应急照明灯具（双头灯）-5W |  | [项目特征] 1.名称：应急照明灯具（双头灯）-1W 2.型号：应急照明灯具（双头灯） 3.规格：1W 4.安装方式：墙上安装 [工作内容] 1.本体安装 2.接地 | 套 | 36
本页小计
分部分项工程项目清单计价表
工程名称：广州市从化区流溪河生态廊道绿美米埗建设项目首开区工程 |  |  | 标段：广州市从化区流溪河生态廊道绿美米埗建设项目首开区工程 |  |  |  | 第 328 页 共 422 页
序号 | 项目编码 | 项目名称 |  | 项目特征描述 | 计量 单位 | 工程量 |  | 金额（元）
[8 empty] | 综合单价 | 合价
582 | 030412001009 | 应急照明灯具（双头灯，室外防水）-5W |  | [项目特征] 1.名称：应急照明灯具（双头灯，室外防水）-5W 2.型号：应急照明灯具（双头灯，室外防水） 3.规格：5W 4.安装方式：墙上安装 [工作内容] 1.本体安装 2.接地 | 套 | 7
湿消防系统
583 | 030901010002 | 灭火器箱-MF/ABC4*2 |  | [项目特征] 1.安装方式：地面放置 2.型号、规格：内含MF/ABC4灭火器两具 [工作内容] 1.本体安装 | 个 | 14
米埗-户内装修工程
整个项目
电气系统
本页小计
分部分项工程项目清单计价表
工程名称：广州市从化区流溪河生态廊道绿美米埗建设项目首开区工程 |  |  | 标段：广州市从化区流溪河生态廊道绿美米埗建设项目首开区工程 |  |  |  | 第 329 页 共 422 页
序号 | 项目编码 | 项目名称 |  | 项目特征描述 | 计量 单位 | 工程量 |  | 金额（元）
[8 empty] | 综合单价 | 合价
584 | 030411004001 | 电气配线 WDZB-BYJ2.5 |  | [项目特征] 1.名称：电气配线 WDZB-BYJ2.5 2.配线形式：管内穿线 3.型号：WDZB-BYJ 4.规格：2.5mm2 5.材质：铜线 6.配线线制：综合考虑满足设计及规范要求 7.钢索材质、规格：综合考虑满足设计及规范要求 [工作内容] 1.配线 2.钢索架设（拉紧装置安装） 3.支持体（夹板、绝缘子、槽板等）安装 | m | 2322.06
本页小计
分部分项工程项目清单计价表
工程名称：广州市从化区流溪河生态廊道绿美米埗建设项目首开区工程 |  |  | 标段：广州市从化区流溪河生态廊道绿美米埗建设项目首开区工程 |  |  |  | 第 330 页 共 422 页
序号 | 项目编码 | 项目名称 |  | 项目特征描述 | 计量 单位 | 工程量 |  | 金额（元）
[8 empty] | 综合单价 | 合价
585 | 030411004001 | 电气配线 WDZB-BYJ4 |  | [项目特征] 1.名称：电气配线 WDZB-BYJ4 2.配线形式：管内穿线 3.型号：WDZB-BYJ 4.规格：4mm2 5.材质：铜线 6.配线线制：综合考虑满足设计及规范要求 7.钢索材质、规格：综合考虑满足设计及规范要求 [工作内容] 1.配线 2.钢索架设（拉紧装置安装） 3.支持体（夹板、绝缘子、槽板等）安装 | m | 2592.23
本页小计
分部分项工程项目清单计价表
工程名称：广州市从化区流溪河生态廊道绿美米埗建设项目首开区工程 |  |  | 标段：广州市从化区流溪河生态廊道绿美米埗建设项目首开区工程 |  |  |  | 第 331 页 共 422 页
序号 | 项目编码 | 项目名称 |  | 项目特征描述 | 计量 单位 | 工程量 |  | 金额（元）
[8 empty] | 综合单价 | 合价
586 | 030411001001 | 电气配管 JDG20 |  | [项目特征] 1.名称：电气配管 JDG20 2.材质：JDG 3.规格：20 4.配置形式：明敷 5.接地要求：综合考虑满足设计及规范要求 6.钢索材质、规格：综合考虑满足设计及规范要求 7.引线材质：综合考虑满足设计及规范要求 [工作内容] 1.电线管路敷设 2.钢索架设（拉紧装置安装） 3.穿引线 4.接地 | m | 760.82
本页小计
分部分项工程项目清单计价表
工程名称：广州市从化区流溪河生态廊道绿美米埗建设项目首开区工程 |  |  | 标段：广州市从化区流溪河生态廊道绿美米埗建设项目首开区工程 |  |  |  | 第 332 页 共 422 页
序号 | 项目编码 | 项目名称 |  | 项目特征描述 | 计量 单位 | 工程量 |  | 金额（元）
[8 empty] | 综合单价 | 合价
587 | 030411001001 | 电气配管 JDG25 |  | [项目特征] 1.名称：电气配管 JDG25 2.材质：JDG 3.规格：25 4.配置形式：明敷 5.接地要求：综合考虑满足设计及规范要求 6.钢索材质、规格：综合考虑满足设计及规范要求 7.引线材质：综合考虑满足设计及规范要求 [工作内容] 1.电线管路敷设 2.钢索架设（拉紧装置安装） 3.穿引线 4.接地 | m | 782.79
本页小计
分部分项工程项目清单计价表
工程名称：广州市从化区流溪河生态廊道绿美米埗建设项目首开区工程 |  |  | 标段：广州市从化区流溪河生态廊道绿美米埗建设项目首开区工程 |  |  |  | 第 333 页 共 422 页
序号 | 项目编码 | 项目名称 |  | 项目特征描述 | 计量 单位 | 工程量 |  | 金额（元）
[8 empty] | 综合单价 | 合价
588 | 030411001001 | 电气配管 PC25 |  | [项目特征] 1.名称：电气配管 PC25 2.材质：PC 3.规格：25 4.配置形式：明敷 5.接地要求：综合考虑满足设计及规范要求 6.钢索材质、规格：综合考虑满足设计及规范要求 7.引线材质：综合考虑满足设计及规范要求 [工作内容] 1.电线管路敷设 2.钢索架设（拉紧装置安装） 3.穿引线 4.接地 | m | 59.28
589 | 030412001017 | R1嵌入式防雾筒灯 |  | [项目特征] 1.名称：R1嵌入式防雾筒灯 2.型号：防雾筒灯 3.规格：综合考虑满足设计及规范要求 4.安装方式：天花安装 [工作内容] 1.本体安装 2.接地 | 个 | 26
本页小计
分部分项工程项目清单计价表
工程名称：广州市从化区流溪河生态廊道绿美米埗建设项目首开区工程 |  |  | 标段：广州市从化区流溪河生态廊道绿美米埗建设项目首开区工程 |  |  |  | 第 334 页 共 422 页
序号 | 项目编码 | 项目名称 |  | 项目特征描述 | 计量 单位 | 工程量 |  | 金额（元）
[8 empty] | 综合单价 | 合价
590 | 030412001017 | R2嵌入式防雾射灯 |  | [项目特征] 1.名称：R2嵌入式防雾射灯 2.型号：防雾射灯 3.规格：综合考虑满足设计及规范要求 4.安装方式：天花安装 [工作内容] 1.本体安装 2.接地 | 个 | 30
591 | 030412001017 | R3暗藏灯带 |  | [项目特征] 1.名称：R3暗藏灯带 2.型号：暗藏灯带 3.规格：综合考虑满足设计及规范要求 4.安装方式：天花安装 [工作内容] 1.本体安装 2.接地 | m | 91.24
592 | 030412001017 | R4平板灯 |  | [项目特征] 1.名称：R4平板灯 2.型号：平板灯 3.规格：综合考虑满足设计及规范要求 4.安装方式：天花安装 [工作内容] 1.本体安装 2.接地 | 个 | 6
本页小计
分部分项工程项目清单计价表
工程名称：广州市从化区流溪河生态廊道绿美米埗建设项目首开区工程 |  |  | 标段：广州市从化区流溪河生态廊道绿美米埗建设项目首开区工程 |  |  |  | 第 335 页 共 422 页
序号 | 项目编码 | 项目名称 |  | 项目特征描述 | 计量 单位 | 工程量 |  | 金额（元）
[8 empty] | 综合单价 | 合价
593 | 030412001017 | R5平板灯 |  | [项目特征] 1.名称：R5平板灯 2.型号：平板灯 3.规格：综合考虑满足设计及规范要求 4.安装方式：天花安装 [工作内容] 1.本体安装 2.接地 | 个 | 1
594 | 030412001017 | R6定制工艺灯 |  | [项目特征] 1.名称：R6定制工艺灯 2.型号：R6定制工艺灯 3.规格：综合考虑满足设计及规范要求 4.安装方式：天花安装 [工作内容] 1.本体安装 2.接地 | 个 | 1
595 | 030412001017 | 轨道射灯 |  | [项目特征] 1.名称：轨道射灯 2.型号：轨道射灯 3.规格：综合考虑满足设计及规范要求 4.安装方式：天花安装 [工作内容] 1.本体安装 2.接地 | 个 | 291
本页小计
分部分项工程项目清单计价表
工程名称：广州市从化区流溪河生态廊道绿美米埗建设项目首开区工程 |  |  | 标段：广州市从化区流溪河生态廊道绿美米埗建设项目首开区工程 |  |  |  | 第 336 页 共 422 页
序号 | 项目编码 | 项目名称 |  | 项目特征描述 | 计量 单位 | 工程量 |  | 金额（元）
[8 empty] | 综合单价 | 合价
596 | 030412001017 | 走廊射灯 |  | [项目特征] 1.名称：走廊射灯 2.型号：走廊射灯 3.规格：综合考虑满足设计及规范要求 4.安装方式：天花安装 [工作内容] 1.本体安装 2.接地 | 个 | 136
597 | 030404034006 | 1位单联开关 |  | [项目特征] 1.名称：1位单联开关 2.型号：综合考虑满足设计及规范要求 3.规格：1位单联开关 4.类别：开关 5.接线端子材质、规格：综合考虑满足设计及规范要求 6.额定电流（A）：10A 7.安装方式：墙上暗装 [工作内容] 1.本体安装 2.接线 3.接地 | 个 | 4
本页小计
分部分项工程项目清单计价表
工程名称：广州市从化区流溪河生态廊道绿美米埗建设项目首开区工程 |  |  | 标段：广州市从化区流溪河生态廊道绿美米埗建设项目首开区工程 |  |  |  | 第 337 页 共 422 页
序号 | 项目编码 | 项目名称 |  | 项目特征描述 | 计量 单位 | 工程量 |  | 金额（元）
[8 empty] | 综合单价 | 合价
598 | 030404034006 | 1位双联开关 |  | [项目特征] 1.名称：1位双联开关 2.型号：综合考虑满足设计及规范要求 3.规格：1位单联开关 4.类别：开关 5.接线端子材质、规格：综合考虑满足设计及规范要求 6.额定电流（A）：10A 7.安装方式：墙上暗装 [工作内容] 1.本体安装 2.接线 3.接地 | 个 | 3
599 | 030404034006 | 2位单联开关 |  | [项目特征] 1.名称：2位单联开关 2.型号：综合考虑满足设计及规范要求 3.规格：1位单联开关 4.类别：开关 5.接线端子材质、规格：综合考虑满足设计及规范要求 6.额定电流（A）：10A 7.安装方式：墙上暗装 [工作内容] 1.本体安装 2.接线 3.接地 | 个 | 26
本页小计
分部分项工程项目清单计价表
工程名称：广州市从化区流溪河生态廊道绿美米埗建设项目首开区工程 |  |  | 标段：广州市从化区流溪河生态廊道绿美米埗建设项目首开区工程 |  |  |  | 第 338 页 共 422 页
序号 | 项目编码 | 项目名称 |  | 项目特征描述 | 计量 单位 | 工程量 |  | 金额（元）
[8 empty] | 综合单价 | 合价
600 | 030404034006 | 2位双联开关 |  | [项目特征] 1.名称：2位双联开关 2.型号：综合考虑满足设计及规范要求 3.规格：1位单联开关 4.类别：开关 5.接线端子材质、规格：综合考虑满足设计及规范要求 6.额定电流（A）：10A 7.安装方式：墙上暗装 [工作内容] 1.本体安装 2.接线 3.接地 | 个 | 4
601 | 030502004001 | 安全型防水插座 |  | [项目特征] 1.名称：安全型防水插座 2.材质：综合考虑满足设计及规范要求 3.规格：综合考虑满足设计及规范要求 4.安装方式：墙上暗装 [工作内容] 1.安装接线 | 个 | 56
本页小计
分部分项工程项目清单计价表
工程名称：广州市从化区流溪河生态廊道绿美米埗建设项目首开区工程 |  |  | 标段：广州市从化区流溪河生态廊道绿美米埗建设项目首开区工程 |  |  |  | 第 339 页 共 422 页
序号 | 项目编码 | 项目名称 |  | 项目特征描述 | 计量 单位 | 工程量 |  | 金额（元）
[8 empty] | 综合单价 | 合价
602 | 030502004001 | 安全型五孔插座 |  | [项目特征] 1.名称：安全型五孔插座 2.材质：综合考虑满足设计及规范要求 3.规格：综合考虑满足设计及规范要求 4.安装方式：墙上暗装 [工作内容] 1.安装接线 | 个 | 42
603 | 030502004001 | 安全型五孔地插 |  | [项目特征] 1.名称：安全型五孔地插 2.材质：综合考虑满足设计及规范要求 3.规格：综合考虑满足设计及规范要求 4.安装方式：墙上暗装 [工作内容] 1.安装接线 | 个 | 3
给排水系统
给水系统
本页小计
分部分项工程项目清单计价表
工程名称：广州市从化区流溪河生态廊道绿美米埗建设项目首开区工程 |  |  | 标段：广州市从化区流溪河生态廊道绿美米埗建设项目首开区工程 |  |  |  | 第 340 页 共 422 页
序号 | 项目编码 | 项目名称 |  | 项目特征描述 | 计量 单位 | 工程量 |  | 金额（元）
[8 empty] | 综合单价 | 合价
604 | 031001006022 | PP-R给水管 DN25 |  | [项目特征] 1.材质：PP-R给水管 2.规格：DN25 3.连接形式：热熔连接 4.管卡材质：综合考虑满足设计及规范要求 5.管道消毒、冲洗 6.警示带形式：综合考虑满足设计及规范要求 7.安装部位：综合考虑满足设计及规范要求 8.介质：水 [工作内容] 1.管道安装 2.管件制作、安装 3.管卡制作安装 4.压力试验 5.吹扫、冲洗 6.警示带铺设 | m | 43.92
本页小计
分部分项工程项目清单计价表
工程名称：广州市从化区流溪河生态廊道绿美米埗建设项目首开区工程 |  |  | 标段：广州市从化区流溪河生态廊道绿美米埗建设项目首开区工程 |  |  |  | 第 341 页 共 422 页
序号 | 项目编码 | 项目名称 |  | 项目特征描述 | 计量 单位 | 工程量 |  | 金额（元）
[8 empty] | 综合单价 | 合价
605 | 031001006022 | PP-R给水管 DN20 |  | [项目特征] 1.材质：PP-R给水管 2.规格：DN20 3.连接形式：热熔连接 4.管卡材质：综合考虑满足设计及规范要求 5.管道消毒、冲洗 6.警示带形式：综合考虑满足设计及规范要求 7.安装部位：综合考虑满足设计及规范要求 8.介质：水 [工作内容] 1.管道安装 2.管件制作、安装 3.管卡制作安装 4.压力试验 5.吹扫、冲洗 6.警示带铺设 | m | 37.88
本页小计
分部分项工程项目清单计价表
工程名称：广州市从化区流溪河生态廊道绿美米埗建设项目首开区工程 |  |  | 标段：广州市从化区流溪河生态廊道绿美米埗建设项目首开区工程 |  |  |  | 第 342 页 共 422 页
序号 | 项目编码 | 项目名称 |  | 项目特征描述 | 计量 单位 | 工程量 |  | 金额（元）
[8 empty] | 综合单价 | 合价
606 | 031001006022 | PP-R给水管 DN15 |  | [项目特征] 1.材质：PP-R给水管 2.规格：DN15 3.连接形式：热熔连接 4.管卡材质：综合考虑满足设计及规范要求 5.管道消毒、冲洗 6.警示带形式：综合考虑满足设计及规范要求 7.安装部位：综合考虑满足设计及规范要求 8.介质：水 [工作内容] 1.管道安装 2.管件制作、安装 3.管卡制作安装 4.压力试验 5.吹扫、冲洗 6.警示带铺设 | m | 21.77
本页小计
分部分项工程项目清单计价表
工程名称：广州市从化区流溪河生态廊道绿美米埗建设项目首开区工程 |  |  | 标段：广州市从化区流溪河生态廊道绿美米埗建设项目首开区工程 |  |  |  | 第 343 页 共 422 页
序号 | 项目编码 | 项目名称 |  | 项目特征描述 | 计量 单位 | 工程量 |  | 金额（元）
[8 empty] | 综合单价 | 合价
607 | 031004003001 | 洗手盆 |  | [项目特征] 1.类型：洗手盆 2.材质：综合考虑满足设计及规范要求 3.规格：综合考虑满足设计及规范要求 4.安装方式：综合考虑满足设计及规范要求 [工作内容] 1.器具安装 2.附件安装 3.打硅胶 | 组 | 14
608 | 031004003001 | 小便池 |  | [项目特征] 1.类型：小便池 2.材质：综合考虑满足设计及规范要求 3.规格：综合考虑满足设计及规范要求 4.安装方式：综合考虑满足设计及规范要求 [工作内容] 1.器具安装 2.附件安装 3.打硅胶 | 组 | 11
本页小计
分部分项工程项目清单计价表
工程名称：广州市从化区流溪河生态廊道绿美米埗建设项目首开区工程 |  |  | 标段：广州市从化区流溪河生态廊道绿美米埗建设项目首开区工程 |  |  |  | 第 344 页 共 422 页
序号 | 项目编码 | 项目名称 |  | 项目特征描述 | 计量 单位 | 工程量 |  | 金额（元）
[8 empty] | 综合单价 | 合价
609 | 031004003001 | 坐便器 |  | [项目特征] 1.类型：坐便器 2.材质：综合考虑满足设计及规范要求 3.规格：综合考虑满足设计及规范要求 4.安装方式：综合考虑满足设计及规范要求 [工作内容] 1.器具安装 2.附件安装 3.打硅胶 | 组 | 11
排水系统
本页小计
分部分项工程项目清单计价表
工程名称：广州市从化区流溪河生态廊道绿美米埗建设项目首开区工程 |  |  | 标段：广州市从化区流溪河生态廊道绿美米埗建设项目首开区工程 |  |  |  | 第 345 页 共 422 页
序号 | 项目编码 | 项目名称 |  | 项目特征描述 | 计量 单位 | 工程量 |  | 金额（元）
[8 empty] | 综合单价 | 合价
610 | 031001006022 | PVC-U排水管 DN100 |  | [项目特征] 1.材质：排水用PVC-U管 2.规格：DN100 3.连接形式：溶剂粘接 4.管卡材质：综合考虑满足设计及规范要求 5.管道消毒、冲洗 6.警示带形式：综合考虑满足设计及规范要求 7.安装部位：综合考虑满足设计及规范要求 8.介质：水 [工作内容] 1.管道安装 2.管件制作、安装 3.管卡制作安装 4.压力试验 5.吹扫、冲洗 6.警示带铺设 | m | 79.15
本页小计
分部分项工程项目清单计价表
工程名称：广州市从化区流溪河生态廊道绿美米埗建设项目首开区工程 |  |  | 标段：广州市从化区流溪河生态廊道绿美米埗建设项目首开区工程 |  |  |  | 第 346 页 共 422 页
序号 | 项目编码 | 项目名称 |  | 项目特征描述 | 计量 单位 | 工程量 |  | 金额（元）
[8 empty] | 综合单价 | 合价
611 | 031001006022 | PVC-U排水管 DN65 |  | [项目特征] 1.材质：排水用PVC-U管 2.规格：DN65 3.连接形式：溶剂粘接 4.管卡材质：综合考虑满足设计及规范要求 5.管道消毒、冲洗 6.警示带形式：综合考虑满足设计及规范要求 7.安装部位：综合考虑满足设计及规范要求 8.介质：水 [工作内容] 1.管道安装 2.管件制作、安装 3.管卡制作安装 4.压力试验 5.吹扫、冲洗 6.警示带铺设 | m | 22.76
本页小计
分部分项工程项目清单计价表
工程名称：广州市从化区流溪河生态廊道绿美米埗建设项目首开区工程 |  |  | 标段：广州市从化区流溪河生态廊道绿美米埗建设项目首开区工程 |  |  |  | 第 347 页 共 422 页
序号 | 项目编码 | 项目名称 |  | 项目特征描述 | 计量 单位 | 工程量 |  | 金额（元）
[8 empty] | 综合单价 | 合价
612 | 031001006022 | PVC-U排水管 DN50 |  | [项目特征] 1.材质：排水用PVC-U管 2.规格：DN50 3.连接形式：溶剂粘接 4.管卡材质：综合考虑满足设计及规范要求 5.管道消毒、冲洗 6.警示带形式：综合考虑满足设计及规范要求 7.安装部位：综合考虑满足设计及规范要求 8.介质：水 [工作内容] 1.管道安装 2.管件制作、安装 3.管卡制作安装 4.压力试验 5.吹扫、冲洗 6.警示带铺设 | m | 11.68
613 | 031004014001 | 地漏 DN50 |  | [项目特征] 1.类型：塑料地漏 2.材质：塑料 3.型号：塑料地漏 4.规格：DN50 [工作内容] 1.安装 | 个 | 14
本页小计
分部分项工程项目清单计价表
工程名称：广州市从化区流溪河生态廊道绿美米埗建设项目首开区工程 |  |  | 标段：广州市从化区流溪河生态廊道绿美米埗建设项目首开区工程 |  |  |  | 第 348 页 共 422 页
序号 | 项目编码 | 项目名称 |  | 项目特征描述 | 计量 单位 | 工程量 |  | 金额（元）
[8 empty] | 综合单价 | 合价
614 | 031004014001 | 地面检查口 DN100 |  | [项目特征] 1.类型：地面检查口 DN100 2.材质：塑料 3.型号：塑料检查口 4.规格：DN100 [工作内容] 1.安装 | 个 | 9
米埗-园建工程
整个项目
电气系统
615 | 030408001001 | 电力电缆 JHS-2*16 |  | [项目特征] 1.名称：电力电缆 JHS-2*16 2.型号：JHS 3.规格：2*16mm2 4.材质：铜芯 5.电压（kV）：0.6/1kV 6.敷设方式：线槽敷设/配管敷设 [工作内容] 1.电缆敷设 2.揭（盖）盖板 | m | 24.38
本页小计
分部分项工程项目清单计价表
工程名称：广州市从化区流溪河生态廊道绿美米埗建设项目首开区工程 |  |  | 标段：广州市从化区流溪河生态廊道绿美米埗建设项目首开区工程 |  |  |  | 第 349 页 共 422 页
序号 | 项目编码 | 项目名称 |  | 项目特征描述 | 计量 单位 | 工程量 |  | 金额（元）
[8 empty] | 综合单价 | 合价
616 | 030408001001 | 电力电缆 JHS-3*4 |  | [项目特征] 1.名称：电力电缆 JHS-3*4 2.型号：JHS 3.规格：3*4mm2 4.材质：铜芯 5.电压（kV）：0.6/1kV 6.敷设方式：线槽敷设/配管敷设 [工作内容] 1.电缆敷设 2.揭（盖）盖板 | m | 275.31
617 | 030408001001 | 电力电缆 YJV-1KV-3*4 |  | [项目特征] 1.名称：电力电缆 YJV-1KV-3*4 2.型号：YJV 3.规格：3*4mm2 4.材质：铜芯 5.电压（kV）：0.6/1kV 6.敷设方式：线槽敷设/配管敷设 [工作内容] 1.电缆敷设 2.揭（盖）盖板 | m | 1722.6
本页小计
分部分项工程项目清单计价表
工程名称：广州市从化区流溪河生态廊道绿美米埗建设项目首开区工程 |  |  | 标段：广州市从化区流溪河生态廊道绿美米埗建设项目首开区工程 |  |  |  | 第 350 页 共 422 页
序号 | 项目编码 | 项目名称 |  | 项目特征描述 | 计量 单位 | 工程量 |  | 金额（元）
[8 empty] | 综合单价 | 合价
618 | 030408001001 | 电力电缆 YJV-1KV-5*4 |  | [项目特征] 1.名称：电力电缆 YJV-1KV-5*4 2.型号：YJV 3.规格：5*4mm2 4.材质：铜芯 5.电压（kV）：0.6/1kV 6.敷设方式：线槽敷设/配管敷设 [工作内容] 1.电缆敷设 2.揭（盖）盖板 | m | 196.49
619 | 030411004001 | 电气配线 RVV-2*4 |  | [项目特征] 1.名称：电气配线 RVV-2*4 2.配线形式：管内穿线 3.型号：RVV 4.规格：2*4mm2 5.材质：铜线 6.配线线制：综合考虑满足设计及规范要求 7.钢索材质、规格：综合考虑满足设计及规范要求 [工作内容] 1.配线 2.钢索架设（拉紧装置安装） 3.支持体（夹板、绝缘子、槽板等）安装 | m | 238.5
本页小计
分部分项工程项目清单计价表
工程名称：广州市从化区流溪河生态廊道绿美米埗建设项目首开区工程 |  |  | 标段：广州市从化区流溪河生态廊道绿美米埗建设项目首开区工程 |  |  |  | 第 351 页 共 422 页
序号 | 项目编码 | 项目名称 |  | 项目特征描述 | 计量 单位 | 工程量 |  | 金额（元）
[8 empty] | 综合单价 | 合价
620 | 030411001001 | 电气配管 PC20 |  | [项目特征] 1.名称：电气配管 PC20 2.材质：PC 3.规格：20 4.配置形式：明敷 5.接地要求：综合考虑满足设计及规范要求 6.钢索材质、规格：综合考虑满足设计及规范要求 7.引线材质：综合考虑满足设计及规范要求 [工作内容] 1.电线管路敷设 2.钢索架设（拉紧装置安装） 3.穿引线 4.接地 | m | 262.28
本页小计
分部分项工程项目清单计价表
工程名称：广州市从化区流溪河生态廊道绿美米埗建设项目首开区工程 |  |  | 标段：广州市从化区流溪河生态廊道绿美米埗建设项目首开区工程 |  |  |  | 第 352 页 共 422 页
序号 | 项目编码 | 项目名称 |  | 项目特征描述 | 计量 单位 | 工程量 |  | 金额（元）
[8 empty] | 综合单价 | 合价
621 | 030411001001 | 电气配管 PC32 |  | [项目特征] 1.名称：电气配管 PC32 2.材质：PC 3.规格：32 4.配置形式：明敷 5.接地要求：综合考虑满足设计及规范要求 6.钢索材质、规格：综合考虑满足设计及规范要求 7.引线材质：综合考虑满足设计及规范要求 [工作内容] 1.电线管路敷设 2.钢索架设（拉紧装置安装） 3.穿引线 4.接地 | m | 1913.18
本页小计
分部分项工程项目清单计价表
工程名称：广州市从化区流溪河生态廊道绿美米埗建设项目首开区工程 |  |  | 标段：广州市从化区流溪河生态廊道绿美米埗建设项目首开区工程 |  |  |  | 第 353 页 共 422 页
序号 | 项目编码 | 项目名称 |  | 项目特征描述 | 计量 单位 | 工程量 |  | 金额（元）
[8 empty] | 综合单价 | 合价
622 | 030411001001 | 电气配管 PC40 |  | [项目特征] 1.名称：电气配管 PC40 2.材质：PC 3.规格：40 4.配置形式：明敷 5.接地要求：综合考虑满足设计及规范要求 6.钢索材质、规格：综合考虑满足设计及规范要求 7.引线材质：综合考虑满足设计及规范要求 [工作内容] 1.电线管路敷设 2.钢索架设（拉紧装置安装） 3.穿引线 4.接地 | m | 185.7
623 | 030412001017 | LED灯带 5W/M LED |  | [项目特征] 1.名称：LED灯带 5W/M LED 2.型号：LED灯带 3.规格：5W/M LED 4.安装方式：综合考虑满足设计及规范要求 [工作内容] 1.本体安装 2.接地 | m | 72.79
本页小计
分部分项工程项目清单计价表
工程名称：广州市从化区流溪河生态廊道绿美米埗建设项目首开区工程 |  |  | 标段：广州市从化区流溪河生态廊道绿美米埗建设项目首开区工程 |  |  |  | 第 354 页 共 422 页
序号 | 项目编码 | 项目名称 |  | 项目特征描述 | 计量 单位 | 工程量 |  | 金额（元）
[8 empty] | 综合单价 | 合价
624 | 030412001017 | 草坪灯 10W LED |  | [项目特征] 1.名称：草坪灯 10W LED 2.型号：草坪灯 3.规格：10W LED 4.安装方式：综合考虑满足设计及规范要求 [工作内容] 1.本体安装 2.接地 | 个 | 29
625 | 030412001017 | 插泥射灯 20W LED |  | [项目特征] 1.名称：插泥射灯 20W LED 2.型号：插泥射灯 3.规格：20W LED 4.安装方式：综合考虑满足设计及规范要求 [工作内容] 1.本体安装 2.接地 | 个 | 26
626 | 030412001017 | 嵌壁灯 6W LED |  | [项目特征] 1.名称：嵌壁灯 6W LED 2.型号：嵌壁灯 3.规格：6W LED 4.安装方式：综合考虑满足设计及规范要求 [工作内容] 1.本体安装 2.接地 | 个 | 10
本页小计
分部分项工程项目清单计价表
工程名称：广州市从化区流溪河生态廊道绿美米埗建设项目首开区工程 |  |  | 标段：广州市从化区流溪河生态廊道绿美米埗建设项目首开区工程 |  |  |  | 第 355 页 共 422 页
序号 | 项目编码 | 项目名称 |  | 项目特征描述 | 计量 单位 | 工程量 |  | 金额（元）
[8 empty] | 综合单价 | 合价
627 | 030412001017 | 条形洗墙灯 15W LED |  | [项目特征] 1.名称：条形洗墙灯 15W LED 2.型号：条形洗墙灯 3.规格：15W LED 4.安装方式：综合考虑满足设计及规范要求 [工作内容] 1.本体安装 2.接地 | 个 | 7
628 | 030412001017 | 星星灯 3W LED |  | [项目特征] 1.名称：星星灯 3W LED 2.型号：星星灯 3.规格：3W LED 4.安装方式：综合考虑满足设计及规范要求 [工作内容] 1.本体安装 2.接地 | 个 | 14
629 | 030412001017 | 泳池壁灯 3W LED |  | [项目特征] 1.名称：泳池壁灯 3W LED 2.型号：泳池壁灯 3.规格：3W LED 4.安装方式：综合考虑满足设计及规范要求 [工作内容] 1.本体安装 2.接地 | 个 | 14
本页小计
分部分项工程项目清单计价表
工程名称：广州市从化区流溪河生态廊道绿美米埗建设项目首开区工程 |  |  | 标段：广州市从化区流溪河生态廊道绿美米埗建设项目首开区工程 |  |  |  | 第 356 页 共 422 页
序号 | 项目编码 | 项目名称 |  | 项目特征描述 | 计量 单位 | 工程量 |  | 金额（元）
[8 empty] | 综合单价 | 合价
630 | 030404017002 | 安全变压器DC12V 100VA |  | [项目特征] 1.名称：安全变压器DC12V 100VA 2.型号：安全变压器 3.规格：DC12V 4.容量：100VA 5.安装方式：手孔井内安装 [工作内容] 1.本体安装 2.焊、压接线端子 3.接线 | 个 | 2
631 | 030404017002 | 安全变压器DC24V 100VA |  | [项目特征] 1.名称：安全变压器DC24V 100VA 2.型号：安全变压器 3.规格：DC24V 4.容量：100VA 5.安装方式：手孔井内安装 [工作内容] 1.本体安装 2.焊、压接线端子 3.接线 | 个 | 2
本页小计
分部分项工程项目清单计价表
工程名称：广州市从化区流溪河生态廊道绿美米埗建设项目首开区工程 |  |  | 标段：广州市从化区流溪河生态廊道绿美米埗建设项目首开区工程 |  |  |  | 第 357 页 共 422 页
序号 | 项目编码 | 项目名称 |  | 项目特征描述 | 计量 单位 | 工程量 |  | 金额（元）
[8 empty] | 综合单价 | 合价
632 | 030404017002 | 安全变压器DC24V 2000VA |  | [项目特征] 1.名称：安全变压器DC24V 2000VA 2.型号：安全变压器 3.规格：DC24V 4.容量：2000VA 5.安装方式：手孔井内安装 [工作内容] 1.本体安装 2.焊、压接线端子 3.接线 | 个 | 1
633 | 030404017002 | 安全变压器DC24V 200VA |  | [项目特征] 1.名称：安全变压器DC24V 200VA 2.型号：安全变压器 3.规格：DC24V 4.容量：200VA 5.安装方式：手孔井内安装 [工作内容] 1.本体安装 2.焊、压接线端子 3.接线 | 个 | 4
本页小计
分部分项工程项目清单计价表
工程名称：广州市从化区流溪河生态廊道绿美米埗建设项目首开区工程 |  |  | 标段：广州市从化区流溪河生态廊道绿美米埗建设项目首开区工程 |  |  |  | 第 358 页 共 422 页
序号 | 项目编码 | 项目名称 |  | 项目特征描述 | 计量 单位 | 工程量 |  | 金额（元）
[8 empty] | 综合单价 | 合价
634 | 030404017002 | 安全变压器DC24V 500VA |  | [项目特征] 1.名称：安全变压器DC24V 500VA 2.型号：安全变压器 3.规格：DC24V 4.容量：500VA 5.安装方式：手孔井内安装 [工作内容] 1.本体安装 2.焊、压接线端子 3.接线 | 个 | 1
635 | 030404017002 | 安全变压器DC24V 800VA |  | [项目特征] 1.名称：安全变压器DC24V 800VA 2.型号：安全变压器 3.规格：DC24V 4.容量：800VA 5.安装方式：手孔井内安装 [工作内容] 1.本体安装 2.焊、压接线端子 3.接线 | 个 | 2
本页小计
分部分项工程项目清单计价表
工程名称：广州市从化区流溪河生态廊道绿美米埗建设项目首开区工程 |  |  | 标段：广州市从化区流溪河生态廊道绿美米埗建设项目首开区工程 |  |  |  | 第 359 页 共 422 页
序号 | 项目编码 | 项目名称 |  | 项目特征描述 | 计量 单位 | 工程量 |  | 金额（元）
[8 empty] | 综合单价 | 合价
636 | 030404017001 | 园建配电箱 |  | [项目特征] 1.名称：园建配电箱 2.型号：综合考虑满足设计及规范要求 3.规格：综合考虑满足设计及规范要求 4.电压（kV）：0.6/1kV 5.安装方式：座地安装 6.接线端子材质、规格：综合考虑满足设计及规范要求 7.端子板外部接线材质、规格：综合考虑满足设计及规范要求 [工作内容] 1.本体安装 2.焊、压接线端子 3.配电箱二次线连接 4.本体接地 | 座 | 1
本页小计
分部分项工程项目清单计价表
工程名称：广州市从化区流溪河生态廊道绿美米埗建设项目首开区工程 |  |  | 标段：广州市从化区流溪河生态廊道绿美米埗建设项目首开区工程 |  |  |  | 第 360 页 共 422 页
序号 | 项目编码 | 项目名称 |  | 项目特征描述 | 计量 单位 | 工程量 |  | 金额（元）
[8 empty] | 综合单价 | 合价
637 | 010401011001 | 砖砌手孔井 500*500 |  | [项目特征] 1.种类、规格：砖砌手孔井 500*500 2.垫层、基础材质及厚度：综合考虑满足设计及规范要求 3.砌筑材料品种、规格、强度等级：综合考虑满足设计及规范要求 4.勾缝、抹面要求：综合考虑满足设计及规范要求 5.砂浆强度等级：综合考虑满足设计及规范要求 6.混凝土强度等级：综合考虑满足设计及规范要求 7.盖板材质、规格：综合考虑满足设计及规范要求 8.井筒、井盖、井圈材质及规格：综合考虑满足设计及规范要求 9.防坠装置品种及规格：综合考虑满足设计及规范要求 10.踏步材质、规格：综合考虑满足设计及规范要求 11.防渗、防水、防腐要求：综合考虑 | 座 | 11
本页小计
分部分项工程项目清单计价表
工程名称：广州市从化区流溪河生态廊道绿美米埗建设项目首开区工程 |  |  | 标段：广州市从化区流溪河生态廊道绿美米埗建设项目首开区工程 |  |  |  | 第 361 页 共 422 页
序号 | 项目编码 | 项目名称 |  | 项目特征描述 | 计量 单位 | 工程量 |  | 金额（元）
[8 empty] | 综合单价 | 合价
满足设计及规范要求 [工作内容] 1.垫层铺筑 2.模板制作、安装、拆除 3.混凝土浇捣、养护 4.砌筑、勾缝、抹面 5.镜头、井圈、井盖安装 6.盖板安装 7.防坠装置安装 8.踏步安装 9.防水、止水 10.防腐
给排水系统
给水系统
本页小计
分部分项工程项目清单计价表
工程名称：广州市从化区流溪河生态廊道绿美米埗建设项目首开区工程 |  |  | 标段：广州市从化区流溪河生态廊道绿美米埗建设项目首开区工程 |  |  |  | 第 362 页 共 422 页
序号 | 项目编码 | 项目名称 |  | 项目特征描述 | 计量 单位 | 工程量 |  | 金额（元）
[8 empty] | 综合单价 | 合价
638 | 031001001008 | PE给水管 DN75 |  | [项目特征] 1.材质：PE给水管 2.规格：DN75 3.连接形式：热熔连接 4.管卡材质：综合考虑满足设计及规范要求 5.管道消毒、冲洗 6.警示带形式：综合考虑满足设计及规范要求 7.安装部位：综合考虑满足设计及规范要求 8.介质：水 [工作内容] 1.管道安装 2.管件制作、安装 3.管卡制作安装 4.压力试验 5.吹扫、冲洗 6.警示带铺设 | m | 1.24
本页小计
分部分项工程项目清单计价表
工程名称：广州市从化区流溪河生态廊道绿美米埗建设项目首开区工程 |  |  | 标段：广州市从化区流溪河生态廊道绿美米埗建设项目首开区工程 |  |  |  | 第 363 页 共 422 页
序号 | 项目编码 | 项目名称 |  | 项目特征描述 | 计量 单位 | 工程量 |  | 金额（元）
[8 empty] | 综合单价 | 合价
639 | 031001001008 | PE给水管 DN63 |  | [项目特征] 1.材质：PE给水管 2.规格：DN63 3.连接形式：热熔连接 4.管卡材质：综合考虑满足设计及规范要求 5.管道消毒、冲洗 6.警示带形式：综合考虑满足设计及规范要求 7.安装部位：综合考虑满足设计及规范要求 8.介质：水 [工作内容] 1.管道安装 2.管件制作、安装 3.管卡制作安装 4.压力试验 5.吹扫、冲洗 6.警示带铺设 | m | 200.64
本页小计
分部分项工程项目清单计价表
工程名称：广州市从化区流溪河生态廊道绿美米埗建设项目首开区工程 |  |  | 标段：广州市从化区流溪河生态廊道绿美米埗建设项目首开区工程 |  |  |  | 第 364 页 共 422 页
序号 | 项目编码 | 项目名称 |  | 项目特征描述 | 计量 单位 | 工程量 |  | 金额（元）
[8 empty] | 综合单价 | 合价
640 | 031001001008 | PE给水管 DN50 |  | [项目特征] 1.材质：PE给水管 2.规格：DN50 3.连接形式：热熔连接 4.管卡材质：综合考虑满足设计及规范要求 5.管道消毒、冲洗 6.警示带形式：综合考虑满足设计及规范要求 7.安装部位：综合考虑满足设计及规范要求 8.介质：水 [工作内容] 1.管道安装 2.管件制作、安装 3.管卡制作安装 4.压力试验 5.吹扫、冲洗 6.警示带铺设 | m | 67.96
本页小计
分部分项工程项目清单计价表
工程名称：广州市从化区流溪河生态廊道绿美米埗建设项目首开区工程 |  |  | 标段：广州市从化区流溪河生态廊道绿美米埗建设项目首开区工程 |  |  |  | 第 365 页 共 422 页
序号 | 项目编码 | 项目名称 |  | 项目特征描述 | 计量 单位 | 工程量 |  | 金额（元）
[8 empty] | 综合单价 | 合价
641 | 031001001008 | PE给水管 DN32 |  | [项目特征] 1.材质：PE给水管 2.规格：DN32 3.连接形式：热熔连接 4.管卡材质：综合考虑满足设计及规范要求 5.管道消毒、冲洗 6.警示带形式：综合考虑满足设计及规范要求 7.安装部位：综合考虑满足设计及规范要求 8.介质：水 [工作内容] 1.管道安装 2.管件制作、安装 3.管卡制作安装 4.压力试验 5.吹扫、冲洗 6.警示带铺设 | m | 64.74
本页小计
分部分项工程项目清单计价表
工程名称：广州市从化区流溪河生态廊道绿美米埗建设项目首开区工程 |  |  | 标段：广州市从化区流溪河生态廊道绿美米埗建设项目首开区工程 |  |  |  | 第 366 页 共 422 页
序号 | 项目编码 | 项目名称 |  | 项目特征描述 | 计量 单位 | 工程量 |  | 金额（元）
[8 empty] | 综合单价 | 合价
642 | 031001001008 | PE给水管 DN25 |  | [项目特征] 1.材质：PE给水管 2.规格：DN25 3.连接形式：热熔连接 4.管卡材质：综合考虑满足设计及规范要求 5.管道消毒、冲洗 6.警示带形式：综合考虑满足设计及规范要求 7.安装部位：综合考虑满足设计及规范要求 8.介质：水 [工作内容] 1.管道安装 2.管件制作、安装 3.管卡制作安装 4.压力试验 5.吹扫、冲洗 6.警示带铺设 | m | 0.6
643 | 031003001014 | Y型过滤器 DN75 |  | [项目特征] 1.材质：Y型过滤器 DN75 2.规格、压力等级：DN75 3.连接形式：综合考虑满足设计及规范要求 4.附件配置：综合考虑满足设计及规范要求 [工作内容] 1.组装 | 个 | 1
本页小计
分部分项工程项目清单计价表
工程名称：广州市从化区流溪河生态廊道绿美米埗建设项目首开区工程 |  |  | 标段：广州市从化区流溪河生态廊道绿美米埗建设项目首开区工程 |  |  |  | 第 367 页 共 422 页
序号 | 项目编码 | 项目名称 |  | 项目特征描述 | 计量 单位 | 工程量 |  | 金额（元）
[8 empty] | 综合单价 | 合价
644 | 031003001014 | 防倒流器 DN63 |  | [项目特征] 1.材质：防倒流器 DN63 2.型号：防倒流器 3.规格、压力等级：DN63 4.连接形式：综合考虑满足设计及规范要求 5.附件配置：综合考虑满足设计及规范要求 [工作内容] 1.安装 | 个 | 2
645 | 031003001014 | 水表 DN75 |  | [项目特征] 1.类型：水表 2.型号：铜制 3.规格：DN75 4.连接形式：综合考虑满足设计及规范要求 5.附件配置： [工作内容] 1.组装 | 个 | 1
646 | 031003001014 | 闸阀 DN75 |  | [项目特征] 1.类型：闸阀 DN75 2.材质：铜芯 3.规格、压力等级：DN75、1.0MPa 4.连接形式：综合考虑满足设计及规范要求 [工作内容] 1.阀门连接 2.试压检查 3.配合调试 | 个 | 1
本页小计
分部分项工程项目清单计价表
工程名称：广州市从化区流溪河生态廊道绿美米埗建设项目首开区工程 |  |  | 标段：广州市从化区流溪河生态廊道绿美米埗建设项目首开区工程 |  |  |  | 第 368 页 共 422 页
序号 | 项目编码 | 项目名称 |  | 项目特征描述 | 计量 单位 | 工程量 |  | 金额（元）
[8 empty] | 综合单价 | 合价
647 | 031003001014 | 闸阀 DN63 |  | [项目特征] 1.类型：闸阀 DN63 2.材质：铜芯 3.规格、压力等级：DN63、1.0MPa 4.连接形式：综合考虑满足设计及规范要求 [工作内容] 1.阀门连接 2.试压检查 3.配合调试 | 个 | 2
本页小计
分部分项工程项目清单计价表
工程名称：广州市从化区流溪河生态廊道绿美米埗建设项目首开区工程 |  |  | 标段：广州市从化区流溪河生态廊道绿美米埗建设项目首开区工程 |  |  |  | 第 369 页 共 422 页
序号 | 项目编码 | 项目名称 |  | 项目特征描述 | 计量 单位 | 工程量 |  | 金额（元）
[8 empty] | 综合单价 | 合价
648 | 031003001014 | 水表井 |  | [项目特征] 1.种类、规格：水表井 2.垫层、基础材质及厚度：综合考虑满足设计及规范要求 3.砌筑材料品种、规格、强度等级：综合考虑满足设计及规范要求 4.勾缝、抹面要求：综合考虑满足设计及规范要求 5.砂浆强度等级：综合考虑满足设计及规范要求 6.混凝土强度等级：综合考虑满足设计及规范要求 7.盖板材质、规格：综合考虑满足设计及规范要求 8.井筒、井盖、井圈材质及规格：综合考虑满足设计及规范要求 9.防坠装置品种及规格：综合考虑满足设计及规范要求 10.踏步材质、规格：综合考虑满足设计及规范要求 11.防渗、防水、防腐要求：综合考虑满足设计及规 | 座 | 1
本页小计
分部分项工程项目清单计价表
工程名称：广州市从化区流溪河生态廊道绿美米埗建设项目首开区工程 |  |  | 标段：广州市从化区流溪河生态廊道绿美米埗建设项目首开区工程 |  |  |  | 第 370 页 共 422 页
序号 | 项目编码 | 项目名称 |  | 项目特征描述 | 计量 单位 | 工程量 |  | 金额（元）
[8 empty] | 综合单价 | 合价
范要求 [工作内容] 1.垫层铺筑 2.模板制作、安装、拆除 3.混凝土浇捣、养护 4.砌筑、勾缝、抹面 5.镜头、井圈、井盖安装 6.盖板安装 7.防坠装置安装 8.踏步安装 9.防水、止水 10.防腐
649 | 031003001014 | 取水阀 DN20 |  | [项目特征] 1.类型：取水阀 DN20 2.材质：铜芯 3.规格、压力等级：DN20、1.0MPa 4.连接形式：综合考虑满足设计及规范要求 [工作内容] 1.阀门连接 2.试压检查 3.配合调试 | 个 | 12
排水系统
本页小计
分部分项工程项目清单计价表
工程名称：广州市从化区流溪河生态廊道绿美米埗建设项目首开区工程 |  |  | 标段：广州市从化区流溪河生态廊道绿美米埗建设项目首开区工程 |  |  |  | 第 371 页 共 422 页
序号 | 项目编码 | 项目名称 |  | 项目特征描述 | 计量 单位 | 工程量 |  | 金额（元）
[8 empty] | 综合单价 | 合价
650 | 031001001008 | HDPE双壁波纹管 D200 |  | [项目特征] 1.材质：HDPE双壁波纹管 D200 2.规格：D200 3.连接形式：溶剂粘接 4.管卡材质：综合考虑满足设计及规范要求 5.管道消毒、冲洗 6.警示带形式：综合考虑满足设计及规范要求 7.安装部位：综合考虑满足设计及规范要求 8.介质：水 [工作内容] 1.管道安装 2.管件制作、安装 3.管卡制作安装 4.压力试验 5.吹扫、冲洗 6.警示带铺设 | m | 80.47
本页小计
分部分项工程项目清单计价表
工程名称：广州市从化区流溪河生态廊道绿美米埗建设项目首开区工程 |  |  | 标段：广州市从化区流溪河生态廊道绿美米埗建设项目首开区工程 |  |  |  | 第 372 页 共 422 页
序号 | 项目编码 | 项目名称 |  | 项目特征描述 | 计量 单位 | 工程量 |  | 金额（元）
[8 empty] | 综合单价 | 合价
651 | 031001001008 | PE硬式透水盲管 D110 |  | [项目特征] 1.材质：PE硬式透水盲管 D110 2.规格：D110 3.连接形式：溶剂粘接 4.管卡材质：综合考虑满足设计及规范要求 5.管道消毒、冲洗 6.警示带形式：综合考虑满足设计及规范要求 7.安装部位：综合考虑满足设计及规范要求 8.介质：水 [工作内容] 1.管道安装 2.管件制作、安装 3.管卡制作安装 4.压力试验 5.吹扫、冲洗 6.警示带铺设 | m | 33.68
本页小计
分部分项工程项目清单计价表
工程名称：广州市从化区流溪河生态廊道绿美米埗建设项目首开区工程 |  |  | 标段：广州市从化区流溪河生态廊道绿美米埗建设项目首开区工程 |  |  |  | 第 373 页 共 422 页
序号 | 项目编码 | 项目名称 |  | 项目特征描述 | 计量 单位 | 工程量 |  | 金额（元）
[8 empty] | 综合单价 | 合价
652 | 031001001008 | PVC U平壁排水管 D160 |  | [项目特征] 1.材质：PVC-U排水管 2.规格：D160 3.连接形式：溶剂粘接 4.管卡材质：综合考虑满足设计及规范要求 5.管道消毒、冲洗 6.警示带形式：综合考虑满足设计及规范要求 7.安装部位：综合考虑满足设计及规范要求 8.介质：水 [工作内容] 1.管道安装 2.管件制作、安装 3.管卡制作安装 4.压力试验 5.吹扫、冲洗 6.警示带铺设 | m | 136.17
本页小计
分部分项工程项目清单计价表
工程名称：广州市从化区流溪河生态廊道绿美米埗建设项目首开区工程 |  |  | 标段：广州市从化区流溪河生态廊道绿美米埗建设项目首开区工程 |  |  |  | 第 374 页 共 422 页
序号 | 项目编码 | 项目名称 |  | 项目特征描述 | 计量 单位 | 工程量 |  | 金额（元）
[8 empty] | 综合单价 | 合价
653 | 031001001008 | PVC U平壁排水管 D110 |  | [项目特征] 1.材质：PVC-U排水管 2.规格：D110 3.连接形式：溶剂粘接 4.管卡材质：综合考虑满足设计及规范要求 5.管道消毒、冲洗 6.警示带形式：综合考虑满足设计及规范要求 7.安装部位：综合考虑满足设计及规范要求 8.介质：水 [工作内容] 1.管道安装 2.管件制作、安装 3.管卡制作安装 4.压力试验 5.吹扫、冲洗 6.警示带铺设 | m | 24.94
本页小计
分部分项工程项目清单计价表
工程名称：广州市从化区流溪河生态廊道绿美米埗建设项目首开区工程 |  |  | 标段：广州市从化区流溪河生态廊道绿美米埗建设项目首开区工程 |  |  |  | 第 375 页 共 422 页
序号 | 项目编码 | 项目名称 |  | 项目特征描述 | 计量 单位 | 工程量 |  | 金额（元）
[8 empty] | 综合单价 | 合价
654 | 031001001008 | PVC U平壁排水管 D90 |  | [项目特征] 1.材质：PVC-U排水管 2.规格：D90 3.连接形式：溶剂粘接 4.管卡材质：综合考虑满足设计及规范要求 5.管道消毒、冲洗 6.警示带形式：综合考虑满足设计及规范要求 7.安装部位：综合考虑满足设计及规范要求 8.介质：水 [工作内容] 1.管道安装 2.管件制作、安装 3.管卡制作安装 4.压力试验 5.吹扫、冲洗 6.警示带铺设 | m | 10.65
本页小计
分部分项工程项目清单计价表
工程名称：广州市从化区流溪河生态廊道绿美米埗建设项目首开区工程 |  |  | 标段：广州市从化区流溪河生态廊道绿美米埗建设项目首开区工程 |  |  |  | 第 376 页 共 422 页
序号 | 项目编码 | 项目名称 |  | 项目特征描述 | 计量 单位 | 工程量 |  | 金额（元）
[8 empty] | 综合单价 | 合价
655 | 031001001008 | PVC U平壁排水管 D75 |  | [项目特征] 1.材质：PVC-U排水管 2.规格：D75 3.连接形式：溶剂粘接 4.管卡材质：综合考虑满足设计及规范要求 5.管道消毒、冲洗 6.警示带形式：综合考虑满足设计及规范要求 7.安装部位：综合考虑满足设计及规范要求 8.介质：水 [工作内容] 1.管道安装 2.管件制作、安装 3.管卡制作安装 4.压力试验 5.吹扫、冲洗 6.警示带铺设 | m | 29.54
本页小计
分部分项工程项目清单计价表
工程名称：广州市从化区流溪河生态廊道绿美米埗建设项目首开区工程 |  |  | 标段：广州市从化区流溪河生态廊道绿美米埗建设项目首开区工程 |  |  |  | 第 377 页 共 422 页
序号 | 项目编码 | 项目名称 |  | 项目特征描述 | 计量 单位 | 工程量 |  | 金额（元）
[8 empty] | 综合单价 | 合价
656 | 031001001008 | PVC U平壁排水管 D63 |  | [项目特征] 1.材质：PVC-U排水管 2.规格：D63 3.连接形式：溶剂粘接 4.管卡材质：综合考虑满足设计及规范要求 5.管道消毒、冲洗 6.警示带形式：综合考虑满足设计及规范要求 7.安装部位：综合考虑满足设计及规范要求 8.介质：水 [工作内容] 1.管道安装 2.管件制作、安装 3.管卡制作安装 4.压力试验 5.吹扫、冲洗 6.警示带铺设 | m | 23.43
657 | 031004014010 | 不锈钢面草坪地漏 D110 |  | [项目特征] 1.类型：不锈钢面草坪地漏 D110 2.材质：不锈钢 3.型号：不锈钢地漏 4.规格：D110 [工作内容] 1.安装 | 个 | 8
本页小计
分部分项工程项目清单计价表
工程名称：广州市从化区流溪河生态廊道绿美米埗建设项目首开区工程 |  |  | 标段：广州市从化区流溪河生态廊道绿美米埗建设项目首开区工程 |  |  |  | 第 378 页 共 422 页
序号 | 项目编码 | 项目名称 |  | 项目特征描述 | 计量 单位 | 工程量 |  | 金额（元）
[8 empty] | 综合单价 | 合价
658 | 040504001002 | 园林平篦雨水口 500*300 |  | [项目特征] 1.类型：园林平篦雨水口 500*300 2.材质：综合考虑满足设计及规范要求 3.型号：园林平篦雨水口 4.规格：500*300 [工作内容] 1.安装 | 个 | 25
水景系统
659 | 031001001008 | PE给水管 DN90 |  | [项目特征] 1.材质：PE给水管 2.规格：DN90 3.连接形式：热熔连接 4.管卡材质：综合考虑满足设计及规范要求 5.管道消毒、冲洗 6.警示带形式：综合考虑满足设计及规范要求 7.安装部位：综合考虑满足设计及规范要求 8.介质：水 [工作内容] 1.管道安装 2.管件制作、安装 3.管卡制作安装 4.压力试验 5.吹扫、冲洗 6.警示带铺设 | m | 71.88
本页小计
分部分项工程项目清单计价表
工程名称：广州市从化区流溪河生态廊道绿美米埗建设项目首开区工程 |  |  | 标段：广州市从化区流溪河生态廊道绿美米埗建设项目首开区工程 |  |  |  | 第 379 页 共 422 页
序号 | 项目编码 | 项目名称 |  | 项目特征描述 | 计量 单位 | 工程量 |  | 金额（元）
[8 empty] | 综合单价 | 合价
660 | 031001001008 | PE给水管 DN75 |  | [项目特征] 1.材质：PE给水管 2.规格：DN75 3.连接形式：热熔连接 4.管卡材质：综合考虑满足设计及规范要求 5.管道消毒、冲洗 6.警示带形式：综合考虑满足设计及规范要求 7.安装部位：综合考虑满足设计及规范要求 8.介质：水 [工作内容] 1.管道安装 2.管件制作、安装 3.管卡制作安装 4.压力试验 5.吹扫、冲洗 6.警示带铺设 | m | 10.6
本页小计
分部分项工程项目清单计价表
工程名称：广州市从化区流溪河生态廊道绿美米埗建设项目首开区工程 |  |  | 标段：广州市从化区流溪河生态廊道绿美米埗建设项目首开区工程 |  |  |  | 第 380 页 共 422 页
序号 | 项目编码 | 项目名称 |  | 项目特征描述 | 计量 单位 | 工程量 |  | 金额（元）
[8 empty] | 综合单价 | 合价
661 | 031001001008 | PE给水管 DN63 |  | [项目特征] 1.材质：PE给水管 2.规格：DN63 3.连接形式：热熔连接 4.管卡材质：综合考虑满足设计及规范要求 5.管道消毒、冲洗 6.警示带形式：综合考虑满足设计及规范要求 7.安装部位：综合考虑满足设计及规范要求 8.介质：水 [工作内容] 1.管道安装 2.管件制作、安装 3.管卡制作安装 4.压力试验 5.吹扫、冲洗 6.警示带铺设 | m | 34.61
本页小计
分部分项工程项目清单计价表
工程名称：广州市从化区流溪河生态廊道绿美米埗建设项目首开区工程 |  |  | 标段：广州市从化区流溪河生态廊道绿美米埗建设项目首开区工程 |  |  |  | 第 381 页 共 422 页
序号 | 项目编码 | 项目名称 |  | 项目特征描述 | 计量 单位 | 工程量 |  | 金额（元）
[8 empty] | 综合单价 | 合价
662 | 031001001008 | PE给水管 DN50 |  | [项目特征] 1.材质：PE给水管 2.规格：DN50 3.连接形式：热熔连接 4.管卡材质：综合考虑满足设计及规范要求 5.管道消毒、冲洗 6.警示带形式：综合考虑满足设计及规范要求 7.安装部位：综合考虑满足设计及规范要求 8.介质：水 [工作内容] 1.管道安装 2.管件制作、安装 3.管卡制作安装 4.压力试验 5.吹扫、冲洗 6.警示带铺设 | m | 66.45
本页小计
分部分项工程项目清单计价表
工程名称：广州市从化区流溪河生态廊道绿美米埗建设项目首开区工程 |  |  | 标段：广州市从化区流溪河生态廊道绿美米埗建设项目首开区工程 |  |  |  | 第 382 页 共 422 页
序号 | 项目编码 | 项目名称 |  | 项目特征描述 | 计量 单位 | 工程量 |  | 金额（元）
[8 empty] | 综合单价 | 合价
663 | 031001001008 | PE给水管 DN32 |  | [项目特征] 1.材质：PE给水管 2.规格：DN32 3.连接形式：热熔连接 4.管卡材质：综合考虑满足设计及规范要求 5.管道消毒、冲洗 6.警示带形式：综合考虑满足设计及规范要求 7.安装部位：综合考虑满足设计及规范要求 8.介质：水 [工作内容] 1.管道安装 2.管件制作、安装 3.管卡制作安装 4.压力试验 5.吹扫、冲洗 6.警示带铺设 | m | 10.47
本页小计
分部分项工程项目清单计价表
工程名称：广州市从化区流溪河生态廊道绿美米埗建设项目首开区工程 |  |  | 标段：广州市从化区流溪河生态廊道绿美米埗建设项目首开区工程 |  |  |  | 第 383 页 共 422 页
序号 | 项目编码 | 项目名称 |  | 项目特征描述 | 计量 单位 | 工程量 |  | 金额（元）
[8 empty] | 综合单价 | 合价
664 | 031001001008 | PE给水管 DN25 |  | [项目特征] 1.材质：PE给水管 2.规格：DN25 3.连接形式：热熔连接 4.管卡材质：综合考虑满足设计及规范要求 5.管道消毒、冲洗 6.警示带形式：综合考虑满足设计及规范要求 7.安装部位：综合考虑满足设计及规范要求 8.介质：水 [工作内容] 1.管道安装 2.管件制作、安装 3.管卡制作安装 4.压力试验 5.吹扫、冲洗 6.警示带铺设 | m | 21.83
本页小计
分部分项工程项目清单计价表
工程名称：广州市从化区流溪河生态廊道绿美米埗建设项目首开区工程 |  |  | 标段：广州市从化区流溪河生态廊道绿美米埗建设项目首开区工程 |  |  |  | 第 384 页 共 422 页
序号 | 项目编码 | 项目名称 |  | 项目特征描述 | 计量 单位 | 工程量 |  | 金额（元）
[8 empty] | 综合单价 | 合价
665 | 031001001008 | PVC U平壁排水管 DN50 |  | [项目特征] 1.材质：PVC-U排水管 2.规格：DN50 3.连接形式：溶剂粘接 4.管卡材质：综合考虑满足设计及规范要求 5.管道消毒、冲洗 6.警示带形式：综合考虑满足设计及规范要求 7.安装部位：综合考虑满足设计及规范要求 8.介质：水 [工作内容] 1.管道安装 2.管件制作、安装 3.管卡制作安装 4.压力试验 5.吹扫、冲洗 6.警示带铺设 | m | 8.6
666 | 031003001014 | 可挠曲橡胶软接头 DN90 |  | [项目特征] 1.材质：橡胶 2.规格：DN90 3.连接形式：综合考虑满足设计及规范要求 [工作内容] 1.安装 | 个 | 1
本页小计
分部分项工程项目清单计价表
工程名称：广州市从化区流溪河生态廊道绿美米埗建设项目首开区工程 |  |  | 标段：广州市从化区流溪河生态廊道绿美米埗建设项目首开区工程 |  |  |  | 第 385 页 共 422 页
序号 | 项目编码 | 项目名称 |  | 项目特征描述 | 计量 单位 | 工程量 |  | 金额（元）
[8 empty] | 综合单价 | 合价
667 | 031003001014 | 可挠曲橡胶软接头 DN63 |  | [项目特征] 1.材质：橡胶 2.规格：DN63 3.连接形式：综合考虑满足设计及规范要求 [工作内容] 1.安装 | 个 | 2
668 | 031003001014 | 球阀 DN50 |  | [项目特征] 1.类型：球阀 DN50 2.材质：铜芯 3.规格、压力等级：DN50 4.连接形式：综合考虑满足设计及规范要求 [工作内容] 1.阀门连接 2.试压检查 3.配合调试 | 个 | 2
669 | 031003001014 | 球阀 DN32 |  | [项目特征] 1.类型：球阀 DN32 2.材质：铜芯 3.规格、压力等级：DN32 4.连接形式：综合考虑满足设计及规范要求 [工作内容] 1.阀门连接 2.试压检查 3.配合调试 | 个 | 3
本页小计
分部分项工程项目清单计价表
工程名称：广州市从化区流溪河生态廊道绿美米埗建设项目首开区工程 |  |  | 标段：广州市从化区流溪河生态廊道绿美米埗建设项目首开区工程 |  |  |  | 第 386 页 共 422 页
序号 | 项目编码 | 项目名称 |  | 项目特征描述 | 计量 单位 | 工程量 |  | 金额（元）
[8 empty] | 综合单价 | 合价
670 | 031003001014 | 球阀 DN25 |  | [项目特征] 1.类型：球阀 DN25 2.材质：铜芯 3.规格、压力等级：DN25 4.连接形式：综合考虑满足设计及规范要求 [工作内容] 1.阀门连接 2.试压检查 3.配合调试 | 个 | 2
671 | 031003001014 | 10#圆阀箱 |  | [项目特征] 1.规格：10# 4.材质：塑料 [工作内容] 1.安装 | 个 | 2
672 | 031003001014 | 闸阀 DN90 |  | [项目特征] 1.类型：闸阀 DN90 2.材质：铜芯 3.规格、压力等级：DN90 4.连接形式：综合考虑满足设计及规范要求 [工作内容] 1.阀门连接 2.试压检查 3.配合调试 | 个 | 3
本页小计
分部分项工程项目清单计价表
工程名称：广州市从化区流溪河生态廊道绿美米埗建设项目首开区工程 |  |  | 标段：广州市从化区流溪河生态廊道绿美米埗建设项目首开区工程 |  |  |  | 第 387 页 共 422 页
序号 | 项目编码 | 项目名称 |  | 项目特征描述 | 计量 单位 | 工程量 |  | 金额（元）
[8 empty] | 综合单价 | 合价
673 | 031003001014 | 闸阀 DN63 |  | [项目特征] 1.类型：闸阀 DN63 2.材质：铜芯 3.规格、压力等级：DN63 4.连接形式：综合考虑满足设计及规范要求 [工作内容] 1.阀门连接 2.试压检查 3.配合调试 | 个 | 6
本页小计
分部分项工程项目清单计价表
工程名称：广州市从化区流溪河生态廊道绿美米埗建设项目首开区工程 |  |  | 标段：广州市从化区流溪河生态廊道绿美米埗建设项目首开区工程 |  |  |  | 第 388 页 共 422 页
序号 | 项目编码 | 项目名称 |  | 项目特征描述 | 计量 单位 | 工程量 |  | 金额（元）
[8 empty] | 综合单价 | 合价
674 | 031003001014 | 闸阀井 |  | [项目特征] 1.种类、规格：闸阀井 2.垫层、基础材质及厚度：综合考虑满足设计及规范要求 3.砌筑材料品种、规格、强度等级：综合考虑满足设计及规范要求 4.勾缝、抹面要求：综合考虑满足设计及规范要求 5.砂浆强度等级：综合考虑满足设计及规范要求 6.混凝土强度等级：综合考虑满足设计及规范要求 7.盖板材质、规格：综合考虑满足设计及规范要求 8.井筒、井盖、井圈材质及规格：综合考虑满足设计及规范要求 9.防坠装置品种及规格：综合考虑满足设计及规范要求 10.踏步材质、规格：综合考虑满足设计及规范要求 11.防渗、防水、防腐要求：综合考虑满足设计及规 | 座 | 6
本页小计
分部分项工程项目清单计价表
工程名称：广州市从化区流溪河生态廊道绿美米埗建设项目首开区工程 |  |  | 标段：广州市从化区流溪河生态廊道绿美米埗建设项目首开区工程 |  |  |  | 第 389 页 共 422 页
序号 | 项目编码 | 项目名称 |  | 项目特征描述 | 计量 单位 | 工程量 |  | 金额（元）
[8 empty] | 综合单价 | 合价
范要求 [工作内容] 1.垫层铺筑 2.模板制作、安装、拆除 3.混凝土浇捣、养护 4.砌筑、勾缝、抹面 5.镜头、井圈、井盖安装 6.盖板安装 7.防坠装置安装 8.踏步安装 9.防水、止水 10.防腐
675 | 031003001014 | 止回阀 DN90 |  | [项目特征] 1.类型：止回阀 DN90 2.材质：铜芯 3.规格、压力等级：DN90 4.连接形式：综合考虑满足设计及规范要求 [工作内容] 1.阀门连接 2.试压检查 3.配合调试 | 个 | 1
676 | 031003001014 | 止回阀 DN63 |  | [项目特征] 1.类型：止回阀 DN63 2.材质：铜芯 3.规格、压力等级：DN63 4.连接形式：综合考虑满足设计及规范要求 [工作内容] 1.阀门连接 2.试压检查 3.配合调试 | 个 | 2
本页小计
分部分项工程项目清单计价表
工程名称：广州市从化区流溪河生态廊道绿美米埗建设项目首开区工程 |  |  | 标段：广州市从化区流溪河生态廊道绿美米埗建设项目首开区工程 |  |  |  | 第 390 页 共 422 页
序号 | 项目编码 | 项目名称 |  | 项目特征描述 | 计量 单位 | 工程量 |  | 金额（元）
[8 empty] | 综合单价 | 合价
677 | 030109001006 | 低压潜水泵 Q=14M3/H,H=12M,P=1.6KW |  | [项目特征] 1.名称：低压潜水泵 Q=14M3/H,H=12M,P=1.6KW 2.型号：综合考虑满足设计及规范要求 3.规格：Q=14M3/H,H=12M,P=1.6KW 4.材质：综合考虑满足设计及规范要求 5.类型：潜水泵 6.质量：综合考虑满足设计及规范要求 7.减震装置形式、数量：综合考虑满足设计及规范要求 8.灌浆配合比：综合考虑满足设计及规范要求 9.单机试运转要求：综合考虑满足设计及规范要求 [工作内容] 1.本体安装 2.泵拆装检查 3.电动机安装 4.设备底座与基础间灌浆 | 套 | 1
本页小计
分部分项工程项目清单计价表
工程名称：广州市从化区流溪河生态廊道绿美米埗建设项目首开区工程 |  |  | 标段：广州市从化区流溪河生态廊道绿美米埗建设项目首开区工程 |  |  |  | 第 391 页 共 422 页
序号 | 项目编码 | 项目名称 |  | 项目特征描述 | 计量 单位 | 工程量 |  | 金额（元）
[8 empty] | 综合单价 | 合价
678 | 030109001006 | 低压潜水泵 Q=5M3/H,H=8M,P=0.4KW |  | [项目特征] 1.名称：低压潜水泵 Q=5M3/H,H=8M,P=0.4KW 2.型号：综合考虑满足设计及规范要求 3.规格：Q=5M3/H,H=8M,P=0.4KW 4.材质：综合考虑满足设计及规范要求 5.类型：潜水泵 6.质量：综合考虑满足设计及规范要求 7.减震装置形式、数量：综合考虑满足设计及规范要求 8.灌浆配合比：综合考虑满足设计及规范要求 9.单机试运转要求：综合考虑满足设计及规范要求 [工作内容] 1.本体安装 2.泵拆装检查 3.电动机安装 4.设备底座与基础间灌浆 | 套 | 2
本页小计
分部分项工程项目清单计价表
工程名称：广州市从化区流溪河生态廊道绿美米埗建设项目首开区工程 |  |  | 标段：广州市从化区流溪河生态廊道绿美米埗建设项目首开区工程 |  |  |  | 第 392 页 共 422 页
序号 | 项目编码 | 项目名称 |  | 项目特征描述 | 计量 单位 | 工程量 |  | 金额（元）
[8 empty] | 综合单价 | 合价
679 | 030109001006 | 压力式过滤器 60W,Q=17M3/H |  | [项目特征] 1.名称：压力式过滤器 60W,Q=17M3/H 2.型号：综合考虑满足设计及规范要求 3.规格：60W,Q=17M3/H 4.材质：综合考虑满足设计及规范要求 5.类型：压力式过滤器 6.质量：综合考虑满足设计及规范要求 7.减震装置形式、数量：综合考虑满足设计及规范要求 8.灌浆配合比：综合考虑满足设计及规范要求 9.单机试运转要求：综合考虑满足设计及规范要求 [工作内容] 1.本体安装 2.泵拆装检查 3.电动机安装 4.设备底座与基础间灌浆 | 套 | 1
本页小计
分部分项工程项目清单计价表
工程名称：广州市从化区流溪河生态廊道绿美米埗建设项目首开区工程 |  |  | 标段：广州市从化区流溪河生态廊道绿美米埗建设项目首开区工程 |  |  |  | 第 393 页 共 422 页
序号 | 项目编码 | 项目名称 |  | 项目特征描述 | 计量 单位 | 工程量 |  | 金额（元）
[8 empty] | 综合单价 | 合价
680 | 030109001006 | 压力式过滤器 18W,Q=5M3/H |  | [项目特征] 1.名称：压力式过滤器 18W,Q=5M3/H 2.型号：综合考虑满足设计及规范要求 3.规格：18W,Q=5M3/H 4.材质：综合考虑满足设计及规范要求 5.类型：压力式过滤器 6.质量：综合考虑满足设计及规范要求 7.减震装置形式、数量：综合考虑满足设计及规范要求 8.灌浆配合比：综合考虑满足设计及规范要求 9.单机试运转要求：综合考虑满足设计及规范要求 [工作内容] 1.本体安装 2.泵拆装检查 3.电动机安装 4.设备底座与基础间灌浆 | 套 | 2
泳池系统
本页小计
分部分项工程项目清单计价表
工程名称：广州市从化区流溪河生态廊道绿美米埗建设项目首开区工程 |  |  | 标段：广州市从化区流溪河生态廊道绿美米埗建设项目首开区工程 |  |  |  | 第 394 页 共 422 页
序号 | 项目编码 | 项目名称 |  | 项目特征描述 | 计量 单位 | 工程量 |  | 金额（元）
[8 empty] | 综合单价 | 合价
681 | 031001001008 | PE给水管 dn110 |  | [项目特征] 1.材质：PE给水管 2.规格：dn110 3.连接形式：热熔连接 4.管卡材质：综合考虑满足设计及规范要求 5.管道消毒、冲洗 6.警示带形式：综合考虑满足设计及规范要求 7.安装部位：综合考虑满足设计及规范要求 8.介质：水 [工作内容] 1.管道安装 2.管件制作、安装 3.管卡制作安装 4.压力试验 5.吹扫、冲洗 6.警示带铺设 | m | 13.87
本页小计
分部分项工程项目清单计价表
工程名称：广州市从化区流溪河生态廊道绿美米埗建设项目首开区工程 |  |  | 标段：广州市从化区流溪河生态廊道绿美米埗建设项目首开区工程 |  |  |  | 第 395 页 共 422 页
序号 | 项目编码 | 项目名称 |  | 项目特征描述 | 计量 单位 | 工程量 |  | 金额（元）
[8 empty] | 综合单价 | 合价
682 | 031001001008 | PE给水管 dn90 |  | [项目特征] 1.材质：PE给水管 2.规格：dn90 3.连接形式：热熔连接 4.管卡材质：综合考虑满足设计及规范要求 5.管道消毒、冲洗 6.警示带形式：综合考虑满足设计及规范要求 7.安装部位：综合考虑满足设计及规范要求 8.介质：水 [工作内容] 1.管道安装 2.管件制作、安装 3.管卡制作安装 4.压力试验 5.吹扫、冲洗 6.警示带铺设 | m | 74.41
本页小计
分部分项工程项目清单计价表
工程名称：广州市从化区流溪河生态廊道绿美米埗建设项目首开区工程 |  |  | 标段：广州市从化区流溪河生态廊道绿美米埗建设项目首开区工程 |  |  |  | 第 396 页 共 422 页
序号 | 项目编码 | 项目名称 |  | 项目特征描述 | 计量 单位 | 工程量 |  | 金额（元）
[8 empty] | 综合单价 | 合价
683 | 031001001008 | PE给水管 dn63 |  | [项目特征] 1.材质：PE给水管 2.规格：dn63 3.连接形式：热熔连接 4.管卡材质：综合考虑满足设计及规范要求 5.管道消毒、冲洗 6.警示带形式：综合考虑满足设计及规范要求 7.安装部位：综合考虑满足设计及规范要求 8.介质：水 [工作内容] 1.管道安装 2.管件制作、安装 3.管卡制作安装 4.压力试验 5.吹扫、冲洗 6.警示带铺设 | m | 57.03
本页小计
分部分项工程项目清单计价表
工程名称：广州市从化区流溪河生态廊道绿美米埗建设项目首开区工程 |  |  | 标段：广州市从化区流溪河生态廊道绿美米埗建设项目首开区工程 |  |  |  | 第 397 页 共 422 页
序号 | 项目编码 | 项目名称 |  | 项目特征描述 | 计量 单位 | 工程量 |  | 金额（元）
[8 empty] | 综合单价 | 合价
684 | 031001001008 | PE给水管 dn50 |  | [项目特征] 1.材质：PE给水管 2.规格：dn50 3.连接形式：热熔连接 4.管卡材质：综合考虑满足设计及规范要求 5.管道消毒、冲洗 6.警示带形式：综合考虑满足设计及规范要求 7.安装部位：综合考虑满足设计及规范要求 8.介质：水 [工作内容] 1.管道安装 2.管件制作、安装 3.管卡制作安装 4.压力试验 5.吹扫、冲洗 6.警示带铺设 | m | 41.03
本页小计
分部分项工程项目清单计价表
工程名称：广州市从化区流溪河生态廊道绿美米埗建设项目首开区工程 |  |  | 标段：广州市从化区流溪河生态廊道绿美米埗建设项目首开区工程 |  |  |  | 第 398 页 共 422 页
序号 | 项目编码 | 项目名称 |  | 项目特征描述 | 计量 单位 | 工程量 |  | 金额（元）
[8 empty] | 综合单价 | 合价
685 | 031001001008 | PVC U平壁排水管 dn110 |  | [项目特征] 1.材质：PVC U平壁排水管 2.规格：dn110 3.连接形式：溶剂粘接 4.管卡材质：综合考虑满足设计及规范要求 5.管道消毒、冲洗 6.警示带形式：综合考虑满足设计及规范要求 7.安装部位：综合考虑满足设计及规范要求 8.介质：水 [工作内容] 1.管道安装 2.管件制作、安装 3.管卡制作安装 4.压力试验 5.吹扫、冲洗 6.警示带铺设 | m | 15.53
686 | 031003001014 | 电磁阀 DN25 |  | [项目特征] 1.类型：电磁阀 DN25 2.材质：综合考虑满足设计及规范要求 3.规格、压力等级：DN25 4.连接形式：综合考虑满足设计及规范要求 [工作内容] 1.阀门连接 2.试压检查 3.配合调试 | 个 | 2
本页小计
分部分项工程项目清单计价表
工程名称：广州市从化区流溪河生态廊道绿美米埗建设项目首开区工程 |  |  | 标段：广州市从化区流溪河生态廊道绿美米埗建设项目首开区工程 |  |  |  | 第 399 页 共 422 页
序号 | 项目编码 | 项目名称 |  | 项目特征描述 | 计量 单位 | 工程量 |  | 金额（元）
[8 empty] | 综合单价 | 合价
687 | 031003001014 | 球阀 DN63 |  | [项目特征] 1.类型：球阀 DN63 2.材质：铜芯 3.规格、压力等级：DN63 4.连接形式：综合考虑满足设计及规范要求 [工作内容] 1.阀门连接 2.试压检查 3.配合调试 | 个 | 3
688 | 031003001014 | 球阀 DN50 |  | [项目特征] 1.类型：球阀 DN50 2.材质：铜芯 3.规格、压力等级：DN50 4.连接形式：综合考虑满足设计及规范要求 [工作内容] 1.阀门连接 2.试压检查 3.配合调试 | 个 | 1
689 | 031003001014 | 球阀 DN25 |  | [项目特征] 1.类型：球阀 DN25 2.材质：铜芯 3.规格、压力等级：DN25 4.连接形式：综合考虑满足设计及规范要求 [工作内容] 1.阀门连接 2.试压检查 3.配合调试 | 个 | 4
本页小计
分部分项工程项目清单计价表
工程名称：广州市从化区流溪河生态廊道绿美米埗建设项目首开区工程 |  |  | 标段：广州市从化区流溪河生态廊道绿美米埗建设项目首开区工程 |  |  |  | 第 400 页 共 422 页
序号 | 项目编码 | 项目名称 |  | 项目特征描述 | 计量 单位 | 工程量 |  | 金额（元）
[8 empty] | 综合单价 | 合价
690 | 031003001014 | 10#圆阀箱 |  | [项目特征] 1.规格：10# 4.材质：塑料 [工作内容] 1.安装 | 个 | 2
691 | 031003001014 | 闸阀 DN90 |  | [项目特征] 1.类型：闸阀 DN90 2.材质：铜芯 3.规格、压力等级：DN90 4.连接形式：综合考虑满足设计及规范要求 [工作内容] 1.阀门连接 2.试压检查 3.配合调试 | 个 | 2
本页小计
分部分项工程项目清单计价表
工程名称：广州市从化区流溪河生态廊道绿美米埗建设项目首开区工程 |  |  | 标段：广州市从化区流溪河生态廊道绿美米埗建设项目首开区工程 |  |  |  | 第 401 页 共 422 页
序号 | 项目编码 | 项目名称 |  | 项目特征描述 | 计量 单位 | 工程量 |  | 金额（元）
[8 empty] | 综合单价 | 合价
692 | 031003001014 | 闸阀井 |  | [项目特征] 1.种类、规格：闸阀井 2.垫层、基础材质及厚度：综合考虑满足设计及规范要求 3.砌筑材料品种、规格、强度等级：综合考虑满足设计及规范要求 4.勾缝、抹面要求：综合考虑满足设计及规范要求 5.砂浆强度等级：综合考虑满足设计及规范要求 6.混凝土强度等级：综合考虑满足设计及规范要求 7.盖板材质、规格：综合考虑满足设计及规范要求 8.井筒、井盖、井圈材质及规格：综合考虑满足设计及规范要求 9.防坠装置品种及规格：综合考虑满足设计及规范要求 10.踏步材质、规格：综合考虑满足设计及规范要求 11.防渗、防水、防腐要求：综合考虑满足设计及规 | 座 | 2
本页小计
分部分项工程项目清单计价表
工程名称：广州市从化区流溪河生态廊道绿美米埗建设项目首开区工程 |  |  | 标段：广州市从化区流溪河生态廊道绿美米埗建设项目首开区工程 |  |  |  | 第 402 页 共 422 页
序号 | 项目编码 | 项目名称 |  | 项目特征描述 | 计量 单位 | 工程量 |  | 金额（元）
[8 empty] | 综合单价 | 合价
范要求 [工作内容] 1.垫层铺筑 2.模板制作、安装、拆除 3.混凝土浇捣、养护 4.砌筑、勾缝、抹面 5.镜头、井圈、井盖安装 6.盖板安装 7.防坠装置安装 8.踏步安装 9.防水、止水 10.防腐
本页小计
分部分项工程项目清单计价表
工程名称：广州市从化区流溪河生态廊道绿美米埗建设项目首开区工程 |  |  | 标段：广州市从化区流溪河生态廊道绿美米埗建设项目首开区工程 |  |  |  | 第 403 页 共 422 页
序号 | 项目编码 | 项目名称 |  | 项目特征描述 | 计量 单位 | 工程量 |  | 金额（元）
[8 empty] | 综合单价 | 合价
693 | 030109001006 | 成品地埋式一体化设备 EMD-32C |  | [项目特征] 1.名称：成品地埋式一体化设备 EMD-32C 2.型号：EMD-32C 3.规格：详图纸标注 4.材质：综合考虑满足设计及规范要求 5.类型：压力式过滤器 6.质量：综合考虑满足设计及规范要求 7.减震装置形式、数量：综合考虑满足设计及规范要求 8.灌浆配合比：综合考虑满足设计及规范要求 9.单机试运转要求：综合考虑满足设计及规范要求 [工作内容] 1.本体安装 2.泵拆装检查 3.电动机安装 4.设备底座与基础间灌浆 | 套 | 2
本页小计
分部分项工程项目清单计价表
工程名称：广州市从化区流溪河生态廊道绿美米埗建设项目首开区工程 |  |  | 标段：广州市从化区流溪河生态廊道绿美米埗建设项目首开区工程 |  |  |  | 第 404 页 共 422 页
序号 | 项目编码 | 项目名称 |  | 项目特征描述 | 计量 单位 | 工程量 |  | 金额（元）
[8 empty] | 综合单价 | 合价
694 | 030109001006 | 成品地埋式一体化设备 EMD-18C |  | [项目特征] 1.名称：成品地埋式一体化设备 EMD-18C 2.型号：EMD-18C 3.规格：详图纸标注 4.材质：综合考虑满足设计及规范要求 5.类型：压力式过滤器 6.质量：综合考虑满足设计及规范要求 7.减震装置形式、数量：综合考虑满足设计及规范要求 8.灌浆配合比：综合考虑满足设计及规范要求 9.单机试运转要求：综合考虑满足设计及规范要求 [工作内容] 1.本体安装 2.泵拆装检查 3.电动机安装 4.设备底座与基础间灌浆 | 套 | 1
695 | 031004014010 | 方形主排器 300*300*300，SP1032 |  | [项目特征] 1.类型：方形主排器 2.材质：塑料 3.型号：SP1032 4.规格：300*300*300 [工作内容] 1.安装 | 个 | 4
本页小计
分部分项工程项目清单计价表
工程名称：广州市从化区流溪河生态廊道绿美米埗建设项目首开区工程 |  |  | 标段：广州市从化区流溪河生态廊道绿美米埗建设项目首开区工程 |  |  |  | 第 405 页 共 422 页
序号 | 项目编码 | 项目名称 |  | 项目特征描述 | 计量 单位 | 工程量 |  | 金额（元）
[8 empty] | 综合单价 | 合价
696 | 031003001014 | 注水器 DN50 |  | [项目特征] 1.类型：注水器 DN50 2.材质：综合考虑满足设计及规范要求 3.规格、压力等级：DN50 4.连接形式：综合考虑满足设计及规范要求 [工作内容] 1.阀门连接 2.试压检查 3.配合调试 | 个 | 1
697 | 031003001014 | 注水器 DN40 |  | [项目特征] 1.类型：注水器 DN40 2.材质：综合考虑满足设计及规范要求 3.规格、压力等级：DN40 4.连接形式：综合考虑满足设计及规范要求 [工作内容] 1.阀门连接 2.试压检查 3.配合调试 | 个 | 15
小市政系统
本页小计
分部分项工程项目清单计价表
工程名称：广州市从化区流溪河生态廊道绿美米埗建设项目首开区工程 |  |  | 标段：广州市从化区流溪河生态廊道绿美米埗建设项目首开区工程 |  |  |  | 第 406 页 共 422 页
序号 | 项目编码 | 项目名称 |  | 项目特征描述 | 计量 单位 | 工程量 |  | 金额（元）
[8 empty] | 综合单价 | 合价
698 | 031001001008 | HDPE双壁波纹管 DN300 |  | [项目特征] 1.材质：HDPE双壁波纹管 DN300 2.规格：DN300 3.连接形式：溶剂粘接 4.管卡材质：综合考虑满足设计及规范要求 5.管道消毒、冲洗 6.警示带形式：综合考虑满足设计及规范要求 7.安装部位：综合考虑满足设计及规范要求 8.介质：水 [工作内容] 1.管道安装 2.管件制作、安装 3.管卡制作安装 4.压力试验 5.吹扫、冲洗 6.警示带铺设 | m | 157.47
本页小计
分部分项工程项目清单计价表
工程名称：广州市从化区流溪河生态廊道绿美米埗建设项目首开区工程 |  |  | 标段：广州市从化区流溪河生态廊道绿美米埗建设项目首开区工程 |  |  |  | 第 407 页 共 422 页
序号 | 项目编码 | 项目名称 |  | 项目特征描述 | 计量 单位 | 工程量 |  | 金额（元）
[8 empty] | 综合单价 | 合价
699 | 031001001008 | HDPE双壁波纹管 DN200 |  | [项目特征] 1.材质：HDPE双壁波纹管 DN200 2.规格：DN200 3.连接形式：溶剂粘接 4.管卡材质：综合考虑满足设计及规范要求 5.管道消毒、冲洗 6.警示带形式：综合考虑满足设计及规范要求 7.安装部位：综合考虑满足设计及规范要求 8.介质：水 [工作内容] 1.管道安装 2.管件制作、安装 3.管卡制作安装 4.压力试验 5.吹扫、冲洗 6.警示带铺设 | m | 244.2
本页小计
分部分项工程项目清单计价表
工程名称：广州市从化区流溪河生态廊道绿美米埗建设项目首开区工程 |  |  | 标段：广州市从化区流溪河生态廊道绿美米埗建设项目首开区工程 |  |  |  | 第 408 页 共 422 页
序号 | 项目编码 | 项目名称 |  | 项目特征描述 | 计量 单位 | 工程量 |  | 金额（元）
[8 empty] | 综合单价 | 合价
700 | 031001001008 | PVC U平壁排水管 DN100 |  | [项目特征] 1.材质：PVC U平壁排水管 2.规格：DN100 3.连接形式：溶剂粘接 4.管卡材质：综合考虑满足设计及规范要求 5.管道消毒、冲洗 6.警示带形式：综合考虑满足设计及规范要求 7.安装部位：综合考虑满足设计及规范要求 8.介质：水 [工作内容] 1.管道安装 2.管件制作、安装 3.管卡制作安装 4.压力试验 5.吹扫、冲洗 6.警示带铺设 | m | 7.5
本页小计
分部分项工程项目清单计价表
工程名称：广州市从化区流溪河生态廊道绿美米埗建设项目首开区工程 |  |  | 标段：广州市从化区流溪河生态廊道绿美米埗建设项目首开区工程 |  |  |  | 第 409 页 共 422 页
序号 | 项目编码 | 项目名称 |  | 项目特征描述 | 计量 单位 | 工程量 |  | 金额（元）
[8 empty] | 综合单价 | 合价
701 | 031001001008 | PVC U平壁排水管 DN80 |  | [项目特征] 1.材质：PVC U平壁排水管 2.规格：DN80 3.连接形式：溶剂粘接 4.管卡材质：综合考虑满足设计及规范要求 5.管道消毒、冲洗 6.警示带形式：综合考虑满足设计及规范要求 7.安装部位：综合考虑满足设计及规范要求 8.介质：水 [工作内容] 1.管道安装 2.管件制作、安装 3.管卡制作安装 4.压力试验 5.吹扫、冲洗 6.警示带铺设 | m | 109.26
本页小计
分部分项工程项目清单计价表
工程名称：广州市从化区流溪河生态廊道绿美米埗建设项目首开区工程 |  |  | 标段：广州市从化区流溪河生态廊道绿美米埗建设项目首开区工程 |  |  |  | 第 410 页 共 422 页
序号 | 项目编码 | 项目名称 |  | 项目特征描述 | 计量 单位 | 工程量 |  | 金额（元）
[8 empty] | 综合单价 | 合价
702 | 040303001001 | 玻璃钢化粪池 |  | [项目特征] 1.种类、规格：玻璃钢化粪池 2.垫层、基础材质及厚度：综合考虑满足设计及规范要求 3.砌筑材料品种、规格、强度等级：综合考虑满足设计及规范要求 4.勾缝、抹面要求：综合考虑满足设计及规范要求 5.砂浆强度等级：综合考虑满足设计及规范要求 6.混凝土强度等级：综合考虑满足设计及规范要求 7.盖板材质、规格：综合考虑满足设计及规范要求 8.井筒、井盖、井圈材质及规格：综合考虑满足设计及规范要求 9.防坠装置品种及规格：综合考虑满足设计及规范要求 10.踏步材质、规格：综合考虑满足设计及规范要求 11.防渗、防水、防腐要求：综合考虑 | m3 | 5.2
本页小计
分部分项工程项目清单计价表
工程名称：广州市从化区流溪河生态廊道绿美米埗建设项目首开区工程 |  |  | 标段：广州市从化区流溪河生态廊道绿美米埗建设项目首开区工程 |  |  |  | 第 411 页 共 422 页
序号 | 项目编码 | 项目名称 |  | 项目特征描述 | 计量 单位 | 工程量 |  | 金额（元）
[8 empty] | 综合单价 | 合价
满足设计及规范要求 [工作内容] 1.垫层铺筑 2.模板制作、安装、拆除 3.混凝土浇捣、养护 4.砌筑、勾缝、抹面 5.镜头、井圈、井盖安装 6.盖板安装 7.防坠装置安装 8.踏步安装 9.防水、止水 10.防腐
本页小计
分部分项工程项目清单计价表
工程名称：广州市从化区流溪河生态廊道绿美米埗建设项目首开区工程 |  |  | 标段：广州市从化区流溪河生态廊道绿美米埗建设项目首开区工程 |  |  |  | 第 412 页 共 422 页
序号 | 项目编码 | 项目名称 |  | 项目特征描述 | 计量 单位 | 工程量 |  | 金额（元）
[8 empty] | 综合单价 | 合价
703 | 040303001001 | 污水池 |  | [项目特征] 1.种类、规格：污水池 2.垫层、基础材质及厚度：综合考虑满足设计及规范要求 3.砌筑材料品种、规格、强度等级：综合考虑满足设计及规范要求 4.勾缝、抹面要求：综合考虑满足设计及规范要求 5.砂浆强度等级：综合考虑满足设计及规范要求 6.混凝土强度等级：综合考虑满足设计及规范要求 7.盖板材质、规格：综合考虑满足设计及规范要求 8.井筒、井盖、井圈材质及规格：综合考虑满足设计及规范要求 9.防坠装置品种及规格：综合考虑满足设计及规范要求 10.踏步材质、规格：综合考虑满足设计及规范要求 11.防渗、防水、防腐要求：综合考虑满足设计及规 | m3 | 2
本页小计
分部分项工程项目清单计价表
工程名称：广州市从化区流溪河生态廊道绿美米埗建设项目首开区工程 |  |  | 标段：广州市从化区流溪河生态廊道绿美米埗建设项目首开区工程 |  |  |  | 第 413 页 共 422 页
序号 | 项目编码 | 项目名称 |  | 项目特征描述 | 计量 单位 | 工程量 |  | 金额（元）
[8 empty] | 综合单价 | 合价
范要求 [工作内容] 1.垫层铺筑 2.模板制作、安装、拆除 3.混凝土浇捣、养护 4.砌筑、勾缝、抹面 5.镜头、井圈、井盖安装 6.盖板安装 7.防坠装置安装 8.踏步安装 9.防水、止水 10.防腐
本页小计
分部分项工程项目清单计价表
工程名称：广州市从化区流溪河生态廊道绿美米埗建设项目首开区工程 |  |  | 标段：广州市从化区流溪河生态廊道绿美米埗建设项目首开区工程 |  |  |  | 第 414 页 共 422 页
序号 | 项目编码 | 项目名称 |  | 项目特征描述 | 计量 单位 | 工程量 |  | 金额（元）
[8 empty] | 综合单价 | 合价
704 | 040504001011 | 混凝土检查井 Φ1000 |  | [项目特征] 1.种类、规格：混凝土检查井 Φ1000 2.垫层、基础材质及厚度：综合考虑满足设计及规范要求 3.砌筑材料品种、规格、强度等级：综合考虑满足设计及规范要求 4.勾缝、抹面要求：综合考虑满足设计及规范要求 5.砂浆强度等级：综合考虑满足设计及规范要求 6.混凝土强度等级：综合考虑满足设计及规范要求 7.盖板材质、规格：综合考虑满足设计及规范要求 8.井筒、井盖、井圈材质及规格：综合考虑满足设计及规范要求 9.防坠装置品种及规格：综合考虑满足设计及规范要求 10.踏步材质、规格：综合考虑满足设计及规范要求 11.防渗、防水、防腐要求：综合考虑 | 座 | 30
本页小计
分部分项工程项目清单计价表
工程名称：广州市从化区流溪河生态廊道绿美米埗建设项目首开区工程 |  |  | 标段：广州市从化区流溪河生态廊道绿美米埗建设项目首开区工程 |  |  |  | 第 415 页 共 422 页
序号 | 项目编码 | 项目名称 |  | 项目特征描述 | 计量 单位 | 工程量 |  | 金额（元）
[8 empty] | 综合单价 | 合价
满足设计及规范要求 [工作内容] 1.垫层铺筑 2.模板制作、安装、拆除 3.混凝土浇捣、养护 4.砌筑、勾缝、抹面 5.镜头、井圈、井盖安装 6.盖板安装 7.防坠装置安装 8.踏步安装 9.防水、止水 10.防腐
705 | 040504001002 | 溢流雨水口 |  | [项目特征] 1.类型：溢流雨水口 2.材质：综合考虑满足设计及规范要求 3.型号：溢流雨水口 4.规格：综合考虑满足设计及规范要求 [工作内容] 1.安装 | 座 | 10
米埗-泛光工程
整个项目
本页小计
分部分项工程项目清单计价表
工程名称：广州市从化区流溪河生态廊道绿美米埗建设项目首开区工程 |  |  | 标段：广州市从化区流溪河生态廊道绿美米埗建设项目首开区工程 |  |  |  | 第 416 页 共 422 页
序号 | 项目编码 | 项目名称 |  | 项目特征描述 | 计量 单位 | 工程量 |  | 金额（元）
[8 empty] | 综合单价 | 合价
706 | 030408001001 | 电力电缆 WDZB-YJY-5*6 |  | [项目特征] 1.名称：电力电缆 WDZB-YJY-5*6 2.型号： WDZB-YJY 3.规格：5*6mm2 4.材质：铜芯 5.电压（kV）：0.6/1kV 6.敷设方式：线槽敷设/配管敷设 [工作内容] 1.电缆敷设 2.揭（盖）盖板 | m | 58.06
707 | 030408001001 | 电力电缆 ZR-YJV-3*4 |  | [项目特征] 1.名称：电力电缆 ZR-YJV-3*4 2.型号：ZR-YJV 3.规格：3*4mm2 4.材质：铜芯 5.电压（kV）：0.6/1kV 6.敷设方式：线槽敷设/配管敷设 [工作内容] 1.电缆敷设 2.揭（盖）盖板 | m | 126.31
本页小计
分部分项工程项目清单计价表
工程名称：广州市从化区流溪河生态廊道绿美米埗建设项目首开区工程 |  |  | 标段：广州市从化区流溪河生态廊道绿美米埗建设项目首开区工程 |  |  |  | 第 417 页 共 422 页
序号 | 项目编码 | 项目名称 |  | 项目特征描述 | 计量 单位 | 工程量 |  | 金额（元）
[8 empty] | 综合单价 | 合价
708 | 030411004001 | 电气配线 ZR-RVV-2*2.5 |  | [项目特征] 1.名称：电气配线 RVV-2*2.5 2.配线形式：管内穿线 3.型号：RVV 4.规格：2*2.5mm2 5.材质：铜线 6.配线线制：综合考虑满足设计及规范要求 7.钢索材质、规格：综合考虑满足设计及规范要求 [工作内容] 1.配线 2.钢索架设（拉紧装置安装） 3.支持体（夹板、绝缘子、槽板等）安装 | m | 599.5
本页小计
分部分项工程项目清单计价表
工程名称：广州市从化区流溪河生态廊道绿美米埗建设项目首开区工程 |  |  | 标段：广州市从化区流溪河生态廊道绿美米埗建设项目首开区工程 |  |  |  | 第 418 页 共 422 页
序号 | 项目编码 | 项目名称 |  | 项目特征描述 | 计量 单位 | 工程量 |  | 金额（元）
[8 empty] | 综合单价 | 合价
709 | 030411001001 | 电气配管 PC20 |  | [项目特征] 1.名称：电气配管 PC20 2.材质：PC 3.规格：20 4.配置形式：明敷 5.接地要求：综合考虑满足设计及规范要求 6.钢索材质、规格：综合考虑满足设计及规范要求 7.引线材质：综合考虑满足设计及规范要求 [工作内容] 1.电线管路敷设 2.钢索架设（拉紧装置安装） 3.穿引线 4.接地 | m | 599.5
本页小计
分部分项工程项目清单计价表
工程名称：广州市从化区流溪河生态廊道绿美米埗建设项目首开区工程 |  |  | 标段：广州市从化区流溪河生态廊道绿美米埗建设项目首开区工程 |  |  |  | 第 419 页 共 422 页
序号 | 项目编码 | 项目名称 |  | 项目特征描述 | 计量 单位 | 工程量 |  | 金额（元）
[8 empty] | 综合单价 | 合价
710 | 030411001001 | 电气配管 PC25 |  | [项目特征] 1.名称：电气配管 PC25 2.材质：PC 3.规格：25 4.配置形式：明敷 5.接地要求：综合考虑满足设计及规范要求 6.钢索材质、规格：综合考虑满足设计及规范要求 7.引线材质：综合考虑满足设计及规范要求 [工作内容] 1.电线管路敷设 2.钢索架设（拉紧装置安装） 3.穿引线 4.接地 | m | 115.53
本页小计
分部分项工程项目清单计价表
工程名称：广州市从化区流溪河生态廊道绿美米埗建设项目首开区工程 |  |  | 标段：广州市从化区流溪河生态廊道绿美米埗建设项目首开区工程 |  |  |  | 第 420 页 共 422 页
序号 | 项目编码 | 项目名称 |  | 项目特征描述 | 计量 单位 | 工程量 |  | 金额（元）
[8 empty] | 综合单价 | 合价
711 | 030411001001 | 电气配管 SC40 |  | [项目特征] 1.名称：电气配管 SC40 2.材质：SC 3.规格：40 4.配置形式：明敷 5.接地要求：综合考虑满足设计及规范要求 6.钢索材质、规格：综合考虑满足设计及规范要求 7.引线材质：综合考虑满足设计及规范要求 [工作内容] 1.电线管路敷设 2.钢索架设（拉紧装置安装） 3.穿引线 4.接地 | m | 15.24
712 | 030412001001 | LED柔性灯带 24V 10W/M |  | [项目特征] 1.名称：LED柔性灯带 24V 10W/M 2.型号：LED柔性灯带 3.规格：24V 10W/M 4.安装方式：综合考虑满足设计及规范要求 [工作内容] 1.本体安装 2.接地 | m | 413.65
本页小计
分部分项工程项目清单计价表
工程名称：广州市从化区流溪河生态廊道绿美米埗建设项目首开区工程 |  |  | 标段：广州市从化区流溪河生态廊道绿美米埗建设项目首开区工程 |  |  |  | 第 421 页 共 422 页
序号 | 项目编码 | 项目名称 |  | 项目特征描述 | 计量 单位 | 工程量 |  | 金额（元）
[8 empty] | 综合单价 | 合价
713 | 030412001001 | LED圆形埋地灯 24V 3W |  | [项目特征] 1.名称：LED圆形埋地灯 24V 3W 2.型号：LED圆形埋地灯 3.规格：24V 3W 4.安装方式：综合考虑满足设计及规范要求 [工作内容] 1.本体安装 2.接地 | 个 | 17
714 | 030404017001 | 350W开关电源 |  | [项目特征] 1.名称：350W开关电源 2.型号：开关电源 3.规格：DC24V 4.容量：350W 5.安装方式：天花内安装 [工作内容] 1.本体安装 2.焊、压接线端子 3.接线 | 个 | 22
本页小计
分部分项工程项目清单计价表
工程名称：广州市从化区流溪河生态廊道绿美米埗建设项目首开区工程 |  |  | 标段：广州市从化区流溪河生态廊道绿美米埗建设项目首开区工程 |  |  |  | 第 422 页 共 422 页
序号 | 项目编码 | 项目名称 |  | 项目特征描述 | 计量 单位 | 工程量 |  | 金额（元）
[8 empty] | 综合单价 | 合价
715 | 030404017001 | 泛光配电箱 |  | [项目特征] 1.名称：泛光配电箱 2.型号：综合考虑满足设计及规范要求 3.规格：综合考虑满足设计及规范要求 4.电压（kV）：0.6/1kV 5.安装方式：壁挂 6.接线端子材质、规格：综合考虑满足设计及规范要求 7.端子板外部接线材质、规格：综合考虑满足设计及规范要求 [工作内容] 1.本体安装 2.焊、压接线端子 3.配电箱二次线连接 4.本体接地 | 台 | 3
本页小计
合计

## E.2.3 材料暂估单价及调整表
材料暂估单价及调整表
工程名称：广州市从化区流溪河生态廊道绿美米埗建设项目首开区工程 |  |  |  | 标段：广州市从化区流溪河生态廊道绿美米埗建设项目首开区工程 | [5 empty] | 第 1 页 共 1 页
序号 | 材料名称 | 规格型号 | 计量单位 |  | 数量 |  |  | 确认 |  |  |  | 调整金额（元） | 备注
[5 empty] | 数量 | 单价 （元） | 合价 （元） | 数量 | 单价 （元） |  | 合价 （元）
[5 empty] | A₁ | B₁ | C₁ | A₂ | B₂ |  | C₂ | D=C₂-C₁
本页小计 | [7 empty] | — | — |  |  |  | —
合 计 | [7 empty] | — | — |  |  |  | —
注：本表可由招标人填写“暂估单价”栏，并在备注栏说明拟用暂估价材料的清单项目，投标人应将上述材料暂估单价计入工程量清单综合单价。

## E.3.1 措施项目清单计价表
措施项目清单计价表
工程名称：广州市从化区流溪河生态廊道绿美米埗建设项目首开区工程 |  | 标段：广州市从化区流溪河生态廊道绿美米埗建设项目首开区工程 |  |  | 第 1 页 共 9 页
序号 | 项目编码 |  | 项 目 名 称 | 工作内容 |  | 价格 （元） | 备注
1 |  |  | 措施项目
1.1 |  |  | 建筑工程
1.1.1 | 1 |  | 绿色施工安全防护措施费
1.1.1.1 | WMSGCS000001 |  | 文明施工措施
1.1.1.2 | HJBHCS000001 |  | 环境保护措施
1.1.1.3 | LSSSCS000001 |  | 临时设施措施
1.1.1.4 | AQSCCS000001 |  | 安全生产措施
1.1.2 | 2 |  | 措施实施费用
1.1.2.1 | WMGDZJF00001 |  | 文明工地增加费
1.1.2.2 | DNASSG000001 |  | 洞内、地下室内、库内或暗室内(需要照明)进行施工增加费
1.1.2.3 | DNASSGCC0001 |  | 洞内、地下室内、库内或暗室内(需要照明)进行施工增加费（模板拆除）
1.1.2.4 | YJSGZJ000001 |  | 夜间施工增加费
1.1.2.5 | GGCSF0000001 |  | 赶工措施费
1.1.2.6 | 2.6 |  | 综合脚手架
1.1.2.7 | 2.7 |  | 靠脚手架安全挡板
1.1.2.8 | 2.8 |  | 密目式安全网
1.1.2.9 | 2.9 |  | 围尼龙编织布
1.1.2.10 | 2.10 |  | 模板的支架
1.1.2.11 | 2.11 |  | 施工现场围挡和临时占地围挡
1.1.2.12 | 2.12 |  | 施工围挡照明
1.1.2.13 | 2.13 |  | 临时钢管架通道
1.1.2.14 | 2.14 |  | 独立安全防护挡板
1.1.2.15 | 2.15 |  | 吊装设备基础
1.1.2.16 | 2.16 |  | 防尘降噪绿色施工防护棚
1.1.2.17 | 2.17 |  | 施工便道
1.1.2.18 | 2.18 |  | 样板引路
1.1.2.19 | 2.19 |  | 垂直运输工程
1.1.2.19.1 | 011601002001 |  | 垂直运输
本页小计
措施项目清单计价表
工程名称：广州市从化区流溪河生态廊道绿美米埗建设项目首开区工程 |  | 标段：广州市从化区流溪河生态廊道绿美米埗建设项目首开区工程 |  |  | 第 2 页 共 9 页
序号 | 项目编码 |  | 项 目 名 称 | 工作内容 |  | 价格 （元） | 备注
1.1.2.20 | 2.20 |  | 材料及小型构件二次水平运输
1.1.2.21 | 2.21 |  | 成品保护工程
1.1.2.22 | 2.22 |  | 井点降水工程
1.2 |  |  | 装饰工程
1.2.1 | 1 |  | 绿色施工安全防护措施费
1.2.1.1 | WMSGCS000002 |  | 文明施工措施
1.2.1.2 | HJBHCS000002 |  | 环境保护措施
1.2.1.3 | LSSSCS000002 |  | 临时设施措施
1.2.1.4 | AQSCCS000002 |  | 安全生产措施
1.2.2 | 2 |  | 措施实施费用
1.2.2.1 | WMGDZJF00002 |  | 文明工地增加费
1.2.2.2 | DNASSG000002 |  | 洞内、地下室内、库内或暗室内(需要照明)进行施工增加费
1.2.2.3 | DNASSGCC0002 |  | 洞内、地下室内、库内或暗室内(需要照明)进行施工增加费（模板拆除）
1.2.2.4 | YJSGZJ000002 |  | 夜间施工增加费
1.2.2.5 | GGCSF0000002 |  | 赶工措施费
1.2.2.6 | 2.6 |  | 综合脚手架
1.2.2.7 | 2.7 |  | 靠脚手架安全挡板
1.2.2.8 | 2.8 |  | 密目式安全网
1.2.2.9 | 2.9 |  | 围尼龙编织布
1.2.2.10 | 2.10 |  | 模板的支架
1.2.2.11 | 2.11 |  | 施工现场围挡和临时占地围挡
1.2.2.12 | 2.12 |  | 施工围挡照明
1.2.2.13 | 2.13 |  | 临时钢管架通道
1.2.2.14 | 2.14 |  | 独立安全防护挡板
1.2.2.15 | 2.15 |  | 吊装设备基础
1.2.2.16 | 2.16 |  | 防尘降噪绿色施工防护棚
1.2.2.17 | 2.17 |  | 施工便道
本页小计
措施项目清单计价表
工程名称：广州市从化区流溪河生态廊道绿美米埗建设项目首开区工程 |  | 标段：广州市从化区流溪河生态廊道绿美米埗建设项目首开区工程 |  |  | 第 3 页 共 9 页
序号 | 项目编码 |  | 项 目 名 称 | 工作内容 |  | 价格 （元） | 备注
1.2.2.18 | 2.18 |  | 样板引路
1.2.2.19 | 2.19 |  | 垂直运输工程
1.2.2.20 | 2.20 |  | 材料及小型构件二次水平运输
1.2.2.21 | 2.21 |  | 成品保护工程
1.2.2.22 | 2.22 |  | 井点降水工程
1.3 |  |  | 安装工程
1.3.1 | 1 |  | 绿色施工安全防护措施费
1.3.1.1 | WMSGCS000003 |  | 文明施工措施
1.3.1.2 | HJBHCS000003 |  | 环境保护措施
1.3.1.3 | LSSSCS000003 |  | 临时设施措施
1.3.1.4 | AQSCCS000003 |  | 安全生产措施
1.3.2 | 2 |  | 措施实施费用
1.3.2.1 | WMGDZJF00003 |  | 文明工地增加费
1.3.2.2 | ASGDSG000003 |  | 地下（暗）室、设备及大口径管道内等特殊施工部位进行施工增加费
1.3.2.3 | GJSJSG000003 |  | 管井内、竖井内、断面小于或等于 2m2隧道或洞内、封闭吊顶天棚内施工增加费
1.3.2.4 | GGCSF0000003 |  | 赶工措施费
1.3.2.5 | YJSGZJ000003 |  | 夜间施工增加费
1.3.2.6 | 2.6 |  | 综合脚手架
1.3.2.7 | 2.7 |  | 施工现场围挡和临时占地围档
1.3.2.8 | 2.8 |  | 施工围档照明
1.3.2.9 | 2.9 |  | 防尘降噪绿色施工防护棚
1.3.2.10 | 2.10 |  | 施工便道
1.3.2.11 | 2.11 |  | 样板引路
1.4 |  |  | 市政工程
1.4.1 | 1 |  | 绿色施工安全防护措施费
1.4.1.1 | WMSGCS000004 |  | 文明施工措施
1.4.1.2 | HJBHCS000004 |  | 环境保护措施
本页小计
措施项目清单计价表
工程名称：广州市从化区流溪河生态廊道绿美米埗建设项目首开区工程 |  | 标段：广州市从化区流溪河生态廊道绿美米埗建设项目首开区工程 |  |  | 第 4 页 共 9 页
序号 | 项目编码 |  | 项 目 名 称 | 工作内容 |  | 价格 （元） | 备注
1.4.1.3 | LSSSCS000004 |  | 临时设施措施
1.4.1.4 | AQSCCS000004 |  | 安全生产措施
1.4.2 | 2 |  | 措施实施费用
1.4.2.1 | WMGDZJF00004 |  | 文明工地增加费
1.4.2.2 | YJSGZJ000004 |  | 夜间施工增加费
1.4.2.3 | GGCSF0000004 |  | 赶工措施费
1.4.2.4 | 2.4 |  | 综合脚手架
1.4.2.5 | 2.5 |  | 靠脚手架安全挡板
1.4.2.6 | 2.6 |  | 围尼龙编制布
1.4.2.7 | 2.7 |  | 桥梁支架
1.4.2.8 | 2.8 |  | 施工现场围挡和临时占地围挡
1.4.2.9 | 2.9 |  | 施工围挡照明
1.4.2.10 | 2.10 |  | 独立安全防护挡板
1.4.2.11 | 2.11 |  | 吊装设备基础
1.4.2.12 | 2.12 |  | 围堰工程
1.4.2.13 | 2.13 |  | 材料二次运输
1.4.2.14 | 2.14 |  | 井点降水工程
1.4.2.15 | 2.15 |  | 施工护栏
1.4.2.16 | 2.16 |  | 监测量控工程
1.5 |  |  | 园林绿化工程
1.5.1 | 1 |  | 绿色施工安全防护措施费
1.5.1.1 | WMSGCS000005 |  | 文明施工措施
1.5.1.2 | HJBHCS000005 |  | 环境保护措施
1.5.1.3 | LSSSCS000005 |  | 临时设施措施
1.5.1.4 | AQSCCS000005 |  | 安全生产措施
1.5.2 | 2 |  | 措施实施费用
1.5.2.1 | WMGDZJF00005 |  | 文明工地增加费
1.5.2.2 | YJSGZJ000005 |  | 夜间施工增加费
1.5.2.3 | GGCSF0000005 |  | 赶工措施费
1.5.2.4 | 2.4 |  | 外墙立体绿化综合脚手架
1.5.2.5 | 2.5 |  | 施工现场围挡和临时占地围档
本页小计
措施项目清单计价表
工程名称：广州市从化区流溪河生态廊道绿美米埗建设项目首开区工程 |  | 标段：广州市从化区流溪河生态廊道绿美米埗建设项目首开区工程 |  |  | 第 5 页 共 9 页
序号 | 项目编码 |  | 项 目 名 称 | 工作内容 |  | 价格 （元） | 备注
1.5.2.6 | 2.6 |  | 施工围档照明
1.5.2.7 | 2.7 |  | 施工便道
1.5.2.8 | 2.8 |  | 样板引路
1.5.2.9 | 2.9 |  | 二次水平运输
1.5.2.10 | 2.10 |  | 垂直运输
1.5.2.11 | 2.11 |  | 坡地脚手架
1.5.2.12 | 2.12 |  | 树木保护
1.5.2.13 | 2.13 |  | 大型机械设备进出场及安拆
1.6 |  |  | 轨道工程
1.6.1 | 1 |  | 绿色施工安全防护措施费
1.6.1.1 | WMSGCS000006 |  | 文明施工措施
1.6.1.2 | HJBHCS000006 |  | 环境保护措施
1.6.1.3 | LSSSCS000006 |  | 临时设施措施
1.6.1.4 | AQSCCS000006 |  | 安全生产措施
1.6.2 | 2 |  | 措施实施费用
1.6.2.1 | WMGDZJF00006 |  | 文明工地增加费
1.6.2.2 | YJSGZJ000006 |  | 夜间施工增加费
1.6.2.3 | GGCSF0000006 |  | 赶工措施费
1.6.2.4 | 2.4 |  | 综合脚手架
1.6.2.5 | 2.5 |  | 靠脚手架安全挡板
1.6.2.6 | 2.6 |  | 独立安全防护挡板
1.6.2.7 | 2.7 |  | 围尼龙编制布
1.6.2.8 | 2.8 |  | 现场围挡、围墙
1.6.2.9 | 2.9 |  | 防尘降噪绿色施工防护棚
1.6.2.10 | 2.10 |  | 大型机械设备进出场费用
1.6.2.11 | 2.11 |  | 其他费用
1.7 |  |  | 轨道工程-安装
1.7.1 | 1 |  | 绿色施工安全防护措施费
1.7.1.1 | WMSGCS000007 |  | 文明施工措施
1.7.1.2 | HJBHCS000007 |  | 环境保护措施
本页小计
措施项目清单计价表
工程名称：广州市从化区流溪河生态廊道绿美米埗建设项目首开区工程 |  | 标段：广州市从化区流溪河生态廊道绿美米埗建设项目首开区工程 |  |  | 第 6 页 共 9 页
序号 | 项目编码 |  | 项 目 名 称 | 工作内容 |  | 价格 （元） | 备注
1.7.1.3 | LSSSCS000007 |  | 临时设施措施
1.7.1.4 | AQSCCS000007 |  | 安全生产措施
1.7.2 | 2 |  | 措施实施费用
1.7.2.1 | WMGDZJF00007 |  | 文明工地增加费
1.7.2.2 | GGCSF0000007 |  | 赶工措施费
1.7.2.3 | YJSGZJ000007 |  | 夜间施工增加费
1.7.2.4 | 2.4 |  | 综合脚手架
1.7.2.5 | 2.5 |  | 施工现场围挡和临时占地围档
1.7.2.6 | 2.6 |  | 施工围档照明
1.7.2.7 | 2.7 |  | 施工便道
1.7.2.8 | 2.8 |  | 防尘降噪绿色施工防护棚
1.7.2.9 | 2.9 |  | 样板引路
1.8 |  |  | 古驿道工程
1.8.1 | 1 |  | 绿色施工安全防护措施费
1.8.1.1 | WMSGCS000008 |  | 文明施工措施
1.8.1.2 | HJBHCS000008 |  | 环境保护措施
1.8.1.3 | LSSSCS000008 |  | 临时设施措施
1.8.1.4 | AQSCCS000008 |  | 安全生产措施
1.8.2 | 2 |  | 措施实施费用
1.8.2.1 | YJSGZJ000008 |  | 夜间施工增加费
1.8.2.2 | DNASSG000008 |  | 在洞内、地下室内、库内或暗室内(需要照明)进行施工增加费
1.8.2.3 | 2.3 |  | 综合脚手架
1.8.2.4 | 2.4 |  | 靠脚手架安全挡板
1.8.2.5 | 2.5 |  | 独立安全防护挡板
1.8.2.6 | 2.6 |  | 围尼龙编织布
1.8.2.7 | 2.7 |  | 现场围挡围墙
1.9 |  |  | 传统建筑工程
1.9.1 | 1 |  | 绿色施工安全防护措施费
1.9.1.1 | WMSGCS000009 |  | 文明施工措施
1.9.1.2 | HJBHCS000009 |  | 环境保护措施
本页小计
措施项目清单计价表
工程名称：广州市从化区流溪河生态廊道绿美米埗建设项目首开区工程 |  | 标段：广州市从化区流溪河生态廊道绿美米埗建设项目首开区工程 |  |  | 第 7 页 共 9 页
序号 | 项目编码 |  | 项 目 名 称 | 工作内容 |  | 价格 （元） | 备注
1.9.1.3 | LSSSCS000009 |  | 临时设施措施
1.9.1.4 | AQSCCS000009 |  | 安全生产措施
1.9.2 | 2 |  | 措施实施费用
1.9.2.1 | DNASSG000009 |  | 在洞内、地下室内、库内或暗室内(需要照明)进行施工增加费
1.9.2.2 | YJSGZJ000009 |  | 夜间施工增加费
1.9.2.3 | 2.3 |  | 综合脚手架
1.9.2.4 | 2.4 |  | 靠脚手架安全挡板
1.9.2.5 | 2.5 |  | 独立安全防护挡板
1.9.2.6 | 2.6 |  | 围尼龙编织布
1.9.2.7 | 2.7 |  | 现场围挡围墙
1.9.2.8 | 2.8 |  | 材料二次运输
1.9.2.9 | 2.9 |  | 成品保护工程
1.10 |  |  | 市政设施养护维修工程
1.10.1 | 1 |  | 绿色施工安全防护措施费
1.10.1.1 | WMSGCS000010 |  | 文明施工措施
1.10.1.2 | HJBHCS000010 |  | 环境保护措施
1.10.1.3 | LSSSCS000010 |  | 临时设施措施
1.10.1.4 | AQSCCS000010 |  | 安全生产措施
1.10.2 | 2 |  | 措施实施费用
1.10.2.1 | YJSGZJ000010 |  | 夜间施工增加费
1.10.2.2 | 2.2 |  | 靠脚手架安全挡板
1.10.2.3 | 2.3 |  | 围尼龙编制布
1.10.2.4 | 2.4 |  | 桥梁支架
1.10.2.5 | 2.5 |  | 施工现场围挡和临时占地围挡
1.10.2.6 | 2.6 |  | 施工围挡照明
1.10.2.7 | 2.7 |  | 独立安全防护挡板
1.10.2.8 | 2.8 |  | 吊装设备基础
1.10.2.9 | 2.9 |  | 围堰工程
1.10.2.10 | 2.10 |  | 材料二次运输
1.10.2.11 | 2.11 |  | 井点降水工程
1.10.2.12 | 2.12 |  | 施工护栏
本页小计
措施项目清单计价表
工程名称：广州市从化区流溪河生态廊道绿美米埗建设项目首开区工程 |  | 标段：广州市从化区流溪河生态廊道绿美米埗建设项目首开区工程 |  |  | 第 8 页 共 9 页
序号 | 项目编码 |  | 项 目 名 称 | 工作内容 |  | 价格 （元） | 备注
1.10.2.13 | 2.13 |  | 监测量控工程
1.11 |  |  | 管廊安装工程
1.11.1 | 1 |  | 绿色施工安全防护措施费
1.11.1.1 | WMSGCS000011 |  | 文明施工措施
1.11.1.2 | HJBHCS000011 |  | 环境保护措施
1.11.1.3 | LSSSCS000011 |  | 临时设施措施
1.11.1.4 | AQSCCS000011 |  | 安全生产措施
1.11.2 | 2 |  | 措施实施费用
1.11.2.1 | WMGDZJ000011 |  | 文明工地增加费
1.11.2.2 | YJSGZJ000011 |  | 夜间施工增加费
1.11.2.3 | GGCSF0000011 |  | 赶工措施费
1.11.2.4 | 2.4 |  | 施工现场围挡和临时占地围档
1.11.2.5 | 2.5 |  | 临时钢管架通道
1.11.2.6 | 2.6 |  | 独立安全防护挡板
1.11.2.7 | 2.7 |  | 吊装设备基础
1.11.2.8 | 2.8 |  | 防尘降噪绿色施工防护棚
1.11.2.9 | 2.9 |  | 施工便道
1.11.2.10 | 2.10 |  | 样板引路
1.12 |  |  | 管廊建筑工程
1.12.1 | 1 |  | 绿色施工安全防护措施费
1.12.1.1 | WMSGCS000012 |  | 文明施工措施
1.12.1.2 | HJBHCS000012 |  | 环境保护措施
1.12.1.3 | LSSSCS000012 |  | 临时设施措施
1.12.1.4 | AQSCCS000012 |  | 安全生产措施
1.12.2 | 2 |  | 措施实施费用
1.12.2.1 | WMGDZJ000012 |  | 文明工地增加费
1.12.2.2 | DNASSG000012 |  | 洞内、地下室内、库内或暗室内(需要照明)进行施工增加费
1.12.2.3 | YJSGZJ000012 |  | 夜间施工增加费
1.12.2.4 | GGCSF0000012 |  | 赶工措施费
1.12.2.5 | 2.5 |  | 综合脚手架
本页小计
措施项目清单计价表
工程名称：广州市从化区流溪河生态廊道绿美米埗建设项目首开区工程 |  | 标段：广州市从化区流溪河生态廊道绿美米埗建设项目首开区工程 |  |  | 第 9 页 共 9 页
序号 | 项目编码 |  | 项 目 名 称 | 工作内容 |  | 价格 （元） | 备注
1.12.2.6 | 2.6 |  | 靠脚手架安全挡板
1.12.2.7 | 2.7 |  | 密目式安全网
1.12.2.8 | 2.8 |  | 围尼龙编织布
1.12.2.9 | 2.9 |  | 模板的支架
1.12.2.10 | 2.10 |  | 施工现场围挡和临时占地围档
1.12.2.11 | 2.11 |  | 临时钢管架通道
1.12.2.12 | 2.12 |  | 独立安全防护挡板
1.12.2.13 | 2.13 |  | 吊装设备基础
1.12.2.14 | 2.14 |  | 防尘降噪绿色施工防护棚
1.12.2.15 | 2.15 |  | 施工便道
1.12.2.16 | 2.16 |  | 样板引路
1.12.2.17 | 2.17 |  | 围堰工程
1.12.2.18 | 2.18 |  | 井点降水工程
1.12.2.19 | 2.19 |  | 材料及小型构件的二次水平运输
1.12.2.20 | 2.20 |  | 监测量控工程
1.12.2.21 | 2.21 |  | 其他费用
1.13 |  |  | 其他工程
本页小计
合计 | [6 empty] | -
注:1.措施项目清单费用构成详见本标准表E.3.2，大型机械进出场及安拆费用组成见本标准表E.3.4。

## E.4.1 其他项目清单计价表
其他项目清单计价表
工程名称：广州市从化区流溪河生态廊道绿美米埗建设项目首开区工程 |  | 标段：广州市从化区流溪河生态廊道绿美米埗建设项目首开区工程 |  |  |  | 第 1 页 共 1 页
序号 | 项目名称 |  | 暂估（暂定）金额（元） | 结算（确定）金额（元） | 调整金额± （元） |  | 备注
1 | 暂列金额 | [5 empty] | 详见本标准表E.4.2
2 | 专业工程暂估价 |  | 2360647.93 |  |  |  | 详见本标准表E.4.3
3 | 计日工 | [5 empty] | 详见本标准表E.4.4
4 | 总承包服务费 | [5 empty] | 详见本标准表E.4.5
5 | 合同中约定的其他项目
YSBGF | 预算包干费
GCYZF | 工程优质费
XNF | 消纳费
合 计 |  |  | 2360647.93 |  |  |  | -

## E.4.2 暂列金额明细表
暂列金额明细表
工程名称：广州市从化区流溪河生态廊道绿美米埗建设项目首开区工程 |  |  |  | 标段：广州市从化区流溪河生态廊道绿美米埗建设项目首开区工程 |  |  | 第 1 页 共 1 页
序号 | 项目名称 | 计算基础 | 费率（%） |  | 暂定金额 （元） | 确定金额（元） |  | 调整金额± (元) | 备注
1 | 合同价格调整暂列金额
2 | 未确定工程暂列金额
2.1
3 | 未确定服务暂列金额
3.1
4 | 未确定其他暂列金额
4.1
本页小计 |  | - | - | [5 empty] | -
合 计 |  | - | - | [5 empty] | -
注：1 本表由招标人填写“暂定金额”总额，采用费率计价方式计算暂定金额的，应分别填写“计算基础”“费率”,并计算填写“暂定金额”;采用总价计价方式计算暂定金额的，可直接填写“暂定金额”； 2 投标人应将上述暂定金额填写并计入投标总价； 3 结算时应按合同约定计算并填写“确定金额”；

## E.4.3 专业工程暂估价明细表
专业工程暂估价明细表
工程名称：广州市从化区流溪河生态廊道绿美米埗建设项目首开区工程 |  |  |  | 标段：广州市从化区流溪河生态廊道绿美米埗建设项目首开区工程 |  |  |  | 第 1 页 共 1 页
序号 | 专业工程名称 | 暂估金额（元） |  |  |  | 确认金额（元） |  |  | 调整金额±（元） | 备注
|  | 不含税价格 | 增值税 |  | 含税价格 | 不含税价格 | 增值税 | 含税价格
|  | A₁ | B₁ |  | C₁ | A₂ | B₂ | C₂ | D=C₂-C₁
1 | 专业工程暂估价 | 2360647.93 |  |  | 2360647.93
本页小计 |  | 2360647.93 |  |  | 2360647.93
合计 |  | 2360647.93 |  |  | 2360647.93 |  |  |  |  | -
注:本表"暂估金额"由招标人填写，投标人应将"暂估金额"填写并计入投标总价。结算时应合同约定的价格填写"确认金额"。

## E.4.4 计日工表
计日工表
工程名称：广州市从化区流溪河生态廊道绿美米埗建设项目首开区工程 |  |  |  | 标段：广州市从化区流溪河生态廊道绿美米埗建设项目首开区工程 |  |  |  | 第 1 页 共 1 页
编号 | 计日工名称 | 单位 | 暂定数量 |  | 实际数量 | 综合单价(元) | 合价（元） |  |  | 调整金额± (元)
[7 empty] | 暂定 |  | 实际
[7 empty] | A₁ |  | A₂ | B=A₂-A₁
1 | 人工
1.1
人工小计
2 | 材料
2.1
材料小计
3 | 施工机具
3.1
施工机具小计
总计
注：1 本表计日工名称、暂定数量应由招标人填写。编制最高投标限价时，单价应由招标人按有关计价规定确定；编制投标报价时，单价应由投标人自主报价，并按暂定数量计算合价计入投标总价中。 2 工程结算时，应按发承包双方确认的实际数量计算合价。发承包双方确认的实际数量详见表E.8.2。

## E.4.5 总承包服务费计价表
总承包服务费计价表
工程名称：广州市从化区流溪河生态廊道绿美米埗建设项目首开区工程 |  |  | 标段：广州市从化区流溪河生态廊道绿美米埗建设项目首开区工程 |  |  |  | 第 1 页 共 1 页
序号 | 项目名称 | 计算基础 |  | 费率 （%） | 金额 （元） | 确认 计算基础 |  | 结算金额 （元） | 调整金额± （元） | 备注
|  | A₁ |  | B | C₁ | A₂ |  | C₂ | D=C₂-C₁
1 | 发包人提供材料 | [8 empty] | 详见本标准表G.1.1
2 | 专业分包工程 | [8 empty] | 详见本标准表E.4.3
3 | 直接发包的专业工程 | [8 empty] | 详见本标准表E.4.6
本页小计
合 计 |  | - |  | - |  | - |  |  |  | -
注：1 本表项目名称、服务内容应由招标人填写； 2 编制最高投标限价及投标报价时，采用费率计价方式计算总承包服务费的，应分别填写“计算基础 A₁” “费率B”, 并 计算填写“金额C₁”,C₁=A₁×B; 采用总价计价方式计算总承包服务费的，可直接填写“金额C₁”； 3 编制结算时，采用费率计价方式计算总承包服务费的，应填写“确认计算基础A₂”, 并计算填写“结算金额C₂”, C₂=A₂×B；采用总价计价方式计算总承包服务费的，可直接填写“结算金额C₂”。

## E.4.6 直接发包的专业工程明细表
直接发包的专业工程明细表
工程名称：广州市从化区流溪河生态廊道绿美米埗建设项目首开区工程 |  | 标段：广州市从化区流溪河生态廊道绿美米埗建设项目首开区工程 | 第 1 页 共 1 页
序号 | 直接发包的专业工程名称 |  |  | 备注
注：本表应由招标人填写，用于计算直接发包的专业工程总承包服务费。

## G.1.1 发包人提供材料一览表
发包人提供材料一览表
工程名称：广州市从化区流溪河生态廊道绿美米埗建设项目首开区工程 |  | 标段：广州市从化区流溪河生态廊道绿美米埗建设项目首开区工程 |  |  |  |  | 第 1 页 共 1 页
序号 | 材料名称、规格、型号 |  | 单位 | 数量 | 单价（元） | 合价（元） |  | 有效损耗率（%） | 备注
本页小计 | [7 empty] | — | —
合 计 | [7 empty] | — | —

## G.2.1-1 承包人提供可调价主要材料表一
承包人提供可调价主要材料表一
(适用于价格信息调差法)
工程名称：广州市从化区流溪河生态廊道绿美米埗建设项目首开区工程 |  |  |  | 标段：广州市从化区流溪河生态廊道绿美米埗建设项目首开区工程 |  |  |  |  | 第 1 页 共 1 页
序号 | 名称、规格、型号 | 单位 | 数量 |  | 基准价 Co（元） | 投标报价 （元） | 风险幅度系数 r（%） | 价格信息Cᵢ（元） |  | 价差 ΔC（元） | 价差调整费用 ΔP（元）
本页小计
合计
注：1 本表仅适用于物价变化引起合同价格调整事件使用。其中，招标人填写序号、名称、规格、型号、 单位、基准价、风险幅度；投标人根据投标报价填写投标报价； 2 “数量”依据发承包双方在合同中明确的数量计算方式计算确定。

## G.2.1-2 承包人提供可调价主要材料表二
承包人提供可调价主要材料表二
(适用于价格指数调差法)
工程名称：广州市从化区流溪河生态廊道绿美米埗建设项目首开区工程 |  |  | 标段：广州市从化区流溪河生态廊道绿美米埗建设项目首开区工程 |  |  | 第 1 页 共 1 页
序号 | 名称、规格、型号 | 变值权重 B |  | 基本价格指数 F。 | 现行价格指数 Ft |  | 风险幅度系数 （%） | 价差调整金额 △P（元）
| 定值权重A |  |  | - | - |  | - | -
合计 |  | 1 |  | - | - |  | -
注：1“名称、规格、型号”“基本价格指数”栏由招标人填写，人工也采用价格指数调差法调整的，由招标人 在“名称”栏填写； 2 本表仅适用于物价变化引起合同价格调整事件使用； 3 分项计算可调价主要材料价差的，应在“价差调整金额”列分别填写金额，并计算合计金额；整体计算可调价主要材料价差的，可仅在“价差调整金额”列“合计”行填写。