## E.1.1 工程项目清单汇总表
工程项目清单汇总表
工程名称：市广路337号物业翻新工程 |  | 标段： | 第 1 页 共 1 页
序号 | 项 目 内 容 |  | 金 额 （元）
1 | 分部分项工程费 |  | 2696629.94
1.1 | 办公楼 |  | 1803944.38
1.1.1 | 办公楼-装饰工程 |  | 1507874.04
1.1.2 | 办公楼-电气 |  | 283163.49
1.1.3 | 办公楼-给排水 |  | 12906.85
1.2 | 食堂 |  | 214223.95
1.2.1 | 食堂-装饰工程 |  | 187520.68
1.2.2 | 食堂-电气 |  | 26703.27
1.3 | 宿舍、保安亭 |  | 326380.54
1.3.1 | 宿舍-装饰工程 |  | 222850.01
1.3.2 | 宿舍楼-电气 |  | 56260.9
1.3.3 | 宿舍楼-给排水 |  | 22636.04
1.3.4 | 保安亭-装饰工程 |  | 21450.72
1.3.5 | 保安室-电气 |  | 3182.87
1.4 | 外立面改造 |  | 65408.17
1.4.1 | 外立面改造 |  | 65408.17
1.5 | 室外及消防车库 |  | 286672.9
1.5.1 | 室外装饰 |  | 57712.31
1.5.2 | 消防车库 |  | 133825.31
1.5.3 | 室外工程-电气 |  | 52178.69
1.5.4 | 室外工程-给排水 |  | 42956.59
2 | 措施项目费 |  | 274271.32
2.1 | 安全生产措施费 |  | 79317.08
3 | 其他项目费 |  | 57843.47
3.1 | 其中：暂列金额
3.2 | 其中：专业工程暂估价
3.3 | 其中：计日工
3.4 | 其中：总承包服务费
3.5 | 其中：合同中约定的其他项目
3.6 | 其中：预算包干费
3.7 | 其中：工程优质费
3.8 | 其中：消纳费
4 | 税前工程造价 |  | 3028744.73
5 | 增值税 |  | 272587.03
6 | 合 计 |  | 3301331.76
注：1 专业工程暂估价为已含税价格，在计算增值税计算基础时不应包含专业工程暂估价金额； 2 本表宜用于按合同标的为工程量清单编制对象的工程汇总计算，以单项工程、单位工程等为工程量清单编制对象的工程可按本表汇总计算；

## E.2.1 分部分项工程项目清单计价表
分部分项工程项目清单计价表
工程名称：市广路337号物业翻新工程 |  |  | 标段： |  |  |  | 第 1 页 共 120 页
序号 | 项目编码 | 项目名称 |  | 项目特征描述 | 计量 单位 | 工程量 |  | 金额（元）
[8 empty] | 综合单价 | 合价
|  | 办公楼 | [6 empty] | 1803944.38
|  | 办公楼-装饰工程 | [6 empty] | 1507874.04
|  | 整个项目 | [6 empty] | 1507874.04
|  | 办公楼首层装修 | [6 empty] | 320114.09
|  | 拆除工程 | [6 empty] | 43813.26
128 | 010402001005 | 砌体拆除 |  | 1、砌体拆除 2、垃圾外运距离15km 3、其他:未尽事项详见图纸、招标文件、工程量清单计价说明、国家相关规范等 | m3 | 29.63 |  | 243.01 | 7200.39
129 | 010807006002 | 玻璃间墙拆除 |  | 1、玻璃间墙拆除 2、垃圾外运距离15km 3、其他:未尽事项详见图纸、招标文件、工程量清单计价说明、国家相关规范等 | m2 | 23.52 |  | 23.51 | 552.96
130 | 010807006005 | 拆除设备混凝土基座 |  | 1、拆除设备混凝土基座 2、垃圾外运距离15km 3、其他:未尽事项详见图纸、招标文件、工程量清单计价说明、国家相关规范等 | m3 | 1.14 |  | 548.23 | 624.98
131 | 010501001005 | 拆除卫生间地砖至结构层 |  | 1、拆除卫生间地砖至结构层 2、垃圾外运距离15km 3、其他:未尽事项详见图纸、招标文件、工程量清单计价说明、国家相关规范等 | m3 | 1.92 |  | 548.23 | 1052.6
本页小计 | [8 empty] | 9430.93
分部分项工程项目清单计价表
工程名称：市广路337号物业翻新工程 |  |  | 标段： |  |  |  | 第 2 页 共 120 页
序号 | 项目编码 | 项目名称 |  | 项目特征描述 | 计量 单位 | 工程量 |  | 金额（元）
[8 empty] | 综合单价 | 合价
132 | 011203003003 | 拆除墙面瓷砖 |  | 1、拆除墙面瓷砖 2、垃圾外运距离15km 3、其他:未尽事项详见图纸、招标文件、工程量清单计价说明、国家相关规范等 | m2 | 137.82 |  | 34.92 | 4812.67
133 | 011403001004 | 拆除墙面腻子抹灰 |  | 1、拆除墙面腻子抹灰 2、垃圾外运距离15km 3、其他:未尽事项详见图纸、招标文件、工程量清单计价说明、国家相关规范等 | m2 | 757.36 |  | 21.52 | 16298.39
134 | 011501003003 | 拆除洗手台 |  | 1、拆除洗手台 2、垃圾外运距离15km 3、其他:未尽事项详见图纸、招标文件、工程量清单计价说明、国家相关规范等 | m | 1.2 |  | 57.29 | 68.75
135 | 011102003005 | 拆除地砖 |  | 1、拆除地砖(含结合层) 2、垃圾外运距离15km 3、其他:未尽事项详见图纸、招标文件、工程量清单计价说明、国家相关规范等 | m2 | 14 |  | 26.43 | 370.02
本页小计 | [8 empty] | 21549.83
分部分项工程项目清单计价表
工程名称：市广路337号物业翻新工程 |  |  | 标段： |  |  |  | 第 3 页 共 120 页
序号 | 项目编码 | 项目名称 |  | 项目特征描述 | 计量 单位 | 工程量 |  | 金额（元）
[8 empty] | 综合单价 | 合价
136 | 010807001002 | 拆除金属窗 |  | 1、拆除C1516金属窗，面积小于4m2 2、垃圾外运距离15km 3、其他:未尽事项详见图纸、招标文件、工程量清单计价说明、国家相关规范等 | 樘 | 5 |  | 93.18 | 465.9
137 | 010801001003 | 拆除原有木质门 |  | 1、拆除木质门，面积小于4m2 2、垃圾外运距离15km 3、其他:未尽事项详见图纸、招标文件、工程量清单计价说明、国家相关规范等 | 樘 | 16 |  | 64.06 | 1024.96
138 | 010802001005 | 拆除金属门 |  | 1、拆除金属门，面积小于4m2 2、垃圾外运距离15km 3、其他:未尽事项详见图纸、招标文件、工程量清单计价说明、国家相关规范等 | 樘 | 3 |  | 93.18 | 279.54
139 | 011302001006 | 拆除石膏板天花 |  | 1、拆除石膏板天花 2、垃圾外运距离15km 3、其他:未尽事项详见图纸、招标文件、工程量清单计价说明、国家相关规范等 | m2 | 373.19 |  | 22.76 | 8493.8
本页小计 | [8 empty] | 10264.2
分部分项工程项目清单计价表
工程名称：市广路337号物业翻新工程 |  |  | 标段： |  |  |  | 第 4 页 共 120 页
序号 | 项目编码 | 项目名称 |  | 项目特征描述 | 计量 单位 | 工程量 |  | 金额（元）
[8 empty] | 综合单价 | 合价
140 | 011302001008 | 拆除天花腻子 |  | 1、拆除天花腻子 2、垃圾外运距离15km 3、其他:未尽事项详见图纸、招标文件、工程量清单计价说明、国家相关规范等 | m2 | 225.11 |  | 6.32 | 1422.7
141 | 030412003002 | 拆除桥架、配电箱 |  | 1、拆除桥架、配电箱 2、垃圾外运距离15km 3、其他:未尽事项详见图纸、招标文件、工程量清单计价说明、国家相关规范等 | m | 56.45 |  | 13.07 | 737.8
142 | 070202034002 | 排水塑料管 公称直径(mm以内) 100 |  | 1、拆除空调管 2、垃圾外运距离15km 3、其他:未尽事项详见图纸、招标文件、工程量清单计价说明、国家相关规范等 | m | 37.14 |  | 10.98 | 407.8
|  | 地面、墙面、天花工程 | [6 empty] | 239744.19
|  | 地面工程 | [6 empty] | 64561.53
110 | 011102001003 | 石材楼地面门槛石 |  | 1、黑金砂门槛石 2、6mm瓷砖胶结合层 3、原地面打花瓷砖胶刮平 4、其他:未尽事项详见图纸、招标文件、工程量清单计价说明、国家相关规范等 | m2 | 2.72 |  | 350.1 | 952.27
本页小计 | [8 empty] | 3520.57
分部分项工程项目清单计价表
工程名称：市广路337号物业翻新工程 |  |  | 标段： |  |  |  | 第 5 页 共 120 页
序号 | 项目编码 | 项目名称 |  | 项目特征描述 | 计量 单位 | 工程量 |  | 金额（元）
[8 empty] | 综合单价 | 合价
111 | 010401008004 | 新建砌体地台 |  | 1、砌块品种、规格、强度等级:蒸压加气混凝土砌块 2、墙体类型：砌体地台 3、砌筑砂浆：M7.5 4、包括:砂浆制作、砌块、勾缝、材料运输等相关费用 5、其他:未尽事项详见图纸、招标文件、工程量清单计价说明、国家相关规范等 | m3 | 3.5 |  | 486.42 | 1702.47
112 | 011102003009 | 块料楼地面-F-2 |  | 1、800*800抛光砖，填缝剂填缝 2、6mm瓷砖胶结合层 3、原地面打花瓷砖胶刮平 4、其他:未尽事项详见图纸、招标文件、工程量清单计价说明、国家相关规范等 | m2 | 434.73 |  | 137.96 | 59975.35
113 | 011102003010 | 新建仿石砖地面-F-4 |  | 1、800*800抛光砖，填缝剂填缝 2、6mm瓷砖胶结合层 3、原地面打花瓷砖胶刮平 4、其他:未尽事项详见图纸、招标文件、工程量清单计价说明、国家相关规范等 | m2 | 14 |  | 137.96 | 1931.44
|  | 墙面工程 | [6 empty] | 111297.15
本页小计 | [8 empty] | 63609.26
分部分项工程项目清单计价表
工程名称：市广路337号物业翻新工程 |  |  | 标段： |  |  |  | 第 6 页 共 120 页
序号 | 项目编码 | 项目名称 |  | 项目特征描述 | 计量 单位 | 工程量 |  | 金额（元）
[8 empty] | 综合单价 | 合价
114 | 011201001003 | 新建油漆墙面-做法1 |  | 1.墙面防霉无机涂料,一底两面(燃烧性能等级A级) 2.满刮内墙3厚基层抗裂腻子2遍刮平 3.2厚面层耐水腻子2遍刮平 4.素水泥掺建筑胶(重量比,水泥:胶:水=10:1:4)甩毛 5.15厚DPM20(1:0.5:2.5)水泥石灰砂浆分层抹平 6.新旧墙接缝抹灰挂铁丝网 | m2 | 662.43 |  | 70.21 | 46509.21
115 | 010402001007 | 新增砌块墙 |  | 1、砌块品种、规格、强度等级:蒸压加气混凝土砌块 2、墙体类型：内墙200mm厚 3、砌筑砂浆：M7.5 4、包括:砂浆制作、砌块、勾缝、材料运输等相关费用 5、其他:未尽事项详见图纸、招标文件、工程量清单计价说明、国家相关规范等 | m3 | 6.59 |  | 442.06 | 2913.18
本页小计 | [8 empty] | 49422.39
分部分项工程项目清单计价表
工程名称：市广路337号物业翻新工程 |  |  | 标段： |  |  |  | 第 7 页 共 120 页
序号 | 项目编码 | 项目名称 |  | 项目特征描述 | 计量 单位 | 工程量 |  | 金额（元）
[8 empty] | 综合单价 | 合价
116 | 010807003003 | 玻璃百叶隔断 |  | 1、双层5mm中空钢化玻璃、中间百叶 2、86型玻璃隔断铝型材 3、其他:未尽事项详见图纸、招标文件、工程量清单计价说明、国家相关规范等 | m2 | 51 |  | 539.34 | 27506.34
117 | 011207001003 | 竖向龙骨隔墙 |  | 1、免漆板木板 2、竖向轻钢龙骨75系列隔墙龙骨@400、38穿心龙骨@1000 3、其他:未尽事项详见图纸、招标文件、工程量清单计价说明、国家相关规范等 | m2 | 6.8 |  | 178.98 | 1217.06
118 | 011205001003 | 硅钙板基层 |  | 1、8厚硅酸钙板基层基层,至板底,墙内放置隔音棉 2、其他:未尽事项详见图纸、招标文件、工程量清单计价说明、国家相关规范等 | m2 | 51.5 |  | 37.78 | 1945.67
119 | 010607010003 | 隔墙零星钢构件 |  | 1、40*60*4镀锌角钢 2、其他:未尽事项详见图纸、招标文件、工程量清单计价说明、国家相关规范等 | t | 0.312 |  | 7808.66 | 2436.3
本页小计 | [8 empty] | 33105.37
分部分项工程项目清单计价表
工程名称：市广路337号物业翻新工程 |  |  | 标段： |  |  |  | 第 8 页 共 120 页
序号 | 项目编码 | 项目名称 |  | 项目特征描述 | 计量 单位 | 工程量 |  | 金额（元）
[8 empty] | 综合单价 | 合价
120 | 011203003005 | 新建釉面砖墙面-做法3 |  | 1、10厚300*600墙面砖白水泥勾缝 2、5厚DP M20水泥砂浆加水重20%建筑胶镶贴 3、刷素水泥浆一遍 4、防潮层:1.5厚聚合物水泥防水涂料(II型） | m2 | 66.95 |  | 149.31 | 9996.3
121 | 011105003004 | 块料踢脚线 |  | 1、成品抛光砖踢脚线 2、其他:未尽事项详见图纸、招标文件、工程量清单计价说明、国家相关规范等 | m2 | 20.79 |  | 142.14 | 2955.09
122 | 010402001010 | 墙体开洞 |  | 1、通风洞口墙体开孔 2、其他:未尽事项详见图纸、招标文件、工程量清单计价说明、国家相关规范等 | 个 | 2 |  | 156.34 | 312.68
123 | 011505001003 | 新建洗手台 |  | 1.20mm黑金砂石洗手台 2、其他:未尽事项详见图纸、招标文件、工程量清单计价说明、国家相关规范等 | m2 | 0.96 |  | 556.91 | 534.63
124 | 011501020001 | 前台 |  | 1.服务台 外饰面防火板 内饰面防火板 2.大理石台面 3.踢脚线 金属板 弧形踢脚线 人工*1.1 | 套 | 1 |  | 14970.69 | 14970.69
本页小计 | [8 empty] | 28769.39
分部分项工程项目清单计价表
工程名称：市广路337号物业翻新工程 |  |  | 标段： |  |  |  | 第 9 页 共 120 页
序号 | 项目编码 | 项目名称 |  | 项目特征描述 | 计量 单位 | 工程量 |  | 金额（元）
[8 empty] | 综合单价 | 合价
|  | 天棚工程 | [6 empty] | 63885.51
125 | 011302001011 | 平面吊顶天棚T-1 |  | 1、清扫干净、楼板底修补,刷墙固剂一道楼底喷墙固剂； 2、配套金属龙骨,龙骨吊件用膨胀螺丝或预留钢筋吊件与钢筋混凝土顶板固定 3、成品铝扣板(600*600)与配套专用龙骨固定 4、其他:未尽事项详见图纸、招标文件、工程量清单计价说明、国家相关规范等 | m2 | 175.34 |  | 143.51 | 25163.04
126 | 011302001012 | 平面吊顶天棚T-1a |  | 1、清扫干净、楼板底修补,刷墙固剂一道楼底喷墙固剂； 2、配套金属龙骨,龙骨吊件用膨胀螺丝或预留钢筋吊件与钢筋混凝土顶板固定 3、成品铝扣板(1200*600)与配套专用龙骨固定 4、其他:未尽事项详见图纸、招标文件、工程量清单计价说明、国家相关规范等 | m2 | 183.45 |  | 146.32 | 26842.4
本页小计 | [8 empty] | 52005.44
分部分项工程项目清单计价表
工程名称：市广路337号物业翻新工程 |  |  | 标段： |  |  |  | 第 10 页 共 120 页
序号 | 项目编码 | 项目名称 |  | 项目特征描述 | 计量 单位 | 工程量 |  | 金额（元）
[8 empty] | 综合单价 | 合价
127 | 011403001008 | 天棚油漆T-2 |  | 1、清扫干净、楼板底修补,刷墙固剂一道楼底喷墙固剂； 2、原楼梯底,2厚面层耐水腻子分遍刮平,防霉无机涂料,一底两面(燃烧性能等级A级) 3、其他:未尽事项详见图纸、招标文件、工程量清单计价说明、国家相关规范等 | m2 | 252.66 |  | 47.02 | 11880.07
|  | 办公室门 | [6 empty] | 30564.87
105 | 010801001004 | 木质门 |  | 1、免漆板实木门 2、门框、门头材质：免漆板木板 2、综合考虑：含门锁、防腐漆、小五金、防撞条等 3、其他:未尽事项详见图纸、招标文件、工程量清单计价说明、国家相关规范等 | m2 | 8.8 |  | 611.7 | 5382.96
106 | 010802001007 | 金属(塑钢)门 |  | 1、材料品种、厚度:1.0厚304不锈钢双开门 2、五金配件:拉手、门锁 3、其他:未尽事项详见图纸、招标文件、工程量清单计价说明、国家相关规范等 | m2 | 3.69 |  | 611.05 | 2254.77
本页小计 | [8 empty] | 19517.8
分部分项工程项目清单计价表
工程名称：市广路337号物业翻新工程 |  |  | 标段： |  |  |  | 第 11 页 共 120 页
序号 | 项目编码 | 项目名称 |  | 项目特征描述 | 计量 单位 | 工程量 |  | 金额（元）
[8 empty] | 综合单价 | 合价
107 | 010802001006 | 铝合金玻璃门 |  | 1、玻璃品种、厚度:10mm钢化清波 2、五金配件:地弹簧、门夹、拉手、门锁 3、其他:未尽事项详见图纸、招标文件、工程量清单计价说明、国家相关规范等 | m2 | 18.45 |  | 748.73 | 13814.07
108 | 010802001008 | 洗手间门 |  | 1.6厚磨砂玻璃的铝合金门 单开 2.规格700*2000 | m2 | 5.6 |  | 363.11 | 2033.42
109 | 010805001001 | 电子感应门 |  | 1、材料品种、厚度:6+6mm夹胶钢化清玻璃、1.4壁厚铝合金框 2、五金配件:电动感应趟门、门夹、拉手、门锁 3、其他:未尽事项详见图纸、招标文件、工程量清单计价说明、国家相关规范等 | 樘 | 1 |  | 7079.65 | 7079.65
|  | 卫生间 | [6 empty] | 5991.77
本页小计 | [8 empty] | 22927.14
分部分项工程项目清单计价表
工程名称：市广路337号物业翻新工程 |  |  | 标段： |  |  |  | 第 12 页 共 120 页
序号 | 项目编码 | 项目名称 |  | 项目特征描述 | 计量 单位 | 工程量 |  | 金额（元）
[8 empty] | 综合单价 | 合价
101 | 011102003021 | 卫生间楼地面-F-1 |  | 1.10厚300*300防滑砖铺实拍平,瓷砖胶铺粘。美缝剂擦缝。 2.15厚DSM25水泥砂浆粘贴 3、其他:未尽事项详见图纸、招标文件、工程量清单计价说明、国家相关规范等 | m2 | 5.8 |  | 100.92 | 585.34
102 | 011102003024 | 楼(地)面涂膜防水 |  | 1.防水层:2.0厚聚合物水泥防水涂料(II型),门槛两侧及四周上反至地面完成面高300mm,遇门洞平铺500mm 2、其他:未尽事项详见图纸、招标文件、工程量清单计价说明、国家相关规范等 | m2 | 12.46 |  | 44.09 | 549.36
本页小计 | [8 empty] | 1134.7
分部分项工程项目清单计价表
工程名称：市广路337号物业翻新工程 |  |  | 标段： |  |  |  | 第 13 页 共 120 页
序号 | 项目编码 | 项目名称 |  | 项目特征描述 | 计量 单位 | 工程量 |  | 金额（元）
[8 empty] | 综合单价 | 合价
103 | 011102003025 | 卫生间楼地面-防水填充找平 |  | 4.最薄处30厚C25细石混凝土找1%坡向地漏 5.250厚C25陶粒混凝土填充层 6.防水层:单组份聚氨酯2厚聚氨酯(单组分)防水涂料,沿四周墙身上翻高于地面完成面300mm 7.单组份聚氨酯2mm防水层配套底涂材料一遍 8.最薄处 20厚DS M20水泥砂浆找平,找2%坡,坡向排水口 9.钢筋混凝土楼板 | m2 | 5.8 |  | 336.33 | 1950.71
104 | 010903002006 | 墙面涂膜防水 |  | 1、墙面做法-3的防潮层:1.5厚聚合物水泥防水涂料(II型） 2、其他:未尽事项详见图纸、招标文件、工程量清单计价说明、国家相关规范等 | m2 | 79.02 |  | 36.78 | 2906.36
|  | 办公楼二层装修 | [6 empty] | 399814.62
|  | 拆除工程 | [6 empty] | 32037.35
61 | 010402001008 | 砌体拆除 |  | 1、砌体拆除 2、垃圾外运距离15km 3、其他:未尽事项详见图纸、招标文件、工程量清单计价说明、国家相关规范等 | m3 | 11.53 |  | 243.01 | 2801.91
本页小计 | [8 empty] | 7658.98
分部分项工程项目清单计价表
工程名称：市广路337号物业翻新工程 |  |  | 标段： |  |  |  | 第 14 页 共 120 页
序号 | 项目编码 | 项目名称 |  | 项目特征描述 | 计量 单位 | 工程量 |  | 金额（元）
[8 empty] | 综合单价 | 合价
62 | 010807006003 | 玻璃间墙拆除 |  | 1、玻璃间墙拆除 2、垃圾外运距离15km 3、其他:未尽事项详见图纸、招标文件、工程量清单计价说明、国家相关规范等 | m2 | 240.96 |  | 11.58 | 2790.32
63 | 010501001006 | 拆除混凝土水台 |  | 1、拆除混凝土水台 2、垃圾外运距离15km 3、其他:未尽事项详见图纸、招标文件、工程量清单计价说明、国家相关规范等 | m3 | 2.15 |  | 548.23 | 1178.69
64 | 010501001007 | 拆除卫生间地砖至结构层 |  | 1、拆除卫生间地砖至结构层 2、垃圾外运距离15km 3、其他:未尽事项详见图纸、招标文件、工程量清单计价说明、国家相关规范等 | m3 | 1.4 |  | 548.23 | 767.52
65 | 011203003006 | 拆除墙面瓷砖 |  | 1、拆除墙面瓷砖 2、垃圾外运距离15km 3、其他:未尽事项详见图纸、招标文件、工程量清单计价说明、国家相关规范等 | m2 | 255.54 |  | 34.92 | 8923.46
本页小计 | [8 empty] | 13659.99
分部分项工程项目清单计价表
工程名称：市广路337号物业翻新工程 |  |  | 标段： |  |  |  | 第 15 页 共 120 页
序号 | 项目编码 | 项目名称 |  | 项目特征描述 | 计量 单位 | 工程量 |  | 金额（元）
[8 empty] | 综合单价 | 合价
66 | 011403001009 | 拆除墙面腻子抹灰 |  | 1、拆除墙面腻子抹灰 2、垃圾外运距离15km 3、其他:未尽事项详见图纸、招标文件、工程量清单计价说明、国家相关规范等 | m2 | 97.31 |  | 21.52 | 2094.11
67 | 011501003004 | 拆除洗手台 |  | 1、拆除洗手台 2、垃圾外运距离15km 3、其他:未尽事项详见图纸、招标文件、工程量清单计价说明、国家相关规范等 | m | 0.55 |  | 57.29 | 31.51
68 | 011102003012 | 拆除地砖 |  | 1、拆除地砖(含结合层) 2、垃圾外运距离15km 3、其他:未尽事项详见图纸、招标文件、工程量清单计价说明、国家相关规范等 | m2 | 4.82 |  | 26.43 | 127.39
69 | 010801001005 | 拆除原有木质门 |  | 1、拆除木质门，面积小于4m2 2、垃圾外运距离15km 3、其他:未尽事项详见图纸、招标文件、工程量清单计价说明、国家相关规范等 | 樘 | 10 |  | 64.06 | 640.6
本页小计 | [8 empty] | 2893.61
分部分项工程项目清单计价表
工程名称：市广路337号物业翻新工程 |  |  | 标段： |  |  |  | 第 16 页 共 120 页
序号 | 项目编码 | 项目名称 |  | 项目特征描述 | 计量 单位 | 工程量 |  | 金额（元）
[8 empty] | 综合单价 | 合价
70 | 010802001009 | 拆除金属门 |  | 1、拆除金属玻璃门，面积小于4m2 2、垃圾外运距离15km 3、其他:未尽事项详见图纸、招标文件、工程量清单计价说明、国家相关规范等 | 樘 | 2 |  | 132.98 | 265.96
71 | 011302001013 | 拆除石膏板天花 |  | 1、拆除石膏板天花 2、垃圾外运距离15km 3、其他:未尽事项详见图纸、招标文件、工程量清单计价说明、国家相关规范等 | m2 | 539.21 |  | 22.76 | 12272.42
72 | 011302001017 | 拆除天花腻子 |  | 1、拆除天花腻子 2、垃圾外运距离15km 3、其他:未尽事项详见图纸、招标文件、工程量清单计价说明、国家相关规范等 | m2 | 22.7 |  | 6.32 | 143.46
|  | 地面、墙面、天花工程 | [6 empty] | 324179.68
|  | 地面工程 | [6 empty] | 77476.6
本页小计 | [8 empty] | 12681.84
分部分项工程项目清单计价表
工程名称：市广路337号物业翻新工程 |  |  | 标段： |  |  |  | 第 17 页 共 120 页
序号 | 项目编码 | 项目名称 |  | 项目特征描述 | 计量 单位 | 工程量 |  | 金额（元）
[8 empty] | 综合单价 | 合价
73 | 011102001004 | 石材楼地面门槛石 |  | 1、黑金砂门槛石 2、6mm瓷砖胶结合层 3、原地面打花瓷砖胶刮平 4、其他:未尽事项详见图纸、招标文件、工程量清单计价说明、国家相关规范等 | m2 | 0.33 |  | 350.1 | 115.53
74 | 011102003013 | 块料楼地面-F-2 |  | 1、800*800抛光砖，填缝剂填缝 2、6mm瓷砖胶结合层 3、原地面打花瓷砖胶刮平 4、其他:未尽事项详见图纸、招标文件、工程量清单计价说明、国家相关规范等 | m2 | 545.96 |  | 137.96 | 75320.64
75 | 011102003014 | 新建仿石砖地面-F-4 |  | 1、800*800抛光砖，填缝剂填缝 2、6mm瓷砖胶结合层 3、原地面打花瓷砖胶刮平 4、其他:未尽事项详见图纸、招标文件、工程量清单计价说明、国家相关规范等 | m2 | 14.79 |  | 137.96 | 2040.43
|  | 墙面工程 | [6 empty] | 174648.8
本页小计 | [8 empty] | 77476.6
分部分项工程项目清单计价表
工程名称：市广路337号物业翻新工程 |  |  | 标段： |  |  |  | 第 18 页 共 120 页
序号 | 项目编码 | 项目名称 |  | 项目特征描述 | 计量 单位 | 工程量 |  | 金额（元）
[8 empty] | 综合单价 | 合价
76 | 011201001004 | 新建油漆墙面-做法1 |  | 1.墙面防霉无机涂料,一底两面(燃烧性能等级A级) 2.满刮内墙3厚基层抗裂腻子2遍刮平 3.2厚面层耐水腻子2遍刮平 4.素水泥掺建筑胶(重量比,水泥:胶:水=10:1:4)甩毛 5.15厚DPM20(1:0.5:2.5)水泥石灰砂浆分层抹平 6.新旧墙接缝抹灰挂铁丝网 | m2 | 722.24 |  | 70.21 | 50708.47
77 | 011403001019 | 新建油漆墙面-做法1a-涂料刮新 |  | 1.墙面防霉无机涂料,一底两面(燃烧性能等级A级) 2.满刮内墙3厚基层抗裂腻子2遍刮平 3.2厚面层耐水腻子2遍刮平 4、其他:未尽事项详见图纸、招标文件、工程量清单计价说明、国家相关规范等 | m2 | 63.75 |  | 49.83 | 3176.66
本页小计 | [8 empty] | 53885.13
分部分项工程项目清单计价表
工程名称：市广路337号物业翻新工程 |  |  | 标段： |  |  |  | 第 19 页 共 120 页
序号 | 项目编码 | 项目名称 |  | 项目特征描述 | 计量 单位 | 工程量 |  | 金额（元）
[8 empty] | 综合单价 | 合价
78 | 010402001009 | 新增砌块墙 |  | 1、砌块品种、规格、强度等级:蒸压加气混凝土砌块 2、墙体类型：内墙200mm厚 3、砌筑砂浆：M7.5 4、包括:砂浆制作、砌块、勾缝、材料运输等相关费用 5、其他:未尽事项详见图纸、招标文件、工程量清单计价说明、国家相关规范等 | m3 | 80.99 |  | 442.06 | 35802.44
79 | 010807003004 | 玻璃百叶隔断 |  | 1、双层5mm中空钢化玻璃、中间百叶 2、86型玻璃隔断铝型材 3、其他:未尽事项详见图纸、招标文件、工程量清单计价说明、国家相关规范等" | m2 | 112.37 |  | 539.34 | 60605.64
80 | 011207001004 | 竖向龙骨隔墙 |  | 1、免漆板木板 2、竖向轻钢龙骨75系列隔墙龙骨@400、38穿心龙骨@1000 3、其他:未尽事项详见图纸、招标文件、工程量清单计价说明、国家相关规范等 | m2 | 39.22 |  | 178.98 | 7019.6
本页小计 | [8 empty] | 103427.68
分部分项工程项目清单计价表
工程名称：市广路337号物业翻新工程 |  |  | 标段： |  |  |  | 第 20 页 共 120 页
序号 | 项目编码 | 项目名称 |  | 项目特征描述 | 计量 单位 | 工程量 |  | 金额（元）
[8 empty] | 综合单价 | 合价
81 | 011205001004 | 硅钙板基层 |  | 1、8厚硅酸钙板基层基层,至板底,墙内放置隔音棉 2、其他:未尽事项详见图纸、招标文件、工程量清单计价说明、国家相关规范等 | m2 | 3.48 |  | 37.78 | 131.47
82 | 010607010004 | 隔墙零星钢构件 |  | 1、40*60*4镀锌角钢 2、其他:未尽事项详见图纸、招标文件、工程量清单计价说明、国家相关规范等 | t | 0.666 |  | 7808.66 | 5200.57
83 | 011203003007 | 新建釉面砖墙面-做法3-卫生间 |  | 1、10厚300*600墙面砖白水泥勾缝 2、5厚DP M20水泥砂浆加水重20%建筑胶镶贴 3、刷素水泥浆一遍 4、防潮层:1.5厚聚合物水泥防水涂料(II型） | m2 | 44.94 |  | 149.31 | 6709.99
84 | 011105003005 | 块料踢脚线 |  | 1、成品抛光砖踢脚线 2、其他:未尽事项详见图纸、招标文件、工程量清单计价说明、国家相关规范等 | m2 | 32.07 |  | 142.14 | 4558.43
本页小计 | [8 empty] | 16600.46
分部分项工程项目清单计价表
工程名称：市广路337号物业翻新工程 |  |  | 标段： |  |  |  | 第 21 页 共 120 页
序号 | 项目编码 | 项目名称 |  | 项目特征描述 | 计量 单位 | 工程量 |  | 金额（元）
[8 empty] | 综合单价 | 合价
85 | 010402001011 | 墙体开洞 |  | 1、通风洞口墙体开孔 2、其他:未尽事项详见图纸、招标文件、工程量清单计价说明、国家相关规范等 | 个 | 1 |  | 156.34 | 156.34
86 | 011505001004 | 新建洗手台 |  | 1.20mm黑金砂石洗手台 2、其他:未尽事项详见图纸、招标文件、工程量清单计价说明、国家相关规范等 | m2 | 1.04 |  | 556.91 | 579.19
|  | 天棚工程 | [6 empty] | 72054.28
87 | 010501002003 | 板面修补 |  | 1、板面修补 2、其他:未尽事项详见图纸、招标文件、工程量清单计价说明、国家相关规范等 | m2 | 1.7 |  | 72.39 | 123.06
88 | 011302001015 | 平面吊顶天棚T-1 |  | 1、清扫干净、楼板底修补,刷墙固剂一道楼底喷墙固剂； 2、配套金属龙骨,龙骨吊件用膨胀螺丝或预留钢筋吊件与钢筋混凝土顶板固定 3、成品铝扣板(600*600)与配套专用龙骨固定 4、其他:未尽事项详见图纸、招标文件、工程量清单计价说明、国家相关规范等 | m2 | 452.96 |  | 143.51 | 65004.29
本页小计 | [8 empty] | 65862.88
分部分项工程项目清单计价表
工程名称：市广路337号物业翻新工程 |  |  | 标段： |  |  |  | 第 22 页 共 120 页
序号 | 项目编码 | 项目名称 |  | 项目特征描述 | 计量 单位 | 工程量 |  | 金额（元）
[8 empty] | 综合单价 | 合价
89 | 011302001016 | 平面吊顶天棚T-1a |  | 1、清扫干净、楼板底修补,刷墙固剂一道楼底喷墙固剂； 2、配套金属龙骨,龙骨吊件用膨胀螺丝或预留钢筋吊件与钢筋混凝土顶板固定 3、成品铝扣板(1200*600)与配套专用龙骨固定 4、其他:未尽事项详见图纸、招标文件、工程量清单计价说明、国家相关规范等 | m2 | 36.55 |  | 146.32 | 5348
90 | 011403001011 | 天棚油漆T-2 |  | 1、清扫干净、楼板底修补,刷墙固剂一道楼底喷墙固剂； 2、原楼梯底,2厚面层耐水腻子分遍刮平,防霉无机涂料,一底两面(燃烧性能等级A级) 3、其他:未尽事项详见图纸、招标文件、工程量清单计价说明、国家相关规范等 | m2 | 33.58 |  | 47.02 | 1578.93
|  | 办公室门 | [6 empty] | 25748.81
本页小计 | [8 empty] | 6926.93
分部分项工程项目清单计价表
工程名称：市广路337号物业翻新工程 |  |  | 标段： |  |  |  | 第 23 页 共 120 页
序号 | 项目编码 | 项目名称 |  | 项目特征描述 | 计量 单位 | 工程量 |  | 金额（元）
[8 empty] | 综合单价 | 合价
91 | 010801001006 | 木质门 |  | 1、免漆板实木门 2、门框、门头材质：免漆板木板 2、综合考虑：含门锁、防腐漆、小五金、防撞条等 3、其他:未尽事项详见图纸、招标文件、工程量清单计价说明、国家相关规范等 | m2 | 32.56 |  | 611.7 | 19916.95
92 | 010802001011 | 铝合金玻璃门 |  | 1、玻璃品种、厚度:10mm钢化清波 2、五金配件:地弹簧、门夹、拉手、门锁 3、其他:未尽事项详见图纸、招标文件、工程量清单计价说明、国家相关规范等 | m2 | 3.69 |  | 748.73 | 2762.81
93 | 010802001012 | 洗手间门 |  | 1.6厚磨砂玻璃的铝合金门 单开 2.规格700*2000 | m2 | 4.2 |  | 363.11 | 1525.06
94 | 010802001013 | 铝合金玻璃门 |  | 1.6厚磨砂玻璃的铝合金门 单开 2.规格900*2200 | m2 | 1.98 |  | 363.11 | 718.96
本页小计 | [8 empty] | 24923.78
分部分项工程项目清单计价表
工程名称：市广路337号物业翻新工程 |  |  | 标段： |  |  |  | 第 24 页 共 120 页
序号 | 项目编码 | 项目名称 |  | 项目特征描述 | 计量 单位 | 工程量 |  | 金额（元）
[8 empty] | 综合单价 | 合价
95 | 010802004002 | 钢质防火门 |  | 1.门类型:订制成品防火门 2.包括:制作、安装，五金、门锁、闭门器、防护等费用 3.其他:未尽事项详见图纸、招标文件、工程量清单计价说明、国家相关规范等 | m2 | 1.68 |  | 491.09 | 825.03
|  | 卫生间 | [6 empty] | 4943.36
96 | 011102003026 | 卫生间楼地面-F-1 |  | 1.10厚300*300防滑砖铺实拍平,瓷砖胶铺粘。美缝剂擦缝。 2.15厚DSM25水泥砂浆粘贴 3、其他:未尽事项详见图纸、招标文件、工程量清单计价说明、国家相关规范等 | m2 | 9.05 |  | 100.92 | 913.33
97 | 011102003027 | 楼(地)面涂膜防水 |  | 1.防水层:2.0厚聚合物水泥防水涂料(II型),门槛两侧及四周上反至地面完成面高300mm,遇门洞平铺500mm 2、其他:未尽事项详见图纸、招标文件、工程量清单计价说明、国家相关规范等 | m2 | 14.63 |  | 28.26 | 413.44
本页小计 | [8 empty] | 2151.8
分部分项工程项目清单计价表
工程名称：市广路337号物业翻新工程 |  |  | 标段： |  |  |  | 第 25 页 共 120 页
序号 | 项目编码 | 项目名称 |  | 项目特征描述 | 计量 单位 | 工程量 |  | 金额（元）
[8 empty] | 综合单价 | 合价
98 | 011102003028 | 卫生间楼地面-防水填充找平 |  | 4.最薄处30厚C25细石混凝土找1%坡向地漏 5.250厚C25陶粒混凝土填充层 6.防水层:单组份聚氨酯2厚聚氨酯(单组分)防水涂料,沿四周墙身上翻高于地面完成面300mm 7.单组份聚氨酯2mm防水层配套底涂材料一遍 8.最薄处 20厚DS M20水泥砂浆找平,找2%坡,坡向排水口 9.钢筋混凝土楼板 | m2 | 4.23 |  | 241.6 | 1021.97
99 | 010903002002 | 墙面涂膜防水 |  | 1、墙面做法-3的防潮层:1.5厚聚合物水泥防水涂料(II型） 2、其他:未尽事项详见图纸、招标文件、工程量清单计价说明、国家相关规范等 | m2 | 55.87 |  | 36.78 | 2054.9
100 | 011207003002 | 卫生间抗倍特板隔断 |  | 1.25mm抗培特板,1500密防水,安装配件 2.高度:2000mm | m2 | 2.18 |  | 247.58 | 539.72
|  | 茶水间 | [6 empty] | 12905.42
本页小计 | [8 empty] | 3616.59
分部分项工程项目清单计价表
工程名称：市广路337号物业翻新工程 |  |  | 标段： |  |  |  | 第 26 页 共 120 页
序号 | 项目编码 | 项目名称 |  | 项目特征描述 | 计量 单位 | 工程量 |  | 金额（元）
[8 empty] | 综合单价 | 合价
57 | 010904002001 | 楼(地)面涂膜防水 |  | 1、原楼板清理干净 2、两道JS聚合物防水层 3、20mm1：3水泥砂保护层 4、其他:未尽事项详见图纸、招标文件、工程量清单计价说明、国家相关规范等 | m2 | 13.05 |  | 46.49 | 606.69
58 | 010903002007 | 墙面涂膜防水 |  | 1、墙面做法-3的防潮层:1.5厚聚合物水泥防水涂料(II型） 2、其他:未尽事项详见图纸、招标文件、工程量清单计价说明、国家相关规范等 | m2 | 47.65 |  | 36.78 | 1752.57
59 | 011203003008 | 新建釉面砖墙面-做法3 |  | 1、10厚300*600墙面砖白水泥勾缝 2、5厚DP M20水泥砂浆加水重20%建筑胶镶贴 3、刷素水泥浆一遍 4、其他:未尽事项详见图纸、招标文件、工程量清单计价说明、国家相关规范等 | m2 | 39.27 |  | 112.53 | 4419.05
60 | 011505001002 | 按台 |  | 1.材质：案台 2.配单冷水龙头 3.成品橱柜 下柜 4.其他：满足设计要求 | m | 6.45 |  | 949.94 | 6127.11
本页小计 | [8 empty] | 12905.42
分部分项工程项目清单计价表
工程名称：市广路337号物业翻新工程 |  |  | 标段： |  |  |  | 第 27 页 共 120 页
序号 | 项目编码 | 项目名称 |  | 项目特征描述 | 计量 单位 | 工程量 |  | 金额（元）
[8 empty] | 综合单价 | 合价
|  | 办公楼三层装修 | [6 empty] | 415355.86
|  | 拆除工程 | [6 empty] | 32388.11
16 | 010402001012 | 砌体拆除 |  | 1、砌体拆除 2、垃圾外运距离15km 3、其他:未尽事项详见图纸、招标文件、工程量清单计价说明、国家相关规范等 | m3 | 30.9 |  | 243.01 | 7509.01
17 | 010807006004 | 玻璃间墙拆除 |  | 1、玻璃间墙拆除 2、垃圾外运距离15km 3、其他:未尽事项详见图纸、招标文件、工程量清单计价说明、国家相关规范等 | m2 | 370.23 |  | 11.58 | 4287.26
18 | 010501001010 | 拆除混凝土水台 |  | 1、拆除混凝土水台 2、垃圾外运距离15km 3、其他:未尽事项详见图纸、招标文件、工程量清单计价说明、国家相关规范等 | m3 | 4.21 |  | 548.23 | 2308.05
19 | 010501001009 | 拆除卫生间地砖至结构层 |  | 1、拆除卫生间地砖至结构层 2、垃圾外运距离15km 3、其他:未尽事项详见图纸、招标文件、工程量清单计价说明、国家相关规范等 | m3 | 1.4 |  | 548.23 | 767.52
本页小计 | [8 empty] | 14871.84
分部分项工程项目清单计价表
工程名称：市广路337号物业翻新工程 |  |  | 标段： |  |  |  | 第 28 页 共 120 页
序号 | 项目编码 | 项目名称 |  | 项目特征描述 | 计量 单位 | 工程量 |  | 金额（元）
[8 empty] | 综合单价 | 合价
20 | 011203003009 | 拆除墙面瓷砖 |  | 1、拆除墙面瓷砖 2、垃圾外运距离15km 3、其他:未尽事项详见图纸、招标文件、工程量清单计价说明、国家相关规范等 | m2 | 339.88 |  | 34.92 | 11868.61
21 | 011102003016 | 拆除地砖 |  | 1、拆除地砖(含结合层) 2、垃圾外运距离15km 3、其他:未尽事项详见图纸、招标文件、工程量清单计价说明、国家相关规范等 | m2 | 4.82 |  | 26.43 | 127.39
22 | 010801001007 | 拆除原有木质门 |  | 1、拆除木质门，面积小于4m2 2、垃圾外运距离15km 3、其他:未尽事项详见图纸、招标文件、工程量清单计价说明、国家相关规范等 | 樘 | 9 |  | 64.06 | 576.54
23 | 010802001014 | 拆除金属门 |  | 1、拆除金属玻璃门，面积小于4m2 2、垃圾外运距离15km 3、其他:未尽事项详见图纸、招标文件、工程量清单计价说明、国家相关规范等 | 樘 | 2 |  | 93.18 | 186.36
本页小计 | [8 empty] | 12758.9
分部分项工程项目清单计价表
工程名称：市广路337号物业翻新工程 |  |  | 标段： |  |  |  | 第 29 页 共 120 页
序号 | 项目编码 | 项目名称 |  | 项目特征描述 | 计量 单位 | 工程量 |  | 金额（元）
[8 empty] | 综合单价 | 合价
24 | 011302001022 | 拆除天花吊杆 |  | 1、拆除天花吊杆 2、垃圾外运距离15km 3、其他:未尽事项详见图纸、招标文件、工程量清单计价说明、国家相关规范等 | m2 | 592.53 |  | 7.4 | 4384.72
25 | 011302001019 | 拆除废旧冷却塔 |  | 1、拆除废旧冷却塔 2、垃圾外运距离15km 3、其他:未尽事项详见图纸、招标文件、工程量清单计价说明、国家相关规范等 | 项 | 1 |  | 372.65 | 372.65
|  | 地面、墙面、天花工程 | [6 empty] | 339790.83
|  | 地面工程 | [6 empty] | 86166.08
26 | 011102001005 | 石材楼地面门槛石 |  | 1、黑金砂门槛石 2、6mm瓷砖胶结合层 3、原地面打花瓷砖胶刮平 4、其他:未尽事项详见图纸、招标文件、工程量清单计价说明、国家相关规范等 | m2 | 0.21 |  | 350.1 | 73.52
本页小计 | [8 empty] | 4830.89
分部分项工程项目清单计价表
工程名称：市广路337号物业翻新工程 |  |  | 标段： |  |  |  | 第 30 页 共 120 页
序号 | 项目编码 | 项目名称 |  | 项目特征描述 | 计量 单位 | 工程量 |  | 金额（元）
[8 empty] | 综合单价 | 合价
27 | 011102003017 | 块料楼地面-F-2 |  | 1、800*800抛光砖，填缝剂填缝 2、6mm瓷砖胶结合层 3、原地面打花瓷砖胶刮平 4、其他:未尽事项详见图纸、招标文件、工程量清单计价说明、国家相关规范等 | m2 | 609.25 |  | 137.96 | 84052.13
28 | 011102003018 | 新建仿石砖地面-F-4 |  | 1、800*800抛光砖，填缝剂填缝 2、6mm瓷砖胶结合层 3、原地面打花瓷砖胶刮平 4、其他:未尽事项详见图纸、招标文件、工程量清单计价说明、国家相关规范等 | m2 | 14.79 |  | 137.96 | 2040.43
|  | 墙面工程 | [6 empty] | 172097.39
本页小计 | [8 empty] | 86092.56
分部分项工程项目清单计价表
工程名称：市广路337号物业翻新工程 |  |  | 标段： |  |  |  | 第 31 页 共 120 页
序号 | 项目编码 | 项目名称 |  | 项目特征描述 | 计量 单位 | 工程量 |  | 金额（元）
[8 empty] | 综合单价 | 合价
29 | 011201001005 | 新建油漆墙面-做法1 |  | 1.墙面防霉无机涂料,一底两面(燃烧性能等级A级) 2.满刮内墙3厚基层抗裂腻子2遍刮平 3.2厚面层耐水腻子2遍刮平 4.素水泥掺建筑胶(重量比,水泥:胶:水=10:1:4)甩毛 5.15厚DPM20(1:0.5:2.5)水泥石灰砂浆分层抹平 6.新旧墙接缝抹灰挂铁丝网 | m2 | 513.67 |  | 70.21 | 36064.77
30 | 011403001020 | 新建油漆墙面-做法1a-涂料刮新 |  | 1.墙面防霉无机涂料,一底两面(燃烧性能等级A级) 2.满刮内墙3厚基层抗裂腻子2遍刮平 3.2厚面层耐水腻子2遍刮平 4、其他:未尽事项详见图纸、招标文件、工程量清单计价说明、国家相关规范等 | m2 | 45.26 |  | 49.83 | 2255.31
本页小计 | [8 empty] | 38320.08
分部分项工程项目清单计价表
工程名称：市广路337号物业翻新工程 |  |  | 标段： |  |  |  | 第 32 页 共 120 页
序号 | 项目编码 | 项目名称 |  | 项目特征描述 | 计量 单位 | 工程量 |  | 金额（元）
[8 empty] | 综合单价 | 合价
31 | 010402001013 | 新增砌块墙 |  | 1、砌块品种、规格、强度等级:蒸压加气混凝土砌块 2、墙体类型：内墙200mm厚 3、砌筑砂浆：M7.5 4、包括:砂浆制作、砌块、勾缝、材料运输等相关费用 5、其他:未尽事项详见图纸、招标文件、工程量清单计价说明、国家相关规范等 | m3 | 57.81 |  | 442.06 | 25555.49
32 | 010807003005 | 玻璃百叶隔断 |  | 1、双层5mm中空钢化玻璃、中间百叶 2、86型玻璃隔断铝型材 3、其他:未尽事项详见图纸、招标文件、工程量清单计价说明、国家相关规范等" | m2 | 139.89 |  | 539.34 | 75448.27
33 | 011207001005 | 竖向龙骨隔墙 |  | 1、免漆板木板 2、竖向轻钢龙骨75系列隔墙龙骨@400、38穿心龙骨@1000 3、其他:未尽事项详见图纸、招标文件、工程量清单计价说明、国家相关规范等 | m2 | 42.24 |  | 178.98 | 7560.12
本页小计 | [8 empty] | 108563.88
分部分项工程项目清单计价表
工程名称：市广路337号物业翻新工程 |  |  | 标段： |  |  |  | 第 33 页 共 120 页
序号 | 项目编码 | 项目名称 |  | 项目特征描述 | 计量 单位 | 工程量 |  | 金额（元）
[8 empty] | 综合单价 | 合价
34 | 011205001005 | 硅钙板基层 |  | 1、8厚硅酸钙板基层基层,至板底,墙内放置隔音棉 2、其他:未尽事项详见图纸、招标文件、工程量清单计价说明、国家相关规范等 | m2 | 6.54 |  | 37.78 | 247.08
35 | 010607010005 | 隔墙零星钢构件 |  | 1、40*60*4镀锌角钢 2、其他:未尽事项详见图纸、招标文件、工程量清单计价说明、国家相关规范等 | t | 0.796 |  | 7808.66 | 6215.69
36 | 011203003010 | 新建釉面砖墙面-做法3-卫生间 |  | 1、10厚300*600墙面砖白水泥勾缝 2、5厚DP M20水泥砂浆加水重20%建筑胶镶贴 3、刷素水泥浆一遍 4、防潮层:1.5厚聚合物水泥防水涂料(II型） | m2 | 44.94 |  | 149.31 | 6709.99
37 | 011105003006 | 块料踢脚线 |  | 1、成品抛光砖踢脚线 2、其他:未尽事项详见图纸、招标文件、工程量清单计价说明、国家相关规范等 | m2 | 83.61 |  | 142.14 | 11884.33
本页小计 | [8 empty] | 25057.09
分部分项工程项目清单计价表
工程名称：市广路337号物业翻新工程 |  |  | 标段： |  |  |  | 第 34 页 共 120 页
序号 | 项目编码 | 项目名称 |  | 项目特征描述 | 计量 单位 | 工程量 |  | 金额（元）
[8 empty] | 综合单价 | 合价
38 | 010402001014 | 墙体开洞 |  | 1、通风洞口墙体开孔 2、其他:未尽事项详见图纸、招标文件、工程量清单计价说明、国家相关规范等 | 个 | 1 |  | 156.34 | 156.34
|  | 天棚工程 | [6 empty] | 81527.36
39 | 010501002004 | 板面修补 |  | 1、板面修补 2、其他:未尽事项详见图纸、招标文件、工程量清单计价说明、国家相关规范等 | m2 | 1.7 |  | 72.39 | 123.06
40 | 011302001020 | 平面吊顶天棚T-1 |  | 1、清扫干净、楼板底修补,刷墙固剂一道楼底喷墙固剂； 2、配套金属龙骨,龙骨吊件用膨胀螺丝或预留钢筋吊件与钢筋混凝土顶板固定 3、成品铝扣板(600*600)与配套专用龙骨固定 4、其他:未尽事项详见图纸、招标文件、工程量清单计价说明、国家相关规范等 | m2 | 539.1 |  | 143.51 | 77366.24
本页小计 | [8 empty] | 77645.64
分部分项工程项目清单计价表
工程名称：市广路337号物业翻新工程 |  |  | 标段： |  |  |  | 第 35 页 共 120 页
序号 | 项目编码 | 项目名称 |  | 项目特征描述 | 计量 单位 | 工程量 |  | 金额（元）
[8 empty] | 综合单价 | 合价
41 | 011403001014 | 天棚油漆T-2 |  | 1、清扫干净、楼板底修补,刷墙固剂一道楼底喷墙固剂； 2、原楼梯底,2厚面层耐水腻子分遍刮平,防霉无机涂料,一底两面(燃烧性能等级A级) 3、其他:未尽事项详见图纸、招标文件、工程量清单计价说明、国家相关规范等 | m2 | 41 |  | 47.02 | 1927.82
42 | 080403006001 | 防水堵漏 |  | 1.防水堵漏 2.根据渗水位置补漏 3、漏水周围200mm范围内需涂刷聚合物水泥基防水涂料数道，涂料需覆并高出地面完成面10-20mm | 点 | 18 |  | 99.37 | 1788.66
43 | 010501002005 | φ200孔洞修补 |  | 1.凿毛孔洞周边混凝土 2.首次浇筑2/3高度并进行闭水养护 3.二次收面后再次闭水养护，确保细石混凝土完成面高于结构楼板10-20mm 4.孔洞周围200mm范围内需涂刷聚合物水泥基防水涂料数道，涂料需覆盖并高出地面完成面10-20mm | m3 | 0.06 |  | 5359.66 | 321.58
本页小计 | [8 empty] | 4038.06
分部分项工程项目清单计价表
工程名称：市广路337号物业翻新工程 |  |  | 标段： |  |  |  | 第 36 页 共 120 页
序号 | 项目编码 | 项目名称 |  | 项目特征描述 | 计量 单位 | 工程量 |  | 金额（元）
[8 empty] | 综合单价 | 合价
|  | 办公室门 | [6 empty] | 24695.83
44 | 010801001008 | 木质门 |  | 1、免漆板实木门 2、门框、门头材质：免漆板木板 2、综合考虑：含门锁、防腐漆、小五金、防撞条等 3、其他:未尽事项详见图纸、招标文件、工程量清单计价说明、国家相关规范等 | m2 | 33 |  | 611.7 | 20186.1
45 | 010802001015 | 铝合金玻璃门 |  | 1、玻璃品种、厚度:10mm钢化清波 2、五金配件:地弹簧、门夹、拉手、门锁 3、其他:未尽事项详见图纸、招标文件、工程量清单计价说明、国家相关规范等 | m2 | 3.3 |  | 686.58 | 2265.71
46 | 010802001016 | 洗手间门 |  | 1.6厚磨砂玻璃的铝合金门 单开 2.规格700*2000 | m2 | 4.2 |  | 363.11 | 1525.06
47 | 010802001017 | 铝合金玻璃门 |  | 1.6厚磨砂玻璃的铝合金门 单开 2.规格900*2200 | m2 | 1.98 |  | 363.11 | 718.96
|  | 卫生间 | [6 empty] | 5575.67
本页小计 | [8 empty] | 24695.83
分部分项工程项目清单计价表
工程名称：市广路337号物业翻新工程 |  |  | 标段： |  |  |  | 第 37 页 共 120 页
序号 | 项目编码 | 项目名称 |  | 项目特征描述 | 计量 单位 | 工程量 |  | 金额（元）
[8 empty] | 综合单价 | 合价
48 | 011102003029 | 卫生间楼地面-F-1 |  | 1.10厚300*300防滑砖铺实拍平,瓷砖胶铺粘。美缝剂擦缝。 2.15厚DSM25水泥砂浆粘贴 3、其他:未尽事项详见图纸、招标文件、工程量清单计价说明、国家相关规范等 | m2 | 9.05 |  | 100.92 | 913.33
49 | 011102003030 | 楼(地)面涂膜防水 |  | 1.防水层:2.0厚聚合物水泥防水涂料(II型),门槛两侧及四周上反至地面完成面高300mm,遇门洞平铺500mm 2、其他:未尽事项详见图纸、招标文件、工程量清单计价说明、国家相关规范等 | m2 | 14.63 |  | 44.09 | 645.04
本页小计 | [8 empty] | 1558.37
分部分项工程项目清单计价表
工程名称：市广路337号物业翻新工程 |  |  | 标段： |  |  |  | 第 38 页 共 120 页
序号 | 项目编码 | 项目名称 |  | 项目特征描述 | 计量 单位 | 工程量 |  | 金额（元）
[8 empty] | 综合单价 | 合价
50 | 011102003031 | 卫生间楼地面-防水填充找平 |  | 4.最薄处30厚C25细石混凝土找1%坡向地漏 5.250厚C25陶粒混凝土填充层 6.防水层:单组份聚氨酯2厚聚氨酯(单组分)防水涂料,沿四周墙身上翻高于地面完成面300mm 7.单组份聚氨酯2mm防水层配套底涂材料一遍 8.最薄处 20厚DS M20水泥砂浆找平,找2%坡,坡向排水口 9.钢筋混凝土楼板 | m2 | 4.23 |  | 336.33 | 1422.68
51 | 010903002004 | 墙面涂膜防水 |  | 1、墙面做法-3的防潮层:1.5厚聚合物水泥防水涂料(II型） 2、其他:未尽事项详见图纸、招标文件、工程量清单计价说明、国家相关规范等 | m2 | 55.87 |  | 36.78 | 2054.9
52 | 011207003003 | 卫生间抗倍特板隔断 |  | 1.25mm抗培特板,1500密防水,安装配件 2.高度:2000mm | m2 | 2.18 |  | 247.58 | 539.72
|  | 茶水间 | [6 empty] | 12905.42
本页小计 | [8 empty] | 4017.3
分部分项工程项目清单计价表
工程名称：市广路337号物业翻新工程 |  |  | 标段： |  |  |  | 第 39 页 共 120 页
序号 | 项目编码 | 项目名称 |  | 项目特征描述 | 计量 单位 | 工程量 |  | 金额（元）
[8 empty] | 综合单价 | 合价
53 | 010904002002 | 楼(地)面涂膜防水 |  | 1、原楼板清理干净 2、两道JS聚合物防水层 3、20mm1：3水泥砂保护层 4、其他:未尽事项详见图纸、招标文件、工程量清单计价说明、国家相关规范等 | m2 | 13.05 |  | 46.49 | 606.69
54 | 010903002005 | 墙面涂膜防水 |  | 1、墙面做法-3的防潮层:1.5厚聚合物水泥防水涂料(II型） 2、其他:未尽事项详见图纸、招标文件、工程量清单计价说明、国家相关规范等 | m2 | 47.65 |  | 36.78 | 1752.57
55 | 011203003011 | 新建釉面砖墙面-做法3 |  | 1、10厚300*600墙面砖白水泥勾缝 2、5厚DP M20水泥砂浆加水重20%建筑胶镶贴 3、刷素水泥浆一遍 4、其他:未尽事项详见图纸、招标文件、工程量清单计价说明、国家相关规范等） | m2 | 39.27 |  | 112.53 | 4419.05
56 | 011505001006 | 按台 |  | 1.材质：案台 2.配单冷水龙头 3.成品橱柜 下柜 4.其他：满足设计要求 | m | 6.45 |  | 949.94 | 6127.11
本页小计 | [8 empty] | 12905.42
分部分项工程项目清单计价表
工程名称：市广路337号物业翻新工程 |  |  | 标段： |  |  |  | 第 40 页 共 120 页
序号 | 项目编码 | 项目名称 |  | 项目特征描述 | 计量 单位 | 工程量 |  | 金额（元）
[8 empty] | 综合单价 | 合价
|  | 办公楼楼梯 | [6 empty] | 66956.7
|  | 拆除工程 | [6 empty] | 7880.18
5 | 011503001003 | 拆除楼梯栏杆 |  | 1、拆除楼梯栏杆 2、垃圾外运距离15km 3、其他:未尽事项详见图纸、招标文件、工程量清单计价说明、国家相关规范等 | m | 20.39 |  | 38.01 | 775.02
6 | 011203003012 | 拆除墙面瓷砖 |  | 1、拆除墙面瓷砖 2、垃圾外运距离15km 3、其他:未尽事项详见图纸、招标文件、工程量清单计价说明、国家相关规范等 | m2 | 45.34 |  | 34.92 | 1583.27
7 | 011403001015 | 拆除墙面腻子抹灰 |  | 1、拆除墙面腻子抹灰 2、垃圾外运距离15km 3、其他:未尽事项详见图纸、招标文件、工程量清单计价说明、国家相关规范等 | m2 | 131.45 |  | 21.52 | 2828.8
8 | 011102003020 | 拆除地砖 |  | 1、拆除地砖(含结合层) 2、垃圾外运距离15km 3、其他:未尽事项详见图纸、招标文件、工程量清单计价说明、国家相关规范等 | m2 | 87.61 |  | 26.43 | 2315.53
本页小计 | [8 empty] | 7502.62
分部分项工程项目清单计价表
工程名称：市广路337号物业翻新工程 |  |  | 标段： |  |  |  | 第 41 页 共 120 页
序号 | 项目编码 | 项目名称 |  | 项目特征描述 | 计量 单位 | 工程量 |  | 金额（元）
[8 empty] | 综合单价 | 合价
9 | 011302001024 | 拆除天花腻子 |  | 1、拆除天花腻子 2、垃圾外运距离15km 3、其他:未尽事项详见图纸、招标文件、工程量清单计价说明、国家相关规范等 | m2 | 59.74 |  | 6.32 | 377.56
|  | 地面、墙面、天花工程 | [6 empty] | 59076.52
|  | 地面工程 | [6 empty] | 20296.61
10 | 011106003002 | 块料楼梯-F-3 |  | 1.10厚成品梯级板,填缝剂填缝 2.40厚DSM15水泥砂浆粘贴 3.素水泥浆一道(内掺建筑胶) | m2 | 87.61 |  | 231.67 | 20296.61
|  | 墙面工程 | [6 empty] | 34660.96
11 | 011201001006 | 新建油漆墙面-做法1 |  | 1.墙面防霉无机涂料,一底两面(燃烧性能等级A级) 2.满刮内墙3厚基层抗裂腻子2遍刮平 3.2厚面层耐水腻子2遍刮平 4.素水泥掺建筑胶(重量比,水泥:胶:水=10:1:4)甩毛 5.15厚DPM20(1:0.5:2.5)水泥石灰砂浆分层抹平 6.新旧墙接缝抹灰挂铁丝网 | m2 | 218.1 |  | 70.21 | 15312.8
本页小计 | [8 empty] | 35986.97
分部分项工程项目清单计价表
工程名称：市广路337号物业翻新工程 |  |  | 标段： |  |  |  | 第 42 页 共 120 页
序号 | 项目编码 | 项目名称 |  | 项目特征描述 | 计量 单位 | 工程量 |  | 金额（元）
[8 empty] | 综合单价 | 合价
12 | 011105003007 | 楼梯块料踢脚线 |  | 1、楼梯黑色成品抛光砖踢脚线 2、其他:未尽事项详见图纸、招标文件、工程量清单计价说明、国家相关规范等 | m2 | 5.47 |  | 163.46 | 894.13
13 | 011403001016 | 新建油漆墙面-做法1a-涂料刮新 |  | 1.墙面防霉无机涂料,一底两面(燃烧性能等级A级) 2.满刮内墙3厚基层抗裂腻子2遍刮平 3.2厚面层耐水腻子2遍刮平 4、其他:未尽事项详见图纸、招标文件、工程量清单计价说明、国家相关规范等 | m2 | 247.03 |  | 49.83 | 12309.5
14 | 011503001004 | 金属扶手、栏杆、栏板 |  | 1.楼梯栏杆 2.栏杆材料种类、规格:不锈钢楼梯栏杆参15J403-1-B16-B6 3.φ60*3钢管立柱，φ60*3钢管扶手 | m | 20.39 |  | 301.35 | 6144.53
|  | 天棚工程 | [6 empty] | 4118.95
本页小计 | [8 empty] | 19348.16
分部分项工程项目清单计价表
工程名称：市广路337号物业翻新工程 |  |  | 标段： |  |  |  | 第 43 页 共 120 页
序号 | 项目编码 | 项目名称 |  | 项目特征描述 | 计量 单位 | 工程量 |  | 金额（元）
[8 empty] | 综合单价 | 合价
15 | 011403001017 | 天棚油漆T-2 |  | 1.清扫干净、楼板底修补,刷墙固剂一道楼底喷墙固剂； 2.原楼梯底,2厚面层耐水腻子分遍刮平,防霉无机涂料,一底两面(燃烧性能等级A级) 3.其他:未尽事项详见图纸、招标文件、工程量清单计价说明、国家相关规范等 | m2 | 87.6 |  | 47.02 | 4118.95
|  | 办公楼铝合金窗 | [6 empty] | 305632.77
1 | 010807001003 | 拆除金属窗 |  | 1.拆除C1516、C3210金属窗、楼梯间及卫生间窗，面积小于4m2 2.垃圾外运距离15km 3.其他:未尽事项详见图纸、招标文件、工程量清单计价说明、国家相关规范等 | 樘 | 26 |  | 93.18 | 2422.68
2 | 010807001004 | 拆除金属窗 |  | 1.拆除金属窗，面积大于4m2 2.垃圾外运距离15km 3.其他:未尽事项详见图纸、招标文件、工程量清单计价说明、国家相关规范等 | 樘 | 61 |  | 105.48 | 6434.28
本页小计 | [8 empty] | 12975.91
分部分项工程项目清单计价表
工程名称：市广路337号物业翻新工程 |  |  | 标段： |  |  |  | 第 44 页 共 120 页
序号 | 项目编码 | 项目名称 |  | 项目特征描述 | 计量 单位 | 工程量 |  | 金额（元）
[8 empty] | 综合单价 | 合价
3 | 010807001006 | 铝合金窗 |  | 1.铝合金窗 2.窗类型:铝合金推拉窗90系列 3.框、扇材质:铝合金 4.玻璃品种、厚度:钢化中空白玻6mm 5.窗台修复:水泥砂浆修复 | m2 | 634.66 |  | 422.34 | 268042.3
4 | 010810001002 | 窗帘 |  | 1.成品窗帘安装 百页窗帘 | m2 | 695.39 |  | 41.32 | 28733.51
|  | 办公楼-电气 | [6 empty] | 283163.49
|  | 整个项目 | [6 empty] | 283163.49
|  | 电气工程 | [6 empty] | 283163.49
143 | 030402011001 | 配电箱1AL1 |  | 1.名称:配电箱1AL1 2.规格: 3.安装形式: 4.符合设计图纸及施工规范要求 | 台 | 1 |  | 900.38 | 900.38
144 | 030402011002 | 配电箱1AL2 |  | 1.名称:配电箱1AL2 2.规格: 3.安装形式: 4.符合设计图纸及施工规范要求 | 台 | 1 |  | 657.28 | 657.28
145 | 030402011003 | 配电箱1AL3 |  | 1.名称:配电箱1AL3 2.规格: 3.安装形式: 4.符合设计图纸及施工规范要求 | 台 | 1 |  | 657.28 | 657.28
146 | 030402011004 | 配电箱1AL4 |  | 1.名称:配电箱1AL4 2.规格: 3.安装形式: 4.符合设计图纸及施工规范要求 | 台 | 1 |  | 1400.03 | 1400.03
本页小计 | [8 empty] | 300390.78
分部分项工程项目清单计价表
工程名称：市广路337号物业翻新工程 |  |  | 标段： |  |  |  | 第 45 页 共 120 页
序号 | 项目编码 | 项目名称 |  | 项目特征描述 | 计量 单位 | 工程量 |  | 金额（元）
[8 empty] | 综合单价 | 合价
147 | 030402011005 | 配电箱1AL5 |  | 1.名称:配电箱1AL5 2.规格: 3.安装形式: 4.符合设计图纸及施工规范要求 | 台 | 1 |  | 657.28 | 657.28
148 | 030402011006 | 配电箱1KM |  | 1.名称:配电箱1KM 2.规格: 3.安装形式: 4.符合设计图纸及施工规范要求 | 台 | 1 |  | 1545.49 | 1545.49
149 | 030402011007 | 配电箱2AL1 |  | 1.名称:配电箱2AL1 2.规格: 3.安装形式: 4.符合设计图纸及施工规范要求 | 台 | 1 |  | 754.25 | 754.25
150 | 030402011008 | 配电箱2AL2 |  | 1.名称:配电箱2AL2 2.规格: 3.安装形式: 4.符合设计图纸及施工规范要求 | 台 | 1 |  | 449.78 | 449.78
151 | 030402011009 | 配电箱2AL3 |  | 1.名称:配电箱2AL3 2.规格: 3.安装形式: 4.符合设计图纸及施工规范要求 | 台 | 1 |  | 449.78 | 449.78
152 | 030402011010 | 配电箱2AL4 |  | 1.名称:配电箱2AL4 2.规格: 3.安装形式: 4.符合设计图纸及施工规范要求 | 台 | 1 |  | 449.78 | 449.78
本页小计 | [8 empty] | 4306.36
分部分项工程项目清单计价表
工程名称：市广路337号物业翻新工程 |  |  | 标段： |  |  |  | 第 46 页 共 120 页
序号 | 项目编码 | 项目名称 |  | 项目特征描述 | 计量 单位 | 工程量 |  | 金额（元）
[8 empty] | 综合单价 | 合价
153 | 030402011011 | 配电箱2AL5 |  | 1.名称:配电箱2AL5 2.规格: 3.安装形式: 4.符合设计图纸及施工规范要求 | 台 | 1 |  | 449.78 | 449.78
154 | 030402011012 | 配电箱2AL6 |  | 1.名称:配电箱2AL6 2.规格: 3.安装形式: 4.符合设计图纸及施工规范要求 | 台 | 1 |  | 449.78 | 449.78
155 | 030402011013 | 配电箱2AL7 |  | 1.名称:配电箱2AL7 2.规格: 3.安装形式: 4.符合设计图纸及施工规范要求 | 台 | 1 |  | 449.78 | 449.78
156 | 030402011014 | 配电箱2AL8 |  | 1.名称:配电箱2AL8 2.规格: 3.安装形式: 4.符合设计图纸及施工规范要求 | 台 | 1 |  | 449.78 | 449.78
157 | 030402011015 | 配电箱2AL9 |  | 1.名称:配电箱2AL9 2.规格: 3.安装形式: 4.符合设计图纸及施工规范要求 | 台 | 1 |  | 449.78 | 449.78
158 | 030402011016 | 配电箱2AL10 |  | 1.名称:配电箱2AL10 2.规格: 3.安装形式: 4.符合设计图纸及施工规范要求 | 台 | 1 |  | 449.78 | 449.78
本页小计 | [8 empty] | 2698.68
分部分项工程项目清单计价表
工程名称：市广路337号物业翻新工程 |  |  | 标段： |  |  |  | 第 47 页 共 120 页
序号 | 项目编码 | 项目名称 |  | 项目特征描述 | 计量 单位 | 工程量 |  | 金额（元）
[8 empty] | 综合单价 | 合价
159 | 030402011017 | 配电箱2AL11 |  | 1.名称:配电箱2AL11 2.规格: 3.安装形式: 4.符合设计图纸及施工规范要求 | 台 | 1 |  | 449.78 | 449.78
160 | 030402011018 | 配电箱2AL12 |  | 1.名称:配电箱2AL12 2.规格: 3.安装形式: 4.符合设计图纸及施工规范要求 | 台 | 1 |  | 754.25 | 754.25
161 | 030402011019 | 配电箱2AL13 |  | 1.名称:配电箱2AL13 2.规格: 3.安装形式: 4.符合设计图纸及施工规范要求 | 台 | 1 |  | 449.78 | 449.78
162 | 030402011020 | 配电箱2AL14 |  | 1.名称:配电箱2AL14 2.规格: 3.安装形式: 4.符合设计图纸及施工规范要求 | 台 | 1 |  | 657.28 | 657.28
163 | 030402011021 | 配电箱2AL15 |  | 1.名称:配电箱2AL15 2.规格: 3.安装形式: 4.符合设计图纸及施工规范要求 | 台 | 1 |  | 1036.36 | 1036.36
164 | 030402011022 | 配电箱2KM |  | 1.名称:配电箱2KM 2.规格: 3.安装形式: 4.符合设计图纸及施工规范要求 | 台 | 1 |  | 2031.9 | 2031.9
本页小计 | [8 empty] | 5379.35
分部分项工程项目清单计价表
工程名称：市广路337号物业翻新工程 |  |  | 标段： |  |  |  | 第 48 页 共 120 页
序号 | 项目编码 | 项目名称 |  | 项目特征描述 | 计量 单位 | 工程量 |  | 金额（元）
[8 empty] | 综合单价 | 合价
165 | 030402011023 | 配电箱3AL1 |  | 1.名称:配电箱3AL1 2.规格: 3.安装形式: 4.符合设计图纸及施工规范要求 | 台 | 1 |  | 1282.7 | 1282.7
166 | 030402011024 | 配电箱3AL2 |  | 1.名称:配电箱3AL2 2.规格: 3.安装形式: 4.符合设计图纸及施工规范要求 | 台 | 1 |  | 1169.48 | 1169.48
167 | 030402011025 | 配电箱3AL3 |  | 1.名称:配电箱3AL3 2.规格: 3.安装形式: 4.符合设计图纸及施工规范要求 | 台 | 1 |  | 459.14 | 459.14
168 | 030402011026 | 配电箱3AL4 |  | 1.名称:配电箱3AL4 2.规格: 3.安装形式: 4.符合设计图纸及施工规范要求 | 台 | 1 |  | 459.14 | 459.14
169 | 030402011027 | 配电箱3AL5 |  | 1.名称:配电箱3AL5 2.规格: 3.安装形式: 4.符合设计图纸及施工规范要求 | 台 | 1 |  | 664.94 | 664.94
170 | 030402011028 | 配电箱3AL6 |  | 1.名称:配电箱3AL6 2.规格: 3.安装形式: 4.符合设计图纸及施工规范要求 | 台 | 1 |  | 459.14 | 459.14
本页小计 | [8 empty] | 4494.54
分部分项工程项目清单计价表
工程名称：市广路337号物业翻新工程 |  |  | 标段： |  |  |  | 第 49 页 共 120 页
序号 | 项目编码 | 项目名称 |  | 项目特征描述 | 计量 单位 | 工程量 |  | 金额（元）
[8 empty] | 综合单价 | 合价
171 | 030402011029 | 配电箱3AL7 |  | 1.名称:配电箱3AL7 2.规格: 3.安装形式: 4.符合设计图纸及施工规范要求 | 台 | 1 |  | 459.14 | 459.14
172 | 030402011030 | 配电箱3AL8 |  | 1.名称:配电箱3AL8 2.规格: 3.安装形式: 4.符合设计图纸及施工规范要求 | 台 | 1 |  | 459.14 | 459.14
173 | 030402011031 | 配电箱3AL9 |  | 1.名称:配电箱3AL9 2.规格: 3.安装形式: 4.符合设计图纸及施工规范要求 | 台 | 1 |  | 459.14 | 459.14
174 | 030402011032 | 配电箱3AL10 |  | 1.名称:配电箱3AL10 2.规格: 3.安装形式: 4.符合设计图纸及施工规范要求 | 台 | 1 |  | 459.14 | 459.14
175 | 030402011033 | 配电箱3AL11 |  | 1.名称:配电箱3AL11 2.规格: 3.安装形式: 4.符合设计图纸及施工规范要求 | 台 | 1 |  | 459.14 | 459.14
176 | 030402011034 | 配电箱3AL12 |  | 1.名称:配电箱3AL12 2.规格: 3.安装形式: 4.符合设计图纸及施工规范要求 | 台 | 1 |  | 459.14 | 459.14
本页小计 | [8 empty] | 2754.84
分部分项工程项目清单计价表
工程名称：市广路337号物业翻新工程 |  |  | 标段： |  |  |  | 第 50 页 共 120 页
序号 | 项目编码 | 项目名称 |  | 项目特征描述 | 计量 单位 | 工程量 |  | 金额（元）
[8 empty] | 综合单价 | 合价
177 | 030402011035 | 配电箱3AL13 |  | 1.名称:配电箱3AL13 2.规格: 3.安装形式: 4.符合设计图纸及施工规范要求 | 台 | 1 |  | 459.14 | 459.14
178 | 030402011036 | 配电箱3AL14 |  | 1.名称:配电箱3AL14 2.规格: 3.安装形式: 4.符合设计图纸及施工规范要求 | 台 | 1 |  | 459.14 | 459.14
179 | 030402011037 | 配电箱3AL15 |  | 1.名称:配电箱3AL15 2.规格: 3.安装形式: 4.符合设计图纸及施工规范要求 | 台 | 1 |  | 459.14 | 459.14
180 | 030402011038 | 配电箱3KM |  | 1.名称:配电箱3KM 2.规格: 3.安装形式: 4.符合设计图纸及施工规范要求 | 台 | 1 |  | 2031.9 | 2031.9
181 | 030402011039 | 配电箱KX |  | 1.名称:配电箱KX 2.规格: 3.安装形式: 4.符合设计图纸及施工规范要求 | 台 | 1 |  | 438.04 | 438.04
182 | 030402011040 | 配电箱ALE |  | 1.名称:配电箱ALE 2.规格: 3.安装形式: 4.符合设计图纸及施工规范要求 | 台 | 1 |  | 1781.58 | 1781.58
本页小计 | [8 empty] | 5628.94
分部分项工程项目清单计价表
工程名称：市广路337号物业翻新工程 |  |  | 标段： |  |  |  | 第 51 页 共 120 页
序号 | 项目编码 | 项目名称 |  | 项目特征描述 | 计量 单位 | 工程量 |  | 金额（元）
[8 empty] | 综合单价 | 合价
183 | 030402011041 | 配电箱ALE1 |  | 1.名称:配电箱ALE1 2.规格: 3.安装形式: 4.符合设计图纸及施工规范要求 | 台 | 1 |  | 1887.95 | 1887.95
184 | 030402011042 | 配电箱ALE2 |  | 1.名称:配电箱ALE2 2.规格: 3.安装形式: 4.符合设计图纸及施工规范要求 | 台 | 1 |  | 1887.95 | 1887.95
185 | 030402011043 | 配电箱ALE3 |  | 1.名称:配电箱ALE3 2.规格: 3.安装形式: 4.符合设计图纸及施工规范要求 | 台 | 1 |  | 1887.95 | 1887.95
186 | 030413013001 | 1位单极暗装开关 |  | 1.名称:1位单极暗装开关 2.规格:10A 3.安装形式: 4.符合设计图纸及施工规范要求 | 套 | 7 |  | 30.07 | 210.49
187 | 030413013002 | 2位单极暗装开关 |  | 1.名称:2位单极暗装开关 2.规格:10A 3.安装形式: 4.符合设计图纸及施工规范要求 | 套 | 20 |  | 32.19 | 643.8
188 | 030413013003 | 3位单极暗装开关 |  | 1.名称:3位单极暗装开关 2.规格:10A 3.安装形式: 4.符合设计图纸及施工规范要求 | 套 | 36 |  | 35.51 | 1278.36
本页小计 | [8 empty] | 7796.5
分部分项工程项目清单计价表
工程名称：市广路337号物业翻新工程 |  |  | 标段： |  |  |  | 第 52 页 共 120 页
序号 | 项目编码 | 项目名称 |  | 项目特征描述 | 计量 单位 | 工程量 |  | 金额（元）
[8 empty] | 综合单价 | 合价
189 | 030413013004 | 4位单极暗装开关 |  | 1.名称:4位单极暗装开关 2.规格:10A 3.安装形式: 4.符合设计图纸及施工规范要求 | 套 | 8 |  | 40.77 | 326.16
190 | 030413013005 | 1位双控暗装开关 |  | 1.名称:1位双控暗装开关 2.规格:10A 3.安装形式: 4.符合设计图纸及施工规范要求 | 套 | 4 |  | 31.92 | 127.68
191 | 030413013006 | 2位双控暗装开关 |  | 1.名称:2位双控暗装开关 2.规格:10A 3.安装形式: 4.符合设计图纸及施工规范要求 | 套 | 2 |  | 33.01 | 66.02
192 | 030413014001 | 单相二、三极暗装插座 |  | 1.名称:单相二、三极暗装插座 2.规格:10A 3.安装形式: 4.符合设计图纸及施工规范要求 | 套 | 181 |  | 30.87 | 5587.47
193 | 030413014006 | 单相二、三极暗装地面插座 |  | 1.名称:单相二、三极暗装地面插座 2.规格:10A 3.安装形式: 4.符合设计图纸及施工规范要求 | 套 | 3 |  | 30.87 | 92.61
本页小计 | [8 empty] | 6199.94
分部分项工程项目清单计价表
工程名称：市广路337号物业翻新工程 |  |  | 标段： |  |  |  | 第 53 页 共 120 页
序号 | 项目编码 | 项目名称 |  | 项目特征描述 | 计量 单位 | 工程量 |  | 金额（元）
[8 empty] | 综合单价 | 合价
194 | 030413014002 | 单相三极空调暗装插座-16A |  | 1.名称:单相三极空调暗装插座 2.规格:16A 3.安装形式: 4.符合设计图纸及施工规范要求 | 套 | 31 |  | 33.46 | 1037.26
195 | 030412006001 | LED显示屏电源接线盒 |  | 1.名称:LED显示屏电源接线盒 2.规格: 3.安装形式: 4.符合设计图纸及施工规范要求 | 个 | 1 |  | 9.52 | 9.52
196 | 030412006002 | 门禁电源接线盒 |  | 1.名称:门禁电源接线盒 2.规格: 3.安装形式: 4.符合设计图纸及施工规范要求 | 个 | 2 |  | 9.52 | 19.04
197 | 030413001001 | 吸顶灯 |  | 1.名称:吸顶灯 2.规格:300*300，功率:36W，色温:5000K 3.安装形式: 4.符合设计图纸及施工规范要求 | 套 | 20 |  | 69.03 | 1380.6
198 | 030413003001 | T5灯管 |  | 1.名称:T5灯管 2.规格:1160MM宽，功率:16W，色温:6000K 3.安装形式: 4.符合设计图纸及施工规范要求 | 套 | 17 |  | 55.63 | 945.71
本页小计 | [8 empty] | 3392.13
分部分项工程项目清单计价表
工程名称：市广路337号物业翻新工程 |  |  | 标段： |  |  |  | 第 54 页 共 120 页
序号 | 项目编码 | 项目名称 |  | 项目特征描述 | 计量 单位 | 工程量 |  | 金额（元）
[8 empty] | 综合单价 | 合价
199 | 030413001002 | LED灯盘 |  | 1.名称:LED灯盘 2.规格:600*600，功率:36W，色温:5000K 3.安装形式: 4.符合设计图纸及施工规范要求 | 套 | 255 |  | 179.74 | 45833.7
200 | 030405015001 | 排气扇 |  | 1.名称:排气扇 2.规格:300*300，功率:40W 3.安装形式: 4.符合设计图纸及施工规范要求 | 台 | 54 |  | 157.29 | 8493.66
201 | 030413002001 | 出口指示灯 |  | 1.名称:出口指示灯 2.规格:1X3W 3.安装形式: 4.符合设计图纸及施工规范要求 | 套 | 5 |  | 99.06 | 495.3
202 | 030413005001 | 应急疏散指示灯(节能型) |  | 1.名称:应急疏散指示灯(节能型) 2.规格:1X3W 3.安装形式: 4.符合设计图纸及施工规范要求 | 套 | 6 |  | 77.7 | 466.2
203 | 030413005002 | 应急照明灯(节能型)-2X3W |  | 1.名称:应急照明灯(节能型) 2.规格:2X3W 3.安装形式: 4.符合设计图纸及施工规范要求 | 套 | 19 |  | 79.53 | 1511.07
本页小计 | [8 empty] | 56799.93
分部分项工程项目清单计价表
工程名称：市广路337号物业翻新工程 |  |  | 标段： |  |  |  | 第 55 页 共 120 页
序号 | 项目编码 | 项目名称 |  | 项目特征描述 | 计量 单位 | 工程量 |  | 金额（元）
[8 empty] | 综合单价 | 合价
204 | 030412004001 | 配线WDZ-BYJ2.5 |  | 1.名称:配线WDZ-BYJ2.5 2.规格: 3.安装形式: 4.符合设计图纸及施工规范要求 | m | 5312.297 |  | 3.49 | 18539.92
205 | 030412004002 | 配线WDZ-BYJ4 |  | 1.名称:配线WDZ-BYJ4 2.规格: 3.安装形式: 4.符合设计图纸及施工规范要求 | m | 6870.183 |  | 4.51 | 30984.53
206 | 030412004004 | 配线WDZN-BYJ2.5 |  | 1.名称:配线WDZN-BYJ2.5 2.规格: 3.安装形式: 4.符合设计图纸及施工规范要求 | m | 939.956 |  | 3.51 | 3299.25
207 | 030412004005 | 配线WDZN-BYJ4 |  | 1.名称:配线WDZN-BYJ4 2.规格: 3.安装形式: 4.符合设计图纸及施工规范要求 | m | 109.316 |  | 4.53 | 495.2
208 | 030412004006 | 配线WDZ-BYJ6 |  | 1.名称:配线WDZ-BYJ6 2.规格: 3.安装形式: 4.符合设计图纸及施工规范要求 | m | 2489.891 |  | 6.06 | 15088.74
209 | 030412004003 | 配线WDZ-BYJ10 |  | 1.名称:配线WDZ-BYJ10 2.规格: 3.安装形式: 4.符合设计图纸及施工规范要求 | m | 1298.182 |  | 9.45 | 12267.82
本页小计 | [8 empty] | 80675.46
分部分项工程项目清单计价表
工程名称：市广路337号物业翻新工程 |  |  | 标段： |  |  |  | 第 56 页 共 120 页
序号 | 项目编码 | 项目名称 |  | 项目特征描述 | 计量 单位 | 工程量 |  | 金额（元）
[8 empty] | 综合单价 | 合价
210 | 030412004007 | 配线WDZ-BYJ16 |  | 1.名称:配线WDZ-BYJ16 2.规格: 3.安装形式: 4.符合设计图纸及施工规范要求 | m | 296.062 |  | 14.09 | 4171.51
211 | 030412004008 | 配线WDZ-BYJ25 |  | 1.名称:配线WDZ-BYJ25 2.规格: 3.安装形式: 4.符合设计图纸及施工规范要求 | m | 250.127 |  | 21.71 | 5430.26
212 | 030412004011 | 配线WDZ-BYJ35 |  | 1.名称:配线WDZ-BYJ35 2.规格: 3.安装形式: 4.符合设计图纸及施工规范要求 | m | 102.046 |  | 28.66 | 2924.64
213 | 030412004009 | 配线WDZ-BYJ50 |  | 1.名称:配线WDZ-BYJ50 2.规格: 3.安装形式: 4.符合设计图纸及施工规范要求 | m | 27.77 |  | 40.38 | 1121.35
214 | 030412004012 | 配线WDZ-BYJ70 |  | 1.名称:配线WDZ-BYJ70 2.规格: 3.安装形式: 4.符合设计图纸及施工规范要求 | m | 30.794 |  | 55.41 | 1706.3
215 | 030412004010 | 配线WDZ-BYJ95 |  | 1.名称:配线WDZ-BYJ95 2.规格: 3.安装形式: 4.符合设计图纸及施工规范要求 | m | 111.079 |  | 75.22 | 8355.36
本页小计 | [8 empty] | 23709.42
分部分项工程项目清单计价表
工程名称：市广路337号物业翻新工程 |  |  | 标段： |  |  |  | 第 57 页 共 120 页
序号 | 项目编码 | 项目名称 |  | 项目特征描述 | 计量 单位 | 工程量 |  | 金额（元）
[8 empty] | 综合单价 | 合价
216 | 030412001001 | 配管MT-20 |  | 1.名称:配管MT-20 2.规格: 3.安装形式: 4.符合设计图纸及施工规范要求 | m | 3372.293 |  | 12.46 | 42018.77
217 | 030412001002 | 配管MT-25 |  | 1.名称:配管MT-25 2.规格: 3.安装形式: 4.符合设计图纸及施工规范要求 | m | 544.681 |  | 18.46 | 10054.81
218 | 030412001003 | 配管MT-32 |  | 1.名称:配管MT-32 2.规格: 3.安装形式: 4.符合设计图纸及施工规范要求 | m | 14.071 |  | 25.88 | 364.16
219 | 030412001004 | 配管MT-40 |  | 1.名称:配管MT-40 2.规格: 3.安装形式: 4.符合设计图纸及施工规范要求 | m | 19.384 |  | 30.22 | 585.78
220 | 030412001005 | 配管MT-50 |  | 1.名称:配管MT-50 2.规格: 3.安装形式: 4.符合设计图纸及施工规范要求 | m | 7.313 |  | 35.27 | 257.93
221 | 030412003001 | 桥架CT-200*100 |  | 1.名称:桥架CT-200*100 2.规格: 3.安装形式: 4.符合设计图纸及施工规范要求 | m | 11.96 |  | 92.87 | 1110.73
本页小计 | [8 empty] | 54392.18
分部分项工程项目清单计价表
工程名称：市广路337号物业翻新工程 |  |  | 标段： |  |  |  | 第 58 页 共 120 页
序号 | 项目编码 | 项目名称 |  | 项目特征描述 | 计量 单位 | 工程量 |  | 金额（元）
[8 empty] | 综合单价 | 合价
222 | 030412003002 | 桥架CT-100*100 |  | 1.名称:桥架CT-100*100 2.规格: 3.安装形式: 4.符合设计图纸及施工规范要求 | m | 182.58 |  | 88.13 | 16090.78
223 | 030412003003 | 桥架CT-80*40 |  | 1.名称:桥架CT-80*40 2.规格: 3.安装形式: 4.符合设计图纸及施工规范要求 | m | 2.508 |  | 64.55 | 161.89
224 | 030416006001 | 输配电装置系统 |  | 1.名称:送配电装置系统调试 (综合) 2.型号:1kV以下交流供电 | 系统 | 1 |  | 973.13 | 973.13
225 | 031401001002 | 脚手架 |  |  | 项 | 1 |  | 4094.45 | 4094.45
|  | 办公楼-给排水 | [6 empty] | 12906.85
|  | 整个项目 | [6 empty] | 12906.85
226 | 031001008001 | 塑料管 |  | 1.安装部位:室内 2.介质:给水 3.规格:PP-R给水管 DN40 4.连接形式:热熔连接 5.压力试验及吹、洗设计要求:按规范要求 6.含管件 7.符合设计图纸、施工规范要求 | m | 41.155 |  | 35.61 | 1465.53
本页小计 | [8 empty] | 22785.78
分部分项工程项目清单计价表
工程名称：市广路337号物业翻新工程 |  |  | 标段： |  |  |  | 第 59 页 共 120 页
序号 | 项目编码 | 项目名称 |  | 项目特征描述 | 计量 单位 | 工程量 |  | 金额（元）
[8 empty] | 综合单价 | 合价
227 | 031001008002 | 塑料管 |  | 1.安装部位:室内 2.介质:给水 3.规格:PP-R给水管 DN32 4.连接形式:热熔连接 5.压力试验及吹、洗设计要求:按规范要求 6.含管件 7.符合设计图纸、施工规范要求 | m | 5.986 |  | 28.91 | 173.06
228 | 031001008003 | 塑料管 |  | 1.安装部位:室内 2.介质:给水 3.规格:PP-R给水管 DN25 4.连接形式:热熔连接 5.压力试验及吹、洗设计要求:按规范要求 6.含管件 7.符合设计图纸、施工规范要求 | m | 22.419 |  | 24.84 | 556.89
229 | 031001008004 | 塑料管 |  | 1.安装部位:室内 2.介质:给水 3.规格:PP-R给水管 DN20 4.连接形式:热熔连接 5.压力试验及吹、洗设计要求:按规范要求 6.含管件 7.符合设计图纸、施工规范要求 | m | 18.484 |  | 21.46 | 396.67
本页小计 | [8 empty] | 1126.62
分部分项工程项目清单计价表
工程名称：市广路337号物业翻新工程 |  |  | 标段： |  |  |  | 第 60 页 共 120 页
序号 | 项目编码 | 项目名称 |  | 项目特征描述 | 计量 单位 | 工程量 |  | 金额（元）
[8 empty] | 综合单价 | 合价
230 | 031001008008 | 塑料管 |  | 1.安装部位:室内 2.介质:排水 3.材质、规格:UPVC塑料排水管 DN200 4.连接形式:粘接 5.含管件 6.符合图纸设计、施工规范要求 | m | 8.1 |  | 119.09 | 964.63
231 | 031001008005 | 塑料管 |  | 1.安装部位:室内 2.介质:排水 3.材质、规格:UPVC塑料排水管 DN100 4.连接形式:粘接 5.含管件 6.符合图纸设计、施工规范要求 | m | 35.17 |  | 56.03 | 1970.58
232 | 031001008006 | 塑料管 |  | 1.安装部位:室内 2.介质:排水 3.材质、规格:UPVC塑料排水管 DN75 4.连接形式:粘接 5.含管件 6.符合图纸设计、施工规范要求 | m | 18.53 |  | 42.78 | 792.71
本页小计 | [8 empty] | 3727.92
分部分项工程项目清单计价表
工程名称：市广路337号物业翻新工程 |  |  | 标段： |  |  |  | 第 61 页 共 120 页
序号 | 项目编码 | 项目名称 |  | 项目特征描述 | 计量 单位 | 工程量 |  | 金额（元）
[8 empty] | 综合单价 | 合价
233 | 031001008007 | 塑料管 |  | 1.安装部位:室内 2.介质:排水 3.材质、规格:UPVC塑料排水管 DN50 4.连接形式:粘接 5.含管件 6.符合图纸设计、施工规范要求 | m | 23.05 |  | 29.37 | 676.98
234 | 031003014001 | 给、排水附件 |  | 1.名称:地漏 2.型号:DN50 3.符合图纸设计、施工规范要求 | 个 | 3 |  | 32.53 | 97.59
235 | 031003014002 | 给、排水附件 |  | 1.名称:清扫口 2.型号、规格:DN200 3.符合设计图纸、施工规范要求 | 个 | 1 |  | 44.28 | 44.28
236 | 031003003001 | 洗手盆 |  | 1.材质:陶瓷 2.规格、类型:洗手盆 3.组装形式:成套型 4.附件:含洗脸盆排水附件、水龙头、角型阀(带铜活)、螺纹管件、金属软管等附件 5.符合设计图纸、施工规范要求 | 组 | 5 |  | 372.28 | 1861.4
本页小计 | [8 empty] | 2680.25
分部分项工程项目清单计价表
工程名称：市广路337号物业翻新工程 |  |  | 标段： |  |  |  | 第 62 页 共 120 页
序号 | 项目编码 | 项目名称 |  | 项目特征描述 | 计量 单位 | 工程量 |  | 金额（元）
[8 empty] | 综合单价 | 合价
237 | 031003006001 | 蹲便器 |  | 1.材质:陶瓷 2.规格、类型:蹲便器 3.组装形式:成套型 4.附件:含埋入式感应控制器、防污器、冲洗器、瓷制大便器用存水弯及所需配件 5.符合设计图纸、施工规范要求 | 组 | 9 |  | 313.62 | 2822.58
238 | 031003006002 | 坐便器 |  | 1.材质:陶瓷 2.规格、类型:坐便器 3.组装形式:成套型 4.附件:含盖板、水件、密封圈、存水弯、角阀及所需配件 5.符合设计图纸、施工规范要求 | 组 | 1 |  | 775.02 | 775.02
239 | 031401001001 | 脚手架 |  |  | 项 | 1 |  | 308.93 | 308.93
|  | 食堂 | [6 empty] | 214223.95
|  | 食堂-装饰工程 | [6 empty] | 187520.68
|  | 整个项目 | [6 empty] | 187520.68
|  | 拆除工程 | [6 empty] | 38160.63
266 | 010402001001 | 砌体拆除 |  | 1、砌体拆除 2、垃圾外运距离15km 3、其他:未尽事项详见图纸、招标文件、工程量清单计价说明、国家相关规范等 | m3 | 6.07 |  | 243.01 | 1475.07
本页小计 | [8 empty] | 5381.6
分部分项工程项目清单计价表
工程名称：市广路337号物业翻新工程 |  |  | 标段： |  |  |  | 第 63 页 共 120 页
序号 | 项目编码 | 项目名称 |  | 项目特征描述 | 计量 单位 | 工程量 |  | 金额（元）
[8 empty] | 综合单价 | 合价
267 | 010101001001 | 隔油池土方开挖 |  | 1、隔油池土方开挖 2、垃圾外运距离15km 3、其他:未尽事项详见图纸、招标文件、工程量清单计价说明、国家相关规范等 | m3 | 3 |  | 49.14 | 147.42
268 | 010501001001 | 铲除操作台钢筋混凝土 |  | 1、铲除操作台钢筋混凝土 2、垃圾外运距离15km 3、其他:未尽事项详见图纸、招标文件、工程量清单计价说明、国家相关规范等 | m3 | 5.66 |  | 690.75 | 3909.65
269 | 010501001002 | 拆除地砖至结构层 |  | 1、拆除地砖至结构层 2、垃圾外运距离15km 3、其他:未尽事项详见图纸、招标文件、工程量清单计价说明、国家相关规范等 | m3 | 20.82 |  | 548.23 | 11414.15
270 | 011203003001 | 拆除墙面瓷砖 |  | 1、拆除墙面瓷砖 2、垃圾外运距离15km 3、其他:未尽事项详见图纸、招标文件、工程量清单计价说明、国家相关规范等 | m2 | 214.07 |  | 34.92 | 7475.32
本页小计 | [8 empty] | 22946.54
分部分项工程项目清单计价表
工程名称：市广路337号物业翻新工程 |  |  | 标段： |  |  |  | 第 64 页 共 120 页
序号 | 项目编码 | 项目名称 |  | 项目特征描述 | 计量 单位 | 工程量 |  | 金额（元）
[8 empty] | 综合单价 | 合价
271 | 011403001001 | 拆除墙面腻子抹灰 |  | 1、拆除墙面腻子抹灰 2、垃圾外运距离15km 3、其他:未尽事项详见图纸、招标文件、工程量清单计价说明、国家相关规范等 | m2 | 208.8 |  | 21.52 | 4493.38
272 | 011102003001 | 拆除地砖 |  | 1、拆除地砖 2、垃圾外运距离15km 3、其他:未尽事项详见图纸、招标文件、工程量清单计价说明、国家相关规范等" | m2 | 105.71 |  | 26.43 | 2793.92
273 | 010807001002 | 拆除金属窗 |  | 1、拆除金属窗，面积大于于4m2 2、垃圾外运距离15km 3、其他:未尽事项详见图纸、招标文件、工程量清单计价说明、国家相关规范等 | 樘 | 1 |  | 93.18 | 93.18
274 | 010807001001 | 拆除面积小于4m2金属窗 |  | 1、拆除金属窗，面积小于4m2 2、垃圾外运距离15km 3、其他:未尽事项详见图纸、招标文件、工程量清单计价说明、国家相关规范等 | 樘 | 8 |  | 93.18 | 745.44
本页小计 | [8 empty] | 8125.92
分部分项工程项目清单计价表
工程名称：市广路337号物业翻新工程 |  |  | 标段： |  |  |  | 第 65 页 共 120 页
序号 | 项目编码 | 项目名称 |  | 项目特征描述 | 计量 单位 | 工程量 |  | 金额（元）
[8 empty] | 综合单价 | 合价
275 | 010801001001 | 拆除原有木质门 |  | 1、拆除木质门，面积小于4m2 2、垃圾外运距离15km 3、其他:未尽事项详见图纸、招标文件、工程量清单计价说明、国家相关规范等 | 樘 | 4 |  | 64.06 | 256.24
276 | 010802001003 | 拆除面积大于4m2铝合金玻璃门 |  | 1、拆除铝合金玻璃门，面积大于4m2 2、垃圾外运距离15km 3、其他:未尽事项详见图纸、招标文件、工程量清单计价说明、国家相关规范等 | 樘 | 1 |  | 105.48 | 105.48
277 | 011302001001 | 拆除铝扣板天花 |  | 1、拆除石膏板天花 2、垃圾外运距离15km 3、其他:未尽事项详见图纸、招标文件、工程量清单计价说明、国家相关规范等 | m2 | 69.38 |  | 22.76 | 1579.09
278 | 011302001003 | 拆除天花腻子 |  | 1、拆除天花腻子 2、垃圾外运距离15km 3、其他:未尽事项详见图纸、招标文件、工程量清单计价说明、国家相关规范等 | m2 | 390.16 |  | 6.32 | 2465.81
本页小计 | [8 empty] | 4406.62
分部分项工程项目清单计价表
工程名称：市广路337号物业翻新工程 |  |  | 标段： |  |  |  | 第 66 页 共 120 页
序号 | 项目编码 | 项目名称 |  | 项目特征描述 | 计量 单位 | 工程量 |  | 金额（元）
[8 empty] | 综合单价 | 合价
279 | 011506001001 | 拆除雨棚 |  | 1、拆除雨棚 2、垃圾外运距离15km 3、其他:未尽事项详见图纸、招标文件、工程量清单计价说明、国家相关规范等 | m2 | 11.7 |  | 13 | 152.1
280 | 011504001001 | 拆除烟罩 |  | 1、拆除烟罩 2、垃圾外运距离15km 3、其他:未尽事项详见图纸、招标文件、工程量清单计价说明、国家相关规范等 | m2 | 2.4 |  | 29.95 | 71.88
281 | 070201311001 | 拆除灯具 |  | 1、拆除灯具 2、垃圾外运距离15km 3、其他:未尽事项详见图纸、招标文件、工程量清单计价说明、国家相关规范等 | 套 | 18 |  | 12.9 | 232.2
282 | 070201344001 | 风扇拆除 吊风扇 |  | 1、拆除天面风扇 2、垃圾外运距离15km 3、其他:未尽事项详见图纸、招标文件、工程量清单计价说明、国家相关规范等 | 台 | 5 |  | 75.15 | 375.75
本页小计 | [8 empty] | 831.93
分部分项工程项目清单计价表
工程名称：市广路337号物业翻新工程 |  |  | 标段： |  |  |  | 第 67 页 共 120 页
序号 | 项目编码 | 项目名称 |  | 项目特征描述 | 计量 单位 | 工程量 |  | 金额（元）
[8 empty] | 综合单价 | 合价
283 | 070202034001 | 拆除空调管 |  | 1、拆除空调管 2、垃圾外运距离15km 3、其他:未尽事项详见图纸、招标文件、工程量清单计价说明、国家相关规范等 | m | 15.99 |  | 10.98 | 175.57
284 | 011506001002 | 清理天面垃圾 |  | 1、清理天面垃圾 2、垃圾外运距离15km 3、其他:未尽事项详见图纸、招标文件、工程量清单计价说明、国家相关规范等 | m3 | 1.5 |  | 132.65 | 198.98
|  | 砌筑工程 | [6 empty] | 4117.7
241 | 010401010001 | 砖地沟、明沟 |  | 1.砌块品种、规格、强度等级:蒸压加气混凝土砌块 2.墙体类型：排水沟砌砖 3.砌筑砂浆：M7.5 4.包括:砂浆制作、砌块、勾缝、材料运输等相关费用 5.其他:未尽事项详见图纸、招标文件、工程量清单计价说明、国家相关规范等 | m3 | 0.73 |  | 535.34 | 390.8
本页小计 | [8 empty] | 765.35
分部分项工程项目清单计价表
工程名称：市广路337号物业翻新工程 |  |  | 标段： |  |  |  | 第 68 页 共 120 页
序号 | 项目编码 | 项目名称 |  | 项目特征描述 | 计量 单位 | 工程量 |  | 金额（元）
[8 empty] | 综合单价 | 合价
242 | 010401008001 | 砌体台阶 |  | 1.砌块品种、规格、强度等级:蒸压加气混凝土砌块 2.墙体类型：台阶砌砖 3.砌筑砂浆：M7.5 4.包括:砂浆制作、砌块、勾缝、材料运输等相关费用 5.其他:未尽事项详见图纸、招标文件、工程量清单计价说明、国家相关规范等 | m3 | 2.62 |  | 642.97 | 1684.58
243 | 010402001002 | 新增砌块墙 |  | 1、砌块品种、规格、强度等级:蒸压加气混凝土砌块 2、墙体类型：内墙200mm厚 3、砌筑砂浆：M7.5 4、包括:砂浆制作、砌块、勾缝、材料运输等相关费用 5、其他:未尽事项详见图纸、招标文件、工程量清单计价说明、国家相关规范等 | m3 | 4.62 |  | 442.06 | 2042.32
|  | 混凝土及钢筋混凝土工程 | [6 empty] | 346.05
本页小计 | [8 empty] | 3726.9
分部分项工程项目清单计价表
工程名称：市广路337号物业翻新工程 |  |  | 标段： |  |  |  | 第 69 页 共 120 页
序号 | 项目编码 | 项目名称 |  | 项目特征描述 | 计量 单位 | 工程量 |  | 金额（元）
[8 empty] | 综合单价 | 合价
240 | 010502022001 | 圈梁 |  | 1、C20混凝土 2、圈梁模板 3、直径12的三级钢筋 4、直径6的三级箍筋 5、其他:未尽事项详见图纸、招标文件、工程量清单计价说明、国家相关规范等 | m3 | 0.24 |  | 1441.86 | 346.05
|  | 门窗工程 | [6 empty] | 20811.43
244 | 010801001002 | 木质门 |  | 1、免漆板实木门 2、门框、门头材质：免漆板木板 2、综合考虑：含门锁、防腐漆、小五金、防撞条等 3、其他:未尽事项详见图纸、招标文件、工程量清单计价说明、国家相关规范等 | m2 | 3.96 |  | 611.7 | 2422.33
245 | 010807001003 | 金属(塑钢)窗 |  | 1.窗类型:铝合金推拉窗90系列 2.框、扇材质:铝合金 3.玻璃品种、厚度:钢化中空白玻6mm 4.含五金配件 5.窗台修复水泥砂浆修复 6.其他:未尽事项详见图纸、招标文件、工程量清单计价说明、国家相关规范等 | m2 | 27.46 |  | 351.11 | 9641.48
本页小计 | [8 empty] | 12409.86
分部分项工程项目清单计价表
工程名称：市广路337号物业翻新工程 |  |  | 标段： |  |  |  | 第 70 页 共 120 页
序号 | 项目编码 | 项目名称 |  | 项目特征描述 | 计量 单位 | 工程量 |  | 金额（元）
[8 empty] | 综合单价 | 合价
246 | 010802004001 | 钢质防火门 |  | 1.门类型:订制成品防火门 2.包括:制作、安装，五金、门锁、闭门器、防护等费用 3.其他:未尽事项详见图纸、招标文件、工程量清单计价说明、国家相关规范等 | m2 | 1.68 |  | 491.09 | 825.03
247 | 010802001004 | 铝合金玻璃门联窗 |  | 1、玻璃品种、厚度:8mm钢化清波 2、五金配件:地弹簧、门夹、拉手、门锁及窗铝合金配件 3、窗类型:铝合金推拉窗90系列 4、框、扇材质:铝合金 6、其他:未尽事项详见图纸、招标文件、工程量清单计价说明、国家相关规范等 | m2 | 6.25 |  | 549.58 | 3434.88
本页小计 | [8 empty] | 4259.91
分部分项工程项目清单计价表
工程名称：市广路337号物业翻新工程 |  |  | 标段： |  |  |  | 第 71 页 共 120 页
序号 | 项目编码 | 项目名称 |  | 项目特征描述 | 计量 单位 | 工程量 |  | 金额（元）
[8 empty] | 综合单价 | 合价
285 | 010802001005 | 金属(塑钢)推拉门 |  | 1.窗类型:铝合金推拉窗90系列 2.框、扇材质:铝合金 3.玻璃品种、厚度:钢化中空白玻6mm 4.含五金配件 5.窗台修复水泥砂浆修复 6.其他:未尽事项详见图纸、招标文件、工程量清单计价说明、国家相关规范等 | m2 | 6.6 |  | 576.28 | 3803.45
286 | 010810001001 | 窗帘 |  | 1.成品窗帘安装 百页窗帘 | m2 | 16.56 |  | 41.32 | 684.26
|  | 楼地面装饰工程 | [6 empty] | 44070.14
248 | 011102001001 | 石材楼地面门槛石 |  | 1、印度红门坎石 2、6mm瓷砖胶结合层 3、原地面打花瓷砖胶刮平 4、其他:未尽事项详见图纸、招标文件、工程量清单计价说明、国家相关规范等 | m2 | 3.26 |  | 439.77 | 1433.65
249 | 011102003002 | 块料楼地面-F-2 |  | 1、800*800抛光砖，填缝剂填缝 2、6mm瓷砖胶结合层 3、原地面打花瓷砖胶刮平 4、其他:未尽事项详见图纸、招标文件、工程量清单计价说明、国家相关规范等 | m2 | 65.73 |  | 137.96 | 9068.11
本页小计 | [8 empty] | 14989.47
分部分项工程项目清单计价表
工程名称：市广路337号物业翻新工程 |  |  | 标段： |  |  |  | 第 72 页 共 120 页
序号 | 项目编码 | 项目名称 |  | 项目特征描述 | 计量 单位 | 工程量 |  | 金额（元）
[8 empty] | 综合单价 | 合价
250 | 011102003004 | 楼地面-F-1 |  | 1.10厚300*300防滑砖铺实拍平,瓷砖胶铺粘。美缝剂擦缝。 2.15厚DSM25水泥砂浆粘贴 3、其他:未尽事项详见图纸、招标文件、工程量清单计价说明、国家相关规范等 | m2 | 63.13 |  | 100.92 | 6371.08
251 | 011102003005 | 楼(地)面涂膜防水 |  | 1.防水层:2.0厚聚合物水泥防水涂料(II型),门槛两侧及四周上反至地面完成面高300mm,遇门洞平铺500mm 2、其他:未尽事项详见图纸、招标文件、工程量清单计价说明、国家相关规范等 | m2 | 61.46 |  | 44.09 | 2709.77
本页小计 | [8 empty] | 9080.85
分部分项工程项目清单计价表
工程名称：市广路337号物业翻新工程 |  |  | 标段： |  |  |  | 第 73 页 共 120 页
序号 | 项目编码 | 项目名称 |  | 项目特征描述 | 计量 单位 | 工程量 |  | 金额（元）
[8 empty] | 综合单价 | 合价
252 | 011102003006 | 楼地面-防水填充找平 |  | 4.最薄处30厚C25细石混凝土找1%坡向地漏 5.250厚C25陶粒混凝土填充层 6.防水层:单组份聚氨酯2厚聚氨酯(单组分)防水涂料,沿四周墙身上翻高于地面完成面300mm 7.单组份聚氨酯2mm防水层配套底涂材料一遍 8.最薄处 20厚DS M20水泥砂浆找平,找2%坡,坡向排水口 9.钢筋混凝土楼板 | m2 | 63.13 |  | 336.33 | 21232.51
253 | 010904002001 | 水沟处防水 |  | 1、排水沟JS防水层两道 2、其他:未尽事项详见图纸、招标文件、工程量清单计价说明、国家相关规范等 | m2 | 47.78 |  | 33.2 | 1586.3
254 | 011105003001 | 块料踢脚线 |  | 1、成品抛光砖踢脚线 2、其他:未尽事项详见图纸、招标文件、工程量清单计价说明、国家相关规范等 | m2 | 11.74 |  | 142.14 | 1668.72
|  | 墙、柱面装饰工程 | [6 empty] | 37421.23
本页小计 | [8 empty] | 24487.53
分部分项工程项目清单计价表
工程名称：市广路337号物业翻新工程 |  |  | 标段： |  |  |  | 第 74 页 共 120 页
序号 | 项目编码 | 项目名称 |  | 项目特征描述 | 计量 单位 | 工程量 |  | 金额（元）
[8 empty] | 综合单价 | 合价
255 | 011201001001 | 新建油漆墙面-做法1 |  | 1.墙面防霉无机涂料,一底两面(燃烧性能等级A级) 2.满刮内墙3厚基层抗裂腻子2遍刮平 3.2厚面层耐水腻子2遍刮平 4.素水泥掺建筑胶(重量比,水泥:胶:水=10:1:4)甩毛 5.15厚DPM20(1:0.5:2.5)水泥石灰砂浆分层抹平 6.新旧墙接缝抹灰挂铁丝网 | m2 | 430.77 |  | 70.21 | 30244.36
256 | 011203003002 | 新建釉面砖墙面-做法3 |  | 1、10厚300*600墙面砖白水泥勾缝 2、5厚DP M20水泥砂浆加水重20%建筑胶镶贴 3、刷素水泥浆一遍 4、防潮层:1.5厚聚合物水泥防水涂料(II型） | m2 | 24.42 |  | 149.31 | 3646.15
257 | 011403001005 | 扇灰 |  | 1.浴室重新清理，扇灰 2.其他:未尽事项详见图纸、招标文件、工程量清单计价说明、国家相关规范等 | m2 | 134.709 |  | 26.21 | 3530.72
|  | 天棚工程 | [6 empty] | 30977.65
本页小计 | [8 empty] | 37421.23
分部分项工程项目清单计价表
工程名称：市广路337号物业翻新工程 |  |  | 标段： |  |  |  | 第 75 页 共 120 页
序号 | 项目编码 | 项目名称 |  | 项目特征描述 | 计量 单位 | 工程量 |  | 金额（元）
[8 empty] | 综合单价 | 合价
258 | 011302001004 | 平面吊顶天棚T-1 |  | 1、清扫干净、楼板底修补,刷墙固剂一道楼底喷墙固剂； 2、配套金属龙骨,龙骨吊件用膨胀螺丝或预留钢筋吊件与钢筋混凝土顶板固定 3、成品铝扣板(600*600)与配套专用龙骨固定 4、其他:未尽事项详见图纸、招标文件、工程量清单计价说明、国家相关规范等 | m2 | 67.53 |  | 143.51 | 9691.23
259 | 011403001003 | 天棚油漆T-2 |  | 1、清扫干净、楼板底修补,刷墙固剂一道楼底喷墙固剂； 2、原楼梯底,2厚面层耐水腻子分遍刮平,防霉无机涂料,一底两面(燃烧性能等级A级) 3、其他:未尽事项详见图纸、招标文件、工程量清单计价说明、国家相关规范等 | m2 | 452.71 |  | 47.02 | 21286.42
|  | 其他装饰工程 | [6 empty] | 11615.85
260 | 040201022002 | 排水沟、截水沟 |  |  | m | 20.85 |  | 62.1 | 1294.79
261 | 010501002001 | 空调孔洞修补 |  | 1、孔洞修补 2、其他:未尽事项详见图纸、招标文件、工程量清单计价说明、国家相关规范等 | m3 | 0.01 |  | 4096.32 | 40.96
本页小计 | [8 empty] | 32313.4
分部分项工程项目清单计价表
工程名称：市广路337号物业翻新工程 |  |  | 标段： |  |  |  | 第 76 页 共 120 页
序号 | 项目编码 | 项目名称 |  | 项目特征描述 | 计量 单位 | 工程量 |  | 金额（元）
[8 empty] | 综合单价 | 合价
262 | 080403006001 | 防水堵漏 |  | 1.防水堵漏 2.根据渗水位置补漏 3、漏水周围200mm范围内需涂刷聚合物水泥基防水涂料数道，涂料需覆并高出地面完成面10-20mm | 点 | 25 |  | 99.37 | 2484.25
263 | 010606013001 | 零星钢构件 |  | 1.构件名称:零星钢构件 2.钢材品种、规格:Q355B 3.工字钢16# | t | 0.2337 |  | 10235.45 | 2392.02
264 | 010401012001 | 备餐口 |  | 1.厨房出菜飘台 2.大理石台面含钢骨架 3.9mm免漆板封底 | m2 | 4.32 |  | 588.46 | 2542.15
265 | 010807001004 | 备餐口防火玻璃（含铝材包边） |  | 1.备餐口防火玻璃（含铝材包边） 2.框、扇材质:铝合金 3.玻璃品种、厚度:防火玻璃 4.窗台修复水泥砂浆修复 | m2 | 8 |  | 357.71 | 2861.68
|  | 食堂-电气 | [6 empty] | 26703.27
|  | 整个项目 | [6 empty] | 26703.27
287 | 030402011001 | 配电箱ALE4 |  | 1.名称:配电箱ALE4 2.规格: 3.安装形式: 4.符合设计图纸及施工规范要求 | 台 | 1 |  | 1887.95 | 1887.95
本页小计 | [8 empty] | 12168.05
分部分项工程项目清单计价表
工程名称：市广路337号物业翻新工程 |  |  | 标段： |  |  |  | 第 77 页 共 120 页
序号 | 项目编码 | 项目名称 |  | 项目特征描述 | 计量 单位 | 工程量 |  | 金额（元）
[8 empty] | 综合单价 | 合价
288 | 030402011002 | 配电箱1FKX |  | 1.名称:配电箱1FKX 2.规格: 3.安装形式: 4.符合设计图纸及施工规范要求 | 台 | 1 |  | 1721.79 | 1721.79
289 | 030402011003 | 配电箱CF |  | 1.名称:配电箱CF 2.规格: 3.安装形式: 4.符合设计图纸及施工规范要求 | 台 | 1 |  | 484.77 | 484.77
290 | 030402011004 | 配电箱KX |  | 1.名称:配电箱KX 2.规格: 3.安装形式: 4.符合设计图纸及施工规范要求 | 台 | 1 |  | 438.04 | 438.04
291 | 030413013001 | 1位单极明装开关 |  | 1.名称:1位单极明装开关 2.规格:10A 3.安装形式: 4.符合设计图纸及施工规范要求 | 套 | 2 |  | 30.07 | 60.14
292 | 030413013002 | 3位单极明装开关 |  | 1.名称:3位单极明装开关 2.规格:10A 3.安装形式: 4.符合设计图纸及施工规范要求 | 套 | 4 |  | 35.51 | 142.04
293 | 030413014001 | 单相二、三极明装插座 |  | 1.名称:单相二、三极明装插座 2.规格:10A 3.安装形式: 4.符合设计图纸及施工规范要求 | 套 | 5 |  | 31.03 | 155.15
本页小计 | [8 empty] | 3001.93
分部分项工程项目清单计价表
工程名称：市广路337号物业翻新工程 |  |  | 标段： |  |  |  | 第 78 页 共 120 页
序号 | 项目编码 | 项目名称 |  | 项目特征描述 | 计量 单位 | 工程量 |  | 金额（元）
[8 empty] | 综合单价 | 合价
294 | 030413014002 | 单相三极空调明装插座 |  | 1.名称:单相三极空调明装插座 2.规格:16A 3.安装形式: 4.符合设计图纸及施工规范要求 | 套 | 1 |  | 33.62 | 33.62
295 | 030413003001 | 36W光管支架 |  | 1.名称:36W光管支架 2.规格:功率:36W 3.安装形式: 4.符合设计图纸及施工规范要求 | 套 | 31 |  | 94.29 | 2922.99
296 | 030413001001 | LED灯盘 |  | 1.名称:LED灯盘 2.规格:、600*600，功率:36W，色温:5000K 3.安装形式: 4.符合设计图纸及施工规范要求 | 套 | 10 |  | 179.74 | 1797.4
297 | 030413001002 | 吸顶灯 |  | 1.名称:吸顶灯 2.规格:300*300，功率:36W，色温:5000K 3.安装形式: 4.符合设计图纸及施工规范要求 | 套 | 1 |  | 69.03 | 69.03
298 | 030413002001 | 出口指示灯 |  | 1.名称:出口指示灯 2.规格:1X3W 3.安装形式: 4.符合设计图纸及施工规范要求 | 套 | 1 |  | 99.06 | 99.06
本页小计 | [8 empty] | 4922.1
分部分项工程项目清单计价表
工程名称：市广路337号物业翻新工程 |  |  | 标段： |  |  |  | 第 79 页 共 120 页
序号 | 项目编码 | 项目名称 |  | 项目特征描述 | 计量 单位 | 工程量 |  | 金额（元）
[8 empty] | 综合单价 | 合价
299 | 030413005001 | 应急照明灯(节能型) |  | 1.名称:应急照明灯(节能型) 2.规格:2X3W 3.安装形式: 4.符合设计图纸及施工规范要求 | 套 | 5 |  | 79.53 | 397.65
300 | 030412004001 | 配线WDZ-BYJ2.5 |  | 1.名称:配线WDZ-BYJ2.5 2.规格: 3.安装形式: 4.符合设计图纸及施工规范要求 | m | 877.095 |  | 3.49 | 3061.06
301 | 030412004002 | 配线WDZ-BYJ4 |  | 1.名称:配线WDZ-BYJ4 2.规格: 3.安装形式: 4.符合设计图纸及施工规范要求 | m | 306.669 |  | 4.51 | 1383.08
302 | 030412004003 | 配线WDZN-BYJ2.5 |  | 1.名称:配线WDZN-BYJ2.5 2.规格: 3.安装形式: 4.符合设计图纸及施工规范要求 | m | 145.06 |  | 3.51 | 509.16
303 | 030412004004 | 配线WDZ-BYJ10 |  | 1.名称:配线WDZ-BYJ10 2.规格: 3.安装形式: 4.符合设计图纸及施工规范要求 | m | 177.592 |  | 9.45 | 1678.24
304 | 030412001001 | 配管MT-20 |  | 1.名称:配管MT-20 2.规格: 3.安装形式: 4.符合设计图纸及施工规范要求 | m | 46.153 |  | 12.46 | 575.07
本页小计 | [8 empty] | 7604.26
分部分项工程项目清单计价表
工程名称：市广路337号物业翻新工程 |  |  | 标段： |  |  |  | 第 80 页 共 120 页
序号 | 项目编码 | 项目名称 |  | 项目特征描述 | 计量 单位 | 工程量 |  | 金额（元）
[8 empty] | 综合单价 | 合价
305 | 030412002001 | 线槽PR40*18 |  | 1.名称:线槽PR40*18 2.规格: 3.安装形式: 4.符合设计图纸及施工规范要求 | m | 16.118 |  | 20.47 | 329.94
306 | 030412002002 | 线槽PR60*22 |  | 1.名称:线槽PR60*22 2.规格: 3.安装形式: 4.符合设计图纸及施工规范要求 | m | 336.25 |  | 22.31 | 7501.74
307 | 030416006001 | 输配电装置系统 |  | 1.名称:送配电装置系统调试 (综合) 2.型号:1kV以下交流供电 | 系统 | 1 |  | 973.13 | 973.13
308 | 031401001001 | 脚手架 |  |  | 项 | 1 |  | 482.22 | 482.22
|  | 宿舍、保安亭 | [6 empty] | 326380.54
|  | 宿舍-装饰工程 | [6 empty] | 222850.01
|  | 整个项目 | [6 empty] | 222850.01
|  | 拆除工程 | [6 empty] | 19348.83
337 | 010402001001 | 砌体拆除 |  | 1、砌体拆除 2、垃圾外运距离15km 3、其他:未尽事项详见图纸、招标文件、工程量清单计价说明、国家相关规范等 | m3 | 1.85 |  | 243.01 | 449.57
338 | 010501001004 | 铲除操作台钢筋混凝土 |  | 1、铲除操作台钢筋混凝土 2、垃圾外运距离15km 3、其他:未尽事项详见图纸、招标文件、工程量清单计价说明、国家相关规范等 | m3 | 0.43 |  | 690.75 | 297.02
本页小计 | [8 empty] | 10033.62
分部分项工程项目清单计价表
工程名称：市广路337号物业翻新工程 |  |  | 标段： |  |  |  | 第 81 页 共 120 页
序号 | 项目编码 | 项目名称 |  | 项目特征描述 | 计量 单位 | 工程量 |  | 金额（元）
[8 empty] | 综合单价 | 合价
339 | 010501001002 | 拆除混凝土地面开挖 |  | 1、拆除混凝土地面开挖 2、垃圾外运距离15km 3、其他:未尽事项详见图纸、招标文件、工程量清单计价说明、国家相关规范等" | m3 | 6.13 |  | 548.23 | 3360.65
340 | 010501001005 | 拆除卫生间地砖至结构层 |  | 1、拆除卫生间地砖至结构层 2、垃圾外运距离15km 3、其他:未尽事项详见图纸、招标文件、工程量清单计价说明、国家相关规范等 | m3 | 2.53 |  | 548.23 | 1387.02
341 | 011203003001 | 拆除墙面瓷砖 |  | 1、拆除墙面瓷砖 2、垃圾外运距离15km 3、其他:未尽事项详见图纸、招标文件、工程量清单计价说明、国家相关规范等 | m2 | 50.2 |  | 34.92 | 1752.98
342 | 011403001001 | 拆除墙面腻子抹灰 |  | 1、拆除墙面腻子抹灰 2、垃圾外运距离15km 3、其他:未尽事项详见图纸、招标文件、工程量清单计价说明、国家相关规范等 | m2 | 47.49 |  | 21.52 | 1021.98
本页小计 | [8 empty] | 7522.63
分部分项工程项目清单计价表
工程名称：市广路337号物业翻新工程 |  |  | 标段： |  |  |  | 第 82 页 共 120 页
序号 | 项目编码 | 项目名称 |  | 项目特征描述 | 计量 单位 | 工程量 |  | 金额（元）
[8 empty] | 综合单价 | 合价
343 | 011102003001 | 块料楼地面 |  | 1、拆除地砖 2、垃圾外运距离15km 3、其他:未尽事项详见图纸、招标文件、工程量清单计价说明、国家相关规范等" | m2 | 72.72 |  | 26.43 | 1921.99
344 | 010807001001 | 拆除金属窗 |  | 1、拆除C1516金属窗，面积小于4m2 2、垃圾外运距离15km 3、其他:未尽事项详见图纸、招标文件、工程量清单计价说明、国家相关规范等 | 樘 | 3 |  | 93.18 | 279.54
345 | 010801001001 | 拆除原有木质门 |  | 1、拆除木质门，面积小于4m2 2、垃圾外运距离15km 3、其他:未尽事项详见图纸、招标文件、工程量清单计价说明、国家相关规范等 | 樘 | 22 |  | 64.06 | 1409.32
346 | 011302001001 | 拆除石膏板天花 |  | 1、拆除石膏板天花 2、垃圾外运距离15km 3、其他:未尽事项详见图纸、招标文件、工程量清单计价说明、国家相关规范等 | m2 | 175.23 |  | 22.76 | 3988.23
本页小计 | [8 empty] | 7599.08
分部分项工程项目清单计价表
工程名称：市广路337号物业翻新工程 |  |  | 标段： |  |  |  | 第 83 页 共 120 页
序号 | 项目编码 | 项目名称 |  | 项目特征描述 | 计量 单位 | 工程量 |  | 金额（元）
[8 empty] | 综合单价 | 合价
347 | 011503001001 | 拆除楼梯栏杆 |  | 1、拆除楼梯栏杆 2、垃圾外运距离15km 3、其他:未尽事项详见图纸、招标文件、工程量清单计价说明、国家相关规范等 | m | 54.98 |  | 38.01 | 2089.79
348 | 011503001003 | 拆除玻瓦顶 |  | 1、拆除玻瓦顶 2、垃圾外运距离15km 3、其他:未尽事项详见图纸、招标文件、工程量清单计价说明、国家相关规范等 | m2 | 24.17 |  | 57.54 | 1390.74
|  | 砌筑工程 | [6 empty] | 4689.53
309 | 010402001002 | 新增砌块墙 |  | 1、砌块品种、规格、强度等级:蒸压加气混凝土砌块 2、墙体类型：内墙200mm厚 3、砌筑砂浆：M7.5 4、包括:砂浆制作、砌块、勾缝、材料运输等相关费用 5、其他:未尽事项详见图纸、招标文件、工程量清单计价说明、国家相关规范等 | m3 | 6.35 |  | 442.06 | 2807.08
本页小计 | [8 empty] | 6287.61
分部分项工程项目清单计价表
工程名称：市广路337号物业翻新工程 |  |  | 标段： |  |  |  | 第 84 页 共 120 页
序号 | 项目编码 | 项目名称 |  | 项目特征描述 | 计量 单位 | 工程量 |  | 金额（元）
[8 empty] | 综合单价 | 合价
310 | 010401008001 | 新建砌体地台 |  | 1、砌块品种、规格、强度等级:蒸压加气混凝土砌块 2、墙体类型：砌体地台 3、砌筑砂浆：M7.5 4、包括:砂浆制作、砌块、勾缝、材料运输等相关费用 5、其他:未尽事项详见图纸、招标文件、工程量清单计价说明、国家相关规范等 | m3 | 3.87 |  | 486.42 | 1882.45
|  | 门窗工程 | [6 empty] | 24888.86
311 | 010801001002 | 木质门 |  | 1、免漆板实木门 2、门框、门头材质：免漆板木板 2、综合考虑：含门锁、防腐漆、小五金、防撞条等 3、其他:未尽事项详见图纸、招标文件、工程量清单计价说明、国家相关规范等 | m2 | 35.64 |  | 611.7 | 21800.99
312 | 010802001001 | 铝合金门-利旧 |  | 1、安装M0720铝合金门 2、其他:未尽事项详见图纸、招标文件、工程量清单计价说明、国家相关规范等 | m2 | 4.2 |  | 87.86 | 369.01
本页小计 | [8 empty] | 24052.45
分部分项工程项目清单计价表
工程名称：市广路337号物业翻新工程 |  |  | 标段： |  |  |  | 第 85 页 共 120 页
序号 | 项目编码 | 项目名称 |  | 项目特征描述 | 计量 单位 | 工程量 |  | 金额（元）
[8 empty] | 综合单价 | 合价
313 | 010802001002 | 铝合金玻璃门 |  | 1、玻璃品种、厚度:10mm钢化清波 2、五金配件:地弹簧、门夹、拉手、门锁 3、其他:未尽事项详见图纸、招标文件、工程量清单计价说明、国家相关规范等 | m2 | 3.96 |  | 686.58 | 2718.86
|  | 屋面工程 | [6 empty] | 26583.26
314 | 010901001001 | 瓦屋面 |  | 1.瓦品种、规格:铺设100厚岩棉彩钢夹芯瓦 2.铺设及搭接方式:50*50*4热镀锌钢管桁架 | m2 | 24.17 |  | 170.72 | 4126.3
315 | 010901002001 | PC耐力板 |  | 1、2.5mmPC耐力板 2、热镀锌钢主梁,螺栓与楼板连接 3、茶色氟碳漆 4、其他:未尽事项详见图纸、招标文件、工程量清单计价说明、国家相关规范等 | m2 | 130.14 |  | 172.56 | 22456.96
|  | 楼地面装饰工程 | [6 empty] | 22169.3
本页小计 | [8 empty] | 29302.12
分部分项工程项目清单计价表
工程名称：市广路337号物业翻新工程 |  |  | 标段： |  |  |  | 第 86 页 共 120 页
序号 | 项目编码 | 项目名称 |  | 项目特征描述 | 计量 单位 | 工程量 |  | 金额（元）
[8 empty] | 综合单价 | 合价
316 | 011102001001 | 石材楼地面门槛石 |  | 1、黑金砂门槛石 2、6mm瓷砖胶结合层 3、原地面打花瓷砖胶刮平 4、其他:未尽事项详见图纸、招标文件、工程量清单计价说明、国家相关规范等 | m2 | 2.88 |  | 350.1 | 1008.29
317 | 011102003002 | 块料楼地面-F-2 |  | 1、800*800抛光砖，填缝剂填缝 2、6mm瓷砖胶结合层 3、原地面打花瓷砖胶刮平 4、其他:未尽事项详见图纸、招标文件、工程量清单计价说明、国家相关规范等 | m2 | 49.58 |  | 137.96 | 6840.06
318 | 011102003005 | 卫生间楼地面-F-1 |  | 1.10厚300*300防滑砖铺实拍平,瓷砖胶铺粘。美缝剂擦缝。 2.15厚DSM25水泥砂浆粘贴 3、其他:未尽事项详见图纸、招标文件、工程量清单计价说明、国家相关规范等 | m2 | 44.69 |  | 100.92 | 4510.11
本页小计 | [8 empty] | 12358.46
分部分项工程项目清单计价表
工程名称：市广路337号物业翻新工程 |  |  | 标段： |  |  |  | 第 87 页 共 120 页
序号 | 项目编码 | 项目名称 |  | 项目特征描述 | 计量 单位 | 工程量 |  | 金额（元）
[8 empty] | 综合单价 | 合价
319 | 011102003006 | 楼(地)面涂膜防水 |  | 1.防水层:2.0厚聚合物水泥防水涂料(II型),门槛两侧及四周上反至地面完成面高300mm,遇门洞平铺500mm 2、其他:未尽事项详见图纸、招标文件、工程量清单计价说明、国家相关规范等 | m2 | 59.35 |  | 44.09 | 2616.74
320 | 011102003007 | 楼地面-防水填充找平 |  | 4.最薄处30厚C25细石混凝土找1%坡向地漏 5.250厚C25陶粒混凝土填充层 6.防水层:单组份聚氨酯2厚聚氨酯(单组分)防水涂料,沿四周墙身上翻高于地面完成面300mm 7.单组份聚氨酯2mm防水层配套底涂材料一遍 8.最薄处 20厚DS M20水泥砂浆找平,找2%坡,坡向排水口 9.钢筋混凝土楼板 | m2 | 21.39 |  | 336.33 | 7194.1
|  | 墙、柱面装饰工程 | [6 empty] | 73795
本页小计 | [8 empty] | 9810.84
分部分项工程项目清单计价表
工程名称：市广路337号物业翻新工程 |  |  | 标段： |  |  |  | 第 88 页 共 120 页
序号 | 项目编码 | 项目名称 |  | 项目特征描述 | 计量 单位 | 工程量 |  | 金额（元）
[8 empty] | 综合单价 | 合价
321 | 011201001001 | 新建油漆墙面-做法1 |  | 1.墙面防霉无机涂料,一底两面(燃烧性能等级A级) 2.满刮内墙3厚基层抗裂腻子2遍刮平 3.2厚面层耐水腻子2遍刮平 4.素水泥掺建筑胶(重量比,水泥:胶:水=10:1:4)甩毛 5.15厚DPM20(1:0.5:2.5)水泥石灰砂浆分层抹平 6.新旧墙接缝抹灰挂铁丝网 | m2 | 58.64 |  | 70.21 | 4117.11
322 | 011203003002 | 新建釉面砖墙面-做法3 |  | 1、10厚300*600墙面砖白水泥勾缝 2、5厚DP M20水泥砂浆加水重20%建筑胶镶贴 3、刷素水泥浆一遍 4、防潮层:1.5厚聚合物水泥防水涂料(II型） | m2 | 137.84 |  | 149.31 | 20580.89
本页小计 | [8 empty] | 24698
分部分项工程项目清单计价表
工程名称：市广路337号物业翻新工程 |  |  | 标段： |  |  |  | 第 89 页 共 120 页
序号 | 项目编码 | 项目名称 |  | 项目特征描述 | 计量 单位 | 工程量 |  | 金额（元）
[8 empty] | 综合单价 | 合价
323 | 011403001002 | 新建油漆墙面-做法1a-涂料刮新 |  | 1.墙面防霉无机涂料,一底两面(燃烧性能等级A级) 2.满刮内墙3厚基层抗裂腻子2遍刮平 3.2厚面层耐水腻子2遍刮平 4、其他:未尽事项详见图纸、招标文件、工程量清单计价说明、国家相关规范等 | m2 | 985.29 |  | 49.83 | 49097
|  | 隔断工程 | [6 empty] | 5102.62
324 | 011207003001 | 卫生间抗倍特板隔断 |  | 1.25mm抗培特板,1500密防水,安装配件 2.高度:2000mm 3、抗培特板门M6520 | m2 | 20.61 |  | 247.58 | 5102.62
|  | 天棚工程 | [6 empty] | 18874.17
325 | 011302001002 | 平面吊顶天棚T-1 |  | 1、清扫干净、楼板底修补,刷墙固剂一道楼底喷墙固剂； 2、配套金属龙骨,龙骨吊件用膨胀螺丝或预留钢筋吊件与钢筋混凝土顶板固定 3、成品铝扣板(600*600)与配套专用龙骨固定 4、其他:未尽事项详见图纸、招标文件、工程量清单计价说明、国家相关规范等 | m2 | 18.71 |  | 143.51 | 2685.07
本页小计 | [8 empty] | 56884.69
分部分项工程项目清单计价表
工程名称：市广路337号物业翻新工程 |  |  | 标段： |  |  |  | 第 90 页 共 120 页
序号 | 项目编码 | 项目名称 |  | 项目特征描述 | 计量 单位 | 工程量 |  | 金额（元）
[8 empty] | 综合单价 | 合价
326 | 011403001003 | 天棚油漆T-2 |  | 1、清扫干净、楼板底修补,刷墙固剂一道楼底喷墙固剂； 2、原楼梯底,2厚面层耐水腻子分遍刮平,防霉无机涂料,一底两面(燃烧性能等级A级) 3、其他:未尽事项详见图纸、招标文件、工程量清单计价说明、国家相关规范等 | m2 | 175.23 |  | 47.02 | 8239.31
327 | 011403001004 | 天棚油漆T-2-涂料翻新 |  | 1、原楼梯底,防霉无机涂料,一底两面(燃烧性能等级A级) 2、其他:未尽事项详见图纸、招标文件、工程量清单计价说明、国家相关规范等 | m2 | 330.69 |  | 24.04 | 7949.79
|  | 其他装饰工程 | [6 empty] | 27398.44
328 | 010810001001 | 窗帘 |  | 1、窗帘材质:成品窗帘，窗帘材质燃烧等级为B1 2、其他:未尽事项详见图纸、招标文件、工程量清单计价说明、国家相关规范等 | m2 | 43.2 |  | 67.86 | 2931.55
329 | 011505001001 | 新建洗手台 |  | 1.20mm黑金砂石洗手台 2、其他:未尽事项详见图纸、招标文件、工程量清单计价说明、国家相关规范等 | m2 | 3.12 |  | 556.91 | 1737.56
本页小计 | [8 empty] | 20858.21
分部分项工程项目清单计价表
工程名称：市广路337号物业翻新工程 |  |  | 标段： |  |  |  | 第 91 页 共 120 页
序号 | 项目编码 | 项目名称 |  | 项目特征描述 | 计量 单位 | 工程量 |  | 金额（元）
[8 empty] | 综合单价 | 合价
330 | 011503001002 | 新建栏杆 |  | 1、不锈钢栏杆，高度1.3m,立柱加固,间距6000 2、其他:未尽事项详见图纸、招标文件、工程量清单计价说明、国家相关规范等 | m | 53.83 |  | 302.55 | 16286.27
331 | 011402003001 | 栏杆翻新 |  | 1、构件名称:栏杆除锈翻新 2、其他:未尽事项详见图纸、招标文件、工程量清单计价说明、国家相关规范等 | m2 | 84.97 |  | 18.03 | 1532.01
332 | 011503004001 | 栏杆翻新后安装-利旧 |  | 1、构件名称:除锈翻新后的栏杆重新安装 2、其他:未尽事项详见图纸、招标文件、工程量清单计价说明、国家相关规范等 | m | 52.54 |  | 52.88 | 2778.32
333 | 010501002001 | 孔洞修补 |  | 1、孔洞修补 2、其他:未尽事项详见图纸、招标文件、工程量清单计价说明、国家相关规范等 | m3 | 0.01 |  | 4096.32 | 40.96
本页小计 | [8 empty] | 20637.56
分部分项工程项目清单计价表
工程名称：市广路337号物业翻新工程 |  |  | 标段： |  |  |  | 第 92 页 共 120 页
序号 | 项目编码 | 项目名称 |  | 项目特征描述 | 计量 单位 | 工程量 |  | 金额（元）
[8 empty] | 综合单价 | 合价
334 | 011501002001 | 墙面不锈钢架 |  | 1、名称:墙面不锈钢架 2、规格:1.0厚不锈钢面板，镀锌方钢及镀锌管支架 3、其他:未尽事项详见图纸、招标文件、工程量清单计价说明、国家相关规范等 | m2 | 3.83 |  | 293.2 | 1122.96
335 | 010503016001 | 预制混凝土水槽 |  | 1.构件名称:590*400预制混凝土U型水槽 2、其他:未尽事项详见图纸、招标文件、工程量清单计价说明、国家相关规范等 | m | 3.73 |  | 181.22 | 675.95
336 | 011504001002 | 钢丝网 |  | 1、φ3mm,网孔50mm镀锌编织钢网 2、其他:未尽事项详见图纸、招标文件、工程量清单计价说明、国家相关规范等 | m2 | 18 |  | 16.27 | 292.86
|  | 宿舍楼-电气 | [6 empty] | 56260.9
|  | 整个项目 | [6 empty] | 56260.9
349 | 030402011001 | 配电箱ALE5 |  | 1.名称:配电箱ALE5 2.规格: 3.安装形式: 4.符合设计图纸及施工规范要求 | 台 | 1 |  | 1887.95 | 1887.95
本页小计 | [8 empty] | 3979.72
分部分项工程项目清单计价表
工程名称：市广路337号物业翻新工程 |  |  | 标段： |  |  |  | 第 93 页 共 120 页
序号 | 项目编码 | 项目名称 |  | 项目特征描述 | 计量 单位 | 工程量 |  | 金额（元）
[8 empty] | 综合单价 | 合价
350 | 030402011002 | 配电箱SKM |  | 1.名称:配电箱SKM 2.规格: 3.安装形式: 4.符合设计图纸及施工规范要求 | 台 | 1 |  | 2380.11 | 2380.11
351 | 030402011003 | 配电箱SKX |  | 1.名称:配电箱SKX 2.规格: 3.安装形式: 4.符合设计图纸及施工规范要求 | 台 | 1 |  | 799.42 | 799.42
352 | 030413014001 | 单相二、三极明装插座 |  | 1.名称:单相二、三极明装插座 2.规格:10A 3.安装形式: 4.符合设计图纸及施工规范要求 | 套 | 55 |  | 31.03 | 1706.65
353 | 030413014002 | 单相三极空调明装插座 |  | 1.名称:单相三极空调明装插座 2.规格:16A 3.安装形式: 4.符合设计图纸及施工规范要求 | 套 | 17 |  | 33.62 | 571.54
354 | 030413014003 | 热水器明装插座 |  | 1.名称:热水器明装插座 2.规格:16A 3.安装形式: 4.符合设计图纸及施工规范要求 | 套 | 6 |  | 33.62 | 201.72
355 | 030413014004 | 单相三极明装插座 |  | 1.名称:单相三极明装插座 2.规格:16A 3.安装形式: 4.符合设计图纸及施工规范要求 | 套 | 4 |  | 33.62 | 134.48
本页小计 | [8 empty] | 5793.92
分部分项工程项目清单计价表
工程名称：市广路337号物业翻新工程 |  |  | 标段： |  |  |  | 第 94 页 共 120 页
序号 | 项目编码 | 项目名称 |  | 项目特征描述 | 计量 单位 | 工程量 |  | 金额（元）
[8 empty] | 综合单价 | 合价
356 | 030413013001 | 1位单极明装开关 |  | 1.名称:1位单极明装开关 2.规格:10A 3.安装形式: 4.符合设计图纸及施工规范要求 | 套 | 5 |  | 30.07 | 150.35
357 | 030413013002 | 2位单极明装开关 |  | 1.名称:2位单极明装开关 2.规格:10A 3.安装形式: 4.符合设计图纸及施工规范要求 | 套 | 19 |  | 32.19 | 611.61
358 | 030413013005 | 3位单极明装开关 |  | 1.名称:3位单极明装开关 2.规格:10A 3.安装形式: 4.符合设计图纸及施工规范要求 | 套 | 3 |  | 35.51 | 106.53
359 | 030413013003 | 1位双控暗装开关 |  | 1.名称:1位双控暗装开关 2.规格:10A 3.安装形式: 4.符合设计图纸及施工规范要求 | 套 | 4 |  | 31.92 | 127.68
360 | 030413013004 | 2位双控暗装开关 |  | 1.名称:2位双控暗装开关 2.规格:10A 3.安装形式: 4.符合设计图纸及施工规范要求 | 套 | 2 |  | 33.01 | 66.02
361 | 030413001001 | 吸顶灯 |  | 1.名称:吸顶灯 2.规格:300*300，功率:36W，色温:5000K 3.安装形式: 4.符合设计图纸及施工规范要求 | 套 | 36 |  | 69.03 | 2485.08
本页小计 | [8 empty] | 3547.27
分部分项工程项目清单计价表
工程名称：市广路337号物业翻新工程 |  |  | 标段： |  |  |  | 第 95 页 共 120 页
序号 | 项目编码 | 项目名称 |  | 项目特征描述 | 计量 单位 | 工程量 |  | 金额（元）
[8 empty] | 综合单价 | 合价
362 | 030413003001 | T5灯管 |  | 1.名称:T5灯管 2.规格:1160MM宽，功率:16W，色温:6000K 3.安装形式: 4.符合设计图纸及施工规范要求 | 套 | 10 |  | 55.63 | 556.3
363 | 030413001002 | LED灯盘 |  | 1.名称:LED灯盘 2.规格:、600*600，功率:36W，色温:5000K 3.安装形式: 4.符合设计图纸及施工规范要求 | 套 | 5 |  | 179.74 | 898.7
364 | 030405015001 | 排气扇 |  | 1.名称:排气扇 2.规格:300*300，功率:40W 3.安装形式: 4.符合设计图纸及施工规范要求 | 台 | 21 |  | 157.29 | 3303.09
365 | 030413002001 | 出口指示灯 |  | 1.名称:出口指示灯 2.规格:1X3W 3.安装形式: 4.符合设计图纸及施工规范要求 | 套 | 4 |  | 99.06 | 396.24
366 | 030413005001 | 应急疏散指示灯(节能型) |  | 1.名称:应急疏散指示灯(节能型) 2.规格:1X3W 3.安装形式: 4.符合设计图纸及施工规范要求 | 套 | 3 |  | 77.7 | 233.1
本页小计 | [8 empty] | 5387.43
分部分项工程项目清单计价表
工程名称：市广路337号物业翻新工程 |  |  | 标段： |  |  |  | 第 96 页 共 120 页
序号 | 项目编码 | 项目名称 |  | 项目特征描述 | 计量 单位 | 工程量 |  | 金额（元）
[8 empty] | 综合单价 | 合价
367 | 030413005002 | 应急照明灯(节能型)-2X3W |  | 1.名称:应急照明灯(节能型) 2.规格:2X3W 3.安装形式: 4.符合设计图纸及施工规范要求 | 套 | 9 |  | 79.53 | 715.77
368 | 030412004001 | 配线WDZ-BYJ2.5 |  | 1.名称:配线WDZ-BYJ2.5 2.规格: 3.安装形式: 4.符合设计图纸及施工规范要求 | m | 689.988 |  | 3.49 | 2408.06
369 | 030412004002 | 配线WDZ-BYJ4 |  | 1.名称:配线WDZ-BYJ4 2.规格: 3.安装形式: 4.符合设计图纸及施工规范要求 | m | 3073.991 |  | 4.51 | 13863.7
370 | 030412004003 | 配线WDZN-BYJ2.5 |  | 1.名称:配线WDZN-BYJ2.5 2.规格: 3.安装形式: 4.符合设计图纸及施工规范要求 | m | 490.168 |  | 3.51 | 1720.49
371 | 030412001001 | 配管MT-20 |  | 1.名称:配管MT-20 2.规格: 3.安装形式: 4.符合设计图纸及施工规范要求 | m | 190.471 |  | 12.46 | 2373.27
372 | 030412002001 | 线槽PR25*14 |  | 1.名称:线槽线槽PR25*14 2.规格: 3.安装形式: 4.符合设计图纸及施工规范要求 | m | 518.553 |  | 19.02 | 9862.88
本页小计 | [8 empty] | 30944.17
分部分项工程项目清单计价表
工程名称：市广路337号物业翻新工程 |  |  | 标段： |  |  |  | 第 97 页 共 120 页
序号 | 项目编码 | 项目名称 |  | 项目特征描述 | 计量 单位 | 工程量 |  | 金额（元）
[8 empty] | 综合单价 | 合价
373 | 030412002002 | 线槽PR100*27 |  | 1.名称:线槽PR100*27 2.规格: 3.安装形式: 4.符合设计图纸及施工规范要求 | m | 54.739 |  | 31.46 | 1722.09
374 | 030412003001 | 桥架CT-100*100 |  | 1.名称:桥架CT-100*100 2.规格: 3.安装形式: 4.符合设计图纸及施工规范要求 | m | 56.66 |  | 88.13 | 4993.45
375 | 030416006001 | 输配电装置系统 |  | 1.名称:送配电装置系统调试 (综合) 2.型号:1kV以下交流供电 | 系统 | 1 |  | 973.13 | 973.13
376 | 031401001001 | 脚手架 |  |  | 项 | 1 |  | 1011.49 | 1011.49
|  | 宿舍楼-给排水 | [6 empty] | 22636.04
|  | 整个项目 | [6 empty] | 22636.04
377 | 031001008001 | 塑料管 |  | 1.安装部位:室内 2.介质:给水 3.规格:PP-R给水管 DN32 4.连接形式:热熔连接 5.压力试验及吹、洗设计要求:按规范要求 6.含管件 7.符合设计图纸、施工规范要求 | m | 98.2 |  | 28.91 | 2838.96
本页小计 | [8 empty] | 11539.12
分部分项工程项目清单计价表
工程名称：市广路337号物业翻新工程 |  |  | 标段： |  |  |  | 第 98 页 共 120 页
序号 | 项目编码 | 项目名称 |  | 项目特征描述 | 计量 单位 | 工程量 |  | 金额（元）
[8 empty] | 综合单价 | 合价
378 | 031001008002 | 塑料管 |  | 1.安装部位:室内 2.介质:给水 3.规格:PP-R给水管 DN25 4.连接形式:热熔连接 5.压力试验及吹、洗设计要求:按规范要求 6.含管件 7.符合设计图纸、施工规范要求 | m | 12.472 |  | 24.84 | 309.8
379 | 031001008003 | 塑料管 |  | 1.安装部位:室内 2.介质:给水 3.规格:PP-R给水管 DN20 4.连接形式:热熔连接 5.压力试验及吹、洗设计要求:按规范要求 6.含管件 7.符合设计图纸、施工规范要求 | m | 6.675 |  | 21.46 | 143.25
380 | 031001008004 | 塑料管 |  | 1.安装部位:室内 2.介质:排水 3.材质、规格:UPVC塑料排水管 DN200 4.连接形式:粘接 5.含管件 6.符合图纸设计、施工规范要求 | m | 29.501 |  | 119.09 | 3513.27
本页小计 | [8 empty] | 3966.32
分部分项工程项目清单计价表
工程名称：市广路337号物业翻新工程 |  |  | 标段： |  |  |  | 第 99 页 共 120 页
序号 | 项目编码 | 项目名称 |  | 项目特征描述 | 计量 单位 | 工程量 |  | 金额（元）
[8 empty] | 综合单价 | 合价
381 | 031001008005 | 塑料管 |  | 1.安装部位:室内 2.介质:排水 3.材质、规格:UPVC塑料排水管 DN100 4.连接形式:粘接 5.含管件 6.符合图纸设计、施工规范要求 | m | 48.96 |  | 56.03 | 2743.23
382 | 031001008006 | 塑料管 |  | 1.安装部位:室内 2.介质:排水 3.材质、规格:UPVC塑料排水管 DN75 4.连接形式:粘接 5.含管件 6.符合图纸设计、施工规范要求 | m | 26.88 |  | 42.78 | 1149.93
383 | 031001008007 | 塑料管 |  | 1.安装部位:室内 2.介质:排水 3.材质、规格:UPVC塑料排水管 DN50 4.连接形式:粘接 5.含管件 6.符合图纸设计、施工规范要求 | m | 12.45 |  | 29.37 | 365.66
384 | 031003014001 | 给、排水附件 |  | 1.名称:地漏 2.型号:DN50 3.符合图纸设计、施工规范要求 | 个 | 3 |  | 32.53 | 97.59
本页小计 | [8 empty] | 4356.41
分部分项工程项目清单计价表
工程名称：市广路337号物业翻新工程 |  |  | 标段： |  |  |  | 第 100 页 共 120 页
序号 | 项目编码 | 项目名称 |  | 项目特征描述 | 计量 单位 | 工程量 |  | 金额（元）
[8 empty] | 综合单价 | 合价
385 | 031003014003 | 给、排水附件 |  | 1.名称:洗衣机排水地漏 2.型号:DN50 3.符合图纸设计、施工规范要求 | 个 | 2 |  | 32.53 | 65.06
386 | 031003014002 | 给、排水附件 |  | 1.名称:清扫口 2.型号、规格:DN200 3.符合设计图纸、施工规范要求 | 个 | 6 |  | 44.28 | 265.68
387 | 031003003001 | 洗手盆 |  | 1.材质:陶瓷 2.规格、类型:洗手盆 3.组装形式:成套型 4.附件:含洗脸盆排水附件、水龙头、角型阀(带铜活)、螺纹管件、金属软管等附件 5.符合设计图纸、施工规范要求 | 组 | 3 |  | 372.28 | 1116.84
388 | 031003006001 | 蹲便器 |  | 1.材质:陶瓷 2.规格、类型:蹲便器 3.组装形式:成套型 4.附件:含埋入式感应控制器、防污器、冲洗器、瓷制大便器用存水弯及所需配件 5.符合设计图纸、施工规范要求 | 组 | 8 |  | 313.62 | 2508.96
本页小计 | [8 empty] | 3956.54
分部分项工程项目清单计价表
工程名称：市广路337号物业翻新工程 |  |  | 标段： |  |  |  | 第 101 页 共 120 页
序号 | 项目编码 | 项目名称 |  | 项目特征描述 | 计量 单位 | 工程量 |  | 金额（元）
[8 empty] | 综合单价 | 合价
389 | 031003006002 | 坐便器 |  | 1.材质:陶瓷 2.规格、类型:坐便器 3.组装形式:成套型 4.附件:含盖板、水件、密封圈、存水弯、角阀及所需配件 5.符合设计图纸、施工规范要求 | 组 | 2 |  | 775.02 | 1550.04
390 | 031003008001 | 拖布池 |  | 1.名称:拖布池 2.组装形式:成套型 3.附件：含存水弯、螺纹管件、水龙头、排水栓带链堵、排水接头等附件 4.符合设计图纸、施工规范要求 | 组 | 1 |  | 630.6 | 630.6
391 | 031005013001 | 热水器 |  | 1.名称:80L储热式电热水器 2.型号:2.1KW 3.符合图纸设计、施工规范要求 | 台 | 5 |  | 919.17 | 4595.85
392 | 031003014004 | 给、排水附件 |  | 1.类型:普通龙头 2.规格:dn32 3.连接形式:螺纹连接 4.符合图纸设计、施工规范要求 | 个 | 5 |  | 34.85 | 174.25
本页小计 | [8 empty] | 6950.74
分部分项工程项目清单计价表
工程名称：市广路337号物业翻新工程 |  |  | 标段： |  |  |  | 第 102 页 共 120 页
序号 | 项目编码 | 项目名称 |  | 项目特征描述 | 计量 单位 | 工程量 |  | 金额（元）
[8 empty] | 综合单价 | 合价
393 | 031003014005 | 给、排水附件 |  | 1.类型:洗衣机龙头 2.规格:dn32 3.连接形式:螺纹连接 4.符合图纸设计、施工规范要求 | 个 | 2 |  | 34.85 | 69.7
394 | 031401001001 | 脚手架 |  |  | 项 | 1 |  | 497.37 | 497.37
|  | 保安亭-装饰工程 | [6 empty] | 21450.72
|  | 整个项目 | [6 empty] | 21450.72
|  | 拆除工程 | [6 empty] | 128.12
399 | 010801001001 | 拆除原有木质门 |  | 1、拆除木质门，面积小于4m2 2、垃圾外运距离15km 3、其他:未尽事项详见图纸、招标文件、工程量清单计价说明、国家相关规范等 | 樘 | 2 |  | 64.06 | 128.12
|  | 楼地面装饰工程 | [6 empty] | 155.06
398 | 011102003001 | 块料楼地面 |  | 1、原地面翻新 2、其他:未尽事项详见图纸、招标文件、工程量清单计价说明、国家相关规范等 | m2 | 21.84 |  | 7.1 | 155.06
|  | 墙、柱面装饰工程 | [6 empty] | 20201.85
本页小计 | [8 empty] | 850.25
分部分项工程项目清单计价表
工程名称：市广路337号物业翻新工程 |  |  | 标段： |  |  |  | 第 103 页 共 120 页
序号 | 项目编码 | 项目名称 |  | 项目特征描述 | 计量 单位 | 工程量 |  | 金额（元）
[8 empty] | 综合单价 | 合价
396 | 010805004001 | 电动伸缩门 |  | 1.位置:大门伸缩闸 2.类别:电动伸缩门 3.规格、颜色:见图纸说明 4.施工要求:满足设计、招标文件及相关规范要求其他涉及施工要求 5.计量方式:按清单计价规范计量 | m | 6.5 |  | 2560 | 16640
397 | 011403001001 | 新建油漆墙面-做法1a-涂料刮新 |  | 1.墙面防霉无机涂料,一底两面(燃烧性能等级A级) 2.满刮内墙3厚基层抗裂腻子2遍刮平 3.2厚面层耐水腻子2遍刮平 4、其他:未尽事项详见图纸、招标文件、工程量清单计价说明、国家相关规范等 | m2 | 71.48 |  | 49.83 | 3561.85
|  | 天棚工程 | [6 empty] | 965.69
395 | 011403001003 | 天棚油漆T-2-涂料翻新 |  | 1、原楼梯底,防霉无机涂料,一底两面(燃烧性能等级A级) 2、其他:未尽事项详见图纸、招标文件、工程量清单计价说明、国家相关规范等 | m2 | 40.17 |  | 24.04 | 965.69
|  | 保安室-电气 | [6 empty] | 3182.87
|  | 整个项目 | [6 empty] | 3182.87
本页小计 | [8 empty] | 21167.54
分部分项工程项目清单计价表
工程名称：市广路337号物业翻新工程 |  |  | 标段： |  |  |  | 第 104 页 共 120 页
序号 | 项目编码 | 项目名称 |  | 项目特征描述 | 计量 单位 | 工程量 |  | 金额（元）
[8 empty] | 综合单价 | 合价
400 | 030402011001 | 配电箱1KX |  | 1.名称:配电箱1KX 2.规格: 3.安装形式: 4.符合设计图纸及施工规范要求 | 台 | 1 |  | 582.71 | 582.71
401 | 030413013001 | 2位单极明装开关 |  | 1.名称:2位单极明装开关 2.规格:10A 3.安装形式: 4.符合设计图纸及施工规范要求 | 套 | 2 |  | 32.19 | 64.38
402 | 030413014001 | 单相二、三极明装插座 |  | 1.名称:单相二、三极明装插座 2.规格:10A 3.安装形式: 4.符合设计图纸及施工规范要求 | 套 | 2 |  | 31.03 | 62.06
403 | 030413014002 | 单相三极空调暗装插座 |  | 1.名称:单相三极空调暗装插座 2.规格:16A 3.安装形式: 4.符合设计图纸及施工规范要求 | 套 | 2 |  | 33.46 | 66.92
404 | 030412006001 | 保安室监控设备电源接线盒 |  | 1.名称:保安室监控设备电源接线盒 2.规格: 3.安装形式: 4.符合设计图纸及施工规范要求 | 个 | 1 |  | 9.52 | 9.52
本页小计 | [8 empty] | 785.59
分部分项工程项目清单计价表
工程名称：市广路337号物业翻新工程 |  |  | 标段： |  |  |  | 第 105 页 共 120 页
序号 | 项目编码 | 项目名称 |  | 项目特征描述 | 计量 单位 | 工程量 |  | 金额（元）
[8 empty] | 综合单价 | 合价
405 | 030412006002 | 门禁电源接线盒 |  | 1.名称:门禁电源接线盒 2.规格: 3.安装形式: 4.符合设计图纸及施工规范要求 | 个 | 1 |  | 9.52 | 9.52
406 | 030413001001 | 吸顶灯 |  | 1.名称:吸顶灯 2.规格:300*300，功率:36W，色温:5000K 3.安装形式: 4.符合设计图纸及施工规范要求 | 套 | 4 |  | 69.03 | 276.12
407 | 030412004001 | 配线WDZ-BYJ2.5 |  | 1.名称:配线WDZ-BYJ2.5 2.规格: 3.安装形式: 4.符合设计图纸及施工规范要求 | m | 215.281 |  | 3.49 | 751.33
408 | 030412002001 | 线槽PR40*18 |  | 1.名称:线槽PR40*18 2.规格: 3.安装形式: 4.符合设计图纸及施工规范要求 | m | 62.96 |  | 20.47 | 1288.79
409 | 031401001001 | 脚手架 |  |  | 项 | 1 |  | 71.52 | 71.52
|  | 外立面改造 | [6 empty] | 65408.17
|  | 外立面改造 | [6 empty] | 65408.17
|  | 整个项目 | [6 empty] | 65408.17
|  | 外立面工程 | [6 empty] | 65408.17
本页小计 | [8 empty] | 2397.28
分部分项工程项目清单计价表
工程名称：市广路337号物业翻新工程 |  |  | 标段： |  |  |  | 第 106 页 共 120 页
序号 | 项目编码 | 项目名称 |  | 项目特征描述 | 计量 单位 | 工程量 |  | 金额（元）
[8 empty] | 综合单价 | 合价
410 | 011201001001 | 外墙面仿石漆 |  | 1.铲掉空鼓疏松区域对墙面进行细致的处理,确保空鼓和疏松的区域得到妥善处理 2.混涂含砂界面剂、批刮两遍抗裂砂浆 3.打磨墙面 4.冲水养护3次 5.混涂/喷涂抗碱底漆 6.喷涂仿石漆2遍 7.喷涂/混涂罩光面油 | m2 | 841.13 |  | 73.78 | 62058.57
411 | 011201001002 | 20mm外墙黑缝 |  | 1.弹分格线 2.混涂/喷涂抗碱底漆 3.分缝处油黑色线条漆 4.贴分格带,待漆面完成后,拆除分格带 | m | 253.95 |  | 13.19 | 3349.6
|  | 室外及消防车库 | [6 empty] | 286672.9
|  | 室外装饰 | [6 empty] | 57712.31
|  | 整个项目 | [6 empty] | 57712.31
|  | 拆除工程 | [6 empty] | 7718.31
419 | 010501001001 | 拆除钢筋混凝土地台 |  | 1.拆除钢筋混凝土地台 2.垃圾外运距离15km 3.其他:未尽事项详见图纸、招标文件、工程量清单计价说明、国家相关规范等 | m3 | 4.72 |  | 690.75 | 3260.34
本页小计 | [8 empty] | 68668.51
分部分项工程项目清单计价表
工程名称：市广路337号物业翻新工程 |  |  | 标段： |  |  |  | 第 107 页 共 120 页
序号 | 项目编码 | 项目名称 |  | 项目特征描述 | 计量 单位 | 工程量 |  | 金额（元）
[8 empty] | 综合单价 | 合价
420 | 010101001001 | 铲除种植地面 |  | 1.铲除种植地面 2.垃圾外运距离15km 3.其他:未尽事项详见图纸、招标文件、工程量清单计价说明、国家相关规范等 | m3 | 63.04 |  | 52.4 | 3303.3
421 | 010402001001 | 拆除砖砌花基 |  | 1.砖砌花基拆除 2.垃圾外运距离15km 3.其他:未尽事项详见图纸、招标文件、工程量清单计价说明、国家相关规范等 | m3 | 2.52 |  | 243.01 | 612.39
422 | 010802001001 | 拆除大门 |  | 1.拆除大门 2.其他:未尽事项详见图纸、招标文件、工程量清单计价说明、国家相关规范等 | 樘 | 1 |  | 92.21 | 92.21
423 | 011102003001 | 拆除卵石地面 |  | 1.拆除卵石地面 2.垃圾外运距离15km 3.其他:未尽事项详见图纸、招标文件、工程量清单计价说明、国家相关规范等" | m3 | 1.26 |  | 357.2 | 450.07
|  | 新建工程 | [6 empty] | 49994
本页小计 | [8 empty] | 4457.97
分部分项工程项目清单计价表
工程名称：市广路337号物业翻新工程 |  |  | 标段： |  |  |  | 第 108 页 共 120 页
序号 | 项目编码 | 项目名称 |  | 项目特征描述 | 计量 单位 | 工程量 |  | 金额（元）
[8 empty] | 综合单价 | 合价
412 | 010501001002 | C30混凝土 |  | 1.C30混凝土 2.其他:未尽事项详见图纸、招标文件、工程量清单计价说明、国家相关规范等 | m3 | 83.78 |  | 487.91 | 40877.1
413 | 010401001001 | 圆形花基砖基础 |  | 1.圆形花基砖基础 2.其他:未尽事项详见图纸、招标文件、工程量清单计价说明、国家相关规范等 | m3 | 0.57 |  | 486.42 | 277.26
414 | 010401001002 | 方形花基砖基础 |  | 1.方形花基砖基础 2.其他:未尽事项详见图纸、招标文件、工程量清单计价说明、国家相关规范等 | m3 | 0.74 |  | 486.42 | 359.95
415 | 010401007001 | 砖检查井 |  | 1.集水井(800*800*800)砖砌体 2.其他:未尽事项详见图纸、招标文件、工程量清单计价说明、国家相关规范等 | m3 | 0.54 |  | 486.42 | 262.67
416 | 011201001001 | 砖检查井井壁抹灰 |  | 1.基层类型、部位:砖检查井井壁抹灰 2.各层厚度、材料种类及强度等级:20厚泥沙抹灰层 3.其他:未尽事项详见图纸、招标文件、工程量清单计价说明、国家相关规范等 | m2 | 2.59 |  | 25.74 | 66.67
本页小计 | [8 empty] | 41843.65
分部分项工程项目清单计价表
工程名称：市广路337号物业翻新工程 |  |  | 标段： |  |  |  | 第 109 页 共 120 页
序号 | 项目编码 | 项目名称 |  | 项目特征描述 | 计量 单位 | 工程量 |  | 金额（元）
[8 empty] | 综合单价 | 合价
417 | 010506011001 | 现浇混凝土零星构件钢筋 |  | 1.钢筋种类、规格:三级钢，直径25以内 2.其他:未尽事项详见图纸、招标文件、工程量清单计价说明、国家相关规范等 | t | 1.782 |  | 3967.64 | 7070.33
418 | 010901002001 | PC耐力板 |  | 1.2.5mmPC耐力板 2.热镀锌钢主梁,螺栓与楼板连接 3.茶色氟碳漆 4.其他:未尽事项详见图纸、招标文件、工程量清单计价说明、国家相关规范等 | m2 | 6.32 |  | 170.89 | 1080.02
|  | 消防车库 | [6 empty] | 133825.31
|  | 整个项目 | [6 empty] | 133825.31
|  | 拆除部分 | [6 empty] | 7756.97
424 | 010101001001 | 铲除种植地面 |  | 1、铲除种植地面 2、垃圾外运距离15km 3、其他:未尽事项详见图纸、招标文件、工程量清单计价说明、国家相关规范等 | m3 | 127.91 |  | 52.4 | 6702.48
425 | 011102003001 | 拆除假山 |  | 1、拆除假山，2m3 2、垃圾外运距离15km 3、其他:未尽事项详见图纸、招标文件、工程量清单计价说明、国家相关规范等" | m3 | 2 |  | 344.71 | 689.42
本页小计 | [8 empty] | 15542.25
分部分项工程项目清单计价表
工程名称：市广路337号物业翻新工程 |  |  | 标段： |  |  |  | 第 110 页 共 120 页
序号 | 项目编码 | 项目名称 |  | 项目特征描述 | 计量 单位 | 工程量 |  | 金额（元）
[8 empty] | 综合单价 | 合价
426 | 011302001001 | 拆除彩瓦顶简易钢支架车棚 |  | 1、拆除彩瓦顶简易钢支架车棚 2、垃圾外运距离15km 3、其他:未尽事项详见图纸、招标文件、工程量清单计价说明、国家相关规范等" | m2 | 16.04 |  | 22.76 | 365.07
|  | 新增部分 | [6 empty] | 126068.34
427 | 010501001001 | C30混凝土 |  | 1、C30混凝土 2、其他:未尽事项详见图纸、招标文件、工程量清单计价说明、国家相关规范等 | m3 | 53.29 |  | 487.91 | 26000.72
428 | 010501001002 | 石屑垫层 |  | 1、石屑垫层 2、其他:未尽事项详见图纸、招标文件、工程量清单计价说明、国家相关规范等 | m3 | 21.32 |  | 255.77 | 5453.02
429 | 010506011001 | 现浇混凝土零星构件钢筋 |  | 1、钢筋种类、规格:三级钢，直径25以内 2、其他:未尽事项详见图纸、招标文件、工程量清单计价说明、国家相关规范等 | t | 2.558 |  | 3967.64 | 10149.22
本页小计 | [8 empty] | 41968.03
分部分项工程项目清单计价表
工程名称：市广路337号物业翻新工程 |  |  | 标段： |  |  |  | 第 111 页 共 120 页
序号 | 项目编码 | 项目名称 |  | 项目特征描述 | 计量 单位 | 工程量 |  | 金额（元）
[8 empty] | 综合单价 | 合价
430 | 010901001001 | 瓦屋面 |  | 1、瓦品种、规格:铺设100厚岩棉彩钢夹芯瓦 2、其他:未尽事项详见图纸、招标文件、工程量清单计价说明、国家相关规范等 | m2 | 144.5 |  | 123.5 | 17845.75
431 | 010901001002 | 瓦屋面 |  | 1、瓦品种、规格:铺设50厚岩棉彩钢夹芯瓦 2、其他:未尽事项详见图纸、招标文件、工程量清单计价说明、国家相关规范等 | m2 | 1.95 |  | 99.05 | 193.15
432 | 010901007001 | 屋面成品天沟 |  | 1、300*200的不锈钢天沟 2、其他:未尽事项详见图纸、招标文件、工程量清单计价说明、国家相关规范等 | m2 | 6.86 |  | 925.2 | 6346.87
433 | 010506025001 | 预埋铁件 |  | 1、钢材种类:预埋钢板及钢筋，含相对应的螺母工程量 2、其他:未尽事项详见图纸、招标文件、工程量清单计价说明、国家相关规范等 | t | 0.299 |  | 8466.23 | 2531.4
本页小计 | [8 empty] | 26917.17
分部分项工程项目清单计价表
工程名称：市广路337号物业翻新工程 |  |  | 标段： |  |  |  | 第 112 页 共 120 页
序号 | 项目编码 | 项目名称 |  | 项目特征描述 | 计量 单位 | 工程量 |  | 金额（元）
[8 empty] | 综合单价 | 合价
434 | 010602003001 | 钢桁架 |  | 1、钢材品种、规格:φ80*3镀锌钢管 2、构件涂(镀)层要求:喷氟碳漆 3、其他:未尽事项详见图纸、招标文件、工程量清单计价说明、国家相关规范等 | t | 1.937 |  | 7718.07 | 14949.9
435 | 010603003001 | 钢管柱 |  | 1、钢材品种、规格:φ114*5镀锌钢管 2、构件涂(镀)层要求:喷氟碳漆 3、其他:未尽事项详见图纸、招标文件、工程量清单计价说明、国家相关规范等 | t | 0.806 |  | 7251.17 | 5844.44
436 | 010607003001 | 屋面钢檩条 |  | 1、钢材品种、规格:60*40*3热镀锌方钢 2、构件涂(镀)层要求:喷氟碳漆 3、其他:未尽事项详见图纸、招标文件、工程量清单计价说明、国家相关规范等 | t | 0.385 |  | 7397.2 | 2847.92
本页小计 | [8 empty] | 23642.26
分部分项工程项目清单计价表
工程名称：市广路337号物业翻新工程 |  |  | 标段： |  |  |  | 第 113 页 共 120 页
序号 | 项目编码 | 项目名称 |  | 项目特征描述 | 计量 单位 | 工程量 |  | 金额（元）
[8 empty] | 综合单价 | 合价
437 | 010607003002 | 墙面钢檩条 |  | 1、钢材品种、规格:50*50*3热镀锌方钢 2、构件涂(镀)层要求:喷氟碳漆 3、其他:未尽事项详见图纸、招标文件、工程量清单计价说明、国家相关规范等 | t | 0.542 |  | 7397.2 | 4009.28
438 | 010901003001 | 彩钢板压边 |  | 1、彩钢板压边，结构胶收口 2、其他:未尽事项详见图纸、招标文件、工程量清单计价说明、国家相关规范等 | m2 | 97.86 |  | 4.4 | 430.58
439 | 010901003002 | 0.8烤漆镀锌收口板 |  | 1、车库洞口处0.8烤漆镀锌收口板 2、其他:未尽事项详见图纸、招标文件、工程量清单计价说明、国家相关规范等 | m2 | 4.36 |  | 4.4 | 19.18
440 | 010607010001 | 墙面50厚岩棉彩钢夹芯板 |  | 1、墙面50厚岩棉彩钢夹芯板 2、墙面上部分喷红色漆、中间喷红色漆，下部分喷灰色漆 2、其他:未尽事项详见图纸、招标文件、工程量清单计价说明、国家相关规范等 | m2 | 165.73 |  | 177.68 | 29446.91
|  | 室外工程-电气 | [6 empty] | 52178.69
本页小计 | [8 empty] | 33905.95
分部分项工程项目清单计价表
工程名称：市广路337号物业翻新工程 |  |  | 标段： |  |  |  | 第 114 页 共 120 页
序号 | 项目编码 | 项目名称 |  | 项目特征描述 | 计量 单位 | 工程量 |  | 金额（元）
[8 empty] | 综合单价 | 合价
|  | 整个项目 | [6 empty] | 52178.69
441 | 030402011001 | 充电桩配电箱CDZ1 |  | 1.名称:充电桩配电箱CDZ1 2.规格: 3.安装形式: 4.符合设计图纸及施工规范要求 | 台 | 1 |  | 981.11 | 981.11
442 | 030402011002 | 充电桩配电箱CDZ2 |  | 1.名称:充电桩配电箱CDZ2 2.规格: 3.安装形式: 4.符合设计图纸及施工规范要求 | 台 | 1 |  | 1045.98 | 1045.98
443 | 030402011003 | 充电桩设备箱 |  | 1.名称:充电桩设备箱 2.规格: 3.安装形式: 4.符合设计图纸及施工规范要求 | 台 | 9 |  | 323.72 | 2913.48
444 | 030413014001 | 单相二、三极明装插座 |  | 1.名称:单相二、三极明装插座 2.规格:10A 3.安装形式: 4.符合设计图纸及施工规范要求 | 套 | 9 |  | 31.03 | 279.27
445 | 030412004001 | 配线WDZ-BYJ4 |  | 1.名称:配线WDZ-BYJ4 2.规格: 3.安装形式: 4.符合设计图纸及施工规范要求 | m | 579.96 |  | 4.51 | 2615.62
446 | 030412004002 | 配线WDZN-BYJ4 |  | 1.名称:配线WDZN-BYJ4 2.规格: 3.安装形式: 4.符合设计图纸及施工规范要求 | m | 230.76 |  | 4.53 | 1045.34
本页小计 | [8 empty] | 8880.8
分部分项工程项目清单计价表
工程名称：市广路337号物业翻新工程 |  |  | 标段： |  |  |  | 第 115 页 共 120 页
序号 | 项目编码 | 项目名称 |  | 项目特征描述 | 计量 单位 | 工程量 |  | 金额（元）
[8 empty] | 综合单价 | 合价
447 | 030412004008 | 配线WDZ-BYJ6 |  | 1.名称:配线WDZ-BYJ6 2.规格: 3.安装形式: 4.符合设计图纸及施工规范要求 | m | 557.64 |  | 6.06 | 3379.3
448 | 030412004003 | 配线WDZ-BYJ16 |  | 1.名称:配线WDZ-BYJ16 2.规格: 3.安装形式: 4.符合设计图纸及施工规范要求 | m | 550.84 |  | 14.09 | 7761.34
449 | 030412004004 | 配线WDZ-BYJ25 |  | 1.名称:配线WDZ-BYJ25 2.规格: 3.安装形式: 4.符合设计图纸及施工规范要求 | m
450 | 030412004006 | 配线WDZ-BYJ35 |  | 1.名称:配线WDZ-BYJ35 2.规格: 3.安装形式: 4.符合设计图纸及施工规范要求 | m | 430.968 |  | 28.66 | 12351.54
451 | 030412004005 | 配线WDZ-BYJ50 |  | 1.名称:配线WDZ-BYJ50 2.规格: 3.安装形式: 4.符合设计图纸及施工规范要求 | m
452 | 030412004007 | 配线WDZ-BYJ70 |  | 1.名称:配线WDZ-BYJ70 2.规格: 3.安装形式: 4.符合设计图纸及施工规范要求 | m | 171.1 |  | 55.41 | 9480.65
本页小计 | [8 empty] | 32972.83
分部分项工程项目清单计价表
工程名称：市广路337号物业翻新工程 |  |  | 标段： |  |  |  | 第 116 页 共 120 页
序号 | 项目编码 | 项目名称 |  | 项目特征描述 | 计量 单位 | 工程量 |  | 金额（元）
[8 empty] | 综合单价 | 合价
453 | 030412001001 | 配管MT-20 |  | 1.名称:配管MT-20 2.规格: 3.安装形式: 4.符合设计图纸及施工规范要求 | m | 28.96 |  | 12.46 | 360.84
454 | 030412001002 | 配管PC-20 |  | 1.名称:配管PC-20 2.规格: 3.安装形式: 4.符合设计图纸及施工规范要求 | m | 234.68 |  | 11.49 | 2696.47
455 | 030412001003 | 配管PC-32 |  | 1.名称:配管PC-32 2.规格: 3.安装形式: 4.符合设计图纸及施工规范要求 | m | 141.365 |  | 13.67 | 1932.46
456 | 030412001006 | 配管PC-40 |  | 1.名称:配管PC-40 2.规格: 3.安装形式: 4.符合设计图纸及施工规范要求 | m | 110.43 |  | 16.58 | 1830.93
457 | 030412001004 | 配管PC-50 |  | 1.名称:配管PC-50 2.规格: 3.安装形式: 4.符合设计图纸及施工规范要求 | m
458 | 030412001005 | 配管PC-80 |  | 1.名称:配管PC-80 2.规格: 3.安装形式: 4.符合设计图纸及施工规范要求 | m | 108.59 |  | 23.31 | 2531.23
本页小计 | [8 empty] | 9351.93
分部分项工程项目清单计价表
工程名称：市广路337号物业翻新工程 |  |  | 标段： |  |  |  | 第 117 页 共 120 页
序号 | 项目编码 | 项目名称 |  | 项目特征描述 | 计量 单位 | 工程量 |  | 金额（元）
[8 empty] | 综合单价 | 合价
459 | 030416006001 | 输配电装置系统 |  | 1.名称:送配电装置系统调试 (综合) 2.型号:1kV以下交流供电 | 系统 | 1 |  | 973.13 | 973.13
|  | 室外工程-给排水 | [6 empty] | 42956.59
|  | 整个项目 | [6 empty] | 42956.59
460 | 031001008001 | 塑料管 |  | 1.安装部位:室外 2.介质:给水 3.规格:PP-R给水管 DN32 4.连接形式:粘接 5.压力试验及吹、洗设计要求:按规范要求 6.含管件 7.符合设计图纸、施工规范要求 | m | 12.81 |  | 15.26 | 195.48
461 | 031001008002 | 塑料管 |  | 1.安装部位:室外 2.介质:给水 3.规格:PP-R给水管 DN40 4.连接形式:粘接 5.压力试验及吹、洗设计要求:按规范要求 6.含管件 7.符合设计图纸、施工规范要求 | m | 12.83 |  | 20.52 | 263.27
本页小计 | [8 empty] | 1431.88
分部分项工程项目清单计价表
工程名称：市广路337号物业翻新工程 |  |  | 标段： |  |  |  | 第 118 页 共 120 页
序号 | 项目编码 | 项目名称 |  | 项目特征描述 | 计量 单位 | 工程量 |  | 金额（元）
[8 empty] | 综合单价 | 合价
462 | 031001008003 | 塑料管 |  | 1.安装部位:室外 2.介质:给水 3.规格:PP-R给水管 DN50 4.连接形式:粘接 5.压力试验及吹、洗设计要求:按规范要求 6.含管件 7.符合设计图纸、施工规范要求 | m | 10.347 |  | 27.26 | 282.06
463 | 031001008004 | 塑料管 |  | 1.安装部位:室外 2.介质:给水 3.规格:PP-R给水管 DN75 4.连接形式:粘接 5.压力试验及吹、洗设计要求:按规范要求 6.含管件 7.符合设计图纸、施工规范要求 | m | 25.701 |  | 48.99 | 1259.09
464 | 031001008005 | 塑料管 |  | 1.安装部位:室外 2.介质:排水 3.材质、规格:硬聚氯乙烯排水管 DN200 4.连接形式:热熔连接 5.含管件 6.符合图纸设计、施工规范要求 | m | 69.309 |  | 80.39 | 5571.75
本页小计 | [8 empty] | 7112.9
分部分项工程项目清单计价表
工程名称：市广路337号物业翻新工程 |  |  | 标段： |  |  |  | 第 119 页 共 120 页
序号 | 项目编码 | 项目名称 |  | 项目特征描述 | 计量 单位 | 工程量 |  | 金额（元）
[8 empty] | 综合单价 | 合价
465 | 031001008006 | 塑料管 |  | 1.安装部位:室外 2.介质:排水 3.材质、规格:硬聚氯乙烯排水管 DN75 4.连接形式:热熔连接 5.含管件 6.符合图纸设计、施工规范要求 | m | 64.024 |  | 20.24 | 1295.85
466 | 010502028001 | 3m3玻璃钢隔油池 |  | 1.名称:3m3玻璃钢隔油池 2.规格: 3.安装形式: 4.符合设计图纸及施工规范要求 | 座 | 2 |  | 3189.67 | 6379.34
467 | 010502028002 | 8m3玻璃钢隔油池 |  | 1.名称:8m3玻璃钢隔油池 2.规格: 3.安装形式: 4.符合设计图纸及施工规范要求 | 座 | 1 |  | 7480.52 | 7480.52
468 | 040101002001 | 挖沟槽土方 |  | 1.名称:挖沟槽土方 2.挖土深度:2m以内 3.符合设计图纸及施工规范要求 | m3 | 216.25 |  | 8.84 | 1911.65
469 | 040103002001 | 回填土 |  | 1.名称:回填土 2.符合设计图纸及施工规范要求 | m3 | 171.77 |  | 20.81 | 3574.53
470 | 041101001001 | 垫层 |  | 1.名称:中砂垫层 2.厚度:150mm 3.符合设计图纸及施工规范要求 | m3 | 41.85 |  | 307.59 | 12872.64
本页小计 | [8 empty] | 33514.53
分部分项工程项目清单计价表
工程名称：市广路337号物业翻新工程 |  |  | 标段： |  |  |  | 第 120 页 共 120 页
序号 | 项目编码 | 项目名称 |  | 项目特征描述 | 计量 单位 | 工程量 |  | 金额（元）
[8 empty] | 综合单价 | 合价
471 | 040103003001 | 余方弃置 |  | 1.名称:余方弃置 2.运距:15KM 3.符合设计图纸及施工规范要求 | m3 | 44.47 |  | 42.06 | 1870.41
本页小计 | [8 empty] | 1870.41
合计 | [8 empty] | 2696629.94

## E.2.2-1 分部分项工程项目清单综合单价分析表
分部分项工程项目清单综合单价分析表
工程名称：市广路337号物业翻新工程 |  | 标段： |  |  |  | 第 1 页 共 486 页
项目编码 | 010807001003 |  | 项目名称 | 拆除金属窗 |  |  |  | 计量单位 | 樘
项目特征 | 1.拆除C1516、C3210金属窗、楼梯间及卫生间窗，面积小于4m2 2.垃圾外运距离15km 3.其他:未尽事项详见图纸、招标文件、工程量清单计价说明、国家相关规范等
序号 | 费用项目 |  | 单位 | 数量 | 计算基础 （元） |  | 费率 （%） | 单价 （元） | 合价 （元）
1 | 人工费 |  | - | - | - |  | - | - | 61.21
1.1 | 人工费 |  | 元 | 56.6767 |  |  |  | 1.08 | 61.21
3 | 施工机具使用费 |  | - | - | - |  | - | - | 8.29
3.1 | 机械费调整 |  | 元 | -0.0006 |  |  |  | 1 | 0
3.2 | 自卸汽车 |  | 台班 | 0.0121 |  |  |  | 685.41 | 8.29
4 | 1+2+3小计 |  | - | - | - |  | - | - | 69.5
5 | 管理费 |  | - | - | - |  | - | - | 9.78
6 | 利润 |  | - | - | - |  | - | - | 13.9
综合单价 | [8 empty] | 93.18
分部分项工程项目清单综合单价分析表
工程名称：市广路337号物业翻新工程 |  | 标段： |  |  |  | 第 2 页 共 486 页
项目编码 | 010807001004 |  | 项目名称 | 拆除金属窗 |  |  |  | 计量单位 | 樘
项目特征 | 1.拆除金属窗，面积大于4m2 2.垃圾外运距离15km 3.其他:未尽事项详见图纸、招标文件、工程量清单计价说明、国家相关规范等
序号 | 费用项目 |  | 单位 | 数量 | 计算基础 （元） |  | 费率 （%） | 单价 （元） | 合价 （元）
1 | 人工费 |  | - | - | - |  | - | - | 70.38
1.1 | 人工费 |  | 元 | 65.1681 |  |  |  | 1.08 | 70.38
3 | 施工机具使用费 |  | - | - | - |  | - | - | 8.29
3.1 | 机械费调整 |  | 元 | -0.0006 |  |  |  | 1 | 0
3.2 | 自卸汽车 |  | 台班 | 0.0121 |  |  |  | 685.41 | 8.29
4 | 1+2+3小计 |  | - | - | - |  | - | - | 78.67
5 | 管理费 |  | - | - | - |  | - | - | 11.07
6 | 利润 |  | - | - | - |  | - | - | 15.73
综合单价 | [8 empty] | 105.48
分部分项工程项目清单综合单价分析表
工程名称：市广路337号物业翻新工程 |  | 标段： |  |  |  | 第 3 页 共 486 页
项目编码 | 010807001006 |  | 项目名称 | 铝合金窗 |  |  |  | 计量单位 | m2
项目特征 | 1.铝合金窗 2.窗类型:铝合金推拉窗90系列 3.框、扇材质:铝合金 4.玻璃品种、厚度:钢化中空白玻6mm 5.窗台修复:水泥砂浆修复
序号 | 费用项目 |  | 单位 | 数量 | 计算基础 （元） |  | 费率 （%） | 单价 （元） | 合价 （元）
1 | 人工费 |  | - | - | - |  | - | - | 31.61
1.1 | 人工费 |  | 元 | 29.2697 |  |  |  | 1.08 | 31.61
2 | 材料费 |  | - | - | - |  | - | - | 379.75
2.1 | 复合普通硅酸盐水泥 |  | t | 3.7e-05 |  |  |  | 284.56 | 0.00
2.2 | 水 |  | m3 | 0.001053 |  |  |  | 3.9 | 0
2.3 | 其他材料费 |  | 元 | 0.62426 |  |  |  | 1 | 0.62
2.4 | 湿拌抹灰砂浆 |  | m3 | 0.001025 |  |  |  | 346 | 0.35
2.5 | 自攻螺丝 |  | 十套 | 0.6031 |  |  |  | 0.35 | 0.21
2.6 | 地脚 |  | 十个 | 0.58012 |  |  |  | 13.5 | 7.83
2.7 | 塑料膨胀螺栓 |  | 十套 | 0.58587 |  |  |  | 0.27 | 0.16
2.8 | 硅酮耐候密封胶 |  | kg | 1.0441 |  |  |  | 19 | 19.84
2.9 | 聚氨酯发泡密封胶 |  | 支 | 1.7764 |  |  |  | 29 | 51.52
2.10 | 钢化玻璃 |  | m2 | 1 |  |  |  | 65.07 | 65.07
2.11 | 铝合金双扇推拉窗90系列 |  | m2 | 1 |  |  |  | 234.13 | 234.13
3 | 施工机具使用费 |  | - | - | - |  | - | - | 0
4 | 1+2+3小计 |  | - | - | - |  | - | - | 411.36
5 | 管理费 |  | - | - | - |  | - | - | 4.66
6 | 利润 |  | - | - | - |  | - | - | 6.32
综合单价 | [8 empty] | 422.34
分部分项工程项目清单综合单价分析表
工程名称：市广路337号物业翻新工程 |  | 标段： |  |  |  | 第 4 页 共 486 页
项目编码 | 010810001002 |  | 项目名称 | 窗帘 |  |  |  | 计量单位 | m2
项目特征 | 1.成品窗帘安装 百页窗帘
序号 | 费用项目 |  | 单位 | 数量 | 计算基础 （元） |  | 费率 （%） | 单价 （元） | 合价 （元）
1 | 人工费 |  | - | - | - |  | - | - | 2.97
1.1 | 人工费 |  | 元 | 2.7526 |  |  |  | 1.08 | 2.97
2 | 材料费 |  | - | - | - |  | - | - | 37.32
2.1 | 百页窗帘 |  | m2 | 1.05 |  |  |  | 35.54 | 37.32
3 | 施工机具使用费 |  | - | - | - |  | - | - | 0
4 | 1+2+3小计 |  | - | - | - |  | - | - | 40.29
5 | 管理费 |  | - | - | - |  | - | - | 0.44
6 | 利润 |  | - | - | - |  | - | - | 0.59
综合单价 | [8 empty] | 41.32
分部分项工程项目清单综合单价分析表
工程名称：市广路337号物业翻新工程 |  | 标段： |  |  |  | 第 5 页 共 486 页
项目编码 | 011503001003 |  | 项目名称 | 拆除楼梯栏杆 |  |  |  | 计量单位 | m
项目特征 | 1、拆除楼梯栏杆 2、垃圾外运距离15km 3、其他:未尽事项详见图纸、招标文件、工程量清单计价说明、国家相关规范等
序号 | 费用项目 |  | 单位 | 数量 | 计算基础 （元） |  | 费率 （%） | 单价 （元） | 合价 （元）
1 | 人工费 |  | - | - | - |  | - | - | 23.87
1.1 | 人工费 |  | 元 | 22.1016 |  |  |  | 1.08 | 23.87
3 | 施工机具使用费 |  | - | - | - |  | - | - | 4.48
3.1 | 机械费调整 |  | 元 | -0.000324 |  |  |  | 1 | 0
3.2 | 自卸汽车 |  | 台班 | 0.006533 |  |  |  | 685.41 | 4.46
4 | 1+2+3小计 |  | - | - | - |  | - | - | 28.35
5 | 管理费 |  | - | - | - |  | - | - | 3.99
6 | 利润 |  | - | - | - |  | - | - | 5.67
综合单价 | [8 empty] | 38.01
分部分项工程项目清单综合单价分析表
工程名称：市广路337号物业翻新工程 |  | 标段： |  |  |  | 第 6 页 共 486 页
项目编码 | 011203003012 |  | 项目名称 | 拆除墙面瓷砖 |  |  |  | 计量单位 | m2
项目特征 | 1、拆除墙面瓷砖 2、垃圾外运距离15km 3、其他:未尽事项详见图纸、招标文件、工程量清单计价说明、国家相关规范等
序号 | 费用项目 |  | 单位 | 数量 | 计算基础 （元） |  | 费率 （%） | 单价 （元） | 合价 （元）
1 | 人工费 |  | - | - | - |  | - | - | 23.55
1.1 | 人工费 |  | 元 | 21.8098 |  |  |  | 1.08 | 23.55
3 | 施工机具使用费 |  | - | - | - |  | - | - | 2.49
3.1 | 机械费调整 |  | 元 | -0.000181 |  |  |  | 1 | 0
3.2 | 自卸汽车 |  | 台班 | 0.00363 |  |  |  | 685.41 | 2.47
4 | 1+2+3小计 |  | - | - | - |  | - | - | 26.04
5 | 管理费 |  | - | - | - |  | - | - | 3.66
6 | 利润 |  | - | - | - |  | - | - | 5.21
综合单价 | [8 empty] | 34.92
分部分项工程项目清单综合单价分析表
工程名称：市广路337号物业翻新工程 |  | 标段： |  |  |  | 第 7 页 共 486 页
项目编码 | 011403001015 |  | 项目名称 | 拆除墙面腻子抹灰 |  |  |  | 计量单位 | m2
项目特征 | 1、拆除墙面腻子抹灰 2、垃圾外运距离15km 3、其他:未尽事项详见图纸、招标文件、工程量清单计价说明、国家相关规范等
序号 | 费用项目 |  | 单位 | 数量 | 计算基础 （元） |  | 费率 （%） | 单价 （元） | 合价 （元）
1 | 人工费 |  | - | - | - |  | - | - | 13.98
1.1 | 人工费 |  | 元 | 12.9416 |  |  |  | 1.08 | 13.98
3 | 施工机具使用费 |  | - | - | - |  | - | - | 2.07
3.1 | 机械费调整 |  | 元 | -0.00015 |  |  |  | 1 | 0
3.2 | 自卸汽车 |  | 台班 | 0.003025 |  |  |  | 685.41 | 2.06
4 | 1+2+3小计 |  | - | - | - |  | - | - | 16.05
5 | 管理费 |  | - | - | - |  | - | - | 2.26
6 | 利润 |  | - | - | - |  | - | - | 3.21
综合单价 | [8 empty] | 21.52
分部分项工程项目清单综合单价分析表
工程名称：市广路337号物业翻新工程 |  | 标段： |  |  |  | 第 8 页 共 486 页
项目编码 | 011102003020 |  | 项目名称 | 拆除地砖 |  |  |  | 计量单位 | m2
项目特征 | 1、拆除地砖(含结合层) 2、垃圾外运距离15km 3、其他:未尽事项详见图纸、招标文件、工程量清单计价说明、国家相关规范等
序号 | 费用项目 |  | 单位 | 数量 | 计算基础 （元） |  | 费率 （%） | 单价 （元） | 合价 （元）
1 | 人工费 |  | - | - | - |  | - | - | 17.23
1.1 | 人工费调整 |  | 元 | 2 |  |  |  | 1 | 2
1.2 | 人工费 |  | 元 | 14.101 |  |  |  | 1.08 | 15.23
3 | 施工机具使用费 |  | - | - | - |  | - | - | 2.49
3.1 | 机械费调整 |  | 元 | -0.00018 |  |  |  | 1 | 0
3.2 | 自卸汽车 |  | 台班 | 0.00363 |  |  |  | 685.41 | 2.47
4 | 1+2+3小计 |  | - | - | - |  | - | - | 19.72
5 | 管理费 |  | - | - | - |  | - | - | 2.77
6 | 利润 |  | - | - | - |  | - | - | 3.94
综合单价 | [8 empty] | 26.43
分部分项工程项目清单综合单价分析表
工程名称：市广路337号物业翻新工程 |  | 标段： |  |  |  | 第 9 页 共 486 页
项目编码 | 011302001024 |  | 项目名称 | 拆除天花腻子 |  |  |  | 计量单位 | m2
项目特征 | 1、拆除天花腻子 2、垃圾外运距离15km 3、其他:未尽事项详见图纸、招标文件、工程量清单计价说明、国家相关规范等
序号 | 费用项目 |  | 单位 | 数量 | 计算基础 （元） |  | 费率 （%） | 单价 （元） | 合价 （元）
1 | 人工费 |  | - | - | - |  | - | - | 4.3
1.1 | 人工费 |  | 元 | 3.9835 |  |  |  | 1.08 | 4.3
3 | 施工机具使用费 |  | - | - | - |  | - | - | 0.41
3.1 | 机械费调整 |  | 元 | -3e-05 |  |  |  | 1 | 0.00
3.2 | 自卸汽车 |  | 台班 | 0.000604 |  |  |  | 685.41 | 0.41
4 | 1+2+3小计 |  | - | - | - |  | - | - | 4.71
5 | 管理费 |  | - | - | - |  | - | - | 0.66
6 | 利润 |  | - | - | - |  | - | - | 0.94
综合单价 | [8 empty] | 6.32
分部分项工程项目清单综合单价分析表
工程名称：市广路337号物业翻新工程 |  | 标段： |  |  |  | 第 10 页 共 486 页
项目编码 | 011106003002 |  | 项目名称 | 块料楼梯-F-3 |  |  |  | 计量单位 | m2
项目特征 | 1.10厚成品梯级板,填缝剂填缝 2.40厚DSM15水泥砂浆粘贴 3.素水泥浆一道(内掺建筑胶)
序号 | 费用项目 |  | 单位 | 数量 | 计算基础 （元） |  | 费率 （%） | 单价 （元） | 合价 （元）
1 | 人工费 |  | - | - | - |  | - | - | 116.57
1.1 | 人工费 |  | 元 | 107.9308 |  |  |  | 1.08 | 116.57
2 | 材料费 |  | - | - | - |  | - | - | 71.13
2.1 | 白色硅酸盐水泥 |  | t | 0.00014 |  |  |  | 461.25 | 0.05
2.2 | 瓷质梯级砖 |  | m2 | 1.06 |  |  |  | 37.09 | 39.32
2.3 | 瓷质梯级砖 |  | m2 | 0.3869 |  |  |  | 28.77 | 11.13
2.4 | 白棉纱 |  | kg | 0.021 |  |  |  | 11.47 | 0.24
2.5 | 水 |  | m3 | 0.033379 |  |  |  | 3.9 | 0.13
2.6 | 素水泥浆(配合比) |  | m3 | 0.001401 |  |  |  | 433.71 | 0.61
2.7 | 其他材料费 |  | 元 | 0.1098 |  |  |  | 1 | 0.11
2.8 | 湿拌地面砂浆 |  | m3 | 0.0558 |  |  |  | 350 | 19.53
3 | 施工机具使用费 |  | - | - | - |  | - | - | 0
4 | 1+2+3小计 |  | - | - | - |  | - | - | 187.7
5 | 管理费 |  | - | - | - |  | - | - | 20.67
6 | 利润 |  | - | - | - |  | - | - | 23.31
综合单价 | [8 empty] | 231.67
分部分项工程项目清单综合单价分析表
工程名称：市广路337号物业翻新工程 |  | 标段： |  |  |  | 第 11 页 共 486 页
项目编码 | 011201001006 |  | 项目名称 | 新建油漆墙面-做法1 |  |  |  | 计量单位 | m2
项目特征 | 1.墙面防霉无机涂料,一底两面(燃烧性能等级A级) 2.满刮内墙3厚基层抗裂腻子2遍刮平 3.2厚面层耐水腻子2遍刮平 4.素水泥掺建筑胶(重量比,水泥:胶:水=10:1:4)甩毛 5.15厚DPM20(1:0.5:2.5)水泥石灰砂浆分层抹平 6.新旧墙接缝抹灰挂铁丝网
序号 | 费用项目 |  | 单位 | 数量 | 计算基础 （元） |  | 费率 （%） | 单价 （元） | 合价 （元）
1 | 人工费 |  | - | - | - |  | - | - | 36.59
1.1 | 人工费 |  | 元 | 33.8789 |  |  |  | 1.08 | 36.59
2 | 材料费 |  | - | - | - |  | - | - | 20.74
2.1 | 材料费调整 |  | 元 | 0.0001 |  |  |  | 1 | 0
2.2 | 水砂纸 |  | 张 | 0.09 |  |  |  | 0.77 | 0.07
2.3 | 复合普通硅酸盐水泥 |  | t | 0.0006 |  |  |  | 284.56 | 0.17
2.4 | 内墙乳胶漆 |  | kg | 0.105 |  |  |  | 12.1 | 1.27
2.5 | 内墙乳胶漆 |  | kg | 0.238 |  |  |  | 12.1 | 2.88
2.6 | 腻子粉 |  | kg | 1.65 |  |  |  | 1.04 | 1.72
2.7 | 腻子膏 |  | kg | 1.656 |  |  |  | 5.15 | 8.53
2.8 | 水 |  | m3 | 0.0107 |  |  |  | 3.9 | 0.04
2.9 | 其他材料费 |  | 元 | 0.1618 |  |  |  | 1 | 0.16
2.10 | 湿拌抹灰砂浆 |  | m3 | 0.0167 |  |  |  | 353.5 | 5.9
3 | 施工机具使用费 |  | - | - | - |  | - | - | 0
4 | 1+2+3小计 |  | - | - | - |  | - | - | 57.33
5 | 管理费 |  | - | - | - |  | - | - | 5.56
6 | 利润 |  | - | - | - |  | - | - | 7.32
综合单价 | [8 empty] | 70.21
分部分项工程项目清单综合单价分析表
工程名称：市广路337号物业翻新工程 |  | 标段： |  |  |  | 第 12 页 共 486 页
项目编码 | 011105003007 |  | 项目名称 | 楼梯块料踢脚线 |  |  |  | 计量单位 | m2
项目特征 | 1、楼梯黑色成品抛光砖踢脚线 2、其他:未尽事项详见图纸、招标文件、工程量清单计价说明、国家相关规范等
序号 | 费用项目 |  | 单位 | 数量 | 计算基础 （元） |  | 费率 （%） | 单价 （元） | 合价 （元）
1 | 人工费 |  | - | - | - |  | - | - | 74.05
1.1 | 人工费 |  | 元 | 68.5613 |  |  |  | 1.08 | 74.05
2 | 材料费 |  | - | - | - |  | - | - | 61.47
2.1 | 白色硅酸盐水泥 |  | t | 0.000165 |  |  |  | 461.25 | 0.09
2.2 | 成品抛光砖 |  | m2 | 1.173 |  |  |  | 48.09 | 56.41
2.3 | 白棉纱 |  | kg | 0.011499 |  |  |  | 11.47 | 0.13
2.4 | 水 |  | m3 | 0.032395 |  |  |  | 3.9 | 0.13
2.5 | 素水泥浆(配合比) |  | m3 | 0.00117 |  |  |  | 433.71 | 0.52
2.6 | 其他材料费 |  | 元 | 0.11994 |  |  |  | 1 | 0.12
2.7 | 湿拌抹灰砂浆 |  | m3 | 0.011609 |  |  |  | 353.5 | 4.1
3 | 施工机具使用费 |  | - | - | - |  | - | - | 0
4 | 1+2+3小计 |  | - | - | - |  | - | - | 135.52
5 | 管理费 |  | - | - | - |  | - | - | 13.13
6 | 利润 |  | - | - | - |  | - | - | 14.81
综合单价 | [8 empty] | 163.46
分部分项工程项目清单综合单价分析表
工程名称：市广路337号物业翻新工程 |  | 标段： |  |  |  | 第 13 页 共 486 页
项目编码 | 011403001016 |  | 项目名称 | 新建油漆墙面-做法1a-涂料刮新 |  |  |  | 计量单位 | m2
项目特征 | 1.墙面防霉无机涂料,一底两面(燃烧性能等级A级) 2.满刮内墙3厚基层抗裂腻子2遍刮平 3.2厚面层耐水腻子2遍刮平 4、其他:未尽事项详见图纸、招标文件、工程量清单计价说明、国家相关规范等
序号 | 费用项目 |  | 单位 | 数量 | 计算基础 （元） |  | 费率 （%） | 单价 （元） | 合价 （元）
1 | 人工费 |  | - | - | - |  | - | - | 26.16
1.1 | 人工费 |  | 元 | 24.2234 |  |  |  | 1.08 | 26.16
2 | 材料费 |  | - | - | - |  | - | - | 14.5
2.1 | 材料费调整 |  | 元 | 0.0001 |  |  |  | 1 | 0
2.2 | 水砂纸 |  | 张 | 0.09 |  |  |  | 0.77 | 0.07
2.3 | 内墙乳胶漆 |  | kg | 0.105 |  |  |  | 12.1 | 1.27
2.4 | 内墙乳胶漆 |  | kg | 0.238 |  |  |  | 12.1 | 2.88
2.5 | 腻子粉 |  | kg | 1.65 |  |  |  | 1.04 | 1.72
2.6 | 腻子膏 |  | kg | 1.656 |  |  |  | 5.15 | 8.53
2.7 | 水 |  | m3 | 0.0005 |  |  |  | 3.9 | 0
2.8 | 其他材料费 |  | 元 | 0.0289 |  |  |  | 1 | 0.03
3 | 施工机具使用费 |  | - | - | - |  | - | - | 0
4 | 1+2+3小计 |  | - | - | - |  | - | - | 40.66
5 | 管理费 |  | - | - | - |  | - | - | 3.94
6 | 利润 |  | - | - | - |  | - | - | 5.23
综合单价 | [8 empty] | 49.83
分部分项工程项目清单综合单价分析表
工程名称：市广路337号物业翻新工程 |  | 标段： |  |  |  | 第 14 页 共 486 页
项目编码 | 011503001004 |  | 项目名称 | 金属扶手、栏杆、栏板 |  |  |  | 计量单位 | m
项目特征 | 1.楼梯栏杆 2.栏杆材料种类、规格:不锈钢楼梯栏杆参15J403-1-B16-B6 3.φ60*3钢管立柱，φ60*3钢管扶手
序号 | 费用项目 |  | 单位 | 数量 | 计算基础 （元） |  | 费率 （%） | 单价 （元） | 合价 （元）
1 | 人工费 |  | - | - | - |  | - | - | 49.55
1.1 | 人工费 |  | 元 | 45.8823 |  |  |  | 1.08 | 49.55
2 | 材料费 |  | - | - | - |  | - | - | 230.91
2.1 | 钨棒 |  | kg | 0.057391 |  |  |  | 23.77 | 1.36
2.2 | 不锈钢焊丝 |  | kg | 0.13485 |  |  |  | 25.32 | 3.41
2.3 | 不锈钢法兰座(装饰用) |  | 个 | 0.5771 |  |  |  | 8.15 | 4.7
2.4 | 不锈钢管 |  | m | 1.06 |  |  |  | 21.63 | 22.93
2.5 | 环氧树脂 |  | kg | 0.15 |  |  |  | 24.89 | 3.73
2.6 | 氩气 |  | m3 | 0.37858 |  |  |  | 12.08 | 4.57
2.7 | 不锈钢管 |  | m | 4.24 |  |  |  | 9.89 | 41.93
2.8 | 不锈钢管（立柱） |  | m | 1.8 |  |  |  | 77.59 | 139.66
2.9 | 不锈钢弯头 |  | 个 | 0.19814 |  |  |  | 43.39 | 8.6
3 | 施工机具使用费 |  | - | - | - |  | - | - | 2.99
3.1 | 氩弧焊机 |  | 台班 | 0.02818 |  |  |  | 106.01 | 2.99
4 | 1+2+3小计 |  | - | - | - |  | - | - | 283.45
5 | 管理费 |  | - | - | - |  | - | - | 7.39
6 | 利润 |  | - | - | - |  | - | - | 10.51
综合单价 | [8 empty] | 301.35
分部分项工程项目清单综合单价分析表
工程名称：市广路337号物业翻新工程 |  | 标段： |  |  |  | 第 15 页 共 486 页
项目编码 | 011403001017 |  | 项目名称 | 天棚油漆T-2 |  |  |  | 计量单位 | m2
项目特征 | 1.清扫干净、楼板底修补,刷墙固剂一道楼底喷墙固剂； 2.原楼梯底,2厚面层耐水腻子分遍刮平,防霉无机涂料,一底两面(燃烧性能等级A级) 3.其他:未尽事项详见图纸、招标文件、工程量清单计价说明、国家相关规范等
序号 | 费用项目 |  | 单位 | 数量 | 计算基础 （元） |  | 费率 （%） | 单价 （元） | 合价 （元）
1 | 人工费 |  | - | - | - |  | - | - | 27.49
1.1 | 人工费 |  | 元 | 21.9856 |  |  |  | 1.08 | 23.74
1.2 | 人工费 |  | 元 | 3.4679 |  |  |  | 1.08 | 3.75
2 | 材料费 |  | - | - | - |  | - | - | 9.89
2.1 | 水砂纸 |  | 张 | 0.04 |  |  |  | 0.77 | 0.03
2.2 | 内墙乳胶漆 |  | kg | 0.1092 |  |  |  | 12.1 | 1.32
2.3 | 内墙乳胶漆 |  | kg | 0.2428 |  |  |  | 12.1 | 2.94
2.4 | 腻子粉 |  | kg | 1.7388 |  |  |  | 1.04 | 1.81
2.5 | 水 |  | m3 | 0.0005 |  |  |  | 3.9 | 0
2.6 | 其他材料费 |  | 元 | 0.021799 |  |  |  | 1 | 0.02
2.7 | 聚酯固化剂 |  | kg | 0.1391 |  |  |  | 27.08 | 3.77
3 | 施工机具使用费 |  | - | - | - |  | - | - | 0
4 | 1+2+3小计 |  | - | - | - |  | - | - | 37.38
5 | 管理费 |  | - | - | - |  | - | - | 4.14
6 | 利润 |  | - | - | - |  | - | - | 5.5
综合单价 | [8 empty] | 47.02
分部分项工程项目清单综合单价分析表
工程名称：市广路337号物业翻新工程 |  | 标段： |  |  |  | 第 16 页 共 486 页
项目编码 | 010402001012 |  | 项目名称 | 砌体拆除 |  |  |  | 计量单位 | m3
项目特征 | 1、砌体拆除 2、垃圾外运距离15km 3、其他:未尽事项详见图纸、招标文件、工程量清单计价说明、国家相关规范等
序号 | 费用项目 |  | 单位 | 数量 | 计算基础 （元） |  | 费率 （%） | 单价 （元） | 合价 （元）
1 | 人工费 |  | - | - | - |  | - | - | 98.33
1.1 | 人工费 |  | 元 | 91.0462 |  |  |  | 1.08 | 98.33
3 | 施工机具使用费 |  | - | - | - |  | - | - | 82.93
3.1 | 机械费调整 |  | 元 | -0.006 |  |  |  | 1 | -0.01
3.2 | 自卸汽车 |  | 台班 | 0.121 |  |  |  | 685.41 | 82.93
4 | 1+2+3小计 |  | - | - | - |  | - | - | 181.26
5 | 管理费 |  | - | - | - |  | - | - | 25.5
6 | 利润 |  | - | - | - |  | - | - | 36.25
综合单价 | [8 empty] | 243.01
分部分项工程项目清单综合单价分析表
工程名称：市广路337号物业翻新工程 |  | 标段： |  |  |  | 第 17 页 共 486 页
项目编码 | 010807006004 |  | 项目名称 | 玻璃间墙拆除 |  |  |  | 计量单位 | m2
项目特征 | 1、玻璃间墙拆除 2、垃圾外运距离15km 3、其他:未尽事项详见图纸、招标文件、工程量清单计价说明、国家相关规范等
序号 | 费用项目 |  | 单位 | 数量 | 计算基础 （元） |  | 费率 （%） | 单价 （元） | 合价 （元）
1 | 人工费 |  | - | - | - |  | - | - | 7.8
1.1 | 人工费 |  | 元 | 7.2264 |  |  |  | 1.08 | 7.8
3 | 施工机具使用费 |  | - | - | - |  | - | - | 0.83
3.1 | 机械费调整 |  | 元 | -6e-05 |  |  |  | 1 | 0
3.2 | 自卸汽车 |  | 台班 | 0.00121 |  |  |  | 685.41 | 0.82
4 | 1+2+3小计 |  | - | - | - |  | - | - | 8.63
5 | 管理费 |  | - | - | - |  | - | - | 1.21
6 | 利润 |  | - | - | - |  | - | - | 1.73
综合单价 | [8 empty] | 11.58
分部分项工程项目清单综合单价分析表
工程名称：市广路337号物业翻新工程 |  | 标段： |  |  |  | 第 18 页 共 486 页
项目编码 | 010501001010 |  | 项目名称 | 拆除混凝土水台 |  |  |  | 计量单位 | m3
项目特征 | 1、拆除混凝土水台 2、垃圾外运距离15km 3、其他:未尽事项详见图纸、招标文件、工程量清单计价说明、国家相关规范等
序号 | 费用项目 |  | 单位 | 数量 | 计算基础 （元） |  | 费率 （%） | 单价 （元） | 合价 （元）
1 | 人工费 |  | - | - | - |  | - | - | 224.91
1.1 | 人工费 |  | 元 | 208.254 |  |  |  | 1.08 | 224.91
3 | 施工机具使用费 |  | - | - | - |  | - | - | 184
3.1 | 机械费调整 |  | 元 | -0.00601 |  |  |  | 1 | -0.01
3.2 | 自卸汽车 |  | 台班 | 0.121 |  |  |  | 685.41 | 82.93
3.3 | 电动空气压缩机 |  | 台班 | 0.24299 |  |  |  | 415.92 | 101.07
4 | 1+2+3小计 |  | - | - | - |  | - | - | 408.91
5 | 管理费 |  | - | - | - |  | - | - | 57.53
6 | 利润 |  | - | - | - |  | - | - | 81.78
综合单价 | [8 empty] | 548.23
分部分项工程项目清单综合单价分析表
工程名称：市广路337号物业翻新工程 |  | 标段： |  |  |  | 第 19 页 共 486 页
项目编码 | 010501001009 |  | 项目名称 | 拆除卫生间地砖至结构层 |  |  |  | 计量单位 | m3
项目特征 | 1、拆除卫生间地砖至结构层 2、垃圾外运距离15km 3、其他:未尽事项详见图纸、招标文件、工程量清单计价说明、国家相关规范等
序号 | 费用项目 |  | 单位 | 数量 | 计算基础 （元） |  | 费率 （%） | 单价 （元） | 合价 （元）
1 | 人工费 |  | - | - | - |  | - | - | 224.91
1.1 | 人工费 |  | 元 | 208.254 |  |  |  | 1.08 | 224.91
3 | 施工机具使用费 |  | - | - | - |  | - | - | 184
3.1 | 机械费调整 |  | 元 | -0.006 |  |  |  | 1 | -0.01
3.2 | 自卸汽车 |  | 台班 | 0.121 |  |  |  | 685.41 | 82.93
3.3 | 电动空气压缩机 |  | 台班 | 0.243 |  |  |  | 415.92 | 101.07
4 | 1+2+3小计 |  | - | - | - |  | - | - | 408.91
5 | 管理费 |  | - | - | - |  | - | - | 57.53
6 | 利润 |  | - | - | - |  | - | - | 81.78
综合单价 | [8 empty] | 548.23
分部分项工程项目清单综合单价分析表
工程名称：市广路337号物业翻新工程 |  | 标段： |  |  |  | 第 20 页 共 486 页
项目编码 | 011203003009 |  | 项目名称 | 拆除墙面瓷砖 |  |  |  | 计量单位 | m2
项目特征 | 1、拆除墙面瓷砖 2、垃圾外运距离15km 3、其他:未尽事项详见图纸、招标文件、工程量清单计价说明、国家相关规范等
序号 | 费用项目 |  | 单位 | 数量 | 计算基础 （元） |  | 费率 （%） | 单价 （元） | 合价 （元）
1 | 人工费 |  | - | - | - |  | - | - | 23.55
1.1 | 人工费 |  | 元 | 21.8098 |  |  |  | 1.08 | 23.55
3 | 施工机具使用费 |  | - | - | - |  | - | - | 2.49
3.1 | 机械费调整 |  | 元 | -0.00018 |  |  |  | 1 | 0
3.2 | 自卸汽车 |  | 台班 | 0.00363 |  |  |  | 685.41 | 2.47
4 | 1+2+3小计 |  | - | - | - |  | - | - | 26.04
5 | 管理费 |  | - | - | - |  | - | - | 3.66
6 | 利润 |  | - | - | - |  | - | - | 5.21
综合单价 | [8 empty] | 34.92
分部分项工程项目清单综合单价分析表
工程名称：市广路337号物业翻新工程 |  | 标段： |  |  |  | 第 21 页 共 486 页
项目编码 | 011102003016 |  | 项目名称 | 拆除地砖 |  |  |  | 计量单位 | m2
项目特征 | 1、拆除地砖(含结合层) 2、垃圾外运距离15km 3、其他:未尽事项详见图纸、招标文件、工程量清单计价说明、国家相关规范等
序号 | 费用项目 |  | 单位 | 数量 | 计算基础 （元） |  | 费率 （%） | 单价 （元） | 合价 （元）
1 | 人工费 |  | - | - | - |  | - | - | 17.23
1.1 | 人工费调整 |  | 元 | 2 |  |  |  | 1 | 2
1.2 | 人工费 |  | 元 | 14.101 |  |  |  | 1.08 | 15.23
3 | 施工机具使用费 |  | - | - | - |  | - | - | 2.49
3.1 | 机械费调整 |  | 元 | -0.000187 |  |  |  | 1 | 0
3.2 | 自卸汽车 |  | 台班 | 0.003631 |  |  |  | 685.41 | 2.47
4 | 1+2+3小计 |  | - | - | - |  | - | - | 19.72
5 | 管理费 |  | - | - | - |  | - | - | 2.77
6 | 利润 |  | - | - | - |  | - | - | 3.94
综合单价 | [8 empty] | 26.43
分部分项工程项目清单综合单价分析表
工程名称：市广路337号物业翻新工程 |  | 标段： |  |  |  | 第 22 页 共 486 页
项目编码 | 010801001007 |  | 项目名称 | 拆除原有木质门 |  |  |  | 计量单位 | 樘
项目特征 | 1、拆除木质门，面积小于4m2 2、垃圾外运距离15km 3、其他:未尽事项详见图纸、招标文件、工程量清单计价说明、国家相关规范等
序号 | 费用项目 |  | 单位 | 数量 | 计算基础 （元） |  | 费率 （%） | 单价 （元） | 合价 （元）
1 | 人工费 |  | - | - | - |  | - | - | 41.55
1.1 | 人工费 |  | 元 | 38.4689 |  |  |  | 1.08 | 41.55
3 | 施工机具使用费 |  | - | - | - |  | - | - | 6.24
3.1 | 机械费调整 |  | 元 | -0.0003 |  |  |  | 1 | 0
3.2 | 自卸汽车 |  | 台班 | 0.0091 |  |  |  | 685.41 | 6.24
4 | 1+2+3小计 |  | - | - | - |  | - | - | 47.79
5 | 管理费 |  | - | - | - |  | - | - | 6.72
6 | 利润 |  | - | - | - |  | - | - | 9.56
综合单价 | [8 empty] | 64.06
分部分项工程项目清单综合单价分析表
工程名称：市广路337号物业翻新工程 |  | 标段： |  |  |  | 第 23 页 共 486 页
项目编码 | 010802001014 |  | 项目名称 | 拆除金属门 |  |  |  | 计量单位 | 樘
项目特征 | 1、拆除金属玻璃门，面积小于4m2 2、垃圾外运距离15km 3、其他:未尽事项详见图纸、招标文件、工程量清单计价说明、国家相关规范等
序号 | 费用项目 |  | 单位 | 数量 | 计算基础 （元） |  | 费率 （%） | 单价 （元） | 合价 （元）
1 | 人工费 |  | - | - | - |  | - | - | 61.21
1.1 | 人工费 |  | 元 | 56.6767 |  |  |  | 1.08 | 61.21
3 | 施工机具使用费 |  | - | - | - |  | - | - | 8.3
3.1 | 机械费调整 |  | 元 | -0.0006 |  |  |  | 1 | 0
3.2 | 自卸汽车 |  | 台班 | 0.0121 |  |  |  | 685.41 | 8.29
4 | 1+2+3小计 |  | - | - | - |  | - | - | 69.51
5 | 管理费 |  | - | - | - |  | - | - | 9.78
6 | 利润 |  | - | - | - |  | - | - | 13.9
综合单价 | [8 empty] | 93.18
分部分项工程项目清单综合单价分析表
工程名称：市广路337号物业翻新工程 |  | 标段： |  |  |  | 第 24 页 共 486 页
项目编码 | 011302001022 |  | 项目名称 | 拆除天花吊杆 |  |  |  | 计量单位 | m2
项目特征 | 1、拆除天花吊杆 2、垃圾外运距离15km 3、其他:未尽事项详见图纸、招标文件、工程量清单计价说明、国家相关规范等
序号 | 费用项目 |  | 单位 | 数量 | 计算基础 （元） |  | 费率 （%） | 单价 （元） | 合价 （元）
1 | 人工费 |  | - | - | - |  | - | - | 3.86
1.1 | 人工费 |  | 元 | 3.5741 |  |  |  | 1.08 | 3.86
3 | 施工机具使用费 |  | - | - | - |  | - | - | 1.66
3.1 | 机械费调整 |  | 元 | -0.00012 |  |  |  | 1 | 0
3.2 | 自卸汽车 |  | 台班 | 0.00242 |  |  |  | 685.41 | 1.64
4 | 1+2+3小计 |  | - | - | - |  | - | - | 5.52
5 | 管理费 |  | - | - | - |  | - | - | 0.78
6 | 利润 |  | - | - | - |  | - | - | 1.1
综合单价 | [8 empty] | 7.4
分部分项工程项目清单综合单价分析表
工程名称：市广路337号物业翻新工程 |  | 标段： |  |  |  | 第 25 页 共 486 页
项目编码 | 011302001019 |  | 项目名称 | 拆除废旧冷却塔 |  |  |  | 计量单位 | 项
项目特征 | 1、拆除废旧冷却塔 2、垃圾外运距离15km 3、其他:未尽事项详见图纸、招标文件、工程量清单计价说明、国家相关规范等
序号 | 费用项目 |  | 单位 | 数量 | 计算基础 （元） |  | 费率 （%） | 单价 （元） | 合价 （元）
1 | 人工费 |  | - | - | - |  | - | - | 216.01
1.1 | 人工费 |  | 元 | 14.826 |  |  |  | 1.08 | 16.01
1.2 | 拆除废旧冷却塔人工费 |  | 元 | 1 |  |  |  | 200 | 200
3 | 施工机具使用费 |  | - | - | - |  | - | - | 82.93
3.1 | 机械费调整 |  | 元 | -0.006 |  |  |  | 1 | -0.01
3.2 | 自卸汽车 |  | 台班 | 0.121 |  |  |  | 685.41 | 82.93
4 | 1+2+3小计 |  | - | - | - |  | - | - | 298.94
5 | 管理费 |  | - | - | - |  | - | - | 13.92
6 | 利润 |  | - | - | - |  | - | - | 59.79
综合单价 | [8 empty] | 372.65
分部分项工程项目清单综合单价分析表
工程名称：市广路337号物业翻新工程 |  | 标段： |  |  |  | 第 26 页 共 486 页
项目编码 | 011102001005 |  | 项目名称 | 石材楼地面门槛石 |  |  |  | 计量单位 | m2
项目特征 | 1、黑金砂门槛石 2、6mm瓷砖胶结合层 3、原地面打花瓷砖胶刮平 4、其他:未尽事项详见图纸、招标文件、工程量清单计价说明、国家相关规范等
序号 | 费用项目 |  | 单位 | 数量 | 计算基础 （元） |  | 费率 （%） | 单价 （元） | 合价 （元）
1 | 人工费 |  | - | - | - |  | - | - | 65.29
1.1 | 人工费 |  | 元 | 60.4462 |  |  |  | 1.08 | 65.28
2 | 材料费 |  | - | - | - |  | - | - | 260.19
2.1 | 麻袋 |  | 个 | 0.22 |  |  |  | 1.89 | 0.42
2.2 | 复合普通硅酸盐水泥 |  | t | 0.000476 |  |  |  | 284.56 | 0.14
2.3 | 黑金砂石 |  | m2 | 1.06 |  |  |  | 229.89 | 243.68
2.4 | 石蜡 |  | kg | 0.026667 |  |  |  | 3 | 0.08
2.5 | 草酸 |  | kg | 0.01 |  |  |  | 5.59 | 0.06
2.6 | 白棉纱 |  | kg | 0.015238 |  |  |  | 11.47 | 0.17
2.7 | 水 |  | m3 | 0.02381 |  |  |  | 3.9 | 0.09
2.8 | 其他材料费 |  | 元 | 0.16048 |  |  |  | 1 | 0.16
2.9 | 粉状型建筑胶粘剂 |  | kg | 4.4205 |  |  |  | 1.89 | 8.35
2.10 | 湿拌地面砂浆 |  | m3 | 0.02 |  |  |  | 344 | 6.88
3 | 施工机具使用费 |  | - | - | - |  | - | - | 0
4 | 1+2+3小计 |  | - | - | - |  | - | - | 325.48
5 | 管理费 |  | - | - | - |  | - | - | 11.57
6 | 利润 |  | - | - | - |  | - | - | 13.06
综合单价 | [8 empty] | 350.1
分部分项工程项目清单综合单价分析表
工程名称：市广路337号物业翻新工程 |  | 标段： |  |  |  | 第 27 页 共 486 页
项目编码 | 011102003017 |  | 项目名称 | 块料楼地面-F-2 |  |  |  | 计量单位 | m2
项目特征 | 1、800*800抛光砖，填缝剂填缝 2、6mm瓷砖胶结合层 3、原地面打花瓷砖胶刮平 4、其他:未尽事项详见图纸、招标文件、工程量清单计价说明、国家相关规范等
序号 | 费用项目 |  | 单位 | 数量 | 计算基础 （元） |  | 费率 （%） | 单价 （元） | 合价 （元）
1 | 人工费 |  | - | - | - |  | - | - | 32.05
1.1 | 人工费 |  | 元 | 29.6723 |  |  |  | 1.08 | 32.05
2 | 材料费 |  | - | - | - |  | - | - | 93.83
2.1 | 复合普通硅酸盐水泥 |  | t | 0.0006 |  |  |  | 284.56 | 0.17
2.2 | 白色硅酸盐水泥 |  | t | 0.0001 |  |  |  | 461.25 | 0.05
2.3 | 瓷质抛光砖 |  | m2 | 1.04 |  |  |  | 74.95 | 77.95
2.4 | 白棉纱 |  | kg | 0.015 |  |  |  | 11.47 | 0.17
2.5 | 水 |  | m3 | 0.02697 |  |  |  | 3.9 | 0.11
2.6 | 其他材料费 |  | 元 | 0.0803 |  |  |  | 1 | 0.08
2.7 | 粉状型建筑胶粘剂 |  | kg | 4.4205 |  |  |  | 1.89 | 8.35
2.8 | 湿拌地面砂浆 |  | m3 | 0.0202 |  |  |  | 344 | 6.95
3 | 施工机具使用费 |  | - | - | - |  | - | - | 0
4 | 1+2+3小计 |  | - | - | - |  | - | - | 125.88
5 | 管理费 |  | - | - | - |  | - | - | 5.68
6 | 利润 |  | - | - | - |  | - | - | 6.41
综合单价 | [8 empty] | 137.96
分部分项工程项目清单综合单价分析表
工程名称：市广路337号物业翻新工程 |  | 标段： |  |  |  | 第 28 页 共 486 页
项目编码 | 011102003018 |  | 项目名称 | 新建仿石砖地面-F-4 |  |  |  | 计量单位 | m2
项目特征 | 1、800*800抛光砖，填缝剂填缝 2、6mm瓷砖胶结合层 3、原地面打花瓷砖胶刮平 4、其他:未尽事项详见图纸、招标文件、工程量清单计价说明、国家相关规范等
序号 | 费用项目 |  | 单位 | 数量 | 计算基础 （元） |  | 费率 （%） | 单价 （元） | 合价 （元）
1 | 人工费 |  | - | - | - |  | - | - | 32.05
1.1 | 人工费 |  | 元 | 29.6723 |  |  |  | 1.08 | 32.05
2 | 材料费 |  | - | - | - |  | - | - | 93.83
2.1 | 复合普通硅酸盐水泥 |  | t | 0.000602 |  |  |  | 284.56 | 0.17
2.2 | 白色硅酸盐水泥 |  | t | 0.000101 |  |  |  | 461.25 | 0.05
2.3 | 瓷质抛光砖 |  | m2 | 1.04 |  |  |  | 74.95 | 77.95
2.4 | 白棉纱 |  | kg | 0.015003 |  |  |  | 11.47 | 0.17
2.5 | 水 |  | m3 | 0.026971 |  |  |  | 3.9 | 0.11
2.6 | 其他材料费 |  | 元 | 0.080297 |  |  |  | 1 | 0.08
2.7 | 粉状型建筑胶粘剂 |  | kg | 4.4205 |  |  |  | 1.89 | 8.35
2.8 | 湿拌地面砂浆 |  | m3 | 0.020203 |  |  |  | 344 | 6.95
3 | 施工机具使用费 |  | - | - | - |  | - | - | 0
4 | 1+2+3小计 |  | - | - | - |  | - | - | 125.88
5 | 管理费 |  | - | - | - |  | - | - | 5.68
6 | 利润 |  | - | - | - |  | - | - | 6.41
综合单价 | [8 empty] | 137.96
分部分项工程项目清单综合单价分析表
工程名称：市广路337号物业翻新工程 |  | 标段： |  |  |  | 第 29 页 共 486 页
项目编码 | 011201001005 |  | 项目名称 | 新建油漆墙面-做法1 |  |  |  | 计量单位 | m2
项目特征 | 1.墙面防霉无机涂料,一底两面(燃烧性能等级A级) 2.满刮内墙3厚基层抗裂腻子2遍刮平 3.2厚面层耐水腻子2遍刮平 4.素水泥掺建筑胶(重量比,水泥:胶:水=10:1:4)甩毛 5.15厚DPM20(1:0.5:2.5)水泥石灰砂浆分层抹平 6.新旧墙接缝抹灰挂铁丝网
序号 | 费用项目 |  | 单位 | 数量 | 计算基础 （元） |  | 费率 （%） | 单价 （元） | 合价 （元）
1 | 人工费 |  | - | - | - |  | - | - | 36.59
1.1 | 人工费 |  | 元 | 33.8789 |  |  |  | 1.08 | 36.59
2 | 材料费 |  | - | - | - |  | - | - | 20.74
2.1 | 材料费调整 |  | 元 | 0.0001 |  |  |  | 1 | 0
2.2 | 水砂纸 |  | 张 | 0.09 |  |  |  | 0.77 | 0.07
2.3 | 复合普通硅酸盐水泥 |  | t | 0.0006 |  |  |  | 284.56 | 0.17
2.4 | 内墙乳胶漆 |  | kg | 0.105 |  |  |  | 12.1 | 1.27
2.5 | 内墙乳胶漆 |  | kg | 0.238 |  |  |  | 12.1 | 2.88
2.6 | 腻子粉 |  | kg | 1.65 |  |  |  | 1.04 | 1.72
2.7 | 腻子膏 |  | kg | 1.656 |  |  |  | 5.15 | 8.53
2.8 | 水 |  | m3 | 0.0107 |  |  |  | 3.9 | 0.04
2.9 | 其他材料费 |  | 元 | 0.1618 |  |  |  | 1 | 0.16
2.10 | 湿拌抹灰砂浆 |  | m3 | 0.0167 |  |  |  | 353.5 | 5.9
3 | 施工机具使用费 |  | - | - | - |  | - | - | 0
4 | 1+2+3小计 |  | - | - | - |  | - | - | 57.33
5 | 管理费 |  | - | - | - |  | - | - | 5.56
6 | 利润 |  | - | - | - |  | - | - | 7.32
综合单价 | [8 empty] | 70.21
分部分项工程项目清单综合单价分析表
工程名称：市广路337号物业翻新工程 |  | 标段： |  |  |  | 第 30 页 共 486 页
项目编码 | 011403001020 |  | 项目名称 | 新建油漆墙面-做法1a-涂料刮新 |  |  |  | 计量单位 | m2
项目特征 | 1.墙面防霉无机涂料,一底两面(燃烧性能等级A级) 2.满刮内墙3厚基层抗裂腻子2遍刮平 3.2厚面层耐水腻子2遍刮平 4、其他:未尽事项详见图纸、招标文件、工程量清单计价说明、国家相关规范等
序号 | 费用项目 |  | 单位 | 数量 | 计算基础 （元） |  | 费率 （%） | 单价 （元） | 合价 （元）
1 | 人工费 |  | - | - | - |  | - | - | 26.16
1.1 | 人工费 |  | 元 | 24.2234 |  |  |  | 1.08 | 26.16
2 | 材料费 |  | - | - | - |  | - | - | 14.49
2.1 | 材料费调整 |  | 元 | 9.9e-05 |  |  |  | 1 | 0
2.2 | 水砂纸 |  | 张 | 0.09 |  |  |  | 0.77 | 0.07
2.3 | 内墙乳胶漆 |  | kg | 0.105 |  |  |  | 12.1 | 1.27
2.4 | 内墙乳胶漆 |  | kg | 0.238 |  |  |  | 12.1 | 2.88
2.5 | 腻子粉 |  | kg | 1.65 |  |  |  | 1.04 | 1.72
2.6 | 腻子膏 |  | kg | 1.656 |  |  |  | 5.15 | 8.53
2.7 | 水 |  | m3 | 0.000499 |  |  |  | 3.9 | 0
2.8 | 其他材料费 |  | 元 | 0.028902 |  |  |  | 1 | 0.03
3 | 施工机具使用费 |  | - | - | - |  | - | - | 0
4 | 1+2+3小计 |  | - | - | - |  | - | - | 40.65
5 | 管理费 |  | - | - | - |  | - | - | 3.94
6 | 利润 |  | - | - | - |  | - | - | 5.23
综合单价 | [8 empty] | 49.83
分部分项工程项目清单综合单价分析表
工程名称：市广路337号物业翻新工程 |  | 标段： |  |  |  | 第 31 页 共 486 页
项目编码 | 010402001013 |  | 项目名称 | 新增砌块墙 |  |  |  | 计量单位 | m3
项目特征 | 1、砌块品种、规格、强度等级:蒸压加气混凝土砌块 2、墙体类型：内墙200mm厚 3、砌筑砂浆：M7.5 4、包括:砂浆制作、砌块、勾缝、材料运输等相关费用 5、其他:未尽事项详见图纸、招标文件、工程量清单计价说明、国家相关规范等
序号 | 费用项目 |  | 单位 | 数量 | 计算基础 （元） |  | 费率 （%） | 单价 （元） | 合价 （元）
1 | 人工费 |  | - | - | - |  | - | - | 166.82
1.1 | 人工费 |  | 元 | 154.465 |  |  |  | 1.08 | 166.82
2 | 材料费 |  | - | - | - |  | - | - | 216.62
2.1 | 圆钉 |  | kg | 0.019 |  |  |  | 3.54 | 0.07
2.2 | 复合普通硅酸盐水泥 |  | t | 0.000701 |  |  |  | 284.56 | 0.2
2.3 | 蒸压加气混凝土砌块 |  | 千块 | 0.0396 |  |  |  | 4771.2 | 188.94
2.4 | 松杂板枋材 |  | m3 | 0.001 |  |  |  | 1279.91 | 1.28
2.5 | 水 |  | m3 | 0.147 |  |  |  | 3.9 | 0.57
2.6 | 其他材料费 |  | 元 | 0.569 |  |  |  | 1 | 0.57
2.7 | 湿拌砌筑砂浆 |  | m3 | 0.078101 |  |  |  | 320 | 24.99
3 | 施工机具使用费 |  | - | - | - |  | - | - | 0
4 | 1+2+3小计 |  | - | - | - |  | - | - | 383.44
5 | 管理费 |  | - | - | - |  | - | - | 25.26
6 | 利润 |  | - | - | - |  | - | - | 33.36
综合单价 | [8 empty] | 442.06
分部分项工程项目清单综合单价分析表
工程名称：市广路337号物业翻新工程 |  | 标段： |  |  |  | 第 32 页 共 486 页
项目编码 | 010807003005 |  | 项目名称 | 玻璃百叶隔断 |  |  |  | 计量单位 | m2
项目特征 | 1、双层5mm中空钢化玻璃、中间百叶 2、86型玻璃隔断铝型材 3、其他:未尽事项详见图纸、招标文件、工程量清单计价说明、国家相关规范等"
序号 | 费用项目 |  | 单位 | 数量 | 计算基础 （元） |  | 费率 （%） | 单价 （元） | 合价 （元）
1 | 人工费 |  | - | - | - |  | - | - | 32.9
1.1 | 人工费 |  | 元 | 30.4658 |  |  |  | 1.08 | 32.9
2 | 材料费 |  | - | - | - |  | - | - | 495.03
2.1 | 不锈钢螺钉 |  | 十套 | 1.9642 |  |  |  | 2.23 | 4.38
2.2 | 木螺钉 |  | 十套 | 3.9285 |  |  |  | 0.32 | 1.26
2.3 | 镀锌铁码 |  | 支 | 18.75 |  |  |  | 0.47 | 8.81
2.4 | 软填料 |  | kg | 0.6671 |  |  |  | 3.9 | 2.6
2.5 | 墙边胶 |  | L | 0.25 |  |  |  | 46.77 | 11.69
2.6 | 其他材料费 |  | 元 | 4.55 |  |  |  | 1 | 4.55
2.7 | 玻璃胶 |  | 支 | 0.4912 |  |  |  | 13.73 | 6.74
2.8 | 中空百叶 |  | m2 | 1.7138 |  |  |  | 265.49 | 455
3 | 施工机具使用费 |  | - | - | - |  | - | - | 0
4 | 1+2+3小计 |  | - | - | - |  | - | - | 527.93
5 | 管理费 |  | - | - | - |  | - | - | 4.82
6 | 利润 |  | - | - | - |  | - | - | 6.58
综合单价 | [8 empty] | 539.34
分部分项工程项目清单综合单价分析表
工程名称：市广路337号物业翻新工程 |  | 标段： |  |  |  | 第 33 页 共 486 页
项目编码 | 011207001005 |  | 项目名称 | 竖向龙骨隔墙 |  |  |  | 计量单位 | m2
项目特征 | 1、免漆板木板 2、竖向轻钢龙骨75系列隔墙龙骨@400、38穿心龙骨@1000 3、其他:未尽事项详见图纸、招标文件、工程量清单计价说明、国家相关规范等
序号 | 费用项目 |  | 单位 | 数量 | 计算基础 （元） |  | 费率 （%） | 单价 （元） | 合价 （元）
1 | 人工费 |  | - | - | - |  | - | - | 29.73
1.1 | 人工费 |  | 元 | 27.5237 |  |  |  | 1.08 | 29.73
2 | 材料费 |  | - | - | - |  | - | - | 138.7
2.1 | 自攻螺钉 |  | 十套 | 0.003601 |  |  |  | 0.39 | 0
2.2 | 射钉 |  | 十个 | 0.015099 |  |  |  | 0.06 | 0
2.3 | 免漆板木板 |  | m2 | 2.1 |  |  |  | 56.64 | 118.94
2.4 | 隔墙轻钢龙骨 |  | m | 1.83 |  |  |  | 6.11 | 11.18
2.5 | 隔墙轻钢龙骨 |  | m | 1.07 |  |  |  | 6.5 | 6.96
2.6 | 穿孔纸带 |  | m | 2.17 |  |  |  | 0.36 | 0.78
2.7 | 其他材料费 |  | 元 | 0.8405 |  |  |  | 1 | 0.84
3 | 施工机具使用费 |  | - | - | - |  | - | - | 0
4 | 1+2+3小计 |  | - | - | - |  | - | - | 168.43
5 | 管理费 |  | - | - | - |  | - | - | 4.61
6 | 利润 |  | - | - | - |  | - | - | 5.95
综合单价 | [8 empty] | 178.98
分部分项工程项目清单综合单价分析表
工程名称：市广路337号物业翻新工程 |  | 标段： |  |  |  | 第 34 页 共 486 页
项目编码 | 011205001005 |  | 项目名称 | 硅钙板基层 |  |  |  | 计量单位 | m2
项目特征 | 1、8厚硅酸钙板基层基层,至板底,墙内放置隔音棉 2、其他:未尽事项详见图纸、招标文件、工程量清单计价说明、国家相关规范等
序号 | 费用项目 |  | 单位 | 数量 | 计算基础 （元） |  | 费率 （%） | 单价 （元） | 合价 （元）
1 | 人工费 |  | - | - | - |  | - | - | 10.02
1.1 | 人工费 |  | 元 | 9.2799 |  |  |  | 1.08 | 10.02
2 | 材料费 |  | - | - | - |  | - | - | 22.5
2.1 | 圆钉 |  | kg | 0.025596 |  |  |  | 3.54 | 0.09
2.2 | 枪钉 |  | 盒 | 0.009006 |  |  |  | 6.35 | 0.06
2.3 | 乳液 |  | kg | 0.1404 |  |  |  | 5.83 | 0.82
2.4 | 万能胶 |  | kg | 0.15 |  |  |  | 11.97 | 1.8
2.5 | 玻璃棉毡 |  | m2 | 1.05 |  |  |  | 9.3 | 9.77
2.6 | 硅酸钙板 |  | m2 | 1.05 |  |  |  | 9.5 | 9.98
3 | 施工机具使用费 |  | - | - | - |  | - | - | 1.25
3.1 | 电动空气压缩机 |  | 台班 | 0.037508 |  |  |  | 33.38 | 1.25
4 | 1+2+3小计 |  | - | - | - |  | - | - | 33.77
5 | 管理费 |  | - | - | - |  | - | - | 1.75
6 | 利润 |  | - | - | - |  | - | - | 2.25
综合单价 | [8 empty] | 37.78
分部分项工程项目清单综合单价分析表
工程名称：市广路337号物业翻新工程 |  | 标段： |  |  |  | 第 35 页 共 486 页
项目编码 | 010607010005 |  | 项目名称 | 隔墙零星钢构件 |  |  |  | 计量单位 | t
项目特征 | 1、40*60*4镀锌角钢 2、其他:未尽事项详见图纸、招标文件、工程量清单计价说明、国家相关规范等
序号 | 费用项目 |  | 单位 | 数量 | 计算基础 （元） |  | 费率 （%） | 单价 （元） | 合价 （元）
1 | 人工费 |  | - | - | - |  | - | - | 2699.85
1.1 | 人工费 |  | 元 | 2499.86 |  |  |  | 1.08 | 2699.85
2 | 材料费 |  | - | - | - |  | - | - | 3568.87
2.1 | 低碳钢焊条 |  | kg | 4.03 |  |  |  | 6.01 | 24.22
2.2 | 氧气 |  | m3 | 1.06 |  |  |  | 5.16 | 5.47
2.3 | 乙炔气 |  | kg | 0.46005 |  |  |  | 13.3 | 6.12
2.4 | 其他材料费 |  | 元 | 76.05 |  |  |  | 1 | 76.05
2.5 | 40*60*4镀锌角钢 |  | t | 1.06 |  |  |  | 3261.33 | 3457.34
3 | 施工机具使用费 |  | - | - | - |  | - | - | 146.78
3.1 | 交流弧焊机 |  | 台班 | 1.55 |  |  |  | 94.7 | 146.79
4 | 1+2+3小计 |  | - | - | - |  | - | - | 2958.49
5 | 管理费 |  | - | - | - |  | - | - | 823.82
6 | 利润 |  | - | - | - |  | - | - | 569.33
综合单价 | [8 empty] | 7808.66
分部分项工程项目清单综合单价分析表
工程名称：市广路337号物业翻新工程 |  | 标段： |  |  |  | 第 36 页 共 486 页
项目编码 | 011203003010 |  | 项目名称 | 新建釉面砖墙面-做法3-卫生间 |  |  |  | 计量单位 | m2
项目特征 | 1、10厚300*600墙面砖白水泥勾缝 2、5厚DP M20水泥砂浆加水重20%建筑胶镶贴 3、刷素水泥浆一遍 4、防潮层:1.5厚聚合物水泥防水涂料(II型）
序号 | 费用项目 |  | 单位 | 数量 | 计算基础 （元） |  | 费率 （%） | 单价 （元） | 合价 （元）
1 | 人工费 |  | - | - | - |  | - | - | 57.75
1.1 | 人工费 |  | 元 | 53.4743 |  |  |  | 1.08 | 57.75
2 | 材料费 |  | - | - | - |  | - | - | 71.15
2.1 | 白色硅酸盐水泥 |  | t | 0.0001 |  |  |  | 461.25 | 0.05
2.2 | 釉面砖 |  | m2 | 1.04 |  |  |  | 42.26 | 43.95
2.3 | 聚合物水泥防水涂料 |  | kg | 2.9 |  |  |  | 8.61 | 24.97
2.4 | 白棉纱 |  | kg | 0.01 |  |  |  | 11.47 | 0.11
2.5 | 水 |  | m3 | 0.002201 |  |  |  | 3.9 | 0.01
2.6 | 其他材料费 |  | 元 | 0.1534 |  |  |  | 1 | 0.15
2.7 | 湿拌抹灰砂浆 |  | m3 | 0.005401 |  |  |  | 353.5 | 1.91
3 | 施工机具使用费 |  | - | - | - |  | - | - | 0
4 | 1+2+3小计 |  | - | - | - |  | - | - | 128.9
5 | 管理费 |  | - | - | - |  | - | - | 8.86
6 | 利润 |  | - | - | - |  | - | - | 11.55
综合单价 | [8 empty] | 149.31
分部分项工程项目清单综合单价分析表
工程名称：市广路337号物业翻新工程 |  | 标段： |  |  |  | 第 37 页 共 486 页
项目编码 | 011105003006 |  | 项目名称 | 块料踢脚线 |  |  |  | 计量单位 | m2
项目特征 | 1、成品抛光砖踢脚线 2、其他:未尽事项详见图纸、招标文件、工程量清单计价说明、国家相关规范等
序号 | 费用项目 |  | 单位 | 数量 | 计算基础 （元） |  | 费率 （%） | 单价 （元） | 合价 （元）
1 | 人工费 |  | - | - | - |  | - | - | 64.39
1.1 | 人工费 |  | 元 | 59.6185 |  |  |  | 1.08 | 64.39
2 | 材料费 |  | - | - | - |  | - | - | 53.46
2.1 | 白色硅酸盐水泥 |  | t | 0.00014 |  |  |  | 461.25 | 0.05
2.2 | 成品抛光砖 |  | m2 | 1.02 |  |  |  | 48.09 | 49.05
2.3 | 白棉纱 |  | kg | 0.01 |  |  |  | 11.47 | 0.11
2.4 | 水 |  | m3 | 0.028171 |  |  |  | 3.9 | 0.11
2.5 | 素水泥浆(配合比) |  | m3 | 0.00102 |  |  |  | 433.71 | 0.43
2.6 | 其他材料费 |  | 元 | 0.1043 |  |  |  | 1 | 0.1
2.7 | 湿拌抹灰砂浆 |  | m3 | 0.0101 |  |  |  | 353.5 | 3.57
3 | 施工机具使用费 |  | - | - | - |  | - | - | 0
4 | 1+2+3小计 |  | - | - | - |  | - | - | 117.85
5 | 管理费 |  | - | - | - |  | - | - | 11.42
6 | 利润 |  | - | - | - |  | - | - | 12.88
综合单价 | [8 empty] | 142.14
分部分项工程项目清单综合单价分析表
工程名称：市广路337号物业翻新工程 |  | 标段： |  |  |  | 第 38 页 共 486 页
项目编码 | 010402001014 |  | 项目名称 | 墙体开洞 |  |  |  | 计量单位 | 个
项目特征 | 1、通风洞口墙体开孔 2、其他:未尽事项详见图纸、招标文件、工程量清单计价说明、国家相关规范等
序号 | 费用项目 |  | 单位 | 数量 | 计算基础 （元） |  | 费率 （%） | 单价 （元） | 合价 （元）
1 | 人工费 |  | - | - | - |  | - | - | 116.61
1.1 | 人工费 |  | 元 | 107.97 |  |  |  | 1.08 | 116.61
3 | 施工机具使用费 |  | - | - | - |  | - | - | 0
4 | 1+2+3小计 |  | - | - | - |  | - | - | 116.61
5 | 管理费 |  | - | - | - |  | - | - | 16.41
6 | 利润 |  | - | - | - |  | - | - | 23.32
综合单价 | [8 empty] | 156.34
分部分项工程项目清单综合单价分析表
工程名称：市广路337号物业翻新工程 |  | 标段： |  |  |  | 第 39 页 共 486 页
项目编码 | 010501002004 |  | 项目名称 | 板面修补 |  |  |  | 计量单位 | m2
项目特征 | 1、板面修补 2、其他:未尽事项详见图纸、招标文件、工程量清单计价说明、国家相关规范等
序号 | 费用项目 |  | 单位 | 数量 | 计算基础 （元） |  | 费率 （%） | 单价 （元） | 合价 （元）
1 | 人工费 |  | - | - | - |  | - | - | 44.86
1.1 | 人工费 |  | 元 | 41.535 |  |  |  | 1.08 | 44.86
2 | 材料费 |  | - | - | - |  | - | - | 9.59
2.1 | 复合普通硅酸盐水泥 |  | kg | 11.8 |  |  |  | 0.29 | 3.42
2.2 | 细砂 |  | m3 | 0.03 |  |  |  | 198.22 | 5.95
2.3 | 水 |  | m3 | 0.008 |  |  |  | 3.9 | 0.03
2.4 | 其他材料费 |  | 元 | 0.19 |  |  |  | 1 | 0.19
3 | 施工机具使用费 |  | - | - | - |  | - | - | 0
4 | 1+2+3小计 |  | - | - | - |  | - | - | 54.45
5 | 管理费 |  | - | - | - |  | - | - | 8.97
6 | 利润 |  | - | - | - |  | - | - | 8.97
综合单价 | [8 empty] | 72.39
分部分项工程项目清单综合单价分析表
工程名称：市广路337号物业翻新工程 |  | 标段： |  |  |  | 第 40 页 共 486 页
项目编码 | 011302001020 |  | 项目名称 | 平面吊顶天棚T-1 |  |  |  | 计量单位 | m2
项目特征 | 1、清扫干净、楼板底修补,刷墙固剂一道楼底喷墙固剂； 2、配套金属龙骨,龙骨吊件用膨胀螺丝或预留钢筋吊件与钢筋混凝土顶板固定 3、成品铝扣板(600*600)与配套专用龙骨固定 4、其他:未尽事项详见图纸、招标文件、工程量清单计价说明、国家相关规范等
序号 | 费用项目 |  | 单位 | 数量 | 计算基础 （元） |  | 费率 （%） | 单价 （元） | 合价 （元）
1 | 人工费 |  | - | - | - |  | - | - | 29.51
1.1 | 人工费 |  | 元 | 23.8548 |  |  |  | 1.08 | 25.76
1.2 | 人工费 |  | 元 | 3.4679 |  |  |  | 1.08 | 3.75
2 | 材料费 |  | - | - | - |  | - | - | 103.52
2.1 | 热轧圆盘条 |  | t | 0.00028 |  |  |  | 3081 | 0.92
2.2 | 螺母 |  | 十个 | 0.352 |  |  |  | 2.82 | 0.99
2.3 | 高强螺栓 |  | kg | 0.0122 |  |  |  | 12 | 0.15
2.4 | 专用螺母垫圈 |  | 块 | 0.176 |  |  |  | 0.99 | 0.17
2.5 | 射钉 |  | 十个 | 0.153 |  |  |  | 0.06 | 0.01
2.6 | 低碳钢焊条 |  | kg | 0.0128 |  |  |  | 6.01 | 0.08
2.7 | 铁件 |  | kg | 0.4 |  |  |  | 4.84 | 1.94
2.8 | 松木板 |  | m3 | 0.0002 |  |  |  | 1512.02 | 0.3
2.9 | 铝合金方板 |  | m2 | 1.03 |  |  |  | 92.18 | 94.95
2.10 | 其他材料费 |  | 元 | 0.3075 |  |  |  | 1 | 0.31
2.11 | 聚酯固化剂 |  | kg | 0.1391 |  |  |  | 27.08 | 3.77
3 | 施工机具使用费 |  | - | - | - |  | - | - | 0.09
3.1 | 交流弧焊机 |  | 台班 | 0.001 |  |  |  | 94.7 | 0.09
4 | 1+2+3小计 |  | - | - | - |  | - | - | 133.12
5 | 管理费 |  | - | - | - |  | - | - | 4.46
6 | 利润 |  | - | - | - |  | - | - | 5.92
综合单价 | [8 empty] | 143.51
分部分项工程项目清单综合单价分析表
工程名称：市广路337号物业翻新工程 |  | 标段： |  |  |  | 第 41 页 共 486 页
项目编码 | 011403001014 |  | 项目名称 | 天棚油漆T-2 |  |  |  | 计量单位 | m2
项目特征 | 1、清扫干净、楼板底修补,刷墙固剂一道楼底喷墙固剂； 2、原楼梯底,2厚面层耐水腻子分遍刮平,防霉无机涂料,一底两面(燃烧性能等级A级) 3、其他:未尽事项详见图纸、招标文件、工程量清单计价说明、国家相关规范等
序号 | 费用项目 |  | 单位 | 数量 | 计算基础 （元） |  | 费率 （%） | 单价 （元） | 合价 （元）
1 | 人工费 |  | - | - | - |  | - | - | 27.49
1.1 | 人工费 |  | 元 | 21.9856 |  |  |  | 1.08 | 23.74
1.2 | 人工费 |  | 元 | 3.4679 |  |  |  | 1.08 | 3.75
2 | 材料费 |  | - | - | - |  | - | - | 9.89
2.1 | 水砂纸 |  | 张 | 0.04 |  |  |  | 0.77 | 0.03
2.2 | 内墙乳胶漆 |  | kg | 0.1092 |  |  |  | 12.1 | 1.32
2.3 | 内墙乳胶漆 |  | kg | 0.2428 |  |  |  | 12.1 | 2.94
2.4 | 腻子粉 |  | kg | 1.7388 |  |  |  | 1.04 | 1.81
2.5 | 水 |  | m3 | 0.0005 |  |  |  | 3.9 | 0
2.6 | 其他材料费 |  | 元 | 0.0218 |  |  |  | 1 | 0.02
2.7 | 聚酯固化剂 |  | kg | 0.1391 |  |  |  | 27.08 | 3.77
3 | 施工机具使用费 |  | - | - | - |  | - | - | 0
4 | 1+2+3小计 |  | - | - | - |  | - | - | 37.38
5 | 管理费 |  | - | - | - |  | - | - | 4.14
6 | 利润 |  | - | - | - |  | - | - | 5.5
综合单价 | [8 empty] | 47.02
分部分项工程项目清单综合单价分析表
工程名称：市广路337号物业翻新工程 |  | 标段： |  |  |  | 第 42 页 共 486 页
项目编码 | 080403006001 |  | 项目名称 | 防水堵漏 |  |  |  | 计量单位 | 点
项目特征 | 1.防水堵漏 2.根据渗水位置补漏 3、漏水周围200mm范围内需涂刷聚合物水泥基防水涂料数道，涂料需覆并高出地面完成面10-20mm
序号 | 费用项目 |  | 单位 | 数量 | 计算基础 （元） |  | 费率 （%） | 单价 （元） | 合价 （元）
1 | 人工费 |  | - | - | - |  | - | - | 58.69
1.1 | 人工费 |  | 元 | 54.3376 |  |  |  | 1.08 | 58.68
2 | 材料费 |  | - | - | - |  | - | - | 20.73
2.1 | 聚合物水泥防水涂料 |  | kg | 0.098911 |  |  |  | 8.61 | 0.85
2.2 | 其他材料费 |  | 元 | 1.0157 |  |  |  | 1 | 1.02
2.3 | 复合普通硅酸盐水泥 |  | kg | 3 |  |  |  | 0.29 | 0.87
2.4 | 丙酮 |  | kg | 0.1 |  |  |  | 9.74 | 0.97
2.5 | EAA环氧剂 |  | kg | 0.275 |  |  |  | 38.62 | 10.62
2.6 | SH掺加剂 |  | kg | 0.3 |  |  |  | 12.87 | 3.86
2.7 | 铝管 |  | kg | 0.1 |  |  |  | 17.15 | 1.72
2.8 | 耐压管 |  | kg | 0.05 |  |  |  | 16.31 | 0.82
3 | 施工机具使用费 |  | - | - | - |  | - | - | 0
4 | 1+2+3小计 |  | - | - | - |  | - | - | 79.42
5 | 管理费 |  | - | - | - |  | - | - | 8.21
6 | 利润 |  | - | - | - |  | - | - | 11.74
综合单价 | [8 empty] | 99.37
分部分项工程项目清单综合单价分析表
工程名称：市广路337号物业翻新工程 |  | 标段： |  |  |  | 第 43 页 共 486 页
项目编码 | 010501002005 |  | 项目名称 | φ200孔洞修补 |  |  |  | 计量单位 | m3
项目特征 | 1.凿毛孔洞周边混凝土 2.首次浇筑2/3高度并进行闭水养护 3.二次收面后再次闭水养护，确保细石混凝土完成面高于结构楼板10-20mm 4.孔洞周围200mm范围内需涂刷聚合物水泥基防水涂料数道，涂料需覆盖并高出地面完成面10-20mm
序号 | 费用项目 |  | 单位 | 数量 | 计算基础 （元） |  | 费率 （%） | 单价 （元） | 合价 （元）
1 | 人工费 |  | - | - | - |  | - | - | 2625.17
1.1 | 人工费 |  | 元 | 2430.571667 |  |  |  | 1.08 | 2625.02
2 | 材料费 |  | - | - | - |  | - | - | 1476.5
2.1 | 复合普通硅酸盐水泥 |  | t | 0.49 |  |  |  | 284.56 | 139.43
2.2 | 聚合物水泥防水涂料 |  | kg | 92.3167 |  |  |  | 8.61 | 794.85
2.3 | 普通预拌混凝土 |  | m3 | 1.38 |  |  |  | 376.5 | 519.57
2.4 | 其他材料费 |  | 元 | 22.6033 |  |  |  | 1 | 22.6
3 | 施工机具使用费 |  | - | - | - |  | - | - | 0
4 | 1+2+3小计 |  | - | - | - |  | - | - | 4101.67
5 | 管理费 |  | - | - | - |  | - | - | 733.19
6 | 利润 |  | - | - | - |  | - | - | 525
综合单价 | [8 empty] | 5359.66
分部分项工程项目清单综合单价分析表
工程名称：市广路337号物业翻新工程 |  | 标段： |  |  |  | 第 44 页 共 486 页
项目编码 | 010801001008 |  | 项目名称 | 木质门 |  |  |  | 计量单位 | m2
项目特征 | 1、免漆板实木门 2、门框、门头材质：免漆板木板 2、综合考虑：含门锁、防腐漆、小五金、防撞条等 3、其他:未尽事项详见图纸、招标文件、工程量清单计价说明、国家相关规范等
序号 | 费用项目 |  | 单位 | 数量 | 计算基础 （元） |  | 费率 （%） | 单价 （元） | 合价 （元）
1 | 人工费 |  | - | - | - |  | - | - | 39.04
1.1 | 人工费 |  | 元 | 36.1524 |  |  |  | 1.08 | 39.04
2 | 材料费 |  | - | - | - |  | - | - | 559.12
2.1 | 其他材料费 |  | 元 | 3.0595 |  |  |  | 1 | 3.06
2.2 | 不锈钢合页 |  | 个 | 1.1507 |  |  |  | 1.2 | 1.38
2.3 | 成品免漆板实木门 |  | m2 | 1 |  |  |  | 554.68 | 554.68
3 | 施工机具使用费 |  | - | - | - |  | - | - | 0
4 | 1+2+3小计 |  | - | - | - |  | - | - | 598.16
5 | 管理费 |  | - | - | - |  | - | - | 5.72
6 | 利润 |  | - | - | - |  | - | - | 7.81
综合单价 | [8 empty] | 611.7
分部分项工程项目清单综合单价分析表
工程名称：市广路337号物业翻新工程 |  | 标段： |  |  |  | 第 45 页 共 486 页
项目编码 | 010802001015 |  | 项目名称 | 铝合金玻璃门 |  |  |  | 计量单位 | m2
项目特征 | 1、玻璃品种、厚度:10mm钢化清波 2、五金配件:地弹簧、门夹、拉手、门锁 3、其他:未尽事项详见图纸、招标文件、工程量清单计价说明、国家相关规范等
序号 | 费用项目 |  | 单位 | 数量 | 计算基础 （元） |  | 费率 （%） | 单价 （元） | 合价 （元）
1 | 人工费 |  | - | - | - |  | - | - | 0
2 | 材料费 |  | - | - | - |  | - | - | 686.58
2.1 | 铝合金玻璃门 |  | m2 | 1 |  |  |  | 686.58 | 686.58
3 | 施工机具使用费 |  | - | - | - |  | - | - | 0
4 | 1+2+3小计 |  | - | - | - |  | - | - | 686.58
5 | 管理费 |  | - | - | - |  | - | - | 0
6 | 利润 |  | - | - | - |  | - | - | 0
综合单价 | [8 empty] | 686.58
分部分项工程项目清单综合单价分析表
工程名称：市广路337号物业翻新工程 |  | 标段： |  |  |  | 第 46 页 共 486 页
项目编码 | 010802001016 |  | 项目名称 | 洗手间门 |  |  |  | 计量单位 | m2
项目特征 | 1.6厚磨砂玻璃的铝合金门 单开 2.规格700*2000
序号 | 费用项目 |  | 单位 | 数量 | 计算基础 （元） |  | 费率 （%） | 单价 （元） | 合价 （元）
1 | 人工费 |  | - | - | - |  | - | - | 34.57
1.1 | 人工费 |  | 元 | 32.0105 |  |  |  | 1.08 | 34.57
2 | 材料费 |  | - | - | - |  | - | - | 316.56
2.1 | 门窗密封橡胶条 |  | m | 6.0644 |  |  |  | 2.55 | 15.46
2.2 | 不锈钢螺钉 |  | 十套 | 0.59231 |  |  |  | 2.23 | 1.32
2.3 | 镀锌铁码 |  | 支 | 9.333 |  |  |  | 0.47 | 4.39
2.4 | 软填料 |  | kg | 0.24541 |  |  |  | 3.9 | 0.96
2.5 | 墙边胶 |  | L | 0.15 |  |  |  | 46.77 | 7.02
2.6 | 其他材料费 |  | 元 | 3.25 |  |  |  | 1 | 3.25
2.7 | 平板玻璃 |  | m2 | 1 |  |  |  | 34.53 | 34.53
2.8 | 玻璃胶 |  | 支 | 0.59481 |  |  |  | 13.73 | 8.17
2.9 | 膨胀螺栓 |  | 十套 | 0.5755 |  |  |  | 1.3 | 0.75
2.10 | 铝合金全玻单扇平开门 |  | m2 | 1 |  |  |  | 240.72 | 240.72
3 | 施工机具使用费 |  | - | - | - |  | - | - | 0
4 | 1+2+3小计 |  | - | - | - |  | - | - | 351.13
5 | 管理费 |  | - | - | - |  | - | - | 5.07
6 | 利润 |  | - | - | - |  | - | - | 6.91
综合单价 | [8 empty] | 363.11
分部分项工程项目清单综合单价分析表
工程名称：市广路337号物业翻新工程 |  | 标段： |  |  |  | 第 47 页 共 486 页
项目编码 | 010802001017 |  | 项目名称 | 铝合金玻璃门 |  |  |  | 计量单位 | m2
项目特征 | 1.6厚磨砂玻璃的铝合金门 单开 2.规格900*2200
序号 | 费用项目 |  | 单位 | 数量 | 计算基础 （元） |  | 费率 （%） | 单价 （元） | 合价 （元）
1 | 人工费 |  | - | - | - |  | - | - | 34.57
1.1 | 人工费 |  | 元 | 32.0105 |  |  |  | 1.08 | 34.57
2 | 材料费 |  | - | - | - |  | - | - | 316.56
2.1 | 门窗密封橡胶条 |  | m | 6.0644 |  |  |  | 2.55 | 15.46
2.2 | 不锈钢螺钉 |  | 十套 | 0.59232 |  |  |  | 2.23 | 1.32
2.3 | 镀锌铁码 |  | 支 | 9.333 |  |  |  | 0.47 | 4.39
2.4 | 软填料 |  | kg | 0.2454 |  |  |  | 3.9 | 0.96
2.5 | 墙边胶 |  | L | 0.15 |  |  |  | 46.77 | 7.02
2.6 | 其他材料费 |  | 元 | 3.25 |  |  |  | 1 | 3.25
2.7 | 平板玻璃 |  | m2 | 1 |  |  |  | 34.53 | 34.53
2.8 | 玻璃胶 |  | 支 | 0.5948 |  |  |  | 13.73 | 8.17
2.9 | 膨胀螺栓 |  | 十套 | 0.57551 |  |  |  | 1.3 | 0.75
2.10 | 铝合金全玻单扇平开门 |  | m2 | 1 |  |  |  | 240.72 | 240.72
3 | 施工机具使用费 |  | - | - | - |  | - | - | 0
4 | 1+2+3小计 |  | - | - | - |  | - | - | 351.13
5 | 管理费 |  | - | - | - |  | - | - | 5.07
6 | 利润 |  | - | - | - |  | - | - | 6.91
综合单价 | [8 empty] | 363.11
分部分项工程项目清单综合单价分析表
工程名称：市广路337号物业翻新工程 |  | 标段： |  |  |  | 第 48 页 共 486 页
项目编码 | 011102003029 |  | 项目名称 | 卫生间楼地面-F-1 |  |  |  | 计量单位 | m2
项目特征 | 1.10厚300*300防滑砖铺实拍平,瓷砖胶铺粘。美缝剂擦缝。 2.15厚DSM25水泥砂浆粘贴 3、其他:未尽事项详见图纸、招标文件、工程量清单计价说明、国家相关规范等
序号 | 费用项目 |  | 单位 | 数量 | 计算基础 （元） |  | 费率 （%） | 单价 （元） | 合价 （元）
1 | 人工费 |  | - | - | - |  | - | - | 30.59
1.1 | 人工费 |  | 元 | 28.3244 |  |  |  | 1.08 | 30.59
2 | 材料费 |  | - | - | - |  | - | - | 58.18
2.1 | 复合普通硅酸盐水泥 |  | t | 0.000597 |  |  |  | 284.56 | 0.17
2.2 | 白色硅酸盐水泥 |  | t | 9.9e-05 |  |  |  | 461.25 | 0.05
2.3 | 瓷质抛光砖 |  | m2 | 1.025 |  |  |  | 48.09 | 49.29
2.4 | 白棉纱 |  | kg | 0.015006 |  |  |  | 11.47 | 0.17
2.5 | 水 |  | m3 | 0.033702 |  |  |  | 3.9 | 0.13
2.6 | 干混地面砂浆 |  | t | 0.030298 |  |  |  | 275 | 8.33
2.7 | 其他材料费 |  | 元 | 0.039702 |  |  |  | 1 | 0.04
3 | 施工机具使用费 |  | - | - | - |  | - | - | 0.44
3.1 | 灰浆搅拌机 |  | 台班 | 0.00158 |  |  |  | 278.58 | 0.45
4 | 1+2+3小计 |  | - | - | - |  | - | - | 89.21
5 | 管理费 |  | - | - | - |  | - | - | 5.5
6 | 利润 |  | - | - | - |  | - | - | 6.21
综合单价 | [8 empty] | 100.92
分部分项工程项目清单综合单价分析表
工程名称：市广路337号物业翻新工程 |  | 标段： |  |  |  | 第 49 页 共 486 页
项目编码 | 011102003030 |  | 项目名称 | 楼(地)面涂膜防水 |  |  |  | 计量单位 | m2
项目特征 | 1.防水层:2.0厚聚合物水泥防水涂料(II型),门槛两侧及四周上反至地面完成面高300mm,遇门洞平铺500mm 2、其他:未尽事项详见图纸、招标文件、工程量清单计价说明、国家相关规范等
序号 | 费用项目 |  | 单位 | 数量 | 计算基础 （元） |  | 费率 （%） | 单价 （元） | 合价 （元）
1 | 人工费 |  | - | - | - |  | - | - | 9.33
1.1 | 人工费 |  | 元 | 8.637 |  |  |  | 1.08 | 9.33
2 | 材料费 |  | - | - | - |  | - | - | 31.55
2.1 | 聚合物水泥防水涂料 |  | kg | 3.65 |  |  |  | 8.61 | 31.43
2.2 | 其他材料费 |  | 元 | 0.121 |  |  |  | 1 | 0.12
3 | 施工机具使用费 |  | - | - | - |  | - | - | 0
4 | 1+2+3小计 |  | - | - | - |  | - | - | 40.88
5 | 管理费 |  | - | - | - |  | - | - | 1.35
6 | 利润 |  | - | - | - |  | - | - | 1.87
综合单价 | [8 empty] | 44.09
分部分项工程项目清单综合单价分析表
工程名称：市广路337号物业翻新工程 |  | 标段： |  |  |  | 第 50 页 共 486 页
项目编码 | 011102003031 |  | 项目名称 | 卫生间楼地面-防水填充找平 |  |  |  | 计量单位 | m2
项目特征 | 4.最薄处30厚C25细石混凝土找1%坡向地漏 5.250厚C25陶粒混凝土填充层 6.防水层:单组份聚氨酯2厚聚氨酯(单组分)防水涂料,沿四周墙身上翻高于地面完成面300mm 7.单组份聚氨酯2mm防水层配套底涂材料一遍 8.最薄处 20厚DS M20水泥砂浆找平,找2%坡,坡向排水口 9.钢筋混凝土楼板
序号 | 费用项目 |  | 单位 | 数量 | 计算基础 （元） |  | 费率 （%） | 单价 （元） | 合价 （元）
1 | 人工费 |  | - | - | - |  | - | - | 106.87
1.1 | 人工费 |  | 元 | 98.9581 |  |  |  | 1.08 | 106.87
2 | 材料费 |  | - | - | - |  | - | - | 189.08
2.1 | 复合普通硅酸盐水泥 |  | t | 0.024988 |  |  |  | 284.56 | 7.11
2.2 | 细砂 |  | m3 | 0.003097 |  |  |  | 198.22 | 0.61
2.3 | C25陶粒混凝土 |  | m3 | 0.32641 |  |  |  | 382 | 124.68
2.4 | 聚氨酯防水涂料 |  | kg | 3.296 |  |  |  | 11.35 | 37.41
2.5 | 水 |  | m3 | 0.097589 |  |  |  | 3.9 | 0.38
2.6 | 普通预拌混凝土 |  | m3 | 0.030591 |  |  |  | 376.5 | 11.52
2.7 | 其他材料费 |  | 元 | 0.2817 |  |  |  | 1 | 0.28
2.8 | 湿拌地面砂浆 |  | m3 | 0.020189 |  |  |  | 350 | 7.07
3 | 施工机具使用费 |  | - | - | - |  | - | - | 0.26
3.1 | 机械费调整 |  | 元 | 0.000496 |  |  |  | 1 | 0
3.2 | 混凝土振捣器 |  | 台班 | 0.022411 |  |  |  | 11.72 | 0.26
4 | 1+2+3小计 |  | - | - | - |  | - | - | 296.21
5 | 管理费 |  | - | - | - |  | - | - | 18.69
6 | 利润 |  | - | - | - |  | - | - | 21.43
综合单价 | [8 empty] | 336.33
分部分项工程项目清单综合单价分析表
工程名称：市广路337号物业翻新工程 |  | 标段： |  |  |  | 第 51 页 共 486 页
项目编码 | 010903002004 |  | 项目名称 | 墙面涂膜防水 |  |  |  | 计量单位 | m2
项目特征 | 1、墙面做法-3的防潮层:1.5厚聚合物水泥防水涂料(II型） 2、其他:未尽事项详见图纸、招标文件、工程量清单计价说明、国家相关规范等
序号 | 费用项目 |  | 单位 | 数量 | 计算基础 （元） |  | 费率 （%） | 单价 （元） | 合价 （元）
1 | 人工费 |  | - | - | - |  | - | - | 8.7
1.1 | 人工费 |  | 元 | 8.0576 |  |  |  | 1.08 | 8.7
2 | 材料费 |  | - | - | - |  | - | - | 25.08
2.1 | 聚合物水泥防水涂料 |  | kg | 2.9 |  |  |  | 8.61 | 24.97
2.2 | 其他材料费 |  | 元 | 0.1105 |  |  |  | 1 | 0.11
3 | 施工机具使用费 |  | - | - | - |  | - | - | 0
4 | 1+2+3小计 |  | - | - | - |  | - | - | 33.78
5 | 管理费 |  | - | - | - |  | - | - | 1.26
6 | 利润 |  | - | - | - |  | - | - | 1.74
综合单价 | [8 empty] | 36.78
分部分项工程项目清单综合单价分析表
工程名称：市广路337号物业翻新工程 |  | 标段： |  |  |  | 第 52 页 共 486 页
项目编码 | 011207003003 |  | 项目名称 | 卫生间抗倍特板隔断 |  |  |  | 计量单位 | m2
项目特征 | 1.25mm抗培特板,1500密防水,安装配件 2.高度:2000mm
序号 | 费用项目 |  | 单位 | 数量 | 计算基础 （元） |  | 费率 （%） | 单价 （元） | 合价 （元）
1 | 人工费 |  | - | - | - |  | - | - | 22.56
1.1 | 人工费 |  | 元 | 20.8935 |  |  |  | 1.08 | 22.56
2 | 材料费 |  | - | - | - |  | - | - | 217
2.1 | 浴厕隔断 |  | m2 | 1 |  |  |  | 217 | 217
3 | 施工机具使用费 |  | - | - | - |  | - | - | 0
4 | 1+2+3小计 |  | - | - | - |  | - | - | 239.56
5 | 管理费 |  | - | - | - |  | - | - | 3.5
6 | 利润 |  | - | - | - |  | - | - | 4.51
综合单价 | [8 empty] | 247.58
分部分项工程项目清单综合单价分析表
工程名称：市广路337号物业翻新工程 |  | 标段： |  |  |  | 第 53 页 共 486 页
项目编码 | 010904002002 |  | 项目名称 | 楼(地)面涂膜防水 |  |  |  | 计量单位 | m2
项目特征 | 1、原楼板清理干净 2、两道JS聚合物防水层 3、20mm1：3水泥砂保护层 4、其他:未尽事项详见图纸、招标文件、工程量清单计价说明、国家相关规范等
序号 | 费用项目 |  | 单位 | 数量 | 计算基础 （元） |  | 费率 （%） | 单价 （元） | 合价 （元）
1 | 人工费 |  | - | - | - |  | - | - | 12.74
1.1 | 综合工日 |  | 工日 | 0.047517 |  |  |  | 108 | 5.13
1.2 | 人工费 |  | 元 | 7.0399 |  |  |  | 1.08 | 7.6
2 | 材料费 |  | - | - | - |  | - | - | 29.46
2.1 | 其他材料费 |  | 元 | 0.1105 |  |  |  | 1 | 0.11
2.2 | 复合普通硅酸盐水泥 |  | t | 0.00872 |  |  |  | 284.56 | 2.48
2.3 | 中砂 |  | m3 | 0.024199 |  |  |  | 192.57 | 4.66
2.4 | 水 |  | m3 | 0.010061 |  |  |  | 3.9 | 0.04
2.5 | 其他材料费 |  | 元 | 0.1607 |  |  |  | 1 | 0.16
2.6 | 聚合物水泥防水涂料 |  | kg | 2.7 |  |  |  | 8.15 | 22.01
3 | 施工机具使用费 |  | - | - | - |  | - | - | 0
4 | 1+2+3小计 |  | - | - | - |  | - | - | 42.2
5 | 管理费 |  | - | - | - |  | - | - | 1.75
6 | 利润 |  | - | - | - |  | - | - | 2.55
综合单价 | [8 empty] | 46.49
分部分项工程项目清单综合单价分析表
工程名称：市广路337号物业翻新工程 |  | 标段： |  |  |  | 第 54 页 共 486 页
项目编码 | 010903002005 |  | 项目名称 | 墙面涂膜防水 |  |  |  | 计量单位 | m2
项目特征 | 1、墙面做法-3的防潮层:1.5厚聚合物水泥防水涂料(II型） 2、其他:未尽事项详见图纸、招标文件、工程量清单计价说明、国家相关规范等
序号 | 费用项目 |  | 单位 | 数量 | 计算基础 （元） |  | 费率 （%） | 单价 （元） | 合价 （元）
1 | 人工费 |  | - | - | - |  | - | - | 8.7
1.1 | 人工费 |  | 元 | 8.0576 |  |  |  | 1.08 | 8.7
2 | 材料费 |  | - | - | - |  | - | - | 25.08
2.1 | 聚合物水泥防水涂料 |  | kg | 2.9 |  |  |  | 8.61 | 24.97
2.2 | 其他材料费 |  | 元 | 0.1105 |  |  |  | 1 | 0.11
3 | 施工机具使用费 |  | - | - | - |  | - | - | 0
4 | 1+2+3小计 |  | - | - | - |  | - | - | 33.78
5 | 管理费 |  | - | - | - |  | - | - | 1.26
6 | 利润 |  | - | - | - |  | - | - | 1.74
综合单价 | [8 empty] | 36.78
分部分项工程项目清单综合单价分析表
工程名称：市广路337号物业翻新工程 |  | 标段： |  |  |  | 第 55 页 共 486 页
项目编码 | 011203003011 |  | 项目名称 | 新建釉面砖墙面-做法3 |  |  |  | 计量单位 | m2
项目特征 | 1、10厚300*600墙面砖白水泥勾缝 2、5厚DP M20水泥砂浆加水重20%建筑胶镶贴 3、刷素水泥浆一遍 4、其他:未尽事项详见图纸、招标文件、工程量清单计价说明、国家相关规范等）
序号 | 费用项目 |  | 单位 | 数量 | 计算基础 （元） |  | 费率 （%） | 单价 （元） | 合价 （元）
1 | 人工费 |  | - | - | - |  | - | - | 49.05
1.1 | 人工费 |  | 元 | 45.4167 |  |  |  | 1.08 | 49.05
2 | 材料费 |  | - | - | - |  | - | - | 46.07
2.1 | 白色硅酸盐水泥 |  | t | 9.9e-05 |  |  |  | 461.25 | 0.05
2.2 | 釉面砖 |  | m2 | 1.04 |  |  |  | 42.26 | 43.95
2.3 | 白棉纱 |  | kg | 0.01 |  |  |  | 11.47 | 0.11
2.4 | 水 |  | m3 | 0.0022 |  |  |  | 3.9 | 0.01
2.5 | 其他材料费 |  | 元 | 0.0429 |  |  |  | 1 | 0.04
2.6 | 湿拌抹灰砂浆 |  | m3 | 0.005401 |  |  |  | 353.5 | 1.91
3 | 施工机具使用费 |  | - | - | - |  | - | - | 0
4 | 1+2+3小计 |  | - | - | - |  | - | - | 95.12
5 | 管理费 |  | - | - | - |  | - | - | 7.6
6 | 利润 |  | - | - | - |  | - | - | 9.81
综合单价 | [8 empty] | 112.53
分部分项工程项目清单综合单价分析表
工程名称：市广路337号物业翻新工程 |  | 标段： |  |  |  | 第 56 页 共 486 页
项目编码 | 011505001006 |  | 项目名称 | 按台 |  |  |  | 计量单位 | m
项目特征 | 1.材质：案台 2.配单冷水龙头 3.成品橱柜 下柜 4.其他：满足设计要求
序号 | 费用项目 |  | 单位 | 数量 | 计算基础 （元） |  | 费率 （%） | 单价 （元） | 合价 （元）
1 | 人工费 |  | - | - | - |  | - | - | 140.15
1.1 | 人工费 |  | 元 | 129.7665 |  |  |  | 1.08 | 140.15
2 | 材料费 |  | - | - | - |  | - | - | 750.06
2.1 | 角钢 |  | kg | 15.3384 |  |  |  | 3.3 | 50.62
2.2 | 膨胀螺栓 |  | 十套 | 0.57102 |  |  |  | 4.54 | 2.59
2.3 | 低碳钢焊条 |  | kg | 0.41338 |  |  |  | 6.01 | 2.48
2.4 | 钢板网 |  | m2 | 0.7817 |  |  |  | 8.12 | 6.35
2.5 | 酚醛红丹防锈漆 |  | kg | 0.064419 |  |  |  | 16.9 | 1.09
2.6 | 密封胶 |  | L | 0.035008 |  |  |  | 12.02 | 0.42
2.7 | 其他材料费 |  | 元 | 4.18 |  |  |  | 1 | 4.18
2.8 | 湿拌抹灰砂浆 |  | m3 | 0.019147 |  |  |  | 346 | 6.61
2.9 | 黑金砂石 |  | m2 | 0.76431 |  |  |  | 229.89 | 175.7
2.10 | 成品橱柜 |  | m | 1 |  |  |  | 500 | 500
3 | 施工机具使用费 |  | - | - | - |  | - | - | 8.81
3.1 | 交流弧焊机 |  | 台班 | 0.093023 |  |  |  | 94.7 | 8.81
4 | 1+2+3小计 |  | - | - | - |  | - | - | 399.02
5 | 管理费 |  | - | - | - |  | - | - | 21.13
6 | 利润 |  | - | - | - |  | - | - | 29.79
综合单价 | [8 empty] | 949.94
分部分项工程项目清单综合单价分析表
工程名称：市广路337号物业翻新工程 |  | 标段： |  |  |  | 第 57 页 共 486 页
项目编码 | 010904002001 |  | 项目名称 | 楼(地)面涂膜防水 |  |  |  | 计量单位 | m2
项目特征 | 1、原楼板清理干净 2、两道JS聚合物防水层 3、20mm1：3水泥砂保护层 4、其他:未尽事项详见图纸、招标文件、工程量清单计价说明、国家相关规范等
序号 | 费用项目 |  | 单位 | 数量 | 计算基础 （元） |  | 费率 （%） | 单价 （元） | 合价 （元）
1 | 人工费 |  | - | - | - |  | - | - | 12.74
1.1 | 综合工日 |  | 工日 | 0.047517 |  |  |  | 108 | 5.13
1.2 | 人工费 |  | 元 | 7.0399 |  |  |  | 1.08 | 7.6
2 | 材料费 |  | - | - | - |  | - | - | 29.46
2.1 | 其他材料费 |  | 元 | 0.1105 |  |  |  | 1 | 0.11
2.2 | 复合普通硅酸盐水泥 |  | t | 0.00872 |  |  |  | 284.56 | 2.48
2.3 | 中砂 |  | m3 | 0.024199 |  |  |  | 192.57 | 4.66
2.4 | 水 |  | m3 | 0.010061 |  |  |  | 3.9 | 0.04
2.5 | 其他材料费 |  | 元 | 0.1607 |  |  |  | 1 | 0.16
2.6 | 聚合物水泥防水涂料 |  | kg | 2.7 |  |  |  | 8.15 | 22.01
3 | 施工机具使用费 |  | - | - | - |  | - | - | 0
4 | 1+2+3小计 |  | - | - | - |  | - | - | 42.2
5 | 管理费 |  | - | - | - |  | - | - | 1.75
6 | 利润 |  | - | - | - |  | - | - | 2.55
综合单价 | [8 empty] | 46.49
分部分项工程项目清单综合单价分析表
工程名称：市广路337号物业翻新工程 |  | 标段： |  |  |  | 第 58 页 共 486 页
项目编码 | 010903002007 |  | 项目名称 | 墙面涂膜防水 |  |  |  | 计量单位 | m2
项目特征 | 1、墙面做法-3的防潮层:1.5厚聚合物水泥防水涂料(II型） 2、其他:未尽事项详见图纸、招标文件、工程量清单计价说明、国家相关规范等
序号 | 费用项目 |  | 单位 | 数量 | 计算基础 （元） |  | 费率 （%） | 单价 （元） | 合价 （元）
1 | 人工费 |  | - | - | - |  | - | - | 8.7
1.1 | 人工费 |  | 元 | 8.0576 |  |  |  | 1.08 | 8.7
2 | 材料费 |  | - | - | - |  | - | - | 25.08
2.1 | 聚合物水泥防水涂料 |  | kg | 2.9 |  |  |  | 8.61 | 24.97
2.2 | 其他材料费 |  | 元 | 0.1105 |  |  |  | 1 | 0.11
3 | 施工机具使用费 |  | - | - | - |  | - | - | 0
4 | 1+2+3小计 |  | - | - | - |  | - | - | 33.78
5 | 管理费 |  | - | - | - |  | - | - | 1.26
6 | 利润 |  | - | - | - |  | - | - | 1.74
综合单价 | [8 empty] | 36.78
分部分项工程项目清单综合单价分析表
工程名称：市广路337号物业翻新工程 |  | 标段： |  |  |  | 第 59 页 共 486 页
项目编码 | 011203003008 |  | 项目名称 | 新建釉面砖墙面-做法3 |  |  |  | 计量单位 | m2
项目特征 | 1、10厚300*600墙面砖白水泥勾缝 2、5厚DP M20水泥砂浆加水重20%建筑胶镶贴 3、刷素水泥浆一遍 4、其他:未尽事项详见图纸、招标文件、工程量清单计价说明、国家相关规范等
序号 | 费用项目 |  | 单位 | 数量 | 计算基础 （元） |  | 费率 （%） | 单价 （元） | 合价 （元）
1 | 人工费 |  | - | - | - |  | - | - | 49.05
1.1 | 人工费 |  | 元 | 45.4167 |  |  |  | 1.08 | 49.05
2 | 材料费 |  | - | - | - |  | - | - | 46.07
2.1 | 白色硅酸盐水泥 |  | t | 9.9e-05 |  |  |  | 461.25 | 0.05
2.2 | 釉面砖 |  | m2 | 1.04 |  |  |  | 42.26 | 43.95
2.3 | 白棉纱 |  | kg | 0.01 |  |  |  | 11.47 | 0.11
2.4 | 水 |  | m3 | 0.0022 |  |  |  | 3.9 | 0.01
2.5 | 其他材料费 |  | 元 | 0.0429 |  |  |  | 1 | 0.04
2.6 | 湿拌抹灰砂浆 |  | m3 | 0.005401 |  |  |  | 353.5 | 1.91
3 | 施工机具使用费 |  | - | - | - |  | - | - | 0
4 | 1+2+3小计 |  | - | - | - |  | - | - | 95.12
5 | 管理费 |  | - | - | - |  | - | - | 7.6
6 | 利润 |  | - | - | - |  | - | - | 9.81
综合单价 | [8 empty] | 112.53
分部分项工程项目清单综合单价分析表
工程名称：市广路337号物业翻新工程 |  | 标段： |  |  |  | 第 60 页 共 486 页
项目编码 | 011505001002 |  | 项目名称 | 按台 |  |  |  | 计量单位 | m
项目特征 | 1.材质：案台 2.配单冷水龙头 3.成品橱柜 下柜 4.其他：满足设计要求
序号 | 费用项目 |  | 单位 | 数量 | 计算基础 （元） |  | 费率 （%） | 单价 （元） | 合价 （元）
1 | 人工费 |  | - | - | - |  | - | - | 140.15
1.1 | 人工费 |  | 元 | 129.7665 |  |  |  | 1.08 | 140.15
2 | 材料费 |  | - | - | - |  | - | - | 750.06
2.1 | 角钢 |  | kg | 15.3384 |  |  |  | 3.3 | 50.62
2.2 | 膨胀螺栓 |  | 十套 | 0.57102 |  |  |  | 4.54 | 2.59
2.3 | 低碳钢焊条 |  | kg | 0.41338 |  |  |  | 6.01 | 2.48
2.4 | 钢板网 |  | m2 | 0.7817 |  |  |  | 8.12 | 6.35
2.5 | 酚醛红丹防锈漆 |  | kg | 0.064419 |  |  |  | 16.9 | 1.09
2.6 | 密封胶 |  | L | 0.035008 |  |  |  | 12.02 | 0.42
2.7 | 其他材料费 |  | 元 | 4.18 |  |  |  | 1 | 4.18
2.8 | 湿拌抹灰砂浆 |  | m3 | 0.019147 |  |  |  | 346 | 6.61
2.9 | 黑金砂石 |  | m2 | 0.76431 |  |  |  | 229.89 | 175.7
2.10 | 成品橱柜 |  | m | 1 |  |  |  | 500 | 500
3 | 施工机具使用费 |  | - | - | - |  | - | - | 8.81
3.1 | 交流弧焊机 |  | 台班 | 0.093023 |  |  |  | 94.7 | 8.81
4 | 1+2+3小计 |  | - | - | - |  | - | - | 399.02
5 | 管理费 |  | - | - | - |  | - | - | 21.13
6 | 利润 |  | - | - | - |  | - | - | 29.79
综合单价 | [8 empty] | 949.94
分部分项工程项目清单综合单价分析表
工程名称：市广路337号物业翻新工程 |  | 标段： |  |  |  | 第 61 页 共 486 页
项目编码 | 010402001008 |  | 项目名称 | 砌体拆除 |  |  |  | 计量单位 | m3
项目特征 | 1、砌体拆除 2、垃圾外运距离15km 3、其他:未尽事项详见图纸、招标文件、工程量清单计价说明、国家相关规范等
序号 | 费用项目 |  | 单位 | 数量 | 计算基础 （元） |  | 费率 （%） | 单价 （元） | 合价 （元）
1 | 人工费 |  | - | - | - |  | - | - | 98.33
1.1 | 人工费 |  | 元 | 91.0462 |  |  |  | 1.08 | 98.33
3 | 施工机具使用费 |  | - | - | - |  | - | - | 82.93
3.1 | 机械费调整 |  | 元 | -0.006002 |  |  |  | 1 | -0.01
3.2 | 自卸汽车 |  | 台班 | 0.121 |  |  |  | 685.41 | 82.93
4 | 1+2+3小计 |  | - | - | - |  | - | - | 181.26
5 | 管理费 |  | - | - | - |  | - | - | 25.5
6 | 利润 |  | - | - | - |  | - | - | 36.25
综合单价 | [8 empty] | 243.01
分部分项工程项目清单综合单价分析表
工程名称：市广路337号物业翻新工程 |  | 标段： |  |  |  | 第 62 页 共 486 页
项目编码 | 010807006003 |  | 项目名称 | 玻璃间墙拆除 |  |  |  | 计量单位 | m2
项目特征 | 1、玻璃间墙拆除 2、垃圾外运距离15km 3、其他:未尽事项详见图纸、招标文件、工程量清单计价说明、国家相关规范等
序号 | 费用项目 |  | 单位 | 数量 | 计算基础 （元） |  | 费率 （%） | 单价 （元） | 合价 （元）
1 | 人工费 |  | - | - | - |  | - | - | 7.8
1.1 | 人工费 |  | 元 | 7.2264 |  |  |  | 1.08 | 7.8
3 | 施工机具使用费 |  | - | - | - |  | - | - | 0.83
3.1 | 机械费调整 |  | 元 | -6e-05 |  |  |  | 1 | 0
3.2 | 自卸汽车 |  | 台班 | 0.00121 |  |  |  | 685.41 | 0.82
4 | 1+2+3小计 |  | - | - | - |  | - | - | 8.63
5 | 管理费 |  | - | - | - |  | - | - | 1.21
6 | 利润 |  | - | - | - |  | - | - | 1.73
综合单价 | [8 empty] | 11.58
分部分项工程项目清单综合单价分析表
工程名称：市广路337号物业翻新工程 |  | 标段： |  |  |  | 第 63 页 共 486 页
项目编码 | 010501001006 |  | 项目名称 | 拆除混凝土水台 |  |  |  | 计量单位 | m3
项目特征 | 1、拆除混凝土水台 2、垃圾外运距离15km 3、其他:未尽事项详见图纸、招标文件、工程量清单计价说明、国家相关规范等
序号 | 费用项目 |  | 单位 | 数量 | 计算基础 （元） |  | 费率 （%） | 单价 （元） | 合价 （元）
1 | 人工费 |  | - | - | - |  | - | - | 224.92
1.1 | 人工费 |  | 元 | 208.254 |  |  |  | 1.08 | 224.91
3 | 施工机具使用费 |  | - | - | - |  | - | - | 184
3.1 | 机械费调整 |  | 元 | -0.006 |  |  |  | 1 | -0.01
3.2 | 自卸汽车 |  | 台班 | 0.12102 |  |  |  | 685.41 | 82.93
3.3 | 电动空气压缩机 |  | 台班 | 0.24302 |  |  |  | 415.92 | 101.07
4 | 1+2+3小计 |  | - | - | - |  | - | - | 408.92
5 | 管理费 |  | - | - | - |  | - | - | 57.53
6 | 利润 |  | - | - | - |  | - | - | 81.78
综合单价 | [8 empty] | 548.23
分部分项工程项目清单综合单价分析表
工程名称：市广路337号物业翻新工程 |  | 标段： |  |  |  | 第 64 页 共 486 页
项目编码 | 010501001007 |  | 项目名称 | 拆除卫生间地砖至结构层 |  |  |  | 计量单位 | m3
项目特征 | 1、拆除卫生间地砖至结构层 2、垃圾外运距离15km 3、其他:未尽事项详见图纸、招标文件、工程量清单计价说明、国家相关规范等
序号 | 费用项目 |  | 单位 | 数量 | 计算基础 （元） |  | 费率 （%） | 单价 （元） | 合价 （元）
1 | 人工费 |  | - | - | - |  | - | - | 224.91
1.1 | 人工费 |  | 元 | 208.254 |  |  |  | 1.08 | 224.91
3 | 施工机具使用费 |  | - | - | - |  | - | - | 184
3.1 | 机械费调整 |  | 元 | -0.006 |  |  |  | 1 | -0.01
3.2 | 自卸汽车 |  | 台班 | 0.121 |  |  |  | 685.41 | 82.93
3.3 | 电动空气压缩机 |  | 台班 | 0.243 |  |  |  | 415.92 | 101.07
4 | 1+2+3小计 |  | - | - | - |  | - | - | 408.91
5 | 管理费 |  | - | - | - |  | - | - | 57.53
6 | 利润 |  | - | - | - |  | - | - | 81.78
综合单价 | [8 empty] | 548.23
分部分项工程项目清单综合单价分析表
工程名称：市广路337号物业翻新工程 |  | 标段： |  |  |  | 第 65 页 共 486 页
项目编码 | 011203003006 |  | 项目名称 | 拆除墙面瓷砖 |  |  |  | 计量单位 | m2
项目特征 | 1、拆除墙面瓷砖 2、垃圾外运距离15km 3、其他:未尽事项详见图纸、招标文件、工程量清单计价说明、国家相关规范等
序号 | 费用项目 |  | 单位 | 数量 | 计算基础 （元） |  | 费率 （%） | 单价 （元） | 合价 （元）
1 | 人工费 |  | - | - | - |  | - | - | 23.55
1.1 | 人工费 |  | 元 | 21.8098 |  |  |  | 1.08 | 23.55
3 | 施工机具使用费 |  | - | - | - |  | - | - | 2.49
3.1 | 机械费调整 |  | 元 | -0.00018 |  |  |  | 1 | 0
3.2 | 自卸汽车 |  | 台班 | 0.00363 |  |  |  | 685.41 | 2.47
4 | 1+2+3小计 |  | - | - | - |  | - | - | 26.04
5 | 管理费 |  | - | - | - |  | - | - | 3.66
6 | 利润 |  | - | - | - |  | - | - | 5.21
综合单价 | [8 empty] | 34.92
分部分项工程项目清单综合单价分析表
工程名称：市广路337号物业翻新工程 |  | 标段： |  |  |  | 第 66 页 共 486 页
项目编码 | 011403001009 |  | 项目名称 | 拆除墙面腻子抹灰 |  |  |  | 计量单位 | m2
项目特征 | 1、拆除墙面腻子抹灰 2、垃圾外运距离15km 3、其他:未尽事项详见图纸、招标文件、工程量清单计价说明、国家相关规范等
序号 | 费用项目 |  | 单位 | 数量 | 计算基础 （元） |  | 费率 （%） | 单价 （元） | 合价 （元）
1 | 人工费 |  | - | - | - |  | - | - | 13.98
1.1 | 人工费 |  | 元 | 12.9416 |  |  |  | 1.08 | 13.98
3 | 施工机具使用费 |  | - | - | - |  | - | - | 2.07
3.1 | 机械费调整 |  | 元 | -0.00015 |  |  |  | 1 | 0
3.2 | 自卸汽车 |  | 台班 | 0.003025 |  |  |  | 685.41 | 2.06
4 | 1+2+3小计 |  | - | - | - |  | - | - | 16.05
5 | 管理费 |  | - | - | - |  | - | - | 2.26
6 | 利润 |  | - | - | - |  | - | - | 3.21
综合单价 | [8 empty] | 21.52
分部分项工程项目清单综合单价分析表
工程名称：市广路337号物业翻新工程 |  | 标段： |  |  |  | 第 67 页 共 486 页
项目编码 | 011501003004 |  | 项目名称 | 拆除洗手台 |  |  |  | 计量单位 | m
项目特征 | 1、拆除洗手台 2、垃圾外运距离15km 3、其他:未尽事项详见图纸、招标文件、工程量清单计价说明、国家相关规范等
序号 | 费用项目 |  | 单位 | 数量 | 计算基础 （元） |  | 费率 （%） | 单价 （元） | 合价 （元）
1 | 人工费 |  | - | - | - |  | - | - | 26.15
1.1 | 人工费 |  | 元 | 24.2104 |  |  |  | 1.08 | 26.15
3 | 施工机具使用费 |  | - | - | - |  | - | - | 16.58
3.1 | 机械费调整 |  | 元 | -0.001273 |  |  |  | 1 | 0
3.2 | 自卸汽车 |  | 台班 | 0.024182 |  |  |  | 685.41 | 16.59
4 | 1+2+3小计 |  | - | - | - |  | - | - | 42.73
5 | 管理费 |  | - | - | - |  | - | - | 6.01
6 | 利润 |  | - | - | - |  | - | - | 8.55
综合单价 | [8 empty] | 57.29
分部分项工程项目清单综合单价分析表
工程名称：市广路337号物业翻新工程 |  | 标段： |  |  |  | 第 68 页 共 486 页
项目编码 | 011102003012 |  | 项目名称 | 拆除地砖 |  |  |  | 计量单位 | m2
项目特征 | 1、拆除地砖(含结合层) 2、垃圾外运距离15km 3、其他:未尽事项详见图纸、招标文件、工程量清单计价说明、国家相关规范等
序号 | 费用项目 |  | 单位 | 数量 | 计算基础 （元） |  | 费率 （%） | 单价 （元） | 合价 （元）
1 | 人工费 |  | - | - | - |  | - | - | 17.23
1.1 | 人工费调整 |  | 元 | 2 |  |  |  | 1 | 2
1.2 | 人工费 |  | 元 | 14.101 |  |  |  | 1.08 | 15.23
3 | 施工机具使用费 |  | - | - | - |  | - | - | 2.49
3.1 | 机械费调整 |  | 元 | -0.000187 |  |  |  | 1 | 0
3.2 | 自卸汽车 |  | 台班 | 0.003631 |  |  |  | 685.41 | 2.47
4 | 1+2+3小计 |  | - | - | - |  | - | - | 19.72
5 | 管理费 |  | - | - | - |  | - | - | 2.77
6 | 利润 |  | - | - | - |  | - | - | 3.94
综合单价 | [8 empty] | 26.43
分部分项工程项目清单综合单价分析表
工程名称：市广路337号物业翻新工程 |  | 标段： |  |  |  | 第 69 页 共 486 页
项目编码 | 010801001005 |  | 项目名称 | 拆除原有木质门 |  |  |  | 计量单位 | 樘
项目特征 | 1、拆除木质门，面积小于4m2 2、垃圾外运距离15km 3、其他:未尽事项详见图纸、招标文件、工程量清单计价说明、国家相关规范等
序号 | 费用项目 |  | 单位 | 数量 | 计算基础 （元） |  | 费率 （%） | 单价 （元） | 合价 （元）
1 | 人工费 |  | - | - | - |  | - | - | 41.55
1.1 | 人工费 |  | 元 | 38.4689 |  |  |  | 1.08 | 41.55
3 | 施工机具使用费 |  | - | - | - |  | - | - | 6.24
3.1 | 机械费调整 |  | 元 | -0.0003 |  |  |  | 1 | 0
3.2 | 自卸汽车 |  | 台班 | 0.0091 |  |  |  | 685.41 | 6.24
4 | 1+2+3小计 |  | - | - | - |  | - | - | 47.79
5 | 管理费 |  | - | - | - |  | - | - | 6.72
6 | 利润 |  | - | - | - |  | - | - | 9.56
综合单价 | [8 empty] | 64.06
分部分项工程项目清单综合单价分析表
工程名称：市广路337号物业翻新工程 |  | 标段： |  |  |  | 第 70 页 共 486 页
项目编码 | 010802001009 |  | 项目名称 | 拆除金属门 |  |  |  | 计量单位 | 樘
项目特征 | 1、拆除金属玻璃门，面积小于4m2 2、垃圾外运距离15km 3、其他:未尽事项详见图纸、招标文件、工程量清单计价说明、国家相关规范等
序号 | 费用项目 |  | 单位 | 数量 | 计算基础 （元） |  | 费率 （%） | 单价 （元） | 合价 （元）
1 | 人工费 |  | - | - | - |  | - | - | 66.02
1.1 | 人工费 |  | 元 | 61.1245 |  |  |  | 1.08 | 66.01
3 | 施工机具使用费 |  | - | - | - |  | - | - | 33.17
3.1 | 机械费调整 |  | 元 | -0.0024 |  |  |  | 1 | 0
3.2 | 自卸汽车 |  | 台班 | 0.0484 |  |  |  | 685.41 | 33.17
4 | 1+2+3小计 |  | - | - | - |  | - | - | 99.19
5 | 管理费 |  | - | - | - |  | - | - | 13.96
6 | 利润 |  | - | - | - |  | - | - | 19.84
综合单价 | [8 empty] | 132.98
分部分项工程项目清单综合单价分析表
工程名称：市广路337号物业翻新工程 |  | 标段： |  |  |  | 第 71 页 共 486 页
项目编码 | 011302001013 |  | 项目名称 | 拆除石膏板天花 |  |  |  | 计量单位 | m2
项目特征 | 1、拆除石膏板天花 2、垃圾外运距离15km 3、其他:未尽事项详见图纸、招标文件、工程量清单计价说明、国家相关规范等
序号 | 费用项目 |  | 单位 | 数量 | 计算基础 （元） |  | 费率 （%） | 单价 （元） | 合价 （元）
1 | 人工费 |  | - | - | - |  | - | - | 8.68
1.1 | 人工费 |  | 元 | 8.0377 |  |  |  | 1.08 | 8.68
3 | 施工机具使用费 |  | - | - | - |  | - | - | 8.29
3.1 | 机械费调整 |  | 元 | -0.0006 |  |  |  | 1 | 0
3.2 | 自卸汽车 |  | 台班 | 0.0121 |  |  |  | 685.41 | 8.29
4 | 1+2+3小计 |  | - | - | - |  | - | - | 16.97
5 | 管理费 |  | - | - | - |  | - | - | 2.39
6 | 利润 |  | - | - | - |  | - | - | 3.39
综合单价 | [8 empty] | 22.76
分部分项工程项目清单综合单价分析表
工程名称：市广路337号物业翻新工程 |  | 标段： |  |  |  | 第 72 页 共 486 页
项目编码 | 011302001017 |  | 项目名称 | 拆除天花腻子 |  |  |  | 计量单位 | m2
项目特征 | 1、拆除天花腻子 2、垃圾外运距离15km 3、其他:未尽事项详见图纸、招标文件、工程量清单计价说明、国家相关规范等
序号 | 费用项目 |  | 单位 | 数量 | 计算基础 （元） |  | 费率 （%） | 单价 （元） | 合价 （元）
1 | 人工费 |  | - | - | - |  | - | - | 4.3
1.1 | 人工费 |  | 元 | 3.9835 |  |  |  | 1.08 | 4.3
3 | 施工机具使用费 |  | - | - | - |  | - | - | 0.41
3.1 | 机械费调整 |  | 元 | -3.1e-05 |  |  |  | 1 | 0.00
3.2 | 自卸汽车 |  | 台班 | 0.000604 |  |  |  | 685.41 | 0.41
4 | 1+2+3小计 |  | - | - | - |  | - | - | 4.71
5 | 管理费 |  | - | - | - |  | - | - | 0.66
6 | 利润 |  | - | - | - |  | - | - | 0.94
综合单价 | [8 empty] | 6.32
分部分项工程项目清单综合单价分析表
工程名称：市广路337号物业翻新工程 |  | 标段： |  |  |  | 第 73 页 共 486 页
项目编码 | 011102001004 |  | 项目名称 | 石材楼地面门槛石 |  |  |  | 计量单位 | m2
项目特征 | 1、黑金砂门槛石 2、6mm瓷砖胶结合层 3、原地面打花瓷砖胶刮平 4、其他:未尽事项详见图纸、招标文件、工程量清单计价说明、国家相关规范等
序号 | 费用项目 |  | 单位 | 数量 | 计算基础 （元） |  | 费率 （%） | 单价 （元） | 合价 （元）
1 | 人工费 |  | - | - | - |  | - | - | 65.27
1.1 | 人工费 |  | 元 | 60.4461 |  |  |  | 1.08 | 65.28
2 | 材料费 |  | - | - | - |  | - | - | 260.18
2.1 | 麻袋 |  | 个 | 0.22 |  |  |  | 1.89 | 0.42
2.2 | 复合普通硅酸盐水泥 |  | t | 0.000606 |  |  |  | 284.56 | 0.17
2.3 | 黑金砂石 |  | m2 | 1.06 |  |  |  | 229.89 | 243.68
2.4 | 石蜡 |  | kg | 0.026364 |  |  |  | 3 | 0.08
2.5 | 草酸 |  | kg | 0.01 |  |  |  | 5.59 | 0.06
2.6 | 白棉纱 |  | kg | 0.015152 |  |  |  | 11.47 | 0.17
2.7 | 水 |  | m3 | 0.023939 |  |  |  | 3.9 | 0.09
2.8 | 其他材料费 |  | 元 | 0.16061 |  |  |  | 1 | 0.16
2.9 | 粉状型建筑胶粘剂 |  | kg | 4.4206 |  |  |  | 1.89 | 8.35
2.10 | 湿拌地面砂浆 |  | m3 | 0.020303 |  |  |  | 344 | 6.98
3 | 施工机具使用费 |  | - | - | - |  | - | - | 0
4 | 1+2+3小计 |  | - | - | - |  | - | - | 325.45
5 | 管理费 |  | - | - | - |  | - | - | 11.57
6 | 利润 |  | - | - | - |  | - | - | 13.06
综合单价 | [8 empty] | 350.1
分部分项工程项目清单综合单价分析表
工程名称：市广路337号物业翻新工程 |  | 标段： |  |  |  | 第 74 页 共 486 页
项目编码 | 011102003013 |  | 项目名称 | 块料楼地面-F-2 |  |  |  | 计量单位 | m2
项目特征 | 1、800*800抛光砖，填缝剂填缝 2、6mm瓷砖胶结合层 3、原地面打花瓷砖胶刮平 4、其他:未尽事项详见图纸、招标文件、工程量清单计价说明、国家相关规范等
序号 | 费用项目 |  | 单位 | 数量 | 计算基础 （元） |  | 费率 （%） | 单价 （元） | 合价 （元）
1 | 人工费 |  | - | - | - |  | - | - | 32.05
1.1 | 人工费 |  | 元 | 29.6723 |  |  |  | 1.08 | 32.05
2 | 材料费 |  | - | - | - |  | - | - | 93.83
2.1 | 复合普通硅酸盐水泥 |  | t | 0.0006 |  |  |  | 284.56 | 0.17
2.2 | 白色硅酸盐水泥 |  | t | 0.0001 |  |  |  | 461.25 | 0.05
2.3 | 瓷质抛光砖 |  | m2 | 1.04 |  |  |  | 74.95 | 77.95
2.4 | 白棉纱 |  | kg | 0.015 |  |  |  | 11.47 | 0.17
2.5 | 水 |  | m3 | 0.02697 |  |  |  | 3.9 | 0.11
2.6 | 其他材料费 |  | 元 | 0.0803 |  |  |  | 1 | 0.08
2.7 | 粉状型建筑胶粘剂 |  | kg | 4.4205 |  |  |  | 1.89 | 8.35
2.8 | 湿拌地面砂浆 |  | m3 | 0.0202 |  |  |  | 344 | 6.95
3 | 施工机具使用费 |  | - | - | - |  | - | - | 0
4 | 1+2+3小计 |  | - | - | - |  | - | - | 125.88
5 | 管理费 |  | - | - | - |  | - | - | 5.68
6 | 利润 |  | - | - | - |  | - | - | 6.41
综合单价 | [8 empty] | 137.96
分部分项工程项目清单综合单价分析表
工程名称：市广路337号物业翻新工程 |  | 标段： |  |  |  | 第 75 页 共 486 页
项目编码 | 011102003014 |  | 项目名称 | 新建仿石砖地面-F-4 |  |  |  | 计量单位 | m2
项目特征 | 1、800*800抛光砖，填缝剂填缝 2、6mm瓷砖胶结合层 3、原地面打花瓷砖胶刮平 4、其他:未尽事项详见图纸、招标文件、工程量清单计价说明、国家相关规范等
序号 | 费用项目 |  | 单位 | 数量 | 计算基础 （元） |  | 费率 （%） | 单价 （元） | 合价 （元）
1 | 人工费 |  | - | - | - |  | - | - | 32.05
1.1 | 人工费 |  | 元 | 29.6723 |  |  |  | 1.08 | 32.05
2 | 材料费 |  | - | - | - |  | - | - | 93.83
2.1 | 复合普通硅酸盐水泥 |  | t | 0.000602 |  |  |  | 284.56 | 0.17
2.2 | 白色硅酸盐水泥 |  | t | 0.000101 |  |  |  | 461.25 | 0.05
2.3 | 瓷质抛光砖 |  | m2 | 1.04 |  |  |  | 74.95 | 77.95
2.4 | 白棉纱 |  | kg | 0.015003 |  |  |  | 11.47 | 0.17
2.5 | 水 |  | m3 | 0.026971 |  |  |  | 3.9 | 0.11
2.6 | 其他材料费 |  | 元 | 0.080297 |  |  |  | 1 | 0.08
2.7 | 粉状型建筑胶粘剂 |  | kg | 4.4205 |  |  |  | 1.89 | 8.35
2.8 | 湿拌地面砂浆 |  | m3 | 0.020203 |  |  |  | 344 | 6.95
3 | 施工机具使用费 |  | - | - | - |  | - | - | 0
4 | 1+2+3小计 |  | - | - | - |  | - | - | 125.88
5 | 管理费 |  | - | - | - |  | - | - | 5.68
6 | 利润 |  | - | - | - |  | - | - | 6.41
综合单价 | [8 empty] | 137.96
分部分项工程项目清单综合单价分析表
工程名称：市广路337号物业翻新工程 |  | 标段： |  |  |  | 第 76 页 共 486 页
项目编码 | 011201001004 |  | 项目名称 | 新建油漆墙面-做法1 |  |  |  | 计量单位 | m2
项目特征 | 1.墙面防霉无机涂料,一底两面(燃烧性能等级A级) 2.满刮内墙3厚基层抗裂腻子2遍刮平 3.2厚面层耐水腻子2遍刮平 4.素水泥掺建筑胶(重量比,水泥:胶:水=10:1:4)甩毛 5.15厚DPM20(1:0.5:2.5)水泥石灰砂浆分层抹平 6.新旧墙接缝抹灰挂铁丝网
序号 | 费用项目 |  | 单位 | 数量 | 计算基础 （元） |  | 费率 （%） | 单价 （元） | 合价 （元）
1 | 人工费 |  | - | - | - |  | - | - | 36.59
1.1 | 人工费 |  | 元 | 33.8789 |  |  |  | 1.08 | 36.59
2 | 材料费 |  | - | - | - |  | - | - | 20.74
2.1 | 材料费调整 |  | 元 | 0.0001 |  |  |  | 1 | 0
2.2 | 水砂纸 |  | 张 | 0.09 |  |  |  | 0.77 | 0.07
2.3 | 复合普通硅酸盐水泥 |  | t | 0.0006 |  |  |  | 284.56 | 0.17
2.4 | 内墙乳胶漆 |  | kg | 0.105 |  |  |  | 12.1 | 1.27
2.5 | 内墙乳胶漆 |  | kg | 0.238 |  |  |  | 12.1 | 2.88
2.6 | 腻子粉 |  | kg | 1.65 |  |  |  | 1.04 | 1.72
2.7 | 腻子膏 |  | kg | 1.656 |  |  |  | 5.15 | 8.53
2.8 | 水 |  | m3 | 0.0107 |  |  |  | 3.9 | 0.04
2.9 | 其他材料费 |  | 元 | 0.1618 |  |  |  | 1 | 0.16
2.10 | 湿拌抹灰砂浆 |  | m3 | 0.0167 |  |  |  | 353.5 | 5.9
3 | 施工机具使用费 |  | - | - | - |  | - | - | 0
4 | 1+2+3小计 |  | - | - | - |  | - | - | 57.33
5 | 管理费 |  | - | - | - |  | - | - | 5.56
6 | 利润 |  | - | - | - |  | - | - | 7.32
综合单价 | [8 empty] | 70.21
分部分项工程项目清单综合单价分析表
工程名称：市广路337号物业翻新工程 |  | 标段： |  |  |  | 第 77 页 共 486 页
项目编码 | 011403001019 |  | 项目名称 | 新建油漆墙面-做法1a-涂料刮新 |  |  |  | 计量单位 | m2
项目特征 | 1.墙面防霉无机涂料,一底两面(燃烧性能等级A级) 2.满刮内墙3厚基层抗裂腻子2遍刮平 3.2厚面层耐水腻子2遍刮平 4、其他:未尽事项详见图纸、招标文件、工程量清单计价说明、国家相关规范等
序号 | 费用项目 |  | 单位 | 数量 | 计算基础 （元） |  | 费率 （%） | 单价 （元） | 合价 （元）
1 | 人工费 |  | - | - | - |  | - | - | 26.16
1.1 | 人工费 |  | 元 | 24.2234 |  |  |  | 1.08 | 26.16
2 | 材料费 |  | - | - | - |  | - | - | 14.5
2.1 | 材料费调整 |  | 元 | 0.0001 |  |  |  | 1 | 0
2.2 | 水砂纸 |  | 张 | 0.09 |  |  |  | 0.77 | 0.07
2.3 | 内墙乳胶漆 |  | kg | 0.105 |  |  |  | 12.1 | 1.27
2.4 | 内墙乳胶漆 |  | kg | 0.238 |  |  |  | 12.1 | 2.88
2.5 | 腻子粉 |  | kg | 1.65 |  |  |  | 1.04 | 1.72
2.6 | 腻子膏 |  | kg | 1.656 |  |  |  | 5.15 | 8.53
2.7 | 水 |  | m3 | 0.0005 |  |  |  | 3.9 | 0
2.8 | 其他材料费 |  | 元 | 0.028902 |  |  |  | 1 | 0.03
3 | 施工机具使用费 |  | - | - | - |  | - | - | 0
4 | 1+2+3小计 |  | - | - | - |  | - | - | 40.66
5 | 管理费 |  | - | - | - |  | - | - | 3.94
6 | 利润 |  | - | - | - |  | - | - | 5.23
综合单价 | [8 empty] | 49.83
分部分项工程项目清单综合单价分析表
工程名称：市广路337号物业翻新工程 |  | 标段： |  |  |  | 第 78 页 共 486 页
项目编码 | 010402001009 |  | 项目名称 | 新增砌块墙 |  |  |  | 计量单位 | m3
项目特征 | 1、砌块品种、规格、强度等级:蒸压加气混凝土砌块 2、墙体类型：内墙200mm厚 3、砌筑砂浆：M7.5 4、包括:砂浆制作、砌块、勾缝、材料运输等相关费用 5、其他:未尽事项详见图纸、招标文件、工程量清单计价说明、国家相关规范等
序号 | 费用项目 |  | 单位 | 数量 | 计算基础 （元） |  | 费率 （%） | 单价 （元） | 合价 （元）
1 | 人工费 |  | - | - | - |  | - | - | 166.82
1.1 | 人工费 |  | 元 | 154.465 |  |  |  | 1.08 | 166.82
2 | 材料费 |  | - | - | - |  | - | - | 216.62
2.1 | 圆钉 |  | kg | 0.019 |  |  |  | 3.54 | 0.07
2.2 | 复合普通硅酸盐水泥 |  | t | 0.0007 |  |  |  | 284.56 | 0.2
2.3 | 蒸压加气混凝土砌块 |  | 千块 | 0.0396 |  |  |  | 4771.2 | 188.94
2.4 | 松杂板枋材 |  | m3 | 0.001 |  |  |  | 1279.91 | 1.28
2.5 | 水 |  | m3 | 0.147 |  |  |  | 3.9 | 0.57
2.6 | 其他材料费 |  | 元 | 0.569 |  |  |  | 1 | 0.57
2.7 | 湿拌砌筑砂浆 |  | m3 | 0.0781 |  |  |  | 320 | 24.99
3 | 施工机具使用费 |  | - | - | - |  | - | - | 0
4 | 1+2+3小计 |  | - | - | - |  | - | - | 383.44
5 | 管理费 |  | - | - | - |  | - | - | 25.26
6 | 利润 |  | - | - | - |  | - | - | 33.36
综合单价 | [8 empty] | 442.06
分部分项工程项目清单综合单价分析表
工程名称：市广路337号物业翻新工程 |  | 标段： |  |  |  | 第 79 页 共 486 页
项目编码 | 010807003004 |  | 项目名称 | 玻璃百叶隔断 |  |  |  | 计量单位 | m2
项目特征 | 1、双层5mm中空钢化玻璃、中间百叶 2、86型玻璃隔断铝型材 3、其他:未尽事项详见图纸、招标文件、工程量清单计价说明、国家相关规范等"
序号 | 费用项目 |  | 单位 | 数量 | 计算基础 （元） |  | 费率 （%） | 单价 （元） | 合价 （元）
1 | 人工费 |  | - | - | - |  | - | - | 32.9
1.1 | 人工费 |  | 元 | 30.4658 |  |  |  | 1.08 | 32.9
2 | 材料费 |  | - | - | - |  | - | - | 495.03
2.1 | 不锈钢螺钉 |  | 十套 | 1.9642 |  |  |  | 2.23 | 4.38
2.2 | 木螺钉 |  | 十套 | 3.9285 |  |  |  | 0.32 | 1.26
2.3 | 镀锌铁码 |  | 支 | 18.75 |  |  |  | 0.47 | 8.81
2.4 | 软填料 |  | kg | 0.6671 |  |  |  | 3.9 | 2.6
2.5 | 墙边胶 |  | L | 0.25 |  |  |  | 46.77 | 11.69
2.6 | 其他材料费 |  | 元 | 4.55 |  |  |  | 1 | 4.55
2.7 | 玻璃胶 |  | 支 | 0.4912 |  |  |  | 13.73 | 6.74
2.8 | 中空百叶 |  | m2 | 1.7138 |  |  |  | 265.49 | 455
3 | 施工机具使用费 |  | - | - | - |  | - | - | 0
4 | 1+2+3小计 |  | - | - | - |  | - | - | 527.93
5 | 管理费 |  | - | - | - |  | - | - | 4.82
6 | 利润 |  | - | - | - |  | - | - | 6.58
综合单价 | [8 empty] | 539.34
分部分项工程项目清单综合单价分析表
工程名称：市广路337号物业翻新工程 |  | 标段： |  |  |  | 第 80 页 共 486 页
项目编码 | 011207001004 |  | 项目名称 | 竖向龙骨隔墙 |  |  |  | 计量单位 | m2
项目特征 | 1、免漆板木板 2、竖向轻钢龙骨75系列隔墙龙骨@400、38穿心龙骨@1000 3、其他:未尽事项详见图纸、招标文件、工程量清单计价说明、国家相关规范等
序号 | 费用项目 |  | 单位 | 数量 | 计算基础 （元） |  | 费率 （%） | 单价 （元） | 合价 （元）
1 | 人工费 |  | - | - | - |  | - | - | 29.73
1.1 | 人工费 |  | 元 | 27.5237 |  |  |  | 1.08 | 29.73
2 | 材料费 |  | - | - | - |  | - | - | 138.7
2.1 | 自攻螺钉 |  | 十套 | 0.0036 |  |  |  | 0.39 | 0
2.2 | 射钉 |  | 十个 | 0.015099 |  |  |  | 0.06 | 0
2.3 | 免漆板木板 |  | m2 | 2.1 |  |  |  | 56.64 | 118.94
2.4 | 隔墙轻钢龙骨 |  | m | 1.83 |  |  |  | 6.11 | 11.18
2.5 | 隔墙轻钢龙骨 |  | m | 1.07 |  |  |  | 6.5 | 6.96
2.6 | 穿孔纸带 |  | m | 2.17 |  |  |  | 0.36 | 0.78
2.7 | 其他材料费 |  | 元 | 0.8405 |  |  |  | 1 | 0.84
3 | 施工机具使用费 |  | - | - | - |  | - | - | 0
4 | 1+2+3小计 |  | - | - | - |  | - | - | 168.43
5 | 管理费 |  | - | - | - |  | - | - | 4.61
6 | 利润 |  | - | - | - |  | - | - | 5.95
综合单价 | [8 empty] | 178.98
分部分项工程项目清单综合单价分析表
工程名称：市广路337号物业翻新工程 |  | 标段： |  |  |  | 第 81 页 共 486 页
项目编码 | 011205001004 |  | 项目名称 | 硅钙板基层 |  |  |  | 计量单位 | m2
项目特征 | 1、8厚硅酸钙板基层基层,至板底,墙内放置隔音棉 2、其他:未尽事项详见图纸、招标文件、工程量清单计价说明、国家相关规范等
序号 | 费用项目 |  | 单位 | 数量 | 计算基础 （元） |  | 费率 （%） | 单价 （元） | 合价 （元）
1 | 人工费 |  | - | - | - |  | - | - | 10.02
1.1 | 人工费 |  | 元 | 9.2799 |  |  |  | 1.08 | 10.02
2 | 材料费 |  | - | - | - |  | - | - | 22.5
2.1 | 圆钉 |  | kg | 0.025603 |  |  |  | 3.54 | 0.09
2.2 | 枪钉 |  | 盒 | 0.008994 |  |  |  | 6.35 | 0.06
2.3 | 乳液 |  | kg | 0.1404 |  |  |  | 5.83 | 0.82
2.4 | 万能胶 |  | kg | 0.15 |  |  |  | 11.97 | 1.8
2.5 | 玻璃棉毡 |  | m2 | 1.05 |  |  |  | 9.3 | 9.77
2.6 | 硅酸钙板 |  | m2 | 1.05 |  |  |  | 9.5 | 9.98
3 | 施工机具使用费 |  | - | - | - |  | - | - | 1.25
3.1 | 电动空气压缩机 |  | 台班 | 0.0375 |  |  |  | 33.38 | 1.25
4 | 1+2+3小计 |  | - | - | - |  | - | - | 33.77
5 | 管理费 |  | - | - | - |  | - | - | 1.75
6 | 利润 |  | - | - | - |  | - | - | 2.25
综合单价 | [8 empty] | 37.78
分部分项工程项目清单综合单价分析表
工程名称：市广路337号物业翻新工程 |  | 标段： |  |  |  | 第 82 页 共 486 页
项目编码 | 010607010004 |  | 项目名称 | 隔墙零星钢构件 |  |  |  | 计量单位 | t
项目特征 | 1、40*60*4镀锌角钢 2、其他:未尽事项详见图纸、招标文件、工程量清单计价说明、国家相关规范等
序号 | 费用项目 |  | 单位 | 数量 | 计算基础 （元） |  | 费率 （%） | 单价 （元） | 合价 （元）
1 | 人工费 |  | - | - | - |  | - | - | 2699.85
1.1 | 人工费 |  | 元 | 2499.8601 |  |  |  | 1.08 | 2699.85
2 | 材料费 |  | - | - | - |  | - | - | 3568.87
2.1 | 低碳钢焊条 |  | kg | 4.03 |  |  |  | 6.01 | 24.22
2.2 | 氧气 |  | m3 | 1.0601 |  |  |  | 5.16 | 5.47
2.3 | 乙炔气 |  | kg | 0.46006 |  |  |  | 13.3 | 6.12
2.4 | 其他材料费 |  | 元 | 76.05 |  |  |  | 1 | 76.05
2.5 | 40*60*4镀锌角钢 |  | t | 1.0601 |  |  |  | 3261.33 | 3457.34
3 | 施工机具使用费 |  | - | - | - |  | - | - | 146.79
3.1 | 交流弧焊机 |  | 台班 | 1.55 |  |  |  | 94.7 | 146.79
4 | 1+2+3小计 |  | - | - | - |  | - | - | 2958.5
5 | 管理费 |  | - | - | - |  | - | - | 823.82
6 | 利润 |  | - | - | - |  | - | - | 569.33
综合单价 | [8 empty] | 7808.66
分部分项工程项目清单综合单价分析表
工程名称：市广路337号物业翻新工程 |  | 标段： |  |  |  | 第 83 页 共 486 页
项目编码 | 011203003007 |  | 项目名称 | 新建釉面砖墙面-做法3-卫生间 |  |  |  | 计量单位 | m2
项目特征 | 1、10厚300*600墙面砖白水泥勾缝 2、5厚DP M20水泥砂浆加水重20%建筑胶镶贴 3、刷素水泥浆一遍 4、防潮层:1.5厚聚合物水泥防水涂料(II型）
序号 | 费用项目 |  | 单位 | 数量 | 计算基础 （元） |  | 费率 （%） | 单价 （元） | 合价 （元）
1 | 人工费 |  | - | - | - |  | - | - | 57.75
1.1 | 人工费 |  | 元 | 53.4743 |  |  |  | 1.08 | 57.75
2 | 材料费 |  | - | - | - |  | - | - | 71.15
2.1 | 白色硅酸盐水泥 |  | t | 0.0001 |  |  |  | 461.25 | 0.05
2.2 | 釉面砖 |  | m2 | 1.04 |  |  |  | 42.26 | 43.95
2.3 | 聚合物水泥防水涂料 |  | kg | 2.9 |  |  |  | 8.61 | 24.97
2.4 | 白棉纱 |  | kg | 0.01 |  |  |  | 11.47 | 0.11
2.5 | 水 |  | m3 | 0.002201 |  |  |  | 3.9 | 0.01
2.6 | 其他材料费 |  | 元 | 0.1534 |  |  |  | 1 | 0.15
2.7 | 湿拌抹灰砂浆 |  | m3 | 0.005401 |  |  |  | 353.5 | 1.91
3 | 施工机具使用费 |  | - | - | - |  | - | - | 0
4 | 1+2+3小计 |  | - | - | - |  | - | - | 128.9
5 | 管理费 |  | - | - | - |  | - | - | 8.86
6 | 利润 |  | - | - | - |  | - | - | 11.55
综合单价 | [8 empty] | 149.31
分部分项工程项目清单综合单价分析表
工程名称：市广路337号物业翻新工程 |  | 标段： |  |  |  | 第 84 页 共 486 页
项目编码 | 011105003005 |  | 项目名称 | 块料踢脚线 |  |  |  | 计量单位 | m2
项目特征 | 1、成品抛光砖踢脚线 2、其他:未尽事项详见图纸、招标文件、工程量清单计价说明、国家相关规范等
序号 | 费用项目 |  | 单位 | 数量 | 计算基础 （元） |  | 费率 （%） | 单价 （元） | 合价 （元）
1 | 人工费 |  | - | - | - |  | - | - | 64.39
1.1 | 人工费 |  | 元 | 59.6185 |  |  |  | 1.08 | 64.39
2 | 材料费 |  | - | - | - |  | - | - | 53.46
2.1 | 白色硅酸盐水泥 |  | t | 0.00014 |  |  |  | 461.25 | 0.05
2.2 | 成品抛光砖 |  | m2 | 1.02 |  |  |  | 48.09 | 49.05
2.3 | 白棉纱 |  | kg | 0.01 |  |  |  | 11.47 | 0.11
2.4 | 水 |  | m3 | 0.02817 |  |  |  | 3.9 | 0.11
2.5 | 素水泥浆(配合比) |  | m3 | 0.00102 |  |  |  | 433.71 | 0.43
2.6 | 其他材料费 |  | 元 | 0.1043 |  |  |  | 1 | 0.1
2.7 | 湿拌抹灰砂浆 |  | m3 | 0.0101 |  |  |  | 353.5 | 3.57
3 | 施工机具使用费 |  | - | - | - |  | - | - | 0
4 | 1+2+3小计 |  | - | - | - |  | - | - | 117.85
5 | 管理费 |  | - | - | - |  | - | - | 11.42
6 | 利润 |  | - | - | - |  | - | - | 12.88
综合单价 | [8 empty] | 142.14
分部分项工程项目清单综合单价分析表
工程名称：市广路337号物业翻新工程 |  | 标段： |  |  |  | 第 85 页 共 486 页
项目编码 | 010402001011 |  | 项目名称 | 墙体开洞 |  |  |  | 计量单位 | 个
项目特征 | 1、通风洞口墙体开孔 2、其他:未尽事项详见图纸、招标文件、工程量清单计价说明、国家相关规范等
序号 | 费用项目 |  | 单位 | 数量 | 计算基础 （元） |  | 费率 （%） | 单价 （元） | 合价 （元）
1 | 人工费 |  | - | - | - |  | - | - | 116.61
1.1 | 人工费 |  | 元 | 107.97 |  |  |  | 1.08 | 116.61
3 | 施工机具使用费 |  | - | - | - |  | - | - | 0
4 | 1+2+3小计 |  | - | - | - |  | - | - | 116.61
5 | 管理费 |  | - | - | - |  | - | - | 16.41
6 | 利润 |  | - | - | - |  | - | - | 23.32
综合单价 | [8 empty] | 156.34
分部分项工程项目清单综合单价分析表
工程名称：市广路337号物业翻新工程 |  | 标段： |  |  |  | 第 86 页 共 486 页
项目编码 | 011505001004 |  | 项目名称 | 新建洗手台 |  |  |  | 计量单位 | m2
项目特征 | 1.20mm黑金砂石洗手台 2、其他:未尽事项详见图纸、招标文件、工程量清单计价说明、国家相关规范等
序号 | 费用项目 |  | 单位 | 数量 | 计算基础 （元） |  | 费率 （%） | 单价 （元） | 合价 （元）
1 | 人工费 |  | - | - | - |  | - | - | 151.77
1.1 | 人工费 |  | 元 | 140.5242 |  |  |  | 1.08 | 151.77
2 | 材料费 |  | - | - | - |  | - | - | 337.21
2.1 | 角钢 |  | kg | 21.0719 |  |  |  | 3.3 | 69.54
2.2 | 膨胀螺栓 |  | 十套 | 0.78452 |  |  |  | 4.54 | 3.56
2.3 | 低碳钢焊条 |  | kg | 0.56788 |  |  |  | 6.01 | 3.41
2.4 | 钢板网 |  | m2 | 1.0739 |  |  |  | 8.12 | 8.72
2.5 | 酚醛红丹防锈漆 |  | kg | 0.088462 |  |  |  | 16.9 | 1.5
2.6 | 湿拌抹灰砂浆 |  | m3 | 0.026346 |  |  |  | 346 | 9.1
2.7 | 黑金砂石 |  | m2 | 1.05 |  |  |  | 229.89 | 241.38
3 | 施工机具使用费 |  | - | - | - |  | - | - | 12.11
3.1 | 交流弧焊机 |  | 台班 | 0.12779 |  |  |  | 94.7 | 12.1
4 | 1+2+3小计 |  | - | - | - |  | - | - | 501.09
5 | 管理费 |  | - | - | - |  | - | - | 23.06
6 | 利润 |  | - | - | - |  | - | - | 32.77
综合单价 | [8 empty] | 556.91
分部分项工程项目清单综合单价分析表
工程名称：市广路337号物业翻新工程 |  | 标段： |  |  |  | 第 87 页 共 486 页
项目编码 | 010501002003 |  | 项目名称 | 板面修补 |  |  |  | 计量单位 | m2
项目特征 | 1、板面修补 2、其他:未尽事项详见图纸、招标文件、工程量清单计价说明、国家相关规范等
序号 | 费用项目 |  | 单位 | 数量 | 计算基础 （元） |  | 费率 （%） | 单价 （元） | 合价 （元）
1 | 人工费 |  | - | - | - |  | - | - | 44.86
1.1 | 人工费 |  | 元 | 41.535 |  |  |  | 1.08 | 44.86
2 | 材料费 |  | - | - | - |  | - | - | 9.59
2.1 | 复合普通硅酸盐水泥 |  | kg | 11.8 |  |  |  | 0.29 | 3.42
2.2 | 细砂 |  | m3 | 0.03 |  |  |  | 198.22 | 5.95
2.3 | 水 |  | m3 | 0.008 |  |  |  | 3.9 | 0.03
2.4 | 其他材料费 |  | 元 | 0.19 |  |  |  | 1 | 0.19
3 | 施工机具使用费 |  | - | - | - |  | - | - | 0
4 | 1+2+3小计 |  | - | - | - |  | - | - | 54.45
5 | 管理费 |  | - | - | - |  | - | - | 8.97
6 | 利润 |  | - | - | - |  | - | - | 8.97
综合单价 | [8 empty] | 72.39
分部分项工程项目清单综合单价分析表
工程名称：市广路337号物业翻新工程 |  | 标段： |  |  |  | 第 88 页 共 486 页
项目编码 | 011302001015 |  | 项目名称 | 平面吊顶天棚T-1 |  |  |  | 计量单位 | m2
项目特征 | 1、清扫干净、楼板底修补,刷墙固剂一道楼底喷墙固剂； 2、配套金属龙骨,龙骨吊件用膨胀螺丝或预留钢筋吊件与钢筋混凝土顶板固定 3、成品铝扣板(600*600)与配套专用龙骨固定 4、其他:未尽事项详见图纸、招标文件、工程量清单计价说明、国家相关规范等
序号 | 费用项目 |  | 单位 | 数量 | 计算基础 （元） |  | 费率 （%） | 单价 （元） | 合价 （元）
1 | 人工费 |  | - | - | - |  | - | - | 29.51
1.1 | 人工费 |  | 元 | 23.8548 |  |  |  | 1.08 | 25.76
1.2 | 人工费 |  | 元 | 3.4679 |  |  |  | 1.08 | 3.75
2 | 材料费 |  | - | - | - |  | - | - | 103.52
2.1 | 热轧圆盘条 |  | t | 0.00028 |  |  |  | 3081 | 0.92
2.2 | 螺母 |  | 十个 | 0.352 |  |  |  | 2.82 | 0.99
2.3 | 高强螺栓 |  | kg | 0.0122 |  |  |  | 12 | 0.15
2.4 | 专用螺母垫圈 |  | 块 | 0.176 |  |  |  | 0.99 | 0.17
2.5 | 射钉 |  | 十个 | 0.153 |  |  |  | 0.06 | 0.01
2.6 | 低碳钢焊条 |  | kg | 0.0128 |  |  |  | 6.01 | 0.08
2.7 | 铁件 |  | kg | 0.4 |  |  |  | 4.84 | 1.94
2.8 | 松木板 |  | m3 | 0.0002 |  |  |  | 1512.02 | 0.3
2.9 | 铝合金方板 |  | m2 | 1.03 |  |  |  | 92.18 | 94.95
2.10 | 其他材料费 |  | 元 | 0.3075 |  |  |  | 1 | 0.31
2.11 | 聚酯固化剂 |  | kg | 0.1391 |  |  |  | 27.08 | 3.77
3 | 施工机具使用费 |  | - | - | - |  | - | - | 0.09
3.1 | 交流弧焊机 |  | 台班 | 0.001 |  |  |  | 94.7 | 0.09
4 | 1+2+3小计 |  | - | - | - |  | - | - | 133.12
5 | 管理费 |  | - | - | - |  | - | - | 4.46
6 | 利润 |  | - | - | - |  | - | - | 5.92
综合单价 | [8 empty] | 143.51
分部分项工程项目清单综合单价分析表
工程名称：市广路337号物业翻新工程 |  | 标段： |  |  |  | 第 89 页 共 486 页
项目编码 | 011302001016 |  | 项目名称 | 平面吊顶天棚T-1a |  |  |  | 计量单位 | m2
项目特征 | 1、清扫干净、楼板底修补,刷墙固剂一道楼底喷墙固剂； 2、配套金属龙骨,龙骨吊件用膨胀螺丝或预留钢筋吊件与钢筋混凝土顶板固定 3、成品铝扣板(1200*600)与配套专用龙骨固定 4、其他:未尽事项详见图纸、招标文件、工程量清单计价说明、国家相关规范等
序号 | 费用项目 |  | 单位 | 数量 | 计算基础 （元） |  | 费率 （%） | 单价 （元） | 合价 （元）
1 | 人工费 |  | - | - | - |  | - | - | 28.68
1.1 | 人工费 |  | 元 | 23.0864 |  |  |  | 1.08 | 24.93
1.2 | 人工费 |  | 元 | 3.4679 |  |  |  | 1.08 | 3.75
2 | 材料费 |  | - | - | - |  | - | - | 107.46
2.1 | 热轧圆盘条 |  | t | 0.000361 |  |  |  | 3081 | 1.23
2.2 | 螺母 |  | 十个 | 0.374 |  |  |  | 2.82 | 1.05
2.3 | 高强螺栓 |  | kg | 0.010599 |  |  |  | 12 | 0.13
2.4 | 专用螺母垫圈 |  | 块 | 0.187 |  |  |  | 0.99 | 0.19
2.5 | 射钉 |  | 十个 | 0.153 |  |  |  | 0.06 | 0.01
2.6 | 低碳钢焊条 |  | kg | 0.012799 |  |  |  | 6.01 | 0.08
2.7 | 铁件 |  | kg | 0.4 |  |  |  | 4.84 | 1.94
2.8 | 松木板 |  | m3 | 0.0002 |  |  |  | 1512.02 | 0.3
2.9 | 铝合金方板 |  | m2 | 1.03 |  |  |  | 95.71 | 98.58
2.10 | 其他材料费 |  | 元 | 0.3075 |  |  |  | 1 | 0.31
2.11 | 聚酯固化剂 |  | kg | 0.1391 |  |  |  | 27.08 | 3.77
3 | 施工机具使用费 |  | - | - | - |  | - | - | 0.09
3.1 | 交流弧焊机 |  | 台班 | 0.001001 |  |  |  | 94.7 | 0.09
4 | 1+2+3小计 |  | - | - | - |  | - | - | 136.23
5 | 管理费 |  | - | - | - |  | - | - | 4.34
6 | 利润 |  | - | - | - |  | - | - | 5.75
综合单价 | [8 empty] | 146.32
分部分项工程项目清单综合单价分析表
工程名称：市广路337号物业翻新工程 |  | 标段： |  |  |  | 第 90 页 共 486 页
项目编码 | 011403001011 |  | 项目名称 | 天棚油漆T-2 |  |  |  | 计量单位 | m2
项目特征 | 1、清扫干净、楼板底修补,刷墙固剂一道楼底喷墙固剂； 2、原楼梯底,2厚面层耐水腻子分遍刮平,防霉无机涂料,一底两面(燃烧性能等级A级) 3、其他:未尽事项详见图纸、招标文件、工程量清单计价说明、国家相关规范等
序号 | 费用项目 |  | 单位 | 数量 | 计算基础 （元） |  | 费率 （%） | 单价 （元） | 合价 （元）
1 | 人工费 |  | - | - | - |  | - | - | 27.49
1.1 | 人工费 |  | 元 | 21.9856 |  |  |  | 1.08 | 23.74
1.2 | 人工费 |  | 元 | 3.4679 |  |  |  | 1.08 | 3.75
2 | 材料费 |  | - | - | - |  | - | - | 9.89
2.1 | 水砂纸 |  | 张 | 0.04 |  |  |  | 0.77 | 0.03
2.2 | 内墙乳胶漆 |  | kg | 0.1092 |  |  |  | 12.1 | 1.32
2.3 | 内墙乳胶漆 |  | kg | 0.2428 |  |  |  | 12.1 | 2.94
2.4 | 腻子粉 |  | kg | 1.7388 |  |  |  | 1.04 | 1.81
2.5 | 水 |  | m3 | 0.0005 |  |  |  | 3.9 | 0
2.6 | 其他材料费 |  | 元 | 0.021799 |  |  |  | 1 | 0.02
2.7 | 聚酯固化剂 |  | kg | 0.1391 |  |  |  | 27.08 | 3.77
3 | 施工机具使用费 |  | - | - | - |  | - | - | 0
4 | 1+2+3小计 |  | - | - | - |  | - | - | 37.38
5 | 管理费 |  | - | - | - |  | - | - | 4.14
6 | 利润 |  | - | - | - |  | - | - | 5.5
综合单价 | [8 empty] | 47.02
分部分项工程项目清单综合单价分析表
工程名称：市广路337号物业翻新工程 |  | 标段： |  |  |  | 第 91 页 共 486 页
项目编码 | 010801001006 |  | 项目名称 | 木质门 |  |  |  | 计量单位 | m2
项目特征 | 1、免漆板实木门 2、门框、门头材质：免漆板木板 2、综合考虑：含门锁、防腐漆、小五金、防撞条等 3、其他:未尽事项详见图纸、招标文件、工程量清单计价说明、国家相关规范等
序号 | 费用项目 |  | 单位 | 数量 | 计算基础 （元） |  | 费率 （%） | 单价 （元） | 合价 （元）
1 | 人工费 |  | - | - | - |  | - | - | 39.04
1.1 | 人工费 |  | 元 | 36.1524 |  |  |  | 1.08 | 39.04
2 | 材料费 |  | - | - | - |  | - | - | 559.12
2.1 | 其他材料费 |  | 元 | 3.0595 |  |  |  | 1 | 3.06
2.2 | 不锈钢合页 |  | 个 | 1.1507 |  |  |  | 1.2 | 1.38
2.3 | 成品免漆板实木门 |  | m2 | 1 |  |  |  | 554.68 | 554.68
3 | 施工机具使用费 |  | - | - | - |  | - | - | 0
4 | 1+2+3小计 |  | - | - | - |  | - | - | 598.16
5 | 管理费 |  | - | - | - |  | - | - | 5.72
6 | 利润 |  | - | - | - |  | - | - | 7.81
综合单价 | [8 empty] | 611.7
分部分项工程项目清单综合单价分析表
工程名称：市广路337号物业翻新工程 |  | 标段： |  |  |  | 第 92 页 共 486 页
项目编码 | 010802001011 |  | 项目名称 | 铝合金玻璃门 |  |  |  | 计量单位 | m2
项目特征 | 1、玻璃品种、厚度:10mm钢化清波 2、五金配件:地弹簧、门夹、拉手、门锁 3、其他:未尽事项详见图纸、招标文件、工程量清单计价说明、国家相关规范等
序号 | 费用项目 |  | 单位 | 数量 | 计算基础 （元） |  | 费率 （%） | 单价 （元） | 合价 （元）
1 | 人工费 |  | - | - | - |  | - | - | 44.09
1.1 | 人工费 |  | 元 | 40.9341 |  |  |  | 1.08 | 44.21
2 | 材料费 |  | - | - | - |  | - | - | 689.36
2.1 | 水泥砂浆 |  | m3 | 0.003388 |  |  |  | 436.43 | 1.48
2.2 | 其他材料费 |  | 元 | 1.3 |  |  |  | 1 | 1.3
2.3 | 铝合金玻璃门 |  | m2 | 1 |  |  |  | 686.58 | 686.58
3 | 施工机具使用费 |  | - | - | - |  | - | - | 0
4 | 1+2+3小计 |  | - | - | - |  | - | - | 733.45
5 | 管理费 |  | - | - | - |  | - | - | 6.46
6 | 利润 |  | - | - | - |  | - | - | 8.82
综合单价 | [8 empty] | 748.73
分部分项工程项目清单综合单价分析表
工程名称：市广路337号物业翻新工程 |  | 标段： |  |  |  | 第 93 页 共 486 页
项目编码 | 010802001012 |  | 项目名称 | 洗手间门 |  |  |  | 计量单位 | m2
项目特征 | 1.6厚磨砂玻璃的铝合金门 单开 2.规格700*2000
序号 | 费用项目 |  | 单位 | 数量 | 计算基础 （元） |  | 费率 （%） | 单价 （元） | 合价 （元）
1 | 人工费 |  | - | - | - |  | - | - | 34.57
1.1 | 人工费 |  | 元 | 32.0105 |  |  |  | 1.08 | 34.57
2 | 材料费 |  | - | - | - |  | - | - | 316.56
2.1 | 门窗密封橡胶条 |  | m | 6.0644 |  |  |  | 2.55 | 15.46
2.2 | 不锈钢螺钉 |  | 十套 | 0.59231 |  |  |  | 2.23 | 1.32
2.3 | 镀锌铁码 |  | 支 | 9.333 |  |  |  | 0.47 | 4.39
2.4 | 软填料 |  | kg | 0.24541 |  |  |  | 3.9 | 0.96
2.5 | 墙边胶 |  | L | 0.15 |  |  |  | 46.77 | 7.02
2.6 | 其他材料费 |  | 元 | 3.25 |  |  |  | 1 | 3.25
2.7 | 平板玻璃 |  | m2 | 1 |  |  |  | 34.53 | 34.53
2.8 | 玻璃胶 |  | 支 | 0.59481 |  |  |  | 13.73 | 8.17
2.9 | 膨胀螺栓 |  | 十套 | 0.5755 |  |  |  | 1.3 | 0.75
2.10 | 铝合金全玻单扇平开门 |  | m2 | 1 |  |  |  | 240.72 | 240.72
3 | 施工机具使用费 |  | - | - | - |  | - | - | 0
4 | 1+2+3小计 |  | - | - | - |  | - | - | 351.13
5 | 管理费 |  | - | - | - |  | - | - | 5.07
6 | 利润 |  | - | - | - |  | - | - | 6.91
综合单价 | [8 empty] | 363.11
分部分项工程项目清单综合单价分析表
工程名称：市广路337号物业翻新工程 |  | 标段： |  |  |  | 第 94 页 共 486 页
项目编码 | 010802001013 |  | 项目名称 | 铝合金玻璃门 |  |  |  | 计量单位 | m2
项目特征 | 1.6厚磨砂玻璃的铝合金门 单开 2.规格900*2200
序号 | 费用项目 |  | 单位 | 数量 | 计算基础 （元） |  | 费率 （%） | 单价 （元） | 合价 （元）
1 | 人工费 |  | - | - | - |  | - | - | 34.57
1.1 | 人工费 |  | 元 | 32.0105 |  |  |  | 1.08 | 34.57
2 | 材料费 |  | - | - | - |  | - | - | 316.56
2.1 | 门窗密封橡胶条 |  | m | 6.0644 |  |  |  | 2.55 | 15.46
2.2 | 不锈钢螺钉 |  | 十套 | 0.59232 |  |  |  | 2.23 | 1.32
2.3 | 镀锌铁码 |  | 支 | 9.333 |  |  |  | 0.47 | 4.39
2.4 | 软填料 |  | kg | 0.2454 |  |  |  | 3.9 | 0.96
2.5 | 墙边胶 |  | L | 0.15 |  |  |  | 46.77 | 7.02
2.6 | 其他材料费 |  | 元 | 3.25 |  |  |  | 1 | 3.25
2.7 | 平板玻璃 |  | m2 | 1 |  |  |  | 34.53 | 34.53
2.8 | 玻璃胶 |  | 支 | 0.5948 |  |  |  | 13.73 | 8.17
2.9 | 膨胀螺栓 |  | 十套 | 0.57551 |  |  |  | 1.3 | 0.75
2.10 | 铝合金全玻单扇平开门 |  | m2 | 1 |  |  |  | 240.72 | 240.72
3 | 施工机具使用费 |  | - | - | - |  | - | - | 0
4 | 1+2+3小计 |  | - | - | - |  | - | - | 351.13
5 | 管理费 |  | - | - | - |  | - | - | 5.07
6 | 利润 |  | - | - | - |  | - | - | 6.91
综合单价 | [8 empty] | 363.11
分部分项工程项目清单综合单价分析表
工程名称：市广路337号物业翻新工程 |  | 标段： |  |  |  | 第 95 页 共 486 页
项目编码 | 010802004002 |  | 项目名称 | 钢质防火门 |  |  |  | 计量单位 | m2
项目特征 | 1.门类型:订制成品防火门 2.包括:制作、安装，五金、门锁、闭门器、防护等费用 3.其他:未尽事项详见图纸、招标文件、工程量清单计价说明、国家相关规范等
序号 | 费用项目 |  | 单位 | 数量 | 计算基础 （元） |  | 费率 （%） | 单价 （元） | 合价 （元）
1 | 人工费 |  | - | - | - |  | - | - | 35.14
1.1 | 人工费 |  | 元 | 32.5337 |  |  |  | 1.08 | 35.14
2 | 材料费 |  | - | - | - |  | - | - | 443.77
2.1 | 其他材料费 |  | 元 | 1.105 |  |  |  | 1 | 1.11
2.2 | 湿拌抹灰砂浆 |  | m3 | 0.013512 |  |  |  | 346 | 4.67
2.3 | 钢质防火门 |  | m2 | 1 |  |  |  | 401 | 401
2.4 | 闭门器 |  | 副 | 0.60119 |  |  |  | 61.54 | 37
3 | 施工机具使用费 |  | - | - | - |  | - | - | 0
4 | 1+2+3小计 |  | - | - | - |  | - | - | 478.91
5 | 管理费 |  | - | - | - |  | - | - | 5.15
6 | 利润 |  | - | - | - |  | - | - | 7.03
综合单价 | [8 empty] | 491.09
分部分项工程项目清单综合单价分析表
工程名称：市广路337号物业翻新工程 |  | 标段： |  |  |  | 第 96 页 共 486 页
项目编码 | 011102003026 |  | 项目名称 | 卫生间楼地面-F-1 |  |  |  | 计量单位 | m2
项目特征 | 1.10厚300*300防滑砖铺实拍平,瓷砖胶铺粘。美缝剂擦缝。 2.15厚DSM25水泥砂浆粘贴 3、其他:未尽事项详见图纸、招标文件、工程量清单计价说明、国家相关规范等
序号 | 费用项目 |  | 单位 | 数量 | 计算基础 （元） |  | 费率 （%） | 单价 （元） | 合价 （元）
1 | 人工费 |  | - | - | - |  | - | - | 30.59
1.1 | 人工费 |  | 元 | 28.3244 |  |  |  | 1.08 | 30.59
2 | 材料费 |  | - | - | - |  | - | - | 58.18
2.1 | 复合普通硅酸盐水泥 |  | t | 0.000597 |  |  |  | 284.56 | 0.17
2.2 | 白色硅酸盐水泥 |  | t | 9.9e-05 |  |  |  | 461.25 | 0.05
2.3 | 瓷质抛光砖 |  | m2 | 1.025 |  |  |  | 48.09 | 49.29
2.4 | 白棉纱 |  | kg | 0.015006 |  |  |  | 11.47 | 0.17
2.5 | 水 |  | m3 | 0.033702 |  |  |  | 3.9 | 0.13
2.6 | 干混地面砂浆 |  | t | 0.030298 |  |  |  | 275 | 8.33
2.7 | 其他材料费 |  | 元 | 0.039702 |  |  |  | 1 | 0.04
3 | 施工机具使用费 |  | - | - | - |  | - | - | 0.44
3.1 | 灰浆搅拌机 |  | 台班 | 0.00158 |  |  |  | 278.58 | 0.45
4 | 1+2+3小计 |  | - | - | - |  | - | - | 89.21
5 | 管理费 |  | - | - | - |  | - | - | 5.5
6 | 利润 |  | - | - | - |  | - | - | 6.21
综合单价 | [8 empty] | 100.92
分部分项工程项目清单综合单价分析表
工程名称：市广路337号物业翻新工程 |  | 标段： |  |  |  | 第 97 页 共 486 页
项目编码 | 011102003027 |  | 项目名称 | 楼(地)面涂膜防水 |  |  |  | 计量单位 | m2
项目特征 | 1.防水层:2.0厚聚合物水泥防水涂料(II型),门槛两侧及四周上反至地面完成面高300mm,遇门洞平铺500mm 2、其他:未尽事项详见图纸、招标文件、工程量清单计价说明、国家相关规范等
序号 | 费用项目 |  | 单位 | 数量 | 计算基础 （元） |  | 费率 （%） | 单价 （元） | 合价 （元）
1 | 人工费 |  | - | - | - |  | - | - | 5.98
1.1 | 人工费 |  | 元 | 5.5362 |  |  |  | 1.08 | 5.98
2 | 材料费 |  | - | - | - |  | - | - | 20.22
2.1 | 聚合物水泥防水涂料 |  | kg | 2.3396 |  |  |  | 8.61 | 20.14
2.2 | 其他材料费 |  | 元 | 0.07756 |  |  |  | 1 | 0.08
3 | 施工机具使用费 |  | - | - | - |  | - | - | 0
4 | 1+2+3小计 |  | - | - | - |  | - | - | 26.2
5 | 管理费 |  | - | - | - |  | - | - | 0.86
6 | 利润 |  | - | - | - |  | - | - | 1.2
综合单价 | [8 empty] | 28.26
分部分项工程项目清单综合单价分析表
工程名称：市广路337号物业翻新工程 |  | 标段： |  |  |  | 第 98 页 共 486 页
项目编码 | 011102003028 |  | 项目名称 | 卫生间楼地面-防水填充找平 |  |  |  | 计量单位 | m2
项目特征 | 4.最薄处30厚C25细石混凝土找1%坡向地漏 5.250厚C25陶粒混凝土填充层 6.防水层:单组份聚氨酯2厚聚氨酯(单组分)防水涂料,沿四周墙身上翻高于地面完成面300mm 7.单组份聚氨酯2mm防水层配套底涂材料一遍 8.最薄处 20厚DS M20水泥砂浆找平,找2%坡,坡向排水口 9.钢筋混凝土楼板
序号 | 费用项目 |  | 单位 | 数量 | 计算基础 （元） |  | 费率 （%） | 单价 （元） | 合价 （元）
1 | 人工费 |  | - | - | - |  | - | - | 73.29
1.1 | 人工费 |  | 元 | 67.8645 |  |  |  | 1.08 | 73.29
2 | 材料费 |  | - | - | - |  | - | - | 140.77
2.1 | 复合普通硅酸盐水泥 |  | t | 0.016005 |  |  |  | 284.56 | 4.55
2.2 | 细砂 |  | m3 | 0.00357 |  |  |  | 198.22 | 0.71
2.3 | C25陶粒混凝土 |  | m3 | 0.20922 |  |  |  | 382 | 79.91
2.4 | 聚氨酯防水涂料 |  | kg | 3.8044 |  |  |  | 11.35 | 43.18
2.5 | 水 |  | m3 | 0.062553 |  |  |  | 3.9 | 0.24
2.6 | 普通预拌混凝土 |  | m3 | 0.019622 |  |  |  | 376.5 | 7.38
2.7 | 其他材料费 |  | 元 | 0.24267 |  |  |  | 1 | 0.24
2.8 | 湿拌地面砂浆 |  | m3 | 0.012955 |  |  |  | 350 | 4.55
3 | 施工机具使用费 |  | - | - | - |  | - | - | 0.17
3.1 | 机械费调整 |  | 元 | 0.000331 |  |  |  | 1 | 0
3.2 | 混凝土振捣器 |  | 台班 | 0.01435 |  |  |  | 11.72 | 0.17
4 | 1+2+3小计 |  | - | - | - |  | - | - | 214.23
5 | 管理费 |  | - | - | - |  | - | - | 12.67
6 | 利润 |  | - | - | - |  | - | - | 14.69
综合单价 | [8 empty] | 241.6
分部分项工程项目清单综合单价分析表
工程名称：市广路337号物业翻新工程 |  | 标段： |  |  |  | 第 99 页 共 486 页
项目编码 | 010903002002 |  | 项目名称 | 墙面涂膜防水 |  |  |  | 计量单位 | m2
项目特征 | 1、墙面做法-3的防潮层:1.5厚聚合物水泥防水涂料(II型） 2、其他:未尽事项详见图纸、招标文件、工程量清单计价说明、国家相关规范等
序号 | 费用项目 |  | 单位 | 数量 | 计算基础 （元） |  | 费率 （%） | 单价 （元） | 合价 （元）
1 | 人工费 |  | - | - | - |  | - | - | 8.7
1.1 | 人工费 |  | 元 | 8.0576 |  |  |  | 1.08 | 8.7
2 | 材料费 |  | - | - | - |  | - | - | 25.08
2.1 | 聚合物水泥防水涂料 |  | kg | 2.9 |  |  |  | 8.61 | 24.97
2.2 | 其他材料费 |  | 元 | 0.1105 |  |  |  | 1 | 0.11
3 | 施工机具使用费 |  | - | - | - |  | - | - | 0
4 | 1+2+3小计 |  | - | - | - |  | - | - | 33.78
5 | 管理费 |  | - | - | - |  | - | - | 1.26
6 | 利润 |  | - | - | - |  | - | - | 1.74
综合单价 | [8 empty] | 36.78
分部分项工程项目清单综合单价分析表
工程名称：市广路337号物业翻新工程 |  | 标段： |  |  |  | 第 100 页 共 486 页
项目编码 | 011207003002 |  | 项目名称 | 卫生间抗倍特板隔断 |  |  |  | 计量单位 | m2
项目特征 | 1.25mm抗培特板,1500密防水,安装配件 2.高度:2000mm
序号 | 费用项目 |  | 单位 | 数量 | 计算基础 （元） |  | 费率 （%） | 单价 （元） | 合价 （元）
1 | 人工费 |  | - | - | - |  | - | - | 22.56
1.1 | 人工费 |  | 元 | 20.8935 |  |  |  | 1.08 | 22.56
2 | 材料费 |  | - | - | - |  | - | - | 217
2.1 | 浴厕隔断 |  | m2 | 1 |  |  |  | 217 | 217
3 | 施工机具使用费 |  | - | - | - |  | - | - | 0
4 | 1+2+3小计 |  | - | - | - |  | - | - | 239.56
5 | 管理费 |  | - | - | - |  | - | - | 3.5
6 | 利润 |  | - | - | - |  | - | - | 4.51
综合单价 | [8 empty] | 247.58
分部分项工程项目清单综合单价分析表
工程名称：市广路337号物业翻新工程 |  | 标段： |  |  |  | 第 101 页 共 486 页
项目编码 | 011102003021 |  | 项目名称 | 卫生间楼地面-F-1 |  |  |  | 计量单位 | m2
项目特征 | 1.10厚300*300防滑砖铺实拍平,瓷砖胶铺粘。美缝剂擦缝。 2.15厚DSM25水泥砂浆粘贴 3、其他:未尽事项详见图纸、招标文件、工程量清单计价说明、国家相关规范等
序号 | 费用项目 |  | 单位 | 数量 | 计算基础 （元） |  | 费率 （%） | 单价 （元） | 合价 （元）
1 | 人工费 |  | - | - | - |  | - | - | 30.59
1.1 | 人工费 |  | 元 | 28.3244 |  |  |  | 1.08 | 30.59
2 | 材料费 |  | - | - | - |  | - | - | 58.18
2.1 | 复合普通硅酸盐水泥 |  | t | 0.000603 |  |  |  | 284.56 | 0.17
2.2 | 白色硅酸盐水泥 |  | t | 0.000103 |  |  |  | 461.25 | 0.05
2.3 | 瓷质抛光砖 |  | m2 | 1.025 |  |  |  | 48.09 | 49.29
2.4 | 白棉纱 |  | kg | 0.015 |  |  |  | 11.47 | 0.17
2.5 | 水 |  | m3 | 0.03369 |  |  |  | 3.9 | 0.13
2.6 | 干混地面砂浆 |  | t | 0.030293 |  |  |  | 275 | 8.33
2.7 | 其他材料费 |  | 元 | 0.039707 |  |  |  | 1 | 0.04
3 | 施工机具使用费 |  | - | - | - |  | - | - | 0.44
3.1 | 灰浆搅拌机 |  | 台班 | 0.001569 |  |  |  | 278.58 | 0.45
4 | 1+2+3小计 |  | - | - | - |  | - | - | 89.21
5 | 管理费 |  | - | - | - |  | - | - | 5.5
6 | 利润 |  | - | - | - |  | - | - | 6.21
综合单价 | [8 empty] | 100.92
分部分项工程项目清单综合单价分析表
工程名称：市广路337号物业翻新工程 |  | 标段： |  |  |  | 第 102 页 共 486 页
项目编码 | 011102003024 |  | 项目名称 | 楼(地)面涂膜防水 |  |  |  | 计量单位 | m2
项目特征 | 1.防水层:2.0厚聚合物水泥防水涂料(II型),门槛两侧及四周上反至地面完成面高300mm,遇门洞平铺500mm 2、其他:未尽事项详见图纸、招标文件、工程量清单计价说明、国家相关规范等
序号 | 费用项目 |  | 单位 | 数量 | 计算基础 （元） |  | 费率 （%） | 单价 （元） | 合价 （元）
1 | 人工费 |  | - | - | - |  | - | - | 9.33
1.1 | 人工费 |  | 元 | 8.637 |  |  |  | 1.08 | 9.33
2 | 材料费 |  | - | - | - |  | - | - | 31.55
2.1 | 聚合物水泥防水涂料 |  | kg | 3.65 |  |  |  | 8.61 | 31.43
2.2 | 其他材料费 |  | 元 | 0.121 |  |  |  | 1 | 0.12
3 | 施工机具使用费 |  | - | - | - |  | - | - | 0
4 | 1+2+3小计 |  | - | - | - |  | - | - | 40.88
5 | 管理费 |  | - | - | - |  | - | - | 1.35
6 | 利润 |  | - | - | - |  | - | - | 1.87
综合单价 | [8 empty] | 44.09
分部分项工程项目清单综合单价分析表
工程名称：市广路337号物业翻新工程 |  | 标段： |  |  |  | 第 103 页 共 486 页
项目编码 | 011102003025 |  | 项目名称 | 卫生间楼地面-防水填充找平 |  |  |  | 计量单位 | m2
项目特征 | 4.最薄处30厚C25细石混凝土找1%坡向地漏 5.250厚C25陶粒混凝土填充层 6.防水层:单组份聚氨酯2厚聚氨酯(单组分)防水涂料,沿四周墙身上翻高于地面完成面300mm 7.单组份聚氨酯2mm防水层配套底涂材料一遍 8.最薄处 20厚DS M20水泥砂浆找平,找2%坡,坡向排水口 9.钢筋混凝土楼板
序号 | 费用项目 |  | 单位 | 数量 | 计算基础 （元） |  | 费率 （%） | 单价 （元） | 合价 （元）
1 | 人工费 |  | - | - | - |  | - | - | 106.88
1.1 | 人工费 |  | 元 | 98.9581 |  |  |  | 1.08 | 106.87
2 | 材料费 |  | - | - | - |  | - | - | 189.08
2.1 | 复合普通硅酸盐水泥 |  | t | 0.025017 |  |  |  | 284.56 | 7.11
2.2 | 细砂 |  | m3 | 0.003103 |  |  |  | 198.22 | 0.61
2.3 | C25陶粒混凝土 |  | m3 | 0.3264 |  |  |  | 382 | 124.68
2.4 | 聚氨酯防水涂料 |  | kg | 3.296 |  |  |  | 11.35 | 37.41
2.5 | 水 |  | m3 | 0.097603 |  |  |  | 3.9 | 0.38
2.6 | 普通预拌混凝土 |  | m3 | 0.030603 |  |  |  | 376.5 | 11.52
2.7 | 其他材料费 |  | 元 | 0.28171 |  |  |  | 1 | 0.28
2.8 | 湿拌地面砂浆 |  | m3 | 0.020207 |  |  |  | 350 | 7.07
3 | 施工机具使用费 |  | - | - | - |  | - | - | 0.26
3.1 | 机械费调整 |  | 元 | 0.0005 |  |  |  | 1 | 0
3.2 | 混凝土振捣器 |  | 台班 | 0.022397 |  |  |  | 11.72 | 0.26
4 | 1+2+3小计 |  | - | - | - |  | - | - | 296.22
5 | 管理费 |  | - | - | - |  | - | - | 18.69
6 | 利润 |  | - | - | - |  | - | - | 21.43
综合单价 | [8 empty] | 336.33
分部分项工程项目清单综合单价分析表
工程名称：市广路337号物业翻新工程 |  | 标段： |  |  |  | 第 104 页 共 486 页
项目编码 | 010903002006 |  | 项目名称 | 墙面涂膜防水 |  |  |  | 计量单位 | m2
项目特征 | 1、墙面做法-3的防潮层:1.5厚聚合物水泥防水涂料(II型） 2、其他:未尽事项详见图纸、招标文件、工程量清单计价说明、国家相关规范等
序号 | 费用项目 |  | 单位 | 数量 | 计算基础 （元） |  | 费率 （%） | 单价 （元） | 合价 （元）
1 | 人工费 |  | - | - | - |  | - | - | 8.7
1.1 | 人工费 |  | 元 | 8.0576 |  |  |  | 1.08 | 8.7
2 | 材料费 |  | - | - | - |  | - | - | 25.08
2.1 | 聚合物水泥防水涂料 |  | kg | 2.9 |  |  |  | 8.61 | 24.97
2.2 | 其他材料费 |  | 元 | 0.1105 |  |  |  | 1 | 0.11
3 | 施工机具使用费 |  | - | - | - |  | - | - | 0
4 | 1+2+3小计 |  | - | - | - |  | - | - | 33.78
5 | 管理费 |  | - | - | - |  | - | - | 1.26
6 | 利润 |  | - | - | - |  | - | - | 1.74
综合单价 | [8 empty] | 36.78
分部分项工程项目清单综合单价分析表
工程名称：市广路337号物业翻新工程 |  | 标段： |  |  |  | 第 105 页 共 486 页
项目编码 | 010801001004 |  | 项目名称 | 木质门 |  |  |  | 计量单位 | m2
项目特征 | 1、免漆板实木门 2、门框、门头材质：免漆板木板 2、综合考虑：含门锁、防腐漆、小五金、防撞条等 3、其他:未尽事项详见图纸、招标文件、工程量清单计价说明、国家相关规范等
序号 | 费用项目 |  | 单位 | 数量 | 计算基础 （元） |  | 费率 （%） | 单价 （元） | 合价 （元）
1 | 人工费 |  | - | - | - |  | - | - | 39.04
1.1 | 人工费 |  | 元 | 36.1524 |  |  |  | 1.08 | 39.04
2 | 材料费 |  | - | - | - |  | - | - | 559.12
2.1 | 其他材料费 |  | 元 | 3.0595 |  |  |  | 1 | 3.06
2.2 | 不锈钢合页 |  | 个 | 1.1507 |  |  |  | 1.2 | 1.38
2.3 | 成品免漆板实木门 |  | m2 | 1 |  |  |  | 554.68 | 554.68
3 | 施工机具使用费 |  | - | - | - |  | - | - | 0
4 | 1+2+3小计 |  | - | - | - |  | - | - | 598.16
5 | 管理费 |  | - | - | - |  | - | - | 5.72
6 | 利润 |  | - | - | - |  | - | - | 7.81
综合单价 | [8 empty] | 611.7
分部分项工程项目清单综合单价分析表
工程名称：市广路337号物业翻新工程 |  | 标段： |  |  |  | 第 106 页 共 486 页
项目编码 | 010802001007 |  | 项目名称 | 金属(塑钢)门 |  |  |  | 计量单位 | m2
项目特征 | 1、材料品种、厚度:1.0厚304不锈钢双开门 2、五金配件:拉手、门锁 3、其他:未尽事项详见图纸、招标文件、工程量清单计价说明、国家相关规范等
序号 | 费用项目 |  | 单位 | 数量 | 计算基础 （元） |  | 费率 （%） | 单价 （元） | 合价 （元）
1 | 人工费 |  | - | - | - |  | - | - | 18.7
1.1 | 人工费 |  | 元 | 17.3108 |  |  |  | 1.08 | 18.7
2 | 材料费 |  | - | - | - |  | - | - | 585.35
2.1 | 铁件 |  | kg | 0.95778 |  |  |  | 4.84 | 4.64
2.2 | 其他材料费 |  | 元 | 0.29881 |  |  |  | 1 | 0.3
2.3 | 电焊条 |  | kg | 0.096911 |  |  |  | 4.29 | 0.42
2.4 | 304不锈钢双开门 |  | m2 | 1 |  |  |  | 580 | 580
3 | 施工机具使用费 |  | - | - | - |  | - | - | 0.39
3.1 | 交流弧焊机 |  | 台班 | 0.004092 |  |  |  | 94.7 | 0.39
4 | 1+2+3小计 |  | - | - | - |  | - | - | 604.44
5 | 管理费 |  | - | - | - |  | - | - | 2.8
6 | 利润 |  | - | - | - |  | - | - | 3.82
综合单价 | [8 empty] | 611.05
分部分项工程项目清单综合单价分析表
工程名称：市广路337号物业翻新工程 |  | 标段： |  |  |  | 第 107 页 共 486 页
项目编码 | 010802001006 |  | 项目名称 | 铝合金玻璃门 |  |  |  | 计量单位 | m2
项目特征 | 1、玻璃品种、厚度:10mm钢化清波 2、五金配件:地弹簧、门夹、拉手、门锁 3、其他:未尽事项详见图纸、招标文件、工程量清单计价说明、国家相关规范等
序号 | 费用项目 |  | 单位 | 数量 | 计算基础 （元） |  | 费率 （%） | 单价 （元） | 合价 （元）
1 | 人工费 |  | - | - | - |  | - | - | 44.09
1.1 | 人工费 |  | 元 | 40.9345 |  |  |  | 1.08 | 44.21
2 | 材料费 |  | - | - | - |  | - | - | 689.36
2.1 | 水泥砂浆 |  | m3 | 0.003398 |  |  |  | 436.43 | 1.48
2.2 | 其他材料费 |  | 元 | 1.3 |  |  |  | 1 | 1.3
2.3 | 铝合金玻璃门 |  | m2 | 1 |  |  |  | 686.58 | 686.58
3 | 施工机具使用费 |  | - | - | - |  | - | - | 0
4 | 1+2+3小计 |  | - | - | - |  | - | - | 733.45
5 | 管理费 |  | - | - | - |  | - | - | 6.46
6 | 利润 |  | - | - | - |  | - | - | 8.82
综合单价 | [8 empty] | 748.73
分部分项工程项目清单综合单价分析表
工程名称：市广路337号物业翻新工程 |  | 标段： |  |  |  | 第 108 页 共 486 页
项目编码 | 010802001008 |  | 项目名称 | 洗手间门 |  |  |  | 计量单位 | m2
项目特征 | 1.6厚磨砂玻璃的铝合金门 单开 2.规格700*2000
序号 | 费用项目 |  | 单位 | 数量 | 计算基础 （元） |  | 费率 （%） | 单价 （元） | 合价 （元）
1 | 人工费 |  | - | - | - |  | - | - | 34.57
1.1 | 人工费 |  | 元 | 32.0105 |  |  |  | 1.08 | 34.57
2 | 材料费 |  | - | - | - |  | - | - | 316.56
2.1 | 门窗密封橡胶条 |  | m | 6.0644 |  |  |  | 2.55 | 15.46
2.2 | 不锈钢螺钉 |  | 十套 | 0.5923 |  |  |  | 2.23 | 1.32
2.3 | 镀锌铁码 |  | 支 | 9.333 |  |  |  | 0.47 | 4.39
2.4 | 软填料 |  | kg | 0.24539 |  |  |  | 3.9 | 0.96
2.5 | 墙边胶 |  | L | 0.15 |  |  |  | 46.77 | 7.02
2.6 | 其他材料费 |  | 元 | 3.25 |  |  |  | 1 | 3.25
2.7 | 平板玻璃 |  | m2 | 1 |  |  |  | 34.53 | 34.53
2.8 | 玻璃胶 |  | 支 | 0.5948 |  |  |  | 13.73 | 8.17
2.9 | 膨胀螺栓 |  | 十套 | 0.5755 |  |  |  | 1.3 | 0.75
2.10 | 铝合金全玻单扇平开门 |  | m2 | 1 |  |  |  | 240.72 | 240.72
3 | 施工机具使用费 |  | - | - | - |  | - | - | 0
4 | 1+2+3小计 |  | - | - | - |  | - | - | 351.13
5 | 管理费 |  | - | - | - |  | - | - | 5.07
6 | 利润 |  | - | - | - |  | - | - | 6.91
综合单价 | [8 empty] | 363.11
分部分项工程项目清单综合单价分析表
工程名称：市广路337号物业翻新工程 |  | 标段： |  |  |  | 第 109 页 共 486 页
项目编码 | 010805001001 |  | 项目名称 | 电子感应门 |  |  |  | 计量单位 | 樘
项目特征 | 1、材料品种、厚度:6+6mm夹胶钢化清玻璃、1.4壁厚铝合金框 2、五金配件:电动感应趟门、门夹、拉手、门锁 3、其他:未尽事项详见图纸、招标文件、工程量清单计价说明、国家相关规范等
序号 | 费用项目 |  | 单位 | 数量 | 计算基础 （元） |  | 费率 （%） | 单价 （元） | 合价 （元）
1 | 人工费 |  | - | - | - |  | - | - | 0
2 | 材料费 |  | - | - | - |  | - | - | 7079.65
2.1 | 电子感应自动门(玻璃门) |  | 套 | 1 |  |  |  | 7079.65 | 7079.65
3 | 施工机具使用费 |  | - | - | - |  | - | - | 0
4 | 1+2+3小计 |  | - | - | - |  | - | - | 7079.65
5 | 管理费 |  | - | - | - |  | - | - | 0
6 | 利润 |  | - | - | - |  | - | - | 0
综合单价 | [8 empty] | 7079.65
分部分项工程项目清单综合单价分析表
工程名称：市广路337号物业翻新工程 |  | 标段： |  |  |  | 第 110 页 共 486 页
项目编码 | 011102001003 |  | 项目名称 | 石材楼地面门槛石 |  |  |  | 计量单位 | m2
项目特征 | 1、黑金砂门槛石 2、6mm瓷砖胶结合层 3、原地面打花瓷砖胶刮平 4、其他:未尽事项详见图纸、招标文件、工程量清单计价说明、国家相关规范等
序号 | 费用项目 |  | 单位 | 数量 | 计算基础 （元） |  | 费率 （%） | 单价 （元） | 合价 （元）
1 | 人工费 |  | - | - | - |  | - | - | 65.28
1.1 | 人工费 |  | 元 | 60.4462 |  |  |  | 1.08 | 65.28
2 | 材料费 |  | - | - | - |  | - | - | 260.18
2.1 | 麻袋 |  | 个 | 0.22 |  |  |  | 1.89 | 0.42
2.2 | 复合普通硅酸盐水泥 |  | t | 0.000588 |  |  |  | 284.56 | 0.17
2.3 | 白色硅酸盐水泥 |  | t | 0.00011 |  |  |  | 461.25 | 0.05
2.4 | 黑金砂石 |  | m2 | 1.06 |  |  |  | 229.89 | 243.68
2.5 | 石蜡 |  | kg | 0.026507 |  |  |  | 3 | 0.08
2.6 | 草酸 |  | kg | 0.00989 |  |  |  | 5.59 | 0.06
2.7 | 白棉纱 |  | kg | 0.015 |  |  |  | 11.47 | 0.17
2.8 | 水 |  | m3 | 0.023934 |  |  |  | 3.9 | 0.09
2.9 | 其他材料费 |  | 元 | 0.1607 |  |  |  | 1 | 0.16
2.10 | 粉状型建筑胶粘剂 |  | kg | 4.4205 |  |  |  | 1.89 | 8.35
2.11 | 湿拌地面砂浆 |  | m3 | 0.020184 |  |  |  | 344 | 6.95
3 | 施工机具使用费 |  | - | - | - |  | - | - | 0
4 | 1+2+3小计 |  | - | - | - |  | - | - | 325.46
5 | 管理费 |  | - | - | - |  | - | - | 11.57
6 | 利润 |  | - | - | - |  | - | - | 13.06
综合单价 | [8 empty] | 350.1
分部分项工程项目清单综合单价分析表
工程名称：市广路337号物业翻新工程 |  | 标段： |  |  |  | 第 111 页 共 486 页
项目编码 | 010401008004 |  | 项目名称 | 新建砌体地台 |  |  |  | 计量单位 | m3
项目特征 | 1、砌块品种、规格、强度等级:蒸压加气混凝土砌块 2、墙体类型：砌体地台 3、砌筑砂浆：M7.5 4、包括:砂浆制作、砌块、勾缝、材料运输等相关费用 5、其他:未尽事项详见图纸、招标文件、工程量清单计价说明、国家相关规范等
序号 | 费用项目 |  | 单位 | 数量 | 计算基础 （元） |  | 费率 （%） | 单价 （元） | 合价 （元）
1 | 人工费 |  | - | - | - |  | - | - | 167.96
1.1 | 人工费 |  | 元 | 155.522 |  |  |  | 1.08 | 167.96
2 | 材料费 |  | - | - | - |  | - | - | 259.43
2.1 | 标准砖 |  | 千块 | 0.5236 |  |  |  | 346.88 | 181.63
2.2 | 水 |  | m3 | 0.105 |  |  |  | 3.9 | 0.41
2.3 | 其他材料费 |  | 元 | 1.877 |  |  |  | 1 | 1.88
2.4 | 湿拌砌筑砂浆 |  | m3 | 0.236 |  |  |  | 320 | 75.52
3 | 施工机具使用费 |  | - | - | - |  | - | - | 0
4 | 1+2+3小计 |  | - | - | - |  | - | - | 427.39
5 | 管理费 |  | - | - | - |  | - | - | 25.43
6 | 利润 |  | - | - | - |  | - | - | 33.59
综合单价 | [8 empty] | 486.42
分部分项工程项目清单综合单价分析表
工程名称：市广路337号物业翻新工程 |  | 标段： |  |  |  | 第 112 页 共 486 页
项目编码 | 011102003009 |  | 项目名称 | 块料楼地面-F-2 |  |  |  | 计量单位 | m2
项目特征 | 1、800*800抛光砖，填缝剂填缝 2、6mm瓷砖胶结合层 3、原地面打花瓷砖胶刮平 4、其他:未尽事项详见图纸、招标文件、工程量清单计价说明、国家相关规范等
序号 | 费用项目 |  | 单位 | 数量 | 计算基础 （元） |  | 费率 （%） | 单价 （元） | 合价 （元）
1 | 人工费 |  | - | - | - |  | - | - | 32.05
1.1 | 人工费 |  | 元 | 29.6723 |  |  |  | 1.08 | 32.05
2 | 材料费 |  | - | - | - |  | - | - | 93.83
2.1 | 复合普通硅酸盐水泥 |  | t | 0.0006 |  |  |  | 284.56 | 0.17
2.2 | 白色硅酸盐水泥 |  | t | 0.0001 |  |  |  | 461.25 | 0.05
2.3 | 瓷质抛光砖 |  | m2 | 1.04 |  |  |  | 74.95 | 77.95
2.4 | 白棉纱 |  | kg | 0.015 |  |  |  | 11.47 | 0.17
2.5 | 水 |  | m3 | 0.02697 |  |  |  | 3.9 | 0.11
2.6 | 其他材料费 |  | 元 | 0.0803 |  |  |  | 1 | 0.08
2.7 | 粉状型建筑胶粘剂 |  | kg | 4.4205 |  |  |  | 1.89 | 8.35
2.8 | 湿拌地面砂浆 |  | m3 | 0.0202 |  |  |  | 344 | 6.95
3 | 施工机具使用费 |  | - | - | - |  | - | - | 0
4 | 1+2+3小计 |  | - | - | - |  | - | - | 125.88
5 | 管理费 |  | - | - | - |  | - | - | 5.68
6 | 利润 |  | - | - | - |  | - | - | 6.41
综合单价 | [8 empty] | 137.96
分部分项工程项目清单综合单价分析表
工程名称：市广路337号物业翻新工程 |  | 标段： |  |  |  | 第 113 页 共 486 页
项目编码 | 011102003010 |  | 项目名称 | 新建仿石砖地面-F-4 |  |  |  | 计量单位 | m2
项目特征 | 1、800*800抛光砖，填缝剂填缝 2、6mm瓷砖胶结合层 3、原地面打花瓷砖胶刮平 4、其他:未尽事项详见图纸、招标文件、工程量清单计价说明、国家相关规范等
序号 | 费用项目 |  | 单位 | 数量 | 计算基础 （元） |  | 费率 （%） | 单价 （元） | 合价 （元）
1 | 人工费 |  | - | - | - |  | - | - | 32.05
1.1 | 人工费 |  | 元 | 29.6723 |  |  |  | 1.08 | 32.05
2 | 材料费 |  | - | - | - |  | - | - | 93.83
2.1 | 复合普通硅酸盐水泥 |  | t | 0.0006 |  |  |  | 284.56 | 0.17
2.2 | 白色硅酸盐水泥 |  | t | 0.0001 |  |  |  | 461.25 | 0.05
2.3 | 瓷质抛光砖 |  | m2 | 1.04 |  |  |  | 74.95 | 77.95
2.4 | 白棉纱 |  | kg | 0.015 |  |  |  | 11.47 | 0.17
2.5 | 水 |  | m3 | 0.026971 |  |  |  | 3.9 | 0.11
2.6 | 其他材料费 |  | 元 | 0.0803 |  |  |  | 1 | 0.08
2.7 | 粉状型建筑胶粘剂 |  | kg | 4.4205 |  |  |  | 1.89 | 8.35
2.8 | 湿拌地面砂浆 |  | m3 | 0.0202 |  |  |  | 344 | 6.95
3 | 施工机具使用费 |  | - | - | - |  | - | - | 0
4 | 1+2+3小计 |  | - | - | - |  | - | - | 125.88
5 | 管理费 |  | - | - | - |  | - | - | 5.68
6 | 利润 |  | - | - | - |  | - | - | 6.41
综合单价 | [8 empty] | 137.96
分部分项工程项目清单综合单价分析表
工程名称：市广路337号物业翻新工程 |  | 标段： |  |  |  | 第 114 页 共 486 页
项目编码 | 011201001003 |  | 项目名称 | 新建油漆墙面-做法1 |  |  |  | 计量单位 | m2
项目特征 | 1.墙面防霉无机涂料,一底两面(燃烧性能等级A级) 2.满刮内墙3厚基层抗裂腻子2遍刮平 3.2厚面层耐水腻子2遍刮平 4.素水泥掺建筑胶(重量比,水泥:胶:水=10:1:4)甩毛 5.15厚DPM20(1:0.5:2.5)水泥石灰砂浆分层抹平 6.新旧墙接缝抹灰挂铁丝网
序号 | 费用项目 |  | 单位 | 数量 | 计算基础 （元） |  | 费率 （%） | 单价 （元） | 合价 （元）
1 | 人工费 |  | - | - | - |  | - | - | 36.59
1.1 | 人工费 |  | 元 | 33.8789 |  |  |  | 1.08 | 36.59
2 | 材料费 |  | - | - | - |  | - | - | 20.74
2.1 | 材料费调整 |  | 元 | 0.0001 |  |  |  | 1 | 0
2.2 | 水砂纸 |  | 张 | 0.09 |  |  |  | 0.77 | 0.07
2.3 | 复合普通硅酸盐水泥 |  | t | 0.0006 |  |  |  | 284.56 | 0.17
2.4 | 内墙乳胶漆 |  | kg | 0.105 |  |  |  | 12.1 | 1.27
2.5 | 内墙乳胶漆 |  | kg | 0.238 |  |  |  | 12.1 | 2.88
2.6 | 腻子粉 |  | kg | 1.65 |  |  |  | 1.04 | 1.72
2.7 | 腻子膏 |  | kg | 1.656 |  |  |  | 5.15 | 8.53
2.8 | 水 |  | m3 | 0.0107 |  |  |  | 3.9 | 0.04
2.9 | 其他材料费 |  | 元 | 0.1618 |  |  |  | 1 | 0.16
2.10 | 湿拌抹灰砂浆 |  | m3 | 0.0167 |  |  |  | 353.5 | 5.9
3 | 施工机具使用费 |  | - | - | - |  | - | - | 0
4 | 1+2+3小计 |  | - | - | - |  | - | - | 57.33
5 | 管理费 |  | - | - | - |  | - | - | 5.56
6 | 利润 |  | - | - | - |  | - | - | 7.32
综合单价 | [8 empty] | 70.21
分部分项工程项目清单综合单价分析表
工程名称：市广路337号物业翻新工程 |  | 标段： |  |  |  | 第 115 页 共 486 页
项目编码 | 010402001007 |  | 项目名称 | 新增砌块墙 |  |  |  | 计量单位 | m3
项目特征 | 1、砌块品种、规格、强度等级:蒸压加气混凝土砌块 2、墙体类型：内墙200mm厚 3、砌筑砂浆：M7.5 4、包括:砂浆制作、砌块、勾缝、材料运输等相关费用 5、其他:未尽事项详见图纸、招标文件、工程量清单计价说明、国家相关规范等
序号 | 费用项目 |  | 单位 | 数量 | 计算基础 （元） |  | 费率 （%） | 单价 （元） | 合价 （元）
1 | 人工费 |  | - | - | - |  | - | - | 166.82
1.1 | 人工费 |  | 元 | 154.465 |  |  |  | 1.08 | 166.82
2 | 材料费 |  | - | - | - |  | - | - | 216.62
2.1 | 圆钉 |  | kg | 0.018998 |  |  |  | 3.54 | 0.07
2.2 | 复合普通硅酸盐水泥 |  | t | 0.000698 |  |  |  | 284.56 | 0.2
2.3 | 蒸压加气混凝土砌块 |  | 千块 | 0.039605 |  |  |  | 4771.2 | 188.94
2.4 | 松杂板枋材 |  | m3 | 0.001002 |  |  |  | 1279.91 | 1.28
2.5 | 水 |  | m3 | 0.14699 |  |  |  | 3.9 | 0.57
2.6 | 其他材料费 |  | 元 | 0.569 |  |  |  | 1 | 0.57
2.7 | 湿拌砌筑砂浆 |  | m3 | 0.078103 |  |  |  | 320 | 24.99
3 | 施工机具使用费 |  | - | - | - |  | - | - | 0
4 | 1+2+3小计 |  | - | - | - |  | - | - | 383.44
5 | 管理费 |  | - | - | - |  | - | - | 25.26
6 | 利润 |  | - | - | - |  | - | - | 33.36
综合单价 | [8 empty] | 442.06
分部分项工程项目清单综合单价分析表
工程名称：市广路337号物业翻新工程 |  | 标段： |  |  |  | 第 116 页 共 486 页
项目编码 | 010807003003 |  | 项目名称 | 玻璃百叶隔断 |  |  |  | 计量单位 | m2
项目特征 | 1、双层5mm中空钢化玻璃、中间百叶 2、86型玻璃隔断铝型材 3、其他:未尽事项详见图纸、招标文件、工程量清单计价说明、国家相关规范等
序号 | 费用项目 |  | 单位 | 数量 | 计算基础 （元） |  | 费率 （%） | 单价 （元） | 合价 （元）
1 | 人工费 |  | - | - | - |  | - | - | 32.9
1.1 | 人工费 |  | 元 | 30.4658 |  |  |  | 1.08 | 32.9
2 | 材料费 |  | - | - | - |  | - | - | 495.03
2.1 | 不锈钢螺钉 |  | 十套 | 1.9642 |  |  |  | 2.23 | 4.38
2.2 | 木螺钉 |  | 十套 | 3.9285 |  |  |  | 0.32 | 1.26
2.3 | 镀锌铁码 |  | 支 | 18.75 |  |  |  | 0.47 | 8.81
2.4 | 软填料 |  | kg | 0.6671 |  |  |  | 3.9 | 2.6
2.5 | 墙边胶 |  | L | 0.25 |  |  |  | 46.77 | 11.69
2.6 | 其他材料费 |  | 元 | 4.55 |  |  |  | 1 | 4.55
2.7 | 玻璃胶 |  | 支 | 0.4912 |  |  |  | 13.73 | 6.74
2.8 | 中空百叶 |  | m2 | 1.7138 |  |  |  | 265.49 | 455
3 | 施工机具使用费 |  | - | - | - |  | - | - | 0
4 | 1+2+3小计 |  | - | - | - |  | - | - | 527.93
5 | 管理费 |  | - | - | - |  | - | - | 4.82
6 | 利润 |  | - | - | - |  | - | - | 6.58
综合单价 | [8 empty] | 539.34
分部分项工程项目清单综合单价分析表
工程名称：市广路337号物业翻新工程 |  | 标段： |  |  |  | 第 117 页 共 486 页
项目编码 | 011207001003 |  | 项目名称 | 竖向龙骨隔墙 |  |  |  | 计量单位 | m2
项目特征 | 1、免漆板木板 2、竖向轻钢龙骨75系列隔墙龙骨@400、38穿心龙骨@1000 3、其他:未尽事项详见图纸、招标文件、工程量清单计价说明、国家相关规范等
序号 | 费用项目 |  | 单位 | 数量 | 计算基础 （元） |  | 费率 （%） | 单价 （元） | 合价 （元）
1 | 人工费 |  | - | - | - |  | - | - | 29.73
1.1 | 人工费 |  | 元 | 27.5237 |  |  |  | 1.08 | 29.73
2 | 材料费 |  | - | - | - |  | - | - | 138.7
2.1 | 自攻螺钉 |  | 十套 | 0.003603 |  |  |  | 0.39 | 0
2.2 | 射钉 |  | 十个 | 0.015103 |  |  |  | 0.06 | 0
2.3 | 免漆板木板 |  | m2 | 2.1 |  |  |  | 56.64 | 118.94
2.4 | 隔墙轻钢龙骨 |  | m | 1.83 |  |  |  | 6.11 | 11.18
2.5 | 隔墙轻钢龙骨 |  | m | 1.07 |  |  |  | 6.5 | 6.96
2.6 | 穿孔纸带 |  | m | 2.17 |  |  |  | 0.36 | 0.78
2.7 | 其他材料费 |  | 元 | 0.8405 |  |  |  | 1 | 0.84
3 | 施工机具使用费 |  | - | - | - |  | - | - | 0
4 | 1+2+3小计 |  | - | - | - |  | - | - | 168.43
5 | 管理费 |  | - | - | - |  | - | - | 4.61
6 | 利润 |  | - | - | - |  | - | - | 5.95
综合单价 | [8 empty] | 178.98
分部分项工程项目清单综合单价分析表
工程名称：市广路337号物业翻新工程 |  | 标段： |  |  |  | 第 118 页 共 486 页
项目编码 | 011205001003 |  | 项目名称 | 硅钙板基层 |  |  |  | 计量单位 | m2
项目特征 | 1、8厚硅酸钙板基层基层,至板底,墙内放置隔音棉 2、其他:未尽事项详见图纸、招标文件、工程量清单计价说明、国家相关规范等
序号 | 费用项目 |  | 单位 | 数量 | 计算基础 （元） |  | 费率 （%） | 单价 （元） | 合价 （元）
1 | 人工费 |  | - | - | - |  | - | - | 10.02
1.1 | 人工费 |  | 元 | 9.2799 |  |  |  | 1.08 | 10.02
2 | 材料费 |  | - | - | - |  | - | - | 22.5
2.1 | 圆钉 |  | kg | 0.0256 |  |  |  | 3.54 | 0.09
2.2 | 枪钉 |  | 盒 | 0.009 |  |  |  | 6.35 | 0.06
2.3 | 乳液 |  | kg | 0.1404 |  |  |  | 5.83 | 0.82
2.4 | 万能胶 |  | kg | 0.15 |  |  |  | 11.97 | 1.8
2.5 | 玻璃棉毡 |  | m2 | 1.05 |  |  |  | 9.3 | 9.77
2.6 | 硅酸钙板 |  | m2 | 1.05 |  |  |  | 9.5 | 9.98
3 | 施工机具使用费 |  | - | - | - |  | - | - | 1.25
3.1 | 电动空气压缩机 |  | 台班 | 0.037501 |  |  |  | 33.38 | 1.25
4 | 1+2+3小计 |  | - | - | - |  | - | - | 33.77
5 | 管理费 |  | - | - | - |  | - | - | 1.75
6 | 利润 |  | - | - | - |  | - | - | 2.25
综合单价 | [8 empty] | 37.78
分部分项工程项目清单综合单价分析表
工程名称：市广路337号物业翻新工程 |  | 标段： |  |  |  | 第 119 页 共 486 页
项目编码 | 010607010003 |  | 项目名称 | 隔墙零星钢构件 |  |  |  | 计量单位 | t
项目特征 | 1、40*60*4镀锌角钢 2、其他:未尽事项详见图纸、招标文件、工程量清单计价说明、国家相关规范等
序号 | 费用项目 |  | 单位 | 数量 | 计算基础 （元） |  | 费率 （%） | 单价 （元） | 合价 （元）
1 | 人工费 |  | - | - | - |  | - | - | 2699.84
1.1 | 人工费 |  | 元 | 2499.859936 |  |  |  | 1.08 | 2699.85
2 | 材料费 |  | - | - | - |  | - | - | 3568.88
2.1 | 低碳钢焊条 |  | kg | 4.0301 |  |  |  | 6.01 | 24.22
2.2 | 氧气 |  | m3 | 1.0599 |  |  |  | 5.16 | 5.47
2.3 | 乙炔气 |  | kg | 0.45994 |  |  |  | 13.3 | 6.12
2.4 | 其他材料费 |  | 元 | 76.05 |  |  |  | 1 | 76.05
2.5 | 40*60*4镀锌角钢 |  | t | 1.0599 |  |  |  | 3261.33 | 3456.68
3 | 施工机具使用费 |  | - | - | - |  | - | - | 146.79
3.1 | 交流弧焊机 |  | 台班 | 1.55 |  |  |  | 94.7 | 146.79
4 | 1+2+3小计 |  | - | - | - |  | - | - | 2958.49
5 | 管理费 |  | - | - | - |  | - | - | 823.82
6 | 利润 |  | - | - | - |  | - | - | 569.33
综合单价 | [8 empty] | 7808.66
分部分项工程项目清单综合单价分析表
工程名称：市广路337号物业翻新工程 |  | 标段： |  |  |  | 第 120 页 共 486 页
项目编码 | 011203003005 |  | 项目名称 | 新建釉面砖墙面-做法3 |  |  |  | 计量单位 | m2
项目特征 | 1、10厚300*600墙面砖白水泥勾缝 2、5厚DP M20水泥砂浆加水重20%建筑胶镶贴 3、刷素水泥浆一遍 4、防潮层:1.5厚聚合物水泥防水涂料(II型）
序号 | 费用项目 |  | 单位 | 数量 | 计算基础 （元） |  | 费率 （%） | 单价 （元） | 合价 （元）
1 | 人工费 |  | - | - | - |  | - | - | 57.75
1.1 | 人工费 |  | 元 | 53.4743 |  |  |  | 1.08 | 57.75
2 | 材料费 |  | - | - | - |  | - | - | 71.15
2.1 | 白色硅酸盐水泥 |  | t | 0.0001 |  |  |  | 461.25 | 0.05
2.2 | 釉面砖 |  | m2 | 1.04 |  |  |  | 42.26 | 43.95
2.3 | 聚合物水泥防水涂料 |  | kg | 2.9 |  |  |  | 8.61 | 24.97
2.4 | 白棉纱 |  | kg | 0.01 |  |  |  | 11.47 | 0.11
2.5 | 水 |  | m3 | 0.0022 |  |  |  | 3.9 | 0.01
2.6 | 其他材料费 |  | 元 | 0.1534 |  |  |  | 1 | 0.15
2.7 | 湿拌抹灰砂浆 |  | m3 | 0.0054 |  |  |  | 353.5 | 1.91
3 | 施工机具使用费 |  | - | - | - |  | - | - | 0
4 | 1+2+3小计 |  | - | - | - |  | - | - | 128.9
5 | 管理费 |  | - | - | - |  | - | - | 8.86
6 | 利润 |  | - | - | - |  | - | - | 11.55
综合单价 | [8 empty] | 149.31
分部分项工程项目清单综合单价分析表
工程名称：市广路337号物业翻新工程 |  | 标段： |  |  |  | 第 121 页 共 486 页
项目编码 | 011105003004 |  | 项目名称 | 块料踢脚线 |  |  |  | 计量单位 | m2
项目特征 | 1、成品抛光砖踢脚线 2、其他:未尽事项详见图纸、招标文件、工程量清单计价说明、国家相关规范等
序号 | 费用项目 |  | 单位 | 数量 | 计算基础 （元） |  | 费率 （%） | 单价 （元） | 合价 （元）
1 | 人工费 |  | - | - | - |  | - | - | 64.39
1.1 | 人工费 |  | 元 | 59.6185 |  |  |  | 1.08 | 64.39
2 | 材料费 |  | - | - | - |  | - | - | 53.46
2.1 | 白色硅酸盐水泥 |  | t | 0.000139 |  |  |  | 461.25 | 0.05
2.2 | 成品抛光砖 |  | m2 | 1.02 |  |  |  | 48.09 | 49.05
2.3 | 白棉纱 |  | kg | 0.01 |  |  |  | 11.47 | 0.11
2.4 | 水 |  | m3 | 0.028167 |  |  |  | 3.9 | 0.11
2.5 | 素水泥浆(配合比) |  | m3 | 0.00102 |  |  |  | 433.71 | 0.43
2.6 | 其他材料费 |  | 元 | 0.1043 |  |  |  | 1 | 0.1
2.7 | 湿拌抹灰砂浆 |  | m3 | 0.010101 |  |  |  | 353.5 | 3.57
3 | 施工机具使用费 |  | - | - | - |  | - | - | 0
4 | 1+2+3小计 |  | - | - | - |  | - | - | 117.85
5 | 管理费 |  | - | - | - |  | - | - | 11.42
6 | 利润 |  | - | - | - |  | - | - | 12.88
综合单价 | [8 empty] | 142.14
分部分项工程项目清单综合单价分析表
工程名称：市广路337号物业翻新工程 |  | 标段： |  |  |  | 第 122 页 共 486 页
项目编码 | 010402001010 |  | 项目名称 | 墙体开洞 |  |  |  | 计量单位 | 个
项目特征 | 1、通风洞口墙体开孔 2、其他:未尽事项详见图纸、招标文件、工程量清单计价说明、国家相关规范等
序号 | 费用项目 |  | 单位 | 数量 | 计算基础 （元） |  | 费率 （%） | 单价 （元） | 合价 （元）
1 | 人工费 |  | - | - | - |  | - | - | 116.61
1.1 | 人工费 |  | 元 | 107.97 |  |  |  | 1.08 | 116.61
3 | 施工机具使用费 |  | - | - | - |  | - | - | 0
4 | 1+2+3小计 |  | - | - | - |  | - | - | 116.61
5 | 管理费 |  | - | - | - |  | - | - | 16.41
6 | 利润 |  | - | - | - |  | - | - | 23.32
综合单价 | [8 empty] | 156.34
分部分项工程项目清单综合单价分析表
工程名称：市广路337号物业翻新工程 |  | 标段： |  |  |  | 第 123 页 共 486 页
项目编码 | 011505001003 |  | 项目名称 | 新建洗手台 |  |  |  | 计量单位 | m2
项目特征 | 1.20mm黑金砂石洗手台 2、其他:未尽事项详见图纸、招标文件、工程量清单计价说明、国家相关规范等
序号 | 费用项目 |  | 单位 | 数量 | 计算基础 （元） |  | 费率 （%） | 单价 （元） | 合价 （元）
1 | 人工费 |  | - | - | - |  | - | - | 151.77
1.1 | 人工费 |  | 元 | 140.5242 |  |  |  | 1.08 | 151.77
2 | 材料费 |  | - | - | - |  | - | - | 337.21
2.1 | 角钢 |  | kg | 21.0719 |  |  |  | 3.3 | 69.54
2.2 | 膨胀螺栓 |  | 十套 | 0.78448 |  |  |  | 4.54 | 3.56
2.3 | 低碳钢焊条 |  | kg | 0.56792 |  |  |  | 6.01 | 3.41
2.4 | 钢板网 |  | m2 | 1.0739 |  |  |  | 8.12 | 8.72
2.5 | 酚醛红丹防锈漆 |  | kg | 0.088542 |  |  |  | 16.9 | 1.5
2.6 | 湿拌抹灰砂浆 |  | m3 | 0.02625 |  |  |  | 346 | 9.1
2.7 | 黑金砂石 |  | m2 | 1.05 |  |  |  | 229.89 | 241.38
3 | 施工机具使用费 |  | - | - | - |  | - | - | 12.1
3.1 | 交流弧焊机 |  | 台班 | 0.12781 |  |  |  | 94.7 | 12.1
4 | 1+2+3小计 |  | - | - | - |  | - | - | 501.08
5 | 管理费 |  | - | - | - |  | - | - | 23.06
6 | 利润 |  | - | - | - |  | - | - | 32.77
综合单价 | [8 empty] | 556.91
分部分项工程项目清单综合单价分析表
工程名称：市广路337号物业翻新工程 |  | 标段： |  |  |  | 第 124 页 共 486 页
项目编码 | 011501020001 |  | 项目名称 | 前台 |  |  |  | 计量单位 | 套
项目特征 | 1.服务台 外饰面防火板 内饰面防火板 2.大理石台面 3.踢脚线 金属板 弧形踢脚线 人工*1.1
序号 | 费用项目 |  | 单位 | 数量 | 计算基础 （元） |  | 费率 （%） | 单价 （元） | 合价 （元）
1 | 人工费 |  | - | - | - |  | - | - | 3761.61
1.1 | 综合工日 |  | 工日 | 22.368 |  |  |  | 108 | 2415.74
1.2 | 人工费 |  | 元 | 1246.1537 |  |  |  | 1.08 | 1345.85
2 | 材料费 |  | - | - | - |  | - | - | 9307.94
2.1 | 其他材料费 |  | 元 | 51.68 |  |  |  | 1 | 51.68
2.2 | 密封胶 |  | L | 0.6564 |  |  |  | 12.02 | 7.89
2.3 | 石蜡 |  | kg | 0.2851 |  |  |  | 3 | 0.86
2.4 | 草酸 |  | kg | 0.1076 |  |  |  | 5.59 | 0.6
2.5 | 白棉纱 |  | kg | 0.1076 |  |  |  | 11.47 | 1.23
2.6 | 水 |  | m3 | 0.1636 |  |  |  | 3.9 | 0.64
2.7 | 其他材料费 |  | 元 | 0.7414 |  |  |  | 1 | 0.74
2.8 | 胶条 |  | m | 26.9 |  |  |  | 0.67 | 18.02
2.9 | 不锈钢角挂件 |  | 套 | 67.788 |  |  |  | 2.45 | 166.08
2.10 | 胶合板 |  | m2 | 3.568 |  |  |  | 16.79 | 59.91
2.11 | 胶合板 |  | m2 | 4.28 |  |  |  | 34.66 | 148.34
2.12 | 胶合板 |  | m2 | 36.376 |  |  |  | 42.26 | 1537.25
2.13 | 防火板 |  | m2 | 52.784 |  |  |  | 18.21 | 961.2
2.14 | 大理石板 |  | m2 | 2.424 |  |  |  | 194.61 | 471.73
2.15 | 黑金砂石 |  | m2 | 11.4056 |  |  |  | 229.89 | 2622.03
2.16 | 柜门锁 |  | 个 | 20.4 |  |  |  | 5.19 | 105.88
2.17 | 柜门拉手 |  | 个 | 20.4 |  |  |  | 16.42 | 334.97
2.18 | 抽屉导轨 |  | 对 | 20.4 |  |  |  | 6.34 | 129.34
2.19 | 木封边条 |  | m | 115.92 |  |  |  | 0.41 | 47.53
2.20 | 乳液 |  | kg | 3.536 |  |  |  | 4.98 | 17.61
2.21 | 黑色镜面不锈钢 |  | m2 | 5.6916 |  |  |  | 400 | 2276.64
2.22 | 万能胶 |  | kg | 16.792 |  |  |  | 12.5 | 209.9
2.23 | 玻璃胶 |  | L | 0.52 |  |  |  | 31.29 | 16.27
2.24 | 松节油 |  | kg | 0.0646 |  |  |  | 8.84 | 0.57
2.25 | 灯用煤油 |  | kg | 0.4304 |  |  |  | 14.94 | 6.43
2.26 | 903胶 |  | kg | 2.232 |  |  |  | 5.5 | 12.28
分部分项工程项目清单综合单价分析表
工程名称：市广路337号物业翻新工程 |  | 标段： |  |  |  | 第 125 页 共 486 页
2.27 | 耐候胶 |  | L | 1.656 |  |  |  | 61.79 | 102.32
3 | 施工机具使用费 |  | - | - | - |  | - | - | 587.68
3.1 | 木工圆锯机 |  | 台班 | 2 |  |  |  | 21.68 | 43.36
3.2 | 电动空气压缩机 |  | 台班 | 2 |  |  |  | 272.15 | 544.3
4 | 1+2+3小计 |  | - | - | - |  | - | - | 13657.23
5 | 管理费 |  | - | - | - |  | - | - | 443.58
6 | 利润 |  | - | - | - |  | - | - | 869.89
综合单价 | [8 empty] | 14970.69
分部分项工程项目清单综合单价分析表
工程名称：市广路337号物业翻新工程 |  | 标段： |  |  |  | 第 126 页 共 486 页
项目编码 | 011302001011 |  | 项目名称 | 平面吊顶天棚T-1 |  |  |  | 计量单位 | m2
项目特征 | 1、清扫干净、楼板底修补,刷墙固剂一道楼底喷墙固剂； 2、配套金属龙骨,龙骨吊件用膨胀螺丝或预留钢筋吊件与钢筋混凝土顶板固定 3、成品铝扣板(600*600)与配套专用龙骨固定 4、其他:未尽事项详见图纸、招标文件、工程量清单计价说明、国家相关规范等
序号 | 费用项目 |  | 单位 | 数量 | 计算基础 （元） |  | 费率 （%） | 单价 （元） | 合价 （元）
1 | 人工费 |  | - | - | - |  | - | - | 29.51
1.1 | 人工费 |  | 元 | 23.8548 |  |  |  | 1.08 | 25.76
1.2 | 人工费 |  | 元 | 3.4679 |  |  |  | 1.08 | 3.75
2 | 材料费 |  | - | - | - |  | - | - | 103.52
2.1 | 热轧圆盘条 |  | t | 0.00028 |  |  |  | 3081 | 0.92
2.2 | 螺母 |  | 十个 | 0.352 |  |  |  | 2.82 | 0.99
2.3 | 高强螺栓 |  | kg | 0.0122 |  |  |  | 12 | 0.15
2.4 | 专用螺母垫圈 |  | 块 | 0.176 |  |  |  | 0.99 | 0.17
2.5 | 射钉 |  | 十个 | 0.153 |  |  |  | 0.06 | 0.01
2.6 | 低碳钢焊条 |  | kg | 0.0128 |  |  |  | 6.01 | 0.08
2.7 | 铁件 |  | kg | 0.4 |  |  |  | 4.84 | 1.94
2.8 | 松木板 |  | m3 | 0.0002 |  |  |  | 1512.02 | 0.3
2.9 | 铝合金方板 |  | m2 | 1.03 |  |  |  | 92.18 | 94.95
2.10 | 其他材料费 |  | 元 | 0.3075 |  |  |  | 1 | 0.31
2.11 | 聚酯固化剂 |  | kg | 0.1391 |  |  |  | 27.08 | 3.77
3 | 施工机具使用费 |  | - | - | - |  | - | - | 0.09
3.1 | 交流弧焊机 |  | 台班 | 0.001 |  |  |  | 94.7 | 0.09
4 | 1+2+3小计 |  | - | - | - |  | - | - | 133.12
5 | 管理费 |  | - | - | - |  | - | - | 4.46
6 | 利润 |  | - | - | - |  | - | - | 5.92
综合单价 | [8 empty] | 143.51
分部分项工程项目清单综合单价分析表
工程名称：市广路337号物业翻新工程 |  | 标段： |  |  |  | 第 127 页 共 486 页
项目编码 | 011302001012 |  | 项目名称 | 平面吊顶天棚T-1a |  |  |  | 计量单位 | m2
项目特征 | 1、清扫干净、楼板底修补,刷墙固剂一道楼底喷墙固剂； 2、配套金属龙骨,龙骨吊件用膨胀螺丝或预留钢筋吊件与钢筋混凝土顶板固定 3、成品铝扣板(1200*600)与配套专用龙骨固定 4、其他:未尽事项详见图纸、招标文件、工程量清单计价说明、国家相关规范等
序号 | 费用项目 |  | 单位 | 数量 | 计算基础 （元） |  | 费率 （%） | 单价 （元） | 合价 （元）
1 | 人工费 |  | - | - | - |  | - | - | 28.68
1.1 | 人工费 |  | 元 | 23.0864 |  |  |  | 1.08 | 24.93
1.2 | 人工费 |  | 元 | 3.4679 |  |  |  | 1.08 | 3.75
2 | 材料费 |  | - | - | - |  | - | - | 107.46
2.1 | 热轧圆盘条 |  | t | 0.00036 |  |  |  | 3081 | 1.23
2.2 | 螺母 |  | 十个 | 0.374 |  |  |  | 2.82 | 1.05
2.3 | 高强螺栓 |  | kg | 0.0106 |  |  |  | 12 | 0.13
2.4 | 专用螺母垫圈 |  | 块 | 0.187 |  |  |  | 0.99 | 0.19
2.5 | 射钉 |  | 十个 | 0.153 |  |  |  | 0.06 | 0.01
2.6 | 低碳钢焊条 |  | kg | 0.0128 |  |  |  | 6.01 | 0.08
2.7 | 铁件 |  | kg | 0.4 |  |  |  | 4.84 | 1.94
2.8 | 松木板 |  | m3 | 0.0002 |  |  |  | 1512.02 | 0.3
2.9 | 铝合金方板 |  | m2 | 1.03 |  |  |  | 95.71 | 98.58
2.10 | 其他材料费 |  | 元 | 0.3075 |  |  |  | 1 | 0.31
2.11 | 聚酯固化剂 |  | kg | 0.1391 |  |  |  | 27.08 | 3.77
3 | 施工机具使用费 |  | - | - | - |  | - | - | 0.09
3.1 | 交流弧焊机 |  | 台班 | 0.001 |  |  |  | 94.7 | 0.09
4 | 1+2+3小计 |  | - | - | - |  | - | - | 136.23
5 | 管理费 |  | - | - | - |  | - | - | 4.34
6 | 利润 |  | - | - | - |  | - | - | 5.75
综合单价 | [8 empty] | 146.32
分部分项工程项目清单综合单价分析表
工程名称：市广路337号物业翻新工程 |  | 标段： |  |  |  | 第 128 页 共 486 页
项目编码 | 011403001008 |  | 项目名称 | 天棚油漆T-2 |  |  |  | 计量单位 | m2
项目特征 | 1、清扫干净、楼板底修补,刷墙固剂一道楼底喷墙固剂； 2、原楼梯底,2厚面层耐水腻子分遍刮平,防霉无机涂料,一底两面(燃烧性能等级A级) 3、其他:未尽事项详见图纸、招标文件、工程量清单计价说明、国家相关规范等
序号 | 费用项目 |  | 单位 | 数量 | 计算基础 （元） |  | 费率 （%） | 单价 （元） | 合价 （元）
1 | 人工费 |  | - | - | - |  | - | - | 27.49
1.1 | 人工费 |  | 元 | 21.9856 |  |  |  | 1.08 | 23.74
1.2 | 人工费 |  | 元 | 3.4679 |  |  |  | 1.08 | 3.75
2 | 材料费 |  | - | - | - |  | - | - | 9.89
2.1 | 水砂纸 |  | 张 | 0.04 |  |  |  | 0.77 | 0.03
2.2 | 内墙乳胶漆 |  | kg | 0.1092 |  |  |  | 12.1 | 1.32
2.3 | 内墙乳胶漆 |  | kg | 0.2428 |  |  |  | 12.1 | 2.94
2.4 | 腻子粉 |  | kg | 1.7388 |  |  |  | 1.04 | 1.81
2.5 | 水 |  | m3 | 0.0005 |  |  |  | 3.9 | 0
2.6 | 其他材料费 |  | 元 | 0.0218 |  |  |  | 1 | 0.02
2.7 | 聚酯固化剂 |  | kg | 0.1391 |  |  |  | 27.08 | 3.77
3 | 施工机具使用费 |  | - | - | - |  | - | - | 0
4 | 1+2+3小计 |  | - | - | - |  | - | - | 37.38
5 | 管理费 |  | - | - | - |  | - | - | 4.14
6 | 利润 |  | - | - | - |  | - | - | 5.5
综合单价 | [8 empty] | 47.02
分部分项工程项目清单综合单价分析表
工程名称：市广路337号物业翻新工程 |  | 标段： |  |  |  | 第 129 页 共 486 页
项目编码 | 010402001005 |  | 项目名称 | 砌体拆除 |  |  |  | 计量单位 | m3
项目特征 | 1、砌体拆除 2、垃圾外运距离15km 3、其他:未尽事项详见图纸、招标文件、工程量清单计价说明、国家相关规范等
序号 | 费用项目 |  | 单位 | 数量 | 计算基础 （元） |  | 费率 （%） | 单价 （元） | 合价 （元）
1 | 人工费 |  | - | - | - |  | - | - | 98.33
1.1 | 人工费 |  | 元 | 91.0462 |  |  |  | 1.08 | 98.33
3 | 施工机具使用费 |  | - | - | - |  | - | - | 82.93
3.1 | 机械费调整 |  | 元 | -0.006001 |  |  |  | 1 | -0.01
3.2 | 自卸汽车 |  | 台班 | 0.121 |  |  |  | 685.41 | 82.93
4 | 1+2+3小计 |  | - | - | - |  | - | - | 181.26
5 | 管理费 |  | - | - | - |  | - | - | 25.5
6 | 利润 |  | - | - | - |  | - | - | 36.25
综合单价 | [8 empty] | 243.01
分部分项工程项目清单综合单价分析表
工程名称：市广路337号物业翻新工程 |  | 标段： |  |  |  | 第 130 页 共 486 页
项目编码 | 010807006002 |  | 项目名称 | 玻璃间墙拆除 |  |  |  | 计量单位 | m2
项目特征 | 1、玻璃间墙拆除 2、垃圾外运距离15km 3、其他:未尽事项详见图纸、招标文件、工程量清单计价说明、国家相关规范等
序号 | 费用项目 |  | 单位 | 数量 | 计算基础 （元） |  | 费率 （%） | 单价 （元） | 合价 （元）
1 | 人工费 |  | - | - | - |  | - | - | 9.25
1.1 | 人工费 |  | 元 | 8.5607 |  |  |  | 1.08 | 9.25
3 | 施工机具使用费 |  | - | - | - |  | - | - | 8.29
3.1 | 机械费调整 |  | 元 | -0.000599 |  |  |  | 1 | 0
3.2 | 自卸汽车 |  | 台班 | 0.0121 |  |  |  | 685.41 | 8.29
4 | 1+2+3小计 |  | - | - | - |  | - | - | 17.54
5 | 管理费 |  | - | - | - |  | - | - | 2.47
6 | 利润 |  | - | - | - |  | - | - | 3.51
综合单价 | [8 empty] | 23.51
分部分项工程项目清单综合单价分析表
工程名称：市广路337号物业翻新工程 |  | 标段： |  |  |  | 第 131 页 共 486 页
项目编码 | 010807006005 |  | 项目名称 | 拆除设备混凝土基座 |  |  |  | 计量单位 | m3
项目特征 | 1、拆除设备混凝土基座 2、垃圾外运距离15km 3、其他:未尽事项详见图纸、招标文件、工程量清单计价说明、国家相关规范等
序号 | 费用项目 |  | 单位 | 数量 | 计算基础 （元） |  | 费率 （%） | 单价 （元） | 合价 （元）
1 | 人工费 |  | - | - | - |  | - | - | 224.91
1.1 | 人工费 |  | 元 | 208.2539 |  |  |  | 1.08 | 224.91
3 | 施工机具使用费 |  | - | - | - |  | - | - | 184
3.1 | 机械费调整 |  | 元 | -0.005965 |  |  |  | 1 | -0.01
3.2 | 自卸汽车 |  | 台班 | 0.12097 |  |  |  | 685.41 | 82.93
3.3 | 电动空气压缩机 |  | 台班 | 0.24298 |  |  |  | 415.92 | 101.07
4 | 1+2+3小计 |  | - | - | - |  | - | - | 408.91
5 | 管理费 |  | - | - | - |  | - | - | 57.53
6 | 利润 |  | - | - | - |  | - | - | 81.78
综合单价 | [8 empty] | 548.23
分部分项工程项目清单综合单价分析表
工程名称：市广路337号物业翻新工程 |  | 标段： |  |  |  | 第 132 页 共 486 页
项目编码 | 010501001005 |  | 项目名称 | 拆除卫生间地砖至结构层 |  |  |  | 计量单位 | m3
项目特征 | 1、拆除卫生间地砖至结构层 2、垃圾外运距离15km 3、其他:未尽事项详见图纸、招标文件、工程量清单计价说明、国家相关规范等
序号 | 费用项目 |  | 单位 | 数量 | 计算基础 （元） |  | 费率 （%） | 单价 （元） | 合价 （元）
1 | 人工费 |  | - | - | - |  | - | - | 224.91
1.1 | 人工费 |  | 元 | 208.254 |  |  |  | 1.08 | 224.91
3 | 施工机具使用费 |  | - | - | - |  | - | - | 183.99
3.1 | 机械费调整 |  | 元 | -0.00599 |  |  |  | 1 | -0.01
3.2 | 自卸汽车 |  | 台班 | 0.12099 |  |  |  | 685.41 | 82.93
3.3 | 电动空气压缩机 |  | 台班 | 0.24302 |  |  |  | 415.92 | 101.07
4 | 1+2+3小计 |  | - | - | - |  | - | - | 408.9
5 | 管理费 |  | - | - | - |  | - | - | 57.53
6 | 利润 |  | - | - | - |  | - | - | 81.78
综合单价 | [8 empty] | 548.23
分部分项工程项目清单综合单价分析表
工程名称：市广路337号物业翻新工程 |  | 标段： |  |  |  | 第 133 页 共 486 页
项目编码 | 011203003003 |  | 项目名称 | 拆除墙面瓷砖 |  |  |  | 计量单位 | m2
项目特征 | 1、拆除墙面瓷砖 2、垃圾外运距离15km 3、其他:未尽事项详见图纸、招标文件、工程量清单计价说明、国家相关规范等
序号 | 费用项目 |  | 单位 | 数量 | 计算基础 （元） |  | 费率 （%） | 单价 （元） | 合价 （元）
1 | 人工费 |  | - | - | - |  | - | - | 23.55
1.1 | 人工费 |  | 元 | 21.8098 |  |  |  | 1.08 | 23.55
3 | 施工机具使用费 |  | - | - | - |  | - | - | 2.49
3.1 | 机械费调整 |  | 元 | -0.00018 |  |  |  | 1 | 0
3.2 | 自卸汽车 |  | 台班 | 0.00363 |  |  |  | 685.41 | 2.47
4 | 1+2+3小计 |  | - | - | - |  | - | - | 26.04
5 | 管理费 |  | - | - | - |  | - | - | 3.66
6 | 利润 |  | - | - | - |  | - | - | 5.21
综合单价 | [8 empty] | 34.92
分部分项工程项目清单综合单价分析表
工程名称：市广路337号物业翻新工程 |  | 标段： |  |  |  | 第 134 页 共 486 页
项目编码 | 011403001004 |  | 项目名称 | 拆除墙面腻子抹灰 |  |  |  | 计量单位 | m2
项目特征 | 1、拆除墙面腻子抹灰 2、垃圾外运距离15km 3、其他:未尽事项详见图纸、招标文件、工程量清单计价说明、国家相关规范等
序号 | 费用项目 |  | 单位 | 数量 | 计算基础 （元） |  | 费率 （%） | 单价 （元） | 合价 （元）
1 | 人工费 |  | - | - | - |  | - | - | 13.98
1.1 | 人工费 |  | 元 | 12.9416 |  |  |  | 1.08 | 13.98
3 | 施工机具使用费 |  | - | - | - |  | - | - | 2.07
3.1 | 机械费调整 |  | 元 | -0.00015 |  |  |  | 1 | 0
3.2 | 自卸汽车 |  | 台班 | 0.003025 |  |  |  | 685.41 | 2.06
4 | 1+2+3小计 |  | - | - | - |  | - | - | 16.05
5 | 管理费 |  | - | - | - |  | - | - | 2.26
6 | 利润 |  | - | - | - |  | - | - | 3.21
综合单价 | [8 empty] | 21.52
分部分项工程项目清单综合单价分析表
工程名称：市广路337号物业翻新工程 |  | 标段： |  |  |  | 第 135 页 共 486 页
项目编码 | 011501003003 |  | 项目名称 | 拆除洗手台 |  |  |  | 计量单位 | m
项目特征 | 1、拆除洗手台 2、垃圾外运距离15km 3、其他:未尽事项详见图纸、招标文件、工程量清单计价说明、国家相关规范等
序号 | 费用项目 |  | 单位 | 数量 | 计算基础 （元） |  | 费率 （%） | 单价 （元） | 合价 （元）
1 | 人工费 |  | - | - | - |  | - | - | 26.14
1.1 | 人工费 |  | 元 | 24.2102 |  |  |  | 1.08 | 26.15
3 | 施工机具使用费 |  | - | - | - |  | - | - | 16.58
3.1 | 机械费调整 |  | 元 | -0.001167 |  |  |  | 1 | 0
3.2 | 自卸汽车 |  | 台班 | 0.024167 |  |  |  | 685.41 | 16.59
4 | 1+2+3小计 |  | - | - | - |  | - | - | 42.72
5 | 管理费 |  | - | - | - |  | - | - | 6.01
6 | 利润 |  | - | - | - |  | - | - | 8.55
综合单价 | [8 empty] | 57.29
分部分项工程项目清单综合单价分析表
工程名称：市广路337号物业翻新工程 |  | 标段： |  |  |  | 第 136 页 共 486 页
项目编码 | 011102003005 |  | 项目名称 | 拆除地砖 |  |  |  | 计量单位 | m2
项目特征 | 1、拆除地砖(含结合层) 2、垃圾外运距离15km 3、其他:未尽事项详见图纸、招标文件、工程量清单计价说明、国家相关规范等
序号 | 费用项目 |  | 单位 | 数量 | 计算基础 （元） |  | 费率 （%） | 单价 （元） | 合价 （元）
1 | 人工费 |  | - | - | - |  | - | - | 17.23
1.1 | 人工费调整 |  | 元 | 2 |  |  |  | 1 | 2
1.2 | 人工费 |  | 元 | 14.101 |  |  |  | 1.08 | 15.23
3 | 施工机具使用费 |  | - | - | - |  | - | - | 2.49
3.1 | 机械费调整 |  | 元 | -0.000179 |  |  |  | 1 | 0
3.2 | 自卸汽车 |  | 台班 | 0.003629 |  |  |  | 685.41 | 2.47
4 | 1+2+3小计 |  | - | - | - |  | - | - | 19.72
5 | 管理费 |  | - | - | - |  | - | - | 2.77
6 | 利润 |  | - | - | - |  | - | - | 3.94
综合单价 | [8 empty] | 26.43
分部分项工程项目清单综合单价分析表
工程名称：市广路337号物业翻新工程 |  | 标段： |  |  |  | 第 137 页 共 486 页
项目编码 | 010807001002 |  | 项目名称 | 拆除金属窗 |  |  |  | 计量单位 | 樘
项目特征 | 1、拆除C1516金属窗，面积小于4m2 2、垃圾外运距离15km 3、其他:未尽事项详见图纸、招标文件、工程量清单计价说明、国家相关规范等
序号 | 费用项目 |  | 单位 | 数量 | 计算基础 （元） |  | 费率 （%） | 单价 （元） | 合价 （元）
1 | 人工费 |  | - | - | - |  | - | - | 61.21
1.1 | 人工费 |  | 元 | 56.6767 |  |  |  | 1.08 | 61.21
3 | 施工机具使用费 |  | - | - | - |  | - | - | 8.29
3.1 | 机械费调整 |  | 元 | -0.0006 |  |  |  | 1 | 0
3.2 | 自卸汽车 |  | 台班 | 0.0121 |  |  |  | 685.41 | 8.29
4 | 1+2+3小计 |  | - | - | - |  | - | - | 69.5
5 | 管理费 |  | - | - | - |  | - | - | 9.78
6 | 利润 |  | - | - | - |  | - | - | 13.9
综合单价 | [8 empty] | 93.18
分部分项工程项目清单综合单价分析表
工程名称：市广路337号物业翻新工程 |  | 标段： |  |  |  | 第 138 页 共 486 页
项目编码 | 010801001003 |  | 项目名称 | 拆除原有木质门 |  |  |  | 计量单位 | 樘
项目特征 | 1、拆除木质门，面积小于4m2 2、垃圾外运距离15km 3、其他:未尽事项详见图纸、招标文件、工程量清单计价说明、国家相关规范等
序号 | 费用项目 |  | 单位 | 数量 | 计算基础 （元） |  | 费率 （%） | 单价 （元） | 合价 （元）
1 | 人工费 |  | - | - | - |  | - | - | 41.55
1.1 | 人工费 |  | 元 | 38.4689 |  |  |  | 1.08 | 41.55
3 | 施工机具使用费 |  | - | - | - |  | - | - | 6.24
3.1 | 机械费调整 |  | 元 | -0.0003 |  |  |  | 1 | 0
3.2 | 自卸汽车 |  | 台班 | 0.0091 |  |  |  | 685.41 | 6.24
4 | 1+2+3小计 |  | - | - | - |  | - | - | 47.79
5 | 管理费 |  | - | - | - |  | - | - | 6.72
6 | 利润 |  | - | - | - |  | - | - | 9.56
综合单价 | [8 empty] | 64.06
分部分项工程项目清单综合单价分析表
工程名称：市广路337号物业翻新工程 |  | 标段： |  |  |  | 第 139 页 共 486 页
项目编码 | 010802001005 |  | 项目名称 | 拆除金属门 |  |  |  | 计量单位 | 樘
项目特征 | 1、拆除金属门，面积小于4m2 2、垃圾外运距离15km 3、其他:未尽事项详见图纸、招标文件、工程量清单计价说明、国家相关规范等
序号 | 费用项目 |  | 单位 | 数量 | 计算基础 （元） |  | 费率 （%） | 单价 （元） | 合价 （元）
1 | 人工费 |  | - | - | - |  | - | - | 61.21
1.1 | 人工费 |  | 元 | 56.6767 |  |  |  | 1.08 | 61.21
3 | 施工机具使用费 |  | - | - | - |  | - | - | 8.29
3.1 | 机械费调整 |  | 元 | -0.0006 |  |  |  | 1 | 0
3.2 | 自卸汽车 |  | 台班 | 0.0121 |  |  |  | 685.41 | 8.29
4 | 1+2+3小计 |  | - | - | - |  | - | - | 69.5
5 | 管理费 |  | - | - | - |  | - | - | 9.78
6 | 利润 |  | - | - | - |  | - | - | 13.9
综合单价 | [8 empty] | 93.18
分部分项工程项目清单综合单价分析表
工程名称：市广路337号物业翻新工程 |  | 标段： |  |  |  | 第 140 页 共 486 页
项目编码 | 011302001006 |  | 项目名称 | 拆除石膏板天花 |  |  |  | 计量单位 | m2
项目特征 | 1、拆除石膏板天花 2、垃圾外运距离15km 3、其他:未尽事项详见图纸、招标文件、工程量清单计价说明、国家相关规范等
序号 | 费用项目 |  | 单位 | 数量 | 计算基础 （元） |  | 费率 （%） | 单价 （元） | 合价 （元）
1 | 人工费 |  | - | - | - |  | - | - | 8.68
1.1 | 人工费 |  | 元 | 8.0377 |  |  |  | 1.08 | 8.68
3 | 施工机具使用费 |  | - | - | - |  | - | - | 8.29
3.1 | 机械费调整 |  | 元 | -0.0006 |  |  |  | 1 | 0
3.2 | 自卸汽车 |  | 台班 | 0.0121 |  |  |  | 685.41 | 8.29
4 | 1+2+3小计 |  | - | - | - |  | - | - | 16.97
5 | 管理费 |  | - | - | - |  | - | - | 2.39
6 | 利润 |  | - | - | - |  | - | - | 3.39
综合单价 | [8 empty] | 22.76
分部分项工程项目清单综合单价分析表
工程名称：市广路337号物业翻新工程 |  | 标段： |  |  |  | 第 141 页 共 486 页
项目编码 | 011302001008 |  | 项目名称 | 拆除天花腻子 |  |  |  | 计量单位 | m2
项目特征 | 1、拆除天花腻子 2、垃圾外运距离15km 3、其他:未尽事项详见图纸、招标文件、工程量清单计价说明、国家相关规范等
序号 | 费用项目 |  | 单位 | 数量 | 计算基础 （元） |  | 费率 （%） | 单价 （元） | 合价 （元）
1 | 人工费 |  | - | - | - |  | - | - | 4.3
1.1 | 人工费 |  | 元 | 3.9835 |  |  |  | 1.08 | 4.3
3 | 施工机具使用费 |  | - | - | - |  | - | - | 0.41
3.1 | 机械费调整 |  | 元 | -3e-05 |  |  |  | 1 | 0.00
3.2 | 自卸汽车 |  | 台班 | 0.000605 |  |  |  | 685.41 | 0.41
4 | 1+2+3小计 |  | - | - | - |  | - | - | 4.71
5 | 管理费 |  | - | - | - |  | - | - | 0.66
6 | 利润 |  | - | - | - |  | - | - | 0.94
综合单价 | [8 empty] | 6.32
分部分项工程项目清单综合单价分析表
工程名称：市广路337号物业翻新工程 |  | 标段： |  |  |  | 第 142 页 共 486 页
项目编码 | 030412003002 |  | 项目名称 | 拆除桥架、配电箱 |  |  |  | 计量单位 | m
项目特征 | 1、拆除桥架、配电箱 2、垃圾外运距离15km 3、其他:未尽事项详见图纸、招标文件、工程量清单计价说明、国家相关规范等
序号 | 费用项目 |  | 单位 | 数量 | 计算基础 （元） |  | 费率 （%） | 单价 （元） | 合价 （元）
1 | 人工费 |  | - | - | - |  | - | - | 7.16
1.1 | 综合工日 |  | 工日 | 0.062935 |  |  |  | 108 | 6.79
1.2 | 人工费 |  | 元 | 0.33359 |  |  |  | 1.08 | 0.36
2 | 材料费 |  | - | - | - |  | - | - | 0.07
2.1 | 其他材料费 |  | 元 | 0.067035 |  |  |  | 1 | 0.07
3 | 施工机具使用费 |  | - | - | - |  | - | - | 2.58
3.1 | 机械费调整 |  | 元 | -0.000135 |  |  |  | 1 | 0
3.2 | 自卸汽车 |  | 台班 | 0.002723 |  |  |  | 685.41 | 1.85
3.3 | 载货汽车 |  | 台班 | 0.000319 |  |  |  | 552.14 | 0.17
3.4 | 载货汽车 |  | 台班 | 0.000299 |  |  |  | 642.01 | 0.19
3.5 | 汽车式起重机 |  | 台班 | 0.000531 |  |  |  | 651.21 | 0.33
4 | 1+2+3小计 |  | - | - | - |  | - | - | 9.81
5 | 管理费 |  | - | - | - |  | - | - | 1.32
6 | 利润 |  | - | - | - |  | - | - | 1.95
综合单价 | [8 empty] | 13.07
分部分项工程项目清单综合单价分析表
工程名称：市广路337号物业翻新工程 |  | 标段： |  |  |  | 第 143 页 共 486 页
项目编码 | 070202034002 |  | 项目名称 | 排水塑料管 公称直径(mm以内) 100 |  |  |  | 计量单位 | m
项目特征 | 1、拆除空调管 2、垃圾外运距离15km 3、其他:未尽事项详见图纸、招标文件、工程量清单计价说明、国家相关规范等
序号 | 费用项目 |  | 单位 | 数量 | 计算基础 （元） |  | 费率 （%） | 单价 （元） | 合价 （元）
1 | 人工费 |  | - | - | - |  | - | - | 7.09
1.1 | 综合工日 |  | 工日 | 0.0642 |  |  |  | 108 | 6.93
1.2 | 人工费 |  | 元 | 0.14826 |  |  |  | 1.08 | 0.16
2 | 材料费 |  | - | - | - |  | - | - | 0.34
2.1 | 其他材料费 |  | 元 | 0.343 |  |  |  | 1 | 0.34
3 | 施工机具使用费 |  | - | - | - |  | - | - | 0.83
3.1 | 机械费调整 |  | 元 | -5.9e-05 |  |  |  | 1 | 0
3.2 | 自卸汽车 |  | 台班 | 0.001209 |  |  |  | 685.41 | 0.82
4 | 1+2+3小计 |  | - | - | - |  | - | - | 8.26
5 | 管理费 |  | - | - | - |  | - | - | 1.13
6 | 利润 |  | - | - | - |  | - | - | 1.58
综合单价 | [8 empty] | 10.98
分部分项工程项目清单综合单价分析表
工程名称：市广路337号物业翻新工程 |  | 标段： |  |  |  | 第 144 页 共 486 页
项目编码 | 030402011001 |  | 项目名称 | 配电箱1AL1 |  |  |  | 计量单位 | 台
项目特征 | 1.名称:配电箱1AL1 2.规格: 3.安装形式: 4.符合设计图纸及施工规范要求
序号 | 费用项目 |  | 单位 | 数量 | 计算基础 （元） |  | 费率 （%） | 单价 （元） | 合价 （元）
1 | 人工费 |  | - | - | - |  | - | - | 124.03
1.1 | 人工费 |  | 元 | 114.84 |  |  |  | 1.08 | 124.03
2 | 材料费 |  | - | - | - |  | - | - | 715.89
2.1 | 白布 |  | kg | 0.08 |  |  |  | 2.75 | 0.22
2.2 | 镀锌六角螺栓 |  | 十套 | 0.21 |  |  |  | 5.04 | 1.06
2.3 | 铁砂布 |  | 张 | 0.5 |  |  |  | 0.94 | 0.47
2.4 | 焊锡丝 |  | kg | 0.05 |  |  |  | 7.69 | 0.38
2.5 | 酚醛磁漆 |  | kg | 0.01 |  |  |  | 7.75 | 0.08
2.6 | 酚醛调和漆 |  | kg | 0.02 |  |  |  | 11.94 | 0.24
2.7 | 电力复合脂 |  | kg | 0.41 |  |  |  | 14.45 | 5.92
2.8 | 塑料软管 |  | m | 0.13 |  |  |  | 0.4 | 0.05
2.9 | 电气绝缘胶带 |  | 卷 | 0.05 |  |  |  | 2.4 | 0.12
2.10 | 其他材料费 |  | 元 | 0.63 |  |  |  | 1 | 0.63
2.11 | 裸铜线 |  | kg | 0.17 |  |  |  | 53.88 | 9.16
2.12 | 铜接线端子 |  | 个 | 2.03 |  |  |  | 1.74 | 3.53
2.13 | 配电箱1AL1 |  | 台 | 1 |  |  |  | 694.02 | 694.02
3 | 施工机具使用费 |  | - | - | - |  | - | - | 0
4 | 1+2+3小计 |  | - | - | - |  | - | - | 145.9
5 | 管理费 |  | - | - | - |  | - | - | 35.65
6 | 利润 |  | - | - | - |  | - | - | 24.81
综合单价 | [8 empty] | 900.38
分部分项工程项目清单综合单价分析表
工程名称：市广路337号物业翻新工程 |  | 标段： |  |  |  | 第 145 页 共 486 页
项目编码 | 030402011002 |  | 项目名称 | 配电箱1AL2 |  |  |  | 计量单位 | 台
项目特征 | 1.名称:配电箱1AL2 2.规格: 3.安装形式: 4.符合设计图纸及施工规范要求
序号 | 费用项目 |  | 单位 | 数量 | 计算基础 （元） |  | 费率 （%） | 单价 （元） | 合价 （元）
1 | 人工费 |  | - | - | - |  | - | - | 124.03
1.1 | 人工费 |  | 元 | 114.84 |  |  |  | 1.08 | 124.03
2 | 材料费 |  | - | - | - |  | - | - | 472.79
2.1 | 白布 |  | kg | 0.08 |  |  |  | 2.75 | 0.22
2.2 | 镀锌六角螺栓 |  | 十套 | 0.21 |  |  |  | 5.04 | 1.06
2.3 | 铁砂布 |  | 张 | 0.5 |  |  |  | 0.94 | 0.47
2.4 | 焊锡丝 |  | kg | 0.05 |  |  |  | 7.69 | 0.38
2.5 | 酚醛磁漆 |  | kg | 0.01 |  |  |  | 7.75 | 0.08
2.6 | 酚醛调和漆 |  | kg | 0.02 |  |  |  | 11.94 | 0.24
2.7 | 电力复合脂 |  | kg | 0.41 |  |  |  | 14.45 | 5.92
2.8 | 塑料软管 |  | m | 0.13 |  |  |  | 0.4 | 0.05
2.9 | 电气绝缘胶带 |  | 卷 | 0.05 |  |  |  | 2.4 | 0.12
2.10 | 其他材料费 |  | 元 | 0.63 |  |  |  | 1 | 0.63
2.11 | 裸铜线 |  | kg | 0.17 |  |  |  | 53.88 | 9.16
2.12 | 铜接线端子 |  | 个 | 2.03 |  |  |  | 1.74 | 3.53
2.13 | 配电箱1AL2 |  | 台 | 1 |  |  |  | 450.92 | 450.92
3 | 施工机具使用费 |  | - | - | - |  | - | - | 0
4 | 1+2+3小计 |  | - | - | - |  | - | - | 145.9
5 | 管理费 |  | - | - | - |  | - | - | 35.65
6 | 利润 |  | - | - | - |  | - | - | 24.81
综合单价 | [8 empty] | 657.28
分部分项工程项目清单综合单价分析表
工程名称：市广路337号物业翻新工程 |  | 标段： |  |  |  | 第 146 页 共 486 页
项目编码 | 030402011003 |  | 项目名称 | 配电箱1AL3 |  |  |  | 计量单位 | 台
项目特征 | 1.名称:配电箱1AL3 2.规格: 3.安装形式: 4.符合设计图纸及施工规范要求
序号 | 费用项目 |  | 单位 | 数量 | 计算基础 （元） |  | 费率 （%） | 单价 （元） | 合价 （元）
1 | 人工费 |  | - | - | - |  | - | - | 124.03
1.1 | 人工费 |  | 元 | 114.84 |  |  |  | 1.08 | 124.03
2 | 材料费 |  | - | - | - |  | - | - | 472.79
2.1 | 白布 |  | kg | 0.08 |  |  |  | 2.75 | 0.22
2.2 | 镀锌六角螺栓 |  | 十套 | 0.21 |  |  |  | 5.04 | 1.06
2.3 | 铁砂布 |  | 张 | 0.5 |  |  |  | 0.94 | 0.47
2.4 | 焊锡丝 |  | kg | 0.05 |  |  |  | 7.69 | 0.38
2.5 | 酚醛磁漆 |  | kg | 0.01 |  |  |  | 7.75 | 0.08
2.6 | 酚醛调和漆 |  | kg | 0.02 |  |  |  | 11.94 | 0.24
2.7 | 电力复合脂 |  | kg | 0.41 |  |  |  | 14.45 | 5.92
2.8 | 塑料软管 |  | m | 0.13 |  |  |  | 0.4 | 0.05
2.9 | 电气绝缘胶带 |  | 卷 | 0.05 |  |  |  | 2.4 | 0.12
2.10 | 其他材料费 |  | 元 | 0.63 |  |  |  | 1 | 0.63
2.11 | 配电箱1AL3 |  | 台 | 1 |  |  |  | 450.92 | 450.92
2.12 | 裸铜线 |  | kg | 0.17 |  |  |  | 53.88 | 9.16
2.13 | 铜接线端子 |  | 个 | 2.03 |  |  |  | 1.74 | 3.53
3 | 施工机具使用费 |  | - | - | - |  | - | - | 0
4 | 1+2+3小计 |  | - | - | - |  | - | - | 145.9
5 | 管理费 |  | - | - | - |  | - | - | 35.65
6 | 利润 |  | - | - | - |  | - | - | 24.81
综合单价 | [8 empty] | 657.28
分部分项工程项目清单综合单价分析表
工程名称：市广路337号物业翻新工程 |  | 标段： |  |  |  | 第 147 页 共 486 页
项目编码 | 030402011004 |  | 项目名称 | 配电箱1AL4 |  |  |  | 计量单位 | 台
项目特征 | 1.名称:配电箱1AL4 2.规格: 3.安装形式: 4.符合设计图纸及施工规范要求
序号 | 费用项目 |  | 单位 | 数量 | 计算基础 （元） |  | 费率 （%） | 单价 （元） | 合价 （元）
1 | 人工费 |  | - | - | - |  | - | - | 124.03
1.1 | 人工费 |  | 元 | 114.84 |  |  |  | 1.08 | 124.03
2 | 材料费 |  | - | - | - |  | - | - | 1215.54
2.1 | 白布 |  | kg | 0.08 |  |  |  | 2.75 | 0.22
2.2 | 镀锌六角螺栓 |  | 十套 | 0.21 |  |  |  | 5.04 | 1.06
2.3 | 铁砂布 |  | 张 | 0.5 |  |  |  | 0.94 | 0.47
2.4 | 焊锡丝 |  | kg | 0.05 |  |  |  | 7.69 | 0.38
2.5 | 酚醛磁漆 |  | kg | 0.01 |  |  |  | 7.75 | 0.08
2.6 | 酚醛调和漆 |  | kg | 0.02 |  |  |  | 11.94 | 0.24
2.7 | 电力复合脂 |  | kg | 0.41 |  |  |  | 14.45 | 5.92
2.8 | 塑料软管 |  | m | 0.13 |  |  |  | 0.4 | 0.05
2.9 | 电气绝缘胶带 |  | 卷 | 0.05 |  |  |  | 2.4 | 0.12
2.10 | 其他材料费 |  | 元 | 0.63 |  |  |  | 1 | 0.63
2.11 | 裸铜线 |  | kg | 0.17 |  |  |  | 53.88 | 9.16
2.12 | 铜接线端子 |  | 个 | 2.03 |  |  |  | 1.74 | 3.53
2.13 | 配电箱1AL4 |  | 台 | 1 |  |  |  | 1193.67 | 1193.67
3 | 施工机具使用费 |  | - | - | - |  | - | - | 0
4 | 1+2+3小计 |  | - | - | - |  | - | - | 145.9
5 | 管理费 |  | - | - | - |  | - | - | 35.65
6 | 利润 |  | - | - | - |  | - | - | 24.81
综合单价 | [8 empty] | 1400.03
分部分项工程项目清单综合单价分析表
工程名称：市广路337号物业翻新工程 |  | 标段： |  |  |  | 第 148 页 共 486 页
项目编码 | 030402011005 |  | 项目名称 | 配电箱1AL5 |  |  |  | 计量单位 | 台
项目特征 | 1.名称:配电箱1AL5 2.规格: 3.安装形式: 4.符合设计图纸及施工规范要求
序号 | 费用项目 |  | 单位 | 数量 | 计算基础 （元） |  | 费率 （%） | 单价 （元） | 合价 （元）
1 | 人工费 |  | - | - | - |  | - | - | 124.03
1.1 | 人工费 |  | 元 | 114.84 |  |  |  | 1.08 | 124.03
2 | 材料费 |  | - | - | - |  | - | - | 472.79
2.1 | 白布 |  | kg | 0.08 |  |  |  | 2.75 | 0.22
2.2 | 镀锌六角螺栓 |  | 十套 | 0.21 |  |  |  | 5.04 | 1.06
2.3 | 铁砂布 |  | 张 | 0.5 |  |  |  | 0.94 | 0.47
2.4 | 焊锡丝 |  | kg | 0.05 |  |  |  | 7.69 | 0.38
2.5 | 酚醛磁漆 |  | kg | 0.01 |  |  |  | 7.75 | 0.08
2.6 | 酚醛调和漆 |  | kg | 0.02 |  |  |  | 11.94 | 0.24
2.7 | 电力复合脂 |  | kg | 0.41 |  |  |  | 14.45 | 5.92
2.8 | 塑料软管 |  | m | 0.13 |  |  |  | 0.4 | 0.05
2.9 | 电气绝缘胶带 |  | 卷 | 0.05 |  |  |  | 2.4 | 0.12
2.10 | 其他材料费 |  | 元 | 0.63 |  |  |  | 1 | 0.63
2.11 | 裸铜线 |  | kg | 0.17 |  |  |  | 53.88 | 9.16
2.12 | 铜接线端子 |  | 个 | 2.03 |  |  |  | 1.74 | 3.53
2.13 | 配电箱1AL5 |  | 台 | 1 |  |  |  | 450.92 | 450.92
3 | 施工机具使用费 |  | - | - | - |  | - | - | 0
4 | 1+2+3小计 |  | - | - | - |  | - | - | 145.9
5 | 管理费 |  | - | - | - |  | - | - | 35.65
6 | 利润 |  | - | - | - |  | - | - | 24.81
综合单价 | [8 empty] | 657.28
分部分项工程项目清单综合单价分析表
工程名称：市广路337号物业翻新工程 |  | 标段： |  |  |  | 第 149 页 共 486 页
项目编码 | 030402011006 |  | 项目名称 | 配电箱1KM |  |  |  | 计量单位 | 台
项目特征 | 1.名称:配电箱1KM 2.规格: 3.安装形式: 4.符合设计图纸及施工规范要求
序号 | 费用项目 |  | 单位 | 数量 | 计算基础 （元） |  | 费率 （%） | 单价 （元） | 合价 （元）
1 | 人工费 |  | - | - | - |  | - | - | 124.03
1.1 | 人工费 |  | 元 | 114.84 |  |  |  | 1.08 | 124.03
2 | 材料费 |  | - | - | - |  | - | - | 1361
2.1 | 白布 |  | kg | 0.08 |  |  |  | 2.75 | 0.22
2.2 | 镀锌六角螺栓 |  | 十套 | 0.21 |  |  |  | 5.04 | 1.06
2.3 | 铁砂布 |  | 张 | 0.5 |  |  |  | 0.94 | 0.47
2.4 | 焊锡丝 |  | kg | 0.05 |  |  |  | 7.69 | 0.38
2.5 | 酚醛磁漆 |  | kg | 0.01 |  |  |  | 7.75 | 0.08
2.6 | 酚醛调和漆 |  | kg | 0.02 |  |  |  | 11.94 | 0.24
2.7 | 电力复合脂 |  | kg | 0.41 |  |  |  | 14.45 | 5.92
2.8 | 塑料软管 |  | m | 0.13 |  |  |  | 0.4 | 0.05
2.9 | 电气绝缘胶带 |  | 卷 | 0.05 |  |  |  | 2.4 | 0.12
2.10 | 其他材料费 |  | 元 | 0.63 |  |  |  | 1 | 0.63
2.11 | 裸铜线 |  | kg | 0.17 |  |  |  | 53.88 | 9.16
2.12 | 铜接线端子 |  | 个 | 2.03 |  |  |  | 1.74 | 3.53
2.13 | 配电箱1KM |  | 台 | 1 |  |  |  | 1339.13 | 1339.13
3 | 施工机具使用费 |  | - | - | - |  | - | - | 0
4 | 1+2+3小计 |  | - | - | - |  | - | - | 145.9
5 | 管理费 |  | - | - | - |  | - | - | 35.65
6 | 利润 |  | - | - | - |  | - | - | 24.81
综合单价 | [8 empty] | 1545.49
分部分项工程项目清单综合单价分析表
工程名称：市广路337号物业翻新工程 |  | 标段： |  |  |  | 第 150 页 共 486 页
项目编码 | 030402011007 |  | 项目名称 | 配电箱2AL1 |  |  |  | 计量单位 | 台
项目特征 | 1.名称:配电箱2AL1 2.规格: 3.安装形式: 4.符合设计图纸及施工规范要求
序号 | 费用项目 |  | 单位 | 数量 | 计算基础 （元） |  | 费率 （%） | 单价 （元） | 合价 （元）
1 | 人工费 |  | - | - | - |  | - | - | 124.03
1.1 | 人工费 |  | 元 | 114.84 |  |  |  | 1.08 | 124.03
2 | 材料费 |  | - | - | - |  | - | - | 569.76
2.1 | 白布 |  | kg | 0.08 |  |  |  | 2.75 | 0.22
2.2 | 镀锌六角螺栓 |  | 十套 | 0.21 |  |  |  | 5.04 | 1.06
2.3 | 铁砂布 |  | 张 | 0.5 |  |  |  | 0.94 | 0.47
2.4 | 焊锡丝 |  | kg | 0.05 |  |  |  | 7.69 | 0.38
2.5 | 酚醛磁漆 |  | kg | 0.01 |  |  |  | 7.75 | 0.08
2.6 | 酚醛调和漆 |  | kg | 0.02 |  |  |  | 11.94 | 0.24
2.7 | 电力复合脂 |  | kg | 0.41 |  |  |  | 14.45 | 5.92
2.8 | 塑料软管 |  | m | 0.13 |  |  |  | 0.4 | 0.05
2.9 | 电气绝缘胶带 |  | 卷 | 0.05 |  |  |  | 2.4 | 0.12
2.10 | 其他材料费 |  | 元 | 0.63 |  |  |  | 1 | 0.63
2.11 | 裸铜线 |  | kg | 0.17 |  |  |  | 53.88 | 9.16
2.12 | 铜接线端子 |  | 个 | 2.03 |  |  |  | 1.74 | 3.53
2.13 | 配电箱2AL1 |  | 台 | 1 |  |  |  | 547.89 | 547.89
3 | 施工机具使用费 |  | - | - | - |  | - | - | 0
4 | 1+2+3小计 |  | - | - | - |  | - | - | 145.9
5 | 管理费 |  | - | - | - |  | - | - | 35.65
6 | 利润 |  | - | - | - |  | - | - | 24.81
综合单价 | [8 empty] | 754.25
分部分项工程项目清单综合单价分析表
工程名称：市广路337号物业翻新工程 |  | 标段： |  |  |  | 第 151 页 共 486 页
项目编码 | 030402011008 |  | 项目名称 | 配电箱2AL2 |  |  |  | 计量单位 | 台
项目特征 | 1.名称:配电箱2AL2 2.规格: 3.安装形式: 4.符合设计图纸及施工规范要求
序号 | 费用项目 |  | 单位 | 数量 | 计算基础 （元） |  | 费率 （%） | 单价 （元） | 合价 （元）
1 | 人工费 |  | - | - | - |  | - | - | 124.03
1.1 | 人工费 |  | 元 | 114.84 |  |  |  | 1.08 | 124.03
2 | 材料费 |  | - | - | - |  | - | - | 265.29
2.1 | 白布 |  | kg | 0.08 |  |  |  | 2.75 | 0.22
2.2 | 镀锌六角螺栓 |  | 十套 | 0.21 |  |  |  | 5.04 | 1.06
2.3 | 铁砂布 |  | 张 | 0.5 |  |  |  | 0.94 | 0.47
2.4 | 焊锡丝 |  | kg | 0.05 |  |  |  | 7.69 | 0.38
2.5 | 酚醛磁漆 |  | kg | 0.01 |  |  |  | 7.75 | 0.08
2.6 | 酚醛调和漆 |  | kg | 0.02 |  |  |  | 11.94 | 0.24
2.7 | 电力复合脂 |  | kg | 0.41 |  |  |  | 14.45 | 5.92
2.8 | 塑料软管 |  | m | 0.13 |  |  |  | 0.4 | 0.05
2.9 | 电气绝缘胶带 |  | 卷 | 0.05 |  |  |  | 2.4 | 0.12
2.10 | 其他材料费 |  | 元 | 0.63 |  |  |  | 1 | 0.63
2.11 | 裸铜线 |  | kg | 0.17 |  |  |  | 53.88 | 9.16
2.12 | 铜接线端子 |  | 个 | 2.03 |  |  |  | 1.74 | 3.53
2.13 | 配电箱2AL2 |  | 台 | 1 |  |  |  | 243.42 | 243.42
3 | 施工机具使用费 |  | - | - | - |  | - | - | 0
4 | 1+2+3小计 |  | - | - | - |  | - | - | 145.9
5 | 管理费 |  | - | - | - |  | - | - | 35.65
6 | 利润 |  | - | - | - |  | - | - | 24.81
综合单价 | [8 empty] | 449.78
分部分项工程项目清单综合单价分析表
工程名称：市广路337号物业翻新工程 |  | 标段： |  |  |  | 第 152 页 共 486 页
项目编码 | 030402011009 |  | 项目名称 | 配电箱2AL3 |  |  |  | 计量单位 | 台
项目特征 | 1.名称:配电箱2AL3 2.规格: 3.安装形式: 4.符合设计图纸及施工规范要求
序号 | 费用项目 |  | 单位 | 数量 | 计算基础 （元） |  | 费率 （%） | 单价 （元） | 合价 （元）
1 | 人工费 |  | - | - | - |  | - | - | 124.03
1.1 | 人工费 |  | 元 | 114.84 |  |  |  | 1.08 | 124.03
2 | 材料费 |  | - | - | - |  | - | - | 265.29
2.1 | 白布 |  | kg | 0.08 |  |  |  | 2.75 | 0.22
2.2 | 镀锌六角螺栓 |  | 十套 | 0.21 |  |  |  | 5.04 | 1.06
2.3 | 铁砂布 |  | 张 | 0.5 |  |  |  | 0.94 | 0.47
2.4 | 焊锡丝 |  | kg | 0.05 |  |  |  | 7.69 | 0.38
2.5 | 酚醛磁漆 |  | kg | 0.01 |  |  |  | 7.75 | 0.08
2.6 | 酚醛调和漆 |  | kg | 0.02 |  |  |  | 11.94 | 0.24
2.7 | 电力复合脂 |  | kg | 0.41 |  |  |  | 14.45 | 5.92
2.8 | 塑料软管 |  | m | 0.13 |  |  |  | 0.4 | 0.05
2.9 | 电气绝缘胶带 |  | 卷 | 0.05 |  |  |  | 2.4 | 0.12
2.10 | 其他材料费 |  | 元 | 0.63 |  |  |  | 1 | 0.63
2.11 | 裸铜线 |  | kg | 0.17 |  |  |  | 53.88 | 9.16
2.12 | 铜接线端子 |  | 个 | 2.03 |  |  |  | 1.74 | 3.53
2.13 | 配电箱2AL3 |  | 台 | 1 |  |  |  | 243.42 | 243.42
3 | 施工机具使用费 |  | - | - | - |  | - | - | 0
4 | 1+2+3小计 |  | - | - | - |  | - | - | 145.9
5 | 管理费 |  | - | - | - |  | - | - | 35.65
6 | 利润 |  | - | - | - |  | - | - | 24.81
综合单价 | [8 empty] | 449.78
分部分项工程项目清单综合单价分析表
工程名称：市广路337号物业翻新工程 |  | 标段： |  |  |  | 第 153 页 共 486 页
项目编码 | 030402011010 |  | 项目名称 | 配电箱2AL4 |  |  |  | 计量单位 | 台
项目特征 | 1.名称:配电箱2AL4 2.规格: 3.安装形式: 4.符合设计图纸及施工规范要求
序号 | 费用项目 |  | 单位 | 数量 | 计算基础 （元） |  | 费率 （%） | 单价 （元） | 合价 （元）
1 | 人工费 |  | - | - | - |  | - | - | 124.03
1.1 | 人工费 |  | 元 | 114.84 |  |  |  | 1.08 | 124.03
2 | 材料费 |  | - | - | - |  | - | - | 265.29
2.1 | 白布 |  | kg | 0.08 |  |  |  | 2.75 | 0.22
2.2 | 镀锌六角螺栓 |  | 十套 | 0.21 |  |  |  | 5.04 | 1.06
2.3 | 铁砂布 |  | 张 | 0.5 |  |  |  | 0.94 | 0.47
2.4 | 焊锡丝 |  | kg | 0.05 |  |  |  | 7.69 | 0.38
2.5 | 酚醛磁漆 |  | kg | 0.01 |  |  |  | 7.75 | 0.08
2.6 | 酚醛调和漆 |  | kg | 0.02 |  |  |  | 11.94 | 0.24
2.7 | 电力复合脂 |  | kg | 0.41 |  |  |  | 14.45 | 5.92
2.8 | 塑料软管 |  | m | 0.13 |  |  |  | 0.4 | 0.05
2.9 | 电气绝缘胶带 |  | 卷 | 0.05 |  |  |  | 2.4 | 0.12
2.10 | 其他材料费 |  | 元 | 0.63 |  |  |  | 1 | 0.63
2.11 | 裸铜线 |  | kg | 0.17 |  |  |  | 53.88 | 9.16
2.12 | 铜接线端子 |  | 个 | 2.03 |  |  |  | 1.74 | 3.53
2.13 | 配电箱2AL4 |  | 台 | 1 |  |  |  | 243.42 | 243.42
3 | 施工机具使用费 |  | - | - | - |  | - | - | 0
4 | 1+2+3小计 |  | - | - | - |  | - | - | 145.9
5 | 管理费 |  | - | - | - |  | - | - | 35.65
6 | 利润 |  | - | - | - |  | - | - | 24.81
综合单价 | [8 empty] | 449.78
分部分项工程项目清单综合单价分析表
工程名称：市广路337号物业翻新工程 |  | 标段： |  |  |  | 第 154 页 共 486 页
项目编码 | 030402011011 |  | 项目名称 | 配电箱2AL5 |  |  |  | 计量单位 | 台
项目特征 | 1.名称:配电箱2AL5 2.规格: 3.安装形式: 4.符合设计图纸及施工规范要求
序号 | 费用项目 |  | 单位 | 数量 | 计算基础 （元） |  | 费率 （%） | 单价 （元） | 合价 （元）
1 | 人工费 |  | - | - | - |  | - | - | 124.03
1.1 | 人工费 |  | 元 | 114.84 |  |  |  | 1.08 | 124.03
2 | 材料费 |  | - | - | - |  | - | - | 265.29
2.1 | 白布 |  | kg | 0.08 |  |  |  | 2.75 | 0.22
2.2 | 镀锌六角螺栓 |  | 十套 | 0.21 |  |  |  | 5.04 | 1.06
2.3 | 铁砂布 |  | 张 | 0.5 |  |  |  | 0.94 | 0.47
2.4 | 焊锡丝 |  | kg | 0.05 |  |  |  | 7.69 | 0.38
2.5 | 酚醛磁漆 |  | kg | 0.01 |  |  |  | 7.75 | 0.08
2.6 | 酚醛调和漆 |  | kg | 0.02 |  |  |  | 11.94 | 0.24
2.7 | 电力复合脂 |  | kg | 0.41 |  |  |  | 14.45 | 5.92
2.8 | 塑料软管 |  | m | 0.13 |  |  |  | 0.4 | 0.05
2.9 | 电气绝缘胶带 |  | 卷 | 0.05 |  |  |  | 2.4 | 0.12
2.10 | 其他材料费 |  | 元 | 0.63 |  |  |  | 1 | 0.63
2.11 | 裸铜线 |  | kg | 0.17 |  |  |  | 53.88 | 9.16
2.12 | 铜接线端子 |  | 个 | 2.03 |  |  |  | 1.74 | 3.53
2.13 | 配电箱2AL5 |  | 台 | 1 |  |  |  | 243.42 | 243.42
3 | 施工机具使用费 |  | - | - | - |  | - | - | 0
4 | 1+2+3小计 |  | - | - | - |  | - | - | 145.9
5 | 管理费 |  | - | - | - |  | - | - | 35.65
6 | 利润 |  | - | - | - |  | - | - | 24.81
综合单价 | [8 empty] | 449.78
分部分项工程项目清单综合单价分析表
工程名称：市广路337号物业翻新工程 |  | 标段： |  |  |  | 第 155 页 共 486 页
项目编码 | 030402011012 |  | 项目名称 | 配电箱2AL6 |  |  |  | 计量单位 | 台
项目特征 | 1.名称:配电箱2AL6 2.规格: 3.安装形式: 4.符合设计图纸及施工规范要求
序号 | 费用项目 |  | 单位 | 数量 | 计算基础 （元） |  | 费率 （%） | 单价 （元） | 合价 （元）
1 | 人工费 |  | - | - | - |  | - | - | 124.03
1.1 | 人工费 |  | 元 | 114.84 |  |  |  | 1.08 | 124.03
2 | 材料费 |  | - | - | - |  | - | - | 265.29
2.1 | 白布 |  | kg | 0.08 |  |  |  | 2.75 | 0.22
2.2 | 镀锌六角螺栓 |  | 十套 | 0.21 |  |  |  | 5.04 | 1.06
2.3 | 铁砂布 |  | 张 | 0.5 |  |  |  | 0.94 | 0.47
2.4 | 焊锡丝 |  | kg | 0.05 |  |  |  | 7.69 | 0.38
2.5 | 酚醛磁漆 |  | kg | 0.01 |  |  |  | 7.75 | 0.08
2.6 | 酚醛调和漆 |  | kg | 0.02 |  |  |  | 11.94 | 0.24
2.7 | 电力复合脂 |  | kg | 0.41 |  |  |  | 14.45 | 5.92
2.8 | 塑料软管 |  | m | 0.13 |  |  |  | 0.4 | 0.05
2.9 | 电气绝缘胶带 |  | 卷 | 0.05 |  |  |  | 2.4 | 0.12
2.10 | 其他材料费 |  | 元 | 0.63 |  |  |  | 1 | 0.63
2.11 | 裸铜线 |  | kg | 0.17 |  |  |  | 53.88 | 9.16
2.12 | 铜接线端子 |  | 个 | 2.03 |  |  |  | 1.74 | 3.53
2.13 | 配电箱2AL6 |  | 台 | 1 |  |  |  | 243.42 | 243.42
3 | 施工机具使用费 |  | - | - | - |  | - | - | 0
4 | 1+2+3小计 |  | - | - | - |  | - | - | 145.9
5 | 管理费 |  | - | - | - |  | - | - | 35.65
6 | 利润 |  | - | - | - |  | - | - | 24.81
综合单价 | [8 empty] | 449.78
分部分项工程项目清单综合单价分析表
工程名称：市广路337号物业翻新工程 |  | 标段： |  |  |  | 第 156 页 共 486 页
项目编码 | 030402011013 |  | 项目名称 | 配电箱2AL7 |  |  |  | 计量单位 | 台
项目特征 | 1.名称:配电箱2AL7 2.规格: 3.安装形式: 4.符合设计图纸及施工规范要求
序号 | 费用项目 |  | 单位 | 数量 | 计算基础 （元） |  | 费率 （%） | 单价 （元） | 合价 （元）
1 | 人工费 |  | - | - | - |  | - | - | 124.03
1.1 | 人工费 |  | 元 | 114.84 |  |  |  | 1.08 | 124.03
2 | 材料费 |  | - | - | - |  | - | - | 265.29
2.1 | 白布 |  | kg | 0.08 |  |  |  | 2.75 | 0.22
2.2 | 镀锌六角螺栓 |  | 十套 | 0.21 |  |  |  | 5.04 | 1.06
2.3 | 铁砂布 |  | 张 | 0.5 |  |  |  | 0.94 | 0.47
2.4 | 焊锡丝 |  | kg | 0.05 |  |  |  | 7.69 | 0.38
2.5 | 酚醛磁漆 |  | kg | 0.01 |  |  |  | 7.75 | 0.08
2.6 | 酚醛调和漆 |  | kg | 0.02 |  |  |  | 11.94 | 0.24
2.7 | 电力复合脂 |  | kg | 0.41 |  |  |  | 14.45 | 5.92
2.8 | 塑料软管 |  | m | 0.13 |  |  |  | 0.4 | 0.05
2.9 | 电气绝缘胶带 |  | 卷 | 0.05 |  |  |  | 2.4 | 0.12
2.10 | 其他材料费 |  | 元 | 0.63 |  |  |  | 1 | 0.63
2.11 | 裸铜线 |  | kg | 0.17 |  |  |  | 53.88 | 9.16
2.12 | 铜接线端子 |  | 个 | 2.03 |  |  |  | 1.74 | 3.53
2.13 | 配电箱2AL7 |  | 台 | 1 |  |  |  | 243.42 | 243.42
3 | 施工机具使用费 |  | - | - | - |  | - | - | 0
4 | 1+2+3小计 |  | - | - | - |  | - | - | 145.9
5 | 管理费 |  | - | - | - |  | - | - | 35.65
6 | 利润 |  | - | - | - |  | - | - | 24.81
综合单价 | [8 empty] | 449.78
分部分项工程项目清单综合单价分析表
工程名称：市广路337号物业翻新工程 |  | 标段： |  |  |  | 第 157 页 共 486 页
项目编码 | 030402011014 |  | 项目名称 | 配电箱2AL8 |  |  |  | 计量单位 | 台
项目特征 | 1.名称:配电箱2AL8 2.规格: 3.安装形式: 4.符合设计图纸及施工规范要求
序号 | 费用项目 |  | 单位 | 数量 | 计算基础 （元） |  | 费率 （%） | 单价 （元） | 合价 （元）
1 | 人工费 |  | - | - | - |  | - | - | 124.03
1.1 | 人工费 |  | 元 | 114.84 |  |  |  | 1.08 | 124.03
2 | 材料费 |  | - | - | - |  | - | - | 265.29
2.1 | 白布 |  | kg | 0.08 |  |  |  | 2.75 | 0.22
2.2 | 镀锌六角螺栓 |  | 十套 | 0.21 |  |  |  | 5.04 | 1.06
2.3 | 铁砂布 |  | 张 | 0.5 |  |  |  | 0.94 | 0.47
2.4 | 焊锡丝 |  | kg | 0.05 |  |  |  | 7.69 | 0.38
2.5 | 酚醛磁漆 |  | kg | 0.01 |  |  |  | 7.75 | 0.08
2.6 | 酚醛调和漆 |  | kg | 0.02 |  |  |  | 11.94 | 0.24
2.7 | 电力复合脂 |  | kg | 0.41 |  |  |  | 14.45 | 5.92
2.8 | 塑料软管 |  | m | 0.13 |  |  |  | 0.4 | 0.05
2.9 | 电气绝缘胶带 |  | 卷 | 0.05 |  |  |  | 2.4 | 0.12
2.10 | 其他材料费 |  | 元 | 0.63 |  |  |  | 1 | 0.63
2.11 | 裸铜线 |  | kg | 0.17 |  |  |  | 53.88 | 9.16
2.12 | 铜接线端子 |  | 个 | 2.03 |  |  |  | 1.74 | 3.53
2.13 | 配电箱2AL8 |  | 台 | 1 |  |  |  | 243.42 | 243.42
3 | 施工机具使用费 |  | - | - | - |  | - | - | 0
4 | 1+2+3小计 |  | - | - | - |  | - | - | 145.9
5 | 管理费 |  | - | - | - |  | - | - | 35.65
6 | 利润 |  | - | - | - |  | - | - | 24.81
综合单价 | [8 empty] | 449.78
分部分项工程项目清单综合单价分析表
工程名称：市广路337号物业翻新工程 |  | 标段： |  |  |  | 第 158 页 共 486 页
项目编码 | 030402011015 |  | 项目名称 | 配电箱2AL9 |  |  |  | 计量单位 | 台
项目特征 | 1.名称:配电箱2AL9 2.规格: 3.安装形式: 4.符合设计图纸及施工规范要求
序号 | 费用项目 |  | 单位 | 数量 | 计算基础 （元） |  | 费率 （%） | 单价 （元） | 合价 （元）
1 | 人工费 |  | - | - | - |  | - | - | 124.03
1.1 | 人工费 |  | 元 | 114.84 |  |  |  | 1.08 | 124.03
2 | 材料费 |  | - | - | - |  | - | - | 265.29
2.1 | 白布 |  | kg | 0.08 |  |  |  | 2.75 | 0.22
2.2 | 镀锌六角螺栓 |  | 十套 | 0.21 |  |  |  | 5.04 | 1.06
2.3 | 铁砂布 |  | 张 | 0.5 |  |  |  | 0.94 | 0.47
2.4 | 焊锡丝 |  | kg | 0.05 |  |  |  | 7.69 | 0.38
2.5 | 酚醛磁漆 |  | kg | 0.01 |  |  |  | 7.75 | 0.08
2.6 | 酚醛调和漆 |  | kg | 0.02 |  |  |  | 11.94 | 0.24
2.7 | 电力复合脂 |  | kg | 0.41 |  |  |  | 14.45 | 5.92
2.8 | 塑料软管 |  | m | 0.13 |  |  |  | 0.4 | 0.05
2.9 | 电气绝缘胶带 |  | 卷 | 0.05 |  |  |  | 2.4 | 0.12
2.10 | 其他材料费 |  | 元 | 0.63 |  |  |  | 1 | 0.63
2.11 | 裸铜线 |  | kg | 0.17 |  |  |  | 53.88 | 9.16
2.12 | 铜接线端子 |  | 个 | 2.03 |  |  |  | 1.74 | 3.53
2.13 | 配电箱2AL9 |  | 台 | 1 |  |  |  | 243.42 | 243.42
3 | 施工机具使用费 |  | - | - | - |  | - | - | 0
4 | 1+2+3小计 |  | - | - | - |  | - | - | 145.9
5 | 管理费 |  | - | - | - |  | - | - | 35.65
6 | 利润 |  | - | - | - |  | - | - | 24.81
综合单价 | [8 empty] | 449.78
分部分项工程项目清单综合单价分析表
工程名称：市广路337号物业翻新工程 |  | 标段： |  |  |  | 第 159 页 共 486 页
项目编码 | 030402011016 |  | 项目名称 | 配电箱2AL10 |  |  |  | 计量单位 | 台
项目特征 | 1.名称:配电箱2AL10 2.规格: 3.安装形式: 4.符合设计图纸及施工规范要求
序号 | 费用项目 |  | 单位 | 数量 | 计算基础 （元） |  | 费率 （%） | 单价 （元） | 合价 （元）
1 | 人工费 |  | - | - | - |  | - | - | 124.03
1.1 | 人工费 |  | 元 | 114.84 |  |  |  | 1.08 | 124.03
2 | 材料费 |  | - | - | - |  | - | - | 265.29
2.1 | 白布 |  | kg | 0.08 |  |  |  | 2.75 | 0.22
2.2 | 镀锌六角螺栓 |  | 十套 | 0.21 |  |  |  | 5.04 | 1.06
2.3 | 铁砂布 |  | 张 | 0.5 |  |  |  | 0.94 | 0.47
2.4 | 焊锡丝 |  | kg | 0.05 |  |  |  | 7.69 | 0.38
2.5 | 酚醛磁漆 |  | kg | 0.01 |  |  |  | 7.75 | 0.08
2.6 | 酚醛调和漆 |  | kg | 0.02 |  |  |  | 11.94 | 0.24
2.7 | 电力复合脂 |  | kg | 0.41 |  |  |  | 14.45 | 5.92
2.8 | 塑料软管 |  | m | 0.13 |  |  |  | 0.4 | 0.05
2.9 | 电气绝缘胶带 |  | 卷 | 0.05 |  |  |  | 2.4 | 0.12
2.10 | 其他材料费 |  | 元 | 0.63 |  |  |  | 1 | 0.63
2.11 | 裸铜线 |  | kg | 0.17 |  |  |  | 53.88 | 9.16
2.12 | 铜接线端子 |  | 个 | 2.03 |  |  |  | 1.74 | 3.53
2.13 | 配电箱2AL10 |  | 台 | 1 |  |  |  | 243.42 | 243.42
3 | 施工机具使用费 |  | - | - | - |  | - | - | 0
4 | 1+2+3小计 |  | - | - | - |  | - | - | 145.9
5 | 管理费 |  | - | - | - |  | - | - | 35.65
6 | 利润 |  | - | - | - |  | - | - | 24.81
综合单价 | [8 empty] | 449.78
分部分项工程项目清单综合单价分析表
工程名称：市广路337号物业翻新工程 |  | 标段： |  |  |  | 第 160 页 共 486 页
项目编码 | 030402011017 |  | 项目名称 | 配电箱2AL11 |  |  |  | 计量单位 | 台
项目特征 | 1.名称:配电箱2AL11 2.规格: 3.安装形式: 4.符合设计图纸及施工规范要求
序号 | 费用项目 |  | 单位 | 数量 | 计算基础 （元） |  | 费率 （%） | 单价 （元） | 合价 （元）
1 | 人工费 |  | - | - | - |  | - | - | 124.03
1.1 | 人工费 |  | 元 | 114.84 |  |  |  | 1.08 | 124.03
2 | 材料费 |  | - | - | - |  | - | - | 265.29
2.1 | 白布 |  | kg | 0.08 |  |  |  | 2.75 | 0.22
2.2 | 镀锌六角螺栓 |  | 十套 | 0.21 |  |  |  | 5.04 | 1.06
2.3 | 铁砂布 |  | 张 | 0.5 |  |  |  | 0.94 | 0.47
2.4 | 焊锡丝 |  | kg | 0.05 |  |  |  | 7.69 | 0.38
2.5 | 酚醛磁漆 |  | kg | 0.01 |  |  |  | 7.75 | 0.08
2.6 | 酚醛调和漆 |  | kg | 0.02 |  |  |  | 11.94 | 0.24
2.7 | 电力复合脂 |  | kg | 0.41 |  |  |  | 14.45 | 5.92
2.8 | 塑料软管 |  | m | 0.13 |  |  |  | 0.4 | 0.05
2.9 | 电气绝缘胶带 |  | 卷 | 0.05 |  |  |  | 2.4 | 0.12
2.10 | 其他材料费 |  | 元 | 0.63 |  |  |  | 1 | 0.63
2.11 | 裸铜线 |  | kg | 0.17 |  |  |  | 53.88 | 9.16
2.12 | 铜接线端子 |  | 个 | 2.03 |  |  |  | 1.74 | 3.53
2.13 | 配电箱2AL11 |  | 台 | 1 |  |  |  | 243.42 | 243.42
3 | 施工机具使用费 |  | - | - | - |  | - | - | 0
4 | 1+2+3小计 |  | - | - | - |  | - | - | 145.9
5 | 管理费 |  | - | - | - |  | - | - | 35.65
6 | 利润 |  | - | - | - |  | - | - | 24.81
综合单价 | [8 empty] | 449.78
分部分项工程项目清单综合单价分析表
工程名称：市广路337号物业翻新工程 |  | 标段： |  |  |  | 第 161 页 共 486 页
项目编码 | 030402011018 |  | 项目名称 | 配电箱2AL12 |  |  |  | 计量单位 | 台
项目特征 | 1.名称:配电箱2AL12 2.规格: 3.安装形式: 4.符合设计图纸及施工规范要求
序号 | 费用项目 |  | 单位 | 数量 | 计算基础 （元） |  | 费率 （%） | 单价 （元） | 合价 （元）
1 | 人工费 |  | - | - | - |  | - | - | 124.03
1.1 | 人工费 |  | 元 | 114.84 |  |  |  | 1.08 | 124.03
2 | 材料费 |  | - | - | - |  | - | - | 569.76
2.1 | 白布 |  | kg | 0.08 |  |  |  | 2.75 | 0.22
2.2 | 镀锌六角螺栓 |  | 十套 | 0.21 |  |  |  | 5.04 | 1.06
2.3 | 铁砂布 |  | 张 | 0.5 |  |  |  | 0.94 | 0.47
2.4 | 焊锡丝 |  | kg | 0.05 |  |  |  | 7.69 | 0.38
2.5 | 酚醛磁漆 |  | kg | 0.01 |  |  |  | 7.75 | 0.08
2.6 | 酚醛调和漆 |  | kg | 0.02 |  |  |  | 11.94 | 0.24
2.7 | 电力复合脂 |  | kg | 0.41 |  |  |  | 14.45 | 5.92
2.8 | 塑料软管 |  | m | 0.13 |  |  |  | 0.4 | 0.05
2.9 | 电气绝缘胶带 |  | 卷 | 0.05 |  |  |  | 2.4 | 0.12
2.10 | 其他材料费 |  | 元 | 0.63 |  |  |  | 1 | 0.63
2.11 | 裸铜线 |  | kg | 0.17 |  |  |  | 53.88 | 9.16
2.12 | 铜接线端子 |  | 个 | 2.03 |  |  |  | 1.74 | 3.53
2.13 | 配电箱2AL12 |  | 台 | 1 |  |  |  | 547.89 | 547.89
3 | 施工机具使用费 |  | - | - | - |  | - | - | 0
4 | 1+2+3小计 |  | - | - | - |  | - | - | 145.9
5 | 管理费 |  | - | - | - |  | - | - | 35.65
6 | 利润 |  | - | - | - |  | - | - | 24.81
综合单价 | [8 empty] | 754.25
分部分项工程项目清单综合单价分析表
工程名称：市广路337号物业翻新工程 |  | 标段： |  |  |  | 第 162 页 共 486 页
项目编码 | 030402011019 |  | 项目名称 | 配电箱2AL13 |  |  |  | 计量单位 | 台
项目特征 | 1.名称:配电箱2AL13 2.规格: 3.安装形式: 4.符合设计图纸及施工规范要求
序号 | 费用项目 |  | 单位 | 数量 | 计算基础 （元） |  | 费率 （%） | 单价 （元） | 合价 （元）
1 | 人工费 |  | - | - | - |  | - | - | 124.03
1.1 | 人工费 |  | 元 | 114.84 |  |  |  | 1.08 | 124.03
2 | 材料费 |  | - | - | - |  | - | - | 265.29
2.1 | 白布 |  | kg | 0.08 |  |  |  | 2.75 | 0.22
2.2 | 镀锌六角螺栓 |  | 十套 | 0.21 |  |  |  | 5.04 | 1.06
2.3 | 铁砂布 |  | 张 | 0.5 |  |  |  | 0.94 | 0.47
2.4 | 焊锡丝 |  | kg | 0.05 |  |  |  | 7.69 | 0.38
2.5 | 酚醛磁漆 |  | kg | 0.01 |  |  |  | 7.75 | 0.08
2.6 | 酚醛调和漆 |  | kg | 0.02 |  |  |  | 11.94 | 0.24
2.7 | 电力复合脂 |  | kg | 0.41 |  |  |  | 14.45 | 5.92
2.8 | 塑料软管 |  | m | 0.13 |  |  |  | 0.4 | 0.05
2.9 | 电气绝缘胶带 |  | 卷 | 0.05 |  |  |  | 2.4 | 0.12
2.10 | 其他材料费 |  | 元 | 0.63 |  |  |  | 1 | 0.63
2.11 | 裸铜线 |  | kg | 0.17 |  |  |  | 53.88 | 9.16
2.12 | 铜接线端子 |  | 个 | 2.03 |  |  |  | 1.74 | 3.53
2.13 | 配电箱2AL13 |  | 台 | 1 |  |  |  | 243.42 | 243.42
3 | 施工机具使用费 |  | - | - | - |  | - | - | 0
4 | 1+2+3小计 |  | - | - | - |  | - | - | 145.9
5 | 管理费 |  | - | - | - |  | - | - | 35.65
6 | 利润 |  | - | - | - |  | - | - | 24.81
综合单价 | [8 empty] | 449.78
分部分项工程项目清单综合单价分析表
工程名称：市广路337号物业翻新工程 |  | 标段： |  |  |  | 第 163 页 共 486 页
项目编码 | 030402011020 |  | 项目名称 | 配电箱2AL14 |  |  |  | 计量单位 | 台
项目特征 | 1.名称:配电箱2AL14 2.规格: 3.安装形式: 4.符合设计图纸及施工规范要求
序号 | 费用项目 |  | 单位 | 数量 | 计算基础 （元） |  | 费率 （%） | 单价 （元） | 合价 （元）
1 | 人工费 |  | - | - | - |  | - | - | 124.03
1.1 | 人工费 |  | 元 | 114.84 |  |  |  | 1.08 | 124.03
2 | 材料费 |  | - | - | - |  | - | - | 472.79
2.1 | 白布 |  | kg | 0.08 |  |  |  | 2.75 | 0.22
2.2 | 镀锌六角螺栓 |  | 十套 | 0.21 |  |  |  | 5.04 | 1.06
2.3 | 铁砂布 |  | 张 | 0.5 |  |  |  | 0.94 | 0.47
2.4 | 焊锡丝 |  | kg | 0.05 |  |  |  | 7.69 | 0.38
2.5 | 酚醛磁漆 |  | kg | 0.01 |  |  |  | 7.75 | 0.08
2.6 | 酚醛调和漆 |  | kg | 0.02 |  |  |  | 11.94 | 0.24
2.7 | 电力复合脂 |  | kg | 0.41 |  |  |  | 14.45 | 5.92
2.8 | 塑料软管 |  | m | 0.13 |  |  |  | 0.4 | 0.05
2.9 | 电气绝缘胶带 |  | 卷 | 0.05 |  |  |  | 2.4 | 0.12
2.10 | 其他材料费 |  | 元 | 0.63 |  |  |  | 1 | 0.63
2.11 | 裸铜线 |  | kg | 0.17 |  |  |  | 53.88 | 9.16
2.12 | 铜接线端子 |  | 个 | 2.03 |  |  |  | 1.74 | 3.53
2.13 | 配电箱2AL14 |  | 台 | 1 |  |  |  | 450.92 | 450.92
3 | 施工机具使用费 |  | - | - | - |  | - | - | 0
4 | 1+2+3小计 |  | - | - | - |  | - | - | 145.9
5 | 管理费 |  | - | - | - |  | - | - | 35.65
6 | 利润 |  | - | - | - |  | - | - | 24.81
综合单价 | [8 empty] | 657.28
分部分项工程项目清单综合单价分析表
工程名称：市广路337号物业翻新工程 |  | 标段： |  |  |  | 第 164 页 共 486 页
项目编码 | 030402011021 |  | 项目名称 | 配电箱2AL15 |  |  |  | 计量单位 | 台
项目特征 | 1.名称:配电箱2AL15 2.规格: 3.安装形式: 4.符合设计图纸及施工规范要求
序号 | 费用项目 |  | 单位 | 数量 | 计算基础 （元） |  | 费率 （%） | 单价 （元） | 合价 （元）
1 | 人工费 |  | - | - | - |  | - | - | 124.03
1.1 | 人工费 |  | 元 | 114.84 |  |  |  | 1.08 | 124.03
2 | 材料费 |  | - | - | - |  | - | - | 851.87
2.1 | 白布 |  | kg | 0.08 |  |  |  | 2.75 | 0.22
2.2 | 镀锌六角螺栓 |  | 十套 | 0.21 |  |  |  | 5.04 | 1.06
2.3 | 铁砂布 |  | 张 | 0.5 |  |  |  | 0.94 | 0.47
2.4 | 焊锡丝 |  | kg | 0.05 |  |  |  | 7.69 | 0.38
2.5 | 酚醛磁漆 |  | kg | 0.01 |  |  |  | 7.75 | 0.08
2.6 | 酚醛调和漆 |  | kg | 0.02 |  |  |  | 11.94 | 0.24
2.7 | 电力复合脂 |  | kg | 0.41 |  |  |  | 14.45 | 5.92
2.8 | 塑料软管 |  | m | 0.13 |  |  |  | 0.4 | 0.05
2.9 | 电气绝缘胶带 |  | 卷 | 0.05 |  |  |  | 2.4 | 0.12
2.10 | 其他材料费 |  | 元 | 0.63 |  |  |  | 1 | 0.63
2.11 | 裸铜线 |  | kg | 0.17 |  |  |  | 53.88 | 9.16
2.12 | 铜接线端子 |  | 个 | 2.03 |  |  |  | 1.74 | 3.53
2.13 | 配电箱2AL15 |  | 台 | 1 |  |  |  | 830 | 830
3 | 施工机具使用费 |  | - | - | - |  | - | - | 0
4 | 1+2+3小计 |  | - | - | - |  | - | - | 145.9
5 | 管理费 |  | - | - | - |  | - | - | 35.65
6 | 利润 |  | - | - | - |  | - | - | 24.81
综合单价 | [8 empty] | 1036.36
分部分项工程项目清单综合单价分析表
工程名称：市广路337号物业翻新工程 |  | 标段： |  |  |  | 第 165 页 共 486 页
项目编码 | 030402011022 |  | 项目名称 | 配电箱2KM |  |  |  | 计量单位 | 台
项目特征 | 1.名称:配电箱2KM 2.规格: 3.安装形式: 4.符合设计图纸及施工规范要求
序号 | 费用项目 |  | 单位 | 数量 | 计算基础 （元） |  | 费率 （%） | 单价 （元） | 合价 （元）
1 | 人工费 |  | - | - | - |  | - | - | 149.01
1.1 | 人工费 |  | 元 | 137.97 |  |  |  | 1.08 | 149.01
2 | 材料费 |  | - | - | - |  | - | - | 1810.26
2.1 | 白布 |  | kg | 0.1 |  |  |  | 2.75 | 0.28
2.2 | 镀锌六角螺栓 |  | 十套 | 0.21 |  |  |  | 5.04 | 1.06
2.3 | 铁砂布 |  | 张 | 0.8 |  |  |  | 0.94 | 0.75
2.4 | 焊锡丝 |  | kg | 0.07 |  |  |  | 7.69 | 0.54
2.5 | 酚醛磁漆 |  | kg | 0.01 |  |  |  | 7.75 | 0.08
2.6 | 酚醛调和漆 |  | kg | 0.02 |  |  |  | 11.94 | 0.24
2.7 | 电力复合脂 |  | kg | 0.41 |  |  |  | 14.45 | 5.92
2.8 | 塑料软管 |  | m | 0.15 |  |  |  | 0.4 | 0.06
2.9 | 电气绝缘胶带 |  | 卷 | 0.05 |  |  |  | 2.4 | 0.12
2.10 | 裸铜线 |  | kg | 0.2 |  |  |  | 53.88 | 10.78
2.11 | 铜接线端子 |  | 个 | 2.03 |  |  |  | 2.32 | 4.71
2.12 | 其他材料费 |  | 元 | 0.73 |  |  |  | 1 | 0.73
2.13 | 配电箱2KM |  | 台 | 1 |  |  |  | 1785 | 1785
3 | 施工机具使用费 |  | - | - | - |  | - | - | 0
4 | 1+2+3小计 |  | - | - | - |  | - | - | 174.27
5 | 管理费 |  | - | - | - |  | - | - | 42.83
6 | 利润 |  | - | - | - |  | - | - | 29.8
综合单价 | [8 empty] | 2031.9
分部分项工程项目清单综合单价分析表
工程名称：市广路337号物业翻新工程 |  | 标段： |  |  |  | 第 166 页 共 486 页
项目编码 | 030402011023 |  | 项目名称 | 配电箱3AL1 |  |  |  | 计量单位 | 台
项目特征 | 1.名称:配电箱3AL1 2.规格: 3.安装形式: 4.符合设计图纸及施工规范要求
序号 | 费用项目 |  | 单位 | 数量 | 计算基础 （元） |  | 费率 （%） | 单价 （元） | 合价 （元）
1 | 人工费 |  | - | - | - |  | - | - | 149.01
1.1 | 人工费 |  | 元 | 137.97 |  |  |  | 1.08 | 149.01
2 | 材料费 |  | - | - | - |  | - | - | 1061.06
2.1 | 白布 |  | kg | 0.1 |  |  |  | 2.75 | 0.28
2.2 | 镀锌六角螺栓 |  | 十套 | 0.21 |  |  |  | 5.04 | 1.06
2.3 | 铁砂布 |  | 张 | 0.8 |  |  |  | 0.94 | 0.75
2.4 | 焊锡丝 |  | kg | 0.07 |  |  |  | 7.69 | 0.54
2.5 | 酚醛磁漆 |  | kg | 0.01 |  |  |  | 7.75 | 0.08
2.6 | 酚醛调和漆 |  | kg | 0.02 |  |  |  | 11.94 | 0.24
2.7 | 电力复合脂 |  | kg | 0.41 |  |  |  | 14.45 | 5.92
2.8 | 塑料软管 |  | m | 0.15 |  |  |  | 0.4 | 0.06
2.9 | 电气绝缘胶带 |  | 卷 | 0.05 |  |  |  | 2.4 | 0.12
2.10 | 裸铜线 |  | kg | 0.2 |  |  |  | 53.88 | 10.78
2.11 | 铜接线端子 |  | 个 | 2.03 |  |  |  | 2.32 | 4.71
2.12 | 其他材料费 |  | 元 | 0.73 |  |  |  | 1 | 0.73
2.13 | 配电箱3AL1 |  | 台 | 1 |  |  |  | 1035.8 | 1035.8
3 | 施工机具使用费 |  | - | - | - |  | - | - | 0
4 | 1+2+3小计 |  | - | - | - |  | - | - | 174.27
5 | 管理费 |  | - | - | - |  | - | - | 42.83
6 | 利润 |  | - | - | - |  | - | - | 29.8
综合单价 | [8 empty] | 1282.7
分部分项工程项目清单综合单价分析表
工程名称：市广路337号物业翻新工程 |  | 标段： |  |  |  | 第 167 页 共 486 页
项目编码 | 030402011024 |  | 项目名称 | 配电箱3AL2 |  |  |  | 计量单位 | 台
项目特征 | 1.名称:配电箱3AL2 2.规格: 3.安装形式: 4.符合设计图纸及施工规范要求
序号 | 费用项目 |  | 单位 | 数量 | 计算基础 （元） |  | 费率 （%） | 单价 （元） | 合价 （元）
1 | 人工费 |  | - | - | - |  | - | - | 149.01
1.1 | 人工费 |  | 元 | 137.97 |  |  |  | 1.08 | 149.01
2 | 材料费 |  | - | - | - |  | - | - | 947.84
2.1 | 白布 |  | kg | 0.1 |  |  |  | 2.75 | 0.28
2.2 | 镀锌六角螺栓 |  | 十套 | 0.21 |  |  |  | 5.04 | 1.06
2.3 | 铁砂布 |  | 张 | 0.8 |  |  |  | 0.94 | 0.75
2.4 | 焊锡丝 |  | kg | 0.07 |  |  |  | 7.69 | 0.54
2.5 | 酚醛磁漆 |  | kg | 0.01 |  |  |  | 7.75 | 0.08
2.6 | 酚醛调和漆 |  | kg | 0.02 |  |  |  | 11.94 | 0.24
2.7 | 电力复合脂 |  | kg | 0.41 |  |  |  | 14.45 | 5.92
2.8 | 塑料软管 |  | m | 0.15 |  |  |  | 0.4 | 0.06
2.9 | 电气绝缘胶带 |  | 卷 | 0.05 |  |  |  | 2.4 | 0.12
2.10 | 裸铜线 |  | kg | 0.2 |  |  |  | 53.88 | 10.78
2.11 | 铜接线端子 |  | 个 | 2.03 |  |  |  | 2.32 | 4.71
2.12 | 其他材料费 |  | 元 | 0.73 |  |  |  | 1 | 0.73
2.13 | 配电箱3AL2 |  | 台 | 1 |  |  |  | 922.58 | 922.58
3 | 施工机具使用费 |  | - | - | - |  | - | - | 0
4 | 1+2+3小计 |  | - | - | - |  | - | - | 174.27
5 | 管理费 |  | - | - | - |  | - | - | 42.83
6 | 利润 |  | - | - | - |  | - | - | 29.8
综合单价 | [8 empty] | 1169.48
分部分项工程项目清单综合单价分析表
工程名称：市广路337号物业翻新工程 |  | 标段： |  |  |  | 第 168 页 共 486 页
项目编码 | 030402011025 |  | 项目名称 | 配电箱3AL3 |  |  |  | 计量单位 | 台
项目特征 | 1.名称:配电箱3AL3 2.规格: 3.安装形式: 4.符合设计图纸及施工规范要求
序号 | 费用项目 |  | 单位 | 数量 | 计算基础 （元） |  | 费率 （%） | 单价 （元） | 合价 （元）
1 | 人工费 |  | - | - | - |  | - | - | 124.03
1.1 | 人工费 |  | 元 | 114.84 |  |  |  | 1.08 | 124.03
2 | 材料费 |  | - | - | - |  | - | - | 274.65
2.1 | 白布 |  | kg | 0.08 |  |  |  | 2.75 | 0.22
2.2 | 镀锌六角螺栓 |  | 十套 | 0.21 |  |  |  | 5.04 | 1.06
2.3 | 铁砂布 |  | 张 | 0.5 |  |  |  | 0.94 | 0.47
2.4 | 焊锡丝 |  | kg | 0.05 |  |  |  | 7.69 | 0.38
2.5 | 酚醛磁漆 |  | kg | 0.01 |  |  |  | 7.75 | 0.08
2.6 | 酚醛调和漆 |  | kg | 0.02 |  |  |  | 11.94 | 0.24
2.7 | 电力复合脂 |  | kg | 0.41 |  |  |  | 14.45 | 5.92
2.8 | 塑料软管 |  | m | 0.13 |  |  |  | 0.4 | 0.05
2.9 | 电气绝缘胶带 |  | 卷 | 0.05 |  |  |  | 2.4 | 0.12
2.10 | 其他材料费 |  | 元 | 0.63 |  |  |  | 1 | 0.63
2.11 | 裸铜线 |  | kg | 0.17 |  |  |  | 53.88 | 9.16
2.12 | 铜接线端子 |  | 个 | 2.03 |  |  |  | 1.74 | 3.53
2.13 | 配电箱3AL3 |  | 台 | 1 |  |  |  | 252.78 | 252.78
3 | 施工机具使用费 |  | - | - | - |  | - | - | 0
4 | 1+2+3小计 |  | - | - | - |  | - | - | 145.9
5 | 管理费 |  | - | - | - |  | - | - | 35.65
6 | 利润 |  | - | - | - |  | - | - | 24.81
综合单价 | [8 empty] | 459.14
分部分项工程项目清单综合单价分析表
工程名称：市广路337号物业翻新工程 |  | 标段： |  |  |  | 第 169 页 共 486 页
项目编码 | 030402011026 |  | 项目名称 | 配电箱3AL4 |  |  |  | 计量单位 | 台
项目特征 | 1.名称:配电箱3AL4 2.规格: 3.安装形式: 4.符合设计图纸及施工规范要求
序号 | 费用项目 |  | 单位 | 数量 | 计算基础 （元） |  | 费率 （%） | 单价 （元） | 合价 （元）
1 | 人工费 |  | - | - | - |  | - | - | 124.03
1.1 | 人工费 |  | 元 | 114.84 |  |  |  | 1.08 | 124.03
2 | 材料费 |  | - | - | - |  | - | - | 274.65
2.1 | 白布 |  | kg | 0.08 |  |  |  | 2.75 | 0.22
2.2 | 镀锌六角螺栓 |  | 十套 | 0.21 |  |  |  | 5.04 | 1.06
2.3 | 铁砂布 |  | 张 | 0.5 |  |  |  | 0.94 | 0.47
2.4 | 焊锡丝 |  | kg | 0.05 |  |  |  | 7.69 | 0.38
2.5 | 酚醛磁漆 |  | kg | 0.01 |  |  |  | 7.75 | 0.08
2.6 | 酚醛调和漆 |  | kg | 0.02 |  |  |  | 11.94 | 0.24
2.7 | 电力复合脂 |  | kg | 0.41 |  |  |  | 14.45 | 5.92
2.8 | 塑料软管 |  | m | 0.13 |  |  |  | 0.4 | 0.05
2.9 | 电气绝缘胶带 |  | 卷 | 0.05 |  |  |  | 2.4 | 0.12
2.10 | 其他材料费 |  | 元 | 0.63 |  |  |  | 1 | 0.63
2.11 | 裸铜线 |  | kg | 0.17 |  |  |  | 53.88 | 9.16
2.12 | 铜接线端子 |  | 个 | 2.03 |  |  |  | 1.74 | 3.53
2.13 | 配电箱3AL4 |  | 台 | 1 |  |  |  | 252.78 | 252.78
3 | 施工机具使用费 |  | - | - | - |  | - | - | 0
4 | 1+2+3小计 |  | - | - | - |  | - | - | 145.9
5 | 管理费 |  | - | - | - |  | - | - | 35.65
6 | 利润 |  | - | - | - |  | - | - | 24.81
综合单价 | [8 empty] | 459.14
分部分项工程项目清单综合单价分析表
工程名称：市广路337号物业翻新工程 |  | 标段： |  |  |  | 第 170 页 共 486 页
项目编码 | 030402011027 |  | 项目名称 | 配电箱3AL5 |  |  |  | 计量单位 | 台
项目特征 | 1.名称:配电箱3AL5 2.规格: 3.安装形式: 4.符合设计图纸及施工规范要求
序号 | 费用项目 |  | 单位 | 数量 | 计算基础 （元） |  | 费率 （%） | 单价 （元） | 合价 （元）
1 | 人工费 |  | - | - | - |  | - | - | 124.03
1.1 | 人工费 |  | 元 | 114.84 |  |  |  | 1.08 | 124.03
2 | 材料费 |  | - | - | - |  | - | - | 480.45
2.1 | 白布 |  | kg | 0.08 |  |  |  | 2.75 | 0.22
2.2 | 镀锌六角螺栓 |  | 十套 | 0.21 |  |  |  | 5.04 | 1.06
2.3 | 铁砂布 |  | 张 | 0.5 |  |  |  | 0.94 | 0.47
2.4 | 焊锡丝 |  | kg | 0.05 |  |  |  | 7.69 | 0.38
2.5 | 酚醛磁漆 |  | kg | 0.01 |  |  |  | 7.75 | 0.08
2.6 | 酚醛调和漆 |  | kg | 0.02 |  |  |  | 11.94 | 0.24
2.7 | 电力复合脂 |  | kg | 0.41 |  |  |  | 14.45 | 5.92
2.8 | 塑料软管 |  | m | 0.13 |  |  |  | 0.4 | 0.05
2.9 | 电气绝缘胶带 |  | 卷 | 0.05 |  |  |  | 2.4 | 0.12
2.10 | 其他材料费 |  | 元 | 0.63 |  |  |  | 1 | 0.63
2.11 | 裸铜线 |  | kg | 0.17 |  |  |  | 53.88 | 9.16
2.12 | 铜接线端子 |  | 个 | 2.03 |  |  |  | 1.74 | 3.53
2.13 | 配电箱3AL5 |  | 台 | 1 |  |  |  | 458.58 | 458.58
3 | 施工机具使用费 |  | - | - | - |  | - | - | 0
4 | 1+2+3小计 |  | - | - | - |  | - | - | 145.9
5 | 管理费 |  | - | - | - |  | - | - | 35.65
6 | 利润 |  | - | - | - |  | - | - | 24.81
综合单价 | [8 empty] | 664.94
分部分项工程项目清单综合单价分析表
工程名称：市广路337号物业翻新工程 |  | 标段： |  |  |  | 第 171 页 共 486 页
项目编码 | 030402011028 |  | 项目名称 | 配电箱3AL6 |  |  |  | 计量单位 | 台
项目特征 | 1.名称:配电箱3AL6 2.规格: 3.安装形式: 4.符合设计图纸及施工规范要求
序号 | 费用项目 |  | 单位 | 数量 | 计算基础 （元） |  | 费率 （%） | 单价 （元） | 合价 （元）
1 | 人工费 |  | - | - | - |  | - | - | 124.03
1.1 | 人工费 |  | 元 | 114.84 |  |  |  | 1.08 | 124.03
2 | 材料费 |  | - | - | - |  | - | - | 274.65
2.1 | 白布 |  | kg | 0.08 |  |  |  | 2.75 | 0.22
2.2 | 镀锌六角螺栓 |  | 十套 | 0.21 |  |  |  | 5.04 | 1.06
2.3 | 铁砂布 |  | 张 | 0.5 |  |  |  | 0.94 | 0.47
2.4 | 焊锡丝 |  | kg | 0.05 |  |  |  | 7.69 | 0.38
2.5 | 酚醛磁漆 |  | kg | 0.01 |  |  |  | 7.75 | 0.08
2.6 | 酚醛调和漆 |  | kg | 0.02 |  |  |  | 11.94 | 0.24
2.7 | 电力复合脂 |  | kg | 0.41 |  |  |  | 14.45 | 5.92
2.8 | 塑料软管 |  | m | 0.13 |  |  |  | 0.4 | 0.05
2.9 | 电气绝缘胶带 |  | 卷 | 0.05 |  |  |  | 2.4 | 0.12
2.10 | 其他材料费 |  | 元 | 0.63 |  |  |  | 1 | 0.63
2.11 | 裸铜线 |  | kg | 0.17 |  |  |  | 53.88 | 9.16
2.12 | 铜接线端子 |  | 个 | 2.03 |  |  |  | 1.74 | 3.53
2.13 | 配电箱3AL6 |  | 台 | 1 |  |  |  | 252.78 | 252.78
3 | 施工机具使用费 |  | - | - | - |  | - | - | 0
4 | 1+2+3小计 |  | - | - | - |  | - | - | 145.9
5 | 管理费 |  | - | - | - |  | - | - | 35.65
6 | 利润 |  | - | - | - |  | - | - | 24.81
综合单价 | [8 empty] | 459.14
分部分项工程项目清单综合单价分析表
工程名称：市广路337号物业翻新工程 |  | 标段： |  |  |  | 第 172 页 共 486 页
项目编码 | 030402011029 |  | 项目名称 | 配电箱3AL7 |  |  |  | 计量单位 | 台
项目特征 | 1.名称:配电箱3AL7 2.规格: 3.安装形式: 4.符合设计图纸及施工规范要求
序号 | 费用项目 |  | 单位 | 数量 | 计算基础 （元） |  | 费率 （%） | 单价 （元） | 合价 （元）
1 | 人工费 |  | - | - | - |  | - | - | 124.03
1.1 | 人工费 |  | 元 | 114.84 |  |  |  | 1.08 | 124.03
2 | 材料费 |  | - | - | - |  | - | - | 274.65
2.1 | 白布 |  | kg | 0.08 |  |  |  | 2.75 | 0.22
2.2 | 镀锌六角螺栓 |  | 十套 | 0.21 |  |  |  | 5.04 | 1.06
2.3 | 铁砂布 |  | 张 | 0.5 |  |  |  | 0.94 | 0.47
2.4 | 焊锡丝 |  | kg | 0.05 |  |  |  | 7.69 | 0.38
2.5 | 酚醛磁漆 |  | kg | 0.01 |  |  |  | 7.75 | 0.08
2.6 | 酚醛调和漆 |  | kg | 0.02 |  |  |  | 11.94 | 0.24
2.7 | 电力复合脂 |  | kg | 0.41 |  |  |  | 14.45 | 5.92
2.8 | 塑料软管 |  | m | 0.13 |  |  |  | 0.4 | 0.05
2.9 | 电气绝缘胶带 |  | 卷 | 0.05 |  |  |  | 2.4 | 0.12
2.10 | 其他材料费 |  | 元 | 0.63 |  |  |  | 1 | 0.63
2.11 | 裸铜线 |  | kg | 0.17 |  |  |  | 53.88 | 9.16
2.12 | 铜接线端子 |  | 个 | 2.03 |  |  |  | 1.74 | 3.53
2.13 | 配电箱3AL7 |  | 台 | 1 |  |  |  | 252.78 | 252.78
3 | 施工机具使用费 |  | - | - | - |  | - | - | 0
4 | 1+2+3小计 |  | - | - | - |  | - | - | 145.9
5 | 管理费 |  | - | - | - |  | - | - | 35.65
6 | 利润 |  | - | - | - |  | - | - | 24.81
综合单价 | [8 empty] | 459.14
分部分项工程项目清单综合单价分析表
工程名称：市广路337号物业翻新工程 |  | 标段： |  |  |  | 第 173 页 共 486 页
项目编码 | 030402011030 |  | 项目名称 | 配电箱3AL8 |  |  |  | 计量单位 | 台
项目特征 | 1.名称:配电箱3AL8 2.规格: 3.安装形式: 4.符合设计图纸及施工规范要求
序号 | 费用项目 |  | 单位 | 数量 | 计算基础 （元） |  | 费率 （%） | 单价 （元） | 合价 （元）
1 | 人工费 |  | - | - | - |  | - | - | 124.03
1.1 | 人工费 |  | 元 | 114.84 |  |  |  | 1.08 | 124.03
2 | 材料费 |  | - | - | - |  | - | - | 274.65
2.1 | 白布 |  | kg | 0.08 |  |  |  | 2.75 | 0.22
2.2 | 镀锌六角螺栓 |  | 十套 | 0.21 |  |  |  | 5.04 | 1.06
2.3 | 铁砂布 |  | 张 | 0.5 |  |  |  | 0.94 | 0.47
2.4 | 焊锡丝 |  | kg | 0.05 |  |  |  | 7.69 | 0.38
2.5 | 酚醛磁漆 |  | kg | 0.01 |  |  |  | 7.75 | 0.08
2.6 | 酚醛调和漆 |  | kg | 0.02 |  |  |  | 11.94 | 0.24
2.7 | 电力复合脂 |  | kg | 0.41 |  |  |  | 14.45 | 5.92
2.8 | 塑料软管 |  | m | 0.13 |  |  |  | 0.4 | 0.05
2.9 | 电气绝缘胶带 |  | 卷 | 0.05 |  |  |  | 2.4 | 0.12
2.10 | 其他材料费 |  | 元 | 0.63 |  |  |  | 1 | 0.63
2.11 | 裸铜线 |  | kg | 0.17 |  |  |  | 53.88 | 9.16
2.12 | 铜接线端子 |  | 个 | 2.03 |  |  |  | 1.74 | 3.53
2.13 | 配电箱3AL8 |  | 台 | 1 |  |  |  | 252.78 | 252.78
3 | 施工机具使用费 |  | - | - | - |  | - | - | 0
4 | 1+2+3小计 |  | - | - | - |  | - | - | 145.9
5 | 管理费 |  | - | - | - |  | - | - | 35.65
6 | 利润 |  | - | - | - |  | - | - | 24.81
综合单价 | [8 empty] | 459.14
分部分项工程项目清单综合单价分析表
工程名称：市广路337号物业翻新工程 |  | 标段： |  |  |  | 第 174 页 共 486 页
项目编码 | 030402011031 |  | 项目名称 | 配电箱3AL9 |  |  |  | 计量单位 | 台
项目特征 | 1.名称:配电箱3AL9 2.规格: 3.安装形式: 4.符合设计图纸及施工规范要求
序号 | 费用项目 |  | 单位 | 数量 | 计算基础 （元） |  | 费率 （%） | 单价 （元） | 合价 （元）
1 | 人工费 |  | - | - | - |  | - | - | 124.03
1.1 | 人工费 |  | 元 | 114.84 |  |  |  | 1.08 | 124.03
2 | 材料费 |  | - | - | - |  | - | - | 274.65
2.1 | 白布 |  | kg | 0.08 |  |  |  | 2.75 | 0.22
2.2 | 镀锌六角螺栓 |  | 十套 | 0.21 |  |  |  | 5.04 | 1.06
2.3 | 铁砂布 |  | 张 | 0.5 |  |  |  | 0.94 | 0.47
2.4 | 焊锡丝 |  | kg | 0.05 |  |  |  | 7.69 | 0.38
2.5 | 酚醛磁漆 |  | kg | 0.01 |  |  |  | 7.75 | 0.08
2.6 | 酚醛调和漆 |  | kg | 0.02 |  |  |  | 11.94 | 0.24
2.7 | 电力复合脂 |  | kg | 0.41 |  |  |  | 14.45 | 5.92
2.8 | 塑料软管 |  | m | 0.13 |  |  |  | 0.4 | 0.05
2.9 | 电气绝缘胶带 |  | 卷 | 0.05 |  |  |  | 2.4 | 0.12
2.10 | 其他材料费 |  | 元 | 0.63 |  |  |  | 1 | 0.63
2.11 | 裸铜线 |  | kg | 0.17 |  |  |  | 53.88 | 9.16
2.12 | 铜接线端子 |  | 个 | 2.03 |  |  |  | 1.74 | 3.53
2.13 | 配电箱3AL9 |  | 台 | 1 |  |  |  | 252.78 | 252.78
3 | 施工机具使用费 |  | - | - | - |  | - | - | 0
4 | 1+2+3小计 |  | - | - | - |  | - | - | 145.9
5 | 管理费 |  | - | - | - |  | - | - | 35.65
6 | 利润 |  | - | - | - |  | - | - | 24.81
综合单价 | [8 empty] | 459.14
分部分项工程项目清单综合单价分析表
工程名称：市广路337号物业翻新工程 |  | 标段： |  |  |  | 第 175 页 共 486 页
项目编码 | 030402011032 |  | 项目名称 | 配电箱3AL10 |  |  |  | 计量单位 | 台
项目特征 | 1.名称:配电箱3AL10 2.规格: 3.安装形式: 4.符合设计图纸及施工规范要求
序号 | 费用项目 |  | 单位 | 数量 | 计算基础 （元） |  | 费率 （%） | 单价 （元） | 合价 （元）
1 | 人工费 |  | - | - | - |  | - | - | 124.03
1.1 | 人工费 |  | 元 | 114.84 |  |  |  | 1.08 | 124.03
2 | 材料费 |  | - | - | - |  | - | - | 274.65
2.1 | 白布 |  | kg | 0.08 |  |  |  | 2.75 | 0.22
2.2 | 镀锌六角螺栓 |  | 十套 | 0.21 |  |  |  | 5.04 | 1.06
2.3 | 铁砂布 |  | 张 | 0.5 |  |  |  | 0.94 | 0.47
2.4 | 焊锡丝 |  | kg | 0.05 |  |  |  | 7.69 | 0.38
2.5 | 酚醛磁漆 |  | kg | 0.01 |  |  |  | 7.75 | 0.08
2.6 | 酚醛调和漆 |  | kg | 0.02 |  |  |  | 11.94 | 0.24
2.7 | 电力复合脂 |  | kg | 0.41 |  |  |  | 14.45 | 5.92
2.8 | 塑料软管 |  | m | 0.13 |  |  |  | 0.4 | 0.05
2.9 | 电气绝缘胶带 |  | 卷 | 0.05 |  |  |  | 2.4 | 0.12
2.10 | 其他材料费 |  | 元 | 0.63 |  |  |  | 1 | 0.63
2.11 | 裸铜线 |  | kg | 0.17 |  |  |  | 53.88 | 9.16
2.12 | 铜接线端子 |  | 个 | 2.03 |  |  |  | 1.74 | 3.53
2.13 | 配电箱3AL10 |  | 台 | 1 |  |  |  | 252.78 | 252.78
3 | 施工机具使用费 |  | - | - | - |  | - | - | 0
4 | 1+2+3小计 |  | - | - | - |  | - | - | 145.9
5 | 管理费 |  | - | - | - |  | - | - | 35.65
6 | 利润 |  | - | - | - |  | - | - | 24.81
综合单价 | [8 empty] | 459.14
分部分项工程项目清单综合单价分析表
工程名称：市广路337号物业翻新工程 |  | 标段： |  |  |  | 第 176 页 共 486 页
项目编码 | 030402011033 |  | 项目名称 | 配电箱3AL11 |  |  |  | 计量单位 | 台
项目特征 | 1.名称:配电箱3AL11 2.规格: 3.安装形式: 4.符合设计图纸及施工规范要求
序号 | 费用项目 |  | 单位 | 数量 | 计算基础 （元） |  | 费率 （%） | 单价 （元） | 合价 （元）
1 | 人工费 |  | - | - | - |  | - | - | 124.03
1.1 | 人工费 |  | 元 | 114.84 |  |  |  | 1.08 | 124.03
2 | 材料费 |  | - | - | - |  | - | - | 274.65
2.1 | 白布 |  | kg | 0.08 |  |  |  | 2.75 | 0.22
2.2 | 镀锌六角螺栓 |  | 十套 | 0.21 |  |  |  | 5.04 | 1.06
2.3 | 铁砂布 |  | 张 | 0.5 |  |  |  | 0.94 | 0.47
2.4 | 焊锡丝 |  | kg | 0.05 |  |  |  | 7.69 | 0.38
2.5 | 酚醛磁漆 |  | kg | 0.01 |  |  |  | 7.75 | 0.08
2.6 | 酚醛调和漆 |  | kg | 0.02 |  |  |  | 11.94 | 0.24
2.7 | 电力复合脂 |  | kg | 0.41 |  |  |  | 14.45 | 5.92
2.8 | 塑料软管 |  | m | 0.13 |  |  |  | 0.4 | 0.05
2.9 | 电气绝缘胶带 |  | 卷 | 0.05 |  |  |  | 2.4 | 0.12
2.10 | 其他材料费 |  | 元 | 0.63 |  |  |  | 1 | 0.63
2.11 | 裸铜线 |  | kg | 0.17 |  |  |  | 53.88 | 9.16
2.12 | 铜接线端子 |  | 个 | 2.03 |  |  |  | 1.74 | 3.53
2.13 | 配电箱3AL11 |  | 台 | 1 |  |  |  | 252.78 | 252.78
3 | 施工机具使用费 |  | - | - | - |  | - | - | 0
4 | 1+2+3小计 |  | - | - | - |  | - | - | 145.9
5 | 管理费 |  | - | - | - |  | - | - | 35.65
6 | 利润 |  | - | - | - |  | - | - | 24.81
综合单价 | [8 empty] | 459.14
分部分项工程项目清单综合单价分析表
工程名称：市广路337号物业翻新工程 |  | 标段： |  |  |  | 第 177 页 共 486 页
项目编码 | 030402011034 |  | 项目名称 | 配电箱3AL12 |  |  |  | 计量单位 | 台
项目特征 | 1.名称:配电箱3AL12 2.规格: 3.安装形式: 4.符合设计图纸及施工规范要求
序号 | 费用项目 |  | 单位 | 数量 | 计算基础 （元） |  | 费率 （%） | 单价 （元） | 合价 （元）
1 | 人工费 |  | - | - | - |  | - | - | 124.03
1.1 | 人工费 |  | 元 | 114.84 |  |  |  | 1.08 | 124.03
2 | 材料费 |  | - | - | - |  | - | - | 274.65
2.1 | 白布 |  | kg | 0.08 |  |  |  | 2.75 | 0.22
2.2 | 镀锌六角螺栓 |  | 十套 | 0.21 |  |  |  | 5.04 | 1.06
2.3 | 铁砂布 |  | 张 | 0.5 |  |  |  | 0.94 | 0.47
2.4 | 焊锡丝 |  | kg | 0.05 |  |  |  | 7.69 | 0.38
2.5 | 酚醛磁漆 |  | kg | 0.01 |  |  |  | 7.75 | 0.08
2.6 | 酚醛调和漆 |  | kg | 0.02 |  |  |  | 11.94 | 0.24
2.7 | 电力复合脂 |  | kg | 0.41 |  |  |  | 14.45 | 5.92
2.8 | 塑料软管 |  | m | 0.13 |  |  |  | 0.4 | 0.05
2.9 | 电气绝缘胶带 |  | 卷 | 0.05 |  |  |  | 2.4 | 0.12
2.10 | 其他材料费 |  | 元 | 0.63 |  |  |  | 1 | 0.63
2.11 | 裸铜线 |  | kg | 0.17 |  |  |  | 53.88 | 9.16
2.12 | 铜接线端子 |  | 个 | 2.03 |  |  |  | 1.74 | 3.53
2.13 | 配电箱3AL12 |  | 台 | 1 |  |  |  | 252.78 | 252.78
3 | 施工机具使用费 |  | - | - | - |  | - | - | 0
4 | 1+2+3小计 |  | - | - | - |  | - | - | 145.9
5 | 管理费 |  | - | - | - |  | - | - | 35.65
6 | 利润 |  | - | - | - |  | - | - | 24.81
综合单价 | [8 empty] | 459.14
分部分项工程项目清单综合单价分析表
工程名称：市广路337号物业翻新工程 |  | 标段： |  |  |  | 第 178 页 共 486 页
项目编码 | 030402011035 |  | 项目名称 | 配电箱3AL13 |  |  |  | 计量单位 | 台
项目特征 | 1.名称:配电箱3AL13 2.规格: 3.安装形式: 4.符合设计图纸及施工规范要求
序号 | 费用项目 |  | 单位 | 数量 | 计算基础 （元） |  | 费率 （%） | 单价 （元） | 合价 （元）
1 | 人工费 |  | - | - | - |  | - | - | 124.03
1.1 | 人工费 |  | 元 | 114.84 |  |  |  | 1.08 | 124.03
2 | 材料费 |  | - | - | - |  | - | - | 274.65
2.1 | 白布 |  | kg | 0.08 |  |  |  | 2.75 | 0.22
2.2 | 镀锌六角螺栓 |  | 十套 | 0.21 |  |  |  | 5.04 | 1.06
2.3 | 铁砂布 |  | 张 | 0.5 |  |  |  | 0.94 | 0.47
2.4 | 焊锡丝 |  | kg | 0.05 |  |  |  | 7.69 | 0.38
2.5 | 酚醛磁漆 |  | kg | 0.01 |  |  |  | 7.75 | 0.08
2.6 | 酚醛调和漆 |  | kg | 0.02 |  |  |  | 11.94 | 0.24
2.7 | 电力复合脂 |  | kg | 0.41 |  |  |  | 14.45 | 5.92
2.8 | 塑料软管 |  | m | 0.13 |  |  |  | 0.4 | 0.05
2.9 | 电气绝缘胶带 |  | 卷 | 0.05 |  |  |  | 2.4 | 0.12
2.10 | 其他材料费 |  | 元 | 0.63 |  |  |  | 1 | 0.63
2.11 | 裸铜线 |  | kg | 0.17 |  |  |  | 53.88 | 9.16
2.12 | 铜接线端子 |  | 个 | 2.03 |  |  |  | 1.74 | 3.53
2.13 | 配电箱3AL13 |  | 台 | 1 |  |  |  | 252.78 | 252.78
3 | 施工机具使用费 |  | - | - | - |  | - | - | 0
4 | 1+2+3小计 |  | - | - | - |  | - | - | 145.9
5 | 管理费 |  | - | - | - |  | - | - | 35.65
6 | 利润 |  | - | - | - |  | - | - | 24.81
综合单价 | [8 empty] | 459.14
分部分项工程项目清单综合单价分析表
工程名称：市广路337号物业翻新工程 |  | 标段： |  |  |  | 第 179 页 共 486 页
项目编码 | 030402011036 |  | 项目名称 | 配电箱3AL14 |  |  |  | 计量单位 | 台
项目特征 | 1.名称:配电箱3AL14 2.规格: 3.安装形式: 4.符合设计图纸及施工规范要求
序号 | 费用项目 |  | 单位 | 数量 | 计算基础 （元） |  | 费率 （%） | 单价 （元） | 合价 （元）
1 | 人工费 |  | - | - | - |  | - | - | 124.03
1.1 | 人工费 |  | 元 | 114.84 |  |  |  | 1.08 | 124.03
2 | 材料费 |  | - | - | - |  | - | - | 274.65
2.1 | 白布 |  | kg | 0.08 |  |  |  | 2.75 | 0.22
2.2 | 镀锌六角螺栓 |  | 十套 | 0.21 |  |  |  | 5.04 | 1.06
2.3 | 铁砂布 |  | 张 | 0.5 |  |  |  | 0.94 | 0.47
2.4 | 焊锡丝 |  | kg | 0.05 |  |  |  | 7.69 | 0.38
2.5 | 酚醛磁漆 |  | kg | 0.01 |  |  |  | 7.75 | 0.08
2.6 | 酚醛调和漆 |  | kg | 0.02 |  |  |  | 11.94 | 0.24
2.7 | 电力复合脂 |  | kg | 0.41 |  |  |  | 14.45 | 5.92
2.8 | 塑料软管 |  | m | 0.13 |  |  |  | 0.4 | 0.05
2.9 | 电气绝缘胶带 |  | 卷 | 0.05 |  |  |  | 2.4 | 0.12
2.10 | 其他材料费 |  | 元 | 0.63 |  |  |  | 1 | 0.63
2.11 | 裸铜线 |  | kg | 0.17 |  |  |  | 53.88 | 9.16
2.12 | 铜接线端子 |  | 个 | 2.03 |  |  |  | 1.74 | 3.53
2.13 | 配电箱3AL14 |  | 台 | 1 |  |  |  | 252.78 | 252.78
3 | 施工机具使用费 |  | - | - | - |  | - | - | 0
4 | 1+2+3小计 |  | - | - | - |  | - | - | 145.9
5 | 管理费 |  | - | - | - |  | - | - | 35.65
6 | 利润 |  | - | - | - |  | - | - | 24.81
综合单价 | [8 empty] | 459.14
分部分项工程项目清单综合单价分析表
工程名称：市广路337号物业翻新工程 |  | 标段： |  |  |  | 第 180 页 共 486 页
项目编码 | 030402011037 |  | 项目名称 | 配电箱3AL15 |  |  |  | 计量单位 | 台
项目特征 | 1.名称:配电箱3AL15 2.规格: 3.安装形式: 4.符合设计图纸及施工规范要求
序号 | 费用项目 |  | 单位 | 数量 | 计算基础 （元） |  | 费率 （%） | 单价 （元） | 合价 （元）
1 | 人工费 |  | - | - | - |  | - | - | 124.03
1.1 | 人工费 |  | 元 | 114.84 |  |  |  | 1.08 | 124.03
2 | 材料费 |  | - | - | - |  | - | - | 274.65
2.1 | 白布 |  | kg | 0.08 |  |  |  | 2.75 | 0.22
2.2 | 镀锌六角螺栓 |  | 十套 | 0.21 |  |  |  | 5.04 | 1.06
2.3 | 铁砂布 |  | 张 | 0.5 |  |  |  | 0.94 | 0.47
2.4 | 焊锡丝 |  | kg | 0.05 |  |  |  | 7.69 | 0.38
2.5 | 酚醛磁漆 |  | kg | 0.01 |  |  |  | 7.75 | 0.08
2.6 | 酚醛调和漆 |  | kg | 0.02 |  |  |  | 11.94 | 0.24
2.7 | 电力复合脂 |  | kg | 0.41 |  |  |  | 14.45 | 5.92
2.8 | 塑料软管 |  | m | 0.13 |  |  |  | 0.4 | 0.05
2.9 | 电气绝缘胶带 |  | 卷 | 0.05 |  |  |  | 2.4 | 0.12
2.10 | 其他材料费 |  | 元 | 0.63 |  |  |  | 1 | 0.63
2.11 | 裸铜线 |  | kg | 0.17 |  |  |  | 53.88 | 9.16
2.12 | 铜接线端子 |  | 个 | 2.03 |  |  |  | 1.74 | 3.53
2.13 | 配电箱3AL15 |  | 台 | 1 |  |  |  | 252.78 | 252.78
3 | 施工机具使用费 |  | - | - | - |  | - | - | 0
4 | 1+2+3小计 |  | - | - | - |  | - | - | 145.9
5 | 管理费 |  | - | - | - |  | - | - | 35.65
6 | 利润 |  | - | - | - |  | - | - | 24.81
综合单价 | [8 empty] | 459.14
分部分项工程项目清单综合单价分析表
工程名称：市广路337号物业翻新工程 |  | 标段： |  |  |  | 第 181 页 共 486 页
项目编码 | 030402011038 |  | 项目名称 | 配电箱3KM |  |  |  | 计量单位 | 台
项目特征 | 1.名称:配电箱3KM 2.规格: 3.安装形式: 4.符合设计图纸及施工规范要求
序号 | 费用项目 |  | 单位 | 数量 | 计算基础 （元） |  | 费率 （%） | 单价 （元） | 合价 （元）
1 | 人工费 |  | - | - | - |  | - | - | 149.01
1.1 | 人工费 |  | 元 | 137.97 |  |  |  | 1.08 | 149.01
2 | 材料费 |  | - | - | - |  | - | - | 1810.26
2.1 | 白布 |  | kg | 0.1 |  |  |  | 2.75 | 0.28
2.2 | 镀锌六角螺栓 |  | 十套 | 0.21 |  |  |  | 5.04 | 1.06
2.3 | 铁砂布 |  | 张 | 0.8 |  |  |  | 0.94 | 0.75
2.4 | 焊锡丝 |  | kg | 0.07 |  |  |  | 7.69 | 0.54
2.5 | 酚醛磁漆 |  | kg | 0.01 |  |  |  | 7.75 | 0.08
2.6 | 酚醛调和漆 |  | kg | 0.02 |  |  |  | 11.94 | 0.24
2.7 | 电力复合脂 |  | kg | 0.41 |  |  |  | 14.45 | 5.92
2.8 | 塑料软管 |  | m | 0.15 |  |  |  | 0.4 | 0.06
2.9 | 电气绝缘胶带 |  | 卷 | 0.05 |  |  |  | 2.4 | 0.12
2.10 | 裸铜线 |  | kg | 0.2 |  |  |  | 53.88 | 10.78
2.11 | 铜接线端子 |  | 个 | 2.03 |  |  |  | 2.32 | 4.71
2.12 | 其他材料费 |  | 元 | 0.73 |  |  |  | 1 | 0.73
2.13 | 配电箱3KM |  | 台 | 1 |  |  |  | 1785 | 1785
3 | 施工机具使用费 |  | - | - | - |  | - | - | 0
4 | 1+2+3小计 |  | - | - | - |  | - | - | 174.27
5 | 管理费 |  | - | - | - |  | - | - | 42.83
6 | 利润 |  | - | - | - |  | - | - | 29.8
综合单价 | [8 empty] | 2031.9
分部分项工程项目清单综合单价分析表
工程名称：市广路337号物业翻新工程 |  | 标段： |  |  |  | 第 182 页 共 486 页
项目编码 | 030402011039 |  | 项目名称 | 配电箱KX |  |  |  | 计量单位 | 台
项目特征 | 1.名称:配电箱KX 2.规格: 3.安装形式: 4.符合设计图纸及施工规范要求
序号 | 费用项目 |  | 单位 | 数量 | 计算基础 （元） |  | 费率 （%） | 单价 （元） | 合价 （元）
1 | 人工费 |  | - | - | - |  | - | - | 124.03
1.1 | 人工费 |  | 元 | 114.84 |  |  |  | 1.08 | 124.03
2 | 材料费 |  | - | - | - |  | - | - | 253.55
2.1 | 白布 |  | kg | 0.08 |  |  |  | 2.75 | 0.22
2.2 | 镀锌六角螺栓 |  | 十套 | 0.21 |  |  |  | 5.04 | 1.06
2.3 | 铁砂布 |  | 张 | 0.5 |  |  |  | 0.94 | 0.47
2.4 | 焊锡丝 |  | kg | 0.05 |  |  |  | 7.69 | 0.38
2.5 | 酚醛磁漆 |  | kg | 0.01 |  |  |  | 7.75 | 0.08
2.6 | 酚醛调和漆 |  | kg | 0.02 |  |  |  | 11.94 | 0.24
2.7 | 电力复合脂 |  | kg | 0.41 |  |  |  | 14.45 | 5.92
2.8 | 塑料软管 |  | m | 0.13 |  |  |  | 0.4 | 0.05
2.9 | 电气绝缘胶带 |  | 卷 | 0.05 |  |  |  | 2.4 | 0.12
2.10 | 其他材料费 |  | 元 | 0.63 |  |  |  | 1 | 0.63
2.11 | 裸铜线 |  | kg | 0.17 |  |  |  | 53.88 | 9.16
2.12 | 铜接线端子 |  | 个 | 2.03 |  |  |  | 1.74 | 3.53
2.13 | 配电箱KX |  | 台 | 1 |  |  |  | 231.68 | 231.68
3 | 施工机具使用费 |  | - | - | - |  | - | - | 0
4 | 1+2+3小计 |  | - | - | - |  | - | - | 145.9
5 | 管理费 |  | - | - | - |  | - | - | 35.65
6 | 利润 |  | - | - | - |  | - | - | 24.81
综合单价 | [8 empty] | 438.04
分部分项工程项目清单综合单价分析表
工程名称：市广路337号物业翻新工程 |  | 标段： |  |  |  | 第 183 页 共 486 页
项目编码 | 030402011040 |  | 项目名称 | 配电箱ALE |  |  |  | 计量单位 | 台
项目特征 | 1.名称:配电箱ALE 2.规格: 3.安装形式: 4.符合设计图纸及施工规范要求
序号 | 费用项目 |  | 单位 | 数量 | 计算基础 （元） |  | 费率 （%） | 单价 （元） | 合价 （元）
1 | 人工费 |  | - | - | - |  | - | - | 124.03
1.1 | 人工费 |  | 元 | 114.84 |  |  |  | 1.08 | 124.03
2 | 材料费 |  | - | - | - |  | - | - | 1597.09
2.1 | 白布 |  | kg | 0.08 |  |  |  | 2.75 | 0.22
2.2 | 镀锌六角螺栓 |  | 十套 | 0.21 |  |  |  | 5.04 | 1.06
2.3 | 铁砂布 |  | 张 | 0.5 |  |  |  | 0.94 | 0.47
2.4 | 焊锡丝 |  | kg | 0.05 |  |  |  | 7.69 | 0.38
2.5 | 酚醛磁漆 |  | kg | 0.01 |  |  |  | 7.75 | 0.08
2.6 | 酚醛调和漆 |  | kg | 0.02 |  |  |  | 11.94 | 0.24
2.7 | 电力复合脂 |  | kg | 0.41 |  |  |  | 14.45 | 5.92
2.8 | 塑料软管 |  | m | 0.13 |  |  |  | 0.4 | 0.05
2.9 | 电气绝缘胶带 |  | 卷 | 0.05 |  |  |  | 2.4 | 0.12
2.10 | 其他材料费 |  | 元 | 0.63 |  |  |  | 1 | 0.63
2.11 | 裸铜线 |  | kg | 0.17 |  |  |  | 53.88 | 9.16
2.12 | 铜接线端子 |  | 个 | 2.03 |  |  |  | 1.74 | 3.53
2.13 | 配电箱ALE |  | 台 | 1 |  |  |  | 1575.22 | 1575.22
3 | 施工机具使用费 |  | - | - | - |  | - | - | 0
4 | 1+2+3小计 |  | - | - | - |  | - | - | 145.9
5 | 管理费 |  | - | - | - |  | - | - | 35.65
6 | 利润 |  | - | - | - |  | - | - | 24.81
综合单价 | [8 empty] | 1781.58
分部分项工程项目清单综合单价分析表
工程名称：市广路337号物业翻新工程 |  | 标段： |  |  |  | 第 184 页 共 486 页
项目编码 | 030402011041 |  | 项目名称 | 配电箱ALE1 |  |  |  | 计量单位 | 台
项目特征 | 1.名称:配电箱ALE1 2.规格: 3.安装形式: 4.符合设计图纸及施工规范要求
序号 | 费用项目 |  | 单位 | 数量 | 计算基础 （元） |  | 费率 （%） | 单价 （元） | 合价 （元）
1 | 人工费 |  | - | - | - |  | - | - | 124.03
1.1 | 人工费 |  | 元 | 114.84 |  |  |  | 1.08 | 124.03
2 | 材料费 |  | - | - | - |  | - | - | 1703.46
2.1 | 白布 |  | kg | 0.08 |  |  |  | 2.75 | 0.22
2.2 | 镀锌六角螺栓 |  | 十套 | 0.21 |  |  |  | 5.04 | 1.06
2.3 | 铁砂布 |  | 张 | 0.5 |  |  |  | 0.94 | 0.47
2.4 | 焊锡丝 |  | kg | 0.05 |  |  |  | 7.69 | 0.38
2.5 | 酚醛磁漆 |  | kg | 0.01 |  |  |  | 7.75 | 0.08
2.6 | 酚醛调和漆 |  | kg | 0.02 |  |  |  | 11.94 | 0.24
2.7 | 电力复合脂 |  | kg | 0.41 |  |  |  | 14.45 | 5.92
2.8 | 塑料软管 |  | m | 0.13 |  |  |  | 0.4 | 0.05
2.9 | 电气绝缘胶带 |  | 卷 | 0.05 |  |  |  | 2.4 | 0.12
2.10 | 其他材料费 |  | 元 | 0.63 |  |  |  | 1 | 0.63
2.11 | 裸铜线 |  | kg | 0.17 |  |  |  | 53.88 | 9.16
2.12 | 铜接线端子 |  | 个 | 2.03 |  |  |  | 1.74 | 3.53
2.13 | 配电箱ALE1 |  | 台 | 1 |  |  |  | 1681.59 | 1681.59
3 | 施工机具使用费 |  | - | - | - |  | - | - | 0
4 | 1+2+3小计 |  | - | - | - |  | - | - | 145.9
5 | 管理费 |  | - | - | - |  | - | - | 35.65
6 | 利润 |  | - | - | - |  | - | - | 24.81
综合单价 | [8 empty] | 1887.95
分部分项工程项目清单综合单价分析表
工程名称：市广路337号物业翻新工程 |  | 标段： |  |  |  | 第 185 页 共 486 页
项目编码 | 030402011042 |  | 项目名称 | 配电箱ALE2 |  |  |  | 计量单位 | 台
项目特征 | 1.名称:配电箱ALE2 2.规格: 3.安装形式: 4.符合设计图纸及施工规范要求
序号 | 费用项目 |  | 单位 | 数量 | 计算基础 （元） |  | 费率 （%） | 单价 （元） | 合价 （元）
1 | 人工费 |  | - | - | - |  | - | - | 124.03
1.1 | 人工费 |  | 元 | 114.84 |  |  |  | 1.08 | 124.03
2 | 材料费 |  | - | - | - |  | - | - | 1703.46
2.1 | 白布 |  | kg | 0.08 |  |  |  | 2.75 | 0.22
2.2 | 镀锌六角螺栓 |  | 十套 | 0.21 |  |  |  | 5.04 | 1.06
2.3 | 铁砂布 |  | 张 | 0.5 |  |  |  | 0.94 | 0.47
2.4 | 焊锡丝 |  | kg | 0.05 |  |  |  | 7.69 | 0.38
2.5 | 酚醛磁漆 |  | kg | 0.01 |  |  |  | 7.75 | 0.08
2.6 | 酚醛调和漆 |  | kg | 0.02 |  |  |  | 11.94 | 0.24
2.7 | 电力复合脂 |  | kg | 0.41 |  |  |  | 14.45 | 5.92
2.8 | 塑料软管 |  | m | 0.13 |  |  |  | 0.4 | 0.05
2.9 | 电气绝缘胶带 |  | 卷 | 0.05 |  |  |  | 2.4 | 0.12
2.10 | 其他材料费 |  | 元 | 0.63 |  |  |  | 1 | 0.63
2.11 | 裸铜线 |  | kg | 0.17 |  |  |  | 53.88 | 9.16
2.12 | 铜接线端子 |  | 个 | 2.03 |  |  |  | 1.74 | 3.53
2.13 | 配电箱ALE2 |  | 台 | 1 |  |  |  | 1681.59 | 1681.59
3 | 施工机具使用费 |  | - | - | - |  | - | - | 0
4 | 1+2+3小计 |  | - | - | - |  | - | - | 145.9
5 | 管理费 |  | - | - | - |  | - | - | 35.65
6 | 利润 |  | - | - | - |  | - | - | 24.81
综合单价 | [8 empty] | 1887.95
分部分项工程项目清单综合单价分析表
工程名称：市广路337号物业翻新工程 |  | 标段： |  |  |  | 第 186 页 共 486 页
项目编码 | 030402011043 |  | 项目名称 | 配电箱ALE3 |  |  |  | 计量单位 | 台
项目特征 | 1.名称:配电箱ALE3 2.规格: 3.安装形式: 4.符合设计图纸及施工规范要求
序号 | 费用项目 |  | 单位 | 数量 | 计算基础 （元） |  | 费率 （%） | 单价 （元） | 合价 （元）
1 | 人工费 |  | - | - | - |  | - | - | 124.03
1.1 | 人工费 |  | 元 | 114.84 |  |  |  | 1.08 | 124.03
2 | 材料费 |  | - | - | - |  | - | - | 1703.46
2.1 | 白布 |  | kg | 0.08 |  |  |  | 2.75 | 0.22
2.2 | 镀锌六角螺栓 |  | 十套 | 0.21 |  |  |  | 5.04 | 1.06
2.3 | 铁砂布 |  | 张 | 0.5 |  |  |  | 0.94 | 0.47
2.4 | 焊锡丝 |  | kg | 0.05 |  |  |  | 7.69 | 0.38
2.5 | 酚醛磁漆 |  | kg | 0.01 |  |  |  | 7.75 | 0.08
2.6 | 酚醛调和漆 |  | kg | 0.02 |  |  |  | 11.94 | 0.24
2.7 | 电力复合脂 |  | kg | 0.41 |  |  |  | 14.45 | 5.92
2.8 | 塑料软管 |  | m | 0.13 |  |  |  | 0.4 | 0.05
2.9 | 电气绝缘胶带 |  | 卷 | 0.05 |  |  |  | 2.4 | 0.12
2.10 | 其他材料费 |  | 元 | 0.63 |  |  |  | 1 | 0.63
2.11 | 裸铜线 |  | kg | 0.17 |  |  |  | 53.88 | 9.16
2.12 | 铜接线端子 |  | 个 | 2.03 |  |  |  | 1.74 | 3.53
2.13 | 配电箱ALE3 |  | 台 | 1 |  |  |  | 1681.59 | 1681.59
3 | 施工机具使用费 |  | - | - | - |  | - | - | 0
4 | 1+2+3小计 |  | - | - | - |  | - | - | 145.9
5 | 管理费 |  | - | - | - |  | - | - | 35.65
6 | 利润 |  | - | - | - |  | - | - | 24.81
综合单价 | [8 empty] | 1887.95
分部分项工程项目清单综合单价分析表
工程名称：市广路337号物业翻新工程 |  | 标段： |  |  |  | 第 187 页 共 486 页
项目编码 | 030413013001 |  | 项目名称 | 1位单极暗装开关 |  |  |  | 计量单位 | 套
项目特征 | 1.名称:1位单极暗装开关 2.规格:10A 3.安装形式: 4.符合设计图纸及施工规范要求
序号 | 费用项目 |  | 单位 | 数量 | 计算基础 （元） |  | 费率 （%） | 单价 （元） | 合价 （元）
1 | 人工费 |  | - | - | - |  | - | - | 13.16
1.1 | 人工费 |  | 元 | 12.184 |  |  |  | 1.08 | 13.16
2 | 材料费 |  | - | - | - |  | - | - | 10.5
2.1 | 其他材料费 |  | 元 | 0.1 |  |  |  | 1 | 0.1
2.2 | 半圆头镀锌螺栓 |  | 十套 | 0.208 |  |  |  | 0.43 | 0.09
2.3 | 1位单极暗装开关 |  | 个 | 1.02 |  |  |  | 7.22 | 7.36
2.4 | 铜芯聚氯乙烯绝缘导线 |  | m | 0.305 |  |  |  | 1.78 | 0.54
2.5 | 镀锌钢管塑料护口 |  | 个 | 1.03 |  |  |  | 0.06 | 0.06
2.6 | 镀锌锁紧螺母 |  | 十套 | 0.103 |  |  |  | 2.94 | 0.3
2.7 | 接线盒 |  | 个 | 1.02 |  |  |  | 2 | 2.04
3 | 施工机具使用费 |  | - | - | - |  | - | - | 0
4 | 1+2+3小计 |  | - | - | - |  | - | - | 14.26
5 | 管理费 |  | - | - | - |  | - | - | 3.78
6 | 利润 |  | - | - | - |  | - | - | 2.63
综合单价 | [8 empty] | 30.07
分部分项工程项目清单综合单价分析表
工程名称：市广路337号物业翻新工程 |  | 标段： |  |  |  | 第 188 页 共 486 页
项目编码 | 030413013002 |  | 项目名称 | 2位单极暗装开关 |  |  |  | 计量单位 | 套
项目特征 | 1.名称:2位单极暗装开关 2.规格:10A 3.安装形式: 4.符合设计图纸及施工规范要求
序号 | 费用项目 |  | 单位 | 数量 | 计算基础 （元） |  | 费率 （%） | 单价 （元） | 合价 （元）
1 | 人工费 |  | - | - | - |  | - | - | 13.55
1.1 | 人工费 |  | 元 | 12.543 |  |  |  | 1.08 | 13.55
2 | 材料费 |  | - | - | - |  | - | - | 12.04
2.1 | 其他材料费 |  | 元 | 0.1 |  |  |  | 1 | 0.1
2.2 | 半圆头镀锌螺栓 |  | 十套 | 0.208 |  |  |  | 0.43 | 0.09
2.3 | 2位单极暗装开关 |  | 个 | 1.02 |  |  |  | 8.46 | 8.63
2.4 | 铜芯聚氯乙烯绝缘导线 |  | m | 0.458 |  |  |  | 1.78 | 0.82
2.5 | 镀锌钢管塑料护口 |  | 个 | 1.03 |  |  |  | 0.06 | 0.06
2.6 | 镀锌锁紧螺母 |  | 十套 | 0.103 |  |  |  | 2.94 | 0.3
2.7 | 接线盒 |  | 个 | 1.02 |  |  |  | 2 | 2.04
3 | 施工机具使用费 |  | - | - | - |  | - | - | 0
4 | 1+2+3小计 |  | - | - | - |  | - | - | 14.92
5 | 管理费 |  | - | - | - |  | - | - | 3.89
6 | 利润 |  | - | - | - |  | - | - | 2.71
综合单价 | [8 empty] | 32.19
分部分项工程项目清单综合单价分析表
工程名称：市广路337号物业翻新工程 |  | 标段： |  |  |  | 第 189 页 共 486 页
项目编码 | 030413013003 |  | 项目名称 | 3位单极暗装开关 |  |  |  | 计量单位 | 套
项目特征 | 1.名称:3位单极暗装开关 2.规格:10A 3.安装形式: 4.符合设计图纸及施工规范要求
序号 | 费用项目 |  | 单位 | 数量 | 计算基础 （元） |  | 费率 （%） | 单价 （元） | 合价 （元）
1 | 人工费 |  | - | - | - |  | - | - | 13.55
1.1 | 人工费 |  | 元 | 12.543 |  |  |  | 1.08 | 13.55
2 | 材料费 |  | - | - | - |  | - | - | 15.36
2.1 | 其他材料费 |  | 元 | 0.1 |  |  |  | 1 | 0.1
2.2 | 半圆头镀锌螺栓 |  | 十套 | 0.208 |  |  |  | 0.43 | 0.09
2.3 | 铜芯聚氯乙烯绝缘导线 |  | m | 0.611 |  |  |  | 1.78 | 1.09
2.4 | 3位单极暗装开关 |  | 个 | 1.02 |  |  |  | 11.45 | 11.68
2.5 | 镀锌钢管塑料护口 |  | 个 | 1.03 |  |  |  | 0.06 | 0.06
2.6 | 镀锌锁紧螺母 |  | 十套 | 0.103 |  |  |  | 2.94 | 0.3
2.7 | 接线盒 |  | 个 | 1.02 |  |  |  | 2 | 2.04
3 | 施工机具使用费 |  | - | - | - |  | - | - | 0
4 | 1+2+3小计 |  | - | - | - |  | - | - | 15.19
5 | 管理费 |  | - | - | - |  | - | - | 3.89
6 | 利润 |  | - | - | - |  | - | - | 2.71
综合单价 | [8 empty] | 35.51
分部分项工程项目清单综合单价分析表
工程名称：市广路337号物业翻新工程 |  | 标段： |  |  |  | 第 190 页 共 486 页
项目编码 | 030413013004 |  | 项目名称 | 4位单极暗装开关 |  |  |  | 计量单位 | 套
项目特征 | 1.名称:4位单极暗装开关 2.规格:10A 3.安装形式: 4.符合设计图纸及施工规范要求
序号 | 费用项目 |  | 单位 | 数量 | 计算基础 （元） |  | 费率 （%） | 单价 （元） | 合价 （元）
1 | 人工费 |  | - | - | - |  | - | - | 13.55
1.1 | 人工费 |  | 元 | 12.543 |  |  |  | 1.08 | 13.55
2 | 材料费 |  | - | - | - |  | - | - | 20.62
2.1 | 其他材料费 |  | 元 | 0.1 |  |  |  | 1 | 0.1
2.2 | 半圆头镀锌螺栓 |  | 十套 | 0.208 |  |  |  | 0.43 | 0.09
2.3 | 铜芯聚氯乙烯绝缘导线 |  | m | 0.764 |  |  |  | 1.78 | 1.36
2.4 | 4位单极暗装开关 |  | 个 | 1.02 |  |  |  | 16.34 | 16.67
2.5 | 镀锌钢管塑料护口 |  | 个 | 1.03 |  |  |  | 0.06 | 0.06
2.6 | 镀锌锁紧螺母 |  | 十套 | 0.103 |  |  |  | 2.94 | 0.3
2.7 | 接线盒 |  | 个 | 1.02 |  |  |  | 2 | 2.04
3 | 施工机具使用费 |  | - | - | - |  | - | - | 0
4 | 1+2+3小计 |  | - | - | - |  | - | - | 15.46
5 | 管理费 |  | - | - | - |  | - | - | 3.89
6 | 利润 |  | - | - | - |  | - | - | 2.71
综合单价 | [8 empty] | 40.77
分部分项工程项目清单综合单价分析表
工程名称：市广路337号物业翻新工程 |  | 标段： |  |  |  | 第 191 页 共 486 页
项目编码 | 030413013005 |  | 项目名称 | 1位双控暗装开关 |  |  |  | 计量单位 | 套
项目特征 | 1.名称:1位双控暗装开关 2.规格:10A 3.安装形式: 4.符合设计图纸及施工规范要求
序号 | 费用项目 |  | 单位 | 数量 | 计算基础 （元） |  | 费率 （%） | 单价 （元） | 合价 （元）
1 | 人工费 |  | - | - | - |  | - | - | 13.55
1.1 | 人工费 |  | 元 | 12.543 |  |  |  | 1.08 | 13.55
2 | 材料费 |  | - | - | - |  | - | - | 11.78
2.1 | 其他材料费 |  | 元 | 0.1 |  |  |  | 1 | 0.1
2.2 | 半圆头镀锌螺栓 |  | 十套 | 0.208 |  |  |  | 0.43 | 0.09
2.3 | 铜芯聚氯乙烯绝缘导线 |  | m | 0.406 |  |  |  | 1.78 | 0.72
2.4 | 1位双控暗装开关 |  | 个 | 1.02 |  |  |  | 8.29 | 8.46
2.5 | 镀锌钢管塑料护口 |  | 个 | 1.03 |  |  |  | 0.06 | 0.06
2.6 | 镀锌锁紧螺母 |  | 十套 | 0.103 |  |  |  | 2.94 | 0.3
2.7 | 接线盒 |  | 个 | 1.02 |  |  |  | 2 | 2.04
3 | 施工机具使用费 |  | - | - | - |  | - | - | 0
4 | 1+2+3小计 |  | - | - | - |  | - | - | 14.83
5 | 管理费 |  | - | - | - |  | - | - | 3.89
6 | 利润 |  | - | - | - |  | - | - | 2.71
综合单价 | [8 empty] | 31.92
分部分项工程项目清单综合单价分析表
工程名称：市广路337号物业翻新工程 |  | 标段： |  |  |  | 第 192 页 共 486 页
项目编码 | 030413013006 |  | 项目名称 | 2位双控暗装开关 |  |  |  | 计量单位 | 套
项目特征 | 1.名称:2位双控暗装开关 2.规格:10A 3.安装形式: 4.符合设计图纸及施工规范要求
序号 | 费用项目 |  | 单位 | 数量 | 计算基础 （元） |  | 费率 （%） | 单价 （元） | 合价 （元）
1 | 人工费 |  | - | - | - |  | - | - | 13.96
1.1 | 人工费 |  | 元 | 12.926 |  |  |  | 1.08 | 13.96
2 | 材料费 |  | - | - | - |  | - | - | 12.25
2.1 | 其他材料费 |  | 元 | 0.1 |  |  |  | 1 | 0.1
2.2 | 半圆头镀锌螺栓 |  | 十套 | 0.208 |  |  |  | 0.43 | 0.09
2.3 | 铜芯聚氯乙烯绝缘导线 |  | m | 0.573 |  |  |  | 1.78 | 1.02
2.4 | 2位双控暗装开关 |  | 个 | 1.02 |  |  |  | 8.46 | 8.63
2.5 | 镀锌钢管塑料护口 |  | 个 | 1.03 |  |  |  | 0.06 | 0.06
2.6 | 镀锌锁紧螺母 |  | 十套 | 0.103 |  |  |  | 2.94 | 0.3
2.7 | 接线盒 |  | 个 | 1.02 |  |  |  | 2 | 2.04
3 | 施工机具使用费 |  | - | - | - |  | - | - | 0
4 | 1+2+3小计 |  | - | - | - |  | - | - | 15.54
5 | 管理费 |  | - | - | - |  | - | - | 4.01
6 | 利润 |  | - | - | - |  | - | - | 2.79
综合单价 | [8 empty] | 33.01
分部分项工程项目清单综合单价分析表
工程名称：市广路337号物业翻新工程 |  | 标段： |  |  |  | 第 193 页 共 486 页
项目编码 | 030413014001 |  | 项目名称 | 单相二、三极暗装插座 |  |  |  | 计量单位 | 套
项目特征 | 1.名称:单相二、三极暗装插座 2.规格:10A 3.安装形式: 4.符合设计图纸及施工规范要求
序号 | 费用项目 |  | 单位 | 数量 | 计算基础 （元） |  | 费率 （%） | 单价 （元） | 合价 （元）
1 | 人工费 |  | - | - | - |  | - | - | 13.34
1.1 | 人工费 |  | 元 | 12.351 |  |  |  | 1.08 | 13.34
2 | 材料费 |  | - | - | - |  | - | - | 11.04
2.1 | 其他材料费 |  | 元 | 0.1 |  |  |  | 1 | 0.1
2.2 | 半圆头镀锌螺栓 |  | 十套 | 0.208 |  |  |  | 0.43 | 0.09
2.3 | 铜芯聚氯乙烯绝缘导线 |  | m | 0.305 |  |  |  | 1.78 | 0.54
2.4 | 单相二、三极暗装插座 |  | 个 | 1.02 |  |  |  | 7.74 | 7.89
2.5 | 镀锌钢管塑料护口 |  | 个 | 1.03 |  |  |  | 0.06 | 0.06
2.6 | 镀锌锁紧螺母 |  | 十套 | 0.103 |  |  |  | 2.94 | 0.3
2.7 | 接线盒 |  | 个 | 1.02 |  |  |  | 2 | 2.04
3 | 施工机具使用费 |  | - | - | - |  | - | - | 0
4 | 1+2+3小计 |  | - | - | - |  | - | - | 14.44
5 | 管理费 |  | - | - | - |  | - | - | 3.83
6 | 利润 |  | - | - | - |  | - | - | 2.67
综合单价 | [8 empty] | 30.87
分部分项工程项目清单综合单价分析表
工程名称：市广路337号物业翻新工程 |  | 标段： |  |  |  | 第 194 页 共 486 页
项目编码 | 030413014006 |  | 项目名称 | 单相二、三极暗装地面插座 |  |  |  | 计量单位 | 套
项目特征 | 1.名称:单相二、三极暗装地面插座 2.规格:10A 3.安装形式: 4.符合设计图纸及施工规范要求
序号 | 费用项目 |  | 单位 | 数量 | 计算基础 （元） |  | 费率 （%） | 单价 （元） | 合价 （元）
1 | 人工费 |  | - | - | - |  | - | - | 13.34
1.1 | 人工费 |  | 元 | 12.351 |  |  |  | 1.08 | 13.34
2 | 材料费 |  | - | - | - |  | - | - | 11.04
2.1 | 其他材料费 |  | 元 | 0.1 |  |  |  | 1 | 0.1
2.2 | 半圆头镀锌螺栓 |  | 十套 | 0.208 |  |  |  | 0.43 | 0.09
2.3 | 铜芯聚氯乙烯绝缘导线 |  | m | 0.305 |  |  |  | 1.78 | 0.54
2.4 | 镀锌钢管塑料护口 |  | 个 | 1.03 |  |  |  | 0.06 | 0.06
2.5 | 镀锌锁紧螺母 |  | 十套 | 0.103 |  |  |  | 2.94 | 0.3
2.6 | 接线盒 |  | 个 | 1.02 |  |  |  | 2 | 2.04
2.7 | 单相二、三极暗装地面插座 |  | 个 | 1.02 |  |  |  | 7.74 | 7.89
3 | 施工机具使用费 |  | - | - | - |  | - | - | 0
4 | 1+2+3小计 |  | - | - | - |  | - | - | 14.44
5 | 管理费 |  | - | - | - |  | - | - | 3.83
6 | 利润 |  | - | - | - |  | - | - | 2.67
综合单价 | [8 empty] | 30.87
分部分项工程项目清单综合单价分析表
工程名称：市广路337号物业翻新工程 |  | 标段： |  |  |  | 第 195 页 共 486 页
项目编码 | 030413014002 |  | 项目名称 | 单相三极空调暗装插座-16A |  |  |  | 计量单位 | 套
项目特征 | 1.名称:单相三极空调暗装插座 2.规格:16A 3.安装形式: 4.符合设计图纸及施工规范要求
序号 | 费用项目 |  | 单位 | 数量 | 计算基础 （元） |  | 费率 （%） | 单价 （元） | 合价 （元）
1 | 人工费 |  | - | - | - |  | - | - | 13.34
1.1 | 人工费 |  | 元 | 12.351 |  |  |  | 1.08 | 13.34
2 | 材料费 |  | - | - | - |  | - | - | 13.63
2.1 | 其他材料费 |  | 元 | 0.1 |  |  |  | 1 | 0.1
2.2 | 半圆头镀锌螺栓 |  | 十套 | 0.208 |  |  |  | 0.43 | 0.09
2.3 | 铜芯聚氯乙烯绝缘导线 |  | m | 0.305 |  |  |  | 1.78 | 0.54
2.4 | 单相三极空调暗装插座 |  | 个 | 1.02 |  |  |  | 10.28 | 10.49
2.5 | 镀锌钢管塑料护口 |  | 个 | 1.03 |  |  |  | 0.06 | 0.06
2.6 | 镀锌锁紧螺母 |  | 十套 | 0.103 |  |  |  | 2.94 | 0.3
2.7 | 接线盒 |  | 个 | 1.02 |  |  |  | 2 | 2.04
3 | 施工机具使用费 |  | - | - | - |  | - | - | 0
4 | 1+2+3小计 |  | - | - | - |  | - | - | 14.44
5 | 管理费 |  | - | - | - |  | - | - | 3.83
6 | 利润 |  | - | - | - |  | - | - | 2.67
综合单价 | [8 empty] | 33.46
分部分项工程项目清单综合单价分析表
工程名称：市广路337号物业翻新工程 |  | 标段： |  |  |  | 第 196 页 共 486 页
项目编码 | 030412006001 |  | 项目名称 | LED显示屏电源接线盒 |  |  |  | 计量单位 | 个
项目特征 | 1.名称:LED显示屏电源接线盒 2.规格: 3.安装形式: 4.符合设计图纸及施工规范要求
序号 | 费用项目 |  | 单位 | 数量 | 计算基础 （元） |  | 费率 （%） | 单价 （元） | 合价 （元）
1 | 人工费 |  | - | - | - |  | - | - | 4.75
1.1 | 人工费 |  | 元 | 4.399 |  |  |  | 1.08 | 4.75
2 | 材料费 |  | - | - | - |  | - | - | 2.46
2.1 | 其他材料费 |  | 元 | 0.05 |  |  |  | 1 | 0.05
2.2 | 镀锌钢管塑料护口 |  | 个 | 1.03 |  |  |  | 0.06 | 0.06
2.3 | 镀锌锁紧螺母 |  | 十套 | 0.103 |  |  |  | 2.94 | 0.3
2.4 | LED显示屏电源接线盒 |  | 个 | 1.02 |  |  |  | 2 | 2.04
3 | 施工机具使用费 |  | - | - | - |  | - | - | 0
4 | 1+2+3小计 |  | - | - | - |  | - | - | 5.17
5 | 管理费 |  | - | - | - |  | - | - | 1.37
6 | 利润 |  | - | - | - |  | - | - | 0.95
综合单价 | [8 empty] | 9.52
分部分项工程项目清单综合单价分析表
工程名称：市广路337号物业翻新工程 |  | 标段： |  |  |  | 第 197 页 共 486 页
项目编码 | 030412006002 |  | 项目名称 | 门禁电源接线盒 |  |  |  | 计量单位 | 个
项目特征 | 1.名称:门禁电源接线盒 2.规格: 3.安装形式: 4.符合设计图纸及施工规范要求
序号 | 费用项目 |  | 单位 | 数量 | 计算基础 （元） |  | 费率 （%） | 单价 （元） | 合价 （元）
1 | 人工费 |  | - | - | - |  | - | - | 4.75
1.1 | 人工费 |  | 元 | 4.399 |  |  |  | 1.08 | 4.75
2 | 材料费 |  | - | - | - |  | - | - | 2.46
2.1 | 其他材料费 |  | 元 | 0.05 |  |  |  | 1 | 0.05
2.2 | 镀锌钢管塑料护口 |  | 个 | 1.03 |  |  |  | 0.06 | 0.06
2.3 | 镀锌锁紧螺母 |  | 十套 | 0.103 |  |  |  | 2.94 | 0.3
2.4 | 门禁电源接线盒 |  | 个 | 1.02 |  |  |  | 2 | 2.04
3 | 施工机具使用费 |  | - | - | - |  | - | - | 0
4 | 1+2+3小计 |  | - | - | - |  | - | - | 5.17
5 | 管理费 |  | - | - | - |  | - | - | 1.37
6 | 利润 |  | - | - | - |  | - | - | 0.95
综合单价 | [8 empty] | 9.52
分部分项工程项目清单综合单价分析表
工程名称：市广路337号物业翻新工程 |  | 标段： |  |  |  | 第 198 页 共 486 页
项目编码 | 030413001001 |  | 项目名称 | 吸顶灯 |  |  |  | 计量单位 | 套
项目特征 | 1.名称:吸顶灯 2.规格:300*300，功率:36W，色温:5000K 3.安装形式: 4.符合设计图纸及施工规范要求
序号 | 费用项目 |  | 单位 | 数量 | 计算基础 （元） |  | 费率 （%） | 单价 （元） | 合价 （元）
1 | 人工费 |  | - | - | - |  | - | - | 19.11
1.1 | 人工费调整 |  | 元 | -0.001 |  |  |  | 1 | 0
1.2 | 人工费 |  | 元 | 17.6967 |  |  |  | 1.08 | 19.11
2 | 材料费 |  | - | - | - |  | - | - | 40.61
2.1 | 其他材料费 |  | 元 | 0.066 |  |  |  | 1 | 0.07
2.2 | 铜芯聚氯乙烯绝缘导线 |  | m | 0.4581 |  |  |  | 1.78 | 0.82
2.3 | 木螺钉 |  | 十套 | 0.416 |  |  |  | 0.18 | 0.07
2.4 | 塑料胀管 |  | 十套 | 0.44 |  |  |  | 0.6 | 0.26
2.5 | 冲击钻头 |  | 个 | 0.0284 |  |  |  | 2.76 | 0.08
2.6 | 铜接线端子 |  | 个 | 1.015 |  |  |  | 1.06 | 1.08
2.7 | 吸顶灯 |  | 套 | 1.01 |  |  |  | 37.85 | 38.23
3 | 施工机具使用费 |  | - | - | - |  | - | - | 0
4 | 1+2+3小计 |  | - | - | - |  | - | - | 21.49
5 | 管理费 |  | - | - | - |  | - | - | 5.49
6 | 利润 |  | - | - | - |  | - | - | 3.82
综合单价 | [8 empty] | 69.03
分部分项工程项目清单综合单价分析表
工程名称：市广路337号物业翻新工程 |  | 标段： |  |  |  | 第 199 页 共 486 页
项目编码 | 030413003001 |  | 项目名称 | T5灯管 |  |  |  | 计量单位 | 套
项目特征 | 1.名称:T5灯管 2.规格:1160MM宽，功率:16W，色温:6000K 3.安装形式: 4.符合设计图纸及施工规范要求
序号 | 费用项目 |  | 单位 | 数量 | 计算基础 （元） |  | 费率 （%） | 单价 （元） | 合价 （元）
1 | 人工费 |  | - | - | - |  | - | - | 19.19
1.1 | 人工费调整 |  | 元 | 0.001 |  |  |  | 1 | 0
1.2 | 人工费 |  | 元 | 17.7687 |  |  |  | 1.08 | 19.19
2 | 材料费 |  | - | - | - |  | - | - | 27.09
2.1 | 其他材料费 |  | 元 | 0.077 |  |  |  | 1 | 0.08
2.2 | 铜芯聚氯乙烯绝缘导线 |  | m | 1.0689 |  |  |  | 1.78 | 1.9
2.3 | 木螺钉 |  | 十套 | 0.208 |  |  |  | 0.18 | 0.04
2.4 | 塑料胀管 |  | 十套 | 0.22 |  |  |  | 0.6 | 0.13
2.5 | 冲击钻头 |  | 个 | 0.0142 |  |  |  | 2.76 | 0.04
2.6 | 铜接线端子 |  | 个 | 1.015 |  |  |  | 1.06 | 1.08
2.7 | T5灯管 |  | 套 | 1.01 |  |  |  | 23.59 | 23.83
3 | 施工机具使用费 |  | - | - | - |  | - | - | 0
4 | 1+2+3小计 |  | - | - | - |  | - | - | 22.45
5 | 管理费 |  | - | - | - |  | - | - | 5.52
6 | 利润 |  | - | - | - |  | - | - | 3.84
综合单价 | [8 empty] | 55.63
分部分项工程项目清单综合单价分析表
工程名称：市广路337号物业翻新工程 |  | 标段： |  |  |  | 第 200 页 共 486 页
项目编码 | 030413001002 |  | 项目名称 | LED灯盘 |  |  |  | 计量单位 | 套
项目特征 | 1.名称:LED灯盘 2.规格:600*600，功率:36W，色温:5000K 3.安装形式: 4.符合设计图纸及施工规范要求
序号 | 费用项目 |  | 单位 | 数量 | 计算基础 （元） |  | 费率 （%） | 单价 （元） | 合价 （元）
1 | 人工费 |  | - | - | - |  | - | - | 49.17
1.1 | 人工费 |  | 元 | 45.528 |  |  |  | 1.08 | 49.17
2 | 材料费 |  | - | - | - |  | - | - | 106.61
2.1 | 其他材料费 |  | 元 | 0.199 |  |  |  | 1 | 0.2
2.2 | 铜接线端子 |  | 个 | 1.015 |  |  |  | 1.06 | 1.08
2.3 | 冲击钻头 |  | 个 | 0.0227 |  |  |  | 6.84 | 0.16
2.4 | 铜芯聚氯乙烯绝缘导线 |  | m | 3.5121 |  |  |  | 1.11 | 3.9
2.5 | 镀锌槽型吊码 |  | 个 | 2.06 |  |  |  | 0.73 | 1.5
2.6 | 镀锌圆钢吊杆 |  | 根 | 4.2 |  |  |  | 5.73 | 24.07
2.7 | LED灯盘 |  | 套 | 1.01 |  |  |  | 74.96 | 75.71
3 | 施工机具使用费 |  | - | - | - |  | - | - | 0
4 | 1+2+3小计 |  | - | - | - |  | - | - | 56
5 | 管理费 |  | - | - | - |  | - | - | 14.13
6 | 利润 |  | - | - | - |  | - | - | 9.83
综合单价 | [8 empty] | 179.74
分部分项工程项目清单综合单价分析表
工程名称：市广路337号物业翻新工程 |  | 标段： |  |  |  | 第 201 页 共 486 页
项目编码 | 030405015001 |  | 项目名称 | 排气扇 |  |  |  | 计量单位 | 台
项目特征 | 1.名称:排气扇 2.规格:300*300，功率:40W 3.安装形式: 4.符合设计图纸及施工规范要求
序号 | 费用项目 |  | 单位 | 数量 | 计算基础 （元） |  | 费率 （%） | 单价 （元） | 合价 （元）
1 | 人工费 |  | - | - | - |  | - | - | 15.35
1.1 | 人工费 |  | 元 | 14.21 |  |  |  | 1.08 | 15.35
2 | 材料费 |  | - | - | - |  | - | - | 134.46
2.1 | 其他材料费 |  | 元 | 0.5 |  |  |  | 1 | 0.5
2.2 | 铜芯聚氯乙烯绝缘导线 |  | m | 0.41 |  |  |  | 1.78 | 0.73
2.3 | 木螺钉 |  | 十套 | 0.042 |  |  |  | 0.18 | 0.01
2.4 | 排气扇 |  | 台 | 1 |  |  |  | 133.22 | 133.22
3 | 施工机具使用费 |  | - | - | - |  | - | - | 0
4 | 1+2+3小计 |  | - | - | - |  | - | - | 16.59
5 | 管理费 |  | - | - | - |  | - | - | 4.41
6 | 利润 |  | - | - | - |  | - | - | 3.07
综合单价 | [8 empty] | 157.29
分部分项工程项目清单综合单价分析表
工程名称：市广路337号物业翻新工程 |  | 标段： |  |  |  | 第 202 页 共 486 页
项目编码 | 030413002001 |  | 项目名称 | 出口指示灯 |  |  |  | 计量单位 | 套
项目特征 | 1.名称:出口指示灯 2.规格:1X3W 3.安装形式: 4.符合设计图纸及施工规范要求
序号 | 费用项目 |  | 单位 | 数量 | 计算基础 （元） |  | 费率 （%） | 单价 （元） | 合价 （元）
1 | 人工费 |  | - | - | - |  | - | - | 22.65
1.1 | 人工费 |  | 元 | 20.9736 |  |  |  | 1.08 | 22.65
2 | 材料费 |  | - | - | - |  | - | - | 65.37
2.1 | 其他材料费 |  | 元 | 0.083 |  |  |  | 1 | 0.08
2.2 | 木螺钉 |  | 十套 | 0.208 |  |  |  | 0.18 | 0.04
2.3 | 塑料胀管 |  | 十套 | 0.22 |  |  |  | 0.6 | 0.13
2.4 | 冲击钻头 |  | 个 | 0.0142 |  |  |  | 2.76 | 0.04
2.5 | 铜接线端子 |  | 个 | 1.015 |  |  |  | 1.06 | 1.08
2.6 | 铜芯聚氯乙烯绝缘导线 |  | m | 0.4581 |  |  |  | 1.11 | 0.51
2.7 | 出口指示灯 |  | 套 | 1.01 |  |  |  | 62 | 62.62
2.8 | 塑料接线柱 |  | 个 | 1.03 |  |  |  | 0.85 | 0.88
3 | 施工机具使用费 |  | - | - | - |  | - | - | 0
4 | 1+2+3小计 |  | - | - | - |  | - | - | 25.4
5 | 管理费 |  | - | - | - |  | - | - | 6.51
6 | 利润 |  | - | - | - |  | - | - | 4.53
综合单价 | [8 empty] | 99.06
分部分项工程项目清单综合单价分析表
工程名称：市广路337号物业翻新工程 |  | 标段： |  |  |  | 第 203 页 共 486 页
项目编码 | 030413005001 |  | 项目名称 | 应急疏散指示灯(节能型) |  |  |  | 计量单位 | 套
项目特征 | 1.名称:应急疏散指示灯(节能型) 2.规格:1X3W 3.安装形式: 4.符合设计图纸及施工规范要求
序号 | 费用项目 |  | 单位 | 数量 | 计算基础 （元） |  | 费率 （%） | 单价 （元） | 合价 （元）
1 | 人工费 |  | - | - | - |  | - | - | 22.65
1.1 | 人工费 |  | 元 | 20.9736 |  |  |  | 1.08 | 22.65
2 | 材料费 |  | - | - | - |  | - | - | 44.01
2.1 | 其他材料费 |  | 元 | 0.083 |  |  |  | 1 | 0.08
2.2 | 木螺钉 |  | 十套 | 0.208 |  |  |  | 0.18 | 0.04
2.3 | 塑料胀管 |  | 十套 | 0.22 |  |  |  | 0.6 | 0.13
2.4 | 冲击钻头 |  | 个 | 0.0142 |  |  |  | 2.76 | 0.04
2.5 | 铜接线端子 |  | 个 | 1.015 |  |  |  | 1.06 | 1.08
2.6 | 铜芯聚氯乙烯绝缘导线 |  | m | 0.4581 |  |  |  | 1.11 | 0.51
2.7 | 塑料接线柱 |  | 个 | 1.03 |  |  |  | 0.85 | 0.88
2.8 | 应急疏散指示灯(节能型) |  | 套 | 1.01 |  |  |  | 40.85 | 41.26
3 | 施工机具使用费 |  | - | - | - |  | - | - | 0
4 | 1+2+3小计 |  | - | - | - |  | - | - | 25.4
5 | 管理费 |  | - | - | - |  | - | - | 6.51
6 | 利润 |  | - | - | - |  | - | - | 4.53
综合单价 | [8 empty] | 77.7
分部分项工程项目清单综合单价分析表
工程名称：市广路337号物业翻新工程 |  | 标段： |  |  |  | 第 204 页 共 486 页
项目编码 | 030413005002 |  | 项目名称 | 应急照明灯(节能型)-2X3W |  |  |  | 计量单位 | 套
项目特征 | 1.名称:应急照明灯(节能型) 2.规格:2X3W 3.安装形式: 4.符合设计图纸及施工规范要求
序号 | 费用项目 |  | 单位 | 数量 | 计算基础 （元） |  | 费率 （%） | 单价 （元） | 合价 （元）
1 | 人工费 |  | - | - | - |  | - | - | 22.65
1.1 | 人工费 |  | 元 | 20.9736 |  |  |  | 1.08 | 22.65
2 | 材料费 |  | - | - | - |  | - | - | 45.84
2.1 | 其他材料费 |  | 元 | 0.083 |  |  |  | 1 | 0.08
2.2 | 木螺钉 |  | 十套 | 0.208 |  |  |  | 0.18 | 0.04
2.3 | 塑料胀管 |  | 十套 | 0.22 |  |  |  | 0.6 | 0.13
2.4 | 冲击钻头 |  | 个 | 0.0142 |  |  |  | 2.76 | 0.04
2.5 | 铜接线端子 |  | 个 | 1.015 |  |  |  | 1.06 | 1.08
2.6 | 铜芯聚氯乙烯绝缘导线 |  | m | 0.4581 |  |  |  | 1.11 | 0.51
2.7 | 塑料接线柱 |  | 个 | 1.03 |  |  |  | 0.85 | 0.88
2.8 | 应急照明灯(节能型) |  | 套 | 1.01 |  |  |  | 42.66 | 43.09
3 | 施工机具使用费 |  | - | - | - |  | - | - | 0
4 | 1+2+3小计 |  | - | - | - |  | - | - | 25.4
5 | 管理费 |  | - | - | - |  | - | - | 6.51
6 | 利润 |  | - | - | - |  | - | - | 4.53
综合单价 | [8 empty] | 79.53
分部分项工程项目清单综合单价分析表
工程名称：市广路337号物业翻新工程 |  | 标段： |  |  |  | 第 205 页 共 486 页
项目编码 | 030412004001 |  | 项目名称 | 配线WDZ-BYJ2.5 |  |  |  | 计量单位 | m
项目特征 | 1.名称:配线WDZ-BYJ2.5 2.规格: 3.安装形式: 4.符合设计图纸及施工规范要求
序号 | 费用项目 |  | 单位 | 数量 | 计算基础 （元） |  | 费率 （%） | 单价 （元） | 合价 （元）
1 | 人工费 |  | - | - | - |  | - | - | 0.84
1.1 | 人工费 |  | 元 | 0.7785 |  |  |  | 1.08 | 0.84
2 | 材料费 |  | - | - | - |  | - | - | 2.24
2.1 | 电气绝缘胶带 |  | 卷 | 0.005 |  |  |  | 2.4 | 0.01
2.2 | 其他材料费 |  | 元 | 0.005 |  |  |  | 1 | 0.01
2.3 | 棉纱 |  | kg | 0.002 |  |  |  | 11.47 | 0.02
2.4 | 焊锡膏 |  | kg | 0.0001 |  |  |  | 47.01 | 0
2.5 | 锡基钎料 |  | kg | 0.0016 |  |  |  | 52.47 | 0.08
2.6 | 汽油 |  | kg | 0.005 |  |  |  | 6.38 | 0.03
2.7 | 配线WDZ-BYJ2.5 |  | m | 1.1 |  |  |  | 1.89 | 2.08
3 | 施工机具使用费 |  | - | - | - |  | - | - | 0
4 | 1+2+3小计 |  | - | - | - |  | - | - | 1
5 | 管理费 |  | - | - | - |  | - | - | 0.24
6 | 利润 |  | - | - | - |  | - | - | 0.17
综合单价 | [8 empty] | 3.49
分部分项工程项目清单综合单价分析表
工程名称：市广路337号物业翻新工程 |  | 标段： |  |  |  | 第 206 页 共 486 页
项目编码 | 030412004002 |  | 项目名称 | 配线WDZ-BYJ4 |  |  |  | 计量单位 | m
项目特征 | 1.名称:配线WDZ-BYJ4 2.规格: 3.安装形式: 4.符合设计图纸及施工规范要求
序号 | 费用项目 |  | 单位 | 数量 | 计算基础 （元） |  | 费率 （%） | 单价 （元） | 合价 （元）
1 | 人工费 |  | - | - | - |  | - | - | 0.74
1.1 | 人工费 |  | 元 | 0.6834 |  |  |  | 1.08 | 0.74
2 | 材料费 |  | - | - | - |  | - | - | 3.41
2.1 | 电气绝缘胶带 |  | 卷 | 0.006 |  |  |  | 2.4 | 0.01
2.2 | 其他材料费 |  | 元 | 0.005 |  |  |  | 1 | 0.01
2.3 | 棉纱 |  | kg | 0.003 |  |  |  | 11.47 | 0.03
2.4 | 焊锡膏 |  | kg | 0.0001 |  |  |  | 47.01 | 0
2.5 | 锡基钎料 |  | kg | 0.0012 |  |  |  | 52.47 | 0.06
2.6 | 汽油 |  | kg | 0.006 |  |  |  | 6.38 | 0.04
2.7 | 配线WDZ-BYJ4 |  | m | 1.08 |  |  |  | 3.01 | 3.25
3 | 施工机具使用费 |  | - | - | - |  | - | - | 0
4 | 1+2+3小计 |  | - | - | - |  | - | - | 0.9
5 | 管理费 |  | - | - | - |  | - | - | 0.21
6 | 利润 |  | - | - | - |  | - | - | 0.15
综合单价 | [8 empty] | 4.51
分部分项工程项目清单综合单价分析表
工程名称：市广路337号物业翻新工程 |  | 标段： |  |  |  | 第 207 页 共 486 页
项目编码 | 030412004004 |  | 项目名称 | 配线WDZN-BYJ2.5 |  |  |  | 计量单位 | m
项目特征 | 1.名称:配线WDZN-BYJ2.5 2.规格: 3.安装形式: 4.符合设计图纸及施工规范要求
序号 | 费用项目 |  | 单位 | 数量 | 计算基础 （元） |  | 费率 （%） | 单价 （元） | 合价 （元）
1 | 人工费 |  | - | - | - |  | - | - | 0.84
1.1 | 人工费 |  | 元 | 0.7785 |  |  |  | 1.08 | 0.84
2 | 材料费 |  | - | - | - |  | - | - | 2.26
2.1 | 电气绝缘胶带 |  | 卷 | 0.005 |  |  |  | 2.4 | 0.01
2.2 | 其他材料费 |  | 元 | 0.005 |  |  |  | 1 | 0.01
2.3 | 棉纱 |  | kg | 0.002 |  |  |  | 11.47 | 0.02
2.4 | 焊锡膏 |  | kg | 0.0001 |  |  |  | 47.01 | 0
2.5 | 锡基钎料 |  | kg | 0.0016 |  |  |  | 52.47 | 0.08
2.6 | 汽油 |  | kg | 0.005 |  |  |  | 6.38 | 0.03
2.7 | 配线WDZN-BYJ2.5 |  | m | 1.1 |  |  |  | 1.91 | 2.1
3 | 施工机具使用费 |  | - | - | - |  | - | - | 0
4 | 1+2+3小计 |  | - | - | - |  | - | - | 1
5 | 管理费 |  | - | - | - |  | - | - | 0.24
6 | 利润 |  | - | - | - |  | - | - | 0.17
综合单价 | [8 empty] | 3.51
分部分项工程项目清单综合单价分析表
工程名称：市广路337号物业翻新工程 |  | 标段： |  |  |  | 第 208 页 共 486 页
项目编码 | 030412004005 |  | 项目名称 | 配线WDZN-BYJ4 |  |  |  | 计量单位 | m
项目特征 | 1.名称:配线WDZN-BYJ4 2.规格: 3.安装形式: 4.符合设计图纸及施工规范要求
序号 | 费用项目 |  | 单位 | 数量 | 计算基础 （元） |  | 费率 （%） | 单价 （元） | 合价 （元）
1 | 人工费 |  | - | - | - |  | - | - | 0.74
1.1 | 人工费 |  | 元 | 0.6834 |  |  |  | 1.08 | 0.74
2 | 材料费 |  | - | - | - |  | - | - | 3.43
2.1 | 电气绝缘胶带 |  | 卷 | 0.006 |  |  |  | 2.4 | 0.01
2.2 | 其他材料费 |  | 元 | 0.005 |  |  |  | 1 | 0.01
2.3 | 棉纱 |  | kg | 0.003 |  |  |  | 11.47 | 0.03
2.4 | 焊锡膏 |  | kg | 0.0001 |  |  |  | 47.01 | 0
2.5 | 锡基钎料 |  | kg | 0.0012 |  |  |  | 52.47 | 0.06
2.6 | 汽油 |  | kg | 0.006 |  |  |  | 6.38 | 0.04
2.7 | 配线WDZN-BYJ4 |  | m | 1.08 |  |  |  | 3.03 | 3.27
3 | 施工机具使用费 |  | - | - | - |  | - | - | 0
4 | 1+2+3小计 |  | - | - | - |  | - | - | 0.9
5 | 管理费 |  | - | - | - |  | - | - | 0.21
6 | 利润 |  | - | - | - |  | - | - | 0.15
综合单价 | [8 empty] | 4.53
分部分项工程项目清单综合单价分析表
工程名称：市广路337号物业翻新工程 |  | 标段： |  |  |  | 第 209 页 共 486 页
项目编码 | 030412004006 |  | 项目名称 | 配线WDZ-BYJ6 |  |  |  | 计量单位 | m
项目特征 | 1.名称:配线WDZ-BYJ6 2.规格: 3.安装形式: 4.符合设计图纸及施工规范要求
序号 | 费用项目 |  | 单位 | 数量 | 计算基础 （元） |  | 费率 （%） | 单价 （元） | 合价 （元）
1 | 人工费 |  | - | - | - |  | - | - | 0.74
1.1 | 人工费 |  | 元 | 0.6834 |  |  |  | 1.08 | 0.74
2 | 材料费 |  | - | - | - |  | - | - | 4.97
2.1 | 电气绝缘胶带 |  | 卷 | 0.006 |  |  |  | 2.4 | 0.01
2.2 | 其他材料费 |  | 元 | 0.005 |  |  |  | 1 | 0.01
2.3 | 棉纱 |  | kg | 0.003 |  |  |  | 11.47 | 0.03
2.4 | 焊锡膏 |  | kg | 0.0001 |  |  |  | 47.01 | 0
2.5 | 锡基钎料 |  | kg | 0.0012 |  |  |  | 52.47 | 0.06
2.6 | 汽油 |  | kg | 0.006 |  |  |  | 6.38 | 0.04
2.7 | 配线WDZ-BYJ6 |  | m | 1.08 |  |  |  | 4.45 | 4.81
3 | 施工机具使用费 |  | - | - | - |  | - | - | 0
4 | 1+2+3小计 |  | - | - | - |  | - | - | 0.9
5 | 管理费 |  | - | - | - |  | - | - | 0.21
6 | 利润 |  | - | - | - |  | - | - | 0.15
综合单价 | [8 empty] | 6.06
分部分项工程项目清单综合单价分析表
工程名称：市广路337号物业翻新工程 |  | 标段： |  |  |  | 第 210 页 共 486 页
项目编码 | 030412004003 |  | 项目名称 | 配线WDZ-BYJ10 |  |  |  | 计量单位 | m
项目特征 | 1.名称:配线WDZ-BYJ10 2.规格: 3.安装形式: 4.符合设计图纸及施工规范要求
序号 | 费用项目 |  | 单位 | 数量 | 计算基础 （元） |  | 费率 （%） | 单价 （元） | 合价 （元）
1 | 人工费 |  | - | - | - |  | - | - | 1.01
1.1 | 人工费 |  | 元 | 0.9349 |  |  |  | 1.08 | 1.01
2 | 材料费 |  | - | - | - |  | - | - | 7.95
2.1 | 电气绝缘胶带 |  | 卷 | 0.011 |  |  |  | 2.4 | 0.03
2.2 | 其他材料费 |  | 元 | 0.0058 |  |  |  | 1 | 0.01
2.3 | 棉纱 |  | kg | 0.004 |  |  |  | 11.47 | 0.05
2.4 | 焊锡膏 |  | kg | 0.0002 |  |  |  | 47.01 | 0.01
2.5 | 锡基钎料 |  | kg | 0.0013 |  |  |  | 52.47 | 0.07
2.6 | 汽油 |  | kg | 0.007 |  |  |  | 6.38 | 0.04
2.7 | 配线WDZ-BYJ10 |  | m | 1.05 |  |  |  | 7.38 | 7.75
3 | 施工机具使用费 |  | - | - | - |  | - | - | 0
4 | 1+2+3小计 |  | - | - | - |  | - | - | 1.21
5 | 管理费 |  | - | - | - |  | - | - | 0.29
6 | 利润 |  | - | - | - |  | - | - | 0.2
综合单价 | [8 empty] | 9.45
分部分项工程项目清单综合单价分析表
工程名称：市广路337号物业翻新工程 |  | 标段： |  |  |  | 第 211 页 共 486 页
项目编码 | 030412004007 |  | 项目名称 | 配线WDZ-BYJ16 |  |  |  | 计量单位 | m
项目特征 | 1.名称:配线WDZ-BYJ16 2.规格: 3.安装形式: 4.符合设计图纸及施工规范要求
序号 | 费用项目 |  | 单位 | 数量 | 计算基础 （元） |  | 费率 （%） | 单价 （元） | 合价 （元）
1 | 人工费 |  | - | - | - |  | - | - | 1.01
1.1 | 人工费 |  | 元 | 0.9349 |  |  |  | 1.08 | 1.01
2 | 材料费 |  | - | - | - |  | - | - | 12.59
2.1 | 电气绝缘胶带 |  | 卷 | 0.011 |  |  |  | 2.4 | 0.03
2.2 | 其他材料费 |  | 元 | 0.0058 |  |  |  | 1 | 0.01
2.3 | 棉纱 |  | kg | 0.004 |  |  |  | 11.47 | 0.05
2.4 | 焊锡膏 |  | kg | 0.0002 |  |  |  | 47.01 | 0.01
2.5 | 锡基钎料 |  | kg | 0.0013 |  |  |  | 52.47 | 0.07
2.6 | 汽油 |  | kg | 0.007 |  |  |  | 6.38 | 0.04
2.7 | 配线WDZ-BYJ16 |  | m | 1.05 |  |  |  | 11.8 | 12.39
3 | 施工机具使用费 |  | - | - | - |  | - | - | 0
4 | 1+2+3小计 |  | - | - | - |  | - | - | 1.21
5 | 管理费 |  | - | - | - |  | - | - | 0.29
6 | 利润 |  | - | - | - |  | - | - | 0.2
综合单价 | [8 empty] | 14.09
分部分项工程项目清单综合单价分析表
工程名称：市广路337号物业翻新工程 |  | 标段： |  |  |  | 第 212 页 共 486 页
项目编码 | 030412004008 |  | 项目名称 | 配线WDZ-BYJ25 |  |  |  | 计量单位 | m
项目特征 | 1.名称:配线WDZ-BYJ25 2.规格: 3.安装形式: 4.符合设计图纸及施工规范要求
序号 | 费用项目 |  | 单位 | 数量 | 计算基础 （元） |  | 费率 （%） | 单价 （元） | 合价 （元）
1 | 人工费 |  | - | - | - |  | - | - | 1.39
1.1 | 人工费 |  | 元 | 1.2862 |  |  |  | 1.08 | 1.39
2 | 材料费 |  | - | - | - |  | - | - | 19.64
2.1 | 电气绝缘胶带 |  | 卷 | 0.013 |  |  |  | 2.4 | 0.03
2.2 | 其他材料费 |  | 元 | 0.007 |  |  |  | 1 | 0.01
2.3 | 棉纱 |  | kg | 0.005 |  |  |  | 11.47 | 0.06
2.4 | 焊锡膏 |  | kg | 0.0003 |  |  |  | 47.01 | 0.01
2.5 | 锡基钎料 |  | kg | 0.0015 |  |  |  | 52.47 | 0.08
2.6 | 汽油 |  | kg | 0.008 |  |  |  | 6.38 | 0.05
2.7 | 配线WDZ-BYJ25 |  | m | 1.05 |  |  |  | 18.48 | 19.4
3 | 施工机具使用费 |  | - | - | - |  | - | - | 0
4 | 1+2+3小计 |  | - | - | - |  | - | - | 1.63
5 | 管理费 |  | - | - | - |  | - | - | 0.4
6 | 利润 |  | - | - | - |  | - | - | 0.28
综合单价 | [8 empty] | 21.71
分部分项工程项目清单综合单价分析表
工程名称：市广路337号物业翻新工程 |  | 标段： |  |  |  | 第 213 页 共 486 页
项目编码 | 030412004011 |  | 项目名称 | 配线WDZ-BYJ35 |  |  |  | 计量单位 | m
项目特征 | 1.名称:配线WDZ-BYJ35 2.规格: 3.安装形式: 4.符合设计图纸及施工规范要求
序号 | 费用项目 |  | 单位 | 数量 | 计算基础 （元） |  | 费率 （%） | 单价 （元） | 合价 （元）
1 | 人工费 |  | - | - | - |  | - | - | 1.39
1.1 | 人工费 |  | 元 | 1.2862 |  |  |  | 1.08 | 1.39
2 | 材料费 |  | - | - | - |  | - | - | 26.59
2.1 | 电气绝缘胶带 |  | 卷 | 0.013 |  |  |  | 2.4 | 0.03
2.2 | 其他材料费 |  | 元 | 0.007 |  |  |  | 1 | 0.01
2.3 | 棉纱 |  | kg | 0.005 |  |  |  | 11.47 | 0.06
2.4 | 焊锡膏 |  | kg | 0.0003 |  |  |  | 47.01 | 0.01
2.5 | 锡基钎料 |  | kg | 0.0015 |  |  |  | 52.47 | 0.08
2.6 | 汽油 |  | kg | 0.008 |  |  |  | 6.38 | 0.05
2.7 | 配线WDZ-BYJ35 |  | m | 1.05 |  |  |  | 25.1 | 26.36
3 | 施工机具使用费 |  | - | - | - |  | - | - | 0
4 | 1+2+3小计 |  | - | - | - |  | - | - | 1.63
5 | 管理费 |  | - | - | - |  | - | - | 0.4
6 | 利润 |  | - | - | - |  | - | - | 0.28
综合单价 | [8 empty] | 28.66
分部分项工程项目清单综合单价分析表
工程名称：市广路337号物业翻新工程 |  | 标段： |  |  |  | 第 214 页 共 486 页
项目编码 | 030412004009 |  | 项目名称 | 配线WDZ-BYJ50 |  |  |  | 计量单位 | m
项目特征 | 1.名称:配线WDZ-BYJ50 2.规格: 3.安装形式: 4.符合设计图纸及施工规范要求
序号 | 费用项目 |  | 单位 | 数量 | 计算基础 （元） |  | 费率 （%） | 单价 （元） | 合价 （元）
1 | 人工费 |  | - | - | - |  | - | - | 2.88
1.1 | 人工费 |  | 元 | 2.6698 |  |  |  | 1.08 | 2.88
2 | 材料费 |  | - | - | - |  | - | - | 36.08
2.1 | 电气绝缘胶带 |  | 卷 | 0.015002 |  |  |  | 2.4 | 0.04
2.2 | 其他材料费 |  | 元 | 0.008199 |  |  |  | 1 | 0.01
2.3 | 棉纱 |  | kg | 0.005999 |  |  |  | 11.47 | 0.07
2.4 | 焊锡膏 |  | kg | 0.000501 |  |  |  | 47.01 | 0.02
2.5 | 锡基钎料 |  | kg | 0.0017 |  |  |  | 52.47 | 0.09
2.6 | 汽油 |  | kg | 0.008999 |  |  |  | 6.38 | 0.06
2.7 | 配线WDZ-BYJ50 |  | m | 1.05 |  |  |  | 34.1 | 35.81
3 | 施工机具使用费 |  | - | - | - |  | - | - | 0
4 | 1+2+3小计 |  | - | - | - |  | - | - | 3.16
5 | 管理费 |  | - | - | - |  | - | - | 0.83
6 | 利润 |  | - | - | - |  | - | - | 0.58
综合单价 | [8 empty] | 40.38
分部分项工程项目清单综合单价分析表
工程名称：市广路337号物业翻新工程 |  | 标段： |  |  |  | 第 215 页 共 486 页
项目编码 | 030412004012 |  | 项目名称 | 配线WDZ-BYJ70 |  |  |  | 计量单位 | m
项目特征 | 1.名称:配线WDZ-BYJ70 2.规格: 3.安装形式: 4.符合设计图纸及施工规范要求
序号 | 费用项目 |  | 单位 | 数量 | 计算基础 （元） |  | 费率 （%） | 单价 （元） | 合价 （元）
1 | 人工费 |  | - | - | - |  | - | - | 2.88
1.1 | 人工费 |  | 元 | 2.6698 |  |  |  | 1.08 | 2.88
2 | 材料费 |  | - | - | - |  | - | - | 51.12
2.1 | 电气绝缘胶带 |  | 卷 | 0.015 |  |  |  | 2.4 | 0.04
2.2 | 其他材料费 |  | 元 | 0.0082 |  |  |  | 1 | 0.01
2.3 | 棉纱 |  | kg | 0.006001 |  |  |  | 11.47 | 0.07
2.4 | 焊锡膏 |  | kg | 0.0005 |  |  |  | 47.01 | 0.02
2.5 | 锡基钎料 |  | kg | 0.001698 |  |  |  | 52.47 | 0.09
2.6 | 汽油 |  | kg | 0.008999 |  |  |  | 6.38 | 0.06
2.7 | 配线WDZ-BYJ70 |  | m | 1.05 |  |  |  | 48.42 | 50.84
3 | 施工机具使用费 |  | - | - | - |  | - | - | 0
4 | 1+2+3小计 |  | - | - | - |  | - | - | 3.16
5 | 管理费 |  | - | - | - |  | - | - | 0.83
6 | 利润 |  | - | - | - |  | - | - | 0.58
综合单价 | [8 empty] | 55.41
分部分项工程项目清单综合单价分析表
工程名称：市广路337号物业翻新工程 |  | 标段： |  |  |  | 第 216 页 共 486 页
项目编码 | 030412004010 |  | 项目名称 | 配线WDZ-BYJ95 |  |  |  | 计量单位 | m
项目特征 | 1.名称:配线WDZ-BYJ95 2.规格: 3.安装形式: 4.符合设计图纸及施工规范要求
序号 | 费用项目 |  | 单位 | 数量 | 计算基础 （元） |  | 费率 （%） | 单价 （元） | 合价 （元）
1 | 人工费 |  | - | - | - |  | - | - | 3.63
1.1 | 人工费 |  | 元 | 3.3596 |  |  |  | 1.08 | 3.63
2 | 材料费 |  | - | - | - |  | - | - | 69.82
2.1 | 电气绝缘胶带 |  | 卷 | 0.017 |  |  |  | 2.4 | 0.04
2.2 | 其他材料费 |  | 元 | 0.0097 |  |  |  | 1 | 0.01
2.3 | 棉纱 |  | kg | 0.007 |  |  |  | 11.47 | 0.08
2.4 | 焊锡膏 |  | kg | 0.0007 |  |  |  | 47.01 | 0.03
2.5 | 锡基钎料 |  | kg | 0.002 |  |  |  | 52.47 | 0.1
2.6 | 汽油 |  | kg | 0.01 |  |  |  | 6.38 | 0.06
2.7 | 配线WDZ-BYJ95 |  | m | 1.05 |  |  |  | 66.18 | 69.49
3 | 施工机具使用费 |  | - | - | - |  | - | - | 0
4 | 1+2+3小计 |  | - | - | - |  | - | - | 3.96
5 | 管理费 |  | - | - | - |  | - | - | 1.04
6 | 利润 |  | - | - | - |  | - | - | 0.73
综合单价 | [8 empty] | 75.22
分部分项工程项目清单综合单价分析表
工程名称：市广路337号物业翻新工程 |  | 标段： |  |  |  | 第 217 页 共 486 页
项目编码 | 030412001001 |  | 项目名称 | 配管MT-20 |  |  |  | 计量单位 | m
项目特征 | 1.名称:配管MT-20 2.规格: 3.安装形式: 4.符合设计图纸及施工规范要求
序号 | 费用项目 |  | 单位 | 数量 | 计算基础 （元） |  | 费率 （%） | 单价 （元） | 合价 （元）
1 | 人工费 |  | - | - | - |  | - | - | 5.37
1.1 | 人工费 |  | 元 | 4.974 |  |  |  | 1.08 | 5.37
2 | 材料费 |  | - | - | - |  | - | - | 4.47
2.1 | 其他材料费 |  | 元 | 0.0337 |  |  |  | 1 | 0.03
2.2 | 镀锌低碳钢丝 |  | kg | 0.00545 |  |  |  | 5.38 | 0.03
2.3 | 钢锯条 |  | 条 | 0.026 |  |  |  | 0.43 | 0.01
2.4 | 醇酸清漆 |  | kg | 0.0032 |  |  |  | 13.99 | 0.04
2.5 | 厚漆 |  | kg | 0.0006 |  |  |  | 10.26 | 0.01
2.6 | 溶剂油 |  | kg | 0.0032 |  |  |  | 3.94 | 0.01
2.7 | 双色多股铜芯聚氯乙烯绝缘软导线 |  | m | 0.22223 |  |  |  | 2.97 | 0.66
2.8 | 镀锌地线夹 |  | 套 | 0.824 |  |  |  | 0.36 | 0.3
2.9 | 镀锌锁紧螺母 |  | 十套 | 0.01545 |  |  |  | 1.58 | 0.02
2.10 | 镀锌电线管接头 |  | 个 | 0.2575 |  |  |  | 0.99 | 0.25
2.11 | 镀锌电线管塑料护口 |  | 个 | 0.1545 |  |  |  | 0.17 | 0.03
2.12 | 配管MT-20 |  | m | 1.03 |  |  |  | 2.98 | 3.07
3 | 施工机具使用费 |  | - | - | - |  | - | - | 0
4 | 1+2+3小计 |  | - | - | - |  | - | - | 6.77
5 | 管理费 |  | - | - | - |  | - | - | 1.54
6 | 利润 |  | - | - | - |  | - | - | 1.07
综合单价 | [8 empty] | 12.46
分部分项工程项目清单综合单价分析表
工程名称：市广路337号物业翻新工程 |  | 标段： |  |  |  | 第 218 页 共 486 页
项目编码 | 030412001002 |  | 项目名称 | 配管MT-25 |  |  |  | 计量单位 | m
项目特征 | 1.名称:配管MT-25 2.规格: 3.安装形式: 4.符合设计图纸及施工规范要求
序号 | 费用项目 |  | 单位 | 数量 | 计算基础 （元） |  | 费率 （%） | 单价 （元） | 合价 （元）
1 | 人工费 |  | - | - | - |  | - | - | 7.74
1.1 | 人工费 |  | 元 | 7.1679 |  |  |  | 1.08 | 7.74
2 | 材料费 |  | - | - | - |  | - | - | 6.89
2.1 | 其他材料费 |  | 元 | 0.0428 |  |  |  | 1 | 0.04
2.2 | 镀锌低碳钢丝 |  | kg | 0.00536 |  |  |  | 5.38 | 0.03
2.3 | 钢锯条 |  | 条 | 0.018 |  |  |  | 0.43 | 0.01
2.4 | 醇酸清漆 |  | kg | 0.0042 |  |  |  | 13.99 | 0.06
2.5 | 厚漆 |  | kg | 0.0009 |  |  |  | 10.26 | 0.01
2.6 | 溶剂油 |  | kg | 0.0042 |  |  |  | 3.94 | 0.02
2.7 | 双色多股铜芯聚氯乙烯绝缘软导线 |  | m | 0.26061 |  |  |  | 2.97 | 0.77
2.8 | 镀锌地线夹 |  | 套 | 0.824 |  |  |  | 0.53 | 0.44
2.9 | 镀锌锁紧螺母 |  | 十套 | 0.01545 |  |  |  | 2.4 | 0.04
2.10 | 镀锌电线管接头 |  | 个 | 0.2575 |  |  |  | 1.17 | 0.3
2.11 | 镀锌电线管塑料护口 |  | 个 | 0.1545 |  |  |  | 0.26 | 0.04
2.12 | 配管MT-25 |  | m | 1.03 |  |  |  | 4.99 | 5.14
3 | 施工机具使用费 |  | - | - | - |  | - | - | 0.03
3.1 | 液压弯管机 |  | 台班 | 0.0006 |  |  |  | 57.44 | 0.03
4 | 1+2+3小计 |  | - | - | - |  | - | - | 9.52
5 | 管理费 |  | - | - | - |  | - | - | 2.23
6 | 利润 |  | - | - | - |  | - | - | 1.56
综合单价 | [8 empty] | 18.46
分部分项工程项目清单综合单价分析表
工程名称：市广路337号物业翻新工程 |  | 标段： |  |  |  | 第 219 页 共 486 页
项目编码 | 030412001003 |  | 项目名称 | 配管MT-32 |  |  |  | 计量单位 | m
项目特征 | 1.名称:配管MT-32 2.规格: 3.安装形式: 4.符合设计图纸及施工规范要求
序号 | 费用项目 |  | 单位 | 数量 | 计算基础 （元） |  | 费率 （%） | 单价 （元） | 合价 （元）
1 | 人工费 |  | - | - | - |  | - | - | 8.25
1.1 | 人工费 |  | 元 | 7.6357 |  |  |  | 1.08 | 8.25
2 | 材料费 |  | - | - | - |  | - | - | 13.57
2.1 | 其他材料费 |  | 元 | 0.058397 |  |  |  | 1 | 0.06
2.2 | 镀锌低碳钢丝 |  | kg | 0.005351 |  |  |  | 5.38 | 0.03
2.3 | 钢锯条 |  | 条 | 0.018002 |  |  |  | 0.43 | 0.01
2.4 | 醇酸清漆 |  | kg | 0.005202 |  |  |  | 13.99 | 0.07
2.5 | 厚漆 |  | kg | 0.001201 |  |  |  | 10.26 | 0.01
2.6 | 溶剂油 |  | kg | 0.005103 |  |  |  | 3.94 | 0.02
2.7 | 双色多股铜芯聚氯乙烯绝缘软导线 |  | m | 0.31433 |  |  |  | 2.97 | 0.93
2.8 | 镀锌地线夹 |  | 套 | 0.824 |  |  |  | 0.79 | 0.65
2.9 | 镀锌电线管塑料护口 |  | 个 | 0.1545 |  |  |  | 0.26 | 0.04
2.10 | 镀锌锁紧螺母 |  | 十套 | 0.01545 |  |  |  | 3.09 | 0.05
2.11 | 镀锌电线管接头 |  | 个 | 0.2575 |  |  |  | 1.84 | 0.47
2.12 | 配管MT-32 |  | m | 1.03 |  |  |  | 10.89 | 11.22
3 | 施工机具使用费 |  | - | - | - |  | - | - | 0.03
3.1 | 液压弯管机 |  | 台班 | 0.000597 |  |  |  | 57.44 | 0.03
4 | 1+2+3小计 |  | - | - | - |  | - | - | 10.63
5 | 管理费 |  | - | - | - |  | - | - | 2.38
6 | 利润 |  | - | - | - |  | - | - | 1.66
综合单价 | [8 empty] | 25.88
分部分项工程项目清单综合单价分析表
工程名称：市广路337号物业翻新工程 |  | 标段： |  |  |  | 第 220 页 共 486 页
项目编码 | 030412001004 |  | 项目名称 | 配管MT-40 |  |  |  | 计量单位 | m
项目特征 | 1.名称:配管MT-40 2.规格: 3.安装形式: 4.符合设计图纸及施工规范要求
序号 | 费用项目 |  | 单位 | 数量 | 计算基础 （元） |  | 费率 （%） | 单价 （元） | 合价 （元）
1 | 人工费 |  | - | - | - |  | - | - | 10.52
1.1 | 人工费 |  | 元 | 9.7363 |  |  |  | 1.08 | 10.52
2 | 材料费 |  | - | - | - |  | - | - | 14.47
2.1 | 其他材料费 |  | 元 | 0.078302 |  |  |  | 1 | 0.08
2.2 | 镀锌低碳钢丝 |  | kg | 0.005412 |  |  |  | 5.38 | 0.03
2.3 | 钢锯条 |  | 条 | 0.020001 |  |  |  | 0.43 | 0.01
2.4 | 醇酸清漆 |  | kg | 0.005701 |  |  |  | 13.99 | 0.08
2.5 | 厚漆 |  | kg | 0.0013 |  |  |  | 10.26 | 0.01
2.6 | 溶剂油 |  | kg | 0.005701 |  |  |  | 3.94 | 0.02
2.7 | 双色多股铜芯聚氯乙烯绝缘软导线 |  | m | 0.37573 |  |  |  | 2.97 | 1.12
2.8 | 镀锌地线夹 |  | 套 | 0.824 |  |  |  | 1.05 | 0.87
2.9 | 镀锌锁紧螺母 |  | 十套 | 0.015451 |  |  |  | 6.52 | 0.1
2.10 | 镀锌电线管接头 |  | 个 | 0.2575 |  |  |  | 2.78 | 0.72
2.11 | 镀锌电线管塑料护口 |  | 个 | 0.1545 |  |  |  | 0.44 | 0.07
2.12 | 配管MT-40 |  | m | 1.03 |  |  |  | 11.04 | 11.37
3 | 施工机具使用费 |  | - | - | - |  | - | - | 0.07
3.1 | 液压弯管机 |  | 台班 | 0.0013 |  |  |  | 57.44 | 0.07
4 | 1+2+3小计 |  | - | - | - |  | - | - | 13.69
5 | 管理费 |  | - | - | - |  | - | - | 3.04
6 | 利润 |  | - | - | - |  | - | - | 2.12
综合单价 | [8 empty] | 30.22
分部分项工程项目清单综合单价分析表
工程名称：市广路337号物业翻新工程 |  | 标段： |  |  |  | 第 221 页 共 486 页
项目编码 | 030412001005 |  | 项目名称 | 配管MT-50 |  |  |  | 计量单位 | m
项目特征 | 1.名称:配管MT-50 2.规格: 3.安装形式: 4.符合设计图纸及施工规范要求
序号 | 费用项目 |  | 单位 | 数量 | 计算基础 （元） |  | 费率 （%） | 单价 （元） | 合价 （元）
1 | 人工费 |  | - | - | - |  | - | - | 11.23
1.1 | 人工费 |  | 元 | 10.3966 |  |  |  | 1.08 | 11.23
2 | 材料费 |  | - | - | - |  | - | - | 18.46
2.1 | 其他材料费 |  | 元 | 0.1003 |  |  |  | 1 | 0.1
2.2 | 镀锌低碳钢丝 |  | kg | 0.005456 |  |  |  | 5.38 | 0.03
2.3 | 钢锯条 |  | 条 | 0.020005 |  |  |  | 0.43 | 0.01
2.4 | 醇酸清漆 |  | kg | 0.007699 |  |  |  | 13.99 | 0.11
2.5 | 厚漆 |  | kg | 0.001696 |  |  |  | 10.26 | 0.02
2.6 | 溶剂油 |  | kg | 0.007699 |  |  |  | 3.94 | 0.03
2.7 | 双色多股铜芯聚氯乙烯绝缘软导线 |  | m | 0.4525 |  |  |  | 2.97 | 1.34
2.8 | 镀锌地线夹 |  | 套 | 0.824 |  |  |  | 1.52 | 1.25
2.9 | 镀锌电线管塑料护口 |  | 个 | 0.15451 |  |  |  | 0.44 | 0.07
2.10 | 镀锌锁紧螺母 |  | 十套 | 0.015452 |  |  |  | 9.27 | 0.14
2.11 | 镀锌电线管接头 |  | 个 | 0.2575 |  |  |  | 3.24 | 0.83
2.12 | 配管MT-50 |  | m | 1.03 |  |  |  | 14.1 | 14.52
3 | 施工机具使用费 |  | - | - | - |  | - | - | 0.08
3.1 | 液压弯管机 |  | 台班 | 0.001299 |  |  |  | 57.44 | 0.07
4 | 1+2+3小计 |  | - | - | - |  | - | - | 15.25
5 | 管理费 |  | - | - | - |  | - | - | 3.25
6 | 利润 |  | - | - | - |  | - | - | 2.26
综合单价 | [8 empty] | 35.27
分部分项工程项目清单综合单价分析表
工程名称：市广路337号物业翻新工程 |  | 标段： |  |  |  | 第 222 页 共 486 页
项目编码 | 030412003001 |  | 项目名称 | 桥架CT-200*100 |  |  |  | 计量单位 | m
项目特征 | 1.名称:桥架CT-200*100 2.规格: 3.安装形式: 4.符合设计图纸及施工规范要求
序号 | 费用项目 |  | 单位 | 数量 | 计算基础 （元） |  | 费率 （%） | 单价 （元） | 合价 （元）
1 | 人工费 |  | - | - | - |  | - | - | 32.9
1.1 | 人工费 |  | 元 | 30.466 |  |  |  | 1.08 | 32.9
2 | 材料费 |  | - | - | - |  | - | - | 41.9
2.1 | 其他材料费 |  | 元 | 0.06 |  |  |  | 1 | 0.06
2.2 | 棉纱 |  | kg | 0.005 |  |  |  | 11.47 | 0.06
2.3 | 汽油 |  | kg | 0.01 |  |  |  | 6.38 | 0.06
2.4 | 铜接地端子带螺栓 |  | 十套 | 0.105 |  |  |  | 10.38 | 1.09
2.5 | 砂轮片 |  | 片 | 0.001003 |  |  |  | 12.87 | 0.01
2.6 | 砂轮片 |  | 片 | 0.001003 |  |  |  | 26.64 | 0.03
2.7 | 盖板 |  | m | 1.05 |  |  |  | 9.91 | 10.41
2.8 | 酚醛防锈漆 |  | kg | 0.011998 |  |  |  | 13.35 | 0.16
2.9 | 双色多股铜芯聚氯乙烯绝缘软导线 |  | m | 0.225 |  |  |  | 4.4 | 0.99
2.10 | 桥架CT-200*100 |  | m | 1.05 |  |  |  | 27.65 | 29.03
3 | 施工机具使用费 |  | - | - | - |  | - | - | 1.37
3.1 | 载货汽车 |  | 台班 | 0.001998 |  |  |  | 677.48 | 1.35
3.2 | 台式砂轮机 |  | 台班 | 0.001003 |  |  |  | 10.79 | 0.01
4 | 1+2+3小计 |  | - | - | - |  | - | - | 36.73
5 | 管理费 |  | - | - | - |  | - | - | 9.85
6 | 利润 |  | - | - | - |  | - | - | 6.85
综合单价 | [8 empty] | 92.87
分部分项工程项目清单综合单价分析表
工程名称：市广路337号物业翻新工程 |  | 标段： |  |  |  | 第 223 页 共 486 页
项目编码 | 030412003002 |  | 项目名称 | 桥架CT-100*100 |  |  |  | 计量单位 | m
项目特征 | 1.名称:桥架CT-100*100 2.规格: 3.安装形式: 4.符合设计图纸及施工规范要求
序号 | 费用项目 |  | 单位 | 数量 | 计算基础 （元） |  | 费率 （%） | 单价 （元） | 合价 （元）
1 | 人工费 |  | - | - | - |  | - | - | 32.9
1.1 | 人工费 |  | 元 | 30.466 |  |  |  | 1.08 | 32.9
2 | 材料费 |  | - | - | - |  | - | - | 37.15
2.1 | 其他材料费 |  | 元 | 0.06 |  |  |  | 1 | 0.06
2.2 | 棉纱 |  | kg | 0.005 |  |  |  | 11.47 | 0.06
2.3 | 汽油 |  | kg | 0.01 |  |  |  | 6.38 | 0.06
2.4 | 铜接地端子带螺栓 |  | 十套 | 0.105 |  |  |  | 10.38 | 1.09
2.5 | 砂轮片 |  | 片 | 0.001 |  |  |  | 12.87 | 0.01
2.6 | 砂轮片 |  | 片 | 0.001 |  |  |  | 26.64 | 0.03
2.7 | 盖板 |  | m | 1.05 |  |  |  | 9.91 | 10.41
2.8 | 酚醛防锈漆 |  | kg | 0.012 |  |  |  | 13.35 | 0.16
2.9 | 双色多股铜芯聚氯乙烯绝缘软导线 |  | m | 0.225 |  |  |  | 4.4 | 0.99
2.10 | 桥架CT-100*100 |  | m | 1.05 |  |  |  | 23.13 | 24.29
3 | 施工机具使用费 |  | - | - | - |  | - | - | 1.37
3.1 | 载货汽车 |  | 台班 | 0.002 |  |  |  | 677.48 | 1.35
3.2 | 台式砂轮机 |  | 台班 | 0.001 |  |  |  | 10.79 | 0.01
4 | 1+2+3小计 |  | - | - | - |  | - | - | 36.73
5 | 管理费 |  | - | - | - |  | - | - | 9.85
6 | 利润 |  | - | - | - |  | - | - | 6.85
综合单价 | [8 empty] | 88.13
分部分项工程项目清单综合单价分析表
工程名称：市广路337号物业翻新工程 |  | 标段： |  |  |  | 第 224 页 共 486 页
项目编码 | 030412003003 |  | 项目名称 | 桥架CT-80*40 |  |  |  | 计量单位 | m
项目特征 | 1.名称:桥架CT-80*40 2.规格: 3.安装形式: 4.符合设计图纸及施工规范要求
序号 | 费用项目 |  | 单位 | 数量 | 计算基础 （元） |  | 费率 （%） | 单价 （元） | 合价 （元）
1 | 人工费 |  | - | - | - |  | - | - | 19.76
1.1 | 人工费 |  | 元 | 18.299 |  |  |  | 1.08 | 19.76
2 | 材料费 |  | - | - | - |  | - | - | 34.15
2.1 | 其他材料费 |  | 元 | 0.058014 |  |  |  | 1 | 0.06
2.2 | 棉纱 |  | kg | 0.00299 |  |  |  | 11.47 | 0.03
2.3 | 汽油 |  | kg | 0.008014 |  |  |  | 6.38 | 0.05
2.4 | 铜接地端子带螺栓 |  | 十套 | 0.10498 |  |  |  | 10.38 | 1.09
2.5 | 砂轮片 |  | 片 | 0.000997 |  |  |  | 12.87 | 0.01
2.6 | 砂轮片 |  | 片 | 0.000997 |  |  |  | 26.64 | 0.03
2.7 | 盖板 |  | m | 1.05 |  |  |  | 9.91 | 10.41
2.8 | 酚醛防锈漆 |  | kg | 0.010008 |  |  |  | 13.35 | 0.13
2.9 | 双色多股铜芯聚氯乙烯绝缘软导线 |  | m | 0.225 |  |  |  | 4.4 | 0.99
2.10 | 桥架CT-80*40 |  | m | 1.05 |  |  |  | 20.33 | 21.35
3 | 施工机具使用费 |  | - | - | - |  | - | - | 0.68
3.1 | 载货汽车 |  | 台班 | 0.000997 |  |  |  | 677.48 | 0.68
4 | 1+2+3小计 |  | - | - | - |  | - | - | 22.84
5 | 管理费 |  | - | - | - |  | - | - | 5.87
6 | 利润 |  | - | - | - |  | - | - | 4.09
综合单价 | [8 empty] | 64.55
分部分项工程项目清单综合单价分析表
工程名称：市广路337号物业翻新工程 |  | 标段： |  |  |  | 第 225 页 共 486 页
项目编码 | 030416006001 |  | 项目名称 | 输配电装置系统 |  |  |  | 计量单位 | 系统
项目特征 | 1.名称:送配电装置系统调试 (综合) 2.型号:1kV以下交流供电
序号 | 费用项目 |  | 单位 | 数量 | 计算基础 （元） |  | 费率 （%） | 单价 （元） | 合价 （元）
1 | 人工费 |  | - | - | - |  | - | - | 605.45
1.1 | 人工费 |  | 元 | 560.6 |  |  |  | 1.08 | 605.45
3 | 施工机具使用费 |  | - | - | - |  | - | - | 48.8
3.1 | 手持式万用表 |  | 台班 | 1.682 |  |  |  | 5.12 | 8.61
3.2 | 相位表 |  | 台班 | 0.789 |  |  |  | 11.44 | 9.03
3.3 | 电缆测试仪 |  | 台班 | 0.841 |  |  |  | 17.15 | 14.42
3.4 | 振荡器 |  | 台班 | 0.789 |  |  |  | 21.21 | 16.73
4 | 1+2+3小计 |  | - | - | - |  | - | - | 654.25
5 | 管理费 |  | - | - | - |  | - | - | 188.03
6 | 利润 |  | - | - | - |  | - | - | 130.85
综合单价 | [8 empty] | 973.13
分部分项工程项目清单综合单价分析表
工程名称：市广路337号物业翻新工程 |  | 标段： |  |  |  | 第 226 页 共 486 页
项目编码 | 031401001002 |  | 项目名称 | 脚手架 |  |  |  | 计量单位 | 项
项目特征
序号 | 费用项目 |  | 单位 | 数量 | 计算基础 （元） |  | 费率 （%） | 单价 （元） | 合价 （元）
1 | 人工费 |  | - | - | - |  | - | - | 2752.76
1.1 | 人工费调整 |  | 元 | 2752.7604 |  |  |  | 1 | 2752.76
3 | 施工机具使用费 |  | - | - | - |  | - | - | 0
4 | 1+2+3小计 |  | - | - | - |  | - | - | 2752.76
5 | 管理费 |  | - | - | - |  | - | - | 791.14
6 | 利润 |  | - | - | - |  | - | - | 550.55
综合单价 | [8 empty] | 4094.45
分部分项工程项目清单综合单价分析表
工程名称：市广路337号物业翻新工程 |  | 标段： |  |  |  | 第 227 页 共 486 页
项目编码 | 031001008001 |  | 项目名称 | 塑料管 |  |  |  | 计量单位 | m
项目特征 | 1.安装部位:室内 2.介质:给水 3.规格:PP-R给水管 DN40 4.连接形式:热熔连接 5.压力试验及吹、洗设计要求:按规范要求 6.含管件 7.符合设计图纸、施工规范要求
序号 | 费用项目 |  | 单位 | 数量 | 计算基础 （元） |  | 费率 （%） | 单价 （元） | 合价 （元）
1 | 人工费 |  | - | - | - |  | - | - | 16.27
1.1 | 人工费 |  | 元 | 15.06 |  |  |  | 1.08 | 16.26
2 | 材料费 |  | - | - | - |  | - | - | 11.55
2.1 | 钢板 |  | kg | 0.003701 |  |  |  | 3.33 | 0.01
2.2 | 橡胶板 |  | kg | 0.001001 |  |  |  | 25.7 | 0.03
2.3 | 六角螺栓 |  | kg | 0.000501 |  |  |  | 5.58 | 0
2.4 | 铁砂布 |  | 张 | 0.0116 |  |  |  | 0.94 | 0.01
2.5 | 低碳钢焊条 |  | kg | 0.000199 |  |  |  | 5.16 | 0
2.6 | 钢锯条 |  | 条 | 0.0225 |  |  |  | 0.43 | 0.01
2.7 | 氧气 |  | m3 | 0.0006 |  |  |  | 5.16 | 0
2.8 | 乙炔气 |  | kg | 0.000199 |  |  |  | 13.3 | 0
2.9 | 焊接钢管 |  | kg | 0.001599 |  |  |  | 4.19 | 0.01
2.10 | 塑料给水管PP-R |  | m | 1.016 |  |  |  | 9.6 | 9.75
2.11 | 橡胶软管 |  | m | 0.0007 |  |  |  | 5 | 0
2.12 | 室内塑料给水管接头零件(热熔接) |  | 个 | 0.887 |  |  |  | 1.85 | 1.64
2.13 | 螺纹阀门 |  | 个 | 0.000501 |  |  |  | 26 | 0.01
2.14 | 弹簧压力表 |  | 块 | 0.000199 |  |  |  | 20 | 0
2.15 | 压力表弯管 |  | 个 | 0.000199 |  |  |  | 5.56 | 0
2.16 | 水 |  | m3 | 0.004 |  |  |  | 3.9 | 0.02
2.17 | 其他材料费 |  | 元 | 0.050001 |  |  |  | 1 | 0.05
3 | 施工机具使用费 |  | - | - | - |  | - | - | 0.02
3.1 | 电动单级离心清水泵 |  | 台班 | 0.0001 |  |  |  | 38.38 | 0
3.2 | 试压泵 |  | 台班 | 0.000199 |  |  |  | 19.07 | 0
3.3 | 交流弧焊机 |  | 台班 | 0.0001 |  |  |  | 94.7 | 0.01
4 | 1+2+3小计 |  | - | - | - |  | - | - | 16.45
5 | 管理费 |  | - | - | - |  | - | - | 4.51
6 | 利润 |  | - | - | - |  | - | - | 3.26
分部分项工程项目清单综合单价分析表
工程名称：市广路337号物业翻新工程 |  | 标段： |  |  |  | 第 228 页 共 486 页
综合单价 | [8 empty] | 35.61
分部分项工程项目清单综合单价分析表
工程名称：市广路337号物业翻新工程 |  | 标段： |  |  |  | 第 229 页 共 486 页
项目编码 | 031001008002 |  | 项目名称 | 塑料管 |  |  |  | 计量单位 | m
项目特征 | 1.安装部位:室内 2.介质:给水 3.规格:PP-R给水管 DN32 4.连接形式:热熔连接 5.压力试验及吹、洗设计要求:按规范要求 6.含管件 7.符合设计图纸、施工规范要求
序号 | 费用项目 |  | 单位 | 数量 | 计算基础 （元） |  | 费率 （%） | 单价 （元） | 合价 （元）
1 | 人工费 |  | - | - | - |  | - | - | 14.46
1.1 | 人工费 |  | 元 | 13.384 |  |  |  | 1.08 | 14.45
2 | 材料费 |  | - | - | - |  | - | - | 7.54
2.1 | 钢板 |  | kg | 0.003408 |  |  |  | 3.33 | 0.01
2.2 | 橡胶板 |  | kg | 0.000802 |  |  |  | 25.7 | 0.02
2.3 | 六角螺栓 |  | kg | 0.000401 |  |  |  | 5.58 | 0
2.4 | 铁砂布 |  | 张 | 0.007 |  |  |  | 0.94 | 0.01
2.5 | 低碳钢焊条 |  | kg | 0.0002 |  |  |  | 5.16 | 0
2.6 | 钢锯条 |  | 条 | 0.018293 |  |  |  | 0.43 | 0.01
2.7 | 氧气 |  | m3 | 0.000301 |  |  |  | 5.16 | 0
2.8 | 乙炔气 |  | kg | 0.0001 |  |  |  | 13.3 | 0
2.9 | 焊接钢管 |  | kg | 0.001504 |  |  |  | 4.19 | 0.01
2.10 | 塑料给水管PP-R |  | m | 1.016 |  |  |  | 5.42 | 5.51
2.11 | 橡胶软管 |  | m | 0.000702 |  |  |  | 5 | 0
2.12 | 室内塑料给水管接头零件(热熔接) |  | 个 | 1.081 |  |  |  | 1.75 | 1.89
2.13 | 螺纹阀门 |  | 个 | 0.000401 |  |  |  | 26 | 0.01
2.14 | 弹簧压力表 |  | 块 | 0.0002 |  |  |  | 20 | 0
2.15 | 压力表弯管 |  | 个 | 0.0002 |  |  |  | 5.56 | 0
2.16 | 水 |  | m3 | 0.002305 |  |  |  | 3.9 | 0.01
2.17 | 其他材料费 |  | 元 | 0.05 |  |  |  | 1 | 0.05
3 | 施工机具使用费 |  | - | - | - |  | - | - | 0.02
3.1 | 电动单级离心清水泵 |  | 台班 | 0.0001 |  |  |  | 38.38 | 0
3.2 | 试压泵 |  | 台班 | 0.0001 |  |  |  | 19.07 | 0
3.3 | 交流弧焊机 |  | 台班 | 0.0001 |  |  |  | 94.7 | 0.01
4 | 1+2+3小计 |  | - | - | - |  | - | - | 14.62
5 | 管理费 |  | - | - | - |  | - | - | 4.01
分部分项工程项目清单综合单价分析表
工程名称：市广路337号物业翻新工程 |  | 标段： |  |  |  | 第 230 页 共 486 页
6 | 利润 |  | - | - | - |  | - | - | 2.89
综合单价 | [8 empty] | 28.91
分部分项工程项目清单综合单价分析表
工程名称：市广路337号物业翻新工程 |  | 标段： |  |  |  | 第 231 页 共 486 页
项目编码 | 031001008003 |  | 项目名称 | 塑料管 |  |  |  | 计量单位 | m
项目特征 | 1.安装部位:室内 2.介质:给水 3.规格:PP-R给水管 DN25 4.连接形式:热熔连接 5.压力试验及吹、洗设计要求:按规范要求 6.含管件 7.符合设计图纸、施工规范要求
序号 | 费用项目 |  | 单位 | 数量 | 计算基础 （元） |  | 费率 （%） | 单价 （元） | 合价 （元）
1 | 人工费 |  | - | - | - |  | - | - | 13.4
1.1 | 人工费 |  | 元 | 12.404 |  |  |  | 1.08 | 13.4
2 | 材料费 |  | - | - | - |  | - | - | 5.03
2.1 | 钢板 |  | kg | 0.003198 |  |  |  | 3.33 | 0.01
2.2 | 橡胶板 |  | kg | 0.000798 |  |  |  | 25.7 | 0.02
2.3 | 六角螺栓 |  | kg | 0.000401 |  |  |  | 5.58 | 0
2.4 | 铁砂布 |  | 张 | 0.006602 |  |  |  | 0.94 | 0.01
2.5 | 低碳钢焊条 |  | kg | 0.000201 |  |  |  | 5.16 | 0
2.6 | 钢锯条 |  | 条 | 0.014399 |  |  |  | 0.43 | 0.01
2.7 | 氧气 |  | m3 | 0.000299 |  |  |  | 5.16 | 0
2.8 | 乙炔气 |  | kg | 9.8e-05 |  |  |  | 13.3 | 0
2.9 | 焊接钢管 |  | kg | 0.001401 |  |  |  | 4.19 | 0.01
2.10 | 塑料给水管PP-R |  | m | 1.016 |  |  |  | 3.45 | 3.51
2.11 | 橡胶软管 |  | m | 0.000602 |  |  |  | 5 | 0
2.12 | 室内塑料给水管接头零件(热熔接) |  | 个 | 1.225 |  |  |  | 1.14 | 1.4
2.13 | 螺纹阀门 |  | 个 | 0.000401 |  |  |  | 26 | 0.01
2.14 | 弹簧压力表 |  | 块 | 0.000201 |  |  |  | 20 | 0
2.15 | 压力表弯管 |  | 个 | 0.000201 |  |  |  | 5.56 | 0
2.16 | 水 |  | m3 | 0.001401 |  |  |  | 3.9 | 0.01
2.17 | 其他材料费 |  | 元 | 0.050002 |  |  |  | 1 | 0.05
3 | 施工机具使用费 |  | - | - | - |  | - | - | 0.02
3.1 | 电动单级离心清水泵 |  | 台班 | 9.8e-05 |  |  |  | 38.38 | 0
3.2 | 试压泵 |  | 台班 | 9.8e-05 |  |  |  | 19.07 | 0
3.3 | 交流弧焊机 |  | 台班 | 9.8e-05 |  |  |  | 94.7 | 0.01
4 | 1+2+3小计 |  | - | - | - |  | - | - | 13.55
5 | 管理费 |  | - | - | - |  | - | - | 3.72
分部分项工程项目清单综合单价分析表
工程名称：市广路337号物业翻新工程 |  | 标段： |  |  |  | 第 232 页 共 486 页
6 | 利润 |  | - | - | - |  | - | - | 2.68
综合单价 | [8 empty] | 24.84
分部分项工程项目清单综合单价分析表
工程名称：市广路337号物业翻新工程 |  | 标段： |  |  |  | 第 233 页 共 486 页
项目编码 | 031001008004 |  | 项目名称 | 塑料管 |  |  |  | 计量单位 | m
项目特征 | 1.安装部位:室内 2.介质:给水 3.规格:PP-R给水管 DN20 4.连接形式:热熔连接 5.压力试验及吹、洗设计要求:按规范要求 6.含管件 7.符合设计图纸、施工规范要求
序号 | 费用项目 |  | 单位 | 数量 | 计算基础 （元） |  | 费率 （%） | 单价 （元） | 合价 （元）
1 | 人工费 |  | - | - | - |  | - | - | 12.05
1.1 | 人工费 |  | 元 | 11.156 |  |  |  | 1.08 | 12.05
2 | 材料费 |  | - | - | - |  | - | - | 3.64
2.1 | 钢板 |  | kg | 0.003003 |  |  |  | 3.33 | 0.01
2.2 | 橡胶板 |  | kg | 0.000698 |  |  |  | 25.7 | 0.02
2.3 | 六角螺栓 |  | kg | 0.0004 |  |  |  | 5.58 | 0
2.4 | 铁砂布 |  | 张 | 0.005302 |  |  |  | 0.94 | 0
2.5 | 低碳钢焊条 |  | kg | 0.0002 |  |  |  | 5.16 | 0
2.6 | 钢锯条 |  | 条 | 0.012 |  |  |  | 0.43 | 0.01
2.7 | 氧气 |  | m3 | 0.000298 |  |  |  | 5.16 | 0
2.8 | 乙炔气 |  | kg | 9.7e-05 |  |  |  | 13.3 | 0
2.9 | 焊接钢管 |  | kg | 0.001298 |  |  |  | 4.19 | 0.01
2.10 | 塑料给水管PP-R |  | m | 1.016 |  |  |  | 2.39 | 2.43
2.11 | 橡胶软管 |  | m | 0.000601 |  |  |  | 5 | 0
2.12 | 室内塑料给水管接头零件(热熔接) |  | 个 | 1.52 |  |  |  | 0.72 | 1.09
2.13 | 螺纹阀门 |  | 个 | 0.0004 |  |  |  | 26 | 0.01
2.14 | 弹簧压力表 |  | 块 | 0.0002 |  |  |  | 20 | 0
2.15 | 压力表弯管 |  | 个 | 0.0002 |  |  |  | 5.56 | 0
2.16 | 水 |  | m3 | 0.000801 |  |  |  | 3.9 | 0
2.17 | 其他材料费 |  | 元 | 0.05 |  |  |  | 1 | 0.05
3 | 施工机具使用费 |  | - | - | - |  | - | - | 0.02
3.1 | 电动单级离心清水泵 |  | 台班 | 9.7e-05 |  |  |  | 38.38 | 0
3.2 | 试压泵 |  | 台班 | 9.7e-05 |  |  |  | 19.07 | 0
3.3 | 交流弧焊机 |  | 台班 | 9.7e-05 |  |  |  | 94.7 | 0.01
4 | 1+2+3小计 |  | - | - | - |  | - | - | 12.19
5 | 管理费 |  | - | - | - |  | - | - | 3.34
6 | 利润 |  | - | - | - |  | - | - | 2.41
分部分项工程项目清单综合单价分析表
工程名称：市广路337号物业翻新工程 |  | 标段： |  |  |  | 第 234 页 共 486 页
综合单价 | [8 empty] | 21.46
分部分项工程项目清单综合单价分析表
工程名称：市广路337号物业翻新工程 |  | 标段： |  |  |  | 第 235 页 共 486 页
项目编码 | 031001008008 |  | 项目名称 | 塑料管 |  |  |  | 计量单位 | m
项目特征 | 1.安装部位:室内 2.介质:排水 3.材质、规格:UPVC塑料排水管 DN200 4.连接形式:粘接 5.含管件 6.符合图纸设计、施工规范要求
序号 | 费用项目 |  | 单位 | 数量 | 计算基础 （元） |  | 费率 （%） | 单价 （元） | 合价 （元）
1 | 人工费 |  | - | - | - |  | - | - | 43.91
1.1 | 人工费 |  | 元 | 40.66 |  |  |  | 1.08 | 43.91
2 | 材料费 |  | - | - | - |  | - | - | 51.66
2.1 | 铁砂布 |  | 张 | 0.026704 |  |  |  | 0.94 | 0.03
2.2 | 水 |  | m3 | 0.050506 |  |  |  | 3.9 | 0.2
2.3 | 其他材料费 |  | 元 | 0.05 |  |  |  | 1 | 0.05
2.4 | 丙酮 |  | kg | 0.037099 |  |  |  | 9.74 | 0.36
2.5 | 氯丁橡胶粘接剂 |  | kg | 0.024198 |  |  |  | 14.02 | 0.34
2.6 | 塑料排水管 |  | m | 0.95 |  |  |  | 48.34 | 45.92
2.7 | 室内塑料排水管件 |  | 个 | 0.511 |  |  |  | 9.32 | 4.76
3 | 施工机具使用费 |  | - | - | - |  | - | - | 1.73
3.1 | 电动单级离心清水泵 |  | 台班 | 0.000605 |  |  |  | 38.38 | 0.02
3.2 | 载货汽车 |  | 台班 | 0.001198 |  |  |  | 573.84 | 0.69
3.3 | 电动单筒快速卷扬机 |  | 台班 | 0.002605 |  |  |  | 341.37 | 0.89
3.4 | 木工圆锯机 |  | 台班 | 0.004704 |  |  |  | 28.17 | 0.13
4 | 1+2+3小计 |  | - | - | - |  | - | - | 46.61
5 | 管理费 |  | - | - | - |  | - | - | 12.65
6 | 利润 |  | - | - | - |  | - | - | 9.13
综合单价 | [8 empty] | 119.09
分部分项工程项目清单综合单价分析表
工程名称：市广路337号物业翻新工程 |  | 标段： |  |  |  | 第 236 页 共 486 页
项目编码 | 031001008005 |  | 项目名称 | 塑料管 |  |  |  | 计量单位 | m
项目特征 | 1.安装部位:室内 2.介质:排水 3.材质、规格:UPVC塑料排水管 DN100 4.连接形式:粘接 5.含管件 6.符合图纸设计、施工规范要求
序号 | 费用项目 |  | 单位 | 数量 | 计算基础 （元） |  | 费率 （%） | 单价 （元） | 合价 （元）
1 | 人工费 |  | - | - | - |  | - | - | 22.21
1.1 | 人工费 |  | 元 | 20.562 |  |  |  | 1.08 | 22.21
2 | 材料费 |  | - | - | - |  | - | - | 23.21
2.1 | 铁砂布 |  | 张 | 0.022701 |  |  |  | 0.94 | 0.02
2.2 | 钢锯条 |  | 条 | 0.2161 |  |  |  | 0.43 | 0.09
2.3 | 水 |  | m3 | 0.013199 |  |  |  | 3.9 | 0.05
2.4 | 其他材料费 |  | 元 | 0.05 |  |  |  | 1 | 0.05
2.5 | 丙酮 |  | kg | 0.0318 |  |  |  | 9.74 | 0.31
2.6 | 氯丁橡胶粘接剂 |  | kg | 0.020901 |  |  |  | 14.02 | 0.29
2.7 | UPVC塑料排水管 |  | m | 0.95 |  |  |  | 15.48 | 14.71
2.8 | 室内塑料排水管件 |  | 个 | 1.156 |  |  |  | 6.65 | 7.69
3 | 施工机具使用费 |  | - | - | - |  | - | - | 0.01
3.1 | 电动单级离心清水泵 |  | 台班 | 0.000199 |  |  |  | 38.38 | 0.01
4 | 1+2+3小计 |  | - | - | - |  | - | - | 23.04
5 | 管理费 |  | - | - | - |  | - | - | 6.16
6 | 利润 |  | - | - | - |  | - | - | 4.44
综合单价 | [8 empty] | 56.03
分部分项工程项目清单综合单价分析表
工程名称：市广路337号物业翻新工程 |  | 标段： |  |  |  | 第 237 页 共 486 页
项目编码 | 031001008006 |  | 项目名称 | 塑料管 |  |  |  | 计量单位 | m
项目特征 | 1.安装部位:室内 2.介质:排水 3.材质、规格:UPVC塑料排水管 DN75 4.连接形式:粘接 5.含管件 6.符合图纸设计、施工规范要求
序号 | 费用项目 |  | 单位 | 数量 | 计算基础 （元） |  | 费率 （%） | 单价 （元） | 合价 （元）
1 | 人工费 |  | - | - | - |  | - | - | 19.94
1.1 | 人工费 |  | 元 | 18.465 |  |  |  | 1.08 | 19.94
2 | 材料费 |  | - | - | - |  | - | - | 13.31
2.1 | 铁砂布 |  | 张 | 0.020799 |  |  |  | 0.94 | 0.02
2.2 | 钢锯条 |  | 条 | 0.086298 |  |  |  | 0.43 | 0.04
2.3 | 水 |  | m3 | 0.005402 |  |  |  | 3.9 | 0.02
2.4 | 其他材料费 |  | 元 | 0.05 |  |  |  | 1 | 0.05
2.5 | 丙酮 |  | kg | 0.022402 |  |  |  | 9.74 | 0.22
2.6 | 氯丁橡胶粘接剂 |  | kg | 0.0149 |  |  |  | 14.02 | 0.21
2.7 | UPVC塑料排水管 |  | m | 0.98 |  |  |  | 7.9 | 7.74
2.8 | 室内塑料排水管件 |  | 个 | 0.885 |  |  |  | 5.67 | 5.02
3 | 施工机具使用费 |  | - | - | - |  | - | - | 0
3.1 | 电动单级离心清水泵 |  | 台班 | 0.000103 |  |  |  | 38.38 | 0
4 | 1+2+3小计 |  | - | - | - |  | - | - | 20.49
5 | 管理费 |  | - | - | - |  | - | - | 5.53
6 | 利润 |  | - | - | - |  | - | - | 3.99
综合单价 | [8 empty] | 42.78
分部分项工程项目清单综合单价分析表
工程名称：市广路337号物业翻新工程 |  | 标段： |  |  |  | 第 238 页 共 486 页
项目编码 | 031001008007 |  | 项目名称 | 塑料管 |  |  |  | 计量单位 | m
项目特征 | 1.安装部位:室内 2.介质:排水 3.材质、规格:UPVC塑料排水管 DN50 4.连接形式:粘接 5.含管件 6.符合图纸设计、施工规范要求
序号 | 费用项目 |  | 单位 | 数量 | 计算基础 （元） |  | 费率 （%） | 单价 （元） | 合价 （元）
1 | 人工费 |  | - | - | - |  | - | - | 14.89
1.1 | 人工费 |  | 元 | 13.79 |  |  |  | 1.08 | 14.89
2 | 材料费 |  | - | - | - |  | - | - | 7.37
2.1 | 铁砂布 |  | 张 | 0.014499 |  |  |  | 0.94 | 0.01
2.2 | 钢锯条 |  | 条 | 0.026798 |  |  |  | 0.43 | 0.01
2.3 | 水 |  | m3 | 0.003302 |  |  |  | 3.9 | 0.01
2.4 | 其他材料费 |  | 元 | 0.05 |  |  |  | 1 | 0.05
2.5 | 丙酮 |  | kg | 0.012599 |  |  |  | 9.74 | 0.12
2.6 | 氯丁橡胶粘接剂 |  | kg | 0.008399 |  |  |  | 14.02 | 0.12
2.7 | UPVC塑料排水管 |  | m | 1.012 |  |  |  | 4.82 | 4.88
2.8 | 室内塑料排水管件 |  | 个 | 0.69 |  |  |  | 3.13 | 2.16
3 | 施工机具使用费 |  | - | - | - |  | - | - | 0
3.1 | 电动单级离心清水泵 |  | 台班 | 0.0001 |  |  |  | 38.38 | 0
4 | 1+2+3小计 |  | - | - | - |  | - | - | 15.22
5 | 管理费 |  | - | - | - |  | - | - | 4.13
6 | 利润 |  | - | - | - |  | - | - | 2.98
综合单价 | [8 empty] | 29.37
分部分项工程项目清单综合单价分析表
工程名称：市广路337号物业翻新工程 |  | 标段： |  |  |  | 第 239 页 共 486 页
项目编码 | 031003014001 |  | 项目名称 | 给、排水附件 |  |  |  | 计量单位 | 个
项目特征 | 1.名称:地漏 2.型号:DN50 3.符合图纸设计、施工规范要求
序号 | 费用项目 |  | 单位 | 数量 | 计算基础 （元） |  | 费率 （%） | 单价 （元） | 合价 （元）
1 | 人工费 |  | - | - | - |  | - | - | 17.93
1.1 | 人工费 |  | 元 | 16.599 |  |  |  | 1.08 | 17.93
2 | 材料费 |  | - | - | - |  | - | - | 6.05
2.1 | 其他材料费 |  | 元 | 0.05 |  |  |  | 1 | 0.05
2.2 | 地漏 |  | 个 | 1.01 |  |  |  | 5.92 | 5.98
2.3 | 胶粘剂 |  | kg | 0.011 |  |  |  | 1.88 | 0.02
3 | 施工机具使用费 |  | - | - | - |  | - | - | 0
4 | 1+2+3小计 |  | - | - | - |  | - | - | 18
5 | 管理费 |  | - | - | - |  | - | - | 4.97
6 | 利润 |  | - | - | - |  | - | - | 3.59
综合单价 | [8 empty] | 32.53
分部分项工程项目清单综合单价分析表
工程名称：市广路337号物业翻新工程 |  | 标段： |  |  |  | 第 240 页 共 486 页
项目编码 | 031003014002 |  | 项目名称 | 给、排水附件 |  |  |  | 计量单位 | 个
项目特征 | 1.名称:清扫口 2.型号、规格:DN200 3.符合设计图纸、施工规范要求
序号 | 费用项目 |  | 单位 | 数量 | 计算基础 （元） |  | 费率 （%） | 单价 （元） | 合价 （元）
1 | 人工费 |  | - | - | - |  | - | - | 13.55
1.1 | 人工费 |  | 元 | 12.542 |  |  |  | 1.08 | 13.55
2 | 材料费 |  | - | - | - |  | - | - | 24.28
2.1 | 其他材料费 |  | 元 | 0.05 |  |  |  | 1 | 0.05
2.2 | 氯丁橡胶粘接剂 |  | kg | 0.036 |  |  |  | 14.02 | 0.5
2.3 | 清扫口 |  | 个 | 1.01 |  |  |  | 23.48 | 23.71
3 | 施工机具使用费 |  | - | - | - |  | - | - | 0
4 | 1+2+3小计 |  | - | - | - |  | - | - | 14.11
5 | 管理费 |  | - | - | - |  | - | - | 3.76
6 | 利润 |  | - | - | - |  | - | - | 2.71
综合单价 | [8 empty] | 44.28
分部分项工程项目清单综合单价分析表
工程名称：市广路337号物业翻新工程 |  | 标段： |  |  |  | 第 241 页 共 486 页
项目编码 | 031003003001 |  | 项目名称 | 洗手盆 |  |  |  | 计量单位 | 组
项目特征 | 1.材质:陶瓷 2.规格、类型:洗手盆 3.组装形式:成套型 4.附件:含洗脸盆排水附件、水龙头、角型阀(带铜活)、螺纹管件、金属软管等附件 5.符合设计图纸、施工规范要求
序号 | 费用项目 |  | 单位 | 数量 | 计算基础 （元） |  | 费率 （%） | 单价 （元） | 合价 （元）
1 | 人工费 |  | - | - | - |  | - | - | 72.83
1.1 | 人工费 |  | 元 | 67.434 |  |  |  | 1.08 | 72.83
2 | 材料费 |  | - | - | - |  | - | - | 264.7
2.1 | 橡胶板 |  | kg | 0.013 |  |  |  | 25.7 | 0.33
2.2 | 钢锯条 |  | 条 | 0.04 |  |  |  | 0.43 | 0.02
2.3 | 水 |  | m3 | 0.02 |  |  |  | 3.9 | 0.08
2.4 | 其他材料费 |  | 元 | 1.366 |  |  |  | 1 | 1.37
2.5 | 聚四氟乙烯生料带 |  | m | 3.92 |  |  |  | 2.1 | 8.23
2.6 | 膨胀螺栓 |  | 十套 | 0.618 |  |  |  | 56.57 | 34.96
2.7 | 冲击钻头 |  | 个 | 0.066 |  |  |  | 4.14 | 0.27
2.8 | 防水密封胶 |  | 支 | 0.2 |  |  |  | 8.1 | 1.62
2.9 | 洗手盆 |  | 套 | 1.01 |  |  |  | 215.66 | 217.82
3 | 施工机具使用费 |  | - | - | - |  | - | - | 0
4 | 1+2+3小计 |  | - | - | - |  | - | - | 119.71
5 | 管理费 |  | - | - | - |  | - | - | 20.19
6 | 利润 |  | - | - | - |  | - | - | 14.57
综合单价 | [8 empty] | 372.28
分部分项工程项目清单综合单价分析表
工程名称：市广路337号物业翻新工程 |  | 标段： |  |  |  | 第 242 页 共 486 页
项目编码 | 031003006001 |  | 项目名称 | 蹲便器 |  |  |  | 计量单位 | 组
项目特征 | 1.材质:陶瓷 2.规格、类型:蹲便器 3.组装形式:成套型 4.附件:含埋入式感应控制器、防污器、冲洗器、瓷制大便器用存水弯及所需配件 5.符合设计图纸、施工规范要求
序号 | 费用项目 |  | 单位 | 数量 | 计算基础 （元） |  | 费率 （%） | 单价 （元） | 合价 （元）
1 | 人工费 |  | - | - | - |  | - | - | 61.42
1.1 | 人工费 |  | 元 | 56.874 |  |  |  | 1.08 | 61.42
2 | 材料费 |  | - | - | - |  | - | - | 222.89
2.1 | 钢锯条 |  | 条 | 0.15 |  |  |  | 0.43 | 0.06
2.2 | 水 |  | m3 | 0.012 |  |  |  | 3.9 | 0.05
2.3 | 其他材料费 |  | 元 | 0.743 |  |  |  | 1 | 0.74
2.4 | 聚四氟乙烯生料带 |  | m | 1.6 |  |  |  | 2.1 | 3.36
2.5 | 大便器胶皮碗 |  | 个 | 1.05 |  |  |  | 0.95 | 1
2.6 | 砂子 |  | kg | 0.009 |  |  |  | 0.08 | 0
2.7 | 石灰膏 |  | m3 | 0.0185 |  |  |  | 378.64 | 7
2.8 | 烧结粉煤灰砖 |  | 千块 | 0.016 |  |  |  | 346.88 | 5.55
2.9 | 防水密封胶 |  | 支 | 0.5 |  |  |  | 8.1 | 4.05
2.10 | 蹲便器 |  | 个 | 1.01 |  |  |  | 193.88 | 195.82
2.11 | 大便器排水接头 |  | 个 | 1.01 |  |  |  | 5.2 | 5.25
3 | 施工机具使用费 |  | - | - | - |  | - | - | 0
4 | 1+2+3小计 |  | - | - | - |  | - | - | 88.49
5 | 管理费 |  | - | - | - |  | - | - | 17.03
6 | 利润 |  | - | - | - |  | - | - | 12.29
综合单价 | [8 empty] | 313.62
分部分项工程项目清单综合单价分析表
工程名称：市广路337号物业翻新工程 |  | 标段： |  |  |  | 第 243 页 共 486 页
项目编码 | 031003006002 |  | 项目名称 | 坐便器 |  |  |  | 计量单位 | 组
项目特征 | 1.材质:陶瓷 2.规格、类型:坐便器 3.组装形式:成套型 4.附件:含盖板、水件、密封圈、存水弯、角阀及所需配件 5.符合设计图纸、施工规范要求
序号 | 费用项目 |  | 单位 | 数量 | 计算基础 （元） |  | 费率 （%） | 单价 （元） | 合价 （元）
1 | 人工费 |  | - | - | - |  | - | - | 69.86
1.1 | 人工费 |  | 元 | 64.684 |  |  |  | 1.08 | 69.86
2 | 材料费 |  | - | - | - |  | - | - | 671.83
2.1 | 钢锯条 |  | 条 | 0.2 |  |  |  | 0.43 | 0.09
2.2 | 水 |  | m3 | 0.012 |  |  |  | 3.9 | 0.05
2.3 | 其他材料费 |  | 元 | 0.737 |  |  |  | 1 | 0.74
2.4 | 聚四氟乙烯生料带 |  | m | 1.6 |  |  |  | 2.1 | 3.36
2.5 | 膨胀螺栓 |  | 十套 | 0.206 |  |  |  | 56.57 | 11.65
2.6 | 冲击钻头 |  | 个 | 0.024 |  |  |  | 4.14 | 0.1
2.7 | 防水密封胶 |  | 支 | 0.5 |  |  |  | 8.1 | 4.05
2.8 | 大便器排水接头 |  | 个 | 1.01 |  |  |  | 5.2 | 5.25
2.9 | 坐便器 |  | 个 | 1.01 |  |  |  | 640.14 | 646.54
3 | 施工机具使用费 |  | - | - | - |  | - | - | 0
4 | 1+2+3小计 |  | - | - | - |  | - | - | 95.15
5 | 管理费 |  | - | - | - |  | - | - | 19.37
6 | 利润 |  | - | - | - |  | - | - | 13.97
综合单价 | [8 empty] | 775.02
分部分项工程项目清单综合单价分析表
工程名称：市广路337号物业翻新工程 |  | 标段： |  |  |  | 第 244 页 共 486 页
项目编码 | 031401001001 |  | 项目名称 | 脚手架 |  |  |  | 计量单位 | 项
项目特征
序号 | 费用项目 |  | 单位 | 数量 | 计算基础 （元） |  | 费率 （%） | 单价 （元） | 合价 （元）
1 | 人工费 |  | - | - | - |  | - | - | 209.13
1.1 | 人工费调整 |  | 元 | 209.1315 |  |  |  | 1 | 209.13
3 | 施工机具使用费 |  | - | - | - |  | - | - | 0
4 | 1+2+3小计 |  | - | - | - |  | - | - | 209.13
5 | 管理费 |  | - | - | - |  | - | - | 57.97
6 | 利润 |  | - | - | - |  | - | - | 41.83
综合单价 | [8 empty] | 308.93
分部分项工程项目清单综合单价分析表
工程名称：市广路337号物业翻新工程 |  | 标段： |  |  |  | 第 245 页 共 486 页
项目编码 | 010502022001 |  | 项目名称 | 圈梁 |  |  |  | 计量单位 | m3
项目特征 | 1、C20混凝土 2、圈梁模板 3、直径12的三级钢筋 4、直径6的三级箍筋 5、其他:未尽事项详见图纸、招标文件、工程量清单计价说明、国家相关规范等
序号 | 费用项目 |  | 单位 | 数量 | 计算基础 （元） |  | 费率 （%） | 单价 （元） | 合价 （元）
1 | 人工费 |  | - | - | - |  | - | - | 408.13
1.1 | 人工费 |  | 元 | 377.8692 |  |  |  | 1.08 | 408.1
2 | 材料费 |  | - | - | - |  | - | - | 812.42
2.1 | 螺纹钢筋 |  | t | 0.085417 |  |  |  | 2963 | 253.04
2.2 | 螺纹钢筋 |  | t | 0.0425 |  |  |  | 3138 | 133.37
2.3 | 镀锌低碳钢丝 |  | kg | 1.5746 |  |  |  | 5.38 | 8.47
2.4 | 土工布 |  | m2 | 2.3671 |  |  |  | 6.69 | 15.84
2.5 | 圆钉 |  | kg | 0.80458 |  |  |  | 3.54 | 2.85
2.6 | 低碳钢焊条 |  | kg | 0.80417 |  |  |  | 6.01 | 4.83
2.7 | 松杂板枋材 |  | m3 | 0.003333 |  |  |  | 1279.91 | 4.22
2.8 | 防水胶合板 |  | m2 | 0.39417 |  |  |  | 31.62 | 12.46
2.9 | 隔离剂 |  | kg | 0.24417 |  |  |  | 7.05 | 1.72
2.10 | 水 |  | m3 | 0.14125 |  |  |  | 3.9 | 0.55
2.11 | 其他材料费 |  | 元 | 4.61 |  |  |  | 1 | 4.61
2.12 | 普通预拌混凝土 |  | m3 | 1.01 |  |  |  | 363.5 | 367.14
2.13 | 镀锌低碳钢丝 |  | kg | 0.5575 |  |  |  | 5.38 | 3
3 | 施工机具使用费 |  | - | - | - |  | - | - | 16.13
3.1 | 钢筋调直机 |  | 台班 | 0.025833 |  |  |  | 54.68 | 1.41
3.2 | 钢筋切断机 |  | 台班 | 0.033333 |  |  |  | 48.31 | 1.61
3.3 | 钢筋弯曲机 |  | 台班 | 0.12583 |  |  |  | 30.06 | 3.78
3.4 | 木工圆锯机 |  | 台班 | 0.000833 |  |  |  | 28.17 | 0.02
3.5 | 交流弧焊机 |  | 台班 | 0.081667 |  |  |  | 64.83 | 5.3
3.6 | 对焊机 |  | 台班 | 0.015 |  |  |  | 121.68 | 1.83
3.7 | 载货汽车 |  | 台班 | 0.00375 |  |  |  | 596.84 | 2.27
4 | 1+2+3小计 |  | - | - | - |  | - | - | 1236.68
5 | 管理费 |  | - | - | - |  | - | - | 120.32
6 | 利润 |  | - | - | - |  | - | - | 84.85
综合单价 | [8 empty] | 1441.86
分部分项工程项目清单综合单价分析表
工程名称：市广路337号物业翻新工程 |  | 标段： |  |  |  | 第 246 页 共 486 页
项目编码 | 010401010001 |  | 项目名称 | 砖地沟、明沟 |  |  |  | 计量单位 | m3
项目特征 | 1.砌块品种、规格、强度等级:蒸压加气混凝土砌块 2.墙体类型：排水沟砌砖 3.砌筑砂浆：M7.5 4.包括:砂浆制作、砌块、勾缝、材料运输等相关费用 5.其他:未尽事项详见图纸、招标文件、工程量清单计价说明、国家相关规范等
序号 | 费用项目 |  | 单位 | 数量 | 计算基础 （元） |  | 费率 （%） | 单价 （元） | 合价 （元）
1 | 人工费 |  | - | - | - |  | - | - | 201.99
1.1 | 人工费 |  | 元 | 187.0279 |  |  |  | 1.08 | 201.99
2 | 材料费 |  | - | - | - |  | - | - | 262.37
2.1 | 水 |  | m3 | 0.10699 |  |  |  | 3.9 | 0.42
2.2 | 其他材料费 |  | 元 | 1.814 |  |  |  | 1 | 1.81
2.3 | 湿拌砌筑砂浆 |  | m3 | 0.22795 |  |  |  | 320 | 72.93
2.4 | 标准砖 |  | 千块 | 0.53959 |  |  |  | 346.88 | 187.18
3 | 施工机具使用费 |  | - | - | - |  | - | - | 0
4 | 1+2+3小计 |  | - | - | - |  | - | - | 464.36
5 | 管理费 |  | - | - | - |  | - | - | 30.58
6 | 利润 |  | - | - | - |  | - | - | 40.4
综合单价 | [8 empty] | 535.34
分部分项工程项目清单综合单价分析表
工程名称：市广路337号物业翻新工程 |  | 标段： |  |  |  | 第 247 页 共 486 页
项目编码 | 010401008001 |  | 项目名称 | 砌体台阶 |  |  |  | 计量单位 | m3
项目特征 | 1.砌块品种、规格、强度等级:蒸压加气混凝土砌块 2.墙体类型：台阶砌砖 3.砌筑砂浆：M7.5 4.包括:砂浆制作、砌块、勾缝、材料运输等相关费用 5.其他:未尽事项详见图纸、招标文件、工程量清单计价说明、国家相关规范等
序号 | 费用项目 |  | 单位 | 数量 | 计算基础 （元） |  | 费率 （%） | 单价 （元） | 合价 （元）
1 | 人工费 |  | - | - | - |  | - | - | 295.88
1.1 | 人工费 |  | 元 | 273.9602 |  |  |  | 1.08 | 295.88
2 | 材料费 |  | - | - | - |  | - | - | 243.12
2.1 | 水 |  | m3 | 0.094008 |  |  |  | 3.9 | 0.37
2.2 | 其他材料费 |  | 元 | 1.7888 |  |  |  | 1 | 1.79
2.3 | 湿拌砌筑砂浆 |  | m3 | 0.22485 |  |  |  | 320 | 71.94
2.4 | 标准砖 |  | 千块 | 0.48725 |  |  |  | 346.88 | 169.03
3 | 施工机具使用费 |  | - | - | - |  | - | - | 0
4 | 1+2+3小计 |  | - | - | - |  | - | - | 539
5 | 管理费 |  | - | - | - |  | - | - | 44.8
6 | 利润 |  | - | - | - |  | - | - | 59.18
综合单价 | [8 empty] | 642.97
分部分项工程项目清单综合单价分析表
工程名称：市广路337号物业翻新工程 |  | 标段： |  |  |  | 第 248 页 共 486 页
项目编码 | 010402001002 |  | 项目名称 | 新增砌块墙 |  |  |  | 计量单位 | m3
项目特征 | 1、砌块品种、规格、强度等级:蒸压加气混凝土砌块 2、墙体类型：内墙200mm厚 3、砌筑砂浆：M7.5 4、包括:砂浆制作、砌块、勾缝、材料运输等相关费用 5、其他:未尽事项详见图纸、招标文件、工程量清单计价说明、国家相关规范等
序号 | 费用项目 |  | 单位 | 数量 | 计算基础 （元） |  | 费率 （%） | 单价 （元） | 合价 （元）
1 | 人工费 |  | - | - | - |  | - | - | 166.82
1.1 | 人工费 |  | 元 | 154.465 |  |  |  | 1.08 | 166.82
2 | 材料费 |  | - | - | - |  | - | - | 216.62
2.1 | 圆钉 |  | kg | 0.019004 |  |  |  | 3.54 | 0.07
2.2 | 复合普通硅酸盐水泥 |  | t | 0.000693 |  |  |  | 284.56 | 0.2
2.3 | 蒸压加气混凝土砌块 |  | 千块 | 0.03961 |  |  |  | 4771.2 | 188.94
2.4 | 松杂板枋材 |  | m3 | 0.000996 |  |  |  | 1279.91 | 1.28
2.5 | 水 |  | m3 | 0.14699 |  |  |  | 3.9 | 0.57
2.6 | 其他材料费 |  | 元 | 0.569 |  |  |  | 1 | 0.57
2.7 | 湿拌砌筑砂浆 |  | m3 | 0.078095 |  |  |  | 320 | 24.99
3 | 施工机具使用费 |  | - | - | - |  | - | - | 0
4 | 1+2+3小计 |  | - | - | - |  | - | - | 383.44
5 | 管理费 |  | - | - | - |  | - | - | 25.26
6 | 利润 |  | - | - | - |  | - | - | 33.36
综合单价 | [8 empty] | 442.06
分部分项工程项目清单综合单价分析表
工程名称：市广路337号物业翻新工程 |  | 标段： |  |  |  | 第 249 页 共 486 页
项目编码 | 010801001002 |  | 项目名称 | 木质门 |  |  |  | 计量单位 | m2
项目特征 | 1、免漆板实木门 2、门框、门头材质：免漆板木板 2、综合考虑：含门锁、防腐漆、小五金、防撞条等 3、其他:未尽事项详见图纸、招标文件、工程量清单计价说明、国家相关规范等
序号 | 费用项目 |  | 单位 | 数量 | 计算基础 （元） |  | 费率 （%） | 单价 （元） | 合价 （元）
1 | 人工费 |  | - | - | - |  | - | - | 39.05
1.1 | 人工费 |  | 元 | 36.1524 |  |  |  | 1.08 | 39.04
2 | 材料费 |  | - | - | - |  | - | - | 559.12
2.1 | 其他材料费 |  | 元 | 3.0595 |  |  |  | 1 | 3.06
2.2 | 不锈钢合页 |  | 个 | 1.1507 |  |  |  | 1.2 | 1.38
2.3 | 成品免漆板实木门 |  | m2 | 1 |  |  |  | 554.68 | 554.68
3 | 施工机具使用费 |  | - | - | - |  | - | - | 0
4 | 1+2+3小计 |  | - | - | - |  | - | - | 598.17
5 | 管理费 |  | - | - | - |  | - | - | 5.72
6 | 利润 |  | - | - | - |  | - | - | 7.81
综合单价 | [8 empty] | 611.7
分部分项工程项目清单综合单价分析表
工程名称：市广路337号物业翻新工程 |  | 标段： |  |  |  | 第 250 页 共 486 页
项目编码 | 010807001003 |  | 项目名称 | 金属(塑钢)窗 |  |  |  | 计量单位 | m2
项目特征 | 1.窗类型:铝合金推拉窗90系列 2.框、扇材质:铝合金 3.玻璃品种、厚度:钢化中空白玻6mm 4.含五金配件 5.窗台修复水泥砂浆修复 6.其他:未尽事项详见图纸、招标文件、工程量清单计价说明、国家相关规范等
序号 | 费用项目 |  | 单位 | 数量 | 计算基础 （元） |  | 费率 （%） | 单价 （元） | 合价 （元）
1 | 人工费 |  | - | - | - |  | - | - | 23.43
1.1 | 人工费 |  | 元 | 21.6958 |  |  |  | 1.08 | 23.43
2 | 材料费 |  | - | - | - |  | - | - | 319.56
2.1 | 其他材料费 |  | 元 | 0.023602 |  |  |  | 1 | 0.02
2.2 | 铝合金双扇推拉窗90系列 |  | m2 | 1 |  |  |  | 234.13 | 234.13
2.3 | 门窗密封橡胶条 |  | m | 8.991 |  |  |  | 2.55 | 22.93
2.4 | 木螺钉 |  | 十套 | 1.9556 |  |  |  | 0.32 | 0.63
2.5 | 镀锌铁码 |  | 支 | 9.333 |  |  |  | 0.47 | 4.39
2.6 | 软填料 |  | kg | 0.3219 |  |  |  | 3.9 | 1.26
2.7 | 墙边胶 |  | L | 0.164 |  |  |  | 46.77 | 7.67
2.8 | 玻璃胶 |  | 支 | 0.7099 |  |  |  | 13.73 | 9.75
2.9 | 钢化玻璃 |  | m2 | 1 |  |  |  | 38.79 | 38.79
3 | 施工机具使用费 |  | - | - | - |  | - | - | 0
4 | 1+2+3小计 |  | - | - | - |  | - | - | 342.99
5 | 管理费 |  | - | - | - |  | - | - | 3.44
6 | 利润 |  | - | - | - |  | - | - | 4.69
综合单价 | [8 empty] | 351.11
分部分项工程项目清单综合单价分析表
工程名称：市广路337号物业翻新工程 |  | 标段： |  |  |  | 第 251 页 共 486 页
项目编码 | 010802004001 |  | 项目名称 | 钢质防火门 |  |  |  | 计量单位 | m2
项目特征 | 1.门类型:订制成品防火门 2.包括:制作、安装，五金、门锁、闭门器、防护等费用 3.其他:未尽事项详见图纸、招标文件、工程量清单计价说明、国家相关规范等
序号 | 费用项目 |  | 单位 | 数量 | 计算基础 （元） |  | 费率 （%） | 单价 （元） | 合价 （元）
1 | 人工费 |  | - | - | - |  | - | - | 35.14
1.1 | 人工费 |  | 元 | 32.5337 |  |  |  | 1.08 | 35.14
2 | 材料费 |  | - | - | - |  | - | - | 443.77
2.1 | 其他材料费 |  | 元 | 1.105 |  |  |  | 1 | 1.11
2.2 | 湿拌抹灰砂浆 |  | m3 | 0.013512 |  |  |  | 346 | 4.67
2.3 | 钢质防火门 |  | m2 | 1 |  |  |  | 401 | 401
2.4 | 闭门器 |  | 副 | 0.60119 |  |  |  | 61.54 | 37
3 | 施工机具使用费 |  | - | - | - |  | - | - | 0
4 | 1+2+3小计 |  | - | - | - |  | - | - | 478.91
5 | 管理费 |  | - | - | - |  | - | - | 5.15
6 | 利润 |  | - | - | - |  | - | - | 7.03
综合单价 | [8 empty] | 491.09
分部分项工程项目清单综合单价分析表
工程名称：市广路337号物业翻新工程 |  | 标段： |  |  |  | 第 252 页 共 486 页
项目编码 | 010802001004 |  | 项目名称 | 铝合金玻璃门联窗 |  |  |  | 计量单位 | m2
项目特征 | 1、玻璃品种、厚度:8mm钢化清波 2、五金配件:地弹簧、门夹、拉手、门锁及窗铝合金配件 3、窗类型:铝合金推拉窗90系列 4、框、扇材质:铝合金 6、其他:未尽事项详见图纸、招标文件、工程量清单计价说明、国家相关规范等
序号 | 费用项目 |  | 单位 | 数量 | 计算基础 （元） |  | 费率 （%） | 单价 （元） | 合价 （元）
1 | 人工费 |  | - | - | - |  | - | - | 33.35
1.1 | 人工费 |  | 元 | 30.9304 |  |  |  | 1.08 | 33.4
2 | 材料费 |  | - | - | - |  | - | - | 504.67
2.1 | 其他材料费 |  | 元 | 0.63627 |  |  |  | 1 | 0.64
2.2 | 铝合金双扇推拉窗90系列 |  | m2 | 0.52 |  |  |  | 234.13 | 121.75
2.3 | 门窗密封橡胶条 |  | m | 4.6753 |  |  |  | 2.55 | 11.92
2.4 | 木螺钉 |  | 十套 | 1.0169 |  |  |  | 0.32 | 0.33
2.5 | 镀锌铁码 |  | 支 | 4.8532 |  |  |  | 0.47 | 2.28
2.6 | 软填料 |  | kg | 0.16739 |  |  |  | 3.9 | 0.65
2.7 | 墙边胶 |  | L | 0.08528 |  |  |  | 46.77 | 3.99
2.8 | 水泥砂浆 |  | m3 | 0.001632 |  |  |  | 436.43 | 0.7
2.9 | 铝合金玻璃门 |  | m2 | 0.48 |  |  |  | 686.58 | 329.56
2.10 | 玻璃胶 |  | 支 | 0.36915 |  |  |  | 13.73 | 5.07
2.11 | 钢化玻璃 |  | m2 | 0.52 |  |  |  | 53.42 | 27.78
3 | 施工机具使用费 |  | - | - | - |  | - | - | 0
4 | 1+2+3小计 |  | - | - | - |  | - | - | 538.02
5 | 管理费 |  | - | - | - |  | - | - | 4.89
6 | 利润 |  | - | - | - |  | - | - | 6.67
综合单价 | [8 empty] | 549.58
分部分项工程项目清单综合单价分析表
工程名称：市广路337号物业翻新工程 |  | 标段： |  |  |  | 第 253 页 共 486 页
项目编码 | 011102001001 |  | 项目名称 | 石材楼地面门槛石 |  |  |  | 计量单位 | m2
项目特征 | 1、印度红门坎石 2、6mm瓷砖胶结合层 3、原地面打花瓷砖胶刮平 4、其他:未尽事项详见图纸、招标文件、工程量清单计价说明、国家相关规范等
序号 | 费用项目 |  | 单位 | 数量 | 计算基础 （元） |  | 费率 （%） | 单价 （元） | 合价 （元）
1 | 人工费 |  | - | - | - |  | - | - | 56.32
1.1 | 人工费 |  | 元 | 52.1441 |  |  |  | 1.08 | 56.32
2 | 材料费 |  | - | - | - |  | - | - | 362.21
2.1 | 麻袋 |  | 个 | 0.32561 |  |  |  | 1.89 | 0.62
2.2 | 白色硅酸盐水泥 |  | t | 0.000153 |  |  |  | 461.25 | 0.09
2.3 | 印度红门坎石 |  | m2 | 1.5688 |  |  |  | 229.89 | 360.65
2.4 | 石蜡 |  | kg | 0.039294 |  |  |  | 3 | 0.12
2.5 | 草酸 |  | kg | 0.014693 |  |  |  | 5.59 | 0.08
2.6 | 石材胶 |  | kg | 0.00089 |  |  |  | 2.31 | 0
2.7 | 白棉纱 |  | kg | 0.022209 |  |  |  | 11.47 | 0.25
2.8 | 水 |  | m3 | 0.044847 |  |  |  | 3.9 | 0.17
2.9 | 其他材料费 |  | 元 | 0.23791 |  |  |  | 1 | 0.24
3 | 施工机具使用费 |  | - | - | - |  | - | - | 0
4 | 1+2+3小计 |  | - | - | - |  | - | - | 418.53
5 | 管理费 |  | - | - | - |  | - | - | 9.98
6 | 利润 |  | - | - | - |  | - | - | 11.26
综合单价 | [8 empty] | 439.77
分部分项工程项目清单综合单价分析表
工程名称：市广路337号物业翻新工程 |  | 标段： |  |  |  | 第 254 页 共 486 页
项目编码 | 011102003002 |  | 项目名称 | 块料楼地面-F-2 |  |  |  | 计量单位 | m2
项目特征 | 1、800*800抛光砖，填缝剂填缝 2、6mm瓷砖胶结合层 3、原地面打花瓷砖胶刮平 4、其他:未尽事项详见图纸、招标文件、工程量清单计价说明、国家相关规范等
序号 | 费用项目 |  | 单位 | 数量 | 计算基础 （元） |  | 费率 （%） | 单价 （元） | 合价 （元）
1 | 人工费 |  | - | - | - |  | - | - | 32.05
1.1 | 人工费 |  | 元 | 29.6723 |  |  |  | 1.08 | 32.05
2 | 材料费 |  | - | - | - |  | - | - | 93.83
2.1 | 复合普通硅酸盐水泥 |  | t | 0.000599 |  |  |  | 284.56 | 0.17
2.2 | 白色硅酸盐水泥 |  | t | 0.0001 |  |  |  | 461.25 | 0.05
2.3 | 瓷质抛光砖 |  | m2 | 1.04 |  |  |  | 74.95 | 77.95
2.4 | 白棉纱 |  | kg | 0.015001 |  |  |  | 11.47 | 0.17
2.5 | 水 |  | m3 | 0.026969 |  |  |  | 3.9 | 0.11
2.6 | 其他材料费 |  | 元 | 0.0803 |  |  |  | 1 | 0.08
2.7 | 粉状型建筑胶粘剂 |  | kg | 4.4205 |  |  |  | 1.89 | 8.35
2.8 | 湿拌地面砂浆 |  | m3 | 0.020199 |  |  |  | 344 | 6.95
3 | 施工机具使用费 |  | - | - | - |  | - | - | 0
4 | 1+2+3小计 |  | - | - | - |  | - | - | 125.88
5 | 管理费 |  | - | - | - |  | - | - | 5.68
6 | 利润 |  | - | - | - |  | - | - | 6.41
综合单价 | [8 empty] | 137.96
分部分项工程项目清单综合单价分析表
工程名称：市广路337号物业翻新工程 |  | 标段： |  |  |  | 第 255 页 共 486 页
项目编码 | 011102003004 |  | 项目名称 | 楼地面-F-1 |  |  |  | 计量单位 | m2
项目特征 | 1.10厚300*300防滑砖铺实拍平,瓷砖胶铺粘。美缝剂擦缝。 2.15厚DSM25水泥砂浆粘贴 3、其他:未尽事项详见图纸、招标文件、工程量清单计价说明、国家相关规范等
序号 | 费用项目 |  | 单位 | 数量 | 计算基础 （元） |  | 费率 （%） | 单价 （元） | 合价 （元）
1 | 人工费 |  | - | - | - |  | - | - | 30.59
1.1 | 人工费 |  | 元 | 28.3244 |  |  |  | 1.08 | 30.59
2 | 材料费 |  | - | - | - |  | - | - | 58.18
2.1 | 复合普通硅酸盐水泥 |  | t | 0.0006 |  |  |  | 284.56 | 0.17
2.2 | 白色硅酸盐水泥 |  | t | 0.0001 |  |  |  | 461.25 | 0.05
2.3 | 瓷质抛光砖 |  | m2 | 1.025 |  |  |  | 48.09 | 49.29
2.4 | 白棉纱 |  | kg | 0.015001 |  |  |  | 11.47 | 0.17
2.5 | 水 |  | m3 | 0.033697 |  |  |  | 3.9 | 0.13
2.6 | 干混地面砂浆 |  | t | 0.030299 |  |  |  | 275 | 8.33
2.7 | 其他材料费 |  | 元 | 0.039701 |  |  |  | 1 | 0.04
3 | 施工机具使用费 |  | - | - | - |  | - | - | 0.44
3.1 | 灰浆搅拌机 |  | 台班 | 0.001576 |  |  |  | 278.58 | 0.45
4 | 1+2+3小计 |  | - | - | - |  | - | - | 89.21
5 | 管理费 |  | - | - | - |  | - | - | 5.5
6 | 利润 |  | - | - | - |  | - | - | 6.21
综合单价 | [8 empty] | 100.92
分部分项工程项目清单综合单价分析表
工程名称：市广路337号物业翻新工程 |  | 标段： |  |  |  | 第 256 页 共 486 页
项目编码 | 011102003005 |  | 项目名称 | 楼(地)面涂膜防水 |  |  |  | 计量单位 | m2
项目特征 | 1.防水层:2.0厚聚合物水泥防水涂料(II型),门槛两侧及四周上反至地面完成面高300mm,遇门洞平铺500mm 2、其他:未尽事项详见图纸、招标文件、工程量清单计价说明、国家相关规范等
序号 | 费用项目 |  | 单位 | 数量 | 计算基础 （元） |  | 费率 （%） | 单价 （元） | 合价 （元）
1 | 人工费 |  | - | - | - |  | - | - | 9.33
1.1 | 人工费 |  | 元 | 8.637 |  |  |  | 1.08 | 9.33
2 | 材料费 |  | - | - | - |  | - | - | 31.55
2.1 | 聚合物水泥防水涂料 |  | kg | 3.65 |  |  |  | 8.61 | 31.43
2.2 | 其他材料费 |  | 元 | 0.121 |  |  |  | 1 | 0.12
3 | 施工机具使用费 |  | - | - | - |  | - | - | 0
4 | 1+2+3小计 |  | - | - | - |  | - | - | 40.88
5 | 管理费 |  | - | - | - |  | - | - | 1.35
6 | 利润 |  | - | - | - |  | - | - | 1.87
综合单价 | [8 empty] | 44.09
分部分项工程项目清单综合单价分析表
工程名称：市广路337号物业翻新工程 |  | 标段： |  |  |  | 第 257 页 共 486 页
项目编码 | 011102003006 |  | 项目名称 | 楼地面-防水填充找平 |  |  |  | 计量单位 | m2
项目特征 | 4.最薄处30厚C25细石混凝土找1%坡向地漏 5.250厚C25陶粒混凝土填充层 6.防水层:单组份聚氨酯2厚聚氨酯(单组分)防水涂料,沿四周墙身上翻高于地面完成面300mm 7.单组份聚氨酯2mm防水层配套底涂材料一遍 8.最薄处 20厚DS M20水泥砂浆找平,找2%坡,坡向排水口 9.钢筋混凝土楼板
序号 | 费用项目 |  | 单位 | 数量 | 计算基础 （元） |  | 费率 （%） | 单价 （元） | 合价 （元）
1 | 人工费 |  | - | - | - |  | - | - | 106.87
1.1 | 人工费 |  | 元 | 98.9581 |  |  |  | 1.08 | 106.87
2 | 材料费 |  | - | - | - |  | - | - | 189.08
2.1 | 复合普通硅酸盐水泥 |  | t | 0.025006 |  |  |  | 284.56 | 7.11
2.2 | 细砂 |  | m3 | 0.0031 |  |  |  | 198.22 | 0.61
2.3 | C25陶粒混凝土 |  | m3 | 0.3264 |  |  |  | 382 | 124.68
2.4 | 聚氨酯防水涂料 |  | kg | 3.296 |  |  |  | 11.35 | 37.41
2.5 | 水 |  | m3 | 0.0976 |  |  |  | 3.9 | 0.38
2.6 | 普通预拌混凝土 |  | m3 | 0.0306 |  |  |  | 376.5 | 11.52
2.7 | 其他材料费 |  | 元 | 0.2817 |  |  |  | 1 | 0.28
2.8 | 湿拌地面砂浆 |  | m3 | 0.0202 |  |  |  | 350 | 7.07
3 | 施工机具使用费 |  | - | - | - |  | - | - | 0.26
3.1 | 机械费调整 |  | 元 | 0.000501 |  |  |  | 1 | 0
3.2 | 混凝土振捣器 |  | 台班 | 0.0224 |  |  |  | 11.72 | 0.26
4 | 1+2+3小计 |  | - | - | - |  | - | - | 296.21
5 | 管理费 |  | - | - | - |  | - | - | 18.69
6 | 利润 |  | - | - | - |  | - | - | 21.43
综合单价 | [8 empty] | 336.33
分部分项工程项目清单综合单价分析表
工程名称：市广路337号物业翻新工程 |  | 标段： |  |  |  | 第 258 页 共 486 页
项目编码 | 010904002001 |  | 项目名称 | 水沟处防水 |  |  |  | 计量单位 | m2
项目特征 | 1、排水沟JS防水层两道 2、其他:未尽事项详见图纸、招标文件、工程量清单计价说明、国家相关规范等
序号 | 费用项目 |  | 单位 | 数量 | 计算基础 （元） |  | 费率 （%） | 单价 （元） | 合价 （元）
1 | 人工费 |  | - | - | - |  | - | - | 7
1.1 | 人工费 |  | 元 | 6.483 |  |  |  | 1.08 | 7
2 | 材料费 |  | - | - | - |  | - | - | 23.79
2.1 | 聚合物水泥防水涂料 |  | kg | 2.75 |  |  |  | 8.61 | 23.68
2.2 | 其他材料费 |  | 元 | 0.1105 |  |  |  | 1 | 0.11
3 | 施工机具使用费 |  | - | - | - |  | - | - | 0
4 | 1+2+3小计 |  | - | - | - |  | - | - | 30.79
5 | 管理费 |  | - | - | - |  | - | - | 1.01
6 | 利润 |  | - | - | - |  | - | - | 1.4
综合单价 | [8 empty] | 33.2
分部分项工程项目清单综合单价分析表
工程名称：市广路337号物业翻新工程 |  | 标段： |  |  |  | 第 259 页 共 486 页
项目编码 | 011105003001 |  | 项目名称 | 块料踢脚线 |  |  |  | 计量单位 | m2
项目特征 | 1、成品抛光砖踢脚线 2、其他:未尽事项详见图纸、招标文件、工程量清单计价说明、国家相关规范等
序号 | 费用项目 |  | 单位 | 数量 | 计算基础 （元） |  | 费率 （%） | 单价 （元） | 合价 （元）
1 | 人工费 |  | - | - | - |  | - | - | 64.39
1.1 | 人工费 |  | 元 | 59.6185 |  |  |  | 1.08 | 64.39
2 | 材料费 |  | - | - | - |  | - | - | 53.46
2.1 | 白色硅酸盐水泥 |  | t | 0.000136 |  |  |  | 461.25 | 0.05
2.2 | 成品抛光砖 |  | m2 | 1.02 |  |  |  | 48.09 | 49.05
2.3 | 白棉纱 |  | kg | 0.01 |  |  |  | 11.47 | 0.11
2.4 | 水 |  | m3 | 0.028169 |  |  |  | 3.9 | 0.11
2.5 | 素水泥浆(配合比) |  | m3 | 0.001022 |  |  |  | 433.71 | 0.43
2.6 | 其他材料费 |  | 元 | 0.1043 |  |  |  | 1 | 0.1
2.7 | 湿拌抹灰砂浆 |  | m3 | 0.010102 |  |  |  | 353.5 | 3.57
3 | 施工机具使用费 |  | - | - | - |  | - | - | 0
4 | 1+2+3小计 |  | - | - | - |  | - | - | 117.85
5 | 管理费 |  | - | - | - |  | - | - | 11.42
6 | 利润 |  | - | - | - |  | - | - | 12.88
综合单价 | [8 empty] | 142.14
分部分项工程项目清单综合单价分析表
工程名称：市广路337号物业翻新工程 |  | 标段： |  |  |  | 第 260 页 共 486 页
项目编码 | 011201001001 |  | 项目名称 | 新建油漆墙面-做法1 |  |  |  | 计量单位 | m2
项目特征 | 1.墙面防霉无机涂料,一底两面(燃烧性能等级A级) 2.满刮内墙3厚基层抗裂腻子2遍刮平 3.2厚面层耐水腻子2遍刮平 4.素水泥掺建筑胶(重量比,水泥:胶:水=10:1:4)甩毛 5.15厚DPM20(1:0.5:2.5)水泥石灰砂浆分层抹平 6.新旧墙接缝抹灰挂铁丝网
序号 | 费用项目 |  | 单位 | 数量 | 计算基础 （元） |  | 费率 （%） | 单价 （元） | 合价 （元）
1 | 人工费 |  | - | - | - |  | - | - | 36.59
1.1 | 人工费 |  | 元 | 33.8789 |  |  |  | 1.08 | 36.59
2 | 材料费 |  | - | - | - |  | - | - | 20.74
2.1 | 材料费调整 |  | 元 | 0.0001 |  |  |  | 1 | 0
2.2 | 水砂纸 |  | 张 | 0.09 |  |  |  | 0.77 | 0.07
2.3 | 复合普通硅酸盐水泥 |  | t | 0.0006 |  |  |  | 284.56 | 0.17
2.4 | 内墙乳胶漆 |  | kg | 0.105 |  |  |  | 12.1 | 1.27
2.5 | 内墙乳胶漆 |  | kg | 0.238 |  |  |  | 12.1 | 2.88
2.6 | 腻子粉 |  | kg | 1.65 |  |  |  | 1.04 | 1.72
2.7 | 腻子膏 |  | kg | 1.656 |  |  |  | 5.15 | 8.53
2.8 | 水 |  | m3 | 0.0107 |  |  |  | 3.9 | 0.04
2.9 | 其他材料费 |  | 元 | 0.1618 |  |  |  | 1 | 0.16
2.10 | 湿拌抹灰砂浆 |  | m3 | 0.0167 |  |  |  | 353.5 | 5.9
3 | 施工机具使用费 |  | - | - | - |  | - | - | 0
4 | 1+2+3小计 |  | - | - | - |  | - | - | 57.33
5 | 管理费 |  | - | - | - |  | - | - | 5.56
6 | 利润 |  | - | - | - |  | - | - | 7.32
综合单价 | [8 empty] | 70.21
分部分项工程项目清单综合单价分析表
工程名称：市广路337号物业翻新工程 |  | 标段： |  |  |  | 第 261 页 共 486 页
项目编码 | 011203003002 |  | 项目名称 | 新建釉面砖墙面-做法3 |  |  |  | 计量单位 | m2
项目特征 | 1、10厚300*600墙面砖白水泥勾缝 2、5厚DP M20水泥砂浆加水重20%建筑胶镶贴 3、刷素水泥浆一遍 4、防潮层:1.5厚聚合物水泥防水涂料(II型）
序号 | 费用项目 |  | 单位 | 数量 | 计算基础 （元） |  | 费率 （%） | 单价 （元） | 合价 （元）
1 | 人工费 |  | - | - | - |  | - | - | 57.75
1.1 | 人工费 |  | 元 | 53.4743 |  |  |  | 1.08 | 57.75
2 | 材料费 |  | - | - | - |  | - | - | 71.15
2.1 | 白色硅酸盐水泥 |  | t | 9.8e-05 |  |  |  | 461.25 | 0.05
2.2 | 釉面砖 |  | m2 | 1.04 |  |  |  | 42.26 | 43.95
2.3 | 聚合物水泥防水涂料 |  | kg | 2.9 |  |  |  | 8.61 | 24.97
2.4 | 白棉纱 |  | kg | 0.01 |  |  |  | 11.47 | 0.11
2.5 | 水 |  | m3 | 0.002199 |  |  |  | 3.9 | 0.01
2.6 | 其他材料费 |  | 元 | 0.1534 |  |  |  | 1 | 0.15
2.7 | 湿拌抹灰砂浆 |  | m3 | 0.005401 |  |  |  | 353.5 | 1.91
3 | 施工机具使用费 |  | - | - | - |  | - | - | 0
4 | 1+2+3小计 |  | - | - | - |  | - | - | 128.9
5 | 管理费 |  | - | - | - |  | - | - | 8.86
6 | 利润 |  | - | - | - |  | - | - | 11.55
综合单价 | [8 empty] | 149.31
分部分项工程项目清单综合单价分析表
工程名称：市广路337号物业翻新工程 |  | 标段： |  |  |  | 第 262 页 共 486 页
项目编码 | 011403001005 |  | 项目名称 | 扇灰 |  |  |  | 计量单位 | m2
项目特征 | 1.浴室重新清理，扇灰 2.其他:未尽事项详见图纸、招标文件、工程量清单计价说明、国家相关规范等
序号 | 费用项目 |  | 单位 | 数量 | 计算基础 （元） |  | 费率 （%） | 单价 （元） | 合价 （元）
1 | 人工费 |  | - | - | - |  | - | - | 15.65
1.1 | 人工费 |  | 元 | 14.4893 |  |  |  | 1.08 | 15.65
2 | 材料费 |  | - | - | - |  | - | - | 5.08
2.1 | 水砂纸 |  | 张 | 0.02 |  |  |  | 0.77 | 0.02
2.2 | 内墙乳胶漆 |  | kg | 0.105 |  |  |  | 12.1 | 1.27
2.3 | 内墙乳胶漆 |  | kg | 0.238 |  |  |  | 12.1 | 2.88
2.4 | 水 |  | m3 | 0.00025 |  |  |  | 3.9 | 0
2.5 | 其他材料费 |  | 元 | 0.0094 |  |  |  | 1 | 0.01
2.6 | 腻子粉 |  | kg | 0.621 |  |  |  | 1.45 | 0.9
3 | 施工机具使用费 |  | - | - | - |  | - | - | 0
4 | 1+2+3小计 |  | - | - | - |  | - | - | 20.73
5 | 管理费 |  | - | - | - |  | - | - | 2.36
6 | 利润 |  | - | - | - |  | - | - | 3.13
综合单价 | [8 empty] | 26.21
分部分项工程项目清单综合单价分析表
工程名称：市广路337号物业翻新工程 |  | 标段： |  |  |  | 第 263 页 共 486 页
项目编码 | 011302001004 |  | 项目名称 | 平面吊顶天棚T-1 |  |  |  | 计量单位 | m2
项目特征 | 1、清扫干净、楼板底修补,刷墙固剂一道楼底喷墙固剂； 2、配套金属龙骨,龙骨吊件用膨胀螺丝或预留钢筋吊件与钢筋混凝土顶板固定 3、成品铝扣板(600*600)与配套专用龙骨固定 4、其他:未尽事项详见图纸、招标文件、工程量清单计价说明、国家相关规范等
序号 | 费用项目 |  | 单位 | 数量 | 计算基础 （元） |  | 费率 （%） | 单价 （元） | 合价 （元）
1 | 人工费 |  | - | - | - |  | - | - | 29.51
1.1 | 人工费 |  | 元 | 23.8548 |  |  |  | 1.08 | 25.76
1.2 | 人工费 |  | 元 | 3.4679 |  |  |  | 1.08 | 3.75
2 | 材料费 |  | - | - | - |  | - | - | 103.52
2.1 | 热轧圆盘条 |  | t | 0.00028 |  |  |  | 3081 | 0.92
2.2 | 螺母 |  | 十个 | 0.352 |  |  |  | 2.82 | 0.99
2.3 | 高强螺栓 |  | kg | 0.012201 |  |  |  | 12 | 0.15
2.4 | 专用螺母垫圈 |  | 块 | 0.176 |  |  |  | 0.99 | 0.17
2.5 | 射钉 |  | 十个 | 0.153 |  |  |  | 0.06 | 0.01
2.6 | 低碳钢焊条 |  | kg | 0.0128 |  |  |  | 6.01 | 0.08
2.7 | 铁件 |  | kg | 0.4 |  |  |  | 4.84 | 1.94
2.8 | 松木板 |  | m3 | 0.0002 |  |  |  | 1512.02 | 0.3
2.9 | 铝合金方板 |  | m2 | 1.03 |  |  |  | 92.18 | 94.95
2.10 | 其他材料费 |  | 元 | 0.3075 |  |  |  | 1 | 0.31
2.11 | 聚酯固化剂 |  | kg | 0.1391 |  |  |  | 27.08 | 3.77
3 | 施工机具使用费 |  | - | - | - |  | - | - | 0.09
3.1 | 交流弧焊机 |  | 台班 | 0.001 |  |  |  | 94.7 | 0.09
4 | 1+2+3小计 |  | - | - | - |  | - | - | 133.12
5 | 管理费 |  | - | - | - |  | - | - | 4.46
6 | 利润 |  | - | - | - |  | - | - | 5.92
综合单价 | [8 empty] | 143.51
分部分项工程项目清单综合单价分析表
工程名称：市广路337号物业翻新工程 |  | 标段： |  |  |  | 第 264 页 共 486 页
项目编码 | 011403001003 |  | 项目名称 | 天棚油漆T-2 |  |  |  | 计量单位 | m2
项目特征 | 1、清扫干净、楼板底修补,刷墙固剂一道楼底喷墙固剂； 2、原楼梯底,2厚面层耐水腻子分遍刮平,防霉无机涂料,一底两面(燃烧性能等级A级) 3、其他:未尽事项详见图纸、招标文件、工程量清单计价说明、国家相关规范等
序号 | 费用项目 |  | 单位 | 数量 | 计算基础 （元） |  | 费率 （%） | 单价 （元） | 合价 （元）
1 | 人工费 |  | - | - | - |  | - | - | 27.49
1.1 | 人工费 |  | 元 | 21.9856 |  |  |  | 1.08 | 23.74
1.2 | 人工费 |  | 元 | 3.4679 |  |  |  | 1.08 | 3.75
2 | 材料费 |  | - | - | - |  | - | - | 9.89
2.1 | 水砂纸 |  | 张 | 0.04 |  |  |  | 0.77 | 0.03
2.2 | 内墙乳胶漆 |  | kg | 0.1092 |  |  |  | 12.1 | 1.32
2.3 | 内墙乳胶漆 |  | kg | 0.2428 |  |  |  | 12.1 | 2.94
2.4 | 腻子粉 |  | kg | 1.7388 |  |  |  | 1.04 | 1.81
2.5 | 水 |  | m3 | 0.0005 |  |  |  | 3.9 | 0
2.6 | 其他材料费 |  | 元 | 0.0218 |  |  |  | 1 | 0.02
2.7 | 聚酯固化剂 |  | kg | 0.1391 |  |  |  | 27.08 | 3.77
3 | 施工机具使用费 |  | - | - | - |  | - | - | 0
4 | 1+2+3小计 |  | - | - | - |  | - | - | 37.38
5 | 管理费 |  | - | - | - |  | - | - | 4.14
6 | 利润 |  | - | - | - |  | - | - | 5.5
综合单价 | [8 empty] | 47.02
分部分项工程项目清单综合单价分析表
工程名称：市广路337号物业翻新工程 |  | 标段： |  |  |  | 第 265 页 共 486 页
项目编码 | 040201022002 |  | 项目名称 | 排水沟、截水沟 |  |  |  | 计量单位 | m
项目特征
序号 | 费用项目 |  | 单位 | 数量 | 计算基础 （元） |  | 费率 （%） | 单价 （元） | 合价 （元）
1 | 人工费 |  | - | - | - |  | - | - | 8.95
1.1 | 人工费 |  | 元 | 8.2888 |  |  |  | 1.08 | 8.95
2 | 材料费 |  | - | - | - |  | - | - | 50.01
2.1 | 铸铁盖板 |  | 十块 | 0.206 |  |  |  | 221.24 | 45.58
2.2 | 油性防锈漆 |  | kg | 0.337 |  |  |  | 11.89 | 4.01
2.3 | 松节油 |  | kg | 0.048 |  |  |  | 8.84 | 0.42
3 | 施工机具使用费 |  | - | - | - |  | - | - | 0
4 | 1+2+3小计 |  | - | - | - |  | - | - | 58.96
5 | 管理费 |  | - | - | - |  | - | - | 1.36
6 | 利润 |  | - | - | - |  | - | - | 1.79
综合单价 | [8 empty] | 62.1
分部分项工程项目清单综合单价分析表
工程名称：市广路337号物业翻新工程 |  | 标段： |  |  |  | 第 266 页 共 486 页
项目编码 | 010501002001 |  | 项目名称 | 空调孔洞修补 |  |  |  | 计量单位 | m3
项目特征 | 1、孔洞修补 2、其他:未尽事项详见图纸、招标文件、工程量清单计价说明、国家相关规范等
序号 | 费用项目 |  | 单位 | 数量 | 计算基础 （元） |  | 费率 （%） | 单价 （元） | 合价 （元）
1 | 人工费 |  | - | - | - |  | - | - | 2476
1.1 | 人工费 |  | 元 | 2292.83 |  |  |  | 1.08 | 2476.26
2 | 材料费 |  | - | - | - |  | - | - | 413
2.1 | 复合普通硅酸盐水泥 |  | t | 0.49 |  |  |  | 284.56 | 139.43
2.2 | 中砂 |  | m3 | 1.38 |  |  |  | 192.57 | 265.75
2.3 | 其他材料费 |  | 元 | 7.95 |  |  |  | 1 | 7.95
3 | 施工机具使用费 |  | - | - | - |  | - | - | 0
4 | 1+2+3小计 |  | - | - | - |  | - | - | 2889
5 | 管理费 |  | - | - | - |  | - | - | 711.68
6 | 利润 |  | - | - | - |  | - | - | 495.25
综合单价 | [8 empty] | 4096.32
分部分项工程项目清单综合单价分析表
工程名称：市广路337号物业翻新工程 |  | 标段： |  |  |  | 第 267 页 共 486 页
项目编码 | 080403006001 |  | 项目名称 | 防水堵漏 |  |  |  | 计量单位 | 点
项目特征 | 1.防水堵漏 2.根据渗水位置补漏 3、漏水周围200mm范围内需涂刷聚合物水泥基防水涂料数道，涂料需覆并高出地面完成面10-20mm
序号 | 费用项目 |  | 单位 | 数量 | 计算基础 （元） |  | 费率 （%） | 单价 （元） | 合价 （元）
1 | 人工费 |  | - | - | - |  | - | - | 58.69
1.1 | 人工费 |  | 元 | 54.3376 |  |  |  | 1.08 | 58.68
2 | 材料费 |  | - | - | - |  | - | - | 20.73
2.1 | 聚合物水泥防水涂料 |  | kg | 0.098924 |  |  |  | 8.61 | 0.85
2.2 | 其他材料费 |  | 元 | 1.0157 |  |  |  | 1 | 1.02
2.3 | 复合普通硅酸盐水泥 |  | kg | 3 |  |  |  | 0.29 | 0.87
2.4 | 丙酮 |  | kg | 0.1 |  |  |  | 9.74 | 0.97
2.5 | EAA环氧剂 |  | kg | 0.275 |  |  |  | 38.62 | 10.62
2.6 | SH掺加剂 |  | kg | 0.3 |  |  |  | 12.87 | 3.86
2.7 | 铝管 |  | kg | 0.1 |  |  |  | 17.15 | 1.72
2.8 | 耐压管 |  | kg | 0.05 |  |  |  | 16.31 | 0.82
3 | 施工机具使用费 |  | - | - | - |  | - | - | 0
4 | 1+2+3小计 |  | - | - | - |  | - | - | 79.42
5 | 管理费 |  | - | - | - |  | - | - | 8.21
6 | 利润 |  | - | - | - |  | - | - | 11.74
综合单价 | [8 empty] | 99.37
分部分项工程项目清单综合单价分析表
工程名称：市广路337号物业翻新工程 |  | 标段： |  |  |  | 第 268 页 共 486 页
项目编码 | 010606013001 |  | 项目名称 | 零星钢构件 |  |  |  | 计量单位 | t
项目特征 | 1.构件名称:零星钢构件 2.钢材品种、规格:Q355B 3.工字钢16#
序号 | 费用项目 |  | 单位 | 数量 | 计算基础 （元） |  | 费率 （%） | 单价 （元） | 合价 （元）
1 | 人工费 |  | - | - | - |  | - | - | 887.42
1.1 | 人工费 |  | 元 | 821.6799 |  |  |  | 1.08 | 887.41
2 | 材料费 |  | - | - | - |  | - | - | 8913.69
2.1 | 其他材料费 |  | 元 | 32.6799 |  |  |  | 1 | 32.68
2.2 | 低合金钢耐热焊条 |  | kg | 6.9221 |  |  |  | 12.75 | 88.26
2.3 | 环氧富锌底漆 |  | kg | 2.1198 |  |  |  | 29.2 | 61.9
2.4 | 垫木 |  | m3 | 0.023107 |  |  |  | 1269.04 | 29.31
2.5 | 环氧富锌底漆稀释剂 |  | kg | 0.21181 |  |  |  | 31.25 | 6.62
2.6 | 氧气 |  | m3 | 5.5379 |  |  |  | 5.16 | 28.58
2.7 | 乙炔气 |  | kg | 3.0462 |  |  |  | 13.3 | 40.51
2.8 | 钢材（零星钢构件） |  | t | 1.0599 |  |  |  | 5100 | 5405.49
2.9 | 制作基价 |  | 元 | 3220 |  |  |  | 1 | 3220
3 | 施工机具使用费 |  | - | - | - |  | - | - | 0
4 | 1+2+3小计 |  | - | - | - |  | - | - | 4395.12
5 | 管理费 |  | - | - | - |  | - | - | 256.82
6 | 利润 |  | - | - | - |  | - | - | 177.48
综合单价 | [8 empty] | 10235.45
分部分项工程项目清单综合单价分析表
工程名称：市广路337号物业翻新工程 |  | 标段： |  |  |  | 第 269 页 共 486 页
项目编码 | 010401012001 |  | 项目名称 | 备餐口 |  |  |  | 计量单位 | m2
项目特征 | 1.厨房出菜飘台 2.大理石台面含钢骨架 3.9mm免漆板封底
序号 | 费用项目 |  | 单位 | 数量 | 计算基础 （元） |  | 费率 （%） | 单价 （元） | 合价 （元）
1 | 人工费 |  | - | - | - |  | - | - | 139.39
1.1 | 人工费 |  | 元 | 129.0652 |  |  |  | 1.08 | 139.39
2 | 材料费 |  | - | - | - |  | - | - | 373.23
2.1 | 圆钉 |  | kg | 0.012801 |  |  |  | 3.54 | 0.05
2.2 | 低碳钢焊条 |  | kg | 0.35137 |  |  |  | 6.01 | 2.11
2.3 | 松节油 |  | kg | 0.005995 |  |  |  | 8.84 | 0.05
2.4 | 石蜡 |  | kg | 0.026505 |  |  |  | 3 | 0.08
2.5 | 草酸 |  | kg | 0.01 |  |  |  | 5.59 | 0.06
2.6 | 白棉纱 |  | kg | 0.01 |  |  |  | 11.47 | 0.11
2.7 | 水 |  | m3 | 0.015208 |  |  |  | 3.9 | 0.06
2.8 | 其他材料费 |  | 元 | 9.8189 |  |  |  | 1 | 9.82
2.9 | 枪钉 |  | 盒 | 0.004491 |  |  |  | 6.35 | 0.03
2.10 | 胶合板 |  | m2 | 0.525 |  |  |  | 31.62 | 16.6
2.11 | 密封胶 |  | L | 0.060995 |  |  |  | 12.02 | 0.73
2.12 | 乳液 |  | kg | 0.070208 |  |  |  | 5.83 | 0.41
2.13 | 耐候胶 |  | L | 0.15389 |  |  |  | 61.79 | 9.51
2.14 | 灯用煤油 |  | kg | 0.04 |  |  |  | 14.94 | 0.6
2.15 | 胶条 |  | m | 2.5 |  |  |  | 0.67 | 1.68
2.16 | 不锈钢角挂件 |  | 套 | 6.3 |  |  |  | 2.45 | 15.44
2.17 | 黑金砂石 |  | m2 | 1.06 |  |  |  | 229.89 | 243.68
2.18 | 镀锌型钢 |  | t | 0.015903 |  |  |  | 3921.11 | 62.35
2.19 | 不锈钢六角螺栓 |  | 十套 | 0.21901 |  |  |  | 45.11 | 9.88
3 | 施工机具使用费 |  | - | - | - |  | - | - | 19.45
3.1 | 电动切割机 |  | 台班 | 0.040509 |  |  |  | 251.18 | 10.17
3.2 | 交流弧焊机 |  | 台班 | 0.091343 |  |  |  | 94.7 | 8.65
3.3 | 电动空气压缩机 |  | 台班 | 0.01875 |  |  |  | 33.38 | 0.63
4 | 1+2+3小计 |  | - | - | - |  | - | - | 532.07
5 | 管理费 |  | - | - | - |  | - | - | 24.62
6 | 利润 |  | - | - | - |  | - | - | 31.77
综合单价 | [8 empty] | 588.46
分部分项工程项目清单综合单价分析表
工程名称：市广路337号物业翻新工程 |  | 标段： |  |  |  | 第 270 页 共 486 页
项目编码 | 010807001004 |  | 项目名称 | 备餐口防火玻璃（含铝材包边） |  |  |  | 计量单位 | m2
项目特征 | 1.备餐口防火玻璃（含铝材包边） 2.框、扇材质:铝合金 3.玻璃品种、厚度:防火玻璃 4.窗台修复水泥砂浆修复
序号 | 费用项目 |  | 单位 | 数量 | 计算基础 （元） |  | 费率 （%） | 单价 （元） | 合价 （元）
1 | 人工费 |  | - | - | - |  | - | - | 25.72
1.1 | 人工费 |  | 元 | 23.8099 |  |  |  | 1.08 | 25.71
2 | 材料费 |  | - | - | - |  | - | - | 323.22
2.1 | 其他材料费 |  | 元 | 0.7477 |  |  |  | 1 | 0.75
2.2 | 不锈钢螺钉 |  | 十套 | 2.444 |  |  |  | 2.23 | 5.45
2.3 | 木螺钉 |  | 十套 | 4.8888 |  |  |  | 0.32 | 1.56
2.4 | 镀锌铁码 |  | 支 | 23.333 |  |  |  | 0.47 | 10.97
2.5 | 软填料 |  | kg | 0.25 |  |  |  | 3.9 | 0.98
2.6 | 墙边胶 |  | L | 0.307 |  |  |  | 46.77 | 14.36
2.7 | 不锈钢板 |  | m2 | 0.11 |  |  |  | 200 | 22
2.8 | 玻璃胶 |  | 支 | 0.88 |  |  |  | 13.73 | 12.08
2.9 | 防火玻璃 |  | m2 | 1 |  |  |  | 120 | 120
2.10 | 铝合金固定窗 |  | m2 | 1 |  |  |  | 135.07 | 135.07
3 | 施工机具使用费 |  | - | - | - |  | - | - | 0
4 | 1+2+3小计 |  | - | - | - |  | - | - | 348.94
5 | 管理费 |  | - | - | - |  | - | - | 3.64
6 | 利润 |  | - | - | - |  | - | - | 5.14
综合单价 | [8 empty] | 357.71
分部分项工程项目清单综合单价分析表
工程名称：市广路337号物业翻新工程 |  | 标段： |  |  |  | 第 271 页 共 486 页
项目编码 | 010402001001 |  | 项目名称 | 砌体拆除 |  |  |  | 计量单位 | m3
项目特征 | 1、砌体拆除 2、垃圾外运距离15km 3、其他:未尽事项详见图纸、招标文件、工程量清单计价说明、国家相关规范等
序号 | 费用项目 |  | 单位 | 数量 | 计算基础 （元） |  | 费率 （%） | 单价 （元） | 合价 （元）
1 | 人工费 |  | - | - | - |  | - | - | 98.33
1.1 | 人工费 |  | 元 | 91.0462 |  |  |  | 1.08 | 98.33
3 | 施工机具使用费 |  | - | - | - |  | - | - | 82.93
3.1 | 机械费调整 |  | 元 | -0.005997 |  |  |  | 1 | -0.01
3.2 | 自卸汽车 |  | 台班 | 0.12101 |  |  |  | 685.41 | 82.93
4 | 1+2+3小计 |  | - | - | - |  | - | - | 181.26
5 | 管理费 |  | - | - | - |  | - | - | 25.5
6 | 利润 |  | - | - | - |  | - | - | 36.25
综合单价 | [8 empty] | 243.01
分部分项工程项目清单综合单价分析表
工程名称：市广路337号物业翻新工程 |  | 标段： |  |  |  | 第 272 页 共 486 页
项目编码 | 010101001001 |  | 项目名称 | 隔油池土方开挖 |  |  |  | 计量单位 | m3
项目特征 | 1、隔油池土方开挖 2、垃圾外运距离15km 3、其他:未尽事项详见图纸、招标文件、工程量清单计价说明、国家相关规范等
序号 | 费用项目 |  | 单位 | 数量 | 计算基础 （元） |  | 费率 （%） | 单价 （元） | 合价 （元）
1 | 人工费 |  | - | - | - |  | - | - | 0.64
1.1 | 人工费 |  | 元 | 0.59503 |  |  |  | 1.08 | 0.64
3 | 施工机具使用费 |  | - | - | - |  | - | - | 35.63
3.1 | 机械费调整 |  | 元 | -6.7e-05 |  |  |  | 1 | 0
3.2 | 自卸汽车 |  | 台班 | 0.0254 |  |  |  | 1294.25 | 32.87
3.3 | 履带式推土机 |  | 台班 | 0.000167 |  |  |  | 1120.21 | 0.22
3.4 | 履带式单斗液压挖掘机 |  | 台班 | 0.001667 |  |  |  | 1525.22 | 2.59
4 | 1+2+3小计 |  | - | - | - |  | - | - | 36.27
5 | 管理费 |  | - | - | - |  | - | - | 5.62
6 | 利润 |  | - | - | - |  | - | - | 7.25
综合单价 | [8 empty] | 49.14
分部分项工程项目清单综合单价分析表
工程名称：市广路337号物业翻新工程 |  | 标段： |  |  |  | 第 273 页 共 486 页
项目编码 | 010501001001 |  | 项目名称 | 铲除操作台钢筋混凝土 |  |  |  | 计量单位 | m3
项目特征 | 1、铲除操作台钢筋混凝土 2、垃圾外运距离15km 3、其他:未尽事项详见图纸、招标文件、工程量清单计价说明、国家相关规范等
序号 | 费用项目 |  | 单位 | 数量 | 计算基础 （元） |  | 费率 （%） | 单价 （元） | 合价 （元）
1 | 人工费 |  | - | - | - |  | - | - | 296.7
1.1 | 人工费 |  | 元 | 274.72 |  |  |  | 1.08 | 296.7
3 | 施工机具使用费 |  | - | - | - |  | - | - | 218.52
3.1 | 机械费调整 |  | 元 | -0.006007 |  |  |  | 1 | -0.01
3.2 | 自卸汽车 |  | 台班 | 0.12101 |  |  |  | 685.41 | 82.93
3.3 | 电动空气压缩机 |  | 台班 | 0.32601 |  |  |  | 415.92 | 135.59
4 | 1+2+3小计 |  | - | - | - |  | - | - | 515.22
5 | 管理费 |  | - | - | - |  | - | - | 72.49
6 | 利润 |  | - | - | - |  | - | - | 103.04
综合单价 | [8 empty] | 690.75
分部分项工程项目清单综合单价分析表
工程名称：市广路337号物业翻新工程 |  | 标段： |  |  |  | 第 274 页 共 486 页
项目编码 | 010501001002 |  | 项目名称 | 拆除地砖至结构层 |  |  |  | 计量单位 | m3
项目特征 | 1、拆除地砖至结构层 2、垃圾外运距离15km 3、其他:未尽事项详见图纸、招标文件、工程量清单计价说明、国家相关规范等
序号 | 费用项目 |  | 单位 | 数量 | 计算基础 （元） |  | 费率 （%） | 单价 （元） | 合价 （元）
1 | 人工费 |  | - | - | - |  | - | - | 224.91
1.1 | 人工费 |  | 元 | 208.254 |  |  |  | 1.08 | 224.91
3 | 施工机具使用费 |  | - | - | - |  | - | - | 184
3.1 | 机械费调整 |  | 元 | -0.005999 |  |  |  | 1 | -0.01
3.2 | 自卸汽车 |  | 台班 | 0.121 |  |  |  | 685.41 | 82.93
3.3 | 电动空气压缩机 |  | 台班 | 0.243 |  |  |  | 415.92 | 101.07
4 | 1+2+3小计 |  | - | - | - |  | - | - | 408.91
5 | 管理费 |  | - | - | - |  | - | - | 57.53
6 | 利润 |  | - | - | - |  | - | - | 81.78
综合单价 | [8 empty] | 548.23
分部分项工程项目清单综合单价分析表
工程名称：市广路337号物业翻新工程 |  | 标段： |  |  |  | 第 275 页 共 486 页
项目编码 | 011203003001 |  | 项目名称 | 拆除墙面瓷砖 |  |  |  | 计量单位 | m2
项目特征 | 1、拆除墙面瓷砖 2、垃圾外运距离15km 3、其他:未尽事项详见图纸、招标文件、工程量清单计价说明、国家相关规范等
序号 | 费用项目 |  | 单位 | 数量 | 计算基础 （元） |  | 费率 （%） | 单价 （元） | 合价 （元）
1 | 人工费 |  | - | - | - |  | - | - | 23.55
1.1 | 人工费 |  | 元 | 21.8098 |  |  |  | 1.08 | 23.55
3 | 施工机具使用费 |  | - | - | - |  | - | - | 2.49
3.1 | 机械费调整 |  | 元 | -0.00018 |  |  |  | 1 | 0
3.2 | 自卸汽车 |  | 台班 | 0.00363 |  |  |  | 685.41 | 2.47
4 | 1+2+3小计 |  | - | - | - |  | - | - | 26.04
5 | 管理费 |  | - | - | - |  | - | - | 3.66
6 | 利润 |  | - | - | - |  | - | - | 5.21
综合单价 | [8 empty] | 34.92
分部分项工程项目清单综合单价分析表
工程名称：市广路337号物业翻新工程 |  | 标段： |  |  |  | 第 276 页 共 486 页
项目编码 | 011403001001 |  | 项目名称 | 拆除墙面腻子抹灰 |  |  |  | 计量单位 | m2
项目特征 | 1、拆除墙面腻子抹灰 2、垃圾外运距离15km 3、其他:未尽事项详见图纸、招标文件、工程量清单计价说明、国家相关规范等
序号 | 费用项目 |  | 单位 | 数量 | 计算基础 （元） |  | 费率 （%） | 单价 （元） | 合价 （元）
1 | 人工费 |  | - | - | - |  | - | - | 13.98
1.1 | 人工费 |  | 元 | 12.9416 |  |  |  | 1.08 | 13.98
3 | 施工机具使用费 |  | - | - | - |  | - | - | 2.07
3.1 | 机械费调整 |  | 元 | -0.00015 |  |  |  | 1 | 0
3.2 | 自卸汽车 |  | 台班 | 0.003025 |  |  |  | 685.41 | 2.06
4 | 1+2+3小计 |  | - | - | - |  | - | - | 16.05
5 | 管理费 |  | - | - | - |  | - | - | 2.26
6 | 利润 |  | - | - | - |  | - | - | 3.21
综合单价 | [8 empty] | 21.52
分部分项工程项目清单综合单价分析表
工程名称：市广路337号物业翻新工程 |  | 标段： |  |  |  | 第 277 页 共 486 页
项目编码 | 011102003001 |  | 项目名称 | 拆除地砖 |  |  |  | 计量单位 | m2
项目特征 | 1、拆除地砖 2、垃圾外运距离15km 3、其他:未尽事项详见图纸、招标文件、工程量清单计价说明、国家相关规范等"
序号 | 费用项目 |  | 单位 | 数量 | 计算基础 （元） |  | 费率 （%） | 单价 （元） | 合价 （元）
1 | 人工费 |  | - | - | - |  | - | - | 17.23
1.1 | 人工费调整 |  | 元 | 2 |  |  |  | 1 | 2
1.2 | 人工费 |  | 元 | 14.101 |  |  |  | 1.08 | 15.23
3 | 施工机具使用费 |  | - | - | - |  | - | - | 2.49
3.1 | 机械费调整 |  | 元 | -0.00018 |  |  |  | 1 | 0
3.2 | 自卸汽车 |  | 台班 | 0.00363 |  |  |  | 685.41 | 2.47
4 | 1+2+3小计 |  | - | - | - |  | - | - | 19.72
5 | 管理费 |  | - | - | - |  | - | - | 2.77
6 | 利润 |  | - | - | - |  | - | - | 3.94
综合单价 | [8 empty] | 26.43
分部分项工程项目清单综合单价分析表
工程名称：市广路337号物业翻新工程 |  | 标段： |  |  |  | 第 278 页 共 486 页
项目编码 | 010807001002 |  | 项目名称 | 拆除金属窗 |  |  |  | 计量单位 | 樘
项目特征 | 1、拆除金属窗，面积大于于4m2 2、垃圾外运距离15km 3、其他:未尽事项详见图纸、招标文件、工程量清单计价说明、国家相关规范等
序号 | 费用项目 |  | 单位 | 数量 | 计算基础 （元） |  | 费率 （%） | 单价 （元） | 合价 （元）
1 | 人工费 |  | - | - | - |  | - | - | 61.21
1.1 | 人工费 |  | 元 | 56.6767 |  |  |  | 1.08 | 61.21
3 | 施工机具使用费 |  | - | - | - |  | - | - | 8.29
3.1 | 机械费调整 |  | 元 | -0.0006 |  |  |  | 1 | 0
3.2 | 自卸汽车 |  | 台班 | 0.0121 |  |  |  | 685.41 | 8.29
4 | 1+2+3小计 |  | - | - | - |  | - | - | 69.5
5 | 管理费 |  | - | - | - |  | - | - | 9.78
6 | 利润 |  | - | - | - |  | - | - | 13.9
综合单价 | [8 empty] | 93.18
分部分项工程项目清单综合单价分析表
工程名称：市广路337号物业翻新工程 |  | 标段： |  |  |  | 第 279 页 共 486 页
项目编码 | 010807001001 |  | 项目名称 | 拆除面积小于4m2金属窗 |  |  |  | 计量单位 | 樘
项目特征 | 1、拆除金属窗，面积小于4m2 2、垃圾外运距离15km 3、其他:未尽事项详见图纸、招标文件、工程量清单计价说明、国家相关规范等
序号 | 费用项目 |  | 单位 | 数量 | 计算基础 （元） |  | 费率 （%） | 单价 （元） | 合价 （元）
1 | 人工费 |  | - | - | - |  | - | - | 61.21
1.1 | 人工费 |  | 元 | 56.6767 |  |  |  | 1.08 | 61.21
3 | 施工机具使用费 |  | - | - | - |  | - | - | 8.29
3.1 | 机械费调整 |  | 元 | -0.0006 |  |  |  | 1 | 0
3.2 | 自卸汽车 |  | 台班 | 0.0121 |  |  |  | 685.41 | 8.29
4 | 1+2+3小计 |  | - | - | - |  | - | - | 69.5
5 | 管理费 |  | - | - | - |  | - | - | 9.78
6 | 利润 |  | - | - | - |  | - | - | 13.9
综合单价 | [8 empty] | 93.18
分部分项工程项目清单综合单价分析表
工程名称：市广路337号物业翻新工程 |  | 标段： |  |  |  | 第 280 页 共 486 页
项目编码 | 010801001001 |  | 项目名称 | 拆除原有木质门 |  |  |  | 计量单位 | 樘
项目特征 | 1、拆除木质门，面积小于4m2 2、垃圾外运距离15km 3、其他:未尽事项详见图纸、招标文件、工程量清单计价说明、国家相关规范等
序号 | 费用项目 |  | 单位 | 数量 | 计算基础 （元） |  | 费率 （%） | 单价 （元） | 合价 （元）
1 | 人工费 |  | - | - | - |  | - | - | 41.55
1.1 | 人工费 |  | 元 | 38.4689 |  |  |  | 1.08 | 41.55
3 | 施工机具使用费 |  | - | - | - |  | - | - | 6.24
3.1 | 机械费调整 |  | 元 | -0.0003 |  |  |  | 1 | 0
3.2 | 自卸汽车 |  | 台班 | 0.0091 |  |  |  | 685.41 | 6.24
4 | 1+2+3小计 |  | - | - | - |  | - | - | 47.79
5 | 管理费 |  | - | - | - |  | - | - | 6.72
6 | 利润 |  | - | - | - |  | - | - | 9.56
综合单价 | [8 empty] | 64.06
分部分项工程项目清单综合单价分析表
工程名称：市广路337号物业翻新工程 |  | 标段： |  |  |  | 第 281 页 共 486 页
项目编码 | 010802001003 |  | 项目名称 | 拆除面积大于4m2铝合金玻璃门 |  |  |  | 计量单位 | 樘
项目特征 | 1、拆除铝合金玻璃门，面积大于4m2 2、垃圾外运距离15km 3、其他:未尽事项详见图纸、招标文件、工程量清单计价说明、国家相关规范等
序号 | 费用项目 |  | 单位 | 数量 | 计算基础 （元） |  | 费率 （%） | 单价 （元） | 合价 （元）
1 | 人工费 |  | - | - | - |  | - | - | 70.38
1.1 | 人工费 |  | 元 | 65.1681 |  |  |  | 1.08 | 70.38
3 | 施工机具使用费 |  | - | - | - |  | - | - | 8.29
3.1 | 机械费调整 |  | 元 | -0.0006 |  |  |  | 1 | 0
3.2 | 自卸汽车 |  | 台班 | 0.0121 |  |  |  | 685.41 | 8.29
4 | 1+2+3小计 |  | - | - | - |  | - | - | 78.67
5 | 管理费 |  | - | - | - |  | - | - | 11.07
6 | 利润 |  | - | - | - |  | - | - | 15.73
综合单价 | [8 empty] | 105.48
分部分项工程项目清单综合单价分析表
工程名称：市广路337号物业翻新工程 |  | 标段： |  |  |  | 第 282 页 共 486 页
项目编码 | 011302001001 |  | 项目名称 | 拆除铝扣板天花 |  |  |  | 计量单位 | m2
项目特征 | 1、拆除石膏板天花 2、垃圾外运距离15km 3、其他:未尽事项详见图纸、招标文件、工程量清单计价说明、国家相关规范等
序号 | 费用项目 |  | 单位 | 数量 | 计算基础 （元） |  | 费率 （%） | 单价 （元） | 合价 （元）
1 | 人工费 |  | - | - | - |  | - | - | 8.68
1.1 | 人工费 |  | 元 | 8.0377 |  |  |  | 1.08 | 8.68
3 | 施工机具使用费 |  | - | - | - |  | - | - | 8.29
3.1 | 机械费调整 |  | 元 | -0.0006 |  |  |  | 1 | 0
3.2 | 自卸汽车 |  | 台班 | 0.0121 |  |  |  | 685.41 | 8.29
4 | 1+2+3小计 |  | - | - | - |  | - | - | 16.97
5 | 管理费 |  | - | - | - |  | - | - | 2.39
6 | 利润 |  | - | - | - |  | - | - | 3.39
综合单价 | [8 empty] | 22.76
分部分项工程项目清单综合单价分析表
工程名称：市广路337号物业翻新工程 |  | 标段： |  |  |  | 第 283 页 共 486 页
项目编码 | 011302001003 |  | 项目名称 | 拆除天花腻子 |  |  |  | 计量单位 | m2
项目特征 | 1、拆除天花腻子 2、垃圾外运距离15km 3、其他:未尽事项详见图纸、招标文件、工程量清单计价说明、国家相关规范等
序号 | 费用项目 |  | 单位 | 数量 | 计算基础 （元） |  | 费率 （%） | 单价 （元） | 合价 （元）
1 | 人工费 |  | - | - | - |  | - | - | 4.3
1.1 | 人工费 |  | 元 | 3.9835 |  |  |  | 1.08 | 4.3
3 | 施工机具使用费 |  | - | - | - |  | - | - | 0.41
3.1 | 机械费调整 |  | 元 | -3e-05 |  |  |  | 1 | 0.00
3.2 | 自卸汽车 |  | 台班 | 0.000605 |  |  |  | 685.41 | 0.41
4 | 1+2+3小计 |  | - | - | - |  | - | - | 4.71
5 | 管理费 |  | - | - | - |  | - | - | 0.66
6 | 利润 |  | - | - | - |  | - | - | 0.94
综合单价 | [8 empty] | 6.32
分部分项工程项目清单综合单价分析表
工程名称：市广路337号物业翻新工程 |  | 标段： |  |  |  | 第 284 页 共 486 页
项目编码 | 011506001001 |  | 项目名称 | 拆除雨棚 |  |  |  | 计量单位 | m2
项目特征 | 1、拆除雨棚 2、垃圾外运距离15km 3、其他:未尽事项详见图纸、招标文件、工程量清单计价说明、国家相关规范等
序号 | 费用项目 |  | 单位 | 数量 | 计算基础 （元） |  | 费率 （%） | 单价 （元） | 合价 （元）
1 | 人工费 |  | - | - | - |  | - | - | 8.04
1.1 | 人工费 |  | 元 | 7.44 |  |  |  | 1.08 | 8.04
3 | 施工机具使用费 |  | - | - | - |  | - | - | 1.66
3.1 | 机械费调整 |  | 元 | -0.00012 |  |  |  | 1 | 0
3.2 | 自卸汽车 |  | 台班 | 0.002419 |  |  |  | 685.41 | 1.64
4 | 1+2+3小计 |  | - | - | - |  | - | - | 9.7
5 | 管理费 |  | - | - | - |  | - | - | 1.36
6 | 利润 |  | - | - | - |  | - | - | 1.94
综合单价 | [8 empty] | 13
分部分项工程项目清单综合单价分析表
工程名称：市广路337号物业翻新工程 |  | 标段： |  |  |  | 第 285 页 共 486 页
项目编码 | 011504001001 |  | 项目名称 | 拆除烟罩 |  |  |  | 计量单位 | m2
项目特征 | 1、拆除烟罩 2、垃圾外运距离15km 3、其他:未尽事项详见图纸、招标文件、工程量清单计价说明、国家相关规范等
序号 | 费用项目 |  | 单位 | 数量 | 计算基础 （元） |  | 费率 （%） | 单价 （元） | 合价 （元）
1 | 人工费 |  | - | - | - |  | - | - | 14.05
1.1 | 人工费 |  | 元 | 13.0086 |  |  |  | 1.08 | 14.05
3 | 施工机具使用费 |  | - | - | - |  | - | - | 8.29
3.1 | 机械费调整 |  | 元 | -0.000583 |  |  |  | 1 | 0
3.2 | 自卸汽车 |  | 台班 | 0.012083 |  |  |  | 685.41 | 8.29
4 | 1+2+3小计 |  | - | - | - |  | - | - | 22.34
5 | 管理费 |  | - | - | - |  | - | - | 3.14
6 | 利润 |  | - | - | - |  | - | - | 4.47
综合单价 | [8 empty] | 29.95
分部分项工程项目清单综合单价分析表
工程名称：市广路337号物业翻新工程 |  | 标段： |  |  |  | 第 286 页 共 486 页
项目编码 | 070201311001 |  | 项目名称 | 拆除灯具 |  |  |  | 计量单位 | 套
项目特征 | 1、拆除灯具 2、垃圾外运距离15km 3、其他:未尽事项详见图纸、招标文件、工程量清单计价说明、国家相关规范等
序号 | 费用项目 |  | 单位 | 数量 | 计算基础 （元） |  | 费率 （%） | 单价 （元） | 合价 （元）
1 | 人工费 |  | - | - | - |  | - | - | 7.4
1.1 | 综合工日 |  | 工日 | 0.065 |  |  |  | 108 | 7.02
1.2 | 人工费 |  | 元 | 0.35582 |  |  |  | 1.08 | 0.38
2 | 材料费 |  | - | - | - |  | - | - | 0.25
2.1 | 其他材料费 |  | 元 | 0.252 |  |  |  | 1 | 0.25
3 | 施工机具使用费 |  | - | - | - |  | - | - | 1.99
3.1 | 机械费调整 |  | 元 | -0.000144 |  |  |  | 1 | 0
3.2 | 自卸汽车 |  | 台班 | 0.002906 |  |  |  | 685.41 | 1.99
4 | 1+2+3小计 |  | - | - | - |  | - | - | 9.64
5 | 管理费 |  | - | - | - |  | - | - | 1.37
6 | 利润 |  | - | - | - |  | - | - | 1.88
综合单价 | [8 empty] | 12.9
分部分项工程项目清单综合单价分析表
工程名称：市广路337号物业翻新工程 |  | 标段： |  |  |  | 第 287 页 共 486 页
项目编码 | 070201344001 |  | 项目名称 | 风扇拆除 吊风扇 |  |  |  | 计量单位 | 台
项目特征 | 1、拆除天面风扇 2、垃圾外运距离15km 3、其他:未尽事项详见图纸、招标文件、工程量清单计价说明、国家相关规范等
序号 | 费用项目 |  | 单位 | 数量 | 计算基础 （元） |  | 费率 （%） | 单价 （元） | 合价 （元）
1 | 人工费 |  | - | - | - |  | - | - | 14.49
1.1 | 综合工日 |  | 工日 | 0.06 |  |  |  | 108 | 6.48
1.2 | 人工费 |  | 元 | 7.413 |  |  |  | 1.08 | 8.01
2 | 材料费 |  | - | - | - |  | - | - | 0.08
2.1 | 其他材料费 |  | 元 | 0.08 |  |  |  | 1 | 0.08
3 | 施工机具使用费 |  | - | - | - |  | - | - | 41.46
3.1 | 机械费调整 |  | 元 | -0.003 |  |  |  | 1 | 0
3.2 | 自卸汽车 |  | 台班 | 0.0605 |  |  |  | 685.41 | 41.47
4 | 1+2+3小计 |  | - | - | - |  | - | - | 56.03
5 | 管理费 |  | - | - | - |  | - | - | 7.92
6 | 利润 |  | - | - | - |  | - | - | 11.19
综合单价 | [8 empty] | 75.15
分部分项工程项目清单综合单价分析表
工程名称：市广路337号物业翻新工程 |  | 标段： |  |  |  | 第 288 页 共 486 页
项目编码 | 070202034001 |  | 项目名称 | 拆除空调管 |  |  |  | 计量单位 | m
项目特征 | 1、拆除空调管 2、垃圾外运距离15km 3、其他:未尽事项详见图纸、招标文件、工程量清单计价说明、国家相关规范等
序号 | 费用项目 |  | 单位 | 数量 | 计算基础 （元） |  | 费率 （%） | 单价 （元） | 合价 （元）
1 | 人工费 |  | - | - | - |  | - | - | 7.09
1.1 | 综合工日 |  | 工日 | 0.064203 |  |  |  | 108 | 6.93
1.2 | 人工费 |  | 元 | 0.14826 |  |  |  | 1.08 | 0.16
2 | 材料费 |  | - | - | - |  | - | - | 0.34
2.1 | 其他材料费 |  | 元 | 0.343 |  |  |  | 1 | 0.34
3 | 施工机具使用费 |  | - | - | - |  | - | - | 0.83
3.1 | 机械费调整 |  | 元 | -6.3e-05 |  |  |  | 1 | 0
3.2 | 自卸汽车 |  | 台班 | 0.001207 |  |  |  | 685.41 | 0.82
4 | 1+2+3小计 |  | - | - | - |  | - | - | 8.26
5 | 管理费 |  | - | - | - |  | - | - | 1.13
6 | 利润 |  | - | - | - |  | - | - | 1.58
综合单价 | [8 empty] | 10.98
分部分项工程项目清单综合单价分析表
工程名称：市广路337号物业翻新工程 |  | 标段： |  |  |  | 第 289 页 共 486 页
项目编码 | 011506001002 |  | 项目名称 | 清理天面垃圾 |  |  |  | 计量单位 | m3
项目特征 | 1、清理天面垃圾 2、垃圾外运距离15km 3、其他:未尽事项详见图纸、招标文件、工程量清单计价说明、国家相关规范等
序号 | 费用项目 |  | 单位 | 数量 | 计算基础 （元） |  | 费率 （%） | 单价 （元） | 合价 （元）
1 | 人工费 |  | - | - | - |  | - | - | 16.01
1.1 | 人工费 |  | 元 | 14.826 |  |  |  | 1.08 | 16.01
3 | 施工机具使用费 |  | - | - | - |  | - | - | 82.93
3.1 | 机械费调整 |  | 元 | -0.006 |  |  |  | 1 | -0.01
3.2 | 自卸汽车 |  | 台班 | 0.121 |  |  |  | 685.41 | 82.93
4 | 1+2+3小计 |  | - | - | - |  | - | - | 98.94
5 | 管理费 |  | - | - | - |  | - | - | 13.92
6 | 利润 |  | - | - | - |  | - | - | 19.79
综合单价 | [8 empty] | 132.65
分部分项工程项目清单综合单价分析表
工程名称：市广路337号物业翻新工程 |  | 标段： |  |  |  | 第 290 页 共 486 页
项目编码 | 010802001005 |  | 项目名称 | 金属(塑钢)推拉门 |  |  |  | 计量单位 | m2
项目特征 | 1.窗类型:铝合金推拉窗90系列 2.框、扇材质:铝合金 3.玻璃品种、厚度:钢化中空白玻6mm 4.含五金配件 5.窗台修复水泥砂浆修复 6.其他:未尽事项详见图纸、招标文件、工程量清单计价说明、国家相关规范等
序号 | 费用项目 |  | 单位 | 数量 | 计算基础 （元） |  | 费率 （%） | 单价 （元） | 合价 （元）
1 | 人工费 |  | - | - | - |  | - | - | 30.25
1.1 | 人工费 |  | 元 | 28.0102 |  |  |  | 1.08 | 30.25
2 | 材料费 |  | - | - | - |  | - | - | 535.55
2.1 | 其他材料费 |  | 元 | 2.6 |  |  |  | 1 | 2.6
2.2 | 不锈钢螺钉 |  | 十套 | 0.459 |  |  |  | 2.23 | 1.02
2.3 | 镀锌铁码 |  | 支 | 5.833 |  |  |  | 0.47 | 2.74
2.4 | 软填料 |  | kg | 0.3177 |  |  |  | 3.9 | 1.24
2.5 | 墙边胶 |  | L | 0.1 |  |  |  | 46.77 | 4.68
2.6 | 玻璃胶 |  | 支 | 0.437 |  |  |  | 13.73 | 6
2.7 | 膨胀螺栓 |  | 十套 | 0.44589 |  |  |  | 1.3 | 0.58
2.8 | 钢化玻璃 |  | m2 | 1 |  |  |  | 38.79 | 38.79
2.9 | 密封毛条 |  | m | 1.5156 |  |  |  | 0.34 | 0.52
2.10 | 铝合金推拉门46系列 |  | m2 | 1 |  |  |  | 477.38 | 477.38
3 | 施工机具使用费 |  | - | - | - |  | - | - | 0
4 | 1+2+3小计 |  | - | - | - |  | - | - | 565.8
5 | 管理费 |  | - | - | - |  | - | - | 4.43
6 | 利润 |  | - | - | - |  | - | - | 6.05
综合单价 | [8 empty] | 576.28
分部分项工程项目清单综合单价分析表
工程名称：市广路337号物业翻新工程 |  | 标段： |  |  |  | 第 291 页 共 486 页
项目编码 | 010810001001 |  | 项目名称 | 窗帘 |  |  |  | 计量单位 | m2
项目特征 | 1.成品窗帘安装 百页窗帘
序号 | 费用项目 |  | 单位 | 数量 | 计算基础 （元） |  | 费率 （%） | 单价 （元） | 合价 （元）
1 | 人工费 |  | - | - | - |  | - | - | 2.97
1.1 | 人工费 |  | 元 | 2.7526 |  |  |  | 1.08 | 2.97
2 | 材料费 |  | - | - | - |  | - | - | 37.32
2.1 | 百页窗帘 |  | m2 | 1.05 |  |  |  | 35.54 | 37.32
3 | 施工机具使用费 |  | - | - | - |  | - | - | 0
4 | 1+2+3小计 |  | - | - | - |  | - | - | 40.29
5 | 管理费 |  | - | - | - |  | - | - | 0.44
6 | 利润 |  | - | - | - |  | - | - | 0.59
综合单价 | [8 empty] | 41.32
分部分项工程项目清单综合单价分析表
工程名称：市广路337号物业翻新工程 |  | 标段： |  |  |  | 第 292 页 共 486 页
项目编码 | 030402011001 |  | 项目名称 | 配电箱ALE4 |  |  |  | 计量单位 | 台
项目特征 | 1.名称:配电箱ALE4 2.规格: 3.安装形式: 4.符合设计图纸及施工规范要求
序号 | 费用项目 |  | 单位 | 数量 | 计算基础 （元） |  | 费率 （%） | 单价 （元） | 合价 （元）
1 | 人工费 |  | - | - | - |  | - | - | 124.03
1.1 | 人工费 |  | 元 | 114.84 |  |  |  | 1.08 | 124.03
2 | 材料费 |  | - | - | - |  | - | - | 1703.46
2.1 | 白布 |  | kg | 0.08 |  |  |  | 2.75 | 0.22
2.2 | 镀锌六角螺栓 |  | 十套 | 0.21 |  |  |  | 5.04 | 1.06
2.3 | 铁砂布 |  | 张 | 0.5 |  |  |  | 0.94 | 0.47
2.4 | 焊锡丝 |  | kg | 0.05 |  |  |  | 7.69 | 0.38
2.5 | 酚醛磁漆 |  | kg | 0.01 |  |  |  | 7.75 | 0.08
2.6 | 酚醛调和漆 |  | kg | 0.02 |  |  |  | 11.94 | 0.24
2.7 | 电力复合脂 |  | kg | 0.41 |  |  |  | 14.45 | 5.92
2.8 | 塑料软管 |  | m | 0.13 |  |  |  | 0.4 | 0.05
2.9 | 电气绝缘胶带 |  | 卷 | 0.05 |  |  |  | 2.4 | 0.12
2.10 | 其他材料费 |  | 元 | 0.63 |  |  |  | 1 | 0.63
2.11 | 裸铜线 |  | kg | 0.17 |  |  |  | 53.88 | 9.16
2.12 | 铜接线端子 |  | 个 | 2.03 |  |  |  | 1.74 | 3.53
2.13 | 配电箱ALE4 |  | 台 | 1 |  |  |  | 1681.59 | 1681.59
3 | 施工机具使用费 |  | - | - | - |  | - | - | 0
4 | 1+2+3小计 |  | - | - | - |  | - | - | 145.9
5 | 管理费 |  | - | - | - |  | - | - | 35.65
6 | 利润 |  | - | - | - |  | - | - | 24.81
综合单价 | [8 empty] | 1887.95
分部分项工程项目清单综合单价分析表
工程名称：市广路337号物业翻新工程 |  | 标段： |  |  |  | 第 293 页 共 486 页
项目编码 | 030402011002 |  | 项目名称 | 配电箱1FKX |  |  |  | 计量单位 | 台
项目特征 | 1.名称:配电箱1FKX 2.规格: 3.安装形式: 4.符合设计图纸及施工规范要求
序号 | 费用项目 |  | 单位 | 数量 | 计算基础 （元） |  | 费率 （%） | 单价 （元） | 合价 （元）
1 | 人工费 |  | - | - | - |  | - | - | 124.03
1.1 | 人工费 |  | 元 | 114.84 |  |  |  | 1.08 | 124.03
2 | 材料费 |  | - | - | - |  | - | - | 1537.3
2.1 | 白布 |  | kg | 0.08 |  |  |  | 2.75 | 0.22
2.2 | 镀锌六角螺栓 |  | 十套 | 0.21 |  |  |  | 5.04 | 1.06
2.3 | 铁砂布 |  | 张 | 0.5 |  |  |  | 0.94 | 0.47
2.4 | 焊锡丝 |  | kg | 0.05 |  |  |  | 7.69 | 0.38
2.5 | 酚醛磁漆 |  | kg | 0.01 |  |  |  | 7.75 | 0.08
2.6 | 酚醛调和漆 |  | kg | 0.02 |  |  |  | 11.94 | 0.24
2.7 | 电力复合脂 |  | kg | 0.41 |  |  |  | 14.45 | 5.92
2.8 | 塑料软管 |  | m | 0.13 |  |  |  | 0.4 | 0.05
2.9 | 电气绝缘胶带 |  | 卷 | 0.05 |  |  |  | 2.4 | 0.12
2.10 | 其他材料费 |  | 元 | 0.63 |  |  |  | 1 | 0.63
2.11 | 裸铜线 |  | kg | 0.17 |  |  |  | 53.88 | 9.16
2.12 | 铜接线端子 |  | 个 | 2.03 |  |  |  | 1.74 | 3.53
2.13 | 配电箱1FKX |  | 台 | 1 |  |  |  | 1515.43 | 1515.43
3 | 施工机具使用费 |  | - | - | - |  | - | - | 0
4 | 1+2+3小计 |  | - | - | - |  | - | - | 145.9
5 | 管理费 |  | - | - | - |  | - | - | 35.65
6 | 利润 |  | - | - | - |  | - | - | 24.81
综合单价 | [8 empty] | 1721.79
分部分项工程项目清单综合单价分析表
工程名称：市广路337号物业翻新工程 |  | 标段： |  |  |  | 第 294 页 共 486 页
项目编码 | 030402011003 |  | 项目名称 | 配电箱CF |  |  |  | 计量单位 | 台
项目特征 | 1.名称:配电箱CF 2.规格: 3.安装形式: 4.符合设计图纸及施工规范要求
序号 | 费用项目 |  | 单位 | 数量 | 计算基础 （元） |  | 费率 （%） | 单价 （元） | 合价 （元）
1 | 人工费 |  | - | - | - |  | - | - | 124.03
1.1 | 人工费 |  | 元 | 114.84 |  |  |  | 1.08 | 124.03
2 | 材料费 |  | - | - | - |  | - | - | 300.28
2.1 | 白布 |  | kg | 0.08 |  |  |  | 2.75 | 0.22
2.2 | 镀锌六角螺栓 |  | 十套 | 0.21 |  |  |  | 5.04 | 1.06
2.3 | 铁砂布 |  | 张 | 0.5 |  |  |  | 0.94 | 0.47
2.4 | 焊锡丝 |  | kg | 0.05 |  |  |  | 7.69 | 0.38
2.5 | 酚醛磁漆 |  | kg | 0.01 |  |  |  | 7.75 | 0.08
2.6 | 酚醛调和漆 |  | kg | 0.02 |  |  |  | 11.94 | 0.24
2.7 | 电力复合脂 |  | kg | 0.41 |  |  |  | 14.45 | 5.92
2.8 | 塑料软管 |  | m | 0.13 |  |  |  | 0.4 | 0.05
2.9 | 电气绝缘胶带 |  | 卷 | 0.05 |  |  |  | 2.4 | 0.12
2.10 | 其他材料费 |  | 元 | 0.63 |  |  |  | 1 | 0.63
2.11 | 裸铜线 |  | kg | 0.17 |  |  |  | 53.88 | 9.16
2.12 | 铜接线端子 |  | 个 | 2.03 |  |  |  | 1.74 | 3.53
2.13 | 配电箱CF |  | 台 | 1 |  |  |  | 278.41 | 278.41
3 | 施工机具使用费 |  | - | - | - |  | - | - | 0
4 | 1+2+3小计 |  | - | - | - |  | - | - | 145.9
5 | 管理费 |  | - | - | - |  | - | - | 35.65
6 | 利润 |  | - | - | - |  | - | - | 24.81
综合单价 | [8 empty] | 484.77
分部分项工程项目清单综合单价分析表
工程名称：市广路337号物业翻新工程 |  | 标段： |  |  |  | 第 295 页 共 486 页
项目编码 | 030402011004 |  | 项目名称 | 配电箱KX |  |  |  | 计量单位 | 台
项目特征 | 1.名称:配电箱KX 2.规格: 3.安装形式: 4.符合设计图纸及施工规范要求
序号 | 费用项目 |  | 单位 | 数量 | 计算基础 （元） |  | 费率 （%） | 单价 （元） | 合价 （元）
1 | 人工费 |  | - | - | - |  | - | - | 124.03
1.1 | 人工费 |  | 元 | 114.84 |  |  |  | 1.08 | 124.03
2 | 材料费 |  | - | - | - |  | - | - | 253.55
2.1 | 白布 |  | kg | 0.08 |  |  |  | 2.75 | 0.22
2.2 | 镀锌六角螺栓 |  | 十套 | 0.21 |  |  |  | 5.04 | 1.06
2.3 | 铁砂布 |  | 张 | 0.5 |  |  |  | 0.94 | 0.47
2.4 | 焊锡丝 |  | kg | 0.05 |  |  |  | 7.69 | 0.38
2.5 | 酚醛磁漆 |  | kg | 0.01 |  |  |  | 7.75 | 0.08
2.6 | 酚醛调和漆 |  | kg | 0.02 |  |  |  | 11.94 | 0.24
2.7 | 电力复合脂 |  | kg | 0.41 |  |  |  | 14.45 | 5.92
2.8 | 塑料软管 |  | m | 0.13 |  |  |  | 0.4 | 0.05
2.9 | 电气绝缘胶带 |  | 卷 | 0.05 |  |  |  | 2.4 | 0.12
2.10 | 其他材料费 |  | 元 | 0.63 |  |  |  | 1 | 0.63
2.11 | 裸铜线 |  | kg | 0.17 |  |  |  | 53.88 | 9.16
2.12 | 铜接线端子 |  | 个 | 2.03 |  |  |  | 1.74 | 3.53
2.13 | 配电箱KX |  | 台 | 1 |  |  |  | 231.68 | 231.68
3 | 施工机具使用费 |  | - | - | - |  | - | - | 0
4 | 1+2+3小计 |  | - | - | - |  | - | - | 145.9
5 | 管理费 |  | - | - | - |  | - | - | 35.65
6 | 利润 |  | - | - | - |  | - | - | 24.81
综合单价 | [8 empty] | 438.04
分部分项工程项目清单综合单价分析表
工程名称：市广路337号物业翻新工程 |  | 标段： |  |  |  | 第 296 页 共 486 页
项目编码 | 030413013001 |  | 项目名称 | 1位单极明装开关 |  |  |  | 计量单位 | 套
项目特征 | 1.名称:1位单极明装开关 2.规格:10A 3.安装形式: 4.符合设计图纸及施工规范要求
序号 | 费用项目 |  | 单位 | 数量 | 计算基础 （元） |  | 费率 （%） | 单价 （元） | 合价 （元）
1 | 人工费 |  | - | - | - |  | - | - | 13.16
1.1 | 人工费 |  | 元 | 12.184 |  |  |  | 1.08 | 13.16
2 | 材料费 |  | - | - | - |  | - | - | 10.51
2.1 | 其他材料费 |  | 元 | 0.1 |  |  |  | 1 | 0.1
2.2 | 铜芯聚氯乙烯绝缘导线 |  | m | 0.305 |  |  |  | 1.78 | 0.54
2.3 | 半圆头镀锌螺栓 |  | 十套 | 0.208 |  |  |  | 0.43 | 0.09
2.4 | 1位单极明装开关 |  | 个 | 1.02 |  |  |  | 7.22 | 7.36
2.5 | 镀锌钢管塑料护口 |  | 个 | 1.03 |  |  |  | 0.06 | 0.06
2.6 | 镀锌锁紧螺母 |  | 十套 | 0.103 |  |  |  | 2.94 | 0.3
2.7 | 接线盒 |  | 个 | 1.02 |  |  |  | 2 | 2.04
3 | 施工机具使用费 |  | - | - | - |  | - | - | 0
4 | 1+2+3小计 |  | - | - | - |  | - | - | 14.26
5 | 管理费 |  | - | - | - |  | - | - | 3.78
6 | 利润 |  | - | - | - |  | - | - | 2.63
综合单价 | [8 empty] | 30.07
分部分项工程项目清单综合单价分析表
工程名称：市广路337号物业翻新工程 |  | 标段： |  |  |  | 第 297 页 共 486 页
项目编码 | 030413013002 |  | 项目名称 | 3位单极明装开关 |  |  |  | 计量单位 | 套
项目特征 | 1.名称:3位单极明装开关 2.规格:10A 3.安装形式: 4.符合设计图纸及施工规范要求
序号 | 费用项目 |  | 单位 | 数量 | 计算基础 （元） |  | 费率 （%） | 单价 （元） | 合价 （元）
1 | 人工费 |  | - | - | - |  | - | - | 13.55
1.1 | 人工费 |  | 元 | 12.543 |  |  |  | 1.08 | 13.55
2 | 材料费 |  | - | - | - |  | - | - | 15.36
2.1 | 其他材料费 |  | 元 | 0.1 |  |  |  | 1 | 0.1
2.2 | 铜芯聚氯乙烯绝缘导线 |  | m | 0.611 |  |  |  | 1.78 | 1.09
2.3 | 半圆头镀锌螺栓 |  | 十套 | 0.208 |  |  |  | 0.43 | 0.09
2.4 | 3位单极明装开关 |  | 个 | 1.02 |  |  |  | 11.45 | 11.68
2.5 | 镀锌钢管塑料护口 |  | 个 | 1.03 |  |  |  | 0.06 | 0.06
2.6 | 镀锌锁紧螺母 |  | 十套 | 0.103 |  |  |  | 2.94 | 0.3
2.7 | 接线盒 |  | 个 | 1.02 |  |  |  | 2 | 2.04
3 | 施工机具使用费 |  | - | - | - |  | - | - | 0
4 | 1+2+3小计 |  | - | - | - |  | - | - | 15.19
5 | 管理费 |  | - | - | - |  | - | - | 3.89
6 | 利润 |  | - | - | - |  | - | - | 2.71
综合单价 | [8 empty] | 35.51
分部分项工程项目清单综合单价分析表
工程名称：市广路337号物业翻新工程 |  | 标段： |  |  |  | 第 298 页 共 486 页
项目编码 | 030413014001 |  | 项目名称 | 单相二、三极明装插座 |  |  |  | 计量单位 | 套
项目特征 | 1.名称:单相二、三极明装插座 2.规格:10A 3.安装形式: 4.符合设计图纸及施工规范要求
序号 | 费用项目 |  | 单位 | 数量 | 计算基础 （元） |  | 费率 （%） | 单价 （元） | 合价 （元）
1 | 人工费 |  | - | - | - |  | - | - | 13.34
1.1 | 人工费 |  | 元 | 12.351 |  |  |  | 1.08 | 13.34
2 | 材料费 |  | - | - | - |  | - | - | 11.2
2.1 | 其他材料费 |  | 元 | 0.1 |  |  |  | 1 | 0.1
2.2 | 木螺钉 |  | 十套 | 0.416 |  |  |  | 0.18 | 0.07
2.3 | 塑料胀管 |  | 十套 | 0.22 |  |  |  | 0.6 | 0.13
2.4 | 冲击钻头 |  | 个 | 0.0142 |  |  |  | 2.76 | 0.04
2.5 | 铜芯聚氯乙烯绝缘导线 |  | m | 0.305 |  |  |  | 1.78 | 0.54
2.6 | 单相二、三极明装插座 |  | 个 | 1.02 |  |  |  | 7.74 | 7.89
2.7 | 镀锌钢管塑料护口 |  | 个 | 1.03 |  |  |  | 0.06 | 0.06
2.8 | 镀锌锁紧螺母 |  | 十套 | 0.103 |  |  |  | 2.94 | 0.3
2.9 | 接线盒 |  | 个 | 1.02 |  |  |  | 2 | 2.04
3 | 施工机具使用费 |  | - | - | - |  | - | - | 0
4 | 1+2+3小计 |  | - | - | - |  | - | - | 14.6
5 | 管理费 |  | - | - | - |  | - | - | 3.83
6 | 利润 |  | - | - | - |  | - | - | 2.67
综合单价 | [8 empty] | 31.03
分部分项工程项目清单综合单价分析表
工程名称：市广路337号物业翻新工程 |  | 标段： |  |  |  | 第 299 页 共 486 页
项目编码 | 030413014002 |  | 项目名称 | 单相三极空调明装插座 |  |  |  | 计量单位 | 套
项目特征 | 1.名称:单相三极空调明装插座 2.规格:16A 3.安装形式: 4.符合设计图纸及施工规范要求
序号 | 费用项目 |  | 单位 | 数量 | 计算基础 （元） |  | 费率 （%） | 单价 （元） | 合价 （元）
1 | 人工费 |  | - | - | - |  | - | - | 13.34
1.1 | 人工费 |  | 元 | 12.351 |  |  |  | 1.08 | 13.34
2 | 材料费 |  | - | - | - |  | - | - | 13.79
2.1 | 其他材料费 |  | 元 | 0.1 |  |  |  | 1 | 0.1
2.2 | 木螺钉 |  | 十套 | 0.416 |  |  |  | 0.18 | 0.07
2.3 | 塑料胀管 |  | 十套 | 0.22 |  |  |  | 0.6 | 0.13
2.4 | 冲击钻头 |  | 个 | 0.0142 |  |  |  | 2.76 | 0.04
2.5 | 铜芯聚氯乙烯绝缘导线 |  | m | 0.305 |  |  |  | 1.78 | 0.54
2.6 | 单相三极空调明装插座 |  | 个 | 1.02 |  |  |  | 10.28 | 10.49
2.7 | 镀锌钢管塑料护口 |  | 个 | 1.03 |  |  |  | 0.06 | 0.06
2.8 | 镀锌锁紧螺母 |  | 十套 | 0.103 |  |  |  | 2.94 | 0.3
2.9 | 接线盒 |  | 个 | 1.02 |  |  |  | 2 | 2.04
3 | 施工机具使用费 |  | - | - | - |  | - | - | 0
4 | 1+2+3小计 |  | - | - | - |  | - | - | 14.6
5 | 管理费 |  | - | - | - |  | - | - | 3.83
6 | 利润 |  | - | - | - |  | - | - | 2.67
综合单价 | [8 empty] | 33.62
分部分项工程项目清单综合单价分析表
工程名称：市广路337号物业翻新工程 |  | 标段： |  |  |  | 第 300 页 共 486 页
项目编码 | 030413003001 |  | 项目名称 | 36W光管支架 |  |  |  | 计量单位 | 套
项目特征 | 1.名称:36W光管支架 2.规格:功率:36W 3.安装形式: 4.符合设计图纸及施工规范要求
序号 | 费用项目 |  | 单位 | 数量 | 计算基础 （元） |  | 费率 （%） | 单价 （元） | 合价 （元）
1 | 人工费 |  | - | - | - |  | - | - | 24.83
1.1 | 人工费 |  | 元 | 22.992 |  |  |  | 1.08 | 24.83
2 | 材料费 |  | - | - | - |  | - | - | 57.36
2.1 | 其他材料费 |  | 元 | 0.179 |  |  |  | 1 | 0.18
2.2 | 冲击钻头 |  | 个 | 0.0114 |  |  |  | 6.84 | 0.08
2.3 | 镀锌槽型吊码 |  | 个 | 2.06 |  |  |  | 0.45 | 0.93
2.4 | 36W光管支架 |  | 套 | 1.01 |  |  |  | 50.69 | 51.2
2.5 | 铜芯聚氯乙烯绝缘导线 |  | m | 3.5121 |  |  |  | 1.11 | 3.9
2.6 | 铜接线端子 |  | 个 | 1.015 |  |  |  | 1.06 | 1.08
3 | 施工机具使用费 |  | - | - | - |  | - | - | 0
4 | 1+2+3小计 |  | - | - | - |  | - | - | 30.99
5 | 管理费 |  | - | - | - |  | - | - | 7.14
6 | 利润 |  | - | - | - |  | - | - | 4.97
综合单价 | [8 empty] | 94.29
分部分项工程项目清单综合单价分析表
工程名称：市广路337号物业翻新工程 |  | 标段： |  |  |  | 第 301 页 共 486 页
项目编码 | 030413001001 |  | 项目名称 | LED灯盘 |  |  |  | 计量单位 | 套
项目特征 | 1.名称:LED灯盘 2.规格:、600*600，功率:36W，色温:5000K 3.安装形式: 4.符合设计图纸及施工规范要求
序号 | 费用项目 |  | 单位 | 数量 | 计算基础 （元） |  | 费率 （%） | 单价 （元） | 合价 （元）
1 | 人工费 |  | - | - | - |  | - | - | 49.17
1.1 | 人工费 |  | 元 | 45.528 |  |  |  | 1.08 | 49.17
2 | 材料费 |  | - | - | - |  | - | - | 106.61
2.1 | 其他材料费 |  | 元 | 0.199 |  |  |  | 1 | 0.2
2.2 | 冲击钻头 |  | 个 | 0.0227 |  |  |  | 6.84 | 0.16
2.3 | 铜芯聚氯乙烯绝缘导线 |  | m | 3.5121 |  |  |  | 1.11 | 3.9
2.4 | 铜接线端子 |  | 个 | 1.015 |  |  |  | 1.06 | 1.08
2.5 | 镀锌槽型吊码 |  | 个 | 2.06 |  |  |  | 0.73 | 1.5
2.6 | LED灯盘 |  | 套 | 1.01 |  |  |  | 74.96 | 75.71
2.7 | 镀锌圆钢吊杆 |  | 根 | 4.2 |  |  |  | 5.73 | 24.07
3 | 施工机具使用费 |  | - | - | - |  | - | - | 0
4 | 1+2+3小计 |  | - | - | - |  | - | - | 56
5 | 管理费 |  | - | - | - |  | - | - | 14.13
6 | 利润 |  | - | - | - |  | - | - | 9.83
综合单价 | [8 empty] | 179.74
分部分项工程项目清单综合单价分析表
工程名称：市广路337号物业翻新工程 |  | 标段： |  |  |  | 第 302 页 共 486 页
项目编码 | 030413001002 |  | 项目名称 | 吸顶灯 |  |  |  | 计量单位 | 套
项目特征 | 1.名称:吸顶灯 2.规格:300*300，功率:36W，色温:5000K 3.安装形式: 4.符合设计图纸及施工规范要求
序号 | 费用项目 |  | 单位 | 数量 | 计算基础 （元） |  | 费率 （%） | 单价 （元） | 合价 （元）
1 | 人工费 |  | - | - | - |  | - | - | 19.11
1.1 | 人工费调整 |  | 元 | -0.001 |  |  |  | 1 | 0
1.2 | 人工费 |  | 元 | 17.6967 |  |  |  | 1.08 | 19.11
2 | 材料费 |  | - | - | - |  | - | - | 40.61
2.1 | 其他材料费 |  | 元 | 0.066 |  |  |  | 1 | 0.07
2.2 | 木螺钉 |  | 十套 | 0.416 |  |  |  | 0.18 | 0.07
2.3 | 塑料胀管 |  | 十套 | 0.44 |  |  |  | 0.6 | 0.26
2.4 | 冲击钻头 |  | 个 | 0.0284 |  |  |  | 2.76 | 0.08
2.5 | 铜芯聚氯乙烯绝缘导线 |  | m | 0.4581 |  |  |  | 1.78 | 0.82
2.6 | 铜接线端子 |  | 个 | 1.015 |  |  |  | 1.06 | 1.08
2.7 | 吸顶灯 |  | 套 | 1.01 |  |  |  | 37.85 | 38.23
3 | 施工机具使用费 |  | - | - | - |  | - | - | 0
4 | 1+2+3小计 |  | - | - | - |  | - | - | 21.49
5 | 管理费 |  | - | - | - |  | - | - | 5.49
6 | 利润 |  | - | - | - |  | - | - | 3.82
综合单价 | [8 empty] | 69.03
分部分项工程项目清单综合单价分析表
工程名称：市广路337号物业翻新工程 |  | 标段： |  |  |  | 第 303 页 共 486 页
项目编码 | 030413002001 |  | 项目名称 | 出口指示灯 |  |  |  | 计量单位 | 套
项目特征 | 1.名称:出口指示灯 2.规格:1X3W 3.安装形式: 4.符合设计图纸及施工规范要求
序号 | 费用项目 |  | 单位 | 数量 | 计算基础 （元） |  | 费率 （%） | 单价 （元） | 合价 （元）
1 | 人工费 |  | - | - | - |  | - | - | 22.65
1.1 | 人工费 |  | 元 | 20.9736 |  |  |  | 1.08 | 22.65
2 | 材料费 |  | - | - | - |  | - | - | 65.37
2.1 | 其他材料费 |  | 元 | 0.083 |  |  |  | 1 | 0.08
2.2 | 木螺钉 |  | 十套 | 0.208 |  |  |  | 0.18 | 0.04
2.3 | 塑料胀管 |  | 十套 | 0.22 |  |  |  | 0.6 | 0.13
2.4 | 冲击钻头 |  | 个 | 0.0142 |  |  |  | 2.76 | 0.04
2.5 | 铜芯聚氯乙烯绝缘导线 |  | m | 0.4581 |  |  |  | 1.11 | 0.51
2.6 | 铜接线端子 |  | 个 | 1.015 |  |  |  | 1.06 | 1.08
2.7 | 出口指示灯 |  | 套 | 1.01 |  |  |  | 62 | 62.62
2.8 | 塑料接线柱 |  | 个 | 1.03 |  |  |  | 0.85 | 0.88
3 | 施工机具使用费 |  | - | - | - |  | - | - | 0
4 | 1+2+3小计 |  | - | - | - |  | - | - | 25.4
5 | 管理费 |  | - | - | - |  | - | - | 6.51
6 | 利润 |  | - | - | - |  | - | - | 4.53
综合单价 | [8 empty] | 99.06
分部分项工程项目清单综合单价分析表
工程名称：市广路337号物业翻新工程 |  | 标段： |  |  |  | 第 304 页 共 486 页
项目编码 | 030413005001 |  | 项目名称 | 应急照明灯(节能型) |  |  |  | 计量单位 | 套
项目特征 | 1.名称:应急照明灯(节能型) 2.规格:2X3W 3.安装形式: 4.符合设计图纸及施工规范要求
序号 | 费用项目 |  | 单位 | 数量 | 计算基础 （元） |  | 费率 （%） | 单价 （元） | 合价 （元）
1 | 人工费 |  | - | - | - |  | - | - | 22.65
1.1 | 人工费 |  | 元 | 20.9736 |  |  |  | 1.08 | 22.65
2 | 材料费 |  | - | - | - |  | - | - | 45.84
2.1 | 其他材料费 |  | 元 | 0.083 |  |  |  | 1 | 0.08
2.2 | 木螺钉 |  | 十套 | 0.208 |  |  |  | 0.18 | 0.04
2.3 | 塑料胀管 |  | 十套 | 0.22 |  |  |  | 0.6 | 0.13
2.4 | 冲击钻头 |  | 个 | 0.0142 |  |  |  | 2.76 | 0.04
2.5 | 铜芯聚氯乙烯绝缘导线 |  | m | 0.4581 |  |  |  | 1.11 | 0.51
2.6 | 铜接线端子 |  | 个 | 1.015 |  |  |  | 1.06 | 1.08
2.7 | 塑料接线柱 |  | 个 | 1.03 |  |  |  | 0.85 | 0.88
2.8 | 应急照明灯(节能型) |  | 套 | 1.01 |  |  |  | 42.66 | 43.09
3 | 施工机具使用费 |  | - | - | - |  | - | - | 0
4 | 1+2+3小计 |  | - | - | - |  | - | - | 25.4
5 | 管理费 |  | - | - | - |  | - | - | 6.51
6 | 利润 |  | - | - | - |  | - | - | 4.53
综合单价 | [8 empty] | 79.53
分部分项工程项目清单综合单价分析表
工程名称：市广路337号物业翻新工程 |  | 标段： |  |  |  | 第 305 页 共 486 页
项目编码 | 030412004001 |  | 项目名称 | 配线WDZ-BYJ2.5 |  |  |  | 计量单位 | m
项目特征 | 1.名称:配线WDZ-BYJ2.5 2.规格: 3.安装形式: 4.符合设计图纸及施工规范要求
序号 | 费用项目 |  | 单位 | 数量 | 计算基础 （元） |  | 费率 （%） | 单价 （元） | 合价 （元）
1 | 人工费 |  | - | - | - |  | - | - | 0.84
1.1 | 人工费 |  | 元 | 0.7785 |  |  |  | 1.08 | 0.84
2 | 材料费 |  | - | - | - |  | - | - | 2.24
2.1 | 电气绝缘胶带 |  | 卷 | 0.005 |  |  |  | 2.4 | 0.01
2.2 | 其他材料费 |  | 元 | 0.005 |  |  |  | 1 | 0.01
2.3 | 棉纱 |  | kg | 0.002 |  |  |  | 11.47 | 0.02
2.4 | 焊锡膏 |  | kg | 0.0001 |  |  |  | 47.01 | 0
2.5 | 锡基钎料 |  | kg | 0.0016 |  |  |  | 52.47 | 0.08
2.6 | 汽油 |  | kg | 0.005 |  |  |  | 6.38 | 0.03
2.7 | 配线WDZ-BYJ2.5 |  | m | 1.1 |  |  |  | 1.89 | 2.08
3 | 施工机具使用费 |  | - | - | - |  | - | - | 0
4 | 1+2+3小计 |  | - | - | - |  | - | - | 1
5 | 管理费 |  | - | - | - |  | - | - | 0.24
6 | 利润 |  | - | - | - |  | - | - | 0.17
综合单价 | [8 empty] | 3.49
分部分项工程项目清单综合单价分析表
工程名称：市广路337号物业翻新工程 |  | 标段： |  |  |  | 第 306 页 共 486 页
项目编码 | 030412004002 |  | 项目名称 | 配线WDZ-BYJ4 |  |  |  | 计量单位 | m
项目特征 | 1.名称:配线WDZ-BYJ4 2.规格: 3.安装形式: 4.符合设计图纸及施工规范要求
序号 | 费用项目 |  | 单位 | 数量 | 计算基础 （元） |  | 费率 （%） | 单价 （元） | 合价 （元）
1 | 人工费 |  | - | - | - |  | - | - | 0.74
1.1 | 人工费 |  | 元 | 0.6834 |  |  |  | 1.08 | 0.74
2 | 材料费 |  | - | - | - |  | - | - | 3.41
2.1 | 电气绝缘胶带 |  | 卷 | 0.006 |  |  |  | 2.4 | 0.01
2.2 | 其他材料费 |  | 元 | 0.005 |  |  |  | 1 | 0.01
2.3 | 棉纱 |  | kg | 0.003 |  |  |  | 11.47 | 0.03
2.4 | 焊锡膏 |  | kg | 0.0001 |  |  |  | 47.01 | 0
2.5 | 锡基钎料 |  | kg | 0.0012 |  |  |  | 52.47 | 0.06
2.6 | 汽油 |  | kg | 0.006 |  |  |  | 6.38 | 0.04
2.7 | 配线WDZ-BYJ4 |  | m | 1.08 |  |  |  | 3.01 | 3.25
3 | 施工机具使用费 |  | - | - | - |  | - | - | 0
4 | 1+2+3小计 |  | - | - | - |  | - | - | 0.9
5 | 管理费 |  | - | - | - |  | - | - | 0.21
6 | 利润 |  | - | - | - |  | - | - | 0.15
综合单价 | [8 empty] | 4.51
分部分项工程项目清单综合单价分析表
工程名称：市广路337号物业翻新工程 |  | 标段： |  |  |  | 第 307 页 共 486 页
项目编码 | 030412004003 |  | 项目名称 | 配线WDZN-BYJ2.5 |  |  |  | 计量单位 | m
项目特征 | 1.名称:配线WDZN-BYJ2.5 2.规格: 3.安装形式: 4.符合设计图纸及施工规范要求
序号 | 费用项目 |  | 单位 | 数量 | 计算基础 （元） |  | 费率 （%） | 单价 （元） | 合价 （元）
1 | 人工费 |  | - | - | - |  | - | - | 0.84
1.1 | 人工费 |  | 元 | 0.7785 |  |  |  | 1.08 | 0.84
2 | 材料费 |  | - | - | - |  | - | - | 2.26
2.1 | 电气绝缘胶带 |  | 卷 | 0.005 |  |  |  | 2.4 | 0.01
2.2 | 其他材料费 |  | 元 | 0.005 |  |  |  | 1 | 0.01
2.3 | 棉纱 |  | kg | 0.002 |  |  |  | 11.47 | 0.02
2.4 | 焊锡膏 |  | kg | 0.0001 |  |  |  | 47.01 | 0
2.5 | 锡基钎料 |  | kg | 0.0016 |  |  |  | 52.47 | 0.08
2.6 | 汽油 |  | kg | 0.005 |  |  |  | 6.38 | 0.03
2.7 | 配线WDZN-BYJ2.5 |  | m | 1.1 |  |  |  | 1.91 | 2.1
3 | 施工机具使用费 |  | - | - | - |  | - | - | 0
4 | 1+2+3小计 |  | - | - | - |  | - | - | 1
5 | 管理费 |  | - | - | - |  | - | - | 0.24
6 | 利润 |  | - | - | - |  | - | - | 0.17
综合单价 | [8 empty] | 3.51
分部分项工程项目清单综合单价分析表
工程名称：市广路337号物业翻新工程 |  | 标段： |  |  |  | 第 308 页 共 486 页
项目编码 | 030412004004 |  | 项目名称 | 配线WDZ-BYJ10 |  |  |  | 计量单位 | m
项目特征 | 1.名称:配线WDZ-BYJ10 2.规格: 3.安装形式: 4.符合设计图纸及施工规范要求
序号 | 费用项目 |  | 单位 | 数量 | 计算基础 （元） |  | 费率 （%） | 单价 （元） | 合价 （元）
1 | 人工费 |  | - | - | - |  | - | - | 1.01
1.1 | 人工费 |  | 元 | 0.9349 |  |  |  | 1.08 | 1.01
2 | 材料费 |  | - | - | - |  | - | - | 7.95
2.1 | 电气绝缘胶带 |  | 卷 | 0.011 |  |  |  | 2.4 | 0.03
2.2 | 其他材料费 |  | 元 | 0.0058 |  |  |  | 1 | 0.01
2.3 | 棉纱 |  | kg | 0.004 |  |  |  | 11.47 | 0.05
2.4 | 焊锡膏 |  | kg | 0.0002 |  |  |  | 47.01 | 0.01
2.5 | 锡基钎料 |  | kg | 0.0013 |  |  |  | 52.47 | 0.07
2.6 | 汽油 |  | kg | 0.007 |  |  |  | 6.38 | 0.04
2.7 | 配线WDZ-BYJ10 |  | m | 1.05 |  |  |  | 7.38 | 7.75
3 | 施工机具使用费 |  | - | - | - |  | - | - | 0
4 | 1+2+3小计 |  | - | - | - |  | - | - | 1.21
5 | 管理费 |  | - | - | - |  | - | - | 0.29
6 | 利润 |  | - | - | - |  | - | - | 0.2
综合单价 | [8 empty] | 9.45
分部分项工程项目清单综合单价分析表
工程名称：市广路337号物业翻新工程 |  | 标段： |  |  |  | 第 309 页 共 486 页
项目编码 | 030412001001 |  | 项目名称 | 配管MT-20 |  |  |  | 计量单位 | m
项目特征 | 1.名称:配管MT-20 2.规格: 3.安装形式: 4.符合设计图纸及施工规范要求
序号 | 费用项目 |  | 单位 | 数量 | 计算基础 （元） |  | 费率 （%） | 单价 （元） | 合价 （元）
1 | 人工费 |  | - | - | - |  | - | - | 5.37
1.1 | 人工费 |  | 元 | 4.974 |  |  |  | 1.08 | 5.37
2 | 材料费 |  | - | - | - |  | - | - | 4.47
2.1 | 其他材料费 |  | 元 | 0.033701 |  |  |  | 1 | 0.03
2.2 | 镀锌低碳钢丝 |  | kg | 0.005449 |  |  |  | 5.38 | 0.03
2.3 | 钢锯条 |  | 条 | 0.026 |  |  |  | 0.43 | 0.01
2.4 | 醇酸清漆 |  | kg | 0.0032 |  |  |  | 13.99 | 0.04
2.5 | 厚漆 |  | kg | 0.0006 |  |  |  | 10.26 | 0.01
2.6 | 溶剂油 |  | kg | 0.0032 |  |  |  | 3.94 | 0.01
2.7 | 双色多股铜芯聚氯乙烯绝缘软导线 |  | m | 0.22223 |  |  |  | 2.97 | 0.66
2.8 | 镀锌地线夹 |  | 套 | 0.824 |  |  |  | 0.36 | 0.3
2.9 | 镀锌锁紧螺母 |  | 十套 | 0.015451 |  |  |  | 1.58 | 0.02
2.10 | 配管MT-20 |  | m | 1.03 |  |  |  | 2.98 | 3.07
2.11 | 镀锌电线管接头 |  | 个 | 0.2575 |  |  |  | 0.99 | 0.25
2.12 | 镀锌电线管塑料护口 |  | 个 | 0.1545 |  |  |  | 0.17 | 0.03
3 | 施工机具使用费 |  | - | - | - |  | - | - | 0
4 | 1+2+3小计 |  | - | - | - |  | - | - | 6.77
5 | 管理费 |  | - | - | - |  | - | - | 1.54
6 | 利润 |  | - | - | - |  | - | - | 1.07
综合单价 | [8 empty] | 12.46
分部分项工程项目清单综合单价分析表
工程名称：市广路337号物业翻新工程 |  | 标段： |  |  |  | 第 310 页 共 486 页
项目编码 | 030412002001 |  | 项目名称 | 线槽PR40*18 |  |  |  | 计量单位 | m
项目特征 | 1.名称:线槽PR40*18 2.规格: 3.安装形式: 4.符合设计图纸及施工规范要求
序号 | 费用项目 |  | 单位 | 数量 | 计算基础 （元） |  | 费率 （%） | 单价 （元） | 合价 （元）
1 | 人工费 |  | - | - | - |  | - | - | 11.11
1.1 | 人工费 |  | 元 | 10.283 |  |  |  | 1.08 | 11.11
2 | 材料费 |  | - | - | - |  | - | - | 3.96
2.1 | 其他材料费 |  | 元 | 0.05 |  |  |  | 1 | 0.05
2.2 | 线槽PR40*18 |  | m | 1.05 |  |  |  | 3.55 | 3.73
2.3 | 塑料线槽配件 |  | 个 | 0.7 |  |  |  | 0.25 | 0.18
3 | 施工机具使用费 |  | - | - | - |  | - | - | 0
4 | 1+2+3小计 |  | - | - | - |  | - | - | 11.34
5 | 管理费 |  | - | - | - |  | - | - | 3.19
6 | 利润 |  | - | - | - |  | - | - | 2.22
综合单价 | [8 empty] | 20.47
分部分项工程项目清单综合单价分析表
工程名称：市广路337号物业翻新工程 |  | 标段： |  |  |  | 第 311 页 共 486 页
项目编码 | 030412002002 |  | 项目名称 | 线槽PR60*22 |  |  |  | 计量单位 | m
项目特征 | 1.名称:线槽PR60*22 2.规格: 3.安装形式: 4.符合设计图纸及施工规范要求
序号 | 费用项目 |  | 单位 | 数量 | 计算基础 （元） |  | 费率 （%） | 单价 （元） | 合价 （元）
1 | 人工费 |  | - | - | - |  | - | - | 11.11
1.1 | 人工费 |  | 元 | 10.283 |  |  |  | 1.08 | 11.11
2 | 材料费 |  | - | - | - |  | - | - | 5.79
2.1 | 其他材料费 |  | 元 | 0.05 |  |  |  | 1 | 0.05
2.2 | 塑料线槽配件 |  | 个 | 0.7 |  |  |  | 0.25 | 0.18
2.3 | 线槽PR60*22 |  | m | 1.05 |  |  |  | 5.3 | 5.57
3 | 施工机具使用费 |  | - | - | - |  | - | - | 0
4 | 1+2+3小计 |  | - | - | - |  | - | - | 11.34
5 | 管理费 |  | - | - | - |  | - | - | 3.19
6 | 利润 |  | - | - | - |  | - | - | 2.22
综合单价 | [8 empty] | 22.31
分部分项工程项目清单综合单价分析表
工程名称：市广路337号物业翻新工程 |  | 标段： |  |  |  | 第 312 页 共 486 页
项目编码 | 030416006001 |  | 项目名称 | 输配电装置系统 |  |  |  | 计量单位 | 系统
项目特征 | 1.名称:送配电装置系统调试 (综合) 2.型号:1kV以下交流供电
序号 | 费用项目 |  | 单位 | 数量 | 计算基础 （元） |  | 费率 （%） | 单价 （元） | 合价 （元）
1 | 人工费 |  | - | - | - |  | - | - | 605.45
1.1 | 人工费 |  | 元 | 560.6 |  |  |  | 1.08 | 605.45
3 | 施工机具使用费 |  | - | - | - |  | - | - | 48.8
3.1 | 手持式万用表 |  | 台班 | 1.682 |  |  |  | 5.12 | 8.61
3.2 | 相位表 |  | 台班 | 0.789 |  |  |  | 11.44 | 9.03
3.3 | 电缆测试仪 |  | 台班 | 0.841 |  |  |  | 17.15 | 14.42
3.4 | 振荡器 |  | 台班 | 0.789 |  |  |  | 21.21 | 16.73
4 | 1+2+3小计 |  | - | - | - |  | - | - | 654.25
5 | 管理费 |  | - | - | - |  | - | - | 188.03
6 | 利润 |  | - | - | - |  | - | - | 130.85
综合单价 | [8 empty] | 973.13
分部分项工程项目清单综合单价分析表
工程名称：市广路337号物业翻新工程 |  | 标段： |  |  |  | 第 313 页 共 486 页
项目编码 | 031401001001 |  | 项目名称 | 脚手架 |  |  |  | 计量单位 | 项
项目特征
序号 | 费用项目 |  | 单位 | 数量 | 计算基础 （元） |  | 费率 （%） | 单价 （元） | 合价 （元）
1 | 人工费 |  | - | - | - |  | - | - | 324.2
1.1 | 人工费调整 |  | 元 | 324.2004 |  |  |  | 1 | 324.2
3 | 施工机具使用费 |  | - | - | - |  | - | - | 0
4 | 1+2+3小计 |  | - | - | - |  | - | - | 324.2
5 | 管理费 |  | - | - | - |  | - | - | 93.18
6 | 利润 |  | - | - | - |  | - | - | 64.84
综合单价 | [8 empty] | 482.22
分部分项工程项目清单综合单价分析表
工程名称：市广路337号物业翻新工程 |  | 标段： |  |  |  | 第 314 页 共 486 页
项目编码 | 010402001002 |  | 项目名称 | 新增砌块墙 |  |  |  | 计量单位 | m3
项目特征 | 1、砌块品种、规格、强度等级:蒸压加气混凝土砌块 2、墙体类型：内墙200mm厚 3、砌筑砂浆：M7.5 4、包括:砂浆制作、砌块、勾缝、材料运输等相关费用 5、其他:未尽事项详见图纸、招标文件、工程量清单计价说明、国家相关规范等
序号 | 费用项目 |  | 单位 | 数量 | 计算基础 （元） |  | 费率 （%） | 单价 （元） | 合价 （元）
1 | 人工费 |  | - | - | - |  | - | - | 166.82
1.1 | 人工费 |  | 元 | 154.465 |  |  |  | 1.08 | 166.82
2 | 材料费 |  | - | - | - |  | - | - | 216.62
2.1 | 圆钉 |  | kg | 0.019008 |  |  |  | 3.54 | 0.07
2.2 | 复合普通硅酸盐水泥 |  | t | 0.000693 |  |  |  | 284.56 | 0.2
2.3 | 蒸压加气混凝土砌块 |  | 千块 | 0.039606 |  |  |  | 4771.2 | 188.94
2.4 | 松杂板枋材 |  | m3 | 0.001008 |  |  |  | 1279.91 | 1.28
2.5 | 水 |  | m3 | 0.14701 |  |  |  | 3.9 | 0.57
2.6 | 其他材料费 |  | 元 | 0.56901 |  |  |  | 1 | 0.57
2.7 | 湿拌砌筑砂浆 |  | m3 | 0.078094 |  |  |  | 320 | 24.99
3 | 施工机具使用费 |  | - | - | - |  | - | - | 0
4 | 1+2+3小计 |  | - | - | - |  | - | - | 383.44
5 | 管理费 |  | - | - | - |  | - | - | 25.26
6 | 利润 |  | - | - | - |  | - | - | 33.36
综合单价 | [8 empty] | 442.06
分部分项工程项目清单综合单价分析表
工程名称：市广路337号物业翻新工程 |  | 标段： |  |  |  | 第 315 页 共 486 页
项目编码 | 010401008001 |  | 项目名称 | 新建砌体地台 |  |  |  | 计量单位 | m3
项目特征 | 1、砌块品种、规格、强度等级:蒸压加气混凝土砌块 2、墙体类型：砌体地台 3、砌筑砂浆：M7.5 4、包括:砂浆制作、砌块、勾缝、材料运输等相关费用 5、其他:未尽事项详见图纸、招标文件、工程量清单计价说明、国家相关规范等
序号 | 费用项目 |  | 单位 | 数量 | 计算基础 （元） |  | 费率 （%） | 单价 （元） | 合价 （元）
1 | 人工费 |  | - | - | - |  | - | - | 167.96
1.1 | 人工费 |  | 元 | 155.522 |  |  |  | 1.08 | 167.96
2 | 材料费 |  | - | - | - |  | - | - | 259.43
2.1 | 标准砖 |  | 千块 | 0.52359 |  |  |  | 346.88 | 181.63
2.2 | 水 |  | m3 | 0.10501 |  |  |  | 3.9 | 0.41
2.3 | 其他材料费 |  | 元 | 1.877 |  |  |  | 1 | 1.88
2.4 | 湿拌砌筑砂浆 |  | m3 | 0.236 |  |  |  | 320 | 75.52
3 | 施工机具使用费 |  | - | - | - |  | - | - | 0
4 | 1+2+3小计 |  | - | - | - |  | - | - | 427.39
5 | 管理费 |  | - | - | - |  | - | - | 25.43
6 | 利润 |  | - | - | - |  | - | - | 33.59
综合单价 | [8 empty] | 486.42
分部分项工程项目清单综合单价分析表
工程名称：市广路337号物业翻新工程 |  | 标段： |  |  |  | 第 316 页 共 486 页
项目编码 | 010801001002 |  | 项目名称 | 木质门 |  |  |  | 计量单位 | m2
项目特征 | 1、免漆板实木门 2、门框、门头材质：免漆板木板 2、综合考虑：含门锁、防腐漆、小五金、防撞条等 3、其他:未尽事项详见图纸、招标文件、工程量清单计价说明、国家相关规范等
序号 | 费用项目 |  | 单位 | 数量 | 计算基础 （元） |  | 费率 （%） | 单价 （元） | 合价 （元）
1 | 人工费 |  | - | - | - |  | - | - | 39.04
1.1 | 人工费 |  | 元 | 36.1524 |  |  |  | 1.08 | 39.04
2 | 材料费 |  | - | - | - |  | - | - | 559.12
2.1 | 其他材料费 |  | 元 | 3.0595 |  |  |  | 1 | 3.06
2.2 | 不锈钢合页 |  | 个 | 1.1507 |  |  |  | 1.2 | 1.38
2.3 | 成品免漆板实木门 |  | m2 | 1 |  |  |  | 554.68 | 554.68
3 | 施工机具使用费 |  | - | - | - |  | - | - | 0
4 | 1+2+3小计 |  | - | - | - |  | - | - | 598.16
5 | 管理费 |  | - | - | - |  | - | - | 5.72
6 | 利润 |  | - | - | - |  | - | - | 7.81
综合单价 | [8 empty] | 611.7
分部分项工程项目清单综合单价分析表
工程名称：市广路337号物业翻新工程 |  | 标段： |  |  |  | 第 317 页 共 486 页
项目编码 | 010802001001 |  | 项目名称 | 铝合金门-利旧 |  |  |  | 计量单位 | m2
项目特征 | 1、安装M0720铝合金门 2、其他:未尽事项详见图纸、招标文件、工程量清单计价说明、国家相关规范等
序号 | 费用项目 |  | 单位 | 数量 | 计算基础 （元） |  | 费率 （%） | 单价 （元） | 合价 （元）
1 | 人工费 |  | - | - | - |  | - | - | 34.57
1.1 | 人工费 |  | 元 | 32.0105 |  |  |  | 1.08 | 34.57
2 | 材料费 |  | - | - | - |  | - | - | 41.31
2.1 | 门窗密封橡胶条 |  | m | 6.0644 |  |  |  | 2.55 | 15.46
2.2 | 其他材料费 |  | 元 | 3.25 |  |  |  | 1 | 3.25
2.3 | 不锈钢螺钉 |  | 十套 | 0.59231 |  |  |  | 2.23 | 1.32
2.4 | 镀锌铁码 |  | 支 | 9.333 |  |  |  | 0.47 | 4.39
2.5 | 软填料 |  | kg | 0.24541 |  |  |  | 3.9 | 0.96
2.6 | 墙边胶 |  | L | 0.15 |  |  |  | 46.77 | 7.02
2.7 | 玻璃胶 |  | 支 | 0.59481 |  |  |  | 13.73 | 8.17
2.8 | 膨胀螺栓 |  | 十套 | 0.5755 |  |  |  | 1.3 | 0.75
3 | 施工机具使用费 |  | - | - | - |  | - | - | 0
4 | 1+2+3小计 |  | - | - | - |  | - | - | 75.88
5 | 管理费 |  | - | - | - |  | - | - | 5.07
6 | 利润 |  | - | - | - |  | - | - | 6.91
综合单价 | [8 empty] | 87.86
分部分项工程项目清单综合单价分析表
工程名称：市广路337号物业翻新工程 |  | 标段： |  |  |  | 第 318 页 共 486 页
项目编码 | 010802001002 |  | 项目名称 | 铝合金玻璃门 |  |  |  | 计量单位 | m2
项目特征 | 1、玻璃品种、厚度:10mm钢化清波 2、五金配件:地弹簧、门夹、拉手、门锁 3、其他:未尽事项详见图纸、招标文件、工程量清单计价说明、国家相关规范等
序号 | 费用项目 |  | 单位 | 数量 | 计算基础 （元） |  | 费率 （%） | 单价 （元） | 合价 （元）
1 | 人工费 |  | - | - | - |  | - | - | 0
2 | 材料费 |  | - | - | - |  | - | - | 686.58
2.1 | 铝合金玻璃门 |  | m2 | 1 |  |  |  | 686.58 | 686.58
3 | 施工机具使用费 |  | - | - | - |  | - | - | 0
4 | 1+2+3小计 |  | - | - | - |  | - | - | 686.58
5 | 管理费 |  | - | - | - |  | - | - | 0
6 | 利润 |  | - | - | - |  | - | - | 0
综合单价 | [8 empty] | 686.58
分部分项工程项目清单综合单价分析表
工程名称：市广路337号物业翻新工程 |  | 标段： |  |  |  | 第 319 页 共 486 页
项目编码 | 010901001001 |  | 项目名称 | 瓦屋面 |  |  |  | 计量单位 | m2
项目特征 | 1.瓦品种、规格:铺设100厚岩棉彩钢夹芯瓦 2.铺设及搭接方式:50*50*4热镀锌钢管桁架
序号 | 费用项目 |  | 单位 | 数量 | 计算基础 （元） |  | 费率 （%） | 单价 （元） | 合价 （元）
1 | 人工费 |  | - | - | - |  | - | - | 13.29
1.1 | 人工费 |  | 元 | 12.3013 |  |  |  | 1.08 | 13.29
2 | 材料费 |  | - | - | - |  | - | - | 130.41
2.1 | 铝拉铆钉 |  | 十个 | 0.7 |  |  |  | 0.87 | 0.61
2.2 | 六角螺栓 |  | 十套 | 0.42 |  |  |  | 1.01 | 0.42
2.3 | 低碳钢焊条 |  | kg | 0.0806 |  |  |  | 6.01 | 0.48
2.4 | 铁件 |  | kg | 0.0971 |  |  |  | 4.84 | 0.47
2.5 | 彩钢脊瓦 |  | m | 0.047298 |  |  |  | 39.25 | 1.86
2.6 | 彩钢夹芯板 |  | m2 | 1.3073 |  |  |  | 72.5 | 94.78
2.7 | 塑料管堵 |  | 个 | 0.086698 |  |  |  | 5.35 | 0.46
2.8 | 钢板檩条 |  | t | 0.009661 |  |  |  | 3169.23 | 30.74
2.9 | 其他材料费 |  | 元 | 0.7112 |  |  |  | 1 | 0.71
3 | 施工机具使用费 |  | - | - | - |  | - | - | 16.69
3.1 | 交流弧焊机 |  | 台班 | 0.011001 |  |  |  | 94.7 | 1.04
3.2 | 汽车式起重机 |  | 台班 | 0.015999 |  |  |  | 978.17 | 15.65
4 | 1+2+3小计 |  | - | - | - |  | - | - | 160.39
5 | 管理费 |  | - | - | - |  | - | - | 4.33
6 | 利润 |  | - | - | - |  | - | - | 6
综合单价 | [8 empty] | 170.72
分部分项工程项目清单综合单价分析表
工程名称：市广路337号物业翻新工程 |  | 标段： |  |  |  | 第 320 页 共 486 页
项目编码 | 010901002001 |  | 项目名称 | PC耐力板 |  |  |  | 计量单位 | m2
项目特征 | 1、2.5mmPC耐力板 2、热镀锌钢主梁,螺栓与楼板连接 3、茶色氟碳漆 4、其他:未尽事项详见图纸、招标文件、工程量清单计价说明、国家相关规范等
序号 | 费用项目 |  | 单位 | 数量 | 计算基础 （元） |  | 费率 （%） | 单价 （元） | 合价 （元）
1 | 人工费 |  | - | - | - |  | - | - | 55.23
1.1 | 人工费 |  | 元 | 51.1385 |  |  |  | 1.08 | 55.23
2 | 材料费 |  | - | - | - |  | - | - | 90.32
2.1 | 热镀锌方钢 |  | kg | 0.012462 |  |  |  | 3.65 | 0.05
2.2 | 镀锌六角螺栓 |  | 十套 | 0.0929 |  |  |  | 4.72 | 0.44
2.3 | 低碳钢焊条 |  | kg | 0.047379 |  |  |  | 6.01 | 0.28
2.4 | 2.5厚耐力板 |  | m2 | 1.03 |  |  |  | 60.08 | 61.88
2.5 | 铝合金压条 |  | m | 1.056 |  |  |  | 9.2 | 9.72
2.6 | 金属氟碳漆 |  | kg | 0.062192 |  |  |  | 59.18 | 3.68
2.7 | 金属氟碳漆 |  | kg | 0.087065 |  |  |  | 59.18 | 5.15
2.8 | 氟碳漆固化剂 |  | kg | 0.009776 |  |  |  | 63 | 0.62
2.9 | 稀释剂 |  | kg | 0.009952 |  |  |  | 16.7 | 0.17
2.10 | 氧气 |  | m3 | 0.012462 |  |  |  | 5.16 | 0.06
2.11 | 乙炔气 |  | kg | 0.005408 |  |  |  | 13.3 | 0.07
2.12 | 耐候胶 |  | L | 0.11656 |  |  |  | 61.79 | 7.2
2.13 | 其他材料费 |  | 元 | 0.99925 |  |  |  | 1 | 1
3 | 施工机具使用费 |  | - | - | - |  | - | - | 2.32
3.1 | 交流弧焊机 |  | 台班 | 0.018223 |  |  |  | 94.7 | 1.72
3.2 | 电动空气压缩机 |  | 台班 | 0.004315 |  |  |  | 138.78 | 0.6
4 | 1+2+3小计 |  | - | - | - |  | - | - | 147.87
5 | 管理费 |  | - | - | - |  | - | - | 13.18
6 | 利润 |  | - | - | - |  | - | - | 11.51
综合单价 | [8 empty] | 172.56
分部分项工程项目清单综合单价分析表
工程名称：市广路337号物业翻新工程 |  | 标段： |  |  |  | 第 321 页 共 486 页
项目编码 | 011102001001 |  | 项目名称 | 石材楼地面门槛石 |  |  |  | 计量单位 | m2
项目特征 | 1、黑金砂门槛石 2、6mm瓷砖胶结合层 3、原地面打花瓷砖胶刮平 4、其他:未尽事项详见图纸、招标文件、工程量清单计价说明、国家相关规范等
序号 | 费用项目 |  | 单位 | 数量 | 计算基础 （元） |  | 费率 （%） | 单价 （元） | 合价 （元）
1 | 人工费 |  | - | - | - |  | - | - | 65.28
1.1 | 人工费 |  | 元 | 60.4462 |  |  |  | 1.08 | 65.28
2 | 材料费 |  | - | - | - |  | - | - | 260.18
2.1 | 麻袋 |  | 个 | 0.22 |  |  |  | 1.89 | 0.42
2.2 | 复合普通硅酸盐水泥 |  | t | 0.00059 |  |  |  | 284.56 | 0.17
2.3 | 白色硅酸盐水泥 |  | t | 0.000104 |  |  |  | 461.25 | 0.05
2.4 | 黑金砂石 |  | m2 | 1.06 |  |  |  | 229.89 | 243.68
2.5 | 石蜡 |  | kg | 0.026493 |  |  |  | 3 | 0.08
2.6 | 草酸 |  | kg | 0.009896 |  |  |  | 5.59 | 0.06
2.7 | 白棉纱 |  | kg | 0.015 |  |  |  | 11.47 | 0.17
2.8 | 水 |  | m3 | 0.023924 |  |  |  | 3.9 | 0.09
2.9 | 其他材料费 |  | 元 | 0.16069 |  |  |  | 1 | 0.16
2.10 | 粉状型建筑胶粘剂 |  | kg | 4.4205 |  |  |  | 1.89 | 8.35
2.11 | 湿拌地面砂浆 |  | m3 | 0.020208 |  |  |  | 344 | 6.95
3 | 施工机具使用费 |  | - | - | - |  | - | - | 0
4 | 1+2+3小计 |  | - | - | - |  | - | - | 325.46
5 | 管理费 |  | - | - | - |  | - | - | 11.57
6 | 利润 |  | - | - | - |  | - | - | 13.06
综合单价 | [8 empty] | 350.1
分部分项工程项目清单综合单价分析表
工程名称：市广路337号物业翻新工程 |  | 标段： |  |  |  | 第 322 页 共 486 页
项目编码 | 011102003002 |  | 项目名称 | 块料楼地面-F-2 |  |  |  | 计量单位 | m2
项目特征 | 1、800*800抛光砖，填缝剂填缝 2、6mm瓷砖胶结合层 3、原地面打花瓷砖胶刮平 4、其他:未尽事项详见图纸、招标文件、工程量清单计价说明、国家相关规范等
序号 | 费用项目 |  | 单位 | 数量 | 计算基础 （元） |  | 费率 （%） | 单价 （元） | 合价 （元）
1 | 人工费 |  | - | - | - |  | - | - | 32.05
1.1 | 人工费 |  | 元 | 29.6723 |  |  |  | 1.08 | 32.05
2 | 材料费 |  | - | - | - |  | - | - | 93.83
2.1 | 复合普通硅酸盐水泥 |  | t | 0.000599 |  |  |  | 284.56 | 0.17
2.2 | 白色硅酸盐水泥 |  | t | 0.000101 |  |  |  | 461.25 | 0.05
2.3 | 瓷质抛光砖 |  | m2 | 1.04 |  |  |  | 74.95 | 77.95
2.4 | 白棉纱 |  | kg | 0.015 |  |  |  | 11.47 | 0.17
2.5 | 水 |  | m3 | 0.026971 |  |  |  | 3.9 | 0.11
2.6 | 其他材料费 |  | 元 | 0.080301 |  |  |  | 1 | 0.08
2.7 | 粉状型建筑胶粘剂 |  | kg | 4.4205 |  |  |  | 1.89 | 8.35
2.8 | 湿拌地面砂浆 |  | m3 | 0.0202 |  |  |  | 344 | 6.95
3 | 施工机具使用费 |  | - | - | - |  | - | - | 0
4 | 1+2+3小计 |  | - | - | - |  | - | - | 125.88
5 | 管理费 |  | - | - | - |  | - | - | 5.68
6 | 利润 |  | - | - | - |  | - | - | 6.41
综合单价 | [8 empty] | 137.96
分部分项工程项目清单综合单价分析表
工程名称：市广路337号物业翻新工程 |  | 标段： |  |  |  | 第 323 页 共 486 页
项目编码 | 011102003005 |  | 项目名称 | 卫生间楼地面-F-1 |  |  |  | 计量单位 | m2
项目特征 | 1.10厚300*300防滑砖铺实拍平,瓷砖胶铺粘。美缝剂擦缝。 2.15厚DSM25水泥砂浆粘贴 3、其他:未尽事项详见图纸、招标文件、工程量清单计价说明、国家相关规范等
序号 | 费用项目 |  | 单位 | 数量 | 计算基础 （元） |  | 费率 （%） | 单价 （元） | 合价 （元）
1 | 人工费 |  | - | - | - |  | - | - | 30.59
1.1 | 人工费 |  | 元 | 28.3244 |  |  |  | 1.08 | 30.59
2 | 材料费 |  | - | - | - |  | - | - | 58.18
2.1 | 复合普通硅酸盐水泥 |  | t | 0.0006 |  |  |  | 284.56 | 0.17
2.2 | 白色硅酸盐水泥 |  | t | 0.000101 |  |  |  | 461.25 | 0.05
2.3 | 瓷质抛光砖 |  | m2 | 1.025 |  |  |  | 48.09 | 49.29
2.4 | 白棉纱 |  | kg | 0.015001 |  |  |  | 11.47 | 0.17
2.5 | 水 |  | m3 | 0.033697 |  |  |  | 3.9 | 0.13
2.6 | 干混地面砂浆 |  | t | 0.0303 |  |  |  | 275 | 8.33
2.7 | 其他材料费 |  | 元 | 0.0397 |  |  |  | 1 | 0.04
3 | 施工机具使用费 |  | - | - | - |  | - | - | 0.44
3.1 | 灰浆搅拌机 |  | 台班 | 0.001575 |  |  |  | 278.58 | 0.45
4 | 1+2+3小计 |  | - | - | - |  | - | - | 89.21
5 | 管理费 |  | - | - | - |  | - | - | 5.5
6 | 利润 |  | - | - | - |  | - | - | 6.21
综合单价 | [8 empty] | 100.92
分部分项工程项目清单综合单价分析表
工程名称：市广路337号物业翻新工程 |  | 标段： |  |  |  | 第 324 页 共 486 页
项目编码 | 011102003006 |  | 项目名称 | 楼(地)面涂膜防水 |  |  |  | 计量单位 | m2
项目特征 | 1.防水层:2.0厚聚合物水泥防水涂料(II型),门槛两侧及四周上反至地面完成面高300mm,遇门洞平铺500mm 2、其他:未尽事项详见图纸、招标文件、工程量清单计价说明、国家相关规范等
序号 | 费用项目 |  | 单位 | 数量 | 计算基础 （元） |  | 费率 （%） | 单价 （元） | 合价 （元）
1 | 人工费 |  | - | - | - |  | - | - | 9.33
1.1 | 人工费 |  | 元 | 8.637 |  |  |  | 1.08 | 9.33
2 | 材料费 |  | - | - | - |  | - | - | 31.55
2.1 | 聚合物水泥防水涂料 |  | kg | 3.65 |  |  |  | 8.61 | 31.43
2.2 | 其他材料费 |  | 元 | 0.121 |  |  |  | 1 | 0.12
3 | 施工机具使用费 |  | - | - | - |  | - | - | 0
4 | 1+2+3小计 |  | - | - | - |  | - | - | 40.88
5 | 管理费 |  | - | - | - |  | - | - | 1.35
6 | 利润 |  | - | - | - |  | - | - | 1.87
综合单价 | [8 empty] | 44.09
分部分项工程项目清单综合单价分析表
工程名称：市广路337号物业翻新工程 |  | 标段： |  |  |  | 第 325 页 共 486 页
项目编码 | 011102003007 |  | 项目名称 | 楼地面-防水填充找平 |  |  |  | 计量单位 | m2
项目特征 | 4.最薄处30厚C25细石混凝土找1%坡向地漏 5.250厚C25陶粒混凝土填充层 6.防水层:单组份聚氨酯2厚聚氨酯(单组分)防水涂料,沿四周墙身上翻高于地面完成面300mm 7.单组份聚氨酯2mm防水层配套底涂材料一遍 8.最薄处 20厚DS M20水泥砂浆找平,找2%坡,坡向排水口 9.钢筋混凝土楼板
序号 | 费用项目 |  | 单位 | 数量 | 计算基础 （元） |  | 费率 （%） | 单价 （元） | 合价 （元）
1 | 人工费 |  | - | - | - |  | - | - | 106.87
1.1 | 人工费 |  | 元 | 98.9581 |  |  |  | 1.08 | 106.87
2 | 材料费 |  | - | - | - |  | - | - | 189.08
2.1 | 复合普通硅酸盐水泥 |  | t | 0.025002 |  |  |  | 284.56 | 7.11
2.2 | 细砂 |  | m3 | 0.0031 |  |  |  | 198.22 | 0.61
2.3 | C25陶粒混凝土 |  | m3 | 0.3264 |  |  |  | 382 | 124.68
2.4 | 聚氨酯防水涂料 |  | kg | 3.296 |  |  |  | 11.35 | 37.41
2.5 | 水 |  | m3 | 0.097602 |  |  |  | 3.9 | 0.38
2.6 | 普通预拌混凝土 |  | m3 | 0.030598 |  |  |  | 376.5 | 11.52
2.7 | 其他材料费 |  | 元 | 0.2817 |  |  |  | 1 | 0.28
2.8 | 湿拌地面砂浆 |  | m3 | 0.020201 |  |  |  | 350 | 7.07
3 | 施工机具使用费 |  | - | - | - |  | - | - | 0.26
3.1 | 机械费调整 |  | 元 | 0.0005 |  |  |  | 1 | 0
3.2 | 混凝土振捣器 |  | 台班 | 0.022398 |  |  |  | 11.72 | 0.26
4 | 1+2+3小计 |  | - | - | - |  | - | - | 296.21
5 | 管理费 |  | - | - | - |  | - | - | 18.69
6 | 利润 |  | - | - | - |  | - | - | 21.43
综合单价 | [8 empty] | 336.33
分部分项工程项目清单综合单价分析表
工程名称：市广路337号物业翻新工程 |  | 标段： |  |  |  | 第 326 页 共 486 页
项目编码 | 011201001001 |  | 项目名称 | 新建油漆墙面-做法1 |  |  |  | 计量单位 | m2
项目特征 | 1.墙面防霉无机涂料,一底两面(燃烧性能等级A级) 2.满刮内墙3厚基层抗裂腻子2遍刮平 3.2厚面层耐水腻子2遍刮平 4.素水泥掺建筑胶(重量比,水泥:胶:水=10:1:4)甩毛 5.15厚DPM20(1:0.5:2.5)水泥石灰砂浆分层抹平 6.新旧墙接缝抹灰挂铁丝网
序号 | 费用项目 |  | 单位 | 数量 | 计算基础 （元） |  | 费率 （%） | 单价 （元） | 合价 （元）
1 | 人工费 |  | - | - | - |  | - | - | 36.59
1.1 | 人工费 |  | 元 | 33.8789 |  |  |  | 1.08 | 36.59
2 | 材料费 |  | - | - | - |  | - | - | 20.74
2.1 | 材料费调整 |  | 元 | 0.000101 |  |  |  | 1 | 0
2.2 | 水砂纸 |  | 张 | 0.09 |  |  |  | 0.77 | 0.07
2.3 | 复合普通硅酸盐水泥 |  | t | 0.0006 |  |  |  | 284.56 | 0.17
2.4 | 内墙乳胶漆 |  | kg | 0.105 |  |  |  | 12.1 | 1.27
2.5 | 内墙乳胶漆 |  | kg | 0.238 |  |  |  | 12.1 | 2.88
2.6 | 腻子粉 |  | kg | 1.65 |  |  |  | 1.04 | 1.72
2.7 | 腻子膏 |  | kg | 1.656 |  |  |  | 5.15 | 8.53
2.8 | 水 |  | m3 | 0.010699 |  |  |  | 3.9 | 0.04
2.9 | 其他材料费 |  | 元 | 0.1618 |  |  |  | 1 | 0.16
2.10 | 湿拌抹灰砂浆 |  | m3 | 0.0167 |  |  |  | 353.5 | 5.9
3 | 施工机具使用费 |  | - | - | - |  | - | - | 0
4 | 1+2+3小计 |  | - | - | - |  | - | - | 57.33
5 | 管理费 |  | - | - | - |  | - | - | 5.56
6 | 利润 |  | - | - | - |  | - | - | 7.32
综合单价 | [8 empty] | 70.21
分部分项工程项目清单综合单价分析表
工程名称：市广路337号物业翻新工程 |  | 标段： |  |  |  | 第 327 页 共 486 页
项目编码 | 011203003002 |  | 项目名称 | 新建釉面砖墙面-做法3 |  |  |  | 计量单位 | m2
项目特征 | 1、10厚300*600墙面砖白水泥勾缝 2、5厚DP M20水泥砂浆加水重20%建筑胶镶贴 3、刷素水泥浆一遍 4、防潮层:1.5厚聚合物水泥防水涂料(II型）
序号 | 费用项目 |  | 单位 | 数量 | 计算基础 （元） |  | 费率 （%） | 单价 （元） | 合价 （元）
1 | 人工费 |  | - | - | - |  | - | - | 57.75
1.1 | 人工费 |  | 元 | 53.4743 |  |  |  | 1.08 | 57.75
2 | 材料费 |  | - | - | - |  | - | - | 71.15
2.1 | 白色硅酸盐水泥 |  | t | 0.0001 |  |  |  | 461.25 | 0.05
2.2 | 釉面砖 |  | m2 | 1.04 |  |  |  | 42.26 | 43.95
2.3 | 聚合物水泥防水涂料 |  | kg | 2.9 |  |  |  | 8.61 | 24.97
2.4 | 白棉纱 |  | kg | 0.01 |  |  |  | 11.47 | 0.11
2.5 | 水 |  | m3 | 0.0022 |  |  |  | 3.9 | 0.01
2.6 | 其他材料费 |  | 元 | 0.1534 |  |  |  | 1 | 0.15
2.7 | 湿拌抹灰砂浆 |  | m3 | 0.0054 |  |  |  | 353.5 | 1.91
3 | 施工机具使用费 |  | - | - | - |  | - | - | 0
4 | 1+2+3小计 |  | - | - | - |  | - | - | 128.9
5 | 管理费 |  | - | - | - |  | - | - | 8.86
6 | 利润 |  | - | - | - |  | - | - | 11.55
综合单价 | [8 empty] | 149.31
分部分项工程项目清单综合单价分析表
工程名称：市广路337号物业翻新工程 |  | 标段： |  |  |  | 第 328 页 共 486 页
项目编码 | 011403001002 |  | 项目名称 | 新建油漆墙面-做法1a-涂料刮新 |  |  |  | 计量单位 | m2
项目特征 | 1.墙面防霉无机涂料,一底两面(燃烧性能等级A级) 2.满刮内墙3厚基层抗裂腻子2遍刮平 3.2厚面层耐水腻子2遍刮平 4、其他:未尽事项详见图纸、招标文件、工程量清单计价说明、国家相关规范等
序号 | 费用项目 |  | 单位 | 数量 | 计算基础 （元） |  | 费率 （%） | 单价 （元） | 合价 （元）
1 | 人工费 |  | - | - | - |  | - | - | 26.16
1.1 | 人工费 |  | 元 | 24.2234 |  |  |  | 1.08 | 26.16
2 | 材料费 |  | - | - | - |  | - | - | 14.5
2.1 | 材料费调整 |  | 元 | 0.0001 |  |  |  | 1 | 0
2.2 | 水砂纸 |  | 张 | 0.09 |  |  |  | 0.77 | 0.07
2.3 | 内墙乳胶漆 |  | kg | 0.105 |  |  |  | 12.1 | 1.27
2.4 | 内墙乳胶漆 |  | kg | 0.238 |  |  |  | 12.1 | 2.88
2.5 | 腻子粉 |  | kg | 1.65 |  |  |  | 1.04 | 1.72
2.6 | 腻子膏 |  | kg | 1.656 |  |  |  | 5.15 | 8.53
2.7 | 水 |  | m3 | 0.0005 |  |  |  | 3.9 | 0
2.8 | 其他材料费 |  | 元 | 0.0289 |  |  |  | 1 | 0.03
3 | 施工机具使用费 |  | - | - | - |  | - | - | 0
4 | 1+2+3小计 |  | - | - | - |  | - | - | 40.66
5 | 管理费 |  | - | - | - |  | - | - | 3.94
6 | 利润 |  | - | - | - |  | - | - | 5.23
综合单价 | [8 empty] | 49.83
分部分项工程项目清单综合单价分析表
工程名称：市广路337号物业翻新工程 |  | 标段： |  |  |  | 第 329 页 共 486 页
项目编码 | 011207003001 |  | 项目名称 | 卫生间抗倍特板隔断 |  |  |  | 计量单位 | m2
项目特征 | 1.25mm抗培特板,1500密防水,安装配件 2.高度:2000mm 3、抗培特板门M6520
序号 | 费用项目 |  | 单位 | 数量 | 计算基础 （元） |  | 费率 （%） | 单价 （元） | 合价 （元）
1 | 人工费 |  | - | - | - |  | - | - | 22.56
1.1 | 人工费 |  | 元 | 20.8935 |  |  |  | 1.08 | 22.56
2 | 材料费 |  | - | - | - |  | - | - | 217
2.1 | 浴厕隔断 |  | m2 | 1 |  |  |  | 217 | 217
3 | 施工机具使用费 |  | - | - | - |  | - | - | 0
4 | 1+2+3小计 |  | - | - | - |  | - | - | 239.56
5 | 管理费 |  | - | - | - |  | - | - | 3.5
6 | 利润 |  | - | - | - |  | - | - | 4.51
综合单价 | [8 empty] | 247.58
分部分项工程项目清单综合单价分析表
工程名称：市广路337号物业翻新工程 |  | 标段： |  |  |  | 第 330 页 共 486 页
项目编码 | 011302001002 |  | 项目名称 | 平面吊顶天棚T-1 |  |  |  | 计量单位 | m2
项目特征 | 1、清扫干净、楼板底修补,刷墙固剂一道楼底喷墙固剂； 2、配套金属龙骨,龙骨吊件用膨胀螺丝或预留钢筋吊件与钢筋混凝土顶板固定 3、成品铝扣板(600*600)与配套专用龙骨固定 4、其他:未尽事项详见图纸、招标文件、工程量清单计价说明、国家相关规范等
序号 | 费用项目 |  | 单位 | 数量 | 计算基础 （元） |  | 费率 （%） | 单价 （元） | 合价 （元）
1 | 人工费 |  | - | - | - |  | - | - | 29.51
1.1 | 人工费 |  | 元 | 23.8548 |  |  |  | 1.08 | 25.76
1.2 | 人工费 |  | 元 | 3.4679 |  |  |  | 1.08 | 3.75
2 | 材料费 |  | - | - | - |  | - | - | 103.52
2.1 | 热轧圆盘条 |  | t | 0.000278 |  |  |  | 3081 | 0.92
2.2 | 螺母 |  | 十个 | 0.352 |  |  |  | 2.82 | 0.99
2.3 | 高强螺栓 |  | kg | 0.012202 |  |  |  | 12 | 0.15
2.4 | 专用螺母垫圈 |  | 块 | 0.176 |  |  |  | 0.99 | 0.17
2.5 | 射钉 |  | 十个 | 0.153 |  |  |  | 0.06 | 0.01
2.6 | 低碳钢焊条 |  | kg | 0.012801 |  |  |  | 6.01 | 0.08
2.7 | 铁件 |  | kg | 0.4 |  |  |  | 4.84 | 1.94
2.8 | 松木板 |  | m3 | 0.000198 |  |  |  | 1512.02 | 0.3
2.9 | 铝合金方板 |  | m2 | 1.03 |  |  |  | 92.18 | 94.95
2.10 | 其他材料费 |  | 元 | 0.3075 |  |  |  | 1 | 0.31
2.11 | 聚酯固化剂 |  | kg | 0.1391 |  |  |  | 27.08 | 3.77
3 | 施工机具使用费 |  | - | - | - |  | - | - | 0.09
3.1 | 交流弧焊机 |  | 台班 | 0.000999 |  |  |  | 94.7 | 0.09
4 | 1+2+3小计 |  | - | - | - |  | - | - | 133.12
5 | 管理费 |  | - | - | - |  | - | - | 4.46
6 | 利润 |  | - | - | - |  | - | - | 5.92
综合单价 | [8 empty] | 143.51
分部分项工程项目清单综合单价分析表
工程名称：市广路337号物业翻新工程 |  | 标段： |  |  |  | 第 331 页 共 486 页
项目编码 | 011403001003 |  | 项目名称 | 天棚油漆T-2 |  |  |  | 计量单位 | m2
项目特征 | 1、清扫干净、楼板底修补,刷墙固剂一道楼底喷墙固剂； 2、原楼梯底,2厚面层耐水腻子分遍刮平,防霉无机涂料,一底两面(燃烧性能等级A级) 3、其他:未尽事项详见图纸、招标文件、工程量清单计价说明、国家相关规范等
序号 | 费用项目 |  | 单位 | 数量 | 计算基础 （元） |  | 费率 （%） | 单价 （元） | 合价 （元）
1 | 人工费 |  | - | - | - |  | - | - | 27.49
1.1 | 人工费 |  | 元 | 21.9856 |  |  |  | 1.08 | 23.74
1.2 | 人工费 |  | 元 | 3.4679 |  |  |  | 1.08 | 3.75
2 | 材料费 |  | - | - | - |  | - | - | 9.89
2.1 | 水砂纸 |  | 张 | 0.04 |  |  |  | 0.77 | 0.03
2.2 | 内墙乳胶漆 |  | kg | 0.1092 |  |  |  | 12.1 | 1.32
2.3 | 内墙乳胶漆 |  | kg | 0.2428 |  |  |  | 12.1 | 2.94
2.4 | 腻子粉 |  | kg | 1.7388 |  |  |  | 1.04 | 1.81
2.5 | 水 |  | m3 | 0.0005 |  |  |  | 3.9 | 0
2.6 | 其他材料费 |  | 元 | 0.0218 |  |  |  | 1 | 0.02
2.7 | 聚酯固化剂 |  | kg | 0.1391 |  |  |  | 27.08 | 3.77
3 | 施工机具使用费 |  | - | - | - |  | - | - | 0
4 | 1+2+3小计 |  | - | - | - |  | - | - | 37.38
5 | 管理费 |  | - | - | - |  | - | - | 4.14
6 | 利润 |  | - | - | - |  | - | - | 5.5
综合单价 | [8 empty] | 47.02
分部分项工程项目清单综合单价分析表
工程名称：市广路337号物业翻新工程 |  | 标段： |  |  |  | 第 332 页 共 486 页
项目编码 | 011403001004 |  | 项目名称 | 天棚油漆T-2-涂料翻新 |  |  |  | 计量单位 | m2
项目特征 | 1、原楼梯底,防霉无机涂料,一底两面(燃烧性能等级A级) 2、其他:未尽事项详见图纸、招标文件、工程量清单计价说明、国家相关规范等
序号 | 费用项目 |  | 单位 | 数量 | 计算基础 （元） |  | 费率 （%） | 单价 （元） | 合价 （元）
1 | 人工费 |  | - | - | - |  | - | - | 14.64
1.1 | 人工费 |  | 元 | 13.5546 |  |  |  | 1.08 | 14.64
2 | 材料费 |  | - | - | - |  | - | - | 4.26
2.1 | 内墙乳胶漆 |  | kg | 0.1092 |  |  |  | 12.1 | 1.32
2.2 | 内墙乳胶漆 |  | kg | 0.2428 |  |  |  | 12.1 | 2.94
2.3 | 其他材料费 |  | 元 | 0.0029 |  |  |  | 1 | 0
3 | 施工机具使用费 |  | - | - | - |  | - | - | 0
4 | 1+2+3小计 |  | - | - | - |  | - | - | 18.9
5 | 管理费 |  | - | - | - |  | - | - | 2.21
6 | 利润 |  | - | - | - |  | - | - | 2.93
综合单价 | [8 empty] | 24.04
分部分项工程项目清单综合单价分析表
工程名称：市广路337号物业翻新工程 |  | 标段： |  |  |  | 第 333 页 共 486 页
项目编码 | 010810001001 |  | 项目名称 | 窗帘 |  |  |  | 计量单位 | m2
项目特征 | 1、窗帘材质:成品窗帘，窗帘材质燃烧等级为B1 2、其他:未尽事项详见图纸、招标文件、工程量清单计价说明、国家相关规范等
序号 | 费用项目 |  | 单位 | 数量 | 计算基础 （元） |  | 费率 （%） | 单价 （元） | 合价 （元）
1 | 人工费 |  | - | - | - |  | - | - | 2.97
1.1 | 人工费 |  | 元 | 2.7526 |  |  |  | 1.08 | 2.97
2 | 材料费 |  | - | - | - |  | - | - | 63.86
2.1 | 布窗帘 |  | m2 | 1.3 |  |  |  | 49.12 | 63.86
3 | 施工机具使用费 |  | - | - | - |  | - | - | 0
4 | 1+2+3小计 |  | - | - | - |  | - | - | 66.83
5 | 管理费 |  | - | - | - |  | - | - | 0.44
6 | 利润 |  | - | - | - |  | - | - | 0.59
综合单价 | [8 empty] | 67.86
分部分项工程项目清单综合单价分析表
工程名称：市广路337号物业翻新工程 |  | 标段： |  |  |  | 第 334 页 共 486 页
项目编码 | 011505001001 |  | 项目名称 | 新建洗手台 |  |  |  | 计量单位 | m2
项目特征 | 1.20mm黑金砂石洗手台 2、其他:未尽事项详见图纸、招标文件、工程量清单计价说明、国家相关规范等
序号 | 费用项目 |  | 单位 | 数量 | 计算基础 （元） |  | 费率 （%） | 单价 （元） | 合价 （元）
1 | 人工费 |  | - | - | - |  | - | - | 151.77
1.1 | 人工费 |  | 元 | 140.5242 |  |  |  | 1.08 | 151.77
2 | 材料费 |  | - | - | - |  | - | - | 337.21
2.1 | 角钢 |  | kg | 21.0719 |  |  |  | 3.3 | 69.54
2.2 | 膨胀螺栓 |  | 十套 | 0.78449 |  |  |  | 4.54 | 3.56
2.3 | 低碳钢焊条 |  | kg | 0.56788 |  |  |  | 6.01 | 3.41
2.4 | 钢板网 |  | m2 | 1.0739 |  |  |  | 8.12 | 8.72
2.5 | 酚醛红丹防锈漆 |  | kg | 0.088494 |  |  |  | 16.9 | 1.5
2.6 | 湿拌抹灰砂浆 |  | m3 | 0.026314 |  |  |  | 346 | 9.1
2.7 | 黑金砂石 |  | m2 | 1.05 |  |  |  | 229.89 | 241.38
3 | 施工机具使用费 |  | - | - | - |  | - | - | 12.1
3.1 | 交流弧焊机 |  | 台班 | 0.12779 |  |  |  | 94.7 | 12.1
4 | 1+2+3小计 |  | - | - | - |  | - | - | 501.08
5 | 管理费 |  | - | - | - |  | - | - | 23.06
6 | 利润 |  | - | - | - |  | - | - | 32.77
综合单价 | [8 empty] | 556.91
分部分项工程项目清单综合单价分析表
工程名称：市广路337号物业翻新工程 |  | 标段： |  |  |  | 第 335 页 共 486 页
项目编码 | 011503001002 |  | 项目名称 | 新建栏杆 |  |  |  | 计量单位 | m
项目特征 | 1、不锈钢栏杆，高度1.3m,立柱加固,间距6000 2、其他:未尽事项详见图纸、招标文件、工程量清单计价说明、国家相关规范等
序号 | 费用项目 |  | 单位 | 数量 | 计算基础 （元） |  | 费率 （%） | 单价 （元） | 合价 （元）
1 | 人工费 |  | - | - | - |  | - | - | 55.82
1.1 | 人工费 |  | 元 | 51.6831 |  |  |  | 1.08 | 55.82
2 | 材料费 |  | - | - | - |  | - | - | 222.09
2.1 | 低碳钢焊条 |  | kg | 0.25 |  |  |  | 6.01 | 1.5
2.2 | 钨棒 |  | kg | 0.057 |  |  |  | 23.77 | 1.35
2.3 | 不锈钢焊丝 |  | kg | 0.127 |  |  |  | 25.32 | 3.22
2.4 | 不锈钢法兰座(装饰用) |  | 个 | 0.5771 |  |  |  | 8.15 | 4.7
2.5 | 不锈钢扶手 |  | m | 1.06 |  |  |  | 76.16 | 80.73
2.6 | 环氧树脂 |  | kg | 0.15 |  |  |  | 24.89 | 3.73
2.7 | 氩气 |  | m3 | 0.357 |  |  |  | 12.08 | 4.31
2.8 | 碳钢管 |  | m | 1.05 |  |  |  | 19.45 | 20.42
2.9 | 不锈钢管 |  | m | 4.633 |  |  |  | 22.04 | 102.11
3 | 施工机具使用费 |  | - | - | - |  | - | - | 4.2
3.1 | 交流弧焊机 |  | 台班 | 0.013 |  |  |  | 94.7 | 1.23
3.2 | 氩弧焊机 |  | 台班 | 0.028001 |  |  |  | 106.01 | 2.97
4 | 1+2+3小计 |  | - | - | - |  | - | - | 282.11
5 | 管理费 |  | - | - | - |  | - | - | 8.44
6 | 利润 |  | - | - | - |  | - | - | 12
综合单价 | [8 empty] | 302.55
分部分项工程项目清单综合单价分析表
工程名称：市广路337号物业翻新工程 |  | 标段： |  |  |  | 第 336 页 共 486 页
项目编码 | 011402003001 |  | 项目名称 | 栏杆翻新 |  |  |  | 计量单位 | m2
项目特征 | 1、构件名称:栏杆除锈翻新 2、其他:未尽事项详见图纸、招标文件、工程量清单计价说明、国家相关规范等
序号 | 费用项目 |  | 单位 | 数量 | 计算基础 （元） |  | 费率 （%） | 单价 （元） | 合价 （元）
1 | 人工费 |  | - | - | - |  | - | - | 5.94
1.1 | 人工费 |  | 元 | 5.5028 |  |  |  | 1.08 | 5.94
2 | 材料费 |  | - | - | - |  | - | - | 6.78
2.1 | 酚醛调和漆 |  | kg | 0.1025 |  |  |  | 11.94 | 1.22
2.2 | 酚醛防锈漆 |  | kg | 0.266 |  |  |  | 13.35 | 3.55
2.3 | 松节油 |  | kg | 0.1635 |  |  |  | 8.84 | 1.45
2.4 | 溶剂油 |  | kg | 0.1026 |  |  |  | 3.94 | 0.4
2.5 | 其他材料费 |  | 元 | 0.1516 |  |  |  | 1 | 0.15
3 | 施工机具使用费 |  | - | - | - |  | - | - | 2.39
3.1 | 门式起重机 |  | 台班 | 0.002 |  |  |  | 707.4 | 1.41
3.2 | 电动空气压缩机 |  | 台班 | 0.007 |  |  |  | 138.78 | 0.97
4 | 1+2+3小计 |  | - | - | - |  | - | - | 15.11
5 | 管理费 |  | - | - | - |  | - | - | 1.26
6 | 利润 |  | - | - | - |  | - | - | 1.67
综合单价 | [8 empty] | 18.03
分部分项工程项目清单综合单价分析表
工程名称：市广路337号物业翻新工程 |  | 标段： |  |  |  | 第 337 页 共 486 页
项目编码 | 011503004001 |  | 项目名称 | 栏杆翻新后安装-利旧 |  |  |  | 计量单位 | m
项目特征 | 1、构件名称:除锈翻新后的栏杆重新安装 2、其他:未尽事项详见图纸、招标文件、工程量清单计价说明、国家相关规范等
序号 | 费用项目 |  | 单位 | 数量 | 计算基础 （元） |  | 费率 （%） | 单价 （元） | 合价 （元）
1 | 人工费 |  | - | - | - |  | - | - | 38.29
1.1 | 人工费 |  | 元 | 35.4535 |  |  |  | 1.08 | 38.29
2 | 材料费 |  | - | - | - |  | - | - | 0.15
2.1 | 低碳钢焊条 |  | kg | 0.025 |  |  |  | 6.01 | 0.15
3 | 施工机具使用费 |  | - | - | - |  | - | - | 1.04
3.1 | 交流弧焊机 |  | 台班 | 0.010999 |  |  |  | 94.7 | 1.04
4 | 1+2+3小计 |  | - | - | - |  | - | - | 39.48
5 | 管理费 |  | - | - | - |  | - | - | 5.53
6 | 利润 |  | - | - | - |  | - | - | 7.87
综合单价 | [8 empty] | 52.88
分部分项工程项目清单综合单价分析表
工程名称：市广路337号物业翻新工程 |  | 标段： |  |  |  | 第 338 页 共 486 页
项目编码 | 010501002001 |  | 项目名称 | 孔洞修补 |  |  |  | 计量单位 | m3
项目特征 | 1、孔洞修补 2、其他:未尽事项详见图纸、招标文件、工程量清单计价说明、国家相关规范等
序号 | 费用项目 |  | 单位 | 数量 | 计算基础 （元） |  | 费率 （%） | 单价 （元） | 合价 （元）
1 | 人工费 |  | - | - | - |  | - | - | 2476
1.1 | 人工费 |  | 元 | 2292.83 |  |  |  | 1.08 | 2476.26
2 | 材料费 |  | - | - | - |  | - | - | 413
2.1 | 复合普通硅酸盐水泥 |  | t | 0.49 |  |  |  | 284.56 | 139.43
2.2 | 中砂 |  | m3 | 1.38 |  |  |  | 192.57 | 265.75
2.3 | 其他材料费 |  | 元 | 7.95 |  |  |  | 1 | 7.95
3 | 施工机具使用费 |  | - | - | - |  | - | - | 0
4 | 1+2+3小计 |  | - | - | - |  | - | - | 2889
5 | 管理费 |  | - | - | - |  | - | - | 711.68
6 | 利润 |  | - | - | - |  | - | - | 495.25
综合单价 | [8 empty] | 4096.32
分部分项工程项目清单综合单价分析表
工程名称：市广路337号物业翻新工程 |  | 标段： |  |  |  | 第 339 页 共 486 页
项目编码 | 011501002001 |  | 项目名称 | 墙面不锈钢架 |  |  |  | 计量单位 | m2
项目特征 | 1、名称:墙面不锈钢架 2、规格:1.0厚不锈钢面板，镀锌方钢及镀锌管支架 3、其他:未尽事项详见图纸、招标文件、工程量清单计价说明、国家相关规范等
序号 | 费用项目 |  | 单位 | 数量 | 计算基础 （元） |  | 费率 （%） | 单价 （元） | 合价 （元）
1 | 人工费 |  | - | - | - |  | - | - | 48.52
1.1 | 人工费 |  | 元 | 44.9284 |  |  |  | 1.08 | 48.52
2 | 材料费 |  | - | - | - |  | - | - | 219.89
2.1 | 热镀锌方钢 |  | kg | 0.021201 |  |  |  | 3.65 | 0.08
2.2 | 不锈钢装饰板 |  | m2 | 1.06 |  |  |  | 200 | 212
2.3 | 六角螺栓 |  | kg | 0.033812 |  |  |  | 5.58 | 0.19
2.4 | 圆钉 |  | kg | 0.2089 |  |  |  | 5.36 | 1.12
2.5 | 低碳钢焊条 |  | kg | 0.12799 |  |  |  | 6.01 | 0.77
2.6 | 油性防锈漆 |  | kg | 0.017206 |  |  |  | 11.89 | 0.2
2.7 | 氧气 |  | m3 | 0.016606 |  |  |  | 5.16 | 0.09
2.8 | 乙炔气 |  | kg | 0.007206 |  |  |  | 13.3 | 0.1
2.9 | 202胶 |  | kg | 0.204 |  |  |  | 19.76 | 4.03
2.10 | 其他材料费 |  | 元 | 1.3184 |  |  |  | 1 | 1.32
3 | 施工机具使用费 |  | - | - | - |  | - | - | 2.9
3.1 | 电动空气压缩机 |  | 台班 | 0.000209 |  |  |  | 415.92 | 0.08
3.2 | 履带式电动起重机 |  | 台班 | 0.000992 |  |  |  | 355.29 | 0.36
3.3 | 交流弧焊机 |  | 台班 | 0.026005 |  |  |  | 94.7 | 2.46
4 | 1+2+3小计 |  | - | - | - |  | - | - | 271.31
5 | 管理费 |  | - | - | - |  | - | - | 11.6
6 | 利润 |  | - | - | - |  | - | - | 10.28
综合单价 | [8 empty] | 293.2
分部分项工程项目清单综合单价分析表
工程名称：市广路337号物业翻新工程 |  | 标段： |  |  |  | 第 340 页 共 486 页
项目编码 | 010503016001 |  | 项目名称 | 预制混凝土水槽 |  |  |  | 计量单位 | m
项目特征 | 1.构件名称:590*400预制混凝土U型水槽 2、其他:未尽事项详见图纸、招标文件、工程量清单计价说明、国家相关规范等
序号 | 费用项目 |  | 单位 | 数量 | 计算基础 （元） |  | 费率 （%） | 单价 （元） | 合价 （元）
1 | 人工费 |  | - | - | - |  | - | - | 57.72
1.1 | 人工费 |  | 元 | 53.449 |  |  |  | 1.08 | 57.72
2 | 材料费 |  | - | - | - |  | - | - | 103.39
2.1 | 角钢 |  | kg | 1.786 |  |  |  | 3.3 | 5.89
2.2 | 焊丝 |  | kg | 0.001099 |  |  |  | 6.22 | 0.01
2.3 | 预制混凝土水槽 |  | m | 1.02 |  |  |  | 94.4 | 96.29
2.4 | 水 |  | m3 | 0.001126 |  |  |  | 3.9 | 0
2.5 | 干混抹灰砂浆 |  | t | 0.004504 |  |  |  | 243 | 1.09
2.6 | 其他材料费 |  | 元 | 0.10201 |  |  |  | 1 | 0.1
3 | 施工机具使用费 |  | - | - | - |  | - | - | 0.08
3.1 | 灰浆搅拌机 |  | 台班 | 0.000241 |  |  |  | 278.58 | 0.06
3.2 | 交流弧焊机 |  | 台班 | 0.000107 |  |  |  | 94.7 | 0.01
4 | 1+2+3小计 |  | - | - | - |  | - | - | 64.9
5 | 管理费 |  | - | - | - |  | - | - | 8.47
6 | 利润 |  | - | - | - |  | - | - | 11.56
综合单价 | [8 empty] | 181.22
分部分项工程项目清单综合单价分析表
工程名称：市广路337号物业翻新工程 |  | 标段： |  |  |  | 第 341 页 共 486 页
项目编码 | 011504001002 |  | 项目名称 | 钢丝网 |  |  |  | 计量单位 | m2
项目特征 | 1、φ3mm,网孔50mm镀锌编织钢网 2、其他:未尽事项详见图纸、招标文件、工程量清单计价说明、国家相关规范等
序号 | 费用项目 |  | 单位 | 数量 | 计算基础 （元） |  | 费率 （%） | 单价 （元） | 合价 （元）
1 | 人工费 |  | - | - | - |  | - | - | 9.26
1.1 | 人工费 |  | 元 | 8.5752 |  |  |  | 1.08 | 9.26
2 | 材料费 |  | - | - | - |  | - | - | 3.72
2.1 | 马钉 |  | kg | 0.04 |  |  |  | 5.21 | 0.21
2.2 | 其他材料费 |  | 元 | 0.78 |  |  |  | 1 | 0.78
2.3 | 膨胀螺栓 |  | 十套 | 0.1 |  |  |  | 2.65 | 0.27
2.4 | 钢丝网 |  | m2 | 1.1 |  |  |  | 2.24 | 2.46
3 | 施工机具使用费 |  | - | - | - |  | - | - | 0
4 | 1+2+3小计 |  | - | - | - |  | - | - | 12.98
5 | 管理费 |  | - | - | - |  | - | - | 1.44
6 | 利润 |  | - | - | - |  | - | - | 1.85
综合单价 | [8 empty] | 16.27
分部分项工程项目清单综合单价分析表
工程名称：市广路337号物业翻新工程 |  | 标段： |  |  |  | 第 342 页 共 486 页
项目编码 | 010402001001 |  | 项目名称 | 砌体拆除 |  |  |  | 计量单位 | m3
项目特征 | 1、砌体拆除 2、垃圾外运距离15km 3、其他:未尽事项详见图纸、招标文件、工程量清单计价说明、国家相关规范等
序号 | 费用项目 |  | 单位 | 数量 | 计算基础 （元） |  | 费率 （%） | 单价 （元） | 合价 （元）
1 | 人工费 |  | - | - | - |  | - | - | 98.33
1.1 | 人工费 |  | 元 | 91.0462 |  |  |  | 1.08 | 98.33
3 | 施工机具使用费 |  | - | - | - |  | - | - | 82.93
3.1 | 机械费调整 |  | 元 | -0.006 |  |  |  | 1 | -0.01
3.2 | 自卸汽车 |  | 台班 | 0.12103 |  |  |  | 685.41 | 82.93
4 | 1+2+3小计 |  | - | - | - |  | - | - | 181.26
5 | 管理费 |  | - | - | - |  | - | - | 25.5
6 | 利润 |  | - | - | - |  | - | - | 36.25
综合单价 | [8 empty] | 243.01
分部分项工程项目清单综合单价分析表
工程名称：市广路337号物业翻新工程 |  | 标段： |  |  |  | 第 343 页 共 486 页
项目编码 | 010501001004 |  | 项目名称 | 铲除操作台钢筋混凝土 |  |  |  | 计量单位 | m3
项目特征 | 1、铲除操作台钢筋混凝土 2、垃圾外运距离15km 3、其他:未尽事项详见图纸、招标文件、工程量清单计价说明、国家相关规范等
序号 | 费用项目 |  | 单位 | 数量 | 计算基础 （元） |  | 费率 （%） | 单价 （元） | 合价 （元）
1 | 人工费 |  | - | - | - |  | - | - | 296.7
1.1 | 人工费 |  | 元 | 274.72 |  |  |  | 1.08 | 296.7
3 | 施工机具使用费 |  | - | - | - |  | - | - | 218.51
3.1 | 机械费调整 |  | 元 | -0.006047 |  |  |  | 1 | -0.01
3.2 | 自卸汽车 |  | 台班 | 0.12093 |  |  |  | 685.41 | 82.87
3.3 | 电动空气压缩机 |  | 台班 | 0.32605 |  |  |  | 415.92 | 135.59
4 | 1+2+3小计 |  | - | - | - |  | - | - | 515.21
5 | 管理费 |  | - | - | - |  | - | - | 72.49
6 | 利润 |  | - | - | - |  | - | - | 103.04
综合单价 | [8 empty] | 690.75
分部分项工程项目清单综合单价分析表
工程名称：市广路337号物业翻新工程 |  | 标段： |  |  |  | 第 344 页 共 486 页
项目编码 | 010501001002 |  | 项目名称 | 拆除混凝土地面开挖 |  |  |  | 计量单位 | m3
项目特征 | 1、拆除混凝土地面开挖 2、垃圾外运距离15km 3、其他:未尽事项详见图纸、招标文件、工程量清单计价说明、国家相关规范等"
序号 | 费用项目 |  | 单位 | 数量 | 计算基础 （元） |  | 费率 （%） | 单价 （元） | 合价 （元）
1 | 人工费 |  | - | - | - |  | - | - | 224.91
1.1 | 人工费 |  | 元 | 208.254 |  |  |  | 1.08 | 224.91
3 | 施工机具使用费 |  | - | - | - |  | - | - | 184
3.1 | 机械费调整 |  | 元 | -0.006003 |  |  |  | 1 | -0.01
3.2 | 自卸汽车 |  | 台班 | 0.121 |  |  |  | 685.41 | 82.93
3.3 | 电动空气压缩机 |  | 台班 | 0.243 |  |  |  | 415.92 | 101.07
4 | 1+2+3小计 |  | - | - | - |  | - | - | 408.91
5 | 管理费 |  | - | - | - |  | - | - | 57.53
6 | 利润 |  | - | - | - |  | - | - | 81.78
综合单价 | [8 empty] | 548.23
分部分项工程项目清单综合单价分析表
工程名称：市广路337号物业翻新工程 |  | 标段： |  |  |  | 第 345 页 共 486 页
项目编码 | 010501001005 |  | 项目名称 | 拆除卫生间地砖至结构层 |  |  |  | 计量单位 | m3
项目特征 | 1、拆除卫生间地砖至结构层 2、垃圾外运距离15km 3、其他:未尽事项详见图纸、招标文件、工程量清单计价说明、国家相关规范等
序号 | 费用项目 |  | 单位 | 数量 | 计算基础 （元） |  | 费率 （%） | 单价 （元） | 合价 （元）
1 | 人工费 |  | - | - | - |  | - | - | 224.91
1.1 | 人工费 |  | 元 | 208.254 |  |  |  | 1.08 | 224.91
3 | 施工机具使用费 |  | - | - | - |  | - | - | 184
3.1 | 机械费调整 |  | 元 | -0.006008 |  |  |  | 1 | -0.01
3.2 | 自卸汽车 |  | 台班 | 0.12099 |  |  |  | 685.41 | 82.93
3.3 | 电动空气压缩机 |  | 台班 | 0.243 |  |  |  | 415.92 | 101.07
4 | 1+2+3小计 |  | - | - | - |  | - | - | 408.91
5 | 管理费 |  | - | - | - |  | - | - | 57.53
6 | 利润 |  | - | - | - |  | - | - | 81.78
综合单价 | [8 empty] | 548.23
分部分项工程项目清单综合单价分析表
工程名称：市广路337号物业翻新工程 |  | 标段： |  |  |  | 第 346 页 共 486 页
项目编码 | 011203003001 |  | 项目名称 | 拆除墙面瓷砖 |  |  |  | 计量单位 | m2
项目特征 | 1、拆除墙面瓷砖 2、垃圾外运距离15km 3、其他:未尽事项详见图纸、招标文件、工程量清单计价说明、国家相关规范等
序号 | 费用项目 |  | 单位 | 数量 | 计算基础 （元） |  | 费率 （%） | 单价 （元） | 合价 （元）
1 | 人工费 |  | - | - | - |  | - | - | 23.55
1.1 | 人工费 |  | 元 | 21.8098 |  |  |  | 1.08 | 23.55
3 | 施工机具使用费 |  | - | - | - |  | - | - | 2.49
3.1 | 机械费调整 |  | 元 | -0.000179 |  |  |  | 1 | 0
3.2 | 自卸汽车 |  | 台班 | 0.003629 |  |  |  | 685.41 | 2.47
4 | 1+2+3小计 |  | - | - | - |  | - | - | 26.04
5 | 管理费 |  | - | - | - |  | - | - | 3.66
6 | 利润 |  | - | - | - |  | - | - | 5.21
综合单价 | [8 empty] | 34.92
分部分项工程项目清单综合单价分析表
工程名称：市广路337号物业翻新工程 |  | 标段： |  |  |  | 第 347 页 共 486 页
项目编码 | 011403001001 |  | 项目名称 | 拆除墙面腻子抹灰 |  |  |  | 计量单位 | m2
项目特征 | 1、拆除墙面腻子抹灰 2、垃圾外运距离15km 3、其他:未尽事项详见图纸、招标文件、工程量清单计价说明、国家相关规范等
序号 | 费用项目 |  | 单位 | 数量 | 计算基础 （元） |  | 费率 （%） | 单价 （元） | 合价 （元）
1 | 人工费 |  | - | - | - |  | - | - | 13.98
1.1 | 人工费 |  | 元 | 12.9417 |  |  |  | 1.08 | 13.98
3 | 施工机具使用费 |  | - | - | - |  | - | - | 2.07
3.1 | 机械费调整 |  | 元 | -0.00015 |  |  |  | 1 | 0
3.2 | 自卸汽车 |  | 台班 | 0.003026 |  |  |  | 685.41 | 2.06
4 | 1+2+3小计 |  | - | - | - |  | - | - | 16.05
5 | 管理费 |  | - | - | - |  | - | - | 2.26
6 | 利润 |  | - | - | - |  | - | - | 3.21
综合单价 | [8 empty] | 21.52
分部分项工程项目清单综合单价分析表
工程名称：市广路337号物业翻新工程 |  | 标段： |  |  |  | 第 348 页 共 486 页
项目编码 | 011102003001 |  | 项目名称 | 块料楼地面 |  |  |  | 计量单位 | m2
项目特征 | 1、拆除地砖 2、垃圾外运距离15km 3、其他:未尽事项详见图纸、招标文件、工程量清单计价说明、国家相关规范等"
序号 | 费用项目 |  | 单位 | 数量 | 计算基础 （元） |  | 费率 （%） | 单价 （元） | 合价 （元）
1 | 人工费 |  | - | - | - |  | - | - | 17.23
1.1 | 人工费调整 |  | 元 | 2 |  |  |  | 1 | 2
1.2 | 人工费 |  | 元 | 14.101 |  |  |  | 1.08 | 15.23
3 | 施工机具使用费 |  | - | - | - |  | - | - | 2.49
3.1 | 机械费调整 |  | 元 | -0.00018 |  |  |  | 1 | 0
3.2 | 自卸汽车 |  | 台班 | 0.00363 |  |  |  | 685.41 | 2.47
4 | 1+2+3小计 |  | - | - | - |  | - | - | 19.72
5 | 管理费 |  | - | - | - |  | - | - | 2.77
6 | 利润 |  | - | - | - |  | - | - | 3.94
综合单价 | [8 empty] | 26.43
分部分项工程项目清单综合单价分析表
工程名称：市广路337号物业翻新工程 |  | 标段： |  |  |  | 第 349 页 共 486 页
项目编码 | 010807001001 |  | 项目名称 | 拆除金属窗 |  |  |  | 计量单位 | 樘
项目特征 | 1、拆除C1516金属窗，面积小于4m2 2、垃圾外运距离15km 3、其他:未尽事项详见图纸、招标文件、工程量清单计价说明、国家相关规范等
序号 | 费用项目 |  | 单位 | 数量 | 计算基础 （元） |  | 费率 （%） | 单价 （元） | 合价 （元）
1 | 人工费 |  | - | - | - |  | - | - | 61.21
1.1 | 人工费 |  | 元 | 56.6767 |  |  |  | 1.08 | 61.21
3 | 施工机具使用费 |  | - | - | - |  | - | - | 8.29
3.1 | 机械费调整 |  | 元 | -0.0006 |  |  |  | 1 | 0
3.2 | 自卸汽车 |  | 台班 | 0.0121 |  |  |  | 685.41 | 8.29
4 | 1+2+3小计 |  | - | - | - |  | - | - | 69.5
5 | 管理费 |  | - | - | - |  | - | - | 9.78
6 | 利润 |  | - | - | - |  | - | - | 13.9
综合单价 | [8 empty] | 93.18
分部分项工程项目清单综合单价分析表
工程名称：市广路337号物业翻新工程 |  | 标段： |  |  |  | 第 350 页 共 486 页
项目编码 | 010801001001 |  | 项目名称 | 拆除原有木质门 |  |  |  | 计量单位 | 樘
项目特征 | 1、拆除木质门，面积小于4m2 2、垃圾外运距离15km 3、其他:未尽事项详见图纸、招标文件、工程量清单计价说明、国家相关规范等
序号 | 费用项目 |  | 单位 | 数量 | 计算基础 （元） |  | 费率 （%） | 单价 （元） | 合价 （元）
1 | 人工费 |  | - | - | - |  | - | - | 41.55
1.1 | 人工费 |  | 元 | 38.4689 |  |  |  | 1.08 | 41.55
3 | 施工机具使用费 |  | - | - | - |  | - | - | 6.24
3.1 | 机械费调整 |  | 元 | -0.0003 |  |  |  | 1 | 0
3.2 | 自卸汽车 |  | 台班 | 0.0091 |  |  |  | 685.41 | 6.24
4 | 1+2+3小计 |  | - | - | - |  | - | - | 47.79
5 | 管理费 |  | - | - | - |  | - | - | 6.72
6 | 利润 |  | - | - | - |  | - | - | 9.56
综合单价 | [8 empty] | 64.06
分部分项工程项目清单综合单价分析表
工程名称：市广路337号物业翻新工程 |  | 标段： |  |  |  | 第 351 页 共 486 页
项目编码 | 011302001001 |  | 项目名称 | 拆除石膏板天花 |  |  |  | 计量单位 | m2
项目特征 | 1、拆除石膏板天花 2、垃圾外运距离15km 3、其他:未尽事项详见图纸、招标文件、工程量清单计价说明、国家相关规范等
序号 | 费用项目 |  | 单位 | 数量 | 计算基础 （元） |  | 费率 （%） | 单价 （元） | 合价 （元）
1 | 人工费 |  | - | - | - |  | - | - | 8.68
1.1 | 人工费 |  | 元 | 8.0377 |  |  |  | 1.08 | 8.68
3 | 施工机具使用费 |  | - | - | - |  | - | - | 8.29
3.1 | 机械费调整 |  | 元 | -0.0006 |  |  |  | 1 | 0
3.2 | 自卸汽车 |  | 台班 | 0.0121 |  |  |  | 685.41 | 8.29
4 | 1+2+3小计 |  | - | - | - |  | - | - | 16.97
5 | 管理费 |  | - | - | - |  | - | - | 2.39
6 | 利润 |  | - | - | - |  | - | - | 3.39
综合单价 | [8 empty] | 22.76
分部分项工程项目清单综合单价分析表
工程名称：市广路337号物业翻新工程 |  | 标段： |  |  |  | 第 352 页 共 486 页
项目编码 | 011503001001 |  | 项目名称 | 拆除楼梯栏杆 |  |  |  | 计量单位 | m
项目特征 | 1、拆除楼梯栏杆 2、垃圾外运距离15km 3、其他:未尽事项详见图纸、招标文件、工程量清单计价说明、国家相关规范等
序号 | 费用项目 |  | 单位 | 数量 | 计算基础 （元） |  | 费率 （%） | 单价 （元） | 合价 （元）
1 | 人工费 |  | - | - | - |  | - | - | 23.87
1.1 | 人工费 |  | 元 | 22.1016 |  |  |  | 1.08 | 23.87
3 | 施工机具使用费 |  | - | - | - |  | - | - | 4.48
3.1 | 机械费调整 |  | 元 | -0.000324 |  |  |  | 1 | 0
3.2 | 自卸汽车 |  | 台班 | 0.006533 |  |  |  | 685.41 | 4.46
4 | 1+2+3小计 |  | - | - | - |  | - | - | 28.35
5 | 管理费 |  | - | - | - |  | - | - | 3.99
6 | 利润 |  | - | - | - |  | - | - | 5.67
综合单价 | [8 empty] | 38.01
分部分项工程项目清单综合单价分析表
工程名称：市广路337号物业翻新工程 |  | 标段： |  |  |  | 第 353 页 共 486 页
项目编码 | 011503001003 |  | 项目名称 | 拆除玻瓦顶 |  |  |  | 计量单位 | m2
项目特征 | 1、拆除玻瓦顶 2、垃圾外运距离15km 3、其他:未尽事项详见图纸、招标文件、工程量清单计价说明、国家相关规范等
序号 | 费用项目 |  | 单位 | 数量 | 计算基础 （元） |  | 费率 （%） | 单价 （元） | 合价 （元）
1 | 人工费 |  | - | - | - |  | - | - | 34.62
1.1 | 人工费 |  | 元 | 32.0576 |  |  |  | 1.08 | 34.62
3 | 施工机具使用费 |  | - | - | - |  | - | - | 8.29
3.1 | 机械费调整 |  | 元 | -0.0006 |  |  |  | 1 | 0
3.2 | 自卸汽车 |  | 台班 | 0.012102 |  |  |  | 685.41 | 8.29
4 | 1+2+3小计 |  | - | - | - |  | - | - | 42.91
5 | 管理费 |  | - | - | - |  | - | - | 6.04
6 | 利润 |  | - | - | - |  | - | - | 8.58
综合单价 | [8 empty] | 57.54
分部分项工程项目清单综合单价分析表
工程名称：市广路337号物业翻新工程 |  | 标段： |  |  |  | 第 354 页 共 486 页
项目编码 | 030402011001 |  | 项目名称 | 配电箱ALE5 |  |  |  | 计量单位 | 台
项目特征 | 1.名称:配电箱ALE5 2.规格: 3.安装形式: 4.符合设计图纸及施工规范要求
序号 | 费用项目 |  | 单位 | 数量 | 计算基础 （元） |  | 费率 （%） | 单价 （元） | 合价 （元）
1 | 人工费 |  | - | - | - |  | - | - | 124.03
1.1 | 人工费 |  | 元 | 114.84 |  |  |  | 1.08 | 124.03
2 | 材料费 |  | - | - | - |  | - | - | 1703.46
2.1 | 白布 |  | kg | 0.08 |  |  |  | 2.75 | 0.22
2.2 | 镀锌六角螺栓 |  | 十套 | 0.21 |  |  |  | 5.04 | 1.06
2.3 | 铁砂布 |  | 张 | 0.5 |  |  |  | 0.94 | 0.47
2.4 | 焊锡丝 |  | kg | 0.05 |  |  |  | 7.69 | 0.38
2.5 | 酚醛磁漆 |  | kg | 0.01 |  |  |  | 7.75 | 0.08
2.6 | 酚醛调和漆 |  | kg | 0.02 |  |  |  | 11.94 | 0.24
2.7 | 电力复合脂 |  | kg | 0.41 |  |  |  | 14.45 | 5.92
2.8 | 塑料软管 |  | m | 0.13 |  |  |  | 0.4 | 0.05
2.9 | 电气绝缘胶带 |  | 卷 | 0.05 |  |  |  | 2.4 | 0.12
2.10 | 其他材料费 |  | 元 | 0.63 |  |  |  | 1 | 0.63
2.11 | 裸铜线 |  | kg | 0.17 |  |  |  | 53.88 | 9.16
2.12 | 铜接线端子 |  | 个 | 2.03 |  |  |  | 1.74 | 3.53
2.13 | 配电箱ALE5 |  | 台 | 1 |  |  |  | 1681.59 | 1681.59
3 | 施工机具使用费 |  | - | - | - |  | - | - | 0
4 | 1+2+3小计 |  | - | - | - |  | - | - | 145.9
5 | 管理费 |  | - | - | - |  | - | - | 35.65
6 | 利润 |  | - | - | - |  | - | - | 24.81
综合单价 | [8 empty] | 1887.95
分部分项工程项目清单综合单价分析表
工程名称：市广路337号物业翻新工程 |  | 标段： |  |  |  | 第 355 页 共 486 页
项目编码 | 030402011002 |  | 项目名称 | 配电箱SKM |  |  |  | 计量单位 | 台
项目特征 | 1.名称:配电箱SKM 2.规格: 3.安装形式: 4.符合设计图纸及施工规范要求
序号 | 费用项目 |  | 单位 | 数量 | 计算基础 （元） |  | 费率 （%） | 单价 （元） | 合价 （元）
1 | 人工费 |  | - | - | - |  | - | - | 149.01
1.1 | 人工费 |  | 元 | 137.97 |  |  |  | 1.08 | 149.01
2 | 材料费 |  | - | - | - |  | - | - | 2158.47
2.1 | 白布 |  | kg | 0.1 |  |  |  | 2.75 | 0.28
2.2 | 镀锌六角螺栓 |  | 十套 | 0.21 |  |  |  | 5.04 | 1.06
2.3 | 铁砂布 |  | 张 | 0.8 |  |  |  | 0.94 | 0.75
2.4 | 焊锡丝 |  | kg | 0.07 |  |  |  | 7.69 | 0.54
2.5 | 酚醛磁漆 |  | kg | 0.01 |  |  |  | 7.75 | 0.08
2.6 | 酚醛调和漆 |  | kg | 0.02 |  |  |  | 11.94 | 0.24
2.7 | 电力复合脂 |  | kg | 0.41 |  |  |  | 14.45 | 5.92
2.8 | 塑料软管 |  | m | 0.15 |  |  |  | 0.4 | 0.06
2.9 | 电气绝缘胶带 |  | 卷 | 0.05 |  |  |  | 2.4 | 0.12
2.10 | 裸铜线 |  | kg | 0.2 |  |  |  | 53.88 | 10.78
2.11 | 铜接线端子 |  | 个 | 2.03 |  |  |  | 2.32 | 4.71
2.12 | 其他材料费 |  | 元 | 0.73 |  |  |  | 1 | 0.73
2.13 | 配电箱SKM |  | 台 | 1 |  |  |  | 2133.21 | 2133.21
3 | 施工机具使用费 |  | - | - | - |  | - | - | 0
4 | 1+2+3小计 |  | - | - | - |  | - | - | 174.27
5 | 管理费 |  | - | - | - |  | - | - | 42.83
6 | 利润 |  | - | - | - |  | - | - | 29.8
综合单价 | [8 empty] | 2380.11
分部分项工程项目清单综合单价分析表
工程名称：市广路337号物业翻新工程 |  | 标段： |  |  |  | 第 356 页 共 486 页
项目编码 | 030402011003 |  | 项目名称 | 配电箱SKX |  |  |  | 计量单位 | 台
项目特征 | 1.名称:配电箱SKX 2.规格: 3.安装形式: 4.符合设计图纸及施工规范要求
序号 | 费用项目 |  | 单位 | 数量 | 计算基础 （元） |  | 费率 （%） | 单价 （元） | 合价 （元）
1 | 人工费 |  | - | - | - |  | - | - | 149.01
1.1 | 人工费 |  | 元 | 137.97 |  |  |  | 1.08 | 149.01
2 | 材料费 |  | - | - | - |  | - | - | 577.78
2.1 | 白布 |  | kg | 0.1 |  |  |  | 2.75 | 0.28
2.2 | 镀锌六角螺栓 |  | 十套 | 0.21 |  |  |  | 5.04 | 1.06
2.3 | 铁砂布 |  | 张 | 0.8 |  |  |  | 0.94 | 0.75
2.4 | 焊锡丝 |  | kg | 0.07 |  |  |  | 7.69 | 0.54
2.5 | 酚醛磁漆 |  | kg | 0.01 |  |  |  | 7.75 | 0.08
2.6 | 酚醛调和漆 |  | kg | 0.02 |  |  |  | 11.94 | 0.24
2.7 | 电力复合脂 |  | kg | 0.41 |  |  |  | 14.45 | 5.92
2.8 | 塑料软管 |  | m | 0.15 |  |  |  | 0.4 | 0.06
2.9 | 电气绝缘胶带 |  | 卷 | 0.05 |  |  |  | 2.4 | 0.12
2.10 | 裸铜线 |  | kg | 0.2 |  |  |  | 53.88 | 10.78
2.11 | 铜接线端子 |  | 个 | 2.03 |  |  |  | 2.32 | 4.71
2.12 | 其他材料费 |  | 元 | 0.73 |  |  |  | 1 | 0.73
2.13 | 配电箱SKX |  | 台 | 1 |  |  |  | 552.52 | 552.52
3 | 施工机具使用费 |  | - | - | - |  | - | - | 0
4 | 1+2+3小计 |  | - | - | - |  | - | - | 174.27
5 | 管理费 |  | - | - | - |  | - | - | 42.83
6 | 利润 |  | - | - | - |  | - | - | 29.8
综合单价 | [8 empty] | 799.42
分部分项工程项目清单综合单价分析表
工程名称：市广路337号物业翻新工程 |  | 标段： |  |  |  | 第 357 页 共 486 页
项目编码 | 030413014001 |  | 项目名称 | 单相二、三极明装插座 |  |  |  | 计量单位 | 套
项目特征 | 1.名称:单相二、三极明装插座 2.规格:10A 3.安装形式: 4.符合设计图纸及施工规范要求
序号 | 费用项目 |  | 单位 | 数量 | 计算基础 （元） |  | 费率 （%） | 单价 （元） | 合价 （元）
1 | 人工费 |  | - | - | - |  | - | - | 13.34
1.1 | 人工费 |  | 元 | 12.351 |  |  |  | 1.08 | 13.34
2 | 材料费 |  | - | - | - |  | - | - | 11.19
2.1 | 其他材料费 |  | 元 | 0.1 |  |  |  | 1 | 0.1
2.2 | 木螺钉 |  | 十套 | 0.416 |  |  |  | 0.18 | 0.07
2.3 | 塑料胀管 |  | 十套 | 0.22 |  |  |  | 0.6 | 0.13
2.4 | 冲击钻头 |  | 个 | 0.0142 |  |  |  | 2.76 | 0.04
2.5 | 单相二、三极明装插座 |  | 个 | 1.02 |  |  |  | 7.74 | 7.89
2.6 | 铜芯聚氯乙烯绝缘导线 |  | m | 0.305 |  |  |  | 1.78 | 0.54
2.7 | 镀锌钢管塑料护口 |  | 个 | 1.03 |  |  |  | 0.06 | 0.06
2.8 | 镀锌锁紧螺母 |  | 十套 | 0.103 |  |  |  | 2.94 | 0.3
2.9 | 接线盒 |  | 个 | 1.02 |  |  |  | 2 | 2.04
3 | 施工机具使用费 |  | - | - | - |  | - | - | 0
4 | 1+2+3小计 |  | - | - | - |  | - | - | 14.59
5 | 管理费 |  | - | - | - |  | - | - | 3.83
6 | 利润 |  | - | - | - |  | - | - | 2.67
综合单价 | [8 empty] | 31.03
分部分项工程项目清单综合单价分析表
工程名称：市广路337号物业翻新工程 |  | 标段： |  |  |  | 第 358 页 共 486 页
项目编码 | 030413014002 |  | 项目名称 | 单相三极空调明装插座 |  |  |  | 计量单位 | 套
项目特征 | 1.名称:单相三极空调明装插座 2.规格:16A 3.安装形式: 4.符合设计图纸及施工规范要求
序号 | 费用项目 |  | 单位 | 数量 | 计算基础 （元） |  | 费率 （%） | 单价 （元） | 合价 （元）
1 | 人工费 |  | - | - | - |  | - | - | 13.34
1.1 | 人工费 |  | 元 | 12.351 |  |  |  | 1.08 | 13.34
2 | 材料费 |  | - | - | - |  | - | - | 13.78
2.1 | 其他材料费 |  | 元 | 0.1 |  |  |  | 1 | 0.1
2.2 | 木螺钉 |  | 十套 | 0.416 |  |  |  | 0.18 | 0.07
2.3 | 塑料胀管 |  | 十套 | 0.22 |  |  |  | 0.6 | 0.13
2.4 | 冲击钻头 |  | 个 | 0.0142 |  |  |  | 2.76 | 0.04
2.5 | 单相三极空调明装插座 |  | 个 | 1.02 |  |  |  | 10.28 | 10.49
2.6 | 铜芯聚氯乙烯绝缘导线 |  | m | 0.305 |  |  |  | 1.78 | 0.54
2.7 | 镀锌钢管塑料护口 |  | 个 | 1.03 |  |  |  | 0.06 | 0.06
2.8 | 镀锌锁紧螺母 |  | 十套 | 0.103 |  |  |  | 2.94 | 0.3
2.9 | 接线盒 |  | 个 | 1.02 |  |  |  | 2 | 2.04
3 | 施工机具使用费 |  | - | - | - |  | - | - | 0
4 | 1+2+3小计 |  | - | - | - |  | - | - | 14.59
5 | 管理费 |  | - | - | - |  | - | - | 3.83
6 | 利润 |  | - | - | - |  | - | - | 2.67
综合单价 | [8 empty] | 33.62
分部分项工程项目清单综合单价分析表
工程名称：市广路337号物业翻新工程 |  | 标段： |  |  |  | 第 359 页 共 486 页
项目编码 | 030413014003 |  | 项目名称 | 热水器明装插座 |  |  |  | 计量单位 | 套
项目特征 | 1.名称:热水器明装插座 2.规格:16A 3.安装形式: 4.符合设计图纸及施工规范要求
序号 | 费用项目 |  | 单位 | 数量 | 计算基础 （元） |  | 费率 （%） | 单价 （元） | 合价 （元）
1 | 人工费 |  | - | - | - |  | - | - | 13.34
1.1 | 人工费 |  | 元 | 12.351 |  |  |  | 1.08 | 13.34
2 | 材料费 |  | - | - | - |  | - | - | 13.78
2.1 | 其他材料费 |  | 元 | 0.1 |  |  |  | 1 | 0.1
2.2 | 木螺钉 |  | 十套 | 0.416 |  |  |  | 0.18 | 0.07
2.3 | 塑料胀管 |  | 十套 | 0.22 |  |  |  | 0.6 | 0.13
2.4 | 冲击钻头 |  | 个 | 0.0142 |  |  |  | 2.76 | 0.04
2.5 | 铜芯聚氯乙烯绝缘导线 |  | m | 0.305 |  |  |  | 1.78 | 0.54
2.6 | 热水器明装插座 |  | 个 | 1.02 |  |  |  | 10.28 | 10.49
2.7 | 镀锌钢管塑料护口 |  | 个 | 1.03 |  |  |  | 0.06 | 0.06
2.8 | 镀锌锁紧螺母 |  | 十套 | 0.103 |  |  |  | 2.94 | 0.3
2.9 | 接线盒 |  | 个 | 1.02 |  |  |  | 2 | 2.04
3 | 施工机具使用费 |  | - | - | - |  | - | - | 0
4 | 1+2+3小计 |  | - | - | - |  | - | - | 14.59
5 | 管理费 |  | - | - | - |  | - | - | 3.83
6 | 利润 |  | - | - | - |  | - | - | 2.67
综合单价 | [8 empty] | 33.62
分部分项工程项目清单综合单价分析表
工程名称：市广路337号物业翻新工程 |  | 标段： |  |  |  | 第 360 页 共 486 页
项目编码 | 030413014004 |  | 项目名称 | 单相三极明装插座 |  |  |  | 计量单位 | 套
项目特征 | 1.名称:单相三极明装插座 2.规格:16A 3.安装形式: 4.符合设计图纸及施工规范要求
序号 | 费用项目 |  | 单位 | 数量 | 计算基础 （元） |  | 费率 （%） | 单价 （元） | 合价 （元）
1 | 人工费 |  | - | - | - |  | - | - | 13.34
1.1 | 人工费 |  | 元 | 12.351 |  |  |  | 1.08 | 13.34
2 | 材料费 |  | - | - | - |  | - | - | 13.79
2.1 | 其他材料费 |  | 元 | 0.1 |  |  |  | 1 | 0.1
2.2 | 木螺钉 |  | 十套 | 0.416 |  |  |  | 0.18 | 0.07
2.3 | 塑料胀管 |  | 十套 | 0.22 |  |  |  | 0.6 | 0.13
2.4 | 冲击钻头 |  | 个 | 0.0142 |  |  |  | 2.76 | 0.04
2.5 | 铜芯聚氯乙烯绝缘导线 |  | m | 0.305 |  |  |  | 1.78 | 0.54
2.6 | 镀锌钢管塑料护口 |  | 个 | 1.03 |  |  |  | 0.06 | 0.06
2.7 | 单相三极明装插座 |  | 个 | 1.02 |  |  |  | 10.28 | 10.49
2.8 | 镀锌锁紧螺母 |  | 十套 | 0.103 |  |  |  | 2.94 | 0.3
2.9 | 接线盒 |  | 个 | 1.02 |  |  |  | 2 | 2.04
3 | 施工机具使用费 |  | - | - | - |  | - | - | 0
4 | 1+2+3小计 |  | - | - | - |  | - | - | 14.6
5 | 管理费 |  | - | - | - |  | - | - | 3.83
6 | 利润 |  | - | - | - |  | - | - | 2.67
综合单价 | [8 empty] | 33.62
分部分项工程项目清单综合单价分析表
工程名称：市广路337号物业翻新工程 |  | 标段： |  |  |  | 第 361 页 共 486 页
项目编码 | 030413013001 |  | 项目名称 | 1位单极明装开关 |  |  |  | 计量单位 | 套
项目特征 | 1.名称:1位单极明装开关 2.规格:10A 3.安装形式: 4.符合设计图纸及施工规范要求
序号 | 费用项目 |  | 单位 | 数量 | 计算基础 （元） |  | 费率 （%） | 单价 （元） | 合价 （元）
1 | 人工费 |  | - | - | - |  | - | - | 13.16
1.1 | 人工费 |  | 元 | 12.184 |  |  |  | 1.08 | 13.16
2 | 材料费 |  | - | - | - |  | - | - | 10.5
2.1 | 其他材料费 |  | 元 | 0.1 |  |  |  | 1 | 0.1
2.2 | 半圆头镀锌螺栓 |  | 十套 | 0.208 |  |  |  | 0.43 | 0.09
2.3 | 1位单极明装开关 |  | 个 | 1.02 |  |  |  | 7.22 | 7.36
2.4 | 铜芯聚氯乙烯绝缘导线 |  | m | 0.305 |  |  |  | 1.78 | 0.54
2.5 | 镀锌钢管塑料护口 |  | 个 | 1.03 |  |  |  | 0.06 | 0.06
2.6 | 镀锌锁紧螺母 |  | 十套 | 0.103 |  |  |  | 2.94 | 0.3
2.7 | 接线盒 |  | 个 | 1.02 |  |  |  | 2 | 2.04
3 | 施工机具使用费 |  | - | - | - |  | - | - | 0
4 | 1+2+3小计 |  | - | - | - |  | - | - | 14.26
5 | 管理费 |  | - | - | - |  | - | - | 3.78
6 | 利润 |  | - | - | - |  | - | - | 2.63
综合单价 | [8 empty] | 30.07
分部分项工程项目清单综合单价分析表
工程名称：市广路337号物业翻新工程 |  | 标段： |  |  |  | 第 362 页 共 486 页
项目编码 | 030413013002 |  | 项目名称 | 2位单极明装开关 |  |  |  | 计量单位 | 套
项目特征 | 1.名称:2位单极明装开关 2.规格:10A 3.安装形式: 4.符合设计图纸及施工规范要求
序号 | 费用项目 |  | 单位 | 数量 | 计算基础 （元） |  | 费率 （%） | 单价 （元） | 合价 （元）
1 | 人工费 |  | - | - | - |  | - | - | 13.55
1.1 | 人工费 |  | 元 | 12.543 |  |  |  | 1.08 | 13.55
2 | 材料费 |  | - | - | - |  | - | - | 12.04
2.1 | 其他材料费 |  | 元 | 0.1 |  |  |  | 1 | 0.1
2.2 | 铜芯聚氯乙烯绝缘导线 |  | m | 0.458 |  |  |  | 1.78 | 0.82
2.3 | 半圆头镀锌螺栓 |  | 十套 | 0.208 |  |  |  | 0.43 | 0.09
2.4 | 2位单极明装开关 |  | 个 | 1.02 |  |  |  | 8.46 | 8.63
2.5 | 镀锌钢管塑料护口 |  | 个 | 1.03 |  |  |  | 0.06 | 0.06
2.6 | 镀锌锁紧螺母 |  | 十套 | 0.103 |  |  |  | 2.94 | 0.3
2.7 | 接线盒 |  | 个 | 1.02 |  |  |  | 2 | 2.04
3 | 施工机具使用费 |  | - | - | - |  | - | - | 0
4 | 1+2+3小计 |  | - | - | - |  | - | - | 14.92
5 | 管理费 |  | - | - | - |  | - | - | 3.89
6 | 利润 |  | - | - | - |  | - | - | 2.71
综合单价 | [8 empty] | 32.19
分部分项工程项目清单综合单价分析表
工程名称：市广路337号物业翻新工程 |  | 标段： |  |  |  | 第 363 页 共 486 页
项目编码 | 030413013005 |  | 项目名称 | 3位单极明装开关 |  |  |  | 计量单位 | 套
项目特征 | 1.名称:3位单极明装开关 2.规格:10A 3.安装形式: 4.符合设计图纸及施工规范要求
序号 | 费用项目 |  | 单位 | 数量 | 计算基础 （元） |  | 费率 （%） | 单价 （元） | 合价 （元）
1 | 人工费 |  | - | - | - |  | - | - | 13.55
1.1 | 人工费 |  | 元 | 12.543 |  |  |  | 1.08 | 13.55
2 | 材料费 |  | - | - | - |  | - | - | 15.36
2.1 | 其他材料费 |  | 元 | 0.1 |  |  |  | 1 | 0.1
2.2 | 铜芯聚氯乙烯绝缘导线 |  | m | 0.611 |  |  |  | 1.78 | 1.09
2.3 | 半圆头镀锌螺栓 |  | 十套 | 0.208 |  |  |  | 0.43 | 0.09
2.4 | 镀锌钢管塑料护口 |  | 个 | 1.03 |  |  |  | 0.06 | 0.06
2.5 | 3位单极明装开关 |  | 个 | 1.02 |  |  |  | 11.45 | 11.68
2.6 | 镀锌锁紧螺母 |  | 十套 | 0.103 |  |  |  | 2.94 | 0.3
2.7 | 接线盒 |  | 个 | 1.02 |  |  |  | 2 | 2.04
3 | 施工机具使用费 |  | - | - | - |  | - | - | 0
4 | 1+2+3小计 |  | - | - | - |  | - | - | 15.19
5 | 管理费 |  | - | - | - |  | - | - | 3.89
6 | 利润 |  | - | - | - |  | - | - | 2.71
综合单价 | [8 empty] | 35.51
分部分项工程项目清单综合单价分析表
工程名称：市广路337号物业翻新工程 |  | 标段： |  |  |  | 第 364 页 共 486 页
项目编码 | 030413013003 |  | 项目名称 | 1位双控暗装开关 |  |  |  | 计量单位 | 套
项目特征 | 1.名称:1位双控暗装开关 2.规格:10A 3.安装形式: 4.符合设计图纸及施工规范要求
序号 | 费用项目 |  | 单位 | 数量 | 计算基础 （元） |  | 费率 （%） | 单价 （元） | 合价 （元）
1 | 人工费 |  | - | - | - |  | - | - | 13.55
1.1 | 人工费 |  | 元 | 12.543 |  |  |  | 1.08 | 13.55
2 | 材料费 |  | - | - | - |  | - | - | 11.78
2.1 | 其他材料费 |  | 元 | 0.1 |  |  |  | 1 | 0.1
2.2 | 铜芯聚氯乙烯绝缘导线 |  | m | 0.406 |  |  |  | 1.78 | 0.72
2.3 | 半圆头镀锌螺栓 |  | 十套 | 0.208 |  |  |  | 0.43 | 0.09
2.4 | 1位双控暗装开关 |  | 个 | 1.02 |  |  |  | 8.29 | 8.46
2.5 | 镀锌钢管塑料护口 |  | 个 | 1.03 |  |  |  | 0.06 | 0.06
2.6 | 镀锌锁紧螺母 |  | 十套 | 0.103 |  |  |  | 2.94 | 0.3
2.7 | 接线盒 |  | 个 | 1.02 |  |  |  | 2 | 2.04
3 | 施工机具使用费 |  | - | - | - |  | - | - | 0
4 | 1+2+3小计 |  | - | - | - |  | - | - | 14.83
5 | 管理费 |  | - | - | - |  | - | - | 3.89
6 | 利润 |  | - | - | - |  | - | - | 2.71
综合单价 | [8 empty] | 31.92
分部分项工程项目清单综合单价分析表
工程名称：市广路337号物业翻新工程 |  | 标段： |  |  |  | 第 365 页 共 486 页
项目编码 | 030413013004 |  | 项目名称 | 2位双控暗装开关 |  |  |  | 计量单位 | 套
项目特征 | 1.名称:2位双控暗装开关 2.规格:10A 3.安装形式: 4.符合设计图纸及施工规范要求
序号 | 费用项目 |  | 单位 | 数量 | 计算基础 （元） |  | 费率 （%） | 单价 （元） | 合价 （元）
1 | 人工费 |  | - | - | - |  | - | - | 13.96
1.1 | 人工费 |  | 元 | 12.926 |  |  |  | 1.08 | 13.96
2 | 材料费 |  | - | - | - |  | - | - | 12.25
2.1 | 其他材料费 |  | 元 | 0.1 |  |  |  | 1 | 0.1
2.2 | 铜芯聚氯乙烯绝缘导线 |  | m | 0.573 |  |  |  | 1.78 | 1.02
2.3 | 半圆头镀锌螺栓 |  | 十套 | 0.208 |  |  |  | 0.43 | 0.09
2.4 | 2位双控暗装开关 |  | 个 | 1.02 |  |  |  | 8.46 | 8.63
2.5 | 镀锌钢管塑料护口 |  | 个 | 1.03 |  |  |  | 0.06 | 0.06
2.6 | 镀锌锁紧螺母 |  | 十套 | 0.103 |  |  |  | 2.94 | 0.3
2.7 | 接线盒 |  | 个 | 1.02 |  |  |  | 2 | 2.04
3 | 施工机具使用费 |  | - | - | - |  | - | - | 0
4 | 1+2+3小计 |  | - | - | - |  | - | - | 15.54
5 | 管理费 |  | - | - | - |  | - | - | 4.01
6 | 利润 |  | - | - | - |  | - | - | 2.79
综合单价 | [8 empty] | 33.01
分部分项工程项目清单综合单价分析表
工程名称：市广路337号物业翻新工程 |  | 标段： |  |  |  | 第 366 页 共 486 页
项目编码 | 030413001001 |  | 项目名称 | 吸顶灯 |  |  |  | 计量单位 | 套
项目特征 | 1.名称:吸顶灯 2.规格:300*300，功率:36W，色温:5000K 3.安装形式: 4.符合设计图纸及施工规范要求
序号 | 费用项目 |  | 单位 | 数量 | 计算基础 （元） |  | 费率 （%） | 单价 （元） | 合价 （元）
1 | 人工费 |  | - | - | - |  | - | - | 19.11
1.1 | 人工费调整 |  | 元 | -0.001 |  |  |  | 1 | 0
1.2 | 人工费 |  | 元 | 17.6967 |  |  |  | 1.08 | 19.11
2 | 材料费 |  | - | - | - |  | - | - | 40.61
2.1 | 其他材料费 |  | 元 | 0.066 |  |  |  | 1 | 0.07
2.2 | 木螺钉 |  | 十套 | 0.416 |  |  |  | 0.18 | 0.07
2.3 | 塑料胀管 |  | 十套 | 0.44 |  |  |  | 0.6 | 0.26
2.4 | 冲击钻头 |  | 个 | 0.0284 |  |  |  | 2.76 | 0.08
2.5 | 铜芯聚氯乙烯绝缘导线 |  | m | 0.4581 |  |  |  | 1.78 | 0.82
2.6 | 吸顶灯 |  | 套 | 1.01 |  |  |  | 37.85 | 38.23
2.7 | 铜接线端子 |  | 个 | 1.015 |  |  |  | 1.06 | 1.08
3 | 施工机具使用费 |  | - | - | - |  | - | - | 0
4 | 1+2+3小计 |  | - | - | - |  | - | - | 21.49
5 | 管理费 |  | - | - | - |  | - | - | 5.49
6 | 利润 |  | - | - | - |  | - | - | 3.82
综合单价 | [8 empty] | 69.03
分部分项工程项目清单综合单价分析表
工程名称：市广路337号物业翻新工程 |  | 标段： |  |  |  | 第 367 页 共 486 页
项目编码 | 030413003001 |  | 项目名称 | T5灯管 |  |  |  | 计量单位 | 套
项目特征 | 1.名称:T5灯管 2.规格:1160MM宽，功率:16W，色温:6000K 3.安装形式: 4.符合设计图纸及施工规范要求
序号 | 费用项目 |  | 单位 | 数量 | 计算基础 （元） |  | 费率 （%） | 单价 （元） | 合价 （元）
1 | 人工费 |  | - | - | - |  | - | - | 19.19
1.1 | 人工费调整 |  | 元 | 0.001 |  |  |  | 1 | 0
1.2 | 人工费 |  | 元 | 17.7687 |  |  |  | 1.08 | 19.19
2 | 材料费 |  | - | - | - |  | - | - | 27.09
2.1 | 其他材料费 |  | 元 | 0.077 |  |  |  | 1 | 0.08
2.2 | 木螺钉 |  | 十套 | 0.208 |  |  |  | 0.18 | 0.04
2.3 | 塑料胀管 |  | 十套 | 0.22 |  |  |  | 0.6 | 0.13
2.4 | 冲击钻头 |  | 个 | 0.0142 |  |  |  | 2.76 | 0.04
2.5 | 铜芯聚氯乙烯绝缘导线 |  | m | 1.0689 |  |  |  | 1.78 | 1.9
2.6 | 铜接线端子 |  | 个 | 1.015 |  |  |  | 1.06 | 1.08
2.7 | T5灯管 |  | 套 | 1.01 |  |  |  | 23.59 | 23.83
3 | 施工机具使用费 |  | - | - | - |  | - | - | 0
4 | 1+2+3小计 |  | - | - | - |  | - | - | 22.45
5 | 管理费 |  | - | - | - |  | - | - | 5.52
6 | 利润 |  | - | - | - |  | - | - | 3.84
综合单价 | [8 empty] | 55.63
分部分项工程项目清单综合单价分析表
工程名称：市广路337号物业翻新工程 |  | 标段： |  |  |  | 第 368 页 共 486 页
项目编码 | 030413001002 |  | 项目名称 | LED灯盘 |  |  |  | 计量单位 | 套
项目特征 | 1.名称:LED灯盘 2.规格:、600*600，功率:36W，色温:5000K 3.安装形式: 4.符合设计图纸及施工规范要求
序号 | 费用项目 |  | 单位 | 数量 | 计算基础 （元） |  | 费率 （%） | 单价 （元） | 合价 （元）
1 | 人工费 |  | - | - | - |  | - | - | 49.17
1.1 | 人工费 |  | 元 | 45.528 |  |  |  | 1.08 | 49.17
2 | 材料费 |  | - | - | - |  | - | - | 106.61
2.1 | 其他材料费 |  | 元 | 0.199 |  |  |  | 1 | 0.2
2.2 | 冲击钻头 |  | 个 | 0.0227 |  |  |  | 6.84 | 0.16
2.3 | 铜芯聚氯乙烯绝缘导线 |  | m | 3.5121 |  |  |  | 1.11 | 3.9
2.4 | 铜接线端子 |  | 个 | 1.015 |  |  |  | 1.06 | 1.08
2.5 | 镀锌槽型吊码 |  | 个 | 2.06 |  |  |  | 0.73 | 1.5
2.6 | LED灯盘 |  | 套 | 1.01 |  |  |  | 74.96 | 75.71
2.7 | 镀锌圆钢吊杆 |  | 根 | 4.2 |  |  |  | 5.73 | 24.07
3 | 施工机具使用费 |  | - | - | - |  | - | - | 0
4 | 1+2+3小计 |  | - | - | - |  | - | - | 56
5 | 管理费 |  | - | - | - |  | - | - | 14.13
6 | 利润 |  | - | - | - |  | - | - | 9.83
综合单价 | [8 empty] | 179.74
分部分项工程项目清单综合单价分析表
工程名称：市广路337号物业翻新工程 |  | 标段： |  |  |  | 第 369 页 共 486 页
项目编码 | 030405015001 |  | 项目名称 | 排气扇 |  |  |  | 计量单位 | 台
项目特征 | 1.名称:排气扇 2.规格:300*300，功率:40W 3.安装形式: 4.符合设计图纸及施工规范要求
序号 | 费用项目 |  | 单位 | 数量 | 计算基础 （元） |  | 费率 （%） | 单价 （元） | 合价 （元）
1 | 人工费 |  | - | - | - |  | - | - | 15.35
1.1 | 人工费 |  | 元 | 14.21 |  |  |  | 1.08 | 15.35
2 | 材料费 |  | - | - | - |  | - | - | 134.46
2.1 | 其他材料费 |  | 元 | 0.5 |  |  |  | 1 | 0.5
2.2 | 木螺钉 |  | 十套 | 0.042 |  |  |  | 0.18 | 0.01
2.3 | 铜芯聚氯乙烯绝缘导线 |  | m | 0.41 |  |  |  | 1.78 | 0.73
2.4 | 排气扇 |  | 台 | 1 |  |  |  | 133.22 | 133.22
3 | 施工机具使用费 |  | - | - | - |  | - | - | 0
4 | 1+2+3小计 |  | - | - | - |  | - | - | 16.59
5 | 管理费 |  | - | - | - |  | - | - | 4.41
6 | 利润 |  | - | - | - |  | - | - | 3.07
综合单价 | [8 empty] | 157.29
分部分项工程项目清单综合单价分析表
工程名称：市广路337号物业翻新工程 |  | 标段： |  |  |  | 第 370 页 共 486 页
项目编码 | 030413002001 |  | 项目名称 | 出口指示灯 |  |  |  | 计量单位 | 套
项目特征 | 1.名称:出口指示灯 2.规格:1X3W 3.安装形式: 4.符合设计图纸及施工规范要求
序号 | 费用项目 |  | 单位 | 数量 | 计算基础 （元） |  | 费率 （%） | 单价 （元） | 合价 （元）
1 | 人工费 |  | - | - | - |  | - | - | 22.65
1.1 | 人工费 |  | 元 | 20.9736 |  |  |  | 1.08 | 22.65
2 | 材料费 |  | - | - | - |  | - | - | 65.37
2.1 | 其他材料费 |  | 元 | 0.083 |  |  |  | 1 | 0.08
2.2 | 木螺钉 |  | 十套 | 0.208 |  |  |  | 0.18 | 0.04
2.3 | 塑料胀管 |  | 十套 | 0.22 |  |  |  | 0.6 | 0.13
2.4 | 冲击钻头 |  | 个 | 0.0142 |  |  |  | 2.76 | 0.04
2.5 | 铜芯聚氯乙烯绝缘导线 |  | m | 0.4581 |  |  |  | 1.11 | 0.51
2.6 | 铜接线端子 |  | 个 | 1.015 |  |  |  | 1.06 | 1.08
2.7 | 出口指示灯 |  | 套 | 1.01 |  |  |  | 62 | 62.62
2.8 | 塑料接线柱 |  | 个 | 1.03 |  |  |  | 0.85 | 0.88
3 | 施工机具使用费 |  | - | - | - |  | - | - | 0
4 | 1+2+3小计 |  | - | - | - |  | - | - | 25.4
5 | 管理费 |  | - | - | - |  | - | - | 6.51
6 | 利润 |  | - | - | - |  | - | - | 4.53
综合单价 | [8 empty] | 99.06
分部分项工程项目清单综合单价分析表
工程名称：市广路337号物业翻新工程 |  | 标段： |  |  |  | 第 371 页 共 486 页
项目编码 | 030413005001 |  | 项目名称 | 应急疏散指示灯(节能型) |  |  |  | 计量单位 | 套
项目特征 | 1.名称:应急疏散指示灯(节能型) 2.规格:1X3W 3.安装形式: 4.符合设计图纸及施工规范要求
序号 | 费用项目 |  | 单位 | 数量 | 计算基础 （元） |  | 费率 （%） | 单价 （元） | 合价 （元）
1 | 人工费 |  | - | - | - |  | - | - | 22.65
1.1 | 人工费 |  | 元 | 20.9736 |  |  |  | 1.08 | 22.65
2 | 材料费 |  | - | - | - |  | - | - | 44.01
2.1 | 其他材料费 |  | 元 | 0.083 |  |  |  | 1 | 0.08
2.2 | 木螺钉 |  | 十套 | 0.208 |  |  |  | 0.18 | 0.04
2.3 | 塑料胀管 |  | 十套 | 0.22 |  |  |  | 0.6 | 0.13
2.4 | 冲击钻头 |  | 个 | 0.0142 |  |  |  | 2.76 | 0.04
2.5 | 铜芯聚氯乙烯绝缘导线 |  | m | 0.4581 |  |  |  | 1.11 | 0.51
2.6 | 铜接线端子 |  | 个 | 1.015 |  |  |  | 1.06 | 1.08
2.7 | 应急疏散指示灯(节能型) |  | 套 | 1.01 |  |  |  | 40.85 | 41.26
2.8 | 塑料接线柱 |  | 个 | 1.03 |  |  |  | 0.85 | 0.88
3 | 施工机具使用费 |  | - | - | - |  | - | - | 0
4 | 1+2+3小计 |  | - | - | - |  | - | - | 25.4
5 | 管理费 |  | - | - | - |  | - | - | 6.51
6 | 利润 |  | - | - | - |  | - | - | 4.53
综合单价 | [8 empty] | 77.7
分部分项工程项目清单综合单价分析表
工程名称：市广路337号物业翻新工程 |  | 标段： |  |  |  | 第 372 页 共 486 页
项目编码 | 030413005002 |  | 项目名称 | 应急照明灯(节能型)-2X3W |  |  |  | 计量单位 | 套
项目特征 | 1.名称:应急照明灯(节能型) 2.规格:2X3W 3.安装形式: 4.符合设计图纸及施工规范要求
序号 | 费用项目 |  | 单位 | 数量 | 计算基础 （元） |  | 费率 （%） | 单价 （元） | 合价 （元）
1 | 人工费 |  | - | - | - |  | - | - | 22.65
1.1 | 人工费 |  | 元 | 20.9736 |  |  |  | 1.08 | 22.65
2 | 材料费 |  | - | - | - |  | - | - | 45.84
2.1 | 其他材料费 |  | 元 | 0.083 |  |  |  | 1 | 0.08
2.2 | 木螺钉 |  | 十套 | 0.208 |  |  |  | 0.18 | 0.04
2.3 | 塑料胀管 |  | 十套 | 0.22 |  |  |  | 0.6 | 0.13
2.4 | 冲击钻头 |  | 个 | 0.0142 |  |  |  | 2.76 | 0.04
2.5 | 铜芯聚氯乙烯绝缘导线 |  | m | 0.4581 |  |  |  | 1.11 | 0.51
2.6 | 铜接线端子 |  | 个 | 1.015 |  |  |  | 1.06 | 1.08
2.7 | 应急照明灯(节能型) |  | 套 | 1.01 |  |  |  | 42.66 | 43.09
2.8 | 塑料接线柱 |  | 个 | 1.03 |  |  |  | 0.85 | 0.88
3 | 施工机具使用费 |  | - | - | - |  | - | - | 0
4 | 1+2+3小计 |  | - | - | - |  | - | - | 25.4
5 | 管理费 |  | - | - | - |  | - | - | 6.51
6 | 利润 |  | - | - | - |  | - | - | 4.53
综合单价 | [8 empty] | 79.53
分部分项工程项目清单综合单价分析表
工程名称：市广路337号物业翻新工程 |  | 标段： |  |  |  | 第 373 页 共 486 页
项目编码 | 030412004001 |  | 项目名称 | 配线WDZ-BYJ2.5 |  |  |  | 计量单位 | m
项目特征 | 1.名称:配线WDZ-BYJ2.5 2.规格: 3.安装形式: 4.符合设计图纸及施工规范要求
序号 | 费用项目 |  | 单位 | 数量 | 计算基础 （元） |  | 费率 （%） | 单价 （元） | 合价 （元）
1 | 人工费 |  | - | - | - |  | - | - | 0.84
1.1 | 人工费 |  | 元 | 0.7785 |  |  |  | 1.08 | 0.84
2 | 材料费 |  | - | - | - |  | - | - | 2.24
2.1 | 电气绝缘胶带 |  | 卷 | 0.005 |  |  |  | 2.4 | 0.01
2.2 | 其他材料费 |  | 元 | 0.005 |  |  |  | 1 | 0.01
2.3 | 棉纱 |  | kg | 0.002 |  |  |  | 11.47 | 0.02
2.4 | 焊锡膏 |  | kg | 0.0001 |  |  |  | 47.01 | 0
2.5 | 锡基钎料 |  | kg | 0.0016 |  |  |  | 52.47 | 0.08
2.6 | 汽油 |  | kg | 0.005 |  |  |  | 6.38 | 0.03
2.7 | 配线WDZ-BYJ2.5 |  | m | 1.1 |  |  |  | 1.89 | 2.08
3 | 施工机具使用费 |  | - | - | - |  | - | - | 0
4 | 1+2+3小计 |  | - | - | - |  | - | - | 1
5 | 管理费 |  | - | - | - |  | - | - | 0.24
6 | 利润 |  | - | - | - |  | - | - | 0.17
综合单价 | [8 empty] | 3.49
分部分项工程项目清单综合单价分析表
工程名称：市广路337号物业翻新工程 |  | 标段： |  |  |  | 第 374 页 共 486 页
项目编码 | 030412004002 |  | 项目名称 | 配线WDZ-BYJ4 |  |  |  | 计量单位 | m
项目特征 | 1.名称:配线WDZ-BYJ4 2.规格: 3.安装形式: 4.符合设计图纸及施工规范要求
序号 | 费用项目 |  | 单位 | 数量 | 计算基础 （元） |  | 费率 （%） | 单价 （元） | 合价 （元）
1 | 人工费 |  | - | - | - |  | - | - | 0.74
1.1 | 人工费 |  | 元 | 0.6834 |  |  |  | 1.08 | 0.74
2 | 材料费 |  | - | - | - |  | - | - | 3.41
2.1 | 电气绝缘胶带 |  | 卷 | 0.006 |  |  |  | 2.4 | 0.01
2.2 | 其他材料费 |  | 元 | 0.005 |  |  |  | 1 | 0.01
2.3 | 棉纱 |  | kg | 0.003 |  |  |  | 11.47 | 0.03
2.4 | 焊锡膏 |  | kg | 0.0001 |  |  |  | 47.01 | 0
2.5 | 锡基钎料 |  | kg | 0.0012 |  |  |  | 52.47 | 0.06
2.6 | 汽油 |  | kg | 0.006 |  |  |  | 6.38 | 0.04
2.7 | 配线WDZ-BYJ4 |  | m | 1.08 |  |  |  | 3.01 | 3.25
3 | 施工机具使用费 |  | - | - | - |  | - | - | 0
4 | 1+2+3小计 |  | - | - | - |  | - | - | 0.9
5 | 管理费 |  | - | - | - |  | - | - | 0.21
6 | 利润 |  | - | - | - |  | - | - | 0.15
综合单价 | [8 empty] | 4.51
分部分项工程项目清单综合单价分析表
工程名称：市广路337号物业翻新工程 |  | 标段： |  |  |  | 第 375 页 共 486 页
项目编码 | 030412004003 |  | 项目名称 | 配线WDZN-BYJ2.5 |  |  |  | 计量单位 | m
项目特征 | 1.名称:配线WDZN-BYJ2.5 2.规格: 3.安装形式: 4.符合设计图纸及施工规范要求
序号 | 费用项目 |  | 单位 | 数量 | 计算基础 （元） |  | 费率 （%） | 单价 （元） | 合价 （元）
1 | 人工费 |  | - | - | - |  | - | - | 0.84
1.1 | 人工费 |  | 元 | 0.7785 |  |  |  | 1.08 | 0.84
2 | 材料费 |  | - | - | - |  | - | - | 2.26
2.1 | 电气绝缘胶带 |  | 卷 | 0.005 |  |  |  | 2.4 | 0.01
2.2 | 其他材料费 |  | 元 | 0.005 |  |  |  | 1 | 0.01
2.3 | 棉纱 |  | kg | 0.002 |  |  |  | 11.47 | 0.02
2.4 | 焊锡膏 |  | kg | 0.0001 |  |  |  | 47.01 | 0
2.5 | 锡基钎料 |  | kg | 0.0016 |  |  |  | 52.47 | 0.08
2.6 | 汽油 |  | kg | 0.005 |  |  |  | 6.38 | 0.03
2.7 | 配线WDZN-BYJ2.5 |  | m | 1.1 |  |  |  | 1.91 | 2.1
3 | 施工机具使用费 |  | - | - | - |  | - | - | 0
4 | 1+2+3小计 |  | - | - | - |  | - | - | 1
5 | 管理费 |  | - | - | - |  | - | - | 0.24
6 | 利润 |  | - | - | - |  | - | - | 0.17
综合单价 | [8 empty] | 3.51
分部分项工程项目清单综合单价分析表
工程名称：市广路337号物业翻新工程 |  | 标段： |  |  |  | 第 376 页 共 486 页
项目编码 | 030412001001 |  | 项目名称 | 配管MT-20 |  |  |  | 计量单位 | m
项目特征 | 1.名称:配管MT-20 2.规格: 3.安装形式: 4.符合设计图纸及施工规范要求
序号 | 费用项目 |  | 单位 | 数量 | 计算基础 （元） |  | 费率 （%） | 单价 （元） | 合价 （元）
1 | 人工费 |  | - | - | - |  | - | - | 5.37
1.1 | 人工费 |  | 元 | 4.974 |  |  |  | 1.08 | 5.37
2 | 材料费 |  | - | - | - |  | - | - | 4.47
2.1 | 其他材料费 |  | 元 | 0.0337 |  |  |  | 1 | 0.03
2.2 | 镀锌低碳钢丝 |  | kg | 0.00545 |  |  |  | 5.38 | 0.03
2.3 | 钢锯条 |  | 条 | 0.026 |  |  |  | 0.43 | 0.01
2.4 | 醇酸清漆 |  | kg | 0.0032 |  |  |  | 13.99 | 0.04
2.5 | 厚漆 |  | kg | 0.0006 |  |  |  | 10.26 | 0.01
2.6 | 溶剂油 |  | kg | 0.0032 |  |  |  | 3.94 | 0.01
2.7 | 双色多股铜芯聚氯乙烯绝缘软导线 |  | m | 0.22223 |  |  |  | 2.97 | 0.66
2.8 | 镀锌地线夹 |  | 套 | 0.824 |  |  |  | 0.36 | 0.3
2.9 | 镀锌锁紧螺母 |  | 十套 | 0.01545 |  |  |  | 1.58 | 0.02
2.10 | 配管MT-20 |  | m | 1.03 |  |  |  | 2.98 | 3.07
2.11 | 镀锌电线管接头 |  | 个 | 0.2575 |  |  |  | 0.99 | 0.25
2.12 | 镀锌电线管塑料护口 |  | 个 | 0.1545 |  |  |  | 0.17 | 0.03
3 | 施工机具使用费 |  | - | - | - |  | - | - | 0
4 | 1+2+3小计 |  | - | - | - |  | - | - | 6.77
5 | 管理费 |  | - | - | - |  | - | - | 1.54
6 | 利润 |  | - | - | - |  | - | - | 1.07
综合单价 | [8 empty] | 12.46
分部分项工程项目清单综合单价分析表
工程名称：市广路337号物业翻新工程 |  | 标段： |  |  |  | 第 377 页 共 486 页
项目编码 | 030412002001 |  | 项目名称 | 线槽PR25*14 |  |  |  | 计量单位 | m
项目特征 | 1.名称:线槽线槽PR25*14 2.规格: 3.安装形式: 4.符合设计图纸及施工规范要求
序号 | 费用项目 |  | 单位 | 数量 | 计算基础 （元） |  | 费率 （%） | 单价 （元） | 合价 （元）
1 | 人工费 |  | - | - | - |  | - | - | 11.11
1.1 | 人工费 |  | 元 | 10.283 |  |  |  | 1.08 | 11.11
2 | 材料费 |  | - | - | - |  | - | - | 2.5
2.1 | 其他材料费 |  | 元 | 0.05 |  |  |  | 1 | 0.05
2.2 | 线槽PR25*14 |  | m | 1.05 |  |  |  | 2.17 | 2.28
2.3 | 塑料线槽配件 |  | 个 | 0.7 |  |  |  | 0.25 | 0.18
3 | 施工机具使用费 |  | - | - | - |  | - | - | 0
4 | 1+2+3小计 |  | - | - | - |  | - | - | 11.33
5 | 管理费 |  | - | - | - |  | - | - | 3.19
6 | 利润 |  | - | - | - |  | - | - | 2.22
综合单价 | [8 empty] | 19.02
分部分项工程项目清单综合单价分析表
工程名称：市广路337号物业翻新工程 |  | 标段： |  |  |  | 第 378 页 共 486 页
项目编码 | 030412002002 |  | 项目名称 | 线槽PR100*27 |  |  |  | 计量单位 | m
项目特征 | 1.名称:线槽PR100*27 2.规格: 3.安装形式: 4.符合设计图纸及施工规范要求
序号 | 费用项目 |  | 单位 | 数量 | 计算基础 （元） |  | 费率 （%） | 单价 （元） | 合价 （元）
1 | 人工费 |  | - | - | - |  | - | - | 13.07
1.1 | 人工费 |  | 元 | 12.103 |  |  |  | 1.08 | 13.07
2 | 材料费 |  | - | - | - |  | - | - | 12.02
2.1 | 其他材料费 |  | 元 | 0.050001 |  |  |  | 1 | 0.05
2.2 | 塑料线槽配件 |  | 个 | 0.56 |  |  |  | 0.35 | 0.2
2.3 | 线槽PR100*27 |  | m | 1.05 |  |  |  | 11.21 | 11.77
3 | 施工机具使用费 |  | - | - | - |  | - | - | 0
4 | 1+2+3小计 |  | - | - | - |  | - | - | 13.32
5 | 管理费 |  | - | - | - |  | - | - | 3.76
6 | 利润 |  | - | - | - |  | - | - | 2.61
综合单价 | [8 empty] | 31.46
分部分项工程项目清单综合单价分析表
工程名称：市广路337号物业翻新工程 |  | 标段： |  |  |  | 第 379 页 共 486 页
项目编码 | 030412003001 |  | 项目名称 | 桥架CT-100*100 |  |  |  | 计量单位 | m
项目特征 | 1.名称:桥架CT-100*100 2.规格: 3.安装形式: 4.符合设计图纸及施工规范要求
序号 | 费用项目 |  | 单位 | 数量 | 计算基础 （元） |  | 费率 （%） | 单价 （元） | 合价 （元）
1 | 人工费 |  | - | - | - |  | - | - | 32.9
1.1 | 人工费 |  | 元 | 30.466 |  |  |  | 1.08 | 32.9
2 | 材料费 |  | - | - | - |  | - | - | 37.15
2.1 | 其他材料费 |  | 元 | 0.06 |  |  |  | 1 | 0.06
2.2 | 棉纱 |  | kg | 0.005 |  |  |  | 11.47 | 0.06
2.3 | 汽油 |  | kg | 0.01 |  |  |  | 6.38 | 0.06
2.4 | 铜接地端子带螺栓 |  | 十套 | 0.105 |  |  |  | 10.38 | 1.09
2.5 | 砂轮片 |  | 片 | 0.001001 |  |  |  | 12.87 | 0.01
2.6 | 砂轮片 |  | 片 | 0.001001 |  |  |  | 26.64 | 0.03
2.7 | 盖板 |  | m | 1.05 |  |  |  | 9.91 | 10.41
2.8 | 酚醛防锈漆 |  | kg | 0.012 |  |  |  | 13.35 | 0.16
2.9 | 双色多股铜芯聚氯乙烯绝缘软导线 |  | m | 0.225 |  |  |  | 4.4 | 0.99
2.10 | 桥架CT-100*100 |  | m | 1.05 |  |  |  | 23.13 | 24.29
3 | 施工机具使用费 |  | - | - | - |  | - | - | 1.37
3.1 | 载货汽车 |  | 台班 | 0.002 |  |  |  | 677.48 | 1.35
3.2 | 台式砂轮机 |  | 台班 | 0.001001 |  |  |  | 10.79 | 0.01
4 | 1+2+3小计 |  | - | - | - |  | - | - | 36.73
5 | 管理费 |  | - | - | - |  | - | - | 9.85
6 | 利润 |  | - | - | - |  | - | - | 6.85
综合单价 | [8 empty] | 88.13
分部分项工程项目清单综合单价分析表
工程名称：市广路337号物业翻新工程 |  | 标段： |  |  |  | 第 380 页 共 486 页
项目编码 | 030416006001 |  | 项目名称 | 输配电装置系统 |  |  |  | 计量单位 | 系统
项目特征 | 1.名称:送配电装置系统调试 (综合) 2.型号:1kV以下交流供电
序号 | 费用项目 |  | 单位 | 数量 | 计算基础 （元） |  | 费率 （%） | 单价 （元） | 合价 （元）
1 | 人工费 |  | - | - | - |  | - | - | 605.45
1.1 | 人工费 |  | 元 | 560.6 |  |  |  | 1.08 | 605.45
3 | 施工机具使用费 |  | - | - | - |  | - | - | 48.8
3.1 | 手持式万用表 |  | 台班 | 1.682 |  |  |  | 5.12 | 8.61
3.2 | 相位表 |  | 台班 | 0.789 |  |  |  | 11.44 | 9.03
3.3 | 电缆测试仪 |  | 台班 | 0.841 |  |  |  | 17.15 | 14.42
3.4 | 振荡器 |  | 台班 | 0.789 |  |  |  | 21.21 | 16.73
4 | 1+2+3小计 |  | - | - | - |  | - | - | 654.25
5 | 管理费 |  | - | - | - |  | - | - | 188.03
6 | 利润 |  | - | - | - |  | - | - | 130.85
综合单价 | [8 empty] | 973.13
分部分项工程项目清单综合单价分析表
工程名称：市广路337号物业翻新工程 |  | 标段： |  |  |  | 第 381 页 共 486 页
项目编码 | 031401001001 |  | 项目名称 | 脚手架 |  |  |  | 计量单位 | 项
项目特征
序号 | 费用项目 |  | 单位 | 数量 | 计算基础 （元） |  | 费率 （%） | 单价 （元） | 合价 （元）
1 | 人工费 |  | - | - | - |  | - | - | 680.04
1.1 | 人工费调整 |  | 元 | 680.038 |  |  |  | 1 | 680.04
3 | 施工机具使用费 |  | - | - | - |  | - | - | 0
4 | 1+2+3小计 |  | - | - | - |  | - | - | 680.04
5 | 管理费 |  | - | - | - |  | - | - | 195.44
6 | 利润 |  | - | - | - |  | - | - | 136.01
综合单价 | [8 empty] | 1011.49
分部分项工程项目清单综合单价分析表
工程名称：市广路337号物业翻新工程 |  | 标段： |  |  |  | 第 382 页 共 486 页
项目编码 | 031001008001 |  | 项目名称 | 塑料管 |  |  |  | 计量单位 | m
项目特征 | 1.安装部位:室内 2.介质:给水 3.规格:PP-R给水管 DN32 4.连接形式:热熔连接 5.压力试验及吹、洗设计要求:按规范要求 6.含管件 7.符合设计图纸、施工规范要求
序号 | 费用项目 |  | 单位 | 数量 | 计算基础 （元） |  | 费率 （%） | 单价 （元） | 合价 （元）
1 | 人工费 |  | - | - | - |  | - | - | 14.45
1.1 | 人工费 |  | 元 | 13.384 |  |  |  | 1.08 | 14.45
2 | 材料费 |  | - | - | - |  | - | - | 7.54
2.1 | 钢板 |  | kg | 0.0034 |  |  |  | 3.33 | 0.01
2.2 | 橡胶板 |  | kg | 0.0008 |  |  |  | 25.7 | 0.02
2.3 | 六角螺栓 |  | kg | 0.0004 |  |  |  | 5.58 | 0
2.4 | 铁砂布 |  | 张 | 0.007 |  |  |  | 0.94 | 0.01
2.5 | 低碳钢焊条 |  | kg | 0.0002 |  |  |  | 5.16 | 0
2.6 | 钢锯条 |  | 条 | 0.0183 |  |  |  | 0.43 | 0.01
2.7 | 氧气 |  | m3 | 0.0003 |  |  |  | 5.16 | 0
2.8 | 乙炔气 |  | kg | 0.0001 |  |  |  | 13.3 | 0
2.9 | 焊接钢管 |  | kg | 0.0015 |  |  |  | 4.19 | 0.01
2.10 | 塑料给水管PP-R |  | m | 1.016 |  |  |  | 5.42 | 5.51
2.11 | 橡胶软管 |  | m | 0.0007 |  |  |  | 5 | 0
2.12 | 室内塑料给水管接头零件(热熔接) |  | 个 | 1.081 |  |  |  | 1.75 | 1.89
2.13 | 螺纹阀门 |  | 个 | 0.0004 |  |  |  | 26 | 0.01
2.14 | 弹簧压力表 |  | 块 | 0.0002 |  |  |  | 20 | 0
2.15 | 压力表弯管 |  | 个 | 0.0002 |  |  |  | 5.56 | 0
2.16 | 水 |  | m3 | 0.0023 |  |  |  | 3.9 | 0.01
2.17 | 其他材料费 |  | 元 | 0.05 |  |  |  | 1 | 0.05
3 | 施工机具使用费 |  | - | - | - |  | - | - | 0.01
3.1 | 电动单级离心清水泵 |  | 台班 | 0.0001 |  |  |  | 38.38 | 0
3.2 | 试压泵 |  | 台班 | 0.0001 |  |  |  | 19.07 | 0
3.3 | 交流弧焊机 |  | 台班 | 0.0001 |  |  |  | 94.7 | 0.01
4 | 1+2+3小计 |  | - | - | - |  | - | - | 14.6
5 | 管理费 |  | - | - | - |  | - | - | 4.01
6 | 利润 |  | - | - | - |  | - | - | 2.89
分部分项工程项目清单综合单价分析表
工程名称：市广路337号物业翻新工程 |  | 标段： |  |  |  | 第 383 页 共 486 页
综合单价 | [8 empty] | 28.91
分部分项工程项目清单综合单价分析表
工程名称：市广路337号物业翻新工程 |  | 标段： |  |  |  | 第 384 页 共 486 页
项目编码 | 031001008002 |  | 项目名称 | 塑料管 |  |  |  | 计量单位 | m
项目特征 | 1.安装部位:室内 2.介质:给水 3.规格:PP-R给水管 DN25 4.连接形式:热熔连接 5.压力试验及吹、洗设计要求:按规范要求 6.含管件 7.符合设计图纸、施工规范要求
序号 | 费用项目 |  | 单位 | 数量 | 计算基础 （元） |  | 费率 （%） | 单价 （元） | 合价 （元）
1 | 人工费 |  | - | - | - |  | - | - | 13.4
1.1 | 人工费 |  | 元 | 12.404 |  |  |  | 1.08 | 13.4
2 | 材料费 |  | - | - | - |  | - | - | 5.03
2.1 | 钢板 |  | kg | 0.003199 |  |  |  | 3.33 | 0.01
2.2 | 橡胶板 |  | kg | 0.000802 |  |  |  | 25.7 | 0.02
2.3 | 六角螺栓 |  | kg | 0.000401 |  |  |  | 5.58 | 0
2.4 | 铁砂布 |  | 张 | 0.006599 |  |  |  | 0.94 | 0.01
2.5 | 低碳钢焊条 |  | kg | 0.0002 |  |  |  | 5.16 | 0
2.6 | 钢锯条 |  | 条 | 0.0144 |  |  |  | 0.43 | 0.01
2.7 | 氧气 |  | m3 | 0.000297 |  |  |  | 5.16 | 0
2.8 | 乙炔气 |  | kg | 9.6e-05 |  |  |  | 13.3 | 0
2.9 | 焊接钢管 |  | kg | 0.001403 |  |  |  | 4.19 | 0.01
2.10 | 塑料给水管PP-R |  | m | 1.016 |  |  |  | 3.45 | 3.51
2.11 | 橡胶软管 |  | m | 0.000601 |  |  |  | 5 | 0
2.12 | 室内塑料给水管接头零件(热熔接) |  | 个 | 1.225 |  |  |  | 1.14 | 1.4
2.13 | 螺纹阀门 |  | 个 | 0.000401 |  |  |  | 26 | 0.01
2.14 | 弹簧压力表 |  | 块 | 0.0002 |  |  |  | 20 | 0
2.15 | 压力表弯管 |  | 个 | 0.0002 |  |  |  | 5.56 | 0
2.16 | 水 |  | m3 | 0.001403 |  |  |  | 3.9 | 0.01
2.17 | 其他材料费 |  | 元 | 0.05 |  |  |  | 1 | 0.05
3 | 施工机具使用费 |  | - | - | - |  | - | - | 0.02
3.1 | 电动单级离心清水泵 |  | 台班 | 9.6e-05 |  |  |  | 38.38 | 0
3.2 | 试压泵 |  | 台班 | 9.6e-05 |  |  |  | 19.07 | 0
3.3 | 交流弧焊机 |  | 台班 | 9.6e-05 |  |  |  | 94.7 | 0.01
4 | 1+2+3小计 |  | - | - | - |  | - | - | 13.55
5 | 管理费 |  | - | - | - |  | - | - | 3.72
分部分项工程项目清单综合单价分析表
工程名称：市广路337号物业翻新工程 |  | 标段： |  |  |  | 第 385 页 共 486 页
6 | 利润 |  | - | - | - |  | - | - | 2.68
综合单价 | [8 empty] | 24.84
分部分项工程项目清单综合单价分析表
工程名称：市广路337号物业翻新工程 |  | 标段： |  |  |  | 第 386 页 共 486 页
项目编码 | 031001008003 |  | 项目名称 | 塑料管 |  |  |  | 计量单位 | m
项目特征 | 1.安装部位:室内 2.介质:给水 3.规格:PP-R给水管 DN20 4.连接形式:热熔连接 5.压力试验及吹、洗设计要求:按规范要求 6.含管件 7.符合设计图纸、施工规范要求
序号 | 费用项目 |  | 单位 | 数量 | 计算基础 （元） |  | 费率 （%） | 单价 （元） | 合价 （元）
1 | 人工费 |  | - | - | - |  | - | - | 12.05
1.1 | 人工费 |  | 元 | 11.156 |  |  |  | 1.08 | 12.05
2 | 材料费 |  | - | - | - |  | - | - | 3.64
2.1 | 钢板 |  | kg | 0.002996 |  |  |  | 3.33 | 0.01
2.2 | 橡胶板 |  | kg | 0.000704 |  |  |  | 25.7 | 0.02
2.3 | 六角螺栓 |  | kg | 0.000404 |  |  |  | 5.58 | 0
2.4 | 铁砂布 |  | 张 | 0.005303 |  |  |  | 0.94 | 0
2.5 | 低碳钢焊条 |  | kg | 0.000195 |  |  |  | 5.16 | 0
2.6 | 钢锯条 |  | 条 | 0.012 |  |  |  | 0.43 | 0.01
2.7 | 氧气 |  | m3 | 0.0003 |  |  |  | 5.16 | 0
2.8 | 乙炔气 |  | kg | 0.000105 |  |  |  | 13.3 | 0
2.9 | 焊接钢管 |  | kg | 0.001303 |  |  |  | 4.19 | 0.01
2.10 | 塑料给水管PP-R |  | m | 1.016 |  |  |  | 2.39 | 2.43
2.11 | 橡胶软管 |  | m | 0.000599 |  |  |  | 5 | 0
2.12 | 室内塑料给水管接头零件(热熔接) |  | 个 | 1.52 |  |  |  | 0.72 | 1.09
2.13 | 螺纹阀门 |  | 个 | 0.000404 |  |  |  | 26 | 0.01
2.14 | 弹簧压力表 |  | 块 | 0.000195 |  |  |  | 20 | 0
2.15 | 压力表弯管 |  | 个 | 0.000195 |  |  |  | 5.56 | 0
2.16 | 水 |  | m3 | 0.000794 |  |  |  | 3.9 | 0
2.17 | 其他材料费 |  | 元 | 0.050007 |  |  |  | 1 | 0.05
3 | 施工机具使用费 |  | - | - | - |  | - | - | 0.01
3.1 | 电动单级离心清水泵 |  | 台班 | 0.000105 |  |  |  | 38.38 | 0
3.2 | 试压泵 |  | 台班 | 0.000105 |  |  |  | 19.07 | 0
3.3 | 交流弧焊机 |  | 台班 | 0.000105 |  |  |  | 94.7 | 0.01
4 | 1+2+3小计 |  | - | - | - |  | - | - | 12.18
5 | 管理费 |  | - | - | - |  | - | - | 3.34
6 | 利润 |  | - | - | - |  | - | - | 2.41
分部分项工程项目清单综合单价分析表
工程名称：市广路337号物业翻新工程 |  | 标段： |  |  |  | 第 387 页 共 486 页
综合单价 | [8 empty] | 21.46
分部分项工程项目清单综合单价分析表
工程名称：市广路337号物业翻新工程 |  | 标段： |  |  |  | 第 388 页 共 486 页
项目编码 | 031001008004 |  | 项目名称 | 塑料管 |  |  |  | 计量单位 | m
项目特征 | 1.安装部位:室内 2.介质:排水 3.材质、规格:UPVC塑料排水管 DN200 4.连接形式:粘接 5.含管件 6.符合图纸设计、施工规范要求
序号 | 费用项目 |  | 单位 | 数量 | 计算基础 （元） |  | 费率 （%） | 单价 （元） | 合价 （元）
1 | 人工费 |  | - | - | - |  | - | - | 43.91
1.1 | 人工费 |  | 元 | 40.66 |  |  |  | 1.08 | 43.91
2 | 材料费 |  | - | - | - |  | - | - | 51.66
2.1 | 铁砂布 |  | 张 | 0.026701 |  |  |  | 0.94 | 0.03
2.2 | 水 |  | m3 | 0.0505 |  |  |  | 3.9 | 0.2
2.3 | 其他材料费 |  | 元 | 0.050002 |  |  |  | 1 | 0.05
2.4 | 丙酮 |  | kg | 0.0371 |  |  |  | 9.74 | 0.36
2.5 | 氯丁橡胶粘接剂 |  | kg | 0.024199 |  |  |  | 14.02 | 0.34
2.6 | 塑料排水管 |  | m | 0.95 |  |  |  | 48.34 | 45.92
2.7 | 室内塑料排水管件 |  | 个 | 0.511 |  |  |  | 9.32 | 4.76
3 | 施工机具使用费 |  | - | - | - |  | - | - | 1.73
3.1 | 电动单级离心清水泵 |  | 台班 | 0.0006 |  |  |  | 38.38 | 0.02
3.2 | 载货汽车 |  | 台班 | 0.0012 |  |  |  | 573.84 | 0.69
3.3 | 电动单筒快速卷扬机 |  | 台班 | 0.0026 |  |  |  | 341.37 | 0.89
3.4 | 木工圆锯机 |  | 台班 | 0.004702 |  |  |  | 28.17 | 0.13
4 | 1+2+3小计 |  | - | - | - |  | - | - | 46.61
5 | 管理费 |  | - | - | - |  | - | - | 12.65
6 | 利润 |  | - | - | - |  | - | - | 9.13
综合单价 | [8 empty] | 119.09
分部分项工程项目清单综合单价分析表
工程名称：市广路337号物业翻新工程 |  | 标段： |  |  |  | 第 389 页 共 486 页
项目编码 | 031001008005 |  | 项目名称 | 塑料管 |  |  |  | 计量单位 | m
项目特征 | 1.安装部位:室内 2.介质:排水 3.材质、规格:UPVC塑料排水管 DN100 4.连接形式:粘接 5.含管件 6.符合图纸设计、施工规范要求
序号 | 费用项目 |  | 单位 | 数量 | 计算基础 （元） |  | 费率 （%） | 单价 （元） | 合价 （元）
1 | 人工费 |  | - | - | - |  | - | - | 22.21
1.1 | 人工费 |  | 元 | 20.562 |  |  |  | 1.08 | 22.21
2 | 材料费 |  | - | - | - |  | - | - | 23.21
2.1 | 铁砂布 |  | 张 | 0.0227 |  |  |  | 0.94 | 0.02
2.2 | 钢锯条 |  | 条 | 0.2161 |  |  |  | 0.43 | 0.09
2.3 | 水 |  | m3 | 0.013201 |  |  |  | 3.9 | 0.05
2.4 | 其他材料费 |  | 元 | 0.05 |  |  |  | 1 | 0.05
2.5 | 丙酮 |  | kg | 0.031799 |  |  |  | 9.74 | 0.31
2.6 | 氯丁橡胶粘接剂 |  | kg | 0.020901 |  |  |  | 14.02 | 0.29
2.7 | UPVC塑料排水管 |  | m | 0.95 |  |  |  | 15.48 | 14.71
2.8 | 室内塑料排水管件 |  | 个 | 1.156 |  |  |  | 6.65 | 7.69
3 | 施工机具使用费 |  | - | - | - |  | - | - | 0.01
3.1 | 电动单级离心清水泵 |  | 台班 | 0.0002 |  |  |  | 38.38 | 0.01
4 | 1+2+3小计 |  | - | - | - |  | - | - | 23.04
5 | 管理费 |  | - | - | - |  | - | - | 6.16
6 | 利润 |  | - | - | - |  | - | - | 4.44
综合单价 | [8 empty] | 56.03
分部分项工程项目清单综合单价分析表
工程名称：市广路337号物业翻新工程 |  | 标段： |  |  |  | 第 390 页 共 486 页
项目编码 | 031001008006 |  | 项目名称 | 塑料管 |  |  |  | 计量单位 | m
项目特征 | 1.安装部位:室内 2.介质:排水 3.材质、规格:UPVC塑料排水管 DN75 4.连接形式:粘接 5.含管件 6.符合图纸设计、施工规范要求
序号 | 费用项目 |  | 单位 | 数量 | 计算基础 （元） |  | 费率 （%） | 单价 （元） | 合价 （元）
1 | 人工费 |  | - | - | - |  | - | - | 19.94
1.1 | 人工费 |  | 元 | 18.465 |  |  |  | 1.08 | 19.94
2 | 材料费 |  | - | - | - |  | - | - | 13.32
2.1 | 铁砂布 |  | 张 | 0.0208 |  |  |  | 0.94 | 0.02
2.2 | 钢锯条 |  | 条 | 0.086298 |  |  |  | 0.43 | 0.04
2.3 | 水 |  | m3 | 0.005402 |  |  |  | 3.9 | 0.02
2.4 | 其他材料费 |  | 元 | 0.05 |  |  |  | 1 | 0.05
2.5 | 丙酮 |  | kg | 0.0224 |  |  |  | 9.74 | 0.22
2.6 | 氯丁橡胶粘接剂 |  | kg | 0.0149 |  |  |  | 14.02 | 0.21
2.7 | UPVC塑料排水管 |  | m | 0.98 |  |  |  | 7.9 | 7.74
2.8 | 室内塑料排水管件 |  | 个 | 0.885 |  |  |  | 5.67 | 5.02
3 | 施工机具使用费 |  | - | - | - |  | - | - | 0
3.1 | 电动单级离心清水泵 |  | 台班 | 0.0001 |  |  |  | 38.38 | 0
4 | 1+2+3小计 |  | - | - | - |  | - | - | 20.5
5 | 管理费 |  | - | - | - |  | - | - | 5.53
6 | 利润 |  | - | - | - |  | - | - | 3.99
综合单价 | [8 empty] | 42.78
分部分项工程项目清单综合单价分析表
工程名称：市广路337号物业翻新工程 |  | 标段： |  |  |  | 第 391 页 共 486 页
项目编码 | 031001008007 |  | 项目名称 | 塑料管 |  |  |  | 计量单位 | m
项目特征 | 1.安装部位:室内 2.介质:排水 3.材质、规格:UPVC塑料排水管 DN50 4.连接形式:粘接 5.含管件 6.符合图纸设计、施工规范要求
序号 | 费用项目 |  | 单位 | 数量 | 计算基础 （元） |  | 费率 （%） | 单价 （元） | 合价 （元）
1 | 人工费 |  | - | - | - |  | - | - | 14.89
1.1 | 人工费 |  | 元 | 13.79 |  |  |  | 1.08 | 14.89
2 | 材料费 |  | - | - | - |  | - | - | 7.37
2.1 | 铁砂布 |  | 张 | 0.014498 |  |  |  | 0.94 | 0.01
2.2 | 钢锯条 |  | 条 | 0.026803 |  |  |  | 0.43 | 0.01
2.3 | 水 |  | m3 | 0.003301 |  |  |  | 3.9 | 0.01
2.4 | 其他材料费 |  | 元 | 0.05 |  |  |  | 1 | 0.05
2.5 | 丙酮 |  | kg | 0.012602 |  |  |  | 9.74 | 0.12
2.6 | 氯丁橡胶粘接剂 |  | kg | 0.008402 |  |  |  | 14.02 | 0.12
2.7 | UPVC塑料排水管 |  | m | 1.012 |  |  |  | 4.82 | 4.88
2.8 | 室内塑料排水管件 |  | 个 | 0.69 |  |  |  | 3.13 | 2.16
3 | 施工机具使用费 |  | - | - | - |  | - | - | 0
3.1 | 电动单级离心清水泵 |  | 台班 | 9.6e-05 |  |  |  | 38.38 | 0
4 | 1+2+3小计 |  | - | - | - |  | - | - | 15.22
5 | 管理费 |  | - | - | - |  | - | - | 4.13
6 | 利润 |  | - | - | - |  | - | - | 2.98
综合单价 | [8 empty] | 29.37
分部分项工程项目清单综合单价分析表
工程名称：市广路337号物业翻新工程 |  | 标段： |  |  |  | 第 392 页 共 486 页
项目编码 | 031003014001 |  | 项目名称 | 给、排水附件 |  |  |  | 计量单位 | 个
项目特征 | 1.名称:地漏 2.型号:DN50 3.符合图纸设计、施工规范要求
序号 | 费用项目 |  | 单位 | 数量 | 计算基础 （元） |  | 费率 （%） | 单价 （元） | 合价 （元）
1 | 人工费 |  | - | - | - |  | - | - | 17.93
1.1 | 人工费 |  | 元 | 16.599 |  |  |  | 1.08 | 17.93
2 | 材料费 |  | - | - | - |  | - | - | 6.05
2.1 | 其他材料费 |  | 元 | 0.05 |  |  |  | 1 | 0.05
2.2 | 地漏 |  | 个 | 1.01 |  |  |  | 5.92 | 5.98
2.3 | 胶粘剂 |  | kg | 0.011 |  |  |  | 1.88 | 0.02
3 | 施工机具使用费 |  | - | - | - |  | - | - | 0
4 | 1+2+3小计 |  | - | - | - |  | - | - | 18
5 | 管理费 |  | - | - | - |  | - | - | 4.97
6 | 利润 |  | - | - | - |  | - | - | 3.59
综合单价 | [8 empty] | 32.53
分部分项工程项目清单综合单价分析表
工程名称：市广路337号物业翻新工程 |  | 标段： |  |  |  | 第 393 页 共 486 页
项目编码 | 031003014003 |  | 项目名称 | 给、排水附件 |  |  |  | 计量单位 | 个
项目特征 | 1.名称:洗衣机排水地漏 2.型号:DN50 3.符合图纸设计、施工规范要求
序号 | 费用项目 |  | 单位 | 数量 | 计算基础 （元） |  | 费率 （%） | 单价 （元） | 合价 （元）
1 | 人工费 |  | - | - | - |  | - | - | 17.93
1.1 | 人工费 |  | 元 | 16.599 |  |  |  | 1.08 | 17.93
2 | 材料费 |  | - | - | - |  | - | - | 6.05
2.1 | 其他材料费 |  | 元 | 0.05 |  |  |  | 1 | 0.05
2.2 | 胶粘剂 |  | kg | 0.011 |  |  |  | 1.88 | 0.02
2.3 | 洗衣机排水地漏 |  | 个 | 1.01 |  |  |  | 5.92 | 5.98
3 | 施工机具使用费 |  | - | - | - |  | - | - | 0
4 | 1+2+3小计 |  | - | - | - |  | - | - | 18
5 | 管理费 |  | - | - | - |  | - | - | 4.97
6 | 利润 |  | - | - | - |  | - | - | 3.59
综合单价 | [8 empty] | 32.53
分部分项工程项目清单综合单价分析表
工程名称：市广路337号物业翻新工程 |  | 标段： |  |  |  | 第 394 页 共 486 页
项目编码 | 031003014002 |  | 项目名称 | 给、排水附件 |  |  |  | 计量单位 | 个
项目特征 | 1.名称:清扫口 2.型号、规格:DN200 3.符合设计图纸、施工规范要求
序号 | 费用项目 |  | 单位 | 数量 | 计算基础 （元） |  | 费率 （%） | 单价 （元） | 合价 （元）
1 | 人工费 |  | - | - | - |  | - | - | 13.55
1.1 | 人工费 |  | 元 | 12.542 |  |  |  | 1.08 | 13.55
2 | 材料费 |  | - | - | - |  | - | - | 24.28
2.1 | 其他材料费 |  | 元 | 0.05 |  |  |  | 1 | 0.05
2.2 | 氯丁橡胶粘接剂 |  | kg | 0.036 |  |  |  | 14.02 | 0.5
2.3 | 清扫口 |  | 个 | 1.01 |  |  |  | 23.48 | 23.71
3 | 施工机具使用费 |  | - | - | - |  | - | - | 0
4 | 1+2+3小计 |  | - | - | - |  | - | - | 14.11
5 | 管理费 |  | - | - | - |  | - | - | 3.76
6 | 利润 |  | - | - | - |  | - | - | 2.71
综合单价 | [8 empty] | 44.28
分部分项工程项目清单综合单价分析表
工程名称：市广路337号物业翻新工程 |  | 标段： |  |  |  | 第 395 页 共 486 页
项目编码 | 031003003001 |  | 项目名称 | 洗手盆 |  |  |  | 计量单位 | 组
项目特征 | 1.材质:陶瓷 2.规格、类型:洗手盆 3.组装形式:成套型 4.附件:含洗脸盆排水附件、水龙头、角型阀(带铜活)、螺纹管件、金属软管等附件 5.符合设计图纸、施工规范要求
序号 | 费用项目 |  | 单位 | 数量 | 计算基础 （元） |  | 费率 （%） | 单价 （元） | 合价 （元）
1 | 人工费 |  | - | - | - |  | - | - | 72.83
1.1 | 人工费 |  | 元 | 67.434 |  |  |  | 1.08 | 72.83
2 | 材料费 |  | - | - | - |  | - | - | 264.7
2.1 | 橡胶板 |  | kg | 0.013 |  |  |  | 25.7 | 0.33
2.2 | 钢锯条 |  | 条 | 0.04 |  |  |  | 0.43 | 0.02
2.3 | 水 |  | m3 | 0.02 |  |  |  | 3.9 | 0.08
2.4 | 其他材料费 |  | 元 | 1.366 |  |  |  | 1 | 1.37
2.5 | 聚四氟乙烯生料带 |  | m | 3.92 |  |  |  | 2.1 | 8.23
2.6 | 膨胀螺栓 |  | 十套 | 0.618 |  |  |  | 56.57 | 34.96
2.7 | 冲击钻头 |  | 个 | 0.066 |  |  |  | 4.14 | 0.27
2.8 | 防水密封胶 |  | 支 | 0.2 |  |  |  | 8.1 | 1.62
2.9 | 洗手盆 |  | 套 | 1.01 |  |  |  | 215.66 | 217.82
3 | 施工机具使用费 |  | - | - | - |  | - | - | 0
4 | 1+2+3小计 |  | - | - | - |  | - | - | 119.71
5 | 管理费 |  | - | - | - |  | - | - | 20.19
6 | 利润 |  | - | - | - |  | - | - | 14.57
综合单价 | [8 empty] | 372.28
分部分项工程项目清单综合单价分析表
工程名称：市广路337号物业翻新工程 |  | 标段： |  |  |  | 第 396 页 共 486 页
项目编码 | 031003006001 |  | 项目名称 | 蹲便器 |  |  |  | 计量单位 | 组
项目特征 | 1.材质:陶瓷 2.规格、类型:蹲便器 3.组装形式:成套型 4.附件:含埋入式感应控制器、防污器、冲洗器、瓷制大便器用存水弯及所需配件 5.符合设计图纸、施工规范要求
序号 | 费用项目 |  | 单位 | 数量 | 计算基础 （元） |  | 费率 （%） | 单价 （元） | 合价 （元）
1 | 人工费 |  | - | - | - |  | - | - | 61.42
1.1 | 人工费 |  | 元 | 56.874 |  |  |  | 1.08 | 61.42
2 | 材料费 |  | - | - | - |  | - | - | 222.89
2.1 | 钢锯条 |  | 条 | 0.15 |  |  |  | 0.43 | 0.06
2.2 | 水 |  | m3 | 0.012 |  |  |  | 3.9 | 0.05
2.3 | 其他材料费 |  | 元 | 0.743 |  |  |  | 1 | 0.74
2.4 | 聚四氟乙烯生料带 |  | m | 1.6 |  |  |  | 2.1 | 3.36
2.5 | 大便器胶皮碗 |  | 个 | 1.05 |  |  |  | 0.95 | 1
2.6 | 砂子 |  | kg | 0.009 |  |  |  | 0.08 | 0
2.7 | 石灰膏 |  | m3 | 0.0185 |  |  |  | 378.64 | 7
2.8 | 烧结粉煤灰砖 |  | 千块 | 0.016 |  |  |  | 346.88 | 5.55
2.9 | 防水密封胶 |  | 支 | 0.5 |  |  |  | 8.1 | 4.05
2.10 | 蹲便器 |  | 个 | 1.01 |  |  |  | 193.88 | 195.82
2.11 | 大便器排水接头 |  | 个 | 1.01 |  |  |  | 5.2 | 5.25
3 | 施工机具使用费 |  | - | - | - |  | - | - | 0
4 | 1+2+3小计 |  | - | - | - |  | - | - | 88.49
5 | 管理费 |  | - | - | - |  | - | - | 17.03
6 | 利润 |  | - | - | - |  | - | - | 12.29
综合单价 | [8 empty] | 313.62
分部分项工程项目清单综合单价分析表
工程名称：市广路337号物业翻新工程 |  | 标段： |  |  |  | 第 397 页 共 486 页
项目编码 | 031003006002 |  | 项目名称 | 坐便器 |  |  |  | 计量单位 | 组
项目特征 | 1.材质:陶瓷 2.规格、类型:坐便器 3.组装形式:成套型 4.附件:含盖板、水件、密封圈、存水弯、角阀及所需配件 5.符合设计图纸、施工规范要求
序号 | 费用项目 |  | 单位 | 数量 | 计算基础 （元） |  | 费率 （%） | 单价 （元） | 合价 （元）
1 | 人工费 |  | - | - | - |  | - | - | 69.86
1.1 | 人工费 |  | 元 | 64.684 |  |  |  | 1.08 | 69.86
2 | 材料费 |  | - | - | - |  | - | - | 671.83
2.1 | 钢锯条 |  | 条 | 0.2 |  |  |  | 0.43 | 0.09
2.2 | 水 |  | m3 | 0.012 |  |  |  | 3.9 | 0.05
2.3 | 其他材料费 |  | 元 | 0.737 |  |  |  | 1 | 0.74
2.4 | 聚四氟乙烯生料带 |  | m | 1.6 |  |  |  | 2.1 | 3.36
2.5 | 膨胀螺栓 |  | 十套 | 0.206 |  |  |  | 56.57 | 11.65
2.6 | 冲击钻头 |  | 个 | 0.024 |  |  |  | 4.14 | 0.1
2.7 | 防水密封胶 |  | 支 | 0.5 |  |  |  | 8.1 | 4.05
2.8 | 坐便器 |  | 个 | 1.01 |  |  |  | 640.14 | 646.54
2.9 | 大便器排水接头 |  | 个 | 1.01 |  |  |  | 5.2 | 5.25
3 | 施工机具使用费 |  | - | - | - |  | - | - | 0
4 | 1+2+3小计 |  | - | - | - |  | - | - | 95.15
5 | 管理费 |  | - | - | - |  | - | - | 19.37
6 | 利润 |  | - | - | - |  | - | - | 13.97
综合单价 | [8 empty] | 775.02
分部分项工程项目清单综合单价分析表
工程名称：市广路337号物业翻新工程 |  | 标段： |  |  |  | 第 398 页 共 486 页
项目编码 | 031003008001 |  | 项目名称 | 拖布池 |  |  |  | 计量单位 | 组
项目特征 | 1.名称:拖布池 2.组装形式:成套型 3.附件：含存水弯、螺纹管件、水龙头、排水栓带链堵、排水接头等附件 4.符合设计图纸、施工规范要求
序号 | 费用项目 |  | 单位 | 数量 | 计算基础 （元） |  | 费率 （%） | 单价 （元） | 合价 （元）
1 | 人工费 |  | - | - | - |  | - | - | 38.03
1.1 | 人工费 |  | 元 | 35.216 |  |  |  | 1.08 | 38.03
2 | 材料费 |  | - | - | - |  | - | - | 574.41
2.1 | 水 |  | m3 | 0.03 |  |  |  | 3.9 | 0.12
2.2 | 其他材料费 |  | 元 | 0.601 |  |  |  | 1 | 0.6
2.3 | 聚四氟乙烯生料带 |  | m | 0.5 |  |  |  | 2.1 | 1.05
2.4 | 膨胀螺栓 |  | 十套 | 0.309 |  |  |  | 56.57 | 17.48
2.5 | 冲击钻头 |  | 个 | 0.033 |  |  |  | 4.14 | 0.14
2.6 | 防水密封胶 |  | 支 | 0.15 |  |  |  | 8.1 | 1.22
2.7 | 拖布池 |  | 套 | 1.01 |  |  |  | 548.33 | 553.81
3 | 施工机具使用费 |  | - | - | - |  | - | - | 0
4 | 1+2+3小计 |  | - | - | - |  | - | - | 58.63
5 | 管理费 |  | - | - | - |  | - | - | 10.54
6 | 利润 |  | - | - | - |  | - | - | 7.61
综合单价 | [8 empty] | 630.6
分部分项工程项目清单综合单价分析表
工程名称：市广路337号物业翻新工程 |  | 标段： |  |  |  | 第 399 页 共 486 页
项目编码 | 031005013001 |  | 项目名称 | 热水器 |  |  |  | 计量单位 | 台
项目特征 | 1.名称:80L储热式电热水器 2.型号:2.1KW 3.符合图纸设计、施工规范要求
序号 | 费用项目 |  | 单位 | 数量 | 计算基础 （元） |  | 费率 （%） | 单价 （元） | 合价 （元）
1 | 人工费 |  | - | - | - |  | - | - | 175.35
1.1 | 人工费 |  | 元 | 162.36 |  |  |  | 1.08 | 175.35
2 | 材料费 |  | - | - | - |  | - | - | 660.14
2.1 | 钢锯条 |  | 条 | 0.4 |  |  |  | 0.43 | 0.17
2.2 | 水 |  | m3 | 0.15 |  |  |  | 3.9 | 0.59
2.3 | 其他材料费 |  | 元 | 0.5 |  |  |  | 1 | 0.5
2.4 | 聚四氟乙烯生料带 |  | m | 0.942 |  |  |  | 2.1 | 1.98
2.5 | 镀锌管箍 |  | 个 | 2.02 |  |  |  | 1.08 | 2.18
2.6 | 80L储热式电热水器 |  | 台 | 1 |  |  |  | 654.72 | 654.72
3 | 施工机具使用费 |  | - | - | - |  | - | - | 0
4 | 1+2+3小计 |  | - | - | - |  | - | - | 180.77
5 | 管理费 |  | - | - | - |  | - | - | 48.61
6 | 利润 |  | - | - | - |  | - | - | 35.07
综合单价 | [8 empty] | 919.17
分部分项工程项目清单综合单价分析表
工程名称：市广路337号物业翻新工程 |  | 标段： |  |  |  | 第 400 页 共 486 页
项目编码 | 031003014004 |  | 项目名称 | 给、排水附件 |  |  |  | 计量单位 | 个
项目特征 | 1.类型:普通龙头 2.规格:dn32 3.连接形式:螺纹连接 4.符合图纸设计、施工规范要求
序号 | 费用项目 |  | 单位 | 数量 | 计算基础 （元） |  | 费率 （%） | 单价 （元） | 合价 （元）
1 | 人工费 |  | - | - | - |  | - | - | 3.93
1.1 | 人工费 |  | 元 | 3.636 |  |  |  | 1.08 | 3.93
2 | 材料费 |  | - | - | - |  | - | - | 29.05
2.1 | 其他材料费 |  | 元 | 0.05 |  |  |  | 1 | 0.05
2.2 | 聚四氟乙烯生料带 |  | m | 0.6 |  |  |  | 2.1 | 1.26
2.3 | 普通龙头 |  | 个 | 1.01 |  |  |  | 27.46 | 27.73
3 | 施工机具使用费 |  | - | - | - |  | - | - | 0
4 | 1+2+3小计 |  | - | - | - |  | - | - | 5.24
5 | 管理费 |  | - | - | - |  | - | - | 1.09
6 | 利润 |  | - | - | - |  | - | - | 0.79
综合单价 | [8 empty] | 34.85
分部分项工程项目清单综合单价分析表
工程名称：市广路337号物业翻新工程 |  | 标段： |  |  |  | 第 401 页 共 486 页
项目编码 | 031003014005 |  | 项目名称 | 给、排水附件 |  |  |  | 计量单位 | 个
项目特征 | 1.类型:洗衣机龙头 2.规格:dn32 3.连接形式:螺纹连接 4.符合图纸设计、施工规范要求
序号 | 费用项目 |  | 单位 | 数量 | 计算基础 （元） |  | 费率 （%） | 单价 （元） | 合价 （元）
1 | 人工费 |  | - | - | - |  | - | - | 3.93
1.1 | 人工费 |  | 元 | 3.636 |  |  |  | 1.08 | 3.93
2 | 材料费 |  | - | - | - |  | - | - | 29.05
2.1 | 其他材料费 |  | 元 | 0.05 |  |  |  | 1 | 0.05
2.2 | 聚四氟乙烯生料带 |  | m | 0.6 |  |  |  | 2.1 | 1.26
2.3 | 洗衣机龙头 |  | 个 | 1.01 |  |  |  | 27.46 | 27.73
3 | 施工机具使用费 |  | - | - | - |  | - | - | 0
4 | 1+2+3小计 |  | - | - | - |  | - | - | 5.24
5 | 管理费 |  | - | - | - |  | - | - | 1.09
6 | 利润 |  | - | - | - |  | - | - | 0.79
综合单价 | [8 empty] | 34.85
分部分项工程项目清单综合单价分析表
工程名称：市广路337号物业翻新工程 |  | 标段： |  |  |  | 第 402 页 共 486 页
项目编码 | 031401001001 |  | 项目名称 | 脚手架 |  |  |  | 计量单位 | 项
项目特征
序号 | 费用项目 |  | 单位 | 数量 | 计算基础 （元） |  | 费率 （%） | 单价 （元） | 合价 （元）
1 | 人工费 |  | - | - | - |  | - | - | 336.7
1.1 | 人工费调整 |  | 元 | 336.6965 |  |  |  | 1 | 336.7
3 | 施工机具使用费 |  | - | - | - |  | - | - | 0
4 | 1+2+3小计 |  | - | - | - |  | - | - | 336.7
5 | 管理费 |  | - | - | - |  | - | - | 93.33
6 | 利润 |  | - | - | - |  | - | - | 67.34
综合单价 | [8 empty] | 497.37
分部分项工程项目清单综合单价分析表
工程名称：市广路337号物业翻新工程 |  | 标段： |  |  |  | 第 403 页 共 486 页
项目编码 | 011403001003 |  | 项目名称 | 天棚油漆T-2-涂料翻新 |  |  |  | 计量单位 | m2
项目特征 | 1、原楼梯底,防霉无机涂料,一底两面(燃烧性能等级A级) 2、其他:未尽事项详见图纸、招标文件、工程量清单计价说明、国家相关规范等
序号 | 费用项目 |  | 单位 | 数量 | 计算基础 （元） |  | 费率 （%） | 单价 （元） | 合价 （元）
1 | 人工费 |  | - | - | - |  | - | - | 14.64
1.1 | 人工费 |  | 元 | 13.5546 |  |  |  | 1.08 | 14.64
2 | 材料费 |  | - | - | - |  | - | - | 4.26
2.1 | 内墙乳胶漆 |  | kg | 0.1092 |  |  |  | 12.1 | 1.32
2.2 | 内墙乳胶漆 |  | kg | 0.2428 |  |  |  | 12.1 | 2.94
2.3 | 其他材料费 |  | 元 | 0.0029 |  |  |  | 1 | 0
3 | 施工机具使用费 |  | - | - | - |  | - | - | 0
4 | 1+2+3小计 |  | - | - | - |  | - | - | 18.9
5 | 管理费 |  | - | - | - |  | - | - | 2.21
6 | 利润 |  | - | - | - |  | - | - | 2.93
综合单价 | [8 empty] | 24.04
分部分项工程项目清单综合单价分析表
工程名称：市广路337号物业翻新工程 |  | 标段： |  |  |  | 第 404 页 共 486 页
项目编码 | 010805004001 |  | 项目名称 | 电动伸缩门 |  |  |  | 计量单位 | m
项目特征 | 1.位置:大门伸缩闸 2.类别:电动伸缩门 3.规格、颜色:见图纸说明 4.施工要求:满足设计、招标文件及相关规范要求其他涉及施工要求 5.计量方式:按清单计价规范计量
序号 | 费用项目 |  | 单位 | 数量 | 计算基础 （元） |  | 费率 （%） | 单价 （元） | 合价 （元）
1 | 人工费 |  | - | - | - |  | - | - | 0
2 | 材料费 |  | - | - | - |  | - | - | 2560
2.1 | 不锈钢伸缩门 |  | m | 1.6 |  |  |  | 1600 | 2560
3 | 施工机具使用费 |  | - | - | - |  | - | - | 0
4 | 1+2+3小计 |  | - | - | - |  | - | - | 2560
5 | 管理费 |  | - | - | - |  | - | - | 0
6 | 利润 |  | - | - | - |  | - | - | 0
综合单价 | [8 empty] | 2560
分部分项工程项目清单综合单价分析表
工程名称：市广路337号物业翻新工程 |  | 标段： |  |  |  | 第 405 页 共 486 页
项目编码 | 011403001001 |  | 项目名称 | 新建油漆墙面-做法1a-涂料刮新 |  |  |  | 计量单位 | m2
项目特征 | 1.墙面防霉无机涂料,一底两面(燃烧性能等级A级) 2.满刮内墙3厚基层抗裂腻子2遍刮平 3.2厚面层耐水腻子2遍刮平 4、其他:未尽事项详见图纸、招标文件、工程量清单计价说明、国家相关规范等
序号 | 费用项目 |  | 单位 | 数量 | 计算基础 （元） |  | 费率 （%） | 单价 （元） | 合价 （元）
1 | 人工费 |  | - | - | - |  | - | - | 26.16
1.1 | 人工费 |  | 元 | 24.2234 |  |  |  | 1.08 | 26.16
2 | 材料费 |  | - | - | - |  | - | - | 14.49
2.1 | 材料费调整 |  | 元 | 9.9e-05 |  |  |  | 1 | 0
2.2 | 水 |  | m3 | 0.000499 |  |  |  | 3.9 | 0
2.3 | 水砂纸 |  | 张 | 0.09 |  |  |  | 0.77 | 0.07
2.4 | 内墙乳胶漆 |  | kg | 0.105 |  |  |  | 12.1 | 1.27
2.5 | 内墙乳胶漆 |  | kg | 0.238 |  |  |  | 12.1 | 2.88
2.6 | 腻子粉 |  | kg | 1.65 |  |  |  | 1.04 | 1.72
2.7 | 腻子膏 |  | kg | 1.656 |  |  |  | 5.15 | 8.53
2.8 | 其他材料费 |  | 元 | 0.028899 |  |  |  | 1 | 0.03
3 | 施工机具使用费 |  | - | - | - |  | - | - | 0
4 | 1+2+3小计 |  | - | - | - |  | - | - | 40.65
5 | 管理费 |  | - | - | - |  | - | - | 3.94
6 | 利润 |  | - | - | - |  | - | - | 5.23
综合单价 | [8 empty] | 49.83
分部分项工程项目清单综合单价分析表
工程名称：市广路337号物业翻新工程 |  | 标段： |  |  |  | 第 406 页 共 486 页
项目编码 | 011102003001 |  | 项目名称 | 块料楼地面 |  |  |  | 计量单位 | m2
项目特征 | 1、原地面翻新 2、其他:未尽事项详见图纸、招标文件、工程量清单计价说明、国家相关规范等
序号 | 费用项目 |  | 单位 | 数量 | 计算基础 （元） |  | 费率 （%） | 单价 （元） | 合价 （元）
1 | 人工费 |  | - | - | - |  | - | - | 4.94
1.1 | 人工费 |  | 元 | 4.5726 |  |  |  | 1.08 | 4.94
2 | 材料费 |  | - | - | - |  | - | - | 0.3
2.1 | 松节油 |  | kg | 0.005302 |  |  |  | 8.84 | 0.05
2.2 | 石蜡 |  | kg | 0.027001 |  |  |  | 3 | 0.08
2.3 | 草酸 |  | kg | 0.01 |  |  |  | 5.59 | 0.06
2.4 | 水 |  | m3 | 0.03 |  |  |  | 3.9 | 0.12
3 | 施工机具使用费 |  | - | - | - |  | - | - | 0
4 | 1+2+3小计 |  | - | - | - |  | - | - | 5.24
5 | 管理费 |  | - | - | - |  | - | - | 0.88
6 | 利润 |  | - | - | - |  | - | - | 0.99
综合单价 | [8 empty] | 7.1
分部分项工程项目清单综合单价分析表
工程名称：市广路337号物业翻新工程 |  | 标段： |  |  |  | 第 407 页 共 486 页
项目编码 | 010801001001 |  | 项目名称 | 拆除原有木质门 |  |  |  | 计量单位 | 樘
项目特征 | 1、拆除木质门，面积小于4m2 2、垃圾外运距离15km 3、其他:未尽事项详见图纸、招标文件、工程量清单计价说明、国家相关规范等
序号 | 费用项目 |  | 单位 | 数量 | 计算基础 （元） |  | 费率 （%） | 单价 （元） | 合价 （元）
1 | 人工费 |  | - | - | - |  | - | - | 41.55
1.1 | 人工费 |  | 元 | 38.4689 |  |  |  | 1.08 | 41.55
3 | 施工机具使用费 |  | - | - | - |  | - | - | 6.24
3.1 | 机械费调整 |  | 元 | -0.0003 |  |  |  | 1 | 0
3.2 | 自卸汽车 |  | 台班 | 0.0091 |  |  |  | 685.41 | 6.24
4 | 1+2+3小计 |  | - | - | - |  | - | - | 47.79
5 | 管理费 |  | - | - | - |  | - | - | 6.72
6 | 利润 |  | - | - | - |  | - | - | 9.56
综合单价 | [8 empty] | 64.06
分部分项工程项目清单综合单价分析表
工程名称：市广路337号物业翻新工程 |  | 标段： |  |  |  | 第 408 页 共 486 页
项目编码 | 030402011001 |  | 项目名称 | 配电箱1KX |  |  |  | 计量单位 | 台
项目特征 | 1.名称:配电箱1KX 2.规格: 3.安装形式: 4.符合设计图纸及施工规范要求
序号 | 费用项目 |  | 单位 | 数量 | 计算基础 （元） |  | 费率 （%） | 单价 （元） | 合价 （元）
1 | 人工费 |  | - | - | - |  | - | - | 155.31
1.1 | 人工费 |  | 元 | 143.81 |  |  |  | 1.08 | 155.31
2 | 材料费 |  | - | - | - |  | - | - | 351.7
2.1 | 白布 |  | kg | 0.08 |  |  |  | 2.75 | 0.22
2.2 | 镀锌六角螺栓 |  | 十套 | 0.21 |  |  |  | 5.04 | 1.06
2.3 | 铁砂布 |  | 张 | 0.5 |  |  |  | 0.94 | 0.47
2.4 | 焊锡丝 |  | kg | 0.05 |  |  |  | 7.69 | 0.38
2.5 | 酚醛磁漆 |  | kg | 0.01 |  |  |  | 7.75 | 0.08
2.6 | 酚醛调和漆 |  | kg | 0.03 |  |  |  | 11.94 | 0.36
2.7 | 电力复合脂 |  | kg | 0.41 |  |  |  | 14.45 | 5.92
2.8 | 塑料软管 |  | m | 0.13 |  |  |  | 0.4 | 0.05
2.9 | 电气绝缘胶带 |  | 卷 | 0.05 |  |  |  | 2.4 | 0.12
2.10 | 其他材料费 |  | 元 | 0.67 |  |  |  | 1 | 0.67
2.11 | 木螺钉 |  | 十套 | 0.416 |  |  |  | 0.18 | 0.07
2.12 | 塑料胀管 |  | 十套 | 0.44 |  |  |  | 0.6 | 0.26
2.13 | 冲击钻头 |  | 个 | 0.028 |  |  |  | 2.76 | 0.08
2.14 | 裸铜线 |  | kg | 0.17 |  |  |  | 53.88 | 9.16
2.15 | 铜接线端子 |  | 个 | 2.03 |  |  |  | 1.74 | 3.53
2.16 | 钢垫板 |  | kg | 0.15 |  |  |  | 4.37 | 0.66
2.17 | 配电箱1KX |  | 台 | 1 |  |  |  | 328.6 | 328.6
3 | 施工机具使用费 |  | - | - | - |  | - | - | 0
4 | 1+2+3小计 |  | - | - | - |  | - | - | 178.41
5 | 管理费 |  | - | - | - |  | - | - | 44.64
6 | 利润 |  | - | - | - |  | - | - | 31.06
综合单价 | [8 empty] | 582.71
分部分项工程项目清单综合单价分析表
工程名称：市广路337号物业翻新工程 |  | 标段： |  |  |  | 第 409 页 共 486 页
项目编码 | 030413013001 |  | 项目名称 | 2位单极明装开关 |  |  |  | 计量单位 | 套
项目特征 | 1.名称:2位单极明装开关 2.规格:10A 3.安装形式: 4.符合设计图纸及施工规范要求
序号 | 费用项目 |  | 单位 | 数量 | 计算基础 （元） |  | 费率 （%） | 单价 （元） | 合价 （元）
1 | 人工费 |  | - | - | - |  | - | - | 13.55
1.1 | 人工费 |  | 元 | 12.543 |  |  |  | 1.08 | 13.55
2 | 材料费 |  | - | - | - |  | - | - | 12.04
2.1 | 其他材料费 |  | 元 | 0.1 |  |  |  | 1 | 0.1
2.2 | 半圆头镀锌螺栓 |  | 十套 | 0.208 |  |  |  | 0.43 | 0.09
2.3 | 2位单极明装开关 |  | 个 | 1.02 |  |  |  | 8.46 | 8.63
2.4 | 铜芯聚氯乙烯绝缘导线 |  | m | 0.458 |  |  |  | 1.78 | 0.82
2.5 | 镀锌钢管塑料护口 |  | 个 | 1.03 |  |  |  | 0.06 | 0.06
2.6 | 镀锌锁紧螺母 |  | 十套 | 0.103 |  |  |  | 2.94 | 0.3
2.7 | 接线盒 |  | 个 | 1.02 |  |  |  | 2 | 2.04
3 | 施工机具使用费 |  | - | - | - |  | - | - | 0
4 | 1+2+3小计 |  | - | - | - |  | - | - | 14.92
5 | 管理费 |  | - | - | - |  | - | - | 3.89
6 | 利润 |  | - | - | - |  | - | - | 2.71
综合单价 | [8 empty] | 32.19
分部分项工程项目清单综合单价分析表
工程名称：市广路337号物业翻新工程 |  | 标段： |  |  |  | 第 410 页 共 486 页
项目编码 | 030413014001 |  | 项目名称 | 单相二、三极明装插座 |  |  |  | 计量单位 | 套
项目特征 | 1.名称:单相二、三极明装插座 2.规格:10A 3.安装形式: 4.符合设计图纸及施工规范要求
序号 | 费用项目 |  | 单位 | 数量 | 计算基础 （元） |  | 费率 （%） | 单价 （元） | 合价 （元）
1 | 人工费 |  | - | - | - |  | - | - | 13.34
1.1 | 人工费 |  | 元 | 12.351 |  |  |  | 1.08 | 13.34
2 | 材料费 |  | - | - | - |  | - | - | 11.2
2.1 | 其他材料费 |  | 元 | 0.1 |  |  |  | 1 | 0.1
2.2 | 铜芯聚氯乙烯绝缘导线 |  | m | 0.305 |  |  |  | 1.78 | 0.54
2.3 | 木螺钉 |  | 十套 | 0.416 |  |  |  | 0.18 | 0.07
2.4 | 塑料胀管 |  | 十套 | 0.22 |  |  |  | 0.6 | 0.13
2.5 | 冲击钻头 |  | 个 | 0.0142 |  |  |  | 2.76 | 0.04
2.6 | 单相二、三极明装插座 |  | 个 | 1.02 |  |  |  | 7.74 | 7.89
2.7 | 镀锌钢管塑料护口 |  | 个 | 1.03 |  |  |  | 0.06 | 0.06
2.8 | 镀锌锁紧螺母 |  | 十套 | 0.103 |  |  |  | 2.94 | 0.3
2.9 | 接线盒 |  | 个 | 1.02 |  |  |  | 2 | 2.04
3 | 施工机具使用费 |  | - | - | - |  | - | - | 0
4 | 1+2+3小计 |  | - | - | - |  | - | - | 14.6
5 | 管理费 |  | - | - | - |  | - | - | 3.83
6 | 利润 |  | - | - | - |  | - | - | 2.67
综合单价 | [8 empty] | 31.03
分部分项工程项目清单综合单价分析表
工程名称：市广路337号物业翻新工程 |  | 标段： |  |  |  | 第 411 页 共 486 页
项目编码 | 030413014002 |  | 项目名称 | 单相三极空调暗装插座 |  |  |  | 计量单位 | 套
项目特征 | 1.名称:单相三极空调暗装插座 2.规格:16A 3.安装形式: 4.符合设计图纸及施工规范要求
序号 | 费用项目 |  | 单位 | 数量 | 计算基础 （元） |  | 费率 （%） | 单价 （元） | 合价 （元）
1 | 人工费 |  | - | - | - |  | - | - | 13.34
1.1 | 人工费 |  | 元 | 12.351 |  |  |  | 1.08 | 13.34
2 | 材料费 |  | - | - | - |  | - | - | 13.63
2.1 | 其他材料费 |  | 元 | 0.1 |  |  |  | 1 | 0.1
2.2 | 半圆头镀锌螺栓 |  | 十套 | 0.208 |  |  |  | 0.43 | 0.09
2.3 | 铜芯聚氯乙烯绝缘导线 |  | m | 0.305 |  |  |  | 1.78 | 0.54
2.4 | 单相三极空调暗装插座 |  | 个 | 1.02 |  |  |  | 10.28 | 10.49
2.5 | 镀锌钢管塑料护口 |  | 个 | 1.03 |  |  |  | 0.06 | 0.06
2.6 | 镀锌锁紧螺母 |  | 十套 | 0.103 |  |  |  | 2.94 | 0.3
2.7 | 接线盒 |  | 个 | 1.02 |  |  |  | 2 | 2.04
3 | 施工机具使用费 |  | - | - | - |  | - | - | 0
4 | 1+2+3小计 |  | - | - | - |  | - | - | 14.44
5 | 管理费 |  | - | - | - |  | - | - | 3.83
6 | 利润 |  | - | - | - |  | - | - | 2.67
综合单价 | [8 empty] | 33.46
分部分项工程项目清单综合单价分析表
工程名称：市广路337号物业翻新工程 |  | 标段： |  |  |  | 第 412 页 共 486 页
项目编码 | 030412006001 |  | 项目名称 | 保安室监控设备电源接线盒 |  |  |  | 计量单位 | 个
项目特征 | 1.名称:保安室监控设备电源接线盒 2.规格: 3.安装形式: 4.符合设计图纸及施工规范要求
序号 | 费用项目 |  | 单位 | 数量 | 计算基础 （元） |  | 费率 （%） | 单价 （元） | 合价 （元）
1 | 人工费 |  | - | - | - |  | - | - | 4.75
1.1 | 人工费 |  | 元 | 4.399 |  |  |  | 1.08 | 4.75
2 | 材料费 |  | - | - | - |  | - | - | 2.46
2.1 | 其他材料费 |  | 元 | 0.05 |  |  |  | 1 | 0.05
2.2 | 镀锌钢管塑料护口 |  | 个 | 1.03 |  |  |  | 0.06 | 0.06
2.3 | 镀锌锁紧螺母 |  | 十套 | 0.103 |  |  |  | 2.94 | 0.3
2.4 | 保安室监控设备电源接线盒 |  | 个 | 1.02 |  |  |  | 2 | 2.04
3 | 施工机具使用费 |  | - | - | - |  | - | - | 0
4 | 1+2+3小计 |  | - | - | - |  | - | - | 5.17
5 | 管理费 |  | - | - | - |  | - | - | 1.37
6 | 利润 |  | - | - | - |  | - | - | 0.95
综合单价 | [8 empty] | 9.52
分部分项工程项目清单综合单价分析表
工程名称：市广路337号物业翻新工程 |  | 标段： |  |  |  | 第 413 页 共 486 页
项目编码 | 030412006002 |  | 项目名称 | 门禁电源接线盒 |  |  |  | 计量单位 | 个
项目特征 | 1.名称:门禁电源接线盒 2.规格: 3.安装形式: 4.符合设计图纸及施工规范要求
序号 | 费用项目 |  | 单位 | 数量 | 计算基础 （元） |  | 费率 （%） | 单价 （元） | 合价 （元）
1 | 人工费 |  | - | - | - |  | - | - | 4.75
1.1 | 人工费 |  | 元 | 4.399 |  |  |  | 1.08 | 4.75
2 | 材料费 |  | - | - | - |  | - | - | 2.46
2.1 | 其他材料费 |  | 元 | 0.05 |  |  |  | 1 | 0.05
2.2 | 镀锌钢管塑料护口 |  | 个 | 1.03 |  |  |  | 0.06 | 0.06
2.3 | 镀锌锁紧螺母 |  | 十套 | 0.103 |  |  |  | 2.94 | 0.3
2.4 | 门禁电源接线盒 |  | 个 | 1.02 |  |  |  | 2 | 2.04
3 | 施工机具使用费 |  | - | - | - |  | - | - | 0
4 | 1+2+3小计 |  | - | - | - |  | - | - | 5.17
5 | 管理费 |  | - | - | - |  | - | - | 1.37
6 | 利润 |  | - | - | - |  | - | - | 0.95
综合单价 | [8 empty] | 9.52
分部分项工程项目清单综合单价分析表
工程名称：市广路337号物业翻新工程 |  | 标段： |  |  |  | 第 414 页 共 486 页
项目编码 | 030413001001 |  | 项目名称 | 吸顶灯 |  |  |  | 计量单位 | 套
项目特征 | 1.名称:吸顶灯 2.规格:300*300，功率:36W，色温:5000K 3.安装形式: 4.符合设计图纸及施工规范要求
序号 | 费用项目 |  | 单位 | 数量 | 计算基础 （元） |  | 费率 （%） | 单价 （元） | 合价 （元）
1 | 人工费 |  | - | - | - |  | - | - | 19.11
1.1 | 人工费调整 |  | 元 | -0.001 |  |  |  | 1 | 0
1.2 | 人工费 |  | 元 | 17.6967 |  |  |  | 1.08 | 19.11
2 | 材料费 |  | - | - | - |  | - | - | 40.61
2.1 | 其他材料费 |  | 元 | 0.066 |  |  |  | 1 | 0.07
2.2 | 铜芯聚氯乙烯绝缘导线 |  | m | 0.4581 |  |  |  | 1.78 | 0.82
2.3 | 木螺钉 |  | 十套 | 0.416 |  |  |  | 0.18 | 0.07
2.4 | 塑料胀管 |  | 十套 | 0.44 |  |  |  | 0.6 | 0.26
2.5 | 冲击钻头 |  | 个 | 0.0284 |  |  |  | 2.76 | 0.08
2.6 | 吸顶灯 |  | 套 | 1.01 |  |  |  | 37.85 | 38.23
2.7 | 铜接线端子 |  | 个 | 1.015 |  |  |  | 1.06 | 1.08
3 | 施工机具使用费 |  | - | - | - |  | - | - | 0
4 | 1+2+3小计 |  | - | - | - |  | - | - | 21.49
5 | 管理费 |  | - | - | - |  | - | - | 5.49
6 | 利润 |  | - | - | - |  | - | - | 3.82
综合单价 | [8 empty] | 69.03
分部分项工程项目清单综合单价分析表
工程名称：市广路337号物业翻新工程 |  | 标段： |  |  |  | 第 415 页 共 486 页
项目编码 | 030412004001 |  | 项目名称 | 配线WDZ-BYJ2.5 |  |  |  | 计量单位 | m
项目特征 | 1.名称:配线WDZ-BYJ2.5 2.规格: 3.安装形式: 4.符合设计图纸及施工规范要求
序号 | 费用项目 |  | 单位 | 数量 | 计算基础 （元） |  | 费率 （%） | 单价 （元） | 合价 （元）
1 | 人工费 |  | - | - | - |  | - | - | 0.84
1.1 | 人工费 |  | 元 | 0.7785 |  |  |  | 1.08 | 0.84
2 | 材料费 |  | - | - | - |  | - | - | 2.24
2.1 | 电气绝缘胶带 |  | 卷 | 0.005 |  |  |  | 2.4 | 0.01
2.2 | 其他材料费 |  | 元 | 0.005 |  |  |  | 1 | 0.01
2.3 | 棉纱 |  | kg | 0.002 |  |  |  | 11.47 | 0.02
2.4 | 焊锡膏 |  | kg | 0.0001 |  |  |  | 47.01 | 0
2.5 | 锡基钎料 |  | kg | 0.0016 |  |  |  | 52.47 | 0.08
2.6 | 汽油 |  | kg | 0.005 |  |  |  | 6.38 | 0.03
2.7 | 配线WDZ-BYJ2.5 |  | m | 1.1 |  |  |  | 1.89 | 2.08
3 | 施工机具使用费 |  | - | - | - |  | - | - | 0
4 | 1+2+3小计 |  | - | - | - |  | - | - | 1
5 | 管理费 |  | - | - | - |  | - | - | 0.24
6 | 利润 |  | - | - | - |  | - | - | 0.17
综合单价 | [8 empty] | 3.49
分部分项工程项目清单综合单价分析表
工程名称：市广路337号物业翻新工程 |  | 标段： |  |  |  | 第 416 页 共 486 页
项目编码 | 030412002001 |  | 项目名称 | 线槽PR40*18 |  |  |  | 计量单位 | m
项目特征 | 1.名称:线槽PR40*18 2.规格: 3.安装形式: 4.符合设计图纸及施工规范要求
序号 | 费用项目 |  | 单位 | 数量 | 计算基础 （元） |  | 费率 （%） | 单价 （元） | 合价 （元）
1 | 人工费 |  | - | - | - |  | - | - | 11.11
1.1 | 人工费 |  | 元 | 10.283 |  |  |  | 1.08 | 11.11
2 | 材料费 |  | - | - | - |  | - | - | 3.96
2.1 | 其他材料费 |  | 元 | 0.05 |  |  |  | 1 | 0.05
2.2 | 塑料线槽配件 |  | 个 | 0.7 |  |  |  | 0.25 | 0.18
2.3 | 线槽PR40*18 |  | m | 1.05 |  |  |  | 3.55 | 3.73
3 | 施工机具使用费 |  | - | - | - |  | - | - | 0
4 | 1+2+3小计 |  | - | - | - |  | - | - | 11.34
5 | 管理费 |  | - | - | - |  | - | - | 3.19
6 | 利润 |  | - | - | - |  | - | - | 2.22
综合单价 | [8 empty] | 20.47
分部分项工程项目清单综合单价分析表
工程名称：市广路337号物业翻新工程 |  | 标段： |  |  |  | 第 417 页 共 486 页
项目编码 | 031401001001 |  | 项目名称 | 脚手架 |  |  |  | 计量单位 | 项
项目特征
序号 | 费用项目 |  | 单位 | 数量 | 计算基础 （元） |  | 费率 （%） | 单价 （元） | 合价 （元）
1 | 人工费 |  | - | - | - |  | - | - | 48.08
1.1 | 人工费调整 |  | 元 | 48.0776 |  |  |  | 1 | 48.08
3 | 施工机具使用费 |  | - | - | - |  | - | - | 0
4 | 1+2+3小计 |  | - | - | - |  | - | - | 48.08
5 | 管理费 |  | - | - | - |  | - | - | 13.82
6 | 利润 |  | - | - | - |  | - | - | 9.62
综合单价 | [8 empty] | 71.52
分部分项工程项目清单综合单价分析表
工程名称：市广路337号物业翻新工程 |  | 标段： |  |  |  | 第 418 页 共 486 页
项目编码 | 011201001001 |  | 项目名称 | 外墙面仿石漆 |  |  |  | 计量单位 | m2
项目特征 | 1.铲掉空鼓疏松区域对墙面进行细致的处理,确保空鼓和疏松的区域得到妥善处理 2.混涂含砂界面剂、批刮两遍抗裂砂浆 3.打磨墙面 4.冲水养护3次 5.混涂/喷涂抗碱底漆 6.喷涂仿石漆2遍 7.喷涂/混涂罩光面油
序号 | 费用项目 |  | 单位 | 数量 | 计算基础 （元） |  | 费率 （%） | 单价 （元） | 合价 （元）
1 | 人工费 |  | - | - | - |  | - | - | 28.35
1.1 | 人工费 |  | 元 | 26.2493 |  |  |  | 1.08 | 28.35
2 | 材料费 |  | - | - | - |  | - | - | 35.49
2.1 | 水砂纸 |  | 张 | 0.082 |  |  |  | 0.77 | 0.06
2.2 | 醇酸清漆 |  | kg | 0.2781 |  |  |  | 13.99 | 3.89
2.3 | 腻子粉 |  | kg | 1.134 |  |  |  | 1.45 | 1.64
2.4 | 醇酸漆稀释剂 |  | kg | 0.0312 |  |  |  | 14.88 | 0.46
2.5 | 水 |  | m3 | 0.00053 |  |  |  | 3.9 | 0
2.6 | 其他材料费 |  | 元 | 0.4416 |  |  |  | 1 | 0.44
2.7 | 仿石漆 |  | kg | 4.12 |  |  |  | 5.84 | 24.06
2.8 | 仿石面漆 |  | kg | 0.309 |  |  |  | 15.93 | 4.92
3 | 施工机具使用费 |  | - | - | - |  | - | - | 0
4 | 1+2+3小计 |  | - | - | - |  | - | - | 63.84
5 | 管理费 |  | - | - | - |  | - | - | 4.27
6 | 利润 |  | - | - | - |  | - | - | 5.67
综合单价 | [8 empty] | 73.78
分部分项工程项目清单综合单价分析表
工程名称：市广路337号物业翻新工程 |  | 标段： |  |  |  | 第 419 页 共 486 页
项目编码 | 011201001002 |  | 项目名称 | 20mm外墙黑缝 |  |  |  | 计量单位 | m
项目特征 | 1.弹分格线 2.混涂/喷涂抗碱底漆 3.分缝处油黑色线条漆 4.贴分格带,待漆面完成后,拆除分格带
序号 | 费用项目 |  | 单位 | 数量 | 计算基础 （元） |  | 费率 （%） | 单价 （元） | 合价 （元）
1 | 人工费 |  | - | - | - |  | - | - | 8.87
1.1 | 人工费 |  | 元 | 8.2095 |  |  |  | 1.08 | 8.87
2 | 材料费 |  | - | - | - |  | - | - | 1.17
2.1 | 铁钉 |  | kg | 0.029 |  |  |  | 7.56 | 0.22
2.2 | 木条 |  | m | 1.05 |  |  |  | 0.91 | 0.96
3 | 施工机具使用费 |  | - | - | - |  | - | - | 0
4 | 1+2+3小计 |  | - | - | - |  | - | - | 10.04
5 | 管理费 |  | - | - | - |  | - | - | 1.37
6 | 利润 |  | - | - | - |  | - | - | 1.77
综合单价 | [8 empty] | 13.19
分部分项工程项目清单综合单价分析表
工程名称：市广路337号物业翻新工程 |  | 标段： |  |  |  | 第 420 页 共 486 页
项目编码 | 010501001002 |  | 项目名称 | C30混凝土 |  |  |  | 计量单位 | m3
项目特征 | 1.C30混凝土 2.其他:未尽事项详见图纸、招标文件、工程量清单计价说明、国家相关规范等
序号 | 费用项目 |  | 单位 | 数量 | 计算基础 （元） |  | 费率 （%） | 单价 （元） | 合价 （元）
1 | 人工费 |  | - | - | - |  | - | - | 62.46
1.1 | 人工费 |  | 元 | 57.836 |  |  |  | 1.08 | 62.46
2 | 材料费 |  | - | - | - |  | - | - | 395
2.1 | 水 |  | m3 | 0.172 |  |  |  | 3.9 | 0.67
2.2 | 普通预拌混凝土 |  | m3 | 1.015 |  |  |  | 388.5 | 394.33
3 | 施工机具使用费 |  | - | - | - |  | - | - | 0
4 | 1+2+3小计 |  | - | - | - |  | - | - | 457.46
5 | 管理费 |  | - | - | - |  | - | - | 17.96
6 | 利润 |  | - | - | - |  | - | - | 12.49
综合单价 | [8 empty] | 487.91
分部分项工程项目清单综合单价分析表
工程名称：市广路337号物业翻新工程 |  | 标段： |  |  |  | 第 421 页 共 486 页
项目编码 | 010401001001 |  | 项目名称 | 圆形花基砖基础 |  |  |  | 计量单位 | m3
项目特征 | 1.圆形花基砖基础 2.其他:未尽事项详见图纸、招标文件、工程量清单计价说明、国家相关规范等
序号 | 费用项目 |  | 单位 | 数量 | 计算基础 （元） |  | 费率 （%） | 单价 （元） | 合价 （元）
1 | 人工费 |  | - | - | - |  | - | - | 167.96
1.1 | 人工费 |  | 元 | 155.5219 |  |  |  | 1.08 | 167.96
2 | 材料费 |  | - | - | - |  | - | - | 259.44
2.1 | 其他材料费 |  | 元 | 1.877 |  |  |  | 1 | 1.88
2.2 | 水 |  | m3 | 0.10509 |  |  |  | 3.9 | 0.41
2.3 | 湿拌砌筑砂浆 |  | m3 | 0.23597 |  |  |  | 320 | 75.52
2.4 | 标准砖 |  | 千块 | 0.52368 |  |  |  | 346.88 | 181.66
3 | 施工机具使用费 |  | - | - | - |  | - | - | 0
4 | 1+2+3小计 |  | - | - | - |  | - | - | 427.4
5 | 管理费 |  | - | - | - |  | - | - | 25.43
6 | 利润 |  | - | - | - |  | - | - | 33.59
综合单价 | [8 empty] | 486.42
分部分项工程项目清单综合单价分析表
工程名称：市广路337号物业翻新工程 |  | 标段： |  |  |  | 第 422 页 共 486 页
项目编码 | 010401001002 |  | 项目名称 | 方形花基砖基础 |  |  |  | 计量单位 | m3
项目特征 | 1.方形花基砖基础 2.其他:未尽事项详见图纸、招标文件、工程量清单计价说明、国家相关规范等
序号 | 费用项目 |  | 单位 | 数量 | 计算基础 （元） |  | 费率 （%） | 单价 （元） | 合价 （元）
1 | 人工费 |  | - | - | - |  | - | - | 167.96
1.1 | 人工费 |  | 元 | 155.522 |  |  |  | 1.08 | 167.96
2 | 材料费 |  | - | - | - |  | - | - | 259.43
2.1 | 其他材料费 |  | 元 | 1.877 |  |  |  | 1 | 1.88
2.2 | 水 |  | m3 | 0.105 |  |  |  | 3.9 | 0.41
2.3 | 湿拌砌筑砂浆 |  | m3 | 0.23595 |  |  |  | 320 | 75.49
2.4 | 标准砖 |  | 千块 | 0.52365 |  |  |  | 346.88 | 181.63
3 | 施工机具使用费 |  | - | - | - |  | - | - | 0
4 | 1+2+3小计 |  | - | - | - |  | - | - | 427.39
5 | 管理费 |  | - | - | - |  | - | - | 25.43
6 | 利润 |  | - | - | - |  | - | - | 33.59
综合单价 | [8 empty] | 486.42
分部分项工程项目清单综合单价分析表
工程名称：市广路337号物业翻新工程 |  | 标段： |  |  |  | 第 423 页 共 486 页
项目编码 | 010401007001 |  | 项目名称 | 砖检查井 |  |  |  | 计量单位 | m3
项目特征 | 1.集水井(800*800*800)砖砌体 2.其他:未尽事项详见图纸、招标文件、工程量清单计价说明、国家相关规范等
序号 | 费用项目 |  | 单位 | 数量 | 计算基础 （元） |  | 费率 （%） | 单价 （元） | 合价 （元）
1 | 人工费 |  | - | - | - |  | - | - | 167.96
1.1 | 人工费 |  | 元 | 155.522 |  |  |  | 1.08 | 167.96
2 | 材料费 |  | - | - | - |  | - | - | 259.43
2.1 | 其他材料费 |  | 元 | 1.877 |  |  |  | 1 | 1.88
2.2 | 水 |  | m3 | 0.105 |  |  |  | 3.9 | 0.41
2.3 | 湿拌砌筑砂浆 |  | m3 | 0.23593 |  |  |  | 320 | 75.49
2.4 | 标准砖 |  | 千块 | 0.52352 |  |  |  | 346.88 | 181.59
3 | 施工机具使用费 |  | - | - | - |  | - | - | 0
4 | 1+2+3小计 |  | - | - | - |  | - | - | 427.39
5 | 管理费 |  | - | - | - |  | - | - | 25.43
6 | 利润 |  | - | - | - |  | - | - | 33.59
综合单价 | [8 empty] | 486.42
分部分项工程项目清单综合单价分析表
工程名称：市广路337号物业翻新工程 |  | 标段： |  |  |  | 第 424 页 共 486 页
项目编码 | 011201001001 |  | 项目名称 | 砖检查井井壁抹灰 |  |  |  | 计量单位 | m2
项目特征 | 1.基层类型、部位:砖检查井井壁抹灰 2.各层厚度、材料种类及强度等级:20厚泥沙抹灰层 3.其他:未尽事项详见图纸、招标文件、工程量清单计价说明、国家相关规范等
序号 | 费用项目 |  | 单位 | 数量 | 计算基础 （元） |  | 费率 （%） | 单价 （元） | 合价 （元）
1 | 人工费 |  | - | - | - |  | - | - | 12.62
1.1 | 人工费 |  | 元 | 11.682 |  |  |  | 1.08 | 12.62
2 | 材料费 |  | - | - | - |  | - | - | 8.64
2.1 | 材料费调整 |  | 元 | 0.000193 |  |  |  | 1 | 0
2.2 | 其他材料费 |  | 元 | 0.18039 |  |  |  | 1 | 0.18
2.3 | 复合普通硅酸盐水泥 |  | t | 0.012934 |  |  |  | 284.56 | 3.67
2.4 | 中砂 |  | m3 | 0.024479 |  |  |  | 192.57 | 4.72
2.5 | 水 |  | m3 | 0.017529 |  |  |  | 3.9 | 0.07
3 | 施工机具使用费 |  | - | - | - |  | - | - | 0
4 | 1+2+3小计 |  | - | - | - |  | - | - | 21.26
5 | 管理费 |  | - | - | - |  | - | - | 1.96
6 | 利润 |  | - | - | - |  | - | - | 2.52
综合单价 | [8 empty] | 25.74
分部分项工程项目清单综合单价分析表
工程名称：市广路337号物业翻新工程 |  | 标段： |  |  |  | 第 425 页 共 486 页
项目编码 | 010506011001 |  | 项目名称 | 现浇混凝土零星构件钢筋 |  |  |  | 计量单位 | t
项目特征 | 1.钢筋种类、规格:三级钢，直径25以内 2.其他:未尽事项详见图纸、招标文件、工程量清单计价说明、国家相关规范等
序号 | 费用项目 |  | 单位 | 数量 | 计算基础 （元） |  | 费率 （%） | 单价 （元） | 合价 （元）
1 | 人工费 |  | - | - | - |  | - | - | 516.41
1.1 | 人工费 |  | 元 | 478.16 |  |  |  | 1.08 | 516.41
2 | 材料费 |  | - | - | - |  | - | - | 3119.81
2.1 | 其他材料费 |  | 元 | 11.83 |  |  |  | 1 | 11.83
2.2 | 螺纹钢筋 |  | t | 1.025 |  |  |  | 2963 | 3037.08
2.3 | 镀锌低碳钢丝 |  | kg | 2.32 |  |  |  | 5.38 | 12.48
2.4 | 低碳钢焊条 |  | kg | 9.65 |  |  |  | 6.01 | 58
2.5 | 水 |  | m3 | 0.10999 |  |  |  | 3.9 | 0.43
3 | 施工机具使用费 |  | - | - | - |  | - | - | 53.56
3.1 | 钢筋切断机 |  | 台班 | 0.1 |  |  |  | 48.31 | 4.83
3.2 | 钢筋弯曲机 |  | 台班 | 0.2 |  |  |  | 30.06 | 6.01
3.3 | 交流弧焊机 |  | 台班 | 0.49001 |  |  |  | 64.83 | 31.77
3.4 | 对焊机 |  | 台班 | 0.090011 |  |  |  | 121.68 | 10.95
4 | 1+2+3小计 |  | - | - | - |  | - | - | 3689.78
5 | 管理费 |  | - | - | - |  | - | - | 163.87
6 | 利润 |  | - | - | - |  | - | - | 113.99
综合单价 | [8 empty] | 3967.64
分部分项工程项目清单综合单价分析表
工程名称：市广路337号物业翻新工程 |  | 标段： |  |  |  | 第 426 页 共 486 页
项目编码 | 010901002001 |  | 项目名称 | PC耐力板 |  |  |  | 计量单位 | m2
项目特征 | 1.2.5mmPC耐力板 2.热镀锌钢主梁,螺栓与楼板连接 3.茶色氟碳漆 4.其他:未尽事项详见图纸、招标文件、工程量清单计价说明、国家相关规范等
序号 | 费用项目 |  | 单位 | 数量 | 计算基础 （元） |  | 费率 （%） | 单价 （元） | 合价 （元）
1 | 人工费 |  | - | - | - |  | - | - | 54.19
1.1 | 人工费 |  | 元 | 50.1779 |  |  |  | 1.08 | 54.19
2 | 材料费 |  | - | - | - |  | - | - | 90.28
2.1 | 其他材料费 |  | 元 | 0.97002 |  |  |  | 1 | 0.97
2.2 | 镀锌六角螺栓 |  | 十套 | 0.092896 |  |  |  | 4.72 | 0.44
2.3 | 低碳钢焊条 |  | kg | 0.045823 |  |  |  | 6.01 | 0.28
2.4 | 2.5厚耐力板 |  | m2 | 1.03 |  |  |  | 60.08 | 61.88
2.5 | 铝合金压条 |  | m | 1.056 |  |  |  | 9.2 | 9.72
2.6 | 金属氟碳漆 |  | kg | 0.062199 |  |  |  | 59.18 | 3.68
2.7 | 金属氟碳漆 |  | kg | 0.087073 |  |  |  | 59.18 | 5.15
2.8 | 氟碳漆固化剂 |  | kg | 0.009778 |  |  |  | 63 | 0.62
2.9 | 稀释剂 |  | kg | 0.009953 |  |  |  | 16.7 | 0.17
2.10 | 氧气 |  | m3 | 0.012057 |  |  |  | 5.16 | 0.06
2.11 | 乙炔气 |  | kg | 0.005237 |  |  |  | 13.3 | 0.07
2.12 | 耐候胶 |  | L | 0.11657 |  |  |  | 61.79 | 7.2
2.13 | 热镀锌方钢 |  | kg | 0.012057 |  |  |  | 3.65 | 0.04
3 | 施工机具使用费 |  | - | - | - |  | - | - | 2.27
3.1 | 交流弧焊机 |  | 台班 | 0.017627 |  |  |  | 94.7 | 1.67
3.2 | 电动空气压缩机 |  | 台班 | 0.00432 |  |  |  | 138.78 | 0.6
4 | 1+2+3小计 |  | - | - | - |  | - | - | 146.74
5 | 管理费 |  | - | - | - |  | - | - | 12.86
6 | 利润 |  | - | - | - |  | - | - | 11.29
综合单价 | [8 empty] | 170.89
分部分项工程项目清单综合单价分析表
工程名称：市广路337号物业翻新工程 |  | 标段： |  |  |  | 第 427 页 共 486 页
项目编码 | 010501001001 |  | 项目名称 | 拆除钢筋混凝土地台 |  |  |  | 计量单位 | m3
项目特征 | 1.拆除钢筋混凝土地台 2.垃圾外运距离15km 3.其他:未尽事项详见图纸、招标文件、工程量清单计价说明、国家相关规范等
序号 | 费用项目 |  | 单位 | 数量 | 计算基础 （元） |  | 费率 （%） | 单价 （元） | 合价 （元）
1 | 人工费 |  | - | - | - |  | - | - | 296.7
1.1 | 人工费 |  | 元 | 274.72 |  |  |  | 1.08 | 296.7
3 | 施工机具使用费 |  | - | - | - |  | - | - | 218.52
3.1 | 机械费调整 |  | 元 | -0.005996 |  |  |  | 1 | -0.01
3.2 | 自卸汽车 |  | 台班 | 0.121 |  |  |  | 685.41 | 82.93
3.3 | 电动空气压缩机 |  | 台班 | 0.326 |  |  |  | 415.92 | 135.59
4 | 1+2+3小计 |  | - | - | - |  | - | - | 515.22
5 | 管理费 |  | - | - | - |  | - | - | 72.49
6 | 利润 |  | - | - | - |  | - | - | 103.04
综合单价 | [8 empty] | 690.75
分部分项工程项目清单综合单价分析表
工程名称：市广路337号物业翻新工程 |  | 标段： |  |  |  | 第 428 页 共 486 页
项目编码 | 010101001001 |  | 项目名称 | 铲除种植地面 |  |  |  | 计量单位 | m3
项目特征 | 1.铲除种植地面 2.垃圾外运距离15km 3.其他:未尽事项详见图纸、招标文件、工程量清单计价说明、国家相关规范等
序号 | 费用项目 |  | 单位 | 数量 | 计算基础 （元） |  | 费率 （%） | 单价 （元） | 合价 （元）
1 | 人工费 |  | - | - | - |  | - | - | 1.06
1.1 | 人工费 |  | 元 | 0.9843 |  |  |  | 1.08 | 1.06
3 | 施工机具使用费 |  | - | - | - |  | - | - | 37.61
3.1 | 机械费调整 |  | 元 | -5.1e-05 |  |  |  | 1 | 0
3.2 | 自卸汽车 |  | 台班 | 0.0254 |  |  |  | 1294.25 | 32.87
3.3 | 履带式推土机 |  | 台班 | 0.00042 |  |  |  | 1120.21 | 0.45
3.4 | 履带式单斗液压挖掘机 |  | 台班 | 0.002797 |  |  |  | 1525.22 | 4.27
4 | 1+2+3小计 |  | - | - | - |  | - | - | 38.67
5 | 管理费 |  | - | - | - |  | - | - | 5.99
6 | 利润 |  | - | - | - |  | - | - | 7.73
综合单价 | [8 empty] | 52.4
分部分项工程项目清单综合单价分析表
工程名称：市广路337号物业翻新工程 |  | 标段： |  |  |  | 第 429 页 共 486 页
项目编码 | 010402001001 |  | 项目名称 | 拆除砖砌花基 |  |  |  | 计量单位 | m3
项目特征 | 1.砖砌花基拆除 2.垃圾外运距离15km 3.其他:未尽事项详见图纸、招标文件、工程量清单计价说明、国家相关规范等
序号 | 费用项目 |  | 单位 | 数量 | 计算基础 （元） |  | 费率 （%） | 单价 （元） | 合价 （元）
1 | 人工费 |  | - | - | - |  | - | - | 98.33
1.1 | 人工费 |  | 元 | 91.0462 |  |  |  | 1.08 | 98.33
3 | 施工机具使用费 |  | - | - | - |  | - | - | 82.93
3.1 | 机械费调整 |  | 元 | -0.005992 |  |  |  | 1 | -0.01
3.2 | 自卸汽车 |  | 台班 | 0.12099 |  |  |  | 685.41 | 82.93
4 | 1+2+3小计 |  | - | - | - |  | - | - | 181.26
5 | 管理费 |  | - | - | - |  | - | - | 25.5
6 | 利润 |  | - | - | - |  | - | - | 36.25
综合单价 | [8 empty] | 243.01
分部分项工程项目清单综合单价分析表
工程名称：市广路337号物业翻新工程 |  | 标段： |  |  |  | 第 430 页 共 486 页
项目编码 | 010802001001 |  | 项目名称 | 拆除大门 |  |  |  | 计量单位 | 樘
项目特征 | 1.拆除大门 2.其他:未尽事项详见图纸、招标文件、工程量清单计价说明、国家相关规范等
序号 | 费用项目 |  | 单位 | 数量 | 计算基础 （元） |  | 费率 （%） | 单价 （元） | 合价 （元）
1 | 人工费 |  | - | - | - |  | - | - | 68.78
1.1 | 人工费 |  | 元 | 63.6855 |  |  |  | 1.08 | 68.78
3 | 施工机具使用费 |  | - | - | - |  | - | - | 0
4 | 1+2+3小计 |  | - | - | - |  | - | - | 68.78
5 | 管理费 |  | - | - | - |  | - | - | 9.68
6 | 利润 |  | - | - | - |  | - | - | 13.76
综合单价 | [8 empty] | 92.21
分部分项工程项目清单综合单价分析表
工程名称：市广路337号物业翻新工程 |  | 标段： |  |  |  | 第 431 页 共 486 页
项目编码 | 011102003001 |  | 项目名称 | 拆除卵石地面 |  |  |  | 计量单位 | m3
项目特征 | 1.拆除卵石地面 2.垃圾外运距离15km 3.其他:未尽事项详见图纸、招标文件、工程量清单计价说明、国家相关规范等"
序号 | 费用项目 |  | 单位 | 数量 | 计算基础 （元） |  | 费率 （%） | 单价 （元） | 合价 （元）
1 | 人工费 |  | - | - | - |  | - | - | 183.5
1.1 | 人工费调整 |  | 元 | 20 |  |  |  | 1 | 20
1.2 | 人工费 |  | 元 | 151.388 |  |  |  | 1.08 | 163.5
3 | 施工机具使用费 |  | - | - | - |  | - | - | 82.93
3.1 | 机械费调整 |  | 元 | -0.006032 |  |  |  | 1 | -0.01
3.2 | 自卸汽车 |  | 台班 | 0.12103 |  |  |  | 685.41 | 82.93
4 | 1+2+3小计 |  | - | - | - |  | - | - | 266.43
5 | 管理费 |  | - | - | - |  | - | - | 37.49
6 | 利润 |  | - | - | - |  | - | - | 53.29
综合单价 | [8 empty] | 357.2
分部分项工程项目清单综合单价分析表
工程名称：市广路337号物业翻新工程 |  | 标段： |  |  |  | 第 432 页 共 486 页
项目编码 | 010101001001 |  | 项目名称 | 铲除种植地面 |  |  |  | 计量单位 | m3
项目特征 | 1、铲除种植地面 2、垃圾外运距离15km 3、其他:未尽事项详见图纸、招标文件、工程量清单计价说明、国家相关规范等
序号 | 费用项目 |  | 单位 | 数量 | 计算基础 （元） |  | 费率 （%） | 单价 （元） | 合价 （元）
1 | 人工费 |  | - | - | - |  | - | - | 1.06
1.1 | 人工费 |  | 元 | 0.9843 |  |  |  | 1.08 | 1.06
3 | 施工机具使用费 |  | - | - | - |  | - | - | 37.61
3.1 | 机械费调整 |  | 元 | -5e-05 |  |  |  | 1 | 0
3.2 | 自卸汽车 |  | 台班 | 0.0254 |  |  |  | 1294.25 | 32.87
3.3 | 履带式推土机 |  | 台班 | 0.00042 |  |  |  | 1120.21 | 0.45
3.4 | 履带式单斗液压挖掘机 |  | 台班 | 0.002796 |  |  |  | 1525.22 | 4.27
4 | 1+2+3小计 |  | - | - | - |  | - | - | 38.67
5 | 管理费 |  | - | - | - |  | - | - | 5.99
6 | 利润 |  | - | - | - |  | - | - | 7.73
综合单价 | [8 empty] | 52.4
分部分项工程项目清单综合单价分析表
工程名称：市广路337号物业翻新工程 |  | 标段： |  |  |  | 第 433 页 共 486 页
项目编码 | 011102003001 |  | 项目名称 | 拆除假山 |  |  |  | 计量单位 | m3
项目特征 | 1、拆除假山，2m3 2、垃圾外运距离15km 3、其他:未尽事项详见图纸、招标文件、工程量清单计价说明、国家相关规范等"
序号 | 费用项目 |  | 单位 | 数量 | 计算基础 （元） |  | 费率 （%） | 单价 （元） | 合价 （元）
1 | 人工费 |  | - | - | - |  | - | - | 16.01
1.1 | 人工费 |  | 元 | 14.826 |  |  |  | 1.08 | 16.01
3 | 施工机具使用费 |  | - | - | - |  | - | - | 241.1
3.1 | 机械费调整 |  | 元 | -0.006 |  |  |  | 1 | -0.01
3.2 | 履带式起重机 |  | 台班 | 0.125 |  |  |  | 1265.34 | 158.17
3.3 | 自卸汽车 |  | 台班 | 0.121 |  |  |  | 685.41 | 82.93
4 | 1+2+3小计 |  | - | - | - |  | - | - | 257.11
5 | 管理费 |  | - | - | - |  | - | - | 36.18
6 | 利润 |  | - | - | - |  | - | - | 51.42
综合单价 | [8 empty] | 344.71
分部分项工程项目清单综合单价分析表
工程名称：市广路337号物业翻新工程 |  | 标段： |  |  |  | 第 434 页 共 486 页
项目编码 | 011302001001 |  | 项目名称 | 拆除彩瓦顶简易钢支架车棚 |  |  |  | 计量单位 | m2
项目特征 | 1、拆除彩瓦顶简易钢支架车棚 2、垃圾外运距离15km 3、其他:未尽事项详见图纸、招标文件、工程量清单计价说明、国家相关规范等"
序号 | 费用项目 |  | 单位 | 数量 | 计算基础 （元） |  | 费率 （%） | 单价 （元） | 合价 （元）
1 | 人工费 |  | - | - | - |  | - | - | 8.68
1.1 | 人工费 |  | 元 | 8.0377 |  |  |  | 1.08 | 8.68
3 | 施工机具使用费 |  | - | - | - |  | - | - | 8.29
3.1 | 机械费调整 |  | 元 | -0.000599 |  |  |  | 1 | 0
3.2 | 自卸汽车 |  | 台班 | 0.012101 |  |  |  | 685.41 | 8.29
4 | 1+2+3小计 |  | - | - | - |  | - | - | 16.97
5 | 管理费 |  | - | - | - |  | - | - | 2.39
6 | 利润 |  | - | - | - |  | - | - | 3.39
综合单价 | [8 empty] | 22.76
分部分项工程项目清单综合单价分析表
工程名称：市广路337号物业翻新工程 |  | 标段： |  |  |  | 第 435 页 共 486 页
项目编码 | 010501001001 |  | 项目名称 | C30混凝土 |  |  |  | 计量单位 | m3
项目特征 | 1、C30混凝土 2、其他:未尽事项详见图纸、招标文件、工程量清单计价说明、国家相关规范等
序号 | 费用项目 |  | 单位 | 数量 | 计算基础 （元） |  | 费率 （%） | 单价 （元） | 合价 （元）
1 | 人工费 |  | - | - | - |  | - | - | 62.46
1.1 | 人工费 |  | 元 | 57.836 |  |  |  | 1.08 | 62.46
2 | 材料费 |  | - | - | - |  | - | - | 395
2.1 | 水 |  | m3 | 0.172 |  |  |  | 3.9 | 0.67
2.2 | 普通预拌混凝土 |  | m3 | 1.015 |  |  |  | 388.5 | 394.33
3 | 施工机具使用费 |  | - | - | - |  | - | - | 0
4 | 1+2+3小计 |  | - | - | - |  | - | - | 457.46
5 | 管理费 |  | - | - | - |  | - | - | 17.96
6 | 利润 |  | - | - | - |  | - | - | 12.49
综合单价 | [8 empty] | 487.91
分部分项工程项目清单综合单价分析表
工程名称：市广路337号物业翻新工程 |  | 标段： |  |  |  | 第 436 页 共 486 页
项目编码 | 010501001002 |  | 项目名称 | 石屑垫层 |  |  |  | 计量单位 | m3
项目特征 | 1、石屑垫层 2、其他:未尽事项详见图纸、招标文件、工程量清单计价说明、国家相关规范等
序号 | 费用项目 |  | 单位 | 数量 | 计算基础 （元） |  | 费率 （%） | 单价 （元） | 合价 （元）
1 | 人工费 |  | - | - | - |  | - | - | 59.41
1.1 | 人工费 |  | 元 | 55.008 |  |  |  | 1.08 | 59.41
2 | 材料费 |  | - | - | - |  | - | - | 174.83
2.1 | 石屑 |  | m3 | 1.308 |  |  |  | 133.18 | 174.2
2.2 | 水 |  | m3 | 0.162 |  |  |  | 3.9 | 0.63
3 | 施工机具使用费 |  | - | - | - |  | - | - | 0.49
3.1 | 电动夯实机 |  | 台班 | 0.016698 |  |  |  | 29.17 | 0.49
4 | 1+2+3小计 |  | - | - | - |  | - | - | 234.73
5 | 管理费 |  | - | - | - |  | - | - | 9.07
6 | 利润 |  | - | - | - |  | - | - | 11.98
综合单价 | [8 empty] | 255.77
分部分项工程项目清单综合单价分析表
工程名称：市广路337号物业翻新工程 |  | 标段： |  |  |  | 第 437 页 共 486 页
项目编码 | 010506011001 |  | 项目名称 | 现浇混凝土零星构件钢筋 |  |  |  | 计量单位 | t
项目特征 | 1、钢筋种类、规格:三级钢，直径25以内 2、其他:未尽事项详见图纸、招标文件、工程量清单计价说明、国家相关规范等
序号 | 费用项目 |  | 单位 | 数量 | 计算基础 （元） |  | 费率 （%） | 单价 （元） | 合价 （元）
1 | 人工费 |  | - | - | - |  | - | - | 516.41
1.1 | 人工费 |  | 元 | 478.16 |  |  |  | 1.08 | 516.41
2 | 材料费 |  | - | - | - |  | - | - | 3119.81
2.1 | 低碳钢焊条 |  | kg | 9.65 |  |  |  | 6.01 | 58
2.2 | 其他材料费 |  | 元 | 11.83 |  |  |  | 1 | 11.83
2.3 | 水 |  | m3 | 0.11001 |  |  |  | 3.9 | 0.43
2.4 | 螺纹钢筋 |  | t | 1.025 |  |  |  | 2963 | 3037.08
2.5 | 镀锌低碳钢丝 |  | kg | 2.32 |  |  |  | 5.38 | 12.48
3 | 施工机具使用费 |  | - | - | - |  | - | - | 53.56
3.1 | 交流弧焊机 |  | 台班 | 0.48999 |  |  |  | 64.83 | 31.77
3.2 | 钢筋切断机 |  | 台班 | 0.1 |  |  |  | 48.31 | 4.83
3.3 | 钢筋弯曲机 |  | 台班 | 0.2 |  |  |  | 30.06 | 6.01
3.4 | 对焊机 |  | 台班 | 0.089992 |  |  |  | 121.68 | 10.95
4 | 1+2+3小计 |  | - | - | - |  | - | - | 3689.78
5 | 管理费 |  | - | - | - |  | - | - | 163.87
6 | 利润 |  | - | - | - |  | - | - | 113.99
综合单价 | [8 empty] | 3967.64
分部分项工程项目清单综合单价分析表
工程名称：市广路337号物业翻新工程 |  | 标段： |  |  |  | 第 438 页 共 486 页
项目编码 | 010901001001 |  | 项目名称 | 瓦屋面 |  |  |  | 计量单位 | m2
项目特征 | 1、瓦品种、规格:铺设100厚岩棉彩钢夹芯瓦 2、其他:未尽事项详见图纸、招标文件、工程量清单计价说明、国家相关规范等
序号 | 费用项目 |  | 单位 | 数量 | 计算基础 （元） |  | 费率 （%） | 单价 （元） | 合价 （元）
1 | 人工费 |  | - | - | - |  | - | - | 7.97
1.1 | 人工费 |  | 元 | 7.3808 |  |  |  | 1.08 | 7.97
2 | 材料费 |  | - | - | - |  | - | - | 99.31
2.1 | 铝拉铆钉 |  | 十个 | 0.7 |  |  |  | 0.87 | 0.61
2.2 | 六角螺栓 |  | 十套 | 0.42 |  |  |  | 1.01 | 0.42
2.3 | 铁件 |  | kg | 0.0971 |  |  |  | 4.84 | 0.47
2.4 | 彩钢脊瓦 |  | m | 0.0473 |  |  |  | 39.25 | 1.86
2.5 | 彩钢夹芯板 |  | m2 | 1.3073 |  |  |  | 72.5 | 94.78
2.6 | 塑料管堵 |  | 个 | 0.0867 |  |  |  | 5.35 | 0.46
2.7 | 其他材料费 |  | 元 | 0.7112 |  |  |  | 1 | 0.71
3 | 施工机具使用费 |  | - | - | - |  | - | - | 10.02
3.1 | 交流弧焊机 |  | 台班 | 0.0066 |  |  |  | 94.7 | 0.63
3.2 | 汽车式起重机 |  | 台班 | 0.0096 |  |  |  | 978.17 | 9.39
4 | 1+2+3小计 |  | - | - | - |  | - | - | 117.3
5 | 管理费 |  | - | - | - |  | - | - | 2.6
6 | 利润 |  | - | - | - |  | - | - | 3.6
综合单价 | [8 empty] | 123.5
分部分项工程项目清单综合单价分析表
工程名称：市广路337号物业翻新工程 |  | 标段： |  |  |  | 第 439 页 共 486 页
项目编码 | 010901001002 |  | 项目名称 | 瓦屋面 |  |  |  | 计量单位 | m2
项目特征 | 1、瓦品种、规格:铺设50厚岩棉彩钢夹芯瓦 2、其他:未尽事项详见图纸、招标文件、工程量清单计价说明、国家相关规范等
序号 | 费用项目 |  | 单位 | 数量 | 计算基础 （元） |  | 费率 （%） | 单价 （元） | 合价 （元）
1 | 人工费 |  | - | - | - |  | - | - | 7.97
1.1 | 人工费 |  | 元 | 7.3808 |  |  |  | 1.08 | 7.97
2 | 材料费 |  | - | - | - |  | - | - | 74.87
2.1 | 铝拉铆钉 |  | 十个 | 0.7 |  |  |  | 0.87 | 0.61
2.2 | 六角螺栓 |  | 十套 | 0.42 |  |  |  | 1.01 | 0.42
2.3 | 铁件 |  | kg | 0.097077 |  |  |  | 4.84 | 0.47
2.4 | 彩钢脊瓦 |  | m | 0.047282 |  |  |  | 39.25 | 1.86
2.5 | 彩钢夹芯板 |  | m2 | 1.3073 |  |  |  | 53.8 | 70.33
2.6 | 塑料管堵 |  | 个 | 0.086718 |  |  |  | 5.35 | 0.46
2.7 | 其他材料费 |  | 元 | 0.71118 |  |  |  | 1 | 0.71
3 | 施工机具使用费 |  | - | - | - |  | - | - | 10.02
3.1 | 交流弧焊机 |  | 台班 | 0.006615 |  |  |  | 94.7 | 0.63
3.2 | 汽车式起重机 |  | 台班 | 0.00959 |  |  |  | 978.17 | 9.39
4 | 1+2+3小计 |  | - | - | - |  | - | - | 92.86
5 | 管理费 |  | - | - | - |  | - | - | 2.6
6 | 利润 |  | - | - | - |  | - | - | 3.6
综合单价 | [8 empty] | 99.05
分部分项工程项目清单综合单价分析表
工程名称：市广路337号物业翻新工程 |  | 标段： |  |  |  | 第 440 页 共 486 页
项目编码 | 010901007001 |  | 项目名称 | 屋面成品天沟 |  |  |  | 计量单位 | m2
项目特征 | 1、300*200的不锈钢天沟 2、其他:未尽事项详见图纸、招标文件、工程量清单计价说明、国家相关规范等
序号 | 费用项目 |  | 单位 | 数量 | 计算基础 （元） |  | 费率 （%） | 单价 （元） | 合价 （元）
1 | 人工费 |  | - | - | - |  | - | - | 317.92
1.1 | 人工费 |  | 元 | 294.372 |  |  |  | 1.08 | 317.92
2 | 材料费 |  | - | - | - |  | - | - | 332.8
2.1 | 不锈钢板 |  | m2 | 1.08 |  |  |  | 205.34 | 221.77
2.2 | 镀锌钢板 |  | m2 | 0.015 |  |  |  | 69.94 | 1.05
2.3 | 不锈钢焊丝 |  | kg | 2.45 |  |  |  | 25.32 | 62.03
2.4 | 氩气 |  | m3 | 1.96 |  |  |  | 12.08 | 23.68
2.5 | 耐候胶 |  | L | 0.056006 |  |  |  | 61.79 | 3.46
2.6 | 其他材料费 |  | 元 | 20.8145 |  |  |  | 1 | 20.81
3 | 施工机具使用费 |  | - | - | - |  | - | - | 79.82
3.1 | 剪板机 |  | 台班 | 0.015 |  |  |  | 659.94 | 9.9
3.2 | 折方机 |  | 台班 | 0.21 |  |  |  | 39.84 | 8.37
3.3 | 氩弧焊机 |  | 台班 | 0.21 |  |  |  | 106.01 | 22.26
3.4 | 汽车式起重机 |  | 台班 | 0.03 |  |  |  | 1309.76 | 39.29
4 | 1+2+3小计 |  | - | - | - |  | - | - | 508.77
5 | 管理费 |  | - | - | - |  | - | - | 115.11
6 | 利润 |  | - | - | - |  | - | - | 79.55
综合单价 | [8 empty] | 925.2
分部分项工程项目清单综合单价分析表
工程名称：市广路337号物业翻新工程 |  | 标段： |  |  |  | 第 441 页 共 486 页
项目编码 | 010506025001 |  | 项目名称 | 预埋铁件 |  |  |  | 计量单位 | t
项目特征 | 1、钢材种类:预埋钢板及钢筋，含相对应的螺母工程量 2、其他:未尽事项详见图纸、招标文件、工程量清单计价说明、国家相关规范等
序号 | 费用项目 |  | 单位 | 数量 | 计算基础 （元） |  | 费率 （%） | 单价 （元） | 合价 （元）
1 | 人工费 |  | - | - | - |  | - | - | 2856.59
1.1 | 人工费 |  | 元 | 2644.989967 |  |  |  | 1.08 | 2856.59
2 | 材料费 |  | - | - | - |  | - | - | 3793.71
2.1 | 粗制六角螺母 |  | 十套 | 133.9579 |  |  |  | 1.58 | 211.65
2.2 | 低碳钢焊条 |  | kg | 36 |  |  |  | 6.01 | 216.36
2.3 | 钢板 |  | t | 1.01 |  |  |  | 3332.37 | 3365.69
3 | 施工机具使用费 |  | - | - | - |  | - | - | 284.62
3.1 | 交流弧焊机 |  | 台班 | 4.39 |  |  |  | 64.83 | 284.6
4 | 1+2+3小计 |  | - | - | - |  | - | - | 6934.92
5 | 管理费 |  | - | - | - |  | - | - | 903.09
6 | 利润 |  | - | - | - |  | - | - | 628.24
综合单价 | [8 empty] | 8466.23
分部分项工程项目清单综合单价分析表
工程名称：市广路337号物业翻新工程 |  | 标段： |  |  |  | 第 442 页 共 486 页
项目编码 | 010602003001 |  | 项目名称 | 钢桁架 |  |  |  | 计量单位 | t
项目特征 | 1、钢材品种、规格:φ80*3镀锌钢管 2、构件涂(镀)层要求:喷氟碳漆 3、其他:未尽事项详见图纸、招标文件、工程量清单计价说明、国家相关规范等
序号 | 费用项目 |  | 单位 | 数量 | 计算基础 （元） |  | 费率 （%） | 单价 （元） | 合价 （元）
1 | 人工费 |  | - | - | - |  | - | - | 490.41
1.1 | 人工费 |  | 元 | 454.0776 |  |  |  | 1.08 | 490.4
2 | 材料费 |  | - | - | - |  | - | - | 6088.89
2.1 | 钢丝绳 |  | kg | 3.793 |  |  |  | 3.66 | 13.88
2.2 | 钢丝绳 |  | m | 0.001704 |  |  |  | 5.54 | 0.01
2.3 | 吊装夹具 |  | 套 | 0.024987 |  |  |  | 180 | 4.5
2.4 | 低合金钢耐热焊条 |  | kg | 3.461 |  |  |  | 12.75 | 44.13
2.5 | 二氧化碳药芯焊丝 |  | kg | 6.922 |  |  |  | 10.99 | 76.07
2.6 | 铁件 |  | kg | 5.508 |  |  |  | 4.84 | 26.66
2.7 | 松杂板枋材 |  | m3 | 0.000103 |  |  |  | 1279.91 | 0.13
2.8 | 垫木 |  | m3 | 0.01301 |  |  |  | 1269.04 | 16.5
2.9 | 环氧富锌底漆 |  | kg | 2.12 |  |  |  | 29.2 | 61.9
2.10 | 金属氟碳漆 |  | kg | 7.6212 |  |  |  | 59.18 | 451.02
2.11 | 金属氟碳漆 |  | kg | 10.6691 |  |  |  | 59.18 | 631.4
2.12 | 氟碳漆固化剂 |  | kg | 1.1979 |  |  |  | 63 | 75.47
2.13 | 环氧富锌底漆稀释剂 |  | kg | 0.21198 |  |  |  | 31.25 | 6.63
2.14 | 稀释剂 |  | kg | 1.2195 |  |  |  | 16.7 | 20.37
2.15 | 二氧化碳 |  | m3 | 8.306 |  |  |  | 4.72 | 39.2
2.16 | 氧气 |  | m3 | 8.306 |  |  |  | 5.16 | 42.86
2.17 | 乙炔气 |  | kg | 4.569 |  |  |  | 13.3 | 60.77
2.18 | φ80*3镀锌钢管 |  | t | 1.06 |  |  |  | 4221.24 | 4474.51
2.19 | 其他材料费 |  | 元 | 42.887 |  |  |  | 1 | 42.89
3 | 施工机具使用费 |  | - | - | - |  | - | - | 625.01
3.1 | 交流弧焊机 |  | 台班 | 0.308 |  |  |  | 123.13 | 37.92
3.2 | 二氧化碳气体保护焊机 |  | 台班 | 0.308 |  |  |  | 120.86 | 37.22
3.3 | 电动空气压缩机 |  | 台班 | 0.091998 |  |  |  | 56.3 | 5.18
3.4 | 电动空气压缩机 |  | 台班 | 0.5287 |  |  |  | 138.78 | 73.37
3.5 | 汽车式起重机 |  | 台班 | 0.22199 |  |  |  | 1933.7 | 429.28
3.6 | 汽车式起重机 |  | 台班 | 0.015023 |  |  |  | 1375.75 | 20.64
分部分项工程项目清单综合单价分析表
工程名称：市广路337号物业翻新工程 |  | 标段： |  |  |  | 第 443 页 共 486 页
3.7 | 平板拖车组 |  | 台班 | 0.015023 |  |  |  | 1426.11 | 21.39
4 | 1+2+3小计 |  | - | - | - |  | - | - | 2729.8
5 | 管理费 |  | - | - | - |  | - | - | 290.68
6 | 利润 |  | - | - | - |  | - | - | 223.09
综合单价 | [8 empty] | 7718.07
分部分项工程项目清单综合单价分析表
工程名称：市广路337号物业翻新工程 |  | 标段： |  |  |  | 第 444 页 共 486 页
项目编码 | 010603003001 |  | 项目名称 | 钢管柱 |  |  |  | 计量单位 | t
项目特征 | 1、钢材品种、规格:φ114*5镀锌钢管 2、构件涂(镀)层要求:喷氟碳漆 3、其他:未尽事项详见图纸、招标文件、工程量清单计价说明、国家相关规范等
序号 | 费用项目 |  | 单位 | 数量 | 计算基础 （元） |  | 费率 （%） | 单价 （元） | 合价 （元）
1 | 人工费 |  | - | - | - |  | - | - | 619.21
1.1 | 人工费 |  | 元 | 573.3426 |  |  |  | 1.08 | 619.21
2 | 材料费 |  | - | - | - |  | - | - | 5874.87
2.1 | 钢丝绳 |  | kg | 3.69 |  |  |  | 3.66 | 13.51
2.2 | 钢丝绳 |  | m | 0.001737 |  |  |  | 5.54 | 0.01
2.3 | 低合金钢耐热焊条 |  | kg | 1.236 |  |  |  | 12.75 | 15.76
2.4 | 二氧化碳药芯焊丝 |  | kg | 9.55 |  |  |  | 10.99 | 104.95
2.5 | 铁件 |  | kg | 10.588 |  |  |  | 4.84 | 51.25
2.6 | 松杂板枋材 |  | m3 | 0.000124 |  |  |  | 1279.91 | 0.13
2.7 | 垫木 |  | m3 | 0.011042 |  |  |  | 1269.04 | 13.96
2.8 | 环氧富锌底漆 |  | kg | 1.06 |  |  |  | 29.2 | 30.95
2.9 | 金属氟碳漆 |  | kg | 4.6073 |  |  |  | 59.18 | 272.66
2.10 | 金属氟碳漆 |  | kg | 6.4499 |  |  |  | 59.18 | 381.71
2.11 | 氟碳漆固化剂 |  | kg | 0.72419 |  |  |  | 63 | 45.62
2.12 | 环氧富锌底漆稀释剂 |  | kg | 0.10595 |  |  |  | 31.25 | 3.31
2.13 | 稀释剂 |  | kg | 0.73722 |  |  |  | 16.7 | 12.31
2.14 | 二氧化碳 |  | m3 | 8.629 |  |  |  | 4.72 | 40.73
2.15 | 氧气 |  | m3 | 8.629 |  |  |  | 5.16 | 44.53
2.16 | 乙炔气 |  | kg | 4.746 |  |  |  | 13.3 | 63.12
2.17 | φ114*5热镀锌钢管 |  | t | 1.06 |  |  |  | 4469.03 | 4737.17
2.18 | 其他材料费 |  | 元 | 43.2007 |  |  |  | 1 | 43.2
3 | 施工机具使用费 |  | - | - | - |  | - | - | 320.05
3.1 | 交流弧焊机 |  | 台班 | 0.11005 |  |  |  | 123.13 | 13.54
3.2 | 二氧化碳气体保护焊机 |  | 台班 | 0.11005 |  |  |  | 120.86 | 13.29
3.3 | 电动空气压缩机 |  | 台班 | 0.033002 |  |  |  | 56.3 | 1.86
3.4 | 电动空气压缩机 |  | 台班 | 0.3196 |  |  |  | 138.78 | 44.35
3.5 | 汽车式起重机 |  | 台班 | 0.10595 |  |  |  | 1933.7 | 204.97
3.6 | 汽车式起重机 |  | 台班 | 0.015012 |  |  |  | 1375.75 | 20.64
3.7 | 平板拖车组 |  | 台班 | 0.015012 |  |  |  | 1426.11 | 21.39
分部分项工程项目清单综合单价分析表
工程名称：市广路337号物业翻新工程 |  | 标段： |  |  |  | 第 445 页 共 486 页
4 | 1+2+3小计 |  | - | - | - |  | - | - | 2076.96
5 | 管理费 |  | - | - | - |  | - | - | 249.17
6 | 利润 |  | - | - | - |  | - | - | 187.85
综合单价 | [8 empty] | 7251.17
分部分项工程项目清单综合单价分析表
工程名称：市广路337号物业翻新工程 |  | 标段： |  |  |  | 第 446 页 共 486 页
项目编码 | 010607003001 |  | 项目名称 | 屋面钢檩条 |  |  |  | 计量单位 | t
项目特征 | 1、钢材品种、规格:60*40*3热镀锌方钢 2、构件涂(镀)层要求:喷氟碳漆 3、其他:未尽事项详见图纸、招标文件、工程量清单计价说明、国家相关规范等
序号 | 费用项目 |  | 单位 | 数量 | 计算基础 （元） |  | 费率 （%） | 单价 （元） | 合价 （元）
1 | 人工费 |  | - | - | - |  | - | - | 855.01
1.1 | 人工费 |  | 元 | 791.6849 |  |  |  | 1.08 | 855.02
2 | 材料费 |  | - | - | - |  | - | - | 5618.2
2.1 | 钢丝绳 |  | kg | 4.92 |  |  |  | 3.66 | 18.01
2.2 | 钢丝绳 |  | m | 0.001818 |  |  |  | 5.54 | 0.01
2.3 | 吊装夹具 |  | 套 | 0.02 |  |  |  | 180 | 3.6
2.4 | 六角螺栓 |  | kg | 5.3039 |  |  |  | 5.58 | 29.6
2.5 | 低合金钢耐热焊条 |  | kg | 6.9221 |  |  |  | 12.75 | 88.26
2.6 | 垫木 |  | m3 | 0.014026 |  |  |  | 1269.04 | 17.77
2.7 | 环氧富锌底漆 |  | kg | 2.12 |  |  |  | 29.2 | 61.9
2.8 | 金属氟碳漆 |  | kg | 7.8148 |  |  |  | 59.18 | 462.48
2.9 | 金属氟碳漆 |  | kg | 10.9403 |  |  |  | 59.18 | 647.45
2.10 | 氟碳漆固化剂 |  | kg | 1.2283 |  |  |  | 63 | 77.38
2.11 | 环氧富锌底漆稀释剂 |  | kg | 0.21195 |  |  |  | 31.25 | 6.62
2.12 | 稀释剂 |  | kg | 1.2504 |  |  |  | 16.7 | 20.88
2.13 | 氧气 |  | m3 | 5.5379 |  |  |  | 5.16 | 28.58
2.14 | 乙炔气 |  | kg | 3.046 |  |  |  | 13.3 | 40.51
2.15 | 钢檩条 |  | t | 1.06 |  |  |  | 3840.71 | 4071.15
2.16 | 其他材料费 |  | 元 | 43.8844 |  |  |  | 1 | 43.88
3 | 施工机具使用费 |  | - | - | - |  | - | - | 361.4
3.1 | 二氧化碳气体保护焊机 |  | 台班 | 0.1 |  |  |  | 120.86 | 12.09
3.2 | 电动空气压缩机 |  | 台班 | 0.54208 |  |  |  | 138.78 | 75.23
3.3 | 汽车式起重机 |  | 台班 | 0.12 |  |  |  | 1933.7 | 232.04
3.4 | 汽车式起重机 |  | 台班 | 0.015065 |  |  |  | 1375.75 | 20.77
3.5 | 平板拖车组 |  | 台班 | 0.015065 |  |  |  | 1426.11 | 21.53
4 | 1+2+3小计 |  | - | - | - |  | - | - | 2763.47
5 | 管理费 |  | - | - | - |  | - | - | 319.3
6 | 利润 |  | - | - | - |  | - | - | 243.28
综合单价 | [8 empty] | 7397.2
分部分项工程项目清单综合单价分析表
工程名称：市广路337号物业翻新工程 |  | 标段： |  |  |  | 第 447 页 共 486 页
项目编码 | 010607003002 |  | 项目名称 | 墙面钢檩条 |  |  |  | 计量单位 | t
项目特征 | 1、钢材品种、规格:50*50*3热镀锌方钢 2、构件涂(镀)层要求:喷氟碳漆 3、其他:未尽事项详见图纸、招标文件、工程量清单计价说明、国家相关规范等
序号 | 费用项目 |  | 单位 | 数量 | 计算基础 （元） |  | 费率 （%） | 单价 （元） | 合价 （元）
1 | 人工费 |  | - | - | - |  | - | - | 855.02
1.1 | 人工费 |  | 元 | 791.6847 |  |  |  | 1.08 | 855.02
2 | 材料费 |  | - | - | - |  | - | - | 5618.19
2.1 | 钢丝绳 |  | kg | 4.9199 |  |  |  | 3.66 | 18.01
2.2 | 钢丝绳 |  | m | 0.001661 |  |  |  | 5.54 | 0.01
2.3 | 吊装夹具 |  | 套 | 0.019926 |  |  |  | 180 | 3.58
2.4 | 六角螺栓 |  | kg | 5.3041 |  |  |  | 5.58 | 29.6
2.5 | 低合金钢耐热焊条 |  | kg | 6.922 |  |  |  | 12.75 | 88.26
2.6 | 松杂板枋材 |  | m3 | 0.000185 |  |  |  | 1279.91 | 0.26
2.7 | 垫木 |  | m3 | 0.014022 |  |  |  | 1269.04 | 17.77
2.8 | 环氧富锌底漆 |  | kg | 2.1199 |  |  |  | 29.2 | 61.9
2.9 | 金属氟碳漆 |  | kg | 7.8148 |  |  |  | 59.18 | 462.48
2.10 | 金属氟碳漆 |  | kg | 10.9402 |  |  |  | 59.18 | 647.44
2.11 | 氟碳漆固化剂 |  | kg | 1.2284 |  |  |  | 63 | 77.39
2.12 | 环氧富锌底漆稀释剂 |  | kg | 0.21199 |  |  |  | 31.25 | 6.63
2.13 | 稀释剂 |  | kg | 1.2506 |  |  |  | 16.7 | 20.89
2.14 | 氧气 |  | m3 | 5.538 |  |  |  | 5.16 | 28.58
2.15 | 乙炔气 |  | kg | 3.0459 |  |  |  | 13.3 | 40.51
2.16 | 钢檩条 |  | t | 1.06 |  |  |  | 3840.71 | 4071.15
2.17 | 其他材料费 |  | 元 | 43.8843 |  |  |  | 1 | 43.88
3 | 施工机具使用费 |  | - | - | - |  | - | - | 361.4
3.1 | 二氧化碳气体保护焊机 |  | 台班 | 0.1 |  |  |  | 120.86 | 12.09
3.2 | 电动空气压缩机 |  | 台班 | 0.54207 |  |  |  | 138.78 | 75.23
3.3 | 汽车式起重机 |  | 台班 | 0.11993 |  |  |  | 1933.7 | 231.85
3.4 | 汽车式起重机 |  | 台班 | 0.014945 |  |  |  | 1375.75 | 20.5
3.5 | 平板拖车组 |  | 台班 | 0.014945 |  |  |  | 1426.11 | 21.25
4 | 1+2+3小计 |  | - | - | - |  | - | - | 2763.47
5 | 管理费 |  | - | - | - |  | - | - | 319.3
6 | 利润 |  | - | - | - |  | - | - | 243.28
分部分项工程项目清单综合单价分析表
工程名称：市广路337号物业翻新工程 |  | 标段： |  |  |  | 第 448 页 共 486 页
综合单价 | [8 empty] | 7397.2
分部分项工程项目清单综合单价分析表
工程名称：市广路337号物业翻新工程 |  | 标段： |  |  |  | 第 449 页 共 486 页
项目编码 | 010901003001 |  | 项目名称 | 彩钢板压边 |  |  |  | 计量单位 | m2
项目特征 | 1、彩钢板压边，结构胶收口 2、其他:未尽事项详见图纸、招标文件、工程量清单计价说明、国家相关规范等
序号 | 费用项目 |  | 单位 | 数量 | 计算基础 （元） |  | 费率 （%） | 单价 （元） | 合价 （元）
1 | 人工费 |  | - | - | - |  | - | - | 3.07
1.1 | 人工费 |  | 元 | 2.839 |  |  |  | 1.08 | 3.07
2 | 材料费 |  | - | - | - |  | - | - | 0.27
2.1 | 彩钢板 |  | m2 | 0.0106 |  |  |  | 21.3 | 0.23
2.2 | 硅酮结构胶 |  | kg | 0.0001 |  |  |  | 56 | 0.01
2.3 | 其他材料费 |  | 元 | 0.0411 |  |  |  | 1 | 0.04
3 | 施工机具使用费 |  | - | - | - |  | - | - | 0
4 | 1+2+3小计 |  | - | - | - |  | - | - | 3.34
5 | 管理费 |  | - | - | - |  | - | - | 0.44
6 | 利润 |  | - | - | - |  | - | - | 0.61
综合单价 | [8 empty] | 4.4
分部分项工程项目清单综合单价分析表
工程名称：市广路337号物业翻新工程 |  | 标段： |  |  |  | 第 450 页 共 486 页
项目编码 | 010901003002 |  | 项目名称 | 0.8烤漆镀锌收口板 |  |  |  | 计量单位 | m2
项目特征 | 1、车库洞口处0.8烤漆镀锌收口板 2、其他:未尽事项详见图纸、招标文件、工程量清单计价说明、国家相关规范等
序号 | 费用项目 |  | 单位 | 数量 | 计算基础 （元） |  | 费率 （%） | 单价 （元） | 合价 （元）
1 | 人工费 |  | - | - | - |  | - | - | 3.07
1.1 | 人工费 |  | 元 | 2.839 |  |  |  | 1.08 | 3.07
2 | 材料费 |  | - | - | - |  | - | - | 0.27
2.1 | 烤漆镀锌收口板 |  | m2 | 0.010596 |  |  |  | 21.3 | 0.23
2.2 | 硅酮结构胶 |  | kg | 9.2e-05 |  |  |  | 56 | 0.01
2.3 | 其他材料费 |  | 元 | 0.041101 |  |  |  | 1 | 0.04
3 | 施工机具使用费 |  | - | - | - |  | - | - | 0
4 | 1+2+3小计 |  | - | - | - |  | - | - | 3.34
5 | 管理费 |  | - | - | - |  | - | - | 0.44
6 | 利润 |  | - | - | - |  | - | - | 0.61
综合单价 | [8 empty] | 4.4
分部分项工程项目清单综合单价分析表
工程名称：市广路337号物业翻新工程 |  | 标段： |  |  |  | 第 451 页 共 486 页
项目编码 | 010607010001 |  | 项目名称 | 墙面50厚岩棉彩钢夹芯板 |  |  |  | 计量单位 | m2
项目特征 | 1、墙面50厚岩棉彩钢夹芯板 2、墙面上部分喷红色漆、中间喷红色漆，下部分喷灰色漆 2、其他:未尽事项详见图纸、招标文件、工程量清单计价说明、国家相关规范等
序号 | 费用项目 |  | 单位 | 数量 | 计算基础 （元） |  | 费率 （%） | 单价 （元） | 合价 （元）
1 | 人工费 |  | - | - | - |  | - | - | 36.42
1.1 | 人工费 |  | 元 | 33.7213 |  |  |  | 1.08 | 36.42
2 | 材料费 |  | - | - | - |  | - | - | 123.35
2.1 | 彩钢板 |  | m2 | 0.3 |  |  |  | 21.3 | 6.39
2.2 | 角铝 |  | m | 0.265 |  |  |  | 6.72 | 1.78
2.3 | 槽铝 |  | m | 0.344 |  |  |  | 7.27 | 2.5
2.4 | 工字铝 |  | m | 1.679 |  |  |  | 6.87 | 11.53
2.5 | 地槽铝 |  | m | 0.145 |  |  |  | 11.47 | 1.66
2.6 | 橡皮密封条 |  | m | 1.733 |  |  |  | 4.8 | 8.32
2.7 | 铝拉铆钉 |  | 十个 | 1.07 |  |  |  | 0.87 | 0.93
2.8 | 膨胀螺栓 |  | 十套 | 0.04 |  |  |  | 5.82 | 0.23
2.9 | 合金钢钻头 |  | 个 | 0.006 |  |  |  | 8.12 | 0.05
2.10 | 彩钢夹芯板 |  | m2 | 1.08 |  |  |  | 53.8 | 58.1
2.11 | 防水密封胶 |  | kg | 0.4 |  |  |  | 32.61 | 13.04
2.12 | 其他材料费 |  | 元 | 3.9992 |  |  |  | 1 | 4
2.13 | 水 |  | m3 | 0.0008 |  |  |  | 3.9 | 0
2.14 | 水砂纸 |  | 张 | 0.142 |  |  |  | 0.77 | 0.11
2.15 | 腻子粉 |  | kg | 1.134 |  |  |  | 1.45 | 1.64
2.16 | 高级丙烯酸外墙涂料 |  | kg | 1.404 |  |  |  | 9.29 | 13.04
3 | 施工机具使用费 |  | - | - | - |  | - | - | 1.31
3.1 | 汽车式起重机 |  | 台班 | 0.001 |  |  |  | 1309.76 | 1.31
4 | 1+2+3小计 |  | - | - | - |  | - | - | 161.08
5 | 管理费 |  | - | - | - |  | - | - | 9.05
6 | 利润 |  | - | - | - |  | - | - | 7.55
综合单价 | [8 empty] | 177.68
分部分项工程项目清单综合单价分析表
工程名称：市广路337号物业翻新工程 |  | 标段： |  |  |  | 第 452 页 共 486 页
项目编码 | 030402011001 |  | 项目名称 | 充电桩配电箱CDZ1 |  |  |  | 计量单位 | 台
项目特征 | 1.名称:充电桩配电箱CDZ1 2.规格: 3.安装形式: 4.符合设计图纸及施工规范要求
序号 | 费用项目 |  | 单位 | 数量 | 计算基础 （元） |  | 费率 （%） | 单价 （元） | 合价 （元）
1 | 人工费 |  | - | - | - |  | - | - | 155.31
1.1 | 人工费 |  | 元 | 143.81 |  |  |  | 1.08 | 155.31
2 | 材料费 |  | - | - | - |  | - | - | 750.1
2.1 | 白布 |  | kg | 0.08 |  |  |  | 2.75 | 0.22
2.2 | 镀锌六角螺栓 |  | 十套 | 0.21 |  |  |  | 5.04 | 1.06
2.3 | 铁砂布 |  | 张 | 0.5 |  |  |  | 0.94 | 0.47
2.4 | 焊锡丝 |  | kg | 0.05 |  |  |  | 7.69 | 0.38
2.5 | 酚醛磁漆 |  | kg | 0.01 |  |  |  | 7.75 | 0.08
2.6 | 酚醛调和漆 |  | kg | 0.03 |  |  |  | 11.94 | 0.36
2.7 | 电力复合脂 |  | kg | 0.41 |  |  |  | 14.45 | 5.92
2.8 | 塑料软管 |  | m | 0.13 |  |  |  | 0.4 | 0.05
2.9 | 电气绝缘胶带 |  | 卷 | 0.05 |  |  |  | 2.4 | 0.12
2.10 | 其他材料费 |  | 元 | 0.67 |  |  |  | 1 | 0.67
2.11 | 裸铜线 |  | kg | 0.17 |  |  |  | 53.88 | 9.16
2.12 | 铜接线端子 |  | 个 | 2.03 |  |  |  | 1.74 | 3.53
2.13 | 木螺钉 |  | 十套 | 0.416 |  |  |  | 0.18 | 0.07
2.14 | 塑料胀管 |  | 十套 | 0.44 |  |  |  | 0.6 | 0.26
2.15 | 冲击钻头 |  | 个 | 0.028 |  |  |  | 2.76 | 0.08
2.16 | 钢垫板 |  | kg | 0.15 |  |  |  | 4.37 | 0.66
2.17 | 充电桩配电箱CDZ1 |  | 台 | 1 |  |  |  | 727 | 727
3 | 施工机具使用费 |  | - | - | - |  | - | - | 0
4 | 1+2+3小计 |  | - | - | - |  | - | - | 178.41
5 | 管理费 |  | - | - | - |  | - | - | 44.64
6 | 利润 |  | - | - | - |  | - | - | 31.06
综合单价 | [8 empty] | 981.11
分部分项工程项目清单综合单价分析表
工程名称：市广路337号物业翻新工程 |  | 标段： |  |  |  | 第 453 页 共 486 页
项目编码 | 030402011002 |  | 项目名称 | 充电桩配电箱CDZ2 |  |  |  | 计量单位 | 台
项目特征 | 1.名称:充电桩配电箱CDZ2 2.规格: 3.安装形式: 4.符合设计图纸及施工规范要求
序号 | 费用项目 |  | 单位 | 数量 | 计算基础 （元） |  | 费率 （%） | 单价 （元） | 合价 （元）
1 | 人工费 |  | - | - | - |  | - | - | 155.31
1.1 | 人工费 |  | 元 | 143.81 |  |  |  | 1.08 | 155.31
2 | 材料费 |  | - | - | - |  | - | - | 814.97
2.1 | 白布 |  | kg | 0.08 |  |  |  | 2.75 | 0.22
2.2 | 镀锌六角螺栓 |  | 十套 | 0.21 |  |  |  | 5.04 | 1.06
2.3 | 铁砂布 |  | 张 | 0.5 |  |  |  | 0.94 | 0.47
2.4 | 焊锡丝 |  | kg | 0.05 |  |  |  | 7.69 | 0.38
2.5 | 酚醛磁漆 |  | kg | 0.01 |  |  |  | 7.75 | 0.08
2.6 | 酚醛调和漆 |  | kg | 0.03 |  |  |  | 11.94 | 0.36
2.7 | 电力复合脂 |  | kg | 0.41 |  |  |  | 14.45 | 5.92
2.8 | 塑料软管 |  | m | 0.13 |  |  |  | 0.4 | 0.05
2.9 | 电气绝缘胶带 |  | 卷 | 0.05 |  |  |  | 2.4 | 0.12
2.10 | 其他材料费 |  | 元 | 0.67 |  |  |  | 1 | 0.67
2.11 | 裸铜线 |  | kg | 0.17 |  |  |  | 53.88 | 9.16
2.12 | 铜接线端子 |  | 个 | 2.03 |  |  |  | 1.74 | 3.53
2.13 | 木螺钉 |  | 十套 | 0.416 |  |  |  | 0.18 | 0.07
2.14 | 塑料胀管 |  | 十套 | 0.44 |  |  |  | 0.6 | 0.26
2.15 | 冲击钻头 |  | 个 | 0.028 |  |  |  | 2.76 | 0.08
2.16 | 钢垫板 |  | kg | 0.15 |  |  |  | 4.37 | 0.66
2.17 | 充电桩配电箱CDZ2 |  | 台 | 1 |  |  |  | 791.87 | 791.87
3 | 施工机具使用费 |  | - | - | - |  | - | - | 0
4 | 1+2+3小计 |  | - | - | - |  | - | - | 178.41
5 | 管理费 |  | - | - | - |  | - | - | 44.64
6 | 利润 |  | - | - | - |  | - | - | 31.06
综合单价 | [8 empty] | 1045.98
分部分项工程项目清单综合单价分析表
工程名称：市广路337号物业翻新工程 |  | 标段： |  |  |  | 第 454 页 共 486 页
项目编码 | 030402011003 |  | 项目名称 | 充电桩设备箱 |  |  |  | 计量单位 | 台
项目特征 | 1.名称:充电桩设备箱 2.规格: 3.安装形式: 4.符合设计图纸及施工规范要求
序号 | 费用项目 |  | 单位 | 数量 | 计算基础 （元） |  | 费率 （%） | 单价 （元） | 合价 （元）
1 | 人工费 |  | - | - | - |  | - | - | 85.4
1.1 | 人工费 |  | 元 | 79.07 |  |  |  | 1.08 | 85.4
2 | 材料费 |  | - | - | - |  | - | - | 196.7
2.1 | 白布 |  | kg | 0.05 |  |  |  | 2.75 | 0.14
2.2 | 镀锌六角螺栓 |  | 十套 | 0.21 |  |  |  | 5.04 | 1.06
2.3 | 铁砂布 |  | 张 | 0.3 |  |  |  | 0.94 | 0.28
2.4 | 焊锡丝 |  | kg | 0.05 |  |  |  | 7.69 | 0.38
2.5 | 酚醛磁漆 |  | kg | 0.01 |  |  |  | 7.75 | 0.08
2.6 | 酚醛调和漆 |  | kg | 0.03 |  |  |  | 11.94 | 0.36
2.7 | 其他材料费 |  | 元 | 0.5 |  |  |  | 1 | 0.5
2.8 | 裸铜线 |  | kg | 0.17 |  |  |  | 53.88 | 9.16
2.9 | 铜接线端子 |  | 个 | 2.03 |  |  |  | 1.74 | 3.53
2.10 | 木螺钉 |  | 十套 | 0.416 |  |  |  | 0.18 | 0.07
2.11 | 塑料胀管 |  | 十套 | 0.44 |  |  |  | 0.6 | 0.26
2.12 | 冲击钻头 |  | 个 | 0.028 |  |  |  | 2.76 | 0.08
2.13 | 充电桩设备箱 |  | 台 | 1 |  |  |  | 180.79 | 180.79
3 | 施工机具使用费 |  | - | - | - |  | - | - | 0
4 | 1+2+3小计 |  | - | - | - |  | - | - | 101.31
5 | 管理费 |  | - | - | - |  | - | - | 24.54
6 | 利润 |  | - | - | - |  | - | - | 17.08
综合单价 | [8 empty] | 323.72
分部分项工程项目清单综合单价分析表
工程名称：市广路337号物业翻新工程 |  | 标段： |  |  |  | 第 455 页 共 486 页
项目编码 | 030413014001 |  | 项目名称 | 单相二、三极明装插座 |  |  |  | 计量单位 | 套
项目特征 | 1.名称:单相二、三极明装插座 2.规格:10A 3.安装形式: 4.符合设计图纸及施工规范要求
序号 | 费用项目 |  | 单位 | 数量 | 计算基础 （元） |  | 费率 （%） | 单价 （元） | 合价 （元）
1 | 人工费 |  | - | - | - |  | - | - | 13.34
1.1 | 人工费 |  | 元 | 12.351 |  |  |  | 1.08 | 13.34
2 | 材料费 |  | - | - | - |  | - | - | 11.19
2.1 | 其他材料费 |  | 元 | 0.1 |  |  |  | 1 | 0.1
2.2 | 镀锌钢管塑料护口 |  | 个 | 1.03 |  |  |  | 0.06 | 0.06
2.3 | 木螺钉 |  | 十套 | 0.416 |  |  |  | 0.18 | 0.07
2.4 | 塑料胀管 |  | 十套 | 0.22 |  |  |  | 0.6 | 0.13
2.5 | 冲击钻头 |  | 个 | 0.0142 |  |  |  | 2.76 | 0.04
2.6 | 镀锌锁紧螺母 |  | 十套 | 0.103 |  |  |  | 2.94 | 0.3
2.7 | 接线盒 |  | 个 | 1.02 |  |  |  | 2 | 2.04
2.8 | 单相二、三极明装插座 |  | 个 | 1.02 |  |  |  | 7.74 | 7.89
2.9 | 铜芯聚氯乙烯绝缘导线 |  | m | 0.305 |  |  |  | 1.78 | 0.54
3 | 施工机具使用费 |  | - | - | - |  | - | - | 0
4 | 1+2+3小计 |  | - | - | - |  | - | - | 14.59
5 | 管理费 |  | - | - | - |  | - | - | 3.83
6 | 利润 |  | - | - | - |  | - | - | 2.67
综合单价 | [8 empty] | 31.03
分部分项工程项目清单综合单价分析表
工程名称：市广路337号物业翻新工程 |  | 标段： |  |  |  | 第 456 页 共 486 页
项目编码 | 030412004001 |  | 项目名称 | 配线WDZ-BYJ4 |  |  |  | 计量单位 | m
项目特征 | 1.名称:配线WDZ-BYJ4 2.规格: 3.安装形式: 4.符合设计图纸及施工规范要求
序号 | 费用项目 |  | 单位 | 数量 | 计算基础 （元） |  | 费率 （%） | 单价 （元） | 合价 （元）
1 | 人工费 |  | - | - | - |  | - | - | 0.74
1.1 | 人工费 |  | 元 | 0.6834 |  |  |  | 1.08 | 0.74
2 | 材料费 |  | - | - | - |  | - | - | 3.41
2.1 | 电气绝缘胶带 |  | 卷 | 0.006 |  |  |  | 2.4 | 0.01
2.2 | 其他材料费 |  | 元 | 0.005 |  |  |  | 1 | 0.01
2.3 | 棉纱 |  | kg | 0.003 |  |  |  | 11.47 | 0.03
2.4 | 焊锡膏 |  | kg | 0.0001 |  |  |  | 47.01 | 0
2.5 | 锡基钎料 |  | kg | 0.0012 |  |  |  | 52.47 | 0.06
2.6 | 汽油 |  | kg | 0.006 |  |  |  | 6.38 | 0.04
2.7 | 配线WDZ-BYJ4 |  | m | 1.08 |  |  |  | 3.01 | 3.25
3 | 施工机具使用费 |  | - | - | - |  | - | - | 0
4 | 1+2+3小计 |  | - | - | - |  | - | - | 0.9
5 | 管理费 |  | - | - | - |  | - | - | 0.21
6 | 利润 |  | - | - | - |  | - | - | 0.15
综合单价 | [8 empty] | 4.51
分部分项工程项目清单综合单价分析表
工程名称：市广路337号物业翻新工程 |  | 标段： |  |  |  | 第 457 页 共 486 页
项目编码 | 030412004002 |  | 项目名称 | 配线WDZN-BYJ4 |  |  |  | 计量单位 | m
项目特征 | 1.名称:配线WDZN-BYJ4 2.规格: 3.安装形式: 4.符合设计图纸及施工规范要求
序号 | 费用项目 |  | 单位 | 数量 | 计算基础 （元） |  | 费率 （%） | 单价 （元） | 合价 （元）
1 | 人工费 |  | - | - | - |  | - | - | 0.74
1.1 | 人工费 |  | 元 | 0.6834 |  |  |  | 1.08 | 0.74
2 | 材料费 |  | - | - | - |  | - | - | 3.43
2.1 | 电气绝缘胶带 |  | 卷 | 0.006 |  |  |  | 2.4 | 0.01
2.2 | 其他材料费 |  | 元 | 0.005 |  |  |  | 1 | 0.01
2.3 | 棉纱 |  | kg | 0.003 |  |  |  | 11.47 | 0.03
2.4 | 焊锡膏 |  | kg | 0.0001 |  |  |  | 47.01 | 0
2.5 | 锡基钎料 |  | kg | 0.0012 |  |  |  | 52.47 | 0.06
2.6 | 汽油 |  | kg | 0.006 |  |  |  | 6.38 | 0.04
2.7 | 配线WDZN-BYJ4 |  | m | 1.08 |  |  |  | 3.03 | 3.27
3 | 施工机具使用费 |  | - | - | - |  | - | - | 0
4 | 1+2+3小计 |  | - | - | - |  | - | - | 0.9
5 | 管理费 |  | - | - | - |  | - | - | 0.21
6 | 利润 |  | - | - | - |  | - | - | 0.15
综合单价 | [8 empty] | 4.53
分部分项工程项目清单综合单价分析表
工程名称：市广路337号物业翻新工程 |  | 标段： |  |  |  | 第 458 页 共 486 页
项目编码 | 030412004008 |  | 项目名称 | 配线WDZ-BYJ6 |  |  |  | 计量单位 | m
项目特征 | 1.名称:配线WDZ-BYJ6 2.规格: 3.安装形式: 4.符合设计图纸及施工规范要求
序号 | 费用项目 |  | 单位 | 数量 | 计算基础 （元） |  | 费率 （%） | 单价 （元） | 合价 （元）
1 | 人工费 |  | - | - | - |  | - | - | 0.74
1.1 | 人工费 |  | 元 | 0.6834 |  |  |  | 1.08 | 0.74
2 | 材料费 |  | - | - | - |  | - | - | 4.97
2.1 | 电气绝缘胶带 |  | 卷 | 0.006 |  |  |  | 2.4 | 0.01
2.2 | 其他材料费 |  | 元 | 0.005 |  |  |  | 1 | 0.01
2.3 | 棉纱 |  | kg | 0.003 |  |  |  | 11.47 | 0.03
2.4 | 焊锡膏 |  | kg | 0.0001 |  |  |  | 47.01 | 0
2.5 | 锡基钎料 |  | kg | 0.0012 |  |  |  | 52.47 | 0.06
2.6 | 汽油 |  | kg | 0.006 |  |  |  | 6.38 | 0.04
2.7 | 配线WDZ-BYJ6 |  | m | 1.08 |  |  |  | 4.45 | 4.81
3 | 施工机具使用费 |  | - | - | - |  | - | - | 0
4 | 1+2+3小计 |  | - | - | - |  | - | - | 0.9
5 | 管理费 |  | - | - | - |  | - | - | 0.21
6 | 利润 |  | - | - | - |  | - | - | 0.15
综合单价 | [8 empty] | 6.06
分部分项工程项目清单综合单价分析表
工程名称：市广路337号物业翻新工程 |  | 标段： |  |  |  | 第 459 页 共 486 页
项目编码 | 030412004003 |  | 项目名称 | 配线WDZ-BYJ16 |  |  |  | 计量单位 | m
项目特征 | 1.名称:配线WDZ-BYJ16 2.规格: 3.安装形式: 4.符合设计图纸及施工规范要求
序号 | 费用项目 |  | 单位 | 数量 | 计算基础 （元） |  | 费率 （%） | 单价 （元） | 合价 （元）
1 | 人工费 |  | - | - | - |  | - | - | 1.01
1.1 | 人工费 |  | 元 | 0.9349 |  |  |  | 1.08 | 1.01
2 | 材料费 |  | - | - | - |  | - | - | 12.59
2.1 | 电气绝缘胶带 |  | 卷 | 0.011 |  |  |  | 2.4 | 0.03
2.2 | 其他材料费 |  | 元 | 0.0058 |  |  |  | 1 | 0.01
2.3 | 棉纱 |  | kg | 0.004 |  |  |  | 11.47 | 0.05
2.4 | 焊锡膏 |  | kg | 0.0002 |  |  |  | 47.01 | 0.01
2.5 | 锡基钎料 |  | kg | 0.0013 |  |  |  | 52.47 | 0.07
2.6 | 汽油 |  | kg | 0.007 |  |  |  | 6.38 | 0.04
2.7 | 配线WDZ-BYJ16 |  | m | 1.05 |  |  |  | 11.8 | 12.39
3 | 施工机具使用费 |  | - | - | - |  | - | - | 0
4 | 1+2+3小计 |  | - | - | - |  | - | - | 1.21
5 | 管理费 |  | - | - | - |  | - | - | 0.29
6 | 利润 |  | - | - | - |  | - | - | 0.2
综合单价 | [8 empty] | 14.09
分部分项工程项目清单综合单价分析表
工程名称：市广路337号物业翻新工程 |  | 标段： |  |  |  | 第 460 页 共 486 页
项目编码 | 030412004004 |  | 项目名称 | 配线WDZ-BYJ25 |  |  |  | 计量单位 | m
项目特征 | 1.名称:配线WDZ-BYJ25 2.规格: 3.安装形式: 4.符合设计图纸及施工规范要求
序号 | 费用项目 |  | 单位 | 数量 | 计算基础 （元） |  | 费率 （%） | 单价 （元） | 合价 （元）
5 | 管理费 |  | - | - | - |  | - | - | 0
6 | 利润 |  | - | - | - |  | - | - | 0
综合单价 | [8 empty] | 0
分部分项工程项目清单综合单价分析表
工程名称：市广路337号物业翻新工程 |  | 标段： |  |  |  | 第 461 页 共 486 页
项目编码 | 030412004006 |  | 项目名称 | 配线WDZ-BYJ35 |  |  |  | 计量单位 | m
项目特征 | 1.名称:配线WDZ-BYJ35 2.规格: 3.安装形式: 4.符合设计图纸及施工规范要求
序号 | 费用项目 |  | 单位 | 数量 | 计算基础 （元） |  | 费率 （%） | 单价 （元） | 合价 （元）
1 | 人工费 |  | - | - | - |  | - | - | 1.39
1.1 | 人工费 |  | 元 | 1.2862 |  |  |  | 1.08 | 1.39
2 | 材料费 |  | - | - | - |  | - | - | 26.59
2.1 | 电气绝缘胶带 |  | 卷 | 0.013 |  |  |  | 2.4 | 0.03
2.2 | 其他材料费 |  | 元 | 0.007 |  |  |  | 1 | 0.01
2.3 | 棉纱 |  | kg | 0.005 |  |  |  | 11.47 | 0.06
2.4 | 焊锡膏 |  | kg | 0.0003 |  |  |  | 47.01 | 0.01
2.5 | 锡基钎料 |  | kg | 0.0015 |  |  |  | 52.47 | 0.08
2.6 | 汽油 |  | kg | 0.008 |  |  |  | 6.38 | 0.05
2.7 | 配线WDZ-BYJ35 |  | m | 1.05 |  |  |  | 25.1 | 26.36
3 | 施工机具使用费 |  | - | - | - |  | - | - | 0
4 | 1+2+3小计 |  | - | - | - |  | - | - | 1.63
5 | 管理费 |  | - | - | - |  | - | - | 0.4
6 | 利润 |  | - | - | - |  | - | - | 0.28
综合单价 | [8 empty] | 28.66
分部分项工程项目清单综合单价分析表
工程名称：市广路337号物业翻新工程 |  | 标段： |  |  |  | 第 462 页 共 486 页
项目编码 | 030412004005 |  | 项目名称 | 配线WDZ-BYJ50 |  |  |  | 计量单位 | m
项目特征 | 1.名称:配线WDZ-BYJ50 2.规格: 3.安装形式: 4.符合设计图纸及施工规范要求
序号 | 费用项目 |  | 单位 | 数量 | 计算基础 （元） |  | 费率 （%） | 单价 （元） | 合价 （元）
5 | 管理费 |  | - | - | - |  | - | - | 0
6 | 利润 |  | - | - | - |  | - | - | 0
综合单价 | [8 empty] | 0
分部分项工程项目清单综合单价分析表
工程名称：市广路337号物业翻新工程 |  | 标段： |  |  |  | 第 463 页 共 486 页
项目编码 | 030412004007 |  | 项目名称 | 配线WDZ-BYJ70 |  |  |  | 计量单位 | m
项目特征 | 1.名称:配线WDZ-BYJ70 2.规格: 3.安装形式: 4.符合设计图纸及施工规范要求
序号 | 费用项目 |  | 单位 | 数量 | 计算基础 （元） |  | 费率 （%） | 单价 （元） | 合价 （元）
1 | 人工费 |  | - | - | - |  | - | - | 2.88
1.1 | 人工费 |  | 元 | 2.6698 |  |  |  | 1.08 | 2.88
2 | 材料费 |  | - | - | - |  | - | - | 51.12
2.1 | 电气绝缘胶带 |  | 卷 | 0.015 |  |  |  | 2.4 | 0.04
2.2 | 其他材料费 |  | 元 | 0.0082 |  |  |  | 1 | 0.01
2.3 | 棉纱 |  | kg | 0.006 |  |  |  | 11.47 | 0.07
2.4 | 焊锡膏 |  | kg | 0.0005 |  |  |  | 47.01 | 0.02
2.5 | 锡基钎料 |  | kg | 0.0017 |  |  |  | 52.47 | 0.09
2.6 | 汽油 |  | kg | 0.009 |  |  |  | 6.38 | 0.06
2.7 | 配线WDZ-BYJ70 |  | m | 1.05 |  |  |  | 48.42 | 50.84
3 | 施工机具使用费 |  | - | - | - |  | - | - | 0
4 | 1+2+3小计 |  | - | - | - |  | - | - | 3.16
5 | 管理费 |  | - | - | - |  | - | - | 0.83
6 | 利润 |  | - | - | - |  | - | - | 0.58
综合单价 | [8 empty] | 55.41
分部分项工程项目清单综合单价分析表
工程名称：市广路337号物业翻新工程 |  | 标段： |  |  |  | 第 464 页 共 486 页
项目编码 | 030412001001 |  | 项目名称 | 配管MT-20 |  |  |  | 计量单位 | m
项目特征 | 1.名称:配管MT-20 2.规格: 3.安装形式: 4.符合设计图纸及施工规范要求
序号 | 费用项目 |  | 单位 | 数量 | 计算基础 （元） |  | 费率 （%） | 单价 （元） | 合价 （元）
1 | 人工费 |  | - | - | - |  | - | - | 5.37
1.1 | 人工费 |  | 元 | 4.974 |  |  |  | 1.08 | 5.37
2 | 材料费 |  | - | - | - |  | - | - | 4.47
2.1 | 其他材料费 |  | 元 | 0.033702 |  |  |  | 1 | 0.03
2.2 | 镀锌低碳钢丝 |  | kg | 0.005449 |  |  |  | 5.38 | 0.03
2.3 | 钢锯条 |  | 条 | 0.026001 |  |  |  | 0.43 | 0.01
2.4 | 醇酸清漆 |  | kg | 0.003201 |  |  |  | 13.99 | 0.04
2.5 | 厚漆 |  | kg | 0.000601 |  |  |  | 10.26 | 0.01
2.6 | 溶剂油 |  | kg | 0.003201 |  |  |  | 3.94 | 0.01
2.7 | 双色多股铜芯聚氯乙烯绝缘软导线 |  | m | 0.22223 |  |  |  | 2.97 | 0.66
2.8 | 镀锌地线夹 |  | 套 | 0.824 |  |  |  | 0.36 | 0.3
2.9 | 镀锌锁紧螺母 |  | 十套 | 0.015449 |  |  |  | 1.58 | 0.02
2.10 | 配管MT-20 |  | m | 1.03 |  |  |  | 2.98 | 3.07
2.11 | 镀锌电线管接头 |  | 个 | 0.2575 |  |  |  | 0.99 | 0.25
2.12 | 镀锌电线管塑料护口 |  | 个 | 0.1545 |  |  |  | 0.17 | 0.03
3 | 施工机具使用费 |  | - | - | - |  | - | - | 0
4 | 1+2+3小计 |  | - | - | - |  | - | - | 6.77
5 | 管理费 |  | - | - | - |  | - | - | 1.54
6 | 利润 |  | - | - | - |  | - | - | 1.07
综合单价 | [8 empty] | 12.46
分部分项工程项目清单综合单价分析表
工程名称：市广路337号物业翻新工程 |  | 标段： |  |  |  | 第 465 页 共 486 页
项目编码 | 030412001002 |  | 项目名称 | 配管PC-20 |  |  |  | 计量单位 | m
项目特征 | 1.名称:配管PC-20 2.规格: 3.安装形式: 4.符合设计图纸及施工规范要求
序号 | 费用项目 |  | 单位 | 数量 | 计算基础 （元） |  | 费率 （%） | 单价 （元） | 合价 （元）
1 | 人工费 |  | - | - | - |  | - | - | 6.11
1.1 | 人工费 |  | 元 | 5.6533 |  |  |  | 1.08 | 6.11
2 | 材料费 |  | - | - | - |  | - | - | 2.41
2.1 | 其他材料费 |  | 元 | 0.005 |  |  |  | 1 | 0.01
2.2 | 镀锌低碳钢丝 |  | kg | 0.004 |  |  |  | 5.38 | 0.02
2.3 | 钢锯条 |  | 条 | 0.01 |  |  |  | 0.43 | 0
2.4 | 氯丁橡胶粘接剂 |  | kg | 0.0008 |  |  |  | 14.02 | 0.01
2.5 | 难燃塑料管接头 |  | 个 | 0.206 |  |  |  | 0.48 | 0.1
2.6 | 配管PC-20 |  | m | 1.1 |  |  |  | 2.06 | 2.27
3 | 施工机具使用费 |  | - | - | - |  | - | - | 0
4 | 1+2+3小计 |  | - | - | - |  | - | - | 6.25
5 | 管理费 |  | - | - | - |  | - | - | 1.75
6 | 利润 |  | - | - | - |  | - | - | 1.22
综合单价 | [8 empty] | 11.49
分部分项工程项目清单综合单价分析表
工程名称：市广路337号物业翻新工程 |  | 标段： |  |  |  | 第 466 页 共 486 页
项目编码 | 030412001003 |  | 项目名称 | 配管PC-32 |  |  |  | 计量单位 | m
项目特征 | 1.名称:配管PC-32 2.规格: 3.安装形式: 4.符合设计图纸及施工规范要求
序号 | 费用项目 |  | 单位 | 数量 | 计算基础 （元） |  | 费率 （%） | 单价 （元） | 合价 （元）
1 | 人工费 |  | - | - | - |  | - | - | 6.9
1.1 | 人工费 |  | 元 | 6.3855 |  |  |  | 1.08 | 6.9
2 | 材料费 |  | - | - | - |  | - | - | 3.42
2.1 | 其他材料费 |  | 元 | 0.005 |  |  |  | 1 | 0.01
2.2 | 镀锌低碳钢丝 |  | kg | 0.004 |  |  |  | 5.38 | 0.02
2.3 | 钢锯条 |  | 条 | 0.01 |  |  |  | 0.43 | 0
2.4 | 氯丁橡胶粘接剂 |  | kg | 0.001 |  |  |  | 14.02 | 0.01
2.5 | 难燃塑料管接头 |  | 个 | 0.206 |  |  |  | 0.61 | 0.13
2.6 | 配管PC-32 |  | m | 1.1 |  |  |  | 2.95 | 3.25
3 | 施工机具使用费 |  | - | - | - |  | - | - | 0
4 | 1+2+3小计 |  | - | - | - |  | - | - | 7.07
5 | 管理费 |  | - | - | - |  | - | - | 1.98
6 | 利润 |  | - | - | - |  | - | - | 1.38
综合单价 | [8 empty] | 13.67
分部分项工程项目清单综合单价分析表
工程名称：市广路337号物业翻新工程 |  | 标段： |  |  |  | 第 467 页 共 486 页
项目编码 | 030412001006 |  | 项目名称 | 配管PC-40 |  |  |  | 计量单位 | m
项目特征 | 1.名称:配管PC-40 2.规格: 3.安装形式: 4.符合设计图纸及施工规范要求
序号 | 费用项目 |  | 单位 | 数量 | 计算基础 （元） |  | 费率 （%） | 单价 （元） | 合价 （元）
1 | 人工费 |  | - | - | - |  | - | - | 7.26
1.1 | 人工费 |  | 元 | 6.7256 |  |  |  | 1.08 | 7.26
2 | 材料费 |  | - | - | - |  | - | - | 5.78
2.1 | 其他材料费 |  | 元 | 0.007 |  |  |  | 1 | 0.01
2.2 | 镀锌低碳钢丝 |  | kg | 0.004 |  |  |  | 5.38 | 0.02
2.3 | 钢锯条 |  | 条 | 0.01 |  |  |  | 0.43 | 0
2.4 | 氯丁橡胶粘接剂 |  | kg | 0.0014 |  |  |  | 14.02 | 0.02
2.5 | 难燃塑料管接头 |  | 个 | 0.206 |  |  |  | 0.99 | 0.2
2.6 | 配管PC-40 |  | m | 1.1 |  |  |  | 5.02 | 5.52
3 | 施工机具使用费 |  | - | - | - |  | - | - | 0
4 | 1+2+3小计 |  | - | - | - |  | - | - | 7.52
5 | 管理费 |  | - | - | - |  | - | - | 2.09
6 | 利润 |  | - | - | - |  | - | - | 1.45
综合单价 | [8 empty] | 16.58
分部分项工程项目清单综合单价分析表
工程名称：市广路337号物业翻新工程 |  | 标段： |  |  |  | 第 468 页 共 486 页
项目编码 | 030412001004 |  | 项目名称 | 配管PC-50 |  |  |  | 计量单位 | m
项目特征 | 1.名称:配管PC-50 2.规格: 3.安装形式: 4.符合设计图纸及施工规范要求
序号 | 费用项目 |  | 单位 | 数量 | 计算基础 （元） |  | 费率 （%） | 单价 （元） | 合价 （元）
5 | 管理费 |  | - | - | - |  | - | - | 0
6 | 利润 |  | - | - | - |  | - | - | 0
综合单价 | [8 empty] | 0
分部分项工程项目清单综合单价分析表
工程名称：市广路337号物业翻新工程 |  | 标段： |  |  |  | 第 469 页 共 486 页
项目编码 | 030412001005 |  | 项目名称 | 配管PC-80 |  |  |  | 计量单位 | m
项目特征 | 1.名称:配管PC-80 2.规格: 3.安装形式: 4.符合设计图纸及施工规范要求
序号 | 费用项目 |  | 单位 | 数量 | 计算基础 （元） |  | 费率 （%） | 单价 （元） | 合价 （元）
1 | 人工费 |  | - | - | - |  | - | - | 8.32
1.1 | 人工费 |  | 元 | 7.7036 |  |  |  | 1.08 | 8.32
2 | 材料费 |  | - | - | - |  | - | - | 10.93
2.1 | 其他材料费 |  | 元 | 0.0216 |  |  |  | 1 | 0.02
2.2 | 镀锌低碳钢丝 |  | kg | 0.004 |  |  |  | 5.38 | 0.02
2.3 | 钢锯条 |  | 条 | 0.015 |  |  |  | 0.43 | 0.01
2.4 | 氯丁橡胶粘接剂 |  | kg | 0.0017 |  |  |  | 14.02 | 0.02
2.5 | 难燃塑料管接头 |  | 个 | 0.206 |  |  |  | 3.35 | 0.69
2.6 | 配管PC-80 |  | m | 1.1 |  |  |  | 9.25 | 10.18
3 | 施工机具使用费 |  | - | - | - |  | - | - | 0
4 | 1+2+3小计 |  | - | - | - |  | - | - | 9.08
5 | 管理费 |  | - | - | - |  | - | - | 2.39
6 | 利润 |  | - | - | - |  | - | - | 1.66
综合单价 | [8 empty] | 23.31
分部分项工程项目清单综合单价分析表
工程名称：市广路337号物业翻新工程 |  | 标段： |  |  |  | 第 470 页 共 486 页
项目编码 | 030416006001 |  | 项目名称 | 输配电装置系统 |  |  |  | 计量单位 | 系统
项目特征 | 1.名称:送配电装置系统调试 (综合) 2.型号:1kV以下交流供电
序号 | 费用项目 |  | 单位 | 数量 | 计算基础 （元） |  | 费率 （%） | 单价 （元） | 合价 （元）
1 | 人工费 |  | - | - | - |  | - | - | 605.45
1.1 | 人工费 |  | 元 | 560.6 |  |  |  | 1.08 | 605.45
3 | 施工机具使用费 |  | - | - | - |  | - | - | 48.8
3.1 | 手持式万用表 |  | 台班 | 1.682 |  |  |  | 5.12 | 8.61
3.2 | 相位表 |  | 台班 | 0.789 |  |  |  | 11.44 | 9.03
3.3 | 电缆测试仪 |  | 台班 | 0.841 |  |  |  | 17.15 | 14.42
3.4 | 振荡器 |  | 台班 | 0.789 |  |  |  | 21.21 | 16.73
4 | 1+2+3小计 |  | - | - | - |  | - | - | 654.25
5 | 管理费 |  | - | - | - |  | - | - | 188.03
6 | 利润 |  | - | - | - |  | - | - | 130.85
综合单价 | [8 empty] | 973.13
分部分项工程项目清单综合单价分析表
工程名称：市广路337号物业翻新工程 |  | 标段： |  |  |  | 第 471 页 共 486 页
项目编码 | 031001008001 |  | 项目名称 | 塑料管 |  |  |  | 计量单位 | m
项目特征 | 1.安装部位:室外 2.介质:给水 3.规格:PP-R给水管 DN32 4.连接形式:粘接 5.压力试验及吹、洗设计要求:按规范要求 6.含管件 7.符合设计图纸、施工规范要求
序号 | 费用项目 |  | 单位 | 数量 | 计算基础 （元） |  | 费率 （%） | 单价 （元） | 合价 （元）
1 | 人工费 |  | - | - | - |  | - | - | 6.07
1.1 | 人工费 |  | 元 | 5.618 |  |  |  | 1.08 | 6.07
2 | 材料费 |  | - | - | - |  | - | - | 6.27
2.1 | 钢板 |  | kg | 0.003404 |  |  |  | 3.33 | 0.01
2.2 | 橡胶板 |  | kg | 0.000796 |  |  |  | 25.7 | 0.02
2.3 | 六角螺栓 |  | kg | 0.000398 |  |  |  | 5.58 | 0
2.4 | 铁砂布 |  | 张 | 0.002701 |  |  |  | 0.94 | 0
2.5 | 低碳钢焊条 |  | kg | 0.000203 |  |  |  | 5.16 | 0
2.6 | 钢锯条 |  | 条 | 0.007799 |  |  |  | 0.43 | 0
2.7 | 氧气 |  | m3 | 0.000297 |  |  |  | 5.16 | 0
2.8 | 乙炔气 |  | kg | 0.000101 |  |  |  | 13.3 | 0
2.9 | 焊接钢管 |  | kg | 0.001499 |  |  |  | 4.19 | 0.01
2.10 | 橡胶软管 |  | m | 0.000703 |  |  |  | 5 | 0
2.11 | 螺纹阀门 |  | 个 | 0.000398 |  |  |  | 26 | 0.01
2.12 | 弹簧压力表 |  | 块 | 0.000203 |  |  |  | 20 | 0
2.13 | 压力表弯管 |  | 个 | 0.000203 |  |  |  | 5.56 | 0
2.14 | 水 |  | m3 | 0.002303 |  |  |  | 3.9 | 0.01
2.15 | 其他材料费 |  | 元 | 0.05 |  |  |  | 1 | 0.05
2.16 | 丙酮 |  | kg | 0.0026 |  |  |  | 9.74 | 0.03
2.17 | 氯丁橡胶粘接剂 |  | kg | 0.006698 |  |  |  | 14.02 | 0.09
2.18 | PP-R给水管 DN32 |  | m | 1.02 |  |  |  | 5.42 | 5.53
2.19 | 室外塑料给水管接头零件(粘接) |  | 个 | 0.283 |  |  |  | 1.75 | 0.5
3 | 施工机具使用费 |  | - | - | - |  | - | - | 0.01
3.1 | 电动单级离心清水泵 |  | 台班 | 0.000101 |  |  |  | 38.38 | 0
3.2 | 试压泵 |  | 台班 | 0.000101 |  |  |  | 19.07 | 0
3.3 | 交流弧焊机 |  | 台班 | 0.000101 |  |  |  | 94.7 | 0.01
4 | 1+2+3小计 |  | - | - | - |  | - | - | 6.33
5 | 管理费 |  | - | - | - |  | - | - | 1.69
分部分项工程项目清单综合单价分析表
工程名称：市广路337号物业翻新工程 |  | 标段： |  |  |  | 第 472 页 共 486 页
6 | 利润 |  | - | - | - |  | - | - | 1.22
综合单价 | [8 empty] | 15.26
分部分项工程项目清单综合单价分析表
工程名称：市广路337号物业翻新工程 |  | 标段： |  |  |  | 第 473 页 共 486 页
项目编码 | 031001008002 |  | 项目名称 | 塑料管 |  |  |  | 计量单位 | m
项目特征 | 1.安装部位:室外 2.介质:给水 3.规格:PP-R给水管 DN40 4.连接形式:粘接 5.压力试验及吹、洗设计要求:按规范要求 6.含管件 7.符合设计图纸、施工规范要求
序号 | 费用项目 |  | 单位 | 数量 | 计算基础 （元） |  | 费率 （%） | 单价 （元） | 合价 （元）
1 | 人工费 |  | - | - | - |  | - | - | 6.69
1.1 | 人工费 |  | 元 | 6.191 |  |  |  | 1.08 | 6.69
2 | 材料费 |  | - | - | - |  | - | - | 10.61
2.1 | 钢板 |  | kg | 0.003702 |  |  |  | 3.33 | 0.01
2.2 | 橡胶板 |  | kg | 0.000896 |  |  |  | 25.7 | 0.02
2.3 | 六角螺栓 |  | kg | 0.000499 |  |  |  | 5.58 | 0
2.4 | 铁砂布 |  | 张 | 0.003804 |  |  |  | 0.94 | 0
2.5 | 低碳钢焊条 |  | kg | 0.000203 |  |  |  | 5.16 | 0
2.6 | 钢锯条 |  | 条 | 0.009299 |  |  |  | 0.43 | 0
2.7 | 氧气 |  | m3 | 0.0006 |  |  |  | 5.16 | 0
2.8 | 乙炔气 |  | kg | 0.000203 |  |  |  | 13.3 | 0
2.9 | 焊接钢管 |  | kg | 0.001598 |  |  |  | 4.19 | 0.01
2.10 | 橡胶软管 |  | m | 0.000701 |  |  |  | 5 | 0
2.11 | 螺纹阀门 |  | 个 | 0.000499 |  |  |  | 26 | 0.01
2.12 | 弹簧压力表 |  | 块 | 0.000203 |  |  |  | 20 | 0
2.13 | 压力表弯管 |  | 个 | 0.000203 |  |  |  | 5.56 | 0
2.14 | 水 |  | m3 | 0.003998 |  |  |  | 3.9 | 0.02
2.15 | 其他材料费 |  | 元 | 0.05 |  |  |  | 1 | 0.05
2.16 | 丙酮 |  | kg | 0.002899 |  |  |  | 9.74 | 0.03
2.17 | 氯丁橡胶粘接剂 |  | kg | 0.006999 |  |  |  | 14.02 | 0.1
2.18 | PP-R给水管 DN40 |  | m | 1.02 |  |  |  | 9.6 | 9.79
2.19 | 室外塑料给水管接头零件(粘接) |  | 个 | 0.296 |  |  |  | 1.85 | 0.55
3 | 施工机具使用费 |  | - | - | - |  | - | - | 0.02
3.1 | 电动单级离心清水泵 |  | 台班 | 0.000101 |  |  |  | 38.38 | 0
3.2 | 试压泵 |  | 台班 | 0.000203 |  |  |  | 19.07 | 0
3.3 | 交流弧焊机 |  | 台班 | 0.000101 |  |  |  | 94.7 | 0.01
4 | 1+2+3小计 |  | - | - | - |  | - | - | 6.98
5 | 管理费 |  | - | - | - |  | - | - | 1.86
分部分项工程项目清单综合单价分析表
工程名称：市广路337号物业翻新工程 |  | 标段： |  |  |  | 第 474 页 共 486 页
6 | 利润 |  | - | - | - |  | - | - | 1.34
综合单价 | [8 empty] | 20.52
分部分项工程项目清单综合单价分析表
工程名称：市广路337号物业翻新工程 |  | 标段： |  |  |  | 第 475 页 共 486 页
项目编码 | 031001008003 |  | 项目名称 | 塑料管 |  |  |  | 计量单位 | m
项目特征 | 1.安装部位:室外 2.介质:给水 3.规格:PP-R给水管 DN50 4.连接形式:粘接 5.压力试验及吹、洗设计要求:按规范要求 6.含管件 7.符合设计图纸、施工规范要求
序号 | 费用项目 |  | 单位 | 数量 | 计算基础 （元） |  | 费率 （%） | 单价 （元） | 合价 （元）
1 | 人工费 |  | - | - | - |  | - | - | 7.83
1.1 | 人工费 |  | 元 | 7.251 |  |  |  | 1.08 | 7.83
2 | 材料费 |  | - | - | - |  | - | - | 15.65
2.1 | 钢板 |  | kg | 0.003905 |  |  |  | 3.33 | 0.01
2.2 | 橡胶板 |  | kg | 0.000995 |  |  |  | 25.7 | 0.03
2.3 | 六角螺栓 |  | kg | 0.000503 |  |  |  | 5.58 | 0
2.4 | 铁砂布 |  | 张 | 0.004997 |  |  |  | 0.94 | 0
2.5 | 低碳钢焊条 |  | kg | 0.000203 |  |  |  | 5.16 | 0
2.6 | 钢锯条 |  | 条 | 0.012699 |  |  |  | 0.43 | 0.01
2.7 | 氧气 |  | m3 | 0.000599 |  |  |  | 5.16 | 0
2.8 | 乙炔气 |  | kg | 0.000203 |  |  |  | 13.3 | 0
2.9 | 焊接钢管 |  | kg | 0.001604 |  |  |  | 4.19 | 0.01
2.10 | 橡胶软管 |  | m | 0.000696 |  |  |  | 5 | 0
2.11 | 螺纹阀门 |  | 个 | 0.000503 |  |  |  | 26 | 0.01
2.12 | 弹簧压力表 |  | 块 | 0.000203 |  |  |  | 20 | 0
2.13 | 压力表弯管 |  | 个 | 0.000203 |  |  |  | 5.56 | 0
2.14 | 水 |  | m3 | 0.005296 |  |  |  | 3.9 | 0.02
2.15 | 其他材料费 |  | 元 | 0.050005 |  |  |  | 1 | 0.05
2.16 | 丙酮 |  | kg | 0.002996 |  |  |  | 9.74 | 0.03
2.17 | 氯丁橡胶粘接剂 |  | kg | 0.0075 |  |  |  | 14.02 | 0.11
2.18 | PP-R给水管 DN50 |  | m | 1.02 |  |  |  | 14.34 | 14.63
2.19 | 室外塑料给水管接头零件(粘接) |  | 个 | 0.286 |  |  |  | 2.56 | 0.73
3 | 施工机具使用费 |  | - | - | - |  | - | - | 0.03
3.1 | 电动单级离心清水泵 |  | 台班 | 9.7e-05 |  |  |  | 38.38 | 0
3.2 | 试压泵 |  | 台班 | 0.000203 |  |  |  | 19.07 | 0
3.3 | 交流弧焊机 |  | 台班 | 0.000203 |  |  |  | 94.7 | 0.02
4 | 1+2+3小计 |  | - | - | - |  | - | - | 8.15
5 | 管理费 |  | - | - | - |  | - | - | 2.18
分部分项工程项目清单综合单价分析表
工程名称：市广路337号物业翻新工程 |  | 标段： |  |  |  | 第 476 页 共 486 页
6 | 利润 |  | - | - | - |  | - | - | 1.57
综合单价 | [8 empty] | 27.26
分部分项工程项目清单综合单价分析表
工程名称：市广路337号物业翻新工程 |  | 标段： |  |  |  | 第 477 页 共 486 页
项目编码 | 031001008004 |  | 项目名称 | 塑料管 |  |  |  | 计量单位 | m
项目特征 | 1.安装部位:室外 2.介质:给水 3.规格:PP-R给水管 DN75 4.连接形式:粘接 5.压力试验及吹、洗设计要求:按规范要求 6.含管件 7.符合设计图纸、施工规范要求
序号 | 费用项目 |  | 单位 | 数量 | 计算基础 （元） |  | 费率 （%） | 单价 （元） | 合价 （元）
1 | 人工费 |  | - | - | - |  | - | - | 8.35
1.1 | 人工费 |  | 元 | 7.73 |  |  |  | 1.08 | 8.35
2 | 材料费 |  | - | - | - |  | - | - | 36.62
2.1 | 钢板 |  | kg | 0.004401 |  |  |  | 3.33 | 0.01
2.2 | 橡胶板 |  | kg | 0.001101 |  |  |  | 25.7 | 0.03
2.3 | 六角螺栓 |  | kg | 0.000599 |  |  |  | 5.58 | 0
2.4 | 铁砂布 |  | 张 | 0.007 |  |  |  | 0.94 | 0.01
2.5 | 低碳钢焊条 |  | kg | 0.0003 |  |  |  | 5.16 | 0
2.6 | 钢锯条 |  | 条 | 0.0241 |  |  |  | 0.43 | 0.01
2.7 | 氧气 |  | m3 | 0.000599 |  |  |  | 5.16 | 0
2.8 | 乙炔气 |  | kg | 0.000198 |  |  |  | 13.3 | 0
2.9 | 焊接钢管 |  | kg | 0.001899 |  |  |  | 4.19 | 0.01
2.10 | 橡胶软管 |  | m | 0.000802 |  |  |  | 5 | 0
2.11 | 螺纹阀门 |  | 个 | 0.000502 |  |  |  | 26 | 0.01
2.12 | 弹簧压力表 |  | 块 | 0.0003 |  |  |  | 20 | 0.01
2.13 | 压力表弯管 |  | 个 | 0.0003 |  |  |  | 5.56 | 0
2.14 | 水 |  | m3 | 0.014501 |  |  |  | 3.9 | 0.06
2.15 | 其他材料费 |  | 元 | 0.050002 |  |  |  | 1 | 0.05
2.16 | 丙酮 |  | kg | 0.003599 |  |  |  | 9.74 | 0.04
2.17 | 氯丁橡胶粘接剂 |  | kg | 0.007899 |  |  |  | 14.02 | 0.11
2.18 | PP-R给水管 DN75 |  | m | 1.015 |  |  |  | 34.41 | 34.93
2.19 | 室外塑料给水管接头零件(粘接) |  | 个 | 0.281 |  |  |  | 4.74 | 1.33
3 | 施工机具使用费 |  | - | - | - |  | - | - | 0.03
3.1 | 电动单级离心清水泵 |  | 台班 | 0.000101 |  |  |  | 38.38 | 0
3.2 | 试压泵 |  | 台班 | 0.000198 |  |  |  | 19.07 | 0
3.3 | 交流弧焊机 |  | 台班 | 0.000198 |  |  |  | 94.7 | 0.02
4 | 1+2+3小计 |  | - | - | - |  | - | - | 8.74
5 | 管理费 |  | - | - | - |  | - | - | 2.32
分部分项工程项目清单综合单价分析表
工程名称：市广路337号物业翻新工程 |  | 标段： |  |  |  | 第 478 页 共 486 页
6 | 利润 |  | - | - | - |  | - | - | 1.68
综合单价 | [8 empty] | 48.99
分部分项工程项目清单综合单价分析表
工程名称：市广路337号物业翻新工程 |  | 标段： |  |  |  | 第 479 页 共 486 页
项目编码 | 031001008005 |  | 项目名称 | 塑料管 |  |  |  | 计量单位 | m
项目特征 | 1.安装部位:室外 2.介质:排水 3.材质、规格:硬聚氯乙烯排水管 DN200 4.连接形式:热熔连接 5.含管件 6.符合图纸设计、施工规范要求
序号 | 费用项目 |  | 单位 | 数量 | 计算基础 （元） |  | 费率 （%） | 单价 （元） | 合价 （元）
1 | 人工费 |  | - | - | - |  | - | - | 14.52
1.1 | 人工费 |  | 元 | 13.442 |  |  |  | 1.08 | 14.52
2 | 材料费 |  | - | - | - |  | - | - | 48.74
2.1 | 铁砂布 |  | 张 | 0.008601 |  |  |  | 0.94 | 0.01
2.2 | 水 |  | m3 | 0.0505 |  |  |  | 3.9 | 0.2
2.3 | 其他材料费 |  | 元 | 0.050001 |  |  |  | 1 | 0.05
2.4 | 硬聚氯乙烯排水管 |  | m | 0.993 |  |  |  | 48.83 | 48.49
3 | 施工机具使用费 |  | - | - | - |  | - | - | 6.91
3.1 | 电动单级离心清水泵 |  | 台班 | 0.0006 |  |  |  | 38.38 | 0.02
3.2 | 载货汽车 |  | 台班 | 0.0012 |  |  |  | 573.84 | 0.69
3.3 | 木工圆锯机 |  | 台班 | 0.0014 |  |  |  | 28.17 | 0.04
3.4 | 汽车式起重机 |  | 台班 | 0.005701 |  |  |  | 978.17 | 5.58
3.5 | 热熔对接焊机 |  | 台班 | 0.026 |  |  |  | 22.4 | 0.58
4 | 1+2+3小计 |  | - | - | - |  | - | - | 21.68
5 | 管理费 |  | - | - | - |  | - | - | 5.94
6 | 利润 |  | - | - | - |  | - | - | 4.29
综合单价 | [8 empty] | 80.39
分部分项工程项目清单综合单价分析表
工程名称：市广路337号物业翻新工程 |  | 标段： |  |  |  | 第 480 页 共 486 页
项目编码 | 031001008006 |  | 项目名称 | 塑料管 |  |  |  | 计量单位 | m
项目特征 | 1.安装部位:室外 2.介质:排水 3.材质、规格:硬聚氯乙烯排水管 DN75 4.连接形式:热熔连接 5.含管件 6.符合图纸设计、施工规范要求
序号 | 费用项目 |  | 单位 | 数量 | 计算基础 （元） |  | 费率 （%） | 单价 （元） | 合价 （元）
1 | 人工费 |  | - | - | - |  | - | - | 8.27
1.1 | 人工费 |  | 元 | 7.657 |  |  |  | 1.08 | 8.27
2 | 材料费 |  | - | - | - |  | - | - | 8.02
2.1 | 铁砂布 |  | 张 | 0.0075 |  |  |  | 0.94 | 0.01
2.2 | 钢锯条 |  | 条 | 0.0216 |  |  |  | 0.43 | 0.01
2.3 | 水 |  | m3 | 0.0054 |  |  |  | 3.9 | 0.02
2.4 | 其他材料费 |  | 元 | 0.05 |  |  |  | 1 | 0.05
2.5 | 硬聚氯乙烯排水管 |  | m | 0.993 |  |  |  | 7.99 | 7.93
3 | 施工机具使用费 |  | - | - | - |  | - | - | 0
3.1 | 电动单级离心清水泵 |  | 台班 | 0.0001 |  |  |  | 38.38 | 0
4 | 1+2+3小计 |  | - | - | - |  | - | - | 8.36
5 | 管理费 |  | - | - | - |  | - | - | 2.29
6 | 利润 |  | - | - | - |  | - | - | 1.66
综合单价 | [8 empty] | 20.24
分部分项工程项目清单综合单价分析表
工程名称：市广路337号物业翻新工程 |  | 标段： |  |  |  | 第 481 页 共 486 页
项目编码 | 010502028001 |  | 项目名称 | 3m3玻璃钢隔油池 |  |  |  | 计量单位 | 座
项目特征 | 1.名称:3m3玻璃钢隔油池 2.规格: 3.安装形式: 4.符合设计图纸及施工规范要求
序号 | 费用项目 |  | 单位 | 数量 | 计算基础 （元） |  | 费率 （%） | 单价 （元） | 合价 （元）
1 | 人工费 |  | - | - | - |  | - | - | 195.8
1.1 | 人工费 |  | 元 | 181.3 |  |  |  | 1.08 | 195.8
2 | 材料费 |  | - | - | - |  | - | - | 2396.31
2.1 | 水 |  | m3 | 7.2 |  |  |  | 3.9 | 28.08
2.2 | 其他材料费 |  | 元 | 14 |  |  |  | 1 | 14
2.3 | 3m3玻璃钢隔油池 |  | 个 | 1 |  |  |  | 2354.23 | 2354.23
3 | 施工机具使用费 |  | - | - | - |  | - | - | 391.27
3.1 | 汽车式起重机 |  | 台班 | 0.4 |  |  |  | 978.17 | 391.27
4 | 1+2+3小计 |  | - | - | - |  | - | - | 629.15
5 | 管理费 |  | - | - | - |  | - | - | 88.88
6 | 利润 |  | - | - | - |  | - | - | 117.41
综合单价 | [8 empty] | 3189.67
分部分项工程项目清单综合单价分析表
工程名称：市广路337号物业翻新工程 |  | 标段： |  |  |  | 第 482 页 共 486 页
项目编码 | 010502028002 |  | 项目名称 | 8m3玻璃钢隔油池 |  |  |  | 计量单位 | 座
项目特征 | 1.名称:8m3玻璃钢隔油池 2.规格: 3.安装形式: 4.符合设计图纸及施工规范要求
序号 | 费用项目 |  | 单位 | 数量 | 计算基础 （元） |  | 费率 （%） | 单价 （元） | 合价 （元）
1 | 人工费 |  | - | - | - |  | - | - | 195.8
1.1 | 人工费 |  | 元 | 181.3 |  |  |  | 1.08 | 195.8
2 | 材料费 |  | - | - | - |  | - | - | 6687.16
2.1 | 水 |  | m3 | 7.2 |  |  |  | 3.9 | 28.08
2.2 | 其他材料费 |  | 元 | 14 |  |  |  | 1 | 14
2.3 | 8m3玻璃钢隔油池 |  | 个 | 1 |  |  |  | 6645.08 | 6645.08
3 | 施工机具使用费 |  | - | - | - |  | - | - | 391.27
3.1 | 汽车式起重机 |  | 台班 | 0.4 |  |  |  | 978.17 | 391.27
4 | 1+2+3小计 |  | - | - | - |  | - | - | 629.15
5 | 管理费 |  | - | - | - |  | - | - | 88.88
6 | 利润 |  | - | - | - |  | - | - | 117.41
综合单价 | [8 empty] | 7480.52
分部分项工程项目清单综合单价分析表
工程名称：市广路337号物业翻新工程 |  | 标段： |  |  |  | 第 483 页 共 486 页
项目编码 | 040101002001 |  | 项目名称 | 挖沟槽土方 |  |  |  | 计量单位 | m3
项目特征 | 1.名称:挖沟槽土方 2.挖土深度:2m以内 3.符合设计图纸及施工规范要求
序号 | 费用项目 |  | 单位 | 数量 | 计算基础 （元） |  | 费率 （%） | 单价 （元） | 合价 （元）
1 | 人工费 |  | - | - | - |  | - | - | 2.42
1.1 | 人工费 |  | 元 | 2.2374 |  |  |  | 1.08 | 2.42
3 | 施工机具使用费 |  | - | - | - |  | - | - | 4.25
3.1 | 履带式推土机 |  | 台班 | 0.000261 |  |  |  | 1120.21 | 0.34
3.2 | 履带式单斗液压挖掘机 |  | 台班 | 0.002593 |  |  |  | 1525.22 | 3.97
4 | 1+2+3小计 |  | - | - | - |  | - | - | 6.67
5 | 管理费 |  | - | - | - |  | - | - | 0.84
6 | 利润 |  | - | - | - |  | - | - | 1.33
综合单价 | [8 empty] | 8.84
分部分项工程项目清单综合单价分析表
工程名称：市广路337号物业翻新工程 |  | 标段： |  |  |  | 第 484 页 共 486 页
项目编码 | 040103002001 |  | 项目名称 | 回填土 |  |  |  | 计量单位 | m3
项目特征 | 1.名称:回填土 2.符合设计图纸及施工规范要求
序号 | 费用项目 |  | 单位 | 数量 | 计算基础 （元） |  | 费率 （%） | 单价 （元） | 合价 （元）
1 | 人工费 |  | - | - | - |  | - | - | 13.28
1.1 | 人工费 |  | 元 | 12.2958 |  |  |  | 1.08 | 13.28
3 | 施工机具使用费 |  | - | - | - |  | - | - | 2.41
3.1 | 电动夯实机 |  | 台班 | 0.0718 |  |  |  | 33.61 | 2.41
4 | 1+2+3小计 |  | - | - | - |  | - | - | 15.69
5 | 管理费 |  | - | - | - |  | - | - | 1.98
6 | 利润 |  | - | - | - |  | - | - | 3.14
综合单价 | [8 empty] | 20.81
分部分项工程项目清单综合单价分析表
工程名称：市广路337号物业翻新工程 |  | 标段： |  |  |  | 第 485 页 共 486 页
项目编码 | 041101001001 |  | 项目名称 | 垫层 |  |  |  | 计量单位 | m3
项目特征 | 1.名称:中砂垫层 2.厚度:150mm 3.符合设计图纸及施工规范要求
序号 | 费用项目 |  | 单位 | 数量 | 计算基础 （元） |  | 费率 （%） | 单价 （元） | 合价 （元）
1 | 人工费 |  | - | - | - |  | - | - | 42.86
1.1 | 人工费 |  | 元 | 39.684 |  |  |  | 1.08 | 42.86
2 | 材料费 |  | - | - | - |  | - | - | 245.4
2.1 | 其他材料费 |  | 元 | 1.989 |  |  |  | 1 | 1.99
2.2 | 中砂 |  | m3 | 1.264 |  |  |  | 192.57 | 243.41
3 | 施工机具使用费 |  | - | - | - |  | - | - | 2.33
3.1 | 电动夯实机 |  | 台班 | 0.08 |  |  |  | 29.17 | 2.33
4 | 1+2+3小计 |  | - | - | - |  | - | - | 290.59
5 | 管理费 |  | - | - | - |  | - | - | 7.96
6 | 利润 |  | - | - | - |  | - | - | 9.04
综合单价 | [8 empty] | 307.59
分部分项工程项目清单综合单价分析表
工程名称：市广路337号物业翻新工程 |  | 标段： |  |  |  | 第 486 页 共 486 页
项目编码 | 040103003001 |  | 项目名称 | 余方弃置 |  |  |  | 计量单位 | m3
项目特征 | 1.名称:余方弃置 2.运距:15KM 3.符合设计图纸及施工规范要求
序号 | 费用项目 |  | 单位 | 数量 | 计算基础 （元） |  | 费率 （%） | 单价 （元） | 合价 （元）
1 | 人工费 |  | - | - | - |  | - | - | 0.42
1.1 | 人工费 |  | 元 | 0.38852 |  |  |  | 1.08 | 0.42
3 | 施工机具使用费 |  | - | - | - |  | - | - | 31.3
3.1 | 机械费调整 |  | 元 | 4.9e-05 |  |  |  | 1 | 0.00
3.2 | 履带式推土机 |  | 台班 | 0.00025 |  |  |  | 1120.21 | 0.22
3.3 | 履带式单斗液压挖掘机 |  | 台班 | 0.001115 |  |  |  | 1525.22 | 1.68
3.4 | 自卸汽车 |  | 台班 | 0.022649 |  |  |  | 1294.25 | 29.25
4 | 1+2+3小计 |  | - | - | - |  | - | - | 31.72
5 | 管理费 |  | - | - | - |  | - | - | 4
6 | 利润 |  | - | - | - |  | - | - | 6.34
综合单价 | [8 empty] | 42.06

## E.3.1 措施项目清单计价表
措施项目清单计价表
工程名称：市广路337号物业翻新工程 |  | 标段： |  |  | 第 1 页 共 9 页
序号 | 项目编码 |  | 项 目 名 称 | 工作内容 |  | 价格 （元） | 备注
1 |  |  | 措施项目 |  |  | 274271.32
1.1 |  |  | 建筑工程
1.1.1 | 1 |  | 绿色施工安全防护措施费
1.1.1.1 | WMSGCS000001 |  | 文明施工措施
1.1.1.2 | HJBHCS000001 |  | 环境保护措施
1.1.1.3 | LSSSCS000001 |  | 临时设施措施
1.1.1.4 | AQSCCS000001 |  | 安全生产措施
1.1.2 | 2 |  | 措施实施费用
1.1.2.1 | WMGDZJF00001 |  | 文明工地增加费
1.1.2.2 | DNASSG000001 |  | 洞内、地下室内、库内或暗室内(需要照明)进行施工增加费
1.1.2.3 | DNASSGCC0001 |  | 洞内、地下室内、库内或暗室内(需要照明)进行施工增加费（模板拆除）
1.1.2.4 | YJSGZJ000001 |  | 夜间施工增加费
1.1.2.5 | GGCSF0000001 |  | 赶工措施费
1.1.2.6 | 2.6 |  | 综合脚手架
1.1.2.7 | 2.7 |  | 靠脚手架安全挡板
1.1.2.8 | 2.8 |  | 密目式安全网
1.1.2.9 | 2.9 |  | 围尼龙编织布
1.1.2.10 | 2.10 |  | 模板的支架
1.1.2.11 | 2.11 |  | 施工现场围挡和临时占地围挡
1.1.2.12 | 2.12 |  | 施工围挡照明
1.1.2.13 | 2.13 |  | 临时钢管架通道
1.1.2.14 | 2.14 |  | 独立安全防护挡板
1.1.2.15 | 2.15 |  | 吊装设备基础
1.1.2.16 | 2.16 |  | 防尘降噪绿色施工防护棚
1.1.2.17 | 2.17 |  | 施工便道
1.1.2.18 | 2.18 |  | 样板引路
1.1.2.19 | 2.19 |  | 垂直运输工程
1.1.2.20 | 2.20 |  | 材料及小型构件二次水平运输
本页小计
措施项目清单计价表
工程名称：市广路337号物业翻新工程 |  | 标段： |  |  | 第 2 页 共 9 页
序号 | 项目编码 |  | 项 目 名 称 | 工作内容 |  | 价格 （元） | 备注
1.1.2.21 | 2.21 |  | 成品保护工程
1.1.2.22 | 2.22 |  | 井点降水工程
1.2 |  |  | 装饰工程 |  |  | 213624.36
1.2.1 | 1 |  | 绿色施工安全防护措施费 |  |  | 107089.16
1.2.1.1 | WMSGCS000002 |  | 文明施工措施 |  |  | 18263.27
1.2.1.2 | HJBHCS000002 |  | 环境保护措施 |  |  | 16602.97
1.2.1.3 | LSSSCS000002 |  | 临时设施措施 |  |  | 21583.86
1.2.1.4 | AQSCCS000002 |  | 安全生产措施 |  |  | 50639.06
1.2.2 | 2 |  | 措施实施费用 |  |  | 106535.2
1.2.2.1 | WMGDZJF00002 |  | 文明工地增加费
1.2.2.2 | DNASSG000002 |  | 洞内、地下室内、库内或暗室内(需要照明)进行施工增加费
1.2.2.3 | DNASSGCC0002 |  | 洞内、地下室内、库内或暗室内(需要照明)进行施工增加费（模板拆除）
1.2.2.4 | YJSGZJ000002 |  | 夜间施工增加费
1.2.2.5 | GGCSF0000002 |  | 赶工措施费
1.2.2.6 | 2.6 |  | 综合脚手架 |  |  | 51847.65
1.2.2.6.1 | 041101001001 |  | 墙面脚手架 |  |  | 51847.65
1.2.2.7 | 2.7 |  | 靠脚手架安全挡板
1.2.2.8 | 2.8 |  | 密目式安全网
1.2.2.9 | 2.9 |  | 围尼龙编织布
1.2.2.10 | 2.10 |  | 模板的支架
1.2.2.11 | 2.11 |  | 施工现场围挡和临时占地围挡
1.2.2.12 | 2.12 |  | 施工围挡照明
1.2.2.13 | 2.13 |  | 临时钢管架通道
1.2.2.14 | 2.14 |  | 独立安全防护挡板
1.2.2.15 | 2.15 |  | 吊装设备基础
1.2.2.16 | 2.16 |  | 防尘降噪绿色施工防护棚
1.2.2.17 | 2.17 |  | 施工便道
1.2.2.18 | 2.18 |  | 样板引路
本页小计 | [5 empty] | 158936.81
措施项目清单计价表
工程名称：市广路337号物业翻新工程 |  | 标段： |  |  | 第 3 页 共 9 页
序号 | 项目编码 |  | 项 目 名 称 | 工作内容 |  | 价格 （元） | 备注
1.2.2.19 | 2.19 |  | 垂直运输工程 |  |  | 54687.55
1.2.2.19.1 | 011601002001 |  | 垂直运输 |  |  | 54687.55
1.2.2.20 | 2.20 |  | 材料及小型构件二次水平运输
1.2.2.21 | 2.21 |  | 成品保护工程
1.2.2.22 | 2.22 |  | 井点降水工程
1.3 |  |  | 安装工程 |  |  | 60646.96
1.3.1 | 1 |  | 绿色施工安全防护措施费 |  |  | 60646.96
1.3.1.1 | WMSGCS000003 |  | 文明施工措施 |  |  | 10342.89
1.3.1.2 | HJBHCS000003 |  | 环境保护措施 |  |  | 9402.63
1.3.1.3 | LSSSCS000003 |  | 临时设施措施 |  |  | 12223.42
1.3.1.4 | AQSCCS000003 |  | 安全生产措施 |  |  | 28678.02
1.3.2 | 2 |  | 措施实施费用
1.3.2.1 | WMGDZJF00003 |  | 文明工地增加费
1.3.2.2 | ASGDSG000003 |  | 地下（暗）室、设备及大口径管道内等特殊施工部位进行施工增加费
1.3.2.3 | GJSJSG000003 |  | 管井内、竖井内、断面小于或等于 2m2隧道或洞内、封闭吊顶天棚内施工增加费
1.3.2.4 | GGCSF0000003 |  | 赶工措施费
1.3.2.5 | YJSGZJ000003 |  | 夜间施工增加费
1.3.2.6 | 2.6 |  | 综合脚手架
1.3.2.7 | 2.7 |  | 施工现场围挡和临时占地围档
1.3.2.8 | 2.8 |  | 施工围档照明
1.3.2.9 | 2.9 |  | 防尘降噪绿色施工防护棚
1.3.2.10 | 2.10 |  | 施工便道
1.3.2.11 | 2.11 |  | 样板引路
1.4 |  |  | 市政工程
1.4.1 | 1 |  | 绿色施工安全防护措施费
1.4.1.1 | WMSGCS000004 |  | 文明施工措施
1.4.1.2 | HJBHCS000004 |  | 环境保护措施
本页小计 | [5 empty] | 115334.51
措施项目清单计价表
工程名称：市广路337号物业翻新工程 |  | 标段： |  |  | 第 4 页 共 9 页
序号 | 项目编码 |  | 项 目 名 称 | 工作内容 |  | 价格 （元） | 备注
1.4.1.3 | LSSSCS000004 |  | 临时设施措施
1.4.1.4 | AQSCCS000004 |  | 安全生产措施
1.4.2 | 2 |  | 措施实施费用
1.4.2.1 | WMGDZJF00004 |  | 文明工地增加费
1.4.2.2 | YJSGZJ000004 |  | 夜间施工增加费
1.4.2.3 | GGCSF0000004 |  | 赶工措施费
1.4.2.4 | 2.4 |  | 综合脚手架
1.4.2.5 | 2.5 |  | 靠脚手架安全挡板
1.4.2.6 | 2.6 |  | 围尼龙编制布
1.4.2.7 | 2.7 |  | 桥梁支架
1.4.2.8 | 2.8 |  | 施工现场围挡和临时占地围挡
1.4.2.9 | 2.9 |  | 施工围挡照明
1.4.2.10 | 2.10 |  | 独立安全防护挡板
1.4.2.11 | 2.11 |  | 吊装设备基础
1.4.2.12 | 2.12 |  | 围堰工程
1.4.2.13 | 2.13 |  | 材料二次运输
1.4.2.14 | 2.14 |  | 井点降水工程
1.4.2.15 | 2.15 |  | 施工护栏
1.4.2.16 | 2.16 |  | 监测量控工程
1.5 |  |  | 园林绿化工程
1.5.1 | 1 |  | 绿色施工安全防护措施费
1.5.1.1 | WMSGCS000005 |  | 文明施工措施
1.5.1.2 | HJBHCS000005 |  | 环境保护措施
1.5.1.3 | LSSSCS000005 |  | 临时设施措施
1.5.1.4 | AQSCCS000005 |  | 安全生产措施
1.5.2 | 2 |  | 措施实施费用
1.5.2.1 | WMGDZJF00005 |  | 文明工地增加费
1.5.2.2 | YJSGZJ000005 |  | 夜间施工增加费
1.5.2.3 | GGCSF0000005 |  | 赶工措施费
1.5.2.4 | 2.4 |  | 外墙立体绿化综合脚手架
1.5.2.5 | 2.5 |  | 施工现场围挡和临时占地围档
本页小计
措施项目清单计价表
工程名称：市广路337号物业翻新工程 |  | 标段： |  |  | 第 5 页 共 9 页
序号 | 项目编码 |  | 项 目 名 称 | 工作内容 |  | 价格 （元） | 备注
1.5.2.6 | 2.6 |  | 施工围档照明
1.5.2.7 | 2.7 |  | 施工便道
1.5.2.8 | 2.8 |  | 样板引路
1.5.2.9 | 2.9 |  | 二次水平运输
1.5.2.10 | 2.10 |  | 垂直运输
1.5.2.11 | 2.11 |  | 坡地脚手架
1.5.2.12 | 2.12 |  | 树木保护
1.5.2.13 | 2.13 |  | 大型机械设备进出场及安拆
1.6 |  |  | 轨道工程
1.6.1 | 1 |  | 绿色施工安全防护措施费
1.6.1.1 | WMSGCS000006 |  | 文明施工措施
1.6.1.2 | HJBHCS000006 |  | 环境保护措施
1.6.1.3 | LSSSCS000006 |  | 临时设施措施
1.6.1.4 | AQSCCS000006 |  | 安全生产措施
1.6.2 | 2 |  | 措施实施费用
1.6.2.1 | WMGDZJF00006 |  | 文明工地增加费
1.6.2.2 | YJSGZJ000006 |  | 夜间施工增加费
1.6.2.3 | GGCSF0000006 |  | 赶工措施费
1.6.2.4 | 2.4 |  | 综合脚手架
1.6.2.5 | 2.5 |  | 靠脚手架安全挡板
1.6.2.6 | 2.6 |  | 独立安全防护挡板
1.6.2.7 | 2.7 |  | 围尼龙编制布
1.6.2.8 | 2.8 |  | 现场围挡、围墙
1.6.2.9 | 2.9 |  | 防尘降噪绿色施工防护棚
1.6.2.10 | 2.10 |  | 大型机械设备进出场费用
1.6.2.11 | 2.11 |  | 其他费用
1.7 |  |  | 轨道工程-安装
1.7.1 | 1 |  | 绿色施工安全防护措施费
1.7.1.1 | WMSGCS000007 |  | 文明施工措施
1.7.1.2 | HJBHCS000007 |  | 环境保护措施
本页小计
措施项目清单计价表
工程名称：市广路337号物业翻新工程 |  | 标段： |  |  | 第 6 页 共 9 页
序号 | 项目编码 |  | 项 目 名 称 | 工作内容 |  | 价格 （元） | 备注
1.7.1.3 | LSSSCS000007 |  | 临时设施措施
1.7.1.4 | AQSCCS000007 |  | 安全生产措施
1.7.2 | 2 |  | 措施实施费用
1.7.2.1 | WMGDZJF00007 |  | 文明工地增加费
1.7.2.2 | GGCSF0000007 |  | 赶工措施费
1.7.2.3 | YJSGZJ000007 |  | 夜间施工增加费
1.7.2.4 | 2.4 |  | 综合脚手架
1.7.2.5 | 2.5 |  | 施工现场围挡和临时占地围档
1.7.2.6 | 2.6 |  | 施工围档照明
1.7.2.7 | 2.7 |  | 施工便道
1.7.2.8 | 2.8 |  | 防尘降噪绿色施工防护棚
1.7.2.9 | 2.9 |  | 样板引路
1.8 |  |  | 古驿道工程
1.8.1 | 1 |  | 绿色施工安全防护措施费
1.8.1.1 | WMSGCS000008 |  | 文明施工措施
1.8.1.2 | HJBHCS000008 |  | 环境保护措施
1.8.1.3 | LSSSCS000008 |  | 临时设施措施
1.8.1.4 | AQSCCS000008 |  | 安全生产措施
1.8.2 | 2 |  | 措施实施费用
1.8.2.1 | YJSGZJ000008 |  | 夜间施工增加费
1.8.2.2 | DNASSG000008 |  | 在洞内、地下室内、库内或暗室内(需要照明)进行施工增加费
1.8.2.3 | 2.3 |  | 综合脚手架
1.8.2.4 | 2.4 |  | 靠脚手架安全挡板
1.8.2.5 | 2.5 |  | 独立安全防护挡板
1.8.2.6 | 2.6 |  | 围尼龙编织布
1.8.2.7 | 2.7 |  | 现场围挡围墙
1.9 |  |  | 传统建筑工程
1.9.1 | 1 |  | 绿色施工安全防护措施费
1.9.1.1 | WMSGCS000009 |  | 文明施工措施
1.9.1.2 | HJBHCS000009 |  | 环境保护措施
本页小计
措施项目清单计价表
工程名称：市广路337号物业翻新工程 |  | 标段： |  |  | 第 7 页 共 9 页
序号 | 项目编码 |  | 项 目 名 称 | 工作内容 |  | 价格 （元） | 备注
1.9.1.3 | LSSSCS000009 |  | 临时设施措施
1.9.1.4 | AQSCCS000009 |  | 安全生产措施
1.9.2 | 2 |  | 措施实施费用
1.9.2.1 | DNASSG000009 |  | 在洞内、地下室内、库内或暗室内(需要照明)进行施工增加费
1.9.2.2 | YJSGZJ000009 |  | 夜间施工增加费
1.9.2.3 | 2.3 |  | 综合脚手架
1.9.2.4 | 2.4 |  | 靠脚手架安全挡板
1.9.2.5 | 2.5 |  | 独立安全防护挡板
1.9.2.6 | 2.6 |  | 围尼龙编织布
1.9.2.7 | 2.7 |  | 现场围挡围墙
1.9.2.8 | 2.8 |  | 材料二次运输
1.9.2.9 | 2.9 |  | 成品保护工程
1.10 |  |  | 市政设施养护维修工程
1.10.1 | 1 |  | 绿色施工安全防护措施费
1.10.1.1 | WMSGCS000010 |  | 文明施工措施
1.10.1.2 | HJBHCS000010 |  | 环境保护措施
1.10.1.3 | LSSSCS000010 |  | 临时设施措施
1.10.1.4 | AQSCCS000010 |  | 安全生产措施
1.10.2 | 2 |  | 措施实施费用
1.10.2.1 | YJSGZJ000010 |  | 夜间施工增加费
1.10.2.2 | 2.2 |  | 靠脚手架安全挡板
1.10.2.3 | 2.3 |  | 围尼龙编制布
1.10.2.4 | 2.4 |  | 桥梁支架
1.10.2.5 | 2.5 |  | 施工现场围挡和临时占地围挡
1.10.2.6 | 2.6 |  | 施工围挡照明
1.10.2.7 | 2.7 |  | 独立安全防护挡板
1.10.2.8 | 2.8 |  | 吊装设备基础
1.10.2.9 | 2.9 |  | 围堰工程
1.10.2.10 | 2.10 |  | 材料二次运输
1.10.2.11 | 2.11 |  | 井点降水工程
1.10.2.12 | 2.12 |  | 施工护栏
本页小计
措施项目清单计价表
工程名称：市广路337号物业翻新工程 |  | 标段： |  |  | 第 8 页 共 9 页
序号 | 项目编码 |  | 项 目 名 称 | 工作内容 |  | 价格 （元） | 备注
1.10.2.13 | 2.13 |  | 监测量控工程
1.11 |  |  | 管廊安装工程
1.11.1 | 1 |  | 绿色施工安全防护措施费
1.11.1.1 | WMSGCS000011 |  | 文明施工措施
1.11.1.2 | HJBHCS000011 |  | 环境保护措施
1.11.1.3 | LSSSCS000011 |  | 临时设施措施
1.11.1.4 | AQSCCS000011 |  | 安全生产措施
1.11.2 | 2 |  | 措施实施费用
1.11.2.1 | WMGDZJ000011 |  | 文明工地增加费
1.11.2.2 | YJSGZJ000011 |  | 夜间施工增加费
1.11.2.3 | GGCSF0000011 |  | 赶工措施费
1.11.2.4 | 2.4 |  | 施工现场围挡和临时占地围档
1.11.2.5 | 2.5 |  | 临时钢管架通道
1.11.2.6 | 2.6 |  | 独立安全防护挡板
1.11.2.7 | 2.7 |  | 吊装设备基础
1.11.2.8 | 2.8 |  | 防尘降噪绿色施工防护棚
1.11.2.9 | 2.9 |  | 施工便道
1.11.2.10 | 2.10 |  | 样板引路
1.12 |  |  | 管廊建筑工程
1.12.1 | 1 |  | 绿色施工安全防护措施费
1.12.1.1 | WMSGCS000012 |  | 文明施工措施
1.12.1.2 | HJBHCS000012 |  | 环境保护措施
1.12.1.3 | LSSSCS000012 |  | 临时设施措施
1.12.1.4 | AQSCCS000012 |  | 安全生产措施
1.12.2 | 2 |  | 措施实施费用
1.12.2.1 | WMGDZJ000012 |  | 文明工地增加费
1.12.2.2 | DNASSG000012 |  | 洞内、地下室内、库内或暗室内(需要照明)进行施工增加费
1.12.2.3 | YJSGZJ000012 |  | 夜间施工增加费
1.12.2.4 | GGCSF0000012 |  | 赶工措施费
1.12.2.5 | 2.5 |  | 综合脚手架
本页小计
措施项目清单计价表
工程名称：市广路337号物业翻新工程 |  | 标段： |  |  | 第 9 页 共 9 页
序号 | 项目编码 |  | 项 目 名 称 | 工作内容 |  | 价格 （元） | 备注
1.12.2.6 | 2.6 |  | 靠脚手架安全挡板
1.12.2.7 | 2.7 |  | 密目式安全网
1.12.2.8 | 2.8 |  | 围尼龙编织布
1.12.2.9 | 2.9 |  | 模板的支架
1.12.2.10 | 2.10 |  | 施工现场围挡和临时占地围档
1.12.2.11 | 2.11 |  | 临时钢管架通道
1.12.2.12 | 2.12 |  | 独立安全防护挡板
1.12.2.13 | 2.13 |  | 吊装设备基础
1.12.2.14 | 2.14 |  | 防尘降噪绿色施工防护棚
1.12.2.15 | 2.15 |  | 施工便道
1.12.2.16 | 2.16 |  | 样板引路
1.12.2.17 | 2.17 |  | 围堰工程
1.12.2.18 | 2.18 |  | 井点降水工程
1.12.2.19 | 2.19 |  | 材料及小型构件的二次水平运输
1.12.2.20 | 2.20 |  | 监测量控工程
1.12.2.21 | 2.21 |  | 其他费用
1.13 |  |  | 其他工程
本页小计
合计 | [5 empty] | 274271.32 | -
注:1.措施项目清单费用构成详见本标准表E.3.2，大型机械进出场及安拆费用组成见本标准表E.3.4。

## E.4.1 其他项目清单计价表
其他项目清单计价表
工程名称：市广路337号物业翻新工程 |  | 标段： |  |  |  | 第 1 页 共 1 页
序号 | 项目名称 |  | 暂估（暂定）金额（元） | 结算（确定）金额（元） | 调整金额± （元） |  | 备注
1 | 暂列金额 | [5 empty] | 详见本标准表E.4.2
2 | 专业工程暂估价 | [5 empty] | 详见本标准表E.4.3
3 | 计日工 | [5 empty] | 详见本标准表E.4.4
4 | 总承包服务费 | [5 empty] | 详见本标准表E.4.5
6 | 预算包干费 |  | 57843.47
6 | 合同中约定的其他项目
合 计 |  |  | 57843.47 |  |  |  | -

## E.5.1 增值税计价表
增值税计价表
工程名称：市广路337号物业翻新工程 |  | 标段：市广路337号物业翻新工程 |  |  | 第 1 页 共 1 页
序号 | 项目名称 |  | 计算基础说明 | 计算基础 |  | 税率（%） | 金额（元）
1 | 增值税 |  | 分部分项工程费+措施项目费+其他项目费-专业工程暂估价 | 3028744.73 |  | 9 | 272587.03
合计 | [6 empty] | 272587.03

## G.2.1-1 承包人提供可调价主要材料表一
承包人提供可调价主要材料表一
(适用于价格信息调差法)
工程名称：市广路337号物业翻新工程 |  |  |  | 标段： |  |  |  |  | 第 1 页 共 2 页
序号 | 名称、规格、型号 | 单位 | 数量 |  | 基准价 Co（元） | 投标报价 （元） | 风险幅度系数 r（%） | 价格信息Cᵢ（元） |  | 价差 ΔC（元） | 价差调整费用 ΔP（元）
1 | 镀锌型钢 综合 | t | 0.0687 |  | 3261.33
2 | 热轧圆盘条 φ10以内 | t | 0.4301 |  | 3218
3 | 螺纹钢筋 φ25以内 | t | 4.4691 |  | 3015
4 | 螺纹钢筋 φ10以内 | t | 0.0102 |  | 3190
5 | 热镀锌方钢 综合 | kg | 1.7792 |  | 3.67
6 | 角钢 综合 | kg | 312.4151 |  | 3.26
7 | 钢板 15以内 | t | 0.302 |  | 3443.24
8 | 镀锌钢板 2.0 | m2 | 0.1029 |  | 69.94
9 | 复合普通硅酸盐水泥 P.C 32.5 | t | 6.0318 |  | 283.33
10 | 复合普通硅酸盐水泥 P.C 32.5 | kg | 40.12 |  | 0.28
11 | 复合普通硅酸盐水泥 P.O 42.5 | kg | 129 |  | 0.28
12 | 白色硅酸盐水泥 32.5 | t | 0.2629 |  | 452.63
13 | 中砂 | m3 | 0.102 |  | 192.77
14 | C25陶粒混凝土 | m3 | 31.7461 |  | 412.62
15 | 石屑 | m3 | 27.8866 |  | 133.18
16 | 标准砖 240×115×53 | 千块 | 6.4981 |  | 339.47
17 | 蒸压加气混凝土砌块 600×200×200 | 千块 | 6.192 |  | 5174.88
18 | 铝合金固定窗 矩形 | m2 | 8 |  | 134.44
19 | 铝合金玻璃门 含所有配件、玻璃、安装 | m2 | 29.4 |  | 686.58
20 | 铝合金全玻单扇平开门 | m2 | 17.96 |  | 239.55
本页小计
注：1 本表仅适用于物价变化引起合同价格调整事件使用。其中，招标人填写序号、名称、规格、型号、 单位、基准价、风险幅度；投标人根据投标报价填写投标报价； 2 “数量”依据发承包双方在合同中明确的数量计算方式计算确定。
承包人提供可调价主要材料表一
(适用于价格信息调差法)
工程名称：市广路337号物业翻新工程 |  |  |  | 标段： |  |  |  |  | 第 2 页 共 2 页
序号 | 名称、规格、型号 | 单位 | 数量 |  | 基准价 Co（元） | 投标报价 （元） | 风险幅度系数 r（%） | 价格信息Cᵢ（元） |  | 价差 ΔC（元） | 价差调整费用 ΔP（元）
21 | 铝合金双扇推拉窗90系列 | m2 | 665.37 |  | 233.22
22 | 普通预拌混凝土 碎石粒径综合考虑 C20 | m3 | 0.2424 |  | 368.5
23 | 普通预拌混凝土 碎石粒径综合考虑 C25 | m3 | 3.059 |  | 389.5
24 | 普通预拌混凝土 碎石粒径综合考虑 C30 | m3 | 139.1261 |  | 401
25 | 湿拌砌筑砂浆 砌筑灰缝≥5mm M7.5 | m3 | 15.143 |  | 321
26 | 湿拌抹灰砂浆 一次抹灰厚度≥5mm M15 | m3 | 1.0549 |  | 347
27 | 湿拌抹灰砂浆 一次抹灰厚度≥5mm M20 | m3 | 47.2256 |  | 354
28 | 湿拌地面砂浆 地面普通找平 M15 | m3 | 35.4504 |  | 345
29 | 湿拌地面砂浆 地面普通找平 M20 | m3 | 6.8533 |  | 351
30 | 干混抹灰砂浆 M5 | t | 0.0168 |  | 380
31 | 干混地面砂浆 M25 | t | 3.991 |  | 285.5
32 | 钢材（零星钢构件） Q355B | t | 0.2477 |  | 5100
33 | 40*60*4镀锌角钢 40*60*4镀锌角钢 | t | 1.8805 |  | 3261.33
本页小计
合计
注：1 本表仅适用于物价变化引起合同价格调整事件使用。其中，招标人填写序号、名称、规格、型号、 单位、基准价、风险幅度；投标人根据投标报价填写投标报价； 2 “数量”依据发承包双方在合同中明确的数量计算方式计算确定。