## B.1.1 招标工程量清单封面
|  | 市教育局广州市第二中学高中部教学场地及宿舍维护维修项目 |  | 工程
招标工程量清单
| 招 标 人： |  | 广州市教育基建和装备中心 |  | (盖章)
年 月 日

## C.1.1 招标工程量清单扉页
工程名称： |  | 市教育局广州市第二中学高中部教学场地及宿舍维护维修项目
标段名称： |  | 市教育局广州市第二中学高中部教学场地及宿舍维护维修项目
招 标 工 程 量 清 单
| 编 制 人： |  |  | (造价专业人员签字及盖章)
| 审 核 人： |  |  | (签字及盖章)
| 编 制 单 位： |  |  | (盖章)
| 法定代表人或其授权人： |  |  | (签字或盖章)
| 招 标 人： |  | 广州市教育基建和装备中心 | (盖章)
| 法定代表人或其授权人： |  |  | (签字或盖章)
编 制 时 间：

## E.2.1 分部分项工程项目清单计价表
分部分项工程项目清单计价表
工程名称：市教育局广州市第二中学高中部教学场地及宿舍维护维修项目 |  |  | 标段：市教育局广州市第二中学高中部教学场地及宿舍维护维修项目 |  |  |  | 第 1 页 共 430 页
序号 | 项目编码 | 项目名称 |  | 项目特征描述 | 计量 单位 | 工程量 |  | 金额（元）
[8 empty] | 综合单价 | 合价
单项工程
图书馆及报告厅
整个项目
拆除工程
52 | 011601001001 | 砖砌体拆除 |  | 1.拆除内容:砖砌体拆除 2.砌体材质:综合考虑 3.拆除高度:综合考虑 4.砌体表面的附着物种类:综合考虑 5.拆除方式:人工或机械综合考虑 6.拆除垃圾清理、场内搬运、分类归堆 7.其他:包括根据图纸及规范要求完成该清单项目所需要的其他附属工作内容，并综合考虑其他完成本工作涉及的所有费用 | m3 | 191.06
本页小计
分部分项工程项目清单计价表
工程名称：市教育局广州市第二中学高中部教学场地及宿舍维护维修项目 |  |  | 标段：市教育局广州市第二中学高中部教学场地及宿舍维护维修项目 |  |  |  | 第 2 页 共 430 页
序号 | 项目编码 | 项目名称 |  | 项目特征描述 | 计量 单位 | 工程量 |  | 金额（元）
[8 empty] | 综合单价 | 合价
53 | 011601001002 | 开门窗洞口 |  | 1.拆除内容:开门窗洞口 2.墙体厚度:180mm 3.砌体材质:综合考虑 4.砌体表面的附着物种类:综合考虑 5.拆除方式:人工或机械综合考虑 6.拆除垃圾清理、场内搬运、分类归堆 7.其他:包括根据图纸及规范要求完成该清单项目所需要的其他附属工作内容，并综合考虑其他完成本工作涉及的所有费用 | m3 | 0.78
54 | 011602002001 | 钢筋混凝土构件拆除 |  | 1.拆除内容:混凝土构件拆除 2.拆除方式:人工或机械综合考虑 3.拆除垃圾清理、场内搬运、分类归堆 4.其他:包括根据图纸及规范要求完成该清单项目所需要的其他附属工作内容，并综合考虑其他完成本工作涉及的所有费用 | m3 | 48.09
本页小计
分部分项工程项目清单计价表
工程名称：市教育局广州市第二中学高中部教学场地及宿舍维护维修项目 |  |  | 标段：市教育局广州市第二中学高中部教学场地及宿舍维护维修项目 |  |  |  | 第 3 页 共 430 页
序号 | 项目编码 | 项目名称 |  | 项目特征描述 | 计量 单位 | 工程量 |  | 金额（元）
[8 empty] | 综合单价 | 合价
55 | 011602001001 | 坡道、台阶拆除 |  | 1.拆除内容:坡道、台阶及基层拆除 2.拆除构件的厚度或规格尺寸:综合考虑 3.拆除方式:人工或机械综合考虑 4.拆除垃圾清理、场内搬运、分类归堆 5.其他:包括根据图纸及规范要求完成该清单项目所需要的其他附属工作内容，并综合考虑其他完成本工作涉及的所有费用 | m3 | 8.21
56 | 011610001001 | 木门拆除 |  | 1.拆除内容:木质门拆除 2.门窗洞口尺寸:综合考虑 3.拆除方式:人工或机械综合考虑 4.拆除垃圾清理、场内搬运、分类归堆 5.其他:包括根据图纸及规范要求完成该清单项目所需要的其他附属工作内容，并综合考虑其他完成本工作涉及的所有费用 | m2 | 62.51
本页小计
分部分项工程项目清单计价表
工程名称：市教育局广州市第二中学高中部教学场地及宿舍维护维修项目 |  |  | 标段：市教育局广州市第二中学高中部教学场地及宿舍维护维修项目 |  |  |  | 第 4 页 共 430 页
序号 | 项目编码 | 项目名称 |  | 项目特征描述 | 计量 单位 | 工程量 |  | 金额（元）
[8 empty] | 综合单价 | 合价
57 | 011610002001 | 金属门窗拆除 |  | 1.拆除内容:金属门窗拆除 2.门窗洞口尺寸:综合考虑 3.拆除方式:人工或机械综合考虑 4.拆除垃圾清理、场内搬运、分类归堆 5.其他:包括根据图纸及规范要求完成该清单项目所需要的其他附属工作内容，并综合考虑其他完成本工作涉及的所有费用 | m2 | 1009.88
58 | 011606003001 | 钢结构雨棚拆除 |  | 1.拆除的基层类型:钢结构雨棚拆除 2.龙骨及饰面种类:综合考虑 3.拆除方式:人工或机械综合考虑 4.拆除垃圾清理、场内搬运、分类归堆 5.其他:包括根据图纸及规范要求完成该清单项目所需要的其他附属工作内容，并综合考虑其他完成本工作涉及的所有费用 | m2 | 30
本页小计
分部分项工程项目清单计价表
工程名称：市教育局广州市第二中学高中部教学场地及宿舍维护维修项目 |  |  | 标段：市教育局广州市第二中学高中部教学场地及宿舍维护维修项目 |  |  |  | 第 5 页 共 430 页
序号 | 项目编码 | 项目名称 |  | 项目特征描述 | 计量 单位 | 工程量 |  | 金额（元）
[8 empty] | 综合单价 | 合价
59 | 011609001001 | 栏杆拆除 |  | 1.拆除内容:栏杆拆除 2.栏杆(板）的高度:综合考虑 3.栏杆、栏板种类:综合考虑 4.拆除方式:人工或机械综合考虑 5.拆除垃圾清理、场内搬运、分类归堆 6.其他:包括根据图纸及规范要求完成该清单项目所需要的其他附属工作内容，并综合考虑其他完成本工作涉及的所有费用 | m | 233.92
60 | 011605001001 | 地砖拆除 |  | 1.拆除的基层类型:地砖拆除 2.饰面材料种类:综合考虑 3.拆除方式:人工或机械综合考虑 4.拆除垃圾清理、场内搬运、分类归堆 5.其他:包括根据图纸及规范要求完成该清单项目所需要的其他附属工作内容，并综合考虑其他完成本工作涉及的所有费用 | m2 | 300.18
本页小计
分部分项工程项目清单计价表
工程名称：市教育局广州市第二中学高中部教学场地及宿舍维护维修项目 |  |  | 标段：市教育局广州市第二中学高中部教学场地及宿舍维护维修项目 |  |  |  | 第 6 页 共 430 页
序号 | 项目编码 | 项目名称 |  | 项目特征描述 | 计量 单位 | 工程量 |  | 金额（元）
[8 empty] | 综合单价 | 合价
61 | 011605002001 | 外墙块料拆除 |  | 1.拆除的基层类型:外墙块料及基层拆除 2.饰面材料种类:综合考虑 3.拆除方式:人工或机械综合考虑 4.拆除垃圾清理、场内搬运、分类归堆 5.其他:包括根据图纸及规范要求完成该清单项目所需要的其他附属工作内容，并综合考虑其他完成本工作涉及的所有费用 | m2 | 4025.49
62 | 011607001001 | 屋面拆除 |  | 1.拆除的基层类型:屋面保护层、保温层及防水层拆除 2.饰面材料种类:综合考虑 3.拆除方式:人工或机械综合考虑 4.拆除垃圾清理、场内搬运、分类归堆 5.其他:包括根据图纸及规范要求完成该清单项目所需要的其他附属工作内容，并综合考虑其他完成本工作涉及的所有费用 | m2 | 249.53
本页小计
分部分项工程项目清单计价表
工程名称：市教育局广州市第二中学高中部教学场地及宿舍维护维修项目 |  |  | 标段：市教育局广州市第二中学高中部教学场地及宿舍维护维修项目 |  |  |  | 第 7 页 共 430 页
序号 | 项目编码 | 项目名称 |  | 项目特征描述 | 计量 单位 | 工程量 |  | 金额（元）
[8 empty] | 综合单价 | 合价
63 | 010103002001 | 余方弃置 |  | 1.废弃料品种:拆除废料弃置 2.人工或机械装运土方综合考虑 3.运距:暂按20km考虑 4.其他:包括根据图纸及规范要求完成该清单项目所需要的其他附属工作内容，并综合考虑其他完成本工作涉及的所有费用 | m3 | 438.78
土方工程
64 | 010102001001 | 挖基坑土方 |  | 1.土类别:一、二类土 2.开挖深度:综合考虑 3.开挖方式:人工或机械开挖综合考虑 4.其他:包括根据图纸及规范要求完成该清单项目所需要的其他附属工作内容，并综合考虑其他完成本工作涉及的所有费用 | m3 | 69.13
本页小计
分部分项工程项目清单计价表
工程名称：市教育局广州市第二中学高中部教学场地及宿舍维护维修项目 |  |  | 标段：市教育局广州市第二中学高中部教学场地及宿舍维护维修项目 |  |  |  | 第 8 页 共 430 页
序号 | 项目编码 | 项目名称 |  | 项目特征描述 | 计量 单位 | 工程量 |  | 金额（元）
[8 empty] | 综合单价 | 合价
65 | 010102007001 | 回填方 |  | 1.填方部位:基础回填 2.材料品种:回填土 3.密实度:据图纸及规范要求综合考虑 4.其他:包括根据图纸及规范要求完成该清单项目所需要的其他附属工作内容，并综合考虑其他完成本工作涉及的所有费用 | m3 | 35.64
66 | 010103002002 | 余方弃置 |  | 1.土石类别:余土弃置 2.人工或机械装运土方综合考虑 3.其他:包括根据图纸及规范要求完成该清单项目所需要的其他附属工作内容，并综合考虑其他完成本工作涉及的所有费用 | m3 | 33.49
砌筑工程
本页小计
分部分项工程项目清单计价表
工程名称：市教育局广州市第二中学高中部教学场地及宿舍维护维修项目 |  |  | 标段：市教育局广州市第二中学高中部教学场地及宿舍维护维修项目 |  |  |  | 第 9 页 共 430 页
序号 | 项目编码 | 项目名称 |  | 项目特征描述 | 计量 单位 | 工程量 |  | 金额（元）
[8 empty] | 综合单价 | 合价
67 | 010402001001 | 加气混凝土砌块内墙200厚 |  | 1.砌块品种、规格、强度等级:蒸压加气混凝土砌块 2.墙体类型:内墙 3.墙体厚度:200mm厚 4.砂浆强度等级:Ma10水泥砂浆砌筑 5.其他:包括根据图纸及规范要求完成该清单项目所需要的其他附属工作内容，并综合考虑其他完成本工作涉及的所有费用 | m3 | 4.11
68 | 010402001002 | 加气混凝土砌块内墙100厚 |  | 1.砌块品种、规格、强度等级:蒸压加气混凝土砌块 2.墙体类型:内墙 3.墙体厚度:100mm厚 4.砂浆强度等级:Ma10水泥砂浆砌筑 5.其他:包括根据图纸及规范要求完成该清单项目所需要的其他附属工作内容，并综合考虑其他完成本工作涉及的所有费用 | m3 | 16.86
本页小计
分部分项工程项目清单计价表
工程名称：市教育局广州市第二中学高中部教学场地及宿舍维护维修项目 |  |  | 标段：市教育局广州市第二中学高中部教学场地及宿舍维护维修项目 |  |  |  | 第 10 页 共 430 页
序号 | 项目编码 | 项目名称 |  | 项目特征描述 | 计量 单位 | 工程量 |  | 金额（元）
[8 empty] | 综合单价 | 合价
69 | 010402001003 | 加气混凝土砌块外墙200厚 |  | 1.砌块品种、规格、强度等级:蒸压加气混凝土砌块 2.墙体类型:外墙 3.墙体厚度:200mm厚 4.砂浆强度等级:Ma10水泥砂浆砌筑 5.其他:包括根据图纸及规范要求完成该清单项目所需要的其他附属工作内容，并综合考虑其他完成本工作涉及的所有费用 | m3 | 188.52
70 | 010402001004 | 加气混凝土砌块外墙100厚 |  | 1.砌块品种、规格、强度等级:蒸压加气混凝土砌块 2.墙体类型:外墙 3.墙体厚度:100mm厚 4.砂浆强度等级:Ma10水泥砂浆砌筑 5.其他:包括根据图纸及规范要求完成该清单项目所需要的其他附属工作内容，并综合考虑其他完成本工作涉及的所有费用 | m3 | 26.21
混凝土及钢筋混凝土工程
本页小计
分部分项工程项目清单计价表
工程名称：市教育局广州市第二中学高中部教学场地及宿舍维护维修项目 |  |  | 标段：市教育局广州市第二中学高中部教学场地及宿舍维护维修项目 |  |  |  | 第 11 页 共 430 页
序号 | 项目编码 | 项目名称 |  | 项目特征描述 | 计量 单位 | 工程量 |  | 金额（元）
[8 empty] | 综合单价 | 合价
71 | 010501001001 | 基础垫层 |  | 1.基础形式:基础垫层 2.混凝土种类:商品混凝土 3.混凝土强度等级:C20 4.其他:包括根据图纸及规范要求完成该清单项目所需要的其他附属工作内容，并综合考虑其他完成本工作涉及的所有费用 | m3 | 8.56
72 | 010502002001 | 条形基础 |  | 1.基础类型:条形基础 2.混凝土种类:商品混凝土 3.混凝土强度等级:C35 4.其他:包括根据图纸及规范要求完成该清单项目所需要的其他附属工作内容，并综合考虑其他完成本工作涉及的所有费用 | m3 | 27.03
73 | 010502005001 | 基础梁 |  | 1.基础类型:基础梁 2.混凝土种类:商品混凝土 3.混凝土强度等级:C30 4.其他:包括根据图纸及规范要求完成该清单项目所需要的其他附属工作内容，并综合考虑其他完成本工作涉及的所有费用 | m3 | 16.48
本页小计
分部分项工程项目清单计价表
工程名称：市教育局广州市第二中学高中部教学场地及宿舍维护维修项目 |  |  | 标段：市教育局广州市第二中学高中部教学场地及宿舍维护维修项目 |  |  |  | 第 12 页 共 430 页
序号 | 项目编码 | 项目名称 |  | 项目特征描述 | 计量 单位 | 工程量 |  | 金额（元）
[8 empty] | 综合单价 | 合价
74 | 010502011001 | 钢筋混凝土梁 |  | 1.类型:钢筋混凝土梁 2.混凝土种类:商品混凝土 3.混凝土强度等级:C30 4.其他:包括根据图纸及规范要求完成该清单项目所需要的其他附属工作内容，并综合考虑其他完成本工作涉及的所有费用 | m3 | 5.97
75 | 010502013001 | 实心楼板 |  | 1.类型:钢筋混凝土板 2.混凝土种类:商品混凝土 3.混凝土强度等级:C30 4.其他:包括根据图纸及规范要求完成该清单项目所需要的其他附属工作内容，并综合考虑其他完成本工作涉及的所有费用 | m3 | 2.54
76 | 010502010001 | 钢筋混凝土栏板 |  | 1.类型:钢筋混凝土栏板 2.混凝土种类:商品混凝土 3.混凝土强度等级:C30 4.其他:包括根据图纸及规范要求完成该清单项目所需要的其他附属工作内容，并综合考虑其他完成本工作涉及的所有费用 | m3 | 34.43
本页小计
分部分项工程项目清单计价表
工程名称：市教育局广州市第二中学高中部教学场地及宿舍维护维修项目 |  |  | 标段：市教育局广州市第二中学高中部教学场地及宿舍维护维修项目 |  |  |  | 第 13 页 共 430 页
序号 | 项目编码 | 项目名称 |  | 项目特征描述 | 计量 单位 | 工程量 |  | 金额（元）
[8 empty] | 综合单价 | 合价
77 | 010502006001 | 钢筋混凝土构造柱 |  | 1.类型:钢筋混凝土构造柱 2.混凝土种类:商品混凝土 3.混凝土强度等级:C20 4.其他:包括根据图纸及规范要求完成该清单项目所需要的其他附属工作内容，并综合考虑其他完成本工作涉及的所有费用 | m3 | 28.72
78 | 010502011002 | 钢筋混凝土过梁、压顶 |  | 1.类型:钢筋混凝土过梁、压顶 2.混凝土种类:商品混凝土 3.混凝土强度等级:C20 4.其他:包括根据图纸及规范要求完成该清单项目所需要的其他附属工作内容，并综合考虑其他完成本工作涉及的所有费用 | m3 | 4.47
79 | 010506001001 | 现浇混凝土基础及联系梁钢筋φ10以内 |  | 1.钢筋种类、规格:现浇构件带肋钢筋(Ⅲ级以上)φ10以内 2.其他:包括根据图纸及规范要求完成该清单项目所需要的其他附属工作内容，并综合考虑其他完成本工作涉及的所有费用 | t | 0.383
本页小计
分部分项工程项目清单计价表
工程名称：市教育局广州市第二中学高中部教学场地及宿舍维护维修项目 |  |  | 标段：市教育局广州市第二中学高中部教学场地及宿舍维护维修项目 |  |  |  | 第 14 页 共 430 页
序号 | 项目编码 | 项目名称 |  | 项目特征描述 | 计量 单位 | 工程量 |  | 金额（元）
[8 empty] | 综合单价 | 合价
80 | 010506001002 | 现浇混凝土基础及联系梁钢筋φ25以内 |  | 1.钢筋种类、规格:现浇构件带肋钢筋(Ⅲ级以上)φ25以内 2.其他:包括根据图纸及规范要求完成该清单项目所需要的其他附属工作内容，并综合考虑其他完成本工作涉及的所有费用 | t | 1.622
81 | 010506002001 | 现浇混凝土柱钢筋φ25以内 |  | 1.钢筋种类、规格:现浇构件带肋钢筋(Ⅲ级以上)φ25以内 2.其他:包括根据图纸及规范要求完成该清单项目所需要的其他附属工作内容，并综合考虑其他完成本工作涉及的所有费用 | t | 4.507
82 | 010506005001 | 现浇混凝土梁钢筋φ10以内 |  | 1.钢筋种类、规格:现浇构件带肋钢筋(Ⅲ级以上)φ10以内 2.其他:包括根据图纸及规范要求完成该清单项目所需要的其他附属工作内容，并综合考虑其他完成本工作涉及的所有费用 | t | 1.108
本页小计
分部分项工程项目清单计价表
工程名称：市教育局广州市第二中学高中部教学场地及宿舍维护维修项目 |  |  | 标段：市教育局广州市第二中学高中部教学场地及宿舍维护维修项目 |  |  |  | 第 15 页 共 430 页
序号 | 项目编码 | 项目名称 |  | 项目特征描述 | 计量 单位 | 工程量 |  | 金额（元）
[8 empty] | 综合单价 | 合价
83 | 010506005002 | 现浇混凝土梁钢筋φ25以内 |  | 1.钢筋种类、规格:现浇构件带肋钢筋(Ⅲ级以上)φ25以内 2.其他:包括根据图纸及规范要求完成该清单项目所需要的其他附属工作内容，并综合考虑其他完成本工作涉及的所有费用 | t | 0.995
84 | 010506006001 | 现浇混凝土楼板及屋面板钢筋φ10以内 |  | 1.钢筋种类、规格:现浇构件带肋钢筋(Ⅲ级以上)φ10以内 2.其他:包括根据图纸及规范要求完成该清单项目所需要的其他附属工作内容，并综合考虑其他完成本工作涉及的所有费用 | t | 0.314
85 | 010506010001 | 现浇混凝土二次结构钢筋φ10以内 |  | 1.钢筋种类、规格:现浇构件带肋钢筋(Ⅲ级以上)φ10以内 2.其他:包括根据图纸及规范要求完成该清单项目所需要的其他附属工作内容，并综合考虑其他完成本工作涉及的所有费用 | t | 0.104
本页小计
分部分项工程项目清单计价表
工程名称：市教育局广州市第二中学高中部教学场地及宿舍维护维修项目 |  |  | 标段：市教育局广州市第二中学高中部教学场地及宿舍维护维修项目 |  |  |  | 第 16 页 共 430 页
序号 | 项目编码 | 项目名称 |  | 项目特征描述 | 计量 单位 | 工程量 |  | 金额（元）
[8 empty] | 综合单价 | 合价
86 | 010506001003 | 现浇混凝土基础及联系梁箍筋φ10以内 |  | 1.钢筋种类、规格:现浇构件带肋箍筋(Ⅲ级以上)φ10以内 2.其他:包括根据图纸及规范要求完成该清单项目所需要的其他附属工作内容，并综合考虑其他完成本工作涉及的所有费用 | t | 0.433
87 | 010506001004 | 现浇混凝土基础及联系梁箍筋φ10以外 |  | 1.钢筋种类、规格:现浇构件带肋箍筋(Ⅲ级以上)φ10以外 2.其他:包括根据图纸及规范要求完成该清单项目所需要的其他附属工作内容，并综合考虑其他完成本工作涉及的所有费用 | t | 0.648
88 | 010506002002 | 现浇混凝土柱箍筋φ10以内 |  | 1.钢筋种类、规格:现浇构件带肋箍筋(Ⅲ级以上)φ10以内 2.其他:包括根据图纸及规范要求完成该清单项目所需要的其他附属工作内容，并综合考虑其他完成本工作涉及的所有费用 | t | 1.317
本页小计
分部分项工程项目清单计价表
工程名称：市教育局广州市第二中学高中部教学场地及宿舍维护维修项目 |  |  | 标段：市教育局广州市第二中学高中部教学场地及宿舍维护维修项目 |  |  |  | 第 17 页 共 430 页
序号 | 项目编码 | 项目名称 |  | 项目特征描述 | 计量 单位 | 工程量 |  | 金额（元）
[8 empty] | 综合单价 | 合价
89 | 010506005003 | 现浇混凝土梁箍筋φ10以内 |  | 1.钢筋种类、规格:现浇构件带肋箍筋(Ⅲ级以上)φ10以内 2.其他:包括根据图纸及规范要求完成该清单项目所需要的其他附属工作内容，并综合考虑其他完成本工作涉及的所有费用 | t | 3.266
90 | 010506010002 | 现浇混凝土二次结构箍筋φ10以内 |  | 1.钢筋种类、规格:现浇构件带肋箍筋(Ⅲ级以上)φ10以内 2.其他:包括根据图纸及规范要求完成该清单项目所需要的其他附属工作内容，并综合考虑其他完成本工作涉及的所有费用 | t | 0.087
91 | 040901007001 | 植筋φ8 |  | 1.材料种类:化学植筋 2.材料规格:植筋φ8 3.植入深度:20d 4.植筋胶品种:采用A级胶 5.其他:包括根据图纸及规范要求完成该清单项目所需要的其他附属工作内容，并综合考虑其他完成本工作涉及的所有费用 | 根 | 104
本页小计
分部分项工程项目清单计价表
工程名称：市教育局广州市第二中学高中部教学场地及宿舍维护维修项目 |  |  | 标段：市教育局广州市第二中学高中部教学场地及宿舍维护维修项目 |  |  |  | 第 18 页 共 430 页
序号 | 项目编码 | 项目名称 |  | 项目特征描述 | 计量 单位 | 工程量 |  | 金额（元）
[8 empty] | 综合单价 | 合价
92 | 040901007002 | 植筋φ10 |  | 1.材料种类:化学植筋 2.材料规格:植筋φ10 3.植入深度:20d 4.植筋胶品种:采用A级胶 5.其他:包括根据图纸及规范要求完成该清单项目所需要的其他附属工作内容，并综合考虑其他完成本工作涉及的所有费用 | 根 | 3630
93 | 040901007003 | 植筋φ12 |  | 1.材料种类:化学植筋 2.材料规格:植筋φ12 3.植入深度:20d 4.植筋胶品种:采用A级胶 5.其他:包括根据图纸及规范要求完成该清单项目所需要的其他附属工作内容，并综合考虑其他完成本工作涉及的所有费用 | 根 | 1012
本页小计
分部分项工程项目清单计价表
工程名称：市教育局广州市第二中学高中部教学场地及宿舍维护维修项目 |  |  | 标段：市教育局广州市第二中学高中部教学场地及宿舍维护维修项目 |  |  |  | 第 19 页 共 430 页
序号 | 项目编码 | 项目名称 |  | 项目特征描述 | 计量 单位 | 工程量 |  | 金额（元）
[8 empty] | 综合单价 | 合价
94 | 040901007004 | 植筋φ14 |  | 1.材料种类:化学植筋 2.材料规格:植筋φ14 3.植入深度:20d 4.植筋胶品种:采用A级胶 5.其他:包括根据图纸及规范要求完成该清单项目所需要的其他附属工作内容，并综合考虑其他完成本工作涉及的所有费用 | 根 | 16
95 | 040901007005 | 植筋φ16 |  | 1.材料种类:化学植筋 2.材料规格:植筋φ16 3.植入深度:20d 4.植筋胶品种:采用A级胶 5.其他:包括根据图纸及规范要求完成该清单项目所需要的其他附属工作内容，并综合考虑其他完成本工作涉及的所有费用 | 根 | 70
本页小计
分部分项工程项目清单计价表
工程名称：市教育局广州市第二中学高中部教学场地及宿舍维护维修项目 |  |  | 标段：市教育局广州市第二中学高中部教学场地及宿舍维护维修项目 |  |  |  | 第 20 页 共 430 页
序号 | 项目编码 | 项目名称 |  | 项目特征描述 | 计量 单位 | 工程量 |  | 金额（元）
[8 empty] | 综合单价 | 合价
96 | 010502025001 | 钢柱碎石混凝土基础 |  | 1.构件名称:钢柱柱脚碎石砼基础 2.混凝土种类:商品混凝土 3.混凝土强度等级:C30 4.其他:包括根据图纸及规范要求完成该清单项目所需要的其他附属工作内容，并综合考虑其他完成本工作涉及的所有费用 | m3 | 0.23
补强加固工程
97 | 070104039001 | 其他加固工程 外包混凝土 柱 |  | 1.类型:柱加大外包混凝土 2.混凝土强度等级:C30 3.新旧混凝土界面凿毛、模板制安、混凝土浇捣 4.其他:包括根据图纸及规范要求完成该清单项目所需要的其他附属工作内容，并综合考虑其他完成本工作涉及的所有费用 | m3 | 1.27
本页小计
分部分项工程项目清单计价表
工程名称：市教育局广州市第二中学高中部教学场地及宿舍维护维修项目 |  |  | 标段：市教育局广州市第二中学高中部教学场地及宿舍维护维修项目 |  |  |  | 第 21 页 共 430 页
序号 | 项目编码 | 项目名称 |  | 项目特征描述 | 计量 单位 | 工程量 |  | 金额（元）
[8 empty] | 综合单价 | 合价
98 | 070104040001 | 其他加固工程 外包混凝土 梁 |  | 1.类型:梁加宽外包混凝土 2.混凝土强度等级:C30 3.新旧混凝土界面凿毛、模板制安、混凝土浇捣 4.其他:包括根据图纸及规范要求完成该清单项目所需要的其他附属工作内容，并综合考虑其他完成本工作涉及的所有费用 | m3 | 19.7
99 | 070104024001 | 梁 碳纤维布 单层 |  | 1.类型:梁粘贴碳纤维布 2.碳纤维布型号为高强度Ⅰ级碳纤维布(单向织物),现场手工涂布胶粘剂，300g(计算厚度0.167mm) 3.梁底碳纤维布条带宽度200mm,层数1层;梁端U形纤维布箍条带宽度200mm,间距300mm,层数1层 4.其他:包括根据图纸及规范要求完成该清单项目所需要的其他附属工作内容，并综合考虑其他完成本工作涉及的所有费用 | m2 | 55.67
本页小计
分部分项工程项目清单计价表
工程名称：市教育局广州市第二中学高中部教学场地及宿舍维护维修项目 |  |  | 标段：市教育局广州市第二中学高中部教学场地及宿舍维护维修项目 |  |  |  | 第 22 页 共 430 页
序号 | 项目编码 | 项目名称 |  | 项目特征描述 | 计量 单位 | 工程量 |  | 金额（元）
[8 empty] | 综合单价 | 合价
100 | 070104052001 | 其他加固工程 凿除混凝土保护层 凿除保护层 |  | 1.类型:柱加大加固 2.凿除原结构柱混凝土保护层 3.其他:包括根据图纸及规范要求完成该清单项目所需要的其他附属工作内容，并综合考虑其他完成本工作涉及的所有费用 | m2 | 11.4
101 | 070104052002 | 其他加固工程 凿除混凝土保护层 凿除保护层 |  | 1.类型:梁加宽加固 2.凿除原结构柱混凝土保护层 3.其他:包括根据图纸及规范要求完成该清单项目所需要的其他附属工作内容，并综合考虑其他完成本工作涉及的所有费用 | m2 | 36.05
102 | 070104003001 | 补强加固工程 混凝土植筋 Φ10 |  | 1.材料种类:化学植筋 2.材料规格:植筋φ10 3.植入深度:20d 4.植筋胶品种:采用A级胶 5.其他:包括根据图纸及规范要求完成该清单项目所需要的其他附属工作内容，并综合考虑其他完成本工作涉及的所有费用 | 根 | 7381
本页小计
分部分项工程项目清单计价表
工程名称：市教育局广州市第二中学高中部教学场地及宿舍维护维修项目 |  |  | 标段：市教育局广州市第二中学高中部教学场地及宿舍维护维修项目 |  |  |  | 第 23 页 共 430 页
序号 | 项目编码 | 项目名称 |  | 项目特征描述 | 计量 单位 | 工程量 |  | 金额（元）
[8 empty] | 综合单价 | 合价
103 | 070104004001 | 补强加固工程 混凝土植筋 Φ12 |  | 1.材料种类:化学植筋 2.材料规格:植筋φ12 3.植入深度:20d 4.植筋胶品种:采用A级胶 5.其他:包括根据图纸及规范要求完成该清单项目所需要的其他附属工作内容，并综合考虑其他完成本工作涉及的所有费用 | 根 | 968
104 | 070104005001 | 补强加固工程 混凝土植筋 Φ14 |  | 1.材料种类:化学植筋 2.材料规格:植筋φ14 3.植入深度:20d 4.植筋胶品种:采用A级胶 5.其他:包括根据图纸及规范要求完成该清单项目所需要的其他附属工作内容，并综合考虑其他完成本工作涉及的所有费用 | 根 | 144
本页小计
分部分项工程项目清单计价表
工程名称：市教育局广州市第二中学高中部教学场地及宿舍维护维修项目 |  |  | 标段：市教育局广州市第二中学高中部教学场地及宿舍维护维修项目 |  |  |  | 第 24 页 共 430 页
序号 | 项目编码 | 项目名称 |  | 项目特征描述 | 计量 单位 | 工程量 |  | 金额（元）
[8 empty] | 综合单价 | 合价
105 | 070104006001 | 补强加固工程 混凝土植筋 Φ16 |  | 1.材料种类:化学植筋 2.材料规格:植筋φ16 3.植入深度:20d 4.植筋胶品种:采用A级胶 5.其他:包括根据图纸及规范要求完成该清单项目所需要的其他附属工作内容，并综合考虑其他完成本工作涉及的所有费用 | 根 | 100
106 | 070104008001 | 补强加固工程 混凝土植筋 Φ20 |  | 1.材料种类:化学植筋 2.材料规格:植筋φ20 3.植入深度:20d 4.植筋胶品种:采用A级胶 5.其他:包括根据图纸及规范要求完成该清单项目所需要的其他附属工作内容，并综合考虑其他完成本工作涉及的所有费用 | 根 | 300
本页小计
分部分项工程项目清单计价表
工程名称：市教育局广州市第二中学高中部教学场地及宿舍维护维修项目 |  |  | 标段：市教育局广州市第二中学高中部教学场地及宿舍维护维修项目 |  |  |  | 第 25 页 共 430 页
序号 | 项目编码 | 项目名称 |  | 项目特征描述 | 计量 单位 | 工程量 |  | 金额（元）
[8 empty] | 综合单价 | 合价
107 | 070104009001 | 补强加固工程 混凝土植筋 Φ22 |  | 1.材料种类:化学植筋 2.材料规格:植筋φ22 3.植入深度:20d 4.植筋胶品种:采用A级胶 5.其他:包括根据图纸及规范要求完成该清单项目所需要的其他附属工作内容，并综合考虑其他完成本工作涉及的所有费用 | 根 | 12
108 | 070104057001 | 钢筋制安 现浇构件螺纹钢 φ10内 |  | 1.加固工程钢筋制安 2.钢筋种类、规格:现浇构件带肋钢筋(Ⅲ级以上)φ10以内 3.其他:包括根据图纸及规范要求完成该清单项目所需要的其他附属工作内容，并综合考虑其他完成本工作涉及的所有费用 | t | 1.313
本页小计
分部分项工程项目清单计价表
工程名称：市教育局广州市第二中学高中部教学场地及宿舍维护维修项目 |  |  | 标段：市教育局广州市第二中学高中部教学场地及宿舍维护维修项目 |  |  |  | 第 26 页 共 430 页
序号 | 项目编码 | 项目名称 |  | 项目特征描述 | 计量 单位 | 工程量 |  | 金额（元）
[8 empty] | 综合单价 | 合价
109 | 070104058001 | 钢筋制安 现浇构件螺纹钢 φ25内 |  | 1.加固工程钢筋制安 2.钢筋种类、规格:现浇构件带肋钢筋(Ⅲ级以上)φ25以内 3.其他:包括根据图纸及规范要求完成该清单项目所需要的其他附属工作内容，并综合考虑其他完成本工作涉及的所有费用 | t | 4.55
110 | 070104061001 | 钢筋制安 现浇构件螺纹钢箍筋 φ10内 |  | 1.加固工程钢筋制安 2.钢筋种类、规格:现浇构件带肋钢筋(Ⅲ级以上)箍筋φ10以内 3.其他:包括根据图纸及规范要求完成该清单项目所需要的其他附属工作内容，并综合考虑其他完成本工作涉及的所有费用 | t | 1.259
本页小计
分部分项工程项目清单计价表
工程名称：市教育局广州市第二中学高中部教学场地及宿舍维护维修项目 |  |  | 标段：市教育局广州市第二中学高中部教学场地及宿舍维护维修项目 |  |  |  | 第 27 页 共 430 页
序号 | 项目编码 | 项目名称 |  | 项目特征描述 | 计量 单位 | 工程量 |  | 金额（元）
[8 empty] | 综合单价 | 合价
111 | 070104062001 | 钢筋制安 现浇构件螺纹钢箍筋 φ10外 |  | 1.加固工程钢筋制安 2.钢筋种类、规格:现浇构件带肋钢筋(Ⅲ级以上)箍筋φ10以外 3.其他:包括根据图纸及规范要求完成该清单项目所需要的其他附属工作内容，并综合考虑其他完成本工作涉及的所有费用 | t | 2.138
金属结构工程
112 | 010603002001 | 空腹钢柱 |  | 1.柱类型:箱型钢柱350*20 2.钢材品种、规格:Q235 3.底漆:红丹防锈漆两道 4.面漆:醇酸调和漆 5.构件涂(镀)层要求:喷刷防火涂料;耐火极限不超过2.0小时 6.探伤要求:综合考虑 7.综合考虑金属结构件场内运输 8.其他:包括根据图纸及规范要求完成该清单项目所需要的其他附属工作内容，并综合考虑其他完成本工作涉及的所有费用 | t | 24.494
本页小计
分部分项工程项目清单计价表
工程名称：市教育局广州市第二中学高中部教学场地及宿舍维护维修项目 |  |  | 标段：市教育局广州市第二中学高中部教学场地及宿舍维护维修项目 |  |  |  | 第 28 页 共 430 页
序号 | 项目编码 | 项目名称 |  | 项目特征描述 | 计量 单位 | 工程量 |  | 金额（元）
[8 empty] | 综合单价 | 合价
113 | 010604001001 | 钢梁 |  | 1.梁类型:箱型钢梁 2.钢材品种、规格:Q235 3.底漆:红丹防锈漆两道 4.面漆:醇酸调和漆 5.构件涂(镀)层要求:喷刷防火涂料;耐火极限不超过2.0小时 6.探伤要求:综合考虑 7.综合考虑金属结构件场内运输 8.其他:包括根据图纸及规范要求完成该清单项目所需要的其他附属工作内容，并综合考虑其他完成本工作涉及的所有费用 | t | 50.283
本页小计
分部分项工程项目清单计价表
工程名称：市教育局广州市第二中学高中部教学场地及宿舍维护维修项目 |  |  | 标段：市教育局广州市第二中学高中部教学场地及宿舍维护维修项目 |  |  |  | 第 29 页 共 430 页
序号 | 项目编码 | 项目名称 |  | 项目特征描述 | 计量 单位 | 工程量 |  | 金额（元）
[8 empty] | 综合单价 | 合价
114 | 010506025001 | 预埋铁件 |  | 1.钢材种类:Q235 2.规格:500*500*25钢板 3.铁件尺寸:12M16 4.底漆:红丹防锈漆两道 5.面漆:醇酸调和漆 6.构件涂(镀)层要求:喷刷防火涂料;耐火极限不超过2.0小时 7.综合考虑金属结构件场内运输 8.其他:包括根据图纸及规范要求完成该清单项目所需要的其他附属工作内容，并综合考虑其他完成本工作涉及的所有费用 | t | 0.365
门窗、幕墙工程
本页小计
分部分项工程项目清单计价表
工程名称：市教育局广州市第二中学高中部教学场地及宿舍维护维修项目 |  |  | 标段：市教育局广州市第二中学高中部教学场地及宿舍维护维修项目 |  |  |  | 第 30 页 共 430 页
序号 | 项目编码 | 项目名称 |  | 项目特征描述 | 计量 单位 | 工程量 |  | 金额（元）
[8 empty] | 综合单价 | 合价
9 | 010801001001 | 普通木质门M1523 |  | 1.门类型:成品双扇普通木质门 2.规格:M1523 3.五金种类、规格:含门锁等五金配件综合考虑 4.其他:包括根据图纸及相关规范要求完成该清单项目所需要的其他附属工作内容，并综合考虑其他完成本工作涉及的所有费用 | m2 | 3.45
10 | 010801001002 | 普通木质门M2023 |  | 1.门类型:成品双扇普通木质门 2.规格:M2023 3.五金种类、规格:含门锁等五金配件综合考虑 4.其他:包括根据图纸及相关规范要求完成该清单项目所需要的其他附属工作内容，并综合考虑其他完成本工作涉及的所有费用 | m2 | 9.2
本页小计
分部分项工程项目清单计价表
工程名称：市教育局广州市第二中学高中部教学场地及宿舍维护维修项目 |  |  | 标段：市教育局广州市第二中学高中部教学场地及宿舍维护维修项目 |  |  |  | 第 31 页 共 430 页
序号 | 项目编码 | 项目名称 |  | 项目特征描述 | 计量 单位 | 工程量 |  | 金额（元）
[8 empty] | 综合单价 | 合价
11 | 010802004001 | 乙级钢质防火门 |  | 1.门类型:成品乙级钢制防火门 2.规格:M2023 3.五金种类、规格:含门锁、闭门器、顺序器等五金配件综合考虑 4.其他:包括根据图纸及相关规范要求完成该清单项目所需要的其他附属工作内容，并综合考虑其他完成本工作涉及的所有费用 | m2 | 51.52
本页小计
分部分项工程项目清单计价表
工程名称：市教育局广州市第二中学高中部教学场地及宿舍维护维修项目 |  |  | 标段：市教育局广州市第二中学高中部教学场地及宿舍维护维修项目 |  |  |  | 第 32 页 共 430 页
序号 | 项目编码 | 项目名称 |  | 项目特征描述 | 计量 单位 | 工程量 |  | 金额（元）
[8 empty] | 综合单价 | 合价
12 | 010807001001 | 铝合金窗C1027 |  | 1.窗洞口尺寸:详见设计图 2.框、扇材质及规格:铝合金窗框，符合图纸要求 3.玻璃品种、厚度:钢化玻璃6mm白玻 4.综合考虑:建筑物超高增加人工、机械降效率，开窗器、五金等，防护材料、安装费，按规范、设计要求进行专业深化设计等 5.其他:包括根据图纸及相关规范要求完成该清单项目所需要的其他附属工作内容，并综合考虑其他完成本工作涉及的所有费用 | m2 | 118.8
本页小计
分部分项工程项目清单计价表
工程名称：市教育局广州市第二中学高中部教学场地及宿舍维护维修项目 |  |  | 标段：市教育局广州市第二中学高中部教学场地及宿舍维护维修项目 |  |  |  | 第 33 页 共 430 页
序号 | 项目编码 | 项目名称 |  | 项目特征描述 | 计量 单位 | 工程量 |  | 金额（元）
[8 empty] | 综合单价 | 合价
13 | 010807001002 | 铝合金窗C1013 |  | 1.窗洞口尺寸:详见设计图 2.框、扇材质及规格:铝合金窗框，符合图纸要求 3.玻璃品种、厚度:钢化玻璃6mm白玻 4.综合考虑:建筑物超高增加人工、机械降效率，开窗器、五金等，防护材料、安装费，按规范、设计要求进行专业深化设计等 5.其他:包括根据图纸及相关规范要求完成该清单项目所需要的其他附属工作内容，并综合考虑其他完成本工作涉及的所有费用 | m2 | 1.3
本页小计
分部分项工程项目清单计价表
工程名称：市教育局广州市第二中学高中部教学场地及宿舍维护维修项目 |  |  | 标段：市教育局广州市第二中学高中部教学场地及宿舍维护维修项目 |  |  |  | 第 34 页 共 430 页
序号 | 项目编码 | 项目名称 |  | 项目特征描述 | 计量 单位 | 工程量 |  | 金额（元）
[8 empty] | 综合单价 | 合价
14 | 010807001003 | 铝合金窗C1029 |  | 1.窗洞口尺寸:详见设计图 2.框、扇材质及规格:铝合金窗框，符合图纸要求 3.玻璃品种、厚度:钢化玻璃6mm白玻 4.综合考虑:建筑物超高增加人工、机械降效率，开窗器、五金等，防护材料、安装费，按规范、设计要求进行专业深化设计等 5.其他:包括根据图纸及相关规范要求完成该清单项目所需要的其他附属工作内容，并综合考虑其他完成本工作涉及的所有费用 | m2 | 31.9
本页小计
分部分项工程项目清单计价表
工程名称：市教育局广州市第二中学高中部教学场地及宿舍维护维修项目 |  |  | 标段：市教育局广州市第二中学高中部教学场地及宿舍维护维修项目 |  |  |  | 第 35 页 共 430 页
序号 | 项目编码 | 项目名称 |  | 项目特征描述 | 计量 单位 | 工程量 |  | 金额（元）
[8 empty] | 综合单价 | 合价
15 | 010807001004 | 铝合金窗C1027a |  | 1.窗洞口尺寸:详见设计图 2.框、扇材质及规格:铝合金窗框，符合图纸要求 3.玻璃品种、厚度:钢化玻璃6mm白玻 4.综合考虑:建筑物超高增加人工、机械降效率，开窗器、五金等，防护材料、安装费，按规范、设计要求进行专业深化设计等 5.其他:包括根据图纸及相关规范要求完成该清单项目所需要的其他附属工作内容，并综合考虑其他完成本工作涉及的所有费用 | m2 | 27
本页小计
分部分项工程项目清单计价表
工程名称：市教育局广州市第二中学高中部教学场地及宿舍维护维修项目 |  |  | 标段：市教育局广州市第二中学高中部教学场地及宿舍维护维修项目 |  |  |  | 第 36 页 共 430 页
序号 | 项目编码 | 项目名称 |  | 项目特征描述 | 计量 单位 | 工程量 |  | 金额（元）
[8 empty] | 综合单价 | 合价
16 | 010807001005 | 铝合金窗C2321、C2321a |  | 1.窗洞口尺寸:详见设计图 2.框、扇材质及规格:铝合金窗框，符合图纸要求 3.玻璃品种、厚度:钢化玻璃6mm白玻 4.综合考虑:建筑物超高增加人工、机械降效率，开窗器、五金等，防护材料、安装费，按规范、设计要求进行专业深化设计等 5.其他:包括根据图纸及相关规范要求完成该清单项目所需要的其他附属工作内容，并综合考虑其他完成本工作涉及的所有费用 | m2 | 9.66
本页小计
分部分项工程项目清单计价表
工程名称：市教育局广州市第二中学高中部教学场地及宿舍维护维修项目 |  |  | 标段：市教育局广州市第二中学高中部教学场地及宿舍维护维修项目 |  |  |  | 第 37 页 共 430 页
序号 | 项目编码 | 项目名称 |  | 项目特征描述 | 计量 单位 | 工程量 |  | 金额（元）
[8 empty] | 综合单价 | 合价
17 | 010807001006 | 铝合金门联窗LMC3433、LMC3433a |  | 1.洞口尺寸:详见设计图 2.框、扇材质及规格:铝合金框，符合图纸要求 3.玻璃品种、厚度:钢化玻璃6mm白玻 4.综合考虑:建筑物超高增加人工、机械降效率，开窗器、拉手、闭门器、五金等，防护材料、安装费，按规范、设计要求进行专业深化设计等 5.其他:包括根据图纸及相关规范要求完成该清单项目所需要的其他附属工作内容，并综合考虑其他完成本工作涉及的所有费用 | m2 | 18.76
本页小计
分部分项工程项目清单计价表
工程名称：市教育局广州市第二中学高中部教学场地及宿舍维护维修项目 |  |  | 标段：市教育局广州市第二中学高中部教学场地及宿舍维护维修项目 |  |  |  | 第 38 页 共 430 页
序号 | 项目编码 | 项目名称 |  | 项目特征描述 | 计量 单位 | 工程量 |  | 金额（元）
[8 empty] | 综合单价 | 合价
18 | 010807001007 | 铝合金门联窗LMC3431、LMC3431a |  | 1.洞口尺寸:详见设计图 2.框、扇材质及规格:铝合金框，符合图纸要求 3.玻璃品种、厚度:钢化玻璃6mm白玻 4.综合考虑:建筑物超高增加人工、机械降效率，开窗器、拉手、闭门器、五金等，防护材料、安装费，按规范、设计要求进行专业深化设计等 5.其他:包括根据图纸及相关规范要求完成该清单项目所需要的其他附属工作内容，并综合考虑其他完成本工作涉及的所有费用 | m2 | 63.62
本页小计
分部分项工程项目清单计价表
工程名称：市教育局广州市第二中学高中部教学场地及宿舍维护维修项目 |  |  | 标段：市教育局广州市第二中学高中部教学场地及宿舍维护维修项目 |  |  |  | 第 39 页 共 430 页
序号 | 项目编码 | 项目名称 |  | 项目特征描述 | 计量 单位 | 工程量 |  | 金额（元）
[8 empty] | 综合单价 | 合价
19 | 010807001008 | 铝合金窗C7727、C7727a |  | 1.窗洞口尺寸:详见设计图 2.框、扇材质及规格:铝合金窗框，符合图纸要求 3.玻璃品种、厚度:钢化玻璃6mm白玻 4.综合考虑:建筑物超高增加人工、机械降效率，开窗器、五金等，防护材料、安装费，按规范、设计要求进行专业深化设计等 5.其他:包括根据图纸及相关规范要求完成该清单项目所需要的其他附属工作内容，并综合考虑其他完成本工作涉及的所有费用 | m2 | 23.1
本页小计
分部分项工程项目清单计价表
工程名称：市教育局广州市第二中学高中部教学场地及宿舍维护维修项目 |  |  | 标段：市教育局广州市第二中学高中部教学场地及宿舍维护维修项目 |  |  |  | 第 40 页 共 430 页
序号 | 项目编码 | 项目名称 |  | 项目特征描述 | 计量 单位 | 工程量 |  | 金额（元）
[8 empty] | 综合单价 | 合价
20 | 010807001009 | 铝合金窗C7424 |  | 1.窗洞口尺寸:详见设计图 2.框、扇材质及规格:铝合金窗框，符合图纸要求 3.玻璃品种、厚度:钢化玻璃6mm白玻 4.综合考虑:建筑物超高增加人工、机械降效率，开窗器、五金等，防护材料、安装费，按规范、设计要求进行专业深化设计等 5.其他:包括根据图纸及相关规范要求完成该清单项目所需要的其他附属工作内容，并综合考虑其他完成本工作涉及的所有费用 | m2 | 53.28
本页小计
分部分项工程项目清单计价表
工程名称：市教育局广州市第二中学高中部教学场地及宿舍维护维修项目 |  |  | 标段：市教育局广州市第二中学高中部教学场地及宿舍维护维修项目 |  |  |  | 第 41 页 共 430 页
序号 | 项目编码 | 项目名称 |  | 项目特征描述 | 计量 单位 | 工程量 |  | 金额（元）
[8 empty] | 综合单价 | 合价
21 | 010807001010 | 铝合金门联窗LMC14531、LMC14531a |  | 1.洞口尺寸:详见设计图 2.框、扇材质及规格:铝合金框，符合图纸要求 3.玻璃品种、厚度:钢化玻璃6mm白玻 4.综合考虑:建筑物超高增加人工、机械降效率，开窗器、拉手、闭门器、五金等，防护材料、安装费，按规范、设计要求进行专业深化设计等 5.其他:包括根据图纸及相关规范要求完成该清单项目所需要的其他附属工作内容，并综合考虑其他完成本工作涉及的所有费用 | m2 | 76.53
本页小计
分部分项工程项目清单计价表
工程名称：市教育局广州市第二中学高中部教学场地及宿舍维护维修项目 |  |  | 标段：市教育局广州市第二中学高中部教学场地及宿舍维护维修项目 |  |  |  | 第 42 页 共 430 页
序号 | 项目编码 | 项目名称 |  | 项目特征描述 | 计量 单位 | 工程量 |  | 金额（元）
[8 empty] | 综合单价 | 合价
22 | 010807001011 | 铝合金窗C2409 |  | 1.窗洞口尺寸:详见设计图 2.框、扇材质及规格:铝合金窗框，符合图纸要求 3.玻璃品种、厚度:钢化玻璃6mm白玻 4.综合考虑:建筑物超高增加人工、机械降效率，开窗器、五金等，防护材料、安装费，按规范、设计要求进行专业深化设计等 5.其他:包括根据图纸及相关规范要求完成该清单项目所需要的其他附属工作内容，并综合考虑其他完成本工作涉及的所有费用 | m2 | 4.32
本页小计
分部分项工程项目清单计价表
工程名称：市教育局广州市第二中学高中部教学场地及宿舍维护维修项目 |  |  | 标段：市教育局广州市第二中学高中部教学场地及宿舍维护维修项目 |  |  |  | 第 43 页 共 430 页
序号 | 项目编码 | 项目名称 |  | 项目特征描述 | 计量 单位 | 工程量 |  | 金额（元）
[8 empty] | 综合单价 | 合价
23 | 010807001012 | 铝合金窗C7431 |  | 1.窗洞口尺寸:详见设计图 2.框、扇材质及规格:铝合金窗框，符合图纸要求 3.玻璃品种、厚度:TP8mm普白钢化玻璃 4.综合考虑:建筑物超高增加人工、机械降效率，开窗器、五金等，防护材料、安装费，按规范、设计要求进行专业深化设计等 5.其他:包括根据图纸及相关规范要求完成该清单项目所需要的其他附属工作内容，并综合考虑其他完成本工作涉及的所有费用 | m2 | 206.46
本页小计
分部分项工程项目清单计价表
工程名称：市教育局广州市第二中学高中部教学场地及宿舍维护维修项目 |  |  | 标段：市教育局广州市第二中学高中部教学场地及宿舍维护维修项目 |  |  |  | 第 44 页 共 430 页
序号 | 项目编码 | 项目名称 |  | 项目特征描述 | 计量 单位 | 工程量 |  | 金额（元）
[8 empty] | 综合单价 | 合价
24 | 010807001013 | 铝合金窗C7431a |  | 1.窗洞口尺寸:详见设计图 2.框、扇材质及规格:铝合金窗框，符合图纸要求 3.玻璃品种、厚度:钢化玻璃6mm白玻 4.综合考虑:建筑物超高增加人工、机械降效率，开窗器、五金等，防护材料、安装费，按规范、设计要求进行专业深化设计等 5.其他:包括根据图纸及相关规范要求完成该清单项目所需要的其他附属工作内容，并综合考虑其他完成本工作涉及的所有费用 | m2 | 45.88
本页小计
分部分项工程项目清单计价表
工程名称：市教育局广州市第二中学高中部教学场地及宿舍维护维修项目 |  |  | 标段：市教育局广州市第二中学高中部教学场地及宿舍维护维修项目 |  |  |  | 第 45 页 共 430 页
序号 | 项目编码 | 项目名称 |  | 项目特征描述 | 计量 单位 | 工程量 |  | 金额（元）
[8 empty] | 综合单价 | 合价
25 | 010807001014 | 铝合金窗C14519、C14519a |  | 1.窗洞口尺寸:详见设计图 2.框、扇材质及规格:铝合金窗框，符合图纸要求 3.玻璃品种、厚度:钢化玻璃6mm白玻 4.综合考虑:建筑物超高增加人工、机械降效率，开窗器、五金等，防护材料、安装费，按规范、设计要求进行专业深化设计等 5.其他:包括根据图纸及相关规范要求完成该清单项目所需要的其他附属工作内容，并综合考虑其他完成本工作涉及的所有费用 | m2 | 187.7
本页小计
分部分项工程项目清单计价表
工程名称：市教育局广州市第二中学高中部教学场地及宿舍维护维修项目 |  |  | 标段：市教育局广州市第二中学高中部教学场地及宿舍维护维修项目 |  |  |  | 第 46 页 共 430 页
序号 | 项目编码 | 项目名称 |  | 项目特征描述 | 计量 单位 | 工程量 |  | 金额（元）
[8 empty] | 综合单价 | 合价
26 | 010807001015 | 铝合金窗C24337 |  | 1.窗洞口尺寸:详见设计图 2.框、扇材质及规格:铝合金窗框，符合图纸要求 3.玻璃品种、厚度:钢化玻璃6mm白玻 4.综合考虑:建筑物超高增加人工、机械降效率，开窗器、五金等，防护材料、安装费，按规范、设计要求进行专业深化设计等 5.其他:包括根据图纸及相关规范要求完成该清单项目所需要的其他附属工作内容，并综合考虑其他完成本工作涉及的所有费用 | m2 | 274.03
本页小计
分部分项工程项目清单计价表
工程名称：市教育局广州市第二中学高中部教学场地及宿舍维护维修项目 |  |  | 标段：市教育局广州市第二中学高中部教学场地及宿舍维护维修项目 |  |  |  | 第 47 页 共 430 页
序号 | 项目编码 | 项目名称 |  | 项目特征描述 | 计量 单位 | 工程量 |  | 金额（元）
[8 empty] | 综合单价 | 合价
27 | 010807001016 | 铝合金窗C7633 |  | 1.窗洞口尺寸:详见设计图 2.框、扇材质及规格:铝合金窗框，符合图纸要求 3.玻璃品种、厚度:TP8mm普白钢化玻璃 4.综合考虑:建筑物超高增加人工、机械降效率，开窗器、五金等，防护材料、安装费，按规范、设计要求进行专业深化设计等 5.其他:包括根据图纸及相关规范要求完成该清单项目所需要的其他附属工作内容，并综合考虑其他完成本工作涉及的所有费用 | m2 | 50.49
本页小计
分部分项工程项目清单计价表
工程名称：市教育局广州市第二中学高中部教学场地及宿舍维护维修项目 |  |  | 标段：市教育局广州市第二中学高中部教学场地及宿舍维护维修项目 |  |  |  | 第 48 页 共 430 页
序号 | 项目编码 | 项目名称 |  | 项目特征描述 | 计量 单位 | 工程量 |  | 金额（元）
[8 empty] | 综合单价 | 合价
28 | 010807001017 | 铝合金窗C4333 |  | 1.窗洞口尺寸:详见设计图 2.框、扇材质及规格:铝合金窗框，符合图纸要求 3.玻璃品种、厚度:TP8mm普白钢化玻璃 4.综合考虑:建筑物超高增加人工、机械降效率，开窗器、五金等，防护材料、安装费，按规范、设计要求进行专业深化设计等 5.其他:包括根据图纸及相关规范要求完成该清单项目所需要的其他附属工作内容，并综合考虑其他完成本工作涉及的所有费用 | m2 | 19.14
本页小计
分部分项工程项目清单计价表
工程名称：市教育局广州市第二中学高中部教学场地及宿舍维护维修项目 |  |  | 标段：市教育局广州市第二中学高中部教学场地及宿舍维护维修项目 |  |  |  | 第 49 页 共 430 页
序号 | 项目编码 | 项目名称 |  | 项目特征描述 | 计量 单位 | 工程量 |  | 金额（元）
[8 empty] | 综合单价 | 合价
29 | 010807001018 | 铝合金窗C4153 |  | 1.窗洞口尺寸:详见设计图 2.框、扇材质及规格:铝合金窗框，符合图纸要求 3.玻璃品种、厚度:TP8mm普白钢化玻璃 4.综合考虑:建筑物超高增加人工、机械降效率，开窗器、五金等，防护材料、安装费，按规范、设计要求进行专业深化设计等 5.其他:包括根据图纸及相关规范要求完成该清单项目所需要的其他附属工作内容，并综合考虑其他完成本工作涉及的所有费用 | m2 | 35.67
本页小计
分部分项工程项目清单计价表
工程名称：市教育局广州市第二中学高中部教学场地及宿舍维护维修项目 |  |  | 标段：市教育局广州市第二中学高中部教学场地及宿舍维护维修项目 |  |  |  | 第 50 页 共 430 页
序号 | 项目编码 | 项目名称 |  | 项目特征描述 | 计量 单位 | 工程量 |  | 金额（元）
[8 empty] | 综合单价 | 合价
30 | 010807001019 | 铝合金窗C1214 |  | 1.窗洞口尺寸:详见设计图 2.框、扇材质及规格:铝合金窗框，符合图纸要求 3.玻璃品种、厚度:钢化玻璃6mm白玻 4.综合考虑:建筑物超高增加人工、机械降效率，开窗器、五金等，防护材料、安装费，按规范、设计要求进行专业深化设计等 5.其他:包括根据图纸及相关规范要求完成该清单项目所需要的其他附属工作内容，并综合考虑其他完成本工作涉及的所有费用 | m2 | 10.08
本页小计
分部分项工程项目清单计价表
工程名称：市教育局广州市第二中学高中部教学场地及宿舍维护维修项目 |  |  | 标段：市教育局广州市第二中学高中部教学场地及宿舍维护维修项目 |  |  |  | 第 51 页 共 430 页
序号 | 项目编码 | 项目名称 |  | 项目特征描述 | 计量 单位 | 工程量 |  | 金额（元）
[8 empty] | 综合单价 | 合价
31 | 010807001020 | 铝合金窗C0614 |  | 1.窗洞口尺寸:详见设计图 2.框、扇材质及规格:铝合金窗框，符合图纸要求 3.玻璃品种、厚度:钢化玻璃6mm白玻 4.综合考虑:建筑物超高增加人工、机械降效率，开窗器、五金等，防护材料、安装费，按规范、设计要求进行专业深化设计等 5.其他:包括根据图纸及相关规范要求完成该清单项目所需要的其他附属工作内容，并综合考虑其他完成本工作涉及的所有费用 | m2 | 6.72
本页小计
分部分项工程项目清单计价表
工程名称：市教育局广州市第二中学高中部教学场地及宿舍维护维修项目 |  |  | 标段：市教育局广州市第二中学高中部教学场地及宿舍维护维修项目 |  |  |  | 第 52 页 共 430 页
序号 | 项目编码 | 项目名称 |  | 项目特征描述 | 计量 单位 | 工程量 |  | 金额（元）
[8 empty] | 综合单价 | 合价
32 | 010807001021 | 铝合金窗C2214 |  | 1.窗洞口尺寸:详见设计图 2.框、扇材质及规格:铝合金窗框，符合图纸要求 3.玻璃品种、厚度:钢化玻璃6mm白玻 4.综合考虑:建筑物超高增加人工、机械降效率，开窗器、五金等，防护材料、安装费，按规范、设计要求进行专业深化设计等 5.其他:包括根据图纸及相关规范要求完成该清单项目所需要的其他附属工作内容，并综合考虑其他完成本工作涉及的所有费用 | m2 | 36.96
本页小计
分部分项工程项目清单计价表
工程名称：市教育局广州市第二中学高中部教学场地及宿舍维护维修项目 |  |  | 标段：市教育局广州市第二中学高中部教学场地及宿舍维护维修项目 |  |  |  | 第 53 页 共 430 页
序号 | 项目编码 | 项目名称 |  | 项目特征描述 | 计量 单位 | 工程量 |  | 金额（元）
[8 empty] | 综合单价 | 合价
33 | 010807001022 | 铝合金窗C2214a |  | 1.窗洞口尺寸:详见设计图 2.框、扇材质及规格:铝合金窗框，符合图纸要求 3.玻璃品种、厚度:钢化玻璃6mm白玻 4.综合考虑:建筑物超高增加人工、机械降效率，开窗器、五金等，防护材料、安装费，按规范、设计要求进行专业深化设计等 5.其他:包括根据图纸及相关规范要求完成该清单项目所需要的其他附属工作内容，并综合考虑其他完成本工作涉及的所有费用 | m2 | 30.8
本页小计
分部分项工程项目清单计价表
工程名称：市教育局广州市第二中学高中部教学场地及宿舍维护维修项目 |  |  | 标段：市教育局广州市第二中学高中部教学场地及宿舍维护维修项目 |  |  |  | 第 54 页 共 430 页
序号 | 项目编码 | 项目名称 |  | 项目特征描述 | 计量 单位 | 工程量 |  | 金额（元）
[8 empty] | 综合单价 | 合价
34 | 010807001023 | 铝合金门M1827 |  | 1.洞口尺寸:详见设计图 2.框、扇材质及规格:铝合金框，符合图纸要求 3.玻璃品种、厚度:钢化玻璃6mm白玻 4.综合考虑:建筑物超高增加人工、机械降效率，开窗器、拉手、闭门器、五金等，防护材料、安装费，按规范、设计要求进行专业深化设计等 5.其他:包括根据图纸及相关规范要求完成该清单项目所需要的其他附属工作内容，并综合考虑其他完成本工作涉及的所有费用 | m2 | 24.3
本页小计
分部分项工程项目清单计价表
工程名称：市教育局广州市第二中学高中部教学场地及宿舍维护维修项目 |  |  | 标段：市教育局广州市第二中学高中部教学场地及宿舍维护维修项目 |  |  |  | 第 55 页 共 430 页
序号 | 项目编码 | 项目名称 |  | 项目特征描述 | 计量 单位 | 工程量 |  | 金额（元）
[8 empty] | 综合单价 | 合价
35 | 010807001024 | 铝合金窗C5412 |  | 1.窗洞口尺寸:详见设计图 2.框、扇材质及规格:铝合金窗框，符合图纸要求 3.玻璃品种、厚度:钢化玻璃6mm白玻 4.综合考虑:建筑物超高增加人工、机械降效率，开窗器、五金等，防护材料、安装费，按规范、设计要求进行专业深化设计等 5.其他:包括根据图纸及相关规范要求完成该清单项目所需要的其他附属工作内容，并综合考虑其他完成本工作涉及的所有费用 | m2 | 6.48
本页小计
分部分项工程项目清单计价表
工程名称：市教育局广州市第二中学高中部教学场地及宿舍维护维修项目 |  |  | 标段：市教育局广州市第二中学高中部教学场地及宿舍维护维修项目 |  |  |  | 第 56 页 共 430 页
序号 | 项目编码 | 项目名称 |  | 项目特征描述 | 计量 单位 | 工程量 |  | 金额（元）
[8 empty] | 综合单价 | 合价
36 | 010807001025 | 铝合金窗C4038 |  | 1.窗洞口尺寸:详见设计图 2.框、扇材质及规格:铝合金窗框，符合图纸要求 3.玻璃品种、厚度:钢化玻璃6mm白玻 4.综合考虑:建筑物超高增加人工、机械降效率，开窗器、五金等，防护材料、安装费，按规范、设计要求进行专业深化设计等 5.其他:包括根据图纸及相关规范要求完成该清单项目所需要的其他附属工作内容，并综合考虑其他完成本工作涉及的所有费用 | m2 | 30.4
本页小计
分部分项工程项目清单计价表
工程名称：市教育局广州市第二中学高中部教学场地及宿舍维护维修项目 |  |  | 标段：市教育局广州市第二中学高中部教学场地及宿舍维护维修项目 |  |  |  | 第 57 页 共 430 页
序号 | 项目编码 | 项目名称 |  | 项目特征描述 | 计量 单位 | 工程量 |  | 金额（元）
[8 empty] | 综合单价 | 合价
37 | 010807001026 | 铝合金窗C0627 |  | 1.窗洞口尺寸:详见设计图 2.框、扇材质及规格:铝合金窗框，符合图纸要求 3.玻璃品种、厚度:钢化玻璃6mm白玻 4.综合考虑:建筑物超高增加人工、机械降效率，开窗器、五金等，防护材料、安装费，按规范、设计要求进行专业深化设计等 5.其他:包括根据图纸及相关规范要求完成该清单项目所需要的其他附属工作内容，并综合考虑其他完成本工作涉及的所有费用 | m2 | 87.48
本页小计
分部分项工程项目清单计价表
工程名称：市教育局广州市第二中学高中部教学场地及宿舍维护维修项目 |  |  | 标段：市教育局广州市第二中学高中部教学场地及宿舍维护维修项目 |  |  |  | 第 58 页 共 430 页
序号 | 项目编码 | 项目名称 |  | 项目特征描述 | 计量 单位 | 工程量 |  | 金额（元）
[8 empty] | 综合单价 | 合价
38 | 010802001001 | 铝合金门M2023 |  | 1.尺寸:详见设计图 2.框、扇材质:铝合金玻璃门 3.玻璃品种、厚度:钢化玻璃6mm白玻 4.综合考虑:建筑物超高增加人工、机械降效率，五金、拉手、门锁、闭门器、防护材料、安装费等，按规范、设计要求进行专业深化设计等 5.其他:包括根据招标文件、图纸及相关规范要求完成该清单项目所需要的其他附属工作内容，并综合考虑其他完成本工作涉及的所有费用 | m2 | 9.2
本页小计
分部分项工程项目清单计价表
工程名称：市教育局广州市第二中学高中部教学场地及宿舍维护维修项目 |  |  | 标段：市教育局广州市第二中学高中部教学场地及宿舍维护维修项目 |  |  |  | 第 59 页 共 430 页
序号 | 项目编码 | 项目名称 |  | 项目特征描述 | 计量 单位 | 工程量 |  | 金额（元）
[8 empty] | 综合单价 | 合价
39 | 010807001027 | 铝合金窗C7509 |  | 1.窗洞口尺寸:详见设计图 2.框、扇材质及规格:铝合金窗框，符合图纸要求 3.玻璃品种、厚度:钢化玻璃6mm白玻 4.综合考虑:建筑物超高增加人工、机械降效率，开窗器、五金等，防护材料、安装费，按规范、设计要求进行专业深化设计等 5.其他:包括根据图纸及相关规范要求完成该清单项目所需要的其他附属工作内容，并综合考虑其他完成本工作涉及的所有费用 | m2 | 13.5
本页小计
分部分项工程项目清单计价表
工程名称：市教育局广州市第二中学高中部教学场地及宿舍维护维修项目 |  |  | 标段：市教育局广州市第二中学高中部教学场地及宿舍维护维修项目 |  |  |  | 第 60 页 共 430 页
序号 | 项目编码 | 项目名称 |  | 项目特征描述 | 计量 单位 | 工程量 |  | 金额（元）
[8 empty] | 综合单价 | 合价
40 | 011206001001 | 幕墙LMC17135 |  | 1.尺寸:详见设计图 2.骨架材料种类及型号:详设计图纸要求 3.玻璃材料品种、规格:TP8mm普白钢化玻璃 4.门框、扇材质及规格:地弹门，符合图纸要求 5.隔离带、框边封闭材料品种:3mm厚氟碳喷涂铝单板包边、1mm防水镀锌钢板+柔性防水卷材、保温岩棉 6.综合考虑:建筑物超高增加人工、机械降效率，含深化设计费用，拉手、门锁、闭门器、五金等，含各节点细部做法、连接件、加强件、固定件、转接件、变形缝、铝合金装饰扣盖、铝合金压板、铝合金立柱和横梁、密封胶条及胶垫、不同金属材料交界处设置防腐蚀胶垫、焊接补漆、消防窗救援窗标识、型材表面处理、铝板表面处 | m2 | 44.46
本页小计
分部分项工程项目清单计价表
工程名称：市教育局广州市第二中学高中部教学场地及宿舍维护维修项目 |  |  | 标段：市教育局广州市第二中学高中部教学场地及宿舍维护维修项目 |  |  |  | 第 61 页 共 430 页
序号 | 项目编码 | 项目名称 |  | 项目特征描述 | 计量 单位 | 工程量 |  | 金额（元）
[8 empty] | 综合单价 | 合价
理、防雷处理、高强螺栓、化学螺栓等各种螺栓、锚固件、后置锚栓（埋件）及需预埋的部件预埋或二次植筋费用 7.其他:包括根据图纸及相关规范要求完成该清单项目所需要的其他附属工作内容，并综合考虑其他完成本工作涉及的所有费用
本页小计
分部分项工程项目清单计价表
工程名称：市教育局广州市第二中学高中部教学场地及宿舍维护维修项目 |  |  | 标段：市教育局广州市第二中学高中部教学场地及宿舍维护维修项目 |  |  |  | 第 62 页 共 430 页
序号 | 项目编码 | 项目名称 |  | 项目特征描述 | 计量 单位 | 工程量 |  | 金额（元）
[8 empty] | 综合单价 | 合价
41 | 011206003001 | 铝板幕墙 |  | 1.骨架材料种类及型号:详设计图纸要求 2.铝板材料品种、规格:3mm厚氟碳喷涂铝单板，颜色符合要求 3.隔离带、框边封闭材料品种:1.5mm厚镀锌钢板+50厚保温棉等，详设计图纸要求 4.综合考虑:建筑物超高增加人工、机械降效率，深化设计费用，弧形增加费，含各节点细部做法、连接件、加强件、固定件、转接件、变形缝、铝合金装饰扣盖、铝合金压板、铝合金立柱和横梁、密封胶条及胶垫、不同金属材料交界处设置防腐蚀胶垫、焊接补漆、型材表面处理、铝板表面处理、防雷处理、高强螺栓、化学螺栓等各种螺栓、锚固件、后置锚栓（埋件）及需预埋的部件预埋或二次植筋费用 5.其他:包括根据图纸及相关 | m2 | 3713.05
本页小计
分部分项工程项目清单计价表
工程名称：市教育局广州市第二中学高中部教学场地及宿舍维护维修项目 |  |  | 标段：市教育局广州市第二中学高中部教学场地及宿舍维护维修项目 |  |  |  | 第 63 页 共 430 页
序号 | 项目编码 | 项目名称 |  | 项目特征描述 | 计量 单位 | 工程量 |  | 金额（元）
[8 empty] | 综合单价 | 合价
规范要求完成该清单项目所需要的其他附属工作内容，并综合考虑其他完成本工作涉及的所有费用
本页小计
分部分项工程项目清单计价表
工程名称：市教育局广州市第二中学高中部教学场地及宿舍维护维修项目 |  |  | 标段：市教育局广州市第二中学高中部教学场地及宿舍维护维修项目 |  |  |  | 第 64 页 共 430 页
序号 | 项目编码 | 项目名称 |  | 项目特征描述 | 计量 单位 | 工程量 |  | 金额（元）
[8 empty] | 综合单价 | 合价
42 | 011206004001 | 陶板幕墙 |  | 1.骨架材料种类及型号:详设计图纸要求 2.铝板材料品种、规格:18mm厚陶板，颜色符合要求 3.隔离带、框边封闭材料品种:详设计图纸要求 4.综合考虑:建筑物超高增加人工、机械降效率，深化设计费用，弧形增加费，含各节点细部做法、连接件、加强件、固定件、转接件、变形缝、铝合金装饰扣盖、铝合金压板、铝合金立柱和横梁、密封胶条及胶垫、不同金属材料交界处设置防腐蚀胶垫、焊接补漆、型材表面处理、铝板表面处理、防雷处理、高强螺栓、化学螺栓等各种螺栓、锚固件、后置锚栓（埋件）及需预埋的部件预埋或二次植筋费用 5.其他:包括根据图纸及相关规范要求完成该清单项目所需要的其他附 | m2 | 415.49
本页小计
分部分项工程项目清单计价表
工程名称：市教育局广州市第二中学高中部教学场地及宿舍维护维修项目 |  |  | 标段：市教育局广州市第二中学高中部教学场地及宿舍维护维修项目 |  |  |  | 第 65 页 共 430 页
序号 | 项目编码 | 项目名称 |  | 项目特征描述 | 计量 单位 | 工程量 |  | 金额（元）
[8 empty] | 综合单价 | 合价
属工作内容，并综合考虑其他完成本工作涉及的所有费用
本页小计
分部分项工程项目清单计价表
工程名称：市教育局广州市第二中学高中部教学场地及宿舍维护维修项目 |  |  | 标段：市教育局广州市第二中学高中部教学场地及宿舍维护维修项目 |  |  |  | 第 66 页 共 430 页
序号 | 项目编码 | 项目名称 |  | 项目特征描述 | 计量 单位 | 工程量 |  | 金额（元）
[8 empty] | 综合单价 | 合价
43 | 011206003002 | 金属拉网幕墙 |  | 1.骨架材料种类及型号:详设计图纸要求 2.铝板材料品种、规格:金属拉网，颜色、规格等符合要求 3.综合考虑:建筑物超高增加人工、机械降效率，深化设计费用，弧形增加费，含各节点细部做法、连接件、加强件、固定件、转接件、变形缝、铝合金装饰扣盖、铝合金压板、铝合金立柱和横梁、密封胶条及胶垫、不同金属材料交界处设置防腐蚀胶垫、焊接补漆、型材表面处理、铝板表面处理、防雷处理、高强螺栓、化学螺栓等各种螺栓、锚固件、后置锚栓（埋件）及需预埋的部件预埋或二次植筋费用 4.其他:包括根据图纸及相关规范要求完成该清单项目所需要的其他附属工作内容，并综合考虑其他完成本工作 | m2 | 56.87
本页小计
分部分项工程项目清单计价表
工程名称：市教育局广州市第二中学高中部教学场地及宿舍维护维修项目 |  |  | 标段：市教育局广州市第二中学高中部教学场地及宿舍维护维修项目 |  |  |  | 第 67 页 共 430 页
序号 | 项目编码 | 项目名称 |  | 项目特征描述 | 计量 单位 | 工程量 |  | 金额（元）
[8 empty] | 综合单价 | 合价
涉及的所有费用
44 | 011503002001 | 方通栏杆 |  | 1.固定配件、埋件种类:详设计图纸要求 2.防护材料种类:详设计图纸要求 3.其他:包括根据图纸及相关规范要求完成该清单项目所需要的其他附属工作内容，并综合考虑其他完成本工作涉及的所有费用 | m | 12.8
本页小计
分部分项工程项目清单计价表
工程名称：市教育局广州市第二中学高中部教学场地及宿舍维护维修项目 |  |  | 标段：市教育局广州市第二中学高中部教学场地及宿舍维护维修项目 |  |  |  | 第 68 页 共 430 页
序号 | 项目编码 | 项目名称 |  | 项目特征描述 | 计量 单位 | 工程量 |  | 金额（元）
[8 empty] | 综合单价 | 合价
45 | 011302004001 | 木金色铝格栅 |  | 1.骨架材料种类及型号:符合要求 2.面板材料品种、规格:200*50*2.5mm氟碳喷涂铝合金格栅，颜色符合要求 3.综合考虑:建筑物超高增加人工、机械降效率，深化设计费用，弧形增加费，含各节点细部做法、连接件、加强件、固定件、转接件、变形缝、铝合金装饰扣盖、铝合金压板、铝合金立柱和横梁、密封胶条及胶垫、不同金属材料交界处设置防腐蚀胶垫、焊接补漆、型材表面处理、铝板表面处理、防雷处理、高强螺栓、化学螺栓等各种螺栓、锚固件、后置锚栓（埋件）及需预埋的部件预埋或二次植筋费用 4.其他:包括根据图纸及相关规范要求完成该清单项目所需要的其他附属工作内容，并综合考虑其 | m2 | 19.4
本页小计
分部分项工程项目清单计价表
工程名称：市教育局广州市第二中学高中部教学场地及宿舍维护维修项目 |  |  | 标段：市教育局广州市第二中学高中部教学场地及宿舍维护维修项目 |  |  |  | 第 69 页 共 430 页
序号 | 项目编码 | 项目名称 |  | 项目特征描述 | 计量 单位 | 工程量 |  | 金额（元）
[8 empty] | 综合单价 | 合价
他完成本工作涉及的所有费用
本页小计
分部分项工程项目清单计价表
工程名称：市教育局广州市第二中学高中部教学场地及宿舍维护维修项目 |  |  | 标段：市教育局广州市第二中学高中部教学场地及宿舍维护维修项目 |  |  |  | 第 70 页 共 430 页
序号 | 项目编码 | 项目名称 |  | 项目特征描述 | 计量 单位 | 工程量 |  | 金额（元）
[8 empty] | 综合单价 | 合价
46 | 011302004002 | 浅灰色铝格栅 |  | 1.骨架材料种类及型号:符合要求 2.材料品种、规格:氟碳喷涂铝合金格栅150*200mm*3mm，颜色符合要求 3.综合考虑:建筑物超高增加人工、机械降效率，深化设计费用，弧形增加费，含各节点细部做法、连接件、加强件、固定件、转接件、变形缝、铝合金装饰扣盖、铝合金压板、铝合金立柱和横梁、密封胶条及胶垫、不同金属材料交界处设置防腐蚀胶垫、焊接补漆、型材表面处理、铝板表面处理、防雷处理、高强螺栓、化学螺栓等各种螺栓、锚固件、后置锚栓（埋件）及需预埋的部件预埋或二次植筋费用 4.其他:包括根据图纸及相关规范要求完成该清单项目所需要的其他附属工作内容，并综合考虑其 | m2 | 312.36
本页小计
分部分项工程项目清单计价表
工程名称：市教育局广州市第二中学高中部教学场地及宿舍维护维修项目 |  |  | 标段：市教育局广州市第二中学高中部教学场地及宿舍维护维修项目 |  |  |  | 第 71 页 共 430 页
序号 | 项目编码 | 项目名称 |  | 项目特征描述 | 计量 单位 | 工程量 |  | 金额（元）
[8 empty] | 综合单价 | 合价
他完成本工作涉及的所有费用
47 | 010902009001 | 天沟 |  | 1.材料品种、规格:2mm厚不锈钢水槽 2.其他:包括根据图纸及相关规范要求完成该清单项目所需要的其他附属工作内容，并综合考虑其他完成本工作涉及的所有费用 | m2 | 20.2
本页小计
分部分项工程项目清单计价表
工程名称：市教育局广州市第二中学高中部教学场地及宿舍维护维修项目 |  |  | 标段：市教育局广州市第二中学高中部教学场地及宿舍维护维修项目 |  |  |  | 第 72 页 共 430 页
序号 | 项目编码 | 项目名称 |  | 项目特征描述 | 计量 单位 | 工程量 |  | 金额（元）
[8 empty] | 综合单价 | 合价
48 | 011502001001 | 氟碳喷涂铝合金装饰条 |  | 1.材料品种、规格:340*50*4mm(详图纸节点T-JD-029、T-JD-028)氟碳喷涂铝合金装饰条，颜色符合要求 2.综合考虑:建筑物超高增加人工、机械降效率，深化设计费用，弧形增加费，含各节点细部做法、连接件、加强件、固定件、转接件、变形缝、铝合金装饰扣盖、铝合金压板、铝合金立柱和横梁、密封胶条及胶垫、不同金属材料交界处设置防腐蚀胶垫、焊接补漆、型材表面处理、铝板表面处理、防雷处理、高强螺栓、化学螺栓等各种螺栓、锚固件、后置锚栓（埋件）及需预埋的部件预埋或二次植筋费用 3.其他:包括根据图纸及相关规范要求完成该清单项目所需要的其他附属工作内容，并综合考虑其 | m | 117
本页小计
分部分项工程项目清单计价表
工程名称：市教育局广州市第二中学高中部教学场地及宿舍维护维修项目 |  |  | 标段：市教育局广州市第二中学高中部教学场地及宿舍维护维修项目 |  |  |  | 第 73 页 共 430 页
序号 | 项目编码 | 项目名称 |  | 项目特征描述 | 计量 单位 | 工程量 |  | 金额（元）
[8 empty] | 综合单价 | 合价
他完成本工作涉及的所有费用
本页小计
分部分项工程项目清单计价表
工程名称：市教育局广州市第二中学高中部教学场地及宿舍维护维修项目 |  |  | 标段：市教育局广州市第二中学高中部教学场地及宿舍维护维修项目 |  |  |  | 第 74 页 共 430 页
序号 | 项目编码 | 项目名称 |  | 项目特征描述 | 计量 单位 | 工程量 |  | 金额（元）
[8 empty] | 综合单价 | 合价
49 | 011502001002 | 氟碳喷涂铝合金装饰条 |  | 1.材料品种、规格:450*50*4mm(详图纸节点T-JD-012)氟碳喷涂铝合金装饰条，颜色符合要求 2.综合考虑:建筑物超高增加人工、机械降效率，深化设计费用，弧形增加费，含各节点细部做法、连接件、加强件、固定件、转接件、变形缝、铝合金装饰扣盖、铝合金压板、铝合金立柱和横梁、密封胶条及胶垫、不同金属材料交界处设置防腐蚀胶垫、焊接补漆、型材表面处理、铝板表面处理、防雷处理、高强螺栓、化学螺栓等各种螺栓、锚固件、后置锚栓（埋件）及需预埋的部件预埋或二次植筋费用 3.其他:包括根据图纸及相关规范要求完成该清单项目所需要的其他附属工作内容，并综合考虑其他完成本工作 | m | 294
本页小计
分部分项工程项目清单计价表
工程名称：市教育局广州市第二中学高中部教学场地及宿舍维护维修项目 |  |  | 标段：市教育局广州市第二中学高中部教学场地及宿舍维护维修项目 |  |  |  | 第 75 页 共 430 页
序号 | 项目编码 | 项目名称 |  | 项目特征描述 | 计量 单位 | 工程量 |  | 金额（元）
[8 empty] | 综合单价 | 合价
涉及的所有费用
本页小计
分部分项工程项目清单计价表
工程名称：市教育局广州市第二中学高中部教学场地及宿舍维护维修项目 |  |  | 标段：市教育局广州市第二中学高中部教学场地及宿舍维护维修项目 |  |  |  | 第 76 页 共 430 页
序号 | 项目编码 | 项目名称 |  | 项目特征描述 | 计量 单位 | 工程量 |  | 金额（元）
[8 empty] | 综合单价 | 合价
50 | 011502001003 | 氟碳喷涂铝合金装饰条 |  | 1.材料品种、规格:200*100mm(详图纸节点T-JD-013、014)氟碳喷涂铝合金装饰条，颜色符合要求 2.综合考虑:建筑物超高增加人工、机械降效率，深化设计费用，弧形增加费，含各节点细部做法、连接件、加强件、固定件、转接件、变形缝、铝合金装饰扣盖、铝合金压板、铝合金立柱和横梁、密封胶条及胶垫、不同金属材料交界处设置防腐蚀胶垫、焊接补漆、型材表面处理、铝板表面处理、防雷处理、高强螺栓、化学螺栓等各种螺栓、锚固件、后置锚栓（埋件）及需预埋的部件预埋或二次植筋费用 3.其他:包括根据图纸及相关规范要求完成该清单项目所需要的其他附属工作内容，并综合考虑其 | m | 76.8
本页小计
分部分项工程项目清单计价表
工程名称：市教育局广州市第二中学高中部教学场地及宿舍维护维修项目 |  |  | 标段：市教育局广州市第二中学高中部教学场地及宿舍维护维修项目 |  |  |  | 第 77 页 共 430 页
序号 | 项目编码 | 项目名称 |  | 项目特征描述 | 计量 单位 | 工程量 |  | 金额（元）
[8 empty] | 综合单价 | 合价
他完成本工作涉及的所有费用
51 | 011205001001 | 装饰板(铝板) |  | 1.面层材料品种、规格:3mm厚氟碳喷涂铝单板 2.综合考虑:建筑物超高增加人工、机械降效率，深化设计费用，弧形增加费，含各节点细部做法、连接件、加强件、固定件、转接件、变形缝、、密封胶条及胶垫、不同金属材料交界处设置防腐蚀胶垫、焊接补漆、型材表面处理、铝板表面处理、防雷处理、高强螺栓、化学螺栓等各种螺栓、锚固件、后置锚栓（埋件）及需预埋的部件预埋或二次植筋费用 3.其他:包括根据图纸及相关规范要求完成该清单项目所需要的其他附属工作内容，并综合考虑其他完成本工作涉及的所有费用 | m2 | 91.47
屋面及防水工程
本页小计
分部分项工程项目清单计价表
工程名称：市教育局广州市第二中学高中部教学场地及宿舍维护维修项目 |  |  | 标段：市教育局广州市第二中学高中部教学场地及宿舍维护维修项目 |  |  |  | 第 78 页 共 430 页
序号 | 项目编码 | 项目名称 |  | 项目特征描述 | 计量 单位 | 工程量 |  | 金额（元）
[8 empty] | 综合单价 | 合价
126 | 010902004001 | 屋1A-防滑砖上人屋面A(有保温) |  | 1.10 厚 600X600 防滑砖，在砖粘贴面上随贴随涂刷一遍混凝土界面处理剂，DTG 擦缝 2.6 厚 DTA 瓷石专用粘结砂浆粘贴层 3.40厚C25细石混凝土保护层，内配筋04@100双向(置于该层上半部，保护层厚度≥15),平面内间距≤6000设纵横分格缝，缝宽底部20,表面25,钢筋断开，缝内嵌硅酮密封膏； 4.30厚(最薄处)A05聚苯颗粒泡沫混凝土找坡层(干密度等级A08,抗压强度C3,吸水率等级W5,燃烧性能B1),坡度≥2%或详图纸； 5.隔离层：非织造土工布隔离层一层，300g/m²,标称断裂强度不小于6.5N/M,搭接宽度不小于200; 6.挤塑聚苯板(B1级难燃，抗压强度≥250KPa,车行区域≥450kpa)( | m2 | 226.08
本页小计
分部分项工程项目清单计价表
工程名称：市教育局广州市第二中学高中部教学场地及宿舍维护维修项目 |  |  | 标段：市教育局广州市第二中学高中部教学场地及宿舍维护维修项目 |  |  |  | 第 79 页 共 430 页
序号 | 项目编码 | 项目名称 |  | 项目特征描述 | 计量 单位 | 工程量 |  | 金额（元）
[8 empty] | 综合单价 | 合价
本页小计
南校门、东校门厚度70,其余单体100或参见节能专篇要求),10厚M10聚合物水泥砂浆坐铺，拼缝处贴胶带，可根据具体项目的施工条件采取屋面排气措施； 7.【防水层】3.0mm厚自粘聚合物改性沥青防水卷材(PY类),按要求敷设平整，遇墙上反高出屋面建筑完成阴角位置作R=100的圆弧处理面不少于400,遇反梁完全包裹； 8.【防水层】3.0mm厚自粘聚合物改性沥青防水卷材(PY类双面粘),按要求敷设平整，遇墙上反高出屋面建筑完成阴角位置作R=100的圆弧处理面不少于400,遇反梁完全包裹； 9.【防水层】2.5厚非固化橡胶沥青防水涂料，遇墙上反高出楼面建筑完成面不少于400,遇反梁完全包裹； 10.满涂基层处
本页小计
分部分项工程项目清单计价表
工程名称：市教育局广州市第二中学高中部教学场地及宿舍维护维修项目 |  |  | 标段：市教育局广州市第二中学高中部教学场地及宿舍维护维修项目 |  |  |  | 第 80 页 共 430 页
序号 | 项目编码 | 项目名称 |  | 项目特征描述 | 计量 单位 | 工程量 |  | 金额（元）
[8 empty] | 综合单价 | 合价
理剂，务必使其渗透至基层的空隙中； 11.拆除屋面保护层、保温层、防水层，清理至屋面基层/钢筋混凝土屋面结构板，随打随抹平，用WS-M20预拌砂浆补平孔洞，并现场原浆磨平。若顶板发现裂缝或空鼓，需先做处理； 12.其他:包括根据图纸及规范要求完成该清单项目所需要的其他附属工作内容，并综合考虑其他完成本工作涉及的所有费用
本页小计
分部分项工程项目清单计价表
工程名称：市教育局广州市第二中学高中部教学场地及宿舍维护维修项目 |  |  | 标段：市教育局广州市第二中学高中部教学场地及宿舍维护维修项目 |  |  |  | 第 81 页 共 430 页
序号 | 项目编码 | 项目名称 |  | 项目特征描述 | 计量 单位 | 工程量 |  | 金额（元）
[8 empty] | 综合单价 | 合价
127 | 010902004002 | 屋2A-细石混凝土不上人屋面A(有保温)(有保温) |  | 1.40厚C25细石混凝土保护层，内配筋04@100双向(置于该层上半部，保护层厚度≥15),平面内间距≤6000设纵横分格缝，缝宽底部20,表面25,钢筋断开，缝内嵌硅酮密封膏； 2.30厚(最薄处)A05聚苯颗粒泡沫混凝土找坡层(干密度等级A08,抗压强度C3,吸水率等级W5,燃烧性能B1),坡度≥2%或详图纸； 3.隔离层：非织造土工布隔离层一层，300g/m²,标称断裂强度不小于6.5N/M,搭接宽度不小于200; 4.挤塑聚苯板(B1级难燃，抗压强度≥250KPa,车行区域≥450kpa)(南校门、东校门厚度70,其余单体100或参见节能专篇要求),10厚M10聚合物水泥砂浆坐铺，拼缝处贴胶带，可根据具体项目的施工条件采取屋 | m2 | 28.77
本页小计
分部分项工程项目清单计价表
工程名称：市教育局广州市第二中学高中部教学场地及宿舍维护维修项目 |  |  | 标段：市教育局广州市第二中学高中部教学场地及宿舍维护维修项目 |  |  |  | 第 82 页 共 430 页
序号 | 项目编码 | 项目名称 |  | 项目特征描述 | 计量 单位 | 工程量 |  | 金额（元）
[8 empty] | 综合单价 | 合价
本页小计
面排气措施； 5.【防水层】3.0mm厚自粘聚合物改性沥青防水卷材(PY类),按要求敷设平整，遇墙上反高出屋面建筑完成阴角位置作R=100的圆弧处理面不少于400,遇反梁完全包裹； 6.【防水层】3.0mm厚自粘聚合物改性沥青防水卷材(PY类双面粘),按要求敷设平整，遇墙上反高出屋面建筑完成阴角位置作R=100的圆弧处理面不少于400,遇反梁完全包裹； 7.【防水层】2.5厚非固化橡胶沥青防水涂料，遇墙上反高出楼面建筑完成面不少于400,遇反梁完全包裹； 8.满涂基层处理剂，务必使其渗透至基层的空隙中； 9.拆除屋面保护层、保温层、防水层，清理至屋面基层/钢筋混凝土屋面结构板，随打随抹平，
本页小计
分部分项工程项目清单计价表
工程名称：市教育局广州市第二中学高中部教学场地及宿舍维护维修项目 |  |  | 标段：市教育局广州市第二中学高中部教学场地及宿舍维护维修项目 |  |  |  | 第 83 页 共 430 页
序号 | 项目编码 | 项目名称 |  | 项目特征描述 | 计量 单位 | 工程量 |  | 金额（元）
[8 empty] | 综合单价 | 合价
用WS-M20预拌砂浆补平孔洞，并现场原浆磨平。若顶板发现裂缝或空鼓，需先做处理； 10.其他:包括根据图纸及规范要求完成该清单项目所需要的其他附属工作内容，并综合考虑其他完成本工作涉及的所有费用
楼地面装饰工程
本页小计
分部分项工程项目清单计价表
工程名称：市教育局广州市第二中学高中部教学场地及宿舍维护维修项目 |  |  | 标段：市教育局广州市第二中学高中部教学场地及宿舍维护维修项目 |  |  |  | 第 84 页 共 430 页
序号 | 项目编码 | 项目名称 |  | 项目特征描述 | 计量 单位 | 工程量 |  | 金额（元）
[8 empty] | 综合单价 | 合价
115 | 011102003001 | 楼地1-防滑地砖楼地面 |  | 1.面层材料品种、规格:10厚600x600防滑通体地砖铺实拍平，DTG擦缝，在砖粘贴面上随贴随涂刷一遍混凝土界面处理剂，防滑值0.6≤COF≤0.7 2.结合层厚度、材料种类及强度等级:5厚DTA瓷石专用粘结剂粘贴层 3.找平层厚度、材料种类及强度等级:33厚DS-M20砂浆找平层 4.防潮层材料种类:【防潮层】2厚聚合物水泥防水涂料(Ⅱ型) 5.刷素水泥浆一遍(掺水重5%108胶) 6.撬开原有饰面至钢筋混凝土楼板，清理干净/钢筋混凝土钢筋混凝土楼面板，随打随抹平，满涂基层处理剂，务必使其渗透至基层的空隙中 7.其他:包括根据图纸及规范要求完成该清单项目所需要的其他附属工作内容，并综 | m2 | 300.18
本页小计
分部分项工程项目清单计价表
工程名称：市教育局广州市第二中学高中部教学场地及宿舍维护维修项目 |  |  | 标段：市教育局广州市第二中学高中部教学场地及宿舍维护维修项目 |  |  |  | 第 85 页 共 430 页
序号 | 项目编码 | 项目名称 |  | 项目特征描述 | 计量 单位 | 工程量 |  | 金额（元）
[8 empty] | 综合单价 | 合价
合考虑其他完成本工作涉及的所有费用
116 | 011105003001 | 踢脚1-面砖踢脚 |  | 1.踢脚线高度:100mm 2.面层材料品种、规格:600x100踢脚砖，DTG砂浆擦缝 3.结合层厚度、材料种类及强度等级:5厚DTA砂浆粘结层 4.底层材料种类:8厚DP-HR砂浆打底 5.其他:包括根据图纸及规范要求完成该清单项目所需要的其他附属工作内容，并综合考虑其他完成本工作涉及的所有费用 | m | 479.7
本页小计
分部分项工程项目清单计价表
工程名称：市教育局广州市第二中学高中部教学场地及宿舍维护维修项目 |  |  | 标段：市教育局广州市第二中学高中部教学场地及宿舍维护维修项目 |  |  |  | 第 86 页 共 430 页
序号 | 项目编码 | 项目名称 |  | 项目特征描述 | 计量 单位 | 工程量 |  | 金额（元）
[8 empty] | 综合单价 | 合价
117 | 011107004001 | 块料台阶、坡道 |  | 1.面层材料品种、规格:10厚600x600防滑通体地砖铺实拍平 2.找平层厚度、材料种类及强度等级:15厚1:3水泥砂浆找平层 3.勾缝材料种类:MU10非黏土粘结砖，M5水泥砂浆砌筑 4.100厚1:3:6石灰、粗砂、碎石三合土或300厚3：7灰土 5.30~70粒径碎石一层夯入土中 6.中南标11ZJ901第10页大样① 7.其他:包括根据图纸及规范要求完成该清单项目所需要的其他附属工作内容，并综合考虑其他完成本工作涉及的所有费用 | m2 | 28.31
墙、柱面装饰与隔断、幕墙工程
本页小计
分部分项工程项目清单计价表
工程名称：市教育局广州市第二中学高中部教学场地及宿舍维护维修项目 |  |  | 标段：市教育局广州市第二中学高中部教学场地及宿舍维护维修项目 |  |  |  | 第 87 页 共 430 页
序号 | 项目编码 | 项目名称 |  | 项目特征描述 | 计量 单位 | 工程量 |  | 金额（元）
[8 empty] | 综合单价 | 合价
118 | 011404001001 | 内墙1-涂料墙面 |  | 1.涂料品种、喷刷遍数:哑光无机内墙涂料/水性乳胶漆内墙涂料，滚涂2道(凡房间用料表中标注燃烧性能等级A级的房间应选用无机涂料，其他位置选用乳胶漆) 2.封底涂料(一道) 3.刮腻子遍数:3厚面层耐水腻子分遍刮平 4.5厚DCA M10(1:0.5:2.5水泥石灰膏)砂浆罩面 5.8厚DCA M5(1:1:6水泥石灰膏)砂浆打底赶平 6.刷界面剂一遍(加气混凝土墙刷专用界面剂) 7.墙体基层表面清理干净 8.其他:包括根据图纸及规范要求完成该清单项目所需要的其他附属工作内容，并综合考虑其他完成本工作涉及的所有费用 | m2 | 1301.72
本页小计
分部分项工程项目清单计价表
工程名称：市教育局广州市第二中学高中部教学场地及宿舍维护维修项目 |  |  | 标段：市教育局广州市第二中学高中部教学场地及宿舍维护维修项目 |  |  |  | 第 88 页 共 430 页
序号 | 项目编码 | 项目名称 |  | 项目特征描述 | 计量 单位 | 工程量 |  | 金额（元）
[8 empty] | 综合单价 | 合价
119 | 011203003001 | 外墙2-面砖外墙 |  | 1.面层材料品种、规格:5~7厚外墙面砖，颜色及质感按设计，DTG填缝剂填充 2.6厚DTA瓷石专用粘结剂粘贴层，在砖粘贴面上随贴随涂刷一遍混凝土界面处理剂，增强粘接结力 3.【防水层】1.2厚聚合物水泥防水涂料(Ⅱ型) 4.【防水层】5厚DWS-M20聚合物水泥防水砂浆找平层，分两道施工，找平层应留置分隔缝，间距不大于4m,缝宽8~10,嵌5厚耐候型合成高分子密封材料 5.全挂镀锌钢丝网(镀锌电焊钢丝网(①1.07×25×25),使用水泥钉钉挂，@400X400钉挂 6.3厚外加剂专用砂浆打底刮糙或专用界面剂一道扫毛(甩前喷湿墙面) 7.其他:包括根据图纸及规范要求完成该清单项目所需要的其他附属工 | m2 | 4263.57
本页小计
分部分项工程项目清单计价表
工程名称：市教育局广州市第二中学高中部教学场地及宿舍维护维修项目 |  |  | 标段：市教育局广州市第二中学高中部教学场地及宿舍维护维修项目 |  |  |  | 第 89 页 共 430 页
序号 | 项目编码 | 项目名称 |  | 项目特征描述 | 计量 单位 | 工程量 |  | 金额（元）
[8 empty] | 综合单价 | 合价
作内容，并综合考虑其他完成本工作涉及的所有费用
120 | 011204001001 | 窗台板 |  | 1.面层材料品种、规格:20厚石材窗台板 2.5厚DCA M10(1:0.5:2.5水泥石灰膏)砂浆罩面 3.8厚DCA M5(1:1:6水泥石灰膏)砂浆打底赶平 4.刷界面剂一遍(加气混凝土墙刷专用界面剂) 5.墙体基层表面清理干净 6.其他:包括根据图纸及规范要求完成该清单项目所需要的其他附属工作内容，并综合考虑其他完成本工作涉及的所有费用 | m2 | 11.25
天棚工程
本页小计
分部分项工程项目清单计价表
工程名称：市教育局广州市第二中学高中部教学场地及宿舍维护维修项目 |  |  | 标段：市教育局广州市第二中学高中部教学场地及宿舍维护维修项目 |  |  |  | 第 90 页 共 430 页
序号 | 项目编码 | 项目名称 |  | 项目特征描述 | 计量 单位 | 工程量 |  | 金额（元）
[8 empty] | 综合单价 | 合价
121 | 011404002001 | 棚1-刮腻子涂料顶棚 |  | 1.涂料品种、喷刷遍数:白色亚光无机内墙涂料一底二面 2.腻子种类:2厚耐水腻子刮平 3.3~5厚底基防裂腻子分遍刮平 4.素水泥浆一道甩毛(内掺建筑胶) 5.清除顶棚面层至结构基层/现浇混凝土楼板清理干净 6.其他:包括根据图纸及规范要求完成该清单项目所需要的其他附属工作内容，并综合考虑其他完成本工作涉及的所有费用 | m2 | 122.58
本页小计
分部分项工程项目清单计价表
工程名称：市教育局广州市第二中学高中部教学场地及宿舍维护维修项目 |  |  | 标段：市教育局广州市第二中学高中部教学场地及宿舍维护维修项目 |  |  |  | 第 91 页 共 430 页
序号 | 项目编码 | 项目名称 |  | 项目特征描述 | 计量 单位 | 工程量 |  | 金额（元）
[8 empty] | 综合单价 | 合价
122 | 011404002002 | 外棚3-无机涂料顶棚 |  | 1.涂料品种、喷刷遍数:外墙无机涂料一底两面 2.刮腻子遍数:刮涂柔性耐水腻子2道，干燥后打磨 3.5厚抹面胶浆 4.防水层厚度、材料种类及强度等级:5厚DWS M20涂刮型聚合物水泥防水砂浆。 5.防水找平层厚度、材料种类及强度等级:15厚WW M20防水砂浆(掺抗裂合成纤维)找平兼防水层，分层抹平 6.满挂热镀锌电焊网(规格12.7x12.7mm,丝径0.90±0.04,镀锌层质量≥122 g/m²,焊点抗拉力>65N),锚栓固定 7.刷专用界面剂一道甩毛 8.钢筋混凝土楼板底拆除原有面层，清理干净 9.其他:包括根据图纸及规范要求完成该清单项目所需要的其他附属工作内容，并综合考虑其他完成本工作涉及的所有费 | m2 | 37.04
本页小计
分部分项工程项目清单计价表
工程名称：市教育局广州市第二中学高中部教学场地及宿舍维护维修项目 |  |  | 标段：市教育局广州市第二中学高中部教学场地及宿舍维护维修项目 |  |  |  | 第 92 页 共 430 页
序号 | 项目编码 | 项目名称 |  | 项目特征描述 | 计量 单位 | 工程量 |  | 金额（元）
[8 empty] | 综合单价 | 合价
用
其他装饰工程
123 | 011503002002 | 600高护窗栏杆 |  | 1.栏杆(板)材料种类、规格:600高护窗栏杆，30X2钢方通,两侧固定于墙体，需满足水平推力≥1.0KN/m，30X2钢方通扶手,两侧固定于墙体扶手顶部，需满足水平推力≥1.0KN/m，30X8扁钢间距不大于110 2.其他:包括根据图纸及规范要求完成该清单项目所需要的其他附属工作内容，并综合考虑其他完成本工作涉及的所有费用 | m | 55
本页小计
分部分项工程项目清单计价表
工程名称：市教育局广州市第二中学高中部教学场地及宿舍维护维修项目 |  |  | 标段：市教育局广州市第二中学高中部教学场地及宿舍维护维修项目 |  |  |  | 第 93 页 共 430 页
序号 | 项目编码 | 项目名称 |  | 项目特征描述 | 计量 单位 | 工程量 |  | 金额（元）
[8 empty] | 综合单价 | 合价
124 | 011503002003 | 1000高护窗栏杆 |  | 1.栏杆(板)材料种类、规格:1000高护窗栏杆，50X2钢方通扶手,两侧固定于墙体扶手顶部，需满足水平推力≥1.0KN/m，50X8扁钢间距不大于110 2.固定配件种类:预埋件详15J403-1 M3/E22 3.其他:包括根据图纸及规范要求完成该清单项目所需要的其他附属工作内容，并综合考虑其他完成本工作涉及的所有费用 | m | 81.88
125 | 011503002004 | 1200高露台、坡道栏杆 |  | 1.栏杆(板)材料种类、规格:1200高栏杆，20X2钢方通扶手，20*2扁钢间距130 2.固定配件种类:预埋件 3.其他:包括根据图纸及规范要求完成该清单项目所需要的其他附属工作内容，并综合考虑其他完成本工作涉及的所有费用 | m | 73.94
措施项目
本页小计
分部分项工程项目清单计价表
工程名称：市教育局广州市第二中学高中部教学场地及宿舍维护维修项目 |  |  | 标段：市教育局广州市第二中学高中部教学场地及宿舍维护维修项目 |  |  |  | 第 94 页 共 430 页
序号 | 项目编码 | 项目名称 |  | 项目特征描述 | 计量 单位 | 工程量 |  | 金额（元）
[8 empty] | 综合单价 | 合价
1 | 010505001001 | 垫层模板 |  | 1.类型:垫层模板 2.模板制作及支撑安装 3.模板及支撑拆除 4.其他:包括根据图纸及规范要求完成该清单项目所需要的其他附属工作内容，并综合考虑其他完成本工作涉及的所有费用 | m2 | 18.63
2 | 010505002001 | 条形基础模板 |  | 1.类型:条形基础模板 2.模板制作及支撑安装 3.模板及支撑拆除 4.其他:包括根据图纸及规范要求完成该清单项目所需要的其他附属工作内容，并综合考虑其他完成本工作涉及的所有费用 | m2 | 42.69
3 | 010505003001 | 基础联系梁模板 |  | 1.类型:基础梁模板 2.模板制作及支撑安装 3.模板及支撑拆除 4.其他:包括根据图纸及规范要求完成该清单项目所需要的其他附属工作内容，并综合考虑其他完成本工作涉及的所有费用 | m2 | 89.87
本页小计
分部分项工程项目清单计价表
工程名称：市教育局广州市第二中学高中部教学场地及宿舍维护维修项目 |  |  | 标段：市教育局广州市第二中学高中部教学场地及宿舍维护维修项目 |  |  |  | 第 95 页 共 430 页
序号 | 项目编码 | 项目名称 |  | 项目特征描述 | 计量 单位 | 工程量 |  | 金额（元）
[8 empty] | 综合单价 | 合价
4 | 010505006001 | 梁模板 |  | 1.类型:矩形梁模板 2.支模高度:3.9m 3.模板制作及支撑安装 4.模板及支撑拆除 5.其他:包括根据图纸及规范要求完成该清单项目所需要的其他附属工作内容，并综合考虑其他完成本工作涉及的所有费用 | m2 | 73.68
5 | 010505007001 | 楼板模板 |  | 1.类型:楼板模板 2.支模高度:3.9m 3.模板制作及支撑安装 4.模板及支撑拆除 5.其他:包括根据图纸及规范要求完成该清单项目所需要的其他附属工作内容，并综合考虑其他完成本工作涉及的所有费用 | m2 | 25.43
本页小计
分部分项工程项目清单计价表
工程名称：市教育局广州市第二中学高中部教学场地及宿舍维护维修项目 |  |  | 标段：市教育局广州市第二中学高中部教学场地及宿舍维护维修项目 |  |  |  | 第 96 页 共 430 页
序号 | 项目编码 | 项目名称 |  | 项目特征描述 | 计量 单位 | 工程量 |  | 金额（元）
[8 empty] | 综合单价 | 合价
6 | 010505011001 | 构造柱模板 |  | 1.类型:构造柱模板 2.支模高度:3.9m 3.模板制作及支撑安装 4.模板及支撑拆除 5.其他:包括根据图纸及规范要求完成该清单项目所需要的其他附属工作内容，并综合考虑其他完成本工作涉及的所有费用 | m2 | 378.96
7 | 010505013001 | 过梁模板 |  | 1.类型:过梁、压顶模板 2.模板制作及支撑安装 3.模板及支撑拆除 4.其他:包括根据图纸及规范要求完成该清单项目所需要的其他附属工作内容，并综合考虑其他完成本工作涉及的所有费用 | m2 | 61.42
本页小计
分部分项工程项目清单计价表
工程名称：市教育局广州市第二中学高中部教学场地及宿舍维护维修项目 |  |  | 标段：市教育局广州市第二中学高中部教学场地及宿舍维护维修项目 |  |  |  | 第 97 页 共 430 页
序号 | 项目编码 | 项目名称 |  | 项目特征描述 | 计量 单位 | 工程量 |  | 金额（元）
[8 empty] | 综合单价 | 合价
8 | 010505008001 | 栏板模板 |  | 1.名称:栏板反坎模板 2.模板制作及支撑安装 3.模板及支撑拆除 4.其他:包括根据图纸及规范要求完成该清单项目所需要的其他附属工作内容，并综合考虑其他完成本工作涉及的所有费用 | m2 | 419.59
体育馆
整个项目
拆除工程
128 | 011605002002 | 外墙块料拆除 |  | 1.拆除的基层类型:外墙块料及基层拆除 2.饰面材料种类:综合考虑 3.拆除方式:人工或机械综合考虑 4.拆除垃圾清理、场内搬运、分类归堆 5.其他:包括根据图纸及规范要求完成该清单项目所需要的其他附属工作内容，并综合考虑其他完成本工作涉及的所有费用 | m2 | 221.89
本页小计
分部分项工程项目清单计价表
工程名称：市教育局广州市第二中学高中部教学场地及宿舍维护维修项目 |  |  | 标段：市教育局广州市第二中学高中部教学场地及宿舍维护维修项目 |  |  |  | 第 98 页 共 430 页
序号 | 项目编码 | 项目名称 |  | 项目特征描述 | 计量 单位 | 工程量 |  | 金额（元）
[8 empty] | 综合单价 | 合价
129 | 010103002003 | 余方弃置 |  | 1.废弃料品种:拆除废料弃置 2.人工或机械装运土方综合考虑 3.运距:暂按20km考虑 4.其他:包括根据图纸及规范要求完成该清单项目所需要的其他附属工作内容，并综合考虑其他完成本工作涉及的所有费用 | m3 | 5.5
墙、柱面装饰与隔断、幕墙工程
本页小计
分部分项工程项目清单计价表
工程名称：市教育局广州市第二中学高中部教学场地及宿舍维护维修项目 |  |  | 标段：市教育局广州市第二中学高中部教学场地及宿舍维护维修项目 |  |  |  | 第 99 页 共 430 页
序号 | 项目编码 | 项目名称 |  | 项目特征描述 | 计量 单位 | 工程量 |  | 金额（元）
[8 empty] | 综合单价 | 合价
130 | 011203003002 | 外墙2-面砖外墙 |  | 1.面层材料品种、规格:5~7厚外墙面砖，颜色及质感按设计，DTG填缝剂填充 2.6厚DTA瓷石专用粘结剂粘贴层，在砖粘贴面上随贴随涂刷一遍混凝土界面处理剂，增强粘接结力 3.【防水层】1.2厚聚合物水泥防水涂料(Ⅱ型) 4.【防水层】5厚DWS-M20聚合物水泥防水砂浆找平层，分两道施工，找平层应留置分隔缝，间距不大于4m,缝宽8~10,嵌5厚耐候型合成高分子密封材料 5.全挂镀锌钢丝网(镀锌电焊钢丝网(①1.07×25×25),使用水泥钉钉挂，@400X400钉挂 6.3厚外加剂专用砂浆打底刮糙或专用界面剂一道扫毛(甩前喷湿墙面) 7.其他:包括根据图纸及规范要求完成该清单项目所需要的其他附属工 | m2 | 221.89
本页小计
分部分项工程项目清单计价表
工程名称：市教育局广州市第二中学高中部教学场地及宿舍维护维修项目 |  |  | 标段：市教育局广州市第二中学高中部教学场地及宿舍维护维修项目 |  |  |  | 第 100 页 共 430 页
序号 | 项目编码 | 项目名称 |  | 项目特征描述 | 计量 单位 | 工程量 |  | 金额（元）
[8 empty] | 综合单价 | 合价
作内容，并综合考虑其他完成本工作涉及的所有费用
教学楼
整个项目
教学楼A区
拆除工程
282 | 011601001003 | 砖砌体拆除 |  | 1.拆除内容:砖砌体拆除 2.砌体材质:综合考虑 3.拆除高度:综合考虑 4.砌体表面的附着物种类:综合考虑 5.拆除方式:人工或机械综合考虑 6.拆除垃圾清理、场内搬运、分类归堆 7.其他:包括根据图纸及规范要求完成该清单项目所需要的其他附属工作内容，并综合考虑其他完成本工作涉及的所有费用 | m3 | 50.04
本页小计
分部分项工程项目清单计价表
工程名称：市教育局广州市第二中学高中部教学场地及宿舍维护维修项目 |  |  | 标段：市教育局广州市第二中学高中部教学场地及宿舍维护维修项目 |  |  |  | 第 101 页 共 430 页
序号 | 项目编码 | 项目名称 |  | 项目特征描述 | 计量 单位 | 工程量 |  | 金额（元）
[8 empty] | 综合单价 | 合价
283 | 011602002002 | 钢筋混凝土构件拆除 |  | 1.拆除内容:混凝土构件拆除 2.拆除方式:人工或机械综合考虑 3.拆除垃圾清理、场内搬运、分类归堆 4.其他:包括根据图纸及规范要求完成该清单项目所需要的其他附属工作内容，并综合考虑其他完成本工作涉及的所有费用 | m3 | 1.05
284 | 011610002002 | 金属门窗拆除 |  | 1.拆除内容:金属门窗拆除 2.门窗洞口尺寸:综合考虑 3.拆除方式:人工或机械综合考虑 4.拆除垃圾清理、场内搬运、分类归堆 5.其他:包括根据图纸及规范要求完成该清单项目所需要的其他附属工作内容，并综合考虑其他完成本工作涉及的所有费用 | m2 | 914.09
本页小计
分部分项工程项目清单计价表
工程名称：市教育局广州市第二中学高中部教学场地及宿舍维护维修项目 |  |  | 标段：市教育局广州市第二中学高中部教学场地及宿舍维护维修项目 |  |  |  | 第 102 页 共 430 页
序号 | 项目编码 | 项目名称 |  | 项目特征描述 | 计量 单位 | 工程量 |  | 金额（元）
[8 empty] | 综合单价 | 合价
285 | 011610001002 | 木门拆除 |  | 1.拆除内容:木质门拆除 2.门窗洞口尺寸:综合考虑 3.拆除方式:人工或机械综合考虑 4.拆除垃圾清理、场内搬运、分类归堆 5.其他:包括根据图纸及规范要求完成该清单项目所需要的其他附属工作内容，并综合考虑其他完成本工作涉及的所有费用 | m2 | 22
286 | 011609001002 | 栏杆拆除 |  | 1.拆除内容:栏杆拆除 2.栏杆(板）的高度:综合考虑 3.栏杆、栏板种类:综合考虑 4.拆除方式:人工或机械综合考虑 5.拆除垃圾清理、场内搬运、分类归堆 6.其他:包括根据图纸及规范要求完成该清单项目所需要的其他附属工作内容，并综合考虑其他完成本工作涉及的所有费用 | m | 484.08
本页小计
分部分项工程项目清单计价表
工程名称：市教育局广州市第二中学高中部教学场地及宿舍维护维修项目 |  |  | 标段：市教育局广州市第二中学高中部教学场地及宿舍维护维修项目 |  |  |  | 第 103 页 共 430 页
序号 | 项目编码 | 项目名称 |  | 项目特征描述 | 计量 单位 | 工程量 |  | 金额（元）
[8 empty] | 综合单价 | 合价
287 | 011610002003 | 格栅拆除 |  | 1.拆除内容:金属格栅拆除 2.拆除方式:人工或机械综合考虑 3.拆除垃圾清理、场内搬运、分类归堆 4.其他:包括根据图纸及规范要求完成该清单项目所需要的其他附属工作内容，并综合考虑其他完成本工作涉及的所有费用 | m2 | 33.85
288 | 011605001002 | 地砖拆除 |  | 1.拆除的基层类型:地砖拆除 2.饰面材料种类:综合考虑 3.拆除方式:人工或机械综合考虑 4.拆除垃圾清理、场内搬运、分类归堆 5.其他:包括根据图纸及规范要求完成该清单项目所需要的其他附属工作内容，并综合考虑其他完成本工作涉及的所有费用 | m2 | 123.49
本页小计
分部分项工程项目清单计价表
工程名称：市教育局广州市第二中学高中部教学场地及宿舍维护维修项目 |  |  | 标段：市教育局广州市第二中学高中部教学场地及宿舍维护维修项目 |  |  |  | 第 104 页 共 430 页
序号 | 项目编码 | 项目名称 |  | 项目特征描述 | 计量 单位 | 工程量 |  | 金额（元）
[8 empty] | 综合单价 | 合价
289 | 011605002003 | 外墙块料拆除 |  | 1.拆除的基层类型:外墙块料及基层拆除 2.饰面材料种类:综合考虑 3.拆除方式:人工或机械综合考虑 4.拆除垃圾清理、场内搬运、分类归堆 5.其他:包括根据图纸及规范要求完成该清单项目所需要的其他附属工作内容，并综合考虑其他完成本工作涉及的所有费用 | m2 | 7235.16
290 | 011609001006 | 变形缝拆除 |  | 1.拆除内容:原有变形缝拆除 2.拆除方式:综合考虑 3.拆除垃圾清理、场内搬运、分类归堆 4.其他:包括根据图纸及规范要求完成该清单项目所需要的其他附属工作内容，并综合考虑其他完成本工作涉及的所有费用 | m | 526.7
本页小计
分部分项工程项目清单计价表
工程名称：市教育局广州市第二中学高中部教学场地及宿舍维护维修项目 |  |  | 标段：市教育局广州市第二中学高中部教学场地及宿舍维护维修项目 |  |  |  | 第 105 页 共 430 页
序号 | 项目编码 | 项目名称 |  | 项目特征描述 | 计量 单位 | 工程量 |  | 金额（元）
[8 empty] | 综合单价 | 合价
291 | 010103002004 | 余方弃置 |  | 1.废弃料品种:拆除废料弃置 2.人工或机械装运土方综合考虑 3.运距:暂按20km考虑 4.其他:包括根据图纸及规范要求完成该清单项目所需要的其他附属工作内容，并综合考虑其他完成本工作涉及的所有费用 | m3 | 287.53
砌筑工程
292 | 010402001005 | 加气混凝土砌块外墙200厚 |  | 1.砌块品种、规格、强度等级:蒸压加气混凝土砌块 2.墙体类型:外墙 3.墙体厚度:200mm厚 4.砂浆强度等级:Ma10水泥砂浆砌筑 5.其他:包括根据图纸及规范要求完成该清单项目所需要的其他附属工作内容，并综合考虑其他完成本工作涉及的所有费用 | m3 | 50.03
混凝土及钢筋混凝土工程
本页小计
分部分项工程项目清单计价表
工程名称：市教育局广州市第二中学高中部教学场地及宿舍维护维修项目 |  |  | 标段：市教育局广州市第二中学高中部教学场地及宿舍维护维修项目 |  |  |  | 第 106 页 共 430 页
序号 | 项目编码 | 项目名称 |  | 项目特征描述 | 计量 单位 | 工程量 |  | 金额（元）
[8 empty] | 综合单价 | 合价
261 | 010502011003 | 钢筋混凝土过梁、压顶 |  | 1.类型:钢筋混凝土过梁、压顶 2.混凝土种类:商品混凝土 3.混凝土强度等级:C20 4.其他:包括根据图纸及规范要求完成该清单项目所需要的其他附属工作内容，并综合考虑其他完成本工作涉及的所有费用 | m3 | 1.4
262 | 010502019001 | 反坎、栏板 |  | 1.混凝土种类:商品混凝土 2.混凝土强度等级:C30 3.其他:包括根据图纸及规范要求完成该清单项目所需要的其他附属工作内容，并综合考虑其他完成本工作涉及的所有费用 | m3 | 2.09
263 | 070104051001 | 凿毛 |  | 1.新旧混凝土界面需凿毛、洗净,并刷纯水泥浆二遍 2.其他:包括根据图纸及规范要求完成该清单项目所需要的其他附属工作内容，并综合考虑其他完成本工作涉及的所有费用 | m2 | 2.98
本页小计
分部分项工程项目清单计价表
工程名称：市教育局广州市第二中学高中部教学场地及宿舍维护维修项目 |  |  | 标段：市教育局广州市第二中学高中部教学场地及宿舍维护维修项目 |  |  |  | 第 107 页 共 430 页
序号 | 项目编码 | 项目名称 |  | 项目特征描述 | 计量 单位 | 工程量 |  | 金额（元）
[8 empty] | 综合单价 | 合价
264 | 040901007001 | 植筋 |  | 1.材料规格:φ10 2.植入深度:符合要求 3.植筋胶品种:符合要求 4.其他:包括根据图纸及规范要求完成该清单项目所需要的其他附属工作内容，并综合考虑其他完成本工作涉及的所有费用 | 根 | 273
265 | 010506010003 | 现浇混凝土二次结构钢筋圆钢φ10以内 |  | 1.钢筋种类、规格:现浇构件圆钢 φ10内 2.其他:包括根据图纸及规范要求完成该清单项目所需要的其他附属工作内容，并综合考虑其他完成本工作涉及的所有费用 | t | 0.032
266 | 010506010004 | 现浇混凝土二次结构钢筋圆钢φ25以内 |  | 1.钢筋种类、规格:现浇构件圆钢 φ25内 2.其他:包括根据图纸及规范要求完成该清单项目所需要的其他附属工作内容，并综合考虑其他完成本工作涉及的所有费用 | t | 0.074
本页小计
分部分项工程项目清单计价表
工程名称：市教育局广州市第二中学高中部教学场地及宿舍维护维修项目 |  |  | 标段：市教育局广州市第二中学高中部教学场地及宿舍维护维修项目 |  |  |  | 第 108 页 共 430 页
序号 | 项目编码 | 项目名称 |  | 项目特征描述 | 计量 单位 | 工程量 |  | 金额（元）
[8 empty] | 综合单价 | 合价
267 | 010506010005 | 现浇混凝土二次结构箍筋φ10以内 |  | 1.钢筋种类、规格:现浇构件带肋箍筋(Ⅲ级以上)φ10以内 2.其他:包括根据图纸及规范要求完成该清单项目所需要的其他附属工作内容，并综合考虑其他完成本工作涉及的所有费用 | t | 0.045
门窗、幕墙工程
226 | 010802001002 | 铝合金平开门 |  | 1.门洞口尺寸:详见设计图 2.框、扇材质及规格:铝合金窗框，符合图纸要求 3.玻璃品种、厚度:TF6(单银L0W-E)+12A+TP6mm中空普白钢化玻璃 4.综合考虑:建筑物超高增加人工、机械降效率，门锁、五金等，防护材料、安装费，按规范、设计要求进行专业深化设计等 5.其他:包括根据图纸及相关规范要求完成该清单项目所需要的其他附属工作内容，并综合考虑其他完成本工作涉及的所有费用 | m2 | 79.2
本页小计
分部分项工程项目清单计价表
工程名称：市教育局广州市第二中学高中部教学场地及宿舍维护维修项目 |  |  | 标段：市教育局广州市第二中学高中部教学场地及宿舍维护维修项目 |  |  |  | 第 109 页 共 430 页
序号 | 项目编码 | 项目名称 |  | 项目特征描述 | 计量 单位 | 工程量 |  | 金额（元）
[8 empty] | 综合单价 | 合价
227 | 010802004002 | 丙级钢质防火门 |  | 1.门类型:成品丙级钢制防火门 2.五金种类、规格:含门锁、闭门器、顺序器等五金配件综合考虑 3.其他:包括根据图纸及相关规范要求完成该清单项目所需要的其他附属工作内容，并综合考虑其他完成本工作涉及的所有费用 | m2 | 17.4
本页小计
分部分项工程项目清单计价表
工程名称：市教育局广州市第二中学高中部教学场地及宿舍维护维修项目 |  |  | 标段：市教育局广州市第二中学高中部教学场地及宿舍维护维修项目 |  |  |  | 第 110 页 共 430 页
序号 | 项目编码 | 项目名称 |  | 项目特征描述 | 计量 单位 | 工程量 |  | 金额（元）
[8 empty] | 综合单价 | 合价
228 | 010807001028 | 铝合金窗C5 |  | 1.窗洞口尺寸:详见设计图 2.框、扇材质及规格:铝合金窗框，符合图纸要求 3.玻璃品种、厚度:钢化玻璃6mm白玻 4.综合考虑:建筑物超高增加人工、机械降效率，开窗器、五金等，防护材料、安装费，按规范、设计要求进行专业深化设计等 5.其他:包括根据图纸及相关规范要求完成该清单项目所需要的其他附属工作内容，并综合考虑其他完成本工作涉及的所有费用 | m2 | 10.8
本页小计
分部分项工程项目清单计价表
工程名称：市教育局广州市第二中学高中部教学场地及宿舍维护维修项目 |  |  | 标段：市教育局广州市第二中学高中部教学场地及宿舍维护维修项目 |  |  |  | 第 111 页 共 430 页
序号 | 项目编码 | 项目名称 |  | 项目特征描述 | 计量 单位 | 工程量 |  | 金额（元）
[8 empty] | 综合单价 | 合价
229 | 010807001029 | 铝合金窗C6 |  | 1.窗洞口尺寸:详见设计图 2.框、扇材质及规格:铝合金窗框，符合图纸要求 3.玻璃品种、厚度:钢化玻璃6mm白玻 4.综合考虑:建筑物超高增加人工、机械降效率，开窗器、五金等，防护材料、安装费，按规范、设计要求进行专业深化设计等 5.其他:包括根据图纸及相关规范要求完成该清单项目所需要的其他附属工作内容，并综合考虑其他完成本工作涉及的所有费用 | m2 | 7.2
本页小计
分部分项工程项目清单计价表
工程名称：市教育局广州市第二中学高中部教学场地及宿舍维护维修项目 |  |  | 标段：市教育局广州市第二中学高中部教学场地及宿舍维护维修项目 |  |  |  | 第 112 页 共 430 页
序号 | 项目编码 | 项目名称 |  | 项目特征描述 | 计量 单位 | 工程量 |  | 金额（元）
[8 empty] | 综合单价 | 合价
230 | 010807001030 | 铝合金窗C7 |  | 1.窗洞口尺寸:详见设计图 2.框、扇材质及规格:铝合金窗框，符合图纸要求 3.玻璃品种、厚度:钢化玻璃6mm白玻 4.综合考虑:建筑物超高增加人工、机械降效率，开窗器、五金等，防护材料、安装费，按规范、设计要求进行专业深化设计等 5.其他:包括根据图纸及相关规范要求完成该清单项目所需要的其他附属工作内容，并综合考虑其他完成本工作涉及的所有费用 | m2 | 36.96
本页小计
分部分项工程项目清单计价表
工程名称：市教育局广州市第二中学高中部教学场地及宿舍维护维修项目 |  |  | 标段：市教育局广州市第二中学高中部教学场地及宿舍维护维修项目 |  |  |  | 第 113 页 共 430 页
序号 | 项目编码 | 项目名称 |  | 项目特征描述 | 计量 单位 | 工程量 |  | 金额（元）
[8 empty] | 综合单价 | 合价
231 | 010807001031 | 铝合金窗C8 |  | 1.窗洞口尺寸:详见设计图 2.框、扇材质及规格:铝合金窗框，符合图纸要求 3.玻璃品种、厚度:钢化玻璃6mm白玻 4.综合考虑:建筑物超高增加人工、机械降效率，开窗器、五金等，防护材料、安装费，按规范、设计要求进行专业深化设计等 5.其他:包括根据图纸及相关规范要求完成该清单项目所需要的其他附属工作内容，并综合考虑其他完成本工作涉及的所有费用 | m2 | 23.52
本页小计
分部分项工程项目清单计价表
工程名称：市教育局广州市第二中学高中部教学场地及宿舍维护维修项目 |  |  | 标段：市教育局广州市第二中学高中部教学场地及宿舍维护维修项目 |  |  |  | 第 114 页 共 430 页
序号 | 项目编码 | 项目名称 |  | 项目特征描述 | 计量 单位 | 工程量 |  | 金额（元）
[8 empty] | 综合单价 | 合价
232 | 010807001032 | 铝合金窗C9 |  | 1.窗洞口尺寸:详见设计图 2.框、扇材质及规格:铝合金窗框，符合图纸要求 3.玻璃品种、厚度:钢化玻璃6mm白玻 4.综合考虑:建筑物超高增加人工、机械降效率，开窗器、五金等，防护材料、安装费，按规范、设计要求进行专业深化设计等 5.其他:包括根据图纸及相关规范要求完成该清单项目所需要的其他附属工作内容，并综合考虑其他完成本工作涉及的所有费用 | m2 | 16.8
本页小计
分部分项工程项目清单计价表
工程名称：市教育局广州市第二中学高中部教学场地及宿舍维护维修项目 |  |  | 标段：市教育局广州市第二中学高中部教学场地及宿舍维护维修项目 |  |  |  | 第 115 页 共 430 页
序号 | 项目编码 | 项目名称 |  | 项目特征描述 | 计量 单位 | 工程量 |  | 金额（元）
[8 empty] | 综合单价 | 合价
233 | 010807001033 | 铝合金窗C11 |  | 1.窗洞口尺寸:详见设计图 2.框、扇材质及规格:铝合金窗框，符合图纸要求 3.玻璃品种、厚度:钢化玻璃6mm白玻 4.综合考虑:建筑物超高增加人工、机械降效率，开窗器、五金等，防护材料、安装费，按规范、设计要求进行专业深化设计等 5.其他:包括根据图纸及相关规范要求完成该清单项目所需要的其他附属工作内容，并综合考虑其他完成本工作涉及的所有费用 | m2 | 48
本页小计
分部分项工程项目清单计价表
工程名称：市教育局广州市第二中学高中部教学场地及宿舍维护维修项目 |  |  | 标段：市教育局广州市第二中学高中部教学场地及宿舍维护维修项目 |  |  |  | 第 116 页 共 430 页
序号 | 项目编码 | 项目名称 |  | 项目特征描述 | 计量 单位 | 工程量 |  | 金额（元）
[8 empty] | 综合单价 | 合价
234 | 010807001034 | 铝合金窗C16 |  | 1.窗洞口尺寸:详见设计图 2.框、扇材质及规格:铝合金窗框，符合图纸要求 3.玻璃品种、厚度:钢化玻璃6mm白玻 4.综合考虑:建筑物超高增加人工、机械降效率，开窗器、五金等，防护材料、安装费，按规范、设计要求进行专业深化设计等 5.其他:包括根据图纸及相关规范要求完成该清单项目所需要的其他附属工作内容，并综合考虑其他完成本工作涉及的所有费用 | m2 | 203.28
本页小计
分部分项工程项目清单计价表
工程名称：市教育局广州市第二中学高中部教学场地及宿舍维护维修项目 |  |  | 标段：市教育局广州市第二中学高中部教学场地及宿舍维护维修项目 |  |  |  | 第 117 页 共 430 页
序号 | 项目编码 | 项目名称 |  | 项目特征描述 | 计量 单位 | 工程量 |  | 金额（元）
[8 empty] | 综合单价 | 合价
235 | 010807001035 | 铝合金窗C17 |  | 1.窗洞口尺寸:详见设计图 2.框、扇材质及规格:铝合金窗框，符合图纸要求 3.玻璃品种、厚度:钢化玻璃6mm白玻 4.综合考虑:建筑物超高增加人工、机械降效率，开窗器、五金等，防护材料、安装费，按规范、设计要求进行专业深化设计等 5.其他:包括根据图纸及相关规范要求完成该清单项目所需要的其他附属工作内容，并综合考虑其他完成本工作涉及的所有费用 | m2 | 55.44
本页小计
分部分项工程项目清单计价表
工程名称：市教育局广州市第二中学高中部教学场地及宿舍维护维修项目 |  |  | 标段：市教育局广州市第二中学高中部教学场地及宿舍维护维修项目 |  |  |  | 第 118 页 共 430 页
序号 | 项目编码 | 项目名称 |  | 项目特征描述 | 计量 单位 | 工程量 |  | 金额（元）
[8 empty] | 综合单价 | 合价
236 | 010807001036 | 铝合金窗C18 |  | 1.窗洞口尺寸:详见设计图 2.框、扇材质及规格:铝合金窗框，符合图纸要求 3.玻璃品种、厚度:钢化玻璃6mm白玻 4.综合考虑:建筑物超高增加人工、机械降效率，开窗器、五金等，防护材料、安装费，按规范、设计要求进行专业深化设计等 5.其他:包括根据图纸及相关规范要求完成该清单项目所需要的其他附属工作内容，并综合考虑其他完成本工作涉及的所有费用 | m2 | 27.72
本页小计
分部分项工程项目清单计价表
工程名称：市教育局广州市第二中学高中部教学场地及宿舍维护维修项目 |  |  | 标段：市教育局广州市第二中学高中部教学场地及宿舍维护维修项目 |  |  |  | 第 119 页 共 430 页
序号 | 项目编码 | 项目名称 |  | 项目特征描述 | 计量 单位 | 工程量 |  | 金额（元）
[8 empty] | 综合单价 | 合价
237 | 010807001037 | 铝合金窗C19 |  | 1.窗洞口尺寸:详见设计图 2.框、扇材质及规格:铝合金窗框，符合图纸要求 3.玻璃品种、厚度:钢化玻璃6mm白玻 4.综合考虑:建筑物超高增加人工、机械降效率，开窗器、五金等，防护材料、安装费，按规范、设计要求进行专业深化设计等 5.其他:包括根据图纸及相关规范要求完成该清单项目所需要的其他附属工作内容，并综合考虑其他完成本工作涉及的所有费用 | m2 | 39.6
本页小计
分部分项工程项目清单计价表
工程名称：市教育局广州市第二中学高中部教学场地及宿舍维护维修项目 |  |  | 标段：市教育局广州市第二中学高中部教学场地及宿舍维护维修项目 |  |  |  | 第 120 页 共 430 页
序号 | 项目编码 | 项目名称 |  | 项目特征描述 | 计量 单位 | 工程量 |  | 金额（元）
[8 empty] | 综合单价 | 合价
238 | 010807001038 | 铝合金窗C20 |  | 1.窗洞口尺寸:详见设计图 2.框、扇材质及规格:铝合金窗框，符合图纸要求 3.玻璃品种、厚度:钢化玻璃6mm白玻 4.综合考虑:建筑物超高增加人工、机械降效率，开窗器、五金等，防护材料、安装费，按规范、设计要求进行专业深化设计等 5.其他:包括根据图纸及相关规范要求完成该清单项目所需要的其他附属工作内容，并综合考虑其他完成本工作涉及的所有费用 | m2 | 11.88
本页小计
分部分项工程项目清单计价表
工程名称：市教育局广州市第二中学高中部教学场地及宿舍维护维修项目 |  |  | 标段：市教育局广州市第二中学高中部教学场地及宿舍维护维修项目 |  |  |  | 第 121 页 共 430 页
序号 | 项目编码 | 项目名称 |  | 项目特征描述 | 计量 单位 | 工程量 |  | 金额（元）
[8 empty] | 综合单价 | 合价
239 | 010807001039 | 铝合金窗C27 |  | 1.窗洞口尺寸:详见设计图 2.框、扇材质及规格:铝合金窗框，符合图纸要求 3.玻璃品种、厚度:钢化玻璃6mm白玻 4.综合考虑:建筑物超高增加人工、机械降效率，开窗器、五金等，防护材料、安装费，按规范、设计要求进行专业深化设计等 5.其他:包括根据图纸及相关规范要求完成该清单项目所需要的其他附属工作内容，并综合考虑其他完成本工作涉及的所有费用 | m2 | 3.9
本页小计
分部分项工程项目清单计价表
工程名称：市教育局广州市第二中学高中部教学场地及宿舍维护维修项目 |  |  | 标段：市教育局广州市第二中学高中部教学场地及宿舍维护维修项目 |  |  |  | 第 122 页 共 430 页
序号 | 项目编码 | 项目名称 |  | 项目特征描述 | 计量 单位 | 工程量 |  | 金额（元）
[8 empty] | 综合单价 | 合价
240 | 010807001040 | 铝合金窗C31 |  | 1.窗洞口尺寸:详见设计图 2.框、扇材质及规格:铝合金窗框，符合图纸要求 3.玻璃品种、厚度:钢化玻璃6mm白玻 4.综合考虑:建筑物超高增加人工、机械降效率，开窗器、五金等，防护材料、安装费，按规范、设计要求进行专业深化设计等 5.其他:包括根据图纸及相关规范要求完成该清单项目所需要的其他附属工作内容，并综合考虑其他完成本工作涉及的所有费用 | m2 | 22.12
本页小计
分部分项工程项目清单计价表
工程名称：市教育局广州市第二中学高中部教学场地及宿舍维护维修项目 |  |  | 标段：市教育局广州市第二中学高中部教学场地及宿舍维护维修项目 |  |  |  | 第 123 页 共 430 页
序号 | 项目编码 | 项目名称 |  | 项目特征描述 | 计量 单位 | 工程量 |  | 金额（元）
[8 empty] | 综合单价 | 合价
241 | 010807001041 | 铝合金窗C32 |  | 1.窗洞口尺寸:详见设计图 2.框、扇材质及规格:铝合金窗框，符合图纸要求 3.玻璃品种、厚度:钢化玻璃6mm白玻 4.综合考虑:建筑物超高增加人工、机械降效率，开窗器、五金等，防护材料、安装费，按规范、设计要求进行专业深化设计等 5.其他:包括根据图纸及相关规范要求完成该清单项目所需要的其他附属工作内容，并综合考虑其他完成本工作涉及的所有费用 | m2 | 69.52
本页小计
分部分项工程项目清单计价表
工程名称：市教育局广州市第二中学高中部教学场地及宿舍维护维修项目 |  |  | 标段：市教育局广州市第二中学高中部教学场地及宿舍维护维修项目 |  |  |  | 第 124 页 共 430 页
序号 | 项目编码 | 项目名称 |  | 项目特征描述 | 计量 单位 | 工程量 |  | 金额（元）
[8 empty] | 综合单价 | 合价
242 | 010807001042 | 铝合金窗BLM4 |  | 1.窗洞口尺寸:详见设计图 2.框、扇材质及规格:铝合金窗框，符合图纸要求 3.玻璃品种、厚度:钢化玻璃6mm白玻 4.综合考虑:建筑物超高增加人工、机械降效率，开窗器、五金等，防护材料、安装费，按规范、设计要求进行专业深化设计等 5.其他:包括根据图纸及相关规范要求完成该清单项目所需要的其他附属工作内容，并综合考虑其他完成本工作涉及的所有费用 | m2 | 42.12
本页小计
分部分项工程项目清单计价表
工程名称：市教育局广州市第二中学高中部教学场地及宿舍维护维修项目 |  |  | 标段：市教育局广州市第二中学高中部教学场地及宿舍维护维修项目 |  |  |  | 第 125 页 共 430 页
序号 | 项目编码 | 项目名称 |  | 项目特征描述 | 计量 单位 | 工程量 |  | 金额（元）
[8 empty] | 综合单价 | 合价
243 | 010807001043 | 铝合金窗BLM5 |  | 1.窗洞口尺寸:详见设计图 2.框、扇材质及规格:铝合金窗框，符合图纸要求 3.玻璃品种、厚度:钢化玻璃6mm白玻 4.综合考虑:建筑物超高增加人工、机械降效率，开窗器、五金等，防护材料、安装费，按规范、设计要求进行专业深化设计等 5.其他:包括根据图纸及相关规范要求完成该清单项目所需要的其他附属工作内容，并综合考虑其他完成本工作涉及的所有费用 | m2 | 43.63
本页小计
分部分项工程项目清单计价表
工程名称：市教育局广州市第二中学高中部教学场地及宿舍维护维修项目 |  |  | 标段：市教育局广州市第二中学高中部教学场地及宿舍维护维修项目 |  |  |  | 第 126 页 共 430 页
序号 | 项目编码 | 项目名称 |  | 项目特征描述 | 计量 单位 | 工程量 |  | 金额（元）
[8 empty] | 综合单价 | 合价
244 | 010807001044 | 铝合金窗BLM6 |  | 1.窗洞口尺寸:详见设计图 2.框、扇材质及规格:铝合金窗框，符合图纸要求 3.玻璃品种、厚度:钢化玻璃6mm白玻 4.综合考虑:建筑物超高增加人工、机械降效率，开窗器、五金等，防护材料、安装费，按规范、设计要求进行专业深化设计等 5.其他:包括根据图纸及相关规范要求完成该清单项目所需要的其他附属工作内容，并综合考虑其他完成本工作涉及的所有费用 | m2 | 43.2
本页小计
分部分项工程项目清单计价表
工程名称：市教育局广州市第二中学高中部教学场地及宿舍维护维修项目 |  |  | 标段：市教育局广州市第二中学高中部教学场地及宿舍维护维修项目 |  |  |  | 第 127 页 共 430 页
序号 | 项目编码 | 项目名称 |  | 项目特征描述 | 计量 单位 | 工程量 |  | 金额（元）
[8 empty] | 综合单价 | 合价
245 | 010807001045 | 铝合金窗BLM7 |  | 1.窗洞口尺寸:详见设计图 2.框、扇材质及规格:铝合金窗框，符合图纸要求 3.玻璃品种、厚度:钢化玻璃6mm白玻 4.综合考虑:建筑物超高增加人工、机械降效率，开窗器、五金等，防护材料、安装费，按规范、设计要求进行专业深化设计等 5.其他:包括根据图纸及相关规范要求完成该清单项目所需要的其他附属工作内容，并综合考虑其他完成本工作涉及的所有费用 | m2 | 26.5
本页小计
分部分项工程项目清单计价表
工程名称：市教育局广州市第二中学高中部教学场地及宿舍维护维修项目 |  |  | 标段：市教育局广州市第二中学高中部教学场地及宿舍维护维修项目 |  |  |  | 第 128 页 共 430 页
序号 | 项目编码 | 项目名称 |  | 项目特征描述 | 计量 单位 | 工程量 |  | 金额（元）
[8 empty] | 综合单价 | 合价
246 | 010807001046 | 铝合金窗BLM3 |  | 1.窗洞口尺寸:详见设计图 2.框、扇材质及规格:铝合金窗框，符合图纸要求 3.玻璃品种、厚度:钢化玻璃6mm白玻 4.综合考虑:建筑物超高增加人工、机械降效率，开窗器、五金等，防护材料、安装费，按规范、设计要求进行专业深化设计等 5.其他:包括根据图纸及相关规范要求完成该清单项目所需要的其他附属工作内容，并综合考虑其他完成本工作涉及的所有费用 | m2 | 44.93
本页小计
分部分项工程项目清单计价表
工程名称：市教育局广州市第二中学高中部教学场地及宿舍维护维修项目 |  |  | 标段：市教育局广州市第二中学高中部教学场地及宿舍维护维修项目 |  |  |  | 第 129 页 共 430 页
序号 | 项目编码 | 项目名称 |  | 项目特征描述 | 计量 单位 | 工程量 |  | 金额（元）
[8 empty] | 综合单价 | 合价
247 | 010807001047 | 铝合金窗 |  | 1.部位:M1、M1a处 2.窗洞口尺寸:详见设计图 3.框、扇材质及规格:铝合金窗框，符合图纸要求 4.玻璃品种、厚度:钢化玻璃6mm白玻 5.综合考虑:建筑物超高增加人工、机械降效率，开窗器、五金等，防护材料、安装费，按规范、设计要求进行专业深化设计等 6.其他:包括根据图纸及相关规范要求完成该清单项目所需要的其他附属工作内容，并综合考虑其他完成本工作涉及的所有费用 | m2 | 19.4
本页小计
分部分项工程项目清单计价表
工程名称：市教育局广州市第二中学高中部教学场地及宿舍维护维修项目 |  |  | 标段：市教育局广州市第二中学高中部教学场地及宿舍维护维修项目 |  |  |  | 第 130 页 共 430 页
序号 | 项目编码 | 项目名称 |  | 项目特征描述 | 计量 单位 | 工程量 |  | 金额（元）
[8 empty] | 综合单价 | 合价
248 | 011206003003 | 铝板幕墙 |  | 1.骨架材料种类及型号:详设计图纸要求 2.铝板材料品种、规格:3mm厚氟碳喷涂铝单板，颜色符合要求 3.隔离带、框边封闭材料品种:1.5mm厚镀锌钢板+50厚保温棉、2.5mm厚粉末喷涂铝板等，详设计图纸要求 4.综合考虑:建筑物超高增加人工、机械降效率，深化设计费用，弧形增加费，含各节点细部做法、连接件、加强件、固定件、转接件、变形缝、铝合金装饰扣盖、铝合金压板、铝合金立柱和横梁、密封胶条及胶垫、不同金属材料交界处设置防腐蚀胶垫、焊接补漆、型材表面处理、铝板表面处理、防雷处理、高强螺栓、化学螺栓等各种螺栓、锚固件、后置锚栓（埋件）及需预埋的部件预埋或二次植筋费用 | m2 | 214.85
本页小计
分部分项工程项目清单计价表
工程名称：市教育局广州市第二中学高中部教学场地及宿舍维护维修项目 |  |  | 标段：市教育局广州市第二中学高中部教学场地及宿舍维护维修项目 |  |  |  | 第 131 页 共 430 页
序号 | 项目编码 | 项目名称 |  | 项目特征描述 | 计量 单位 | 工程量 |  | 金额（元）
[8 empty] | 综合单价 | 合价
5.其他:包括根据图纸及相关规范要求完成该清单项目所需要的其他附属工作内容，并综合考虑其他完成本工作涉及的所有费用
本页小计
分部分项工程项目清单计价表
工程名称：市教育局广州市第二中学高中部教学场地及宿舍维护维修项目 |  |  | 标段：市教育局广州市第二中学高中部教学场地及宿舍维护维修项目 |  |  |  | 第 132 页 共 430 页
序号 | 项目编码 | 项目名称 |  | 项目特征描述 | 计量 单位 | 工程量 |  | 金额（元）
[8 empty] | 综合单价 | 合价
249 | 011206003004 | 金属拉网幕墙 |  | 1.骨架材料种类及型号:详设计图纸要求 2.铝板材料品种、规格:金属拉网，颜色、规格等符合要求 3.综合考虑:建筑物超高增加人工、机械降效率，深化设计费用，弧形增加费，含各节点细部做法、连接件、加强件、固定件、转接件、变形缝、铝合金装饰扣盖、铝合金压板、铝合金立柱和横梁、密封胶条及胶垫、不同金属材料交界处设置防腐蚀胶垫、焊接补漆、型材表面处理、铝板表面处理、防雷处理、高强螺栓、化学螺栓等各种螺栓、锚固件、后置锚栓（埋件）及需预埋的部件预埋或二次植筋费用 4.其他:包括根据图纸及相关规范要求完成该清单项目所需要的其他附属工作内容，并综合考虑其他完成本工作 | m2 | 161.07
本页小计
分部分项工程项目清单计价表
工程名称：市教育局广州市第二中学高中部教学场地及宿舍维护维修项目 |  |  | 标段：市教育局广州市第二中学高中部教学场地及宿舍维护维修项目 |  |  |  | 第 133 页 共 430 页
序号 | 项目编码 | 项目名称 |  | 项目特征描述 | 计量 单位 | 工程量 |  | 金额（元）
[8 empty] | 综合单价 | 合价
涉及的所有费用
250 | 011205001002 | 装饰板(铝板) |  | 1.面层材料品种、规格:3mm厚氟碳喷涂铝单板 2.综合考虑:建筑物超高增加人工、机械降效率，深化设计费用，弧形增加费，含各节点细部做法、连接件、加强件、固定件、转接件、变形缝、、密封胶条及胶垫、不同金属材料交界处设置防腐蚀胶垫、焊接补漆、型材表面处理、铝板表面处理、防雷处理、高强螺栓、化学螺栓等各种螺栓、锚固件、后置锚栓（埋件）及需预埋的部件预埋或二次植筋费用 3.其他:包括根据图纸及相关规范要求完成该清单项目所需要的其他附属工作内容，并综合考虑其他完成本工作涉及的所有费用 | m2 | 139.45
楼地面装饰工程
本页小计
分部分项工程项目清单计价表
工程名称：市教育局广州市第二中学高中部教学场地及宿舍维护维修项目 |  |  | 标段：市教育局广州市第二中学高中部教学场地及宿舍维护维修项目 |  |  |  | 第 134 页 共 430 页
序号 | 项目编码 | 项目名称 |  | 项目特征描述 | 计量 单位 | 工程量 |  | 金额（元）
[8 empty] | 综合单价 | 合价
293 | 011102003002 | 楼地1-防滑地砖楼地面 |  | 1.面层材料品种、规格:10厚600x600防滑通体地砖铺实拍平，DTG擦缝，在砖粘贴面上随贴随涂刷一遍混凝土界面处理剂，防滑值0.6≤COF≤0.7 2.结合层厚度、材料种类及强度等级:5厚DTA瓷石专用粘结剂粘贴层 3.找平层厚度、材料种类及强度等级:33厚DS-M20砂浆找平层 4.防潮层材料种类:【防潮层】2厚聚合物水泥防水涂料(Ⅱ型) 5.刷素水泥浆一遍(掺水重5%108胶) 6.撬开原有饰面至钢筋混凝土楼板，清理干净/钢筋混凝土钢筋混凝土楼面板，随打随抹平，满涂基层处理剂，务必使其渗透至基层的空隙中 7.其他:包括根据图纸及规范要求完成该清单项目所需要的其他附属工作内容，并综 | m2 | 123.49
本页小计
分部分项工程项目清单计价表
工程名称：市教育局广州市第二中学高中部教学场地及宿舍维护维修项目 |  |  | 标段：市教育局广州市第二中学高中部教学场地及宿舍维护维修项目 |  |  |  | 第 135 页 共 430 页
序号 | 项目编码 | 项目名称 |  | 项目特征描述 | 计量 单位 | 工程量 |  | 金额（元）
[8 empty] | 综合单价 | 合价
合考虑其他完成本工作涉及的所有费用
294 | 011105003002 | 踢脚1-面砖踢脚 |  | 1.踢脚线高度:100mm 2.面层材料品种、规格:600x100踢脚砖，DTG砂浆擦缝 3.结合层厚度、材料种类及强度等级:5厚DTA砂浆粘结层 4.底层材料种类:8厚DP-HR砂浆打底 5.其他:包括根据图纸及规范要求完成该清单项目所需要的其他附属工作内容，并综合考虑其他完成本工作涉及的所有费用 | m | 53.8
墙、柱面装饰与隔断、幕墙工程
本页小计
分部分项工程项目清单计价表
工程名称：市教育局广州市第二中学高中部教学场地及宿舍维护维修项目 |  |  | 标段：市教育局广州市第二中学高中部教学场地及宿舍维护维修项目 |  |  |  | 第 136 页 共 430 页
序号 | 项目编码 | 项目名称 |  | 项目特征描述 | 计量 单位 | 工程量 |  | 金额（元）
[8 empty] | 综合单价 | 合价
295 | 011404001002 | 内墙1-涂料墙面 |  | 1.涂料品种、喷刷遍数:哑光无机内墙涂料/水性乳胶漆内墙涂料，滚涂2道(凡房间用料表中标注燃烧性能等级A级的房间应选用无机涂料，其他位置选用乳胶漆) 2.封底涂料(一道) 3.刮腻子遍数:3厚面层耐水腻子分遍刮平 4.5厚DCA M10(1:0.5:2.5水泥石灰膏)砂浆罩面 5.8厚DCA M5(1:1:6水泥石灰膏)砂浆打底赶平 6.刷界面剂一遍(加气混凝土墙刷专用界面剂) 7.墙体基层表面清理干净 8.其他:包括根据图纸及规范要求完成该清单项目所需要的其他附属工作内容，并综合考虑其他完成本工作涉及的所有费用 | m2 | 215.46
本页小计
分部分项工程项目清单计价表
工程名称：市教育局广州市第二中学高中部教学场地及宿舍维护维修项目 |  |  | 标段：市教育局广州市第二中学高中部教学场地及宿舍维护维修项目 |  |  |  | 第 137 页 共 430 页
序号 | 项目编码 | 项目名称 |  | 项目特征描述 | 计量 单位 | 工程量 |  | 金额（元）
[8 empty] | 综合单价 | 合价
296 | 011203003003 | 外墙2-面砖外墙 |  | 1.面层材料品种、规格:5~7厚外墙面砖，颜色及质感按设计，DTG填缝剂填充 2.6厚DTA瓷石专用粘结剂粘贴层，在砖粘贴面上随贴随涂刷一遍混凝土界面处理剂，增强粘接结力 3.【防水层】1.2厚聚合物水泥防水涂料(Ⅱ型) 4.【防水层】5厚DWS-M20聚合物水泥防水砂浆找平层，分两道施工，找平层应留置分隔缝，间距不大于4m,缝宽8~10,嵌5厚耐候型合成高分子密封材料 5.全挂镀锌钢丝网(镀锌电焊钢丝网(①1.07×25×25),使用水泥钉钉挂，@400X400钉挂 6.3厚外加剂专用砂浆打底刮糙或专用界面剂一道扫毛(甩前喷湿墙面) 7.其他:包括根据图纸及规范要求完成该清单项目所需要的其他附属工 | m2 | 7847.21
本页小计
分部分项工程项目清单计价表
工程名称：市教育局广州市第二中学高中部教学场地及宿舍维护维修项目 |  |  | 标段：市教育局广州市第二中学高中部教学场地及宿舍维护维修项目 |  |  |  | 第 138 页 共 430 页
序号 | 项目编码 | 项目名称 |  | 项目特征描述 | 计量 单位 | 工程量 |  | 金额（元）
[8 empty] | 综合单价 | 合价
作内容，并综合考虑其他完成本工作涉及的所有费用
其他装饰工程
297 | 011503002005 | 500高金属栏杆 |  | 1.栏杆(板)材料种类、规格:500mm高金属栏杆，扶手50钢方通，横杆30钢方通，横杆20钢方通，立柱50钢方通，铝顶盖，表面氟碳漆喷涂，氟碳漆铝方通 2.其他:包括根据图纸及规范要求完成该清单项目所需要的其他附属工作内容，并综合考虑其他完成本工作涉及的所有费用 | m | 299.36
本页小计
分部分项工程项目清单计价表
工程名称：市教育局广州市第二中学高中部教学场地及宿舍维护维修项目 |  |  | 标段：市教育局广州市第二中学高中部教学场地及宿舍维护维修项目 |  |  |  | 第 139 页 共 430 页
序号 | 项目编码 | 项目名称 |  | 项目特征描述 | 计量 单位 | 工程量 |  | 金额（元）
[8 empty] | 综合单价 | 合价
298 | 011503002006 | 1350高露台、坡道栏杆 |  | 1.栏杆(板)材料种类、规格:1350mm高金属栏杆，扶手50钢方通，横杆30钢方通，横杆20钢方通，立柱50钢方通，内嵌铝拉伸网(深灰色),铝拉网直径厚度4mm，氟碳漆铝方通 2.其他:包括根据图纸及规范要求完成该清单项目所需要的其他附属工作内容，并综合考虑其他完成本工作涉及的所有费用 | m | 184.72
299 | 010903004001 | 外墙面变形缝 |  | 1.嵌缝材料种类:符合要求 2.止水带材料种类:符合要求 3.盖缝材料种类:铝合金盖板，颜色符合要求 4.防水材料种类:符合要求 5.其他:包括根据图纸及规范要求完成该清单项目所需要的其他附属工作内容，并综合考虑其他完成本工作涉及的所有费用 | m | 134.6
本页小计
分部分项工程项目清单计价表
工程名称：市教育局广州市第二中学高中部教学场地及宿舍维护维修项目 |  |  | 标段：市教育局广州市第二中学高中部教学场地及宿舍维护维修项目 |  |  |  | 第 140 页 共 430 页
序号 | 项目编码 | 项目名称 |  | 项目特征描述 | 计量 单位 | 工程量 |  | 金额（元）
[8 empty] | 综合单价 | 合价
300 | 010903004002 | 内墙面变形缝 |  | 1.嵌缝材料种类:符合要求 2.止水带材料种类:符合要求 3.盖缝材料种类:铝合金盖板，颜色符合要求 4.防水材料种类:符合要求 5.其他:包括根据图纸及规范要求完成该清单项目所需要的其他附属工作内容，并综合考虑其他完成本工作涉及的所有费用 | m | 80.4
301 | 010903004003 | 顶棚变形缝 |  | 1.嵌缝材料种类:符合要求 2.止水带材料种类:符合要求 3.盖缝材料种类:铝合金盖板，颜色符合要求 4.防水材料种类:符合要求 5.其他:包括根据图纸及规范要求完成该清单项目所需要的其他附属工作内容，并综合考虑其他完成本工作涉及的所有费用 | m | 141.75
本页小计
分部分项工程项目清单计价表
工程名称：市教育局广州市第二中学高中部教学场地及宿舍维护维修项目 |  |  | 标段：市教育局广州市第二中学高中部教学场地及宿舍维护维修项目 |  |  |  | 第 141 页 共 430 页
序号 | 项目编码 | 项目名称 |  | 项目特征描述 | 计量 单位 | 工程量 |  | 金额（元）
[8 empty] | 综合单价 | 合价
302 | 010904004001 | 楼(地)面变形缝 |  | 1.嵌缝材料种类:符合要求 2.止水带材料种类:符合要求 3.盖缝材料种类:铝合金盖板，颜色符合要求 4.防水材料种类:符合要求 5.其他:包括根据图纸及规范要求完成该清单项目所需要的其他附属工作内容，并综合考虑其他完成本工作涉及的所有费用 | m | 142.84
303 | 010901008001 | 屋面变形缝 |  | 1.嵌缝材料种类:符合要求 2.止水带材料种类:符合要求 3.盖缝材料种类:铝合金盖板，颜色符合要求 4.防水材料种类:符合要求 5.其他:包括根据图纸及规范要求完成该清单项目所需要的其他附属工作内容，并综合考虑其他完成本工作涉及的所有费用 | m | 27.11
措施项目
本页小计
分部分项工程项目清单计价表
工程名称：市教育局广州市第二中学高中部教学场地及宿舍维护维修项目 |  |  | 标段：市教育局广州市第二中学高中部教学场地及宿舍维护维修项目 |  |  |  | 第 142 页 共 430 页
序号 | 项目编码 | 项目名称 |  | 项目特征描述 | 计量 单位 | 工程量 |  | 金额（元）
[8 empty] | 综合单价 | 合价
137 | 010505013002 | 过梁模板（教学楼A区） |  | 1.类型:过梁、压顶模板 2.模板制作及支撑安装 3.模板及支撑拆除 4.其他:包括根据图纸及规范要求完成该清单项目所需要的其他附属工作内容，并综合考虑其他完成本工作涉及的所有费用 | m2 | 18.53
138 | 010505008001 | 其他板模板 |  | 1.类型:栏板、反坎模板 2.模板制作及支撑安装 3.模板及支撑拆除 4.其他:包括根据图纸及规范要求完成该清单项目所需要的其他附属工作内容，并综合考虑其他完成本工作涉及的所有费用 | m2 | 38.11
教学楼B区
拆除工程
本页小计
分部分项工程项目清单计价表
工程名称：市教育局广州市第二中学高中部教学场地及宿舍维护维修项目 |  |  | 标段：市教育局广州市第二中学高中部教学场地及宿舍维护维修项目 |  |  |  | 第 143 页 共 430 页
序号 | 项目编码 | 项目名称 |  | 项目特征描述 | 计量 单位 | 工程量 |  | 金额（元）
[8 empty] | 综合单价 | 合价
304 | 011601001004 | 砖砌体拆除 |  | 1.拆除内容:砖砌体拆除 2.砌体材质:综合考虑 3.拆除高度:综合考虑 4.砌体表面的附着物种类:综合考虑 5.拆除方式:人工或机械综合考虑 6.拆除垃圾清理、场内搬运、分类归堆 7.其他:包括根据图纸及规范要求完成该清单项目所需要的其他附属工作内容，并综合考虑其他完成本工作涉及的所有费用 | m3 | 88.27
305 | 011602002003 | 钢筋混凝土构件拆除 |  | 1.拆除内容:混凝土构件拆除 2.拆除方式:人工或机械综合考虑 3.拆除垃圾清理、场内搬运、分类归堆 4.其他:包括根据图纸及规范要求完成该清单项目所需要的其他附属工作内容，并综合考虑其他完成本工作涉及的所有费用 | m3 | 19.38
本页小计
分部分项工程项目清单计价表
工程名称：市教育局广州市第二中学高中部教学场地及宿舍维护维修项目 |  |  | 标段：市教育局广州市第二中学高中部教学场地及宿舍维护维修项目 |  |  |  | 第 144 页 共 430 页
序号 | 项目编码 | 项目名称 |  | 项目特征描述 | 计量 单位 | 工程量 |  | 金额（元）
[8 empty] | 综合单价 | 合价
306 | 011610002004 | 金属门窗拆除 |  | 1.拆除内容:金属门窗拆除 2.门窗洞口尺寸:综合考虑 3.拆除方式:人工或机械综合考虑 4.拆除垃圾清理、场内搬运、分类归堆 5.其他:包括根据图纸及规范要求完成该清单项目所需要的其他附属工作内容，并综合考虑其他完成本工作涉及的所有费用 | m2 | 2370.13
307 | 011610001003 | 木门拆除 |  | 1.拆除内容:木质门拆除 2.门窗洞口尺寸:综合考虑 3.拆除方式:人工或机械综合考虑 4.拆除垃圾清理、场内搬运、分类归堆 5.其他:包括根据图纸及规范要求完成该清单项目所需要的其他附属工作内容，并综合考虑其他完成本工作涉及的所有费用 | m2 | 37.4
本页小计
分部分项工程项目清单计价表
工程名称：市教育局广州市第二中学高中部教学场地及宿舍维护维修项目 |  |  | 标段：市教育局广州市第二中学高中部教学场地及宿舍维护维修项目 |  |  |  | 第 145 页 共 430 页
序号 | 项目编码 | 项目名称 |  | 项目特征描述 | 计量 单位 | 工程量 |  | 金额（元）
[8 empty] | 综合单价 | 合价
308 | 011609001003 | 栏杆拆除 |  | 1.拆除内容:栏杆拆除 2.栏杆(板）的高度:综合考虑 3.栏杆、栏板种类:综合考虑 4.拆除方式:人工或机械综合考虑 5.拆除垃圾清理、场内搬运、分类归堆 6.其他:包括根据图纸及规范要求完成该清单项目所需要的其他附属工作内容，并综合考虑其他完成本工作涉及的所有费用 | m | 1250.82
309 | 011610002005 | 格栅拆除 |  | 1.拆除内容:金属格栅拆除 2.拆除方式:人工或机械综合考虑 3.拆除垃圾清理、场内搬运、分类归堆 4.其他:包括根据图纸及规范要求完成该清单项目所需要的其他附属工作内容，并综合考虑其他完成本工作涉及的所有费用 | m2 | 263
本页小计
分部分项工程项目清单计价表
工程名称：市教育局广州市第二中学高中部教学场地及宿舍维护维修项目 |  |  | 标段：市教育局广州市第二中学高中部教学场地及宿舍维护维修项目 |  |  |  | 第 146 页 共 430 页
序号 | 项目编码 | 项目名称 |  | 项目特征描述 | 计量 单位 | 工程量 |  | 金额（元）
[8 empty] | 综合单价 | 合价
310 | 011605002004 | 外墙块料拆除 |  | 1.拆除的基层类型:外墙块料及基层拆除 2.饰面材料种类:综合考虑 3.拆除方式:人工或机械综合考虑 4.拆除垃圾清理、场内搬运、分类归堆 5.其他:包括根据图纸及规范要求完成该清单项目所需要的其他附属工作内容，并综合考虑其他完成本工作涉及的所有费用 | m2 | 15544.08
311 | 011605001003 | 地砖拆除 |  | 1.拆除的基层类型:地砖拆除 2.饰面材料种类:综合考虑 3.拆除方式:人工或机械综合考虑 4.拆除垃圾清理、场内搬运、分类归堆 5.其他:包括根据图纸及规范要求完成该清单项目所需要的其他附属工作内容，并综合考虑其他完成本工作涉及的所有费用 | m2 | 592.4
本页小计
分部分项工程项目清单计价表
工程名称：市教育局广州市第二中学高中部教学场地及宿舍维护维修项目 |  |  | 标段：市教育局广州市第二中学高中部教学场地及宿舍维护维修项目 |  |  |  | 第 147 页 共 430 页
序号 | 项目编码 | 项目名称 |  | 项目特征描述 | 计量 单位 | 工程量 |  | 金额（元）
[8 empty] | 综合单价 | 合价
312 | 011609001007 | 变形缝拆除 |  | 1.拆除内容:原有变形缝拆除 2.拆除方式:综合考虑 3.拆除垃圾清理、场内搬运、分类归堆 4.其他:包括根据图纸及规范要求完成该清单项目所需要的其他附属工作内容，并综合考虑其他完成本工作涉及的所有费用 | m | 337.18
313 | 010103002005 | 余方弃置 |  | 1.废弃料品种:拆除废料弃置 2.人工或机械装运土方综合考虑 3.运距:暂按20km考虑 4.其他:包括根据图纸及规范要求完成该清单项目所需要的其他附属工作内容，并综合考虑其他完成本工作涉及的所有费用 | m3 | 695.16
砌筑工程
本页小计
分部分项工程项目清单计价表
工程名称：市教育局广州市第二中学高中部教学场地及宿舍维护维修项目 |  |  | 标段：市教育局广州市第二中学高中部教学场地及宿舍维护维修项目 |  |  |  | 第 148 页 共 430 页
序号 | 项目编码 | 项目名称 |  | 项目特征描述 | 计量 单位 | 工程量 |  | 金额（元）
[8 empty] | 综合单价 | 合价
314 | 010402001006 | 加气混凝土砌块外墙200厚 |  | 1.砌块品种、规格、强度等级:蒸压加气混凝土砌块 2.墙体类型:外墙 3.墙体厚度:200mm厚 4.砂浆强度等级:Ma10水泥砂浆砌筑 5.其他:包括根据图纸及规范要求完成该清单项目所需要的其他附属工作内容，并综合考虑其他完成本工作涉及的所有费用 | m3 | 211.78
混凝土及钢筋混凝土工程
254 | 010502011004 | 钢筋混凝土过梁、压顶 |  | 1.类型:钢筋混凝土过梁、压顶 2.混凝土种类:商品混凝土 3.混凝土强度等级:C20 4.其他:包括根据图纸及规范要求完成该清单项目所需要的其他附属工作内容，并综合考虑其他完成本工作涉及的所有费用 | m3 | 6.78
本页小计
分部分项工程项目清单计价表
工程名称：市教育局广州市第二中学高中部教学场地及宿舍维护维修项目 |  |  | 标段：市教育局广州市第二中学高中部教学场地及宿舍维护维修项目 |  |  |  | 第 149 页 共 430 页
序号 | 项目编码 | 项目名称 |  | 项目特征描述 | 计量 单位 | 工程量 |  | 金额（元）
[8 empty] | 综合单价 | 合价
255 | 010506010006 | 现浇混凝土二次结构钢筋圆钢φ10以内 |  | 1.钢筋种类、规格:现浇构件圆钢 φ10内 2.其他:包括根据图纸及规范要求完成该清单项目所需要的其他附属工作内容，并综合考虑其他完成本工作涉及的所有费用 | t | 0.358
256 | 010506010007 | 现浇混凝土二次结构钢筋圆钢φ25以内 |  | 1.钢筋种类、规格:现浇构件圆钢 φ25内 2.其他:包括根据图纸及规范要求完成该清单项目所需要的其他附属工作内容，并综合考虑其他完成本工作涉及的所有费用 | t | 0.229
257 | 010506010008 | 现浇混凝土二次结构箍筋φ10以内 |  | 1.钢筋种类、规格:现浇构件带肋箍筋(Ⅲ级以上)φ10以内 2.其他:包括根据图纸及规范要求完成该清单项目所需要的其他附属工作内容，并综合考虑其他完成本工作涉及的所有费用 | t | 0.313
本页小计
分部分项工程项目清单计价表
工程名称：市教育局广州市第二中学高中部教学场地及宿舍维护维修项目 |  |  | 标段：市教育局广州市第二中学高中部教学场地及宿舍维护维修项目 |  |  |  | 第 150 页 共 430 页
序号 | 项目编码 | 项目名称 |  | 项目特征描述 | 计量 单位 | 工程量 |  | 金额（元）
[8 empty] | 综合单价 | 合价
258 | 010502019002 | 反坎、栏板 |  | 1.混凝土种类:商品混凝土 2.混凝土强度等级:C30 3.其他:包括根据图纸及规范要求完成该清单项目所需要的其他附属工作内容，并综合考虑其他完成本工作涉及的所有费用 | m3 | 2.96
259 | 070104051002 | 凿毛 |  | 1.新旧混凝土界面需凿毛、洗净,并刷纯水泥浆二遍 2.其他:包括根据图纸及规范要求完成该清单项目所需要的其他附属工作内容，并综合考虑其他完成本工作涉及的所有费用 | m2 | 10.31
260 | 040901007002 | 植筋 |  | 1.材料规格:φ10 2.植入深度:符合要求 3.植筋胶品种:符合要求 4.其他:包括根据图纸及规范要求完成该清单项目所需要的其他附属工作内容，并综合考虑其他完成本工作涉及的所有费用 | 根 | 188
门窗、幕墙工程
本页小计
分部分项工程项目清单计价表
工程名称：市教育局广州市第二中学高中部教学场地及宿舍维护维修项目 |  |  | 标段：市教育局广州市第二中学高中部教学场地及宿舍维护维修项目 |  |  |  | 第 151 页 共 430 页
序号 | 项目编码 | 项目名称 |  | 项目特征描述 | 计量 单位 | 工程量 |  | 金额（元）
[8 empty] | 综合单价 | 合价
206 | 010802001003 | 铝合金平开门 |  | 1.门洞口尺寸:详见设计图 2.框、扇材质及规格:铝合金窗框，符合图纸要求 3.玻璃品种、厚度:钢化玻璃6mm白玻 4.综合考虑:建筑物超高增加人工、机械降效率，门锁、五金等，防护材料、安装费，按规范、设计要求进行专业深化设计等 5.其他:包括根据图纸及相关规范要求完成该清单项目所需要的其他附属工作内容，并综合考虑其他完成本工作涉及的所有费用 | m2 | 348.04
本页小计
分部分项工程项目清单计价表
工程名称：市教育局广州市第二中学高中部教学场地及宿舍维护维修项目 |  |  | 标段：市教育局广州市第二中学高中部教学场地及宿舍维护维修项目 |  |  |  | 第 152 页 共 430 页
序号 | 项目编码 | 项目名称 |  | 项目特征描述 | 计量 单位 | 工程量 |  | 金额（元）
[8 empty] | 综合单价 | 合价
207 | 010802004003 | 丙级钢质防火门 |  | 1.门类型:成品丙级钢制防火门 2.五金种类、规格:含门锁、闭门器、顺序器等五金配件综合考虑 3.其他:包括根据图纸及相关规范要求完成该清单项目所需要的其他附属工作内容，并综合考虑其他完成本工作涉及的所有费用 | m2 | 19.6
本页小计
分部分项工程项目清单计价表
工程名称：市教育局广州市第二中学高中部教学场地及宿舍维护维修项目 |  |  | 标段：市教育局广州市第二中学高中部教学场地及宿舍维护维修项目 |  |  |  | 第 153 页 共 430 页
序号 | 项目编码 | 项目名称 |  | 项目特征描述 | 计量 单位 | 工程量 |  | 金额（元）
[8 empty] | 综合单价 | 合价
208 | 010807001048 | 铝合金窗C1 |  | 1.窗洞口尺寸:详见设计图 2.框、扇材质及规格:铝合金窗框，符合图纸要求 3.玻璃品种、厚度:钢化玻璃6mm白玻 4.综合考虑:建筑物超高增加人工、机械降效率，开窗器、五金等，防护材料、安装费，按规范、设计要求进行专业深化设计等 5.其他:包括根据图纸及相关规范要求完成该清单项目所需要的其他附属工作内容，并综合考虑其他完成本工作涉及的所有费用 | m2 | 234.08
本页小计
分部分项工程项目清单计价表
工程名称：市教育局广州市第二中学高中部教学场地及宿舍维护维修项目 |  |  | 标段：市教育局广州市第二中学高中部教学场地及宿舍维护维修项目 |  |  |  | 第 154 页 共 430 页
序号 | 项目编码 | 项目名称 |  | 项目特征描述 | 计量 单位 | 工程量 |  | 金额（元）
[8 empty] | 综合单价 | 合价
209 | 010807001049 | 铝合金窗C2 |  | 1.窗洞口尺寸:详见设计图 2.框、扇材质及规格:铝合金窗框，符合图纸要求 3.玻璃品种、厚度:钢化玻璃6mm白玻 4.综合考虑:建筑物超高增加人工、机械降效率，开窗器、五金等，防护材料、安装费，按规范、设计要求进行专业深化设计等 5.其他:包括根据图纸及相关规范要求完成该清单项目所需要的其他附属工作内容，并综合考虑其他完成本工作涉及的所有费用 | m2 | 157.08
本页小计
分部分项工程项目清单计价表
工程名称：市教育局广州市第二中学高中部教学场地及宿舍维护维修项目 |  |  | 标段：市教育局广州市第二中学高中部教学场地及宿舍维护维修项目 |  |  |  | 第 155 页 共 430 页
序号 | 项目编码 | 项目名称 |  | 项目特征描述 | 计量 单位 | 工程量 |  | 金额（元）
[8 empty] | 综合单价 | 合价
210 | 010807001050 | 铝合金窗C3 |  | 1.窗洞口尺寸:详见设计图 2.框、扇材质及规格:铝合金窗框，符合图纸要求 3.玻璃品种、厚度:钢化玻璃6mm白玻 4.综合考虑:建筑物超高增加人工、机械降效率，开窗器、五金等，防护材料、安装费，按规范、设计要求进行专业深化设计等 5.其他:包括根据图纸及相关规范要求完成该清单项目所需要的其他附属工作内容，并综合考虑其他完成本工作涉及的所有费用 | m2 | 30.91
本页小计
分部分项工程项目清单计价表
工程名称：市教育局广州市第二中学高中部教学场地及宿舍维护维修项目 |  |  | 标段：市教育局广州市第二中学高中部教学场地及宿舍维护维修项目 |  |  |  | 第 156 页 共 430 页
序号 | 项目编码 | 项目名称 |  | 项目特征描述 | 计量 单位 | 工程量 |  | 金额（元）
[8 empty] | 综合单价 | 合价
211 | 010807001051 | 铝合金窗C4 |  | 1.窗洞口尺寸:详见设计图 2.框、扇材质及规格:铝合金窗框，符合图纸要求 3.玻璃品种、厚度:钢化玻璃6mm白玻 4.综合考虑:建筑物超高增加人工、机械降效率，开窗器、五金等，防护材料、安装费，按规范、设计要求进行专业深化设计等 5.其他:包括根据图纸及相关规范要求完成该清单项目所需要的其他附属工作内容，并综合考虑其他完成本工作涉及的所有费用 | m2 | 30.4
本页小计
分部分项工程项目清单计价表
工程名称：市教育局广州市第二中学高中部教学场地及宿舍维护维修项目 |  |  | 标段：市教育局广州市第二中学高中部教学场地及宿舍维护维修项目 |  |  |  | 第 157 页 共 430 页
序号 | 项目编码 | 项目名称 |  | 项目特征描述 | 计量 单位 | 工程量 |  | 金额（元）
[8 empty] | 综合单价 | 合价
212 | 010807001052 | 铝合金窗C6 |  | 1.窗洞口尺寸:详见设计图 2.框、扇材质及规格:铝合金窗框，符合图纸要求 3.玻璃品种、厚度:钢化玻璃6mm白玻 4.综合考虑:建筑物超高增加人工、机械降效率，开窗器、五金等，防护材料、安装费，按规范、设计要求进行专业深化设计等 5.其他:包括根据图纸及相关规范要求完成该清单项目所需要的其他附属工作内容，并综合考虑其他完成本工作涉及的所有费用 | m2 | 551.76
本页小计
分部分项工程项目清单计价表
工程名称：市教育局广州市第二中学高中部教学场地及宿舍维护维修项目 |  |  | 标段：市教育局广州市第二中学高中部教学场地及宿舍维护维修项目 |  |  |  | 第 158 页 共 430 页
序号 | 项目编码 | 项目名称 |  | 项目特征描述 | 计量 单位 | 工程量 |  | 金额（元）
[8 empty] | 综合单价 | 合价
213 | 010807001053 | 铝合金窗C7 |  | 1.窗洞口尺寸:详见设计图 2.框、扇材质及规格:铝合金窗框，符合图纸要求 3.玻璃品种、厚度:钢化玻璃6mm白玻 4.综合考虑:建筑物超高增加人工、机械降效率，开窗器、五金等，防护材料、安装费，按规范、设计要求进行专业深化设计等 5.其他:包括根据图纸及相关规范要求完成该清单项目所需要的其他附属工作内容，并综合考虑其他完成本工作涉及的所有费用 | m2 | 370.26
本页小计
分部分项工程项目清单计价表
工程名称：市教育局广州市第二中学高中部教学场地及宿舍维护维修项目 |  |  | 标段：市教育局广州市第二中学高中部教学场地及宿舍维护维修项目 |  |  |  | 第 159 页 共 430 页
序号 | 项目编码 | 项目名称 |  | 项目特征描述 | 计量 单位 | 工程量 |  | 金额（元）
[8 empty] | 综合单价 | 合价
214 | 010807001054 | 铝合金窗C9 |  | 1.窗洞口尺寸:详见设计图 2.框、扇材质及规格:铝合金窗框，符合图纸要求 3.玻璃品种、厚度:钢化玻璃6mm白玻 4.综合考虑:建筑物超高增加人工、机械降效率，开窗器、五金等，防护材料、安装费，按规范、设计要求进行专业深化设计等 5.其他:包括根据图纸及相关规范要求完成该清单项目所需要的其他附属工作内容，并综合考虑其他完成本工作涉及的所有费用 | m2 | 264
本页小计
分部分项工程项目清单计价表
工程名称：市教育局广州市第二中学高中部教学场地及宿舍维护维修项目 |  |  | 标段：市教育局广州市第二中学高中部教学场地及宿舍维护维修项目 |  |  |  | 第 160 页 共 430 页
序号 | 项目编码 | 项目名称 |  | 项目特征描述 | 计量 单位 | 工程量 |  | 金额（元）
[8 empty] | 综合单价 | 合价
215 | 010807001055 | 铝合金窗C10 |  | 1.窗洞口尺寸:详见设计图 2.框、扇材质及规格:铝合金窗框，符合图纸要求 3.玻璃品种、厚度:钢化玻璃6mm白玻 4.综合考虑:建筑物超高增加人工、机械降效率，开窗器、五金等，防护材料、安装费，按规范、设计要求进行专业深化设计等 5.其他:包括根据图纸及相关规范要求完成该清单项目所需要的其他附属工作内容，并综合考虑其他完成本工作涉及的所有费用 | m2 | 200.64
本页小计
分部分项工程项目清单计价表
工程名称：市教育局广州市第二中学高中部教学场地及宿舍维护维修项目 |  |  | 标段：市教育局广州市第二中学高中部教学场地及宿舍维护维修项目 |  |  |  | 第 161 页 共 430 页
序号 | 项目编码 | 项目名称 |  | 项目特征描述 | 计量 单位 | 工程量 |  | 金额（元）
[8 empty] | 综合单价 | 合价
216 | 010807001056 | 铝合金窗C11 |  | 1.窗洞口尺寸:详见设计图 2.框、扇材质及规格:铝合金窗框，符合图纸要求 3.玻璃品种、厚度:钢化玻璃6mm白玻 4.综合考虑:建筑物超高增加人工、机械降效率，开窗器、五金等，防护材料、安装费，按规范、设计要求进行专业深化设计等 5.其他:包括根据图纸及相关规范要求完成该清单项目所需要的其他附属工作内容，并综合考虑其他完成本工作涉及的所有费用 | m2 | 5.85
本页小计
分部分项工程项目清单计价表
工程名称：市教育局广州市第二中学高中部教学场地及宿舍维护维修项目 |  |  | 标段：市教育局广州市第二中学高中部教学场地及宿舍维护维修项目 |  |  |  | 第 162 页 共 430 页
序号 | 项目编码 | 项目名称 |  | 项目特征描述 | 计量 单位 | 工程量 |  | 金额（元）
[8 empty] | 综合单价 | 合价
217 | 010807001057 | 铝合金窗C13 |  | 1.窗洞口尺寸:详见设计图 2.框、扇材质及规格:铝合金窗框，符合图纸要求 3.玻璃品种、厚度:钢化玻璃6mm白玻 4.综合考虑:建筑物超高增加人工、机械降效率，开窗器、五金等，防护材料、安装费，按规范、设计要求进行专业深化设计等 5.其他:包括根据图纸及相关规范要求完成该清单项目所需要的其他附属工作内容，并综合考虑其他完成本工作涉及的所有费用 | m2 | 22.8
本页小计
分部分项工程项目清单计价表
工程名称：市教育局广州市第二中学高中部教学场地及宿舍维护维修项目 |  |  | 标段：市教育局广州市第二中学高中部教学场地及宿舍维护维修项目 |  |  |  | 第 163 页 共 430 页
序号 | 项目编码 | 项目名称 |  | 项目特征描述 | 计量 单位 | 工程量 |  | 金额（元）
[8 empty] | 综合单价 | 合价
218 | 010807001058 | 铝合金窗C14 |  | 1.窗洞口尺寸:详见设计图 2.框、扇材质及规格:铝合金窗框，符合图纸要求 3.玻璃品种、厚度:钢化玻璃6mm白玻 4.综合考虑:建筑物超高增加人工、机械降效率，开窗器、五金等，防护材料、安装费，按规范、设计要求进行专业深化设计等 5.其他:包括根据图纸及相关规范要求完成该清单项目所需要的其他附属工作内容，并综合考虑其他完成本工作涉及的所有费用 | m2 | 14.4
本页小计
分部分项工程项目清单计价表
工程名称：市教育局广州市第二中学高中部教学场地及宿舍维护维修项目 |  |  | 标段：市教育局广州市第二中学高中部教学场地及宿舍维护维修项目 |  |  |  | 第 164 页 共 430 页
序号 | 项目编码 | 项目名称 |  | 项目特征描述 | 计量 单位 | 工程量 |  | 金额（元）
[8 empty] | 综合单价 | 合价
219 | 010807001059 | 铝合金窗C15 |  | 1.窗洞口尺寸:详见设计图 2.框、扇材质及规格:铝合金窗框，符合图纸要求 3.玻璃品种、厚度:钢化玻璃6mm白玻 4.综合考虑:建筑物超高增加人工、机械降效率，开窗器、五金等，防护材料、安装费，按规范、设计要求进行专业深化设计等 5.其他:包括根据图纸及相关规范要求完成该清单项目所需要的其他附属工作内容，并综合考虑其他完成本工作涉及的所有费用 | m2 | 7.06
本页小计
分部分项工程项目清单计价表
工程名称：市教育局广州市第二中学高中部教学场地及宿舍维护维修项目 |  |  | 标段：市教育局广州市第二中学高中部教学场地及宿舍维护维修项目 |  |  |  | 第 165 页 共 430 页
序号 | 项目编码 | 项目名称 |  | 项目特征描述 | 计量 单位 | 工程量 |  | 金额（元）
[8 empty] | 综合单价 | 合价
220 | 010807001060 | 铝合金窗C5 |  | 1.窗洞口尺寸:详见设计图 2.框、扇材质及规格:铝合金窗框，符合图纸要求 3.玻璃品种、厚度:钢化玻璃6mm白玻 4.综合考虑:建筑物超高增加人工、机械降效率，开窗器、五金等，防护材料、安装费，按规范、设计要求进行专业深化设计等 5.其他:包括根据图纸及相关规范要求完成该清单项目所需要的其他附属工作内容，并综合考虑其他完成本工作涉及的所有费用 | m2 | 5.04
本页小计
分部分项工程项目清单计价表
工程名称：市教育局广州市第二中学高中部教学场地及宿舍维护维修项目 |  |  | 标段：市教育局广州市第二中学高中部教学场地及宿舍维护维修项目 |  |  |  | 第 166 页 共 430 页
序号 | 项目编码 | 项目名称 |  | 项目特征描述 | 计量 单位 | 工程量 |  | 金额（元）
[8 empty] | 综合单价 | 合价
221 | 010807001061 | 铝合金窗C8 |  | 1.窗洞口尺寸:详见设计图 2.框、扇材质及规格:铝合金窗框，符合图纸要求 3.玻璃品种、厚度:钢化玻璃6mm白玻 4.综合考虑:建筑物超高增加人工、机械降效率，开窗器、五金等，防护材料、安装费，按规范、设计要求进行专业深化设计等 5.其他:包括根据图纸及相关规范要求完成该清单项目所需要的其他附属工作内容，并综合考虑其他完成本工作涉及的所有费用 | m2 | 15.84
本页小计
分部分项工程项目清单计价表
工程名称：市教育局广州市第二中学高中部教学场地及宿舍维护维修项目 |  |  | 标段：市教育局广州市第二中学高中部教学场地及宿舍维护维修项目 |  |  |  | 第 167 页 共 430 页
序号 | 项目编码 | 项目名称 |  | 项目特征描述 | 计量 单位 | 工程量 |  | 金额（元）
[8 empty] | 综合单价 | 合价
222 | 011206003005 | 铝板幕墙 |  | 1.骨架材料种类及型号:详设计图纸要求 2.铝板材料品种、规格:3mm厚氟碳喷涂铝单板，颜色符合要求 3.隔离带、框边封闭材料品种:1.5mm厚镀锌钢板+50厚保温棉、2.5mm厚粉末喷涂铝板等，详设计图纸要求 4.综合考虑:建筑物超高增加人工、机械降效率，深化设计费用，弧形增加费，含各节点细部做法、连接件、加强件、固定件、转接件、变形缝、铝合金装饰扣盖、铝合金压板、铝合金立柱和横梁、密封胶条及胶垫、不同金属材料交界处设置防腐蚀胶垫、焊接补漆、型材表面处理、铝板表面处理、防雷处理、高强螺栓、化学螺栓等各种螺栓、锚固件、后置锚栓（埋件）及需预埋的部件预埋或二次植筋费用 | m2 | 1116.34
本页小计
分部分项工程项目清单计价表
工程名称：市教育局广州市第二中学高中部教学场地及宿舍维护维修项目 |  |  | 标段：市教育局广州市第二中学高中部教学场地及宿舍维护维修项目 |  |  |  | 第 168 页 共 430 页
序号 | 项目编码 | 项目名称 |  | 项目特征描述 | 计量 单位 | 工程量 |  | 金额（元）
[8 empty] | 综合单价 | 合价
5.其他:包括根据图纸及相关规范要求完成该清单项目所需要的其他附属工作内容，并综合考虑其他完成本工作涉及的所有费用
本页小计
分部分项工程项目清单计价表
工程名称：市教育局广州市第二中学高中部教学场地及宿舍维护维修项目 |  |  | 标段：市教育局广州市第二中学高中部教学场地及宿舍维护维修项目 |  |  |  | 第 169 页 共 430 页
序号 | 项目编码 | 项目名称 |  | 项目特征描述 | 计量 单位 | 工程量 |  | 金额（元）
[8 empty] | 综合单价 | 合价
223 | 011206003006 | 金属拉网幕墙 |  | 1.骨架材料种类及型号:详设计图纸要求 2.铝板材料品种、规格:金属拉网，颜色、规格等符合要求 3.综合考虑:建筑物超高增加人工、机械降效率，深化设计费用，弧形增加费，含各节点细部做法、连接件、加强件、固定件、转接件、变形缝、铝合金装饰扣盖、铝合金压板、铝合金立柱和横梁、密封胶条及胶垫、不同金属材料交界处设置防腐蚀胶垫、焊接补漆、型材表面处理、铝板表面处理、防雷处理、高强螺栓、化学螺栓等各种螺栓、锚固件、后置锚栓（埋件）及需预埋的部件预埋或二次植筋费用 4.其他:包括根据图纸及相关规范要求完成该清单项目所需要的其他附属工作内容，并综合考虑其他完成本工作 | m2 | 881.26
本页小计
分部分项工程项目清单计价表
工程名称：市教育局广州市第二中学高中部教学场地及宿舍维护维修项目 |  |  | 标段：市教育局广州市第二中学高中部教学场地及宿舍维护维修项目 |  |  |  | 第 170 页 共 430 页
序号 | 项目编码 | 项目名称 |  | 项目特征描述 | 计量 单位 | 工程量 |  | 金额（元）
[8 empty] | 综合单价 | 合价
涉及的所有费用
224 | 011205001003 | 装饰板(铝板) |  | 1.面层材料品种、规格:3mm厚氟碳喷涂铝单板 2.综合考虑:建筑物超高增加人工、机械降效率，深化设计费用，弧形增加费，含各节点细部做法、连接件、加强件、固定件、转接件、变形缝、、密封胶条及胶垫、不同金属材料交界处设置防腐蚀胶垫、焊接补漆、型材表面处理、铝板表面处理、防雷处理、高强螺栓、化学螺栓等各种螺栓、锚固件、后置锚栓（埋件）及需预埋的部件预埋或二次植筋费用 3.其他:包括根据图纸及相关规范要求完成该清单项目所需要的其他附属工作内容，并综合考虑其他完成本工作涉及的所有费用 | m2 | 578.91
本页小计
分部分项工程项目清单计价表
工程名称：市教育局广州市第二中学高中部教学场地及宿舍维护维修项目 |  |  | 标段：市教育局广州市第二中学高中部教学场地及宿舍维护维修项目 |  |  |  | 第 171 页 共 430 页
序号 | 项目编码 | 项目名称 |  | 项目特征描述 | 计量 单位 | 工程量 |  | 金额（元）
[8 empty] | 综合单价 | 合价
225 | 011206001002 | 屋顶玻璃幕墙 |  | 1.尺寸:详见设计图 2.骨架材料种类及型号:详设计图纸要求 3.玻璃材料品种、规格:钢化玻璃6mm白玻 4.隔离带、框边封闭材料品种:符合图纸要求 5.综合考虑:建筑物超高增加人工、机械降效率，含深化设计费用，开窗器、五金等，含各节点细部做法、连接件、加强件、固定件、转接件、变形缝、铝合金装饰扣盖、铝合金压板、铝合金立柱和横梁、密封胶条及胶垫、不同金属材料交界处设置防腐蚀胶垫、焊接补漆、消防窗救援窗标识、型材表面处理、铝板表面处理、防雷处理、高强螺栓、化学螺栓等各种螺栓、锚固件、后置锚栓（埋件）及需预埋的部件预埋或二次植筋费用 6.其他:包括根 | m2 | 48.62
本页小计
分部分项工程项目清单计价表
工程名称：市教育局广州市第二中学高中部教学场地及宿舍维护维修项目 |  |  | 标段：市教育局广州市第二中学高中部教学场地及宿舍维护维修项目 |  |  |  | 第 172 页 共 430 页
序号 | 项目编码 | 项目名称 |  | 项目特征描述 | 计量 单位 | 工程量 |  | 金额（元）
[8 empty] | 综合单价 | 合价
据图纸及相关规范要求完成该清单项目所需要的其他附属工作内容，并综合考虑其他完成本工作涉及的所有费用
楼地面装饰工程
本页小计
分部分项工程项目清单计价表
工程名称：市教育局广州市第二中学高中部教学场地及宿舍维护维修项目 |  |  | 标段：市教育局广州市第二中学高中部教学场地及宿舍维护维修项目 |  |  |  | 第 173 页 共 430 页
序号 | 项目编码 | 项目名称 |  | 项目特征描述 | 计量 单位 | 工程量 |  | 金额（元）
[8 empty] | 综合单价 | 合价
251 | 011102003003 | 楼地1-防滑地砖楼地面 |  | 1.面层材料品种、规格:10厚600x600防滑通体地砖铺实拍平，DTG擦缝，在砖粘贴面上随贴随涂刷一遍混凝土界面处理剂，防滑值0.6≤COF≤0.7 2.结合层厚度、材料种类及强度等级:5厚DTA瓷石专用粘结剂粘贴层 3.找平层厚度、材料种类及强度等级:33厚DS-M20砂浆找平层 4.防潮层材料种类:【防潮层】2厚聚合物水泥防水涂料(Ⅱ型) 5.刷素水泥浆一遍(掺水重5%108胶) 6.撬开原有饰面至钢筋混凝土楼板，清理干净/钢筋混凝土钢筋混凝土楼面板，随打随抹平，满涂基层处理剂，务必使其渗透至基层的空隙中 7.其他:包括根据图纸及规范要求完成该清单项目所需要的其他附属工作内容，并综 | m2 | 592.4
本页小计
分部分项工程项目清单计价表
工程名称：市教育局广州市第二中学高中部教学场地及宿舍维护维修项目 |  |  | 标段：市教育局广州市第二中学高中部教学场地及宿舍维护维修项目 |  |  |  | 第 174 页 共 430 页
序号 | 项目编码 | 项目名称 |  | 项目特征描述 | 计量 单位 | 工程量 |  | 金额（元）
[8 empty] | 综合单价 | 合价
合考虑其他完成本工作涉及的所有费用
252 | 011105003003 | 踢脚1-面砖踢脚 |  | 1.踢脚线高度:100mm 2.面层材料品种、规格:600x100踢脚砖，DTG砂浆擦缝 3.结合层厚度、材料种类及强度等级:5厚DTA砂浆粘结层 4.底层材料种类:8厚DP-HR砂浆打底 5.其他:包括根据图纸及规范要求完成该清单项目所需要的其他附属工作内容，并综合考虑其他完成本工作涉及的所有费用 | m | 232.3
墙、柱面装饰与隔断、幕墙工程
本页小计
分部分项工程项目清单计价表
工程名称：市教育局广州市第二中学高中部教学场地及宿舍维护维修项目 |  |  | 标段：市教育局广州市第二中学高中部教学场地及宿舍维护维修项目 |  |  |  | 第 175 页 共 430 页
序号 | 项目编码 | 项目名称 |  | 项目特征描述 | 计量 单位 | 工程量 |  | 金额（元）
[8 empty] | 综合单价 | 合价
253 | 011404001003 | 内墙1-涂料墙面 |  | 1.涂料品种、喷刷遍数:哑光无机内墙涂料/水性乳胶漆内墙涂料，滚涂2道(凡房间用料表中标注燃烧性能等级A级的房间应选用无机涂料，其他位置选用乳胶漆) 2.封底涂料(一道) 3.刮腻子遍数:3厚面层耐水腻子分遍刮平 4.5厚DCA M10(1:0.5:2.5水泥石灰膏)砂浆罩面 5.8厚DCA M5(1:1:6水泥石灰膏)砂浆打底赶平 6.刷界面剂一遍(加气混凝土墙刷专用界面剂) 7.墙体基层表面清理干净 8.其他:包括根据图纸及规范要求完成该清单项目所需要的其他附属工作内容，并综合考虑其他完成本工作涉及的所有费用 | m2 | 1088.81
本页小计
分部分项工程项目清单计价表
工程名称：市教育局广州市第二中学高中部教学场地及宿舍维护维修项目 |  |  | 标段：市教育局广州市第二中学高中部教学场地及宿舍维护维修项目 |  |  |  | 第 176 页 共 430 页
序号 | 项目编码 | 项目名称 |  | 项目特征描述 | 计量 单位 | 工程量 |  | 金额（元）
[8 empty] | 综合单价 | 合价
315 | 011203003004 | 外墙2-面砖外墙 |  | 1.面层材料品种、规格:5~7厚外墙面砖，颜色及质感按设计，DTG填缝剂填充 2.6厚DTA瓷石专用粘结剂粘贴层，在砖粘贴面上随贴随涂刷一遍混凝土界面处理剂，增强粘接结力 3.【防水层】1.2厚聚合物水泥防水涂料(Ⅱ型) 4.【防水层】5厚DWS-M20聚合物水泥防水砂浆找平层，分两道施工，找平层应留置分隔缝，间距不大于4m,缝宽8~10,嵌5厚耐候型合成高分子密封材料 5.全挂镀锌钢丝网(镀锌电焊钢丝网(①1.07×25×25),使用水泥钉钉挂，@400X400钉挂 6.3厚外加剂专用砂浆打底刮糙或专用界面剂一道扫毛(甩前喷湿墙面) 7.其他:包括根据图纸及规范要求完成该清单项目所需要的其他附属工 | m2 | 16514.08
本页小计
分部分项工程项目清单计价表
工程名称：市教育局广州市第二中学高中部教学场地及宿舍维护维修项目 |  |  | 标段：市教育局广州市第二中学高中部教学场地及宿舍维护维修项目 |  |  |  | 第 177 页 共 430 页
序号 | 项目编码 | 项目名称 |  | 项目特征描述 | 计量 单位 | 工程量 |  | 金额（元）
[8 empty] | 综合单价 | 合价
作内容，并综合考虑其他完成本工作涉及的所有费用
其他装饰工程
316 | 011503002007 | 500高金属栏杆 |  | 1.栏杆(板)材料种类、规格:500mm高金属栏杆，扶手50钢方通，横杆30钢方通，横杆20钢方通，立柱50钢方通，铝顶盖，表面氟碳漆喷涂，氟碳漆铝方通 2.其他:包括根据图纸及规范要求完成该清单项目所需要的其他附属工作内容，并综合考虑其他完成本工作涉及的所有费用 | m | 1224.68
本页小计
分部分项工程项目清单计价表
工程名称：市教育局广州市第二中学高中部教学场地及宿舍维护维修项目 |  |  | 标段：市教育局广州市第二中学高中部教学场地及宿舍维护维修项目 |  |  |  | 第 178 页 共 430 页
序号 | 项目编码 | 项目名称 |  | 项目特征描述 | 计量 单位 | 工程量 |  | 金额（元）
[8 empty] | 综合单价 | 合价
317 | 011503002008 | 1350高露台、坡道栏杆 |  | 1.栏杆(板)材料种类、规格:1350mm高金属栏杆，扶手50钢方通，横杆30钢方通，横杆20钢方通，立柱50钢方通，内嵌铝拉伸网(深灰色),铝拉网直径厚度4mm，氟碳漆铝方通 2.其他:包括根据图纸及规范要求完成该清单项目所需要的其他附属工作内容，并综合考虑其他完成本工作涉及的所有费用 | m | 26.15
318 | 010903004004 | 外墙面变形缝 |  | 1.嵌缝材料种类:符合要求 2.止水带材料种类:符合要求 3.盖缝材料种类:铝合金盖板，颜色符合要求 4.防水材料种类:符合要求 5.其他:包括根据图纸及规范要求完成该清单项目所需要的其他附属工作内容，并综合考虑其他完成本工作涉及的所有费用 | m | 94.3
本页小计
分部分项工程项目清单计价表
工程名称：市教育局广州市第二中学高中部教学场地及宿舍维护维修项目 |  |  | 标段：市教育局广州市第二中学高中部教学场地及宿舍维护维修项目 |  |  |  | 第 179 页 共 430 页
序号 | 项目编码 | 项目名称 |  | 项目特征描述 | 计量 单位 | 工程量 |  | 金额（元）
[8 empty] | 综合单价 | 合价
319 | 010903004005 | 内墙面变形缝 |  | 1.嵌缝材料种类:符合要求 2.止水带材料种类:符合要求 3.盖缝材料种类:铝合金盖板，颜色符合要求 4.防水材料种类:符合要求 5.其他:包括根据图纸及规范要求完成该清单项目所需要的其他附属工作内容，并综合考虑其他完成本工作涉及的所有费用 | m | 20.1
320 | 010903004006 | 顶棚变形缝 |  | 1.嵌缝材料种类:符合要求 2.止水带材料种类:符合要求 3.盖缝材料种类:铝合金盖板，颜色符合要求 4.防水材料种类:符合要求 5.其他:包括根据图纸及规范要求完成该清单项目所需要的其他附属工作内容，并综合考虑其他完成本工作涉及的所有费用 | m | 86.95
本页小计
分部分项工程项目清单计价表
工程名称：市教育局广州市第二中学高中部教学场地及宿舍维护维修项目 |  |  | 标段：市教育局广州市第二中学高中部教学场地及宿舍维护维修项目 |  |  |  | 第 180 页 共 430 页
序号 | 项目编码 | 项目名称 |  | 项目特征描述 | 计量 单位 | 工程量 |  | 金额（元）
[8 empty] | 综合单价 | 合价
321 | 010904004002 | 楼(地)面变形缝 |  | 1.嵌缝材料种类:符合要求 2.止水带材料种类:符合要求 3.盖缝材料种类:铝合金盖板，颜色符合要求 4.防水材料种类:符合要求 5.其他:包括根据图纸及规范要求完成该清单项目所需要的其他附属工作内容，并综合考虑其他完成本工作涉及的所有费用 | m | 117.23
322 | 010901008002 | 屋面变形缝 |  | 1.嵌缝材料种类:符合要求 2.止水带材料种类:符合要求 3.盖缝材料种类:铝合金盖板，颜色符合要求 4.防水材料种类:符合要求 5.其他:包括根据图纸及规范要求完成该清单项目所需要的其他附属工作内容，并综合考虑其他完成本工作涉及的所有费用 | m | 18.6
措施项目
本页小计
分部分项工程项目清单计价表
工程名称：市教育局广州市第二中学高中部教学场地及宿舍维护维修项目 |  |  | 标段：市教育局广州市第二中学高中部教学场地及宿舍维护维修项目 |  |  |  | 第 181 页 共 430 页
序号 | 项目编码 | 项目名称 |  | 项目特征描述 | 计量 单位 | 工程量 |  | 金额（元）
[8 empty] | 综合单价 | 合价
135 | 010505013003 | 过梁模板（教学楼B区） |  | 1.类型:过梁、压顶模板 2.模板制作及支撑安装 3.模板及支撑拆除 4.其他:包括根据图纸及规范要求完成该清单项目所需要的其他附属工作内容，并综合考虑其他完成本工作涉及的所有费用 | m2 | 89.72
136 | 010505008002 | 其他板模板 |  | 1.类型:栏板、反坎模板 2.模板制作及支撑安装 3.模板及支撑拆除 4.其他:包括根据图纸及规范要求完成该清单项目所需要的其他附属工作内容，并综合考虑其他完成本工作涉及的所有费用 | m2 | 42.54
教学楼C区
拆除工程
本页小计
分部分项工程项目清单计价表
工程名称：市教育局广州市第二中学高中部教学场地及宿舍维护维修项目 |  |  | 标段：市教育局广州市第二中学高中部教学场地及宿舍维护维修项目 |  |  |  | 第 182 页 共 430 页
序号 | 项目编码 | 项目名称 |  | 项目特征描述 | 计量 单位 | 工程量 |  | 金额（元）
[8 empty] | 综合单价 | 合价
323 | 011601001005 | 砖砌体拆除 |  | 1.拆除内容:砖砌体拆除 2.砌体材质:综合考虑 3.拆除高度:综合考虑 4.砌体表面的附着物种类:综合考虑 5.拆除方式:人工或机械综合考虑 6.拆除垃圾清理、场内搬运、分类归堆 7.其他:包括根据图纸及规范要求完成该清单项目所需要的其他附属工作内容，并综合考虑其他完成本工作涉及的所有费用 | m3 | 124.63
324 | 011602002004 | 钢筋混凝土构件拆除 |  | 1.拆除内容:混凝土构件拆除 2.拆除方式:人工或机械综合考虑 3.拆除垃圾清理、场内搬运、分类归堆 4.其他:包括根据图纸及规范要求完成该清单项目所需要的其他附属工作内容，并综合考虑其他完成本工作涉及的所有费用 | m3 | 18.38
本页小计
分部分项工程项目清单计价表
工程名称：市教育局广州市第二中学高中部教学场地及宿舍维护维修项目 |  |  | 标段：市教育局广州市第二中学高中部教学场地及宿舍维护维修项目 |  |  |  | 第 183 页 共 430 页
序号 | 项目编码 | 项目名称 |  | 项目特征描述 | 计量 单位 | 工程量 |  | 金额（元）
[8 empty] | 综合单价 | 合价
325 | 011610002006 | 金属门窗拆除 |  | 1.拆除内容:金属门窗拆除 2.门窗洞口尺寸:综合考虑 3.拆除方式:人工或机械综合考虑 4.拆除垃圾清理、场内搬运、分类归堆 5.其他:包括根据图纸及规范要求完成该清单项目所需要的其他附属工作内容，并综合考虑其他完成本工作涉及的所有费用 | m2 | 2173.3
326 | 011610001004 | 木门拆除 |  | 1.拆除内容:木质门拆除 2.门窗洞口尺寸:综合考虑 3.拆除方式:人工或机械综合考虑 4.拆除垃圾清理、场内搬运、分类归堆 5.其他:包括根据图纸及规范要求完成该清单项目所需要的其他附属工作内容，并综合考虑其他完成本工作涉及的所有费用 | m2 | 43.74
本页小计
分部分项工程项目清单计价表
工程名称：市教育局广州市第二中学高中部教学场地及宿舍维护维修项目 |  |  | 标段：市教育局广州市第二中学高中部教学场地及宿舍维护维修项目 |  |  |  | 第 184 页 共 430 页
序号 | 项目编码 | 项目名称 |  | 项目特征描述 | 计量 单位 | 工程量 |  | 金额（元）
[8 empty] | 综合单价 | 合价
327 | 011609001004 | 栏杆拆除 |  | 1.拆除内容:栏杆拆除 2.栏杆(板）的高度:综合考虑 3.栏杆、栏板种类:综合考虑 4.拆除方式:人工或机械综合考虑 5.拆除垃圾清理、场内搬运、分类归堆 6.其他:包括根据图纸及规范要求完成该清单项目所需要的其他附属工作内容，并综合考虑其他完成本工作涉及的所有费用 | m | 1111.97
328 | 011610002007 | 格栅拆除 |  | 1.拆除内容:金属格栅拆除 2.拆除方式:人工或机械综合考虑 3.拆除垃圾清理、场内搬运、分类归堆 4.其他:包括根据图纸及规范要求完成该清单项目所需要的其他附属工作内容，并综合考虑其他完成本工作涉及的所有费用 | m2 | 346.54
本页小计
分部分项工程项目清单计价表
工程名称：市教育局广州市第二中学高中部教学场地及宿舍维护维修项目 |  |  | 标段：市教育局广州市第二中学高中部教学场地及宿舍维护维修项目 |  |  |  | 第 185 页 共 430 页
序号 | 项目编码 | 项目名称 |  | 项目特征描述 | 计量 单位 | 工程量 |  | 金额（元）
[8 empty] | 综合单价 | 合价
329 | 011605001004 | 地砖拆除 |  | 1.拆除的基层类型:地砖拆除 2.饰面材料种类:综合考虑 3.拆除方式:人工或机械综合考虑 4.拆除垃圾清理、场内搬运、分类归堆 5.其他:包括根据图纸及规范要求完成该清单项目所需要的其他附属工作内容，并综合考虑其他完成本工作涉及的所有费用 | m2 | 591.59
330 | 011605002005 | 外墙块料拆除 |  | 1.拆除的基层类型:外墙块料及基层拆除 2.饰面材料种类:综合考虑 3.拆除方式:人工或机械综合考虑 4.拆除垃圾清理、场内搬运、分类归堆 5.其他:包括根据图纸及规范要求完成该清单项目所需要的其他附属工作内容，并综合考虑其他完成本工作涉及的所有费用 | m2 | 13763.39
本页小计
分部分项工程项目清单计价表
工程名称：市教育局广州市第二中学高中部教学场地及宿舍维护维修项目 |  |  | 标段：市教育局广州市第二中学高中部教学场地及宿舍维护维修项目 |  |  |  | 第 186 页 共 430 页
序号 | 项目编码 | 项目名称 |  | 项目特征描述 | 计量 单位 | 工程量 |  | 金额（元）
[8 empty] | 综合单价 | 合价
331 | 011609001008 | 变形缝拆除 |  | 1.拆除内容:原有变形缝拆除 2.拆除方式:综合考虑 3.拆除垃圾清理、场内搬运、分类归堆 4.其他:包括根据图纸及规范要求完成该清单项目所需要的其他附属工作内容，并综合考虑其他完成本工作涉及的所有费用 | m | 553.93
332 | 010103002006 | 余方弃置 |  | 1.废弃料品种:拆除废料弃置 2.人工或机械装运土方综合考虑 3.运距:暂按20km考虑 4.其他:包括根据图纸及规范要求完成该清单项目所需要的其他附属工作内容，并综合考虑其他完成本工作涉及的所有费用 | m3 | 676.13
砌筑工程
本页小计
分部分项工程项目清单计价表
工程名称：市教育局广州市第二中学高中部教学场地及宿舍维护维修项目 |  |  | 标段：市教育局广州市第二中学高中部教学场地及宿舍维护维修项目 |  |  |  | 第 187 页 共 430 页
序号 | 项目编码 | 项目名称 |  | 项目特征描述 | 计量 单位 | 工程量 |  | 金额（元）
[8 empty] | 综合单价 | 合价
333 | 010402001007 | 加气混凝土砌块外墙200厚 |  | 1.砌块品种、规格、强度等级:蒸压加气混凝土砌块 2.墙体类型:外墙 3.墙体厚度:200mm厚 4.砂浆强度等级:Ma10水泥砂浆砌筑 5.其他:包括根据图纸及规范要求完成该清单项目所需要的其他附属工作内容，并综合考虑其他完成本工作涉及的所有费用 | m3 | 198.18
混凝土及钢筋混凝土工程
275 | 010502011005 | 钢筋混凝土过梁、压顶 |  | 1.类型:钢筋混凝土过梁、压顶 2.混凝土种类:商品混凝土 3.混凝土强度等级:C20 4.其他:包括根据图纸及规范要求完成该清单项目所需要的其他附属工作内容，并综合考虑其他完成本工作涉及的所有费用 | m3 | 6.8
本页小计
分部分项工程项目清单计价表
工程名称：市教育局广州市第二中学高中部教学场地及宿舍维护维修项目 |  |  | 标段：市教育局广州市第二中学高中部教学场地及宿舍维护维修项目 |  |  |  | 第 188 页 共 430 页
序号 | 项目编码 | 项目名称 |  | 项目特征描述 | 计量 单位 | 工程量 |  | 金额（元）
[8 empty] | 综合单价 | 合价
276 | 010506010009 | 现浇混凝土二次结构钢筋圆钢φ10以内 |  | 1.钢筋种类、规格:现浇构件圆钢 φ10内 2.其他:包括根据图纸及规范要求完成该清单项目所需要的其他附属工作内容，并综合考虑其他完成本工作涉及的所有费用 | t | 0.154
277 | 010506010010 | 现浇混凝土二次结构钢筋圆钢φ25以内 |  | 1.钢筋种类、规格:现浇构件圆钢 φ25内 2.其他:包括根据图纸及规范要求完成该清单项目所需要的其他附属工作内容，并综合考虑其他完成本工作涉及的所有费用 | t | 0.358
278 | 010506010011 | 现浇混凝土二次结构箍筋φ10以内 |  | 1.钢筋种类、规格:现浇构件带肋箍筋(Ⅲ级以上)φ10以内 2.其他:包括根据图纸及规范要求完成该清单项目所需要的其他附属工作内容，并综合考虑其他完成本工作涉及的所有费用 | t | 0.218
本页小计
分部分项工程项目清单计价表
工程名称：市教育局广州市第二中学高中部教学场地及宿舍维护维修项目 |  |  | 标段：市教育局广州市第二中学高中部教学场地及宿舍维护维修项目 |  |  |  | 第 189 页 共 430 页
序号 | 项目编码 | 项目名称 |  | 项目特征描述 | 计量 单位 | 工程量 |  | 金额（元）
[8 empty] | 综合单价 | 合价
279 | 010502019003 | 反坎、栏板 |  | 1.混凝土种类:商品混凝土 2.混凝土强度等级:C30 3.其他:包括根据图纸及规范要求完成该清单项目所需要的其他附属工作内容，并综合考虑其他完成本工作涉及的所有费用 | m3 | 2.13
280 | 070104051003 | 凿毛 |  | 1.新旧混凝土界面需凿毛、洗净,并刷纯水泥浆二遍 2.其他:包括根据图纸及规范要求完成该清单项目所需要的其他附属工作内容，并综合考虑其他完成本工作涉及的所有费用 | m2 | 3.04
281 | 040901007003 | 植筋 |  | 1.材料规格:φ10 2.植入深度:符合要求 3.植筋胶品种:符合要求 4.其他:包括根据图纸及规范要求完成该清单项目所需要的其他附属工作内容，并综合考虑其他完成本工作涉及的所有费用 | 根 | 279
门窗、幕墙工程
本页小计
分部分项工程项目清单计价表
工程名称：市教育局广州市第二中学高中部教学场地及宿舍维护维修项目 |  |  | 标段：市教育局广州市第二中学高中部教学场地及宿舍维护维修项目 |  |  |  | 第 190 页 共 430 页
序号 | 项目编码 | 项目名称 |  | 项目特征描述 | 计量 单位 | 工程量 |  | 金额（元）
[8 empty] | 综合单价 | 合价
171 | 010802001004 | 铝合金平开门 |  | 1.门洞口尺寸:详见设计图 2.框、扇材质及规格:铝合金窗框，符合图纸要求 3.玻璃品种、厚度:钢化玻璃6mm白玻 4.综合考虑:建筑物超高增加人工、机械降效率，门锁、五金等，防护材料、安装费，按规范、设计要求进行专业深化设计等 5.其他:包括根据图纸及相关规范要求完成该清单项目所需要的其他附属工作内容，并综合考虑其他完成本工作涉及的所有费用 | m2 | 383.94
本页小计
分部分项工程项目清单计价表
工程名称：市教育局广州市第二中学高中部教学场地及宿舍维护维修项目 |  |  | 标段：市教育局广州市第二中学高中部教学场地及宿舍维护维修项目 |  |  |  | 第 191 页 共 430 页
序号 | 项目编码 | 项目名称 |  | 项目特征描述 | 计量 单位 | 工程量 |  | 金额（元）
[8 empty] | 综合单价 | 合价
172 | 010802004004 | 丙级钢质防火门 |  | 1.门类型:成品丙级钢制防火门 2.五金种类、规格:含门锁、闭门器、顺序器等五金配件综合考虑 3.其他:包括根据图纸及相关规范要求完成该清单项目所需要的其他附属工作内容，并综合考虑其他完成本工作涉及的所有费用 | m2 | 21.12
本页小计
分部分项工程项目清单计价表
工程名称：市教育局广州市第二中学高中部教学场地及宿舍维护维修项目 |  |  | 标段：市教育局广州市第二中学高中部教学场地及宿舍维护维修项目 |  |  |  | 第 192 页 共 430 页
序号 | 项目编码 | 项目名称 |  | 项目特征描述 | 计量 单位 | 工程量 |  | 金额（元）
[8 empty] | 综合单价 | 合价
173 | 010807001062 | 铝合金窗C1 |  | 1.窗洞口尺寸:详见设计图 2.框、扇材质及规格:铝合金窗框，符合图纸要求 3.玻璃品种、厚度:钢化玻璃6mm白玻 4.综合考虑:建筑物超高增加人工、机械降效率，开窗器、五金等，防护材料、安装费，按规范、设计要求进行专业深化设计等 5.其他:包括根据图纸及相关规范要求完成该清单项目所需要的其他附属工作内容，并综合考虑其他完成本工作涉及的所有费用 | m2 | 30.4
本页小计
分部分项工程项目清单计价表
工程名称：市教育局广州市第二中学高中部教学场地及宿舍维护维修项目 |  |  | 标段：市教育局广州市第二中学高中部教学场地及宿舍维护维修项目 |  |  |  | 第 193 页 共 430 页
序号 | 项目编码 | 项目名称 |  | 项目特征描述 | 计量 单位 | 工程量 |  | 金额（元）
[8 empty] | 综合单价 | 合价
174 | 010807001063 | 铝合金窗C2 |  | 1.窗洞口尺寸:详见设计图 2.框、扇材质及规格:铝合金窗框，符合图纸要求 3.玻璃品种、厚度:钢化玻璃6mm白玻 4.综合考虑:建筑物超高增加人工、机械降效率，开窗器、五金等，防护材料、安装费，按规范、设计要求进行专业深化设计等 5.其他:包括根据图纸及相关规范要求完成该清单项目所需要的其他附属工作内容，并综合考虑其他完成本工作涉及的所有费用 | m2 | 28.8
本页小计
分部分项工程项目清单计价表
工程名称：市教育局广州市第二中学高中部教学场地及宿舍维护维修项目 |  |  | 标段：市教育局广州市第二中学高中部教学场地及宿舍维护维修项目 |  |  |  | 第 194 页 共 430 页
序号 | 项目编码 | 项目名称 |  | 项目特征描述 | 计量 单位 | 工程量 |  | 金额（元）
[8 empty] | 综合单价 | 合价
175 | 010807001064 | 铝合金窗C3 |  | 1.窗洞口尺寸:详见设计图 2.框、扇材质及规格:铝合金窗框，符合图纸要求 3.玻璃品种、厚度:钢化玻璃6mm白玻 4.综合考虑:建筑物超高增加人工、机械降效率，开窗器、五金等，防护材料、安装费，按规范、设计要求进行专业深化设计等 5.其他:包括根据图纸及相关规范要求完成该清单项目所需要的其他附属工作内容，并综合考虑其他完成本工作涉及的所有费用 | m2 | 6.4
本页小计
分部分项工程项目清单计价表
工程名称：市教育局广州市第二中学高中部教学场地及宿舍维护维修项目 |  |  | 标段：市教育局广州市第二中学高中部教学场地及宿舍维护维修项目 |  |  |  | 第 195 页 共 430 页
序号 | 项目编码 | 项目名称 |  | 项目特征描述 | 计量 单位 | 工程量 |  | 金额（元）
[8 empty] | 综合单价 | 合价
176 | 010807001065 | 铝合金窗C4 |  | 1.窗洞口尺寸:详见设计图 2.框、扇材质及规格:铝合金窗框，符合图纸要求 3.玻璃品种、厚度:钢化玻璃6mm白玻 4.综合考虑:建筑物超高增加人工、机械降效率，开窗器、五金等，防护材料、安装费，按规范、设计要求进行专业深化设计等 5.其他:包括根据图纸及相关规范要求完成该清单项目所需要的其他附属工作内容，并综合考虑其他完成本工作涉及的所有费用 | m2 | 468.16
本页小计
分部分项工程项目清单计价表
工程名称：市教育局广州市第二中学高中部教学场地及宿舍维护维修项目 |  |  | 标段：市教育局广州市第二中学高中部教学场地及宿舍维护维修项目 |  |  |  | 第 196 页 共 430 页
序号 | 项目编码 | 项目名称 |  | 项目特征描述 | 计量 单位 | 工程量 |  | 金额（元）
[8 empty] | 综合单价 | 合价
177 | 010807001066 | 铝合金窗C4a |  | 1.窗洞口尺寸:详见设计图 2.框、扇材质及规格:铝合金窗框，符合图纸要求 3.玻璃品种、厚度:钢化玻璃6mm白玻 4.综合考虑:建筑物超高增加人工、机械降效率，开窗器、五金等，防护材料、安装费，按规范、设计要求进行专业深化设计等 5.其他:包括根据图纸及相关规范要求完成该清单项目所需要的其他附属工作内容，并综合考虑其他完成本工作涉及的所有费用 | m2 | 148.96
本页小计
分部分项工程项目清单计价表
工程名称：市教育局广州市第二中学高中部教学场地及宿舍维护维修项目 |  |  | 标段：市教育局广州市第二中学高中部教学场地及宿舍维护维修项目 |  |  |  | 第 197 页 共 430 页
序号 | 项目编码 | 项目名称 |  | 项目特征描述 | 计量 单位 | 工程量 |  | 金额（元）
[8 empty] | 综合单价 | 合价
178 | 010807001067 | 铝合金窗C5 |  | 1.窗洞口尺寸:详见设计图 2.框、扇材质及规格:铝合金窗框，符合图纸要求 3.玻璃品种、厚度:钢化玻璃6mm白玻 4.综合考虑:建筑物超高增加人工、机械降效率，开窗器、五金等，防护材料、安装费，按规范、设计要求进行专业深化设计等 5.其他:包括根据图纸及相关规范要求完成该清单项目所需要的其他附属工作内容，并综合考虑其他完成本工作涉及的所有费用 | m2 | 269.28
本页小计
分部分项工程项目清单计价表
工程名称：市教育局广州市第二中学高中部教学场地及宿舍维护维修项目 |  |  | 标段：市教育局广州市第二中学高中部教学场地及宿舍维护维修项目 |  |  |  | 第 198 页 共 430 页
序号 | 项目编码 | 项目名称 |  | 项目特征描述 | 计量 单位 | 工程量 |  | 金额（元）
[8 empty] | 综合单价 | 合价
179 | 010807001068 | 铝合金窗C5a |  | 1.窗洞口尺寸:详见设计图 2.框、扇材质及规格:铝合金窗框，符合图纸要求 3.玻璃品种、厚度:钢化玻璃6mm白玻 4.综合考虑:建筑物超高增加人工、机械降效率，开窗器、五金等，防护材料、安装费，按规范、设计要求进行专业深化设计等 5.其他:包括根据图纸及相关规范要求完成该清单项目所需要的其他附属工作内容，并综合考虑其他完成本工作涉及的所有费用 | m2 | 85.68
本页小计
分部分项工程项目清单计价表
工程名称：市教育局广州市第二中学高中部教学场地及宿舍维护维修项目 |  |  | 标段：市教育局广州市第二中学高中部教学场地及宿舍维护维修项目 |  |  |  | 第 199 页 共 430 页
序号 | 项目编码 | 项目名称 |  | 项目特征描述 | 计量 单位 | 工程量 |  | 金额（元）
[8 empty] | 综合单价 | 合价
180 | 010807001069 | 铝合金窗C6 |  | 1.窗洞口尺寸:详见设计图 2.框、扇材质及规格:铝合金窗框，符合图纸要求 3.玻璃品种、厚度:钢化玻璃6mm白玻 4.综合考虑:建筑物超高增加人工、机械降效率，开窗器、五金等，防护材料、安装费，按规范、设计要求进行专业深化设计等 5.其他:包括根据图纸及相关规范要求完成该清单项目所需要的其他附属工作内容，并综合考虑其他完成本工作涉及的所有费用 | m2 | 84.48
本页小计
分部分项工程项目清单计价表
工程名称：市教育局广州市第二中学高中部教学场地及宿舍维护维修项目 |  |  | 标段：市教育局广州市第二中学高中部教学场地及宿舍维护维修项目 |  |  |  | 第 200 页 共 430 页
序号 | 项目编码 | 项目名称 |  | 项目特征描述 | 计量 单位 | 工程量 |  | 金额（元）
[8 empty] | 综合单价 | 合价
181 | 010807001070 | 铝合金窗C7 |  | 1.窗洞口尺寸:详见设计图 2.框、扇材质及规格:铝合金窗框，符合图纸要求 3.玻璃品种、厚度:钢化玻璃6mm白玻 4.综合考虑:建筑物超高增加人工、机械降效率，开窗器、五金等，防护材料、安装费，按规范、设计要求进行专业深化设计等 5.其他:包括根据图纸及相关规范要求完成该清单项目所需要的其他附属工作内容，并综合考虑其他完成本工作涉及的所有费用 | m2 | 51.48
本页小计
分部分项工程项目清单计价表
工程名称：市教育局广州市第二中学高中部教学场地及宿舍维护维修项目 |  |  | 标段：市教育局广州市第二中学高中部教学场地及宿舍维护维修项目 |  |  |  | 第 201 页 共 430 页
序号 | 项目编码 | 项目名称 |  | 项目特征描述 | 计量 单位 | 工程量 |  | 金额（元）
[8 empty] | 综合单价 | 合价
182 | 010807001071 | 铝合金窗C7a |  | 1.窗洞口尺寸:详见设计图 2.框、扇材质及规格:铝合金窗框，符合图纸要求 3.玻璃品种、厚度:钢化玻璃6mm白玻 4.综合考虑:建筑物超高增加人工、机械降效率，开窗器、五金等，防护材料、安装费，按规范、设计要求进行专业深化设计等 5.其他:包括根据图纸及相关规范要求完成该清单项目所需要的其他附属工作内容，并综合考虑其他完成本工作涉及的所有费用 | m2 | 15.6
本页小计
分部分项工程项目清单计价表
工程名称：市教育局广州市第二中学高中部教学场地及宿舍维护维修项目 |  |  | 标段：市教育局广州市第二中学高中部教学场地及宿舍维护维修项目 |  |  |  | 第 202 页 共 430 页
序号 | 项目编码 | 项目名称 |  | 项目特征描述 | 计量 单位 | 工程量 |  | 金额（元）
[8 empty] | 综合单价 | 合价
183 | 010807001072 | 铝合金窗C8 |  | 1.窗洞口尺寸:详见设计图 2.框、扇材质及规格:铝合金窗框，符合图纸要求 3.玻璃品种、厚度:钢化玻璃6mm白玻 4.综合考虑:建筑物超高增加人工、机械降效率，开窗器、五金等，防护材料、安装费，按规范、设计要求进行专业深化设计等 5.其他:包括根据图纸及相关规范要求完成该清单项目所需要的其他附属工作内容，并综合考虑其他完成本工作涉及的所有费用 | m2 | 36.96
本页小计
分部分项工程项目清单计价表
工程名称：市教育局广州市第二中学高中部教学场地及宿舍维护维修项目 |  |  | 标段：市教育局广州市第二中学高中部教学场地及宿舍维护维修项目 |  |  |  | 第 203 页 共 430 页
序号 | 项目编码 | 项目名称 |  | 项目特征描述 | 计量 单位 | 工程量 |  | 金额（元）
[8 empty] | 综合单价 | 合价
184 | 010807001073 | 铝合金窗C9 |  | 1.窗洞口尺寸:详见设计图 2.框、扇材质及规格:铝合金窗框，符合图纸要求 3.玻璃品种、厚度:钢化玻璃6mm白玻 4.综合考虑:建筑物超高增加人工、机械降效率，开窗器、五金等，防护材料、安装费，按规范、设计要求进行专业深化设计等 5.其他:包括根据图纸及相关规范要求完成该清单项目所需要的其他附属工作内容，并综合考虑其他完成本工作涉及的所有费用 | m2 | 15.84
本页小计
分部分项工程项目清单计价表
工程名称：市教育局广州市第二中学高中部教学场地及宿舍维护维修项目 |  |  | 标段：市教育局广州市第二中学高中部教学场地及宿舍维护维修项目 |  |  |  | 第 204 页 共 430 页
序号 | 项目编码 | 项目名称 |  | 项目特征描述 | 计量 单位 | 工程量 |  | 金额（元）
[8 empty] | 综合单价 | 合价
185 | 010807001074 | 铝合金窗C9a |  | 1.窗洞口尺寸:详见设计图 2.框、扇材质及规格:铝合金窗框，符合图纸要求 3.玻璃品种、厚度:钢化玻璃6mm白玻 4.综合考虑:建筑物超高增加人工、机械降效率，开窗器、五金等，防护材料、安装费，按规范、设计要求进行专业深化设计等 5.其他:包括根据图纸及相关规范要求完成该清单项目所需要的其他附属工作内容，并综合考虑其他完成本工作涉及的所有费用 | m2 | 4.8
本页小计
分部分项工程项目清单计价表
工程名称：市教育局广州市第二中学高中部教学场地及宿舍维护维修项目 |  |  | 标段：市教育局广州市第二中学高中部教学场地及宿舍维护维修项目 |  |  |  | 第 205 页 共 430 页
序号 | 项目编码 | 项目名称 |  | 项目特征描述 | 计量 单位 | 工程量 |  | 金额（元）
[8 empty] | 综合单价 | 合价
186 | 010807001075 | 铝合金窗C10 |  | 1.窗洞口尺寸:详见设计图 2.框、扇材质及规格:铝合金窗框，符合图纸要求 3.玻璃品种、厚度:钢化玻璃6mm白玻 4.综合考虑:建筑物超高增加人工、机械降效率，开窗器、五金等，防护材料、安装费，按规范、设计要求进行专业深化设计等 5.其他:包括根据图纸及相关规范要求完成该清单项目所需要的其他附属工作内容，并综合考虑其他完成本工作涉及的所有费用 | m2 | 229.68
本页小计
分部分项工程项目清单计价表
工程名称：市教育局广州市第二中学高中部教学场地及宿舍维护维修项目 |  |  | 标段：市教育局广州市第二中学高中部教学场地及宿舍维护维修项目 |  |  |  | 第 206 页 共 430 页
序号 | 项目编码 | 项目名称 |  | 项目特征描述 | 计量 单位 | 工程量 |  | 金额（元）
[8 empty] | 综合单价 | 合价
187 | 010807001076 | 铝合金窗C10a |  | 1.窗洞口尺寸:详见设计图 2.框、扇材质及规格:铝合金窗框，符合图纸要求 3.玻璃品种、厚度:钢化玻璃6mm白玻 4.综合考虑:建筑物超高增加人工、机械降效率，开窗器、五金等，防护材料、安装费，按规范、设计要求进行专业深化设计等 5.其他:包括根据图纸及相关规范要求完成该清单项目所需要的其他附属工作内容，并综合考虑其他完成本工作涉及的所有费用 | m2 | 73.08
本页小计
分部分项工程项目清单计价表
工程名称：市教育局广州市第二中学高中部教学场地及宿舍维护维修项目 |  |  | 标段：市教育局广州市第二中学高中部教学场地及宿舍维护维修项目 |  |  |  | 第 207 页 共 430 页
序号 | 项目编码 | 项目名称 |  | 项目特征描述 | 计量 单位 | 工程量 |  | 金额（元）
[8 empty] | 综合单价 | 合价
188 | 010807001077 | 铝合金窗C11 |  | 1.窗洞口尺寸:详见设计图 2.框、扇材质及规格:铝合金窗框，符合图纸要求 3.玻璃品种、厚度:钢化玻璃6mm白玻 4.综合考虑:建筑物超高增加人工、机械降效率，开窗器、五金等，防护材料、安装费，按规范、设计要求进行专业深化设计等 5.其他:包括根据图纸及相关规范要求完成该清单项目所需要的其他附属工作内容，并综合考虑其他完成本工作涉及的所有费用 | m2 | 62.48
本页小计
分部分项工程项目清单计价表
工程名称：市教育局广州市第二中学高中部教学场地及宿舍维护维修项目 |  |  | 标段：市教育局广州市第二中学高中部教学场地及宿舍维护维修项目 |  |  |  | 第 208 页 共 430 页
序号 | 项目编码 | 项目名称 |  | 项目特征描述 | 计量 单位 | 工程量 |  | 金额（元）
[8 empty] | 综合单价 | 合价
189 | 010807001078 | 铝合金窗C11a |  | 1.窗洞口尺寸:详见设计图 2.框、扇材质及规格:铝合金窗框，符合图纸要求 3.玻璃品种、厚度:钢化玻璃6mm白玻 4.综合考虑:建筑物超高增加人工、机械降效率，开窗器、五金等，防护材料、安装费，按规范、设计要求进行专业深化设计等 5.其他:包括根据图纸及相关规范要求完成该清单项目所需要的其他附属工作内容，并综合考虑其他完成本工作涉及的所有费用 | m2 | 19.88
本页小计
分部分项工程项目清单计价表
工程名称：市教育局广州市第二中学高中部教学场地及宿舍维护维修项目 |  |  | 标段：市教育局广州市第二中学高中部教学场地及宿舍维护维修项目 |  |  |  | 第 209 页 共 430 页
序号 | 项目编码 | 项目名称 |  | 项目特征描述 | 计量 单位 | 工程量 |  | 金额（元）
[8 empty] | 综合单价 | 合价
190 | 010807001079 | 铝合金窗C12 |  | 1.窗洞口尺寸:详见设计图 2.框、扇材质及规格:铝合金窗框，符合图纸要求 3.玻璃品种、厚度:钢化玻璃6mm白玻 4.综合考虑:建筑物超高增加人工、机械降效率，开窗器、五金等，防护材料、安装费，按规范、设计要求进行专业深化设计等 5.其他:包括根据图纸及相关规范要求完成该清单项目所需要的其他附属工作内容，并综合考虑其他完成本工作涉及的所有费用 | m2 | 43.12
本页小计
分部分项工程项目清单计价表
工程名称：市教育局广州市第二中学高中部教学场地及宿舍维护维修项目 |  |  | 标段：市教育局广州市第二中学高中部教学场地及宿舍维护维修项目 |  |  |  | 第 210 页 共 430 页
序号 | 项目编码 | 项目名称 |  | 项目特征描述 | 计量 单位 | 工程量 |  | 金额（元）
[8 empty] | 综合单价 | 合价
191 | 010807001080 | 铝合金窗C12a |  | 1.窗洞口尺寸:详见设计图 2.框、扇材质及规格:铝合金窗框，符合图纸要求 3.玻璃品种、厚度:钢化玻璃6mm白玻 4.综合考虑:建筑物超高增加人工、机械降效率，开窗器、五金等，防护材料、安装费，按规范、设计要求进行专业深化设计等 5.其他:包括根据图纸及相关规范要求完成该清单项目所需要的其他附属工作内容，并综合考虑其他完成本工作涉及的所有费用 | m2 | 13.72
本页小计
分部分项工程项目清单计价表
工程名称：市教育局广州市第二中学高中部教学场地及宿舍维护维修项目 |  |  | 标段：市教育局广州市第二中学高中部教学场地及宿舍维护维修项目 |  |  |  | 第 211 页 共 430 页
序号 | 项目编码 | 项目名称 |  | 项目特征描述 | 计量 单位 | 工程量 |  | 金额（元）
[8 empty] | 综合单价 | 合价
192 | 010807001081 | 铝合金窗C13 |  | 1.窗洞口尺寸:详见设计图 2.框、扇材质及规格:铝合金窗框，符合图纸要求 3.玻璃品种、厚度:钢化玻璃6mm白玻 4.综合考虑:建筑物超高增加人工、机械降效率，开窗器、五金等，防护材料、安装费，按规范、设计要求进行专业深化设计等 5.其他:包括根据图纸及相关规范要求完成该清单项目所需要的其他附属工作内容，并综合考虑其他完成本工作涉及的所有费用 | m2 | 211.2
本页小计
分部分项工程项目清单计价表
工程名称：市教育局广州市第二中学高中部教学场地及宿舍维护维修项目 |  |  | 标段：市教育局广州市第二中学高中部教学场地及宿舍维护维修项目 |  |  |  | 第 212 页 共 430 页
序号 | 项目编码 | 项目名称 |  | 项目特征描述 | 计量 单位 | 工程量 |  | 金额（元）
[8 empty] | 综合单价 | 合价
193 | 010807001082 | 铝合金窗C13a |  | 1.窗洞口尺寸:详见设计图 2.框、扇材质及规格:铝合金窗框，符合图纸要求 3.玻璃品种、厚度:钢化玻璃6mm白玻 4.综合考虑:建筑物超高增加人工、机械降效率，开窗器、五金等，防护材料、安装费，按规范、设计要求进行专业深化设计等 5.其他:包括根据图纸及相关规范要求完成该清单项目所需要的其他附属工作内容，并综合考虑其他完成本工作涉及的所有费用 | m2 | 67.2
本页小计
分部分项工程项目清单计价表
工程名称：市教育局广州市第二中学高中部教学场地及宿舍维护维修项目 |  |  | 标段：市教育局广州市第二中学高中部教学场地及宿舍维护维修项目 |  |  |  | 第 213 页 共 430 页
序号 | 项目编码 | 项目名称 |  | 项目特征描述 | 计量 单位 | 工程量 |  | 金额（元）
[8 empty] | 综合单价 | 合价
194 | 010807001083 | 铝合金窗C14 |  | 1.窗洞口尺寸:详见设计图 2.框、扇材质及规格:铝合金窗框，符合图纸要求 3.玻璃品种、厚度:钢化玻璃6mm白玻 4.综合考虑:建筑物超高增加人工、机械降效率，开窗器、五金等，防护材料、安装费，按规范、设计要求进行专业深化设计等 5.其他:包括根据图纸及相关规范要求完成该清单项目所需要的其他附属工作内容，并综合考虑其他完成本工作涉及的所有费用 | m2 | 47.52
本页小计
分部分项工程项目清单计价表
工程名称：市教育局广州市第二中学高中部教学场地及宿舍维护维修项目 |  |  | 标段：市教育局广州市第二中学高中部教学场地及宿舍维护维修项目 |  |  |  | 第 214 页 共 430 页
序号 | 项目编码 | 项目名称 |  | 项目特征描述 | 计量 单位 | 工程量 |  | 金额（元）
[8 empty] | 综合单价 | 合价
195 | 010807001084 | 铝合金窗C14a |  | 1.窗洞口尺寸:详见设计图 2.框、扇材质及规格:铝合金窗框，符合图纸要求 3.玻璃品种、厚度:钢化玻璃6mm白玻 4.综合考虑:建筑物超高增加人工、机械降效率，开窗器、五金等，防护材料、安装费，按规范、设计要求进行专业深化设计等 5.其他:包括根据图纸及相关规范要求完成该清单项目所需要的其他附属工作内容，并综合考虑其他完成本工作涉及的所有费用 | m2 | 15.12
本页小计
分部分项工程项目清单计价表
工程名称：市教育局广州市第二中学高中部教学场地及宿舍维护维修项目 |  |  | 标段：市教育局广州市第二中学高中部教学场地及宿舍维护维修项目 |  |  |  | 第 215 页 共 430 页
序号 | 项目编码 | 项目名称 |  | 项目特征描述 | 计量 单位 | 工程量 |  | 金额（元）
[8 empty] | 综合单价 | 合价
196 | 010807001085 | 铝合金窗C15 |  | 1.窗洞口尺寸:详见设计图 2.框、扇材质及规格:铝合金窗框，符合图纸要求 3.玻璃品种、厚度:钢化玻璃6mm白玻 4.综合考虑:建筑物超高增加人工、机械降效率，开窗器、五金等，防护材料、安装费，按规范、设计要求进行专业深化设计等 5.其他:包括根据图纸及相关规范要求完成该清单项目所需要的其他附属工作内容，并综合考虑其他完成本工作涉及的所有费用 | m2 | 22.8
本页小计
分部分项工程项目清单计价表
工程名称：市教育局广州市第二中学高中部教学场地及宿舍维护维修项目 |  |  | 标段：市教育局广州市第二中学高中部教学场地及宿舍维护维修项目 |  |  |  | 第 216 页 共 430 页
序号 | 项目编码 | 项目名称 |  | 项目特征描述 | 计量 单位 | 工程量 |  | 金额（元）
[8 empty] | 综合单价 | 合价
197 | 010807001086 | 铝合金窗C16 |  | 1.窗洞口尺寸:详见设计图 2.框、扇材质及规格:铝合金窗框，符合图纸要求 3.玻璃品种、厚度:钢化玻璃6mm白玻 4.综合考虑:建筑物超高增加人工、机械降效率，开窗器、五金等，防护材料、安装费，按规范、设计要求进行专业深化设计等 5.其他:包括根据图纸及相关规范要求完成该清单项目所需要的其他附属工作内容，并综合考虑其他完成本工作涉及的所有费用 | m2 | 14.4
本页小计
分部分项工程项目清单计价表
工程名称：市教育局广州市第二中学高中部教学场地及宿舍维护维修项目 |  |  | 标段：市教育局广州市第二中学高中部教学场地及宿舍维护维修项目 |  |  |  | 第 217 页 共 430 页
序号 | 项目编码 | 项目名称 |  | 项目特征描述 | 计量 单位 | 工程量 |  | 金额（元）
[8 empty] | 综合单价 | 合价
198 | 010807001087 | 铝合金窗C17 |  | 1.窗洞口尺寸:详见设计图 2.框、扇材质及规格:铝合金窗框，符合图纸要求 3.玻璃品种、厚度:钢化玻璃6mm白玻 4.综合考虑:建筑物超高增加人工、机械降效率，开窗器、五金等，防护材料、安装费，按规范、设计要求进行专业深化设计等 5.其他:包括根据图纸及相关规范要求完成该清单项目所需要的其他附属工作内容，并综合考虑其他完成本工作涉及的所有费用 | m2 | 7.8
本页小计
分部分项工程项目清单计价表
工程名称：市教育局广州市第二中学高中部教学场地及宿舍维护维修项目 |  |  | 标段：市教育局广州市第二中学高中部教学场地及宿舍维护维修项目 |  |  |  | 第 218 页 共 430 页
序号 | 项目编码 | 项目名称 |  | 项目特征描述 | 计量 单位 | 工程量 |  | 金额（元）
[8 empty] | 综合单价 | 合价
199 | 010807001088 | 铝合金窗C18 |  | 1.窗洞口尺寸:详见设计图 2.框、扇材质及规格:铝合金窗框，符合图纸要求 3.玻璃品种、厚度:钢化玻璃6mm白玻 4.综合考虑:建筑物超高增加人工、机械降效率，开窗器、五金等，防护材料、安装费，按规范、设计要求进行专业深化设计等 5.其他:包括根据图纸及相关规范要求完成该清单项目所需要的其他附属工作内容，并综合考虑其他完成本工作涉及的所有费用 | m2 | 26.1
本页小计
分部分项工程项目清单计价表
工程名称：市教育局广州市第二中学高中部教学场地及宿舍维护维修项目 |  |  | 标段：市教育局广州市第二中学高中部教学场地及宿舍维护维修项目 |  |  |  | 第 219 页 共 430 页
序号 | 项目编码 | 项目名称 |  | 项目特征描述 | 计量 单位 | 工程量 |  | 金额（元）
[8 empty] | 综合单价 | 合价
200 | 010807001089 | 铝合金窗C19 |  | 1.窗洞口尺寸:详见设计图 2.框、扇材质及规格:铝合金窗框，符合图纸要求 3.玻璃品种、厚度:钢化玻璃6mm白玻 4.综合考虑:建筑物超高增加人工、机械降效率，开窗器、五金等，防护材料、安装费，按规范、设计要求进行专业深化设计等 5.其他:包括根据图纸及相关规范要求完成该清单项目所需要的其他附属工作内容，并综合考虑其他完成本工作涉及的所有费用 | m2 | 9
本页小计
分部分项工程项目清单计价表
工程名称：市教育局广州市第二中学高中部教学场地及宿舍维护维修项目 |  |  | 标段：市教育局广州市第二中学高中部教学场地及宿舍维护维修项目 |  |  |  | 第 220 页 共 430 页
序号 | 项目编码 | 项目名称 |  | 项目特征描述 | 计量 单位 | 工程量 |  | 金额（元）
[8 empty] | 综合单价 | 合价
201 | 010807001090 | 铝合金窗C20 |  | 1.窗洞口尺寸:详见设计图 2.框、扇材质及规格:铝合金窗框，符合图纸要求 3.玻璃品种、厚度:钢化玻璃6mm白玻 4.综合考虑:建筑物超高增加人工、机械降效率，开窗器、五金等，防护材料、安装费，按规范、设计要求进行专业深化设计等 5.其他:包括根据图纸及相关规范要求完成该清单项目所需要的其他附属工作内容，并综合考虑其他完成本工作涉及的所有费用 | m2 | 6.4
本页小计
分部分项工程项目清单计价表
工程名称：市教育局广州市第二中学高中部教学场地及宿舍维护维修项目 |  |  | 标段：市教育局广州市第二中学高中部教学场地及宿舍维护维修项目 |  |  |  | 第 221 页 共 430 页
序号 | 项目编码 | 项目名称 |  | 项目特征描述 | 计量 单位 | 工程量 |  | 金额（元）
[8 empty] | 综合单价 | 合价
202 | 010807001091 | 铝合金窗 |  | 1.部位:M2、M3、M3a、M5处 2.窗洞口尺寸:详见设计图 3.框、扇材质及规格:铝合金窗框，符合图纸要求 4.玻璃品种、厚度:钢化玻璃6mm白玻 5.综合考虑:建筑物超高增加人工、机械降效率，开窗器、五金等，防护材料、安装费，按规范、设计要求进行专业深化设计等 6.其他:包括根据图纸及相关规范要求完成该清单项目所需要的其他附属工作内容，并综合考虑其他完成本工作涉及的所有费用 | m2 | 94.3
本页小计
分部分项工程项目清单计价表
工程名称：市教育局广州市第二中学高中部教学场地及宿舍维护维修项目 |  |  | 标段：市教育局广州市第二中学高中部教学场地及宿舍维护维修项目 |  |  |  | 第 222 页 共 430 页
序号 | 项目编码 | 项目名称 |  | 项目特征描述 | 计量 单位 | 工程量 |  | 金额（元）
[8 empty] | 综合单价 | 合价
203 | 011206003007 | 铝板幕墙 |  | 1.骨架材料种类及型号:详设计图纸要求 2.铝板材料品种、规格:3mm厚氟碳喷涂铝单板，颜色符合要求 3.隔离带、框边封闭材料品种:1.5mm厚镀锌钢板+50厚保温棉、2.5mm厚粉末喷涂铝板等，详设计图纸要求 4.综合考虑:建筑物超高增加人工、机械降效率，深化设计费用，弧形增加费，含各节点细部做法、连接件、加强件、固定件、转接件、变形缝、铝合金装饰扣盖、铝合金压板、铝合金立柱和横梁、密封胶条及胶垫、不同金属材料交界处设置防腐蚀胶垫、焊接补漆、型材表面处理、铝板表面处理、防雷处理、高强螺栓、化学螺栓等各种螺栓、锚固件、后置锚栓（埋件）及需预埋的部件预埋或二次植筋费用 | m2 | 1071.95
本页小计
分部分项工程项目清单计价表
工程名称：市教育局广州市第二中学高中部教学场地及宿舍维护维修项目 |  |  | 标段：市教育局广州市第二中学高中部教学场地及宿舍维护维修项目 |  |  |  | 第 223 页 共 430 页
序号 | 项目编码 | 项目名称 |  | 项目特征描述 | 计量 单位 | 工程量 |  | 金额（元）
[8 empty] | 综合单价 | 合价
5.其他:包括根据图纸及相关规范要求完成该清单项目所需要的其他附属工作内容，并综合考虑其他完成本工作涉及的所有费用
本页小计
分部分项工程项目清单计价表
工程名称：市教育局广州市第二中学高中部教学场地及宿舍维护维修项目 |  |  | 标段：市教育局广州市第二中学高中部教学场地及宿舍维护维修项目 |  |  |  | 第 224 页 共 430 页
序号 | 项目编码 | 项目名称 |  | 项目特征描述 | 计量 单位 | 工程量 |  | 金额（元）
[8 empty] | 综合单价 | 合价
204 | 011206003008 | 金属拉网幕墙 |  | 1.骨架材料种类及型号:详设计图纸要求 2.铝板材料品种、规格:金属拉网，颜色、规格等符合要求 3.综合考虑:建筑物超高增加人工、机械降效率，深化设计费用，弧形增加费，含各节点细部做法、连接件、加强件、固定件、转接件、变形缝、铝合金装饰扣盖、铝合金压板、铝合金立柱和横梁、密封胶条及胶垫、不同金属材料交界处设置防腐蚀胶垫、焊接补漆、型材表面处理、铝板表面处理、防雷处理、高强螺栓、化学螺栓等各种螺栓、锚固件、后置锚栓（埋件）及需预埋的部件预埋或二次植筋费用 4.其他:包括根据图纸及相关规范要求完成该清单项目所需要的其他附属工作内容，并综合考虑其他完成本工作 | m2 | 881.87
本页小计
分部分项工程项目清单计价表
工程名称：市教育局广州市第二中学高中部教学场地及宿舍维护维修项目 |  |  | 标段：市教育局广州市第二中学高中部教学场地及宿舍维护维修项目 |  |  |  | 第 225 页 共 430 页
序号 | 项目编码 | 项目名称 |  | 项目特征描述 | 计量 单位 | 工程量 |  | 金额（元）
[8 empty] | 综合单价 | 合价
涉及的所有费用
205 | 011205001004 | 装饰板(铝板) |  | 1.面层材料品种、规格:3mm厚氟碳喷涂铝单板 2.综合考虑:建筑物超高增加人工、机械降效率，深化设计费用，弧形增加费，含各节点细部做法、连接件、加强件、固定件、转接件、变形缝、、密封胶条及胶垫、不同金属材料交界处设置防腐蚀胶垫、焊接补漆、型材表面处理、铝板表面处理、防雷处理、高强螺栓、化学螺栓等各种螺栓、锚固件、后置锚栓（埋件）及需预埋的部件预埋或二次植筋费用 3.其他:包括根据图纸及相关规范要求完成该清单项目所需要的其他附属工作内容，并综合考虑其他完成本工作涉及的所有费用 | m2 | 406.96
楼地面装饰工程
本页小计
分部分项工程项目清单计价表
工程名称：市教育局广州市第二中学高中部教学场地及宿舍维护维修项目 |  |  | 标段：市教育局广州市第二中学高中部教学场地及宿舍维护维修项目 |  |  |  | 第 226 页 共 430 页
序号 | 项目编码 | 项目名称 |  | 项目特征描述 | 计量 单位 | 工程量 |  | 金额（元）
[8 empty] | 综合单价 | 合价
334 | 011102003004 | 楼地1-防滑地砖楼地面 |  | 1.面层材料品种、规格:10厚600x600防滑通体地砖铺实拍平，DTG擦缝，在砖粘贴面上随贴随涂刷一遍混凝土界面处理剂，防滑值0.6≤COF≤0.7 2.结合层厚度、材料种类及强度等级:5厚DTA瓷石专用粘结剂粘贴层 3.找平层厚度、材料种类及强度等级:33厚DS-M20砂浆找平层 4.防潮层材料种类:【防潮层】2厚聚合物水泥防水涂料(Ⅱ型) 5.刷素水泥浆一遍(掺水重5%108胶) 6.撬开原有饰面至钢筋混凝土楼板，清理干净/钢筋混凝土钢筋混凝土楼面板，随打随抹平，满涂基层处理剂，务必使其渗透至基层的空隙中 7.其他:包括根据图纸及规范要求完成该清单项目所需要的其他附属工作内容，并综 | m2 | 591.59
本页小计
分部分项工程项目清单计价表
工程名称：市教育局广州市第二中学高中部教学场地及宿舍维护维修项目 |  |  | 标段：市教育局广州市第二中学高中部教学场地及宿舍维护维修项目 |  |  |  | 第 227 页 共 430 页
序号 | 项目编码 | 项目名称 |  | 项目特征描述 | 计量 单位 | 工程量 |  | 金额（元）
[8 empty] | 综合单价 | 合价
合考虑其他完成本工作涉及的所有费用
335 | 011105003004 | 踢脚1-面砖踢脚 |  | 1.踢脚线高度:100mm 2.面层材料品种、规格:600x100踢脚砖，DTG砂浆擦缝 3.结合层厚度、材料种类及强度等级:5厚DTA砂浆粘结层 4.底层材料种类:8厚DP-HR砂浆打底 5.其他:包括根据图纸及规范要求完成该清单项目所需要的其他附属工作内容，并综合考虑其他完成本工作涉及的所有费用 | m | 246.2
墙、柱面装饰与隔断、幕墙工程
本页小计
分部分项工程项目清单计价表
工程名称：市教育局广州市第二中学高中部教学场地及宿舍维护维修项目 |  |  | 标段：市教育局广州市第二中学高中部教学场地及宿舍维护维修项目 |  |  |  | 第 228 页 共 430 页
序号 | 项目编码 | 项目名称 |  | 项目特征描述 | 计量 单位 | 工程量 |  | 金额（元）
[8 empty] | 综合单价 | 合价
336 | 011404001004 | 内墙1-涂料墙面 |  | 1.涂料品种、喷刷遍数:哑光无机内墙涂料/水性乳胶漆内墙涂料，滚涂2道(凡房间用料表中标注燃烧性能等级A级的房间应选用无机涂料，其他位置选用乳胶漆) 2.封底涂料(一道) 3.刮腻子遍数:3厚面层耐水腻子分遍刮平 4.5厚DCA M10(1:0.5:2.5水泥石灰膏)砂浆罩面 5.8厚DCA M5(1:1:6水泥石灰膏)砂浆打底赶平 6.刷界面剂一遍(加气混凝土墙刷专用界面剂) 7.墙体基层表面清理干净 8.其他:包括根据图纸及规范要求完成该清单项目所需要的其他附属工作内容，并综合考虑其他完成本工作涉及的所有费用 | m2 | 1033.01
本页小计
分部分项工程项目清单计价表
工程名称：市教育局广州市第二中学高中部教学场地及宿舍维护维修项目 |  |  | 标段：市教育局广州市第二中学高中部教学场地及宿舍维护维修项目 |  |  |  | 第 229 页 共 430 页
序号 | 项目编码 | 项目名称 |  | 项目特征描述 | 计量 单位 | 工程量 |  | 金额（元）
[8 empty] | 综合单价 | 合价
337 | 011203003005 | 外墙2-面砖外墙 |  | 1.面层材料品种、规格:5~7厚外墙面砖，颜色及质感按设计，DTG填缝剂填充 2.6厚DTA瓷石专用粘结剂粘贴层，在砖粘贴面上随贴随涂刷一遍混凝土界面处理剂，增强粘接结力 3.【防水层】1.2厚聚合物水泥防水涂料(Ⅱ型) 4.【防水层】5厚DWS-M20聚合物水泥防水砂浆找平层，分两道施工，找平层应留置分隔缝，间距不大于4m,缝宽8~10,嵌5厚耐候型合成高分子密封材料 5.全挂镀锌钢丝网(镀锌电焊钢丝网(①1.07×25×25),使用水泥钉钉挂，@400X400钉挂 6.3厚外加剂专用砂浆打底刮糙或专用界面剂一道扫毛(甩前喷湿墙面) 7.其他:包括根据图纸及规范要求完成该清单项目所需要的其他附属工 | m2 | 14856.35
本页小计
分部分项工程项目清单计价表
工程名称：市教育局广州市第二中学高中部教学场地及宿舍维护维修项目 |  |  | 标段：市教育局广州市第二中学高中部教学场地及宿舍维护维修项目 |  |  |  | 第 230 页 共 430 页
序号 | 项目编码 | 项目名称 |  | 项目特征描述 | 计量 单位 | 工程量 |  | 金额（元）
[8 empty] | 综合单价 | 合价
作内容，并综合考虑其他完成本工作涉及的所有费用
其他装饰工程
338 | 011503002009 | 500高金属栏杆 |  | 1.栏杆(板)材料种类、规格:500mm高金属栏杆，扶手50钢方通，横杆30钢方通，横杆20钢方通，立柱50钢方通，铝顶盖，表面氟碳漆喷涂，氟碳漆铝方通 2.其他:包括根据图纸及规范要求完成该清单项目所需要的其他附属工作内容，并综合考虑其他完成本工作涉及的所有费用 | m | 1041.72
本页小计
分部分项工程项目清单计价表
工程名称：市教育局广州市第二中学高中部教学场地及宿舍维护维修项目 |  |  | 标段：市教育局广州市第二中学高中部教学场地及宿舍维护维修项目 |  |  |  | 第 231 页 共 430 页
序号 | 项目编码 | 项目名称 |  | 项目特征描述 | 计量 单位 | 工程量 |  | 金额（元）
[8 empty] | 综合单价 | 合价
339 | 011503002010 | 1350高露台、坡道栏杆 |  | 1.栏杆(板)材料种类、规格:1350mm高金属栏杆，扶手50钢方通，横杆30钢方通，横杆20钢方通，立柱50钢方通，内嵌铝拉伸网(深灰色),铝拉网直径厚度4mm，氟碳漆铝方通 2.其他:包括根据图纸及规范要求完成该清单项目所需要的其他附属工作内容，并综合考虑其他完成本工作涉及的所有费用 | m | 70.24
340 | 010903004007 | 外墙面变形缝 |  | 1.嵌缝材料种类:符合要求 2.止水带材料种类:符合要求 3.盖缝材料种类:铝合金盖板，颜色符合要求 4.防水材料种类:符合要求 5.其他:包括根据图纸及规范要求完成该清单项目所需要的其他附属工作内容，并综合考虑其他完成本工作涉及的所有费用 | m | 84.45
本页小计
分部分项工程项目清单计价表
工程名称：市教育局广州市第二中学高中部教学场地及宿舍维护维修项目 |  |  | 标段：市教育局广州市第二中学高中部教学场地及宿舍维护维修项目 |  |  |  | 第 232 页 共 430 页
序号 | 项目编码 | 项目名称 |  | 项目特征描述 | 计量 单位 | 工程量 |  | 金额（元）
[8 empty] | 综合单价 | 合价
341 | 010903004008 | 内墙面变形缝 |  | 1.嵌缝材料种类:符合要求 2.止水带材料种类:符合要求 3.盖缝材料种类:铝合金盖板，颜色符合要求 4.防水材料种类:符合要求 5.其他:包括根据图纸及规范要求完成该清单项目所需要的其他附属工作内容，并综合考虑其他完成本工作涉及的所有费用 | m | 20.1
342 | 010903004009 | 顶棚变形缝 |  | 1.嵌缝材料种类:符合要求 2.止水带材料种类:符合要求 3.盖缝材料种类:铝合金盖板，颜色符合要求 4.防水材料种类:符合要求 5.其他:包括根据图纸及规范要求完成该清单项目所需要的其他附属工作内容，并综合考虑其他完成本工作涉及的所有费用 | m | 217.4
本页小计
分部分项工程项目清单计价表
工程名称：市教育局广州市第二中学高中部教学场地及宿舍维护维修项目 |  |  | 标段：市教育局广州市第二中学高中部教学场地及宿舍维护维修项目 |  |  |  | 第 233 页 共 430 页
序号 | 项目编码 | 项目名称 |  | 项目特征描述 | 计量 单位 | 工程量 |  | 金额（元）
[8 empty] | 综合单价 | 合价
343 | 010904004003 | 楼(地)面变形缝 |  | 1.嵌缝材料种类:符合要求 2.止水带材料种类:符合要求 3.盖缝材料种类:铝合金盖板，颜色符合要求 4.防水材料种类:符合要求 5.其他:包括根据图纸及规范要求完成该清单项目所需要的其他附属工作内容，并综合考虑其他完成本工作涉及的所有费用 | m | 204.31
344 | 010901008003 | 屋面变形缝 |  | 1.嵌缝材料种类:符合要求 2.止水带材料种类:符合要求 3.盖缝材料种类:铝合金盖板，颜色符合要求 4.防水材料种类:符合要求 5.其他:包括根据图纸及规范要求完成该清单项目所需要的其他附属工作内容，并综合考虑其他完成本工作涉及的所有费用 | m | 27.67
措施项目
本页小计
分部分项工程项目清单计价表
工程名称：市教育局广州市第二中学高中部教学场地及宿舍维护维修项目 |  |  | 标段：市教育局广州市第二中学高中部教学场地及宿舍维护维修项目 |  |  |  | 第 234 页 共 430 页
序号 | 项目编码 | 项目名称 |  | 项目特征描述 | 计量 单位 | 工程量 |  | 金额（元）
[8 empty] | 综合单价 | 合价
133 | 010505013004 | 过梁模板（教学楼C区） |  | 1.类型:过梁、压顶模板 2.模板制作及支撑安装 3.模板及支撑拆除 4.其他:包括根据图纸及规范要求完成该清单项目所需要的其他附属工作内容，并综合考虑其他完成本工作涉及的所有费用 | m2 | 89.96
134 | 010505008003 | 其他板模板 |  | 1.类型:栏板、反坎模板 2.模板制作及支撑安装 3.模板及支撑拆除 4.其他:包括根据图纸及规范要求完成该清单项目所需要的其他附属工作内容，并综合考虑其他完成本工作涉及的所有费用 | m2 | 38.89
教学楼D区
拆除工程
本页小计
分部分项工程项目清单计价表
工程名称：市教育局广州市第二中学高中部教学场地及宿舍维护维修项目 |  |  | 标段：市教育局广州市第二中学高中部教学场地及宿舍维护维修项目 |  |  |  | 第 235 页 共 430 页
序号 | 项目编码 | 项目名称 |  | 项目特征描述 | 计量 单位 | 工程量 |  | 金额（元）
[8 empty] | 综合单价 | 合价
345 | 011601001006 | 砖砌体拆除 |  | 1.拆除内容:砖砌体拆除 2.砌体材质:综合考虑 3.拆除高度:综合考虑 4.砌体表面的附着物种类:综合考虑 5.拆除方式:人工或机械综合考虑 6.拆除垃圾清理、场内搬运、分类归堆 7.其他:包括根据图纸及规范要求完成该清单项目所需要的其他附属工作内容，并综合考虑其他完成本工作涉及的所有费用 | m3 | 68.82
346 | 011602002005 | 钢筋混凝土构件拆除 |  | 1.拆除内容:混凝土构件拆除 2.拆除方式:人工或机械综合考虑 3.拆除垃圾清理、场内搬运、分类归堆 4.其他:包括根据图纸及规范要求完成该清单项目所需要的其他附属工作内容，并综合考虑其他完成本工作涉及的所有费用 | m3 | 17.62
本页小计
分部分项工程项目清单计价表
工程名称：市教育局广州市第二中学高中部教学场地及宿舍维护维修项目 |  |  | 标段：市教育局广州市第二中学高中部教学场地及宿舍维护维修项目 |  |  |  | 第 236 页 共 430 页
序号 | 项目编码 | 项目名称 |  | 项目特征描述 | 计量 单位 | 工程量 |  | 金额（元）
[8 empty] | 综合单价 | 合价
347 | 011610002008 | 金属门窗拆除 |  | 1.拆除内容:金属门窗拆除 2.门窗洞口尺寸:综合考虑 3.拆除方式:人工或机械综合考虑 4.拆除垃圾清理、场内搬运、分类归堆 5.其他:包括根据图纸及规范要求完成该清单项目所需要的其他附属工作内容，并综合考虑其他完成本工作涉及的所有费用 | m2 | 1800.49
348 | 011610001005 | 木门拆除 |  | 1.拆除内容:木质门拆除 2.门窗洞口尺寸:综合考虑 3.拆除方式:人工或机械综合考虑 4.拆除垃圾清理、场内搬运、分类归堆 5.其他:包括根据图纸及规范要求完成该清单项目所需要的其他附属工作内容，并综合考虑其他完成本工作涉及的所有费用 | m2 | 8.8
本页小计
分部分项工程项目清单计价表
工程名称：市教育局广州市第二中学高中部教学场地及宿舍维护维修项目 |  |  | 标段：市教育局广州市第二中学高中部教学场地及宿舍维护维修项目 |  |  |  | 第 237 页 共 430 页
序号 | 项目编码 | 项目名称 |  | 项目特征描述 | 计量 单位 | 工程量 |  | 金额（元）
[8 empty] | 综合单价 | 合价
349 | 011609001005 | 栏杆拆除 |  | 1.拆除内容:栏杆拆除 2.栏杆(板）的高度:综合考虑 3.栏杆、栏板种类:综合考虑 4.拆除方式:人工或机械综合考虑 5.拆除垃圾清理、场内搬运、分类归堆 6.其他:包括根据图纸及规范要求完成该清单项目所需要的其他附属工作内容，并综合考虑其他完成本工作涉及的所有费用 | m | 1018.69
350 | 011610002009 | 格栅拆除 |  | 1.拆除内容:金属格栅拆除 2.拆除方式:人工或机械综合考虑 3.拆除垃圾清理、场内搬运、分类归堆 4.其他:包括根据图纸及规范要求完成该清单项目所需要的其他附属工作内容，并综合考虑其他完成本工作涉及的所有费用 | m2 | 273.97
本页小计
分部分项工程项目清单计价表
工程名称：市教育局广州市第二中学高中部教学场地及宿舍维护维修项目 |  |  | 标段：市教育局广州市第二中学高中部教学场地及宿舍维护维修项目 |  |  |  | 第 238 页 共 430 页
序号 | 项目编码 | 项目名称 |  | 项目特征描述 | 计量 单位 | 工程量 |  | 金额（元）
[8 empty] | 综合单价 | 合价
351 | 011605001005 | 地砖拆除 |  | 1.拆除的基层类型:地砖拆除 2.饰面材料种类:综合考虑 3.拆除方式:人工或机械综合考虑 4.拆除垃圾清理、场内搬运、分类归堆 5.其他:包括根据图纸及规范要求完成该清单项目所需要的其他附属工作内容，并综合考虑其他完成本工作涉及的所有费用 | m2 | 368.97
352 | 011605002006 | 外墙块料拆除 |  | 1.拆除的基层类型:外墙块料及基层拆除 2.饰面材料种类:综合考虑 3.拆除方式:人工或机械综合考虑 4.拆除垃圾清理、场内搬运、分类归堆 5.其他:包括根据图纸及规范要求完成该清单项目所需要的其他附属工作内容，并综合考虑其他完成本工作涉及的所有费用 | m2 | 10537.93
本页小计
分部分项工程项目清单计价表
工程名称：市教育局广州市第二中学高中部教学场地及宿舍维护维修项目 |  |  | 标段：市教育局广州市第二中学高中部教学场地及宿舍维护维修项目 |  |  |  | 第 239 页 共 430 页
序号 | 项目编码 | 项目名称 |  | 项目特征描述 | 计量 单位 | 工程量 |  | 金额（元）
[8 empty] | 综合单价 | 合价
353 | 011609001009 | 变形缝拆除 |  | 1.拆除内容:原有变形缝拆除 2.拆除方式:综合考虑 3.拆除垃圾清理、场内搬运、分类归堆 4.其他:包括根据图纸及规范要求完成该清单项目所需要的其他附属工作内容，并综合考虑其他完成本工作涉及的所有费用 | m | 321.36
354 | 010103002007 | 余方弃置 |  | 1.废弃料品种:拆除废料弃置 2.人工或机械装运土方综合考虑 3.运距:暂按20km考虑 4.其他:包括根据图纸及规范要求完成该清单项目所需要的其他附属工作内容，并综合考虑其他完成本工作涉及的所有费用 | m3 | 508.01
砌筑工程
本页小计
分部分项工程项目清单计价表
工程名称：市教育局广州市第二中学高中部教学场地及宿舍维护维修项目 |  |  | 标段：市教育局广州市第二中学高中部教学场地及宿舍维护维修项目 |  |  |  | 第 240 页 共 430 页
序号 | 项目编码 | 项目名称 |  | 项目特征描述 | 计量 单位 | 工程量 |  | 金额（元）
[8 empty] | 综合单价 | 合价
355 | 010402001008 | 加气混凝土砌块外墙200厚 |  | 1.砌块品种、规格、强度等级:蒸压加气混凝土砌块 2.墙体类型:外墙 3.墙体厚度:200mm厚 4.砂浆强度等级:Ma10水泥砂浆砌筑 5.其他:包括根据图纸及规范要求完成该清单项目所需要的其他附属工作内容，并综合考虑其他完成本工作涉及的所有费用 | m3 | 119.45
混凝土及钢筋混凝土工程
268 | 010502011006 | 钢筋混凝土过梁、压顶 |  | 1.类型:钢筋混凝土过梁、压顶 2.混凝土种类:商品混凝土 3.混凝土强度等级:C20 4.其他:包括根据图纸及规范要求完成该清单项目所需要的其他附属工作内容，并综合考虑其他完成本工作涉及的所有费用 | m3 | 4.18
本页小计
分部分项工程项目清单计价表
工程名称：市教育局广州市第二中学高中部教学场地及宿舍维护维修项目 |  |  | 标段：市教育局广州市第二中学高中部教学场地及宿舍维护维修项目 |  |  |  | 第 241 页 共 430 页
序号 | 项目编码 | 项目名称 |  | 项目特征描述 | 计量 单位 | 工程量 |  | 金额（元）
[8 empty] | 综合单价 | 合价
269 | 010506010012 | 现浇混凝土二次结构钢筋圆钢φ10以内 |  | 1.钢筋种类、规格:现浇构件圆钢 φ10内 2.其他:包括根据图纸及规范要求完成该清单项目所需要的其他附属工作内容，并综合考虑其他完成本工作涉及的所有费用 | t | 0.095
270 | 010506010013 | 现浇混凝土二次结构钢筋圆钢φ25以内 |  | 1.钢筋种类、规格:现浇构件圆钢 φ25内 2.其他:包括根据图纸及规范要求完成该清单项目所需要的其他附属工作内容，并综合考虑其他完成本工作涉及的所有费用 | t | 0.22
271 | 010506010014 | 现浇混凝土二次结构箍筋φ10以内 |  | 1.钢筋种类、规格:现浇构件带肋箍筋(Ⅲ级以上)φ10以内 2.其他:包括根据图纸及规范要求完成该清单项目所需要的其他附属工作内容，并综合考虑其他完成本工作涉及的所有费用 | t | 0.134
本页小计
分部分项工程项目清单计价表
工程名称：市教育局广州市第二中学高中部教学场地及宿舍维护维修项目 |  |  | 标段：市教育局广州市第二中学高中部教学场地及宿舍维护维修项目 |  |  |  | 第 242 页 共 430 页
序号 | 项目编码 | 项目名称 |  | 项目特征描述 | 计量 单位 | 工程量 |  | 金额（元）
[8 empty] | 综合单价 | 合价
272 | 010502019004 | 反坎、栏板 |  | 1.混凝土种类:商品混凝土 2.混凝土强度等级:C30 3.其他:包括根据图纸及规范要求完成该清单项目所需要的其他附属工作内容，并综合考虑其他完成本工作涉及的所有费用 | m3 | 2.01
273 | 070104051004 | 凿毛 |  | 1.新旧混凝土界面需凿毛、洗净,并刷纯水泥浆二遍 2.其他:包括根据图纸及规范要求完成该清单项目所需要的其他附属工作内容，并综合考虑其他完成本工作涉及的所有费用 | m2 | 2.87
274 | 040901007004 | 植筋 |  | 1.材料规格:φ10 2.植入深度:符合要求 3.植筋胶品种:符合要求 4.其他:包括根据图纸及规范要求完成该清单项目所需要的其他附属工作内容，并综合考虑其他完成本工作涉及的所有费用 | 根 | 263
门窗、幕墙工程
本页小计
分部分项工程项目清单计价表
工程名称：市教育局广州市第二中学高中部教学场地及宿舍维护维修项目 |  |  | 标段：市教育局广州市第二中学高中部教学场地及宿舍维护维修项目 |  |  |  | 第 243 页 共 430 页
序号 | 项目编码 | 项目名称 |  | 项目特征描述 | 计量 单位 | 工程量 |  | 金额（元）
[8 empty] | 综合单价 | 合价
139 | 010802001005 | 铝合金平开门 |  | 1.门洞口尺寸:详见设计图 2.框、扇材质及规格:铝合金窗框，符合图纸要求 3.玻璃品种、厚度:钢化玻璃6mm白玻 4.综合考虑:建筑物超高增加人工、机械降效率，门锁、五金等，防护材料、安装费，按规范、设计要求进行专业深化设计等 5.其他:包括根据图纸及相关规范要求完成该清单项目所需要的其他附属工作内容，并综合考虑其他完成本工作涉及的所有费用 | m2 | 245.6
本页小计
分部分项工程项目清单计价表
工程名称：市教育局广州市第二中学高中部教学场地及宿舍维护维修项目 |  |  | 标段：市教育局广州市第二中学高中部教学场地及宿舍维护维修项目 |  |  |  | 第 244 页 共 430 页
序号 | 项目编码 | 项目名称 |  | 项目特征描述 | 计量 单位 | 工程量 |  | 金额（元）
[8 empty] | 综合单价 | 合价
140 | 010807001092 | 铝合金窗C1 |  | 1.窗洞口尺寸:详见设计图 2.框、扇材质及规格:铝合金窗框，符合图纸要求 3.玻璃品种、厚度:钢化玻璃6mm白玻 4.综合考虑:建筑物超高增加人工、机械降效率，开窗器、五金等，防护材料、安装费，按规范、设计要求进行专业深化设计等 5.其他:包括根据图纸及相关规范要求完成该清单项目所需要的其他附属工作内容，并综合考虑其他完成本工作涉及的所有费用 | m2 | 7.6
本页小计
分部分项工程项目清单计价表
工程名称：市教育局广州市第二中学高中部教学场地及宿舍维护维修项目 |  |  | 标段：市教育局广州市第二中学高中部教学场地及宿舍维护维修项目 |  |  |  | 第 245 页 共 430 页
序号 | 项目编码 | 项目名称 |  | 项目特征描述 | 计量 单位 | 工程量 |  | 金额（元）
[8 empty] | 综合单价 | 合价
141 | 010807001093 | 铝合金窗C2 |  | 1.窗洞口尺寸:详见设计图 2.框、扇材质及规格:铝合金窗框，符合图纸要求 3.玻璃品种、厚度:钢化玻璃6mm白玻 4.综合考虑:建筑物超高增加人工、机械降效率，开窗器、五金等，防护材料、安装费，按规范、设计要求进行专业深化设计等 5.其他:包括根据图纸及相关规范要求完成该清单项目所需要的其他附属工作内容，并综合考虑其他完成本工作涉及的所有费用 | m2 | 14.4
本页小计
分部分项工程项目清单计价表
工程名称：市教育局广州市第二中学高中部教学场地及宿舍维护维修项目 |  |  | 标段：市教育局广州市第二中学高中部教学场地及宿舍维护维修项目 |  |  |  | 第 246 页 共 430 页
序号 | 项目编码 | 项目名称 |  | 项目特征描述 | 计量 单位 | 工程量 |  | 金额（元）
[8 empty] | 综合单价 | 合价
142 | 010807001094 | 铝合金窗C3 |  | 1.窗洞口尺寸:详见设计图 2.框、扇材质及规格:铝合金窗框，符合图纸要求 3.玻璃品种、厚度:钢化玻璃6mm白玻 4.综合考虑:建筑物超高增加人工、机械降效率，开窗器、五金等，防护材料、安装费，按规范、设计要求进行专业深化设计等 5.其他:包括根据图纸及相关规范要求完成该清单项目所需要的其他附属工作内容，并综合考虑其他完成本工作涉及的所有费用 | m2 | 13.2
本页小计
分部分项工程项目清单计价表
工程名称：市教育局广州市第二中学高中部教学场地及宿舍维护维修项目 |  |  | 标段：市教育局广州市第二中学高中部教学场地及宿舍维护维修项目 |  |  |  | 第 247 页 共 430 页
序号 | 项目编码 | 项目名称 |  | 项目特征描述 | 计量 单位 | 工程量 |  | 金额（元）
[8 empty] | 综合单价 | 合价
143 | 010807001095 | 铝合金窗C3a |  | 1.窗洞口尺寸:详见设计图 2.框、扇材质及规格:铝合金窗框，符合图纸要求 3.玻璃品种、厚度:钢化玻璃6mm白玻 4.综合考虑:建筑物超高增加人工、机械降效率，开窗器、五金等，防护材料、安装费，按规范、设计要求进行专业深化设计等 5.其他:包括根据图纸及相关规范要求完成该清单项目所需要的其他附属工作内容，并综合考虑其他完成本工作涉及的所有费用 | m2 | 4.2
本页小计
分部分项工程项目清单计价表
工程名称：市教育局广州市第二中学高中部教学场地及宿舍维护维修项目 |  |  | 标段：市教育局广州市第二中学高中部教学场地及宿舍维护维修项目 |  |  |  | 第 248 页 共 430 页
序号 | 项目编码 | 项目名称 |  | 项目特征描述 | 计量 单位 | 工程量 |  | 金额（元）
[8 empty] | 综合单价 | 合价
144 | 010807001096 | 铝合金窗C4 |  | 1.窗洞口尺寸:详见设计图 2.框、扇材质及规格:铝合金窗框，符合图纸要求 3.玻璃品种、厚度:钢化玻璃6mm白玻 4.综合考虑:建筑物超高增加人工、机械降效率，开窗器、五金等，防护材料、安装费，按规范、设计要求进行专业深化设计等 5.其他:包括根据图纸及相关规范要求完成该清单项目所需要的其他附属工作内容，并综合考虑其他完成本工作涉及的所有费用 | m2 | 153.12
本页小计
分部分项工程项目清单计价表
工程名称：市教育局广州市第二中学高中部教学场地及宿舍维护维修项目 |  |  | 标段：市教育局广州市第二中学高中部教学场地及宿舍维护维修项目 |  |  |  | 第 249 页 共 430 页
序号 | 项目编码 | 项目名称 |  | 项目特征描述 | 计量 单位 | 工程量 |  | 金额（元）
[8 empty] | 综合单价 | 合价
145 | 010807001097 | 铝合金窗C4a |  | 1.窗洞口尺寸:详见设计图 2.框、扇材质及规格:铝合金窗框，符合图纸要求 3.玻璃品种、厚度:钢化玻璃6mm白玻 4.综合考虑:建筑物超高增加人工、机械降效率，开窗器、五金等，防护材料、安装费，按规范、设计要求进行专业深化设计等 5.其他:包括根据图纸及相关规范要求完成该清单项目所需要的其他附属工作内容，并综合考虑其他完成本工作涉及的所有费用 | m2 | 48.72
本页小计
分部分项工程项目清单计价表
工程名称：市教育局广州市第二中学高中部教学场地及宿舍维护维修项目 |  |  | 标段：市教育局广州市第二中学高中部教学场地及宿舍维护维修项目 |  |  |  | 第 250 页 共 430 页
序号 | 项目编码 | 项目名称 |  | 项目特征描述 | 计量 单位 | 工程量 |  | 金额（元）
[8 empty] | 综合单价 | 合价
146 | 010807001098 | 铝合金窗C5 |  | 1.窗洞口尺寸:详见设计图 2.框、扇材质及规格:铝合金窗框，符合图纸要求 3.玻璃品种、厚度:钢化玻璃6mm白玻 4.综合考虑:建筑物超高增加人工、机械降效率，开窗器、五金等，防护材料、安装费，按规范、设计要求进行专业深化设计等 5.其他:包括根据图纸及相关规范要求完成该清单项目所需要的其他附属工作内容，并综合考虑其他完成本工作涉及的所有费用 | m2 | 176
本页小计
分部分项工程项目清单计价表
工程名称：市教育局广州市第二中学高中部教学场地及宿舍维护维修项目 |  |  | 标段：市教育局广州市第二中学高中部教学场地及宿舍维护维修项目 |  |  |  | 第 251 页 共 430 页
序号 | 项目编码 | 项目名称 |  | 项目特征描述 | 计量 单位 | 工程量 |  | 金额（元）
[8 empty] | 综合单价 | 合价
147 | 010807001099 | 铝合金窗C5a |  | 1.窗洞口尺寸:详见设计图 2.框、扇材质及规格:铝合金窗框，符合图纸要求 3.玻璃品种、厚度:钢化玻璃6mm白玻 4.综合考虑:建筑物超高增加人工、机械降效率，开窗器、五金等，防护材料、安装费，按规范、设计要求进行专业深化设计等 5.其他:包括根据图纸及相关规范要求完成该清单项目所需要的其他附属工作内容，并综合考虑其他完成本工作涉及的所有费用 | m2 | 56
本页小计
分部分项工程项目清单计价表
工程名称：市教育局广州市第二中学高中部教学场地及宿舍维护维修项目 |  |  | 标段：市教育局广州市第二中学高中部教学场地及宿舍维护维修项目 |  |  |  | 第 252 页 共 430 页
序号 | 项目编码 | 项目名称 |  | 项目特征描述 | 计量 单位 | 工程量 |  | 金额（元）
[8 empty] | 综合单价 | 合价
148 | 010807001100 | 铝合金窗C6 |  | 1.窗洞口尺寸:详见设计图 2.框、扇材质及规格:铝合金窗框，符合图纸要求 3.玻璃品种、厚度:钢化玻璃6mm白玻 4.综合考虑:建筑物超高增加人工、机械降效率，开窗器、五金等，防护材料、安装费，按规范、设计要求进行专业深化设计等 5.其他:包括根据图纸及相关规范要求完成该清单项目所需要的其他附属工作内容，并综合考虑其他完成本工作涉及的所有费用 | m2 | 58.08
本页小计
分部分项工程项目清单计价表
工程名称：市教育局广州市第二中学高中部教学场地及宿舍维护维修项目 |  |  | 标段：市教育局广州市第二中学高中部教学场地及宿舍维护维修项目 |  |  |  | 第 253 页 共 430 页
序号 | 项目编码 | 项目名称 |  | 项目特征描述 | 计量 单位 | 工程量 |  | 金额（元）
[8 empty] | 综合单价 | 合价
149 | 010807001101 | 铝合金窗C6a |  | 1.窗洞口尺寸:详见设计图 2.框、扇材质及规格:铝合金窗框，符合图纸要求 3.玻璃品种、厚度:钢化玻璃6mm白玻 4.综合考虑:建筑物超高增加人工、机械降效率，开窗器、五金等，防护材料、安装费，按规范、设计要求进行专业深化设计等 5.其他:包括根据图纸及相关规范要求完成该清单项目所需要的其他附属工作内容，并综合考虑其他完成本工作涉及的所有费用 | m2 | 18.48
本页小计
分部分项工程项目清单计价表
工程名称：市教育局广州市第二中学高中部教学场地及宿舍维护维修项目 |  |  | 标段：市教育局广州市第二中学高中部教学场地及宿舍维护维修项目 |  |  |  | 第 254 页 共 430 页
序号 | 项目编码 | 项目名称 |  | 项目特征描述 | 计量 单位 | 工程量 |  | 金额（元）
[8 empty] | 综合单价 | 合价
150 | 010807001102 | 铝合金窗C7 |  | 1.窗洞口尺寸:详见设计图 2.框、扇材质及规格:铝合金窗框，符合图纸要求 3.玻璃品种、厚度:钢化玻璃6mm白玻 4.综合考虑:建筑物超高增加人工、机械降效率，开窗器、五金等，防护材料、安装费，按规范、设计要求进行专业深化设计等 5.其他:包括根据图纸及相关规范要求完成该清单项目所需要的其他附属工作内容，并综合考虑其他完成本工作涉及的所有费用 | m2 | 44
本页小计
分部分项工程项目清单计价表
工程名称：市教育局广州市第二中学高中部教学场地及宿舍维护维修项目 |  |  | 标段：市教育局广州市第二中学高中部教学场地及宿舍维护维修项目 |  |  |  | 第 255 页 共 430 页
序号 | 项目编码 | 项目名称 |  | 项目特征描述 | 计量 单位 | 工程量 |  | 金额（元）
[8 empty] | 综合单价 | 合价
151 | 010807001103 | 铝合金窗C7a |  | 1.窗洞口尺寸:详见设计图 2.框、扇材质及规格:铝合金窗框，符合图纸要求 3.玻璃品种、厚度:钢化玻璃6mm白玻 4.综合考虑:建筑物超高增加人工、机械降效率，开窗器、五金等，防护材料、安装费，按规范、设计要求进行专业深化设计等 5.其他:包括根据图纸及相关规范要求完成该清单项目所需要的其他附属工作内容，并综合考虑其他完成本工作涉及的所有费用 | m2 | 14
本页小计
分部分项工程项目清单计价表
工程名称：市教育局广州市第二中学高中部教学场地及宿舍维护维修项目 |  |  | 标段：市教育局广州市第二中学高中部教学场地及宿舍维护维修项目 |  |  |  | 第 256 页 共 430 页
序号 | 项目编码 | 项目名称 |  | 项目特征描述 | 计量 单位 | 工程量 |  | 金额（元）
[8 empty] | 综合单价 | 合价
152 | 010807001104 | 铝合金窗C8 |  | 1.窗洞口尺寸:详见设计图 2.框、扇材质及规格:铝合金窗框，符合图纸要求 3.玻璃品种、厚度:钢化玻璃6mm白玻 4.综合考虑:建筑物超高增加人工、机械降效率，开窗器、五金等，防护材料、安装费，按规范、设计要求进行专业深化设计等 5.其他:包括根据图纸及相关规范要求完成该清单项目所需要的其他附属工作内容，并综合考虑其他完成本工作涉及的所有费用 | m2 | 26.4
本页小计
分部分项工程项目清单计价表
工程名称：市教育局广州市第二中学高中部教学场地及宿舍维护维修项目 |  |  | 标段：市教育局广州市第二中学高中部教学场地及宿舍维护维修项目 |  |  |  | 第 257 页 共 430 页
序号 | 项目编码 | 项目名称 |  | 项目特征描述 | 计量 单位 | 工程量 |  | 金额（元）
[8 empty] | 综合单价 | 合价
153 | 010807001105 | 铝合金窗C8a |  | 1.窗洞口尺寸:详见设计图 2.框、扇材质及规格:铝合金窗框，符合图纸要求 3.玻璃品种、厚度:钢化玻璃6mm白玻 4.综合考虑:建筑物超高增加人工、机械降效率，开窗器、五金等，防护材料、安装费，按规范、设计要求进行专业深化设计等 5.其他:包括根据图纸及相关规范要求完成该清单项目所需要的其他附属工作内容，并综合考虑其他完成本工作涉及的所有费用 | m2 | 8.4
本页小计
分部分项工程项目清单计价表
工程名称：市教育局广州市第二中学高中部教学场地及宿舍维护维修项目 |  |  | 标段：市教育局广州市第二中学高中部教学场地及宿舍维护维修项目 |  |  |  | 第 258 页 共 430 页
序号 | 项目编码 | 项目名称 |  | 项目特征描述 | 计量 单位 | 工程量 |  | 金额（元）
[8 empty] | 综合单价 | 合价
154 | 010807001106 | 铝合金窗C9 |  | 1.窗洞口尺寸:详见设计图 2.框、扇材质及规格:铝合金窗框，符合图纸要求 3.玻璃品种、厚度:钢化玻璃6mm白玻 4.综合考虑:建筑物超高增加人工、机械降效率，开窗器、五金等，防护材料、安装费，按规范、设计要求进行专业深化设计等 5.其他:包括根据图纸及相关规范要求完成该清单项目所需要的其他附属工作内容，并综合考虑其他完成本工作涉及的所有费用 | m2 | 52.8
本页小计
分部分项工程项目清单计价表
工程名称：市教育局广州市第二中学高中部教学场地及宿舍维护维修项目 |  |  | 标段：市教育局广州市第二中学高中部教学场地及宿舍维护维修项目 |  |  |  | 第 259 页 共 430 页
序号 | 项目编码 | 项目名称 |  | 项目特征描述 | 计量 单位 | 工程量 |  | 金额（元）
[8 empty] | 综合单价 | 合价
155 | 010807001107 | 铝合金窗C10 |  | 1.窗洞口尺寸:详见设计图 2.框、扇材质及规格:铝合金窗框，符合图纸要求 3.玻璃品种、厚度:钢化玻璃6mm白玻 4.综合考虑:建筑物超高增加人工、机械降效率，开窗器、五金等，防护材料、安装费，按规范、设计要求进行专业深化设计等 5.其他:包括根据图纸及相关规范要求完成该清单项目所需要的其他附属工作内容，并综合考虑其他完成本工作涉及的所有费用 | m2 | 68.64
本页小计
分部分项工程项目清单计价表
工程名称：市教育局广州市第二中学高中部教学场地及宿舍维护维修项目 |  |  | 标段：市教育局广州市第二中学高中部教学场地及宿舍维护维修项目 |  |  |  | 第 260 页 共 430 页
序号 | 项目编码 | 项目名称 |  | 项目特征描述 | 计量 单位 | 工程量 |  | 金额（元）
[8 empty] | 综合单价 | 合价
156 | 010807001108 | 铝合金窗C11 |  | 1.窗洞口尺寸:详见设计图 2.框、扇材质及规格:铝合金窗框，符合图纸要求 3.玻璃品种、厚度:钢化玻璃6mm白玻 4.综合考虑:建筑物超高增加人工、机械降效率，开窗器、五金等，防护材料、安装费，按规范、设计要求进行专业深化设计等 5.其他:包括根据图纸及相关规范要求完成该清单项目所需要的其他附属工作内容，并综合考虑其他完成本工作涉及的所有费用 | m2 | 13.2
本页小计
分部分项工程项目清单计价表
工程名称：市教育局广州市第二中学高中部教学场地及宿舍维护维修项目 |  |  | 标段：市教育局广州市第二中学高中部教学场地及宿舍维护维修项目 |  |  |  | 第 261 页 共 430 页
序号 | 项目编码 | 项目名称 |  | 项目特征描述 | 计量 单位 | 工程量 |  | 金额（元）
[8 empty] | 综合单价 | 合价
157 | 010807001109 | 铝合金窗C12 |  | 1.窗洞口尺寸:详见设计图 2.框、扇材质及规格:铝合金窗框，符合图纸要求 3.玻璃品种、厚度:钢化玻璃6mm白玻 4.综合考虑:建筑物超高增加人工、机械降效率，开窗器、五金等，防护材料、安装费，按规范、设计要求进行专业深化设计等 5.其他:包括根据图纸及相关规范要求完成该清单项目所需要的其他附属工作内容，并综合考虑其他完成本工作涉及的所有费用 | m2 | 50.16
本页小计
分部分项工程项目清单计价表
工程名称：市教育局广州市第二中学高中部教学场地及宿舍维护维修项目 |  |  | 标段：市教育局广州市第二中学高中部教学场地及宿舍维护维修项目 |  |  |  | 第 262 页 共 430 页
序号 | 项目编码 | 项目名称 |  | 项目特征描述 | 计量 单位 | 工程量 |  | 金额（元）
[8 empty] | 综合单价 | 合价
158 | 010807001110 | 铝合金窗C13 |  | 1.窗洞口尺寸:详见设计图 2.框、扇材质及规格:铝合金窗框，符合图纸要求 3.玻璃品种、厚度:钢化玻璃6mm白玻 4.综合考虑:建筑物超高增加人工、机械降效率，开窗器、五金等，防护材料、安装费，按规范、设计要求进行专业深化设计等 5.其他:包括根据图纸及相关规范要求完成该清单项目所需要的其他附属工作内容，并综合考虑其他完成本工作涉及的所有费用 | m2 | 31.68
本页小计
分部分项工程项目清单计价表
工程名称：市教育局广州市第二中学高中部教学场地及宿舍维护维修项目 |  |  | 标段：市教育局广州市第二中学高中部教学场地及宿舍维护维修项目 |  |  |  | 第 263 页 共 430 页
序号 | 项目编码 | 项目名称 |  | 项目特征描述 | 计量 单位 | 工程量 |  | 金额（元）
[8 empty] | 综合单价 | 合价
159 | 010807001111 | 铝合金窗C14 |  | 1.窗洞口尺寸:详见设计图 2.框、扇材质及规格:铝合金窗框，符合图纸要求 3.玻璃品种、厚度:钢化玻璃6mm白玻 4.综合考虑:建筑物超高增加人工、机械降效率，开窗器、五金等，防护材料、安装费，按规范、设计要求进行专业深化设计等 5.其他:包括根据图纸及相关规范要求完成该清单项目所需要的其他附属工作内容，并综合考虑其他完成本工作涉及的所有费用 | m2 | 52.8
本页小计
分部分项工程项目清单计价表
工程名称：市教育局广州市第二中学高中部教学场地及宿舍维护维修项目 |  |  | 标段：市教育局广州市第二中学高中部教学场地及宿舍维护维修项目 |  |  |  | 第 264 页 共 430 页
序号 | 项目编码 | 项目名称 |  | 项目特征描述 | 计量 单位 | 工程量 |  | 金额（元）
[8 empty] | 综合单价 | 合价
160 | 010807001112 | 铝合金窗C15 |  | 1.窗洞口尺寸:详见设计图 2.框、扇材质及规格:铝合金窗框，符合图纸要求 3.玻璃品种、厚度:钢化玻璃6mm白玻 4.综合考虑:建筑物超高增加人工、机械降效率，开窗器、五金等，防护材料、安装费，按规范、设计要求进行专业深化设计等 5.其他:包括根据图纸及相关规范要求完成该清单项目所需要的其他附属工作内容，并综合考虑其他完成本工作涉及的所有费用 | m2 | 66
本页小计
分部分项工程项目清单计价表
工程名称：市教育局广州市第二中学高中部教学场地及宿舍维护维修项目 |  |  | 标段：市教育局广州市第二中学高中部教学场地及宿舍维护维修项目 |  |  |  | 第 265 页 共 430 页
序号 | 项目编码 | 项目名称 |  | 项目特征描述 | 计量 单位 | 工程量 |  | 金额（元）
[8 empty] | 综合单价 | 合价
161 | 010807001113 | 铝合金窗C16 |  | 1.窗洞口尺寸:详见设计图 2.框、扇材质及规格:铝合金窗框，符合图纸要求 3.玻璃品种、厚度:钢化玻璃6mm白玻 4.综合考虑:建筑物超高增加人工、机械降效率，开窗器、五金等，防护材料、安装费，按规范、设计要求进行专业深化设计等 5.其他:包括根据图纸及相关规范要求完成该清单项目所需要的其他附属工作内容，并综合考虑其他完成本工作涉及的所有费用 | m2 | 228.8
本页小计
分部分项工程项目清单计价表
工程名称：市教育局广州市第二中学高中部教学场地及宿舍维护维修项目 |  |  | 标段：市教育局广州市第二中学高中部教学场地及宿舍维护维修项目 |  |  |  | 第 266 页 共 430 页
序号 | 项目编码 | 项目名称 |  | 项目特征描述 | 计量 单位 | 工程量 |  | 金额（元）
[8 empty] | 综合单价 | 合价
162 | 010807001114 | 铝合金窗C16a |  | 1.窗洞口尺寸:详见设计图 2.框、扇材质及规格:铝合金窗框，符合图纸要求 3.玻璃品种、厚度:钢化玻璃6mm白玻 4.综合考虑:建筑物超高增加人工、机械降效率，开窗器、五金等，防护材料、安装费，按规范、设计要求进行专业深化设计等 5.其他:包括根据图纸及相关规范要求完成该清单项目所需要的其他附属工作内容，并综合考虑其他完成本工作涉及的所有费用 | m2 | 67.2
本页小计
分部分项工程项目清单计价表
工程名称：市教育局广州市第二中学高中部教学场地及宿舍维护维修项目 |  |  | 标段：市教育局广州市第二中学高中部教学场地及宿舍维护维修项目 |  |  |  | 第 267 页 共 430 页
序号 | 项目编码 | 项目名称 |  | 项目特征描述 | 计量 单位 | 工程量 |  | 金额（元）
[8 empty] | 综合单价 | 合价
163 | 010807001115 | 铝合金窗C17 |  | 1.窗洞口尺寸:详见设计图 2.框、扇材质及规格:铝合金窗框，符合图纸要求 3.玻璃品种、厚度:钢化玻璃6mm白玻 4.综合考虑:建筑物超高增加人工、机械降效率，开窗器、五金等，防护材料、安装费，按规范、设计要求进行专业深化设计等 5.其他:包括根据图纸及相关规范要求完成该清单项目所需要的其他附属工作内容，并综合考虑其他完成本工作涉及的所有费用 | m2 | 341.6
本页小计
分部分项工程项目清单计价表
工程名称：市教育局广州市第二中学高中部教学场地及宿舍维护维修项目 |  |  | 标段：市教育局广州市第二中学高中部教学场地及宿舍维护维修项目 |  |  |  | 第 268 页 共 430 页
序号 | 项目编码 | 项目名称 |  | 项目特征描述 | 计量 单位 | 工程量 |  | 金额（元）
[8 empty] | 综合单价 | 合价
164 | 010807001116 | 铝合金窗C17a |  | 1.窗洞口尺寸:详见设计图 2.框、扇材质及规格:铝合金窗框，符合图纸要求 3.玻璃品种、厚度:钢化玻璃6mm白玻 4.综合考虑:建筑物超高增加人工、机械降效率，开窗器、五金等，防护材料、安装费，按规范、设计要求进行专业深化设计等 5.其他:包括根据图纸及相关规范要求完成该清单项目所需要的其他附属工作内容，并综合考虑其他完成本工作涉及的所有费用 | m2 | 100.33
本页小计
分部分项工程项目清单计价表
工程名称：市教育局广州市第二中学高中部教学场地及宿舍维护维修项目 |  |  | 标段：市教育局广州市第二中学高中部教学场地及宿舍维护维修项目 |  |  |  | 第 269 页 共 430 页
序号 | 项目编码 | 项目名称 |  | 项目特征描述 | 计量 单位 | 工程量 |  | 金额（元）
[8 empty] | 综合单价 | 合价
165 | 010807001117 | 铝合金窗C18 |  | 1.窗洞口尺寸:详见设计图 2.框、扇材质及规格:铝合金窗框，符合图纸要求 3.玻璃品种、厚度:钢化玻璃6mm白玻 4.综合考虑:建筑物超高增加人工、机械降效率，开窗器、五金等，防护材料、安装费，按规范、设计要求进行专业深化设计等 5.其他:包括根据图纸及相关规范要求完成该清单项目所需要的其他附属工作内容，并综合考虑其他完成本工作涉及的所有费用 | m2 | 35.83
本页小计
分部分项工程项目清单计价表
工程名称：市教育局广州市第二中学高中部教学场地及宿舍维护维修项目 |  |  | 标段：市教育局广州市第二中学高中部教学场地及宿舍维护维修项目 |  |  |  | 第 270 页 共 430 页
序号 | 项目编码 | 项目名称 |  | 项目特征描述 | 计量 单位 | 工程量 |  | 金额（元）
[8 empty] | 综合单价 | 合价
166 | 010807001118 | 铝合金窗C19 |  | 1.窗洞口尺寸:详见设计图 2.框、扇材质及规格:铝合金窗框，符合图纸要求 3.玻璃品种、厚度:钢化玻璃6mm白玻 4.综合考虑:建筑物超高增加人工、机械降效率，开窗器、五金等，防护材料、安装费，按规范、设计要求进行专业深化设计等 5.其他:包括根据图纸及相关规范要求完成该清单项目所需要的其他附属工作内容，并综合考虑其他完成本工作涉及的所有费用 | m2 | 2.25
本页小计
分部分项工程项目清单计价表
工程名称：市教育局广州市第二中学高中部教学场地及宿舍维护维修项目 |  |  | 标段：市教育局广州市第二中学高中部教学场地及宿舍维护维修项目 |  |  |  | 第 271 页 共 430 页
序号 | 项目编码 | 项目名称 |  | 项目特征描述 | 计量 单位 | 工程量 |  | 金额（元）
[8 empty] | 综合单价 | 合价
167 | 010807001119 | 铝合金窗 |  | 1.部位:M1、M3、M3a、M4处 2.窗洞口尺寸:详见设计图 3.框、扇材质及规格:铝合金窗框，符合图纸要求 4.玻璃品种、厚度:钢化玻璃6mm白玻 5.综合考虑:建筑物超高增加人工、机械降效率，开窗器、五金等，防护材料、安装费，按规范、设计要求进行专业深化设计等 6.其他:包括根据图纸及相关规范要求完成该清单项目所需要的其他附属工作内容，并综合考虑其他完成本工作涉及的所有费用 | m2 | 64.8
本页小计
分部分项工程项目清单计价表
工程名称：市教育局广州市第二中学高中部教学场地及宿舍维护维修项目 |  |  | 标段：市教育局广州市第二中学高中部教学场地及宿舍维护维修项目 |  |  |  | 第 272 页 共 430 页
序号 | 项目编码 | 项目名称 |  | 项目特征描述 | 计量 单位 | 工程量 |  | 金额（元）
[8 empty] | 综合单价 | 合价
168 | 011206003009 | 铝板幕墙 |  | 1.骨架材料种类及型号:详设计图纸要求 2.铝板材料品种、规格:3mm厚氟碳喷涂铝单板，颜色符合要求 3.隔离带、框边封闭材料品种:1.5mm厚镀锌钢板+50厚保温棉、2.5mm厚粉末喷涂铝板等，详设计图纸要求 4.综合考虑:建筑物超高增加人工、机械降效率，深化设计费用，弧形增加费，含各节点细部做法、连接件、加强件、固定件、转接件、变形缝、铝合金装饰扣盖、铝合金压板、铝合金立柱和横梁、密封胶条及胶垫、不同金属材料交界处设置防腐蚀胶垫、焊接补漆、型材表面处理、铝板表面处理、防雷处理、高强螺栓、化学螺栓等各种螺栓、锚固件、后置锚栓（埋件）及需预埋的部件预埋或二次植筋费用 | m2 | 860.44
本页小计
分部分项工程项目清单计价表
工程名称：市教育局广州市第二中学高中部教学场地及宿舍维护维修项目 |  |  | 标段：市教育局广州市第二中学高中部教学场地及宿舍维护维修项目 |  |  |  | 第 273 页 共 430 页
序号 | 项目编码 | 项目名称 |  | 项目特征描述 | 计量 单位 | 工程量 |  | 金额（元）
[8 empty] | 综合单价 | 合价
5.其他:包括根据图纸及相关规范要求完成该清单项目所需要的其他附属工作内容，并综合考虑其他完成本工作涉及的所有费用
本页小计
分部分项工程项目清单计价表
工程名称：市教育局广州市第二中学高中部教学场地及宿舍维护维修项目 |  |  | 标段：市教育局广州市第二中学高中部教学场地及宿舍维护维修项目 |  |  |  | 第 274 页 共 430 页
序号 | 项目编码 | 项目名称 |  | 项目特征描述 | 计量 单位 | 工程量 |  | 金额（元）
[8 empty] | 综合单价 | 合价
169 | 011206003010 | 金属拉网幕墙 |  | 1.骨架材料种类及型号:详设计图纸要求 2.铝板材料品种、规格:金属拉网，颜色、规格等符合要求 3.综合考虑:建筑物超高增加人工、机械降效率，深化设计费用，弧形增加费，含各节点细部做法、连接件、加强件、固定件、转接件、变形缝、铝合金装饰扣盖、铝合金压板、铝合金立柱和横梁、密封胶条及胶垫、不同金属材料交界处设置防腐蚀胶垫、焊接补漆、型材表面处理、铝板表面处理、防雷处理、高强螺栓、化学螺栓等各种螺栓、锚固件、后置锚栓（埋件）及需预埋的部件预埋或二次植筋费用 4.其他:包括根据图纸及相关规范要求完成该清单项目所需要的其他附属工作内容，并综合考虑其他完成本工作 | m2 | 705.36
本页小计
分部分项工程项目清单计价表
工程名称：市教育局广州市第二中学高中部教学场地及宿舍维护维修项目 |  |  | 标段：市教育局广州市第二中学高中部教学场地及宿舍维护维修项目 |  |  |  | 第 275 页 共 430 页
序号 | 项目编码 | 项目名称 |  | 项目特征描述 | 计量 单位 | 工程量 |  | 金额（元）
[8 empty] | 综合单价 | 合价
涉及的所有费用
170 | 011205001005 | 装饰板(铝板) |  | 1.面层材料品种、规格:3mm厚氟碳喷涂铝单板 2.综合考虑:建筑物超高增加人工、机械降效率，深化设计费用，弧形增加费，含各节点细部做法、连接件、加强件、固定件、转接件、变形缝、、密封胶条及胶垫、不同金属材料交界处设置防腐蚀胶垫、焊接补漆、型材表面处理、铝板表面处理、防雷处理、高强螺栓、化学螺栓等各种螺栓、锚固件、后置锚栓（埋件）及需预埋的部件预埋或二次植筋费用 3.其他:包括根据图纸及相关规范要求完成该清单项目所需要的其他附属工作内容，并综合考虑其他完成本工作涉及的所有费用 | m2 | 380.65
楼地面装饰工程
本页小计
分部分项工程项目清单计价表
工程名称：市教育局广州市第二中学高中部教学场地及宿舍维护维修项目 |  |  | 标段：市教育局广州市第二中学高中部教学场地及宿舍维护维修项目 |  |  |  | 第 276 页 共 430 页
序号 | 项目编码 | 项目名称 |  | 项目特征描述 | 计量 单位 | 工程量 |  | 金额（元）
[8 empty] | 综合单价 | 合价
356 | 011102003005 | 楼地1-防滑地砖楼地面 |  | 1.面层材料品种、规格:10厚600x600防滑通体地砖铺实拍平，DTG擦缝，在砖粘贴面上随贴随涂刷一遍混凝土界面处理剂，防滑值0.6≤COF≤0.7 2.结合层厚度、材料种类及强度等级:5厚DTA瓷石专用粘结剂粘贴层 3.找平层厚度、材料种类及强度等级:33厚DS-M20砂浆找平层 4.防潮层材料种类:【防潮层】2厚聚合物水泥防水涂料(Ⅱ型) 5.刷素水泥浆一遍(掺水重5%108胶) 6.撬开原有饰面至钢筋混凝土楼板，清理干净/钢筋混凝土钢筋混凝土楼面板，随打随抹平，满涂基层处理剂，务必使其渗透至基层的空隙中 7.其他:包括根据图纸及规范要求完成该清单项目所需要的其他附属工作内容，并综 | m2 | 368.97
本页小计
分部分项工程项目清单计价表
工程名称：市教育局广州市第二中学高中部教学场地及宿舍维护维修项目 |  |  | 标段：市教育局广州市第二中学高中部教学场地及宿舍维护维修项目 |  |  |  | 第 277 页 共 430 页
序号 | 项目编码 | 项目名称 |  | 项目特征描述 | 计量 单位 | 工程量 |  | 金额（元）
[8 empty] | 综合单价 | 合价
合考虑其他完成本工作涉及的所有费用
357 | 011105003005 | 踢脚1-面砖踢脚 |  | 1.踢脚线高度:100mm 2.面层材料品种、规格:600x100踢脚砖，DTG砂浆擦缝 3.结合层厚度、材料种类及强度等级:5厚DTA砂浆粘结层 4.底层材料种类:8厚DP-HR砂浆打底 5.其他:包括根据图纸及规范要求完成该清单项目所需要的其他附属工作内容，并综合考虑其他完成本工作涉及的所有费用 | m | 152.6
墙、柱面装饰与隔断、幕墙工程
本页小计
分部分项工程项目清单计价表
工程名称：市教育局广州市第二中学高中部教学场地及宿舍维护维修项目 |  |  | 标段：市教育局广州市第二中学高中部教学场地及宿舍维护维修项目 |  |  |  | 第 278 页 共 430 页
序号 | 项目编码 | 项目名称 |  | 项目特征描述 | 计量 单位 | 工程量 |  | 金额（元）
[8 empty] | 综合单价 | 合价
358 | 011404001005 | 内墙1-涂料墙面 |  | 1.涂料品种、喷刷遍数:哑光无机内墙涂料/水性乳胶漆内墙涂料，滚涂2道(凡房间用料表中标注燃烧性能等级A级的房间应选用无机涂料，其他位置选用乳胶漆) 2.封底涂料(一道) 3.刮腻子遍数:3厚面层耐水腻子分遍刮平 4.5厚DCA M10(1:0.5:2.5水泥石灰膏)砂浆罩面 5.8厚DCA M5(1:1:6水泥石灰膏)砂浆打底赶平 6.刷界面剂一遍(加气混凝土墙刷专用界面剂) 7.墙体基层表面清理干净 8.其他:包括根据图纸及规范要求完成该清单项目所需要的其他附属工作内容，并综合考虑其他完成本工作涉及的所有费用 | m2 | 630.26
本页小计
分部分项工程项目清单计价表
工程名称：市教育局广州市第二中学高中部教学场地及宿舍维护维修项目 |  |  | 标段：市教育局广州市第二中学高中部教学场地及宿舍维护维修项目 |  |  |  | 第 279 页 共 430 页
序号 | 项目编码 | 项目名称 |  | 项目特征描述 | 计量 单位 | 工程量 |  | 金额（元）
[8 empty] | 综合单价 | 合价
359 | 011203003006 | 外墙2-面砖外墙 |  | 1.面层材料品种、规格:5~7厚外墙面砖，颜色及质感按设计，DTG填缝剂填充 2.6厚DTA瓷石专用粘结剂粘贴层，在砖粘贴面上随贴随涂刷一遍混凝土界面处理剂，增强粘接结力 3.【防水层】1.2厚聚合物水泥防水涂料(Ⅱ型) 4.【防水层】5厚DWS-M20聚合物水泥防水砂浆找平层，分两道施工，找平层应留置分隔缝，间距不大于4m,缝宽8~10,嵌5厚耐候型合成高分子密封材料 5.全挂镀锌钢丝网(镀锌电焊钢丝网(①1.07×25×25),使用水泥钉钉挂，@400X400钉挂 6.3厚外加剂专用砂浆打底刮糙或专用界面剂一道扫毛(甩前喷湿墙面) 7.其他:包括根据图纸及规范要求完成该清单项目所需要的其他附属工 | m2 | 11296.61
本页小计
分部分项工程项目清单计价表
工程名称：市教育局广州市第二中学高中部教学场地及宿舍维护维修项目 |  |  | 标段：市教育局广州市第二中学高中部教学场地及宿舍维护维修项目 |  |  |  | 第 280 页 共 430 页
序号 | 项目编码 | 项目名称 |  | 项目特征描述 | 计量 单位 | 工程量 |  | 金额（元）
[8 empty] | 综合单价 | 合价
作内容，并综合考虑其他完成本工作涉及的所有费用
其他装饰工程
360 | 011503002011 | 500高金属栏杆 |  | 1.栏杆(板)材料种类、规格:500mm高金属栏杆，扶手50钢方通，横杆30钢方通，横杆20钢方通，立柱50钢方通，铝顶盖，表面氟碳漆喷涂，氟碳漆铝方通 2.其他:包括根据图纸及规范要求完成该清单项目所需要的其他附属工作内容，并综合考虑其他完成本工作涉及的所有费用 | m | 994.01
本页小计
分部分项工程项目清单计价表
工程名称：市教育局广州市第二中学高中部教学场地及宿舍维护维修项目 |  |  | 标段：市教育局广州市第二中学高中部教学场地及宿舍维护维修项目 |  |  |  | 第 281 页 共 430 页
序号 | 项目编码 | 项目名称 |  | 项目特征描述 | 计量 单位 | 工程量 |  | 金额（元）
[8 empty] | 综合单价 | 合价
361 | 011503002012 | 1350高露台、坡道栏杆 |  | 1.栏杆(板)材料种类、规格:1350mm高金属栏杆，扶手50钢方通，横杆30钢方通，横杆20钢方通，立柱50钢方通，内嵌铝拉伸网(深灰色),铝拉网直径厚度4mm，氟碳漆铝方通 2.其他:包括根据图纸及规范要求完成该清单项目所需要的其他附属工作内容，并综合考虑其他完成本工作涉及的所有费用 | m | 24.68
362 | 010903004010 | 外墙面变形缝 |  | 1.嵌缝材料种类:符合要求 2.止水带材料种类:符合要求 3.盖缝材料种类:铝合金盖板，颜色符合要求 4.防水材料种类:符合要求 5.其他:包括根据图纸及规范要求完成该清单项目所需要的其他附属工作内容，并综合考虑其他完成本工作涉及的所有费用 | m | 101.25
本页小计
分部分项工程项目清单计价表
工程名称：市教育局广州市第二中学高中部教学场地及宿舍维护维修项目 |  |  | 标段：市教育局广州市第二中学高中部教学场地及宿舍维护维修项目 |  |  |  | 第 282 页 共 430 页
序号 | 项目编码 | 项目名称 |  | 项目特征描述 | 计量 单位 | 工程量 |  | 金额（元）
[8 empty] | 综合单价 | 合价
363 | 010903004012 | 顶棚变形缝 |  | 1.嵌缝材料种类:符合要求 2.止水带材料种类:符合要求 3.盖缝材料种类:铝合金盖板，颜色符合要求 4.防水材料种类:符合要求 5.其他:包括根据图纸及规范要求完成该清单项目所需要的其他附属工作内容，并综合考虑其他完成本工作涉及的所有费用 | m | 95.48
364 | 010904004004 | 楼(地)面变形缝 |  | 1.嵌缝材料种类:符合要求 2.止水带材料种类:符合要求 3.盖缝材料种类:铝合金盖板，颜色符合要求 4.防水材料种类:符合要求 5.其他:包括根据图纸及规范要求完成该清单项目所需要的其他附属工作内容，并综合考虑其他完成本工作涉及的所有费用 | m | 98.58
本页小计
分部分项工程项目清单计价表
工程名称：市教育局广州市第二中学高中部教学场地及宿舍维护维修项目 |  |  | 标段：市教育局广州市第二中学高中部教学场地及宿舍维护维修项目 |  |  |  | 第 283 页 共 430 页
序号 | 项目编码 | 项目名称 |  | 项目特征描述 | 计量 单位 | 工程量 |  | 金额（元）
[8 empty] | 综合单价 | 合价
365 | 010901008004 | 屋面变形缝 |  | 1.嵌缝材料种类:符合要求 2.止水带材料种类:符合要求 3.盖缝材料种类:铝合金盖板，颜色符合要求 4.防水材料种类:符合要求 5.其他:包括根据图纸及规范要求完成该清单项目所需要的其他附属工作内容，并综合考虑其他完成本工作涉及的所有费用 | m | 26.05
措施项目
131 | 010505013005 | 过梁模板（教学楼D区） |  | 1.类型:过梁、压顶模板 2.模板制作及支撑安装 3.模板及支撑拆除 4.其他:包括根据图纸及规范要求完成该清单项目所需要的其他附属工作内容，并综合考虑其他完成本工作涉及的所有费用 | m2 | 55.86
本页小计
分部分项工程项目清单计价表
工程名称：市教育局广州市第二中学高中部教学场地及宿舍维护维修项目 |  |  | 标段：市教育局广州市第二中学高中部教学场地及宿舍维护维修项目 |  |  |  | 第 284 页 共 430 页
序号 | 项目编码 | 项目名称 |  | 项目特征描述 | 计量 单位 | 工程量 |  | 金额（元）
[8 empty] | 综合单价 | 合价
132 | 010505008004 | 其他板模板 |  | 1.类型:栏板、反坎模板 2.模板制作及支撑安装 3.模板及支撑拆除 4.其他:包括根据图纸及规范要求完成该清单项目所需要的其他附属工作内容，并综合考虑其他完成本工作涉及的所有费用 | m2 | 36.62
科技馆
整个项目
拆除工程
366 | 011601001007 | 砖砌体拆除 |  | 1.拆除内容:砖砌体拆除 2.砌体材质:综合考虑 3.拆除高度:综合考虑 4.砌体表面的附着物种类:综合考虑 5.拆除方式:人工或机械综合考虑 6.拆除垃圾清理、场内搬运、分类归堆 7.其他:包括根据图纸及规范要求完成该清单项目所需要的其他附属工作内容，并综合考虑其他完成本工作涉及的所有费用 | m3 | 7.67
本页小计
分部分项工程项目清单计价表
工程名称：市教育局广州市第二中学高中部教学场地及宿舍维护维修项目 |  |  | 标段：市教育局广州市第二中学高中部教学场地及宿舍维护维修项目 |  |  |  | 第 285 页 共 430 页
序号 | 项目编码 | 项目名称 |  | 项目特征描述 | 计量 单位 | 工程量 |  | 金额（元）
[8 empty] | 综合单价 | 合价
367 | 011610002010 | 金属门窗拆除 |  | 1.拆除内容:金属门窗拆除 2.门窗洞口尺寸:综合考虑 3.拆除方式:人工或机械综合考虑 4.拆除垃圾清理、场内搬运、分类归堆 5.其他:包括根据图纸及规范要求完成该清单项目所需要的其他附属工作内容，并综合考虑其他完成本工作涉及的所有费用 | m2 | 544.4
368 | 011602002006 | 钢筋混凝土构件拆除 |  | 1.拆除内容:钢筋混凝土构件拆除 2.拆除方式:人工或机械综合考虑 3.拆除垃圾清理、场内搬运、分类归堆 4.其他:包括根据图纸及规范要求完成该清单项目所需要的其他附属工作内容，并综合考虑其他完成本工作涉及的所有费用 | m3 | 1.52
本页小计
分部分项工程项目清单计价表
工程名称：市教育局广州市第二中学高中部教学场地及宿舍维护维修项目 |  |  | 标段：市教育局广州市第二中学高中部教学场地及宿舍维护维修项目 |  |  |  | 第 286 页 共 430 页
序号 | 项目编码 | 项目名称 |  | 项目特征描述 | 计量 单位 | 工程量 |  | 金额（元）
[8 empty] | 综合单价 | 合价
369 | 011602001002 | 混凝土构件拆除 |  | 1.拆除内容:拆除台阶 2.拆除方式:人工或机械综合考虑 3.拆除垃圾清理、场内搬运、分类归堆 4.其他:包括根据图纸及规范要求完成该清单项目所需要的其他附属工作内容，并综合考虑其他完成本工作涉及的所有费用 | m3 | 46.04
370 | 011604001001 | 平面块料拆除 |  | 1.拆除内容:拆除平面块料及基层 2.拆除方式:人工或机械综合考虑 3.拆除垃圾清理、场内搬运、分类归堆 4.其他:包括根据图纸及规范要求完成该清单项目所需要的其他附属工作内容，并综合考虑其他完成本工作涉及的所有费用 | m2 | 226.73
本页小计
分部分项工程项目清单计价表
工程名称：市教育局广州市第二中学高中部教学场地及宿舍维护维修项目 |  |  | 标段：市教育局广州市第二中学高中部教学场地及宿舍维护维修项目 |  |  |  | 第 287 页 共 430 页
序号 | 项目编码 | 项目名称 |  | 项目特征描述 | 计量 单位 | 工程量 |  | 金额（元）
[8 empty] | 综合单价 | 合价
371 | 011614003001 | 门套拆除 |  | 1.拆除内容:拆除石材门套 2.拆除方式:人工或机械综合考虑 3.拆除垃圾清理、场内搬运、分类归堆 4.其他:包括根据图纸及规范要求完成该清单项目所需要的其他附属工作内容，并综合考虑其他完成本工作涉及的所有费用 | m | 13.55
372 | 011605002007 | 外墙块料拆除 |  | 1.拆除的基层类型:外墙块料及基层拆除 2.饰面材料种类:综合考虑 3.拆除方式:人工或机械综合考虑 4.拆除垃圾清理、场内搬运、分类归堆 5.其他:包括根据图纸及规范要求完成该清单项目所需要的其他附属工作内容，并综合考虑其他完成本工作涉及的所有费用 | m2 | 58.31
本页小计
分部分项工程项目清单计价表
工程名称：市教育局广州市第二中学高中部教学场地及宿舍维护维修项目 |  |  | 标段：市教育局广州市第二中学高中部教学场地及宿舍维护维修项目 |  |  |  | 第 288 页 共 430 页
序号 | 项目编码 | 项目名称 |  | 项目特征描述 | 计量 单位 | 工程量 |  | 金额（元）
[8 empty] | 综合单价 | 合价
373 | 011608002001 | 铲除涂料面 |  | 1.铲除部位名称:外墙涂料及基层拆除 2.饰面材料种类:综合考虑 3.拆除方式:人工或机械综合考虑 4.拆除垃圾清理、场内搬运、分类归堆 5.其他:包括根据图纸及规范要求完成该清单项目所需要的其他附属工作内容，并综合考虑其他完成本工作涉及的所有费用 | m2 | 1177.17
374 | 011607001002 | 屋面拆除 |  | 1.拆除的基层类型:屋面保护层、保温层及防水层拆除 2.饰面材料种类:综合考虑 3.拆除方式:人工或机械综合考虑 4.拆除垃圾清理、场内搬运、分类归堆 5.其他:包括根据图纸及规范要求完成该清单项目所需要的其他附属工作内容，并综合考虑其他完成本工作涉及的所有费用 | m2 | 811.52
本页小计
分部分项工程项目清单计价表
工程名称：市教育局广州市第二中学高中部教学场地及宿舍维护维修项目 |  |  | 标段：市教育局广州市第二中学高中部教学场地及宿舍维护维修项目 |  |  |  | 第 289 页 共 430 页
序号 | 项目编码 | 项目名称 |  | 项目特征描述 | 计量 单位 | 工程量 |  | 金额（元）
[8 empty] | 综合单价 | 合价
375 | 010103002008 | 余方弃置 |  | 1.废弃料品种:拆除废料弃置 2.人工或机械装运土方综合考虑 3.运距:暂按20km考虑 4.其他:包括根据图纸及规范要求完成该清单项目所需要的其他附属工作内容，并综合考虑其他完成本工作涉及的所有费用 | m3 | 183.47
砌筑工程
376 | 010401001001 | 加气混凝土砌块外墙400厚（弧形） |  | 1.砌块品种、规格、强度等级:MU10砖砌体 2.墙体类型:外墙 3.墙体厚度:400mm厚 4.砂浆强度等级:Ma10水泥砂浆砌筑 5.其他:包括根据图纸及规范要求完成该清单项目所需要的其他附属工作内容，并综合考虑其他完成本工作涉及的所有费用 | m3 | 3.97
本页小计
分部分项工程项目清单计价表
工程名称：市教育局广州市第二中学高中部教学场地及宿舍维护维修项目 |  |  | 标段：市教育局广州市第二中学高中部教学场地及宿舍维护维修项目 |  |  |  | 第 290 页 共 430 页
序号 | 项目编码 | 项目名称 |  | 项目特征描述 | 计量 单位 | 工程量 |  | 金额（元）
[8 empty] | 综合单价 | 合价
377 | 010402001009 | 加气混凝土砌块内墙100厚 |  | 1.砌块品种、规格、强度等级:蒸压加气混凝土砌块 2.墙体类型:内墙 3.墙体厚度:100mm厚 4.砂浆强度等级:Ma10水泥砂浆砌筑 5.其他:包括根据图纸及规范要求完成该清单项目所需要的其他附属工作内容，并综合考虑其他完成本工作涉及的所有费用 | m3 | 0.53
378 | 010402001010 | 加气混凝土砌块内墙200厚 |  | 1.砌块品种、规格、强度等级:蒸压加气混凝土砌块 2.墙体类型:内墙 3.墙体厚度:200mm厚 4.砂浆强度等级:Ma10水泥砂浆砌筑 5.其他:包括根据图纸及规范要求完成该清单项目所需要的其他附属工作内容，并综合考虑其他完成本工作涉及的所有费用 | m3 | 0.85
本页小计
分部分项工程项目清单计价表
工程名称：市教育局广州市第二中学高中部教学场地及宿舍维护维修项目 |  |  | 标段：市教育局广州市第二中学高中部教学场地及宿舍维护维修项目 |  |  |  | 第 291 页 共 430 页
序号 | 项目编码 | 项目名称 |  | 项目特征描述 | 计量 单位 | 工程量 |  | 金额（元）
[8 empty] | 综合单价 | 合价
379 | 010402001011 | 加气混凝土砌块外墙200厚 |  | 1.砌块品种、规格、强度等级:蒸压加气混凝土砌块 2.墙体类型:外墙 3.墙体厚度:200mm厚 4.砂浆强度等级:Ma10水泥砂浆砌筑 5.其他:包括根据图纸及规范要求完成该清单项目所需要的其他附属工作内容，并综合考虑其他完成本工作涉及的所有费用 | m3 | 5.52
380 | 010402001012 | 花池砌筑 |  | 1.砌块品种、规格、强度等级:MU10砖砌体 2.墙体类型:花池砌体 3.墙体厚度:200mm厚 4.砂浆强度等级:砌筑砂浆M7.5 5.其他:包括根据图纸及规范要求完成该清单项目所需要的其他附属工作内容，并综合考虑其他完成本工作涉及的所有费用 | m3 | 1.82
楼地面装饰工程
本页小计
分部分项工程项目清单计价表
工程名称：市教育局广州市第二中学高中部教学场地及宿舍维护维修项目 |  |  | 标段：市教育局广州市第二中学高中部教学场地及宿舍维护维修项目 |  |  |  | 第 292 页 共 430 页
序号 | 项目编码 | 项目名称 |  | 项目特征描述 | 计量 单位 | 工程量 |  | 金额（元）
[8 empty] | 综合单价 | 合价
381 | 011102001001 | 石材铺装地面 |  | 1.面层材料品种、规格:30厚花岗岩芝麻灰荔枝面 2.结合层厚度、材料种类及强度等级:30厚1:3干硬性水泥砂浆结合层面撒素水泥 3.100厚C25混凝土(抗压强度>25MPa,抗折强度>2.5MPa) 4.150厚8%水泥石粉垫层 5.素土夯实(夯实系数≥0.93) 6.其他:包括根据图纸及相关规范要求完成该清单项目所需要的其他附属工作内容，并综合考虑其他完成本工作涉及的所有费用 | m2 | 261.9
本页小计
分部分项工程项目清单计价表
工程名称：市教育局广州市第二中学高中部教学场地及宿舍维护维修项目 |  |  | 标段：市教育局广州市第二中学高中部教学场地及宿舍维护维修项目 |  |  |  | 第 293 页 共 430 页
序号 | 项目编码 | 项目名称 |  | 项目特征描述 | 计量 单位 | 工程量 |  | 金额（元）
[8 empty] | 综合单价 | 合价
382 | 011102001002 | 现状台阶石材铺装 |  | 1.面层材料品种、规格:踏面30厚芝麻黑花岗岩荔枝面,10*3防滑槽三道，倒角10*10；踢面1000*120*20芝麻黑花岗岩荔枝面 2.25厚1:2.5水泥砂浆掺防水剂,防水防泛碱处理 3现场台阶结构 4.其他:包括根据图纸及相关规范要求完成该清单项目所需要的其他附属工作内容，并综合考虑其他完成本工作涉及的所有费用 | m2 | 11.45
本页小计
分部分项工程项目清单计价表
工程名称：市教育局广州市第二中学高中部教学场地及宿舍维护维修项目 |  |  | 标段：市教育局广州市第二中学高中部教学场地及宿舍维护维修项目 |  |  |  | 第 294 页 共 430 页
序号 | 项目编码 | 项目名称 |  | 项目特征描述 | 计量 单位 | 工程量 |  | 金额（元）
[8 empty] | 综合单价 | 合价
383 | 011107002001 | 石材台阶 |  | 1.踏面30厚芝麻黑花岗岩荔枝面,10*3防滑槽三道，倒角10*10；踢面1000*120*20芝麻黑花岗岩荔枝面 2.25厚1:2.5水泥砂浆掺防水剂,防水防泛碱处理 3.120厚C20钢筋混凝土(配筋:10@150单层双向) 4.150厚天然级配砂石碾实(压实度≥95%) 5.素土夯实(夯实系数≥0.93) 6.其他:包括根据图纸及相关规范要求完成该清单项目所需要的其他附属工作内容，并综合考虑其他完成本工作涉及的所有费用 | m2 | 29.17
本页小计
分部分项工程项目清单计价表
工程名称：市教育局广州市第二中学高中部教学场地及宿舍维护维修项目 |  |  | 标段：市教育局广州市第二中学高中部教学场地及宿舍维护维修项目 |  |  |  | 第 295 页 共 430 页
序号 | 项目编码 | 项目名称 |  | 项目特征描述 | 计量 单位 | 工程量 |  | 金额（元）
[8 empty] | 综合单价 | 合价
384 | 011102001003 | 花池石材铺装顶面 |  | 1.面层材料品种、规格:50厚花岗岩芝麻灰荔枝面 2.结合层厚度、材料种类及强度等级:30厚1:3干硬性水泥砂浆结合层面撒素水泥 3.其他:包括根据图纸及相关规范要求完成该清单项目所需要的其他附属工作内容，并综合考虑其他完成本工作涉及的所有费用 | m2 | 6.83
385 | 011102001004 | 花池石材铺装墙面 |  | 1.面层材料品种、规格:20厚花岗岩芝麻灰荔枝面 2.结合层厚度、材料种类及强度等级:30厚1:3干硬性水泥砂浆结合层面撒素水泥 3.其他:包括根据图纸及相关规范要求完成该清单项目所需要的其他附属工作内容，并综合考虑其他完成本工作涉及的所有费用 | m2 | 8.62
本页小计
分部分项工程项目清单计价表
工程名称：市教育局广州市第二中学高中部教学场地及宿舍维护维修项目 |  |  | 标段：市教育局广州市第二中学高中部教学场地及宿舍维护维修项目 |  |  |  | 第 296 页 共 430 页
序号 | 项目编码 | 项目名称 |  | 项目特征描述 | 计量 单位 | 工程量 |  | 金额（元）
[8 empty] | 综合单价 | 合价
386 | 011102001005 | 花池基层 |  | 1..100厚C25混凝土(抗压强度>25MPa,抗折强度>2.5MPa) 2.150厚8%水泥石粉垫层 3.素土夯实(夯实系数≥0.93) 4.其他:包括根据图纸及相关规范要求完成该清单项目所需要的其他附属工作内容，并综合考虑其他完成本工作涉及的所有费用 | m2 | 7.12
墙、柱面装饰与隔断工程
本页小计
分部分项工程项目清单计价表
工程名称：市教育局广州市第二中学高中部教学场地及宿舍维护维修项目 |  |  | 标段：市教育局广州市第二中学高中部教学场地及宿舍维护维修项目 |  |  |  | 第 297 页 共 430 页
序号 | 项目编码 | 项目名称 |  | 项目特征描述 | 计量 单位 | 工程量 |  | 金额（元）
[8 empty] | 综合单价 | 合价
387 | 011203003007 | 外墙2-灰白色面砖外墙 |  | 1.面层材料品种、规格:灰白色外墙面砖200X45X6，DTG填缝剂填充 2.6厚DTA瓷石专用粘结剂粘贴层，在砖粘贴面上随贴随涂刷一遍混凝土界面处理剂，增强粘接结力 3.【防水层】1.2厚聚合物水泥防水涂料(Ⅱ型) 4.【防水层】5厚DWS-M20聚合物水泥防水砂浆找平层，分两道施工，找平层应留置分隔缝，间距不大于4m,缝宽8~10,嵌5厚耐候型合成高分子密封材料 5.全挂镀锌钢丝网(镀锌电焊钢丝网(①1.07×25×25),使用水泥钉钉挂，@400X400钉挂 6.3厚外加剂专用砂浆打底刮糙或专用界面剂一道扫毛(甩前喷湿墙面) 7.其他:包括根据图纸及规范要求完成该清单项目所需要的其他附属工作内容，并综 | m2 | 983.66
本页小计
分部分项工程项目清单计价表
工程名称：市教育局广州市第二中学高中部教学场地及宿舍维护维修项目 |  |  | 标段：市教育局广州市第二中学高中部教学场地及宿舍维护维修项目 |  |  |  | 第 298 页 共 430 页
序号 | 项目编码 | 项目名称 |  | 项目特征描述 | 计量 单位 | 工程量 |  | 金额（元）
[8 empty] | 综合单价 | 合价
合考虑其他完成本工作涉及的所有费用
本页小计
分部分项工程项目清单计价表
工程名称：市教育局广州市第二中学高中部教学场地及宿舍维护维修项目 |  |  | 标段：市教育局广州市第二中学高中部教学场地及宿舍维护维修项目 |  |  |  | 第 299 页 共 430 页
序号 | 项目编码 | 项目名称 |  | 项目特征描述 | 计量 单位 | 工程量 |  | 金额（元）
[8 empty] | 综合单价 | 合价
388 | 011203003008 | 外墙2-木金色色面砖外墙 |  | 1.面层材料品种、规格:木金色外墙面砖200X45X6，DTG填缝剂填充 2.6厚DTA瓷石专用粘结剂粘贴层，在砖粘贴面上随贴随涂刷一遍混凝土界面处理剂，增强粘接结力 3.【防水层】1.2厚聚合物水泥防水涂料(Ⅱ型) 4.【防水层】5厚DWS-M20聚合物水泥防水砂浆找平层，分两道施工，找平层应留置分隔缝，间距不大于4m,缝宽8~10,嵌5厚耐候型合成高分子密封材料 5.全挂镀锌钢丝网(镀锌电焊钢丝网(①1.07×25×25),使用水泥钉钉挂，@400X400钉挂 6.3厚外加剂专用砂浆打底刮糙或专用界面剂一道扫毛(甩前喷湿墙面) 7.其他:包括根据图纸及规范要求完成该清单项目所需要的其他附属工作内容，并综 | m2 | 34.6
本页小计
分部分项工程项目清单计价表
工程名称：市教育局广州市第二中学高中部教学场地及宿舍维护维修项目 |  |  | 标段：市教育局广州市第二中学高中部教学场地及宿舍维护维修项目 |  |  |  | 第 300 页 共 430 页
序号 | 项目编码 | 项目名称 |  | 项目特征描述 | 计量 单位 | 工程量 |  | 金额（元）
[8 empty] | 综合单价 | 合价
合考虑其他完成本工作涉及的所有费用
389 | 011404001006 | 内墙1-涂料墙面 |  | 1.涂料品种、喷刷遍数:哑光无机内墙涂料/水性乳胶漆内墙涂料，滚涂2道(凡房间用料表中标注燃烧性能等级A级的房间应选用无机涂料，其他位置选用乳胶漆) 2.封底涂料(一道) 3.刮腻子遍数:3厚面层耐水腻子分遍刮平 4.5厚DCA M10(1:0.5:2.5水泥石灰膏)砂浆罩面 5.8厚DCA M5(1:1:6水泥石灰膏)砂浆打底赶平 6.刷界面剂一遍(加气混凝土墙刷专用界面剂) 7.墙体基层表面清理干净 8.其他:包括根据图纸及规范要求完成该清单项目所需要的其他附属工作内容，并综合考虑其他完成本工作涉及的所有费用 | m2 | 22
天棚工程
本页小计
分部分项工程项目清单计价表
工程名称：市教育局广州市第二中学高中部教学场地及宿舍维护维修项目 |  |  | 标段：市教育局广州市第二中学高中部教学场地及宿舍维护维修项目 |  |  |  | 第 301 页 共 430 页
序号 | 项目编码 | 项目名称 |  | 项目特征描述 | 计量 单位 | 工程量 |  | 金额（元）
[8 empty] | 综合单价 | 合价
390 | 011404002003 | 外棚3-无机涂料顶棚 |  | 1.涂料品种、喷刷遍数:外墙无机涂料一底两面 2.刮腻子遍数:刮涂柔性耐水腻子2道，干燥后打磨 3.5厚抹面胶浆 4.防水层厚度、材料种类及强度等级:5厚DWS M20涂刮型聚合物水泥防水砂浆。 5.防水找平层厚度、材料种类及强度等级:15厚WW M20防水砂浆(掺抗裂合成纤维)找平兼防水层，分层抹平 6.满挂热镀锌电焊网(规格12.7x12.7mm,丝径0.90±0.04,镀锌层质量≥122 g/m²,焊点抗拉力>65N),锚栓固定 7.刷专用界面剂一道甩毛 8.钢筋混凝土楼板底拆除原有面层，清理干净 9.其他:包括根据图纸及规范要求完成该清单项目所需要的其他附属工作内容，并综合考虑其他完成本工作涉及的所有费 | m2 | 75.58
本页小计
分部分项工程项目清单计价表
工程名称：市教育局广州市第二中学高中部教学场地及宿舍维护维修项目 |  |  | 标段：市教育局广州市第二中学高中部教学场地及宿舍维护维修项目 |  |  |  | 第 302 页 共 430 页
序号 | 项目编码 | 项目名称 |  | 项目特征描述 | 计量 单位 | 工程量 |  | 金额（元）
[8 empty] | 综合单价 | 合价
用
屋面及防水工程
本页小计
分部分项工程项目清单计价表
工程名称：市教育局广州市第二中学高中部教学场地及宿舍维护维修项目 |  |  | 标段：市教育局广州市第二中学高中部教学场地及宿舍维护维修项目 |  |  |  | 第 303 页 共 430 页
序号 | 项目编码 | 项目名称 |  | 项目特征描述 | 计量 单位 | 工程量 |  | 金额（元）
[8 empty] | 综合单价 | 合价
391 | 010902004003 | 屋面基层-屋1A |  | 1.10 厚 600X600 防滑砖，在砖粘贴面上随贴随涂刷一遍混凝土界面处理剂，DTG 擦缝 2.6 厚 DTA 瓷石专用粘结砂浆粘贴层 3.40厚C25细石混凝土保护层，内配筋04@100双向(置于该层上半部，保护层厚度≥15),平面内间距≤6000设纵横分格缝，缝宽底部20,表面25,钢筋断开，缝内嵌硅酮密封膏； 4.30厚(最薄处)A05聚苯颗粒泡沫混凝土找坡层(干密度等级A08,抗压强度C3,吸水率等级W5,燃烧性能B1),坡度≥2%或详图纸； 5.隔离层：非织造土工布隔离层一层，300g/m²,标称断裂强度不小于6.5N/M,搭接宽度不小于200; 6.挤塑聚苯板(B1级难燃，抗压强度≥250KPa,车行区域≥450kpa)( | m2 | 810.98
本页小计
分部分项工程项目清单计价表
工程名称：市教育局广州市第二中学高中部教学场地及宿舍维护维修项目 |  |  | 标段：市教育局广州市第二中学高中部教学场地及宿舍维护维修项目 |  |  |  | 第 304 页 共 430 页
序号 | 项目编码 | 项目名称 |  | 项目特征描述 | 计量 单位 | 工程量 |  | 金额（元）
[8 empty] | 综合单价 | 合价
本页小计
南校门、东校门厚度70,其余单体100或参见节能专篇要求),10厚M10聚合物水泥砂浆坐铺，拼缝处贴胶带，可根据具体项目的施工条件采取屋面排气措施； 7.【防水层】3.0mm厚自粘聚合物改性沥青防水卷材(PY类),按要求敷设平整，遇墙上反高出屋面建筑完成阴角位置作R=100的圆弧处理面不少于400,遇反梁完全包裹； 8.【防水层】3.0mm厚自粘聚合物改性沥青防水卷材(PY类双面粘),按要求敷设平整，遇墙上反高出屋面建筑完成阴角位置作R=100的圆弧处理面不少于400,遇反梁完全包裹； 9.【防水层】2.5厚非固化橡胶沥青防水涂料，遇墙上反高出楼面建筑完成面不少于400,遇反梁完全包裹； 10.满涂基层处
本页小计
分部分项工程项目清单计价表
工程名称：市教育局广州市第二中学高中部教学场地及宿舍维护维修项目 |  |  | 标段：市教育局广州市第二中学高中部教学场地及宿舍维护维修项目 |  |  |  | 第 305 页 共 430 页
序号 | 项目编码 | 项目名称 |  | 项目特征描述 | 计量 单位 | 工程量 |  | 金额（元）
[8 empty] | 综合单价 | 合价
理剂，务必使其渗透至基层的空隙中； 11.拆除屋面保护层、保温层、防水层，清理至屋面基层/钢筋混凝土屋面结构板，随打随抹平，用WS-M20预拌砂浆补平孔洞，并现场原浆磨平。若顶板发现裂缝或空鼓，需先做处理； 12.其他:包括根据图纸及规范要求完成该清单项目所需要的其他附属工作内容，并综合考虑其他完成本工作涉及的所有费用
本页小计
分部分项工程项目清单计价表
工程名称：市教育局广州市第二中学高中部教学场地及宿舍维护维修项目 |  |  | 标段：市教育局广州市第二中学高中部教学场地及宿舍维护维修项目 |  |  |  | 第 306 页 共 430 页
序号 | 项目编码 | 项目名称 |  | 项目特征描述 | 计量 单位 | 工程量 |  | 金额（元）
[8 empty] | 综合单价 | 合价
392 | 010902004004 | 屋面基层-屋2B |  | 1.40厚C25细石混凝土保护层，内配筋04@100双向(置于该层上半部，保护层厚度≥15),平面内间距≤6000设纵横分格缝，缝宽底部20,表面25,钢筋断开，缝内嵌硅酮密封膏； 2.20厚(最薄处)A05聚苯颗粒泡沫混凝土找坡层(干密度等级A08,抗压强度C3,吸水率等级W5,燃烧性能B1),坡度≥2%或详图纸； 3.隔离层：非织造土工布隔离层一层，300g/m²,标称断裂强度不小于6.5N/M,搭接宽度不小于200; 4.【防水层】3.0mm厚自粘聚合物改性沥青防水卷材(PY类),按要求敷设平整，遇墙上反高出屋面建筑完成阴角位置作R=100的圆弧处理面不少于400,遇反梁完全包裹； 5.【防水层】3.0mm厚自粘聚合物改性沥青 | m2 | 52.38
本页小计
分部分项工程项目清单计价表
工程名称：市教育局广州市第二中学高中部教学场地及宿舍维护维修项目 |  |  | 标段：市教育局广州市第二中学高中部教学场地及宿舍维护维修项目 |  |  |  | 第 307 页 共 430 页
序号 | 项目编码 | 项目名称 |  | 项目特征描述 | 计量 单位 | 工程量 |  | 金额（元）
[8 empty] | 综合单价 | 合价
防水卷材(PY类双面粘),按要求敷设平整，遇墙上反高出屋面建筑完成阴角位置作R=100的圆弧处理面不少于400,遇反梁完全包裹； 6.【防水层】2.5厚非固化橡胶沥青防水涂料，遇墙上反高出楼面建筑完成面不少于400,遇反梁完全包裹； 7.满涂基层处理剂，务必使其渗透至基层的空隙中； 8.拆除屋面保护层、保温层、防水层，清理至屋面基层/钢筋混凝土屋面结构板，随打随抹平，用WS-M20预拌砂浆补平孔洞，并现场原浆磨平。若顶板发现裂缝或空鼓，需先做处理； 9.其他:包括根据图纸及规范要求完成该清单项目所需要的其他附属工作内容，并综合考虑其他完成本工作涉及的所有费用
本页小计
分部分项工程项目清单计价表
工程名称：市教育局广州市第二中学高中部教学场地及宿舍维护维修项目 |  |  | 标段：市教育局广州市第二中学高中部教学场地及宿舍维护维修项目 |  |  |  | 第 308 页 共 430 页
序号 | 项目编码 | 项目名称 |  | 项目特征描述 | 计量 单位 | 工程量 |  | 金额（元）
[8 empty] | 综合单价 | 合价
其他装饰工程
393 | 050201008001 | 100厚菠萝格木制座垫 |  | 1.面层材料种类、规格、铺设方式:100厚菠萝格木制座垫,底部打胶固定 2.其他:包括根据图纸及规范要求完成该清单项目所需要的其他附属工作内容，并综合考虑其他完成本工作涉及的所有费用 | m2 | 9.22
394 | 011503001001 | 轮椅坡道扶手 |  | 1.扶手材料种类、规格:φ40x2不锈钢管扶手 2.栏杆(板)材料种类、规格::φ25x2不锈钢管立柱 3.详见图集12J9261/H2 4.其他:包括根据图纸及规范要求完成该清单项目所需要的其他附属工作内容，并综合考虑其他完成本工作涉及的所有费用 | m | 13
门窗、幕墙工程
本页小计
分部分项工程项目清单计价表
工程名称：市教育局广州市第二中学高中部教学场地及宿舍维护维修项目 |  |  | 标段：市教育局广州市第二中学高中部教学场地及宿舍维护维修项目 |  |  |  | 第 309 页 共 430 页
序号 | 项目编码 | 项目名称 |  | 项目特征描述 | 计量 单位 | 工程量 |  | 金额（元）
[8 empty] | 综合单价 | 合价
395 | 010807001120 | 铝合金窗C3012 |  | 1.窗洞口尺寸:详见设计图 2.框、扇材质及规格:铝合金窗框，符合图纸要求 3.玻璃品种、厚度:钢化玻璃6mm白玻 4.综合考虑:建筑物超高增加人工、机械降效率，开窗器、五金等，防护材料、安装费，按规范、设计要求进行专业深化设计等 5.其他:包括根据图纸及相关规范要求完成该清单项目所需要的其他附属工作内容，并综合考虑其他完成本工作涉及的所有费用 | m2 | 14.4
本页小计
分部分项工程项目清单计价表
工程名称：市教育局广州市第二中学高中部教学场地及宿舍维护维修项目 |  |  | 标段：市教育局广州市第二中学高中部教学场地及宿舍维护维修项目 |  |  |  | 第 310 页 共 430 页
序号 | 项目编码 | 项目名称 |  | 项目特征描述 | 计量 单位 | 工程量 |  | 金额（元）
[8 empty] | 综合单价 | 合价
396 | 010807001121 | 铝合金窗C3030 |  | 1.窗洞口尺寸:详见设计图 2.框、扇材质及规格:铝合金窗框，符合图纸要求 3.玻璃品种、厚度:钢化玻璃6mm白玻 4.综合考虑:建筑物超高增加人工、机械降效率，开窗器、五金等，防护材料、安装费，按规范、设计要求进行专业深化设计等 5.其他:包括根据图纸及相关规范要求完成该清单项目所需要的其他附属工作内容，并综合考虑其他完成本工作涉及的所有费用 | m2 | 18
本页小计
分部分项工程项目清单计价表
工程名称：市教育局广州市第二中学高中部教学场地及宿舍维护维修项目 |  |  | 标段：市教育局广州市第二中学高中部教学场地及宿舍维护维修项目 |  |  |  | 第 311 页 共 430 页
序号 | 项目编码 | 项目名称 |  | 项目特征描述 | 计量 单位 | 工程量 |  | 金额（元）
[8 empty] | 综合单价 | 合价
397 | 010807001122 | 铝合金窗C1526 |  | 1.窗洞口尺寸:详见设计图 2.框、扇材质及规格:铝合金窗框，符合图纸要求 3.玻璃品种、厚度:钢化玻璃6mm白玻 4.综合考虑:建筑物超高增加人工、机械降效率，开窗器、五金等，防护材料、安装费，按规范、设计要求进行专业深化设计等 5.其他:包括根据图纸及相关规范要求完成该清单项目所需要的其他附属工作内容，并综合考虑其他完成本工作涉及的所有费用 | m2 | 11.7
本页小计
分部分项工程项目清单计价表
工程名称：市教育局广州市第二中学高中部教学场地及宿舍维护维修项目 |  |  | 标段：市教育局广州市第二中学高中部教学场地及宿舍维护维修项目 |  |  |  | 第 312 页 共 430 页
序号 | 项目编码 | 项目名称 |  | 项目特征描述 | 计量 单位 | 工程量 |  | 金额（元）
[8 empty] | 综合单价 | 合价
398 | 010807001123 | 铝合金窗C1530 |  | 1.窗洞口尺寸:详见设计图 2.框、扇材质及规格:铝合金窗框，符合图纸要求 3.玻璃品种、厚度:钢化玻璃6mm白玻 4.综合考虑:建筑物超高增加人工、机械降效率，开窗器、五金等，防护材料、安装费，按规范、设计要求进行专业深化设计等 5.其他:包括根据图纸及相关规范要求完成该清单项目所需要的其他附属工作内容，并综合考虑其他完成本工作涉及的所有费用 | m2 | 9
本页小计
分部分项工程项目清单计价表
工程名称：市教育局广州市第二中学高中部教学场地及宿舍维护维修项目 |  |  | 标段：市教育局广州市第二中学高中部教学场地及宿舍维护维修项目 |  |  |  | 第 313 页 共 430 页
序号 | 项目编码 | 项目名称 |  | 项目特征描述 | 计量 单位 | 工程量 |  | 金额（元）
[8 empty] | 综合单价 | 合价
399 | 010807001124 | 铝合金窗C4057b |  | 1.窗洞口尺寸:详见设计图 2.框、扇材质及规格:铝合金窗框，符合图纸要求 3.玻璃品种、厚度:钢化玻璃6mm白玻 4.综合考虑:建筑物超高增加人工、机械降效率，开窗器、五金等，防护材料、安装费，按规范、设计要求进行专业深化设计等 5.其他:包括根据图纸及相关规范要求完成该清单项目所需要的其他附属工作内容，并综合考虑其他完成本工作涉及的所有费用 | m2 | 46
本页小计
分部分项工程项目清单计价表
工程名称：市教育局广州市第二中学高中部教学场地及宿舍维护维修项目 |  |  | 标段：市教育局广州市第二中学高中部教学场地及宿舍维护维修项目 |  |  |  | 第 314 页 共 430 页
序号 | 项目编码 | 项目名称 |  | 项目特征描述 | 计量 单位 | 工程量 |  | 金额（元）
[8 empty] | 综合单价 | 合价
400 | 010807001125 | 铝合金窗C2512 |  | 1.窗洞口尺寸:详见设计图 2.框、扇材质及规格:铝合金窗框，符合图纸要求 3.玻璃品种、厚度:钢化玻璃6mm白玻 4.综合考虑:建筑物超高增加人工、机械降效率，开窗器、五金等，防护材料、安装费，按规范、设计要求进行专业深化设计等 5.其他:包括根据图纸及相关规范要求完成该清单项目所需要的其他附属工作内容，并综合考虑其他完成本工作涉及的所有费用 | m2 | 6.05
本页小计
分部分项工程项目清单计价表
工程名称：市教育局广州市第二中学高中部教学场地及宿舍维护维修项目 |  |  | 标段：市教育局广州市第二中学高中部教学场地及宿舍维护维修项目 |  |  |  | 第 315 页 共 430 页
序号 | 项目编码 | 项目名称 |  | 项目特征描述 | 计量 单位 | 工程量 |  | 金额（元）
[8 empty] | 综合单价 | 合价
401 | 010807001126 | 铝合金窗C21526 |  | 1.窗洞口尺寸:详见设计图 2.框、扇材质及规格:铝合金窗框，符合图纸要求 3.玻璃品种、厚度:钢化玻璃6mm白玻 4.综合考虑:建筑物超高增加人工、机械降效率，开窗器、五金等，防护材料、安装费，按规范、设计要求进行专业深化设计等 5.其他:包括根据图纸及相关规范要求完成该清单项目所需要的其他附属工作内容，并综合考虑其他完成本工作涉及的所有费用 | m2 | 55.98
本页小计
分部分项工程项目清单计价表
工程名称：市教育局广州市第二中学高中部教学场地及宿舍维护维修项目 |  |  | 标段：市教育局广州市第二中学高中部教学场地及宿舍维护维修项目 |  |  |  | 第 316 页 共 430 页
序号 | 项目编码 | 项目名称 |  | 项目特征描述 | 计量 单位 | 工程量 |  | 金额（元）
[8 empty] | 综合单价 | 合价
402 | 010807001127 | 铝合金窗C5312 |  | 1.窗洞口尺寸:详见设计图 2.框、扇材质及规格:铝合金窗框，符合图纸要求 3.玻璃品种、厚度:钢化玻璃6mm白玻 4.综合考虑:建筑物超高增加人工、机械降效率，开窗器、五金等，防护材料、安装费，按规范、设计要求进行专业深化设计等 5.其他:包括根据图纸及相关规范要求完成该清单项目所需要的其他附属工作内容，并综合考虑其他完成本工作涉及的所有费用 | m2 | 6.36
本页小计
分部分项工程项目清单计价表
工程名称：市教育局广州市第二中学高中部教学场地及宿舍维护维修项目 |  |  | 标段：市教育局广州市第二中学高中部教学场地及宿舍维护维修项目 |  |  |  | 第 317 页 共 430 页
序号 | 项目编码 | 项目名称 |  | 项目特征描述 | 计量 单位 | 工程量 |  | 金额（元）
[8 empty] | 综合单价 | 合价
403 | 010807001128 | 铝合金窗C0735 |  | 1.窗洞口尺寸:详见设计图 2.框、扇材质及规格:铝合金窗框，符合图纸要求 3.玻璃品种、厚度:钢化玻璃6mm白玻 4.综合考虑:建筑物超高增加人工、机械降效率，开窗器、五金等，防护材料、安装费，按规范、设计要求进行专业深化设计等 5.其他:包括根据图纸及相关规范要求完成该清单项目所需要的其他附属工作内容，并综合考虑其他完成本工作涉及的所有费用 | m2 | 87.36
本页小计
分部分项工程项目清单计价表
工程名称：市教育局广州市第二中学高中部教学场地及宿舍维护维修项目 |  |  | 标段：市教育局广州市第二中学高中部教学场地及宿舍维护维修项目 |  |  |  | 第 318 页 共 430 页
序号 | 项目编码 | 项目名称 |  | 项目特征描述 | 计量 单位 | 工程量 |  | 金额（元）
[8 empty] | 综合单价 | 合价
404 | 010807001129 | 铝合金窗C0741b |  | 1.窗洞口尺寸:详见设计图 2.框、扇材质及规格:铝合金窗框，符合图纸要求 3.玻璃品种、厚度:钢化玻璃6mm白玻 4.综合考虑:建筑物超高增加人工、机械降效率，开窗器、五金等，防护材料、安装费，按规范、设计要求进行专业深化设计等 5.其他:包括根据图纸及相关规范要求完成该清单项目所需要的其他附属工作内容，并综合考虑其他完成本工作涉及的所有费用 | m2 | 32.37
本页小计
分部分项工程项目清单计价表
工程名称：市教育局广州市第二中学高中部教学场地及宿舍维护维修项目 |  |  | 标段：市教育局广州市第二中学高中部教学场地及宿舍维护维修项目 |  |  |  | 第 319 页 共 430 页
序号 | 项目编码 | 项目名称 |  | 项目特征描述 | 计量 单位 | 工程量 |  | 金额（元）
[8 empty] | 综合单价 | 合价
405 | 010807001130 | 铝合金窗C6030 |  | 1.窗洞口尺寸:详见设计图 2.框、扇材质及规格:铝合金窗框，符合图纸要求 3.玻璃品种、厚度:钢化玻璃6mm白玻 4.综合考虑:建筑物超高增加人工、机械降效率，开窗器、五金等，防护材料、安装费，按规范、设计要求进行专业深化设计等 5.其他:包括根据图纸及相关规范要求完成该清单项目所需要的其他附属工作内容，并综合考虑其他完成本工作涉及的所有费用 | m2 | 36
本页小计
分部分项工程项目清单计价表
工程名称：市教育局广州市第二中学高中部教学场地及宿舍维护维修项目 |  |  | 标段：市教育局广州市第二中学高中部教学场地及宿舍维护维修项目 |  |  |  | 第 320 页 共 430 页
序号 | 项目编码 | 项目名称 |  | 项目特征描述 | 计量 单位 | 工程量 |  | 金额（元）
[8 empty] | 综合单价 | 合价
406 | 011206001003 | 幕墙MQ3、MQ3' |  | 1.尺寸:详见设计图 2.骨架材料种类及型号:详设计图纸要求 3.窗框、扇材质及规格:铝合金窗框，符合图纸要求 4.玻璃材料品种、规格:钢化玻璃6mm白玻 5.铝板材料品种、规格:3mm厚氟碳喷涂铝单板包边等 6.综合考虑:建筑物超高增加人工、机械降效率，含深化设计费用，开窗器、拉手、五金等，含各节点细部做法、连接件、加强件、固定件、转接件、变形缝、铝合金装饰扣盖、铝合金压板、铝合金立柱和横梁、密封胶条及胶垫、不同金属材料交界处设置防腐蚀胶垫、焊接补漆、消防窗救援窗标识、型材表面处理、铝板表面处理、防雷处理、高强螺栓、化学螺栓等各种螺栓、锚固件、后置锚栓（埋件） | m2 | 69.18
本页小计
分部分项工程项目清单计价表
工程名称：市教育局广州市第二中学高中部教学场地及宿舍维护维修项目 |  |  | 标段：市教育局广州市第二中学高中部教学场地及宿舍维护维修项目 |  |  |  | 第 321 页 共 430 页
序号 | 项目编码 | 项目名称 |  | 项目特征描述 | 计量 单位 | 工程量 |  | 金额（元）
[8 empty] | 综合单价 | 合价
及需预埋的部件预埋或二次植筋费用 7.其他:包括根据图纸及相关规范要求完成该清单项目所需要的其他附属工作内容，并综合考虑其他完成本工作涉及的所有费用
本页小计
分部分项工程项目清单计价表
工程名称：市教育局广州市第二中学高中部教学场地及宿舍维护维修项目 |  |  | 标段：市教育局广州市第二中学高中部教学场地及宿舍维护维修项目 |  |  |  | 第 322 页 共 430 页
序号 | 项目编码 | 项目名称 |  | 项目特征描述 | 计量 单位 | 工程量 |  | 金额（元）
[8 empty] | 综合单价 | 合价
407 | 011206001004 | 幕墙MQ4 |  | 1.尺寸:详见设计图 2.骨架材料种类及型号:详设计图纸要求 3.门窗框、扇材质及规格:铝合金窗框，符合图纸要求。 4.玻璃材料品种、规格:钢化玻璃6mm白玻 5.铝板材料品种、规格:3mm厚氟碳喷涂铝单板包边等 6.综合考虑:建筑物超高增加人工、机械降效率，含深化设计费用，开窗器、拉手、五金等，含各节点细部做法、连接件、加强件、固定件、转接件、变形缝、铝合金装饰扣盖、铝合金压板、铝合金立柱和横梁、密封胶条及胶垫、不同金属材料交界处设置防腐蚀胶垫、焊接补漆、消防窗救援窗标识、型材表面处理、铝板表面处理、防雷处理、高强螺栓、化学螺栓等各种螺栓、锚固件、后置锚栓（埋件） | m2 | 41.07
本页小计
分部分项工程项目清单计价表
工程名称：市教育局广州市第二中学高中部教学场地及宿舍维护维修项目 |  |  | 标段：市教育局广州市第二中学高中部教学场地及宿舍维护维修项目 |  |  |  | 第 323 页 共 430 页
序号 | 项目编码 | 项目名称 |  | 项目特征描述 | 计量 单位 | 工程量 |  | 金额（元）
[8 empty] | 综合单价 | 合价
及需预埋的部件预埋或二次植筋费用 7.其他:包括根据图纸及相关规范要求完成该清单项目所需要的其他附属工作内容，并综合考虑其他完成本工作涉及的所有费用
本页小计
分部分项工程项目清单计价表
工程名称：市教育局广州市第二中学高中部教学场地及宿舍维护维修项目 |  |  | 标段：市教育局广州市第二中学高中部教学场地及宿舍维护维修项目 |  |  |  | 第 324 页 共 430 页
序号 | 项目编码 | 项目名称 |  | 项目特征描述 | 计量 单位 | 工程量 |  | 金额（元）
[8 empty] | 综合单价 | 合价
408 | 011206001005 | 幕墙TQ1 |  | 1.尺寸:详见设计图 2.骨架材料种类及型号:详设计图纸要求 3.玻璃材料品种、规格:成品电动排烟窗(HS6+1.52PVB+HS6mm(热反射膜)普白夹胶钢化玻璃) 4.综合考虑:建筑物超高增加人工、机械降效率，含深化设计费用，开窗器、拉手、五金等，含各节点细部做法、连接件、加强件、固定件、转接件、变形缝、铝合金装饰扣盖、铝合金压板、铝合金立柱和横梁、密封胶条及胶垫、不同金属材料交界处设置防腐蚀胶垫、焊接补漆、消防窗救援窗标识、型材表面处理、铝板表面处理、防雷处理、高强螺栓、化学螺栓等各种螺栓、锚固件、后置锚栓（埋件）及需预埋的部件预埋或二次植筋费用 5.其他:包括根 | m2 | 44.99
本页小计
分部分项工程项目清单计价表
工程名称：市教育局广州市第二中学高中部教学场地及宿舍维护维修项目 |  |  | 标段：市教育局广州市第二中学高中部教学场地及宿舍维护维修项目 |  |  |  | 第 325 页 共 430 页
序号 | 项目编码 | 项目名称 |  | 项目特征描述 | 计量 单位 | 工程量 |  | 金额（元）
[8 empty] | 综合单价 | 合价
据图纸及相关规范要求完成该清单项目所需要的其他附属工作内容，并综合考虑其他完成本工作涉及的所有费用
本页小计
分部分项工程项目清单计价表
工程名称：市教育局广州市第二中学高中部教学场地及宿舍维护维修项目 |  |  | 标段：市教育局广州市第二中学高中部教学场地及宿舍维护维修项目 |  |  |  | 第 326 页 共 430 页
序号 | 项目编码 | 项目名称 |  | 项目特征描述 | 计量 单位 | 工程量 |  | 金额（元）
[8 empty] | 综合单价 | 合价
409 | 011206001006 | 幕墙TQ2 |  | 1.尺寸:详见设计图 2.骨架材料种类及型号:详设计图纸要求 3.玻璃材料品种、规格:成品电动排烟窗(HS6+1.52PVB+HS6mm(热反射膜)普白夹胶钢化玻璃)、HS6+1.52PVB+HS6mm(热反射膜)普白夹胶钢化玻璃 4.综合考虑:建筑物超高增加人工、机械降效率，含深化设计费用，开窗器、拉手、五金等，含各节点细部做法、连接件、加强件、固定件、转接件、变形缝、铝合金装饰扣盖、铝合金压板、铝合金立柱和横梁、密封胶条及胶垫、不同金属材料交界处设置防腐蚀胶垫、焊接补漆、消防窗救援窗标识、型材表面处理、铝板表面处理、防雷处理、高强螺栓、化学螺栓等各种螺栓、锚固件、后置锚栓（埋件） | m2 | 79.27
本页小计
分部分项工程项目清单计价表
工程名称：市教育局广州市第二中学高中部教学场地及宿舍维护维修项目 |  |  | 标段：市教育局广州市第二中学高中部教学场地及宿舍维护维修项目 |  |  |  | 第 327 页 共 430 页
序号 | 项目编码 | 项目名称 |  | 项目特征描述 | 计量 单位 | 工程量 |  | 金额（元）
[8 empty] | 综合单价 | 合价
及需预埋的部件预埋或二次植筋费用 5.其他:包括根据图纸及相关规范要求完成该清单项目所需要的其他附属工作内容，并综合考虑其他完成本工作涉及的所有费用
本页小计
分部分项工程项目清单计价表
工程名称：市教育局广州市第二中学高中部教学场地及宿舍维护维修项目 |  |  | 标段：市教育局广州市第二中学高中部教学场地及宿舍维护维修项目 |  |  |  | 第 328 页 共 430 页
序号 | 项目编码 | 项目名称 |  | 项目特征描述 | 计量 单位 | 工程量 |  | 金额（元）
[8 empty] | 综合单价 | 合价
410 | 011206003011 | 铝板幕墙 |  | 1.部位:TQ1、TQ2 2.骨架材料种类及型号:详设计图纸要求 3.铝板材料品种、规格:3mm厚氟碳喷涂铝单板，颜色符合要求 4.隔离带、框边封闭材料品种:详设计图纸要求 5.综合考虑:建筑物超高增加人工、机械降效率，深化设计费用，弧形增加费，含各节点细部做法、连接件、加强件、固定件、转接件、变形缝、铝合金装饰扣盖、铝合金压板、铝合金立柱和横梁、密封胶条及胶垫、不同金属材料交界处设置防腐蚀胶垫、焊接补漆、消防窗救援窗标识、型材表面处理、铝板表面处理、防雷处理、高强螺栓、化学螺栓等各种螺栓、锚固件、后置锚栓（埋件）及需预埋的部件预埋或二次植筋费用 | m2 | 41.53
本页小计
分部分项工程项目清单计价表
工程名称：市教育局广州市第二中学高中部教学场地及宿舍维护维修项目 |  |  | 标段：市教育局广州市第二中学高中部教学场地及宿舍维护维修项目 |  |  |  | 第 329 页 共 430 页
序号 | 项目编码 | 项目名称 |  | 项目特征描述 | 计量 单位 | 工程量 |  | 金额（元）
[8 empty] | 综合单价 | 合价
6.其他:包括根据图纸及相关规范要求完成该清单项目所需要的其他附属工作内容，并综合考虑其他完成本工作涉及的所有费用
东门
整个项目
拆除工程
411 | 011601001008 | 砖砌体拆除 |  | 1.拆除内容:砖砌体拆除 2.砌体材质:综合考虑 3.拆除高度:综合考虑 4.砌体表面的附着物种类:综合考虑 5.拆除方式:人工或机械综合考虑 6.拆除垃圾清理、场内搬运、分类归堆 7.其他:包括根据图纸及规范要求完成该清单项目所需要的其他附属工作内容，并综合考虑其他完成本工作涉及的所有费用 | m3 | 6.79
本页小计
分部分项工程项目清单计价表
工程名称：市教育局广州市第二中学高中部教学场地及宿舍维护维修项目 |  |  | 标段：市教育局广州市第二中学高中部教学场地及宿舍维护维修项目 |  |  |  | 第 330 页 共 430 页
序号 | 项目编码 | 项目名称 |  | 项目特征描述 | 计量 单位 | 工程量 |  | 金额（元）
[8 empty] | 综合单价 | 合价
412 | 011610001006 | 木门拆除 |  | 1.拆除内容:木质门拆除 2.门窗洞口尺寸:综合考虑 3.拆除方式:人工或机械综合考虑 4.拆除垃圾清理、场内搬运、分类归堆 5.其他:包括根据图纸及规范要求完成该清单项目所需要的其他附属工作内容，并综合考虑其他完成本工作涉及的所有费用 | m2 | 3.78
413 | 011610002011 | 金属门窗拆除 |  | 1.拆除内容:金属门窗拆除 2.门窗洞口尺寸:综合考虑 3.拆除方式:人工或机械综合考虑 4.拆除垃圾清理、场内搬运、分类归堆 5.其他:包括根据图纸及规范要求完成该清单项目所需要的其他附属工作内容，并综合考虑其他完成本工作涉及的所有费用 | m2 | 12.64
本页小计
分部分项工程项目清单计价表
工程名称：市教育局广州市第二中学高中部教学场地及宿舍维护维修项目 |  |  | 标段：市教育局广州市第二中学高中部教学场地及宿舍维护维修项目 |  |  |  | 第 331 页 共 430 页
序号 | 项目编码 | 项目名称 |  | 项目特征描述 | 计量 单位 | 工程量 |  | 金额（元）
[8 empty] | 综合单价 | 合价
414 | 011605002008 | 外墙块料拆除 |  | 1.拆除的基层类型:外墙块料及基层拆除 2.饰面材料种类:综合考虑 3.拆除方式:人工或机械综合考虑 4.拆除垃圾清理、场内搬运、分类归堆 5.其他:包括根据图纸及规范要求完成该清单项目所需要的其他附属工作内容，并综合考虑其他完成本工作涉及的所有费用 | m2 | 28.48
415 | 011602001003 | 散水拆除 |  | 1.拆除内容:散水及基层拆除 2.拆除构件的厚度或规格尺寸:综合考虑 3.拆除方式:人工或机械综合考虑 4.拆除垃圾清理、场内搬运、分类归堆 5.其他:包括根据图纸及规范要求完成该清单项目所需要的其他附属工作内容，并综合考虑其他完成本工作涉及的所有费用 | m3 | 0.48
本页小计
分部分项工程项目清单计价表
工程名称：市教育局广州市第二中学高中部教学场地及宿舍维护维修项目 |  |  | 标段：市教育局广州市第二中学高中部教学场地及宿舍维护维修项目 |  |  |  | 第 332 页 共 430 页
序号 | 项目编码 | 项目名称 |  | 项目特征描述 | 计量 单位 | 工程量 |  | 金额（元）
[8 empty] | 综合单价 | 合价
416 | 011606002001 | 墙面铝板拆除 |  | 1.拆除内容:外墙面铝板饰面拆除 2.龙骨及饰面种类:综合考虑 3.拆除方式:人工或机械综合考虑 4.拆除垃圾清理、场内搬运、分类归堆 5.其他:包括根据图纸及规范要求完成该清单项目所需要的其他附属工作内容，并综合考虑其他完成本工作涉及的所有费用 | m2 | 110.93
417 | 011605001006 | 地砖拆除 |  | 1.拆除的基层类型:地砖拆除 2.饰面材料种类:综合考虑 3.拆除方式:人工或机械综合考虑 4.拆除垃圾清理、场内搬运、分类归堆 5.其他:包括根据图纸及规范要求完成该清单项目所需要的其他附属工作内容，并综合考虑其他完成本工作涉及的所有费用 | m2 | 2.55
本页小计
分部分项工程项目清单计价表
工程名称：市教育局广州市第二中学高中部教学场地及宿舍维护维修项目 |  |  | 标段：市教育局广州市第二中学高中部教学场地及宿舍维护维修项目 |  |  |  | 第 333 页 共 430 页
序号 | 项目编码 | 项目名称 |  | 项目特征描述 | 计量 单位 | 工程量 |  | 金额（元）
[8 empty] | 综合单价 | 合价
418 | 011607001003 | 屋面拆除 |  | 1.拆除的基层类型:屋面拆除 2.刚性层厚度:综合考虑 3.饰面材料种类:综合考虑 4.拆除方式:人工或机械综合考虑 5.拆除垃圾清理、场内搬运、分类归堆 6.其他:包括根据图纸及规范要求完成该清单项目所需要的其他附属工作内容，并综合考虑其他完成本工作涉及的所有费用 | m2 | 21.83
419 | 010103002009 | 余方弃置 |  | 1.废弃料品种:拆除废料弃置 2.人工或机械装运土方综合考虑 3.运距:暂按20km考虑 4.其他:包括根据图纸及规范要求完成该清单项目所需要的其他附属工作内容，并综合考虑其他完成本工作涉及的所有费用 | m3 | 15.38
砌筑工程
本页小计
分部分项工程项目清单计价表
工程名称：市教育局广州市第二中学高中部教学场地及宿舍维护维修项目 |  |  | 标段：市教育局广州市第二中学高中部教学场地及宿舍维护维修项目 |  |  |  | 第 334 页 共 430 页
序号 | 项目编码 | 项目名称 |  | 项目特征描述 | 计量 单位 | 工程量 |  | 金额（元）
[8 empty] | 综合单价 | 合价
420 | 010402001013 | 加气混凝土砌块外墙200厚 |  | 1.砌块品种、规格、强度等级:蒸压加气混凝土砌块 2.墙体类型:外墙 3.墙体厚度:200mm厚 4.砂浆强度等级:Ma10水泥砂浆砌筑 5.其他:包括根据图纸及规范要求完成该清单项目所需要的其他附属工作内容，并综合考虑其他完成本工作涉及的所有费用 | m3 | 8.82
421 | 010402001014 | 加气混凝土砌块外墙200厚（弧形） |  | 1.砌块品种、规格、强度等级:蒸压加气混凝土砌块 2.墙体类型:外墙 3.墙体厚度:200mm厚 4.砂浆强度等级:Ma10水泥砂浆砌筑 5.其他:包括根据图纸及规范要求完成该清单项目所需要的其他附属工作内容，并综合考虑其他完成本工作涉及的所有费用 | m3 | 6.05
门窗、幕墙工程
本页小计
分部分项工程项目清单计价表
工程名称：市教育局广州市第二中学高中部教学场地及宿舍维护维修项目 |  |  | 标段：市教育局广州市第二中学高中部教学场地及宿舍维护维修项目 |  |  |  | 第 335 页 共 430 页
序号 | 项目编码 | 项目名称 |  | 项目特征描述 | 计量 单位 | 工程量 |  | 金额（元）
[8 empty] | 综合单价 | 合价
422 | 010802001006 | 铝合金平开门 |  | 1.门洞口尺寸:详见设计图 2.框、扇材质及规格:铝合金窗框，符合图纸要求 3.玻璃品种、厚度:钢化玻璃6mm白玻 4.综合考虑:建筑物超高增加人工、机械降效率，门锁、五金等，防护材料、安装费，按规范、设计要求进行专业深化设计等 5.其他:包括根据图纸及相关规范要求完成该清单项目所需要的其他附属工作内容，并综合考虑其他完成本工作涉及的所有费用 | m2 | 3.78
本页小计
分部分项工程项目清单计价表
工程名称：市教育局广州市第二中学高中部教学场地及宿舍维护维修项目 |  |  | 标段：市教育局广州市第二中学高中部教学场地及宿舍维护维修项目 |  |  |  | 第 336 页 共 430 页
序号 | 项目编码 | 项目名称 |  | 项目特征描述 | 计量 单位 | 工程量 |  | 金额（元）
[8 empty] | 综合单价 | 合价
423 | 011206003012 | 铝板幕墙 |  | 1.骨架材料种类及型号:详设计图纸要求 2.铝板材料品种、规格:3mm厚氟碳喷涂铝单板，颜色符合要求 3.隔离带、框边封闭材料品种:详设计图纸要求 4.综合考虑:建筑物超高增加人工、机械降效率，深化设计费用，弧形增加费，含各节点细部做法、连接件、加强件、固定件、转接件、变形缝、铝合金装饰扣盖、铝合金压板、铝合金立柱和横梁、密封胶条及胶垫、不同金属材料交界处设置防腐蚀胶垫、焊接补漆、消防窗救援窗标识、型材表面处理、铝板表面处理、防雷处理、高强螺栓、化学螺栓等各种螺栓、锚固件、后置锚栓（埋件）及需预埋的部件预埋或二次植筋费用 5.其他:包括根据图纸及相关 | m2 | 75.68
本页小计
分部分项工程项目清单计价表
工程名称：市教育局广州市第二中学高中部教学场地及宿舍维护维修项目 |  |  | 标段：市教育局广州市第二中学高中部教学场地及宿舍维护维修项目 |  |  |  | 第 337 页 共 430 页
序号 | 项目编码 | 项目名称 |  | 项目特征描述 | 计量 单位 | 工程量 |  | 金额（元）
[8 empty] | 综合单价 | 合价
规范要求完成该清单项目所需要的其他附属工作内容，并综合考虑其他完成本工作涉及的所有费用
424 | 010807001131 | 铝合金窗C0609 |  | 1.窗洞口尺寸:详见设计图 2.框、扇材质及规格:铝合金窗框，符合图纸要求 3.玻璃品种、厚度:钢化玻璃6mm白玻 4.综合考虑:建筑物超高增加人工、机械降效率，开窗器、五金等，防护材料、安装费，按规范、设计要求进行专业深化设计等 5.其他:包括根据图纸及相关规范要求完成该清单项目所需要的其他附属工作内容，并综合考虑其他完成本工作涉及的所有费用 | m2 | 0.54
本页小计
分部分项工程项目清单计价表
工程名称：市教育局广州市第二中学高中部教学场地及宿舍维护维修项目 |  |  | 标段：市教育局广州市第二中学高中部教学场地及宿舍维护维修项目 |  |  |  | 第 338 页 共 430 页
序号 | 项目编码 | 项目名称 |  | 项目特征描述 | 计量 单位 | 工程量 |  | 金额（元）
[8 empty] | 综合单价 | 合价
425 | 010807001132 | 铝合金窗C0608b |  | 1.窗洞口尺寸:详见设计图 2.框、扇材质及规格:铝合金窗框，符合图纸要求 3.玻璃品种、厚度:钢化玻璃6mm白玻 4.综合考虑:建筑物超高增加人工、机械降效率，开窗器、五金等，防护材料、安装费，按规范、设计要求进行专业深化设计等 5.其他:包括根据图纸及相关规范要求完成该清单项目所需要的其他附属工作内容，并综合考虑其他完成本工作涉及的所有费用 | m2 | 0.51
本页小计
分部分项工程项目清单计价表
工程名称：市教育局广州市第二中学高中部教学场地及宿舍维护维修项目 |  |  | 标段：市教育局广州市第二中学高中部教学场地及宿舍维护维修项目 |  |  |  | 第 339 页 共 430 页
序号 | 项目编码 | 项目名称 |  | 项目特征描述 | 计量 单位 | 工程量 |  | 金额（元）
[8 empty] | 综合单价 | 合价
426 | 010807003001 | 铝合金百叶窗BYC1021 |  | 1.窗洞口尺寸:详见设计图 2.框材质、规格:铝合金框，符合图纸要求 3.百叶材料品种、规格:铝合金百叶 4.综合考虑:建筑物超高增加人工、机械降效率，五金等，防护材料、安装费，按规范、设计要求进行专业深化设计等 5.其他:包括根据图纸及相关规范要求完成该清单项目所需要的其他附属工作内容，并综合考虑其他完成本工作涉及的所有费用 | m2 | 2.1
本页小计
分部分项工程项目清单计价表
工程名称：市教育局广州市第二中学高中部教学场地及宿舍维护维修项目 |  |  | 标段：市教育局广州市第二中学高中部教学场地及宿舍维护维修项目 |  |  |  | 第 340 页 共 430 页
序号 | 项目编码 | 项目名称 |  | 项目特征描述 | 计量 单位 | 工程量 |  | 金额（元）
[8 empty] | 综合单价 | 合价
427 | 011206001007 | 玻璃幕墙MQ1 |  | 1.尺寸:详见设计图 2.骨架材料种类及型号:详设计图纸要求 3.玻璃材料品种、规格:钢化玻璃6mm白玻 4.隔离带、框边封闭材料品种:3mm厚氟碳喷涂铝单板包边、1.5mm防水镀锌钢板+柔性防水卷材 5.综合考虑:建筑物超高增加人工、机械降效率，含深化设计费用，五金等，含各节点细部做法、连接件、加强件、固定件、转接件、变形缝、铝合金装饰扣盖、铝合金压板、铝合金立柱和横梁、密封胶条及胶垫、不同金属材料交界处设置防腐蚀胶垫、焊接补漆、消防窗救援窗标识、型材表面处理、铝板表面处理、防雷处理、高强螺栓、化学螺栓等各种螺栓、锚固件、后置锚栓（埋件）及需预埋的部件预埋或二次 | m2 | 14.17
本页小计
分部分项工程项目清单计价表
工程名称：市教育局广州市第二中学高中部教学场地及宿舍维护维修项目 |  |  | 标段：市教育局广州市第二中学高中部教学场地及宿舍维护维修项目 |  |  |  | 第 341 页 共 430 页
序号 | 项目编码 | 项目名称 |  | 项目特征描述 | 计量 单位 | 工程量 |  | 金额（元）
[8 empty] | 综合单价 | 合价
植筋费用 6.其他:包括根据图纸及相关规范要求完成该清单项目所需要的其他附属工作内容，并综合考虑其他完成本工作涉及的所有费用
屋面及防水工程
本页小计
分部分项工程项目清单计价表
工程名称：市教育局广州市第二中学高中部教学场地及宿舍维护维修项目 |  |  | 标段：市教育局广州市第二中学高中部教学场地及宿舍维护维修项目 |  |  |  | 第 342 页 共 430 页
序号 | 项目编码 | 项目名称 |  | 项目特征描述 | 计量 单位 | 工程量 |  | 金额（元）
[8 empty] | 综合单价 | 合价
428 | 010902004005 | 屋面基层-屋0A |  | 1.40厚C25细石混凝土保护层，内配筋04@100双向(置于该层上半部，保护层厚度≥15),平面内间距≤6000设纵横分格缝，缝宽底部20,表面25,钢筋断开，缝内嵌硅酮密封膏； 2.30厚(最薄处)A05聚苯颗粒泡沫混凝土找坡层(干密度等级A08,抗压强度C3,吸水率等级W5,燃烧性能B1),坡度≥2%或详图纸； 3.隔离层：非织造土工布隔离层一层，300g/m²,标称断裂强度不小于6.5N/M,搭接宽度不小于200; 4.挤塑聚苯板(B1级难燃，抗压强度≥250KPa,车行区域≥450kpa)(南校门、东校门厚度70,其余单体100或参见节能专篇要求),10厚M10聚合物水泥砂浆坐铺，拼缝处贴胶带，可根据具体项目的施工条件采取屋 | m2 | 21.83
本页小计
分部分项工程项目清单计价表
工程名称：市教育局广州市第二中学高中部教学场地及宿舍维护维修项目 |  |  | 标段：市教育局广州市第二中学高中部教学场地及宿舍维护维修项目 |  |  |  | 第 343 页 共 430 页
序号 | 项目编码 | 项目名称 |  | 项目特征描述 | 计量 单位 | 工程量 |  | 金额（元）
[8 empty] | 综合单价 | 合价
本页小计
面排气措施； 5.【防水层】3.0mm厚自粘聚合物改性沥青防水卷材(PY类),按要求敷设平整，遇墙上反高出屋面建筑完成阴角位置作R=100的圆弧处理面不少于400,遇反梁完全包裹； 6.【防水层】3.0mm厚自粘聚合物改性沥青防水卷材(PY类双面粘),按要求敷设平整，遇墙上反高出屋面建筑完成阴角位置作R=100的圆弧处理面不少于400,遇反梁完全包裹； 7.【防水层】2.5厚非固化橡胶沥青防水涂料，遇墙上反高出楼面建筑完成面不少于400,遇反梁完全包裹； 8.满涂基层处理剂，务必使其渗透至基层的空隙中； 9.拆除屋面保护层、保温层、防水层，清理至屋面基层/钢筋混凝土屋面结构板，随打随抹平，
本页小计
分部分项工程项目清单计价表
工程名称：市教育局广州市第二中学高中部教学场地及宿舍维护维修项目 |  |  | 标段：市教育局广州市第二中学高中部教学场地及宿舍维护维修项目 |  |  |  | 第 344 页 共 430 页
序号 | 项目编码 | 项目名称 |  | 项目特征描述 | 计量 单位 | 工程量 |  | 金额（元）
[8 empty] | 综合单价 | 合价
用WS-M20预拌砂浆补平孔洞，并现场原浆磨平。若顶板发现裂缝或空鼓，需先做处理； 10.其他:包括根据图纸及规范要求完成该清单项目所需要的其他附属工作内容，并综合考虑其他完成本工作涉及的所有费用
本页小计
分部分项工程项目清单计价表
工程名称：市教育局广州市第二中学高中部教学场地及宿舍维护维修项目 |  |  | 标段：市教育局广州市第二中学高中部教学场地及宿舍维护维修项目 |  |  |  | 第 345 页 共 430 页
序号 | 项目编码 | 项目名称 |  | 项目特征描述 | 计量 单位 | 工程量 |  | 金额（元）
[8 empty] | 综合单价 | 合价
429 | 010902004006 | 屋7-雨棚屋面 |  | 1.最薄处20厚WS-M20预拌砂浆找坡找平层，原浆收光，i=1%,应设分格缝，分格面积不大于1m²,嵌缝油膏填实； 2.【防水层】3.0mm厚自粘聚合物改性沥青防水卷材(PY类),按要求敷设平整，遇墙上反高出屋面建筑完成阴角位置作R=100的圆弧处理面不少于400,遇反梁完全包裹； 3.【防水层】3.0mm厚自粘聚合物改性沥青防水卷材(PY类双面粘),按要求敷设平整，遇墙上反高出屋面建筑完成阴角位置作R=100的圆弧处理面不少于400,遇反梁完全包裹； 4.【防水层】2.5厚非固化橡胶沥青防水涂料，遇墙上反高出楼面建筑完成面不少于400,遇反梁完全包裹； 5.满涂基层处理剂，务必使其渗透至基层的空隙中； | m2 | 0.5
本页小计
分部分项工程项目清单计价表
工程名称：市教育局广州市第二中学高中部教学场地及宿舍维护维修项目 |  |  | 标段：市教育局广州市第二中学高中部教学场地及宿舍维护维修项目 |  |  |  | 第 346 页 共 430 页
序号 | 项目编码 | 项目名称 |  | 项目特征描述 | 计量 单位 | 工程量 |  | 金额（元）
[8 empty] | 综合单价 | 合价
5.满涂基层处理剂，务必使其渗透至基层的空隙中； 6.拆除屋面保护层、保温层、防水层，清理至屋面基层/钢筋混凝土屋面结构板，随打随抹平，用WS-M20预拌砂浆补平孔洞，并现场原浆磨平。若顶板发现裂缝或空鼓，需先做处理； 7.其他:包括根据图纸及规范要求完成该清单项目所需要的其他附属工作内容，并综合考虑其他完成本工作涉及的所有费用
楼地面装饰工程
本页小计
分部分项工程项目清单计价表
工程名称：市教育局广州市第二中学高中部教学场地及宿舍维护维修项目 |  |  | 标段：市教育局广州市第二中学高中部教学场地及宿舍维护维修项目 |  |  |  | 第 347 页 共 430 页
序号 | 项目编码 | 项目名称 |  | 项目特征描述 | 计量 单位 | 工程量 |  | 金额（元）
[8 empty] | 综合单价 | 合价
430 | 011102003006 | 楼地1-防滑地砖楼地面 |  | 1.面层材料品种、规格:10厚600x600防滑通体地砖铺实拍平，DTG擦缝，在砖粘贴面上随贴随涂刷一遍混凝土界面处理剂，防滑值0.6≤COF≤0.7 2.结合层厚度、材料种类及强度等级:5厚DTA瓷石专用粘结剂粘贴层 3.找平层厚度、材料种类及强度等级:33厚DS-M20砂浆找平层 4.防潮层材料种类:【防潮层】2厚聚合物水泥防水涂料(Ⅱ型) 5.刷素水泥浆一遍(掺水重5%108胶) 6.撬开原有饰面至钢筋混凝土楼板，清理干净/钢筋混凝土钢筋混凝土楼面板，随打随抹平，满涂基层处理剂，务必使其渗透至基层的空隙中 7.其他:包括根据图纸及规范要求完成该清单项目所需要的其他附属工作内容，并综 | m2 | 2.55
本页小计
分部分项工程项目清单计价表
工程名称：市教育局广州市第二中学高中部教学场地及宿舍维护维修项目 |  |  | 标段：市教育局广州市第二中学高中部教学场地及宿舍维护维修项目 |  |  |  | 第 348 页 共 430 页
序号 | 项目编码 | 项目名称 |  | 项目特征描述 | 计量 单位 | 工程量 |  | 金额（元）
[8 empty] | 综合单价 | 合价
合考虑其他完成本工作涉及的所有费用
墙、柱面装饰与隔断、幕墙工程
本页小计
分部分项工程项目清单计价表
工程名称：市教育局广州市第二中学高中部教学场地及宿舍维护维修项目 |  |  | 标段：市教育局广州市第二中学高中部教学场地及宿舍维护维修项目 |  |  |  | 第 349 页 共 430 页
序号 | 项目编码 | 项目名称 |  | 项目特征描述 | 计量 单位 | 工程量 |  | 金额（元）
[8 empty] | 综合单价 | 合价
431 | 011203003009 | 外墙2-面砖外墙（深灰色面砖） |  | 1.面层材料品种、规格:.5~7厚外墙面砖（深灰色面砖），颜色及质感按设计，DTG填缝剂填充 2.6厚DTA瓷石专用粘结剂粘贴层，在砖粘贴面上随贴随涂刷一遍混凝土界面处理剂，增强粘接结力 3.【防水层】1.2厚聚合物水泥防水涂料(Ⅱ型) 4.【防水层】5厚DWS-M20聚合物水泥防水砂浆找平层，分两道施工，找平层应留置分隔缝，间距不大于4m,缝宽8~10,嵌5厚耐候型合成高分子密封材料 5.全挂镀锌钢丝网(镀锌电焊钢丝网(①1.07×25×25),使用水泥钉钉挂，@400X400钉挂 6.3厚外加剂专用砂浆打底刮糙或专用界面剂一道扫毛(甩前喷湿墙面) 7.其他:包括根据图纸及规范要求完成该清单项目所需要 | m2 | 20.02
本页小计
分部分项工程项目清单计价表
工程名称：市教育局广州市第二中学高中部教学场地及宿舍维护维修项目 |  |  | 标段：市教育局广州市第二中学高中部教学场地及宿舍维护维修项目 |  |  |  | 第 350 页 共 430 页
序号 | 项目编码 | 项目名称 |  | 项目特征描述 | 计量 单位 | 工程量 |  | 金额（元）
[8 empty] | 综合单价 | 合价
的其他附属工作内容，并综合考虑其他完成本工作涉及的所有费用
本页小计
分部分项工程项目清单计价表
工程名称：市教育局广州市第二中学高中部教学场地及宿舍维护维修项目 |  |  | 标段：市教育局广州市第二中学高中部教学场地及宿舍维护维修项目 |  |  |  | 第 351 页 共 430 页
序号 | 项目编码 | 项目名称 |  | 项目特征描述 | 计量 单位 | 工程量 |  | 金额（元）
[8 empty] | 综合单价 | 合价
432 | 011203003010 | 外墙2-面砖外墙（仿石砖） |  | 1.面层材料品种、规格:5~7厚外墙面砖（仿石砖），颜色及质感按设计，DTG填缝剂填充 2.6厚DTA瓷石专用粘结剂粘贴层，在砖粘贴面上随贴随涂刷一遍混凝土界面处理剂，增强粘接结力 3.【防水层】1.2厚聚合物水泥防水涂料(Ⅱ型) 4.【防水层】5厚DWS-M20聚合物水泥防水砂浆找平层，分两道施工，找平层应留置分隔缝，间距不大于4m,缝宽8~10,嵌5厚耐候型合成高分子密封材料 5.全挂镀锌钢丝网(镀锌电焊钢丝网(①1.07×25×25),使用水泥钉钉挂，@400X400钉挂 6.3厚外加剂专用砂浆打底刮糙或专用界面剂一道扫毛(甩前喷湿墙面) 7.其他:包括根据图纸及规范要求完成该清单项目所需要 | m2 | 96.97
本页小计
分部分项工程项目清单计价表
工程名称：市教育局广州市第二中学高中部教学场地及宿舍维护维修项目 |  |  | 标段：市教育局广州市第二中学高中部教学场地及宿舍维护维修项目 |  |  |  | 第 352 页 共 430 页
序号 | 项目编码 | 项目名称 |  | 项目特征描述 | 计量 单位 | 工程量 |  | 金额（元）
[8 empty] | 综合单价 | 合价
的其他附属工作内容，并综合考虑其他完成本工作涉及的所有费用
其他装饰工程
433 | 010502029001 | 细石混凝土散水-散水1 |  | 1.60厚C15细石混凝土，找坡i=3%,纵向每6米做一道伸缩缝，散水与外墙设20宽缝，其缝内均填建筑嵌缝油膏 2.150厚3:7灰土，宽出面层100 3.素土夯实，向外坡3%~5% 4.其他:包括根据图纸及规范要求完成该清单项目所需要的其他附属工作内容，并综合考虑其他完成本工作涉及的所有费用 | m2 | 11.54
本页小计
分部分项工程项目清单计价表
工程名称：市教育局广州市第二中学高中部教学场地及宿舍维护维修项目 |  |  | 标段：市教育局广州市第二中学高中部教学场地及宿舍维护维修项目 |  |  |  | 第 353 页 共 430 页
序号 | 项目编码 | 项目名称 |  | 项目特征描述 | 计量 单位 | 工程量 |  | 金额（元）
[8 empty] | 综合单价 | 合价
434 | 010502029002 | 种植散水-散水2 |  | 1.300厚回填土(回填土接触的墙体做外墙防潮层及保护层) 2.60厚C15细石混凝土，找坡i=3%,纵向每6米做一道伸缩缝，散水与外墙设20宽缝，其缝内均填建筑嵌缝油膏 3.150厚3:7灰土，宽出面层100 4.素土夯实，向外坡3%~5% 5.其他:包括根据图纸及规范要求完成该清单项目所需要的其他附属工作内容，并综合考虑其他完成本工作涉及的所有费用 | m2 | 19.5
435 | 011508001001 | 校徽 |  | 1.字体规格:650*650不锈钢校徽,需另找厂家深化 2.固定方式:综合考虑 3.制作、安装 4.其他:包括根据图纸及规范要求完成该清单项目所需要的其他附属工作内容，并综合考虑其他完成本工作涉及的所有费用 | 个 | 1
本页小计
分部分项工程项目清单计价表
工程名称：市教育局广州市第二中学高中部教学场地及宿舍维护维修项目 |  |  | 标段：市教育局广州市第二中学高中部教学场地及宿舍维护维修项目 |  |  |  | 第 354 页 共 430 页
序号 | 项目编码 | 项目名称 |  | 项目特征描述 | 计量 单位 | 工程量 |  | 金额（元）
[8 empty] | 综合单价 | 合价
436 | 011508001002 | 美术字 |  | 1.字体规格:350*260金属字（学校名称） 2.固定方式:综合考虑 3.制作、安装 4.其他:包括根据图纸及规范要求完成该清单项目所需要的其他附属工作内容，并综合考虑其他完成本工作涉及的所有费用 | 个 | 11
南门
整个项目
拆除工程
448 | 011601001009 | 砖砌体拆除 |  | 1.拆除内容:砖砌体拆除 2.砌体材质:综合考虑 3.拆除高度:综合考虑 4.砌体表面的附着物种类:综合考虑 5.拆除方式:人工或机械综合考虑 6.拆除垃圾清理、场内搬运、分类归堆 7.其他:包括根据图纸及规范要求完成该清单项目所需要的其他附属工作内容，并综合考虑其他完成本工作涉及的所有费用 | m3 | 22.72
本页小计
分部分项工程项目清单计价表
工程名称：市教育局广州市第二中学高中部教学场地及宿舍维护维修项目 |  |  | 标段：市教育局广州市第二中学高中部教学场地及宿舍维护维修项目 |  |  |  | 第 355 页 共 430 页
序号 | 项目编码 | 项目名称 |  | 项目特征描述 | 计量 单位 | 工程量 |  | 金额（元）
[8 empty] | 综合单价 | 合价
449 | 011610002012 | 金属门窗拆除 |  | 1.拆除内容:金属门窗拆除 2.门窗洞口尺寸:综合考虑 3.拆除方式:人工或机械综合考虑 4.拆除垃圾清理、场内搬运、分类归堆 5.其他:包括根据图纸及规范要求完成该清单项目所需要的其他附属工作内容，并综合考虑其他完成本工作涉及的所有费用 | m2 | 32.19
450 | 011605002009 | 外墙块料拆除 |  | 1.拆除的基层类型:外墙块料及基层拆除 2.饰面材料种类:综合考虑 3.拆除方式:人工或机械综合考虑 4.拆除垃圾清理、场内搬运、分类归堆 5.其他:包括根据图纸及规范要求完成该清单项目所需要的其他附属工作内容，并综合考虑其他完成本工作涉及的所有费用 | m2 | 62.69
本页小计
分部分项工程项目清单计价表
工程名称：市教育局广州市第二中学高中部教学场地及宿舍维护维修项目 |  |  | 标段：市教育局广州市第二中学高中部教学场地及宿舍维护维修项目 |  |  |  | 第 356 页 共 430 页
序号 | 项目编码 | 项目名称 |  | 项目特征描述 | 计量 单位 | 工程量 |  | 金额（元）
[8 empty] | 综合单价 | 合价
451 | 011602002007 | 钢筋混凝土构件拆除 |  | 1.拆除内容:混凝土构件拆除 2.拆除方式:人工或机械综合考虑 3.拆除垃圾清理、场内搬运、分类归堆 4.其他:包括根据图纸及规范要求完成该清单项目所需要的其他附属工作内容，并综合考虑其他完成本工作涉及的所有费用 | m3 | 22.36
452 | 011609001006 | 栏杆拆除 |  | 1.拆除内容:栏杆拆除 2.栏杆(板）的高度:综合考虑 3.栏杆、栏板种类:综合考虑 4.拆除方式:人工或机械综合考虑 5.拆除垃圾清理、场内搬运、分类归堆 6.其他:包括根据图纸及规范要求完成该清单项目所需要的其他附属工作内容，并综合考虑其他完成本工作涉及的所有费用 | m | 61.48
本页小计
分部分项工程项目清单计价表
工程名称：市教育局广州市第二中学高中部教学场地及宿舍维护维修项目 |  |  | 标段：市教育局广州市第二中学高中部教学场地及宿舍维护维修项目 |  |  |  | 第 357 页 共 430 页
序号 | 项目编码 | 项目名称 |  | 项目特征描述 | 计量 单位 | 工程量 |  | 金额（元）
[8 empty] | 综合单价 | 合价
453 | 010103002010 | 余方弃置 |  | 1.废弃料品种:拆除废料弃置 2.人工或机械装运土方综合考虑 3.运距:暂按20km考虑 4.其他:包括根据图纸及规范要求完成该清单项目所需要的其他附属工作内容，并综合考虑其他完成本工作涉及的所有费用 | m3 | 84.38
土石方工程
444 | 010102002001 | 挖沟槽土方 |  | 1.土类别:一、二类土 2.开挖深度:综合考虑 3.开挖方式:人工或机械开挖综合考虑 4.其他:包括根据图纸及规范要求完成该清单项目所需要的其他附属工作内容，并综合考虑其他完成本工作涉及的所有费用 | m3 | 18.33
本页小计
分部分项工程项目清单计价表
工程名称：市教育局广州市第二中学高中部教学场地及宿舍维护维修项目 |  |  | 标段：市教育局广州市第二中学高中部教学场地及宿舍维护维修项目 |  |  |  | 第 358 页 共 430 页
序号 | 项目编码 | 项目名称 |  | 项目特征描述 | 计量 单位 | 工程量 |  | 金额（元）
[8 empty] | 综合单价 | 合价
445 | 010102001002 | 挖基坑土方 |  | 1.土类别:一、二类土 2.开挖深度:综合考虑 3.开挖方式:人工或机械开挖综合考虑 4.其他:包括根据图纸及规范要求完成该清单项目所需要的其他附属工作内容，并综合考虑其他完成本工作涉及的所有费用 | m3 | 87.65
446 | 010102007002 | 回填方 |  | 1.填方部位:基础回填 2.材料品种:回填土 3.密实度:据图纸及规范要求综合考虑 4.其他:包括根据图纸及规范要求完成该清单项目所需要的其他附属工作内容，并综合考虑其他完成本工作涉及的所有费用 | m3 | 84.24
本页小计
分部分项工程项目清单计价表
工程名称：市教育局广州市第二中学高中部教学场地及宿舍维护维修项目 |  |  | 标段：市教育局广州市第二中学高中部教学场地及宿舍维护维修项目 |  |  |  | 第 359 页 共 430 页
序号 | 项目编码 | 项目名称 |  | 项目特征描述 | 计量 单位 | 工程量 |  | 金额（元）
[8 empty] | 综合单价 | 合价
447 | 010103002011 | 余方弃置 |  | 1.土石类别:余土弃置 2.人工或机械装运土方综合考虑 3.外运距离:暂定按20km考虑 4.其他:包括根据图纸及规范要求完成该清单项目所需要的其他附属工作内容，并综合考虑其他完成本工作涉及的所有费用 | m3 | 21.74
砌筑工程
454 | 010402001015 | 加气混凝土砌块外墙200厚 |  | 1.砌块品种、规格、强度等级:蒸压加气混凝土砌块 2.墙体类型:外墙 3.墙体厚度:200mm厚 4.砂浆强度等级:Ma10水泥砂浆砌筑 5.其他:包括根据图纸及规范要求完成该清单项目所需要的其他附属工作内容，并综合考虑其他完成本工作涉及的所有费用 | m3 | 2.45
本页小计
分部分项工程项目清单计价表
工程名称：市教育局广州市第二中学高中部教学场地及宿舍维护维修项目 |  |  | 标段：市教育局广州市第二中学高中部教学场地及宿舍维护维修项目 |  |  |  | 第 360 页 共 430 页
序号 | 项目编码 | 项目名称 |  | 项目特征描述 | 计量 单位 | 工程量 |  | 金额（元）
[8 empty] | 综合单价 | 合价
455 | 010402001016 | 加气混凝土砌块外墙100厚 |  | 1.砌块品种、规格、强度等级:蒸压加气混凝土砌块 2.墙体类型:外墙 3.墙体厚度:100mm厚 4.砂浆强度等级:Ma10水泥砂浆砌筑 5.其他:包括根据图纸及规范要求完成该清单项目所需要的其他附属工作内容，并综合考虑其他完成本工作涉及的所有费用 | m3 | 1.62
456 | 010402001017 | 加气混凝土砌块内墙100厚 |  | 1.砌块品种、规格、强度等级:蒸压加气混凝土砌块 2.墙体类型:内墙 3.墙体厚度:100mm厚 4.砂浆强度等级:Ma10水泥砂浆砌筑 5.其他:包括根据图纸及规范要求完成该清单项目所需要的其他附属工作内容，并综合考虑其他完成本工作涉及的所有费用 | m3 | 0.22
本页小计
分部分项工程项目清单计价表
工程名称：市教育局广州市第二中学高中部教学场地及宿舍维护维修项目 |  |  | 标段：市教育局广州市第二中学高中部教学场地及宿舍维护维修项目 |  |  |  | 第 361 页 共 430 页
序号 | 项目编码 | 项目名称 |  | 项目特征描述 | 计量 单位 | 工程量 |  | 金额（元）
[8 empty] | 综合单价 | 合价
457 | 010402001018 | 加气混凝土砌块内墙200厚 |  | 1.砌块品种、规格、强度等级:蒸压加气混凝土砌块 2.墙体类型:内墙 3.墙体厚度:200mm厚 4.砂浆强度等级:Ma10水泥砂浆砌筑 5.其他:包括根据图纸及规范要求完成该清单项目所需要的其他附属工作内容，并综合考虑其他完成本工作涉及的所有费用 | m3 | 0.64
458 | 010401002001 | 花池加气混凝土砌块外墙 |  | 1.砌块品种、规格、强度等级:蒸压加气混凝土砌块 2.墙体类型:内墙 3.墙体厚度:综合考虑 4.砂浆强度等级:Ma10水泥砂浆砌筑 5.其他:包括根据图纸及规范要求完成该清单项目所需要的其他附属工作内容，并综合考虑其他完成本工作涉及的所有费用 | m3 | 42.3
混凝土及钢筋混凝土工程
本页小计
分部分项工程项目清单计价表
工程名称：市教育局广州市第二中学高中部教学场地及宿舍维护维修项目 |  |  | 标段：市教育局广州市第二中学高中部教学场地及宿舍维护维修项目 |  |  |  | 第 362 页 共 430 页
序号 | 项目编码 | 项目名称 |  | 项目特征描述 | 计量 单位 | 工程量 |  | 金额（元）
[8 empty] | 综合单价 | 合价
459 | 010501001002 | 基础垫层 |  | 1.基础形式:基础垫层 2.混凝土种类:商品混凝土 3.混凝土强度等级:C20 4.其他:包括根据图纸及规范要求完成该清单项目所需要的其他附属工作内容，并综合考虑其他完成本工作涉及的所有费用 | m3 | 4.74
460 | 010502001001 | 独立基础 |  | 1.基础类型:独立基础 2.混凝土种类:商品混凝土 3.混凝土强度等级:C30 4.其他:包括根据图纸及规范要求完成该清单项目所需要的其他附属工作内容，并综合考虑其他完成本工作涉及的所有费用 | m3 | 12.24
461 | 010502005002 | 基础梁 |  | 1.基础类型:基础梁 2.混凝土种类:商品混凝土 3.混凝土强度等级:C30 4.其他:包括根据图纸及规范要求完成该清单项目所需要的其他附属工作内容，并综合考虑其他完成本工作涉及的所有费用 | m3 | 3.92
本页小计
分部分项工程项目清单计价表
工程名称：市教育局广州市第二中学高中部教学场地及宿舍维护维修项目 |  |  | 标段：市教育局广州市第二中学高中部教学场地及宿舍维护维修项目 |  |  |  | 第 363 页 共 430 页
序号 | 项目编码 | 项目名称 |  | 项目特征描述 | 计量 单位 | 工程量 |  | 金额（元）
[8 empty] | 综合单价 | 合价
462 | 010502011007 | 钢筋混凝土梁 |  | 1.类型:钢筋混凝土梁 2.混凝土种类:商品混凝土 3.混凝土强度等级:C30 4.其他:包括根据图纸及规范要求完成该清单项目所需要的其他附属工作内容，并综合考虑其他完成本工作涉及的所有费用 | m3 | 0.68
463 | 010502013002 | 实心楼板 |  | 1.类型:钢筋混凝土板 2.混凝土种类:商品混凝土 3.混凝土强度等级:C30 4.其他:包括根据图纸及规范要求完成该清单项目所需要的其他附属工作内容，并综合考虑其他完成本工作涉及的所有费用 | m3 | 2.54
464 | 010502010002 | 屋面反坎 |  | 1.类型:屋面反坎 2.混凝土种类:商品混凝土 3.混凝土强度等级:C30 4.其他:包括根据图纸及规范要求完成该清单项目所需要的其他附属工作内容，并综合考虑其他完成本工作涉及的所有费用 | m3 | 1.96
本页小计
分部分项工程项目清单计价表
工程名称：市教育局广州市第二中学高中部教学场地及宿舍维护维修项目 |  |  | 标段：市教育局广州市第二中学高中部教学场地及宿舍维护维修项目 |  |  |  | 第 364 页 共 430 页
序号 | 项目编码 | 项目名称 |  | 项目特征描述 | 计量 单位 | 工程量 |  | 金额（元）
[8 empty] | 综合单价 | 合价
465 | 010502022001 | 围墙基础 |  | 1.类型:围墙基础 2.混凝土种类:商品混凝土 3.混凝土强度等级:C25（暂定） 4.其他:包括根据图纸及规范要求完成该清单项目所需要的其他附属工作内容，并综合考虑其他完成本工作涉及的所有费用 | m3 | 7.72
466 | 010506001005 | 现浇混凝土基础及联系梁钢筋φ25以内 |  | 1.钢筋种类、规格:现浇构件带肋钢筋(Ⅲ级以上)φ25以内 2.其他:包括根据图纸及规范要求完成该清单项目所需要的其他附属工作内容，并综合考虑其他完成本工作涉及的所有费用 | t | 1.637
467 | 010506001006 | 现浇混凝土基础及联系梁箍筋φ10以内 |  | 1.钢筋种类、规格:现浇构件带肋箍筋(Ⅲ级以上)φ10以内 2.其他:包括根据图纸及规范要求完成该清单项目所需要的其他附属工作内容，并综合考虑其他完成本工作涉及的所有费用 | t | 0.385
本页小计
分部分项工程项目清单计价表
工程名称：市教育局广州市第二中学高中部教学场地及宿舍维护维修项目 |  |  | 标段：市教育局广州市第二中学高中部教学场地及宿舍维护维修项目 |  |  |  | 第 365 页 共 430 页
序号 | 项目编码 | 项目名称 |  | 项目特征描述 | 计量 单位 | 工程量 |  | 金额（元）
[8 empty] | 综合单价 | 合价
468 | 010506001007 | 现浇混凝土基础及联系梁圆钢φ10以内 |  | 1.钢筋种类、规格:现浇构件箍筋 圆钢 φ10以内 2.其他:包括根据图纸及规范要求完成该清单项目所需要的其他附属工作内容，并综合考虑其他完成本工作涉及的所有费用 | t | 0.014
469 | 010506001008 | 现浇混凝土梁钢筋φ25以内 |  | 1.钢筋种类、规格:现浇构件带肋钢筋(Ⅲ级以上)φ25以内 2.其他:包括根据图纸及规范要求完成该清单项目所需要的其他附属工作内容，并综合考虑其他完成本工作涉及的所有费用 | t | 0.096
470 | 010506005004 | 现浇混凝土梁箍筋φ10以内 |  | 1.钢筋种类、规格:现浇构件带肋箍筋(Ⅲ级以上)φ10以内 2.其他:包括根据图纸及规范要求完成该清单项目所需要的其他附属工作内容，并综合考虑其他完成本工作涉及的所有费用 | t | 0.039
本页小计
分部分项工程项目清单计价表
工程名称：市教育局广州市第二中学高中部教学场地及宿舍维护维修项目 |  |  | 标段：市教育局广州市第二中学高中部教学场地及宿舍维护维修项目 |  |  |  | 第 366 页 共 430 页
序号 | 项目编码 | 项目名称 |  | 项目特征描述 | 计量 单位 | 工程量 |  | 金额（元）
[8 empty] | 综合单价 | 合价
471 | 010506001009 | 现浇混凝土梁圆钢φ10以内 |  | 1.钢筋种类、规格:现浇构件箍筋 圆钢 φ10以内 2.其他:包括根据图纸及规范要求完成该清单项目所需要的其他附属工作内容，并综合考虑其他完成本工作涉及的所有费用 | t | 0.003
472 | 010506001010 | 现浇混凝土二次结构钢筋φ25以内 |  | 1.钢筋种类、规格:现浇构件带肋钢筋(Ⅲ级以上)φ25以内 2.其他:包括根据图纸及规范要求完成该清单项目所需要的其他附属工作内容，并综合考虑其他完成本工作涉及的所有费用 | t | 0.096
473 | 010506010015 | 现浇混凝土二次结构箍筋φ10以内 |  | 1.钢筋种类、规格:现浇构件带肋箍筋(Ⅲ级以上)φ10以内 2.其他:包括根据图纸及规范要求完成该清单项目所需要的其他附属工作内容，并综合考虑其他完成本工作涉及的所有费用 | t | 0.368
金属结构工程
本页小计
分部分项工程项目清单计价表
工程名称：市教育局广州市第二中学高中部教学场地及宿舍维护维修项目 |  |  | 标段：市教育局广州市第二中学高中部教学场地及宿舍维护维修项目 |  |  |  | 第 367 页 共 430 页
序号 | 项目编码 | 项目名称 |  | 项目特征描述 | 计量 单位 | 工程量 |  | 金额（元）
[8 empty] | 综合单价 | 合价
474 | 010603002002 | 空腹钢柱 |  | 1.柱类型:钢柱φ180x10 2.钢材品种、规格:Q235 3.底漆:红丹防锈漆两道 4.面漆:醇酸调和漆 5.构件涂(镀)层要求:喷刷防火涂料;耐火极限不超过2.0小时 6.探伤要求:综合考虑 7.其他:包括根据图纸及规范要求完成该清单项目所需要的其他附属工作内容，并综合考虑其他完成本工作涉及的所有费用 | t | 2.71
本页小计
分部分项工程项目清单计价表
工程名称：市教育局广州市第二中学高中部教学场地及宿舍维护维修项目 |  |  | 标段：市教育局广州市第二中学高中部教学场地及宿舍维护维修项目 |  |  |  | 第 368 页 共 430 页
序号 | 项目编码 | 项目名称 |  | 项目特征描述 | 计量 单位 | 工程量 |  | 金额（元）
[8 empty] | 综合单价 | 合价
475 | 010604001002 | 钢梁 |  | 1.梁类型:箱型钢梁 2.钢材品种、规格:Q235 3.底漆:红丹防锈漆两道 4.面漆:醇酸调和漆 5.构件涂(镀)层要求:喷刷防火涂料;耐火极限不超过2.0小时 6.探伤要求:综合考虑 7.其他:包括根据图纸及规范要求完成该清单项目所需要的其他附属工作内容，并综合考虑其他完成本工作涉及的所有费用 | t | 2.81
本页小计
分部分项工程项目清单计价表
工程名称：市教育局广州市第二中学高中部教学场地及宿舍维护维修项目 |  |  | 标段：市教育局广州市第二中学高中部教学场地及宿舍维护维修项目 |  |  |  | 第 369 页 共 430 页
序号 | 项目编码 | 项目名称 |  | 项目特征描述 | 计量 单位 | 工程量 |  | 金额（元）
[8 empty] | 综合单价 | 合价
476 | 010506025002 | 预埋铁件 |  | 1.钢材种类:Q235 2.规格:500*500*25钢板 3.铁件尺寸:12M16 4.底漆:红丹防锈漆两道 5.面漆:醇酸调和漆 6.构件涂(镀)层要求:喷刷防火涂料;耐火极限不超过2.0小时 7.其他:包括根据图纸及规范要求完成该清单项目所需要的其他附属工作内容，并综合考虑其他完成本工作涉及的所有费用 | t | 0.1
门窗、幕墙工程
本页小计
分部分项工程项目清单计价表
工程名称：市教育局广州市第二中学高中部教学场地及宿舍维护维修项目 |  |  | 标段：市教育局广州市第二中学高中部教学场地及宿舍维护维修项目 |  |  |  | 第 370 页 共 430 页
序号 | 项目编码 | 项目名称 |  | 项目特征描述 | 计量 单位 | 工程量 |  | 金额（元）
[8 empty] | 综合单价 | 合价
477 | 010802001007 | 铝合金百叶门M0921 |  | 1.尺寸:详见设计图 2.框、扇材质:铝合金百叶门（带不锈钢防虫网） 3.综合考虑:建筑物超高增加人工、机械降效率，五金、拉手、门锁、闭门器、防护材料、安装费等，按规范、设计要求进行专业深化设计等 4.其他:包括根据招标文件、图纸及相关规范要求完成该清单项目所需要的其他附属工作内容，并综合考虑其他完成本工作涉及的所有费用 | m2 | 1.89
本页小计
分部分项工程项目清单计价表
工程名称：市教育局广州市第二中学高中部教学场地及宿舍维护维修项目 |  |  | 标段：市教育局广州市第二中学高中部教学场地及宿舍维护维修项目 |  |  |  | 第 371 页 共 430 页
序号 | 项目编码 | 项目名称 |  | 项目特征描述 | 计量 单位 | 工程量 |  | 金额（元）
[8 empty] | 综合单价 | 合价
478 | 011206001008 | 玻璃幕墙MQ2 |  | 1.尺寸:详见设计图 2.骨架材料种类及型号:详设计图纸要求 3.玻璃材料品种、规格:钢化玻璃6mm白玻、钢化玻璃8mm白玻 4.隔离带、框边封闭材料品种:3mm厚氟碳喷涂铝单板包边、1.5mm防水镀锌钢板+柔性防水卷材、保温岩棉 5.综合考虑:建筑物超高增加人工、机械降效率，含深化设计费用，五金等，含各节点细部做法、连接件、加强件、固定件、转接件、变形缝、铝合金装饰扣盖、铝合金压板、铝合金立柱和横梁、密封胶条及胶垫、不同金属材料交界处设置防腐蚀胶垫、焊接补漆、消防窗救援窗标识、型材表面处理、铝板表面处理、防雷处理、高强螺栓、化学螺栓等各种螺栓、锚固件、后置 | m2 | 45.32
本页小计
分部分项工程项目清单计价表
工程名称：市教育局广州市第二中学高中部教学场地及宿舍维护维修项目 |  |  | 标段：市教育局广州市第二中学高中部教学场地及宿舍维护维修项目 |  |  |  | 第 372 页 共 430 页
序号 | 项目编码 | 项目名称 |  | 项目特征描述 | 计量 单位 | 工程量 |  | 金额（元）
[8 empty] | 综合单价 | 合价
锚栓（埋件）及需预埋的部件预埋或二次植筋费用 6.其他:包括根据图纸及相关规范要求完成该清单项目所需要的其他附属工作内容，并综合考虑其他完成本工作涉及的所有费用
本页小计
分部分项工程项目清单计价表
工程名称：市教育局广州市第二中学高中部教学场地及宿舍维护维修项目 |  |  | 标段：市教育局广州市第二中学高中部教学场地及宿舍维护维修项目 |  |  |  | 第 373 页 共 430 页
序号 | 项目编码 | 项目名称 |  | 项目特征描述 | 计量 单位 | 工程量 |  | 金额（元）
[8 empty] | 综合单价 | 合价
479 | 011206003013 | 铝板幕墙 |  | 1.骨架材料种类及型号:详设计图纸要求 2.铝板材料品种、规格:3mm厚氟碳喷涂铝单板，颜色符合要求 3.隔离带、框边封闭材料品种:详设计图纸要求 4.综合考虑:建筑物超高增加人工、机械降效率，深化设计费用，弧形增加费，含各节点细部做法、连接件、加强件、固定件、转接件、变形缝、铝合金装饰扣盖、铝合金压板、铝合金立柱和横梁、密封胶条及胶垫、不同金属材料交界处设置防腐蚀胶垫、焊接补漆、消防窗救援窗标识、型材表面处理、铝板表面处理、防雷处理、高强螺栓、化学螺栓等各种螺栓、锚固件、后置锚栓（埋件）及需预埋的部件预埋或二次植筋费用 5.其他:包括根据图纸及相关 | m2 | 362.16
本页小计
分部分项工程项目清单计价表
工程名称：市教育局广州市第二中学高中部教学场地及宿舍维护维修项目 |  |  | 标段：市教育局广州市第二中学高中部教学场地及宿舍维护维修项目 |  |  |  | 第 374 页 共 430 页
序号 | 项目编码 | 项目名称 |  | 项目特征描述 | 计量 单位 | 工程量 |  | 金额（元）
[8 empty] | 综合单价 | 合价
规范要求完成该清单项目所需要的其他附属工作内容，并综合考虑其他完成本工作涉及的所有费用
本页小计
分部分项工程项目清单计价表
工程名称：市教育局广州市第二中学高中部教学场地及宿舍维护维修项目 |  |  | 标段：市教育局广州市第二中学高中部教学场地及宿舍维护维修项目 |  |  |  | 第 375 页 共 430 页
序号 | 项目编码 | 项目名称 |  | 项目特征描述 | 计量 单位 | 工程量 |  | 金额（元）
[8 empty] | 综合单价 | 合价
480 | 011302004003 | 屋顶铝合金格栅 |  | 1.骨架材料种类及型号:氟碳喷涂矩形钢管、氟碳喷涂角钢、氟碳喷涂钢通 2.面板材料品种、规格:80x40x2mm厚氟碳喷涂铝合金格栅间距@100 3.综合考虑:建筑物超高增加人工、机械降效率，深化设计费用，弧形增加费，含各节点细部做法、连接件、加强件、固定件、转接件、变形缝、铝合金装饰扣盖、铝合金压板、铝合金立柱和横梁、密封胶条及胶垫、不同金属材料交界处设置防腐蚀胶垫、焊接补漆、消防窗救援窗标识、型材表面处理、铝板表面处理、防雷处理、高强螺栓、化学螺栓等各种螺栓、锚固件、后置锚栓（埋件）及需预埋的部件预埋或二次植筋费用 4.其他:包括根据图纸及相关规范要求完成 | m2 | 147.34
本页小计
分部分项工程项目清单计价表
工程名称：市教育局广州市第二中学高中部教学场地及宿舍维护维修项目 |  |  | 标段：市教育局广州市第二中学高中部教学场地及宿舍维护维修项目 |  |  |  | 第 376 页 共 430 页
序号 | 项目编码 | 项目名称 |  | 项目特征描述 | 计量 单位 | 工程量 |  | 金额（元）
[8 empty] | 综合单价 | 合价
该清单项目所需要的其他附属工作内容，并综合考虑其他完成本工作涉及的所有费用
481 | 011503002013 | 围墙栏杆 |  | 1.栏杆(板)材料种类、规格:3mm厚氟碳喷涂焊接铝板(镂空字体)200*80mm、100X30X2氟碳喷涂钢管立柱(与埋件焊接)、100X30X2氟碳喷涂钢管 2.固定配件、埋件种类:详设计图纸要求 3.防护材料种类:详设计图纸要求 4.其他:包括根据图纸及相关规范要求完成该清单项目所需要的其他附属工作内容，并综合考虑其他完成本工作涉及的所有费用 | m | 50.85
楼地面装饰工程
本页小计
分部分项工程项目清单计价表
工程名称：市教育局广州市第二中学高中部教学场地及宿舍维护维修项目 |  |  | 标段：市教育局广州市第二中学高中部教学场地及宿舍维护维修项目 |  |  |  | 第 377 页 共 430 页
序号 | 项目编码 | 项目名称 |  | 项目特征描述 | 计量 单位 | 工程量 |  | 金额（元）
[8 empty] | 综合单价 | 合价
482 | 011102003007 | 木纹PC砖铺装 |  | 1.面层材料品种、规格:18厚木纹PC砖 2.结合层厚度、材料种类及强度等级:30厚1:3干硬性水泥砂浆结合层面撒素水泥 3.找平层厚度、材料种类及强度等级:100厚C30混凝土（抗压强度＞25MPa,抗折强度＞ 2.5MPa） 4.100厚C30混凝土（抗压强度＞25MPa,抗折强度＞ 2.5MPa） 5.素土夯实（夯实系数≥0.93） 6.其他:包括根据图纸及规范要求完成该清单项目所需要的其他附属工作内容，并综合考虑其他完成本工作涉及的所有费用 | m2 | 150.46
墙、柱面装饰与隔断、幕墙工程
本页小计
分部分项工程项目清单计价表
工程名称：市教育局广州市第二中学高中部教学场地及宿舍维护维修项目 |  |  | 标段：市教育局广州市第二中学高中部教学场地及宿舍维护维修项目 |  |  |  | 第 378 页 共 430 页
序号 | 项目编码 | 项目名称 |  | 项目特征描述 | 计量 单位 | 工程量 |  | 金额（元）
[8 empty] | 综合单价 | 合价
483 | 011203003011 | 外墙2-面砖外墙 |  | 1.面层材料品种、规格:5~7厚外墙面砖，颜色及质感按设计，DTG填缝剂填充 2.6厚DTA瓷石专用粘结剂粘贴层，在砖粘贴面上随贴随涂刷一遍混凝土界面处理剂，增强粘接结力 3.【防水层】1.2厚聚合物水泥防水涂料(Ⅱ型) 4.【防水层】5厚DWS-M20聚合物水泥防水砂浆找平层，分两道施工，找平层应留置分隔缝，间距不大于4m,缝宽8~10,嵌5厚耐候型合成高分子密封材料 5.全挂镀锌钢丝网(镀锌电焊钢丝网(①1.07×25×25),使用水泥钉钉挂，@400X400钉挂 6.3厚外加剂专用砂浆打底刮糙或专用界面剂一道扫毛(甩前喷湿墙面) 7.其他:包括根据图纸及规范要求完成该清单项目所需要的其他附属工 | m2 | 67.79
本页小计
分部分项工程项目清单计价表
工程名称：市教育局广州市第二中学高中部教学场地及宿舍维护维修项目 |  |  | 标段：市教育局广州市第二中学高中部教学场地及宿舍维护维修项目 |  |  |  | 第 379 页 共 430 页
序号 | 项目编码 | 项目名称 |  | 项目特征描述 | 计量 单位 | 工程量 |  | 金额（元）
[8 empty] | 综合单价 | 合价
作内容，并综合考虑其他完成本工作涉及的所有费用
484 | 011203003012 | 块料墙、柱面（花池墙面） |  | 1.18厚木金色墙面砖 2.30厚1:2.5水泥砂浆结合层 3.其他:包括根据图纸及规范要求完成该清单项目所需要的其他附属工作内容，并综合考虑其他完成本工作涉及的所有费用 | m2 | 140.47
其他工程
485 | 050103015001 | 铺种草皮 |  | 1.草地 2.铺种方式:综合考虑 3.养护期:12个月 4.其他:包括根据图纸及规范要求完成该清单项目所需要的其他附属工作内容，并综合考虑其他完成本工作涉及的所有费用 | m2 | 107.89
措施项目
本页小计
分部分项工程项目清单计价表
工程名称：市教育局广州市第二中学高中部教学场地及宿舍维护维修项目 |  |  | 标段：市教育局广州市第二中学高中部教学场地及宿舍维护维修项目 |  |  |  | 第 380 页 共 430 页
序号 | 项目编码 | 项目名称 |  | 项目特征描述 | 计量 单位 | 工程量 |  | 金额（元）
[8 empty] | 综合单价 | 合价
437 | 010505001002 | 垫层模板 |  | 1.类型:垫层模板 2.模板制作及支撑安装 3.模板及支撑拆除 4.其他:包括根据图纸及规范要求完成该清单项目所需要的其他附属工作内容，并综合考虑其他完成本工作涉及的所有费用 | m2 | 15.25
438 | 010505002002 | 独立基础模板 |  | 1.类型:独立基础模板 2.模板制作及支撑安装 3.模板及支撑拆除 4.其他:包括根据图纸及规范要求完成该清单项目所需要的其他附属工作内容，并综合考虑其他完成本工作涉及的所有费用 | m2 | 37.51
439 | 010505003002 | 基础联系梁模板 |  | 1.类型:基础梁模板 2.模板制作及支撑安装 3.模板及支撑拆除 4.其他:包括根据图纸及规范要求完成该清单项目所需要的其他附属工作内容，并综合考虑其他完成本工作涉及的所有费用 | m2 | 39.68
本页小计
分部分项工程项目清单计价表
工程名称：市教育局广州市第二中学高中部教学场地及宿舍维护维修项目 |  |  | 标段：市教育局广州市第二中学高中部教学场地及宿舍维护维修项目 |  |  |  | 第 381 页 共 430 页
序号 | 项目编码 | 项目名称 |  | 项目特征描述 | 计量 单位 | 工程量 |  | 金额（元）
[8 empty] | 综合单价 | 合价
440 | 010505006002 | 梁模板 |  | 1.类型:矩形梁模板 2.支模高度:3.6m 3.模板制作及支撑安装 4.模板及支撑拆除 5.其他:包括根据图纸及规范要求完成该清单项目所需要的其他附属工作内容，并综合考虑其他完成本工作涉及的所有费用 | m2 | 8.54
441 | 010505011002 | 构造柱模板 |  | 1.类型:构造柱模板 2.支模高度:3.9m 3.模板制作及支撑安装 4.模板及支撑拆除 5.其他:包括根据图纸及规范要求完成该清单项目所需要的其他附属工作内容，并综合考虑其他完成本工作涉及的所有费用 | m2 | 378.96
本页小计
分部分项工程项目清单计价表
工程名称：市教育局广州市第二中学高中部教学场地及宿舍维护维修项目 |  |  | 标段：市教育局广州市第二中学高中部教学场地及宿舍维护维修项目 |  |  |  | 第 382 页 共 430 页
序号 | 项目编码 | 项目名称 |  | 项目特征描述 | 计量 单位 | 工程量 |  | 金额（元）
[8 empty] | 综合单价 | 合价
442 | 010505013006 | 围墙基础模板 |  | 1.类型:围墙基础模板 2.模板制作及支撑安装 3.模板及支撑拆除 4.其他:包括根据图纸及规范要求完成该清单项目所需要的其他附属工作内容，并综合考虑其他完成本工作涉及的所有费用 | m2 | 88.76
443 | 010505008002 | 屋面反坎模板 |  | 1.名称:屋面反坎模板 2.模板制作及支撑安装 3.模板及支撑拆除 4.其他:包括根据图纸及规范要求完成该清单项目所需要的其他附属工作内容，并综合考虑其他完成本工作涉及的所有费用 | m2 | 26.08
水土流失治理及绿化改造
整个项目
绿地做法
本页小计
分部分项工程项目清单计价表
工程名称：市教育局广州市第二中学高中部教学场地及宿舍维护维修项目 |  |  | 标段：市教育局广州市第二中学高中部教学场地及宿舍维护维修项目 |  |  |  | 第 383 页 共 430 页
序号 | 项目编码 | 项目名称 |  | 项目特征描述 | 计量 单位 | 工程量 |  | 金额（元）
[8 empty] | 综合单价 | 合价
486 | 050101005001 | 整理绿化用地 |  | 1.清除所有残留的草度和其他一些碎片(如石头等) 2.平整场地，使场地标高与场地内的检修孔和其他建筑物标高齐平 3.其他:包括根据图纸及规范要求完成该清单项目所需要的其他附属工作内容，并综合考虑其他完成本工作涉及的所有费用 | m2 | 11169.95
487 | 010102007003 | 中粗砂 |  | 1.填方材料品种:80mm中砂层 2.密实度要求:符合要求 3.其他:包括根据图纸及规范要求完成该清单项目所需要的其他附属工作内容，并综合考虑其他完成本工作涉及的所有费用 | m3 | 893.6
本页小计
分部分项工程项目清单计价表
工程名称：市教育局广州市第二中学高中部教学场地及宿舍维护维修项目 |  |  | 标段：市教育局广州市第二中学高中部教学场地及宿舍维护维修项目 |  |  |  | 第 384 页 共 430 页
序号 | 项目编码 | 项目名称 |  | 项目特征描述 | 计量 单位 | 工程量 |  | 金额（元）
[8 empty] | 综合单价 | 合价
488 | 050103015002 | 铺种草皮 |  | 1.草皮种类:狗牙根草坪 2.铺种方式:综合考虑 3.养护期:12个月 4.其他:包括根据图纸及规范要求完成该清单项目所需要的其他附属工作内容，并综合考虑其他完成本工作涉及的所有费用 | m2 | 11169.95
植草沟
489 | 010102002002 | 挖沟槽土方 |  | 1.土壤类别:综合考虑 2.挖土深度:综合考虑 3.其他:包括根据图纸及规范要求完成该清单项目所需要的其他附属工作内容，并综合考虑其他完成本工作涉及的所有费用 | m3 | 681.47
490 | 040201021001 | 土工合成材料 |  | 1.材料品种、规格:土工布300g/m2 2.其他:包括根据图纸及规范要求完成该清单项目所需要的其他附属工作内容，并综合考虑其他完成本工作涉及的所有费用 | m2 | 1224.1
本页小计
分部分项工程项目清单计价表
工程名称：市教育局广州市第二中学高中部教学场地及宿舍维护维修项目 |  |  | 标段：市教育局广州市第二中学高中部教学场地及宿舍维护维修项目 |  |  |  | 第 385 页 共 430 页
序号 | 项目编码 | 项目名称 |  | 项目特征描述 | 计量 单位 | 工程量 |  | 金额（元）
[8 empty] | 综合单价 | 合价
491 | 031001008001 | 穿孔收集PVC管 |  | 1.材质、规格:PVC管、DN200 2.连接形式:综合考虑 3.其他:包括根据图纸及规范要求完成该清单项目所需要的其他附属工作内容，并综合考虑其他完成本工作涉及的所有费用 | m | 605.75
492 | 050101013001 | 砾石排水层 |  | 1.材料种类、规格：200mm砾石排水层粒径Φ30-50 2.其他:包括根据图纸及规范要求完成该清单项目所需要的其他附属工作内容，并综合考虑其他完成本工作涉及的所有费用 | m2 | 284.7
493 | 050101004001 | 种植土 |  | 1.回填厚度:按图纸设计要求 2.回填土质要求:种植土，符合图纸要求 3.取土运距:综合考虑 4.其他:包括根据图纸及规范要求完成该清单项目所需要的其他附属工作内容，并综合考虑其他完成本工作涉及的所有费用 | m3 | 478.54
本页小计
分部分项工程项目清单计价表
工程名称：市教育局广州市第二中学高中部教学场地及宿舍维护维修项目 |  |  | 标段：市教育局广州市第二中学高中部教学场地及宿舍维护维修项目 |  |  |  | 第 386 页 共 430 页
序号 | 项目编码 | 项目名称 |  | 项目特征描述 | 计量 单位 | 工程量 |  | 金额（元）
[8 empty] | 综合单价 | 合价
494 | 050103015003 | 铺种草皮 |  | 1.草皮种类:狗牙根草坪 2.铺种方式:综合考虑 3.养护期:12个月 4.其他:包括根据图纸及规范要求完成该清单项目所需要的其他附属工作内容，并综合考虑其他完成本工作涉及的所有费用 | m2 | 1211.5
砾石雨水花园
495 | 010102002003 | 挖沟槽土方 |  | 1.土壤类别:综合考虑 2.挖土深度:综合考虑 3.其他:包括根据图纸及规范要求完成该清单项目所需要的其他附属工作内容，并综合考虑其他完成本工作涉及的所有费用 | m3 | 409.34
496 | 050101013002 | 砾石排水层 |  | 1.材料种类、规格：200mm砾石排水层粒径Φ30-50 2.其他:包括根据图纸及规范要求完成该清单项目所需要的其他附属工作内容，并综合考虑其他完成本工作涉及的所有费用 | m2 | 510.61
本页小计
分部分项工程项目清单计价表
工程名称：市教育局广州市第二中学高中部教学场地及宿舍维护维修项目 |  |  | 标段：市教育局广州市第二中学高中部教学场地及宿舍维护维修项目 |  |  |  | 第 387 页 共 430 页
序号 | 项目编码 | 项目名称 |  | 项目特征描述 | 计量 单位 | 工程量 |  | 金额（元）
[8 empty] | 综合单价 | 合价
497 | 040201021002 | 土工合成材料 |  | 1.材料品种、规格:土工布300g/m2 2.其他:包括根据图纸及规范要求完成该清单项目所需要的其他附属工作内容，并综合考虑其他完成本工作涉及的所有费用 | m2 | 96.71
498 | 031001008002 | 穿孔收集PVC管 |  | 1.材质、规格:PVC管、DN200 2.连接形式:综合考虑 3.其他:包括根据图纸及规范要求完成该清单项目所需要的其他附属工作内容，并综合考虑其他完成本工作涉及的所有费用 | m | 140
499 | 010102007004 | 粗砂过滤层 |  | 1.填方材料品种:60mm粗砂过滤层 2.密实度要求:符合要求 3.其他:包括根据图纸及规范要求完成该清单项目所需要的其他附属工作内容，并综合考虑其他完成本工作涉及的所有费用 | m3 | 32.32
本页小计
分部分项工程项目清单计价表
工程名称：市教育局广州市第二中学高中部教学场地及宿舍维护维修项目 |  |  | 标段：市教育局广州市第二中学高中部教学场地及宿舍维护维修项目 |  |  |  | 第 388 页 共 430 页
序号 | 项目编码 | 项目名称 |  | 项目特征描述 | 计量 单位 | 工程量 |  | 金额（元）
[8 empty] | 综合单价 | 合价
500 | 050101004002 | 种植土 |  | 1.回填厚度:按图纸设计要求 2.回填土质要求:种植土，符合图纸要求 3.取土运距:综合考虑 4.其他:包括根据图纸及规范要求完成该清单项目所需要的其他附属工作内容，并综合考虑其他完成本工作涉及的所有费用 | m3 | 269.31
501 | 040202009001 | 卵石 |  | 1.材料种类、规格：粒劲Φ50-80卵石铺底 2.其他:包括根据图纸及规范要求完成该清单项目所需要的其他附属工作内容，并综合考虑其他完成本工作涉及的所有费用 | m2 | 538.61
502 | 040202011001 | 块石 |  | 1.石料规格:放置块石Φ200-400 2.其他:包括根据图纸及规范要求完成该清单项目所需要的其他附属工作内容，并综合考虑其他完成本工作涉及的所有费用 | m2 | 82.63
本页小计
分部分项工程项目清单计价表
工程名称：市教育局广州市第二中学高中部教学场地及宿舍维护维修项目 |  |  | 标段：市教育局广州市第二中学高中部教学场地及宿舍维护维修项目 |  |  |  | 第 389 页 共 430 页
序号 | 项目编码 | 项目名称 |  | 项目特征描述 | 计量 单位 | 工程量 |  | 金额（元）
[8 empty] | 综合单价 | 合价
503 | 050103009001 | 波斯菊 |  | 1.单位面积株数:64株/m2 2.花卉种类:草本花 3.高度、冠幅:15~20cm、15~20cm 4.养护期:12个月 5.其他：包括根据图纸及规范要求完成该清单项目所需要的其他附属工作内容，并综合考虑其他完成本工作涉及的所有费用 | m2 | 269.31
504 | 050103009002 | 蜘蛛兰 |  | 1.单位面积株数:36株/m2 2.花卉种类:草本花 3.高度、冠幅:25~30cm、25~30cm 4.养护期:12个月 5.其他：包括根据图纸及规范要求完成该清单项目所需要的其他附属工作内容，并综合考虑其他完成本工作涉及的所有费用 | m2 | 269.31
余泥渣土场外运输
本页小计
分部分项工程项目清单计价表
工程名称：市教育局广州市第二中学高中部教学场地及宿舍维护维修项目 |  |  | 标段：市教育局广州市第二中学高中部教学场地及宿舍维护维修项目 |  |  |  | 第 390 页 共 430 页
序号 | 项目编码 | 项目名称 |  | 项目特征描述 | 计量 单位 | 工程量 |  | 金额（元）
[8 empty] | 综合单价 | 合价
505 | 010103002012 | 余方弃置 |  | 1.废弃料品种:拆除废料弃置综合考虑各类土方 2.人工或机械装运土方综合考虑 3.运距:暂按20km考虑 4.其他:包括根据图纸及规范要求完成该清单项目所需要的其他附属工作内容，并综合考虑其他完成本工作涉及的所有费用 | m3 | 1090.81
学生综合实践基地耕种区
整个项目
绿地做法
506 | 050101005001 | 整理绿化用地 |  | 1.清除所有残留的草度和其他一些碎片(如石头等) 2.平整场地，使场地标高与场地内的检修孔和其他建筑物标高齐平 3.其他:包括根据图纸及规范要求完成该清单项目所需要的其他附属工作内容，并综合考虑其他完成本工作涉及的所有费用 | m2 | 2662.59
本页小计
分部分项工程项目清单计价表
工程名称：市教育局广州市第二中学高中部教学场地及宿舍维护维修项目 |  |  | 标段：市教育局广州市第二中学高中部教学场地及宿舍维护维修项目 |  |  |  | 第 391 页 共 430 页
序号 | 项目编码 | 项目名称 |  | 项目特征描述 | 计量 单位 | 工程量 |  | 金额（元）
[8 empty] | 综合单价 | 合价
507 | 010102007003 | 中粗砂 |  | 1.填方材料品种:80mm中砂层 2.密实度要求:符合要求 3.其他:包括根据图纸及规范要求完成该清单项目所需要的其他附属工作内容，并综合考虑其他完成本工作涉及的所有费用 | m3 | 213.01
508 | 050103015001 | 铺种草皮 |  | 1.草皮种类:狗牙根草坪 2.铺种方式:综合考虑 3.养护期:12个月 4.其他:包括根据图纸及规范要求完成该清单项目所需要的其他附属工作内容，并综合考虑其他完成本工作涉及的所有费用 | m2 | 2662.59
安装工程
整个项目
给排水工程
东门
本页小计
分部分项工程项目清单计价表
工程名称：市教育局广州市第二中学高中部教学场地及宿舍维护维修项目 |  |  | 标段：市教育局广州市第二中学高中部教学场地及宿舍维护维修项目 |  |  |  | 第 392 页 共 430 页
序号 | 项目编码 | 项目名称 |  | 项目特征描述 | 计量 单位 | 工程量 |  | 金额（元）
[8 empty] | 综合单价 | 合价
562 | 031001008003 | 双高筋增强聚乙烯缠绕管-DN200 |  | 1.材质:室外 2.规格:雨水 3.连接形式:双高筋增强聚乙烯缠绕管-DN200 4.管卡材质:承插双胶圈密封柔性连接 5.其他:包括根据图纸及规范要求完成该清单项目所需要的其他附属工作内容，并综合考虑其他完成本工作涉及的所有费用 | m | 7.62
563 | 040504010001 | 雨水口 |  | 1.雨水口规格:详见国际图集16S518,第8页 2.垫层、基础材质及厚度:C20细石混凝土垫层 3.混凝土强度等级:C20 4.砂浆强度等级及配合比:M10 5.其他:包括根据图纸及规范要求完成该清单项目所需要的其他附属工作内容，并综合考虑其他完成本工作涉及的所有费用 | 座 | 1
本页小计
分部分项工程项目清单计价表
工程名称：市教育局广州市第二中学高中部教学场地及宿舍维护维修项目 |  |  | 标段：市教育局广州市第二中学高中部教学场地及宿舍维护维修项目 |  |  |  | 第 393 页 共 430 页
序号 | 项目编码 | 项目名称 |  | 项目特征描述 | 计量 单位 | 工程量 |  | 金额（元）
[8 empty] | 综合单价 | 合价
564 | 040101002001 | 挖沟槽土方 |  | 1.土类别:一、二类土 2.挖土深度:0.7m 3.其他:包括根据图纸及规范要求完成该清单项目所需要的其他附属工作内容，并综合考虑其他完成本工作涉及的所有费用 | m3 | 7.49
565 | 040305001001 | 垫层 |  | 1.材料品种、规格:1：1粗砂碎石 2.厚度:150mm厚 3.其他:包括根据图纸及规范要求完成该清单项目所需要的其他附属工作内容，并综合考虑其他完成本工作涉及的所有费用 | m3 | 0.91
566 | 040303001001 | 混凝土垫层 |  | 1.混凝土强度等级:C20素混凝土垫层 2.其他:包括根据图纸及规范要求完成该清单项目所需要的其他附属工作内容，并综合考虑其他完成本工作涉及的所有费用 | m3 | 0.61
本页小计
分部分项工程项目清单计价表
工程名称：市教育局广州市第二中学高中部教学场地及宿舍维护维修项目 |  |  | 标段：市教育局广州市第二中学高中部教学场地及宿舍维护维修项目 |  |  |  | 第 394 页 共 430 页
序号 | 项目编码 | 项目名称 |  | 项目特征描述 | 计量 单位 | 工程量 |  | 金额（元）
[8 empty] | 综合单价 | 合价
567 | 040103001001 | 沟槽、基坑回填方 |  | 1.填方来源:回填中砂、粗砂 2.密实度:详见图纸 3.其他:包括根据图纸及规范要求完成该清单项目所需要的其他附属工作内容，并综合考虑其他完成本工作涉及的所有费用 | m3 | 1.12
568 | 040103001002 | 沟槽、基坑回填方 |  | 1.填方来源:原土 2.密实度:详见图纸 3.其他:包括根据图纸及规范要求完成该清单项目所需要的其他附属工作内容，并综合考虑其他完成本工作涉及的所有费用 | m3 | 1.82
569 | 030910001001 | 灭火器 |  | 1.形式:详见图纸 2.规格、型号:磷酸铵盐灭火器 3.其他:包括根据图纸及规范要求完成该清单项目所需要的其他附属工作内容，并综合考虑其他完成本工作涉及的所有费用 | 具 | 2
南门
本页小计
分部分项工程项目清单计价表
工程名称：市教育局广州市第二中学高中部教学场地及宿舍维护维修项目 |  |  | 标段：市教育局广州市第二中学高中部教学场地及宿舍维护维修项目 |  |  |  | 第 395 页 共 430 页
序号 | 项目编码 | 项目名称 |  | 项目特征描述 | 计量 单位 | 工程量 |  | 金额（元）
[8 empty] | 综合单价 | 合价
570 | 031001006001 | 不锈钢管 |  | 1.材质:覆塑薄壁不锈钢管 2.规格:DN15 3.连接形式:卡压连接 4.安装部位:室内 5.介质:给水 6.其他:包括根据图纸及规范要求完成该清单项目所需要的其他附属工作内容，并综合考虑其他完成本工作涉及的所有费用 | m | 2.18
571 | 031001006002 | 不锈钢管 |  | 1.材质:覆塑薄壁不锈钢管 2.规格:DN20 3.连接形式:卡压连接 4.安装部位:室内 5.介质:给水 6.其他:包括根据图纸及规范要求完成该清单项目所需要的其他附属工作内容，并综合考虑其他完成本工作涉及的所有费用 | m | 7.39
本页小计
分部分项工程项目清单计价表
工程名称：市教育局广州市第二中学高中部教学场地及宿舍维护维修项目 |  |  | 标段：市教育局广州市第二中学高中部教学场地及宿舍维护维修项目 |  |  |  | 第 396 页 共 430 页
序号 | 项目编码 | 项目名称 |  | 项目特征描述 | 计量 单位 | 工程量 |  | 金额（元）
[8 empty] | 综合单价 | 合价
572 | 031001008004 | 塑料管 |  | 1.材质:双高筋增强聚乙烯缠绕管 2.规格:DN200 3.连接形式:承插双胶圈密封柔性连接 4.安装部位:室外 5.介质:雨水 6.其他:包括根据图纸及规范要求完成该清单项目所需要的其他附属工作内容，并综合考虑其他完成本工作涉及的所有费用 | m | 18.17
573 | 031001008005 | 塑料管 |  | 1.材质:双高筋增强聚乙烯缠绕管 2.规格:DN300 3.连接形式:承插双胶圈密封柔性连接 4.安装部位:室外 5.介质:雨水 6.其他:包括根据图纸及规范要求完成该清单项目所需要的其他附属工作内容，并综合考虑其他完成本工作涉及的所有费用 | m | 7.77
本页小计
分部分项工程项目清单计价表
工程名称：市教育局广州市第二中学高中部教学场地及宿舍维护维修项目 |  |  | 标段：市教育局广州市第二中学高中部教学场地及宿舍维护维修项目 |  |  |  | 第 397 页 共 430 页
序号 | 项目编码 | 项目名称 |  | 项目特征描述 | 计量 单位 | 工程量 |  | 金额（元）
[8 empty] | 综合单价 | 合价
574 | 031001008006 | 塑料管 |  | 1.材质:双高筋增强聚乙烯缠绕管 2.规格:DN200 3.连接形式:承插双胶圈密封柔性连接 4.安装部位:室外 5.介质:排水 6.其他:包括根据图纸及规范要求完成该清单项目所需要的其他附属工作内容，并综合考虑其他完成本工作涉及的所有费用 | m | 2.36
575 | 031001008007 | 塑料管 |  | 1.材质:PVC-u排水管 2.规格:DN32 3.连接形式:胶水粘接 4.安装部位:室内 5.介质:排水 6.其他:包括根据图纸及规范要求完成该清单项目所需要的其他附属工作内容，并综合考虑其他完成本工作涉及的所有费用 | m | 1.49
本页小计
分部分项工程项目清单计价表
工程名称：市教育局广州市第二中学高中部教学场地及宿舍维护维修项目 |  |  | 标段：市教育局广州市第二中学高中部教学场地及宿舍维护维修项目 |  |  |  | 第 398 页 共 430 页
序号 | 项目编码 | 项目名称 |  | 项目特征描述 | 计量 单位 | 工程量 |  | 金额（元）
[8 empty] | 综合单价 | 合价
576 | 031001008008 | 塑料管 |  | 1.材质:PVC-u排水管 2.规格:DN100 3.连接形式:胶水粘接 4.安装部位:室内 5.介质:排水 6.其他:包括根据图纸及规范要求完成该清单项目所需要的其他附属工作内容，并综合考虑其他完成本工作涉及的所有费用 | m | 11.25
577 | 031002011001 | 水表 |  | 1.类型:室内 2.规格:DN20 3.连接形式:综合考虑 4.附件配置:一个水表、一个截止阀 5.其他:包括根据图纸及规范要求完成该清单项目所需要的其他附属工作内容，并综合考虑其他完成本工作涉及的所有费用 | 组 | 1
本页小计
分部分项工程项目清单计价表
工程名称：市教育局广州市第二中学高中部教学场地及宿舍维护维修项目 |  |  | 标段：市教育局广州市第二中学高中部教学场地及宿舍维护维修项目 |  |  |  | 第 399 页 共 430 页
序号 | 项目编码 | 项目名称 |  | 项目特征描述 | 计量 单位 | 工程量 |  | 金额（元）
[8 empty] | 综合单价 | 合价
578 | 040504010002 | 雨水口 |  | 1.雨水口规格:详见国际图集16S518,第8页 2.垫层、基础材质及厚度:C20细石混凝土垫层 3.混凝土强度等级:C20 4.砂浆强度等级及配合比:M10 5.其他:包括根据图纸及规范要求完成该清单项目所需要的其他附属工作内容，并综合考虑其他完成本工作涉及的所有费用 | 座 | 3
579 | 031003014001 | 给、排水附件 |  | 1.类型:地面扫除口 2.材质:综合考虑 3.规格:DN100 4.其他:包括根据图纸及规范要求完成该清单项目所需要的其他附属工作内容，并综合考虑其他完成本工作涉及的所有费用 | 个 | 1
本页小计
分部分项工程项目清单计价表
工程名称：市教育局广州市第二中学高中部教学场地及宿舍维护维修项目 |  |  | 标段：市教育局广州市第二中学高中部教学场地及宿舍维护维修项目 |  |  |  | 第 400 页 共 430 页
序号 | 项目编码 | 项目名称 |  | 项目特征描述 | 计量 单位 | 工程量 |  | 金额（元）
[8 empty] | 综合单价 | 合价
580 | 031003014002 | 给、排水附件 |  | 1.类型:雨水斗 2.材质:综合考虑 3.规格:DN100 4.其他:包括根据图纸及规范要求完成该清单项目所需要的其他附属工作内容，并综合考虑其他完成本工作涉及的所有费用 | 个 | 1
581 | 031003003001 | 洗脸盆 |  | 1.类型:洗手盆 2.规格:单柄水嘴单孔台下式,配延时自闭式龙头 3.安装方式:安装参见09S304-19页 4.其他:包括根据图纸及规范要求完成该清单项目所需要的其他附属工作内容，并综合考虑其他完成本工作涉及的所有费用 | 组 | 1
本页小计
分部分项工程项目清单计价表
工程名称：市教育局广州市第二中学高中部教学场地及宿舍维护维修项目 |  |  | 标段：市教育局广州市第二中学高中部教学场地及宿舍维护维修项目 |  |  |  | 第 401 页 共 430 页
序号 | 项目编码 | 项目名称 |  | 项目特征描述 | 计量 单位 | 工程量 |  | 金额（元）
[8 empty] | 综合单价 | 合价
582 | 031003006001 | 大便器 |  | 1.类型:蹲式大便器 2.规格:综合考虑 3.安装方式:安装参见09S304-83页 4.其他:包括根据图纸及规范要求完成该清单项目所需要的其他附属工作内容，并综合考虑其他完成本工作涉及的所有费用 | 组 | 1
583 | 040101002002 | 挖沟槽土方 |  | 1.土类别:一、二类土 2.挖土深度:0.7m 3.其他:包括根据图纸及规范要求完成该清单项目所需要的其他附属工作内容，并综合考虑其他完成本工作涉及的所有费用 | m3 | 27.93
584 | 040305001002 | 垫层 |  | 1.材料品种、规格:1：1粗砂碎石 2.厚度:150mm厚 3.其他:包括根据图纸及规范要求完成该清单项目所需要的其他附属工作内容，并综合考虑其他完成本工作涉及的所有费用 | m3 | 5.68
本页小计
分部分项工程项目清单计价表
工程名称：市教育局广州市第二中学高中部教学场地及宿舍维护维修项目 |  |  | 标段：市教育局广州市第二中学高中部教学场地及宿舍维护维修项目 |  |  |  | 第 402 页 共 430 页
序号 | 项目编码 | 项目名称 |  | 项目特征描述 | 计量 单位 | 工程量 |  | 金额（元）
[8 empty] | 综合单价 | 合价
585 | 040303001002 | 混凝土垫层 |  | 1.混凝土强度等级:C20素混凝土垫层 2.其他:包括根据图纸及规范要求完成该清单项目所需要的其他附属工作内容，并综合考虑其他完成本工作涉及的所有费用 | m3 | 2.49
586 | 040103001003 | 沟槽、基坑回填方 |  | 1.填方来源:回填中砂、粗砂 2.密实度:详见图纸 3.其他:包括根据图纸及规范要求完成该清单项目所需要的其他附属工作内容，并综合考虑其他完成本工作涉及的所有费用 | m3 | 4.56
587 | 040103001004 | 沟槽、基坑回填方 |  | 1.填方来源:原土 2.密实度:详见图纸 3.其他:包括根据图纸及规范要求完成该清单项目所需要的其他附属工作内容，并综合考虑其他完成本工作涉及的所有费用 | m3 | 7.46
图书馆报告厅
新增
本页小计
分部分项工程项目清单计价表
工程名称：市教育局广州市第二中学高中部教学场地及宿舍维护维修项目 |  |  | 标段：市教育局广州市第二中学高中部教学场地及宿舍维护维修项目 |  |  |  | 第 403 页 共 430 页
序号 | 项目编码 | 项目名称 |  | 项目特征描述 | 计量 单位 | 工程量 |  | 金额（元）
[8 empty] | 综合单价 | 合价
588 | 031001008009 | 塑料管 |  | 1.材质:PVC-u排水管 2.规格:DN75 3.连接形式:胶水粘接 4.安装部位:室内 5.介质:排水 6.其他:包括根据图纸及规范要求完成该清单项目所需要的其他附属工作内容，并综合考虑其他完成本工作涉及的所有费用 | m | 10.74
589 | 031001008010 | 塑料管 |  | 1.材质:PVC-u排水管 2.规格:DN100 3.连接形式:胶水粘接 4.安装部位:室内 5.介质:排水 6.其他:包括根据图纸及规范要求完成该清单项目所需要的其他附属工作内容，并综合考虑其他完成本工作涉及的所有费用 | m | 1.65
本页小计
分部分项工程项目清单计价表
工程名称：市教育局广州市第二中学高中部教学场地及宿舍维护维修项目 |  |  | 标段：市教育局广州市第二中学高中部教学场地及宿舍维护维修项目 |  |  |  | 第 404 页 共 430 页
序号 | 项目编码 | 项目名称 |  | 项目特征描述 | 计量 单位 | 工程量 |  | 金额（元）
[8 empty] | 综合单价 | 合价
590 | 031001008011 | 塑料管 |  | 1.材质:PVC-u排水管 2.规格:DN200 3.连接形式:胶水粘接 4.安装部位:室外 5.介质:排水 6.其他:包括根据图纸及规范要求完成该清单项目所需要的其他附属工作内容，并综合考虑其他完成本工作涉及的所有费用 | m | 1.85
591 | 040504010003 | 雨水口 |  | 1.雨水口规格:详见国际图集16S518,第8页 2.垫层、基础材质及厚度:C20细石混凝土垫层 3.混凝土强度等级:C20 4.砂浆强度等级及配合比:M10 5.其他:包括根据图纸及规范要求完成该清单项目所需要的其他附属工作内容，并综合考虑其他完成本工作涉及的所有费用 | 座 | 2
本页小计
分部分项工程项目清单计价表
工程名称：市教育局广州市第二中学高中部教学场地及宿舍维护维修项目 |  |  | 标段：市教育局广州市第二中学高中部教学场地及宿舍维护维修项目 |  |  |  | 第 405 页 共 430 页
序号 | 项目编码 | 项目名称 |  | 项目特征描述 | 计量 单位 | 工程量 |  | 金额（元）
[8 empty] | 综合单价 | 合价
592 | 031003014003 | 给、排水附件 |  | 1.类型:地漏 2.材质:综合考虑 3.型号:DN75 4.规格:综合考虑 5.其他:包括根据图纸及规范要求完成该清单项目所需要的其他附属工作内容，并综合考虑其他完成本工作涉及的所有费用 | 个 | 2
593 | 031003014004 | 给、排水附件 |  | 1.类型:雨水斗 2.材质:综合考虑 3.规格:DN75 4.其他:包括根据图纸及规范要求完成该清单项目所需要的其他附属工作内容，并综合考虑其他完成本工作涉及的所有费用 | 个 | 8
594 | 031003014005 | 给、排水附件 |  | 1.类型:雨水斗 2.材质:综合考虑 3.规格:DN100 4.其他:包括根据图纸及规范要求完成该清单项目所需要的其他附属工作内容，并综合考虑其他完成本工作涉及的所有费用 | 个 | 2
本页小计
分部分项工程项目清单计价表
工程名称：市教育局广州市第二中学高中部教学场地及宿舍维护维修项目 |  |  | 标段：市教育局广州市第二中学高中部教学场地及宿舍维护维修项目 |  |  |  | 第 406 页 共 430 页
序号 | 项目编码 | 项目名称 |  | 项目特征描述 | 计量 单位 | 工程量 |  | 金额（元）
[8 empty] | 综合单价 | 合价
595 | 031301002001 | 砖墙开孔 |  | 1.名称:砖墙开孔 2.规格:Φ60 3.部位:露台排水过水洞 4.其他:包括根据图纸及规范要求完成该清单项目所需要的其他附属工作内容，并综合考虑其他完成本工作涉及的所有费用 | 个 | 8
596 | 040101002003 | 挖沟槽土方 |  | 1.土类别:一、二类土 2.挖土深度:0.7m 3.其他:包括根据图纸及规范要求完成该清单项目所需要的其他附属工作内容，并综合考虑其他完成本工作涉及的所有费用 | m3 | 5.61
597 | 040103001005 | 沟槽、基坑回填方 |  | 1.填方来源:原土 2.密实度:详见图纸 3.其他:包括根据图纸及规范要求完成该清单项目所需要的其他附属工作内容，并综合考虑其他完成本工作涉及的所有费用 | m3 | 1.27
拆除
本页小计
分部分项工程项目清单计价表
工程名称：市教育局广州市第二中学高中部教学场地及宿舍维护维修项目 |  |  | 标段：市教育局广州市第二中学高中部教学场地及宿舍维护维修项目 |  |  |  | 第 407 页 共 430 页
序号 | 项目编码 | 项目名称 |  | 项目特征描述 | 计量 单位 | 工程量 |  | 金额（元）
[8 empty] | 综合单价 | 合价
598 | 031003014006 | 给、排水附件 |  | 1.类型:地漏 2.材质:综合考虑 3.型号:DN75 4.规格:综合考虑 5.其他:包括根据图纸及规范要求完成该清单项目所需要的其他附属工作内容，并综合考虑其他完成本工作涉及的所有费用 | 个 | 2
电气工程
东门门卫室
522 | 030402011001 | 成套配电箱 |  | 1.名称:配电箱 2.型号:MWAL2 3.电压(kV):综合考虑 4.安装方式:暗装箱 5.其他:包括根据图纸及规范要求完成该清单项目所需要的其他附属工作内容，并综合考虑其他完成本工作涉及的所有费用 | 台 | 1
本页小计
分部分项工程项目清单计价表
工程名称：市教育局广州市第二中学高中部教学场地及宿舍维护维修项目 |  |  | 标段：市教育局广州市第二中学高中部教学场地及宿舍维护维修项目 |  |  |  | 第 408 页 共 430 页
序号 | 项目编码 | 项目名称 |  | 项目特征描述 | 计量 单位 | 工程量 |  | 金额（元）
[8 empty] | 综合单价 | 合价
523 | 030413003001 | 单管荧光灯 |  | 1.名称:单管荧光灯 2.型号:吸顶式 单管 3.规格:光源:T5,28W,2600lm或同照度LED 4.安装方式:吸顶安装 5.其他:包括根据图纸及规范要求完成该清单项目所需要的其他附属工作内容，并综合考虑其他完成本工作涉及的所有费用 | 套 | 3
524 | 030413005001 | 防水吸顶灯 |  | 1.名称:防水吸顶灯 2.型号:光源:T5环形荧光灯22W或LED,18W 3.安装方式:吸顶安装 4.其他:包括根据图纸及规范要求完成该清单项目所需要的其他附属工作内容，并综合考虑其他完成本工作涉及的所有费用 | 套 | 1
本页小计
分部分项工程项目清单计价表
工程名称：市教育局广州市第二中学高中部教学场地及宿舍维护维修项目 |  |  | 标段：市教育局广州市第二中学高中部教学场地及宿舍维护维修项目 |  |  |  | 第 409 页 共 430 页
序号 | 项目编码 | 项目名称 |  | 项目特征描述 | 计量 单位 | 工程量 |  | 金额（元）
[8 empty] | 综合单价 | 合价
525 | 030413014001 | 插座 |  | 1.名称:安全型带开关三极空调暗插座 2.材质:综合考虑 3.规格:250V 16A 4.安装方式:暗装 5.其他:包括根据图纸及规范要求完成该清单项目所需要的其他附属工作内容，并综合考虑其他完成本工作涉及的所有费用 | 套 | 1
526 | 030413014002 | 插座 |  | 1.名称:安全型单相二、三极暗插座 2.材质:综合考虑 3.规格:250V 10A 4.安装方式:暗装 5.其他:包括根据图纸及规范要求完成该清单项目所需要的其他附属工作内容，并综合考虑其他完成本工作涉及的所有费用 | 套 | 4
本页小计
分部分项工程项目清单计价表
工程名称：市教育局广州市第二中学高中部教学场地及宿舍维护维修项目 |  |  | 标段：市教育局广州市第二中学高中部教学场地及宿舍维护维修项目 |  |  |  | 第 410 页 共 430 页
序号 | 项目编码 | 项目名称 |  | 项目特征描述 | 计量 单位 | 工程量 |  | 金额（元）
[8 empty] | 综合单价 | 合价
527 | 030413013001 | 照明开关、按钮 |  | 1.名称:单联单控暗开关 2.材质:综合考虑 3.规格:250V 10A 4.安装方式:暗装 5.其他:包括根据图纸及规范要求完成该清单项目所需要的其他附属工作内容，并综合考虑其他完成本工作涉及的所有费用 | 套 | 2
528 | 030413013002 | 照明开关、按钮 |  | 1.名称:双联单控暗开关 2.材质:综合考虑 3.规格:250V 10A 4.安装方式:暗装 5.其他:包括根据图纸及规范要求完成该清单项目所需要的其他附属工作内容，并综合考虑其他完成本工作涉及的所有费用 | 套 | 1
本页小计
分部分项工程项目清单计价表
工程名称：市教育局广州市第二中学高中部教学场地及宿舍维护维修项目 |  |  | 标段：市教育局广州市第二中学高中部教学场地及宿舍维护维修项目 |  |  |  | 第 411 页 共 430 页
序号 | 项目编码 | 项目名称 |  | 项目特征描述 | 计量 单位 | 工程量 |  | 金额（元）
[8 empty] | 综合单价 | 合价
529 | 030412004001 | 配线 |  | 1.名称:配线 2.型号:WDZC-BYJ 3.规格:2.5 4.其他:包括根据图纸及规范要求完成该清单项目所需要的其他附属工作内容，并综合考虑其他完成本工作涉及的所有费用 | m | 75.94
530 | 030412004002 | 配线 |  | 1.名称:配线 2.型号:WDZC-BYJ 3.规格:6 4.其他:包括根据图纸及规范要求完成该清单项目所需要的其他附属工作内容，并综合考虑其他完成本工作涉及的所有费用 | m | 9.73
531 | 030412001001 | 配管 |  | 1.名称:配管 2.材质:SC 3.规格:DN20mm 4.配置形式:暗配 5.其他:包括根据图纸及规范要求完成该清单项目所需要的其他附属工作内容，并综合考虑其他完成本工作涉及的所有费用 | m | 24.41
本页小计
分部分项工程项目清单计价表
工程名称：市教育局广州市第二中学高中部教学场地及宿舍维护维修项目 |  |  | 标段：市教育局广州市第二中学高中部教学场地及宿舍维护维修项目 |  |  |  | 第 412 页 共 430 页
序号 | 项目编码 | 项目名称 |  | 项目特征描述 | 计量 单位 | 工程量 |  | 金额（元）
[8 empty] | 综合单价 | 合价
532 | 030412001002 | 配管 |  | 1.名称:配管 2.材质:SC 3.规格:DN32mm 4.配置形式:暗配 5.其他:包括根据图纸及规范要求完成该清单项目所需要的其他附属工作内容，并综合考虑其他完成本工作涉及的所有费用 | m | 2.15
533 | 030412001003 | 配管 |  | 1.名称:配管 2.材质:SC 3.规格:DN50mm 4.配置形式:暗配 5.其他:包括根据图纸及规范要求完成该清单项目所需要的其他附属工作内容，并综合考虑其他完成本工作涉及的所有费用 | m | 19.31
534 | 040101002004 | 挖沟槽土方 |  | 1.土类别:一、二类土 2.挖土深度:0.7m 3.其他:包括根据图纸及规范要求完成该清单项目所需要的其他附属工作内容，并综合考虑其他完成本工作涉及的所有费用 | m3 | 5.35
本页小计
分部分项工程项目清单计价表
工程名称：市教育局广州市第二中学高中部教学场地及宿舍维护维修项目 |  |  | 标段：市教育局广州市第二中学高中部教学场地及宿舍维护维修项目 |  |  |  | 第 413 页 共 430 页
序号 | 项目编码 | 项目名称 |  | 项目特征描述 | 计量 单位 | 工程量 |  | 金额（元）
[8 empty] | 综合单价 | 合价
535 | 040103001006 | 沟槽、基坑回填方 |  | 1.填方来源:原土 2.密实度:详见图纸 3.其他:包括根据图纸及规范要求完成该清单项目所需要的其他附属工作内容，并综合考虑其他完成本工作涉及的所有费用 | m3 | 5.24
科技馆
536 | 030402011002 | 成套配电箱 |  | 1.名称:配电箱 2.型号:BRATP1 3.电压(kV):综合考虑 4.安装方式:暗装箱 5.其他:包括根据图纸及规范要求完成该清单项目所需要的其他附属工作内容，并综合考虑其他完成本工作涉及的所有费用 | 台 | 1
537 | 030413001001 | 普通灯具 |  | 1.名称:吸顶灯 2.规格:光源:T5环形荧光灯22W或LED,18W 3.其他:包括根据图纸及规范要求完成该清单项目所需要的其他附属工作内容，并综合考虑其他完成本工作涉及的所有费用 | 套 | 15
本页小计
分部分项工程项目清单计价表
工程名称：市教育局广州市第二中学高中部教学场地及宿舍维护维修项目 |  |  | 标段：市教育局广州市第二中学高中部教学场地及宿舍维护维修项目 |  |  |  | 第 414 页 共 430 页
序号 | 项目编码 | 项目名称 |  | 项目特征描述 | 计量 单位 | 工程量 |  | 金额（元）
[8 empty] | 综合单价 | 合价
538 | 030405004001 | 控制器 |  | 1.名称:电动排烟窗控制器 2.其他:包括根据图纸及规范要求完成该清单项目所需要的其他附属工作内容，并综合考虑其他完成本工作涉及的所有费用 | 台 | 1
539 | 030409001001 | 电力电缆 |  | 1.名称:电力电缆 2.型号:WDZANS-YJY-B1 3.规格:3x2.5 4.其他:包括根据图纸及规范要求完成该清单项目所需要的其他附属工作内容，并综合考虑其他完成本工作涉及的所有费用 | m | 16.34
540 | 030412004003 | 配线 |  | 1.名称:配线 2.型号:WDZC-BYJ 3.规格:2.5 4.其他:包括根据图纸及规范要求完成该清单项目所需要的其他附属工作内容，并综合考虑其他完成本工作涉及的所有费用 | m | 242.28
本页小计
分部分项工程项目清单计价表
工程名称：市教育局广州市第二中学高中部教学场地及宿舍维护维修项目 |  |  | 标段：市教育局广州市第二中学高中部教学场地及宿舍维护维修项目 |  |  |  | 第 415 页 共 430 页
序号 | 项目编码 | 项目名称 |  | 项目特征描述 | 计量 单位 | 工程量 |  | 金额（元）
[8 empty] | 综合单价 | 合价
541 | 030412001004 | 配管 |  | 1.名称:配管 2.材质:MT 3.规格:DN20mm 4.其他:包括根据图纸及规范要求完成该清单项目所需要的其他附属工作内容，并综合考虑其他完成本工作涉及的所有费用 | m | 79.66
542 | 030409003001 | 电力电缆头 |  | 1.名称:电力电缆头 2.型号:6mm2以下 3.其他:包括根据图纸及规范要求完成该清单项目所需要的其他附属工作内容，并综合考虑其他完成本工作涉及的所有费用 | 个 | 1
543 | 030904007001 | 输入输出模块 |  | 1.名称:输入输出模块 2.规格:综合考虑 3.输出形式:墙壁安装 4.其他:包括根据图纸及规范要求完成该清单项目所需要的其他附属工作内容，并综合考虑其他完成本工作涉及的所有费用 | 个 | 1
本页小计
分部分项工程项目清单计价表
工程名称：市教育局广州市第二中学高中部教学场地及宿舍维护维修项目 |  |  | 标段：市教育局广州市第二中学高中部教学场地及宿舍维护维修项目 |  |  |  | 第 416 页 共 430 页
序号 | 项目编码 | 项目名称 |  | 项目特征描述 | 计量 单位 | 工程量 |  | 金额（元）
[8 empty] | 综合单价 | 合价
544 | 030412001005 | 配管 |  | 1.名称:配管 2.材质:SC 3.规格:DN25mm 4.配置形式:暗配 5.其他:包括根据图纸及规范要求完成该清单项目所需要的其他附属工作内容，并综合考虑其他完成本工作涉及的所有费用 | m | 4.23
南门门卫室
545 | 030402011003 | 成套配电箱 |  | 1.名称:配电箱 2.型号:MWAL1 3.电压(kV):综合考虑 4.安装方式:暗装箱 5.其他:包括根据图纸及规范要求完成该清单项目所需要的其他附属工作内容，并综合考虑其他完成本工作涉及的所有费用 | 台 | 1
本页小计
分部分项工程项目清单计价表
工程名称：市教育局广州市第二中学高中部教学场地及宿舍维护维修项目 |  |  | 标段：市教育局广州市第二中学高中部教学场地及宿舍维护维修项目 |  |  |  | 第 417 页 共 430 页
序号 | 项目编码 | 项目名称 |  | 项目特征描述 | 计量 单位 | 工程量 |  | 金额（元）
[8 empty] | 综合单价 | 合价
546 | 030413003002 | 单管荧光灯 |  | 1.名称:单管荧光灯 2.型号:吸顶式 单管 3.规格:光源:T5,28W,2600lm或同照度LED 4.安装方式:吸顶安装 5.其他:包括根据图纸及规范要求完成该清单项目所需要的其他附属工作内容，并综合考虑其他完成本工作涉及的所有费用 | 套 | 8
547 | 030413014003 | 插座 |  | 1.名称:安全型带开关三极空调暗插座 2.材质:综合考虑 3.规格:250V 16A 4.安装方式:暗装 5.其他:包括根据图纸及规范要求完成该清单项目所需要的其他附属工作内容，并综合考虑其他完成本工作涉及的所有费用 | 套 | 2
本页小计
分部分项工程项目清单计价表
工程名称：市教育局广州市第二中学高中部教学场地及宿舍维护维修项目 |  |  | 标段：市教育局广州市第二中学高中部教学场地及宿舍维护维修项目 |  |  |  | 第 418 页 共 430 页
序号 | 项目编码 | 项目名称 |  | 项目特征描述 | 计量 单位 | 工程量 |  | 金额（元）
[8 empty] | 综合单价 | 合价
548 | 030413014004 | 插座 |  | 1.名称:安全型单相二、三极暗插座 2.材质:综合考虑 3.规格:250V 10A 4.安装方式:暗装 5.其他:包括根据图纸及规范要求完成该清单项目所需要的其他附属工作内容，并综合考虑其他完成本工作涉及的所有费用 | 套 | 8
549 | 030413013003 | 照明开关、按钮 |  | 1.名称:单联单控暗开关 2.材质:综合考虑 3.规格:250V 10A 4.安装方式:暗装 5.其他:包括根据图纸及规范要求完成该清单项目所需要的其他附属工作内容，并综合考虑其他完成本工作涉及的所有费用 | 套 | 2
本页小计
分部分项工程项目清单计价表
工程名称：市教育局广州市第二中学高中部教学场地及宿舍维护维修项目 |  |  | 标段：市教育局广州市第二中学高中部教学场地及宿舍维护维修项目 |  |  |  | 第 419 页 共 430 页
序号 | 项目编码 | 项目名称 |  | 项目特征描述 | 计量 单位 | 工程量 |  | 金额（元）
[8 empty] | 综合单价 | 合价
550 | 030413013004 | 照明开关、按钮 |  | 1.名称:双联单控暗开关 2.材质:综合考虑 3.规格:250V 10A 4.安装方式:暗装 5.其他:包括根据图纸及规范要求完成该清单项目所需要的其他附属工作内容，并综合考虑其他完成本工作涉及的所有费用 | 套 | 2
551 | 030412004004 | 配线 |  | 1.名称:配线 2.型号:WDZC-BYJ 3.规格:2.5 4.其他:包括根据图纸及规范要求完成该清单项目所需要的其他附属工作内容，并综合考虑其他完成本工作涉及的所有费用 | m | 132.69
552 | 030412004005 | 配线 |  | 1.名称:配线 2.型号:WDZC-BYJ 3.规格:6 4.其他:包括根据图纸及规范要求完成该清单项目所需要的其他附属工作内容，并综合考虑其他完成本工作涉及的所有费用 | m | 44.05
本页小计
分部分项工程项目清单计价表
工程名称：市教育局广州市第二中学高中部教学场地及宿舍维护维修项目 |  |  | 标段：市教育局广州市第二中学高中部教学场地及宿舍维护维修项目 |  |  |  | 第 420 页 共 430 页
序号 | 项目编码 | 项目名称 |  | 项目特征描述 | 计量 单位 | 工程量 |  | 金额（元）
[8 empty] | 综合单价 | 合价
553 | 030412001006 | 配管 |  | 1.名称:配管 2.材质:SC 3.规格:DN20mm 4.配置形式:暗配 5.其他:包括根据图纸及规范要求完成该清单项目所需要的其他附属工作内容，并综合考虑其他完成本工作涉及的所有费用 | m | 43.67
554 | 030412001007 | 配管 |  | 1.名称:配管 2.材质:SC 3.规格:DN32mm 4.配置形式:暗配 5.其他:包括根据图纸及规范要求完成该清单项目所需要的其他附属工作内容，并综合考虑其他完成本工作涉及的所有费用 | m | 12.48
555 | 030412001008 | 配管 |  | 1.名称:配管 2.材质:SC 3.规格:DN50mm 4.配置形式:暗配 5.其他:包括根据图纸及规范要求完成该清单项目所需要的其他附属工作内容，并综合考虑其他完成本工作涉及的所有费用 | m | 22.02
本页小计
分部分项工程项目清单计价表
工程名称：市教育局广州市第二中学高中部教学场地及宿舍维护维修项目 |  |  | 标段：市教育局广州市第二中学高中部教学场地及宿舍维护维修项目 |  |  |  | 第 421 页 共 430 页
序号 | 项目编码 | 项目名称 |  | 项目特征描述 | 计量 单位 | 工程量 |  | 金额（元）
[8 empty] | 综合单价 | 合价
556 | 040101002005 | 挖沟槽土方 |  | 1.土类别:一、二类土 2.挖土深度:0.7m 3.其他:包括根据图纸及规范要求完成该清单项目所需要的其他附属工作内容，并综合考虑其他完成本工作涉及的所有费用 | m3 | 6.68
557 | 040103001007 | 沟槽、基坑回填方 |  | 1.填方来源:原土 2.密实度:详见图纸 3.其他:包括根据图纸及规范要求完成该清单项目所需要的其他附属工作内容，并综合考虑其他完成本工作涉及的所有费用 | m3 | 6.5
图书馆报告厅
558 | 030402011004 | 成套配电箱 |  | 1.名称:配电箱 2.型号:1AP1 3.电压(kV):综合考虑 4.安装方式:暗装箱 5.其他:包括根据图纸及规范要求完成该清单项目所需要的其他附属工作内容，并综合考虑其他完成本工作涉及的所有费用 | 台 | 1
本页小计
分部分项工程项目清单计价表
工程名称：市教育局广州市第二中学高中部教学场地及宿舍维护维修项目 |  |  | 标段：市教育局广州市第二中学高中部教学场地及宿舍维护维修项目 |  |  |  | 第 422 页 共 430 页
序号 | 项目编码 | 项目名称 |  | 项目特征描述 | 计量 单位 | 工程量 |  | 金额（元）
[8 empty] | 综合单价 | 合价
559 | 030402011005 | 成套配电箱 |  | 1.名称:开启扇配电箱 2.电压(kV):综合考虑 3.安装方式:综合考虑 4.其他:包括根据图纸及规范要求完成该清单项目所需要的其他附属工作内容，并综合考虑其他完成本工作涉及的所有费用 | 台 | 21
560 | 030412004006 | 配线 |  | 1.名称:配线 2.型号:WDZ-BYJ-B2 3.规格:2.5 4.其他:包括根据图纸及规范要求完成该清单项目所需要的其他附属工作内容，并综合考虑其他完成本工作涉及的所有费用 | m | 1115.28
561 | 030412001009 | 配管 |  | 1.名称:配管 2.材质:JDG 3.规格:20 4.其他:包括根据图纸及规范要求完成该清单项目所需要的其他附属工作内容，并综合考虑其他完成本工作涉及的所有费用 | m | 366.26
防雷工程
东门门卫室
本页小计
分部分项工程项目清单计价表
工程名称：市教育局广州市第二中学高中部教学场地及宿舍维护维修项目 |  |  | 标段：市教育局广州市第二中学高中部教学场地及宿舍维护维修项目 |  |  |  | 第 423 页 共 430 页
序号 | 项目编码 | 项目名称 |  | 项目特征描述 | 计量 单位 | 工程量 |  | 金额（元）
[8 empty] | 综合单价 | 合价
511 | 030410003001 | 引下线 |  | 1.名称:防雷引下线 2.材质:柱子对角竖向主筋(2根直径C16或4根直径C10),由基础焊连至天面。 3.其他:包括根据图纸及规范要求完成该清单项目所需要的其他附属工作内容，并综合考虑其他完成本工作涉及的所有费用 | m | 12.68
512 | 030410004001 | 均压环 |  | 1.名称:接闪带(暗敷) 2.材质:有梁时,利用粱内两根边角主筋(φ12)作连接线, 无梁时,利用板至少两根不锈钢(φ12)作连接线。 3.其他:包括根据图纸及规范要求完成该清单项目所需要的其他附属工作内容，并综合考虑其他完成本工作涉及的所有费用 | m | 22.77
本页小计
分部分项工程项目清单计价表
工程名称：市教育局广州市第二中学高中部教学场地及宿舍维护维修项目 |  |  | 标段：市教育局广州市第二中学高中部教学场地及宿舍维护维修项目 |  |  |  | 第 424 页 共 430 页
序号 | 项目编码 | 项目名称 |  | 项目特征描述 | 计量 单位 | 工程量 |  | 金额（元）
[8 empty] | 综合单价 | 合价
513 | 030410007001 | 等电位端子箱、测试板 |  | 1.名称:接地电阻测试点 2.材质:40X4不锈钢加M10镀锌螺栓 3.其他:包括根据图纸及规范要求完成该清单项目所需要的其他附属工作内容，并综合考虑其他完成本工作涉及的所有费用 | 台 | 2
514 | 030410004002 | 暗敷接地网 |  | 1.名称:暗敷接地网 2.材质:底板或地梁2根主筋焊连成网(或利用结构螺栓套管连接),并与所有引下线及所 经过的基础钢筋网焊连。无地梁处专敷2根直径C16不锈圆钢。 3.其他:包括根据图纸及规范要求完成该清单项目所需要的其他附属工作内容，并综合考虑其他完成本工作涉及的所有费用 | m | 57.39
南门门卫室
本页小计
分部分项工程项目清单计价表
工程名称：市教育局广州市第二中学高中部教学场地及宿舍维护维修项目 |  |  | 标段：市教育局广州市第二中学高中部教学场地及宿舍维护维修项目 |  |  |  | 第 425 页 共 430 页
序号 | 项目编码 | 项目名称 |  | 项目特征描述 | 计量 单位 | 工程量 |  | 金额（元）
[8 empty] | 综合单价 | 合价
515 | 030410003002 | 引下线 |  | 1.名称:防雷引下线 2.材质:柱子对角竖向主筋(2根直径C16或4根直径C10),由基础焊连至天面。 3.其他:包括根据图纸及规范要求完成该清单项目所需要的其他附属工作内容，并综合考虑其他完成本工作涉及的所有费用 | m | 13.72
516 | 030410004003 | 均压环 |  | 1.名称:接闪带(暗敷) 2.材质:有梁时,利用粱内两根边角主筋(φ12)作连接线, 无梁时,利用板至少两根不锈钢(φ12)作连接线。 3.其他:包括根据图纸及规范要求完成该清单项目所需要的其他附属工作内容，并综合考虑其他完成本工作涉及的所有费用 | m | 55.87
本页小计
分部分项工程项目清单计价表
工程名称：市教育局广州市第二中学高中部教学场地及宿舍维护维修项目 |  |  | 标段：市教育局广州市第二中学高中部教学场地及宿舍维护维修项目 |  |  |  | 第 426 页 共 430 页
序号 | 项目编码 | 项目名称 |  | 项目特征描述 | 计量 单位 | 工程量 |  | 金额（元）
[8 empty] | 综合单价 | 合价
517 | 030410007002 | 等电位端子箱、测试板 |  | 1.名称:接地电阻测试点 2.材质:40X4不锈钢加M10镀锌螺栓 3.其他:包括根据图纸及规范要求完成该清单项目所需要的其他附属工作内容，并综合考虑其他完成本工作涉及的所有费用 | 台 | 2
518 | 030410007003 | 等电位端子箱、测试板 |  | 1.名称:局部等电位端子箱 2.材质:综合考虑 3.规格:综合考虑 4.其他:包括根据图纸及规范要求完成该清单项目所需要的其他附属工作内容，并综合考虑其他完成本工作涉及的所有费用 | 台 | 2
519 | 030410007004 | 等电位端子箱、测试板 |  | 1.名称:接地端子 2.材质:从楼层钢筋网采用40X4扁钢引出接地端子,加M10镀锌螺栓 3.其他:包括根据图纸及规范要求完成该清单项目所需要的其他附属工作内容，并综合考虑其他完成本工作涉及的所有费用 | 台 | 1
本页小计
分部分项工程项目清单计价表
工程名称：市教育局广州市第二中学高中部教学场地及宿舍维护维修项目 |  |  | 标段：市教育局广州市第二中学高中部教学场地及宿舍维护维修项目 |  |  |  | 第 427 页 共 430 页
序号 | 项目编码 | 项目名称 |  | 项目特征描述 | 计量 单位 | 工程量 |  | 金额（元）
[8 empty] | 综合单价 | 合价
图书馆报告厅
520 | 030410003003 | 引下线 |  | 1.名称:防雷引下线 2.材质:柱子对角竖向主筋(2根直径C16或4根直径C10),由基础焊连至天面。 3.其他:包括根据图纸及规范要求完成该清单项目所需要的其他附属工作内容，并综合考虑其他完成本工作涉及的所有费用 | m | 6.23
521 | 030410004004 | 均压环 |  | 1.名称:接闪带(暗敷) 2.材质:有梁时,利用粱内两根边角主筋(φ12)作连接线, 无梁时,利用板至少两根不锈钢(φ12)作连接线。 3.其他:包括根据图纸及规范要求完成该清单项目所需要的其他附属工作内容，并综合考虑其他完成本工作涉及的所有费用 | m | 3.95
防排烟工程
教学楼
本页小计
分部分项工程项目清单计价表
工程名称：市教育局广州市第二中学高中部教学场地及宿舍维护维修项目 |  |  | 标段：市教育局广州市第二中学高中部教学场地及宿舍维护维修项目 |  |  |  | 第 428 页 共 430 页
序号 | 项目编码 | 项目名称 |  | 项目特征描述 | 计量 单位 | 工程量 |  | 金额（元）
[8 empty] | 综合单价 | 合价
599 | 011207003001 | 固定式挡烟垂壁 |  | 1.隔断材料品种、规格:防火玻璃 2.配件品种、规格:固定挡烟垂壁应采用不燃材料制作,不燃材料可选用防火玻璃、防火板或防火布并满足《挡烟垂壁》GA533-2012相关技术参数要求 3.固定方式:固定及电动挡烟垂壁具体做法详见图集L13J7-3,P82~86。 4.其他:包括根据图纸及规范要求完成该清单项目所需要的其他附属工作内容，并综合考虑其他完成本工作涉及的所有费用 | m2 | 56.96
科技馆
本页小计
分部分项工程项目清单计价表
工程名称：市教育局广州市第二中学高中部教学场地及宿舍维护维修项目 |  |  | 标段：市教育局广州市第二中学高中部教学场地及宿舍维护维修项目 |  |  |  | 第 429 页 共 430 页
序号 | 项目编码 | 项目名称 |  | 项目特征描述 | 计量 单位 | 工程量 |  | 金额（元）
[8 empty] | 综合单价 | 合价
510 | 011207003002 | 固定式挡烟垂壁 |  | 1.隔断材料品种、规格:防火玻璃 2.配件品种、规格:固定挡烟垂壁应采用不燃材料制作,不燃材料可选用防火玻璃、防火板或防火布并满足《挡烟垂壁》GA533-2012相关技术参数要求 3.固定方式:固定及电动挡烟垂壁具体做法详见图集L13J7-3,P82~86。 4.其他:包括根据图纸及规范要求完成该清单项目所需要的其他附属工作内容，并综合考虑其他完成本工作涉及的所有费用 | m2 | 127.39
图书馆
本页小计
分部分项工程项目清单计价表
工程名称：市教育局广州市第二中学高中部教学场地及宿舍维护维修项目 |  |  | 标段：市教育局广州市第二中学高中部教学场地及宿舍维护维修项目 |  |  |  | 第 430 页 共 430 页
序号 | 项目编码 | 项目名称 |  | 项目特征描述 | 计量 单位 | 工程量 |  | 金额（元）
[8 empty] | 综合单价 | 合价
509 | 011207003003 | 固定式挡烟垂壁 |  | 1.隔断材料品种、规格:防火玻璃 2.配件品种、规格:固定挡烟垂壁应采用不燃材料制作,不燃材料可选用防火玻璃、防火板或防火布并满足《挡烟垂壁》GA533-2012相关技术参数要求 3.固定方式:固定及电动挡烟垂壁具体做法详见图集L13J7-3,P82~86。 4.其他:包括根据图纸及规范要求完成该清单项目所需要的其他附属工作内容，并综合考虑其他完成本工作涉及的所有费用 | m2 | 57.04
本页小计
合计

## E.3.1 措施项目清单计价表
措施项目清单计价表
工程名称：市教育局广州市第二中学高中部教学场地及宿舍维护维修项目 |  | 标段：市教育局广州市第二中学高中部教学场地及宿舍维护维修项目 |  |  | 第 1 页 共 10 页
序号 | 项目编码 |  | 项 目 名 称 | 工作内容 |  | 价格 （元） | 备注
1 |  |  | 措施项目
1.1 |  |  | 建筑工程
1.1.1 | 1 |  | 绿色施工安全防护措施费
1.1.1.1 | WMSGCS000011 |  | 文明施工措施
1.1.1.2 | HJBHCS000011 |  | 环境保护措施
1.1.1.3 | LSSSCS000011 |  | 临时设施措施
1.1.1.4 | AQSCCS000011 |  | 安全生产措施
1.1.2 | 2 |  | 措施实施费用
1.1.2.1 | WMGDZJF00007 |  | 文明工地增加费
1.1.2.2 | DNASSG000005 |  | 洞内、地下室内、库内或暗室内(需要照明)进行施工增加费
1.1.2.3 | DNASSGCC0002 |  | 洞内、地下室内、库内或暗室内(需要照明)进行施工增加费（模板拆除）
1.1.2.4 | YJSGZJ000012 |  | 夜间施工增加费
1.1.2.5 | GGCSF0000009 |  | 赶工措施费
1.1.2.6 | 2.6 |  | 综合脚手架
1.1.2.7 | 2.7 |  | 靠脚手架安全挡板
1.1.2.8 | 2.8 |  | 密目式安全网
1.1.2.9 | 2.9 |  | 围尼龙编织布
1.1.2.10 | 2.10 |  | 模板的支架
1.1.2.11 | 2.11 |  | 施工现场围挡和临时占地围挡
1.1.2.12 | 2.12 |  | 施工围挡照明
1.1.2.13 | 2.13 |  | 临时钢管架通道
1.1.2.14 | 2.14 |  | 独立安全防护挡板
1.1.2.15 | 2.15 |  | 吊装设备基础
1.1.2.16 | 2.16 |  | 防尘降噪绿色施工防护棚
1.1.2.17 | 2.17 |  | 施工便道
1.1.2.18 | 2.18 |  | 样板引路
1.1.2.19 | 2.19 |  | 垂直运输工程
1.1.2.20 | 2.20 |  | 材料及小型构件二次水平运输
本页小计
措施项目清单计价表
工程名称：市教育局广州市第二中学高中部教学场地及宿舍维护维修项目 |  | 标段：市教育局广州市第二中学高中部教学场地及宿舍维护维修项目 |  |  | 第 2 页 共 10 页
序号 | 项目编码 |  | 项 目 名 称 | 工作内容 |  | 价格 （元） | 备注
1.1.2.21 | 2.21 |  | 成品保护工程
1.1.2.22 | 2.22 |  | 井点降水工程
1.2 |  |  | 装饰工程
1.2.1 | 1 |  | 绿色施工安全防护措施费
1.2.1.1 | WMSGCS000012 |  | 文明施工措施
1.2.1.2 | HJBHCS000012 |  | 环境保护措施
1.2.1.3 | LSSSCS000012 |  | 临时设施措施
1.2.1.4 | AQSCCS000012 |  | 安全生产措施
1.2.2 | 2 |  | 措施实施费用
1.2.2.1 | WMGDZJF00006 |  | 文明工地增加费
1.2.2.2 | DNASSG000004 |  | 洞内、地下室内、库内或暗室内(需要照明)进行施工增加费
1.2.2.3 | DNASSGCC0001 |  | 洞内、地下室内、库内或暗室内(需要照明)进行施工增加费（模板拆除）
1.2.2.4 | YJSGZJ000011 |  | 夜间施工增加费
1.2.2.5 | GGCSF0000008 |  | 赶工措施费
1.2.2.6 | 2.6 |  | 综合脚手架
1.2.2.6.1 | 2.6.1 |  | 综合脚手架（图书馆）
1.2.2.7 | 011601001014 |  | 综合钢脚手架
1.2.2.8 | 011601001015 |  | 墙柱面活动脚手架
1.2.2.9 | 2.6.3 |  | 综合脚手架（体育馆）
1.2.2.9.1 | 011601001013 |  | 综合钢脚手架
1.2.2.10 | 2.6.2 |  | 综合脚手架（教学楼）
1.2.2.10.1 | 011601001016 |  | 综合钢脚手架（教学楼A区）
1.2.2.10.2 | 011601001017 |  | 综合钢脚手架（教学楼B区）
1.2.2.10.3 | 011601001018 |  | 综合钢脚手架（教学楼C区）
1.2.2.10.4 | 011601001019 |  | 综合钢脚手架（教学楼D区）
1.2.2.11 | 2.6.3 |  | 综合脚手架（科技馆）
1.2.2.11.1 | 011601001012 |  | 综合钢脚手架
本页小计
措施项目清单计价表
工程名称：市教育局广州市第二中学高中部教学场地及宿舍维护维修项目 |  | 标段：市教育局广州市第二中学高中部教学场地及宿舍维护维修项目 |  |  | 第 3 页 共 10 页
序号 | 项目编码 |  | 项 目 名 称 | 工作内容 |  | 价格 （元） | 备注
1.2.2.12 | 2.6.4 |  | 综合脚手架（东门）
1.2.2.12.1 | 011601001011 |  | 脚手架
1.2.2.13 | 2.6.5 |  | 综合脚手架（南门）
1.2.2.13.1 | 011601001010 |  | 综合脚手架
1.2.2.14 | 2.7 |  | 靠脚手架安全挡板
1.2.2.15 | 2.8 |  | 密目式安全网
1.2.2.16 | 2.9 |  | 围尼龙编织布
1.2.2.17 | 2.10 |  | 模板的支架
1.2.2.18 | 2.11 |  | 施工现场围挡和临时占地围挡
1.2.2.19 | 2.12 |  | 施工围挡照明
1.2.2.20 | 2.13 |  | 临时钢管架通道
1.2.2.21 | 2.14 |  | 独立安全防护挡板
1.2.2.22 | 2.15 |  | 吊装设备基础
1.2.2.23 | 2.16 |  | 防尘降噪绿色施工防护棚
1.2.2.24 | 2.17 |  | 施工便道
1.2.2.25 | 2.18 |  | 样板引路
1.2.2.26 | 2.19 |  | 垂直运输工程
1.2.2.27 | 011601002001 |  | 垂直运输
1.2.2.28 | 2.20 |  | 材料及小型构件二次水平运输
1.2.2.29 | 2.21 |  | 成品保护工程
1.2.2.30 | 2.22 |  | 井点降水工程
1.3 |  |  | 安装工程
1.3.1 | 1 |  | 绿色施工安全防护措施费
1.3.1.1 | WMSGCS000010 |  | 文明施工措施
1.3.1.2 | HJBHCS000010 |  | 环境保护措施
1.3.1.3 | LSSSCS000010 |  | 临时设施措施
1.3.1.4 | AQSCCS000010 |  | 安全生产措施
1.3.2 | 2 |  | 措施实施费用
1.3.2.1 | WMGDZJF00005 |  | 文明工地增加费
本页小计
措施项目清单计价表
工程名称：市教育局广州市第二中学高中部教学场地及宿舍维护维修项目 |  | 标段：市教育局广州市第二中学高中部教学场地及宿舍维护维修项目 |  |  | 第 4 页 共 10 页
序号 | 项目编码 |  | 项 目 名 称 | 工作内容 |  | 价格 （元） | 备注
1.3.2.2 | ASGDSG000001 |  | 地下（暗）室、设备及大口径管道内等特殊施工部位进行施工增加费
1.3.2.3 | GJSJSG000001 |  | 管井内、竖井内、断面小于或等于 2m2隧道或洞内、封闭吊顶天棚内施工增加费
1.3.2.4 | GGCSF0000007 |  | 赶工措施费
1.3.2.5 | YJSGZJ000010 |  | 夜间施工增加费
1.3.2.6 | 2.6 |  | 综合脚手架
1.3.2.7 | 2.7 |  | 施工现场围挡和临时占地围档
1.3.2.8 | 2.8 |  | 施工围档照明
1.3.2.9 | 2.9 |  | 防尘降噪绿色施工防护棚
1.3.2.10 | 2.10 |  | 施工便道
1.3.2.11 | 2.11 |  | 样板引路
1.4 |  |  | 市政工程
1.4.1 | 1 |  | 绿色施工安全防护措施费
1.4.1.1 | WMSGCS000009 |  | 文明施工措施
1.4.1.2 | HJBHCS000009 |  | 环境保护措施
1.4.1.3 | LSSSCS000009 |  | 临时设施措施
1.4.1.4 | AQSCCS000009 |  | 安全生产措施
1.4.2 | 2 |  | 措施实施费用
1.4.2.1 | WMGDZJF00004 |  | 文明工地增加费
1.4.2.2 | YJSGZJ000009 |  | 夜间施工增加费
1.4.2.3 | GGCSF0000006 |  | 赶工措施费
1.4.2.4 | 2.4 |  | 综合脚手架
1.4.2.5 | 2.5 |  | 靠脚手架安全挡板
1.4.2.6 | 2.6 |  | 围尼龙编制布
1.4.2.7 | 2.7 |  | 桥梁支架
1.4.2.8 | 2.8 |  | 施工现场围挡和临时占地围挡
1.4.2.9 | 2.9 |  | 施工围挡照明
1.4.2.10 | 2.10 |  | 独立安全防护挡板
本页小计
措施项目清单计价表
工程名称：市教育局广州市第二中学高中部教学场地及宿舍维护维修项目 |  | 标段：市教育局广州市第二中学高中部教学场地及宿舍维护维修项目 |  |  | 第 5 页 共 10 页
序号 | 项目编码 |  | 项 目 名 称 | 工作内容 |  | 价格 （元） | 备注
1.4.2.11 | 2.11 |  | 吊装设备基础
1.4.2.12 | 2.12 |  | 围堰工程
1.4.2.13 | 2.13 |  | 材料二次运输
1.4.2.14 | 2.14 |  | 井点降水工程
1.4.2.15 | 2.15 |  | 施工护栏
1.4.2.16 | 2.16 |  | 监测量控工程
1.5 |  |  | 园林绿化工程
1.5.1 | 1 |  | 绿色施工安全防护措施费
1.5.1.1 | WMSGCS000008 |  | 文明施工措施
1.5.1.2 | HJBHCS000008 |  | 环境保护措施
1.5.1.3 | LSSSCS000008 |  | 临时设施措施
1.5.1.4 | AQSCCS000008 |  | 安全生产措施
1.5.2 | 2 |  | 措施实施费用
1.5.2.1 | WMGDZJF00003 |  | 文明工地增加费
1.5.2.2 | YJSGZJ000008 |  | 夜间施工增加费
1.5.2.3 | GGCSF0000005 |  | 赶工措施费
1.5.2.4 | 2.4 |  | 外墙立体绿化综合脚手架
1.5.2.5 | 2.5 |  | 施工现场围挡和临时占地围档
1.5.2.6 | 2.6 |  | 施工围档照明
1.5.2.7 | 2.7 |  | 施工便道
1.5.2.8 | 2.8 |  | 样板引路
1.5.2.9 | 2.9 |  | 二次水平运输
1.5.2.10 | 2.10 |  | 垂直运输
1.5.2.11 | 2.11 |  | 坡地脚手架
1.5.2.12 | 2.12 |  | 树木保护
1.5.2.13 | 2.13 |  | 大型机械设备进出场及安拆
1.6 |  |  | 轨道工程
1.6.1 | 1 |  | 绿色施工安全防护措施费
1.6.1.1 | WMSGCS000007 |  | 文明施工措施
1.6.1.2 | HJBHCS000007 |  | 环境保护措施
本页小计
措施项目清单计价表
工程名称：市教育局广州市第二中学高中部教学场地及宿舍维护维修项目 |  | 标段：市教育局广州市第二中学高中部教学场地及宿舍维护维修项目 |  |  | 第 6 页 共 10 页
序号 | 项目编码 |  | 项 目 名 称 | 工作内容 |  | 价格 （元） | 备注
1.6.1.3 | LSSSCS000007 |  | 临时设施措施
1.6.1.4 | AQSCCS000007 |  | 安全生产措施
1.6.2 | 2 |  | 措施实施费用
1.6.2.1 | WMGDZJF00002 |  | 文明工地增加费
1.6.2.2 | YJSGZJ000007 |  | 夜间施工增加费
1.6.2.3 | GGCSF0000004 |  | 赶工措施费
1.6.2.4 | 2.4 |  | 综合脚手架
1.6.2.5 | 2.5 |  | 靠脚手架安全挡板
1.6.2.6 | 2.6 |  | 独立安全防护挡板
1.6.2.7 | 2.7 |  | 围尼龙编制布
1.6.2.8 | 2.8 |  | 现场围挡、围墙
1.6.2.9 | 2.9 |  | 防尘降噪绿色施工防护棚
1.6.2.10 | 2.10 |  | 大型机械设备进出场费用
1.6.2.11 | 2.11 |  | 其他费用
1.7 |  |  | 轨道工程-安装
1.7.1 | 1 |  | 绿色施工安全防护措施费
1.7.1.1 | WMSGCS000006 |  | 文明施工措施
1.7.1.2 | HJBHCS000006 |  | 环境保护措施
1.7.1.3 | LSSSCS000006 |  | 临时设施措施
1.7.1.4 | AQSCCS000006 |  | 安全生产措施
1.7.2 | 2 |  | 措施实施费用
1.7.2.1 | WMGDZJF00001 |  | 文明工地增加费
1.7.2.2 | GGCSF0000003 |  | 赶工措施费
1.7.2.3 | YJSGZJ000006 |  | 夜间施工增加费
1.7.2.4 | 2.4 |  | 综合脚手架
1.7.2.5 | 2.5 |  | 施工现场围挡和临时占地围档
1.7.2.6 | 2.6 |  | 施工围档照明
1.7.2.7 | 2.7 |  | 施工便道
1.7.2.8 | 2.8 |  | 防尘降噪绿色施工防护棚
1.7.2.9 | 2.9 |  | 样板引路
本页小计
措施项目清单计价表
工程名称：市教育局广州市第二中学高中部教学场地及宿舍维护维修项目 |  | 标段：市教育局广州市第二中学高中部教学场地及宿舍维护维修项目 |  |  | 第 7 页 共 10 页
序号 | 项目编码 |  | 项 目 名 称 | 工作内容 |  | 价格 （元） | 备注
1.8 |  |  | 古驿道工程
1.8.1 | 1 |  | 绿色施工安全防护措施费
1.8.1.1 | WMSGCS000005 |  | 文明施工措施
1.8.1.2 | HJBHCS000005 |  | 环境保护措施
1.8.1.3 | LSSSCS000005 |  | 临时设施措施
1.8.1.4 | AQSCCS000005 |  | 安全生产措施
1.8.2 | 2 |  | 措施实施费用
1.8.2.1 | YJSGZJ000005 |  | 夜间施工增加费
1.8.2.2 | DNASSG000003 |  | 在洞内、地下室内、库内或暗室内(需要照明)进行施工增加费
1.8.2.3 | 2.3 |  | 综合脚手架
1.8.2.4 | 2.4 |  | 靠脚手架安全挡板
1.8.2.5 | 2.5 |  | 独立安全防护挡板
1.8.2.6 | 2.6 |  | 围尼龙编织布
1.8.2.7 | 2.7 |  | 现场围挡围墙
1.9 |  |  | 传统建筑工程
1.9.1 | 1 |  | 绿色施工安全防护措施费
1.9.1.1 | WMSGCS000004 |  | 文明施工措施
1.9.1.2 | HJBHCS000004 |  | 环境保护措施
1.9.1.3 | LSSSCS000004 |  | 临时设施措施
1.9.1.4 | AQSCCS000004 |  | 安全生产措施
1.9.2 | 2 |  | 措施实施费用
1.9.2.1 | DNASSG000002 |  | 在洞内、地下室内、库内或暗室内(需要照明)进行施工增加费
1.9.2.2 | YJSGZJ000004 |  | 夜间施工增加费
1.9.2.3 | 2.3 |  | 综合脚手架
1.9.2.4 | 2.4 |  | 靠脚手架安全挡板
1.9.2.5 | 2.5 |  | 独立安全防护挡板
1.9.2.6 | 2.6 |  | 围尼龙编织布
1.9.2.7 | 2.7 |  | 现场围挡围墙
1.9.2.8 | 2.8 |  | 材料二次运输
本页小计
措施项目清单计价表
工程名称：市教育局广州市第二中学高中部教学场地及宿舍维护维修项目 |  | 标段：市教育局广州市第二中学高中部教学场地及宿舍维护维修项目 |  |  | 第 8 页 共 10 页
序号 | 项目编码 |  | 项 目 名 称 | 工作内容 |  | 价格 （元） | 备注
1.9.2.9 | 2.9 |  | 成品保护工程
1.10 |  |  | 市政设施养护维修工程
1.10.1 | 1 |  | 绿色施工安全防护措施费
1.10.1.1 | WMSGCS000003 |  | 文明施工措施
1.10.1.2 | HJBHCS000003 |  | 环境保护措施
1.10.1.3 | LSSSCS000003 |  | 临时设施措施
1.10.1.4 | AQSCCS000003 |  | 安全生产措施
1.10.2 | 2 |  | 措施实施费用
1.10.2.1 | YJSGZJ000003 |  | 夜间施工增加费
1.10.2.2 | 2.1 |  | 综合脚手架
1.10.2.3 | 2.2 |  | 靠脚手架安全挡板
1.10.2.4 | 2.3 |  | 围尼龙编制布
1.10.2.5 | 2.4 |  | 桥梁支架
1.10.2.6 | 2.5 |  | 施工现场围挡和临时占地围挡
1.10.2.7 | 2.6 |  | 施工围挡照明
1.10.2.8 | 2.7 |  | 独立安全防护挡板
1.10.2.9 | 2.8 |  | 吊装设备基础
1.10.2.10 | 2.9 |  | 围堰工程
1.10.2.11 | 2.10 |  | 材料二次运输
1.10.2.12 | 2.11 |  | 井点降水工程
1.10.2.13 | 2.12 |  | 施工护栏
1.10.2.14 | 2.13 |  | 监测量控工程
1.11 |  |  | 管廊安装工程
1.11.1 | 1 |  | 绿色施工安全防护措施费
1.11.1.1 | WMSGCS000002 |  | 文明施工措施
1.11.1.2 | HJBHCS000002 |  | 环境保护措施
1.11.1.3 | LSSSCS000002 |  | 临时设施措施
1.11.1.4 | AQSCCS000002 |  | 安全生产措施
1.11.2 | 2 |  | 措施实施费用
1.11.2.1 | WMGDZJ000002 |  | 文明工地增加费
1.11.2.2 | YJSGZJ000002 |  | 夜间施工增加费
本页小计
措施项目清单计价表
工程名称：市教育局广州市第二中学高中部教学场地及宿舍维护维修项目 |  | 标段：市教育局广州市第二中学高中部教学场地及宿舍维护维修项目 |  |  | 第 9 页 共 10 页
序号 | 项目编码 |  | 项 目 名 称 | 工作内容 |  | 价格 （元） | 备注
1.11.2.3 | GGCSF0000002 |  | 赶工措施费
1.11.2.4 | 2.4 |  | 施工现场围挡和临时占地围档
1.11.2.5 | 2.5 |  | 临时钢管架通道
1.11.2.6 | 2.6 |  | 独立安全防护挡板
1.11.2.7 | 2.7 |  | 吊装设备基础
1.11.2.8 | 2.8 |  | 防尘降噪绿色施工防护棚
1.11.2.9 | 2.9 |  | 施工便道
1.11.2.10 | 2.10 |  | 样板引路
1.12 |  |  | 管廊建筑工程
1.12.1 | 1 |  | 绿色施工安全防护措施费
1.12.1.1 | WMSGCS000001 |  | 文明施工措施
1.12.1.2 | HJBHCS000001 |  | 环境保护措施
1.12.1.3 | LSSSCS000001 |  | 临时设施措施
1.12.1.4 | AQSCCS000001 |  | 安全生产措施
1.12.2 | 2 |  | 措施实施费用
1.12.2.1 | WMGDZJ000001 |  | 文明工地增加费
1.12.2.2 | DNASSG000001 |  | 洞内、地下室内、库内或暗室内(需要照明)进行施工增加费
1.12.2.3 | YJSGZJ000001 |  | 夜间施工增加费
1.12.2.4 | GGCSF0000001 |  | 赶工措施费
1.12.2.5 | 2.5 |  | 综合脚手架
1.12.2.6 | 2.6 |  | 靠脚手架安全挡板
1.12.2.7 | 2.7 |  | 密目式安全网
1.12.2.8 | 2.8 |  | 围尼龙编织布
1.12.2.9 | 2.9 |  | 模板的支架
1.12.2.10 | 2.10 |  | 施工现场围挡和临时占地围档
1.12.2.11 | 2.11 |  | 临时钢管架通道
1.12.2.12 | 2.12 |  | 独立安全防护挡板
1.12.2.13 | 2.13 |  | 吊装设备基础
1.12.2.14 | 2.14 |  | 防尘降噪绿色施工防护棚
本页小计
措施项目清单计价表
工程名称：市教育局广州市第二中学高中部教学场地及宿舍维护维修项目 |  | 标段：市教育局广州市第二中学高中部教学场地及宿舍维护维修项目 |  |  | 第 10 页 共 10 页
序号 | 项目编码 |  | 项 目 名 称 | 工作内容 |  | 价格 （元） | 备注
1.12.2.15 | 2.15 |  | 施工便道
1.12.2.16 | 2.16 |  | 样板引路
1.12.2.17 | 2.17 |  | 围堰工程
1.12.2.18 | 2.18 |  | 井点降水工程
1.12.2.19 | 2.19 |  | 材料及小型构件的二次水平运输
1.12.2.20 | 2.20 |  | 监测量控工程
1.12.2.21 | 2.21 |  | 其他费用
1.13 |  |  | 其他工程
本页小计
合计 | [6 empty] | -
注:1.措施项目清单费用构成详见本标准表E.3.2，大型机械进出场及安拆费用组成见本标准表E.3.4。

## E.4.1 其他项目清单计价表
其他项目清单计价表
工程名称：市教育局广州市第二中学高中部教学场地及宿舍维护维修项目 |  | 标段：市教育局广州市第二中学高中部教学场地及宿舍维护维修项目 |  |  |  | 第 1 页 共 1 页
序号 | 项目名称 |  | 暂估（暂定）金额（元） | 结算（确定）金额（元） | 调整金额± （元） |  | 备注
1 | 暂列金额 | [5 empty] | 详见本标准表E.4.2
2 | 专业工程暂估价 | [5 empty] | 详见本标准表E.4.3
3 | 计日工 | [5 empty] | 详见本标准表E.4.4
4 | 总承包服务费 | [5 empty] | 详见本标准表E.4.5
5 | 合同中约定的其他项目
YSBGF | 预算包干费
GCYZF | 工程优质费
XNF | 消纳费
合 计 | [6 empty] | -

## E.4.2 暂列金额明细表
暂列金额明细表
工程名称：市教育局广州市第二中学高中部教学场地及宿舍维护维修项目 |  |  |  | 标段：市教育局广州市第二中学高中部教学场地及宿舍维护维修项目 |  |  | 第 1 页 共 1 页
序号 | 项目名称 | 计算基础 | 费率（%） |  | 暂定金额 （元） | 确定金额（元） |  | 调整金额± (元) | 备注
1 | 合同价格调整暂列金额
2 | 未确定工程暂列金额
2.1 | 未确定工程暂列金额 | 0 | 10
3 | 未确定服务暂列金额
3.1
4 | 未确定其他暂列金额
4.1
本页小计 |  | - | - | [5 empty] | -
合 计 |  | - | - | [5 empty] | -
注：1 本表由招标人填写“暂定金额”总额，采用费率计价方式计算暂定金额的，应分别填写“计算基础”“费率”,并计算填写“暂定金额”;采用总价计价方式计算暂定金额的，可直接填写“暂定金额”； 2 投标人应将上述暂定金额填写并计入投标总价； 3 结算时应按合同约定计算并填写“确定金额”；

## E.5.1 增值税计价表
增值税计价表
工程名称：市教育局广州市第二中学高中部教学场地及宿舍维护维修项目 |  | 标段：市教育局广州市第二中学高中部教学场地及宿舍维护维修项目 |  |  | 第 1 页 共 1 页
序号 | 项目名称 |  | 计算基础说明 | 计算基础 |  | 税率（%） | 金额（元）
1 | 增值税 |  | 分部分项工程费+措施项目费+其他项目费-专业工程暂估价 |  |  | 9
合计