## 表-04 单位工程招标控制价汇总表-1
单位工程预算价汇总表
工程名称：建筑工程 |  |  | 第 1 页 共 1 页
序号 | 汇总内容 | 金额:(元) |  | 其中：暂估价(元)
1 | 分部分项合计 | 4056773.20
1.1 | A.1土石方工程 | 58729.20
1.2 | A.4砌筑工程 | 226125.35
1.3 | A.5混凝土及钢筋混凝土工程 | 1620452.74
1.4 | A.6金属结构工程 | 4508.17
1.5 | A.8门窗工程 | 292053.12
1.6 | A.9屋面及防水工程 | 266164.98
1.7 | A.11楼地面装饰工程 | 470634.70
1.8 | A.12墙、柱面装饰与隔断、幕墙工程 | 576682.53
1.9 | A.13天棚工程 | 219860.04
1.10 | A.14油漆、涂料、裱糊工程 | 263533.62
1.11 | A.15其他装饰工程 | 16428.80
1.12 | 水泵房 | 41599.95
2 | 措施合计 | 1071654.56
2.1 | 绿色施工安全防护措施费 | 408484.72
2.2 | 其他措施费 | 663169.84
3 | 其他项目 | 550000.00 |  | －
3.1 | 暂列金额
3.2 | 暂估价 | 550000.00
3.3 | 计日工
3.4 | 总承包服务费
3.5 | 预算包干费
3.6 | 工程优质费
3.7 | 概算幅度差
3.8 | 索赔费用
3.9 | 现场签证费用
3.10 | 其他费用
4 | 税前工程造价 | 5678427.76
5 | 增值税销项税额 | 511058.50 |  | －
6 | 总造价 | 6189486.26
7 | 人工费 | 1267704.62
预算价合计=1+2+3+5 |  | 6,189,486.26 |  | 0.00
表—04

## 表-08 分部分项工程和单价措施项目清单与计价表
分部分项工程和单价措施项目清单与计价表
工程名称：建筑工程 | [6 empty] | 第 1 页 共 10 页
序号 | 项目编码 | 项目名称 | 项目特征描述 | 计量单位 | 工程量 | 金额（元）
[6 empty] | 综合单价 |  | 综合合价 | 其中
暂估价
| A.1 | 土石方工程 | [5 empty] | 58729.2
1 | 010101001001 | 平整场地 | 1.名称:平整场地 | m2 | 512.64 | 2.5 |  | 1281.6
2 | 010101003001 | 挖沟槽土方 | 1.土壤类别:一、二类土 2.挖土深度:人机配合（人工5%、机械95%） 3.机械装土，自卸车运土，运距暂定5km（因场地条件限制，无法堆放土方，需外运） | m3 | 21.4 | 29.12 |  | 623.17
3 | 010101004001 | 挖基坑土方 | 1.土壤类别:一、二类土 2.挖土深度:人机配合（人工5%、机械95%） 3.机械装土，自卸车运土，运距暂定5km（因场地条件限制，无法堆放土方，需外运） | m3 | 967.76 | 29.22 |  | 28277.95
4 | 010103001001 | 回填方 | 1.密实度要求:夯填 2.填方材料品种:一、二类土 3.机械装土，自卸车运土，运距暂定5km（因场地条件限制，无法堆放土方，需外调土回填） | m3 | 670.42 | 42.58 |  | 28546.48
| A.4 | 砌筑工程 | [5 empty] | 226125.35
5 | 010402001001 | 砌块墙 | 1.砌块品种、规格、强度等级:加气混凝土砌块 2.墙体类型:外墙 3.厚度:200mm 4.砂浆强度等级:水泥砂浆M5.0 | m3 | 178.59 | 491.82 |  | 87834.13
6 | 010402001002 | 砌块墙 | 1.砌块品种、规格、强度等级:加气混凝土砌块 2.墙体类型:内墙 3.厚度:200mm 4.砂浆强度等级:水泥砂浆M5.0 | m3 | 220.68 | 479.15 |  | 105738.82
7 | 010401012001 | 零星砌砖 | 1.零星砌砖名称、部位:蹲位 2.砖品种、规格、强度等级:标准砖 3.砂浆强度等级、配合比:水泥砂浆M5.0 | 个 | 60 | 542.54 |  | 32552.4
| A.5 | 混凝土及钢筋混凝土工程 | [5 empty] | 1620452.74
本页小计 | [7 empty] | 284854.55
表—08
分部分项工程和单价措施项目清单与计价表
工程名称：建筑工程 | [6 empty] | 第 2 页 共 10 页
序号 | 项目编码 | 项目名称 | 项目特征描述 | 计量单位 | 工程量 | 金额（元）
[6 empty] | 综合单价 |  | 综合合价 | 其中
暂估价
8 | 010501001001 | 垫层 | 1.混凝土种类:现浇 2.混凝土强度等级:C15 3.含泵送增加费 | m3 | 48.09 | 560.24 |  | 26941.94
9 | 010501003001 | 独立基础 | 1.混凝土种类:现浇 2.混凝土强度等级:C30 3.含泵送增加费 | m3 | 247.12 | 579 |  | 143082.48
10 | 010501002001 | 带形基础 | 1.混凝土种类:现浇 2.混凝土强度等级:C30 3.部位:电梯坑 4.含泵送增加费 | m3 | 1.48 | 613.2 |  | 907.54
11 | 010502001001 | 矩形柱 | 1.混凝土种类:现浇 2.混凝土强度等级:C35 3.含泵送增加费 | m3 | 170.72 | 713.27 |  | 121769.45
12 | 010502002001 | 构造柱 | 1.混凝土种类:现浇 2.混凝土强度等级:C20 3.含泵送增加费 | m3 | 22.89 | 764.81 |  | 17506.5
13 | 010503001001 | 基础梁 | 1.混凝土种类:现浇 2.混凝土强度等级:C30 3.含泵送增加费 | m3 | 39.77 | 576.9 |  | 22943.31
14 | 010503004001 | 圈梁 | 1.混凝土种类:现浇 2.混凝土强度等级:C20 3.含泵送增加费 | m3 | 6.16 | 674.7 |  | 4156.15
15 | 010503005001 | 过梁 | 1.混凝土种类:现浇 2.混凝土强度等级:C20 3.含泵送增加费 | m3 | 3.83 | 674.7 |  | 2584.1
16 | 010504001003 | 直形墙 | 1.混凝土种类:现浇 2.混凝土强度等级:C25 3.含泵送增加费 | m3 | 30.05 | 610.33 |  | 18340.42
17 | 010505001001 | 有梁板 | 1.混凝土种类:现浇 2.混凝土强度等级:C30 3.含泵送增加费 | m3 | 552.84 | 595.29 |  | 329100.12
18 | 010505006001 | 栏板 | 1.混凝土种类:现浇 2.混凝土强度等级:C30 3.含泵送增加费 | m3 | 4.89 | 762.14 |  | 3726.86
19 | 010505008001 | 雨篷、悬挑板、阳台板 | 1.混凝土种类:现浇 2.混凝土强度等级:C30 3.含泵送增加费 | m3 | 5.69 | 763.32 |  | 4343.29
20 | 010507005001 | 扶手、压顶 | 1.混凝土种类:现浇 2.混凝土强度等级:C20 3.含泵送增加费 | m3 | 11.73 | 836.63 |  | 9813.67
本页小计 | [7 empty] | 705215.83
表—08
分部分项工程和单价措施项目清单与计价表
工程名称：建筑工程 | [6 empty] | 第 3 页 共 10 页
序号 | 项目编码 | 项目名称 | 项目特征描述 | 计量单位 | 工程量 | 金额（元）
[6 empty] | 综合单价 |  | 综合合价 | 其中
暂估价
21 | 010506001001 | 直形楼梯 | 1.混凝土种类:现浇 2.混凝土强度等级:C30 3.含泵送增加费 | m3 | 40.68 | 655.19 |  | 26653.13
22 | 010507004001 | 台阶 | 1.混凝土种类:现浇 2.混凝土强度等级:C25 | m3 | 5.62 | 616.66 |  | 3465.63
23 | 010507002001 | 室内地坪 | 1.地坪厚度:10cm 2.混凝土强度等级:C15 | m2 | 472.46 | 60.53 |  | 28598
24 | 010515001001 | 现浇构件钢筋 | 1.钢筋种类、规格:现浇构件圆钢 φ10内 | t | 33.359 | 6133.4 |  | 204604.09
25 | 010515001002 | 现浇构件钢筋 | 1.钢筋种类、规格:现浇构件带肋钢筋 φ10以内 | t | 5.216 | 6035.54 |  | 31481.38
26 | 010515001003 | 现浇构件钢筋 | 1.钢筋种类、规格:现浇构件带肋钢筋 φ25以内 | t | 71.652 | 5867.61 |  | 420425.99
27 | 010515001004 | 现浇构件钢筋 | 1.钢筋种类、规格:现浇构件箍筋 圆钢 φ10以内 | t | 24.956 | 6972.75 |  | 174011.95
28 | 010516003001 | 机械连接 | 1.连接方式:电渣压力焊接 φ18以内 | 个 | 450 | 7.87 |  | 3541.5
29 | 010516003002 | 机械连接 | 1.连接方式:电渣压力焊接 φ32以内 | 个 | 1552 | 9.94 |  | 15426.88
30 | 010516003003 | 机械连接 | 1.连接方式:套筒直螺纹钢筋接头 φ18以内 | 个 | 58 | 12.94 |  | 750.52
31 | 010516003004 | 机械连接 | 1.连接方式:套筒直螺纹钢筋接头 φ25以内 | 个 | 388 | 16.18 |  | 6277.84
| A.6 | 金属结构工程 | [5 empty] | 4508.17
32 | 010607005001 | 砌块墙钢丝网加固 | 1.材料品种、规格:铁丝网 | m2 | 232.86 | 19.36 |  | 4508.17
| A.8 | 门窗工程 | [5 empty] | 292053.12
33 | 010802001001 | 金属(塑钢)门 | 1.门类型:塑钢门 2.其他：门锁、拉手等含小五金配件安装 | m2 | 146.5 | 432.36 |  | 63340.74
34 | 010802003001 | 钢质防火门 | 1.门类型:成品乙级双扇防火门 2.其他：含闭门器、门锁、拉手等含小五金配件安装 | m2 | 7.41 | 462.98 |  | 3430.68
35 | 010802003002 | 钢质防火门 | 1.门类型:成品丙级单扇防火门 2.其他：含闭门器、门锁、拉手等含小五金配件安装 | m2 | 8.57 | 498.5 |  | 4272.15
本页小计 | [7 empty] | 990788.65
表—08
分部分项工程和单价措施项目清单与计价表
工程名称：建筑工程 | [6 empty] | 第 4 页 共 10 页
序号 | 项目编码 | 项目名称 | 项目特征描述 | 计量单位 | 工程量 | 金额（元）
[6 empty] | 综合单价 |  | 综合合价 | 其中
暂估价
36 | 010807001001 | 金属窗 | 1.窗类型:铝合金窗 2.玻璃品种、厚度:6+12A+6中空纳米涂膜隔热节能玻璃 3.其他：含小五金配件安装 | m2 | 321.77 | 457.07 |  | 147071.41
37 | 010607001001 | 成品空调金属百页护栏 | 1.材料品种、规格:空调百叶 | m2 | 137.28 | 230.09 |  | 31586.76
38 | 010807004001 | 金属纱窗 | 1.名称:不锈钢窗纱 | m2 | 100.17 | 122.81 |  | 12301.88
39 | 010607004001 | 金属网栏 | 1.名称:不锈钢防盗网 | m2 | 200.33 | 150 |  | 30049.5
| A.9 | 屋面及防水工程 | [5 empty] | 266164.98
40 | 010902003001 | 屋1:Ⅰ级防水有隔热层上人屋面 | 1.刚性保护层:40mmC25配筋细石砼（掺减水剂，双向配Φ4@150，每6m设缝，密封胶嵌缝） 2.保温面找平层:15mm1：2.5水泥砂浆 3.保温隔热材料品种、规格、厚度:50mm挤塑泡沫保温隔热板 4.保温面找平层:20mm厚1：3水泥砂浆 | m2 | 510.83 | 121.02 |  | 61820.65
41 | 010902001001 | 屋面卷材防水 | 1.卷材品种、规格、厚度:2.0厚合成高分子防水卷材 | m2 | 585.55 | 43.23 |  | 25313.33
42 | 010902002001 | 屋面涂膜防水 | 1.防水膜品种:合成高分子防水涂料 2.涂膜厚度、遍数:1.5厚 | m2 | 585.55 | 39.61 |  | 23193.64
43 | 010903002001 | 墙面涂膜防水 | 1.防水膜品种:聚合物水泥基复合防水涂料 2.涂膜厚度、遍数:2.0 | m2 | 2106.38 | 63.5 |  | 133755.13
44 | 010903002002 | 墙面涂膜防水 | 1.防水膜品种:聚合物水泥基防水涂膜 2.涂膜厚度、遍数:2.0 3.部位:窗台 | m2 | 29.96 | 73.18 |  | 2192.47
45 | 010904002001 | 楼(地)面涂膜防水 | 1.防水膜品种:聚合物水泥基防水涂膜 2.涂膜厚度、遍数:2.0 | m2 | 342.16 | 58.13 |  | 19889.76
| A.11 | 楼地面装饰工程 | [5 empty] | 470634.7
本页小计 | [7 empty] | 487174.53
表—08
分部分项工程和单价措施项目清单与计价表
工程名称：建筑工程 | [6 empty] | 第 5 页 共 10 页
序号 | 项目编码 | 项目名称 | 项目特征描述 | 计量单位 | 工程量 | 金额（元）
[6 empty] | 综合单价 |  | 综合合价 | 其中
暂估价
46 | 011101001001 | 楼2：水泥砂浆楼地面 | 1.面层厚度、砂浆配合比:20mm厚1:2水泥砂浆抹面压实赶光 | m2 | 17.59 | 26.58 |  | 467.54
47 | 011102003001 | 楼4：地砖楼地面 | 1.结合层厚度、砂浆配合比:20厚1:4水泥砂浆 2.面层材料品种、规格、颜色:地砖800*800*6 | m2 | 1837.85 | 140.36 |  | 257960.63
48 | 011102003002 | 楼5：地砖防水楼面 | 1.找平层厚度、砂浆配合比:20厚1:2.5防水水泥砂浆 2.15厚1:2.5水泥砂浆 3.结合层厚度、砂浆配合比:20厚1:4水泥砂浆 4.面层材料品种、规格、颜色:防滑砖300*300 | m2 | 164.28 | 119.92 |  | 19700.46
49 | 011102001001 | 地7：花岗石地面 | 1.找平层厚度、砂浆配合比:20厚聚合物水泥防水砂浆 2.结合层厚度、砂浆配合比:30厚1：4水泥砂浆 3.面层材料品种、规格、颜色:20厚花岗岩 | m2 | 209.04 | 175.45 |  | 36676.07
50 | 011102001002 | 地7：花岗石地面（台阶） | 1.找平层厚度、砂浆配合比:20厚聚合物水泥防水砂浆 2.结合层厚度、砂浆配合比:30厚1:4水泥砂浆 3.面层材料品种、规格、颜色:20厚花岗岩 | m2 | 8.33 | 329.22 |  | 2742.4
51 | 011102003003 | 地6：地砖防水地面 | 1.找平层厚度、砂浆配合比:15厚1:2.5水泥砂浆 2.结合层厚度、砂浆配合比:20厚1:2.5水泥砂浆 3.面层材料品种、规格、颜色:防滑砖300*300 | m2 | 32.86 | 102.14 |  | 3356.32
52 | 011104002001 | 地8：硬木企口地板 | 1.找平层厚度、砂浆配合比:20厚1:2.5水泥砂浆 2.面层材料品种、规格、颜色:硬木企口地板 | m2 | 228.72 | 209.54 |  | 47925.99
本页小计 | [7 empty] | 368829.41
表—08
分部分项工程和单价措施项目清单与计价表
工程名称：建筑工程 | [6 empty] | 第 6 页 共 10 页
序号 | 项目编码 | 项目名称 | 项目特征描述 | 计量单位 | 工程量 | 金额（元）
[6 empty] | 综合单价 |  | 综合合价 | 其中
暂估价
53 | 011102003004 | 地11：块料楼地面 | 1.20厚1：2水泥砂浆找平 2.防水材料品种、厚度:2.0厚聚合物水泥基防水涂料，四周沿墙上翻200高 3.找平层厚度、砂浆配合比:20厚水玻璃耐酸砂浆 4.结合层厚度、砂浆配合比:10厚水玻璃耐酸砂浆 5.面层材料品种、规格、颜色:20厚耐酸地砖铺面 | m2 | 177.88 | 261.56 |  | 46526.29
54 | 011102001003 | 楼6：石材楼地面 | 1.面层材料品种、规格、颜色:花岗岩20厚 结合层厚度、砂浆配合比:30厚水泥砂浆1:4 | m2 | 9.44 | 134.61 |  | 1270.72
55 | 011102001004 | 楼6：石材楼地面（楼梯） | 1.面层材料品种、规格、颜色:花岗岩20厚 结合层厚度、砂浆配合比:30厚水泥砂浆1:4 | m2 | 206.43 | 261.63 |  | 54008.28
| A.12 | 墙、柱面装饰与隔断、幕墙工程 | [5 empty] | 576682.53
56 | 011201001001 | 墙面一般抹灰 | 1.墙体类型:内墙 2.底层厚度、砂浆配合比:12厚1:3水泥砂浆 3.面层厚度、砂浆配合比:8厚1:2.5水泥砂浆 | m2 | 4611.73 | 26.42 |  | 121841.91
57 | 011201001002 | 墙面一般抹灰 | 1.墙体类型:外墙 2.底层厚度、砂浆配合比:30厚1:2.5水泥砂浆（加5%防水粉），内配0.9厚镀锌铁丝网 | m2 | 67.25 | 52.58 |  | 3536.01
58 | 011201001003 | 墙面一般抹灰 | 1.墙体类型:外墙 2.底层厚度、砂浆配合比:30厚1:2.5水泥砂浆（加5%防水粉） | m2 | 2039.13 | 46.23 |  | 94268.98
59 | 011202001001 | 柱、梁面一般抹灰 | 1.柱（梁）体类型:混凝土矩形柱 2.底层厚度、砂浆配合比:30厚1:2.5水泥砂浆（加5%防水粉） | m2 | 73.11 | 48.95 |  | 3578.73
本页小计 | [7 empty] | 325030.92
表—08
分部分项工程和单价措施项目清单与计价表
工程名称：建筑工程 | [6 empty] | 第 7 页 共 10 页
序号 | 项目编码 | 项目名称 | 项目特征描述 | 计量单位 | 工程量 | 金额（元）
[6 empty] | 综合单价 |  | 综合合价 | 其中
暂估价
60 | 011203001001 | 零星项目一般抹灰 | 1.基层类型、部位:外墙线条 2.底层厚度、砂浆配合比:30厚1:2.5水泥砂浆（加5%防水粉） | m2 | 6.96 | 101.46 |  | 706.16
61 | 011204003001 | 内4：贴面砖墙面 | 1.墙体类型:内墙 2.安装方式:粘贴 3.水泥胶结合层 4.面层材料品种、规格、颜色:釉面砖300*600 | m2 | 1891.27 | 107.59 |  | 203481.74
62 | 011204003002 | 内5：贴面砖防水墙面 | 1.墙体类型:内墙 2.安装方式:粘贴 3.结合层厚度、砂浆配合比:5厚聚合物水泥砂浆 4.面层材料品种、规格、颜色:釉面砖300*600 | m2 | 616.32 | 113.79 |  | 70131.05
63 | 011204003003 | 外2：贴面砖墙面 | 1.墙体类型:外墙 2.安装方式:粘贴 3.结合层材料品种、规格、颜色:10厚1:1聚合物水泥砂浆 4.面层材料品种、规格、颜色:面砖300*600 | m2 | 67.25 | 108 |  | 7263
64 | 011210005001 | 成品隔断 | 1.隔断材料品种:成品抗倍特隔断 2.配件品种、规格:2.1m高 | m2 | 295.94 | 242.87 |  | 71874.95
| A.13 | 天棚工程 | [5 empty] | 219860.04
65 | 011301001002 | 天棚抹灰 | 1.基层类型:天棚面 2.抹灰厚度、材料种类:10厚1:0.5:4水泥石灰砂浆打底、5厚1:1:4水泥石灰砂浆 | m2 | 2225.46 | 30.91 |  | 68788.97
66 | 011302002001 | 格栅吊顶 | 1.面层材料品种、规格:铝格栅吊顶 | m2 | 1053.64 | 120.29 |  | 126742.36
67 | 011302001002 | 棚7：条形铝扣板吊顶 | 1.吊顶形式、吊杆规格、高度:不上人 2.龙骨材料种类、规格、中距:铝合金龙骨 3.面层材料品种、规格:铝扣板600*600*1 | m2 | 201.48 | 120.75 |  | 24328.71
| A.14 | 油漆、涂料、裱糊工程 | [5 empty] | 263533.62
本页小计 | [7 empty] | 573316.94
表—08
分部分项工程和单价措施项目清单与计价表
工程名称：建筑工程 | [6 empty] | 第 8 页 共 10 页
序号 | 项目编码 | 项目名称 | 项目特征描述 | 计量单位 | 工程量 | 金额（元）
[6 empty] | 综合单价 |  | 综合合价 | 其中
暂估价
68 | 011406001001 | 外8：真石漆墙面 | 1.油漆品种、刷漆遍数:真石漆两道 2.部位:外墙 | m2 | 2039.13 | 60.65 |  | 123673.23
69 | 011406002001 | 抹灰线条油漆 | 1.油漆品种、刷漆遍数:真石漆 | m | 299.6 | 6.06 |  | 1815.58
70 | 011406001003 | 外8：真石漆墙面（独立柱） | 1.油漆品种、刷漆遍数:真石漆 2.部位:独立柱 | m2 | 73.11 | 67.74 |  | 4952.47
71 | 011406001005 | 内2：乳胶漆墙面 | 1.基层类型:一般抹灰面 2.腻子种类:成品腻子粉 3.刮腻子遍数:2遍 4.油漆品种、刷漆遍数:无机涂料底油一遍面油一遍 5.部位:内墙 | m2 | 2104.12 | 27.43 |  | 57716.01
72 | 011406001006 | 棚2：乳胶漆顶棚 | 1.基层类型:一般抹灰面 2.腻子种类:成品腻子粉 3.刮腻子遍数:2遍 4.油漆品种、刷漆遍数:无机涂料底油一遍面油一遍 5.部位:天棚面 | m2 | 2225.46 | 33.87 |  | 75376.33
| A.15 | 其他装饰工程 | [5 empty] | 16428.8
73 | 011503001001 | 金属扶手、栏杆、栏板 | 1.1m高不锈钢楼梯栏杆 | m | 96.64 | 170 |  | 16428.8
|  | 水泵房 | [5 empty] | 41599.95
74 | 010101004002 | 挖基坑土方 | 1.密实度要求:夯填 2.填方材料品种:一、二类土 3.开挖方式：人机配合 | m3 | 36.46 | 8.2 |  | 298.97
75 | 010103001002 | 回填方 | 1.回填土 夯实机夯实 槽、坑 | m3 | 5.5 | 19.4 |  | 106.7
76 | 010103002001 | 余方弃置 | 1.废弃料品种:土 2.运距:5km | m3 | 30.96 | 23.18 |  | 717.65
77 | 010501001002 | 垫层 | 1.混凝土强度等级:C15 | m3 | 9.14 | 533.31 |  | 4874.45
78 | 010501004001 | 满堂基础 | 1.混凝土强度等级:C30 | m3 | 21.82 | 551.92 |  | 12042.89
79 | 010503002001 | 矩形梁 | 1.混凝土强度等级:C30 | m3 | 5.04 | 565.78 |  | 2851.53
80 | 010604001001 | 钢梁 | 1.钢材品种、规格:14#A槽钢 | t | 1.197 | 6845.34 |  | 8193.87
81 | 010515001005 | 现浇构件钢筋 | 1.现浇构件带肋钢筋 φ25以内 | t | 1.828 | 5867.61 |  | 10725.99
82 | 010515001006 | 现浇构件钢筋 | 1.现浇构件箍筋 带肋钢筋(HRB400内) φ10以外 | t | 0.289 | 6186.49 |  | 1787.9
本页小计 | [7 empty] | 321562.37
表—08
分部分项工程和单价措施项目清单与计价表
工程名称：建筑工程 | [6 empty] | 第 9 页 共 10 页
序号 | 项目编码 | 项目名称 | 项目特征描述 | 计量单位 | 工程量 | 金额（元）
[6 empty] | 综合单价 |  | 综合合价 | 其中
暂估价
|  | 措施项目 | [5 empty] | 892084.67
83 | 粤011701008002 | 综合钢脚手架 | 1.搭设高度:24.6m内，总施工期暂按176天，有效使用期暂按97天计 | m2 | 2313.05 | 72.92 |  | 168667.61
84 | 粤011701008003 | 综合钢脚手架 | 1.搭设高度:4.5m内，总施工期暂按176天，有效使用期暂按97天计 | m2 | 168.32 | 45.17 |  | 7603.01
85 | 粤011701009001 | 单排钢脚手架 | 1.搭设高度:1.25m | m2 | 16.91 | 9.41 |  | 159.12
86 | 粤011701011001 | 里脚手架 | 1.搭设高度:4.8m内 | m2 | 3073.8 | 16.01 |  | 49211.54
87 | 粤011701015002 | 电梯井脚手架 | 1.电梯井脚手架(钢管) 高度(m以内) 20 | 座 | 1 | 3273.55 |  | 3273.55
88 | 011702001004 | 基础 | 1.名称:独立基础模板 | m2 | 200.88 | 50.95 |  | 10234.84
89 | 011702001005 | 基础 | 1.名称:垫层模板 | m2 | 79.23 | 30.29 |  | 2399.88
90 | 011702002001 | 矩形柱 | 1.名称:矩形柱模板 2.周长:1.8m外 3.高度:3.6m | m2 | 1111.44 | 61.44 |  | 68286.87
91 | 011702002002 | 矩形柱 | 1.名称:矩形柱模板 2.周长:1.8m内 3.高度:3.6m | m2 | 66.53 | 55.91 |  | 3719.69
92 | 011702002003 | 矩形柱 | 1.名称:矩形柱模板 2.周长:1.2m内 3.高度:3.6m | m2 | 54.19 | 69.32 |  | 3756.45
93 | 011702003001 | 构造柱 | 1.名称:构造柱模板 2.周长:1.2m内 3.高度:3.6m | m2 | 284.5 | 69.32 |  | 19721.54
94 | 011702005001 | 基础梁 | 1.名称:基础梁模板 | m2 | 350.71 | 58.86 |  | 20642.79
95 | 011702006003 | 矩形梁 | 1.名称:矩形梁模板 2.梁宽:25cm内 3.高度:3.6m | m2 | 2731.67 | 65.72 |  | 179525.35
96 | 011702008001 | 圈梁 | 1.名称:圈梁模板 | m2 | 62.52 | 51.22 |  | 3202.27
97 | 011702009001 | 过梁 | 1.名称:过梁模板 | m2 | 54.24 | 51.22 |  | 2778.17
98 | 011702011001 | 直形墙 | 1.名称:直行墙模板 2.墙厚:40cm内 3.高度:3.6m | m2 | 516.95 | 45.01 |  | 23267.92
99 | 011702011003 | 直形墙 | 1.名称:电梯坑模板 | m2 | 19.34 | 52.16 |  | 1008.77
100 | 011702011002 | 栏板 | 1.名称:栏板、反檐模板 | m2 | 44.36 | 63.22 |  | 2804.44
本页小计 | [7 empty] | 570263.81
表—08
分部分项工程和单价措施项目清单与计价表
工程名称：建筑工程 | [6 empty] | 第 10 页 共 10 页
序号 | 项目编码 | 项目名称 | 项目特征描述 | 计量单位 | 工程量 | 金额（元）
[6 empty] | 综合单价 |  | 综合合价 | 其中
暂估价
101 | 011702014001 | 有梁板 | 1.名称:有梁板模板 2.支撑高度:3.6m | m2 | 2510.97 | 62.05 |  | 155805.69
102 | 011702023001 | 雨篷、悬挑板、阳台板 | 1.名称:雨蓬模板 | m2 | 57.82 | 73.43 |  | 4245.72
103 | 011702027001 | 台阶 | 1.台阶踏步宽:台阶模板 | m2 | 8.33 | 39.63 |  | 330.12
104 | 011702028001 | 扶手 | 1.名称:压顶模板 | m | 325.5 | 40.69 |  | 13244.6
105 | 011702024001 | 楼梯 | 1.名称:楼梯模板 | m2 | 182.45 | 177.97 |  | 32470.63
106 | 011702001003 | 基础 | 1.名称:满堂基础模板 2.部位:水泵房 | m2 | 10.16 | 53.33 |  | 541.83
107 | 011702006002 | 矩形梁 | 1.名称:矩形梁模板 2.梁宽:25cm内 3.高度:3.6m 4.部位:水泵房 | m2 | 36.12 | 65.72 |  | 2373.81
108 | 011703001001 | 垂直运输 | 1.建筑物建筑类型及结构形式:建筑物30m以内的垂直运输 现浇框架结构 | m2 | 3073.8 | 36.7 |  | 112808.46
本页小计 | [7 empty] | 321820.86
合 计 | [7 empty] | 4948857.87
表—08

## 表-11 总价措施项目清单与计价表
总价措施项目清单与计价表
工程名称：建筑工程 | [5 empty] | 第 1 页 共 1 页
序号 | 项目编码 | 项目名称 | 计算基础 | 费率 (%) | 金额 (元) |  | 备注
1 | LSSGCSF00001 | 绿色施工安全防护措施费 | 分部分项人工费+分部分项机具费 | 19 | 179569.89 |  | 以分部分项的人工费与施工机具费之和为计算基础，费率19%
2 | WMGDZJF00001 | 文明工地增加费 | 分部分项人工费+分部分项机具费 | 0 |  |  | 以分部分项的人工费与施工机具费之和为计算基础，市级文明工地为1.20%；省级文明工地为2.10%
3 | 011707002001 | 夜间施工增加费 |  | 20 |  |  | 以夜间施工项目人工费的20%计算
4 | GGCSF0000001 | 赶工措施费 | 分部分项人工费+分部分项机具费 | 0 |  |  | 赶工措施费=（1-δ）*分部分项的（人工费+施工机具费）*0.3 （0.8≤δ＜1 式中：δ=合同工期/定额工期）
5 | QTFY00000001 | 其他费用 |  |  |  |  | 按经批准的专项施工组织方案计算
合 计 |  |  |  |  | 179569.89
表-11

## 表-09 综合单价分析表
综合单价分析表
工程名称：建筑工程 | [7 empty] | 标段： |  | 第 1 页 共 111 页
项目编码 |  | 010101001001 |  | 项目名称 | 平整场地 |  |  |  | 计量单位 |  | m2 | 工程量 | 512.64
清单综合单价组成明细
定额编号 | 定额项目名称 | 定额 单位 | 数量 | 单价 |  |  |  |  | 合价
|  |  |  | 人工费 | 材料费 | 机具费 | 管理费 和利润 |  | 人工费 |  | 材料费 | 机具费 | 管理费 和利润
A1-1-1 | 平整场地 | 100m2 | 0.01 | 13.8 |  | 170.63 | 65.48 |  | 0.14 |  |  | 1.71 | 0.65
人工单价 |  | 小计 | [6 empty] | 0.14 |  |  | 1.71 | 0.65
未计价材料费
清单项目综合单价 | [8 empty] | 2.5
材 料 费 明 细 | 主要材料名称、规格、型号 |  |  |  |  | 单位 | 数量 |  | 单价（元） |  | 合价（元） | 暂估单价 （元） | 暂估合价 （元）
表-09
综合单价分析表
工程名称：建筑工程 | [7 empty] | 标段： |  | 第 2 页 共 111 页
项目编码 |  | 010101003001 |  | 项目名称 | 挖沟槽土方 |  |  |  | 计量单位 |  | m3 | 工程量 | 21.4
清单综合单价组成明细
定额编号 | 定额项目名称 | 定额 单位 | 数量 | 单价 |  |  |  |  | 合价
|  |  |  | 人工费 | 材料费 | 机具费 | 管理费 和利润 |  | 人工费 |  | 材料费 | 机具费 | 管理费 和利润
A1-1-18 | 人工挖沟槽土方 一、二类土 深度在2m内 | 100m3 | 0.0005 | 2977.44 |  |  | 1056.99 |  | 1.49 |  |  |  | 0.53
A1-1-48 | 挖掘机挖装沟槽、基坑土方 一、二类土 | 1000m3 | 0.001 | 716.63 |  | 4642.54 | 1902.5 |  | 0.68 |  |  | 4.41 | 1.81
A1-1-53 换 | 自卸汽车运土方 运距1km内 实际运距(km):5 | 1000m3 | 0.001 |  |  | 14913.36 | 5294.24 |  |  |  |  | 14.91 | 5.29
人工单价 |  | 小计 | [6 empty] | 2.17 |  |  | 19.32 | 7.63
未计价材料费
清单项目综合单价 | [8 empty] | 29.12
材 料 费 明 细 | 主要材料名称、规格、型号 |  |  |  |  | 单位 | 数量 |  | 单价（元） |  | 合价（元） | 暂估单价 （元） | 暂估合价 （元）
表-09
综合单价分析表
工程名称：建筑工程 | [7 empty] | 标段： |  | 第 3 页 共 111 页
项目编码 |  | 010101004001 |  | 项目名称 | 挖基坑土方 |  |  |  | 计量单位 |  | m3 | 工程量 | 967.76
清单综合单价组成明细
定额编号 | 定额项目名称 | 定额 单位 | 数量 | 单价 |  |  |  |  | 合价
|  |  |  | 人工费 | 材料费 | 机具费 | 管理费 和利润 |  | 人工费 |  | 材料费 | 机具费 | 管理费 和利润
A1-1-48 | 挖掘机挖装沟槽、基坑土方 一、二类土 | 1000m3 | 0.001 | 716.63 |  | 4642.54 | 1902.5 |  | 0.68 |  |  | 4.41 | 1.81
A1-1-9 | 人工挖基坑土方 一、二类土 深度在2m内 | 100m3 | 0.0005 | 3126.36 |  |  | 1109.86 |  | 1.56 |  |  |  | 0.55
A1-1-53 换 | 自卸汽车运土方 运距1km内 实际运距(km):5 | 1000m3 | 0.001 |  |  | 14913.36 | 5294.24 |  |  |  |  | 14.91 | 5.29
人工单价 |  | 小计 | [6 empty] | 2.24 |  |  | 19.32 | 7.65
未计价材料费
清单项目综合单价 | [8 empty] | 29.22
材 料 费 明 细 | 主要材料名称、规格、型号 |  |  |  |  | 单位 | 数量 |  | 单价（元） |  | 合价（元） | 暂估单价 （元） | 暂估合价 （元）
表-09
综合单价分析表
工程名称：建筑工程 | [7 empty] | 标段： |  | 第 4 页 共 111 页
项目编码 |  | 010103001001 |  | 项目名称 | 回填方 |  |  |  | 计量单位 |  | m3 | 工程量 | 670.42
清单综合单价组成明细
定额编号 | 定额项目名称 | 定额 单位 | 数量 | 单价 |  |  |  |  | 合价
|  |  |  | 人工费 | 材料费 | 机具费 | 管理费 和利润 |  | 人工费 |  | 材料费 | 机具费 | 管理费 和利润
A1-1-129 | 回填土 夯实机夯实 槽、坑 | 100m3 | 0.01 | 1231.8 |  | 199.89 | 508.25 |  | 12.32 |  |  | 2 | 5.08
A1-1-52 | 装载机装土方 | 1000m3 | 0.001 | 389.27 |  | 1806.95 | 779.65 |  | 0.39 |  |  | 1.81 | 0.78
A1-1-53 换 | 自卸汽车运土方 运距1km内 实际运距(km):5 | 1000m3 | 0.001 |  |  | 14913.36 | 5294.24 |  |  |  |  | 14.91 | 5.29
人工单价 |  | 小计 | [6 empty] | 12.71 |  |  | 18.72 | 11.15
未计价材料费
清单项目综合单价 | [8 empty] | 42.58
材 料 费 明 细 | 主要材料名称、规格、型号 |  |  |  |  | 单位 | 数量 |  | 单价（元） |  | 合价（元） | 暂估单价 （元） | 暂估合价 （元）
表-09
综合单价分析表
工程名称：建筑工程 | [7 empty] | 标段： |  | 第 5 页 共 111 页
项目编码 |  | 010402001001 |  | 项目名称 | 砌块墙 |  |  |  | 计量单位 |  | m3 | 工程量 | 178.59
清单综合单价组成明细
定额编号 | 定额项目名称 | 定额 单位 | 数量 | 单价 |  |  |  |  | 合价
|  |  |  | 人工费 | 材料费 | 机具费 | 管理费 和利润 |  | 人工费 |  | 材料费 | 机具费 | 管理费 和利润
A1-4-48 换 | 蒸压加气混凝土砌块外墙 墙体厚度 20cm 合并制作子目 砌筑用水泥砂浆(配合比) 中砂 M5 | 10m3 | 0.1 | 1617.73 | 2732.01 |  | 568.47 |  | 161.77 |  | 273.2 |  | 56.85
人工单价 |  | 小计 | [6 empty] | 161.77 |  | 273.2 |  | 56.85
未计价材料费
清单项目综合单价 | [8 empty] | 491.82
材 料 费 明 细 | 主要材料名称、规格、型号 |  |  |  |  | 单位 | 数量 |  | 单价（元） |  | 合价（元） | 暂估单价 （元） | 暂估合价 （元）
| 其他材料费 | [7 empty] | - |  | 273.22 | -
| 材料费小计 | [7 empty] | - |  | 273.22 | -
表-09
综合单价分析表
工程名称：建筑工程 | [7 empty] | 标段： |  | 第 6 页 共 111 页
项目编码 |  | 010402001002 |  | 项目名称 | 砌块墙 |  |  |  | 计量单位 |  | m3 | 工程量 | 220.68
清单综合单价组成明细
定额编号 | 定额项目名称 | 定额 单位 | 数量 | 单价 |  |  |  |  | 合价
|  |  |  | 人工费 | 材料费 | 机具费 | 管理费 和利润 |  | 人工费 |  | 材料费 | 机具费 | 管理费 和利润
A1-4-52 换 | 蒸压加气混凝土砌块内墙 墙体厚度 20cm 合并制作子目 砌筑用水泥砂浆(配合比) 中砂 M5 | 10m3 | 0.1 | 1544.65 | 2704.09 |  | 542.79 |  | 154.47 |  | 270.41 |  | 54.28
人工单价 |  | 小计 | [6 empty] | 154.47 |  | 270.41 |  | 54.28
未计价材料费
清单项目综合单价 | [8 empty] | 479.15
材 料 费 明 细 | 主要材料名称、规格、型号 |  |  |  |  | 单位 | 数量 |  | 单价（元） |  | 合价（元） | 暂估单价 （元） | 暂估合价 （元）
| 其他材料费 | [7 empty] | - |  | 270.43 | -
| 材料费小计 | [7 empty] | - |  | 270.43 | -
表-09
综合单价分析表
工程名称：建筑工程 | [7 empty] | 标段： |  | 第 7 页 共 111 页
项目编码 |  | 010401012001 |  | 项目名称 | 零星砌砖 |  |  |  | 计量单位 |  | 个 | 工程量 | 60
清单综合单价组成明细
定额编号 | 定额项目名称 | 定额 单位 | 数量 | 单价 |  |  |  |  | 合价
|  |  |  | 人工费 | 材料费 | 机具费 | 管理费 和利润 |  | 人工费 |  | 材料费 | 机具费 | 管理费 和利润
A1-4-106 换 | 水厕(蹲位) 水泥砂浆面 合并制作子目 砌筑用水泥砂浆(配合比) 中砂 M5 合并制作子目 抹灰水泥砂浆(配合比) 中砂 1:2 | 10个 | 0.1 | 2896.1 | 1511.58 |  | 1017.69 |  | 289.61 |  | 151.16 |  | 101.77
人工单价 |  | 小计 | [6 empty] | 289.61 |  | 151.16 |  | 101.77
未计价材料费
清单项目综合单价 | [8 empty] | 542.54
材 料 费 明 细 | 主要材料名称、规格、型号 |  |  |  |  | 单位 | 数量 |  | 单价（元） |  | 合价（元） | 暂估单价 （元） | 暂估合价 （元）
| 其他材料费 | [7 empty] | - |  | 151.16 | -
| 材料费小计 | [7 empty] | - |  | 151.16 | -
表-09
综合单价分析表
工程名称：建筑工程 | [7 empty] | 标段： |  | 第 8 页 共 111 页
项目编码 |  | 010501001001 |  | 项目名称 | 垫层 |  |  |  | 计量单位 |  | m3 | 工程量 | 48.09
清单综合单价组成明细
定额编号 | 定额项目名称 | 定额 单位 | 数量 | 单价 |  |  |  |  | 合价
|  |  |  | 人工费 | 材料费 | 机具费 | 管理费 和利润 |  | 人工费 |  | 材料费 | 机具费 | 管理费 和利润
A1-5-78 换 | 混凝土垫层 合并制作子目 普通预拌混凝土 碎石粒径综合考虑 C15 | 10m3 | 0.1 | 578.36 | 4472.76 |  | 281.95 |  | 57.84 |  | 447.28 |  | 28.2
A1-5-51 换 | 泵送混凝土至建筑部位 高度50m以内(含±0.00以下) 合并制作子目 普通预拌混凝土 碎石粒径综合考虑 C15 | 10m3 | 0.1 | 15.18 | 35.56 | 141.97 | 76.61 |  | 1.52 |  | 3.56 | 14.2 | 7.66
人工单价 |  | 小计 | [6 empty] | 59.36 |  | 450.84 | 14.2 | 35.86
未计价材料费
清单项目综合单价 | [8 empty] | 560.24
材 料 费 明 细 | 主要材料名称、规格、型号 |  |  |  |  | 单位 | 数量 |  | 单价（元） |  | 合价（元） | 暂估单价 （元） | 暂估合价 （元）
| 其他材料费 | [7 empty] | - |  | 450.83 | -
| 材料费小计 | [7 empty] | - |  | 450.83 | -
表-09
综合单价分析表
工程名称：建筑工程 | [7 empty] | 标段： |  | 第 9 页 共 111 页
项目编码 |  | 010501003001 |  | 项目名称 | 独立基础 |  |  |  | 计量单位 |  | m3 | 工程量 | 247.12
清单综合单价组成明细
定额编号 | 定额项目名称 | 定额 单位 | 数量 | 单价 |  |  |  |  | 合价
|  |  |  | 人工费 | 材料费 | 机具费 | 管理费 和利润 |  | 人工费 |  | 材料费 | 机具费 | 管理费 和利润
A1-5-2 换 | 现浇建筑物混凝土 其他混凝土基础 合并制作子目 普通预拌混凝土 碎石粒径综合考虑 C30 | 10m3 | 0.1 | 456.92 | 4827.88 | 7.83 | 226.57 |  | 45.69 |  | 482.79 | 0.78 | 22.66
A1-5-51 换 | 泵送混凝土至建筑部位 高度50m以内(含±0.00以下) 合并制作子目 普通预拌混凝土 碎石粒径综合考虑 C30 | 10m3 | 0.1 | 15.18 | 37.06 | 141.97 | 76.61 |  | 1.52 |  | 3.71 | 14.2 | 7.66
人工单价 |  | 小计 | [6 empty] | 47.21 |  | 486.5 | 14.98 | 30.32
未计价材料费
清单项目综合单价 | [8 empty] | 579
材 料 费 明 细 | 主要材料名称、规格、型号 |  |  |  |  | 单位 | 数量 |  | 单价（元） |  | 合价（元） | 暂估单价 （元） | 暂估合价 （元）
| 其他材料费 | [7 empty] | - |  | 486.5 | -
| 材料费小计 | [7 empty] | - |  | 486.5 | -
表-09
综合单价分析表
工程名称：建筑工程 | [7 empty] | 标段： |  | 第 10 页 共 111 页
项目编码 |  | 010501002001 |  | 项目名称 | 带形基础 |  |  |  | 计量单位 |  | m3 | 工程量 | 1.48
清单综合单价组成明细
定额编号 | 定额项目名称 | 定额 单位 | 数量 | 单价 |  |  |  |  | 合价
|  |  |  | 人工费 | 材料费 | 机具费 | 管理费 和利润 |  | 人工费 |  | 材料费 | 机具费 | 管理费 和利润
A1-5-4 换 | 现浇建筑物混凝土 电梯坑 合并制作子目 普通预拌混凝土 碎石粒径综合考虑 C30 | 10m3 | 0.1 | 669.44 | 4853.71 | 7.83 | 330.17 |  | 66.94 |  | 485.37 | 0.78 | 33.02
A1-5-51 换 | 泵送混凝土至建筑部位 高度50m以内(含±0.00以下) 合并制作子目 普通预拌混凝土 碎石粒径综合考虑 C30 | 10m3 | 0.1 | 15.18 | 37.06 | 141.97 | 76.61 |  | 1.52 |  | 3.71 | 14.2 | 7.66
人工单价 |  | 小计 | [6 empty] | 68.46 |  | 489.08 | 14.98 | 40.68
未计价材料费
清单项目综合单价 | [8 empty] | 613.2
材 料 费 明 细 | 主要材料名称、规格、型号 |  |  |  |  | 单位 | 数量 |  | 单价（元） |  | 合价（元） | 暂估单价 （元） | 暂估合价 （元）
| 其他材料费 | [7 empty] | - |  | 489.08 | -
| 材料费小计 | [7 empty] | - |  | 489.08 | -
表-09
综合单价分析表
工程名称：建筑工程 | [7 empty] | 标段： |  | 第 11 页 共 111 页
项目编码 |  | 010502001001 |  | 项目名称 | 矩形柱 |  |  |  | 计量单位 |  | m3 | 工程量 | 170.72
清单综合单价组成明细
定额编号 | 定额项目名称 | 定额 单位 | 数量 | 单价 |  |  |  |  | 合价
|  |  |  | 人工费 | 材料费 | 机具费 | 管理费 和利润 |  | 人工费 |  | 材料费 | 机具费 | 管理费 和利润
A1-5-5 换 | 现浇建筑物混凝土 矩形、多边形、异形、圆形柱、钢管柱 合并制作子目 普通预拌混凝土 碎石粒径综合考虑 C35 | 10m3 | 0.1 | 1181 | 5085.59 | 12.61 | 581.88 |  | 118.1 |  | 508.56 | 1.26 | 58.19
A1-5-51 换 | 泵送混凝土至建筑部位 高度50m以内(含±0.00以下) 合并制作子目 普通预拌混凝土 碎石粒径综合考虑 C35 | 10m3 | 0.1 | 15.18 | 37.81 | 141.97 | 76.61 |  | 1.52 |  | 3.78 | 14.2 | 7.66
人工单价 |  | 小计 | [6 empty] | 119.62 |  | 512.34 | 15.46 | 65.85
未计价材料费
清单项目综合单价 | [8 empty] | 713.27
材 料 费 明 细 | 主要材料名称、规格、型号 |  |  |  |  | 单位 | 数量 |  | 单价（元） |  | 合价（元） | 暂估单价 （元） | 暂估合价 （元）
| 其他材料费 | [7 empty] | - |  | 512.35 | -
| 材料费小计 | [7 empty] | - |  | 512.35 | -
表-09
综合单价分析表
工程名称：建筑工程 | [7 empty] | 标段： |  | 第 12 页 共 111 页
项目编码 |  | 010502002001 |  | 项目名称 | 构造柱 |  |  |  | 计量单位 |  | m3 | 工程量 | 22.89
清单综合单价组成明细
定额编号 | 定额项目名称 | 定额 单位 | 数量 | 单价 |  |  |  |  | 合价
|  |  |  | 人工费 | 材料费 | 机具费 | 管理费 和利润 |  | 人工费 |  | 材料费 | 机具费 | 管理费 和利润
A1-5-6 换 | 现浇建筑物混凝土 构造柱 合并制作子目 普通预拌混凝土 碎石粒径综合考虑 C20 | 10m3 | 0.1 | 1885.36 | 4555.06 | 12.61 | 925.26 |  | 188.54 |  | 455.51 | 1.26 | 92.53
A1-5-51 换 | 泵送混凝土至建筑部位 高度50m以内(含±0.00以下) 合并制作子目 普通预拌混凝土 碎石粒径综合考虑 C20 | 10m3 | 0.1 | 15.18 | 36.06 | 141.97 | 76.61 |  | 1.52 |  | 3.61 | 14.2 | 7.66
人工单价 |  | 小计 | [6 empty] | 190.06 |  | 459.12 | 15.46 | 100.19
未计价材料费
清单项目综合单价 | [8 empty] | 764.81
材 料 费 明 细 | 主要材料名称、规格、型号 |  |  |  |  | 单位 | 数量 |  | 单价（元） |  | 合价（元） | 暂估单价 （元） | 暂估合价 （元）
| 其他材料费 | [7 empty] | - |  | 459.12 | -
| 材料费小计 | [7 empty] | - |  | 459.12 | -
表-09
综合单价分析表
工程名称：建筑工程 | [7 empty] | 标段： |  | 第 13 页 共 111 页
项目编码 |  | 010503001001 |  | 项目名称 | 基础梁 |  |  |  | 计量单位 |  | m3 | 工程量 | 39.77
清单综合单价组成明细
定额编号 | 定额项目名称 | 定额 单位 | 数量 | 单价 |  |  |  |  | 合价
|  |  |  | 人工费 | 材料费 | 机具费 | 管理费 和利润 |  | 人工费 |  | 材料费 | 机具费 | 管理费 和利润
A1-5-8 换 | 现浇建筑物混凝土 基础梁 合并制作子目 普通预拌混凝土 碎石粒径综合考虑 C30 | 10m3 | 0.1 | 364.32 | 4937.34 | 12.71 | 183.81 |  | 36.43 |  | 493.73 | 1.27 | 18.38
A1-5-51 换 | 泵送混凝土至建筑部位 高度50m以内(含±0.00以下) 合并制作子目 普通预拌混凝土 碎石粒径综合考虑 C30 | 10m3 | 0.1 | 15.18 | 37.06 | 141.97 | 76.61 |  | 1.52 |  | 3.71 | 14.2 | 7.66
人工单价 |  | 小计 | [6 empty] | 37.95 |  | 497.44 | 15.47 | 26.04
未计价材料费
清单项目综合单价 | [8 empty] | 576.9
材 料 费 明 细 | 主要材料名称、规格、型号 |  |  |  |  | 单位 | 数量 |  | 单价（元） |  | 合价（元） | 暂估单价 （元） | 暂估合价 （元）
| 其他材料费 | [7 empty] | - |  | 497.43 | -
| 材料费小计 | [7 empty] | - |  | 497.43 | -
表-09
综合单价分析表
工程名称：建筑工程 | [7 empty] | 标段： |  | 第 14 页 共 111 页
项目编码 |  | 010503004001 |  | 项目名称 | 圈梁 |  |  |  | 计量单位 |  | m3 | 工程量 | 6.16
清单综合单价组成明细
定额编号 | 定额项目名称 | 定额 单位 | 数量 | 单价 |  |  |  |  | 合价
|  |  |  | 人工费 | 材料费 | 机具费 | 管理费 和利润 |  | 人工费 |  | 材料费 | 机具费 | 管理费 和利润
A1-5-10 换 | 现浇建筑物混凝土 圈、过、弧形梁 合并制作子目 普通预拌混凝土 碎石粒径综合考虑 C20 | 10m3 | 0.1 | 1156.72 | 4737.62 | 12.71 | 570.1 |  | 115.67 |  | 473.76 | 1.27 | 57.01
A1-5-51 换 | 泵送混凝土至建筑部位 高度50m以内(含±0.00以下) 合并制作子目 普通预拌混凝土 碎石粒径综合考虑 C20 | 10m3 | 0.1 | 15.18 | 36.06 | 141.97 | 76.61 |  | 1.52 |  | 3.61 | 14.2 | 7.66
人工单价 |  | 小计 | [6 empty] | 117.19 |  | 477.37 | 15.47 | 64.67
未计价材料费
清单项目综合单价 | [8 empty] | 674.7
材 料 费 明 细 | 主要材料名称、规格、型号 |  |  |  |  | 单位 | 数量 |  | 单价（元） |  | 合价（元） | 暂估单价 （元） | 暂估合价 （元）
| 其他材料费 | [7 empty] | - |  | 477.38 | -
| 材料费小计 | [7 empty] | - |  | 477.38 | -
表-09
综合单价分析表
工程名称：建筑工程 | [7 empty] | 标段： |  | 第 15 页 共 111 页
项目编码 |  | 010503005001 |  | 项目名称 | 过梁 |  |  |  | 计量单位 |  | m3 | 工程量 | 3.83
清单综合单价组成明细
定额编号 | 定额项目名称 | 定额 单位 | 数量 | 单价 |  |  |  |  | 合价
|  |  |  | 人工费 | 材料费 | 机具费 | 管理费 和利润 |  | 人工费 |  | 材料费 | 机具费 | 管理费 和利润
A1-5-10 换 | 现浇建筑物混凝土 圈、过、弧形梁 合并制作子目 普通预拌混凝土 碎石粒径综合考虑 C20 | 10m3 | 0.1 | 1156.72 | 4737.62 | 12.71 | 570.1 |  | 115.67 |  | 473.76 | 1.27 | 57.01
A1-5-51 换 | 泵送混凝土至建筑部位 高度50m以内(含±0.00以下) 合并制作子目 普通预拌混凝土 碎石粒径综合考虑 C20 | 10m3 | 0.1 | 15.18 | 36.06 | 141.97 | 76.61 |  | 1.52 |  | 3.61 | 14.2 | 7.66
人工单价 |  | 小计 | [6 empty] | 117.19 |  | 477.37 | 15.47 | 64.67
未计价材料费
清单项目综合单价 | [8 empty] | 674.7
材 料 费 明 细 | 主要材料名称、规格、型号 |  |  |  |  | 单位 | 数量 |  | 单价（元） |  | 合价（元） | 暂估单价 （元） | 暂估合价 （元）
| 其他材料费 | [7 empty] | - |  | 477.38 | -
| 材料费小计 | [7 empty] | - |  | 477.38 | -
表-09
综合单价分析表
工程名称：建筑工程 | [7 empty] | 标段： |  | 第 16 页 共 111 页
项目编码 |  | 010504001003 |  | 项目名称 | 直形墙 |  |  |  | 计量单位 |  | m3 | 工程量 | 30.05
清单综合单价组成明细
定额编号 | 定额项目名称 | 定额 单位 | 数量 | 单价 |  |  |  |  | 合价
|  |  |  | 人工费 | 材料费 | 机具费 | 管理费 和利润 |  | 人工费 |  | 材料费 | 机具费 | 管理费 和利润
A1-5-12 换 | 现浇建筑物混凝土 直形、弧形、电梯井墙 合并制作子目 普通预拌混凝土 碎石粒径综合考虑 C25 | 10m3 | 0.1 | 673.99 | 4811.91 | 12.41 | 334.62 |  | 67.4 |  | 481.19 | 1.24 | 33.46
A1-5-51 换 | 泵送混凝土至建筑部位 高度50m以内(含±0.00以下) 合并制作子目 普通预拌混凝土 碎石粒径综合考虑 C25 | 10m3 | 0.1 | 15.18 | 36.56 | 141.97 | 76.61 |  | 1.52 |  | 3.66 | 14.2 | 7.66
人工单价 |  | 小计 | [6 empty] | 68.92 |  | 484.85 | 15.44 | 41.12
未计价材料费
清单项目综合单价 | [8 empty] | 610.33
材 料 费 明 细 | 主要材料名称、规格、型号 |  |  |  |  | 单位 | 数量 |  | 单价（元） |  | 合价（元） | 暂估单价 （元） | 暂估合价 （元）
| 其他材料费 | [7 empty] | - |  | 484.84 | -
| 材料费小计 | [7 empty] | - |  | 484.84 | -
表-09
综合单价分析表
工程名称：建筑工程 | [7 empty] | 标段： |  | 第 17 页 共 111 页
项目编码 |  | 010505001001 |  | 项目名称 | 有梁板 |  |  |  | 计量单位 |  | m3 | 工程量 | 552.84
清单综合单价组成明细
定额编号 | 定额项目名称 | 定额 单位 | 数量 | 单价 |  |  |  |  | 合价
|  |  |  | 人工费 | 材料费 | 机具费 | 管理费 和利润 |  | 人工费 |  | 材料费 | 机具费 | 管理费 和利润
A1-5-14 换 | 现浇建筑物混凝土 平板、有梁板、无梁板 合并制作子目 普通预拌混凝土 碎石粒径综合考虑 C30 | 10m3 | 0.1 | 466.03 | 4967.64 | 14.25 | 234.14 |  | 46.6 |  | 496.76 | 1.43 | 23.41
A1-5-51 换 | 泵送混凝土至建筑部位 高度50m以内(含±0.00以下) 合并制作子目 普通预拌混凝土 碎石粒径综合考虑 C30 | 10m3 | 0.1 | 15.18 | 37.06 | 141.97 | 76.61 |  | 1.52 |  | 3.71 | 14.2 | 7.66
人工单价 |  | 小计 | [6 empty] | 48.12 |  | 500.47 | 15.63 | 31.07
未计价材料费
清单项目综合单价 | [8 empty] | 595.29
材 料 费 明 细 | 主要材料名称、规格、型号 |  |  |  |  | 单位 | 数量 |  | 单价（元） |  | 合价（元） | 暂估单价 （元） | 暂估合价 （元）
| 其他材料费 | [7 empty] | - |  | 500.47 | -
| 材料费小计 | [7 empty] | - |  | 500.47 | -
表-09
综合单价分析表
工程名称：建筑工程 | [7 empty] | 标段： |  | 第 18 页 共 111 页
项目编码 |  | 010505006001 |  | 项目名称 | 栏板 |  |  |  | 计量单位 |  | m3 | 工程量 | 4.89
清单综合单价组成明细
定额编号 | 定额项目名称 | 定额 单位 | 数量 | 单价 |  |  |  |  | 合价
|  |  |  | 人工费 | 材料费 | 机具费 | 管理费 和利润 |  | 人工费 |  | 材料费 | 机具费 | 管理费 和利润
A1-5-30 换 | 现浇混凝土其他构件 栏板、反檐 合并制作子目 普通预拌混凝土 碎石粒径综合考虑 C30 | 10m3 | 0.1 | 1719.75 | 4762.23 | 20.34 | 848.3 |  | 171.98 |  | 476.22 | 2.03 | 84.83
A1-5-51 换 | 泵送混凝土至建筑部位 高度50m以内(含±0.00以下) 合并制作子目 普通预拌混凝土 碎石粒径综合考虑 C30 | 10m3 | 0.1 | 15.18 | 37.06 | 141.97 | 76.61 |  | 1.52 |  | 3.71 | 14.2 | 7.66
人工单价 |  | 小计 | [6 empty] | 173.5 |  | 479.93 | 16.23 | 92.49
未计价材料费
清单项目综合单价 | [8 empty] | 762.14
材 料 费 明 细 | 主要材料名称、规格、型号 |  |  |  |  | 单位 | 数量 |  | 单价（元） |  | 合价（元） | 暂估单价 （元） | 暂估合价 （元）
| 其他材料费 | [7 empty] | - |  | 479.93 | -
| 材料费小计 | [7 empty] | - |  | 479.93 | -
表-09
综合单价分析表
工程名称：建筑工程 | [7 empty] | 标段： |  | 第 19 页 共 111 页
项目编码 |  | 010505008001 |  | 项目名称 | 雨篷、悬挑板、阳台板 |  |  |  | 计量单位 |  | m3 | 工程量 | 5.69
清单综合单价组成明细
定额编号 | 定额项目名称 | 定额 单位 | 数量 | 单价 |  |  |  |  | 合价
|  |  |  | 人工费 | 材料费 | 机具费 | 管理费 和利润 |  | 人工费 |  | 材料费 | 机具费 | 管理费 和利润
A1-5-29 换 | 现浇混凝土其他构件 阳台、雨蓬 合并制作子目 普通预拌混凝土 碎石粒径综合考虑 C30 | 10m3 | 0.1 | 1686.5 | 4821.39 | 21.76 | 832.77 |  | 168.65 |  | 482.14 | 2.18 | 83.28
A1-5-51 换 | 泵送混凝土至建筑部位 高度50m以内(含±0.00以下) 合并制作子目 普通预拌混凝土 碎石粒径综合考虑 C30 | 10m3 | 0.1 | 15.18 | 37.06 | 141.97 | 76.61 |  | 1.52 |  | 3.71 | 14.2 | 7.66
人工单价 |  | 小计 | [6 empty] | 170.17 |  | 485.85 | 16.38 | 90.94
未计价材料费
清单项目综合单价 | [8 empty] | 763.32
材 料 费 明 细 | 主要材料名称、规格、型号 |  |  |  |  | 单位 | 数量 |  | 单价（元） |  | 合价（元） | 暂估单价 （元） | 暂估合价 （元）
| 其他材料费 | [7 empty] | - |  | 485.85 | -
| 材料费小计 | [7 empty] | - |  | 485.85 | -
表-09
综合单价分析表
工程名称：建筑工程 | [7 empty] | 标段： |  | 第 20 页 共 111 页
项目编码 |  | 010507005001 |  | 项目名称 | 扶手、压顶 |  |  |  | 计量单位 |  | m3 | 工程量 | 11.73
清单综合单价组成明细
定额编号 | 定额项目名称 | 定额 单位 | 数量 | 单价 |  |  |  |  | 合价
|  |  |  | 人工费 | 材料费 | 机具费 | 管理费 和利润 |  | 人工费 |  | 材料费 | 机具费 | 管理费 和利润
A1-5-35 换 | 现浇混凝土其他构件 压顶、扶手 合并制作子目 普通预拌混凝土 碎石粒径综合考虑 C20 | 10m3 | 0.1 | 2310.4 | 4659.72 |  | 1126.32 |  | 231.04 |  | 465.97 |  | 112.63
A1-5-51 换 | 泵送混凝土至建筑部位 高度50m以内(含±0.00以下) 合并制作子目 普通预拌混凝土 碎石粒径综合考虑 C20 | 10m3 | 0.1 | 15.18 | 36.06 | 141.97 | 76.61 |  | 1.52 |  | 3.61 | 14.2 | 7.66
人工单价 |  | 小计 | [6 empty] | 232.56 |  | 469.58 | 14.2 | 120.29
未计价材料费
清单项目综合单价 | [8 empty] | 836.63
材 料 费 明 细 | 主要材料名称、规格、型号 |  |  |  |  | 单位 | 数量 |  | 单价（元） |  | 合价（元） | 暂估单价 （元） | 暂估合价 （元）
| 其他材料费 | [7 empty] | - |  | 469.58 | -
| 材料费小计 | [7 empty] | - |  | 469.58 | -
表-09
综合单价分析表
工程名称：建筑工程 | [7 empty] | 标段： |  | 第 21 页 共 111 页
项目编码 |  | 010506001001 |  | 项目名称 | 直形楼梯 |  |  |  | 计量单位 |  | m3 | 工程量 | 40.68
清单综合单价组成明细
定额编号 | 定额项目名称 | 定额 单位 | 数量 | 单价 |  |  |  |  | 合价
|  |  |  | 人工费 | 材料费 | 机具费 | 管理费 和利润 |  | 人工费 |  | 材料费 | 机具费 | 管理费 和利润
A1-5-21 换 | 现浇建筑物混凝土 直形楼梯 合并制作子目 普通预拌混凝土 碎石粒径综合考虑 C30 | 10m3 | 0.1 | 837.94 | 5004.42 | 20.34 | 418.42 |  | 83.79 |  | 500.44 | 2.03 | 41.84
A1-5-51 换 | 泵送混凝土至建筑部位 高度50m以内(含±0.00以下) 合并制作子目 普通预拌混凝土 碎石粒径综合考虑 C30 | 10m3 | 0.1 | 15.18 | 37.06 | 141.97 | 76.61 |  | 1.52 |  | 3.71 | 14.2 | 7.66
人工单价 |  | 小计 | [6 empty] | 85.31 |  | 504.15 | 16.23 | 49.5
未计价材料费
清单项目综合单价 | [8 empty] | 655.19
材 料 费 明 细 | 主要材料名称、规格、型号 |  |  |  |  | 单位 | 数量 |  | 单价（元） |  | 合价（元） | 暂估单价 （元） | 暂估合价 （元）
| 其他材料费 | [7 empty] | - |  | 504.15 | -
| 材料费小计 | [7 empty] | - |  | 504.15 | -
表-09
综合单价分析表
工程名称：建筑工程 | [7 empty] | 标段： |  | 第 22 页 共 111 页
项目编码 |  | 010507004001 |  | 项目名称 | 台阶 |  |  |  | 计量单位 |  | m3 | 工程量 | 5.62
清单综合单价组成明细
定额编号 | 定额项目名称 | 定额 单位 | 数量 | 单价 |  |  |  |  | 合价
|  |  |  | 人工费 | 材料费 | 机具费 | 管理费 和利润 |  | 人工费 |  | 材料费 | 机具费 | 管理费 和利润
A1-5-34 换 | 现浇混凝土其他构件 台阶 合并制作子目 普通预拌混凝土 碎石粒径综合考虑 C25 | 10m3 | 0.1 | 968.48 | 4695.74 | 20.34 | 482.05 |  | 96.85 |  | 469.57 | 2.03 | 48.21
人工单价 |  | 小计 | [6 empty] | 96.85 |  | 469.57 | 2.03 | 48.21
未计价材料费
清单项目综合单价 | [8 empty] | 616.66
材 料 费 明 细 | 主要材料名称、规格、型号 |  |  |  |  | 单位 | 数量 |  | 单价（元） |  | 合价（元） | 暂估单价 （元） | 暂估合价 （元）
| 其他材料费 | [7 empty] | - |  | 469.57 | -
| 材料费小计 | [7 empty] | - |  | 469.57 | -
表-09
综合单价分析表
工程名称：建筑工程 | [7 empty] | 标段： |  | 第 23 页 共 111 页
项目编码 |  | 010507002001 |  | 项目名称 | 室内地坪 |  |  |  | 计量单位 |  | m2 | 工程量 | 472.46
清单综合单价组成明细
定额编号 | 定额项目名称 | 定额 单位 | 数量 | 单价 |  |  |  |  | 合价
|  |  |  | 人工费 | 材料费 | 机具费 | 管理费 和利润 |  | 人工费 |  | 材料费 | 机具费 | 管理费 和利润
A1-5-80 换 | 地坪 厚度8cm 实际厚度(cm):10 合并制作子目 普通预拌混凝土 碎石粒径综合考虑 C15 | 100m2 | 0.01 | 1033 | 4494.72 | 14.25 | 510.53 |  | 10.33 |  | 44.95 | 0.14 | 5.11
人工单价 |  | 小计 | [6 empty] | 10.33 |  | 44.95 | 0.14 | 5.11
未计价材料费
清单项目综合单价 | [8 empty] | 60.53
材 料 费 明 细 | 主要材料名称、规格、型号 |  |  |  |  | 单位 | 数量 |  | 单价（元） |  | 合价（元） | 暂估单价 （元） | 暂估合价 （元）
| 其他材料费 | [7 empty] | - |  | 44.95 | -
| 材料费小计 | [7 empty] | - |  | 44.95 | -
表-09
综合单价分析表
工程名称：建筑工程 | [7 empty] | 标段： |  | 第 24 页 共 111 页
项目编码 |  | 010515001001 |  | 项目名称 | 现浇构件钢筋 |  |  |  | 计量单位 |  | t | 工程量 | 33.359
清单综合单价组成明细
定额编号 | 定额项目名称 | 定额 单位 | 数量 | 单价 |  |  |  |  | 合价
|  |  |  | 人工费 | 材料费 | 机具费 | 管理费 和利润 |  | 人工费 |  | 材料费 | 机具费 | 管理费 和利润
A1-5-102 | 现浇构件圆钢 φ10内 | t | 1 | 710.25 | 5035.58 | 27.78 | 359.79 |  | 710.25 |  | 5035.58 | 27.78 | 359.79
人工单价 |  | 小计 | [6 empty] | 710.25 |  | 5035.58 | 27.78 | 359.79
未计价材料费
清单项目综合单价 | [8 empty] | 6133.4
材 料 费 明 细 | 主要材料名称、规格、型号 |  |  |  |  | 单位 | 数量 |  | 单价（元） |  | 合价（元） | 暂估单价 （元） | 暂估合价 （元）
| 其他材料费 | [7 empty] | - |  | 5035.57 | -
| 材料费小计 | [7 empty] | - |  | 5035.57 | -
表-09
综合单价分析表
工程名称：建筑工程 | [7 empty] | 标段： |  | 第 25 页 共 111 页
项目编码 |  | 010515001002 |  | 项目名称 | 现浇构件钢筋 |  |  |  | 计量单位 |  | t | 工程量 | 5.216
清单综合单价组成明细
定额编号 | 定额项目名称 | 定额 单位 | 数量 | 单价 |  |  |  |  | 合价
|  |  |  | 人工费 | 材料费 | 机具费 | 管理费 和利润 |  | 人工费 |  | 材料费 | 机具费 | 管理费 和利润
A1-5-105 | 现浇构件带肋钢筋 φ10以内 | t | 1 | 656.02 | 5017.28 | 28.52 | 333.72 |  | 656.02 |  | 5017.28 | 28.52 | 333.72
人工单价 |  | 小计 | [6 empty] | 656.02 |  | 5017.28 | 28.52 | 333.72
未计价材料费
清单项目综合单价 | [8 empty] | 6035.54
材 料 费 明 细 | 主要材料名称、规格、型号 |  |  |  |  | 单位 | 数量 |  | 单价（元） |  | 合价（元） | 暂估单价 （元） | 暂估合价 （元）
| 其他材料费 | [7 empty] | - |  | 5017.28 | -
| 材料费小计 | [7 empty] | - |  | 5017.28 | -
表-09
综合单价分析表
工程名称：建筑工程 | [7 empty] | 标段： |  | 第 26 页 共 111 页
项目编码 |  | 010515001003 |  | 项目名称 | 现浇构件钢筋 |  |  |  | 计量单位 |  | t | 工程量 | 71.652
清单综合单价组成明细
定额编号 | 定额项目名称 | 定额 单位 | 数量 | 单价 |  |  |  |  | 合价
|  |  |  | 人工费 | 材料费 | 机具费 | 管理费 和利润 |  | 人工费 |  | 材料费 | 机具费 | 管理费 和利润
A1-5-106 | 现浇构件带肋钢筋 φ25以内 | t | 1 | 478.16 | 5082.18 | 49.86 | 257.41 |  | 478.16 |  | 5082.18 | 49.86 | 257.41
人工单价 |  | 小计 | [6 empty] | 478.16 |  | 5082.18 | 49.86 | 257.41
未计价材料费
清单项目综合单价 | [8 empty] | 5867.61
材 料 费 明 细 | 主要材料名称、规格、型号 |  |  |  |  | 单位 | 数量 |  | 单价（元） |  | 合价（元） | 暂估单价 （元） | 暂估合价 （元）
| 其他材料费 | [7 empty] | - |  | 5082.18 | -
| 材料费小计 | [7 empty] | - |  | 5082.18 | -
表-09
综合单价分析表
工程名称：建筑工程 | [7 empty] | 标段： |  | 第 27 页 共 111 页
项目编码 |  | 010515001004 |  | 项目名称 | 现浇构件钢筋 |  |  |  | 计量单位 |  | t | 工程量 | 24.956
清单综合单价组成明细
定额编号 | 定额项目名称 | 定额 单位 | 数量 | 单价 |  |  |  |  | 合价
|  |  |  | 人工费 | 材料费 | 机具费 | 管理费 和利润 |  | 人工费 |  | 材料费 | 机具费 | 管理费 和利润
A1-5-111 | 现浇构件箍筋 圆钢 φ10以内 | t | 1 | 1246.1 | 5033.69 | 57.47 | 635.49 |  | 1246.1 |  | 5033.69 | 57.47 | 635.49
人工单价 |  | 小计 | [6 empty] | 1246.1 |  | 5033.69 | 57.47 | 635.49
未计价材料费
清单项目综合单价 | [8 empty] | 6972.75
材 料 费 明 细 | 主要材料名称、规格、型号 |  |  |  |  | 单位 | 数量 |  | 单价（元） |  | 合价（元） | 暂估单价 （元） | 暂估合价 （元）
| 其他材料费 | [7 empty] | - |  | 5033.69 | -
| 材料费小计 | [7 empty] | - |  | 5033.69 | -
表-09
综合单价分析表
工程名称：建筑工程 | [7 empty] | 标段： |  | 第 28 页 共 111 页
项目编码 |  | 010516003001 |  | 项目名称 | 机械连接 |  |  |  | 计量单位 |  | 个 | 工程量 | 450
清单综合单价组成明细
定额编号 | 定额项目名称 | 定额 单位 | 数量 | 单价 |  |  |  |  | 合价
|  |  |  | 人工费 | 材料费 | 机具费 | 管理费 和利润 |  | 人工费 |  | 材料费 | 机具费 | 管理费 和利润
A1-5-130 | 电渣压力焊接 φ18以内 | 10个接头 | 0.1 | 36.96 | 7.01 | 11.26 | 23.5 |  | 3.7 |  | 0.7 | 1.13 | 2.35
人工单价 |  | 小计 | [6 empty] | 3.7 |  | 0.7 | 1.13 | 2.35
未计价材料费
清单项目综合单价 | [8 empty] | 7.87
材 料 费 明 细 | 主要材料名称、规格、型号 |  |  |  |  | 单位 | 数量 |  | 单价（元） |  | 合价（元） | 暂估单价 （元） | 暂估合价 （元）
| 其他材料费 | [7 empty] | - |  | 0.7 | -
| 材料费小计 | [7 empty] | - |  | 0.7 | -
表-09
综合单价分析表
工程名称：建筑工程 | [7 empty] | 标段： |  | 第 29 页 共 111 页
项目编码 |  | 010516003002 |  | 项目名称 | 机械连接 |  |  |  | 计量单位 |  | 个 | 工程量 | 1552
清单综合单价组成明细
定额编号 | 定额项目名称 | 定额 单位 | 数量 | 单价 |  |  |  |  | 合价
|  |  |  | 人工费 | 材料费 | 机具费 | 管理费 和利润 |  | 人工费 |  | 材料费 | 机具费 | 管理费 和利润
A1-5-131 | 电渣压力焊接 φ32以内 | 10个接头 | 0.1 | 45.57 | 9.28 | 15.01 | 29.54 |  | 4.56 |  | 0.93 | 1.5 | 2.95
人工单价 |  | 小计 | [6 empty] | 4.56 |  | 0.93 | 1.5 | 2.95
未计价材料费
清单项目综合单价 | [8 empty] | 9.94
材 料 费 明 细 | 主要材料名称、规格、型号 |  |  |  |  | 单位 | 数量 |  | 单价（元） |  | 合价（元） | 暂估单价 （元） | 暂估合价 （元）
| 其他材料费 | [7 empty] | - |  | 0.92 | -
| 材料费小计 | [7 empty] | - |  | 0.92 | -
表-09
综合单价分析表
工程名称：建筑工程 | [7 empty] | 标段： |  | 第 30 页 共 111 页
项目编码 |  | 010516003003 |  | 项目名称 | 机械连接 |  |  |  | 计量单位 |  | 个 | 工程量 | 58
清单综合单价组成明细
定额编号 | 定额项目名称 | 定额 单位 | 数量 | 单价 |  |  |  |  | 合价
|  |  |  | 人工费 | 材料费 | 机具费 | 管理费 和利润 |  | 人工费 |  | 材料费 | 机具费 | 管理费 和利润
A1-5-132 | 套筒直螺纹钢筋接头 φ18以内 | 10个接头 | 0.1 | 50.36 | 44.87 | 6.47 | 27.71 |  | 5.04 |  | 4.49 | 0.65 | 2.77
人工单价 |  | 小计 | [6 empty] | 5.04 |  | 4.49 | 0.65 | 2.77
未计价材料费
清单项目综合单价 | [8 empty] | 12.94
材 料 费 明 细 | 主要材料名称、规格、型号 |  |  |  |  | 单位 | 数量 |  | 单价（元） |  | 合价（元） | 暂估单价 （元） | 暂估合价 （元）
| 其他材料费 | [7 empty] | - |  | 4.49 | -
| 材料费小计 | [7 empty] | - |  | 4.49 | -
表-09
综合单价分析表
工程名称：建筑工程 | [7 empty] | 标段： |  | 第 31 页 共 111 页
项目编码 |  | 010516003004 |  | 项目名称 | 机械连接 |  |  |  | 计量单位 |  | 个 | 工程量 | 388
清单综合单价组成明细
定额编号 | 定额项目名称 | 定额 单位 | 数量 | 单价 |  |  |  |  | 合价
|  |  |  | 人工费 | 材料费 | 机具费 | 管理费 和利润 |  | 人工费 |  | 材料费 | 机具费 | 管理费 和利润
A1-5-133 | 套筒直螺纹钢筋接头 φ25以内 | 10个接头 | 0.1 | 58.99 | 61.64 | 8.37 | 32.84 |  | 5.9 |  | 6.16 | 0.84 | 3.28
人工单价 |  | 小计 | [6 empty] | 5.9 |  | 6.16 | 0.84 | 3.28
未计价材料费
清单项目综合单价 | [8 empty] | 16.18
材 料 费 明 细 | 主要材料名称、规格、型号 |  |  |  |  | 单位 | 数量 |  | 单价（元） |  | 合价（元） | 暂估单价 （元） | 暂估合价 （元）
| 其他材料费 | [7 empty] | - |  | 6.15 | -
| 材料费小计 | [7 empty] | - |  | 6.15 | -
表-09
综合单价分析表
工程名称：建筑工程 | [7 empty] | 标段： |  | 第 32 页 共 111 页
项目编码 |  | 010607005001 |  | 项目名称 | 砌块墙钢丝网加固 |  |  |  | 计量单位 |  | m2 | 工程量 | 232.86
清单综合单价组成明细
定额编号 | 定额项目名称 | 定额 单位 | 数量 | 单价 |  |  |  |  | 合价
|  |  |  | 人工费 | 材料费 | 机具费 | 管理费 和利润 |  | 人工费 |  | 材料费 | 机具费 | 管理费 和利润
A1-13-47 | 墙、柱面钉(挂)钢(铁)网 铁丝网 | 100m2 | 0.01 | 857.52 | 774.34 |  | 304.42 |  | 8.58 |  | 7.74 |  | 3.04
人工单价 |  | 小计 | [6 empty] | 8.58 |  | 7.74 |  | 3.04
未计价材料费
清单项目综合单价 | [8 empty] | 19.36
材 料 费 明 细 | 主要材料名称、规格、型号 |  |  |  |  | 单位 | 数量 |  | 单价（元） |  | 合价（元） | 暂估单价 （元） | 暂估合价 （元）
| 其他材料费 | [7 empty] | - |  | 7.75 | -
| 材料费小计 | [7 empty] | - |  | 7.75 | -
表-09
综合单价分析表
工程名称：建筑工程 | [7 empty] | 标段： |  | 第 33 页 共 111 页
项目编码 |  | 010802001001 |  | 项目名称 | 金属(塑钢)门 |  |  |  | 计量单位 |  | m2 | 工程量 | 146.5
清单综合单价组成明细
定额编号 | 定额项目名称 | 定额 单位 | 数量 | 单价 |  |  |  |  | 合价
|  |  |  | 人工费 | 材料费 | 机具费 | 管理费 和利润 |  | 人工费 |  | 材料费 | 机具费 | 管理费 和利润
MC1-49 | 塑钢门 | m2 | 1 |  | 290 | [5 empty] | 290
A1-9-180 | 塑钢门安装 平开 | 100m2 | 0.01 | 4358.69 | 8366.76 |  | 1510.72 |  | 43.59 |  | 83.67 |  | 15.11
人工单价 |  | 小计 | [6 empty] | 43.59 |  | 373.67 |  | 15.11
未计价材料费
清单项目综合单价 | [8 empty] | 432.36
材 料 费 明 细 | 主要材料名称、规格、型号 |  |  |  |  | 单位 | 数量 |  | 单价（元） |  | 合价（元） | 暂估单价 （元） | 暂估合价 （元）
| 其他材料费 | [7 empty] | - |  | 373.68 | -
| 材料费小计 | [7 empty] | - |  | 373.68 | -
表-09
综合单价分析表
工程名称：建筑工程 | [7 empty] | 标段： |  | 第 34 页 共 111 页
项目编码 |  | 010802003001 |  | 项目名称 | 钢质防火门 |  |  |  | 计量单位 |  | m2 | 工程量 | 7.41
清单综合单价组成明细
定额编号 | 定额项目名称 | 定额 单位 | 数量 | 单价 |  |  |  |  | 合价
|  |  |  | 人工费 | 材料费 | 机具费 | 管理费 和利润 |  | 人工费 |  | 材料费 | 机具费 | 管理费 和利润
A1-9-191 换 | 钢质防火门安装 合并制作子目 抹灰水泥砂浆(配合比) 中砂 1:3 | 100m2 | 0.01 | 1731.08 | 556.31 |  | 600 |  | 17.31 |  | 5.56 |  | 6
A1-9-227 | 特殊五金安装 闭门器安装 明装 | 100套 | 0.004 | 2557.45 | 6215.54 |  | 886.41 |  | 10.35 |  | 25.16 |  | 3.59
MC1-76 | 钢质防火门 双扇(乙级) | m2 | 1 |  | 395 | [5 empty] | 395
人工单价 |  | 小计 | [6 empty] | 27.66 |  | 425.72 |  | 9.59
未计价材料费
清单项目综合单价 | [8 empty] | 462.98
材 料 费 明 细 | 主要材料名称、规格、型号 |  |  |  |  | 单位 | 数量 |  | 单价（元） |  | 合价（元） | 暂估单价 （元） | 暂估合价 （元）
| 其他材料费 | [7 empty] | - |  | 425.73 | -
| 材料费小计 | [7 empty] | - |  | 425.73 | -
表-09
综合单价分析表
工程名称：建筑工程 | [7 empty] | 标段： |  | 第 35 页 共 111 页
项目编码 |  | 010802003002 |  | 项目名称 | 钢质防火门 |  |  |  | 计量单位 |  | m2 | 工程量 | 8.57
清单综合单价组成明细
定额编号 | 定额项目名称 | 定额 单位 | 数量 | 单价 |  |  |  |  | 合价
|  |  |  | 人工费 | 材料费 | 机具费 | 管理费 和利润 |  | 人工费 |  | 材料费 | 机具费 | 管理费 和利润
A1-9-191 换 | 钢质防火门安装 合并制作子目 抹灰水泥砂浆(配合比) 中砂 1:3 | 100m2 | 0.01 | 1731.08 | 556.31 |  | 600 |  | 17.31 |  | 5.56 |  | 6
A1-9-227 | 特殊五金安装 闭门器安装 明装 | 100套 | 0.007 | 2557.45 | 6215.54 |  | 886.41 |  | 17.91 |  | 43.52 |  | 6.21
MC1-74 | 钢质防火门 单扇(丙级) | m2 | 1 |  | 402 | [5 empty] | 402
人工单价 |  | 小计 | [6 empty] | 35.22 |  | 451.08 |  | 12.21
未计价材料费
清单项目综合单价 | [8 empty] | 498.5
材 料 费 明 细 | 主要材料名称、规格、型号 |  |  |  |  | 单位 | 数量 |  | 单价（元） |  | 合价（元） | 暂估单价 （元） | 暂估合价 （元）
| 其他材料费 | [7 empty] | - |  | 451.08 | -
| 材料费小计 | [7 empty] | - |  | 451.08 | -
表-09
综合单价分析表
工程名称：建筑工程 | [7 empty] | 标段： |  | 第 36 页 共 111 页
项目编码 |  | 010807001001 |  | 项目名称 | 金属窗 |  |  |  | 计量单位 |  | m2 | 工程量 | 321.77
清单综合单价组成明细
定额编号 | 定额项目名称 | 定额 单位 | 数量 | 单价 |  |  |  |  | 合价
|  |  |  | 人工费 | 材料费 | 机具费 | 管理费 和利润 |  | 人工费 |  | 材料费 | 机具费 | 管理费 和利润
A1-9-207 | 推拉窗安装 | 100m2 | 0.01 | 2169.58 | 5066.9 |  | 751.98 |  | 21.7 |  | 50.67 |  | 7.52
MC1-99 | 铝合金推拉窗 | m2 | 1 |  | 377.19 | [5 empty] | 377.19
人工单价 |  | 小计 | [6 empty] | 21.7 |  | 427.86 |  | 7.52
未计价材料费
清单项目综合单价 | [8 empty] | 457.07
材 料 费 明 细 | 主要材料名称、规格、型号 |  |  |  |  | 单位 | 数量 |  | 单价（元） |  | 合价（元） | 暂估单价 （元） | 暂估合价 （元）
| 其他材料费 | [7 empty] | - |  | 427.87 | -
| 材料费小计 | [7 empty] | - |  | 427.87 | -
表-09
综合单价分析表
工程名称：建筑工程 | [7 empty] | 标段： |  | 第 37 页 共 111 页
项目编码 |  | 010607001001 |  | 项目名称 | 成品空调金属百页护栏 |  |  |  | 计量单位 |  | m2 | 工程量 | 137.28
清单综合单价组成明细
定额编号 | 定额项目名称 | 定额 单位 | 数量 | 单价 |  |  |  |  | 合价
|  |  |  | 人工费 | 材料费 | 机具费 | 管理费 和利润 |  | 人工费 |  | 材料费 | 机具费 | 管理费 和利润
补充主材001@1 | 成品空调百页 | m2 | 1 |  | 230.09 | [5 empty] | 230.09
人工单价 |  | 小计 | [8 empty] | 230.09
|  | 未计价材料费 | [6 empty] | 230.09
清单项目综合单价 | [8 empty] | 230.09
材 料 费 明 细 | 主要材料名称、规格、型号 |  |  |  |  | 单位 | 数量 |  | 单价（元） |  | 合价（元） | 暂估单价 （元） | 暂估合价 （元）
| 成品空调百页 |  |  |  |  | m2 | 1 |  | 230.09 |  | 230.09
| 材料费小计 | [7 empty] | - |  | 230.09 | -
表-09
综合单价分析表
工程名称：建筑工程 | [7 empty] | 标段： |  | 第 38 页 共 111 页
项目编码 |  | 010807004001 |  | 项目名称 | 金属纱窗 |  |  |  | 计量单位 |  | m2 | 工程量 | 100.17
清单综合单价组成明细
定额编号 | 定额项目名称 | 定额 单位 | 数量 | 单价 |  |  |  |  | 合价
|  |  |  | 人工费 | 材料费 | 机具费 | 管理费 和利润 |  | 人工费 |  | 材料费 | 机具费 | 管理费 和利润
MC1-65 | 不锈钢纱窗 | m2 | 1 |  | 122.81 | [5 empty] | 122.81
人工单价 |  | 小计 | [8 empty] | 122.81
未计价材料费
清单项目综合单价 | [8 empty] | 122.81
材 料 费 明 细 | 主要材料名称、规格、型号 |  |  |  |  | 单位 | 数量 |  | 单价（元） |  | 合价（元） | 暂估单价 （元） | 暂估合价 （元）
| 其他材料费 | [7 empty] | - |  | 122.81 | -
| 材料费小计 | [7 empty] | - |  | 122.81 | -
表-09
综合单价分析表
工程名称：建筑工程 | [7 empty] | 标段： |  | 第 39 页 共 111 页
项目编码 |  | 010607004001 |  | 项目名称 | 金属网栏 |  |  |  | 计量单位 |  | m2 | 工程量 | 200.33
清单综合单价组成明细
定额编号 | 定额项目名称 | 定额 单位 | 数量 | 单价 |  |  |  |  | 合价
|  |  |  | 人工费 | 材料费 | 机具费 | 管理费 和利润 |  | 人工费 |  | 材料费 | 机具费 | 管理费 和利润
MC1-2 | 不锈钢防盗网 12×12间距120 | m2 | 1 |  | 150 | [5 empty] | 150
人工单价 |  | 小计 | [8 empty] | 150
未计价材料费
清单项目综合单价 | [8 empty] | 150
材 料 费 明 细 | 主要材料名称、规格、型号 |  |  |  |  | 单位 | 数量 |  | 单价（元） |  | 合价（元） | 暂估单价 （元） | 暂估合价 （元）
| 其他材料费 | [7 empty] | - |  | 150 | -
| 材料费小计 | [7 empty] | - |  | 150 | -
表-09
综合单价分析表
工程名称：建筑工程 | [7 empty] | 标段： |  | 第 40 页 共 111 页
项目编码 |  | 010902003001 |  | 项目名称 | 屋1:Ⅰ级防水有隔热层上人屋面 |  |  |  | 计量单位 |  | m2 | 工程量 | 510.83
清单综合单价组成明细
定额编号 | 定额项目名称 | 定额 单位 | 数量 | 单价 |  |  |  |  | 合价
|  |  |  | 人工费 | 材料费 | 机具费 | 管理费 和利润 |  | 人工费 |  | 材料费 | 机具费 | 管理费 和利润
A1-12-1 换 | 楼地面水泥砂浆找平层 混凝土或硬基层上 20mm 合并制作子目 抹灰水泥砂浆(配合比) 中砂 1:3 | 100m2 | 0.01 | 703.99 | 709.45 |  | 265.62 |  | 7.04 |  | 7.09 |  | 2.66
A1-11-121 | 干铺聚苯乙烯泡沫板屋面保温50mm | 100m2 | 0.01 | 1044.29 | 1573.12 |  | 359.86 |  | 10.44 |  | 15.73 |  | 3.6
A1-12-1 换 | 楼地面水泥砂浆找平层 混凝土或硬基层上 20mm 实际厚度(mm):15 合并制作子目 抹灰水泥砂浆(配合比) 中砂 1:2.5 | 100m2 | 0.01 | 582.43 | 568.23 |  | 219.75 |  | 5.82 |  | 5.68 |  | 2.2
A1-10-80 换 | 细石混凝土刚性防水 厚3.5cm 实际厚度(cm):4 合并制作子目 普通预拌混凝土 碎石粒径综合考虑 C25 合并制作子目 抹灰水泥砂浆(配合比) 中砂 1:2 | 100m2 | 0.01 | 1274.86 | 2502.7 |  | 439.31 |  | 12.75 |  | 25.03 |  | 4.39
A1-5-101 | 现浇构件圆钢 φ4内 | t | 0.0026 | 1345.98 | 5038.27 | 46.65 | 678.91 |  | 3.52 |  | 13.17 | 0.12 | 1.77
人工单价 |  | 小计 | [6 empty] | 39.57 |  | 66.7 | 0.12 | 14.62
未计价材料费
清单项目综合单价 | [8 empty] | 121.02
表-09
综合单价分析表
工程名称：建筑工程 | [7 empty] | 标段： |  | 第 41 页 共 111 页
材 料 费 明 细 | 主要材料名称、规格、型号 |  |  |  |  | 单位 | 数量 |  | 单价（元） |  | 合价（元） | 暂估单价 （元） | 暂估合价 （元）
| 其他材料费 | [7 empty] | - |  | 66.87 | -
| 材料费小计 | [7 empty] | - |  | 66.87 | -
表-09
综合单价分析表
工程名称：建筑工程 | [7 empty] | 标段： |  | 第 42 页 共 111 页
项目编码 |  | 010902001001 |  | 项目名称 | 屋面卷材防水 |  |  |  | 计量单位 |  | m2 | 工程量 | 585.55
清单综合单价组成明细
定额编号 | 定额项目名称 | 定额 单位 | 数量 | 单价 |  |  |  |  | 合价
|  |  |  | 人工费 | 材料费 | 机具费 | 管理费 和利润 |  | 人工费 |  | 材料费 | 机具费 | 管理费 和利润
A1-10-58 | 屋面自粘高分子防水卷材 冷贴 满铺 | 100m2 | 0.01 | 718.26 | 3357 |  | 247.51 |  | 7.18 |  | 33.57 |  | 2.48
人工单价 |  | 小计 | [6 empty] | 7.18 |  | 33.57 |  | 2.48
未计价材料费
清单项目综合单价 | [8 empty] | 43.23
材 料 费 明 细 | 主要材料名称、规格、型号 |  |  |  |  | 单位 | 数量 |  | 单价（元） |  | 合价（元） | 暂估单价 （元） | 暂估合价 （元）
| 其他材料费 | [7 empty] | - |  | 33.57 | -
| 材料费小计 | [7 empty] | - |  | 33.57 | -
表-09
综合单价分析表
工程名称：建筑工程 | [7 empty] | 标段： |  | 第 43 页 共 111 页
项目编码 |  | 010902002001 |  | 项目名称 | 屋面涂膜防水 |  |  |  | 计量单位 |  | m2 | 工程量 | 585.55
清单综合单价组成明细
定额编号 | 定额项目名称 | 定额 单位 | 数量 | 单价 |  |  |  |  | 合价
|  |  |  | 人工费 | 材料费 | 机具费 | 管理费 和利润 |  | 人工费 |  | 材料费 | 机具费 | 管理费 和利润
A1-10-66 换 | 屋面双组分聚氨酯防水涂料 2mm厚 实际厚度(mm):1.5 | 100m2 | 0.01 | 481.94 | 3312.5 |  | 166.08 |  | 4.82 |  | 33.13 |  | 1.66
人工单价 |  | 小计 | [6 empty] | 4.82 |  | 33.13 |  | 1.66
未计价材料费
清单项目综合单价 | [8 empty] | 39.61
材 料 费 明 细 | 主要材料名称、规格、型号 |  |  |  |  | 单位 | 数量 |  | 单价（元） |  | 合价（元） | 暂估单价 （元） | 暂估合价 （元）
| 其他材料费 | [7 empty] | - |  | 33.13 | -
| 材料费小计 | [7 empty] | - |  | 33.13 | -
表-09
综合单价分析表
工程名称：建筑工程 | [7 empty] | 标段： |  | 第 44 页 共 111 页
项目编码 |  | 010903002001 |  | 项目名称 | 墙面涂膜防水 |  |  |  | 计量单位 |  | m2 | 工程量 | 2106.38
清单综合单价组成明细
定额编号 | 定额项目名称 | 定额 单位 | 数量 | 单价 |  |  |  |  | 合价
|  |  |  | 人工费 | 材料费 | 机具费 | 管理费 和利润 |  | 人工费 |  | 材料费 | 机具费 | 管理费 和利润
A1-10-95 换 | 聚合物水泥(JS)防水涂料 立面 1.5mm厚 实际厚度(mm):2 | 100m2 | 0.01 | 1074.32 | 4905.45 |  | 370.21 |  | 10.74 |  | 49.05 |  | 3.7
人工单价 |  | 小计 | [6 empty] | 10.74 |  | 49.05 |  | 3.7
未计价材料费
清单项目综合单价 | [8 empty] | 63.5
材 料 费 明 细 | 主要材料名称、规格、型号 |  |  |  |  | 单位 | 数量 |  | 单价（元） |  | 合价（元） | 暂估单价 （元） | 暂估合价 （元）
| 其他材料费 | [7 empty] | - |  | 49.05 | -
| 材料费小计 | [7 empty] | - |  | 49.05 | -
表-09
综合单价分析表
工程名称：建筑工程 | [7 empty] | 标段： |  | 第 45 页 共 111 页
项目编码 |  | 010903002002 |  | 项目名称 | 墙面涂膜防水 |  |  |  | 计量单位 |  | m2 | 工程量 | 29.96
清单综合单价组成明细
定额编号 | 定额项目名称 | 定额 单位 | 数量 | 单价 |  |  |  |  | 合价
|  |  |  | 人工费 | 材料费 | 机具费 | 管理费 和利润 |  | 人工费 |  | 材料费 | 机具费 | 管理费 和利润
A1-10-95 换 | 聚合物水泥(JS)防水涂料 立面 1.5mm厚 实际厚度(mm):2 墙梁接缝、墙柱接缝及窗台、窗楣处单独施工的涂膜防水 人工*1.5,材料*1.05 | 100m2 | 0.01 | 1611.48 | 5150.72 |  | 555.32 |  | 16.11 |  | 51.51 |  | 5.55
人工单价 |  | 小计 | [6 empty] | 16.11 |  | 51.51 |  | 5.55
未计价材料费
清单项目综合单价 | [8 empty] | 73.18
材 料 费 明 细 | 主要材料名称、规格、型号 |  |  |  |  | 单位 | 数量 |  | 单价（元） |  | 合价（元） | 暂估单价 （元） | 暂估合价 （元）
| 其他材料费 | [7 empty] | - |  | 51.51 | -
| 材料费小计 | [7 empty] | - |  | 51.51 | -
表-09
综合单价分析表
工程名称：建筑工程 | [7 empty] | 标段： |  | 第 46 页 共 111 页
项目编码 |  | 010904002001 |  | 项目名称 | 楼(地)面涂膜防水 |  |  |  | 计量单位 |  | m2 | 工程量 | 342.16
清单综合单价组成明细
定额编号 | 定额项目名称 | 定额 单位 | 数量 | 单价 |  |  |  |  | 合价
|  |  |  | 人工费 | 材料费 | 机具费 | 管理费 和利润 |  | 人工费 |  | 材料费 | 机具费 | 管理费 和利润
A1-10-93 换 | 聚合物水泥(JS)防水涂料 平面 1.5mm厚 实际厚度(mm):2 | 100m2 | 0.01 | 863.7 | 4651.25 |  | 297.63 |  | 8.64 |  | 46.51 |  | 2.98
人工单价 |  | 小计 | [6 empty] | 8.64 |  | 46.51 |  | 2.98
未计价材料费
清单项目综合单价 | [8 empty] | 58.13
材 料 费 明 细 | 主要材料名称、规格、型号 |  |  |  |  | 单位 | 数量 |  | 单价（元） |  | 合价（元） | 暂估单价 （元） | 暂估合价 （元）
| 其他材料费 | [7 empty] | - |  | 46.51 | -
| 材料费小计 | [7 empty] | - |  | 46.51 | -
表-09
综合单价分析表
工程名称：建筑工程 | [7 empty] | 标段： |  | 第 47 页 共 111 页
项目编码 |  | 011101001001 |  | 项目名称 | 楼2：水泥砂浆楼地面 |  |  |  | 计量单位 |  | m2 | 工程量 | 17.59
清单综合单价组成明细
定额编号 | 定额项目名称 | 定额 单位 | 数量 | 单价 |  |  |  |  | 合价
|  |  |  | 人工费 | 材料费 | 机具费 | 管理费 和利润 |  | 人工费 |  | 材料费 | 机具费 | 管理费 和利润
A1-12-11 换 | 水泥砂浆整体面层 楼地面 20mm 合并制作子目 抹灰水泥砂浆(配合比) 中砂 1:2 | 100m2 | 0.01 | 1311.99 | 850.83 |  | 495.02 |  | 13.12 |  | 8.51 |  | 4.95
人工单价 |  | 小计 | [6 empty] | 13.12 |  | 8.51 |  | 4.95
未计价材料费
清单项目综合单价 | [8 empty] | 26.58
材 料 费 明 细 | 主要材料名称、规格、型号 |  |  |  |  | 单位 | 数量 |  | 单价（元） |  | 合价（元） | 暂估单价 （元） | 暂估合价 （元）
| 其他材料费 | [7 empty] | - |  | 8.53 | -
| 材料费小计 | [7 empty] | - |  | 8.53 | -
表-09
综合单价分析表
工程名称：建筑工程 | [7 empty] | 标段： |  | 第 48 页 共 111 页
项目编码 |  | 011102003001 |  | 项目名称 | 楼4：地砖楼地面 |  |  |  | 计量单位 |  | m2 | 工程量 | 1837.85
清单综合单价组成明细
定额编号 | 定额项目名称 | 定额 单位 | 数量 | 单价 |  |  |  |  | 合价
|  |  |  | 人工费 | 材料费 | 机具费 | 管理费 和利润 |  | 人工费 |  | 材料费 | 机具费 | 管理费 和利润
A1-12-75 换 | 楼地面陶瓷地砖(每块周长mm) 3200以内 水泥砂浆 合并制作子目 抹灰水泥砂浆(配合比) 中砂 1:3 | 100m2 | 0.01 | 2967.23 | 9949.15 |  | 1119.54 |  | 29.67 |  | 99.49 |  | 11.2
人工单价 |  | 小计 | [6 empty] | 29.67 |  | 99.49 |  | 11.2
未计价材料费
清单项目综合单价 | [8 empty] | 140.36
材 料 费 明 细 | 主要材料名称、规格、型号 |  |  |  |  | 单位 | 数量 |  | 单价（元） |  | 合价（元） | 暂估单价 （元） | 暂估合价 （元）
| 其他材料费 | [7 empty] | - |  | 99.48 | -
| 材料费小计 | [7 empty] | - |  | 99.48 | -
表-09
综合单价分析表
工程名称：建筑工程 | [7 empty] | 标段： |  | 第 49 页 共 111 页
项目编码 |  | 011102003002 |  | 项目名称 | 楼5：地砖防水楼面 |  |  |  | 计量单位 |  | m2 | 工程量 | 164.28
清单综合单价组成明细
定额编号 | 定额项目名称 | 定额 单位 | 数量 | 单价 |  |  |  |  | 合价
|  |  |  | 人工费 | 材料费 | 机具费 | 管理费 和利润 |  | 人工费 |  | 材料费 | 机具费 | 管理费 和利润
A1-12-1 换 | 楼地面水泥砂浆找平层 混凝土或硬基层上 20mm 合并制作子目 水泥防水砂浆(配合比) 1:2.5 | 100m2 | 0.01 | 703.99 | 849.97 |  | 265.62 |  | 7.04 |  | 8.5 |  | 2.66
A1-12-1 换 | 楼地面水泥砂浆找平层 混凝土或硬基层上 20mm 实际厚度(mm):15 合并制作子目 抹灰水泥砂浆(配合比) 中砂 1:2.5 | 100m2 | 0.01 | 582.43 | 568.23 |  | 219.75 |  | 5.82 |  | 5.68 |  | 2.2
A1-12-72 换 | 楼地面陶瓷地砖(每块周长mm) 1300以内 水泥砂浆 合并制作子目 抹灰水泥砂浆(配合比) 中砂 1:3 | 100m2 | 0.01 | 2881.28 | 4833.7 |  | 1087.11 |  | 28.81 |  | 48.34 |  | 10.87
人工单价 |  | 小计 | [6 empty] | 41.67 |  | 62.52 |  | 15.73
未计价材料费
清单项目综合单价 | [8 empty] | 119.92
材 料 费 明 细 | 主要材料名称、规格、型号 |  |  |  |  | 单位 | 数量 |  | 单价（元） |  | 合价（元） | 暂估单价 （元） | 暂估合价 （元）
| 其他材料费 | [7 empty] | - |  | 62.53 | -
| 材料费小计 | [7 empty] | - |  | 62.53 | -
表-09
综合单价分析表
工程名称：建筑工程 | [7 empty] | 标段： |  | 第 50 页 共 111 页
项目编码 |  | 011102001001 |  | 项目名称 | 地7：花岗石地面 |  |  |  | 计量单位 |  | m2 | 工程量 | 209.04
清单综合单价组成明细
定额编号 | 定额项目名称 | 定额 单位 | 数量 | 单价 |  |  |  |  | 合价
|  |  |  | 人工费 | 材料费 | 机具费 | 管理费 和利润 |  | 人工费 |  | 材料费 | 机具费 | 管理费 和利润
A1-12-1 换 | 楼地面水泥砂浆找平层 混凝土或硬基层上 20mm 合并制作子目 水泥防水砂浆(配合比) 1:2 | 100m2 | 0.01 | 703.99 | 3114.58 |  | 265.62 |  | 7.04 |  | 31.15 |  | 2.66
A1-12-52 换 | 楼地面铺花岗岩(每块周长mm) 2400以内 实际结合层厚度(mm):30 合并制作子目 抹灰水泥砂浆(配合比) 中砂 1:3 合并制作子目 抹灰水泥砂浆(配合比) 中砂 1:3 | 100m2 | 0.01 | 2746.62 | 9677.73 |  | 1036.3 |  | 27.47 |  | 96.78 |  | 10.36
人工单价 |  | 小计 | [6 empty] | 34.51 |  | 127.93 |  | 13.02
未计价材料费
清单项目综合单价 | [8 empty] | 175.45
材 料 费 明 细 | 主要材料名称、规格、型号 |  |  |  |  | 单位 | 数量 |  | 单价（元） |  | 合价（元） | 暂估单价 （元） | 暂估合价 （元）
| 其他材料费 | [7 empty] | - |  | 127.93 | -
| 材料费小计 | [7 empty] | - |  | 127.93 | -
表-09
综合单价分析表
工程名称：建筑工程 | [7 empty] | 标段： |  | 第 51 页 共 111 页
项目编码 |  | 011102001002 |  | 项目名称 | 地7：花岗石地面（台阶） |  |  |  | 计量单位 |  | m2 | 工程量 | 8.33
清单综合单价组成明细
定额编号 | 定额项目名称 | 定额 单位 | 数量 | 单价 |  |  |  |  | 合价
|  |  |  | 人工费 | 材料费 | 机具费 | 管理费 和利润 |  | 人工费 |  | 材料费 | 机具费 | 管理费 和利润
A1-12-5 换 | 水泥砂浆找平层 台阶 20mm 合并制作子目 水泥防水砂浆(配合比) 1:2 | 100m2 | 0.01 | 2143.39 | 4670.89 |  | 808.7 |  | 21.43 |  | 46.71 |  | 8.09
A1-12-5 换 | 水泥砂浆找平层 台阶 20mm 实际厚度(mm):10 合并制作子目 抹灰水泥砂浆(配合比) 中砂 1:3 合并制作子目 抹灰水泥砂浆(配合比) 中砂 1:3 | 100m2 | 0.01 | 1900.27 | 727.47 |  | 716.97 |  | 19 |  | 7.27 |  | 7.17
A1-12-58 换 | 铺贴花岗岩 台阶 水泥砂浆 合并制作子目 抹灰水泥砂浆(配合比) 中砂 1:3 | 100m2 | 0.01 | 5504.59 | 14372.36 |  | 2076.88 |  | 55.05 |  | 143.72 |  | 20.77
人工单价 |  | 小计 | [6 empty] | 95.48 |  | 197.7 |  | 36.03
未计价材料费
清单项目综合单价 | [8 empty] | 329.22
材 料 费 明 细 | 主要材料名称、规格、型号 |  |  |  |  | 单位 | 数量 |  | 单价（元） |  | 合价（元） | 暂估单价 （元） | 暂估合价 （元）
表-09
综合单价分析表
工程名称：建筑工程 | [7 empty] | 标段： |  | 第 52 页 共 111 页
| 其他材料费 | [7 empty] | - |  | 197.67 | -
| 材料费小计 | [7 empty] | - |  | 197.67 | -
表-09
综合单价分析表
工程名称：建筑工程 | [7 empty] | 标段： |  | 第 53 页 共 111 页
项目编码 |  | 011102003003 |  | 项目名称 | 地6：地砖防水地面 |  |  |  | 计量单位 |  | m2 | 工程量 | 32.86
清单综合单价组成明细
定额编号 | 定额项目名称 | 定额 单位 | 数量 | 单价 |  |  |  |  | 合价
|  |  |  | 人工费 | 材料费 | 机具费 | 管理费 和利润 |  | 人工费 |  | 材料费 | 机具费 | 管理费 和利润
A1-12-1 换 | 楼地面水泥砂浆找平层 混凝土或硬基层上 20mm 实际厚度(mm):15 合并制作子目 抹灰水泥砂浆(配合比) 中砂 1:2.5 | 100m2 | 0.01 | 582.43 | 568.23 |  | 219.75 |  | 5.82 |  | 5.68 |  | 2.2
A1-12-72 换 | 楼地面陶瓷地砖(每块周长mm) 1300以内 水泥砂浆 合并制作子目 抹灰水泥砂浆(配合比) 中砂 1:2.5 | 100m2 | 0.01 | 2881.28 | 4875.47 |  | 1087.11 |  | 28.81 |  | 48.75 |  | 10.87
人工单价 |  | 小计 | [6 empty] | 34.63 |  | 54.43 |  | 13.07
未计价材料费
清单项目综合单价 | [8 empty] | 102.14
材 料 费 明 细 | 主要材料名称、规格、型号 |  |  |  |  | 单位 | 数量 |  | 单价（元） |  | 合价（元） | 暂估单价 （元） | 暂估合价 （元）
| 其他材料费 | [7 empty] | - |  | 54.45 | -
| 材料费小计 | [7 empty] | - |  | 54.45 | -
表-09
综合单价分析表
工程名称：建筑工程 | [7 empty] | 标段： |  | 第 54 页 共 111 页
项目编码 |  | 011104002001 |  | 项目名称 | 地8：硬木企口地板 |  |  |  | 计量单位 |  | m2 | 工程量 | 228.72
清单综合单价组成明细
定额编号 | 定额项目名称 | 定额 单位 | 数量 | 单价 |  |  |  |  | 合价
|  |  |  | 人工费 | 材料费 | 机具费 | 管理费 和利润 |  | 人工费 |  | 材料费 | 机具费 | 管理费 和利润
A1-12-149 | 普通实木地板 铺在水泥地面上 企口 | 100m2 | 0.01 | 2714.85 | 15483.33 | 7.61 | 1027.18 |  | 27.15 |  | 154.83 | 0.08 | 10.27
A1-12-1 | 楼地面水泥砂浆找平层 混凝土或硬基层上 20mm | 100m2 | 0.01 | 703.99 | 42.39 |  | 265.62 |  | 7.04 |  | 0.42 |  | 2.66
80010220 | 抹灰水泥砂浆(配合比) 中砂 1:2.5 | m3 | 0.0202 |  | 350.91 | [5 empty] | 7.09
人工单价 |  | 小计 | [6 empty] | 34.19 |  | 162.34 | 0.08 | 12.93
未计价材料费
清单项目综合单价 | [8 empty] | 209.54
材 料 费 明 细 | 主要材料名称、规格、型号 |  |  |  |  | 单位 | 数量 |  | 单价（元） |  | 合价（元） | 暂估单价 （元） | 暂估合价 （元）
| 其他材料费 | [7 empty] | - |  | 162.35 | -
| 材料费小计 | [7 empty] | - |  | 162.35 | -
表-09
综合单价分析表
工程名称：建筑工程 | [7 empty] | 标段： |  | 第 55 页 共 111 页
项目编码 |  | 011102003004 |  | 项目名称 | 地11：块料楼地面 |  |  |  | 计量单位 |  | m2 | 工程量 | 177.88
清单综合单价组成明细
定额编号 | 定额项目名称 | 定额 单位 | 数量 | 单价 |  |  |  |  | 合价
|  |  |  | 人工费 | 材料费 | 机具费 | 管理费 和利润 |  | 人工费 |  | 材料费 | 机具费 | 管理费 和利润
A1-12-1 换 | 楼地面水泥砂浆找平层 混凝土或硬基层上 20mm 合并制作子目 抹灰水泥砂浆(配合比) 中砂 1:2 | 100m2 | 0.01 | 703.99 | 794.22 |  | 265.62 |  | 7.04 |  | 7.94 |  | 2.66
A1-11-5 | 水玻璃耐酸砂浆 20mm | 100m2 | 0.01 | 3897.41 | 5498.7 |  | 1343.05 |  | 38.97 |  | 54.99 |  | 13.43
A1-12-74 换 | 楼地面陶瓷地砖(每块周长mm) 2400以内 水泥砂浆 实际结合层厚度(mm):10 合并制作子目 湿拌抹灰砂浆 一次抹灰厚度≥5mm M15 合并制作子目 湿拌抹灰砂浆 一次抹灰厚度≥5mm M15 换为【水玻璃耐酸砂浆1:0.17:1.1:1:2.6】 | 100m2 | 0.01 | 2608.88 | 10059.75 |  | 984.33 |  | 26.09 |  | 100.6 |  | 9.84
人工单价 |  | 小计 | [6 empty] | 72.1 |  | 163.53 |  | 25.93
未计价材料费
清单项目综合单价 | [8 empty] | 261.56
材 料 费 明 | 主要材料名称、规格、型号 |  |  |  |  | 单位 | 数量 |  | 单价（元） |  | 合价（元） | 暂估单价 （元） | 暂估合价 （元）
表-09
综合单价分析表
工程名称：建筑工程 | [7 empty] | 标段： |  | 第 56 页 共 111 页
细 | 其他材料费 | [7 empty] | - |  | 163.54 | -
| 材料费小计 | [7 empty] | - |  | 163.54 | -
表-09
综合单价分析表
工程名称：建筑工程 | [7 empty] | 标段： |  | 第 57 页 共 111 页
项目编码 |  | 011102001003 |  | 项目名称 | 楼6：石材楼地面 |  |  |  | 计量单位 |  | m2 | 工程量 | 9.44
清单综合单价组成明细
定额编号 | 定额项目名称 | 定额 单位 | 数量 | 单价 |  |  |  |  | 合价
|  |  |  | 人工费 | 材料费 | 机具费 | 管理费 和利润 |  | 人工费 |  | 材料费 | 机具费 | 管理费 和利润
A1-12-52 换 | 楼地面铺花岗岩(每块周长mm) 2400以内 实际结合层厚度(mm):30 合并制作子目 抹灰水泥砂浆(配合比) 中砂 1:3 合并制作子目 抹灰水泥砂浆(配合比) 中砂 1:3 | 100m2 | 0.01 | 2746.62 | 9677.73 |  | 1036.3 |  | 27.47 |  | 96.78 |  | 10.36
人工单价 |  | 小计 | [6 empty] | 27.47 |  | 96.78 |  | 10.36
未计价材料费
清单项目综合单价 | [8 empty] | 134.61
材 料 费 明 细 | 主要材料名称、规格、型号 |  |  |  |  | 单位 | 数量 |  | 单价（元） |  | 合价（元） | 暂估单价 （元） | 暂估合价 （元）
| 其他材料费 | [7 empty] | - |  | 96.77 | -
| 材料费小计 | [7 empty] | - |  | 96.77 | -
表-09
综合单价分析表
工程名称：建筑工程 | [7 empty] | 标段： |  | 第 58 页 共 111 页
项目编码 |  | 011102001004 |  | 项目名称 | 楼6：石材楼地面（楼梯） |  |  |  | 计量单位 |  | m2 | 工程量 | 206.43
清单综合单价组成明细
定额编号 | 定额项目名称 | 定额 单位 | 数量 | 单价 |  |  |  |  | 合价
|  |  |  | 人工费 | 材料费 | 机具费 | 管理费 和利润 |  | 人工费 |  | 材料费 | 机具费 | 管理费 和利润
A1-12-4 换 | 水泥砂浆找平层 楼梯 20mm 实际厚度(mm):10 合并制作子目 抹灰水泥砂浆(配合比) 中砂 1:3 合并制作子目 抹灰水泥砂浆(配合比) 中砂 1:3 | 100m2 | 0.01 | 2279.13 | 646.38 |  | 859.92 |  | 22.79 |  | 6.46 |  | 8.6
A1-12-57 换 | 铺贴花岗岩 楼梯 水泥砂浆 合并制作子目 抹灰水泥砂浆(配合比) 中砂 1:3 | 100m2 | 0.01 | 6622.23 | 13256.64 |  | 2498.57 |  | 66.22 |  | 132.57 |  | 24.99
人工单价 |  | 小计 | [6 empty] | 89.01 |  | 139.03 |  | 33.59
未计价材料费
清单项目综合单价 | [8 empty] | 261.63
材 料 费 明 细 | 主要材料名称、规格、型号 |  |  |  |  | 单位 | 数量 |  | 单价（元） |  | 合价（元） | 暂估单价 （元） | 暂估合价 （元）
| 其他材料费 | [7 empty] | - |  | 139.05 | -
| 材料费小计 | [7 empty] | - |  | 139.05 | -
表-09
综合单价分析表
工程名称：建筑工程 | [7 empty] | 标段： |  | 第 59 页 共 111 页
项目编码 |  | 011201001001 |  | 项目名称 | 墙面一般抹灰 |  |  |  | 计量单位 |  | m2 | 工程量 | 4611.73
清单综合单价组成明细
定额编号 | 定额项目名称 | 定额 单位 | 数量 | 单价 |  |  |  |  | 合价
|  |  |  | 人工费 | 材料费 | 机具费 | 管理费 和利润 |  | 人工费 |  | 材料费 | 机具费 | 管理费 和利润
A1-13-8 换 | 各种墙面15+5mm 水泥石灰砂浆底 水泥砂浆面 内墙 实际底厚度(mm):12 实际面厚度(mm):8 合并制作子目 抹灰水泥砂浆(配合比) 中砂 1:2.5 合并制作子目 抹灰水泥砂浆(配合比) 中砂 1:3 | 100m2 | 0.01 | 1344.04 | 821.26 |  | 477.14 |  | 13.44 |  | 8.21 |  | 4.77
人工单价 |  | 小计 | [6 empty] | 13.44 |  | 8.21 |  | 4.77
未计价材料费
清单项目综合单价 | [8 empty] | 26.42
材 料 费 明 细 | 主要材料名称、规格、型号 |  |  |  |  | 单位 | 数量 |  | 单价（元） |  | 合价（元） | 暂估单价 （元） | 暂估合价 （元）
| 其他材料费 | [7 empty] | - |  | 8.2 | -
| 材料费小计 | [7 empty] | - |  | 8.2 | -
表-09
综合单价分析表
工程名称：建筑工程 | [7 empty] | 标段： |  | 第 60 页 共 111 页
项目编码 |  | 011201001002 |  | 项目名称 | 墙面一般抹灰 |  |  |  | 计量单位 |  | m2 | 工程量 | 67.25
清单综合单价组成明细
定额编号 | 定额项目名称 | 定额 单位 | 数量 | 单价 |  |  |  |  | 合价
|  |  |  | 人工费 | 材料费 | 机具费 | 管理费 和利润 |  | 人工费 |  | 材料费 | 机具费 | 管理费 和利润
A1-13-2 换 | 底层抹灰15mm 各种墙面 外墙 实际水泥石灰砂浆厚度(mm):30 墙面设计钉(挂)网者，钉(挂)网部分的墙面 人工*1.2 合并制作子目 水泥防水砂浆(配合比) 1:2.5 | 100m2 | 0.01 | 2814.97 | 1444.03 |  | 999.31 |  | 28.15 |  | 14.44 |  | 9.99
人工单价 |  | 小计 | [6 empty] | 28.15 |  | 14.44 |  | 9.99
未计价材料费
清单项目综合单价 | [8 empty] | 52.58
材 料 费 明 细 | 主要材料名称、规格、型号 |  |  |  |  | 单位 | 数量 |  | 单价（元） |  | 合价（元） | 暂估单价 （元） | 暂估合价 （元）
| 其他材料费 | [7 empty] | - |  | 14.46 | -
| 材料费小计 | [7 empty] | - |  | 14.46 | -
表-09
综合单价分析表
工程名称：建筑工程 | [7 empty] | 标段： |  | 第 61 页 共 111 页
项目编码 |  | 011201001003 |  | 项目名称 | 墙面一般抹灰 |  |  |  | 计量单位 |  | m2 | 工程量 | 2039.13
清单综合单价组成明细
定额编号 | 定额项目名称 | 定额 单位 | 数量 | 单价 |  |  |  |  | 合价
|  |  |  | 人工费 | 材料费 | 机具费 | 管理费 和利润 |  | 人工费 |  | 材料费 | 机具费 | 管理费 和利润
A1-13-2 换 | 底层抹灰15mm 各种墙面 外墙 实际水泥石灰砂浆厚度(mm):30 合并制作子目 水泥防水砂浆(配合比) 1:2.5 | 100m2 | 0.01 | 2345.81 | 1444.03 |  | 832.76 |  | 23.46 |  | 14.44 |  | 8.33
人工单价 |  | 小计 | [6 empty] | 23.46 |  | 14.44 |  | 8.33
未计价材料费
清单项目综合单价 | [8 empty] | 46.23
材 料 费 明 细 | 主要材料名称、规格、型号 |  |  |  |  | 单位 | 数量 |  | 单价（元） |  | 合价（元） | 暂估单价 （元） | 暂估合价 （元）
| 其他材料费 | [7 empty] | - |  | 14.46 | -
| 材料费小计 | [7 empty] | - |  | 14.46 | -
表-09
综合单价分析表
工程名称：建筑工程 | [7 empty] | 标段： |  | 第 62 页 共 111 页
项目编码 |  | 011202001001 |  | 项目名称 | 柱、梁面一般抹灰 |  |  |  | 计量单位 |  | m2 | 工程量 | 73.11
清单综合单价组成明细
定额编号 | 定额项目名称 | 定额 单位 | 数量 | 单价 |  |  |  |  | 合价
|  |  |  | 人工费 | 材料费 | 机具费 | 管理费 和利润 |  | 人工费 |  | 材料费 | 机具费 | 管理费 和利润
A1-13-3 换 | 底层抹灰15mm 柱梁面 实际水泥石灰砂浆厚度(mm):30 合并制作子目 水泥防水砂浆(配合比) 1:2.5 | 100m2 | 0.01 | 2522.6 | 1477.15 |  | 895.52 |  | 25.23 |  | 14.77 |  | 8.96
人工单价 |  | 小计 | [6 empty] | 25.23 |  | 14.77 |  | 8.96
未计价材料费
清单项目综合单价 | [8 empty] | 48.95
材 料 费 明 细 | 主要材料名称、规格、型号 |  |  |  |  | 单位 | 数量 |  | 单价（元） |  | 合价（元） | 暂估单价 （元） | 暂估合价 （元）
| 其他材料费 | [7 empty] | - |  | 14.75 | -
| 材料费小计 | [7 empty] | - |  | 14.75 | -
表-09
综合单价分析表
工程名称：建筑工程 | [7 empty] | 标段： |  | 第 63 页 共 111 页
项目编码 |  | 011203001001 |  | 项目名称 | 零星项目一般抹灰 |  |  |  | 计量单位 |  | m2 | 工程量 | 6.96
清单综合单价组成明细
定额编号 | 定额项目名称 | 定额 单位 | 数量 | 单价 |  |  |  |  | 合价
|  |  |  | 人工费 | 材料费 | 机具费 | 管理费 和利润 |  | 人工费 |  | 材料费 | 机具费 | 管理费 和利润
A1-13-4 换 | 底层抹灰15mm 零星项目 实际水泥石灰砂浆厚度(mm):30 合并制作子目 水泥防水砂浆(配合比) 1:2.5 | 100m2 | 0.01 | 6363.4 | 1523.37 |  | 2259.01 |  | 63.63 |  | 15.23 |  | 22.59
人工单价 |  | 小计 | [6 empty] | 63.63 |  | 15.23 |  | 22.59
未计价材料费
清单项目综合单价 | [8 empty] | 101.46
材 料 费 明 细 | 主要材料名称、规格、型号 |  |  |  |  | 单位 | 数量 |  | 单价（元） |  | 合价（元） | 暂估单价 （元） | 暂估合价 （元）
| 其他材料费 | [7 empty] | - |  | 15.24 | -
| 材料费小计 | [7 empty] | - |  | 15.24 | -
表-09
综合单价分析表
工程名称：建筑工程 | [7 empty] | 标段： |  | 第 64 页 共 111 页
项目编码 |  | 011204003001 |  | 项目名称 | 内4：贴面砖墙面 |  |  |  | 计量单位 |  | m2 | 工程量 | 1891.27
清单综合单价组成明细
定额编号 | 定额项目名称 | 定额 单位 | 数量 | 单价 |  |  |  |  | 合价
|  |  |  | 人工费 | 材料费 | 机具费 | 管理费 和利润 |  | 人工费 |  | 材料费 | 机具费 | 管理费 和利润
A1-13-155 换 | 墙面镶贴陶瓷面砖密缝 1:2水泥砂浆 块料周长1300外 合并制作子目 抹灰水泥砂浆(配合比) 中砂 1:2 | 100m2 | 0.01 | 4541.67 | 4605.18 |  | 1612.29 |  | 45.42 |  | 46.05 |  | 16.12
人工单价 |  | 小计 | [6 empty] | 45.42 |  | 46.05 |  | 16.12
未计价材料费
清单项目综合单价 | [8 empty] | 107.59
材 料 费 明 细 | 主要材料名称、规格、型号 |  |  |  |  | 单位 | 数量 |  | 单价（元） |  | 合价（元） | 暂估单价 （元） | 暂估合价 （元）
| 其他材料费 | [7 empty] | - |  | 46.03 | -
| 材料费小计 | [7 empty] | - |  | 46.03 | -
表-09
综合单价分析表
工程名称：建筑工程 | [7 empty] | 标段： |  | 第 65 页 共 111 页
项目编码 |  | 011204003002 |  | 项目名称 | 内5：贴面砖防水墙面 |  |  |  | 计量单位 |  | m2 | 工程量 | 616.32
清单综合单价组成明细
定额编号 | 定额项目名称 | 定额 单位 | 数量 | 单价 |  |  |  |  | 合价
|  |  |  | 人工费 | 材料费 | 机具费 | 管理费 和利润 |  | 人工费 |  | 材料费 | 机具费 | 管理费 和利润
A1-13-155 换 | 墙面镶贴陶瓷面砖密缝 1:2水泥砂浆 块料周长1300外 合并制作子目 水泥防水砂浆(配合比) 1:2 | 100m2 | 0.01 | 4541.67 | 5224.66 |  | 1612.29 |  | 45.42 |  | 52.25 |  | 16.12
人工单价 |  | 小计 | [6 empty] | 45.42 |  | 52.25 |  | 16.12
未计价材料费
清单项目综合单价 | [8 empty] | 113.79
材 料 费 明 细 | 主要材料名称、规格、型号 |  |  |  |  | 单位 | 数量 |  | 单价（元） |  | 合价（元） | 暂估单价 （元） | 暂估合价 （元）
| 其他材料费 | [7 empty] | - |  | 52.23 | -
| 材料费小计 | [7 empty] | - |  | 52.23 | -
表-09
综合单价分析表
工程名称：建筑工程 | [7 empty] | 标段： |  | 第 66 页 共 111 页
项目编码 |  | 011204003003 |  | 项目名称 | 外2：贴面砖墙面 |  |  |  | 计量单位 |  | m2 | 工程量 | 67.25
清单综合单价组成明细
定额编号 | 定额项目名称 | 定额 单位 | 数量 | 单价 |  |  |  |  | 合价
|  |  |  | 人工费 | 材料费 | 机具费 | 管理费 和利润 |  | 人工费 |  | 材料费 | 机具费 | 管理费 和利润
A1-13-155 换 | 墙面镶贴陶瓷面砖密缝 1:2水泥砂浆 块料周长1300外 合并制作子目 抹灰水泥砂浆(配合比) 中砂 1:1 | 100m2 | 0.01 | 4541.67 | 4645.83 |  | 1612.29 |  | 45.42 |  | 46.46 |  | 16.12
人工单价 |  | 小计 | [6 empty] | 45.42 |  | 46.46 |  | 16.12
未计价材料费
清单项目综合单价 | [8 empty] | 108
材 料 费 明 细 | 主要材料名称、规格、型号 |  |  |  |  | 单位 | 数量 |  | 单价（元） |  | 合价（元） | 暂估单价 （元） | 暂估合价 （元）
| 其他材料费 | [7 empty] | - |  | 46.46 | -
| 材料费小计 | [7 empty] | - |  | 46.46 | -
表-09
综合单价分析表
工程名称：建筑工程 | [7 empty] | 标段： |  | 第 67 页 共 111 页
项目编码 |  | 011210005001 |  | 项目名称 | 成品隔断 |  |  |  | 计量单位 |  | m2 | 工程量 | 295.94
清单综合单价组成明细
定额编号 | 定额项目名称 | 定额 单位 | 数量 | 单价 |  |  |  |  | 合价
|  |  |  | 人工费 | 材料费 | 机具费 | 管理费 和利润 |  | 人工费 |  | 材料费 | 机具费 | 管理费 和利润
A1-13-287 | 浴室厕隔断(包龙骨、基层) 成品隔断 | 100m2 | 0.01 | 2089.35 | 21456 |  | 741.72 |  | 20.89 |  | 214.56 |  | 7.42
人工单价 |  | 小计 | [6 empty] | 20.89 |  | 214.56 |  | 7.42
未计价材料费
清单项目综合单价 | [8 empty] | 242.87
材 料 费 明 细 | 主要材料名称、规格、型号 |  |  |  |  | 单位 | 数量 |  | 单价（元） |  | 合价（元） | 暂估单价 （元） | 暂估合价 （元）
| 其他材料费 | [7 empty] | - |  | 214.56 | -
| 材料费小计 | [7 empty] | - |  | 214.56 | -
表-09
综合单价分析表
工程名称：建筑工程 | [7 empty] | 标段： |  | 第 68 页 共 111 页
项目编码 |  | 011301001002 |  | 项目名称 | 天棚抹灰 |  |  |  | 计量单位 |  | m2 | 工程量 | 2225.46
清单综合单价组成明细
定额编号 | 定额项目名称 | 定额 单位 | 数量 | 单价 |  |  |  |  | 合价
|  |  |  | 人工费 | 材料费 | 机具费 | 管理费 和利润 |  | 人工费 |  | 材料费 | 机具费 | 管理费 和利润
A1-14-4 换 | 水泥石灰砂浆底 水泥砂浆面 10+5mm 合并制作子目 抹灰用混合砂浆(配合比) 中砂 1:2:8 合并制作子目 抹灰用混合砂浆(配合比) 中砂 1:1:6 | 100m2 | 0.01 | 1865.9 | 570.91 |  | 654.37 |  | 18.66 |  | 5.71 |  | 6.54
人工单价 |  | 小计 | [6 empty] | 18.66 |  | 5.71 |  | 6.54
未计价材料费
清单项目综合单价 | [8 empty] | 30.91
材 料 费 明 细 | 主要材料名称、规格、型号 |  |  |  |  | 单位 | 数量 |  | 单价（元） |  | 合价（元） | 暂估单价 （元） | 暂估合价 （元）
| 其他材料费 | [7 empty] | - |  | 5.73 | -
| 材料费小计 | [7 empty] | - |  | 5.73 | -
表-09
综合单价分析表
工程名称：建筑工程 | [7 empty] | 标段： |  | 第 69 页 共 111 页
项目编码 |  | 011302002001 |  | 项目名称 | 格栅吊顶 |  |  |  | 计量单位 |  | m2 | 工程量 | 1053.64
清单综合单价组成明细
定额编号 | 定额项目名称 | 定额 单位 | 数量 | 单价 |  |  |  |  | 合价
|  |  |  | 人工费 | 材料费 | 机具费 | 管理费 和利润 |  | 人工费 |  | 材料费 | 机具费 | 管理费 和利润
A1-14-207 | 铝合金格栅天栅 | 100m2 | 0.01 | 1077.3 | 10574.36 |  | 377.81 |  | 10.77 |  | 105.74 |  | 3.78
人工单价 |  | 小计 | [6 empty] | 10.77 |  | 105.74 |  | 3.78
未计价材料费
清单项目综合单价 | [8 empty] | 120.29
材 料 费 明 细 | 主要材料名称、规格、型号 |  |  |  |  | 单位 | 数量 |  | 单价（元） |  | 合价（元） | 暂估单价 （元） | 暂估合价 （元）
| 其他材料费 | [7 empty] | - |  | 105.8 | -
| 材料费小计 | [7 empty] | - |  | 105.8 | -
表-09
综合单价分析表
工程名称：建筑工程 | [7 empty] | 标段： |  | 第 70 页 共 111 页
项目编码 |  | 011302001002 |  | 项目名称 | 棚7：条形铝扣板吊顶 |  |  |  | 计量单位 |  | m2 | 工程量 | 201.48
清单综合单价组成明细
定额编号 | 定额项目名称 | 定额 单位 | 数量 | 单价 |  |  |  |  | 合价
|  |  |  | 人工费 | 材料费 | 机具费 | 管理费 和利润 |  | 人工费 |  | 材料费 | 机具费 | 管理费 和利润
A1-14-57 | 装配式T型铝合金天棚龙骨(不上人型) 面层规格(mm) 600×600 平面 | 100m2 | 0.01 | 1077.3 | 2514.23 |  | 377.81 |  | 10.77 |  | 25.14 |  | 3.78
A1-14-133 | 方型铝扣板面层 600×600 | 100m2 | 0.01 | 923.52 | 6858.68 |  | 323.87 |  | 9.24 |  | 68.59 |  | 3.24
人工单价 |  | 小计 | [6 empty] | 20.01 |  | 93.73 |  | 7.02
未计价材料费
清单项目综合单价 | [8 empty] | 120.75
材 料 费 明 细 | 主要材料名称、规格、型号 |  |  |  |  | 单位 | 数量 |  | 单价（元） |  | 合价（元） | 暂估单价 （元） | 暂估合价 （元）
| 其他材料费 | [7 empty] | - |  | 93.61 | -
| 材料费小计 | [7 empty] | - |  | 93.61 | -
表-09
综合单价分析表
工程名称：建筑工程 | [7 empty] | 标段： |  | 第 71 页 共 111 页
项目编码 |  | 011406001001 |  | 项目名称 | 外8：真石漆墙面 |  |  |  | 计量单位 |  | m2 | 工程量 | 2039.13
清单综合单价组成明细
定额编号 | 定额项目名称 | 定额 单位 | 数量 | 单价 |  |  |  |  | 合价
|  |  |  | 人工费 | 材料费 | 机具费 | 管理费 和利润 |  | 人工费 |  | 材料费 | 机具费 | 管理费 和利润
A1-15-143 | 真石漆 墙面 | 100m2 | 0.01 | 2624.93 | 2519.07 |  | 920.57 |  | 26.25 |  | 25.19 |  | 9.21
人工单价 |  | 小计 | [6 empty] | 26.25 |  | 25.19 |  | 9.21
未计价材料费
清单项目综合单价 | [8 empty] | 60.65
材 料 费 明 细 | 主要材料名称、规格、型号 |  |  |  |  | 单位 | 数量 |  | 单价（元） |  | 合价（元） | 暂估单价 （元） | 暂估合价 （元）
| 其他材料费 | [7 empty] | - |  | 25.18 | -
| 材料费小计 | [7 empty] | - |  | 25.18 | -
表-09
综合单价分析表
工程名称：建筑工程 | [7 empty] | 标段： |  | 第 72 页 共 111 页
项目编码 |  | 011406002001 |  | 项目名称 | 抹灰线条油漆 |  |  |  | 计量单位 |  | m | 工程量 | 299.6
清单综合单价组成明细
定额编号 | 定额项目名称 | 定额 单位 | 数量 | 单价 |  |  |  |  | 合价
|  |  |  | 人工费 | 材料费 | 机具费 | 管理费 和利润 |  | 人工费 |  | 材料费 | 机具费 | 管理费 和利润
A1-15-143 | 真石漆 墙面 | 100m2 | 0.001 | 2624.93 | 2519.07 |  | 920.57 |  | 2.62 |  | 2.52 |  | 0.92
人工单价 |  | 小计 | [6 empty] | 2.62 |  | 2.52 |  | 0.92
未计价材料费
清单项目综合单价 | [8 empty] | 6.06
材 料 费 明 细 | 主要材料名称、规格、型号 |  |  |  |  | 单位 | 数量 |  | 单价（元） |  | 合价（元） | 暂估单价 （元） | 暂估合价 （元）
| 其他材料费 | [7 empty] | - |  | 2.52 | -
| 材料费小计 | [7 empty] | - |  | 2.52 | -
表-09
综合单价分析表
工程名称：建筑工程 | [7 empty] | 标段： |  | 第 73 页 共 111 页
项目编码 |  | 011406001003 |  | 项目名称 | 外8：真石漆墙面（独立柱） |  |  |  | 计量单位 |  | m2 | 工程量 | 73.11
清单综合单价组成明细
定额编号 | 定额项目名称 | 定额 单位 | 数量 | 单价 |  |  |  |  | 合价
|  |  |  | 人工费 | 材料费 | 机具费 | 管理费 和利润 |  | 人工费 |  | 材料费 | 机具费 | 管理费 和利润
A1-15-143 R*1.2 | 真石漆 墙面 独立柱抹灰面喷刷油漆、涂料 人工*1.2 | 100m2 | 0.01 | 3149.92 | 2519.07 |  | 1104.67 |  | 31.5 |  | 25.19 |  | 11.05
人工单价 |  | 小计 | [6 empty] | 31.5 |  | 25.19 |  | 11.05
未计价材料费
清单项目综合单价 | [8 empty] | 67.74
材 料 费 明 细 | 主要材料名称、规格、型号 |  |  |  |  | 单位 | 数量 |  | 单价（元） |  | 合价（元） | 暂估单价 （元） | 暂估合价 （元）
| 其他材料费 | [7 empty] | - |  | 25.18 | -
| 材料费小计 | [7 empty] | - |  | 25.18 | -
表-09
综合单价分析表
工程名称：建筑工程 | [7 empty] | 标段： |  | 第 74 页 共 111 页
项目编码 |  | 011406001005 |  | 项目名称 | 内2：乳胶漆墙面 |  |  |  | 计量单位 |  | m2 | 工程量 | 2104.12
清单综合单价组成明细
定额编号 | 定额项目名称 | 定额 单位 | 数量 | 单价 |  |  |  |  | 合价
|  |  |  | 人工费 | 材料费 | 机具费 | 管理费 和利润 |  | 人工费 |  | 材料费 | 机具费 | 管理费 和利润
A1-15-150 换 | 成品腻子粉(一般型)Y型 墙面 满刮一遍 实际腻子遍数(遍):2 | 100m2 | 0.01 | 673.9 | 369.72 |  | 236.34 |  | 6.74 |  | 3.7 |  | 2.36
A1-15-160 换 | 乳胶漆底油二遍面油二遍 抹灰面 墙柱面 实际底漆遍数(遍):1 实际面漆遍数(遍):1 | 100m2 | 0.01 | 743.44 | 459.29 |  | 260.73 |  | 7.43 |  | 4.59 |  | 2.61
人工单价 |  | 小计 | [6 empty] | 14.17 |  | 8.29 |  | 4.97
未计价材料费
清单项目综合单价 | [8 empty] | 27.43
材 料 费 明 细 | 主要材料名称、规格、型号 |  |  |  |  | 单位 | 数量 |  | 单价（元） |  | 合价（元） | 暂估单价 （元） | 暂估合价 （元）
| 其他材料费 | [7 empty] | - |  | 8.29 | -
| 材料费小计 | [7 empty] | - |  | 8.29 | -
表-09
综合单价分析表
工程名称：建筑工程 | [7 empty] | 标段： |  | 第 75 页 共 111 页
项目编码 |  | 011406001006 |  | 项目名称 | 棚2：乳胶漆顶棚 |  |  |  | 计量单位 |  | m2 | 工程量 | 2225.46
清单综合单价组成明细
定额编号 | 定额项目名称 | 定额 单位 | 数量 | 单价 |  |  |  |  | 合价
|  |  |  | 人工费 | 材料费 | 机具费 | 管理费 和利润 |  | 人工费 |  | 材料费 | 机具费 | 管理费 和利润
A1-15-151 换 | 成品腻子粉(一般型)Y型 天棚面 满刮一遍 实际腻子遍数(遍):2 | 100m2 | 0.01 | 843.1 | 386.64 |  | 295.68 |  | 8.43 |  | 3.87 |  | 2.96
A1-15-161 换 | 乳胶漆底油二遍面油二遍 抹灰面 天棚面 实际底漆遍数(遍):1 实际面漆遍数(遍):1 | 100m2 | 0.01 | 1024.36 | 477.8 |  | 359.24 |  | 10.24 |  | 4.78 |  | 3.59
人工单价 |  | 小计 | [6 empty] | 18.67 |  | 8.65 |  | 6.55
未计价材料费
清单项目综合单价 | [8 empty] | 33.87
材 料 费 明 细 | 主要材料名称、规格、型号 |  |  |  |  | 单位 | 数量 |  | 单价（元） |  | 合价（元） | 暂估单价 （元） | 暂估合价 （元）
| 其他材料费 | [7 empty] | - |  | 8.64 | -
| 材料费小计 | [7 empty] | - |  | 8.64 | -
表-09
综合单价分析表
工程名称：建筑工程 | [7 empty] | 标段： |  | 第 76 页 共 111 页
项目编码 |  | 011503001001 |  | 项目名称 | 金属扶手、栏杆、栏板 |  |  |  | 计量单位 |  | m | 工程量 | 96.64
清单综合单价组成明细
定额编号 | 定额项目名称 | 定额 单位 | 数量 | 单价 |  |  |  |  | 合价
|  |  |  | 人工费 | 材料费 | 机具费 | 管理费 和利润 |  | 人工费 |  | 材料费 | 机具费 | 管理费 和利润
补充材料002 | 1m高不锈钢楼梯栏杆 | m | 1 |  | 170 | [5 empty] | 170
人工单价 |  | 小计 | [8 empty] | 170
未计价材料费
清单项目综合单价 | [8 empty] | 170
材 料 费 明 细 | 主要材料名称、规格、型号 |  |  |  |  | 单位 | 数量 |  | 单价（元） |  | 合价（元） | 暂估单价 （元） | 暂估合价 （元）
| 其他材料费 | [7 empty] | - |  | 170 | -
| 材料费小计 | [7 empty] | - |  | 170 | -
表-09
综合单价分析表
工程名称：建筑工程 | [7 empty] | 标段： |  | 第 77 页 共 111 页
项目编码 |  | 010101004002 |  | 项目名称 | 挖基坑土方 |  |  |  | 计量单位 |  | m3 | 工程量 | 36.46
清单综合单价组成明细
定额编号 | 定额项目名称 | 定额 单位 | 数量 | 单价 |  |  |  |  | 合价
|  |  |  | 人工费 | 材料费 | 机具费 | 管理费 和利润 |  | 人工费 |  | 材料费 | 机具费 | 管理费 和利润
A1-1-41 | 挖掘机挖沟槽、基坑土方 一、二类土 | 1000m3 | 0.001 | 642.66 |  | 4085.06 | 1678.34 |  | 0.61 |  |  | 3.88 | 1.59
A1-1-9 | 人工挖基坑土方 一、二类土 深度在2m内 | 100m3 | 0.0005 | 3126.36 |  |  | 1109.86 |  | 1.56 |  |  |  | 0.55
人工单价 |  | 小计 | [6 empty] | 2.17 |  |  | 3.88 | 2.14
未计价材料费
清单项目综合单价 | [8 empty] | 8.2
材 料 费 明 细 | 主要材料名称、规格、型号 |  |  |  |  | 单位 | 数量 |  | 单价（元） |  | 合价（元） | 暂估单价 （元） | 暂估合价 （元）
表-09
综合单价分析表
工程名称：建筑工程 | [7 empty] | 标段： |  | 第 78 页 共 111 页
项目编码 |  | 010103001002 |  | 项目名称 | 回填方 |  |  |  | 计量单位 |  | m3 | 工程量 | 5.5
清单综合单价组成明细
定额编号 | 定额项目名称 | 定额 单位 | 数量 | 单价 |  |  |  |  | 合价
|  |  |  | 人工费 | 材料费 | 机具费 | 管理费 和利润 |  | 人工费 |  | 材料费 | 机具费 | 管理费 和利润
A1-1-129 | 回填土 夯实机夯实 槽、坑 | 100m3 | 0.01 | 1231.8 |  | 199.89 | 508.25 |  | 12.32 |  |  | 2 | 5.08
人工单价 |  | 小计 | [6 empty] | 12.32 |  |  | 2 | 5.08
未计价材料费
清单项目综合单价 | [8 empty] | 19.4
材 料 费 明 细 | 主要材料名称、规格、型号 |  |  |  |  | 单位 | 数量 |  | 单价（元） |  | 合价（元） | 暂估单价 （元） | 暂估合价 （元）
表-09
综合单价分析表
工程名称：建筑工程 | [7 empty] | 标段： |  | 第 79 页 共 111 页
项目编码 |  | 010103002001 |  | 项目名称 | 余方弃置 |  |  |  | 计量单位 |  | m3 | 工程量 | 30.96
清单综合单价组成明细
定额编号 | 定额项目名称 | 定额 单位 | 数量 | 单价 |  |  |  |  | 合价
|  |  |  | 人工费 | 材料费 | 机具费 | 管理费 和利润 |  | 人工费 |  | 材料费 | 机具费 | 管理费 和利润
A1-1-52 | 装载机装土方 | 1000m3 | 0.001 | 389.27 |  | 1806.95 | 779.65 |  | 0.39 |  |  | 1.81 | 0.78
A1-1-53 换 | 自卸汽车运土方 运距1km内 实际运距(km):5 | 1000m3 | 0.001 |  |  | 14913.36 | 5294.24 |  |  |  |  | 14.91 | 5.29
人工单价 |  | 小计 | [6 empty] | 0.39 |  |  | 16.72 | 6.07
未计价材料费
清单项目综合单价 | [8 empty] | 23.18
材 料 费 明 细 | 主要材料名称、规格、型号 |  |  |  |  | 单位 | 数量 |  | 单价（元） |  | 合价（元） | 暂估单价 （元） | 暂估合价 （元）
表-09
综合单价分析表
工程名称：建筑工程 | [7 empty] | 标段： |  | 第 80 页 共 111 页
项目编码 |  | 010501001002 |  | 项目名称 | 垫层 |  |  |  | 计量单位 |  | m3 | 工程量 | 9.14
清单综合单价组成明细
定额编号 | 定额项目名称 | 定额 单位 | 数量 | 单价 |  |  |  |  | 合价
|  |  |  | 人工费 | 材料费 | 机具费 | 管理费 和利润 |  | 人工费 |  | 材料费 | 机具费 | 管理费 和利润
A1-5-78 换 | 混凝土垫层 合并制作子目 普通预拌混凝土 碎石粒径综合考虑 C15 | 10m3 | 0.1 | 578.36 | 4472.76 |  | 281.95 |  | 57.84 |  | 447.28 |  | 28.2
人工单价 |  | 小计 | [6 empty] | 57.84 |  | 447.28 |  | 28.2
未计价材料费
清单项目综合单价 | [8 empty] | 533.31
材 料 费 明 细 | 主要材料名称、规格、型号 |  |  |  |  | 单位 | 数量 |  | 单价（元） |  | 合价（元） | 暂估单价 （元） | 暂估合价 （元）
| 其他材料费 | [7 empty] | - |  | 447.28 | -
| 材料费小计 | [7 empty] | - |  | 447.28 | -
表-09
综合单价分析表
工程名称：建筑工程 | [7 empty] | 标段： |  | 第 81 页 共 111 页
项目编码 |  | 010501004001 |  | 项目名称 | 满堂基础 |  |  |  | 计量单位 |  | m3 | 工程量 | 21.82
清单综合单价组成明细
定额编号 | 定额项目名称 | 定额 单位 | 数量 | 单价 |  |  |  |  | 合价
|  |  |  | 人工费 | 材料费 | 机具费 | 管理费 和利润 |  | 人工费 |  | 材料费 | 机具费 | 管理费 和利润
A1-5-2 换 | 现浇建筑物混凝土 其他混凝土基础 合并制作子目 普通预拌混凝土 碎石粒径综合考虑 C30 | 10m3 | 0.1 | 456.92 | 4827.88 | 7.83 | 226.57 |  | 45.69 |  | 482.79 | 0.78 | 22.66
人工单价 |  | 小计 | [6 empty] | 45.69 |  | 482.79 | 0.78 | 22.66
未计价材料费
清单项目综合单价 | [8 empty] | 551.92
材 料 费 明 细 | 主要材料名称、规格、型号 |  |  |  |  | 单位 | 数量 |  | 单价（元） |  | 合价（元） | 暂估单价 （元） | 暂估合价 （元）
| 其他材料费 | [7 empty] | - |  | 482.79 | -
| 材料费小计 | [7 empty] | - |  | 482.79 | -
表-09
综合单价分析表
工程名称：建筑工程 | [7 empty] | 标段： |  | 第 82 页 共 111 页
项目编码 |  | 010503002001 |  | 项目名称 | 矩形梁 |  |  |  | 计量单位 |  | m3 | 工程量 | 5.04
清单综合单价组成明细
定额编号 | 定额项目名称 | 定额 单位 | 数量 | 单价 |  |  |  |  | 合价
|  |  |  | 人工费 | 材料费 | 机具费 | 管理费 和利润 |  | 人工费 |  | 材料费 | 机具费 | 管理费 和利润
A1-5-9 换 | 现浇建筑物混凝土 单梁、连续梁、异形梁 合并制作子目 普通预拌混凝土 碎石粒径综合考虑 C30 | 10m3 | 0.1 | 487.28 | 4914.06 | 12.71 | 243.75 |  | 48.73 |  | 491.41 | 1.27 | 24.38
人工单价 |  | 小计 | [6 empty] | 48.73 |  | 491.41 | 1.27 | 24.38
未计价材料费
清单项目综合单价 | [8 empty] | 565.78
材 料 费 明 细 | 主要材料名称、规格、型号 |  |  |  |  | 单位 | 数量 |  | 单价（元） |  | 合价（元） | 暂估单价 （元） | 暂估合价 （元）
| 其他材料费 | [7 empty] | - |  | 491.4 | -
| 材料费小计 | [7 empty] | - |  | 491.4 | -
表-09
综合单价分析表
工程名称：建筑工程 | [7 empty] | 标段： |  | 第 83 页 共 111 页
项目编码 |  | 010604001001 |  | 项目名称 | 钢梁 |  |  |  | 计量单位 |  | t | 工程量 | 1.197
清单综合单价组成明细
定额编号 | 定额项目名称 | 定额 单位 | 数量 | 单价 |  |  |  |  | 合价
|  |  |  | 人工费 | 材料费 | 机具费 | 管理费 和利润 |  | 人工费 |  | 材料费 | 机具费 | 管理费 和利润
A1-7-20 | 住宅钢结构 钢梁安装 每根构件质量(t) ≤0.5 | t | 1 | 443.6 | 6023.41 | 108.25 | 270.08 |  | 443.6 |  | 6023.41 | 108.25 | 270.08
人工单价 |  | 小计 | [6 empty] | 443.6 |  | 6023.41 | 108.25 | 270.08
|  | 未计价材料费 | [6 empty] | 5575.22
清单项目综合单价 | [8 empty] | 6845.34
材 料 费 明 细 | 主要材料名称、规格、型号 |  |  |  |  | 单位 | 数量 |  | 单价（元） |  | 合价（元） | 暂估单价 （元） | 暂估合价 （元）
| 钢梁 14#A槽钢 |  |  |  |  | t | 1 |  | 5575.22 |  | 5575.22
| 其他材料费 | [7 empty] | - |  | 448.18 | -
| 材料费小计 | [7 empty] | - |  | 6023.4 | -
表-09
综合单价分析表
工程名称：建筑工程 | [7 empty] | 标段： |  | 第 84 页 共 111 页
项目编码 |  | 010515001005 |  | 项目名称 | 现浇构件钢筋 |  |  |  | 计量单位 |  | t | 工程量 | 1.828
清单综合单价组成明细
定额编号 | 定额项目名称 | 定额 单位 | 数量 | 单价 |  |  |  |  | 合价
|  |  |  | 人工费 | 材料费 | 机具费 | 管理费 和利润 |  | 人工费 |  | 材料费 | 机具费 | 管理费 和利润
A1-5-106 | 现浇构件带肋钢筋 φ25以内 | t | 1 | 478.16 | 5082.18 | 49.86 | 257.41 |  | 478.16 |  | 5082.18 | 49.86 | 257.41
人工单价 |  | 小计 | [6 empty] | 478.16 |  | 5082.18 | 49.86 | 257.41
未计价材料费
清单项目综合单价 | [8 empty] | 5867.61
材 料 费 明 细 | 主要材料名称、规格、型号 |  |  |  |  | 单位 | 数量 |  | 单价（元） |  | 合价（元） | 暂估单价 （元） | 暂估合价 （元）
| 其他材料费 | [7 empty] | - |  | 5082.18 | -
| 材料费小计 | [7 empty] | - |  | 5082.18 | -
表-09
综合单价分析表
工程名称：建筑工程 | [7 empty] | 标段： |  | 第 85 页 共 111 页
项目编码 |  | 010515001006 |  | 项目名称 | 现浇构件钢筋 |  |  |  | 计量单位 |  | t | 工程量 | 0.289
清单综合单价组成明细
定额编号 | 定额项目名称 | 定额 单位 | 数量 | 单价 |  |  |  |  | 合价
|  |  |  | 人工费 | 材料费 | 机具费 | 管理费 和利润 |  | 人工费 |  | 材料费 | 机具费 | 管理费 和利润
A1-5-114 | 现浇构件箍筋 带肋钢筋(HRB400内) φ10以外 | t | 1 | 750.54 | 5035.86 | 22.99 | 377.1 |  | 750.54 |  | 5035.86 | 22.99 | 377.1
人工单价 |  | 小计 | [6 empty] | 750.54 |  | 5035.86 | 22.99 | 377.1
未计价材料费
清单项目综合单价 | [8 empty] | 6186.49
材 料 费 明 细 | 主要材料名称、规格、型号 |  |  |  |  | 单位 | 数量 |  | 单价（元） |  | 合价（元） | 暂估单价 （元） | 暂估合价 （元）
| 其他材料费 | [7 empty] | - |  | 5035.38 | -
| 材料费小计 | [7 empty] | - |  | 5035.38 | -
表-09
综合单价分析表
工程名称：建筑工程 | [7 empty] | 标段： |  | 第 86 页 共 111 页
项目编码 |  | 粤011701008002 |  | 项目名称 | 综合钢脚手架 |  |  |  | 计量单位 |  | m2 | 工程量 | 2313.05
清单综合单价组成明细
定额编号 | 定额项目名称 | 定额 单位 | 数量 | 单价 |  |  |  |  | 合价
|  |  |  | 人工费 | 材料费 | 机具费 | 管理费 和利润 |  | 人工费 |  | 材料费 | 机具费 | 管理费 和利润
A1-21-4 | 综合钢脚手架搭拆 高度(m以内) 30.5 | 100m2 | 0.01 | 2119.66 | 802.46 | 219.69 | 828.6 |  | 21.2 |  | 8.02 | 2.2 | 8.29
A1-21-22 | 建筑用综合脚手架使用费 | 100m2·10天 | 0.0968 | 116.15 | 169.3 | 12.21 | 45.46 |  | 11.24 |  | 16.39 | 1.18 | 4.4
人工单价 |  | 小计 | [6 empty] | 32.44 |  | 24.41 | 3.38 | 12.69
未计价材料费
清单项目综合单价 | [8 empty] | 72.92
材 料 费 明 细 | 主要材料名称、规格、型号 |  |  |  |  | 单位 | 数量 |  | 单价（元） |  | 合价（元） | 暂估单价 （元） | 暂估合价 （元）
| 其他材料费 | [7 empty] | - |  | 24.46 | -
| 材料费小计 | [7 empty] | - |  | 24.46 | -
表-09
综合单价分析表
工程名称：建筑工程 | [7 empty] | 标段： |  | 第 87 页 共 111 页
项目编码 |  | 粤011701008003 |  | 项目名称 | 综合钢脚手架 |  |  |  | 计量单位 |  | m2 | 工程量 | 168.32
清单综合单价组成明细
定额编号 | 定额项目名称 | 定额 单位 | 数量 | 单价 |  |  |  |  | 合价
|  |  |  | 人工费 | 材料费 | 机具费 | 管理费 和利润 |  | 人工费 |  | 材料费 | 机具费 | 管理费 和利润
A1-21-1 | 综合钢脚手架搭拆 高度(m以内) 4.5 | 100m2 | 0.01 | 674.44 | 141.37 | 103.74 | 275.64 |  | 6.74 |  | 1.41 | 1.04 | 2.76
A1-21-22 | 建筑用综合脚手架使用费 | 100m2·10天 | 0.0968 | 116.15 | 169.3 | 12.21 | 45.46 |  | 11.24 |  | 16.39 | 1.18 | 4.4
人工单价 |  | 小计 | [6 empty] | 17.98 |  | 17.8 | 2.22 | 7.16
未计价材料费
清单项目综合单价 | [8 empty] | 45.17
材 料 费 明 细 | 主要材料名称、规格、型号 |  |  |  |  | 单位 | 数量 |  | 单价（元） |  | 合价（元） | 暂估单价 （元） | 暂估合价 （元）
| 其他材料费 | [7 empty] | - |  | 17.83 | -
| 材料费小计 | [7 empty] | - |  | 17.83 | -
表-09
综合单价分析表
工程名称：建筑工程 | [7 empty] | 标段： |  | 第 88 页 共 111 页
项目编码 |  | 粤011701009001 |  | 项目名称 | 单排钢脚手架 |  |  |  | 计量单位 |  | m2 | 工程量 | 16.91
清单综合单价组成明细
定额编号 | 定额项目名称 | 定额 单位 | 数量 | 单价 |  |  |  |  | 合价
|  |  |  | 人工费 | 材料费 | 机具费 | 管理费 和利润 |  | 人工费 |  | 材料费 | 机具费 | 管理费 和利润
A1-21-24 | 单排钢脚手架搭拆 高度(m以内) 10 | 100m2 | 0.01 | 514.89 | 194.63 | 36.62 | 195.34 |  | 5.15 |  | 1.95 | 0.37 | 1.95
人工单价 |  | 小计 | [6 empty] | 5.15 |  | 1.95 | 0.37 | 1.95
未计价材料费
清单项目综合单价 | [8 empty] | 9.41
材 料 费 明 细 | 主要材料名称、规格、型号 |  |  |  |  | 单位 | 数量 |  | 单价（元） |  | 合价（元） | 暂估单价 （元） | 暂估合价 （元）
| 其他材料费 | [7 empty] | - |  | 1.96 | -
| 材料费小计 | [7 empty] | - |  | 1.96 | -
表-09
综合单价分析表
工程名称：建筑工程 | [7 empty] | 标段： |  | 第 89 页 共 111 页
项目编码 |  | 粤011701011001 |  | 项目名称 | 里脚手架 |  |  |  | 计量单位 |  | m2 | 工程量 | 3073.8
清单综合单价组成明细
定额编号 | 定额项目名称 | 定额 单位 | 数量 | 单价 |  |  |  |  | 合价
|  |  |  | 人工费 | 材料费 | 机具费 | 管理费 和利润 |  | 人工费 |  | 材料费 | 机具费 | 管理费 和利润
A1-21-31 | 里脚手架(钢管) 民用建筑 基本层3.6m | 100m2 | 0.01 | 1045.4 | 127.27 | 42.72 | 385.41 |  | 10.45 |  | 1.27 | 0.43 | 3.85
人工单价 |  | 小计 | [6 empty] | 10.45 |  | 1.27 | 0.43 | 3.85
未计价材料费
清单项目综合单价 | [8 empty] | 16.01
材 料 费 明 细 | 主要材料名称、规格、型号 |  |  |  |  | 单位 | 数量 |  | 单价（元） |  | 合价（元） | 暂估单价 （元） | 暂估合价 （元）
| 其他材料费 | [7 empty] | - |  | 1.28 | -
| 材料费小计 | [7 empty] | - |  | 1.28 | -
表-09
综合单价分析表
工程名称：建筑工程 | [7 empty] | 标段： |  | 第 90 页 共 111 页
项目编码 |  | 粤011701015002 |  | 项目名称 | 电梯井脚手架 |  |  |  | 计量单位 |  | 座 | 工程量 | 1
清单综合单价组成明细
定额编号 | 定额项目名称 | 定额 单位 | 数量 | 单价 |  |  |  |  | 合价
|  |  |  | 人工费 | 材料费 | 机具费 | 管理费 和利润 |  | 人工费 |  | 材料费 | 机具费 | 管理费 和利润
A1-21-58 | 电梯井脚手架(钢管) 高度(m以内) 30 | 座 | 1 | 1709.96 | 842.22 | 85.44 | 635.93 |  | 1709.96 |  | 842.22 | 85.44 | 635.93
人工单价 |  | 小计 | [6 empty] | 1709.96 |  | 842.22 | 85.44 | 635.93
未计价材料费
清单项目综合单价 | [8 empty] | 3273.55
材 料 费 明 细 | 主要材料名称、规格、型号 |  |  |  |  | 单位 | 数量 |  | 单价（元） |  | 合价（元） | 暂估单价 （元） | 暂估合价 （元）
| 其他材料费 | [7 empty] | - |  | 842.23 | -
| 材料费小计 | [7 empty] | - |  | 842.23 | -
表-09
综合单价分析表
工程名称：建筑工程 | [7 empty] | 标段： |  | 第 91 页 共 111 页
项目编码 |  | 011702001004 |  | 项目名称 | 基础 |  |  |  | 计量单位 |  | m2 | 工程量 | 200.88
清单综合单价组成明细
定额编号 | 定额项目名称 | 定额 单位 | 数量 | 单价 |  |  |  |  | 合价
|  |  |  | 人工费 | 材料费 | 机具费 | 管理费 和利润 |  | 人工费 |  | 材料费 | 机具费 | 管理费 和利润
A1-20-3 | 独立基础模板 | 100m2 | 0.01 | 1857.15 | 2116.45 | 178.22 | 943.39 |  | 18.57 |  | 21.16 | 1.78 | 9.43
人工单价 |  | 小计 | [6 empty] | 18.57 |  | 21.16 | 1.78 | 9.43
未计价材料费
清单项目综合单价 | [8 empty] | 50.95
材 料 费 明 细 | 主要材料名称、规格、型号 |  |  |  |  | 单位 | 数量 |  | 单价（元） |  | 合价（元） | 暂估单价 （元） | 暂估合价 （元）
| 其他材料费 | [7 empty] | - |  | 21.23 | -
| 材料费小计 | [7 empty] | - |  | 21.23 | -
表-09
综合单价分析表
工程名称：建筑工程 | [7 empty] | 标段： |  | 第 92 页 共 111 页
项目编码 |  | 011702001005 |  | 项目名称 | 基础 |  |  |  | 计量单位 |  | m2 | 工程量 | 79.23
清单综合单价组成明细
定额编号 | 定额项目名称 | 定额 单位 | 数量 | 单价 |  |  |  |  | 合价
|  |  |  | 人工费 | 材料费 | 机具费 | 管理费 和利润 |  | 人工费 |  | 材料费 | 机具费 | 管理费 和利润
A1-20-12 | 基础垫层模板 | 100m2 | 0.01 | 1039.92 | 1396.58 | 75.53 | 517.01 |  | 10.4 |  | 13.97 | 0.76 | 5.17
人工单价 |  | 小计 | [6 empty] | 10.4 |  | 13.97 | 0.76 | 5.17
未计价材料费
清单项目综合单价 | [8 empty] | 30.29
材 料 费 明 细 | 主要材料名称、规格、型号 |  |  |  |  | 单位 | 数量 |  | 单价（元） |  | 合价（元） | 暂估单价 （元） | 暂估合价 （元）
| 其他材料费 | [7 empty] | - |  | 13.93 | -
| 材料费小计 | [7 empty] | - |  | 13.93 | -
表-09
综合单价分析表
工程名称：建筑工程 | [7 empty] | 标段： |  | 第 93 页 共 111 页
项目编码 |  | 011702002001 |  | 项目名称 | 矩形柱 |  |  |  | 计量单位 |  | m2 | 工程量 | 1111.44
清单综合单价组成明细
定额编号 | 定额项目名称 | 定额 单位 | 数量 | 单价 |  |  |  |  | 合价
|  |  |  | 人工费 | 材料费 | 机具费 | 管理费 和利润 |  | 人工费 |  | 材料费 | 机具费 | 管理费 和利润
A1-20-16 | 矩形柱模板(周长m) 支模高度3.6m内 1.8外 | 100m2 | 0.01 | 3101.61 | 1318.45 | 195.48 | 1528.2 |  | 31.02 |  | 13.18 | 1.95 | 15.28
人工单价 |  | 小计 | [6 empty] | 31.02 |  | 13.18 | 1.95 | 15.28
未计价材料费
清单项目综合单价 | [8 empty] | 61.44
材 料 费 明 细 | 主要材料名称、规格、型号 |  |  |  |  | 单位 | 数量 |  | 单价（元） |  | 合价（元） | 暂估单价 （元） | 暂估合价 （元）
| 其他材料费 | [7 empty] | - |  | 13.12 | -
| 材料费小计 | [7 empty] | - |  | 13.12 | -
表-09
综合单价分析表
工程名称：建筑工程 | [7 empty] | 标段： |  | 第 94 页 共 111 页
项目编码 |  | 011702002002 |  | 项目名称 | 矩形柱 |  |  |  | 计量单位 |  | m2 | 工程量 | 66.53
清单综合单价组成明细
定额编号 | 定额项目名称 | 定额 单位 | 数量 | 单价 |  |  |  |  | 合价
|  |  |  | 人工费 | 材料费 | 机具费 | 管理费 和利润 |  | 人工费 |  | 材料费 | 机具费 | 管理费 和利润
A1-20-15 | 矩形柱模板(周长m) 支模高度3.6m内 1.8内 | 100m2 | 0.01 | 2819.89 | 1177.96 | 195.48 | 1397.62 |  | 28.2 |  | 11.78 | 1.95 | 13.98
人工单价 |  | 小计 | [6 empty] | 28.2 |  | 11.78 | 1.95 | 13.98
未计价材料费
清单项目综合单价 | [8 empty] | 55.91
材 料 费 明 细 | 主要材料名称、规格、型号 |  |  |  |  | 单位 | 数量 |  | 单价（元） |  | 合价（元） | 暂估单价 （元） | 暂估合价 （元）
| 其他材料费 | [7 empty] | - |  | 11.82 | -
| 材料费小计 | [7 empty] | - |  | 11.82 | -
表-09
综合单价分析表
工程名称：建筑工程 | [7 empty] | 标段： |  | 第 95 页 共 111 页
项目编码 |  | 011702002003 |  | 项目名称 | 矩形柱 |  |  |  | 计量单位 |  | m2 | 工程量 | 54.19
清单综合单价组成明细
定额编号 | 定额项目名称 | 定额 单位 | 数量 | 单价 |  |  |  |  | 合价
|  |  |  | 人工费 | 材料费 | 机具费 | 管理费 和利润 |  | 人工费 |  | 材料费 | 机具费 | 管理费 和利润
A1-20-14 | 矩形柱模板(周长m) 支模高度3.6m内 1.2内 | 100m2 | 0.01 | 3569.39 | 1400.82 | 210.25 | 1751.87 |  | 35.69 |  | 14.01 | 2.1 | 17.52
人工单价 |  | 小计 | [6 empty] | 35.69 |  | 14.01 | 2.1 | 17.52
未计价材料费
清单项目综合单价 | [8 empty] | 69.32
材 料 费 明 细 | 主要材料名称、规格、型号 |  |  |  |  | 单位 | 数量 |  | 单价（元） |  | 合价（元） | 暂估单价 （元） | 暂估合价 （元）
| 其他材料费 | [7 empty] | - |  | 14.01 | -
| 材料费小计 | [7 empty] | - |  | 14.01 | -
表-09
综合单价分析表
工程名称：建筑工程 | [7 empty] | 标段： |  | 第 96 页 共 111 页
项目编码 |  | 011702003001 |  | 项目名称 | 构造柱 |  |  |  | 计量单位 |  | m2 | 工程量 | 284.5
清单综合单价组成明细
定额编号 | 定额项目名称 | 定额 单位 | 数量 | 单价 |  |  |  |  | 合价
|  |  |  | 人工费 | 材料费 | 机具费 | 管理费 和利润 |  | 人工费 |  | 材料费 | 机具费 | 管理费 和利润
A1-20-14 | 矩形柱模板(周长m) 支模高度3.6m内 1.2内 | 100m2 | 0.01 | 3569.39 | 1400.82 | 210.25 | 1751.87 |  | 35.69 |  | 14.01 | 2.1 | 17.52
人工单价 |  | 小计 | [6 empty] | 35.69 |  | 14.01 | 2.1 | 17.52
未计价材料费
清单项目综合单价 | [8 empty] | 69.32
材 料 费 明 细 | 主要材料名称、规格、型号 |  |  |  |  | 单位 | 数量 |  | 单价（元） |  | 合价（元） | 暂估单价 （元） | 暂估合价 （元）
| 其他材料费 | [7 empty] | - |  | 14.01 | -
| 材料费小计 | [7 empty] | - |  | 14.01 | -
表-09
综合单价分析表
工程名称：建筑工程 | [7 empty] | 标段： |  | 第 97 页 共 111 页
项目编码 |  | 011702005001 |  | 项目名称 | 基础梁 |  |  |  | 计量单位 |  | m2 | 工程量 | 350.71
清单综合单价组成明细
定额编号 | 定额项目名称 | 定额 单位 | 数量 | 单价 |  |  |  |  | 合价
|  |  |  | 人工费 | 材料费 | 机具费 | 管理费 和利润 |  | 人工费 |  | 材料费 | 机具费 | 管理费 和利润
A1-20-32 | 基础梁模板 | 100m2 | 0.01 | 2413.7 | 2115.66 | 162.87 | 1194.24 |  | 24.14 |  | 21.16 | 1.63 | 11.94
人工单价 |  | 小计 | [6 empty] | 24.14 |  | 21.16 | 1.63 | 11.94
未计价材料费
清单项目综合单价 | [8 empty] | 58.86
材 料 费 明 细 | 主要材料名称、规格、型号 |  |  |  |  | 单位 | 数量 |  | 单价（元） |  | 合价（元） | 暂估单价 （元） | 暂估合价 （元）
| 其他材料费 | [7 empty] | - |  | 21.13 | -
| 材料费小计 | [7 empty] | - |  | 21.13 | -
表-09
综合单价分析表
工程名称：建筑工程 | [7 empty] | 标段： |  | 第 98 页 共 111 页
项目编码 |  | 011702006003 |  | 项目名称 | 矩形梁 |  |  |  | 计量单位 |  | m2 | 工程量 | 2731.67
清单综合单价组成明细
定额编号 | 定额项目名称 | 定额 单位 | 数量 | 单价 |  |  |  |  | 合价
|  |  |  | 人工费 | 材料费 | 机具费 | 管理费 和利润 |  | 人工费 |  | 材料费 | 机具费 | 管理费 和利润
A1-20-33 | 单梁、连续梁模板(梁宽cm) 25以内 支模高度3.6m | 100m2 | 0.01 | 3495.18 | 1155.68 | 205.58 | 1715.3 |  | 34.95 |  | 11.56 | 2.06 | 17.15
人工单价 |  | 小计 | [6 empty] | 34.95 |  | 11.56 | 2.06 | 17.15
未计价材料费
清单项目综合单价 | [8 empty] | 65.72
材 料 费 明 细 | 主要材料名称、规格、型号 |  |  |  |  | 单位 | 数量 |  | 单价（元） |  | 合价（元） | 暂估单价 （元） | 暂估合价 （元）
| 其他材料费 | [7 empty] | - |  | 11.61 | -
| 材料费小计 | [7 empty] | - |  | 11.61 | -
表-09
综合单价分析表
工程名称：建筑工程 | [7 empty] | 标段： |  | 第 99 页 共 111 页
项目编码 |  | 011702008001 |  | 项目名称 | 圈梁 |  |  |  | 计量单位 |  | m2 | 工程量 | 62.52
清单综合单价组成明细
定额编号 | 定额项目名称 | 定额 单位 | 数量 | 单价 |  |  |  |  | 合价
|  |  |  | 人工费 | 材料费 | 机具费 | 管理费 和利润 |  | 人工费 |  | 材料费 | 机具费 | 管理费 和利润
A1-20-37 | 圈梁模板 支模高度3.6m | 100m2 | 0.01 | 2521.71 | 1295.83 | 92.59 | 1211.73 |  | 25.22 |  | 12.96 | 0.93 | 12.12
人工单价 |  | 小计 | [6 empty] | 25.22 |  | 12.96 | 0.93 | 12.12
未计价材料费
清单项目综合单价 | [8 empty] | 51.22
材 料 费 明 细 | 主要材料名称、规格、型号 |  |  |  |  | 单位 | 数量 |  | 单价（元） |  | 合价（元） | 暂估单价 （元） | 暂估合价 （元）
| 其他材料费 | [7 empty] | - |  | 13.04 | -
| 材料费小计 | [7 empty] | - |  | 13.04 | -
表-09
综合单价分析表
工程名称：建筑工程 | [7 empty] | 标段： |  | 第 100 页 共 111 页
项目编码 |  | 011702009001 |  | 项目名称 | 过梁 |  |  |  | 计量单位 |  | m2 | 工程量 | 54.24
清单综合单价组成明细
定额编号 | 定额项目名称 | 定额 单位 | 数量 | 单价 |  |  |  |  | 合价
|  |  |  | 人工费 | 材料费 | 机具费 | 管理费 和利润 |  | 人工费 |  | 材料费 | 机具费 | 管理费 和利润
A1-20-37 | 圈梁模板 支模高度3.6m | 100m2 | 0.01 | 2521.71 | 1295.83 | 92.59 | 1211.73 |  | 25.22 |  | 12.96 | 0.93 | 12.12
人工单价 |  | 小计 | [6 empty] | 25.22 |  | 12.96 | 0.93 | 12.12
未计价材料费
清单项目综合单价 | [8 empty] | 51.22
材 料 费 明 细 | 主要材料名称、规格、型号 |  |  |  |  | 单位 | 数量 |  | 单价（元） |  | 合价（元） | 暂估单价 （元） | 暂估合价 （元）
| 其他材料费 | [7 empty] | - |  | 12.9 | -
| 材料费小计 | [7 empty] | - |  | 12.9 | -
表-09
综合单价分析表
工程名称：建筑工程 | [7 empty] | 标段： |  | 第 101 页 共 111 页
项目编码 |  | 011702011001 |  | 项目名称 | 直形墙 |  |  |  | 计量单位 |  | m2 | 工程量 | 516.95
清单综合单价组成明细
定额编号 | 定额项目名称 | 定额 单位 | 数量 | 单价 |  |  |  |  | 合价
|  |  |  | 人工费 | 材料费 | 机具费 | 管理费 和利润 |  | 人工费 |  | 材料费 | 机具费 | 管理费 和利润
A1-20-51 | 直形墙模板 墙厚(cm以内) 40 支模高度3.6m内 | 100m2 | 0.01 | 1868.55 | 1460.86 | 208.54 | 962.73 |  | 18.69 |  | 14.61 | 2.09 | 9.63
人工单价 |  | 小计 | [6 empty] | 18.69 |  | 14.61 | 2.09 | 9.63
未计价材料费
清单项目综合单价 | [8 empty] | 45.01
材 料 费 明 细 | 主要材料名称、规格、型号 |  |  |  |  | 单位 | 数量 |  | 单价（元） |  | 合价（元） | 暂估单价 （元） | 暂估合价 （元）
| 其他材料费 | [7 empty] | - |  | 14.64 | -
| 材料费小计 | [7 empty] | - |  | 14.64 | -
表-09
综合单价分析表
工程名称：建筑工程 | [7 empty] | 标段： |  | 第 102 页 共 111 页
项目编码 |  | 011702011003 |  | 项目名称 | 直形墙 |  |  |  | 计量单位 |  | m2 | 工程量 | 19.34
清单综合单价组成明细
定额编号 | 定额项目名称 | 定额 单位 | 数量 | 单价 |  |  |  |  | 合价
|  |  |  | 人工费 | 材料费 | 机具费 | 管理费 和利润 |  | 人工费 |  | 材料费 | 机具费 | 管理费 和利润
A1-20-57 | 电梯坑、井墙模板 支模高度3.6m内 | 100m2 | 0.01 | 2468.76 | 1401.81 | 137.41 | 1207.96 |  | 24.69 |  | 14.02 | 1.37 | 12.08
人工单价 |  | 小计 | [6 empty] | 24.69 |  | 14.02 | 1.37 | 12.08
未计价材料费
清单项目综合单价 | [8 empty] | 52.16
材 料 费 明 细 | 主要材料名称、规格、型号 |  |  |  |  | 单位 | 数量 |  | 单价（元） |  | 合价（元） | 暂估单价 （元） | 暂估合价 （元）
| 其他材料费 | [7 empty] | - |  | 13.99 | -
| 材料费小计 | [7 empty] | - |  | 13.99 | -
表-09
综合单价分析表
工程名称：建筑工程 | [7 empty] | 标段： |  | 第 103 页 共 111 页
项目编码 |  | 011702011002 |  | 项目名称 | 栏板 |  |  |  | 计量单位 |  | m2 | 工程量 | 44.36
清单综合单价组成明细
定额编号 | 定额项目名称 | 定额 单位 | 数量 | 单价 |  |  |  |  | 合价
|  |  |  | 人工费 | 材料费 | 机具费 | 管理费 和利润 |  | 人工费 |  | 材料费 | 机具费 | 管理费 和利润
A1-20-97 | 栏板、反檐模板 | 100m2 | 0.01 | 2459.11 | 2526.14 | 134.39 | 1202.09 |  | 24.59 |  | 25.26 | 1.34 | 12.02
人工单价 |  | 小计 | [6 empty] | 24.59 |  | 25.26 | 1.34 | 12.02
未计价材料费
清单项目综合单价 | [8 empty] | 63.22
材 料 费 明 细 | 主要材料名称、规格、型号 |  |  |  |  | 单位 | 数量 |  | 单价（元） |  | 合价（元） | 暂估单价 （元） | 暂估合价 （元）
| 其他材料费 | [7 empty] | - |  | 25.2 | -
| 材料费小计 | [7 empty] | - |  | 25.2 | -
表-09
综合单价分析表
工程名称：建筑工程 | [7 empty] | 标段： |  | 第 104 页 共 111 页
项目编码 |  | 011702014001 |  | 项目名称 | 有梁板 |  |  |  | 计量单位 |  | m2 | 工程量 | 2510.97
清单综合单价组成明细
定额编号 | 定额项目名称 | 定额 单位 | 数量 | 单价 |  |  |  |  | 合价
|  |  |  | 人工费 | 材料费 | 机具费 | 管理费 和利润 |  | 人工费 |  | 材料费 | 机具费 | 管理费 和利润
A1-20-75 | 有梁板模板 支模高度3.6m | 100m2 | 0.01 | 2976.2 | 1414.54 | 297.12 | 1517.18 |  | 29.76 |  | 14.15 | 2.97 | 15.17
人工单价 |  | 小计 | [6 empty] | 29.76 |  | 14.15 | 2.97 | 15.17
未计价材料费
清单项目综合单价 | [8 empty] | 62.05
材 料 费 明 细 | 主要材料名称、规格、型号 |  |  |  |  | 单位 | 数量 |  | 单价（元） |  | 合价（元） | 暂估单价 （元） | 暂估合价 （元）
| 其他材料费 | [7 empty] | - |  | 14.14 | -
| 材料费小计 | [7 empty] | - |  | 14.14 | -
表-09
综合单价分析表
工程名称：建筑工程 | [7 empty] | 标段： |  | 第 105 页 共 111 页
项目编码 |  | 011702023001 |  | 项目名称 | 雨篷、悬挑板、阳台板 |  |  |  | 计量单位 |  | m2 | 工程量 | 57.82
清单综合单价组成明细
定额编号 | 定额项目名称 | 定额 单位 | 数量 | 单价 |  |  |  |  | 合价
|  |  |  | 人工费 | 材料费 | 机具费 | 管理费 和利润 |  | 人工费 |  | 材料费 | 机具费 | 管理费 和利润
A1-20-94 | 阳台、雨蓬模板 直形 | 100m2 | 0.01 | 3869.32 | 1181.24 | 341.15 | 1951.55 |  | 38.69 |  | 11.81 | 3.41 | 19.52
人工单价 |  | 小计 | [6 empty] | 38.69 |  | 11.81 | 3.41 | 19.52
未计价材料费
清单项目综合单价 | [8 empty] | 73.43
材 料 费 明 细 | 主要材料名称、规格、型号 |  |  |  |  | 单位 | 数量 |  | 单价（元） |  | 合价（元） | 暂估单价 （元） | 暂估合价 （元）
| 其他材料费 | [7 empty] | - |  | 11.75 | -
| 材料费小计 | [7 empty] | - |  | 11.75 | -
表-09
综合单价分析表
工程名称：建筑工程 | [7 empty] | 标段： |  | 第 106 页 共 111 页
项目编码 |  | 011702027001 |  | 项目名称 | 台阶 |  |  |  | 计量单位 |  | m2 | 工程量 | 8.33
清单综合单价组成明细
定额编号 | 定额项目名称 | 定额 单位 | 数量 | 单价 |  |  |  |  | 合价
|  |  |  | 人工费 | 材料费 | 机具费 | 管理费 和利润 |  | 人工费 |  | 材料费 | 机具费 | 管理费 和利润
A1-20-96 | 台阶模板 | 100m2 | 0.01 | 2090.43 | 807 | 66.28 | 999.63 |  | 20.9 |  | 8.07 | 0.66 | 10
人工单价 |  | 小计 | [6 empty] | 20.9 |  | 8.07 | 0.66 | 10
未计价材料费
清单项目综合单价 | [8 empty] | 39.63
材 料 费 明 细 | 主要材料名称、规格、型号 |  |  |  |  | 单位 | 数量 |  | 单价（元） |  | 合价（元） | 暂估单价 （元） | 暂估合价 （元）
| 其他材料费 | [7 empty] | - |  | 8.13 | -
| 材料费小计 | [7 empty] | - |  | 8.13 | -
表-09
综合单价分析表
工程名称：建筑工程 | [7 empty] | 标段： |  | 第 107 页 共 111 页
项目编码 |  | 011702028001 |  | 项目名称 | 扶手 |  |  |  | 计量单位 |  | m | 工程量 | 325.5
清单综合单价组成明细
定额编号 | 定额项目名称 | 定额 单位 | 数量 | 单价 |  |  |  |  | 合价
|  |  |  | 人工费 | 材料费 | 机具费 | 管理费 和利润 |  | 人工费 |  | 材料费 | 机具费 | 管理费 和利润
A1-20-98 | 压顶、扶手模板 | 100m | 0.01 | 1934.32 | 1104.39 | 91.28 | 938.87 |  | 19.34 |  | 11.04 | 0.91 | 9.39
人工单价 |  | 小计 | [6 empty] | 19.34 |  | 11.04 | 0.91 | 9.39
未计价材料费
清单项目综合单价 | [8 empty] | 40.69
材 料 费 明 细 | 主要材料名称、规格、型号 |  |  |  |  | 单位 | 数量 |  | 单价（元） |  | 合价（元） | 暂估单价 （元） | 暂估合价 （元）
| 其他材料费 | [7 empty] | - |  | 11 | -
| 材料费小计 | [7 empty] | - |  | 11 | -
表-09
综合单价分析表
工程名称：建筑工程 | [7 empty] | 标段： |  | 第 108 页 共 111 页
项目编码 |  | 011702024001 |  | 项目名称 | 楼梯 |  |  |  | 计量单位 |  | m2 | 工程量 | 182.45
清单综合单价组成明细
定额编号 | 定额项目名称 | 定额 单位 | 数量 | 单价 |  |  |  |  | 合价
|  |  |  | 人工费 | 材料费 | 机具费 | 管理费 和利润 |  | 人工费 |  | 材料费 | 机具费 | 管理费 和利润
A1-20-92 | 楼梯模板 直形 | 100m2 | 0.01 | 8613.89 | 4648.19 | 370.75 | 4164.38 |  | 86.14 |  | 46.48 | 3.71 | 41.64
人工单价 |  | 小计 | [6 empty] | 86.14 |  | 46.48 | 3.71 | 41.64
未计价材料费
清单项目综合单价 | [8 empty] | 177.97
材 料 费 明 细 | 主要材料名称、规格、型号 |  |  |  |  | 单位 | 数量 |  | 单价（元） |  | 合价（元） | 暂估单价 （元） | 暂估合价 （元）
| 其他材料费 | [7 empty] | - |  | 46.52 | -
| 材料费小计 | [7 empty] | - |  | 46.52 | -
表-09
综合单价分析表
工程名称：建筑工程 | [7 empty] | 标段： |  | 第 109 页 共 111 页
项目编码 |  | 011702001003 |  | 项目名称 | 基础 |  |  |  | 计量单位 |  | m2 | 工程量 | 10.16
清单综合单价组成明细
定额编号 | 定额项目名称 | 定额 单位 | 数量 | 单价 |  |  |  |  | 合价
|  |  |  | 人工费 | 材料费 | 机具费 | 管理费 和利润 |  | 人工费 |  | 材料费 | 机具费 | 管理费 和利润
A1-20-6 | 满堂基础模板 有梁式 | 100m2 | 0.01 | 2466.66 | 1559.15 | 111.95 | 1195.18 |  | 24.67 |  | 15.59 | 1.12 | 11.95
人工单价 |  | 小计 | [6 empty] | 24.67 |  | 15.59 | 1.12 | 11.95
未计价材料费
清单项目综合单价 | [8 empty] | 53.33
材 料 费 明 细 | 主要材料名称、规格、型号 |  |  |  |  | 单位 | 数量 |  | 单价（元） |  | 合价（元） | 暂估单价 （元） | 暂估合价 （元）
| 其他材料费 | [7 empty] | - |  | 15.63 | -
| 材料费小计 | [7 empty] | - |  | 15.63 | -
表-09
综合单价分析表
工程名称：建筑工程 | [7 empty] | 标段： |  | 第 110 页 共 111 页
项目编码 |  | 011702006002 |  | 项目名称 | 矩形梁 |  |  |  | 计量单位 |  | m2 | 工程量 | 36.12
清单综合单价组成明细
定额编号 | 定额项目名称 | 定额 单位 | 数量 | 单价 |  |  |  |  | 合价
|  |  |  | 人工费 | 材料费 | 机具费 | 管理费 和利润 |  | 人工费 |  | 材料费 | 机具费 | 管理费 和利润
A1-20-33 | 单梁、连续梁模板(梁宽cm) 25以内 支模高度3.6m | 100m2 | 0.01 | 3495.18 | 1155.68 | 205.58 | 1715.3 |  | 34.95 |  | 11.56 | 2.06 | 17.15
人工单价 |  | 小计 | [6 empty] | 34.95 |  | 11.56 | 2.06 | 17.15
未计价材料费
清单项目综合单价 | [8 empty] | 65.72
材 料 费 明 细 | 主要材料名称、规格、型号 |  |  |  |  | 单位 | 数量 |  | 单价（元） |  | 合价（元） | 暂估单价 （元） | 暂估合价 （元）
| 其他材料费 | [7 empty] | - |  | 11.61 | -
| 材料费小计 | [7 empty] | - |  | 11.61 | -
表-09
综合单价分析表
工程名称：建筑工程 | [7 empty] | 标段： |  | 第 111 页 共 111 页
项目编码 |  | 011703001001 |  | 项目名称 | 垂直运输 |  |  |  | 计量单位 |  | m2 | 工程量 | 3073.8
清单综合单价组成明细
定额编号 | 定额项目名称 | 定额 单位 | 数量 | 单价 |  |  |  |  | 合价
|  |  |  | 人工费 | 材料费 | 机具费 | 管理费 和利润 |  | 人工费 |  | 材料费 | 机具费 | 管理费 和利润
A1-22-3 | 建筑物20m以上的垂直运输 30m以内 | 100m2 | 0.01 |  |  | 2676.76 | 993.34 |  |  |  |  | 26.77 | 9.93
人工单价 |  | 小计 | [9 empty] | 26.77 | 9.93
未计价材料费
清单项目综合单价 | [8 empty] | 36.7
材 料 费 明 细 | 主要材料名称、规格、型号 |  |  |  |  | 单位 | 数量 |  | 单价（元） |  | 合价（元） | 暂估单价 （元） | 暂估合价 （元）
表-09

## 表-12 其他项目清单与计价汇总表
其他项目清单与计价汇总表
工程名称：建筑工程 |  |  | 第 1 页 共 1 页
序号 | 项目名称 | 金额（元） |  | 备注
1 | 暂列金额 |  |  | 明细详见表-12-1
2 | 暂估价 | 550000.00
2.1 | 材料暂估价 | — |  | 明细详见表-12-2
2.2 | 专业工程暂估价 | 550000.00 |  | 明细详见表-12-3
3 | 计日工 |  |  | 明细详见表-12-4
4 | 总承包服务费 |  |  | 明细详见表-12-5
5 | 预算包干费
6 | 工程优质费
7 | 概算幅度差
8 | 现场签证费用
9 | 索赔费用
10 | 其他费用
11 | 独立费
| 合 计 | 550000.00 |  | —
表—12

## 表-12-3 专业工程暂估价及结算价表
专业工程暂估价及结算价表
工程名称：建筑工程 |  |  |  | 第 1 页 共 1 页
序号 | 工程名称 | 工程内容 | 暂估金额 （元） |  | 备注
一 | 廊架 | 现场制作安装 | 100000 |  | 约35平方米，约3000元/平方，按实结算
二 | 窗套 | 现场制作安装 | 60000 |  | 按实结算
三 | 线条装饰 | 现场制作安装 | 60000 |  | 按实结算
四 | 电梯 | 采购、安装、调试 | 300000 |  | 1部
五 | 机房顶电梯吊钩爬梯 | 1部 | 10000
六 | 楼顶水箱内外爬梯 | 2部 | 20000
合 计 |  |  | 550000.00 |  | —
表—12—3

## 表-13 规费、税金项目清单与计价表
规费、税金项目清单与计价表
工程名称：建筑工程 |  |  |  |  | 第 1 页 共 1 页
序号 | 项目名称 | 计算基础 | 计算基数 | 计算费率 (%) |  | 金额(元)
1 | 增值税销项税额 | 分部分项合计+措施合计+其他项目 | 5678427.76 | 9 |  | 511058.5
合 计 | [5 empty] | 511058.5
表—13

## 表-21 承包人提供主要材料和工程设备一览表
承包人提供主要材料和工程设备一览表
(适用于造价信息差额调整法)
工程名称：建筑工程 |  |  |  |  | 第 1 页 共 2 页
序号 | 名称、规格、型号 | 单位 | 数量 | 单价（元) |  | 备注
1 | 热轧圆盘条 φ10以内 | t | 34.0907 | 4877.5
2 | 螺纹钢筋 φ25以内 | t | 75.6132 | 4877.5
3 | 冷拉热轧圆盘条 φ4 | t | 1.3617 | 4877.5
4 | 螺纹钢筋 φ10以内 | t | 5.3203 | 4877.5
5 | 圆钢 φ10以内 | t | 25.4551 | 4877.5
6 | 圆钢 φ10以内 | kg | 161.17 | 4.878
7 | 复合普通硅酸盐水泥 P.C 32.5 | t | 104.5606 | 412.5
8 | 复合普通硅酸盐水泥 P.C 32.5 | t | 0.3398 | 412.5
9 | 复合普通硅酸盐水泥 P.C 32.5 | t | 2.0602 | 412.5
10 | 复合普通硅酸盐水泥 P.C 32.5 | t | 54.8765 | 412.5
11 | 白色硅酸盐水泥 32.5 | t | 0.5306 | 606.34
12 | 中砂 | m3 | 285.1114 | 136.25
13 | 中砂 | m3 | 155.6202 | 136.25
14 | 碎石 10 | m3 | 2.76 | 119
15 | 生石灰 | t | 6.6482 | 400
16 | 标准砖 240×115×53 | 千块 | 2.838 | 379.25
17 | 蒸压加气混凝土砌块 600×200×200 | 千块 | 15.8111 | 6263.53
18 | 松杂板枋材 | m3 | 29.9723 | 1391.18
19 | 松杂直边板 | m3 | 2.4798 | 1416.07
20 | 防水胶合板 模板用 18mm | m2 | 10.0703 | 34.04
21 | 防水胶合板 模板用 18mm | m2 | 1173.4271 | 34.04
22 | 釉面砖 600×300 | m2 | 640.9728 | 42.13
23 | 釉面砖 300*600 | m2 | 1966.9208 | 42.13
24 | 面砖 300*600 | m2 | 69.94 | 42.13
25 | 防滑砖 300×300 | m2 | 202.0685 | 40
26 | 地砖 800×800×6 | m2 | 1911.364 | 88.61
27 | 实木地板 企口 | m2 | 240.156 | 140.62
28 | 花岗岩石板 2cm | m2 | 533.5089 | 84.11
29 | 水 | m3 | 204.7276 | 3.93
30 | 水 | m3 | 0.09 | 3.93
31 | 水 | m3 | 5.328 | 3.93
32 | 水 | m3 | 396.4955 | 3.93
表-21
承包人提供主要材料和工程设备一览表
(适用于造价信息差额调整法)
工程名称：建筑工程 |  |  |  |  | 第 2 页 共 2 页
序号 | 名称、规格、型号 | 单位 | 数量 | 单价（元) |  | 备注
33 | 脚手架钢管 φ51×3.5 | m | 51.0793 | 31.65
34 | 不锈钢防盗网 12×12间距120 | m2 | 200.33 | 150
35 | 塑钢门 | m2 | 146.5 | 290
36 | 不锈钢纱窗 | m2 | 100.17 | 122.81
37 | 钢质防火门 单扇（丙级） | m2 | 8.57 | 402
38 | 钢质防火门 双扇(乙级) | m2 | 7.41 | 395
39 | 铝合金推拉窗 6+12A+6中空纳米涂膜隔热节能玻璃 | m2 | 321.77 | 377.19
40 | 普通预拌混凝土 碎石粒径综合考虑 C15 | m3 | 106.5199 | 440
41 | 普通预拌混凝土 碎石粒径综合考虑 C20 | m3 | 45.2793 | 450
42 | 普通预拌混凝土 碎石粒径综合考虑 C25 | m3 | 36.177 | 460
43 | 普通预拌混凝土 碎石粒径综合考虑 C25（掺减水剂） | m3 | 23.4471 | 460
44 | 普通预拌混凝土 碎石粒径综合考虑 C30 | m3 | 932.9858 | 470
45 | 普通预拌混凝土 碎石粒径综合考虑 C35 | m3 | 173.2808 | 485
46 | 钢梁 14#A槽钢 | t | 1.197 | 5575.22
47 | 成品空调百页 | m2 | 137.28 | 230.09
48 | 柴油 (机械用)0# | kg | 310.1781 | 7.38
49 | 柴油 (机械用)0# | kg | 26.9377 | 7.38
50 | 柴油 (机械用)0# | kg | 3169.4935 | 7.38
51 | 电 (机械用) | kw·h | 8796.0527 | 0.69
52 | 电 (机械用) | kw·h | 2.5392 | 0.69
53 | 电 (机械用) | kw·h | 9045.6167 | 0.69
表-21