## B.1.1 招标工程量清单封面
|  | 广州市番禺区智车创新基地项目主体工程施工总承包 | 工程
招标工程量清单
| 招 标 人： |  |  | (盖章)
年 月 日

## C.1.1 招标工程量清单扉页
工程名称： |  | 广州市番禺区智车创新基地项目主体工程施工总承包
标段名称： |  | 广州市番禺区智车创新基地项目主体工程施工总承包
招 标 工 程 量 清 单
| 编 制 人： |  | (造价专业人员签字及盖章)
| 审 核 人： |  | (签字及盖章)
| 编 制 单 位： |  | (盖章)
| 法定代表人或其授权人： |  | (签字或盖章)
| 招 标 人： |  | (盖章)
| 法定代表人或其授权人： |  | (签字或盖章)
编 制 时 间：

## D.1.1 编制（审核）说明
最高投标限价编制（审核）说明
工程名称：广州市番禺区智车创新基地项目主体工程施工总承包
注：最高投标限价编制（审核）说明应包括工程概况、工程范围、编制（审核）依据、特殊要求（如有）及其他需要说明的问题等内容。

## E.1.1 工程项目清单汇总表
工程项目清单汇总表
工程名称：广州市番禺区智车创新基地项目主体工程施工总承包 |  | 标段：广州市番禺区智车创新基地项目主体工程施工总承包 | 第 1 页 共 4 页
序号 | 项 目 内 容 |  | 金 额 （元）
1 | 分部分项工程费
1.1 | 地下室
1.1.1 | 地下室-建筑装饰工程
1.1.2 | 地下室-防雷工程
1.1.3 | 地下室-电气工程
1.1.4 | 地下室-消防电工程
1.1.5 | 地下室-给排水工程
1.1.6 | 地下室-暖通工程
1.1.7 | 地下室-消防工程
1.1.8 | 地下室-5G信号覆盖
1.1.9 | 地下室-智能化工程
1.1.10 | 地下室-抗震支架工程
1.1.11 | 地下室-地面划线及导视标识
1.2 | 1#-01楼
1.2.1 | 1#-01楼-建筑工程
1.2.2 | 1#-01楼-装修工程
1.2.3 | 1#-01楼-防雷工程
1.2.4 | 1#-01楼-电气工程
1.2.5 | 1#-01楼-消防电工程
1.2.6 | 1#-01楼-给排水工程
1.2.7 | 1#-01楼-暖通工程
1.2.8 | 1#-01楼-消防水工程
1.2.9 | 1#-01楼-5G信号覆盖
1.2.10 | 1#-01楼-智能化工程
1.2.11 | 1#-01楼-抗震支架工程
1.3 | 1#-02楼
1.3.1 | 1#-02楼-建筑工程
1.3.2 | 1#-02楼-幕墙工程
1.3.3 | 1#-02楼-防雷工程
1.3.4 | 1#-02楼-电气工程
1.3.5 | 1#-02楼-消防电工程
1.3.6 | 1#-02楼-给排水工程
1.3.7 | 1#-02楼-暖通工程
1.3.8 | 1#-02楼-消防水工程
1.3.9 | 1#-02楼-智能化工程
1.3.10 | 1#-02楼-5G信号覆盖
1.3.11 | 1#-02楼-抗震支架工程
注：1 专业工程暂估价为已含税价格，在计算增值税计算基础时不应包含专业工程暂估价金额； 2 本表宜用于按合同标的为工程量清单编制对象的工程汇总计算，以单项工程、单位工程等为工程量清单编制对象的工程可按本表汇总计算；
工程项目清单汇总表
工程名称：广州市番禺区智车创新基地项目主体工程施工总承包 |  | 标段：广州市番禺区智车创新基地项目主体工程施工总承包 | 第 2 页 共 4 页
序号 | 项 目 内 容 |  | 金 额 （元）
1.4 | 1#-03楼
1.4.1 | 1#-03楼-建筑工程
1.4.2 | 1#-03楼-装修工程
1.4.3 | 1#-03楼-防雷工程
1.4.4 | 1#-03楼-电气工程
1.4.5 | 1#-03楼-消防电工程
1.4.6 | 1#-03楼-给排水工程
1.4.7 | 1#-03楼-暖通工程
1.4.8 | 1#-03楼-消防水工程
1.4.9 | 1#-03楼-5G信号覆盖
1.4.10 | 1#-03楼-智能化工程
1.4.11 | 1#-03楼-抗震支架工程
1.5 | 2#楼
1.5.1 | 2#楼-建筑工程
1.5.2 | 2#楼-装修工程
1.5.3 | 2#楼-防雷工程
1.5.4 | 2#楼-电气工程
1.5.5 | 2#楼-消防电工程
1.5.6 | 2#楼-给排水工程
1.5.7 | 2#楼-暖通工程
1.5.8 | 2#楼-消防水工程
1.5.9 | 2#楼-智能化工程
1.5.10 | 2#楼-5G信号覆盖
1.5.11 | 2#楼-抗震支架工程
1.6 | 3#楼
1.6.1 | 3#楼-建筑工程
1.6.2 | 3#楼-装修工程
1.6.3 | 3#楼-防雷工程
1.6.4 | 3#楼-电气工程
1.6.5 | 3#楼-消防电工程
1.6.6 | 3#楼-给排水工程
1.6.7 | 3#楼-暖通工程
1.6.8 | 3#楼-消防水工程
1.6.9 | 3#楼-5G信号覆盖
1.6.10 | 3#楼-智能化工程
1.6.11 | 3#楼-抗震支架工程
1.7 | 电梯工程
注：1 专业工程暂估价为已含税价格，在计算增值税计算基础时不应包含专业工程暂估价金额； 2 本表宜用于按合同标的为工程量清单编制对象的工程汇总计算，以单项工程、单位工程等为工程量清单编制对象的工程可按本表汇总计算；
工程项目清单汇总表
工程名称：广州市番禺区智车创新基地项目主体工程施工总承包 |  | 标段：广州市番禺区智车创新基地项目主体工程施工总承包 | 第 3 页 共 4 页
序号 | 项 目 内 容 |  | 金 额 （元）
1.7.1 | 电梯工程
1.8 | 新建蓄水池
1.8.1 | 新建蓄水池
1.9 | 室外部分
1.9.1 | 软基处理工程
1.9.2 | 园建工程
1.9.3 | 园林工程
1.9.4 | 电力管沟工程
1.9.5 | 室外充电桩
1.9.6 | 室外景观照明
1.9.7 | 室外电气工程
1.9.8 | 屋顶景观照明
1.9.9 | 高低压配电
1.9.10 | 燃气工程
1.9.11 | 室外给水工程
1.9.12 | 室外排水工程
1.9.13 | 景观给水工程
1.9.14 | 景观排水工程
1.9.15 | 屋面景观给水工程
1.9.16 | 室外消防水工程
1.9.17 | 海绵城市
1.9.18 | 室外智能化工程
1.10 | 市政电力接入
1.10.1 | 市政电力接入-安装部分
1.10.2 | 市政电力接入-土建工程
2 | 措施项目费
2.1 | 安全生产措施费
3 | 其他项目费
3.1 | 其中：暂列金额
3.2 | 其中：专业工程暂估价
3.3 | 其中：计日工
3.4 | 其中：总承包服务费
3.5 | 其中：合同中约定的其他项目
3.6 | 其中：预算包干费
3.7 | 其中：工程优质费
3.8 | 其中：消纳费
4 | 税前工程造价
注：1 专业工程暂估价为已含税价格，在计算增值税计算基础时不应包含专业工程暂估价金额； 2 本表宜用于按合同标的为工程量清单编制对象的工程汇总计算，以单项工程、单位工程等为工程量清单编制对象的工程可按本表汇总计算；
工程项目清单汇总表
工程名称：广州市番禺区智车创新基地项目主体工程施工总承包 |  | 标段：广州市番禺区智车创新基地项目主体工程施工总承包 | 第 4 页 共 4 页
序号 | 项 目 内 容 |  | 金 额 （元）
5 | 增值税
6 | 合 计
注：1 专业工程暂估价为已含税价格，在计算增值税计算基础时不应包含专业工程暂估价金额； 2 本表宜用于按合同标的为工程量清单编制对象的工程汇总计算，以单项工程、单位工程等为工程量清单编制对象的工程可按本表汇总计算；

## E.2.1 分部分项工程项目清单计价表（1）
分部分项工程项目清单计价表
工程名称：广州市番禺区智车创新基地项目主体工程施工总承包 |  |  | 标段：广州市番禺区智车创新基地项目主体工程施工总承包 |  |  |  | 第 1 页 共 720 页
序号 | 项目编码 | 项目名称 |  | 项目特征描述 | 计量 单位 | 工程量 |  | 金额（元） |  | 最高价(元)
[8 empty] | 综合单价 | 合价
地下室
地下室-建筑装饰工程
整个项目
余泥渣土排放及运输
6 | 010103002005 | 余方弃置 |  | 1.弃料品种:淤泥 2.运距:15km | m3 | 5790.29 |  |  |  | 53.57
7 | 010103002006 | 余方弃置 |  | 1.弃料品种:石方 2.运距:15km | m3 | 402.83 |  |  |  | 59.48
土石方工程
8 | 010102004001 | 挖淤泥流砂 |  | 1.开挖深度:按设计图纸考虑 2.挖掘机在垫板上作业 | m3 | 5790.29 |  |  |  | 21.32
9 | 010101003002 | 单独土石方回填 |  | 1.材料品种:外购土 2.密实度:满足设计要求 | m3 | 6936.53 |  |  |  | 64.03
桩基工程
10 | 010301002011 | 预制钢筋混凝土空心桩（ZH1） |  | 1.桩长:按23m 2.桩截面尺寸:φ600 3.预制混凝土管桩材质：PHC-AB型，壁厚130mm 4.桩尖类型:按设计图纸考虑 5.桩顶填芯混凝土强度等级:C40微膨胀混凝土 6.桩底填芯混凝土强度等级:C30微膨胀混凝土 7.管桩焊接方式：电焊焊接 8.预埋铁件：按设计图纸考虑 9.桩头插筋：按设计图纸考虑 10.清单工程量按有效桩长(含桩尖)计算，超出有效桩长的实际入土部分实桩长度已在清单综合单价中综合考虑 | m | 11385 |  |  |  | 367.26
本页小计
分部分项工程项目清单计价表
工程名称：广州市番禺区智车创新基地项目主体工程施工总承包 |  |  | 标段：广州市番禺区智车创新基地项目主体工程施工总承包 |  |  |  | 第 2 页 共 720 页
序号 | 项目编码 | 项目名称 |  | 项目特征描述 | 计量 单位 | 工程量 |  | 金额（元） |  | 最高价(元)
[8 empty] | 综合单价 | 合价
11 | 010301002010 | 预制钢筋混凝土空心桩（ZH1）试验桩 |  | 1.桩长:按23m 2.桩截面尺寸:φ600 3.预制混凝土管桩材质：PHC-AB型，壁厚130mm 4.桩尖类型:按设计图纸考虑 5.桩顶填芯混凝土强度等级:C40微膨胀混凝土 6.桩底填芯混凝土强度等级:C30微膨胀混凝土 7.管桩焊接方式：电焊焊接 8.预埋铁件：按设计图纸考虑 9.桩头插筋：按设计图纸考虑 10.清单工程量按有效桩长(含桩尖)计算，超出有效桩长的实际入土部分实桩长度已在清单综合单价中综合考虑 | m | 69 |  |  |  | 429.37
12 | 010301002013 | 预制钢筋混凝土空心桩（ZH2) |  | 1.桩长:按18m 2.桩截面尺寸:φ600 3.预制混凝土管桩材质：PHC-AB型，壁厚130mm 4.桩尖类型:按设计图纸考虑 5.桩顶填芯混凝土强度等级:C40微膨胀混凝土 6.桩底填芯混凝土强度等级:C30微膨胀混凝土 7.管桩焊接方式：电焊焊接 8.预埋铁件：按设计图纸考虑 9.桩头插筋：按设计图纸考虑 | m | 2916 |  |  |  | 383.23
本页小计
分部分项工程项目清单计价表
工程名称：广州市番禺区智车创新基地项目主体工程施工总承包 |  |  | 标段：广州市番禺区智车创新基地项目主体工程施工总承包 |  |  |  | 第 3 页 共 720 页
序号 | 项目编码 | 项目名称 |  | 项目特征描述 | 计量 单位 | 工程量 |  | 金额（元） |  | 最高价(元)
[8 empty] | 综合单价 | 合价
13 | 010301002012 | 预制钢筋混凝土空心桩（ZH2)试验桩 |  | 1.桩长:按18m 2.桩截面尺寸:φ600 3.预制混凝土管桩材质：PHC-AB型，壁厚130mm 4.桩尖类型:按设计图纸考虑 5.桩顶填芯混凝土强度等级:C40微膨胀混凝土 6.桩底填芯混凝土强度等级:C30微膨胀混凝土 7.管桩焊接方式：电焊焊接 8.预埋铁件：按设计图纸考虑 9.桩头插筋：按设计图纸考虑 | m | 54 |  |  |  | 448
14 | 010301002014 | 预制钢筋混凝土空心桩（送桩） |  | 1.送桩深度:2m 2.桩截面尺寸:φ600 | m | 1326 |  |  |  | 62.52
15 | 010301005004 | 截(凿)桩头 |  | 1.机械切割预制桩头 | 根 | 663 |  |  |  | 82.45
砌筑工程
16 | 010402001016 | 砌块墙 |  | 1.砌块品种、规格、强度等级:蒸压加气砼块 2.墙体类型:内墙 3.墙体厚度:200mm 4.砂浆强度等级:M5砌筑砂浆 5.洞内、地下室内、库内或暗室内（需要照明）进行施工增加费 | m3 | 432.22 |  |  |  | 459.73
本页小计
分部分项工程项目清单计价表
工程名称：广州市番禺区智车创新基地项目主体工程施工总承包 |  |  | 标段：广州市番禺区智车创新基地项目主体工程施工总承包 |  |  |  | 第 4 页 共 720 页
序号 | 项目编码 | 项目名称 |  | 项目特征描述 | 计量 单位 | 工程量 |  | 金额（元） |  | 最高价(元)
[8 empty] | 综合单价 | 合价
17 | 010402001017 | 砌块墙 |  | 1.砌块品种、规格、强度等级:蒸压加气砼块 2.墙体类型:内墙 3.墙体厚度:300mm 4.砂浆强度等级:M5砌筑砂浆 5.洞内、地下室内、库内或暗室内（需要照明）进行施工增加费 | m3 | 14.83 |  |  |  | 494.81
混凝土及钢筋混凝土工程
18 | 010501001004 | 基础垫层 |  | 1.混凝土种类:C15 2.混凝土强度等级:泵送商品混凝土 3.混凝土泵送增加费 | m3 | 1174.82 |  |  |  | 457.45
19 | 010502001003 | 桩承台 |  | 1.混凝土种类:C35 P8 2.混凝土强度等级:泵送商品抗渗混凝土 3.混凝土泵送增加费 | m3 | 600.63 |  |  |  | 498.56
20 | 010502003002 | 筏形基础 |  | 1.混凝土种类:C35 P8 2.混凝土强度等级:泵送商品抗渗混凝土 3.混凝土泵送增加费 | m3 | 6742.76 |  |  |  | 497.51
21 | 010502006022 | 钢筋混凝土柱 |  | 1.混凝土种类:C35 2.混凝土强度等级:泵送商品混凝土 3.混凝土泵送增加费 | m3 | 173.67 |  |  |  | 608.87
22 | 010502006023 | 钢筋混凝土柱 |  | 1.混凝土种类:C45 2.混凝土强度等级:泵送商品混凝土 3.混凝土泵送增加费 | m3 | 61.57 |  |  |  | 642.62
23 | 010502006024 | 钢筋混凝土柱 |  | 1.混凝土种类:C50 2.混凝土强度等级:泵送商品混凝土 3.混凝土泵送增加费 | m3 | 396.77 |  |  |  | 659.49
24 | 010502011013 | 钢筋混凝土梁 |  | 1.混凝土种类:C35 P8 2.混凝土强度等级:泵送商品抗渗混凝土 3.混凝土泵送增加费 | m3 | 367.06 |  |  |  | 507.43
本页小计
分部分项工程项目清单计价表
工程名称：广州市番禺区智车创新基地项目主体工程施工总承包 |  |  | 标段：广州市番禺区智车创新基地项目主体工程施工总承包 |  |  |  | 第 5 页 共 720 页
序号 | 项目编码 | 项目名称 |  | 项目特征描述 | 计量 单位 | 工程量 |  | 金额（元） |  | 最高价(元)
[8 empty] | 综合单价 | 合价
25 | 010502011014 | 钢筋混凝土梁 |  | 1.混凝土种类:C35 2.混凝土强度等级:泵送商品混凝土 3.混凝土泵送增加费 | m3 | 862.33 |  |  |  | 503.09
26 | 010502010007 | 钢筋混凝土墙 |  | 1.混凝土种类:C35 P8 2.混凝土强度等级:泵送商品抗渗混凝土 3.混凝土泵送增加费 | m3 | 750.37 |  |  |  | 534.94
27 | 010502013013 | 实心楼板 |  | 1.混凝土种类:C35 P8 2.混凝土强度等级:泵送商品抗渗混凝土 3.混凝土泵送增加费 | m3 | 1239.66 |  |  |  | 506.84
28 | 010502013014 | 实心楼板 |  | 1.混凝土种类:C35 2.混凝土强度等级:泵送商品混凝土 3.混凝土泵送增加费 | m3 | 574.54 |  |  |  | 502.5
29 | 010502018001 | 坡道板 |  | 1.混凝土种类:C35 2.混凝土强度等级:泵送商品混凝土 3.混凝土泵送增加费 | m3 | 50.6 |  |  |  | 502.5
30 | 010502020001 | 楼梯 |  | 1.混凝土种类:C35 2.混凝土强度等级:泵送商品混凝土 3.混凝土泵送增加费 4.洞内、地下室内、库内或暗室内（需要照明）进行施工增加费 | m3 | 23.47 |  |  |  | 577.17
31 | 010502033017 | 底板后浇带 |  | 1.混凝土种类:C40 P8 补偿收缩 2.混凝土强度等级:泵送商品抗渗混凝土 3.混凝土泵送增加费 | m3 | 239.4 |  |  |  | 640.35
32 | 010502033018 | 墙体后浇带 |  | 1.混凝土种类:C40 P8 补偿收缩 2.混凝土强度等级:泵送商品抗渗混凝土 3.混凝土泵送增加费 | m3 | 27.89 |  |  |  | 677.16
本页小计
分部分项工程项目清单计价表
工程名称：广州市番禺区智车创新基地项目主体工程施工总承包 |  |  | 标段：广州市番禺区智车创新基地项目主体工程施工总承包 |  |  |  | 第 6 页 共 720 页
序号 | 项目编码 | 项目名称 |  | 项目特征描述 | 计量 单位 | 工程量 |  | 金额（元） |  | 最高价(元)
[8 empty] | 综合单价 | 合价
33 | 010502033019 | 梁后浇带 |  | 1.混凝土种类:C40 P8 补偿收缩 2.混凝土强度等级:泵送商品抗渗混凝土 3.混凝土泵送增加费 | m3 | 10.8 |  |  |  | 653.07
34 | 010502033021 | 楼板后浇带 |  | 1.混凝土种类:C40 P8 补偿收缩 2.混凝土强度等级:泵送商品抗渗混凝土 3.混凝土泵送增加费 | m3 | 62.72 |  |  |  | 639.7
35 | 010502033020 | 梁后浇带 |  | 1.混凝土种类:C40 补偿收缩 2.混凝土强度等级:泵送商品混凝土 3.混凝土泵送增加费 | m3 | 33.02 |  |  |  | 621.74
36 | 010502033022 | 楼板后浇带 |  | 1.混凝土种类:C40 补偿收缩 2.混凝土强度等级:泵送商品混凝土 3.混凝土泵送增加费 | m3 | 34.66 |  |  |  | 608.37
37 | 010502021006 | 构造柱 |  | 1.混凝土种类:C25 2.混凝土强度等级:普通商品混凝土 3.洞内、地下室内、库内或暗室内（需要照明）进行施工增加费 | m3 | 26.75 |  |  |  | 686.5
38 | 010502023006 | 过梁、圈梁 |  | 1.混凝土种类:C25 2.混凝土强度等级:普通商品混凝土 3.洞内、地下室内、库内或暗室内（需要照明）进行施工增加费 | m3 | 7.01 |  |  |  | 568.89
39 | 010502024002 | 填充混凝土 |  | 1.混凝土种类:C35 2.混凝土强度等级:普通商品混凝土 | m3 | 86.32 |  |  |  | 833.14
40 | 010506001025 | 现浇混凝土钢筋 |  | 1.钢筋种类:带肋钢筋 HRB400 2.规格:φ≤10 | t | 75.485 |  |  |  | 4124.57
41 | 010506001026 | 现浇混凝土钢筋 |  | 1.钢筋种类:带肋钢筋 HRB400 2.规格:12≤φ＜25 | t | 1172.341 |  |  |  | 3763.66
本页小计
分部分项工程项目清单计价表
工程名称：广州市番禺区智车创新基地项目主体工程施工总承包 |  |  | 标段：广州市番禺区智车创新基地项目主体工程施工总承包 |  |  |  | 第 7 页 共 720 页
序号 | 项目编码 | 项目名称 |  | 项目特征描述 | 计量 单位 | 工程量 |  | 金额（元） |  | 最高价(元)
[8 empty] | 综合单价 | 合价
42 | 010506001027 | 现浇混凝土钢筋 |  | 1.钢筋种类:带肋钢筋 HRB400 2.规格:φ≥25 | t | 35.047 |  |  |  | 3771.49
43 | 010506004015 | 现浇混凝土箍筋 |  | 1.钢筋种类:圆钢 箍筋 HPB300 2.规格:φ≤10 | t | 4.184 |  |  |  | 5128.84
44 | 010506002012 | 现浇混凝土箍筋 |  | 1.钢筋种类:带肋钢筋 箍筋 HRB400 2.规格:φ≤10 | t | 72.366 |  |  |  | 5398.82
45 | 010506001028 | 现浇混凝土箍筋 |  | 1.钢筋种类:带肋钢筋 箍筋 HRB400 2.规格:φ≥10 | t | 54.977 |  |  |  | 4099.97
46 | 010516003021 | 电渣压力焊接 |  | 1.规格:φ32以内 | 个 | 160 |  |  |  | 10.19
47 | 010516003022 | 机械连接 |  | 1.连接方式：套筒冷挤压接头 2. 规格:φ32以内 | 个 | 405 |  |  |  | 19.83
模板工程
48 | 010401001001 | 砖基础 |  | 1.砖品种、规格、强度等级:MU5.0砖 2.基础类型:砖胎模 3.砂浆强度等级:M5砌筑砂浆 | m3 | 378.16 |  |  |  | 473.16
49 | 010505001004 | 垫层模板 |  | 1.垫层模板安拆 | m2 | 350.03 |  |  |  | 28.93
50 | 010505002006 | 基础模板 |  | 1.坑井内侧模板 | m2 | 620.26 |  |  |  | 46.22
51 | 010505004033 | 柱面模板 |  | 1.柱面模板安拆 2.支模高度：3.9m | m2 | 861.49 |  |  |  | 74.78
52 | 010505004034 | 柱面模板 |  | 1.柱面模板安拆 2.支模高度：4.75m | m2 | 1611.93 |  |  |  | 79.25
53 | 010505005003 | 墙面模板 |  | 1.剪力墙模板安拆 2.支模高度：3.9m | m2 | 4444.98 |  |  |  | 48.48
54 | 010505006034 | 梁模板 |  | 1.梁模板安拆 2.支模高度：3.9m | m2 | 1369.02 |  |  |  | 76.15
55 | 010505006035 | 梁模板 |  | 1.梁模板安拆 2.支模高度：4.75m | m2 | 4901.71 |  |  |  | 84.55
56 | 010505007017 | 楼板模板 |  | 1.楼板模板安拆 2.支模高度：3.9m 3.在洞内、地下室内、库内或暗室内进行施工(模板拆除) | m2 | 4001.72 |  |  |  | 76.17
本页小计
分部分项工程项目清单计价表
工程名称：广州市番禺区智车创新基地项目主体工程施工总承包 |  |  | 标段：广州市番禺区智车创新基地项目主体工程施工总承包 |  |  |  | 第 8 页 共 720 页
序号 | 项目编码 | 项目名称 |  | 项目特征描述 | 计量 单位 | 工程量 |  | 金额（元） |  | 最高价(元)
[8 empty] | 综合单价 | 合价
57 | 010505007018 | 楼板模板 |  | 1.楼板模板安拆 2.支模高度：4.75m 3.在洞内、地下室内、库内或暗室内进行施工(模板拆除) | m2 | 3807.9 |  |  |  | 85.94
58 | 010505010001 | 楼梯模板 |  | 1.楼梯模板安拆 2.在洞内、地下室内、库内或暗室内进行施工(模板拆除) | m2 | 202.85 |  |  |  | 184.87
59 | 010505011034 | 构造柱模板 |  | 1.构造柱模板安拆 2.支模高度：按设计要求考虑 3.在洞内、地下室内、库内或暗室内进行施工(模板拆除) | m2 | 553.18 |  |  |  | 79.08
60 | 010505013006 | 过梁、圈梁模板 |  | 1.过梁、圈梁模板 2.支模高度：按设计要求考虑 3.在洞内、地下室内、库内或暗室内进行施工(模板拆除) | m2 | 52.01 |  |  |  | 53.67
61 | 010506024001 | 止水螺杆 |  | 1.止水螺杆 2.满足设计要求 | 套 | 3334 |  |  |  | 17.17
防水工程
62 | 010903001001 | 侧壁防水 |  | 1.钢筋混凝土结构自防水，抗渗等级P8（表面填平修整），厚度≥250mm 2.局部修补磨平或DP-M20水泥砂浆修补找平 3.0.5kg/m 基层处理剂分二道涂刷 4.1.5mm厚双组分高强冷铺沥青防水涂料，固含量≥70% 5.1.5mm厚双面防皱自粘聚合物改性沥青防水卷材（无胎类） 6.贴30厚挤塑聚苯板保护层 | m2 | 1970.69 |  |  |  | 225.93
本页小计
分部分项工程项目清单计价表
工程名称：广州市番禺区智车创新基地项目主体工程施工总承包 |  |  | 标段：广州市番禺区智车创新基地项目主体工程施工总承包 |  |  |  | 第 9 页 共 720 页
序号 | 项目编码 | 项目名称 |  | 项目特征描述 | 计量 单位 | 工程量 |  | 金额（元） |  | 最高价(元)
[8 empty] | 综合单价 | 合价
63 | 010902002007 | 顶板防水 |  | 1.15mm厚零坡度有组织排蓄水系统，HDPE复合排水板自粘土工布+可伸缩排水槽，排水槽抗压强度≥700KPa，排水板抗压强度≥450KPa 2.50厚C20细石混凝土保护层，表面压光，内配单层双向钢筋网φ4@200， 并设置间距不大于6米的分格缝，缝宽20，用聚氨酯建筑密封胶密封 3.0.5厚聚氯乙烯隔离层 4.1.2mm厚耐根穿刺型HDPE复合防水卷材（非橡胶类,有耐根穿刺检测报告）或1.5mm厚双面防皱自粘聚合物改性沥青防水卷材（无胎类,非种植屋面） 5.1.5mm高粘弹高分子防水涂料 6.0.5kg/m 基层处理剂分二道涂刷 7.结构找坡0.3%表面抹平，厚度小于30处用DP-M20水泥砂浆 8.钢筋混凝土自防水顶板，抗渗等级P8（表面填平修整），厚度≥250mm | m2 | 4620.71 |  |  |  | 163.03
64 | 010903004005 | 底板防水 |  | 1.钢筋混凝土结构自防水，抗渗等级P8（表面填平修整），厚度≥250mm 1.2mm厚背粘型高分子自粘胶膜防水卷材（非橡胶类） 1.5mm厚双面防皱自粘聚合物改性沥青防水卷材（无胎类） | m2 | 12453.61 |  |  |  | 92.54
本页小计
分部分项工程项目清单计价表
工程名称：广州市番禺区智车创新基地项目主体工程施工总承包 |  |  | 标段：广州市番禺区智车创新基地项目主体工程施工总承包 |  |  |  | 第 10 页 共 720 页
序号 | 项目编码 | 项目名称 |  | 项目特征描述 | 计量 单位 | 工程量 |  | 金额（元） |  | 最高价(元)
[8 empty] | 综合单价 | 合价
65 | 011201001020 | 地面防水 |  | 适用位置：消防水池 1.素水泥浆一遍(掺水重5%108胶)或专用界面剂一道 2.1.5厚聚合物水泥防水涂料 3.10厚找平型防水砂浆,内压耐碱玻纤网格布一层,28d抗渗压力≥0.9 4.水泥浆抹面 5.洞内、地下室内、库内或暗室内（需要照明）进行施工增加费 | m2 | 542.67 |  |  |  | 79.56
66 | 011201001022 | 墙面防水 |  | 适用位置：消防水池 1.现浇钢筋混凝土墙面 2.素水泥浆一遍(掺水重5%108胶)或专用界面剂一道 3.1.5厚聚合物水泥防水涂料 4.10厚找平型防水砂浆,内压耐碱玻纤网格布一层,28d抗渗压力≥0.9 5.水泥浆抹面 6.洞内、地下室内、库内或暗室内（需要照明）进行施工增加费 | m2 | 660.86 |  |  |  | 83.04
本页小计
分部分项工程项目清单计价表
工程名称：广州市番禺区智车创新基地项目主体工程施工总承包 |  |  | 标段：广州市番禺区智车创新基地项目主体工程施工总承包 |  |  |  | 第 11 页 共 720 页
序号 | 项目编码 | 项目名称 |  | 项目特征描述 | 计量 单位 | 工程量 |  | 金额（元） |  | 最高价(元)
[8 empty] | 综合单价 | 合价
67 | 011201001021 | 天棚防水 |  | 适用位置：消防水池 1.现浇钢筋混凝土墙面 2.素水泥浆一遍(掺水重5%108胶)或专用界面剂一道 3.1.5厚聚合物水泥防水涂料 4.10厚找平型防水砂浆,内压耐碱玻纤网格布一层,28d抗渗压力≥0.9 5.水泥浆抹面 6.洞内、地下室内、库内或暗室内（需要照明）进行施工增加费 | m2 | 590.25 |  |  |  | 83.04
68 | 010905003001 | 止水带 |  | 1.钢板止水带 | m | 522 |  |  |  | 61.08
门窗工程
82 | 010808002005 | 金属门窗套 |  | 1.面层:1mm厚黑色拉丝钢电梯门套 2.基层:18厚难燃夹板底 3.骨架:40×40×2不锈钢管底架 4.洞内、地下室内、库内或暗室内（需要照明）进行施工增加费 | m2 | 37.44 |  |  |  | 349.56
83 | 010802004025 | 钢质防火门 |  | 1.防火等级:单扇甲级防火门 2.五金:闭门器 3.洞内、地下室内、库内或暗室内（需要照明）进行施工增加费 | m2 | 36.74 |  |  |  | 448.12
本页小计
分部分项工程项目清单计价表
工程名称：广州市番禺区智车创新基地项目主体工程施工总承包 |  |  | 标段：广州市番禺区智车创新基地项目主体工程施工总承包 |  |  |  | 第 12 页 共 720 页
序号 | 项目编码 | 项目名称 |  | 项目特征描述 | 计量 单位 | 工程量 |  | 金额（元） |  | 最高价(元)
[8 empty] | 综合单价 | 合价
84 | 010802004026 | 钢质防火门 |  | 1.防火等级:双扇甲级防火门 2.五金:闭门器、顺位器 3.洞内、地下室内、库内或暗室内（需要照明）进行施工增加费 | m2 | 58.38 |  |  |  | 452.18
85 | 010802004027 | 钢质防火门 |  | 1.防火等级:单扇乙级防火门 2.五金:闭门器 3.洞内、地下室内、库内或暗室内（需要照明）进行施工增加费 | m2 | 4.84 |  |  |  | 444.48
86 | 010803002001 | 防火卷帘(闸)门 |  | 1.防火等级:特级防火卷帘 2.电动装置：按设计要求考虑 3.洞内、地下室内、库内或暗室内（需要照明）进行施工增加费 | m2 | 79.2 |  |  |  | 698.59
87 | 010807002001 | 金属防火窗 |  | 1.防火等级:甲级防火窗 2.五金:综合考虑 3.洞内、地下室内、库内或暗室内（需要照明）进行施工增加费 | m2 | 2.7 |  |  |  | 672.12
楼地面装饰工程
本页小计
分部分项工程项目清单计价表
工程名称：广州市番禺区智车创新基地项目主体工程施工总承包 |  |  | 标段：广州市番禺区智车创新基地项目主体工程施工总承包 |  |  |  | 第 13 页 共 720 页
序号 | 项目编码 | 项目名称 |  | 项目特征描述 | 计量 单位 | 工程量 |  | 金额（元） |  | 最高价(元)
[8 empty] | 综合单价 | 合价
69 | 011102003016 | 块料楼地面 |  | 适用位置：大堂、电梯厅（前室、合用前室） 1.现浇钢筋混凝土楼板 2.20厚DS-M25水泥砂浆找平,抹面压光 3.800×800防滑耐磨地砖 4.洞内、地下室内、库内或暗室内（需要照明）进行施工增加费 | m2 | 131.52 |  |  |  | 93.67
70 | 011101001013 | 水泥砂浆楼地面 |  | 适用位置：管道井、强电井、弱电井、风机房、其他非水湿设备房、发电机房、储油间、喷淋间 1.现浇钢筋混凝土楼板 2.20厚DS-M25水泥砂浆找平,抹面压光 3.洞内、地下室内、库内或暗室内（需要照明）进行施工增加费 | m2 | 380.91 |  |  |  | 18.39
71 | 011106003011 | 块料楼梯 |  | 适用位置：楼梯梯段、缓步台阶 1.现浇钢筋混凝土楼板 2.20厚1:2干硬性水泥砂浆结合层,表面撒水泥粉 3.300X600X8厚防滑地砖(踏步边沿防滑条瓷砖) 4.洞内、地下室内、库内或暗室内（需要照明）进行施工增加费 | m2 | 69.61 |  |  |  | 252.38
本页小计
分部分项工程项目清单计价表
工程名称：广州市番禺区智车创新基地项目主体工程施工总承包 |  |  | 标段：广州市番禺区智车创新基地项目主体工程施工总承包 |  |  |  | 第 14 页 共 720 页
序号 | 项目编码 | 项目名称 |  | 项目特征描述 | 计量 单位 | 工程量 |  | 金额（元） |  | 最高价(元)
[8 empty] | 综合单价 | 合价
72 | 011102003017 | 块料楼地面 |  | 适用位置：消防水泵房、泵房控制室 1.现浇钢筋混凝土楼板 2.20厚1:2干硬性水泥砂浆结合层,表面撒水泥粉 3.300X300X(8~10)厚防滑地砖 4.洞内、地下室内、库内或暗室内（需要照明）进行施工增加费 | m2 | 154.08 |  |  |  | 79.55
73 | 011101003001 | 自流平楼地面 |  | 适用位置：地下车库 1.现浇钢筋混凝土楼板,结构自防水 2.50厚C30细石混凝土,内配单层双向钢筋网φ4@200,随打随抹光 3.2mm厚环氧砂浆基面处理 4.环氧底涂刮涂一道(0.2mm) 5.环氧砂浆中层+石英砂刮涂一道(0.75mm) 6.环氧砂浆中层+石英砂刮涂第二道(0.4mm) 7.环氧树脂面漆腻子层+石英粉刮涂一道(0.15mm)环氧漆 8.环氧树脂面涂滚涂一道(0.2mm) 9.洞内、地下室内、库内或暗室内（需要照明）进行施工增加费 | m2 | 7480.99 |  |  |  | 114.13
本页小计
分部分项工程项目清单计价表
工程名称：广州市番禺区智车创新基地项目主体工程施工总承包 |  |  | 标段：广州市番禺区智车创新基地项目主体工程施工总承包 |  |  |  | 第 15 页 共 720 页
序号 | 项目编码 | 项目名称 |  | 项目特征描述 | 计量 单位 | 工程量 |  | 金额（元） |  | 最高价(元)
[8 empty] | 综合单价 | 合价
74 | 040203006001 | 沥青混凝土路面 |  | 适用位置:汽车坡道 1.现浇钢筋混凝土楼板,结构自防水 2.素水泥浆一道(掺 801胶 5%) 3.4厚乳化沥青透层,6厚下封层 4.60厚中粒式沥青面层 5.乳化沥青黏层油沥青面 6.40厚细粒式沥青面层 | m2 | 315.15 |  |  |  | 161.93
75 | 011105003001 | 块料踢脚线 |  | 适用位置：楼梯间 1.素水泥浆一遍（掺水重5%108胶）或专用界面剂一道 2.15厚DP-M15水泥砂浆找平，分两遍成活，底层抹灰应压实搓毛 3.专用瓷砖胶粘贴4-8厚釉面砖100高 4.洞内、地下室内、库内或暗室内（需要照明）进行施工增加费 | m | 223.19 |  |  |  | 15.25
墙、柱面装饰工程
76 | 011201001017 | 墙面一般抹灰 |  | 适用位置：管道井、强电井、弱电井 1.基层(蒸压加气混凝土砌块墙),喷湿墙面 2.素水泥浆一遍(掺水重5%108胶)或专用界面剂一道 3.15厚DP-M15水泥砂浆找平,分两遍成活,底层抹灰应压实搓毛 4.洞内、地下室内、库内或暗室内（需要照明）进行施工增加费 | m2 | 840.74 |  |  |  | 20.86
本页小计
分部分项工程项目清单计价表
工程名称：广州市番禺区智车创新基地项目主体工程施工总承包 |  |  | 标段：广州市番禺区智车创新基地项目主体工程施工总承包 |  |  |  | 第 16 页 共 720 页
序号 | 项目编码 | 项目名称 |  | 项目特征描述 | 计量 单位 | 工程量 |  | 金额（元） |  | 最高价(元)
[8 empty] | 综合单价 | 合价
77 | 011201002001 | 墙面装饰抹灰 |  | 适用位置：消防水泵房、泵房控制室、地下车库坡道 1.基层(蒸压加气混凝土砌块墙),喷湿墙面 2.素水泥浆一遍(掺水重5%108胶)或专用界面剂一道涂料 3.5厚双组分聚合物水泥防水砂浆(II型,内掺抗裂纤维) 4.10厚DP-M15水泥砂浆,内压耐碱玻纤网格布一层 5.满刮Y型腻子两道,刷防霉涂料一底两面 6.洞内、地下室内、库内或暗室内（需要照明）进行施工增加费 | m2 | 417.06 |  |  |  | 71.33
78 | 011201002002 | 墙面装饰抹灰 |  | 适用位置：地下车库、楼梯间、发电机房、储油间、喷淋间、风机房、其他非水湿设备房 1.基层(蒸压加气混凝土砌块墙),喷湿墙面 2.素水泥浆一遍(掺水重5%108胶)或专用界面剂一道涂料 3.10厚DP-M15水泥砂浆,内压耐碱玻纤网格布一层 4.满刮Y型腻子两道,刷防霉涂料一底两面 5.洞内、地下室内、库内或暗室内（需要照明）进行施工增加费 | m2 | 4343.04 |  |  |  | 56.71
本页小计
分部分项工程项目清单计价表
工程名称：广州市番禺区智车创新基地项目主体工程施工总承包 |  |  | 标段：广州市番禺区智车创新基地项目主体工程施工总承包 |  |  |  | 第 17 页 共 720 页
序号 | 项目编码 | 项目名称 |  | 项目特征描述 | 计量 单位 | 工程量 |  | 金额（元） |  | 最高价(元)
[8 empty] | 综合单价 | 合价
79 | 011201002003 | 柱面装饰抹灰 |  | 适用位置：地下车库（独立柱） 1.素水泥浆一遍(掺水重5%108胶)或专用界面剂一道涂料 2.10厚DP-M15水泥砂浆,内压耐碱玻纤网格布一层 3.满刮Y型腻子两道,刷防霉涂料一底两面 4.洞内、地下室内、库内或暗室内（需要照明）进行施工增加费 | m2 | 1213.7 |  |  |  | 71.76
80 | 011201001018 | 墙面一般抹灰 |  | 适用位置：消防水池 1.现浇钢筋混凝土墙面 2.素水泥浆一遍(掺水重5%108胶)或专用界面剂一道 3.1.5厚聚合物水泥防水涂料 4.10厚找平型防水砂浆,内压耐碱玻纤网格布一层,28d抗渗压力≥0.9 5.水泥浆抹面 6.洞内、地下室内、库内或暗室内（需要照明）进行施工增加费 | m2 | 704.65 |  |  |  | 88.29
本页小计
分部分项工程项目清单计价表
工程名称：广州市番禺区智车创新基地项目主体工程施工总承包 |  |  | 标段：广州市番禺区智车创新基地项目主体工程施工总承包 |  |  |  | 第 18 页 共 720 页
序号 | 项目编码 | 项目名称 |  | 项目特征描述 | 计量 单位 | 工程量 |  | 金额（元） |  | 最高价(元)
[8 empty] | 综合单价 | 合价
81 | 011203003010 | 块料墙、柱面 |  | 适用位置：大堂、电梯厅 1.现浇钢筋混凝土墙面 2.素水泥浆一遍(掺水重5%108胶)或专用界面剂一道 3.15厚DP-M15水泥砂浆找平,分两遍成活,底层抹灰应压实搓毛 4.耐碱玻纤网格布 5.干挂1800*900*12mm厚鱼肚白釉面砖 6.洞内、地下室内、库内或暗室内（需要照明）进行施工增加费 | m2 | 122.26 |  |  |  | 296.77
天棚工程
1 | 011403001002 | 抹灰面油漆 |  | 适用位置：车库天棚、楼梯间、风机房、其他非水湿设备房、地下室坡道 1.满刮Y型腻子两道 2.刷防霉涂料一底两面 3.洞内、地下室内、库内或暗室内（需要照明）进行施工增加费 | m2 | 11080.57 |  |  |  | 48.54
2 | 011403001001 | 抹灰面油漆 |  | 适用位置：消防水泵房、泵房控制室 1.1.2mm厚JS聚合物水泥基防水涂料 2.满刮Y型腻子两道 3.防霉涂料一底两面 4.洞内、地下室内、库内或暗室内（需要照明）进行施工增加费 | m2 | 243.84 |  |  |  | 71.51
本页小计
分部分项工程项目清单计价表
工程名称：广州市番禺区智车创新基地项目主体工程施工总承包 |  |  | 标段：广州市番禺区智车创新基地项目主体工程施工总承包 |  |  |  | 第 19 页 共 720 页
序号 | 项目编码 | 项目名称 |  | 项目特征描述 | 计量 单位 | 工程量 |  | 金额（元） |  | 最高价(元)
[8 empty] | 综合单价 | 合价
3 | 011302001010 | 平面吊顶天棚 |  | 适用位置：发电机房、储油间、喷淋间 1.清理基层,去除灰尘和油污,弹线定位吸声 2.吸顶吊件,间距≤600,用M6x75膨胀螺栓固定于结构底板 3.单向C型轻钢龙骨50x19x0.4,中距300,与吸声吊件连接 4.20厚596x296机房专用珍珠岩吸声板,气钉固定 5.洞内、地下室内、库内或暗室内（需要照明）进行施工增加费 | m2 | 94.33 |  |  |  | 136.23
4 | 011201001019 | 天棚一般抹灰 |  | 适用位置：消防水池 1.现浇钢筋混凝土墙面 2.素水泥浆一遍(掺水重5%108胶)或专用界面剂一道 3.1.5厚聚合物水泥防水涂料 4.10厚找平型防水砂浆,内压耐碱玻纤网格布一层,28d抗渗压力≥0.9 5.水泥浆抹面 6.洞内、地下室内、库内或暗室内（需要照明）进行施工增加费 | m2 | 659.44 |  |  |  | 88.29
本页小计
分部分项工程项目清单计价表
工程名称：广州市番禺区智车创新基地项目主体工程施工总承包 |  |  | 标段：广州市番禺区智车创新基地项目主体工程施工总承包 |  |  |  | 第 20 页 共 720 页
序号 | 项目编码 | 项目名称 |  | 项目特征描述 | 计量 单位 | 工程量 |  | 金额（元） |  | 最高价(元)
[8 empty] | 综合单价 | 合价
5 | 011302001012 | A、B：6+6厚高密度水泥非石棉纤维板 |  | 适用位置：电梯厅 1.龙骨材料种类、规格、中距:配套轻钢天花龙骨架,主龙骨中距 900-1000,次龙骨中距400,横撑龙骨中1200,M8全牙镀锌吊杆双向中距900-1200,DU50×15×1.2承载龙骨,DC50×19×0.6覆面龙骨 2.面板材料品种、规格:6+6厚1200×2400中密度水泥非石棉纤维板,自攻螺钉拧牢固 3.嵌缝材料种类:孔眼、接缝处、不平整位置用腻子挂平整 注:当天花吊高超过1.5米时,天花吊杆需增加反向支撑,当吊杆与设备相遇时,应调整并增设吊杆,反向支撑用L50×5MM镀锌角钢,板材吊顶规格详装修表 4.洞内、地下室内、库内或暗室内（需要照明）进行施工增加费 | m2 | 55.66 |  |  |  | 169.85
其他工程
本页小计
分部分项工程项目清单计价表
工程名称：广州市番禺区智车创新基地项目主体工程施工总承包 |  |  | 标段：广州市番禺区智车创新基地项目主体工程施工总承包 |  |  |  | 第 21 页 共 720 页
序号 | 项目编码 | 项目名称 |  | 项目特征描述 | 计量 单位 | 工程量 |  | 金额（元） |  | 最高价(元)
[8 empty] | 综合单价 | 合价
88 | 011503001001 | 楼梯栏杆 |  | 1.扶手材料种类、规格:φ60×3不锈钢管 2.栏杆(板)材料种类、规格:φ60×3不锈钢管、φ25×1不锈钢管、φ38×1.2不锈钢管 3.固定配件种类:法兰盘，预埋件详见图集 4.图集:22J403-1 2-8 B3 5.洞内、地下室内、库内或暗室内（需要照明）进行施工增加费 | m | 101.26 |  |  |  | 542.53
89 | 040201022001 | 截水沟 |  | 适用位置：出入车道、排水沟 1.选用50厚可供车行热浸镀锌钢格板（成品） 2.预埋铁件：80×50×5通长角钢+φ10@500 3.洞内、地下室内、库内或暗室内（需要照明）进行施工增加费 | m | 72.92 |  |  |  | 102.34
90 | 010503014001 | 盖板 |  | 适用位置：集水井 1.选用50厚可供车行热浸镀锌钢格板（成品） 2.规格：700×700mm 3.预埋铁件：80×50×5通长角钢+φ10@500 4.洞内、地下室内、库内或暗室内（需要照明）进行施工增加费 | 套 | 25 |  |  |  | 475
地下室-地面划线及导视标识
整个项目
标志标牌
本页小计
分部分项工程项目清单计价表
工程名称：广州市番禺区智车创新基地项目主体工程施工总承包 |  |  | 标段：广州市番禺区智车创新基地项目主体工程施工总承包 |  |  |  | 第 22 页 共 720 页
序号 | 项目编码 | 项目名称 |  | 项目特征描述 | 计量 单位 | 工程量 |  | 金额（元） |  | 最高价(元)
[8 empty] | 综合单价 | 合价
91 | 011108007001 | 坡道导向牌 |  | 1、尺寸：1200*300*1.2mm 2、材质：高强度铝板+工程反光膜 3、安装方式：贴墙安装 | 块 | 40 |  |  |  | 271.14
92 | 011108007003 | 禁止驶入牌 |  | 1、尺寸：φ600*1.2mm 2、材质：高强度铝板+工程反光膜 3、安装方式：悬挂安装 | 块 | 1 |  |  |  | 225.69
93 | 011108007004 | 直行指示牌 |  | 1、尺寸：φ600*1.2mm 2、材质：高强度铝板+工程反光膜 3、安装方式：悬挂安装 | 块 | 7 |  |  |  | 225.69
94 | 011108007005 | 左转指示牌 |  | 1、尺寸：φ600*1.2mm 2、材质：高强度铝板+工程反光膜 3、安装方式：悬挂安装 | 块 | 4 |  |  |  | 225.69
95 | 011108007006 | 右转指示牌 |  | 1、尺寸：φ600*1.2mm 2、材质：高强度铝板+工程反光膜 3、安装方式：悬挂安装 | 块 | 2 |  |  |  | 225.69
96 | 011108007007 | 直行左转指示牌 |  | 1、尺寸：φ600*1.2mm 2、材质：高强度铝板+工程反光膜 3、安装方式：悬挂安装 | 块 | 2 |  |  |  | 225.69
97 | 011108007008 | 直行右转指示牌 |  | 1、尺寸：φ600*1.2mm 2、材质：高强度铝板+工程反光膜 3、安装方式：悬挂安装 | 块 | 3 |  |  |  | 225.69
本页小计
分部分项工程项目清单计价表
工程名称：广州市番禺区智车创新基地项目主体工程施工总承包 |  |  | 标段：广州市番禺区智车创新基地项目主体工程施工总承包 |  |  |  | 第 23 页 共 720 页
序号 | 项目编码 | 项目名称 |  | 项目特征描述 | 计量 单位 | 工程量 |  | 金额（元） |  | 最高价(元)
[8 empty] | 综合单价 | 合价
98 | 011108007009 | 左右转指示牌 |  | 1、尺寸：φ600*1.2mm 2、材质：高强度铝板+工程反光膜 3、安装方式：悬挂安装 | 块 | 1 |  |  |  | 225.69
99 | 011108007010 | 掉头指示牌 |  | 1、尺寸：φ600*1.2mm 2、材质：高强度铝板+工程反光膜 3、安装方式：悬挂安装 | 块 | 2 |  |  |  | 225.69
100 | 011108007011 | 右转出口指示牌 |  | 1、尺寸：φ600*1.2mm 2、材质：高强度铝板+工程反光膜 3、安装方式：悬挂安装 | 块 | 1 |  |  |  | 225.69
101 | 011108007012 | 直行出口指示牌 |  | 1、尺寸：600*400*1.2mm 2、材质：高强度铝板+工程反光膜 3、安装方式：悬挂安装 | 块 | 2 |  |  |  | 200.68
102 | 011108007013 | 楼梯牌 |  | 1、尺寸：600*400*1.2mm 2、材质：高强度铝板+工程反光膜 3、安装方式：悬挂安装 | 块 | 7 |  |  |  | 200.68
103 | 011108007014 | 电梯牌 |  | 1、尺寸：600*400*1.2mm 2、材质：高强度铝板+工程反光膜 3、安装方式：悬挂安装 | 块 | 6 |  |  |  | 200.68
交通标线
104 | 011108005004 | 车库标线 |  | 1、尺寸：按设计图纸要求 2、材质：道路专用划线漆冷喷 | m2 | 642.39 |  |  |  | 31.23
本页小计
分部分项工程项目清单计价表
工程名称：广州市番禺区智车创新基地项目主体工程施工总承包 |  |  | 标段：广州市番禺区智车创新基地项目主体工程施工总承包 |  |  |  | 第 24 页 共 720 页
序号 | 项目编码 | 项目名称 |  | 项目特征描述 | 计量 单位 | 工程量 |  | 金额（元） |  | 最高价(元)
[8 empty] | 综合单价 | 合价
105 | 040205008006 | 车位编号 |  | 1、尺寸：字体300mm高 2、材质：道路专用划线漆冷喷 | 个 | 276 |  |  |  | 11.4
106 | 040205008007 | 充电标志 |  | 1、尺寸：按设计图纸要求 2、材质：道路专用划线漆冷喷 | 个 | 61 |  |  |  | 42.23
107 | 040205008008 | 直行箭头 |  | 1、尺寸：按设计图纸要求 2、材质：道路专用划线漆冷喷 | 个 | 12 |  |  |  | 58.38
108 | 040205008009 | 直行右转箭头 |  | 1、尺寸：按设计图纸要求 2、材质：道路专用划线漆冷喷 | 个 | 6 |  |  |  | 142.72
109 | 040205008010 | 直行左转箭头 |  | 1、尺寸：按设计图纸要求 2、材质：道路专用划线漆冷喷 | 个 | 5 |  |  |  | 142.72
110 | 040205008011 | 左转箭头 |  | 1、尺寸：按设计图纸要求 2、材质：道路专用划线漆冷喷 | 个 | 5 |  |  |  | 97.31
111 | 040205008012 | 右转箭头 |  | 1、尺寸：按设计图纸要求 2、材质：道路专用划线漆冷喷 | 个 | 2 |  |  |  | 97.31
112 | 040205008013 | 分向箭头 |  | 1、尺寸：按设计图纸要求 2、材质：道路专用划线漆冷喷 | 个 | 1 |  |  |  | 227.05
113 | 040205008014 | 左右转箭头 |  | 1、尺寸：按设计图纸要求 2、材质：道路专用划线漆冷喷 | 个 | 4 |  |  |  | 175.15
114 | 040205008015 | 掉头箭头 |  | 1、尺寸：按设计图纸要求 2、材质：道路专用划线漆冷喷 | 个 | 2 |  |  |  | 142.72
本页小计
分部分项工程项目清单计价表
工程名称：广州市番禺区智车创新基地项目主体工程施工总承包 |  |  | 标段：广州市番禺区智车创新基地项目主体工程施工总承包 |  |  |  | 第 25 页 共 720 页
序号 | 项目编码 | 项目名称 |  | 项目特征描述 | 计量 单位 | 工程量 |  | 金额（元） |  | 最高价(元)
[8 empty] | 综合单价 | 合价
115 | 040205007001 | 通道中心线 |  | 1、尺寸：按设计图纸要求 2、材质：道路专用划线漆冷喷 | m | 334 |  |  |  | 0.47
116 | 040205007002 | 通道线 |  | 1、尺寸：按设计图纸要求 2、材质：道路专用划线漆冷喷 | m | 1239 |  |  |  | 4.68
117 | 040205009001 | 斑马线 |  | 1、尺寸：按设计图纸要求 2、材质：道路专用划线漆冷喷 | m2 | 34 |  |  |  | 36.73
118 | 040205008001 | 禁停网格线 |  | 1、尺寸：按设计图纸要求 2、材质：道路专用划线漆冷喷 | 个 | 2 |  |  |  | 855.16
交通设施
119 | 011108010001 | 橡胶护墙角 |  | 1、材质：优质橡胶，贴工程反光膜 2、规格为：800*200*5mm | m | 360.8 |  |  |  | 11.99
120 | 011108008001 | 橡胶定位器 |  | 1、材质：优质橡胶 2、规格为：600*160*100mm | 个 | 552 |  |  |  | 25.88
121 | 011108006006 | 悬牌吊架 |  | 1、规格：600*300（T型） 2、材质：700*300*1.0mm厚方通管焊制扁铝型材、表面烤漆 | 个 | 56 |  |  |  | 250.83
122 | 040205018001 | 减速垄 |  | 1、材质：采用优质橡胶，贴工程反光膜 2、规格为：500*300*35mm | m | 65 |  |  |  | 89.53
123 | 011108006001 | 广角镜安装 |  | 1、抗撞击进口PC镜面材料 2、规格：φ800mm | 个 | 6 |  |  |  | 140.95
124 | 040205004001 | 反光道钉 |  | 1、规格：100×100mm 2、材质：铸铝 | 只 | 72 |  |  |  | 25.39
125 | 040205004002 | 反光轮廓标 |  | 1.尺寸：180×40mm 2.材质：工程塑料，双面反光 | 只 | 72 |  |  |  | 50.15
本页小计
分部分项工程项目清单计价表
工程名称：广州市番禺区智车创新基地项目主体工程施工总承包 |  |  | 标段：广州市番禺区智车创新基地项目主体工程施工总承包 |  |  |  | 第 26 页 共 720 页
序号 | 项目编码 | 项目名称 |  | 项目特征描述 | 计量 单位 | 工程量 |  | 金额（元） |  | 最高价(元)
[8 empty] | 综合单价 | 合价
导视标识
126 | 011108006002 | 入口龙门架标识 |  | 1、规格：5280*500*100mm 2、材质：1.5MM不锈钢焊接成型，图文镂空，内垫5mm乳白板，内置户外防水LED光源，正白光 | 个 | 2 |  |  |  | 1678.64
127 | 011108006003 | 道路分流指引标识 |  | 1、规格：3000*300*100mm 2、材质：1.5MM不锈钢焊接成型，图文镂空，内垫5mm乳白板，内置户外防水LED光源，正白光 | 个 | 14 |  |  |  | 572.26
128 | 011108006004 | 楼栋入口标识 |  | 1、规格：1600*300*100mm 2、材质：1.5MM不锈钢焊接成型，图文镂空，内垫5mm乳白板，内置户外防水LED光源，正白光 | 个 | 4 |  |  |  | 305.21
129 | 011108006005 | 固定车位标识 |  | 1、外框规格及材质：400*200*5mm亚克力板，表面烤漆，图文印丝 2、可更换框规格及材质：400*85*2mm亚克力板，车牌采用铜板纸打印 3、安装方式：钢丝吊挂 | 个 | 50 |  |  |  | 39.87
130 | 011108005006 | 车库标识 |  | 1、涂刷位置：柱面分区 2、油漆品种：防霉涂料二遍 3、油墨丝印文字标识 | m2 | 320 |  |  |  | 32.38
131 | 011108005007 | 车库标识 |  | 1、涂刷位置：墙面分区、踢脚线 2、油漆品种：防霉涂料二遍 3、油墨丝印文字标识 | m2 | 810 |  |  |  | 28.98
地下室-防雷工程
本页小计
分部分项工程项目清单计价表
工程名称：广州市番禺区智车创新基地项目主体工程施工总承包 |  |  | 标段：广州市番禺区智车创新基地项目主体工程施工总承包 |  |  |  | 第 27 页 共 720 页
序号 | 项目编码 | 项目名称 |  | 项目特征描述 | 计量 单位 | 工程量 |  | 金额（元） |  | 最高价(元)
[8 empty] | 综合单价 | 合价
整个项目
132 | 030410004009 | 均压环 |  | 1.名称:接地装置 2.安装形式:利用基础内直径不小于Φ12的底层主钢筋网电气焊接贯通作为接地装置。(无基础钢筋处采用40X4不锈钢扁钢作接地连接线与桩台基础钢筋焊通。) 3.其他:按设计图纸、技术需求书及施工规范要求 | m | 2781.43 |  |  |  | 8.15
133 | 030410003011 | 引下线 |  | 1.名称:引下线 2.安装形式:利用建筑物钢结构柱或钢筋混凝土梁、柱内两根Φ16主筋电气焊接贯通作为引下线。 3.其他:按设计图纸、技术需求书及施工规范要求 | m | 162.5 |  |  |  | 18.82
134 | 030410003012 | 引下线 |  | 1.名称:垂直接地干线 2.安装形式:40x4热镀锌扁钢从接地柱网引出,沿墙明敷(潮湿场所和有装修要求的场所暗敷),底部与接地装置电气焊接贯通(无说明为预留的,则利用柱内钢筋作为接地干线)。 3.其他:按设计图纸、技术需求书及施工规范要求 | m | 196.79 |  |  |  | 23.67
135 | 030410007011 | 等电位端子箱、测试板 |  | 1.名称:充电桩接地端子 2.规格:做法详见图集 “18D705-2”第47页 3.其他:按设计图纸、技术需求书及施工规范要求 | 台 | 15 |  |  |  | 86.11
本页小计
分部分项工程项目清单计价表
工程名称：广州市番禺区智车创新基地项目主体工程施工总承包 |  |  | 标段：广州市番禺区智车创新基地项目主体工程施工总承包 |  |  |  | 第 28 页 共 720 页
序号 | 项目编码 | 项目名称 |  | 项目特征描述 | 计量 单位 | 工程量 |  | 金额（元） |  | 最高价(元)
[8 empty] | 综合单价 | 合价
136 | 030410007012 | 等电位端子箱、测试板 |  | 1.名称:接地端子板 2.规格:距地面300mm,与楼板结构钢筋网做可靠电气连通,做法详见"15ZD01"136~141页 3.其他:按设计图纸、技术需求书及施工规范要求 | 处 | 27 |  |  |  | 117.47
137 | 030410002007 | 接地母线 |  | 1.名称:设备房接地带 2.材质:镀锌扁钢 3.规格:-40x4 4.安装部位:装高离地0.3m,沿墙明敷,与接地端子、设备基础及设备金属外壳电气焊接连通,过门处、离墙较远处及连接设备金属外壳段地面找平层内暗敷 5.其他:按设计图纸、技术需求书及施工规范要求 | m | 205.62 |  |  |  | 29.19
138 | 030410001012 | 桩承台接地 |  | 1.名称:桩承台接地 2.规格:三连桩 3.其他:按设计图纸、技术需求书及施工规范要求 | 基 | 2 |  |  |  | 483.31
139 | 030410001013 | 桩承台接地 |  | 1.名称:桩承台接地 2.规格:四连桩 3.其他:按设计图纸、技术需求书及施工规范要求 | 基 | 6 |  |  |  | 682.93
140 | 030410001014 | 桩承台接地 |  | 1.名称:桩承台接地 2.规格:五连桩 3.其他:按设计图纸、技术需求书及施工规范要求 | 基 | 2 |  |  |  | 682.93
141 | 030410001015 | 桩承台接地 |  | 1.名称:桩承台接地 2.规格:六连桩 3.其他:按设计图纸、技术需求书及施工规范要求 | 基 | 12 |  |  |  | 682.93
本页小计
分部分项工程项目清单计价表
工程名称：广州市番禺区智车创新基地项目主体工程施工总承包 |  |  | 标段：广州市番禺区智车创新基地项目主体工程施工总承包 |  |  |  | 第 29 页 共 720 页
序号 | 项目编码 | 项目名称 |  | 项目特征描述 | 计量 单位 | 工程量 |  | 金额（元） |  | 最高价(元)
[8 empty] | 综合单价 | 合价
142 | 030410001016 | 桩承台接地 |  | 1.名称:桩承台接地 2.规格:七连桩 3.其他:按设计图纸、技术需求书及施工规范要求 | 基 | 10 |  |  |  | 682.93
143 | 030416027006 | 接地装置 |  | 1.名称:接地装置调试 接地网 2.其他:按设计图纸、技术需求书及施工规范要求 | 系统 | 1 |  |  |  | 1768.07
144 | 031401001001 | 脚手架 |  | 1.名称:脚手架搭拆费 2.部位:地下室-防雷工程 | 项 | 1 |  |  |  | 1845.55
地下室-电气工程
整个项目
145 | 030402011116 | 成套配电箱 |  | 1.名称:成套配电箱B1QAL 2.其他:参数详见设计说明及图纸 | 台 | 1 |  |  |  | 3701.37
146 | 030402011117 | 成套配电箱 |  | 1.名称:成套配电箱B1QAL1 2.其他:参数详见设计说明及图纸 | 台 | 1 |  |  |  | 1976.08
147 | 030402011118 | 成套配电箱 |  | 1.名称:成套配电箱B1QAL2 2.其他:参数详见设计说明及图纸 | 台 | 1 |  |  |  | 1994.22
148 | 030402011119 | 成套配电箱 |  | 1.名称:成套配电箱B1QAL3 2.其他:参数详见设计说明及图纸 | 台 | 1 |  |  |  | 2013.22
149 | 030402011120 | 成套配电箱 |  | 1.名称:成套配电箱B1QAL4 2.其他:参数详见设计说明及图纸 | 台 | 1 |  |  |  | 1586.67
150 | 030402011121 | 成套配电箱 |  | 1.名称:成套配电箱B1APE1 2.其他:参数详见设计说明及图纸 | 台 | 1 |  |  |  | 8919.72
本页小计
分部分项工程项目清单计价表
工程名称：广州市番禺区智车创新基地项目主体工程施工总承包 |  |  | 标段：广州市番禺区智车创新基地项目主体工程施工总承包 |  |  |  | 第 30 页 共 720 页
序号 | 项目编码 | 项目名称 |  | 项目特征描述 | 计量 单位 | 工程量 |  | 金额（元） |  | 最高价(元)
[8 empty] | 综合单价 | 合价
151 | 030402011122 | 成套配电箱 |  | 1.名称:成套配电箱B1APE2 2.其他:参数详见设计说明及图纸 | 台 | 1 |  |  |  | 9315.87
152 | 030402011123 | 成套配电箱 |  | 1.名称:成套配电箱B1APE3 2.其他:参数详见设计说明及图纸 | 台 | 1 |  |  |  | 8919.72
153 | 030402011124 | 成套配电箱 |  | 1.名称:成套配电箱B1XFSBAPE1 2.其他:参数详见设计说明及图纸 | 台 | 1 |  |  |  | 7394.97
154 | 030402011125 | 成套配电箱 |  | 1.名称:成套配电箱B1XFSBAPE2 2.其他:参数详见设计说明及图纸 | 台 | 1 |  |  |  | 7748.37
155 | 030404014003 | 控制箱、同期小屏 |  | 1.名称:自动喷淋泵组控制柜 B1XFSBKZG1 2.其他:参数详见设计说明及图纸 | 台 | 1 |  |  |  | 11599.66
156 | 030404014004 | 控制箱、同期小屏 |  | 1.名称:稳压水箱补水泵控制柜 B1XFSBKZG2 2.其他:参数详见设计说明及图纸 | 台 | 1 |  |  |  | 3049.66
157 | 030404014005 | 控制箱、同期小屏 |  | 1.名称:室内消火栓泵组控制柜 B1XFSBKZG3 2.其他:参数详见设计说明及图纸 | 台 | 1 |  |  |  | 7799.66
158 | 030404014006 | 控制箱、同期小屏 |  | 1.名称:室外消火栓泵组控制柜 B1XFSBKZG4 2.其他:参数详见设计说明及图纸 | 台 | 1 |  |  |  | 5899.66
159 | 030402011126 | 成套配电箱 |  | 1.名称:成套配电箱B1FJ1-1、B1FJ1-2、B1FJ3-1、B1FJ3-2 2.其他:参数详见设计说明及图纸 | 台 | 4 |  |  |  | 1464.12
本页小计
分部分项工程项目清单计价表
工程名称：广州市番禺区智车创新基地项目主体工程施工总承包 |  |  | 标段：广州市番禺区智车创新基地项目主体工程施工总承包 |  |  |  | 第 31 页 共 720 页
序号 | 项目编码 | 项目名称 |  | 项目特征描述 | 计量 单位 | 工程量 |  | 金额（元） |  | 最高价(元)
[8 empty] | 综合单价 | 合价
160 | 030402011127 | 成套配电箱 |  | 1.名称:成套配电箱B1FJ2-1 2.其他:参数详见设计说明及图纸 | 台 | 8 |  |  |  | 1464.12
161 | 030402011128 | 成套配电箱 |  | 1.名称:成套配电箱B1FJ3-3 2.其他:参数详见设计说明及图纸 | 台 | 1 |  |  |  | 1715.87
162 | 030402011129 | 成套配电箱 |  | 1.名称:消防潜污泵控制箱 2.其他:参数详见设计说明及图纸 | 台 | 25 |  |  |  | 2081.62
163 | 030402011130 | 成套配电箱 |  | 1.名称:成套配电箱B1FDALE 2.其他:参数详见设计说明及图纸 | 台 | 1 |  |  |  | 6760.37
164 | 030402011131 | 成套配电箱 |  | 1.名称:成套配电箱B1RDALE 2.其他:参数详见设计说明及图纸 | 台 | 1 |  |  |  | 6940.87
165 | 030402011132 | 成套配电箱 |  | 1.名称:成套配电箱B1JRALE 2.其他:参数详见设计说明及图纸 | 台 | 1 |  |  |  | 6294.87
166 | 030402011133 | 成套配电箱 |  | 1.名称:成套配电箱B1SHAP2-1 2.其他:参数详见设计说明及图纸 | 台 | 1 |  |  |  | 1196.22
167 | 030402011134 | 成套配电箱 |  | 1.名称:成套配电箱B1JD1~4 2.其他:参数详见设计说明及图纸 | 台 | 4 |  |  |  | 3140.87
168 | 030402011135 | 成套配电箱 |  | 1.名称:成套配电箱B1CDZAP2-1 2.其他:参数详见设计说明及图纸 | 台 | 1 |  |  |  | 7861.1
169 | 030402011136 | 成套配电箱 |  | 1.名称:成套配电箱B1CDZAP2-2 2.其他:参数详见设计说明及图纸 | 台 | 1 |  |  |  | 11352.35
本页小计
分部分项工程项目清单计价表
工程名称：广州市番禺区智车创新基地项目主体工程施工总承包 |  |  | 标段：广州市番禺区智车创新基地项目主体工程施工总承包 |  |  |  | 第 32 页 共 720 页
序号 | 项目编码 | 项目名称 |  | 项目特征描述 | 计量 单位 | 工程量 |  | 金额（元） |  | 最高价(元)
[8 empty] | 综合单价 | 合价
170 | 030402011137 | 成套配电箱 |  | 1.名称:成套配电箱B1CDZAP2-2 2.其他:参数详见设计说明及图纸 | 台 | 1 |  |  |  | 11352.35
171 | 030402011138 | 成套配电箱 |  | 1.名称:成套配电箱B1CDZAP2-4 2.其他:参数详见设计说明及图纸 | 台 | 1 |  |  |  | 10730.1
172 | 030404014007 | 控制箱、同期小屏 |  | 1.名称:防火卷帘随机控制箱 2.其他:参数详见设计说明及图纸 | 台 | 6 |  |  |  | 769.66
173 | 030405016001 | 充电桩 |  | 1.名称:室内充电桩 2.规格:7KW 3.其他:参数详见设计说明及图纸 | 台 | 60 |  |  |  | 2446.1
174 | 030113005001 | 柴油发电机组 |  | 1.名称:柴油发电机组 2.规格:900KW 3.单机试运转要求:发电机检查接线 4.其他:参数详见设计说明及图纸 | 台 | 1 |  |  |  | 739033.04
175 | 031301003034 | 套管 |  | 1.名称:刚性防水套管 2.规格:SC150 3.其他:参数详见设计说明及图纸 | 个 | 34 |  |  |  | 351.49
176 | 030412003047 | 桥架 |  | 1.名称:灯具安装专用金属线槽 2.规格:CT（N)-100*50 3.其他:参数详见设计说明及图纸 | m | 1621.85 |  |  |  | 60.34
177 | 030412003048 | 桥架 |  | 1.名称:桥架 2.规格:CT（N)-100*50 3.其他:参数详见设计说明及图纸 | m | 155.81 |  |  |  | 60.34
178 | 030412003049 | 桥架 |  | 1.名称:桥架 2.规格:CT（N)-100*100 3.其他:参数详见设计说明及图纸 | m | 204.48 |  |  |  | 73.54
本页小计
分部分项工程项目清单计价表
工程名称：广州市番禺区智车创新基地项目主体工程施工总承包 |  |  | 标段：广州市番禺区智车创新基地项目主体工程施工总承包 |  |  |  | 第 33 页 共 720 页
序号 | 项目编码 | 项目名称 |  | 项目特征描述 | 计量 单位 | 工程量 |  | 金额（元） |  | 最高价(元)
[8 empty] | 综合单价 | 合价
179 | 030412003050 | 桥架 |  | 1.名称:桥架 2.规格:CT（N)-150*100 3.其他:参数详见设计说明及图纸 | m | 30.62 |  |  |  | 82.41
180 | 030412003051 | 桥架 |  | 1.名称:桥架 2.规格:CT（N)-200*100 3.其他:参数详见设计说明及图纸 | m | 94.58 |  |  |  | 90.38
181 | 030412003052 | 桥架 |  | 1.名称:桥架 2.规格:CT（N)-300*100 3.其他:参数详见设计说明及图纸 | m | 14.65 |  |  |  | 132.66
182 | 030412003053 | 桥架 |  | 1.名称:桥架 2.规格:CT（N)-300*150 3.其他:参数详见设计说明及图纸 | m | 66.75 |  |  |  | 143.94
183 | 030412003054 | 桥架 |  | 1.名称:桥架 2.规格:CT（N)-300*200 3.其他:参数详见设计说明及图纸 | m | 33.18 |  |  |  | 155.54
184 | 030412003055 | 桥架 |  | 1.名称:桥架 2.规格:CT（N)-400*150 3.其他:参数详见设计说明及图纸 | m | 96.38 |  |  |  | 208.73
185 | 030412003056 | 桥架 |  | 1.名称:桥架 2.规格:CT（N)-400*200 3.其他:参数详见设计说明及图纸 | m | 114.37 |  |  |  | 253.4
186 | 030412003057 | 桥架 |  | 1.名称:桥架 2.规格:CT（N)-600*200 3.其他:参数详见设计说明及图纸 | m | 5.05 |  |  |  | 352.24
本页小计
分部分项工程项目清单计价表
工程名称：广州市番禺区智车创新基地项目主体工程施工总承包 |  |  | 标段：广州市番禺区智车创新基地项目主体工程施工总承包 |  |  |  | 第 34 页 共 720 页
序号 | 项目编码 | 项目名称 |  | 项目特征描述 | 计量 单位 | 工程量 |  | 金额（元） |  | 最高价(元)
[8 empty] | 综合单价 | 合价
187 | 030412003058 | 桥架 |  | 1.名称:桥架 2.规格:CT（N)-1200*200 3.其他:参数详见设计说明及图纸 | m | 0.8 |  |  |  | 721.77
188 | 030412003059 | 桥架 |  | 1.名称:桥架 2.规格:CT（E)-100*50 3.外涂防火涂料 4.其他:参数详见设计说明及图纸 | m | 31.26 |  |  |  | 62.84
189 | 030412003060 | 桥架 |  | 1.名称:桥架 2.规格:CT（E)-100*100 3.外涂防火涂料 4.其他:参数详见设计说明及图纸 | m | 97.13 |  |  |  | 76.73
190 | 030412003061 | 桥架 |  | 1.名称:桥架 2.规格:CT（E)-150*100 3.外涂防火涂料 4.其他:参数详见设计说明及图纸 | m | 7.71 |  |  |  | 86.3
191 | 030412003062 | 桥架 |  | 1.名称:桥架 2.规格:CT（E)-200*100 3.外涂防火涂料 4.其他:参数详见设计说明及图纸 | m | 135.79 |  |  |  | 94.96
192 | 030412003063 | 桥架 |  | 1.名称:桥架 2.规格:CT（E)-300*100 3.外涂防火涂料 4.其他:参数详见设计说明及图纸 | m | 31.85 |  |  |  | 138.63
193 | 030412003064 | 桥架 |  | 1.名称:桥架 2.规格:CT（E)-300*150 3.外涂防火涂料 4.其他:参数详见设计说明及图纸 | m | 181.66 |  |  |  | 150.48
本页小计
分部分项工程项目清单计价表
工程名称：广州市番禺区智车创新基地项目主体工程施工总承包 |  |  | 标段：广州市番禺区智车创新基地项目主体工程施工总承包 |  |  |  | 第 35 页 共 720 页
序号 | 项目编码 | 项目名称 |  | 项目特征描述 | 计量 单位 | 工程量 |  | 金额（元） |  | 最高价(元)
[8 empty] | 综合单价 | 合价
194 | 030412003065 | 桥架 |  | 1.名称:桥架 2.规格:CT（E)-400*100 3.外涂防火涂料 4.其他:参数详见设计说明及图纸 | m | 17.91 |  |  |  | 162.79
195 | 030412003066 | 桥架 |  | 1.名称:桥架 2.规格:CT（E)-400*200 3.外涂防火涂料 4.其他:参数详见设计说明及图纸 | m | 34.83 |  |  |  | 262.14
196 | 030412003067 | 桥架 |  | 1.名称:桥架 2.规格:CT（E)-500*150 3.外涂防火涂料 4.其他:参数详见设计说明及图纸 | m | 45.02 |  |  |  | 317.26
197 | 030412003068 | 桥架 |  | 1.名称:桥架 2.规格:CT（E)-500*200 3.外涂防火涂料 4.其他:参数详见设计说明及图纸 | m | 4.18 |  |  |  | 331.37
198 | 030412003069 | 桥架 |  | 1.名称:桥架 2.规格:CT（E)-600*200 3.外涂防火涂料 4.其他:参数详见设计说明及图纸 | m | 51.03 |  |  |  | 363.76
199 | 031301005022 | 支/吊架、基础型钢 |  | 1.名称:桥架支架 2.材质:人工除锈 3.支架形式:详见设计图纸 | kg | 2484.07 |  |  |  | 26.26
200 | 030412001057 | 配管 |  | 1.名称:配管 2.材质:电线管 3.规格:JDG-20 4.配置形式:综合考虑 5.其他:参数详见设计说明及图纸 | m | 2825.71 |  |  |  | 11.1
本页小计
分部分项工程项目清单计价表
工程名称：广州市番禺区智车创新基地项目主体工程施工总承包 |  |  | 标段：广州市番禺区智车创新基地项目主体工程施工总承包 |  |  |  | 第 36 页 共 720 页
序号 | 项目编码 | 项目名称 |  | 项目特征描述 | 计量 单位 | 工程量 |  | 金额（元） |  | 最高价(元)
[8 empty] | 综合单价 | 合价
201 | 030412001058 | 配管 |  | 1.名称:配管 2.材质:电线管 3.规格:JDG25 4.配置形式:综合考虑 5.其他:参数详见设计说明及图纸 | m | 570.19 |  |  |  | 15.26
202 | 030412001059 | 配管 |  | 1.名称:配管 2.材质:电线管 3.规格:JDG32 4.配置形式:综合考虑 5.其他:参数详见设计说明及图纸 | m | 34.02 |  |  |  | 18.44
203 | 030412001060 | 配管 |  | 1.名称:配管 2.材质:电线管 3.规格:JDG40 4.配置形式:综合考虑 5.其他:参数详见设计说明及图纸 | m | 4.83 |  |  |  | 24.77
204 | 030412001061 | 配管 |  | 1.名称:配管 2.材质:镀锌钢管 3.规格:SC20 4.配置形式:综合考虑 5.其他:参数详见设计说明及图纸 | m | 237.4 |  |  |  | 17.67
205 | 030412001062 | 配管 |  | 1.名称:配管 2.材质:镀锌钢管 3.规格:SC32 4.配置形式:综合考虑 5.其他:参数详见设计说明及图纸 | m | 632.33 |  |  |  | 25.03
206 | 030412001063 | 配管 |  | 1.名称:配管 2.材质:镀锌钢管 3.规格:SC40 4.配置形式:综合考虑 5.其他:参数详见设计说明及图纸 | m | 134.21 |  |  |  | 34.24
207 | 030403006023 | 低压封闭式插接母线槽 |  | 1.名称:插接母线槽 2.规格:1000A/5P 3.其他:参数详见设计说明及图纸 | m | 114.6 |  |  |  | 2384.61
本页小计
分部分项工程项目清单计价表
工程名称：广州市番禺区智车创新基地项目主体工程施工总承包 |  |  | 标段：广州市番禺区智车创新基地项目主体工程施工总承包 |  |  |  | 第 37 页 共 720 页
序号 | 项目编码 | 项目名称 |  | 项目特征描述 | 计量 单位 | 工程量 |  | 金额（元） |  | 最高价(元)
[8 empty] | 综合单价 | 合价
208 | 030403006024 | 低压封闭式插接母线槽 |  | 1.名称:插接母线槽 2.规格:2500A/5P(IP68) 3.其他:参数详见设计说明及图纸 | m | 161.32 |  |  |  | 6367.62
209 | 030403006025 | 低压封闭式插接母线槽 |  | 1.名称:插接母线槽 2.规格:3200A/5P(IP68) 3.其他:参数详见设计说明及图纸 | m | 212.58 |  |  |  | 8096.62
210 | 030403006026 | 低压封闭式插接母线槽 |  | 1.名称:插接母线槽 2.规格:4000A/5P(IP68) 3.其他:参数详见设计说明及图纸 | m | 52.77 |  |  |  | 10155.74
211 | 030403006027 | 低压封闭式插接母线槽 |  | 1.名称:耐火母线槽 2.规格:2000A/5P 3.其他:参数详见设计说明及图纸 | m | 18 |  |  |  | 5091.04
212 | 030409001110 | 电力电缆 |  | 1.名称:电力电缆 2.规格:WDZBN-YJY-B1(t1,d1)-4*240+1*120mm2 3.敷设方式:综合考虑 4.其他:参数详见设计说明及图纸 | m | 5.54 |  |  |  | 1046.83
213 | 030409001111 | 电力电缆 |  | 1.名称:电力电缆 2.规格:WDZBN-YJY-B1(t1,d1)-3*95+2*50mm2 3.敷设方式:综合考虑 4.其他:参数详见设计说明及图纸 | m | 9.37 |  |  |  | 384.2
214 | 030409001112 | 电力电缆 |  | 1.名称:电力电缆 2.规格:WDZBN-YJY-B1(t1,d1)-3*35+2*16mm2 3.敷设方式:综合考虑 4.其他:参数详见设计说明及图纸 | m | 7.59 |  |  |  | 119.51
本页小计
分部分项工程项目清单计价表
工程名称：广州市番禺区智车创新基地项目主体工程施工总承包 |  |  | 标段：广州市番禺区智车创新基地项目主体工程施工总承包 |  |  |  | 第 38 页 共 720 页
序号 | 项目编码 | 项目名称 |  | 项目特征描述 | 计量 单位 | 工程量 |  | 金额（元） |  | 最高价(元)
[8 empty] | 综合单价 | 合价
215 | 030409001113 | 电力电缆 |  | 1.名称:电力电缆 2.规格:WDZBN-YJY-B1(t1,d1)-5*4mm2 3.敷设方式:综合考虑 4.其他:参数详见设计说明及图纸 | m | 1522.95 |  |  |  | 28.15
216 | 030409001114 | 电力电缆 |  | 1.名称:电力电缆 2.规格:WDZBN-YJY-B1(t1,d1)-5*2.5mm2 3.敷设方式:综合考虑 4.其他:参数详见设计说明及图纸 | m | 350.94 |  |  |  | 18.94
217 | 030409001115 | 电力电缆 |  | 1.名称:电力电缆 2.规格:WDZBN-YJY-B1(t1,d1)-4*50mm2 3.敷设方式:综合考虑 4.其他:参数详见设计说明及图纸 | m | 95.67 |  |  |  | 197.24
218 | 030409001116 | 电力电缆 |  | 1.名称:电力电缆 2.规格:WDZBN-YJY-B1(t1,d1)-4*16mm2 3.敷设方式:综合考虑 4.其他:参数详见设计说明及图纸 | m | 55.27 |  |  |  | 76.08
219 | 030409001117 | 电力电缆 |  | 1.名称:电力电缆 2.规格:WDZBN-YJY-B1(t1,d1)-4*6mm2 3.敷设方式:综合考虑 4.其他:参数详见设计说明及图纸 | m | 15.94 |  |  |  | 31.18
本页小计
分部分项工程项目清单计价表
工程名称：广州市番禺区智车创新基地项目主体工程施工总承包 |  |  | 标段：广州市番禺区智车创新基地项目主体工程施工总承包 |  |  |  | 第 39 页 共 720 页
序号 | 项目编码 | 项目名称 |  | 项目特征描述 | 计量 单位 | 工程量 |  | 金额（元） |  | 最高价(元)
[8 empty] | 综合单价 | 合价
220 | 030409001118 | 电力电缆 |  | 1.名称:电力电缆 2.规格:WDZBN-YJY-B1(t1,d1)-4*4mm2 3.敷设方式:综合考虑 4.其他:参数详见设计说明及图纸 | m | 40.69 |  |  |  | 22.71
221 | 030409001119 | 电力电缆 |  | 1.名称:电力电缆 2.规格:WDZBN-YJY-B1(t1,d1)-4*2.5mm2 3.敷设方式:综合考虑 4.其他:参数详见设计说明及图纸 | m | 6.05 |  |  |  | 15.47
222 | 030409001120 | 电力电缆 |  | 1.名称:电力电缆 2.规格:WDZBN-YJY-B1(t1,d1)-3*50mm2 3.敷设方式:综合考虑 4.其他:参数详见设计说明及图纸 | m | 108.67 |  |  |  | 152.07
223 | 030409001121 | 电力电缆 |  | 1.名称:电力电缆 2.规格:WDZBN-YJY-B1(t1,d1)-3*16mm2 3.敷设方式:综合考虑 4.其他:参数详见设计说明及图纸 | m | 40.76 |  |  |  | 58.4
224 | 030409001122 | 电力电缆 |  | 1.名称:电力电缆 2.规格:WDZBN-YJY-B1(t1,d1)-3*4mm2 3.敷设方式:综合考虑 4.其他:参数详见设计说明及图纸 | m | 27.01 |  |  |  | 18.32
本页小计
分部分项工程项目清单计价表
工程名称：广州市番禺区智车创新基地项目主体工程施工总承包 |  |  | 标段：广州市番禺区智车创新基地项目主体工程施工总承包 |  |  |  | 第 40 页 共 720 页
序号 | 项目编码 | 项目名称 |  | 项目特征描述 | 计量 单位 | 工程量 |  | 金额（元） |  | 最高价(元)
[8 empty] | 综合单价 | 合价
225 | 030409001123 | 电力电缆 |  | 1.名称:电力电缆 2.规格:WDZBN-YJY-B1(t1,d1)-3*2.5mm2 3.敷设方式:综合考虑 4.其他:参数详见设计说明及图纸 | m | 147.64 |  |  |  | 13.01
226 | 030409001124 | 电力电缆 |  | 1.名称:电力电缆 2.规格:WDZB-YJY-B1(t1,d1)-4*2.5mm2 3.敷设方式:综合考虑 4.其他:参数详见设计说明及图纸 | m | 24.9 |  |  |  | 14.44
227 | 030409001125 | 电力电缆 |  | 1.名称:电力电缆 2.规格:WDZB-YJY-B2(t2,d2)-4*120+1*70mm2 3.敷设方式:综合考虑 4.其他:参数详见设计说明及图纸 | m | 146.79 |  |  |  | 454.23
228 | 030409001126 | 电力电缆 |  | 1.名称:电力电缆 2.规格:WDZB-YJY-B2(t2,d2)-4*150+1*70 3.敷设方式:综合考虑 4.其他:参数详见设计说明及图纸 | m | 200.02 |  |  |  | 551.77
229 | 030409001127 | 电力电缆 |  | 1.名称:电力电缆 2.规格:WDZB-YJY-B2(t2,d2)-4*240+1*120mm2 3.敷设方式:综合考虑 4.其他:参数详见设计说明及图纸 | m | 115.71 |  |  |  | 886.9
本页小计
分部分项工程项目清单计价表
工程名称：广州市番禺区智车创新基地项目主体工程施工总承包 |  |  | 标段：广州市番禺区智车创新基地项目主体工程施工总承包 |  |  |  | 第 41 页 共 720 页
序号 | 项目编码 | 项目名称 |  | 项目特征描述 | 计量 单位 | 工程量 |  | 金额（元） |  | 最高价(元)
[8 empty] | 综合单价 | 合价
230 | 030409001128 | 电力电缆 |  | 1.名称:电力电缆 2.规格:WDZB-YJY-B2(t2,d2)-4*25+1*16 3.敷设方式:综合考虑 4.其他:参数详见设计说明及图纸 | m | 146.91 |  |  |  | 108
231 | 030409001129 | 电力电缆 |  | 1.名称:电力电缆 2.规格:WDZB-YJY-B2(t2,d2)-4*50+1*25mm2 3.敷设方式:综合考虑 4.其他:参数详见设计说明及图纸 | m | 292.09 |  |  |  | 194.78
232 | 030409001130 | 电力电缆 |  | 1.名称:电力电缆 2.规格:WDZB-YJY-B2(t2,d2)-4*70+1*35 3.敷设方式:综合考虑 4.其他:参数详见设计说明及图纸 | m | 10.24 |  |  |  | 263.81
233 | 030409001131 | 电力电缆 |  | 1.名称:电力电缆 2.规格:WDZB-YJY-B2(t2,d2)-4*95+1*50mm2 3.敷设方式:综合考虑 4.其他:参数详见设计说明及图纸 | m | 32.52 |  |  |  | 366.55
234 | 030409001132 | 电力电缆 |  | 1.名称:电力电缆 2.规格:WDZB-YJY-B2(t2,d2)-5*16mm2 3.敷设方式:综合考虑 4.其他:参数详见设计说明及图纸 | m | 607.73 |  |  |  | 80.93
本页小计
分部分项工程项目清单计价表
工程名称：广州市番禺区智车创新基地项目主体工程施工总承包 |  |  | 标段：广州市番禺区智车创新基地项目主体工程施工总承包 |  |  |  | 第 42 页 共 720 页
序号 | 项目编码 | 项目名称 |  | 项目特征描述 | 计量 单位 | 工程量 |  | 金额（元） |  | 最高价(元)
[8 empty] | 综合单价 | 合价
235 | 030409001133 | 电力电缆 |  | 1.名称:电力电缆 2.规格:WDZB-YJY-B2(t2,d2)-5*10mm2 3.敷设方式:综合考虑 4.其他:参数详见设计说明及图纸 | m | 165.94 |  |  |  | 51.32
236 | 030409001134 | 电力电缆 |  | 1.名称:电力电缆 2.规格:WDZB-YJY-B2(t2,d2)-5*6mm2 3.敷设方式:综合考虑 4.其他:参数详见设计说明及图纸 | m | 26.15 |  |  |  | 32.98
237 | 030409001135 | 电力电缆 |  | 1.名称:电力电缆 2.规格:WDZB-YJY-B2(t2,d2)-3*10mm2 3.敷设方式:综合考虑 4.其他:参数详见设计说明及图纸 | m | 2871.8 |  |  |  | 33.84
238 | 030409001136 | 电力电缆 |  | 1.名称:电力电缆 2.规格:WDZB-YJY-B2(t2,d2)-3*2.5 3.敷设方式:综合考虑 4.其他:参数详见设计说明及图纸 | m | 14.33 |  |  |  | 11.48
239 | 030409001137 | 电力电缆 |  | 1.名称:电力电缆 2.规格:WDZ-YJV-B2(t2,d2)-4*240mm2 3.敷设方式:综合考虑 4.其他:参数详见设计说明及图纸 | m | 438.68 |  |  |  | 767.6
本页小计
分部分项工程项目清单计价表
工程名称：广州市番禺区智车创新基地项目主体工程施工总承包 |  |  | 标段：广州市番禺区智车创新基地项目主体工程施工总承包 |  |  |  | 第 43 页 共 720 页
序号 | 项目编码 | 项目名称 |  | 项目特征描述 | 计量 单位 | 工程量 |  | 金额（元） |  | 最高价(元)
[8 empty] | 综合单价 | 合价
240 | 030409001138 | 电力电缆 |  | 1.名称:电力电缆 2.规格:WDZ-YJY-B2(t2,d2)-4*185mm2 3.敷设方式:综合考虑 4.其他:参数详见设计说明及图纸 | m | 56.52 |  |  |  | 586.69
241 | 030409001139 | 电力电缆 |  | 1.名称:电力电缆 2.规格:WDZ-YJV-B2(t2,d2)-4*150mm2 3.敷设方式:综合考虑 4.其他:参数详见设计说明及图纸 | m | 113.04 |  |  |  | 485.42
242 | 030409001140 | 电力电缆 |  | 1.名称:电力电缆 2.规格:WDZBN-JHS-B1(t1,d1)-4X2.5 3.敷设方式:综合考虑 4.其他:参数详见设计说明及图纸 | m | 200 |  |  |  | 15.47
243 | 030409001141 | 电力电缆 |  | 1.名称:矿物绝缘电缆 2.规格:NW-RTXMY-B1(t1,d1)-4*240mm2 3.敷设方式:综合考虑 4.其他:参数详见设计说明及图纸 | m | 330.53 |  |  |  | 983.81
244 | 030409001142 | 电力电缆 |  | 1.名称:矿物绝缘电缆 2.规格:NW-RTXMY-B1(t1,d1)-4*185mm2 3.敷设方式:综合考虑 4.其他:参数详见设计说明及图纸 | m | 105.69 |  |  |  | 767.43
本页小计
分部分项工程项目清单计价表
工程名称：广州市番禺区智车创新基地项目主体工程施工总承包 |  |  | 标段：广州市番禺区智车创新基地项目主体工程施工总承包 |  |  |  | 第 44 页 共 720 页
序号 | 项目编码 | 项目名称 |  | 项目特征描述 | 计量 单位 | 工程量 |  | 金额（元） |  | 最高价(元)
[8 empty] | 综合单价 | 合价
245 | 030409001143 | 电力电缆 |  | 1.名称:矿物绝缘电缆 2.规格:NW-RTXMY-B1(t1,d1)-4*240+1*120mm2 3.敷设方式:综合考虑 4.其他:参数详见设计说明及图纸 | m | 236.05 |  |  |  | 1126.25
246 | 030409001144 | 电力电缆 |  | 1.名称:矿物绝缘电缆 2.规格:NW-RTXMY-B1(t1,d1)-4*150+1*70 3.敷设方式:综合考虑 4.其他:参数详见设计说明及图纸 | m | 136.76 |  |  |  | 702.88
247 | 030409001145 | 电力电缆 |  | 1.名称:矿物绝缘电缆 2.规格:NW-RTXMY-B1(t1,d1)-4*120+1*70 3.敷设方式:综合考虑 4.其他:参数详见设计说明及图纸 | m | 195.84 |  |  |  | 581.19
248 | 030409001146 | 电力电缆 |  | 1.名称:矿物绝缘电缆 2.规格:NNW-RTXMY-B1(t1,d1)-4*70+1*35mm2 3.敷设方式:综合考虑 4.其他:参数详见设计说明及图纸 | m | 340.67 |  |  |  | 339.28
249 | 030409001147 | 电力电缆 |  | 1.名称:矿物绝缘电缆 2.规格:NW-RTXMY-B1(t1,d1)-5*16mm2 3.敷设方式:综合考虑 4.其他:参数详见设计说明及图纸 | m | 120.1 |  |  |  | 105.45
本页小计
分部分项工程项目清单计价表
工程名称：广州市番禺区智车创新基地项目主体工程施工总承包 |  |  | 标段：广州市番禺区智车创新基地项目主体工程施工总承包 |  |  |  | 第 45 页 共 720 页
序号 | 项目编码 | 项目名称 |  | 项目特征描述 | 计量 单位 | 工程量 |  | 金额（元） |  | 最高价(元)
[8 empty] | 综合单价 | 合价
250 | 030409001148 | 电力电缆 |  | 1.名称:矿物绝缘电缆 2.规格:NW-RTXMY-B1(t1,d1)-5*6mm2 3.敷设方式:综合考虑 4.其他:参数详见设计说明及图纸 | m | 104.31 |  |  |  | 47.5
251 | 030409001149 | 电力电缆 |  | 1.名称:矿物绝缘电缆 2.规格:NW-BBTRZ-B1(t1,d1)-4*25+1*16mm2 3.敷设方式:综合考虑 4.其他:参数详见设计说明及图纸 | m | 231.71 |  |  |  | 143.31
252 | 030409001150 | 电力电缆 |  | 1.名称:矿物绝缘电缆 2.规格:NW-BBTRZ-B1-5*16 3.敷设方式:综合考虑 4.其他:参数详见设计说明及图纸 | m | 49.32 |  |  |  | 105.45
253 | 030409003062 | 电力电缆头 |  | 1.名称:电力电缆头 2.规格:10mm2 3.其他:参数详见设计说明及图纸 | 个 | 126 |  |  |  | 97.98
254 | 030409003063 | 电力电缆头 |  | 1.名称:电力电缆头 2.规格:16mm2 3.其他:参数详见设计说明及图纸 | 个 | 6 |  |  |  | 97.98
255 | 030409003064 | 电力电缆头 |  | 1.名称:电力电缆头 2.规格:25mm2 3.其他:参数详见设计说明及图纸 | 个 | 1 |  |  |  | 154.1
256 | 030409003065 | 电力电缆头 |  | 1.名称:电力电缆头 2.规格:50mm2 3.其他:参数详见设计说明及图纸 | 个 | 10 |  |  |  | 199.79
257 | 030409003066 | 电力电缆头 |  | 1.名称:电力电缆头 2.规格:70mm2 3.其他:参数详见设计说明及图纸 | 个 | 1 |  |  |  | 199.79
本页小计
分部分项工程项目清单计价表
工程名称：广州市番禺区智车创新基地项目主体工程施工总承包 |  |  | 标段：广州市番禺区智车创新基地项目主体工程施工总承包 |  |  |  | 第 46 页 共 720 页
序号 | 项目编码 | 项目名称 |  | 项目特征描述 | 计量 单位 | 工程量 |  | 金额（元） |  | 最高价(元)
[8 empty] | 综合单价 | 合价
258 | 030409003067 | 电力电缆头 |  | 1.名称:电力电缆头 2.规格:95mm2 3.其他:参数详见设计说明及图纸 | 个 | 2 |  |  |  | 256.36
259 | 030409003068 | 电力电缆头 |  | 1.名称:电力电缆头 2.规格:120mm2 3.其他:参数详见设计说明及图纸 | 个 | 1 |  |  |  | 256.36
260 | 030409003069 | 电力电缆头 |  | 1.名称:电力电缆头 2.规格:150mm2 3.其他:参数详见设计说明及图纸 | 个 | 1 |  |  |  | 304.03
261 | 030409003070 | 电力电缆头 |  | 1.名称:矿物绝缘电缆终端头 2.规格:16mm2 3.其他:参数详见设计说明及图纸 | 个 | 4 |  |  |  | 146.11
262 | 030409003071 | 电力电缆头 |  | 1.名称:矿物绝缘电缆终端头 2.规格:25mm2 3.其他:参数详见设计说明及图纸 | 个 | 8 |  |  |  | 139.46
263 | 030409003072 | 电力电缆头 |  | 1.名称:矿物绝缘电缆终端头 2.规格:70mm2 3.其他:参数详见设计说明及图纸 | 个 | 6 |  |  |  | 210.8
264 | 030409003073 | 电力电缆头 |  | 1.名称:矿物绝缘电缆终端头 2.规格:150mm2 3.其他:参数详见设计说明及图纸 | 个 | 2 |  |  |  | 301.22
265 | 030409003074 | 电力电缆头 |  | 1.名称:矿物绝缘电缆终端头 2.规格:240mm2 3.其他:参数详见设计说明及图纸 | 个 | 4 |  |  |  | 353.47
本页小计
分部分项工程项目清单计价表
工程名称：广州市番禺区智车创新基地项目主体工程施工总承包 |  |  | 标段：广州市番禺区智车创新基地项目主体工程施工总承包 |  |  |  | 第 47 页 共 720 页
序号 | 项目编码 | 项目名称 |  | 项目特征描述 | 计量 单位 | 工程量 |  | 金额（元） |  | 最高价(元)
[8 empty] | 综合单价 | 合价
266 | 030412004060 | 配线 |  | 1.名称:配线 2.规格:WDZC-BYJ-B2(t2,d2)-2.5mm2 3.敷设方式:综合考虑 4.其他:参数详见设计说明及图纸 | m | 11635.28 |  |  |  | 3.58
267 | 030412004061 | 配线 |  | 1.名称:配线 2.规格:WDZCN-BYJ-B1(t1,d1)-2.5mm2 3.敷设方式:综合考虑 4.其他:参数详见设计说明及图纸 | m | 1521.01 |  |  |  | 4.02
268 | 030412004062 | 配线 |  | 1.名称:配线 2.规格:WDZCN-RYJS-B1(t1,d1)-2X2.5mm2 3.敷设方式:综合考虑 4.其他:参数详见设计说明及图纸 | m | 2020.92 |  |  |  | 6.94
269 | 030413002038 | 装饰灯 |  | 1.名称:方向标志灯 2.规格:1W(持续型灯具) 3.其他:参数详见设计说明及图纸 | 套 | 57 |  |  |  | 67.34
270 | 030413002039 | 装饰灯 |  | 1.名称:双面方向标志灯 2.规格:1W(持续型灯具) 3.其他:参数详见设计说明及图纸 | 套 | 9 |  |  |  | 72.14
271 | 030413002040 | 装饰灯 |  | 1.名称:楼层标志灯 2.规格:1W(持续型灯具) 3.安装方式:暗装,底边距地2.3m/门口正上方0.1m 4.其他:参数详见设计说明及图纸 | 套 | 6 |  |  |  | 67.34
本页小计
分部分项工程项目清单计价表
工程名称：广州市番禺区智车创新基地项目主体工程施工总承包 |  |  | 标段：广州市番禺区智车创新基地项目主体工程施工总承包 |  |  |  | 第 48 页 共 720 页
序号 | 项目编码 | 项目名称 |  | 项目特征描述 | 计量 单位 | 工程量 |  | 金额（元） |  | 最高价(元)
[8 empty] | 综合单价 | 合价
272 | 030413002041 | 装饰灯 |  | 1.名称:疏散出口标志灯 2.规格:1W(持续型灯具) 3.其他:参数详见设计说明及图纸 | 套 | 17 |  |  |  | 67.34
273 | 030413005010 | 工厂灯 |  | 1.名称:集中电源疏散照明灯(A型) 2.型号:10W(非持续型灯具) 3.安装方式:壁装,底边距地2.3m 4.其他:参数详见设计说明及图纸 | 套 | 80 |  |  |  | 79.94
274 | 030413005011 | 工厂灯 |  | 1.名称:集中电源疏散照明灯(A型) 2.型号:10W(非持续型灯具) 3.安装方式:吸顶安装;有天花时,天花内嵌入安装 4.其他:参数详见设计说明及图纸 | 套 | 4 |  |  |  | 79.94
275 | 030413003015 | 荧光灯 |  | 1.名称:单管LED灯 2.规格:1X18W 3.安装方式:墙壁安装,底边距地2.6m 4.其他:参数详见设计说明及图纸 | 套 | 8 |  |  |  | 69.75
276 | 030413003016 | 荧光灯 |  | 1.名称:单管LED灯 2.规格:1X18W 3.安装方式:管吊安装,吊高为底边距地2.6m 4.其他:参数详见设计说明及图纸 | 套 | 41 |  |  |  | 87.97
277 | 030413003017 | 荧光灯 |  | 1.名称:双管LED灯 2.规格:2X18W 3.安装方式:管吊安装,吊高为底边距地2.6m 4.其他:参数详见设计说明及图纸 | 套 | 16 |  |  |  | 137.96
本页小计
分部分项工程项目清单计价表
工程名称：广州市番禺区智车创新基地项目主体工程施工总承包 |  |  | 标段：广州市番禺区智车创新基地项目主体工程施工总承包 |  |  |  | 第 49 页 共 720 页
序号 | 项目编码 | 项目名称 |  | 项目特征描述 | 计量 单位 | 工程量 |  | 金额（元） |  | 最高价(元)
[8 empty] | 综合单价 | 合价
278 | 030413001016 | 普通灯具 |  | 1.名称:吸顶灯(自带红外感应开关) 2.安装方式:吸顶安装 3.其他:参数详见设计说明及图纸 | 套 | 12 |  |  |  | 79.63
279 | 030413001017 | 普通灯具 |  | 1.名称:吸顶灯 2.安装方式:吸顶安装 3.其他:参数详见设计说明及图纸 | 套 | 9 |  |  |  | 41.25
280 | 030413003018 | 荧光灯 |  | 1.名称:单管物联网LED灯 2.规格:1X18W 3.安装方式:墙壁安装,底边距地2.6m 4.其他:参数详见设计说明及图纸 | 套 | 16 |  |  |  | 87.81
281 | 030413003019 | 荧光灯 |  | 1.名称:单管物联网LED灯 2.规格:1X18W 3.安装方式:管吊安装,吊高为底边距地2.6m 4.其他:参数详见设计说明及图纸 | 套 | 200 |  |  |  | 106.03
282 | 030413003020 | 荧光灯 |  | 1.名称:双管物联网LED灯 2.规格:2X18W 3.安装方式:管吊安装,吊高为底边距地2.6m 4.其他:参数详见设计说明及图纸 | 套 | 139 |  |  |  | 151.39
283 | 030413013022 | 照明开关、按钮 |  | 1.名称:单联单控暗开关 2.规格:10A 3.安装方式:暗装,H+1.3m;管井内明装,H+1.3m 4.其他:参数详见设计说明及图纸 | 套 | 2 |  |  |  | 19.53
本页小计
分部分项工程项目清单计价表
工程名称：广州市番禺区智车创新基地项目主体工程施工总承包 |  |  | 标段：广州市番禺区智车创新基地项目主体工程施工总承包 |  |  |  | 第 50 页 共 720 页
序号 | 项目编码 | 项目名称 |  | 项目特征描述 | 计量 单位 | 工程量 |  | 金额（元） |  | 最高价(元)
[8 empty] | 综合单价 | 合价
284 | 030413013023 | 照明开关、按钮 |  | 1.名称:双联单控暗开关 2.规格:10A 3.安装方式:暗装,H+1.3m;管井内明装,H+1.3m 4.其他:参数详见设计说明及图纸 | 套 | 17 |  |  |  | 21.54
285 | 030413013024 | 照明开关、按钮 |  | 1.名称:三联单控暗开关 2.规格:10A 3.安装方式:暗装,H+1.3m;管井内明装,H+1.3m 4.其他:参数详见设计说明及图纸 | 套 | 3 |  |  |  | 24.7
286 | 030413013025 | 照明开关、按钮 |  | 1.名称:单联双控暗开关 2.规格:10A 3.安装方式:暗装,H+1.3m;管井内明装,H+1.3m 4.其他:参数详见设计说明及图纸 | 套 | 2 |  |  |  | 21.29
287 | 030413014016 | 插座 |  | 1.名称:单相二、三极插座 2.规格:10A 3.其他:参数详见设计说明及图纸 | 套 | 18 |  |  |  | 26.36
288 | 030413014017 | 插座 |  | 1.名称:单相三极高位空调插座 2.规格:16A 3.其他:参数详见设计说明及图纸 | 套 | 5 |  |  |  | 28.83
289 | 030412006011 | 接线盒 |  | 1.名称:接线盒开关(插座)盒 2.其他:参数详见设计说明及图纸 | 个 | 45 |  |  |  | 9.05
290 | 030412006012 | 接线盒 |  | 1.名称:接线盒(灯具)盒 2.其他:参数详见设计说明及图纸 | 个 | 614 |  |  |  | 9.22
本页小计
分部分项工程项目清单计价表
工程名称：广州市番禺区智车创新基地项目主体工程施工总承包 |  |  | 标段：广州市番禺区智车创新基地项目主体工程施工总承包 |  |  |  | 第 51 页 共 720 页
序号 | 项目编码 | 项目名称 |  | 项目特征描述 | 计量 单位 | 工程量 |  | 金额（元） |  | 最高价(元)
[8 empty] | 综合单价 | 合价
291 | 030416006006 | 输配电装置系统 |  | 1.名称:送配电装置系统调试 (综合) 1kV以下交流供电 2.其他:参数详见设计说明及图纸 | 系统 | 6 |  |  |  | 926.56
292 | 030416009002 | 自动投入装置 |  | 1.名称:自动投入装置调试 备用电源自投装置 2.其他:参数详见设计说明及图纸 | 系统 | 7 |  |  |  | 1567.77
293 | 031401001082 | 脚手架 |  | 1.名称:脚手架搭拆费 2.部位:地下室-电气工程 | 项 | 1 |  |  |  | 21554.33
地下室-消防电工程
整个项目
火灾报警系统
302 | 030904008006 | 消防模块箱(端子箱、手报箱) |  | 1.名称:消防模块接线端子箱 2.安装方式:壁装,装高离地面1.6m 3.其他:参数详见设计说明及图纸 | 台 | 17 |  |  |  | 202.85
303 | 030904001010 | 点型探测器 |  | 1.名称:点型感烟火灾探测器 2.安装方式:吸顶安装 3.其他:参数详见设计说明及图纸 | 个 | 353 |  |  |  | 98.59
304 | 030904003019 | 按钮 |  | 1.名称:带消防电话插孔的手动火灾报警按钮 2.安装方式:壁装,装高离地面1.3m 3.其他:参数详见设计说明及图纸 | 个 | 16 |  |  |  | 93.21
305 | 030904003020 | 按钮 |  | 1.名称:消火栓按钮 2.安装方式:装于消火栓箱内 3.其他:参数详见设计说明及图纸 | 个 | 31 |  |  |  | 122.57
本页小计
分部分项工程项目清单计价表
工程名称：广州市番禺区智车创新基地项目主体工程施工总承包 |  |  | 标段：广州市番禺区智车创新基地项目主体工程施工总承包 |  |  |  | 第 52 页 共 720 页
序号 | 项目编码 | 项目名称 |  | 项目特征描述 | 计量 单位 | 工程量 |  | 金额（元） |  | 最高价(元)
[8 empty] | 综合单价 | 合价
306 | 030904004010 | 声光报警器 |  | 1.名称:火灾声光警报器 2.安装方式:壁装,装高离地面2.4m 3.其他:参数详见设计说明及图纸 | 个 | 25 |  |  |  | 147.24
307 | 030904006010 | 消防广播(扬声器) |  | 1.名称:应急广播扬声器 2.安装方式:壁装,装高离地面2.3m 3.其他:参数详见设计说明及图纸 | 个 | 25 |  |  |  | 108.95
308 | 030904005006 | 消防报警电话插孔(电话) |  | 1.名称:消防电话分机 2.安装方式:壁装,装高离地面1.5m 3.其他:参数详见设计说明及图纸 | 个 | 13 |  |  |  | 139.14
309 | 030904007025 | 消防模块 |  | 1.名称:现场水位显示装置 2.安装方式:壁装,装高离地面1.3m 3.其他:参数详见设计说明及图纸 | 个 | 1 |  |  |  | 461.01
310 | 030904007026 | 消防模块 |  | 1.名称:现场液位显示装置 2.安装方式:壁装,装高离地面1.3m 3.其他:参数详见设计说明及图纸 | 个 | 1 |  |  |  | 461.01
311 | 030904007027 | 消防模块 |  | 1.名称:总线短路隔离器 2.安装方式:装设于模块接线箱内 3.其他:参数详见设计说明及图纸 | 个 | 27 |  |  |  | 192.49
312 | 030904007028 | 消防模块 |  | 1.名称:输出模块 2.安装方式:装设于模块接线箱内 3.其他:参数详见设计说明及图纸 | 个 | 30 |  |  |  | 192.49
本页小计
分部分项工程项目清单计价表
工程名称：广州市番禺区智车创新基地项目主体工程施工总承包 |  |  | 标段：广州市番禺区智车创新基地项目主体工程施工总承包 |  |  |  | 第 53 页 共 720 页
序号 | 项目编码 | 项目名称 |  | 项目特征描述 | 计量 单位 | 工程量 |  | 金额（元） |  | 最高价(元)
[8 empty] | 综合单价 | 合价
313 | 030904007029 | 消防模块 |  | 1.名称:输入模块 2.安装方式:装设于模块接线箱内 3.其他:参数详见设计说明及图纸 | 个 | 147 |  |  |  | 192.49
314 | 030412002025 | 线槽 |  | 1.名称:金属线槽 2.规格:MR100*50 3.其他:参数详见设计说明及图纸 | m | 247.59 |  |  |  | 50.75
315 | 030412002026 | 线槽 |  | 1.名称:金属线槽 2.规格:MR100*100 3.其他:参数详见设计说明及图纸 | m | 144.19 |  |  |  | 55.18
316 | 030412002027 | 线槽 |  | 1.名称:金属线槽 2.规格:MR200*100 3.其他:参数详见设计说明及图纸 | m | 288.3 |  |  |  | 63.88
317 | 030412002028 | 线槽 |  | 1.名称:金属线槽 2.规格:MR400*100 3.其他:参数详见设计说明及图纸 | m | 47.41 |  |  |  | 98.25
318 | 031301005023 | 支/吊架、基础型钢 |  | 1.名称:线槽支架 2.材质:人工除锈 3.规格:详见设计图纸 | kg | 465.07 |  |  |  | 25.29
319 | 030412001064 | 配管 |  | 1.名称:配管 2.材质:电线管 3.规格:JDG-20 4.配置形式:综合考虑 5.其他:参数详见设计说明及图纸 | m | 3051.69 |  |  |  | 11.1
320 | 030412001065 | 配管 |  | 1.名称:配管 2.材质:电线管 3.规格:JDG25 4.配置形式:综合考虑 5.其他:参数详见设计说明及图纸 | m | 181.8 |  |  |  | 15.26
321 | 030412004063 | 配线 |  | 1.名称:配线 2.规格:WDZCN-BYJ-B1.5mm2 3.配置形式:综合考虑 4.其他:参数详见设计说明及图纸 | m | 1626.13 |  |  |  | 3.21
本页小计
分部分项工程项目清单计价表
工程名称：广州市番禺区智车创新基地项目主体工程施工总承包 |  |  | 标段：广州市番禺区智车创新基地项目主体工程施工总承包 |  |  |  | 第 54 页 共 720 页
序号 | 项目编码 | 项目名称 |  | 项目特征描述 | 计量 单位 | 工程量 |  | 金额（元） |  | 最高价(元)
[8 empty] | 综合单价 | 合价
322 | 030412004064 | 配线 |  | 1.名称:配线 2.规格:WDZCN-BYJ-B6mm2 3.配置形式:综合考虑 4.其他:参数详见设计说明及图纸 | m | 2842.29 |  |  |  | 6.4
323 | 030412004065 | 配线 |  | 1.名称:配线 2.规格:WDZCN-RYJS-B2-2*1.5mm2 3.配置形式:综合考虑 4.其他:参数详见设计说明及图纸 | m | 5319.56 |  |  |  | 3.93
324 | 030412004066 | 配线 |  | 1.名称:配线 2.规格:WDZCN-RYJSP-B2-2*1.5mm2 3.配置形式:综合考虑 4.其他:参数详见设计说明及图纸 | m | 899.48 |  |  |  | 3.93
325 | 030409002011 | 控制电缆 |  | 1.名称:控制电缆 2.规格:WDZCN-KYJP-B2-2x1.5 3.配置形式:综合考虑 4.其他:参数详见设计说明及图纸 | m | 59.67 |  |  |  | 11.51
326 | 030409002012 | 控制电缆 |  | 1.名称:控制电缆 2.规格:WDZCN-KYJP-B2-4x1.5 3.配置形式:综合考虑 4.其他:参数详见设计说明及图纸 | m | 600.18 |  |  |  | 13.44
343 | 031401001083 | 脚手架 |  | 1.名称:脚手架搭拆费 2.部位:地下室-消防电工程（火灾报警系统） | 项 | 1 |  |  |  | 5302.8
电气火灾监控系统
本页小计
分部分项工程项目清单计价表
工程名称：广州市番禺区智车创新基地项目主体工程施工总承包 |  |  | 标段：广州市番禺区智车创新基地项目主体工程施工总承包 |  |  |  | 第 55 页 共 720 页
序号 | 项目编码 | 项目名称 |  | 项目特征描述 | 计量 单位 | 工程量 |  | 金额（元） |  | 最高价(元)
[8 empty] | 综合单价 | 合价
327 | 030907002006 | 剩余电流式监控探测器 |  | 1.名称:剩余电流式电气火灾监控探测器 2.类型:参数详见设计说明及图纸 | 个 | 3 |  |  |  | 192.49
328 | 030412001066 | 配管 |  | 1.名称:配管 2.材质:电线管 3.规格:JDG-20 4.配置形式:综合考虑 5.其他:参数详见设计说明及图纸 | m | 16.04 |  |  |  | 11.1
329 | 030412004067 | 配线 |  | 1.名称:配线 2.规格:WDZCN-RYJS-B2-2*1.5mm2 3.配置形式:综合考虑 4.其他:参数详见设计说明及图纸 | m | 240.54 |  |  |  | 3.93
344 | 031401001084 | 脚手架 |  | 1.名称:脚手架搭拆费 2.部位:地下室-消防电工程（电气火灾监控系统） | 项 | 1 |  |  |  | 34.61
消防电源监控系统
330 | 030908002006 | 电流传感器 |  | 1.名称:消防设备电源传感器 2.安装方式:参数详见设计说明及图纸 | 个 | 5 |  |  |  | 271.01
331 | 030412001067 | 配管 |  | 1.名称:配管 2.材质:电线管 3.规格:JDG-20 4.配置形式:综合考虑 5.其他:参数详见设计说明及图纸 | m | 31.81 |  |  |  | 11.1
332 | 030412004068 | 配线 |  | 1.名称:配线 2.规格:WDZCN-RYJS-B2-2*1.5mm2 3.配置形式:综合考虑 4.其他:参数详见设计说明及图纸 | m | 430.5 |  |  |  | 3.93
本页小计
分部分项工程项目清单计价表
工程名称：广州市番禺区智车创新基地项目主体工程施工总承包 |  |  | 标段：广州市番禺区智车创新基地项目主体工程施工总承包 |  |  |  | 第 56 页 共 720 页
序号 | 项目编码 | 项目名称 |  | 项目特征描述 | 计量 单位 | 工程量 |  | 金额（元） |  | 最高价(元)
[8 empty] | 综合单价 | 合价
345 | 031401001085 | 脚手架 |  | 1.名称:脚手架搭拆费 2.部位:地下室-消防电工程（消防电源监控系统） | 项 | 1 |  |  |  | 60.66
余压监控系统
294 | 030904007030 | 消防模块 |  | 1.名称:余压控制器 2.安装方式:风机控制箱旁边安装,底边距地1.5米 3.其他:参数详见设计说明及图纸 | 个 | 1 |  |  |  | 192.49
295 | 030904001011 | 点型探测器 |  | 1.名称:智能余压探测器 2.安装方式:风机控制箱旁边安装,底边距地1.5米 3.其他:参数详见设计说明及图纸 | 个 | 1 |  |  |  | 98.59
296 | 030412001068 | 配管 |  | 1.名称:配管 2.材质:电线管 3.规格:JDG-20 4.配置形式:综合考虑 5.其他:参数详见设计说明及图纸 | m | 20.1 |  |  |  | 11.1
297 | 030412001069 | 配管 |  | 1.名称:配管 2.材质:电线管 3.规格:JDG25 4.配置形式:综合考虑 5.其他:参数详见设计说明及图纸 | m | 5.23 |  |  |  | 15.26
298 | 030412001070 | 配管 |  | 1.名称:配管 2.材质:电线管 3.规格:JDG32 4.配置形式:综合考虑 5.其他:参数详见设计说明及图纸 | m | 20.11 |  |  |  | 18.44
299 | 030412004069 | 配线 |  | 1.名称:配线 2.规格:WDZCN-RYJS-B2-2*1.5mm2 3.配置形式:综合考虑 4.其他:参数详见设计说明及图纸 | m | 15.21 |  |  |  | 3.93
本页小计
分部分项工程项目清单计价表
工程名称：广州市番禺区智车创新基地项目主体工程施工总承包 |  |  | 标段：广州市番禺区智车创新基地项目主体工程施工总承包 |  |  |  | 第 57 页 共 720 页
序号 | 项目编码 | 项目名称 |  | 项目特征描述 | 计量 单位 | 工程量 |  | 金额（元） |  | 最高价(元)
[8 empty] | 综合单价 | 合价
300 | 030412004070 | 配线 |  | 1.名称:配线 2.规格:WDZCN-RYJS-B2-2*2.5mm2 3.配置形式:综合考虑 4.其他:参数详见设计说明及图纸 | m | 82.78 |  |  |  | 3.93
301 | 030412004071 | 配线 |  | 1.名称:配线 2.规格:WDZCN-BYJ-B1.5mm2 3.配置形式:综合考虑 4.其他:参数详见设计说明及图纸 | m | 49.26 |  |  |  | 3.21
346 | 031401001086 | 脚手架 |  | 1.名称:脚手架搭拆费 2.部位:地下室-消防电工程（余压监控系统） | 项 | 1 |  |  |  | 32.85
气体灭火监控系统
333 | 030904009011 | 区域报警控制器 |  | 1.名称:气体灭火控制器 2.其他:参数详见设计说明及图纸 | 台 | 2 |  |  |  | 4098.43
334 | 030413001018 | 普通灯具 |  | 1.名称:放气指示灯 2.安装方式:门上安装 3.其他:参数详见设计说明及图纸 | 套 | 4 |  |  |  | 102.25
335 | 030904004011 | 声光报警器 |  | 1.名称:火灾声光警报器 2.安装方式:壁装,装高离地面2.4m 3.其他:参数详见设计说明及图纸 | 个 | 4 |  |  |  | 147.24
336 | 030904001012 | 点型探测器 |  | 1.名称:点型感温火灾探测器 2.安装方式:吸顶安装 3.其他:参数详见设计说明及图纸 | 个 | 16 |  |  |  | 98.59
337 | 030904003021 | 按钮 |  | 1.名称:电动警铃 2.安装方式:门上安装 3.其他:参数详见设计说明及图纸 | 个 | 4 |  |  |  | 81.87
本页小计
分部分项工程项目清单计价表
工程名称：广州市番禺区智车创新基地项目主体工程施工总承包 |  |  | 标段：广州市番禺区智车创新基地项目主体工程施工总承包 |  |  |  | 第 58 页 共 720 页
序号 | 项目编码 | 项目名称 |  | 项目特征描述 | 计量 单位 | 工程量 |  | 金额（元） |  | 最高价(元)
[8 empty] | 综合单价 | 合价
338 | 030904003022 | 按钮 |  | 1.名称:手动启动和停止按钮 2.安装方式:壁装,装高离地面1.4m 3.其他:参数详见设计说明及图纸 | 个 | 4 |  |  |  | 111.29
339 | 030904007031 | 消防模块 |  | 1.名称:手动、自动控制状态显示装置 2.安装方式:壁装,装高离地面1.4m 3.其他:参数详见设计说明及图纸 | 个 | 8 |  |  |  | 223.51
340 | 030904007032 | 消防模块 |  | 1.名称:手动/自动转换装置 2.安装方式:壁装,装高离地面1.4m 3.其他:参数详见设计说明及图纸 | 个 | 4 |  |  |  | 223.51
341 | 030412001071 | 配管 |  | 1.名称:配管 2.材质:电线管 3.规格:JDG-20 4.配置形式:综合考虑 5.其他:参数详见设计说明及图纸 | m | 187.82 |  |  |  | 11.1
342 | 030412004072 | 配线 |  | 1.名称:配线 2.规格:WDZCN-RYJS-B2-2*1.5mm2 3.配置形式:综合考虑 4.其他:参数详见设计说明及图纸 | m | 550.6 |  |  |  | 3.93
347 | 031401001087 | 脚手架 |  | 1.名称:脚手架搭拆费 2.部位:地下室-消防电工程（气体灭火监控系统） | 项 | 1 |  |  |  | 298.02
地下室-给排水工程
整个项目
给水系统
本页小计
分部分项工程项目清单计价表
工程名称：广州市番禺区智车创新基地项目主体工程施工总承包 |  |  | 标段：广州市番禺区智车创新基地项目主体工程施工总承包 |  |  |  | 第 59 页 共 720 页
序号 | 项目编码 | 项目名称 |  | 项目特征描述 | 计量 单位 | 工程量 |  | 金额（元） |  | 最高价(元)
[8 empty] | 综合单价 | 合价
357 | 031001006041 | 不锈钢管 |  | 1.材质:PPR 覆塑 316 不锈钢管道 2.规格:DN25 3.连接形式:内层不锈钢采用 0 型橡胶圈连接，外层 PPR 采用热熔承插连接 4.压力试验及吹、洗设计要求:消毒冲洗 5.其他::穿墙洞、剔槽、修复及其他一切相关工作，详见设计图纸及规范要求 | m | 34.74 |  |  |  | 65.71
358 | 031001006042 | 不锈钢管 |  | 1.材质:PPR 覆塑 316 不锈钢管道 2.规格:DN50 3.连接形式:内层不锈钢采用 0 型橡胶圈连接，外层 PPR 采用热熔承插连接 4.压力试验及吹、洗设计要求:消毒冲洗 5.其他::穿墙洞、剔槽、修复及其他一切相关工作，详见设计图纸及规范要求 | m | 45.95 |  |  |  | 126.99
359 | 031001006043 | 不锈钢管 |  | 1.材质:PPR 覆塑 316 不锈钢管道 2.规格:DN65 3.连接形式:内层不锈钢采用 0 型橡胶圈连接，外层 PPR 采用热熔承插连接 4.压力试验及吹、洗设计要求:消毒冲洗 5.其他::穿墙洞、剔槽、修复及其他一切相关工作，详见设计图纸及规范要求 | m | 282.17 |  |  |  | 168.95
本页小计
分部分项工程项目清单计价表
工程名称：广州市番禺区智车创新基地项目主体工程施工总承包 |  |  | 标段：广州市番禺区智车创新基地项目主体工程施工总承包 |  |  |  | 第 60 页 共 720 页
序号 | 项目编码 | 项目名称 |  | 项目特征描述 | 计量 单位 | 工程量 |  | 金额（元） |  | 最高价(元)
[8 empty] | 综合单价 | 合价
360 | 031001006044 | 不锈钢管 |  | 1.材质:PPR 覆塑 316 不锈钢管道 2.规格:DN80 3.连接形式:内层不锈钢采用 0 型橡胶圈连接，外层 PPR 采用热熔承插连接 4.压力试验及吹、洗设计要求:消毒冲洗 5.其他::穿墙洞、剔槽、修复及其他一切相关工作，详见设计图纸及规范要求 | m | 169.39 |  |  |  | 226.27
361 | 031001006045 | 不锈钢管 |  | 1.材质:PPR 覆塑 316 不锈钢管道 2.规格:DN100 3.连接形式:内层不锈钢采用 0型橡胶圈连接，外层 PPR 采用热熔承插连接 4.压力试验及吹、洗设计要求:消毒冲洗 5.其他::穿墙洞、剔槽、修复及其他一切相关工作，详见设计图纸及规范要求 | m | 509.97 |  |  |  | 296.24
362 | 031001006046 | 不锈钢管 |  | 1.材质:食品级 316L 薄壁不锈钢管 2.规格:DN150 3.连接形式:环压连接 4.压力试验及吹、洗设计要求:消毒冲洗 5.其他::穿墙洞、剔槽、修复及其他一切相关工作，详见设计图纸及规范要求 | m | 251.59 |  |  |  | 495.8
363 | 031003010010 | 倒流防止器 |  | 1.材质:不锈钢 2.规格:DN50 3.连接形式:螺纹连接 4.附件配置:不锈钢Y型过滤器、不锈钢截止阀2个、远传水表1个 | 套 | 1 |  |  |  | 1763.76
本页小计
分部分项工程项目清单计价表
工程名称：广州市番禺区智车创新基地项目主体工程施工总承包 |  |  | 标段：广州市番禺区智车创新基地项目主体工程施工总承包 |  |  |  | 第 61 页 共 720 页
序号 | 项目编码 | 项目名称 |  | 项目特征描述 | 计量 单位 | 工程量 |  | 金额（元） |  | 最高价(元)
[8 empty] | 综合单价 | 合价
364 | 031301003035 | 套管 |  | 1.名称:刚性防水套管 2.规格:DN50 | 个 | 1 |  |  |  | 201.05
365 | 031301003036 | 套管 |  | 1.名称:刚性防水套管 2.规格:DN65 | 个 | 2 |  |  |  | 245.55
366 | 031301003037 | 套管 |  | 1.名称:刚性防水套管 2.规格:DN80 | 个 | 4 |  |  |  | 245.55
367 | 031301003038 | 套管 |  | 1.名称:刚性防水套管 2.规格:DN100 | 个 | 10 |  |  |  | 286.98
368 | 031301003039 | 套管 |  | 1.名称:刚性防水套管 2.规格:DN150 | 个 | 5 |  |  |  | 344.3
369 | 031002011013 | 水表 |  | 1.类型:水表组 2.规格:DN25 3.附件配置:不锈钢截止阀DN25 | 组 | 1 |  |  |  | 341.72
370 | 031002001070 | 金属阀门 |  | 1.类型:不锈钢止回阀 2.规格、压力等级:DN25 3.连接形式:螺纹连接 | 个 | 1 |  |  |  | 68.75
371 | 031002001071 | 金属阀门 |  | 1.类型:真空破坏器 2.规格、压力等级:DN20 3.连接形式:螺纹连接 | 个 | 1 |  |  |  | 83.86
372 | 031003014029 | 给、排水附件 |  | 1.类型:不锈钢水龙头 2.规格:DN20 | 个 | 1 |  |  |  | 60.88
373 | 031002011014 | 水表 |  | 1.类型:水表组 2.规格:DN100 3.连接形式:法兰连接 4.附件配置:不锈钢止回阀1个、不锈钢闸阀1个、可曲绕软接头1个等 | 组 | 1 |  |  |  | 4171.67
374 | 031002001072 | 金属阀门 |  | 1.类型:不锈钢闸阀 2.规格、压力等级:DN150 3.连接形式:法兰连接 | 个 | 5 |  |  |  | 1525
375 | 031002001073 | 金属阀门 |  | 1.类型:不锈钢闸阀 2.规格、压力等级:DN100 3.连接形式:法兰连接 | 个 | 14 |  |  |  | 921.76
本页小计
分部分项工程项目清单计价表
工程名称：广州市番禺区智车创新基地项目主体工程施工总承包 |  |  | 标段：广州市番禺区智车创新基地项目主体工程施工总承包 |  |  |  | 第 62 页 共 720 页
序号 | 项目编码 | 项目名称 |  | 项目特征描述 | 计量 单位 | 工程量 |  | 金额（元） |  | 最高价(元)
[8 empty] | 综合单价 | 合价
376 | 031002001074 | 金属阀门 |  | 1.类型:不锈钢闸阀 2.规格、压力等级:DN80 3.连接形式:法兰连接 | 个 | 6 |  |  |  | 791.17
377 | 031002001075 | 金属阀门 |  | 1.类型:不锈钢闸阀 2.规格、压力等级:DN65 3.连接形式:法兰连接 | 个 | 5 |  |  |  | 658.96
378 | 031301005024 | 支/吊架、基础型钢 |  | 1.名称:管道支架 2.材质:型钢 | kg | 513.11 |  |  |  | 25.71
379 | 031201003012 | 金属结构刷油 |  | 1.油漆品种:红丹防锈漆、调和漆 2.结构类型:一般钢结构（微锈） 3.涂刷遍数、漆膜厚度:二遍 | kg | 513.11 |  |  |  | 1.99
403 | 031401001088 | 脚手架 |  | 1.名称:脚手架搭拆费 2.部位:地下室-给排水工程（给水系统） | 项 | 1 |  |  |  | 3212.55
中水系统
348 | 031001007015 | 复合管 |  | 1.安装部位:室内 2.介质:给水 3.材质、规格:PSP钢塑复合压力管DN20 4.连接形式:电磁感应双热熔连接 5.含管件、管卡、堵头等附件安装 6.水压试验及管道冲洗 7.其他:按设计图纸、技术需求书及施工规范要求 | m | 222.15 |  |  |  | 42.55
本页小计
分部分项工程项目清单计价表
工程名称：广州市番禺区智车创新基地项目主体工程施工总承包 |  |  | 标段：广州市番禺区智车创新基地项目主体工程施工总承包 |  |  |  | 第 63 页 共 720 页
序号 | 项目编码 | 项目名称 |  | 项目特征描述 | 计量 单位 | 工程量 |  | 金额（元） |  | 最高价(元)
[8 empty] | 综合单价 | 合价
349 | 031001007016 | 复合管 |  | 1.安装部位:室内 2.介质:给水 3.材质、规格:PSP钢塑复合压力管DN25 4.连接形式:电磁感应双热熔连接 5.含管件、管卡、堵头等附件安装 6.水压试验及管道冲洗 7.其他:按设计图纸、技术需求书及施工规范要求 | m | 101.72 |  |  |  | 51.25
350 | 031001007017 | 复合管 |  | 1.安装部位:室内 2.介质:给水 3.材质、规格:PSP钢塑复合压力管DN32 4.连接形式:电磁感应双热熔连接 5.含管件、管卡、堵头等附件安装 6.水压试验及管道冲洗 7.其他:按设计图纸、技术需求书及施工规范要求 | m | 24.49 |  |  |  | 59.67
351 | 031001007018 | 复合管 |  | 1.安装部位:室内 2.介质:给水 3.材质、规格:PSP钢塑复合压力管DN40 4.连接形式:电磁感应双热熔连接 5.含管件、管卡、堵头等附件安装 6.水压试验及管道冲洗 7.其他:按设计图纸、技术需求书及施工规范要求 | m | 76 |  |  |  | 67.33
本页小计
分部分项工程项目清单计价表
工程名称：广州市番禺区智车创新基地项目主体工程施工总承包 |  |  | 标段：广州市番禺区智车创新基地项目主体工程施工总承包 |  |  |  | 第 64 页 共 720 页
序号 | 项目编码 | 项目名称 |  | 项目特征描述 | 计量 单位 | 工程量 |  | 金额（元） |  | 最高价(元)
[8 empty] | 综合单价 | 合价
352 | 031001007019 | 复合管 |  | 1.安装部位:室内 2.介质:给水 3.材质、规格:PSP钢塑复合压力管DN50 4.连接形式:电磁感应双热熔连接 5.含管件、管卡、堵头等附件安装 6.水压试验及管道冲洗 7.其他:按设计图纸、技术需求书及施工规范要求 | m | 30.71 |  |  |  | 77.43
353 | 031003014030 | 给、排水附件 |  | 1.类型:不锈钢水龙头 2.规格:DN20 | 个 | 11 |  |  |  | 60.88
354 | 031002001076 | 金属阀门 |  | 1.类型:压力型真空破坏器 2.规格、压力等级:DN20 3.连接形式:螺纹连接 | 个 | 11 |  |  |  | 83.86
355 | 031301005025 | 支/吊架、基础型钢 |  | 1.名称:管道支架 2.材质:型钢 | kg | 180.23 |  |  |  | 25.71
356 | 031201003013 | 金属结构刷油 |  | 1.油漆品种:红丹防锈漆、调和漆 2.结构类型:一般钢结构（微锈） 3.涂刷遍数、漆膜厚度:二遍 | kg | 180.23 |  |  |  | 1.99
404 | 031401001089 | 脚手架 |  | 1.名称:脚手架搭拆费 2.部位:地下室-给排水工程（中水系统） | 项 | 1 |  |  |  | 743.25
压力排水系统
380 | 031001007020 | 复合管 |  | 1.安装部位:室内 2.介质:压力排水 3.材质:内外涂塑钢管 4.规格:DN150 5.连接形式:卡箍/法兰连接 | m | 395.14 |  |  |  | 225.31
381 | 031001007021 | 复合管 |  | 1.安装部位:室内 2.介质:压力排水 3.材质:内外涂塑钢管 4.规格:DN100 5.连接形式:卡箍/法兰连接 | m | 387.33 |  |  |  | 154.17
本页小计
分部分项工程项目清单计价表
工程名称：广州市番禺区智车创新基地项目主体工程施工总承包 |  |  | 标段：广州市番禺区智车创新基地项目主体工程施工总承包 |  |  |  | 第 65 页 共 720 页
序号 | 项目编码 | 项目名称 |  | 项目特征描述 | 计量 单位 | 工程量 |  | 金额（元） |  | 最高价(元)
[8 empty] | 综合单价 | 合价
382 | 031001007022 | 复合管 |  | 1.安装部位:室内 2.介质:压力排水 3.材质:内外涂塑钢管 4.规格:DN65 5.连接形式:卡箍/法兰连接 | m | 52.74 |  |  |  | 154.17
383 | 031001008054 | 塑料管 |  | 1.材质:PVC-U排水管 2.规格:Ф110×3.2 3.连接形式:粘接 | m | 86.04 |  |  |  | 54.72
384 | 031301003040 | 套管 |  | 1.名称:刚性防水套管 2.规格:DN100 | 个 | 7 |  |  |  | 286.98
385 | 031301003041 | 套管 |  | 1.名称:刚性防水套管 2.规格:DN150 | 个 | 21 |  |  |  | 344.3
386 | 031002008018 | 软接头(软管) |  | 1.名称:可曲挠橡胶接头 2.规格:DN65 3.连接形式:法兰连接 | 根 | 40 |  |  |  | 285.49
387 | 031002001077 | 金属阀门 |  | 1.类型:闸阀 2.规格、压力等级:DN65 3.连接形式:法兰连接 | 个 | 40 |  |  |  | 267.52
388 | 031002001078 | 金属阀门 |  | 1.类型:止回阀 2.规格、压力等级:DN65 3.连接形式:法兰连接 | 个 | 40 |  |  |  | 455.96
389 | 031002008019 | 软接头(软管) |  | 1.名称:可曲挠橡胶接头 2.规格:DN100 3.连接形式:法兰连接 | 根 | 12 |  |  |  | 422.78
390 | 031002001079 | 金属阀门 |  | 1.类型:闸阀 2.规格、压力等级:DN100 3.连接形式:法兰连接 | 个 | 12 |  |  |  | 776.32
391 | 031002001080 | 金属阀门 |  | 1.类型:止回阀 2.规格、压力等级:DN100 3.连接形式:法兰连接 | 个 | 12 |  |  |  | 776.32
392 | 030804001014 | 低压碳钢管件 |  | 1.名称:钢制异径管 2.规格:DN100 3.连接形式、焊接方法:法兰连接 | 个 | 12 |  |  |  | 313.64
本页小计
分部分项工程项目清单计价表
工程名称：广州市番禺区智车创新基地项目主体工程施工总承包 |  |  | 标段：广州市番禺区智车创新基地项目主体工程施工总承包 |  |  |  | 第 66 页 共 720 页
序号 | 项目编码 | 项目名称 |  | 项目特征描述 | 计量 单位 | 工程量 |  | 金额（元） |  | 最高价(元)
[8 empty] | 综合单价 | 合价
393 | 030804001015 | 低压碳钢管件 |  | 1.名称:钢制异径管 2.规格:DN65 3.连接形式、焊接方法:法兰连接 | 个 | 40 |  |  |  | 207.01
394 | 030109001006 | 泵 |  | 1.名称:潜污泵 2.型号:单泵参数:Q=15m/h,H=12m,N=2.2kW 3.自带耦合装置、控制箱（控制两台泵） | 台 | 40 |  |  |  | 1927.96
395 | 030109001007 | 泵 |  | 1.名称:潜污泵 2.型号:Q=40m/h,H=12m,N=3.0kW 3.自带耦合装置、控制箱（控制两台泵） | 台 | 12 |  |  |  | 3229.06
396 | 030601002006 | 压力仪表 |  | 1.名称:压力表 | 台 | 52 |  |  |  | 119.92
397 | 031003014031 | 给、排水附件 |  | 1.类型:不锈钢地漏 2.规格:DN100 | 个 | 2 |  |  |  | 81.81
398 | 031003014032 | 给、排水附件 |  | 1.类型:不锈钢侧排地漏 2.规格:DN100 | 个 | 3 |  |  |  | 81.81
399 | 031003014033 | 给、排水附件 |  | 1.类型:不锈钢地漏 2.规格:DN150 | 个 | 10 |  |  |  | 104.19
400 | 031003014034 | 给、排水附件 |  | 1.类型:网框式地漏 2.规格:DN150 | 个 | 8 |  |  |  | 100.57
401 | 031301005026 | 支/吊架、基础型钢 |  | 1.名称:管道支架 2.材质:型钢 | kg | 301.5 |  |  |  | 25.71
402 | 031201003014 | 金属结构刷油 |  | 1.油漆品种:红丹防锈漆、调和漆 2.结构类型:一般钢结构（微锈） 3.涂刷遍数、漆膜厚度:二遍 | kg | 301.5 |  |  |  | 1.99
405 | 031401001090 | 脚手架 |  | 1.名称:脚手架搭拆费 2.部位:地下室-给排水工程（压力排水系统） | 项 | 1 |  |  |  | 4654.95
地下室-暖通工程
本页小计
分部分项工程项目清单计价表
工程名称：广州市番禺区智车创新基地项目主体工程施工总承包 |  |  | 标段：广州市番禺区智车创新基地项目主体工程施工总承包 |  |  |  | 第 67 页 共 720 页
序号 | 项目编码 | 项目名称 |  | 项目特征描述 | 计量 单位 | 工程量 |  | 金额（元） |  | 最高价(元)
[8 empty] | 综合单价 | 合价
整个项目
排风系统
406 | 030702001030 | 碳钢通风管道 |  | 1、名称：镀锌风管 2、材质：镀锌钢板 3、形状：矩形 4、周长：≤2000mm 5、板材厚度：δ=1mm 6、接口形式：法兰 7、风管、管件、法兰、零件、支吊架制作、安装 8、风管检查孔制作，温度、风量测定孔制作 9、风管、法兰、法兰加固框、支吊架、保护层除锈、刷油 | m2 | 4.32 |  |  |  | 150.54
407 | 030702001031 | 碳钢通风管道 |  | 1、名称：镀锌风管 2、材质：镀锌钢板 3、形状：矩形 4、周长：≤1000mm 5、板材厚度：δ=0.75mm 6、接口形式：法兰 7、风管、管件、法兰、零件、支吊架制作、安装 8、风管检查孔制作，温度、风量测定孔制作 9、风管、法兰、法兰加固框、支吊架、保护层除锈、刷油 | m2 | 0.33 |  |  |  | 115.73
本页小计
分部分项工程项目清单计价表
工程名称：广州市番禺区智车创新基地项目主体工程施工总承包 |  |  | 标段：广州市番禺区智车创新基地项目主体工程施工总承包 |  |  |  | 第 68 页 共 720 页
序号 | 项目编码 | 项目名称 |  | 项目特征描述 | 计量 单位 | 工程量 |  | 金额（元） |  | 最高价(元)
[8 empty] | 综合单价 | 合价
449 | 030702001032 | 碳钢通风管道 |  | 1、名称：镀锌风管 2、材质：镀锌钢板 3、形状：矩形 4、周长：≤1000mm 5、板材厚度：δ=0.6mm 6、接口形式：法兰 7、风管、管件、法兰、零件、支吊架制作、安装 8、风管检查孔制作，温度、风量测定孔制作 9、风管、法兰、法兰加固框、支吊架、保护层除锈、刷油 | m2 | 89.28 |  |  |  | 111.01
450 | 030702001033 | 碳钢通风管道 |  | 1、名称：镀锌风管 2、材质：镀锌钢板 3、形状：矩形 4、周长：≤450mm 5、板材厚度：δ=0.5mm 6、接口形式：法兰 7、风管、管件、法兰、零件、支吊架制作、安装 8、风管检查孔制作，温度、风量测定孔制作 9、风管、法兰、法兰加固框、支吊架、保护层除锈、刷油 | m2 | 33.33 |  |  |  | 131.88
本页小计
分部分项工程项目清单计价表
工程名称：广州市番禺区智车创新基地项目主体工程施工总承包 |  |  | 标段：广州市番禺区智车创新基地项目主体工程施工总承包 |  |  |  | 第 69 页 共 720 页
序号 | 项目编码 | 项目名称 |  | 项目特征描述 | 计量 单位 | 工程量 |  | 金额（元） |  | 最高价(元)
[8 empty] | 综合单价 | 合价
451 | 030702001034 | 碳钢通风管道 |  | 1、名称：镀锌风管 2、材质：镀锌钢板 3、形状：矩形 4、周长：≤320mm 5、板材厚度：δ=0.5mm 6、接口形式：法兰 7、风管、管件、法兰、零件、支吊架制作、安装 8、风管检查孔制作，温度、风量测定孔制作 9、风管、法兰、法兰加固框、支吊架、保护层除锈、刷油 | m2 | 38.41 |  |  |  | 169.76
452 | 030703001055 | 碳钢阀门 |  | 1.名称:70℃高气密风管防火调节阀(常开) 2.规格:1000*400 3.其他:按设计图纸、技术需求书及施工规范要求 | 个 | 1 |  |  |  | 556.31
453 | 030703001056 | 碳钢阀门 |  | 1.名称:70℃高气密风管防火调节阀(常开) 2.规格:200*200 3.本体及其附件安装 | 个 | 2 |  |  |  | 161.09
454 | 030703001057 | 碳钢阀门 |  | 1.名称:70℃高气密风管防火调节阀(常开) 2.规格:320*160 3.其他:按设计图纸、技术需求书及施工规范要求 | 个 | 3 |  |  |  | 169.32
455 | 030703001058 | 碳钢阀门 |  | 1.名称:70℃高气密风管防火调节阀(常开) 2.规格:400*250 3.其他:按设计图纸、技术需求书及施工规范要求 | 个 | 1 |  |  |  | 227.11
456 | 030703001059 | 碳钢阀门 |  | 1.名称:70℃高气密风管防火调节阀(常开) 2.规格:250*120 3.其他:按设计图纸、技术需求书及施工规范要求 | 个 | 4 |  |  |  | 183.04
本页小计
分部分项工程项目清单计价表
工程名称：广州市番禺区智车创新基地项目主体工程施工总承包 |  |  | 标段：广州市番禺区智车创新基地项目主体工程施工总承包 |  |  |  | 第 70 页 共 720 页
序号 | 项目编码 | 项目名称 |  | 项目特征描述 | 计量 单位 | 工程量 |  | 金额（元） |  | 最高价(元)
[8 empty] | 综合单价 | 合价
457 | 030703001060 | 碳钢阀门 |  | 1.名称:高气密风管防火调节阀(常开) 2.规格:300*200 3.其他:按设计图纸、技术需求书及施工规范要求 | 个 | 14 |  |  |  | 169.32
458 | 030703001061 | 碳钢阀门 |  | 1.名称:70℃高气密风管防火调节阀(常开) 2.规格:400*250 3.其他:按设计图纸、技术需求书及施工规范要求 | 个 | 3 |  |  |  | 227.11
459 | 030703001062 | 碳钢阀门 |  | 1.名称:70℃高气密风管防火调节阀(常开) 2.规格:500*320 3.其他:按设计图纸、技术需求书及施工规范要求 | 个 | 5 |  |  |  | 264.88
460 | 030703001063 | 碳钢阀门 |  | 1.名称:70℃高气密风管防火调节阀(常开) 2.规格:630*320 3.其他:按设计图纸、技术需求书及施工规范要求 | 个 | 4 |  |  |  | 291.06
461 | 030703001064 | 碳钢阀门 |  | 1.名称:70℃常开高气密防火调节阀 2.规格:600*400 3.本体及其附件安装 | 个 | 1 |  |  |  | 651.35
462 | 030703001065 | 碳钢阀门 |  | 1.名称:70℃常开高气密防火阀 2.规格:1250*1250 3.本体及其附件安装 | 个 | 1 |  |  |  | 1328.98
463 | 030703001066 | 碳钢阀门 |  | 1.名称:70℃常开高气密防火阀 2.规格:2000*630 3.本体及其附件安装 | 个 | 1 |  |  |  | 1138.55
464 | 030703001067 | 碳钢阀门 |  | 1.名称:70℃常开高气密防火阀 2.规格:2000*1600 3.本体及其附件安装 | 个 | 2 |  |  |  | 2489.49
本页小计
分部分项工程项目清单计价表
工程名称：广州市番禺区智车创新基地项目主体工程施工总承包 |  |  | 标段：广州市番禺区智车创新基地项目主体工程施工总承包 |  |  |  | 第 71 页 共 720 页
序号 | 项目编码 | 项目名称 |  | 项目特征描述 | 计量 单位 | 工程量 |  | 金额（元） |  | 最高价(元)
[8 empty] | 综合单价 | 合价
465 | 030703001068 | 碳钢阀门 |  | 1.名称:70℃常开高气密全自动防烟防火阀 2.规格:320*160 3.其他:按设计图纸、技术需求书及施工规范要求 | 个 | 3 |  |  |  | 627.11
466 | 030703001069 | 碳钢阀门 |  | 1.名称:70℃常开高气密全自动防烟防火阀 2.规格:400*200 3.其他:按设计图纸、技术需求书及施工规范要求 | 个 | 3 |  |  |  | 642.65
467 | 030703001070 | 碳钢阀门 |  | 1.名称:对开多叶调节阀 2.规格:250*120 3.本体及其附件安装 | 个 | 1 |  |  |  | 101.19
468 | 030703001071 | 碳钢阀门 |  | 1.名称:风管止回阀 2.规格:1000*1000 3.本体及其附件安装 | 个 | 1 |  |  |  | 635.1
469 | 030703001072 | 碳钢阀门 |  | 1.名称:风管止回阀 2.规格:400*250 3.本体及其附件安装 | 个 | 1 |  |  |  | 119.82
470 | 030703001073 | 碳钢阀门 |  | 1.名称:风管止回阀 2.规格:500*320 3.本体及其附件安装 | 个 | 1 |  |  |  | 151.87
471 | 030703001074 | 碳钢阀门 |  | 1.名称:风管止回阀 2.规格:600*320 3.本体及其附件安装 | 个 | 1 |  |  |  | 168.96
472 | 031301004012 | 成品支架 |  | 1.名称:阀门支架 2.支架形式:吊装 3.调和漆2遍，防锈漆2遍 | 套 | 48 |  |  |  | 92.43
473 | 030703007043 | 碳钢风口、散流器、百叶窗 |  | 1.名称:单层百叶风口 2.规格:1600*2000 | 个 | 1 |  |  |  | 1015.07
474 | 030703007044 | 碳钢风口、散流器、百叶窗 |  | 1.名称:单层百叶风口 2.规格:200*200 | 个 | 10 |  |  |  | 44.71
475 | 030703007045 | 碳钢风口、散流器、百叶窗 |  | 1.名称:单层百叶风口 2.规格:250*250 | 个 | 6 |  |  |  | 47.29
476 | 030703007046 | 碳钢风口、散流器、百叶窗 |  | 1.名称:单层百叶风口 2.规格:200*400 | 个 | 3 |  |  |  | 65.32
477 | 030703007047 | 碳钢风口、散流器、百叶窗 |  | 1.名称:单层百叶风口 2.规格:300*400 | 个 | 1 |  |  |  | 94.99
本页小计
分部分项工程项目清单计价表
工程名称：广州市番禺区智车创新基地项目主体工程施工总承包 |  |  | 标段：广州市番禺区智车创新基地项目主体工程施工总承包 |  |  |  | 第 72 页 共 720 页
序号 | 项目编码 | 项目名称 |  | 项目特征描述 | 计量 单位 | 工程量 |  | 金额（元） |  | 最高价(元)
[8 empty] | 综合单价 | 合价
478 | 030703007048 | 碳钢风口、散流器、百叶窗 |  | 1.名称:单层百叶风口 2.规格:400*400 | 个 | 2 |  |  |  | 68.63
479 | 030703007049 | 碳钢风口、散流器、百叶窗 |  | 1.名称:单层百叶风口 2.规格:500*400 | 个 | 2 |  |  |  | 107.12
480 | 030703007050 | 碳钢风口、散流器、百叶窗 |  | 1.名称:单层百叶风口 2.规格:600*400 | 个 | 2 |  |  |  | 115.94
481 | 030405015011 | 风扇 |  | 1.名称:4“窗式排气扇 2.规格:风量250m3/h、功率40w 3.其他:详见图纸 | 台 | 1 |  |  |  | 144.74
482 | 030405015012 | 风扇 |  | 1.名称:6“窗式排气扇 2.规格:风量500m3/h、功率40w 3.其他:详见图纸 | 台 | 7 |  |  |  | 156.51
483 | 030108001025 | 风机 |  | 1.名称:PF-B1-1柜式离心风机 2.规格:风量:2000M3/H余压:400PA功率:1.1KW,380V 3.本体安装、附件安装 4.设备支架制作安装，支架刷油防腐蚀 5.电气检查接线 6.参数详见技术需求书及图纸 7.其他 | 台 | 1 |  |  |  | 2773.82
本页小计
分部分项工程项目清单计价表
工程名称：广州市番禺区智车创新基地项目主体工程施工总承包 |  |  | 标段：广州市番禺区智车创新基地项目主体工程施工总承包 |  |  |  | 第 73 页 共 720 页
序号 | 项目编码 | 项目名称 |  | 项目特征描述 | 计量 单位 | 工程量 |  | 金额（元） |  | 最高价(元)
[8 empty] | 综合单价 | 合价
484 | 030108001026 | 风机 |  | 1.名称:PF-B1-2柜式离心风机 2.规格:风量:3000M3/H余压:300PA功率:1.1KW,380V平时排风 3.本体安装、附件安装 4.设备支架制作安装，支架刷油防腐蚀 5.电气检查接线 6.参数详见技术需求书及图纸 7.其他 | 台 | 1 |  |  |  | 2441.17
485 | 030108001027 | 风机 |  | 1.名称:PF-B1-3管道式离心风机 2.规格:风量:400M3/H余压:200PA功率:240W,220V平时兼事故排风风机防爆 3.本体安装、附件安装 4.设备支架制作安装，支架刷油防腐蚀 5.电气检查接线 6.参数详见技术需求书及图纸 7.其他 | 台 | 1 |  |  |  | 3247.14
486 | 030108001028 | 风机 |  | 1.名称:PF-B1-4柜式离心风机 2.规格:风量:3000M3/H余压:500PA功率:1.5KW,380V平时兼事故后排风 3.本体安装、附件安装 4.设备支架制作安装，支架刷油防腐蚀 5.电气检查接线 6.参数详见技术需求书及图纸 7.其他 | 台 | 1 |  |  |  | 3030.02
本页小计
分部分项工程项目清单计价表
工程名称：广州市番禺区智车创新基地项目主体工程施工总承包 |  |  | 标段：广州市番禺区智车创新基地项目主体工程施工总承包 |  |  |  | 第 74 页 共 720 页
序号 | 项目编码 | 项目名称 |  | 项目特征描述 | 计量 单位 | 工程量 |  | 金额（元） |  | 最高价(元)
[8 empty] | 综合单价 | 合价
487 | 030108001029 | 风机 |  | 1.名称:PF-B1-5柜式离心风机 2.规格:风量:4000M3/H余压:400PA功率:2.2KW,380V 3.本体安装、附件安装 4.设备支架制作安装，支架刷油防腐蚀 5.电气检查接线 6.参数详见技术需求书及图纸 7.其他 | 台 | 1 |  |  |  | 3229.52
490 | 031401001091 | 脚手架 |  | 1.名称:脚手架搭拆费 2.部位:地下室-暖通工程（排风系统） | 项 | 1 |  |  |  | 840.43
493 | 030704001016 | 通风工程检测、调试 |  | 1.名称:通风工程检测、调试 2.部位:地下室-暖通工程（排风系统） | 系统 | 1 |  |  |  | 1239.15
排烟防火系统
416 | 030702001035 | 碳钢通风管道 |  | 1、名称：镀锌风管 2、材质：镀锌钢板 3、形状：矩形 4、周长：≤2000mm 5、板材厚度：δ=1.5mm 6、接口形式：法兰 7、风管、管件、法兰、零件、支吊架制作、安装 8、风管检查孔制作，温度、风量测定孔制作 9、风管、法兰、法兰加固框、支吊架、保护层除锈、刷油 | m2 | 517.65 |  |  |  | 166.43
本页小计
分部分项工程项目清单计价表
工程名称：广州市番禺区智车创新基地项目主体工程施工总承包 |  |  | 标段：广州市番禺区智车创新基地项目主体工程施工总承包 |  |  |  | 第 75 页 共 720 页
序号 | 项目编码 | 项目名称 |  | 项目特征描述 | 计量 单位 | 工程量 |  | 金额（元） |  | 最高价(元)
[8 empty] | 综合单价 | 合价
417 | 030702001036 | 碳钢通风管道 |  | 1、名称：镀锌风管 2、材质：镀锌钢板 3、形状：矩形 4、周长：≤1250mm 5、板材厚度：δ=1.2mm 6、接口形式：法兰 7、风管、管件、法兰、零件、支吊架制作、安装 8、风管检查孔制作，温度、风量测定孔制作 9、风管、法兰、法兰加固框、支吊架、保护层除锈、刷油 | m2 | 700.03 |  |  |  | 143.15
418 | 030702001037 | 碳钢通风管道 |  | 1、名称：镀锌风管 2、材质：镀锌钢板 3、形状：矩形 4、周长：≤1000mm 5、板材厚度：δ=1.0mm 6、接口形式：法兰 7、风管、管件、法兰、零件、支吊架制作、安装 8、风管检查孔制作，温度、风量测定孔制作 9、风管、法兰、法兰加固框、支吊架、保护层除锈、刷油 | m2 | 419.52 |  |  |  | 123.4
419 | 011303003001 | 挡烟垂壁 |  | 1.材质:防火布 2.其他:按设计图纸、技术需求书及施工规范要求 | m2 | 121.31 |  |  |  | 53.2
420 | 031208003009 | 通风管道绝热 |  | 1.名称:防火板 2.绝热厚度:8mm 3.绝热时间:0.5h | m3 | 13.49 |  |  |  | 111.18
421 | 031208003010 | 通风管道绝热 |  | 1.绝热材料品种:岩棉 50mm（不带铝箔面） | m3 | 13.49 |  |  |  | 38.1
本页小计
分部分项工程项目清单计价表
工程名称：广州市番禺区智车创新基地项目主体工程施工总承包 |  |  | 标段：广州市番禺区智车创新基地项目主体工程施工总承包 |  |  |  | 第 76 页 共 720 页
序号 | 项目编码 | 项目名称 |  | 项目特征描述 | 计量 单位 | 工程量 |  | 金额（元） |  | 最高价(元)
[8 empty] | 综合单价 | 合价
422 | 030703001075 | 碳钢阀门 |  | 1.名称:280℃高气密排烟防火阀(常开) 2.规格:1000*1000 3.其他:按设计图纸、技术需求书及施工规范要求 | 个 | 4 |  |  |  | 1106.09
423 | 030703001076 | 碳钢阀门 |  | 1.名称:280℃高气密排烟防火阀(常开) 2.规格:1000*320 3.其他:按设计图纸、技术需求书及施工规范要求 | 个 | 3 |  |  |  | 598.52
424 | 030703001077 | 碳钢阀门 |  | 1.名称:280℃高气密排烟防火阀(常开) 2.规格:1250*630 3.其他:按设计图纸、技术需求书及施工规范要求 | 个 | 2 |  |  |  | 972.31
425 | 030703001078 | 碳钢阀门 |  | 1.名称:280℃高气密排烟防火阀(常开) 2.规格:1600*400 3.其他:按设计图纸、技术需求书及施工规范要求 | 个 | 1 |  |  |  | 960.89
426 | 030703001079 | 碳钢阀门 |  | 1.名称:280℃高气密排烟防火阀(常开) 2.规格:1600*500 3.其他:按设计图纸、技术需求书及施工规范要求 | 个 | 1 |  |  |  | 980.17
427 | 030703001080 | 碳钢阀门 |  | 1.名称:280℃高气密排烟防火阀(常开) 2.规格:2000*400 3.其他:按设计图纸、技术需求书及施工规范要求 | 个 | 3 |  |  |  | 1075.21
428 | 030703001081 | 碳钢阀门 |  | 1.名称:280℃高气密排烟防火阀(常开) 2.规格:2000*500 3.其他:按设计图纸、技术需求书及施工规范要求 | 个 | 1 |  |  |  | 1106.09
本页小计
分部分项工程项目清单计价表
工程名称：广州市番禺区智车创新基地项目主体工程施工总承包 |  |  | 标段：广州市番禺区智车创新基地项目主体工程施工总承包 |  |  |  | 第 77 页 共 720 页
序号 | 项目编码 | 项目名称 |  | 项目特征描述 | 计量 单位 | 工程量 |  | 金额（元） |  | 最高价(元)
[8 empty] | 综合单价 | 合价
429 | 030703001082 | 碳钢阀门 |  | 1.名称:280℃高气密排烟防火阀(常开) 2.规格:800*1250 3.其他:按设计图纸、技术需求书及施工规范要求 | 个 | 2 |  |  |  | 1106.09
430 | 030703001083 | 碳钢阀门 |  | 1.名称:280℃高气密排烟防火阀(常开) 2.规格:1000*320 3.其他:按设计图纸、技术需求书及施工规范要求 | 个 | 1 |  |  |  | 598.52
431 | 030703001084 | 碳钢阀门 |  | 1.名称:280℃常开高气密全自动防烟防火阀 2.规格:1250*400 3.本体及其附件安装 | 个 | 3 |  |  |  | 1227.55
432 | 030703001085 | 碳钢阀门 |  | 1.名称:280℃常开高气密全自动防烟防火阀 2.规格:1600*400 3.本体及其附件安装 | 个 | 1 |  |  |  | 960.89
433 | 030703001086 | 碳钢阀门 |  | 1.名称:对开多叶调节阀 2.规格:1000*250 3.其他:按设计图纸、技术需求书及施工规范要求 | 个 | 1 |  |  |  | 519.44
434 | 030703001087 | 碳钢阀门 |  | 1.名称:对开多叶调节阀 2.规格:1250*320 3.其他:按设计图纸、技术需求书及施工规范要求 | 个 | 4 |  |  |  | 519.44
435 | 030703001088 | 碳钢阀门 |  | 1.名称:风管止回阀 2.规格:1000*1000 3.本体及其附件安装 | 个 | 3 |  |  |  | 635.1
436 | 030703001089 | 碳钢阀门 |  | 1.名称:风管止回阀 2.规格:800*1250 3.本体及其附件安装 | 个 | 2 |  |  |  | 635.1
437 | 030703007051 | 碳钢风口、散流器、百叶窗 |  | 1.名称:单层百叶风口 2.规格:1000*500 | 个 | 16 |  |  |  | 232.41
本页小计
分部分项工程项目清单计价表
工程名称：广州市番禺区智车创新基地项目主体工程施工总承包 |  |  | 标段：广州市番禺区智车创新基地项目主体工程施工总承包 |  |  |  | 第 78 页 共 720 页
序号 | 项目编码 | 项目名称 |  | 项目特征描述 | 计量 单位 | 工程量 |  | 金额（元） |  | 最高价(元)
[8 empty] | 综合单价 | 合价
438 | 030703007052 | 碳钢风口、散流器、百叶窗 |  | 1.名称:单层百叶风口 2.规格:2000*1600 | 个 | 1 |  |  |  | 1015.07
439 | 030703007053 | 碳钢风口、散流器、百叶窗 |  | 1.名称:单层百叶风口 2.规格:600*500 | 个 | 40 |  |  |  | 160.55
440 | 030703007054 | 碳钢风口、散流器、百叶窗 |  | 1.名称:单层百叶风口 2.规格:800*500 | 个 | 2 |  |  |  | 182.59
441 | 030108001030 | 风机 |  | 1.名称:S(B)F-B1-03-1柜式离心风机 2.规格:风量:38000M3/H 余压:300PAPA 功率:8400 11.0KW,380V 3.本体安装、附件安装 4.设备支架制作安装，支架刷油防腐蚀 5.电气检查接线 6.参数详见技术需求书及图纸 7.其他 | 台 | 1 |  |  |  | 10223.22
442 | 030108001031 | 风机 |  | 1.名称:P(Y)F-B1-01-1~2柜式离心风机 2.规格:风量:36000/24000M3/H余压:750PA/500PA功率:18.5/11.0KW,380V | 台 | 2 |  |  |  | 17362.13
443 | 030108001032 | 风机 |  | 1.名称:P(Y)F-B1-02-1柜式离心风机 2.规格:风量:42000/30000M3/H余压:750PA/500PA功率:22.0/11.0KW,380V | 台 | 1 |  |  |  | 19062.1
本页小计
分部分项工程项目清单计价表
工程名称：广州市番禺区智车创新基地项目主体工程施工总承包 |  |  | 标段：广州市番禺区智车创新基地项目主体工程施工总承包 |  |  |  | 第 79 页 共 720 页
序号 | 项目编码 | 项目名称 |  | 项目特征描述 | 计量 单位 | 工程量 |  | 金额（元） |  | 最高价(元)
[8 empty] | 综合单价 | 合价
444 | 030108001033 | 风机 |  | 1.名称:P(Y)F-B1-03-1~2柜式离心风机 2.规格:风量:36000/24000M3/H余压:750PA/500PA功率:18.5/11.0KW,380V | 台 | 2 |  |  |  | 17362.13
445 | 030108001034 | 风机 |  | 1.名称:PY-B1-1消防高温轴流风机 2.规格:风量:18000M3/H余压:800PAP功率:7.5KW,380V | 台 | 1 |  |  |  | 5288.82
446 | 030703020003 | 消声器 |  | 1.名称:消声器 2.规格:1000*1000*1500 | 个 | 1 |  |  |  | 2257.41
447 | 030703020004 | 消声器 |  | 1.名称:消声器 2.规格:1600*500*1500 | 个 | 1 |  |  |  | 1995.24
448 | 030703020005 | 消声器 |  | 1.名称:消声器 2.规格:2000*400*1500 | 个 | 4 |  |  |  | 1995.24
491 | 031401001092 | 脚手架 |  | 1.名称:脚手架搭拆费 2.部位:地下室-暖通工程（排烟防火系统） | 项 | 1 |  |  |  | 5727.52
494 | 030704001017 | 通风工程检测、调试 |  | 1.名称:通风工程检测、调试 2.部位:地下室-暖通工程（排烟防火系统） | 系统 | 1 |  |  |  | 8646.41
加压送风系统
本页小计
分部分项工程项目清单计价表
工程名称：广州市番禺区智车创新基地项目主体工程施工总承包 |  |  | 标段：广州市番禺区智车创新基地项目主体工程施工总承包 |  |  |  | 第 80 页 共 720 页
序号 | 项目编码 | 项目名称 |  | 项目特征描述 | 计量 单位 | 工程量 |  | 金额（元） |  | 最高价(元)
[8 empty] | 综合单价 | 合价
408 | 030702001038 | 碳钢通风管道 |  | 1、名称：镀锌风管 2、材质：镀锌钢板 3、形状：矩形 4、周长：≤1000mm 5、板材厚度：δ=0.75mm 6、接口形式：法兰 7、风管、管件、法兰、零件、支吊架制作、安装 8、风管检查孔制作，温度、风量测定孔制作 9、风管、法兰、法兰加固框、支吊架、保护层除锈、刷油 | m2 | 18.03 |  |  |  | 115.73
409 | 030702001039 | 碳钢通风管道 |  | 1、名称：镀锌风管 2、材质：镀锌钢板 3、形状：矩形 4、周长：≤450mm 5、板材厚度：δ=0.5mm 6、接口形式：法兰 7、风管、管件、法兰、零件、支吊架制作、安装 8、风管检查孔制作，温度、风量测定孔制作 9、风管、法兰、法兰加固框、支吊架、保护层除锈、刷油 | m2 | 4.94 |  |  |  | 131.88
410 | 030703001090 | 碳钢阀门 |  | 1.名称:70℃高气密全自动排烟阀(常开) 2.规格:630*400 3.其他:按设计图纸、技术需求书及施工规范要求 | 个 | 2 |  |  |  | 735.46
411 | 030703001091 | 碳钢阀门 |  | 1.名称:风管泄压阀（常闭电动阀） 2.规格:320*250 3.其他:按设计图纸、技术需求书及施工规范要求 | 个 | 1 |  |  |  | 166.85
本页小计
分部分项工程项目清单计价表
工程名称：广州市番禺区智车创新基地项目主体工程施工总承包 |  |  | 标段：广州市番禺区智车创新基地项目主体工程施工总承包 |  |  |  | 第 81 页 共 720 页
序号 | 项目编码 | 项目名称 |  | 项目特征描述 | 计量 单位 | 工程量 |  | 金额（元） |  | 最高价(元)
[8 empty] | 综合单价 | 合价
412 | 030703001092 | 碳钢阀门 |  | 1.类型:风管止回阀 2.规格:630*400 3.其他:按设计图纸、技术需求书及施工规范要求 | 个 | 1 |  |  |  | 216.02
413 | 031301004013 | 成品支架 |  | 1.名称:阀门支架 2.支架形式:吊装 3.调和漆2遍，防锈漆2遍 | 套 | 4 |  |  |  | 92.43
414 | 030703007055 | 碳钢风口、散流器、百叶窗 |  | 1.名称:电动加压送风口 2.规格:600*（1250+250） | 个 | 1 |  |  |  | 1783.81
415 | 030108001035 | 风机 |  | 1.名称:JY-B1-1轴流风机（含支架） 2.规格:风量:15000M3/H余压:500PA功率:5.5KW,380V加压送风 | 台 | 1 |  |  |  | 4946.34
492 | 031401001093 | 脚手架 |  | 1.名称:脚手架搭拆费 2.部位:地下室-暖通工程（加压送风系统） | 项 | 1 |  |  |  | 102.48
495 | 030704001018 | 通风工程检测、调试 |  | 1.名称:通风工程检测、调试 2.部位:地下室-暖通工程（加压送风系统） | 系统 | 1 |  |  |  | 156.21
空调系统
488 | 030701003013 | 空调器 |  | 1.名称:家用分体机 2.规格:制冷量:5.0KW 功率:1.5KW 3.安装形式:壁挂式 4.其他:未尽事项详见图纸、招标文件、工程量清单计价说明、国家相关规范等 | 台 | 3 |  |  |  | 4058.19
本页小计
分部分项工程项目清单计价表
工程名称：广州市番禺区智车创新基地项目主体工程施工总承包 |  |  | 标段：广州市番禺区智车创新基地项目主体工程施工总承包 |  |  |  | 第 82 页 共 720 页
序号 | 项目编码 | 项目名称 |  | 项目特征描述 | 计量 单位 | 工程量 |  | 金额（元） |  | 最高价(元)
[8 empty] | 综合单价 | 合价
489 | 030701003014 | 空调器 |  | 1.名称:家用分体机 2.规格:制冷量:7.2KW 功率:2.1KW 3.安装形式:壁挂式 4.其他:未尽事项详见图纸、招标文件、工程量清单计价说明、国家相关规范等 | 台 | 1 |  |  |  | 5655.54
496 | 030704001019 | 通风工程检测、调试 |  | 1.名称:通风工程检测、调试 2.部位:地下室-暖通工程（空调系统） | 系统 | 1 |  |  |  | 92.23
497 | 031401001094 | 脚手架 |  | 1.名称:脚手架搭拆费 2.部位:地下室-暖通工程（空调系统） | 项 | 1 |  |  |  | 51.26
地下室-消防工程
整个项目
喷淋系统
564 | 030901003006 | 水喷淋(雾)喷头 |  | 1.名称:喷头（无吊顶） 2.材质、型号、规格:DN15 3.其他:详见设计图纸及规范要求 | 个 | 1128 |  |  |  | 28.07
565 | 030901001050 | 水喷淋钢管 |  | 1.安装部位:室内 2.材质、规格:热镀锌钢管 DN150 3.连接形式:沟槽式连接 4.管道刷油防腐:调和漆两道 5.压力试验及冲洗设计要求:水压试验、水冲洗 6.其他:穿墙洞、剔槽、修复及其他一切相关工作，详见设计图纸及规范要求设计图纸及设计规范 | m | 602.99 |  |  |  | 155.31
本页小计
分部分项工程项目清单计价表
工程名称：广州市番禺区智车创新基地项目主体工程施工总承包 |  |  | 标段：广州市番禺区智车创新基地项目主体工程施工总承包 |  |  |  | 第 83 页 共 720 页
序号 | 项目编码 | 项目名称 |  | 项目特征描述 | 计量 单位 | 工程量 |  | 金额（元） |  | 最高价(元)
[8 empty] | 综合单价 | 合价
566 | 030901001051 | 水喷淋钢管 |  | 1.安装部位:室内 2.材质、规格:热镀锌钢管 DN100 3.连接形式:沟槽式连接 4.管道刷油防腐:调和漆两道 5.压力试验及冲洗设计要求:水压试验、水冲洗 6.其他:穿墙洞、剔槽、修复及其他一切相关工作，详见设计图纸及规范要求设计图纸及设计规范 | m | 132.01 |  |  |  | 111.52
567 | 030901001052 | 水喷淋钢管 |  | 1.安装部位:室内 2.材质、规格:热镀锌钢管 DN80 3.连接形式:沟槽式连接 4.管道刷油防腐:调和漆两道 5.压力试验及冲洗设计要求:水压试验、冲洗消毒 6.管道标识设计要求:详见设计图纸及规范要求 | m | 188.25 |  |  |  | 89.01
568 | 030901001053 | 水喷淋钢管 |  | 1.安装部位:室内 2.材质、规格:热镀锌钢管 DN65 3.连接形式:沟槽式连接 4.管道刷油防腐:调和漆两道 5.压力试验及冲洗设计要求:水压试验、水冲洗 6.管道标识设计要求:详见设计图纸及规范要求 | m | 163.7 |  |  |  | 67.06
本页小计
分部分项工程项目清单计价表
工程名称：广州市番禺区智车创新基地项目主体工程施工总承包 |  |  | 标段：广州市番禺区智车创新基地项目主体工程施工总承包 |  |  |  | 第 84 页 共 720 页
序号 | 项目编码 | 项目名称 |  | 项目特征描述 | 计量 单位 | 工程量 |  | 金额（元） |  | 最高价(元)
[8 empty] | 综合单价 | 合价
569 | 030901001054 | 水喷淋钢管 |  | 1.安装部位:室内 2.材质、规格:热镀锌钢管 DN50 3.连接形式:螺纹连接 4.管道刷油防腐:调和漆两道 5.压力试验及冲洗设计要求:水冲洗 6.管道标识设计要求:详见设计图纸及规范要求 | m | 270.02 |  |  |  | 79.92
570 | 030901001055 | 水喷淋钢管 |  | 1.安装部位:室内 2.材质、规格:热镀锌钢管 DN40 3.连接形式:螺纹连接 4.管道刷油防腐:调和漆两道 5.压力试验及冲洗设计要求:水冲洗 6.管道标识设计要求:详见设计图纸及规范要求 | m | 110.47 |  |  |  | 67.03
571 | 030901001056 | 水喷淋钢管 |  | 1.安装部位:室内 2.材质、规格:热镀锌钢管 DN32 3.连接形式:螺纹连接 4.管道刷油防腐:调和漆两道 5.压力试验及冲洗设计要求:水冲洗 6.管道标识设计要求:详见设计图纸及规范要求 | m | 905.64 |  |  |  | 56.02
本页小计
分部分项工程项目清单计价表
工程名称：广州市番禺区智车创新基地项目主体工程施工总承包 |  |  | 标段：广州市番禺区智车创新基地项目主体工程施工总承包 |  |  |  | 第 85 页 共 720 页
序号 | 项目编码 | 项目名称 |  | 项目特征描述 | 计量 单位 | 工程量 |  | 金额（元） |  | 最高价(元)
[8 empty] | 综合单价 | 合价
572 | 030901001057 | 水喷淋钢管 |  | 1.安装部位:室内 2.材质、规格:热镀锌钢管 DN25 3.连接形式:螺纹连接 4.管道刷油防腐:调和漆两道 5.压力试验及冲洗设计要求:水冲洗 6.管道标识设计要求:穿墙洞、剔槽、修复及其他一切相关工作，详见设计图纸及规范要求 | m | 1883.45 |  |  |  | 45.81
573 | 030901001058 | 水喷淋钢管 |  | 1.安装部位:室内 2.材质、规格:加厚热镀锌钢管 DN200 3.连接形式:沟槽连接 4.管道刷油防腐:调和漆两道 5.压力试验及冲洗设计要求:水冲洗 6.管道标识设计要求:穿墙洞、剔槽、修复及其他一切相关工作，详见设计图纸及规范要求 | m | 25.39 |  |  |  | 292.77
574 | 030901001059 | 水喷淋钢管 |  | 1.安装部位:室内 2.材质、规格:加厚热镀锌钢管 DN150 3.连接形式:沟槽连接 4.管道刷油防腐:调和漆两道 5.压力试验及冲洗设计要求:水冲洗 6.管道标识设计要求:穿墙洞、剔槽、修复及其他一切相关工作，详见设计图纸及规范要求 | m | 339.39 |  |  |  | 196.15
575 | 031002008020 | 软接头(软管) |  | 1.名称:可曲挠橡胶接头 2.规格:DN150 3.连接形式:法兰连接 | 根 | 2 |  |  |  | 678.39
本页小计
分部分项工程项目清单计价表
工程名称：广州市番禺区智车创新基地项目主体工程施工总承包 |  |  | 标段：广州市番禺区智车创新基地项目主体工程施工总承包 |  |  |  | 第 86 页 共 720 页
序号 | 项目编码 | 项目名称 |  | 项目特征描述 | 计量 单位 | 工程量 |  | 金额（元） |  | 最高价(元)
[8 empty] | 综合单价 | 合价
576 | 030807005001 | 低压安全阀门 |  | 1.类型:安全阀 2.规格、压力等级:DN150 3.连接形式:法兰连接 | 个 | 2 |  |  |  | 2481.2
577 | 031002001081 | 金属阀门 |  | 1.类型:放空阀 2.规格、压力等级:DN100 3.连接形式:法兰连接 | 个 | 1 |  |  |  | 776.32
578 | 031002001082 | 金属阀门 |  | 1.类型:减压阀 2.规格、压力等级:DN150 3.连接形式:沟槽连接 | 个 | 2 |  |  |  | 1067.03
579 | 031002001083 | 金属阀门 |  | 1.类型;截止阀 2.规格、压力等级:DN50 3.连接形式:螺纹连接 | 个 | 5 |  |  |  | 150.71
580 | 031002008021 | 软接头(软管) |  | 1.名称:可曲挠橡胶接头 2.规格:DN150 3.连接形式:法兰连接 | 根 | 2 |  |  |  | 678.39
581 | 031002001084 | 金属阀门 |  | 1.类型:信号阀 2.规格、压力等级:DN200 3.连接形式:法兰连接 | 个 | 2 |  |  |  | 1790.01
582 | 031002001085 | 金属阀门 |  | 1.类型:信号阀 2.规格、压力等级:DN150 3.连接形式:法兰连接 | 个 | 13 |  |  |  | 450.23
583 | 031002001086 | 金属阀门 |  | 1.类型:闸阀 2.规格、压力等级:DN150 3.连接形式:法兰连接 | 个 | 15 |  |  |  | 1067.03
584 | 031002001087 | 金属阀门 |  | 1.类型:闸阀 2.规格、压力等级:DN200 3.连接形式:法兰连接 | 个 | 1 |  |  |  | 1853.76
585 | 031002001088 | 金属阀门 |  | 1.类型:止回阀 2.规格、压力等级:DN200 3.连接形式:沟槽连接 | 个 | 1 |  |  |  | 1829.39
本页小计
分部分项工程项目清单计价表
工程名称：广州市番禺区智车创新基地项目主体工程施工总承包 |  |  | 标段：广州市番禺区智车创新基地项目主体工程施工总承包 |  |  |  | 第 87 页 共 720 页
序号 | 项目编码 | 项目名称 |  | 项目特征描述 | 计量 单位 | 工程量 |  | 金额（元） |  | 最高价(元)
[8 empty] | 综合单价 | 合价
586 | 030901006006 | 水流指示器 |  | 1.类型:水流指示器 2.规格、压力等级:DN150 3.连接方式:法兰连接 | 个 | 3 |  |  |  | 513.97
587 | 030901006007 | 水流指示器 |  | 1.类型:水流指示器 2.规格、压力等级:DN200 3.连接方式:法兰连接 | 个 | 1 |  |  |  | 759.12
588 | 031301003042 | 套管 |  | 1.名称:刚性防水套管 2.规格:DN150 | 个 | 12 |  |  |  | 344.3
589 | 031301003043 | 套管 |  | 1.名称:刚性防水套管 2.规格:DN200 | 个 | 2 |  |  |  | 448.12
590 | 030901004006 | 报警装置 |  | 1.名称:湿式报警阀组 2.型号、规格:DN150 3.其他:按设计图纸、技术需求书及施工规范要求 | 组 | 2 |  |  |  | 2737.36
591 | 030901004007 | 报警装置 |  | 1.名称:湿式报警阀组 2.型号、规格:DN200 3.其他:按设计图纸、技术需求书及施工规范要求 | 组 | 1 |  |  |  | 3887.53
592 | 031002001089 | 金属阀门 |  | 1.类型:自动排气阀 2.规格、压力等级:DN25 3.连接形式:螺纹连接 4.配件：含1个截止阀 | 个 | 2 |  |  |  | 123.19
593 | 031301005027 | 支/吊架、基础型钢 |  | 1.名称:管道支架 2.材质:型钢 | kg | 2332.75 |  |  |  | 25.71
594 | 031201003015 | 金属结构刷油 |  | 1.油漆品种:红丹防锈漆、调和漆 2.结构类型:一般钢结构（微锈） 3.涂刷遍数、漆膜厚度:二遍 | kg | 2332.75 |  |  |  | 1.99
595 | 030909001011 | 水灭火控制装置调试 |  | 1.系统形式:水灭火控制装置调试 自动喷水灭火系统 | 点 | 4 |  |  |  | 368.78
615 | 031401001095 | 脚手架 |  | 1.名称:脚手架搭拆费 2.部位:地下室-消防工程（喷淋系统） | 项 | 1 |  |  |  | 10800.79
消火栓系统
本页小计
分部分项工程项目清单计价表
工程名称：广州市番禺区智车创新基地项目主体工程施工总承包 |  |  | 标段：广州市番禺区智车创新基地项目主体工程施工总承包 |  |  |  | 第 88 页 共 720 页
序号 | 项目编码 | 项目名称 |  | 项目特征描述 | 计量 单位 | 工程量 |  | 金额（元） |  | 最高价(元)
[8 empty] | 综合单价 | 合价
546 | 030901002020 | 消火栓钢管 |  | 1.安装部位:室内 2.材质、规格:加厚热镀锌钢管 DN150 3.连接形式:沟槽式连接 4.管道刷油防腐:调和漆两道 5.压力试验及冲洗设计要求:水压试验、水冲洗 6.其他:穿墙洞、剔槽、修复及其他一切相关工作，详见设计图纸及规范要求设计图纸及设计规范 | m | 807.27 |  |  |  | 196.15
547 | 030901002021 | 消火栓钢管 |  | 1.安装部位:室内 2.材质、规格:热镀锌钢管 DN150 3.连接形式:沟槽式连接 4.管道刷油防腐:调和漆两道 5.压力试验及冲洗设计要求:水压试验、水冲洗 6.其他:穿墙洞、剔槽、修复及其他一切相关工作，详见设计图纸及规范要求设计图纸及设计规范 | m | 548.59 |  |  |  | 155.31
548 | 030901002022 | 消火栓钢管 |  | 1.安装部位:室内 2.材质、规格:热镀锌钢管 DN65 3.连接形式:沟槽式连接 4.管道刷油防腐:调和漆两道 5.压力试验及冲洗设计要求:水压试验、水冲洗 6.管道标识设计要求:详见设计图纸及规范要求 | m | 487.49 |  |  |  | 67.06
本页小计
分部分项工程项目清单计价表
工程名称：广州市番禺区智车创新基地项目主体工程施工总承包 |  |  | 标段：广州市番禺区智车创新基地项目主体工程施工总承包 |  |  |  | 第 89 页 共 720 页
序号 | 项目编码 | 项目名称 |  | 项目特征描述 | 计量 单位 | 工程量 |  | 金额（元） |  | 最高价(元)
[8 empty] | 综合单价 | 合价
549 | 030901002023 | 消火栓钢管 |  | 1.安装部位:室内 2.材质、规格:热镀锌钢管 DN100 3.连接形式:沟槽式连接 4.管道刷油防腐:调和漆两道 5.压力试验及冲洗设计要求:水压试验、水冲洗 6.其他:穿墙洞、剔槽、修复及其他一切相关工作，详见设计图纸及规范要求设计图纸及设计规范 | m | 6.3 |  |  |  | 111.52
550 | 030901010010 | 室内消火栓 |  | 1.安装方式:室内 2.型号、规格:DN65 3.附件材质、规格:采用钢制箱体，箱内设有 DN65 消火栓(栓口动压超过 0.50MPa 时，采用 SNJ65 减压稳压消火栓)一个，25 米 xDN65 衬胶水龙带一条，喷嘴口径 DN19 水枪一支，警铃、指示灯、碎玻璃报警按钮由电气专业配置。 4.其他:穿墙洞、剔槽、修复及其他一切相关工作，详见设计图纸及规范要求设计图纸及设计规范 | 套 | 32 |  |  |  | 1162.54
551 | 030910001006 | 灭火器 |  | 1.形式:手提式灭火器MF/ABC5 2.其他:详见设计图纸及规范要求 | 具 | 224 |  |  |  | 67.37
552 | 030910001007 | 灭火器 |  | 1.形式:60L推车式水基型灭火器 2.其他:详见设计图纸及规范要求 | 具 | 5 |  |  |  | 745.05
本页小计
分部分项工程项目清单计价表
工程名称：广州市番禺区智车创新基地项目主体工程施工总承包 |  |  | 标段：广州市番禺区智车创新基地项目主体工程施工总承包 |  |  |  | 第 90 页 共 720 页
序号 | 项目编码 | 项目名称 |  | 项目特征描述 | 计量 单位 | 工程量 |  | 金额（元） |  | 最高价(元)
[8 empty] | 综合单价 | 合价
553 | 030910001008 | 灭火器 |  | 1.形式:悬挂式超细干粉灭火装置6kg（温感） 2.其他:详见设计图纸及规范要求 | 具 | 1 |  |  |  | 215.95
554 | 031002001090 | 金属阀门 |  | 1.类型:减压阀 2.规格、压力等级:DN150 3.连接形式:沟槽连接 | 个 | 2 |  |  |  | 1067.03
555 | 031002001091 | 金属阀门 |  | 1.类型:闸阀 2.规格、压力等级:DN150 3.连接形式:法兰连接 | 个 | 36 |  |  |  | 1067.03
556 | 031002001092 | 金属阀门 |  | 1.类型:止回阀 2.规格、压力等级:DN150 3.连接形式:法兰连接 | 个 | 2 |  |  |  | 1082.61
557 | 031301003044 | 套管 |  | 1.名称:刚性防水套管 2.规格:DN150 | 个 | 16 |  |  |  | 344.3
558 | 030807005002 | 低压安全阀门 |  | 1.类型:安全阀 2.规格、压力等级:DN150 3.连接形式:法兰连接 | 个 | 2 |  |  |  | 2481.2
559 | 031002008022 | 软接头(软管) |  | 1.名称:可曲挠橡胶接头 2.规格:DN150 3.连接形式:法兰连接 | 根 | 2 |  |  |  | 678.39
560 | 031002006016 | 除污器(过滤器) |  | 1.名称:Y型过滤器 2.规格:DN150 3.连接形式:法兰连接 | 组 | 2 |  |  |  | 1110.54
561 | 031301005028 | 支/吊架、基础型钢 |  | 1.名称:管道支架 2.材质:型钢 | kg | 1095.23 |  |  |  | 25.71
562 | 031201003016 | 金属结构刷油 |  | 1.油漆品种:红丹防锈漆、调和漆 2.结构类型:一般钢结构（微锈） 3.涂刷遍数、漆膜厚度:二遍 | kg | 1095.23 |  |  |  | 1.99
563 | 030909001012 | 水灭火控制装置调试 |  | 1.系统形式:水灭火控制装置调试 消火栓灭火系统 2.部位:地下室 | 点 | 32 |  |  |  | 256.63
本页小计
分部分项工程项目清单计价表
工程名称：广州市番禺区智车创新基地项目主体工程施工总承包 |  |  | 标段：广州市番禺区智车创新基地项目主体工程施工总承包 |  |  |  | 第 91 页 共 720 页
序号 | 项目编码 | 项目名称 |  | 项目特征描述 | 计量 单位 | 工程量 |  | 金额（元） |  | 最高价(元)
[8 empty] | 综合单价 | 合价
616 | 031401001096 | 脚手架 |  | 1.名称:脚手架搭拆费 2.部位:地下室-消防工程（消火栓系统） | 项 | 1 |  |  |  | 5518.34
泡沫罐系统
596 | 030902002001 | 不锈钢管 |  | 1.名称:耐腐蚀 S304不锈钢管 2.规格:DN65 3.连接方式:卡压连接 4.其他:穿墙洞、剔槽、修复及其他一切相关工作，详见设计图纸及规范要求设计图纸及设计规范 | m | 9.42 |  |  |  | 96
597 | 031002001093 | 金属阀门 |  | 1.类型:泡沫系统不锈钢闸阀 2.规格、压力等级:DN65 3.连接形式:法兰连接 | 个 | 1 |  |  |  | 719.46
598 | 031002001094 | 金属阀门 |  | 1.类型:止回阀 2.规格、压力等级:DN65 3.连接形式:法兰连接 | 个 | 1 |  |  |  | 455.96
599 | 030807003009 | 低压法兰阀门 |  | 1.类型:泡沫液控制阀 2.规格、压力等级:DN50 3.连接形式:法兰连接 | 个 | 1 |  |  |  | 677.19
600 | 031002006017 | 除污器(过滤器) |  | 1.类型:Y型过滤器 2.规格:DN50 3.连接形式:螺纹连接 | 组 | 1 |  |  |  | 173.67
601 | 030903002001 | 泡沫比例混合器 |  | 1.类型:比例混合器 2.型号、规格:DN50 | 台 | 1 |  |  |  | 1800.37
602 | 030903003001 | 泡沫液贮罐 |  | 1.名称:卧式泡沫液储罐 2.型号、规格:卧式，有效容积2m³ | 台 | 1 |  |  |  | 26601.61
617 | 031401001097 | 脚手架 |  | 1.名称:脚手架搭拆费 2.部位:地下室-消防工程（泡沫罐系统） | 项 | 1 |  |  |  | 152.87
消防泵房
本页小计
分部分项工程项目清单计价表
工程名称：广州市番禺区智车创新基地项目主体工程施工总承包 |  |  | 标段：广州市番禺区智车创新基地项目主体工程施工总承包 |  |  |  | 第 92 页 共 720 页
序号 | 项目编码 | 项目名称 |  | 项目特征描述 | 计量 单位 | 工程量 |  | 金额（元） |  | 最高价(元)
[8 empty] | 综合单价 | 合价
499 | 030901001060 | 加厚热浸锌镀锌钢管 |  | 1.安装部位:室内 2.材质、规格:加厚热镀锌钢管 DN400 3.连接形式:沟槽连接 4.管道刷油防腐:调和漆两道 5.压力试验及冲洗设计要求:水冲洗 6.管道标识设计要求:穿墙洞、剔槽、修复及其他一切相关工作，详见设计图纸及规范要求 | m | 27.48 |  |  |  | 717.16
500 | 030901001061 | 加厚热浸锌镀锌钢管 |  | 1.安装部位:室内 2.材质、规格:加厚热镀锌钢管 DN300 3.连接形式:沟槽连接 4.管道刷油防腐:调和漆两道 5.压力试验及冲洗设计要求:水冲洗 6.管道标识设计要求:穿墙洞、剔槽、修复及其他一切相关工作，详见设计图纸及规范要求 | m | 17.44 |  |  |  | 473.43
501 | 030901001062 | 加厚热浸锌镀锌钢管 |  | 1.安装部位:室内 2.材质、规格:加厚热镀锌钢管 DN250 3.连接形式:沟槽连接 4.管道刷油防腐:调和漆两道 5.压力试验及冲洗设计要求:水冲洗 6.管道标识设计要求:穿墙洞、剔槽、修复及其他一切相关工作，详见设计图纸及规范要求 | m | 30.76 |  |  |  | 397.22
本页小计
分部分项工程项目清单计价表
工程名称：广州市番禺区智车创新基地项目主体工程施工总承包 |  |  | 标段：广州市番禺区智车创新基地项目主体工程施工总承包 |  |  |  | 第 93 页 共 720 页
序号 | 项目编码 | 项目名称 |  | 项目特征描述 | 计量 单位 | 工程量 |  | 金额（元） |  | 最高价(元)
[8 empty] | 综合单价 | 合价
502 | 030901001063 | 加厚热浸锌镀锌钢管 |  | 1.安装部位:室内 2.材质、规格:加厚热镀锌钢管 DN200 3.连接形式:沟槽连接 4.管道刷油防腐:调和漆两道 5.压力试验及冲洗设计要求:水冲洗 6.管道标识设计要求:穿墙洞、剔槽、修复及其他一切相关工作，详见设计图纸及规范要求 | m | 31.62 |  |  |  | 304.29
503 | 030901002024 | 加厚热浸锌镀锌钢管 |  | 1.安装部位:室内 2.材质、规格:加厚热镀锌钢管 DN150 3.连接形式:沟槽式连接 4.管道刷油防腐:调和漆两道 5.压力试验及冲洗设计要求:水压试验、水冲洗 6.其他:穿墙洞、剔槽、修复及其他一切相关工作，详见设计图纸及规范要求设计图纸及设计规范 | m | 167.96 |  |  |  | 205.27
504 | 030901001064 | 内外重防腐无缝钢管 |  | 1.安装部位:室内 2.材质、规格:内外重防腐无缝钢管 DN200 3.连接形式:沟槽连接 4.管道采用C30混凝土包封,管道下方设置200厚500宽混凝土基础(C30) 5.压力试验及冲洗设计要求:水冲洗 6.管道标识设计要求:穿墙洞、剔槽、修复及其他一切相关工作，详见设计图纸及规范要求 | m | 41.02 |  |  |  | 333.66
本页小计
分部分项工程项目清单计价表
工程名称：广州市番禺区智车创新基地项目主体工程施工总承包 |  |  | 标段：广州市番禺区智车创新基地项目主体工程施工总承包 |  |  |  | 第 94 页 共 720 页
序号 | 项目编码 | 项目名称 |  | 项目特征描述 | 计量 单位 | 工程量 |  | 金额（元） |  | 最高价(元)
[8 empty] | 综合单价 | 合价
505 | 031002006018 | 除污器(过滤器) |  | 1.名称:Y型过滤器 2.规格:DN150 3.连接形式:法兰连接 | 组 | 3 |  |  |  | 1110.54
506 | 030807004001 | 低压齿轮、液压传动、电动阀门 |  | 1.名称:电动阀 2.型号、规格:DN400 3.连接形式:法兰连接 | 个 | 5 |  |  |  | 8262.52
507 | 030807002003 | 低压焊接阀门 |  | 1.名称:活塞式气囊水锤吸纳器 2.型号、规格:DN150 3.连接形式:法兰连接 | 个 | 2 |  |  |  | 1611.32
508 | 030807002004 | 低压焊接阀门 |  | 1.名称:活塞式气囊水锤吸纳器 2.型号、规格:DN200 3.连接形式:法兰连接 | 个 | 1 |  |  |  | 3142.91
509 | 030804001016 | 低压碳钢管件 |  | 1.名称:钢制偏心异径管 2.规格:DN250 3.连接形式、焊接方法:法兰连接 | 个 | 4 |  |  |  | 1184.25
510 | 030804001017 | 低压碳钢管件 |  | 1.名称:钢制偏心异径管 2.规格:DN300 3.连接形式、焊接方法:法兰连接 | 个 | 3 |  |  |  | 1375.11
511 | 030804001018 | 低压碳钢管件 |  | 1.名称:钢制异径管 2.规格:DN150 3.连接形式、焊接方法:法兰连接 | 个 | 4 |  |  |  | 539.22
512 | 030804001019 | 低压碳钢管件 |  | 1.名称:钢制异径管 2.规格:DN200 3.连接形式、焊接方法:法兰连接 | 个 | 3 |  |  |  | 922.31
513 | 031002001095 | 金属阀门 |  | 1.类型;截止阀 2.规格、压力等级:DN50 3.连接形式:螺纹连接 | 个 | 7 |  |  |  | 150.71
514 | 031002008023 | 软接头(软管) |  | 1.名称:可曲挠橡胶接头 2.规格:DN100 3.连接形式:法兰连接 | 根 | 3 |  |  |  | 422.78
本页小计
分部分项工程项目清单计价表
工程名称：广州市番禺区智车创新基地项目主体工程施工总承包 |  |  | 标段：广州市番禺区智车创新基地项目主体工程施工总承包 |  |  |  | 第 95 页 共 720 页
序号 | 项目编码 | 项目名称 |  | 项目特征描述 | 计量 单位 | 工程量 |  | 金额（元） |  | 最高价(元)
[8 empty] | 综合单价 | 合价
515 | 031002008024 | 软接头(软管) |  | 1.名称:可曲挠橡胶接头 2.规格:DN150 3.连接形式:法兰连接 | 根 | 4 |  |  |  | 678.39
516 | 031002008025 | 软接头(软管) |  | 1.名称:可曲挠橡胶接头 2.规格:DN300 3.连接形式:法兰连接 | 根 | 3 |  |  |  | 1374.04
517 | 031002008026 | 软接头(软管) |  | 1.名称:可曲挠橡胶接头 2.规格:DN200 3.连接形式:法兰连接 | 根 | 3 |  |  |  | 858.82
518 | 031002008027 | 软接头(软管) |  | 1.名称:可曲挠橡胶接头 2.规格:DN250 3.连接形式:法兰连接 | 根 | 4 |  |  |  | 1237.82
519 | 030807002005 | 低压焊接阀门 |  | 1.名称:活塞式气囊水锤吸纳器 2.型号、规格:DN150 3.连接形式:法兰连接 | 个 | 2 |  |  |  | 1611.32
520 | 030807002006 | 低压焊接阀门 |  | 1.名称:活塞式气囊水锤吸纳器 2.型号、规格:DN200 3.连接形式:法兰连接 | 个 | 1 |  |  |  | 3142.91
521 | 030807002007 | 低压焊接阀门 |  | 1.名称:流量检测装置 2.型号、规格:DN150 3.连接形式:法兰连接 | 个 | 9 |  |  |  | 574
522 | 030804001020 | 低压碳钢管件 |  | 1.名称:吸水喇叭口 2.规格:DN400 3.连接形式、焊接方法:法兰连接 | 个 | 4 |  |  |  | 2061.33
523 | 031002001096 | 金属阀门 |  | 1.类型:活塞式缓闭止回阀 2.规格、压力等级:DN150 3.连接形式:法兰连接 | 个 | 4 |  |  |  | 1082.61
524 | 031002001097 | 金属阀门 |  | 1.类型:活塞式缓闭止回阀 2.规格、压力等级:DN200 3.连接形式:法兰连接 | 个 | 3 |  |  |  | 1853.76
本页小计
分部分项工程项目清单计价表
工程名称：广州市番禺区智车创新基地项目主体工程施工总承包 |  |  | 标段：广州市番禺区智车创新基地项目主体工程施工总承包 |  |  |  | 第 96 页 共 720 页
序号 | 项目编码 | 项目名称 |  | 项目特征描述 | 计量 单位 | 工程量 |  | 金额（元） |  | 最高价(元)
[8 empty] | 综合单价 | 合价
525 | 031002001098 | 金属阀门 |  | 1.类型:泄压阀 2.规格、压力等级:DN150 3.连接形式:法兰连接 | 个 | 3 |  |  |  | 798.95
526 | 031002001099 | 金属阀门 |  | 1.类型:信号阀 2.规格、压力等级:DN200 3.连接形式:法兰连接 | 个 | 6 |  |  |  | 1790.01
527 | 030601002007 | 压力仪表 |  | 1.名称:压力表 | 台 | 3 |  |  |  | 119.92
528 | 030601002008 | 压力仪表 |  | 1.名称:压力检测装置 | 台 | 7 |  |  |  | 457.52
529 | 030601002009 | 压力仪表 |  | 1.名称:压力开关 | 台 | 3 |  |  |  | 299.84
530 | 031002001100 | 金属阀门 |  | 1.类型:闸阀 2.规格、压力等级:DN150 3.连接形式:法兰连接 | 个 | 27 |  |  |  | 1067.03
531 | 031002001101 | 金属阀门 |  | 1.类型:闸阀 2.规格、压力等级:DN200 3.连接形式:法兰连接 | 个 | 2 |  |  |  | 1853.76
532 | 031002001102 | 金属阀门 |  | 1.类型:闸阀 2.规格、压力等级:DN250 3.连接形式:法兰连接 | 个 | 7 |  |  |  | 1909.18
533 | 031002001103 | 金属阀门 |  | 1.类型:闸阀 2.规格、压力等级:DN300 3.连接形式:法兰连接 | 个 | 4 |  |  |  | 3182.56
534 | 030601002010 | 压力仪表 |  | 1.名称:真空压力表 | 台 | 7 |  |  |  | 125.8
535 | 031301003045 | 套管 |  | 1.名称:柔性防水套管 2.规格:DN20 | 个 | 2 |  |  |  | 323.72
536 | 031301003046 | 套管 |  | 1.名称:柔性防水套管 2.规格:DN100 | 个 | 2 |  |  |  | 500.03
537 | 031301003047 | 套管 |  | 1.名称:柔性防水套管 2.规格:DN150 | 个 | 6 |  |  |  | 627.12
538 | 031301003048 | 套管 |  | 1.名称:柔性防水套管 2.规格:DN200 | 个 | 3 |  |  |  | 797.93
539 | 031301003049 | 套管 |  | 1.名称:柔性防水套管 2.规格:DN400 | 个 | 4 |  |  |  | 1527.2
本页小计
分部分项工程项目清单计价表
工程名称：广州市番禺区智车创新基地项目主体工程施工总承包 |  |  | 标段：广州市番禺区智车创新基地项目主体工程施工总承包 |  |  |  | 第 97 页 共 720 页
序号 | 项目编码 | 项目名称 |  | 项目特征描述 | 计量 单位 | 工程量 |  | 金额（元） |  | 最高价(元)
[8 empty] | 综合单价 | 合价
540 | 030804001021 | 透气帽 |  | 1.名称:透气帽 2.规格:DN150 | 个 | 3 |  |  |  | 4.75
541 | 031001006047 | 不锈钢管 |  | 1.材质:PPR 覆塑 316 不锈钢管道 2.规格:DN20 3.连接形式:内层不锈钢采用 0 型橡胶圈连接，外层 PPR 采用热熔承插连接 4.压力试验及吹、洗设计要求:消毒冲洗 5.其他::穿墙洞、剔槽、修复及其他一切相关工作，详见设计图纸及规范要求 | m | 1.28 |  |  |  | 83.2
542 | 031001006048 | 不锈钢管 |  | 1.材质:食品级 316L 薄壁不锈钢管 2.规格:DN100 3.连接形式:环压连接 4.压力试验及吹、洗设计要求:消毒冲洗 5.其他::穿墙洞、剔槽、修复及其他一切相关工作，详见设计图纸及规范要求 | m | 45.32 |  |  |  | 296.24
543 | 031002006019 | 除污器(过滤器) |  | 1.名称:Y型过滤器 2.规格:DN100 3.连接形式:法兰连接 | 组 | 2 |  |  |  | 777.39
544 | 031002001104 | 金属阀门 |  | 1.类型:不锈钢浮球阀（带截止阀）-DN20 2.规格、压力等级:DN20 3.连接形式:螺纹连接 | 个 | 2 |  |  |  | 66.56
545 | 031002011015 | 水表 |  | 1.类型:远传水表组 2.规格:DN100 3.连接形式:法兰连接 4.附件配置:不锈钢闸阀1个，不锈钢止回阀1个，不锈钢法兰3副 5.其他:详见图纸 | 组 | 1 |  |  |  | 3736.59
本页小计
分部分项工程项目清单计价表
工程名称：广州市番禺区智车创新基地项目主体工程施工总承包 |  |  | 标段：广州市番禺区智车创新基地项目主体工程施工总承包 |  |  |  | 第 98 页 共 720 页
序号 | 项目编码 | 项目名称 |  | 项目特征描述 | 计量 单位 | 工程量 |  | 金额（元） |  | 最高价(元)
[8 empty] | 综合单价 | 合价
603 | 031002001105 | 金属阀门 |  | 1.类型:不锈钢闸阀 2.规格、压力等级:DN100 3.连接形式:法兰连接 | 个 | 2 |  |  |  | 921.76
604 | 031002001106 | 金属阀门 |  | 1.类型:液动水位控制阀 2.规格、压力等级:DN100 3.连接方式：法兰连接 | 个 | 2 |  |  |  | 3679.55
605 | 030109001008 | 泵 |  | 1.名称:室内消火栓水泵（含控制箱） 2.规格:每台 Q=30L/S H=100M N=55KW 3.减振装置形式、数量:橡胶减震垫4个、C30混凝土基础 4.其他:详见图纸 | 台 | 2 |  |  |  | 18792.67
606 | 030109001009 | 泵 |  | 1.名称:室内自动喷淋水泵（含控制箱） 2.规格:每台 Q=40L/S H=100M N=75KW 3.减振装置形式、数量:橡胶减震垫4个、C30混凝土基础 4.其他:详见图纸 | 台 | 2 |  |  |  | 18792.67
607 | 030109001010 | 泵 |  | 1.名称:室外消火栓泵组 2.规格:每台 Q=40L/S H=100M N=75KW 3.减振装置形式、数量:橡胶减震垫4个、C30混凝土基础 4.其他:详见图纸 | 台 | 2 |  |  |  | 10330.95
本页小计
分部分项工程项目清单计价表
工程名称：广州市番禺区智车创新基地项目主体工程施工总承包 |  |  | 标段：广州市番禺区智车创新基地项目主体工程施工总承包 |  |  |  | 第 99 页 共 720 页
序号 | 项目编码 | 项目名称 |  | 项目特征描述 | 计量 单位 | 工程量 |  | 金额（元） |  | 最高价(元)
[8 empty] | 综合单价 | 合价
608 | 030109001011 | 泵 |  | 1.名称:稳压水箱补水泵 2.规格:每台 Q=4.5L/S H=70M N=5.5KW 3.减振装置形式、数量:橡胶减震垫4个、C30混凝土基础 4.其他:详见图纸 | 台 | 2 |  |  |  | 6322.45
609 | 030503005004 | 传感器 |  | 1.名称:远传式磁翻板液位计(不锈钢)DB20 2.规格:测量范围0~5M,4~20MADC标准信号输出,测量精度±2.5MM 3.其他:详见图纸 | 支 | 1 |  |  |  | 4854.23
610 | 031301005029 | 支/吊架、基础型钢 |  | 1.名称:管道支架 2.材质:型钢 | kg | 65 |  |  |  | 25.71
611 | 031201003017 | 金属结构刷油 |  | 1.油漆品种:红丹防锈漆、调和漆 2.结构类型:一般钢结构（微锈） 3.涂刷遍数、漆膜厚度:二遍 | kg | 65 |  |  |  | 1.99
618 | 031401001098 | 脚手架 |  | 1.名称:脚手架搭拆费 2.部位:地下室-消防工程（消防泵房） | 项 | 1 |  |  |  | 3599.19
气体灭火系统
498 | 030902010009 | 无管网气体灭火装置 |  | 1.类型:预制(柜式)七氟丙烷(含药剂) 2.型号、规格:GQQ59/2.5 3.含调试、校线 4.其他:按设计图纸、技术需求书及施工规范要求 | 套 | 1 |  |  |  | 8877.54
612 | 030902010010 | 无管网气体灭火装置 |  | 1.类型:预制(柜式)七氟丙烷(含药剂) 2.型号、规格:GQQ70/2.5 3.含调试、校线 4.其他:按设计图纸、技术需求书及施工规范要求 | 套 | 2 |  |  |  | 9898.61
本页小计
分部分项工程项目清单计价表
工程名称：广州市番禺区智车创新基地项目主体工程施工总承包 |  |  | 标段：广州市番禺区智车创新基地项目主体工程施工总承包 |  |  |  | 第 100 页 共 720 页
序号 | 项目编码 | 项目名称 |  | 项目特征描述 | 计量 单位 | 工程量 |  | 金额（元） |  | 最高价(元)
[8 empty] | 综合单价 | 合价
613 | 030902010011 | 无管网气体灭火装置 |  | 1.类型:预制(柜式)七氟丙烷(含药剂) 2.型号、规格:GQQ90/2.5 3.含调试、校线 4.其他:按设计图纸、技术需求书及施工规范要求 | 套 | 1 |  |  |  | 13764.6
614 | 030902011004 | 泄压装置 |  | 1.名称:机械泄压口 2.规格:XY-0.12-J | 套 | 4 |  |  |  | 1177
619 | 031401001099 | 脚手架 |  | 1.名称:脚手架搭拆费 2.部位:地下室-消防工程（气体灭火系统） | 项 | 1 |  |  |  | 272.24
地下室-5G信号覆盖
整个项目
分布系统主材（信号源 天线 器件 馈线）
620 | 030504006001 | 同轴电缆 |  | 1.名称:普通阻燃馈线 2.规格:1/2" 3.安装方式:沿顶板明敷设 4.详见设计说明 | m | 348.77 |  |  |  | 8.75
621 | 031102006005 | 天、馈线附属设备 |  | 1.种类:1/2"N型公头 2.详见设计说明 | 个 | 44 |  |  |  | 28.37
622 | 030504006002 | 同轴电缆 |  | 1.名称:普通阻燃馈线 2.规格:7/8" 3.安装方式:沿顶板明敷设 4.详见设计说明 | m | 555.97 |  |  |  | 16.35
623 | 031102006006 | 天、馈线附属设备 |  | 1.种类:7/8"N型公头 2.详见设计说明 | 个 | 31 |  |  |  | 31.25
624 | 031102006001 | 天、馈线附属设备 |  | 1.名称:耦合器 2.种类:（700-3700MHz) 3.规格:300W 4.详见设计说明 | 个 | 9 |  |  |  | 136.87
本页小计
分部分项工程项目清单计价表
工程名称：广州市番禺区智车创新基地项目主体工程施工总承包 |  |  | 标段：广州市番禺区智车创新基地项目主体工程施工总承包 |  |  |  | 第 101 页 共 720 页
序号 | 项目编码 | 项目名称 |  | 项目特征描述 | 计量 单位 | 工程量 |  | 金额（元） |  | 最高价(元)
[8 empty] | 综合单价 | 合价
625 | 031102006002 | 天、馈线附属设备 |  | 1.名称:耦合器 2.种类:（700-3700MHz) 3.规格:500W 4.详见设计说明 | 个 | 13 |  |  |  | 136.87
626 | 031102006003 | 天、馈线附属设备 |  | 1.名称:功分器 2.种类:（700-3700MHz) 3.规格:300W 4.详见设计说明 | 个 | 3 |  |  |  | 108.37
627 | 031102006004 | 天、馈线附属设备 |  | 1.名称:功分器 2.种类:（700-3700MHz) 3.规格:500W 4.详见设计说明 | 个 | 4 |  |  |  | 108.37
628 | 031102001001 | 全向天线、定向天线 |  | 1.名称:A路全向吸顶天线 2.种类:（700-3700MHz) 3.详见设计说明 | 副 | 22 |  |  |  | 108.37
629 | 031102001002 | 全向天线、定向天线 |  | 1.名称:新增壁挂天线 2.种类:（700-3700MHz) 3.详见设计说明 | 副 | 1 |  |  |  | 165.37
647 | 031401001001 | 脚手架 |  | 1.名称:脚手架搭拆费 2.部位:地下室-5G信号覆盖（分布系统主材） | 项 | 1 |  |  |  | 282.7
光缆部分
630 | 030502005001 | 光缆 |  | 1.名称:室内单模光纤 2.规格: GYTA-24B1 3.敷设方式:详见设计说明 | m | 313.2 |  |  |  | 6.97
631 | 030502013001 | 光缆终端盒 |  | 1.名称:光缆挂壁式终端盒 2.详见设计说明 | 个 | 1 |  |  |  | 353.27
632 | 030502013002 | 光缆终端盒 |  | 1.名称:ODF架 2.规格:2200×750×600mm 3.安装方式:落地安装 4.详见设计说明 | 个 | 1 |  |  |  | 4162.6
本页小计
分部分项工程项目清单计价表
工程名称：广州市番禺区智车创新基地项目主体工程施工总承包 |  |  | 标段：广州市番禺区智车创新基地项目主体工程施工总承包 |  |  |  | 第 102 页 共 720 页
序号 | 项目编码 | 项目名称 |  | 项目特征描述 | 计量 单位 | 工程量 |  | 金额（元） |  | 最高价(元)
[8 empty] | 综合单价 | 合价
633 | 030502012001 | 光纤接续 |  | 1.名称:光缆成端接续 2.规格:含双头尾纤10米 | 芯 | 144 |  |  |  | 118.65
634 | 030502019001 | 光纤测试 |  | 1.光纤测试 | 链路 | 120 |  |  |  | 11.54
648 | 031401001002 | 脚手架 |  | 1.名称:脚手架搭拆费 2.部位:地下室-5G信号覆盖（光缆部分） | 项 | 1 |  |  |  | 608.41
配管
635 | 030412001001 | 配管 |  | 1.名称:镀锌线管 2.规格:Ф25×1.5 | m | 296.56 |  |  |  | 23.51
636 | 030412001002 | 配管 |  | 1.名称:镀锌线管 2.规格:Ф32×1.5 | m | 189.08 |  |  |  | 29.86
644 | 030412001003 | 配管 |  | 1.名称:镀锌线管 2.规格:Ф40×1.5 | m | 445.91 |  |  |  | 34.25
645 | 030411001001 | 配管 |  | 1.名称:蛇型金属软管(跨越横樑保护) 2.材质:金属 3.规格:φ32 | m | 50 |  |  |  | 42.86
646 | 030411001002 | 配管 |  | 1.名称:蛇型金属软管(跨越横樑保护) 2.材质:金属 3.规格:φ40 | m | 50 |  |  |  | 51.92
650 | 031401001004 | 脚手架 |  | 1.名称:脚手架搭拆费 2.部位:地下室-5G信号覆盖（配管） | 项 | 1 |  |  |  | 730.09
配套辅材
637 | 031102009001 | 室内分布式天、馈线系统调测 |  | 1.名称:室内分布式天、馈线系统调测 2.部位:地下室-5G信号覆盖（配套辅材） | 条 | 75 |  |  |  | 122.44
638 | 030409001001 | 电力电缆 |  | 1.名称:电力电缆 2.规格:RVV 3.型号:1×16mm2 4.电压等级:220V 5.敷设方式:沿墙敷设 | m | 30 |  |  |  | 21.71
639 | 030409001002 | 电力电缆 |  | 1.名称:电力电缆 2.规格:RVVZ 3.型号:1×35mm2 4.电压等级:220V 5.敷设方式:沿墙敷设 | m | 10 |  |  |  | 34.59
本页小计
分部分项工程项目清单计价表
工程名称：广州市番禺区智车创新基地项目主体工程施工总承包 |  |  | 标段：广州市番禺区智车创新基地项目主体工程施工总承包 |  |  |  | 第 103 页 共 720 页
序号 | 项目编码 | 项目名称 |  | 项目特征描述 | 计量 单位 | 工程量 |  | 金额（元） |  | 最高价(元)
[8 empty] | 综合单价 | 合价
640 | 030409001003 | 电力电缆 |  | 1.名称:电力电缆 2.规格:RVV 3.型号:4×16mm2 4.电压等级:220V 5.敷设方式:沿墙敷设 | m | 20 |  |  |  | 56.35
641 | 030402011001 | 成套配电箱 |  | 1.名称:交流配电箱 2.型号:380V 3.安装方式:挂墙 | 台 | 2 |  |  |  | 603.32
642 | 030402011002 | 成套配电箱 |  | 1.名称:成套配电箱含电表箱 2.型号:220V 3.安装方式:悬挂 | 台 | 4 |  |  |  | 698.32
643 | 030410001001 | 接地极 |  | 1.名称:铜排 2.材质:铜排 | 根 | 1 |  |  |  | 267.23
649 | 031401001003 | 脚手架 |  | 1.名称:脚手架搭拆费 2.部位:地下室-5G信号覆盖（配套辅材） | 项 | 1 |  |  |  | 463.4
地下室-智能化工程
整个项目
光纤到户系统
684 | 030608001001 | 工业计算机柜、台设备 |  | 1.名称:光纤主配线机柜(42U) 2.规格:600*2000*600 3.安装方式:落地安装 4.完成该项工作的其他一切未尽事宜 | 台 | 5 |  |  |  | 2027.73
685 | 030502013008 | 光缆终端盒 |  | 1.名称:机柜式分纤箱(144芯)配置 2.类别:含耦合器SC，尾纤 3.安装方式:机柜式 4.完成该项工作的其他一切未尽事宜 | 个 | 18 |  |  |  | 889.9
686 | 030502013009 | 光缆终端盒 |  | 1.名称:机柜式分纤箱(72芯)配置 2.类别:含耦合器SC，尾纤 3.安装方式:机柜式 4.完成该项工作的其他一切未尽事宜 | 个 | 36 |  |  |  | 639.82
本页小计
分部分项工程项目清单计价表
工程名称：广州市番禺区智车创新基地项目主体工程施工总承包 |  |  | 标段：广州市番禺区智车创新基地项目主体工程施工总承包 |  |  |  | 第 104 页 共 720 页
序号 | 项目编码 | 项目名称 |  | 项目特征描述 | 计量 单位 | 工程量 |  | 金额（元） |  | 最高价(元)
[8 empty] | 综合单价 | 合价
687 | 030502005007 | 光缆 |  | 1.名称:72芯光缆 2.规格型号:GYTA-72B1 | m | 6767.7 |  |  |  | 13.48
688 | 030502012002 | 光纤接续 |  | 1.名称:汇聚光缆成端 2.部位:地下室-智能化工程（光纤到户系统） 2.完成该项工作的其他一切未尽事宜 | 芯 | 2592 |  |  |  | 1.48
689 | 030502019002 | 光纤测试 |  | 1.测试类别:72芯测试 2.测试内容:完成该项工作的其他一切未尽事宜 | 链路 | 2592 |  |  |  | 11.54
707 | 031401001009 | 脚手架 |  | 1.名称:脚手架搭拆费 2.部位:地下室-智能化工程（光纤到户系统） | 项 | 1 |  |  |  | 3441.46
综合布线系统
679 | 030608001002 | 工业计算机柜、台设备 |  | 1.名称:15U挂壁式机柜 2.规格:600*600*750 3.完成该项工作的其他一切未尽事宜 | 台 | 3 |  |  |  | 872.11
680 | 030502013010 | 光缆终端盒 |  | 1.名称:机柜式分纤箱(24芯)配置 2.类别:含耦合器SC，尾纤 3.安装方式:机柜式 4.完成该项工作的其他一切未尽事宜 | 个 | 3 |  |  |  | 198.23
681 | 030502005008 | 光缆 |  | 1.名称:24芯光缆 2.规格型号:GYTA-24B1 | m | 394.8 |  |  |  | 6.66
682 | 030502012003 | 光纤接续 |  | 1.名称:汇聚光缆成端 2.完成该项工作的其他一切未尽事宜 | 芯 | 72 |  |  |  | 4.45
683 | 030502019003 | 光纤测试 |  | 1.测试类别:72芯测试 2.测试内容:完成该项工作的其他一切未尽事宜 | 链路 | 72 |  |  |  | 11.54
本页小计
分部分项工程项目清单计价表
工程名称：广州市番禺区智车创新基地项目主体工程施工总承包 |  |  | 标段：广州市番禺区智车创新基地项目主体工程施工总承包 |  |  |  | 第 105 页 共 720 页
序号 | 项目编码 | 项目名称 |  | 项目特征描述 | 计量 单位 | 工程量 |  | 金额（元） |  | 最高价(元)
[8 empty] | 综合单价 | 合价
708 | 031401001010 | 脚手架 |  | 1.名称:脚手架搭拆费 2.部位:地下室-智能化工程（综合布线系统） | 项 | 1 |  |  |  | 152.77
信息网络系统
678 | 030501012001 | 汇聚交换机 |  | 1.名称:智能专网接入层POE交换机 2.规格:24口 3.参数:为上行万兆下行千兆交换机,其中POE交换机满足POE+标准;接入层交换机采用24/48口可堆叠交换机,每个堆叠交换机单元配置 2个10GE光端口上联至核心交换机,用户端口速率10/100M/1000M自适应 4.附件:配2x10GE光模块 5.配套标签及相关附件 | 台 | 3 |  |  |  | 2791
709 | 031401001011 | 脚手架 |  | 1.名称:脚手架搭拆费 2.部位:地下室-智能化工程（信息网络系统） | 项 | 1 |  |  |  | 51.09
智能化UPS配电系统
690 | 030409001019 | 电力电缆 |  | 1.名称:楼层弱电专用配电电源 2.规格:WDZB-YJY-5x10mm2 3.敷设方式:综合考虑 | m | 569.93 |  |  |  | 47.56
691 | 030409001020 | 电力电缆 |  | 1.名称:楼层弱电专用配电电源 2.规格:WDZB-YJY-5x6mm2 3.敷设方式:综合考虑 | m | 569.93 |  |  |  | 30.64
本页小计
分部分项工程项目清单计价表
工程名称：广州市番禺区智车创新基地项目主体工程施工总承包 |  |  | 标段：广州市番禺区智车创新基地项目主体工程施工总承包 |  |  |  | 第 106 页 共 720 页
序号 | 项目编码 | 项目名称 |  | 项目特征描述 | 计量 单位 | 工程量 |  | 金额（元） |  | 最高价(元)
[8 empty] | 综合单价 | 合价
692 | 030402011008 | 成套配电箱 |  | 1.名称:配电箱 2.编号:APrd1#02-B1、APrd2#-B12、APrd2#-B11 3.成套配电箱安装，详按图纸系统图 4.箱体接地、单体调试、接线等 | 台 | 3 |  |  |  | 1098.37
699 | 031401001001 | 脚手架 |  | 1.名称:脚手架搭拆费 2.部位:地下室-智能化工程（智能化UPS配电系统） | 项 | 1 |  |  |  | 324.2
电子巡更系统
675 | 030506008001 | 出入口执行机构设备 |  | 1.名称:巡更点 2.其他:符合图纸及规范要求 | 台 | 3 |  |  |  | 33.41
676 | 030506009001 | 巡更设备 |  | 1.名称:巡更棒 2.带对讲功能 | 套 | 1 |  |  |  | 397.44
677 | 030506009002 | 安全防范分系统调试 |  | 1.名称:电子巡更系统调试 2.类别:符合图纸及规范要求 | 套 | 1 |  |  |  | 149.88
710 | 031401001012 | 脚手架 |  | 1.名称:脚手架搭拆费 2.部位:地下室-智能化工程（电子巡更系统） | 项 | 1 |  |  |  | 8.81
视频监控系统
666 | 030506010001 | 监控摄像设备 |  | 1.名称:室内红外一体IP枪式摄像机 2.参数:1、分辨率4MP≥2560x1440，靶面尺寸1/2.7”CM0S2、最低照度彩色:0.005Lux,黑白:0.0025Lux3、焦距2.8/3.6mm可选,红外30m,自光20m 3.安装方式:吊顶下安装,装高约2.5米 4.摄像机支架 | 台 | 23 |  |  |  | 845.84
本页小计
分部分项工程项目清单计价表
工程名称：广州市番禺区智车创新基地项目主体工程施工总承包 |  |  | 标段：广州市番禺区智车创新基地项目主体工程施工总承包 |  |  |  | 第 107 页 共 720 页
序号 | 项目编码 | 项目名称 |  | 项目特征描述 | 计量 单位 | 工程量 |  | 金额（元） |  | 最高价(元)
[8 empty] | 综合单价 | 合价
667 | 030506010002 | 监控摄像设备 |  | 1.名称:室内低照度IP半球摄像机 2.参数:1、分辨率41P≥2560x1440，靶面尺寸1/2.7”CM0S2、最低照度彩色:0.005Lux,黑白:0.0025Lux3、焦距2.8/3.6mm可选,红外30m,自光20m 3.摄像机支架 | 台 | 3 |  |  |  | 674.1
668 | 030502004001 | 大对数电缆、电话线 |  | 1.名称:网络线 2.规格:六类UTP 3.线缆对数:4对 | m | 1181.92 |  |  |  | 4.47
669 | 030502005009 | 光缆 |  | 1.名称:12芯光缆 2.规格型号:GYTA-12B1 | m | 57.15 |  |  |  | 4.75
670 | 030502005010 | 光缆 |  | 1.名称:4芯光缆 2.规格型号:GYTA-4B1 | m | 57.15 |  |  |  | 4.22
671 | 030502012004 | 光纤接续 |  | 1.名称:汇聚光缆成端 2.部位:地下室-智能化工程（视频监控系统） 2.完成该项工作的其他一切未尽事宜 | 芯 | 8 |  |  |  | 26.69
672 | 030502019004 | 光纤测试 |  | 1.测试类别:72芯测试 2.测试内容:完成该项工作的其他一切未尽事宜 | 链路 | 32 |  |  |  | 11.54
673 | 030412001019 | 配管 |  | 1.名称:配管 2.材质:镀锌电线管 3.规格:JDG20 | m | 206.7 |  |  |  | 12.46
674 | 030506020001 | 安全防范分系统调试 |  | 1.名称:安全防范分系统调试 2.类别:26台摄像机 | 系统 | 1 |  |  |  | 1869.66
700 | 031401001002 | 脚手架 |  | 1.名称:脚手架搭拆费 2.部位:地下室-智能化工程（视频监控系统） | 项 | 1 |  |  |  | 720.33
出入口控制系统
本页小计
分部分项工程项目清单计价表
工程名称：广州市番禺区智车创新基地项目主体工程施工总承包 |  |  | 标段：广州市番禺区智车创新基地项目主体工程施工总承包 |  |  |  | 第 108 页 共 720 页
序号 | 项目编码 | 项目名称 |  | 项目特征描述 | 计量 单位 | 工程量 |  | 金额（元） |  | 最高价(元)
[8 empty] | 综合单价 | 合价
659 | 030506007001 | 出入口控制设备 |  | 1.名称:双开单读门控制器 2.符合图纸及规范要求 | 台 | 1 |  |  |  | 689.68
660 | 030506007005 | 出入口控制设备 |  | 1.名称：电控锁(双门) 2.其他：符合图纸及规范要求 | 台 | 1 |  |  |  | 348.83
661 | 030506007003 | 出入口控制设备 |  | 1.名称：出门按钮 2.其他：符合图纸及规范要求 | 台 | 1 |  |  |  | 21.37
662 | 030506007004 | 出入口控制设备 |  | 1.名称:刷卡器 2.其他:符合图纸及规范要求 | 台 | 1 |  |  |  | 206.98
701 | 031401001003 | 脚手架 |  | 1.名称:脚手架搭拆费 2.部位:地下室-智能化工程（出入口控制系统） | 项 | 1 |  |  |  | 25.29
停车场管理系统
657 | 030412004001 | 配线 |  | 1.名称:配线 2.规格:WDUZ-RVSP-B1(t0,d0)-4X1.5 | m | 30 |  |  |  | 8.77
658 | 030502005011 | 光缆 |  | 1.名称:4芯光缆 2.规格型号:GYTA-4B1 | m | 261.54 |  |  |  | 4.22
702 | 031401001004 | 脚手架 |  | 1.名称:脚手架搭拆费 2.部位:地下室-智能化工程（停车场管理系统） | 项 | 1 |  |  |  | 31.67
建筑设备监控系统
652 | 030503003001 | DDC控制器 |  | 1.名称:DDC控制器 2.含箱体、各种模块数量综合考虑等全套设备 | 台 | 3 |  |  |  | 1508.27
653 | 030503002001 | 控制器 |  | 1.名称:DDC控制器 2.含箱体、各种模块数量综合考虑等全套设备 | 台 | 3 |  |  |  | 2986.75
本页小计
分部分项工程项目清单计价表
工程名称：广州市番禺区智车创新基地项目主体工程施工总承包 |  |  | 标段：广州市番禺区智车创新基地项目主体工程施工总承包 |  |  |  | 第 109 页 共 720 页
序号 | 项目编码 | 项目名称 |  | 项目特征描述 | 计量 单位 | 工程量 |  | 金额（元） |  | 最高价(元)
[8 empty] | 综合单价 | 合价
654 | 030502004002 | 大对数电缆、电话线 |  | 1.名称:网络线 2.规格:六类UTP 3.线缆对数:4对 | m | 554.79 |  |  |  | 4.47
655 | 030502005012 | 光缆 |  | 1.名称:24芯光缆 2.规格型号:GYTA-24B1 | m | 620.13 |  |  |  | 6.66
656 | 030412004002 | 配线 |  | 1.名称:配线 2.规格:WDZ-RYJY-B1(t0,d0)-10X1.0 | m | 3.55 |  |  |  | 12.54
693 | 030412004003 | 配线 |  | 1.名称:配线 2.规格:WDZ-RYJY-B1(t0,d0)-8X1.0 | m | 1577.49 |  |  |  | 9.88
694 | 030412004004 | 配线 |  | 1.名称:配线 2.规格:WDZ-RYSP-B1(t0,d0)-4X1.0 | m | 293.42 |  |  |  | 7.77
695 | 030412001020 | 配管 |  | 1.名称:配管 2.材质:镀锌电线管 3.规格:JDG25 | m | 110.9 |  |  |  | 17.22
696 | 030412001021 | 配管 |  | 1.名称:配管 2.材质:镀锌电线管 3.规格:JDG32 | m | 326.75 |  |  |  | 23.54
703 | 031401001005 | 脚手架 |  | 1.名称:脚手架搭拆费 2.部位:地下室-智能化工程（建筑设备监控系统） | 项 | 1 |  |  |  | 530.64
电力监控系统
697 | 030503001001 | 通讯网络控制设备 |  | 1.名称:通信管理器 2.类别:电力监控系统 | 台 | 2 |  |  |  | 1533.7
698 | 030412004005 | 配线 |  | 1.名称:配线 2.规格:WDZ-RYSP-B1(t0,d0)-4X1.5 | m | 293.42 |  |  |  | 8.36
704 | 031401001006 | 脚手架 |  | 1.名称:脚手架搭拆费 2.部位:地下室-智能化工程（电力监控系统） | 项 | 1 |  |  |  | 21.69
本页小计
分部分项工程项目清单计价表
工程名称：广州市番禺区智车创新基地项目主体工程施工总承包 |  |  | 标段：广州市番禺区智车创新基地项目主体工程施工总承包 |  |  |  | 第 110 页 共 720 页
序号 | 项目编码 | 项目名称 |  | 项目特征描述 | 计量 单位 | 工程量 |  | 金额（元） |  | 最高价(元)
[8 empty] | 综合单价 | 合价
远程抄表系统
651 | 030412004006 | 配线 |  | 1.名称:配线 2.规格:WDZ-RYSP-B1(t0,d0)-4X1.0 | m | 394.88 |  |  |  | 7.77
705 | 031401001007 | 脚手架 |  | 1.名称:脚手架搭拆费 2.部位:地下室-智能化工程（远程抄表系统） | 项 | 1 |  |  |  | 22.6
桥架
663 | 030412003001 | 桥架 |  | 1.名称:桥架(含30*3紫铜排) 2.规格:200x100 3.厚度：1.2mm | m | 551.94 |  |  |  | 181.64
664 | 030412003002 | 桥架 |  | 1.名称:桥架(含30*3紫铜排) 2.规格:100x100 3.厚度：1.2mm | m | 12.62 |  |  |  | 171.68
665 | 031301005001 | 支/吊架、基础型钢 |  | 1.名称:铁构件 2.油漆品种:红丹防锈漆、调和漆2遍 | kg | 546.95 |  |  |  | 26.26
706 | 031401001008 | 脚手架 |  | 1.名称:脚手架搭拆费 2.部位:地下室-智能化工程（桥架） | 项 | 1 |  |  |  | 1675.44
地下室-抗震支架工程
整个项目
电气
762 | 031301005001 | 支/吊架、基础型钢 |  | 1.名称:桥架侧向抗震支架 2.规格:KZD-200-T 3.支架形式:详见设计图纸 | 套 | 7 |  |  |  | 209.3
763 | 031301005002 | 支/吊架、基础型钢 |  | 1.名称:桥架双向抗震支架 2.规格:KZD-200-TL 3.支架形式:详见设计图纸 | 套 | 11 |  |  |  | 354.78
本页小计
分部分项工程项目清单计价表
工程名称：广州市番禺区智车创新基地项目主体工程施工总承包 |  |  | 标段：广州市番禺区智车创新基地项目主体工程施工总承包 |  |  |  | 第 111 页 共 720 页
序号 | 项目编码 | 项目名称 |  | 项目特征描述 | 计量 单位 | 工程量 |  | 金额（元） |  | 最高价(元)
[8 empty] | 综合单价 | 合价
764 | 031301005022 | 支/吊架、基础型钢 |  | 1.名称:桥架侧向抗震支架 2.规格:KZD-300-T 3.支架形式:详见设计图纸 | 套 | 1 |  |  |  | 218.91
765 | 031301005023 | 支/吊架、基础型钢 |  | 1.名称:桥架双向抗震支架 2.规格:KZD-300-TL 3.支架形式:详见设计图纸 | 套 | 4 |  |  |  | 364.25
779 | 031401001004 | 脚手架 |  | 1.名称:脚手架搭拆费 2.部位:地下室-抗震支架（电气） | 项 | 1 |  |  |  | 146.6
消防电
760 | 031301005024 | 支/吊架、基础型钢 |  | 1.名称:桥架侧向抗震支架 2.规格:KZD-400-T 3.支架形式:详见设计图纸 | 套 | 5 |  |  |  | 380.52
761 | 031301005025 | 支/吊架、基础型钢 |  | 1.名称:桥架双向抗震支架 2.规格:KZD-400-TL 3.支架形式:详见设计图纸 | 套 | 5 |  |  |  | 442.27
780 | 031401001005 | 脚手架 |  | 1.名称:脚手架搭拆费 2.部位:地下室-抗震支架（消防电） | 项 | 1 |  |  |  | 102.46
给排水
711 | 031301005041 | 支/吊架、基础型钢 |  | 1.名称:水管侧向抗震支架 2.规格:KZS-DN100-T 3.支架形式:详见设计图纸 | 套 | 2 |  |  |  | 153.05
712 | 031301005042 | 支/吊架、基础型钢 |  | 1.名称:水管双向抗震支架 2.规格:KZS-DN100-TL 3.支架形式:详见设计图纸 | 套 | 6 |  |  |  | 227.71
本页小计
分部分项工程项目清单计价表
工程名称：广州市番禺区智车创新基地项目主体工程施工总承包 |  |  | 标段：广州市番禺区智车创新基地项目主体工程施工总承包 |  |  |  | 第 112 页 共 720 页
序号 | 项目编码 | 项目名称 |  | 项目特征描述 | 计量 单位 | 工程量 |  | 金额（元） |  | 最高价(元)
[8 empty] | 综合单价 | 合价
713 | 031301005043 | 支/吊架、基础型钢 |  | 1.名称:水管侧向抗震支架 2.规格:KZS-DN150+DN100*2-T 3.支架形式:详见设计图纸 | 套 | 15 |  |  |  | 257.21
714 | 031301005044 | 支/吊架、基础型钢 |  | 1.名称:水管双向抗震支架 2.规格:KZS-DN150+DN100*2-TL 3.支架形式:详见设计图纸 | 套 | 13 |  |  |  | 411.98
715 | 031301005045 | 支/吊架、基础型钢 |  | 1.名称:水管侧向抗震支架 2.规格:KZS-DN150-T 3.支架形式:详见设计图纸 | 套 | 3 |  |  |  | 159.9
716 | 031301005046 | 支/吊架、基础型钢 |  | 1.名称:水管双向抗震支架 2.规格:KZS-DN150-TL 3.支架形式:详见设计图纸 | 套 | 5 |  |  |  | 237.21
717 | 031301005047 | 支/吊架、基础型钢 |  | 1.名称:水管侧向抗震支架 2.规格:KZS-DN65*2-T 3.支架形式:详见设计图纸 | 套 | 7 |  |  |  | 218.1
718 | 031301005048 | 支/吊架、基础型钢 |  | 1.名称:水管双向抗震支架 2.规格:KZS-DN65*2-TL 3.支架形式:详见设计图纸 | 套 | 5 |  |  |  | 376.85
本页小计
分部分项工程项目清单计价表
工程名称：广州市番禺区智车创新基地项目主体工程施工总承包 |  |  | 标段：广州市番禺区智车创新基地项目主体工程施工总承包 |  |  |  | 第 113 页 共 720 页
序号 | 项目编码 | 项目名称 |  | 项目特征描述 | 计量 单位 | 工程量 |  | 金额（元） |  | 最高价(元)
[8 empty] | 综合单价 | 合价
719 | 031301005049 | 支/吊架、基础型钢 |  | 1.名称:水管侧向抗震支架 2.规格:KZS-DN80*2+DN65-T 3.支架形式:详见设计图纸 | 套 | 5 |  |  |  | 219.21
720 | 031301005050 | 支/吊架、基础型钢 |  | 1.名称:水管双向抗震支架 2.规格:KZS-DN80*2+DN65-TL 3.支架形式:详见设计图纸 | 套 | 7 |  |  |  | 416.82
776 | 031401001001 | 脚手架 |  | 1.名称:脚手架搭拆费 2.部位:地下室-抗震支架（给排水） | 项 | 1 |  |  |  | 341.76
消防水
消火栓系统
721 | 031301005026 | 支/吊架、基础型钢 |  | 1.名称:水管双向抗震支架 2.规格:KZS-DN100*2-TL 3.支架形式:详见设计图纸 | 套 | 1 |  |  |  | 376.85
722 | 031301005027 | 支/吊架、基础型钢 |  | 1.名称:水管双向抗震支架 2.规格:KZS-DN100+DN65-TL 3.支架形式:详见设计图纸 | 套 | 7 |  |  |  | 376.85
723 | 031301005028 | 支/吊架、基础型钢 |  | 1.名称:水管侧向抗震支架 2.规格:KZS-DN150*2-T 3.支架形式:详见设计图纸 | 套 | 20 |  |  |  | 329.35
本页小计
分部分项工程项目清单计价表
工程名称：广州市番禺区智车创新基地项目主体工程施工总承包 |  |  | 标段：广州市番禺区智车创新基地项目主体工程施工总承包 |  |  |  | 第 114 页 共 720 页
序号 | 项目编码 | 项目名称 |  | 项目特征描述 | 计量 单位 | 工程量 |  | 金额（元） |  | 最高价(元)
[8 empty] | 综合单价 | 合价
724 | 031301005029 | 支/吊架、基础型钢 |  | 1.名称:水管双向抗震支架 2.规格:KZS-DN150*2-TL 3.支架形式:详见设计图纸 | 套 | 42 |  |  |  | 376.85
725 | 031301005051 | 支/吊架、基础型钢 |  | 1.名称:水管双向抗震支架 2.规格:KZS-DN150*3-T 3.支架形式:详见设计图纸 | 套 | 8 |  |  |  | 257.21
726 | 031301005052 | 支/吊架、基础型钢 |  | 1.名称:水管双向抗震支架 2.规格:KZS-DN150*3-TL 3.支架形式:详见设计图纸 | 套 | 4 |  |  |  | 411.98
727 | 031301005053 | 支/吊架、基础型钢 |  | 1.名称:水管双向抗震支架 2.规格:KZS-DN150*4-T 3.支架形式:详见设计图纸 | 套 | 1 |  |  |  | 287.31
728 | 031301005054 | 支/吊架、基础型钢 |  | 1.名称:水管双向抗震支架 2.规格:KZS-DN150*4-TL 3.支架形式:详见设计图纸 | 套 | 1 |  |  |  | 435.46
729 | 031301005055 | 支/吊架、基础型钢 |  | 1.名称:水管双向抗震支架 2.规格:KZS-DN150*6-T 3.支架形式:详见设计图纸 | 套 | 4 |  |  |  | 315.81
730 | 031301005056 | 支/吊架、基础型钢 |  | 1.名称:水管双向抗震支架 2.规格:KZS-DN150*6-TL 3.支架形式:详见设计图纸 4.部位:地下室-抗震支架工程 | 套 | 3 |  |  |  | 480.17
本页小计
分部分项工程项目清单计价表
工程名称：广州市番禺区智车创新基地项目主体工程施工总承包 |  |  | 标段：广州市番禺区智车创新基地项目主体工程施工总承包 |  |  |  | 第 115 页 共 720 页
序号 | 项目编码 | 项目名称 |  | 项目特征描述 | 计量 单位 | 工程量 |  | 金额（元） |  | 最高价(元)
[8 empty] | 综合单价 | 合价
731 | 031301005057 | 支/吊架、基础型钢 |  | 1.名称:水管双向抗震支架 2.规格:KZS-DN150*7-TL 3.支架形式:详见设计图纸 | 套 | 1 |  |  |  | 508.67
732 | 031301005058 | 支/吊架、基础型钢 |  | 1.名称:水管侧向抗震支架 2.规格:KZS-DN150-T 3.支架形式:详见设计图纸 | 套 | 194 |  |  |  | 159.9
733 | 031301005059 | 支/吊架、基础型钢 |  | 1.名称:水管双向抗震支架 2.规格:KZS-DN150-TL 3.支架形式:详见设计图纸 | 套 | 149 |  |  |  | 237.21
734 | 031301005060 | 支/吊架、基础型钢 |  | 1.名称:水管双向抗震支架 2.规格:KZS-DN200*2+DN150*2+DN65-T 3.支架形式:详见设计图纸 | 套 | 1 |  |  |  | 287.31
735 | 031301005062 | 支/吊架、基础型钢 |  | 1.名称:水管双向抗震支架 2.规格:KZS-DN200*2+DN150*2-T 3.支架形式:详见设计图纸 | 套 | 2 |  |  |  | 287.31
736 | 031301005061 | 支/吊架、基础型钢 |  | 1.名称:水管双向抗震支架 2.规格:KZS-DN200*2+DN150*2-TL 3.支架形式:详见设计图纸 | 套 | 3 |  |  |  | 461.17
本页小计
分部分项工程项目清单计价表
工程名称：广州市番禺区智车创新基地项目主体工程施工总承包 |  |  | 标段：广州市番禺区智车创新基地项目主体工程施工总承包 |  |  |  | 第 116 页 共 720 页
序号 | 项目编码 | 项目名称 |  | 项目特征描述 | 计量 单位 | 工程量 |  | 金额（元） |  | 最高价(元)
[8 empty] | 综合单价 | 合价
737 | 031301005064 | 支/吊架、基础型钢 |  | 1.名称:水管双向抗震支架 2.规格:KZS-DN200*2+DN150-TL 3.支架形式:详见设计图纸 | 套 | 1 |  |  |  | 430.98
738 | 031301005065 | 支/吊架、基础型钢 |  | 1.名称:水管侧向抗震支架 2.规格:KZS-DN200*2-T 3.支架形式:详见设计图纸 | 套 | 2 |  |  |  | 329.35
739 | 031301005066 | 支/吊架、基础型钢 |  | 1.名称:水管双向抗震支架 2.规格:KZS-DN200*2-TL 3.支架形式:详见设计图纸 | 套 | 1 |  |  |  | 376.85
740 | 031301005067 | 支/吊架、基础型钢 |  | 1.名称:水管双向抗震支架 2.规格:KZS-DN200+DN150*2-T 3.支架形式:详见设计图纸 | 套 | 3 |  |  |  | 257.21
741 | 031301005068 | 支/吊架、基础型钢 |  | 1.名称:水管双向抗震支架 2.规格:KZS-DN200+DN150*2-TL 3.支架形式:详见设计图纸 | 套 | 3 |  |  |  | 449.99
742 | 031301005069 | 支/吊架、基础型钢 |  | 1.名称:水管双向抗震支架 2.规格:KZS-DN200+DN150*3-TL 3.支架形式:详见设计图纸 | 套 | 1 |  |  |  | 473.46
本页小计
分部分项工程项目清单计价表
工程名称：广州市番禺区智车创新基地项目主体工程施工总承包 |  |  | 标段：广州市番禺区智车创新基地项目主体工程施工总承包 |  |  |  | 第 117 页 共 720 页
序号 | 项目编码 | 项目名称 |  | 项目特征描述 | 计量 单位 | 工程量 |  | 金额（元） |  | 最高价(元)
[8 empty] | 综合单价 | 合价
743 | 031301005070 | 支/吊架、基础型钢 |  | 1.名称:水管侧向抗震支架 2.规格:KZS-DN200+DN150-T 3.支架形式:详见设计图纸 | 套 | 1 |  |  |  | 348.35
744 | 031301005071 | 支/吊架、基础型钢 |  | 1.名称:水管侧向抗震支架 2.规格:KZS-DN200-T 3.支架形式:详见设计图纸 | 套 | 3 |  |  |  | 182.5
745 | 031301005072 | 支/吊架、基础型钢 |  | 1.名称:水管双向抗震支架 2.规格:KZS-DN200-TL 3.支架形式:详见设计图纸 | 套 | 3 |  |  |  | 279.96
746 | 031301005073 | 支/吊架、基础型钢 |  | 1.名称:水管侧向抗震支架 2.规格:KZS-DN65*2-T 3.支架形式:详见设计图纸 | 套 | 3 |  |  |  | 218.1
747 | 031301005074 | 支/吊架、基础型钢 |  | 1.名称:水管双向抗震支架 2.规格:KZS-DN65*2-TL 3.支架形式:详见设计图纸 | 套 | 3 |  |  |  | 376.85
748 | 031301005075 | 支/吊架、基础型钢 |  | 1.名称:水管双向抗震支架 2.规格:KZS-DN65*3-T 3.支架形式:详见设计图纸 | 套 | 3 |  |  |  | 257.21
749 | 031301005076 | 支/吊架、基础型钢 |  | 1.名称:水管双向抗震支架 2.规格:KZS-DN65*3-TL 3.支架形式:详见设计图纸 | 套 | 3 |  |  |  | 411.98
本页小计
分部分项工程项目清单计价表
工程名称：广州市番禺区智车创新基地项目主体工程施工总承包 |  |  | 标段：广州市番禺区智车创新基地项目主体工程施工总承包 |  |  |  | 第 118 页 共 720 页
序号 | 项目编码 | 项目名称 |  | 项目特征描述 | 计量 单位 | 工程量 |  | 金额（元） |  | 最高价(元)
[8 empty] | 综合单价 | 合价
750 | 031301005030 | 支/吊架、基础型钢 |  | 1.名称:水管侧向抗震支架 2.规格:KZS-DN65-T 3.支架形式:详见设计图纸 | 套 | 69 |  |  |  | 151.15
751 | 031301005031 | 支/吊架、基础型钢 |  | 1.名称:水管双向抗震支架 2.规格:KZS-DN65-TL 3.支架形式:详见设计图纸 | 套 | 186 |  |  |  | 218.21
777 | 031401001002 | 脚手架 |  | 1.名称:脚手架搭拆费 2.部位:地下室-抗震支架（消防水消火栓系统） | 项 | 1 |  |  |  | 2775.61
喷淋系统
752 | 031301005077 | 支/吊架、基础型钢 |  | 1.名称:水管侧向抗震支架 2.规格:KZS-DN100-T 3.支架形式:详见设计图纸 | 套 | 76 |  |  |  | 153.05
753 | 031301005078 | 支/吊架、基础型钢 |  | 1.名称:水管双向抗震支架 2.规格:KZS-DN100-TL 3.支架形式:详见设计图纸 | 套 | 64 |  |  |  | 227.71
754 | 031301005079 | 支/吊架、基础型钢 |  | 1.名称:水管侧向抗震支架 2.规格:KZS-DN125-T 3.支架形式:详见设计图纸 | 套 | 8 |  |  |  | 154.95
755 | 031301005037 | 支/吊架、基础型钢 |  | 1.名称:水管侧向抗震支架 2.规格:KZS-DN150-T 3.支架形式:详见设计图纸 | 套 | 164 |  |  |  | 159.9
756 | 031301005038 | 支/吊架、基础型钢 |  | 1.名称:水管双向抗震支架 2.规格:KZS-DN150-TL 3.支架形式:详见设计图纸 | 套 | 143 |  |  |  | 237.21
本页小计
分部分项工程项目清单计价表
工程名称：广州市番禺区智车创新基地项目主体工程施工总承包 |  |  | 标段：广州市番禺区智车创新基地项目主体工程施工总承包 |  |  |  | 第 119 页 共 720 页
序号 | 项目编码 | 项目名称 |  | 项目特征描述 | 计量 单位 | 工程量 |  | 金额（元） |  | 最高价(元)
[8 empty] | 综合单价 | 合价
757 | 031301005080 | 支/吊架、基础型钢 |  | 1.名称:水管双向抗震支架 2.规格:KZS-DN200-TL 3.支架形式:详见设计图纸 | 套 | 1 |  |  |  | 279.96
758 | 031301005039 | 支/吊架、基础型钢 |  | 1.名称:水管侧向抗震支架 2.规格:KZS-DN65-T 3.支架形式:详见设计图纸 | 套 | 67 |  |  |  | 151.15
759 | 031301005040 | 支/吊架、基础型钢 |  | 1.名称:水管双向抗震支架 2.规格:KZS-DN65-TL 3.支架形式:详见设计图纸 | 套 | 74 |  |  |  | 218.21
774 | 031301005081 | 支/吊架、基础型钢 |  | 1.名称:水管侧向抗震支架 2.规格:KZS-DN80-T 3.支架形式:详见设计图纸 | 套 | 80 |  |  |  | 152.1
775 | 031301005082 | 支/吊架、基础型钢 |  | 1.名称:水管双向抗震支架 2.规格:KZS-DN80-TL 3.支架形式:详见设计图纸 | 套 | 150 |  |  |  | 222.96
778 | 031401001003 | 脚手架 |  | 1.名称:脚手架搭拆费 2.部位:地下室-抗震支架（消防水喷淋系统） | 项 | 1 |  |  |  | 2691.04
暖通
766 | 031301005084 | 支/吊架、基础型钢 |  | 1.名称:风管侧向抗震支架 2.规格:KZF-1000-T 3.支架形式:详见设计图纸 | 套 | 13 |  |  |  | 216.23
767 | 031301005085 | 支/吊架、基础型钢 |  | 1.名称:风管双向抗震支架 2.规格:KZF-1000-TL 3.支架形式:详见设计图纸 | 套 | 11 |  |  |  | 323.05
本页小计
分部分项工程项目清单计价表
工程名称：广州市番禺区智车创新基地项目主体工程施工总承包 |  |  | 标段：广州市番禺区智车创新基地项目主体工程施工总承包 |  |  |  | 第 120 页 共 720 页
序号 | 项目编码 | 项目名称 |  | 项目特征描述 | 计量 单位 | 工程量 |  | 金额（元） |  | 最高价(元)
[8 empty] | 综合单价 | 合价
768 | 031301005086 | 支/吊架、基础型钢 |  | 1.名称:风管侧向抗震支架 2.规格:KZF-1250-T 3.支架形式:详见设计图纸 | 套 | 19 |  |  |  | 232.22
769 | 031301005087 | 支/吊架、基础型钢 |  | 1.名称:风管双向抗震支架 2.规格:KZF-1250-TL 3.支架形式:详见设计图纸 | 套 | 15 |  |  |  | 364.98
770 | 031301005088 | 支/吊架、基础型钢 |  | 1.名称:风管侧向抗震支架 2.规格:KZF-1600-T 3.支架形式:详见设计图纸 | 套 | 7 |  |  |  | 255.6
771 | 031301005089 | 支/吊架、基础型钢 |  | 1.名称:风管双向抗震支架 2.规格:KZF-1600-TL 3.支架形式:详见设计图纸 | 套 | 7 |  |  |  | 369.01
772 | 031301005090 | 支/吊架、基础型钢 |  | 1.名称:风管侧向抗震支架 2.规格:KZF-2000-T 3.支架形式:详见设计图纸 | 套 | 4 |  |  |  | 321.32
773 | 031301005006 | 支/吊架、基础型钢 |  | 1.名称:风机抗震支架 2.规格:KZF-FJ 3.支架形式:详见设计图纸 | 套 | 2 |  |  |  | 323.04
781 | 031401001006 | 脚手架 |  | 1.名称:脚手架搭拆费 2.部位:地下室-抗震支架（暖通系统） | 项 | 1 |  |  |  | 175.76
1#-01楼
1#-01楼-建筑工程
整个项目
余泥渣土排放及运输
782 | 010103002002 | 余方弃置 |  | 1.弃料品种:土方 2.运距:15km | m3 | 7449.37 |  |  |  | 44
783 | 010103002003 | 余方弃置 |  | 1.弃料品种:石方 2.运距:15km | m3 | 179.17 |  |  |  | 59.48
本页小计
分部分项工程项目清单计价表
工程名称：广州市番禺区智车创新基地项目主体工程施工总承包 |  |  | 标段：广州市番禺区智车创新基地项目主体工程施工总承包 |  |  |  | 第 121 页 共 720 页
序号 | 项目编码 | 项目名称 |  | 项目特征描述 | 计量 单位 | 工程量 |  | 金额（元） |  | 最高价(元)
[8 empty] | 综合单价 | 合价
土石方工程
929 | 010102001001 | 挖基坑土方 |  | 1.土类别:综合考虑 2.开挖深度:按设计图纸考虑 3.挖桩间土方 | m3 | 6561.8 |  |  |  | 9.02
930 | 010102002001 | 挖沟槽土方 |  | 1.土类别:综合考虑 2.开挖深度:按设计图纸考虑 3.挖桩间土方 | m3 | 887.57 |  |  |  | 8.88
931 | 010101003001 | 单独土石方回填 |  | 1.材料品种:外购土 2.密实度:满足设计要求 | m3 | 4096.58 |  |  |  | 64.03
桩基工程
787 | 010301002004 | 预制钢筋混凝土空心桩（ZH1） |  | 1.桩长:按23m 2.桩截面尺寸:φ600 3.预制混凝土管桩材质：PHC-AB型，壁厚130mm 4.桩尖类型:按设计图纸考虑 5.桩顶填芯混凝土强度等级:C40微膨胀混凝土 6.桩底填芯混凝土强度等级:C30微膨胀混凝土 7.管桩焊接方式：电焊焊接 8.预埋铁件：按设计图纸考虑 9.桩头插筋：按设计图纸考虑 10.清单工程量按有效桩长(含桩尖)计算，超出有效桩长的实际入土部分实桩长度已在清单综合单价中综合考虑 | m | 7222 |  |  |  | 358.81
本页小计
分部分项工程项目清单计价表
工程名称：广州市番禺区智车创新基地项目主体工程施工总承包 |  |  | 标段：广州市番禺区智车创新基地项目主体工程施工总承包 |  |  |  | 第 122 页 共 720 页
序号 | 项目编码 | 项目名称 |  | 项目特征描述 | 计量 单位 | 工程量 |  | 金额（元） |  | 最高价(元)
[8 empty] | 综合单价 | 合价
788 | 010301002005 | 预制钢筋混凝土空心桩（ZH1）-试验桩 |  | 1.桩长:按23m 2.桩截面尺寸:φ600 3.预制混凝土管桩材质：PHC-AB型，壁厚130mm 4.桩尖类型:按设计图纸考虑 5.桩顶填芯混凝土强度等级:C40微膨胀混凝土 6.桩底填芯混凝土强度等级:C30微膨胀混凝土 7.管桩焊接方式：电焊焊接 8.预埋铁件：按设计图纸考虑 9.桩头插筋：按设计图纸考虑 10.清单工程量按有效桩长(含桩尖)计算，超出有效桩长的实际入土部分实桩长度已在清单综合单价中综合考虑 | m | 69 |  |  |  | 412.01
789 | 010301002006 | 预制钢筋混凝土空心桩（空桩） |  | 1.送桩深度:按2m 2.桩截面形式、尺寸:φ600 PHC-AB型管桩 | m | 634 |  |  |  | 62.52
790 | 010301005002 | 截(凿)桩头 |  | 1.机械切割预制桩头 | 根 | 317 |  |  |  | 82.45
混凝土工程
831 | 010502001001 | 独立基础 |  | 1.材料:C35泵送混凝土 2.其他:含泵送增加费 3.建筑物超高增加人工、机械降效率 高度 50m以内 | m3 | 1747.39 |  |  |  | 497.27
832 | 010502005002 | 基础联系梁 |  | 1.材料:C35泵送混凝土 2.其他:含泵送增加费 3.建筑物超高增加人工、机械降效率 高度 50m以内 | m3 | 571.25 |  |  |  | 487.91
本页小计
分部分项工程项目清单计价表
工程名称：广州市番禺区智车创新基地项目主体工程施工总承包 |  |  | 标段：广州市番禺区智车创新基地项目主体工程施工总承包 |  |  |  | 第 123 页 共 720 页
序号 | 项目编码 | 项目名称 |  | 项目特征描述 | 计量 单位 | 工程量 |  | 金额（元） |  | 最高价(元)
[8 empty] | 综合单价 | 合价
833 | 010501001002 | 基础垫层 |  | 1.材料:C15 2.建筑物超高增加人工、机械降效率 高度 50m以内 | m3 | 193.42 |  |  |  | 427.45
834 | 010502010004 | 电梯基坑 |  | 1.材料:C35泵送抗渗P8混凝土 2.其他:含泵送增加费 3.建筑物超高增加人工、机械降效率 高度 50m以内 | m3 | 6.57 |  |  |  | 536.17
835 | 010502006011 | 钢筋混凝土柱 |  | 1.材料:C50泵送混凝土 2.其他:含泵送增加费 3.建筑物超高增加人工、机械降效率 高度 50m以内 | m3 | 844.57 |  |  |  | 665.58
836 | 010502006012 | 钢筋混凝土柱 |  | 1.材料:C45泵送混凝土 2.其他:含泵送增加费 3.建筑物超高增加人工、机械降效率 高度 50m以内 | m3 | 654.3 |  |  |  | 648.71
837 | 010502006013 | 钢筋混凝土柱 |  | 1.材料:C40泵送混凝土 2.其他:含泵送增加费 3.建筑物超高增加人工、机械降效率 高度 50m以内 | m3 | 359.51 |  |  |  | 631.83
838 | 010502006014 | 钢筋混凝土柱 |  | 1.材料:C35泵送混凝土 2.其他:含泵送增加费 3.建筑物超高增加人工、机械降效率 高度 50m以内 | m3 | 125.03 |  |  |  | 614.96
839 | 010502006015 | 钢筋混凝土柱 |  | 1.材料:C30泵送混凝土 2.其他:含泵送增加费 3.建筑物超高增加人工、机械降效率 高度 50m以内 | m3 | 23.4 |  |  |  | 599.05
本页小计
分部分项工程项目清单计价表
工程名称：广州市番禺区智车创新基地项目主体工程施工总承包 |  |  | 标段：广州市番禺区智车创新基地项目主体工程施工总承包 |  |  |  | 第 124 页 共 720 页
序号 | 项目编码 | 项目名称 |  | 项目特征描述 | 计量 单位 | 工程量 |  | 金额（元） |  | 最高价(元)
[8 empty] | 综合单价 | 合价
840 | 010502011008 | 钢筋混凝土梁 |  | 1.材料:C35泵送混凝土 2.其他:含泵送增加费 3.建筑物超高增加人工、机械降效率 高度 50m以内 | m3 | 1601.61 |  |  |  | 506.31
841 | 010502011009 | 钢筋混凝土梁 |  | 1.材料:C30泵送混凝土 2.其他:含泵送增加费 3.建筑物超高增加人工、机械降效率 高度 50m以内 | m3 | 1448.16 |  |  |  | 490.4
842 | 010502033009 | 后浇带 梁 |  | 1.材料:C40泵送补偿收缩微膨胀混凝土 2.其他:含泵送增加费 3.建筑物超高增加人工、机械降效率 高度 50m以内 | m3 | 11.41 |  |  |  | 627.12
843 | 010502033010 | 后浇带 梁 |  | 1.材料:C35泵送补偿收缩微膨胀混凝土 2.其他:含泵送增加费 3.建筑物超高增加人工、机械降效率 高度 50m以内 | m3 | 15.48 |  |  |  | 609.92
844 | 010502033011 | 后浇带 板 |  | 1.材料:C40泵送补偿收缩微膨胀混凝土 2.其他:含泵送增加费 3.建筑物超高增加人工、机械降效率 高度 50m以内 | m3 | 16.17 |  |  |  | 613.38
845 | 010502033012 | 后浇带 板 |  | 1.材料:C35泵送补偿收缩微膨胀混凝土 2.其他:含泵送增加费 3.建筑物超高增加人工、机械降效率 高度 50m以内 | m3 | 18.1 |  |  |  | 596.17
846 | 010502013007 | 实心楼板 |  | 1.材料:C35泵送混凝土 2.其他:含泵送增加费 3.建筑物超高增加人工、机械降效率 高度 50m以内 | m3 | 1368.87 |  |  |  | 505.64
本页小计
分部分项工程项目清单计价表
工程名称：广州市番禺区智车创新基地项目主体工程施工总承包 |  |  | 标段：广州市番禺区智车创新基地项目主体工程施工总承包 |  |  |  | 第 125 页 共 720 页
序号 | 项目编码 | 项目名称 |  | 项目特征描述 | 计量 单位 | 工程量 |  | 金额（元） |  | 最高价(元)
[8 empty] | 综合单价 | 合价
847 | 010502013008 | 实心楼板 |  | 1.材料:C30泵送混凝土 2.其他:含泵送增加费 3.建筑物超高增加人工、机械降效率 高度 50m以内 | m3 | 1025.38 |  |  |  | 489.73
848 | 010502019001 | 雨蓬 |  | 1.材料:C30泵送混凝土 2.其他:含泵送增加费 3.建筑物超高增加人工、机械降效率 高度 50m以内 | m3 | 4.95 |  |  |  | 681.26
849 | 010502020005 | 楼梯 |  | 1.材料:C35泵送混凝土 2.其他:含泵送增加费 3.建筑物超高增加人工、机械降效率 高度 50m以内 | m3 | 41.08 |  |  |  | 566.28
850 | 010502020006 | 楼梯 |  | 1.材料:C30泵送混凝土 2.其他:含泵送增加费 3.建筑物超高增加人工、机械降效率 高度 50m以内 | m3 | 68.47 |  |  |  | 550.37
851 | 010502021003 | 构造柱 |  | 1.材料:C25普通混凝土 2.建筑物超高增加人工、机械降效率 高度 50m以内 | m3 | 463.43 |  |  |  | 659.87
852 | 010502022005 | 圈梁 |  | 1.材料:C25普通混凝土 2.建筑物超高增加人工、机械降效率 高度 50m以内 | m3 | 73.81 |  |  |  | 552.59
853 | 010502023003 | 过梁 |  | 1.材料:C25普通混凝土 2.建筑物超高增加人工、机械降效率 高度 50m以内 | m3 | 6.06 |  |  |  | 552.59
854 | 010502022006 | 压顶 |  | 1.材料:C20普通混凝土 2.建筑物超高增加人工、机械降效率 高度 50m以内 | m3 | 21.32 |  |  |  | 722.35
本页小计
分部分项工程项目清单计价表
工程名称：广州市番禺区智车创新基地项目主体工程施工总承包 |  |  | 标段：广州市番禺区智车创新基地项目主体工程施工总承包 |  |  |  | 第 126 页 共 720 页
序号 | 项目编码 | 项目名称 |  | 项目特征描述 | 计量 单位 | 工程量 |  | 金额（元） |  | 最高价(元)
[8 empty] | 综合单价 | 合价
855 | 010502025002 | 栏板、反檐 |  | 1.材料:C30泵送混凝土 2.其他:含泵送增加费 3.建筑物超高增加人工、机械降效率 高度 50m以内 | m3 | 118.9 |  |  |  | 680.33
856 | 010502025003 | 栏板、反檐 |  | 1.材料:C35送混凝土 2.其他:含泵送增加费 3.建筑物超高增加人工、机械降效率 高度 50m以内 | m3 | 131.44 |  |  |  | 696.25
钢筋工程
857 | 010506001010 | 现浇混凝土钢筋 |  | 1.钢筋种类:圆钢 HRB400 2.规格:φ≤10 3.建筑物超高增加人工、机械降效率 高度 50m以内 | t | 13.377 |  |  |  | 4299.72
858 | 010506001011 | 现浇混凝土钢筋 |  | 1.钢筋种类:带肋钢筋 HRB400 2.规格:φ≤10 3.建筑物超高增加人工、机械降效率 高度 50m以内 | t | 264.373 |  |  |  | 4154
859 | 010506001012 | 现浇混凝土钢筋 |  | 1.钢筋种类:带肋钢筋 HRB400 2.规格:12≤φ＜25 3.建筑物超高增加人工、机械降效率 高度 50m以内 | t | 312.012 |  |  |  | 3787.61
860 | 010506001013 | 现浇混凝土钢筋 |  | 1.钢筋种类:带肋钢筋 HRB400 2.规格:φ≥25 3.建筑物超高增加人工、机械降效率 高度 50m以内 | t | 109.632 |  |  |  | 3793.25
861 | 010506004006 | 现浇混凝土钢筋 |  | 1.钢筋种类:抗震钢筋 HRB400E 2.规格:φ≤10 3.建筑物超高增加人工、机械降效率 高度 50m以内 | t | 0.808 |  |  |  | 4177.25
本页小计
分部分项工程项目清单计价表
工程名称：广州市番禺区智车创新基地项目主体工程施工总承包 |  |  | 标段：广州市番禺区智车创新基地项目主体工程施工总承包 |  |  |  | 第 127 页 共 720 页
序号 | 项目编码 | 项目名称 |  | 项目特征描述 | 计量 单位 | 工程量 |  | 金额（元） |  | 最高价(元)
[8 empty] | 综合单价 | 合价
862 | 010506002006 | 现浇混凝土钢筋 |  | 1.钢筋种类:抗震钢筋 HRB400E 2.规格:12≤φ＜25 3.建筑物超高增加人工、机械降效率 高度 50m以内 | t | 313.166 |  |  |  | 3904.47
863 | 010506004007 | 现浇混凝土钢筋 |  | 1.钢筋种类:抗震钢筋 HRB400E 2.规格:φ≥25 3.建筑物超高增加人工、机械降效率 高度 50m以内 | t | 272.826 |  |  |  | 3883.81
864 | 010506004008 | 现浇混凝土墙箍筋 |  | 1.钢筋种类:圆钢 箍筋 HPB300 2.规格:φ≤10 3.建筑物超高增加人工、机械降效率 高度 50m以内 | t | 26.074 |  |  |  | 5185.02
865 | 010506002007 | 现浇混凝土箍筋 |  | 1.钢筋种类:带肋钢筋 箍筋 HRB400 2.规格:φ≤10 3.建筑物超高增加人工、机械降效率 高度 50m以内 | t | 241.976 |  |  |  | 5463.55
866 | 010506001014 | 现浇混凝土箍筋 |  | 1.钢筋种类:带肋钢筋 箍筋 HRB400 2.规格:12≤φ＜25 3.建筑物超高增加人工、机械降效率 高度 50m以内 | t | 60.9 |  |  |  | 4132.88
867 | 010516003008 | 电渣压力焊接 |  | 1.规格:电渣压力焊接φ18以内 2.建筑物超高增加人工、机械降效率 高度 50m以内 | 个 | 6882 |  |  |  | 8.33
868 | 010516003009 | 电渣压力焊接 |  | 1.规格:电渣压力焊接 φ32以内 2.建筑物超高增加人工、机械降效率 高度 50m以内 | 个 | 7980 |  |  |  | 10.5
本页小计
分部分项工程项目清单计价表
工程名称：广州市番禺区智车创新基地项目主体工程施工总承包 |  |  | 标段：广州市番禺区智车创新基地项目主体工程施工总承包 |  |  |  | 第 128 页 共 720 页
序号 | 项目编码 | 项目名称 |  | 项目特征描述 | 计量 单位 | 工程量 |  | 金额（元） |  | 最高价(元)
[8 empty] | 综合单价 | 合价
869 | 010516003010 | 机械连接 |  | 1.规格:套筒直螺纹钢筋接头 φ18以内 2.建筑物超高增加人工、机械降效率 高度 50m以内 | 个 | 16 |  |  |  | 12.72
870 | 010516003011 | 机械连接 |  | 1.规格:套筒直螺纹钢筋接头 φ25以内 2.建筑物超高增加人工、机械降效率 高度 50m以内 | 个 | 27 |  |  |  | 14.54
871 | 010516003012 | 机械连接 |  | 1.规格:套筒直螺纹钢筋接头φ32以内 2.建筑物超高增加人工、机械降效率 高度 50m以内 | 个 | 7510 |  |  |  | 20.31
模板工程
872 | 010505001002 | 垫层模板 |  | 1.其他:模板安拆 | m2 | 359.41 |  |  |  | 28.93
873 | 010505002002 | 砖胎膜 |  | 1.部位:砖胎膜 2.其他:模板安拆 | m3 | 541.48 |  |  |  | 473.16
874 | 010505003001 | 基础联系梁模板 |  | 1.部位:基础梁 2.其他:模板安拆 | m2 | 2304.5 |  |  |  | 57.25
875 | 010505016002 | 井模板 |  | 1.部位:电梯坑、集水井内侧 2.其他:模板安拆 | m2 | 57.74 |  |  |  | 53.17
876 | 010505004013 | 柱面模板 |  | 1.柱截面周长:1.8m外 2.支模高度:3.6m内 3.其他:模板安拆 | m2 | 178.11 |  |  |  | 62.2
877 | 010505004014 | 柱面模板 |  | 1.柱截面周长:1.8m内 2.支模高度:4.6m 3.其他:模板安拆 | m2 | 323.53 |  |  |  | 61.1
878 | 010505004015 | 柱面模板 |  | 1.柱截面周长:1.8m外 2.支模高度:4.6m 3.其他:模板安拆 | m2 | 2530.83 |  |  |  | 66.67
879 | 010505004016 | 柱面模板 |  | 1.柱截面周长:1.8m内 2.支模高度:6m 3.其他:模板安拆 | m2 | 397.85 |  |  |  | 70.06
本页小计
分部分项工程项目清单计价表
工程名称：广州市番禺区智车创新基地项目主体工程施工总承包 |  |  | 标段：广州市番禺区智车创新基地项目主体工程施工总承包 |  |  |  | 第 129 页 共 720 页
序号 | 项目编码 | 项目名称 |  | 项目特征描述 | 计量 单位 | 工程量 |  | 金额（元） |  | 最高价(元)
[8 empty] | 综合单价 | 合价
880 | 010505004017 | 柱面模板 |  | 1.柱截面周长:1.8m外 2.支模高度:6m 3.其他:模板安拆 | m2 | 3206.19 |  |  |  | 75.63
881 | 010505004018 | 柱面模板 |  | 1.柱截面周长:1.8m内 2.支模高度:8m 3.其他:模板安拆 | m2 | 199.38 |  |  |  | 79.01
882 | 010505004019 | 柱面模板 |  | 1.柱截面周长:1.8m外 2.支模高度:8m 3.其他:模板安拆 | m2 | 1584.56 |  |  |  | 84.58
883 | 010505006014 | 梁模板 |  | 1.梁宽:≤250 2.支模高度:3.6m内 3.其他:模板安拆 | m2 | 96.4 |  |  |  | 67.76
884 | 010505006015 | 梁模板 |  | 1.梁宽:＞250 2.支模高度:3.6m内 3.其他:模板安拆 | m2 | 567.11 |  |  |  | 74.48
885 | 010505006016 | 梁模板 |  | 1.梁宽:≤250 2.支模高度:4.6m内 3.其他:模板安拆 | m2 | 221.55 |  |  |  | 76.15
886 | 010505006017 | 梁模板 |  | 1.梁宽:＞250 2.支模高度:4.6m内 3.其他:模板安拆 | m2 | 8167.22 |  |  |  | 82.87
887 | 010505006018 | 梁模板 |  | 1.梁宽:≤250 2.支模高度:6m内 3.其他:模板安拆 | m2 | 121.46 |  |  |  | 92.94
888 | 010505006019 | 梁模板 |  | 1.梁宽:＞250 2.支模高度:6m内 3.其他:模板安拆 | m2 | 6530.58 |  |  |  | 99.66
889 | 010505006020 | 梁模板 |  | 1.梁宽:≤250 2.支模高度:8m内 3.其他:模板安拆 | m2 | 46.43 |  |  |  | 109.73
890 | 010505006021 | 梁模板 |  | 1.梁宽:＞250 2.支模高度:8m内 3.其他:模板安拆 | m2 | 2567.68 |  |  |  | 116.45
891 | 010505007007 | 楼板、屋面板、坡道板模板 |  | 1.有梁板模板 2.支模高度:3.6m内 3.其他:模板安拆 | m2 | 2231 |  |  |  | 63.05
892 | 010505007008 | 楼板、屋面板、坡道板模板 |  | 1.有梁板模板 2.支模高度:4.5m内 3.其他:模板安拆 | m2 | 8497.93 |  |  |  | 72.22
本页小计
分部分项工程项目清单计价表
工程名称：广州市番禺区智车创新基地项目主体工程施工总承包 |  |  | 标段：广州市番禺区智车创新基地项目主体工程施工总承包 |  |  |  | 第 130 页 共 720 页
序号 | 项目编码 | 项目名称 |  | 项目特征描述 | 计量 单位 | 工程量 |  | 金额（元） |  | 最高价(元)
[8 empty] | 综合单价 | 合价
893 | 010505007009 | 楼板、屋面板、坡道板模板 |  | 1.有梁板模板 2.支模高度:6m内 3.其他:模板安拆 | m2 | 6239.32 |  |  |  | 90.56
894 | 010505007010 | 楼板、屋面板、坡道板模板 |  | 1.有梁板模板 2.支模高度:8m内 3.其他:模板安拆 | m2 | 2057.84 |  |  |  | 108.9
895 | 010505008002 | 雨蓬板模板 |  | 1.有梁板模板 2.其他:模板安拆 | m2 | 41.28 |  |  |  | 74.82
896 | 010505019002 | 后浇带模板 |  | 1.后浇带梁模板 2.其他:模板安拆 | m2 | 447.17 |  |  |  | 81.87
897 | 010505010003 | 楼梯模板 |  | 1.其他:模板安拆 | m2 | 473.82 |  |  |  | 175.17
898 | 010505011013 | 构造柱模板 |  | 1.柱截面周长:1.2m内 2.支模高度:3.6m内 3.其他:模板安拆 | m2 | 101.73 |  |  |  | 70.3
899 | 010505011014 | 构造柱模板 |  | 1.柱截面周长:1.2m内 2.支模高度:4.5m内 3.其他:模板安拆 | m2 | 1974.5 |  |  |  | 74.78
900 | 010505011015 | 构造柱模板 |  | 1.柱截面周长:1.2m内 2.支模高度:6m内 3.其他:模板安拆 | m2 | 2030.93 |  |  |  | 83.73
901 | 010505011016 | 构造柱模板 |  | 1.柱截面周长:1.2m内 2.支模高度:8m内 3.其他:模板安拆 | m2 | 407.06 |  |  |  | 92.68
902 | 010505011017 | 构造柱模板 |  | 1.柱截面周长:1.8m内 2.支模高度:3.6m内 3.其他:模板安拆 | m2 | 5.7 |  |  |  | 56.63
903 | 010505011018 | 构造柱模板 |  | 1.柱截面周长:1.8m内 2.支模高度:4.5m内 3.其他:模板安拆 | m2 | 404.44 |  |  |  | 61.1
904 | 010505011019 | 构造柱模板 |  | 1.柱截面周长:1.8m内 2.支模高度:6m内 3.其他:模板安拆 | m2 | 164.04 |  |  |  | 70.06
本页小计
分部分项工程项目清单计价表
工程名称：广州市番禺区智车创新基地项目主体工程施工总承包 |  |  | 标段：广州市番禺区智车创新基地项目主体工程施工总承包 |  |  |  | 第 131 页 共 720 页
序号 | 项目编码 | 项目名称 |  | 项目特征描述 | 计量 单位 | 工程量 |  | 金额（元） |  | 最高价(元)
[8 empty] | 综合单价 | 合价
905 | 010505011020 | 构造柱模板 |  | 1.柱截面周长:1.8m内 2.支模高度:8m内 3.其他:模板安拆 | m2 | 227.24 |  |  |  | 79.01
906 | 010505011021 | 构造柱模板 |  | 1.柱截面周长:1.8m外 2.支模高度:4.5m内 3.其他:模板安拆 | m2 | 15.95 |  |  |  | 66.67
907 | 010505011022 | 构造柱模板 |  | 1.柱截面周长:1.8m外 2.支模高度:6m内 3.其他:模板安拆 | m2 | 30.82 |  |  |  | 75.63
908 | 010505012005 | 圈梁模板 |  | 1.其他:模板安拆 | m2 | 806.86 |  |  |  | 50.83
909 | 010505013003 | 过梁模板 |  | 1.其他:模板安拆 | m2 | 92.69 |  |  |  | 50.83
910 | 010505014002 | 压顶模板 |  | 1.其他:模板安拆 | m2 | 172.94 |  |  |  | 40.01
911 | 010505014003 | 栏板、反檐模板 |  | 1.其他:模板安拆 | m2 | 1433.21 |  |  |  | 60.91
912 | 010505014004 | 电梯坑模板 |  | 1.其他:模板安拆 | m2 | 57.74 |  |  |  | 81.87
金属结构工程
830 | 010506025003 | 预埋铁件 |  | 1.预埋铁件 2.建筑物超高增加人工、机械降效率 高度 50m以内 | t | 0.52 |  |  |  | 11128.92
砌筑工程
913 | 010402001008 | 砌块墙 |  | 1.砌块品种:A5.0蒸压加气混凝土砌块 2.类别:内墙 3.墙体厚度:200mm 4.砂浆强度等级:M5.0 5.建筑物超高增加人工、机械降效率 高度 50m以内 | m3 | 1069.79 |  |  |  | 440.42
本页小计
分部分项工程项目清单计价表
工程名称：广州市番禺区智车创新基地项目主体工程施工总承包 |  |  | 标段：广州市番禺区智车创新基地项目主体工程施工总承包 |  |  |  | 第 132 页 共 720 页
序号 | 项目编码 | 项目名称 |  | 项目特征描述 | 计量 单位 | 工程量 |  | 金额（元） |  | 最高价(元)
[8 empty] | 综合单价 | 合价
914 | 010402001011 | 砌块墙 |  | 1.砌块品种:A5.0蒸压加气混凝土砌块 2.类别:外墙 3.墙体厚度:200mm 4.砂浆强度等级:M5.0 5.建筑物超高增加人工、机械降效率 高度 50m以内 | m3 | 538.58 |  |  |  | 476.69
915 | 010402001010 | 砌块墙 |  | 1.砌块品种:A5.0蒸压加气混凝土砌块 2.类别:内墙 3.墙体厚度:200mm 4.砂浆强度等级:M7.5 5.建筑物超高增加人工、机械降效率 高度 50m以内 | m3 | 256.55 |  |  |  | 440.87
916 | 010402001009 | 砌块墙 |  | 1.砌块品种:A5.0蒸压加气混凝土砌块 2.类别:外墙 3.墙体厚度:200mm 4.砂浆强度等级:M7.5 5.建筑物超高增加人工、机械降效率 高度 50m以内 | m3 | 114.87 |  |  |  | 477.14
门窗工程
917 | 010802004014 | 钢质防火门 |  | 1.防火等级:双扇甲级防火门 2.五金:闭门器 3.建筑物超高增加人工、机械降效率 高度 50m以内 | m2 | 5.1 |  |  |  | 438.34
918 | 010802004015 | 钢质防火门 |  | 1.防火等级:单扇乙级防火门 2.五金:闭门器 3.建筑物超高增加人工、机械降效率 高度 50m以内 | m2 | 63.14 |  |  |  | 471.11
本页小计
分部分项工程项目清单计价表
工程名称：广州市番禺区智车创新基地项目主体工程施工总承包 |  |  | 标段：广州市番禺区智车创新基地项目主体工程施工总承包 |  |  |  | 第 133 页 共 720 页
序号 | 项目编码 | 项目名称 |  | 项目特征描述 | 计量 单位 | 工程量 |  | 金额（元） |  | 最高价(元)
[8 empty] | 综合单价 | 合价
919 | 010802004016 | 钢质防火门 |  | 1.防火等级:双扇乙级防火门 2.五金:闭门器 3.建筑物超高增加人工、机械降效率 高度 50m以内 | m2 | 291.6 |  |  |  | 473.62
920 | 010802004017 | 不锈钢平开门 |  | 1.框、扇材质:304不锈钢平开门 2.五金种类、规格:综合考虑 3.建筑物超高增加人工、机械降效率 高度 50m以内 | m2 | 116.57 |  |  |  | 902.22
921 | 010802001005 | 铝合金平开门 |  | 1.门类型:铝合金平开门 2.框、扇材质:1.8mm普通铝合金框 3.玻璃品种、厚度:6mm中透光Low-E+12mm空气+6透明 4.五金种类、规格:综合考虑 5.建筑物超高增加人工、机械降效率 高度 50m以内 | m2 | 97.93 |  |  |  | 680.61
922 | 010802001006 | 铝合金平开门 |  | 1.门类型:铝合金平开门 2.框、扇材质:1.8mm普通铝合金框 3.玻璃品种、厚度:6mm中透光Low-E+12mm空气+6磨砂 4.五金种类、规格:综合考虑 5.建筑物超高增加人工、机械降效率 高度 50m以内 | m2 | 79.92 |  |  |  | 680.61
本页小计
分部分项工程项目清单计价表
工程名称：广州市番禺区智车创新基地项目主体工程施工总承包 |  |  | 标段：广州市番禺区智车创新基地项目主体工程施工总承包 |  |  |  | 第 134 页 共 720 页
序号 | 项目编码 | 项目名称 |  | 项目特征描述 | 计量 单位 | 工程量 |  | 金额（元） |  | 最高价(元)
[8 empty] | 综合单价 | 合价
923 | 010807001011 | 铝合金上悬窗 |  | 1.窗类型:铝合金上悬窗 2.框、扇材质及规格:1.8mm普通铝合金框 3.玻璃品种、厚度:6mm中透光Low-E+12mm空气+6透明 4.五金种类、规格:综合考虑 5.建筑物超高增加人工、机械降效率 高度 50m以内 | m2 | 736.48 |  |  |  | 635.85
924 | 010807001012 | 铝合金固定窗 |  | 1.窗类型:铝合金固定窗 2.框、扇材质及规格:1.8mm普通铝合金框 3.玻璃品种、厚度:6mm中透光Low-E+12mm空气+6透明 4.五金种类、规格:综合考虑 5.建筑物超高增加人工、机械降效率 高度 50m以内 | m2 | 2509.92 |  |  |  | 636.37
925 | 010807001014 | 铝合金固定窗（防火窗） |  | 1.窗类型:铝合金固定窗 2.框、扇材质及规格:普通铝合金框 3.玻璃品种、厚度:6mm中透光Low-E+12mm空气+6透明（防火玻璃） 4.五金种类、规格:综合考虑 5.建筑物超高增加人工、机械降效率 高度 50m以内 | m2 | 12.6 |  |  |  | 708.71
本页小计
分部分项工程项目清单计价表
工程名称：广州市番禺区智车创新基地项目主体工程施工总承包 |  |  | 标段：广州市番禺区智车创新基地项目主体工程施工总承包 |  |  |  | 第 135 页 共 720 页
序号 | 项目编码 | 项目名称 |  | 项目特征描述 | 计量 单位 | 工程量 |  | 金额（元） |  | 最高价(元)
[8 empty] | 综合单价 | 合价
926 | 010807001013 | 铝合金平开窗 |  | 1.窗类型:铝合金平开窗 2.框、扇材质及规格:1.8mm普通铝合金框 3.玻璃品种、厚度:6mm中透光Low-E+12mm空气+6透明 4.五金种类、规格:综合考虑 5.建筑物超高增加人工、机械降效率 高度 50m以内 | m2 | 4.32 |  |  |  | 635.18
927 | 010807003003 | 金属百叶窗 |  | 1.百叶材料:1.8mm普通铝合金框、防雨百叶 2.建筑物超高增加人工、机械降效率 高度 50m以内 | m2 | 174.21 |  |  |  | 508.47
928 | 010803001004 | 金属卷帘(闸)门 |  | 1.门类型:不锈钢卷帘门 2.框、扇材质:不锈钢 3.五金种类、规格:综合考虑 4.建筑物超高增加人工、机械降效率 高度 50m以内 | m2 | 278.44 |  |  |  | 285.94
屋面工程及防水工程
791 | 010902004007 | 屋1：屋面刚性层 |  | 1.刚性层:50厚C30细石混凝土保护层,表面压光,并设置间距不大于6米的分格缝,缝宽20,用聚氨酯建筑密封胶密封.表面压光 2.配筋:双向配筋φ4@150 3.建筑物超高增加人工、机械降效率 高度 50m以内 | m2 | 2456.73 |  |  |  | 57.4
本页小计
分部分项工程项目清单计价表
工程名称：广州市番禺区智车创新基地项目主体工程施工总承包 |  |  | 标段：广州市番禺区智车创新基地项目主体工程施工总承包 |  |  |  | 第 136 页 共 720 页
序号 | 项目编码 | 项目名称 |  | 项目特征描述 | 计量 单位 | 工程量 |  | 金额（元） |  | 最高价(元)
[8 empty] | 综合单价 | 合价
792 | 011001001003 | 屋1：保温隔热屋面 |  | 1.保温层:31厚XPS保温层(节能参数详见节能专篇) 2.隔离层:聚酯无纺布隔离层(300g/m2) 3.建筑物超高增加人工、机械降效率 高度 50m以内 | m2 | 2397.35 |  |  |  | 46.37
793 | 010902004008 | 屋2：屋面刚性层 |  | 1.刚性层:20厚DS-M20水泥砂浆找平,抹面压光 2.隔离层:聚酯无纺布隔离层(300g/m2) 3.建筑物超高增加人工、机械降效率 高度 50m以内 | m2 | 187 |  |  |  | 33.22
794 | 010902001003 | 屋1、屋2：屋面卷材防水 |  | 1.卷材品种:两道1.5mm厚双面防皱自粘聚合物改性沥青防水卷材（无胎类） 2.基层处理:0.5kg/m2基层处理剂分二道涂刷 3.建筑物超高增加人工、机械降效率 高度 50m以内 | m2 | 2608.29 |  |  |  | 54.08
795 | 010902002003 | 屋1、屋2：屋面涂膜防水 |  | 1.防水膜品种:1.5mm厚双组分高强冷铺沥青防水涂料,固含量≥70% 2.上翻高度:遇墙上返至建筑完成面250 3.建筑物超高增加人工、机械降效率 高度 50m以内 | m2 | 2781.35 |  |  |  | 56.81
796 | 010902004009 | 屋3：屋面砂浆防水 |  | 1.封底涂料一遍,外墙涂料两遍 2.5厚双组分聚合物水泥防水砂浆(II型,内掺抗裂纤维) 3.刷素水泥浆一遍(掺水重5%108胶) 3.建筑物超高增加人工、机械降效率 高度 50m以内 | m2 | 47.68 |  |  |  | 50.44
本页小计
分部分项工程项目清单计价表
工程名称：广州市番禺区智车创新基地项目主体工程施工总承包 |  |  | 标段：广州市番禺区智车创新基地项目主体工程施工总承包 |  |  |  | 第 137 页 共 720 页
序号 | 项目编码 | 项目名称 |  | 项目特征描述 | 计量 单位 | 工程量 |  | 金额（元） |  | 最高价(元)
[8 empty] | 综合单价 | 合价
797 | 010904003001 | 电梯底坑底板防水 |  | 1.自防水钢筋混凝土底板，抗渗等级≥P8（厚度详结构） 2.10找平型防水砂浆，28d抗渗压力>0.9 3.建筑物超高增加人工、机械降效率 高度 50m以内 | m2 | 47.42 |  |  |  | 9.68
798 | 010903003001 | 墙面砂浆防水 |  | 1.自防水钢筋混凝土底板，抗渗等级≥P8（厚度详结构） 2.10找平型防水砂浆，28d抗渗压力>0.9 3.建筑物超高增加人工、机械降效率 高度 50m以内 | m2 | 110.14 |  |  |  | 11.18
楼地面装饰工程
799 | 011101001006 | 楼2：水泥砂浆楼地面 |  | 1.面层:20厚DS-M25水泥砂浆找平,抹面压光 2.现浇钢筋混凝土楼板 3.建筑物超高增加人工、机械降效率 高度 50m以内 | m2 | 18357.77 |  |  |  | 26.76
800 | 011106003005 | 楼3：块料楼梯 |  | 1.面层:8厚防滑地砖(踏步边沿防滑条瓷砖),地砖规格300×600,颜色见样板 2.结合层:20厚1:2干硬性水泥砂浆结合层,表面撒水泥粉 3.现浇钢筋混凝土楼板 4.建筑物超高增加人工、机械降效率 高度 50m以内 | m2 | 612.8 |  |  |  | 228.05
本页小计
分部分项工程项目清单计价表
工程名称：广州市番禺区智车创新基地项目主体工程施工总承包 |  |  | 标段：广州市番禺区智车创新基地项目主体工程施工总承包 |  |  |  | 第 138 页 共 720 页
序号 | 项目编码 | 项目名称 |  | 项目特征描述 | 计量 单位 | 工程量 |  | 金额（元） |  | 最高价(元)
[8 empty] | 综合单价 | 合价
801 | 011106003006 | 楼3：块料楼梯(前室及首层楼梯地面) |  | 1.面层:8厚防滑地砖(踏步边沿防滑条瓷砖),地砖规格300×600,颜色见样板 2.结合层:20厚1:2干硬性水泥砂浆结合层,表面撒水泥粉 3.现浇钢筋混凝土楼板 4.建筑物超高增加人工、机械降效率 高度 50m以内 | m2 | 63.03 |  |  |  | 83.6
802 | 011101001007 | 楼4a：水泥砂浆楼地面 |  | 1.面层:20厚DS M20水泥砂浆压实赶光 2.防水层:1.5厚聚合物水泥防水涂料 3.现浇钢筋混凝土楼板,清平 4.建筑物超高增加人工、机械降效率 高度 50m以内 | m2 | 264.33 |  |  |  | 59.93
本页小计
分部分项工程项目清单计价表
工程名称：广州市番禺区智车创新基地项目主体工程施工总承包 |  |  | 标段：广州市番禺区智车创新基地项目主体工程施工总承包 |  |  |  | 第 139 页 共 720 页
序号 | 项目编码 | 项目名称 |  | 项目特征描述 | 计量 单位 | 工程量 |  | 金额（元） |  | 最高价(元)
[8 empty] | 综合单价 | 合价
803 | 010904002001 | 卫生间地面防水 |  | 1.防水保护层:20厚DS-M20水泥砂浆保护层,上翻同防水层 2.防水层:1.5厚JS-Ⅱ型聚合物水泥防水涂料（沿墙面反起高出楼地面最终完成面250,淋浴区高出完成面2000(不低于淋浴喷淋口)，门洞处外延展500,两侧延展200） 3.防水附加层:同防水层材料，沿墙高和楼板水平方向各250mm 4.找层层:最薄处20mm厚DS-M15水泥砂浆找平找坡层，坡度1%坡至沉箱底侧排地漏处 5.钢筋混凝土楼板，素水泥浆一道（掺 801胶 5%） 6.建筑物超高增加人工、机械降效率 高度 60m以内 | m2 | 257.83 |  |  |  | 85.93
804 | 011105003004 | 踢2：块料踢脚线 |  | 1.踢脚线高度:100高 2.面层:专用瓷砖胶粘贴4-8厚釉面砖 3.找平层:15厚DP-M15水泥砂浆找平,分两遍成活,底层抹灰应压实搓毛 4.界面剂:素水泥浆一遍(掺水重5%108胶)或专用界面剂一道 5.基层(蒸压加气混凝土砌块墙),喷湿墙面 6.部位:楼梯间 7.建筑物超高增加人工、机械降效率 高度 50m以内 | m | 766.86 |  |  |  | 16.32
内墙柱面装饰工程
本页小计
分部分项工程项目清单计价表
工程名称：广州市番禺区智车创新基地项目主体工程施工总承包 |  |  | 标段：广州市番禺区智车创新基地项目主体工程施工总承包 |  |  |  | 第 140 页 共 720 页
序号 | 项目编码 | 项目名称 |  | 项目特征描述 | 计量 单位 | 工程量 |  | 金额（元） |  | 最高价(元)
[8 empty] | 综合单价 | 合价
805 | 011201004007 | 内墙2、踢1：立面砂浆找平层 |  | 1.找平层:15厚DP-M15水泥砂浆找平,分两遍成活,底层抹灰应压实搓毛 2.界面剂:素水泥浆一遍(掺水重5%108胶)或专用界面剂一道 3.基层(蒸压加气混凝土砌块墙),喷湿墙面 4.建筑物超高增加人工、机械降效率 高度 50m以内 | m2 | 6585.15 |  |  |  | 19.64
806 | 011201004008 | 内墙3：立面砂浆找平层 |  | 1.面层:2厚面层耐水腻子两遍刮平 2.找平层:15厚DP-M15水泥砂浆找平,分两遍成活,底层抹灰应压实搓毛 3.界面剂:素水泥浆一遍(掺水重5%108胶)或专用界面剂一道 4.基层(蒸压加气混凝土砌块墙),喷湿墙面 5.建筑物超高增加人工、机械降效率 高度 50m以内 | m2 | 3840.53 |  |  |  | 38.26
807 | 010903002010 | 内墙4：墙面涂膜防水 |  | 1.保护层:10厚DP-M15水泥砂浆 2.防水层:5厚双组分聚合物水泥防水砂浆(II型,内掺抗裂纤维) 3.界面剂:素水泥浆一遍(掺水重5%108胶)或专用界面剂一道 4.基层(蒸压加气混凝土砌块墙),喷湿墙面 5.建筑物超高增加人工、机械降效率 高度 50m以内 | m2 | 2773.36 |  |  |  | 19.32
本页小计
分部分项工程项目清单计价表
工程名称：广州市番禺区智车创新基地项目主体工程施工总承包 |  |  | 标段：广州市番禺区智车创新基地项目主体工程施工总承包 |  |  |  | 第 141 页 共 720 页
序号 | 项目编码 | 项目名称 |  | 项目特征描述 | 计量 单位 | 工程量 |  | 金额（元） |  | 最高价(元)
[8 empty] | 综合单价 | 合价
808 | 010903002011 | 内墙6：墙面涂膜防水 |  | 1.保护层:10厚DP-M15水泥砂浆 2.防水层:5厚双组分聚合物水泥防水砂浆(II型,内掺抗裂纤维)1200mm高。淋雨区2000mm高。 3.界面剂:素水泥浆一遍(掺水重5%108胶)或专用界面剂一道 4.基层(蒸压加气混凝土砌块墙),喷湿墙面 5.建筑物超高增加人工、机械降效率 高度 50m以内 | m2 | 999.34 |  |  |  | 199.03
809 | 011201004009 | 内墙8：立面砂浆找平层 |  | 1.耐碱玻纤网格布 2.找平层:15厚DP-M15水泥砂浆找平,分两遍成活,底层抹灰应压实搓毛 3.界面剂:素水泥浆一遍(掺水重5%108胶)或专用界面剂一道 4.基层(蒸压加气混凝土砌块墙),喷湿墙面 5.建筑物超高增加人工、机械降效率 高度 50m以内 | m2 | 1873.97 |  |  |  | 33.07
810 | 010506023005 | 内墙：镀锌钢丝网片 |  | 1.网规格:φ0.7*25*25，宽400mm 2.使用部位:内墙 3.建筑物超高增加人工、机械降效率 高度 50m以内 | m2 | 3228.77 |  |  |  | 36.22
811 | 011201001007 | 墙、柱面一般抹灰 |  | 1.凡风道、烟道、竖井内壁砌筑灰缝须饱满，并随砌原浆抹平 2.建筑物超高增加人工、机械降效率 高度 50m以内 | m2 | 3259.54 |  |  |  | 11.43
外墙柱面装饰工程
本页小计
分部分项工程项目清单计价表
工程名称：广州市番禺区智车创新基地项目主体工程施工总承包 |  |  | 标段：广州市番禺区智车创新基地项目主体工程施工总承包 |  |  |  | 第 142 页 共 720 页
序号 | 项目编码 | 项目名称 |  | 项目特征描述 | 计量 单位 | 工程量 |  | 金额（元） |  | 最高价(元)
[8 empty] | 综合单价 | 合价
812 | 010506023006 | 外墙：镀锌钢丝网网 |  | 1.网规格:φ0.7*25*25 2.使用部位:外墙 3.建筑物超高增加人工、机械降效率 高度 50m以内 | m2 | 7392.73 |  |  |  | 19.63
813 | 011404001009 | 墙面喷刷涂料 |  | 1.涂刷1道防尘剂 2.涂刷 1道罩面漆 3.真石漆涂料 4.抗碱封闭底漆一道 5.刮涂柔性耐水腻子二道 6.建筑物超高增加人工、机械降效率 高度 50m以内 | m2 | 478.76 |  |  |  | 82.22
814 | 011404001013 | 墙面喷刷涂料 |  | 1.涂刷1道防尘剂 2.涂刷 1道罩面漆 3.深灰色涂料 4.抗碱封闭底漆一道 (1~4外涂做法详见厂家工艺,包括涂料、真石漆及水包砂) 5.刮涂柔性耐水腻子二道 6.建筑物超高增加人工、机械降效率 高度 50m以内 | m2 | 3806.99 |  |  |  | 81.8
815 | 011404001014 | 墙面喷刷涂料 |  | 1.涂刷1道防尘剂 2.涂刷 1道罩面漆 3.银白金属漆 4.抗碱封闭底漆一道 (1~4外涂做法详见厂家工艺,包括涂料、真石漆及水包砂) 5.刮涂柔性耐水腻子二道 6.建筑物超高增加人工、机械降效率 高度 50m以内 | m2 | 3030.5 |  |  |  | 82.22
本页小计
分部分项工程项目清单计价表
工程名称：广州市番禺区智车创新基地项目主体工程施工总承包 |  |  | 标段：广州市番禺区智车创新基地项目主体工程施工总承包 |  |  |  | 第 143 页 共 720 页
序号 | 项目编码 | 项目名称 |  | 项目特征描述 | 计量 单位 | 工程量 |  | 金额（元） |  | 最高价(元)
[8 empty] | 综合单价 | 合价
816 | 011201001008 | 墙、柱面一般抹灰（砌体面） |  | 1.找平层：10厚找平型防水砂浆,28d抗渗压力≥0.9 2.防水层:5厚双组分聚合物水泥防水砂浆(II型,内掺抗裂纤维) 3.找平层;10厚WP-M20水泥砂浆找平层 4.界面剂:专用界面剂一道甩毛/素水泥浆一道 5.基层,喷湿墙面/混凝土墙面 6.建筑物超高增加人工、机械降效率 高度 50m以内 | m2 | 6976.25 |  |  |  | 41.63
817 | 011201001009 | 墙、柱面一般抹灰（混凝土面） |  | 1.找平层;10厚WP-M20水泥砂浆找平层 2.界面剂:专用界面剂一道甩毛/素水泥浆一道 3.基层,喷湿墙面/混凝土墙面 4.建筑物超高增加人工、机械降效率 高度 50m以内 | m2 | 18.56 |  |  |  | 30.45
818 | 011404001012 | 墙面喷刷涂料 |  | 1.真石漆涂料 2.刮涂柔性耐水腻子二道 3.10厚WP-M20水泥砂浆找平层 4.专用界面剂一道甩毛/素水泥浆一道 5.基层，喷湿墙面/混凝土墙面 6.建筑物超高增加人工、机械降效率 高度 50m以内 | m2 | 76.48 |  |  |  | 108.08
本页小计
分部分项工程项目清单计价表
工程名称：广州市番禺区智车创新基地项目主体工程施工总承包 |  |  | 标段：广州市番禺区智车创新基地项目主体工程施工总承包 |  |  |  | 第 144 页 共 720 页
序号 | 项目编码 | 项目名称 |  | 项目特征描述 | 计量 单位 | 工程量 |  | 金额（元） |  | 最高价(元)
[8 empty] | 综合单价 | 合价
819 | 011205001007 | 活动造型板 |  | 1.铝合金方通（带钢芯），颜色深灰 2.铝合金氟碳喷涂 3.具体做法详见图纸 4.建筑物超高增加人工、机械降效率 高度 50m以内 | m2 | 33.35 |  |  |  | 150.79
幕墙工程
784 | 011206003001 | 构件式金属板幕墙 |  | 1.骨架材料种类及型号:50*50*4mm钢通,氟碳喷涂 2.面层材料品种、规格、表面处理:3mm厚穿孔铝板(氟碳喷涂,银白色) 3.建筑物超高增加人工、机械降效率 高度 50m以内 | m2 | 1082.91 |  |  |  | 587.43
785 | 011506001003 | 装饰板雨篷 |  | 1.骨架材料种类、规格、中距:100×100×6mm钢通,热浸镀锌、60×60×5mm钢通,热浸镀锌等详见图纸 2.装饰板材料品种、规格:3mm厚铝板(氟碳喷涂,银白色) 3.建筑物超高增加人工、机械降效率 高度 50m以内 | m2 | 98.78 |  |  |  | 880.44
786 | 011206001001 | 构件式玻璃幕墙 |  | 1.骨架材料种类及型号:铝合金型材 2.面层材料品种、规格、表面处理:12+12A+12双钢化中空LOW-E玻璃 3.建筑物超高增加人工、机械降效率 高度 50m以内 | m2 | 236.18 |  |  |  | 1038.06
天棚装饰工程
本页小计
分部分项工程项目清单计价表
工程名称：广州市番禺区智车创新基地项目主体工程施工总承包 |  |  | 标段：广州市番禺区智车创新基地项目主体工程施工总承包 |  |  |  | 第 145 页 共 720 页
序号 | 项目编码 | 项目名称 |  | 项目特征描述 | 计量 单位 | 工程量 |  | 金额（元） |  | 最高价(元)
[8 empty] | 综合单价 | 合价
820 | 011404002007 | 棚2：天棚喷刷涂料 |  | 1.面层:室内无机涂料,一底两面,燃烧等级A级 2.腻子:灰水泥批腻子二遍,打磨平整 3.基层(现浇钢筋混凝土楼板)清平 4.建筑物超高增加人工、机械降效率 高度 50m以内 | m2 | 1387.67 |  |  |  | 40.9
821 | 010903002012 | 棚3：天棚涂膜防水 |  | 1.防水层:1.5厚JS聚合物水泥基防水涂料 2.基层(现浇钢筋混凝土楼板)清平 3.建筑物超高增加人工、机械降效率 高度 50m以内 | m2 | 255.06 |  |  |  | 33.38
822 | 010903002013 | 棚4：天棚涂膜防水 |  | 1.面层:刷防霉涂料一底两面 2.腻子:满刮Y型腻子两道 3.防水层:1.2厚JS聚合物水泥基防水涂料 4.基层(现浇钢筋混凝土楼板)清平 5.建筑物超高增加人工、机械降效率 高度 50m以内 | m2 | 242.8 |  |  |  | 65.96
823 | 010903002014 | 棚6:天棚刮腻子 |  | 1.腻子:2厚面层白色耐水腻子(N型)刮平 2.素水泥浆一道甩毛(内掺建筑胶) 3.基层(现浇钢筋混凝土楼板)清平 4.建筑物超高增加人工、机械降效率 高度 50m以内 | m2 | 41.76 |  |  |  | 15.71
其他工程
本页小计
分部分项工程项目清单计价表
工程名称：广州市番禺区智车创新基地项目主体工程施工总承包 |  |  | 标段：广州市番禺区智车创新基地项目主体工程施工总承包 |  |  |  | 第 146 页 共 720 页
序号 | 项目编码 | 项目名称 |  | 项目特征描述 | 计量 单位 | 工程量 |  | 金额（元） |  | 最高价(元)
[8 empty] | 综合单价 | 合价
824 | 011503001007 | 楼梯栏杆 |  | 1.扶手材料种类、规格:φ60×3不锈钢管 2.栏杆(板)材料种类、规格:φ60×3不锈钢管、φ25×1不锈钢管、φ38×1.2不锈钢管 3.固定配件种类:法兰盘，预埋件详见图集 4.图集:22J403-1 2-8 B3 5.建筑物超高增加人工、机械降效率 高度 50m以内 | m | 279.55 |  |  |  | 537.24
825 | 011503001008 | 玻璃栏板 |  | 1.扶手材料种类、规格:80×50×1.5mm拉丝不锈钢椭圆管扶手 2.栏杆材料种类、规格:12.76厚钢化夹层玻璃+60×3方钢管立柱 3.固定配件种类:膨胀螺栓 4.图集:22J403-1 3-57 PC5 5.建筑物超高增加人工、机械降效率 高度 50m以内 | m | 99.1 |  |  |  | 518.18
826 | 011503001009 | 护窗栏杆 |  | 1.扶手材料种类、规格:φ50×1.5不锈钢管 2.栏杆材料种类、规格:φ20×1.5不锈钢栏杆@110 3.固定配件种类:胶粘不锈钢法兰，预埋件详见图集 4.图集:22J403-1 4-24 HC7 5.建筑物超高增加人工、机械降效率 高度 50m以内 | m | 243.3 |  |  |  | 360.27
本页小计
分部分项工程项目清单计价表
工程名称：广州市番禺区智车创新基地项目主体工程施工总承包 |  |  | 标段：广州市番禺区智车创新基地项目主体工程施工总承包 |  |  |  | 第 147 页 共 720 页
序号 | 项目编码 | 项目名称 |  | 项目特征描述 | 计量 单位 | 工程量 |  | 金额（元） |  | 最高价(元)
[8 empty] | 综合单价 | 合价
827 | 010903004001 | 墙面变形缝 |  | 1.外墙变形缝 2.做法：参照11ZJ111 A-2 32 3.具体做法详见图纸 4.建筑物超高增加人工、机械降效率 高度 50m以内 | m | 28 |  |  |  | 55.98
828 | 010903004002 | 墙面变形缝 |  | 1.女儿墙变形缝 2.做法：参照11ZJ111 A-15 2 3.具体做法详见图纸 4.建筑物超高增加人工、机械降效率 高度 50m以内 | m | 7.1 |  |  |  | 55.98
829 | 011502001003 | 银白色铝合金线脚 |  | 1.线条材料品种、规格:银白色铝合金线脚 2.建筑物超高增加人工、机械降效率 高度 50m以内 | m | 1565.6 |  |  |  | 66.05
1#-01楼-装修工程
整个项目
门窗工程
932 | 010805006003 | 木纹酚醛树脂高密度板单掩门 |  | 1.门扇厚度:45mm 2.门扇类型:木纹酚醛树脂高密度板单掩门 3.门扇结构:铝箔蜂窝板填充满内空 4.五金种类、规格:综合考虑 5.建筑物超高增加人工、机械降效率 高度 50m以内 | m2 | 69.12 |  |  |  | 815.66
933 | 010808002003 | 金属门窗套 |  | 1.面层:1mm厚黑色拉丝钢电梯门套 2.基层:18厚难燃夹板底 3.骨架:40×40×2不锈钢管底架 4.建筑物超高增加人工、机械降效率 高度 50m以内 | m2 | 113.47 |  |  |  | 343.44
楼地面装饰工程
本页小计
分部分项工程项目清单计价表
工程名称：广州市番禺区智车创新基地项目主体工程施工总承包 |  |  | 标段：广州市番禺区智车创新基地项目主体工程施工总承包 |  |  |  | 第 148 页 共 720 页
序号 | 项目编码 | 项目名称 |  | 项目特征描述 | 计量 单位 | 工程量 |  | 金额（元） |  | 最高价(元)
[8 empty] | 综合单价 | 合价
943 | 011102003009 | P-01：块料楼地面 |  | 1.面层:800×800防滑耐磨砖 2.结合层:20厚DS-M15水泥砂浆结合层 3.找平层:30厚DS-M15水泥砂浆找平层，最薄处不低于20厚 4.建筑物超高增加人工、机械降效率 高度 50m以内 | m2 | 847.76 |  |  |  | 106.72
944 | 011102003010 | P-02：块料楼地面 |  | 1.面层:300×300防滑仿古地砖 2.结合层:20厚DS-M15水泥砂浆结合层 3.找平层:40厚C20细砼面层,配筋中4@200单层双向 4.防水层:1.5厚JS-Ⅱ型聚合物水泥防水涂料(沿墙面反起高出楼地面最终完成面≥300,淋浴区高出完成面2000(不低于淋浴喷淋口)门洞处外延展≥500,两侧延展≥200) 5.底板:1470×400×80厚C20预制板,配受力筋4φ8,分布筋φ6@200 6.砌筑:180厚地陇墙(边墙120厚),M5水泥砂浆砌筑Mu7.5水泥砖,间距1200纵向或者横向布置。 5.建筑物超高增加人工、机械降效率 高度 50m以内 | m2 | 257.83 |  |  |  | 293.97
本页小计
分部分项工程项目清单计价表
工程名称：广州市番禺区智车创新基地项目主体工程施工总承包 |  |  | 标段：广州市番禺区智车创新基地项目主体工程施工总承包 |  |  |  | 第 149 页 共 720 页
序号 | 项目编码 | 项目名称 |  | 项目特征描述 | 计量 单位 | 工程量 |  | 金额（元） |  | 最高价(元)
[8 empty] | 综合单价 | 合价
945 | 011102003011 | P-05：块料楼地面 |  | 1.面层:10厚600×600防滑仿古砖 2.结合层:20厚DS-M15水泥砂浆结合层 3.防水层:1.5厚JS-Ⅱ型聚合物水泥防水涂料（沿墙面反起高出楼地面最终完成面≥250MM,门洞处外延展≥500MM,两侧延展≥200MM） 4.防水附加层:同防水层材料,沿墙高和楼板水平方向各250MM 5.刚性层:20厚1.2.5水泥防水砂浆分层找平（每层≥10厚） 6.找平层:18厚DS-M15水泥砂浆找坡找平层 7.钢筋混凝土楼板，素水泥浆一道（掺801胶5%） 8.建筑物超高增加人工、机械降效率 高度 500m以内 | m2 | 239.61 |  |  |  | 168.3
946 | 011108001003 | 石材零星项目（门槛石） |  | 1.面层:20厚进口灰色大理石门槛 2.结合层:20厚DS-M15水泥砂浆结合层 3.找平层:20厚DS-M15水泥砂浆找平层 4.建筑物超高增加人工、机械降效率 高度 50m以内 | m2 | 40.98 |  |  |  | 267.11
内墙柱面装饰工程
本页小计
分部分项工程项目清单计价表
工程名称：广州市番禺区智车创新基地项目主体工程施工总承包 |  |  | 标段：广州市番禺区智车创新基地项目主体工程施工总承包 |  |  |  | 第 150 页 共 720 页
序号 | 项目编码 | 项目名称 |  | 项目特征描述 | 计量 单位 | 工程量 |  | 金额（元） |  | 最高价(元)
[8 empty] | 综合单价 | 合价
936 | 011203003005 | L-01：1800×900鱼肚白釉面砖 |  | 1.面层:12厚1800×900鱼肚白釉面砖,填缝剂填缝,填缝要求平整洁净 2.安装方式:固定墙体采用L50×5热镀锌角钢,采用M8热浸锌膨胀螺丝固定 3.骨架材料种类、规格:横向筋骨L50×5MM热镀锌角钢,角钢中距800,竖向筋骨20×30mm热镀锌方管,间距据板面规格 4.缝宽、勾缝材料种类:5MM厚铝合金挂码,槽口用AB胶填充固定 5.建筑物超高增加人工、机械降效率 高度 50m以内 | m2 | 954 |  |  |  | 349.56
937 | 011203003006 | L-02：300×600米色瓷片 |  | 1.面层:8厚300×600米色瓷砖,填缝剂擦缝,填缝要求平整洁净 2.结合层:5~10厚瓷砖胶镶贴 3.防水层:2厚聚合物水泥防水涂料,遇墙上反沿墙面高出楼地面最终完成面不少于2000 4.其他:条板接缝处、与结构连接处挂100宽防裂网格布 5.建筑物超高增加人工、机械降效率 高度 50m以内 | m2 | 999.34 |  |  |  | 178.83
本页小计
分部分项工程项目清单计价表
工程名称：广州市番禺区智车创新基地项目主体工程施工总承包 |  |  | 标段：广州市番禺区智车创新基地项目主体工程施工总承包 |  |  |  | 第 151 页 共 720 页
序号 | 项目编码 | 项目名称 |  | 项目特征描述 | 计量 单位 | 工程量 |  | 金额（元） |  | 最高价(元)
[8 empty] | 综合单价 | 合价
938 | 011404001013 | L-03：白色无机涂料 |  | 1.面层:无机涂料(A级,防霉),一底两面 2.腻子:刮2厚腻子2遍分层抹平 3.界面剂:素水泥浆一遍(掺水重5%108胶)或专用界面剂一道 4.建筑物超高增加人工、机械降效率 高度 50m以内 | m2 | 182 |  |  |  | 36.69
939 | 011205001008 | 墙、柱面装饰板 |  | 1.面层:3mm厚冲孔银灰色铝单板 2.龙骨:40×40×4MM镀锌方管@≤1200 3.建筑物超高增加人工、机械降效率 高度 50m以内 | m2 | 177.12 |  |  |  | 377.09
940 | 011205001009 | 墙、柱面装饰板 |  | 1.龙骨材料种类、规格、中距:轻钢龙骨固定调节片20×30mm镀锌方管@600 2.基层材料种类、规格:9mm难燃夹板 3.面层材料品种、规格:木纹饰面墙板（定制） 4.建筑物超高增加人工、机械降效率 高度 50m以内 | m2 | 302.4 |  |  |  | 169.63
941 | 011105006003 | 金属踢脚线 |  | 1.踢脚线高度:50mm 2.面层:1mm厚黑色拉丝不锈钢踢脚线,踢脚线配套卡件 3.基层:15厚DP M15水泥砂浆 4.平整墙体 5.建筑物超高增加人工、机械降效率 高度 50m以内 | m | 37.73 |  |  |  | 13.85
942 | 011207003003 | 成品隔断 |  | 1.隔断材料品种、规格:18mm抗培特间隔板 2.建筑物超高增加人工、机械降效率 高度 50m以内 | m2 | 449.7 |  |  |  | 236.06
本页小计
分部分项工程项目清单计价表
工程名称：广州市番禺区智车创新基地项目主体工程施工总承包 |  |  | 标段：广州市番禺区智车创新基地项目主体工程施工总承包 |  |  |  | 第 152 页 共 720 页
序号 | 项目编码 | 项目名称 |  | 项目特征描述 | 计量 单位 | 工程量 |  | 金额（元） |  | 最高价(元)
[8 empty] | 综合单价 | 合价
天棚装饰工程
947 | 011302001006 | A、B：6+6厚高密度水泥非石棉纤维板 |  | 1.龙骨材料种类、规格、中距:配套轻钢天花龙骨架,主龙骨中距 900-1000,次龙骨中距400,横撑龙骨中1200,M8全牙镀锌吊杆双向中距900-1200,DU50×15×1.2承载龙骨,DC50×19×0.6覆面龙骨 2.面板材料品种、规格:6+6厚1200×2400中密度水泥非石棉纤维板,自攻螺钉拧牢固 3.嵌缝材料种类:孔眼、接缝处、不平整位置用腻子挂平整 4.建筑物超高增加人工、机械降效率 高度 50m以内 注:当天花吊高超过1.5米时,天花吊杆需增加反向支撑,当吊杆与设备相遇时,应调整并增设吊杆,反向支撑用L50×5MM镀锌角钢,板材吊顶规格详装修表 | m2 | 491.61 |  |  |  | 166.7
948 | 011404002008 | A：天棚喷刷涂料 |  | 1.刮腻子遍数:满刮腻子一道,砂纸磨平 2.涂料品种、喷刷遍数:底漆一遍,防水无机涂料二遍 3.建筑物超高增加人工、机械降效率 高度 50m以内 | m2 | 255.06 |  |  |  | 36.34
949 | 011404002009 | B：天棚喷刷涂料 |  | 1.刮腻子遍数:刮腻子 2.涂料品种、喷刷遍数:底漆一遍,无机涂料二遍 3.建筑物超高增加人工、机械降效率 高度 50m以内 | m2 | 236.55 |  |  |  | 33.71
本页小计
分部分项工程项目清单计价表
工程名称：广州市番禺区智车创新基地项目主体工程施工总承包 |  |  | 标段：广州市番禺区智车创新基地项目主体工程施工总承包 |  |  |  | 第 153 页 共 720 页
序号 | 项目编码 | 项目名称 |  | 项目特征描述 | 计量 单位 | 工程量 |  | 金额（元） |  | 最高价(元)
[8 empty] | 综合单价 | 合价
950 | 011302001007 | C：木色铝合金U型槽天花 |  | 1.龙骨材料种类、规格、中距:C50配套轻钢龙骨喷灰 2.面板材料品种、规格:25×80×0.6MM厚间距@80木色铝合金U型槽天花 3.建筑物超高增加人工、机械降效率 高度 50m以内 | m2 | 642.7 |  |  |  | 298.92
其他装饰工程
934 | 011505003003 | 镜面玻璃 |  | 1.镜面玻璃品种、规格:5mm厚银镜 2.框材质、断面尺寸:1.2厚香槟色不锈钢边 3.建筑物超高增加人工、机械降效率 高度 50m以内 | m2 | 46.08 |  |  |  | 233.83
935 | 011505001003 | 洗漱台 |  | 1.材料品种、规格:12厚人造石 2.支架品种、规格:20×40镀锌钢底架 3.建筑物超高增加人工、机械降效率 高度 50m以内 | m2 | 27.04 |  |  |  | 499.97
1#-01楼-防雷工程
整个项目
951 | 030410004004 | 均压环 |  | 1.名称:接地装置 2.安装形式:利用基础内直径不小于Φ12的底层主钢筋网电气焊接贯通作为接地装置。(无基础钢筋处采用40X4不锈钢扁钢作接地连接线与桩台基础钢筋焊通。) 3.其他:按设计图纸、技术需求书及施工规范要求 | m | 698 |  |  |  | 8.15
本页小计
分部分项工程项目清单计价表
工程名称：广州市番禺区智车创新基地项目主体工程施工总承包 |  |  | 标段：广州市番禺区智车创新基地项目主体工程施工总承包 |  |  |  | 第 154 页 共 720 页
序号 | 项目编码 | 项目名称 |  | 项目特征描述 | 计量 单位 | 工程量 |  | 金额（元） |  | 最高价(元)
[8 empty] | 综合单价 | 合价
952 | 030410004005 | 均压环 |  | 1.名称:均压环 2.安装形式:利用结构圈梁内1根φ12及以上主筋通长焊接通连成闭合回路,作为均压环,均压环与金属门窗和防雷引下线焊接连通 3.其他:按设计图纸、技术需求书及施工规范要求 | m | 631.2 |  |  |  | 8.15
953 | 030410003005 | 引下线 |  | 1.名称:引下线 2.安装形式:利用建筑物钢结构柱或钢筋混凝土梁、柱内两根Φ16主筋电气焊接贯通作为引下线。 3.其他:按设计图纸、技术需求书及施工规范要求 | m | 1320.67 |  |  |  | 18.82
954 | 030410003006 | 引下线 |  | 1.名称:垂直接地干线 2.安装形式:40x4热镀锌扁钢从接地柱网引出,沿墙明敷(潮湿场所和有装修要求的场所暗敷),底部与接地装置电气焊接贯通(无说明为预留的,则利用柱内钢筋作为接地干线)。 3.其他:按设计图纸、技术需求书及施工规范要求 | m | 368.64 |  |  |  | 23.67
955 | 030410006003 | 接闪杆 |  | 1.名称:接闪短杆 2.规格:φ15圆铜 3.安装形式、高度:高500,接闪端做成半球状,其弯曲半径4.8mm≤R≤12.7mm。 4.其他:按设计图纸、技术需求书及施工规范要求 | 根 | 15 |  |  |  | 166.02
本页小计
分部分项工程项目清单计价表
工程名称：广州市番禺区智车创新基地项目主体工程施工总承包 |  |  | 标段：广州市番禺区智车创新基地项目主体工程施工总承包 |  |  |  | 第 155 页 共 720 页
序号 | 项目编码 | 项目名称 |  | 项目特征描述 | 计量 单位 | 工程量 |  | 金额（元） |  | 最高价(元)
[8 empty] | 综合单价 | 合价
956 | 030410002004 | 接地母线 |  | 1.名称:接闪网连接线 2.材质:镀锌圆钢 3.规格:φ12 4.安装部位:暗敷于隔热层内、防水层上面,并与防雷接地系统焊接 5.其他:按设计图纸、技术需求书及施工规范要求 | m | 1448.24 |  |  |  | 26.83
957 | 030410005003 | 接闪带 |  | 1.名称:接闪网 2.材质:镀锌圆钢 3.规格:φ12 4.其他:按设计图纸、技术需求书及施工规范要求 | m | 418.46 |  |  |  | 48.98
958 | 030410007005 | 等电位端子箱、测试板 |  | 1.名称:接地端子板 2.规格:距地面300mm,与楼板结构钢筋网做可靠电气连通,做法详见"15ZD01"136~141页 3.其他:按设计图纸、技术需求书及施工规范要求 | 处 | 70 |  |  |  | 117.47
959 | 030410012003 | 防雷断接卡、箱 |  | 1.名称:玻璃幕墙防雷装置预埋件 2.安装形式:从外圈梁上引出25x4扁钢,玻璃幕墙防雷装置的做法详国标图集99D501-12-17,2-19,2-20及有关页次 3.其他:按设计图纸、技术需求书及施工规范要求 | 个 | 35 |  |  |  | 56.19
本页小计
分部分项工程项目清单计价表
工程名称：广州市番禺区智车创新基地项目主体工程施工总承包 |  |  | 标段：广州市番禺区智车创新基地项目主体工程施工总承包 |  |  |  | 第 156 页 共 720 页
序号 | 项目编码 | 项目名称 |  | 项目特征描述 | 计量 单位 | 工程量 |  | 金额（元） |  | 最高价(元)
[8 empty] | 综合单价 | 合价
960 | 030410007006 | 等电位端子箱、测试板 |  | 1.名称:测试端子 2.规格:在首层设置接地电阻测试点,预埋连接板安装高度距室外地坪0.5m处并与引下线焊接引至基础接地网,做法见标准图集"15D503"第29页 3.其他:按设计图纸、技术需求书及施工规范要求 | 处 | 2 |  |  |  | 117.47
961 | 030410011005 | 接地跨接 |  | 1.名称:等电位连接 2.安装形式:垂直接地干线与与楼板钢筋做等电位连接 3.其他:按设计图纸、技术需求书及施工规范要求 | 处 | 12 |  |  |  | 22.43
962 | 030410012004 | 防雷断接卡、箱 |  | 1.名称:预留补打接地桩头 2.安装形式:φ16不锈钢,距外墙皮1.0m,室外地坪下0.8m 3.其他:按设计图纸、技术需求书及施工规范要求 | 个 | 2 |  |  |  | 44.82
963 | 030410001004 | 桩承台接地 |  | 1.名称:桩承台接地 2.规格:四连桩 3.其他:按设计图纸、技术需求书及施工规范要求 | 基 | 3 |  |  |  | 682.93
964 | 030410001005 | 桩承台接地 |  | 1.名称:桩承台接地 2.规格:五连桩 3.其他:按设计图纸、技术需求书及施工规范要求 | 基 | 5 |  |  |  | 682.93
965 | 030410001006 | 桩承台接地 |  | 1.名称:桩承台接地 2.规格:六连桩 3.其他:按设计图纸、技术需求书及施工规范要求 | 基 | 13 |  |  |  | 682.93
本页小计
分部分项工程项目清单计价表
工程名称：广州市番禺区智车创新基地项目主体工程施工总承包 |  |  | 标段：广州市番禺区智车创新基地项目主体工程施工总承包 |  |  |  | 第 157 页 共 720 页
序号 | 项目编码 | 项目名称 |  | 项目特征描述 | 计量 单位 | 工程量 |  | 金额（元） |  | 最高价(元)
[8 empty] | 综合单价 | 合价
966 | 030410001007 | 桩承台接地 |  | 1.名称:桩承台接地 2.规格:七连桩 3.其他:按设计图纸、技术需求书及施工规范要求 | 基 | 2 |  |  |  | 682.93
967 | 030410001008 | 桩承台接地 |  | 1.名称:桩承台接地 2.规格:九连桩 3.其他:按设计图纸、技术需求书及施工规范要求 | 基 | 1 |  |  |  | 1005.53
968 | 030416027003 | 接地装置 |  | 1.名称:接地装置调试 接地网 2.其他:按设计图纸、技术需求书及施工规范要求 | 系统 | 1 |  |  |  | 1768.07
969 | 031401001001 | 脚手架 |  | 1.名称:脚手架搭拆费 2.部位:1#-01楼-防雷工程 | 项 | 1 |  |  |  | 3949.88
970 | 03B001 | 高层建筑增加费_高度50m以下(含装在20m以上的变配电工程和动力工程)(电气设备安装工程) |  | 1.名称:高层建筑增加费 2.部位:1#-01楼-防雷工程 | 项 | 1 |  |  |  | 3949.88
1#-01楼-电气工程
整个项目
971 | 030402011060 | 成套配电箱 |  | 1.名称:成套配电箱1#-01-ZYALZ1 2.其他:参数详见设计说明及图纸 | 台 | 1 |  |  |  | 7601.12
972 | 030402011061 | 成套配电箱 |  | 1.名称:成套配电箱1#-01-ZYALZ2 2.其他:参数详见设计说明及图纸 | 台 | 1 |  |  |  | 5061.77
973 | 030402011062 | 成套配电箱 |  | 1.名称:成套配电箱1#-01-ZYALB1 2.其他:参数详见设计说明及图纸 | 台 | 1 |  |  |  | 7601.12
本页小计
分部分项工程项目清单计价表
工程名称：广州市番禺区智车创新基地项目主体工程施工总承包 |  |  | 标段：广州市番禺区智车创新基地项目主体工程施工总承包 |  |  |  | 第 158 页 共 720 页
序号 | 项目编码 | 项目名称 |  | 项目特征描述 | 计量 单位 | 工程量 |  | 金额（元） |  | 最高价(元)
[8 empty] | 综合单价 | 合价
974 | 030402011063 | 成套配电箱 |  | 1.名称:成套配电箱1#-01-ZYALB2 2.其他:参数详见设计说明及图纸 | 台 | 1 |  |  |  | 3740.8
975 | 030402011064 | 成套配电箱 |  | 1.名称:成套配电箱1#-01-ALj 2.其他:参数详见设计说明及图纸 | 台 | 1 |  |  |  | 9790.87
976 | 030402011065 | 成套配电箱 |  | 1.名称:成套配电箱1#-01-1AL-8AL 2.其他:参数详见设计说明及图纸 | 台 | 8 |  |  |  | 2496.77
977 | 030402011066 | 成套配电箱 |  | 1.名称:成套配电箱1#-01-KAPj 2.其他:参数详见设计说明及图纸 | 台 | 1 |  |  |  | 9315.87
978 | 030402011067 | 成套配电箱 |  | 1.名称:成套配电箱1#-01-TMKAP 2.其他:参数详见设计说明及图纸 | 台 | 1 |  |  |  | 9315.87
979 | 030402011068 | 成套配电箱 |  | 1.名称:成套配电箱1#-01-1QALE 2.其他:参数详见设计说明及图纸 | 台 | 1 |  |  |  | 7737.07
980 | 030402011069 | 成套配电箱 |  | 1.名称:成套配电箱1#-01-1QAL 2.其他:参数详见设计说明及图纸 | 台 | 1 |  |  |  | 4266.62
981 | 030402011070 | 成套配电箱 |  | 1.名称:成套配电箱1#-01-2~8QAL 2.其他:参数详见设计说明及图纸 | 台 | 7 |  |  |  | 3897.07
982 | 030402011071 | 成套配电箱 |  | 1.名称:成套配电箱1#-01-1~8ALE 2.其他:参数详见设计说明及图纸 | 台 | 8 |  |  |  | 4185.87
983 | 030402011072 | 成套配电箱 |  | 1.名称:成套配电箱1#-01-1JD-8JD 2.其他:参数详见设计说明及图纸 | 台 | 8 |  |  |  | 3140.87
本页小计
分部分项工程项目清单计价表
工程名称：广州市番禺区智车创新基地项目主体工程施工总承包 |  |  | 标段：广州市番禺区智车创新基地项目主体工程施工总承包 |  |  |  | 第 159 页 共 720 页
序号 | 项目编码 | 项目名称 |  | 项目特征描述 | 计量 单位 | 工程量 |  | 金额（元） |  | 最高价(元)
[8 empty] | 综合单价 | 合价
984 | 030402011073 | 成套配电箱 |  | 1.名称:成套配电箱1#-01-TMAPE 2.其他:参数详见设计说明及图纸 | 台 | 1 |  |  |  | 9690.17
985 | 030402011074 | 成套配电箱 |  | 1.名称:成套配电箱1#-01-TMFJ1~2 2.其他:参数详见设计说明及图纸 | 台 | 2 |  |  |  | 1734.87
986 | 030402011075 | 成套配电箱 |  | 1.名称:成套配电箱1#-01-1XQBAPE 2.其他:参数详见设计说明及图纸 | 台 | 1 |  |  |  | 8152.6
987 | 030402011076 | 成套配电箱 |  | 1.名称:成套配电箱1#-01-1~8AP1~2 2.其他:参数详见设计说明及图纸 | 台 | 16 |  |  |  | 438.12
988 | 030402011077 | 成套配电箱 |  | 1.名称:成套配电箱1#-01-TMHTAP1 2.其他:参数详见设计说明及图纸 | 台 | 1 |  |  |  | 3708.97
989 | 030402011078 | 成套配电箱 |  | 1.名称:成套配电箱1#-01-TMHTAP2 2.其他:参数详见设计说明及图纸 | 台 | 1 |  |  |  | 3708.97
990 | 030402011079 | 成套配电箱 |  | 1.名称:成套配电箱1#-01-TMXTAPE1 2.其他:参数详见设计说明及图纸 | 台 | 1 |  |  |  | 9324.8
991 | 030402011080 | 成套配电箱 |  | 1.名称:成套配电箱1#-01-TMXTAPE2 2.其他:参数详见设计说明及图纸 | 台 | 1 |  |  |  | 9324.8
992 | 030402011081 | 成套配电箱 |  | 1.名称:2#消防潜污泵控制箱 2.其他:参数详见设计说明及图纸 | 台 | 2 |  |  |  | 2081.62
993 | 030403007009 | 始端箱、分线箱 |  | 1.名称:母线插接箱1#-01-1AL'-8AL' 2.规格:XT-630N/630A/3P 3.其他:参数详见设计说明及图纸 | 台 | 8 |  |  |  | 1548.88
本页小计
分部分项工程项目清单计价表
工程名称：广州市番禺区智车创新基地项目主体工程施工总承包 |  |  | 标段：广州市番禺区智车创新基地项目主体工程施工总承包 |  |  |  | 第 160 页 共 720 页
序号 | 项目编码 | 项目名称 |  | 项目特征描述 | 计量 单位 | 工程量 |  | 金额（元） |  | 最高价(元)
[8 empty] | 综合单价 | 合价
994 | 030403007010 | 始端箱、分线箱 |  | 1.名称:母线插接箱1#-01-TMKAP' 2.规格:Emax2-2500A/3P 3.其他:参数详见设计说明及图纸 | 台 | 1 |  |  |  | 1611.58
995 | 030403007011 | 始端箱、分线箱 |  | 1.名称:终端封箱 2.规格:3200A 3.其他:参数详见设计说明及图纸 | 台 | 1 |  |  |  | 2422.21
996 | 030403007012 | 始端箱、分线箱 |  | 1.名称:终端封箱 2.规格:2500A 3.其他:参数详见设计说明及图纸 | 台 | 1 |  |  |  | 2116.31
997 | 030405014003 | 端子箱 |  | 1.名称:电缆T接箱 2.其他:参数详见设计说明及图纸 | 台 | 21 |  |  |  | 609.18
998 | 030412003026 | 桥架 |  | 1.名称:桥架 2.规格:CT（N)-100*100 3.其他:参数详见设计说明及图纸 | m | 32.56 |  |  |  | 73.54
999 | 030412003027 | 桥架 |  | 1.名称:桥架 2.规格:CT（N)-200*100 3.其他:参数详见设计说明及图纸 | m | 384.92 |  |  |  | 90.38
1000 | 030412003028 | 桥架 |  | 1.名称:桥架 2.规格:CT（N)-300*150 3.其他:参数详见设计说明及图纸 | m | 31.01 |  |  |  | 143.94
1001 | 030412003029 | 桥架 |  | 1.名称:桥架 2.规格:CT（N)-400*150 3.其他:参数详见设计说明及图纸 | m | 61.79 |  |  |  | 208.73
1002 | 030412003030 | 桥架 |  | 1.名称:桥架 2.规格:CT（N)-400*200 3.其他:参数详见设计说明及图纸 | m | 63.72 |  |  |  | 253.4
本页小计
分部分项工程项目清单计价表
工程名称：广州市番禺区智车创新基地项目主体工程施工总承包 |  |  | 标段：广州市番禺区智车创新基地项目主体工程施工总承包 |  |  |  | 第 161 页 共 720 页
序号 | 项目编码 | 项目名称 |  | 项目特征描述 | 计量 单位 | 工程量 |  | 金额（元） |  | 最高价(元)
[8 empty] | 综合单价 | 合价
1003 | 030412003031 | 桥架 |  | 1.名称:不锈钢桥架 2.规格:CT（N)-100*100 3.其他:参数详见设计说明及图纸 | m | 87.29 |  |  |  | 183.58
1004 | 030412003032 | 桥架 |  | 1.名称:不锈钢桥架 2.规格:CT（N)-200*100 3.其他:参数详见设计说明及图纸 | m | 22.51 |  |  |  | 238.98
1005 | 030412003033 | 桥架 |  | 1.名称:不锈钢桥架 2.规格:CT（N)-300*100 3.其他:参数详见设计说明及图纸 | m | 24.87 |  |  |  | 360.28
1006 | 031301005010 | 支/吊架、基础型钢 |  | 1.名称:桥架支架 2.材质:人工除锈 3.支架形式:详见设计图纸 | kg | 572.13 |  |  |  | 26.26
1007 | 030412001026 | 配管 |  | 1.名称:配管 2.材质:电线管 3.规格:JDG-20 4.配置形式:综合考虑 5.其他:参数详见设计说明及图纸 | m | 15833.9 |  |  |  | 11.1
1008 | 030412001027 | 配管 |  | 1.名称:配管 2.材质:电线管 3.规格:JDG25 4.配置形式:综合考虑 5.其他:参数详见设计说明及图纸 | m | 690.49 |  |  |  | 15.26
1009 | 030412001028 | 配管 |  | 1.名称:配管 2.材质:电线管 3.规格:JDG32 4.配置形式:综合考虑 5.其他:参数详见设计说明及图纸 | m | 96.11 |  |  |  | 18.44
1010 | 030412001029 | 配管 |  | 1.名称:配管 2.材质:镀锌钢管 3.规格:SC20 4.配置形式:综合考虑 5.其他:参数详见设计说明及图纸 | m | 1908.12 |  |  |  | 17.67
本页小计
分部分项工程项目清单计价表
工程名称：广州市番禺区智车创新基地项目主体工程施工总承包 |  |  | 标段：广州市番禺区智车创新基地项目主体工程施工总承包 |  |  |  | 第 162 页 共 720 页
序号 | 项目编码 | 项目名称 |  | 项目特征描述 | 计量 单位 | 工程量 |  | 金额（元） |  | 最高价(元)
[8 empty] | 综合单价 | 合价
1011 | 030412001030 | 配管 |  | 1.名称:配管 2.材质:镀锌钢管 3.规格:SC25 4.配置形式:综合考虑 5.其他:参数详见设计说明及图纸 | m | 1018.74 |  |  |  | 21.98
1012 | 030403006013 | 低压封闭式插接母线槽 |  | 1.名称:插接母线槽 2.规格:2500A/5P 3.其他:参数详见设计说明及图纸 | m | 46.67 |  |  |  | 5875.33
1013 | 030403006014 | 低压封闭式插接母线槽 |  | 1.名称:插接母线槽 2.规格:2500A/5P(IP68) 3.其他:参数详见设计说明及图纸 | m | 10.01 |  |  |  | 6367.62
1014 | 030403006015 | 低压封闭式插接母线槽 |  | 1.名称:插接母线槽 2.规格:3200A/5P 3.其他:参数详见设计说明及图纸 | m | 41.85 |  |  |  | 7466.01
1015 | 030403006016 | 低压封闭式插接母线槽 |  | 1.名称:插接母线槽 2.规格:3200A/5P(IP68) 3.其他:参数详见设计说明及图纸 | m | 9.2 |  |  |  | 8096.62
1016 | 030409001062 | 电力电缆 |  | 1.名称:电力电缆 2.规格:WDZBN-YJY-B1(t1,d1)-4*16mm2 3.敷设方式:综合考虑 4.其他:参数详见设计说明及图纸 | m | 9.37 |  |  |  | 76.08
1017 | 030409001063 | 电力电缆 |  | 1.名称:电力电缆 2.规格:WDZBN-YJY-B1(t1,d1)-4*25+1*16mm2 3.敷设方式:综合考虑 4.其他:参数详见设计说明及图纸 | m | 39.26 |  |  |  | 127.11
本页小计
分部分项工程项目清单计价表
工程名称：广州市番禺区智车创新基地项目主体工程施工总承包 |  |  | 标段：广州市番禺区智车创新基地项目主体工程施工总承包 |  |  |  | 第 163 页 共 720 页
序号 | 项目编码 | 项目名称 |  | 项目特征描述 | 计量 单位 | 工程量 |  | 金额（元） |  | 最高价(元)
[8 empty] | 综合单价 | 合价
1018 | 030409001064 | 电力电缆 |  | 1.名称:电力电缆 2.规格:WDZB-YJY-B1(t1,d1)-4*2.5mm2 3.敷设方式:综合考虑 4.其他:参数详见设计说明及图纸 | m | 140.11 |  |  |  | 14.44
1019 | 030409001065 | 电力电缆 |  | 1.名称:电力电缆 2.规格:WDZB-YJY-B2(t2,d2)-4*120+1*70mm2 3.敷设方式:综合考虑 4.其他:参数详见设计说明及图纸 | m | 51.7 |  |  |  | 454.23
1020 | 030409001066 | 电力电缆 |  | 1.名称:电力电缆 2.规格:WDZB-YJY-B2(t2,d2)-4*240+1*120mm2 3.敷设方式:综合考虑 4.其他:参数详见设计说明及图纸 | m | 105.16 |  |  |  | 886.9
1021 | 030409001067 | 电力电缆 |  | 1.名称:电力电缆 2.规格:WDZB-YJY-B2(t2,d2)-4*35+1*16mm2 3.敷设方式:综合考虑 4.其他:参数详见设计说明及图纸 | m | 19 |  |  |  | 138.7
1022 | 030409001068 | 电力电缆 |  | 1.名称:电力电缆 2.规格:WDZB-YJY-B2(t2,d2)-4*50+1*25mm2 3.敷设方式:综合考虑 4.其他:参数详见设计说明及图纸 | m | 136.74 |  |  |  | 194.78
本页小计
分部分项工程项目清单计价表
工程名称：广州市番禺区智车创新基地项目主体工程施工总承包 |  |  | 标段：广州市番禺区智车创新基地项目主体工程施工总承包 |  |  |  | 第 164 页 共 720 页
序号 | 项目编码 | 项目名称 |  | 项目特征描述 | 计量 单位 | 工程量 |  | 金额（元） |  | 最高价(元)
[8 empty] | 综合单价 | 合价
1023 | 030409001069 | 电力电缆 |  | 1.名称:电力电缆 2.规格:WDZB-YJY-B2(t2,d2)-4*95+1*50mm2 3.敷设方式:综合考虑 4.其他:参数详见设计说明及图纸 | m | 48.02 |  |  |  | 366.55
1024 | 030409001070 | 电力电缆 |  | 1.名称:电力电缆 2.规格:WDZB-YJY-B2(t2,d2)-5*10mm2 3.敷设方式:综合考虑 4.其他:参数详见设计说明及图纸 | m | 36.55 |  |  |  | 51.32
1025 | 030409001071 | 电力电缆 |  | 1.名称:电力电缆 2.规格:WDZB-YJY-B2(t2,d2)-5*2.5mm2 3.敷设方式:综合考虑 4.其他:参数详见设计说明及图纸 | m | 1435.28 |  |  |  | 17.59
1026 | 030409001072 | 电力电缆 |  | 1.名称:电力电缆 2.规格:WDZ-YJV-B2(t2,d2)-4*240mm2 3.敷设方式:综合考虑 4.其他:参数详见设计说明及图纸 | m | 14.95 |  |  |  | 767.6
1027 | 030409001073 | 电力电缆 |  | 1.名称:矿物绝缘电缆 2.规格:NW-BBTRZ-B1(t1,d1)-4*25+1*16mm2 3.敷设方式:综合考虑 4.其他:参数详见设计说明及图纸 | m | 128.44 |  |  |  | 143.31
本页小计
分部分项工程项目清单计价表
工程名称：广州市番禺区智车创新基地项目主体工程施工总承包 |  |  | 标段：广州市番禺区智车创新基地项目主体工程施工总承包 |  |  |  | 第 165 页 共 720 页
序号 | 项目编码 | 项目名称 |  | 项目特征描述 | 计量 单位 | 工程量 |  | 金额（元） |  | 最高价(元)
[8 empty] | 综合单价 | 合价
1028 | 030409001074 | 电力电缆 |  | 1.名称:矿物绝缘电缆 2.规格:NW-RTXMY-B1(t1,d1)-4*240mm2 3.敷设方式:综合考虑 4.其他:参数详见设计说明及图纸 | m | 28.5 |  |  |  | 983.81
1029 | 030409001075 | 电力电缆 |  | 1.名称:矿物绝缘电缆 2.规格:NW-RTXMY-B1(t1,d1)-4*50+1*25mm2 3.敷设方式:综合考虑 4.其他:参数详见设计说明及图纸 | m | 126.17 |  |  |  | 247.09
1030 | 030409001076 | 电力电缆 |  | 1.名称:矿物绝缘电缆 2.规格:NNW-RTXMY-B1(t1,d1)-4*70+1*35mm2 3.敷设方式:综合考虑 4.其他:参数详见设计说明及图纸 | m | 470.62 |  |  |  | 339.28
1031 | 030409001077 | 电力电缆 |  | 1.名称:矿物绝缘电缆 2.规格:NW-RTXMY-B1(t1,d1)-5*10mm2 3.敷设方式:综合考虑 4.其他:参数详见设计说明及图纸 | m | 167.07 |  |  |  | 67.75
1032 | 030409001078 | 电力电缆 |  | 1.名称:矿物绝缘电缆 2.规格:NW-RTXMY-B2(t2,d2)-5*4mm2 3.敷设方式:综合考虑 4.其他:参数详见设计说明及图纸 | m | 85.4 |  |  |  | 36.92
本页小计
分部分项工程项目清单计价表
工程名称：广州市番禺区智车创新基地项目主体工程施工总承包 |  |  | 标段：广州市番禺区智车创新基地项目主体工程施工总承包 |  |  |  | 第 166 页 共 720 页
序号 | 项目编码 | 项目名称 |  | 项目特征描述 | 计量 单位 | 工程量 |  | 金额（元） |  | 最高价(元)
[8 empty] | 综合单价 | 合价
1033 | 030409001079 | 电力电缆 |  | 1.名称:电力电缆 2.规格:WDZBN-JHS-B1(t1,d1)-4X2.5 3.敷设方式:综合考虑 4.其他:参数详见设计说明及图纸 | m | 20 |  |  |  | 15.47
1034 | 030409003033 | 电力电缆头 |  | 1.名称:电力电缆头 2.规格:16mm2 3.其他:参数详见设计说明及图纸 | 个 | 1 |  |  |  | 97.98
1035 | 030409003034 | 电力电缆头 |  | 1.名称:电力电缆头 2.规格:25mm2 3.其他:参数详见设计说明及图纸 | 个 | 8 |  |  |  | 154.1
1036 | 030409003035 | 电力电缆头 |  | 1.名称:电力电缆头 2.规格:35mm2 3.其他:参数详见设计说明及图纸 | 个 | 4 |  |  |  | 154.1
1037 | 030409003036 | 电力电缆头 |  | 1.名称:电力电缆头 2.规格:50mm2 3.其他:参数详见设计说明及图纸 | 个 | 4 |  |  |  | 199.79
1038 | 030409003037 | 电力电缆头 |  | 1.名称:电力电缆头 2.规格:95mm2 3.其他:参数详见设计说明及图纸 | 个 | 4 |  |  |  | 256.36
1039 | 030409003038 | 电力电缆头 |  | 1.名称:电力电缆头 2.规格:120mm2 3.其他:参数详见设计说明及图纸 | 个 | 2 |  |  |  | 256.36
1040 | 030409003039 | 电力电缆头 |  | 1.名称:电力电缆头 2.规格:240mm2 3.其他:参数详见设计说明及图纸 | 个 | 18 |  |  |  | 376.14
1041 | 030409003040 | 电力电缆头 |  | 1.名称:矿物绝缘电缆终端头 2.规格:10mm2 3.其他:参数详见设计说明及图纸 | 个 | 8 |  |  |  | 98.48
本页小计
分部分项工程项目清单计价表
工程名称：广州市番禺区智车创新基地项目主体工程施工总承包 |  |  | 标段：广州市番禺区智车创新基地项目主体工程施工总承包 |  |  |  | 第 167 页 共 720 页
序号 | 项目编码 | 项目名称 |  | 项目特征描述 | 计量 单位 | 工程量 |  | 金额（元） |  | 最高价(元)
[8 empty] | 综合单价 | 合价
1042 | 030409003041 | 电力电缆头 |  | 1.名称:矿物绝缘电缆终端头 2.规格:25mm2 3.其他:参数详见设计说明及图纸 | 个 | 4 |  |  |  | 139.46
1043 | 030409003042 | 电力电缆头 |  | 1.名称:矿物绝缘电缆终端头 2.规格:50mm2 3.其他:参数详见设计说明及图纸 | 个 | 4 |  |  |  | 184.2
1044 | 030409003043 | 电力电缆头 |  | 1.名称:矿物绝缘电缆终端头 2.规格:70mm2 3.其他:参数详见设计说明及图纸 | 个 | 8 |  |  |  | 210.8
1045 | 030409003044 | 电力电缆头 |  | 1.名称:矿物绝缘电缆终端头 2.规格:240mm2 3.其他:参数详见设计说明及图纸 | 个 | 2 |  |  |  | 353.47
1046 | 030412004026 | 配线 |  | 1.名称:配线 2.规格:WDZC-BYJ-B2(t2,d2)-2.5mm2 3.敷设方式:综合考虑 4.其他:参数详见设计说明及图纸 | m | 22894.55 |  |  |  | 3.58
1047 | 030412004027 | 配线 |  | 1.名称:配线 2.规格:WDZC-BYJ-B2(t2,d2)-4mm2 3.敷设方式:综合考虑 4.其他:参数详见设计说明及图纸 | m | 7739.32 |  |  |  | 4.76
1048 | 030412004028 | 配线 |  | 1.名称:配线 2.规格:WDZCN-BYJ-B1(t1,d1)-2.5mm2 3.敷设方式:综合考虑 4.其他:参数详见设计说明及图纸 | m | 957.83 |  |  |  | 4.02
本页小计
分部分项工程项目清单计价表
工程名称：广州市番禺区智车创新基地项目主体工程施工总承包 |  |  | 标段：广州市番禺区智车创新基地项目主体工程施工总承包 |  |  |  | 第 168 页 共 720 页
序号 | 项目编码 | 项目名称 |  | 项目特征描述 | 计量 单位 | 工程量 |  | 金额（元） |  | 最高价(元)
[8 empty] | 综合单价 | 合价
1049 | 030412004029 | 配线 |  | 1.名称:配线 2.规格:WDZCN-RYJS-B1(t1,d1)-2X2.5mm2 3.敷设方式:综合考虑 4.其他:参数详见设计说明及图纸 | m | 12273.63 |  |  |  | 6.94
1050 | 030413002017 | 装饰灯 |  | 1.名称:安全出口标志灯 2.规格:1W(持续型灯具) 3.安装方式:暗装,门口正上方0.1m 4.其他:参数详见设计说明及图纸 | 套 | 26 |  |  |  | 67.34
1051 | 030413002018 | 装饰灯 |  | 1.名称:方向标志灯 2.规格:1W(持续型灯具) 3.其他:参数详见设计说明及图纸 | 套 | 385 |  |  |  | 67.34
1052 | 030413002019 | 装饰灯 |  | 1.名称:楼层标志灯 2.规格:1W(持续型灯具) 3.安装方式:暗装,底边距地2.3m/门口正上方0.1m 4.其他:参数详见设计说明及图纸 | 套 | 27 |  |  |  | 67.34
1053 | 030413002020 | 装饰灯 |  | 1.名称:疏散出口标志灯 2.规格:1W(持续型灯具) 3.其他:参数详见设计说明及图纸 | 套 | 53 |  |  |  | 67.34
1054 | 030413005005 | 工厂灯 |  | 1.名称:集中电源疏散照明灯(A型) 2.型号:10W(非持续型灯具) 3.安装方式:壁装,底边距地2.3m 4.其他:参数详见设计说明及图纸 | 套 | 445 |  |  |  | 79.94
本页小计
分部分项工程项目清单计价表
工程名称：广州市番禺区智车创新基地项目主体工程施工总承包 |  |  | 标段：广州市番禺区智车创新基地项目主体工程施工总承包 |  |  |  | 第 169 页 共 720 页
序号 | 项目编码 | 项目名称 |  | 项目特征描述 | 计量 单位 | 工程量 |  | 金额（元） |  | 最高价(元)
[8 empty] | 综合单价 | 合价
1055 | 030413005006 | 工厂灯 |  | 1.名称:集中电源疏散照明灯(A型) 2.型号:10W(非持续型灯具) 3.安装方式:吸顶安装;有天花时,天花内嵌入安装 4.其他:参数详见设计说明及图纸 | 套 | 58 |  |  |  | 79.94
1056 | 030413002021 | 装饰灯 |  | 1.名称:暗藏LED低压软灯带 2.规格:14W/米 3.其他:参数详见设计说明及图纸 | m | 559.19 |  |  |  | 17.93
1057 | 030413003007 | 荧光灯 |  | 1.名称:单管LED灯 2.规格:1X18W 3.安装方式:墙壁安装,底边距地2.6m 4.其他:参数详见设计说明及图纸 | 套 | 22 |  |  |  | 69.75
1058 | 030413003008 | 荧光灯 |  | 1.名称:单管LED灯 2.规格:1X18W 3.安装方式:管吊安装,吊高为底边距地2.6m 4.其他:参数详见设计说明及图纸 | 套 | 17 |  |  |  | 87.97
1059 | 030413003009 | 荧光灯 |  | 1.名称:双管LED灯 2.规格:2X18W 3.安装方式:管吊安装,吊高为底边距地2.6m 4.其他:参数详见设计说明及图纸 | 套 | 18 |  |  |  | 137.96
1060 | 030413001007 | 普通灯具 |  | 1.名称:防水座灯 2.规格:7W 3.安装方式:壁装,门口正上方0.2m 4.其他:参数详见设计说明及图纸 | 套 | 53 |  |  |  | 31.66
1061 | 030413002022 | 装饰灯 |  | 1.名称:内嵌3寸 LED筒灯 2.规格:9W 3.其他:参数详见设计说明及图纸 | 套 | 96 |  |  |  | 49.53
本页小计
分部分项工程项目清单计价表
工程名称：广州市番禺区智车创新基地项目主体工程施工总承包 |  |  | 标段：广州市番禺区智车创新基地项目主体工程施工总承包 |  |  |  | 第 170 页 共 720 页
序号 | 项目编码 | 项目名称 |  | 项目特征描述 | 计量 单位 | 工程量 |  | 金额（元） |  | 最高价(元)
[8 empty] | 综合单价 | 合价
1062 | 030413002023 | 装饰灯 |  | 1.名称:内嵌LED筒灯(防眩光)5寸 2.规格:15W 3.其他:参数详见设计说明及图纸 | 套 | 400 |  |  |  | 85.3
1063 | 030413001008 | 普通灯具 |  | 1.名称:吸顶灯(自带红外感应开关) 2.安装方式:吸顶安装 3.其他:参数详见设计说明及图纸 | 套 | 59 |  |  |  | 79.63
1064 | 030413002024 | 装饰灯 |  | 1.名称:明装铝合金成品LED线性灯 2.其他:参数详见设计说明及图纸 | 套 | 32 |  |  |  | 166.49
1065 | 030413013012 | 照明开关、按钮 |  | 1.名称:单联单控暗开关 2.规格:10A 3.安装方式:暗装,H+1.3m;管井内明装,H+1.3m 4.其他:参数详见设计说明及图纸 | 套 | 69 |  |  |  | 19.53
1066 | 030413013013 | 照明开关、按钮 |  | 1.名称:双联单控暗开关 2.规格:10A 3.安装方式:暗装,H+1.3m;管井内明装,H+1.3m 4.其他:参数详见设计说明及图纸 | 套 | 23 |  |  |  | 21.54
1067 | 030413013014 | 照明开关、按钮 |  | 1.名称:双联单控暗开关（装修） 2.规格:10A 3.安装方式:暗装,H+1.3m;管井内明装,H+1.3m 4.其他:参数详见设计说明及图纸 | 套 | 32 |  |  |  | 21.54
本页小计
分部分项工程项目清单计价表
工程名称：广州市番禺区智车创新基地项目主体工程施工总承包 |  |  | 标段：广州市番禺区智车创新基地项目主体工程施工总承包 |  |  |  | 第 171 页 共 720 页
序号 | 项目编码 | 项目名称 |  | 项目特征描述 | 计量 单位 | 工程量 |  | 金额（元） |  | 最高价(元)
[8 empty] | 综合单价 | 合价
1068 | 030413013015 | 照明开关、按钮 |  | 1.名称:三联单控暗开关 2.规格:10A 3.安装方式:暗装,H+1.3m;管井内明装,H+1.3m 4.其他:参数详见设计说明及图纸 | 套 | 3 |  |  |  | 24.7
1069 | 030413014007 | 插座 |  | 1.名称:单相二、三极插座 2.规格:10A 3.其他:参数详见设计说明及图纸 | 套 | 54 |  |  |  | 26.36
1070 | 030413014008 | 插座 |  | 1.名称:单相二三孔两用安全插座（装修） 2.规格:10A 3.其他:参数详见设计说明及图纸 | 套 | 4 |  |  |  | 26.36
1071 | 030413014009 | 插座 |  | 1.名称:单相三极安全插座 2.规格:10A 3.其他:参数详见设计说明及图纸 | 套 | 48 |  |  |  | 25.39
1072 | 030413014010 | 插座 |  | 1.名称:单相三极高位空调插座 2.规格:16A 3.其他:参数详见设计说明及图纸 | 套 | 4 |  |  |  | 28.83
1073 | 030412006005 | 接线盒 |  | 1.名称:接线盒开关(插座)盒 2.其他:参数详见设计说明及图纸 | 个 | 269 |  |  |  | 9.05
1074 | 030412006006 | 接线盒 |  | 1.名称:接线盒(灯具)盒 2.其他:参数详见设计说明及图纸 | 个 | 665 |  |  |  | 9.22
1075 | 030416006003 | 输配电装置系统 |  | 1.名称:送配电装置系统调试 (综合) 1kV以下交流供电 2.其他:参数详见设计说明及图纸 | 系统 | 4 |  |  |  | 926.56
本页小计
分部分项工程项目清单计价表
工程名称：广州市番禺区智车创新基地项目主体工程施工总承包 |  |  | 标段：广州市番禺区智车创新基地项目主体工程施工总承包 |  |  |  | 第 172 页 共 720 页
序号 | 项目编码 | 项目名称 |  | 项目特征描述 | 计量 单位 | 工程量 |  | 金额（元） |  | 最高价(元)
[8 empty] | 综合单价 | 合价
1076 | 030416007003 | 母线系统 |  | 1.名称:母线、避雷器、电容器调试 母线系统(kV以下) 1 2.其他:参数详见设计说明及图纸 | 段 | 4 |  |  |  | 630
1077 | 030406003003 | 太阳能电池 |  | 1.名称:单晶硅光伏组件 2.规格:440W 3.其他:参数详见设计说明及图纸 | 组 | 24 |  |  |  | 1126.41
1078 | 030406007003 | 光伏逆变器 |  | 1.名称:光伏逆变器 2.容量(kW):15KW 3.其他:参数详见设计说明及图纸 | 台 | 1 |  |  |  | 5678.93
1079 | 030406005003 | 光伏成品支架 |  | 1.名称:光伏支架 2.其他:参数详见设计说明及图纸 | m2 | 61.99 |  |  |  | 140.38
1080 | 030402010003 | 低压开关柜 |  | 1.名称:光伏并网柜 2.其他:参数详见设计说明及图纸 | 台 | 1 |  |  |  | 19779.83
1081 | 030409001080 | 电力电缆 |  | 1.名称:光伏组串电缆 2.规格:PV1-F-1x2mm² 3.其他:参数详见设计说明及图纸 | m | 200 |  |  |  | 4.51
1082 | 031401001001 | 脚手架 |  | 1.名称:脚手架搭拆费 2.部位:1#-01楼-电气工程 | 项 | 1 |  |  |  | 16753.88
1083 | 03B002 | 高层建筑增加费_高度50m以下(含装在20m以上的变配电工程和动力工程)(电气设备安装工程) |  | 1.名称:高层建筑增加费 2.部位:1#-01楼-电气工程 | 项 | 1 |  |  |  | 16748.56
1084 | 03B003 | 高层建筑增加费_高度50m以下(刷油、防腐蚀、绝热工程) |  | 1.名称:高层建筑增加费 2.部位:1#-01楼-电气工程 | 项 | 1 |  |  |  | 1.77
1#-01楼-消防电工程
整个项目
火灾报警系统
本页小计
分部分项工程项目清单计价表
工程名称：广州市番禺区智车创新基地项目主体工程施工总承包 |  |  | 标段：广州市番禺区智车创新基地项目主体工程施工总承包 |  |  |  | 第 173 页 共 720 页
序号 | 项目编码 | 项目名称 |  | 项目特征描述 | 计量 单位 | 工程量 |  | 金额（元） |  | 最高价(元)
[8 empty] | 综合单价 | 合价
1102 | 030904008003 | 消防模块箱(端子箱、手报箱) |  | 1.名称:消防模块接线端子箱 2.安装方式:壁装,装高离地面1.6m 3.含高层增加费 4.其他:参数详见设计说明及图纸 | 台 | 14 |  |  |  | 202.85
1103 | 030904001005 | 点型探测器 |  | 1.名称:点型感烟火灾探测器 2.安装方式:吸顶安装 3.其他:参数详见设计说明及图纸 | 个 | 629 |  |  |  | 98.59
1104 | 030904003009 | 按钮 |  | 1.名称:带消防电话插孔的手动火灾报警按钮 2.安装方式:壁装,装高离地面1.3m 3.其他:参数详见设计说明及图纸 | 个 | 47 |  |  |  | 93.21
1105 | 030904003010 | 按钮 |  | 1.名称:消火栓按钮 2.安装方式:装于消火栓箱内 3.其他:参数详见设计说明及图纸 | 个 | 79 |  |  |  | 122.57
1106 | 030904004005 | 声光报警器 |  | 1.名称:火灾声光警报器 2.安装方式:壁装,装高离地面2.4m 3.其他:参数详见设计说明及图纸 | 个 | 72 |  |  |  | 147.24
1107 | 030904006005 | 消防广播(扬声器) |  | 1.名称:嵌入/吸顶式扬声器 2.功率:3W 3.安装方式:吸顶安装 4.其他:参数详见设计说明及图纸 | 个 | 56 |  |  |  | 111.08
1108 | 030904006006 | 消防广播(扬声器) |  | 1.名称:应急广播扬声器 2.安装方式:壁装,装高离地面2.3m 3.其他:参数详见设计说明及图纸 | 个 | 9 |  |  |  | 108.95
本页小计
分部分项工程项目清单计价表
工程名称：广州市番禺区智车创新基地项目主体工程施工总承包 |  |  | 标段：广州市番禺区智车创新基地项目主体工程施工总承包 |  |  |  | 第 174 页 共 720 页
序号 | 项目编码 | 项目名称 |  | 项目特征描述 | 计量 单位 | 工程量 |  | 金额（元） |  | 最高价(元)
[8 empty] | 综合单价 | 合价
1109 | 030904005003 | 消防报警电话插孔(电话) |  | 1.名称:消防电话分机 2.安装方式:壁装,装高离地面1.5m 3.其他:参数详见设计说明及图纸 | 个 | 6 |  |  |  | 139.14
1110 | 030904007012 | 消防模块 |  | 1.名称:总线短路隔离器 2.安装方式:装设于模块接线箱内 3.其他:参数详见设计说明及图纸 | 个 | 41 |  |  |  | 192.49
1111 | 030904007013 | 消防模块 |  | 1.名称:输出模块 2.安装方式:装设于模块接线箱内 3.其他:参数详见设计说明及图纸 | 个 | 23 |  |  |  | 192.49
1112 | 030904007014 | 消防模块 |  | 1.名称:输入模块 2.安装方式:装设于模块接线箱内 3.其他:参数详见设计说明及图纸 | 个 | 86 |  |  |  | 192.49
1113 | 030412002013 | 线槽 |  | 1.名称:金属线槽 2.规格:MR50*50 3.其他:参数详见设计说明及图纸 | m | 16.17 |  |  |  | 31.31
1114 | 030412002014 | 线槽 |  | 1.名称:金属线槽 2.规格:MR100*100 3.其他:参数详见设计说明及图纸 | m | 143.88 |  |  |  | 55.18
1115 | 030412002015 | 线槽 |  | 1.名称:金属线槽 2.规格:MR200*100 3.其他:参数详见设计说明及图纸 | m | 42.7 |  |  |  | 63.88
1116 | 030412002016 | 线槽 |  | 1.名称:金属线槽 2.材质:不锈钢防水 3.规格:MR100*100 4.其他:参数详见设计说明及图纸 | m | 92.73 |  |  |  | 58.97
1117 | 030412002017 | 线槽 |  | 1.名称:金属线槽 2.材质:不锈钢防水 3.规格:MR200*100 4.其他:参数详见设计说明及图纸 | m | 11.08 |  |  |  | 69.41
本页小计
分部分项工程项目清单计价表
工程名称：广州市番禺区智车创新基地项目主体工程施工总承包 |  |  | 标段：广州市番禺区智车创新基地项目主体工程施工总承包 |  |  |  | 第 175 页 共 720 页
序号 | 项目编码 | 项目名称 |  | 项目特征描述 | 计量 单位 | 工程量 |  | 金额（元） |  | 最高价(元)
[8 empty] | 综合单价 | 合价
1118 | 031301005011 | 支/吊架、基础型钢 |  | 1.名称:线槽支架 2.材质:人工除锈 3.规格:详见设计图纸 | kg | 185.62 |  |  |  | 25.29
1119 | 030412001031 | 配管 |  | 1.名称:配管 2.材质:电线管 3.规格:JDG-20 4.配置形式:综合考虑 5.其他:参数详见设计说明及图纸 | m | 7126.09 |  |  |  | 11.1
1120 | 030412001032 | 配管 |  | 1.名称:配管 2.材质:电线管 3.规格:JDG25 4.配置形式:综合考虑 5.其他:参数详见设计说明及图纸 | m | 1418.69 |  |  |  | 15.26
1121 | 030412001033 | 配管 |  | 1.名称:配管 2.材质:电线管 3.规格:JDG32 4.配置形式:综合考虑 5.其他:参数详见设计说明及图纸 | m | 40.5 |  |  |  | 18.44
1122 | 030412004030 | 配线 |  | 1.名称:配线 2.规格:WDZCN-BYJ-B1.5mm2 3.配置形式:综合考虑 4.其他:参数详见设计说明及图纸 | m | 4003.6 |  |  |  | 3.21
1123 | 030412004031 | 配线 |  | 1.名称:配线 2.规格:WDZCN-BYJ-B6mm2 3.配置形式:综合考虑 4.其他:参数详见设计说明及图纸 | m | 79 |  |  |  | 6.4
1124 | 030412004032 | 配线 |  | 1.名称:配线 2.规格:WDZCN-RYJS-B2-2*1.5mm2 3.配置形式:综合考虑 4.其他:参数详见设计说明及图纸 | m | 6421.06 |  |  |  | 3.93
本页小计
分部分项工程项目清单计价表
工程名称：广州市番禺区智车创新基地项目主体工程施工总承包 |  |  | 标段：广州市番禺区智车创新基地项目主体工程施工总承包 |  |  |  | 第 176 页 共 720 页
序号 | 项目编码 | 项目名称 |  | 项目特征描述 | 计量 单位 | 工程量 |  | 金额（元） |  | 最高价(元)
[8 empty] | 综合单价 | 合价
1125 | 030412004033 | 配线 |  | 1.名称:配线 2.规格:WDZCN-RYJSP-B2-2*1.5mm2 3.配置形式:综合考虑 4.其他:参数详见设计说明及图纸 | m | 1668.62 |  |  |  | 3.93
1126 | 030409002006 | 控制电缆 |  | 1.名称:控制电缆 2.规格:WDZCN-KYJP-B2-2x1.5 3.配置形式:综合考虑 4.其他:参数详见设计说明及图纸 | m | 11.27 |  |  |  | 11.51
1127 | 030409002007 | 控制电缆 |  | 1.名称:控制电缆 2.规格:WDZCN-KYJP-B2-4x1.5 3.配置形式:综合考虑 4.其他:参数详见设计说明及图纸 | m | 290.9 |  |  |  | 13.44
1128 | 031301003015 | 套管 |  | 1.名称:预埋防水钢套管 2.规格:SC150 3.其他:参数详见设计说明及图纸 | 个 | 4 |  |  |  | 344.3
1132 | 031401001001 | 脚手架 |  | 1.名称:脚手架搭拆费 2.部位:1#-01楼-消防电工程（火灾报警系统） | 项 | 1 |  |  |  | 6970.81
1137 | 03B004 | 高层建筑增加费_高度50m以下(消防工程) |  | 1.名称:高层建筑增加费 2.部位:1#-01楼-消防电工程（火灾报警系统） | 项 | 1 |  |  |  | 2325.02
本页小计
分部分项工程项目清单计价表
工程名称：广州市番禺区智车创新基地项目主体工程施工总承包 |  |  | 标段：广州市番禺区智车创新基地项目主体工程施工总承包 |  |  |  | 第 177 页 共 720 页
序号 | 项目编码 | 项目名称 |  | 项目特征描述 | 计量 单位 | 工程量 |  | 金额（元） |  | 最高价(元)
[8 empty] | 综合单价 | 合价
1142 | 03B005 | 高层建筑增加费_高度50m以下(含装在20m以上的变配电工程和动力工程)(电气设备安装工程) |  | 1.名称:高层建筑增加费 2.部位:1#-01楼-消防电工程（火灾报警系统） | 项 | 1 |  |  |  | 4022.1
1147 | 03B006 | 高层建筑增加费_高度50m以下(刷油、防腐蚀、绝热工程) |  | 1.名称:高层建筑增加费 2.部位:1#-01楼-消防电工程（火灾报警系统） | 项 | 1 |  |  |  | 0.57
1148 | 03B007 | 高层建筑增加费_高度50m以下(给排水、采暖、燃气工程) |  | 1.名称:高层建筑增加费 2.部位:1#-01楼-消防电工程（火灾报警系统） | 项 | 1 |  |  |  | 32.56
电气火灾监控系统
1129 | 030907002003 | 剩余电流式监控探测器 |  | 1.名称:剩余电流式电气火灾监控探测器 2.类型:参数详见设计说明及图纸 | 个 | 11 |  |  |  | 192.49
1130 | 030412001034 | 配管 |  | 1.名称:配管 2.材质:电线管 3.规格:JDG-20 4.配置形式:综合考虑 5.其他:参数详见设计说明及图纸 | m | 74.24 |  |  |  | 11.1
1131 | 030412004034 | 配线 |  | 1.名称:配线 2.规格:WDZCN-RYJS-B2-2*1.5mm2 3.配置形式:综合考虑 4.其他:参数详见设计说明及图纸 | m | 118.85 |  |  |  | 3.93
1133 | 031401001002 | 脚手架 |  | 1.名称:脚手架搭拆费 2.部位:1#-01楼-消防电工程（电气火灾监控系统） | 项 | 1 |  |  |  | 94.55
本页小计
分部分项工程项目清单计价表
工程名称：广州市番禺区智车创新基地项目主体工程施工总承包 |  |  | 标段：广州市番禺区智车创新基地项目主体工程施工总承包 |  |  |  | 第 178 页 共 720 页
序号 | 项目编码 | 项目名称 |  | 项目特征描述 | 计量 单位 | 工程量 |  | 金额（元） |  | 最高价(元)
[8 empty] | 综合单价 | 合价
1138 | 03B008 | 高层建筑增加费_高度50m以下(消防工程) |  | 1.名称:高层建筑增加费 2.部位:1#-01楼-消防电工程（电气火灾监控系统） | 项 | 1 |  |  |  | 52.99
1143 | 03B009 | 高层建筑增加费_高度50m以下(含装在20m以上的变配电工程和动力工程)(电气设备安装工程) |  | 1.名称:高层建筑增加费 2.部位:1#-01楼-消防电工程（电气火灾监控系统） | 项 | 1 |  |  |  | 28.31
防火门监控系统
1098 | 030906003003 | 监控模块 |  | 1.名称:常闭式防火门监控模块 2.安装方式:参数详见设计说明及图纸 | 个 | 16 |  |  |  | 223.51
1099 | 030906003004 | 监控模块 |  | 1.名称:常开式防火门监控模块 2.安装方式:参数详见设计说明及图纸 | 个 | 31 |  |  |  | 223.51
1100 | 030412001035 | 配管 |  | 1.名称:配管 2.材质:电线管 3.规格:JDG-20 4.配置形式:综合考虑 5.其他:参数详见设计说明及图纸 | m | 520.62 |  |  |  | 11.1
1101 | 030412004035 | 配线 |  | 1.名称:配线 2.规格:WDZCN-RYJS-B2-2*1.5mm2 3.配置形式:综合考虑 4.其他:参数详见设计说明及图纸 | m | 546 |  |  |  | 3.93
1134 | 031401001003 | 脚手架 |  | 1.名称:脚手架搭拆费 2.部位:1#-01楼-消防电工程（防火门监控系统） | 项 | 1 |  |  |  | 467.57
本页小计
分部分项工程项目清单计价表
工程名称：广州市番禺区智车创新基地项目主体工程施工总承包 |  |  | 标段：广州市番禺区智车创新基地项目主体工程施工总承包 |  |  |  | 第 179 页 共 720 页
序号 | 项目编码 | 项目名称 |  | 项目特征描述 | 计量 单位 | 工程量 |  | 金额（元） |  | 最高价(元)
[8 empty] | 综合单价 | 合价
1139 | 03B010 | 高层建筑增加费_高度50m以下(消防工程) |  | 1.名称:高层建筑增加费 2.部位:1#-01楼-消防电工程（防火门监控系统） | 项 | 1 |  |  |  | 226.41
1144 | 03B011 | 高层建筑增加费_高度50m以下(含装在20m以上的变配电工程和动力工程)(电气设备安装工程) |  | 1.名称:高层建筑增加费 2.部位:1#-01楼-消防电工程（防火门监控系统） | 项 | 1 |  |  |  | 184.57
消防电源监控系统
1095 | 030908002003 | 电流传感器 |  | 1.名称:消防设备电源传感器 2.安装方式:参数详见设计说明及图纸 | 个 | 12 |  |  |  | 271.01
1096 | 030412001036 | 配管 |  | 1.名称:配管 2.材质:电线管 3.规格:JDG-20 4.配置形式:综合考虑 5.其他:参数详见设计说明及图纸 | m | 53.92 |  |  |  | 11.1
1097 | 030412004036 | 配线 |  | 1.名称:配线 2.规格:WDZCN-RYJS-B2-2*1.5mm2 3.配置形式:综合考虑 4.其他:参数详见设计说明及图纸 | m | 201.81 |  |  |  | 3.93
1135 | 031401001004 | 脚手架 |  | 1.名称:脚手架搭拆费 2.部位:1#-01楼-消防电工程（消防电源监控系统） | 项 | 1 |  |  |  | 98.42
1140 | 03B012 | 高层建筑增加费_高度50m以下(消防工程) |  | 1.名称:高层建筑增加费 2.部位:1#-01楼-消防电工程（消防电源监控系统） | 项 | 1 |  |  |  | 57.81
本页小计
分部分项工程项目清单计价表
工程名称：广州市番禺区智车创新基地项目主体工程施工总承包 |  |  | 标段：广州市番禺区智车创新基地项目主体工程施工总承包 |  |  |  | 第 180 页 共 720 页
序号 | 项目编码 | 项目名称 |  | 项目特征描述 | 计量 单位 | 工程量 |  | 金额（元） |  | 最高价(元)
[8 empty] | 综合单价 | 合价
1145 | 03B013 | 高层建筑增加费_高度50m以下(含装在20m以上的变配电工程和动力工程)(电气设备安装工程) |  | 1.名称:高层建筑增加费 2.部位:1#-01楼-消防电工程（消防电源监控系统） | 项 | 1 |  |  |  | 26.17
气体灭火监控系统
1085 | 030904009009 | 区域报警控制器 |  | 1.名称:气体灭火控制器 2.其他:参数详见设计说明及图纸 | 台 | 1 |  |  |  | 4098.43
1086 | 030413001009 | 普通灯具 |  | 1.名称:放气指示灯 2.安装方式:门上安装 3.其他:参数详见设计说明及图纸 | 套 | 1 |  |  |  | 102.25
1087 | 030904004006 | 声光报警器 |  | 1.名称:火灾声光警报器 2.安装方式:壁装,装高离地面2.4m 3.其他:参数详见设计说明及图纸 | 个 | 1 |  |  |  | 147.24
1088 | 030904001006 | 点型探测器 |  | 1.名称:点型感温火灾探测器 2.安装方式:吸顶安装 3.其他:参数详见设计说明及图纸 | 个 | 3 |  |  |  | 98.59
1089 | 030904003011 | 按钮 |  | 1.名称:电动警铃 2.安装方式:门上安装 3.其他:参数详见设计说明及图纸 | 个 | 1 |  |  |  | 81.87
1090 | 030904003012 | 按钮 |  | 1.名称:手动启动和停止按钮 2.安装方式:壁装,装高离地面1.4m 3.其他:参数详见设计说明及图纸 | 个 | 1 |  |  |  | 111.29
1091 | 030904007015 | 消防模块 |  | 1.名称:手动、自动控制状态显示装置 2.安装方式:壁装,装高离地面1.4m 3.其他:参数详见设计说明及图纸 | 个 | 2 |  |  |  | 223.51
本页小计
分部分项工程项目清单计价表
工程名称：广州市番禺区智车创新基地项目主体工程施工总承包 |  |  | 标段：广州市番禺区智车创新基地项目主体工程施工总承包 |  |  |  | 第 181 页 共 720 页
序号 | 项目编码 | 项目名称 |  | 项目特征描述 | 计量 单位 | 工程量 |  | 金额（元） |  | 最高价(元)
[8 empty] | 综合单价 | 合价
1092 | 030904007016 | 消防模块 |  | 1.名称:手动/自动转换装置 2.安装方式:壁装,装高离地面1.4m 3.其他:参数详见设计说明及图纸 | 个 | 1 |  |  |  | 223.51
1093 | 030412001037 | 配管 |  | 1.名称:配管 2.材质:电线管 3.规格:JDG-20 4.配置形式:综合考虑 5.其他:参数详见设计说明及图纸 | m | 163.83 |  |  |  | 11.1
1094 | 030412004037 | 配线 |  | 1.名称:配线 2.规格:WDZCN-RYJS-B2-2*1.5mm2 3.配置形式:综合考虑 4.其他:参数详见设计说明及图纸 | m | 197.06 |  |  |  | 3.93
1136 | 031401001005 | 脚手架 |  | 1.名称:脚手架搭拆费 2.部位:1#-01楼-消防电工程（气体灭火监控系统） | 项 | 1 |  |  |  | 128.45
1141 | 03B014 | 高层建筑增加费_高度50m以下(消防工程) |  | 1.名称:高层建筑增加费 2.部位:1#-01楼-消防电工程（气体灭火监控系统） | 项 | 1 |  |  |  | 54.36
1146 | 03B015 | 高层建筑增加费_高度50m以下(含装在20m以上的变配电工程和动力工程)(电气设备安装工程) |  | 1.名称:高层建筑增加费 2.部位:1#-01楼-消防电工程（气体灭火监控系统） | 项 | 1 |  |  |  | 60.51
1#-01楼-给排水工程
整个项目
给水系统
本页小计
分部分项工程项目清单计价表
工程名称：广州市番禺区智车创新基地项目主体工程施工总承包 |  |  | 标段：广州市番禺区智车创新基地项目主体工程施工总承包 |  |  |  | 第 182 页 共 720 页
序号 | 项目编码 | 项目名称 |  | 项目特征描述 | 计量 单位 | 工程量 |  | 金额（元） |  | 最高价(元)
[8 empty] | 综合单价 | 合价
1149 | 031001006030 | 不锈钢管 |  | 1.材质:PPR 覆塑 316 不锈钢管道 2.规格:DN15 3.连接形式:内层不锈钢采用 0 型橡胶圈连接，外层 PPR 采用热熔承插连接 4.压力试验及吹、洗设计要求:消毒冲洗 5.其他::穿墙洞、剔槽、修复及其他一切相关工作，详见设计图纸及规范要求 | m | 278.64 |  |  |  | 83.03
1189 | 031001006023 | 不锈钢管 |  | 1.材质:PPR 覆塑 316 不锈钢管道 2.规格:DN20 3.连接形式:内层不锈钢采用 0 型橡胶圈连接，外层 PPR 采用热熔承插连接 4.压力试验及吹、洗设计要求:消毒冲洗 5.其他::穿墙洞、剔槽、修复及其他一切相关工作，详见设计图纸及规范要求 | m | 70.28 |  |  |  | 83.2
1190 | 031001006024 | 不锈钢管 |  | 1.材质:PPR 覆塑 316 不锈钢管道 2.规格:DN25 3.连接形式:内层不锈钢采用 0 型橡胶圈连接，外层 PPR 采用热熔承插连接 4.压力试验及吹、洗设计要求:消毒冲洗 5.其他::穿墙洞、剔槽、修复及其他一切相关工作，详见设计图纸及规范要求 | m | 13.94 |  |  |  | 65.71
本页小计
分部分项工程项目清单计价表
工程名称：广州市番禺区智车创新基地项目主体工程施工总承包 |  |  | 标段：广州市番禺区智车创新基地项目主体工程施工总承包 |  |  |  | 第 183 页 共 720 页
序号 | 项目编码 | 项目名称 |  | 项目特征描述 | 计量 单位 | 工程量 |  | 金额（元） |  | 最高价(元)
[8 empty] | 综合单价 | 合价
1191 | 031001006026 | 不锈钢管 |  | 1.材质:PPR 覆塑 316 不锈钢管道 2.规格:DN40 3.连接形式:内层不锈钢采用 0 型橡胶圈连接，外层 PPR 采用热熔承插连接 4.压力试验及吹、洗设计要求:消毒冲洗 5.其他::穿墙洞、剔槽、修复及其他一切相关工作，详见设计图纸及规范要求 | m | 159.68 |  |  |  | 105.73
1192 | 031001006027 | 不锈钢管 |  | 1.材质:PPR 覆塑 316 不锈钢管道 2.规格:DN50 3.连接形式:内层不锈钢采用 0 型橡胶圈连接，外层 PPR 采用热熔承插连接 4.压力试验及吹、洗设计要求:消毒冲洗 5.其他::穿墙洞、剔槽、修复及其他一切相关工作，详见设计图纸及规范要求 | m | 2 |  |  |  | 126.99
1193 | 031001006028 | 不锈钢管 |  | 1.材质:PPR 覆塑 316 不锈钢管道 2.规格:DN65 3.连接形式:内层不锈钢采用 0 型橡胶圈连接，外层 PPR 采用热熔承插连接 4.压力试验及吹、洗设计要求:消毒冲洗 5.其他::穿墙洞、剔槽、修复及其他一切相关工作，详见设计图纸及规范要求 | m | 22.28 |  |  |  | 168.95
本页小计
分部分项工程项目清单计价表
工程名称：广州市番禺区智车创新基地项目主体工程施工总承包 |  |  | 标段：广州市番禺区智车创新基地项目主体工程施工总承包 |  |  |  | 第 184 页 共 720 页
序号 | 项目编码 | 项目名称 |  | 项目特征描述 | 计量 单位 | 工程量 |  | 金额（元） |  | 最高价(元)
[8 empty] | 综合单价 | 合价
1194 | 031001006029 | 不锈钢管 |  | 1.材质:PPR 覆塑 316 不锈钢管道 2.规格:DN80 3.连接形式:内层不锈钢采用 0 型橡胶圈连接，外层 PPR 采用热熔承插连接 4.压力试验及吹、洗设计要求:消毒冲洗 5.其他::穿墙洞、剔槽、修复及其他一切相关工作，详见设计图纸及规范要求 | m | 180.4 |  |  |  | 226.27
1195 | 031301003016 | 套管 |  | 1.名称:刚性防水套管 2.规格:DN65 | 个 | 2 |  |  |  | 245.55
1196 | 031301003017 | 套管 |  | 1.名称:刚性防水套管 2.规格:DN80 | 个 | 4 |  |  |  | 245.55
1197 | 031002001041 | 金属阀门 |  | 1.类型:自动排气阀 2.规格、压力等级:DN20 | 个 | 6 |  |  |  | 81.81
1198 | 031003010005 | 倒流防止器 |  | 1.材质:不锈钢 2.规格:DN50 3.连接形式:螺纹连接 4.附件配置:截止阀+可曲绕软接头+Y型过滤器+压力表2个+减压阀+水表 | 套 | 12 |  |  |  | 2502.33
1199 | 031002004004 | 减压器 |  | 1.材质:不锈钢 2.规格、压力等级:DN40 3.连接形式:螺纹连接 4.附件配置:截止阀+可曲绕软接头+Y型过滤器+可调式减压阀自带压力表+远传水表 | 组 | 12 |  |  |  | 2247.73
1200 | 031003010006 | 倒流防止器 |  | 1.材质:不锈钢 2.规格:DN50 3.连接形式:螺纹连接 4.附件配置:截止阀+可曲绕软接头+Y型过滤器+远传水表 | 套 | 4 |  |  |  | 1660.91
本页小计
分部分项工程项目清单计价表
工程名称：广州市番禺区智车创新基地项目主体工程施工总承包 |  |  | 标段：广州市番禺区智车创新基地项目主体工程施工总承包 |  |  |  | 第 185 页 共 720 页
序号 | 项目编码 | 项目名称 |  | 项目特征描述 | 计量 单位 | 工程量 |  | 金额（元） |  | 最高价(元)
[8 empty] | 综合单价 | 合价
1201 | 031002001042 | 金属阀门 |  | 1.类型:不锈钢闸阀 2.规格、压力等级:DN80 3.连接形式:法兰连接 | 个 | 4 |  |  |  | 791.17
1202 | 031002001043 | 金属阀门 |  | 1.类型:不锈钢闸阀 2.规格、压力等级:DN65 3.连接形式:法兰连接 | 个 | 2 |  |  |  | 658.96
1203 | 031002001046 | 金属阀门 |  | 1.类型:不锈钢闸阀 2.规格、压力等级:DN40 3.连接形式:螺纹连接 | 个 | 16 |  |  |  | 195.05
1204 | 031002001047 | 金属阀门 |  | 1.类型:不锈钢闸阀 2.规格、压力等级:DN25 3.连接形式:螺纹连接 | 个 | 16 |  |  |  | 87.84
1205 | 031002006011 | 除污器(过滤器) |  | 1.材质:不锈钢 2.规格、压力等级:DN40 3.连接形式:螺纹连接 | 组 | 2 |  |  |  | 193.75
1206 | 031002006012 | 除污器(过滤器) |  | 1.材质:不锈钢 2.规格、压力等级:DN50 3.连接形式:螺纹连接 | 组 | 2 |  |  |  | 249.54
1207 | 031002011008 | 水表 |  | 1.类型:水表组 2.规格:DN40 3.附件配置:不锈钢截止阀1个 | 组 | 2 |  |  |  | 489.08
1208 | 031002008011 | 软接头(软管) |  | 1.名称:可曲挠橡胶接头 2.规格:DN40 3.连接形式:螺纹连接 | 根 | 2 |  |  |  | 152.48
1209 | 031002008012 | 软接头(软管) |  | 1.名称:可曲挠橡胶接头 2.规格:DN50 3.连接形式:螺纹连接 | 根 | 2 |  |  |  | 203.76
1210 | 031002011009 | 水表 |  | 1.类型:水表组 2.规格:DN50 3.附件配置:不锈钢截止阀1个 | 组 | 2 |  |  |  | 597.66
本页小计
分部分项工程项目清单计价表
工程名称：广州市番禺区智车创新基地项目主体工程施工总承包 |  |  | 标段：广州市番禺区智车创新基地项目主体工程施工总承包 |  |  |  | 第 186 页 共 720 页
序号 | 项目编码 | 项目名称 |  | 项目特征描述 | 计量 单位 | 工程量 |  | 金额（元） |  | 最高价(元)
[8 empty] | 综合单价 | 合价
1211 | 031401001001 | 脚手架 |  | 1.名称:脚手架搭拆费 2.部位:1#-01楼-给排水工程（给水系统） | 项 | 1 |  |  |  | 2228.18
1214 | 03B016 | 高层建筑增加费_高度50m以下(给排水、采暖、燃气工程) |  | 1.名称:高层建筑增加费 2.部位:1#-01楼-给排水工程（给水系统） | 项 | 1 |  |  |  | 1732.46
排水系统
1164 | 031001008027 | 塑料管 |  | 1.材质:PVC-U排水管 2.规格:Ф160×4.0 3.连接形式:粘接 | m | 207.86 |  |  |  | 80.11
1165 | 031001008028 | 塑料管 |  | 1.材质:PVC-U排水管 2.规格:Ф110×3.2 3.连接形式:粘接 | m | 878.24 |  |  |  | 54.72
1166 | 031001008030 | 塑料管 |  | 1.材质:PVC-U排水管 2.规格:Ф50×2.0 3.连接形式:粘接 | m | 45.65 |  |  |  | 27.17
1167 | 031001008038 | 塑料管 |  | 1.材质:PVC-U排水管 2.规格:Ф40×2.0 3.连接形式:粘接 | m | 25.59 |  |  |  | 26.39
1168 | 031001007007 | 复合管 |  | 1.安装部位:室内 2.介质:排水 3.材质:内外涂塑钢管 4.规格:DN150 5.连接形式:沟槽连接 | m | 67.71 |  |  |  | 219.45
1169 | 031001007008 | 复合管 |  | 1.安装部位:室内 2.介质:排水 3.材质:内外涂塑钢管 4.规格:DN100 5.连接形式:沟槽连接 | m | 77.57 |  |  |  | 149.41
1170 | 031301003018 | 套管 |  | 1.名称:刚性防水套管 2.规格:DN100 | 个 | 73 |  |  |  | 286.98
1171 | 031301003019 | 套管 |  | 1.名称:刚性防水套管 2.规格:DN150 | 个 | 15 |  |  |  | 344.3
1172 | 031301003023 | 套管 |  | 1.名称:刚性防水套管 2.规格:DN50 | 个 | 2 |  |  |  | 201.05
本页小计
分部分项工程项目清单计价表
工程名称：广州市番禺区智车创新基地项目主体工程施工总承包 |  |  | 标段：广州市番禺区智车创新基地项目主体工程施工总承包 |  |  |  | 第 187 页 共 720 页
序号 | 项目编码 | 项目名称 |  | 项目特征描述 | 计量 单位 | 工程量 |  | 金额（元） |  | 最高价(元)
[8 empty] | 综合单价 | 合价
1173 | 030109001004 | 泵 |  | 1.名称:潜污泵 2.型号:Q=40m/h,H=12m,N=3.0kW 3.自带耦合装置、控制箱（控制两台泵） | 台 | 2 |  |  |  | 3229.06
1174 | 031002008013 | 软接头(软管) |  | 1.名称:可曲挠橡胶接头 2.规格:DN100 3.连接形式:法兰连接 | 根 | 2 |  |  |  | 422.78
1175 | 031002001044 | 金属阀门 |  | 1.类型:闸阀 2.规格、压力等级:DN100 3.连接形式:法兰连接 | 个 | 2 |  |  |  | 776.32
1176 | 031002001045 | 金属阀门 |  | 1.类型:止回阀 2.规格、压力等级:DN100 3.连接形式:法兰连接 | 个 | 2 |  |  |  | 776.32
1177 | 030804001009 | 低压碳钢管件 |  | 1.名称:钢制异径管 2.规格:DN100 3.连接形式、焊接方法:法兰连接 | 个 | 2 |  |  |  | 313.64
1178 | 030601002004 | 压力仪表 |  | 1.名称:压力表 | 台 | 2 |  |  |  | 119.92
1179 | 031003014014 | 给、排水附件 |  | 1.类型:不锈钢地漏 2.规格:DN150 | 个 | 4 |  |  |  | 104.19
1180 | 031003014015 | 给、排水附件 |  | 1.类型:不锈钢直通式排水地漏 2.规格:DN100 | 个 | 14 |  |  |  | 81.81
1181 | 031003014020 | 给、排水附件 |  | 1.类型:不锈钢地漏 2.规格:DN100 | 个 | 32 |  |  |  | 81.81
1182 | 031003014016 | 给、排水附件 |  | 1.类型:不锈钢地漏 2.规格:DN50 | 个 | 56 |  |  |  | 53.38
1183 | 031003014021 | 给、排水附件 |  | 1.类型:塑料地面扫除口 2.规格:De110 | 个 | 16 |  |  |  | 23.79
1184 | 031003014023 | 给、排水附件 |  | 1.类型:沉箱地漏 2.规格:DN50 | 个 | 16 |  |  |  | 53.38
本页小计
分部分项工程项目清单计价表
工程名称：广州市番禺区智车创新基地项目主体工程施工总承包 |  |  | 标段：广州市番禺区智车创新基地项目主体工程施工总承包 |  |  |  | 第 188 页 共 720 页
序号 | 项目编码 | 项目名称 |  | 项目特征描述 | 计量 单位 | 工程量 |  | 金额（元） |  | 最高价(元)
[8 empty] | 综合单价 | 合价
1185 | 031003006003 | 大便器 |  | 1.类型:蹲式大便器 2.材质:陶瓷 3.安装方式:脚踏开关huan | 组 | 48 |  |  |  | 428.34
1186 | 031003007003 | 小便器 |  | 1.类型:感应式小便器 2.材质:陶瓷 3.安装方式:壁挂式 | 组 | 16 |  |  |  | 762.02
1187 | 031003003003 | 洗脸盆 |  | 1.类型:台下式洗脸盆 2.材质:陶瓷 3.含角型阀等附件 | 组 | 32 |  |  |  | 868.55
1188 | 030804001010 | 透气帽 |  | 1.名称:透气帽 2.规格:DN150 | 个 | 9 |  |  |  | 4.75
1212 | 031401001002 | 脚手架 |  | 1.名称:脚手架搭拆费 2.部位:1#-01楼-给排水工程（排水系统） | 项 | 1 |  |  |  | 3782.47
1215 | 03B017 | 高层建筑增加费_高度50m以下(给排水、采暖、燃气工程) |  | 1.名称:高层建筑增加费 2.部位:1#-01楼-给排水工程（排水系统） | 项 | 1 |  |  |  | 2993.74
1217 | 03B018 | 高层建筑增加费_高度50m以下(含装在20m以上的变配电工程和动力工程)(电气设备安装工程) |  | 1.名称:高层建筑增加费 2.部位:1#-01楼-给排水工程（排水系统） | 项 | 1 |  |  |  | 10.19
雨水系统
1150 | 031001008031 | 塑料管 |  | 1.材质:PVC-U排水管（雨水） 2.规格:Ф110×3.2 3.连接形式:粘接 | m | 127.18 |  |  |  | 47.36
1151 | 031001008032 | 塑料管 |  | 1.材质:PVC-承压 UPVC 实壁加厚管道（S11.2）-DN75 2.连接形式:粘接 | m | 39.6 |  |  |  | 50.37
1152 | 031001008033 | 塑料管 |  | 1.材质:高密度聚乙烯管(HDPE)管 2.规格:DE200 3.连接形式:电熔连接 | m | 18.96 |  |  |  | 118.13
本页小计
分部分项工程项目清单计价表
工程名称：广州市番禺区智车创新基地项目主体工程施工总承包 |  |  | 标段：广州市番禺区智车创新基地项目主体工程施工总承包 |  |  |  | 第 189 页 共 720 页
序号 | 项目编码 | 项目名称 |  | 项目特征描述 | 计量 单位 | 工程量 |  | 金额（元） |  | 最高价(元)
[8 empty] | 综合单价 | 合价
1153 | 031001008034 | 塑料管 |  | 1.材质:高密度聚乙烯管(HDPE)管 2.规格:DE150 3.连接形式:电熔连接 | m | 222.95 |  |  |  | 95.55
1154 | 031001008035 | 塑料管 |  | 1.材质:高密度聚乙烯管(HDPE)管 2.规格:DE125 3.连接形式:电熔连接 | m | 83.06 |  |  |  | 71.51
1155 | 031001008036 | 塑料管 |  | 1.材质:高密度聚乙烯管(HDPE)管 2.规格:DE100 3.连接形式:电熔连接 | m | 7.23 |  |  |  | 52.13
1156 | 031001008037 | 塑料管 |  | 1.材质:高密度聚乙烯管(HDPE)管 2.规格:DE90 3.连接形式:电熔连接 | m | 14.83 |  |  |  | 47.16
1157 | 031001007009 | 复合管 |  | 1.安装部位:室内 2.介质:排水 3.材质:内外涂塑钢管 4.规格:DN100 5.连接形式:沟槽连接 | m | 36.96 |  |  |  | 149.41
1158 | 031301003020 | 套管 |  | 1.名称:刚性防水套管 2.规格:DN100 | 个 | 3 |  |  |  | 286.98
1159 | 031301003021 | 套管 |  | 1.名称:刚性防水套管 2.规格:DN125 | 个 | 1 |  |  |  | 324.93
1160 | 031301003022 | 套管 |  | 1.名称:刚性防水套管 2.规格:DN150 | 个 | 3 |  |  |  | 344.3
1161 | 031003014017 | 给、排水附件 |  | 1.类型:不锈钢侧排雨水斗 2.规格:DN75 | 个 | 12 |  |  |  | 97.14
1162 | 031003014018 | 给、排水附件 |  | 1.类型:虹吸雨水斗YG125A | 个 | 1 |  |  |  | 941.11
1163 | 031003014019 | 给、排水附件 |  | 1.类型:虹吸雨水斗YG80A | 个 | 9 |  |  |  | 874.29
1213 | 031401001003 | 脚手架 |  | 1.名称:脚手架搭拆费 2.部位:1#-01楼-给排水工程（雨水系统） | 项 | 1 |  |  |  | 766.69
本页小计
分部分项工程项目清单计价表
工程名称：广州市番禺区智车创新基地项目主体工程施工总承包 |  |  | 标段：广州市番禺区智车创新基地项目主体工程施工总承包 |  |  |  | 第 190 页 共 720 页
序号 | 项目编码 | 项目名称 |  | 项目特征描述 | 计量 单位 | 工程量 |  | 金额（元） |  | 最高价(元)
[8 empty] | 综合单价 | 合价
1216 | 03B019 | 高层建筑增加费_高度50m以下(给排水、采暖、燃气工程) |  | 1.名称:高层建筑增加费 2.部位:1#-01楼-给排水工程（雨水系统） | 项 | 1 |  |  |  | 613.36
1#-01楼-暖通工程
整个项目
排风系统
1229 | 030702001014 | 碳钢通风管道 |  | 1、名称：镀锌风管 2、材质：镀锌钢板 3、形状：矩形 4、周长：≤1000mm 5、板材厚度：δ=0.75mm 6、接口形式：法兰 7、风管、管件、法兰、零件、支吊架制作、安装 8、风管检查孔制作，温度、风量测定孔制作 9、风管、法兰、法兰加固框、支吊架、保护层除锈、刷油 | m2 | 1.96 |  |  |  | 115.73
1230 | 030702001015 | 碳钢通风管道 |  | 1、名称：镀锌风管 2、材质：镀锌钢板 3、形状：矩形 4、周长：≤1000mm 5、板材厚度：δ=0.6mm 6、接口形式：法兰 7、风管、管件、法兰、零件、支吊架制作、安装 8、风管检查孔制作，温度、风量测定孔制作 9、风管、法兰、法兰加固框、支吊架、保护层除锈、刷油 | m2 | 35.72 |  |  |  | 111.01
本页小计
分部分项工程项目清单计价表
工程名称：广州市番禺区智车创新基地项目主体工程施工总承包 |  |  | 标段：广州市番禺区智车创新基地项目主体工程施工总承包 |  |  |  | 第 191 页 共 720 页
序号 | 项目编码 | 项目名称 |  | 项目特征描述 | 计量 单位 | 工程量 |  | 金额（元） |  | 最高价(元)
[8 empty] | 综合单价 | 合价
1231 | 030702001016 | 碳钢通风管道 |  | 1、名称：镀锌风管 2、材质：镀锌钢板 3、形状：矩形 4、周长：≤450mm 5、板材厚度：δ=0.5mm 6、接口形式：法兰 7、风管、管件、法兰、零件、支吊架制作、安装 8、风管检查孔制作，温度、风量测定孔制作 9、风管、法兰、法兰加固框、支吊架、保护层除锈、刷油 | m2 | 178.22 |  |  |  | 131.88
1232 | 030703001038 | 碳钢阀门 |  | 1.名称:高气密全自动排烟防火阀(常开) 2.规格:800*300 3.本体及其附件安装 | 个 | 1 |  |  |  | 651.35
1233 | 030703001039 | 碳钢阀门 |  | 1.名称:高气密全自动排烟防火阀(常开) 2.规格:400*400 3.本体及其附件安装 | 个 | 1 |  |  |  | 447.1
1234 | 030703007033 | 碳钢风口、散流器、百叶窗 |  | 1.名称:单层百叶风口 2.规格:400*400 | 个 | 1 |  |  |  | 68.63
1235 | 030405015006 | 风扇 |  | 1.名称:4“窗式排气扇 2.规格:风量250m3/h、功率40w 3.其他:详见图纸 | 台 | 20 |  |  |  | 144.74
1236 | 030405015007 | 风扇 |  | 1.名称:6“窗式排气扇 2.规格:风量500m3/h、功率40w 3.其他:详见图纸 | 台 | 3 |  |  |  | 156.51
1237 | 030703001040 | 碳钢阀门 |  | 1.名称:高气密风管防火调节阀(常开) 2.规格:300*200 3.本体及其附件安装 | 个 | 18 |  |  |  | 169.32
本页小计
分部分项工程项目清单计价表
工程名称：广州市番禺区智车创新基地项目主体工程施工总承包 |  |  | 标段：广州市番禺区智车创新基地项目主体工程施工总承包 |  |  |  | 第 192 页 共 720 页
序号 | 项目编码 | 项目名称 |  | 项目特征描述 | 计量 单位 | 工程量 |  | 金额（元） |  | 最高价(元)
[8 empty] | 综合单价 | 合价
1238 | 030108001017 | 风机 |  | 1.名称:柜式离心风机（含支架） 2.规格:风量:1500m3/h余压:200Pa功率:0.55KW,380V 3.其他:未尽事项详见图纸、招标文件、工程量清单计价说明、国家相关规范等 | 台 | 16 |  |  |  | 2342.38
1239 | 030108001018 | 风机 |  | 1.名称:柜式离心风机（含支架） 2.规格:风量:2500m3/h余压:300Pa功率:1.1KW,380V 3.其他:未尽事项详见图纸、招标文件、工程量清单计价说明、国家相关规范等 | 台 | 1 |  |  |  | 2183.14
1240 | 030108001019 | 风机 |  | 1.名称:柜式离心风机 2.规格:风量: 45000m3/h余压:950Pa墙上预留1100功率:22KW,380V 3.其他:未尽事项详见图纸、招标文件、工程量清单计价说明、国家相关规范等 | 台 | 2 |  |  |  | 2183.14
1241 | 030703007034 | 碳钢风口、散流器、百叶窗 |  | 1.名称:单层百叶风口 2.规格:300*300 | 个 | 32 |  |  |  | 85.84
1242 | 030703007035 | 碳钢风口、散流器、百叶窗 |  | 1.名称:单层百叶风口 2.规格:400*400 | 个 | 2 |  |  |  | 68.63
1243 | 030703007036 | 碳钢风口、散流器、百叶窗 |  | 1.名称:防雨百叶风口 2.规格:800*300 | 个 | 17 |  |  |  | 100.37
1244 | 031301004006 | 成品支架 |  | 1.名称:阀门支架 2.支架形式:吊装 | 套 | 20 |  |  |  | 80.88
1245 | 030704001001 | 通风工程检测、调试 |  | 1.名称:通风工程检测、调试 2.部位:1#-01楼-暖通工程（排风系统） | 系统 | 1 |  |  |  | 1464.04
1248 | 031401001001 | 脚手架 |  | 1.名称:脚手架搭拆费 2.部位:1#-01楼-暖通工程（排风系统） | 项 | 1 |  |  |  | 1041.82
本页小计
分部分项工程项目清单计价表
工程名称：广州市番禺区智车创新基地项目主体工程施工总承包 |  |  | 标段：广州市番禺区智车创新基地项目主体工程施工总承包 |  |  |  | 第 193 页 共 720 页
序号 | 项目编码 | 项目名称 |  | 项目特征描述 | 计量 单位 | 工程量 |  | 金额（元） |  | 最高价(元)
[8 empty] | 综合单价 | 合价
1251 | 03B001 | 高层建筑增加费_高度50m以下(通风空调工程) |  | 1.名称:高层建筑增加费 2.部位:1#-01楼-暖通工程（排风系统） | 项 | 1 |  |  |  | 1084.88
1254 | 03B004 | 高层建筑增加费_高度50m以下(刷油、防腐蚀、绝热工程) |  | 1.名称:高层建筑增加费 2.部位:1#-01楼-暖通工程（排风系统） | 项 | 1 |  |  |  | 48.62
1256 | 03B006 | 高层建筑增加费_高度50m以下(含装在20m以上的变配电工程和动力工程)(电气设备安装工程) |  | 1.名称:高层建筑增加费 2.部位:1#-01楼-暖通工程（排风系统） | 项 | 1 |  |  |  | 82.27
排烟防火系统
1221 | 030702001017 | 碳钢通风管道 |  | 1、名称：镀锌风管 2、材质：镀锌钢板 3、形状：矩形 4、周长：≤2000mm 5、板材厚度：δ=1.5mm 6、接口形式：法兰 7、风管、管件、法兰、零件、支吊架制作、安装 8、风管检查孔制作，温度、风量测定孔制作 9、风管、法兰、法兰加固框、支吊架、保护层除锈、刷油 | m2 | 459.84 |  |  |  | 166.43
本页小计
分部分项工程项目清单计价表
工程名称：广州市番禺区智车创新基地项目主体工程施工总承包 |  |  | 标段：广州市番禺区智车创新基地项目主体工程施工总承包 |  |  |  | 第 194 页 共 720 页
序号 | 项目编码 | 项目名称 |  | 项目特征描述 | 计量 单位 | 工程量 |  | 金额（元） |  | 最高价(元)
[8 empty] | 综合单价 | 合价
1222 | 030702001018 | 碳钢通风管道 |  | 1、名称：镀锌风管 2、材质：镀锌钢板 3、形状：矩形 4、周长：≤1250mm 5、板材厚度：δ=1.2mm 6、接口形式：法兰 7、风管、管件、法兰、零件、支吊架制作、安装 8、风管检查孔制作，温度、风量测定孔制作 9、风管、法兰、法兰加固框、支吊架、保护层除锈、刷油 | m2 | 10.95 |  |  |  | 143.15
1223 | 030702001019 | 碳钢通风管道 |  | 1、名称：镀锌风管 2、材质：镀锌钢板 3、形状：圆形 4、周长：≤1000mm 5、板材厚度：δ=1.0mm 6、接口形式：法兰 7、风管、管件、法兰、零件、支吊架制作、安装 8、风管检查孔制作，温度、风量测定孔制作 9、风管、法兰、法兰加固框、支吊架、保护层除锈、刷油 | m2 | 9.27 |  |  |  | 146.4
1224 | 031208003005 | 通风管道绝热 |  | 1.名称:防火板 2.绝热厚度:8mm 3.绝热时间:0.5h | m3 | 3.96 |  |  |  | 111.18
1225 | 031208003006 | 通风管道绝热 |  | 1.绝热材料品种:岩棉 50mm（不带铝箔面） | m3 | 3.96 |  |  |  | 38.1
1226 | 030703001041 | 碳钢阀门 |  | 1.名称:280℃高气密排烟防火阀(常开) 2.规格:1600*500 3.本体及其附件安装 | 个 | 16 |  |  |  | 980.17
本页小计
分部分项工程项目清单计价表
工程名称：广州市番禺区智车创新基地项目主体工程施工总承包 |  |  | 标段：广州市番禺区智车创新基地项目主体工程施工总承包 |  |  |  | 第 195 页 共 720 页
序号 | 项目编码 | 项目名称 |  | 项目特征描述 | 计量 单位 | 工程量 |  | 金额（元） |  | 最高价(元)
[8 empty] | 综合单价 | 合价
1227 | 030703001042 | 碳钢阀门 |  | 1.名称:280℃高气密排烟防火阀(常开) 2.规格:1250*630 3.本体及其附件安装 | 个 | 2 |  |  |  | 972.31
1228 | 031301004007 | 成品支架 |  | 1.名称:阀门支架 2.支架形式:吊装 | 套 | 18 |  |  |  | 80.88
1246 | 030704001002 | 通风工程检测、调试 |  | 1.名称:通风工程检测、调试 2.部位:1#-01楼-暖通工程（排烟防火系统） | 系统 | 1 |  |  |  | 2638.29
1249 | 031401001002 | 脚手架 |  | 1.名称:脚手架搭拆费 2.部位:1#-01楼-暖通工程（排烟防火系统） | 项 | 1 |  |  |  | 1733.2
1252 | 03B002 | 高层建筑增加费_高度50m以下(通风空调工程) |  | 1.名称:高层建筑增加费 2.部位:1#-01楼-暖通工程（排烟防火系统） | 项 | 1 |  |  |  | 1955.06
1255 | 03B005 | 高层建筑增加费_高度50m以下(刷油、防腐蚀、绝热工程) |  | 1.名称:高层建筑增加费 2.部位:1#-01楼-暖通工程（排烟防火系统） | 项 | 1 |  |  |  | 88.97
空调系统
1218 | 030701003007 | 空调器 |  | 1.名称:家用分体机 2.规格:制冷量:3.5KW 功率:1.25KW 3.安装形式:壁挂式 4.其他:未尽事项详见图纸、招标文件、工程量清单计价说明、国家相关规范等 | 台 | 2 |  |  |  | 2902.22
1219 | 030701003008 | 空调器 |  | 1.名称:家用分体机 2.规格:制冷量:5.0KW 功率:1.5KW 3.安装形式:壁挂式 4.其他:未尽事项详见图纸、招标文件、工程量清单计价说明、国家相关规范等 | 台 | 3 |  |  |  | 4058.19
本页小计
分部分项工程项目清单计价表
工程名称：广州市番禺区智车创新基地项目主体工程施工总承包 |  |  | 标段：广州市番禺区智车创新基地项目主体工程施工总承包 |  |  |  | 第 196 页 共 720 页
序号 | 项目编码 | 项目名称 |  | 项目特征描述 | 计量 单位 | 工程量 |  | 金额（元） |  | 最高价(元)
[8 empty] | 综合单价 | 合价
1220 | 030701003009 | 空调器 |  | 1.名称:家用分体机 2.规格:制冷量:7.2KW 功率:2.1KW 3.安装形式:壁挂式 4.其他:未尽事项详见图纸、招标文件、工程量清单计价说明、国家相关规范等 | 台 | 1 |  |  |  | 5655.54
1247 | 030704001003 | 通风工程检测、调试 |  | 1.名称:通风工程检测、调试 2.部位:1#-01楼-暖通工程（空调系统） | 系统 | 1 |  |  |  | 138.35
1250 | 031401001003 | 脚手架 |  | 1.名称:脚手架搭拆费 2.部位:1#-01楼-暖通工程（空调系统） | 项 | 1 |  |  |  | 76.89
1253 | 03B003 | 高层建筑增加费_高度50m以下(通风空调工程) |  | 1.名称:高层建筑增加费 2.部位:1#-01楼-暖通工程（空调系统） | 项 | 1 |  |  |  | 102.52
1#-01楼-消防水工程
整个项目
喷淋系统
1266 | 030901003003 | 水喷淋(雾)喷头 |  | 1.名称:喷头（无吊顶） 2.材质、型号、规格:DN15 3.其他:详见设计图纸及规范要求 | 个 | 2723 |  |  |  | 28.07
本页小计
分部分项工程项目清单计价表
工程名称：广州市番禺区智车创新基地项目主体工程施工总承包 |  |  | 标段：广州市番禺区智车创新基地项目主体工程施工总承包 |  |  |  | 第 197 页 共 720 页
序号 | 项目编码 | 项目名称 |  | 项目特征描述 | 计量 单位 | 工程量 |  | 金额（元） |  | 最高价(元)
[8 empty] | 综合单价 | 合价
1267 | 030901001023 | 水喷淋钢管 |  | 1.安装部位:室内 2.材质、规格:热镀锌钢管 DN150 3.连接形式:沟槽式连接 4.管道刷油防腐:调和漆两道 5.压力试验及冲洗设计要求:水压试验、水冲洗 6.其他:穿墙洞、剔槽、修复及其他一切相关工作，详见设计图纸及规范要求设计图纸及设计规范 | m | 512.09 |  |  |  | 155.31
1268 | 030901001024 | 水喷淋钢管 |  | 1.安装部位:室内 2.材质、规格:热镀锌钢管 DN100 3.连接形式:沟槽式连接 4.管道刷油防腐:调和漆两道 5.压力试验及冲洗设计要求:水压试验、水冲洗 6.其他:穿墙洞、剔槽、修复及其他一切相关工作，详见设计图纸及规范要求设计图纸及设计规范 | m | 326 |  |  |  | 111.52
1269 | 030901001025 | 水喷淋钢管 |  | 1.安装部位:室内 2.材质、规格:热镀锌钢管 DN80 3.连接形式:沟槽式连接 4.管道刷油防腐:调和漆两道 5.压力试验及冲洗设计要求:水压试验、冲洗消毒 6.管道标识设计要求:详见设计图纸及规范要求 | m | 340.63 |  |  |  | 89.01
本页小计
分部分项工程项目清单计价表
工程名称：广州市番禺区智车创新基地项目主体工程施工总承包 |  |  | 标段：广州市番禺区智车创新基地项目主体工程施工总承包 |  |  |  | 第 198 页 共 720 页
序号 | 项目编码 | 项目名称 |  | 项目特征描述 | 计量 单位 | 工程量 |  | 金额（元） |  | 最高价(元)
[8 empty] | 综合单价 | 合价
1270 | 030901001026 | 水喷淋钢管 |  | 1.安装部位:室内 2.材质、规格:热镀锌钢管 DN65 3.连接形式:沟槽式连接 4.管道刷油防腐:调和漆两道 5.压力试验及冲洗设计要求:水压试验、水冲洗 6.管道标识设计要求:详见设计图纸及规范要求 | m | 144.03 |  |  |  | 67.06
1271 | 030901001027 | 水喷淋钢管 |  | 1.安装部位:室内 2.材质、规格:热镀锌钢管 DN50 3.连接形式:螺纹连接 4.管道刷油防腐:调和漆两道 5.压力试验及冲洗设计要求:水冲洗 6.管道标识设计要求:详见设计图纸及规范要求 | m | 738.45 |  |  |  | 79.92
1272 | 030901001028 | 水喷淋钢管 |  | 1.安装部位:室内 2.材质、规格:热镀锌钢管 DN40 3.连接形式:螺纹连接 4.管道刷油防腐:调和漆两道 5.压力试验及冲洗设计要求:水冲洗 6.管道标识设计要求:详见设计图纸及规范要求 | m | 1159.11 |  |  |  | 67.03
本页小计
分部分项工程项目清单计价表
工程名称：广州市番禺区智车创新基地项目主体工程施工总承包 |  |  | 标段：广州市番禺区智车创新基地项目主体工程施工总承包 |  |  |  | 第 199 页 共 720 页
序号 | 项目编码 | 项目名称 |  | 项目特征描述 | 计量 单位 | 工程量 |  | 金额（元） |  | 最高价(元)
[8 empty] | 综合单价 | 合价
1273 | 030901001029 | 水喷淋钢管 |  | 1.安装部位:室内 2.材质、规格:热镀锌钢管 DN32 3.连接形式:螺纹连接 4.管道刷油防腐:调和漆两道 5.压力试验及冲洗设计要求:水冲洗 6.管道标识设计要求:详见设计图纸及规范要求 | m | 1920.55 |  |  |  | 56.02
1274 | 030901001030 | 水喷淋钢管 |  | 1.安装部位:室内 2.材质、规格:热镀锌钢管 DN25 3.连接形式:螺纹连接 4.管道刷油防腐:调和漆两道 5.压力试验及冲洗设计要求:水冲洗 6.管道标识设计要求:穿墙洞、剔槽、修复及其他一切相关工作，详见设计图纸及规范要求 | m | 3272.94 |  |  |  | 45.81
1275 | 030901001031 | 水喷淋钢管 |  | 1.安装部位:室内 2.材质、规格:加厚热镀锌钢管 DN150 3.连接形式:沟槽连接 4.管道刷油防腐:调和漆两道 5.压力试验及冲洗设计要求:水冲洗 6.管道标识设计要求:穿墙洞、剔槽、修复及其他一切相关工作，详见设计图纸及规范要求 | m | 186.86 |  |  |  | 196.15
1276 | 031002001046 | 金属阀门 |  | 1.类型:信号阀 2.规格、压力等级:DN150 3.连接形式:法兰连接 4.其他:按设计图纸、技术需求书及施工规范要求 | 个 | 14 |  |  |  | 450.23
本页小计
分部分项工程项目清单计价表
工程名称：广州市番禺区智车创新基地项目主体工程施工总承包 |  |  | 标段：广州市番禺区智车创新基地项目主体工程施工总承包 |  |  |  | 第 200 页 共 720 页
序号 | 项目编码 | 项目名称 |  | 项目特征描述 | 计量 单位 | 工程量 |  | 金额（元） |  | 最高价(元)
[8 empty] | 综合单价 | 合价
1277 | 031002001047 | 金属阀门 |  | 1.类型:闸阀 2.规格、压力等级:DN150 3.连接形式:法兰连接 4.其他:按设计图纸、技术需求书及施工规范要求 | 个 | 2 |  |  |  | 1067.03
1278 | 031002001048 | 金属阀门 |  | 1.类型;截止阀 2.规格、压力等级:DN50 3.连接形式:螺纹连接 | 个 | 5 |  |  |  | 150.71
1279 | 030901008003 | 末端试水装置 |  | 1.名称:末端试水装置 2.规格:DN25 3.其他:按设计图纸、技术需求书及施工规范要求 | 套 | 5 |  |  |  | 325.31
1280 | 030807001001 | 末端试水阀 |  | 1.名称:末端试水阀 2.规格:DN25 3.其他:按设计图纸、技术需求书及施工规范要求 | 个 | 3 |  |  |  | 57.27
1281 | 030901007003 | 减压孔板 |  | 1.名称：减压孔板 2.规格：DN150 3.其他:按设计图纸、技术需求书及施工规范要求 | 个 | 7 |  |  |  | 183.39
1282 | 031002001049 | 金属阀门 |  | 1.类型:自动排气阀 2.材质:全铜 3.规格:DN25 4.连接形式:螺纹连接 5.其他:按设计图纸、技术需求书及施工规范要求 | 个 | 4 |  |  |  | 87.28
1283 | 030901006003 | 水流指示器 |  | 1.类型:水流指示器 2.规格、压力等级:DN150 3.连接方式:法兰连接 | 个 | 8 |  |  |  | 513.97
1284 | 030901004004 | 报警装置 |  | 1.名称:湿式报警阀组 2.型号、规格:DN150 3.其他:按设计图纸、技术需求书及施工规范要求 | 组 | 4 |  |  |  | 2737.36
1285 | 031301005012 | 支/吊架、基础型钢 |  | 1.名称:管道支架 2.材质:型钢 | kg | 3472.2 |  |  |  | 25.71
本页小计
分部分项工程项目清单计价表
工程名称：广州市番禺区智车创新基地项目主体工程施工总承包 |  |  | 标段：广州市番禺区智车创新基地项目主体工程施工总承包 |  |  |  | 第 201 页 共 720 页
序号 | 项目编码 | 项目名称 |  | 项目特征描述 | 计量 单位 | 工程量 |  | 金额（元） |  | 最高价(元)
[8 empty] | 综合单价 | 合价
1286 | 031201003006 | 金属结构刷油 |  | 1.油漆品种:红丹防锈漆、调和漆 2.结构类型:一般钢结构（微锈） 3.涂刷遍数、漆膜厚度:二遍 | kg | 3472.2 |  |  |  | 1.99
1287 | 030909001005 | 水灭火控制装置调试 |  | 1.系统形式:水灭火控制装置调试 自动喷水灭火系统 | 点 | 8 |  |  |  | 368.78
1293 | 031401001001 | 脚手架 |  | 1.名称:脚手架搭拆费 2.部位:1#-01楼-消防水工程（喷淋系统） | 项 | 1 |  |  |  | 18561.65
1296 | 03B026 | 高层建筑增加费_高度50m以下(消防工程) |  | 1.名称:高层建筑增加费 2.部位:1#-01楼-消防水工程（喷淋系统） | 项 | 1 |  |  |  | 11817.38
1299 | 03B027 | 高层建筑增加费_高度50m以下(刷油、防腐蚀、绝热工程) |  | 1.名称:高层建筑增加费 2.部位:1#-01楼-消防水工程（喷淋系统） | 项 | 1 |  |  |  | 377.49
1301 | 03B028 | 高层建筑增加费_高度50m以下(给排水、采暖、燃气工程) |  | 1.名称:高层建筑增加费 2.部位:1#-01楼-消防水工程（喷淋系统） | 项 | 1 |  |  |  | 2125.99
消火栓系统
1259 | 030901002010 | 消火栓钢管 |  | 1.安装部位:室内 2.材质、规格:热镀锌钢管 DN150 3.连接形式:沟槽式连接 4.管道刷油防腐:调和漆两道 5.压力试验及冲洗设计要求:水压试验、水冲洗 6.其他:穿墙洞、剔槽、修复及其他一切相关工作，详见设计图纸及规范要求设计图纸及设计规范 | m | 584.6 |  |  |  | 155.31
本页小计
分部分项工程项目清单计价表
工程名称：广州市番禺区智车创新基地项目主体工程施工总承包 |  |  | 标段：广州市番禺区智车创新基地项目主体工程施工总承包 |  |  |  | 第 202 页 共 720 页
序号 | 项目编码 | 项目名称 |  | 项目特征描述 | 计量 单位 | 工程量 |  | 金额（元） |  | 最高价(元)
[8 empty] | 综合单价 | 合价
1260 | 030901002011 | 消火栓钢管 |  | 1.安装部位:室内 2.材质、规格:热镀锌钢管 DN65 3.连接形式:沟槽式连接 4.管道刷油防腐:调和漆两道 5.压力试验及冲洗设计要求:水压试验、水冲洗 6.管道标识设计要求:详见设计图纸及规范要求 | m | 565.06 |  |  |  | 67.06
1261 | 030901002012 | 消火栓钢管 |  | 1.安装部位:室内 2.材质、规格:加厚热镀锌钢管 DN150 3.连接形式:沟槽式连接 4.管道刷油防腐:调和漆两道 5.压力试验及冲洗设计要求:水压试验、水冲洗 6.其他:穿墙洞、剔槽、修复及其他一切相关工作，详见设计图纸及规范要求设计图纸及设计规范 | m | 442.84 |  |  |  | 196.15
1262 | 030901002013 | 消火栓钢管 |  | 1.安装部位:室内 2.材质、规格:加厚热镀锌钢管 DN65 3.连接形式:沟槽式连接 4.管道刷油防腐:调和漆两道 5.压力试验及冲洗设计要求:水压试验、水冲洗 6.管道标识设计要求:详见设计图纸及规范要求 | m | 398.2 |  |  |  | 72.13
本页小计
分部分项工程项目清单计价表
工程名称：广州市番禺区智车创新基地项目主体工程施工总承包 |  |  | 标段：广州市番禺区智车创新基地项目主体工程施工总承包 |  |  |  | 第 203 页 共 720 页
序号 | 项目编码 | 项目名称 |  | 项目特征描述 | 计量 单位 | 工程量 |  | 金额（元） |  | 最高价(元)
[8 empty] | 综合单价 | 合价
1263 | 030901010005 | 室内消火栓 |  | 1.安装方式:室内 2.型号、规格:DN65 3.附件材质、规格:采用钢制箱体，箱内设有 DN65 消火栓(栓口动压超过 0.50MPa 时，采用 SNJ65 减压稳压消火栓)一个，25 米 xDN65（带两个灭火器） 衬胶水龙带一条，喷嘴口径 DN19 水枪一支，警铃、指示灯、碎玻璃报警按钮由电气专业配置。 4.其他:穿墙洞、剔槽、修复及其他一切相关工作，详见设计图纸及规范要求设计图纸及设计规范 | 套 | 80 |  |  |  | 1522.67
1264 | 030901010006 | 室内消火栓 |  | 1.名称:试验用消火栓（带两个灭火器） 2.试验及检查消火栓箱采用甲型单栓消火栓箱,型号为:SG24A50(65)-J,消火栓箱具体规格为800X650X240,栓口直径DN65, 水枪喷嘴%%C19,衬胶水带长25m。 | 套 | 1 |  |  |  | 668.67
1265 | 030910001003 | 灭火器 |  | 1.形式:手提式灭火器MF/ABC5 2.其他:详见设计图纸及规范要求 | 具 | 44 |  |  |  | 67.37
1288 | 031002001050 | 金属阀门 |  | 1.类型:闸阀 2.规格、压力等级:DN150 3.连接形式:法兰连接 4.其他:按设计图纸、技术需求书及施工规范要求 | 个 | 40 |  |  |  | 1067.03
本页小计
分部分项工程项目清单计价表
工程名称：广州市番禺区智车创新基地项目主体工程施工总承包 |  |  | 标段：广州市番禺区智车创新基地项目主体工程施工总承包 |  |  |  | 第 204 页 共 720 页
序号 | 项目编码 | 项目名称 |  | 项目特征描述 | 计量 单位 | 工程量 |  | 金额（元） |  | 最高价(元)
[8 empty] | 综合单价 | 合价
1289 | 031002001051 | 金属阀门 |  | 1.类型:自动排气阀 2.材质:全铜 3.规格:DN25 4.连接形式:螺纹连接 5.其他:按设计图纸、技术需求书及施工规范要求 | 个 | 1 |  |  |  | 87.28
1290 | 030909001006 | 水灭火控制装置调试 |  | 1.系统形式:水灭火控制装置调试 消火栓灭火系统 2.部位:1#-01楼 | 点 | 81 |  |  |  | 236.38
1291 | 031301005013 | 支/吊架、基础型钢 |  | 1.名称:管道支架 2.材质:型钢 | kg | 803.58 |  |  |  | 25.71
1292 | 031201003007 | 金属结构刷油 |  | 1.油漆品种:红丹防锈漆、调和漆 2.结构类型:一般钢结构（微锈） 3.涂刷遍数、漆膜厚度:二遍 | kg | 803.58 |  |  |  | 1.99
1294 | 031401001002 | 脚手架 |  | 1.名称:脚手架搭拆费 2.部位:1#-01楼-消防水工程（消火栓系统） | 项 | 1 |  |  |  | 6793.07
1297 | 03B029 | 高层建筑增加费_高度50m以下(消防工程) |  | 1.名称:高层建筑增加费 2.部位:1#-01楼-消防水工程（消火栓系统） | 项 | 1 |  |  |  | 4321.41
1300 | 03B030 | 高层建筑增加费_高度50m以下(刷油、防腐蚀、绝热工程) |  | 1.名称:高层建筑增加费 2.部位:1#-01楼-消防水工程（消火栓系统） | 项 | 1 |  |  |  | 154.76
1302 | 03B031 | 高层建筑增加费_高度50m以下(给排水、采暖、燃气工程) |  | 1.名称:高层建筑增加费 2.部位:1#-01楼-消防水工程（消火栓系统） | 项 | 1 |  |  |  | 741.64
气体灭火系统
本页小计
分部分项工程项目清单计价表
工程名称：广州市番禺区智车创新基地项目主体工程施工总承包 |  |  | 标段：广州市番禺区智车创新基地项目主体工程施工总承包 |  |  |  | 第 205 页 共 720 页
序号 | 项目编码 | 项目名称 |  | 项目特征描述 | 计量 单位 | 工程量 |  | 金额（元） |  | 最高价(元)
[8 empty] | 综合单价 | 合价
1257 | 030902010007 | 无管网气体灭火装置 |  | 1.类型:预制(柜式)七氟丙烷(含药剂) 2.型号、规格:GQQ100/2.5 3.含调试、校线 4.其他:按设计图纸、技术需求书及施工规范要求 | 套 | 2 |  |  |  | 15905.06
1258 | 030902011002 | 泄压装置 |  | 1.名称:机械泄压口 2.规格:XY-0.12-J 3.其他:按设计图纸、技术需求书及施工规范要求 | 套 | 2 |  |  |  | 1177
1295 | 031401001003 | 脚手架 |  | 1.名称:脚手架搭拆费 2.部位:1#-01楼-消防水工程（气体灭火系统） | 项 | 1 |  |  |  | 212.19
1298 | 03B032 | 高层建筑增加费_高度50m以下(消防工程) |  | 1.名称:高层建筑增加费 2.部位:1#-01楼-消防水工程（气体灭火系统） | 项 | 1 |  |  |  | 169.74
1#-01楼-5G信号覆盖
整个项目
分布系统主材（信号源 天线 器件 馈线）
1316 | 030504006003 | 同轴电缆 |  | 1.名称:普通阻燃馈线 2.规格:1/2" 3.安装方式:沿顶板明敷设 4.详见设计说明 | m | 775.45 |  |  |  | 8.75
1317 | 031102006009 | 天、馈线附属设备 |  | 1.种类:1/2"N型公头 2.详见设计说明 | 个 | 103 |  |  |  | 28.37
1318 | 030504006004 | 同轴电缆 |  | 1.名称:普通阻燃馈线 2.规格:7/8" 3.安装方式:沿顶板明敷设 4.详见设计说明 | m | 1263.33 |  |  |  | 16.35
1319 | 031102006010 | 天、馈线附属设备 |  | 1.种类:7/8"N型公头 2.详见设计说明 | 个 | 52 |  |  |  | 31.25
本页小计
分部分项工程项目清单计价表
工程名称：广州市番禺区智车创新基地项目主体工程施工总承包 |  |  | 标段：广州市番禺区智车创新基地项目主体工程施工总承包 |  |  |  | 第 206 页 共 720 页
序号 | 项目编码 | 项目名称 |  | 项目特征描述 | 计量 单位 | 工程量 |  | 金额（元） |  | 最高价(元)
[8 empty] | 综合单价 | 合价
1320 | 031102006005 | 天、馈线附属设备 |  | 1.名称:耦合器 2.种类:（700-3700MHz) 3.规格:300W 4.详见设计说明 | 个 | 6 |  |  |  | 136.87
1321 | 031102006006 | 天、馈线附属设备 |  | 1.名称:耦合器 2.种类:（700-3700MHz) 3.规格:500W 4.详见设计说明 | 个 | 24 |  |  |  | 136.87
1322 | 031102006007 | 天、馈线附属设备 |  | 1.名称:功分器 2.种类:（700-3700MHz) 3.规格:300W 4.详见设计说明 | 个 | 23 |  |  |  | 108.37
1323 | 031102006008 | 天、馈线附属设备 |  | 1.名称:功分器 2.种类:（700-3700MHz) 3.规格:500W 4.详见设计说明 | 个 | 3 |  |  |  | 108.37
1324 | 031102001003 | 全向天线、定向天线 |  | 1.名称:新增壁挂天线 2.种类:（700-3700MHz) 3.详见设计说明 | 副 | 66 |  |  |  | 165.37
1325 | 031102028001 | 分路系统 |  | 1.名称:POI12频（12进2出） 2.种类:（700-3700MHz) 3.详见设计说明 | 套 | 2 |  |  |  | 1590.12
1326 | 031102009002 | 室内分布式天、馈线系统调测 |  | 1.名称:室内分布式天、馈线系统调测 2.部位:1#-01楼-5G信号覆盖（分布系统主材） | 条 | 155 |  |  |  | 122.44
1331 | 031401001003 | 脚手架 |  | 1.名称:脚手架搭拆费 2.部位:1#-01楼-5G信号覆盖（分布系统主材） | 项 | 1 |  |  |  | 1391.24
1333 | 03B033 | 高层建筑增加费_高度50m以下(建筑智能化工程) |  | 1.名称:高层建筑增加费 2.部位:1#-01楼-5G信号覆盖（分布系统主材） | 项 | 1 |  |  |  | 288.65
本页小计
分部分项工程项目清单计价表
工程名称：广州市番禺区智车创新基地项目主体工程施工总承包 |  |  | 标段：广州市番禺区智车创新基地项目主体工程施工总承包 |  |  |  | 第 207 页 共 720 页
序号 | 项目编码 | 项目名称 |  | 项目特征描述 | 计量 单位 | 工程量 |  | 金额（元） |  | 最高价(元)
[8 empty] | 综合单价 | 合价
1335 | 03B034 | 高层建筑增加费_高度50m以下(通信设备及线路工程) |  | 1.名称:高层建筑增加费 2.部位:1#-01楼-5G信号覆盖（分布系统主材） | 项 | 1 |  |  |  | 1102.59
光缆部分
1313 | 030502005002 | 光缆 |  | 1.名称:室内单模光纤 2.规格: GYTA-24B1 3.敷设方式:详见设计说明 | m | 41.29 |  |  |  | 6.97
1314 | 030502013003 | 光缆终端盒 |  | 1.名称:光缆挂壁式终端盒 2.详见设计说明 | 个 | 1 |  |  |  | 353.27
1315 | 030502012001 | 光纤接续 |  | 1.名称:光缆成端接续 2.规格:含双头尾纤10米 | 芯 | 24 |  |  |  | 118.65
1332 | 031401001004 | 脚手架 |  | 1.名称:脚手架搭拆费 2.部位:1#-01楼-5G信号覆盖（光缆部分） | 项 | 1 |  |  |  | 91.81
1334 | 03B035 | 高层建筑增加费_高度50m以下(建筑智能化工程) |  | 1.名称:高层建筑增加费 2.部位:1#-01楼-5G信号覆盖（光缆部分） | 项 | 1 |  |  |  | 91.81
配管
1308 | 030412001004 | 配管 |  | 1.名称:镀锌线管 2.规格:Ф25×1.5 | m | 42 |  |  |  | 23.51
1309 | 030412001005 | 配管 |  | 1.名称:镀锌线管 2.规格:Ф32×1.5 | m | 552.04 |  |  |  | 29.86
1310 | 030412001006 | 配管 |  | 1.名称:镀锌线管 2.规格:Ф40×1.5 | m | 1104.51 |  |  |  | 34.25
1311 | 030411001003 | 配管 |  | 1.名称:蛇型金属软管(跨越横樑保护) 2.材质:金属 3.规格:φ32 | m | 50 |  |  |  | 42.86
1312 | 030411001004 | 配管 |  | 1.名称:蛇型金属软管(跨越横樑保护) 2.材质:金属 3.规格:φ40 | m | 50 |  |  |  | 51.92
本页小计
分部分项工程项目清单计价表
工程名称：广州市番禺区智车创新基地项目主体工程施工总承包 |  |  | 标段：广州市番禺区智车创新基地项目主体工程施工总承包 |  |  |  | 第 208 页 共 720 页
序号 | 项目编码 | 项目名称 |  | 项目特征描述 | 计量 单位 | 工程量 |  | 金额（元） |  | 最高价(元)
[8 empty] | 综合单价 | 合价
1327 | 031401001001 | 脚手架 |  | 1.名称:脚手架搭拆费 2.部位:1#-01楼-5G信号覆盖（配管） | 项 | 1 |  |  |  | 1297.21
1329 | 03B036 | 高层建筑增加费_高度50m以下(含装在20m以上的变配电工程和动力工程)(电气设备安装工程) |  | 1.名称:高层建筑增加费 2.部位:1#-01楼-5G信号覆盖（配管） | 项 | 1 |  |  |  | 1297.21
配套辅材
1303 | 030409001004 | 电力电缆 |  | 1.名称:电力电缆 2.规格:RVV 3.型号:1×16mm2 4.电压等级:220V 5.敷设方式:沿墙敷设 | m | 10 |  |  |  | 21.71
1304 | 030409001005 | 电力电缆 |  | 1.名称:电力电缆 2.规格:RVVZ 3.型号:1×35mm2 4.电压等级:220V 5.敷设方式:沿墙敷设 | m | 10 |  |  |  | 34.59
1305 | 030409001006 | 电力电缆 |  | 1.名称:电力电缆 2.规格:RVV 3.型号:4×16mm2 4.电压等级:220V 5.敷设方式:沿墙敷设 | m | 20 |  |  |  | 56.35
1306 | 030402011003 | 成套配电箱 |  | 1.名称:成套配电箱含电表箱 2.型号:220V 3.安装方式:悬挂 | 台 | 4 |  |  |  | 698.32
1307 | 030410001002 | 接地极 |  | 1.名称:铜排 2.材质:铜排 | 根 | 1 |  |  |  | 267.23
1328 | 031401001002 | 脚手架 |  | 1.名称:脚手架搭拆费 2.部位:1#-01楼-5G信号覆盖（配套辅材） | 项 | 1 |  |  |  | 74.83
1330 | 03B037 | 高层建筑增加费_高度50m以下(含装在20m以上的变配电工程和动力工程)(电气设备安装工程) |  | 1.名称:高层建筑增加费 2.部位:1#-01楼-5G信号覆盖（配套辅材） | 项 | 1 |  |  |  | 74.83
本页小计
分部分项工程项目清单计价表
工程名称：广州市番禺区智车创新基地项目主体工程施工总承包 |  |  | 标段：广州市番禺区智车创新基地项目主体工程施工总承包 |  |  |  | 第 209 页 共 720 页
序号 | 项目编码 | 项目名称 |  | 项目特征描述 | 计量 单位 | 工程量 |  | 金额（元） |  | 最高价(元)
[8 empty] | 综合单价 | 合价
1#-01楼-智能化工程
整个项目
光纤到户系统
1376 | 030502013012 | 光缆终端盒 |  | 1.名称:机柜式分纤箱(72芯)配置 2.类别:含耦合器SC，尾纤 3.安装方式:机柜式 4.完成该项工作的其他一切未尽事宜 | 个 | 8 |  |  |  | 639.82
1377 | 030502005013 | 光缆 |  | 1.名称:72芯光缆 2.规格型号:GYTA-72B1 | m | 327.5 |  |  |  | 13.48
1394 | 031401001009 | 脚手架 |  | 1.名称:脚手架搭拆费 2.部位:1#-01楼-智能化工程（光纤到户系统） | 项 | 1 |  |  |  | 161.14
1398 | 03B038 | 高层建筑增加费_高度50m以下(建筑智能化工程) |  | 1.名称:高层建筑增加费 2.部位:1#-01楼-智能化工程（光纤到户系统） | 项 | 1 |  |  |  | 161.14
综合布线系统
1371 | 030608001003 | 工业计算机柜、台设备 |  | 1.名称:光纤主配线机柜(42U) 2.规格:600*2000*600 3.安装方式:落地安装 4.完成该项工作的其他一切未尽事宜 | 台 | 3 |  |  |  | 2027.73
1372 | 030502013013 | 光缆终端盒 |  | 1.名称:机柜式分纤箱(24芯)配置 2.类别:含耦合器SC，尾纤 3.安装方式:机柜式 4.完成该项工作的其他一切未尽事宜 | 个 | 3 |  |  |  | 198.23
1373 | 030502005014 | 光缆 |  | 1.名称:24芯光缆 2.规格型号:GYTA-24B1 | m | 394.8 |  |  |  | 6.66
本页小计
分部分项工程项目清单计价表
工程名称：广州市番禺区智车创新基地项目主体工程施工总承包 |  |  | 标段：广州市番禺区智车创新基地项目主体工程施工总承包 |  |  |  | 第 210 页 共 720 页
序号 | 项目编码 | 项目名称 |  | 项目特征描述 | 计量 单位 | 工程量 |  | 金额（元） |  | 最高价(元)
[8 empty] | 综合单价 | 合价
1374 | 030502012005 | 光纤接续 |  | 1.名称:汇聚光缆成端 2.完成该项工作的其他一切未尽事宜 | 芯 | 72 |  |  |  | 4.45
1375 | 030502019005 | 光纤测试 |  | 1.测试类别:72芯测试 2.测试内容:完成该项工作的其他一切未尽事宜 | 链路 | 72 |  |  |  | 11.54
1395 | 031401001010 | 脚手架 |  | 1.名称:脚手架搭拆费 2.部位:1#-01楼-智能化工程（综合布线系统） | 项 | 1 |  |  |  | 152.77
1399 | 03B039 | 高层建筑增加费_高度50m以下(建筑智能化工程) |  | 1.名称:高层建筑增加费 2.部位:1#-01楼-智能化工程（综合布线系统） | 项 | 1 |  |  |  | 152.77
信息网络系统
1370 | 030501015001 | 汇聚交换机 |  | 1.名称:智能专网接入层POE交换机 2.规格:24口 3.参数:为上行万兆下行千兆交换机,其中POE交换机满足POE+标准;接入层交换机采用24/48口可堆叠交换机,每个堆叠交换机单元配置 2个10GE光端口上联至核心交换机,用户端口速率10/100M/1000M自适应 4.附件:配2x10GE光模块 5.配套标签及相关附件 | 台 | 1 |  |  |  | 2791
1396 | 031401001011 | 脚手架 |  | 1.名称:脚手架搭拆费 2.部位:1#-01楼-智能化工程（信息网络系统） | 项 | 1 |  |  |  | 17.02
1400 | 03B040 | 高层建筑增加费_高度50m以下(建筑智能化工程) |  | 1.名称:高层建筑增加费 2.部位:1#-01楼-智能化工程（信息网络系统） | 项 | 1 |  |  |  | 17.02
本页小计
分部分项工程项目清单计价表
工程名称：广州市番禺区智车创新基地项目主体工程施工总承包 |  |  | 标段：广州市番禺区智车创新基地项目主体工程施工总承包 |  |  |  | 第 211 页 共 720 页
序号 | 项目编码 | 项目名称 |  | 项目特征描述 | 计量 单位 | 工程量 |  | 金额（元） |  | 最高价(元)
[8 empty] | 综合单价 | 合价
智能化UPS配电系统
1367 | 030409001021 | 电力电缆 |  | 1.名称:楼层弱电专用配电电源 2.规格:WDZB-YJY-5x10mm2 3.敷设方式:综合考虑 | m | 106.17 |  |  |  | 47.56
1368 | 030409001022 | 电力电缆 |  | 1.名称:楼层弱电专用配电电源 2.规格:WDZB-YJY-5x6mm2 3.敷设方式:综合考虑 | m | 106.17 |  |  |  | 30.64
1369 | 030402011009 | 成套配电箱 |  | 1.名称:配电箱 2.编号:APrd1#02-B1、APrd2#-B12、APrd2#-B11 3.成套配电箱安装，详按图纸系统图 4.箱体接地、单体调试、接线等 | 台 | 3 |  |  |  | 1098.37
1378 | 031401001001 | 脚手架 |  | 1.名称:脚手架搭拆费 2.部位:1#-01楼-智能化工程（智能化UPS配电系统） | 项 | 1 |  |  |  | 86.13
1386 | 03B041 | 高层建筑增加费_高度50m以下(含装在20m以上的变配电工程和动力工程)(电气设备安装工程) |  | 1.名称:高层建筑增加费 2.部位:1#-01楼-智能化工程（智能化UPS配电系统） | 项 | 1 |  |  |  | 86.13
电子巡更系统
1365 | 030506008002 | 出入口执行机构设备 |  | 1.名称:巡更点 2.其他:符合图纸及规范要求 | 台 | 3 |  |  |  | 33.41
1366 | 030506009003 | 巡更棒 |  | 1.名称:巡更棒 | 套 | 1 |  |  |  | 397.44
1397 | 031401001012 | 脚手架 |  | 1.名称:脚手架搭拆费 2.部位:1#-01楼-智能化工程（电子巡更系统） | 项 | 1 |  |  |  | 2.99
本页小计
分部分项工程项目清单计价表
工程名称：广州市番禺区智车创新基地项目主体工程施工总承包 |  |  | 标段：广州市番禺区智车创新基地项目主体工程施工总承包 |  |  |  | 第 212 页 共 720 页
序号 | 项目编码 | 项目名称 |  | 项目特征描述 | 计量 单位 | 工程量 |  | 金额（元） |  | 最高价(元)
[8 empty] | 综合单价 | 合价
1401 | 03B042 | 高层建筑增加费_高度50m以下(建筑智能化工程) |  | 1.名称:高层建筑增加费 2.部位:1#-01楼-智能化工程（电子巡更系统） | 项 | 1 |  |  |  | 2.99
视频监控系统
1361 | 030506010003 | 监控摄像设备 |  | 1.名称:室内红外一体IP枪式摄像机 2.参数:1、分辨率4MP≥2560x1440，靶面尺寸1/2.7”CM0S2、最低照度彩色:0.005Lux,黑白:0.0025Lux3、焦距2.8/3.6mm可选,红外30m,自光20m 3.安装方式:吊顶下安装,装高约2.5米 4.摄像机支架 | 台 | 23 |  |  |  | 845.84
1362 | 030506010004 | 监控摄像设备 |  | 1.名称:室内低照度IP半球摄像机 2.参数:1、分辨率41P≥2560x1440，靶面尺寸1/2.7”CM0S2、最低照度彩色:0.005Lux,黑白:0.0025Lux3、焦距2.8/3.6mm可选,红外30m,自光20m 3.摄像机支架 | 台 | 3 |  |  |  | 674.1
1363 | 030502004003 | 大对数电缆、电话线 |  | 1.名称:网络线 2.规格:六类UTP 3.线缆对数:4对 | m | 1354.15 |  |  |  | 4.47
1364 | 030412001022 | 配管 |  | 1.名称:配管 2.材质:镀锌电线管 3.规格:JDG20 | m | 206.7 |  |  |  | 12.46
1379 | 031401001002 | 脚手架 |  | 1.名称:脚手架搭拆费 2.部位:1#-01楼-智能化工程（视频监控系统） | 项 | 1 |  |  |  | 626.58
本页小计
分部分项工程项目清单计价表
工程名称：广州市番禺区智车创新基地项目主体工程施工总承包 |  |  | 标段：广州市番禺区智车创新基地项目主体工程施工总承包 |  |  |  | 第 213 页 共 720 页
序号 | 项目编码 | 项目名称 |  | 项目特征描述 | 计量 单位 | 工程量 |  | 金额（元） |  | 最高价(元)
[8 empty] | 综合单价 | 合价
1387 | 03B043 | 高层建筑增加费_高度50m以下(含装在20m以上的变配电工程和动力工程)(电气设备安装工程) |  | 1.名称:高层建筑增加费 2.部位:1#-01楼-智能化工程（视频监控系统） | 项 | 1 |  |  |  | 62.76
1402 | 03B044 | 高层建筑增加费_高度50m以下(建筑智能化工程) |  | 1.名称:高层建筑增加费 2.部位:1#-01楼-智能化工程（视频监控系统） | 项 | 1 |  |  |  | 563.82
出入口控制系统
1338 | 030502004004 | 大对数电缆、电话线 |  | 1.名称:网络线 2.规格:六类UTP 3.线缆对数:4对 | m | 255.3 |  |  |  | 4.47
1339 | 030412001023 | 配管 |  | 1.名称:配管 2.材质:镀锌电线管 3.规格:JDG20 | m | 30.28 |  |  |  | 12.46
1340 | 030412004007 | 配线 |  | 1.名称:配线 2.规格:WDZ- RYJYP- B1(t0,d0 )-6 X1.0 | m | 25 |  |  |  | 7.98
1341 | 030412004008 | 配线 |  | 1.名称:配线 2.规格:WDZ- RYJY- B1(t0 ,d0 )-4 X1.0 | m | 25 |  |  |  | 7.77
1342 | 030412004009 | 配线 |  | 1.名称:配线 2.规格:WDZ- RYJY- B1(t0 ,d0 )-2 X1.0 | m | 25 |  |  |  | 5.21
1343 | 030412004010 | 配线 |  | 1.名称:配线 2.规格:WDZC- BYJ- B1(t0 ,d0 )-3 x2 .5 | m | 750 |  |  |  | 3.72
1357 | 030506007005 | 出入口控制设备 |  | 1.名称:双开单读门控制器 2.符合图纸及规范要求 | 台 | 1 |  |  |  | 689.68
1358 | 030506007006 | 出入口控制设备 |  | 1.名称：电控锁(双门) 2.其他：符合图纸及规范要求 | 台 | 1 |  |  |  | 348.83
本页小计
分部分项工程项目清单计价表
工程名称：广州市番禺区智车创新基地项目主体工程施工总承包 |  |  | 标段：广州市番禺区智车创新基地项目主体工程施工总承包 |  |  |  | 第 214 页 共 720 页
序号 | 项目编码 | 项目名称 |  | 项目特征描述 | 计量 单位 | 工程量 |  | 金额（元） |  | 最高价(元)
[8 empty] | 综合单价 | 合价
1359 | 030506007007 | 出入口控制设备 |  | 1.名称：出门按钮 2.其他：符合图纸及规范要求 | 台 | 1 |  |  |  | 21.37
1360 | 030506007008 | 出入口控制设备 |  | 1.名称:刷卡器 2.其他:符合图纸及规范要求 | 台 | 1 |  |  |  | 206.98
1380 | 031401001003 | 脚手架 |  | 1.名称:脚手架搭拆费 2.部位:1#-01楼-智能化工程（出入口控制系统） | 项 | 1 |  |  |  | 91.8
1388 | 03B045 | 高层建筑增加费_高度50m以下(含装在20m以上的变配电工程和动力工程)(电气设备安装工程) |  | 1.名称:高层建筑增加费 2.部位:1#-01楼-智能化工程（出入口控制系统） | 项 | 1 |  |  |  | 49.78
1403 | 03B046 | 高层建筑增加费_高度50m以下(建筑智能化工程) |  | 1.名称:高层建筑增加费 2.部位:1#-01楼-智能化工程（出入口控制系统） | 项 | 1 |  |  |  | 42.02
电梯五方通话系统
1336 | 030412004011 | 配线 |  | 1.名称:配线 2.规格:WDZ-RYSP-B1(t0,d0)-4X1.0 | m | 291 |  |  |  | 7.77
1337 | 030412001024 | 配管 |  | 1.名称:配管 2.材质:镀锌电线管 3.规格:JDG25 | m | 291 |  |  |  | 17.22
1381 | 031401001004 | 脚手架 |  | 1.名称:脚手架搭拆费 2.部位:1#-01楼-智能化工程（电梯五方通话系统） | 项 | 1 |  |  |  | 143.98
1389 | 03B047 | 高层建筑增加费_高度50m以下(含装在20m以上的变配电工程和动力工程)(电气设备安装工程) |  | 1.名称:高层建筑增加费 2.部位:1#-01楼-智能化工程（电梯五方通话系统） | 项 | 1 |  |  |  | 143.98
本页小计
分部分项工程项目清单计价表
工程名称：广州市番禺区智车创新基地项目主体工程施工总承包 |  |  | 标段：广州市番禺区智车创新基地项目主体工程施工总承包 |  |  |  | 第 215 页 共 720 页
序号 | 项目编码 | 项目名称 |  | 项目特征描述 | 计量 单位 | 工程量 |  | 金额（元） |  | 最高价(元)
[8 empty] | 综合单价 | 合价
建筑设备监控系统
1353 | 030503002002 | 控制器 |  | 1.名称:DDC控制器 2.含箱体、各种模块数量综合考虑等全套设备 | 台 | 3 |  |  |  | 2986.75
1354 | 030412004012 | 配线 |  | 1.名称:配线 2.规格:WDZ-RYSP-B1(t0,d0)-4X1.0 | m | 1641.52 |  |  |  | 7.77
1355 | 030412001025 | 配管 |  | 1.名称:配管 2.材质:镀锌电线管 3.规格:JDG25 | m | 543.15 |  |  |  | 17.22
1356 | 030501016001 | 网关 |  | 1.名称:网关 | 台 | 10 |  |  |  | 565.96
1382 | 031401001005 | 脚手架 |  | 1.名称:脚手架搭拆费 2.部位:1#-01楼-智能化工程（建筑设备监控系统） | 项 | 1 |  |  |  | 398.26
1390 | 03B048 | 高层建筑增加费_高度50m以下(含装在20m以上的变配电工程和动力工程)(电气设备安装工程) |  | 1.名称:高层建筑增加费 2.部位:1#-01楼-智能化工程（建筑设备监控系统） | 项 | 1 |  |  |  | 331.59
1404 | 03B049 | 高层建筑增加费_高度50m以下(建筑智能化工程) |  | 1.名称:高层建筑增加费 2.部位:1#-01楼-智能化工程（建筑设备监控系统） | 项 | 1 |  |  |  | 66.67
远程抄表系统
1350 | 030503001002 | 通讯网络控制设备 |  | 1.名称:通信管理器 2.类别:电力监控系统 | 台 | 2 |  |  |  | 1533.7
1351 | 030412004013 | 配线 |  | 1.名称:配线 2.规格:WDZ-RYSP-B1(t0,d0)-4X1.0 | m | 854.79 |  |  |  | 7.77
1352 | 030412001026 | 配管 |  | 1.名称:配管 2.材质:镀锌电线管 3.规格:JDG25 | m | 660.84 |  |  |  | 17.22
本页小计
分部分项工程项目清单计价表
工程名称：广州市番禺区智车创新基地项目主体工程施工总承包 |  |  | 标段：广州市番禺区智车创新基地项目主体工程施工总承包 |  |  |  | 第 216 页 共 720 页
序号 | 项目编码 | 项目名称 |  | 项目特征描述 | 计量 单位 | 工程量 |  | 金额（元） |  | 最高价(元)
[8 empty] | 综合单价 | 合价
1383 | 031401001006 | 脚手架 |  | 1.名称:脚手架搭拆费 2.部位:1#-01楼-智能化工程（远程抄表系统） | 项 | 1 |  |  |  | 342.78
1391 | 03B050 | 高层建筑增加费_高度50m以下(含装在20m以上的变配电工程和动力工程)(电气设备安装工程) |  | 1.名称:高层建筑增加费 2.部位:1#-01楼-智能化工程（远程抄表系统） | 项 | 1 |  |  |  | 338.06
1405 | 03B051 | 高层建筑增加费_高度50m以下(建筑智能化工程) |  | 1.名称:高层建筑增加费 2.部位:1#-01楼-智能化工程（远程抄表系统） | 项 | 1 |  |  |  | 4.72
智能化系统防雷接地
1347 | 030410002001 | 接地母线 |  | 1.名称:紫铜排 2.规格:50x4 3.安装部位:沿桥架布放 | m | 245.47 |  |  |  | 157.24
1348 | 030410007001 | 等电位端子箱、测试板 |  | 1.名称:等电位端子箱、测试板 | 台 | 9 |  |  |  | 117.47
1349 | 030410011001 | 接地跨接 |  | 1.名称:接地装置调试 | 处 | 1 |  |  |  | 1768.07
1384 | 031401001007 | 脚手架 |  | 1.名称:脚手架搭拆费 2.部位:1#-01楼-智能化工程（智能化系统防雷接地） | 项 | 1 |  |  |  | 291.04
1392 | 03B052 | 高层建筑增加费_高度50m以下(含装在20m以上的变配电工程和动力工程)(电气设备安装工程) |  | 1.名称:高层建筑增加费 2.部位:1#-01楼-智能化工程（智能化系统防雷接地） | 项 | 1 |  |  |  | 291.04
桥架
1344 | 030412003003 | 桥架 |  | 1.名称:桥架(含30*3紫铜排) 2.规格:200x100 3.厚度：1.2mm | m | 131.72 |  |  |  | 181.64
本页小计
分部分项工程项目清单计价表
工程名称：广州市番禺区智车创新基地项目主体工程施工总承包 |  |  | 标段：广州市番禺区智车创新基地项目主体工程施工总承包 |  |  |  | 第 217 页 共 720 页
序号 | 项目编码 | 项目名称 |  | 项目特征描述 | 计量 单位 | 工程量 |  | 金额（元） |  | 最高价(元)
[8 empty] | 综合单价 | 合价
1345 | 030412003004 | 桥架 |  | 1.名称:桥架(含30*3紫铜排) 2.规格:100x100 3.厚度：1.2mm | m | 113.75 |  |  |  | 171.68
1346 | 031301005002 | 支/吊架、基础型钢 |  | 1.名称:铁构件 2.油漆品种:红丹防锈漆、调和漆2遍 | kg | 222.95 |  |  |  | 26.26
1385 | 031401001008 | 脚手架 |  | 1.名称:脚手架搭拆费 2.部位:1#-01楼-智能化工程（桥架） | 项 | 1 |  |  |  | 716
1393 | 03B053 | 高层建筑增加费_高度50m以下(含装在20m以上的变配电工程和动力工程)(电气设备安装工程) |  | 1.名称:高层建筑增加费 2.部位:1#-01楼-智能化工程（桥架） | 项 | 1 |  |  |  | 713.94
1406 | 03B054 | 高层建筑增加费_高度50m以下(刷油、防腐蚀、绝热工程) |  | 1.名称:高层建筑增加费 2.部位:1#-01楼-智能化工程（桥架） | 项 | 1 |  |  |  | 0.69
1#-01楼-抗震支架工程
整个项目
电气
1410 | 031301005001 | 支/吊架、基础型钢 |  | 1.名称:桥架侧向抗震支架 2.规格:KZD-200-T 3.支架形式:详见设计图纸 | 套 | 24 |  |  |  | 209.3
1411 | 031301005002 | 支/吊架、基础型钢 |  | 1.名称:桥架双向抗震支架 2.规格:KZD-200-TL 3.支架形式:详见设计图纸 | 套 | 24 |  |  |  | 354.78
1429 | 031401001003 | 脚手架 |  | 1.名称:脚手架搭拆费 2.部位:1#-01楼-抗震支架（电气） | 项 | 1 |  |  |  | 281.84
本页小计
分部分项工程项目清单计价表
工程名称：广州市番禺区智车创新基地项目主体工程施工总承包 |  |  | 标段：广州市番禺区智车创新基地项目主体工程施工总承包 |  |  |  | 第 218 页 共 720 页
序号 | 项目编码 | 项目名称 |  | 项目特征描述 | 计量 单位 | 工程量 |  | 金额（元） |  | 最高价(元)
[8 empty] | 综合单价 | 合价
1430 | 03B055 | 高层建筑增加费_高度50m以下(含装在20m以上的变配电工程和动力工程)(电气设备安装工程) |  | 1.名称:高层建筑增加费 2.部位:1#-01楼-抗震支架（电气） | 项 | 1 |  |  |  | 281.84
消防水
喷淋系统
1413 | 031301005007 | 支/吊架、基础型钢 |  | 1.名称:水管侧向抗震支架 2.规格:KZS-DN100-T 3.支架形式:详见设计图纸 | 套 | 8 |  |  |  | 153.05
1414 | 031301005008 | 支/吊架、基础型钢 |  | 1.名称:水管双向抗震支架 2.规格:KZS-DN100-TL 3.支架形式:详见设计图纸 | 套 | 31 |  |  |  | 227.71
1415 | 031301005009 | 支/吊架、基础型钢 |  | 1.名称:水管侧向抗震支架 2.规格:KZS-DN150-T 3.支架形式:详见设计图纸 | 套 | 32 |  |  |  | 159.9
1416 | 031301005010 | 支/吊架、基础型钢 |  | 1.名称:水管双向抗震支架 2.规格:KZS-DN150-TL 3.支架形式:详见设计图纸 | 套 | 17 |  |  |  | 237.21
1417 | 031301005011 | 支/吊架、基础型钢 |  | 1.名称:水管侧向抗震支架 2.规格:KZS-DN65-T 3.支架形式:详见设计图纸 | 套 | 2 |  |  |  | 151.15
1418 | 031301005012 | 支/吊架、基础型钢 |  | 1.名称:水管双向抗震支架 2.规格:KZS-DN65-TL 3.支架形式:详见设计图纸 | 套 | 31 |  |  |  | 218.21
本页小计
分部分项工程项目清单计价表
工程名称：广州市番禺区智车创新基地项目主体工程施工总承包 |  |  | 标段：广州市番禺区智车创新基地项目主体工程施工总承包 |  |  |  | 第 219 页 共 720 页
序号 | 项目编码 | 项目名称 |  | 项目特征描述 | 计量 单位 | 工程量 |  | 金额（元） |  | 最高价(元)
[8 empty] | 综合单价 | 合价
1419 | 031301005013 | 支/吊架、基础型钢 |  | 1.名称:水管侧向抗震支架 2.规格:KZS-DN80-T 3.支架形式:详见设计图纸 | 套 | 22 |  |  |  | 152.1
1420 | 031301005014 | 支/吊架、基础型钢 |  | 1.名称:水管双向抗震支架 2.规格:KZS-DN80-TL 3.支架形式:详见设计图纸 | 套 | 16 |  |  |  | 222.96
1425 | 031401001001 | 脚手架 |  | 1.名称:脚手架搭拆费 2.部位:1#-01楼-抗震支架（消防水喷淋系统） | 项 | 1 |  |  |  | 529.86
1427 | 03B056 | 高层建筑增加费_高度50m以下(消防工程) |  | 1.名称:高层建筑增加费 2.部位:1#-01楼-抗震支架（消防水喷淋系统） | 项 | 1 |  |  |  | 423.89
消火栓系统
1407 | 031301005015 | 支/吊架、基础型钢 |  | 1.名称:水管双向抗震支架 2.规格:KZS-DN150*2-TL 3.支架形式:详见设计图纸 | 套 | 8 |  |  |  | 376.85
1408 | 031301005016 | 支/吊架、基础型钢 |  | 1.名称:水管双向抗震支架 2.规格:KZS-DN150*3-TL 3.支架形式:详见设计图纸 | 套 | 1 |  |  |  | 411.98
1409 | 031301005017 | 支/吊架、基础型钢 |  | 1.名称:水管双向抗震支架 2.规格:KZS-DN150*6-TL 3.支架形式:详见设计图纸 | 套 | 1 |  |  |  | 506.36
1421 | 031301005018 | 支/吊架、基础型钢 |  | 1.名称:水管侧向抗震支架 2.规格:KZS-DN150-T 3.支架形式:详见设计图纸 | 套 | 56 |  |  |  | 159.9
本页小计
分部分项工程项目清单计价表
工程名称：广州市番禺区智车创新基地项目主体工程施工总承包 |  |  | 标段：广州市番禺区智车创新基地项目主体工程施工总承包 |  |  |  | 第 220 页 共 720 页
序号 | 项目编码 | 项目名称 |  | 项目特征描述 | 计量 单位 | 工程量 |  | 金额（元） |  | 最高价(元)
[8 empty] | 综合单价 | 合价
1422 | 031301005019 | 支/吊架、基础型钢 |  | 1.名称:水管双向抗震支架 2.规格:KZS-DN150-TL 3.支架形式:详见设计图纸 | 套 | 40 |  |  |  | 237.21
1423 | 031301005020 | 支/吊架、基础型钢 |  | 1.名称:水管侧向抗震支架 2.规格:KZS-DN65-T 3.支架形式:详见设计图纸 | 套 | 46 |  |  |  | 151.15
1424 | 031301005021 | 支/吊架、基础型钢 |  | 1.名称:水管双向抗震支架 2.规格:KZS-DN65-TL 3.支架形式:详见设计图纸 | 套 | 36 |  |  |  | 218.21
1426 | 031401001002 | 脚手架 |  | 1.名称:脚手架搭拆费 2.部位:1#-01楼-抗震支架（消防水消火栓系统） | 项 | 1 |  |  |  | 633.48
1428 | 03B057 | 高层建筑增加费_高度50m以下(消防工程) |  | 1.名称:高层建筑增加费 2.部位:1#-01楼-抗震支架（消防水消火栓系统） | 项 | 1 |  |  |  | 506.79
暖通
1412 | 031301005006 | 支/吊架、基础型钢 |  | 1.名称:风机抗震支架 2.规格:KZF-FJ 3.支架形式:详见设计图纸 | 套 | 2 |  |  |  | 323.04
1431 | 031401001004 | 脚手架 |  | 1.名称:脚手架搭拆费 2.部位:1#-01楼-抗震支架（暖通） | 项 | 1 |  |  |  | 4.85
1432 | 03B058 | 高层建筑增加费_高度50m以下(通风空调工程) |  | 1.名称:高层建筑增加费 2.部位:1#-01楼-抗震支架（暖通） | 项 | 1 |  |  |  | 6.47
1#-02楼
1#-02楼-建筑工程
整个项目
混凝土工程
本页小计
分部分项工程项目清单计价表
工程名称：广州市番禺区智车创新基地项目主体工程施工总承包 |  |  | 标段：广州市番禺区智车创新基地项目主体工程施工总承包 |  |  |  | 第 221 页 共 720 页
序号 | 项目编码 | 项目名称 |  | 项目特征描述 | 计量 单位 | 工程量 |  | 金额（元） |  | 最高价(元)
[8 empty] | 综合单价 | 合价
1498 | 010502006021 | 钢筋混凝土柱 |  | 1.材料:C45泵送混凝土 2.其他:含泵送增加费 | m3 | 242.12 |  |  |  | 642.62
1499 | 010502010006 | 钢筋混凝土墙 |  | 1.材料:C45泵送混凝土 2.其他:含泵送增加费 | m3 | 17.92 |  |  |  | 564.35
1500 | 010502011012 | 钢筋混凝土梁 |  | 1.材料:C35泵送混凝土 2.其他:含泵送增加费 | m3 | 653.01 |  |  |  | 503.09
1501 | 010502013011 | 实心楼板 |  | 1.材料:C35泵送混凝土 2.其他:含泵送增加费 | m3 | 311.98 |  |  |  | 502.5
1502 | 010502013012 | 雨棚板 |  | 1.材料:C35泵送混凝土 2.其他:含泵送增加费 | m3 | 0.74 |  |  |  | 688.91
1503 | 010502020009 | 楼梯 |  | 1.材料:C35泵送混凝土 2.其他:含泵送增加费 | m3 | 25.06 |  |  |  | 561.55
1504 | 010502021005 | 构造柱 |  | 1.材料:C25普通混凝土 | m3 | 35.47 |  |  |  | 651.97
1505 | 010502022009 | 圈梁 |  | 1.材料:C25普通混凝土 | m3 | 7.6 |  |  |  | 547.71
1506 | 010502023005 | 过梁 |  | 1.材料:C25普通混凝土 | m3 | 0.59 |  |  |  | 547.71
1507 | 010502022010 | 反坎、门槛 |  | 1.材料:C20普通混凝土 | m3 | 1.49 |  |  |  | 793.32
1508 | 010502004001 | 设备基础 |  | 1.混凝土种类:商品混凝土 2.混凝土强度等级:C20 | m3 | 4.97 |  |  |  | 422.25
钢筋工程
1509 | 010506001020 | 现浇混凝土钢筋 |  | 1.钢筋种类:现浇构件圆钢 2.规格:φ≤10 | t | 2.709 |  |  |  | 4268.1
1510 | 010506001021 | 现浇混凝土钢筋 |  | 1.钢筋种类:带肋钢筋 HRB400 2.规格:φ≤10 | t | 31.831 |  |  |  | 4124.57
1511 | 010506001022 | 现浇混凝土钢筋 |  | 1.钢筋种类:带肋钢筋 HRB400 2.规格:12≤φ＜25 | t | 44.639 |  |  |  | 3763.66
本页小计
分部分项工程项目清单计价表
工程名称：广州市番禺区智车创新基地项目主体工程施工总承包 |  |  | 标段：广州市番禺区智车创新基地项目主体工程施工总承包 |  |  |  | 第 222 页 共 720 页
序号 | 项目编码 | 项目名称 |  | 项目特征描述 | 计量 单位 | 工程量 |  | 金额（元） |  | 最高价(元)
[8 empty] | 综合单价 | 合价
1512 | 010506001023 | 现浇混凝土钢筋 |  | 1.钢筋种类:带肋钢筋 HRB400 2.规格:φ≥25 | t | 21.755 |  |  |  | 3771.49
1513 | 010506004012 | 现浇混凝土钢筋 |  | 1.钢筋种类:抗震钢筋 HRB400E 2.规格:φ≤10 | t | 2.41 |  |  |  | 4147.83
1514 | 010506002010 | 现浇混凝土钢筋 |  | 1.钢筋种类:抗震钢筋 HRB400E 2.规格:12≤φ＜25 | t | 19.56 |  |  |  | 3880.52
1515 | 010506004013 | 现浇混凝土钢筋 |  | 1.钢筋种类:抗震钢筋 HRB400E 2.规格:φ≥25 | t | 80.77 |  |  |  | 3862.05
1516 | 010506004014 | 现浇混凝土墙箍筋 |  | 1.钢筋种类:圆钢 箍筋 HPB300 2.规格:φ≤10 | t | 4.449 |  |  |  | 5128.84
1517 | 010506002011 | 现浇混凝土箍筋 |  | 1.钢筋种类:带肋钢筋 箍筋 HRB400 2.规格:φ≤10 | t | 40.634 |  |  |  | 5398.82
1518 | 010506001024 | 现浇混凝土箍筋 |  | 1.钢筋种类:带肋钢筋 箍筋 HRB400 2.规格:12≤φ＜25 | t | 1.53 |  |  |  | 4099.97
1519 | 010516003018 | 电渣压力焊接 |  | 1.规格:电渣压力焊接 φ18以内 | 个 | 640 |  |  |  | 8.09
1520 | 010516003019 | 电渣压力焊接 |  | 1.规格:电渣压力焊接 φ32以内 | 个 | 824 |  |  |  | 10.19
1521 | 010516003020 | 套筒冷挤压接头 |  | 1.规格:套筒冷挤压接头 φ32以内 | 个 | 1251 |  |  |  | 19.83
1522 | 010506025005 | 预埋铁件 |  | 1.预埋铁件 | t | 0.25 |  |  |  | 10997.36
模板工程
1475 | 010505004027 | 柱面模板 |  | 1.柱截面周长:1.8m外 2.支模高度:8m 3.其他:模板安拆 | m2 | 962.37 |  |  |  | 84.58
1476 | 010505004028 | 柱面模板 |  | 1.柱截面周长:1.8m内 2.支模高度:8m 3.其他:模板安拆 | m2 | 175.59 |  |  |  | 79.01
1477 | 010505004029 | 柱面模板 |  | 1.柱截面周长:1.8m内 2.支模高度:3.6m内 3.其他:模板安拆 | m2 | 45.24 |  |  |  | 56.63
本页小计
分部分项工程项目清单计价表
工程名称：广州市番禺区智车创新基地项目主体工程施工总承包 |  |  | 标段：广州市番禺区智车创新基地项目主体工程施工总承包 |  |  |  | 第 223 页 共 720 页
序号 | 项目编码 | 项目名称 |  | 项目特征描述 | 计量 单位 | 工程量 |  | 金额（元） |  | 最高价(元)
[8 empty] | 综合单价 | 合价
1478 | 010505004031 | 柱面模板 |  | 1.柱截面周长:1.8m内 2.支模高度:4.75m 3.其他:模板安拆 | m2 | 30.4 |  |  |  | 65.58
1479 | 010505004032 | 柱面模板 |  | 1.柱截面周长:1.2m内 2.支模高度:4.75m 3.其他:模板安拆 | m2 | 22.8 |  |  |  | 70.3
1480 | 010505005002 | 墙面模板 |  | 1.支模高度:3.6m内 2.其他:模板安拆 | m2 | 218.66 |  |  |  | 45.94
1481 | 010505006030 | 梁模板 |  | 1.梁宽:≤250 2.支模高度:8m 3.其他:模板安拆 | m2 | 31.98 |  |  |  | 109.73
1482 | 010505006031 | 梁模板 |  | 1.梁宽:＞250 2.支模高度:8m 3.其他:模板安拆 | m2 | 3258.38 |  |  |  | 116.45
1483 | 010505006032 | 梁模板 |  | 1.梁宽:≤250 2.支模高度:3.6m内 3.其他:模板安拆 | m2 | 25.71 |  |  |  | 67.76
1484 | 010505006033 | 梁模板 |  | 1.梁宽:＞250 2.支模高度:3.6m内 3.其他:模板安拆 | m2 | 29.12 |  |  |  | 74.48
1485 | 010505007015 | 楼板模板 |  | 1.支模高度:8m 2.其他:模板安拆 | m2 | 2414.21 |  |  |  | 108.9
1486 | 010505007016 | 楼板模板 |  | 1.支模高度:3.6m内 2.其他:模板安拆 | m2 | 74.48 |  |  |  | 63.05
1487 | 010505008004 | 雨棚板模板 |  | 1.其他:模板安拆 | m2 | 6.18 |  |  |  | 74.82
1488 | 010505010005 | 楼梯模板 |  | 1.其他:模板安拆 | m2 | 143.49 |  |  |  | 175.17
1489 | 010505011033 | 构造柱模板 |  | 1.支模高度:8m内 2.其他:模板安拆 | m2 | 392.54 |  |  |  | 92.68
1490 | 010505012007 | 圈梁模板 |  | 1.其他:模板安拆 | m2 | 78.2 |  |  |  | 50.83
1491 | 010505013005 | 过梁模板 |  | 1.其他:模板安拆 | m2 | 9.48 |  |  |  | 50.83
1492 | 010505014008 | 反坎、门槛模板 |  | 1.其他:模板安拆 | m2 | 14.86 |  |  |  | 60.91
1493 | 010505002004 | 设备基础模板 |  | 1.其他:模板安拆 | m2 | 8.76 |  |  |  | 57.62
砌筑工程
本页小计
分部分项工程项目清单计价表
工程名称：广州市番禺区智车创新基地项目主体工程施工总承包 |  |  | 标段：广州市番禺区智车创新基地项目主体工程施工总承包 |  |  |  | 第 224 页 共 720 页
序号 | 项目编码 | 项目名称 |  | 项目特征描述 | 计量 单位 | 工程量 |  | 金额（元） |  | 最高价(元)
[8 empty] | 综合单价 | 合价
1494 | 010402001012 | 砌块墙 |  | 1.砌块品种:A5.0蒸压加气混凝土砌块 2.类别:外墙 3.墙体厚度:200mm 4.砂浆强度等级:M5.0 | m3 | 211.01 |  |  |  | 470
1495 | 010402001013 | 砌块墙 |  | 1.砌块品种:A5.0蒸压加气混凝土砌块 2.类别:内墙 3.墙体厚度:200mm 4.砂浆强度等级:M5.0 | m3 | 261.06 |  |  |  | 434.03
1496 | 010402001014 | 砌块墙 |  | 1.砌块品种:A5.0蒸压加气混凝土砌块 2.类别:内墙 3.墙体厚度:100mm 4.砂浆强度等级:M5.0 | m3 | 3.16 |  |  |  | 457.11
门窗工程
1468 | 010802004022 | 钢质防火门 |  | 1.防火等级:单扇甲级防火门 2.五金:闭门器 | m2 | 21.12 |  |  |  | 463.98
1469 | 010802004023 | 钢质防火门 |  | 1.防火等级:双扇甲级防火门 2.五金:闭门器 | m2 | 2.64 |  |  |  | 490.41
1470 | 010802004024 | 钢质防火门 |  | 1.防火等级:单扇乙级防火门 2.五金:闭门器 | m2 | 10.34 |  |  |  | 437.37
1471 | 010802001009 | 铝合金平开门 |  | 1.门类型:铝合金平开门 2.框、扇材质:1.8mm普通铝合金框 3.玻璃品种、厚度:6mm中透光Low-E+12mm空气+6透明 4.五金种类、规格:综合考虑 | m2 | 13.44 |  |  |  | 679.28
本页小计
分部分项工程项目清单计价表
工程名称：广州市番禺区智车创新基地项目主体工程施工总承包 |  |  | 标段：广州市番禺区智车创新基地项目主体工程施工总承包 |  |  |  | 第 225 页 共 720 页
序号 | 项目编码 | 项目名称 |  | 项目特征描述 | 计量 单位 | 工程量 |  | 金额（元） |  | 最高价(元)
[8 empty] | 综合单价 | 合价
1472 | 010807001017 | 铝合金平开窗 |  | 1.窗类型:铝合金平开窗 2.框、扇材质及规格:1.8mm普通铝合金框 3.玻璃品种、厚度:6mm中透光Low-E+12mm空气+6透明 4.五金种类、规格:综合考虑 | m2 | 2.32 |  |  |  | 634.28
1473 | 010807003005 | 金属百叶窗 |  | 1.百叶材料:1.8mm普通铝合金框、铝合金防水百叶(内置防虫防鼠网) 2.五金种类、规格:综合考虑 | m2 | 1.96 |  |  |  | 559.59
屋面工程
1457 | 010902004011 | 屋1：屋面刚性层 |  | 1.刚性层:50厚C30细石混凝土保护层,表面压光,并设置间距不大于6米的分格缝,缝宽20,用聚氨酯建筑密封胶密封.表面压光 2.配筋:双向配筋φ4@150 | m2 | 779.82 |  |  |  | 56.6
1458 | 011001001005 | 屋1：保温隔热屋面 |  | 1.保温层:31厚XPS保温层(节能参数详见节能专篇) 2.隔离层:聚酯无纺布隔离层(300g/m2) | m2 | 779.82 |  |  |  | 45.87
1459 | 010902004012 | 屋2：屋面刚性层 |  | 1.刚性层:20厚DS-M20水泥砂浆找平,抹面压光 2.隔离层:聚酯无纺布隔离层(300g/m2) | m2 | 67.27 |  |  |  | 32.61
1460 | 010902001007 | 屋1、屋2：屋面卷材防水 |  | 1.卷材品种:两道1.5mm厚双面防皱自粘聚合物改性沥青防水卷材（无胎类） 2.基层处理:0.5kg/m2基层处理剂分二道涂刷 | m2 | 847.09 |  |  |  | 53.54
本页小计
分部分项工程项目清单计价表
工程名称：广州市番禺区智车创新基地项目主体工程施工总承包 |  |  | 标段：广州市番禺区智车创新基地项目主体工程施工总承包 |  |  |  | 第 226 页 共 720 页
序号 | 项目编码 | 项目名称 |  | 项目特征描述 | 计量 单位 | 工程量 |  | 金额（元） |  | 最高价(元)
[8 empty] | 综合单价 | 合价
1461 | 010902002005 | 屋1、屋2：屋面涂膜防水 |  | 1.防水膜品种:1.5mm厚双组分高强冷铺沥青防水涂料,固含量≥70% 2.上翻高度:遇墙上返至建筑完成面250 | m2 | 881.39 |  |  |  | 56.45
1462 | 010902004013 | R-1 种植屋面：屋面刚性层 |  | 1.刚性层:50厚C20细石混凝土保护层,表面压光,并设置间距不大于6米的分格缝,缝宽20,用聚氨酯建筑密封胶密封 2.配筋:双向配筋φ4@150 | m2 | 673.3 |  |  |  | 51.83
1463 | 010902008001 | R-1 种植屋面：屋面排水板 |  | 1.排水板：15mm厚零坡度有组织排蓄水系统,HDPE复合排水板自粘土工布+可伸缩排水槽,排水槽抗压强度≥700KPa,排水板抗压强度≥450KPa | m2 | 673.3 |  |  |  | 16.92
1464 | 010902003001 | R-1 种植屋面：屋面柔性隔离层 |  | 1.隔离层材料种类:0.5厚聚氯乙烯隔离层 | m2 | 673.3 |  |  |  | 8.08
1465 | 010902001008 | R-1 种植屋面：屋面卷材防水 |  | 1.卷材品种、规格、厚度:1.2mm厚耐根穿刺型HDPE复合防水卷材(非橡胶类，有耐根穿刺检测报告) | m2 | 673.3 |  |  |  | 33.36
1466 | 010902001009 | R-1 种植屋面：屋面卷材防水 |  | 1.卷材品种、规格、厚度:1.5mm厚双面防皱自粘聚合物改性沥青防水卷材（无胎类） | m2 | 673.3 |  |  |  | 29.27
1467 | 010902002006 | R-1 种植屋面：屋面涂膜防水 |  | 1.防水膜品种:1.5mm高粘弹高分子防水涂料 2.基层处理:0.5kg/m2基层处理剂分二道涂刷 3.找平层:最薄处30厚C20细石混凝土找坡2%,随打随抹光。 | m2 | 673.3 |  |  |  | 70.66
本页小计
分部分项工程项目清单计价表
工程名称：广州市番禺区智车创新基地项目主体工程施工总承包 |  |  | 标段：广州市番禺区智车创新基地项目主体工程施工总承包 |  |  |  | 第 227 页 共 720 页
序号 | 项目编码 | 项目名称 |  | 项目特征描述 | 计量 单位 | 工程量 |  | 金额（元） |  | 最高价(元)
[8 empty] | 综合单价 | 合价
1497 | 010902004014 | 屋3：屋面砂浆防水 |  | 1.钢筋混凝土屋面板,随打随抹平 2.刷素水泥浆一遍(掺水重5%108胶) 3.5厚双组分聚合物水泥防水砂浆(II型,内掺抗裂纤维) 4.封底涂料一遍,外墙涂料两遍 | m2 | 6.12 |  |  |  | 35.07
楼地面装饰工程
1450 | 011101001010 | 楼2：水泥砂浆楼地面 |  | 1.面层:20厚DS-M25水泥砂浆找平,抹面压光 2.现浇钢筋混凝土楼板 | m2 | 2815.36 |  |  |  | 26.21
1451 | 011106003009 | 楼3：块料楼梯 |  | 1.面层:8厚防滑地砖(踏步边沿防滑条瓷砖),地砖规格300×600,颜色见样板 2.结合层:20厚1:2干硬性水泥砂浆结合层,表面撒水泥粉 3.现浇钢筋混凝土楼板 | m2 | 94.94 |  |  |  | 227.65
1452 | 011106003010 | 楼3：块料楼梯（前室及首层楼梯地面） |  | 1.面层:8厚防滑地砖(踏步边沿防滑条瓷砖),地砖规格300×600,颜色见样板 2.结合层:20厚1:2干硬性水泥砂浆结合层,表面撒水泥粉 3.现浇钢筋混凝土楼板 | m2 | 60.24 |  |  |  | 82.53
1453 | 011101001011 | 楼4a：水泥砂浆楼地面 |  | 1.面层:20厚DS M20水泥砂浆压实赶光 2.防水层:1.5厚聚合物水泥防水涂料 3.现浇钢筋混凝土楼板,清平 | m2 | 12.02 |  |  |  | 59.12
本页小计
分部分项工程项目清单计价表
工程名称：广州市番禺区智车创新基地项目主体工程施工总承包 |  |  | 标段：广州市番禺区智车创新基地项目主体工程施工总承包 |  |  |  | 第 228 页 共 720 页
序号 | 项目编码 | 项目名称 |  | 项目特征描述 | 计量 单位 | 工程量 |  | 金额（元） |  | 最高价(元)
[8 empty] | 综合单价 | 合价
1454 | 011101001012 | 楼7：水泥砂浆楼地面（卫生间） |  | 1.防水层：1.5mm厚无溶剂单组分聚氨酯防水涂料,上翻至内墙250mm高 2.防水层：1.5厚聚合物水泥防水涂料,从完成面起内墙四周上翻250mm高 3.回填层：陶粒回填层；60厚C20细石混凝土,内配φ4冷拔一级钢筋双向中距150,表面压光 4.找平层：DS-M20水泥砂浆找平层找1%坡向地漏,最薄处20厚 | m2 | 56.33 |  |  |  | 369.6
1455 | 011102003015 | 楼7：块料楼地面（清洁间） |  | 1.面层：面贴防滑地砖 2.结合层：20厚1:2干硬性水泥砂浆结合层,表面撒水泥粉 3.防水层：1.5mm厚无溶剂单组分聚氨酯防水涂料,上翻至内墙250mm高 4.防水层：1.5厚聚合物水泥防水涂料,从完成面起内墙四周上翻250mm高 5.回填层：陶粒回填层；60厚C20细石混凝土,内配φ4冷拔一级钢筋双向中距150,表面压光 6.找平层：DS-M20水泥砂浆找平层找1%坡向地漏,最薄处20厚 | m2 | 11.8 |  |  |  | 285.35
本页小计
分部分项工程项目清单计价表
工程名称：广州市番禺区智车创新基地项目主体工程施工总承包 |  |  | 标段：广州市番禺区智车创新基地项目主体工程施工总承包 |  |  |  | 第 229 页 共 720 页
序号 | 项目编码 | 项目名称 |  | 项目特征描述 | 计量 单位 | 工程量 |  | 金额（元） |  | 最高价(元)
[8 empty] | 综合单价 | 合价
1456 | 011105003006 | 踢2：块料踢脚线 |  | 1.踢脚线高度:100高 2.面层:专用瓷砖胶粘贴4-8厚釉面砖 3.找平层:15厚DP-M15水泥砂浆找平,分两遍成活,底层抹灰应压实搓毛 4.界面剂:素水泥浆一遍(掺水重5%108胶)或专用界面剂一道 5.基层(蒸压加气混凝土砌块墙),喷湿墙面 6.部位:楼梯间 | m | 149.7 |  |  |  | 16
内墙柱面装饰工程
1444 | 011201004013 | 内墙2、踢1：立面砂浆找平层 |  | 1.找平层:15厚DP-M15水泥砂浆找平,分两遍成活,底层抹灰应压实搓毛 2.界面剂:素水泥浆一遍(掺水重5%108胶)或专用界面剂一道 3.基层(蒸压加气混凝土砌块墙),喷湿墙面 | m2 | 2192.64 |  |  |  | 19.25
1445 | 011201004014 | 内墙3：立面砂浆找平层 |  | 1.面层:2厚面层耐水腻子两遍刮平 2.找平层:15厚DP-M15水泥砂浆找平,分两遍成活,底层抹灰应压实搓毛 3.界面剂:素水泥浆一遍(掺水重5%108胶)或专用界面剂一道 4.基层(蒸压加气混凝土砌块墙),喷湿墙面 | m2 | 1107.23 |  |  |  | 37.58
1446 | 010903002020 | 内墙4：墙面涂膜防水 |  | 1.保护层:10厚DP-M15水泥砂浆 2.防水层:5厚双组分聚合物水泥防水砂浆(II型,内掺抗裂纤维) 3.界面剂:素水泥浆一遍(掺水重5%108胶)或专用界面剂一道 4.基层(蒸压加气混凝土砌块墙),喷湿墙面 | m2 | 204.16 |  |  |  | 31.78
本页小计
分部分项工程项目清单计价表
工程名称：广州市番禺区智车创新基地项目主体工程施工总承包 |  |  | 标段：广州市番禺区智车创新基地项目主体工程施工总承包 |  |  |  | 第 230 页 共 720 页
序号 | 项目编码 | 项目名称 |  | 项目特征描述 | 计量 单位 | 工程量 |  | 金额（元） |  | 最高价(元)
[8 empty] | 综合单价 | 合价
1447 | 010903002021 | 内墙6：墙面涂膜防水（卫生间） |  | 1.保护层:10厚DP-M15水泥砂浆 2.防水层:5厚双组分聚合物水泥防水砂浆(II型,内掺抗裂纤维)1200mm高。淋雨区2000mm高。 3.界面剂:素水泥浆一遍(掺水重5%108胶)或专用界面剂一道 4.基层(蒸压加气混凝土砌块墙),喷湿墙面 | m2 | 449.71 |  |  |  | 33.97
1448 | 011203003009 | 内墙6：块料墙、柱面（清洁间） |  | 1.面层：8~10厚饰面砖,专用填缝剂擦缝 2.结合层：专用瓷砖胶粘接层 3.保护层:10厚DP-M15水泥砂浆 4.防水层:5厚双组分聚合物水泥防水砂浆(II型,内掺抗裂纤维)1200mm高。淋雨区2000mm高。 5.界面剂:素水泥浆一遍(掺水重5%108胶)或专用界面剂一道 6.基层(蒸压加气混凝土砌块墙),喷湿墙面 | m2 | 39.97 |  |  |  | 210.7
1449 | 011201001013 | 墙、柱面一般抹灰 |  | 1.凡风道、烟道、竖井内壁砌筑灰缝须饱满，并随砌原浆抹平 | m2 | 377.01 |  |  |  | 11.17
1474 | 010506023009 | 内墙：镀锌钢丝网片 |  | 1.网规格:φ0.7*25*25，宽400mm 2.使用部位:内墙 | m2 | 883.17 |  |  |  | 35.39
外墙柱面装饰工程
1438 | 010506023010 | 外墙：镀锌钢丝网网 |  | 1.网规格:φ0.7*25*25 2.使用部位:外墙 | m2 | 510.83 |  |  |  | 19.28
本页小计
分部分项工程项目清单计价表
工程名称：广州市番禺区智车创新基地项目主体工程施工总承包 |  |  | 标段：广州市番禺区智车创新基地项目主体工程施工总承包 |  |  |  | 第 231 页 共 720 页
序号 | 项目编码 | 项目名称 |  | 项目特征描述 | 计量 单位 | 工程量 |  | 金额（元） |  | 最高价(元)
[8 empty] | 综合单价 | 合价
1439 | 011404001019 | 外墙涂料砖墙混凝土墙：墙面喷刷涂料 |  | 1.涂刷1道防尘剂 2.涂刷 1道罩面漆 3.真石漆涂料 4.抗碱封闭底漆一道 (1~4外涂做法详见厂家工艺,包括涂料、真石漆及水包砂) 5.刮涂柔性耐水腻子二道 | m2 | 315.49 |  |  |  | 81.13
1440 | 011201001014 | 墙、柱面一般抹灰（砌体面） |  | 1.找平层：10厚找平型防水砂浆,28d抗渗压力≥0.9 2.防水层:5厚双组分聚合物水泥防水砂浆(II型,内掺抗裂纤维) 3.找平层;10厚WP-M20水泥砂浆找平层 4.界面剂:专用界面剂一道甩毛/素水泥浆一道 5.基层,喷湿墙面/混凝土墙面 | m2 | 281.05 |  |  |  | 53.55
1441 | 011201001015 | 墙、柱面一般抹灰（混凝土面） |  | 1.找平层：10厚找平型防水砂浆,28d抗渗压力≥0.9 2.找平层;10厚WP-M20水泥砂浆找平层 3.界面剂:专用界面剂一道甩毛/素水泥浆一道 4.基层,喷湿墙面/混凝土墙面 | m2 | 34.44 |  |  |  | 36.18
1442 | 011404001020 | 墙面喷刷涂料 |  | 1.真石漆涂料(颜色见立面) 2.刮涂柔性耐水腻子二道 3.专用界面剂一道甩毛/素水泥浆一道 4.基层,喷湿墙面/混凝土墙面 5.部位：玻璃幕墙后面的可见外墙面 | m2 | 195.34 |  |  |  | 81.13
本页小计
分部分项工程项目清单计价表
工程名称：广州市番禺区智车创新基地项目主体工程施工总承包 |  |  | 标段：广州市番禺区智车创新基地项目主体工程施工总承包 |  |  |  | 第 232 页 共 720 页
序号 | 项目编码 | 项目名称 |  | 项目特征描述 | 计量 单位 | 工程量 |  | 金额（元） |  | 最高价(元)
[8 empty] | 综合单价 | 合价
1443 | 011201001016 | 外墙涂料混凝土墙：墙、柱面一般抹灰 |  | 1.找平层;10厚WP-M20水泥砂浆找平层 2.界面剂:专用界面剂一道甩毛/素水泥浆一道 3.基层,喷湿墙面/混凝土墙面 4.部位：玻璃幕墙后面的可见外墙面 | m2 | 195.34 |  |  |  | 29.49
天棚装饰工程
1434 | 011404002013 | 棚2：天棚喷刷涂料 |  | 1.面层:室内无机涂料,一底两面,燃烧等级A级 2.腻子:灰水泥批腻子二遍,打磨平整 3.基层(现浇钢筋混凝土楼板)清平 | m2 | 147.37 |  |  |  | 39.98
1435 | 010903002022 | 棚3：天棚涂膜防水 |  | 1.防水层:1.5厚JS聚合物水泥基防水涂料 2.基层(现浇钢筋混凝土楼板)清平 | m2 | 83.7 |  |  |  | 33.11
1436 | 010903002023 | 棚4：天棚涂膜防水 |  | 1.防水层:1.2厚JS聚合物水泥基防水涂料 2.基层(现浇钢筋混凝土楼板)清平 3.部位：水湿性功能用房;水管井、空调管井 | m2 | 7.52 |  |  |  | 22.25
1437 | 010903002024 | 棚6：天棚刮腻子 |  | 1.腻子:2厚面层白色耐水腻子(N型)刮平 2.素水泥浆一道甩毛(内掺建筑胶) 3.基层(现浇钢筋混凝土楼板)清平 | m2 | 6.12 |  |  |  | 21.16
其他工程
本页小计
分部分项工程项目清单计价表
工程名称：广州市番禺区智车创新基地项目主体工程施工总承包 |  |  | 标段：广州市番禺区智车创新基地项目主体工程施工总承包 |  |  |  | 第 233 页 共 720 页
序号 | 项目编码 | 项目名称 |  | 项目特征描述 | 计量 单位 | 工程量 |  | 金额（元） |  | 最高价(元)
[8 empty] | 综合单价 | 合价
1433 | 011503001013 | 楼梯栏杆 |  | 1.扶手材料种类、规格:φ60×3不锈钢管 2.栏杆(板)材料种类、规格:φ60×3不锈钢管、φ25×1不锈钢管、φ38×1.2不锈钢管 3.固定配件种类:法兰盘，预埋件详见图集 4.图集:22J403-1 2-8 B3 | m | 52.18 |  |  |  | 535.14
1#-02楼-幕墙工程
整个项目
1523 | 011206001003 | 构件式玻璃幕墙 |  | 1.骨架材料种类及型号:铝型材材质均为6063-T5/T6 2.面层材料品种、规格、表面处理:12+12A+12双钢化中空LOW-E玻璃 3.具体做法详见图纸 | m2 | 1046.72 |  |  |  | 1031.33
1524 | 011206001004 | 构件式玻璃幕墙 |  | 1.骨架材料种类及型号:铝型材材质均为6063-T5/T6 2.面层材料品种、规格、表面处理:8+12A+8双钢化中空LOW-E玻璃 3.具体做法详见图纸 | m2 | 54.37 |  |  |  | 822.42
1525 | 011206001005 | 构件式玻璃幕墙 |  | 1.骨架材料种类及型号:铝型材材质均为6063-T5/T6 2.面层材料品种、规格、表面处理:10+12A+10双钢化中空LOW-E玻璃 3.具体做法详见图纸 | m2 | 197.93 |  |  |  | 858.2
本页小计
分部分项工程项目清单计价表
工程名称：广州市番禺区智车创新基地项目主体工程施工总承包 |  |  | 标段：广州市番禺区智车创新基地项目主体工程施工总承包 |  |  |  | 第 234 页 共 720 页
序号 | 项目编码 | 项目名称 |  | 项目特征描述 | 计量 单位 | 工程量 |  | 金额（元） |  | 最高价(元)
[8 empty] | 综合单价 | 合价
1526 | 011206001006 | 构件式玻璃幕墙 |  | 1.骨架材料种类及型号:铝型材材质均为6063-T5/T6 2.面层材料品种、规格、表面处理:10+12A+10双钢化中空LOW-E玻璃-防火玻璃 3.具体做法详见图纸 | m2 | 14.42 |  |  |  | 944.71
1527 | 011206001007 | 构件式玻璃幕墙 |  | 1.骨架材料种类及型号:铝型材材质均为6063-T5/T6 2.面层材料品种、规格、表面处理:12+12A+12双钢化中空LOW-E玻璃-防火玻璃 3.具体做法详见图纸 | m2 | 69.48 |  |  |  | 1117.85
1528 | 011206001008 | 构件式玻璃幕墙 |  | 1.骨架材料种类及型号:铝型材材质均为6063-T5/T6 2.面层材料品种、规格、表面处理:6+12A+6双钢化中空LOW-E玻璃-防火玻璃 3.具体做法详见图纸 | m2 | 4.21 |  |  |  | 888.54
1529 | 010807003006 | 金属百叶窗 |  | 1.百叶材料:普通铝合金框、防雨百叶 2.五金种类、规格:综合考虑 | m2 | 7 |  |  |  | 507.34
1530 | 011206003003 | 构件式金属板幕墙 |  | 1.骨架材料种类及型号:50*50*4mm钢通,氟碳喷涂 2.面层材料品种、规格、表面处理:3mm厚穿孔铝板(氟碳喷涂,银白色) | m2 | 321.77 |  |  |  | 581.61
本页小计
分部分项工程项目清单计价表
工程名称：广州市番禺区智车创新基地项目主体工程施工总承包 |  |  | 标段：广州市番禺区智车创新基地项目主体工程施工总承包 |  |  |  | 第 235 页 共 720 页
序号 | 项目编码 | 项目名称 |  | 项目特征描述 | 计量 单位 | 工程量 |  | 金额（元） |  | 最高价(元)
[8 empty] | 综合单价 | 合价
1531 | 011206003004 | 构件式金属板幕墙 |  | 1.骨架材料种类及型号:50*50*4mm钢通,氟碳喷涂 2.面层材料品种、规格、表面处理:3mm厚铝板(氟碳喷涂,银白色) | m2 | 478.03 |  |  |  | 599.36
1532 | 011206003006 | 构件式金属板幕墙 |  | 1.面层材料品种、规格、表面处理:1.5mm厚铝背板,粉末喷涂 | m2 | 188.79 |  |  |  | 439.82
1533 | 011206003005 | 构件式金属板幕墙 |  | 1.骨架材料种类及型号:80*80*6mm钢通,热浸镀锌、50*50*5mm角钢,热浸镀锌 2.面层材料品种、规格、表面处理:2mm厚不锈钢板 | m2 | 89.25 |  |  |  | 559.14
1534 | 011207001001 | 轻质隔墙 |  | 1.骨架、边框材料种类、规格:200mm厚防火棉，1.5mm厚镀锌钢板 | m2 | 33.92 |  |  |  | 366.62
1535 | 011506001005 | 装饰板雨篷 |  | 1.骨架材料种类、规格、中距:100×100×6mm钢通,热浸镀锌、60×60×5mm钢通,热浸镀锌 2.装饰板材料品种、规格:3mm厚铝板(氟碳喷涂,银白色) 3.部位：1B-E~1B-A立面 | m2 | 288.42 |  |  |  | 776.82
1536 | 011506001006 | 装饰板雨篷 |  | 1.骨架材料种类、规格、中距:100×100×6mm钢通,热浸镀锌、60×60×5mm钢通,热浸镀锌 2.装饰板材料品种、规格:3mm厚铝板(氟碳喷涂,银白色) 3.部位：1B-A~1B-E立面 | m2 | 28.13 |  |  |  | 873.21
本页小计
分部分项工程项目清单计价表
工程名称：广州市番禺区智车创新基地项目主体工程施工总承包 |  |  | 标段：广州市番禺区智车创新基地项目主体工程施工总承包 |  |  |  | 第 236 页 共 720 页
序号 | 项目编码 | 项目名称 |  | 项目特征描述 | 计量 单位 | 工程量 |  | 金额（元） |  | 最高价(元)
[8 empty] | 综合单价 | 合价
1537 | 011503001014 | 护窗栏杆 |  | 1.扶手材料种类、规格:60x40x1.5mm不锈钢方通 2.栏杆(板)材料种类、规格:60x60x3mm不锈钢方通、25x25x1.5mm不锈钢方通 | m | 79.55 |  |  |  | 288.37
1538 | 010805004001 | 全玻自由门 |  | 1.门洞口尺寸:电子感应自动门 2.五金种类、规格:小五金等详见图纸 | m2 | 13.5 |  |  |  | 1023.03
1539 | 010805004002 | 全玻自由门 |  | 1.门洞口尺寸:玻璃平开门 2.五金种类、规格:小五金等详见图纸 | m2 | 34.63 |  |  |  | 814.03
1540 | 010506025001 | 预埋铁件 |  | 1.规格:16mm厚钢板(Q235)，Φ16钢筋(HRB400级) | t | 4.5 |  |  |  | 10997.36
1#-02楼-防雷工程
整个项目
1541 | 030410004008 | 均压环 |  | 1.名称:均压环 2.安装形式:利用结构圈梁内1根φ12及以上主筋通长焊接通连成闭合回路,作为均压环,均压环与金属门窗和防雷引下线焊接连通 3.其他:按设计图纸、技术需求书及施工规范要求 | m | 353.05 |  |  |  | 8.15
1542 | 030410003009 | 引下线 |  | 1.名称:引下线 2.安装形式:利用建筑物钢结构柱或钢筋混凝土梁、柱内两根Φ16主筋电气焊接贯通作为引下线。 3.其他:按设计图纸、技术需求书及施工规范要求 | m | 252.06 |  |  |  | 18.82
本页小计
分部分项工程项目清单计价表
工程名称：广州市番禺区智车创新基地项目主体工程施工总承包 |  |  | 标段：广州市番禺区智车创新基地项目主体工程施工总承包 |  |  |  | 第 237 页 共 720 页
序号 | 项目编码 | 项目名称 |  | 项目特征描述 | 计量 单位 | 工程量 |  | 金额（元） |  | 最高价(元)
[8 empty] | 综合单价 | 合价
1543 | 030410003010 | 引下线 |  | 1.名称:垂直接地干线 2.安装形式:40x4热镀锌扁钢从接地柱网引出,沿墙明敷(潮湿场所和有装修要求的场所暗敷),底部与接地装置电气焊接贯通(无说明为预留的,则利用柱内钢筋作为接地干线)。 3.其他:按设计图纸、技术需求书及施工规范要求 | m | 66.5 |  |  |  | 23.67
1544 | 030410006005 | 接闪杆 |  | 1.名称:接闪短杆 2.规格:φ15圆铜 3.安装形式、高度:高500,接闪端做成半球状,其弯曲半径4.8mm≤R≤12.7mm。 4.其他:按设计图纸、技术需求书及施工规范要求 | 根 | 2 |  |  |  | 166.02
1545 | 030410002006 | 接地母线 |  | 1.名称:接闪网连接线 2.材质:镀锌圆钢 3.规格:φ12 4.安装部位:暗敷于隔热层内、防水层上面,并与防雷接地系统焊接 5.其他:按设计图纸、技术需求书及施工规范要求 | m | 713.54 |  |  |  | 26.83
1546 | 030410005005 | 接闪带 |  | 1.名称:接闪网 2.材质:镀锌圆钢 3.规格:φ12 4.其他:按设计图纸、技术需求书及施工规范要求 | m | 262.04 |  |  |  | 48.98
本页小计
分部分项工程项目清单计价表
工程名称：广州市番禺区智车创新基地项目主体工程施工总承包 |  |  | 标段：广州市番禺区智车创新基地项目主体工程施工总承包 |  |  |  | 第 238 页 共 720 页
序号 | 项目编码 | 项目名称 |  | 项目特征描述 | 计量 单位 | 工程量 |  | 金额（元） |  | 最高价(元)
[8 empty] | 综合单价 | 合价
1547 | 030410007009 | 等电位端子箱、测试板 |  | 1.名称:接地端子板 2.规格:距地面300mm,与楼板结构钢筋网做可靠电气连通,做法详见"15ZD01"136~141页 3.其他:按设计图纸、技术需求书及施工规范要求 | 处 | 12 |  |  |  | 117.47
1548 | 030410012007 | 防雷断接卡、箱 |  | 1.名称:玻璃幕墙防雷装置预埋件 2.安装形式:从外圈梁上引出25x4扁钢,玻璃幕墙防雷装置的做法详国标图集99D501-12-17,2-19,2-20及有关页次 3.其他:按设计图纸、技术需求书及施工规范要求 | 个 | 28 |  |  |  | 56.19
1549 | 030410007010 | 等电位端子箱、测试板 |  | 1.名称:测试端子 2.规格:在首层设置接地电阻测试点,预埋连接板安装高度距室外地坪0.5m处并与引下线焊接引至基础接地网,做法见标准图集"15D503"第29页 3.其他:按设计图纸、技术需求书及施工规范要求 | 处 | 2 |  |  |  | 117.47
1550 | 030416027005 | 接地装置 |  | 1.名称:接地装置调试 接地网 2.其他:按设计图纸、技术需求书及施工规范要求 | 系统 | 1 |  |  |  | 1768.07
1551 | 031401001068 | 脚手架 |  | 1.名称:脚手架搭拆费 2.部位:1#-02楼-防雷工程 | 项 | 1 |  |  |  | 1407.18
1#-02楼-电气工程
整个项目
本页小计
分部分项工程项目清单计价表
工程名称：广州市番禺区智车创新基地项目主体工程施工总承包 |  |  | 标段：广州市番禺区智车创新基地项目主体工程施工总承包 |  |  |  | 第 239 页 共 720 页
序号 | 项目编码 | 项目名称 |  | 项目特征描述 | 计量 单位 | 工程量 |  | 金额（元） |  | 最高价(元)
[8 empty] | 综合单价 | 合价
1552 | 030402011104 | 成套配电箱 |  | 1.名称:成套配电箱1#-02-1~2AL 2.其他:参数详见设计说明及图纸 | 台 | 2 |  |  |  | 2496.77
1553 | 030402011105 | 成套配电箱 |  | 1.名称:成套配电箱1#-02-TMKAP 2.其他:参数详见设计说明及图纸 | 台 | 1 |  |  |  | 9315.87
1554 | 030402011106 | 成套配电箱 |  | 1.名称:成套配电箱1#-02-1QAL 2.其他:参数详见设计说明及图纸 | 台 | 1 |  |  |  | 4266.62
1555 | 030402011107 | 成套配电箱 |  | 1.名称:成套配电箱1#-02-2QAL 2.其他:参数详见设计说明及图纸 | 台 | 1 |  |  |  | 3897.07
1556 | 030402011108 | 成套配电箱 |  | 1.名称:成套配电箱1#-02-1~2ALE 2.其他:参数详见设计说明及图纸 | 台 | 2 |  |  |  | 4185.87
1557 | 030402011109 | 成套配电箱 |  | 1.名称:成套配电箱1#-02-1~2JD 2.其他:参数详见设计说明及图纸 | 台 | 2 |  |  |  | 3140.87
1558 | 030402011110 | 成套配电箱 |  | 1.名称:成套配电箱1#-02-TMFJ 2.其他:参数详见设计说明及图纸 | 台 | 1 |  |  |  | 1734.87
1559 | 030402011111 | 成套配电箱 |  | 1.名称:成套配电箱1#-02-1~2KAP 2.其他:参数详见设计说明及图纸 | 台 | 2 |  |  |  | 438.12
1560 | 030402011112 | 成套配电箱 |  | 1.名称:成套配电箱1#-02-TMHTAP2 2.其他:参数详见设计说明及图纸 | 台 | 1 |  |  |  | 3708.97
1561 | 030402011113 | 成套配电箱 |  | 1.名称:成套配电箱1#-01-TMXTAPE1 2.其他:参数详见设计说明及图纸 | 台 | 1 |  |  |  | 9324.8
本页小计
分部分项工程项目清单计价表
工程名称：广州市番禺区智车创新基地项目主体工程施工总承包 |  |  | 标段：广州市番禺区智车创新基地项目主体工程施工总承包 |  |  |  | 第 240 页 共 720 页
序号 | 项目编码 | 项目名称 |  | 项目特征描述 | 计量 单位 | 工程量 |  | 金额（元） |  | 最高价(元)
[8 empty] | 综合单价 | 合价
1562 | 030402011114 | 成套配电箱 |  | 1.名称:成套配电箱1#-01-TMXTAPE2 2.其他:参数详见设计说明及图纸 | 台 | 1 |  |  |  | 9324.8
1563 | 030402011115 | 成套配电箱 |  | 1.名称:2#消防潜污泵控制箱 2.其他:参数详见设计说明及图纸 | 台 | 2 |  |  |  | 2081.62
1564 | 030403007017 | 始端箱、分线箱 |  | 1.名称:母线插接箱1#-02-1~2KAP' 2.规格:XT-100N/63A/3P 3.其他:参数详见设计说明及图纸 | 台 | 2 |  |  |  | 1163.96
1565 | 030403007018 | 始端箱、分线箱 |  | 1.名称:母线插接箱1#-02-9KAP' 2.规格:Emax2-800A/3P 3.其他:参数详见设计说明及图纸 | 台 | 1 |  |  |  | 1560.28
1566 | 030403007019 | 始端箱、分线箱 |  | 1.名称:终端封箱 2.规格:1000A 3.其他:参数详见设计说明及图纸 | 台 | 1 |  |  |  | 1783.74
1567 | 030405014005 | 端子箱 |  | 1.名称:电缆T接箱 2.其他:参数详见设计说明及图纸 | 台 | 4 |  |  |  | 609.18
1568 | 030412003042 | 桥架 |  | 1.名称:桥架 2.规格:CT（N)-100*100 3.其他:参数详见设计说明及图纸 | m | 60.11 |  |  |  | 73.54
1569 | 030412003043 | 桥架 |  | 1.名称:桥架 2.规格:CT（N)-200*100 3.其他:参数详见设计说明及图纸 | m | 5.98 |  |  |  | 90.38
1570 | 030412003044 | 桥架 |  | 1.名称:桥架 2.规格:CT（N)-300*200 3.其他:参数详见设计说明及图纸 | m | 21.2 |  |  |  | 155.54
本页小计
分部分项工程项目清单计价表
工程名称：广州市番禺区智车创新基地项目主体工程施工总承包 |  |  | 标段：广州市番禺区智车创新基地项目主体工程施工总承包 |  |  |  | 第 241 页 共 720 页
序号 | 项目编码 | 项目名称 |  | 项目特征描述 | 计量 单位 | 工程量 |  | 金额（元） |  | 最高价(元)
[8 empty] | 综合单价 | 合价
1571 | 030412003045 | 桥架 |  | 1.名称:桥架 2.规格:CT（E)-100*100 3.外涂防火涂料 4.其他:参数详见设计说明及图纸 | m | 45.66 |  |  |  | 76.73
1572 | 030412003046 | 桥架 |  | 1.名称:桥架 2.规格:CT（E)-200*100 3.外涂防火涂料 4.其他:参数详见设计说明及图纸 | m | 17.7 |  |  |  | 94.96
1573 | 031301005018 | 支/吊架、基础型钢 |  | 1.名称:桥架支架 2.材质:人工除锈 3.支架形式:详见设计图纸 | kg | 121.62 |  |  |  | 26.26
1574 | 030412001050 | 配管 |  | 1.名称:配管 2.材质:电线管 3.规格:JDG-20 4.配置形式:综合考虑 5.其他:参数详见设计说明及图纸 | m | 2381.32 |  |  |  | 11.1
1575 | 030403006021 | 低压封闭式插接母线槽 |  | 1.名称:插接母线槽 2.规格:1000A/5P 3.其他:参数详见设计说明及图纸 | m | 17.7 |  |  |  | 2384.61
1576 | 030403006022 | 低压封闭式插接母线槽 |  | 1.名称:插接母线槽 2.规格:800A/5P 3.其他:参数详见设计说明及图纸 | m | 0.6 |  |  |  | 1905.93
1577 | 030409001100 | 电力电缆 |  | 1.名称:电力电缆 2.规格:WDZBN-YJY-3*35mm2 3.敷设方式:综合考虑 4.其他:参数详见设计说明及图纸 | m | 4.84 |  |  |  | 107.52
1578 | 030409001101 | 电力电缆 |  | 1.名称:电力电缆 2.规格:WDZBN-YJY-4*35mm2 3.敷设方式:综合考虑 4.其他:参数详见设计说明及图纸 | m | 4.84 |  |  |  | 139.41
本页小计
分部分项工程项目清单计价表
工程名称：广州市番禺区智车创新基地项目主体工程施工总承包 |  |  | 标段：广州市番禺区智车创新基地项目主体工程施工总承包 |  |  |  | 第 242 页 共 720 页
序号 | 项目编码 | 项目名称 |  | 项目特征描述 | 计量 单位 | 工程量 |  | 金额（元） |  | 最高价(元)
[8 empty] | 综合单价 | 合价
1579 | 030409001102 | 电力电缆 |  | 1.名称:电力电缆 2.规格:WDZB-YJY-B2(t2,d2)-4*240+1*120mm2 3.敷设方式:综合考虑 4.其他:参数详见设计说明及图纸 | m | 24.24 |  |  |  | 886.9
1580 | 030409001103 | 电力电缆 |  | 1.名称:电力电缆 2.规格:WDZB-YJY-B2(t2,d2)-4*95+1*50mm2 3.敷设方式:综合考虑 4.其他:参数详见设计说明及图纸 | m | 46.14 |  |  |  | 366.55
1581 | 030409001104 | 电力电缆 |  | 1.名称:电力电缆 2.规格:WDZB-YJY-B2(t2,d2)-4*35+1*16mm2 3.敷设方式:综合考虑 4.其他:参数详见设计说明及图纸 | m | 41.59 |  |  |  | 138.7
1582 | 030409001105 | 电力电缆 |  | 1.名称:电力电缆 2.规格:WDZB-YJY-B2(t2,d2)-5*10mm2 3.敷设方式:综合考虑 4.其他:参数详见设计说明及图纸 | m | 5.94 |  |  |  | 51.32
1583 | 030409001106 | 电力电缆 |  | 1.名称:电力电缆 2.规格:WDZB-YJY-B2(t2,d2)-5*16mm2 3.敷设方式:综合考虑 4.其他:参数详见设计说明及图纸 | m | 66.88 |  |  |  | 80.93
本页小计
分部分项工程项目清单计价表
工程名称：广州市番禺区智车创新基地项目主体工程施工总承包 |  |  | 标段：广州市番禺区智车创新基地项目主体工程施工总承包 |  |  |  | 第 243 页 共 720 页
序号 | 项目编码 | 项目名称 |  | 项目特征描述 | 计量 单位 | 工程量 |  | 金额（元） |  | 最高价(元)
[8 empty] | 综合单价 | 合价
1584 | 030409001107 | 电力电缆 |  | 1.名称:矿物绝缘电缆 2.规格:NNW-RTXMY-B1(t1,d1)-4*70+1*35mm2 3.敷设方式:综合考虑 4.其他:参数详见设计说明及图纸 | m | 96.71 |  |  |  | 339.28
1585 | 030409001108 | 电力电缆 |  | 1.名称:矿物绝缘电缆 2.规格:NW-RTXMY-B1(t1,d1)-5*6mm2 3.敷设方式:综合考虑 4.其他:参数详见设计说明及图纸 | m | 48.25 |  |  |  | 47.5
1586 | 030409001109 | 电力电缆 |  | 1.名称:矿物绝缘电缆 2.规格:NW-RTXMY-B2(t2,d2)-5*4mm2 3.敷设方式:综合考虑 4.其他:参数详见设计说明及图纸 | m | 16.99 |  |  |  | 36.92
1587 | 030409003057 | 电力电缆头 |  | 1.名称:电力电缆头 2.规格:16mm2 3.其他:参数详见设计说明及图纸 | 个 | 4 |  |  |  | 97.98
1588 | 030409003058 | 电力电缆头 |  | 1.名称:电力电缆头 2.规格:35mm2 3.其他:参数详见设计说明及图纸 | 个 | 6 |  |  |  | 154.1
1589 | 030409003059 | 电力电缆头 |  | 1.名称:电力电缆头 2.规格:95mm2 3.其他:参数详见设计说明及图纸 | 个 | 2 |  |  |  | 256.36
1590 | 030409003060 | 电力电缆头 |  | 1.名称:电力电缆头 2.规格:240mm2 3.其他:参数详见设计说明及图纸 | 个 | 1 |  |  |  | 376.14
本页小计
分部分项工程项目清单计价表
工程名称：广州市番禺区智车创新基地项目主体工程施工总承包 |  |  | 标段：广州市番禺区智车创新基地项目主体工程施工总承包 |  |  |  | 第 244 页 共 720 页
序号 | 项目编码 | 项目名称 |  | 项目特征描述 | 计量 单位 | 工程量 |  | 金额（元） |  | 最高价(元)
[8 empty] | 综合单价 | 合价
1591 | 030409003061 | 电力电缆头 |  | 1.名称:矿物绝缘电缆终端头 2.规格:70mm2 3.其他:参数详见设计说明及图纸 | 个 | 2 |  |  |  | 210.8
1592 | 030412004050 | 配线 |  | 1.名称:配线 2.规格:WDZC-BYJ-B2(t2,d2)-2.5mm2 3.敷设方式:综合考虑 4.其他:参数详见设计说明及图纸 | m | 1200.72 |  |  |  | 3.58
1593 | 030412004051 | 配线 |  | 1.名称:配线 2.规格:WDZCN-BYJ-B1(t1,d1)-2.5mm2 3.敷设方式:综合考虑 4.其他:参数详见设计说明及图纸 | m | 8353.85 |  |  |  | 4.02
1594 | 030412004052 | 配线 |  | 1.名称:配线 2.规格:WDZCN-RYJS-B1(t1,d1)-2X2.5mm2 3.敷设方式:综合考虑 4.其他:参数详见设计说明及图纸 | m | 1935.91 |  |  |  | 6.94
1595 | 030413002033 | 装饰灯 |  | 1.名称:安全出口标志灯 2.规格:1W(持续型灯具) 3.安装方式:暗装,门口正上方0.1m 4.其他:参数详见设计说明及图纸 | 套 | 8 |  |  |  | 67.34
1596 | 030413002034 | 装饰灯 |  | 1.名称:方向标志灯 2.规格:1W(持续型灯具) 3.其他:参数详见设计说明及图纸 | 套 | 35 |  |  |  | 67.34
本页小计
分部分项工程项目清单计价表
工程名称：广州市番禺区智车创新基地项目主体工程施工总承包 |  |  | 标段：广州市番禺区智车创新基地项目主体工程施工总承包 |  |  |  | 第 245 页 共 720 页
序号 | 项目编码 | 项目名称 |  | 项目特征描述 | 计量 单位 | 工程量 |  | 金额（元） |  | 最高价(元)
[8 empty] | 综合单价 | 合价
1597 | 030413002035 | 装饰灯 |  | 1.名称:双面方向标志灯 2.规格:1W(持续型灯具) 3.其他:参数详见设计说明及图纸 | 套 | 1 |  |  |  | 72.14
1598 | 030413002036 | 装饰灯 |  | 1.名称:楼层标志灯 2.规格:1W(持续型灯具) 3.安装方式:暗装,底边距地2.3m/门口正上方0.1m 4.其他:参数详见设计说明及图纸 | 套 | 7 |  |  |  | 67.34
1599 | 030413002037 | 装饰灯 |  | 1.名称:疏散出口标志灯 2.规格:1W(持续型灯具) 3.其他:参数详见设计说明及图纸 | 套 | 3 |  |  |  | 67.34
1600 | 030413005009 | 工厂灯 |  | 1.名称:集中电源疏散照明灯(A型) 2.型号:10W(非持续型灯具) 3.安装方式:壁装,底边距地2.3m 4.其他:参数详见设计说明及图纸 | 套 | 53 |  |  |  | 79.94
1601 | 030413003013 | 荧光灯 |  | 1.名称:单管LED灯 2.规格:1X18W 3.安装方式:墙壁安装,底边距地2.6m 4.其他:参数详见设计说明及图纸 | 套 | 4 |  |  |  | 69.75
1602 | 030413003014 | 荧光灯 |  | 1.名称:单管LED灯 2.规格:1X18W 3.安装方式:管吊安装,吊高为底边距地2.6m 4.其他:参数详见设计说明及图纸 | 套 | 6 |  |  |  | 87.97
本页小计
分部分项工程项目清单计价表
工程名称：广州市番禺区智车创新基地项目主体工程施工总承包 |  |  | 标段：广州市番禺区智车创新基地项目主体工程施工总承包 |  |  |  | 第 246 页 共 720 页
序号 | 项目编码 | 项目名称 |  | 项目特征描述 | 计量 单位 | 工程量 |  | 金额（元） |  | 最高价(元)
[8 empty] | 综合单价 | 合价
1603 | 030413001013 | 普通灯具 |  | 1.名称:防水座灯 2.规格:7W 3.安装方式:壁装,门口正上方0.2m 4.其他:参数详见设计说明及图纸 | 套 | 6 |  |  |  | 31.66
1604 | 030413001014 | 普通灯具 |  | 1.名称:吸顶灯(自带红外感应开关) 2.安装方式:吸顶安装 3.其他:参数详见设计说明及图纸 | 套 | 13 |  |  |  | 79.63
1605 | 030413001015 | 普通灯具 |  | 1.名称:吸顶灯(防潮型) 2.安装方式:吸顶安装 3.其他:参数详见设计说明及图纸 | 套 | 1 |  |  |  | 46.05
1606 | 030413013020 | 照明开关、按钮 |  | 1.名称:单联单控暗开关 2.规格:10A 3.安装方式:暗装,H+1.3m;管井内明装,H+1.3m 4.其他:参数详见设计说明及图纸 | 套 | 7 |  |  |  | 19.53
1607 | 030413013021 | 照明开关、按钮 |  | 1.名称:双联单控暗开关 2.规格:10A 3.安装方式:暗装,H+1.3m;管井内明装,H+1.3m 4.其他:参数详见设计说明及图纸 | 套 | 7 |  |  |  | 21.54
1608 | 030413014015 | 插座 |  | 1.名称:单相二、三极插座 2.规格:10A 3.其他:参数详见设计说明及图纸 | 套 | 7 |  |  |  | 26.36
1609 | 030412006009 | 接线盒 |  | 1.名称:接线盒开关(插座)盒 2.其他:参数详见设计说明及图纸 | 个 | 21 |  |  |  | 9.05
本页小计
分部分项工程项目清单计价表
工程名称：广州市番禺区智车创新基地项目主体工程施工总承包 |  |  | 标段：广州市番禺区智车创新基地项目主体工程施工总承包 |  |  |  | 第 247 页 共 720 页
序号 | 项目编码 | 项目名称 |  | 项目特征描述 | 计量 单位 | 工程量 |  | 金额（元） |  | 最高价(元)
[8 empty] | 综合单价 | 合价
1610 | 030412006010 | 接线盒 |  | 1.名称:接线盒(灯具)盒 2.其他:参数详见设计说明及图纸 | 个 | 137 |  |  |  | 9.22
1611 | 030416006005 | 输配电装置系统 |  | 1.名称:送配电装置系统调试 (综合) 1kV以下交流供电 2.其他:参数详见设计说明及图纸 | 系统 | 5 |  |  |  | 926.56
1612 | 030416007005 | 母线系统 |  | 1.名称:母线、避雷器、电容器调试 母线系统(kV以下) 1 2.其他:参数详见设计说明及图纸 | 段 | 2 |  |  |  | 630
1613 | 031401001069 | 脚手架 |  | 1.名称:脚手架搭拆费 2.部位:1#-02楼-电气工程 | 项 | 1 |  |  |  | 2625.68
1#-02楼-消防电工程
整个项目
火灾报警系统
1620 | 030904008005 | 消防模块箱(端子箱、手报箱) |  | 1.名称:消防模块接线端子箱 2.安装方式:壁装,装高离地面1.6m 3.其他:参数详见设计说明及图纸 | 台 | 3 |  |  |  | 202.85
1621 | 030904001009 | 点型探测器 |  | 1.名称:点型感烟火灾探测器 2.安装方式:吸顶安装 3.其他:参数详见设计说明及图纸 | 个 | 203 |  |  |  | 98.59
1622 | 030904003017 | 按钮 |  | 1.名称:带消防电话插孔的手动火灾报警按钮 2.安装方式:壁装,装高离地面1.3m 3.其他:参数详见设计说明及图纸 | 个 | 6 |  |  |  | 93.21
本页小计
分部分项工程项目清单计价表
工程名称：广州市番禺区智车创新基地项目主体工程施工总承包 |  |  | 标段：广州市番禺区智车创新基地项目主体工程施工总承包 |  |  |  | 第 248 页 共 720 页
序号 | 项目编码 | 项目名称 |  | 项目特征描述 | 计量 单位 | 工程量 |  | 金额（元） |  | 最高价(元)
[8 empty] | 综合单价 | 合价
1623 | 030904003018 | 按钮 |  | 1.名称:消火栓按钮 2.安装方式:装于消火栓箱内 3.其他:参数详见设计说明及图纸 | 个 | 14 |  |  |  | 122.57
1624 | 030904004009 | 声光报警器 |  | 1.名称:火灾声光警报器 2.安装方式:壁装,装高离地面2.4m 3.其他:参数详见设计说明及图纸 | 个 | 14 |  |  |  | 147.24
1625 | 030904006009 | 消防广播(扬声器) |  | 1.名称:应急广播扬声器 2.安装方式:壁装,装高离地面2.3m 3.其他:参数详见设计说明及图纸 | 个 | 10 |  |  |  | 108.95
1626 | 030904005005 | 消防报警电话插孔(电话) |  | 1.名称:消防电话分机 2.安装方式:壁装,装高离地面1.5m 3.其他:参数详见设计说明及图纸 | 个 | 1 |  |  |  | 139.14
1627 | 030904007022 | 消防模块 |  | 1.名称:总线短路隔离器 2.安装方式:装设于模块接线箱内 3.其他:参数详见设计说明及图纸 | 个 | 11 |  |  |  | 192.49
1628 | 030904007023 | 消防模块 |  | 1.名称:输出模块 2.安装方式:装设于模块接线箱内 3.其他:参数详见设计说明及图纸 | 个 | 7 |  |  |  | 192.49
1629 | 030904007024 | 消防模块 |  | 1.名称:输入模块 2.安装方式:装设于模块接线箱内 3.其他:参数详见设计说明及图纸 | 个 | 16 |  |  |  | 192.49
1630 | 030412002023 | 线槽 |  | 1.名称:金属线槽 2.规格:MR100*100 3.其他:参数详见设计说明及图纸 | m | 42.16 |  |  |  | 55.18
本页小计
分部分项工程项目清单计价表
工程名称：广州市番禺区智车创新基地项目主体工程施工总承包 |  |  | 标段：广州市番禺区智车创新基地项目主体工程施工总承包 |  |  |  | 第 249 页 共 720 页
序号 | 项目编码 | 项目名称 |  | 项目特征描述 | 计量 单位 | 工程量 |  | 金额（元） |  | 最高价(元)
[8 empty] | 综合单价 | 合价
1631 | 030412002024 | 线槽 |  | 1.名称:金属线槽 2.材质:不锈钢防水 3.规格:MR100*100 4.其他:参数详见设计说明及图纸 | m | 21.61 |  |  |  | 58.97
1632 | 031301005019 | 支/吊架、基础型钢 |  | 1.名称:线槽支架 2.材质:人工除锈 3.规格:详见设计图纸 | kg | 38.61 |  |  |  | 25.29
1633 | 030412001051 | 配管 |  | 1.名称:配管 2.材质:电线管 3.规格:JDG-20 4.配置形式:综合考虑 5.其他:参数详见设计说明及图纸 | m | 1695.43 |  |  |  | 11.1
1634 | 030412001052 | 配管 |  | 1.名称:配管 2.材质:电线管 3.规格:JDG25 4.配置形式:综合考虑 5.其他:参数详见设计说明及图纸 | m | 261.23 |  |  |  | 15.26
1635 | 030412001053 | 配管 |  | 1.名称:配管 2.材质:电线管 3.规格:JDG32 4.配置形式:综合考虑 5.其他:参数详见设计说明及图纸 | m | 50.5 |  |  |  | 18.44
1636 | 030412004053 | 配线 |  | 1.名称:配线 2.规格:WDZCN-BYJ-B1.5mm2 3.配置形式:综合考虑 4.其他:参数详见设计说明及图纸 | m | 770.21 |  |  |  | 3.21
1637 | 030412004054 | 配线 |  | 1.名称:配线 2.规格:WDZCN-BYJ-B6mm2 3.配置形式:综合考虑 4.其他:参数详见设计说明及图纸 | m | 19 |  |  |  | 6.4
本页小计
分部分项工程项目清单计价表
工程名称：广州市番禺区智车创新基地项目主体工程施工总承包 |  |  | 标段：广州市番禺区智车创新基地项目主体工程施工总承包 |  |  |  | 第 250 页 共 720 页
序号 | 项目编码 | 项目名称 |  | 项目特征描述 | 计量 单位 | 工程量 |  | 金额（元） |  | 最高价(元)
[8 empty] | 综合单价 | 合价
1638 | 030412004055 | 配线 |  | 1.名称:配线 2.规格:WDZCN-RYJS-B2-2*1.5mm2 3.配置形式:综合考虑 4.其他:参数详见设计说明及图纸 | m | 1544.87 |  |  |  | 3.93
1639 | 030412004056 | 配线 |  | 1.名称:配线 2.规格:WDZCN-RYJSP-B2-2*1.5mm2 3.配置形式:综合考虑 4.其他:参数详见设计说明及图纸 | m | 335.04 |  |  |  | 3.93
1640 | 030409002010 | 控制电缆 |  | 1.名称:控制电缆 2.规格:WDZCN-KYJP-B2-4x1.5 3.配置形式:综合考虑 4.其他:参数详见设计说明及图纸 | m | 28.1 |  |  |  | 13.44
1644 | 031401001070 | 脚手架 |  | 1.名称:脚手架搭拆费 2.部位:1#-02楼-电气工程（火灾报警系统） | 项 | 1 |  |  |  | 1640.76
电气火灾监控系统
1641 | 030907002005 | 剩余电流式监控探测器 |  | 1.名称:剩余电流式电气火灾监控探测器 2.类型:参数详见设计说明及图纸 | 个 | 3 |  |  |  | 192.49
1642 | 030412001054 | 配管 |  | 1.名称:配管 2.材质:电线管 3.规格:JDG-20 4.配置形式:综合考虑 5.其他:参数详见设计说明及图纸 | m | 13.36 |  |  |  | 11.1
本页小计
分部分项工程项目清单计价表
工程名称：广州市番禺区智车创新基地项目主体工程施工总承包 |  |  | 标段：广州市番禺区智车创新基地项目主体工程施工总承包 |  |  |  | 第 251 页 共 720 页
序号 | 项目编码 | 项目名称 |  | 项目特征描述 | 计量 单位 | 工程量 |  | 金额（元） |  | 最高价(元)
[8 empty] | 综合单价 | 合价
1643 | 030412004057 | 配线 |  | 1.名称:配线 2.规格:WDZCN-RYJS-B2-2*1.5mm2 3.配置形式:综合考虑 4.其他:参数详见设计说明及图纸 | m | 31.75 |  |  |  | 3.93
1645 | 031401001071 | 脚手架 |  | 1.名称:脚手架搭拆费 2.部位:1#-02楼-电气工程（电气火灾监控系统） | 项 | 1 |  |  |  | 23.66
防火门监控系统
1617 | 030906003007 | 监控模块 |  | 1.名称:常开式防火门监控模块 2.安装方式:参数详见设计说明及图纸 | 个 | 5 |  |  |  | 223.51
1618 | 030412001055 | 配管 |  | 1.名称:配管 2.材质:电线管 3.规格:JDG-20 4.配置形式:综合考虑 5.其他:参数详见设计说明及图纸 | m | 91.99 |  |  |  | 11.1
1619 | 030412004058 | 配线 |  | 1.名称:配线 2.规格:WDZCN-RYJS-B2-2*1.5mm2 3.配置形式:综合考虑 4.其他:参数详见设计说明及图纸 | m | 108.64 |  |  |  | 3.93
1646 | 031401001072 | 脚手架 |  | 1.名称:脚手架搭拆费 2.部位:1#-02楼-电气工程（防火门监控系统） | 项 | 1 |  |  |  | 63.3
消防电源监控系统
1614 | 030908002005 | 电流传感器 |  | 1.名称:消防设备电源传感器 2.安装方式:参数详见设计说明及图纸 | 个 | 3 |  |  |  | 271.01
本页小计
分部分项工程项目清单计价表
工程名称：广州市番禺区智车创新基地项目主体工程施工总承包 |  |  | 标段：广州市番禺区智车创新基地项目主体工程施工总承包 |  |  |  | 第 252 页 共 720 页
序号 | 项目编码 | 项目名称 |  | 项目特征描述 | 计量 单位 | 工程量 |  | 金额（元） |  | 最高价(元)
[8 empty] | 综合单价 | 合价
1615 | 030412001056 | 配管 |  | 1.名称:配管 2.材质:电线管 3.规格:JDG-20 4.配置形式:综合考虑 5.其他:参数详见设计说明及图纸 | m | 17.26 |  |  |  | 11.1
1616 | 030412004059 | 配线 |  | 1.名称:配线 2.规格:WDZCN-RYJS-B2-2*1.5mm2 3.配置形式:综合考虑 4.其他:参数详见设计说明及图纸 | m | 34.45 |  |  |  | 3.93
1647 | 031401001073 | 脚手架 |  | 1.名称:脚手架搭拆费 2.部位:1#-02楼-电气工程（消防电源监控系统） | 项 | 1 |  |  |  | 24.99
1#-02楼-给排水工程
整个项目
给水系统
1662 | 031001006037 | 不锈钢管 |  | 1.材质:PPR 覆塑 316 不锈钢管道 2.规格:DN20 3.连接形式:内层不锈钢采用 0 型橡胶圈连接，外层 PPR 采用热熔承插连接 4.压力试验及吹、洗设计要求:消毒冲洗 5.其他::穿墙洞、剔槽、修复及其他一切相关工作，详见设计图纸及规范要求 | m | 7.45 |  |  |  | 83.2
本页小计
分部分项工程项目清单计价表
工程名称：广州市番禺区智车创新基地项目主体工程施工总承包 |  |  | 标段：广州市番禺区智车创新基地项目主体工程施工总承包 |  |  |  | 第 253 页 共 720 页
序号 | 项目编码 | 项目名称 |  | 项目特征描述 | 计量 单位 | 工程量 |  | 金额（元） |  | 最高价(元)
[8 empty] | 综合单价 | 合价
1663 | 031001006038 | 不锈钢管 |  | 1.材质:PPR 覆塑 316 不锈钢管道 2.规格:DN40 3.连接形式:内层不锈钢采用 0 型橡胶圈连接，外层 PPR 采用热熔承插连接 4.压力试验及吹、洗设计要求:消毒冲洗 5.其他::穿墙洞、剔槽、修复及其他一切相关工作，详见设计图纸及规范要求 | m | 2.1 |  |  |  | 105.73
1664 | 031001006039 | 不锈钢管 |  | 1.材质:PPR 覆塑 316 不锈钢管道 2.规格:DN50 3.连接形式:内层不锈钢采用 0 型橡胶圈连接，外层 PPR 采用热熔承插连接 4.压力试验及吹、洗设计要求:消毒冲洗 5.其他::穿墙洞、剔槽、修复及其他一切相关工作，详见设计图纸及规范要求 | m | 21.57 |  |  |  | 126.99
1665 | 031001006040 | 不锈钢管 |  | 1.材质:PPR 覆塑 316 不锈钢管道 2.规格:DN65 3.连接形式:内层不锈钢采用 0 型橡胶圈连接，外层 PPR 采用热熔承插连接 4.压力试验及吹、洗设计要求:消毒冲洗 5.其他::穿墙洞、剔槽、修复及其他一切相关工作，详见设计图纸及规范要求 | m | 33.85 |  |  |  | 168.95
本页小计
分部分项工程项目清单计价表
工程名称：广州市番禺区智车创新基地项目主体工程施工总承包 |  |  | 标段：广州市番禺区智车创新基地项目主体工程施工总承包 |  |  |  | 第 254 页 共 720 页
序号 | 项目编码 | 项目名称 |  | 项目特征描述 | 计量 单位 | 工程量 |  | 金额（元） |  | 最高价(元)
[8 empty] | 综合单价 | 合价
1666 | 031002001063 | 金属阀门 |  | 1.类型:不锈钢闸阀 2.规格、压力等级:DN65 3.连接形式:法兰连接 | 个 | 2 |  |  |  | 658.96
1667 | 031002001064 | 金属阀门 |  | 1.类型:自动排气阀 2.规格、压力等级:DN20 | 个 | 2 |  |  |  | 81.81
1668 | 031003010009 | 倒流防止器 |  | 1.材质:不锈钢 2.规格:DN50 3.连接形式:螺纹连接 4.附件配置:截止阀+可曲绕软接头+Y型过滤器+远传水表 | 套 | 1 |  |  |  | 1660.91
1669 | 031002004006 | 减压器 |  | 1.材质:不锈钢 2.规格、压力等级:DN40 3.连接形式:螺纹连接 4.附件配置:截止阀+可曲绕软接头+Y型过滤器+可调式减压阀自带压力表+远传水表 | 组 | 1 |  |  |  | 2247.73
1670 | 031002004007 | 减压器 |  | 1.材质:不锈钢 2.规格、压力等级:DN50 3.连接形式:螺纹连接 4.附件配置:截止阀+可曲绕软接头+Y型过滤器+可调式减压阀+远传水表+压力表2个 | 组 | 1 |  |  |  | 2757.52
1671 | 031002001065 | 金属阀门 |  | 1.类型:不锈钢闸阀 2.规格、压力等级:DN65 3.连接形式:法兰连接 | 个 | 2 |  |  |  | 658.96
1672 | 031002006015 | 除污器(过滤器) |  | 1.材质:不锈钢 2.规格、压力等级:DN50 3.连接形式:螺纹连接 | 组 | 1 |  |  |  | 249.54
1673 | 031002008017 | 软接头(软管) |  | 1.名称:可曲挠橡胶接头 2.规格:DN50 3.连接形式:螺纹连接 | 根 | 1 |  |  |  | 203.76
本页小计
分部分项工程项目清单计价表
工程名称：广州市番禺区智车创新基地项目主体工程施工总承包 |  |  | 标段：广州市番禺区智车创新基地项目主体工程施工总承包 |  |  |  | 第 255 页 共 720 页
序号 | 项目编码 | 项目名称 |  | 项目特征描述 | 计量 单位 | 工程量 |  | 金额（元） |  | 最高价(元)
[8 empty] | 综合单价 | 合价
1674 | 031002011012 | 水表 |  | 1.类型:水表组 2.规格:DN50 3.附件配置:不锈钢截止阀1个 | 组 | 1 |  |  |  | 597.66
1675 | 031401001074 | 脚手架 |  | 1.名称:脚手架搭拆费 2.部位:1#-02楼-给排水工程（给水系统） | 项 | 1 |  |  |  | 195.52
排水系统
1654 | 031001008049 | 塑料管 |  | 1.材质:PVC-U排水管 2.规格:Ф160×4.0 3.连接形式:粘接 | m | 43.7 |  |  |  | 80.11
1655 | 031001008050 | 塑料管 |  | 1.材质:PVC-U排水管 2.规格:Ф110×3.2 3.连接形式:粘接 | m | 36.73 |  |  |  | 54.72
1656 | 031001008051 | 塑料管 |  | 1.材质:PVC-U排水管 2.规格:Ф50×2.0 3.连接形式:粘接 | m | 3.8 |  |  |  | 27.17
1657 | 031001007013 | 复合管 |  | 1.安装部位:室内 2.介质:排水 3.材质:内外涂塑钢管 4.规格:DN100 5.连接形式:沟槽连接 | m | 61.16 |  |  |  | 149.41
1658 | 031301003031 | 套管 |  | 1.名称:刚性防水套管 2.规格:DN50 | 个 | 3 |  |  |  | 201.05
1659 | 031301003032 | 套管 |  | 1.名称:刚性防水套管 2.规格:DN100 | 个 | 5 |  |  |  | 286.98
1660 | 031003014026 | 给、排水附件 |  | 1.类型:不锈钢地漏 2.规格:DN50 | 个 | 6 |  |  |  | 53.38
1661 | 030804001013 | 透气帽 |  | 1.名称:透气帽 2.规格:DN150 | 个 | 2 |  |  |  | 4.75
1676 | 031401001075 | 脚手架 |  | 1.名称:脚手架搭拆费 2.部位:1#-02楼-给排水工程（排水系统） | 项 | 1 |  |  |  | 388.89
雨水系统
1648 | 031001008052 | 塑料管 |  | 1.材质:PVC-U排水管（雨水） 2.规格:Ф160×4.0 3.连接形式:粘接 | m | 144.46 |  |  |  | 80.11
本页小计
分部分项工程项目清单计价表
工程名称：广州市番禺区智车创新基地项目主体工程施工总承包 |  |  | 标段：广州市番禺区智车创新基地项目主体工程施工总承包 |  |  |  | 第 256 页 共 720 页
序号 | 项目编码 | 项目名称 |  | 项目特征描述 | 计量 单位 | 工程量 |  | 金额（元） |  | 最高价(元)
[8 empty] | 综合单价 | 合价
1649 | 031001008053 | 塑料管 |  | 1.材质:PVC-承压 UPVC 实壁加厚管道（S11.2）-DN75 2.连接形式:粘接 | m | 46.8 |  |  |  | 50.37
1650 | 031001007014 | 复合管 |  | 1.安装部位:室内 2.介质:排水 3.材质:内外涂塑钢管 4.规格:DN150 5.连接形式:沟槽连接 | m | 23.08 |  |  |  | 219.45
1651 | 031301003033 | 套管 |  | 1.名称:刚性防水套管 2.规格:DN150 | 个 | 6 |  |  |  | 344.3
1652 | 031003014027 | 给、排水附件 |  | 1.类型:不锈钢侧排雨水斗 2.规格:DN75 | 个 | 6 |  |  |  | 97.14
1653 | 031003014028 | 给、排水附件 |  | 1.类型:87型雨水斗（不锈钢） 2.规格:DN150 | 个 | 12 |  |  |  | 115.89
1677 | 031401001076 | 脚手架 |  | 1.名称:脚手架搭拆费 2.部位:1#-02楼-给排水工程（雨水系统） | 项 | 1 |  |  |  | 560.11
1#-02楼-暖通工程
整个项目
排风系统
1684 | 030702001026 | 碳钢通风管道 |  | 1、名称：镀锌风管 2、材质：镀锌钢板 3、形状：矩形 4、周长：≤450mm 5、板材厚度：δ=0.5mm 6、接口形式：法兰 7、风管、管件、法兰、零件、支吊架制作、安装 8、风管检查孔制作，温度、风量测定孔制作 9、风管、法兰、法兰加固框、支吊架、保护层除锈、刷油 | m2 | 39.47 |  |  |  | 131.88
本页小计
分部分项工程项目清单计价表
工程名称：广州市番禺区智车创新基地项目主体工程施工总承包 |  |  | 标段：广州市番禺区智车创新基地项目主体工程施工总承包 |  |  |  | 第 257 页 共 720 页
序号 | 项目编码 | 项目名称 |  | 项目特征描述 | 计量 单位 | 工程量 |  | 金额（元） |  | 最高价(元)
[8 empty] | 综合单价 | 合价
1685 | 030703001048 | 碳钢阀门 |  | 1.名称:对开多叶调节阀 2.规格:320*120 3.本体及其附件安装 | 个 | 2 |  |  |  | 104.03
1686 | 030703001049 | 碳钢阀门 |  | 1.名称:对开多叶调节阀 2.规格:320*160 3.本体及其附件安装 | 个 | 2 |  |  |  | 104.03
1687 | 030703001050 | 碳钢阀门 |  | 1.名称:对开多叶调节阀 2.规格:400*200 3.本体及其附件安装 | 个 | 2 |  |  |  | 124.21
1688 | 030703001051 | 碳钢阀门 |  | 1.名称:风管蝶阀 2.规格:200*120 3.本体及其附件安装 | 个 | 2 |  |  |  | 61.09
1689 | 030703001052 | 碳钢阀门 |  | 1.名称:风管蝶阀 2.规格:320*320 3.本体及其附件安装 | 个 | 2 |  |  |  | 70.03
1690 | 030703001053 | 碳钢阀门 |  | 1.名称:高气密风管防火调节阀(常开) 2.规格:320*320 3.本体及其附件安装 | 个 | 2 |  |  |  | 189.96
1691 | 031301004010 | 成品支架 |  | 1.名称:阀门支架 2.支架形式:吊装 3.防锈漆2遍，调和漆2遍 | 套 | 12 |  |  |  | 91.83
1692 | 030703007041 | 碳钢风口、散流器、百叶窗 |  | 1.名称:单层百叶风口 2.规格:200*200 | 个 | 14 |  |  |  | 44.71
1693 | 030703007042 | 碳钢风口、散流器、百叶窗 |  | 1.名称:单层百叶风口 2.规格:150*150 | 个 | 2 |  |  |  | 79.48
1694 | 030405015010 | 风扇 |  | 1.名称:4“窗式排气扇 2.规格:风量250m3/h、功率40w 3.其他:详见图纸 | 台 | 2 |  |  |  | 144.74
本页小计
分部分项工程项目清单计价表
工程名称：广州市番禺区智车创新基地项目主体工程施工总承包 |  |  | 标段：广州市番禺区智车创新基地项目主体工程施工总承包 |  |  |  | 第 258 页 共 720 页
序号 | 项目编码 | 项目名称 |  | 项目特征描述 | 计量 单位 | 工程量 |  | 金额（元） |  | 最高价(元)
[8 empty] | 综合单价 | 合价
1695 | 030108001023 | 风机 |  | 1.名称:柜式离心风机（含支架） 2.规格::2500m3/h余压:300Pa功率:1.1KW,380V 3.其他:未尽事项详见图纸、招标文件、工程量清单计价说明、国家相关规范等 | 台 | 2 |  |  |  | 2183.14
1696 | 030704001013 | 通风工程检测、调试 |  | 1.名称:通风工程检测、调试 2.部位:1#-02楼-给排水工程（排风系统） | 系统 | 1 |  |  |  | 299.52
1699 | 031401001077 | 脚手架 |  | 1.名称:脚手架搭拆费 2.部位:1#-02楼-给排水工程（排风系统） | 项 | 1 |  |  |  | 205.03
排烟防火系统
1679 | 030702001027 | 碳钢通风管道 |  | 1、名称：镀锌风管 2、材质：镀锌钢板 3、形状：矩形 4、周长：≤2000mm 5、板材厚度：δ=1.5mm 6、接口形式：法兰 7、风管、管件、法兰、零件、支吊架制作、安装 8、风管检查孔制作，温度、风量测定孔制作 9、风管、法兰、法兰加固框、支吊架、保护层除锈、刷油 | m2 | 165.4 |  |  |  | 166.43
本页小计
分部分项工程项目清单计价表
工程名称：广州市番禺区智车创新基地项目主体工程施工总承包 |  |  | 标段：广州市番禺区智车创新基地项目主体工程施工总承包 |  |  |  | 第 259 页 共 720 页
序号 | 项目编码 | 项目名称 |  | 项目特征描述 | 计量 单位 | 工程量 |  | 金额（元） |  | 最高价(元)
[8 empty] | 综合单价 | 合价
1680 | 030702001028 | 碳钢通风管道 |  | 1、名称：镀锌风管 2、材质：镀锌钢板 3、形状：圆型 4、周长：≤2000mm 5、板材厚度：δ=1.5mm 6、接口形式：法兰 7、风管、管件、法兰、零件、支吊架制作、安装 8、风管检查孔制作，温度、风量测定孔制作 9、风管、法兰、法兰加固框、支吊架、保护层除锈、刷油 | m2 | 10.06 |  |  |  | 188.88
1681 | 030108001024 | 风机 |  | 1.名称、规格:PY-RF-1-风量:120000M3/H余压:950PA功率:55KW,380V 2.本体安装、附件安装 3.设备支架制作安装，支架刷油防腐蚀 4.电气检查接线 5.参数详见技术需求书及图纸 6.其他 | 台 | 1 |  |  |  | 23230.36
1682 | 030703001054 | 碳钢阀门 |  | 1.名称:280℃高气密排烟防火阀(常开) 2.规格:2200*800 3.本体及其附件安装 | 个 | 2 |  |  |  | 1480.81
1683 | 031301004011 | 成品支架 |  | 1.名称:阀门支架 2.支架形式:吊装 3.防锈漆2遍，调和漆2遍 | 套 | 2 |  |  |  | 91.83
1697 | 030704001014 | 通风工程检测、调试 |  | 1.名称:通风工程检测、调试 2.部位:1#-02楼-给排水工程（排烟防火系统） | 系统 | 1 |  |  |  | 1023.57
本页小计
分部分项工程项目清单计价表
工程名称：广州市番禺区智车创新基地项目主体工程施工总承包 |  |  | 标段：广州市番禺区智车创新基地项目主体工程施工总承包 |  |  |  | 第 260 页 共 720 页
序号 | 项目编码 | 项目名称 |  | 项目特征描述 | 计量 单位 | 工程量 |  | 金额（元） |  | 最高价(元)
[8 empty] | 综合单价 | 合价
1700 | 031401001078 | 脚手架 |  | 1.名称:脚手架搭拆费 2.部位:1#-02楼-给排水工程（排烟防火系统） | 项 | 1 |  |  |  | 660.85
新风系统
1678 | 030702001029 | 碳钢通风管道 |  | 1、名称：镀锌风管 2、材质：镀锌钢板 3、形状：矩形 4、周长：≤1000mm 5、板材厚度：δ=0.75mm 6、接口形式：法兰 7、风管、管件、法兰、零件、支吊架制作、安装 8、风管检查孔制作，温度、风量测定孔制作 9、风管、法兰、法兰加固框、支吊架、保护层除锈、刷油 | m2 | 143.2 |  |  |  | 115.73
1698 | 030704001015 | 通风工程检测、调试 |  | 1.名称:通风工程检测、调试 2.部位:1#-02楼-给排水工程（新风系统） | 系统 | 1 |  |  |  | 512.27
1701 | 031401001079 | 脚手架 |  | 1.名称:脚手架搭拆费 2.部位:1#-02楼-给排水工程（新风系统） | 项 | 1 |  |  |  | 357.72
1#-02楼-消防水工程
整个项目
喷淋系统
1702 | 030901003005 | 水喷淋(雾)喷头 |  | 1.名称:喷头（无吊顶） 2.材质、型号、规格:DN15 3.其他:详见设计图纸及规范要求 | 个 | 544 |  |  |  | 28.07
本页小计
分部分项工程项目清单计价表
工程名称：广州市番禺区智车创新基地项目主体工程施工总承包 |  |  | 标段：广州市番禺区智车创新基地项目主体工程施工总承包 |  |  |  | 第 261 页 共 720 页
序号 | 项目编码 | 项目名称 |  | 项目特征描述 | 计量 单位 | 工程量 |  | 金额（元） |  | 最高价(元)
[8 empty] | 综合单价 | 合价
1703 | 030901001041 | 水喷淋钢管 |  | 1.安装部位:室内 2.材质、规格:热镀锌钢管 DN150 3.连接形式:沟槽式连接 4.管道刷油防腐:调和漆两道 5.压力试验及冲洗设计要求:水压试验、水冲洗 6.其他:穿墙洞、剔槽、修复及其他一切相关工作，详见设计图纸及规范要求设计图纸及设计规范 | m | 91.55 |  |  |  | 155.31
1704 | 030901001042 | 水喷淋钢管 |  | 1.安装部位:室内 2.材质、规格:热镀锌钢管 DN125 3.连接形式:沟槽式连接 4.管道刷油防腐:调和漆两道 5.压力试验及冲洗设计要求:水压试验、水冲洗 6.其他:穿墙洞、剔槽、修复及其他一切相关工作，详见设计图纸及规范要求设计图纸及设计规范 | m | 8.41 |  |  |  | 117.54
1705 | 030901001043 | 水喷淋钢管 |  | 1.安装部位:室内 2.材质、规格:热镀锌钢管 DN100 3.连接形式:沟槽式连接 4.管道刷油防腐:调和漆两道 5.压力试验及冲洗设计要求:水压试验、水冲洗 6.其他:穿墙洞、剔槽、修复及其他一切相关工作，详见设计图纸及规范要求设计图纸及设计规范 | m | 75.77 |  |  |  | 111.52
本页小计
分部分项工程项目清单计价表
工程名称：广州市番禺区智车创新基地项目主体工程施工总承包 |  |  | 标段：广州市番禺区智车创新基地项目主体工程施工总承包 |  |  |  | 第 262 页 共 720 页
序号 | 项目编码 | 项目名称 |  | 项目特征描述 | 计量 单位 | 工程量 |  | 金额（元） |  | 最高价(元)
[8 empty] | 综合单价 | 合价
1706 | 030901001044 | 水喷淋钢管 |  | 1.安装部位:室内 2.材质、规格:热镀锌钢管 DN80 3.连接形式:沟槽式连接 4.管道刷油防腐:调和漆两道 5.压力试验及冲洗设计要求:水压试验、冲洗消毒 6.管道标识设计要求:详见设计图纸及规范要求 | m | 87.56 |  |  |  | 89.01
1707 | 030901001045 | 水喷淋钢管 |  | 1.安装部位:室内 2.材质、规格:热镀锌钢管 DN65 3.连接形式:沟槽式连接 4.管道刷油防腐:调和漆两道 5.压力试验及冲洗设计要求:水压试验、水冲洗 6.管道标识设计要求:详见设计图纸及规范要求 | m | 44.15 |  |  |  | 67.06
1708 | 030901001046 | 水喷淋钢管 |  | 1.安装部位:室内 2.材质、规格:热镀锌钢管 DN50 3.连接形式:螺纹连接 4.管道刷油防腐:调和漆两道 5.压力试验及冲洗设计要求:水冲洗 6.管道标识设计要求:详见设计图纸及规范要求 | m | 299.82 |  |  |  | 79.92
本页小计
分部分项工程项目清单计价表
工程名称：广州市番禺区智车创新基地项目主体工程施工总承包 |  |  | 标段：广州市番禺区智车创新基地项目主体工程施工总承包 |  |  |  | 第 263 页 共 720 页
序号 | 项目编码 | 项目名称 |  | 项目特征描述 | 计量 单位 | 工程量 |  | 金额（元） |  | 最高价(元)
[8 empty] | 综合单价 | 合价
1709 | 030901001047 | 水喷淋钢管 |  | 1.安装部位:室内 2.材质、规格:热镀锌钢管 DN40 3.连接形式:螺纹连接 4.管道刷油防腐:调和漆两道 5.压力试验及冲洗设计要求:水冲洗 6.管道标识设计要求:详见设计图纸及规范要求 | m | 197.23 |  |  |  | 67.03
1710 | 030901001048 | 水喷淋钢管 |  | 1.安装部位:室内 2.材质、规格:热镀锌钢管 DN32 3.连接形式:螺纹连接 4.管道刷油防腐:调和漆两道 5.压力试验及冲洗设计要求:水冲洗 6.管道标识设计要求:详见设计图纸及规范要求 | m | 262.58 |  |  |  | 56.02
1711 | 030901001049 | 水喷淋钢管 |  | 1.安装部位:室内 2.材质、规格:热镀锌钢管 DN25 3.连接形式:螺纹连接 4.管道刷油防腐:调和漆两道 5.压力试验及冲洗设计要求:水冲洗 6.管道标识设计要求:穿墙洞、剔槽、修复及其他一切相关工作，详见设计图纸及规范要求 | m | 592.84 |  |  |  | 45.81
1712 | 031002001066 | 金属阀门 |  | 1.类型:信号阀 2.规格、压力等级:DN150 3.连接形式:法兰连接 | 个 | 2 |  |  |  | 450.23
1713 | 030901006005 | 水流指示器 |  | 1.类型:水流指示器 2.规格、压力等级:DN150 3.连接方式:法兰连接 | 个 | 2 |  |  |  | 513.97
本页小计
分部分项工程项目清单计价表
工程名称：广州市番禺区智车创新基地项目主体工程施工总承包 |  |  | 标段：广州市番禺区智车创新基地项目主体工程施工总承包 |  |  |  | 第 264 页 共 720 页
序号 | 项目编码 | 项目名称 |  | 项目特征描述 | 计量 单位 | 工程量 |  | 金额（元） |  | 最高价(元)
[8 empty] | 综合单价 | 合价
1714 | 031002001067 | 金属阀门 |  | 1.类型:自动排气阀 2.规格、压力等级:DN25 3.连接形式:螺纹连接 4.配件：含1个截止阀 | 个 | 2 |  |  |  | 123.19
1715 | 031301005020 | 支/吊架、基础型钢 |  | 1.名称:管道支架 2.材质:型钢 | kg | 670.05 |  |  |  | 25.71
1716 | 031201003010 | 金属结构刷油 |  | 1.油漆品种:红丹防锈漆、调和漆 2.结构类型:一般钢结构（微锈） 3.涂刷遍数、漆膜厚度:二遍 | kg | 670.05 |  |  |  | 1.99
1717 | 030909001009 | 水灭火控制装置调试 |  | 1.系统形式:水灭火控制装置调试 自动喷水灭火系统 | 点 | 4 |  |  |  | 368.78
1727 | 031401001080 | 脚手架 |  | 1.名称:脚手架搭拆费 2.部位:1#-02楼-给排水工程（喷淋系统） | 项 | 1 |  |  |  | 3607.22
消火栓系统
1718 | 030901002018 | 消火栓钢管 |  | 1.安装部位:室内 2.材质、规格:加厚热镀锌钢管 DN150 3.连接形式:沟槽式连接 4.管道刷油防腐:调和漆两道 5.压力试验及冲洗设计要求:水压试验、水冲洗 6.其他:穿墙洞、剔槽、修复及其他一切相关工作，详见设计图纸及规范要求设计图纸及设计规范 | m | 200.18 |  |  |  | 196.15
本页小计
分部分项工程项目清单计价表
工程名称：广州市番禺区智车创新基地项目主体工程施工总承包 |  |  | 标段：广州市番禺区智车创新基地项目主体工程施工总承包 |  |  |  | 第 265 页 共 720 页
序号 | 项目编码 | 项目名称 |  | 项目特征描述 | 计量 单位 | 工程量 |  | 金额（元） |  | 最高价(元)
[8 empty] | 综合单价 | 合价
1719 | 030901002019 | 消火栓钢管 |  | 1.安装部位:室内 2.材质、规格:加厚热镀锌钢管 DN65 3.连接形式:沟槽式连接 4.管道刷油防腐:调和漆两道 5.压力试验及冲洗设计要求:水压试验、水冲洗 6.管道标识设计要求:详见设计图纸及规范要求 | m | 242.82 |  |  |  | 72.13
1720 | 030901010009 | 室内消火栓 |  | 1.安装方式:室内 2.型号、规格:DN65 3.附件材质、规格:采用钢制箱体，箱内设有 DN65 消火栓(栓口动压超过 0.50MPa 时，采用 SNJ65 减压稳压消火栓)一个，25 米 xDN65（带两个灭火器） 衬胶水龙带一条，喷嘴口径 DN19 水枪一支，警铃、指示灯、碎玻璃报警按钮由电气专业配置。 4.其他:穿墙洞、剔槽、修复及其他一切相关工作，详见设计图纸及规范要求设计图纸及设计规范 | 套 | 14 |  |  |  | 1522.67
1721 | 030910001005 | 灭火器 |  | 1.形式:手提式灭火器MF/ABC5 2.其他:详见设计图纸及规范要求 | 具 | 6 |  |  |  | 67.37
1722 | 031002001068 | 金属阀门 |  | 1.类型:闸阀 2.规格、压力等级:DN150 3.连接形式:法兰连接 | 个 | 4 |  |  |  | 1067.03
本页小计
分部分项工程项目清单计价表
工程名称：广州市番禺区智车创新基地项目主体工程施工总承包 |  |  | 标段：广州市番禺区智车创新基地项目主体工程施工总承包 |  |  |  | 第 266 页 共 720 页
序号 | 项目编码 | 项目名称 |  | 项目特征描述 | 计量 单位 | 工程量 |  | 金额（元） |  | 最高价(元)
[8 empty] | 综合单价 | 合价
1723 | 031002001069 | 金属阀门 |  | 1.类型:自动排气阀 2.规格、压力等级:DN25 3.连接形式:螺纹连接 4.配件：含1个截止阀 | 个 | 1 |  |  |  | 123.19
1724 | 031301005021 | 支/吊架、基础型钢 |  | 1.名称:管道支架 2.材质:型钢 | kg | 178.83 |  |  |  | 25.71
1725 | 031201003011 | 金属结构刷油 |  | 1.油漆品种:红丹防锈漆、调和漆 2.结构类型:一般钢结构（微锈） 3.涂刷遍数、漆膜厚度:二遍 | kg | 178.83 |  |  |  | 1.99
1726 | 030909001010 | 水灭火控制装置调试 |  | 1.系统形式:水灭火控制装置调试 消火栓灭火系统 2.部位:1#-02楼 | 点 | 14 |  |  |  | 236.38
1728 | 031401001081 | 脚手架 |  | 1.名称:脚手架搭拆费 2.部位:1#-02楼-给排水工程（消火栓系统） | 项 | 1 |  |  |  | 1325.52
1#-02楼-智能化工程
整个项目
光纤到户系统
1734 | 030502013014 | 光缆终端盒 |  | 1.名称:机柜式分纤箱(72芯)配置 2.类别:含耦合器SC，尾纤 3.安装方式:机柜式 4.完成该项工作的其他一切未尽事宜 | 个 | 2 |  |  |  | 639.82
1735 | 030502005015 | 光缆 |  | 1.名称:72芯光缆 2.规格型号:GYTA-72B1 | m | 26.38 |  |  |  | 13.48
1763 | 031401001001 | 脚手架 |  | 1.名称:脚手架搭拆费 2.部位:1#-02楼-智能化工程（光纤到户系统） | 项 | 1 |  |  |  | 27.57
综合布线系统
本页小计
分部分项工程项目清单计价表
工程名称：广州市番禺区智车创新基地项目主体工程施工总承包 |  |  | 标段：广州市番禺区智车创新基地项目主体工程施工总承包 |  |  |  | 第 267 页 共 720 页
序号 | 项目编码 | 项目名称 |  | 项目特征描述 | 计量 单位 | 工程量 |  | 金额（元） |  | 最高价(元)
[8 empty] | 综合单价 | 合价
1736 | 030608001004 | 工业计算机柜、台设备 |  | 1.名称:15U挂壁式机柜 2.规格:600*600*750 3.完成该项工作的其他一切未尽事宜 | 台 | 1 |  |  |  | 872.11
1737 | 030502013015 | 光缆终端盒 |  | 1.名称:机柜式分纤箱(24芯)配置 2.类别:含耦合器SC，尾纤 3.安装方式:机柜式 4.完成该项工作的其他一切未尽事宜 | 个 | 2 |  |  |  | 198.23
1738 | 030502005016 | 光缆 |  | 1.名称:24芯光缆 2.规格型号:GYTA-24B1 | m | 26.38 |  |  |  | 6.66
1739 | 030502012006 | 光纤接续 |  | 1.名称:汇聚光缆成端 2.完成该项工作的其他一切未尽事宜 | 芯 | 24 |  |  |  | 4.45
1740 | 030502019006 | 光纤测试 |  | 1.测试类别:72芯测试 2.测试内容:完成该项工作的其他一切未尽事宜 | 链路 | 24 |  |  |  | 11.54
1764 | 031401001002 | 脚手架 |  | 1.名称:脚手架搭拆费 2.部位:1#-02楼-智能化工程（综合布线系统） | 项 | 1 |  |  |  | 37.41
信息网络系统
本页小计
分部分项工程项目清单计价表
工程名称：广州市番禺区智车创新基地项目主体工程施工总承包 |  |  | 标段：广州市番禺区智车创新基地项目主体工程施工总承包 |  |  |  | 第 268 页 共 720 页
序号 | 项目编码 | 项目名称 |  | 项目特征描述 | 计量 单位 | 工程量 |  | 金额（元） |  | 最高价(元)
[8 empty] | 综合单价 | 合价
1741 | 030501012002 | 汇聚交换机 |  | 1.名称:智能专网接入层POE交换机 2.规格:24口 3.参数:为上行万兆下行千兆交换机,其中POE交换机满足POE+标准;接入层交换机采用24/48口可堆叠交换机,每个堆叠交换机单元配置 2个10GE光端口上联至核心交换机,用户端口速率10/100M/1000M自适应 4.附件:配2x10GE光模块 5.配套标签及相关附件 | 台 | 2 |  |  |  | 2791
1765 | 031401001003 | 脚手架 |  | 1.名称:脚手架搭拆费 2.部位:1#-02楼-智能化工程（信息网络系统） | 项 | 1 |  |  |  | 34.06
智能化UPS配电系统
1742 | 030409001023 | 电力电缆 |  | 1.名称:楼层弱电专用配电电源 2.规格:WDZB-YJY-5x6mm2 3.敷设方式:综合考虑 | m | 25.53 |  |  |  | 30.64
1743 | 030402011010 | 成套配电箱 |  | 1.名称:配电箱 2.编号:APrd1#01-2 3.成套配电箱安装，详按图纸系统图 4.箱体接地、单体调试、接线等 | 台 | 1 |  |  |  | 1173.32
1771 | 031401001009 | 脚手架 |  | 1.名称:脚手架搭拆费 2.部位:1#-02楼-智能化工程（智能化UPS配电系统） | 项 | 1 |  |  |  | 20.02
电子巡更系统
1744 | 030506008003 | 出入口执行机构设备 |  | 1.名称:巡更点 2.其他:符合图纸及规范要求 | 台 | 3 |  |  |  | 33.41
本页小计
分部分项工程项目清单计价表
工程名称：广州市番禺区智车创新基地项目主体工程施工总承包 |  |  | 标段：广州市番禺区智车创新基地项目主体工程施工总承包 |  |  |  | 第 269 页 共 720 页
序号 | 项目编码 | 项目名称 |  | 项目特征描述 | 计量 单位 | 工程量 |  | 金额（元） |  | 最高价(元)
[8 empty] | 综合单价 | 合价
1745 | 030507007001 | 巡更棒 |  | 1.名称:巡更棒 | 台 | 1 |  |  |  | 397.44
1766 | 031401001004 | 脚手架 |  | 1.名称:脚手架搭拆费 2.部位:1#-02楼-智能化工程（电子巡更系统） | 项 | 1 |  |  |  | 2.99
视频监控系统
1746 | 030506010005 | 监控摄像设备 |  | 1.名称:室内红外一体IP枪式摄像机 2.参数:1、分辨率4MP≥2560x1440，靶面尺寸1/2.7”CM0S2、最低照度彩色:0.005Lux,黑白:0.0025Lux3、焦距2.8/3.6mm可选,红外30m,自光20m 3.安装方式:吊顶下安装,装高约2.5米 4.摄像机支架 | 台 | 4 |  |  |  | 845.84
1747 | 030506010006 | 监控摄像设备 |  | 1.名称:室外低照度IP枪式摄像机 2.参数:分辨率4MP≥2560x1440，靶面尺寸1/2.7”CM0S最低照度彩色:0.005Lux，黑白:0.0025Lux焦距2.8/12mm可选，红外50m IP67 3.摄像机支架 | 台 | 4 |  |  |  | 845.84
1748 | 030502004005 | 大对数电缆、电话线 |  | 1.名称:网络线 2.规格:六类UTP 3.线缆对数:4对 | m | 29.1 |  |  |  | 4.47
1749 | 030412001027 | 配管 |  | 1.名称:配管 2.材质:镀锌电线管 3.规格:JDG20 | m | 28.39 |  |  |  | 12.46
1750 | 030506020002 | 安全防范分系统调试 |  | 1.名称:安全防范分系统调试 2.类别:8台摄像机 | 系统 | 1 |  |  |  | 575.28
本页小计
分部分项工程项目清单计价表
工程名称：广州市番禺区智车创新基地项目主体工程施工总承包 |  |  | 标段：广州市番禺区智车创新基地项目主体工程施工总承包 |  |  |  | 第 270 页 共 720 页
序号 | 项目编码 | 项目名称 |  | 项目特征描述 | 计量 单位 | 工程量 |  | 金额（元） |  | 最高价(元)
[8 empty] | 综合单价 | 合价
1767 | 031401001005 | 脚手架 |  | 1.名称:脚手架搭拆费 2.部位:1#-02楼-智能化工程（视频监控系统） | 项 | 1 |  |  |  | 183.99
出入口控制系统
1732 | 030502004006 | 大对数电缆、电话线 |  | 1.名称:网络线 2.规格:六类UTP 3.线缆对数:4对 | m | 29.1 |  |  |  | 4.47
1733 | 030412001028 | 配管 |  | 1.名称:配管 2.材质:镀锌电线管 3.规格:JDG20 | m | 350.57 |  |  |  | 12.46
1751 | 030506007009 | 出入口控制设备 |  | 1.名称:双开单读门控制器 2.符合图纸及规范要求 | 台 | 3 |  |  |  | 689.68
1752 | 030506007010 | 出入口控制设备 |  | 1.名称：电控锁(双门) 2.其他：符合图纸及规范要求 | 台 | 3 |  |  |  | 348.83
1753 | 030506007011 | 出入口控制设备 |  | 1.名称：出门按钮 2.其他：符合图纸及规范要求 | 台 | 3 |  |  |  | 21.37
1754 | 030506007012 | 出入口控制设备 |  | 1.名称:刷卡器 2.其他:符合图纸及规范要求 | 台 | 3 |  |  |  | 206.98
1768 | 031401001006 | 脚手架 |  | 1.名称:脚手架搭拆费 2.部位:1#-02楼-智能化工程（出入口控制系统） | 项 | 1 |  |  |  | 184.29
电梯五方通话系统
1730 | 030412004014 | 配线 |  | 1.名称:配线 2.规格:WDZ-RYSP-B1(t0,d0)-4X1.0 | m | 40 |  |  |  | 7.77
1731 | 030412001029 | 配管 |  | 1.名称:配管 2.材质:镀锌电线管 3.规格:JDG25 | m | 40 |  |  |  | 17.22
本页小计
分部分项工程项目清单计价表
工程名称：广州市番禺区智车创新基地项目主体工程施工总承包 |  |  | 标段：广州市番禺区智车创新基地项目主体工程施工总承包 |  |  |  | 第 271 页 共 720 页
序号 | 项目编码 | 项目名称 |  | 项目特征描述 | 计量 单位 | 工程量 |  | 金额（元） |  | 最高价(元)
[8 empty] | 综合单价 | 合价
1772 | 031401001010 | 脚手架 |  | 1.名称:脚手架搭拆费 2.部位:1#-02楼-智能化工程（电梯五方通话系统） | 项 | 1 |  |  |  | 19.8
建筑设备监控系统
1755 | 030503002003 | 控制器 |  | 1.名称:DDC控制器 2.含箱体、各种模块数量综合考虑等全套设备 | 台 | 1 |  |  |  | 2986.75
1756 | 030502004007 | 大对数电缆、电话线 |  | 1.名称:网络线 2.规格:六类UTP 3.线缆对数:4对 | m | 10 |  |  |  | 4.47
1757 | 030501007001 | 网关 |  | 1.名称:网关 | 台 | 3 |  |  |  | 565.96
1769 | 031401001007 | 脚手架 |  | 1.名称:脚手架搭拆费 2.部位:1#-02楼-智能化工程（建筑设备监控系统） | 项 | 1 |  |  |  | 21.57
远程抄表系统
1729 | 030502004008 | 大对数电缆、电话线 |  | 1.名称:网络线 2.规格:六类UTP 3.线缆对数:4对 | m | 27.94 |  |  |  | 4.47
1758 | 030503001003 | 通讯网络控制设备 |  | 1.名称:通信管理器 2.类别:电力监控系统 | 台 | 1 |  |  |  | 1533.7
1759 | 030412004015 | 配线 |  | 1.名称:配线 2.规格:WDZ-RYSP-B1(t0,d0)-4X1.0 | m | 90.11 |  |  |  | 7.77
1770 | 031401001008 | 脚手架 |  | 1.名称:脚手架搭拆费 2.部位:1#-02楼-智能化工程（远程抄表系统） | 项 | 1 |  |  |  | 9.39
智能化系统防雷接地
1760 | 030410002002 | 接地母线 |  | 1.名称:紫铜排 2.规格:50x4 3.安装部位:沿桥架布放 | m | 49.04 |  |  |  | 157.24
本页小计
分部分项工程项目清单计价表
工程名称：广州市番禺区智车创新基地项目主体工程施工总承包 |  |  | 标段：广州市番禺区智车创新基地项目主体工程施工总承包 |  |  |  | 第 272 页 共 720 页
序号 | 项目编码 | 项目名称 |  | 项目特征描述 | 计量 单位 | 工程量 |  | 金额（元） |  | 最高价(元)
[8 empty] | 综合单价 | 合价
1773 | 031401001011 | 脚手架 |  | 1.名称:脚手架搭拆费 2.部位:1#-02楼-智能化工程（智能化系统防雷接地） | 项 | 1 |  |  |  | 39.32
桥架
1761 | 030412003005 | 桥架 |  | 1.名称:桥架(含30*3紫铜排) 2.规格:200x100 3.厚度：1.2mm | m | 49.04 |  |  |  | 181.64
1762 | 031301005003 | 支/吊架、基础型钢 |  | 1.名称:铁构件 2.油漆品种:红丹防锈漆、调和漆2遍 | kg | 44.54 |  |  |  | 26.26
1774 | 031401001012 | 脚手架 |  | 1.名称:脚手架搭拆费 2.部位:1#-02楼-智能化工程（桥架） | 项 | 1 |  |  |  | 143.04
1#-02楼-5G信号覆盖
整个项目
分布系统主材（信号源 天线 器件 馈线）
1775 | 030504006005 | 同轴电缆 |  | 1.名称:普通阻燃馈线 2.规格:1/2" 3.安装方式:沿顶板明敷设 4.详见设计说明 | m | 322.36 |  |  |  | 8.75
1776 | 031102006011 | 天、馈线附属设备 |  | 1.种类:1/2"N型公头 2.详见设计说明 | 个 | 103 |  |  |  | 28.37
1777 | 030504006006 | 同轴电缆 |  | 1.名称:普通阻燃馈线 2.规格:7/8" 3.安装方式:沿顶板明敷设 4.详见设计说明 | m | 1263.33 |  |  |  | 16.35
1778 | 031102006012 | 天、馈线附属设备 |  | 1.种类:7/8"N型公头 2.详见设计说明 | 个 | 4 |  |  |  | 31.25
1779 | 031102006009 | 天、馈线附属设备 |  | 1.名称:耦合器 2.种类:（700-3700MHz) 3.规格:300W 4.详见设计说明 | 个 | 6 |  |  |  | 136.87
本页小计
分部分项工程项目清单计价表
工程名称：广州市番禺区智车创新基地项目主体工程施工总承包 |  |  | 标段：广州市番禺区智车创新基地项目主体工程施工总承包 |  |  |  | 第 273 页 共 720 页
序号 | 项目编码 | 项目名称 |  | 项目特征描述 | 计量 单位 | 工程量 |  | 金额（元） |  | 最高价(元)
[8 empty] | 综合单价 | 合价
1780 | 031102006010 | 天、馈线附属设备 |  | 1.名称:功分器 2.种类:（700-3700MHz) 3.规格:300W 4.详见设计说明 | 个 | 3 |  |  |  | 108.37
1781 | 031102001004 | 全向天线、定向天线 |  | 1.名称:A路全向吸顶天线 2.种类:（700-3700MHz) 3.详见设计说明 | 副 | 1 |  |  |  | 108.37
1782 | 031102001005 | 全向天线、定向天线 |  | 1.名称:新增壁挂天线 2.种类:（700-3700MHz) 3.详见设计说明 | 副 | 6 |  |  |  | 165.37
1783 | 031102028002 | 分路系统 |  | 1.名称:POI12频（12进2出） 2.种类:（700-3700MHz) 3.详见设计说明 | 套 | 2 |  |  |  | 1590.12
1784 | 031102009003 | 室内分布式天、馈线系统调测 |  | 1.名称:室内分布式天、馈线系统调测 2.部位:1#-02楼-5G信号覆盖（分布系统主材） | 条 | 13 |  |  |  | 122.44
1798 | 031401001001 | 脚手架 |  | 1.名称:脚手架搭拆费 2.部位:1#-02楼-5G信号覆盖（分布系统主材） | 项 | 1 |  |  |  | 345.87
光缆部分
1785 | 030502005003 | 光缆 |  | 1.名称:室内单模光纤 2.规格: GYTA-24B1 3.敷设方式:详见设计说明 | m | 56.61 |  |  |  | 6.97
1786 | 030502013004 | 光缆终端盒 |  | 1.名称:光缆挂壁式终端盒 2.详见设计说明 | 个 | 1 |  |  |  | 353.27
1787 | 030502012001 | 光纤接续 |  | 1.名称:光缆成端接续 2.规格:含双头尾纤10米 | 芯 | 24 |  |  |  | 118.65
1799 | 031401001002 | 脚手架 |  | 1.名称:脚手架搭拆费 2.部位:1#-02楼-5G信号覆盖（光缆部分） | 项 | 1 |  |  |  | 94.39
本页小计
分部分项工程项目清单计价表
工程名称：广州市番禺区智车创新基地项目主体工程施工总承包 |  |  | 标段：广州市番禺区智车创新基地项目主体工程施工总承包 |  |  |  | 第 274 页 共 720 页
序号 | 项目编码 | 项目名称 |  | 项目特征描述 | 计量 单位 | 工程量 |  | 金额（元） |  | 最高价(元)
[8 empty] | 综合单价 | 合价
配管
1788 | 030412001007 | 配管 |  | 1.名称:镀锌线管 2.规格:Ф25×1.5 | m | 56.61 |  |  |  | 23.51
1789 | 030412001008 | 配管 |  | 1.名称:镀锌线管 2.规格:Ф32×1.5 | m | 87 |  |  |  | 29.86
1790 | 030412001009 | 配管 |  | 1.名称:镀锌线管 2.规格:Ф40×1.5 | m | 288 |  |  |  | 34.25
1791 | 030411001005 | 配管 |  | 1.名称:蛇型金属软管(跨越横樑保护) 2.材质:金属 3.规格:φ32 | m | 10 |  |  |  | 42.86
1792 | 030411001006 | 配管 |  | 1.名称:蛇型金属软管(跨越横樑保护) 2.材质:金属 3.规格:φ40 | m | 10 |  |  |  | 51.92
1800 | 031401001003 | 脚手架 |  | 1.名称:脚手架搭拆费 2.部位:1#-02楼-5G信号覆盖（配管） | 项 | 1 |  |  |  | 324.98
配套辅材
1793 | 030409001007 | 电力电缆 |  | 1.名称:电力电缆 2.规格:RVV 3.型号:1×16mm2 4.电压等级:220V 5.敷设方式:沿墙敷设 | m | 10 |  |  |  | 21.71
1794 | 030409001008 | 电力电缆 |  | 1.名称:电力电缆 2.规格:RVVZ 3.型号:1×35mm2 4.电压等级:220V 5.敷设方式:沿墙敷设 | m | 10 |  |  |  | 34.59
1795 | 030409001009 | 电力电缆 |  | 1.名称:电力电缆 2.规格:RVV 3.型号:4×16mm2 4.电压等级:220V 5.敷设方式:沿墙敷设 | m | 20 |  |  |  | 56.35
1796 | 030402011004 | 成套配电箱 |  | 1.名称:成套配电箱含电表箱 2.型号:220V 3.安装方式:悬挂 | 台 | 4 |  |  |  | 698.32
1797 | 030410001003 | 接地极 |  | 1.名称:铜排 2.材质:铜排 | 根 | 1 |  |  |  | 267.23
本页小计
分部分项工程项目清单计价表
工程名称：广州市番禺区智车创新基地项目主体工程施工总承包 |  |  | 标段：广州市番禺区智车创新基地项目主体工程施工总承包 |  |  |  | 第 275 页 共 720 页
序号 | 项目编码 | 项目名称 |  | 项目特征描述 | 计量 单位 | 工程量 |  | 金额（元） |  | 最高价(元)
[8 empty] | 综合单价 | 合价
1801 | 031401001004 | 脚手架 |  | 1.名称:脚手架搭拆费 2.部位:1#-02楼-5G信号覆盖（配套辅材） | 项 | 1 |  |  |  | 74.83
1#-02楼-抗震支架工程
整个项目
暖通
1802 | 031301005006 | 支/吊架、基础型钢 |  | 1.名称:风机抗震支架 2.规格:KZF-FJ 3.支架形式:详见设计图纸 | 套 | 1 |  |  |  | 323.04
1803 | 031401001001 | 脚手架 |  | 1.名称:脚手架搭拆费 2.部位:1#-02楼-抗震支架（暖通） | 项 | 1 |  |  |  | 2.42
1#-03楼
1#-03楼-建筑工程
整个项目
余泥渣土排放及运输
1804 | 010103002005 | 余方弃置 |  | 1.弃料品种:土方 2.运距:15km | m3 | 7926.47 |  |  |  | 44
1805 | 010103002006 | 余方弃置 |  | 1.弃料品种:石方 2.运距:15km | m3 | 179.17 |  |  |  | 59.48
土石方工程
1949 | 010102001001 | 挖基坑土方 |  | 1.土类别:综合考虑 2.开挖深度:综合考虑 3.挖桩间土方 | m3 | 6883.48 |  |  |  | 9.02
1950 | 010102002001 | 挖沟槽土方 |  | 1.土类别:综合考虑 2.开挖深度:综合考虑 3.挖桩间土方 | m3 | 1042.99 |  |  |  | 8.88
1951 | 010101003001 | 单独土石方回填 |  | 1.材料品种:外购土 2.密实度:满足设计要求 | m3 | 4723.66 |  |  |  | 64.03
桩基工程
本页小计
分部分项工程项目清单计价表
工程名称：广州市番禺区智车创新基地项目主体工程施工总承包 |  |  | 标段：广州市番禺区智车创新基地项目主体工程施工总承包 |  |  |  | 第 276 页 共 720 页
序号 | 项目编码 | 项目名称 |  | 项目特征描述 | 计量 单位 | 工程量 |  | 金额（元） |  | 最高价(元)
[8 empty] | 综合单价 | 合价
1850 | 010301002013 | 预制钢筋混凝土空心桩（ZH1） |  | 1.桩长:按23m 2.桩截面尺寸:φ600 3.预制混凝土管桩材质：PHC-AB型，壁厚130mm 4.桩尖类型:按设计图纸考虑 5.桩顶填芯混凝土强度等级:C40微膨胀混凝土 6.桩底填芯混凝土强度等级:C30微膨胀混凝土 7.管桩焊接方式：电焊焊接 8.预埋铁件：按设计图纸考虑 9.桩头插筋：按设计图纸考虑 10.清单工程量按有效桩长(含桩尖)计算，超出有效桩长的实际入土部分实桩长度已在清单综合单价中综合考虑 | m | 7222 |  |  |  | 358.81
本页小计
分部分项工程项目清单计价表
工程名称：广州市番禺区智车创新基地项目主体工程施工总承包 |  |  | 标段：广州市番禺区智车创新基地项目主体工程施工总承包 |  |  |  | 第 277 页 共 720 页
序号 | 项目编码 | 项目名称 |  | 项目特征描述 | 计量 单位 | 工程量 |  | 金额（元） |  | 最高价(元)
[8 empty] | 综合单价 | 合价
1851 | 010301002014 | 预制钢筋混凝土空心桩（ZH1）-试验桩 |  | 1.桩长:按23m 2.桩截面尺寸:φ600 3.预制混凝土管桩材质：PHC-AB型，壁厚130mm 4.桩尖类型:按设计图纸考虑 5.桩顶填芯混凝土强度等级:C40微膨胀混凝土 6.桩底填芯混凝土强度等级:C30微膨胀混凝土 7.管桩焊接方式：电焊焊接 8.预埋铁件：按设计图纸考虑 9.桩头插筋：按设计图纸考虑 10.清单工程量按有效桩长(含桩尖)计算，超出有效桩长的实际入土部分实桩长度已在清单综合单价中综合考虑 | m | 69 |  |  |  | 412.01
1852 | 010301002009 | 预制钢筋混凝土空心桩（空桩） |  | 1.送桩深度:按2m 2.桩截面形式、尺寸:φ600 PHC-AB型管桩 | m | 634 |  |  |  | 62.52
1853 | 010301005003 | 截(凿)桩头 |  | 1.机械切割预制桩头 | 根 | 317 |  |  |  | 82.45
混凝土工程
1894 | 010502001002 | 独立基础 |  | 1.材料:C35泵送混凝土 2.其他:含泵送增加费 3.建筑物超高增加人工、机械降效率 高度 50m以内 | m3 | 1747.39 |  |  |  | 497.27
1895 | 010502005003 | 基础联系梁 |  | 1.材料:C35泵送混凝土 2.其他:含泵送增加费 3.建筑物超高增加人工、机械降效率 高度 50m以内 | m3 | 540 |  |  |  | 487.91
本页小计
分部分项工程项目清单计价表
工程名称：广州市番禺区智车创新基地项目主体工程施工总承包 |  |  | 标段：广州市番禺区智车创新基地项目主体工程施工总承包 |  |  |  | 第 278 页 共 720 页
序号 | 项目编码 | 项目名称 |  | 项目特征描述 | 计量 单位 | 工程量 |  | 金额（元） |  | 最高价(元)
[8 empty] | 综合单价 | 合价
1896 | 010501001003 | 基础垫层 |  | 1.材料:C15 2.建筑物超高增加人工、机械降效率 高度 50m以内 | m3 | 190.1 |  |  |  | 427.45
1897 | 010502010005 | 电梯基坑 |  | 1.材料:C35泵送抗渗P8混凝土 2.其他:含泵送增加费 3.建筑物超高增加人工、机械降效率 高度 50m以内 | m3 | 6.57 |  |  |  | 536.17
1898 | 010502006016 | 钢筋混凝土柱 |  | 1.材料:C50泵送混凝土 2.其他:含泵送增加费 3.建筑物超高增加人工、机械降效率 高度 50m以内 | m3 | 837.87 |  |  |  | 665.58
1899 | 010502006017 | 钢筋混凝土柱 |  | 1.材料:C45泵送混凝土 2.其他:含泵送增加费 3.建筑物超高增加人工、机械降效率 高度 50m以内 | m3 | 654.3 |  |  |  | 648.71
1900 | 010502006018 | 钢筋混凝土柱 |  | 1.材料:C40泵送混凝土 2.其他:含泵送增加费 3.建筑物超高增加人工、机械降效率 高度 50m以内 | m3 | 359.51 |  |  |  | 631.83
1901 | 010502006019 | 钢筋混凝土柱 |  | 1.材料:C35泵送混凝土 2.其他:含泵送增加费 3.建筑物超高增加人工、机械降效率 高度 50m以内 | m3 | 125.03 |  |  |  | 614.96
1902 | 010502006020 | 钢筋混凝土柱 |  | 1.材料:C30泵送混凝土 2.其他:含泵送增加费 3.建筑物超高增加人工、机械降效率 高度 50m以内 | m3 | 23.4 |  |  |  | 599.05
本页小计
分部分项工程项目清单计价表
工程名称：广州市番禺区智车创新基地项目主体工程施工总承包 |  |  | 标段：广州市番禺区智车创新基地项目主体工程施工总承包 |  |  |  | 第 279 页 共 720 页
序号 | 项目编码 | 项目名称 |  | 项目特征描述 | 计量 单位 | 工程量 |  | 金额（元） |  | 最高价(元)
[8 empty] | 综合单价 | 合价
1903 | 010502011010 | 钢筋混凝土梁 |  | 1.材料:C35泵送混凝土 2.其他:含泵送增加费 3.建筑物超高增加人工、机械降效率 高度 50m以内 | m3 | 1601.52 |  |  |  | 506.31
1904 | 010502011011 | 钢筋混凝土梁 |  | 1.材料:C30泵送混凝土 2.其他:含泵送增加费 3.建筑物超高增加人工、机械降效率 高度 50m以内 | m3 | 1449.64 |  |  |  | 490.4
1905 | 010502033013 | 后浇带 梁 |  | 1.材料:C40泵送补偿收缩微膨胀混凝土 2.其他:含泵送增加费 3.建筑物超高增加人工、机械降效率 高度 50m以内 | m3 | 11.31 |  |  |  | 627.12
1906 | 010502033014 | 后浇带 梁 |  | 1.材料:C35泵送补偿收缩微膨胀混凝土 2.其他:含泵送增加费 3.建筑物超高增加人工、机械降效率 高度 50m以内 | m3 | 15.48 |  |  |  | 609.92
1907 | 010502033015 | 后浇带 板 |  | 1.材料:C40泵送补偿收缩微膨胀混凝土 2.其他:含泵送增加费 3.建筑物超高增加人工、机械降效率 高度 50m以内 | m3 | 16.18 |  |  |  | 613.38
1908 | 010502033016 | 后浇带 板 |  | 1.材料:C35泵送补偿收缩微膨胀混凝土 2.其他:含泵送增加费 3.建筑物超高增加人工、机械降效率 高度 50m以内 | m3 | 18.1 |  |  |  | 596.17
1909 | 010502013009 | 实心楼板 |  | 1.材料:C35泵送混凝土 2.其他:含泵送增加费 3.建筑物超高增加人工、机械降效率 高度 50m以内 | m3 | 1367.72 |  |  |  | 505.64
本页小计
分部分项工程项目清单计价表
工程名称：广州市番禺区智车创新基地项目主体工程施工总承包 |  |  | 标段：广州市番禺区智车创新基地项目主体工程施工总承包 |  |  |  | 第 280 页 共 720 页
序号 | 项目编码 | 项目名称 |  | 项目特征描述 | 计量 单位 | 工程量 |  | 金额（元） |  | 最高价(元)
[8 empty] | 综合单价 | 合价
1910 | 010502013010 | 实心楼板 |  | 1.材料:C30泵送混凝土 2.其他:含泵送增加费 3.建筑物超高增加人工、机械降效率 高度 50m以内 | m3 | 1023.76 |  |  |  | 489.73
1911 | 010502019002 | 雨蓬 |  | 1.材料:C30泵送混凝土 2.其他:含泵送增加费 3.建筑物超高增加人工、机械降效率 高度 50m以内 | m3 | 4.95 |  |  |  | 681.26
1912 | 010502020007 | 楼梯 |  | 1.材料:C35泵送混凝土 2.其他:含泵送增加费 3.建筑物超高增加人工、机械降效率 高度 50m以内 | m3 | 41.09 |  |  |  | 566.28
1913 | 010502020008 | 楼梯 |  | 1.材料:C30泵送混凝土 2.其他:含泵送增加费 3.建筑物超高增加人工、机械降效率 高度 50m以内 | m3 | 68.48 |  |  |  | 550.37
1914 | 010502021004 | 构造柱 |  | 1.材料:C25普通混凝土 2.建筑物超高增加人工、机械降效率 高度 50m以内 | m3 | 463.43 |  |  |  | 659.87
1915 | 010502022007 | 圈梁 |  | 1.材料:C25普通混凝土 2.建筑物超高增加人工、机械降效率 高度 50m以内 | m3 | 74.4 |  |  |  | 552.59
1916 | 010502023004 | 过梁 |  | 1.材料:C25普通混凝土 2.建筑物超高增加人工、机械降效率 高度 50m以内 | m3 | 5.94 |  |  |  | 552.6
1917 | 010502022008 | 压顶 |  | 1.材料:C20普通混凝土 2.建筑物超高增加人工、机械降效率 高度 50m以内 | m3 | 21.33 |  |  |  | 722.35
本页小计
分部分项工程项目清单计价表
工程名称：广州市番禺区智车创新基地项目主体工程施工总承包 |  |  | 标段：广州市番禺区智车创新基地项目主体工程施工总承包 |  |  |  | 第 281 页 共 720 页
序号 | 项目编码 | 项目名称 |  | 项目特征描述 | 计量 单位 | 工程量 |  | 金额（元） |  | 最高价(元)
[8 empty] | 综合单价 | 合价
1918 | 010502025004 | 栏板、反檐 |  | 1.材料:C30泵送混凝土 2.其他:含泵送增加费 3.建筑物超高增加人工、机械降效率 高度 50m以内 | m3 | 117.66 |  |  |  | 680.33
1919 | 010502025005 | 栏板、反檐 |  | 1.材料:C35送混凝土 2.其他:含泵送增加费 3.建筑物超高增加人工、机械降效率 高度 50m以内 | m3 | 126.34 |  |  |  | 696.25
钢筋工程
1920 | 010506001015 | 现浇混凝土钢筋 |  | 1.钢筋种类:圆钢 HRB400 2.规格:φ≤10 3.建筑物超高增加人工、机械降效率 高度 50m以内 | t | 13.604 |  |  |  | 4299.72
1921 | 010506001016 | 现浇混凝土钢筋 |  | 1.钢筋种类:带肋钢筋 HRB400 2.规格:φ≤10 3.建筑物超高增加人工、机械降效率 高度 50m以内 | t | 262.377 |  |  |  | 4154
1922 | 010506001017 | 现浇混凝土钢筋 |  | 1.钢筋种类:带肋钢筋 HRB400 2.规格:12≤φ＜25 3.建筑物超高增加人工、机械降效率 高度 50m以内 | t | 347.074 |  |  |  | 3787.61
1923 | 010506001018 | 现浇混凝土钢筋 |  | 1.钢筋种类:带肋钢筋 HRB400 2.规格:φ≥25 3.建筑物超高增加人工、机械降效率 高度 50m以内 | t | 164.109 |  |  |  | 3793.25
1924 | 010506004009 | 现浇混凝土钢筋 |  | 1.钢筋种类:抗震钢筋 HRB400E 2.规格:φ≤10 3.建筑物超高增加人工、机械降效率 高度 50m以内 | t | 0.808 |  |  |  | 4177.25
本页小计
分部分项工程项目清单计价表
工程名称：广州市番禺区智车创新基地项目主体工程施工总承包 |  |  | 标段：广州市番禺区智车创新基地项目主体工程施工总承包 |  |  |  | 第 282 页 共 720 页
序号 | 项目编码 | 项目名称 |  | 项目特征描述 | 计量 单位 | 工程量 |  | 金额（元） |  | 最高价(元)
[8 empty] | 综合单价 | 合价
1925 | 010506002008 | 现浇混凝土钢筋 |  | 1.钢筋种类:抗震钢筋 HRB400E 2.规格:12≤φ＜25 3.建筑物超高增加人工、机械降效率 高度 50m以内 | t | 283.528 |  |  |  | 3904.47
1926 | 010506004010 | 现浇混凝土钢筋 |  | 1.钢筋种类:抗震钢筋 HRB400E 2.规格:φ≥25 3.建筑物超高增加人工、机械降效率 高度 50m以内 | t | 217.555 |  |  |  | 3883.81
1927 | 010506004011 | 现浇混凝土箍筋 |  | 1.钢筋种类:圆钢 箍筋 HPB300 2.规格:φ≤10 3.建筑物超高增加人工、机械降效率 高度 50m以内 | t | 26.852 |  |  |  | 5185.02
1928 | 010506002009 | 现浇混凝土箍筋 |  | 1.钢筋种类:带肋钢筋 箍筋 HRB400 2.规格:φ≤10 3.建筑物超高增加人工、机械降效率 高度 50m以内 | t | 243.438 |  |  |  | 5463.55
1929 | 010506001019 | 现浇混凝土箍筋 |  | 1.钢筋种类:带肋钢筋 箍筋 HRB400 2.规格:12≤φ＜25 3.建筑物超高增加人工、机械降效率 高度 50m以内 | t | 62.815 |  |  |  | 4132.88
1930 | 010516003013 | 电渣压力焊接 |  | 1.规格:电渣压力焊接 φ18以内 2.建筑物超高增加人工、机械降效率 高度 50m以内 | 个 | 6404 |  |  |  | 8.33
1931 | 010516003014 | 电渣压力焊接 |  | 1.规格:电渣压力焊接 φ32以内 2.建筑物超高增加人工、机械降效率 高度 50m以内 | 个 | 8215 |  |  |  | 10.5
本页小计
分部分项工程项目清单计价表
工程名称：广州市番禺区智车创新基地项目主体工程施工总承包 |  |  | 标段：广州市番禺区智车创新基地项目主体工程施工总承包 |  |  |  | 第 283 页 共 720 页
序号 | 项目编码 | 项目名称 |  | 项目特征描述 | 计量 单位 | 工程量 |  | 金额（元） |  | 最高价(元)
[8 empty] | 综合单价 | 合价
1932 | 010516003015 | 机械连接 |  | 1.规格:套筒直螺纹钢筋接头 φ18以内 2.建筑物超高增加人工、机械降效率 高度 50m以内 | 个 | 10 |  |  |  | 12.72
1933 | 010516003016 | 机械连接 |  | 1.规格:套筒直螺纹钢筋接头 φ25以内 2.建筑物超高增加人工、机械降效率 高度 50m以内 | 个 | 31 |  |  |  | 14.54
1934 | 010516003017 | 机械连接 |  | 1.规格:套筒直螺纹钢筋接头 φ32以内 2.建筑物超高增加人工、机械降效率 高度 50m以内 | 个 | 7102 |  |  |  | 20.31
模板工程
1806 | 010505001003 | 垫层模板 |  | 1.其他:模板安拆 | m2 | 360.2 |  |  |  | 28.93
1807 | 010505002003 | 砖胎膜 |  | 1.部位:砖胎膜 2.其他:模板安拆 | m3 | 541.48 |  |  |  | 473.16
1808 | 010505003002 | 基础联系梁模板 |  | 1.部位:基础梁 2.其他:模板安拆 | m2 | 2326.6 |  |  |  | 57.25
1809 | 010505016003 | 井模板 |  | 1.部位:电梯坑、集水井内侧 2.其他:模板安拆 | m2 | 57.98 |  |  |  | 53.17
1810 | 010505004020 | 柱面模板 |  | 1.柱截面周长:1.8m外 2.支模高度:3.6m内 3.其他:模板安拆 | m2 | 167.66 |  |  |  | 62.2
1811 | 010505004021 | 柱面模板 |  | 1.柱截面周长:1.8m内 2.支模高度:4.6m 3.其他:模板安拆 | m2 | 323.53 |  |  |  | 61.1
1812 | 010505004022 | 柱面模板 |  | 1.柱截面周长:1.8m外 2.支模高度:4.6m 3.其他:模板安拆 | m2 | 2530.83 |  |  |  | 66.67
1813 | 010505004023 | 柱面模板 |  | 1.柱截面周长:1.8m内 2.支模高度:6m 3.其他:模板安拆 | m2 | 389.09 |  |  |  | 70.06
本页小计
分部分项工程项目清单计价表
工程名称：广州市番禺区智车创新基地项目主体工程施工总承包 |  |  | 标段：广州市番禺区智车创新基地项目主体工程施工总承包 |  |  |  | 第 284 页 共 720 页
序号 | 项目编码 | 项目名称 |  | 项目特征描述 | 计量 单位 | 工程量 |  | 金额（元） |  | 最高价(元)
[8 empty] | 综合单价 | 合价
1814 | 010505004024 | 柱面模板 |  | 1.柱截面周长:1.8m外 2.支模高度:6m 3.其他:模板安拆 | m2 | 3206.19 |  |  |  | 75.63
1815 | 010505004025 | 柱面模板 |  | 1.柱截面周长:1.8m内 2.支模高度:8m 3.其他:模板安拆 | m2 | 199.38 |  |  |  | 79.01
1816 | 010505004026 | 柱面模板 |  | 1.柱截面周长:1.8m外 2.支模高度:8m 3.其他:模板安拆 | m2 | 1584.56 |  |  |  | 84.58
1817 | 010505006022 | 梁模板 |  | 1.梁宽:≤250 2.支模高度:3.6m内 3.其他:模板安拆 | m2 | 81.21 |  |  |  | 67.76
1818 | 010505006023 | 梁模板 |  | 1.梁宽:＞250 2.支模高度:3.6m内 3.其他:模板安拆 | m2 | 567.58 |  |  |  | 74.48
1819 | 010505006024 | 梁模板 |  | 1.梁宽:≤250 2.支模高度:4.6m内 3.其他:模板安拆 | m2 | 209.29 |  |  |  | 76.15
1820 | 010505006025 | 梁模板 |  | 1.梁宽:＞250 2.支模高度:4.6m内 3.其他:模板安拆 | m2 | 8182.63 |  |  |  | 82.87
1821 | 010505006026 | 梁模板 |  | 1.梁宽:≤250 2.支模高度:6m内 3.其他:模板安拆 | m2 | 126.91 |  |  |  | 92.94
1822 | 010505006027 | 梁模板 |  | 1.梁宽:＞250 2.支模高度:6m内 3.其他:模板安拆 | m2 | 6513.33 |  |  |  | 99.66
1823 | 010505006028 | 梁模板 |  | 1.梁宽:≤250 2.支模高度:8m内 3.其他:模板安拆 | m2 | 50.92 |  |  |  | 109.73
1824 | 010505006029 | 梁模板 |  | 1.梁宽:＞250 2.支模高度:8m内 3.其他:模板安拆 | m2 | 2555.3 |  |  |  | 116.45
1825 | 010505007011 | 楼板、屋面板、坡道板模板 |  | 1.有梁板模板 2.支模高度:3.6m内 3.其他:模板安拆 | m2 | 2231.3 |  |  |  | 63.05
1826 | 010505007012 | 楼板、屋面板、坡道板模板 |  | 1.有梁板模板 2.支模高度:4.5m内 3.其他:模板安拆 | m2 | 8497.33 |  |  |  | 72.22
本页小计
分部分项工程项目清单计价表
工程名称：广州市番禺区智车创新基地项目主体工程施工总承包 |  |  | 标段：广州市番禺区智车创新基地项目主体工程施工总承包 |  |  |  | 第 285 页 共 720 页
序号 | 项目编码 | 项目名称 |  | 项目特征描述 | 计量 单位 | 工程量 |  | 金额（元） |  | 最高价(元)
[8 empty] | 综合单价 | 合价
1827 | 010505007013 | 楼板、屋面板、坡道板模板 |  | 1.有梁板模板 2.支模高度:6m内 3.其他:模板安拆 | m2 | 6228.46 |  |  |  | 90.56
1828 | 010505007014 | 楼板、屋面板、坡道板模板 |  | 1.有梁板模板 2.支模高度:8m内 3.其他:模板安拆 | m2 | 2058.89 |  |  |  | 108.9
1829 | 010505008003 | 雨蓬板模板 |  | 1.有梁板模板 2.其他:模板安拆 | m2 | 41.28 |  |  |  | 74.82
1830 | 010505019003 | 后浇带模板 |  | 1.后浇带梁模板 2.其他:模板安拆 | m2 | 447.17 |  |  |  | 81.87
1831 | 010505010004 | 楼梯模板 |  | 1.其他:模板安拆 | m2 | 473.82 |  |  |  | 175.17
1832 | 010505011023 | 构造柱模板 |  | 1.柱截面周长:1.2m内 2.支模高度:3.6m内 3.其他:模板安拆 | m2 | 101.73 |  |  |  | 70.3
1833 | 010505011024 | 构造柱模板 |  | 1.柱截面周长:1.2m内 2.支模高度:4.5m内 3.其他:模板安拆 | m2 | 1974.5 |  |  |  | 74.78
1834 | 010505011025 | 构造柱模板 |  | 1.柱截面周长:1.2m内 2.支模高度:6m内 3.其他:模板安拆 | m2 | 2030.93 |  |  |  | 83.73
1835 | 010505011026 | 构造柱模板 |  | 1.柱截面周长:1.2m内 2.支模高度:8m内 3.其他:模板安拆 | m2 | 407.06 |  |  |  | 92.68
1836 | 010505011027 | 构造柱模板 |  | 1.柱截面周长:1.8m内 2.支模高度:3.6m内 3.其他:模板安拆 | m2 | 5.7 |  |  |  | 56.63
1837 | 010505011028 | 构造柱模板 |  | 1.柱截面周长:1.8m内 2.支模高度:4.5m内 3.其他:模板安拆 | m2 | 404.44 |  |  |  | 61.1
1838 | 010505011029 | 构造柱模板 |  | 1.柱截面周长:1.8m内 2.支模高度:6m内 3.其他:模板安拆 | m2 | 164.04 |  |  |  | 70.06
本页小计
分部分项工程项目清单计价表
工程名称：广州市番禺区智车创新基地项目主体工程施工总承包 |  |  | 标段：广州市番禺区智车创新基地项目主体工程施工总承包 |  |  |  | 第 286 页 共 720 页
序号 | 项目编码 | 项目名称 |  | 项目特征描述 | 计量 单位 | 工程量 |  | 金额（元） |  | 最高价(元)
[8 empty] | 综合单价 | 合价
1839 | 010505011030 | 构造柱模板 |  | 1.柱截面周长:1.8m内 2.支模高度:8m内 3.其他:模板安拆 | m2 | 227.24 |  |  |  | 79.01
1840 | 010505011031 | 构造柱模板 |  | 1.柱截面周长:1.8m外 2.支模高度:4.5m内 3.其他:模板安拆 | m2 | 15.95 |  |  |  | 66.67
1841 | 010505011032 | 构造柱模板 |  | 1.柱截面周长:1.8m外 2.支模高度:6m内 3.其他:模板安拆 | m2 | 30.82 |  |  |  | 75.63
1842 | 010505012006 | 圈梁模板 |  | 1.其他:模板安拆 | m2 | 806.86 |  |  |  | 50.83
1843 | 010505013004 | 过梁模板 |  | 1.其他:模板安拆 | m2 | 92.69 |  |  |  | 50.83
1844 | 010505014005 | 压顶模板 |  | 1.其他:模板安拆 | m2 | 172.94 |  |  |  | 40.01
1845 | 010505014006 | 栏板、反檐模板 |  | 1.其他:模板安拆 | m2 | 1433.21 |  |  |  | 60.91
1846 | 010505014007 | 电梯坑模板 |  | 1.其他:模板安拆 | m2 | 57.74 |  |  |  | 81.87
金属结构工程
1893 | 010506025004 | 预埋铁件 |  | 1.预埋铁件 2.建筑物超高增加人工、机械降效率 高度 50m以内 | t | 0.52 |  |  |  | 11128.92
砌筑工程
1935 | 010402001010 | 砌块墙 |  | 1.砌块品种:A5.0蒸压加气混凝土砌块 2.类别:内墙 3.墙体厚度:200mm 4.砂浆强度等级:M5.0 5.建筑物超高增加人工、机械降效率 高度 50m以内 | m3 | 1327.23 |  |  |  | 440.42
本页小计
分部分项工程项目清单计价表
工程名称：广州市番禺区智车创新基地项目主体工程施工总承包 |  |  | 标段：广州市番禺区智车创新基地项目主体工程施工总承包 |  |  |  | 第 287 页 共 720 页
序号 | 项目编码 | 项目名称 |  | 项目特征描述 | 计量 单位 | 工程量 |  | 金额（元） |  | 最高价(元)
[8 empty] | 综合单价 | 合价
1936 | 010402001011 | 砌块墙 |  | 1.砌块品种:A5.0蒸压加气混凝土砌块 2.类别:外墙 3.墙体厚度:200mm 4.砂浆强度等级:M5.0 5.建筑物超高增加人工、机械降效率 高度 50m以内 | m3 | 703.4 |  |  |  | 476.69
门窗工程
1937 | 010802004018 | 钢质防火门 |  | 1.防火等级:双扇甲级防火门 2.五金:闭门器 3.建筑物超高增加人工、机械降效率 高度 50m以内 | m2 | 5.1 |  |  |  | 438.34
1938 | 010802004019 | 钢质防火门 |  | 1.防火等级:双扇乙级防火门 2.五金:闭门器 3.建筑物超高增加人工、机械降效率 高度 50m以内 | m2 | 63.14 |  |  |  | 473.62
1939 | 010802004020 | 钢质防火门 |  | 1.防火等级:双扇乙级防火门 2.五金:闭门器、顺位器 3.建筑物超高增加人工、机械降效率 高度 50m以内 | m2 | 291.6 |  |  |  | 473.62
1940 | 010802004021 | 不锈钢平开门 |  | 1.框、扇材质:304不锈钢平开门 2.五金种类、规格:综合考虑 3.建筑物超高增加人工、机械降效率 高度 50m以内 | m2 | 114.3 |  |  |  | 902.22
本页小计
分部分项工程项目清单计价表
工程名称：广州市番禺区智车创新基地项目主体工程施工总承包 |  |  | 标段：广州市番禺区智车创新基地项目主体工程施工总承包 |  |  |  | 第 288 页 共 720 页
序号 | 项目编码 | 项目名称 |  | 项目特征描述 | 计量 单位 | 工程量 |  | 金额（元） |  | 最高价(元)
[8 empty] | 综合单价 | 合价
1941 | 010802001009 | 铝合金平开门 |  | 1.门类型:铝合金平开门 2.框、扇材质:1.8mm普通铝合金框 3.玻璃品种、厚度:6mm中透光Low-E+12mm空气+6透明 4.五金种类、规格:综合考虑 5.建筑物超高增加人工、机械降效率 高度 50m以内 | m2 | 97.93 |  |  |  | 680.61
1942 | 010802001008 | 铝合金平开门 |  | 1.门类型:铝合金平开门 2.框、扇材质:1.8mm普通铝合金框 3.玻璃品种、厚度:6mm中透光Low-E+12mm空气+6磨砂 4.五金种类、规格:综合考虑 5.建筑物超高增加人工、机械降效率 高度 50m以内 | m2 | 79.92 |  |  |  | 680.61
1943 | 010807001019 | 铝合金上悬窗 |  | 1.窗类型:铝合金上悬窗 2.框、扇材质及规格:1.8mm普通铝合金框 3.玻璃品种、厚度:6mm中透光Low-E+12mm空气+6透明 4.五金种类、规格:综合考虑 5.建筑物超高增加人工、机械降效率 高度 50m以内 | m2 | 678.49 |  |  |  | 635.85
本页小计
分部分项工程项目清单计价表
工程名称：广州市番禺区智车创新基地项目主体工程施工总承包 |  |  | 标段：广州市番禺区智车创新基地项目主体工程施工总承包 |  |  |  | 第 289 页 共 720 页
序号 | 项目编码 | 项目名称 |  | 项目特征描述 | 计量 单位 | 工程量 |  | 金额（元） |  | 最高价(元)
[8 empty] | 综合单价 | 合价
1944 | 010807001018 | 铝合金固定窗 |  | 1.窗类型:铝合金固定窗 2.框、扇材质及规格:1.8mm普通铝合金框 3.玻璃品种、厚度:6mm中透光Low-E+12mm空气+6透明 4.五金种类、规格:综合考虑 5.建筑物超高增加人工、机械降效率 高度 50m以内 | m2 | 2527.21 |  |  |  | 636.37
1945 | 010807001021 | 铝合金固定窗（防火窗） |  | 1.窗类型:铝合金固定窗 2.框、扇材质及规格:普通铝合金框 3.玻璃品种、厚度:6mm中透光Low-E+12mm空气+6透明（防火玻璃） 4.五金种类、规格:综合考虑 5.建筑物超高增加人工、机械降效率 高度 50m以内 | m2 | 12.6 |  |  |  | 708.71
1946 | 010807003004 | 金属百叶窗 |  | 1.百叶材料:1.8mm普通铝合金框、防雨百叶 2.建筑物超高增加人工、机械降效率 高度 50m以内 | m2 | 180.33 |  |  |  | 508.47
本页小计
分部分项工程项目清单计价表
工程名称：广州市番禺区智车创新基地项目主体工程施工总承包 |  |  | 标段：广州市番禺区智车创新基地项目主体工程施工总承包 |  |  |  | 第 290 页 共 720 页
序号 | 项目编码 | 项目名称 |  | 项目特征描述 | 计量 单位 | 工程量 |  | 金额（元） |  | 最高价(元)
[8 empty] | 综合单价 | 合价
1947 | 010807001020 | 铝合金平开窗 |  | 1.窗类型:铝合金平开窗 2.框、扇材质及规格:1.8mm普通铝合金框 3.玻璃品种、厚度:6mm中透光Low-E+12mm空气+6透明 4.五金种类、规格:综合考虑 5.建筑物超高增加人工、机械降效率 高度 50m以内 | m2 | 11.88 |  |  |  | 635.18
1948 | 010803001005 | 金属卷帘(闸)门 |  | 1.门类型:不锈钢卷帘门 2.框、扇材质:不锈钢 3.五金种类、规格:综合考虑 4.建筑物超高增加人工、机械降效率 高度 50m以内 | m2 | 278.44 |  |  |  | 285.94
屋面工程及防水工程
1854 | 010902004009 | 屋1：屋面刚性层 |  | 1.刚性层:50厚C30细石混凝土保护层,表面压光,并设置间距不大于6米的分格缝,缝宽20,用聚氨酯建筑密封胶密封.表面压光 2.配筋:双向配筋φ4@150 3.建筑物超高增加人工、机械降效率 高度 50m以内 | m2 | 2258.79 |  |  |  | 57.4
1855 | 011001001004 | 屋1：保温隔热屋面 |  | 1.保温层:31厚XPS保温层(节能参数详见节能专篇) 2.隔离层:聚酯无纺布隔离层(300g/m2) 3.建筑物超高增加人工、机械降效率 高度 50m以内 | m2 | 2355.05 |  |  |  | 46.37
本页小计
分部分项工程项目清单计价表
工程名称：广州市番禺区智车创新基地项目主体工程施工总承包 |  |  | 标段：广州市番禺区智车创新基地项目主体工程施工总承包 |  |  |  | 第 291 页 共 720 页
序号 | 项目编码 | 项目名称 |  | 项目特征描述 | 计量 单位 | 工程量 |  | 金额（元） |  | 最高价(元)
[8 empty] | 综合单价 | 合价
1856 | 010902004010 | 屋2：屋面刚性层 |  | 1.刚性层:20厚DS-M20水泥砂浆找平,抹面压光 2.隔离层:聚酯无纺布隔离层(300g/m2) 3.建筑物超高增加人工、机械降效率 高度 50m以内 | m2 | 176 |  |  |  | 33.22
1857 | 010902001005 | 屋1、屋2：屋面卷材防水 |  | 1.卷材品种:两道1.5mm厚双面防皱自粘聚合物改性沥青防水卷材（无胎类） 2.基层处理:0.5kg/m2基层处理剂分二道涂刷 3.建筑物超高增加人工、机械降效率 高度 50m以内 | m2 | 2531.05 |  |  |  | 54.08
1858 | 010902002004 | 屋1、屋2：屋面涂膜防水 |  | 1.防水膜品种:1.5mm厚双组分高强冷铺沥青防水涂料,固含量≥70% 2.上翻高度:遇墙上返至建筑完成面250 3.建筑物超高增加人工、机械降效率 高度 50m以内 | m2 | 2798.42 |  |  |  | 56.81
1859 | 010902004011 | 屋3：屋面砂浆防水 |  | 1.封底涂料一遍,外墙涂料两遍 2.5厚双组分聚合物水泥防水砂浆(II型,内掺抗裂纤维) 3.刷素水泥浆一遍(掺水重5%108胶) 3.建筑物超高增加人工、机械降效率 高度 50m以内 | m2 | 41.76 |  |  |  | 50.44
本页小计
分部分项工程项目清单计价表
工程名称：广州市番禺区智车创新基地项目主体工程施工总承包 |  |  | 标段：广州市番禺区智车创新基地项目主体工程施工总承包 |  |  |  | 第 292 页 共 720 页
序号 | 项目编码 | 项目名称 |  | 项目特征描述 | 计量 单位 | 工程量 |  | 金额（元） |  | 最高价(元)
[8 empty] | 综合单价 | 合价
1860 | 010904003002 | 电梯底坑底板防水 |  | 1.自防水钢筋混凝土底板，抗渗等级≥P8（厚度详结构） 2.10找平型防水砂浆，28d抗渗压力>0.9 3.建筑物超高增加人工、机械降效率 高度 50m以内 | m2 | 47.42 |  |  |  | 9.68
1861 | 010903003002 | 墙面砂浆防水 |  | 1.自防水钢筋混凝土底板，抗渗等级≥P8（厚度详结构） 2.10找平型防水砂浆，28d抗渗压力>0.9 3.建筑物超高增加人工、机械降效率 高度 50m以内 | m2 | 110.14 |  |  |  | 11.18
楼地面装饰工程
1862 | 011101001008 | 楼2：水泥砂浆楼地面 |  | 1.面层:20厚DS-M25水泥砂浆找平,抹面压光 2.现浇钢筋混凝土楼板 3.建筑物超高增加人工、机械降效率 高度 50m以内 | m2 | 18384.24 |  |  |  | 26.76
1863 | 011106003007 | 楼3：块料楼梯 |  | 1.面层:8厚防滑地砖(踏步边沿防滑条瓷砖),地砖规格300 X 600，颜色见样板 2.结合层：20厚1:2干硬性水泥砂浆结合层，表面撒水泥粉 3.现浇钢筋混凝土楼板 4.建筑物超高增加人工、机械降效率 高度 50m以内 | m2 | 612.8 |  |  |  | 228.05
本页小计
分部分项工程项目清单计价表
工程名称：广州市番禺区智车创新基地项目主体工程施工总承包 |  |  | 标段：广州市番禺区智车创新基地项目主体工程施工总承包 |  |  |  | 第 293 页 共 720 页
序号 | 项目编码 | 项目名称 |  | 项目特征描述 | 计量 单位 | 工程量 |  | 金额（元） |  | 最高价(元)
[8 empty] | 综合单价 | 合价
1864 | 011106003008 | 楼3：块料楼梯(前室及首层楼梯地面) |  | 1.面层:8厚防滑地砖(踏步边沿防滑条瓷砖),地砖规格300×600,颜色见样板 2.结合层:20厚1:2干硬性水泥砂浆结合层,表面撒水泥粉 3.现浇钢筋混凝土楼板 4.建筑物超高增加人工、机械降效率 高度 50m以内 | m2 | 63.03 |  |  |  | 83.6
1865 | 011101001009 | 楼4a：水泥砂浆楼地面 |  | 1.面层:20厚DS M20水泥砂浆压实赶光 2.防水层:1.5厚聚合物水泥防水涂料 3.现浇钢筋混凝土楼板,清平 4.建筑物超高增加人工、机械降效率 高度 50m以内 | m2 | 265.66 |  |  |  | 59.93
本页小计
分部分项工程项目清单计价表
工程名称：广州市番禺区智车创新基地项目主体工程施工总承包 |  |  | 标段：广州市番禺区智车创新基地项目主体工程施工总承包 |  |  |  | 第 294 页 共 720 页
序号 | 项目编码 | 项目名称 |  | 项目特征描述 | 计量 单位 | 工程量 |  | 金额（元） |  | 最高价(元)
[8 empty] | 综合单价 | 合价
1866 | 010904002001 | 卫生间地面防水 |  | 1.防水保护层:20厚DS-M20水泥砂浆保护层,上翻同防水层 2.防水层:1.5厚JS-Ⅱ型聚合物水泥防水涂料（沿墙面反起高出楼地面最终完成面250,淋浴区高出完成面2000(不低于淋浴喷淋口)，门洞处外延展500,两侧延展200） 3.防水附加层:同防水层材料，沿墙高和楼板水平方向各250mm 4.找层层:最薄处20mm厚DS-M15水泥砂浆找平找坡层，坡度1%坡至沉箱底侧排地漏处 5.钢筋混凝土楼板，素水泥浆一道（掺 801胶 5%） 6.建筑物超高增加人工、机械降效率 高度 60m以内 | m2 | 257.83 |  |  |  | 85.93
1867 | 011105003005 | 踢2：块料踢脚线 |  | 1.踢脚线高度:100高 2.面层:专用瓷砖胶粘贴4-8厚釉面砖 3.找平层:15厚DP-M15水泥砂浆找平,分两遍成活,底层抹灰应压实搓毛 4.界面剂:素水泥浆一遍(掺水重5%108胶)或专用界面剂一道 5.基层(蒸压加气混凝土砌块墙),喷湿墙面 6.部位:楼梯间 7.建筑物超高增加人工、机械降效率 高度 50m以内 | m | 766.86 |  |  |  | 16.32
内墙柱面装饰工程
本页小计
分部分项工程项目清单计价表
工程名称：广州市番禺区智车创新基地项目主体工程施工总承包 |  |  | 标段：广州市番禺区智车创新基地项目主体工程施工总承包 |  |  |  | 第 295 页 共 720 页
序号 | 项目编码 | 项目名称 |  | 项目特征描述 | 计量 单位 | 工程量 |  | 金额（元） |  | 最高价(元)
[8 empty] | 综合单价 | 合价
1868 | 011201004010 | 内墙2、踢1：立面砂浆找平层 |  | 1.找平层:15厚DP-M15水泥砂浆找平,分两遍成活,底层抹灰应压实搓毛 2.界面剂:素水泥浆一遍(掺水重5%108胶)或专用界面剂一道 3.基层(蒸压加气混凝土砌块墙),喷湿墙面 4.建筑物超高增加人工、机械降效率 高度 50m以内 | m2 | 6552.35 |  |  |  | 19.64
1869 | 011201004011 | 内墙3：立面砂浆找平层 |  | 1.面层:2厚面层耐水腻子两遍刮平 2.找平层:15厚DP-M15水泥砂浆找平,分两遍成活,底层抹灰应压实搓毛 3.界面剂:素水泥浆一遍(掺水重5%108胶)或专用界面剂一道 4.基层(蒸压加气混凝土砌块墙),喷湿墙面 5.建筑物超高增加人工、机械降效率 高度 50m以内 | m2 | 3840.53 |  |  |  | 38.26
1870 | 010903002015 | 内墙4：墙面涂膜防水 |  | 1.保护层:10厚DP-M15水泥砂浆 2.防水层:5厚双组分聚合物水泥防水砂浆(II型,内掺抗裂纤维) 3.界面剂:素水泥浆一遍(掺水重5%108胶)或专用界面剂一道 4.基层(蒸压加气混凝土砌块墙),喷湿墙面 5.建筑物超高增加人工、机械降效率 高度 50m以内 | m2 | 2776.84 |  |  |  | 19.32
本页小计
分部分项工程项目清单计价表
工程名称：广州市番禺区智车创新基地项目主体工程施工总承包 |  |  | 标段：广州市番禺区智车创新基地项目主体工程施工总承包 |  |  |  | 第 296 页 共 720 页
序号 | 项目编码 | 项目名称 |  | 项目特征描述 | 计量 单位 | 工程量 |  | 金额（元） |  | 最高价(元)
[8 empty] | 综合单价 | 合价
1871 | 010903002016 | 内墙6：墙面涂膜防水 |  | 1.保护层:10厚DP-M15水泥砂浆 2.防水层:5厚双组分聚合物水泥防水砂浆(II型,内掺抗裂纤维)1200mm高。淋雨区2000mm高。 3.界面剂:素水泥浆一遍(掺水重5%108胶)或专用界面剂一道 4.基层(蒸压加气混凝土砌块墙),喷湿墙面 5.建筑物超高增加人工、机械降效率 高度 50m以内 | m2 | 999.34 |  |  |  | 199.03
1872 | 011201004012 | 内墙8：立面砂浆找平层 |  | 1.耐碱玻纤网格布 2.找平层:15厚DP-M15水泥砂浆找平,分两遍成活,底层抹灰应压实搓毛 3.界面剂:素水泥浆一遍(掺水重5%108胶)或专用界面剂一道 4.基层(蒸压加气混凝土砌块墙),喷湿墙面 5.建筑物超高增加人工、机械降效率 高度 50m以内 | m2 | 1881.71 |  |  |  | 33.07
1873 | 010506023007 | 内墙：镀锌钢丝网片 |  | 1.网规格:φ0.7*25*25，宽400mm 2.使用部位:内墙 3.建筑物超高增加人工、机械降效率 高度 50m以内 | m2 | 3213.99 |  |  |  | 36.22
1874 | 011201001010 | 墙、柱面一般抹灰 |  | 1.凡风道、烟道、竖井内壁砌筑灰缝须饱满，并随砌原浆抹平 2.建筑物超高增加人工、机械降效率 高度 50m以内 | m2 | 3259.54 |  |  |  | 11.43
外墙柱面装饰工程
本页小计
分部分项工程项目清单计价表
工程名称：广州市番禺区智车创新基地项目主体工程施工总承包 |  |  | 标段：广州市番禺区智车创新基地项目主体工程施工总承包 |  |  |  | 第 297 页 共 720 页
序号 | 项目编码 | 项目名称 |  | 项目特征描述 | 计量 单位 | 工程量 |  | 金额（元） |  | 最高价(元)
[8 empty] | 综合单价 | 合价
1875 | 010506023008 | 外墙：镀锌钢丝网网 |  | 1.网规格:φ0.7*25*25 2.使用部位:外墙 3.建筑物超高增加人工、机械降效率 高度 50m以内 | m2 | 7256.93 |  |  |  | 19.63
1876 | 011404001014 | 墙面喷刷涂料 |  | 1.涂刷1道防尘剂 2.涂刷 1道罩面漆 3.真石漆涂料 4.抗碱封闭底漆一道 5.刮涂柔性耐水腻子二道 6.建筑物超高增加人工、机械降效率 高度 50m以内 | m2 | 484.9 |  |  |  | 82.22
1877 | 011404001019 | 墙面喷刷涂料 |  | 1.涂刷1道防尘剂 2.涂刷 1道罩面漆 3.深灰色涂料 4.抗碱封闭底漆一道 (1~4外涂做法详见厂家工艺,包括涂料、真石漆及水包砂) 5.刮涂柔性耐水腻子二道 6.建筑物超高增加人工、机械降效率 高度 50m以内 | m2 | 3715.6 |  |  |  | 81.8
1878 | 011404001018 | 墙面喷刷涂料 |  | 1.涂刷1道防尘剂 2.涂刷 1道罩面漆 3.银白金属漆 4.抗碱封闭底漆一道 (1~4外涂做法详见厂家工艺,包括涂料、真石漆及水包砂) 5.刮涂柔性耐水腻子二道 6.建筑物超高增加人工、机械降效率 高度 50m以内 | m2 | 3056.43 |  |  |  | 82.22
本页小计
分部分项工程项目清单计价表
工程名称：广州市番禺区智车创新基地项目主体工程施工总承包 |  |  | 标段：广州市番禺区智车创新基地项目主体工程施工总承包 |  |  |  | 第 298 页 共 720 页
序号 | 项目编码 | 项目名称 |  | 项目特征描述 | 计量 单位 | 工程量 |  | 金额（元） |  | 最高价(元)
[8 empty] | 综合单价 | 合价
1879 | 011201001011 | 墙、柱面一般抹灰（砌体面） |  | 1.找平层：10厚找平型防水砂浆,28d抗渗压力≥0.9 2.防水层:5厚双组分聚合物水泥防水砂浆(II型,内掺抗裂纤维) 3.找平层;10厚WP-M20水泥砂浆找平层 4.界面剂:专用界面剂一道甩毛/素水泥浆一道 5.基层,喷湿墙面/混凝土墙面 6.建筑物超高增加人工、机械降效率 高度 50m以内 | m2 | 5916.93 |  |  |  | 41.63
1880 | 011201001012 | 墙、柱面一般抹灰（混凝土面） |  | 1.找平层;10厚WP-M20水泥砂浆找平层 2.界面剂:专用界面剂一道甩毛/素水泥浆一道 3.基层,喷湿墙面/混凝土墙面 4.建筑物超高增加人工、机械降效率 高度 50m以内 | m2 | 18.56 |  |  |  | 30.45
1881 | 011404001017 | 墙面喷刷涂料 |  | 1.真石漆涂料 2.刮涂柔性耐水腻子二道 3.10厚WP-M20水泥砂浆找平层 4.专用界面剂一道甩毛/素水泥浆一道 5.基层，喷湿墙面/混凝土墙面 6.建筑物超高增加人工、机械降效率 高度 50m以内 | m2 | 76.48 |  |  |  | 108.08
本页小计
分部分项工程项目清单计价表
工程名称：广州市番禺区智车创新基地项目主体工程施工总承包 |  |  | 标段：广州市番禺区智车创新基地项目主体工程施工总承包 |  |  |  | 第 299 页 共 720 页
序号 | 项目编码 | 项目名称 |  | 项目特征描述 | 计量 单位 | 工程量 |  | 金额（元） |  | 最高价(元)
[8 empty] | 综合单价 | 合价
1882 | 011205001008 | 活动造型板 |  | 1.铝合金方通（带钢芯），颜色深灰 2.铝合金氟碳喷涂 3.具体做法详见图纸 4.建筑物超高增加人工、机械降效率 高度 50m以内 | m2 | 33.21 |  |  |  | 150.79
幕墙工程
1847 | 011206003002 | 构件式金属板幕墙 |  | 1.骨架材料种类及型号:50*50*4mm钢通,氟碳喷涂 2.面层材料品种、规格、表面处理:3mm厚穿孔铝板(氟碳喷涂,银白色) 3.建筑物超高增加人工、机械降效率 高度 50m以内 | m2 | 1082.91 |  |  |  | 587.43
1848 | 011506001004 | 装饰板雨篷 |  | 1.骨架材料种类、规格、中距:100×100×6mm钢通,热浸镀锌、60×60×5mm钢通,热浸镀锌等详见图纸 2.装饰板材料品种、规格:3mm厚铝板(氟碳喷涂,银白色) 3.建筑物超高增加人工、机械降效率 高度 50m以内 | m2 | 98.78 |  |  |  | 880.44
1849 | 011206001002 | 构件式玻璃幕墙 |  | 1.骨架材料种类及型号:铝合金型材 2.面层材料品种、规格、表面处理:12+12A+12双钢化中空LOW-E玻璃 3.建筑物超高增加人工、机械降效率 高度 50m以内 | m2 | 236.18 |  |  |  | 1038.06
天棚装饰工程
本页小计
分部分项工程项目清单计价表
工程名称：广州市番禺区智车创新基地项目主体工程施工总承包 |  |  | 标段：广州市番禺区智车创新基地项目主体工程施工总承包 |  |  |  | 第 300 页 共 720 页
序号 | 项目编码 | 项目名称 |  | 项目特征描述 | 计量 单位 | 工程量 |  | 金额（元） |  | 最高价(元)
[8 empty] | 综合单价 | 合价
1883 | 011404002010 | 棚2：天棚喷刷涂料 |  | 1.面层:室内无机涂料,一底两面,燃烧等级A级 2.腻子:灰水泥批腻子二遍,打磨平整 3.基层(现浇钢筋混凝土楼板)清平 4.建筑物超高增加人工、机械降效率 高度 50m以内 | m2 | 1359.14 |  |  |  | 40.9
1884 | 010903002017 | 棚3：天棚涂膜防水 |  | 1.防水层:1.5厚JS聚合物水泥基防水涂料 2.基层(现浇钢筋混凝土楼板)清平 3.建筑物超高增加人工、机械降效率 高度 50m以内 | m2 | 280.58 |  |  |  | 33.38
1885 | 010903002018 | 棚4：天棚涂膜防水 |  | 1.面层:刷防霉涂料一底两面 2.腻子:满刮Y型腻子两道 3.防水层:1.2厚JS聚合物水泥基防水涂料 4.基层(现浇钢筋混凝土楼板)清平 5.建筑物超高增加人工、机械降效率 高度 50m以内 | m2 | 207.26 |  |  |  | 65.96
1886 | 010903002019 | 棚6:天棚刮腻子 |  | 1.腻子:2厚面层白色耐水腻子(N型)刮平 2.素水泥浆一道甩毛(内掺建筑胶) 3.基层(现浇钢筋混凝土楼板)清平 4.建筑物超高增加人工、机械降效率 高度 50m以内 | m2 | 41.76 |  |  |  | 15.71
其他工程
本页小计
分部分项工程项目清单计价表
工程名称：广州市番禺区智车创新基地项目主体工程施工总承包 |  |  | 标段：广州市番禺区智车创新基地项目主体工程施工总承包 |  |  |  | 第 301 页 共 720 页
序号 | 项目编码 | 项目名称 |  | 项目特征描述 | 计量 单位 | 工程量 |  | 金额（元） |  | 最高价(元)
[8 empty] | 综合单价 | 合价
1887 | 011503001010 | 楼梯栏杆 |  | 1.扶手材料种类、规格:φ60×3不锈钢管 2.栏杆(板)材料种类、规格:φ60×3不锈钢管、φ25×1不锈钢管、φ38×1.2不锈钢管 3.固定配件种类:法兰盘，预埋件详见图集 4.图集:22J403-1 2-8 B3 5.建筑物超高增加人工、机械降效率 高度 50m以内 | m | 279.55 |  |  |  | 537.24
1888 | 011503001011 | 玻璃栏板 |  | 1.扶手材料种类、规格:80×50×1.5mm拉丝不锈钢椭圆管扶手 2.栏杆材料种类、规格:12.76厚钢化夹层玻璃+60×3方钢管立柱 3.固定配件种类:膨胀螺栓 4.图集:22J403-1 3-57 PC5 5.建筑物超高增加人工、机械降效率 高度 50m以内 | m | 99.1 |  |  |  | 518.18
1889 | 011503001012 | 护窗栏杆 |  | 1.扶手材料种类、规格:φ50×1.5不锈钢管 2.栏杆材料种类、规格:φ20×1.5不锈钢栏杆@110 3.固定配件种类:胶粘不锈钢法兰，预埋件详见图集 4.图集:22J403-1 4-24 HC7 5.建筑物超高增加人工、机械降效率 高度 50m以内 | m | 272.98 |  |  |  | 360.28
本页小计
分部分项工程项目清单计价表
工程名称：广州市番禺区智车创新基地项目主体工程施工总承包 |  |  | 标段：广州市番禺区智车创新基地项目主体工程施工总承包 |  |  |  | 第 302 页 共 720 页
序号 | 项目编码 | 项目名称 |  | 项目特征描述 | 计量 单位 | 工程量 |  | 金额（元） |  | 最高价(元)
[8 empty] | 综合单价 | 合价
1890 | 010903004003 | 墙面变形缝 |  | 1.外墙变形缝 2.做法：参照11ZJ111 A-2 32 3.具体做法详见图纸 4.建筑物超高增加人工、机械降效率 高度 50m以内 | m | 28 |  |  |  | 55.98
1891 | 010903004004 | 墙面变形缝 |  | 1.女儿墙变形缝 2.做法：参照11ZJ111 A-15 2 3.具体做法详见图纸 4.建筑物超高增加人工、机械降效率 高度 50m以内 | m | 7.1 |  |  |  | 55.98
1892 | 011502001004 | 银白色铝合金线脚 |  | 1.线条材料品种、规格:银白色铝合金线脚 2.建筑物超高增加人工、机械降效率 高度 50m以内 | m | 1565.6 |  |  |  | 66.05
1#-03楼-装修工程
整个项目
门窗工程
1952 | 010805006004 | 木纹酚醛树脂高密度板单掩门 |  | 1.门扇厚度:45mm 2.门扇类型:木纹酚醛树脂高密度板单掩门 3.门扇结构:铝箔蜂窝板填充满内空 4.五金种类、规格:综合考虑 5.建筑物超高增加人工、机械降效率 高度 50m以内 | m2 | 62.64 |  |  |  | 815.66
1953 | 010808002004 | 金属门窗套 |  | 1.面层:1mm厚黑色拉丝钢电梯门套 2.基层:18厚难燃夹板底 3.骨架:40×40×2不锈钢管底架 4.建筑物超高增加人工、机械降效率 高度 50m以内 | m2 | 113.47 |  |  |  | 343.44
楼地面装饰工程
本页小计
分部分项工程项目清单计价表
工程名称：广州市番禺区智车创新基地项目主体工程施工总承包 |  |  | 标段：广州市番禺区智车创新基地项目主体工程施工总承包 |  |  |  | 第 303 页 共 720 页
序号 | 项目编码 | 项目名称 |  | 项目特征描述 | 计量 单位 | 工程量 |  | 金额（元） |  | 最高价(元)
[8 empty] | 综合单价 | 合价
1963 | 011102003012 | P-01：块料楼地面 |  | 1.面层:800×800防滑耐磨砖 2.结合层:20厚DS-M15水泥砂浆结合层 3.找平层:30厚DS-M15水泥砂浆找平层，最薄处不低于20厚 4.建筑物超高增加人工、机械降效率 高度 50m以内 | m2 | 822.24 |  |  |  | 106.72
1964 | 011102003013 | P-02：块料楼地面 |  | 1.面层:300×300防滑仿古地砖 2.结合层:20厚DS-M15水泥砂浆结合层 3.找平层:40厚C20细砼面层,配筋中4@200单层双向 4.防水层:1.5厚JS-Ⅱ型聚合物水泥防水涂料(沿墙面反起高出楼地面最终完成面≥300,淋浴区高出完成面2000(不低于淋浴喷淋口)门洞处外延展≥500,两侧延展≥200) 5.底板:1470×400×80厚C20预制板,配受力筋4φ8,分布筋φ6@200 6.砌筑:180厚地陇墙(边墙120厚),M5水泥砂浆砌筑Mu7.5水泥砖,间距1200纵向或者横向布置。 5.建筑物超高增加人工、机械降效率 高度 50m以内 | m2 | 257.83 |  |  |  | 293.97
本页小计
分部分项工程项目清单计价表
工程名称：广州市番禺区智车创新基地项目主体工程施工总承包 |  |  | 标段：广州市番禺区智车创新基地项目主体工程施工总承包 |  |  |  | 第 304 页 共 720 页
序号 | 项目编码 | 项目名称 |  | 项目特征描述 | 计量 单位 | 工程量 |  | 金额（元） |  | 最高价(元)
[8 empty] | 综合单价 | 合价
1965 | 011102003014 | P-05：块料楼地面 |  | 1.面层:10厚600×600防滑仿古砖 2.结合层:20厚DS-M15水泥砂浆结合层 3.防水层:1.5厚JS-Ⅱ型聚合物水泥防水涂料（沿墙面反起高出楼地面最终完成面≥250MM,门洞处外延展≥500MM,两侧延展≥200MM） 4.防水附加层:同防水层材料,沿墙高和楼板水平方向各250MM 5.刚性层:20厚1.2.5水泥防水砂浆分层找平（每层≥10厚） 6.找平层:18厚DS-M15水泥砂浆找坡找平层 7.钢筋混凝土楼板，素水泥浆一道（掺801胶5%） 8.建筑物超高增加人工、机械降效率 高度 500m以内 | m2 | 239.61 |  |  |  | 168.3
1966 | 011108001004 | 石材零星项目（门槛石） |  | 1.面层:20厚进口灰色大理石门槛 2.结合层:20厚DS-M15水泥砂浆结合层 3.找平层:20厚DS-M15水泥砂浆找平层 4.建筑物超高增加人工、机械降效率 高度 50m以内 | m2 | 40.98 |  |  |  | 267.11
内墙柱面装饰工程
本页小计
分部分项工程项目清单计价表
工程名称：广州市番禺区智车创新基地项目主体工程施工总承包 |  |  | 标段：广州市番禺区智车创新基地项目主体工程施工总承包 |  |  |  | 第 305 页 共 720 页
序号 | 项目编码 | 项目名称 |  | 项目特征描述 | 计量 单位 | 工程量 |  | 金额（元） |  | 最高价(元)
[8 empty] | 综合单价 | 合价
1956 | 011203003007 | L-01：1800×900鱼肚白釉面砖 |  | 1.面层:12厚1800×900鱼肚白釉面砖,填缝剂填缝,填缝要求平整洁净 2.安装方式:固定墙体采用L50×5热镀锌角钢,采用M8热浸锌膨胀螺丝固定 3.骨架材料种类、规格:横向筋骨L50×5MM热镀锌角钢,角钢中距800,竖向筋骨20×30mm热镀锌方管,间距据板面规格 4.缝宽、勾缝材料种类:5MM厚铝合金挂码,槽口用AB胶填充固定 5.建筑物超高增加人工、机械降效率 高度 50m以内 | m2 | 954 |  |  |  | 349.56
1957 | 011203003008 | L-02：300×600米色瓷片 |  | 1.面层:8厚300×600米色瓷砖,填缝剂擦缝,填缝要求平整洁净 2.结合层:5~10厚瓷砖胶镶贴 3.防水层:2厚聚合物水泥防水涂料,遇墙上反沿墙面高出楼地面最终完成面不少于2000 4.其他:条板接缝处、与结构连接处挂100宽防裂网格布 5.建筑物超高增加人工、机械降效率 高度 50m以内 | m2 | 999.34 |  |  |  | 178.83
本页小计
分部分项工程项目清单计价表
工程名称：广州市番禺区智车创新基地项目主体工程施工总承包 |  |  | 标段：广州市番禺区智车创新基地项目主体工程施工总承包 |  |  |  | 第 306 页 共 720 页
序号 | 项目编码 | 项目名称 |  | 项目特征描述 | 计量 单位 | 工程量 |  | 金额（元） |  | 最高价(元)
[8 empty] | 综合单价 | 合价
1958 | 011404001018 | L-03：白色无机涂料 |  | 1.面层:无机涂料(A级,防霉),一底两面 2.腻子:刮2厚腻子2遍分层抹平 3.界面剂:素水泥浆一遍(掺水重5%108胶)或专用界面剂一道 4.建筑物超高增加人工、机械降效率 高度 50m以内 | m2 | 182 |  |  |  | 36.69
1959 | 011205001011 | 墙、柱面装饰板 |  | 1.面层:3mm厚冲孔银灰色铝单板 2.龙骨:40×40×4MM镀锌方管@≤1200 3.建筑物超高增加人工、机械降效率 高度 50m以内 | m2 | 177.12 |  |  |  | 377.09
1960 | 011205001012 | 墙、柱面装饰板 |  | 1.龙骨材料种类、规格、中距:轻钢龙骨固定调节片20×30mm镀锌方管@600 2.基层材料种类、规格:9mm难燃夹板 3.面层材料品种、规格:木纹饰面墙板（定制） 4.建筑物超高增加人工、机械降效率 高度 50m以内 | m2 | 302.4 |  |  |  | 169.63
1961 | 011105006004 | 金属踢脚线 |  | 1.踢脚线高度:50mm 2.面层:1mm厚黑色拉丝不锈钢踢脚线,踢脚线配套卡件 3.基层:15厚DP M15水泥砂浆 4.平整墙体 5.建筑物超高增加人工、机械降效率 高度 50m以内 | m | 37.73 |  |  |  | 13.85
1962 | 011207003004 | 成品隔断 |  | 1.隔断材料品种、规格:18mm抗培特间隔板 2.建筑物超高增加人工、机械降效率 高度 50m以内 | m2 | 449.7 |  |  |  | 236.06
本页小计
分部分项工程项目清单计价表
工程名称：广州市番禺区智车创新基地项目主体工程施工总承包 |  |  | 标段：广州市番禺区智车创新基地项目主体工程施工总承包 |  |  |  | 第 307 页 共 720 页
序号 | 项目编码 | 项目名称 |  | 项目特征描述 | 计量 单位 | 工程量 |  | 金额（元） |  | 最高价(元)
[8 empty] | 综合单价 | 合价
天棚装饰工程
1967 | 011302001008 | A、B：6+6厚高密度水泥非石棉纤维板 |  | 1.龙骨材料种类、规格、中距:配套轻钢天花龙骨架,主龙骨中距 900-1000,次龙骨中距400,横撑龙骨中1200,M8全牙镀锌吊杆双向中距900-1200,DU50×15×1.2承载龙骨,DC50×19×0.6覆面龙骨 2.面板材料品种、规格:6+6厚1200×2400中密度水泥非石棉纤维板,自攻螺钉拧牢固 3.嵌缝材料种类:孔眼、接缝处、不平整位置用腻子挂平整 4.建筑物超高增加人工、机械降效率 高度 50m以内 注:当天花吊高超过1.5米时,天花吊杆需增加反向支撑,当吊杆与设备相遇时,应调整并增设吊杆,反向支撑用L50×5MM镀锌角钢,板材吊顶规格详装修表 | m2 | 495.09 |  |  |  | 166.7
1968 | 011404002011 | A：天棚喷刷涂料 |  | 1.刮腻子遍数:满刮腻子一道,砂纸磨平 2.涂料品种、喷刷遍数:底漆一遍,防水无机涂料二遍 3.建筑物超高增加人工、机械降效率 高度 50m以内 | m2 | 280.58 |  |  |  | 36.34
1969 | 011404002012 | B：天棚喷刷涂料 |  | 1.刮腻子遍数:刮腻子 2.涂料品种、喷刷遍数:底漆一遍,无机涂料二遍 3.建筑物超高增加人工、机械降效率 高度 50m以内 | m2 | 214.51 |  |  |  | 33.71
本页小计
分部分项工程项目清单计价表
工程名称：广州市番禺区智车创新基地项目主体工程施工总承包 |  |  | 标段：广州市番禺区智车创新基地项目主体工程施工总承包 |  |  |  | 第 308 页 共 720 页
序号 | 项目编码 | 项目名称 |  | 项目特征描述 | 计量 单位 | 工程量 |  | 金额（元） |  | 最高价(元)
[8 empty] | 综合单价 | 合价
1970 | 011302001009 | C：木色铝合金U型槽天花 |  | 1.龙骨材料种类、规格、中距:C50配套轻钢龙骨喷灰 2.面板材料品种、规格:25×80×0.6MM厚间距@80木色铝合金U型槽天花 3.建筑物超高增加人工、机械降效率 高度 50m以内 | m2 | 642.7 |  |  |  | 298.92
其他装饰工程
1954 | 011505003004 | 镜面玻璃 |  | 1.镜面玻璃品种、规格:5mm厚银镜 2.框材质、断面尺寸:1.2厚香槟色不锈钢边 3.建筑物超高增加人工、机械降效率 高度 50m以内 | m2 | 46.08 |  |  |  | 233.83
1955 | 011505001004 | 洗漱台 |  | 1.材料品种、规格:12厚人造石 2.支架品种、规格:20×40镀锌钢底架 3.建筑物超高增加人工、机械降效率 高度 50m以内 | m2 | 27.04 |  |  |  | 499.97
1#-03楼-防雷工程
整个项目
1971 | 030410004006 | 均压环 |  | 1.名称:接地装置 2.安装形式:利用基础内直径不小于Φ12的底层主钢筋网电气焊接贯通作为接地装置。(无基础钢筋处采用40X4不锈钢扁钢作接地连接线与桩台基础钢筋焊通。) 3.其他:按设计图纸、技术需求书及施工规范要求 | m | 698 |  |  |  | 8.15
本页小计
分部分项工程项目清单计价表
工程名称：广州市番禺区智车创新基地项目主体工程施工总承包 |  |  | 标段：广州市番禺区智车创新基地项目主体工程施工总承包 |  |  |  | 第 309 页 共 720 页
序号 | 项目编码 | 项目名称 |  | 项目特征描述 | 计量 单位 | 工程量 |  | 金额（元） |  | 最高价(元)
[8 empty] | 综合单价 | 合价
1972 | 030410004007 | 均压环 |  | 1.名称:均压环 2.安装形式:利用结构圈梁内1根φ12及以上主筋通长焊接通连成闭合回路,作为均压环,均压环与金属门窗和防雷引下线焊接连通 3.其他:按设计图纸、技术需求书及施工规范要求 | m | 841.6 |  |  |  | 8.15
1973 | 030410003007 | 引下线 |  | 1.名称:引下线 2.安装形式:利用建筑物钢结构柱或钢筋混凝土梁、柱内两根Φ16主筋电气焊接贯通作为引下线。 3.其他:按设计图纸、技术需求书及施工规范要求 | m | 1273.92 |  |  |  | 18.82
1974 | 030410003008 | 引下线 |  | 1.名称:垂直接地干线 2.安装形式:40x4热镀锌扁钢从接地柱网引出,沿墙明敷(潮湿场所和有装修要求的场所暗敷),底部与接地装置电气焊接贯通(无说明为预留的,则利用柱内钢筋作为接地干线)。 3.其他:按设计图纸、技术需求书及施工规范要求 | m | 407.44 |  |  |  | 23.67
1975 | 030410006004 | 接闪杆 |  | 1.名称:接闪短杆 2.规格:φ15圆铜 3.安装形式、高度:高500,接闪端做成半球状,其弯曲半径4.8mm≤R≤12.7mm。 4.其他:按设计图纸、技术需求书及施工规范要求 | 根 | 15 |  |  |  | 166.02
本页小计
分部分项工程项目清单计价表
工程名称：广州市番禺区智车创新基地项目主体工程施工总承包 |  |  | 标段：广州市番禺区智车创新基地项目主体工程施工总承包 |  |  |  | 第 310 页 共 720 页
序号 | 项目编码 | 项目名称 |  | 项目特征描述 | 计量 单位 | 工程量 |  | 金额（元） |  | 最高价(元)
[8 empty] | 综合单价 | 合价
1976 | 030410002005 | 接地母线 |  | 1.名称:接闪网连接线 2.材质:镀锌圆钢 3.规格:φ12 4.安装部位:暗敷于隔热层内、防水层上面,并与防雷接地系统焊接 5.其他:按设计图纸、技术需求书及施工规范要求 | m | 1448.25 |  |  |  | 26.83
1977 | 030410005004 | 接闪带 |  | 1.名称:接闪网 2.材质:镀锌圆钢 3.规格:φ12 4.其他:按设计图纸、技术需求书及施工规范要求 | m | 419.92 |  |  |  | 48.98
1978 | 030410007007 | 等电位端子箱、测试板 |  | 1.名称:接地端子板 2.规格:距地面300mm,与楼板结构钢筋网做可靠电气连通,做法详见"15ZD01"136~141页 3.其他:按设计图纸、技术需求书及施工规范要求 | 处 | 70 |  |  |  | 117.47
1979 | 030410012005 | 防雷断接卡、箱 |  | 1.名称:玻璃幕墙防雷装置预埋件 2.安装形式:从外圈梁上引出25x4扁钢,玻璃幕墙防雷装置的做法详国标图集99D501-12-17,2-19,2-20及有关页次 3.其他:按设计图纸、技术需求书及施工规范要求 | 个 | 35 |  |  |  | 56.19
本页小计
分部分项工程项目清单计价表
工程名称：广州市番禺区智车创新基地项目主体工程施工总承包 |  |  | 标段：广州市番禺区智车创新基地项目主体工程施工总承包 |  |  |  | 第 311 页 共 720 页
序号 | 项目编码 | 项目名称 |  | 项目特征描述 | 计量 单位 | 工程量 |  | 金额（元） |  | 最高价(元)
[8 empty] | 综合单价 | 合价
1980 | 030410007008 | 等电位端子箱、测试板 |  | 1.名称:测试端子 2.规格:在首层设置接地电阻测试点,预埋连接板安装高度距室外地坪0.5m处并与引下线焊接引至基础接地网,做法见标准图集"15D503"第29页 3.其他:按设计图纸、技术需求书及施工规范要求 | 处 | 2 |  |  |  | 117.47
1981 | 030410011006 | 接地跨接 |  | 1.名称:等电位连接 2.安装形式:垂直接地干线与与楼板钢筋做等电位连接 3.其他:按设计图纸、技术需求书及施工规范要求 | 处 | 12 |  |  |  | 22.43
1982 | 030410012006 | 防雷断接卡、箱 |  | 1.名称:预留补打接地桩头 2.安装形式:φ16不锈钢,距外墙皮1.0m,室外地坪下0.8m 3.其他:按设计图纸、技术需求书及施工规范要求 | 个 | 2 |  |  |  | 44.82
1983 | 030410001009 | 桩承台接地 |  | 1.名称:桩承台接地 2.规格:四连桩 3.其他:按设计图纸、技术需求书及施工规范要求 | 基 | 8 |  |  |  | 682.93
1984 | 030410001010 | 桩承台接地 |  | 1.名称:桩承台接地 2.规格:六连桩 3.其他:按设计图纸、技术需求书及施工规范要求 | 基 | 15 |  |  |  | 682.93
1985 | 030410001011 | 桩承台接地 |  | 1.名称:桩承台接地 2.规格:九连桩 3.其他:按设计图纸、技术需求书及施工规范要求 | 基 | 1 |  |  |  | 1005.53
本页小计
分部分项工程项目清单计价表
工程名称：广州市番禺区智车创新基地项目主体工程施工总承包 |  |  | 标段：广州市番禺区智车创新基地项目主体工程施工总承包 |  |  |  | 第 312 页 共 720 页
序号 | 项目编码 | 项目名称 |  | 项目特征描述 | 计量 单位 | 工程量 |  | 金额（元） |  | 最高价(元)
[8 empty] | 综合单价 | 合价
1986 | 030416027004 | 接地装置 |  | 1.名称:接地装置调试 接地网 2.其他:按设计图纸、技术需求书及施工规范要求 | 系统 | 1 |  |  |  | 1768.07
1987 | 031401001001 | 脚手架 |  | 1.名称:脚手架搭拆费 2.部位:1#-03楼-防雷工程 | 项 | 1 |  |  |  | 3999.78
1988 | 03B059 | 高层建筑增加费_高度50m以下(含装在20m以上的变配电工程和动力工程)(电气设备安装工程) |  | 1.名称:高层建筑增加费 2.部位:1#-03楼-防雷工程 | 项 | 1 |  |  |  | 3999.78
1#-03楼-电气工程
整个项目
1989 | 030402011082 | 成套配电箱 |  | 1.名称:成套配电箱1#-03-ZYALZ1 2.其他:参数详见设计说明及图纸 | 台 | 1 |  |  |  | 7601.12
1990 | 030402011083 | 成套配电箱 |  | 1.名称:成套配电箱1#-03-ZYALZ2 2.其他:参数详见设计说明及图纸 | 台 | 1 |  |  |  | 5061.77
1991 | 030402011084 | 成套配电箱 |  | 1.名称:成套配电箱1#-03-ZYALB1 2.其他:参数详见设计说明及图纸 | 台 | 1 |  |  |  | 7601.12
1992 | 030402011085 | 成套配电箱 |  | 1.名称:成套配电箱1#-03-ZYALB2 2.其他:参数详见设计说明及图纸 | 台 | 1 |  |  |  | 3740.8
1993 | 030402011086 | 成套配电箱 |  | 1.名称:成套配电箱1#-03-ALj 2.其他:参数详见设计说明及图纸 | 台 | 1 |  |  |  | 9790.87
1994 | 030402011087 | 成套配电箱 |  | 1.名称:成套配电箱1#-03-1AL-8AL 2.其他:参数详见设计说明及图纸 | 台 | 8 |  |  |  | 2496.77
本页小计
分部分项工程项目清单计价表
工程名称：广州市番禺区智车创新基地项目主体工程施工总承包 |  |  | 标段：广州市番禺区智车创新基地项目主体工程施工总承包 |  |  |  | 第 313 页 共 720 页
序号 | 项目编码 | 项目名称 |  | 项目特征描述 | 计量 单位 | 工程量 |  | 金额（元） |  | 最高价(元)
[8 empty] | 综合单价 | 合价
1995 | 030402011088 | 成套配电箱 |  | 1.名称:成套配电箱1#-03-KAPj 2.其他:参数详见设计说明及图纸 | 台 | 1 |  |  |  | 9315.87
1996 | 030402011089 | 成套配电箱 |  | 1.名称:成套配电箱1#-03-TMKAP 2.其他:参数详见设计说明及图纸 | 台 | 1 |  |  |  | 9315.87
1997 | 030402011090 | 成套配电箱 |  | 1.名称:成套配电箱1#-03-1QALE 2.其他:参数详见设计说明及图纸 | 台 | 1 |  |  |  | 7737.07
1998 | 030402011091 | 成套配电箱 |  | 1.名称:成套配电箱1#-03-1QAL 2.其他:参数详见设计说明及图纸 | 台 | 1 |  |  |  | 4266.62
1999 | 030402011092 | 成套配电箱 |  | 1.名称:成套配电箱1#-03-2~8QAL 2.其他:参数详见设计说明及图纸 | 台 | 7 |  |  |  | 4068.07
2000 | 030402011093 | 成套配电箱 |  | 1.名称:成套配电箱1#-03-1~8ALE 2.其他:参数详见设计说明及图纸 | 台 | 8 |  |  |  | 4185.87
2001 | 030402011094 | 成套配电箱 |  | 1.名称:成套配电箱1#-03-1JD-8JD 2.其他:参数详见设计说明及图纸 | 台 | 8 |  |  |  | 3140.87
2002 | 030402011095 | 成套配电箱 |  | 1.名称:成套配电箱1#-03-TMAPE 2.其他:参数详见设计说明及图纸 | 台 | 1 |  |  |  | 9690.17
2003 | 030402011096 | 成套配电箱 |  | 1.名称:成套配电箱1#-03-TMFJ1~2 2.其他:参数详见设计说明及图纸 | 台 | 2 |  |  |  | 1734.87
2004 | 030402011097 | 成套配电箱 |  | 1.名称:成套配电箱1#-03-1XQBAPE 2.其他:参数详见设计说明及图纸 | 台 | 1 |  |  |  | 8152.6
本页小计
分部分项工程项目清单计价表
工程名称：广州市番禺区智车创新基地项目主体工程施工总承包 |  |  | 标段：广州市番禺区智车创新基地项目主体工程施工总承包 |  |  |  | 第 314 页 共 720 页
序号 | 项目编码 | 项目名称 |  | 项目特征描述 | 计量 单位 | 工程量 |  | 金额（元） |  | 最高价(元)
[8 empty] | 综合单价 | 合价
2005 | 030402011098 | 成套配电箱 |  | 1.名称:成套配电箱1#-03-1~8AP1~2 2.其他:参数详见设计说明及图纸 | 台 | 16 |  |  |  | 438.12
2006 | 030402011099 | 成套配电箱 |  | 1.名称:成套配电箱1#-03-TMHTAP1 2.其他:参数详见设计说明及图纸 | 台 | 1 |  |  |  | 3708.97
2007 | 030402011100 | 成套配电箱 |  | 1.名称:成套配电箱1#-03-TMHTAP2 2.其他:参数详见设计说明及图纸 | 台 | 1 |  |  |  | 3708.97
2008 | 030402011101 | 成套配电箱 |  | 1.名称:成套配电箱1#-03-TMXTAPE1 2.其他:参数详见设计说明及图纸 | 台 | 1 |  |  |  | 9324.8
2009 | 030402011102 | 成套配电箱 |  | 1.名称:成套配电箱1#-03-TMXTAPE2 2.其他:参数详见设计说明及图纸 | 台 | 1 |  |  |  | 9324.8
2010 | 030402011103 | 成套配电箱 |  | 1.名称:消防潜污泵控制箱 2.其他:参数详见设计说明及图纸 | 台 | 2 |  |  |  | 2081.62
2011 | 030403007013 | 始端箱、分线箱 |  | 1.名称:母线插接箱1#-01-1AL'-8AL' 2.规格:XT-630N/630A/3P 3.其他:参数详见设计说明及图纸 | 台 | 8 |  |  |  | 1548.88
2012 | 030403007014 | 始端箱、分线箱 |  | 1.名称:母线插接箱1#-01-TMKAP' 2.规格:Emax2-2500A/3P 3.其他:参数详见设计说明及图纸 | 台 | 1 |  |  |  | 1611.58
2013 | 030403007015 | 始端箱、分线箱 |  | 1.名称:终端封箱 2.规格:3200A 3.其他:参数详见设计说明及图纸 | 台 | 1 |  |  |  | 2422.21
本页小计
分部分项工程项目清单计价表
工程名称：广州市番禺区智车创新基地项目主体工程施工总承包 |  |  | 标段：广州市番禺区智车创新基地项目主体工程施工总承包 |  |  |  | 第 315 页 共 720 页
序号 | 项目编码 | 项目名称 |  | 项目特征描述 | 计量 单位 | 工程量 |  | 金额（元） |  | 最高价(元)
[8 empty] | 综合单价 | 合价
2014 | 030403007016 | 始端箱、分线箱 |  | 1.名称:终端封箱 2.规格:2500A 3.其他:参数详见设计说明及图纸 | 台 | 1 |  |  |  | 2116.31
2015 | 030405014004 | 端子箱 |  | 1.名称:电缆T接箱 2.其他:参数详见设计说明及图纸 | 台 | 21 |  |  |  | 609.18
2016 | 030412003034 | 桥架 |  | 1.名称:桥架 2.规格:CT（N)-100*100 3.其他:参数详见设计说明及图纸 | m | 32.56 |  |  |  | 73.54
2017 | 030412003035 | 桥架 |  | 1.名称:桥架 2.规格:CT（N)-200*100 3.其他:参数详见设计说明及图纸 | m | 384.92 |  |  |  | 90.38
2018 | 030412003036 | 桥架 |  | 1.名称:桥架 2.规格:CT（N)-300*150 3.其他:参数详见设计说明及图纸 | m | 31.01 |  |  |  | 143.94
2019 | 030412003037 | 桥架 |  | 1.名称:桥架 2.规格:CT（N)-400*150 3.其他:参数详见设计说明及图纸 | m | 61.79 |  |  |  | 208.73
2020 | 030412003038 | 桥架 |  | 1.名称:桥架 2.规格:CT（N)-400*200 3.其他:参数详见设计说明及图纸 | m | 63.72 |  |  |  | 253.4
2021 | 030412003039 | 桥架 |  | 1.名称:不锈钢桥架 2.规格:CT（N)-100*100 3.其他:参数详见设计说明及图纸 | m | 87.29 |  |  |  | 183.58
2022 | 030412003040 | 桥架 |  | 1.名称:不锈钢桥架 2.规格:CT（N)-200*100 3.其他:参数详见设计说明及图纸 | m | 22.51 |  |  |  | 238.98
本页小计
分部分项工程项目清单计价表
工程名称：广州市番禺区智车创新基地项目主体工程施工总承包 |  |  | 标段：广州市番禺区智车创新基地项目主体工程施工总承包 |  |  |  | 第 316 页 共 720 页
序号 | 项目编码 | 项目名称 |  | 项目特征描述 | 计量 单位 | 工程量 |  | 金额（元） |  | 最高价(元)
[8 empty] | 综合单价 | 合价
2023 | 030412003041 | 桥架 |  | 1.名称:不锈钢桥架 2.规格:CT（N)-300*100 3.其他:参数详见设计说明及图纸 | m | 24.87 |  |  |  | 360.28
2024 | 031301005014 | 支/吊架、基础型钢 |  | 1.名称:桥架支架 2.材质:人工除锈 3.支架形式:详见设计图纸 | kg | 572.13 |  |  |  | 26.26
2025 | 030412001038 | 配管 |  | 1.名称:配管 2.材质:电线管 3.规格:JDG-20 4.配置形式:综合考虑 5.其他:参数详见设计说明及图纸 | m | 15833.9 |  |  |  | 11.1
2026 | 030412001039 | 配管 |  | 1.名称:配管 2.材质:电线管 3.规格:JDG25 4.配置形式:综合考虑 5.其他:参数详见设计说明及图纸 | m | 690.49 |  |  |  | 15.26
2027 | 030412001040 | 配管 |  | 1.名称:配管 2.材质:电线管 3.规格:JDG32 4.配置形式:综合考虑 5.其他:参数详见设计说明及图纸 | m | 96.11 |  |  |  | 18.44
2028 | 030412001041 | 配管 |  | 1.名称:配管 2.材质:镀锌钢管 3.规格:SC20 4.配置形式:综合考虑 5.其他:参数详见设计说明及图纸 | m | 1908.12 |  |  |  | 17.67
2029 | 030412001042 | 配管 |  | 1.名称:配管 2.材质:镀锌钢管 3.规格:SC25 4.配置形式:综合考虑 5.其他:参数详见设计说明及图纸 | m | 1018.74 |  |  |  | 21.98
2030 | 030403006017 | 低压封闭式插接母线槽 |  | 1.名称:插接母线槽 2.规格:2500A/5P 3.其他:参数详见设计说明及图纸 | m | 46.67 |  |  |  | 5875.33
本页小计
分部分项工程项目清单计价表
工程名称：广州市番禺区智车创新基地项目主体工程施工总承包 |  |  | 标段：广州市番禺区智车创新基地项目主体工程施工总承包 |  |  |  | 第 317 页 共 720 页
序号 | 项目编码 | 项目名称 |  | 项目特征描述 | 计量 单位 | 工程量 |  | 金额（元） |  | 最高价(元)
[8 empty] | 综合单价 | 合价
2031 | 030403006018 | 低压封闭式插接母线槽 |  | 1.名称:插接母线槽 2.规格:2500A/5P(IP68) 3.其他:参数详见设计说明及图纸 | m | 10.01 |  |  |  | 6367.62
2032 | 030403006019 | 低压封闭式插接母线槽 |  | 1.名称:插接母线槽 2.规格:3200A/5P 3.其他:参数详见设计说明及图纸 | m | 41.85 |  |  |  | 7466.01
2033 | 030403006020 | 低压封闭式插接母线槽 |  | 1.名称:插接母线槽 2.规格:3200A/5P(IP68) 3.其他:参数详见设计说明及图纸 | m | 9.2 |  |  |  | 8096.62
2034 | 030409001081 | 电力电缆 |  | 1.名称:电力电缆 2.规格:WDZBN-YJY-B1(t1,d1)-4*16mm2 3.敷设方式:综合考虑 4.其他:参数详见设计说明及图纸 | m | 9.37 |  |  |  | 76.08
2035 | 030409001082 | 电力电缆 |  | 1.名称:电力电缆 2.规格:WDZBN-YJY-B1(t1,d1)-4*25+1*16mm2 3.敷设方式:综合考虑 4.其他:参数详见设计说明及图纸 | m | 39.26 |  |  |  | 127.11
2036 | 030409001083 | 电力电缆 |  | 1.名称:电力电缆 2.规格:WDZB-YJY-B1(t1,d1)-4*2.5mm2 3.敷设方式:综合考虑 4.其他:参数详见设计说明及图纸 | m | 140.11 |  |  |  | 14.44
本页小计
分部分项工程项目清单计价表
工程名称：广州市番禺区智车创新基地项目主体工程施工总承包 |  |  | 标段：广州市番禺区智车创新基地项目主体工程施工总承包 |  |  |  | 第 318 页 共 720 页
序号 | 项目编码 | 项目名称 |  | 项目特征描述 | 计量 单位 | 工程量 |  | 金额（元） |  | 最高价(元)
[8 empty] | 综合单价 | 合价
2037 | 030409001084 | 电力电缆 |  | 1.名称:电力电缆 2.规格:WDZB-YJY-B2(t2,d2)-4*120+1*70mm2 3.敷设方式:综合考虑 4.其他:参数详见设计说明及图纸 | m | 51.7 |  |  |  | 454.23
2038 | 030409001085 | 电力电缆 |  | 1.名称:电力电缆 2.规格:WDZB-YJY-B2(t2,d2)-4*240+1*120mm2 3.敷设方式:综合考虑 4.其他:参数详见设计说明及图纸 | m | 105.16 |  |  |  | 886.9
2039 | 030409001086 | 电力电缆 |  | 1.名称:电力电缆 2.规格:WDZB-YJY-B2(t2,d2)-4*35+1*16mm2 3.敷设方式:综合考虑 4.其他:参数详见设计说明及图纸 | m | 19 |  |  |  | 138.7
2040 | 030409001087 | 电力电缆 |  | 1.名称:电力电缆 2.规格:WDZB-YJY-B2(t2,d2)-4*50+1*25mm2 3.敷设方式:综合考虑 4.其他:参数详见设计说明及图纸 | m | 136.74 |  |  |  | 194.78
2041 | 030409001088 | 电力电缆 |  | 1.名称:电力电缆 2.规格:WDZB-YJY-B2(t2,d2)-4*95+1*50mm2 3.敷设方式:综合考虑 4.其他:参数详见设计说明及图纸 | m | 48.02 |  |  |  | 366.55
本页小计
分部分项工程项目清单计价表
工程名称：广州市番禺区智车创新基地项目主体工程施工总承包 |  |  | 标段：广州市番禺区智车创新基地项目主体工程施工总承包 |  |  |  | 第 319 页 共 720 页
序号 | 项目编码 | 项目名称 |  | 项目特征描述 | 计量 单位 | 工程量 |  | 金额（元） |  | 最高价(元)
[8 empty] | 综合单价 | 合价
2042 | 030409001089 | 电力电缆 |  | 1.名称:电力电缆 2.规格:WDZB-YJY-B2(t2,d2)-5*10mm2 3.敷设方式:综合考虑 4.其他:参数详见设计说明及图纸 | m | 36.55 |  |  |  | 51.32
2043 | 030409001090 | 电力电缆 |  | 1.名称:电力电缆 2.规格:WDZB-YJY-B2(t2,d2)-5*2.5mm2 3.敷设方式:综合考虑 4.其他:参数详见设计说明及图纸 | m | 1435.28 |  |  |  | 17.59
2044 | 030409001091 | 电力电缆 |  | 1.名称:电力电缆 2.规格:WDZ-YJV-B2(t2,d2)-4*240mm2 3.敷设方式:综合考虑 4.其他:参数详见设计说明及图纸 | m | 14.95 |  |  |  | 767.6
2045 | 030409001092 | 电力电缆 |  | 1.名称:矿物绝缘电缆 2.规格:NW-BBTRZ-B1(t1,d1)-4*25+1*16mm2 3.敷设方式:综合考虑 4.其他:参数详见设计说明及图纸 | m | 128.44 |  |  |  | 143.31
2046 | 030409001093 | 电力电缆 |  | 1.名称:矿物绝缘电缆 2.规格:NW-RTXMY-B1(t1,d1)-4*240mm2 3.敷设方式:综合考虑 4.其他:参数详见设计说明及图纸 | m | 28.5 |  |  |  | 983.81
本页小计
分部分项工程项目清单计价表
工程名称：广州市番禺区智车创新基地项目主体工程施工总承包 |  |  | 标段：广州市番禺区智车创新基地项目主体工程施工总承包 |  |  |  | 第 320 页 共 720 页
序号 | 项目编码 | 项目名称 |  | 项目特征描述 | 计量 单位 | 工程量 |  | 金额（元） |  | 最高价(元)
[8 empty] | 综合单价 | 合价
2047 | 030409001094 | 电力电缆 |  | 1.名称:矿物绝缘电缆 2.规格:NW-RTXMY-B1(t1,d1)-4*50+1*25mm2 3.敷设方式:综合考虑 4.其他:参数详见设计说明及图纸 | m | 126.17 |  |  |  | 247.09
2048 | 030409001095 | 电力电缆 |  | 1.名称:矿物绝缘电缆 2.规格:NNW-RTXMY-B1(t1,d1)-4*70+1*35mm2 3.敷设方式:综合考虑 4.其他:参数详见设计说明及图纸 | m | 470.62 |  |  |  | 339.28
2049 | 030409001096 | 电力电缆 |  | 1.名称:矿物绝缘电缆 2.规格:NW-RTXMY-B1(t1,d1)-5*10mm2 3.敷设方式:综合考虑 4.其他:参数详见设计说明及图纸 | m | 167.07 |  |  |  | 67.75
2050 | 030409001097 | 电力电缆 |  | 1.名称:矿物绝缘电缆 2.规格:NW-RTXMY-B2(t2,d2)-5*4mm2 3.敷设方式:综合考虑 4.其他:参数详见设计说明及图纸 | m | 85.4 |  |  |  | 36.92
2051 | 030409001098 | 电力电缆 |  | 1.名称:电力电缆 2.规格:WDZBN-JHS-B1(t1,d1)-4X2.5 3.敷设方式:综合考虑 4.其他:参数详见设计说明及图纸 | m | 20 |  |  |  | 15.47
2052 | 030409003045 | 电力电缆头 |  | 1.名称:电力电缆头 2.规格:16mm2 3.其他:参数详见设计说明及图纸 | 个 | 1 |  |  |  | 97.98
本页小计
分部分项工程项目清单计价表
工程名称：广州市番禺区智车创新基地项目主体工程施工总承包 |  |  | 标段：广州市番禺区智车创新基地项目主体工程施工总承包 |  |  |  | 第 321 页 共 720 页
序号 | 项目编码 | 项目名称 |  | 项目特征描述 | 计量 单位 | 工程量 |  | 金额（元） |  | 最高价(元)
[8 empty] | 综合单价 | 合价
2053 | 030409003046 | 电力电缆头 |  | 1.名称:电力电缆头 2.规格:25mm2 3.其他:参数详见设计说明及图纸 | 个 | 8 |  |  |  | 154.1
2054 | 030409003047 | 电力电缆头 |  | 1.名称:电力电缆头 2.规格:35mm2 3.其他:参数详见设计说明及图纸 | 个 | 4 |  |  |  | 154.1
2055 | 030409003048 | 电力电缆头 |  | 1.名称:电力电缆头 2.规格:50mm2 3.其他:参数详见设计说明及图纸 | 个 | 4 |  |  |  | 199.79
2056 | 030409003049 | 电力电缆头 |  | 1.名称:电力电缆头 2.规格:95mm2 3.其他:参数详见设计说明及图纸 | 个 | 4 |  |  |  | 256.36
2057 | 030409003050 | 电力电缆头 |  | 1.名称:电力电缆头 2.规格:120mm2 3.其他:参数详见设计说明及图纸 | 个 | 2 |  |  |  | 256.36
2058 | 030409003051 | 电力电缆头 |  | 1.名称:电力电缆头 2.规格:240mm2 3.其他:参数详见设计说明及图纸 | 个 | 18 |  |  |  | 376.14
2059 | 030409003052 | 电力电缆头 |  | 1.名称:矿物绝缘电缆终端头 2.规格:10mm2 3.其他:参数详见设计说明及图纸 | 个 | 8 |  |  |  | 98.48
2060 | 030409003053 | 电力电缆头 |  | 1.名称:矿物绝缘电缆终端头 2.规格:25mm2 3.其他:参数详见设计说明及图纸 | 个 | 4 |  |  |  | 139.46
2061 | 030409003054 | 电力电缆头 |  | 1.名称:矿物绝缘电缆终端头 2.规格:50mm2 3.其他:参数详见设计说明及图纸 | 个 | 4 |  |  |  | 184.2
本页小计
分部分项工程项目清单计价表
工程名称：广州市番禺区智车创新基地项目主体工程施工总承包 |  |  | 标段：广州市番禺区智车创新基地项目主体工程施工总承包 |  |  |  | 第 322 页 共 720 页
序号 | 项目编码 | 项目名称 |  | 项目特征描述 | 计量 单位 | 工程量 |  | 金额（元） |  | 最高价(元)
[8 empty] | 综合单价 | 合价
2062 | 030409003055 | 电力电缆头 |  | 1.名称:矿物绝缘电缆终端头 2.规格:70mm2 3.其他:参数详见设计说明及图纸 | 个 | 8 |  |  |  | 210.8
2063 | 030409003056 | 电力电缆头 |  | 1.名称:矿物绝缘电缆终端头 2.规格:240mm2 3.其他:参数详见设计说明及图纸 | 个 | 2 |  |  |  | 353.47
2064 | 030412004038 | 配线 |  | 1.名称:配线 2.规格:WDZC-BYJ-B2(t2,d2)-2.5mm2 3.敷设方式:综合考虑 4.其他:参数详见设计说明及图纸 | m | 22894.55 |  |  |  | 3.58
2065 | 030412004039 | 配线 |  | 1.名称:配线 2.规格:WDZC-BYJ-B2(t2,d2)-4mm2 3.敷设方式:综合考虑 4.其他:参数详见设计说明及图纸 | m | 7739.32 |  |  |  | 4.76
2066 | 030412004040 | 配线 |  | 1.名称:配线 2.规格:WDZCN-BYJ-B1(t1,d1)-2.5mm2 3.敷设方式:综合考虑 4.其他:参数详见设计说明及图纸 | m | 957.83 |  |  |  | 4.02
2067 | 030412004041 | 配线 |  | 1.名称:配线 2.规格:WDZCN-RYJS-B1(t1,d1)-2X2.5mm2 3.敷设方式:综合考虑 4.其他:参数详见设计说明及图纸 | m | 12273.63 |  |  |  | 6.94
本页小计
分部分项工程项目清单计价表
工程名称：广州市番禺区智车创新基地项目主体工程施工总承包 |  |  | 标段：广州市番禺区智车创新基地项目主体工程施工总承包 |  |  |  | 第 323 页 共 720 页
序号 | 项目编码 | 项目名称 |  | 项目特征描述 | 计量 单位 | 工程量 |  | 金额（元） |  | 最高价(元)
[8 empty] | 综合单价 | 合价
2068 | 030413002025 | 装饰灯 |  | 1.名称:安全出口标志灯 2.规格:1W(持续型灯具) 3.安装方式:暗装,门口正上方0.1m 4.其他:参数详见设计说明及图纸 | 套 | 26 |  |  |  | 67.34
2069 | 030413002026 | 装饰灯 |  | 1.名称:方向标志灯 2.规格:1W(持续型灯具) 3.其他:参数详见设计说明及图纸 | 套 | 385 |  |  |  | 67.34
2070 | 030413002027 | 装饰灯 |  | 1.名称:楼层标志灯 2.规格:1W(持续型灯具) 3.安装方式:暗装,底边距地2.3m/门口正上方0.1m 4.其他:参数详见设计说明及图纸 | 套 | 27 |  |  |  | 67.34
2071 | 030413002028 | 装饰灯 |  | 1.名称:疏散出口标志灯 2.规格:1W(持续型灯具) 3.其他:参数详见设计说明及图纸 | 套 | 53 |  |  |  | 67.34
2072 | 030413005007 | 工厂灯 |  | 1.名称:集中电源疏散照明灯(A型) 2.型号:10W(非持续型灯具) 3.安装方式:壁装,底边距地2.3m 4.其他:参数详见设计说明及图纸 | 套 | 445 |  |  |  | 79.94
2073 | 030413005008 | 工厂灯 |  | 1.名称:集中电源疏散照明灯(A型) 2.型号:10W(非持续型灯具) 3.安装方式:吸顶安装;有天花时,天花内嵌入安装 4.其他:参数详见设计说明及图纸 | 套 | 58 |  |  |  | 79.94
本页小计
分部分项工程项目清单计价表
工程名称：广州市番禺区智车创新基地项目主体工程施工总承包 |  |  | 标段：广州市番禺区智车创新基地项目主体工程施工总承包 |  |  |  | 第 324 页 共 720 页
序号 | 项目编码 | 项目名称 |  | 项目特征描述 | 计量 单位 | 工程量 |  | 金额（元） |  | 最高价(元)
[8 empty] | 综合单价 | 合价
2074 | 030413002029 | 装饰灯 |  | 1.名称:暗藏LED低压软灯带 2.规格:14W/米 3.其他:参数详见设计说明及图纸 | m | 559.19 |  |  |  | 17.93
2075 | 030413003010 | 荧光灯 |  | 1.名称:单管LED灯 2.规格:1X18W 3.安装方式:墙壁安装,底边距地2.6m 4.其他:参数详见设计说明及图纸 | 套 | 22 |  |  |  | 69.75
2076 | 030413003011 | 荧光灯 |  | 1.名称:单管LED灯 2.规格:1X18W 3.安装方式:管吊安装,吊高为底边距地2.6m 4.其他:参数详见设计说明及图纸 | 套 | 17 |  |  |  | 87.97
2077 | 030413003012 | 荧光灯 |  | 1.名称:双管LED灯 2.规格:2X18W 3.安装方式:管吊安装,吊高为底边距地2.6m 4.其他:参数详见设计说明及图纸 | 套 | 18 |  |  |  | 137.96
2078 | 030413001010 | 普通灯具 |  | 1.名称:防水座灯 2.规格:7W 3.安装方式:壁装,门口正上方0.2m 4.其他:参数详见设计说明及图纸 | 套 | 53 |  |  |  | 31.66
2079 | 030413002030 | 装饰灯 |  | 1.名称:内嵌3寸 LED筒灯 2.规格:9W 3.其他:参数详见设计说明及图纸 | 套 | 96 |  |  |  | 49.53
2080 | 030413002031 | 装饰灯 |  | 1.名称:内嵌LED筒灯(防眩光)5寸 2.规格:15W 3.其他:参数详见设计说明及图纸 | 套 | 400 |  |  |  | 85.3
2081 | 030413001011 | 普通灯具 |  | 1.名称:吸顶灯(自带红外感应开关) 2.安装方式:吸顶安装 3.其他:参数详见设计说明及图纸 | 套 | 59 |  |  |  | 79.63
本页小计
分部分项工程项目清单计价表
工程名称：广州市番禺区智车创新基地项目主体工程施工总承包 |  |  | 标段：广州市番禺区智车创新基地项目主体工程施工总承包 |  |  |  | 第 325 页 共 720 页
序号 | 项目编码 | 项目名称 |  | 项目特征描述 | 计量 单位 | 工程量 |  | 金额（元） |  | 最高价(元)
[8 empty] | 综合单价 | 合价
2082 | 030413002032 | 装饰灯 |  | 1.名称:明装铝合金成品LED线性灯 2.其他:参数详见设计说明及图纸 | 套 | 32 |  |  |  | 166.49
2083 | 030413013016 | 照明开关、按钮 |  | 1.名称:单联单控暗开关 2.规格:10A 3.安装方式:暗装,H+1.3m;管井内明装,H+1.3m 4.其他:参数详见设计说明及图纸 | 套 | 69 |  |  |  | 19.53
2084 | 030413013017 | 照明开关、按钮 |  | 1.名称:双联单控暗开关 2.规格:10A 3.安装方式:暗装,H+1.3m;管井内明装,H+1.3m 4.其他:参数详见设计说明及图纸 | 套 | 23 |  |  |  | 21.54
2085 | 030413013018 | 照明开关、按钮 |  | 1.名称:双联单控暗开关（装修） 2.规格:10A 3.安装方式:暗装,H+1.3m;管井内明装,H+1.3m 4.其他:参数详见设计说明及图纸 | 套 | 32 |  |  |  | 21.54
2086 | 030413013019 | 照明开关、按钮 |  | 1.名称:三联单控暗开关 2.规格:10A 3.安装方式:暗装,H+1.3m;管井内明装,H+1.3m 4.其他:参数详见设计说明及图纸 | 套 | 3 |  |  |  | 24.7
2087 | 030413014011 | 插座 |  | 1.名称:单相二、三极插座 2.规格:10A 3.其他:参数详见设计说明及图纸 | 套 | 54 |  |  |  | 26.36
本页小计
分部分项工程项目清单计价表
工程名称：广州市番禺区智车创新基地项目主体工程施工总承包 |  |  | 标段：广州市番禺区智车创新基地项目主体工程施工总承包 |  |  |  | 第 326 页 共 720 页
序号 | 项目编码 | 项目名称 |  | 项目特征描述 | 计量 单位 | 工程量 |  | 金额（元） |  | 最高价(元)
[8 empty] | 综合单价 | 合价
2088 | 030413014012 | 插座 |  | 1.名称:单相二三孔两用安全插座（装修） 2.规格:10A 3.其他:参数详见设计说明及图纸 | 套 | 4 |  |  |  | 26.36
2089 | 030413014013 | 插座 |  | 1.名称:单相三极安全插座 2.规格:10A 3.其他:参数详见设计说明及图纸 | 套 | 48 |  |  |  | 25.39
2090 | 030413014014 | 插座 |  | 1.名称:单相三极高位空调插座 2.规格:16A 3.其他:参数详见设计说明及图纸 | 套 | 4 |  |  |  | 28.83
2091 | 030412006007 | 接线盒 |  | 1.名称:接线盒开关(插座)盒 2.其他:参数详见设计说明及图纸 | 个 | 269 |  |  |  | 9.05
2092 | 030412006008 | 接线盒 |  | 1.名称:接线盒(灯具)盒 2.其他:参数详见设计说明及图纸 | 个 | 665 |  |  |  | 9.22
2093 | 030416006004 | 输配电装置系统 |  | 1.名称:送配电装置系统调试 (综合) 1kV以下交流供电 2.其他:参数详见设计说明及图纸 | 系统 | 4 |  |  |  | 926.56
2094 | 030416007004 | 母线系统 |  | 1.名称:母线、避雷器、电容器调试 母线系统(kV以下) 1 2.其他:参数详见设计说明及图纸 | 段 | 4 |  |  |  | 630
2095 | 030406003004 | 太阳能电池 |  | 1.名称:单晶硅光伏组件 2.规格:440W 3.其他:参数详见设计说明及图纸 | 组 | 24 |  |  |  | 1126.41
2096 | 030406007004 | 光伏逆变器 |  | 1.名称:光伏逆变器 2.容量(kW):15KW 3.其他:参数详见设计说明及图纸 | 台 | 1 |  |  |  | 5678.93
本页小计
分部分项工程项目清单计价表
工程名称：广州市番禺区智车创新基地项目主体工程施工总承包 |  |  | 标段：广州市番禺区智车创新基地项目主体工程施工总承包 |  |  |  | 第 327 页 共 720 页
序号 | 项目编码 | 项目名称 |  | 项目特征描述 | 计量 单位 | 工程量 |  | 金额（元） |  | 最高价(元)
[8 empty] | 综合单价 | 合价
2097 | 030406005004 | 光伏成品支架 |  | 1.名称:光伏支架 2.其他:参数详见设计说明及图纸 | m2 | 61.99 |  |  |  | 140.38
2098 | 030402010004 | 低压开关柜 |  | 1.名称:光伏并网柜 2.其他:参数详见设计说明及图纸 | 台 | 1 |  |  |  | 19779.83
2099 | 030409001099 | 电力电缆 |  | 1.名称:光伏组串电缆 2.规格:PV1-F-1x2mm² 3.其他:参数详见设计说明及图纸 | m | 200 |  |  |  | 4.51
2100 | 031401001001 | 脚手架 |  | 1.名称:脚手架搭拆费 2.部位:1#-03楼-电气工程 | 项 | 1 |  |  |  | 16753.88
2101 | 03B060 | 高层建筑增加费_高度50m以下(含装在20m以上的变配电工程和动力工程)(电气设备安装工程) |  | 1.名称:高层建筑增加费 2.部位:1#-03楼-电气工程 | 项 | 1 |  |  |  | 16748.56
2102 | 03B061 | 高层建筑增加费_高度50m以下(刷油、防腐蚀、绝热工程) |  | 1.名称:高层建筑增加费 2.部位:1#-03楼-电气工程 | 项 | 1 |  |  |  | 1.77
1#-03楼-消防电工程
整个项目
火灾报警系统
2120 | 030904008004 | 消防模块箱(端子箱、手报箱) |  | 1.名称:消防模块接线端子箱 2.安装方式:壁装,装高离地面1.6m 3.其他:参数详见设计说明及图纸 | 台 | 14 |  |  |  | 202.85
2121 | 030904001007 | 点型探测器 |  | 1.名称:点型感烟火灾探测器 2.安装方式:吸顶安装 3.其他:参数详见设计说明及图纸 | 个 | 629 |  |  |  | 98.59
本页小计
分部分项工程项目清单计价表
工程名称：广州市番禺区智车创新基地项目主体工程施工总承包 |  |  | 标段：广州市番禺区智车创新基地项目主体工程施工总承包 |  |  |  | 第 328 页 共 720 页
序号 | 项目编码 | 项目名称 |  | 项目特征描述 | 计量 单位 | 工程量 |  | 金额（元） |  | 最高价(元)
[8 empty] | 综合单价 | 合价
2122 | 030904003013 | 按钮 |  | 1.名称:带消防电话插孔的手动火灾报警按钮 2.安装方式:壁装,装高离地面1.3m 3.其他:参数详见设计说明及图纸 | 个 | 47 |  |  |  | 93.21
2123 | 030904003014 | 按钮 |  | 1.名称:消火栓按钮 2.安装方式:装于消火栓箱内 3.其他:参数详见设计说明及图纸 | 个 | 80 |  |  |  | 122.57
2124 | 030904004007 | 声光报警器 |  | 1.名称:火灾声光警报器 2.安装方式:壁装,装高离地面2.4m 3.其他:参数详见设计说明及图纸 | 个 | 72 |  |  |  | 147.24
2125 | 030904006007 | 消防广播(扬声器) |  | 1.名称:嵌入/吸顶式扬声器 2.功率:3W 3.安装方式:吸顶安装 4.其他:参数详见设计说明及图纸 | 个 | 56 |  |  |  | 111.08
2126 | 030904006008 | 消防广播(扬声器) |  | 1.名称:应急广播扬声器 2.安装方式:壁装,装高离地面2.3m 3.其他:参数详见设计说明及图纸 | 个 | 3 |  |  |  | 108.95
2127 | 030904005004 | 消防报警电话插孔(电话) |  | 1.名称:消防电话分机 2.安装方式:壁装,装高离地面1.5m 3.其他:参数详见设计说明及图纸 | 个 | 6 |  |  |  | 139.14
2128 | 030904007017 | 消防模块 |  | 1.名称:总线短路隔离器 2.安装方式:装设于模块接线箱内 3.其他:参数详见设计说明及图纸 | 个 | 42 |  |  |  | 192.49
本页小计
分部分项工程项目清单计价表
工程名称：广州市番禺区智车创新基地项目主体工程施工总承包 |  |  | 标段：广州市番禺区智车创新基地项目主体工程施工总承包 |  |  |  | 第 329 页 共 720 页
序号 | 项目编码 | 项目名称 |  | 项目特征描述 | 计量 单位 | 工程量 |  | 金额（元） |  | 最高价(元)
[8 empty] | 综合单价 | 合价
2129 | 030904007018 | 消防模块 |  | 1.名称:输出模块 2.安装方式:装设于模块接线箱内 3.其他:参数详见设计说明及图纸 | 个 | 33 |  |  |  | 192.49
2130 | 030904007019 | 消防模块 |  | 1.名称:输入模块 2.安装方式:装设于模块接线箱内 3.其他:参数详见设计说明及图纸 | 个 | 119 |  |  |  | 192.49
2131 | 030412002018 | 线槽 |  | 1.名称:金属线槽 2.规格:MR100*100 3.其他:参数详见设计说明及图纸 | m | 180.8 |  |  |  | 55.18
2132 | 030412002019 | 线槽 |  | 1.名称:金属线槽 2.规格:MR200*100 3.其他:参数详见设计说明及图纸 | m | 86.68 |  |  |  | 63.88
2133 | 030412002020 | 线槽 |  | 1.名称:金属线槽 2.材质:不锈钢防水 3.规格:MR50*50 4.其他:参数详见设计说明及图纸 | m | 7.49 |  |  |  | 33.36
2134 | 030412002021 | 线槽 |  | 1.名称:金属线槽 2.材质:不锈钢防水 3.规格:MR100*100 4.其他:参数详见设计说明及图纸 | m | 72.55 |  |  |  | 58.97
2135 | 030412002022 | 线槽 |  | 1.名称:金属线槽 2.材质:不锈钢防水 3.规格:MR200*100 4.其他:参数详见设计说明及图纸 | m | 9.28 |  |  |  | 69.41
2136 | 031301005015 | 支/吊架、基础型钢 |  | 1.名称:线槽支架 2.材质:人工除锈 3.规格:详见设计图纸 | kg | 216.04 |  |  |  | 25.29
2137 | 030412001043 | 配管 |  | 1.名称:配管 2.材质:电线管 3.规格:JDG-20 4.配置形式:综合考虑 5.其他:参数详见设计说明及图纸 | m | 7290 |  |  |  | 11.1
本页小计
分部分项工程项目清单计价表
工程名称：广州市番禺区智车创新基地项目主体工程施工总承包 |  |  | 标段：广州市番禺区智车创新基地项目主体工程施工总承包 |  |  |  | 第 330 页 共 720 页
序号 | 项目编码 | 项目名称 |  | 项目特征描述 | 计量 单位 | 工程量 |  | 金额（元） |  | 最高价(元)
[8 empty] | 综合单价 | 合价
2138 | 030412001044 | 配管 |  | 1.名称:配管 2.材质:电线管 3.规格:JDG25 4.配置形式:综合考虑 5.其他:参数详见设计说明及图纸 | m | 1431.47 |  |  |  | 15.26
2139 | 030412001045 | 配管 |  | 1.名称:配管 2.材质:电线管 3.规格:JDG32 4.配置形式:综合考虑 5.其他:参数详见设计说明及图纸 | m | 40.5 |  |  |  | 18.44
2140 | 030412004042 | 配线 |  | 1.名称:配线 2.规格:WDZCN-BYJ-B1.5mm2 3.配置形式:综合考虑 4.其他:参数详见设计说明及图纸 | m | 3625.74 |  |  |  | 3.21
2141 | 030412004043 | 配线 |  | 1.名称:配线 2.规格:WDZCN-BYJ-B6mm2 3.配置形式:综合考虑 4.其他:参数详见设计说明及图纸 | m | 81 |  |  |  | 6.4
2142 | 030412004044 | 配线 |  | 1.名称:配线 2.规格:WDZCN-RYJS-B2-2*1.5mm2 3.配置形式:综合考虑 4.其他:参数详见设计说明及图纸 | m | 6648.79 |  |  |  | 3.93
2143 | 030412004045 | 配线 |  | 1.名称:配线 2.规格:WDZCN-RYJSP-B2-2*1.5mm2 3.配置形式:综合考虑 4.其他:参数详见设计说明及图纸 | m | 1637.12 |  |  |  | 3.93
本页小计
分部分项工程项目清单计价表
工程名称：广州市番禺区智车创新基地项目主体工程施工总承包 |  |  | 标段：广州市番禺区智车创新基地项目主体工程施工总承包 |  |  |  | 第 331 页 共 720 页
序号 | 项目编码 | 项目名称 |  | 项目特征描述 | 计量 单位 | 工程量 |  | 金额（元） |  | 最高价(元)
[8 empty] | 综合单价 | 合价
2144 | 030409002008 | 控制电缆 |  | 1.名称:控制电缆 2.规格:WDZCN-KYJP-B2-2x1.5 3.配置形式:综合考虑 4.其他:参数详见设计说明及图纸 | m | 150.57 |  |  |  | 11.51
2145 | 030409002009 | 控制电缆 |  | 1.名称:控制电缆 2.规格:WDZCN-KYJP-B2-4x1.5 3.配置形式:综合考虑 4.其他:参数详见设计说明及图纸 | m | 290.9 |  |  |  | 13.44
2146 | 031301003023 | 套管 |  | 1.名称:预埋防水钢套管 2.规格:SC150 3.其他:参数详见设计说明及图纸 | 个 | 4 |  |  |  | 344.3
2150 | 031401001001 | 脚手架 |  | 1.名称:脚手架搭拆费 2.部位:1#-03楼-消防电工程（火灾报警系统） | 项 | 1 |  |  |  | 7412.28
2155 | 03B062 | 高层建筑增加费_高度50m以下(消防工程) |  | 1.名称:高层建筑增加费 2.部位:1#-03楼-消防电工程（火灾报警系统） | 项 | 1 |  |  |  | 2534.44
2160 | 03B063 | 高层建筑增加费_高度50m以下(含装在20m以上的变配电工程和动力工程)(电气设备安装工程) |  | 1.名称:高层建筑增加费 2.部位:1#-03楼-消防电工程（火灾报警系统） | 项 | 1 |  |  |  | 4201.53
2165 | 03B064 | 高层建筑增加费_高度50m以下(刷油、防腐蚀、绝热工程) |  | 1.名称:高层建筑增加费 2.部位:1#-03楼-消防电工程（火灾报警系统） | 项 | 1 |  |  |  | 0.68
本页小计
分部分项工程项目清单计价表
工程名称：广州市番禺区智车创新基地项目主体工程施工总承包 |  |  | 标段：广州市番禺区智车创新基地项目主体工程施工总承包 |  |  |  | 第 332 页 共 720 页
序号 | 项目编码 | 项目名称 |  | 项目特征描述 | 计量 单位 | 工程量 |  | 金额（元） |  | 最高价(元)
[8 empty] | 综合单价 | 合价
2166 | 03B065 | 高层建筑增加费_高度50m以下(给排水、采暖、燃气工程) |  | 1.名称:高层建筑增加费 2.部位:1#-03楼-消防电工程（火灾报警系统） | 项 | 1 |  |  |  | 32.56
电气火灾监控系统
2147 | 030907002004 | 剩余电流式监控探测器 |  | 1.名称:剩余电流式电气火灾监控探测器 2.类型:参数详见设计说明及图纸 | 个 | 11 |  |  |  | 192.49
2148 | 030412001046 | 配管 |  | 1.名称:配管 2.材质:电线管 3.规格:JDG-20 4.配置形式:综合考虑 5.其他:参数详见设计说明及图纸 | m | 74.24 |  |  |  | 11.1
2149 | 030412004046 | 配线 |  | 1.名称:配线 2.规格:WDZCN-RYJS-B2-2*1.5mm2 3.配置形式:综合考虑 4.其他:参数详见设计说明及图纸 | m | 119.38 |  |  |  | 3.93
2151 | 031401001002 | 脚手架 |  | 1.名称:脚手架搭拆费 2.部位:1#-03楼-消防电工程（电气火灾监控系统） | 项 | 1 |  |  |  | 94.57
2156 | 03B066 | 高层建筑增加费_高度50m以下(消防工程) |  | 1.名称:高层建筑增加费 2.部位:1#-03楼-消防电工程（电气火灾监控系统） | 项 | 1 |  |  |  | 52.99
2161 | 03B067 | 高层建筑增加费_高度50m以下(含装在20m以上的变配电工程和动力工程)(电气设备安装工程) |  | 1.名称:高层建筑增加费 2.部位:1#-03楼-消防电工程（电气火灾监控系统） | 项 | 1 |  |  |  | 28.33
防火门监控系统
本页小计
分部分项工程项目清单计价表
工程名称：广州市番禺区智车创新基地项目主体工程施工总承包 |  |  | 标段：广州市番禺区智车创新基地项目主体工程施工总承包 |  |  |  | 第 333 页 共 720 页
序号 | 项目编码 | 项目名称 |  | 项目特征描述 | 计量 单位 | 工程量 |  | 金额（元） |  | 最高价(元)
[8 empty] | 综合单价 | 合价
2116 | 030906003005 | 监控模块 |  | 1.名称:常闭式防火门监控模块 2.安装方式:参数详见设计说明及图纸 | 个 | 16 |  |  |  | 223.51
2117 | 030906003006 | 监控模块 |  | 1.名称:常开式防火门监控模块 2.安装方式:参数详见设计说明及图纸 | 个 | 31 |  |  |  | 223.51
2118 | 030412001047 | 配管 |  | 1.名称:配管 2.材质:电线管 3.规格:JDG-20 4.配置形式:综合考虑 5.其他:参数详见设计说明及图纸 | m | 520.62 |  |  |  | 11.1
2119 | 030412004047 | 配线 |  | 1.名称:配线 2.规格:WDZCN-RYJS-B2-2*1.5mm2 3.配置形式:综合考虑 4.其他:参数详见设计说明及图纸 | m | 546 |  |  |  | 3.93
2152 | 031401001003 | 脚手架 |  | 1.名称:脚手架搭拆费 2.部位:1#-03楼-消防电工程（防火门监控系统） | 项 | 1 |  |  |  | 467.57
2157 | 03B068 | 高层建筑增加费_高度50m以下(消防工程) |  | 1.名称:高层建筑增加费 2.部位:1#-03楼-消防电工程（防火门监控系统） | 项 | 1 |  |  |  | 226.41
2162 | 03B069 | 高层建筑增加费_高度50m以下(含装在20m以上的变配电工程和动力工程)(电气设备安装工程) |  | 1.名称:高层建筑增加费 2.部位:1#-03楼-消防电工程（防火门监控系统） | 项 | 1 |  |  |  | 184.57
消防电源监控系统
2113 | 030908002004 | 电流传感器 |  | 1.名称:消防设备电源传感器 2.安装方式:参数详见设计说明及图纸 | 个 | 12 |  |  |  | 271.01
本页小计
分部分项工程项目清单计价表
工程名称：广州市番禺区智车创新基地项目主体工程施工总承包 |  |  | 标段：广州市番禺区智车创新基地项目主体工程施工总承包 |  |  |  | 第 334 页 共 720 页
序号 | 项目编码 | 项目名称 |  | 项目特征描述 | 计量 单位 | 工程量 |  | 金额（元） |  | 最高价(元)
[8 empty] | 综合单价 | 合价
2114 | 030412001048 | 配管 |  | 1.名称:配管 2.材质:电线管 3.规格:JDG-20 4.配置形式:综合考虑 5.其他:参数详见设计说明及图纸 | m | 59.9 |  |  |  | 11.1
2115 | 030412004048 | 配线 |  | 1.名称:配线 2.规格:WDZCN-RYJS-B2-2*1.5mm2 3.配置形式:综合考虑 4.其他:参数详见设计说明及图纸 | m | 209.05 |  |  |  | 3.93
2153 | 031401001004 | 脚手架 |  | 1.名称:脚手架搭拆费 2.部位:1#-03楼-消防电工程（消防电源监控系统） | 项 | 1 |  |  |  | 100.58
2158 | 03B070 | 高层建筑增加费_高度50m以下(消防工程) |  | 1.名称:高层建筑增加费 2.部位:1#-03楼-消防电工程（消防电源监控系统） | 项 | 1 |  |  |  | 57.81
2163 | 03B071 | 高层建筑增加费_高度50m以下(含装在20m以上的变配电工程和动力工程)(电气设备安装工程) |  | 1.名称:高层建筑增加费 2.部位:1#-03楼-消防电工程（消防电源监控系统） | 项 | 1 |  |  |  | 28.33
气体灭火监控系统
2103 | 030904009010 | 区域报警控制器 |  | 1.名称:气体灭火控制器 2.其他:参数详见设计说明及图纸 | 台 | 1 |  |  |  | 4098.43
2104 | 030413001012 | 普通灯具 |  | 1.名称:放气指示灯 2.安装方式:门上安装 3.其他:参数详见设计说明及图纸 | 套 | 1 |  |  |  | 102.25
本页小计
分部分项工程项目清单计价表
工程名称：广州市番禺区智车创新基地项目主体工程施工总承包 |  |  | 标段：广州市番禺区智车创新基地项目主体工程施工总承包 |  |  |  | 第 335 页 共 720 页
序号 | 项目编码 | 项目名称 |  | 项目特征描述 | 计量 单位 | 工程量 |  | 金额（元） |  | 最高价(元)
[8 empty] | 综合单价 | 合价
2105 | 030904004008 | 声光报警器 |  | 1.名称:火灾声光警报器 2.安装方式:壁装,装高离地面2.4m 3.其他:参数详见设计说明及图纸 | 个 | 1 |  |  |  | 147.24
2106 | 030904001008 | 点型探测器 |  | 1.名称:点型感温火灾探测器 2.安装方式:吸顶安装 3.其他:参数详见设计说明及图纸 | 个 | 3 |  |  |  | 98.59
2107 | 030904003015 | 按钮 |  | 1.名称:电动警铃 2.安装方式:门上安装 3.其他:参数详见设计说明及图纸 | 个 | 1 |  |  |  | 81.87
2108 | 030904003016 | 按钮 |  | 1.名称:手动启动和停止按钮 2.安装方式:壁装,装高离地面1.4m 3.其他:参数详见设计说明及图纸 | 个 | 1 |  |  |  | 111.29
2109 | 030904007020 | 消防模块 |  | 1.名称:手动、自动控制状态显示装置 2.安装方式:壁装,装高离地面1.4m 3.其他:参数详见设计说明及图纸 | 个 | 2 |  |  |  | 223.51
2110 | 030904007021 | 消防模块 |  | 1.名称:手动/自动转换装置 2.安装方式:壁装,装高离地面1.4m 3.其他:参数详见设计说明及图纸 | 个 | 1 |  |  |  | 223.51
2111 | 030412001049 | 配管 |  | 1.名称:配管 2.材质:电线管 3.规格:JDG-20 4.配置形式:综合考虑 5.其他:参数详见设计说明及图纸 | m | 163.83 |  |  |  | 11.1
本页小计
分部分项工程项目清单计价表
工程名称：广州市番禺区智车创新基地项目主体工程施工总承包 |  |  | 标段：广州市番禺区智车创新基地项目主体工程施工总承包 |  |  |  | 第 336 页 共 720 页
序号 | 项目编码 | 项目名称 |  | 项目特征描述 | 计量 单位 | 工程量 |  | 金额（元） |  | 最高价(元)
[8 empty] | 综合单价 | 合价
2112 | 030412004049 | 配线 |  | 1.名称:配线 2.规格:WDZCN-RYJS-B2-2*1.5mm2 3.配置形式:综合考虑 4.其他:参数详见设计说明及图纸 | m | 197.06 |  |  |  | 3.93
2154 | 031401001005 | 脚手架 |  | 1.名称:脚手架搭拆费 2.部位:1#-03楼-消防电工程（气体灭火监控系统） | 项 | 1 |  |  |  | 128.45
2159 | 03B072 | 高层建筑增加费_高度50m以下(消防工程) |  | 1.名称:高层建筑增加费 2.部位:1#-03楼-消防电工程（气体灭火监控系统） | 项 | 1 |  |  |  | 54.36
2164 | 03B073 | 高层建筑增加费_高度50m以下(含装在20m以上的变配电工程和动力工程)(电气设备安装工程) |  | 1.名称:高层建筑增加费 2.部位:1#-03楼-消防电工程（气体灭火监控系统） | 项 | 1 |  |  |  | 60.51
1#-03楼-给排水工程
整个项目
给水系统
2167 | 031001006030 | 不锈钢管 |  | 1.材质:PPR 覆塑 316 不锈钢管道 2.规格:DN15 3.连接形式:内层不锈钢采用 0 型橡胶圈连接，外层 PPR 采用热熔承插连接 4.压力试验及吹、洗设计要求:消毒冲洗 5.其他::穿墙洞、剔槽、修复及其他一切相关工作，详见设计图纸及规范要求 | m | 278.64 |  |  |  | 83.03
本页小计
分部分项工程项目清单计价表
工程名称：广州市番禺区智车创新基地项目主体工程施工总承包 |  |  | 标段：广州市番禺区智车创新基地项目主体工程施工总承包 |  |  |  | 第 337 页 共 720 页
序号 | 项目编码 | 项目名称 |  | 项目特征描述 | 计量 单位 | 工程量 |  | 金额（元） |  | 最高价(元)
[8 empty] | 综合单价 | 合价
2207 | 031001006023 | 不锈钢管 |  | 1.材质:PPR 覆塑 316 不锈钢管道 2.规格:DN20 3.连接形式:内层不锈钢采用 0 型橡胶圈连接，外层 PPR 采用热熔承插连接 4.压力试验及吹、洗设计要求:消毒冲洗 5.其他::穿墙洞、剔槽、修复及其他一切相关工作，详见设计图纸及规范要求 | m | 70.28 |  |  |  | 83.2
2208 | 031001006024 | 不锈钢管 |  | 1.材质:PPR 覆塑 316 不锈钢管道 2.规格:DN25 3.连接形式:内层不锈钢采用 0 型橡胶圈连接，外层 PPR 采用热熔承插连接 4.压力试验及吹、洗设计要求:消毒冲洗 5.其他::穿墙洞、剔槽、修复及其他一切相关工作，详见设计图纸及规范要求 | m | 13.94 |  |  |  | 65.71
2209 | 031001006026 | 不锈钢管 |  | 1.材质:PPR 覆塑 316 不锈钢管道 2.规格:DN40 3.连接形式:内层不锈钢采用 0 型橡胶圈连接，外层 PPR 采用热熔承插连接 4.压力试验及吹、洗设计要求:消毒冲洗 5.其他::穿墙洞、剔槽、修复及其他一切相关工作，详见设计图纸及规范要求 | m | 159.68 |  |  |  | 105.73
本页小计
分部分项工程项目清单计价表
工程名称：广州市番禺区智车创新基地项目主体工程施工总承包 |  |  | 标段：广州市番禺区智车创新基地项目主体工程施工总承包 |  |  |  | 第 338 页 共 720 页
序号 | 项目编码 | 项目名称 |  | 项目特征描述 | 计量 单位 | 工程量 |  | 金额（元） |  | 最高价(元)
[8 empty] | 综合单价 | 合价
2210 | 031001006027 | 不锈钢管 |  | 1.材质:PPR 覆塑 316 不锈钢管道 2.规格:DN50 3.连接形式:内层不锈钢采用 0 型橡胶圈连接，外层 PPR 采用热熔承插连接 4.压力试验及吹、洗设计要求:消毒冲洗 5.其他::穿墙洞、剔槽、修复及其他一切相关工作，详见设计图纸及规范要求 | m | 2 |  |  |  | 126.99
2211 | 031001006028 | 不锈钢管 |  | 1.材质:PPR 覆塑 316 不锈钢管道 2.规格:DN65 3.连接形式:内层不锈钢采用 0 型橡胶圈连接，外层 PPR 采用热熔承插连接 4.压力试验及吹、洗设计要求:消毒冲洗 5.其他::穿墙洞、剔槽、修复及其他一切相关工作，详见设计图纸及规范要求 | m | 22.28 |  |  |  | 168.95
2212 | 031001006029 | 不锈钢管 |  | 1.材质:PPR 覆塑 316 不锈钢管道 2.规格:DN80 3.连接形式:内层不锈钢采用 0 型橡胶圈连接，外层 PPR 采用热熔承插连接 4.压力试验及吹、洗设计要求:消毒冲洗 5.其他::穿墙洞、剔槽、修复及其他一切相关工作，详见设计图纸及规范要求 | m | 180.4 |  |  |  | 226.27
2213 | 031301003016 | 套管 |  | 1.名称:刚性防水套管 2.规格:DN65 | 个 | 2 |  |  |  | 245.55
本页小计
分部分项工程项目清单计价表
工程名称：广州市番禺区智车创新基地项目主体工程施工总承包 |  |  | 标段：广州市番禺区智车创新基地项目主体工程施工总承包 |  |  |  | 第 339 页 共 720 页
序号 | 项目编码 | 项目名称 |  | 项目特征描述 | 计量 单位 | 工程量 |  | 金额（元） |  | 最高价(元)
[8 empty] | 综合单价 | 合价
2214 | 031301003017 | 套管 |  | 1.名称:刚性防水套管 2.规格:DN80 | 个 | 4 |  |  |  | 245.55
2215 | 031002001041 | 金属阀门 |  | 1.类型:自动排气阀 2.规格、压力等级:DN20 | 个 | 6 |  |  |  | 81.81
2216 | 031003010005 | 倒流防止器 |  | 1.材质:不锈钢 2.规格:DN50 3.连接形式:螺纹连接 4.附件配置:截止阀+可曲绕软接头+Y型过滤器+压力表2个+减压阀+水表 | 套 | 12 |  |  |  | 2502.33
2217 | 031002004004 | 减压器 |  | 1.材质:不锈钢 2.规格、压力等级:DN40 3.连接形式:螺纹连接 4.附件配置:截止阀+可曲绕软接头+Y型过滤器+可调式减压阀自带压力表+远传水表 | 组 | 12 |  |  |  | 2247.73
2218 | 031003010006 | 倒流防止器 |  | 1.材质:不锈钢 2.规格:DN50 3.连接形式:螺纹连接 4.附件配置:截止阀+可曲绕软接头+Y型过滤器+远传水表 | 套 | 4 |  |  |  | 1660.91
2219 | 031002001042 | 金属阀门 |  | 1.类型:不锈钢闸阀 2.规格、压力等级:DN80 3.连接形式:法兰连接 | 个 | 4 |  |  |  | 791.17
2220 | 031002001043 | 金属阀门 |  | 1.类型:不锈钢闸阀 2.规格、压力等级:DN65 3.连接形式:法兰连接 | 个 | 2 |  |  |  | 658.96
2221 | 031002001047 | 金属阀门 |  | 1.类型:不锈钢闸阀 2.规格、压力等级:DN25 3.连接形式:螺纹连接 | 个 | 16 |  |  |  | 87.84
2222 | 031002006011 | 除污器(过滤器) |  | 1.材质:不锈钢 2.规格、压力等级:DN40 3.连接形式:螺纹连接 | 组 | 2 |  |  |  | 193.75
本页小计
分部分项工程项目清单计价表
工程名称：广州市番禺区智车创新基地项目主体工程施工总承包 |  |  | 标段：广州市番禺区智车创新基地项目主体工程施工总承包 |  |  |  | 第 340 页 共 720 页
序号 | 项目编码 | 项目名称 |  | 项目特征描述 | 计量 单位 | 工程量 |  | 金额（元） |  | 最高价(元)
[8 empty] | 综合单价 | 合价
2223 | 031002006012 | 除污器(过滤器) |  | 1.材质:不锈钢 2.规格、压力等级:DN50 3.连接形式:螺纹连接 | 组 | 2 |  |  |  | 249.54
2224 | 031002011008 | 水表 |  | 1.类型:水表组 2.规格:DN40 3.附件配置:不锈钢截止阀1个 | 组 | 2 |  |  |  | 489.08
2225 | 031002008011 | 软接头(软管) |  | 1.名称:可曲挠橡胶接头 2.规格:DN40 3.连接形式:螺纹连接 | 根 | 2 |  |  |  | 152.48
2226 | 031002008012 | 软接头(软管) |  | 1.名称:可曲挠橡胶接头 2.规格:DN50 3.连接形式:螺纹连接 | 根 | 2 |  |  |  | 203.76
2227 | 031002011009 | 水表 |  | 1.类型:水表组 2.规格:DN50 3.附件配置:不锈钢截止阀1个 | 组 | 2 |  |  |  | 597.66
2228 | 031401001001 | 脚手架 |  | 1.名称:脚手架搭拆费 2.部位:1#-03楼-给排水工程（给水系统） | 项 | 1 |  |  |  | 2202.74
2231 | 03B074 | 高层建筑增加费_高度50m以下(给排水、采暖、燃气工程) |  | 1.名称:高层建筑增加费 2.部位:1#-03楼-给排水工程（给水系统） | 项 | 1 |  |  |  | 1712.12
排水系统
2182 | 031001008027 | 塑料管 |  | 1.材质:PVC-U排水管 2.规格:Ф160×4.0 3.连接形式:粘接 | m | 207.86 |  |  |  | 80.11
2183 | 031001008028 | 塑料管 |  | 1.材质:PVC-U排水管 2.规格:Ф110×3.2 3.连接形式:粘接 | m | 878.24 |  |  |  | 54.72
2184 | 031001008030 | 塑料管 |  | 1.材质:PVC-U排水管 2.规格:Ф50×2.0 3.连接形式:粘接 | m | 45.65 |  |  |  | 27.17
2185 | 031001008039 | 塑料管 |  | 1.材质:PVC-U排水管 2.规格:Ф40×2.0 3.连接形式:粘接 | m | 25.59 |  |  |  | 26.39
本页小计
分部分项工程项目清单计价表
工程名称：广州市番禺区智车创新基地项目主体工程施工总承包 |  |  | 标段：广州市番禺区智车创新基地项目主体工程施工总承包 |  |  |  | 第 341 页 共 720 页
序号 | 项目编码 | 项目名称 |  | 项目特征描述 | 计量 单位 | 工程量 |  | 金额（元） |  | 最高价(元)
[8 empty] | 综合单价 | 合价
2186 | 031001007007 | 复合管 |  | 1.安装部位:室内 2.介质:排水 3.材质:内外涂塑钢管 4.规格:DN150 5.连接形式:沟槽连接 | m | 67.71 |  |  |  | 219.45
2187 | 031001007008 | 复合管 |  | 1.安装部位:室内 2.介质:排水 3.材质:内外涂塑钢管 4.规格:DN100 5.连接形式:沟槽连接 | m | 77.57 |  |  |  | 149.41
2188 | 031301003018 | 套管 |  | 1.名称:刚性防水套管 2.规格:DN100 | 个 | 73 |  |  |  | 286.98
2189 | 031301003019 | 套管 |  | 1.名称:刚性防水套管 2.规格:DN150 | 个 | 15 |  |  |  | 344.3
2190 | 031301003023 | 套管 |  | 1.名称:刚性防水套管 2.规格:DN50 | 个 | 2 |  |  |  | 201.05
2191 | 030109001004 | 泵 |  | 1.名称:潜污泵 2.型号:Q=40m/h,H=12m,N=3.0kW 3.自带耦合装置、控制箱（控制两台泵） | 台 | 2 |  |  |  | 3229.06
2192 | 031002008013 | 软接头(软管) |  | 1.名称:可曲挠橡胶接头 2.规格:DN100 3.连接形式:法兰连接 | 根 | 2 |  |  |  | 422.78
2193 | 031002001044 | 金属阀门 |  | 1.类型:闸阀 2.规格、压力等级:DN100 3.连接形式:法兰连接 | 个 | 2 |  |  |  | 776.32
2194 | 031002001045 | 金属阀门 |  | 1.类型:止回阀 2.规格、压力等级:DN100 3.连接形式:法兰连接 | 个 | 2 |  |  |  | 776.32
2195 | 030804001009 | 低压碳钢管件 |  | 1.名称:钢制异径管 2.规格:DN100 3.连接形式、焊接方法:法兰连接 | 个 | 2 |  |  |  | 313.64
2196 | 030601002004 | 压力仪表 |  | 1.名称:压力表 | 台 | 2 |  |  |  | 119.92
2197 | 031003014014 | 给、排水附件 |  | 1.类型:不锈钢地漏 2.规格:DN150 | 个 | 4 |  |  |  | 104.19
本页小计
分部分项工程项目清单计价表
工程名称：广州市番禺区智车创新基地项目主体工程施工总承包 |  |  | 标段：广州市番禺区智车创新基地项目主体工程施工总承包 |  |  |  | 第 342 页 共 720 页
序号 | 项目编码 | 项目名称 |  | 项目特征描述 | 计量 单位 | 工程量 |  | 金额（元） |  | 最高价(元)
[8 empty] | 综合单价 | 合价
2198 | 031003014015 | 给、排水附件 |  | 1.类型:不锈钢直通式排水地漏 2.规格:DN100 | 个 | 14 |  |  |  | 81.81
2199 | 031003014020 | 给、排水附件 |  | 1.类型:不锈钢地漏 2.规格:DN100 | 个 | 32 |  |  |  | 81.81
2200 | 031003014016 | 给、排水附件 |  | 1.类型:不锈钢地漏 2.规格:DN50 | 个 | 56 |  |  |  | 53.38
2201 | 031003014021 | 给、排水附件 |  | 1.类型:塑料地面扫除口 2.规格:De110 | 个 | 16 |  |  |  | 23.79
2202 | 031003014023 | 给、排水附件 |  | 1.类型:沉箱地漏 2.规格:DN50 | 个 | 16 |  |  |  | 53.38
2203 | 031003006003 | 大便器 |  | 1.类型:蹲式大便器 2.材质:陶瓷 3.安装方式:脚踏开关huan | 组 | 48 |  |  |  | 428.34
2204 | 031003007003 | 小便器 |  | 1.类型:感应式小便器 2.材质:陶瓷 3.安装方式:壁挂式 | 组 | 16 |  |  |  | 762.02
2205 | 031003003003 | 洗脸盆 |  | 1.类型:台下式洗脸盆 2.材质:陶瓷 3.含角型阀等附件 | 组 | 32 |  |  |  | 868.55
2206 | 030804001010 | 透气帽 |  | 1.名称:透气帽 2.规格:DN150 | 个 | 9 |  |  |  | 4.75
2229 | 031401001002 | 脚手架 |  | 1.名称:脚手架搭拆费 2.部位:1#-03楼-给排水工程（排水系统） | 项 | 1 |  |  |  | 3782.47
2232 | 03B075 | 高层建筑增加费_高度50m以下(给排水、采暖、燃气工程) |  | 1.名称:高层建筑增加费 2.部位:1#-03楼-给排水工程（排水系统） | 项 | 1 |  |  |  | 2993.74
2234 | 03B076 | 高层建筑增加费_高度50m以下(含装在20m以上的变配电工程和动力工程)(电气设备安装工程) |  | 1.名称:高层建筑增加费 2.部位:1#-03楼-给排水工程（排水系统） | 项 | 1 |  |  |  | 10.19
雨水系统
本页小计
分部分项工程项目清单计价表
工程名称：广州市番禺区智车创新基地项目主体工程施工总承包 |  |  | 标段：广州市番禺区智车创新基地项目主体工程施工总承包 |  |  |  | 第 343 页 共 720 页
序号 | 项目编码 | 项目名称 |  | 项目特征描述 | 计量 单位 | 工程量 |  | 金额（元） |  | 最高价(元)
[8 empty] | 综合单价 | 合价
2168 | 031001008031 | 塑料管 |  | 1.材质:PVC-U排水管（雨水） 2.规格:Ф110×3.2 3.连接形式:粘接 | m | 127.18 |  |  |  | 47.36
2169 | 031001008032 | 塑料管 |  | 1.材质:PVC-承压 UPVC 实壁加厚管道（S11.2）-DN75 2.连接形式:粘接 | m | 39.6 |  |  |  | 50.37
2170 | 031001008033 | 塑料管 |  | 1.材质:高密度聚乙烯管(HDPE)管 2.规格:DE200 3.连接形式:电熔连接 | m | 18.96 |  |  |  | 118.13
2171 | 031001008034 | 塑料管 |  | 1.材质:高密度聚乙烯管(HDPE)管 2.规格:DE150 3.连接形式:电熔连接 | m | 222.95 |  |  |  | 95.55
2172 | 031001008035 | 塑料管 |  | 1.材质:高密度聚乙烯管(HDPE)管 2.规格:DE125 3.连接形式:电熔连接 | m | 83.06 |  |  |  | 71.51
2173 | 031001008036 | 塑料管 |  | 1.材质:高密度聚乙烯管(HDPE)管 2.规格:DE100 3.连接形式:电熔连接 | m | 7.23 |  |  |  | 52.13
2174 | 031001008037 | 塑料管 |  | 1.材质:高密度聚乙烯管(HDPE)管 2.规格:DE90 3.连接形式:电熔连接 | m | 14.83 |  |  |  | 47.16
2175 | 031001007009 | 复合管 |  | 1.安装部位:室内 2.介质:排水 3.材质:内外涂塑钢管 4.规格:DN100 5.连接形式:沟槽连接 | m | 36.96 |  |  |  | 149.41
2176 | 031301003020 | 套管 |  | 1.名称:刚性防水套管 2.规格:DN100 | 个 | 3 |  |  |  | 286.98
2177 | 031301003021 | 套管 |  | 1.名称:刚性防水套管 2.规格:DN125 | 个 | 1 |  |  |  | 324.93
2178 | 031301003022 | 套管 |  | 1.名称:刚性防水套管 2.规格:DN150 | 个 | 3 |  |  |  | 344.3
2179 | 031003014017 | 给、排水附件 |  | 1.类型:不锈钢侧排雨水斗 2.规格:DN75 | 个 | 12 |  |  |  | 97.14
本页小计
分部分项工程项目清单计价表
工程名称：广州市番禺区智车创新基地项目主体工程施工总承包 |  |  | 标段：广州市番禺区智车创新基地项目主体工程施工总承包 |  |  |  | 第 344 页 共 720 页
序号 | 项目编码 | 项目名称 |  | 项目特征描述 | 计量 单位 | 工程量 |  | 金额（元） |  | 最高价(元)
[8 empty] | 综合单价 | 合价
2180 | 031003014018 | 给、排水附件 |  | 1.类型:虹吸雨水斗YG125A | 个 | 1 |  |  |  | 941.11
2181 | 031003014019 | 给、排水附件 |  | 1.类型:虹吸雨水斗YG80A | 个 | 9 |  |  |  | 874.29
2230 | 031401001003 | 脚手架 |  | 1.名称:脚手架搭拆费 2.部位:1#-03楼-给排水工程（雨水系统） | 项 | 1 |  |  |  | 766.69
2233 | 03B077 | 高层建筑增加费_高度50m以下(给排水、采暖、燃气工程) |  | 1.名称:高层建筑增加费 2.部位:1#-03楼-给排水工程（雨水系统） | 项 | 1 |  |  |  | 613.36
1#-03楼-暖通工程
整个项目
排风系统
2246 | 030702001020 | 碳钢通风管道 |  | 1、名称：镀锌风管 2、材质：镀锌钢板 3、形状：矩形 4、周长：≤1000mm 5、板材厚度：δ=0.75mm 6、接口形式：法兰 7、风管、管件、法兰、零件、支吊架制作、安装 8、风管检查孔制作，温度、风量测定孔制作 9、风管、法兰、法兰加固框、支吊架、保护层除锈、刷油 | m2 | 1.96 |  |  |  | 115.73
本页小计
分部分项工程项目清单计价表
工程名称：广州市番禺区智车创新基地项目主体工程施工总承包 |  |  | 标段：广州市番禺区智车创新基地项目主体工程施工总承包 |  |  |  | 第 345 页 共 720 页
序号 | 项目编码 | 项目名称 |  | 项目特征描述 | 计量 单位 | 工程量 |  | 金额（元） |  | 最高价(元)
[8 empty] | 综合单价 | 合价
2247 | 030702001021 | 碳钢通风管道 |  | 1、名称：镀锌风管 2、材质：镀锌钢板 3、形状：矩形 4、周长：≤1000mm 5、板材厚度：δ=0.6mm 6、接口形式：法兰 7、风管、管件、法兰、零件、支吊架制作、安装 8、风管检查孔制作，温度、风量测定孔制作 9、风管、法兰、法兰加固框、支吊架、保护层除锈、刷油 | m2 | 35.72 |  |  |  | 111.01
2248 | 030702001022 | 碳钢通风管道 |  | 1、名称：镀锌风管 2、材质：镀锌钢板 3、形状：矩形 4、周长：≤450mm 5、板材厚度：δ=0.5mm 6、接口形式：法兰 7、风管、管件、法兰、零件、支吊架制作、安装 8、风管检查孔制作，温度、风量测定孔制作 9、风管、法兰、法兰加固框、支吊架、保护层除锈、刷油 | m2 | 178.22 |  |  |  | 131.88
2249 | 030703001043 | 碳钢阀门 |  | 1.名称:高气密全自动排烟防火阀(常开) 2.规格:800*300 3.本体及其附件安装 | 个 | 1 |  |  |  | 651.35
2250 | 030703001044 | 碳钢阀门 |  | 1.名称:高气密全自动排烟防火阀(常开) 2.规格:400*400 3.本体及其附件安装 | 个 | 1 |  |  |  | 447.1
2251 | 030703007037 | 碳钢风口、散流器、百叶窗 |  | 1.名称:单层百叶风口 2.规格:400*400 | 个 | 1 |  |  |  | 68.63
本页小计
分部分项工程项目清单计价表
工程名称：广州市番禺区智车创新基地项目主体工程施工总承包 |  |  | 标段：广州市番禺区智车创新基地项目主体工程施工总承包 |  |  |  | 第 346 页 共 720 页
序号 | 项目编码 | 项目名称 |  | 项目特征描述 | 计量 单位 | 工程量 |  | 金额（元） |  | 最高价(元)
[8 empty] | 综合单价 | 合价
2252 | 030405015008 | 风扇 |  | 1.名称:4“窗式排气扇 2.规格:风量250m3/h、功率40w 3.其他:详见图纸 | 台 | 20 |  |  |  | 144.74
2253 | 030405015009 | 风扇 |  | 1.名称:6“窗式排气扇 2.规格:风量500m3/h、功率40w 3.其他:详见图纸 | 台 | 3 |  |  |  | 156.51
2254 | 030703001045 | 碳钢阀门 |  | 1.名称:高气密风管防火调节阀(常开) 2.规格:300*200 3.本体及其附件安装 | 个 | 18 |  |  |  | 169.32
2255 | 030108001020 | 风机 |  | 1.名称:柜式离心风机（含支架） 2.规格:风量:1500m3/h余压:200Pa功率:0.55KW,380V 3.其他:未尽事项详见图纸、招标文件、工程量清单计价说明、国家相关规范等 | 台 | 16 |  |  |  | 2342.38
2256 | 030108001021 | 风机 |  | 1.名称:柜式离心风机（含支架） 2.规格:风量:2500m3/h余压:300Pa功率:1.1KW,380V 3.其他:未尽事项详见图纸、招标文件、工程量清单计价说明、国家相关规范等 | 台 | 1 |  |  |  | 2183.14
2257 | 030108001022 | 风机 |  | 1.名称:柜式离心风机 2.规格:风量: 45000m3/h余压:950Pa墙上预留1100功率:22KW,380V 3.其他:未尽事项详见图纸、招标文件、工程量清单计价说明、国家相关规范等 | 台 | 2 |  |  |  | 2183.14
本页小计
分部分项工程项目清单计价表
工程名称：广州市番禺区智车创新基地项目主体工程施工总承包 |  |  | 标段：广州市番禺区智车创新基地项目主体工程施工总承包 |  |  |  | 第 347 页 共 720 页
序号 | 项目编码 | 项目名称 |  | 项目特征描述 | 计量 单位 | 工程量 |  | 金额（元） |  | 最高价(元)
[8 empty] | 综合单价 | 合价
2258 | 030703007038 | 碳钢风口、散流器、百叶窗 |  | 1.名称:单层百叶风口 2.规格:300*300 | 个 | 32 |  |  |  | 85.84
2259 | 030703007039 | 碳钢风口、散流器、百叶窗 |  | 1.名称:单层百叶风口 2.规格:400*400 | 个 | 2 |  |  |  | 68.63
2260 | 030703007040 | 碳钢风口、散流器、百叶窗 |  | 1.名称:防雨百叶风口 2.规格:800*300 | 个 | 17 |  |  |  | 100.37
2261 | 031301004008 | 成品支架 |  | 1.名称:阀门支架 2.支架形式:吊装 | 套 | 20 |  |  |  | 80.88
2262 | 030704001001 | 通风工程检测、调试 |  | 1.名称:通风工程检测、调试 2.部位:1#-03楼-暖通工程（排风系统） | 系统 | 1 |  |  |  | 1464.04
2265 | 031401001001 | 脚手架 |  | 1.名称:脚手架搭拆费 2.部位:1#-03楼-暖通工程（排风系统） | 项 | 1 |  |  |  | 1041.82
2268 | 03B001 | 高层建筑增加费_高度50m以下(通风空调工程) |  | 1.名称:高层建筑增加费 2.部位:1#-03楼-暖通工程（排风系统） | 项 | 1 |  |  |  | 1084.88
2271 | 03B004 | 高层建筑增加费_高度50m以下(刷油、防腐蚀、绝热工程) |  | 1.名称:高层建筑增加费 2.部位:1#-03楼-暖通工程（排风系统） | 项 | 1 |  |  |  | 48.62
2273 | 03B006 | 高层建筑增加费_高度50m以下(含装在20m以上的变配电工程和动力工程)(电气设备安装工程) |  | 1.名称:高层建筑增加费 2.部位:1#-03楼-暖通工程（排风系统） | 项 | 1 |  |  |  | 82.27
排烟防火系统
本页小计
分部分项工程项目清单计价表
工程名称：广州市番禺区智车创新基地项目主体工程施工总承包 |  |  | 标段：广州市番禺区智车创新基地项目主体工程施工总承包 |  |  |  | 第 348 页 共 720 页
序号 | 项目编码 | 项目名称 |  | 项目特征描述 | 计量 单位 | 工程量 |  | 金额（元） |  | 最高价(元)
[8 empty] | 综合单价 | 合价
2238 | 030702001023 | 碳钢通风管道 |  | 1、名称：镀锌风管 2、材质：镀锌钢板 3、形状：矩形 4、周长：≤2000mm 5、板材厚度：δ=1.5mm 6、接口形式：法兰 7、风管、管件、法兰、零件、支吊架制作、安装 8、风管检查孔制作，温度、风量测定孔制作 9、风管、法兰、法兰加固框、支吊架、保护层除锈、刷油 | m2 | 459.84 |  |  |  | 166.43
2239 | 030702001024 | 碳钢通风管道 |  | 1、名称：镀锌风管 2、材质：镀锌钢板 3、形状：矩形 4、周长：≤1250mm 5、板材厚度：δ=1.2mm 6、接口形式：法兰 7、风管、管件、法兰、零件、支吊架制作、安装 8、风管检查孔制作，温度、风量测定孔制作 9、风管、法兰、法兰加固框、支吊架、保护层除锈、刷油 | m2 | 10.95 |  |  |  | 143.15
本页小计
分部分项工程项目清单计价表
工程名称：广州市番禺区智车创新基地项目主体工程施工总承包 |  |  | 标段：广州市番禺区智车创新基地项目主体工程施工总承包 |  |  |  | 第 349 页 共 720 页
序号 | 项目编码 | 项目名称 |  | 项目特征描述 | 计量 单位 | 工程量 |  | 金额（元） |  | 最高价(元)
[8 empty] | 综合单价 | 合价
2240 | 030702001025 | 碳钢通风管道 |  | 1、名称：镀锌风管 2、材质：镀锌钢板 3、形状：圆形 4、周长：≤1000mm 5、板材厚度：δ=1.0mm 6、接口形式：法兰 7、风管、管件、法兰、零件、支吊架制作、安装 8、风管检查孔制作，温度、风量测定孔制作 9、风管、法兰、法兰加固框、支吊架、保护层除锈、刷油 | m2 | 9.27 |  |  |  | 146.4
2241 | 031208003007 | 通风管道绝热 |  | 1.名称:防火板 2.绝热厚度:8mm 3.绝热时间:0.5h | m3 | 3.96 |  |  |  | 111.18
2242 | 031208003008 | 通风管道绝热 |  | 1.绝热材料品种:岩棉 50mm（不带铝箔面） | m3 | 3.96 |  |  |  | 38.1
2243 | 030703001046 | 碳钢阀门 |  | 1.名称:280℃高气密排烟防火阀(常开) 2.规格:1600*500 3.本体及其附件安装 | 个 | 16 |  |  |  | 980.17
2244 | 030703001047 | 碳钢阀门 |  | 1.名称:280℃高气密排烟防火阀(常开) 2.规格:1250*630 3.本体及其附件安装 | 个 | 2 |  |  |  | 972.31
2245 | 031301004009 | 成品支架 |  | 1.名称:阀门支架 2.支架形式:吊装 | 套 | 18 |  |  |  | 80.88
2263 | 030704001002 | 通风工程检测、调试 |  | 1.名称:通风工程检测、调试 2.部位:1#-03楼-暖通工程（排烟防火系统） | 系统 | 1 |  |  |  | 2638.29
2266 | 031401001002 | 脚手架 |  | 1.名称:脚手架搭拆费 2.部位:1#-03楼-暖通工程（排烟防火系统） | 项 | 1 |  |  |  | 1733.2
本页小计
分部分项工程项目清单计价表
工程名称：广州市番禺区智车创新基地项目主体工程施工总承包 |  |  | 标段：广州市番禺区智车创新基地项目主体工程施工总承包 |  |  |  | 第 350 页 共 720 页
序号 | 项目编码 | 项目名称 |  | 项目特征描述 | 计量 单位 | 工程量 |  | 金额（元） |  | 最高价(元)
[8 empty] | 综合单价 | 合价
2269 | 03B002 | 高层建筑增加费_高度50m以下(通风空调工程) |  | 1.名称:高层建筑增加费 2.部位:1#-03楼-暖通工程（排烟防火系统） | 项 | 1 |  |  |  | 1955.06
2272 | 03B005 | 高层建筑增加费_高度50m以下(刷油、防腐蚀、绝热工程) |  | 1.名称:高层建筑增加费 2.部位:1#-03楼-暖通工程（排烟防火系统） | 项 | 1 |  |  |  | 88.97
空调系统
2235 | 030701003010 | 空调器 |  | 1.名称:家用分体机 2.规格:制冷量:3.5KW 功率:1.25KW 3.安装形式:壁挂式 4.其他:未尽事项详见图纸、招标文件、工程量清单计价说明、国家相关规范等 | 台 | 2 |  |  |  | 2902.22
2236 | 030701003011 | 空调器 |  | 1.名称:家用分体机 2.规格:制冷量:5.0KW 功率:1.5KW 3.安装形式:壁挂式 4.其他:未尽事项详见图纸、招标文件、工程量清单计价说明、国家相关规范等 | 台 | 3 |  |  |  | 4058.19
2237 | 030701003012 | 空调器 |  | 1.名称:家用分体机 2.规格:制冷量:7.2KW 功率:2.1KW 3.安装形式:壁挂式 4.其他:未尽事项详见图纸、招标文件、工程量清单计价说明、国家相关规范等 | 台 | 1 |  |  |  | 5655.54
2264 | 030704001003 | 通风工程检测、调试 |  | 1.名称:通风工程检测、调试 2.部位:1#-03楼-暖通工程（空调系统） | 系统 | 1 |  |  |  | 138.35
本页小计
分部分项工程项目清单计价表
工程名称：广州市番禺区智车创新基地项目主体工程施工总承包 |  |  | 标段：广州市番禺区智车创新基地项目主体工程施工总承包 |  |  |  | 第 351 页 共 720 页
序号 | 项目编码 | 项目名称 |  | 项目特征描述 | 计量 单位 | 工程量 |  | 金额（元） |  | 最高价(元)
[8 empty] | 综合单价 | 合价
2267 | 031401001003 | 脚手架 |  | 1.名称:脚手架搭拆费 2.部位:1#-03楼-暖通工程（空调系统） | 项 | 1 |  |  |  | 76.89
2270 | 03B003 | 高层建筑增加费_高度50m以下(通风空调工程) |  | 1.名称:高层建筑增加费 2.部位:1#-03楼-暖通工程（空调系统） | 项 | 1 |  |  |  | 102.52
1#-03楼-消防水工程
整个项目
喷淋系统
2283 | 030901003004 | 水喷淋(雾)喷头 |  | 1.名称:喷头（无吊顶） 2.材质、型号、规格:DN15 3.其他:详见设计图纸及规范要求 | 个 | 2723 |  |  |  | 28.07
2284 | 030901001032 | 水喷淋钢管 |  | 1.安装部位:室内 2.材质、规格:热镀锌钢管 DN150 3.连接形式:沟槽式连接 4.管道刷油防腐:调和漆两道 5.压力试验及冲洗设计要求:水压试验、水冲洗 6.其他:穿墙洞、剔槽、修复及其他一切相关工作，详见设计图纸及规范要求设计图纸及设计规范 | m | 512.09 |  |  |  | 155.31
本页小计
分部分项工程项目清单计价表
工程名称：广州市番禺区智车创新基地项目主体工程施工总承包 |  |  | 标段：广州市番禺区智车创新基地项目主体工程施工总承包 |  |  |  | 第 352 页 共 720 页
序号 | 项目编码 | 项目名称 |  | 项目特征描述 | 计量 单位 | 工程量 |  | 金额（元） |  | 最高价(元)
[8 empty] | 综合单价 | 合价
2285 | 030901001033 | 水喷淋钢管 |  | 1.安装部位:室内 2.材质、规格:热镀锌钢管 DN100 3.连接形式:沟槽式连接 4.管道刷油防腐:调和漆两道 5.压力试验及冲洗设计要求:水压试验、水冲洗 6.其他:穿墙洞、剔槽、修复及其他一切相关工作，详见设计图纸及规范要求设计图纸及设计规范 | m | 326 |  |  |  | 111.52
2286 | 030901001034 | 水喷淋钢管 |  | 1.安装部位:室内 2.材质、规格:热镀锌钢管 DN80 3.连接形式:沟槽式连接 4.管道刷油防腐:调和漆两道 5.压力试验及冲洗设计要求:水压试验、冲洗消毒 6.管道标识设计要求:详见设计图纸及规范要求 | m | 340.63 |  |  |  | 89.01
2287 | 030901001035 | 水喷淋钢管 |  | 1.安装部位:室内 2.材质、规格:热镀锌钢管 DN65 3.连接形式:沟槽式连接 4.管道刷油防腐:调和漆两道 5.压力试验及冲洗设计要求:水压试验、水冲洗 6.管道标识设计要求:详见设计图纸及规范要求 | m | 144.03 |  |  |  | 67.06
本页小计
分部分项工程项目清单计价表
工程名称：广州市番禺区智车创新基地项目主体工程施工总承包 |  |  | 标段：广州市番禺区智车创新基地项目主体工程施工总承包 |  |  |  | 第 353 页 共 720 页
序号 | 项目编码 | 项目名称 |  | 项目特征描述 | 计量 单位 | 工程量 |  | 金额（元） |  | 最高价(元)
[8 empty] | 综合单价 | 合价
2288 | 030901001036 | 水喷淋钢管 |  | 1.安装部位:室内 2.材质、规格:热镀锌钢管 DN50 3.连接形式:螺纹连接 4.管道刷油防腐:调和漆两道 5.压力试验及冲洗设计要求:水冲洗 6.管道标识设计要求:详见设计图纸及规范要求 | m | 738.45 |  |  |  | 79.92
2289 | 030901001037 | 水喷淋钢管 |  | 1.安装部位:室内 2.材质、规格:热镀锌钢管 DN40 3.连接形式:螺纹连接 4.管道刷油防腐:调和漆两道 5.压力试验及冲洗设计要求:水冲洗 6.管道标识设计要求:详见设计图纸及规范要求 | m | 1159.11 |  |  |  | 67.03
2290 | 030901001038 | 水喷淋钢管 |  | 1.安装部位:室内 2.材质、规格:热镀锌钢管 DN32 3.连接形式:螺纹连接 4.管道刷油防腐:调和漆两道 5.压力试验及冲洗设计要求:水冲洗 6.管道标识设计要求:详见设计图纸及规范要求 | m | 1920.55 |  |  |  | 56.02
本页小计
分部分项工程项目清单计价表
工程名称：广州市番禺区智车创新基地项目主体工程施工总承包 |  |  | 标段：广州市番禺区智车创新基地项目主体工程施工总承包 |  |  |  | 第 354 页 共 720 页
序号 | 项目编码 | 项目名称 |  | 项目特征描述 | 计量 单位 | 工程量 |  | 金额（元） |  | 最高价(元)
[8 empty] | 综合单价 | 合价
2291 | 030901001039 | 水喷淋钢管 |  | 1.安装部位:室内 2.材质、规格:热镀锌钢管 DN25 3.连接形式:螺纹连接 4.管道刷油防腐:调和漆两道 5.压力试验及冲洗设计要求:水冲洗 6.管道标识设计要求:穿墙洞、剔槽、修复及其他一切相关工作，详见设计图纸及规范要求 | m | 3272.94 |  |  |  | 45.81
2292 | 030901001040 | 水喷淋钢管 |  | 1.安装部位:室内 2.材质、规格:加厚热镀锌钢管 DN150 3.连接形式:沟槽连接 4.管道刷油防腐:调和漆两道 5.压力试验及冲洗设计要求:水冲洗 6.管道标识设计要求:穿墙洞、剔槽、修复及其他一切相关工作，详见设计图纸及规范要求 | m | 186.86 |  |  |  | 196.15
2293 | 031002001057 | 金属阀门 |  | 1.类型:信号阀 2.规格、压力等级:DN150 3.连接形式:法兰连接 4.其他:按设计图纸、技术需求书及施工规范要求 | 个 | 14 |  |  |  | 450.23
2294 | 031002001058 | 金属阀门 |  | 1.类型:闸阀 2.规格、压力等级:DN150 3.连接形式:法兰连接 4.其他:按设计图纸、技术需求书及施工规范要求 | 个 | 2 |  |  |  | 1067.03
2295 | 031002001059 | 金属阀门 |  | 1.类型;截止阀 2.规格、压力等级:DN50 3.连接形式:螺纹连接 | 个 | 5 |  |  |  | 150.71
本页小计
分部分项工程项目清单计价表
工程名称：广州市番禺区智车创新基地项目主体工程施工总承包 |  |  | 标段：广州市番禺区智车创新基地项目主体工程施工总承包 |  |  |  | 第 355 页 共 720 页
序号 | 项目编码 | 项目名称 |  | 项目特征描述 | 计量 单位 | 工程量 |  | 金额（元） |  | 最高价(元)
[8 empty] | 综合单价 | 合价
2296 | 030901008004 | 末端试水装置 |  | 1.名称:末端试水装置 2.规格:DN25 3.其他:按设计图纸、技术需求书及施工规范要求 | 套 | 5 |  |  |  | 325.31
2297 | 030807001002 | 末端试水阀 |  | 1.名称:末端试水阀 2.规格:DN25 3.其他:按设计图纸、技术需求书及施工规范要求 | 个 | 3 |  |  |  | 57.27
2298 | 030901007004 | 减压孔板 |  | 1.名称：减压孔板 2.规格：DN150 3.其他:按设计图纸、技术需求书及施工规范要求 | 个 | 7 |  |  |  | 183.39
2299 | 031002001060 | 金属阀门 |  | 1.类型:自动排气阀 2.材质:全铜 3.规格:DN25 4.连接形式:螺纹连接 5.其他:按设计图纸、技术需求书及施工规范要求 | 个 | 4 |  |  |  | 87.28
2300 | 030901006004 | 水流指示器 |  | 1.类型:水流指示器 2.规格、压力等级:DN150 3.连接方式:法兰连接 | 个 | 8 |  |  |  | 513.97
2301 | 030901004005 | 报警装置 |  | 1.名称:湿式报警阀组 2.型号、规格:DN150 3.其他:按设计图纸、技术需求书及施工规范要求 | 组 | 4 |  |  |  | 2737.36
2302 | 031301005016 | 支/吊架、基础型钢 |  | 1.名称:管道支架 2.材质:型钢 | kg | 3472.2 |  |  |  | 25.71
2303 | 031201003008 | 金属结构刷油 |  | 1.油漆品种:红丹防锈漆、调和漆 2.结构类型:一般钢结构（微锈） 3.涂刷遍数、漆膜厚度:二遍 | kg | 3472.2 |  |  |  | 1.99
2304 | 030909001007 | 水灭火控制装置调试 |  | 1.系统形式:水灭火控制装置调试 自动喷水灭火系统 | 点 | 8 |  |  |  | 368.78
本页小计
分部分项工程项目清单计价表
工程名称：广州市番禺区智车创新基地项目主体工程施工总承包 |  |  | 标段：广州市番禺区智车创新基地项目主体工程施工总承包 |  |  |  | 第 356 页 共 720 页
序号 | 项目编码 | 项目名称 |  | 项目特征描述 | 计量 单位 | 工程量 |  | 金额（元） |  | 最高价(元)
[8 empty] | 综合单价 | 合价
2310 | 031401001001 | 脚手架 |  | 1.名称:脚手架搭拆费 2.部位:1#-03楼-消防水工程（喷淋系统） | 项 | 1 |  |  |  | 18561.65
2313 | 03B084 | 高层建筑增加费_高度50m以下(消防工程) |  | 1.名称:高层建筑增加费 2.部位:1#-03楼-消防水工程（喷淋系统） | 项 | 1 |  |  |  | 11817.38
2316 | 03B085 | 高层建筑增加费_高度50m以下(刷油、防腐蚀、绝热工程) |  | 1.名称:高层建筑增加费 2.部位:1#-03楼-消防水工程（喷淋系统） | 项 | 1 |  |  |  | 377.49
2318 | 03B086 | 高层建筑增加费_高度50m以下(给排水、采暖、燃气工程) |  | 1.名称:高层建筑增加费 2.部位:1#-03楼-消防水工程（喷淋系统） | 项 | 1 |  |  |  | 2125.99
消火栓系统
2276 | 030901002014 | 消火栓钢管 |  | 1.安装部位:室内 2.材质、规格:热镀锌钢管 DN150 3.连接形式:沟槽式连接 4.管道刷油防腐:调和漆两道 5.压力试验及冲洗设计要求:水压试验、水冲洗 6.其他:穿墙洞、剔槽、修复及其他一切相关工作，详见设计图纸及规范要求设计图纸及设计规范 | m | 584.6 |  |  |  | 155.31
本页小计
分部分项工程项目清单计价表
工程名称：广州市番禺区智车创新基地项目主体工程施工总承包 |  |  | 标段：广州市番禺区智车创新基地项目主体工程施工总承包 |  |  |  | 第 357 页 共 720 页
序号 | 项目编码 | 项目名称 |  | 项目特征描述 | 计量 单位 | 工程量 |  | 金额（元） |  | 最高价(元)
[8 empty] | 综合单价 | 合价
2277 | 030901002015 | 消火栓钢管 |  | 1.安装部位:室内 2.材质、规格:热镀锌钢管 DN65 3.连接形式:沟槽式连接 4.管道刷油防腐:调和漆两道 5.压力试验及冲洗设计要求:水压试验、水冲洗 6.管道标识设计要求:详见设计图纸及规范要求 | m | 565.06 |  |  |  | 67.06
2278 | 030901002016 | 消火栓钢管 |  | 1.安装部位:室内 2.材质、规格:加厚热镀锌钢管 DN150 3.连接形式:沟槽式连接 4.管道刷油防腐:调和漆两道 5.压力试验及冲洗设计要求:水压试验、水冲洗 6.其他:穿墙洞、剔槽、修复及其他一切相关工作，详见设计图纸及规范要求设计图纸及设计规范 | m | 442.84 |  |  |  | 196.15
2279 | 030901002017 | 消火栓钢管 |  | 1.安装部位:室内 2.材质、规格:加厚热镀锌钢管 DN65 3.连接形式:沟槽式连接 4.管道刷油防腐:调和漆两道 5.压力试验及冲洗设计要求:水压试验、水冲洗 6.管道标识设计要求:详见设计图纸及规范要求 | m | 398.2 |  |  |  | 72.13
本页小计
分部分项工程项目清单计价表
工程名称：广州市番禺区智车创新基地项目主体工程施工总承包 |  |  | 标段：广州市番禺区智车创新基地项目主体工程施工总承包 |  |  |  | 第 358 页 共 720 页
序号 | 项目编码 | 项目名称 |  | 项目特征描述 | 计量 单位 | 工程量 |  | 金额（元） |  | 最高价(元)
[8 empty] | 综合单价 | 合价
2280 | 030901010007 | 室内消火栓 |  | 1.安装方式:室内 2.型号、规格:DN65 3.附件材质、规格:采用钢制箱体，箱内设有 DN65 消火栓(栓口动压超过 0.50MPa 时，采用 SNJ65 减压稳压消火栓)一个，25 米 xDN65（带两个灭火器） 衬胶水龙带一条，喷嘴口径 DN19 水枪一支，警铃、指示灯、碎玻璃报警按钮由电气专业配置。 4.其他:穿墙洞、剔槽、修复及其他一切相关工作，详见设计图纸及规范要求设计图纸及设计规范 | 套 | 80 |  |  |  | 1522.67
2281 | 030901010008 | 室内消火栓 |  | 1.名称:试验用消火栓（带两个灭火器） 2.试验及检查消火栓箱采用甲型单栓消火栓箱,型号为:SG24A50(65)-J,消火栓箱具体规格为800X650X240,栓口直径DN65, 水枪喷嘴%%C19,衬胶水带长25m。 | 套 | 1 |  |  |  | 668.67
2282 | 030910001004 | 灭火器 |  | 1.形式:手提式灭火器MF/ABC5 2.其他:详见设计图纸及规范要求 | 具 | 44 |  |  |  | 67.37
2305 | 031002001061 | 金属阀门 |  | 1.类型:闸阀 2.规格、压力等级:DN150 3.连接形式:法兰连接 4.其他:按设计图纸、技术需求书及施工规范要求 | 个 | 40 |  |  |  | 1067.03
本页小计
分部分项工程项目清单计价表
工程名称：广州市番禺区智车创新基地项目主体工程施工总承包 |  |  | 标段：广州市番禺区智车创新基地项目主体工程施工总承包 |  |  |  | 第 359 页 共 720 页
序号 | 项目编码 | 项目名称 |  | 项目特征描述 | 计量 单位 | 工程量 |  | 金额（元） |  | 最高价(元)
[8 empty] | 综合单价 | 合价
2306 | 031002001062 | 金属阀门 |  | 1.类型:自动排气阀 2.材质:全铜 3.规格:DN25 4.连接形式:螺纹连接 5.其他:按设计图纸、技术需求书及施工规范要求 | 个 | 1 |  |  |  | 87.28
2307 | 030909001008 | 水灭火控制装置调试 |  | 1.系统形式:水灭火控制装置调试 消火栓灭火系统 2.部位:1#-03楼 | 点 | 81 |  |  |  | 236.38
2308 | 031301005017 | 支/吊架、基础型钢 |  | 1.名称:管道支架 2.材质:型钢 | kg | 803.58 |  |  |  | 25.71
2309 | 031201003009 | 金属结构刷油 |  | 1.油漆品种:红丹防锈漆、调和漆 2.结构类型:一般钢结构（微锈） 3.涂刷遍数、漆膜厚度:二遍 | kg | 803.58 |  |  |  | 1.99
2311 | 031401001002 | 脚手架 |  | 1.名称:脚手架搭拆费 2.部位:1#-03楼-消防水工程（消火栓系统） | 项 | 1 |  |  |  | 6793.07
2314 | 03B087 | 高层建筑增加费_高度50m以下(消防工程) |  | 1.名称:高层建筑增加费 2.部位:1#-03楼-消防水工程（消火栓系统） | 项 | 1 |  |  |  | 4321.41
2317 | 03B088 | 高层建筑增加费_高度50m以下(刷油、防腐蚀、绝热工程) |  | 1.名称:高层建筑增加费 2.部位:1#-03楼-消防水工程（消火栓系统） | 项 | 1 |  |  |  | 154.76
2319 | 03B089 | 高层建筑增加费_高度50m以下(给排水、采暖、燃气工程) |  | 1.名称:高层建筑增加费 2.部位:1#-03楼-消防水工程（消火栓系统） | 项 | 1 |  |  |  | 741.64
气体灭火系统
本页小计
分部分项工程项目清单计价表
工程名称：广州市番禺区智车创新基地项目主体工程施工总承包 |  |  | 标段：广州市番禺区智车创新基地项目主体工程施工总承包 |  |  |  | 第 360 页 共 720 页
序号 | 项目编码 | 项目名称 |  | 项目特征描述 | 计量 单位 | 工程量 |  | 金额（元） |  | 最高价(元)
[8 empty] | 综合单价 | 合价
2274 | 030902010008 | 无管网气体灭火装置 |  | 1.类型:预制(柜式)七氟丙烷(含药剂) 2.型号、规格:GQQ100/2.5 3.含调试、校线 4.其他:按设计图纸、技术需求书及施工规范要求 | 套 | 2 |  |  |  | 15905.06
2275 | 030902011003 | 泄压装置 |  | 1.名称:机械泄压口 2.规格:XY-0.12-J 3.其他:按设计图纸、技术需求书及施工规范要求 | 套 | 2 |  |  |  | 1177
2312 | 031401001003 | 脚手架 |  | 1.名称:脚手架搭拆费 2.部位:1#-03楼-消防水工程（气体灭火系统） | 项 | 1 |  |  |  | 212.19
2315 | 03B090 | 高层建筑增加费_高度50m以下(消防工程) |  | 1.名称:高层建筑增加费 2.部位:1#-03楼-消防水工程（气体灭火系统） | 项 | 1 |  |  |  | 169.74
1#-03楼-5G信号覆盖
整个项目
分布系统主材（信号源 天线 器件 馈线）
2320 | 030504006007 | 同轴电缆 |  | 1.名称:普通阻燃馈线 2.规格:1/2" 3.安装方式:沿顶板明敷设 4.详见设计说明 | m | 825.87 |  |  |  | 8.75
2321 | 031102006015 | 天、馈线附属设备 |  | 1.种类:1/2"N型公头 2.详见设计说明 | 个 | 99 |  |  |  | 28.37
2322 | 030504006008 | 同轴电缆 |  | 1.名称:普通阻燃馈线 2.规格:7/8" 3.安装方式:沿顶板明敷设 4.详见设计说明 | m | 1223.09 |  |  |  | 16.35
2323 | 031102006016 | 天、馈线附属设备 |  | 1.种类:7/8"N型公头 2.详见设计说明 | 个 | 53 |  |  |  | 31.25
本页小计
分部分项工程项目清单计价表
工程名称：广州市番禺区智车创新基地项目主体工程施工总承包 |  |  | 标段：广州市番禺区智车创新基地项目主体工程施工总承包 |  |  |  | 第 361 页 共 720 页
序号 | 项目编码 | 项目名称 |  | 项目特征描述 | 计量 单位 | 工程量 |  | 金额（元） |  | 最高价(元)
[8 empty] | 综合单价 | 合价
2324 | 031102006011 | 天、馈线附属设备 |  | 1.名称:耦合器 2.种类:（700-3700MHz) 3.规格:300W 4.详见设计说明 | 个 | 8 |  |  |  | 136.87
2325 | 031102006012 | 天、馈线附属设备 |  | 1.名称:耦合器 2.种类:（700-3700MHz) 3.规格:500W 4.详见设计说明 | 个 | 24 |  |  |  | 136.87
2326 | 031102006013 | 天、馈线附属设备 |  | 1.名称:功分器 2.种类:（700-3700MHz) 3.规格:300W 4.详见设计说明 | 个 | 23 |  |  |  | 108.37
2327 | 031102006014 | 天、馈线附属设备 |  | 1.名称:功分器 2.种类:（700-3700MHz) 3.规格:500W 4.详见设计说明 | 个 | 3 |  |  |  | 108.37
2328 | 031102001006 | 全向天线、定向天线 |  | 1.名称:新增壁挂天线 2.种类:（700-3700MHz) 3.详见设计说明 | 副 | 66 |  |  |  | 165.37
2329 | 031102028003 | 分路系统 |  | 1.名称:POI12频（12进2出） 2.种类:（700-3700MHz) 3.详见设计说明 | 套 | 2 |  |  |  | 1590.12
2330 | 031102009004 | 室内分布式天、馈线系统调测 |  | 1.名称:室内分布式天、馈线系统调测 2.部位:1#-03楼-5G信号覆盖（分布系统主材） | 条 | 152 |  |  |  | 122.44
2344 | 031401001001 | 脚手架 |  | 1.名称:脚手架搭拆费 2.部位:1#-03楼-5G信号覆盖（分布系统主材） | 项 | 1 |  |  |  | 1379.97
2346 | 03B091 | 高层建筑增加费_高度50m以下(建筑智能化工程) |  | 1.名称:高层建筑增加费 2.部位:1#-03楼-5G信号覆盖（分布系统主材） | 项 | 1 |  |  |  | 285.8
本页小计
分部分项工程项目清单计价表
工程名称：广州市番禺区智车创新基地项目主体工程施工总承包 |  |  | 标段：广州市番禺区智车创新基地项目主体工程施工总承包 |  |  |  | 第 362 页 共 720 页
序号 | 项目编码 | 项目名称 |  | 项目特征描述 | 计量 单位 | 工程量 |  | 金额（元） |  | 最高价(元)
[8 empty] | 综合单价 | 合价
2348 | 03B092 | 高层建筑增加费_高度50m以下(通信设备及线路工程) |  | 1.名称:高层建筑增加费 2.部位:1#-03楼-5G信号覆盖（分布系统主材） | 项 | 1 |  |  |  | 1094.17
光缆部分
2331 | 030502005004 | 光缆 |  | 1.名称:室内单模光纤 2.规格: GYTA-24B1 3.敷设方式:详见设计说明 | m | 96.92 |  |  |  | 6.97
2332 | 030502013005 | 光缆终端盒 |  | 1.名称:光缆挂壁式终端盒 2.详见设计说明 | 个 | 1 |  |  |  | 353.27
2333 | 030502012001 | 光纤接续 |  | 1.名称:光缆成端接续 2.规格:含双头尾纤10米 | 芯 | 24 |  |  |  | 118.65
2345 | 031401001002 | 脚手架 |  | 1.名称:脚手架搭拆费 2.部位:1#-03楼-5G信号覆盖（光缆部分） | 项 | 1 |  |  |  | 101.17
2347 | 03B093 | 高层建筑增加费_高度50m以下(建筑智能化工程) |  | 1.名称:高层建筑增加费 2.部位:1#-03楼-5G信号覆盖（光缆部分） | 项 | 1 |  |  |  | 101.17
配管
2334 | 030412001010 | 配管 |  | 1.名称:镀锌线管 2.规格:Ф25×1.5 | m | 96.92 |  |  |  | 23.51
2335 | 030412001011 | 配管 |  | 1.名称:镀锌线管 2.规格:Ф32×1.5 | m | 607.22 |  |  |  | 29.86
2336 | 030412001012 | 配管 |  | 1.名称:镀锌线管 2.规格:Ф40×1.5 | m | 1063.76 |  |  |  | 34.25
2337 | 030411001007 | 配管 |  | 1.名称:蛇型金属软管(跨越横樑保护) 2.材质:金属 3.规格:φ32 | m | 50 |  |  |  | 42.86
2338 | 030411001008 | 配管 |  | 1.名称:蛇型金属软管(跨越横樑保护) 2.材质:金属 3.规格:φ40 | m | 50 |  |  |  | 51.92
本页小计
分部分项工程项目清单计价表
工程名称：广州市番禺区智车创新基地项目主体工程施工总承包 |  |  | 标段：广州市番禺区智车创新基地项目主体工程施工总承包 |  |  |  | 第 363 页 共 720 页
序号 | 项目编码 | 项目名称 |  | 项目特征描述 | 计量 单位 | 工程量 |  | 金额（元） |  | 最高价(元)
[8 empty] | 综合单价 | 合价
2349 | 031401001003 | 脚手架 |  | 1.名称:脚手架搭拆费 2.部位:1#-03楼-5G信号覆盖（配管） | 项 | 1 |  |  |  | 1342.16
2351 | 03B094 | 高层建筑增加费_高度50m以下(含装在20m以上的变配电工程和动力工程)(电气设备安装工程) |  | 1.名称:高层建筑增加费 2.部位:1#-03楼-5G信号覆盖（配管） | 项 | 1 |  |  |  | 1342.16
配套辅材
2339 | 030409001010 | 电力电缆 |  | 1.名称:电力电缆 2.规格:RVV 3.型号:1×16mm2 4.电压等级:220V 5.敷设方式:沿墙敷设 | m | 10 |  |  |  | 21.71
2340 | 030409001011 | 电力电缆 |  | 1.名称:电力电缆 2.规格:RVVZ 3.型号:1×35mm2 4.电压等级:220V 5.敷设方式:沿墙敷设 | m | 10 |  |  |  | 34.59
2341 | 030409001012 | 电力电缆 |  | 1.名称:电力电缆 2.规格:RVV 3.型号:4×16mm2 4.电压等级:220V 5.敷设方式:沿墙敷设 | m | 20 |  |  |  | 56.35
2342 | 030402011005 | 成套配电箱 |  | 1.名称:成套配电箱含电表箱 2.型号:220V 3.安装方式:悬挂 | 台 | 4 |  |  |  | 698.32
2343 | 030410001004 | 接地极 |  | 1.名称:铜排 2.材质:铜排 | 根 | 1 |  |  |  | 267.23
2350 | 031401001004 | 脚手架 |  | 1.名称:脚手架搭拆费 2.部位:1#-03楼-5G信号覆盖（配套辅材） | 项 | 1 |  |  |  | 74.83
2352 | 03B095 | 高层建筑增加费_高度50m以下(含装在20m以上的变配电工程和动力工程)(电气设备安装工程) |  | 1.名称:高层建筑增加费 2.部位:1#-03楼-5G信号覆盖（配套辅材） | 项 | 1 |  |  |  | 74.83
本页小计
分部分项工程项目清单计价表
工程名称：广州市番禺区智车创新基地项目主体工程施工总承包 |  |  | 标段：广州市番禺区智车创新基地项目主体工程施工总承包 |  |  |  | 第 364 页 共 720 页
序号 | 项目编码 | 项目名称 |  | 项目特征描述 | 计量 单位 | 工程量 |  | 金额（元） |  | 最高价(元)
[8 empty] | 综合单价 | 合价
1#-03楼-智能化工程
整个项目
光纤到户系统
2361 | 030502013016 | 光缆终端盒 |  | 1.名称:机柜式分纤箱(72芯)配置 2.类别:含耦合器SC，尾纤 3.安装方式:机柜式 4.完成该项工作的其他一切未尽事宜 | 个 | 8 |  |  |  | 639.82
2362 | 030502005017 | 光缆 |  | 1.名称:72芯光缆 2.规格型号:GYTA-72B1 | m | 353.91 |  |  |  | 13.48
2405 | 031401001008 | 脚手架 |  | 1.名称:脚手架搭拆费 2.部位:1#-03楼-智能化工程（光纤到户系统） | 项 | 1 |  |  |  | 167.21
2409 | 03B096 | 高层建筑增加费_高度50m以下(建筑智能化工程) |  | 1.名称:高层建筑增加费 2.部位:1#-03楼-智能化工程（光纤到户系统） | 项 | 1 |  |  |  | 167.21
综合布线系统
2363 | 030608001005 | 工业计算机柜、台设备 |  | 1.名称:15U挂壁式机柜 2.规格:600*600*750 3.完成该项工作的其他一切未尽事宜 | 台 | 3 |  |  |  | 872.11
2364 | 030502013017 | 光缆终端盒 |  | 1.名称:机柜式分纤箱(24芯)配置 2.类别:含耦合器SC，尾纤 3.安装方式:机柜式 4.完成该项工作的其他一切未尽事宜 | 个 | 3 |  |  |  | 198.23
2365 | 030502005018 | 光缆 |  | 1.名称:24芯光缆 2.规格型号:GYTA-24B1 | m | 130.2 |  |  |  | 6.66
2366 | 030502012007 | 光纤接续 |  | 1.名称:汇聚光缆成端 2.完成该项工作的其他一切未尽事宜 | 芯 | 72 |  |  |  | 4.45
本页小计
分部分项工程项目清单计价表
工程名称：广州市番禺区智车创新基地项目主体工程施工总承包 |  |  | 标段：广州市番禺区智车创新基地项目主体工程施工总承包 |  |  |  | 第 365 页 共 720 页
序号 | 项目编码 | 项目名称 |  | 项目特征描述 | 计量 单位 | 工程量 |  | 金额（元） |  | 最高价(元)
[8 empty] | 综合单价 | 合价
2406 | 031401001009 | 脚手架 |  | 1.名称:脚手架搭拆费 2.部位:1#-03楼-智能化工程（综合布线系统） | 项 | 1 |  |  |  | 80.88
2410 | 03B097 | 高层建筑增加费_高度50m以下(建筑智能化工程) |  | 1.名称:高层建筑增加费 2.部位:1#-03楼-智能化工程（综合布线系统） | 项 | 1 |  |  |  | 80.88
信息网络系统
2367 | 030501012003 | 汇聚交换机 |  | 1.名称:智能专网接入层POE交换机 2.规格:24口 3.参数:为上行万兆下行千兆交换机,其中POE交换机满足POE+标准;接入层交换机采用24/48口可堆叠交换机,每个堆叠交换机单元配置 2个10GE光端口上联至核心交换机,用户端口速率10/100M/1000M自适应 4.附件:配2x10GE光模块 5.配套标签及相关附件 | 台 | 4 |  |  |  | 2791
2407 | 031401001010 | 脚手架 |  | 1.名称:脚手架搭拆费 2.部位:1#-03楼-智能化工程（信息网络系统） | 项 | 1 |  |  |  | 68.11
2411 | 03B098 | 高层建筑增加费_高度50m以下(建筑智能化工程) |  | 1.名称:高层建筑增加费 2.部位:1#-03楼-智能化工程（信息网络系统） | 项 | 1 |  |  |  | 68.11
智能化UPS配电系统
本页小计
分部分项工程项目清单计价表
工程名称：广州市番禺区智车创新基地项目主体工程施工总承包 |  |  | 标段：广州市番禺区智车创新基地项目主体工程施工总承包 |  |  |  | 第 366 页 共 720 页
序号 | 项目编码 | 项目名称 |  | 项目特征描述 | 计量 单位 | 工程量 |  | 金额（元） |  | 最高价(元)
[8 empty] | 综合单价 | 合价
2368 | 030409001024 | 电力电缆 |  | 1.名称:楼层弱电专用配电电源 2.规格:WDZB-YJY-5x10mm2 3.敷设方式:综合考虑 | m | 86.07 |  |  |  | 47.56
2369 | 030402011011 | 成套配电箱 |  | 1.名称:配电箱 2.编号:APrd1#02-B1、APrd2#-B12、APrd2#-B11 3.成套配电箱安装，详按图纸系统图 4.箱体接地、单体调试、接线等 | 台 | 3 |  |  |  | 1098.37
2391 | 031401001001 | 脚手架 |  | 1.名称:脚手架搭拆费 2.部位:1#-03楼-智能化工程（智能化UPS配电系统） | 项 | 1 |  |  |  | 53.72
2398 | 03B099 | 高层建筑增加费_高度50m以下(含装在20m以上的变配电工程和动力工程)(电气设备安装工程) |  | 1.名称:高层建筑增加费 2.部位:1#-03楼-智能化工程（智能化UPS配电系统） | 项 | 1 |  |  |  | 53.72
电子巡更系统
2370 | 030506008004 | 出入口执行机构设备 |  | 1.名称:巡更点 2.其他:符合图纸及规范要求 | 台 | 3 |  |  |  | 33.41
2371 | 030507007002 | 巡更棒 |  | 1.名称:巡更棒 | 台 | 1 |  |  |  | 397.44
2408 | 031401001011 | 脚手架 |  | 1.名称:脚手架搭拆费 2.部位:1#-03楼-智能化工程（电子巡更系统） | 项 | 1 |  |  |  | 2.99
2412 | 03B100 | 高层建筑增加费_高度50m以下(建筑智能化工程) |  | 1.名称:高层建筑增加费 2.部位:1#-03楼-智能化工程（电子巡更系统） | 项 | 1 |  |  |  | 2.99
视频监控系统
本页小计
分部分项工程项目清单计价表
工程名称：广州市番禺区智车创新基地项目主体工程施工总承包 |  |  | 标段：广州市番禺区智车创新基地项目主体工程施工总承包 |  |  |  | 第 367 页 共 720 页
序号 | 项目编码 | 项目名称 |  | 项目特征描述 | 计量 单位 | 工程量 |  | 金额（元） |  | 最高价(元)
[8 empty] | 综合单价 | 合价
2372 | 030506010007 | 监控摄像设备 |  | 1.名称:室内红外一体IP枪式摄像机 2.参数:1、分辨率4MP≥2560x1440，靶面尺寸1/2.7”CM0S2、最低照度彩色:0.005Lux,黑白:0.0025Lux3、焦距2.8/3.6mm可选,红外30m,自光20m 3.安装方式:吊顶下安装,装高约2.5米 4.摄像机支架 | 台 | 25 |  |  |  | 845.84
2373 | 030506010008 | 监控摄像设备 |  | 1.名称:室内低照度IP半球摄像机 2.参数:1、分辨率41P≥2560x1440，靶面尺寸1/2.7”CM0S2、最低照度彩色:0.005Lux,黑白:0.0025Lux3、焦距2.8/3.6mm可选,红外30m,自光20m 3.摄像机支架 | 台 | 15 |  |  |  | 674.1
2374 | 030502004009 | 大对数电缆、电话线 |  | 1.名称:网络线 2.规格:六类UTP 3.线缆对数:4对 | m | 1886.02 |  |  |  | 4.47
2375 | 030412001030 | 配管 |  | 1.名称:配管 2.材质:镀锌电线管 3.规格:JDG20 | m | 984.86 |  |  |  | 12.46
2376 | 030506020003 | 安全防范分系统调试 |  | 1.名称:安全防范分系统调试 2.类别:26台摄像机 | 系统 | 1 |  |  |  | 1869.66
2392 | 031401001002 | 脚手架 |  | 1.名称:脚手架搭拆费 2.部位:1#-03楼-智能化工程（视频监控系统） | 项 | 1 |  |  |  | 1165.94
2399 | 03B101 | 高层建筑增加费_高度50m以下(含装在20m以上的变配电工程和动力工程)(电气设备安装工程) |  | 1.名称:高层建筑增加费 2.部位:1#-03楼-智能化工程（视频监控系统） | 项 | 1 |  |  |  | 299.03
本页小计
分部分项工程项目清单计价表
工程名称：广州市番禺区智车创新基地项目主体工程施工总承包 |  |  | 标段：广州市番禺区智车创新基地项目主体工程施工总承包 |  |  |  | 第 368 页 共 720 页
序号 | 项目编码 | 项目名称 |  | 项目特征描述 | 计量 单位 | 工程量 |  | 金额（元） |  | 最高价(元)
[8 empty] | 综合单价 | 合价
2413 | 03B102 | 高层建筑增加费_高度50m以下(建筑智能化工程) |  | 1.名称:高层建筑增加费 2.部位:1#-03楼-智能化工程（视频监控系统） | 项 | 1 |  |  |  | 866.91
电梯五方通话系统
2353 | 030412004016 | 配线 |  | 1.名称:配线 2.规格:WDZ-RYSP-B1(t0,d0)-4X1.0 | m | 291 |  |  |  | 7.77
2354 | 030412001031 | 配管 |  | 1.名称:配管 2.材质:镀锌电线管 3.规格:JDG25 | m | 291 |  |  |  | 17.22
2393 | 031401001003 | 脚手架 |  | 1.名称:脚手架搭拆费 2.部位:1#-03楼-智能化工程（电梯五方通话系统） | 项 | 1 |  |  |  | 143.98
2400 | 03B103 | 高层建筑增加费_高度50m以下(含装在20m以上的变配电工程和动力工程)(电气设备安装工程) |  | 1.名称:高层建筑增加费 2.部位:1#-03楼-智能化工程（电梯五方通话系统） | 项 | 1 |  |  |  | 143.98
出入口控制系统
2355 | 030502004010 | 大对数电缆、电话线 |  | 1.名称:网络线 2.规格:六类UTP 3.线缆对数:4对 | m | 255.3 |  |  |  | 4.47
2356 | 030412001032 | 配管 |  | 1.名称:配管 2.材质:镀锌电线管 3.规格:JDG20 | m | 30.28 |  |  |  | 12.46
2357 | 030412004017 | 配线 |  | 1.名称:配线 2.规格:WDZ- RYJYP- B1(t0,d0 )-6 X1.0 | m | 25 |  |  |  | 7.98
2358 | 030412004018 | 配线 |  | 1.名称:配线 2.规格:WDZ- RYJY- B1(t0 ,d0 )-4 X1.0 | m | 25 |  |  |  | 7.77
2359 | 030412004019 | 配线 |  | 1.名称:配线 2.规格:WDZ- RYJY- B1(t0 ,d0 )-2 X1.0 | m | 25 |  |  |  | 5.21
本页小计
分部分项工程项目清单计价表
工程名称：广州市番禺区智车创新基地项目主体工程施工总承包 |  |  | 标段：广州市番禺区智车创新基地项目主体工程施工总承包 |  |  |  | 第 369 页 共 720 页
序号 | 项目编码 | 项目名称 |  | 项目特征描述 | 计量 单位 | 工程量 |  | 金额（元） |  | 最高价(元)
[8 empty] | 综合单价 | 合价
2360 | 030412004020 | 配线 |  | 1.名称:配线 2.规格:WDZC- BYJ- B1(t0 ,d0 )-3 x2 .5 | m | 750 |  |  |  | 3.72
2377 | 030506007013 | 出入口控制设备 |  | 1.名称:双开单读门控制器 2.符合图纸及规范要求 | 台 | 5 |  |  |  | 689.68
2378 | 030506007014 | 出入口控制设备 |  | 1.名称：电控锁(双门) 2.其他：符合图纸及规范要求 | 台 | 5 |  |  |  | 348.83
2379 | 030506007015 | 出入口控制设备 |  | 1.名称：出门按钮 2.其他：符合图纸及规范要求 | 台 | 5 |  |  |  | 21.37
2380 | 030506007016 | 出入口控制设备 |  | 1.名称:刷卡器 2.其他:符合图纸及规范要求 | 台 | 5 |  |  |  | 206.98
2394 | 031401001004 | 脚手架 |  | 1.名称:脚手架搭拆费 2.部位:1#-03楼-智能化工程（出入口控制系统） | 项 | 1 |  |  |  | 192.96
2401 | 03B104 | 高层建筑增加费_高度50m以下(含装在20m以上的变配电工程和动力工程)(电气设备安装工程) |  | 1.名称:高层建筑增加费 2.部位:1#-03楼-智能化工程（出入口控制系统） | 项 | 1 |  |  |  | 51.63
2414 | 03B105 | 高层建筑增加费_高度50m以下(建筑智能化工程) |  | 1.名称:高层建筑增加费 2.部位:1#-03楼-智能化工程（出入口控制系统） | 项 | 1 |  |  |  | 141.33
建筑设备监控系统
2381 | 030503002004 | 控制器 |  | 1.名称:DDC控制器 2.含箱体、各种模块数量综合考虑等全套设备 | 台 | 3 |  |  |  | 2986.75
2382 | 030501007002 | 网关 |  | 1.名称:网关 | 台 | 3 |  |  |  | 565.96
本页小计
分部分项工程项目清单计价表
工程名称：广州市番禺区智车创新基地项目主体工程施工总承包 |  |  | 标段：广州市番禺区智车创新基地项目主体工程施工总承包 |  |  |  | 第 370 页 共 720 页
序号 | 项目编码 | 项目名称 |  | 项目特征描述 | 计量 单位 | 工程量 |  | 金额（元） |  | 最高价(元)
[8 empty] | 综合单价 | 合价
2383 | 030412004021 | 配线 |  | 1.名称:配线 2.规格:WDZ-RYSP-B1(t0,d0)-4X1.0 | m | 1937.16 |  |  |  | 7.77
2384 | 030412001033 | 配管 |  | 1.名称:配管 2.材质:镀锌电线管 3.规格:JDG25 | m | 1758.37 |  |  |  | 17.22
2395 | 031401001005 | 脚手架 |  | 1.名称:脚手架搭拆费 2.部位:1#-03楼-智能化工程（建筑设备监控系统） | 项 | 1 |  |  |  | 919.06
2402 | 03B106 | 高层建筑增加费_高度50m以下(含装在20m以上的变配电工程和动力工程)(电气设备安装工程) |  | 1.名称:高层建筑增加费 2.部位:1#-03楼-智能化工程（建筑设备监控系统） | 项 | 1 |  |  |  | 880.22
2415 | 03B107 | 高层建筑增加费_高度50m以下(建筑智能化工程) |  | 1.名称:高层建筑增加费 2.部位:1#-03楼-智能化工程（建筑设备监控系统） | 项 | 1 |  |  |  | 38.84
远程抄表系统
2385 | 030503001004 | 通讯网络控制设备 |  | 1.名称:通信管理器 2.类别:电力监控系统 | 台 | 2 |  |  |  | 1533.7
2386 | 030412004022 | 配线 |  | 1.名称:配线 2.规格:WDZ-RYSP-B1(t0,d0)-4X1.0 | m | 648.47 |  |  |  | 7.77
2387 | 030412001034 | 配管 |  | 1.名称:配管 2.材质:镀锌电线管 3.规格:JDG25 | m | 561.76 |  |  |  | 17.22
2396 | 031401001006 | 脚手架 |  | 1.名称:脚手架搭拆费 2.部位:1#-03楼-智能化工程（远程抄表系统） | 项 | 1 |  |  |  | 287.62
本页小计
分部分项工程项目清单计价表
工程名称：广州市番禺区智车创新基地项目主体工程施工总承包 |  |  | 标段：广州市番禺区智车创新基地项目主体工程施工总承包 |  |  |  | 第 371 页 共 720 页
序号 | 项目编码 | 项目名称 |  | 项目特征描述 | 计量 单位 | 工程量 |  | 金额（元） |  | 最高价(元)
[8 empty] | 综合单价 | 合价
2403 | 03B108 | 高层建筑增加费_高度50m以下(含装在20m以上的变配电工程和动力工程)(电气设备安装工程) |  | 1.名称:高层建筑增加费 2.部位:1#-03楼-智能化工程（远程抄表系统） | 项 | 1 |  |  |  | 282.9
2416 | 03B109 | 高层建筑增加费_高度50m以下(建筑智能化工程) |  | 1.名称:高层建筑增加费 2.部位:1#-03楼-智能化工程（远程抄表系统） | 项 | 1 |  |  |  | 4.72
桥架
2388 | 030412003006 | 桥架 |  | 1.名称:桥架(含30*3紫铜排) 2.规格:200x100 3.厚度：1.2mm | m | 104.32 |  |  |  | 181.64
2389 | 030412003007 | 桥架 |  | 1.名称:桥架(含30*3紫铜排) 2.规格:100x100 3.厚度：1.2mm | m | 97.26 |  |  |  | 171.68
2390 | 031301005004 | 支/吊架、基础型钢 |  | 1.名称:铁构件 2.油漆品种:红丹防锈漆、调和漆2遍 | kg | 183.09 |  |  |  | 26.26
2397 | 031401001007 | 脚手架 |  | 1.名称:脚手架搭拆费 2.部位:1#-03楼-智能化工程（桥架） | 项 | 1 |  |  |  | 587.98
2404 | 03B110 | 高层建筑增加费_高度50m以下(含装在20m以上的变配电工程和动力工程)(电气设备安装工程) |  | 1.名称:高层建筑增加费 2.部位:1#-03楼-智能化工程（桥架） | 项 | 1 |  |  |  | 586.28
2417 | 03B111 | 高层建筑增加费_高度50m以下(刷油、防腐蚀、绝热工程) |  | 1.名称:高层建筑增加费 2.部位:1#-03楼-智能化工程（桥架） | 项 | 1 |  |  |  | 0.56
1#-03楼-抗震支架工程
整个项目
电气
本页小计
分部分项工程项目清单计价表
工程名称：广州市番禺区智车创新基地项目主体工程施工总承包 |  |  | 标段：广州市番禺区智车创新基地项目主体工程施工总承包 |  |  |  | 第 372 页 共 720 页
序号 | 项目编码 | 项目名称 |  | 项目特征描述 | 计量 单位 | 工程量 |  | 金额（元） |  | 最高价(元)
[8 empty] | 综合单价 | 合价
2421 | 031301005001 | 支/吊架、基础型钢 |  | 1.名称:桥架侧向抗震支架 2.规格:KZD-200-T 3.支架形式:详见设计图纸 | 套 | 24 |  |  |  | 209.3
2422 | 031301005002 | 支/吊架、基础型钢 |  | 1.名称:桥架双向抗震支架 2.规格:KZD-200-TL 3.支架形式:详见设计图纸 | 套 | 24 |  |  |  | 354.78
2440 | 031401001003 | 脚手架 |  | 1.名称:脚手架搭拆费 2.部位:1#-03楼-抗震支架（电气） | 项 | 1 |  |  |  | 281.84
2441 | 03B112 | 高层建筑增加费_高度50m以下(含装在20m以上的变配电工程和动力工程)(电气设备安装工程) |  | 1.名称:高层建筑增加费 2.部位:1#-03楼-抗震支架（电气） | 项 | 1 |  |  |  | 281.84
消防水
喷淋系统
2424 | 031301005007 | 支/吊架、基础型钢 |  | 1.名称:水管侧向抗震支架 2.规格:KZS-DN100-T 3.支架形式:详见设计图纸 | 套 | 8 |  |  |  | 153.05
2425 | 031301005008 | 支/吊架、基础型钢 |  | 1.名称:水管双向抗震支架 2.规格:KZS-DN100-TL 3.支架形式:详见设计图纸 | 套 | 31 |  |  |  | 227.71
2426 | 031301005009 | 支/吊架、基础型钢 |  | 1.名称:水管侧向抗震支架 2.规格:KZS-DN150-T 3.支架形式:详见设计图纸 | 套 | 32 |  |  |  | 159.9
本页小计
分部分项工程项目清单计价表
工程名称：广州市番禺区智车创新基地项目主体工程施工总承包 |  |  | 标段：广州市番禺区智车创新基地项目主体工程施工总承包 |  |  |  | 第 373 页 共 720 页
序号 | 项目编码 | 项目名称 |  | 项目特征描述 | 计量 单位 | 工程量 |  | 金额（元） |  | 最高价(元)
[8 empty] | 综合单价 | 合价
2427 | 031301005010 | 支/吊架、基础型钢 |  | 1.名称:水管双向抗震支架 2.规格:KZS-DN150-TL 3.支架形式:详见设计图纸 | 套 | 17 |  |  |  | 237.21
2428 | 031301005011 | 支/吊架、基础型钢 |  | 1.名称:水管侧向抗震支架 2.规格:KZS-DN65-T 3.支架形式:详见设计图纸 | 套 | 3 |  |  |  | 151.15
2429 | 031301005012 | 支/吊架、基础型钢 |  | 1.名称:水管双向抗震支架 2.规格:KZS-DN65-TL 3.支架形式:详见设计图纸 | 套 | 31 |  |  |  | 218.21
2430 | 031301005013 | 支/吊架、基础型钢 |  | 1.名称:水管侧向抗震支架 2.规格:KZS-DN80-T 3.支架形式:详见设计图纸 | 套 | 22 |  |  |  | 152.1
2431 | 031301005014 | 支/吊架、基础型钢 |  | 1.名称:水管双向抗震支架 2.规格:KZS-DN80-TL 3.支架形式:详见设计图纸 | 套 | 16 |  |  |  | 222.96
2436 | 031401001001 | 脚手架 |  | 1.名称:脚手架搭拆费 2.部位:1#-03楼-抗震支架（消防水喷淋系统） | 项 | 1 |  |  |  | 532.55
2438 | 03B113 | 高层建筑增加费_高度50m以下(消防工程) |  | 1.名称:高层建筑增加费 2.部位:1#-03楼-抗震支架（消防水喷淋系统） | 项 | 1 |  |  |  | 426.04
消火栓系统
2418 | 031301005015 | 支/吊架、基础型钢 |  | 1.名称:水管双向抗震支架 2.规格:KZS-DN150*2-TL 3.支架形式:详见设计图纸 | 套 | 8 |  |  |  | 376.85
本页小计
分部分项工程项目清单计价表
工程名称：广州市番禺区智车创新基地项目主体工程施工总承包 |  |  | 标段：广州市番禺区智车创新基地项目主体工程施工总承包 |  |  |  | 第 374 页 共 720 页
序号 | 项目编码 | 项目名称 |  | 项目特征描述 | 计量 单位 | 工程量 |  | 金额（元） |  | 最高价(元)
[8 empty] | 综合单价 | 合价
2419 | 031301005016 | 支/吊架、基础型钢 |  | 1.名称:水管双向抗震支架 2.规格:KZS-DN150*3-TL 3.支架形式:详见设计图纸 | 套 | 1 |  |  |  | 411.98
2420 | 031301005017 | 支/吊架、基础型钢 |  | 1.名称:水管双向抗震支架 2.规格:KZS-DN150*6-TL 3.支架形式:详见设计图纸 | 套 | 1 |  |  |  | 506.36
2432 | 031301005018 | 支/吊架、基础型钢 |  | 1.名称:水管侧向抗震支架 2.规格:KZS-DN150-T 3.支架形式:详见设计图纸 | 套 | 56 |  |  |  | 159.9
2433 | 031301005019 | 支/吊架、基础型钢 |  | 1.名称:水管双向抗震支架 2.规格:KZS-DN150-TL 3.支架形式:详见设计图纸 | 套 | 40 |  |  |  | 237.21
2434 | 031301005020 | 支/吊架、基础型钢 |  | 1.名称:水管侧向抗震支架 2.规格:KZS-DN65-T 3.支架形式:详见设计图纸 | 套 | 46 |  |  |  | 151.15
2435 | 031301005021 | 支/吊架、基础型钢 |  | 1.名称:水管双向抗震支架 2.规格:KZS-DN65-TL 3.支架形式:详见设计图纸 | 套 | 41 |  |  |  | 218.21
2437 | 031401001002 | 脚手架 |  | 1.名称:脚手架搭拆费 2.部位:1#-03楼-抗震支架（消防水消火栓系统） | 项 | 1 |  |  |  | 652.13
2439 | 03B114 | 高层建筑增加费_高度50m以下(消防工程) |  | 1.名称:高层建筑增加费 2.部位:1#-03楼-抗震支架（消防水消火栓系统） | 项 | 1 |  |  |  | 521.7
暖通
本页小计
分部分项工程项目清单计价表
工程名称：广州市番禺区智车创新基地项目主体工程施工总承包 |  |  | 标段：广州市番禺区智车创新基地项目主体工程施工总承包 |  |  |  | 第 375 页 共 720 页
序号 | 项目编码 | 项目名称 |  | 项目特征描述 | 计量 单位 | 工程量 |  | 金额（元） |  | 最高价(元)
[8 empty] | 综合单价 | 合价
2423 | 031301005006 | 支/吊架、基础型钢 |  | 1.名称:风机抗震支架 2.规格:KZF-FJ 3.支架形式:详见设计图纸 | 套 | 2 |  |  |  | 323.04
2442 | 031401001004 | 脚手架 |  | 1.名称:脚手架搭拆费 2.部位:1#-03楼-抗震支架（暖通） | 项 | 1 |  |  |  | 4.85
2443 | 03B115 | 高层建筑增加费_高度50m以下(通风空调工程) |  | 1.名称:高层建筑增加费 2.部位:1#-03楼-抗震支架（暖通） | 项 | 1 |  |  |  | 6.47
2#楼
2#楼-建筑工程
整个项目
混凝土工程
2483 | 010502006001 | 钢筋混凝土柱 |  | 1.材料:C50泵送混凝土 2.其他:含泵送增加费 3.建筑物超高增加人工、机械降效率 高度 60m以内 | m3 | 1015.86 |  |  |  | 668.31
2484 | 010502006002 | 钢筋混凝土柱 |  | 1.材料:C45泵送混凝土 2.其他:含泵送增加费 3.建筑物超高增加人工、机械降效率 高度 60m以内 | m3 | 854.81 |  |  |  | 651.44
2485 | 010502006003 | 钢筋混凝土柱 |  | 1.材料:C40泵送混凝土 2.其他:含泵送增加费 3.建筑物超高增加人工、机械降效率 高度 60m以内 | m3 | 480.4 |  |  |  | 634.57
2486 | 010502006004 | 钢筋混凝土柱 |  | 1.材料:C35泵送混凝土 2.其他:含泵送增加费 3.建筑物超高增加人工、机械降效率 高度 60m以内 | m3 | 158.33 |  |  |  | 617.69
本页小计
分部分项工程项目清单计价表
工程名称：广州市番禺区智车创新基地项目主体工程施工总承包 |  |  | 标段：广州市番禺区智车创新基地项目主体工程施工总承包 |  |  |  | 第 376 页 共 720 页
序号 | 项目编码 | 项目名称 |  | 项目特征描述 | 计量 单位 | 工程量 |  | 金额（元） |  | 最高价(元)
[8 empty] | 综合单价 | 合价
2487 | 010502006005 | 钢筋混凝土柱 |  | 1.材料:C30泵送混凝土 2.其他:含泵送增加费 3.建筑物超高增加人工、机械降效率 高度 60m以内 | m3 | 91.18 |  |  |  | 601.78
2488 | 010502011001 | 钢筋混凝土梁 |  | 1.材料:C50泵送混凝土 2.其他:含泵送增加费 3.建筑物超高增加人工、机械降效率 高度 60m以内 | m3 | 200.4 |  |  |  | 558.3
2489 | 010502011002 | 钢筋混凝土梁 |  | 1.材料:C45泵送混凝土 2.其他:含泵送增加费 3.建筑物超高增加人工、机械降效率 高度 60m以内 | m3 | 266.68 |  |  |  | 541.42
2490 | 010502011003 | 钢筋混凝土梁 |  | 1.材料:C40泵送混凝土 2.其他:含泵送增加费 3.建筑物超高增加人工、机械降效率 高度 60m以内 | m3 | 238.16 |  |  |  | 524.55
2491 | 010502011004 | 钢筋混凝土梁 |  | 1.材料:C35泵送混凝土 2.其他:含泵送增加费 3.建筑物超高增加人工、机械降效率 高度 60m以内 | m3 | 1776.21 |  |  |  | 507.67
2492 | 010502011005 | 钢筋混凝土梁 |  | 1.材料:C30泵送混凝土 2.其他:含泵送增加费 3.建筑物超高增加人工、机械降效率 高度 60m以内 | m3 | 2053.14 |  |  |  | 491.76
2493 | 010502013001 | 实心楼板 |  | 1.材料:C35泵送混凝土 2.其他:含泵送增加费 3.建筑物超高增加人工、机械降效率 高度 60m以内 | m3 | 1358.9 |  |  |  | 506.97
本页小计
分部分项工程项目清单计价表
工程名称：广州市番禺区智车创新基地项目主体工程施工总承包 |  |  | 标段：广州市番禺区智车创新基地项目主体工程施工总承包 |  |  |  | 第 377 页 共 720 页
序号 | 项目编码 | 项目名称 |  | 项目特征描述 | 计量 单位 | 工程量 |  | 金额（元） |  | 最高价(元)
[8 empty] | 综合单价 | 合价
2494 | 010502013002 | 实心楼板 |  | 1.材料:C30泵送混凝土 2.其他:含泵送增加费 3.建筑物超高增加人工、机械降效率 高度 60m以内 | m3 | 1648.72 |  |  |  | 491.06
2495 | 010502010001 | 栏板、反檐 |  | 1.材料:C30泵送混凝土 2.其他:含泵送增加费 3.建筑物超高增加人工、机械降效率 高度 60m以内 | m3 | 55.47 |  |  |  | 684.15
2496 | 010502013003 | 雨棚板 |  | 1.材料:C30泵送混凝土 2.其他:含泵送增加费 3.建筑物超高增加人工、机械降效率 高度 60m以内 | m3 | 5.14 |  |  |  | 685.01
2497 | 010502020001 | 楼梯 |  | 1.材料:C35泵送混凝土 2.其他:含泵送增加费 3.建筑物超高增加人工、机械降效率 高度 60m以内 | m3 | 51.39 |  |  |  | 568.36
2498 | 010502020002 | 楼梯 |  | 1.材料:C30泵送混凝土 2.其他:含泵送增加费 3.建筑物超高增加人工、机械降效率 高度 60m以内 | m3 | 31.19 |  |  |  | 552.45
2499 | 010502021001 | 构造柱 |  | 1.材料:C25普通混凝土 2.建筑物超高增加人工、机械降效率 高度 60m以内 | m3 | 621.09 |  |  |  | 663.62
2500 | 010502022001 | 圈梁 |  | 1.材料:C25普通混凝土 2.建筑物超高增加人工、机械降效率 高度 60m以内 | m3 | 53 |  |  |  | 554.91
本页小计
分部分项工程项目清单计价表
工程名称：广州市番禺区智车创新基地项目主体工程施工总承包 |  |  | 标段：广州市番禺区智车创新基地项目主体工程施工总承包 |  |  |  | 第 378 页 共 720 页
序号 | 项目编码 | 项目名称 |  | 项目特征描述 | 计量 单位 | 工程量 |  | 金额（元） |  | 最高价(元)
[8 empty] | 综合单价 | 合价
2501 | 010502023001 | 过梁 |  | 1.材料:C25普通混凝土 2.建筑物超高增加人工、机械降效率 高度 60m以内 | m3 | 16.97 |  |  |  | 554.91
2502 | 010502022002 | 反坎、门槛 |  | 1.材料:C20普通混凝土 2.建筑物超高增加人工、机械降效率 高度 60m以内 | m3 | 5.37 |  |  |  | 810.26
2503 | 010502032001 | 台阶 |  | 1.材料:C25普通混凝土 2.建筑物超高增加人工、机械降效率 高度 60m以内 | m2 | 9 |  |  |  | 156.96
2504 | 010502024001 | 填充混凝土 |  | 1.回填C20混凝土 2.建筑物超高增加人工、机械降效率 高度 60m以内 | m3 | 147.66 |  |  |  | 443.05
2505 | 010502033001 | 后浇带 梁 |  | 1.材料:C40泵送补偿收缩微膨胀混凝土 2.其他:含泵送增加费 3.建筑物超高增加人工、机械降效率 高度 60m以内 | m3 | 17.06 |  |  |  | 629.46
2506 | 010502033002 | 后浇带 梁 |  | 1.材料:C35泵送补偿收缩微膨胀混凝土 2.其他:含泵送增加费 3.建筑物超高增加人工、机械降效率 高度 60m以内 | m3 | 20.16 |  |  |  | 612.26
2507 | 010502033003 | 后浇带 板 |  | 1.材料:C40泵送补偿收缩微膨胀混凝土 2.其他:含泵送增加费 3.建筑物超高增加人工、机械降效率 高度 60m以内 | m3 | 18.84 |  |  |  | 615.54
2508 | 010502033004 | 后浇带 板 |  | 1.材料:C35泵送补偿收缩微膨胀混凝土 2.其他:含泵送增加费 3.建筑物超高增加人工、机械降效率 高度 60m以内 | m3 | 22.28 |  |  |  | 598.33
钢筋工程
本页小计
分部分项工程项目清单计价表
工程名称：广州市番禺区智车创新基地项目主体工程施工总承包 |  |  | 标段：广州市番禺区智车创新基地项目主体工程施工总承包 |  |  |  | 第 379 页 共 720 页
序号 | 项目编码 | 项目名称 |  | 项目特征描述 | 计量 单位 | 工程量 |  | 金额（元） |  | 最高价(元)
[8 empty] | 综合单价 | 合价
2509 | 010506001001 | 现浇混凝土钢筋 |  | 1.钢筋种类:带肋钢筋 HPB300 2.规格:φ≤10 3.建筑物超高增加人工、机械降效率 高度 60m以内 | t | 18.511 |  |  |  | 4314.44
2510 | 010506001002 | 现浇混凝土钢筋 |  | 1.钢筋种类:带肋钢筋 HRB400 2.规格:φ≤10 3.建筑物超高增加人工、机械降效率 高度 60m以内 | t | 363.045 |  |  |  | 4167.68
2511 | 010506001003 | 现浇混凝土钢筋 |  | 1.钢筋种类:带肋钢筋 HRB400 2.规格:12≤φ＜25 3.建筑物超高增加人工、机械降效率 高度 60m以内 | t | 314.187 |  |  |  | 3798.4
2512 | 010506001004 | 现浇混凝土钢筋 |  | 1.钢筋种类:带肋钢筋 HRB400 2.规格:φ≥25 3.建筑物超高增加人工、机械降效率 高度 60m以内 | t | 4.842 |  |  |  | 3803
2513 | 010506004001 | 现浇混凝土钢筋 |  | 1.钢筋种类:抗震钢筋 HRB400E 2.规格:φ≤10 3.建筑物超高增加人工、机械降效率 高度 60m以内 | t | 13.819 |  |  |  | 4190.94
2514 | 010506002001 | 现浇混凝土钢筋 |  | 1.钢筋种类:抗震钢筋 HRB400E 2.规格:12≤φ＜25 3.建筑物超高增加人工、机械降效率 高度 60m以内 | t | 567.468 |  |  |  | 3915.26
2515 | 010506004002 | 现浇混凝土钢筋 |  | 1.钢筋种类:抗震钢筋 HRB400E 2.规格:φ≥25 3.建筑物超高增加人工、机械降效率 高度 60m以内 | t | 187.249 |  |  |  | 3893.56
本页小计
分部分项工程项目清单计价表
工程名称：广州市番禺区智车创新基地项目主体工程施工总承包 |  |  | 标段：广州市番禺区智车创新基地项目主体工程施工总承包 |  |  |  | 第 380 页 共 720 页
序号 | 项目编码 | 项目名称 |  | 项目特征描述 | 计量 单位 | 工程量 |  | 金额（元） |  | 最高价(元)
[8 empty] | 综合单价 | 合价
2516 | 010506004003 | 现浇混凝土箍筋 |  | 1.钢筋种类:圆钢 箍筋 HPB300 2.规格:φ≤10 3.建筑物超高增加人工、机械降效率 高度 60m以内 | t | 24.397 |  |  |  | 5211.09
2517 | 010506002002 | 现浇混凝土箍筋 |  | 1.钢筋种类:带肋钢筋 箍筋 HRB400 2.规格:φ≤10 3.建筑物超高增加人工、机械降效率 高度 60m以内 | t | 363.384 |  |  |  | 5493.68
2518 | 010506001005 | 现浇混凝土箍筋 |  | 1.钢筋种类:带肋钢筋 箍筋 HRB400 2.规格:12≤φ＜25 3.建筑物超高增加人工、机械降效率 高度 60m以内 | t | 84.848 |  |  |  | 4148.28
2519 | 010516003001 | 电渣压力焊接 |  | 1.规格:电渣压力焊接 φ18以内 2.建筑物超高增加人工、机械降效率 高度 60m以内 | 个 | 3044 |  |  |  | 8.43
2520 | 010516003002 | 电渣压力焊接 |  | 1.规格:电渣压力焊接 φ32以内 2.建筑物超高增加人工、机械降效率 高度 60m以内 | 个 | 7861 |  |  |  | 10.63
2521 | 010516003003 | 机械连接 |  | 1.规格:套筒冷挤压接头 φ32以内 2.建筑物超高增加人工、机械降效率 高度 60m以内 | 个 | 11611 |  |  |  | 20.39
2522 | 010506025001 | 预埋铁件 |  | 1.预埋铁件 2.建筑物超高增加人工、机械降效率 高度 60m以内 | t | 0.251 |  |  |  | 11188.36
模板工程
2523 | 010505004001 | 柱面模板 |  | 1.柱截面周长:1.8m外 2.支模高度:8m内 3.其他:模板安拆 | m2 | 2112.2 |  |  |  | 84.58
本页小计
分部分项工程项目清单计价表
工程名称：广州市番禺区智车创新基地项目主体工程施工总承包 |  |  | 标段：广州市番禺区智车创新基地项目主体工程施工总承包 |  |  |  | 第 381 页 共 720 页
序号 | 项目编码 | 项目名称 |  | 项目特征描述 | 计量 单位 | 工程量 |  | 金额（元） |  | 最高价(元)
[8 empty] | 综合单价 | 合价
2524 | 010505004002 | 柱面模板 |  | 1.柱截面周长:1.8m外 2.支模高度:6m内 3.其他:模板安拆 | m2 | 4221.93 |  |  |  | 75.63
2525 | 010505004003 | 柱面模板 |  | 1.柱截面周长:1.8m外 2.支模高度:4.5m内 3.其他:模板安拆 | m2 | 4442.08 |  |  |  | 66.67
2526 | 010505004004 | 柱面模板 |  | 1.柱截面周长:1.8m内 2.支模高度:8m内 3.其他:模板安拆 | m2 | 187.61 |  |  |  | 79.01
2527 | 010505004005 | 柱面模板 |  | 1.柱截面周长:1.8m内 2.支模高度:6m内 3.其他:模板安拆 | m2 | 344.53 |  |  |  | 70.06
2528 | 010505004006 | 柱面模板 |  | 1.柱截面周长:1.8m内 2.支模高度:4.5m内 3.其他:模板安拆 | m2 | 387.78 |  |  |  | 61.1
2529 | 010505005001 | 栏板、反檐模板 |  | 1.其他:模板安拆 | m2 | 439.6 |  |  |  | 60.91
2530 | 010505006001 | 梁模板 |  | 1.梁宽:≤250 2.支模高度:8m内 3.其他:模板安拆 | m2 | 57.05 |  |  |  | 109.73
2531 | 010505006002 | 梁模板 |  | 1.梁宽:≤250 2.支模高度:6m内 3.其他:模板安拆 | m2 | 198.39 |  |  |  | 92.94
2532 | 010505006003 | 梁模板 |  | 1.梁宽:≤250 2.支模高度:4.5m内 3.其他:模板安拆 | m2 | 521.58 |  |  |  | 76.15
2533 | 010505006004 | 梁模板 |  | 1.梁宽:＞250 2.支模高度:8m内 3.其他:模板安拆 | m2 | 3993.26 |  |  |  | 116.45
2534 | 010505006005 | 梁模板 |  | 1.梁宽:＞250 2.支模高度:6m内 3.其他:模板安拆 | m2 | 10211.93 |  |  |  | 99.66
2535 | 010505006006 | 梁模板 |  | 1.梁宽:＞250 2.支模高度:4.5m内 3.其他:模板安拆 | m2 | 17776.8 |  |  |  | 82.87
2536 | 010505007001 | 楼板、屋面板、坡道板模板 |  | 1.支模高度:8m内 2.其他:模板安拆 | m2 | 2654.86 |  |  |  | 108.9
本页小计
分部分项工程项目清单计价表
工程名称：广州市番禺区智车创新基地项目主体工程施工总承包 |  |  | 标段：广州市番禺区智车创新基地项目主体工程施工总承包 |  |  |  | 第 382 页 共 720 页
序号 | 项目编码 | 项目名称 |  | 项目特征描述 | 计量 单位 | 工程量 |  | 金额（元） |  | 最高价(元)
[8 empty] | 综合单价 | 合价
2537 | 010505007002 | 楼板、屋面板、坡道板模板 |  | 1.支模高度:6m内 2.其他:模板安拆 | m2 | 8098.99 |  |  |  | 90.56
2538 | 010505007003 | 楼板、屋面板、坡道板模板 |  | 1.支模高度:4.5m内 2.其他:模板安拆 | m2 | 13909.95 |  |  |  | 72.22
2539 | 010505008001 | 雨棚板模板 |  | 1.其他:模板安拆 | m2 | 50.35 |  |  |  | 74.82
2540 | 010505010001 | 楼梯模板 |  | 1.其他:模板安拆 | m2 | 676.48 |  |  |  | 175.17
2541 | 010505011001 | 构造柱模板 |  | 1.柱截面周长:1.8m内 2.支模高度:8m内 3.其他:模板安拆 | m2 | 251.92 |  |  |  | 79.01
2542 | 010505011002 | 构造柱模板 |  | 1.柱截面周长:1.8m内 2.支模高度:6m内 3.其他:模板安拆 | m2 | 523.93 |  |  |  | 70.06
2543 | 010505011003 | 构造柱模板 |  | 1.柱截面周长:1.8m内 2.支模高度:4.5m内 3.其他:模板安拆 | m2 | 628.3 |  |  |  | 61.1
2544 | 010505011004 | 构造柱模板 |  | 1.柱截面周长:1.2m内 2.支模高度:8m内 3.其他:模板安拆 | m2 | 841.34 |  |  |  | 92.68
2545 | 010505011005 | 构造柱模板 |  | 1.柱截面周长:1.2m内 2.支模高度:6m内 3.其他:模板安拆 | m2 | 2141.6 |  |  |  | 83.73
2546 | 010505011006 | 构造柱模板 |  | 1.柱截面周长:1.2m内 2.支模高度:4.5m内 3.其他:模板安拆 | m2 | 2486.37 |  |  |  | 74.78
2547 | 010505012001 | 圈梁模板 |  | 1.其他:模板安拆 | m2 | 745.67 |  |  |  | 50.83
2548 | 010505012002 | 反坎、门槛模板 |  | 1.其他:模板安拆 | m2 | 53.72 |  |  |  | 50.83
2549 | 010505013001 | 过梁模板 |  | 1.其他:模板安拆 | m2 | 281.11 |  |  |  | 50.83
金属结构工程
本页小计
分部分项工程项目清单计价表
工程名称：广州市番禺区智车创新基地项目主体工程施工总承包 |  |  | 标段：广州市番禺区智车创新基地项目主体工程施工总承包 |  |  |  | 第 383 页 共 720 页
序号 | 项目编码 | 项目名称 |  | 项目特征描述 | 计量 单位 | 工程量 |  | 金额（元） |  | 最高价(元)
[8 empty] | 综合单价 | 合价
2444 | 010506025002 | 预埋铁件 |  | 1.预埋铁件 2.建筑物超高增加人工、机械降效率 高度 60m以内 | t | 0.251 |  |  |  | 11188.36
砌筑工程
2445 | 010402001005 | 砌块墙 |  | 1.砌块品种:A5.0蒸压加气混凝土砌块 2.类别:外墙 3.墙体厚度:200mm 4.砂浆强度等级:M7.5 5.建筑物超高增加人工、机械降效率 高度 60m以内 | m3 | 121.24 |  |  |  | 480.33
2550 | 010402001006 | 砌块墙 |  | 1.砌块品种:A5.0蒸压加气混凝土砌块 2.类别:内墙 3.墙体厚度:300mm 4.砂浆强度等级:M7.5 5.建筑物超高增加人工、机械降效率 高度 60m以内 | m3 | 76.9 |  |  |  | 441.34
2551 | 010402001007 | 砌块墙 |  | 1.砌块品种:A5.0蒸压加气混凝土砌块 2.类别:内墙 3.墙体厚度:200mm 4.砂浆强度等级:M7.5 5.建筑物超高增加人工、机械降效率 高度 60m以内 | m3 | 438.05 |  |  |  | 443.91
2552 | 010402001008 | 砌块墙 |  | 1.砌块品种:A5.0蒸压加气混凝土砌块 2.类别:内墙 3.墙体厚度:100mm 4.砂浆强度等级:M7.5 5.建筑物超高增加人工、机械降效率 高度 60m以内 | m3 | 9.88 |  |  |  | 467.9
本页小计
分部分项工程项目清单计价表
工程名称：广州市番禺区智车创新基地项目主体工程施工总承包 |  |  | 标段：广州市番禺区智车创新基地项目主体工程施工总承包 |  |  |  | 第 384 页 共 720 页
序号 | 项目编码 | 项目名称 |  | 项目特征描述 | 计量 单位 | 工程量 |  | 金额（元） |  | 最高价(元)
[8 empty] | 综合单价 | 合价
2553 | 010402001001 | 砌块墙 |  | 1.砌块品种:A5.0蒸压加气混凝土砌块 2.类别:外墙 3.墙体厚度:200mm 4.砂浆强度等级:M5.0 5.建筑物超高增加人工、机械降效率 高度 60m以内 | m3 | 854.07 |  |  |  | 479.88
2554 | 010402001002 | 砌块墙 |  | 1.砌块品种:A5.0蒸压加气混凝土砌块 2.类别:内墙 3.墙体厚度:300mm 4.砂浆强度等级:M5.0 5.建筑物超高增加人工、机械降效率 高度 60m以内 | m3 | 39.91 |  |  |  | 440.94
2555 | 010402001003 | 砌块墙 |  | 1.砌块品种:A5.0蒸压加气混凝土砌块 2.类别:内墙 3.墙体厚度:200mm 4.砂浆强度等级:M5.0 5.建筑物超高增加人工、机械降效率 高度 60m以内 | m3 | 1571.06 |  |  |  | 443.46
门窗工程
2556 | 010802004001 | 钢质防火门 |  | 1.防火等级:单扇甲级防火门 2.五金:闭门器 3.建筑物超高增加人工、机械降效率 高度 60m以内 | m2 | 18.48 |  |  |  | 447.76
2557 | 010802004002 | 钢质防火门 |  | 1.防火等级:双扇甲级防火门 2.五金:闭门器 3.建筑物超高增加人工、机械降效率 高度 60m以内 | m2 | 75.84 |  |  |  | 468.04
本页小计
分部分项工程项目清单计价表
工程名称：广州市番禺区智车创新基地项目主体工程施工总承包 |  |  | 标段：广州市番禺区智车创新基地项目主体工程施工总承包 |  |  |  | 第 385 页 共 720 页
序号 | 项目编码 | 项目名称 |  | 项目特征描述 | 计量 单位 | 工程量 |  | 金额（元） |  | 最高价(元)
[8 empty] | 综合单价 | 合价
2558 | 010802004003 | 钢质防火门 |  | 1.防火等级:单扇乙级防火门 2.五金:闭门器 3.建筑物超高增加人工、机械降效率 高度 60m以内 | m2 | 142.56 |  |  |  | 445.66
2559 | 010802004004 | 钢质防火门 |  | 1.防火等级:双扇乙级防火门 2.五金:闭门器 3.建筑物超高增加人工、机械降效率 高度 60m以内 | m2 | 250.44 |  |  |  | 467.16
2560 | 010802004005 | 钢质防火门 |  | 1.防火等级:单扇丙级防火门 2.五金:闭门器 3.建筑物超高增加人工、机械降效率 高度 60m以内 | m2 | 11.88 |  |  |  | 438.97
2561 | 010802004006 | 钢质防火门 |  | 1.防火等级:双扇丙级防火门 2.五金:闭门器 3.建筑物超高增加人工、机械降效率 高度 60m以内 | m2 | 100.32 |  |  |  | 469.85
2562 | 010802004007 | 不锈钢平开门 |  | 1.框、扇材质:304不锈钢平开门 2.五金种类、规格:综合考虑 3.建筑物超高增加人工、机械降效率 高度 60m以内 | m2 | 294.96 |  |  |  | 902.56
2563 | 010802004008 | 不锈钢百叶门 |  | 1.框、扇材质:304不锈钢百叶门 2.五金种类、规格:综合考虑 3.建筑物超高增加人工、机械降效率 高度 60m以内 | m2 | 46.8 |  |  |  | 1116.31
本页小计
分部分项工程项目清单计价表
工程名称：广州市番禺区智车创新基地项目主体工程施工总承包 |  |  | 标段：广州市番禺区智车创新基地项目主体工程施工总承包 |  |  |  | 第 386 页 共 720 页
序号 | 项目编码 | 项目名称 |  | 项目特征描述 | 计量 单位 | 工程量 |  | 金额（元） |  | 最高价(元)
[8 empty] | 综合单价 | 合价
2564 | 010802001001 | 铝合金平开门 |  | 1.门类型:铝合金平开门 2.框、扇材质:1.8mm普通铝合金框 3.玻璃品种、厚度:6mm中透光Low-E+12mm空气+6透明 4.五金种类、规格:综合考虑 5.建筑物超高增加人工、机械降效率 高度 60m以内 | m2 | 16.2 |  |  |  | 681.24
2565 | 010802001002 | 铝合金平开门 |  | 1.门类型:铝合金平开门 2.框、扇材质:1.8mm普通铝合金框 3.玻璃品种、厚度:8+12A+8双钢化中空LOW-E玻璃 4.五金种类、规格:综合考虑 5.建筑物超高增加人工、机械降效率 高度 60m以内 | m2 | 73.08 |  |  |  | 698.29
2566 | 010803001001 | 钢质卷帘门 |  | 1.门材质:甲级防火卷帘 2.五金种类、规格:综合考虑 3.建筑物超高增加人工、机械降效率 高度 60m以内 | m2 | 9.6 |  |  |  | 499.82
2567 | 010803001002 | 钢质卷帘门 |  | 1.门材质:钢质卷帘门 2.五金种类、规格:综合考虑 3.建筑物超高增加人工、机械降效率 高度 60m以内 | m2 | 613.6 |  |  |  | 466.13
本页小计
分部分项工程项目清单计价表
工程名称：广州市番禺区智车创新基地项目主体工程施工总承包 |  |  | 标段：广州市番禺区智车创新基地项目主体工程施工总承包 |  |  |  | 第 387 页 共 720 页
序号 | 项目编码 | 项目名称 |  | 项目特征描述 | 计量 单位 | 工程量 |  | 金额（元） |  | 最高价(元)
[8 empty] | 综合单价 | 合价
2568 | 010807001001 | 铝合金平开窗 |  | 1.窗类型:铝合金平开窗 2.框、扇材质及规格:1.8mm普通铝合金框 3.玻璃品种、厚度:6mm中透光Low-E+12mm空气+6透明 4.五金种类、规格:综合考虑 5.建筑物超高增加人工、机械降效率 高度 60m以内 | m2 | 13.5 |  |  |  | 635.61
2569 | 010807001002 | 铝合金平开窗（防火窗） |  | 1.窗类型:铝合金平开防火窗 2.框、扇材质及规格:1.8mm普通铝合金框 3.玻璃品种、厚度:6mm中透光Low-E+12mm空气+6透明（防火玻璃） 4.五金种类、规格:综合考虑 5.建筑物超高增加人工、机械降效率 高度 60m以内 | m2 | 1.35 |  |  |  | 707.95
2570 | 010807001003 | 铝合金上悬窗 |  | 1.窗类型:铝合金上悬窗 2.框、扇材质及规格:1.8mm普通铝合金框 3.玻璃品种、厚度:6mm中透光Low-E+12mm空气+6透明 4.五金种类、规格:综合考虑 5.建筑物超高增加人工、机械降效率 高度 60m以内 | m2 | 1232.75 |  |  |  | 636.28
本页小计
分部分项工程项目清单计价表
工程名称：广州市番禺区智车创新基地项目主体工程施工总承包 |  |  | 标段：广州市番禺区智车创新基地项目主体工程施工总承包 |  |  |  | 第 388 页 共 720 页
序号 | 项目编码 | 项目名称 |  | 项目特征描述 | 计量 单位 | 工程量 |  | 金额（元） |  | 最高价(元)
[8 empty] | 综合单价 | 合价
2571 | 010807001004 | 铝合金上悬窗（防火窗） |  | 1.窗类型:铝合金上悬窗 2.框、扇材质及规格:1.8mm普通铝合金框 3.玻璃品种、厚度:6mm中透光Low-E+12mm空气+6透明（防火玻璃） 4.五金种类、规格:综合考虑 5.建筑物超高增加人工、机械降效率 高度 60m以内 | m2 | 34.16 |  |  |  | 708.62
2572 | 010807001005 | 铝合金上悬窗 |  | 1.窗类型:铝合金上悬窗 2.框、扇材质及规格:1.8mm普通铝合金框 3.玻璃品种、厚度:8+12A+8双钢化中空LOW-E玻璃 4.五金种类、规格:综合考虑 5.建筑物超高增加人工、机械降效率 高度 60m以内 | m2 | 54.92 |  |  |  | 653.33
2573 | 010807001006 | 铝合金固定窗 |  | 1.窗类型:铝合金固定窗 2.框、扇材质及规格:1.8mm普通铝合金框 3.玻璃品种、厚度:6mm中透光Low-E+12mm空气+6透明 4.五金种类、规格:综合考虑 5.建筑物超高增加人工、机械降效率 高度 60m以内 | m2 | 2403.93 |  |  |  | 636.69
本页小计
分部分项工程项目清单计价表
工程名称：广州市番禺区智车创新基地项目主体工程施工总承包 |  |  | 标段：广州市番禺区智车创新基地项目主体工程施工总承包 |  |  |  | 第 389 页 共 720 页
序号 | 项目编码 | 项目名称 |  | 项目特征描述 | 计量 单位 | 工程量 |  | 金额（元） |  | 最高价(元)
[8 empty] | 综合单价 | 合价
2574 | 010807001007 | 铝合金固定窗（防火窗） |  | 1.窗类型:铝合金固定窗 2.框、扇材质及规格:1.8mm普通铝合金框 3.玻璃品种、厚度:6mm中透光Low-E+12mm空气+6透明（防火玻璃） 4.五金种类、规格:综合考虑 5.建筑物超高增加人工、机械降效率 高度 60m以内 | m2 | 53.29 |  |  |  | 709.04
2575 | 010807001008 | 铝合金固定窗 |  | 1.窗类型:铝合金固定窗 2.框、扇材质及规格:1.8mm普通铝合金框 3.玻璃品种、厚度:8+12A+8双钢化中空LOW-E玻璃 4.五金种类、规格:综合考虑 5.建筑物超高增加人工、机械降效率 高度 60m以内 | m2 | 350.87 |  |  |  | 653.74
2576 | 010807003001 | 金属百叶窗 |  | 1.百叶材料:1.8mm普通铝合金框、防雨百叶 2.建筑物超高增加人工、机械降效率 高度 60m以内 | m2 | 378.66 |  |  |  | 509
屋面工程
2446 | 010902004001 | 屋1：屋面刚性层 |  | 1.刚性层:50厚C30细石混凝土保护层,表面压光,并设置间距不大于6米的分格缝,缝宽20,用聚氨酯建筑密封胶密封.表面压光 2.配筋:双向配筋φ4@150 3.建筑物超高增加人工、机械降效率 高度 60m以内 | m2 | 3103.05 |  |  |  | 57.77
本页小计
分部分项工程项目清单计价表
工程名称：广州市番禺区智车创新基地项目主体工程施工总承包 |  |  | 标段：广州市番禺区智车创新基地项目主体工程施工总承包 |  |  |  | 第 390 页 共 720 页
序号 | 项目编码 | 项目名称 |  | 项目特征描述 | 计量 单位 | 工程量 |  | 金额（元） |  | 最高价(元)
[8 empty] | 综合单价 | 合价
2447 | 011001001001 | 屋1：保温隔热屋面 |  | 1.保温层:31厚XPS保温层(节能参数详见节能专篇) 2.隔离层:聚酯无纺布隔离层(300g/m2) 3.建筑物超高增加人工、机械降效率 高度 60m以内 | m2 | 3103.05 |  |  |  | 46.61
2448 | 010902004002 | 屋2：屋面刚性层 |  | 1.刚性层:20厚DS-M20水泥砂浆找平,抹面压光 2.隔离层:聚酯无纺布隔离层(300g/m2) 3.建筑物超高增加人工、机械降效率 高度 60m以内 | m2 | 291.9 |  |  |  | 33.51
2449 | 010902001001 | 屋1、屋2：屋面卷材防水 |  | 1.卷材品种:两道1.5mm厚双面防皱自粘聚合物改性沥青防水卷材（无胎类） 2.基层处理:0.5kg/m2基层处理剂分二道涂刷 3.建筑物超高增加人工、机械降效率 高度 60m以内 | m2 | 3503.54 |  |  |  | 54.35
2450 | 010902002001 | 屋1、屋2：屋面涂膜防水 |  | 1.防水膜品种:1.5mm厚双组分高强冷铺沥青防水涂料,固含量≥70% 2.上翻高度:遇墙上返至建筑完成面250 3.建筑物超高增加人工、机械降效率 高度 60m以内 | m2 | 3503.54 |  |  |  | 56.95
2451 | 010902004003 | 屋3：屋面砂浆防水 |  | 1.封底涂料一遍,外墙涂料两遍 2.5厚双组分聚合物水泥防水砂浆(II型,内掺抗裂纤维) 3.刷素水泥浆一遍(掺水重5%108胶) 3.建筑物超高增加人工、机械降效率 高度 60m以内 | m2 | 56.86 |  |  |  | 50.73
本页小计
分部分项工程项目清单计价表
工程名称：广州市番禺区智车创新基地项目主体工程施工总承包 |  |  | 标段：广州市番禺区智车创新基地项目主体工程施工总承包 |  |  |  | 第 391 页 共 720 页
序号 | 项目编码 | 项目名称 |  | 项目特征描述 | 计量 单位 | 工程量 |  | 金额（元） |  | 最高价(元)
[8 empty] | 综合单价 | 合价
楼地面装饰工程
2452 | 011101001001 | 楼2：水泥砂浆楼地面 |  | 1.面层:20厚DS-M25水泥砂浆找平,抹面压光 2.现浇钢筋混凝土楼板 3.建筑物超高增加人工、机械降效率 高度 60m以内 | m2 | 25728.6 |  |  |  | 27.02
2453 | 011106003001 | 楼3：块料楼梯 |  | 1.面层:8厚防滑地砖(踏步边沿防滑条瓷砖),地砖规格300×600,颜色见样板 2.结合层:20厚1:2干硬性水泥砂浆结合层,表面撒水泥粉 3.现浇钢筋混凝土楼板 4.建筑物超高增加人工、机械降效率 高度 60m以内 | m2 | 580.25 |  |  |  | 233.95
2454 | 011106003002 | 楼3：块料地面（前室及首层楼梯地面） |  | 1.面层:8厚防滑地砖,地砖规格300×600,颜色见样板 2.结合层:20厚1:2干硬性水泥砂浆结合层,表面撒水泥粉 3.现浇钢筋混凝土楼板 4.建筑物超高增加人工、机械降效率 高度 60m以内 | m2 | 187 |  |  |  | 84.11
2455 | 011101001002 | 楼4a：水泥砂浆楼地面 |  | 1.面层:20厚DS M20水泥砂浆压实赶光 2.防水层:1.5厚聚合物水泥防水涂料 3.现浇钢筋混凝土楼板,清平 4.建筑物超高增加人工、机械降效率 高度 60m以内 | m2 | 237.25 |  |  |  | 60.32
本页小计
分部分项工程项目清单计价表
工程名称：广州市番禺区智车创新基地项目主体工程施工总承包 |  |  | 标段：广州市番禺区智车创新基地项目主体工程施工总承包 |  |  |  | 第 392 页 共 720 页
序号 | 项目编码 | 项目名称 |  | 项目特征描述 | 计量 单位 | 工程量 |  | 金额（元） |  | 最高价(元)
[8 empty] | 综合单价 | 合价
2456 | 011102003001 | 楼6：块料楼地面 |  | 1.面层:8~10厚防滑地砖（300×300）,干水泥擦缝 2.结合层:20厚干硬性水泥砂浆结合层,表面撒水泥粉 3.砂浆防水层:5厚双组分聚合物水泥防水砂浆(II型,内掺抗裂纤维) 4.涂料防水层:1.5厚聚合物水泥防水涂料 5.现浇钢筋混凝土楼板,清平 6.建筑物超高增加人工、机械降效率 高度 60m以内 | m2 | 123.13 |  |  |  | 141.05
2457 | 010904002001 | 卫生间地面防水 |  | 1.防水保护层:20厚DS-M20水泥砂浆保护层,上翻同防水层 2.防水层:1.5厚JS-Ⅱ型聚合物水泥防水涂料（沿墙面反起高出楼地面最终完成面250,淋浴区高出完成面2000(不低于淋浴喷淋口)，门洞处外延展500,两侧延展200） 3.防水附加层:同防水层材料，沿墙高和楼板水平方向各250mm 4.找层层:最薄处20mm厚DS-M15水泥砂浆找平找坡层，坡度1%坡至沉箱底侧排地漏处 5.钢筋混凝土楼板，素水泥浆一道（掺 801胶 5%） 6.建筑物超高增加人工、机械降效率 高度 60m以内 | m2 | 394.99 |  |  |  | 94.7
本页小计
分部分项工程项目清单计价表
工程名称：广州市番禺区智车创新基地项目主体工程施工总承包 |  |  | 标段：广州市番禺区智车创新基地项目主体工程施工总承包 |  |  |  | 第 393 页 共 720 页
序号 | 项目编码 | 项目名称 |  | 项目特征描述 | 计量 单位 | 工程量 |  | 金额（元） |  | 最高价(元)
[8 empty] | 综合单价 | 合价
2458 | 011105003001 | 踢2：块料踢脚线 |  | 1.踢脚线高度:100高 2.面层:专用瓷砖胶粘贴4-8厚釉面砖 3.找平层:15厚DP-M15水泥砂浆找平,分两遍成活,底层抹灰应压实搓毛 4.界面剂:素水泥浆一遍(掺水重5%108胶)或专用界面剂一道 5.基层(蒸压加气混凝土砌块墙),喷湿墙面 6.部位:楼梯间 7.建筑物超高增加人工、机械降效率 高度 60m以内 | m | 422.64 |  |  |  | 16.48
2459 | 011105003002 | 踢2：块料踢脚线 |  | 1.踢脚线高度:100高 2.面层:专用瓷砖胶粘贴4-8厚釉面砖 3.找平层:15厚DP-M15水泥砂浆找平,分两遍成活,底层抹灰应压实搓毛 4.界面剂:素水泥浆一遍(掺水重5%108胶)或专用界面剂一道 5.基层(蒸压加气混凝土砌块墙),喷湿墙面 6.建筑物超高增加人工、机械降效率 高度 60m以内 | m | 177.11 |  |  |  | 14.63
内墙柱面装饰工程
2460 | 011201004001 | 内墙2、踢1：立面砂浆找平层 |  | 1.找平层:15厚DP-M15水泥砂浆找平,分两遍成活,底层抹灰应压实搓毛 2.界面剂:素水泥浆一遍(掺水重5%108胶)或专用界面剂一道 3.基层(蒸压加气混凝土砌块墙),喷湿墙面 4.建筑物超高增加人工、机械降效率 高度 60m以内 | m2 | 10033.22 |  |  |  | 19.84
本页小计
分部分项工程项目清单计价表
工程名称：广州市番禺区智车创新基地项目主体工程施工总承包 |  |  | 标段：广州市番禺区智车创新基地项目主体工程施工总承包 |  |  |  | 第 394 页 共 720 页
序号 | 项目编码 | 项目名称 |  | 项目特征描述 | 计量 单位 | 工程量 |  | 金额（元） |  | 最高价(元)
[8 empty] | 综合单价 | 合价
2461 | 011201004002 | 内墙3：立面砂浆找平层 |  | 1.面层:2厚面层耐水腻子两遍刮平 2.找平层:15厚DP-M15水泥砂浆找平,分两遍成活,底层抹灰应压实搓毛 3.界面剂:素水泥浆一遍(掺水重5%108胶)或专用界面剂一道 4.基层(蒸压加气混凝土砌块墙),喷湿墙面 5.建筑物超高增加人工、机械降效率 高度 60m以内 | m2 | 7787.07 |  |  |  | 38.58
2462 | 010903002001 | 内墙4：墙面涂膜防水 |  | 1.保护层:10厚DP-M15水泥砂浆 2.防水层:5厚双组分聚合物水泥防水砂浆(II型,内掺抗裂纤维) 3.界面剂:素水泥浆一遍(掺水重5%108胶)或专用界面剂一道 4.基层(蒸压加气混凝土砌块墙),喷湿墙面 5.建筑物超高增加人工、机械降效率 高度 60m以内 | m2 | 3067.96 |  |  |  | 47.42
2463 | 010903002002 | 内墙6：墙面涂膜防水 |  | 1.保护层:10厚DP-M15水泥砂浆 2.防水层:5厚双组分聚合物水泥防水砂浆(II型,内掺抗裂纤维)1200mm高。淋雨区2000mm高。 3.界面剂:素水泥浆一遍(掺水重5%108胶)或专用界面剂一道 4.基层(蒸压加气混凝土砌块墙),喷湿墙面 | m2 | 1275.69 |  |  |  | 47.42
本页小计
分部分项工程项目清单计价表
工程名称：广州市番禺区智车创新基地项目主体工程施工总承包 |  |  | 标段：广州市番禺区智车创新基地项目主体工程施工总承包 |  |  |  | 第 395 页 共 720 页
序号 | 项目编码 | 项目名称 |  | 项目特征描述 | 计量 单位 | 工程量 |  | 金额（元） |  | 最高价(元)
[8 empty] | 综合单价 | 合价
2464 | 011201004003 | 内墙8：立面砂浆找平层 |  | 1.耐碱玻纤网格布 2.找平层:15厚DP-M15水泥砂浆找平,分两遍成活,底层抹灰应压实搓毛 3.界面剂:素水泥浆一遍(掺水重5%108胶)或专用界面剂一道 4.基层(蒸压加气混凝土砌块墙),喷湿墙面 5.建筑物超高增加人工、机械降效率 高度 60m以内 | m2 | 2393.8 |  |  |  | 33.4
2465 | 011201001001 | 墙、柱面一般抹灰 |  | 1.凡风道、烟道、竖井内壁砌筑灰缝须饱满，并随砌原浆抹平 2.建筑物超高增加人工、机械降效率 高度 60m以内 | m2 | 5116.16 |  |  |  | 11.56
2466 | 010506023001 | 内墙：镀锌钢丝网片 |  | 1.网规格:φ0.7*25*25，宽400mm 2.使用部位:内墙 3.建筑物超高增加人工、机械降效率 高度 60m以内 | m2 | 1690.62 |  |  |  | 36.62
外墙柱面装饰工程
2467 | 010506023002 | 外墙：镀锌钢丝网网 |  | 1.网规格:φ0.7*25*25 2.使用部位:外墙 3.建筑物超高增加人工、机械降效率 高度 60m以内 | m2 | 10369.94 |  |  |  | 19.8
本页小计
分部分项工程项目清单计价表
工程名称：广州市番禺区智车创新基地项目主体工程施工总承包 |  |  | 标段：广州市番禺区智车创新基地项目主体工程施工总承包 |  |  |  | 第 396 页 共 720 页
序号 | 项目编码 | 项目名称 |  | 项目特征描述 | 计量 单位 | 工程量 |  | 金额（元） |  | 最高价(元)
[8 empty] | 综合单价 | 合价
2468 | 011404001001 | 墙面喷刷涂料 |  | 1.涂刷1道防尘剂 2.涂刷 1道罩面漆 3.浅灰色真石漆 4.抗碱封闭底漆一道 (1~4外涂做法详见厂家工艺,包括涂料、真石漆及水包砂) 5.刮涂柔性耐水腻子二道 6.建筑物超高增加人工、机械降效率 高度 60m以内 | m2 | 718.99 |  |  |  | 82.74
2469 | 011404001002 | 墙面喷刷涂料 |  | 1.涂刷1道防尘剂 2.涂刷 1道罩面漆 3.银白金属漆 4.抗碱封闭底漆一道 (1~4外涂做法详见厂家工艺,包括涂料、真石漆及水包砂) 5.刮涂柔性耐水腻子二道 6.建筑物超高增加人工、机械降效率 高度 60m以内 | m2 | 6967.36 |  |  |  | 82.74
2470 | 011404001003 | 墙面喷刷涂料 |  | 1.涂刷1道防尘剂 2.涂刷 1道罩面漆 3.深灰色涂料 4.抗碱封闭底漆一道 (1~4外涂做法详见厂家工艺,包括涂料、真石漆及水包砂) 5.刮涂柔性耐水腻子二道 6.建筑物超高增加人工、机械降效率 高度 60m以内 | m2 | 2683.59 |  |  |  | 82.32
本页小计
分部分项工程项目清单计价表
工程名称：广州市番禺区智车创新基地项目主体工程施工总承包 |  |  | 标段：广州市番禺区智车创新基地项目主体工程施工总承包 |  |  |  | 第 397 页 共 720 页
序号 | 项目编码 | 项目名称 |  | 项目特征描述 | 计量 单位 | 工程量 |  | 金额（元） |  | 最高价(元)
[8 empty] | 综合单价 | 合价
2471 | 011201001002 | 墙、柱面一般抹灰（砌体面） |  | 1.找平层：10厚找平型防水砂浆,28d抗渗压力≥0.9 2.防水层:5厚双组分聚合物水泥防水砂浆(II型,内掺抗裂纤维) 3.找平层;10厚WP-M20水泥砂浆找平层 4.界面剂:专用界面剂一道甩毛/素水泥浆一道 5.基层,喷湿墙面/混凝土墙面 6.建筑物超高增加人工、机械降效率 高度 60m以内 | m2 | 7970.6 |  |  |  | 69.98
2472 | 011201001003 | 墙、柱面一般抹灰（混凝土面） |  | 1.找平层：10厚找平型防水砂浆,28d抗渗压力≥0.9 2.找平层;10厚WP-M20水泥砂浆找平层 3.界面剂:专用界面剂一道甩毛/素水泥浆一道 4.基层,喷湿墙面/混凝土墙面 5.建筑物超高增加人工、机械降效率 高度 60m以内 | m2 | 2399.34 |  |  |  | 37.44
天棚装饰工程
2473 | 011404002001 | 棚2：天棚喷刷涂料 |  | 1.面层:室内无机涂料,一底两面,燃烧等级A级 2.腻子:灰水泥批腻子二遍,打磨平整 3.基层(现浇钢筋混凝土楼板)清平 4.建筑物超高增加人工、机械降效率 高度 60m以内 | m2 | 1548.79 |  |  |  | 41.33
本页小计
分部分项工程项目清单计价表
工程名称：广州市番禺区智车创新基地项目主体工程施工总承包 |  |  | 标段：广州市番禺区智车创新基地项目主体工程施工总承包 |  |  |  | 第 398 页 共 720 页
序号 | 项目编码 | 项目名称 |  | 项目特征描述 | 计量 单位 | 工程量 |  | 金额（元） |  | 最高价(元)
[8 empty] | 综合单价 | 合价
2474 | 010903002003 | 棚3：天棚涂膜防水 |  | 1.防水层:1.5厚JS聚合物水泥基防水涂料 2.基层(现浇钢筋混凝土楼板)清平 3.建筑物超高增加人工、机械降效率 高度 60m以内 | m2 | 428.72 |  |  |  | 33.51
2475 | 010903002004 | 棚4：天棚涂膜防水 |  | 1.面层:刷防霉涂料一底两面 2.腻子:满刮Y型腻子两道 3.防水层:1.2厚JS聚合物水泥基防水涂料 4.基层(现浇钢筋混凝土楼板)清平 5.建筑物超高增加人工、机械降效率 高度 60m以内 | m2 | 409.77 |  |  |  | 66.48
2476 | 010903002005 | 棚6：天棚刮腻子 |  | 1.腻子:2厚面层白色耐水腻子(N型)刮平 2.素水泥浆一道甩毛(内掺建筑胶) 3.基层(现浇钢筋混凝土楼板)清平 4.建筑物超高增加人工、机械降效率 高度 60m以内 | m2 | 47.66 |  |  |  | 15.87
其他工程
2477 | 011503001001 | 楼梯栏杆 |  | 1.扶手材料种类、规格:φ60×3不锈钢管 2.栏杆(板)材料种类、规格:φ60×3不锈钢管、φ25×1不锈钢管、φ38×1.2不锈钢管 3.固定配件种类:法兰盘，预埋件详见图集 4.图集:22J403-1 2-8 B3 5.建筑物超高增加人工、机械降效率 高度 60m以内 | m | 202.08 |  |  |  | 538.19
本页小计
分部分项工程项目清单计价表
工程名称：广州市番禺区智车创新基地项目主体工程施工总承包 |  |  | 标段：广州市番禺区智车创新基地项目主体工程施工总承包 |  |  |  | 第 399 页 共 720 页
序号 | 项目编码 | 项目名称 |  | 项目特征描述 | 计量 单位 | 工程量 |  | 金额（元） |  | 最高价(元)
[8 empty] | 综合单价 | 合价
2478 | 011503001002 | 玻璃栏板 |  | 1.扶手材料种类、规格:80×50×1.5mm拉丝不锈钢椭圆管扶手 2.栏杆材料种类、规格:12.76厚钢化夹层玻璃+60×3方钢管立柱 3.固定配件种类:膨胀螺栓 4.图集:22J403-1 3-57 PC5 5.建筑物超高增加人工、机械降效率 高度 60m以内 | m | 258.4 |  |  |  | 520.59
2479 | 011503001003 | 护窗栏杆 |  | 1.扶手材料种类、规格:φ50×1.5不锈钢管 2.栏杆材料种类、规格:φ20×1.5不锈钢栏杆@110 3.固定配件种类:胶粘不锈钢法兰，预埋件详见图集 4.图集:22J403-1 4-24 HC7 5.建筑物超高增加人工、机械降效率 高度 60m以内 | m | 183.01 |  |  |  | 361.49
2480 | 011506001001 | 装饰板雨篷 |  | 1.骨架材料种类、规格、中距:100×100×6mm钢通,热浸镀锌、60×60×5mm钢通,热浸镀锌等详见幕墙图纸 2.装饰板材料品种、规格:3mm厚铝板(氟碳喷涂,银白色) 3.建筑物超高增加人工、机械降效率 高度 60m以内 | m2 | 212.48 |  |  |  | 881.76
本页小计
分部分项工程项目清单计价表
工程名称：广州市番禺区智车创新基地项目主体工程施工总承包 |  |  | 标段：广州市番禺区智车创新基地项目主体工程施工总承包 |  |  |  | 第 400 页 共 720 页
序号 | 项目编码 | 项目名称 |  | 项目特征描述 | 计量 单位 | 工程量 |  | 金额（元） |  | 最高价(元)
[8 empty] | 综合单价 | 合价
2481 | 011205001001 | 活动矩形板 |  | 1.铝合金方通（带钢芯），颜色深灰 2.铝合金氟碳喷涂 3.建筑物超高增加人工、机械降效率 高度 60m以内 | m2 | 175.38 |  |  |  | 151.02
2482 | 011502001001 | 银白色铝合金线脚 |  | 1.线条材料品种、规格:银白色铝合金线脚 2.建筑物超高增加人工、机械降效率 高度 60m以内 | m | 242.8 |  |  |  | 66.08
2#楼-装修工程
整个项目
门窗工程
2577 | 010805006002 | 木纹酚醛树脂高密度板单掩门 |  | 1.门扇厚度:45mm 2.门扇类型:木纹酚醛树脂高密度板单掩门 3.门扇结构:铝箔蜂窝板填充满内空 4.五金种类、规格:综合考虑 5.建筑物超高增加人工、机械降效率 高度 60m以内 | m2 | 77.76 |  |  |  | 816.37
2578 | 010805006001 | 木纹酚醛树脂高密度板双掩门 |  | 1.门扇厚度:45mm 2.门扇类型:木纹酚醛树脂高密度板双掩门 3.门扇结构:铝箔蜂窝板填充满内空 4.五金种类、规格:综合考虑 5.建筑物超高增加人工、机械降效率 高度 60m以内 | m2 | 93.6 |  |  |  | 816.37
2579 | 010808002001 | 金属门窗套 |  | 1.面层:1mm厚黑色拉丝钢电梯门套 2.基层:18厚难燃夹板底 3.骨架:40×40×2不锈钢管底架 4.建筑物超高增加人工、机械降效率 高度 60m以内 | m2 | 137.16 |  |  |  | 344.41
本页小计
分部分项工程项目清单计价表
工程名称：广州市番禺区智车创新基地项目主体工程施工总承包 |  |  | 标段：广州市番禺区智车创新基地项目主体工程施工总承包 |  |  |  | 第 401 页 共 720 页
序号 | 项目编码 | 项目名称 |  | 项目特征描述 | 计量 单位 | 工程量 |  | 金额（元） |  | 最高价(元)
[8 empty] | 综合单价 | 合价
2580 | 010810002001 | 窗帘盒 |  | 1.窗帘盒材质、规格:6+6中密度水泥非石棉纤维板 2.刮腻子遍数:满刮腻子一道,砂纸磨平 3.涂料品种、喷刷遍数:底漆一遍,防水无机涂料二遍 4.建筑物超高增加人工、机械降效率 高度 60m以内 | m | 6.99 |  |  |  | 148.51
楼地面装饰工程
2590 | 011102003002 | P-01：块料楼地面 |  | 1.面层:800×800防滑耐磨砖 2.结合层:20厚DS-M15水泥砂浆结合层 3.找平层:30厚DS-M15水泥砂浆找平层,最薄处不低于20厚 4.建筑物超高增加人工、机械降效率 高度 60m以内 | m2 | 1474.26 |  |  |  | 107.44
本页小计
分部分项工程项目清单计价表
工程名称：广州市番禺区智车创新基地项目主体工程施工总承包 |  |  | 标段：广州市番禺区智车创新基地项目主体工程施工总承包 |  |  |  | 第 402 页 共 720 页
序号 | 项目编码 | 项目名称 |  | 项目特征描述 | 计量 单位 | 工程量 |  | 金额（元） |  | 最高价(元)
[8 empty] | 综合单价 | 合价
2591 | 011102003003 | P-02：块料楼地面 |  | 1.面层:300×300防滑仿古地砖 2.结合层:20厚DS-M15水泥砂浆结合层 3.找平层:40厚C20细砼面层,配筋中4@200单层双向 4.防水层:1.5厚JS-Ⅱ型聚合物水泥防水涂料(沿墙面反起高出楼地面最终完成面≥300,淋浴区高出完成面2000(不低于淋浴喷淋口)门洞处外延展≥500,两侧延展≥200) 5.底板:1470×400×80厚C20预制板,配受力筋4φ8,分布筋φ6@200 6.砌筑:180厚地陇墙(边墙120厚),M5水泥砂浆砌筑Mu7.5水泥砖,间距1200纵向或者横向布置。 5.建筑物超高增加人工、机械降效率 高度 60m以内 | m2 | 394.99 |  |  |  | 290.54
2592 | 011102003004 | P-03：块料楼地面 |  | 1.面层:600×600抛光砖 2.结合层:20厚DS-M15水泥砂浆结合层 3.找平层:30厚DS-M15水泥砂浆找平层,最薄处不低于20厚 4.建筑物超高增加人工、机械降效率 高度 60m以内 | m2 | 30.51 |  |  |  | 137.52
本页小计
分部分项工程项目清单计价表
工程名称：广州市番禺区智车创新基地项目主体工程施工总承包 |  |  | 标段：广州市番禺区智车创新基地项目主体工程施工总承包 |  |  |  | 第 403 页 共 720 页
序号 | 项目编码 | 项目名称 |  | 项目特征描述 | 计量 单位 | 工程量 |  | 金额（元） |  | 最高价(元)
[8 empty] | 综合单价 | 合价
2593 | 011104003001 | P-04：防静电架空活动地板 |  | 1.面层材料品种、规格:600×600×32厚防静电地板,L型不锈钢,抗震胶条收边 2.龙骨材料种类、规格、铺设间距:配套地板支脚 3.水泥沙浆一道(掺801胶5%) 4.找平层:30厚DS-M20水泥砂浆找平层(最薄处≥20mm) 5.建筑物超高增加人工、机械降效率 高度 60m以内 | m2 | 191.89 |  |  |  | 394.31
2594 | 011102003005 | P-05：块料楼地面 |  | 1.面层:10厚600×600防滑仿古砖 2.结合层:20厚DS-M15水泥砂浆结合层 3.防水层:1.5厚JS-Ⅱ型聚合物水泥防水涂料（沿墙面反起高出楼地面最终完成面≥250MM,门洞处外延展≥500MM,两侧延展≥200MM） 4.防水附加层:同防水层材料,沿墙高和楼板水平方向各250MM 5.刚性层:20厚1.2.5水泥防水砂浆分层找平（每层≥10厚） 6.找平层:18厚DS-M15水泥砂浆找坡找平层 7.钢筋混凝土楼板，素水泥浆一道（掺801胶5%） 8.建筑物超高增加人工、机械降效率 高度 60m以内 | m2 | 712.74 |  |  |  | 175.6
本页小计
分部分项工程项目清单计价表
工程名称：广州市番禺区智车创新基地项目主体工程施工总承包 |  |  | 标段：广州市番禺区智车创新基地项目主体工程施工总承包 |  |  |  | 第 404 页 共 720 页
序号 | 项目编码 | 项目名称 |  | 项目特征描述 | 计量 单位 | 工程量 |  | 金额（元） |  | 最高价(元)
[8 empty] | 综合单价 | 合价
2595 | 011108001001 | 石材零星项目（门槛石） |  | 1.面层:20厚进口灰色大理石门槛 2.结合层:20厚DS-M15水泥砂浆结合层 3.找平层:20厚DS-M15水泥砂浆找平层 4.建筑物超高增加人工、机械降效率 高度 60m以内 | m2 | 67.24 |  |  |  | 268.44
内墙柱面装饰工程
2583 | 011203003001 | L-01：1800×900鱼肚白釉面砖 |  | 1.面层:12厚1800×900鱼肚白釉面砖,填缝剂填缝,填缝要求平整洁净 2.安装方式:固定墙体采用L50×5热镀锌角钢,采用M8热浸锌膨胀螺丝固定 3.骨架材料种类、规格:横向筋骨L50×5MM热镀锌角钢,角钢中距800,竖向筋骨20×30mm热镀锌方管,间距据板面规格 4.缝宽、勾缝材料种类:5MM厚铝合金挂码,槽口用AB胶填充固定 5.建筑物超高增加人工、机械降效率 高度 60m以内 | m2 | 2150.08 |  |  |  | 351.43
本页小计
分部分项工程项目清单计价表
工程名称：广州市番禺区智车创新基地项目主体工程施工总承包 |  |  | 标段：广州市番禺区智车创新基地项目主体工程施工总承包 |  |  |  | 第 405 页 共 720 页
序号 | 项目编码 | 项目名称 |  | 项目特征描述 | 计量 单位 | 工程量 |  | 金额（元） |  | 最高价(元)
[8 empty] | 综合单价 | 合价
2584 | 011203003002 | L-02：300×600米色瓷砖 |  | 1.面层:8厚300×600米色瓷砖,填缝剂擦缝,填缝要求平整洁净 2.结合层:5~10厚瓷砖胶镶贴 3.防水层:2厚聚合物水泥防水涂料,遇墙上反沿墙面高出楼地面最终完成面不少于2000 4.其他:条板接缝处、与结构连接处挂100宽防裂网格布 5.建筑物超高增加人工、机械降效率 高度 60m以内 | m2 | 1275.69 |  |  |  | 180.08
2585 | 011404001004 | L-03：白色无机涂料 |  | 1.面层:无机涂料(A级,防霉),一底两面 2.腻子:刮2厚腻子2遍分层抹平 3.界面剂:素水泥浆一遍(掺水重5%108胶)或专用界面剂一道 4.建筑物超高增加人工、机械降效率 高度 60m以内 | m2 | 997.85 |  |  |  | 37.03
2586 | 011205001002 | 墙、柱面装饰板 |  | 1.面层:3mm厚冲孔银灰色铝单板 2.龙骨:40×40×4MM镀锌方管@≤1200 3.建筑物超高增加人工、机械降效率 高度 60m以内 | m2 | 87.48 |  |  |  | 377.7
2587 | 011205001003 | 墙、柱面装饰板 |  | 1.龙骨材料种类、规格、中距:轻钢龙骨固定调节片20×30mm镀锌方管@600 2.基层材料种类、规格:9mm难燃夹板 3.面层材料品种、规格:木纹饰面墙板（定制） 4.建筑物超高增加人工、机械降效率 高度 60m以内 | m2 | 156.24 |  |  |  | 170.29
本页小计
分部分项工程项目清单计价表
工程名称：广州市番禺区智车创新基地项目主体工程施工总承包 |  |  | 标段：广州市番禺区智车创新基地项目主体工程施工总承包 |  |  |  | 第 406 页 共 720 页
序号 | 项目编码 | 项目名称 |  | 项目特征描述 | 计量 单位 | 工程量 |  | 金额（元） |  | 最高价(元)
[8 empty] | 综合单价 | 合价
2588 | 011105006001 | 金属踢脚线 |  | 1.踢脚线高度:50mm 2.面层:1mm厚黑色拉丝不锈钢踢脚线,踢脚线配套卡件 3.基层:15厚DP M15水泥砂浆 4.平整墙体 5.建筑物超高增加人工、机械降效率 高度 60m以内 | m | 225.33 |  |  |  | 13.9
2589 | 011207003001 | 成品隔断 |  | 1.隔断材料品种、规格:18mm抗培特间隔板 2.建筑物超高增加人工、机械降效率 高度 60m以内 | m2 | 325.22 |  |  |  | 236.47
天棚装饰工程
2596 | 011302001001 | A、B：6+6厚高密度水泥非石棉纤维板 |  | 1.龙骨材料种类、规格、中距:配套轻钢天花龙骨架,主龙骨中距 900-1000,次龙骨中距400,横撑龙骨中1200,M8全牙镀锌吊杆双向中距900-1200,DU50×15×1.2承载龙骨,DC50×19×0.6覆面龙骨 2.面板材料品种、规格:6+6厚1200×2400中密度水泥非石棉纤维板,自攻螺钉拧牢固 3.嵌缝材料种类:孔眼、接缝处、不平整位置用腻子挂平整 4.建筑物超高增加人工、机械降效率 高度 60m以内 注:当天花吊高超过1.5米时,天花吊杆需增加反向支撑,当吊杆与设备相遇时,应调整并增设吊杆,反向支撑用L50×5MM镀锌角钢,板材吊顶规格详装修表 | m2 | 925.45 |  |  |  | 167.2
本页小计
分部分项工程项目清单计价表
工程名称：广州市番禺区智车创新基地项目主体工程施工总承包 |  |  | 标段：广州市番禺区智车创新基地项目主体工程施工总承包 |  |  |  | 第 407 页 共 720 页
序号 | 项目编码 | 项目名称 |  | 项目特征描述 | 计量 单位 | 工程量 |  | 金额（元） |  | 最高价(元)
[8 empty] | 综合单价 | 合价
2597 | 011404002002 | A：天棚喷刷涂料 |  | 1.刮腻子遍数:满刮腻子一道,砂纸磨平 2.涂料品种、喷刷遍数:底漆一遍,防水无机涂料二遍 3.建筑物超高增加人工、机械降效率 高度 60m以内 | m2 | 428.72 |  |  |  | 36.7
2598 | 011404002003 | B：天棚喷刷涂料 |  | 1.刮腻子遍数:刮腻子 2.涂料品种、喷刷遍数:底漆一遍,无机涂料二遍 3.建筑物超高增加人工、机械降效率 高度 60m以内 | m2 | 496.73 |  |  |  | 34.07
2599 | 011302001002 | C：木色铝合金U型槽天花 |  | 1.龙骨材料种类、规格、中距:C50配套轻钢龙骨喷灰 2.面板材料品种、规格:25×80×0.6MM厚间距@80木色铝合金U型槽天花 3.建筑物超高增加人工、机械降效率 高度 60m以内 | m2 | 1596.19 |  |  |  | 299.41
2600 | 011302001003 | D：600×600×20MM厚岩棉板 |  | 1.龙骨材料种类、规格、中距:C50配套轻钢龙骨喷灰 2.面板材料品种、规格:600×600×20MM厚岩棉板 3.建筑物超高增加人工、机械降效率 高度 60m以内 | m2 | 222.31 |  |  |  | 118.93
其他装饰工程
2581 | 011505003001 | 镜面玻璃 |  | 1.镜面玻璃品种、规格:5mm厚银镜 2.框材质、断面尺寸:1.2厚香槟色不锈钢边 3.建筑物超高增加人工、机械降效率 高度 60m以内 | m2 | 35.08 |  |  |  | 234.21
本页小计
分部分项工程项目清单计价表
工程名称：广州市番禺区智车创新基地项目主体工程施工总承包 |  |  | 标段：广州市番禺区智车创新基地项目主体工程施工总承包 |  |  |  | 第 408 页 共 720 页
序号 | 项目编码 | 项目名称 |  | 项目特征描述 | 计量 单位 | 工程量 |  | 金额（元） |  | 最高价(元)
[8 empty] | 综合单价 | 合价
2582 | 011505001001 | 洗漱台 |  | 1.材料品种、规格:12厚人造石 2.支架品种、规格:20×40镀锌钢底架 3.建筑物超高增加人工、机械降效率 高度 60m以内 | m2 | 38.62 |  |  |  | 503.04
2#楼-防雷工程
整个项目
2601 | 030410004001 | 均压环 |  | 1.名称:均压环 2.安装形式:利用结构圈梁内1根φ12及以上主筋通长焊接通连成闭合回路,作为均压环,均压环与金属门窗和防雷引下线焊接连通 3.其他:按设计图纸、技术需求书及施工规范要求 | m | 959.6 |  |  |  | 8.15
2602 | 030410003001 | 引下线 |  | 1.名称:引下线 2.安装形式:利用建筑物钢结构柱或钢筋混凝土梁、柱内两根Φ16主筋电气焊接贯通作为引下线。 3.其他:按设计图纸、技术需求书及施工规范要求 | m | 1491.9 |  |  |  | 18.82
2603 | 030410003002 | 引下线 |  | 1.名称:垂直接地干线 2.安装形式:40x4热镀锌扁钢从接地柱网引出,沿墙明敷(潮湿场所和有装修要求的场所暗敷),底部与接地装置电气焊接贯通(无说明为预留的,则利用柱内钢筋作为接地干线)。 3.其他:按设计图纸、技术需求书及施工规范要求 | m | 793.8 |  |  |  | 23.67
本页小计
分部分项工程项目清单计价表
工程名称：广州市番禺区智车创新基地项目主体工程施工总承包 |  |  | 标段：广州市番禺区智车创新基地项目主体工程施工总承包 |  |  |  | 第 409 页 共 720 页
序号 | 项目编码 | 项目名称 |  | 项目特征描述 | 计量 单位 | 工程量 |  | 金额（元） |  | 最高价(元)
[8 empty] | 综合单价 | 合价
2604 | 030410006001 | 接闪杆 |  | 1.名称:接闪短杆 2.规格:φ15圆铜 3.安装形式、高度:高500,接闪端做成半球状,其弯曲半径4.8mm≤R≤12.7mm。 4.其他:按设计图纸、技术需求书及施工规范要求 | 根 | 24 |  |  |  | 166.02
2605 | 030410002001 | 接地母线 |  | 1.名称:接闪网连接线 2.材质:镀锌圆钢 3.规格:φ12 4.安装部位:暗敷于隔热层内、防水层上面,并与防雷接地系统焊接 5.其他:按设计图纸、技术需求书及施工规范要求 | m | 1109.58 |  |  |  | 26.83
2606 | 030410005001 | 接闪带 |  | 1.名称:接闪网 2.材质:镀锌圆钢 3.规格:φ12 4.其他:按设计图纸、技术需求书及施工规范要求 | m | 537.32 |  |  |  | 48.98
2607 | 030410002002 | 接地母线 |  | 1.名称:设备房接地带 2.材质:镀锌扁钢 3.规格:-40x4 4.安装部位:装高离地0.3m,沿墙明敷,与接地端子、设备基础及设备金属外壳电气焊接连通,过门处、离墙较远处及连接设备金属外壳段地面找平层内暗敷 5.其他:按设计图纸、技术需求书及施工规范要求 | m | 486.8 |  |  |  | 29.19
本页小计
分部分项工程项目清单计价表
工程名称：广州市番禺区智车创新基地项目主体工程施工总承包 |  |  | 标段：广州市番禺区智车创新基地项目主体工程施工总承包 |  |  |  | 第 410 页 共 720 页
序号 | 项目编码 | 项目名称 |  | 项目特征描述 | 计量 单位 | 工程量 |  | 金额（元） |  | 最高价(元)
[8 empty] | 综合单价 | 合价
2608 | 030410007001 | 等电位端子箱、测试板 |  | 1.名称:接地端子板 2.规格:距地面300mm,与楼板结构钢筋网做可靠电气连通,做法详见"15ZD01"136~141页 3.其他:按设计图纸、技术需求书及施工规范要求 | 处 | 109 |  |  |  | 117.47
2609 | 030410007002 | 等电位端子箱、测试板 |  | 1.名称:测试端子 2.规格:在首层设置接地电阻测试点,预埋连接板安装高度距室外地坪0.5m处并与引下线焊接引至基础接地网,做法见标准图集"15D503"第29页 3.其他:按设计图纸、技术需求书及施工规范要求 | 处 | 2 |  |  |  | 117.47
2610 | 030410011001 | 接地跨接 |  | 1.名称:等电位连接 2.安装形式:垂直接地干线与与楼板钢筋做等电位连接 3.其他:按设计图纸、技术需求书及施工规范要求 | 处 | 16 |  |  |  | 22.43
2611 | 030410012001 | 防雷断接卡、箱 |  | 1.名称:预留补打接地桩头 2.安装形式:φ16不锈钢,距外墙皮1.0m,室外地坪下0.8m 3.其他:按设计图纸、技术需求书及施工规范要求 | 个 | 2 |  |  |  | 44.82
2612 | 030416027001 | 接地装置 |  | 1.名称:接地装置调试 接地网 2.其他:按设计图纸、技术需求书及施工规范要求 | 系统 | 1 |  |  |  | 1768.07
2613 | 031401001001 | 脚手架 |  | 1.名称:脚手架搭拆费 2.部位:2#楼-防雷工程 | 项 | 1 |  |  |  | 4102.84
本页小计
分部分项工程项目清单计价表
工程名称：广州市番禺区智车创新基地项目主体工程施工总承包 |  |  | 标段：广州市番禺区智车创新基地项目主体工程施工总承包 |  |  |  | 第 411 页 共 720 页
序号 | 项目编码 | 项目名称 |  | 项目特征描述 | 计量 单位 | 工程量 |  | 金额（元） |  | 最高价(元)
[8 empty] | 综合单价 | 合价
2614 | 03B116 | 高层建筑增加费_高度50m以下(含装在20m以上的变配电工程和动力工程)(电气设备安装工程) |  | 1.名称:高层建筑增加费 2.部位:2#楼-防雷工程 | 项 | 1 |  |  |  | 4102.84
2#楼-电气工程
整个项目
2615 | 030402011001 | 成套配电箱 |  | 1.名称:成套配电箱2#-1~9AL 2.其他:参数详见设计说明及图纸 | 台 | 9 |  |  |  | 2496.77
2616 | 030402011002 | 成套配电箱 |  | 1.名称:成套配电箱2#-TMKAP 2.其他:参数详见设计说明及图纸 | 台 | 1 |  |  |  | 9315.87
2617 | 030402011003 | 成套配电箱 |  | 1.名称:成套配电箱2#-1QALE 2.其他:参数详见设计说明及图纸 | 台 | 1 |  |  |  | 7737.07
2618 | 030402011004 | 成套配电箱 |  | 1.名称:成套配电箱2#-1QAL 2.其他:参数详见设计说明及图纸 | 台 | 1 |  |  |  | 4266.62
2619 | 030402011005 | 成套配电箱 |  | 1.名称:成套配电箱2#-2~9QAL 2.其他:参数详见设计说明及图纸 | 台 | 8 |  |  |  | 3897.07
2620 | 030402011006 | 成套配电箱 |  | 1.名称:成套配电箱2#-1~9ALE 2.其他:参数详见设计说明及图纸 | 台 | 9 |  |  |  | 4185.87
2621 | 030402011007 | 成套配电箱 |  | 1.名称:成套配电箱2#-1、3~9ALE 2.其他:参数详见设计说明及图纸 | 台 | 8 |  |  |  | 4185.87
2622 | 030402011008 | 成套配电箱 |  | 1.名称:成套配电箱2#-2ALE1 2.其他:参数详见设计说明及图纸 | 台 | 1 |  |  |  | 4185.87
本页小计
分部分项工程项目清单计价表
工程名称：广州市番禺区智车创新基地项目主体工程施工总承包 |  |  | 标段：广州市番禺区智车创新基地项目主体工程施工总承包 |  |  |  | 第 412 页 共 720 页
序号 | 项目编码 | 项目名称 |  | 项目特征描述 | 计量 单位 | 工程量 |  | 金额（元） |  | 最高价(元)
[8 empty] | 综合单价 | 合价
2623 | 030402011009 | 成套配电箱 |  | 1.名称:成套配电箱2#-2ALE2 2.其他:参数详见设计说明及图纸 | 台 | 1 |  |  |  | 4185.87
2624 | 030402011010 | 成套配电箱 |  | 1.名称:成套配电箱2#-3~9JD 2.其他:参数详见设计说明及图纸 | 台 | 7 |  |  |  | 3140.87
2625 | 030402011011 | 成套配电箱 |  | 1.名称:成套配电箱2#-1JD1~2 2.其他:参数详见设计说明及图纸 | 台 | 2 |  |  |  | 3140.87
2626 | 030402011012 | 成套配电箱 |  | 1.名称:成套配电箱2#-2JD1~2 2.其他:参数详见设计说明及图纸 | 台 | 2 |  |  |  | 3140.87
2627 | 030402011013 | 成套配电箱 |  | 1.名称:成套配电箱2#-TMAPE 2.其他:参数详见设计说明及图纸 | 台 | 1 |  |  |  | 9690.17
2628 | 030402011014 | 成套配电箱 |  | 1.名称:成套配电箱2#-TMAPE1 2.其他:参数详见设计说明及图纸 | 台 | 1 |  |  |  | 3708.97
2629 | 030402011015 | 成套配电箱 |  | 1.名称:成套配电箱2#-TMAPE2 2.其他:参数详见设计说明及图纸 | 台 | 1 |  |  |  | 3708.97
2630 | 030402011016 | 成套配电箱 |  | 1.名称:成套配电箱2#-3~9KAP1 2.其他:参数详见设计说明及图纸 | 台 | 7 |  |  |  | 3708.97
2631 | 030402011017 | 成套配电箱 |  | 1.名称:成套配电箱2#-3~9KAP2 2.其他:参数详见设计说明及图纸 | 台 | 7 |  |  |  | 3708.97
2632 | 030402011018 | 成套配电箱 |  | 1.名称:成套配电箱2#-TMHTAP1 2.其他:参数详见设计说明及图纸 | 台 | 1 |  |  |  | 3708.97
本页小计
分部分项工程项目清单计价表
工程名称：广州市番禺区智车创新基地项目主体工程施工总承包 |  |  | 标段：广州市番禺区智车创新基地项目主体工程施工总承包 |  |  |  | 第 413 页 共 720 页
序号 | 项目编码 | 项目名称 |  | 项目特征描述 | 计量 单位 | 工程量 |  | 金额（元） |  | 最高价(元)
[8 empty] | 综合单价 | 合价
2633 | 030402011019 | 成套配电箱 |  | 1.名称:成套配电箱2#-TMHTAP2 2.其他:参数详见设计说明及图纸 | 台 | 1 |  |  |  | 3708.97
2634 | 030402011020 | 成套配电箱 |  | 1.名称:成套配电箱2#-TMHTAP3 2.其他:参数详见设计说明及图纸 | 台 | 1 |  |  |  | 3708.97
2635 | 030402011021 | 成套配电箱 |  | 1.名称:成套配电箱2#-TMHTAP4 2.其他:参数详见设计说明及图纸 | 台 | 1 |  |  |  | 3708.97
2636 | 030402011022 | 成套配电箱 |  | 1.名称:成套配电箱2#-TMXTAPE 2.其他:参数详见设计说明及图纸 | 台 | 1 |  |  |  | 9324.8
2637 | 030402011023 | 成套配电箱 |  | 1.名称:成套配电箱2#-TMHTAP 2.其他:参数详见设计说明及图纸 | 台 | 1 |  |  |  | 9324.8
2638 | 030402011024 | 成套配电箱 |  | 1.名称:成套配电箱2#-KGALE 2.其他:参数详见设计说明及图纸 | 台 | 1 |  |  |  | 6576.07
2639 | 030402011025 | 成套配电箱 |  | 1.名称:成套配电箱2#-2DFALE 2.其他:参数详见设计说明及图纸 | 台 | 1 |  |  |  | 7738.87
2640 | 030402011026 | 成套配电箱 |  | 1.名称:成套配电箱2#-1SHSBAPE 2.其他:参数详见设计说明及图纸 | 台 | 1 |  |  |  | 6930.42
2641 | 030404014001 | 控制箱、同期小屏 |  | 1.名称:低区生活给水全变频泵组变频控制柜2#-1SHSBKZ1 2.其他:参数详见设计说明及图纸 | 台 | 1 |  |  |  | 11599.66
2642 | 030404014002 | 控制箱、同期小屏 |  | 1.名称:高区生活给水全变频泵组变频控制柜2#-1SHSBKZ2 2.其他:参数详见设计说明及图纸 | 台 | 1 |  |  |  | 11599.66
本页小计
分部分项工程项目清单计价表
工程名称：广州市番禺区智车创新基地项目主体工程施工总承包 |  |  | 标段：广州市番禺区智车创新基地项目主体工程施工总承包 |  |  |  | 第 414 页 共 720 页
序号 | 项目编码 | 项目名称 |  | 项目特征描述 | 计量 单位 | 工程量 |  | 金额（元） |  | 最高价(元)
[8 empty] | 综合单价 | 合价
2643 | 030402011027 | 成套配电箱 |  | 1.名称:成套配电箱2#-1WYAL 2.其他:参数详见设计说明及图纸 | 台 | 1 |  |  |  | 1050.87
2644 | 030402011028 | 成套配电箱 |  | 1.名称:成套配电箱2#-1XKALE 2.其他:参数详见设计说明及图纸 | 台 | 1 |  |  |  | 6233.12
2645 | 030402011029 | 成套配电箱 |  | 1.名称:成套配电箱2#-ALEB 2.其他:参数详见设计说明及图纸 | 台 | 1 |  |  |  | 6216.02
2646 | 030402011030 | 成套配电箱 |  | 1.名称:成套配电箱2#-ALEZ 2.其他:参数详见设计说明及图纸 | 台 | 1 |  |  |  | 6216.02
2647 | 030402011031 | 成套配电箱 |  | 1.名称:成套配电箱2#-TMKTAPE 2.其他:参数详见设计说明及图纸 | 台 | 1 |  |  |  | 9064.12
2648 | 030402011032 | 成套配电箱 |  | 1.名称:成套配电箱2#-TMWYAPE 2.其他:参数详见设计说明及图纸 | 台 | 1 |  |  |  | 9064.12
2649 | 030402011033 | 成套配电箱 |  | 1.名称:2#消防潜污泵控制箱 2.其他:参数详见设计说明及图纸 | 台 | 1 |  |  |  | 2081.62
2650 | 030403007001 | 始端箱、分线箱 |  | 1.名称:母线插接箱1#-01-1AL'-8AL' 2.规格:XT-630N/630A/3P 3.其他:参数详见设计说明及图纸 | 台 | 9 |  |  |  | 1548.88
2651 | 030403007002 | 始端箱、分线箱 |  | 1.名称:母线插接箱1#-01-TMKAP' 2.规格:Emax2-3200A/3P 3.其他:参数详见设计说明及图纸 | 台 | 1 |  |  |  | 1611.58
本页小计
分部分项工程项目清单计价表
工程名称：广州市番禺区智车创新基地项目主体工程施工总承包 |  |  | 标段：广州市番禺区智车创新基地项目主体工程施工总承包 |  |  |  | 第 415 页 共 720 页
序号 | 项目编码 | 项目名称 |  | 项目特征描述 | 计量 单位 | 工程量 |  | 金额（元） |  | 最高价(元)
[8 empty] | 综合单价 | 合价
2652 | 030403007003 | 始端箱、分线箱 |  | 1.名称:终端封箱 2.规格:3200A 3.其他:参数详见设计说明及图纸 | 台 | 1 |  |  |  | 2422.21
2653 | 030403007004 | 始端箱、分线箱 |  | 1.名称:终端封箱 2.规格:4000A 3.其他:参数详见设计说明及图纸 | 台 | 1 |  |  |  | 2422.21
2654 | 030405014001 | 端子箱 |  | 1.名称:电缆T接箱 2.其他:参数详见设计说明及图纸 | 台 | 22 |  |  |  | 609.18
2655 | 030412003001 | 桥架 |  | 1.名称:桥架 2.规格:CT（N)-100*50 3.其他:参数详见设计说明及图纸 | m | 137.77 |  |  |  | 60.34
2656 | 030412003002 | 桥架 |  | 1.名称:桥架 2.规格:CT（N)-200*100 3.其他:参数详见设计说明及图纸 | m | 511.05 |  |  |  | 90.38
2657 | 030412003003 | 桥架 |  | 1.名称:桥架 2.规格:CT（N)-300*200 3.其他:参数详见设计说明及图纸 | m | 61 |  |  |  | 155.54
2658 | 030412003004 | 桥架 |  | 1.名称:桥架 2.规格:CT（N)-400*150 3.其他:参数详见设计说明及图纸 | m | 82.55 |  |  |  | 208.73
2659 | 030412003005 | 桥架 |  | 1.名称:桥架 2.规格:CT（N)-400*200 3.其他:参数详见设计说明及图纸 | m | 99.28 |  |  |  | 253.4
2660 | 030412003006 | 桥架 |  | 1.名称:桥架 2.规格:CT（N)-1200*200 3.其他:参数详见设计说明及图纸 | m | 45.64 |  |  |  | 721.77
本页小计
分部分项工程项目清单计价表
工程名称：广州市番禺区智车创新基地项目主体工程施工总承包 |  |  | 标段：广州市番禺区智车创新基地项目主体工程施工总承包 |  |  |  | 第 416 页 共 720 页
序号 | 项目编码 | 项目名称 |  | 项目特征描述 | 计量 单位 | 工程量 |  | 金额（元） |  | 最高价(元)
[8 empty] | 综合单价 | 合价
2661 | 030412003007 | 桥架 |  | 1.名称:桥架 2.规格:CT（E)-100*50 3.外涂防火涂料 4.其他:参数详见设计说明及图纸 | m | 4.43 |  |  |  | 62.84
2662 | 030412003008 | 桥架 |  | 1.名称:桥架 2.规格:CT（E)-100*100 3.外涂防火涂料 4.其他:参数详见设计说明及图纸 | m | 58.24 |  |  |  | 76.73
2663 | 030412003009 | 桥架 |  | 1.名称:桥架 2.规格:CT（E)-200*100 3.外涂防火涂料 4.其他:参数详见设计说明及图纸 | m | 5.09 |  |  |  | 94.96
2664 | 030412003010 | 桥架 |  | 1.名称:桥架 2.规格:CT（E)-300*200 3.外涂防火涂料 4.其他:参数详见设计说明及图纸 | m | 22.14 |  |  |  | 162.89
2665 | 030412003011 | 桥架 |  | 1.名称:桥架 2.规格:CT（E)-1100*200 3.外涂防火涂料 4.其他:参数详见设计说明及图纸 | m | 14.52 |  |  |  | 709.86
2666 | 030412003012 | 桥架 |  | 1.名称:桥架 2.规格:CT（E)-1200*200 3.外涂防火涂料 4.其他:参数详见设计说明及图纸 | m | 28.94 |  |  |  | 741.62
2667 | 030412003013 | 桥架 |  | 1.名称:不锈钢桥架 2.规格:CT（N)-100*100 3.其他:参数详见设计说明及图纸 | m | 113.53 |  |  |  | 183.58
本页小计
分部分项工程项目清单计价表
工程名称：广州市番禺区智车创新基地项目主体工程施工总承包 |  |  | 标段：广州市番禺区智车创新基地项目主体工程施工总承包 |  |  |  | 第 417 页 共 720 页
序号 | 项目编码 | 项目名称 |  | 项目特征描述 | 计量 单位 | 工程量 |  | 金额（元） |  | 最高价(元)
[8 empty] | 综合单价 | 合价
2668 | 030412003014 | 桥架 |  | 1.名称:不锈钢桥架 2.规格:CT（N)-150*100 3.其他:参数详见设计说明及图纸 | m | 109.77 |  |  |  | 211.91
2669 | 030412003015 | 桥架 |  | 1.名称:不锈钢桥架 2.规格:CT（N)-300*100 3.其他:参数详见设计说明及图纸 | m | 53.97 |  |  |  | 360.28
2670 | 031301005001 | 支/吊架、基础型钢 |  | 1.名称:桥架支架 2.材质:人工除锈 3.支架形式:详见设计图纸 | kg | 1088.22 |  |  |  | 26.26
2671 | 030412001001 | 配管 |  | 1.名称:配管 2.材质:电线管 3.规格:JDG-20 4.配置形式:综合考虑 5.其他:参数详见设计说明及图纸 | m | 22303.82 |  |  |  | 11.1
2672 | 030412001002 | 配管 |  | 1.名称:配管 2.材质:电线管 3.规格:JDG25 4.配置形式:综合考虑 5.其他:参数详见设计说明及图纸 | m | 1503.96 |  |  |  | 15.26
2673 | 030412001003 | 配管 |  | 1.名称:配管 2.材质:电线管 3.规格:JDG32 4.配置形式:综合考虑 5.其他:参数详见设计说明及图纸 | m | 186.89 |  |  |  | 18.44
2674 | 030412001004 | 配管 |  | 1.名称:配管 2.材质:镀锌钢管 3.规格:SC20 4.配置形式:综合考虑 5.其他:参数详见设计说明及图纸 | m | 2268.93 |  |  |  | 17.67
2675 | 030412001005 | 配管 |  | 1.名称:配管 2.材质:镀锌钢管 3.规格:SC25 4.配置形式:综合考虑 5.其他:参数详见设计说明及图纸 | m | 1337.03 |  |  |  | 21.98
本页小计
分部分项工程项目清单计价表
工程名称：广州市番禺区智车创新基地项目主体工程施工总承包 |  |  | 标段：广州市番禺区智车创新基地项目主体工程施工总承包 |  |  |  | 第 418 页 共 720 页
序号 | 项目编码 | 项目名称 |  | 项目特征描述 | 计量 单位 | 工程量 |  | 金额（元） |  | 最高价(元)
[8 empty] | 综合单价 | 合价
2676 | 030403006001 | 低压封闭式插接母线槽 |  | 1.名称:插接母线槽 2.规格:1000A/5P 3.其他:参数详见设计说明及图纸 | m | 35.06 |  |  |  | 2384.61
2677 | 030403006002 | 低压封闭式插接母线槽 |  | 1.名称:插接母线槽 2.规格:2500A/5P(IP68) 3.其他:参数详见设计说明及图纸 | m | 85.86 |  |  |  | 6367.62
2678 | 030403006003 | 低压封闭式插接母线槽 |  | 1.名称:插接母线槽 2.规格:3200A/5P 3.其他:参数详见设计说明及图纸 | m | 95.63 |  |  |  | 7466.01
2679 | 030403006004 | 低压封闭式插接母线槽 |  | 1.名称:插接母线槽 2.规格:3200A/5P(IP68) 3.其他:参数详见设计说明及图纸 | m | 77.92 |  |  |  | 8096.62
2680 | 030403006005 | 低压封闭式插接母线槽 |  | 1.名称:插接母线槽 2.规格:4000A/5P 3.其他:参数详见设计说明及图纸 | m | 83.7 |  |  |  | 9018.4
2681 | 030403006006 | 低压封闭式插接母线槽 |  | 1.名称:插接母线槽 2.规格:4000A/5P(IP68) 3.其他:参数详见设计说明及图纸 | m | 40.31 |  |  |  | 10155.74
2682 | 030403006007 | 低压封闭式插接母线槽 |  | 1.名称:耐火母线槽 2.规格:2000A/5P 3.其他:参数详见设计说明及图纸 | m | 20.3 |  |  |  | 5091.04
2683 | 030409001001 | 电力电缆 |  | 1.名称:电力电缆 2.规格:WDZBN-YJY-B1(t1,d1)-4*25+1*16mm2 3.敷设方式:综合考虑 4.其他:参数详见设计说明及图纸 | m | 23.74 |  |  |  | 127.11
本页小计
分部分项工程项目清单计价表
工程名称：广州市番禺区智车创新基地项目主体工程施工总承包 |  |  | 标段：广州市番禺区智车创新基地项目主体工程施工总承包 |  |  |  | 第 419 页 共 720 页
序号 | 项目编码 | 项目名称 |  | 项目特征描述 | 计量 单位 | 工程量 |  | 金额（元） |  | 最高价(元)
[8 empty] | 综合单价 | 合价
2684 | 030409001002 | 电力电缆 |  | 1.名称:电力电缆 2.规格:WDZBN-YJY-B1(t1,d1)-5*2.5mm2 3.敷设方式:综合考虑 4.其他:参数详见设计说明及图纸 | m | 14.68 |  |  |  | 18.94
2685 | 030409001003 | 电力电缆 |  | 1.名称:电力电缆 2.规格:WDZBN-YJY-B1(t1,d1)-4*2.5mm2 3.敷设方式:综合考虑 4.其他:参数详见设计说明及图纸 | m | 161.53 |  |  |  | 15.47
2686 | 030409001004 | 电力电缆 |  | 1.名称:电力电缆 2.规格:WDZB-YJY-B1(t1,d1)-4*2.5mm2 3.敷设方式:综合考虑 4.其他:参数详见设计说明及图纸 | m | 285.87 |  |  |  | 14.44
2687 | 030409001005 | 电力电缆 |  | 1.名称:电力电缆 2.规格:WDZB-YJY-B2(t2,d2)-4*120+1*70mm2 3.敷设方式:综合考虑 4.其他:参数详见设计说明及图纸 | m | 126.3 |  |  |  | 454.23
2688 | 030409001006 | 电力电缆 |  | 1.名称:电力电缆 2.规格:WDZB-YJY-B2(t2,d2)-4*150+1*70 3.敷设方式:综合考虑 4.其他:参数详见设计说明及图纸 | m | 241.4 |  |  |  | 551.77
本页小计
分部分项工程项目清单计价表
工程名称：广州市番禺区智车创新基地项目主体工程施工总承包 |  |  | 标段：广州市番禺区智车创新基地项目主体工程施工总承包 |  |  |  | 第 420 页 共 720 页
序号 | 项目编码 | 项目名称 |  | 项目特征描述 | 计量 单位 | 工程量 |  | 金额（元） |  | 最高价(元)
[8 empty] | 综合单价 | 合价
2689 | 030409001007 | 电力电缆 |  | 1.名称:电力电缆 2.规格:WDZB-YJY-B2(t2,d2)-4*185+1*95 3.敷设方式:综合考虑 4.其他:参数详见设计说明及图纸 | m | 94.31 |  |  |  | 682.23
2690 | 030409001008 | 电力电缆 |  | 1.名称:电力电缆 2.规格:WDZB-YJY-B2(t2,d2)-4*240+1*120mm2 3.敷设方式:综合考虑 4.其他:参数详见设计说明及图纸 | m | 111.48 |  |  |  | 886.9
2691 | 030409001009 | 电力电缆 |  | 1.名称:电力电缆 2.规格:WDZB-YJY-B2(t2,d2)-4*25+1*16 3.敷设方式:综合考虑 4.其他:参数详见设计说明及图纸 | m | 114.05 |  |  |  | 108
2692 | 030409001010 | 电力电缆 |  | 1.名称:电力电缆 2.规格:WDZB-YJY-B2(t2,d2)-4*35+1*16mm2 3.敷设方式:综合考虑 4.其他:参数详见设计说明及图纸 | m | 98.11 |  |  |  | 138.7
2693 | 030409001011 | 电力电缆 |  | 1.名称:电力电缆 2.规格:WDZB-YJY-B2(t2,d2)-4*50+1*25mm2 3.敷设方式:综合考虑 4.其他:参数详见设计说明及图纸 | m | 61.68 |  |  |  | 194.78
本页小计
分部分项工程项目清单计价表
工程名称：广州市番禺区智车创新基地项目主体工程施工总承包 |  |  | 标段：广州市番禺区智车创新基地项目主体工程施工总承包 |  |  |  | 第 421 页 共 720 页
序号 | 项目编码 | 项目名称 |  | 项目特征描述 | 计量 单位 | 工程量 |  | 金额（元） |  | 最高价(元)
[8 empty] | 综合单价 | 合价
2694 | 030409001012 | 电力电缆 |  | 1.名称:电力电缆 2.规格:WDZB-YJY-B2(t2,d2)-4*70+1*35 3.敷设方式:综合考虑 4.其他:参数详见设计说明及图纸 | m | 461.6 |  |  |  | 263.81
2695 | 030409001013 | 电力电缆 |  | 1.名称:电力电缆 2.规格:WDZB-YJY-B2(t2,d2)-4*95+1*50mm2 3.敷设方式:综合考虑 4.其他:参数详见设计说明及图纸 | m | 34.47 |  |  |  | 366.55
2696 | 030409001014 | 电力电缆 |  | 1.名称:电力电缆 2.规格:WDZB-YJY-B2(t2,d2)-5*16mm2 3.敷设方式:综合考虑 4.其他:参数详见设计说明及图纸 | m | 277.81 |  |  |  | 80.93
2697 | 030409001015 | 电力电缆 |  | 1.名称:电力电缆 2.规格:WDZB-YJY-B2(t2,d2)-5*10mm2 3.敷设方式:综合考虑 4.其他:参数详见设计说明及图纸 | m | 66.11 |  |  |  | 51.32
2698 | 030409001016 | 电力电缆 |  | 1.名称:电力电缆 2.规格:WDZB-YJY-B2(t2,d2)-5*6mm2 3.敷设方式:综合考虑 4.其他:参数详见设计说明及图纸 | m | 16.79 |  |  |  | 32.98
本页小计
分部分项工程项目清单计价表
工程名称：广州市番禺区智车创新基地项目主体工程施工总承包 |  |  | 标段：广州市番禺区智车创新基地项目主体工程施工总承包 |  |  |  | 第 422 页 共 720 页
序号 | 项目编码 | 项目名称 |  | 项目特征描述 | 计量 单位 | 工程量 |  | 金额（元） |  | 最高价(元)
[8 empty] | 综合单价 | 合价
2699 | 030409001017 | 电力电缆 |  | 1.名称:电力电缆 2.规格:WDZB-YJY-B2(t2,d2)-5*2.5mm2 3.敷设方式:综合考虑 4.其他:参数详见设计说明及图纸 | m | 1327.14 |  |  |  | 17.59
2700 | 030409001018 | 电力电缆 |  | 1.名称:电力电缆 2.规格:WDZB-YJY-B2(t2,d2)-4*4mm2 3.敷设方式:综合考虑 4.其他:参数详见设计说明及图纸 | m | 64.93 |  |  |  | 19.68
2701 | 030409001019 | 电力电缆 |  | 1.名称:电力电缆 2.规格:WDZB-YJY-B2(t2,d2)-4*2.5mm2 3.敷设方式:综合考虑 4.其他:参数详见设计说明及图纸 | m | 16.57 |  |  |  | 14.34
2702 | 030409001020 | 电力电缆 |  | 1.名称:电力电缆 2.规格:WDZ-YJV-B2(t2,d2)-4*240mm2 3.敷设方式:综合考虑 4.其他:参数详见设计说明及图纸 | m | 200.34 |  |  |  | 767.6
2703 | 030409001021 | 电力电缆 |  | 1.名称:电力电缆 2.规格:WDZ-YJY-B2(t2,d2)-4*185mm2 3.敷设方式:综合考虑 4.其他:参数详见设计说明及图纸 | m | 34.47 |  |  |  | 586.69
本页小计
分部分项工程项目清单计价表
工程名称：广州市番禺区智车创新基地项目主体工程施工总承包 |  |  | 标段：广州市番禺区智车创新基地项目主体工程施工总承包 |  |  |  | 第 423 页 共 720 页
序号 | 项目编码 | 项目名称 |  | 项目特征描述 | 计量 单位 | 工程量 |  | 金额（元） |  | 最高价(元)
[8 empty] | 综合单价 | 合价
2704 | 030409001022 | 电力电缆 |  | 1.名称:电力电缆 2.规格:WDZ-YJV-B2(t2,d2)-4*150mm2 3.敷设方式:综合考虑 4.其他:参数详见设计说明及图纸 | m | 67.31 |  |  |  | 485.42
2705 | 030409002001 | 控制电缆 |  | 1.名称:控制电缆 2.规格:WDZB-KYJY-B2(t2,d2)-3*1.5mm2 3.敷设方式:综合考虑 4.其他:参数详见设计说明及图纸 | m | 216.33 |  |  |  | 12.46
2706 | 030409001023 | 电力电缆 |  | 1.名称:矿物绝缘电缆 2.规格:NW-RTXMY-B1(t1,d1)-4*240mm2 3.敷设方式:综合考虑 4.其他:参数详见设计说明及图纸 | m | 124.01 |  |  |  | 983.81
2707 | 030409001024 | 电力电缆 |  | 1.名称:矿物绝缘电缆 2.规格:NW-RTXMY-B1(t1,d1)-4*185mm2 3.敷设方式:综合考虑 4.其他:参数详见设计说明及图纸 | m | 62.45 |  |  |  | 767.43
2708 | 030409001025 | 电力电缆 |  | 1.名称:矿物绝缘电缆 2.规格:NW-RTXMY-B1(t1,d1)-4*240+1*120mm2 3.敷设方式:综合考虑 4.其他:参数详见设计说明及图纸 | m | 124.89 |  |  |  | 1126.25
本页小计
分部分项工程项目清单计价表
工程名称：广州市番禺区智车创新基地项目主体工程施工总承包 |  |  | 标段：广州市番禺区智车创新基地项目主体工程施工总承包 |  |  |  | 第 424 页 共 720 页
序号 | 项目编码 | 项目名称 |  | 项目特征描述 | 计量 单位 | 工程量 |  | 金额（元） |  | 最高价(元)
[8 empty] | 综合单价 | 合价
2709 | 030409001026 | 电力电缆 |  | 1.名称:矿物绝缘电缆 2.规格:NW-RTXMY-B1(t1,d1)-4*150+1*70 3.敷设方式:综合考虑 4.其他:参数详见设计说明及图纸 | m | 62.45 |  |  |  | 702.88
2710 | 030409001027 | 电力电缆 |  | 1.名称:矿物绝缘电缆 2.规格:NW-RTXMY-B1(t1,d1)-4*120+1*70 3.敷设方式:综合考虑 4.其他:参数详见设计说明及图纸 | m | 62.45 |  |  |  | 581.19
2711 | 030409001028 | 电力电缆 |  | 1.名称:矿物绝缘电缆 2.规格:NW-RTXMY-B1(t1,d1)-4*50+1*25mm2 3.敷设方式:综合考虑 4.其他:参数详见设计说明及图纸 | m | 127.01 |  |  |  | 247.09
2712 | 030409001029 | 电力电缆 |  | 1.名称:矿物绝缘电缆 2.规格:NNW-RTXMY-B1(t1,d1)-4*70+1*35mm2 3.敷设方式:综合考虑 4.其他:参数详见设计说明及图纸 | m | 387.52 |  |  |  | 339.28
2713 | 030409001030 | 电力电缆 |  | 1.名称:矿物绝缘电缆 2.规格:NW-RTXMY-B1(t1,d1)-5*16mm2 3.敷设方式:综合考虑 4.其他:参数详见设计说明及图纸 | m | 44.61 |  |  |  | 105.45
本页小计
分部分项工程项目清单计价表
工程名称：广州市番禺区智车创新基地项目主体工程施工总承包 |  |  | 标段：广州市番禺区智车创新基地项目主体工程施工总承包 |  |  |  | 第 425 页 共 720 页
序号 | 项目编码 | 项目名称 |  | 项目特征描述 | 计量 单位 | 工程量 |  | 金额（元） |  | 最高价(元)
[8 empty] | 综合单价 | 合价
2714 | 030409001031 | 电力电缆 |  | 1.名称:矿物绝缘电缆 2.规格:NW-RTXMY-B1(t1,d1)-5*6mm2 3.敷设方式:综合考虑 4.其他:参数详见设计说明及图纸 | m | 95.97 |  |  |  | 47.5
2715 | 030409001032 | 电力电缆 |  | 1.名称:矿物绝缘电缆 2.规格:NW-RTXMY-B2(t2,d2)-5*4mm2 3.敷设方式:综合考虑 4.其他:参数详见设计说明及图纸 | m | 355.59 |  |  |  | 36.92
2716 | 030409001033 | 电力电缆 |  | 1.名称:矿物绝缘电缆 2.规格:NW-BBTRZ-B1(t1,d1)-4*25+1*16mm2 3.敷设方式:综合考虑 4.其他:参数详见设计说明及图纸 | m | 98.19 |  |  |  | 143.31
2717 | 030409001034 | 电力电缆 |  | 1.名称:矿物绝缘电缆 2.规格:NW-BBTRZ-B1(t1,d1)-5*6mm2 3.敷设方式:综合考虑 4.其他:参数详见设计说明及图纸 | m | 77.29 |  |  |  | 47.5
2718 | 030409001035 | 电力电缆 |  | 1.名称:电力电缆 2.规格:WDZBN-JHS-B1(t1,d1)-4X2.5 3.敷设方式:综合考虑 4.其他:参数详见设计说明及图纸 | m | 20 |  |  |  | 15.47
2719 | 030409003001 | 电力电缆头 |  | 1.名称:电力电缆头 2.规格:10mm2 3.其他:参数详见设计说明及图纸 | 个 | 10 |  |  |  | 97.98
本页小计
分部分项工程项目清单计价表
工程名称：广州市番禺区智车创新基地项目主体工程施工总承包 |  |  | 标段：广州市番禺区智车创新基地项目主体工程施工总承包 |  |  |  | 第 426 页 共 720 页
序号 | 项目编码 | 项目名称 |  | 项目特征描述 | 计量 单位 | 工程量 |  | 金额（元） |  | 最高价(元)
[8 empty] | 综合单价 | 合价
2720 | 030409003002 | 电力电缆头 |  | 1.名称:电力电缆头 2.规格:16mm2 3.其他:参数详见设计说明及图纸 | 个 | 10 |  |  |  | 97.98
2721 | 030409003003 | 电力电缆头 |  | 1.名称:电力电缆头 2.规格:25mm2 3.其他:参数详见设计说明及图纸 | 个 | 11 |  |  |  | 154.1
2722 | 030409003004 | 电力电缆头 |  | 1.名称:电力电缆头 2.规格:35mm2 3.其他:参数详见设计说明及图纸 | 个 | 8 |  |  |  | 154.1
2723 | 030409003005 | 电力电缆头 |  | 1.名称:电力电缆头 2.规格:50mm2 3.其他:参数详见设计说明及图纸 | 个 | 2 |  |  |  | 199.79
2724 | 030409003006 | 电力电缆头 |  | 1.名称:电力电缆头 2.规格:70mm2 3.其他:参数详见设计说明及图纸 | 个 | 9 |  |  |  | 199.79
2725 | 030409003007 | 电力电缆头 |  | 1.名称:电力电缆头 2.规格:95mm2 3.其他:参数详见设计说明及图纸 | 个 | 1 |  |  |  | 256.36
2726 | 030409003008 | 电力电缆头 |  | 1.名称:电力电缆头 2.规格:120mm2 3.其他:参数详见设计说明及图纸 | 个 | 4 |  |  |  | 256.36
2727 | 030409003009 | 电力电缆头 |  | 1.名称:电力电缆头 2.规格:150mm2 3.其他:参数详见设计说明及图纸 | 个 | 9 |  |  |  | 304.03
2728 | 030409003010 | 电力电缆头 |  | 1.名称:电力电缆头 2.规格:185mm2 3.其他:参数详见设计说明及图纸 | 个 | 3 |  |  |  | 304.03
2729 | 030409003011 | 电力电缆头 |  | 1.名称:电力电缆头 2.规格:240mm2 3.其他:参数详见设计说明及图纸 | 个 | 7 |  |  |  | 376.14
本页小计
分部分项工程项目清单计价表
工程名称：广州市番禺区智车创新基地项目主体工程施工总承包 |  |  | 标段：广州市番禺区智车创新基地项目主体工程施工总承包 |  |  |  | 第 427 页 共 720 页
序号 | 项目编码 | 项目名称 |  | 项目特征描述 | 计量 单位 | 工程量 |  | 金额（元） |  | 最高价(元)
[8 empty] | 综合单价 | 合价
2730 | 030409003012 | 电力电缆头 |  | 1.名称:矿物绝缘电缆终端头 2.规格:16mm2 3.其他:参数详见设计说明及图纸 | 个 | 4 |  |  |  | 146.11
2731 | 030409003013 | 电力电缆头 |  | 1.名称:矿物绝缘电缆终端头 2.规格:25mm2 3.其他:参数详见设计说明及图纸 | 个 | 4 |  |  |  | 139.46
2732 | 030409003014 | 电力电缆头 |  | 1.名称:矿物绝缘电缆终端头 2.规格:50mm2 3.其他:参数详见设计说明及图纸 | 个 | 4 |  |  |  | 184.2
2733 | 030409003015 | 电力电缆头 |  | 1.名称:矿物绝缘电缆终端头 2.规格:70mm2 3.其他:参数详见设计说明及图纸 | 个 | 8 |  |  |  | 210.8
2734 | 030409003016 | 电力电缆头 |  | 1.名称:矿物绝缘电缆终端头 2.规格:120mm2 3.其他:参数详见设计说明及图纸 | 个 | 2 |  |  |  | 282.22
2735 | 030409003017 | 电力电缆头 |  | 1.名称:矿物绝缘电缆终端头 2.规格:150mm2 3.其他:参数详见设计说明及图纸 | 个 | 2 |  |  |  | 301.22
2736 | 030409003018 | 电力电缆头 |  | 1.名称:矿物绝缘电缆终端头 2.规格:185mm2 3.其他:参数详见设计说明及图纸 | 个 | 2 |  |  |  | 320.22
2737 | 030409003019 | 电力电缆头 |  | 1.名称:矿物绝缘电缆终端头 2.规格:240mm2 3.其他:参数详见设计说明及图纸 | 个 | 8 |  |  |  | 353.47
本页小计
分部分项工程项目清单计价表
工程名称：广州市番禺区智车创新基地项目主体工程施工总承包 |  |  | 标段：广州市番禺区智车创新基地项目主体工程施工总承包 |  |  |  | 第 428 页 共 720 页
序号 | 项目编码 | 项目名称 |  | 项目特征描述 | 计量 单位 | 工程量 |  | 金额（元） |  | 最高价(元)
[8 empty] | 综合单价 | 合价
2738 | 030412004001 | 配线 |  | 1.名称:配线 2.规格:WDZC-BYJ-B2(t2,d2)-2.5mm2 3.敷设方式:综合考虑 4.其他:参数详见设计说明及图纸 | m | 34231.66 |  |  |  | 3.58
2739 | 030412004002 | 配线 |  | 1.名称:配线 2.规格:WDZC-BYJ-B2(t2,d2)-4mm2 3.敷设方式:综合考虑 4.其他:参数详见设计说明及图纸 | m | 6911.13 |  |  |  | 4.76
2740 | 030412004003 | 配线 |  | 1.名称:配线 2.规格:WDZCN-BYJ-B1(t1,d1)-2.5mm2 3.敷设方式:综合考虑 4.其他:参数详见设计说明及图纸 | m | 3689.22 |  |  |  | 4.02
2741 | 030412004004 | 配线 |  | 1.名称:配线 2.规格:WDZCN-BYJ-B1(t1,d1)-6mm2 3.敷设方式:综合考虑 4.其他:参数详见设计说明及图纸 | m | 26.88 |  |  |  | 7.06
2742 | 030412004005 | 配线 |  | 1.名称:配线 2.规格:WDZCN-RYJS-B1(t1,d1)-2X2.5mm2 3.敷设方式:综合考虑 4.其他:参数详见设计说明及图纸 | m | 16135.06 |  |  |  | 6.94
本页小计
分部分项工程项目清单计价表
工程名称：广州市番禺区智车创新基地项目主体工程施工总承包 |  |  | 标段：广州市番禺区智车创新基地项目主体工程施工总承包 |  |  |  | 第 429 页 共 720 页
序号 | 项目编码 | 项目名称 |  | 项目特征描述 | 计量 单位 | 工程量 |  | 金额（元） |  | 最高价(元)
[8 empty] | 综合单价 | 合价
2743 | 030413002001 | 装饰灯 |  | 1.名称:安全出口标志灯 2.规格:1W(持续型灯具) 3.安装方式:暗装,门口正上方0.1m 4.其他:参数详见设计说明及图纸 | 套 | 55 |  |  |  | 67.34
2744 | 030413002002 | 装饰灯 |  | 1.名称:方向标志灯 2.规格:1W(持续型灯具) 3.其他:参数详见设计说明及图纸 | 套 | 474 |  |  |  | 67.34
2745 | 030413002003 | 装饰灯 |  | 1.名称:楼层标志灯 2.规格:1W(持续型灯具) 3.安装方式:暗装,底边距地2.3m/门口正上方0.1m 4.其他:参数详见设计说明及图纸 | 套 | 26 |  |  |  | 67.34
2746 | 030413002004 | 装饰灯 |  | 1.名称:疏散出口标志灯 2.规格:1W(持续型灯具) 3.其他:参数详见设计说明及图纸 | 套 | 59 |  |  |  | 67.34
2747 | 030413005001 | 工厂灯 |  | 1.名称:集中电源疏散照明灯(A型) 2.型号:10W(非持续型灯具) 3.安装方式:壁装,底边距地2.3m 4.其他:参数详见设计说明及图纸 | 套 | 520 |  |  |  | 79.94
2748 | 030413005002 | 工厂灯 |  | 1.名称:集中电源疏散照明灯(A型) 2.型号:10W(非持续型灯具) 3.安装方式:吸顶安装;有天花时,天花内嵌入安装 4.其他:参数详见设计说明及图纸 | 套 | 80 |  |  |  | 79.94
本页小计
分部分项工程项目清单计价表
工程名称：广州市番禺区智车创新基地项目主体工程施工总承包 |  |  | 标段：广州市番禺区智车创新基地项目主体工程施工总承包 |  |  |  | 第 430 页 共 720 页
序号 | 项目编码 | 项目名称 |  | 项目特征描述 | 计量 单位 | 工程量 |  | 金额（元） |  | 最高价(元)
[8 empty] | 综合单价 | 合价
2749 | 030413002005 | 装饰灯 |  | 1.名称:暗藏LED低压软灯带 2.规格:14W/米 3.其他:参数详见设计说明及图纸 | m | 934.7 |  |  |  | 17.93
2750 | 030413003001 | 荧光灯 |  | 1.名称:单管LED灯 2.规格:1X18W 3.安装方式:墙壁安装,底边距地2.6m 4.其他:参数详见设计说明及图纸 | 套 | 79 |  |  |  | 69.75
2751 | 030413003002 | 荧光灯 |  | 1.名称:单管LED灯 2.规格:1X18W 3.安装方式:管吊安装,吊高为底边距地2.6m 4.其他:参数详见设计说明及图纸 | 套 | 3 |  |  |  | 87.97
2752 | 030413003003 | 荧光灯 |  | 1.名称:双管LED灯 2.规格:2X18W 3.安装方式:管吊安装,吊高为底边距地2.6m 4.其他:参数详见设计说明及图纸 | 套 | 86 |  |  |  | 137.96
2753 | 030413001001 | 普通灯具 |  | 1.名称:防水座灯 2.规格:7W 3.安装方式:壁装,门口正上方0.2m 4.其他:参数详见设计说明及图纸 | 套 | 58 |  |  |  | 31.66
2754 | 030413002006 | 装饰灯 |  | 1.名称:内嵌3寸 LED筒灯 2.规格:9W 3.其他:参数详见设计说明及图纸 | 套 | 175 |  |  |  | 49.53
2755 | 030413002007 | 装饰灯 |  | 1.名称:内嵌LED筒灯(防眩光)5寸 2.规格:15W 3.其他:参数详见设计说明及图纸 | 套 | 568 |  |  |  | 85.3
2756 | 030413001002 | 普通灯具 |  | 1.名称:吸顶灯(自带红外感应开关) 2.安装方式:吸顶安装 3.其他:参数详见设计说明及图纸 | 套 | 67 |  |  |  | 79.63
本页小计
分部分项工程项目清单计价表
工程名称：广州市番禺区智车创新基地项目主体工程施工总承包 |  |  | 标段：广州市番禺区智车创新基地项目主体工程施工总承包 |  |  |  | 第 431 页 共 720 页
序号 | 项目编码 | 项目名称 |  | 项目特征描述 | 计量 单位 | 工程量 |  | 金额（元） |  | 最高价(元)
[8 empty] | 综合单价 | 合价
2757 | 030413002008 | 装饰灯 |  | 1.名称:明装铝合金成品LED线性灯 2.其他:参数详见设计说明及图纸 | 套 | 141 |  |  |  | 166.49
2758 | 030413013001 | 照明开关、按钮 |  | 1.名称:单联单控暗开关 2.规格:10A 3.安装方式:暗装,H+1.3m;管井内明装,H+1.3m 4.其他:参数详见设计说明及图纸 | 套 | 71 |  |  |  | 19.53
2759 | 030413013002 | 照明开关、按钮 |  | 1.名称:单联单控暗开关（装修） 2.规格:10A 3.安装方式:暗装,H+1.3m;管井内明装,H+1.3m 4.其他:参数详见设计说明及图纸 | 套 | 4 |  |  |  | 19.53
2760 | 030413013003 | 照明开关、按钮 |  | 1.名称:双联单控暗开关 2.规格:10A 3.安装方式:暗装,H+1.3m;管井内明装,H+1.3m 4.其他:参数详见设计说明及图纸 | 套 | 56 |  |  |  | 21.54
2761 | 030413013004 | 照明开关、按钮 |  | 1.名称:双联单控暗开关（装修） 2.规格:10A 3.安装方式:暗装,H+1.3m;管井内明装,H+1.3m 4.其他:参数详见设计说明及图纸 | 套 | 36 |  |  |  | 21.54
2762 | 030413013005 | 照明开关、按钮 |  | 1.名称:三联单控暗开关 2.规格:10A 3.安装方式:暗装,H+1.3m;管井内明装,H+1.3m 4.其他:参数详见设计说明及图纸 | 套 | 6 |  |  |  | 24.7
本页小计
分部分项工程项目清单计价表
工程名称：广州市番禺区智车创新基地项目主体工程施工总承包 |  |  | 标段：广州市番禺区智车创新基地项目主体工程施工总承包 |  |  |  | 第 432 页 共 720 页
序号 | 项目编码 | 项目名称 |  | 项目特征描述 | 计量 单位 | 工程量 |  | 金额（元） |  | 最高价(元)
[8 empty] | 综合单价 | 合价
2763 | 030413013006 | 照明开关、按钮 |  | 1.名称:四联单控暗开关 2.规格:10A 3.安装方式:暗装,H+1.3m;管井内明装,H+1.3m 4.其他:参数详见设计说明及图纸 | 套 | 2 |  |  |  | 29.7
2764 | 030413013007 | 照明开关、按钮 |  | 1.名称:单联双控暗开关 2.规格:10A 3.安装方式:暗装,H+1.3m;管井内明装,H+1.3m 4.其他:参数详见设计说明及图纸 | 套 | 2 |  |  |  | 21.29
2765 | 030413014001 | 插座 |  | 1.名称:单相二、三极插座 2.规格:10A 3.其他:参数详见设计说明及图纸 | 套 | 87 |  |  |  | 26.36
2766 | 030413014002 | 插座 |  | 1.名称:单相三极安全插座 2.规格:10A 3.其他:参数详见设计说明及图纸 | 套 | 108 |  |  |  | 25.39
2767 | 030413014003 | 插座 |  | 1.名称:单相三极高位空调插座 2.规格:16A 3.其他:参数详见设计说明及图纸 | 套 | 7 |  |  |  | 28.83
2768 | 030412006001 | 接线盒 |  | 1.名称:接线盒开关(插座)盒 2.其他:参数详见设计说明及图纸 | 个 | 379 |  |  |  | 9.05
2769 | 030412006002 | 接线盒 |  | 1.名称:接线盒(灯具)盒 2.其他:参数详见设计说明及图纸 | 个 | 2391 |  |  |  | 9.22
2770 | 030416006001 | 输配电装置系统 |  | 1.名称:送配电装置系统调试 (综合) 1kV以下交流供电 2.其他:参数详见设计说明及图纸 | 系统 | 3 |  |  |  | 926.56
本页小计
分部分项工程项目清单计价表
工程名称：广州市番禺区智车创新基地项目主体工程施工总承包 |  |  | 标段：广州市番禺区智车创新基地项目主体工程施工总承包 |  |  |  | 第 433 页 共 720 页
序号 | 项目编码 | 项目名称 |  | 项目特征描述 | 计量 单位 | 工程量 |  | 金额（元） |  | 最高价(元)
[8 empty] | 综合单价 | 合价
2771 | 030416009001 | 自动投入装置 |  | 1.名称:自动投入装置调试 备用电源自投装置 2.其他:参数详见设计说明及图纸 | 系统 | 10 |  |  |  | 1567.77
2772 | 030416007001 | 母线系统 |  | 1.名称:母线、避雷器、电容器调试 母线系统(kV以下) 1 2.其他:参数详见设计说明及图纸 | 段 | 3 |  |  |  | 630
2773 | 030406003001 | 太阳能电池 |  | 1.名称:单晶硅光伏组件 2.规格:440W 3.其他:参数详见设计说明及图纸 | 组 | 24 |  |  |  | 1126.41
2774 | 030406007001 | 光伏逆变器 |  | 1.名称:光伏逆变器 2.容量(kW):15KW 3.其他:参数详见设计说明及图纸 | 台 | 1 |  |  |  | 5678.93
2775 | 030406005001 | 光伏成品支架 |  | 1.名称:光伏支架 2.其他:参数详见设计说明及图纸 | m2 | 61.99 |  |  |  | 140.38
2776 | 030402010001 | 低压开关柜 |  | 1.名称:光伏并网柜 2.其他:参数详见设计说明及图纸 | 台 | 1 |  |  |  | 19779.83
2777 | 030409001036 | 电力电缆 |  | 1.名称:光伏组串电缆 2.规格:PV1-F-1x2mm² 3.其他:参数详见设计说明及图纸 | m | 200 |  |  |  | 4.51
2778 | 031401001001 | 脚手架 |  | 1.名称:脚手架搭拆费 2.部位:2#楼-电气工程 | 项 | 1 |  |  |  | 28176.39
2779 | 03B117 | 高层建筑增加费_高度50m以下(含装在20m以上的变配电工程和动力工程)(电气设备安装工程) |  | 1.名称:高层建筑增加费 2.部位:2#楼-电气工程 | 项 | 1 |  |  |  | 28060.44
本页小计
分部分项工程项目清单计价表
工程名称：广州市番禺区智车创新基地项目主体工程施工总承包 |  |  | 标段：广州市番禺区智车创新基地项目主体工程施工总承包 |  |  |  | 第 434 页 共 720 页
序号 | 项目编码 | 项目名称 |  | 项目特征描述 | 计量 单位 | 工程量 |  | 金额（元） |  | 最高价(元)
[8 empty] | 综合单价 | 合价
2780 | 03B118 | 高层建筑增加费_高度50m以下(刷油、防腐蚀、绝热工程) |  | 1.名称:高层建筑增加费 2.部位:2#楼-电气工程 | 项 | 1 |  |  |  | 38.65
2#楼-消防电工程
整个项目
消防控制室
2797 | 030904012001 | 火灾报警系统控制主机 |  | 1.名称:集中火灾报警控制器(联动型) 2.其他:参数详见设计说明及图纸 | 台 | 1 |  |  |  | 14708.03
2798 | 030904010001 | 楼层火灾显示器 |  | 1.名称:图形显示装置 2.其他:参数详见设计说明及图纸 | 台 | 1 |  |  |  | 10099.59
2799 | 030904014001 | 消防广播及对讲电话主机 |  | 1.名称:消防专用电话总机 2.其他:参数详见设计说明及图纸 | 台 | 1 |  |  |  | 5425.32
2800 | 030904009001 | 区域报警控制器 |  | 1.名称:应急照明控制器 2.其他:参数详见设计说明及图纸 | 台 | 1 |  |  |  | 6063.98
2801 | 030904009002 | 区域报警控制器 |  | 1.名称:消防应急广播控制器 2.其他:参数详见设计说明及图纸 | 台 | 1 |  |  |  | 6063.98
2802 | 030904009003 | 区域报警控制器 |  | 1.名称:消防设备电源监控器 2.安装方式:壁挂式 3.其他:参数详见设计说明及图纸 | 台 | 1 |  |  |  | 6108.49
2803 | 030904009004 | 区域报警控制器 |  | 1.名称:电气火灾监控器 2.安装方式:壁挂式 3.其他:参数详见设计说明及图纸 | 台 | 1 |  |  |  | 5664.84
2804 | 030904009005 | 区域报警控制器 |  | 1.名称:防火门监控器 2.安装方式:壁挂式 3.其他:参数详见设计说明及图纸 | 台 | 1 |  |  |  | 4098.43
本页小计
分部分项工程项目清单计价表
工程名称：广州市番禺区智车创新基地项目主体工程施工总承包 |  |  | 标段：广州市番禺区智车创新基地项目主体工程施工总承包 |  |  |  | 第 435 页 共 720 页
序号 | 项目编码 | 项目名称 |  | 项目特征描述 | 计量 单位 | 工程量 |  | 金额（元） |  | 最高价(元)
[8 empty] | 综合单价 | 合价
2805 | 030904010002 | 楼层火灾显示器 |  | 1.名称:消防水池水位显示装置 2.安装方式:壁挂式 3.其他:参数详见设计说明及图纸 | 台 | 1 |  |  |  | 3025.73
2806 | 030904009006 | 区域报警控制器 |  | 1.名称:余压监控主机 2.安装方式:壁挂式 3.其他:参数详见设计说明及图纸 | 台 | 1 |  |  |  | 3833.61
2807 | 030904013001 | 联动控制主机 |  | 1.名称:手动控制盘 2.其他:参数详见设计说明及图纸 | 台 | 1 |  |  |  | 3923.49
2808 | 030904010003 | 楼层火灾显示器 |  | 1.名称:发电机房储油罐水位显示装置(壁挂) 2.安装方式:壁挂式 3.其他:参数详见设计说明及图纸 | 台 | 1 |  |  |  | 3025.73
2809 | 030909003001 | 自动报警系统调试 |  | 1.名称:自动报警系统装置调试 5000点以上 | 系统 | 1 |  |  |  | 39023.19
2841 | 031401001001 | 脚手架 |  | 1.名称:脚手架搭拆费 2.部位:2#楼-消防电工程（消防控制室） | 项 | 1 |  |  |  | 2542.22
2847 | 03B119 | 高层建筑增加费_高度50m以下(消防工程) |  | 1.名称:高层建筑增加费 2.部位:2#楼-消防电工程（消防控制室） | 项 | 1 |  |  |  | 2033.79
火灾报警系统
2810 | 030904008001 | 消防模块箱(端子箱、手报箱) |  | 1.名称:消防模块接线端子箱 2.安装方式:壁装,装高离地面1.6m 3.其他:参数详见设计说明及图纸 | 台 | 24 |  |  |  | 202.85
2811 | 030904001001 | 点型探测器 |  | 1.名称:点型感烟火灾探测器 2.安装方式:吸顶安装 3.其他:参数详见设计说明及图纸 | 个 | 1018 |  |  |  | 98.59
本页小计
分部分项工程项目清单计价表
工程名称：广州市番禺区智车创新基地项目主体工程施工总承包 |  |  | 标段：广州市番禺区智车创新基地项目主体工程施工总承包 |  |  |  | 第 436 页 共 720 页
序号 | 项目编码 | 项目名称 |  | 项目特征描述 | 计量 单位 | 工程量 |  | 金额（元） |  | 最高价(元)
[8 empty] | 综合单价 | 合价
2812 | 030904003001 | 按钮 |  | 1.名称:带消防电话插孔的手动火灾报警按钮 2.安装方式:壁装,装高离地面1.3m 3.其他:参数详见设计说明及图纸 | 个 | 70 |  |  |  | 93.21
2813 | 030904003002 | 按钮 |  | 1.名称:消火栓按钮 2.安装方式:装于消火栓箱内 3.其他:参数详见设计说明及图纸 | 个 | 137 |  |  |  | 122.57
2814 | 030904004001 | 声光报警器 |  | 1.名称:火灾声光警报器 2.安装方式:壁装,装高离地面2.4m 3.其他:参数详见设计说明及图纸 | 个 | 118 |  |  |  | 147.24
2815 | 030904006001 | 消防广播(扬声器) |  | 1.名称:嵌入/吸顶式扬声器 2.功率:3W 3.安装方式:吸顶安装 4.其他:参数详见设计说明及图纸 | 个 | 35 |  |  |  | 111.08
2816 | 030904006002 | 消防广播(扬声器) |  | 1.名称:应急广播扬声器 2.安装方式:壁装,装高离地面2.3m 3.其他:参数详见设计说明及图纸 | 个 | 54 |  |  |  | 108.95
2817 | 030904005001 | 消防报警电话插孔(电话) |  | 1.名称:消防电话分机 2.安装方式:壁装,装高离地面1.5m 3.其他:参数详见设计说明及图纸 | 个 | 23 |  |  |  | 139.14
2818 | 030904007001 | 消防模块 |  | 1.名称:现场水位显示装置 2.安装方式:壁装,装高离地面1.3m 3.其他:参数详见设计说明及图纸 | 个 | 1 |  |  |  | 461.01
本页小计
分部分项工程项目清单计价表
工程名称：广州市番禺区智车创新基地项目主体工程施工总承包 |  |  | 标段：广州市番禺区智车创新基地项目主体工程施工总承包 |  |  |  | 第 437 页 共 720 页
序号 | 项目编码 | 项目名称 |  | 项目特征描述 | 计量 单位 | 工程量 |  | 金额（元） |  | 最高价(元)
[8 empty] | 综合单价 | 合价
2819 | 030904007002 | 消防模块 |  | 1.名称:总线短路隔离器 2.安装方式:装设于模块接线箱内 3.其他:参数详见设计说明及图纸 | 个 | 64 |  |  |  | 192.49
2820 | 030904007003 | 消防模块 |  | 1.名称:输出模块 2.安装方式:装设于模块接线箱内 3.其他:参数详见设计说明及图纸 | 个 | 126 |  |  |  | 192.49
2821 | 030904007004 | 消防模块 |  | 1.名称:输入模块 2.安装方式:装设于模块接线箱内 3.其他:参数详见设计说明及图纸 | 个 | 229 |  |  |  | 192.49
2822 | 030412002001 | 线槽 |  | 1.名称:金属线槽 2.规格:MR100*100 3.其他:参数详见设计说明及图纸 | m | 339.67 |  |  |  | 55.18
2823 | 030412002002 | 线槽 |  | 1.名称:金属线槽 2.规格:MR200*100 3.其他:参数详见设计说明及图纸 | m | 57.64 |  |  |  | 63.88
2824 | 030412002003 | 线槽 |  | 1.名称:金属线槽 2.规格:MR400*100 3.其他:参数详见设计说明及图纸 | m | 52.5 |  |  |  | 98.25
2825 | 030412002004 | 线槽 |  | 1.名称:金属线槽 2.材质:不锈钢防水 3.规格:MR50*50 4.其他:参数详见设计说明及图纸 | m | 63.08 |  |  |  | 33.36
2826 | 030412002005 | 线槽 |  | 1.名称:金属线槽 2.材质:不锈钢防水 3.规格:MR100*100 4.其他:参数详见设计说明及图纸 | m | 110.51 |  |  |  | 58.97
2827 | 030412002006 | 线槽 |  | 1.名称:金属线槽 2.材质:不锈钢防水 3.规格:MR200*100 4.其他:参数详见设计说明及图纸 | m | 4.29 |  |  |  | 69.41
本页小计
分部分项工程项目清单计价表
工程名称：广州市番禺区智车创新基地项目主体工程施工总承包 |  |  | 标段：广州市番禺区智车创新基地项目主体工程施工总承包 |  |  |  | 第 438 页 共 720 页
序号 | 项目编码 | 项目名称 |  | 项目特征描述 | 计量 单位 | 工程量 |  | 金额（元） |  | 最高价(元)
[8 empty] | 综合单价 | 合价
2828 | 031301005002 | 支/吊架、基础型钢 |  | 1.名称:线槽支架 2.材质:人工除锈 3.规格:详见设计图纸 | kg | 380.07 |  |  |  | 25.29
2829 | 030412001006 | 配管 |  | 1.名称:配管 2.材质:电线管 3.规格:JDG-20 4.配置形式:综合考虑 5.其他:参数详见设计说明及图纸 | m | 11983.5 |  |  |  | 11.1
2830 | 030412001007 | 配管 |  | 1.名称:配管 2.材质:电线管 3.规格:JDG25 4.配置形式:综合考虑 5.其他:参数详见设计说明及图纸 | m | 2133.81 |  |  |  | 15.26
2831 | 030412001008 | 配管 |  | 1.名称:配管 2.材质:电线管 3.规格:JDG32 4.配置形式:综合考虑 5.其他:参数详见设计说明及图纸 | m | 40.5 |  |  |  | 18.44
2832 | 030412004006 | 配线 |  | 1.名称:配线 2.规格:WDZCN-BYJ-B1.5mm2 3.配置形式:综合考虑 4.其他:参数详见设计说明及图纸 | m | 5958.87 |  |  |  | 3.21
2833 | 030412004007 | 配线 |  | 1.名称:配线 2.规格:WDZCN-BYJ-B6mm2 3.配置形式:综合考虑 4.其他:参数详见设计说明及图纸 | m | 89 |  |  |  | 6.4
2834 | 030412004008 | 配线 |  | 1.名称:配线 2.规格:WDZCN-RYJS-B2-2*1.5mm2 3.配置形式:综合考虑 4.其他:参数详见设计说明及图纸 | m | 10446.78 |  |  |  | 3.93
本页小计
分部分项工程项目清单计价表
工程名称：广州市番禺区智车创新基地项目主体工程施工总承包 |  |  | 标段：广州市番禺区智车创新基地项目主体工程施工总承包 |  |  |  | 第 439 页 共 720 页
序号 | 项目编码 | 项目名称 |  | 项目特征描述 | 计量 单位 | 工程量 |  | 金额（元） |  | 最高价(元)
[8 empty] | 综合单价 | 合价
2835 | 030412004009 | 配线 |  | 1.名称:配线 2.规格:WDZCN-RYJSP-B2-2*1.5mm2 3.配置形式:综合考虑 4.其他:参数详见设计说明及图纸 | m | 2389.59 |  |  |  | 3.93
2836 | 030409002002 | 控制电缆 |  | 1.名称:控制电缆 2.规格:WDZCN-KYJP-B2-2x1.5 3.配置形式:综合考虑 4.其他:参数详见设计说明及图纸 | m | 84.21 |  |  |  | 11.51
2837 | 030409002003 | 控制电缆 |  | 1.名称:控制电缆 2.规格:WDZCN-KYJP-B2-4x1.5 3.配置形式:综合考虑 4.其他:参数详见设计说明及图纸 | m | 201.99 |  |  |  | 13.44
2842 | 031401001002 | 脚手架 |  | 1.名称:脚手架搭拆费 2.部位:2#楼-消防电工程（火灾报警系统） | 项 | 1 |  |  |  | 12484.32
2848 | 03B120 | 高层建筑增加费_高度50m以下(消防工程) |  | 1.名称:高层建筑增加费 2.部位:2#楼-消防电工程（火灾报警系统） | 项 | 1 |  |  |  | 4613.45
2853 | 03B121 | 高层建筑增加费_高度50m以下(含装在20m以上的变配电工程和动力工程)(电气设备安装工程) |  | 1.名称:高层建筑增加费 2.部位:2#楼-消防电工程（火灾报警系统） | 项 | 1 |  |  |  | 6713.99
本页小计
分部分项工程项目清单计价表
工程名称：广州市番禺区智车创新基地项目主体工程施工总承包 |  |  | 标段：广州市番禺区智车创新基地项目主体工程施工总承包 |  |  |  | 第 440 页 共 720 页
序号 | 项目编码 | 项目名称 |  | 项目特征描述 | 计量 单位 | 工程量 |  | 金额（元） |  | 最高价(元)
[8 empty] | 综合单价 | 合价
2858 | 03B122 | 高层建筑增加费_高度50m以下(刷油、防腐蚀、绝热工程) |  | 1.名称:高层建筑增加费 2.部位:2#楼-消防电工程（火灾报警系统） | 项 | 1 |  |  |  | 1.18
电气火灾监控系统
2838 | 030907002001 | 剩余电流式监控探测器 |  | 1.名称:剩余电流式电气火灾监控探测器 2.类型:参数详见设计说明及图纸 | 个 | 10 |  |  |  | 192.49
2839 | 030412001009 | 配管 |  | 1.名称:配管 2.材质:电线管 3.规格:JDG-20 4.配置形式:综合考虑 5.其他:参数详见设计说明及图纸 | m | 69.55 |  |  |  | 11.1
2840 | 030412004010 | 配线 |  | 1.名称:配线 2.规格:WDZCN-RYJS-B2-2*1.5mm2 3.配置形式:综合考虑 4.其他:参数详见设计说明及图纸 | m | 119.36 |  |  |  | 3.93
2843 | 031401001003 | 脚手架 |  | 1.名称:脚手架搭拆费 2.部位:2#楼-消防电工程（电气火灾监控系统） | 项 | 1 |  |  |  | 87.12
2849 | 03B123 | 高层建筑增加费_高度50m以下(消防工程) |  | 1.名称:高层建筑增加费 2.部位:2#楼-消防电工程（电气火灾监控系统） | 项 | 1 |  |  |  | 48.17
2854 | 03B124 | 高层建筑增加费_高度50m以下(含装在20m以上的变配电工程和动力工程)(电气设备安装工程) |  | 1.名称:高层建筑增加费 2.部位:2#楼-消防电工程（电气火灾监控系统） | 项 | 1 |  |  |  | 26.91
防火门监控系统
本页小计
分部分项工程项目清单计价表
工程名称：广州市番禺区智车创新基地项目主体工程施工总承包 |  |  | 标段：广州市番禺区智车创新基地项目主体工程施工总承包 |  |  |  | 第 441 页 共 720 页
序号 | 项目编码 | 项目名称 |  | 项目特征描述 | 计量 单位 | 工程量 |  | 金额（元） |  | 最高价(元)
[8 empty] | 综合单价 | 合价
2794 | 030906003001 | 监控模块 |  | 1.名称:常开式防火门监控模块 2.安装方式:参数详见设计说明及图纸 | 个 | 36 |  |  |  | 223.51
2795 | 030412001010 | 配管 |  | 1.名称:配管 2.材质:电线管 3.规格:JDG-20 4.配置形式:综合考虑 5.其他:参数详见设计说明及图纸 | m | 346.12 |  |  |  | 11.1
2796 | 030412004011 | 配线 |  | 1.名称:配线 2.规格:WDZCN-RYJS-B2-2*1.5mm2 3.配置形式:综合考虑 4.其他:参数详见设计说明及图纸 | m | 353.52 |  |  |  | 3.93
2844 | 031401001004 | 脚手架 |  | 1.名称:脚手架搭拆费 2.部位:2#楼-消防电工程（防火门监控系统） | 项 | 1 |  |  |  | 339.03
2850 | 03B125 | 高层建筑增加费_高度50m以下(消防工程) |  | 1.名称:高层建筑增加费 2.部位:2#楼-消防电工程（防火门监控系统） | 项 | 1 |  |  |  | 173.42
2855 | 03B126 | 高层建筑增加费_高度50m以下(含装在20m以上的变配电工程和动力工程)(电气设备安装工程) |  | 1.名称:高层建筑增加费 2.部位:2#楼-消防电工程（防火门监控系统） | 项 | 1 |  |  |  | 122.25
消防电源监控系统
2791 | 030908002001 | 电流传感器 |  | 1.名称:消防设备电源传感器 2.安装方式:参数详见设计说明及图纸 | 个 | 14 |  |  |  | 271.01
本页小计
分部分项工程项目清单计价表
工程名称：广州市番禺区智车创新基地项目主体工程施工总承包 |  |  | 标段：广州市番禺区智车创新基地项目主体工程施工总承包 |  |  |  | 第 442 页 共 720 页
序号 | 项目编码 | 项目名称 |  | 项目特征描述 | 计量 单位 | 工程量 |  | 金额（元） |  | 最高价(元)
[8 empty] | 综合单价 | 合价
2792 | 030412001011 | 配管 |  | 1.名称:配管 2.材质:电线管 3.规格:JDG-20 4.配置形式:综合考虑 5.其他:参数详见设计说明及图纸 | m | 54.78 |  |  |  | 11.1
2793 | 030412004012 | 配线 |  | 1.名称:配线 2.规格:WDZCN-RYJS-B2-2*1.5mm2 3.配置形式:综合考虑 4.其他:参数详见设计说明及图纸 | m | 193.82 |  |  |  | 3.93
2845 | 031401001005 | 脚手架 |  | 1.名称:脚手架搭拆费 2.部位:2#楼-消防电工程（消防电源监控系统） | 项 | 1 |  |  |  | 110.33
2851 | 03B127 | 高层建筑增加费_高度50m以下(消防工程) |  | 1.名称:高层建筑增加费 2.部位:2#楼-消防电工程（消防电源监控系统） | 项 | 1 |  |  |  | 67.44
2856 | 03B128 | 高层建筑增加费_高度50m以下(含装在20m以上的变配电工程和动力工程)(电气设备安装工程) |  | 1.名称:高层建筑增加费 2.部位:2#楼-消防电工程（消防电源监控系统） | 项 | 1 |  |  |  | 26.04
气体灭火监控系统
2781 | 030904009007 | 区域报警控制器 |  | 1.名称:气体灭火控制器 2.其他:参数详见设计说明及图纸 | 台 | 7 |  |  |  | 4098.43
2782 | 030413001003 | 普通灯具 |  | 1.名称:放气指示灯 2.安装方式:门上安装 3.其他:参数详见设计说明及图纸 | 套 | 15 |  |  |  | 102.25
本页小计
分部分项工程项目清单计价表
工程名称：广州市番禺区智车创新基地项目主体工程施工总承包 |  |  | 标段：广州市番禺区智车创新基地项目主体工程施工总承包 |  |  |  | 第 443 页 共 720 页
序号 | 项目编码 | 项目名称 |  | 项目特征描述 | 计量 单位 | 工程量 |  | 金额（元） |  | 最高价(元)
[8 empty] | 综合单价 | 合价
2783 | 030904004002 | 声光报警器 |  | 1.名称:火灾声光警报器 2.安装方式:壁装,装高离地面2.4m 3.其他:参数详见设计说明及图纸 | 个 | 15 |  |  |  | 147.24
2784 | 030904001002 | 点型探测器 |  | 1.名称:点型感温火灾探测器 2.安装方式:吸顶安装 3.其他:参数详见设计说明及图纸 | 个 | 43 |  |  |  | 98.59
2785 | 030904003003 | 按钮 |  | 1.名称:电动警铃 2.安装方式:门上安装 3.其他:参数详见设计说明及图纸 | 个 | 15 |  |  |  | 81.87
2786 | 030904003004 | 按钮 |  | 1.名称:手动启动和停止按钮 2.安装方式:壁装,装高离地面1.4m 3.其他:参数详见设计说明及图纸 | 个 | 15 |  |  |  | 111.29
2787 | 030904007005 | 消防模块 |  | 1.名称:手动、自动控制状态显示装置 2.安装方式:壁装,装高离地面1.4m 3.其他:参数详见设计说明及图纸 | 个 | 30 |  |  |  | 223.51
2788 | 030904007006 | 消防模块 |  | 1.名称:手动/自动转换装置 2.安装方式:壁装,装高离地面1.4m 3.其他:参数详见设计说明及图纸 | 个 | 15 |  |  |  | 223.51
2789 | 030412001012 | 配管 |  | 1.名称:配管 2.材质:电线管 3.规格:JDG-20 4.配置形式:综合考虑 5.其他:参数详见设计说明及图纸 | m | 1146.82 |  |  |  | 11.1
本页小计
分部分项工程项目清单计价表
工程名称：广州市番禺区智车创新基地项目主体工程施工总承包 |  |  | 标段：广州市番禺区智车创新基地项目主体工程施工总承包 |  |  |  | 第 444 页 共 720 页
序号 | 项目编码 | 项目名称 |  | 项目特征描述 | 计量 单位 | 工程量 |  | 金额（元） |  | 最高价(元)
[8 empty] | 综合单价 | 合价
2790 | 030412004013 | 配线 |  | 1.名称:配线 2.规格:WDZCN-RYJS-B2-2*1.5mm2 3.配置形式:综合考虑 4.其他:参数详见设计说明及图纸 | m | 1379.4 |  |  |  | 3.93
2846 | 031401001006 | 脚手架 |  | 1.名称:脚手架搭拆费 2.部位:2#楼-消防电工程（气体灭火监控系统） | 项 | 1 |  |  |  | 1167.87
2852 | 03B129 | 高层建筑增加费_高度50m以下(消防工程) |  | 1.名称:高层建筑增加费 2.部位:2#楼-消防电工程（气体灭火监控系统） | 项 | 1 |  |  |  | 587.76
2857 | 03B130 | 高层建筑增加费_高度50m以下(含装在20m以上的变配电工程和动力工程)(电气设备安装工程) |  | 1.名称:高层建筑增加费 2.部位:2#楼-消防电工程（气体灭火监控系统） | 项 | 1 |  |  |  | 433.18
2#楼-给排水工程
整个项目
给水系统
2859 | 031001006016 | 不锈钢管 |  | 1.材质:PPR 覆塑 316 不锈钢管道 2.规格:DN15 3.连接形式:内层不锈钢采用 0 型橡胶圈连接，外层 PPR 采用热熔承插连接 4.压力试验及吹、洗设计要求:消毒冲洗 5.其他::穿墙洞、剔槽、修复及其他一切相关工作，详见设计图纸及规范要求 | m | 435.12 |  |  |  | 83.03
本页小计
分部分项工程项目清单计价表
工程名称：广州市番禺区智车创新基地项目主体工程施工总承包 |  |  | 标段：广州市番禺区智车创新基地项目主体工程施工总承包 |  |  |  | 第 445 页 共 720 页
序号 | 项目编码 | 项目名称 |  | 项目特征描述 | 计量 单位 | 工程量 |  | 金额（元） |  | 最高价(元)
[8 empty] | 综合单价 | 合价
2875 | 031001006001 | 不锈钢管 |  | 1.材质:PPR 覆塑 316 不锈钢管道 2.规格:DN20 3.连接形式:内层不锈钢采用 0 型橡胶圈连接，外层 PPR 采用热熔承插连接 4.压力试验及吹、洗设计要求:消毒冲洗 5.其他::穿墙洞、剔槽、修复及其他一切相关工作，详见设计图纸及规范要求 | m | 80.51 |  |  |  | 83.2
2876 | 031001006002 | 不锈钢管 |  | 1.材质:PPR 覆塑 316 不锈钢管道 2.规格:DN25 3.连接形式:内层不锈钢采用 0 型橡胶圈连接，外层 PPR 采用热熔承插连接 4.压力试验及吹、洗设计要求:消毒冲洗 5.其他::穿墙洞、剔槽、修复及其他一切相关工作，详见设计图纸及规范要求 | m | 36.69 |  |  |  | 65.71
2877 | 031001006003 | 不锈钢管 |  | 1.材质:PPR 覆塑 316 不锈钢管道 2.规格:DN32 3.连接形式:内层不锈钢采用 0 型橡胶圈连接，外层 PPR 采用热熔承插连接 4.压力试验及吹、洗设计要求:消毒冲洗 5.其他::穿墙洞、剔槽、修复及其他一切相关工作，详见设计图纸及规范要求 | m | 67.03 |  |  |  | 93.21
本页小计
分部分项工程项目清单计价表
工程名称：广州市番禺区智车创新基地项目主体工程施工总承包 |  |  | 标段：广州市番禺区智车创新基地项目主体工程施工总承包 |  |  |  | 第 446 页 共 720 页
序号 | 项目编码 | 项目名称 |  | 项目特征描述 | 计量 单位 | 工程量 |  | 金额（元） |  | 最高价(元)
[8 empty] | 综合单价 | 合价
2878 | 031001006004 | 不锈钢管 |  | 1.材质:PPR 覆塑 316 不锈钢管道 2.规格:DN40 3.连接形式:内层不锈钢采用 0 型橡胶圈连接，外层 PPR 采用热熔承插连接 4.压力试验及吹、洗设计要求:消毒冲洗 5.其他::穿墙洞、剔槽、修复及其他一切相关工作，详见设计图纸及规范要求 | m | 88.21 |  |  |  | 105.73
2879 | 031001006005 | 不锈钢管 |  | 1.材质:PPR 覆塑 316 不锈钢管道 2.规格:DN50 3.连接形式:内层不锈钢采用 0 型橡胶圈连接，外层 PPR 采用热熔承插连接 4.压力试验及吹、洗设计要求:消毒冲洗 5.其他::穿墙洞、剔槽、修复及其他一切相关工作，详见设计图纸及规范要求 | m | 73.28 |  |  |  | 126.99
2880 | 031001006006 | 不锈钢管 |  | 1.材质:PPR 覆塑 316 不锈钢管道 2.规格:DN65 3.连接形式:内层不锈钢采用 0 型橡胶圈连接，外层 PPR 采用热熔承插连接 4.压力试验及吹、洗设计要求:消毒冲洗 5.其他::穿墙洞、剔槽、修复及其他一切相关工作，详见设计图纸及规范要求 | m | 104 |  |  |  | 168.95
本页小计
分部分项工程项目清单计价表
工程名称：广州市番禺区智车创新基地项目主体工程施工总承包 |  |  | 标段：广州市番禺区智车创新基地项目主体工程施工总承包 |  |  |  | 第 447 页 共 720 页
序号 | 项目编码 | 项目名称 |  | 项目特征描述 | 计量 单位 | 工程量 |  | 金额（元） |  | 最高价(元)
[8 empty] | 综合单价 | 合价
2881 | 031001006007 | 不锈钢管 |  | 1.材质:PPR 覆塑 316 不锈钢管道 2.规格:DN80 3.连接形式:内层不锈钢采用 0 型橡胶圈连接，外层 PPR 采用热熔承插连接 4.压力试验及吹、洗设计要求:消毒冲洗 5.其他::穿墙洞、剔槽、修复及其他一切相关工作，详见设计图纸及规范要求 | m | 43 |  |  |  | 226.27
2882 | 031003010001 | 倒流防止器 |  | 1.材质:不锈钢 2.规格:DN50 3.连接形式:螺纹连接 4.附件配置:截止阀+可曲绕软接头+Y型过滤器+压力表2个+减压阀+水表 | 套 | 12 |  |  |  | 2502.33
2883 | 031003010002 | 倒流防止器 |  | 1.材质:不锈钢 2.规格:DN50 3.连接形式:螺纹连接 4.附件配置:截止阀+可曲绕软接头+Y型过滤器+远传水表 | 套 | 6 |  |  |  | 1660.91
2884 | 031002004001 | 减压器 |  | 1.材质:不锈钢 2.规格、压力等级:DN40 3.连接形式:螺纹连接 4.附件配置:截止阀+可曲绕软接头+Y型过滤器+可调式减压阀自带压力表+远传水表 | 组 | 12 |  |  |  | 2247.73
2885 | 031002008001 | 软接头(软管) |  | 1.名称:可曲挠橡胶接头 2.规格:DN40 3.连接形式:螺纹连接 | 根 | 6 |  |  |  | 152.48
2886 | 031002008002 | 软接头(软管) |  | 1.名称:可曲挠橡胶接头 2.规格:DN50 3.连接形式:螺纹连接 | 根 | 1 |  |  |  | 203.76
本页小计
分部分项工程项目清单计价表
工程名称：广州市番禺区智车创新基地项目主体工程施工总承包 |  |  | 标段：广州市番禺区智车创新基地项目主体工程施工总承包 |  |  |  | 第 448 页 共 720 页
序号 | 项目编码 | 项目名称 |  | 项目特征描述 | 计量 单位 | 工程量 |  | 金额（元） |  | 最高价(元)
[8 empty] | 综合单价 | 合价
2887 | 031002006001 | 除污器(过滤器) |  | 1.材质:不锈钢 2.规格、压力等级:DN40 3.连接形式:螺纹连接 | 组 | 6 |  |  |  | 193.75
2888 | 031002006002 | 除污器(过滤器) |  | 1.材质:不锈钢 2.规格、压力等级:DN50 3.连接形式:螺纹连接 | 组 | 1 |  |  |  | 249.54
2889 | 031002001012 | 金属阀门 |  | 1.类型:不锈钢闸阀 2.规格、压力等级:DN25 3.连接形式:螺纹连接 | 个 | 2 |  |  |  | 87.84
2890 | 031002001013 | 金属阀门 |  | 1.类型:不锈钢闸阀 2.规格、压力等级:DN32 3.连接形式:螺纹连接 | 个 | 25 |  |  |  | 120.07
2891 | 031002011001 | 水表 |  | 1.类型:水表组 2.规格:DN40 3.附件配置:不锈钢截止阀1个 | 组 | 6 |  |  |  | 489.08
2892 | 031002011002 | 水表 |  | 1.类型:水表组 2.规格:DN50 3.附件配置:不锈钢截止阀1个 | 组 | 1 |  |  |  | 597.66
2893 | 031002001001 | 金属阀门 |  | 1.类型:自动排气阀 2.规格、压力等级:DN20 | 个 | 8 |  |  |  | 81.81
2961 | 031401001001 | 脚手架 |  | 1.名称:脚手架搭拆费 2.部位:2#楼-给排水工程（给水系统） | 项 | 1 |  |  |  | 2685.02
2965 | 03B131 | 高层建筑增加费_高度50m以下(给排水、采暖、燃气工程) |  | 1.名称:高层建筑增加费 2.部位:2#楼-给排水工程（给水系统） | 项 | 1 |  |  |  | 2097.93
排水系统
2874 | 031001008001 | 塑料管 |  | 1.材质:PVC-U排水管 2.规格:Ф160×4.0 3.连接形式:粘接 | m | 343.41 |  |  |  | 80.11
2894 | 031001008002 | 塑料管 |  | 1.材质:PVC-U排水管 2.规格:Ф110×3.2 3.连接形式:粘接 | m | 986.63 |  |  |  | 54.72
本页小计
分部分项工程项目清单计价表
工程名称：广州市番禺区智车创新基地项目主体工程施工总承包 |  |  | 标段：广州市番禺区智车创新基地项目主体工程施工总承包 |  |  |  | 第 449 页 共 720 页
序号 | 项目编码 | 项目名称 |  | 项目特征描述 | 计量 单位 | 工程量 |  | 金额（元） |  | 最高价(元)
[8 empty] | 综合单价 | 合价
2895 | 031001008004 | 塑料管 |  | 1.材质:PVC-U排水管 2.规格:Ф50×2.0 3.连接形式:粘接 | m | 69.03 |  |  |  | 27.17
2896 | 031001008013 | 塑料管 |  | 1.材质:PVC-U排水管 2.规格:Ф40×2.0 3.连接形式:粘接 | m | 44.5 |  |  |  | 26.39
2897 | 031001007001 | 复合管 |  | 1.安装部位:室内 2.介质:排水 3.材质:内外涂塑钢管 4.规格:DN150 5.连接形式:沟槽连接 | m | 55.32 |  |  |  | 219.45
2898 | 031001007002 | 复合管 |  | 1.安装部位:室内 2.介质:排水 3.材质:内外涂塑钢管 4.规格:DN100 5.连接形式:沟槽连接 | m | 27.8 |  |  |  | 149.41
2899 | 031301003006 | 套管 |  | 1.名称:刚性防水套管 2.规格:DN50 | 个 | 1 |  |  |  | 201.05
2900 | 031301003001 | 套管 |  | 1.名称:刚性防水套管 2.规格:DN100 | 个 | 31 |  |  |  | 286.98
2901 | 031301003002 | 套管 |  | 1.名称:刚性防水套管 2.规格:DN150 | 个 | 30 |  |  |  | 344.3
2902 | 030804001001 | 透气帽 |  | 1.名称:透气帽 2.规格:DN150 | 个 | 9 |  |  |  | 4.75
2903 | 031003014001 | 给、排水附件 |  | 1.类型:不锈钢直通式排水地漏 2.规格:DN100 | 个 | 30 |  |  |  | 81.81
2904 | 031003014002 | 给、排水附件 |  | 1.类型:不锈钢地漏 2.规格:DN50 | 个 | 65 |  |  |  | 53.38
2905 | 031003014010 | 给、排水附件 |  | 1.类型:塑料地面扫除口 2.规格:De110 | 个 | 36 |  |  |  | 23.79
2906 | 031003014009 | 给、排水附件 |  | 1.类型:侧箱侧排地漏 2.规格:DN50 | 个 | 1 |  |  |  | 53.38
2907 | 031003014011 | 给、排水附件 |  | 1.类型:沉箱地漏 2.规格:DN50 | 个 | 16 |  |  |  | 53.38
2908 | 031003014008 | 给、排水附件 |  | 1.类型:不锈钢地漏 2.规格:DN100 | 个 | 36 |  |  |  | 81.81
2909 | 031003006001 | 大便器 |  | 1.类型:蹲式大便器 2.材质:陶瓷 3.安装方式:脚踏开关 | 组 | 75 |  |  |  | 428.34
本页小计
分部分项工程项目清单计价表
工程名称：广州市番禺区智车创新基地项目主体工程施工总承包 |  |  | 标段：广州市番禺区智车创新基地项目主体工程施工总承包 |  |  |  | 第 450 页 共 720 页
序号 | 项目编码 | 项目名称 |  | 项目特征描述 | 计量 单位 | 工程量 |  | 金额（元） |  | 最高价(元)
[8 empty] | 综合单价 | 合价
2910 | 031003007001 | 小便器 |  | 1.类型:感应式小便器 2.材质:陶瓷 3.安装方式:壁挂式 | 组 | 51 |  |  |  | 762.02
2911 | 031003003001 | 洗脸盆 |  | 1.类型:台下式洗脸盆 2.材质:陶瓷 3.含角型阀等附件 | 组 | 36 |  |  |  | 868.55
2912 | 031001008005 | 塑料管 |  | 1.材质:PVC-U排水管（冷凝水） 2.规格:Ф50×2.0 3.连接形式:粘接 | m | 23 |  |  |  | 22.44
2913 | 031301003003 | 套管 |  | 1.名称:刚性防水套管 2.规格:DN50 | 个 | 2 |  |  |  | 201.05
2914 | 031003014003 | 给、排水附件 |  | 1.类型:不锈钢侧排地漏 2.规格:DN50 | 个 | 2 |  |  |  | 53.38
2962 | 031401001002 | 脚手架 |  | 1.名称:脚手架搭拆费 2.部位:2#楼-给排水工程（排水系统） | 项 | 1 |  |  |  | 4127.71
2966 | 03B132 | 高层建筑增加费_高度50m以下(给排水、采暖、燃气工程) |  | 1.名称:高层建筑增加费 2.部位:2#楼-给排水工程（排水系统） | 项 | 1 |  |  |  | 3302.18
雨水系统
2860 | 031001008006 | 塑料管 |  | 1.材质:PVC-U排水管（雨水） 2.规格:Ф110×3.2 3.连接形式:粘接 | m | 301.26 |  |  |  | 47.36
2861 | 031001008007 | 塑料管 |  | 1.材质:PVC-承压 UPVC 实壁加厚管道（S11.2）-DN75 2.连接形式:粘接 | m | 36.3 |  |  |  | 50.37
2862 | 031001008008 | 塑料管 |  | 1.材质:高密度聚乙烯管(HDPE)管 2.规格:DE200 3.连接形式:电熔连接 | m | 89.18 |  |  |  | 118.13
2863 | 031001008009 | 塑料管 |  | 1.材质:高密度聚乙烯管(HDPE)管 2.规格:DE150 3.连接形式:电熔连接 | m | 293.55 |  |  |  | 95.55
本页小计
分部分项工程项目清单计价表
工程名称：广州市番禺区智车创新基地项目主体工程施工总承包 |  |  | 标段：广州市番禺区智车创新基地项目主体工程施工总承包 |  |  |  | 第 451 页 共 720 页
序号 | 项目编码 | 项目名称 |  | 项目特征描述 | 计量 单位 | 工程量 |  | 金额（元） |  | 最高价(元)
[8 empty] | 综合单价 | 合价
2864 | 031001008010 | 塑料管 |  | 1.材质:高密度聚乙烯管(HDPE)管 2.规格:DE125 3.连接形式:电熔连接 | m | 94.76 |  |  |  | 71.51
2865 | 031001008011 | 塑料管 |  | 1.材质:高密度聚乙烯管(HDPE)管 2.规格:DE100 3.连接形式:电熔连接 | m | 19.74 |  |  |  | 52.13
2866 | 031001008012 | 塑料管 |  | 1.材质:高密度聚乙烯管(HDPE)管 2.规格:DE90 3.连接形式:电熔连接 | m | 2 |  |  |  | 47.16
2867 | 031001007003 | 复合管 |  | 1.安装部位:室内 2.介质:排水 3.材质:内外涂塑钢管 4.规格:DN100 5.连接形式:沟槽连接 | m | 36.96 |  |  |  | 149.41
2868 | 031301003004 | 套管 |  | 1.名称:刚性防水套管 2.规格:DN100 | 个 | 5 |  |  |  | 286.98
2869 | 031301003005 | 套管 |  | 1.名称:刚性防水套管 2.规格:DN150 | 个 | 4 |  |  |  | 344.3
2870 | 031003014004 | 给、排水附件 |  | 1.类型:不锈钢侧排雨水斗 2.规格:DN75 | 个 | 13 |  |  |  | 97.14
2871 | 031003014005 | 给、排水附件 |  | 1.类型:不锈钢侧排雨水斗 2.规格:DN50 | 个 | 2 |  |  |  | 71.96
2872 | 031003014006 | 给、排水附件 |  | 1.类型:虹吸雨水斗YG100A | 个 | 2 |  |  |  | 941.11
2873 | 031003014007 | 给、排水附件 |  | 1.类型:虹吸雨水斗YG80A | 个 | 10 |  |  |  | 874.29
2963 | 031401001003 | 脚手架 |  | 1.名称:脚手架搭拆费 2.部位:2#楼-给排水工程（雨水系统） | 项 | 1 |  |  |  | 1193.6
2967 | 03B133 | 高层建筑增加费_高度50m以下(给排水、采暖、燃气工程) |  | 1.名称:高层建筑增加费 2.部位:2#楼-给排水工程（雨水系统） | 项 | 1 |  |  |  | 954.89
给水泵房
本页小计
分部分项工程项目清单计价表
工程名称：广州市番禺区智车创新基地项目主体工程施工总承包 |  |  | 标段：广州市番禺区智车创新基地项目主体工程施工总承包 |  |  |  | 第 452 页 共 720 页
序号 | 项目编码 | 项目名称 |  | 项目特征描述 | 计量 单位 | 工程量 |  | 金额（元） |  | 最高价(元)
[8 empty] | 综合单价 | 合价
2915 | 031005001001 | 变频给水设备 |  | 1.设备名称:中区生活给水全变频泵组 2.水泵主要技术参数:Q=25m3/h,H=55m主泵参数:Q=12.50m3/h,H=55m N=4.0kW 3.附件名称、规格、数量:带控制柜、配套隔膜式气压罐1.0MPa,SQLφ800×2210,有效容积0.8 m3,泵组采用不锈钢材质。 4.减震装置形式:每台设备配4个橡胶减震垫 | 套 | 1 |  |  |  | 139986.39
2916 | 031005001002 | 变频给水设备 |  | 1.设备名称:高区生活给水全变频泵组 2.水泵主要技术参数:主泵Q=12.50m³/h,H=80m N=7.5kW 3.附件名称、规格、数量:带控制柜、配套隔膜式气压罐1.0MPa,SQLφ800×2210,有效容积0.8 m3,泵组采用不锈钢材质。 4.减震装置形式:每台设备配4个橡胶减震垫 | 套 | 1 |  |  |  | 166905.78
2917 | 030503005001 | 传感器 |  | 1.名称:远传式磁翻板液位计(不锈钢)DB20 2.规格:测量范围0~5M,4~20MADC标准信号输出,测量精度±2.5MM 3.其他:详见图纸 | 支 | 2 |  |  |  | 4854.23
2918 | 031002006003 | 除污器(过滤器) |  | 1.名称:不锈钢Y型过滤器 2.规格:DN65 3.连接形式:法兰连接 | 组 | 6 |  |  |  | 586.79
本页小计
分部分项工程项目清单计价表
工程名称：广州市番禺区智车创新基地项目主体工程施工总承包 |  |  | 标段：广州市番禺区智车创新基地项目主体工程施工总承包 |  |  |  | 第 453 页 共 720 页
序号 | 项目编码 | 项目名称 |  | 项目特征描述 | 计量 单位 | 工程量 |  | 金额（元） |  | 最高价(元)
[8 empty] | 综合单价 | 合价
2919 | 031002006004 | 除污器(过滤器) |  | 1.名称:不锈钢Y型过滤器 2.规格:DN100 3.连接形式:法兰连接 | 组 | 2 |  |  |  | 1084.61
2920 | 031002006005 | 除污器(过滤器) |  | 1.名称:Y型过滤器 2.规格:DN15 3.连接形式:螺纹连接 | 组 | 1 |  |  |  | 69.04
2921 | 031002006006 | 除污器(过滤器) |  | 1.名称:Y型过滤器 2.规格:DN32 3.连接形式:螺纹连接 | 组 | 1 |  |  |  | 138.57
2922 | 031002001002 | 金属阀门 |  | 1.类型:机械浮球阀 2.规格、压力等级:DN100 3.连接形式:法兰裂解 | 个 | 2 |  |  |  | 825.91
2923 | 031002008003 | 软接头(软管) |  | 1.名称:可曲挠橡胶接头 2.规格:DN100 3.连接形式:法兰连接 | 根 | 1 |  |  |  | 422.78
2924 | 031002008004 | 软接头(软管) |  | 1.名称:可曲挠橡胶接头 2.规格:DN80 3.连接形式:法兰连接 | 根 | 6 |  |  |  | 353.3
2925 | 031002008005 | 软接头(软管) |  | 1.名称:可曲挠橡胶接头 2.规格:DN65 3.连接形式:法兰连接 | 根 | 6 |  |  |  | 285.49
2926 | 030804001002 | 低压碳钢管件 |  | 1.名称:同心大小头 2.规格:DN50 3.连接形式、焊接方法:法兰连接 | 个 | 4 |  |  |  | 100.82
2927 | 030804001003 | 低压碳钢管件 |  | 1.名称:同心大小头 2.规格:DN80 3.连接形式、焊接方法:法兰连接 | 个 | 6 |  |  |  | 378.68
2928 | 030804001004 | 低压碳钢管件 |  | 1.名称:偏心大小头 2.规格:DN65 3.连接形式、焊接方法:法兰连接 | 个 | 6 |  |  |  | 305.31
2929 | 030807002001 | 低压焊接阀门 |  | 1.名称:活塞式气囊水锤吸纳器 2.型号、规格:DN100 3.连接形式:法兰连接 | 个 | 2 |  |  |  | 1522.32
本页小计
分部分项工程项目清单计价表
工程名称：广州市番禺区智车创新基地项目主体工程施工总承包 |  |  | 标段：广州市番禺区智车创新基地项目主体工程施工总承包 |  |  |  | 第 454 页 共 720 页
序号 | 项目编码 | 项目名称 |  | 项目特征描述 | 计量 单位 | 工程量 |  | 金额（元） |  | 最高价(元)
[8 empty] | 综合单价 | 合价
2930 | 030601002001 | 压力仪表 |  | 1.名称:压力表 | 台 | 12 |  |  |  | 119.92
2931 | 030807003001 | 低压法兰阀门 |  | 1.名称:活塞式缓闭止回阀 2.规格:DN80 3.连接形式、焊接方法:法兰连接 | 个 | 6 |  |  |  | 923.04
2932 | 030807003002 | 低压法兰阀门 |  | 1.名称:电动控制阀 2.材质:不锈钢 3.型号、规格:DN32 4.连接形式:法兰连接 | 个 | 1 |  |  |  | 561.36
2933 | 030807003003 | 低压法兰阀门 |  | 1.名称:电动控制阀 2.材质:不锈钢 3.型号、规格:DN100 4.连接形式:法兰连接 | 个 | 2 |  |  |  | 4815.96
2934 | 030503005002 | 传感器 |  | 1.名称:超声波液位传感器 2.规格:测量范围0~60m,4~20mADC标准信号输出,测量精度%%P2.5mm | 支 | 2 |  |  |  | 1780.64
2935 | 030807003004 | 低压法兰阀门 |  | 1.名称:压力检测装置 2.材质:不锈钢 3.型号、规格:DN100 4.连接形式:法兰连接 5.预留BA标准协议接口,304不锈钢材质,220V,0.2kW | 个 | 4 |  |  |  | 993.44
2936 | 030807003005 | 低压法兰阀门 |  | 1.名称:压力检测装置 2.材质:不锈钢 3.型号、规格:DN100 4.连接形式:法兰连接 5.预留BA标准协议接口,304不锈钢材质,220V,0.2kW | 个 | 1 |  |  |  | 993.44
2937 | 030807003006 | 低压法兰阀门 |  | 1.名称:流量检测装置 2.材质:不锈钢 3.型号、规格:DN100 4.连接形式:法兰连接 5.预留BA标准协议接口,304不锈钢材质,220V,0.2kW | 个 | 4 |  |  |  | 993.44
本页小计
分部分项工程项目清单计价表
工程名称：广州市番禺区智车创新基地项目主体工程施工总承包 |  |  | 标段：广州市番禺区智车创新基地项目主体工程施工总承包 |  |  |  | 第 455 页 共 720 页
序号 | 项目编码 | 项目名称 |  | 项目特征描述 | 计量 单位 | 工程量 |  | 金额（元） |  | 最高价(元)
[8 empty] | 综合单价 | 合价
2938 | 030807003007 | 低压法兰阀门 |  | 1.名称:流量检测装置 2.材质:不锈钢 3.型号、规格:DN100 4.连接形式:法兰连接 5.预留BA标准协议接口,304不锈钢材质,220V,0.2kW | 个 | 2 |  |  |  | 993.44
2939 | 031005016001 | 水箱 |  | 1.类型:不锈钢组合水箱 2.材质:S31603不锈钢材质 3.容量:有效容积36.45m³ 4.规格:4.5×3.0×3.5m(H) | 台 | 1 |  |  |  | 56794.61
2940 | 031005016002 | 水箱 |  | 1.类型:不锈钢组合水箱 2.材质:S31603不锈钢材质 3.容量:有效容积40.5m³ 4.规格:5.0×3.0×3.5m(H) | 台 | 1 |  |  |  | 62779.61
2941 | 030804001005 | 透气帽 |  | 1.名称:透气帽 2.规格:DN150 | 个 | 2 |  |  |  | 4.75
2942 | 031001006008 | 不锈钢管 |  | 1.材质:PPR 覆塑 316 不锈钢管道 2.规格:DN15 3.连接形式:内层不锈钢采用 0 型橡胶圈连接，外层 PPR 采用热熔承插连接 4.压力试验及吹、洗设计要求:消毒冲洗 5.其他::穿墙洞、剔槽、修复及其他一切相关工作，详见设计图纸及规范要求 | m | 12.42 |  |  |  | 83.03
本页小计
分部分项工程项目清单计价表
工程名称：广州市番禺区智车创新基地项目主体工程施工总承包 |  |  | 标段：广州市番禺区智车创新基地项目主体工程施工总承包 |  |  |  | 第 456 页 共 720 页
序号 | 项目编码 | 项目名称 |  | 项目特征描述 | 计量 单位 | 工程量 |  | 金额（元） |  | 最高价(元)
[8 empty] | 综合单价 | 合价
2943 | 031001006009 | 不锈钢管 |  | 1.材质:PPR 覆塑 316 不锈钢管道 2.规格:DN32 3.连接形式:内层不锈钢采用 0 型橡胶圈连接，外层 PPR 采用热熔承插连接 4.压力试验及吹、洗设计要求:消毒冲洗 5.其他::穿墙洞、剔槽、修复及其他一切相关工作，详见设计图纸及规范要求 | m | 35.66 |  |  |  | 93.21
2944 | 031001006010 | 不锈钢管 |  | 1.材质:PPR 覆塑 316 不锈钢管道 2.规格:DN40 3.连接形式:内层不锈钢采用 0 型橡胶圈连接，外层 PPR 采用热熔承插连接 4.压力试验及吹、洗设计要求:消毒冲洗 5.其他::穿墙洞、剔槽、修复及其他一切相关工作，详见设计图纸及规范要求 | m | 5.4 |  |  |  | 105.73
2945 | 031001006011 | 不锈钢管 |  | 1.材质:PPR 覆塑 316 不锈钢管道 2.规格:DN50 3.连接形式:内层不锈钢采用 0 型橡胶圈连接，外层 PPR 采用热熔承插连接 4.压力试验及吹、洗设计要求:消毒冲洗 5.其他::穿墙洞、剔槽、修复及其他一切相关工作，详见设计图纸及规范要求 | m | 8.3 |  |  |  | 126.99
本页小计
分部分项工程项目清单计价表
工程名称：广州市番禺区智车创新基地项目主体工程施工总承包 |  |  | 标段：广州市番禺区智车创新基地项目主体工程施工总承包 |  |  |  | 第 457 页 共 720 页
序号 | 项目编码 | 项目名称 |  | 项目特征描述 | 计量 单位 | 工程量 |  | 金额（元） |  | 最高价(元)
[8 empty] | 综合单价 | 合价
2946 | 031001006012 | 不锈钢管 |  | 1.材质:PPR 覆塑 316 不锈钢管道 2.规格:DN65 3.连接形式:内层不锈钢采用 0 型橡胶圈连接，外层 PPR 采用热熔承插连接 4.压力试验及吹、洗设计要求:消毒冲洗 5.其他::穿墙洞、剔槽、修复及其他一切相关工作，详见设计图纸及规范要求 | m | 8.33 |  |  |  | 168.95
2947 | 031001006013 | 不锈钢管 |  | 1.材质:PPR 覆塑 316 不锈钢管道 2.规格:DN80 3.连接形式:内层不锈钢采用 0 型橡胶圈连接，外层 PPR 采用热熔承插连接 4.压力试验及吹、洗设计要求:消毒冲洗 5.其他::穿墙洞、剔槽、修复及其他一切相关工作，详见设计图纸及规范要求 | m | 2.5 |  |  |  | 226.27
2948 | 031001006014 | 不锈钢管 |  | 1.材质:食品级 316L 薄壁不锈钢管 2.规格:DN100 3.连接形式:环压连接 4.压力试验及吹、洗设计要求:消毒冲洗 5.其他::穿墙洞、剔槽、修复及其他一切相关工作，详见设计图纸及规范要求 | m | 22.88 |  |  |  | 296.24
本页小计
分部分项工程项目清单计价表
工程名称：广州市番禺区智车创新基地项目主体工程施工总承包 |  |  | 标段：广州市番禺区智车创新基地项目主体工程施工总承包 |  |  |  | 第 458 页 共 720 页
序号 | 项目编码 | 项目名称 |  | 项目特征描述 | 计量 单位 | 工程量 |  | 金额（元） |  | 最高价(元)
[8 empty] | 综合单价 | 合价
2949 | 031001006015 | 不锈钢管 |  | 1.材质:食品级 316L 薄壁不锈钢管 2.规格:DN150 3.连接形式:环压连接 4.压力试验及吹、洗设计要求:消毒冲洗 5.其他::穿墙洞、剔槽、修复及其他一切相关工作，详见设计图纸及规范要求 | m | 14.77 |  |  |  | 495.8
2950 | 030221001001 | 循环水处理及加药设备 |  | 1.名称:二次供水水箱智能补氯消毒设备 2.规格:电源:220V 50/60HZ;监测功率:10W;生产功率:1.2KW 防护:IP55;有效氯产量(卫生批件标定)20g/h; 监测参数:余氯、pH值、浊度、温度 3.箱消毒剂按需制备,不留存;应带有两级稀释系统; 投加浓度<2mg/L;具备云服务功能。设备满足标准 T/GDC 348-2025。配套控制柜和系统 | 套 | 1 |  |  |  | 20864.34
2951 | 031002001003 | 金属阀门 |  | 1.类型:不锈钢闸阀 2.规格、压力等级:DN150 3.连接形式:法兰连接 | 个 | 4 |  |  |  | 1525
2952 | 031002001004 | 金属阀门 |  | 1.类型:不锈钢止回阀 2.规格、压力等级:DN32 3.连接形式:螺纹连接 | 个 | 1 |  |  |  | 170.17
2953 | 031002001005 | 金属阀门 |  | 1.类型:不锈钢闸阀 2.规格、压力等级:DN100 3.连接形式:法兰连接 | 个 | 10 |  |  |  | 921.76
本页小计
分部分项工程项目清单计价表
工程名称：广州市番禺区智车创新基地项目主体工程施工总承包 |  |  | 标段：广州市番禺区智车创新基地项目主体工程施工总承包 |  |  |  | 第 459 页 共 720 页
序号 | 项目编码 | 项目名称 |  | 项目特征描述 | 计量 单位 | 工程量 |  | 金额（元） |  | 最高价(元)
[8 empty] | 综合单价 | 合价
2954 | 031002001006 | 金属阀门 |  | 1.类型:不锈钢闸阀 2.规格、压力等级:DN80 3.连接形式:法兰连接 | 个 | 6 |  |  |  | 791.17
2955 | 031002001007 | 金属阀门 |  | 1.类型:不锈钢闸阀 2.规格、压力等级:DN65 3.连接形式:法兰连接 | 个 | 6 |  |  |  | 658.96
2956 | 031002001008 | 金属阀门 |  | 1.类型:不锈钢截止阀 2.规格、压力等级:DN50 3.连接形式:螺纹连接 | 个 | 4 |  |  |  | 214.61
2957 | 031002001009 | 金属阀门 |  | 1.类型:不锈钢截止阀 2.规格、压力等级:DN32 3.连接形式:螺纹连接 | 个 | 4 |  |  |  | 120.07
2958 | 031002001010 | 金属阀门 |  | 1.类型:不锈钢截止阀 2.规格、压力等级:DN15 3.连接形式:螺纹连接 | 个 | 5 |  |  |  | 49.89
2959 | 031002001011 | 金属阀门 |  | 1.类型:比例式减压阀 2.规格、压力等级:DN50 3.连接形式:螺纹连接 | 个 | 2 |  |  |  | 2060.6
2960 | 031002011003 | 水表 |  | 1.类型:水表组 2.规格:DN100 3.附件配置:含闸阀+可曲绕软接头+止回阀 | 组 | 1 |  |  |  | 3701
2964 | 031401001004 | 脚手架 |  | 1.名称:脚手架搭拆费 2.部位:2#楼-给排水工程（给水泵房） | 项 | 1 |  |  |  | 1651.03
2968 | 03B134 | 高层建筑增加费_高度50m以下(给排水、采暖、燃气工程) |  | 1.名称:高层建筑增加费 2.部位:2#楼-给排水工程（给水泵房） | 项 | 1 |  |  |  | 797.53
2969 | 03B135 | 高层建筑增加费_高度50m以下(含装在20m以上的变配电工程和动力工程)(电气设备安装工程) |  | 1.名称:高层建筑增加费 2.部位:2#楼-给排水工程（给水泵房） | 项 | 1 |  |  |  | 19.94
本页小计
分部分项工程项目清单计价表
工程名称：广州市番禺区智车创新基地项目主体工程施工总承包 |  |  | 标段：广州市番禺区智车创新基地项目主体工程施工总承包 |  |  |  | 第 460 页 共 720 页
序号 | 项目编码 | 项目名称 |  | 项目特征描述 | 计量 单位 | 工程量 |  | 金额（元） |  | 最高价(元)
[8 empty] | 综合单价 | 合价
2970 | 03B136 | 高层建筑增加费_高度50m以下(通风空调工程) |  | 1.名称:高层建筑增加费 2.部位:2#楼-给排水工程（给水泵房） | 项 | 1 |  |  |  | 49.78
2971 | 03B137 | 高层建筑增加费_高度50m以下(建筑智能化工程) |  | 1.名称:高层建筑增加费 2.部位:2#楼-给排水工程（给水泵房） | 项 | 1 |  |  |  | 41.13
2#楼-暖通工程
整个项目
排风系统
2984 | 030702001001 | 碳钢通风管道 |  | 1、名称：镀锌风管 2、材质：镀锌钢板 3、形状：矩形 4、周长：≤450mm 5、板材厚度：δ=0.5mm 6、接口形式：法兰 7、风管、管件、法兰、零件、支吊架制作、安装 8、风管检查孔制作，温度、风量测定孔制作 9、风管、法兰、法兰加固框、支吊架、保护层除锈、刷油 | m2 | 283.52 |  |  |  | 131.88
2985 | 030702001002 | 碳钢通风管道 |  | 1、名称：镀锌风管 2、材质：镀锌钢板 3、形状：矩形 4、周长：≤1000mm 5、板材厚度：δ=0.6mm 6、接口形式：法兰 7、风管、管件、法兰、零件、支吊架制作、安装 8、风管检查孔制作，温度、风量测定孔制作 9、风管、法兰、法兰加固框、支吊架、保护层除锈、刷油 | m2 | 125.73 |  |  |  | 111.01
本页小计
分部分项工程项目清单计价表
工程名称：广州市番禺区智车创新基地项目主体工程施工总承包 |  |  | 标段：广州市番禺区智车创新基地项目主体工程施工总承包 |  |  |  | 第 461 页 共 720 页
序号 | 项目编码 | 项目名称 |  | 项目特征描述 | 计量 单位 | 工程量 |  | 金额（元） |  | 最高价(元)
[8 empty] | 综合单价 | 合价
2986 | 030702001003 | 碳钢通风管道 |  | 1、名称：镀锌风管 2、材质：镀锌钢板 3、形状：矩形 4、周长：≤1000mm 5、板材厚度：δ=0.75mm 6、接口形式：法兰 7、风管、管件、法兰、零件、支吊架制作、安装 8、风管检查孔制作，温度、风量测定孔制作 9、风管、法兰、法兰加固框、支吊架、保护层除锈、刷油 | m2 | 220.25 |  |  |  | 115.73
2987 | 030702001004 | 碳钢通风管道 |  | 1、名称：镀锌风管 2、材质：镀锌钢板 3、形状：矩形 4、周长：≤1250mm 5、板材厚度：δ=1.0mm 6、接口形式：法兰 7、风管、管件、法兰、零件、支吊架制作、安装 8、风管检查孔制作，温度、风量测定孔制作 9、风管、法兰、法兰加固框、支吊架、保护层除锈、刷油 | m2 | 70.26 |  |  |  | 137.09
本页小计
分部分项工程项目清单计价表
工程名称：广州市番禺区智车创新基地项目主体工程施工总承包 |  |  | 标段：广州市番禺区智车创新基地项目主体工程施工总承包 |  |  |  | 第 462 页 共 720 页
序号 | 项目编码 | 项目名称 |  | 项目特征描述 | 计量 单位 | 工程量 |  | 金额（元） |  | 最高价(元)
[8 empty] | 综合单价 | 合价
2988 | 030702001005 | 碳钢通风管道 |  | 1、名称：镀锌风管 2、材质：镀锌钢板 3、形状：矩形 4、周长：≤2000mm 5、板材厚度：δ=1.0mm 6、接口形式：法兰 7、风管、管件、法兰、零件、支吊架制作、安装 8、风管检查孔制作，温度、风量测定孔制作 9、风管、法兰、法兰加固框、支吊架、保护层除锈、刷油 | m2 | 9.9 |  |  |  | 150.54
2989 | 030108001001 | 风机 |  | 1.名称、规格:2#-PF-1~9F-1/2管道式离心风机风量：1500m3/h、参考功率：0.55kw 2.本体安装、附件安装 3.设备支架制作安装，支架刷油防腐蚀 4.电气检查接线 5.参数详见技术需求书及图纸 6.其他 | 台 | 18 |  |  |  | 2249.65
2990 | 030108001002 | 风机 |  | 1.名称、规格:2#-PF-1F-3管道式离心风机风量：300m3/h、参考功率：0.09kw 2.本体安装、附件安装 3.设备支架制作安装，支架刷油防腐蚀 4.电气检查接线 5.参数详见技术需求书及图纸 6.其他 | 台 | 1 |  |  |  | 1155.2
本页小计
分部分项工程项目清单计价表
工程名称：广州市番禺区智车创新基地项目主体工程施工总承包 |  |  | 标段：广州市番禺区智车创新基地项目主体工程施工总承包 |  |  |  | 第 463 页 共 720 页
序号 | 项目编码 | 项目名称 |  | 项目特征描述 | 计量 单位 | 工程量 |  | 金额（元） |  | 最高价(元)
[8 empty] | 综合单价 | 合价
2991 | 030108001003 | 风机 |  | 1.名称、规格:2#-PF-1F-4/5管道式离心风机风量：700m3/h、参考功率：0.18kw 2.本体安装、附件安装 3.设备支架制作安装，支架刷油防腐蚀 4.电气检查接线 5.参数详见技术需求书及图纸 6.其他 | 台 | 1 |  |  |  | 1176.22
2992 | 030108001004 | 风机 |  | 1.名称、规格:2#-PF-1F-6柜式离心风机风量：4000m3/h、参考功率：1.1kw 2.本体安装、附件安装 3.设备支架制作安装，支架刷油防腐蚀 4.电气检查接线 5.参数详见技术需求书及图纸 6.其他 | 台 | 1 |  |  |  | 2206.09
2993 | 030108001005 | 风机 |  | 1.名称、规格:2#-PF-1F-7柜式离心风机风量：2000m3/h、参考功率：0.55kw 2.本体安装、附件安装 3.设备支架制作安装，支架刷油防腐蚀 4.电气检查接线 5.参数详见技术需求书及图纸 6.其他 | 台 | 1 |  |  |  | 2353.96
本页小计
分部分项工程项目清单计价表
工程名称：广州市番禺区智车创新基地项目主体工程施工总承包 |  |  | 标段：广州市番禺区智车创新基地项目主体工程施工总承包 |  |  |  | 第 464 页 共 720 页
序号 | 项目编码 | 项目名称 |  | 项目特征描述 | 计量 单位 | 工程量 |  | 金额（元） |  | 最高价(元)
[8 empty] | 综合单价 | 合价
2994 | 030108001006 | 风机 |  | 1.名称、规格:2#-PF-2F-3/4柜式离心风机风量：10000m3/h、参考功率：3kw 2.本体安装、附件安装 3.设备支架制作安装，支架刷油防腐蚀 4.电气检查接线 5.参数详见技术需求书及图纸 6.其他 | 台 | 2 |  |  |  | 5966.67
2995 | 030108001007 | 风机 |  | 1.名称、规格:2#-PF-2F-5/6/10/11柜式离心风机风量：1800m3/h、参考功率：0.55kw 2.本体安装、附件安装 3.设备支架制作安装，支架刷油防腐蚀 4.电气检查接线 5.参数详见技术需求书及图纸 6.其他 | 台 | 4 |  |  |  | 2080.83
2996 | 030108001008 | 风机 |  | 1.名称、规格:2#-PF-2F-7柜式离心风机风量：5000m3/h、参考功率：1.5kw 2.本体安装、附件安装 3.设备支架制作安装，支架刷油防腐蚀 4.电气检查接线 5.参数详见技术需求书及图纸 6.其他 | 台 | 1 |  |  |  | 3269
本页小计
分部分项工程项目清单计价表
工程名称：广州市番禺区智车创新基地项目主体工程施工总承包 |  |  | 标段：广州市番禺区智车创新基地项目主体工程施工总承包 |  |  |  | 第 465 页 共 720 页
序号 | 项目编码 | 项目名称 |  | 项目特征描述 | 计量 单位 | 工程量 |  | 金额（元） |  | 最高价(元)
[8 empty] | 综合单价 | 合价
2997 | 030108001009 | 风机 |  | 1.名称、规格:2#-PF-2F-8/9管道式离心风机风量：1500m3/h、参考功率：0.55kw 2.本体安装、附件安装 3.设备支架制作安装，支架刷油防腐蚀 4.电气检查接线 5.参数详见技术需求书及图纸 6.其他 | 台 | 2 |  |  |  | 2080.83
2998 | 030108001010 | 风机 |  | 1.名称、规格:2#-PF-2F-12管道式离心风机风量：1500m3/h、参考功率：0.37kw 2.本体安装、附件安装 3.设备支架制作安装，支架刷油防腐蚀 4.电气检查接线 5.参数详见技术需求书及图纸 6.其他 | 台 | 1 |  |  |  | 1817.69
2999 | 030108001011 | 风机 |  | 1.名称、规格:2#-PF-2F-13柜式离心风机风量：5000m3/h、参考功率：1.5kw 2.本体安装、附件安装 3.设备支架制作安装，支架刷油防腐蚀 4.电气检查接线 5.参数详见技术需求书及图纸 6.其他 | 台 | 1 |  |  |  | 3269
本页小计
分部分项工程项目清单计价表
工程名称：广州市番禺区智车创新基地项目主体工程施工总承包 |  |  | 标段：广州市番禺区智车创新基地项目主体工程施工总承包 |  |  |  | 第 466 页 共 720 页
序号 | 项目编码 | 项目名称 |  | 项目特征描述 | 计量 单位 | 工程量 |  | 金额（元） |  | 最高价(元)
[8 empty] | 综合单价 | 合价
3000 | 030108001012 | 风机 |  | 1.名称、规格:2#-PF-RF-1管道式离心风机风量：1500m3/h、参考功率：0.37kw 2.本体安装、附件安装 3.设备支架制作安装，支架刷油防腐蚀 4.电气检查接线 5.参数详见技术需求书及图纸 6.其他 | 台 | 1 |  |  |  | 1817.69
3001 | 030703001001 | 碳钢阀门 |  | 1.名称:70℃高气密全自动排烟防火阀(常开) 2.规格:1250*400 3.本体及其附件安装 | 个 | 2 |  |  |  | 1455.5
3002 | 030703001002 | 碳钢阀门 |  | 1.名称:70℃高气密全自动排烟防火阀(常开) 2.规格:1250*800 3.本体及其附件安装 | 个 | 2 |  |  |  | 2732.07
3003 | 030703001003 | 碳钢阀门 |  | 1.名称:70℃高气密风管防火调节阀(常开) 2.规格:1000*400 3.本体及其附件安装 | 个 | 1 |  |  |  | 556.31
3004 | 030703001004 | 碳钢阀门 |  | 1.名称:70℃高气密全自动排烟防火阀(常开) 2.规格:1000*500 3.本体及其附件安装 | 个 | 2 |  |  |  | 1315.16
3005 | 030703001005 | 碳钢阀门 |  | 1.名称:70℃高气密全自动排烟防火阀(常开) 2.规格:250*200 3.本体及其附件安装 | 个 | 1 |  |  |  | 219.36
3006 | 030703001006 | 碳钢阀门 |  | 1.名称:70℃高气密全自动排烟防火阀(常开) 2.规格:400*250 3.本体及其附件安装 | 个 | 3 |  |  |  | 293.91
本页小计
分部分项工程项目清单计价表
工程名称：广州市番禺区智车创新基地项目主体工程施工总承包 |  |  | 标段：广州市番禺区智车创新基地项目主体工程施工总承包 |  |  |  | 第 467 页 共 720 页
序号 | 项目编码 | 项目名称 |  | 项目特征描述 | 计量 单位 | 工程量 |  | 金额（元） |  | 最高价(元)
[8 empty] | 综合单价 | 合价
3007 | 030703001007 | 碳钢阀门 |  | 1.名称:70℃高气密全自动排烟防火阀(常开) 2.规格:500*250 3.本体及其附件安装 | 个 | 4 |  |  |  | 357.74
3008 | 030703001008 | 碳钢阀门 |  | 1.名称:70℃高气密全自动排烟防火阀(常开) 2.规格:500*400 3.本体及其附件安装 | 个 | 9 |  |  |  | 549.23
3009 | 030703001009 | 碳钢阀门 |  | 1.名称:70℃高气密全自动排烟防火阀(常开) 2.规格:630*400 3.本体及其附件安装 | 个 | 2 |  |  |  | 681.99
3010 | 030703001010 | 碳钢阀门 |  | 1.名称:70℃高气密风管防火调节阀(常开) 2.规格:250*160 3.本体及其附件安装 | 个 | 1 |  |  |  | 189.33
3011 | 030703001011 | 碳钢阀门 |  | 1.名称:70℃高气密风管防火调节阀(常开) 2.规格:320*120 3.本体及其附件安装 | 个 | 1 |  |  |  | 188.33
3012 | 030703001012 | 碳钢阀门 |  | 1.名称:70℃高气密风管防火调节阀(常开) 2.规格:320*200 3.本体及其附件安装 | 个 | 1 |  |  |  | 204.44
3013 | 030703001013 | 碳钢阀门 |  | 1.名称:70℃高气密风管防火调节阀(常开) 2.规格:500*250 3.本体及其附件安装 | 个 | 2 |  |  |  | 242.84
3014 | 030703001014 | 碳钢阀门 |  | 1.名称:70℃高气密全自动防烟防火阀(常开） 2.规格:320*200 3.本体及其附件安装 | 个 | 1 |  |  |  | 634.01
3015 | 030703001015 | 碳钢阀门 |  | 1.名称:70℃高气密全自动防烟防火阀(常开) 2.规格:400*200 3.本体及其附件安装 | 个 | 1 |  |  |  | 642.65
本页小计
分部分项工程项目清单计价表
工程名称：广州市番禺区智车创新基地项目主体工程施工总承包 |  |  | 标段：广州市番禺区智车创新基地项目主体工程施工总承包 |  |  |  | 第 468 页 共 720 页
序号 | 项目编码 | 项目名称 |  | 项目特征描述 | 计量 单位 | 工程量 |  | 金额（元） |  | 最高价(元)
[8 empty] | 综合单价 | 合价
3016 | 030703001016 | 碳钢阀门 |  | 1.名称:高气密风管防火调节阀(常开) 2.规格:300*200 3.本体及其附件安装 | 个 | 41 |  |  |  | 169.32
3017 | 030703001017 | 碳钢阀门 |  | 1.名称:对开多叶调节阀 2.规格:320*200 3.本体及其附件安装 | 个 | 20 |  |  |  | 108.23
3018 | 030703001018 | 碳钢阀门 |  | 1.名称:对开多叶调节阀 2.规格:320*320 3.本体及其附件安装 | 个 | 1 |  |  |  | 108.23
3019 | 030703001019 | 碳钢阀门 |  | 1.名称:止回阀 2.规格:250*160 3.本体及其附件安装 | 个 | 1 |  |  |  | 70.95
3020 | 030703001020 | 碳钢阀门 |  | 1.名称:止回阀 2.规格:250*200 3.本体及其附件安装 | 个 | 1 |  |  |  | 84.26
3021 | 030703001021 | 碳钢阀门 |  | 1.名称:止回阀 2.规格:320*320 3.本体及其附件安装 | 个 | 1 |  |  |  | 86.06
3022 | 030703001022 | 碳钢阀门 |  | 1.名称:止回阀 2.规格:400*250 3.本体及其附件安装 | 个 | 2 |  |  |  | 88.26
3023 | 030703001023 | 碳钢阀门 |  | 1.名称:止回阀 2.规格:500*250 3.本体及其附件安装 | 个 | 5 |  |  |  | 104.29
3024 | 030703001024 | 碳钢阀门 |  | 1.名称:止回阀 2.规格:630*400 3.本体及其附件安装 | 个 | 1 |  |  |  | 169.45
3025 | 031301004001 | 成品支架 |  | 1.名称:阀门支架 2.支架形式:吊装 3.防锈漆2遍，调和漆2遍 | 套 | 65 |  |  |  | 91.83
3026 | 030405015001 | 风扇 |  | 1.名称:4“窗式排气扇 2.规格:风量250m3/h、功率40w 3.其他:详见图纸 | 台 | 42 |  |  |  | 144.74
本页小计
分部分项工程项目清单计价表
工程名称：广州市番禺区智车创新基地项目主体工程施工总承包 |  |  | 标段：广州市番禺区智车创新基地项目主体工程施工总承包 |  |  |  | 第 469 页 共 720 页
序号 | 项目编码 | 项目名称 |  | 项目特征描述 | 计量 单位 | 工程量 |  | 金额（元） |  | 最高价(元)
[8 empty] | 综合单价 | 合价
3027 | 030405015002 | 风扇 |  | 1.名称:百叶窗式排气扇10”外附防雨百叶 2.规格:风量1000m3/h、功率40w 3.其他:详见图纸 | 台 | 6 |  |  |  | 144.74
3028 | 030703007001 | 碳钢风口、散流器、百叶窗 |  | 1.名称:单层百叶风口 2.规格:1000*600 | 个 | 4 |  |  |  | 442.03
3029 | 030703007002 | 碳钢风口、散流器、百叶窗 |  | 1.名称:单层百叶风口 2.规格:1000*500 | 个 | 1 |  |  |  | 232.41
3030 | 030703007003 | 碳钢风口、散流器、百叶窗 |  | 1.名称:单层百叶风口 2.规格:200*400 | 个 | 1 |  |  |  | 65.32
3031 | 030703007004 | 碳钢风口、散流器、百叶窗 |  | 1.名称:单层百叶风口 2.规格:300*150 | 个 | 12 |  |  |  | 47.62
3032 | 030703007005 | 碳钢风口、散流器、百叶窗 |  | 1.名称:单层百叶风口 2.规格:300*200 | 个 | 65 |  |  |  | 82.99
3033 | 030703007006 | 碳钢风口、散流器、百叶窗 |  | 1.名称:单层百叶风口 2.规格:300*600 | 个 | 8 |  |  |  | 102.71
3034 | 030703007007 | 碳钢风口、散流器、百叶窗 |  | 1.名称:单层百叶风口 2.规格:600*500 | 个 | 6 |  |  |  | 160.55
3035 | 030703007008 | 碳钢风口、散流器、百叶窗 |  | 1.名称:单层百叶风口 2.规格:400*200 | 个 | 3 |  |  |  | 51
3036 | 030703007009 | 碳钢风口、散流器、百叶窗 |  | 1.名称:单层百叶风口 2.规格:400*300 | 个 | 5 |  |  |  | 59.82
3037 | 030703007010 | 碳钢风口、散流器、百叶窗 |  | 1.名称:单层百叶风口 2.规格:500*200 | 个 | 1 |  |  |  | 55.41
3038 | 030703007011 | 碳钢风口、散流器、百叶窗 |  | 1.名称:单层百叶风口 2.规格:500*300 | 个 | 5 |  |  |  | 96.1
3039 | 030703007012 | 碳钢风口、散流器、百叶窗 |  | 1.名称:单层百叶风口 2.规格:500*400 | 个 | 2 |  |  |  | 107.12
3040 | 030703007013 | 碳钢风口、散流器、百叶窗 |  | 1.名称:单层百叶风口 2.规格:500*800 | 个 | 2 |  |  |  | 121.53
3041 | 030703007014 | 碳钢风口、散流器、百叶窗 |  | 1.名称:单层百叶风口 2.规格:800*400 | 个 | 2 |  |  |  | 103.9
3042 | 030703007015 | 碳钢风口、散流器、百叶窗 |  | 1.名称:单层百叶风口 2.规格:800*500 | 个 | 2 |  |  |  | 182.59
3043 | 030703007016 | 碳钢风口、散流器、百叶窗 |  | 1.名称:单层百叶风口 2.规格:1250*400 | 个 | 2 |  |  |  | 290.58
3044 | 030703007017 | 碳钢风口、散流器、百叶窗 |  | 1.名称:防雨百叶风口 2.规格:1600*400 | 个 | 1 |  |  |  | 321.44
3045 | 030703007018 | 碳钢风口、散流器、百叶窗 |  | 1.名称:防雨百叶风口 2.规格:1250*800 | 个 | 2 |  |  |  | 400.78
本页小计
分部分项工程项目清单计价表
工程名称：广州市番禺区智车创新基地项目主体工程施工总承包 |  |  | 标段：广州市番禺区智车创新基地项目主体工程施工总承包 |  |  |  | 第 470 页 共 720 页
序号 | 项目编码 | 项目名称 |  | 项目特征描述 | 计量 单位 | 工程量 |  | 金额（元） |  | 最高价(元)
[8 empty] | 综合单价 | 合价
3046 | 030703007019 | 碳钢风口、散流器、百叶窗 |  | 1.名称:防雨百叶风口 2.规格:800*400 | 个 | 2 |  |  |  | 133.57
3047 | 030703007020 | 碳钢风口、散流器、百叶窗 |  | 1.名称:防雨百叶风口 2.规格:1000*400 | 个 | 3 |  |  |  | 210.37
3048 | 030703007021 | 碳钢风口、散流器、百叶窗 |  | 1.名称:防雨百叶风口 2.规格:1250*500 | 个 | 1 |  |  |  | 171.12
3049 | 030703007022 | 碳钢风口、散流器、百叶窗 |  | 1.名称:防雨百叶风口 2.规格:1600*800 | 个 | 3 |  |  |  | 462.49
3050 | 030703007023 | 碳钢风口、散流器、百叶窗 |  | 1.名称:防雨百叶风口 2.规格:500*400 | 个 | 1 |  |  |  | 107.12
3051 | 030703007024 | 碳钢风口、散流器、百叶窗 |  | 1.名称:防雨百叶风口 2.规格:650*400 | 个 | 17 |  |  |  | 120.34
3052 | 030703007025 | 碳钢风口、散流器、百叶窗 |  | 1.名称:防雨百叶风口 2.规格:800*400 | 个 | 1 |  |  |  | 133.57
3074 | 031401001001 | 脚手架 |  | 1.名称:脚手架搭拆费 2.部位:2#楼-暖通工程（排风系统） | 项 | 1 |  |  |  | 3080.93
3077 | 03B001 | 高层建筑增加费_高度50m以下(刷油、防腐蚀、绝热工程) |  | 1.名称:高层建筑增加费 2.部位:2#楼-暖通工程（排风系统） | 项 | 1 |  |  |  | 148.46
3080 | 030704001001 | 通风工程检测、调试 |  | 1.名称:通风工程检测、调试 2.部位:2#楼-暖通工程（排风系统） | 系统 | 1 |  |  |  | 4433.27
3083 | 03B004 | 高层建筑增加费_高度50m以下(通风空调工程) |  | 1.名称:高层建筑增加费 2.部位:2#楼-暖通工程（排风系统） | 项 | 1 |  |  |  | 3285.17
3086 | 03B007 | 高层建筑增加费_高度50m以下(含装在20m以上的变配电工程和动力工程)(电气设备安装工程) |  | 1.名称:高层建筑增加费 2.部位:2#楼-暖通工程（排风系统） | 项 | 1 |  |  |  | 171.69
排烟防火系统
本页小计
分部分项工程项目清单计价表
工程名称：广州市番禺区智车创新基地项目主体工程施工总承包 |  |  | 标段：广州市番禺区智车创新基地项目主体工程施工总承包 |  |  |  | 第 471 页 共 720 页
序号 | 项目编码 | 项目名称 |  | 项目特征描述 | 计量 单位 | 工程量 |  | 金额（元） |  | 最高价(元)
[8 empty] | 综合单价 | 合价
2972 | 030702001006 | 碳钢通风管道 |  | 1、名称：镀锌风管 2、材质：镀锌钢板 3、形状：矩形 4、周长：≤2000mm 5、板材厚度：δ=1.2mm 6、接口形式：法兰 7、风管、管件、法兰、零件、支吊架制作、安装 8、风管检查孔制作，温度、风量测定孔制作 9、风管、法兰、法兰加固框、支吊架、保护层除锈、刷油 | m2 | 421.52 |  |  |  | 156.6
2973 | 030702001007 | 碳钢通风管道 |  | 1、名称：镀锌风管 2、材质：镀锌钢板 3、形状：矩形 4、周长：≤1000mm 5、板材厚度：δ=1.0mm 6、接口形式：法兰 7、风管、管件、法兰、零件、支吊架制作、安装 8、风管检查孔制作，温度、风量测定孔制作 9、风管、法兰、法兰加固框、支吊架、保护层除锈、刷油 | m2 | 146.56 |  |  |  | 123.4
2974 | 030108001013 | 风机 |  | 1.名称、规格:2#-PY-RF-1/2轴流风机 风量：45000m3/h、参考功率：22kw 2.本体安装、附件安装 3.设备支架制作安装，支架刷油防腐蚀 4.电气检查接线 5.参数详见技术需求书及图纸 6.其他 | 台 | 2 |  |  |  | 11011.42
本页小计
分部分项工程项目清单计价表
工程名称：广州市番禺区智车创新基地项目主体工程施工总承包 |  |  | 标段：广州市番禺区智车创新基地项目主体工程施工总承包 |  |  |  | 第 472 页 共 720 页
序号 | 项目编码 | 项目名称 |  | 项目特征描述 | 计量 单位 | 工程量 |  | 金额（元） |  | 最高价(元)
[8 empty] | 综合单价 | 合价
2975 | 031208003001 | 通风管道绝热 |  | 1.名称:防火板 2.绝热厚度:8mm 3.绝热时间:0.5h | m3 | 4.54 |  |  |  | 111.18
2976 | 031208003002 | 通风管道绝热 |  | 1.绝热材料品种:岩棉 50mm（不带铝箔面） | m3 | 4.54 |  |  |  | 38.1
2977 | 030703001025 | 碳钢阀门 |  | 1.名称:280℃高气密排烟防火阀(常开) 2.规格:1000*500 3.本体及其附件安装 | 个 | 2 |  |  |  | 711.83
2978 | 030703001026 | 碳钢阀门 |  | 1.名称:280℃高气密排烟防火阀(常开) 2.规格:800*400 3.本体及其附件安装 | 个 | 2 |  |  |  | 598.52
2979 | 030703001027 | 碳钢阀门 |  | 1.名称:280℃高气密排烟防火阀(常开) 2.规格:800*800 3.本体及其附件安装 | 个 | 2 |  |  |  | 706.53
2980 | 030703001028 | 碳钢阀门 |  | 1.名称:高气密全自动排烟阀(常开)) 2.规格:800*800 3.本体及其附件安装 | 个 | 2 |  |  |  | 912.49
2981 | 031301004002 | 成品支架 |  | 1.名称:阀门支架 2.支架形式:吊装 3.防锈漆2遍，调和漆2遍 | 套 | 8 |  |  |  | 91.83
2982 | 030703007026 | 碳钢风口、散流器、百叶窗 |  | 1.名称:单层百叶风口 2.规格:600*600 | 个 | 4 |  |  |  | 173.77
2983 | 030703020001 | 消声器 |  | 1.名称:消声器 2.规格:1000*400*1200 | 个 | 1 |  |  |  | 1721.5
3075 | 031401001002 | 脚手架 |  | 1.名称:脚手架搭拆费 2.部位:2#楼-暖通工程（排烟防火系统） | 项 | 1 |  |  |  | 1972.15
3078 | 03B002 | 高层建筑增加费_高度50m以下(刷油、防腐蚀、绝热工程) |  | 1.名称:高层建筑增加费 2.部位:2#楼-暖通工程（排烟防火系统） | 项 | 1 |  |  |  | 107.53
3081 | 030704001002 | 通风工程检测、调试 |  | 1.名称:通风工程检测、调试 2.部位:2#楼-暖通工程（排烟防火系统） | 系统 | 1 |  |  |  | 2968.07
本页小计
分部分项工程项目清单计价表
工程名称：广州市番禺区智车创新基地项目主体工程施工总承包 |  |  | 标段：广州市番禺区智车创新基地项目主体工程施工总承包 |  |  |  | 第 473 页 共 720 页
序号 | 项目编码 | 项目名称 |  | 项目特征描述 | 计量 单位 | 工程量 |  | 金额（元） |  | 最高价(元)
[8 empty] | 综合单价 | 合价
3084 | 03B005 | 高层建筑增加费_高度50m以下(通风空调工程) |  | 1.名称:高层建筑增加费 2.部位:2#楼-暖通工程（排烟防火系统） | 项 | 1 |  |  |  | 2199.42
空调系统
3053 | 031001005001 | 铜管 |  | 1.安装部位:室内 2.介质:冷媒管 3.规格、压力等级:脱氧亚磷无缝铜管 φ31.8 4.保温:20mm发泡橡塑管套,带复合铝箔 5.其它:穿墙洞、剔槽、修复及其他一切相关工作，详见设计图纸及规范要求设计图纸及规范要求 | m | 153.06 |  |  |  | 96
3054 | 031001005002 | 铜管 |  | 1.安装部位:室内 2.介质:冷媒管 3.规格、压力等级:脱氧亚磷无缝铜管 φ28.6 4.保温:20mm发泡橡塑管套,带复合铝箔 5.其它:穿墙洞、剔槽、修复及其他一切相关工作，详见设计图纸及规范要求设计图纸及规范要求 | m | 23.81 |  |  |  | 71.77
3055 | 031001005003 | 铜管 |  | 1.安装部位:室内 2.介质:冷媒管 3.规格、压力等级:脱氧亚磷无缝铜管 φ22.2 4.保温:20mm发泡橡塑管套,带复合铝箔 5.其它:穿墙洞、剔槽、修复及其他一切相关工作，详见设计图纸及规范要求设计图纸及规范要求 | m | 17.03 |  |  |  | 56.67
本页小计
分部分项工程项目清单计价表
工程名称：广州市番禺区智车创新基地项目主体工程施工总承包 |  |  | 标段：广州市番禺区智车创新基地项目主体工程施工总承包 |  |  |  | 第 474 页 共 720 页
序号 | 项目编码 | 项目名称 |  | 项目特征描述 | 计量 单位 | 工程量 |  | 金额（元） |  | 最高价(元)
[8 empty] | 综合单价 | 合价
3056 | 031001005004 | 铜管 |  | 1.安装部位:室内 2.介质:冷媒管 3.规格、压力等级:脱氧亚磷无缝铜管 φ19.1 4.保温:20mm发泡橡塑管套,带复合铝箔 5.其它:穿墙洞、剔槽、修复及其他一切相关工作，详见设计图纸及规范要求设计图纸及规范要求 | m | 156.82 |  |  |  | 49.11
3057 | 031001005005 | 铜管 |  | 1.安装部位:室内 2.介质:冷媒管 3.规格、压力等级:脱氧亚磷无缝铜管 φ15.9 4.保温:20mm发泡橡塑管套,带复合铝箔 5.其它:穿墙洞、剔槽、修复及其他一切相关工作，详见设计图纸及规范要求设计图纸及规范要求 | m | 78.98 |  |  |  | 41.8
3058 | 031001005006 | 铜管 |  | 1.安装部位:室内 2.介质:冷媒管 3.规格、压力等级:脱氧亚磷无缝铜管 φ12.7 4.保温:20mm发泡橡塑管套,带复合铝箔 5.其它:穿墙洞、剔槽、修复及其他一切相关工作，详见设计图纸及规范要求设计图纸及规范要求 | m | 36.92 |  |  |  | 31.3
本页小计
分部分项工程项目清单计价表
工程名称：广州市番禺区智车创新基地项目主体工程施工总承包 |  |  | 标段：广州市番禺区智车创新基地项目主体工程施工总承包 |  |  |  | 第 475 页 共 720 页
序号 | 项目编码 | 项目名称 |  | 项目特征描述 | 计量 单位 | 工程量 |  | 金额（元） |  | 最高价(元)
[8 empty] | 综合单价 | 合价
3059 | 031001005007 | 铜管 |  | 1.安装部位:室内 2.介质:冷媒管 3.规格、压力等级:脱氧亚磷无缝铜管 φ9.5 4.保温:20mm发泡橡塑管套,带复合铝箔 5.其它:穿墙洞、剔槽、修复及其他一切相关工作，详见设计图纸及规范要求设计图纸及规范要求 | m | 107.2 |  |  |  | 22.04
3060 | 031001005008 | 铜管 |  | 1.安装部位:室内 2.介质:冷媒管 3.规格、压力等级:脱氧亚磷无缝铜管 φ6.4 4.保温:20mm发泡橡塑管套,带复合铝箔 5.其它:穿墙洞、剔槽、修复及其他一切相关工作，详见设计图纸及规范要求设计图纸及规范要求 | m | 25.66 |  |  |  | 16.84
3061 | 031001008013 | 塑料管 |  | 1.安装部位:室内 2.介质:冷凝水 3.材质、规格:塑料管PVC DN32 4.保温:19mm厚难燃B1级橡塑海绵保温 5.其它:穿墙洞、剔槽、修复及其他一切相关工作，详见设计图纸及规范要求设计图纸及规范要求 3.连接形式:粘接 | m | 59.17 |  |  |  | 27.58
本页小计
分部分项工程项目清单计价表
工程名称：广州市番禺区智车创新基地项目主体工程施工总承包 |  |  | 标段：广州市番禺区智车创新基地项目主体工程施工总承包 |  |  |  | 第 476 页 共 720 页
序号 | 项目编码 | 项目名称 |  | 项目特征描述 | 计量 单位 | 工程量 |  | 金额（元） |  | 最高价(元)
[8 empty] | 综合单价 | 合价
3062 | 031001008014 | 塑料管 |  | 1.安装部位:室内 2.介质:冷凝水 3.材质、规格:塑料管PVC DN25 4.保温:19mm厚难燃B1级橡塑海绵保温 5.其它:穿墙洞、剔槽、修复及其他一切相关工作，详见设计图纸及规范要求设计图纸及规范要求 3.连接形式:粘接 | m | 69.58 |  |  |  | 26.87
3063 | 030702001008 | 碳钢通风管道 |  | 1、名称：镀锌风管 2、材质：镀锌钢板 3、形状：矩形 4、周长：≤1000mm 5、板材厚度：δ=0.6mm 6、接口形式：法兰 7、风管、管件、法兰、零件、支吊架制作、安装 8、风管检查孔制作，温度、风量测定孔制作 9、风管、法兰、法兰加固框、支吊架、保护层除锈、刷油 | m2 | 17.28 |  |  |  | 111.01
3064 | 030701003001 | 空调器 |  | 1.名称:家用分体机 2.规格:制冷量:3.5KW 功率:1.25KW 3.安装形式:壁挂式 4.其他:未尽事项详见图纸、招标文件、工程量清单计价说明、国家相关规范等 | 台 | 5 |  |  |  | 2902.22
本页小计
分部分项工程项目清单计价表
工程名称：广州市番禺区智车创新基地项目主体工程施工总承包 |  |  | 标段：广州市番禺区智车创新基地项目主体工程施工总承包 |  |  |  | 第 477 页 共 720 页
序号 | 项目编码 | 项目名称 |  | 项目特征描述 | 计量 单位 | 工程量 |  | 金额（元） |  | 最高价(元)
[8 empty] | 综合单价 | 合价
3065 | 030701003002 | 空调器 |  | 1.名称:家用分体机 2.规格:制冷量:5.0KW 功率:1.5KW 3.安装形式:壁挂式 4.其他:未尽事项详见图纸、招标文件、工程量清单计价说明、国家相关规范等 | 台 | 2 |  |  |  | 4058.19
3066 | 030701003003 | 空调器 |  | 1.名称:家用分体机 2.规格:制冷量:7.2KW 功率:2.1KW 3.安装形式:壁挂式 4.其他:未尽事项详见图纸、招标文件、工程量清单计价说明、国家相关规范等 | 台 | 2 |  |  |  | 5655.54
3067 | 030701004001 | 风机盘管 |  | 1.名称:3匹风管机（含支架） 2.安装形式:天花式 3.其他:未尽事项详见图纸、招标文件、工程量清单计价说明、国家相关规范等 | 台 | 3 |  |  |  | 4696.2
3068 | 030701004002 | 风机盘管 |  | 1.名称:SNJ-9.0天花暗藏风管式标准型（含支架） 2.安装形式:天花式 3.其他:未尽事项详见图纸、招标文件、工程量清单计价说明、国家相关规范等 | 台 | 2 |  |  |  | 5655.17
3069 | 030701004003 | 风机盘管 |  | 1.名称:SNJ-8.0天花暗藏风管式标准型（含支架） 2.安装形式:天花式 3.其他:未尽事项详见图纸、招标文件、工程量清单计价说明、国家相关规范等 | 台 | 10 |  |  |  | 5805.93
本页小计
分部分项工程项目清单计价表
工程名称：广州市番禺区智车创新基地项目主体工程施工总承包 |  |  | 标段：广州市番禺区智车创新基地项目主体工程施工总承包 |  |  |  | 第 478 页 共 720 页
序号 | 项目编码 | 项目名称 |  | 项目特征描述 | 计量 单位 | 工程量 |  | 金额（元） |  | 最高价(元)
[8 empty] | 综合单价 | 合价
3070 | 030701004004 | 风机盘管 |  | 1.名称:SNJ-14.0天花暗藏风管式标准型（含支架） 2.安装形式:天花式 3.其他:未尽事项详见图纸、招标文件、工程量清单计价说明、国家相关规范等 | 台 | 6 |  |  |  | 9488.23
3071 | 030701003004 | 空调器 |  | 1.名称:VRF-2F-1 2.规格:制冷量:33.5KW;制热量:37.5KW电量:13.0KW 3.隔震垫(器)、支架形式、材质:橡胶减震垫 4.其它:详见设计图纸及规范要求 | 台 | 1 |  |  |  | 21965
3072 | 030701003005 | 空调器 |  | 1.名称:VRF-R1-1 2.规格:制冷量:73.0KW;制热量:81.0KW电量:26.0KW 3.4.隔震垫(器)、支架形式、材质:橡胶减震垫 5.其它:详见设计图纸及规范要求 | 台 | 1 |  |  |  | 51214.07
3073 | 030701003006 | 空调器 |  | 1.名称:VRF-RF-2 2.规格:制冷量:73.0KW;制热量:81.0KW电量:26.0KW 3.4.隔震垫(器)、支架形式、材质:橡胶减震垫 5.其它:详见设计图纸及规范要求 | 台 | 1 |  |  |  | 51214.07
3076 | 031401001003 | 脚手架 |  | 1.名称:脚手架搭拆费 2.部位:2#楼-暖通工程（空调系统） | 项 | 1 |  |  |  | 1028.13
本页小计
分部分项工程项目清单计价表
工程名称：广州市番禺区智车创新基地项目主体工程施工总承包 |  |  | 标段：广州市番禺区智车创新基地项目主体工程施工总承包 |  |  |  | 第 479 页 共 720 页
序号 | 项目编码 | 项目名称 |  | 项目特征描述 | 计量 单位 | 工程量 |  | 金额（元） |  | 最高价(元)
[8 empty] | 综合单价 | 合价
3079 | 03B003 | 高层建筑增加费_高度50m以下(刷油、防腐蚀、绝热工程) |  | 1.名称:高层建筑增加费 2.部位:2#楼-暖通工程（空调系统） | 项 | 1 |  |  |  | 57.29
3082 | 030704001003 | 通风工程检测、调试 |  | 1.名称:通风工程检测、调试 2.部位:2#楼-暖通工程（空调系统） | 系统 | 1 |  |  |  | 1376.25
3085 | 03B006 | 高层建筑增加费_高度50m以下(通风空调工程) |  | 1.名称:高层建筑增加费 2.部位:2#楼-暖通工程（空调系统） | 项 | 1 |  |  |  | 1019.85
3087 | 03B008 | 高层建筑增加费_高度50m以下(给排水、采暖、燃气工程) |  | 1.名称:高层建筑增加费 2.部位:2#楼-暖通工程（空调系统） | 项 | 1 |  |  |  | 73.1
2#楼-消防水工程
整个项目
喷淋系统
3140 | 030901003001 | 水喷淋(雾)喷头 |  | 1.名称:喷头（无吊顶） 2.材质、型号、规格:DN15 3.其他:详见设计图纸及规范要求 | 个 | 4356 |  |  |  | 28.07
3141 | 030901001001 | 水喷淋钢管 |  | 1.安装部位:室内 2.材质、规格:热镀锌钢管 DN150 3.连接形式:沟槽式连接 4.管道刷油防腐:调和漆两道 5.压力试验及冲洗设计要求:水压试验、水冲洗 6.其他:穿墙洞、剔槽、修复及其他一切相关工作，详见设计图纸及规范要求设计图纸及设计规范 | m | 1012.02 |  |  |  | 155.31
本页小计
分部分项工程项目清单计价表
工程名称：广州市番禺区智车创新基地项目主体工程施工总承包 |  |  | 标段：广州市番禺区智车创新基地项目主体工程施工总承包 |  |  |  | 第 480 页 共 720 页
序号 | 项目编码 | 项目名称 |  | 项目特征描述 | 计量 单位 | 工程量 |  | 金额（元） |  | 最高价(元)
[8 empty] | 综合单价 | 合价
3142 | 030901001002 | 水喷淋钢管 |  | 1.安装部位:室内 2.材质、规格:热镀锌钢管 DN125 3.连接形式:沟槽式连接 4.管道刷油防腐:调和漆两道 5.压力试验及冲洗设计要求:水压试验、水冲洗 6.其他:穿墙洞、剔槽、修复及其他一切相关工作，详见设计图纸及规范要求设计图纸及设计规范 | m | 146.15 |  |  |  | 117.54
3143 | 030901001003 | 水喷淋钢管 |  | 1.安装部位:室内 2.材质、规格:热镀锌钢管 DN100 3.连接形式:沟槽式连接 4.管道刷油防腐:调和漆两道 5.压力试验及冲洗设计要求:水压试验、水冲洗 6.其他:穿墙洞、剔槽、修复及其他一切相关工作，详见设计图纸及规范要求设计图纸及设计规范 | m | 341.14 |  |  |  | 111.52
3144 | 030901001004 | 水喷淋钢管 |  | 1.安装部位:室内 2.材质、规格:热镀锌钢管 DN80 3.连接形式:沟槽式连接 4.管道刷油防腐:调和漆两道 5.压力试验及冲洗设计要求:水压试验、冲洗消毒 6.管道标识设计要求:详见设计图纸及规范要求 | m | 770.62 |  |  |  | 89.01
本页小计
分部分项工程项目清单计价表
工程名称：广州市番禺区智车创新基地项目主体工程施工总承包 |  |  | 标段：广州市番禺区智车创新基地项目主体工程施工总承包 |  |  |  | 第 481 页 共 720 页
序号 | 项目编码 | 项目名称 |  | 项目特征描述 | 计量 单位 | 工程量 |  | 金额（元） |  | 最高价(元)
[8 empty] | 综合单价 | 合价
3145 | 030901001005 | 水喷淋钢管 |  | 1.安装部位:室内 2.材质、规格:热镀锌钢管 DN65 3.连接形式:沟槽式连接 4.管道刷油防腐:调和漆两道 5.压力试验及冲洗设计要求:水压试验、水冲洗 6.管道标识设计要求:详见设计图纸及规范要求 | m | 281.18 |  |  |  | 67.06
3146 | 030901001006 | 水喷淋钢管 |  | 1.安装部位:室内 2.材质、规格:热镀锌钢管 DN50 3.连接形式:螺纹连接 4.管道刷油防腐:调和漆两道 5.压力试验及冲洗设计要求:水冲洗 6.管道标识设计要求:详见设计图纸及规范要求 | m | 2127.36 |  |  |  | 79.92
3147 | 030901001007 | 水喷淋钢管 |  | 1.安装部位:室内 2.材质、规格:热镀锌钢管 DN40 3.连接形式:螺纹连接 4.管道刷油防腐:调和漆两道 5.压力试验及冲洗设计要求:水冲洗 6.管道标识设计要求:详见设计图纸及规范要求 | m | 1698.72 |  |  |  | 67.03
本页小计
分部分项工程项目清单计价表
工程名称：广州市番禺区智车创新基地项目主体工程施工总承包 |  |  | 标段：广州市番禺区智车创新基地项目主体工程施工总承包 |  |  |  | 第 482 页 共 720 页
序号 | 项目编码 | 项目名称 |  | 项目特征描述 | 计量 单位 | 工程量 |  | 金额（元） |  | 最高价(元)
[8 empty] | 综合单价 | 合价
3148 | 030901001008 | 水喷淋钢管 |  | 1.安装部位:室内 2.材质、规格:热镀锌钢管 DN32 3.连接形式:螺纹连接 4.管道刷油防腐:调和漆两道 5.压力试验及冲洗设计要求:水冲洗 6.管道标识设计要求:详见设计图纸及规范要求 | m | 2630.51 |  |  |  | 56.02
3149 | 030901001009 | 水喷淋钢管 |  | 1.安装部位:室内 2.材质、规格:热镀锌钢管 DN25 3.连接形式:螺纹连接 4.管道刷油防腐:调和漆两道 5.压力试验及冲洗设计要求:水冲洗 6.管道标识设计要求:穿墙洞、剔槽、修复及其他一切相关工作，详见设计图纸及规范要求 | m | 7173.58 |  |  |  | 45.81
3150 | 030901001010 | 水喷淋钢管 |  | 1.安装部位:室内 2.材质、规格:加厚热镀锌钢管 DN200 3.连接形式:沟槽连接 4.管道刷油防腐:调和漆两道 5.压力试验及冲洗设计要求:水冲洗 6.管道标识设计要求:穿墙洞、剔槽、修复及其他一切相关工作，详见设计图纸及规范要求 | m | 48.74 |  |  |  | 292.77
本页小计
分部分项工程项目清单计价表
工程名称：广州市番禺区智车创新基地项目主体工程施工总承包 |  |  | 标段：广州市番禺区智车创新基地项目主体工程施工总承包 |  |  |  | 第 483 页 共 720 页
序号 | 项目编码 | 项目名称 |  | 项目特征描述 | 计量 单位 | 工程量 |  | 金额（元） |  | 最高价(元)
[8 empty] | 综合单价 | 合价
3151 | 030901001011 | 水喷淋钢管 |  | 1.安装部位:室内 2.材质、规格:加厚热镀锌钢管 DN150 3.连接形式:沟槽连接 4.管道刷油防腐:调和漆两道 5.压力试验及冲洗设计要求:水冲洗 6.管道标识设计要求:穿墙洞、剔槽、修复及其他一切相关工作，详见设计图纸及规范要求 | m | 258.03 |  |  |  | 196.15
3152 | 031002001012 | 金属阀门 |  | 1.类型:信号阀 2.规格、压力等级:DN200 3.连接形式:法兰连接 | 个 | 3 |  |  |  | 1790.01
3153 | 031002001013 | 金属阀门 |  | 1.类型:信号阀 2.规格、压力等级:DN150 3.连接形式:法兰连接 | 个 | 9 |  |  |  | 450.23
3154 | 031002001014 | 金属阀门 |  | 1.类型;截止阀 2.规格、压力等级:DN50 3.连接形式:螺纹连接 | 个 | 9 |  |  |  | 150.71
3155 | 030901004001 | 报警装置 |  | 1.名称:湿式报警阀组 2.型号、规格:DN150 3.其他:按设计图纸、技术需求书及施工规范要求 | 组 | 9 |  |  |  | 2737.36
3156 | 030901008001 | 末端试水装置 |  | 1.名称:末端试水装置 2.规格:DN25 3.其他:按设计图纸、技术需求书及施工规范要求 | 套 | 9 |  |  |  | 325.31
3157 | 030901007001 | 减压孔板 |  | 1.名称：减压孔板 2.规格：DN150 3.其他:按设计图纸、技术需求书及施工规范要求 | 个 | 9 |  |  |  | 183.39
本页小计
分部分项工程项目清单计价表
工程名称：广州市番禺区智车创新基地项目主体工程施工总承包 |  |  | 标段：广州市番禺区智车创新基地项目主体工程施工总承包 |  |  |  | 第 484 页 共 720 页
序号 | 项目编码 | 项目名称 |  | 项目特征描述 | 计量 单位 | 工程量 |  | 金额（元） |  | 最高价(元)
[8 empty] | 综合单价 | 合价
3158 | 031002001015 | 金属阀门 |  | 1.类型:自动排气阀 2.材质:全铜 3.规格:DN25 4.连接形式:螺纹连接 5.其他:按设计图纸、技术需求书及施工规范要求 | 个 | 9 |  |  |  | 87.28
3159 | 030901006001 | 水流指示器 |  | 1.类型:水流指示器 2.规格、压力等级:DN150 3.连接方式:法兰连接 | 个 | 9 |  |  |  | 513.97
3160 | 031301005003 | 支/吊架、基础型钢 |  | 1.名称:管道支架 2.材质:型钢 | kg | 6888.29 |  |  |  | 25.71
3161 | 031201003001 | 金属结构刷油 |  | 1.油漆品种:红丹防锈漆、调和漆 2.结构类型:一般钢结构（微锈） 3.涂刷遍数、漆膜厚度:二遍 | kg | 6888.29 |  |  |  | 1.99
3162 | 030909001001 | 水灭火控制装置调试 |  | 1.系统形式:水灭火控制装置调试 自动喷水灭火系统 | 点 | 9 |  |  |  | 368.78
3169 | 031401001001 | 脚手架 |  | 1.名称:脚手架搭拆费 2.部位:2#楼-消防水工程（喷淋系统） | 项 | 1 |  |  |  | 34747.95
3172 | 03B146 | 高层建筑增加费_高度50m以下(消防工程) |  | 1.名称:高层建筑增加费 2.部位:2#楼-消防水工程（喷淋系统） | 项 | 1 |  |  |  | 21948.31
3176 | 03B147 | 高层建筑增加费_高度50m以下(刷油、防腐蚀、绝热工程) |  | 1.名称:高层建筑增加费 2.部位:2#楼-消防水工程（喷淋系统） | 项 | 1 |  |  |  | 733.56
3181 | 03B148 | 高层建筑增加费_高度50m以下(给排水、采暖、燃气工程) |  | 1.名称:高层建筑增加费 2.部位:2#楼-消防水工程（喷淋系统） | 项 | 1 |  |  |  | 4089.51
消火栓系统
本页小计
分部分项工程项目清单计价表
工程名称：广州市番禺区智车创新基地项目主体工程施工总承包 |  |  | 标段：广州市番禺区智车创新基地项目主体工程施工总承包 |  |  |  | 第 485 页 共 720 页
序号 | 项目编码 | 项目名称 |  | 项目特征描述 | 计量 单位 | 工程量 |  | 金额（元） |  | 最高价(元)
[8 empty] | 综合单价 | 合价
3108 | 030901002001 | 消火栓钢管 |  | 1.安装部位:室内 2.材质、规格:热镀锌钢管 DN150 3.连接形式:沟槽式连接 4.管道刷油防腐:调和漆两道 5.压力试验及冲洗设计要求:水压试验、水冲洗 6.其他:穿墙洞、剔槽、修复及其他一切相关工作，详见设计图纸及规范要求设计图纸及设计规范 | m | 1082.4 |  |  |  | 155.31
3109 | 030901002002 | 消火栓钢管 |  | 1.安装部位:室内 2.材质、规格:热镀锌钢管 DN65 3.连接形式:沟槽式连接 4.管道刷油防腐:调和漆两道 5.压力试验及冲洗设计要求:水压试验、水冲洗 6.管道标识设计要求:详见设计图纸及规范要求 | m | 904.04 |  |  |  | 67.06
3110 | 030901002003 | 消火栓钢管 |  | 1.安装部位:室内 2.材质、规格:加厚热镀锌钢管 DN150 3.连接形式:沟槽式连接 4.管道刷油防腐:调和漆两道 5.压力试验及冲洗设计要求:水压试验、水冲洗 6.其他:穿墙洞、剔槽、修复及其他一切相关工作，详见设计图纸及规范要求设计图纸及设计规范 | m | 611.8 |  |  |  | 196.15
本页小计
分部分项工程项目清单计价表
工程名称：广州市番禺区智车创新基地项目主体工程施工总承包 |  |  | 标段：广州市番禺区智车创新基地项目主体工程施工总承包 |  |  |  | 第 486 页 共 720 页
序号 | 项目编码 | 项目名称 |  | 项目特征描述 | 计量 单位 | 工程量 |  | 金额（元） |  | 最高价(元)
[8 empty] | 综合单价 | 合价
3111 | 030901002004 | 消火栓钢管 |  | 1.安装部位:室内 2.材质、规格:热镀锌钢管 DN100 3.连接形式:沟槽式连接 4.管道刷油防腐:调和漆两道 5.压力试验及冲洗设计要求:水压试验、水冲洗 6.其他:穿墙洞、剔槽、修复及其他一切相关工作，详见设计图纸及规范要求设计图纸及设计规范 | m | 11.2 |  |  |  | 111.52
3112 | 030901002005 | 消火栓钢管 |  | 1.安装部位:室内 2.材质、规格:加厚热镀锌钢管 DN65 3.连接形式:沟槽式连接 4.管道刷油防腐:调和漆两道 5.压力试验及冲洗设计要求:水压试验、水冲洗 6.管道标识设计要求:详见设计图纸及规范要求 | m | 567.31 |  |  |  | 72.13
本页小计
分部分项工程项目清单计价表
工程名称：广州市番禺区智车创新基地项目主体工程施工总承包 |  |  | 标段：广州市番禺区智车创新基地项目主体工程施工总承包 |  |  |  | 第 487 页 共 720 页
序号 | 项目编码 | 项目名称 |  | 项目特征描述 | 计量 单位 | 工程量 |  | 金额（元） |  | 最高价(元)
[8 empty] | 综合单价 | 合价
3113 | 030901010001 | 室内消火栓 |  | 1.安装方式:室内 2.型号、规格:DN65 3.附件材质、规格:采用钢制箱体，箱内设有 DN65 消火栓(栓口动压超过 0.50MPa 时，采用 SNJ65 减压稳压消火栓)一个，25 米 xDN65（带两个灭火器） 衬胶水龙带一条，喷嘴口径 DN19 水枪一支，警铃、指示灯、碎玻璃报警按钮由电气专业配置。 4.其他:穿墙洞、剔槽、修复及其他一切相关工作，详见设计图纸及规范要求设计图纸及设计规范 | 套 | 141 |  |  |  | 1522.67
3114 | 030910001001 | 灭火器 |  | 1.形式:手提式灭火器MF/ABC5 2.其他:详见设计图纸及规范要求 | 具 | 98 |  |  |  | 67.37
3115 | 030901010002 | 试验用消火栓 |  | 1.安装方式:室内 2.型号、规格:DN65 3.附件材质、规格:采用钢制箱体，箱内设有 DN65 消火栓(栓口动压超过 0.50MPa 时，采用 SNJ65 减压稳压消火栓)一个，25 米 xDN65（带两个灭火器） 衬胶水龙带一条，喷嘴口径 DN19 水枪一支，警铃、指示灯、碎玻璃报警按钮由电气专业配置。压力表 4.其他:穿墙洞、剔槽、修复及其他一切相关工作，详见设计图纸及规范要求设计图纸及设计规范 | 套 | 1 |  |  |  | 1557.98
本页小计
分部分项工程项目清单计价表
工程名称：广州市番禺区智车创新基地项目主体工程施工总承包 |  |  | 标段：广州市番禺区智车创新基地项目主体工程施工总承包 |  |  |  | 第 488 页 共 720 页
序号 | 项目编码 | 项目名称 |  | 项目特征描述 | 计量 单位 | 工程量 |  | 金额（元） |  | 最高价(元)
[8 empty] | 综合单价 | 合价
3116 | 031002001016 | 金属阀门 |  | 1.类型:闸阀 2.规格、压力等级:DN150 3.连接形式:法兰连接 | 个 | 46 |  |  |  | 1067.03
3117 | 031002001017 | 金属阀门 |  | 1.类型:闸阀 2.规格、压力等级:DN100 3.连接形式:法兰连接 | 个 | 1 |  |  |  | 776.32
3165 | 031002001018 | 金属阀门 |  | 1.类型:自动排气阀 2.规格、压力等级:DN25 3.连接形式:螺纹连接 4.配件：含1个截止阀 | 个 | 2 |  |  |  | 123.19
3166 | 031301005004 | 支/吊架、基础型钢 |  | 1.名称:管道支架 2.材质:型钢 | kg | 1277.83 |  |  |  | 25.71
3167 | 031201003002 | 金属结构刷油 |  | 1.油漆品种:红丹防锈漆、调和漆 2.结构类型:一般钢结构（微锈） 3.涂刷遍数、漆膜厚度:二遍 | kg | 1277.83 |  |  |  | 1.99
3168 | 030909001002 | 水灭火控制装置调试 |  | 1.系统形式:水灭火控制装置调试 消火栓灭火系统 2.部位:2#楼 | 点 | 142 |  |  |  | 236.38
3170 | 031401001002 | 脚手架 |  | 1.名称:脚手架搭拆费 2.部位:2#楼-消防水工程（消火栓系统） | 项 | 1 |  |  |  | 11168.03
3173 | 03B149 | 高层建筑增加费_高度50m以下(消防工程) |  | 1.名称:高层建筑增加费 2.部位:2#楼-消防水工程（消火栓系统） | 项 | 1 |  |  |  | 7273.07
3177 | 03B150 | 高层建筑增加费_高度50m以下(刷油、防腐蚀、绝热工程) |  | 1.名称:高层建筑增加费 2.部位:2#楼-消防水工程（消火栓系统） | 项 | 1 |  |  |  | 249.37
3182 | 03B151 | 高层建筑增加费_高度50m以下(给排水、采暖、燃气工程) |  | 1.名称:高层建筑增加费 2.部位:2#楼-消防水工程（消火栓系统） | 项 | 1 |  |  |  | 1062.87
气体灭火系统
本页小计
分部分项工程项目清单计价表
工程名称：广州市番禺区智车创新基地项目主体工程施工总承包 |  |  | 标段：广州市番禺区智车创新基地项目主体工程施工总承包 |  |  |  | 第 489 页 共 720 页
序号 | 项目编码 | 项目名称 |  | 项目特征描述 | 计量 单位 | 工程量 |  | 金额（元） |  | 最高价(元)
[8 empty] | 综合单价 | 合价
3088 | 030902001001 | 无缝钢管 |  | 1.安装部位:室内 2.材质:无缝钢管 3.规格:DN125 4.连接形式:法兰连接 5.含各类管件等附件的制作、安装 6.管道刷油、水压试验、空气吹扫 7.其他:按设计图纸、技术需求书及施工规范要求 | m | 26.67 |  |  |  | 249.09
3089 | 030902001002 | 无缝钢管 |  | 1.安装部位:室内 2.材质:无缝钢管 3.规格:DN80 4.连接形式:螺纹连接 5.含各类管件等附件的制作、安装 6.管道刷油、水压试验、空气吹扫 7.其他:按设计图纸、技术需求书及施工规范要求 | m | 35.72 |  |  |  | 59.83
3090 | 030902001003 | 无缝钢管 |  | 1.安装部位:室内 2.材质:无缝钢管 3.规格:DN50 4.连接形式:螺纹连接 5.含各类管件等附件的制作、安装 6.管道刷油、水压试验、空气吹扫 7.其他:按设计图纸、技术需求书及施工规范要求 | m | 21.8 |  |  |  | 38.3
3091 | 030902001004 | 无缝钢管 |  | 1.安装部位:室内 2.材质:无缝钢管 3.规格:DN32 4.连接形式:螺纹连接 5.含各类管件等附件的制作、安装 6.管道刷油、水压试验、空气吹扫 7.其他:按设计图纸、技术需求书及施工规范要求 | m | 199.24 |  |  |  | 31.55
本页小计
分部分项工程项目清单计价表
工程名称：广州市番禺区智车创新基地项目主体工程施工总承包 |  |  | 标段：广州市番禺区智车创新基地项目主体工程施工总承包 |  |  |  | 第 490 页 共 720 页
序号 | 项目编码 | 项目名称 |  | 项目特征描述 | 计量 单位 | 工程量 |  | 金额（元） |  | 最高价(元)
[8 empty] | 综合单价 | 合价
3092 | 030802009001 | 高压软管 |  | 1.名称:高压软管 2.规格:QRG32/5.3 3.其他:按设计图纸、技术需求书及施工规范要求 | 根 | 17 |  |  |  | 24.39
3093 | 030902007001 | 气体喷头 |  | 1.名称:气体喷头 2.型号、规格:QPT32 3.连接形式:螺纹连接 4.其他:按设计图纸、技术需求书及施工规范要求 | 个 | 18 |  |  |  | 93.46
3094 | 030902006001 | 集流管安全阀 |  | 1.类型:集流管安全阀 2.规格:AX7.2 3.连接形式:螺纹连接 4.其他:按设计图纸、技术需求书及施工规范要求 | 个 | 1 |  |  |  | 133.97
3095 | 030902006002 | 低泄高封阀 |  | 1.类型:低泄高封阀 2.规格:QDG0.3/5.3 3.连接形式:螺纹连接 4.其他:按设计图纸、技术需求书及施工规范要求 | 个 | 8 |  |  |  | 102.02
3096 | 030902006003 | 控制管路单向阀 |  | 1.类型:控制管路单向阀 2.规格:QQD6/6.6 3.连接形式:螺纹连接 4.其他:按设计图纸、技术需求书及施工规范要求 | 个 | 10 |  |  |  | 114.62
3097 | 030902006004 | 灭火剂管路单向阀 |  | 1.类型:灭火剂管路单向阀 2.规格:QYD32/5.3 3.连接形式:螺纹连接 4.其他:按设计图纸、技术需求书及施工规范要求 | 个 | 17 |  |  |  | 294.52
3098 | 030902006005 | 选择阀 |  | 1.类型:选择阀 2.规格:DN32 3.连接形式:螺纹连接 4.其他:按设计图纸、技术需求书及施工规范要求 | 个 | 6 |  |  |  | 265.94
本页小计
分部分项工程项目清单计价表
工程名称：广州市番禺区智车创新基地项目主体工程施工总承包 |  |  | 标段：广州市番禺区智车创新基地项目主体工程施工总承包 |  |  |  | 第 491 页 共 720 页
序号 | 项目编码 | 项目名称 |  | 项目特征描述 | 计量 单位 | 工程量 |  | 金额（元） |  | 最高价(元)
[8 empty] | 综合单价 | 合价
3099 | 030902006006 | 选择阀 |  | 1.类型:选择阀 2.规格:DN80 3.连接形式:螺纹连接 4.其他:按设计图纸、技术需求书及施工规范要求 | 个 | 1 |  |  |  | 399.65
3100 | 030902006007 | 选择阀 |  | 1.类型:选择阀 2.规格:DN125 3.连接形式:法兰连接 4.其他:按设计图纸、技术需求书及施工规范要求 | 个 | 1 |  |  |  | 564.3
3101 | 030902008001 | 灭火剂瓶组 |  | 1.名称:灭火剂瓶组 2.型号、规格:QMP120/4.2 3.含钢瓶、容器阀,充装压力4.2MPa、支架 4.其他:按设计图纸、技术需求书及施工规范要求 | 套 | 17 |  |  |  | 3545.26
3102 | 030902008002 | 启动气瓶 |  | 1.名称:启动气瓶 2.型号、规格:QQP8/6 3.含钢瓶、容器阀,充装压力4.2MPa、支架 4.其他:按设计图纸、技术需求书及施工规范要求 | 套 | 8 |  |  |  | 1226.36
3103 | 030902010001 | 气动驱动装置 |  | 1.名称:气动驱动装置 2.型号、规格:XDF-5.3 3.含调试、校线 4.其他:按设计图纸、技术需求书及施工规范要求 | 套 | 17 |  |  |  | 592.81
3104 | 030902010002 | 电磁驱动装置 |  | 1.名称:电磁驱动装置 2.型号、规格:QQD45 3.含调试、校线 4.其他:按设计图纸、技术需求书及施工规范要求 | 套 | 8 |  |  |  | 511.09
本页小计
分部分项工程项目清单计价表
工程名称：广州市番禺区智车创新基地项目主体工程施工总承包 |  |  | 标段：广州市番禺区智车创新基地项目主体工程施工总承包 |  |  |  | 第 492 页 共 720 页
序号 | 项目编码 | 项目名称 |  | 项目特征描述 | 计量 单位 | 工程量 |  | 金额（元） |  | 最高价(元)
[8 empty] | 综合单价 | 合价
3105 | 030902010003 | 信号反馈装置 |  | 1.名称:信号反馈装置 2.型号、规格:QXF0.2/5.3 3.含调试、校线 4.其他:按设计图纸、技术需求书及施工规范要求 | 套 | 8 |  |  |  | 600.38
3106 | 030902010004 | 无管网气体灭火装置 |  | 1.名称:柜式七氟丙烷灭火装置(含药剂) 2.型号、规格:GQQ150/2.5 3.含调试、校线 4.其他:按设计图纸、技术需求书及施工规范要求 | 套 | 2 |  |  |  | 18415.25
3107 | 030902010005 | 无管网气体灭火装置 |  | 1.类型:预制(柜式)七氟丙烷(含药剂) 2.型号、规格:GQQ70/2.5 3.含调试、校线 4.其他:按设计图纸、技术需求书及施工规范要求 | 套 | 4 |  |  |  | 9898.61
3163 | 031301005005 | 支/吊架、基础型钢 |  | 1.名称:管道支架 2.材质:型钢 | kg | 114.41 |  |  |  | 25.71
3164 | 031201003003 | 金属结构刷油 |  | 1.油漆品种:红丹防锈漆、调和漆 2.结构类型:一般钢结构（微锈） 3.涂刷遍数、漆膜厚度:二遍 | kg | 114.41 |  |  |  | 1.99
3171 | 031401001003 | 脚手架 |  | 1.名称:脚手架搭拆费 2.部位:2#楼-消防水工程（气体灭火系统） | 项 | 1 |  |  |  | 2860.57
3174 | 03B152 | 高层建筑增加费_高度50m以下(消防工程) |  | 1.名称:高层建筑增加费 2.部位:2#楼-消防水工程（气体灭火系统） | 项 | 1 |  |  |  | 2152.38
本页小计
分部分项工程项目清单计价表
工程名称：广州市番禺区智车创新基地项目主体工程施工总承包 |  |  | 标段：广州市番禺区智车创新基地项目主体工程施工总承包 |  |  |  | 第 493 页 共 720 页
序号 | 项目编码 | 项目名称 |  | 项目特征描述 | 计量 单位 | 工程量 |  | 金额（元） |  | 最高价(元)
[8 empty] | 综合单价 | 合价
3178 | 03B153 | 高层建筑增加费_高度50m以下(刷油、防腐蚀、绝热工程) |  | 1.名称:高层建筑增加费 2.部位:2#楼-消防水工程（气体灭火系统） | 项 | 1 |  |  |  | 12.93
3179 | 03B154 | 高层建筑增加费_高度50m以下(含装在20m以上的变配电工程和动力工程)(电气设备安装工程) |  | 1.名称:高层建筑增加费 2.部位:2#楼-消防水工程（气体灭火系统） | 项 | 1 |  |  |  | 6.07
3183 | 03B155 | 高层建筑增加费_高度50m以下(给排水、采暖、燃气工程) |  | 1.名称:高层建筑增加费 2.部位:2#楼-消防水工程（气体灭火系统） | 项 | 1 |  |  |  | 65.96
天面泵房
3118 | 030109001001 | 泵 |  | 1.名称:室内消火栓稳压设备（含控制柜） 2.规格:每台 Q=1.5L/s H=30m N=1.1kW 3.配套隔膜式气压罐1.0MPa:SQLφ1000,有效容积1.5m3 4.减振装置形式、数量:橡胶减震垫4个、C30混凝土基础 5.其他:详见图纸 | 台 | 2 |  |  |  | 7169.16
3119 | 030109001002 | 泵 |  | 1.名称:自动喷淋稳压设备（含控制柜） 2.规格:每台 Q=1.5L/s H=30m N=1.1kW 3.配套隔膜式气压罐1.0MPa:SQLφ1000,有效容积1.5m3 4.减振装置形式、数量:橡胶减震垫4个、C30混凝土基础 5.其他:详见图纸 | 台 | 2 |  |  |  | 7169.16
本页小计
分部分项工程项目清单计价表
工程名称：广州市番禺区智车创新基地项目主体工程施工总承包 |  |  | 标段：广州市番禺区智车创新基地项目主体工程施工总承包 |  |  |  | 第 494 页 共 720 页
序号 | 项目编码 | 项目名称 |  | 项目特征描述 | 计量 单位 | 工程量 |  | 金额（元） |  | 最高价(元)
[8 empty] | 综合单价 | 合价
3120 | 030503005003 | 传感器 |  | 1.名称:远传式磁翻板液位计(不锈钢)DB20 2.规格:测量范围0~5M,4~20MADC标准信号输出,测量精度±2.5MM 3.其他:详见图纸 | 支 | 1 |  |  |  | 4854.23
3121 | 031005016003 | 水箱 |  | 1.类型:不锈钢拼装水箱 2.材质:S31603不锈钢材质 3.容量:4000X3000X2500(H)(304不锈钢材质)有效容积18立方米 | 台 | 1 |  |  |  | 21149.69
3122 | 030807003008 | 低压法兰阀门 |  | 1.名称:液位水位控制阀 2.材质:不锈钢 3.型号、规格:DN50 4.连接形式:螺纹连接 | 个 | 1 |  |  |  | 2561.09
3123 | 031002008006 | 软接头(软管) |  | 1.名称:可曲挠橡胶接头 2.规格:DN50 3.连接形式:螺纹连接 | 根 | 5 |  |  |  | 203.76
3124 | 031002008007 | 软接头(软管) |  | 1.名称:可曲挠橡胶接头 2.规格:DN65 3.连接形式:法兰连接 | 根 | 4 |  |  |  | 285.49
3125 | 030601002002 | 压力仪表 |  | 1.名称:压力表 | 台 | 3 |  |  |  | 119.92
3126 | 031002001019 | 金属阀门 |  | 1.类型:旋流防止器 2.规格、压力等级:DN100 3.连接形式:法兰连接 | 个 | 1 |  |  |  | 2368.61
3127 | 031002001020 | 金属阀门 |  | 1.类型:不锈钢闸阀 2.规格、压力等级:DN100 3.连接形式:法兰连接 | 个 | 1 |  |  |  | 921.76
3128 | 031002001021 | 金属阀门 |  | 1.类型:不锈钢浮球阀（带截止阀）-DN20 2.规格、压力等级:DN20 3.连接形式:螺纹连接 | 个 | 1 |  |  |  | 66.56
本页小计
分部分项工程项目清单计价表
工程名称：广州市番禺区智车创新基地项目主体工程施工总承包 |  |  | 标段：广州市番禺区智车创新基地项目主体工程施工总承包 |  |  |  | 第 495 页 共 720 页
序号 | 项目编码 | 项目名称 |  | 项目特征描述 | 计量 单位 | 工程量 |  | 金额（元） |  | 最高价(元)
[8 empty] | 综合单价 | 合价
3129 | 031002001022 | 金属阀门 |  | 1.类型:电动控制阀 2.规格、压力等级:DN50 3.连接形式:螺纹连接 | 个 | 1 |  |  |  | 625.59
3130 | 031002001023 | 金属阀门 |  | 1.类型:截止阀 2.规格、压力等级:DN50 3.连接形式:螺纹连接 | 个 | 1 |  |  |  | 150.71
3131 | 031002006007 | 除污器(过滤器) |  | 1.材质:Y型过滤器 2.规格、压力等级:DN65 3.连接形式:法兰连接 | 组 | 4 |  |  |  | 523.33
3132 | 030804001006 | 低压碳钢管件 |  | 1.名称:钢制异径管 2.规格:DN65 3.连接形式、焊接方法:法兰连接 | 个 | 4 |  |  |  | 207.01
3133 | 030807002002 | 低压焊接阀门 |  | 1.名称:流量开关 2.型号、规格:DN100 3.连接形式:法兰连接 | 个 | 3 |  |  |  | 628.88
3134 | 031002001024 | 金属阀门 |  | 1.类型:闸阀 2.规格、压力等级:DN100 3.连接形式:法兰连接 | 个 | 8 |  |  |  | 776.32
3135 | 031002001025 | 金属阀门 |  | 1.类型:闸阀 2.规格、压力等级:DN65 3.连接形式:法兰连接 | 个 | 4 |  |  |  | 267.52
3136 | 031002001026 | 金属阀门 |  | 1.类型:止回阀 2.规格、压力等级:DN100 3.连接形式:法兰连接 | 个 | 3 |  |  |  | 776.32
3137 | 031002001027 | 金属阀门 |  | 1.类型:止回阀 2.规格、压力等级:DN50 3.连接形式:螺纹连接 | 个 | 3 |  |  |  | 150.71
3138 | 031002011004 | 水表 |  | 1.类型:水表组 2.规格:DN50 3.附件配置:不锈钢截止阀 | 组 | 1 |  |  |  | 597.66
3139 | 031002006008 | 除污器(过滤器) |  | 1.材质:Y型过滤器 2.规格、压力等级:DN50 3.连接形式:法兰连接 | 组 | 1 |  |  |  | 363.9
本页小计
分部分项工程项目清单计价表
工程名称：广州市番禺区智车创新基地项目主体工程施工总承包 |  |  | 标段：广州市番禺区智车创新基地项目主体工程施工总承包 |  |  |  | 第 496 页 共 720 页
序号 | 项目编码 | 项目名称 |  | 项目特征描述 | 计量 单位 | 工程量 |  | 金额（元） |  | 最高价(元)
[8 empty] | 综合单价 | 合价
3175 | 031401001004 | 脚手架 |  | 1.名称:脚手架搭拆费 2.部位:2#楼-消防水工程（天面泵房） | 项 | 1 |  |  |  | 529.89
3180 | 03B156 | 高层建筑增加费_高度50m以下(含装在20m以上的变配电工程和动力工程)(电气设备安装工程) |  | 1.名称:高层建筑增加费 2.部位:2#楼-消防水工程（天面泵房） | 项 | 1 |  |  |  | 33.74
3184 | 03B157 | 高层建筑增加费_高度50m以下(给排水、采暖、燃气工程) |  | 1.名称:高层建筑增加费 2.部位:2#楼-消防水工程（天面泵房） | 项 | 1 |  |  |  | 285.04
3185 | 03B158 | 高层建筑增加费_高度50m以下(建筑智能化工程) |  | 1.名称:高层建筑增加费 2.部位:2#楼-消防水工程（天面泵房） | 项 | 1 |  |  |  | 5.62
2#楼-智能化工程
整个项目
光纤到户系统
3229 | 030502013018 | 光缆终端盒 |  | 1.名称:机柜式分纤箱(72芯)配置 2.类别:含耦合器SC，尾纤 3.安装方式:机柜式 4.完成该项工作的其他一切未尽事宜 | 个 | 9 |  |  |  | 639.82
3230 | 030502005019 | 光缆 |  | 1.名称:72芯光缆 2.规格型号:GYTA-72B1 | m | 353.91 |  |  |  | 13.48
3285 | 031401001010 | 脚手架 |  | 1.名称:脚手架搭拆费 2.部位:2#楼-智能化工程（光纤到户系统） | 项 | 1 |  |  |  | 177.96
3290 | 03B159 | 高层建筑增加费_高度50m以下(建筑智能化工程) |  | 1.名称:高层建筑增加费 2.部位:2#楼-智能化工程（光纤到户系统） | 项 | 1 |  |  |  | 177.96
综合布线系统
本页小计
分部分项工程项目清单计价表
工程名称：广州市番禺区智车创新基地项目主体工程施工总承包 |  |  | 标段：广州市番禺区智车创新基地项目主体工程施工总承包 |  |  |  | 第 497 页 共 720 页
序号 | 项目编码 | 项目名称 |  | 项目特征描述 | 计量 单位 | 工程量 |  | 金额（元） |  | 最高价(元)
[8 empty] | 综合单价 | 合价
3231 | 030608001006 | 工业计算机柜、台设备 |  | 1.名称:15U挂壁式机柜 2.规格:600*600*750 3.完成该项工作的其他一切未尽事宜 | 台 | 3 |  |  |  | 872.11
3232 | 030502013019 | 光缆终端盒 |  | 1.名称:机柜式分纤箱(24芯)配置 2.类别:含耦合器SC，尾纤 3.安装方式:机柜式 4.完成该项工作的其他一切未尽事宜 | 个 | 3 |  |  |  | 198.23
3233 | 030502005020 | 光缆 |  | 1.名称:24芯光缆 2.规格型号:GYTA-24B1 | m | 116.62 |  |  |  | 6.66
3234 | 030502012008 | 光纤接续 |  | 1.名称:汇聚光缆成端 2.完成该项工作的其他一切未尽事宜 | 芯 | 72 |  |  |  | 4.45
3235 | 030502019007 | 光纤测试 |  | 1.测试类别:72芯测试 2.测试内容:完成该项工作的其他一切未尽事宜 | 链路 | 72 |  |  |  | 11.54
3286 | 031401001011 | 脚手架 |  | 1.名称:脚手架搭拆费 2.部位:2#楼-智能化工程（综合布线系统） | 项 | 1 |  |  |  | 105.98
3291 | 03B160 | 高层建筑增加费_高度50m以下(建筑智能化工程) |  | 1.名称:高层建筑增加费 2.部位:2#楼-智能化工程（综合布线系统） | 项 | 1 |  |  |  | 105.98
信息网络系统
本页小计
分部分项工程项目清单计价表
工程名称：广州市番禺区智车创新基地项目主体工程施工总承包 |  |  | 标段：广州市番禺区智车创新基地项目主体工程施工总承包 |  |  |  | 第 498 页 共 720 页
序号 | 项目编码 | 项目名称 |  | 项目特征描述 | 计量 单位 | 工程量 |  | 金额（元） |  | 最高价(元)
[8 empty] | 综合单价 | 合价
3236 | 030501012004 | 汇聚交换机 |  | 1.名称:智能专网接入层POE交换机 2.规格:24口 3.参数:为上行万兆下行千兆交换机,其中POE交换机满足POE+标准;接入层交换机采用24/48口可堆叠交换机,每个堆叠交换机单元配置 2个10GE光端口上联至核心交换机,用户端口速率10/100M/1000M自适应 4.附件:配2x10GE光模块 5.配套标签及相关附件 | 台 | 7 |  |  |  | 2791
3287 | 031401001012 | 脚手架 |  | 1.名称:脚手架搭拆费 2.部位:2#楼-智能化工程（信息网络系统） | 项 | 1 |  |  |  | 119.22
3292 | 03B161 | 高层建筑增加费_高度50m以下(建筑智能化工程) |  | 1.名称:高层建筑增加费 2.部位:2#楼-智能化工程（信息网络系统） | 项 | 1 |  |  |  | 119.22
智能化UPS配电系统
3237 | 030409001025 | 电力电缆 |  | 1.名称:楼层弱电专用配电电源 2.规格:WDZB-YJY-5x10mm2 3.敷设方式:综合考虑 | m | 79.16 |  |  |  | 47.56
3238 | 030402011012 | 成套配电箱 |  | 1.名称:配电箱 2.编号:APrd1#02-B1、APrd2#-B12、APrd2#-B11 3.成套配电箱安装，详按图纸系统图 4.箱体接地、单体调试、接线等 | 台 | 3 |  |  |  | 1098.37
本页小计
分部分项工程项目清单计价表
工程名称：广州市番禺区智车创新基地项目主体工程施工总承包 |  |  | 标段：广州市番禺区智车创新基地项目主体工程施工总承包 |  |  |  | 第 499 页 共 720 页
序号 | 项目编码 | 项目名称 |  | 项目特征描述 | 计量 单位 | 工程量 |  | 金额（元） |  | 最高价(元)
[8 empty] | 综合单价 | 合价
3267 | 031401001001 | 脚手架 |  | 1.名称:脚手架搭拆费 2.部位:2#楼-智能化工程（智能化UPS配电系统） | 项 | 1 |  |  |  | 51.94
3276 | 03B162 | 高层建筑增加费_高度50m以下(含装在20m以上的变配电工程和动力工程)(电气设备安装工程) |  | 1.名称:高层建筑增加费 2.部位:2#楼-智能化工程（智能化UPS配电系统） | 项 | 1 |  |  |  | 51.94
电子巡更系统
3239 | 030506008005 | 出入口执行机构设备 |  | 1.名称:巡更点 2.其他:符合图纸及规范要求 | 台 | 3 |  |  |  | 33.41
3240 | 030507007003 | 巡更棒 |  | 1.名称:巡更棒 | 台 | 1 |  |  |  | 397.44
3288 | 031401001013 | 脚手架 |  | 1.名称:脚手架搭拆费 2.部位:2#楼-智能化工程（电子巡更系统） | 项 | 1 |  |  |  | 2.99
3293 | 03B163 | 高层建筑增加费_高度50m以下(建筑智能化工程) |  | 1.名称:高层建筑增加费 2.部位:2#楼-智能化工程（电子巡更系统） | 项 | 1 |  |  |  | 2.99
视频监控系统
3241 | 030506010009 | 监控摄像设备 |  | 1.名称:室内红外一体IP枪式摄像机 2.参数:1、分辨率4MP≥2560x1440，靶面尺寸1/2.7”CM0S2、最低照度彩色:0.005Lux,黑白:0.0025Lux3、焦距2.8/3.6mm可选,红外30m,自光20m 3.安装方式:吊顶下安装,装高约2.5米 4.摄像机支架 | 台 | 35 |  |  |  | 845.84
本页小计
分部分项工程项目清单计价表
工程名称：广州市番禺区智车创新基地项目主体工程施工总承包 |  |  | 标段：广州市番禺区智车创新基地项目主体工程施工总承包 |  |  |  | 第 500 页 共 720 页
序号 | 项目编码 | 项目名称 |  | 项目特征描述 | 计量 单位 | 工程量 |  | 金额（元） |  | 最高价(元)
[8 empty] | 综合单价 | 合价
3242 | 030506010010 | 监控摄像设备 |  | 1.名称:室内低照度IP半球摄像机 2.参数:1、分辨率41P≥2560x1440，靶面尺寸1/2.7”CM0S2、最低照度彩色:0.005Lux,黑白:0.0025Lux3、焦距2.8/3.6mm可选,红外30m,自光20m 3.摄像机支架 | 台 | 38 |  |  |  | 674.1
3243 | 030502004011 | 大对数电缆、电话线 |  | 1.名称:网络线 2.规格:六类UTP 3.线缆对数:4对 | m | 1889.17 |  |  |  | 4.47
3244 | 030412001035 | 配管 |  | 1.名称:配管 2.材质:镀锌电线管 3.规格:JDG20 | m | 984.86 |  |  |  | 12.46
3245 | 030506020004 | 安全防范分系统调试 |  | 1.名称:安全防范分系统调试 2.类别:73台摄像机 | 系统 | 1 |  |  |  | 5393.25
3268 | 031401001002 | 脚手架 |  | 1.名称:脚手架搭拆费 2.部位:2#楼-智能化工程（视频监控系统） | 项 | 1 |  |  |  | 1792.36
3277 | 03B164 | 高层建筑增加费_高度50m以下(含装在20m以上的变配电工程和动力工程)(电气设备安装工程) |  | 1.名称:高层建筑增加费 2.部位:2#楼-智能化工程（视频监控系统） | 项 | 1 |  |  |  | 299.03
3294 | 03B165 | 高层建筑增加费_高度50m以下(建筑智能化工程) |  | 1.名称:高层建筑增加费 2.部位:2#楼-智能化工程（视频监控系统） | 项 | 1 |  |  |  | 1493.33
出入口控制系统
3223 | 030502004012 | 大对数电缆、电话线 |  | 1.名称:网络线 2.规格:六类UTP 3.线缆对数:4对 | m | 381.93 |  |  |  | 4.47
本页小计

## E.2.1 分部分项工程项目清单计价表（2）
分部分项工程项目清单计价表
工程名称：广州市番禺区智车创新基地项目主体工程施工总承包 |  |  | 标段：广州市番禺区智车创新基地项目主体工程施工总承包 |  |  |  | 第 501 页 共 720 页
序号 | 项目编码 | 项目名称 |  | 项目特征描述 | 计量 单位 | 工程量 |  | 金额（元） |  | 最高价(元)
[8 empty] | 综合单价 | 合价
3224 | 030412001036 | 配管 |  | 1.名称:配管 2.材质:镀锌电线管 3.规格:JDG20 | m | 175 |  |  |  | 12.46
3225 | 030412004023 | 配线 |  | 1.名称:配线 2.规格:WDZ- RYJYP- B1(t0,d0 )-6 X1.0 | m | 5 |  |  |  | 7.98
3226 | 030412004024 | 配线 |  | 1.名称:配线 2.规格:WDZ- RYJY- B1(t0 ,d0 )-4 X1.0 | m | 5 |  |  |  | 7.77
3227 | 030412004025 | 配线 |  | 1.名称:配线 2.规格:WDZ- RYJY- B1(t0 ,d0 )-2 X1.0 | m | 5 |  |  |  | 5.21
3228 | 030412004026 | 配线 |  | 1.名称:配线 2.规格:WDZC- BYJ- B1(t0 ,d0 )-3 x2 .5 | m | 250 |  |  |  | 3.72
3246 | 030506007017 | 出入口控制设备 |  | 1.名称:双开单读门控制器 2.符合图纸及规范要求 | 台 | 1 |  |  |  | 689.68
3247 | 030506007025 | 出入口控制设备 |  | 1.名称：电控锁(双门) 2.其他：符合图纸及规范要求 | 台 | 1 |  |  |  | 348.83
3248 | 030506007019 | 出入口控制设备 |  | 1.名称：出门按钮 2.其他：符合图纸及规范要求 | 台 | 1 |  |  |  | 21.37
3249 | 030506007020 | 出入口控制设备 |  | 1.名称:刷卡器 2.其他:符合图纸及规范要求 | 台 | 1 |  |  |  | 206.98
3250 | 030506020005 | 安全防范分系统调试 |  | 1.名称:安全防范分系统调试 出入口系统 | 系统 | 1 |  |  |  | 1009.51
3269 | 031401001003 | 脚手架 |  | 1.名称:脚手架搭拆费 2.部位:2#楼-智能化工程（出入口控制系统） | 项 | 1 |  |  |  | 156.5
3278 | 03B166 | 高层建筑增加费_高度50m以下(含装在20m以上的变配电工程和动力工程)(电气设备安装工程) |  | 1.名称:高层建筑增加费 2.部位:2#楼-智能化工程（出入口控制系统） | 项 | 1 |  |  |  | 66.36
本页小计
分部分项工程项目清单计价表
工程名称：广州市番禺区智车创新基地项目主体工程施工总承包 |  |  | 标段：广州市番禺区智车创新基地项目主体工程施工总承包 |  |  |  | 第 502 页 共 720 页
序号 | 项目编码 | 项目名称 |  | 项目特征描述 | 计量 单位 | 工程量 |  | 金额（元） |  | 最高价(元)
[8 empty] | 综合单价 | 合价
3295 | 03B167 | 高层建筑增加费_高度50m以下(建筑智能化工程) |  | 1.名称:高层建筑增加费 2.部位:2#楼-智能化工程（出入口控制系统） | 项 | 1 |  |  |  | 90.14
电梯五方通话系统
3221 | 030412004027 | 配线 |  | 1.名称:配线 2.规格:WDZ-RYSP-B1(t0,d0)-4X1.0 | m | 291 |  |  |  | 7.77
3222 | 030412001037 | 配管 |  | 1.名称:配管 2.材质:镀锌电线管 3.规格:JDG25 | m | 291 |  |  |  | 17.22
3270 | 031401001004 | 脚手架 |  | 1.名称:脚手架搭拆费 2.部位:2#楼-智能化工程（电梯五方通话系统） | 项 | 1 |  |  |  | 143.98
3279 | 03B168 | 高层建筑增加费_高度50m以下(含装在20m以上的变配电工程和动力工程)(电气设备安装工程) |  | 1.名称:高层建筑增加费 2.部位:2#楼-智能化工程（电梯五方通话系统） | 项 | 1 |  |  |  | 143.98
建筑设备监控系统
3251 | 030503002005 | 控制器 |  | 1.名称:DDC控制器 2.含箱体、各种模块数量综合考虑等全套设备 | 台 | 3 |  |  |  | 2986.75
3252 | 030412004028 | 配线 |  | 1.名称:配线 2.规格:WDZ-RYSP-B1(t0,d0)-4X1.0 | m | 1419.2 |  |  |  | 7.77
3253 | 030412001038 | 配管 |  | 1.名称:配管 2.材质:镀锌电线管 3.规格:JDG25 | m | 1105.35 |  |  |  | 17.22
本页小计
分部分项工程项目清单计价表
工程名称：广州市番禺区智车创新基地项目主体工程施工总承包 |  |  | 标段：广州市番禺区智车创新基地项目主体工程施工总承包 |  |  |  | 第 503 页 共 720 页
序号 | 项目编码 | 项目名称 |  | 项目特征描述 | 计量 单位 | 工程量 |  | 金额（元） |  | 最高价(元)
[8 empty] | 综合单价 | 合价
3271 | 031401001005 | 脚手架 |  | 1.名称:脚手架搭拆费 2.部位:2#楼-智能化工程（建筑设备监控系统） | 项 | 1 |  |  |  | 591.77
3280 | 03B169 | 高层建筑增加费_高度50m以下(含装在20m以上的变配电工程和动力工程)(电气设备安装工程) |  | 1.名称:高层建筑增加费 2.部位:2#楼-智能化工程（建筑设备监控系统） | 项 | 1 |  |  |  | 564.85
3296 | 03B170 | 高层建筑增加费_高度50m以下(建筑智能化工程) |  | 1.名称:高层建筑增加费 2.部位:2#楼-智能化工程（建筑设备监控系统） | 项 | 1 |  |  |  | 26.92
电力监控系统
3254 | 030503001005 | 通讯网络控制设备 |  | 1.名称:通信管理器 2.类别:电力监控系统 | 台 | 2 |  |  |  | 1533.7
3255 | 030412004029 | 配线 |  | 1.名称:配线 2.规格:WDZ-RYSP-B1(t0,d0)-4X1.5 | m | 293.42 |  |  |  | 8.36
3256 | 030503001006 | 微机综合保护测控单元 |  | 1.名称:微机综合保护测控单元 | 台 | 10 |  |  |  | 2121.59
3257 | 030503001007 | 智能测量仪（带谐波检测） |  | 1）测量参数包括（但不限于）：回路的工作状态、故障状态、三相电压、三相电流、有功功率、无功功率、有功电度、功率因素、频率等。 2）带分合闸检测功能。 3）上行通讯：RS485或Modbus；通讯速率：9600bps。 | 台 | 152 |  |  |  | 832.06
本页小计
分部分项工程项目清单计价表
工程名称：广州市番禺区智车创新基地项目主体工程施工总承包 |  |  | 标段：广州市番禺区智车创新基地项目主体工程施工总承包 |  |  |  | 第 504 页 共 720 页
序号 | 项目编码 | 项目名称 |  | 项目特征描述 | 计量 单位 | 工程量 |  | 金额（元） |  | 最高价(元)
[8 empty] | 综合单价 | 合价
3258 | 030503005001 | 室外温/湿度传感器 |  | l 温度测量范围：－40~＋80℃ l 湿度测量范围：0~100%RH l 精度：3% l 输出：DC4～20mA或0～10V | 支 | 5 |  |  |  | 756.27
3259 | 030503002006 | 风机盘管温控器区域管理器 |  | 1.名称:风机盘管温控器区域管理器 | 台 | 5 |  |  |  | 1632.41
3260 | 030503002007 | 数字式风机盘管温控器 |  | 1.名称:数字式风机盘管温控器 | 台 | 5 |  |  |  | 246.38
3272 | 031401001006 | 脚手架 |  | 1.名称:脚手架搭拆费 2.部位:2#楼-智能化工程（电力监控系统） | 项 | 1 |  |  |  | 2644.43
3281 | 03B171 | 高层建筑增加费_高度50m以下(含装在20m以上的变配电工程和动力工程)(电气设备安装工程) |  | 1.名称:高层建筑增加费 2.部位:2#楼-智能化工程（电力监控系统） | 项 | 1 |  |  |  | 16.97
3297 | 03B172 | 高层建筑增加费_高度50m以下(建筑智能化工程) |  | 1.名称:高层建筑增加费 2.部位:2#楼-智能化工程（电力监控系统） | 项 | 1 |  |  |  | 86.93
远程抄表系统
3261 | 030503001008 | 通讯网络控制设备 |  | 1.名称:通信管理器 2.类别:电力监控系统 | 台 | 2 |  |  |  | 1533.7
3262 | 030412004030 | 配线 |  | 1.名称:配线 2.规格:WDZ-RYSP-B1(t0,d0)-4X1.0 | m | 871.92 |  |  |  | 7.77
3263 | 030412001039 | 配管 |  | 1.名称:配管 2.材质:镀锌电线管 3.规格:JDG25 | m | 695.09 |  |  |  | 17.22
3273 | 031401001007 | 脚手架 |  | 1.名称:脚手架搭拆费 2.部位:2#楼-智能化工程（远程抄表系统） | 项 | 1 |  |  |  | 358.75
本页小计
分部分项工程项目清单计价表
工程名称：广州市番禺区智车创新基地项目主体工程施工总承包 |  |  | 标段：广州市番禺区智车创新基地项目主体工程施工总承包 |  |  |  | 第 505 页 共 720 页
序号 | 项目编码 | 项目名称 |  | 项目特征描述 | 计量 单位 | 工程量 |  | 金额（元） |  | 最高价(元)
[8 empty] | 综合单价 | 合价
3282 | 03B173 | 高层建筑增加费_高度50m以下(含装在20m以上的变配电工程和动力工程)(电气设备安装工程) |  | 1.名称:高层建筑增加费 2.部位:2#楼-智能化工程（远程抄表系统） | 项 | 1 |  |  |  | 354.03
3298 | 03B174 | 高层建筑增加费_高度50m以下(建筑智能化工程) |  | 1.名称:高层建筑增加费 2.部位:2#楼-智能化工程（远程抄表系统） | 项 | 1 |  |  |  | 4.72
桥架
3264 | 030412003008 | 桥架 |  | 1.名称:桥架(含30*3紫铜排) 2.规格:200x100 3.厚度：1.2mm | m | 50.1 |  |  |  | 181.64
3265 | 030412003009 | 桥架 |  | 1.名称:桥架(含30*3紫铜排) 2.规格:100x100 3.厚度：1.2mm | m | 97.25 |  |  |  | 171.68
3266 | 031301005005 | 支/吊架、基础型钢 |  | 1.名称:铁构件 2.油漆品种:红丹防锈漆、调和漆2遍 | kg | 133.83 |  |  |  | 26.26
3274 | 031401001008 | 脚手架 |  | 1.名称:脚手架搭拆费 2.部位:2#楼-智能化工程（桥架） | 项 | 1 |  |  |  | 429.81
3283 | 03B175 | 高层建筑增加费_高度50m以下(含装在20m以上的变配电工程和动力工程)(电气设备安装工程) |  | 1.名称:高层建筑增加费 2.部位:2#楼-智能化工程（桥架） | 项 | 1 |  |  |  | 428.57
3301 | 03B176 | 高层建筑增加费_高度50m以下(刷油、防腐蚀、绝热工程) |  | 1.名称:高层建筑增加费 2.部位:2#楼-智能化工程（桥架） | 项 | 1 |  |  |  | 0.41
机房工程
本页小计
分部分项工程项目清单计价表
工程名称：广州市番禺区智车创新基地项目主体工程施工总承包 |  |  | 标段：广州市番禺区智车创新基地项目主体工程施工总承包 |  |  |  | 第 506 页 共 720 页
序号 | 项目编码 | 项目名称 |  | 项目特征描述 | 计量 单位 | 工程量 |  | 金额（元） |  | 最高价(元)
[8 empty] | 综合单价 | 合价
3186 | 080508003001 | UPS不间断电源设备60KVA |  | 1.名称:UPS不间断电源 2.规格:60KVA（带30分钟电池），在线式工频UPS，蓄电池采用铅酸蓄电池，持续供电时间30min | 台 | 1 |  |  |  | 74923.31
3187 | 080508003002 | UPS不间断电源设备30KVA |  | 1.名称:UPS不间断电源 2.规格:30KVA（带30分钟电池），在线式工频UPS，蓄电池采用铅酸蓄电池，持续供电时间30min | 台 | 1 |  |  |  | 26835.84
3188 | 030402011013 | 2#ATrd(明装) (信息网络机房) |  | 1.名称:2#ATrd(明装) (信息网络机房) | 台 | 1 |  |  |  | 5676.1
3189 | 030402011014 | 2#APrd(明装) (信息网络机房) |  | 1.名称:2#APrd(明装) (信息网络机房) | 台 | 1 |  |  |  | 5486.1
3190 | 030412001040 | 机房接地工程 |  | 1.名称:机房接地工程 | 项 | 1 |  |  |  | 4750
3191 | 030410002001 | 接地母线 |  | 1.名称:机房接地工程 2.规格:30*3紫铜排 | m | 279.49 |  |  |  | 112.23
3192 | 030410007003 | 等电位端子箱、测试板 |  | 1.等电位端子箱、测试板 | 台 | 4 |  |  |  | 200.11
3193 | 030410001001 | 接地极 |  | 1.测试端子 | 根 | 4 |  |  |  | 59.07
3194 | 030409001026 | 接地极 |  | 1.汇流排固定桩 | 根 | 4 |  |  |  | 75.59
3195 | 030503003002 | 6席位控制台、椅（管理人员用） |  | 1.名称:6席位控制台、椅（管理人员用） 2.规格:其他 | 台 | 1 |  |  |  | 7880.18
本页小计
分部分项工程项目清单计价表
工程名称：广州市番禺区智车创新基地项目主体工程施工总承包 |  |  | 标段：广州市番禺区智车创新基地项目主体工程施工总承包 |  |  |  | 第 507 页 共 720 页
序号 | 项目编码 | 项目名称 |  | 项目特征描述 | 计量 单位 | 工程量 |  | 金额（元） |  | 最高价(元)
[8 empty] | 综合单价 | 合价
3196 | 030506016001 | 46"液晶拼接监视器 |  | 1、显示尺寸：46英寸 2、物理拼缝：1.7 mm 3、物理分辨率：1920 × 1080@60Hz（向下兼容） 4、亮度：500 cd/m² 5、可视角： 178°(水平) / 178°(垂直) 6、音视频输入接口：HDMI × 1, DVI × 1, VGA × 1, USB × 1 7、音视频输出接口：HDMI × 1 8、像素级色彩一致性 9、显控系统支持远程开关机控制，支持拼接墙整墙的开关机、定时开关机操作 | 台 | 1 |  |  |  | 12845.94
3197 | 030412004031 | 配线 WDZC-BYJ-2.5 |  | 1.名称及规格:配线 WDZC-BYJ-2.5 2.敷设方式：综合考虑 3.包含支持体（夹板、绝缘子、街码等）安装、配线、管内穿线、线槽配线、焊、压接线端子、接地等费用 4.其他:按设计图纸、技术需求书及施工规范要求综合考虑 5.完成本清单项目所需的一切相关工作 | m | 467.24 |  |  |  | 1.76
本页小计
分部分项工程项目清单计价表
工程名称：广州市番禺区智车创新基地项目主体工程施工总承包 |  |  | 标段：广州市番禺区智车创新基地项目主体工程施工总承包 |  |  |  | 第 508 页 共 720 页
序号 | 项目编码 | 项目名称 |  | 项目特征描述 | 计量 单位 | 工程量 |  | 金额（元） |  | 最高价(元)
[8 empty] | 综合单价 | 合价
3198 | 030412004032 | 配线 WDZC-BYJ-4 |  | 1.名称及规格:配线 WDZC-BYJ-4 2.敷设方式：综合考虑 3.包含支持体（夹板、绝缘子、街码等）安装、配线、管内穿线、线槽配线、焊、压接线端子、接地等费用 4.其他:按设计图纸、技术需求书及施工规范要求综合考虑 5.完成本清单项目所需的一切相关工作 | m | 51.22 |  |  |  | 1.6
3199 | 030412001041 | 配管 |  | 1.名称:配管 2.材质:镀锌电线管 3.规格:JDG20 | m | 143 |  |  |  | 12.46
3200 | 030413002001 | LED灯盘(32W,600 x 600mm) |  | 1.名称及规格:LED灯盘(32W,600 x 600mm) 3.安装方式：天花嵌装 4.包含各类预埋件留设、接线盒安装、成套灯具（含光源）及配件安装、金属软管、接线、接地、焊压接线端子、支架、调试等相关费用 5.完成本清单项目所需的一切相关工作 | 套 | 41 |  |  |  | 149.12
3201 | 080705006001 | 出入口控制系统工作站 |  | 1）商用机型计算机（配操作系统软件） 2）CPU：Intel i7处理器 3G或以上。 3）内存：32G DDR4或以上。 4）硬盘：512G固态硬盘+2TB SATA硬盘或以上。 5）显示器：23”IPS液晶宽屏显示器，分辨率不低于1920X1080。 | 套 | 1 |  |  |  | 12914.96
本页小计
分部分项工程项目清单计价表
工程名称：广州市番禺区智车创新基地项目主体工程施工总承包 |  |  | 标段：广州市番禺区智车创新基地项目主体工程施工总承包 |  |  |  | 第 509 页 共 720 页
序号 | 项目编码 | 项目名称 |  | 项目特征描述 | 计量 单位 | 工程量 |  | 金额（元） |  | 最高价(元)
[8 empty] | 综合单价 | 合价
3202 | 080705006002 | 出入口控制系统服务器 |  | 1）2U双路标准机架式服务器 2) CPU：1颗Xeon Silver 4114（10核，2.2GHz） 3)内存：16G*2 DDR4，可扩充的最大内存≥64GB。 4) 硬盘：1T热插拔SATA硬盘≥2，可支持最大内置存储容量≥6.0TB；集成智能阵列控制器。 | 套 | 1 |  |  |  | 20624.41
3203 | 080705006003 | 建筑设备监控系统工作站 |  | 1）商用机型计算机（配操作系统软件） 2）CPU：Intel i7处理器 3G或以上。 3）内存：32G DDR4或以上。 4）硬盘：512G固态硬盘+2TB SATA硬盘或以上。 5）显示器：23”IPS液晶宽屏显示器，分辨率不低于1920X1080。 | 套 | 1 |  |  |  | 6530.97
3204 | 080705006004 | 建筑设备监控系统服务器 |  | 1)2U双路标准机架式服务器 2)CPU：1颗Xeon Silver 4114（10核，2.2GHz） 3)内存：16G*2 DDR4，可扩充的最大内存≥64GB。 4)硬盘：1T热插拔SATA硬盘≥2，可支持最大内置存储容量≥6.0TB；集成智能阵列控制器。 | 套 | 1 |  |  |  | 20624.41
本页小计
分部分项工程项目清单计价表
工程名称：广州市番禺区智车创新基地项目主体工程施工总承包 |  |  | 标段：广州市番禺区智车创新基地项目主体工程施工总承包 |  |  |  | 第 510 页 共 720 页
序号 | 项目编码 | 项目名称 |  | 项目特征描述 | 计量 单位 | 工程量 |  | 金额（元） |  | 最高价(元)
[8 empty] | 综合单价 | 合价
3205 | 080705006005 | 电力监控系统工作站 |  | 1）商用机型计算机（配操作系统软件） 2）CPU：Intel i7处理器 3G或以上。 3）内存：32G DDR4或以上。 4）硬盘：512G固态硬盘+2TB SATA硬盘或以上。 5）显示器：23”IPS液晶宽屏显示器，分辨率不低于1920X1080。 | 套 | 1 |  |  |  | 3840.43
3206 | 080705006006 | 电力监控系统服务器 |  | 1)2U双路标准机架式服务器 2)CPU：1颗Xeon Silver 4114（10核，2.2GHz） 3)内存：16G*2 DDR4，可扩充的最大内存≥64GB。 4)硬盘：1T热插拔SATA硬盘≥2，可支持最大内置存储容量≥6.0TB；集成智能阵列控制器。 | 套 | 1 |  |  |  | 20624.41
3207 | 080705006007 | 远程抄表系统服务器 |  | 1)2U双路标准机架式服务器 2)CPU：1颗Xeon Silver 4114（10核，2.2GHz） 3)内存：16G*2 DDR4，可扩充的最大内存≥64GB。 4)硬盘：1T热插拔SATA硬盘≥2，可支持最大内置存储容量≥6.0TB；集成智能阵列控制器。 | 套 | 1 |  |  |  | 19674.41
本页小计
分部分项工程项目清单计价表
工程名称：广州市番禺区智车创新基地项目主体工程施工总承包 |  |  | 标段：广州市番禺区智车创新基地项目主体工程施工总承包 |  |  |  | 第 511 页 共 720 页
序号 | 项目编码 | 项目名称 |  | 项目特征描述 | 计量 单位 | 工程量 |  | 金额（元） |  | 最高价(元)
[8 empty] | 综合单价 | 合价
3208 | 080705006008 | 视频管理服务器 |  | 1、2U双路标准机架式服务器 2、CPU：至少配置1颗intel至强4314处理器，核数≥16核，线程数≥32线程，主频≥2.4GHz 3、内存：配置≥64G DDR4，≥16根内存插槽，最大支持扩展至2TB内存 4、硬盘：配置≥2块960G SSD硬盘；默认支持8个3.5寸/2.5寸硬盘；5、前置最大可选支持12块3.5寸(兼容2.5寸)热插拔SATA/SAS硬盘，后置最大可选支持4块2.5寸热插拔SATA/SAS硬盘； 6、阵列卡：配置SAS_HBA卡，支持RAID 0/1/10 7、PCIE扩展：支持≥6个PCIE扩展插槽 8、网口：板载≥2个千兆电口；支持选配10GbE、25GbE SFP+等多种网络接口 9、其他接口：≥1个RJ45管理接口，≥后置2个USB 3.0接口，≥1个VGA接口。≥前置1个USB2.0接口，≥1个USB 3.0接口，≥1个VGA接口 10、电源：标配550W（1+1）高效铂金CRPS冗余电源 | 套 | 1 |  |  |  | 20624.41
本页小计
分部分项工程项目清单计价表
工程名称：广州市番禺区智车创新基地项目主体工程施工总承包 |  |  | 标段：广州市番禺区智车创新基地项目主体工程施工总承包 |  |  |  | 第 512 页 共 720 页
序号 | 项目编码 | 项目名称 |  | 项目特征描述 | 计量 单位 | 工程量 |  | 金额（元） |  | 最高价(元)
[8 empty] | 综合单价 | 合价
3209 | 080705006009 | 流媒体服务器 |  | 1、1U单路标准机架式服务器 2、CPU：配置1颗 x86架构HYGON 3350处理器，核数≥8核，频率≥3.0GHz 3、内存：配置32G DDR4，4根内存插槽，最大支持扩展至128GB 4、硬盘：配置1块960G SSD盘，最高支持4块3.5寸（兼容2.5寸）热插拔SATA/SAS硬盘 5、PCIE扩展：支持2个PCIE插槽 6、网口：板载2个千兆电口，支持选配10GbE、25GbE SFP+等多种网络接口 7、其他接口：1个千兆RJ-45管理接口，4个USB 3.0接口，2个位于机箱后部，2个位于机箱前部 8、1个VGA口，位于机箱后部 9、电源：配置350W高效单电源 10、可同时转发不少于200路4M码流录像 | 套 | 1 |  |  |  | 20624.41
本页小计
分部分项工程项目清单计价表
工程名称：广州市番禺区智车创新基地项目主体工程施工总承包 |  |  | 标段：广州市番禺区智车创新基地项目主体工程施工总承包 |  |  |  | 第 513 页 共 720 页
序号 | 项目编码 | 项目名称 |  | 项目特征描述 | 计量 单位 | 工程量 |  | 金额（元） |  | 最高价(元)
[8 empty] | 综合单价 | 合价
3210 | 080705006010 | 智能分析服务器 |  | 1、需满足以下接口：2个HDMI，1个VGA，内置1TB（3.5寸）硬盘；2个10M/100M/1000Mbps网口；2个USB2.0接口、1个USB3.0接口；报警IO接口：16路报警输入，4路报警输出 2、输入带宽：256Mbps，输出带宽：256Mbps；接入能力≥32路H.264、H.265格式高清码流接入解码能力：≥32×1080P 3、设备内置≥3颗GPU 4、5合1，集成人、车、行为、事件、等大类多种算法于一体 5、支持人脸识别：人脸抓拍+人脸比对，人数统计：倾斜客流统计+区域人数统计； 6、支持机动车识别：车牌识别（含车牌颜色）+车辆属性识别（含车辆颜色、车辆主子品牌、车辆类型）；支持非机动车识别：电瓶车+自行车 7、支持以下行为分析：安全帽反光衣：安全帽（颜色：红黄蓝白橙）+反光衣（颜色：绿橙）；岗位行为分析：在离岗+睡岗（趴睡）+玩手机+人数异常+人员滞留；抽烟打电话：抽烟+打电话；街面行为分析：倒地+聚集+快速移动（奔跑）+剧烈运动（打架）；周界防范：区域入侵+越界+进入 | 套 | 1 |  |  |  | 20624.41
本页小计
分部分项工程项目清单计价表
工程名称：广州市番禺区智车创新基地项目主体工程施工总承包 |  |  | 标段：广州市番禺区智车创新基地项目主体工程施工总承包 |  |  |  | 第 514 页 共 720 页
序号 | 项目编码 | 项目名称 |  | 项目特征描述 | 计量 单位 | 工程量 |  | 金额（元） |  | 最高价(元)
[8 empty] | 综合单价 | 合价
区域+离开区域 8、支持烟雾火点：近距离烟火检测（室内、园区）；通道占用（室内消防通道占用）；街道事件：垃圾满溢、打包垃圾、晾晒垃圾、占道经营、店外经营、游摊小贩、乱堆物料、经营撑伞、违规广告、沿街晾晒、机动车/非机动车乱停乱放 9、AI规则类型支持区域目标异常状态检测、跨线目标检测、区域交叠比异常检测、组合规则、全分析规则、跨线目标统计、区域目标数统计、区域交叠比统计。AI规则参数支持持续时间、报警间隔，最大报警数量、尺寸过滤、静止过滤、运动过滤、灵敏度、置信度 10、接入普通IPC，支持在预览画面中展示智能信息，支持实时展示目标对象，目标属性，目标置信度，目标ID，目标位置框信息，并且智能信息能够紧跟目标移动；预览画面中展示智能信息颜色可配置（常规时绿色，报警时变成红色） 11、支持导入视觉大模型进行分析，支持视频分析、图片分析、图片二次分析过滤 12、支持插件化编排程序设置，可构建检测、分类、分割、关键点等模型串联应用
本页小计
分部分项工程项目清单计价表
工程名称：广州市番禺区智车创新基地项目主体工程施工总承包 |  |  | 标段：广州市番禺区智车创新基地项目主体工程施工总承包 |  |  |  | 第 515 页 共 720 页
序号 | 项目编码 | 项目名称 |  | 项目特征描述 | 计量 单位 | 工程量 |  | 金额（元） |  | 最高价(元)
[8 empty] | 综合单价 | 合价
3211 | 080705006011 | 工作站 |  | 1）商用机型计算机（配操作系统软件） 2）CPU：Intel i7处理器 3G或以上。 3）内存：32G DDR4或以上。 4）硬盘：512G固态硬盘+2TB SATA硬盘或以上。 5）显示器：23”IPS液晶宽屏显示器，分辨率不低于1920X1080。 | 套 | 1 |  |  |  | 12914.96
本页小计
分部分项工程项目清单计价表
工程名称：广州市番禺区智车创新基地项目主体工程施工总承包 |  |  | 标段：广州市番禺区智车创新基地项目主体工程施工总承包 |  |  |  | 第 516 页 共 720 页
序号 | 项目编码 | 项目名称 |  | 项目特征描述 | 计量 单位 | 工程量 |  | 金额（元） |  | 最高价(元)
[8 empty] | 综合单价 | 合价
3212 | 030501023001 | 视频综合管理平台软件 |  | 1、支持对用户、角色、组织、区域、人员、设备等基础资源进行管理调配 2、支持用户权限管理 3、支持以中心管理服务为核心的网络拓扑结构，支持对系统中的分组、服务器、组件等统计概览、查看 4、支持多色彩（红、橙、黄）展示运行告警状态，支持告警统计、概览、处理，支持告警记录查看、查询，支持告警单条、批量处理；支持系统最近7天每日告警数统计，支持评分量化系统监控指数，显示系统运行状态 5、支持BS客户端、CS客户端、移动客户端视频预览，支持多浏览器实时预览 6、支持对当前预览的窗格和监控点画面进行视图保存，用于后续预览该视图 7、支持图片实时监控及历史查询 8、预览画面支持监控点信息、语音对讲、云台与镜头控制、抓图等 9、支持按时间、监控点、录像存储方式检索录像 10、支持电视墙场景管理和场景切换 11、中文版软件，含授权，视频管理路数≥2000。 12、需要免费提供开放的接口及协议，并配合其他系统的调 | 套 | 1 |  |  |  | 7946.25
本页小计
分部分项工程项目清单计价表
工程名称：广州市番禺区智车创新基地项目主体工程施工总承包 |  |  | 标段：广州市番禺区智车创新基地项目主体工程施工总承包 |  |  |  | 第 517 页 共 720 页
序号 | 项目编码 | 项目名称 |  | 项目特征描述 | 计量 单位 | 工程量 |  | 金额（元） |  | 最高价(元)
[8 empty] | 综合单价 | 合价
试。
本页小计
分部分项工程项目清单计价表
工程名称：广州市番禺区智车创新基地项目主体工程施工总承包 |  |  | 标段：广州市番禺区智车创新基地项目主体工程施工总承包 |  |  |  | 第 518 页 共 720 页
序号 | 项目编码 | 项目名称 |  | 项目特征描述 | 计量 单位 | 工程量 |  | 金额（元） |  | 最高价(元)
[8 empty] | 综合单价 | 合价
3213 | 030501004001 | 存储设备 |  | 1、处理器：≥1颗64位多核处理器 2、系统内存：8GB（可扩展至64GB） 3、系统盘：1×240GB SSD（后置） 4、存储接口：48个SATA接口，支持硬盘热插拔，可满配4TB/6TB/8TB/10TB/16TB硬盘 5、网络接口：4个2.5G数据网口，1个千兆管理口 6、其他接口：1×COM，2×USB2.0（前置），2×USB3.0（后置），1×VGA（前置），1×HDMI（后置） 7、整机电源：1200W，1+1冗余电源 8、视频性能：最大支持接入≥768路（最大接入带宽1536Mbps） 图片性能：最大支持≥100张/S（单张图片500KB） 回放性能：最大支持≥76路2Mbps 事件录像：最大支持≥200路2Mbps 9、具有48个硬盘热插拔插槽；支持硬盘热插拔设备在读写数据时，热插拔设备内的任意块硬盘，设备正常运行不宕机，硬盘不损坏，数据不丢失，业务不中断 11、每个控制单元支持双系统应用，外置系统盘支持RAID1模式，系统盘支持热插拔，当主系统出现故障时，备用系统可接 | 台 | 1 |  |  |  | 10393.2
本页小计
分部分项工程项目清单计价表
工程名称：广州市番禺区智车创新基地项目主体工程施工总承包 |  |  | 标段：广州市番禺区智车创新基地项目主体工程施工总承包 |  |  |  | 第 519 页 共 720 页
序号 | 项目编码 | 项目名称 |  | 项目特征描述 | 计量 单位 | 工程量 |  | 金额（元） |  | 最高价(元)
[8 empty] | 综合单价 | 合价
管工作；支持系统盘为独立的2块HDD（SATA、SAS）或SSD盘，组成RAID1 12、可接入2T/3T/4T/6T/8T/10T/12T/14T/16T/18T/20T/25T/26T/30T SATA/SAS硬盘；支持NL-SAS 硬盘、HDD硬盘、SSD硬盘、氦气硬盘、空气硬盘；支持 CMR或SMR硬盘；支持硬盘交错/分时启动 13、支持视音频、图片、智能数据流进行混合直存，无须存储服务器和图片服务器的参与，平台服务器宕机时，存储业务正常；支持国际GB/T 28181和Onvif视频流直存模式；支持iSCSI直存功能，前端网络摄像机和设备之间可直接通过iSCSI协议进行块存储
3214 | 030501004002 | 硬盘 |  | 1.名称:企业级SAS硬盘 6TB | 台 | 24 |  |  |  | 1175.66
3215 | 030501006001 | 网络控制键盘 |  | 1.名称:网络控制键盘 2.规格:三维遥杆控制，带显示功能 | 套 | 1 |  |  |  | 429.22
3216 | 030506014001 | 视频传输设备 |  | 1.名称:视频传输设备 2.规格:1/4路HDMI/DVI 数字视频信号；编解码格式：H.265 | 台 | 1 |  |  |  | 442.02
本页小计
分部分项工程项目清单计价表
工程名称：广州市番禺区智车创新基地项目主体工程施工总承包 |  |  | 标段：广州市番禺区智车创新基地项目主体工程施工总承包 |  |  |  | 第 520 页 共 720 页
序号 | 项目编码 | 项目名称 |  | 项目特征描述 | 计量 单位 | 工程量 |  | 金额（元） |  | 最高价(元)
[8 empty] | 综合单价 | 合价
3217 | 030501014001 | 硬件防火墙（含软件） |  | 1.名称：硬件防火墙（含软件） 2.参数：防火墙吞吐量≥35Gbps，最大并发连接数≥2000万，每秒新建连接数≥50万；支持千兆Combo接口≥8，千兆电口≥4，万兆光口≥10；实配：威胁防护服务（IPS、AV、URL）≥3年，三年维保； 3.其他:按设计图纸、技术需求书及施工规范要求综合考虑 4.完成本清单项目所需的一切相关工作 | 台 | 1 |  |  |  | 13319.41
3275 | 031401001009 | 脚手架 |  | 1.名称:脚手架搭拆费 2.部位:2#楼-智能化工程（机房工程） | 项 | 1 |  |  |  | 1294.74
3284 | 03B177 | 高层建筑增加费_高度50m以下(含装在20m以上的变配电工程和动力工程)(电气设备安装工程) |  | 1.名称:高层建筑增加费 2.部位:2#楼-智能化工程（机房工程） | 项 | 1 |  |  |  | 485.83
3299 | 03B178 | 高层建筑增加费_高度50m以下(建筑智能化工程) |  | 1.名称:高层建筑增加费 2.部位:2#楼-智能化工程（机房工程） | 项 | 1 |  |  |  | 808.91
智能化系统集成平台
本页小计
分部分项工程项目清单计价表
工程名称：广州市番禺区智车创新基地项目主体工程施工总承包 |  |  | 标段：广州市番禺区智车创新基地项目主体工程施工总承包 |  |  |  | 第 521 页 共 720 页
序号 | 项目编码 | 项目名称 |  | 项目特征描述 | 计量 单位 | 工程量 |  | 金额（元） |  | 最高价(元)
[8 empty] | 综合单价 | 合价
3218 | 030501023002 | 集成管理平台软件 （含交互界面制作） |  | 1.中文正版软件，以BIM模型为载体，将各种零碎、分散、割裂的信息数据，以及建筑运维阶段所需的各种机电设备参数进行一体化整合,实现对区域内弱电系统的监控，实现对各机电设备的数据采集、监测、转储等功能的系统软件； 2.BIM模型进行数字化交付，包含模型轻量化、模型现场一致性校核、设备设施属性校核、数据对接等 3.系统应采用B/S运行模式，支持本地及云部署； 4.内置标准接口，如Modbus、BACnet、OPC、DB、串口等，并支持扩展； 5.系统监控界面采用Web组态工具完成，组态采用Html5+Canvas技术，满足多操作系统和浏览器的使用要求，兼容PC、平板、手机； 6.基于角色访问管理机制，区分不同类型人员职责； 7.为保障实时数据的高效性，模块间通讯采用TCP协议； 8.强大的报表管理，提供各系统数据报表的查询及输出； 9.提供实时告警、历史告警查询管理功能； 10.提供完备的历史日志记录管理功能； 11.平台对外可提供标 | 套 | 1 |  |  |  | 421219.94
本页小计
分部分项工程项目清单计价表
工程名称：广州市番禺区智车创新基地项目主体工程施工总承包 |  |  | 标段：广州市番禺区智车创新基地项目主体工程施工总承包 |  |  |  | 第 522 页 共 720 页
序号 | 项目编码 | 项目名称 |  | 项目特征描述 | 计量 单位 | 工程量 |  | 金额（元） |  | 最高价(元)
[8 empty] | 综合单价 | 合价
准化数据接口，协议采用HTTP、接口方式为REST-API； 12.支持APP移动端操作
3219 | 080705006012 | 管理服务器（智能化系统集成平台） |  | 1、机架式服务器； 2、不少于12个硬盘扩展位，32条DDR4内存插槽，11个PCI-E插槽； 3、本次标配2*intel银牌4310或以上性能的CPU，2*4TB SAS硬盘,64G DDR4内存，2G阵列卡配置4个千兆网卡；800W双电源（1+1冗余）,配置安装导轨； 4、含正版服务器操作系统（Windows server、CentOS等） | 套 | 1 |  |  |  | 20624.41
3220 | 080705006013 | 数据库服务器 |  | 1、机架式服务器； 2、不少于4个硬盘扩展位，16条DDR4内存插槽，2个PCI-E扩展插槽； 3、本次标配性能不低于：1*intel银牌4310或以上性能的CPU，2*2TB SAS硬盘,32G DDR4内存，配置2个千兆网卡；600W电源,配置安装导轨； 4、含正版服务器操作系统（Windows server、CentOS等） | 套 | 1 |  |  |  | 20624.41
3289 | 031401001014 | 脚手架 |  | 1.名称:脚手架搭拆费 2.部位:2#楼-智能化工程（智能化系统集成平台） | 项 | 1 |  |  |  | 41.22
3300 | 03B179 | 高层建筑增加费_高度50m以下(建筑智能化工程) |  | 1.名称:高层建筑增加费 2.部位:2#楼-智能化工程（智能化系统集成平台） | 项 | 1 |  |  |  | 41.22
本页小计
分部分项工程项目清单计价表
工程名称：广州市番禺区智车创新基地项目主体工程施工总承包 |  |  | 标段：广州市番禺区智车创新基地项目主体工程施工总承包 |  |  |  | 第 523 页 共 720 页
序号 | 项目编码 | 项目名称 |  | 项目特征描述 | 计量 单位 | 工程量 |  | 金额（元） |  | 最高价(元)
[8 empty] | 综合单价 | 合价
2#楼-5G信号覆盖
整个项目
分布系统主材（信号源 天线 器件 馈线）
3302 | 030504006009 | 同轴电缆 |  | 1.名称:普通阻燃馈线 2.规格:1/2" 3.安装方式:沿顶板明敷设 4.详见设计说明 | m | 780.34 |  |  |  | 8.75
3303 | 031102006019 | 天、馈线附属设备 |  | 1.种类:1/2"N型公头 2.详见设计说明 | 个 | 99 |  |  |  | 28.37
3304 | 030504006010 | 同轴电缆 |  | 1.名称:普通阻燃馈线(含BNC头) 2.规格:7/8" 3.安装方式:沿顶板明敷设 4.详见设计说明 | m | 1623.41 |  |  |  | 16.35
3305 | 031102006020 | 天、馈线附属设备 |  | 1.种类:7/8"N型公头 2.详见设计说明 | 个 | 56 |  |  |  | 31.25
3306 | 031102006015 | 天、馈线附属设备 |  | 1.名称:耦合器 2.种类:（700-3700MHz) 3.规格:300W 4.详见设计说明 | 个 | 22 |  |  |  | 136.87
3307 | 031102006016 | 天、馈线附属设备 |  | 1.名称:耦合器 2.种类:（700-3700MHz) 3.规格:500W 4.详见设计说明 | 个 | 17 |  |  |  | 136.87
3308 | 031102006017 | 天、馈线附属设备 |  | 1.名称:功分器 2.种类:（700-3700MHz) 3.规格:300W 4.详见设计说明 | 个 | 23 |  |  |  | 108.37
3309 | 031102006018 | 天、馈线附属设备 |  | 1.名称:功分器 2.种类:（700-3700MHz) 3.规格:500W 4.详见设计说明 | 个 | 1 |  |  |  | 108.37
本页小计
分部分项工程项目清单计价表
工程名称：广州市番禺区智车创新基地项目主体工程施工总承包 |  |  | 标段：广州市番禺区智车创新基地项目主体工程施工总承包 |  |  |  | 第 524 页 共 720 页
序号 | 项目编码 | 项目名称 |  | 项目特征描述 | 计量 单位 | 工程量 |  | 金额（元） |  | 最高价(元)
[8 empty] | 综合单价 | 合价
3310 | 031102001007 | 全向天线、定向天线 |  | 1.名称:A路全向吸顶天线 2.种类:（700-3700MHz) 3.详见设计说明 | 副 | 1 |  |  |  | 108.37
3311 | 031102003001 | 卫星全球定位系统(GPS)天线 |  | 1.名称:新增北斗天线 2.详见设计说明 | 副 | 2 |  |  |  | 999.6
3312 | 031102001008 | 全向天线、定向天线 |  | 1.名称:新增壁挂天线 2.种类:（700-3700MHz) 3.详见设计说明 | 副 | 73 |  |  |  | 165.37
3313 | 031102028004 | 分路系统 |  | 1.名称:POI12频（12进2出） 2.种类:（700-3700MHz) 3.详见设计说明 | 套 | 2 |  |  |  | 1590.12
3314 | 031102009005 | 室内分布式天、馈线系统调测 |  | 1.名称:室内分布式天、馈线系统调测 2.部位:2#楼-5G信号覆盖（分布系统主材） | 条 | 152 |  |  |  | 122.44
3328 | 031401001001 | 脚手架 |  | 1.名称:脚手架搭拆费 2.部位:2#楼-5G信号覆盖（分布系统主材） | 项 | 1 |  |  |  | 1479.57
3330 | 03B180 | 高层建筑增加费_高度50m以下(建筑智能化工程) |  | 1.名称:高层建筑增加费 2.部位:2#楼-5G信号覆盖（分布系统主材） | 项 | 1 |  |  |  | 317.77
3332 | 03B181 | 高层建筑增加费_高度50m以下(通信设备及线路工程) |  | 1.名称:高层建筑增加费 2.部位:2#楼-5G信号覆盖（分布系统主材） | 项 | 1 |  |  |  | 1161.8
光缆部分
3315 | 030502005005 | 光缆 |  | 1.名称:室内单模光纤 2.规格: GYTA-24B1 3.敷设方式:详见设计说明 | m | 21.26 |  |  |  | 6.97
3316 | 030502013006 | 光缆终端盒 |  | 1.名称:光缆挂壁式终端盒 2.详见设计说明 | 个 | 1 |  |  |  | 353.27
本页小计
分部分项工程项目清单计价表
工程名称：广州市番禺区智车创新基地项目主体工程施工总承包 |  |  | 标段：广州市番禺区智车创新基地项目主体工程施工总承包 |  |  |  | 第 525 页 共 720 页
序号 | 项目编码 | 项目名称 |  | 项目特征描述 | 计量 单位 | 工程量 |  | 金额（元） |  | 最高价(元)
[8 empty] | 综合单价 | 合价
3317 | 030502012001 | 光纤接续 |  | 1.名称:光缆成端接续 2.规格:含双头尾纤10米 | 芯 | 24 |  |  |  | 118.65
3329 | 031401001002 | 脚手架 |  | 1.名称:脚手架搭拆费 2.部位:2#楼-5G信号覆盖（光缆部分） | 项 | 1 |  |  |  | 88.44
3331 | 03B182 | 高层建筑增加费_高度50m以下(建筑智能化工程) |  | 1.名称:高层建筑增加费 2.部位:2#楼-5G信号覆盖（光缆部分） | 项 | 1 |  |  |  | 88.44
配管
3318 | 030412001013 | 配管 |  | 1.名称:镀锌线管 2.规格:Ф25×1.5 | m | 21.26 |  |  |  | 23.51
3319 | 030412001014 | 配管 |  | 1.名称:镀锌线管 2.规格:Ф32×1.5 | m | 562.8 |  |  |  | 29.86
3320 | 030412001015 | 配管 |  | 1.名称:镀锌线管 2.规格:Ф40×1.5 | m | 1299.81 |  |  |  | 34.25
3321 | 030411001009 | 配管 |  | 1.名称:蛇型金属软管(跨越横樑保护) 2.材质:金属 3.规格:φ32 | m | 50 |  |  |  | 42.86
3322 | 030411001010 | 配管 |  | 1.名称:蛇型金属软管(跨越横樑保护) 2.材质:金属 3.规格:φ40 | m | 50 |  |  |  | 51.92
3333 | 031401001003 | 脚手架 |  | 1.名称:脚手架搭拆费 2.部位:2#楼-5G信号覆盖（配管） | 项 | 1 |  |  |  | 1434.87
3335 | 03B183 | 高层建筑增加费_高度50m以下(含装在20m以上的变配电工程和动力工程)(电气设备安装工程) |  | 1.名称:高层建筑增加费 2.部位:2#楼-5G信号覆盖（配管） | 项 | 1 |  |  |  | 1434.87
配套辅材
3323 | 030409001013 | 电力电缆 |  | 1.名称:电力电缆 2.规格:RVV 3.型号:1×16mm2 4.电压等级:220V 5.敷设方式:沿墙敷设 | m | 10 |  |  |  | 21.71
本页小计
分部分项工程项目清单计价表
工程名称：广州市番禺区智车创新基地项目主体工程施工总承包 |  |  | 标段：广州市番禺区智车创新基地项目主体工程施工总承包 |  |  |  | 第 526 页 共 720 页
序号 | 项目编码 | 项目名称 |  | 项目特征描述 | 计量 单位 | 工程量 |  | 金额（元） |  | 最高价(元)
[8 empty] | 综合单价 | 合价
3324 | 030409001014 | 电力电缆 |  | 1.名称:电力电缆 2.规格:RVVZ 3.型号:1×35mm2 4.电压等级:220V 5.敷设方式:沿墙敷设 | m | 10 |  |  |  | 34.59
3325 | 030409001015 | 电力电缆 |  | 1.名称:电力电缆 2.规格:RVV 3.型号:4×16mm2 4.电压等级:220V 5.敷设方式:沿墙敷设 | m | 20 |  |  |  | 56.35
3326 | 030402011006 | 成套配电箱 |  | 1.名称:成套配电箱含电表箱 2.型号:220V 3.安装方式:悬挂 | 台 | 4 |  |  |  | 698.32
3327 | 030410001005 | 接地极 |  | 1.名称:铜排 2.材质:铜排 | 根 | 1 |  |  |  | 267.23
3334 | 031401001004 | 脚手架 |  | 1.名称:脚手架搭拆费 2.部位:2#楼-5G信号覆盖（配套辅材） | 项 | 1 |  |  |  | 74.83
3336 | 03B184 | 高层建筑增加费_高度50m以下(含装在20m以上的变配电工程和动力工程)(电气设备安装工程) |  | 1.名称:高层建筑增加费 2.部位:2#楼-5G信号覆盖（配套辅材） | 项 | 1 |  |  |  | 74.83
2#楼-抗震支架工程
整个项目
电气
3337 | 031301005001 | 支/吊架、基础型钢 |  | 1.名称:桥架侧向抗震支架 2.规格:KZD-200-T 3.支架形式:详见设计图纸 | 套 | 27 |  |  |  | 209.3
3338 | 031301005002 | 支/吊架、基础型钢 |  | 1.名称:桥架双向抗震支架 2.规格:KZD-200-TL 3.支架形式:详见设计图纸 | 套 | 27 |  |  |  | 354.78
3348 | 031401001001 | 脚手架 |  | 1.名称:脚手架搭拆费 2.部位:2#楼-抗震支架（电气） | 项 | 1 |  |  |  | 317.05
本页小计
分部分项工程项目清单计价表
工程名称：广州市番禺区智车创新基地项目主体工程施工总承包 |  |  | 标段：广州市番禺区智车创新基地项目主体工程施工总承包 |  |  |  | 第 527 页 共 720 页
序号 | 项目编码 | 项目名称 |  | 项目特征描述 | 计量 单位 | 工程量 |  | 金额（元） |  | 最高价(元)
[8 empty] | 综合单价 | 合价
3349 | 03B185 | 高层建筑增加费_高度50m以下(含装在20m以上的变配电工程和动力工程)(电气设备安装工程) |  | 1.名称:高层建筑增加费 2.部位:2#楼-抗震支架（电气） | 项 | 1 |  |  |  | 317.05
消防泵房
3343 | 031301005007 | 支/吊架、基础型钢 |  | 1.名称:水管双向抗震支架 2.规格:KZS-DN150*2-TL 3.支架形式:详见设计图纸 4.部位:2#楼-抗震支架工程（消防泵房） | 套 | 1 |  |  |  | 583.76
3344 | 031301005008 | 支/吊架、基础型钢 |  | 1.名称:水管双向抗震支架 2.规格:KZS-DN150*3-TL 3.支架形式:详见设计图纸 4.部位:2#楼-抗震支架工程（消防泵房） | 套 | 1 |  |  |  | 566.44
3345 | 031301005009 | 支/吊架、基础型钢 |  | 1.名称:水管双向抗震支架 2.规格:KZS-DN150-TL 3.支架形式:详见设计图纸 4.部位:2#楼-抗震支架工程（消防泵房） | 套 | 3 |  |  |  | 266.04
3346 | 031301005010 | 支/吊架、基础型钢 |  | 1.名称:水管双向抗震支架 2.规格:KZS-DN200*2-TL 3.支架形式:详见设计图纸 4.部位:2#楼-抗震支架工程（消防泵房） | 套 | 1 |  |  |  | 484.55
本页小计
分部分项工程项目清单计价表
工程名称：广州市番禺区智车创新基地项目主体工程施工总承包 |  |  | 标段：广州市番禺区智车创新基地项目主体工程施工总承包 |  |  |  | 第 528 页 共 720 页
序号 | 项目编码 | 项目名称 |  | 项目特征描述 | 计量 单位 | 工程量 |  | 金额（元） |  | 最高价(元)
[8 empty] | 综合单价 | 合价
3347 | 031301005011 | 支/吊架、基础型钢 |  | 1.名称:水管双向抗震支架 2.规格:KZS-DN200+DN150*2-TL 3.支架形式:详见设计图纸 4.部位:2#楼-抗震支架工程（消防泵房） | 套 | 1 |  |  |  | 604.44
3352 | 031401001003 | 脚手架 |  | 1.名称:脚手架搭拆费 2.部位:2#楼-抗震支架（消防泵房） | 项 | 1 |  |  |  | 103.85
暖通
3339 | 031301005003 | 支/吊架、基础型钢 |  | 1.名称:风管双向抗震支架 2.规格:KZF-800-TL 3.支架形式:详见设计图纸 | 套 | 2 |  |  |  | 309.48
3340 | 031301005004 | 支/吊架、基础型钢 |  | 1.名称:风管侧向抗震支架 2.规格:KZF-1000-T 3.支架形式:详见设计图纸 | 套 | 2 |  |  |  | 216.23
3341 | 031301005005 | 支/吊架、基础型钢 |  | 1.名称:风管双向抗震支架 2.规格:KZF-1000-TL 3.支架形式:详见设计图纸 | 套 | 2 |  |  |  | 323.05
3342 | 031301005006 | 支/吊架、基础型钢 |  | 1.名称:风机抗震支架 2.规格:KZF-FJ 3.支架形式:详见设计图纸 | 套 | 1 |  |  |  | 323.04
3350 | 031401001002 | 脚手架 |  | 1.名称:脚手架搭拆费 2.部位:2#楼-抗震支架（暖通） | 项 | 1 |  |  |  | 15.23
3351 | 03B186 | 高层建筑增加费_高度50m以下(通风空调工程) |  | 1.名称:高层建筑增加费 2.部位:2#楼-抗震支架（暖通） | 项 | 1 |  |  |  | 20.31
3#楼
3#楼-建筑工程
整个项目
本页小计
分部分项工程项目清单计价表
工程名称：广州市番禺区智车创新基地项目主体工程施工总承包 |  |  | 标段：广州市番禺区智车创新基地项目主体工程施工总承包 |  |  |  | 第 529 页 共 720 页
序号 | 项目编码 | 项目名称 |  | 项目特征描述 | 计量 单位 | 工程量 |  | 金额（元） |  | 最高价(元)
[8 empty] | 综合单价 | 合价
余泥渣土排放及运输
3360 | 010103002003 | 余方弃置 |  | 1.弃料品种:土方 2.运距:15km | m3 | 7015.54 |  |  |  | 44
3361 | 010103002002 | 余方弃置 |  | 1.弃料品种:石方 2.运距:15km | m3 | 234.56 |  |  |  | 59.48
土石方工程
3357 | 010102001001 | 挖基坑土方 |  | 1.土类别:综合考虑 2.开挖深度:按设计图纸考虑 3.挖桩间土方 | m3 | 6049.02 |  |  |  | 9.02
3358 | 010102002001 | 挖沟槽土方 |  | 1.土类别:综合考虑 2.开挖深度:按设计图纸考虑 3.挖桩间土方 | m3 | 966.52 |  |  |  | 8.88
3359 | 010101003001 | 单独土石方回填 |  | 1.材料品种:外购土 2.密实度:满足设计要求 | m3 | 3608.28 |  |  |  | 64.03
桩基工程
3353 | 010301002001 | 预制钢筋混凝土空心桩（ZH1）（试验桩） |  | 1.桩长:按23m 2.桩截面尺寸:φ600 3.预制混凝土管桩材质：PHC-AB型，壁厚130mm 4.桩尖类型:按设计图纸考虑 5.桩顶填芯混凝土强度等级:C40微膨胀混凝土 6.桩底填芯混凝土强度等级:C30微膨胀混凝土 7.管桩焊接方式：电焊焊接 8.预埋铁件：按设计图纸考虑 9.桩头插筋：按设计图纸考虑 10.清单工程量按有效桩长(含桩尖)计算，超出有效桩长的实际入土部分实桩长度已在清单综合单价中综合考虑 | m | 69 |  |  |  | 419.15
本页小计
分部分项工程项目清单计价表
工程名称：广州市番禺区智车创新基地项目主体工程施工总承包 |  |  | 标段：广州市番禺区智车创新基地项目主体工程施工总承包 |  |  |  | 第 530 页 共 720 页
序号 | 项目编码 | 项目名称 |  | 项目特征描述 | 计量 单位 | 工程量 |  | 金额（元） |  | 最高价(元)
[8 empty] | 综合单价 | 合价
3354 | 010301002002 | 预制钢筋混凝土空心桩（ZH1） |  | 1.桩长:按23m 2.桩截面尺寸:φ600 3.预制混凝土管桩材质：PHC-AB型，壁厚130mm 4.桩尖类型:按设计图纸考虑 5.桩顶填芯混凝土强度等级:C40微膨胀混凝土 6.桩底填芯混凝土强度等级:C30微膨胀混凝土 7.管桩焊接方式：电焊焊接 8.预埋铁件：按设计图纸考虑 9.桩头插筋：按设计图纸考虑 10.清单工程量按有效桩长(含桩尖)计算，超出有效桩长的实际入土部分实桩长度已在清单综合单价中综合考虑 | m | 9476 |  |  |  | 362.55
3355 | 010301002003 | 预制钢筋混凝土空心桩（空桩） |  | 1.送桩深度:按2m 2.桩截面尺寸:φ600 3.预制混凝土管桩材质：PHC-AB型，壁厚130mm | m | 830 |  |  |  | 66.47
3356 | 010301005001 | 截(凿)桩头 |  | 1.机械切割预制桩头 | 根 | 415 |  |  |  | 82.45
混凝土工程
3363 | 010501001001 | 基础垫层 |  | 1.材料:C15泵送混凝土 2.其他:含泵送增加费 3.建筑物超高增加人工、机械降效率 高度 60m以内 | m3 | 246.82 |  |  |  | 462.46
本页小计
分部分项工程项目清单计价表
工程名称：广州市番禺区智车创新基地项目主体工程施工总承包 |  |  | 标段：广州市番禺区智车创新基地项目主体工程施工总承包 |  |  |  | 第 531 页 共 720 页
序号 | 项目编码 | 项目名称 |  | 项目特征描述 | 计量 单位 | 工程量 |  | 金额（元） |  | 最高价(元)
[8 empty] | 综合单价 | 合价
3364 | 010502003001 | 桩承台基础 |  | 1.材料:C35泵送混凝土，抗渗等级P8 2.其他:含泵送增加费 3.建筑物超高增加人工、机械降效率 高度 60m以内 | m3 | 2210.66 |  |  |  | 502.9
3403 | 010502006006 | 钢筋混凝土柱 |  | 1.材料:C50泵送混凝土 2.其他:含泵送增加费 3.建筑物超高增加人工、机械降效率 高度 60m以内 | m3 | 1116.51 |  |  |  | 668.31
3404 | 010502006007 | 钢筋混凝土柱 |  | 1.材料:C45泵送混凝土 2.其他:含泵送增加费 3.建筑物超高增加人工、机械降效率 高度 60m以内 | m3 | 865.01 |  |  |  | 651.44
3405 | 010502006008 | 钢筋混凝土柱 |  | 1.材料:C40泵送混凝土 2.其他:含泵送增加费 3.建筑物超高增加人工、机械降效率 高度 60m以内 | m3 | 480.4 |  |  |  | 634.57
3406 | 010502006009 | 钢筋混凝土柱 |  | 1.材料:C35泵送混凝土 2.其他:含泵送增加费 3.建筑物超高增加人工、机械降效率 高度 60m以内 | m3 | 158.33 |  |  |  | 617.69
3407 | 010502006010 | 钢筋混凝土柱 |  | 1.材料:C30泵送混凝土 2.其他:含泵送增加费 3.建筑物超高增加人工、机械降效率 高度 60m以内 | m3 | 86.78 |  |  |  | 601.78
3408 | 010502010002 | 电梯坑侧壁 |  | 1.材料::C35泵送混凝土，抗渗等级P8 2.其他:含泵送增加费 3.建筑物超高增加人工、机械降效率 高度 60m以内 | m3 | 18.93 |  |  |  | 540.66
本页小计
分部分项工程项目清单计价表
工程名称：广州市番禺区智车创新基地项目主体工程施工总承包 |  |  | 标段：广州市番禺区智车创新基地项目主体工程施工总承包 |  |  |  | 第 532 页 共 720 页
序号 | 项目编码 | 项目名称 |  | 项目特征描述 | 计量 单位 | 工程量 |  | 金额（元） |  | 最高价(元)
[8 empty] | 综合单价 | 合价
3409 | 010502010003 | 钢筋混凝土墙 |  | 1.材料:C30泵送混凝土 2.其他:含泵送增加费 3.建筑物超高增加人工、机械降效率 高度 60m以内 | m3 | 139.19 |  |  |  | 520.41
3410 | 010502005001 | 基础联系梁 |  | 1.材料:C35泵送混凝土 2.其他:含泵送增加费 3.建筑物超高增加人工、机械降效率 高度 60m以内 | m3 | 666.01 |  |  |  | 489.03
3411 | 010502011006 | 钢筋混凝土梁 |  | 1.材料:C35泵送混凝土 2.其他:含泵送增加费 3.建筑物超高增加人工、机械降效率 高度 60m以内 | m3 | 2397.1 |  |  |  | 507.67
3412 | 010502011007 | 钢筋混凝土梁 |  | 1.材料:C30泵送混凝土 2.其他:含泵送增加费 3.建筑物超高增加人工、机械降效率 高度 60m以内 | m3 | 2827.94 |  |  |  | 491.76
3413 | 010502013004 | 实心楼板 |  | 1.材料:C35泵送混凝土 2.其他:含泵送增加费 3.建筑物超高增加人工、机械降效率 高度 60m以内 | m3 | 1813.63 |  |  |  | 506.97
3414 | 010502013005 | 实心楼板 |  | 1.材料:C30泵送混凝土 2.其他:含泵送增加费 3.建筑物超高增加人工、机械降效率 高度 60m以内 | m3 | 1651.05 |  |  |  | 491.06
3415 | 010502013006 | 电梯坑底板 |  | 1.材料::C35泵送混凝土，抗渗等级P8 2.其他:含泵送增加费 3.建筑物超高增加人工、机械降效率 高度 60m以内 | m3 | 136.98 |  |  |  | 537.87
本页小计
分部分项工程项目清单计价表
工程名称：广州市番禺区智车创新基地项目主体工程施工总承包 |  |  | 标段：广州市番禺区智车创新基地项目主体工程施工总承包 |  |  |  | 第 533 页 共 720 页
序号 | 项目编码 | 项目名称 |  | 项目特征描述 | 计量 单位 | 工程量 |  | 金额（元） |  | 最高价(元)
[8 empty] | 综合单价 | 合价
3416 | 010502020003 | 楼梯 |  | 1.材料:C35泵送混凝土 2.其他:含泵送增加费 3.建筑物超高增加人工、机械降效率 高度 60m以内 | m3 | 51.42 |  |  |  | 568.36
3417 | 010502020004 | 楼梯 |  | 1.材料:C30泵送混凝土 2.其他:含泵送增加费 3.建筑物超高增加人工、机械降效率 高度 60m以内 | m3 | 31.81 |  |  |  | 552.45
3418 | 010502021002 | 构造柱 |  | 1.材料:C25普通混凝土 2.建筑物超高增加人工、机械降效率 高度 60m以内 | m3 | 576.31 |  |  |  | 663.62
3419 | 010502022003 | 圈梁 |  | 1.材料:C25普通混凝土 2.建筑物超高增加人工、机械降效率 高度 60m以内 | m3 | 52.54 |  |  |  | 554.91
3420 | 010502023002 | 过梁 |  | 1.材料:C25普通混凝土 2.建筑物超高增加人工、机械降效率 高度 60m以内 | m3 | 12.09 |  |  |  | 554.91
3421 | 010502022004 | 反坎、门槛 |  | 1.材料:C20普通混凝土 2.建筑物超高增加人工、机械降效率 高度 60m以内 | m3 | 3.98 |  |  |  | 810.26
3422 | 010502025001 | 阳台、雨蓬 |  | 1.材料:C20普通混凝土 2.建筑物超高增加人工、机械降效率 高度 60m以内 | m3 | 5.2 |  |  |  | 627.48
3423 | 010502033005 | 后浇带-楼板 |  | 1.材料:C40泵送混凝土 2.其他:含泵送增加费 3.建筑物超高增加人工、机械降效率 高度 60m以内 | m3 | 24.78 |  |  |  | 615.54
本页小计
分部分项工程项目清单计价表
工程名称：广州市番禺区智车创新基地项目主体工程施工总承包 |  |  | 标段：广州市番禺区智车创新基地项目主体工程施工总承包 |  |  |  | 第 534 页 共 720 页
序号 | 项目编码 | 项目名称 |  | 项目特征描述 | 计量 单位 | 工程量 |  | 金额（元） |  | 最高价(元)
[8 empty] | 综合单价 | 合价
3424 | 010502033006 | 后浇带-楼板 |  | 1.材料:C35泵送混凝土 2.其他:含泵送增加费 3.建筑物超高增加人工、机械降效率 高度 60m以内 | m3 | 22.54 |  |  |  | 598.33
3425 | 010502033007 | 后浇带-梁 |  | 1.材料:C40泵送混凝土 2.其他:含泵送增加费 3.建筑物超高增加人工、机械降效率 高度 60m以内 | m3 | 3.55 |  |  |  | 629.46
3426 | 010502033008 | 后浇带-梁 |  | 1.材料:C35泵送混凝土 2.其他:含泵送增加费 3.建筑物超高增加人工、机械降效率 高度 60m以内 | m3 | 33.74 |  |  |  | 612.26
钢筋工程
3362 | 010506002003 | 现浇混凝土柱钢筋 |  | 1.钢筋种类:现浇构件圆钢HPB300 φ10内 2.规格:φ≤10 3.建筑物超高增加人工、机械降效率 高度 60m以内 | t | 16.92 |  |  |  | 4314.44
3427 | 010506001006 | 现浇混凝土钢筋 |  | 1.钢筋种类:带肋钢筋 HRB400 2.规格:φ≤10 3.建筑物超高增加人工、机械降效率 高度 60m以内 | t | 442.919 |  |  |  | 4167.68
3428 | 010506001007 | 现浇混凝土钢筋 |  | 1.钢筋种类:带肋钢筋 HRB400 2.规格:12≤φ＜25 3.建筑物超高增加人工、机械降效率 高度 60m以内 | t | 432.739 |  |  |  | 3798.4
3429 | 010506001008 | 现浇混凝土钢筋 |  | 1.钢筋种类:带肋钢筋 HRB400 2.规格:φ≥25 3.建筑物超高增加人工、机械降效率 高度 60m以内 | t | 34.081 |  |  |  | 3803
本页小计
分部分项工程项目清单计价表
工程名称：广州市番禺区智车创新基地项目主体工程施工总承包 |  |  | 标段：广州市番禺区智车创新基地项目主体工程施工总承包 |  |  |  | 第 535 页 共 720 页
序号 | 项目编码 | 项目名称 |  | 项目特征描述 | 计量 单位 | 工程量 |  | 金额（元） |  | 最高价(元)
[8 empty] | 综合单价 | 合价
3430 | 010506002004 | 现浇混凝土钢筋 |  | 1.钢筋种类:抗震钢筋 HRB400E 2.规格:12≤φ＜25 3.建筑物超高增加人工、机械降效率 高度 60m以内 | t | 722.361 |  |  |  | 3915.26
3431 | 010506004004 | 现浇混凝土钢筋 |  | 1.钢筋种类:抗震钢筋 HRB400E 2.规格:φ≥25 3.建筑物超高增加人工、机械降效率 高度 60m以内 | t | 100.324 |  |  |  | 3893.56
3432 | 010506004005 | 现浇混凝土墙箍筋 |  | 1.钢筋种类:圆钢 箍筋 HPB300 2.规格:φ≤10 3.建筑物超高增加人工、机械降效率 高度 60m以内 | t | 27.239 |  |  |  | 5211.09
3433 | 010506002005 | 现浇混凝土箍筋 |  | 1.钢筋种类:带肋钢筋 箍筋 HRB400 2.规格:φ≤10 3.建筑物超高增加人工、机械降效率 高度 60m以内 | t | 356.899 |  |  |  | 5493.68
3434 | 010506001009 | 现浇混凝土箍筋 |  | 1.钢筋种类:带肋钢筋 箍筋 HRB400 2.规格:12≤φ＜25 3.建筑物超高增加人工、机械降效率 高度 60m以内 | t | 141.026 |  |  |  | 4148.28
3435 | 010516003004 | 电渣压力焊接 |  | 1.规格:电渣压力焊接 φ18以内 2.建筑物超高增加人工、机械降效率 高度 60m以内 | 个 | 3329 |  |  |  | 8.43
3436 | 010516003005 | 电渣压力焊接 |  | 1.规格:电渣压力焊接 φ32以内 2.建筑物超高增加人工、机械降效率 高度 60m以内 | 个 | 7434 |  |  |  | 10.63
本页小计
分部分项工程项目清单计价表
工程名称：广州市番禺区智车创新基地项目主体工程施工总承包 |  |  | 标段：广州市番禺区智车创新基地项目主体工程施工总承包 |  |  |  | 第 536 页 共 720 页
序号 | 项目编码 | 项目名称 |  | 项目特征描述 | 计量 单位 | 工程量 |  | 金额（元） |  | 最高价(元)
[8 empty] | 综合单价 | 合价
3437 | 010516003006 | 机械连接 |  | 1.规格:套筒直螺纹钢筋接头 φ25以内 2.建筑物超高增加人工、机械降效率 高度 60m以内 | 个 | 11585 |  |  |  | 14.68
3438 | 010516003007 | 机械连接 |  | 1.规格:套筒直螺纹钢筋接头 φ32以内 2.建筑物超高增加人工、机械降效率 高度 60m以内 | 个 | 899 |  |  |  | 20.47
模板工程
3439 | 010505001001 | 垫层模板 |  | 1.其他:模板安拆 | m2 | 498.02 |  |  |  | 28.93
3440 | 010505002002 | 砖胎膜 |  | 1.部位:砖胎膜 2.其他:模板安拆 | m3 | 766.26 |  |  |  | 473.16
3441 | 010505016001 | 井模板 |  | 1.部位:电梯坑、集水井内侧 2.其他:模板安拆 | m2 | 156.94 |  |  |  | 53.17
3442 | 010505004007 | 柱面模板 |  | 1.柱截面周长:1.8m内 2.支模高度:8m 3.其他:模板安拆 | m2 | 187.91 |  |  |  | 79.01
3443 | 010505004008 | 柱面模板 |  | 1.柱截面周长:1.8m外 2.支模高度:8m 3.其他:模板安拆 | m2 | 2118.25 |  |  |  | 84.58
3444 | 010505004009 | 柱面模板 |  | 1.柱截面周长:1.8m内 2.支模高度:6m 3.其他:模板安拆 | m2 | 280.36 |  |  |  | 70.06
3445 | 010505004010 | 柱面模板 |  | 1.柱截面周长:1.8m外 2.支模高度:6m 3.其他:模板安拆 | m2 | 4238.76 |  |  |  | 75.63
3446 | 010505004011 | 柱面模板 |  | 1.柱截面周长:1.8m内 2.支模高度:4.5m内 3.其他:模板安拆 | m2 | 89.34 |  |  |  | 61.1
3447 | 010505004012 | 柱面模板 |  | 1.柱截面周长:1.8m外 2.支模高度:4.5m内 3.其他:模板安拆 | m2 | 4909.84 |  |  |  | 66.67
本页小计
分部分项工程项目清单计价表
工程名称：广州市番禺区智车创新基地项目主体工程施工总承包 |  |  | 标段：广州市番禺区智车创新基地项目主体工程施工总承包 |  |  |  | 第 537 页 共 720 页
序号 | 项目编码 | 项目名称 |  | 项目特征描述 | 计量 单位 | 工程量 |  | 金额（元） |  | 最高价(元)
[8 empty] | 综合单价 | 合价
3448 | 010505006007 | 梁模板 |  | 1.基础梁模板 2.其他:模板安拆 | m2 | 3044.87 |  |  |  | 57.25
3449 | 010505006008 | 梁模板 |  | 1.梁宽:≤250 2.支模高度:8m 3.其他:模板安拆 | m2 | 101.21 |  |  |  | 109.73
3450 | 010505006009 | 梁模板 |  | 1.梁宽:＞250 2.支模高度:8m 3.其他:模板安拆 | m2 | 3748.52 |  |  |  | 116.45
3451 | 010505006010 | 梁模板 |  | 1.梁宽:≤250 2.支模高度:6m 3.其他:模板安拆 | m2 | 236.65 |  |  |  | 92.94
3452 | 010505006011 | 梁模板 |  | 1.梁宽:＞250 2.支模高度:6m 3.其他:模板安拆 | m2 | 8902.58 |  |  |  | 99.66
3453 | 010505006012 | 梁模板 |  | 1.梁宽:≤250 2.支模高度:4.5m内 3.其他:模板安拆 | m2 | 482.01 |  |  |  | 76.15
3454 | 010505006013 | 梁模板 |  | 1.梁宽:＞250 2.支模高度:4.5m内 3.其他:模板安拆 | m2 | 15985.73 |  |  |  | 82.87
3455 | 010505007004 | 楼板、屋面板、坡道板模板 |  | 1.有梁板模板 2.支模高度:8m 3.其他:模板安拆 | m2 | 2728.65 |  |  |  | 108.9
3456 | 010505007005 | 楼板、屋面板、坡道板模板 |  | 1.有梁板模板 2.支模高度:6m 3.其他:模板安拆 | m2 | 8181.7 |  |  |  | 90.56
3457 | 010505007006 | 楼板、屋面板、坡道板模板 |  | 1.有梁板模板 2.支模高度:4.5m内 3.其他:模板安拆 | m2 | 16716.88 |  |  |  | 72.22
3458 | 010505010002 | 楼梯模板 |  | 1.其他:模板安拆 | m2 | 308.83 |  |  |  | 175.17
3459 | 010505011007 | 构造柱模板 |  | 1.柱截面周长:1.2m内 2.支模高度:8m 3.其他:模板安拆 | m2 | 524 |  |  |  | 92.68
3460 | 010505011008 | 构造柱模板 |  | 1.柱截面周长:1.8m内 2.支模高度:8m 3.其他:模板安拆 | m2 | 255.68 |  |  |  | 79.01
本页小计
分部分项工程项目清单计价表
工程名称：广州市番禺区智车创新基地项目主体工程施工总承包 |  |  | 标段：广州市番禺区智车创新基地项目主体工程施工总承包 |  |  |  | 第 538 页 共 720 页
序号 | 项目编码 | 项目名称 |  | 项目特征描述 | 计量 单位 | 工程量 |  | 金额（元） |  | 最高价(元)
[8 empty] | 综合单价 | 合价
3461 | 010505011009 | 构造柱模板 |  | 1.柱截面周长:1.2m内 2.支模高度:6m 3.其他:模板安拆 | m2 | 1857.81 |  |  |  | 83.73
3462 | 010505011010 | 构造柱模板 |  | 1.柱截面周长:1.8m内 2.支模高度:6m 3.其他:模板安拆 | m2 | 335.79 |  |  |  | 70.06
3463 | 010505011011 | 构造柱模板 |  | 1.柱截面周长:1.2m内 2.支模高度:4.5m内 3.其他:模板安拆 | m2 | 1347.2 |  |  |  | 74.78
3464 | 010505011012 | 构造柱模板 |  | 1.柱截面周长:1.8m内 2.支模高度:4.5m内 3.其他:模板安拆 | m2 | 1985.7 |  |  |  | 61.1
3465 | 010505012003 | 圈梁模板 |  | 1.其他:模板安拆 | m2 | 795.65 |  |  |  | 50.83
3466 | 010505012004 | 反坎、门槛模板 |  | 1.其他:模板安拆 | m2 | 39.84 |  |  |  | 50.83
3467 | 010505013002 | 过梁模板 |  | 1.其他:模板安拆 | m2 | 244.39 |  |  |  | 50.83
3468 | 010505014001 | 阳台、雨蓬模板 |  | 1.其他:模板安拆 | m2 | 43.38 |  |  |  | 74.82
3469 | 010505019001 | 后浇带模板 |  | 1.后浇带模板 2.其他:模板安拆 | m2 | 573.66 |  |  |  | 81.87
金属结构工程
3402 | 010506025002 | 预埋铁件 |  | 1.预埋铁件 2.建筑物超高增加人工、机械降效率 高度 60m以内 | t | 0.251 |  |  |  | 11188.36
砌筑工程
3470 | 010402001005 | 砌块墙 |  | 1.砌块品种:A5.0蒸压加气混凝土砌块 2.类别:内墙 3.墙体厚度:200mm 4.砂浆强度等级:M7.5 5.建筑物超高增加人工、机械降效率 高度 60m以内 | m3 | 331.54 |  |  |  | 443.91
本页小计
分部分项工程项目清单计价表
工程名称：广州市番禺区智车创新基地项目主体工程施工总承包 |  |  | 标段：广州市番禺区智车创新基地项目主体工程施工总承包 |  |  |  | 第 539 页 共 720 页
序号 | 项目编码 | 项目名称 |  | 项目特征描述 | 计量 单位 | 工程量 |  | 金额（元） |  | 最高价(元)
[8 empty] | 综合单价 | 合价
3471 | 010402001008 | 砌块墙 |  | 1.砌块品种:A5.0蒸压加气混凝土砌块 2.类别:内墙 3.墙体厚度:200mm 4.砂浆强度等级:M5 5.建筑物超高增加人工、机械降效率 高度 60m以内 | m3 | 1320.8 |  |  |  | 443.46
3472 | 010402001006 | 砌块墙 |  | 1.砌块品种:A5.0蒸压加气混凝土砌块 2.类别:外墙 3.墙体厚度:200mm 4.砂浆强度等级:M7.5 5.建筑物超高增加人工、机械降效率 高度 60m以内 | m3 | 142.82 |  |  |  | 480.33
3473 | 010402001009 | 砌块墙 |  | 1.砌块品种:A5.0蒸压加气混凝土砌块 2.类别:外墙 3.墙体厚度:200mm 4.砂浆强度等级:M5 5.建筑物超高增加人工、机械降效率 高度 60m以内 | m3 | 1029.91 |  |  |  | 479.88
3474 | 010402001007 | 砌块墙 |  | 1.砌块品种:A5.0蒸压加气混凝土砌块 2.类别:内墙 3.墙体厚度:300mm 4.砂浆强度等级:M7.5 5.建筑物超高增加人工、机械降效率 高度 60m以内 | m3 | 13.54 |  |  |  | 441.34
3475 | 010402001010 | 砌块墙 |  | 1.砌块品种:A5.0蒸压加气混凝土砌块 2.类别:内墙 3.墙体厚度:300mm 4.砂浆强度等级:M5 5.建筑物超高增加人工、机械降效率 高度 60m以内 | m3 | 37.96 |  |  |  | 440.94
门窗工程
本页小计
分部分项工程项目清单计价表
工程名称：广州市番禺区智车创新基地项目主体工程施工总承包 |  |  | 标段：广州市番禺区智车创新基地项目主体工程施工总承包 |  |  |  | 第 540 页 共 720 页
序号 | 项目编码 | 项目名称 |  | 项目特征描述 | 计量 单位 | 工程量 |  | 金额（元） |  | 最高价(元)
[8 empty] | 综合单价 | 合价
3476 | 010802004009 | 钢质防火门 |  | 1.防火等级:双扇甲级防火门 2.五金:闭门器 3.建筑物超高增加人工、机械降效率 高度 60m以内 | m2 | 25.74 |  |  |  | 479.6
3477 | 010802004010 | 钢质防火门 |  | 1.防火等级:双扇乙级防火门 2.五金:闭门器 3.建筑物超高增加人工、机械降效率 高度 60m以内 | m2 | 146.4 |  |  |  | 477.31
3478 | 010802004011 | 钢质防火门 |  | 1.防火等级:单扇丙级防火门 2.五金:闭门器 3.建筑物超高增加人工、机械降效率 高度 60m以内 | m2 | 63.8 |  |  |  | 444.65
3479 | 010802004012 | 钢质防火门 |  | 1.防火等级:双扇丙级防火门 2.五金:闭门器 3.建筑物超高增加人工、机械降效率 高度 60m以内 | m2 | 192.72 |  |  |  | 469.85
3480 | 010802004013 | 不锈钢平开门 |  | 1.框、扇材质:304不锈钢平开门 2.五金种类、规格:综合考虑 3.建筑物超高增加人工、机械降效率 高度 60m以内 | m2 | 466.8 |  |  |  | 902.56
3481 | 010802001003 | 铝合金平开门 |  | 1.门类型:铝合金平开门 2.框、扇材质:1.8mm普通铝合金框 3.玻璃品种、厚度:6mm中透光Low-E+12mm空气+6透明 4.五金种类、规格:综合考虑 5.建筑物超高增加人工、机械降效率 高度 60m以内 | m2 | 120.96 |  |  |  | 681.24
本页小计
分部分项工程项目清单计价表
工程名称：广州市番禺区智车创新基地项目主体工程施工总承包 |  |  | 标段：广州市番禺区智车创新基地项目主体工程施工总承包 |  |  |  | 第 541 页 共 720 页
序号 | 项目编码 | 项目名称 |  | 项目特征描述 | 计量 单位 | 工程量 |  | 金额（元） |  | 最高价(元)
[8 empty] | 综合单价 | 合价
3482 | 010802001004 | 铝合金平开门 |  | 1.门类型:铝合金平开门 2.框、扇材质:1.8mm普通铝合金框 3.玻璃品种、厚度:8mm中透光Low-E+12mm空气+8透明 4.五金种类、规格:综合考虑 5.建筑物超高增加人工、机械降效率 高度 60m以内 | m2 | 112.38 |  |  |  | 698.29
3483 | 010803001003 | 金属卷帘(闸)门 |  | 1.门类型：钢质卷帘门 2.其他配件：详见设计图纸 3.建筑物超高增加人工、机械降效率 高度 60m以内 | m2 | 627.52 |  |  |  | 466.13
3484 | 010807001009 | 铝合金上悬窗 |  | 1.窗类型:铝合金上悬窗 2.框、扇材质及规格:1.8mm普通铝合金框 3.玻璃品种、厚度:6mm中透光Low-E+12mm空气+6透明 4.五金种类、规格:综合考虑 5.建筑物超高增加人工、机械降效率 高度 60m以内 | m2 | 1296.33 |  |  |  | 636.28
本页小计
分部分项工程项目清单计价表
工程名称：广州市番禺区智车创新基地项目主体工程施工总承包 |  |  | 标段：广州市番禺区智车创新基地项目主体工程施工总承包 |  |  |  | 第 542 页 共 720 页
序号 | 项目编码 | 项目名称 |  | 项目特征描述 | 计量 单位 | 工程量 |  | 金额（元） |  | 最高价(元)
[8 empty] | 综合单价 | 合价
3485 | 010807001010 | 铝合金固定窗 |  | 1.窗类型:铝合金固定窗 2.框、扇材质及规格:1.8mm普通铝合金框 3.玻璃品种、厚度:6mm中透光Low-E+12mm空气+6透明 4.五金种类、规格:综合考虑 5.建筑物超高增加人工、机械降效率 高度 60m以内 | m2 | 2757.52 |  |  |  | 636.69
3486 | 010807003002 | 金属百叶窗 |  | 1.百叶材料:1.8mm普通铝合金框、防雨百叶 2.建筑物超高增加人工、机械降效率 高度 60m以内 | m2 | 172.63 |  |  |  | 509
屋面工程
3365 | 010902004004 | 屋1：屋面刚性层 |  | 1.刚性层:50厚C30细石混凝土保护层,表面压光,并设置间距不大于6米的分格缝,缝宽20,用聚氨酯建筑密封胶密封.表面压光 2.配筋:双向配筋φ4@150 3.建筑物超高增加人工、机械降效率 高度 60m以内 | m2 | 3191.9 |  |  |  | 57.77
3366 | 011001001002 | 屋1：保温隔热屋面 |  | 1.保温层:31厚XPS保温层(节能参数详见节能专篇) 2.隔离层:聚酯无纺布隔离层(300g/m2) 3.建筑物超高增加人工、机械降效率 高度 60m以内 | m2 | 3191.9 |  |  |  | 46.61
本页小计
分部分项工程项目清单计价表
工程名称：广州市番禺区智车创新基地项目主体工程施工总承包 |  |  | 标段：广州市番禺区智车创新基地项目主体工程施工总承包 |  |  |  | 第 543 页 共 720 页
序号 | 项目编码 | 项目名称 |  | 项目特征描述 | 计量 单位 | 工程量 |  | 金额（元） |  | 最高价(元)
[8 empty] | 综合单价 | 合价
3367 | 010902004005 | 屋2：屋面刚性层 |  | 1.刚性层:20厚DS-M20水泥砂浆找平,抹面压光 2.隔离层:聚酯无纺布隔离层(300g/m2) 3.建筑物超高增加人工、机械降效率 高度 60m以内 | m2 | 191.05 |  |  |  | 33.51
3368 | 010902001002 | 屋1、屋2：屋面卷材防水 |  | 1.卷材品种:两道1.5mm厚双面防皱自粘聚合物改性沥青防水卷材（无胎类） 2.基层处理:0.5kg/m2基层处理剂分二道涂刷 3.建筑物超高增加人工、机械降效率 高度 60m以内 | m2 | 3382.94 |  |  |  | 54.35
3369 | 010902002002 | 屋1、屋2：屋面涂膜防水 |  | 1.防水膜品种:1.5mm厚双组分高强冷铺沥青防水涂料,固含量≥70% 2.上翻高度:遇墙上返至建筑完成面250 3.建筑物超高增加人工、机械降效率 高度 60m以内 | m2 | 3548.19 |  |  |  | 56.95
3370 | 010902004006 | 屋3：屋面砂浆防水 |  | 1.封底涂料一遍,外墙涂料两遍 2.5厚双组分聚合物水泥防水砂浆(II型,内掺抗裂纤维) 3.刷素水泥浆一遍(掺水重5%108胶) 4.建筑物超高增加人工、机械降效率 高度 50m以内 | m2 | 43.26 |  |  |  | 36.03
3371 | 010904002002 | 电梯底坑底板防水 |  | 1.自防水钢筋混凝土底板,抗渗等级≥P8(厚度详结构) 2.10厚找平型防水砂浆,28d抗渗压力≥0.9 | m2 | 94.84 |  |  |  | 9.76
本页小计
分部分项工程项目清单计价表
工程名称：广州市番禺区智车创新基地项目主体工程施工总承包 |  |  | 标段：广州市番禺区智车创新基地项目主体工程施工总承包 |  |  |  | 第 544 页 共 720 页
序号 | 项目编码 | 项目名称 |  | 项目特征描述 | 计量 单位 | 工程量 |  | 金额（元） |  | 最高价(元)
[8 empty] | 综合单价 | 合价
3372 | 010904002003 | 电梯底坑侧壁防水 |  | 1.自防水钢筋混凝土底板,抗渗等级≥P8(厚度详结构) 2.10厚找平型防水砂浆,28d抗渗压力≥0.9 | m2 | 159.89 |  |  |  | 11.29
楼地面装饰工程
3373 | 011101001003 | 楼2：水泥砂浆楼地面 |  | 1.面层:20厚DS-M25水泥砂浆找平,抹面压光 2.现浇钢筋混凝土楼板 3.建筑物超高增加人工、机械降效率 高度 60m以内 | m2 | 26636.7 |  |  |  | 27.02
3374 | 011106003003 | 楼3：块料楼梯 |  | 1.面层:8厚防滑地砖(踏步边沿防滑条瓷砖),地砖规格300×600,颜色见样板 2.结合层:20厚1:2干硬性水泥砂浆结合层,表面撒水泥粉 3.现浇钢筋混凝土楼板 4.建筑物超高增加人工、机械降效率 高度 60m以内 | m2 | 556.79 |  |  |  | 231.76
3375 | 011106003004 | 楼3：块料楼梯（前室及首层楼梯地面） |  | 1.面层:8厚防滑地砖(踏步边沿防滑条瓷砖),地砖规格300×600,颜色见样板 2.结合层:20厚1:2干硬性水泥砂浆结合层,表面撒水泥粉 3.现浇钢筋混凝土楼板 4.建筑物超高增加人工、机械降效率 高度 60m以内 | m2 | 141.03 |  |  |  | 84.11
本页小计
分部分项工程项目清单计价表
工程名称：广州市番禺区智车创新基地项目主体工程施工总承包 |  |  | 标段：广州市番禺区智车创新基地项目主体工程施工总承包 |  |  |  | 第 545 页 共 720 页
序号 | 项目编码 | 项目名称 |  | 项目特征描述 | 计量 单位 | 工程量 |  | 金额（元） |  | 最高价(元)
[8 empty] | 综合单价 | 合价
3376 | 011101001004 | 楼4a：水泥砂浆楼地面 |  | 1.面层:20厚DS M20水泥砂浆压实赶光 2.防水层:1.5厚聚合物水泥防水涂料 3.现浇钢筋混凝土楼板,清平 4.建筑物超高增加人工、机械降效率 高度 60m以内 | m2 | 247.25 |  |  |  | 60.32
3377 | 011101001005 | 卫生间地面防水 |  | 1.防水保护层:20厚DS-M20水泥砂浆保护层,上翻同防水层 2.防水层:1.5厚JS-Ⅱ型聚合物水泥防水涂料（沿墙面反起高出楼地面最终完成面250,淋浴区高出完成面2000(不低于淋浴喷淋口)，门洞处外延展500,两侧延展200） 3.防水附加层:同防水层材料，沿墙高和楼板水平方向各250mm 4.找层层:最薄处20mm厚DS-M15水泥砂浆找平找坡层，坡度1%坡至沉箱底侧排地漏处 5.钢筋混凝土楼板，素水泥浆一道（掺 801胶 5%） | m2 | 331.65 |  |  |  | 74.29
本页小计
分部分项工程项目清单计价表
工程名称：广州市番禺区智车创新基地项目主体工程施工总承包 |  |  | 标段：广州市番禺区智车创新基地项目主体工程施工总承包 |  |  |  | 第 546 页 共 720 页
序号 | 项目编码 | 项目名称 |  | 项目特征描述 | 计量 单位 | 工程量 |  | 金额（元） |  | 最高价(元)
[8 empty] | 综合单价 | 合价
3378 | 011105003003 | 踢2：块料踢脚线 |  | 1.踢脚线高度:100高 2.面层:专用瓷砖胶粘贴4-8厚釉面砖 3.找平层:15厚DP-M15水泥砂浆找平,分两遍成活,底层抹灰应压实搓毛 4.界面剂:素水泥浆一遍(掺水重5%108胶)或专用界面剂一道 5.基层(蒸压加气混凝土砌块墙),喷湿墙面 6.部位:楼梯间 7.建筑物超高增加人工、机械降效率 高度 60m以内 | m | 39.05 |  |  |  | 16.48
内墙柱面装饰工程
3379 | 011201004004 | 内墙2、踢1：立面砂浆找平层 |  | 1.找平层:15厚DP-M15水泥砂浆找平,分两遍成活,底层抹灰应压实搓毛 2.界面剂:素水泥浆一遍(掺水重5%108胶)或专用界面剂一道 3.基层(蒸压加气混凝土砌块墙),喷湿墙面 4.建筑物超高增加人工、机械降效率 高度 60m以内 | m2 | 9728.1 |  |  |  | 19.84
3380 | 011201004005 | 内墙3：立面砂浆找平层 |  | 1.面层:2厚面层耐水腻子两遍刮平 2.找平层:15厚DP-M15水泥砂浆找平,分两遍成活,底层抹灰应压实搓毛 3.界面剂:素水泥浆一遍(掺水重5%108胶)或专用界面剂一道 4.基层(蒸压加气混凝土砌块墙),喷湿墙面 5.建筑物超高增加人工、机械降效率 高度 60m以内 | m2 | 4980.42 |  |  |  | 38.58
本页小计
分部分项工程项目清单计价表
工程名称：广州市番禺区智车创新基地项目主体工程施工总承包 |  |  | 标段：广州市番禺区智车创新基地项目主体工程施工总承包 |  |  |  | 第 547 页 共 720 页
序号 | 项目编码 | 项目名称 |  | 项目特征描述 | 计量 单位 | 工程量 |  | 金额（元） |  | 最高价(元)
[8 empty] | 综合单价 | 合价
3381 | 010903002006 | 内墙4：墙面涂膜防水 |  | 1.保护层:10厚DP-M15水泥砂浆 2.防水层:5厚双组分聚合物水泥防水砂浆(II型,内掺抗裂纤维) 3.界面剂:素水泥浆一遍(掺水重5%108胶)或专用界面剂一道 4.基层(蒸压加气混凝土砌块墙),喷湿墙面 5.建筑物超高增加人工、机械降效率 高度 60m以内 | m2 | 2714.69 |  |  |  | 47.42
3382 | 010903002007 | 内墙6：墙面涂膜防水 |  | 1.保护层:10厚DP-M15水泥砂浆 2.防水层:5厚双组分聚合物水泥防水砂浆(II型,内掺抗裂纤维)1200mm高。淋雨区2000mm高。 3.界面剂:素水泥浆一遍(掺水重5%108胶)或专用界面剂一道 4.基层(蒸压加气混凝土砌块墙),喷湿墙面 | m2 | 1310.75 |  |  |  | 47.42
3383 | 011201004006 | 内墙8：立面砂浆找平层 |  | 1.耐碱玻纤网格布 2.找平层:15厚DP-M15水泥砂浆找平,分两遍成活,底层抹灰应压实搓毛 3.界面剂:素水泥浆一遍(掺水重5%108胶)或专用界面剂一道 4.基层(蒸压加气混凝土砌块墙),喷湿墙面 5.建筑物超高增加人工、机械降效率 高度 60m以内 | m2 | 3687.99 |  |  |  | 33.4
3384 | 011201001004 | 墙、柱面一般抹灰 |  | 1.凡风道、烟道、竖井内壁砌筑灰缝须饱满，并随砌原浆抹平 2.建筑物超高增加人工、机械降效率 高度 60m以内 | m2 | 5441.52 |  |  |  | 11.56
本页小计
分部分项工程项目清单计价表
工程名称：广州市番禺区智车创新基地项目主体工程施工总承包 |  |  | 标段：广州市番禺区智车创新基地项目主体工程施工总承包 |  |  |  | 第 548 页 共 720 页
序号 | 项目编码 | 项目名称 |  | 项目特征描述 | 计量 单位 | 工程量 |  | 金额（元） |  | 最高价(元)
[8 empty] | 综合单价 | 合价
3385 | 010506023003 | 内墙：镀锌钢丝网片 |  | 1.网规格:φ0.7*25*25，宽400mm 2.使用部位:内墙 3.建筑物超高增加人工、机械降效率 高度 60m以内 | m2 | 1816.58 |  |  |  | 36.62
外墙柱面装饰工程
3386 | 010506023004 | 外墙：镀锌钢丝网网 |  | 1.网规格:φ0.7*25*25 2.使用部位:外墙 3.建筑物超高增加人工、机械降效率 高度 60m以内 | m2 | 10757.3 |  |  |  | 19.8
3387 | 011404001005 | 墙面喷刷涂料 |  | 1.涂刷1道防尘剂 2.涂刷 1道罩面漆 3.真石漆涂料 4.抗碱封闭底漆一道 (1~4外涂做法详见厂家工艺,包括涂料、真石漆及水包砂) 5.刮涂柔性耐水腻子二道 6.建筑物超高增加人工、机械降效率 高度 60m以内 | m2 | 1427.49 |  |  |  | 82.74
3388 | 011404001008 | 墙面喷刷涂料 |  | 1.涂刷1道防尘剂 2.涂刷 1道罩面漆 3.银白金属漆 4.抗碱封闭底漆一道 (1~4外涂做法详见厂家工艺,包括涂料、真石漆及水包砂) 5.刮涂柔性耐水腻子二道 6.建筑物超高增加人工、机械降效率 高度 60m以内 | m2 | 4490.67 |  |  |  | 82.74
本页小计
分部分项工程项目清单计价表
工程名称：广州市番禺区智车创新基地项目主体工程施工总承包 |  |  | 标段：广州市番禺区智车创新基地项目主体工程施工总承包 |  |  |  | 第 549 页 共 720 页
序号 | 项目编码 | 项目名称 |  | 项目特征描述 | 计量 单位 | 工程量 |  | 金额（元） |  | 最高价(元)
[8 empty] | 综合单价 | 合价
3389 | 011404001009 | 墙面喷刷涂料 |  | 1.涂刷1道防尘剂 2.涂刷 1道罩面漆 3.深灰色涂料 4.抗碱封闭底漆一道 (1~4外涂做法详见厂家工艺,包括涂料、真石漆及水包砂) 5.刮涂柔性耐水腻子二道 6.建筑物超高增加人工、机械降效率 高度 60m以内 | m2 | 4839.12 |  |  |  | 82.32
3390 | 011201001005 | 墙、柱面一般抹灰（砌体面） |  | 1.找平层：10厚找平型防水砂浆,28d抗渗压力≥0.9 2.防水层:5厚双组分聚合物水泥防水砂浆(II型,内掺抗裂纤维) 3.找平层;10厚WP-M20水泥砂浆找平层 4.界面剂:专用界面剂一道甩毛/素水泥浆一道 5.基层,喷湿墙面/混凝土墙面 6.建筑物超高增加人工、机械降效率 高度 60m以内 | m2 | 8357.96 |  |  |  | 69.98
3391 | 011201001006 | 墙、柱面一般抹灰（混凝土面） |  | 1.找平层：10厚找平型防水砂浆,28d抗渗压力≥0.9 2.找平层;10厚WP-M20水泥砂浆找平层 3.界面剂:专用界面剂一道甩毛/素水泥浆一道 4.基层,喷湿墙面/混凝土墙面 5.建筑物超高增加人工、机械降效率 高度 60m以内 | m2 | 2399.34 |  |  |  | 37.44
本页小计
分部分项工程项目清单计价表
工程名称：广州市番禺区智车创新基地项目主体工程施工总承包 |  |  | 标段：广州市番禺区智车创新基地项目主体工程施工总承包 |  |  |  | 第 550 页 共 720 页
序号 | 项目编码 | 项目名称 |  | 项目特征描述 | 计量 单位 | 工程量 |  | 金额（元） |  | 最高价(元)
[8 empty] | 综合单价 | 合价
3392 | 011205001004 | 活动造型板 |  | 1.铝合金方通（带钢芯），颜色深灰 2.铝合金氟碳喷涂 3.建筑物超高增加人工、机械降效率 高度 60m以内 | m2 | 76.68 |  |  |  | 151.02
天棚装饰工程
3393 | 011404002004 | 棚2：天棚喷刷涂料 |  | 1.面层:室内无机涂料,一底两面,燃烧等级A级 2.腻子:灰水泥批腻子二遍,打磨平整 3.基层(现浇钢筋混凝土楼板)清平 4.建筑物超高增加人工、机械降效率 高度 60m以内 | m2 | 1392.82 |  |  |  | 41.33
3394 | 010903002008 | 棚3：天棚涂膜防水 |  | 1.防水层:1.5厚JS聚合物水泥基防水涂料 2.基层(现浇钢筋混凝土楼板)清平 3.建筑物超高增加人工、机械降效率 高度 60m以内 | m2 | 310.8 |  |  |  | 33.51
3395 | 010903002009 | 棚4：天棚涂膜防水 |  | 1.面层:刷防霉涂料一底两面 2.腻子:满刮Y型腻子两道 3.防水层:1.2厚JS聚合物水泥基防水涂料 4.基层(现浇钢筋混凝土楼板)清平 5.建筑物超高增加人工、机械降效率 高度 60m以内 | m2 | 217.91 |  |  |  | 66.48
3396 | 011301001001 | 棚6：天棚刮腻子 |  | 1.腻子:2厚面层白色耐水腻子(N型)刮平 2.素水泥浆一道甩毛(内掺建筑胶) 3.基层(现浇钢筋混凝土楼板)清平 4.建筑物超高增加人工、机械降效率 高度 60m以内 | m2 | 43.26 |  |  |  | 15.87
本页小计
分部分项工程项目清单计价表
工程名称：广州市番禺区智车创新基地项目主体工程施工总承包 |  |  | 标段：广州市番禺区智车创新基地项目主体工程施工总承包 |  |  |  | 第 551 页 共 720 页
序号 | 项目编码 | 项目名称 |  | 项目特征描述 | 计量 单位 | 工程量 |  | 金额（元） |  | 最高价(元)
[8 empty] | 综合单价 | 合价
其他工程
3397 | 011503001004 | 楼梯栏杆 |  | 1.扶手材料种类、规格:φ60×3不锈钢管 2.栏杆(板)材料种类、规格:φ60×3不锈钢管、φ25×1不锈钢管、φ38×1.2不锈钢管 3.固定配件种类:法兰盘，预埋件详见图集 4.图集:22J403-1 2-8 B3 5.建筑物超高增加人工、机械降效率 高度 60m以内 | m | 233.77 |  |  |  | 538.19
3398 | 011503001005 | 玻璃栏板 |  | 1.扶手材料种类、规格:80×50×1.5mm拉丝不锈钢椭圆管扶手 2.栏杆材料种类、规格:12.76厚钢化夹层玻璃+60×3方钢管立柱 3.固定配件种类:膨胀螺栓 4.图集:22J403-1 3-57 PC5 5.建筑物超高增加人工、机械降效率 高度 60m以内 | m | 257.1 |  |  |  | 520.59
3399 | 011503001006 | 护窗栏杆 |  | 1.扶手材料种类、规格:φ50×1.5不锈钢管 2.栏杆材料种类、规格:φ20×1.5不锈钢栏杆@110 3.固定配件种类:胶粘不锈钢法兰，预埋件详见图集 4.图集:22J403-1 4-24 HC7 5.建筑物超高增加人工、机械降效率 高度 60m以内 | m | 71.84 |  |  |  | 361.49
本页小计
分部分项工程项目清单计价表
工程名称：广州市番禺区智车创新基地项目主体工程施工总承包 |  |  | 标段：广州市番禺区智车创新基地项目主体工程施工总承包 |  |  |  | 第 552 页 共 720 页
序号 | 项目编码 | 项目名称 |  | 项目特征描述 | 计量 单位 | 工程量 |  | 金额（元） |  | 最高价(元)
[8 empty] | 综合单价 | 合价
3400 | 011506001002 | 装饰板雨篷 |  | 1.骨架材料种类、规格、中距:100×100×6mm钢通,热浸镀锌、60×60×5mm钢通,热浸镀锌等详见图纸 2.装饰板材料品种、规格:3mm厚铝板(氟碳喷涂,银白色) 3.建筑物超高增加人工、机械降效率 高度 60m以内 | m2 | 187.94 |  |  |  | 881.76
3401 | 011502001002 | 银白色铝合金脚线 |  | 1.线条材料品种、规格:银白色铝合金线脚 2.建筑物超高增加人工、机械降效率 高度 60m以内 | m | 242.8 |  |  |  | 66.08
3#楼-装修工程
整个项目
门窗工程
3487 | 010805006003 | 木纹酚醛树脂高密度板单掩门 |  | 1.门扇厚度:45mm 2.门扇类型:木纹酚醛树脂高密度板单掩门 3.门扇结构:铝箔蜂窝板填充满内空 4.五金种类、规格:综合考虑 5.建筑物超高增加人工、机械降效率 高度 60m以内 | m2 | 77.76 |  |  |  | 816.37
3488 | 010805006002 | 木纹酚醛树脂高密度板双掩门 |  | 1.门扇厚度:45mm 2.门扇类型:木纹酚醛树脂高密度板双掩门 3.门扇结构:铝箔蜂窝板填充满内空 4.五金种类、规格:综合考虑 5.建筑物超高增加人工、机械降效率 高度 60m以内 | m2 | 159.84 |  |  |  | 816.37
本页小计
分部分项工程项目清单计价表
工程名称：广州市番禺区智车创新基地项目主体工程施工总承包 |  |  | 标段：广州市番禺区智车创新基地项目主体工程施工总承包 |  |  |  | 第 553 页 共 720 页
序号 | 项目编码 | 项目名称 |  | 项目特征描述 | 计量 单位 | 工程量 |  | 金额（元） |  | 最高价(元)
[8 empty] | 综合单价 | 合价
3489 | 010808002002 | 金属门窗套 |  | 1.面层:1mm厚黑色拉丝钢电梯门套 2.基层:18厚难燃夹板底 3.骨架:40×40×2不锈钢管底架 4.建筑物超高增加人工、机械降效率 高度 60m以内 | m2 | 137.16 |  |  |  | 344.41
楼地面装饰工程
3499 | 011102003006 | P-01：块料楼地面 |  | 1.面层:800×800防滑耐磨砖 2.结合层:20厚DS-M15水泥砂浆结合层 3.找平层:30厚DS-M15水泥砂浆找平层,最薄处不低于20厚 4.建筑物超高增加人工、机械降效率 高度 60m以内 | m2 | 1609.14 |  |  |  | 107.44
本页小计
分部分项工程项目清单计价表
工程名称：广州市番禺区智车创新基地项目主体工程施工总承包 |  |  | 标段：广州市番禺区智车创新基地项目主体工程施工总承包 |  |  |  | 第 554 页 共 720 页
序号 | 项目编码 | 项目名称 |  | 项目特征描述 | 计量 单位 | 工程量 |  | 金额（元） |  | 最高价(元)
[8 empty] | 综合单价 | 合价
3500 | 011102003007 | P-02：块料楼地面 |  | 1.面层:300×300防滑仿古地砖 2.结合层:20厚DS-M15水泥砂浆结合层 3.找平层:40厚C20细砼面层,配筋中4@200单层双向 4.防水层:1.5厚JS-Ⅱ型聚合物水泥防水涂料(沿墙面反起高出楼地面最终完成面≥300,淋浴区高出完成面2000(不低于淋浴喷淋口)门洞处外延展≥500,两侧延展≥200) 5.底板:1470×400×80厚C20预制板,配受力筋4φ8,分布筋φ6@200 6.砌筑:180厚地陇墙(边墙120厚),M5水泥砂浆砌筑Mu7.5水泥砖,间距1200纵向或者横向布置。 5.建筑物超高增加人工、机械降效率 高度 60m以内 | m2 | 331.65 |  |  |  | 293.93
本页小计
分部分项工程项目清单计价表
工程名称：广州市番禺区智车创新基地项目主体工程施工总承包 |  |  | 标段：广州市番禺区智车创新基地项目主体工程施工总承包 |  |  |  | 第 555 页 共 720 页
序号 | 项目编码 | 项目名称 |  | 项目特征描述 | 计量 单位 | 工程量 |  | 金额（元） |  | 最高价(元)
[8 empty] | 综合单价 | 合价
3501 | 011102003008 | P-05：块料楼地面 |  | 1.面层:10厚600×600防滑仿古砖 2.结合层:20厚DS-M15水泥砂浆结合层 3.防水层:1.5厚JS-Ⅱ型聚合物水泥防水涂料（沿墙面反起高出楼地面最终完成面≥250MM,门洞处外延展≥500MM,两侧延展≥200MM） 4.防水附加层:同防水层材料,沿墙高和楼板水平方向各250MM 5.刚性层:20厚1.2.5水泥防水砂浆分层找平（每层≥10厚） 6.找平层:18厚DS-M15水泥砂浆找坡找平层 7.钢筋混凝土楼板，素水泥浆一道（掺801胶5%） 8.建筑物超高增加人工、机械降效率 高度 60m以内 | m2 | 587.45 |  |  |  | 177.77
3502 | 011108001002 | 石材零星项目（门槛石） |  | 1.面层:20厚进口灰色大理石门槛 2.结合层:20厚DS-M15水泥砂浆结合层 3.找平层:20厚DS-M15水泥砂浆找平层 4.建筑物超高增加人工、机械降效率 高度 60m以内 | m2 | 67.24 |  |  |  | 268.44
内墙柱面装饰工程
本页小计
分部分项工程项目清单计价表
工程名称：广州市番禺区智车创新基地项目主体工程施工总承包 |  |  | 标段：广州市番禺区智车创新基地项目主体工程施工总承包 |  |  |  | 第 556 页 共 720 页
序号 | 项目编码 | 项目名称 |  | 项目特征描述 | 计量 单位 | 工程量 |  | 金额（元） |  | 最高价(元)
[8 empty] | 综合单价 | 合价
3492 | 011203003003 | L-01：1800×900鱼肚白釉面砖 |  | 1.面层:12厚1800×900鱼肚白釉面砖,填缝剂填缝,填缝要求平整洁净 2.安装方式:固定墙体采用L50×5热镀锌角钢,采用M8热浸锌膨胀螺丝固定 3.骨架材料种类、规格:横向筋骨L50×5MM热镀锌角钢,角钢中距800,竖向筋骨20×30mm热镀锌方管,间距据板面规格 4.缝宽、勾缝材料种类:5MM厚铝合金挂码,槽口用AB胶填充固定 5.建筑物超高增加人工、机械降效率 高度 60m以内 | m2 | 1924.34 |  |  |  | 351.43
3493 | 011203003004 | L-02：300×600米色瓷砖 |  | 1.面层:8厚300×600米色瓷砖,填缝剂擦缝,填缝要求平整洁净 2.结合层:5~10厚瓷砖胶镶贴 3.防水层:2厚聚合物水泥防水涂料,遇墙上反沿墙面高出楼地面最终完成面不少于2000 4.其他:条板接缝处、与结构连接处挂100宽防裂网格布 5.建筑物超高增加人工、机械降效率 高度 60m以内 | m2 | 1636.25 |  |  |  | 180.08
3494 | 011404001008 | L-03：白色无机涂料 |  | 1.面层:无机涂料(A级,防霉),一底两面 2.腻子:刮2厚腻子2遍分层抹平 3.界面剂:素水泥浆一遍(掺水重5%108胶)或专用界面剂一道 | m2 | 818.55 |  |  |  | 37.03
本页小计
分部分项工程项目清单计价表
工程名称：广州市番禺区智车创新基地项目主体工程施工总承包 |  |  | 标段：广州市番禺区智车创新基地项目主体工程施工总承包 |  |  |  | 第 557 页 共 720 页
序号 | 项目编码 | 项目名称 |  | 项目特征描述 | 计量 单位 | 工程量 |  | 金额（元） |  | 最高价(元)
[8 empty] | 综合单价 | 合价
3495 | 011205001005 | 墙、柱面装饰板 |  | 1.面层:3mm厚冲孔银灰色铝单板 2.龙骨:40×40×4MM镀锌方管@≤1200 3.建筑物超高增加人工、机械降效率 高度 60m以内 | m2 | 87.48 |  |  |  | 377.7
3496 | 011205001006 | 墙、柱面装饰板 |  | 1.龙骨材料种类、规格、中距:轻钢龙骨固定调节片20×30mm镀锌方管@600 2.基层材料种类、规格:9mm难燃夹板 3.面层材料品种、规格:木纹饰面墙板（定制） 4.建筑物超高增加人工、机械降效率 高度 60m以内” | m2 | 156.24 |  |  |  | 170.29
3497 | 011105006002 | 金属踢脚线 |  | 1.踢脚线高度:50mm 2.面层:1mm厚黑色拉丝不锈钢踢脚线,踢脚线配套卡件 3.基层:15厚DP M15水泥砂浆 4.平整墙体 5.建筑物超高增加人工、机械降效率 高度 60m以内 | m | 9.09 |  |  |  | 13.9
3498 | 011207003002 | 成品隔断 |  | 1.隔断材料品种、规格:18mm抗培特间隔板 2.建筑物超高增加人工、机械降效率 高度 60m以内 | m2 | 247.29 |  |  |  | 236.47
天棚装饰工程
本页小计
分部分项工程项目清单计价表
工程名称：广州市番禺区智车创新基地项目主体工程施工总承包 |  |  | 标段：广州市番禺区智车创新基地项目主体工程施工总承包 |  |  |  | 第 558 页 共 720 页
序号 | 项目编码 | 项目名称 |  | 项目特征描述 | 计量 单位 | 工程量 |  | 金额（元） |  | 最高价(元)
[8 empty] | 综合单价 | 合价
3503 | 011302001004 | A、B：6+6厚高密度水泥非石棉纤维板 |  | 1.龙骨材料种类、规格、中距:配套轻钢天花龙骨架,主龙骨中距 900-1000,次龙骨中距400,横撑龙骨中1200,M8全牙镀锌吊杆双向中距900-1200,DU50×15×1.2承载龙骨,DC50×19×0.6覆面龙骨 2.面板材料品种、规格:6+6厚1200×2400中密度水泥非石棉纤维板,自攻螺钉拧牢固 3.嵌缝材料种类:孔眼、接缝处、不平整位置用腻子挂平整 4.建筑物超高增加人工、机械降效率 高度 60m以内 注:当天花吊高超过1.5米时,天花吊杆需增加反向支撑,当吊杆与设备相遇时,应调整并增设吊杆,反向支撑用L50×5MM镀锌角钢,板材吊顶规格详装修表 | m2 | 787.39 |  |  |  | 167.2
3504 | 011404002005 | A：天棚喷刷涂料 |  | 1.刮腻子遍数:满刮腻子一道,砂纸磨平 2.涂料品种、喷刷遍数:底漆一遍,防水无机涂料二遍 3.建筑物超高增加人工、机械降效率 高度 60m以内 | m2 | 352.01 |  |  |  | 36.7
3505 | 011404002006 | B：天棚喷刷涂料 |  | 1.刮腻子遍数:刮腻子 2.涂料品种、喷刷遍数:底漆一遍,无机涂料二遍 3.建筑物超高增加人工、机械降效率 高度 60m以内 | m2 | 435.38 |  |  |  | 34.07
本页小计
分部分项工程项目清单计价表
工程名称：广州市番禺区智车创新基地项目主体工程施工总承包 |  |  | 标段：广州市番禺区智车创新基地项目主体工程施工总承包 |  |  |  | 第 559 页 共 720 页
序号 | 项目编码 | 项目名称 |  | 项目特征描述 | 计量 单位 | 工程量 |  | 金额（元） |  | 最高价(元)
[8 empty] | 综合单价 | 合价
3506 | 011302001005 | C：木色铝合金U型槽天花 |  | 1.龙骨材料种类、规格、中距:C50配套轻钢龙骨喷灰 2.面板材料品种、规格:25×80×0.6MM厚间距@80木色铝合金U型槽天花 3.建筑物超高增加人工、机械降效率 高度 60m以内 | m2 | 1478.59 |  |  |  | 299.41
其他装饰工程
3490 | 011505003002 | 镜面玻璃 |  | 1.镜面玻璃品种、规格:5mm厚银镜 2.框材质、断面尺寸:1.2厚香槟色不锈钢边 3.建筑物超高增加人工、机械降效率 高度 60m以内 | m2 | 62.1 |  |  |  | 234.21
3491 | 011505001002 | 洗漱台 |  | 1.材料品种、规格:12厚人造石 2.支架品种、规格:20×40镀锌钢底架 3.建筑物超高增加人工、机械降效率 高度 60m以内 | m2 | 40.5 |  |  |  | 503.04
3#楼-防雷工程
整个项目
3507 | 030410004002 | 均压环 |  | 1.名称:接地装置 2.安装形式:利用基础内直径不小于Φ12的底层主钢筋网电气焊接贯通作为接地装置。(无基础钢筋处采用40X4不锈钢扁钢作接地连接线与桩台基础钢筋焊通。) 3.其他:按设计图纸、技术需求书及施工规范要求 | m | 927.6 |  |  |  | 8.15
本页小计
分部分项工程项目清单计价表
工程名称：广州市番禺区智车创新基地项目主体工程施工总承包 |  |  | 标段：广州市番禺区智车创新基地项目主体工程施工总承包 |  |  |  | 第 560 页 共 720 页
序号 | 项目编码 | 项目名称 |  | 项目特征描述 | 计量 单位 | 工程量 |  | 金额（元） |  | 最高价(元)
[8 empty] | 综合单价 | 合价
3508 | 030410004003 | 均压环 |  | 1.名称:均压环 2.安装形式:利用结构圈梁内1根φ12及以上主筋通长焊接通连成闭合回路,作为均压环,均压环与金属门窗和防雷引下线焊接连通 3.其他:按设计图纸、技术需求书及施工规范要求 | m | 959.6 |  |  |  | 8.15
3509 | 030410003003 | 引下线 |  | 1.名称:引下线 2.安装形式:利用建筑物钢结构柱或钢筋混凝土梁、柱内两根Φ16主筋电气焊接贯通作为引下线。 3.其他:按设计图纸、技术需求书及施工规范要求 | m | 1528.06 |  |  |  | 18.82
3510 | 030410003004 | 引下线 |  | 1.名称:垂直接地干线 2.安装形式:40x4热镀锌扁钢从接地柱网引出,沿墙明敷(潮湿场所和有装修要求的场所暗敷),底部与接地装置电气焊接贯通(无说明为预留的,则利用柱内钢筋作为接地干线)。 3.其他:按设计图纸、技术需求书及施工规范要求 | m | 665.17 |  |  |  | 23.67
3511 | 030410006002 | 接闪杆 |  | 1.名称:接闪短杆 2.规格:φ15圆铜 3.安装形式、高度:高500,接闪端做成半球状,其弯曲半径4.8mm≤R≤12.7mm。 4.其他:按设计图纸、技术需求书及施工规范要求 | 根 | 24 |  |  |  | 166.02
本页小计
分部分项工程项目清单计价表
工程名称：广州市番禺区智车创新基地项目主体工程施工总承包 |  |  | 标段：广州市番禺区智车创新基地项目主体工程施工总承包 |  |  |  | 第 561 页 共 720 页
序号 | 项目编码 | 项目名称 |  | 项目特征描述 | 计量 单位 | 工程量 |  | 金额（元） |  | 最高价(元)
[8 empty] | 综合单价 | 合价
3512 | 030410002003 | 接地母线 |  | 1.名称:接闪网连接线 2.材质:镀锌圆钢 3.规格:φ12 4.安装部位:暗敷于隔热层内、防水层上面,并与防雷接地系统焊接 5.其他:按设计图纸、技术需求书及施工规范要求 | m | 1110.1 |  |  |  | 26.83
3513 | 030410005002 | 接闪带 |  | 1.名称:接闪网 2.材质:镀锌圆钢 3.规格:φ12 4.其他:按设计图纸、技术需求书及施工规范要求 | m | 534.31 |  |  |  | 48.98
3514 | 030410007003 | 等电位端子箱、测试板 |  | 1.名称:接地端子板 2.规格:距地面300mm,与楼板结构钢筋网做可靠电气连通,做法详见"15ZD01"136~141页 3.其他:按设计图纸、技术需求书及施工规范要求 | 处 | 96 |  |  |  | 117.47
3515 | 030410007004 | 等电位端子箱、测试板 |  | 1.名称:测试端子 2.规格:在首层设置接地电阻测试点,预埋连接板安装高度距室外地坪0.5m处并与引下线焊接引至基础接地网,做法见标准图集"15D503"第29页 3.其他:按设计图纸、技术需求书及施工规范要求 | 处 | 2 |  |  |  | 117.47
3516 | 030410011003 | 接地跨接 |  | 1.名称:等电位连接 2.安装形式:垂直接地干线与与楼板钢筋做等电位连接 3.其他:按设计图纸、技术需求书及施工规范要求 | 处 | 16 |  |  |  | 22.43
本页小计
分部分项工程项目清单计价表
工程名称：广州市番禺区智车创新基地项目主体工程施工总承包 |  |  | 标段：广州市番禺区智车创新基地项目主体工程施工总承包 |  |  |  | 第 562 页 共 720 页
序号 | 项目编码 | 项目名称 |  | 项目特征描述 | 计量 单位 | 工程量 |  | 金额（元） |  | 最高价(元)
[8 empty] | 综合单价 | 合价
3517 | 030410012002 | 防雷断接卡、箱 |  | 1.名称:预留补打接地桩头 2.安装形式:φ16不锈钢,距外墙皮1.0m,室外地坪下0.8m 3.其他:按设计图纸、技术需求书及施工规范要求 | 个 | 2 |  |  |  | 44.82
3518 | 030410001001 | 桩承台接地 |  | 1.名称:桩承台接地 2.规格:四连桩 3.其他:按设计图纸、技术需求书及施工规范要求 | 基 | 4 |  |  |  | 682.93
3519 | 030410001002 | 桩承台接地 |  | 1.名称:桩承台接地 2.规格:六连桩 3.其他:按设计图纸、技术需求书及施工规范要求 | 基 | 18 |  |  |  | 682.93
3520 | 030410001003 | 桩承台接地 |  | 1.名称:桩承台接地 2.规格:七连桩 3.其他:按设计图纸、技术需求书及施工规范要求 | 基 | 4 |  |  |  | 682.93
3521 | 030416027002 | 接地装置 |  | 1.名称:接地装置调试 接地网 2.其他:按设计图纸、技术需求书及施工规范要求 | 系统 | 1 |  |  |  | 1768.07
3522 | 031401001001 | 脚手架 |  | 1.名称:脚手架搭拆费 2.部位:3#楼-防雷工程 | 项 | 1 |  |  |  | 4342.08
3523 | 03B187 | 高层建筑增加费_高度50m以下(含装在20m以上的变配电工程和动力工程)(电气设备安装工程) |  | 1.名称:高层建筑增加费 2.部位:3#楼-防雷工程 | 项 | 1 |  |  |  | 4342.08
3#楼-电气工程
整个项目
本页小计
分部分项工程项目清单计价表
工程名称：广州市番禺区智车创新基地项目主体工程施工总承包 |  |  | 标段：广州市番禺区智车创新基地项目主体工程施工总承包 |  |  |  | 第 563 页 共 720 页
序号 | 项目编码 | 项目名称 |  | 项目特征描述 | 计量 单位 | 工程量 |  | 金额（元） |  | 最高价(元)
[8 empty] | 综合单价 | 合价
3524 | 030402011034 | 成套配电箱 |  | 1.名称:成套配电箱3#-ZYALZ1 2.其他:参数详见设计说明及图纸 | 台 | 1 |  |  |  | 7601.12
3525 | 030402011035 | 成套配电箱 |  | 1.名称:成套配电箱3#-ZYALZ2 2.其他:参数详见设计说明及图纸 | 台 | 1 |  |  |  | 5061.77
3526 | 030402011036 | 成套配电箱 |  | 1.名称:成套配电箱3#-ZYALB1 2.其他:参数详见设计说明及图纸 | 台 | 1 |  |  |  | 7601.12
3527 | 030402011037 | 成套配电箱 |  | 1.名称:成套配电箱3#-ZYALB2 2.其他:参数详见设计说明及图纸 | 台 | 1 |  |  |  | 3740.8
3528 | 030402011038 | 成套配电箱 |  | 1.名称:成套配电箱3#-ALj 2.其他:参数详见设计说明及图纸 | 台 | 1 |  |  |  | 9790.87
3529 | 030402011039 | 成套配电箱 |  | 1.名称:成套配电箱3#-1~9AL 2.其他:参数详见设计说明及图纸 | 台 | 9 |  |  |  | 2496.77
3530 | 030402011040 | 成套配电箱 |  | 1.名称:成套配电箱3#-KAPj 2.其他:参数详见设计说明及图纸 | 台 | 1 |  |  |  | 9315.87
3531 | 030402011041 | 成套配电箱 |  | 1.名称:成套配电箱3#-TMKAP 2.其他:参数详见设计说明及图纸 | 台 | 1 |  |  |  | 9315.87
3532 | 030402011042 | 成套配电箱 |  | 1.名称:成套配电箱3#-1QALE 2.其他:参数详见设计说明及图纸 | 台 | 1 |  |  |  | 7737.07
3533 | 030402011043 | 成套配电箱 |  | 1.名称:成套配电箱3#-1QAL 2.其他:参数详见设计说明及图纸 | 台 | 1 |  |  |  | 4266.62
本页小计
分部分项工程项目清单计价表
工程名称：广州市番禺区智车创新基地项目主体工程施工总承包 |  |  | 标段：广州市番禺区智车创新基地项目主体工程施工总承包 |  |  |  | 第 564 页 共 720 页
序号 | 项目编码 | 项目名称 |  | 项目特征描述 | 计量 单位 | 工程量 |  | 金额（元） |  | 最高价(元)
[8 empty] | 综合单价 | 合价
3534 | 030402011044 | 成套配电箱 |  | 1.名称:成套配电箱3#-2~9QAL 2.其他:参数详见设计说明及图纸 | 台 | 8 |  |  |  | 3897.07
3535 | 030402011045 | 成套配电箱 |  | 1.名称:成套配电箱3#-1~9ALE 2.其他:参数详见设计说明及图纸 | 台 | 9 |  |  |  | 4185.87
3536 | 030402011046 | 成套配电箱 |  | 1.名称:成套配电箱3#-1~9JD 2.其他:参数详见设计说明及图纸 | 台 | 9 |  |  |  | 3140.87
3537 | 030402011047 | 成套配电箱 |  | 1.名称:成套配电箱3#-TMAPE 2.其他:参数详见设计说明及图纸 | 台 | 1 |  |  |  | 9690.17
3538 | 030402011048 | 成套配电箱 |  | 1.名称:成套配电箱3#-TMFJ1~2 2.其他:参数详见设计说明及图纸 | 台 | 2 |  |  |  | 1734.87
3539 | 030402011049 | 成套配电箱 |  | 1.名称:成套配电箱3#-1~9KAP1~2 2.其他:参数详见设计说明及图纸 | 台 | 18 |  |  |  | 438.12
3540 | 030402011050 | 成套配电箱 |  | 1.名称:成套配电箱3#-TMHTAP 2.其他:参数详见设计说明及图纸 | 台 | 1 |  |  |  | 9324.8
3541 | 030402011051 | 成套配电箱 |  | 1.名称:成套配电箱3#-TMHTAP1 2.其他:参数详见设计说明及图纸 | 台 | 1 |  |  |  | 3708.97
3542 | 030402011052 | 成套配电箱 |  | 1.名称:成套配电箱3#-TMHTAP2 2.其他:参数详见设计说明及图纸 | 台 | 1 |  |  |  | 3708.97
3543 | 030402011053 | 成套配电箱 |  | 1.名称:成套配电箱3#-TMHTAP3 2.其他:参数详见设计说明及图纸 | 台 | 1 |  |  |  | 3708.97
本页小计
分部分项工程项目清单计价表
工程名称：广州市番禺区智车创新基地项目主体工程施工总承包 |  |  | 标段：广州市番禺区智车创新基地项目主体工程施工总承包 |  |  |  | 第 565 页 共 720 页
序号 | 项目编码 | 项目名称 |  | 项目特征描述 | 计量 单位 | 工程量 |  | 金额（元） |  | 最高价(元)
[8 empty] | 综合单价 | 合价
3544 | 030402011054 | 成套配电箱 |  | 1.名称:成套配电箱3#-TMHTAP4 2.其他:参数详见设计说明及图纸 | 台 | 1 |  |  |  | 3708.97
3545 | 030402011055 | 成套配电箱 |  | 1.名称:成套配电箱3#-TMXTAPE 2.其他:参数详见设计说明及图纸 | 台 | 1 |  |  |  | 9324.8
3546 | 030402011056 | 成套配电箱 |  | 1.名称:成套配电箱3#-TMKTAPE 2.其他:参数详见设计说明及图纸 | 台 | 1 |  |  |  | 9064.12
3547 | 030402011057 | 成套配电箱 |  | 1.名称:成套配电箱3#-SYALj 2.其他:参数详见设计说明及图纸 | 台 | 1 |  |  |  | 2190.87
3548 | 030402011058 | 成套配电箱 |  | 1.名称:成套配电箱3#-HTAPj 2.其他:参数详见设计说明及图纸 | 台 | 1 |  |  |  | 9315.87
3549 | 030402011059 | 成套配电箱 |  | 1.名称:消防潜污泵控制箱 2.其他:参数详见设计说明及图纸 | 台 | 1 |  |  |  | 2081.62
3550 | 030403007005 | 始端箱、分线箱 |  | 1.名称:母线插接箱1#-01-1AL'-8AL' 2.规格:XT-630N/630A/3P 3.其他:参数详见设计说明及图纸 | 台 | 9 |  |  |  | 1548.88
3551 | 030403007006 | 始端箱、分线箱 |  | 1.名称:母线插接箱1#-01-TMKAP' 2.规格:Emax2-3200A/3P 3.其他:参数详见设计说明及图纸 | 台 | 1 |  |  |  | 1611.58
3552 | 030403007007 | 始端箱、分线箱 |  | 1.名称:终端封箱 2.规格:3200A 3.其他:参数详见设计说明及图纸 | 台 | 1 |  |  |  | 2422.21
本页小计
分部分项工程项目清单计价表
工程名称：广州市番禺区智车创新基地项目主体工程施工总承包 |  |  | 标段：广州市番禺区智车创新基地项目主体工程施工总承包 |  |  |  | 第 566 页 共 720 页
序号 | 项目编码 | 项目名称 |  | 项目特征描述 | 计量 单位 | 工程量 |  | 金额（元） |  | 最高价(元)
[8 empty] | 综合单价 | 合价
3553 | 030403007008 | 始端箱、分线箱 |  | 1.名称:终端封箱 2.规格:4000A 3.其他:参数详见设计说明及图纸 | 台 | 1 |  |  |  | 2422.21
3554 | 030405014002 | 端子箱 |  | 1.名称:电缆T接箱 2.其他:参数详见设计说明及图纸 | 台 | 24 |  |  |  | 609.18
3555 | 030412003016 | 桥架 |  | 1.名称:桥架 2.规格:CT（N)-100*50 3.其他:参数详见设计说明及图纸 | m | 11.27 |  |  |  | 60.34
3556 | 030412003017 | 桥架 |  | 1.名称:桥架 2.规格:CT（N)-200*100 3.其他:参数详见设计说明及图纸 | m | 468.65 |  |  |  | 90.38
3557 | 030412003018 | 桥架 |  | 1.名称:桥架 2.规格:CT（N)-400*150 3.其他:参数详见设计说明及图纸 | m | 41.8 |  |  |  | 208.73
3558 | 030412003019 | 桥架 |  | 1.名称:桥架 2.规格:CT（N)-400*200 3.其他:参数详见设计说明及图纸 | m | 83.5 |  |  |  | 253.4
3559 | 030412003020 | 桥架 |  | 1.名称:桥架 2.规格:CT（E)-100*50 3.外涂防火涂料 4.其他:参数详见设计说明及图纸 | m | 28.33 |  |  |  | 62.84
3560 | 030412003021 | 桥架 |  | 1.名称:桥架 2.规格:CT（E)-400*150 3.外涂防火涂料 4.其他:参数详见设计说明及图纸 | m | 20.94 |  |  |  | 216.78
3561 | 030412003022 | 桥架 |  | 1.名称:不锈钢桥架 2.规格:CT（N)-100*100 3.其他:参数详见设计说明及图纸 | m | 88.85 |  |  |  | 183.58
本页小计
分部分项工程项目清单计价表
工程名称：广州市番禺区智车创新基地项目主体工程施工总承包 |  |  | 标段：广州市番禺区智车创新基地项目主体工程施工总承包 |  |  |  | 第 567 页 共 720 页
序号 | 项目编码 | 项目名称 |  | 项目特征描述 | 计量 单位 | 工程量 |  | 金额（元） |  | 最高价(元)
[8 empty] | 综合单价 | 合价
3562 | 030412003023 | 桥架 |  | 1.名称:不锈钢桥架 2.规格:CT（N)-150*100 3.其他:参数详见设计说明及图纸 | m | 57.41 |  |  |  | 211.91
3563 | 030412003024 | 桥架 |  | 1.名称:不锈钢桥架 2.规格:CT（N)-200*100 3.其他:参数详见设计说明及图纸 | m | 55.57 |  |  |  | 238.98
3564 | 030412003025 | 桥架 |  | 1.名称:不锈钢桥架 2.规格:CT（N)-300*100 3.其他:参数详见设计说明及图纸 | m | 27.84 |  |  |  | 360.28
3565 | 031301005006 | 支/吊架、基础型钢 |  | 1.名称:桥架支架 2.材质:人工除锈 3.支架形式:详见设计图纸 | kg | 715.43 |  |  |  | 26.26
3566 | 030412001013 | 配管 |  | 1.名称:配管 2.材质:电线管 3.规格:JDG-20 4.配置形式:综合考虑 5.其他:参数详见设计说明及图纸 | m | 21595.45 |  |  |  | 11.1
3567 | 030412001014 | 配管 |  | 1.名称:配管 2.材质:电线管 3.规格:JDG25 4.配置形式:综合考虑 5.其他:参数详见设计说明及图纸 | m | 241.07 |  |  |  | 15.26
3568 | 030412001015 | 配管 |  | 1.名称:配管 2.材质:电线管 3.规格:JDG32 4.配置形式:综合考虑 5.其他:参数详见设计说明及图纸 | m | 104.85 |  |  |  | 18.44
3569 | 030412001016 | 配管 |  | 1.名称:配管 2.材质:镀锌钢管 3.规格:SC20 4.配置形式:综合考虑 5.其他:参数详见设计说明及图纸 | m | 1866.53 |  |  |  | 17.67
本页小计
分部分项工程项目清单计价表
工程名称：广州市番禺区智车创新基地项目主体工程施工总承包 |  |  | 标段：广州市番禺区智车创新基地项目主体工程施工总承包 |  |  |  | 第 568 页 共 720 页
序号 | 项目编码 | 项目名称 |  | 项目特征描述 | 计量 单位 | 工程量 |  | 金额（元） |  | 最高价(元)
[8 empty] | 综合单价 | 合价
3570 | 030412001017 | 配管 |  | 1.名称:配管 2.材质:镀锌钢管 3.规格:SC25 4.配置形式:综合考虑 5.其他:参数详见设计说明及图纸 | m | 1298.04 |  |  |  | 21.98
3571 | 030412001018 | 配管 |  | 1.名称:配管 2.材质:镀锌钢管 3.规格:SC40 4.配置形式:综合考虑 5.其他:参数详见设计说明及图纸 | m | 95.07 |  |  |  | 34.24
3572 | 030403006008 | 低压封闭式插接母线槽 |  | 1.名称:插接母线槽 2.规格:1000A/5P 3.其他:参数详见设计说明及图纸 | m | 4.37 |  |  |  | 2384.61
3573 | 030403006009 | 低压封闭式插接母线槽 |  | 1.名称:插接母线槽 2.规格:3200A/5P 3.其他:参数详见设计说明及图纸 | m | 49.05 |  |  |  | 7466.01
3574 | 030403006010 | 低压封闭式插接母线槽 |  | 1.名称:插接母线槽 2.规格:3200A/5P(IP68) 3.其他:参数详见设计说明及图纸 | m | 5.99 |  |  |  | 8096.62
3575 | 030403006011 | 低压封闭式插接母线槽 |  | 1.名称:插接母线槽 2.规格:4000A/5P 3.其他:参数详见设计说明及图纸 | m | 46.05 |  |  |  | 9018.4
3576 | 030403006012 | 低压封闭式插接母线槽 |  | 1.名称:插接母线槽 2.规格:4000A/5P(IP68) 3.其他:参数详见设计说明及图纸 | m | 5.19 |  |  |  | 10155.74
3577 | 030409001037 | 电力电缆 |  | 1.名称:电力电缆 2.规格:WDZBN-YJY-B1(t1,d1)-4*25+1*16mm2 3.敷设方式:综合考虑 4.其他:参数详见设计说明及图纸 | m | 22.96 |  |  |  | 127.11
本页小计
分部分项工程项目清单计价表
工程名称：广州市番禺区智车创新基地项目主体工程施工总承包 |  |  | 标段：广州市番禺区智车创新基地项目主体工程施工总承包 |  |  |  | 第 569 页 共 720 页
序号 | 项目编码 | 项目名称 |  | 项目特征描述 | 计量 单位 | 工程量 |  | 金额（元） |  | 最高价(元)
[8 empty] | 综合单价 | 合价
3578 | 030409001038 | 电力电缆 |  | 1.名称:电力电缆 2.规格:WDZB-YJY-B1(t1,d1)-4*2.5mm2 3.敷设方式:综合考虑 4.其他:参数详见设计说明及图纸 | m | 165.99 |  |  |  | 14.44
3579 | 030409001039 | 电力电缆 |  | 1.名称:电力电缆 2.规格:WDZB-YJY-B2(t2,d2)-4*120+1*70mm2 3.敷设方式:综合考虑 4.其他:参数详见设计说明及图纸 | m | 56.04 |  |  |  | 454.23
3580 | 030409001040 | 电力电缆 |  | 1.名称:电力电缆 2.规格:WDZB-YJY-B2(t2,d2)-4*150+1*70 3.敷设方式:综合考虑 4.其他:参数详见设计说明及图纸 | m | 49.56 |  |  |  | 551.77
3581 | 030409001041 | 电力电缆 |  | 1.名称:电力电缆 2.规格:WDZB-YJY-B2(t2,d2)-4*185+1*95 3.敷设方式:综合考虑 4.其他:参数详见设计说明及图纸 | m | 62.76 |  |  |  | 682.23
3582 | 030409001042 | 电力电缆 |  | 1.名称:电力电缆 2.规格:WDZB-YJY-B2(t2,d2)-4*240+1*120mm2 3.敷设方式:综合考虑 4.其他:参数详见设计说明及图纸 | m | 103.52 |  |  |  | 886.9
本页小计
分部分项工程项目清单计价表
工程名称：广州市番禺区智车创新基地项目主体工程施工总承包 |  |  | 标段：广州市番禺区智车创新基地项目主体工程施工总承包 |  |  |  | 第 570 页 共 720 页
序号 | 项目编码 | 项目名称 |  | 项目特征描述 | 计量 单位 | 工程量 |  | 金额（元） |  | 最高价(元)
[8 empty] | 综合单价 | 合价
3583 | 030409001043 | 电力电缆 |  | 1.名称:电力电缆 2.规格:WDZB-YJY-B1(t2,d21)-4*25+1*16 3.敷设方式:综合考虑 4.其他:参数详见设计说明及图纸 | m | 22.92 |  |  |  | 108
3584 | 030409001044 | 电力电缆 |  | 1.名称:电力电缆 2.规格:WDZB-YJY-B2(t2,d2)-4*35+1*16mm2 3.敷设方式:综合考虑 4.其他:参数详见设计说明及图纸 | m | 35.29 |  |  |  | 138.7
3585 | 030409001045 | 电力电缆 |  | 1.名称:电力电缆 2.规格:WDZB-YJY-B2(t2,d2)-4*50+1*25mm2 3.敷设方式:综合考虑 4.其他:参数详见设计说明及图纸 | m | 176.75 |  |  |  | 194.78
3586 | 030409001046 | 电力电缆 |  | 1.名称:电力电缆 2.规格:WDZB-YJY-B2(t2,d2)-4*70+1*35 3.敷设方式:综合考虑 4.其他:参数详见设计说明及图纸 | m | 247.16 |  |  |  | 263.81
3587 | 030409001047 | 电力电缆 |  | 1.名称:电力电缆 2.规格:WDZB-YJY-B2(t2,d2)-5*16mm2 3.敷设方式:综合考虑 4.其他:参数详见设计说明及图纸 | m | 0.79 |  |  |  | 80.93
本页小计
分部分项工程项目清单计价表
工程名称：广州市番禺区智车创新基地项目主体工程施工总承包 |  |  | 标段：广州市番禺区智车创新基地项目主体工程施工总承包 |  |  |  | 第 571 页 共 720 页
序号 | 项目编码 | 项目名称 |  | 项目特征描述 | 计量 单位 | 工程量 |  | 金额（元） |  | 最高价(元)
[8 empty] | 综合单价 | 合价
3588 | 030409001048 | 电力电缆 |  | 1.名称:电力电缆 2.规格:WDZB-YJY-B2(t2,d2)-5*10mm2 3.敷设方式:综合考虑 4.其他:参数详见设计说明及图纸 | m | 42 |  |  |  | 51.32
3589 | 030409001049 | 电力电缆 |  | 1.名称:电力电缆 2.规格:WDZB-YJY-B2(t2,d2)-5*2.5mm2 3.敷设方式:综合考虑 4.其他:参数详见设计说明及图纸 | m | 278.94 |  |  |  | 17.59
3590 | 030409001050 | 电力电缆 |  | 1.名称:电力电缆 2.规格:WDZ-YJV-B2(t2,d2)-4*240mm2 3.敷设方式:综合考虑 4.其他:参数详见设计说明及图纸 | m | 26.79 |  |  |  | 767.6
3591 | 030409001051 | 电力电缆 |  | 1.名称:电力电缆 2.规格:WDZ-YJY-B2(t2,d2)-4*185mm2 3.敷设方式:综合考虑 4.其他:参数详见设计说明及图纸 | m | 12.18 |  |  |  | 586.69
3592 | 030409001052 | 电力电缆 |  | 1.名称:电力电缆 2.规格:WDZ-YJV-B2(t2,d2)-4*150mm2 3.敷设方式:综合考虑 4.其他:参数详见设计说明及图纸 | m | 54.83 |  |  |  | 485.42
本页小计
分部分项工程项目清单计价表
工程名称：广州市番禺区智车创新基地项目主体工程施工总承包 |  |  | 标段：广州市番禺区智车创新基地项目主体工程施工总承包 |  |  |  | 第 572 页 共 720 页
序号 | 项目编码 | 项目名称 |  | 项目特征描述 | 计量 单位 | 工程量 |  | 金额（元） |  | 最高价(元)
[8 empty] | 综合单价 | 合价
3593 | 030409001053 | 电力电缆 |  | 1.名称:矿物绝缘电缆 2.规格:NW-RTXMY-B1(t1,d1)-4*240mm2 3.敷设方式:综合考虑 4.其他:参数详见设计说明及图纸 | m | 28.5 |  |  |  | 983.81
3594 | 030409001054 | 电力电缆 |  | 1.名称:矿物绝缘电缆 2.规格:NW-RTXMY-B1(t1,d1)-4*185mm2 3.敷设方式:综合考虑 4.其他:参数详见设计说明及图纸 | m | 24.37 |  |  |  | 767.43
3595 | 030409001055 | 电力电缆 |  | 1.名称:矿物绝缘电缆 2.规格:NW-RTXMY-B1(t1,d1)-4*50+1*25mm2 3.敷设方式:综合考虑 4.其他:参数详见设计说明及图纸 | m | 131.75 |  |  |  | 247.09
3596 | 030409001056 | 电力电缆 |  | 1.名称:矿物绝缘电缆 2.规格:NNW-RTXMY-B1(t1,d1)-4*70+1*35mm2 3.敷设方式:综合考虑 4.其他:参数详见设计说明及图纸 | m | 222 |  |  |  | 339.28
3597 | 030409001057 | 电力电缆 |  | 1.名称:矿物绝缘电缆 2.规格:NW-RTXMY-B1(t1,d1)-5*10mm2 3.敷设方式:综合考虑 4.其他:参数详见设计说明及图纸 | m | 128.06 |  |  |  | 67.75
本页小计
分部分项工程项目清单计价表
工程名称：广州市番禺区智车创新基地项目主体工程施工总承包 |  |  | 标段：广州市番禺区智车创新基地项目主体工程施工总承包 |  |  |  | 第 573 页 共 720 页
序号 | 项目编码 | 项目名称 |  | 项目特征描述 | 计量 单位 | 工程量 |  | 金额（元） |  | 最高价(元)
[8 empty] | 综合单价 | 合价
3598 | 030409001058 | 电力电缆 |  | 1.名称:矿物绝缘电缆 2.规格:NW-RTXMY-B1(t1,d1)-5*6mm2 3.敷设方式:综合考虑 4.其他:参数详见设计说明及图纸 | m | 333.35 |  |  |  | 47.5
3599 | 030409001059 | 电力电缆 |  | 1.名称:矿物绝缘电缆 2.规格:NW-RTXMY-B2(t2,d2)-5*4mm2 3.敷设方式:综合考虑 4.其他:参数详见设计说明及图纸 | m | 117.46 |  |  |  | 36.92
3600 | 030409001060 | 电力电缆 |  | 1.名称:电力电缆 2.规格:WDZBN-JHS-B1(t1,d1)-4X2.5 3.敷设方式:综合考虑 4.其他:参数详见设计说明及图纸 | m | 20 |  |  |  | 15.47
3601 | 030409003020 | 电力电缆头 |  | 1.名称:电力电缆头 2.规格:10mm2 3.其他:参数详见设计说明及图纸 | 个 | 8 |  |  |  | 97.98
3602 | 030409003021 | 电力电缆头 |  | 1.名称:电力电缆头 2.规格:25mm2 3.其他:参数详见设计说明及图纸 | 个 | 8 |  |  |  | 154.1
3603 | 030409003022 | 电力电缆头 |  | 1.名称:电力电缆头 2.规格:35mm2 3.其他:参数详见设计说明及图纸 | 个 | 6 |  |  |  | 154.1
3604 | 030409003023 | 电力电缆头 |  | 1.名称:电力电缆头 2.规格:50mm2 3.其他:参数详见设计说明及图纸 | 个 | 8 |  |  |  | 199.79
3605 | 030409003024 | 电力电缆头 |  | 1.名称:电力电缆头 2.规格:70mm2 3.其他:参数详见设计说明及图纸 | 个 | 4 |  |  |  | 199.79
本页小计
分部分项工程项目清单计价表
工程名称：广州市番禺区智车创新基地项目主体工程施工总承包 |  |  | 标段：广州市番禺区智车创新基地项目主体工程施工总承包 |  |  |  | 第 574 页 共 720 页
序号 | 项目编码 | 项目名称 |  | 项目特征描述 | 计量 单位 | 工程量 |  | 金额（元） |  | 最高价(元)
[8 empty] | 综合单价 | 合价
3606 | 030409003025 | 电力电缆头 |  | 1.名称:电力电缆头 2.规格:120mm2 3.其他:参数详见设计说明及图纸 | 个 | 2 |  |  |  | 256.36
3607 | 030409003026 | 电力电缆头 |  | 1.名称:电力电缆头 2.规格:150mm2 3.其他:参数详见设计说明及图纸 | 个 | 6 |  |  |  | 304.03
3608 | 030409003027 | 电力电缆头 |  | 1.名称:电力电缆头 2.规格:185mm2 3.其他:参数详见设计说明及图纸 | 个 | 3 |  |  |  | 304.03
3609 | 030409003028 | 电力电缆头 |  | 1.名称:电力电缆头 2.规格:240mm2 3.其他:参数详见设计说明及图纸 | 个 | 18 |  |  |  | 376.14
3610 | 030409003029 | 电力电缆头 |  | 1.名称:矿物绝缘电缆终端头 2.规格:10mm2 3.其他:参数详见设计说明及图纸 | 个 | 4 |  |  |  | 98.48
3611 | 030409003030 | 电力电缆头 |  | 1.名称:矿物绝缘电缆终端头 2.规格:50mm2 3.其他:参数详见设计说明及图纸 | 个 | 4 |  |  |  | 184.2
3612 | 030409003031 | 电力电缆头 |  | 1.名称:矿物绝缘电缆终端头 2.规格:70mm2 3.其他:参数详见设计说明及图纸 | 个 | 4 |  |  |  | 210.8
3613 | 030409003032 | 电力电缆头 |  | 1.名称:矿物绝缘电缆终端头 2.规格:240mm2 3.其他:参数详见设计说明及图纸 | 个 | 2 |  |  |  | 353.47
3614 | 030412004014 | 配线 |  | 1.名称:配线 2.规格:WDZC-BYJ-B2(t2,d2)-2.5mm2 3.敷设方式:综合考虑 4.其他:参数详见设计说明及图纸 | m | 69183.83 |  |  |  | 3.58
本页小计
分部分项工程项目清单计价表
工程名称：广州市番禺区智车创新基地项目主体工程施工总承包 |  |  | 标段：广州市番禺区智车创新基地项目主体工程施工总承包 |  |  |  | 第 575 页 共 720 页
序号 | 项目编码 | 项目名称 |  | 项目特征描述 | 计量 单位 | 工程量 |  | 金额（元） |  | 最高价(元)
[8 empty] | 综合单价 | 合价
3615 | 030412004015 | 配线 |  | 1.名称:配线 2.规格:WDZC-BYJ-B2(t2,d2)-4mm2 3.敷设方式:综合考虑 4.其他:参数详见设计说明及图纸 | m | 6450.09 |  |  |  | 4.76
3616 | 030412004016 | 配线 |  | 1.名称:配线 2.规格:WDZCN-BYJ-B1(t1,d1)-2.5mm2 3.敷设方式:综合考虑 4.其他:参数详见设计说明及图纸 | m | 329.36 |  |  |  | 4.02
3617 | 030412004017 | 配线 |  | 1.名称:配线 2.规格:WDZCN-RYJS-B1(t1,d1)-2X2.5mm2 3.敷设方式:综合考虑 4.其他:参数详见设计说明及图纸 | m | 16369.87 |  |  |  | 6.94
3618 | 030413002009 | 装饰灯 |  | 1.名称:安全出口标志灯 2.规格:1W(持续型灯具) 3.安装方式:暗装,门口正上方0.1m 4.其他:参数详见设计说明及图纸 | 套 | 19 |  |  |  | 67.34
3619 | 030413002010 | 装饰灯 |  | 1.名称:方向标志灯 2.规格:1W(持续型灯具) 3.其他:参数详见设计说明及图纸 | 套 | 484 |  |  |  | 67.34
本页小计
分部分项工程项目清单计价表
工程名称：广州市番禺区智车创新基地项目主体工程施工总承包 |  |  | 标段：广州市番禺区智车创新基地项目主体工程施工总承包 |  |  |  | 第 576 页 共 720 页
序号 | 项目编码 | 项目名称 |  | 项目特征描述 | 计量 单位 | 工程量 |  | 金额（元） |  | 最高价(元)
[8 empty] | 综合单价 | 合价
3620 | 030413002011 | 装饰灯 |  | 1.名称:楼层标志灯 2.规格:1W(持续型灯具) 3.安装方式:暗装,底边距地2.3m/门口正上方0.1m 4.其他:参数详见设计说明及图纸 | 套 | 22 |  |  |  | 67.34
3621 | 030413002012 | 装饰灯 |  | 1.名称:疏散出口标志灯 2.规格:1W(持续型灯具) 3.其他:参数详见设计说明及图纸 | 套 | 135 |  |  |  | 67.34
3622 | 030413005003 | 工厂灯 |  | 1.名称:集中电源疏散照明灯(A型) 2.型号:10W(非持续型灯具) 3.安装方式:壁装,底边距地2.3m 4.其他:参数详见设计说明及图纸 | 套 | 527 |  |  |  | 79.94
3623 | 030413005004 | 工厂灯 |  | 1.名称:集中电源疏散照明灯(A型) 2.型号:10W(非持续型灯具) 3.安装方式:吸顶安装;有天花时,天花内嵌入安装 4.其他:参数详见设计说明及图纸 | 套 | 118 |  |  |  | 79.94
3624 | 030413002013 | 装饰灯 |  | 1.名称:暗藏LED低压软灯带 2.规格:14W/米 3.其他:参数详见设计说明及图纸 | m | 925.2 |  |  |  | 17.93
3625 | 030413003004 | 荧光灯 |  | 1.名称:单管LED灯 2.规格:1X18W 3.安装方式:墙壁安装,底边距地2.6m 4.其他:参数详见设计说明及图纸 | 套 | 29 |  |  |  | 69.75
本页小计
分部分项工程项目清单计价表
工程名称：广州市番禺区智车创新基地项目主体工程施工总承包 |  |  | 标段：广州市番禺区智车创新基地项目主体工程施工总承包 |  |  |  | 第 577 页 共 720 页
序号 | 项目编码 | 项目名称 |  | 项目特征描述 | 计量 单位 | 工程量 |  | 金额（元） |  | 最高价(元)
[8 empty] | 综合单价 | 合价
3626 | 030413003005 | 荧光灯 |  | 1.名称:单管LED灯 2.规格:1X18W 3.安装方式:管吊安装,吊高为底边距地2.6m 4.其他:参数详见设计说明及图纸 | 套 | 6 |  |  |  | 87.97
3627 | 030413003006 | 荧光灯 |  | 1.名称:双管LED灯 2.规格:2X18W 3.安装方式:管吊安装,吊高为底边距地2.6m 4.其他:参数详见设计说明及图纸 | 套 | 40 |  |  |  | 137.96
3628 | 030413001004 | 普通灯具 |  | 1.名称:防水座灯 2.规格:7W 3.安装方式:壁装,门口正上方0.2m 4.其他:参数详见设计说明及图纸 | 套 | 58 |  |  |  | 31.66
3629 | 030413002014 | 装饰灯 |  | 1.名称:内嵌3寸 LED筒灯 2.规格:9W 3.其他:参数详见设计说明及图纸 | 套 | 196 |  |  |  | 49.53
3630 | 030413002015 | 装饰灯 |  | 1.名称:内嵌LED筒灯(防眩光)5寸 2.规格:15W 3.其他:参数详见设计说明及图纸 | 套 | 568 |  |  |  | 85.3
3631 | 030413001005 | 普通灯具 |  | 1.名称:吸顶灯(自带红外感应开关) 2.安装方式:吸顶安装 3.其他:参数详见设计说明及图纸 | 套 | 59 |  |  |  | 79.63
3632 | 030413002016 | 装饰灯 |  | 1.名称:明装铝合金成品LED线性灯 2.其他:参数详见设计说明及图纸 | 套 | 118 |  |  |  | 166.49
本页小计
分部分项工程项目清单计价表
工程名称：广州市番禺区智车创新基地项目主体工程施工总承包 |  |  | 标段：广州市番禺区智车创新基地项目主体工程施工总承包 |  |  |  | 第 578 页 共 720 页
序号 | 项目编码 | 项目名称 |  | 项目特征描述 | 计量 单位 | 工程量 |  | 金额（元） |  | 最高价(元)
[8 empty] | 综合单价 | 合价
3633 | 030413013008 | 照明开关、按钮 |  | 1.名称:单联单控暗开关 2.规格:10A 3.安装方式:暗装,H+1.3m;管井内明装,H+1.3m 4.其他:参数详见设计说明及图纸 | 套 | 68 |  |  |  | 19.53
3634 | 030413013009 | 照明开关、按钮 |  | 1.名称:单联单控暗开关（装修） 2.规格:10A 3.安装方式:暗装,H+1.3m;管井内明装,H+1.3m 4.其他:参数详见设计说明及图纸 | 套 | 4 |  |  |  | 19.53
3635 | 030413013010 | 照明开关、按钮 |  | 1.名称:双联单控暗开关 2.规格:10A 3.安装方式:暗装,H+1.3m;管井内明装,H+1.3m 4.其他:参数详见设计说明及图纸 | 套 | 50 |  |  |  | 21.54
3636 | 030413013011 | 照明开关、按钮 |  | 1.名称:双联单控暗开关（装修） 2.规格:10A 3.安装方式:暗装,H+1.3m;管井内明装,H+1.3m 4.其他:参数详见设计说明及图纸 | 套 | 36 |  |  |  | 21.54
3637 | 030413014004 | 插座 |  | 1.名称:单相二、三极插座 2.规格:10A 3.其他:参数详见设计说明及图纸 | 套 | 66 |  |  |  | 26.36
3638 | 030413014005 | 插座 |  | 1.名称:单相三极安全插座 2.规格:10A 3.其他:参数详见设计说明及图纸 | 套 | 108 |  |  |  | 25.39
本页小计
分部分项工程项目清单计价表
工程名称：广州市番禺区智车创新基地项目主体工程施工总承包 |  |  | 标段：广州市番禺区智车创新基地项目主体工程施工总承包 |  |  |  | 第 579 页 共 720 页
序号 | 项目编码 | 项目名称 |  | 项目特征描述 | 计量 单位 | 工程量 |  | 金额（元） |  | 最高价(元)
[8 empty] | 综合单价 | 合价
3639 | 030413014006 | 插座 |  | 1.名称:单相三极高位空调插座 2.规格:16A 3.其他:参数详见设计说明及图纸 | 套 | 6 |  |  |  | 28.83
3640 | 030412006003 | 接线盒 |  | 1.名称:接线盒开关(插座)盒 2.其他:参数详见设计说明及图纸 | 个 | 338 |  |  |  | 9.05
3641 | 030412006004 | 接线盒 |  | 1.名称:接线盒(灯具)盒 2.其他:参数详见设计说明及图纸 | 个 | 2379 |  |  |  | 9.22
3642 | 030416006002 | 输配电装置系统 |  | 1.名称:送配电装置系统调试 (综合) 1kV以下交流供电 2.其他:参数详见设计说明及图纸 | 系统 | 6 |  |  |  | 926.56
3643 | 030416007002 | 母线系统 |  | 1.名称:母线、避雷器、电容器调试 母线系统(kV以下) 1 2.其他:参数详见设计说明及图纸 | 段 | 3 |  |  |  | 630
3644 | 030406003002 | 太阳能电池 |  | 1.名称:单晶硅光伏组件 2.规格:440W 3.其他:参数详见设计说明及图纸 | 组 | 24 |  |  |  | 1126.41
3645 | 030406007002 | 光伏逆变器 |  | 1.名称:光伏逆变器 2.容量(kW):15KW 3.其他:参数详见设计说明及图纸 | 台 | 1 |  |  |  | 5678.93
3646 | 030406005002 | 光伏成品支架 |  | 1.名称:光伏支架 2.其他:参数详见设计说明及图纸 | m2 | 61.99 |  |  |  | 140.38
3647 | 030402010002 | 低压开关柜 |  | 1.名称:光伏并网柜 2.其他:参数详见设计说明及图纸 | 台 | 1 |  |  |  | 19779.83
3648 | 030409001061 | 电力电缆 |  | 1.名称:光伏组串电缆 2.规格:PV1-F-1x2mm² 3.其他:参数详见设计说明及图纸 | m | 200 |  |  |  | 4.51
本页小计
分部分项工程项目清单计价表
工程名称：广州市番禺区智车创新基地项目主体工程施工总承包 |  |  | 标段：广州市番禺区智车创新基地项目主体工程施工总承包 |  |  |  | 第 580 页 共 720 页
序号 | 项目编码 | 项目名称 |  | 项目特征描述 | 计量 单位 | 工程量 |  | 金额（元） |  | 最高价(元)
[8 empty] | 综合单价 | 合价
3649 | 031401001001 | 脚手架 |  | 1.名称:脚手架搭拆费 2.部位:3#楼-电气工程 | 项 | 1 |  |  |  | 23001.41
3650 | 03B188 | 高层建筑增加费_高度50m以下(含装在20m以上的变配电工程和动力工程)(电气设备安装工程) |  | 1.名称:高层建筑增加费 2.部位:3#楼-电气工程 | 项 | 1 |  |  |  | 22974.08
3651 | 03B189 | 高层建筑增加费_高度50m以下(刷油、防腐蚀、绝热工程) |  | 1.名称:高层建筑增加费 2.部位:3#楼-电气工程 | 项 | 1 |  |  |  | 9.11
3#楼-消防电工程
整个项目
火灾报警系统
3668 | 030904008002 | 消防模块箱(端子箱、手报箱) |  | 1.名称:消防模块接线端子箱 2.安装方式:壁装,装高离地面1.6m 3.其他:参数详见设计说明及图纸 | 台 | 15 |  |  |  | 202.85
3669 | 030904001003 | 点型探测器 |  | 1.名称:点型感烟火灾探测器 2.安装方式:吸顶安装 3.其他:参数详见设计说明及图纸 | 个 | 956 |  |  |  | 98.59
3670 | 030904003005 | 按钮 |  | 1.名称:带消防电话插孔的手动火灾报警按钮 2.安装方式:壁装,装高离地面1.3m 3.其他:参数详见设计说明及图纸 | 个 | 72 |  |  |  | 93.21
3671 | 030904003006 | 按钮 |  | 1.名称:消火栓按钮 2.安装方式:装于消火栓箱内 3.其他:参数详见设计说明及图纸 | 个 | 136 |  |  |  | 122.57
本页小计
分部分项工程项目清单计价表
工程名称：广州市番禺区智车创新基地项目主体工程施工总承包 |  |  | 标段：广州市番禺区智车创新基地项目主体工程施工总承包 |  |  |  | 第 581 页 共 720 页
序号 | 项目编码 | 项目名称 |  | 项目特征描述 | 计量 单位 | 工程量 |  | 金额（元） |  | 最高价(元)
[8 empty] | 综合单价 | 合价
3672 | 030904004003 | 声光报警器 |  | 1.名称:火灾声光警报器 2.安装方式:壁装,装高离地面2.4m 3.其他:参数详见设计说明及图纸 | 个 | 117 |  |  |  | 147.24
3673 | 030904006003 | 消防广播(扬声器) |  | 1.名称:嵌入/吸顶式扬声器 2.功率:3W 3.安装方式:吸顶安装 4.其他:参数详见设计说明及图纸 | 个 | 36 |  |  |  | 111.08
3674 | 030904006004 | 消防广播(扬声器) |  | 1.名称:应急广播扬声器 2.安装方式:壁装,装高离地面2.3m 3.其他:参数详见设计说明及图纸 | 个 | 47 |  |  |  | 108.95
3675 | 030904005002 | 消防报警电话插孔(电话) |  | 1.名称:消防电话分机 2.安装方式:壁装,装高离地面1.5m 3.其他:参数详见设计说明及图纸 | 个 | 6 |  |  |  | 139.14
3676 | 030904007007 | 消防模块 |  | 1.名称:总线短路隔离器 2.安装方式:装设于模块接线箱内 3.其他:参数详见设计说明及图纸 | 个 | 74 |  |  |  | 192.49
3677 | 030904007008 | 消防模块 |  | 1.名称:输出模块 2.安装方式:装设于模块接线箱内 3.其他:参数详见设计说明及图纸 | 个 | 38 |  |  |  | 192.49
3678 | 030904007009 | 消防模块 |  | 1.名称:输入模块 2.安装方式:装设于模块接线箱内 3.其他:参数详见设计说明及图纸 | 个 | 126 |  |  |  | 192.49
3679 | 030412002007 | 线槽 |  | 1.名称:金属线槽 2.规格:MR50*50 3.其他:参数详见设计说明及图纸 | m | 14.98 |  |  |  | 31.31
本页小计
分部分项工程项目清单计价表
工程名称：广州市番禺区智车创新基地项目主体工程施工总承包 |  |  | 标段：广州市番禺区智车创新基地项目主体工程施工总承包 |  |  |  | 第 582 页 共 720 页
序号 | 项目编码 | 项目名称 |  | 项目特征描述 | 计量 单位 | 工程量 |  | 金额（元） |  | 最高价(元)
[8 empty] | 综合单价 | 合价
3680 | 030412002008 | 线槽 |  | 1.名称:金属线槽 2.规格:MR100*100 3.其他:参数详见设计说明及图纸 | m | 203.32 |  |  |  | 55.18
3681 | 030412002009 | 线槽 |  | 1.名称:金属线槽 2.规格:MR200*100 3.其他:参数详见设计说明及图纸 | m | 47.89 |  |  |  | 63.88
3682 | 030412002010 | 线槽 |  | 1.名称:金属线槽 2.材质:不锈钢防水 3.规格:MR50*50 4.其他:参数详见设计说明及图纸 | m | 79.26 |  |  |  | 33.36
3683 | 030412002011 | 线槽 |  | 1.名称:金属线槽 2.材质:不锈钢防水 3.规格:MR100*100 4.其他:参数详见设计说明及图纸 | m | 80.56 |  |  |  | 58.97
3684 | 030412002012 | 线槽 |  | 1.名称:金属线槽 2.材质:不锈钢防水 3.规格:MR200*100 4.其他:参数详见设计说明及图纸 | m | 3.85 |  |  |  | 69.41
3685 | 031301005007 | 支/吊架、基础型钢 |  | 1.名称:线槽支架 2.材质:人工除锈 3.规格:详见设计图纸 | kg | 260.29 |  |  |  | 25.29
3686 | 030412001019 | 配管 |  | 1.名称:配管 2.材质:电线管 3.规格:JDG-20 4.配置形式:综合考虑 5.其他:参数详见设计说明及图纸 | m | 11760.98 |  |  |  | 11.1
3687 | 030412001020 | 配管 |  | 1.名称:配管 2.材质:电线管 3.规格:JDG25 4.配置形式:综合考虑 5.其他:参数详见设计说明及图纸 | m | 2079.37 |  |  |  | 15.26
3688 | 030412001021 | 配管 |  | 1.名称:配管 2.材质:电线管 3.规格:JDG32 4.配置形式:综合考虑 5.其他:参数详见设计说明及图纸 | m | 40.5 |  |  |  | 18.44
本页小计
分部分项工程项目清单计价表
工程名称：广州市番禺区智车创新基地项目主体工程施工总承包 |  |  | 标段：广州市番禺区智车创新基地项目主体工程施工总承包 |  |  |  | 第 583 页 共 720 页
序号 | 项目编码 | 项目名称 |  | 项目特征描述 | 计量 单位 | 工程量 |  | 金额（元） |  | 最高价(元)
[8 empty] | 综合单价 | 合价
3689 | 030412004018 | 配线 |  | 1.名称:配线 2.规格:WDZCN-BYJ-B1.5mm2 3.配置形式:综合考虑 4.其他:参数详见设计说明及图纸 | m | 5545.25 |  |  |  | 3.21
3690 | 030412004019 | 配线 |  | 1.名称:配线 2.规格:WDZCN-BYJ-B6mm2 3.配置形式:综合考虑 4.其他:参数详见设计说明及图纸 | m | 90 |  |  |  | 6.4
3691 | 030412004020 | 配线 |  | 1.名称:配线 2.规格:WDZCN-RYJS-B2-2*1.5mm2 3.配置形式:综合考虑 4.其他:参数详见设计说明及图纸 | m | 10579.22 |  |  |  | 3.93
3692 | 030412004021 | 配线 |  | 1.名称:配线 2.规格:WDZCN-RYJSP-B2-2*1.5mm2 3.配置形式:综合考虑 4.其他:参数详见设计说明及图纸 | m | 2345.89 |  |  |  | 3.93
3693 | 030409002004 | 控制电缆 |  | 1.名称:控制电缆 2.规格:WDZCN-KYJP-B2-2x1.5 3.配置形式:综合考虑 4.其他:参数详见设计说明及图纸 | m | 17.75 |  |  |  | 11.51
本页小计
分部分项工程项目清单计价表
工程名称：广州市番禺区智车创新基地项目主体工程施工总承包 |  |  | 标段：广州市番禺区智车创新基地项目主体工程施工总承包 |  |  |  | 第 584 页 共 720 页
序号 | 项目编码 | 项目名称 |  | 项目特征描述 | 计量 单位 | 工程量 |  | 金额（元） |  | 最高价(元)
[8 empty] | 综合单价 | 合价
3694 | 030409002005 | 控制电缆 |  | 1.名称:控制电缆 2.规格:WDZCN-KYJP-B2-4x1.5 3.配置形式:综合考虑 4.其他:参数详见设计说明及图纸 | m | 148.87 |  |  |  | 13.44
3698 | 031401001001 | 脚手架 |  | 1.名称:脚手架搭拆费 2.部位:3#楼-消防电工程（火灾报警系统） | 项 | 1 |  |  |  | 10681.9
3703 | 03B190 | 高层建筑增加费_高度50m以下(消防工程) |  | 1.名称:高层建筑增加费 2.部位:3#楼-消防电工程（火灾报警系统） | 项 | 1 |  |  |  | 3603.38
3708 | 03B191 | 高层建筑增加费_高度50m以下(含装在20m以上的变配电工程和动力工程)(电气设备安装工程) |  | 1.名称:高层建筑增加费 2.部位:3#楼-消防电工程（火灾报警系统） | 项 | 1 |  |  |  | 6175.25
3713 | 03B192 | 高层建筑增加费_高度50m以下(刷油、防腐蚀、绝热工程) |  | 1.名称:高层建筑增加费 2.部位:3#楼-消防电工程（火灾报警系统） | 项 | 1 |  |  |  | 0.8
电气火灾监控系统
3695 | 030907002002 | 剩余电流式监控探测器 |  | 1.名称:剩余电流式电气火灾监控探测器 2.类型:参数详见设计说明及图纸 | 个 | 12 |  |  |  | 192.49
3696 | 030412001022 | 配管 |  | 1.名称:配管 2.材质:电线管 3.规格:JDG-20 4.配置形式:综合考虑 5.其他:参数详见设计说明及图纸 | m | 104.62 |  |  |  | 11.1
本页小计
分部分项工程项目清单计价表
工程名称：广州市番禺区智车创新基地项目主体工程施工总承包 |  |  | 标段：广州市番禺区智车创新基地项目主体工程施工总承包 |  |  |  | 第 585 页 共 720 页
序号 | 项目编码 | 项目名称 |  | 项目特征描述 | 计量 单位 | 工程量 |  | 金额（元） |  | 最高价(元)
[8 empty] | 综合单价 | 合价
3697 | 030412004022 | 配线 |  | 1.名称:配线 2.规格:WDZCN-RYJS-B2-2*1.5mm2 3.配置形式:综合考虑 4.其他:参数详见设计说明及图纸 | m | 177.91 |  |  |  | 3.93
3699 | 031401001002 | 脚手架 |  | 1.名称:脚手架搭拆费 2.部位:3#楼-消防电工程（电气火灾监控系统） | 项 | 1 |  |  |  | 112.65
3704 | 03B193 | 高层建筑增加费_高度50m以下(消防工程) |  | 1.名称:高层建筑增加费 2.部位:3#楼-消防电工程（电气火灾监控系统） | 项 | 1 |  |  |  | 57.81
3709 | 03B194 | 高层建筑增加费_高度50m以下(含装在20m以上的变配电工程和动力工程)(电气设备安装工程) |  | 1.名称:高层建筑增加费 2.部位:3#楼-消防电工程（电气火灾监控系统） | 项 | 1 |  |  |  | 40.4
防火门监控系统
3665 | 030906003002 | 监控模块 |  | 1.名称:常开式防火门监控模块 2.安装方式:参数详见设计说明及图纸 | 个 | 34 |  |  |  | 223.51
3666 | 030412001023 | 配管 |  | 1.名称:配管 2.材质:电线管 3.规格:JDG-20 4.配置形式:综合考虑 5.其他:参数详见设计说明及图纸 | m | 284.06 |  |  |  | 11.1
3667 | 030412004023 | 配线 |  | 1.名称:配线 2.规格:WDZCN-RYJS-B2-2*1.5mm2 3.配置形式:综合考虑 4.其他:参数详见设计说明及图纸 | m | 290.86 |  |  |  | 3.93
本页小计
分部分项工程项目清单计价表
工程名称：广州市番禺区智车创新基地项目主体工程施工总承包 |  |  | 标段：广州市番禺区智车创新基地项目主体工程施工总承包 |  |  |  | 第 586 页 共 720 页
序号 | 项目编码 | 项目名称 |  | 项目特征描述 | 计量 单位 | 工程量 |  | 金额（元） |  | 最高价(元)
[8 empty] | 综合单价 | 合价
3700 | 031401001003 | 脚手架 |  | 1.名称:脚手架搭拆费 2.部位:3#楼-消防电工程（防火门监控系统） | 项 | 1 |  |  |  | 305.1
3705 | 03B195 | 高层建筑增加费_高度50m以下(消防工程) |  | 1.名称:高层建筑增加费 2.部位:3#楼-消防电工程（防火门监控系统） | 项 | 1 |  |  |  | 163.78
3710 | 03B196 | 高层建筑增加费_高度50m以下(含装在20m以上的变配电工程和动力工程)(电气设备安装工程) |  | 1.名称:高层建筑增加费 2.部位:3#楼-消防电工程（防火门监控系统） | 项 | 1 |  |  |  | 100.37
消防电源监控系统
3662 | 030908002002 | 电流传感器 |  | 1.名称:消防设备电源传感器 2.安装方式:参数详见设计说明及图纸 | 个 | 13 |  |  |  | 271.01
3663 | 030412001024 | 配管 |  | 1.名称:配管 2.材质:电线管 3.规格:JDG-20 4.配置形式:综合考虑 5.其他:参数详见设计说明及图纸 | m | 59.88 |  |  |  | 11.1
3664 | 030412004024 | 配线 |  | 1.名称:配线 2.规格:WDZCN-RYJS-B2-2*1.5mm2 3.配置形式:综合考虑 4.其他:参数详见设计说明及图纸 | m | 180.54 |  |  |  | 3.93
3701 | 031401001004 | 脚手架 |  | 1.名称:脚手架搭拆费 2.部位:3#楼-消防电工程（消防电源监控系统） | 项 | 1 |  |  |  | 105.23
本页小计
分部分项工程项目清单计价表
工程名称：广州市番禺区智车创新基地项目主体工程施工总承包 |  |  | 标段：广州市番禺区智车创新基地项目主体工程施工总承包 |  |  |  | 第 587 页 共 720 页
序号 | 项目编码 | 项目名称 |  | 项目特征描述 | 计量 单位 | 工程量 |  | 金额（元） |  | 最高价(元)
[8 empty] | 综合单价 | 合价
3706 | 03B197 | 高层建筑增加费_高度50m以下(消防工程) |  | 1.名称:高层建筑增加费 2.部位:3#楼-消防电工程（消防电源监控系统） | 项 | 1 |  |  |  | 62.62
3711 | 03B198 | 高层建筑增加费_高度50m以下(含装在20m以上的变配电工程和动力工程)(电气设备安装工程) |  | 1.名称:高层建筑增加费 2.部位:3#楼-消防电工程（消防电源监控系统） | 项 | 1 |  |  |  | 26.95
气体灭火监控系统
3652 | 030904009008 | 区域报警控制器 |  | 1.名称:气体灭火控制器 2.其他:参数详见设计说明及图纸 | 台 | 1 |  |  |  | 4098.43
3653 | 030413001006 | 普通灯具 |  | 1.名称:放气指示灯 2.安装方式:门上安装 3.其他:参数详见设计说明及图纸 | 套 | 1 |  |  |  | 102.25
3654 | 030904004004 | 声光报警器 |  | 1.名称:火灾声光警报器 2.安装方式:壁装,装高离地面2.4m 3.其他:参数详见设计说明及图纸 | 个 | 1 |  |  |  | 147.24
3655 | 030904001004 | 点型探测器 |  | 1.名称:点型感温火灾探测器 2.安装方式:吸顶安装 3.其他:参数详见设计说明及图纸 | 个 | 3 |  |  |  | 98.59
3656 | 030904003007 | 按钮 |  | 1.名称:电动警铃 2.安装方式:门上安装 3.其他:参数详见设计说明及图纸 | 个 | 1 |  |  |  | 81.87
3657 | 030904003008 | 按钮 |  | 1.名称:手动启动和停止按钮 2.安装方式:壁装,装高离地面1.4m 3.其他:参数详见设计说明及图纸 | 个 | 1 |  |  |  | 111.29
本页小计
分部分项工程项目清单计价表
工程名称：广州市番禺区智车创新基地项目主体工程施工总承包 |  |  | 标段：广州市番禺区智车创新基地项目主体工程施工总承包 |  |  |  | 第 588 页 共 720 页
序号 | 项目编码 | 项目名称 |  | 项目特征描述 | 计量 单位 | 工程量 |  | 金额（元） |  | 最高价(元)
[8 empty] | 综合单价 | 合价
3658 | 030904007010 | 消防模块 |  | 1.名称:手动、自动控制状态显示装置 2.安装方式:壁装,装高离地面1.4m 3.其他:参数详见设计说明及图纸 | 个 | 2 |  |  |  | 223.51
3659 | 030904007011 | 消防模块 |  | 1.名称:手动/自动转换装置 2.安装方式:壁装,装高离地面1.4m 3.其他:参数详见设计说明及图纸 | 个 | 1 |  |  |  | 223.51
3660 | 030412001025 | 配管 |  | 1.名称:配管 2.材质:电线管 3.规格:JDG-20 4.配置形式:综合考虑 5.其他:参数详见设计说明及图纸 | m | 163.83 |  |  |  | 11.1
3661 | 030412004025 | 配线 |  | 1.名称:配线 2.规格:WDZCN-RYJS-B2-2*1.5mm2 3.配置形式:综合考虑 4.其他:参数详见设计说明及图纸 | m | 197.06 |  |  |  | 3.93
3702 | 031401001005 | 脚手架 |  | 1.名称:脚手架搭拆费 2.部位:3#楼-消防电工程（气体灭火监控系统） | 项 | 1 |  |  |  | 128.45
3707 | 03B199 | 高层建筑增加费_高度50m以下(消防工程) |  | 1.名称:高层建筑增加费 2.部位:3#楼-消防电工程（气体灭火监控系统） | 项 | 1 |  |  |  | 54.36
3712 | 03B200 | 高层建筑增加费_高度50m以下(含装在20m以上的变配电工程和动力工程)(电气设备安装工程) |  | 1.名称:高层建筑增加费 2.部位:3#楼-消防电工程（气体灭火监控系统） | 项 | 1 |  |  |  | 60.51
3#楼-给排水工程
本页小计
分部分项工程项目清单计价表
工程名称：广州市番禺区智车创新基地项目主体工程施工总承包 |  |  | 标段：广州市番禺区智车创新基地项目主体工程施工总承包 |  |  |  | 第 589 页 共 720 页
序号 | 项目编码 | 项目名称 |  | 项目特征描述 | 计量 单位 | 工程量 |  | 金额（元） |  | 最高价(元)
[8 empty] | 综合单价 | 合价
整个项目
给水系统
3714 | 031001006023 | 不锈钢管 |  | 1.材质:PPR 覆塑 316 不锈钢管道 2.规格:DN15 3.连接形式:内层不锈钢采用 0 型橡胶圈连接，外层 PPR 采用热熔承插连接 4.压力试验及吹、洗设计要求:消毒冲洗 5.其他::穿墙洞、剔槽、修复及其他一切相关工作，详见设计图纸及规范要求 | m | 247.37 |  |  |  | 83.03
3729 | 031001006016 | 不锈钢管 |  | 1.材质:PPR 覆塑 316 不锈钢管道 2.规格:DN20 3.连接形式:内层不锈钢采用 0 型橡胶圈连接，外层 PPR 采用热熔承插连接 4.压力试验及吹、洗设计要求:消毒冲洗 5.其他::穿墙洞、剔槽、修复及其他一切相关工作，详见设计图纸及规范要求 | m | 34.11 |  |  |  | 83.2
3730 | 031001006017 | 不锈钢管 |  | 1.材质:PPR 覆塑 316 不锈钢管道 2.规格:DN25 3.连接形式:内层不锈钢采用 0 型橡胶圈连接，外层 PPR 采用热熔承插连接 4.压力试验及吹、洗设计要求:消毒冲洗 5.其他::穿墙洞、剔槽、修复及其他一切相关工作，详见设计图纸及规范要求 | m | 104.49 |  |  |  | 65.71
本页小计
分部分项工程项目清单计价表
工程名称：广州市番禺区智车创新基地项目主体工程施工总承包 |  |  | 标段：广州市番禺区智车创新基地项目主体工程施工总承包 |  |  |  | 第 590 页 共 720 页
序号 | 项目编码 | 项目名称 |  | 项目特征描述 | 计量 单位 | 工程量 |  | 金额（元） |  | 最高价(元)
[8 empty] | 综合单价 | 合价
3731 | 031001006018 | 不锈钢管 |  | 1.材质:PPR 覆塑 316 不锈钢管道 2.规格:DN32 3.连接形式:内层不锈钢采用 0 型橡胶圈连接，外层 PPR 采用热熔承插连接 4.压力试验及吹、洗设计要求:消毒冲洗 5.其他::穿墙洞、剔槽、修复及其他一切相关工作，详见设计图纸及规范要求 | m | 77.81 |  |  |  | 93.21
3732 | 031001006019 | 不锈钢管 |  | 1.材质:PPR 覆塑 316 不锈钢管道 2.规格:DN40 3.连接形式:内层不锈钢采用 0 型橡胶圈连接，外层 PPR 采用热熔承插连接 4.压力试验及吹、洗设计要求:消毒冲洗 5.其他::穿墙洞、剔槽、修复及其他一切相关工作，详见设计图纸及规范要求 | m | 86.27 |  |  |  | 105.73
3733 | 031001006020 | 不锈钢管 |  | 1.材质:PPR 覆塑 316 不锈钢管道 2.规格:DN50 3.连接形式:内层不锈钢采用 0 型橡胶圈连接，外层 PPR 采用热熔承插连接 4.压力试验及吹、洗设计要求:消毒冲洗 5.其他::穿墙洞、剔槽、修复及其他一切相关工作，详见设计图纸及规范要求 | m | 49.91 |  |  |  | 126.99
本页小计
分部分项工程项目清单计价表
工程名称：广州市番禺区智车创新基地项目主体工程施工总承包 |  |  | 标段：广州市番禺区智车创新基地项目主体工程施工总承包 |  |  |  | 第 591 页 共 720 页
序号 | 项目编码 | 项目名称 |  | 项目特征描述 | 计量 单位 | 工程量 |  | 金额（元） |  | 最高价(元)
[8 empty] | 综合单价 | 合价
3734 | 031001006021 | 不锈钢管 |  | 1.材质:PPR 覆塑 316 不锈钢管道 2.规格:DN65 3.连接形式:内层不锈钢采用 0 型橡胶圈连接，外层 PPR 采用热熔承插连接 4.压力试验及吹、洗设计要求:消毒冲洗 5.其他::穿墙洞、剔槽、修复及其他一切相关工作，详见设计图纸及规范要求 | m | 59.03 |  |  |  | 168.95
3735 | 031001006022 | 不锈钢管 |  | 1.材质:PPR 覆塑 316 不锈钢管道 2.规格:DN80 3.连接形式:内层不锈钢采用 0 型橡胶圈连接，外层 PPR 采用热熔承插连接 4.压力试验及吹、洗设计要求:消毒冲洗 5.其他::穿墙洞、剔槽、修复及其他一切相关工作，详见设计图纸及规范要求 | m | 227.32 |  |  |  | 226.27
3736 | 031301003006 | 套管 |  | 1.名称:刚性防水套管 2.规格:DN65 | 个 | 2 |  |  |  | 245.55
3737 | 031301003007 | 套管 |  | 1.名称:刚性防水套管 2.规格:DN80 | 个 | 10 |  |  |  | 245.55
3738 | 031002001028 | 金属阀门 |  | 1.类型:不锈钢闸阀 2.规格、压力等级:DN80 3.连接形式:法兰连接 | 个 | 4 |  |  |  | 791.17
3739 | 031002001029 | 金属阀门 |  | 1.类型:不锈钢闸阀 2.规格、压力等级:DN65 3.连接形式:法兰连接 | 个 | 2 |  |  |  | 658.96
3740 | 031002001033 | 金属阀门 |  | 1.类型:不锈钢闸阀 2.规格、压力等级:DN25 3.连接形式:螺纹连接 | 个 | 18 |  |  |  | 87.84
本页小计
分部分项工程项目清单计价表
工程名称：广州市番禺区智车创新基地项目主体工程施工总承包 |  |  | 标段：广州市番禺区智车创新基地项目主体工程施工总承包 |  |  |  | 第 592 页 共 720 页
序号 | 项目编码 | 项目名称 |  | 项目特征描述 | 计量 单位 | 工程量 |  | 金额（元） |  | 最高价(元)
[8 empty] | 综合单价 | 合价
3741 | 031002001034 | 金属阀门 |  | 1.类型:不锈钢闸阀 2.规格、压力等级:DN32 3.连接形式:螺纹连接 | 个 | 18 |  |  |  | 120.07
3742 | 031003010003 | 倒流防止器 |  | 1.材质:不锈钢 2.规格:DN50 3.连接形式:螺纹连接 4.附件配置:截止阀+可曲绕软接头+Y型过滤器+压力表2个+减压阀+水表 | 套 | 12 |  |  |  | 2502.33
3743 | 031003010004 | 倒流防止器 |  | 1.材质:不锈钢 2.规格:DN50 3.连接形式:螺纹连接 4.附件配置:截止阀+可曲绕软接头+Y型过滤器+远传水表 | 套 | 6 |  |  |  | 1660.91
3744 | 031002004002 | 减压器 |  | 1.材质:不锈钢 2.规格、压力等级:DN40 3.连接形式:螺纹连接 4.附件配置:截止阀+可曲绕软接头+Y型过滤器+可调式减压阀自带压力表+远传水表 | 组 | 12 |  |  |  | 2247.73
3745 | 031002004003 | 减压器 |  | 1.材质:不锈钢 2.规格、压力等级:DN50 3.连接形式:螺纹连接 4.附件配置:截止阀+可曲绕软接头+Y型过滤器+可调式减压阀+远传水表+压力表2个 | 组 | 2 |  |  |  | 2757.52
3746 | 031002008008 | 软接头(软管) |  | 1.名称:可曲挠橡胶接头 2.规格:DN40 3.连接形式:螺纹连接 | 根 | 6 |  |  |  | 152.48
3747 | 031002008009 | 软接头(软管) |  | 1.名称:可曲挠橡胶接头 2.规格:DN50 3.连接形式:螺纹连接 | 根 | 1 |  |  |  | 203.76
本页小计
分部分项工程项目清单计价表
工程名称：广州市番禺区智车创新基地项目主体工程施工总承包 |  |  | 标段：广州市番禺区智车创新基地项目主体工程施工总承包 |  |  |  | 第 593 页 共 720 页
序号 | 项目编码 | 项目名称 |  | 项目特征描述 | 计量 单位 | 工程量 |  | 金额（元） |  | 最高价(元)
[8 empty] | 综合单价 | 合价
3748 | 031002006009 | 除污器(过滤器) |  | 1.材质:不锈钢 2.规格、压力等级:DN40 3.连接形式:螺纹连接 | 组 | 6 |  |  |  | 193.75
3749 | 031002006010 | 除污器(过滤器) |  | 1.材质:不锈钢 2.规格、压力等级:DN50 3.连接形式:螺纹连接 | 组 | 1 |  |  |  | 249.54
3750 | 031002011005 | 水表 |  | 1.类型:水表组 2.规格:DN40 3.附件配置:不锈钢截止阀1个 | 组 | 6 |  |  |  | 489.08
3751 | 031002011006 | 水表 |  | 1.类型:水表组 2.规格:DN65 3.连接形式:法兰连接 4.附件配置:闸阀+可曲绕软接头+Y型过滤器+远传水表 | 组 | 1 |  |  |  | 2533.03
3752 | 031002011007 | 水表 |  | 1.类型:水表组 2.规格:DN50 3.附件配置:不锈钢截止阀1个 | 组 | 1 |  |  |  | 597.66
3753 | 031002001030 | 金属阀门 |  | 1.类型:自动排气阀 2.规格、压力等级:DN20 | 个 | 6 |  |  |  | 81.81
3780 | 031401001001 | 脚手架 |  | 1.名称:脚手架搭拆费 2.部位:3#楼-给排水工程（给水系统） | 项 | 1 |  |  |  | 2502.15
3783 | 03B201 | 高层建筑增加费_高度50m以下(给排水、采暖、燃气工程) |  | 1.名称:高层建筑增加费 2.部位:3#楼-给排水工程（给水系统） | 项 | 1 |  |  |  | 1951.65
排水系统
3728 | 031001008015 | 塑料管 |  | 1.材质:PVC-U排水管 2.规格:Ф160×4.0 3.连接形式:粘接 | m | 464.77 |  |  |  | 80.11
3754 | 031001008016 | 塑料管 |  | 1.材质:PVC-U排水管 2.规格:Ф110×3.2 3.连接形式:粘接 | m | 947.87 |  |  |  | 54.72
3755 | 031001008018 | 塑料管 |  | 1.材质:PVC-U排水管 2.规格:Ф50×2.0 3.连接形式:粘接 | m | 55.61 |  |  |  | 27.17
本页小计
分部分项工程项目清单计价表
工程名称：广州市番禺区智车创新基地项目主体工程施工总承包 |  |  | 标段：广州市番禺区智车创新基地项目主体工程施工总承包 |  |  |  | 第 594 页 共 720 页
序号 | 项目编码 | 项目名称 |  | 项目特征描述 | 计量 单位 | 工程量 |  | 金额（元） |  | 最高价(元)
[8 empty] | 综合单价 | 合价
3756 | 031001008019 | 塑料管 |  | 1.材质:PVC-U排水管（冷凝水） 2.规格:Ф50×2.0 3.连接形式:粘接 | m | 43.28 |  |  |  | 22.44
3757 | 031001008027 | 塑料管 |  | 1.材质:PVC-U排水管 2.规格:Ф40×2.0 3.连接形式:粘接 | m | 36.56 |  |  |  | 26.39
3758 | 031001007004 | 复合管 |  | 1.安装部位:室内 2.介质:排水 3.材质:内外涂塑钢管 4.规格:DN150 5.连接形式:沟槽连接 | m | 152.57 |  |  |  | 219.45
3759 | 031001007005 | 复合管 |  | 1.安装部位:室内 2.介质:排水 3.材质:内外涂塑钢管 4.规格:DN100 5.连接形式:沟槽连接 | m | 73.4 |  |  |  | 149.41
3760 | 031301003008 | 套管 |  | 1.名称:刚性防水套管 2.规格:DN50 | 个 | 6 |  |  |  | 201.05
3761 | 031301003009 | 套管 |  | 1.名称:刚性防水套管 2.规格:DN100 | 个 | 27 |  |  |  | 286.98
3762 | 031301003010 | 套管 |  | 1.名称:刚性防水套管 2.规格:DN150 | 个 | 49 |  |  |  | 344.3
3763 | 030109001003 | 泵 |  | 1.名称:潜污泵 2.型号:Q=40m/h,H=12m,N=3.0kW 3.自带耦合装置、控制箱（控制两台泵） | 台 | 2 |  |  |  | 3229.06
3764 | 031002008010 | 软接头(软管) |  | 1.名称:可曲挠橡胶接头 2.规格:DN100 3.连接形式:法兰连接 | 根 | 2 |  |  |  | 422.78
3765 | 031002001031 | 金属阀门 |  | 1.类型:闸阀 2.规格、压力等级:DN100 3.连接形式:法兰连接 | 个 | 2 |  |  |  | 776.32
3766 | 031002001032 | 金属阀门 |  | 1.类型:止回阀 2.规格、压力等级:DN100 3.连接形式:法兰连接 | 个 | 2 |  |  |  | 776.32
本页小计
分部分项工程项目清单计价表
工程名称：广州市番禺区智车创新基地项目主体工程施工总承包 |  |  | 标段：广州市番禺区智车创新基地项目主体工程施工总承包 |  |  |  | 第 595 页 共 720 页
序号 | 项目编码 | 项目名称 |  | 项目特征描述 | 计量 单位 | 工程量 |  | 金额（元） |  | 最高价(元)
[8 empty] | 综合单价 | 合价
3767 | 030804001007 | 低压碳钢管件 |  | 1.名称:钢制异径管 2.规格:DN100 3.连接形式、焊接方法:法兰连接 | 个 | 2 |  |  |  | 313.64
3768 | 030601002003 | 压力仪表 |  | 1.名称:压力表 | 台 | 2 |  |  |  | 119.92
3769 | 030804001008 | 透气帽 |  | 1.名称:透气帽 2.规格:DN150 | 个 | 9 |  |  |  | 4.75
3770 | 031003014008 | 给、排水附件 |  | 1.类型:不锈钢地漏 2.规格:DN150 | 个 | 2 |  |  |  | 104.19
3771 | 031003014009 | 给、排水附件 |  | 1.类型:不锈钢直通式排水地漏 2.规格:DN100 | 个 | 40 |  |  |  | 81.81
3772 | 031003014010 | 给、排水附件 |  | 1.类型:不锈钢地漏 2.规格:DN50 | 个 | 59 |  |  |  | 53.38
3773 | 031003014014 | 给、排水附件 |  | 1.类型:卫生间不锈钢地漏 2.规格:DN100 | 个 | 36 |  |  |  | 81.81
3774 | 031003014019 | 给、排水附件 |  | 1.类型:沉箱地漏 2.规格:DN50 | 个 | 17 |  |  |  | 53.38
3775 | 031003014015 | 给、排水附件 |  | 1.类型:侧箱侧排地漏 2.规格:DN50 | 个 | 1 |  |  |  | 53.38
3776 | 031003014018 | 给、排水附件 |  | 1.类型:塑料地面扫除口 2.规格:De110 | 个 | 18 |  |  |  | 23.79
3777 | 031003006002 | 大便器 |  | 1.类型:蹲式大便器 2.材质:陶瓷 3.安装方式:脚踏开关 | 组 | 54 |  |  |  | 428.34
3778 | 031003007002 | 小便器 |  | 1.类型:感应式小便器 2.材质:陶瓷 3.安装方式:壁挂式 | 组 | 36 |  |  |  | 762.02
3779 | 031003003002 | 洗脸盆 |  | 1.类型:台下式洗脸盆 2.材质:陶瓷 3.含角型阀等附件 | 组 | 36 |  |  |  | 868.55
3781 | 031401001002 | 脚手架 |  | 1.名称:脚手架搭拆费 2.部位:3#楼-给排水工程（排水系统） | 项 | 1 |  |  |  | 4896.15
3784 | 03B202 | 高层建筑增加费_高度50m以下(给排水、采暖、燃气工程) |  | 1.名称:高层建筑增加费 2.部位:3#楼-给排水工程（排水系统） | 项 | 1 |  |  |  | 3884.68
本页小计
分部分项工程项目清单计价表
工程名称：广州市番禺区智车创新基地项目主体工程施工总承包 |  |  | 标段：广州市番禺区智车创新基地项目主体工程施工总承包 |  |  |  | 第 596 页 共 720 页
序号 | 项目编码 | 项目名称 |  | 项目特征描述 | 计量 单位 | 工程量 |  | 金额（元） |  | 最高价(元)
[8 empty] | 综合单价 | 合价
3786 | 03B203 | 高层建筑增加费_高度50m以下(含装在20m以上的变配电工程和动力工程)(电气设备安装工程) |  | 1.名称:高层建筑增加费 2.部位:3#楼-给排水工程（排水系统） | 项 | 1 |  |  |  | 10.19
雨水系统
3715 | 031001008020 | 塑料管 |  | 1.材质:PVC-U排水管（雨水） 2.规格:Ф110×3.2 3.连接形式:粘接 | m | 313.75 |  |  |  | 47.36
3716 | 031001008021 | 塑料管 |  | 1.材质:PVC-承压 UPVC 实壁加厚管道（S11.2）-DN75 2.连接形式:粘接 | m | 51.6 |  |  |  | 50.37
3717 | 031001008022 | 塑料管 |  | 1.材质:高密度聚乙烯管(HDPE)管 2.规格:DE200 3.连接形式:电熔连接 | m | 85.38 |  |  |  | 118.13
3718 | 031001008023 | 塑料管 |  | 1.材质:高密度聚乙烯管(HDPE)管 2.规格:DE150 3.连接形式:电熔连接 | m | 292.94 |  |  |  | 95.55
3719 | 031001008024 | 塑料管 |  | 1.材质:高密度聚乙烯管(HDPE)管 2.规格:DE125 3.连接形式:电熔连接 | m | 64.76 |  |  |  | 71.51
3720 | 031001008025 | 塑料管 |  | 1.材质:高密度聚乙烯管(HDPE)管 2.规格:DE100 3.连接形式:电熔连接 | m | 28.69 |  |  |  | 52.13
3721 | 031001008026 | 塑料管 |  | 1.材质:高密度聚乙烯管(HDPE)管 2.规格:DE90 3.连接形式:电熔连接 | m | 2 |  |  |  | 47.16
3722 | 031001007006 | 复合管 |  | 1.安装部位:室内 2.介质:排水 3.材质:内外涂塑钢管 4.规格:DN100 5.连接形式:沟槽连接 | m | 9.49 |  |  |  | 149.41
3723 | 031301003011 | 套管 |  | 1.名称:刚性防水套管 2.规格:DN100 | 个 | 3 |  |  |  | 286.98
本页小计
分部分项工程项目清单计价表
工程名称：广州市番禺区智车创新基地项目主体工程施工总承包 |  |  | 标段：广州市番禺区智车创新基地项目主体工程施工总承包 |  |  |  | 第 597 页 共 720 页
序号 | 项目编码 | 项目名称 |  | 项目特征描述 | 计量 单位 | 工程量 |  | 金额（元） |  | 最高价(元)
[8 empty] | 综合单价 | 合价
3724 | 031301003012 | 套管 |  | 1.名称:刚性防水套管 2.规格:DN150 | 个 | 4 |  |  |  | 344.3
3725 | 031003014011 | 给、排水附件 |  | 1.类型:不锈钢侧排雨水斗 2.规格:DN75 | 个 | 12 |  |  |  | 97.14
3726 | 031003014012 | 给、排水附件 |  | 1.类型:虹吸雨水斗YG100A | 个 | 4 |  |  |  | 941.11
3727 | 031003014013 | 给、排水附件 |  | 1.类型:虹吸雨水斗YG80A | 个 | 8 |  |  |  | 874.29
3782 | 031401001003 | 脚手架 |  | 1.名称:脚手架搭拆费 2.部位:3#楼-给排水工程（雨水系统） | 项 | 1 |  |  |  | 1109.06
3785 | 03B204 | 高层建筑增加费_高度50m以下(给排水、采暖、燃气工程) |  | 1.名称:高层建筑增加费 2.部位:3#楼-给排水工程（雨水系统） | 项 | 1 |  |  |  | 887.25
3#楼-暖通工程
整个项目
排风系统
3795 | 030702001009 | 碳钢通风管道 |  | 1、名称：镀锌风管 2、材质：镀锌钢板 3、形状：矩形 4、周长：≤450mm 5、板材厚度：δ=0.5mm 6、接口形式：法兰 7、风管、管件、法兰、零件、支吊架制作、安装 8、风管检查孔制作，温度、风量测定孔制作 9、风管、法兰、法兰加固框、支吊架、保护层除锈、刷油 | m2 | 179 |  |  |  | 131.88
本页小计
分部分项工程项目清单计价表
工程名称：广州市番禺区智车创新基地项目主体工程施工总承包 |  |  | 标段：广州市番禺区智车创新基地项目主体工程施工总承包 |  |  |  | 第 598 页 共 720 页
序号 | 项目编码 | 项目名称 |  | 项目特征描述 | 计量 单位 | 工程量 |  | 金额（元） |  | 最高价(元)
[8 empty] | 综合单价 | 合价
3796 | 030702001010 | 碳钢通风管道 |  | 1、名称：镀锌风管 2、材质：镀锌钢板 3、形状：矩形 4、周长：≤1000mm 5、板材厚度：δ=0.6mm 6、接口形式：法兰 7、风管、管件、法兰、零件、支吊架制作、安装 8、风管检查孔制作，温度、风量测定孔制作 9、风管、法兰、法兰加固框、支吊架、保护层除锈、刷油 | m2 | 16.39 |  |  |  | 111.01
3797 | 030702001011 | 碳钢通风管道 |  | 1、名称：镀锌风管 2、材质：镀锌钢板 3、形状：矩形 4、周长：≤1000mm 5、板材厚度：δ=0.75mm 6、接口形式：法兰 7、风管、管件、法兰、零件、支吊架制作、安装 8、风管检查孔制作，温度、风量测定孔制作 9、风管、法兰、法兰加固框、支吊架、保护层除锈、刷油 | m2 | 44.87 |  |  |  | 115.73
3798 | 030703001029 | 碳钢阀门 |  | 1.名称:70℃高气密排烟防火阀(常开) 2.规格:600*400 3.本体及其附件安装 | 个 | 1 |  |  |  | 407.81
3799 | 030703001030 | 碳钢阀门 |  | 1.名称:电动阀门 2.规格:500*320 3.本体及其附件安装 | 个 | 1 |  |  |  | 447.1
3800 | 030703001031 | 碳钢阀门 |  | 1.名称:电动阀门 2.规格:600*400 3.本体及其附件安装 | 个 | 1 |  |  |  | 651.35
本页小计
分部分项工程项目清单计价表
工程名称：广州市番禺区智车创新基地项目主体工程施工总承包 |  |  | 标段：广州市番禺区智车创新基地项目主体工程施工总承包 |  |  |  | 第 599 页 共 720 页
序号 | 项目编码 | 项目名称 |  | 项目特征描述 | 计量 单位 | 工程量 |  | 金额（元） |  | 最高价(元)
[8 empty] | 综合单价 | 合价
3801 | 030703001032 | 碳钢阀门 |  | 1.名称:对开多叶调节阀 2.规格:250*200 3.本体及其附件安装 | 个 | 32 |  |  |  | 103.18
3802 | 031301004003 | 成品支架 |  | 1.名称:阀门支架 2.支架形式:吊装 3.防锈漆2遍，调和漆2遍 | 套 | 35 |  |  |  | 91.83
3803 | 030703007027 | 碳钢风口、散流器、百叶窗 |  | 1.名称:单层百叶风口 2.规格:300*200 | 个 | 72 |  |  |  | 82.99
3804 | 030703007028 | 碳钢风口、散流器、百叶窗 |  | 1.名称:单层百叶风口 2.规格:300*600 | 个 | 1 |  |  |  | 102.71
3805 | 030703007029 | 碳钢风口、散流器、百叶窗 |  | 1.名称:单层百叶风口 2.规格:500*300 | 个 | 1 |  |  |  | 96.1
3806 | 030703007030 | 碳钢风口、散流器、百叶窗 |  | 1.名称:单层百叶风口 2.规格:600*400 | 个 | 1 |  |  |  | 115.94
3807 | 030703007031 | 碳钢风口、散流器、百叶窗 |  | 1.名称:防雨百叶风口 2.规格:650*400 | 个 | 18 |  |  |  | 120.34
3808 | 030703007032 | 碳钢风口、散流器、百叶窗 |  | 1.名称:防雨百叶风口 2.规格:800*400 | 个 | 1 |  |  |  | 133.57
3809 | 030108001014 | 风机 |  | 1.名称:3#-PF-1F-3柜式离心风机（含支架） 2.规格:风量:2400M3/H余压:250PA功率:0.75KW 3.其他:未尽事项详见图纸、招标文件、工程量清单计价说明、国家相关规范等 | 台 | 1 |  |  |  | 1645.58
本页小计
分部分项工程项目清单计价表
工程名称：广州市番禺区智车创新基地项目主体工程施工总承包 |  |  | 标段：广州市番禺区智车创新基地项目主体工程施工总承包 |  |  |  | 第 600 页 共 720 页
序号 | 项目编码 | 项目名称 |  | 项目特征描述 | 计量 单位 | 工程量 |  | 金额（元） |  | 最高价(元)
[8 empty] | 综合单价 | 合价
3810 | 030108001015 | 风机 |  | 1.名称、规格:2#-PF-2F-12管道式离心风机风量：1500m3/h、参考功率：0.37kw 2.本体安装、附件安装 3.设备支架制作安装，支架刷油防腐蚀 4.电气检查接线 5.参数详见技术需求书及图纸 6.其他 | 台 | 18 |  |  |  | 1817.69
3811 | 030405015003 | 风扇 |  | 1.名称:4“窗式排气扇 2.规格:风量250m3/h、功率40w 3.其他:详见图纸 | 台 | 42 |  |  |  | 144.74
3812 | 030405015004 | 风扇 |  | 1.名称:百叶窗式排气扇 2.规格:风量:1000M/H功率:40W220V 3.其他:详见图纸 | 台 | 1 |  |  |  | 156.51
3813 | 030405015005 | 风扇 |  | 1.名称:百叶窗式排气扇10”外附防雨百叶 2.规格:风量1000m3/h、功率40w 3.其他:详见图纸 | 台 | 4 |  |  |  | 144.74
3814 | 030703001033 | 碳钢阀门 |  | 1.名称:高气密风管防火调节阀(常开) 2.规格:300*200 3.本体及其附件安装 | 个 | 42 |  |  |  | 169.32
3821 | 031401001001 | 脚手架 |  | 1.名称:脚手架搭拆费 2.部位:3#楼-暖通工程（排风系统） | 项 | 1 |  |  |  | 1366.53
3824 | 03B001 | 高层建筑增加费_高度50m以下(刷油、防腐蚀、绝热工程) |  | 1.名称:高层建筑增加费 2.部位:3#楼-暖通工程（排风系统） | 项 | 1 |  |  |  | 56.32
3827 | 030704001001 | 通风工程检测、调试 |  | 1.名称:通风工程检测、调试 2.部位:3#楼-暖通工程（排风系统） | 系统 | 1 |  |  |  | 1852.26
本页小计
分部分项工程项目清单计价表
工程名称：广州市番禺区智车创新基地项目主体工程施工总承包 |  |  | 标段：广州市番禺区智车创新基地项目主体工程施工总承包 |  |  |  | 第 601 页 共 720 页
序号 | 项目编码 | 项目名称 |  | 项目特征描述 | 计量 单位 | 工程量 |  | 金额（元） |  | 最高价(元)
[8 empty] | 综合单价 | 合价
3830 | 03B004 | 高层建筑增加费_高度50m以下(通风空调工程) |  | 1.名称:高层建筑增加费 2.部位:3#楼-暖通工程（排风系统） | 项 | 1 |  |  |  | 1372.57
3833 | 03B007 | 高层建筑增加费_高度50m以下(含装在20m以上的变配电工程和动力工程)(电气设备安装工程) |  | 1.名称:高层建筑增加费 2.部位:3#楼-暖通工程（排风系统） | 项 | 1 |  |  |  | 168.12
排烟防火系统
3787 | 030702001012 | 碳钢通风管道 |  | 1、名称：镀锌风管 2、材质：镀锌钢板 3、形状：矩形 4、周长：≤2000mm 5、板材厚度：δ=1.2mm 6、接口形式：法兰 7、风管、管件、法兰、零件、支吊架制作、安装 8、风管检查孔制作，温度、风量测定孔制作 9、风管、法兰、法兰加固框、支吊架、保护层除锈、刷油 | m2 | 443.23 |  |  |  | 156.6
3788 | 030702001013 | 碳钢通风管道 |  | 1、名称：镀锌风管 2、材质：镀锌钢板 3、形状：矩形 4、周长：≤1000mm 5、板材厚度：δ=1.0mm 6、接口形式：法兰 7、风管、管件、法兰、零件、支吊架制作、安装 8、风管检查孔制作，温度、风量测定孔制作 9、风管、法兰、法兰加固框、支吊架、保护层除锈、刷油 | m2 | 56.03 |  |  |  | 123.4
本页小计
分部分项工程项目清单计价表
工程名称：广州市番禺区智车创新基地项目主体工程施工总承包 |  |  | 标段：广州市番禺区智车创新基地项目主体工程施工总承包 |  |  |  | 第 602 页 共 720 页
序号 | 项目编码 | 项目名称 |  | 项目特征描述 | 计量 单位 | 工程量 |  | 金额（元） |  | 最高价(元)
[8 empty] | 综合单价 | 合价
3789 | 030108001016 | 风机 |  | 1.名称:3#-PY-RF-2/3#-PY-RF-1柜式离心风机（含支架） 2.规格:风量:45000m3/h余压:1000Pa功率:22kW 3.其他:未尽事项详见图纸、招标文件、工程量清单计价说明、国家相关规范等 | 台 | 2 |  |  |  | 11104.15
3790 | 031208003003 | 通风管道绝热 |  | 1.名称:防火板 2.绝热厚度:8mm 3.绝热时间:0.5h | m3 | 3.99 |  |  |  | 111.18
3791 | 031208003004 | 通风管道绝热 |  | 1.绝热材料品种:岩棉 50mm（不带铝箔面） | m3 | 3.99 |  |  |  | 38.1
3792 | 030703001034 | 碳钢阀门 |  | 1.名称:280℃高气密排烟防火阀(常开) 2.规格:1400*500 3.本体及其附件安装 | 个 | 18 |  |  |  | 744.31
3793 | 030703001035 | 碳钢阀门 |  | 1.名称:280℃高气密排烟防火阀(常开) 2.规格:800*800 3.本体及其附件安装 | 个 | 2 |  |  |  | 706.53
3794 | 031301004004 | 成品支架 |  | 1.名称:阀门支架 2.支架形式:吊装 3.防锈漆2遍，调和漆2遍 | 套 | 20 |  |  |  | 91.83
3822 | 031401001002 | 脚手架 |  | 1.名称:脚手架搭拆费 2.部位:3#楼-暖通工程（排烟防火系统） | 项 | 1 |  |  |  | 1820.13
3825 | 03B002 | 高层建筑增加费_高度50m以下(刷油、防腐蚀、绝热工程) |  | 1.名称:高层建筑增加费 2.部位:3#楼-暖通工程（排烟防火系统） | 项 | 1 |  |  |  | 97.74
3828 | 030704001002 | 通风工程检测、调试 |  | 1.名称:通风工程检测、调试 2.部位:3#楼-暖通工程（排烟防火系统） | 系统 | 1 |  |  |  | 2747.4
本页小计
分部分项工程项目清单计价表
工程名称：广州市番禺区智车创新基地项目主体工程施工总承包 |  |  | 标段：广州市番禺区智车创新基地项目主体工程施工总承包 |  |  |  | 第 603 页 共 720 页
序号 | 项目编码 | 项目名称 |  | 项目特征描述 | 计量 单位 | 工程量 |  | 金额（元） |  | 最高价(元)
[8 empty] | 综合单价 | 合价
3831 | 03B005 | 高层建筑增加费_高度50m以下(通风空调工程) |  | 1.名称:高层建筑增加费 2.部位:3#楼-暖通工程（排烟防火系统） | 项 | 1 |  |  |  | 2035.9
排油烟系统
3815 | 030702003001 | 不锈钢板通风管道 |  | 1、名称：不锈钢风管 2、材质：1.2mm的SS304不锈钢板 3、形状：矩形 4、周长：≤1000mm 5、板材厚度：δ=1.2mm 6、接口形式：法兰 7、风管、管件、法兰、零件、支吊架制作、安装 8、风管检查孔制作，温度、风量测定孔制作 9、风管、法兰、法兰加固框、支吊架、保护层除锈、刷油 | m2 | 507.73 |  |  |  | 571.41
3816 | 030703001036 | 碳钢阀门 |  | 1.名称:150℃高气密风管防火调节阀(常开 2.规格:1000*800 3.本体及其附件安装 | 个 | 1 |  |  |  | 843.2
3817 | 030703001037 | 碳钢阀门 |  | 1.名称:150℃高气密风管防火调节阀(常开 2.规格:800*800 3.本体及其附件安装 | 个 | 1 |  |  |  | 742.47
3818 | 031301004005 | 成品支架 |  | 1.名称:阀门支架 2.支架形式:吊装 3.防锈漆2遍，调和漆2遍 | 套 | 2 |  |  |  | 91.83
3819 | 030701016001 | 油烟净化装置 |  | 1.名称:油烟净化设备（含支架） 2.规格:处理风量25000M3/H功率1.0KW 3.本体及其附件安装 | 台 | 1 |  |  |  | 7612.81
3820 | 030703020002 | 消声器 |  | 1.名称:消声器 2.规格:1000*800*1500 | 个 | 1 |  |  |  | 2837.79
本页小计
分部分项工程项目清单计价表
工程名称：广州市番禺区智车创新基地项目主体工程施工总承包 |  |  | 标段：广州市番禺区智车创新基地项目主体工程施工总承包 |  |  |  | 第 604 页 共 720 页
序号 | 项目编码 | 项目名称 |  | 项目特征描述 | 计量 单位 | 工程量 |  | 金额（元） |  | 最高价(元)
[8 empty] | 综合单价 | 合价
3823 | 031401001003 | 脚手架 |  | 1.名称:脚手架搭拆费 2.部位:3#楼-暖通工程（排油烟系统） | 项 | 1 |  |  |  | 4234.04
3826 | 03B003 | 高层建筑增加费_高度50m以下(刷油、防腐蚀、绝热工程) |  | 1.名称:高层建筑增加费 2.部位:3#楼-暖通工程（排油烟系统） | 项 | 1 |  |  |  | 1.04
3829 | 030704001003 | 通风工程检测、调试 |  | 1.名称:通风工程检测、调试 2.部位:3#楼-暖通工程（排油烟系统） | 系统 | 1 |  |  |  | 7612.65
3832 | 03B006 | 高层建筑增加费_高度50m以下(通风空调工程) |  | 1.名称:高层建筑增加费 2.部位:3#楼-暖通工程（排油烟系统） | 项 | 1 |  |  |  | 5641.19
3#楼-消防水工程
整个项目
喷淋系统
3841 | 030901003002 | 水喷淋(雾)喷头 |  | 1.名称:喷头（无吊顶） 2.材质、型号、规格:DN15 3.其他:详见设计图纸及规范要求 | 个 | 4443 |  |  |  | 28.07
3842 | 030901001012 | 水喷淋钢管 |  | 1.安装部位:室内 2.材质、规格:热镀锌钢管 DN150 3.连接形式:沟槽式连接 4.管道刷油防腐:调和漆两道 5.压力试验及冲洗设计要求:水压试验、水冲洗 6.其他:穿墙洞、剔槽、修复及其他一切相关工作，详见设计图纸及规范要求设计图纸及设计规范 | m | 1014.82 |  |  |  | 155.31
本页小计
分部分项工程项目清单计价表
工程名称：广州市番禺区智车创新基地项目主体工程施工总承包 |  |  | 标段：广州市番禺区智车创新基地项目主体工程施工总承包 |  |  |  | 第 605 页 共 720 页
序号 | 项目编码 | 项目名称 |  | 项目特征描述 | 计量 单位 | 工程量 |  | 金额（元） |  | 最高价(元)
[8 empty] | 综合单价 | 合价
3843 | 030901001013 | 水喷淋钢管 |  | 1.安装部位:室内 2.材质、规格:热镀锌钢管 DN125 3.连接形式:沟槽式连接 4.管道刷油防腐:调和漆两道 5.压力试验及冲洗设计要求:水压试验、水冲洗 6.其他:穿墙洞、剔槽、修复及其他一切相关工作，详见设计图纸及规范要求设计图纸及设计规范 | m | 154.31 |  |  |  | 117.54
3844 | 030901001014 | 水喷淋钢管 |  | 1.安装部位:室内 2.材质、规格:热镀锌钢管 DN100 3.连接形式:沟槽式连接 4.管道刷油防腐:调和漆两道 5.压力试验及冲洗设计要求:水压试验、水冲洗 6.其他:穿墙洞、剔槽、修复及其他一切相关工作，详见设计图纸及规范要求设计图纸及设计规范 | m | 491.54 |  |  |  | 111.52
3845 | 030901001015 | 水喷淋钢管 |  | 1.安装部位:室内 2.材质、规格:热镀锌钢管 DN80 3.连接形式:沟槽式连接 4.管道刷油防腐:调和漆两道 5.压力试验及冲洗设计要求:水压试验、冲洗消毒 6.管道标识设计要求:详见设计图纸及规范要求 | m | 674.95 |  |  |  | 89.01
本页小计
分部分项工程项目清单计价表
工程名称：广州市番禺区智车创新基地项目主体工程施工总承包 |  |  | 标段：广州市番禺区智车创新基地项目主体工程施工总承包 |  |  |  | 第 606 页 共 720 页
序号 | 项目编码 | 项目名称 |  | 项目特征描述 | 计量 单位 | 工程量 |  | 金额（元） |  | 最高价(元)
[8 empty] | 综合单价 | 合价
3846 | 030901001016 | 水喷淋钢管 |  | 1.安装部位:室内 2.材质、规格:热镀锌钢管 DN65 3.连接形式:沟槽式连接 4.管道刷油防腐:调和漆两道 5.压力试验及冲洗设计要求:水压试验、水冲洗 6.管道标识设计要求:详见设计图纸及规范要求 | m | 230.87 |  |  |  | 67.06
3847 | 030901001017 | 水喷淋钢管 |  | 1.安装部位:室内 2.材质、规格:热镀锌钢管 DN50 3.连接形式:螺纹连接 4.管道刷油防腐:调和漆两道 5.压力试验及冲洗设计要求:水冲洗 6.管道标识设计要求:详见设计图纸及规范要求 | m | 2392.21 |  |  |  | 79.92
3848 | 030901001018 | 水喷淋钢管 |  | 1.安装部位:室内 2.材质、规格:热镀锌钢管 DN40 3.连接形式:螺纹连接 4.管道刷油防腐:调和漆两道 5.压力试验及冲洗设计要求:水冲洗 6.管道标识设计要求:详见设计图纸及规范要求 | m | 1847.41 |  |  |  | 67.03
本页小计
分部分项工程项目清单计价表
工程名称：广州市番禺区智车创新基地项目主体工程施工总承包 |  |  | 标段：广州市番禺区智车创新基地项目主体工程施工总承包 |  |  |  | 第 607 页 共 720 页
序号 | 项目编码 | 项目名称 |  | 项目特征描述 | 计量 单位 | 工程量 |  | 金额（元） |  | 最高价(元)
[8 empty] | 综合单价 | 合价
3849 | 030901001019 | 水喷淋钢管 |  | 1.安装部位:室内 2.材质、规格:热镀锌钢管 DN32 3.连接形式:螺纹连接 4.管道刷油防腐:调和漆两道 5.压力试验及冲洗设计要求:水冲洗 6.管道标识设计要求:详见设计图纸及规范要求 | m | 2457.77 |  |  |  | 56.02
3850 | 030901001020 | 水喷淋钢管 |  | 1.安装部位:室内 2.材质、规格:热镀锌钢管 DN25 3.连接形式:螺纹连接 4.管道刷油防腐:调和漆两道 5.压力试验及冲洗设计要求:水冲洗 6.管道标识设计要求:穿墙洞、剔槽、修复及其他一切相关工作，详见设计图纸及规范要求 | m | 7490.47 |  |  |  | 45.81
3851 | 030901001021 | 水喷淋钢管 |  | 1.安装部位:室内 2.材质、规格:加厚热镀锌钢管 DN200 3.连接形式:沟槽连接 4.管道刷油防腐:调和漆两道 5.压力试验及冲洗设计要求:水冲洗 6.管道标识设计要求:穿墙洞、剔槽、修复及其他一切相关工作，详见设计图纸及规范要求 | m | 53.52 |  |  |  | 292.77
本页小计
分部分项工程项目清单计价表
工程名称：广州市番禺区智车创新基地项目主体工程施工总承包 |  |  | 标段：广州市番禺区智车创新基地项目主体工程施工总承包 |  |  |  | 第 608 页 共 720 页
序号 | 项目编码 | 项目名称 |  | 项目特征描述 | 计量 单位 | 工程量 |  | 金额（元） |  | 最高价(元)
[8 empty] | 综合单价 | 合价
3852 | 030901001022 | 水喷淋钢管 |  | 1.安装部位:室内 2.材质、规格:加厚热镀锌钢管 DN150 3.连接形式:沟槽连接 4.管道刷油防腐:调和漆两道 5.压力试验及冲洗设计要求:水冲洗 6.管道标识设计要求:穿墙洞、剔槽、修复及其他一切相关工作，详见设计图纸及规范要求 | m | 157.5 |  |  |  | 196.15
3853 | 031002001033 | 金属阀门 |  | 1.类型:信号阀 2.规格、压力等级:DN150 3.连接形式:法兰连接 | 个 | 3 |  |  |  | 450.23
3854 | 031002001034 | 金属阀门 |  | 1.类型:信号阀 2.规格、压力等级:DN200 3.连接形式:法兰连接 | 个 | 2 |  |  |  | 1790.01
3855 | 030901004002 | 报警装置 |  | 1.名称:湿式报警阀组 2.型号、规格:DN150 3.其他:按设计图纸、技术需求书及施工规范要求 | 组 | 9 |  |  |  | 2737.36
3856 | 031002001035 | 金属阀门 |  | 1.类型;截止阀 2.规格、压力等级:DN50 3.连接形式:螺纹连接 | 个 | 9 |  |  |  | 150.71
3857 | 031002001036 | 金属阀门 |  | 1.类型:自动排气阀 2.规格、压力等级:DN25 3.连接形式:螺纹连接 4.配件：含1个截止阀 | 个 | 18 |  |  |  | 123.19
3858 | 030901004003 | 报警装置 |  | 1.名称:湿式报警阀组 2.型号、规格:DN150 3.其他:按设计图纸、技术需求书及施工规范要求 | 组 | 9 |  |  |  | 2737.36
本页小计
分部分项工程项目清单计价表
工程名称：广州市番禺区智车创新基地项目主体工程施工总承包 |  |  | 标段：广州市番禺区智车创新基地项目主体工程施工总承包 |  |  |  | 第 609 页 共 720 页
序号 | 项目编码 | 项目名称 |  | 项目特征描述 | 计量 单位 | 工程量 |  | 金额（元） |  | 最高价(元)
[8 empty] | 综合单价 | 合价
3859 | 030901008002 | 末端试水装置 |  | 1.名称:末端试水装置 2.规格:DN25 3.其他:按设计图纸、技术需求书及施工规范要求 | 套 | 9 |  |  |  | 325.31
3860 | 030901007002 | 减压孔板 |  | 1.名称：减压孔板 2.规格：DN150 3.其他:按设计图纸、技术需求书及施工规范要求 | 个 | 9 |  |  |  | 183.39
3861 | 031002001037 | 金属阀门 |  | 1.类型:自动排气阀 2.材质:全铜 3.规格:DN25 4.连接形式:螺纹连接 5.其他:按设计图纸、技术需求书及施工规范要求 | 个 | 9 |  |  |  | 87.28
3862 | 030901006002 | 水流指示器 |  | 1.类型:水流指示器 2.规格、压力等级:DN150 3.连接方式:法兰连接 | 个 | 9 |  |  |  | 513.97
3863 | 031301003013 | 套管 |  | 1.名称:刚性防水套管 2.规格:DN200 | 个 | 2 |  |  |  | 448.12
3864 | 031301005008 | 支/吊架、基础型钢 |  | 1.名称:管道支架 2.材质:型钢 | kg | 1036.01 |  |  |  | 25.71
3865 | 031201003004 | 金属结构刷油 |  | 1.油漆品种:红丹防锈漆、调和漆 2.结构类型:一般钢结构（微锈） 3.涂刷遍数、漆膜厚度:二遍 | kg | 1036.01 |  |  |  | 1.99
3866 | 030909001003 | 水灭火控制装置调试 |  | 1.系统形式:水灭火控制装置调试 自动喷水灭火系统 | 点 | 9 |  |  |  | 368.78
3876 | 031401001001 | 脚手架 |  | 1.名称:脚手架搭拆费 2.部位:3#楼-消防水工程（喷淋系统） | 项 | 1 |  |  |  | 31235.22
3879 | 03B212 | 高层建筑增加费_高度50m以下(消防工程) |  | 1.名称:高层建筑增加费 2.部位:3#楼-消防水工程（喷淋系统） | 项 | 1 |  |  |  | 22948.51
本页小计
分部分项工程项目清单计价表
工程名称：广州市番禺区智车创新基地项目主体工程施工总承包 |  |  | 标段：广州市番禺区智车创新基地项目主体工程施工总承包 |  |  |  | 第 610 页 共 720 页
序号 | 项目编码 | 项目名称 |  | 项目特征描述 | 计量 单位 | 工程量 |  | 金额（元） |  | 最高价(元)
[8 empty] | 综合单价 | 合价
3882 | 03B213 | 高层建筑增加费_高度50m以下(刷油、防腐蚀、绝热工程) |  | 1.名称:高层建筑增加费 2.部位:3#楼-消防水工程（喷淋系统） | 项 | 1 |  |  |  | 554.3
3884 | 03B214 | 高层建筑增加费_高度50m以下(给排水、采暖、燃气工程) |  | 1.名称:高层建筑增加费 2.部位:3#楼-消防水工程（喷淋系统） | 项 | 1 |  |  |  | 709.35
消火栓系统
3836 | 030901002006 | 消火栓钢管 |  | 1.安装部位:室内 2.材质、规格:热镀锌钢管 DN150 3.连接形式:沟槽式连接 4.管道刷油防腐:调和漆两道 5.压力试验及冲洗设计要求:水压试验、水冲洗 6.其他:穿墙洞、剔槽、修复及其他一切相关工作，详见设计图纸及规范要求设计图纸及设计规范 | m | 1134.95 |  |  |  | 155.31
3837 | 030901002007 | 消火栓钢管 |  | 1.安装部位:室内 2.材质、规格:热镀锌钢管 DN65 3.连接形式:沟槽式连接 4.管道刷油防腐:调和漆两道 5.压力试验及冲洗设计要求:水压试验、水冲洗 6.管道标识设计要求:详见设计图纸及规范要求 | m | 892.59 |  |  |  | 67.06
本页小计
分部分项工程项目清单计价表
工程名称：广州市番禺区智车创新基地项目主体工程施工总承包 |  |  | 标段：广州市番禺区智车创新基地项目主体工程施工总承包 |  |  |  | 第 611 页 共 720 页
序号 | 项目编码 | 项目名称 |  | 项目特征描述 | 计量 单位 | 工程量 |  | 金额（元） |  | 最高价(元)
[8 empty] | 综合单价 | 合价
3838 | 030901002008 | 消火栓钢管 |  | 1.安装部位:室内 2.材质、规格:加厚热镀锌钢管 DN150 3.连接形式:沟槽式连接 4.管道刷油防腐:调和漆两道 5.压力试验及冲洗设计要求:水压试验、水冲洗 6.其他:穿墙洞、剔槽、修复及其他一切相关工作，详见设计图纸及规范要求设计图纸及设计规范 | m | 680.57 |  |  |  | 196.15
3839 | 030901002009 | 消火栓钢管 |  | 1.安装部位:室内 2.材质、规格:加厚热镀锌钢管 DN65 3.连接形式:沟槽式连接 4.管道刷油防腐:调和漆两道 5.压力试验及冲洗设计要求:水压试验、水冲洗 6.管道标识设计要求:详见设计图纸及规范要求 | m | 483.1 |  |  |  | 72.13
本页小计
分部分项工程项目清单计价表
工程名称：广州市番禺区智车创新基地项目主体工程施工总承包 |  |  | 标段：广州市番禺区智车创新基地项目主体工程施工总承包 |  |  |  | 第 612 页 共 720 页
序号 | 项目编码 | 项目名称 |  | 项目特征描述 | 计量 单位 | 工程量 |  | 金额（元） |  | 最高价(元)
[8 empty] | 综合单价 | 合价
3840 | 030901010003 | 室内消火栓 |  | 1.安装方式:室内 2.型号、规格:DN65 3.附件材质、规格:采用钢制箱体，箱内设有 DN65 消火栓(栓口动压超过 0.50MPa 时，采用 SNJ65 减压稳压消火栓)一个，25 米 xDN65（带两个灭火器） 衬胶水龙带一条，喷嘴口径 DN19 水枪一支，警铃、指示灯、碎玻璃报警按钮由电气专业配置。 4.其他:穿墙洞、剔槽、修复及其他一切相关工作，详见设计图纸及规范要求设计图纸及设计规范 | 套 | 135 |  |  |  | 1522.67
3867 | 030901010004 | 试验用消火栓 |  | 1.安装方式:室内 2.型号、规格:DN65 3.附件材质、规格:采用钢制箱体，箱内设有 DN65 消火栓(栓口动压超过 0.50MPa 时，采用 SNJ65 减压稳压消火栓)一个，25 米 xDN65（带两个灭火器） 衬胶水龙带一条，喷嘴口径 DN19 水枪一支，警铃、指示灯、碎玻璃报警按钮由电气专业配置。压力表 4.其他:穿墙洞、剔槽、修复及其他一切相关工作，详见设计图纸及规范要求设计图纸及设计规范 | 套 | 1 |  |  |  | 1557.98
3868 | 030910001002 | 灭火器 |  | 1.形式:手提式灭火器MF/ABC5 2.其他:详见设计图纸及规范要求 | 具 | 92 |  |  |  | 67.37
本页小计
分部分项工程项目清单计价表
工程名称：广州市番禺区智车创新基地项目主体工程施工总承包 |  |  | 标段：广州市番禺区智车创新基地项目主体工程施工总承包 |  |  |  | 第 613 页 共 720 页
序号 | 项目编码 | 项目名称 |  | 项目特征描述 | 计量 单位 | 工程量 |  | 金额（元） |  | 最高价(元)
[8 empty] | 综合单价 | 合价
3869 | 031002001038 | 金属阀门 |  | 1.类型:信号阀 2.规格、压力等级:DN150 3.连接形式:法兰连接 | 个 | 1 |  |  |  | 450.23
3870 | 031002001039 | 金属阀门 |  | 1.类型:闸阀 2.规格、压力等级:DN150 3.连接形式:法兰连接 | 个 | 47 |  |  |  | 1067.03
3871 | 031301003014 | 套管 |  | 1.名称:刚性防水套管 2.规格:DN150 | 个 | 3 |  |  |  | 344.3
3872 | 031002001040 | 金属阀门 |  | 1.类型:自动排气阀 2.规格、压力等级:DN25 3.连接形式:螺纹连接 4.配件：含1个截止阀 | 个 | 4 |  |  |  | 123.19
3873 | 030909001004 | 水灭火控制装置调试 |  | 1.系统形式:水灭火控制装置调试 消火栓灭火系统 2.部位:3#楼 | 点 | 136 |  |  |  | 236.38
3874 | 031301005009 | 支/吊架、基础型钢 |  | 1.名称:管道支架 2.材质:型钢 | kg | 1288.18 |  |  |  | 25.71
3875 | 031201003005 | 金属结构刷油 |  | 1.油漆品种:红丹防锈漆、调和漆 2.结构类型:一般钢结构（微锈） 3.涂刷遍数、漆膜厚度:二遍 | kg | 1288.18 |  |  |  | 1.99
3877 | 031401001002 | 脚手架 |  | 1.名称:脚手架搭拆费 2.部位:3#楼-消防水工程（消火栓系统） | 项 | 1 |  |  |  | 11147.12
3880 | 03B215 | 高层建筑增加费_高度50m以下(消防工程) |  | 1.名称:高层建筑增加费 2.部位:3#楼-消防水工程（消火栓系统） | 项 | 1 |  |  |  | 7200.09
3883 | 03B216 | 高层建筑增加费_高度50m以下(刷油、防腐蚀、绝热工程) |  | 1.名称:高层建筑增加费 2.部位:3#楼-消防水工程（消火栓系统） | 项 | 1 |  |  |  | 255.27
3885 | 03B217 | 高层建筑增加费_高度50m以下(给排水、采暖、燃气工程) |  | 1.名称:高层建筑增加费 2.部位:3#楼-消防水工程（消火栓系统） | 项 | 1 |  |  |  | 1104.95
气体灭火系统
本页小计
分部分项工程项目清单计价表
工程名称：广州市番禺区智车创新基地项目主体工程施工总承包 |  |  | 标段：广州市番禺区智车创新基地项目主体工程施工总承包 |  |  |  | 第 614 页 共 720 页
序号 | 项目编码 | 项目名称 |  | 项目特征描述 | 计量 单位 | 工程量 |  | 金额（元） |  | 最高价(元)
[8 empty] | 综合单价 | 合价
3834 | 030902010006 | 无管网气体灭火装置 |  | 1.类型:预制(柜式)七氟丙烷(含药剂) 2.型号、规格:GQQ100/2.5 3.含调试、校线 4.其他:按设计图纸、技术需求书及施工规范要求 | 套 | 2 |  |  |  | 15905.06
3835 | 030902011001 | 泄压装置 |  | 1.名称:机械泄压口 2.规格:XY-0.12-J | 套 | 1 |  |  |  | 1177
3878 | 031401001003 | 脚手架 |  | 1.名称:脚手架搭拆费 2.部位:3#楼-消防水工程（气体灭火系统） | 项 | 1 |  |  |  | 212.19
3881 | 03B218 | 高层建筑增加费_高度50m以下(消防工程) |  | 1.名称:高层建筑增加费 2.部位:3#楼-消防水工程（气体灭火系统） | 项 | 1 |  |  |  | 169.74
3#楼-5G信号覆盖
整个项目
3#厂房
分布系统主材（信号源 天线 器件 馈线）
3886 | 030504006011 | 同轴电缆 |  | 1.名称:普通阻燃馈线 2.规格:1/2" 3.安装方式:沿顶板明敷设 4.详见设计说明 | m | 892.92 |  |  |  | 8.75
3887 | 031102006023 | 天、馈线附属设备 |  | 1.种类:1/2"N型公头 2.详见设计说明 | 个 | 44 |  |  |  | 28.37
3888 | 030504006012 | 同轴电缆 |  | 1.名称:普通阻燃馈线(含BNC头) 2.规格:7/8" 3.安装方式:沿顶板明敷设 4.详见设计说明 | m | 1490.31 |  |  |  | 16.35
3889 | 031102006024 | 天、馈线附属设备 |  | 1.种类:7/8"N型公头 2.详见设计说明 | 个 | 70 |  |  |  | 31.25
本页小计
分部分项工程项目清单计价表
工程名称：广州市番禺区智车创新基地项目主体工程施工总承包 |  |  | 标段：广州市番禺区智车创新基地项目主体工程施工总承包 |  |  |  | 第 615 页 共 720 页
序号 | 项目编码 | 项目名称 |  | 项目特征描述 | 计量 单位 | 工程量 |  | 金额（元） |  | 最高价(元)
[8 empty] | 综合单价 | 合价
3890 | 031102006019 | 天、馈线附属设备 |  | 1.名称:耦合器 2.种类:（700-3700MHz) 3.规格:300W 4.详见设计说明 | 个 | 11 |  |  |  | 136.87
3891 | 031102006020 | 天、馈线附属设备 |  | 1.名称:耦合器 2.种类:（700-3700MHz) 3.规格:500W 4.详见设计说明 | 个 | 29 |  |  |  | 136.87
3892 | 031102006021 | 天、馈线附属设备 |  | 1.名称:功分器 2.种类:（700-3700MHz) 3.规格:300W 4.详见设计说明 | 个 | 32 |  |  |  | 108.37
3893 | 031102006022 | 天、馈线附属设备 |  | 1.名称:功分器 2.种类:（700-3700MHz) 3.规格:500W 4.详见设计说明 | 个 | 3 |  |  |  | 108.37
3894 | 031102001009 | 全向天线、定向天线 |  | 1.名称:新增壁挂天线 2.种类:（700-3700MHz) 3.详见设计说明 | 副 | 82 |  |  |  | 165.37
3895 | 031102028005 | 分路系统 |  | 1.名称:POI12频（12进2出） 2.种类:（700-3700MHz) 3.详见设计说明 | 套 | 2 |  |  |  | 1590.12
3896 | 031102009006 | 室内分布式天、馈线系统调测 |  | 1.名称:室内分布式天、馈线系统调测 2.部位:3#楼-5G信号覆盖（分布系统主材） | 条 | 184 |  |  |  | 122.44
3910 | 031401001001 | 脚手架 |  | 1.名称:脚手架搭拆费 2.部位:3#楼-5G信号覆盖（分布系统主材） | 项 | 1 |  |  |  | 1616.85
3912 | 03B219 | 高层建筑增加费_高度50m以下(建筑智能化工程) |  | 1.名称:高层建筑增加费 2.部位:3#楼-5G信号覆盖（分布系统主材） | 项 | 1 |  |  |  | 276.98
本页小计
分部分项工程项目清单计价表
工程名称：广州市番禺区智车创新基地项目主体工程施工总承包 |  |  | 标段：广州市番禺区智车创新基地项目主体工程施工总承包 |  |  |  | 第 616 页 共 720 页
序号 | 项目编码 | 项目名称 |  | 项目特征描述 | 计量 单位 | 工程量 |  | 金额（元） |  | 最高价(元)
[8 empty] | 综合单价 | 合价
3914 | 03B220 | 高层建筑增加费_高度50m以下(通信设备及线路工程) |  | 1.名称:高层建筑增加费 2.部位:3#楼-5G信号覆盖（分布系统主材） | 项 | 1 |  |  |  | 1339.87
光缆部分
3897 | 030502005006 | 光缆 |  | 1.名称:室内单模光纤 2.规格: GYTA-24B1 3.敷设方式:详见设计说明 | m | 21.26 |  |  |  | 6.97
3898 | 030502013007 | 光缆终端盒 |  | 1.名称:光缆挂壁式终端盒 2.详见设计说明 | 个 | 1 |  |  |  | 353.27
3899 | 030502012001 | 光纤接续 |  | 1.名称:光缆成端接续 2.规格:含双头尾纤10米 | 芯 | 24 |  |  |  | 118.65
3911 | 031401001002 | 脚手架 |  | 1.名称:脚手架搭拆费 2.部位:3#楼-5G信号覆盖（光缆部分） | 项 | 1 |  |  |  | 88.44
3913 | 03B221 | 高层建筑增加费_高度50m以下(建筑智能化工程) |  | 1.名称:高层建筑增加费 2.部位:3#楼-5G信号覆盖（光缆部分） | 项 | 1 |  |  |  | 88.44
配管
3900 | 030412001016 | 配管 |  | 1.名称:镀锌线管 2.规格:Ф25×1.5 | m | 21.26 |  |  |  | 23.51
3901 | 030412001017 | 配管 |  | 1.名称:镀锌线管 2.规格:Ф32×1.5 | m | 562.8 |  |  |  | 29.86
3902 | 030412001018 | 配管 |  | 1.名称:镀锌线管 2.规格:Ф40×1.5 | m | 1449.81 |  |  |  | 34.25
3903 | 030411001011 | 配管 |  | 1.名称:蛇型金属软管(跨越横樑保护) 2.材质:金属 3.规格:φ32 | m | 50 |  |  |  | 42.86
3904 | 030411001012 | 配管 |  | 1.名称:蛇型金属软管(跨越横樑保护) 2.材质:金属 3.规格:φ40 | m | 50 |  |  |  | 51.92
3915 | 031401001003 | 脚手架 |  | 1.名称:脚手架搭拆费 2.部位:3#楼-5G信号覆盖（配管） | 项 | 1 |  |  |  | 1545.51
本页小计
分部分项工程项目清单计价表
工程名称：广州市番禺区智车创新基地项目主体工程施工总承包 |  |  | 标段：广州市番禺区智车创新基地项目主体工程施工总承包 |  |  |  | 第 617 页 共 720 页
序号 | 项目编码 | 项目名称 |  | 项目特征描述 | 计量 单位 | 工程量 |  | 金额（元） |  | 最高价(元)
[8 empty] | 综合单价 | 合价
3917 | 03B222 | 高层建筑增加费_高度50m以下(含装在20m以上的变配电工程和动力工程)(电气设备安装工程) |  | 1.名称:高层建筑增加费 2.部位:3#楼-5G信号覆盖（配管） | 项 | 1 |  |  |  | 1545.51
配套辅材
3905 | 030409001016 | 电力电缆 |  | 1.名称:电力电缆 2.规格:RVV 3.型号:1×16mm2 4.电压等级:220V 5.敷设方式:沿墙敷设 | m | 10 |  |  |  | 21.71
3906 | 030409001017 | 电力电缆 |  | 1.名称:电力电缆 2.规格:RVVZ 3.型号:1×35mm2 4.电压等级:220V 5.敷设方式:沿墙敷设 | m | 10 |  |  |  | 34.59
3907 | 030409001018 | 电力电缆 |  | 1.名称:电力电缆 2.规格:RVV 3.型号:4×16mm2 4.电压等级:220V 5.敷设方式:沿墙敷设 | m | 20 |  |  |  | 56.35
3908 | 030402011007 | 成套配电箱 |  | 1.名称:成套配电箱含电表箱 2.型号:220V 3.安装方式:悬挂 | 台 | 4 |  |  |  | 698.32
3909 | 030410001006 | 接地极 |  | 1.名称:铜排 2.材质:铜排 | 根 | 1 |  |  |  | 267.23
3916 | 031401001004 | 脚手架 |  | 1.名称:脚手架搭拆费 2.部位:3#楼-5G信号覆盖（配套辅材） | 项 | 1 |  |  |  | 74.83
3918 | 03B223 | 高层建筑增加费_高度50m以下(含装在20m以上的变配电工程和动力工程)(电气设备安装工程) |  | 1.名称:高层建筑增加费 2.部位:3#楼-5G信号覆盖（配套辅材） | 项 | 1 |  |  |  | 74.83
3#楼-智能化工程
整个项目
光纤到户系统
本页小计
分部分项工程项目清单计价表
工程名称：广州市番禺区智车创新基地项目主体工程施工总承包 |  |  | 标段：广州市番禺区智车创新基地项目主体工程施工总承包 |  |  |  | 第 618 页 共 720 页
序号 | 项目编码 | 项目名称 |  | 项目特征描述 | 计量 单位 | 工程量 |  | 金额（元） |  | 最高价(元)
[8 empty] | 综合单价 | 合价
3919 | 030502013020 | 光缆终端盒 |  | 1.名称:机柜式分纤箱(72芯)配置 2.类别:含耦合器SC，尾纤 3.安装方式:机柜式 4.完成该项工作的其他一切未尽事宜 | 个 | 9 |  |  |  | 639.82
3920 | 030502005021 | 光缆 |  | 1.名称:72芯光缆 2.规格型号:GYTA-72B1 | m | 353.91 |  |  |  | 13.48
3960 | 031401001001 | 脚手架 |  | 1.名称:脚手架搭拆费 2.部位:3#楼-智能化工程（光纤到户系统） | 项 | 1 |  |  |  | 177.96
3969 | 03B224 | 高层建筑增加费_高度50m以下(建筑智能化工程) |  | 1.名称:高层建筑增加费 2.部位:3#楼-智能化工程（光纤到户系统） | 项 | 1 |  |  |  | 177.96
综合布线系统
3921 | 030608001007 | 工业计算机柜、台设备 |  | 1.名称:15U挂壁式机柜 2.规格:600*600*750 3.完成该项工作的其他一切未尽事宜 | 台 | 3 |  |  |  | 872.11
3922 | 030502013021 | 光缆终端盒 |  | 1.名称:机柜式分纤箱(24芯)配置 2.类别:含耦合器SC，尾纤 3.安装方式:机柜式 4.完成该项工作的其他一切未尽事宜 | 个 | 3 |  |  |  | 198.23
3923 | 030502005022 | 光缆 |  | 1.名称:24芯光缆 2.规格型号:GYTA-24B1 | m | 116.62 |  |  |  | 6.66
3924 | 030502012009 | 光纤接续（综合布线系统） |  | 1.名称:汇聚光缆成端 2.完成该项工作的其他一切未尽事宜 | 芯 | 72 |  |  |  | 4.45
3925 | 030502019008 | 光纤测试 |  | 1.测试类别:72芯测试 2.测试内容:完成该项工作的其他一切未尽事宜 | 链路 | 72 |  |  |  | 11.54
本页小计
分部分项工程项目清单计价表
工程名称：广州市番禺区智车创新基地项目主体工程施工总承包 |  |  | 标段：广州市番禺区智车创新基地项目主体工程施工总承包 |  |  |  | 第 619 页 共 720 页
序号 | 项目编码 | 项目名称 |  | 项目特征描述 | 计量 单位 | 工程量 |  | 金额（元） |  | 最高价(元)
[8 empty] | 综合单价 | 合价
3961 | 031401001002 | 脚手架 |  | 1.名称:脚手架搭拆费 2.部位:3#楼-智能化工程（综合布线系统） | 项 | 1 |  |  |  | 105.98
3970 | 03B225 | 高层建筑增加费_高度50m以下(建筑智能化工程) |  | 1.名称:高层建筑增加费 2.部位:3#楼-智能化工程（综合布线系统） | 项 | 1 |  |  |  | 105.98
信息网络系统
3926 | 030501012005 | 汇聚交换机 |  | 1.名称:智能专网接入层POE交换机 2.规格:24口 3.参数:为上行万兆下行千兆交换机,其中POE交换机满足POE+标准;接入层交换机采用24/48口可堆叠交换机,每个堆叠交换机单元配置 2个10GE光端口上联至核心交换机,用户端口速率10/100M/1000M自适应 4.附件:配2x10GE光模块 5.配套标签及相关附件 | 台 | 7 |  |  |  | 2791
3962 | 031401001003 | 脚手架 |  | 1.名称:脚手架搭拆费 2.部位:3#楼-智能化工程（信息网络系统） | 项 | 1 |  |  |  | 119.22
3971 | 03B226 | 高层建筑增加费_高度50m以下(建筑智能化工程) |  | 1.名称:高层建筑增加费 2.部位:3#楼-智能化工程（信息网络系统） | 项 | 1 |  |  |  | 119.22
智能化UPS配电系统
本页小计
分部分项工程项目清单计价表
工程名称：广州市番禺区智车创新基地项目主体工程施工总承包 |  |  | 标段：广州市番禺区智车创新基地项目主体工程施工总承包 |  |  |  | 第 620 页 共 720 页
序号 | 项目编码 | 项目名称 |  | 项目特征描述 | 计量 单位 | 工程量 |  | 金额（元） |  | 最高价(元)
[8 empty] | 综合单价 | 合价
3927 | 030409001026 | 电力电缆 |  | 1.名称:楼层弱电专用配电电源 2.规格:WDZB-YJY-5x10mm2 3.敷设方式:综合考虑 | m | 79.16 |  |  |  | 47.56
3928 | 030402011015 | 成套配电箱 |  | 1.名称:配电箱 2.编号:APrd1#02-B1、APrd2#-B12、APrd2#-B11 3.成套配电箱安装，详按图纸系统图 4.箱体接地、单体调试、接线等 | 台 | 3 |  |  |  | 1098.37
3978 | 031401001010 | 脚手架 |  | 1.名称:脚手架搭拆费 2.部位:3#楼-智能化工程（智能化UPS配电系统） | 项 | 1 |  |  |  | 51.94
3981 | 03B227 | 高层建筑增加费_高度50m以下(含装在20m以上的变配电工程和动力工程)(电气设备安装工程) |  | 1.名称:高层建筑增加费 2.部位:3#楼-智能化工程（智能化UPS配电系统） | 项 | 1 |  |  |  | 51.94
电子巡更系统
3929 | 030506008006 | 出入口执行机构设备 |  | 1.名称:巡更点 2.其他:符合图纸及规范要求 | 台 | 3 |  |  |  | 33.41
3930 | 030507007004 | 巡更棒 |  | 1.名称:巡更棒 | 台 | 1 |  |  |  | 397.44
3963 | 031401001004 | 脚手架 |  | 1.名称:脚手架搭拆费 2.部位:3#楼-智能化工程（电子巡更系统） | 项 | 1 |  |  |  | 2.99
3972 | 03B228 | 高层建筑增加费_高度50m以下(建筑智能化工程) |  | 1.名称:高层建筑增加费 2.部位:3#楼-智能化工程（电子巡更系统） | 项 | 1 |  |  |  | 2.99
视频监控系统
本页小计
分部分项工程项目清单计价表
工程名称：广州市番禺区智车创新基地项目主体工程施工总承包 |  |  | 标段：广州市番禺区智车创新基地项目主体工程施工总承包 |  |  |  | 第 621 页 共 720 页
序号 | 项目编码 | 项目名称 |  | 项目特征描述 | 计量 单位 | 工程量 |  | 金额（元） |  | 最高价(元)
[8 empty] | 综合单价 | 合价
3931 | 030506010011 | 监控摄像设备 |  | 1.名称:室内红外一体IP枪式摄像机 2.参数:1、分辨率4MP≥2560x1440，靶面尺寸1/2.7”CM0S2、最低照度彩色:0.005Lux,黑白:0.0025Lux3、焦距2.8/3.6mm可选,红外30m,自光20m 3.安装方式:吊顶下安装,装高约2.5米 4.摄像机支架 | 台 | 35 |  |  |  | 845.84
3932 | 030506010012 | 监控摄像设备 |  | 1.名称:室内低照度IP半球摄像机 2.参数:1、分辨率41P≥2560x1440，靶面尺寸1/2.7”CM0S2、最低照度彩色:0.005Lux,黑白:0.0025Lux3、焦距2.8/3.6mm可选,红外30m,自光20m 3.摄像机支架 | 台 | 38 |  |  |  | 674.1
3933 | 030502004013 | 大对数电缆、电话线 |  | 1.名称:网络线 2.规格:六类UTP 3.线缆对数:4对 | m | 1889.17 |  |  |  | 4.47
3934 | 030412001042 | 配管 |  | 1.名称:配管 2.材质:镀锌电线管 3.规格:JDG20 | m | 984.86 |  |  |  | 12.46
3935 | 030506020006 | 安全防范分系统调试 |  | 1.名称:安全防范分系统调试 2.类别:73台摄像机 | 系统 | 1 |  |  |  | 5393.25
3964 | 031401001005 | 脚手架 |  | 1.名称:脚手架搭拆费 2.部位:3#楼-智能化工程（视频监控系统） | 项 | 1 |  |  |  | 1792.36
3973 | 03B229 | 高层建筑增加费_高度50m以下(建筑智能化工程) |  | 1.名称:高层建筑增加费 2.部位:3#楼-智能化工程（视频监控系统） | 项 | 1 |  |  |  | 1493.33
本页小计
分部分项工程项目清单计价表
工程名称：广州市番禺区智车创新基地项目主体工程施工总承包 |  |  | 标段：广州市番禺区智车创新基地项目主体工程施工总承包 |  |  |  | 第 622 页 共 720 页
序号 | 项目编码 | 项目名称 |  | 项目特征描述 | 计量 单位 | 工程量 |  | 金额（元） |  | 最高价(元)
[8 empty] | 综合单价 | 合价
3982 | 03B230 | 高层建筑增加费_高度50m以下(含装在20m以上的变配电工程和动力工程)(电气设备安装工程) |  | 1.名称:高层建筑增加费 2.部位:3#楼-智能化工程（视频监控系统） | 项 | 1 |  |  |  | 299.03
出入口控制系统
3936 | 030502004014 | 大对数电缆、电话线 |  | 1.名称:网络线 2.规格:六类UTP 3.线缆对数:4对 | m | 381.93 |  |  |  | 4.47
3937 | 030412001043 | 配管 |  | 1.名称:配管 2.材质:镀锌电线管 3.规格:JDG20 | m | 175 |  |  |  | 12.46
3938 | 030412004033 | 配线 |  | 1.名称:配线 2.规格:WDZ- RYJYP- B1(t0,d0 )-6 X1.0 | m | 5 |  |  |  | 7.98
3939 | 030412004034 | 配线 |  | 1.名称:配线 2.规格:WDZ- RYJY- B1(t0 ,d0 )-4 X1.0 | m | 5 |  |  |  | 7.77
3940 | 030412004035 | 配线 |  | 1.名称:配线 2.规格:WDZ- RYJY- B1(t0 ,d0 )-2 X1.0 | m | 5 |  |  |  | 5.21
3941 | 030412004036 | 配线 |  | 1.名称:配线 2.规格:WDZC- BYJ- B1(t0 ,d0 )-3 x2 .5 | m | 250 |  |  |  | 3.72
3942 | 030506007021 | 出入口控制设备 |  | 1.名称:双开单读门控制器 2.符合图纸及规范要求 | 台 | 1 |  |  |  | 689.68
3943 | 030506007022 | 出入口控制设备 |  | 1.名称：出门按钮 2.其他：符合图纸及规范要求 | 台 | 1 |  |  |  | 21.37
3944 | 030506007026 | 出入口控制设备 |  | 1.名称：电控锁(双门) 2.其他：符合图纸及规范要求 | 台 | 1 |  |  |  | 348.83
3945 | 030506007024 | 出入口控制设备 |  | 1.名称:刷卡器 2.其他:符合图纸及规范要求 | 台 | 1 |  |  |  | 206.98
本页小计
分部分项工程项目清单计价表
工程名称：广州市番禺区智车创新基地项目主体工程施工总承包 |  |  | 标段：广州市番禺区智车创新基地项目主体工程施工总承包 |  |  |  | 第 623 页 共 720 页
序号 | 项目编码 | 项目名称 |  | 项目特征描述 | 计量 单位 | 工程量 |  | 金额（元） |  | 最高价(元)
[8 empty] | 综合单价 | 合价
3946 | 030506020007 | 安全防范分系统调试 |  | 1.名称:安全防范分系统调试 出入口系统 | 系统 | 1 |  |  |  | 1009.51
3965 | 031401001006 | 脚手架 |  | 1.名称:脚手架搭拆费 2.部位:3#楼-智能化工程（出入口控制系统） | 项 | 1 |  |  |  | 156.5
3974 | 03B231 | 高层建筑增加费_高度50m以下(建筑智能化工程) |  | 1.名称:高层建筑增加费 2.部位:3#楼-智能化工程（出入口控制系统） | 项 | 1 |  |  |  | 90.14
3983 | 03B232 | 高层建筑增加费_高度50m以下(含装在20m以上的变配电工程和动力工程)(电气设备安装工程) |  | 1.名称:高层建筑增加费 2.部位:3#楼-智能化工程（出入口控制系统） | 项 | 1 |  |  |  | 66.36
电梯五方通话系统
3947 | 030412004037 | 配线 |  | 1.名称:配线 2.规格:WDZ-RYSP-B1(t0,d0)-4X1.0 | m | 291 |  |  |  | 7.77
3948 | 030412001044 | 配管 |  | 1.名称:配管 2.材质:镀锌电线管 3.规格:JDG25 | m | 291 |  |  |  | 17.22
3979 | 031401001011 | 脚手架 |  | 1.名称:脚手架搭拆费 2.部位:3#楼-智能化工程（电梯五方通话系统） | 项 | 1 |  |  |  | 143.98
3984 | 03B233 | 高层建筑增加费_高度50m以下(含装在20m以上的变配电工程和动力工程)(电气设备安装工程) |  | 1.名称:高层建筑增加费 2.部位:3#楼-智能化工程（电梯五方通话系统） | 项 | 1 |  |  |  | 143.98
建筑设备监控系统
本页小计
分部分项工程项目清单计价表
工程名称：广州市番禺区智车创新基地项目主体工程施工总承包 |  |  | 标段：广州市番禺区智车创新基地项目主体工程施工总承包 |  |  |  | 第 624 页 共 720 页
序号 | 项目编码 | 项目名称 |  | 项目特征描述 | 计量 单位 | 工程量 |  | 金额（元） |  | 最高价(元)
[8 empty] | 综合单价 | 合价
3949 | 030503002008 | 控制器 |  | 1.名称:DDC控制器 2.含箱体、各种模块数量综合考虑等全套设备 | 台 | 3 |  |  |  | 2986.75
3950 | 030412004038 | 配线 |  | 1.名称:配线 2.规格:WDZ-RYSP-B1(t0,d0)-4X1.0 | m | 1419.2 |  |  |  | 7.77
3951 | 030412001045 | 配管 |  | 1.名称:配管 2.材质:镀锌电线管 3.规格:JDG25 | m | 1105.35 |  |  |  | 17.22
3966 | 031401001007 | 脚手架 |  | 1.名称:脚手架搭拆费 2.部位:3#楼-智能化工程（建筑设备监控系统） | 项 | 1 |  |  |  | 591.77
3975 | 03B234 | 高层建筑增加费_高度50m以下(建筑智能化工程) |  | 1.名称:高层建筑增加费 2.部位:3#楼-智能化工程（建筑设备监控系统） | 项 | 1 |  |  |  | 26.92
3985 | 03B235 | 高层建筑增加费_高度50m以下(含装在20m以上的变配电工程和动力工程)(电气设备安装工程) |  | 1.名称:高层建筑增加费 2.部位:3#楼-智能化工程（建筑设备监控系统） | 项 | 1 |  |  |  | 564.85
电力监控系统(图纸缺失设备安装位置)
3952 | 030503001009 | 通讯网络控制设备 |  | 1.名称:通信管理器 2.类别:电力监控系统 | 台 | 2 |  |  |  | 1533.7
3953 | 030412004039 | 配线 |  | 1.名称:配线 2.规格:WDZ-RYSP-B1(t0,d0)-4X1.5 | m | 293.42 |  |  |  | 8.36
3967 | 031401001008 | 脚手架 |  | 1.名称:脚手架搭拆费 2.部位:3#楼-智能化工程（电力监控系统） | 项 | 1 |  |  |  | 21.69
本页小计
分部分项工程项目清单计价表
工程名称：广州市番禺区智车创新基地项目主体工程施工总承包 |  |  | 标段：广州市番禺区智车创新基地项目主体工程施工总承包 |  |  |  | 第 625 页 共 720 页
序号 | 项目编码 | 项目名称 |  | 项目特征描述 | 计量 单位 | 工程量 |  | 金额（元） |  | 最高价(元)
[8 empty] | 综合单价 | 合价
3976 | 03B236 | 高层建筑增加费_高度50m以下(建筑智能化工程) |  | 1.名称:高层建筑增加费 2.部位:3#楼-智能化工程（电力监控系统） | 项 | 1 |  |  |  | 4.72
3986 | 03B237 | 高层建筑增加费_高度50m以下(含装在20m以上的变配电工程和动力工程)(电气设备安装工程) |  | 1.名称:高层建筑增加费 2.部位:3#楼-智能化工程（电力监控系统） | 项 | 1 |  |  |  | 16.97
远程抄表系统
3954 | 030503001010 | 通讯网络控制设备 |  | 1.名称:通信管理器 2.类别:电力监控系统 | 台 | 2 |  |  |  | 1533.7
3955 | 030412004040 | 配线 |  | 1.名称:配线 2.规格:WDZ-RYSP-B1(t0,d0)-4X1.0 | m | 871.92 |  |  |  | 7.77
3956 | 030412001046 | 配管 |  | 1.名称:配管 2.材质:镀锌电线管 3.规格:JDG25 | m | 695.09 |  |  |  | 17.22
3968 | 031401001009 | 脚手架 |  | 1.名称:脚手架搭拆费 2.部位:3#楼-智能化工程（远程抄表系统） | 项 | 1 |  |  |  | 358.75
3977 | 03B238 | 高层建筑增加费_高度50m以下(建筑智能化工程) |  | 1.名称:高层建筑增加费 2.部位:3#楼-智能化工程（远程抄表系统） | 项 | 1 |  |  |  | 4.72
3987 | 03B239 | 高层建筑增加费_高度50m以下(含装在20m以上的变配电工程和动力工程)(电气设备安装工程) |  | 1.名称:高层建筑增加费 2.部位:3#楼-智能化工程（远程抄表系统） | 项 | 1 |  |  |  | 354.03
桥架
本页小计
分部分项工程项目清单计价表
工程名称：广州市番禺区智车创新基地项目主体工程施工总承包 |  |  | 标段：广州市番禺区智车创新基地项目主体工程施工总承包 |  |  |  | 第 626 页 共 720 页
序号 | 项目编码 | 项目名称 |  | 项目特征描述 | 计量 单位 | 工程量 |  | 金额（元） |  | 最高价(元)
[8 empty] | 综合单价 | 合价
3957 | 030412003010 | 桥架 |  | 1.名称:桥架(含30*3紫铜排) 2.规格:200x100 3.厚度：1.2mm | m | 50.1 |  |  |  | 181.64
3958 | 030412003011 | 桥架 |  | 1.名称:桥架(含30*3紫铜排) 2.规格:100x100 3.厚度：1.2mm | m | 97.25 |  |  |  | 171.68
3959 | 031301005006 | 支/吊架、基础型钢 |  | 1.名称:铁构件 2.油漆品种:红丹防锈漆、调和漆2遍 | kg | 133.83 |  |  |  | 26.26
3980 | 031401001012 | 脚手架 |  | 1.名称:脚手架搭拆费 2.部位:3#楼-智能化工程（桥架） | 项 | 1 |  |  |  | 429.81
3988 | 03B240 | 高层建筑增加费_高度50m以下(含装在20m以上的变配电工程和动力工程)(电气设备安装工程) |  | 1.名称:高层建筑增加费 2.部位:3#楼-智能化工程（桥架） | 项 | 1 |  |  |  | 428.57
3989 | 03B241 | 高层建筑增加费_高度50m以下(刷油、防腐蚀、绝热工程) |  | 1.名称:高层建筑增加费 2.部位:3#楼-智能化工程（桥架） | 项 | 1 |  |  |  | 0.41
3#楼-抗震支架工程
整个项目
电气
3990 | 031301005001 | 支/吊架、基础型钢 |  | 1.名称:桥架侧向抗震支架 2.规格:KZD-200-T 3.支架形式:详见设计图纸 | 套 | 27 |  |  |  | 209.3
3991 | 031301005002 | 支/吊架、基础型钢 |  | 1.名称:桥架双向抗震支架 2.规格:KZD-200-TL 3.支架形式:详见设计图纸 | 套 | 27 |  |  |  | 354.78
3993 | 031401001001 | 脚手架 |  | 1.名称:脚手架搭拆费 2.部位:3#楼-抗震支架（电气） | 项 | 1 |  |  |  | 317.05
本页小计
分部分项工程项目清单计价表
工程名称：广州市番禺区智车创新基地项目主体工程施工总承包 |  |  | 标段：广州市番禺区智车创新基地项目主体工程施工总承包 |  |  |  | 第 627 页 共 720 页
序号 | 项目编码 | 项目名称 |  | 项目特征描述 | 计量 单位 | 工程量 |  | 金额（元） |  | 最高价(元)
[8 empty] | 综合单价 | 合价
3994 | 03B242 | 高层建筑增加费_高度50m以下(含装在20m以上的变配电工程和动力工程)(电气设备安装工程) |  | 1.名称:高层建筑增加费 2.部位:3#楼-抗震支架（电气） | 项 | 1 |  |  |  | 317.05
暖通
3992 | 031301005006 | 支/吊架、基础型钢 |  | 1.名称:风机抗震支架 2.规格:KZF-FJ 3.支架形式:详见设计图纸 | 套 | 1 |  |  |  | 323.04
3995 | 031401001002 | 脚手架 |  | 1.名称:脚手架搭拆费 2.部位:3#楼-抗震支架（暖通） | 项 | 1 |  |  |  | 2.42
3996 | 03B243 | 高层建筑增加费_高度50m以下(通风空调工程) |  | 1.名称:高层建筑增加费 2.部位:3#楼-抗震支架（暖通） | 项 | 1 |  |  |  | 3.24
电梯工程
电梯工程
整个项目
1#-01
4006 | 030107002001 | 直流电梯 |  | 1.名称:电梯DT1、DT2 2.层数:8F 3.额定载重量:3000kg 4.电梯电气安装 5.梯速:1m/s 6.其他:参数详见设计说明及图纸 | 部 | 2 |  |  |  | 236466.61
4007 | 030107002002 | 直流电梯 |  | 1.名称:消防电梯DT3-DT6 2.层数:8F 3.额定载重量:1050kg 4.电梯电气安装 5.梯速:1.75m/s 6.其他:参数详见设计说明及图纸 | 部 | 4 |  |  |  | 221813.91
1#-02
本页小计
分部分项工程项目清单计价表
工程名称：广州市番禺区智车创新基地项目主体工程施工总承包 |  |  | 标段：广州市番禺区智车创新基地项目主体工程施工总承包 |  |  |  | 第 628 页 共 720 页
序号 | 项目编码 | 项目名称 |  | 项目特征描述 | 计量 单位 | 工程量 |  | 金额（元） |  | 最高价(元)
[8 empty] | 综合单价 | 合价
4005 | 030107002003 | 直流电梯 |  | 1.名称:电梯DT1、DT2 2.层数:3F 3.额定载重量:1350kg 4.电梯电气安装 5.梯速:1m/s 6.其他:参数详见设计说明及图纸 | 部 | 2 |  |  |  | 189118.73
1#-03
4003 | 030107002004 | 直流电梯 |  | 1.名称:电梯DT1、DT2 2.层数:8F 3.额定载重量:3000kg 4.电梯电气安装 5.梯速:1m/s 6.其他:参数详见设计说明及图纸 | 部 | 2 |  |  |  | 236466.61
4004 | 030107002005 | 直流电梯 |  | 1.名称:消防电梯DT3-DT6 2.层数:8F 3.额定载重量:1050kg 4.电梯电气安装 5.梯速:1.75m/s 6.其他:参数详见设计说明及图纸 | 部 | 4 |  |  |  | 221813.91
2#
4000 | 030107002007 | 直流电梯 |  | 1.名称:电梯DT1、DT2 2.层数:10F 3.额定载重量:1050kg 4.电梯电气安装 5.梯速:1.75m/s 6.其他:参数详见设计说明及图纸 | 部 | 2 |  |  |  | 250320.88
本页小计
分部分项工程项目清单计价表
工程名称：广州市番禺区智车创新基地项目主体工程施工总承包 |  |  | 标段：广州市番禺区智车创新基地项目主体工程施工总承包 |  |  |  | 第 629 页 共 720 页
序号 | 项目编码 | 项目名称 |  | 项目特征描述 | 计量 单位 | 工程量 |  | 金额（元） |  | 最高价(元)
[8 empty] | 综合单价 | 合价
4001 | 030107002008 | 直流电梯 |  | 1.名称:消防电梯DT3、DT4 2.层数:10F 3.额定载重量:1050kg 4.电梯电气安装 5.梯速:1.75m/s 6.其他:参数详见设计说明及图纸 | 部 | 2 |  |  |  | 247976.07
4002 | 030107002010 | 直流电梯 |  | 1.名称:电梯DT5、DT6、DT7、DT8 2.层数:10F 3.额定载重量:3000kg 4.电梯电气安装 5.梯速:1m/s 6.其他:参数详见设计说明及图纸 | 部 | 4 |  |  |  | 354938.49
3#
3997 | 030107002012 | 直流电梯 |  | 1.名称:电梯DT1、DT2 2.层数:9F 3.额定载重量:1050kg 4.电梯电气安装 5.梯速:1.75m/s 6.其他:参数详见设计说明及图纸 | 部 | 2 |  |  |  | 236071.7
3998 | 030107002013 | 直流电梯 |  | 1.名称:消防电梯DT3、DT4 2.层数:9F 3.额定载重量:1050kg 4.电梯电气安装 5.梯速:1.75m/s 6.其他:参数详见设计说明及图纸 | 部 | 2 |  |  |  | 233176.53
本页小计
分部分项工程项目清单计价表
工程名称：广州市番禺区智车创新基地项目主体工程施工总承包 |  |  | 标段：广州市番禺区智车创新基地项目主体工程施工总承包 |  |  |  | 第 630 页 共 720 页
序号 | 项目编码 | 项目名称 |  | 项目特征描述 | 计量 单位 | 工程量 |  | 金额（元） |  | 最高价(元)
[8 empty] | 综合单价 | 合价
3999 | 030107002014 | 直流电梯 |  | 1.名称:电梯DT5-DT8 2.层数:9F 3.额定载重量:3000kg 4.电梯电气安装 5.梯速:1m/s 6.其他:参数详见设计说明及图纸 | 部 | 4 |  |  |  | 260452.23
新建蓄水池
新建蓄水池
整个项目
余泥渣土排放及运输
4039 | 010103002009 | 余方弃置 |  | 1.弃料品种:淤泥 2.运距:15km | m3 | 2381.14 |  |  |  | 53.57
4040 | 010103002008 | 余方弃置 |  | 1.弃料品种:石方 2.运距:15km | m3 | 16.96 |  |  |  | 59.48
土石方工程
4031 | 010102004001 | 挖淤泥流砂 |  | 1.开挖深度:按设计图纸考虑 2.挖掘机在垫板上作业 | m3 | 2381.14 |  |  |  | 21.32
4032 | 010101003003 | 土方回填 |  | 1.材料品种:外购土 2.密实度:满足设计要求 | m3 | 1439.43 |  |  |  | 64.03
桩基工程
4033 | 010201007001 | 水泥土搅拌桩复合地基 |  | 1.桩长:6m 2.桩径:φ800 3.水泥强度等级、掺量:42.5R普通硅酸盐水泥，水泥掺入量不少于135kg/m 4.施工方式：四喷四搅 | m3 | 5380.37 |  |  |  | 187.64
4034 | 010201007002 | 水泥土搅拌桩复合地基（空桩） |  | 1.空桩长:3.6m 2.桩径:φ800 3.施工方式：四喷四搅 | m3 | 2464.66 |  |  |  | 42.49
本页小计
分部分项工程项目清单计价表
工程名称：广州市番禺区智车创新基地项目主体工程施工总承包 |  |  | 标段：广州市番禺区智车创新基地项目主体工程施工总承包 |  |  |  | 第 631 页 共 720 页
序号 | 项目编码 | 项目名称 |  | 项目特征描述 | 计量 单位 | 工程量 |  | 金额（元） |  | 最高价(元)
[8 empty] | 综合单价 | 合价
4035 | 010301002015 | 预制钢筋混凝土空心桩（ZH1） |  | 1.有效桩长:23m 2.桩截面尺寸:φ600 3.预制混凝土管桩材质：PHC-AB型，壁厚130mm 4.桩尖类型:按设计图纸考虑 5.桩顶填芯混凝土强度等级:C40微膨胀混凝土 6.桩底填芯混凝土强度等级:C30微膨胀混凝土 7.管桩焊接方式：电焊焊接 8.预埋铁件：按设计图纸考虑 9.桩头插筋：按设计图纸考虑 | m | 46 |  |  |  | 358.51
4036 | 010301002016 | 预制钢筋混凝土空心桩（ZH2） |  | 1.有效桩长:18m 2.桩截面尺寸:φ600 3.预制混凝土管桩材质：PHC-AB型，壁厚130mm 4.桩尖类型:按设计图纸考虑 5.桩顶填芯混凝土强度等级:C40微膨胀混凝土 6.桩底填芯混凝土强度等级:C30微膨胀混凝土 7.管桩焊接方式：电焊焊接 8.预埋铁件：按设计图纸考虑 9.桩头插筋：按设计图纸考虑 | m | 396 |  |  |  | 367.09
4037 | 010301002017 | 预制钢筋混凝土空心桩（送桩） |  | 1.送桩深度:按原始地面标高至设计桩顶标高 2.桩截面尺寸:φ600 | m | 88 |  |  |  | 62.52
4038 | 010301005005 | 截(凿)桩头 |  | 1.机械切割预制桩头 2.直径：φ600mm | 根 | 24 |  |  |  | 82.45
本页小计
分部分项工程项目清单计价表
工程名称：广州市番禺区智车创新基地项目主体工程施工总承包 |  |  | 标段：广州市番禺区智车创新基地项目主体工程施工总承包 |  |  |  | 第 632 页 共 720 页
序号 | 项目编码 | 项目名称 |  | 项目特征描述 | 计量 单位 | 工程量 |  | 金额（元） |  | 最高价(元)
[8 empty] | 综合单价 | 合价
基坑及边坡支护工程
4041 | 010202006001 | 钢板桩 |  | 1.钢桩材质规格和型号:IV型拉森钢板桩 2.桩长:18m | t | 678.051 |  |  |  | 922.89
4042 | 010202014001 | 钢支撑 |  | 1.横向支撑：φ426*16钢管 2.钢腰梁支撑：Q235B HM450*300*11*8型钢 3.连接钢构件：按设计图纸考虑 | t | 57.253 |  |  |  | 821.57
4043 | 010502024003 | 填充混凝土 |  | 1.混凝土种类:C20 2.混凝土强度等级:泵送商品混凝土 混凝土泵送增加费 | m3 | 57.46 |  |  |  | 454.68
混凝土及钢筋混凝土工程
4017 | 010501001005 | 基础垫层 |  | 1.混凝土种类:C15 2.混凝土强度等级:泵送商品混凝土 混凝土泵送增加费 | m3 | 66.67 |  |  |  | 457.45
4018 | 010502001004 | 桩承台 |  | 1.混凝土种类:C35 P8 2.混凝土强度等级:泵送商品抗渗混凝土 混凝土泵送增加费 | m3 | 9.9 |  |  |  | 498.56
4019 | 010502003003 | 筏形基础 |  | 1.混凝土种类:C35 P8 2.混凝土强度等级:泵送商品抗渗混凝土 混凝土泵送增加费 | m3 | 366.6 |  |  |  | 497.51
4020 | 010502003004 | 集水井 |  | 1.混凝土种类:C35 P8 2.混凝土强度等级:泵送商品抗渗混凝土 混凝土泵送增加费 | m3 | 3.16 |  |  |  | 532.23
4021 | 010502006025 | 钢筋混凝土柱 |  | 1.混凝土种类:C35 2.混凝土强度等级:泵送商品混凝土 混凝土泵送增加费 | m3 | 29.3 |  |  |  | 608.87
本页小计
分部分项工程项目清单计价表
工程名称：广州市番禺区智车创新基地项目主体工程施工总承包 |  |  | 标段：广州市番禺区智车创新基地项目主体工程施工总承包 |  |  |  | 第 633 页 共 720 页
序号 | 项目编码 | 项目名称 |  | 项目特征描述 | 计量 单位 | 工程量 |  | 金额（元） |  | 最高价(元)
[8 empty] | 综合单价 | 合价
4022 | 010502011015 | 钢筋混凝土梁 |  | 1.混凝土种类:C35 P8 2.混凝土强度等级:泵送商品抗渗混凝土 混凝土泵送增加费 | m3 | 25.77 |  |  |  | 507.43
4023 | 010502010008 | 钢筋混凝土墙 |  | 1.混凝土种类:C35 P8 2.混凝土强度等级:泵送商品抗渗混凝土 混凝土泵送增加费 | m3 | 192.94 |  |  |  | 534.94
4024 | 010502013015 | 实心楼板 |  | 1.混凝土种类:C35 P8 2.混凝土强度等级:泵送商品抗渗混凝土 混凝土泵送增加费 | m3 | 195.12 |  |  |  | 506.84
4025 | 010506001029 | 现浇混凝土钢筋 |  | 1.钢筋种类:带肋钢筋 HRB400 2.规格:φ≤10 | t | 5.127 |  |  |  | 4124.57
4026 | 010506001030 | 现浇混凝土钢筋 |  | 1.钢筋种类:带肋钢筋 HRB400 2.规格:12≤φ＜25 | t | 79.117 |  |  |  | 3763.66
4027 | 010506002013 | 现浇混凝土钢筋 |  | 1.钢筋种类:抗震钢筋 HRB400E 2.规格:12≤φ＜25 | t | 48.774 |  |  |  | 3880.52
4028 | 010506004016 | 现浇混凝土箍筋 |  | 1.钢筋种类:圆钢 箍筋 HPB300 2.规格:φ≤10 | t | 0.014 |  |  |  | 5128.84
4029 | 010516003023 | 电渣压力焊接 |  | 1.规格:φ32以内 | 个 | 304 |  |  |  | 10.19
4030 | 010516003024 | 机械连接 |  | 1.规格:φ25以内 | 个 | 18 |  |  |  | 14.23
防水工程
本页小计
分部分项工程项目清单计价表
工程名称：广州市番禺区智车创新基地项目主体工程施工总承包 |  |  | 标段：广州市番禺区智车创新基地项目主体工程施工总承包 |  |  |  | 第 634 页 共 720 页
序号 | 项目编码 | 项目名称 |  | 项目特征描述 | 计量 单位 | 工程量 |  | 金额（元） |  | 最高价(元)
[8 empty] | 综合单价 | 合价
4013 | 010903001002 | 侧壁防水 |  | 1.钢筋混凝土结构自防水，抗渗等级P8（表面填平修整），厚度≥250mm 2.局部修补磨平或DP-M20水泥砂浆修补找平 3.0.5kg/m 基层处理剂分二道涂刷 4.1.5mm厚双组分高强冷铺沥青防水涂料，固含量≥70% 5.1.5mm厚双面防皱自粘聚合物改性沥青防水卷材 6.贴30厚挤塑聚苯板保护层 | m2 | 806.84 |  |  |  | 225.93
本页小计
分部分项工程项目清单计价表
工程名称：广州市番禺区智车创新基地项目主体工程施工总承包 |  |  | 标段：广州市番禺区智车创新基地项目主体工程施工总承包 |  |  |  | 第 635 页 共 720 页
序号 | 项目编码 | 项目名称 |  | 项目特征描述 | 计量 单位 | 工程量 |  | 金额（元） |  | 最高价(元)
[8 empty] | 综合单价 | 合价
4014 | 010902002008 | 顶板防水 |  | 1.15mm厚零坡度有组织排蓄水系统，HDPE复合排水板自粘土工布+可伸缩排水槽，排水槽抗压强度≥700KPa，排水板抗压强度≥450KPa 2.50厚C20细石混凝土保护层，表面压光，内配单层双向钢筋网φ4@200， 并设置间距不大于6米的分格缝，缝宽20，用聚氨酯建筑密封胶密封 3.0.5厚聚氯乙烯隔离层 4.1.2mm厚耐根穿刺型HDPE复合防水卷材或1.5mm厚双面防皱自粘聚合物改性沥青防水卷材 5.1.5mm高粘弹高分子防水涂料 6.0.5kg/m 基层处理剂分二道涂刷 7.结构找坡0.3%表面抹平，厚度小于30处用DP-M20水泥砂浆 8.钢筋混凝土自防水顶板，抗渗等级P8（表面填平修整），厚度≥250mm | m2 | 590.5 |  |  |  | 163.03
4015 | 010903004006 | 底板防水 |  | 1.钢筋混凝土结构自防水，抗渗等级P8（表面填平修整），厚度≥250mm 1.2mm厚背粘型高分子自粘胶膜防水卷材 1.5mm厚双面防皱自粘聚合物改性沥青防水卷材 | m | 836.59 |  |  |  | 92.54
本页小计
分部分项工程项目清单计价表
工程名称：广州市番禺区智车创新基地项目主体工程施工总承包 |  |  | 标段：广州市番禺区智车创新基地项目主体工程施工总承包 |  |  |  | 第 636 页 共 720 页
序号 | 项目编码 | 项目名称 |  | 项目特征描述 | 计量 单位 | 工程量 |  | 金额（元） |  | 最高价(元)
[8 empty] | 综合单价 | 合价
4016 | 010905003002 | 止水带 |  | 1.止水带材料种类:3mm厚钢板 2.止水带尺寸:按设计图纸要求 3.铺设方式:预埋 | m | 184.2 |  |  |  | 61.52
其他
4044 | 011503004001 | 栏杆 |  | 边坡支护扶手栏杆 | m | 196.78 |  |  |  | 160.91
4045 | 010901007001 | 排水沟 |  | 边坡支护排水沟 | m | 391.21 |  |  |  | 174.99
模板工程
4008 | 010401001002 | 砖基础 |  | 1.砖品种、规格、强度等级:MU7.5砖 2.基础类型:砖胎模 3.砂浆强度等级:M5砌筑砂浆 | m3 | 4.52 |  |  |  | 473.16
4009 | 010505001005 | 垫层模板 |  | 1.垫层模板安拆 | m2 | 19.3 |  |  |  | 28.93
4010 | 010505004035 | 柱面模板 |  | 1.矩形柱模板安拆 2.支模高度:3.7m 3.其他按设计要求及规范要求 | m2 | 137.89 |  |  |  | 74.78
4011 | 010505005004 | 墙面模板 |  | 1.剪力墙模板安拆 2.支模高度:3.7m 3.其他按设计要求及规范要求 | m2 | 1238.31 |  |  |  | 48.48
4012 | 010505006036 | 梁模板 |  | 1.框架梁模板安拆 2.支模高度:3.7m 3.其他按设计要求及规范要求 | m2 | 91.04 |  |  |  | 76.15
室外部分
软基处理工程
整个项目
本页小计
分部分项工程项目清单计价表
工程名称：广州市番禺区智车创新基地项目主体工程施工总承包 |  |  | 标段：广州市番禺区智车创新基地项目主体工程施工总承包 |  |  |  | 第 637 页 共 720 页
序号 | 项目编码 | 项目名称 |  | 项目特征描述 | 计量 单位 | 工程量 |  | 金额（元） |  | 最高价(元)
[8 empty] | 综合单价 | 合价
4046 | 010201007003 | 水泥土搅拌桩复合地基 |  | 1.地层类别:详设计图纸 2.水泥土搅拌桩 3.桩径:桩径D=500mm, 桩中心距1500mm 4.桩长:按设计图纸，预计桩长15-19m 5.桩长应穿过淤泥层,并进入持力层:<2-3>中粗砂、<3>粉质粘土层时为1米;<4-1>强风化砂岩时为0.5m 6.水泥强度等级、掺量:采用42.5R普通硅酸盐水泥作固化剂,水泥掺量不小于土重的15%-18%,水灰比0.6，水泥掺量60kg/m,水胶比0.4~0.6 7.做法、搅拌要求:采用四搅四喷工艺 8.其他:水泥土的室内试验无侧限抗压强度:qu90d≥1.0MPa | m3 | 7202.96 |  |  |  | 217.21
4047 | 010201007004 | 水泥土搅拌桩复合地基（空桩） |  | 1.地层类别:水泥土搅拌桩φ500（空桩） 2.空桩长度:按设计图纸要求 | m3 | 966.04 |  |  |  | 64.83
4048 | 010201010001 | 褥垫层 |  | 1.材料种类及配比:级配砂石 2.厚度:300mm 3.铺设方式及压实系数:压实度≥0.90 | m3 | 1851.65 |  |  |  | 266.47
4049 | 040201007001 | 抛石挤淤 |  | 1.材料品种、规格:抛石 2.厚度:按设计图纸要求 | m3 | 574.85 |  |  |  | 192.67
园建工程
整个项目
余泥渣土排放及运输
本页小计
分部分项工程项目清单计价表
工程名称：广州市番禺区智车创新基地项目主体工程施工总承包 |  |  | 标段：广州市番禺区智车创新基地项目主体工程施工总承包 |  |  |  | 第 638 页 共 720 页
序号 | 项目编码 | 项目名称 |  | 项目特征描述 | 计量 单位 | 工程量 |  | 金额（元） |  | 最高价(元)
[8 empty] | 综合单价 | 合价
4050 | 010103002014 | 余方弃置 |  | 1.弃置品种::土方 2.运距:15km | m3 | 7016.02 |  |  |  | 44
首层室外园建
土方工程
4055 | 010101001001 | 挖单独土方 |  | 1.土壤类别:一、二类土 2.人机配合挖方 3.挖土深度:综合考虑 | m3 | 6916 |  |  |  | 5.18
沥青道路工程
4056 | 040203006002 | 3cm厚沥青混凝土AC-10 |  | 1.沥青混凝土种类:3cm厚细粒式改性沥青混凝土AC-10 | m2 | 6023.75 |  |  |  | 46.96
4057 | 040203006003 | 5cm厚沥青混凝土AC-13 |  | 1.沥青混凝土种类:5cm厚细粒式改性沥青混凝土AC-13 | m2 | 6023.75 |  |  |  | 93.39
4058 | 040203004001 | PC-3粘油层,0.3kg/m2 |  | 1.材料品种:PC-3粘油层,0.3kg/m2 2.喷油量:PC-3粘油层,0.3kg/m2 | m2 | 6023.75 |  |  |  | 2.34
4059 | 040202016001 | 水泥混凝土基层 |  | 1.混凝土强度等级:200mm 2.水养生 | m2 | 6479.67 |  |  |  | 121.13
4060 | 040202002001 | 300mm厚6%水泥石粉垫层 |  | 1.水泥含量:6% 2.石料规格:石粉 3.厚度:300mm | m2 | 6479.67 |  |  |  | 85.41
4061 | 040901002001 | 钢筋网片 |  | 1.钢筋种类:ф12@200，单层双向 | t | 59.86 |  |  |  | 4790.79
广场铺装
4062 | 040204001001 | 80mm厚300X150福鼎黑马蹄石烧面 |  | 1.块料品种、规格:80mm厚300X150福鼎黑马蹄石烧面 2.垫层、基层材料品种、厚度、混凝土强度等级:40mm厚中粗砂掺6%水泥 3.200mm厚C25无砂大孔混凝土 4.200厚级配碎石垫层 5.石材养护、保护:石材六面防泛碱背涂剂处理 6.部位:透水铺装区域 | m2 | 257.04 |  |  |  | 485.08
本页小计
分部分项工程项目清单计价表
工程名称：广州市番禺区智车创新基地项目主体工程施工总承包 |  |  | 标段：广州市番禺区智车创新基地项目主体工程施工总承包 |  |  |  | 第 639 页 共 720 页
序号 | 项目编码 | 项目名称 |  | 项目特征描述 | 计量 单位 | 工程量 |  | 金额（元） |  | 最高价(元)
[8 empty] | 综合单价 | 合价
4063 | 040204001002 | 80mm厚300X150灰麻马蹄石烧面 |  | 1.块料品种、规格:80mm厚300X150灰麻马蹄石烧面 2.垫层、基层材料品种、厚度、混凝土强度等级:40mm厚中粗砂掺6%水泥 3.200mm厚C25无砂大孔混凝土 4.200厚级配碎石垫层 5.石材养护、保护:石材六面防泛碱背涂剂处理 6.部位:透水铺装区域 | m2 | 37.65 |  |  |  | 414.68
4064 | 040204001003 | 80mm厚200X200灰麻马蹄石烧面 |  | 1.块料品种、规格:80厚200X200灰麻马蹄石烧面 2.垫层、基层材料品种、厚度、混凝土强度等级:40mm厚中粗砂掺6%水泥 3.200mm厚C25无砂大孔混凝土 4.200厚级配碎石垫层 5.石材养护、保护:石材六面防泛碱背涂剂处理 6.部位:透水铺装区域 | m2 | 264.84 |  |  |  | 414.68
4065 | 040204001004 | 80厚100X100白麻马蹄石烧面 |  | 1.块料品种、规格:80厚100X100白麻马蹄石烧面 2.垫层、基层材料品种、厚度、混凝土强度等级:40mm厚中粗砂掺6%水泥 3.200mm厚C25无砂大孔混凝土 4.200厚级配碎石垫层 5.石材养护、保护:石材六面防泛碱背涂剂处理 6.部位:透水铺装区域 | m2 | 129.55 |  |  |  | 415.17
本页小计
分部分项工程项目清单计价表
工程名称：广州市番禺区智车创新基地项目主体工程施工总承包 |  |  | 标段：广州市番禺区智车创新基地项目主体工程施工总承包 |  |  |  | 第 640 页 共 720 页
序号 | 项目编码 | 项目名称 |  | 项目特征描述 | 计量 单位 | 工程量 |  | 金额（元） |  | 最高价(元)
[8 empty] | 综合单价 | 合价
4066 | 040204001015 | 80mm厚100X100福鼎黑马蹄石烧面 |  | 1.块料品种、规格:80mm厚100X100福鼎黑马蹄石烧面 2.垫层、基层材料品种、厚度、混凝土强度等级:40mm厚中粗砂掺6%水泥 3.200mm厚C25无砂大孔混凝土 4.200厚级配碎石垫层 5.石材养护、保护:石材六面防泛碱背涂剂处理 6.部位:透水铺装区域,水景 | m2 | 19.07 |  |  |  | 485.08
4067 | 040204001005 | 80mm厚200X600仿石材透水砖(仿灰麻花岗岩烧面) |  | 1.块料品种、规格:80厚200X600仿石材透水砖(仿灰麻花岗岩烧面) 2.垫层、基层材料品种、厚度、混凝土强度等级:40mm厚中粗砂掺6%水泥 3.200mm厚C25无砂大孔混凝土 4.200厚级配碎石垫层 5.部位:透水铺装区域 | m2 | 3111.93 |  |  |  | 306.48
4068 | 040204001006 | 80mm厚200X600仿石材透水砖(仿白麻花岗岩烧面) |  | 1.块料品种、规格:80厚200X600仿石材透水砖(仿白麻花岗岩烧面) 2.垫层、基层材料品种、厚度、混凝土强度等级:40mm厚中粗砂掺6%水泥 3.200mm厚C25无砂大孔混凝土 4.200厚级配碎石垫层 5.部位:透水铺装区域 | m2 | 326.34 |  |  |  | 306.48
本页小计
分部分项工程项目清单计价表
工程名称：广州市番禺区智车创新基地项目主体工程施工总承包 |  |  | 标段：广州市番禺区智车创新基地项目主体工程施工总承包 |  |  |  | 第 641 页 共 720 页
序号 | 项目编码 | 项目名称 |  | 项目特征描述 | 计量 单位 | 工程量 |  | 金额（元） |  | 最高价(元)
[8 empty] | 综合单价 | 合价
4069 | 040204001007 | 80厚200X600仿石材透水砖(仿福鼎黑花岗岩烧面) |  | 1.块料品种、规格:80厚200X600仿石材透水砖(仿福鼎黑花岗岩烧面) 2.垫层、基层材料品种、厚度、混凝土强度等级:40mm厚中粗砂掺6%水泥 3.200mm厚C25无砂大孔混凝土 4.200厚级配碎石垫层 5.部位:透水铺装区域 | m2 | 122.12 |  |  |  | 316.27
4070 | 040204001008 | 80mm厚200X600仿石材透水砖(仿灰麻花岗岩烧面) |  | 1.块料品种、规格:80厚200X600仿石材透水砖(仿灰麻花岗岩烧面) 2.垫层、基层材料品种、厚度、混凝土强度等级:40mm厚1:4干硬性水泥砂浆 3.200mm厚C30混凝土板底单层双向配φ10@150钢筋 4.200厚级配碎石垫层 5.部位:非透水铺装区域 | m2 | 790.76 |  |  |  | 362.43
4071 | 040204001009 | 80mm厚200X600仿石材透水砖(仿白麻花岗岩烧面) |  | 1.块料品种、规格:80厚200X600仿石材透水砖(仿白麻花岗岩烧面) 2.垫层、基层材料品种、厚度、混凝土强度等级:40mm厚1:4干硬性水泥砂浆 3.200mm厚C30混凝土板底单层双向配φ10@150钢筋 4.200厚级配碎石垫层 5.部位:非透水铺装区域 | m2 | 115.33 |  |  |  | 362.43
本页小计
分部分项工程项目清单计价表
工程名称：广州市番禺区智车创新基地项目主体工程施工总承包 |  |  | 标段：广州市番禺区智车创新基地项目主体工程施工总承包 |  |  |  | 第 642 页 共 720 页
序号 | 项目编码 | 项目名称 |  | 项目特征描述 | 计量 单位 | 工程量 |  | 金额（元） |  | 最高价(元)
[8 empty] | 综合单价 | 合价
4072 | 040204001010 | 80mm厚200X600仿石材透水砖(仿福鼎黑花岗岩烧面) |  | 1.块料品种、规格:80厚200X600仿石材透水砖(仿福鼎黑花岗岩烧面) 2.垫层、基层材料品种、厚度、混凝土强度等级:40mm厚1:4干硬性水泥砂浆 3.200mm厚C30混凝土板底单层双向配φ10@150钢筋 4.200厚级配碎石垫层 5.部位:非透水铺装区域 | m2 | 37.33 |  |  |  | 372.22
4073 | 011103003001 | 6mm厚硅PU塑胶地面 |  | 1.面层材料品种、规格:6mm厚硅PU塑胶地面 2.附加层材料种类和厚度:30mm厚AC-13沥青找平 3.220厚C30混凝土10@150单层双向 4.200厚石粉+7%水泥碾压夯实 5.6专用划线漆(TB-207)划线,(以最新标准) | m2 | 428.63 |  |  |  | 235.54
4074 | 040204004001 | 150mm厚300*600白麻花岗岩侧石 |  | 1.材料品种、规格:150mm厚300*600白麻花岗岩侧石(转弯处弧度切割） 2.结合层:30mm厚1:4干硬性水泥砂浆 3.垫层材料品种、厚度:C30混凝土后座 4.垫层材料品种、厚度:300mm厚石粉垫层+6%水泥压实 5.石材养护、保护:石材六面防泛碱背涂剂处理 | m | 1371.4 |  |  |  | 215.05
本页小计
分部分项工程项目清单计价表
工程名称：广州市番禺区智车创新基地项目主体工程施工总承包 |  |  | 标段：广州市番禺区智车创新基地项目主体工程施工总承包 |  |  |  | 第 643 页 共 720 页
序号 | 项目编码 | 项目名称 |  | 项目特征描述 | 计量 单位 | 工程量 |  | 金额（元） |  | 最高价(元)
[8 empty] | 综合单价 | 合价
4075 | 040204004002 | 150mm厚150X600白麻花岗岩侧石 |  | 1.材料品种、规格:150mm厚150X600白麻花岗岩侧石(转弯处300宽） 2.结合层:30mm厚1:4干硬性水泥砂浆 3.垫层材料品种、厚度:C30混凝土后座 4.垫层材料品种、厚度:200mm厚石粉垫层+6%水泥压实 5.石材养护、保护:石材六面防泛碱背涂剂处理 | m | 41.71 |  |  |  | 205.65
4076 | 040204004003 | 60mm厚300*600烧面白麻花岗岩波打石 |  | 1.材料品种、规格:60mm厚300*600烧面白麻花岗岩 2.结合层:30-40mm厚1:4干硬性水泥砂浆 3.石材养护、保护:石材六面防泛碱背涂剂处理 | m | 1519.72 |  |  |  | 82.24
停车位
4077 | 050201009001 | 植草砖停车位 |  | 1.植草砖(格)种类、规格、颜色:80mm厚250X190浅灰色井字型植草砖 2.漏空部分填土要求:格内填种植土，上铺草皮 3.结合层:30mm厚粗砂层 4.垫层:100mm厚砂土养植层，（细石：粗砂：种植土=3:2:5） 5.垫层:200mm厚级配碎石层 | m2 | 586.59 |  |  |  | 184.96
本页小计
分部分项工程项目清单计价表
工程名称：广州市番禺区智车创新基地项目主体工程施工总承包 |  |  | 标段：广州市番禺区智车创新基地项目主体工程施工总承包 |  |  |  | 第 644 页 共 720 页
序号 | 项目编码 | 项目名称 |  | 项目特征描述 | 计量 单位 | 工程量 |  | 金额（元） |  | 最高价(元)
[8 empty] | 综合单价 | 合价
4078 | 040204001010 | 80厚300X150仿白麻陶瓷透水砖 |  | 1.块料品种、规格:80厚300X150仿白麻陶瓷透水砖 2.垫层、基层材料品种、厚度、混凝土强度等级:30mm厚粗砂层 3.100mm厚砂土养植层，（细石：粗砂：种植土=3:2:5） 4.200mm厚级配碎石层 | m2 | 163.65 |  |  |  | 274.76
4079 | 040205016001 | 防撞杆 |  | 1.材料品种:3mm厚Φ100长2000mm镀锌钢管防撞杆(面刷黄黑间隔氟碳漆） 2.M10膨胀螺栓(四角各1个）、5mm厚150x150镀锌钢板 3.200厚C20砼条形基础(每20-30米分缝) 4.模板安拆 5.按设计图纸要求 | 个 | 50 |  |  |  | 548.84
花池
4080 | 040204007001 | 齐地花池 |  | 1.花池尺寸:详见平面各绿地做法 2.材料品种、规格:4厚150宽镀锌钢板 3.工艺要求:M6自攻螺丝@500一枚 4.200mm厚C25无砂大孔混凝土后座 5.150mm厚级配碎石垫层（顶板区） | m | 290.3 |  |  |  | 97.7
靠背坐凳
4081 | 010201010002 | 褥垫层 |  | 1.材料种类及配比:300mm厚石粉+7%水泥碾压夯实 | m3 | 7.25 |  |  |  | 87.64
4082 | 010501001006 | 基础垫层 |  | 1.基础形式:200mm厚平基110mm厚靠背 2.材料品种、强度要求、配比:C30混凝土 | m3 | 4.65 |  |  |  | 446.6
本页小计
分部分项工程项目清单计价表
工程名称：广州市番禺区智车创新基地项目主体工程施工总承包 |  |  | 标段：广州市番禺区智车创新基地项目主体工程施工总承包 |  |  |  | 第 645 页 共 720 页
序号 | 项目编码 | 项目名称 |  | 项目特征描述 | 计量 单位 | 工程量 |  | 金额（元） |  | 最高价(元)
[8 empty] | 综合单价 | 合价
4083 | 010401008001 | 零星砌砖 |  | 1.零星砌砖名称、部位:靠背坐凳 2.砖品种、规格、强度等级:砌MU10砼砌块 3.砂浆强度等级:M10水泥砂浆 | m3 | 7.19 |  |  |  | 704.35
4084 | 010502025006 | 零星现浇构件 |  | 1.构件名称:坐凳面 2.混凝土强度等级:C30 3.厚度:100mm厚 | m3 | 1.45 |  |  |  | 815.4
4085 | 011204001001 | 石材零星项目 |  | 1.基层类型、部位:坐凳侧面 2.安装方式:20mm厚1：2.5水泥砂浆,掺加5%防水剂，石材背面防碱处理 3.面层材料品种、规格:20mm厚300*600烧面白麻花岗岩（含10*10凹槽装饰线） | m2 | 8.06 |  |  |  | 201.78
4086 | 011204001002 | 石材零星项目 |  | 1.基层类型、部位:坐凳侧面 2.安装方式:20mm厚1：2.5水泥砂浆,掺加5%防水剂，石材背面防碱处理 3.面层材料品种、规格:20mm厚350*600烧面白麻花岗岩（含10*10凹槽装饰线） | m2 | 10.66 |  |  |  | 201.78
4087 | 011204001003 | 石材零星项目 |  | 1.基层类型、部位:坐凳侧面 2.安装方式:20mm厚1：2.5水泥砂浆,掺加5%防水剂，石材背面防碱处理 3.面层材料品种、规格:20mm厚45*600烧面白麻花岗岩 | m2 | 1.21 |  |  |  | 201.78
本页小计
分部分项工程项目清单计价表
工程名称：广州市番禺区智车创新基地项目主体工程施工总承包 |  |  | 标段：广州市番禺区智车创新基地项目主体工程施工总承包 |  |  |  | 第 646 页 共 720 页
序号 | 项目编码 | 项目名称 |  | 项目特征描述 | 计量 单位 | 工程量 |  | 金额（元） |  | 最高价(元)
[8 empty] | 综合单价 | 合价
4088 | 011108001005 | 石材零星项目 |  | 1.基层类型、部位:坐凳顶面 2.结合层厚度、材料种类及强度等级:20mm厚1：2.5水泥砂浆,掺加5%防水剂，石材背面防碱处理 3.面层材料品种、规格:50mm厚600*600烧面白麻花岗岩 | m2 | 8.88 |  |  |  | 318.61
4089 | 010506025006 | 预埋铁件 |  | 1.钢材种类:3厚钢板 | t | 0.342 |  |  |  | 10967.55
4090 | 011104003002 | 烤漆方钢管登饰面 |  | 1.基层材料种类、规格:3厚50*120*615不锈钢方管烤褐色面漆登面、3厚50宽 304不锈钢方管烤褐色面漆靠背、5mm厚15/20*50 304不锈钢方管烤褐色面漆扶手 2.膨胀螺栓固定 | m2 | 15.86 |  |  |  | 6433.6
4091 | 010505001006 | 垫层模板 |  | 1.其他:模板安拆 | m2 | 19.06 |  |  |  | 28.87
景墙
南入口景墙
4092 | 010102002005 | 挖沟槽土方 |  | 1.土壤类别:一、二类土 2.挖土深度:综合考虑 | m3 | 37.38 |  |  |  | 41.39
4093 | 010102007003 | 回填方 |  | 1.材料品种:土方 2.密实度:按设计图纸要求 | m3 | 24.3 |  |  |  | 19.9
4094 | 010201010003 | 褥垫层 |  | 1.材料种类及配比:200mm厚石粉+7%水泥碾压夯实 | m3 | 1.05 |  |  |  | 59.03
4095 | 010201010004 | 褥垫层 |  | 1.材料种类及配比:300mm厚石粉+7%水泥碾压夯实 | m3 | 5.9 |  |  |  | 87.64
4096 | 010502002001 | 条形基础 |  | 1.混凝土种类:商品混凝土 2.混凝土强度等级:C30 3.基础类型:条形基础 | m3 | 5.34 |  |  |  | 446.6
本页小计
分部分项工程项目清单计价表
工程名称：广州市番禺区智车创新基地项目主体工程施工总承包 |  |  | 标段：广州市番禺区智车创新基地项目主体工程施工总承包 |  |  |  | 第 647 页 共 720 页
序号 | 项目编码 | 项目名称 |  | 项目特征描述 | 计量 单位 | 工程量 |  | 金额（元） |  | 最高价(元)
[8 empty] | 综合单价 | 合价
4097 | 010502010009 | 钢筋混凝土墙 |  | 1.混凝土种类:商品混凝土 2.混凝土强度等级:C30 3.墙体厚度:200mm | m3 | 2.8 |  |  |  | 485.37
4098 | 010502021007 | 构造柱 |  | 1.材料:C30混凝土 | m3 | 0.58 |  |  |  | 661.61
4099 | 010502011016 | 钢筋混凝土梁 |  | 1.材料:C30混凝土 | m3 | 0.42 |  |  |  | 457.53
4100 | 010506001031 | 现浇混凝土基础钢筋 |  | 1.钢筋种类:带肋钢筋 HRB400 2.规格:12mm | t | 0.211 |  |  |  | 3748.89
4101 | 010506002014 | 现浇混凝土柱钢筋 |  | 1.钢筋种类:抗震钢筋 HRB500E 2.规格:φ≤10mm | t | 0.126 |  |  |  | 4044.61
4102 | 010506004017 | 现浇混凝土墙钢筋 |  | 1.钢筋种类:带肋钢筋 HRB400 2.规格:φ≤10mm | t | 0.301 |  |  |  | 4044.61
4103 | 010506005001 | 现浇混凝土梁钢筋 |  | 1.钢筋种类:带肋钢筋 HRB400 2.规格:φ≤10mm | t | 0.077 |  |  |  | 3943.62
4104 | 010402001019 | 砌块墙 |  | 1.砌块品种:MU10砼砌块 2.类别:外墙 3.墙体厚度:200mm 4.砂浆强度等级:M10水泥砂浆 | m3 | 4.54 |  |  |  | 446.07
4105 | 011201001020 | 墙面一般抹灰 |  | 1.面层:20mm厚1：2.5水泥砂浆 | m2 | 77.16 |  |  |  | 41.6
4106 | 011205001013 | 墙、柱面装饰板 |  | 1.龙骨材料种类、规格、中距:5mm厚50*50角钢，双向，间隔600mm 2.面层材料品种、规格:3mm厚600宽灰黑色铝板 3.规格:按设计图纸要求 | m2 | 30.12 |  |  |  | 432.83
本页小计
分部分项工程项目清单计价表
工程名称：广州市番禺区智车创新基地项目主体工程施工总承包 |  |  | 标段：广州市番禺区智车创新基地项目主体工程施工总承包 |  |  |  | 第 648 页 共 720 页
序号 | 项目编码 | 项目名称 |  | 项目特征描述 | 计量 单位 | 工程量 |  | 金额（元） |  | 最高价(元)
[8 empty] | 综合单价 | 合价
4107 | 011205001014 | 墙、柱面装饰板 |  | 1.龙骨材料种类、规格、中距:5mm厚50*50角钢，双向，间隔600mm 2.面层材料品种、规格:3mm厚奶白色铝板 3.规格:按设计图纸要求 | m2 | 57.03 |  |  |  | 440.16
4108 | 011502001005 | 成品装饰线条 |  | 1.线条材料品种、规格:干挂2mm厚10*20 304不锈钢装饰条 | m | 39.87 |  |  |  | 22.82
4109 | 011507001001 | 平面、箱式招牌 |  | 1.箱体规格:按设计图纸要求 2.面层材料品种:50mm厚300mm高 背发光广告字，景墙双面长11.1m （专业公司定制） | 项 | 1 |  |  |  | 7763.93
4110 | 010505001007 | 垫层模板 |  | 1.模板安拆 | m2 | 14.23 |  |  |  | 28.87
4111 | 010505005005 | 墙面模板 |  | 1.支模高度:4.6m内 2.其他:模板安拆 | m2 | 28.74 |  |  |  | 48.4
4112 | 010505006037 | 梁模板 |  | 1.梁宽:≤250 2.支模高度:4.6m内 3.其他:模板安拆 | m2 | 6.51 |  |  |  | 76.09
4113 | 010505011035 | 构造柱模板 |  | 1.支模高度:4.6m内 2.其他:模板安拆 | m2 | 11.52 |  |  |  | 74.7
矮墙
4114 | 010102002006 | 挖沟槽土方 |  | 1.土壤类别:一、二类土 2.挖土深度:综合考虑 | m3 | 85.68 |  |  |  | 41.39
4115 | 010102007004 | 回填方 |  | 1.材料品种:土方 2.密实度:按设计图纸要求 | m3 | 67.11 |  |  |  | 19.9
4116 | 010201010005 | 褥垫层 |  | 1.材料种类及配比:200mm厚石粉+7%水泥碾压夯实 | m3 | 12.85 |  |  |  | 59.03
4117 | 010502002002 | 条形基础 |  | 1.混凝土种类:商品混凝土 2.混凝土强度等级:C30 3.基础类型:条形基础 | m3 | 12.85 |  |  |  | 446.6
本页小计
分部分项工程项目清单计价表
工程名称：广州市番禺区智车创新基地项目主体工程施工总承包 |  |  | 标段：广州市番禺区智车创新基地项目主体工程施工总承包 |  |  |  | 第 649 页 共 720 页
序号 | 项目编码 | 项目名称 |  | 项目特征描述 | 计量 单位 | 工程量 |  | 金额（元） |  | 最高价(元)
[8 empty] | 综合单价 | 合价
4118 | 010502010010 | 钢筋混凝土墙 |  | 1.混凝土种类:商品混凝土 2.混凝土强度等级:C30 3.墙体厚度:200mm | m3 | 5.71 |  |  |  | 485.37
4119 | 010506001032 | 现浇混凝土基础钢筋 |  | 1.钢筋种类:带肋钢筋 HRB400 2.规格:12mm | t | 0.507 |  |  |  | 3748.89
4120 | 010506004018 | 现浇混凝土墙钢筋 |  | 1.钢筋种类:带肋钢筋 HRB400 2.规格:φ≤10mm | t | 0.772 |  |  |  | 4044.61
4121 | 010402001020 | 砌块墙 |  | 1.砌块品种:MU10砼砌块 2.类别:外墙 3.墙体厚度:200mm 4.砂浆强度等级:M10水泥砂浆 | m3 | 5.71 |  |  |  | 446.07
4122 | 011201001021 | 墙面一般抹灰 |  | 1.面层:20mm厚1：2.5水泥砂浆 | m2 | 71.56 |  |  |  | 41.6
4123 | 011205001015 | 墙、柱面装饰板 |  | 1.龙骨材料种类、规格、中距:5mm厚50*50角钢，双向，间隔600mm 2.面层材料品种、规格:3mm厚灰黑色铝板 3.规格:按设计图纸要求 | m2 | 27.28 |  |  |  | 432.83
4124 | 011205001016 | 墙、柱面装饰板 |  | 1.龙骨材料种类、规格、中距:5mm厚50*50角钢，双向，间隔600mm 2.面层材料品种、规格:3mm厚奶白色铝板 3.规格:按设计图纸要求 | m2 | 81.4 |  |  |  | 440.16
4125 | 010505001008 | 垫层模板 |  | 1.模板安拆 | m2 | 42.84 |  |  |  | 28.87
4126 | 010505005006 | 墙面模板 |  | 1.支模高度:4.6m内 2.其他:模板安拆 | m2 | 100.24 |  |  |  | 48.4
亲水趣味水景
本页小计
分部分项工程项目清单计价表
工程名称：广州市番禺区智车创新基地项目主体工程施工总承包 |  |  | 标段：广州市番禺区智车创新基地项目主体工程施工总承包 |  |  |  | 第 650 页 共 720 页
序号 | 项目编码 | 项目名称 |  | 项目特征描述 | 计量 单位 | 工程量 |  | 金额（元） |  | 最高价(元)
[8 empty] | 综合单价 | 合价
4127 | 010102001006 | 挖基坑土方 |  | 1.土壤类别:一、二类土 2.人机配合 3.挖土深度:综合考虑 | m3 | 11.9 |  |  |  | 5.18
4128 | 010201010006 | 褥垫层 |  | 1.材料种类及配比:200mm厚石粉+7%水泥碾压夯实 | m3 | 3.05 |  |  |  | 59.03
4129 | 010502025007 | 零星现浇构件 |  | 1.构件名称:造型水景结构 2.混凝土种类:商品混凝土 3.混凝土强度等级:C30 | m3 | 25.86 |  |  |  | 815.4
4130 | 010506011001 | 现浇混凝土零星构件钢筋 |  | 1.钢筋种类、规格:带肋钢筋 HRB400 2.规格:φ≤12mm | t | 4.857 |  |  |  | 3748.89
4131 | 011201001022 | 墙面一般抹灰 |  | 1.面层:20mm厚1：2.5水泥砂浆 | m2 | 66.99 |  |  |  | 41.6
4132 | 010904002004 | 楼(地)面涂膜防水 |  | 1.防水膜品种:聚氨酯防水层 2.涂膜厚度、遍数:1.5mm | m2 | 66.99 |  |  |  | 31.35
4133 | 011204001004 | 石材零星项目 |  | 1.基层类型、部位:水景侧面 2.安装方式:20mm厚1：2.5水泥砂浆,掺加5%防水剂，石材背面防碱处理 3.面层材料品种、规格:10厚600宽光面中国黑花岗岩 | m2 | 12.18 |  |  |  | 201.78
4134 | 011204003001 | 石材零星项目 |  | 1.基层类型、部位:水景台压顶石 2.安装方式:20mm厚1：2.5水泥砂浆,掺加5%防水剂，石材背面防碱处理 3.面层材料品种、规格:600mm宽异型（最厚150mm，最薄50mm） 光面中国黑花岗岩 | m2 | 3.58 |  |  |  | 919.55
本页小计
分部分项工程项目清单计价表
工程名称：广州市番禺区智车创新基地项目主体工程施工总承包 |  |  | 标段：广州市番禺区智车创新基地项目主体工程施工总承包 |  |  |  | 第 651 页 共 720 页
序号 | 项目编码 | 项目名称 |  | 项目特征描述 | 计量 单位 | 工程量 |  | 金额（元） |  | 最高价(元)
[8 empty] | 综合单价 | 合价
4135 | 011204003002 | 石材零星项目 |  | 1.基层类型、部位:水景台面 2.安装方式:20mm厚1：2.5水泥砂浆,掺加5%防水剂，石材背面防碱处理 3.面层材料品种、规格:50mm厚600宽光面中国黑花岗岩 | m2 | 13.95 |  |  |  | 366.48
4136 | 040204001011 | 散置30~40MM黑色角石 |  | 1.块料品种、规格:散置30~40MM黑色角石 2.厚度:按设计图纸要求 | m2 | 29.06 |  |  |  | 151.44
4137 | 010608003001 | 支座 |  | 1.支座种类、规格:成品支撑柱，PP聚丙烯 高度30CM，底座20CM | 套 | 11 |  |  |  | 20.04
4138 | 010506025007 | 预埋铁件 |  | 1.钢材种类:6mm厚304 L型不锈钢挡板、6mm厚80宽304不锈钢分隔条、4mm厚30*30不锈钢角钢 | t | 1.708 |  |  |  | 16444.06
4139 | 040402017001 | 沟道盖板 |  | 1.材质:10mm厚180*300 304不锈钢盖板 | m | 39.71 |  |  |  | 441.67
4140 | 040504002001 | 现浇混凝土井 |  | 1.种类:集水井 2.规格:1000*100mm，井深1m 3.混凝土强度等级:C30 4.盖板材质、规格:成品20mm厚 950*950 304不锈钢盖板 | 座 | 1 |  |  |  | 1083.12
4141 | 010505014009 | 零星现浇构件模板 |  | 1.模板安拆 | m2 | 111.87 |  |  |  | 81.75
非机动车停车棚
4142 | 010102002007 | 挖沟槽土方 |  | 1.土壤类别:一、二类土 2.挖土深度:综合考虑 | m3 | 97.06 |  |  |  | 41.39
4143 | 010102007005 | 回填方 |  | 1.材料品种:土方 2.密实度:按设计图纸要求 | m3 | 40.59 |  |  |  | 19.9
本页小计
分部分项工程项目清单计价表
工程名称：广州市番禺区智车创新基地项目主体工程施工总承包 |  |  | 标段：广州市番禺区智车创新基地项目主体工程施工总承包 |  |  |  | 第 652 页 共 720 页
序号 | 项目编码 | 项目名称 |  | 项目特征描述 | 计量 单位 | 工程量 |  | 金额（元） |  | 最高价(元)
[8 empty] | 综合单价 | 合价
4144 | 010201010007 | 褥垫层 |  | 1.材料种类及配比:300mm厚石粉+7%水泥碾压夯实 | m3 | 26.24 |  |  |  | 87.64
4145 | 010502002003 | 条形基础 |  | 1.混凝土种类:商品混凝土 2.混凝土强度等级:C30 | m3 | 30.23 |  |  |  | 446.6
4146 | 010502033023 | 后浇带 |  | 1.混凝土种类:商品混凝土 2.混凝土强度等级:C30 | m3 | 3.94 |  |  |  | 541.45
4147 | 010506001033 | 现浇混凝土基础钢筋 |  | 1.钢筋种类:带肋钢筋 HRB400 2.规格:12mm | t | 1.621 |  |  |  | 3748.89
4148 | 010603002001 | 空腹钢柱 |  | 1.钢材品种、规格:10mm厚120X100工字钢 2.构件涂(镀)层要求:喷水性无机富锌底 一遍,面刷浅灰色氟碳漆两遍 | t | 2.601 |  |  |  | 6158.27
4149 | 010604001001 | 钢梁 |  | 1.钢材品种、规格:10mm厚120X100工字钢 2.构件涂(镀)层要求:喷水性无机富锌底 一遍,面刷浅灰色氟碳漆两遍 | t | 2.549 |  |  |  | 6164.01
4150 | 010604001002 | 钢梁 |  | 1.钢材品种、规格:5mm厚60*100镀锌钢管 2.构件涂(镀)层要求:喷水性无机富锌底 一遍,面刷浅灰色氟碳漆两遍 | t | 1.375 |  |  |  | 9558.94
4151 | 010604001003 | 钢梁 |  | 1.钢材品种、规格:5mm厚30X60镀锌钢管 2.构件涂(镀)层要求:喷水性无机富锌底 一遍,面刷浅灰色氟碳漆两遍 | t | 1.583 |  |  |  | 9748.58
4152 | 010505002006 | 基础模板 |  | 1.模板安拆 | m2 | 87.47 |  |  |  | 51.78
本页小计
分部分项工程项目清单计价表
工程名称：广州市番禺区智车创新基地项目主体工程施工总承包 |  |  | 标段：广州市番禺区智车创新基地项目主体工程施工总承包 |  |  |  | 第 653 页 共 720 页
序号 | 项目编码 | 项目名称 |  | 项目特征描述 | 计量 单位 | 工程量 |  | 金额（元） |  | 最高价(元)
[8 empty] | 综合单价 | 合价
4153 | 010505019004 | 后浇带模板 |  | 1.模板安拆 | m2 | 24.64 |  |  |  | 57.15
其他、成品部品
4154 | 040205016002 | 自动升降柱 |  | 1.材料品种:自动升降304不锈钢止车柱 2.规格、型号:直径220mm 升降高度600mm 3.基础:外包120厚C30混凝土 4.其他:详见设计意向图 5.模板安拆 6.土方开挖弃运，运距综合考虑 | 个 | 90 |  |  |  | 2210.81
本页小计
分部分项工程项目清单计价表
工程名称：广州市番禺区智车创新基地项目主体工程施工总承包 |  |  | 标段：广州市番禺区智车创新基地项目主体工程施工总承包 |  |  |  | 第 654 页 共 720 页
序号 | 项目编码 | 项目名称 |  | 项目特征描述 | 计量 单位 | 工程量 |  | 金额（元） |  | 最高价(元)
[8 empty] | 综合单价 | 合价
4155 | 010401010001 | 线性排水沟 |  | 1.砖品种、规格、强度等级:M10水泥砂浆砌MU10砼砌块 2.沟截面尺寸:300*500mm 3.垫层材料种类、厚度:100mm厚C15混凝土 4.砂浆强度等级:20mm厚防水砂浆，水泥膏压光 5.盖板做法:可开启式70mm厚C25混凝土盖板，25厚1:3水泥砂浆，平均十米一个 接管处优先预留检查口，3mm厚缝宽15mm不锈钢成品线性排水沟构件 6.其他预埋:每150~200mm设30mm高5mm厚镀锌钢板支撑，5mm厚50X50不锈钢盖片，铁链 304 4mm 7.其他:详见设计意向图 8.模板制安 9.土方开挖弃运，运距综合考虑 | m | 129.85 |  |  |  | 428.32
4156 | 040205007003 | 标线 |  | 1.材料品种:热熔漆 2.类型:1.8mm厚120宽白色热熔线 3.部位:道路地面标线 | m2 | 181.23 |  |  |  | 30.72
4157 | 040205007004 | 标线 |  | 1.材料品种:热熔漆 2.类型:1.8mm厚100mm宽白色热熔线 3.部位:道路地面标线、车道线、车位线 | m2 | 170.42 |  |  |  | 30.72
4158 | 050305004001 | 成品立方体座凳 |  | 1.桌面/凳面/椅面材质、规格、尺寸:成品立方体座凳 2.桌支墩/凳支墩/椅脚材质、规格、尺寸:400*400*400mm | 个 | 3 |  |  |  | 467.51
本页小计
分部分项工程项目清单计价表
工程名称：广州市番禺区智车创新基地项目主体工程施工总承包 |  |  | 标段：广州市番禺区智车创新基地项目主体工程施工总承包 |  |  |  | 第 655 页 共 720 页
序号 | 项目编码 | 项目名称 |  | 项目特征描述 | 计量 单位 | 工程量 |  | 金额（元） |  | 最高价(元)
[8 empty] | 综合单价 | 合价
4159 | 050307020001 | 成品可移动玻璃篮球架 |  | 1.名称及材质:成品可移动玻璃篮球架 | 个 | 2 |  |  |  | 9016.18
4160 | 040205021001 | 成品车行道闸 |  | 1.类型:成品车行道闸 2.规格、型号:348*268*1050mm（长*宽*高），双通道（一进一出） 3.垫层、基础材料品种、厚度:M10水泥砂浆砌MU10砼砌块 4.20mm厚400X600烧面白麻花岗岩顶面 5.20mm厚200X600烧面白麻花岗岩侧面 6.其他:按设计意向图纸 | 组 | 4 |  |  |  | 3751.42
4161 | 040205016003 | 防撞筒(墩) |  | 1.材料品种:M型护栏 2.规格、型号:高度200mm，长度2000mm，管径76mm，黄漆黑膜 3.其他:按设计图纸要求 | 个 | 69 |  |  |  | 288.66
4162 | 010503014002 | 成品塑料隐形植草井盖 |  | 1.构件名称:成品塑料隐形植草井盖 2.构件尺寸:按设计图纸700*700mm 3.绿地雨水、污水井检查井盖平面 4.其他:详见设计图纸要求 | 套 | 10 |  |  |  | 1465.56
4163 | 010503014003 | 不锈钢隐形井盖 |  | 1.构件名称:不锈钢隐形井盖 2.构件尺寸:按设计图纸900*900mm 3.6厚不锈钢板30mm高，L65X6不锈钢角钢 4.硬地雨水、污水井检查井盖平面，沥青路面除外 5.其他:详见设计图纸要求 | 套 | 75 |  |  |  | 528.67
本页小计
分部分项工程项目清单计价表
工程名称：广州市番禺区智车创新基地项目主体工程施工总承包 |  |  | 标段：广州市番禺区智车创新基地项目主体工程施工总承包 |  |  |  | 第 656 页 共 720 页
序号 | 项目编码 | 项目名称 |  | 项目特征描述 | 计量 单位 | 工程量 |  | 金额（元） |  | 最高价(元)
[8 empty] | 综合单价 | 合价
4164 | 050307020003 | 景石 |  | 1.名称及材质:雪浪石 2.规格尺寸:大：（长宽高=60*50*80CM)1个，小：（长宽高=45*35*40CM)1个 3.其他:需设计师定板 | 组 | 2 |  |  |  | 2137.81
屋面园建工程
下沉顶板
4177 | 010501002001 | C25陶粒泡沫混凝土 |  | 1.部位:下沉顶板区域铺砖及跑道 2.厚度:综合考虑 3.材料品种、强度要求、配比:C25陶粒泡沫混凝土 4.其他:按设计图纸要求 | m3 | 109.76 |  |  |  | 603.23
4178 | 011001001006 | 泡沫板 |  | 1.材料品种、厚度:400mm厚泡沫板 2.拼缝预留5MM走水缝隙 3.其他:按设计及图纸要求 4.部位:下沉屋面花池 | m2 | 383.3 |  |  |  | 99.6
地面铺装
4051 | 040204001012 | 散置15-25MM灰色石米 |  | 1.块料品种、规格:4cm厚散置15-25MM灰色石米 2.其他:按设计及图纸要求 | m2 | 67.31 |  |  |  | 137.39
4052 | 040204001013 | 20厚200X600灰麻花岗岩烧面 |  | 1.块料品种、规格:20厚200X600灰麻花岗岩烧面 2.垫层、基层材料品种、厚度、混凝土强度等级:40~60厚M10水泥砂浆 3.石材养护、保护:石材六面防泛碱背涂剂处理 4.其他:按设计及图纸要求 | m2 | 100.07 |  |  |  | 278.9
本页小计
分部分项工程项目清单计价表
工程名称：广州市番禺区智车创新基地项目主体工程施工总承包 |  |  | 标段：广州市番禺区智车创新基地项目主体工程施工总承包 |  |  |  | 第 657 页 共 720 页
序号 | 项目编码 | 项目名称 |  | 项目特征描述 | 计量 单位 | 工程量 |  | 金额（元） |  | 最高价(元)
[8 empty] | 综合单价 | 合价
4053 | 040204001014 | 20厚200X600白麻花岗岩烧面 |  | 1.块料品种、规格:20厚200X600白麻花岗岩烧面 2.垫层、基层材料品种、厚度、混凝土强度等级:40~60厚M10水泥砂浆 3.石材养护、保护:石材六面防泛碱背涂剂处理 4.其他:按设计及图纸要求 | m2 | 581.59 |  |  |  | 179.61
4054 | 050201023001 | 汀步(步石、飞石) |  | 1.石料种类、规格:50厚烧面白麻花岗岩汀步 2.砂浆强度等级、配合比:40~60厚M10水泥砂浆 3.石材养护、保护:石材六面防泛碱背涂剂处理 4.其他:按设计及图纸要求 | m2 | 3 |  |  |  | 563.23
跑道
4165 | 040203005001 | 封层 |  | 1.材料品种、用量:双丙聚氨酯密封 | m2 | 202.58 |  |  |  | 31.35
4166 | 040203007001 | 彩色地面 |  | 1.混凝土强度等级:粒径0.6CM红色强固透水砼 C20掺10%蓝色景观荧光石 (色号1211) 2.厚度:60mm 3.其他:按设计图纸要求 | m2 | 202.58 |  |  |  | 794.75
整石坐凳
4167 | 050305005001 | 整石坐凳 |  | 1.基础材质、形状、尺寸、埋设深度:异形按图纸加工 2.桌面/凳面/椅面材质、规格、尺寸:烧面白麻花岗岩整石坐凳 3.0.45m高 4.其他:按设计图纸要求 | m | 68.15 |  |  |  | 3694.64
本页小计
分部分项工程项目清单计价表
工程名称：广州市番禺区智车创新基地项目主体工程施工总承包 |  |  | 标段：广州市番禺区智车创新基地项目主体工程施工总承包 |  |  |  | 第 658 页 共 720 页
序号 | 项目编码 | 项目名称 |  | 项目特征描述 | 计量 单位 | 工程量 |  | 金额（元） |  | 最高价(元)
[8 empty] | 综合单价 | 合价
4168 | 050305005002 | 整石坐凳 |  | 1.基础材质、形状、尺寸、埋设深度:异形按图纸加工 2.桌面/凳面/椅面材质、规格、尺寸:烧面白麻花岗岩整石坐凳 3.0.65m高 4.其他:按设计图纸要求 | m | 11.91 |  |  |  | 4560.54
花池
4169 | 040204007002 | 花池 |  | 1.花池尺寸:详见平面各绿地做法 2.材料品种、规格:100mm厚420*600mm宽烧面白麻花岗岩 3.20厚M10水泥砂浆 4.M10水泥砂浆砌MMU10砼砌块 5.屋面下沉顶板区域 | m | 154.29 |  |  |  | 292.82
本页小计
分部分项工程项目清单计价表
工程名称：广州市番禺区智车创新基地项目主体工程施工总承包 |  |  | 标段：广州市番禺区智车创新基地项目主体工程施工总承包 |  |  |  | 第 659 页 共 720 页
序号 | 项目编码 | 项目名称 |  | 项目特征描述 | 计量 单位 | 工程量 |  | 金额（元） |  | 最高价(元)
[8 empty] | 综合单价 | 合价
4170 | 040204007003 | 屋顶跌级花池 |  | 1.花池尺寸:详见平面绿地做法 2.材料品种、规格:100mm厚420*600mm宽烧面白麻花岗岩花池壁 3.工艺要求:DN80 pvc平排水连通管@4000一个 4.C25混凝土池壁后座 5.100厚石粉+7%水泥碾压夯实花池壁垫层 6.C25陶粒泡沫混凝土坐凳基础 7.100mm厚C30混凝土登台面 8.50mm厚600宽烧面白麻花岗岩登面 9.20mm厚350*600宽烧面白麻花岗岩0.6m高处凳外立面 10.20mm厚270*600烧面白麻花岗岩0.3m高处凳外立面 11.3mm厚120*50方钢管喷褐色面漆，间隔10mm 12.3厚30*50 铝合金塑木 设计师定板 13.石材养护、保护:石材六面防泛碱背涂剂处理 14.模板安拆 15.屋顶跌级花池连坐凳 | m | 63.52 |  |  |  | 402.18
其他、成品部品
本页小计
分部分项工程项目清单计价表
工程名称：广州市番禺区智车创新基地项目主体工程施工总承包 |  |  | 标段：广州市番禺区智车创新基地项目主体工程施工总承包 |  |  |  | 第 660 页 共 720 页
序号 | 项目编码 | 项目名称 |  | 项目特征描述 | 计量 单位 | 工程量 |  | 金额（元） |  | 最高价(元)
[8 empty] | 综合单价 | 合价
4171 | 010401010002 | 屋面排水深沟 |  | 1.砖品种、规格、强度等级:200mm厚M10水泥砂浆砌MU10砼砌块 2.沟截面尺寸:400*550mm 3.砂浆强度等级:20mm厚防水砂浆 4.盖板做法:50mm厚400*600烧面灰麻花岗岩盖板，每块砖缝隙留缝20MM 5.其他:详见设计意向图 | m | 42.4 |  |  |  | 193.73
4172 | 040205007005 | 标线 |  | 1.材料品种:热熔漆 2.类型:1.8厚100宽热熔白线 | m2 | 22.22 |  |  |  | 30.72
4173 | 050305004002 | 成品立方体座凳 |  | 1.桌面/凳面/椅面材质、规格、尺寸:成品立方体座凳 2.桌支墩/凳支墩/椅脚材质、规格、尺寸:400*400*400mm | 个 | 3 |  |  |  | 467.51
4174 | 050305004003 | 成品立方体座凳 |  | 1.桌面/凳面/椅面材质、规格、尺寸:成品立方体座凳 2.桌支墩/凳支墩/椅脚材质、规格、尺寸:600*600*600mm | 个 | 1 |  |  |  | 579.17
4175 | 050305004004 | 现购成品健身器材 |  | 1.现购成品健身器材 2.款式详见设计图纸 | 组 | 6 |  |  |  | 1415.03
4176 | 050307020002 | 成品移动树池 |  | 1.名称及材质:成品移动树池(高900mm) 2.规格尺寸:外径1800mm 3.30厚200X600(转弯处300宽）烧面白麻花岗岩竖铺 4.成品304 拉丝亚光面不锈钢(面层4厚)骨架厂家深化 5.其他:详见设计图纸要求 | 个 | 2 |  |  |  | 4007.2
园林工程
本页小计
分部分项工程项目清单计价表
工程名称：广州市番禺区智车创新基地项目主体工程施工总承包 |  |  | 标段：广州市番禺区智车创新基地项目主体工程施工总承包 |  |  |  | 第 661 页 共 720 页
序号 | 项目编码 | 项目名称 |  | 项目特征描述 | 计量 单位 | 工程量 |  | 金额（元） |  | 最高价(元)
[8 empty] | 综合单价 | 合价
整个项目
室外绿化
乔木
4179 | 050103001001 | 凤凰木 |  | 1.种类:凤凰木 2.胸径:腹径40-45cm 3.株高:7.0-7.5m 4.冠径:5.5-6.0m 5.全冠,分枝点2.5米,分枝多,树冠饱满 6.支撑要求:大于ø15大乔木采用四角桩，ø6 去皮杉木桩+铁丝绑扎,绑扎处树干需用麻布保护,支撑高度1.5m,立杆间距1.2m 7.养护期:成活保养3个月，保存保养9个月 8.其他:按设计及图纸要求 | 株 | 2 |  |  |  | 22862.02
4180 | 050103001003 | 金桂 |  | 1.种类:金桂 2.胸径:8-10cm 3.株高:2.6-2.8m 4.冠径:2.3-2.6m 5.椭圆状 6.支撑要求:小于ø15乔木采用扁担桩，ø6 去皮杉木桩+铁丝绑扎,支撑高度0.45m,立杆间距0.8m 7.养护期:成活保养3个月，保存保养9个月 8.其他:按设计及图纸要求 | 株 | 3 |  |  |  | 1486.13
本页小计
分部分项工程项目清单计价表
工程名称：广州市番禺区智车创新基地项目主体工程施工总承包 |  |  | 标段：广州市番禺区智车创新基地项目主体工程施工总承包 |  |  |  | 第 662 页 共 720 页
序号 | 项目编码 | 项目名称 |  | 项目特征描述 | 计量 单位 | 工程量 |  | 金额（元） |  | 最高价(元)
[8 empty] | 综合单价 | 合价
4181 | 050103001004 | 万紫千红 |  | 1.种类:万紫千红 2.胸径:9-10cm 3.株高:2.8-3.2m 4.冠径:2.8-2.9m 5.支撑要求:小于ø15乔木采用扁担桩，ø6 去皮杉木桩+铁丝绑扎,支撑高度0.45m,立杆间距0.8m 6.养护期:成活保养3个月，保存保养9个月 7.其他:按设计及图纸要求 | 株 | 4 |  |  |  | 1581.12
4182 | 050103001005 | 小叶榄仁 |  | 1.种类:小叶榄仁 2.胸径:13-14cm 3.株高:5.2-5.8m 4.冠径:3.8-4.2m 5.全冠,杆直,分枝点1.8M,至少四层大枝,冠幅饱满 6.支撑要求:小于ø15乔木采用扁担桩，ø6 去皮杉木桩+铁丝绑扎,支撑高度0.45m,立杆间距0.8m 7.养护期:成活保养3个月，保存保养9个月 8.其他:按设计及图纸要求 | 株 | 11 |  |  |  | 3680.48
4183 | 050103001014 | 丛生柚子树 |  | 1.种类:丛生柚子树 2.株高:3.4-3.5m 3.冠径:2.8-2.9m 4.养护期:成活保养3个月，保存保养9个月 5.按设计及图纸要求 | 株 | 2 |  |  |  | 4663.95
4184 | 050103001006 | 丛生杨梅 |  | 1.种类:丛生杨梅 2.株高:2.8-3.0m 3.冠径:2.6-2.8m 4.养护期:成活保养3个月，保存保养9个月 5.其他:按设计及图纸要求 | 株 | 2 |  |  |  | 3388.82
本页小计
分部分项工程项目清单计价表
工程名称：广州市番禺区智车创新基地项目主体工程施工总承包 |  |  | 标段：广州市番禺区智车创新基地项目主体工程施工总承包 |  |  |  | 第 663 页 共 720 页
序号 | 项目编码 | 项目名称 |  | 项目特征描述 | 计量 单位 | 工程量 |  | 金额（元） |  | 最高价(元)
[8 empty] | 综合单价 | 合价
4185 | 050103001007 | 乌桕 |  | 1.种类:乌桕 2.胸径:腹径30-33cm 3.株高:7.5-8.0m 4.冠径:6.5-7.0m 5.支撑要求:大于ø15大乔木采用四角桩，ø6 去皮杉木桩+铁丝绑扎,绑扎处树干需用麻布保护,支撑高度1.5m,立杆间距1.2m 6.养护期:成活保养3个月，保存保养9个月 7.其他:按设计及图纸要求 | 株 | 1 |  |  |  | 3972.46
4186 | 050103001015 | 紫花风铃木 |  | 1.种类:紫花风铃木 2.胸径:13-14cm 3.株高:3.5-3.8m 4.冠径:2.6-2.8m 5.支撑要求:小于ø15乔木采用扁担桩，ø6 去皮杉木桩+铁丝绑扎,支撑高度0.45m,立杆间距0.8m 6.养护期:成活保养3个月，保存保养9个月 7.其他:按设计及图纸要求 | 株 | 6 |  |  |  | 3529.56
灌木
4187 | 050103002001 | 丛生细叶紫薇 |  | 1.种类:丛生细叶紫薇 2.株高:2.3-2.5m 3.冠径:2.4-2.6m 4.不偏冠 5.养护期:成活保养3个月，保存保养9个月 6.其他:按设计及图纸要求 | 株 | 1 |  |  |  | 640.85
4188 | 050103002002 | 红继木球 |  | 1.种类:红继木球 2.株高:1.4-1.6m 3.冠径:1.2-1.4m 4.不偏冠 修剪成球状 大小球适当搭配 5.养护期:成活保养3个月，保存保养9个月 6.其他:按设计及图纸要求 | 株 | 10 |  |  |  | 648.33
本页小计
分部分项工程项目清单计价表
工程名称：广州市番禺区智车创新基地项目主体工程施工总承包 |  |  | 标段：广州市番禺区智车创新基地项目主体工程施工总承包 |  |  |  | 第 664 页 共 720 页
序号 | 项目编码 | 项目名称 |  | 项目特征描述 | 计量 单位 | 工程量 |  | 金额（元） |  | 最高价(元)
[8 empty] | 综合单价 | 合价
4189 | 050103002003 | 大型灰利球 |  | 1.种类:大型灰利球 2.株高:1.5-1.8m 3.冠径:1.5-1.8m 4.大小搭配 5.养护期:成活保养3个月，保存保养9个月 6.其他:按设计及图纸要求 | 株 | 6 |  |  |  | 586.6
4190 | 050103002006 | 南天竹 |  | 1.种类:南天竹 2.株高:1.4-1.6m 3.冠径:1.2-1.4m 4.养护期:成活保养3个月，保存保养9个月 5.其他:按设计及图纸要求 | 株 | 1 |  |  |  | 338.83
地被
4191 | 050103009001 | 海南变叶木 |  | 1.种类:海南变叶木 2.规格:7斤袋 3.冠丛高:50-55cm 4.冠幅:30-35cm 5.密度:36盆/m2 6.养护期:成活保养3个月，保存保养9个月 7.种类:木本 8.其他:A级苗 不露脚,叶片亮丽,冠幅饱满,紧密种植 | m2 | 10.79 |  |  |  | 499.14
4192 | 050103009002 | 毛杜鹃 |  | 1.种类:毛杜鹃 2.规格:3斤袋 3.冠丛高:25-30cm 4.冠幅:20-25cm 5.密度:64盆/m2 6.养护期:成活保养3个月，保存保养9个月 7.种类:木本 8.其他:A级苗 不露脚,叶片亮丽,冠幅饱满,紧密种植 | m2 | 52.59 |  |  |  | 319.56
本页小计
分部分项工程项目清单计价表
工程名称：广州市番禺区智车创新基地项目主体工程施工总承包 |  |  | 标段：广州市番禺区智车创新基地项目主体工程施工总承包 |  |  |  | 第 665 页 共 720 页
序号 | 项目编码 | 项目名称 |  | 项目特征描述 | 计量 单位 | 工程量 |  | 金额（元） |  | 最高价(元)
[8 empty] | 综合单价 | 合价
4193 | 050103009003 | 红继木 |  | 1.种类:红继木 2.规格:7斤袋 3.冠丛高:40-45cm 4.冠幅:20-25cm 5.密度:49袋/m2 6.养护期:成活保养3个月，保存保养9个月 7.种类:木本 8.其他:A级苗 不露脚,叶片亮丽,冠幅饱满,紧密种植 | m2 | 60.64 |  |  |  | 320.68
4194 | 050103009004 | 翠卢莉 |  | 1.种类:翠卢莉 2.规格:7斤袋 3.冠丛高:50-60cm 4.冠幅:35-40cm 5.密度:49盆/m2 6.养护期:成活保养3个月，保存保养9个月 7.种类:木本 8.其他:A级苗 不露脚,叶片亮丽,冠幅饱满,紧密种植 | m2 | 128.63 |  |  |  | 298.21
4195 | 050103009005 | 黄金叶 |  | 1.种类:黄金叶 2.规格:7斤袋 3.冠丛高:35-40cm 4.冠幅:30-35cm 5.密度:49袋/m2 6.养护期:成活保养3个月，保存保养9个月 7.种类:木本 8.其他:A级苗 不露脚,叶片亮丽,冠幅饱满,紧密种植 | m2 | 304.49 |  |  |  | 320.39
4196 | 050103009006 | 满天星 |  | 1.种类:满天星 2.规格:5斤袋 3.冠丛高:20-25cm 4.冠幅:20-25cm 5.密度:49袋/m2 6.养护期:成活保养3个月，保存保养9个月 7.种类:草本 8.其他:A级苗 不露脚,叶片亮丽,冠幅饱满,紧密种植 | m2 | 20.71 |  |  |  | 303.59
本页小计
分部分项工程项目清单计价表
工程名称：广州市番禺区智车创新基地项目主体工程施工总承包 |  |  | 标段：广州市番禺区智车创新基地项目主体工程施工总承包 |  |  |  | 第 666 页 共 720 页
序号 | 项目编码 | 项目名称 |  | 项目特征描述 | 计量 单位 | 工程量 |  | 金额（元） |  | 最高价(元)
[8 empty] | 综合单价 | 合价
4197 | 050103009007 | 进口龙船花 |  | 1.种类:进口龙船花 2.规格:5斤袋 3.冠丛高:45-50cm 4.冠幅:30-35cm 5.密度:49袋/m2 6.养护期:成活保养3个月，保存保养9个月 7.种类:木本 8.其他:A级苗 不露脚,叶片亮丽,冠幅饱满,紧密种植 | m2 | 102.55 |  |  |  | 611.21
屋顶绿化
乔木
4198 | 050103001009 | 黄槐球（屋面绿化） |  | 1.种类:黄槐球 2.株高:1.8-2.0m 3.冠径:1.8-2.0m 4.修剪成球形 5.养护期:成活保养3个月，保存保养9个月 6.其他:按设计及图纸要求 | 株 | 3 |  |  |  | 884.88
4199 | 050103001010 | 丛生桂花（屋面绿化） |  | 1.种类:丛生桂花 2.株高:1.2-1.4m 3.冠径:1.0-1.2m 4.养护期:成活保养3个月，保存保养9个月 5.其他:按设计及图纸要求 | 株 | 14 |  |  |  | 473.41
4200 | 050103001011 | 万紫千红（屋面绿化） |  | 1.种类:万紫千红 2.胸径:9-10cm 3.株高:2.8-3.2m 4.冠径:2.8-2.9m 5.支撑要求:小于ø15乔木采用扁担桩，ø6 去皮杉木桩+铁丝绑扎,支撑高度0.45m,立杆间距0.8m 6.养护期:成活保养3个月，保存保养9个月 7.其他:按设计及图纸要求 | 株 | 1 |  |  |  | 1568.68
本页小计
分部分项工程项目清单计价表
工程名称：广州市番禺区智车创新基地项目主体工程施工总承包 |  |  | 标段：广州市番禺区智车创新基地项目主体工程施工总承包 |  |  |  | 第 667 页 共 720 页
序号 | 项目编码 | 项目名称 |  | 项目特征描述 | 计量 单位 | 工程量 |  | 金额（元） |  | 最高价(元)
[8 empty] | 综合单价 | 合价
4201 | 050103001012 | 丛生柚子树（屋面绿化） |  | 1.种类:丛生柚子树 2.株高:3.4-3.5m 3.冠径:2.8-2.9m 4.养护期:成活保养3个月，保存保养9个月 5.其他:按设计及图纸要求 | 株 | 1 |  |  |  | 4663.95
4202 | 050103001013 | 丛生杨梅（屋面绿化） |  | 1.种类:丛生杨梅 2.株高:2.8-3.0m 3.冠径:2.6-2.8m 4.养护期:成活保养3个月，保存保养9个月 5.其他:按设计及图纸要求 | 株 | 1 |  |  |  | 3355.62
灌木
4203 | 050103002004 | 丛生细叶紫薇（屋面绿化） |  | 1.种类:丛生细叶紫薇 2.株高:2.3-2.5m 3.冠径:2.4-2.6m 4.不偏冠 5.养护期:成活保养3个月，保存保养9个月 6.其他:按设计及图纸要求 | 株 | 4 |  |  |  | 668.74
4204 | 050103002005 | 散尾葵（屋面绿化） |  | 1.种类:散尾葵 2.株高:2.2-2.5m 3.冠径:2.2-2.5m 4.养护期:成活保养3个月，保存保养9个月 5.其他:按设计及图纸要求 | 株 | 5 |  |  |  | 358.59
地被
4205 | 050103009008 | 狼尾草（屋面绿化） |  | 1.种类:狼尾草 2.规格:5斤袋 3.冠丛高:50-55cm 4.冠幅:30-35cm 5.密度:49袋/m2 6.养护期:成活保养3个月，保存保养9个月 7.种类:草本 8.其他:A级苗 不露脚,叶片亮丽,冠幅饱满,紧密种植 | m2 | 59.28 |  |  |  | 445.36
本页小计
分部分项工程项目清单计价表
工程名称：广州市番禺区智车创新基地项目主体工程施工总承包 |  |  | 标段：广州市番禺区智车创新基地项目主体工程施工总承包 |  |  |  | 第 668 页 共 720 页
序号 | 项目编码 | 项目名称 |  | 项目特征描述 | 计量 单位 | 工程量 |  | 金额（元） |  | 最高价(元)
[8 empty] | 综合单价 | 合价
4206 | 050103015001 | 台湾草（屋面绿化） |  | 1.草皮种类:台湾草，草卷30cm×30cm/件 2.铺种方式:满铺 密拼不留缝 3.养护期:成活保养3个月，保存保养9个月 | m2 | 145.72 |  |  |  | 78.46
4207 | 050103009009 | 黄金叶（屋面绿化） |  | 1.种类:黄金叶 2.规格:7斤袋 3.冠丛高:35-40cm 4.冠幅:30-35cm 5.密度:49袋/m2 6.养护期:12个月 7.种类:木本 8.其他:A级苗 不露脚,叶片亮丽,冠幅饱满,紧密种植 | m2 | 48.7 |  |  |  | 324.54
4208 | 050103009010 | 翠卢莉（屋面绿化） |  | 1.种类:翠卢莉 2.规格:7斤袋 3.冠丛高:50-60cm 4.冠幅:35-40cm 5.密度:49盆/m2 6.养护期:成活保养3个月，保存保养9个月 7.种类:木本 8.其他:A级苗 不露脚,叶片亮丽,冠幅饱满,紧密种植 | m2 | 54.19 |  |  |  | 303.03
4209 | 050103009011 | 蝴蝶兰（屋面绿化） |  | 1.种类:蝴蝶兰 2.规格:7斤袋 3.冠丛高:45-50cm 4.冠幅:30-35cm 5.密度:49袋/m2 6.养护期:成活保养3个月，保存保养9个月 7.种类:草本 8.其他:A级苗 不露脚,叶片亮丽,冠幅饱满,紧密种植 | m2 | 79.28 |  |  |  | 872.89
| 43 | 种植土回（换）填
4210 | 050101003001 | 栽植土回填 |  | 1.填种植土 2.厚度：30cm | m3 | 117.13 |  |  |  | 51.58
4211 | 050101004001 | 栽植土换填 |  | 1.填种植土 2.厚度：30cm | m3 | 204.12 |  |  |  | 49.4
本页小计
分部分项工程项目清单计价表
工程名称：广州市番禺区智车创新基地项目主体工程施工总承包 |  |  | 标段：广州市番禺区智车创新基地项目主体工程施工总承包 |  |  |  | 第 669 页 共 720 页
序号 | 项目编码 | 项目名称 |  | 项目特征描述 | 计量 单位 | 工程量 |  | 金额（元） |  | 最高价(元)
[8 empty] | 综合单价 | 合价
4212 | 050101006001 | 绿地起坡造型 |  | 1.土质情况:种植土 2.起坡高度、坡度要求:按图纸要求 | m3 | 8.54 |  |  |  | 49.06
4213 | 050101008001 | 花园基底处理 |  | 1.防水层种类、做法:400g/m²土工布过滤层，20mm高塑料排水层，凸点向上 | m2 | 506.23 |  |  |  | 48.51
电力管沟工程
整个项目
余泥渣土排放及运输
4214 | 040103003001 | 余方弃置 |  | 1.弃料品种:土方 2.运距:15km | m3 | 196.78 |  |  |  | 37.26
园区内电缆沟
4218 | 010102002008 | 挖沟槽土方 |  | 1.土壤类别:一、二类土 2.挖土深度:综合考虑 | m3 | 176.23 |  |  |  | 40.86
4219 | 010102007006 | 回填方 |  | 1.材料品种:土方 2.密实度:按设计图纸要求 | m3 | 21.52 |  |  |  | 19.11
4220 | 010502027001 | 电缆沟 |  | 1.沟截面净空尺寸:1400*1100mm 2.垫层材料种类、厚度:200mm厚C25混凝土 3.沟壁混凝土种类、强度等级、厚度:240mm厚C25混凝土 | m | 102.7 |  |  |  | 313.75
弱电
土石方工程
4221 | 040101002002 | 挖沟槽土方 |  | 1.土类别:一、二类土 2.挖土深度:2m内 3.开挖方式:机械开挖，人工辅助 | m3 | 162.93 |  |  |  | 8.67
4222 | 040103001002 | 回填方 |  | 1.密实度:按规范要求 2.材料品种、规格:原土 | m3 | 120.86 |  |  |  | 19.11
配管
本页小计
分部分项工程项目清单计价表
工程名称：广州市番禺区智车创新基地项目主体工程施工总承包 |  |  | 标段：广州市番禺区智车创新基地项目主体工程施工总承包 |  |  |  | 第 670 页 共 720 页
序号 | 项目编码 | 项目名称 |  | 项目特征描述 | 计量 单位 | 工程量 |  | 金额（元） |  | 最高价(元)
[8 empty] | 综合单价 | 合价
4223 | 040804001001 | 配管 |  | 1.材质:焊接钢管 2.规格:12*DN100 3.配置形式:埋地 4.其他:详设计图纸要求 | m | 124.15 |  |  |  | 967.11
4224 | 040804001002 | 配管 |  | 1.材质:焊接钢管 2.规格:8*DN100 3.配置形式:埋地 4.其他:详设计图纸要求 | m | 15.61 |  |  |  | 644.74
4225 | 040804001003 | 配管 |  | 1.材质:焊接钢管 2.规格:2*DN25 3.配置形式:埋地 4.其他:详设计图纸要求 | m | 165.97 |  |  |  | 54.83
4226 | 040804001004 | 配管 |  | 1.材质:焊接钢管 2.规格:4*DN25 3.配置形式:埋地 4.其他:详设计图纸要求 | m | 42.34 |  |  |  | 109.66
弱电井
4227 | 040504001002 | 室外弱电手孔井 |  | 1.种类:室外弱电手孔井 2.规格:1000*1000*1200mm(长*宽*深),检修口:800*800mm 3.其他:《通信管道人孔和手孔图集》(YD/T5178)的相关要求 | 座 | 8 |  |  |  | 2006.58
4228 | 040504001003 | 室外弱电手孔井 |  | 1.种类:室外弱电手孔井 2.规格:800*800*1200mm(长*宽*深),检修口:600*600mm 3.其他:《通信管道人孔和手孔图集》(YD/T5178)的相关要求 | 座 | 14 |  |  |  | 1642.76
模板
本页小计
分部分项工程项目清单计价表
工程名称：广州市番禺区智车创新基地项目主体工程施工总承包 |  |  | 标段：广州市番禺区智车创新基地项目主体工程施工总承包 |  |  |  | 第 671 页 共 720 页
序号 | 项目编码 | 项目名称 |  | 项目特征描述 | 计量 单位 | 工程量 |  | 金额（元） |  | 最高价(元)
[8 empty] | 综合单价 | 合价
4215 | 010505017001 | 电缆沟模板 |  | 1.构件名称:模板安拆 | m2 | 492.96 |  |  |  | 48.85
4216 | 041201001002 | 垫层模板 |  | 1.混凝土基础垫层 木模 | m2 | 16.4 |  |  |  | 38.16
4217 | 041201001005 | 池盖模板 |  | 1.构筑物及池类 无梁池盖 复合木模 | m2 | 9.22 |  |  |  | 72.55
室外充电桩
整个项目
4229 | 030402011139 | 成套配电箱 |  | 1.名称:成套配电箱 SWCDZAP1 2.其他:参数详见设计说明及图纸 | 台 | 1 |  |  |  | 11352.35
4230 | 030402011140 | 成套配电箱 |  | 1.名称:成套配电箱 SWCDZAP1 2.其他:参数详见设计说明及图纸 | 台 | 1 |  |  |  | 11352.35
4231 | 030405016002 | 充电桩 |  | 1.名称:室外充电桩 2.规格:7KW 3.其他:参数详见设计说明及图纸 | 台 | 39 |  |  |  | 2446.1
4232 | 030410002008 | 接地母线 |  | 1.名称:等电位均衡线 2.材质:热镀锌扁钢 3.规格:25*4 4.安装部位:在室外电动车车位地面下0.15m~0.30m设置，间隔为0.6mX0.6m 5.其他:按设计图纸、技术需求书及施工规范要求 | m | 2367.93 |  |  |  | 29.19
4233 | 030412003071 | 桥架 |  | 1.名称:不锈钢桥架 2.规格:CT（N)-300*100 3.其他:参数详见设计说明及图纸 | m | 103.87 |  |  |  | 360.28
4234 | 031301005030 | 支/吊架、基础型钢 |  | 1.名称:桥架支架 2.材质:人工除锈 3.支架形式:详见设计图纸 | kg | 382.59 |  |  |  | 26.26
本页小计
分部分项工程项目清单计价表
工程名称：广州市番禺区智车创新基地项目主体工程施工总承包 |  |  | 标段：广州市番禺区智车创新基地项目主体工程施工总承包 |  |  |  | 第 672 页 共 720 页
序号 | 项目编码 | 项目名称 |  | 项目特征描述 | 计量 单位 | 工程量 |  | 金额（元） |  | 最高价(元)
[8 empty] | 综合单价 | 合价
4235 | 030412001072 | 配管 |  | 1.名称:配管 2.材质:镀锌钢管 3.规格:SC40 4.配置形式:埋地敷设 5.其他:参数详见设计说明及图纸 | m | 95.3 |  |  |  | 31.17
4236 | 030409001151 | 电力电缆 |  | 1.名称:电力电缆 2.规格:WDZB-YJY-B2(t2,d2)-5*10mm2 3.敷设方式:综合考虑 4.其他:参数详见设计说明及图纸 | m | 1658.66 |  |  |  | 51.32
4237 | 030409001152 | 电力电缆 |  | 1.名称:电力电缆 2.规格:WDZB-YJY-4*150+1*70mm2 3.敷设方式:综合考虑 4.其他:参数详见设计说明及图纸 | m | 10 |  |  |  | 516.97
4238 | 030409003075 | 电力电缆头 |  | 1.名称:电力电缆头 2.规格:10mm2 3.其他:参数详见设计说明及图纸 | 个 | 78 |  |  |  | 97.98
4239 | 030409003076 | 电力电缆头 |  | 1.名称:电力电缆头 2.规格:150mm2 3.其他:参数详见设计说明及图纸 | 个 | 2 |  |  |  | 304.03
4240 | 030416006007 | 输配电装置系统 |  | 1.名称:送配电装置系统调试 (综合) 1kV以下交流供电 2.其他:参数详见设计说明及图纸 | 系统 | 2 |  |  |  | 926.56
室外景观照明
整个项目
余泥渣土排放及运输
4241 | 040103003001 | 余方弃置 |  | 1.弃料品种:土方 2.运距:15km | m3 | 20 |  |  |  | 38.72
室外景观照明
本页小计
分部分项工程项目清单计价表
工程名称：广州市番禺区智车创新基地项目主体工程施工总承包 |  |  | 标段：广州市番禺区智车创新基地项目主体工程施工总承包 |  |  |  | 第 673 页 共 720 页
序号 | 项目编码 | 项目名称 |  | 项目特征描述 | 计量 单位 | 工程量 |  | 金额（元） |  | 最高价(元)
[8 empty] | 综合单价 | 合价
4242 | 030402011141 | 成套配电箱 |  | 1.名称:成套配电箱YLAL1 2.其他:参数详见设计说明及图纸 | 台 | 1 |  |  |  | 7918.32
4243 | 030402011142 | 成套配电箱 |  | 1.名称:成套配电箱YLAL1-1 2.其他:参数详见设计说明及图纸 | 台 | 1 |  |  |  | 4152.62
4244 | 030402011143 | 成套配电箱 |  | 1.名称:成套配电箱YLQWB 2.其他:参数详见设计说明及图纸 | 台 | 1 |  |  |  | 1016.61
4245 | 030413002042 | 装饰灯 |  | 1.名称:LED美耐管(3W/M) 2.其他:参数详见设计说明及图纸 | m | 24.35 |  |  |  | 13.13
4246 | 030413002043 | 装饰灯 |  | 1.名称:草坪灯 2.规格:LED灯 13W 4000K 3.C30混凝土基础 4.其他:参数详见设计说明及图纸 | 套 | 6 |  |  |  | 294.45
4247 | 030413005012 | 工厂灯 |  | 1.名称:景墙射灯 2.型号:6w LED 3000K 3.其他:参数详见设计说明及图纸 | 套 | 6 |  |  |  | 115.2
4248 | 030413002044 | 装饰灯 |  | 1.名称:埋地灯 2.规格:1W 25V 3.其他:参数详见设计说明及图纸 | 套 | 18 |  |  |  | 82.41
4249 | 030413002045 | 装饰灯 |  | 1.名称:喷泉防水射灯 2.规格:3w LED 3000K 3.其他:参数详见设计说明及图纸 | 套 | 3 |  |  |  | 79.13
4250 | 030413010001 | 小区路灯 |  | 1.名称:球场射灯 2.规格:150W/头 LED灯 3.灯杆材质、规格:6~8m 4.C30混凝土基础 5.其他:参数详见设计说明及图纸 | 套 | 4 |  |  |  | 3607.79
本页小计
分部分项工程项目清单计价表
工程名称：广州市番禺区智车创新基地项目主体工程施工总承包 |  |  | 标段：广州市番禺区智车创新基地项目主体工程施工总承包 |  |  |  | 第 674 页 共 720 页
序号 | 项目编码 | 项目名称 |  | 项目特征描述 | 计量 单位 | 工程量 |  | 金额（元） |  | 最高价(元)
[8 empty] | 综合单价 | 合价
4251 | 030413010002 | 小区路灯 |  | 1.名称:庭院灯 2.规格:40W LED灯 220V 4000K 3.灯杆材质、规格:h=3.8m 4.C35混凝土基础 5.其他:参数详见设计说明及图纸 | 套 | 61 |  |  |  | 1316.19
4252 | 030413005013 | 工厂灯 |  | 1.名称:照树灯 2.型号:12w LED 3000K 3.其他:参数详见设计说明及图纸 | 套 | 6 |  |  |  | 115.2
4253 | 030413002046 | 装饰灯 |  | 1.名称:条形吊顶灯(3W/M) 2.其他:参数详见设计说明及图纸 | m | 48 |  |  |  | 80.14
4254 | 040205001001 | 人(手)孔井 |  | 1.名称:室外电缆井 2.做法:详国标图集08D800-7第59~65相关页 3.其他:参数详见设计说明及图纸 | 座 | 68 |  |  |  | 1079.49
4255 | 030412001073 | 配管 |  | 1.名称:配管 2.材质:镀锌钢管 3.规格:SC65 4.配置形式:埋地敷设 5.其他:参数详见设计说明及图纸 | m | 158.78 |  |  |  | 53.55
4256 | 030412001074 | 配管 |  | 1.名称:配管 2.材质:镀锌钢管 3.规格:SC40 4.配置形式:埋地敷设 5.其他:参数详见设计说明及图纸 | m | 295.46 |  |  |  | 31.17
4257 | 030412001075 | 配管 |  | 1.名称:配管 2.材质:镀锌钢管 3.规格:SC25 4.配置形式:埋地敷设 5.其他:参数详见设计说明及图纸 | m | 200.98 |  |  |  | 20.08
本页小计
分部分项工程项目清单计价表
工程名称：广州市番禺区智车创新基地项目主体工程施工总承包 |  |  | 标段：广州市番禺区智车创新基地项目主体工程施工总承包 |  |  |  | 第 675 页 共 720 页
序号 | 项目编码 | 项目名称 |  | 项目特征描述 | 计量 单位 | 工程量 |  | 金额（元） |  | 最高价(元)
[8 empty] | 综合单价 | 合价
4258 | 030409006001 | 电缆保护管 |  | 1.名称:电缆保护管 2.材质:塑料管 3.规格:PC100 4.敷设方式:埋地敷设 5.其他:参数详见设计说明及图纸 | m | 87.52 |  |  |  | 30.51
4259 | 030412001076 | 配管 |  | 1.名称:配管 2.材质:塑料管 3.规格:PC80 4.配置形式:埋地敷设 5.其他:参数详见设计说明及图纸 | m | 243.39 |  |  |  | 24.26
4260 | 030412001077 | 配管 |  | 1.名称:配管 2.材质:塑料管 3.规格:PC65 4.配置形式:埋地敷设 5.其他:参数详见设计说明及图纸 | m | 227.35 |  |  |  | 19.93
4261 | 030412001078 | 配管 |  | 1.名称:配管 2.材质:塑料管 3.规格:PC40 4.配置形式:埋地敷设 5.其他:参数详见设计说明及图纸 | m | 941.4 |  |  |  | 15.35
4262 | 030409001153 | 电力电缆 |  | 1.名称:电力电缆 2.规格:ZB-YJV-5*10 3.敷设方式:综合考虑 4.其他:参数详见设计说明及图纸 | m | 374 |  |  |  | 46.42
4263 | 030409001154 | 电力电缆 |  | 1.名称:电力电缆 2.规格:ZB-YJV-3*6 3.敷设方式:综合考虑 4.其他:参数详见设计说明及图纸 | m | 2419.16 |  |  |  | 18.81
4264 | 030409001155 | 电力电缆 |  | 1.名称:电力电缆 2.规格:ZB-YJV-3*4 3.敷设方式:综合考虑 4.其他:参数详见设计说明及图纸 | m | 202.9 |  |  |  | 14.26
本页小计
分部分项工程项目清单计价表
工程名称：广州市番禺区智车创新基地项目主体工程施工总承包 |  |  | 标段：广州市番禺区智车创新基地项目主体工程施工总承包 |  |  |  | 第 676 页 共 720 页
序号 | 项目编码 | 项目名称 |  | 项目特征描述 | 计量 单位 | 工程量 |  | 金额（元） |  | 最高价(元)
[8 empty] | 综合单价 | 合价
4265 | 030409001156 | 电力电缆 |  | 1.名称:电力电缆 2.规格:ZB-JHS-4*2.5 3.敷设方式:综合考虑 4.其他:参数详见设计说明及图纸 | m | 35.58 |  |  |  | 12.95
4266 | 030409003077 | 电力电缆头 |  | 1.名称:电力电缆头 2.规格:10mm2 3.其他:参数详见设计说明及图纸 | 个 | 4 |  |  |  | 97.98
4267 | 010102002009 | 挖沟槽土方 |  | 1.土类别:综合考虑 2.开挖深度:综合考虑 3.其他:参数详见设计说明及图纸 | m3 | 200 |  |  |  | 7.7
4268 | 010102007007 | 回填方 |  | 1.密实度:按规范要求 2.材料品种、规格:原土 | m3 | 180 |  |  |  | 19.86
室外电气工程
整个项目
4269 | 030412003071 | 桥架 |  | 1.名称:桥架 2.规格:CT（N)-400*200 3.其他:参数详见设计说明及图纸 | m | 102.71 |  |  |  | 253.4
4270 | 030412003072 | 桥架 |  | 1.名称:桥架 2.规格:CT（E)-300*200 3.其他:参数详见设计说明及图纸 | m | 102.71 |  |  |  | 155.54
4271 | 031301005031 | 支/吊架、基础型钢 |  | 1.名称:桥架支架 2.材质:人工除锈 3.支架形式:详见设计图纸 | kg | 2345.55 |  |  |  | 26.26
4272 | 030403006028 | 低压封闭式插接母线槽 |  | 1.名称:插接母线槽 2.规格:2500A/5P(IP68) 3.其他:参数详见设计说明及图纸 | m | 98.61 |  |  |  | 6367.62
4273 | 030403006029 | 低压封闭式插接母线槽 |  | 1.名称:插接母线槽 2.规格:3200A/5P(IP68) 3.其他:参数详见设计说明及图纸 | m | 102.72 |  |  |  | 8096.62
本页小计
分部分项工程项目清单计价表
工程名称：广州市番禺区智车创新基地项目主体工程施工总承包 |  |  | 标段：广州市番禺区智车创新基地项目主体工程施工总承包 |  |  |  | 第 677 页 共 720 页
序号 | 项目编码 | 项目名称 |  | 项目特征描述 | 计量 单位 | 工程量 |  | 金额（元） |  | 最高价(元)
[8 empty] | 综合单价 | 合价
4274 | 030403006030 | 低压封闭式插接母线槽 |  | 1.名称:插接母线槽 2.规格:4000A/5P(IP68) 3.其他:参数详见设计说明及图纸 | m | 4.1 |  |  |  | 10155.74
4275 | 030409001157 | 电力电缆 |  | 1.名称:电力电缆 2.规格:WDZ-YJV-B2(t2,d2)-4*240mm2 3.敷设方式:综合考虑 4.其他:参数详见设计说明及图纸 | m | 210.55 |  |  |  | 767.6
4276 | 030409001158 | 电力电缆 |  | 1.名称:电力电缆 2.规格:WDZB-YJY-B2(t2,d2)-4*185+1*95 3.敷设方式:综合考虑 4.其他:参数详见设计说明及图纸 | m | 4.21 |  |  |  | 682.23
4277 | 030409001159 | 电力电缆 |  | 1.名称:电力电缆 2.规格:WDZ-YJV-B2(t2,d2)-4*150mm2 3.敷设方式:综合考虑 4.其他:参数详见设计说明及图纸 | m | 8.41 |  |  |  | 485.42
4278 | 030409001160 | 电力电缆 |  | 1.名称:矿物绝缘电缆 2.规格:NW-RTXMY-B1(t1,d1)-4*240mm2 3.敷设方式:综合考虑 4.其他:参数详见设计说明及图纸 | m | 202.14 |  |  |  | 983.81
本页小计
分部分项工程项目清单计价表
工程名称：广州市番禺区智车创新基地项目主体工程施工总承包 |  |  | 标段：广州市番禺区智车创新基地项目主体工程施工总承包 |  |  |  | 第 678 页 共 720 页
序号 | 项目编码 | 项目名称 |  | 项目特征描述 | 计量 单位 | 工程量 |  | 金额（元） |  | 最高价(元)
[8 empty] | 综合单价 | 合价
4279 | 030409001161 | 电力电缆 |  | 1.名称:矿物绝缘电缆 2.规格:NW-RTXMY-B1(t1,d1)-4*185mm2 3.敷设方式:综合考虑 4.其他:参数详见设计说明及图纸 | m | 8.41 |  |  |  | 767.43
屋顶景观照明
整个项目
4280 | 030402011144 | 成套配电箱 |  | 1.名称:成套配电箱YLAL2 2.其他:参数详见设计说明及图纸 | 台 | 1 |  |  |  | 3743.07
4281 | 030413002047 | 装饰灯 |  | 1.名称:LED美耐管(3W/M) 2.其他:参数详见设计说明及图纸 | m | 136.04 |  |  |  | 13.13
4282 | 030413010003 | 小区路灯 |  | 1.名称:庭院灯 2.规格:40W LED灯 220V 4000K 3.灯杆材质、规格:h=3.8m 4.C30混凝土基础 5.其他:参数详见设计说明及图纸 | 套 | 7 |  |  |  | 1316.18
4283 | 030413005014 | 工厂灯 |  | 1.名称:照树灯 2.型号:12w LED 3000K 3.其他:参数详见设计说明及图纸 | 套 | 5 |  |  |  | 115.2
4284 | 040205001002 | 人(手)孔井 |  | 1.名称:室外电缆井 2.做法:详国标图集08D800-7第59~65相关页 3.其他:参数详见设计说明及图纸 | 座 | 8 |  |  |  | 1079.49
4285 | 030412001079 | 配管 |  | 1.名称:配管 2.材质:镀锌钢管 3.规格:SC65 4.配置形式:埋地敷设 5.其他:参数详见设计说明及图纸 | m | 5.8 |  |  |  | 53.55
本页小计
分部分项工程项目清单计价表
工程名称：广州市番禺区智车创新基地项目主体工程施工总承包 |  |  | 标段：广州市番禺区智车创新基地项目主体工程施工总承包 |  |  |  | 第 679 页 共 720 页
序号 | 项目编码 | 项目名称 |  | 项目特征描述 | 计量 单位 | 工程量 |  | 金额（元） |  | 最高价(元)
[8 empty] | 综合单价 | 合价
4286 | 030412001080 | 配管 |  | 1.名称:配管 2.材质:塑料管 3.规格:PC40 4.配置形式:埋地敷设 5.其他:参数详见设计说明及图纸 | m | 224.27 |  |  |  | 15.35
4287 | 030409001162 | 电力电缆 |  | 1.名称:电力电缆 2.规格:ZB-YJV-3*6 3.敷设方式:综合考虑 4.其他:参数详见设计说明及图纸 | m | 271.15 |  |  |  | 18.81
4288 | 031401001001 | 脚手架 |  | 1.名称:屋顶景观照明脚手架搭拆费 | 项 | 1 |  |  |  | 223.11
高低压配电
整个项目
二层配电房
4289 | 030402009001 | 高压开关柜 |  | 1.名称:高压配电柜G01 2.其他:按设计图纸、技术需求书及施工规范要求 | 台 | 1 |  |  |  | 53732.8
4290 | 030402009002 | 高压开关柜 |  | 1.名称:高压配电柜G02 2.其他:按设计图纸、技术需求书及施工规范要求 | 台 | 1 |  |  |  | 50016.34
4291 | 030402009003 | 高压开关柜 |  | 1.名称:高压配电柜G03~08 2.其他:按设计图纸、技术需求书及施工规范要求 | 台 | 6 |  |  |  | 48982.8
4292 | 030404011001 | 直流馈电屏 |  | 1.名称:直流馈电屏 2.规格:GZDW-220V,40AH 3.其他:按设计图纸、技术需求书及施工规范要求 | 台 | 1 |  |  |  | 21616.06
本页小计
分部分项工程项目清单计价表
工程名称：广州市番禺区智车创新基地项目主体工程施工总承包 |  |  | 标段：广州市番禺区智车创新基地项目主体工程施工总承包 |  |  |  | 第 680 页 共 720 页
序号 | 项目编码 | 项目名称 |  | 项目特征描述 | 计量 单位 | 工程量 |  | 金额（元） |  | 最高价(元)
[8 empty] | 综合单价 | 合价
4293 | 030401002001 | 干式变压器 |  | 1.名称:三相干式变压器(带IP21防护金属外壳,绝缘等级为H级) 2.型号:SCB18-NX1-2500KVA 3.其他:按设计图纸、技术需求书及施工规范要求 | 台 | 5 |  |  |  | 310436.03
4294 | 030402010005 | 低压开关柜 |  | 1.名称:低压配电柜1AA1 2.其他:按设计图纸、技术需求书及施工规范要求 | 台 | 1 |  |  |  | 24529.83
4295 | 030402010006 | 低压开关柜 |  | 1.名称:低压配电柜1AA2 2.其他:按设计图纸、技术需求书及施工规范要求 | 台 | 1 |  |  |  | 31179.83
4296 | 030402010007 | 低压开关柜 |  | 1.名称:低压配电柜1AA3 2.其他:按设计图纸、技术需求书及施工规范要求 | 台 | 1 |  |  |  | 31179.83
4297 | 030402010008 | 低压开关柜 |  | 1.名称:低压配电柜1AA4 2.其他:按设计图纸、技术需求书及施工规范要求 | 台 | 1 |  |  |  | 31179.83
4298 | 030402010009 | 低压开关柜 |  | 1.名称:低压配电柜1AA5 2.其他:按设计图纸、技术需求书及施工规范要求 | 台 | 1 |  |  |  | 27379.83
4299 | 030402010010 | 低压开关柜 |  | 1.名称:低压配电柜1AA6 2.其他:按设计图纸、技术需求书及施工规范要求 | 台 | 1 |  |  |  | 29279.83
4300 | 030402010011 | 低压开关柜 |  | 1.名称:低压配电柜1AA7 2.其他:按设计图纸、技术需求书及施工规范要求 | 台 | 1 |  |  |  | 24529.83
本页小计
分部分项工程项目清单计价表
工程名称：广州市番禺区智车创新基地项目主体工程施工总承包 |  |  | 标段：广州市番禺区智车创新基地项目主体工程施工总承包 |  |  |  | 第 681 页 共 720 页
序号 | 项目编码 | 项目名称 |  | 项目特征描述 | 计量 单位 | 工程量 |  | 金额（元） |  | 最高价(元)
[8 empty] | 综合单价 | 合价
4301 | 030402010012 | 低压开关柜 |  | 1.名称:低压配电柜1AA8 2.其他:按设计图纸、技术需求书及施工规范要求 | 台 | 1 |  |  |  | 43529.83
4302 | 030402010013 | 低压开关柜 |  | 1.名称:低压配电柜1AA9 2.其他:按设计图纸、技术需求书及施工规范要求 | 台 | 1 |  |  |  | 38779.83
4303 | 030402010014 | 低压开关柜 |  | 1.名称:低压配电柜1AA10 2.其他:按设计图纸、技术需求书及施工规范要求 | 台 | 1 |  |  |  | 29279.83
4304 | 030402010015 | 低压开关柜 |  | 1.名称:低压配电柜1AA11 2.其他:按设计图纸、技术需求书及施工规范要求 | 台 | 1 |  |  |  | 38779.83
4305 | 030402010016 | 低压开关柜 |  | 1.名称:低压配电柜1AA12 2.其他:按设计图纸、技术需求书及施工规范要求 | 台 | 1 |  |  |  | 34029.83
4306 | 030402010017 | 低压开关柜 |  | 1.名称:低压配电柜2AA1 2.其他:按设计图纸、技术需求书及施工规范要求 | 台 | 1 |  |  |  | 24529.83
4307 | 030402010018 | 低压开关柜 |  | 1.名称:低压配电柜2AA2 2.其他:按设计图纸、技术需求书及施工规范要求 | 台 | 1 |  |  |  | 31179.83
4308 | 030402010019 | 低压开关柜 |  | 1.名称:低压配电柜2AA3 2.其他:按设计图纸、技术需求书及施工规范要求 | 台 | 1 |  |  |  | 31179.83
本页小计
分部分项工程项目清单计价表
工程名称：广州市番禺区智车创新基地项目主体工程施工总承包 |  |  | 标段：广州市番禺区智车创新基地项目主体工程施工总承包 |  |  |  | 第 682 页 共 720 页
序号 | 项目编码 | 项目名称 |  | 项目特征描述 | 计量 单位 | 工程量 |  | 金额（元） |  | 最高价(元)
[8 empty] | 综合单价 | 合价
4309 | 030402010020 | 低压开关柜 |  | 1.名称:低压配电柜2AA4 2.其他:按设计图纸、技术需求书及施工规范要求 | 台 | 1 |  |  |  | 31179.83
4310 | 030402010021 | 低压开关柜 |  | 1.名称:低压配电柜2AA5 2.其他:按设计图纸、技术需求书及施工规范要求 | 台 | 1 |  |  |  | 27379.83
4311 | 030402010022 | 低压开关柜 |  | 1.名称:低压配电柜2AA6 2.其他:按设计图纸、技术需求书及施工规范要求 | 台 | 1 |  |  |  | 29279.83
4312 | 030402010023 | 低压开关柜 |  | 1.名称:低压配电柜2AA7 2.其他:按设计图纸、技术需求书及施工规范要求 | 台 | 1 |  |  |  | 24529.83
4313 | 030402010024 | 低压开关柜 |  | 1.名称:低压配电柜2AA8 2.其他:按设计图纸、技术需求书及施工规范要求 | 台 | 1 |  |  |  | 24529.83
4314 | 030402010025 | 低压开关柜 |  | 1.名称:低压配电柜2AA9 2.其他:按设计图纸、技术需求书及施工规范要求 | 台 | 1 |  |  |  | 29279.83
4315 | 030402010026 | 低压开关柜 |  | 1.名称:低压配电柜2AA10 2.其他:按设计图纸、技术需求书及施工规范要求 | 台 | 1 |  |  |  | 43529.83
4316 | 030402010027 | 低压开关柜 |  | 1.名称:低压配电柜2AA11 2.其他:按设计图纸、技术需求书及施工规范要求 | 台 | 1 |  |  |  | 38779.83
本页小计
分部分项工程项目清单计价表
工程名称：广州市番禺区智车创新基地项目主体工程施工总承包 |  |  | 标段：广州市番禺区智车创新基地项目主体工程施工总承包 |  |  |  | 第 683 页 共 720 页
序号 | 项目编码 | 项目名称 |  | 项目特征描述 | 计量 单位 | 工程量 |  | 金额（元） |  | 最高价(元)
[8 empty] | 综合单价 | 合价
4317 | 030402010028 | 低压开关柜 |  | 1.名称:低压配电柜2AA12 2.其他:按设计图纸、技术需求书及施工规范要求 | 台 | 1 |  |  |  | 29279.83
4318 | 030402010029 | 低压开关柜 |  | 1.名称:低压配电柜2AA13 2.其他:按设计图纸、技术需求书及施工规范要求 | 台 | 1 |  |  |  | 38779.83
4319 | 030402010030 | 低压开关柜 |  | 1.名称:低压配电柜2AA14 2.其他:按设计图纸、技术需求书及施工规范要求 | 台 | 1 |  |  |  | 34029.83
4320 | 030402010031 | 低压开关柜 |  | 1.名称:低压配电柜3AA1 2.其他:按设计图纸、技术需求书及施工规范要求 | 台 | 1 |  |  |  | 24529.83
4321 | 030402010032 | 低压开关柜 |  | 1.名称:低压配电柜3AA2 2.其他:按设计图纸、技术需求书及施工规范要求 | 台 | 1 |  |  |  | 31179.83
4322 | 030402010033 | 低压开关柜 |  | 1.名称:低压配电柜3AA3 2.其他:按设计图纸、技术需求书及施工规范要求 | 台 | 1 |  |  |  | 31179.83
4323 | 030402010034 | 低压开关柜 |  | 1.名称:低压配电柜3AA4 2.其他:按设计图纸、技术需求书及施工规范要求 | 台 | 1 |  |  |  | 31179.83
4324 | 030402010035 | 低压开关柜 |  | 1.名称:低压配电柜3AA5 2.其他:按设计图纸、技术需求书及施工规范要求 | 台 | 1 |  |  |  | 27379.83
本页小计
分部分项工程项目清单计价表
工程名称：广州市番禺区智车创新基地项目主体工程施工总承包 |  |  | 标段：广州市番禺区智车创新基地项目主体工程施工总承包 |  |  |  | 第 684 页 共 720 页
序号 | 项目编码 | 项目名称 |  | 项目特征描述 | 计量 单位 | 工程量 |  | 金额（元） |  | 最高价(元)
[8 empty] | 综合单价 | 合价
4325 | 030402010036 | 低压开关柜 |  | 1.名称:低压配电柜3AA6 2.其他:按设计图纸、技术需求书及施工规范要求 | 台 | 1 |  |  |  | 29279.83
4326 | 030402010037 | 低压开关柜 |  | 1.名称:低压配电柜3AA7 2.其他:按设计图纸、技术需求书及施工规范要求 | 台 | 1 |  |  |  | 34029.83
4327 | 030402010038 | 低压开关柜 |  | 1.名称:低压配电柜3AA8 2.其他:按设计图纸、技术需求书及施工规范要求 | 台 | 1 |  |  |  | 38779.83
4328 | 030402010039 | 低压开关柜 |  | 1.名称:低压配电柜3AA9 2.其他:按设计图纸、技术需求书及施工规范要求 | 台 | 1 |  |  |  | 29279.83
4329 | 030402010040 | 低压开关柜 |  | 1.名称:低压配电柜3AA10 2.其他:按设计图纸、技术需求书及施工规范要求 | 台 | 1 |  |  |  | 24529.83
4330 | 030402010041 | 低压开关柜 |  | 1.名称:低压配电柜3AA11 2.其他:按设计图纸、技术需求书及施工规范要求 | 台 | 1 |  |  |  | 24529.83
4331 | 030402010042 | 低压开关柜 |  | 1.名称:低压配电柜4AA1 2.其他:按设计图纸、技术需求书及施工规范要求 | 台 | 1 |  |  |  | 24529.83
4332 | 030402010043 | 低压开关柜 |  | 1.名称:低压配电柜4AA2 2.其他:按设计图纸、技术需求书及施工规范要求 | 台 | 1 |  |  |  | 31179.83
本页小计
分部分项工程项目清单计价表
工程名称：广州市番禺区智车创新基地项目主体工程施工总承包 |  |  | 标段：广州市番禺区智车创新基地项目主体工程施工总承包 |  |  |  | 第 685 页 共 720 页
序号 | 项目编码 | 项目名称 |  | 项目特征描述 | 计量 单位 | 工程量 |  | 金额（元） |  | 最高价(元)
[8 empty] | 综合单价 | 合价
4333 | 030402010044 | 低压开关柜 |  | 1.名称:低压配电柜4AA3 2.其他:按设计图纸、技术需求书及施工规范要求 | 台 | 1 |  |  |  | 31179.83
4334 | 030402010045 | 低压开关柜 |  | 1.名称:低压配电柜4AA4 2.其他:按设计图纸、技术需求书及施工规范要求 | 台 | 1 |  |  |  | 31179.83
4335 | 030402010046 | 低压开关柜 |  | 1.名称:低压配电柜4AA5 2.其他:按设计图纸、技术需求书及施工规范要求 | 台 | 1 |  |  |  | 27379.83
4336 | 030402010047 | 低压开关柜 |  | 1.名称:低压配电柜4AA6 2.其他:按设计图纸、技术需求书及施工规范要求 | 台 | 1 |  |  |  | 29279.83
4337 | 030402010048 | 低压开关柜 |  | 1.名称:低压配电柜4AA7 2.其他:按设计图纸、技术需求书及施工规范要求 | 台 | 1 |  |  |  | 34029.83
4338 | 030402010049 | 低压开关柜 |  | 1.名称:低压配电柜5AA1 2.其他:按设计图纸、技术需求书及施工规范要求 | 台 | 1 |  |  |  | 24529.83
4339 | 030402010050 | 低压开关柜 |  | 1.名称:低压配电柜5AA2 2.其他:按设计图纸、技术需求书及施工规范要求 | 台 | 1 |  |  |  | 31179.83
4340 | 030402010051 | 低压开关柜 |  | 1.名称:低压配电柜5AA3 2.其他:按设计图纸、技术需求书及施工规范要求 | 台 | 1 |  |  |  | 31179.83
本页小计
分部分项工程项目清单计价表
工程名称：广州市番禺区智车创新基地项目主体工程施工总承包 |  |  | 标段：广州市番禺区智车创新基地项目主体工程施工总承包 |  |  |  | 第 686 页 共 720 页
序号 | 项目编码 | 项目名称 |  | 项目特征描述 | 计量 单位 | 工程量 |  | 金额（元） |  | 最高价(元)
[8 empty] | 综合单价 | 合价
4341 | 030402010052 | 低压开关柜 |  | 1.名称:低压配电柜5AA4 2.其他:按设计图纸、技术需求书及施工规范要求 | 台 | 1 |  |  |  | 31179.83
4342 | 030402010053 | 低压开关柜 |  | 1.名称:低压配电柜5AA5 2.其他:按设计图纸、技术需求书及施工规范要求 | 台 | 1 |  |  |  | 27379.83
4343 | 030402010054 | 低压开关柜 |  | 1.名称:低压配电柜5AA6 2.其他:按设计图纸、技术需求书及施工规范要求 | 台 | 1 |  |  |  | 29279.83
4344 | 030402010055 | 低压开关柜 |  | 1.名称:低压配电柜5AA7 2.其他:按设计图纸、技术需求书及施工规范要求 | 台 | 1 |  |  |  | 34029.83
4345 | 030409001163 | 电力电缆 |  | 1.名称:电力电缆 2.规格:FY-ZRYJV22-8.7/15kV-3×300mm² 3.敷设方式:综合考虑 4.其他:参数详见设计说明及图纸 | m | 278.57 |  |  |  | 1022.29
4346 | 030412003073 | 桥架 |  | 1.名称:桥架 2.规格:CT-300*200 3.其他:参数详见设计说明及图纸 | m | 130.76 |  |  |  | 155.54
4347 | 030412003074 | 桥架 |  | 1.名称:桥架 2.规格:CT-400*200 3.其他:参数详见设计说明及图纸 | m | 7 |  |  |  | 266.77
4348 | 030403006031 | 低压封闭式插接母线槽 |  | 1.名称:密集型母线槽 2.规格:5000A/4P/IP54 3.其他:参数详见设计说明及图纸 | m | 33 |  |  |  | 10070.8
本页小计
分部分项工程项目清单计价表
工程名称：广州市番禺区智车创新基地项目主体工程施工总承包 |  |  | 标段：广州市番禺区智车创新基地项目主体工程施工总承包 |  |  |  | 第 687 页 共 720 页
序号 | 项目编码 | 项目名称 |  | 项目特征描述 | 计量 单位 | 工程量 |  | 金额（元） |  | 最高价(元)
[8 empty] | 综合单价 | 合价
4349 | 030403006032 | 低压封闭式插接母线槽 |  | 1.名称:密集型母线槽 2.规格:5000A/4P/IP65 3.其他:参数详见设计说明及图纸 | m | 85 |  |  |  | 11542.68
4350 | 030403007020 | 始端箱、分线箱 |  | 1.名称:始端箱 2.规格:5000A/4P/IP54 3.其他:参数详见设计说明及图纸 | 台 | 4 |  |  |  | 2747.22
4351 | 030403007021 | 始端箱、分线箱 |  | 1.名称:始端箱 2.规格:5000A/4P/IP65 3.其他:参数详见设计说明及图纸 | 台 | 6 |  |  |  | 2994.74
4352 | 031301005032 | 支/吊架、基础型钢 |  | 1.名称:支架 2.材质:人工除锈 3.支架形式:详见设计图纸 | kg | 206.48 |  |  |  | 26.26
4353 | 030409003078 | 电力电缆头 |  | 1.名称:电力电缆头 2.规格:240mm2 3.电压(kV):10kV以下 4.其他:参数详见设计说明及图纸 | 个 | 12 |  |  |  | 1170.26
4354 | 030416006008 | 输配电装置系统 |  | 1.名称:送配电装置系统调试 (综合) 2.电压(kV):10kV以下 3.其他:参数详见设计说明及图纸 | 系统 | 8 |  |  |  | 3057.64
4355 | 030416007006 | 母线系统 |  | 1.名称:母线、避雷器、电容器调试 母线系统(kV以下) 10 2.其他:参数详见设计说明及图纸 | 段 | 5 |  |  |  | 2248.25
4356 | 030416005001 | 电力变压器系统 |  | 1.名称:电力变压器系统调试 2.容量(kV·A):(kV·A以下) 4000 | 系统 | 5 |  |  |  | 9883.48
4357 | 031401001101 | 脚手架 |  | 1.名称:高低压配电脚手架搭拆费 | 项 | 1 |  |  |  | 7461.03
燃气工程
本页小计
分部分项工程项目清单计价表
工程名称：广州市番禺区智车创新基地项目主体工程施工总承包 |  |  | 标段：广州市番禺区智车创新基地项目主体工程施工总承包 |  |  |  | 第 688 页 共 720 页
序号 | 项目编码 | 项目名称 |  | 项目特征描述 | 计量 单位 | 工程量 |  | 金额（元） |  | 最高价(元)
[8 empty] | 综合单价 | 合价
整个项目
余泥渣土排放及运输
4358 | 040103003001 | 余方弃置 |  | 1.弃料品种:土方 2.运距:15km | m3 | 34.2 |  |  |  | 37.26
燃气工程
4359 | 040501005001 | 塑料管 |  | 1.名称:PE管 2.材质及规格:塑料 De63 3.连接形式:全自动对接熔接 4.管道检验及试验要求:气压试验、气密性、管道吹扫 5.其他:详见设计说明及图纸 | m | 95 |  |  |  | 85.88
4360 | 040501005002 | 塑料管 |  | 1.名称:PE管 2.材质及规格:塑料 De110 3.连接形式:全自动对接熔接 4.管道检验及试验要求:气压试验、气密性、管道吹扫 5.其他:详见设计说明及图纸 | m | 30 |  |  |  | 115.36
4361 | 040502003001 | 塑料管管件 |  | 1.名称:电熔套筒 2.材质及规格:De63 3.其他:详见设计说明及图纸 | 个 | 10 |  |  |  | 90.25
4362 | 040502003002 | 塑料管管件 |  | 1.名称:电熔同径三通 2.材质及规格:De63 3.其他:详见设计说明及图纸 | 个 | 1 |  |  |  | 138.7
4363 | 040502003003 | 塑料管管件 |  | 1.名称:电熔90°弯头 2.材质及规格:De63 3.其他:详见设计说明及图纸 | 个 | 3 |  |  |  | 121.6
4364 | 040502005001 | 阀门 |  | 1.名称:闸阀 2.材质及规格:DN50 3.其他:详见设计说明及图纸 | 个 | 1 |  |  |  | 4935.92
本页小计
分部分项工程项目清单计价表
工程名称：广州市番禺区智车创新基地项目主体工程施工总承包 |  |  | 标段：广州市番禺区智车创新基地项目主体工程施工总承包 |  |  |  | 第 689 页 共 720 页
序号 | 项目编码 | 项目名称 |  | 项目特征描述 | 计量 单位 | 工程量 |  | 金额（元） |  | 最高价(元)
[8 empty] | 综合单价 | 合价
4365 | 040502004001 | 转换件 |  | 1.名称:直管焊接式钢塑转换 2.材质及规格:De63/D57 3.其他:详见设计说明及图纸 | 个 | 2 |  |  |  | 706.02
4366 | 040501003001 | 钢管 |  | 1.名称:无缝钢管 2.材质及规格:无缝钢管 20# D57×3.5 3.连接形式:氩电联焊 4.管道检验及试验要求:强度试验、气密性试验、管道吹扫等 5.其他:详见设计说明及图纸 | m | 3 |  |  |  | 72.39
4367 | 040502005002 | 阀门 |  | 1.名称:法兰浮动球阀 2.材质及规格:DN50 3.连接形式:法兰连接 4.其他:详见设计说明及图纸 | 个 | 2 |  |  |  | 845.14
4368 | 040502005003 | 阀门 |  | 1.名称:标准内螺纹铜球阀 2.材质及规格:DN15 3.连接形式:螺纹连接 4.其他:详见设计说明及图纸 | 个 | 2 |  |  |  | 70.91
4369 | 040502006001 | 法兰 |  | 1.名称:钢制法兰 2.材质及规格:DN50 3.其他:详见设计说明及图纸 | 副 | 2 |  |  |  | 138.2
4370 | 040502006002 | 法兰 |  | 1.名称:钢制法兰盖 2.材质及规格:DN50 3.其他:详见设计说明及图纸 | 个 | 2 |  |  |  | 147.7
4371 | 040502003004 | 镀锌管堵 |  | 1.名称:镀锌管堵 2.材质及规格:DN15 3.其他:详见设计说明及图纸 | 个 | 2 |  |  |  | 1.9
4372 | 040205003001 | 标志牌 |  | 1.名称:燃气管线标志牌 2.其他:详见设计说明及图纸 | 块 | 9 |  |  |  | 66.93
本页小计
分部分项工程项目清单计价表
工程名称：广州市番禺区智车创新基地项目主体工程施工总承包 |  |  | 标段：广州市番禺区智车创新基地项目主体工程施工总承包 |  |  |  | 第 690 页 共 720 页
序号 | 项目编码 | 项目名称 |  | 项目特征描述 | 计量 单位 | 工程量 |  | 金额（元） |  | 最高价(元)
[8 empty] | 综合单价 | 合价
4373 | 040205007006 | 标线 |  | 1.名称:示踪线 2.类型:D2.6 3.其他:详见设计说明及图纸 | m | 1 |  |  |  | 9.82
4374 | 040501021001 | 警示(示踪)带铺设 |  | 1.名称:保护盖板 2.规格:400*5 3.其他:详见设计说明及图纸 | m | 95 |  |  |  | 51.59
4375 | 040504001004 | 井盖 |  | 1.名称:整体井盖(座) 2.盖板材质、规格:360*280 3.其他:详见设计说明及图纸 | 座 | 1 |  |  |  | 1210.24
4376 | 040103002001 | 一般回填方 |  | 1.密实度:按规范要求 2.材料品种、规格:石屑 | m3 | 34.2 |  |  |  | 193.57
4377 | 040101002003 | 挖沟槽土方 |  | 1.土壤类别:综合考虑 2.挖土深度:综合考虑 | m3 | 57 |  |  |  | 7.93
4378 | 040103002002 | 一般回填方 |  | 1.密实度:按规范要求 2.材料品种、规格:原土 | m3 | 17.1 |  |  |  | 19.11
室外给水工程
整个项目
余泥渣土排放及运输
4379 | 040103003001 | 余方弃置 |  | 1.弃料品种:土方 2.运距:15km | m3 | 1459.77 |  |  |  | 38.72
给水系统
4380 | 031001001001 | 铸铁管 |  | 1.材质:K9 级球墨铸铁给水管 2.规格:DN200 3.连接形式:胶圈接口 4.压力试验及吹、洗设计要求:消毒冲洗 | m | 39.25 |  |  |  | 237.42
4381 | 031001001002 | 铸铁管 |  | 1.材质:K9 级球墨铸铁给水管 2.规格:DN150 3.连接形式:胶圈接口 4.压力试验及吹、洗设计要求:消毒冲洗 | m | 298.3 |  |  |  | 177.94
本页小计
分部分项工程项目清单计价表
工程名称：广州市番禺区智车创新基地项目主体工程施工总承包 |  |  | 标段：广州市番禺区智车创新基地项目主体工程施工总承包 |  |  |  | 第 691 页 共 720 页
序号 | 项目编码 | 项目名称 |  | 项目特征描述 | 计量 单位 | 工程量 |  | 金额（元） |  | 最高价(元)
[8 empty] | 综合单价 | 合价
4382 | 031001001003 | 铸铁管 |  | 1.材质:K9 级球墨铸铁给水管 2.规格:DN100 3.连接形式:胶圈接口 4.压力试验及吹、洗设计要求:消毒冲洗 | m | 549.81 |  |  |  | 177.94
4383 | 031001006049 | 不锈钢管 |  | 1.材质:PPR 覆塑 316 不锈钢管道 2.规格:DN80 3.连接形式:内层不锈钢采用 0 型橡胶圈连接，外层 PPR 采用热熔承插连接 4.压力试验及吹、洗设计要求:消毒冲洗 5.其他::穿墙洞、剔槽、修复及其他一切相关工作，详见设计图纸及规范要求 | m | 691.22 |  |  |  | 226.27
4384 | 031001006050 | 不锈钢管 |  | 1.材质:PPR 覆塑 316 不锈钢管道 2.规格:DN65 3.连接形式:内层不锈钢采用 0 型橡胶圈连接，外层 PPR 采用热熔承插连接 4.压力试验及吹、洗设计要求:消毒冲洗 5.其他::穿墙洞、剔槽、修复及其他一切相关工作，详见设计图纸及规范要求 | m | 348.38 |  |  |  | 168.95
4385 | 031003010011 | 倒流防止器 |  | 1.规格:DN150 2.连接形式:法兰连接 3.附件配置:不锈钢Y型过滤器、可曲绕软接头、不锈钢闸阀、远传水表DN100 | 套 | 1 |  |  |  | 12219.27
本页小计
分部分项工程项目清单计价表
工程名称：广州市番禺区智车创新基地项目主体工程施工总承包 |  |  | 标段：广州市番禺区智车创新基地项目主体工程施工总承包 |  |  |  | 第 692 页 共 720 页
序号 | 项目编码 | 项目名称 |  | 项目特征描述 | 计量 单位 | 工程量 |  | 金额（元） |  | 最高价(元)
[8 empty] | 综合单价 | 合价
4386 | 031003010012 | 倒流防止器 |  | 1.规格:DN100 2.连接形式:法兰连接 3.附件配置:不锈钢Y型过滤器、可曲绕软接头、不锈钢闸阀、远传水表DN100 | 套 | 2 |  |  |  | 7411.24
4387 | 031002001107 | 金属阀门 |  | 1.类型:闸阀 2.规格、压力等级:DN100 3.连接形式:法兰连接 | 个 | 6 |  |  |  | 776.32
4388 | 031002001108 | 金属阀门 |  | 1.类型:不锈钢闸阀 2.规格、压力等级:DN150 3.连接形式:法兰连接 | 个 | 3 |  |  |  | 1525
4389 | 040504001005 | 砌筑井 |  | 1.种类、规格:室外阀门井 2.垫层、基础材质及厚度:详见图集05S502 | 座 | 9 |  |  |  | 2091.91
4390 | 040101002004 | 挖沟槽土方 |  | 1.土类别:综合 2.挖土深度:2m内 | m3 | 1459.77 |  |  |  | 4.93
4391 | 040103001003 | 沟槽、基坑回填方 |  | 1.密实度:按图纸要求 2.材料品种、规格:石屑 | m3 | 744.13 |  |  |  | 194.47
室外排水工程
整个项目
室外排水工程
余泥渣土排放及运输
4392 | 040103003002 | 余方弃置 |  | 1.弃料品种:土方 2.运距:15km | m3 | 8474.14 |  |  |  | 37.26
土石方工程
4393 | 040101002001 | 挖沟槽土方 |  | 1.土类别:土方 2.人机配合挖方 3.开挖深度:2m内 | m3 | 3225.62 |  |  |  | 8.95
4394 | 040101002002 | 挖沟槽土方 |  | 1.土类别:土方 2.人机配合挖方 3.开挖深度:4m内 | m3 | 6216.79 |  |  |  | 9.69
4395 | 040101002003 | 挖沟槽土方 |  | 1.土类别:土方 2.人机配合挖方 3.开挖深度:6m内 | m3 | 289.61 |  |  |  | 10.32
本页小计
分部分项工程项目清单计价表
工程名称：广州市番禺区智车创新基地项目主体工程施工总承包 |  |  | 标段：广州市番禺区智车创新基地项目主体工程施工总承包 |  |  |  | 第 693 页 共 720 页
序号 | 项目编码 | 项目名称 |  | 项目特征描述 | 计量 单位 | 工程量 |  | 金额（元） |  | 最高价(元)
[8 empty] | 综合单价 | 合价
4396 | 040103001001 | 沟槽、基坑回填方 |  | 1.密实度:按设计图纸要求 2.材料品种、规格:石屑 | m3 | 3156.09 |  |  |  | 193.57
4397 | 040103001002 | 沟槽、基坑回填方 |  | 1.密实度:按设计图纸要求 2.材料品种、规格:土方 | m3 | 1089.47 |  |  |  | 19.11
4398 | 040103001003 | 管道垫层 |  | 1.密实度:按设计图纸要求 2.材料品种、规格:石屑 | m3 | 804.01 |  |  |  | 235.32
支护工程
4399 | 040302010001 | 钢板桩 |  | 1.桩长:15m 2.规格、型号:打拔拉森IV型钢板桩 | t | 596.707 |  |  |  | 1054.44
雨水管
4400 | 031001008001 | 塑料管（雨水管DN100） |  | 1.材质:双高筋增强聚乙烯（HDPE)缠绕玻纤增强型结构壁管 2.规格:DN100 3.连接形式:胶圈柔性连接 4.环刚度:10KN/m2 5.详见设计图纸 | m | 214.71 |  |  |  | 27.59
4401 | 031001008002 | 塑料管（雨水管DN150） |  | 1.材质:双高筋增强聚乙烯（HDPE)缠绕玻纤增强型结构壁管 2.规格:DN150 3.连接形式:胶圈柔性连接 4.环刚度:10KN/m2 5.详见设计图纸 | m | 127.92 |  |  |  | 38.84
4402 | 031001008003 | 塑料管（雨水管DN200） |  | 1.材质:双高筋增强聚乙烯（HDPE)缠绕玻纤增强型结构壁管 2.规格:DN200 3.连接形式:胶圈柔性连接 4.环刚度:10KN/m2 5.详见设计图纸 | m | 50.87 |  |  |  | 69.15
本页小计
分部分项工程项目清单计价表
工程名称：广州市番禺区智车创新基地项目主体工程施工总承包 |  |  | 标段：广州市番禺区智车创新基地项目主体工程施工总承包 |  |  |  | 第 694 页 共 720 页
序号 | 项目编码 | 项目名称 |  | 项目特征描述 | 计量 单位 | 工程量 |  | 金额（元） |  | 最高价(元)
[8 empty] | 综合单价 | 合价
4403 | 031001008004 | 塑料管（雨水管DN300） |  | 1.材质:双高筋增强聚乙烯（HDPE)缠绕玻纤增强型结构壁管 2.规格:DN300 3.连接形式:胶圈柔性连接 4.环刚度:10KN/m2 5.详见设计图纸 | m | 161.56 |  |  |  | 116.02
4404 | 031001008005 | 塑料管（雨水管DN400） |  | 1.材质:双高筋增强聚乙烯（HDPE)缠绕玻纤增强型结构壁管 2.规格:DN400 3.连接形式:胶圈柔性连接 4.环刚度:10KN/m2 5.详见设计图纸 | m | 139.94 |  |  |  | 171.12
4405 | 031001008006 | 塑料管（雨水管DN500） |  | 1.材质:双高筋增强聚乙烯（HDPE)缠绕玻纤增强型结构壁管 2.规格:DN500 3.连接形式:胶圈柔性连接 4.环刚度:10KN/m2 5.详见设计图纸 | m | 100.09 |  |  |  | 260.15
4406 | 031001008007 | 塑料管（雨水管DN600） |  | 1.材质:双高筋增强聚乙烯（HDPE)缠绕玻纤增强型结构壁管 2.规格:DN600 3.连接形式:胶圈柔性连接 4.环刚度:10KN/m2 5.详见设计图纸 | m | 217.75 |  |  |  | 363.39
4407 | 031001008008 | 塑料管（雨水管DN800） |  | 1.材质:双高筋增强聚乙烯（HDPE)缠绕玻纤增强型结构壁管 2.规格:DN800 3.连接形式:胶圈柔性连接 4.环刚度:10KN/m2 5.详见设计图纸 | m | 234.67 |  |  |  | 580.89
本页小计
分部分项工程项目清单计价表
工程名称：广州市番禺区智车创新基地项目主体工程施工总承包 |  |  | 标段：广州市番禺区智车创新基地项目主体工程施工总承包 |  |  |  | 第 695 页 共 720 页
序号 | 项目编码 | 项目名称 |  | 项目特征描述 | 计量 单位 | 工程量 |  | 金额（元） |  | 最高价(元)
[8 empty] | 综合单价 | 合价
4408 | 031001008009 | 塑料管（雨水管DN1000） |  | 1.材质:双高筋增强聚乙烯（HDPE)缠绕玻纤增强型结构壁管 2.规格:DN1000 3.连接形式:胶圈柔性连接 4.环刚度:10KN/m2 5.详见设计图纸 | m | 131.09 |  |  |  | 799.36
4409 | 031001001001 | 铸铁管（雨水管DN200） |  | 1.材质:球墨铸铁 2.规格:DN200 3.连接形式:胶圈柔性连接 4.C30混凝土包封 5.详见设计图纸 | m | 37.84 |  |  |  | 357.79
4410 | 031001001002 | 铸铁管（雨水管DN300） |  | 1.材质:球墨铸铁 2.规格:DN300 3.连接形式:胶圈柔性连接 4.C30混凝土包封 5.详见设计图纸 | m | 12.1 |  |  |  | 467.65
通气管、冷水管
4411 | 031001008010 | 通气管 |  | 1.材质:双高筋增强聚乙烯（HDPE)缠绕玻纤增强型结构壁管 2.规格:DN50 3.连接形式:胶圈柔性连接 4.环刚度:10KN/m2 5.详见设计图纸 | m | 156.36 |  |  |  | 22.96
4412 | 031001008011 | 冷水管 |  | 1.材质:双高筋增强聚乙烯（HDPE)缠绕玻纤增强型结构壁管 2.规格:DN50 3.连接形式:胶圈柔性连接 4.环刚度:10KN/m2 5.详见设计图纸 | m | 25.9 |  |  |  | 22.16
污废水管
本页小计
分部分项工程项目清单计价表
工程名称：广州市番禺区智车创新基地项目主体工程施工总承包 |  |  | 标段：广州市番禺区智车创新基地项目主体工程施工总承包 |  |  |  | 第 696 页 共 720 页
序号 | 项目编码 | 项目名称 |  | 项目特征描述 | 计量 单位 | 工程量 |  | 金额（元） |  | 最高价(元)
[8 empty] | 综合单价 | 合价
4413 | 031001008012 | 塑料管（污废水管DN100） |  | 1.材质:双高筋增强聚乙烯（HDPE)缠绕玻纤增强型结构壁管 2.规格:DN100 3.连接形式:胶圈柔性连接 4.环刚度:10KN/m2 5.压力试验及吹、洗设计要求:闭水试验 6.详见设计图纸 | m | 125.12 |  |  |  | 30.84
4414 | 031001008013 | 塑料管（污废水管DN150） |  | 1.材质:双高筋增强聚乙烯（HDPE)缠绕玻纤增强型结构壁管 2.规格:DN150 3.连接形式:胶圈柔性连接 4.环刚度:10KN/m2 5.压力试验及吹、洗设计要求:闭水试验 6.详见设计图纸 | m | 200.88 |  |  |  | 41.07
4415 | 031001008014 | 塑料管（污废水管DN200） |  | 1.材质:双高筋增强聚乙烯（HDPE)缠绕玻纤增强型结构壁管 2.规格:DN200 3.连接形式:胶圈柔性连接 4.环刚度:10KN/m2 5.压力试验及吹、洗设计要求:闭水试验 6.详见设计图纸 | m | 31.78 |  |  |  | 75.37
4416 | 031001008015 | 塑料管（污废水管DN300） |  | 1.材质:双高筋增强聚乙烯（HDPE)缠绕玻纤增强型结构壁管 2.规格:DN300 3.连接形式:胶圈柔性连接 4.环刚度:10KN/m2 5.压力试验及吹、洗设计要求:闭水试验 6.详见设计图纸 | m | 914.16 |  |  |  | 119.79
排水井
本页小计
分部分项工程项目清单计价表
工程名称：广州市番禺区智车创新基地项目主体工程施工总承包 |  |  | 标段：广州市番禺区智车创新基地项目主体工程施工总承包 |  |  |  | 第 697 页 共 720 页
序号 | 项目编码 | 项目名称 |  | 项目特征描述 | 计量 单位 | 工程量 |  | 金额（元） |  | 最高价(元)
[8 empty] | 综合单价 | 合价
4417 | 040504004001 | 预制装配式钢筋混凝土污水检查井 Φ1000 均深1.53m |  | 1.井径、井深:Φ1000mm、均深1.53m 2.混凝土强度等级:井筒及井座均采用预制钢筋混凝土结构 3.井盖材质及规格:Φ700球墨铸铁井盖、6mm厚不锈钢装饰井盖 4.附件:防坠网、标识铭牌 5.其他:详见图纸及预制装配式钢筋混凝土排水检查井标准图集05SS521 | 座 | 22 |  |  |  | 3840.84
4418 | 040504004002 | 预制装配式钢筋混凝土废水检查井 Φ1000 均深1.94m |  | 1.井径、井深:Φ1000mm、均深1.94m 2.混凝土强度等级:井筒及井座均采用预制钢筋混凝土结构 3.井盖材质及规格:Φ700球墨铸铁井盖、6mm厚不锈钢装饰井盖 4.附件:防坠网、标识铭牌 5.其他:详见图纸及预制装配式钢筋混凝土排水检查井标准图集05SS521 | 座 | 40 |  |  |  | 4375.49
4419 | 040504004003 | 预制装配式钢筋混凝土雨水检查井 Φ1000 均深1.54m |  | 1.井径、井深:Φ1000mm、均深1.54m 2.混凝土强度等级:井筒及井座均采用预制钢筋混凝土结构 3.井盖材质及规格:Φ700球墨铸铁井盖、6mm厚不锈钢装饰井盖 4.附件:防坠网、标识铭牌 5.其他:详见图纸及预制装配式钢筋混凝土排水检查井标准图集05SS521 | 座 | 33 |  |  |  | 3840.84
本页小计
分部分项工程项目清单计价表
工程名称：广州市番禺区智车创新基地项目主体工程施工总承包 |  |  | 标段：广州市番禺区智车创新基地项目主体工程施工总承包 |  |  |  | 第 698 页 共 720 页
序号 | 项目编码 | 项目名称 |  | 项目特征描述 | 计量 单位 | 工程量 |  | 金额（元） |  | 最高价(元)
[8 empty] | 综合单价 | 合价
4420 | 040504004004 | 预制装配式钢筋混凝土雨水检查井 Φ1200 均深2.55m |  | 1.井径、井深:Φ1200mm、均深2.55m 2.混凝土强度等级:井筒及井座均采用预制钢筋混凝土结构 3.井盖材质及规格:Φ700球墨铸铁井盖、6mm厚不锈钢装饰井盖 4.附件:防坠网、标识铭牌 5.其他:详见图纸及预制装配式钢筋混凝土排水检查井标准图集05SS521 | 座 | 9 |  |  |  | 7218.86
4421 | 040504004005 | 预制装配式钢筋混凝土雨水检查井 Φ1500 均深3.28m |  | 1.井径、井深:Φ1500mm、均深3.28m 2.混凝土强度等级:井筒及井座均采用预制钢筋混凝土结构 3.井盖材质及规格:Φ700球墨铸铁井盖、6mm厚不锈钢装饰井盖 4.附件:防坠网、标识铭牌 5.其他:详见图纸及预制装配式钢筋混凝土排水检查井标准图集05SS521 | 座 | 8 |  |  |  | 11018.72
其他
4422 | 040504002001 | 钢筋混凝土消能井 |  | 1.钢筋混凝土消能井 2.井深:平均1.2m 3.垫层:100mm厚砼C20 4.底板:200mm厚C30 5.井壁:200mm厚C30 6.抹灰:内外采用1:2防水水泥砂浆，20mm厚 7.钢筋制安 8.井圈及井盖:700mm*800mm成品球墨铸铁井圈及箅子 9.具体结构详见图集15S412，P97-98 | 座 | 8 |  |  |  | 4970.24
本页小计
分部分项工程项目清单计价表
工程名称：广州市番禺区智车创新基地项目主体工程施工总承包 |  |  | 标段：广州市番禺区智车创新基地项目主体工程施工总承包 |  |  |  | 第 699 页 共 720 页
序号 | 项目编码 | 项目名称 |  | 项目特征描述 | 计量 单位 | 工程量 |  | 金额（元） |  | 最高价(元)
[8 empty] | 综合单价 | 合价
4423 | 040504002002 | 钢筋混凝土化粪池 |  | 1.钢筋混凝土化粪池 2.型号:G4-9SQF 3.垫层:100mm厚碎石层、100mm厚砼C10 4.底板:250mm厚C25 5.井壁:200mm厚C25 6.盖板:C25现浇盖板、预制盖板制作安装 7.钢筋制安 8.井圈及井盖:双层加锁井盖 9.具体结构详见图集07S906 | 座 | 3 |  |  |  | 11806.13
4424 | 040504002003 | 钢筋混凝土化粪池 |  | 1.钢筋混凝土化粪池 2.型号:G5-12SQF 3.垫层:100mm厚碎石层、100mm厚砼C10 4.底板:250mm厚C25 5.井壁:200mm厚C25 6.盖板:C25现浇盖板、预制盖板制作安装 7.钢筋制安 8.井圈及井盖:双层加锁井盖 9.具体结构详见图集07S906 | 座 | 1 |  |  |  | 14496.8
4425 | 040504002004 | 钢筋混凝土隔油池 |  | 1.钢筋混凝土隔油池 2.型号:GG4-4SF 3.垫层:100mm厚砼C25 4.底板:250mm厚C25 5.井壁:200mm厚C25 6.盖板:C25现浇盖板、预制盖板制作安装 7.钢筋制安 8.井圈及井盖:钢盖板 9.具体结构详见图集04S519 | 座 | 1 |  |  |  | 8343.91
模板、井字架
4426 | 041201001001 | 井字架 |  | 1.木制井字架 井深(m以内) 2 | 座 | 28 |  |  |  | 110.59
4427 | 041201001002 | 井字架 |  | 1.木制井字架 井深(m以内) 4 | 座 | 47 |  |  |  | 214
本页小计
分部分项工程项目清单计价表
工程名称：广州市番禺区智车创新基地项目主体工程施工总承包 |  |  | 标段：广州市番禺区智车创新基地项目主体工程施工总承包 |  |  |  | 第 700 页 共 720 页
序号 | 项目编码 | 项目名称 |  | 项目特征描述 | 计量 单位 | 工程量 |  | 金额（元） |  | 最高价(元)
[8 empty] | 综合单价 | 合价
4428 | 041201001003 | 混凝土包封模板 |  | 1.排水管道混凝土包封模板 | m2 | 60.6 |  |  |  | 60
4429 | 041201001004 | 垫层模板 |  | 1.混凝土基础垫层 木模 | m2 | 12.65 |  |  |  | 38.16
4430 | 041201001005 | 池底模板 |  | 1.构筑物及池类 平池底钢模 | m2 | 25.58 |  |  |  | 63.38
4431 | 041201001006 | 池壁模板 |  | 1.构筑物及池类 矩形池壁 钢模 | m2 | 372.5 |  |  |  | 50.6
4432 | 041201001007 | 池盖模板 |  | 1.构筑物及池类 无梁池盖 复合木模 | m2 | 13.07 |  |  |  | 72.55
景观给水工程
整个项目
余泥渣土排放及运输
4433 | 040103003001 | 余方弃置 |  | 1.弃料品种:土方 2.运距:15km | m3 | 38.37 |  |  |  | 38.72
景观给水工程
4434 | 031001008077 | 塑料管 |  | 1.安装部位:室外 2.介质:水 3.材质、规格:PE给水管De20 1.6MPａ 4.连接形式:热熔连接 5.压力试验及吹、洗设计要求: | m | 133.02 |  |  |  | 11.86
4435 | 031001008078 | 塑料管 |  | 1.安装部位:室外 2.介质:水 3.材质、规格:PE给水管Dｅ25 1.6MPａ 4.连接形式:热熔连接 5.压力试验及吹、洗设计要求: | m | 104.99 |  |  |  | 13
4436 | 031001008079 | 塑料管 |  | 1.安装部位:室外 2.介质:水 3.材质、规格:PE给水管Dｅ32 1.6MPａ 4.连接形式:热熔连接 5.压力试验及吹、洗设计要求: | m | 394.12 |  |  |  | 15.05
本页小计
分部分项工程项目清单计价表
工程名称：广州市番禺区智车创新基地项目主体工程施工总承包 |  |  | 标段：广州市番禺区智车创新基地项目主体工程施工总承包 |  |  |  | 第 701 页 共 720 页
序号 | 项目编码 | 项目名称 |  | 项目特征描述 | 计量 单位 | 工程量 |  | 金额（元） |  | 最高价(元)
[8 empty] | 综合单价 | 合价
4437 | 031001008080 | 塑料管 |  | 1.安装部位:室外 2.介质:水 3.材质、规格:PE给水管Dｅ40 1.6MPａ 4.连接形式:热熔连接 5.压力试验及吹、洗设计要求: | m | 94.57 |  |  |  | 19.28
4438 | 031001008081 | 塑料管 |  | 1.安装部位:室外 2.介质:水 3.材质、规格:PE给水管Dｅ50 1.6MPａ 4.连接形式:热熔连接 5.压力试验及吹、洗设计要求: | m | 133.94 |  |  |  | 24.19
4439 | 031001008082 | 塑料管 |  | 1.安装部位:室外 2.介质:水 3.材质、规格:PE给水管Dｅ63 1.6MPａ 4.连接形式:热熔连接 5.压力试验及吹、洗设计要求: | m | 14 |  |  |  | 31.02
4440 | 031001008083 | 塑料管 |  | 1.安装部位:室外 2.介质:水 3.材质、规格:PE给水管Dｅ110 1.6MPａ，壁厚2.3，支管，每个取水阀安装时立管1.5m 4.连接形式:热熔连接 5.压力试验及吹、洗设计要求: | m | 472.73 |  |  |  | 78.55
4441 | 030703005001 | 散射喷头 |  | 1.名称:散射喷头 2.类型:喷射角度可调180-360°,喷射半径:4.0m,工作压力0.10-0.20MPa,流量为0.30-0.59m3/h。-喷射角度可调180-360°,喷射半径:4.0M,工作压力0.10-0.20MPA,流量为0.30-0.59M3/H。 | 个 | 3 |  |  |  | 33.18
本页小计
分部分项工程项目清单计价表
工程名称：广州市番禺区智车创新基地项目主体工程施工总承包 |  |  | 标段：广州市番禺区智车创新基地项目主体工程施工总承包 |  |  |  | 第 702 页 共 720 页
序号 | 项目编码 | 项目名称 |  | 项目特征描述 | 计量 单位 | 工程量 |  | 金额（元） |  | 最高价(元)
[8 empty] | 综合单价 | 合价
4442 | 030703005002 | 散射喷头 |  | 1.名称:散射喷头 2.类型:喷射角度可调180-360°,射程:1.5m,工作压力0.10-0.20MPa,流量为0.13-0.28m3/h。-喷射角度可调180-360°,射程:1.5M,工作压力0.10-0.20MPA,流量为0.13-0.28M3/H。 | 个 | 87 |  |  |  | 33.18
4443 | 030703005003 | 散射喷头 |  | 1.名称:散射喷头 2.类型:喷射角度可调180-360°,射程:2.0-2.5m,工作压力0.10-0.20MPa,流量为0.20-0.40m3/h。-喷射角度可调180-360°,射程:2.0-2.5M,工作压力0.10-0.20MPA,流量为0.20-0.40M3/H。 | 个 | 13 |  |  |  | 33.18
4444 | 030703005004 | DN25 塑料取水阀 |  | 1.阀门:塑料取水阀 2.规格: DN25 3.参数:3/4"接口 | 个 | 13 |  |  |  | 24.59
4445 | 030807004002 | 低压齿轮、液压传动、电动阀门 |  | 1.名称:电磁阀 2.承压:其他详见图纸 | 个 | 13 |  |  |  | 687.49
4446 | 030703005005 | 塑料阀门 |  | 1.名称:塑料阀门 2.规格:DN20 | 个 | 1 |  |  |  | 8.45
4447 | 030703005006 | 塑料阀门 |  | 1.名称:塑料阀门 2.规格:DN25 | 个 | 8 |  |  |  | 10.88
4448 | 030703005007 | 塑料阀门 |  | 1.名称:塑料阀门 2.规格:DN32 | 个 | 2 |  |  |  | 13.35
4449 | 030703005008 | 塑料阀门 |  | 1.名称:塑料阀门 2.规格:DN40 | 个 | 2 |  |  |  | 25.36
4450 | 030109001012 | 泵 |  | 1.名称:水景供水泵 2.规格:Q=6m3/h;H=5m;N=2.0kw | 台 | 2 |  |  |  | 1832.72
本页小计
分部分项工程项目清单计价表
工程名称：广州市番禺区智车创新基地项目主体工程施工总承包 |  |  | 标段：广州市番禺区智车创新基地项目主体工程施工总承包 |  |  |  | 第 703 页 共 720 页
序号 | 项目编码 | 项目名称 |  | 项目特征描述 | 计量 单位 | 工程量 |  | 金额（元） |  | 最高价(元)
[8 empty] | 综合单价 | 合价
4451 | 030807004003 | 低压齿轮、液压传动、电动阀门 |  | 1.名称:电磁阀DN100 2.承压:其他详见图纸 | 个 | 1 |  |  |  | 687.49
4452 | 030703005009 | 塑料阀门 |  | 1.名称:塑料阀门 2.规格:DN100 | 个 | 1 |  |  |  | 88.47
4453 | 030703005010 | 塑料阀门 |  | 1.名称:防回流污染止回阀 2.规格:DN100 | 个 | 1 |  |  |  | 864.28
4454 | 030703005011 | 冰塔喷头 |  | 1.名称:冰塔喷头 2.规格:DN15 | 个 | 3 |  |  |  | 24.08
4455 | 040101002008 | 挖沟槽土方 |  | 1.土类别:综合 2.挖土深度:2m内 | m3 | 373.26 |  |  |  | 4.93
4456 | 040103001007 | 沟槽、基坑回填方 |  | 1.密实度:按图纸要求 2.材料品种、规格:原土 | m3 | 334.89 |  |  |  | 19.86
4457 | 040305001001 | 垫层 |  | 1.材料品种、规格:中粗砂垫层 2.厚度:100mm | m3 | 83.72 |  |  |  | 292.3
景观排水工程
整个项目
园林排水工程
4458 | 031001008070 | UPVC平排水连通管DN80 |  | 1.材质: UPVC平排水连通管 2.规格:DN80 3.连接形式:承插式弹性密封圈连接 4.安装部位:花池壁排水连通管 5.包括但不限于图纸及技术规格书描述内容 | m | 6.94 |  |  |  | 17.92
4459 | 031001008071 | UPVC雨水管DN100 |  | 1.材质:UPVC双壁波纹管 2.规格:DN100 环刚度≥8kN/m 3.连接形式:承插式弹性密封圈连接 4.包括但不限于图纸及技术规格书描述内容 | m | 105.05 |  |  |  | 19.26
本页小计
分部分项工程项目清单计价表
工程名称：广州市番禺区智车创新基地项目主体工程施工总承包 |  |  | 标段：广州市番禺区智车创新基地项目主体工程施工总承包 |  |  |  | 第 704 页 共 720 页
序号 | 项目编码 | 项目名称 |  | 项目特征描述 | 计量 单位 | 工程量 |  | 金额（元） |  | 最高价(元)
[8 empty] | 综合单价 | 合价
4460 | 031001008072 | UPVC透水管DN100 |  | 1.材质:UPVC双壁波纹管 2.规格:DN100 环刚度≥8kN/m 3.连接形式:承插式弹性密封圈连接 4.管道外包透水无纺土工布一层300g/m2 5.安装部位:透水管 6.包括但不限于图纸及技术规格书描述内容 | m | 122.05 |  |  |  | 33.06
4461 | 031001008073 | UPVC溢流管DN100 |  | 1.材质:UPVC双壁波纹管 2.规格:DN100 环刚度≥8kN/m 3.连接形式:承插式弹性密封圈连接 4.安装部位:溢流管 5.包括但不限于图纸及技术规格书描述内容 | m | 4.65 |  |  |  | 19.26
4462 | 031001008074 | UPVC溢流管DN150 |  | 1.材质:UPVC双壁波纹管 2.规格:DN150 环刚度≥8kN/m 3.连接形式:承插式弹性密封圈连接 4.安装部位:溢流管 5.包括但不限于图纸及技术规格书描述内容 | m | 0.4 |  |  |  | 34.13
4463 | 031001008075 | UPVC溢流管DN200 |  | 1.材质:UPVC双壁波纹管 2.规格:DN200 环刚度≥8kN/m 3.连接形式:承插式弹性密封圈连接 4.安装部位:溢流管 5.包括但不限于图纸及技术规格书描述内容 | m | 240.58 |  |  |  | 47.27
本页小计
分部分项工程项目清单计价表
工程名称：广州市番禺区智车创新基地项目主体工程施工总承包 |  |  | 标段：广州市番禺区智车创新基地项目主体工程施工总承包 |  |  |  | 第 705 页 共 720 页
序号 | 项目编码 | 项目名称 |  | 项目特征描述 | 计量 单位 | 工程量 |  | 金额（元） |  | 最高价(元)
[8 empty] | 综合单价 | 合价
4464 | 031001008076 | UPVC溢流管DN300 |  | 1.材质:UPVC双壁波纹管 2.规格:DN300 环刚度≥8kN/m 3.连接形式:承插式弹性密封圈连接 4.安装部位:溢流管 5.包括但不限于图纸及技术规格书描述内容 | m | 29.3 |  |  |  | 78.38
4465 | 031003014035 | PVC地漏DN100 |  | 1.材质: PVC地漏 2.规格:DN100 | 个 | 58 |  |  |  | 38.69
4466 | 031003014036 | PVC地漏DN150 |  | 1.材质: PVC地漏 2.规格:DN150 | 个 | 2 |  |  |  | 41.23
4467 | 031003014037 | 87型雨水斗DN150 |  | 1.材质:不锈钢雨水斗 2.型号:87型 3.规格:DN150 | 个 | 12 |  |  |  | 453.21
4468 | 031003014038 | 溢水排水口DN100 |  | 1.类型:溢水排水口 2.材质:不锈钢 3.规格:DN100 | 个 | 8 |  |  |  | 519.01
4469 | 031003014039 | 弹跳式排水口DN100 |  | 1.类型:弹跳式排水口 2.材质:不锈钢 3.规格:DN100 | 个 | 4 |  |  |  | 516.07
屋面景观给水工程
整个项目
4470 | 031001008084 | 塑料管 |  | 1.安装部位:室外 2.介质:水 3.材质、规格:PE给水管De20 1.6MPａ，壁厚2.3，每个散射/射线喷头安装时立管1m 4.连接形式:热熔连接 5.压力试验及吹、洗设计要求: | m | 152.25 |  |  |  | 11.86
本页小计
分部分项工程项目清单计价表
工程名称：广州市番禺区智车创新基地项目主体工程施工总承包 |  |  | 标段：广州市番禺区智车创新基地项目主体工程施工总承包 |  |  |  | 第 706 页 共 720 页
序号 | 项目编码 | 项目名称 |  | 项目特征描述 | 计量 单位 | 工程量 |  | 金额（元） |  | 最高价(元)
[8 empty] | 综合单价 | 合价
4471 | 031001008085 | 塑料管 |  | 1.安装部位:室外 2.介质:水 3.材质、规格:PE给水管Dｅ25 1.6MPａ，壁厚2.3，支管，每个取水阀安装时立管1.5m 4.连接形式:热熔连接 5.压力试验及吹、洗设计要求: | m | 62.78 |  |  |  | 13
4472 | 031001008086 | 塑料管 |  | 1.安装部位:室外 2.介质:水 3.材质、规格:PE给水管Dｅ32 1.6MPａ，壁厚2.3，支管，每个取水阀安装时立管1.5m 4.连接形式:热熔连接 5.压力试验及吹、洗设计要求: | m | 36.11 |  |  |  | 15.05
4473 | 031001008087 | 塑料管 |  | 1.安装部位:室外 2.介质:水 3.材质、规格:PE给水管Dｅ40 1.6MPａ，壁厚2.3，支管，每个取水阀安装时立管1.5m 4.连接形式:热熔连接 5.压力试验及吹、洗设计要求: | m | 47.56 |  |  |  | 19.28
4474 | 031001008088 | 塑料管 |  | 1.安装部位:室外 2.介质:水 3.材质、规格:PE给水管Dｅ50 1.6MPａ，壁厚2.3，支管，每个取水阀安装时立管1.5m 4.连接形式:热熔连接 5.压力试验及吹、洗设计要求: | m | 16.87 |  |  |  | 24.19
本页小计
分部分项工程项目清单计价表
工程名称：广州市番禺区智车创新基地项目主体工程施工总承包 |  |  | 标段：广州市番禺区智车创新基地项目主体工程施工总承包 |  |  |  | 第 707 页 共 720 页
序号 | 项目编码 | 项目名称 |  | 项目特征描述 | 计量 单位 | 工程量 |  | 金额（元） |  | 最高价(元)
[8 empty] | 综合单价 | 合价
4475 | 031001008089 | 塑料管 |  | 1.安装部位:室外 2.介质:水 3.材质、规格:PE给水管Dｅ63 1.6MPａ，壁厚2.3，支管，每个取水阀安装时立管1.5m 4.连接形式:热熔连接 5.压力试验及吹、洗设计要求: | m | 14.11 |  |  |  | 30.48
4476 | 030703005012 | 散射喷头 |  | 1.名称:散射喷头 2.类型:喷射角度可调180-360°,喷射半径:4.0m,工作压力0.10-0.20MPa,流量为0.30-0.59m3/h。-喷射角度可调180-360°,喷射半径:4.0M,工作压力0.10-0.20MPA,流量为0.30-0.59M3/H。 | 个 | 2 |  |  |  | 33.18
4477 | 030703005013 | 散射喷头 |  | 1.名称:散射喷头 2.类型:喷射角度可调180-360°,射程:1.5m,工作压力0.10-0.20MPa,流量为0.13-0.28m3/h。-喷射角度可调180-360°,射程:1.5M,工作压力0.10-0.20MPA,流量为0.13-0.28M3/H。 | 个 | 55 |  |  |  | 33.18
4478 | 030703005014 | 散射喷头 |  | 1.名称:散射喷头 2.类型:喷射角度可调180-360°,射程:2.0-2.5m,工作压力0.10-0.20MPa,流量为0.20-0.40m3/h。-喷射角度可调180-360°,射程:2.0-2.5M,工作压力0.10-0.20MPA,流量为0.20-0.40M3/H。 | 个 | 4 |  |  |  | 33.18
本页小计
分部分项工程项目清单计价表
工程名称：广州市番禺区智车创新基地项目主体工程施工总承包 |  |  | 标段：广州市番禺区智车创新基地项目主体工程施工总承包 |  |  |  | 第 708 页 共 720 页
序号 | 项目编码 | 项目名称 |  | 项目特征描述 | 计量 单位 | 工程量 |  | 金额（元） |  | 最高价(元)
[8 empty] | 综合单价 | 合价
4479 | 030703005015 | DN25 塑料取水阀 |  | 1.阀门:塑料取水阀 2.规格: DN25 3.参数:3/4"接口 | 个 | 2 |  |  |  | 24.59
4480 | 030807004004 | 低压齿轮、液压传动、电动阀门 |  | 1.名称:电磁阀 2.承压:其他详见图纸 | 个 | 3 |  |  |  | 687.49
4481 | 030703005016 | 塑料阀门 |  | 1.名称:塑料阀门 2.规格:DN32 | 个 | 2 |  |  |  | 13.35
4482 | 030703005017 | 塑料阀门 |  | 1.名称:塑料阀门 2.规格:DN40 | 个 | 2 |  |  |  | 25.36
4483 | 030703005018 | 塑料阀门 |  | 1.名称:塑料阀门 2.规格:DN50 | 个 | 1 |  |  |  | 27.15
室外消防水工程
整个项目
余泥渣土排放及运输
4484 | 040103003001 | 余方弃置 |  | 1.弃料品种:土方 2.运距:15km | m3 | 975.51 |  |  |  | 38.72
消防系统
4485 | 031001007023 | 复合管 |  | 1.材质:多层钢丝缠绕改性聚乙烯耐磨复合管 2.规格:DN150 3.连接形式:电熔连接 4.压力试验及吹、洗设计要求:水冲洗 | m | 1767.17 |  |  |  | 150.1
4486 | 031001007024 | 复合管 |  | 1.材质:多层钢丝缠绕改性聚乙烯耐磨复合管 2.规格:DN100 3.连接形式:电熔连接 4.压力试验及吹、洗设计要求:水冲洗 | m | 68.48 |  |  |  | 97.37
本页小计
分部分项工程项目清单计价表
工程名称：广州市番禺区智车创新基地项目主体工程施工总承包 |  |  | 标段：广州市番禺区智车创新基地项目主体工程施工总承包 |  |  |  | 第 709 页 共 720 页
序号 | 项目编码 | 项目名称 |  | 项目特征描述 | 计量 单位 | 工程量 |  | 金额（元） |  | 最高价(元)
[8 empty] | 综合单价 | 合价
4487 | 030901001065 | 内外重防腐无缝钢管 |  | 1.安装部位:室内 2.材质、规格:内外重防腐无缝钢管 DN200 3.连接形式:沟槽连接 4.管道采用C30混凝土包封,管道下方设置200厚500宽混凝土基础(C30) 5.压力试验及冲洗设计要求:水冲洗 6.管道标识设计要求:穿墙洞、剔槽、修复及其他一切相关工作，详见设计图纸及规范要求 | m | 72.94 |  |  |  | 333.66
4488 | 030901001066 | 内外重防腐无缝钢管 |  | 1.安装部位:室内 2.材质、规格:内外重防腐无缝钢管 DN600 3.连接形式:沟槽连接 4.管道采用C30混凝土包封,管道下方设置200厚500宽混凝土基础(C30) 5.压力试验及冲洗设计要求:水冲洗 6.管道标识设计要求:穿墙洞、剔槽、修复及其他一切相关工作，详见设计图纸及规范要求 | m | 11.4 |  |  |  | 55.66
4489 | 040504001006 | 砌筑井 |  | 1.种类、规格:室外消防阀门井 2.垫层、基础材质及厚度:详见图集05S502 | 座 | 17 |  |  |  | 2091.91
4490 | 031002001109 | 金属阀门 |  | 1.类型:闸阀 2.规格、压力等级:DN150 3.连接形式:法兰连接 | 个 | 8 |  |  |  | 1067.03
4491 | 031002001110 | 金属阀门 |  | 1.类型:闸阀 2.规格、压力等级:DN100 3.连接形式:法兰连接 | 个 | 9 |  |  |  | 776.32
本页小计
分部分项工程项目清单计价表
工程名称：广州市番禺区智车创新基地项目主体工程施工总承包 |  |  | 标段：广州市番禺区智车创新基地项目主体工程施工总承包 |  |  |  | 第 710 页 共 720 页
序号 | 项目编码 | 项目名称 |  | 项目特征描述 | 计量 单位 | 工程量 |  | 金额（元） |  | 最高价(元)
[8 empty] | 综合单价 | 合价
4492 | 030910001009 | 灭火器 |  | 1.形式:手提式灭火器MF/ABC5(含不锈钢放置箱) 2.其他:详见设计图纸及规范要求 | 具 | 48 |  |  |  | 67.37
4493 | 030910002001 | 灭火器箱 |  | 1.形式:不锈钢 2.其他:详见设计图纸及规范要求 | 个 | 24 |  |  |  | 88.82
4494 | 030901011001 | 室外消火栓 |  | 1.安装方式:室外 2.型号、规格:SS100/65-1.0 | 套 | 9 |  |  |  | 908.49
4495 | 030901012001 | 消防水泵接合器 |  | 1.安装部位:室外 2.型号、规格:DN150 | 套 | 38 |  |  |  | 1878.38
4496 | 040504001007 | 砌筑井 |  | 1.名称：室外消防取水井 2.尺寸：DN600 3.其他：国标图集20S515 | 座 | 2 |  |  |  | 2034.04
4497 | 030910001010 | 灭火器 |  | 1.形式:60L推车式水基型灭火器 | 具 | 5 |  |  |  | 744.72
4498 | 040101002009 | 挖沟槽土方 |  | 1.土类别:综合 2.挖土深度:2m内 | m3 | 1933.99 |  |  |  | 4.93
4499 | 040103001008 | 沟槽、基坑回填方 |  | 1.密实度:按图纸要求 2.材料品种、规格:石屑 | m3 | 958.48 |  |  |  | 194.47
室外智能化工程
整个项目
停车场管理系统
4500 | 030502004015 | 大对数电缆、电话线 |  | 1.名称:网络线 2.规格:六类UTP 3.线缆对数:4对 | m | 10 |  |  |  | 4.47
4501 | 030412004041 | 配线 |  | 1.名称:配线 2.规格:WDUZ-RVSP-B1(t0,d0)-4X1.5 | m | 30 |  |  |  | 8.77
4502 | 030412004042 | 配线 |  | 1.名称:电线 2.型号:WDZC-BYJ 3.规格:2.5 | m | 60 |  |  |  | 3.63
本页小计
分部分项工程项目清单计价表
工程名称：广州市番禺区智车创新基地项目主体工程施工总承包 |  |  | 标段：广州市番禺区智车创新基地项目主体工程施工总承包 |  |  |  | 第 711 页 共 720 页
序号 | 项目编码 | 项目名称 |  | 项目特征描述 | 计量 单位 | 工程量 |  | 金额（元） |  | 最高价(元)
[8 empty] | 综合单价 | 合价
4503 | 030502005023 | 光缆 |  | 1.名称:4芯光缆 2.规格型号:GYTA-4B1 | m | 143.87 |  |  |  | 4.22
4504 | 030502012010 | 光纤接续（停车场管理系统） |  | 1.名称:汇聚光缆成端 2.完成该项工作的其他一切未尽事宜 | 芯 | 8 |  |  |  | 26.69
4505 | 030502019009 | 光纤测试 |  | 1.测试类别:4芯测试 2.测试内容:完成该项工作的其他一切未尽事宜 | 链路 | 2 |  |  |  | 46.16
4506 | 030506019001 | 停车场管理设备 |  | 1.名称:地埋式车辆感应器 | 台 | 2 |  |  |  | 802.83
4507 | 030506019002 | 停车场管理设备 |  | 1.名称:停车场无人值守道闸 2.类别:含自动道闸 | 台 | 2 |  |  |  | 5347.72
4508 | 030506019003 | 停车场管理设备 |  | 1.名称:车牌识别一体机 2.类别:含出入口控制器、对讲分机、中文显示屏、车辆检测器、摄像机、频闪灯等全套 | 台 | 2 |  |  |  | 4422.95
4509 | 030506019004 | 停车场管理设备 |  | 1.名称:语音对讲主机 | 台 | 2 |  |  |  | 1186.88
4510 | 030501015002 | 交换机 |  | 24口交换机 | 台 | 2 |  |  |  | 2422.36
光纤到户系统
4511 | 030502005024 | 光缆 |  | 1.名称:72芯光缆 2.规格型号:GYTA-72B1 | m | 285 |  |  |  | 13.48
视频监控系统
4512 | 030506010013 | 监控摄像设备 |  | 1.名称:室外低照度IP枪式摄像机 2.参数:分辨率4MP≥2560x1440，靶面尺寸1/2.7”CM0S最低照度彩色:0.005Lux，黑白:0.0025Lux焦距2.8/12mm可选，红外50m IP67 3.摄像机支架 | 台 | 22 |  |  |  | 845.84
本页小计
分部分项工程项目清单计价表
工程名称：广州市番禺区智车创新基地项目主体工程施工总承包 |  |  | 标段：广州市番禺区智车创新基地项目主体工程施工总承包 |  |  |  | 第 712 页 共 720 页
序号 | 项目编码 | 项目名称 |  | 项目特征描述 | 计量 单位 | 工程量 |  | 金额（元） |  | 最高价(元)
[8 empty] | 综合单价 | 合价
4513 | 030411005001 | 杆上设备 |  | 1.名称:3.5米监控杆 2.规格型号:按图纸要求 3.配套标签及相关附件 4.安装、调试 5.完成该项工作的其他一切未尽事宜 | 组 | 9 |  |  |  | 508.95
4514 | 030411001013 | 电杆组立 |  | 1.名称:3.5米杆基座 2.规格型号:按图纸要求 3.配套标签及相关附件 4.安装、调试 5.完成该项工作的其他一切未尽事宜 | 基 | 9 |  |  |  | 213.7
4515 | 030402011016 | 成套配电箱 |  | 1.名称:不锈钢设备箱 2.附件:光缆终端盒,监控摄像头AC电源,空气开关,跳纤,光收发器 3.箱内安装 4.基础形式、材质、规格:按图纸要求 5.安装方式:悬挂式 | 台 | 9 |  |  |  | 2190.54
4516 | 030502004016 | 大对数电缆、电话线 |  | 1.名称:网络线 2.规格:六类UTP 3.线缆对数:4对 | m | 1181.92 |  |  |  | 4.47
4517 | 030502005025 | 光缆 |  | 1.名称:12芯光缆 2.规格型号:GYTA-12B1 | m | 475.24 |  |  |  | 4.75
4518 | 030502005026 | 光缆 |  | 1.名称:4芯光缆 2.规格型号:GYTA-4B1 | m | 146.08 |  |  |  | 4.22
4519 | 030502012011 | 光纤接续（视频监控系统） |  | 1.名称:汇聚光缆成端 2.完成该项工作的其他一切未尽事宜 | 芯 | 16 |  |  |  | 13.35
4520 | 030502019010 | 光纤测试 |  | 1.测试类别:4芯测试 2.测试内容:完成该项工作的其他一切未尽事宜 | 链路 | 2 |  |  |  | 46.16
4521 | 030412001047 | 配管 |  | 1.名称:配管 2.材质:镀锌电线管 3.规格:JDG20 | m | 60.5 |  |  |  | 12.46
本页小计
分部分项工程项目清单计价表
工程名称：广州市番禺区智车创新基地项目主体工程施工总承包 |  |  | 标段：广州市番禺区智车创新基地项目主体工程施工总承包 |  |  |  | 第 713 页 共 720 页
序号 | 项目编码 | 项目名称 |  | 项目特征描述 | 计量 单位 | 工程量 |  | 金额（元） |  | 最高价(元)
[8 empty] | 综合单价 | 合价
海绵城市
整个项目
4522 | 050201001001 | 下凹绿地 |  | 1.垫层材料种类:250mm%%C10-20mm砾石 2.垫层厚度、宽度、材料种类:两布一膜（300g/m2透水无纺土工织物，1mmHDPE防渗膜） | m2 | 428.79 |  |  |  | 62.35
4523 | 040504001008 | 海绵设施溢流口 |  | 1.种类、规格:海绵设施溢流口，400*400*900mm 2.垫层、基础材质及厚度:100mm厚C20混凝土 3.砌筑材料品种、规格、强度等级:MU10砖 4.勾缝、抹面要求:20mm厚M10水泥砂浆抹面，墙内1:10水泥砂浆勾缝 5.30mm厚C20井底面 6.盖板材质、规格:成品圆形型铸铁溢流口内径为DN350盖高120mm 7.井筒、井盖、井圈材质及规格:C20混凝土井圈 8.防坠装置品种及规格:拦污篮 | 座 | 8 |  |  |  | 700.77
4524 | 010505001009 | 垫层模板 |  | 1.模板安拆 | m2 | 3.46 |  |  |  | 28.93
市政电力接入
市政电力接入-安装部分
整个项目
开关房部分
本页小计
分部分项工程项目清单计价表
工程名称：广州市番禺区智车创新基地项目主体工程施工总承包 |  |  | 标段：广州市番禺区智车创新基地项目主体工程施工总承包 |  |  |  | 第 714 页 共 720 页
序号 | 项目编码 | 项目名称 |  | 项目特征描述 | 计量 单位 | 工程量 |  | 金额（元） |  | 最高价(元)
[8 empty] | 综合单价 | 合价
4525 | 030402009004 | 高压开关柜 |  | 1.名称:高压配电柜G01~G06、G08~G113 2.其他:按设计图纸、技术需求书及施工规范要求 | 台 | 12 |  |  |  | 67982.8
4526 | 030402009005 | 高压开关柜 |  | 1.名称:站用变柜G07 2.其他:按设计图纸、技术需求书及施工规范要求 | 台 | 1 |  |  |  | 50016.34
4527 | 030409001164 | 电力电缆 |  | 1.名称:电力电缆 2.型号:FY-ZRYJV22-3×70mm² 3.敷设方式:综合考虑 4.其他:参数详见设计说明及图纸 | m | 10 |  |  |  | 209.59
4528 | 030409001166 | 电力电缆 |  | 1.名称:电力电缆 2.型号:FY-ZRYJV22-3×300mm² 3.敷设方式:综合考虑 4.其他:参数详见设计说明及图纸 | m | 210 |  |  |  | 793.65
4529 | 030409003079 | 电力电缆头 |  | 1.名称:冷缩电缆端头 2.规格:FY-ZRYJV22-3×70mm² | 个 | 2 |  |  |  | 491.69
4530 | 030409003080 | 电力电缆头 |  | 1.名称:冷缩电缆端头 2.规格:FY-ZRYJV22-3×300mm² | 个 | 4 |  |  |  | 993.75
4531 | 030502005001 | 光缆 |  | 1.类别:GYFTZY63-48芯接入光缆 2.敷设方式:综合考虑 3.其他:参数详见设计说明及图纸 | m | 290 |  |  |  | 9.81
4532 | 030501015001 | 交换机 |  | 1.名称:8光12电交换机 2.其他:参数详见设计说明及图纸 | 台 | 1 |  |  |  | 2442.73
4533 | 030501015002 | 交换机 |  | 1.名称:综合测控单元（6回） 2.其他:参数详见设计说明及图纸 | 台 | 2 |  |  |  | 5361.67
本页小计
分部分项工程项目清单计价表
工程名称：广州市番禺区智车创新基地项目主体工程施工总承包 |  |  | 标段：广州市番禺区智车创新基地项目主体工程施工总承包 |  |  |  | 第 715 页 共 720 页
序号 | 项目编码 | 项目名称 |  | 项目特征描述 | 计量 单位 | 工程量 |  | 金额（元） |  | 最高价(元)
[8 empty] | 综合单价 | 合价
4534 | 030416027001 | 电房安全器具 |  | 1.名称:电房安全器具 2.型号:声光验电器10kv、接地线板-5×20×200、接地铜编软接头、绝缘鞋、绝缘手套 | 组 | 1 |  |  |  | 722
4535 | 030416006009 | 输配电装置系统 |  | 1.名称:送配电装置系统调试 (综合) 2.电压(kV):10kV以下 3.其他:参数详见设计说明及图纸 | 系统 | 13 |  |  |  | 3057.64
市政电力接入-土建工程
整个项目
余泥渣土排放及运输
4563 | 040103003001 | 余方弃置 |  | 1.弃料品种:土方 2.运距:15km | m3 | 161.08 |  |  |  | 37.26
4564 | 040103003002 | 余方弃置 |  | 1.弃料品种:石方 2.运距:15km | m3 | 31.52 |  |  |  | 59.98
土石方工程
4536 | 040101002001 | 挖沟槽土方 |  | 1.土类别:一、二类土 2.挖土深度:2m内 3.开挖方式:机械开挖，人工辅助 | m3 | 142.15 |  |  |  | 8.67
4537 | 040103001001 | 回填方 |  | 1.密实度:按图纸要求夯实 2.材料品种、规格:填石粉夯实 | m3 | 59.07 |  |  |  | 193.57
电缆排管
本页小计
分部分项工程项目清单计价表
工程名称：广州市番禺区智车创新基地项目主体工程施工总承包 |  |  | 标段：广州市番禺区智车创新基地项目主体工程施工总承包 |  |  |  | 第 716 页 共 720 页
序号 | 项目编码 | 项目名称 |  | 项目特征描述 | 计量 单位 | 工程量 |  | 金额（元） |  | 最高价(元)
[8 empty] | 综合单价 | 合价
4538 | 040803003001 | 2层4列行车排管 |  | 1.材质、规格:玻璃纤维编织缠绕拉挤管(BWFRP-175X6) 2.管连接方式:承插连接 3.排管排列形式:2层4列行车排管 4.垫层、基础材料品种、混凝土强度等级、厚度:C15混凝土 5.敷设方式:埋地敷设 6.管枕DN200，间隔两米设置，排管敷设完毕后,采用C30钢筋混凝土全程包封 | m | 61.19 |  |  |  | 655.89
4539 | 040803004001 | 管道包封 |  | 1.工程部位:2层4列行车排管全程 2.混凝土强度等级:C30混凝土包封 | m | 52.2 |  |  |  | 425.27
4540 | 040901001001 | 构件钢筋 |  | 1.包封钢筋制安 | t | 0.89 |  |  |  | 11082.96
4541 | 040503002001 | 混凝土垫层 |  | 1.垫层材质、厚度:混凝土垫层、100mm厚 2.混凝土强度等级:C15 | m3 | 5.85 |  |  |  | 435.65
4542 | 050307008001 | 标志牌 |  | 1.材料种类、规格:不锈钢电缆标志牌 2.布置方式:间隔10米设置1处,每处1个 | 个 | 6 |  |  |  | 12.69
电缆井
本页小计
分部分项工程项目清单计价表
工程名称：广州市番禺区智车创新基地项目主体工程施工总承包 |  |  | 标段：广州市番禺区智车创新基地项目主体工程施工总承包 |  |  |  | 第 717 页 共 720 页
序号 | 项目编码 | 项目名称 |  | 项目特征描述 | 计量 单位 | 工程量 |  | 金额（元） |  | 最高价(元)
[8 empty] | 综合单价 | 合价
4543 | 040504002001 | G1盘缆井 |  | 1.名称:G1盘缆井 2.井深、尺寸:长:1060mm 宽:975mm 深:1560mm 3.垫层:100mm厚C15混凝土 4.混凝土底板C25，240mm厚 5.混凝土井壁C25，240mm厚 6.井壁内侧批1:2水泥砂浆15厚 7.盖板:4块预制电缆沟盖板1300*300*200mm厚，C25钢筋混凝土，C型钢板包边,电力标志钢印 8.φ200PVC管集水口内填粗沙、 9.玻璃纤维钢滚动支架、光缆敷设专用支架 10.电缆保护管须采用专用的线缆管封堵器进行封堵 11.其他:详见设计图纸 | 座 | 1 |  |  |  | 3687.4
本页小计
分部分项工程项目清单计价表
工程名称：广州市番禺区智车创新基地项目主体工程施工总承包 |  |  | 标段：广州市番禺区智车创新基地项目主体工程施工总承包 |  |  |  | 第 718 页 共 720 页
序号 | 项目编码 | 项目名称 |  | 项目特征描述 | 计量 单位 | 工程量 |  | 金额（元） |  | 最高价(元)
[8 empty] | 综合单价 | 合价
4544 | 040504002002 | 2层4列行车转角井 |  | 1.名称:2层4列行车转角井 2.井深、尺寸:长:2500mm 最大宽度:2150mm 深:1300mm 3.垫层:100mm厚C15混凝土 4.混凝土底板C25，240mm厚 5.混凝土井壁C25，240mm厚 6.井壁内侧批1:2水泥砂浆15厚 7.盖板:9块预制电缆沟盖板1650*300*200mm厚，C25钢筋混凝土，C型钢板包边,电力标志钢印 8.φ200PVC管集水口内填粗沙、 9.一托二线复合材料电缆支架详见图CSG-GG10-GL(1)-296、光缆敷设专用支架 10.电缆保护管须采用专用的线缆管封堵器进行封堵 11.其他:详见设计图纸 | 座 | 2 |  |  |  | 9366.41
本页小计
分部分项工程项目清单计价表
工程名称：广州市番禺区智车创新基地项目主体工程施工总承包 |  |  | 标段：广州市番禺区智车创新基地项目主体工程施工总承包 |  |  |  | 第 719 页 共 720 页
序号 | 项目编码 | 项目名称 |  | 项目特征描述 | 计量 单位 | 工程量 |  | 金额（元） |  | 最高价(元)
[8 empty] | 综合单价 | 合价
4545 | 040504001001 | 入户竖井 |  | 1.名称:入户竖井 2.井深、尺寸:长:2115mm 宽:1040mm 深:2500mm 3.垫层、基础材质及厚度:150mm厚石粉、150mm厚C15混凝土 4.砌筑材料品种、规格、强度等级:M7.5水泥砂浆砌Mu10砖，300mm厚 5.盖板材质、规格:预制砼盖板 1240×415×100mm(5块) 6.井筒、井盖、井圈材质及规格:C20钢筋混凝土压顶及压梁 7.踏步材质、规格:钢踏步梯宽500mm，不锈钢扶手采用304不锈钢材质,规格为φ51mm、壁厚5MM | 座 | 1 |  |  |  | 20819.97
道路破除修复
水泥路面
4546 | 041001001001 | 旧路面切缝 |  | 1.沥青混凝士路面切缝 2.厚度:按图纸要求综合考虑 | m | 20.8 |  |  |  | 3.99
4547 | 041001001002 | 拆除路面 |  | 1.拆除沥青混凝士路面 2.厚度:10cm | m2 | 30.74 |  |  |  | 11.16
4548 | 041001003001 | 拆除基层 |  | 1.拆除混凝土基层 2.厚度:20cm | m2 | 30.74 |  |  |  | 20.52
4549 | 040202016001 | 水泥混凝土基层 |  | 1.混凝土强度等级:C25 2.厚度:20cm 3.其他:水养生 | m2 | 30.74 |  |  |  | 117.53
4550 | 040203006001 | 沥青混凝土 |  | 1.沥青混凝土种类:细粒式改性沥青混凝士 2.厚度:10cm | m2 | 30.74 |  |  |  | 157.19
人行道路面
本页小计
分部分项工程项目清单计价表
工程名称：广州市番禺区智车创新基地项目主体工程施工总承包 |  |  | 标段：广州市番禺区智车创新基地项目主体工程施工总承包 |  |  |  | 第 720 页 共 720 页
序号 | 项目编码 | 项目名称 |  | 项目特征描述 | 计量 单位 | 工程量 |  | 金额（元） |  | 最高价(元)
[8 empty] | 综合单价 | 合价
4551 | 041001002001 | 拆除人行道 |  | 1.拆除混凝土透水砖及结合层 2.厚度:9cm | m2 | 105.73 |  |  |  | 6.39
4552 | 041001003002 | 拆除基层 |  | 1.拆除透水混凝土基层 2.厚度:15cm | m2 | 105.73 |  |  |  | 16.68
4553 | 041001003003 | 拆除基层 |  | 1.拆除人行道水稳基层 2.厚度:15cm | m2 | 105.73 |  |  |  | 13.55
4554 | 040202004001 | 石灰、碎石、土 |  | 1.碎石规格:级配碎石 2.厚度:15cm | m2 | 105.73 |  |  |  | 15.92
4555 | 040202016002 | 水泥混凝土基层 |  | 1.混凝土强度等级:C20透水混凝土 2.厚度:15cm | m2 | 105.73 |  |  |  | 78.59
4556 | 040204001001 | 人行道块料铺设 |  | 1.块料品种、规格:6cm 混凝土透水砖 2.垫层、基层材料品种、厚度、混凝土强度等级:3cm 干硬性水泥砂浆 | m2 | 105.73 |  |  |  | 96.69
模板、施工围栏
4557 | 041201001001 | 混凝土包封模板 |  | 1.排水管道混凝土包封模板 | m2 | 164.57 |  |  |  | 60
4558 | 041201001002 | 垫层模板 |  | 1.混凝土基础垫层 木模 | m2 | 32.55 |  |  |  | 38.16
4559 | 041201001003 | 池底模板 |  | 1.构筑物及池类 平池底钢模 | m2 | 7.01 |  |  |  | 63.38
4560 | 041201001004 | 池壁模板 |  | 1.构筑物及池类 矩形池壁 钢模 | m2 | 60.53 |  |  |  | 50.6
4561 | 041201001005 | 池盖模板 |  | 1.构筑物及池类 无梁池盖 复合木模 | m2 | 2.1 |  |  |  | 72.55
4562 | 041201016001 | 施工围栏 |  | 1.施工围栏 2.综合考虑围蔽时间 | 项 | 1 |  |  |  | 3316.53
本页小计
合计

## E.3.1 措施项目清单计价表
措施项目清单计价表
工程名称：广州市番禺区智车创新基地项目主体工程施工总承包 |  | 标段：广州市番禺区智车创新基地项目主体工程施工总承包 |  |  | 第 1 页 共 5 页
序号 | 项目编码 |  | 项 目 名 称 | 工作内容 |  | 价格 （元） | 备注
1 |  |  | 措施项目
1.1 |  |  | 建筑工程
1.1.1 | 1 |  | 绿色施工安全防护措施费
1.1.1.1 | WMSGCS000011 |  | 文明施工措施
1.1.1.2 | HJBHCS000011 |  | 环境保护措施
1.1.1.3 | LSSSCS000011 |  | 临时设施措施
1.1.1.4 | AQSCCS000011 |  | 安全生产措施
1.1.2 | 2 |  | 措施实施费用
1.1.2.1 | WMGDZJF00007 |  | 文明工地增加费
1.1.2.2 | DNASSG000005 |  | 洞内、地下室内、库内或暗室内(需要照明)进行施工增加费
1.1.2.3 | DNASSGCC0002 |  | 洞内、地下室内、库内或暗室内(需要照明)进行施工增加费（模板拆除）
1.1.2.4 | YJSGZJ000012 |  | 夜间施工增加费
1.1.2.5 | GGCSF0000009 |  | 赶工措施费
1.1.2.6 | 2.6 |  | 综合脚手架
1.1.2.6.1 | 011601001001 |  | 1#楼-01脚手架
1.1.2.6.2 | 011601001002 |  | 1#楼-01脚手架
1.1.2.6.3 | 011601001003 |  | 1#楼-01脚手架
1.1.2.6.4 | 011601001004 |  | 1#楼-01脚手架
1.1.2.6.5 | 011601001005 |  | 1#楼-01脚手架
1.1.2.6.6 | 011601001006 |  | 1#楼-01脚手架
1.1.2.6.7 | 011601001007 |  | 1#楼-01脚手架
1.1.2.6.8 | 011601001008 |  | 1#楼-01脚手架
1.1.2.6.9 | 011601001009 |  | 1#楼-01脚手架
1.1.2.6.10 | 011601001010 |  | 1#楼-02脚手架
1.1.2.6.11 | 011601001011 |  | 1#楼-02脚手架
1.1.2.6.12 | 011601001012 |  | 1#楼-02脚手架
1.1.2.6.13 | 011601001013 |  | 1#楼-02脚手架
1.1.2.6.14 | 011601001014 |  | 1#楼-03脚手架
1.1.2.6.15 | 011601001015 |  | 1#楼-03脚手架
本页小计
措施项目清单计价表
工程名称：广州市番禺区智车创新基地项目主体工程施工总承包 |  | 标段：广州市番禺区智车创新基地项目主体工程施工总承包 |  |  | 第 2 页 共 5 页
序号 | 项目编码 |  | 项 目 名 称 | 工作内容 |  | 价格 （元） | 备注
1.1.2.6.16 | 011601001016 |  | 1#楼-03脚手架
1.1.2.6.17 | 011601001017 |  | 1#楼-03脚手架
1.1.2.6.18 | 011601001018 |  | 1#楼-03脚手架
1.1.2.6.19 | 011601001019 |  | 1#楼-03脚手架
1.1.2.6.20 | 011601001020 |  | 1#楼-03脚手架
1.1.2.6.21 | 011601001021 |  | 1#楼-03脚手架
1.1.2.6.22 | 011601001022 |  | 1#楼-03脚手架
1.1.2.6.23 | 011601001023 |  | 2#楼脚手架
1.1.2.6.24 | 011601001024 |  | 2#楼脚手架
1.1.2.6.25 | 011601001025 |  | 2#楼脚手架
1.1.2.6.26 | 011601001026 |  | 2#楼脚手架
1.1.2.6.27 | 011601001027 |  | 2#楼脚手架
1.1.2.6.28 | 011601001028 |  | 2#楼脚手架
1.1.2.6.29 | 011601001029 |  | 2#楼脚手架
1.1.2.6.30 | 011601001030 |  | 2#楼脚手架
1.1.2.6.31 | 011601001031 |  | 3#楼脚手架
1.1.2.6.32 | 011601001032 |  | 3#楼脚手架
1.1.2.6.33 | 011601001033 |  | 3#楼脚手架
1.1.2.6.34 | 011601001034 |  | 3#楼脚手架
1.1.2.6.35 | 011601001035 |  | 3#楼脚手架
1.1.2.6.36 | 011601001036 |  | 3#楼脚手架
1.1.2.6.37 | 011601001037 |  | 3#楼脚手架
1.1.2.6.38 | 011601001038 |  | 3#楼脚手架
1.1.2.6.39 | 011601001039 |  | 地下室脚手架
1.1.2.6.40 | 011601001040 |  | 地下室脚手架
1.1.2.6.41 | 011601001041 |  | 脚手架（地下室）
1.1.2.6.42 | 011601001042 |  | 蓄水池脚手架
1.1.2.6.43 | 011601001043 |  | 蓄水池脚手架
1.1.2.6.44 | 011601001044 |  | 蓄水池脚手架
1.1.2.6.45 | 011601001045 |  | 围墙脚手架
1.1.2.7 | 2.7 |  | 靠脚手架安全挡板
1.1.2.8 | 2.8 |  | 密目式安全网
1.1.2.9 | 2.9 |  | 围尼龙编织布
本页小计
措施项目清单计价表
工程名称：广州市番禺区智车创新基地项目主体工程施工总承包 |  | 标段：广州市番禺区智车创新基地项目主体工程施工总承包 |  |  | 第 3 页 共 5 页
序号 | 项目编码 |  | 项 目 名 称 | 工作内容 |  | 价格 （元） | 备注
1.1.2.10 | 2.10 |  | 模板的支架
1.1.2.11 | 2.11 |  | 施工现场围挡和临时占地围挡
1.1.2.11.1 | 011601006001 |  | 施工围蔽
1.1.2.11.2 | 011601006002 |  | 出入口大门
1.1.2.12 | 2.12 |  | 施工围挡照明
1.1.2.13 | 2.13 |  | 临时钢管架通道
1.1.2.14 | 2.14 |  | 独立安全防护挡板
1.1.2.15 | 2.15 |  | 吊装设备基础
1.1.2.15.1 | 011601003001 |  | 其他大型机械进出场及安拆
1.1.2.15.2 | 011601003002 |  | 塔吊基础
1.1.2.16 | 2.16 |  | 防尘降噪绿色施工防护棚
1.1.2.17 | 2.17 |  | 施工便道
1.1.2.18 | 2.18 |  | 样板引路
1.1.2.19 | 2.19 |  | 垂直运输工程
1.1.2.19.1 | 011601002001 |  | 1#楼-01垂直运输
1.1.2.19.2 | 011601002002 |  | 1#楼-02垂直运输
1.1.2.19.3 | 011601002003 |  | 1#楼-03垂直运输
1.1.2.19.4 | 011601002004 |  | 2#楼垂直运输
1.1.2.19.5 | 011601002005 |  | 3#楼垂直运输
1.1.2.19.6 | 011601002006 |  | 地下室垂直运输
1.1.2.20 | 2.20 |  | 材料及小型构件二次水平运输
1.1.2.21 | 2.21 |  | 成品保护工程
1.1.2.22 | 2.22 |  | 井点降水工程
1.2 |  |  | 安装工程
1.2.1 | 1 |  | 绿色施工安全防护措施费
1.2.1.1 | WMSGCS000010 |  | 文明施工措施
1.2.1.2 | HJBHCS000010 |  | 环境保护措施
1.2.1.3 | LSSSCS000010 |  | 临时设施措施
1.2.1.4 | AQSCCS000010 |  | 安全生产措施
1.2.2 | 2 |  | 措施实施费用
本页小计
措施项目清单计价表
工程名称：广州市番禺区智车创新基地项目主体工程施工总承包 |  | 标段：广州市番禺区智车创新基地项目主体工程施工总承包 |  |  | 第 4 页 共 5 页
序号 | 项目编码 |  | 项 目 名 称 | 工作内容 |  | 价格 （元） | 备注
1.2.2.1 | WMGDZJF00005 |  | 文明工地增加费
1.2.2.2 | ASGDSG000001 |  | 地下（暗）室、设备及大口径管道内等特殊施工部位进行施工增加费
1.2.2.3 | GJSJSG000001 |  | 管井内、竖井内、断面小于或等于 2m2隧道或洞内、封闭吊顶天棚内施工增加费
1.2.2.4 | GGCSF0000007 |  | 赶工措施费
1.2.2.5 | YJSGZJ000010 |  | 夜间施工增加费
1.2.2.6 | 2.6 |  | 综合脚手架
1.2.2.7 | 2.7 |  | 施工现场围挡和临时占地围档
1.2.2.8 | 2.8 |  | 施工围档照明
1.2.2.9 | 2.9 |  | 防尘降噪绿色施工防护棚
1.2.2.10 | 2.10 |  | 施工便道
1.2.2.11 | 2.11 |  | 样板引路
1.3 |  |  | 市政工程
1.3.1 | 1 |  | 绿色施工安全防护措施费
1.3.1.1 | WMSGCS000009 |  | 文明施工措施
1.3.1.2 | HJBHCS000009 |  | 环境保护措施
1.3.1.3 | LSSSCS000009 |  | 临时设施措施
1.3.1.4 | AQSCCS000009 |  | 安全生产措施
1.3.2 | 2 |  | 措施实施费用
1.3.2.1 | WMGDZJF00004 |  | 文明工地增加费
1.3.2.2 | YJSGZJ000009 |  | 夜间施工增加费
1.3.2.3 | GGCSF0000006 |  | 赶工措施费
1.3.2.4 | 2.4 |  | 综合脚手架
1.3.2.5 | 2.5 |  | 靠脚手架安全挡板
1.3.2.6 | 2.6 |  | 围尼龙编制布
1.3.2.7 | 2.7 |  | 桥梁支架
1.3.2.8 | 2.8 |  | 施工现场围挡和临时占地围挡
1.3.2.9 | 2.9 |  | 施工围挡照明
本页小计
措施项目清单计价表
工程名称：广州市番禺区智车创新基地项目主体工程施工总承包 |  | 标段：广州市番禺区智车创新基地项目主体工程施工总承包 |  |  | 第 5 页 共 5 页
序号 | 项目编码 |  | 项 目 名 称 | 工作内容 |  | 价格 （元） | 备注
1.3.2.10 | 2.10 |  | 独立安全防护挡板
1.3.2.11 | 2.11 |  | 吊装设备基础
1.3.2.12 | 2.12 |  | 围堰工程
1.3.2.13 | 2.13 |  | 材料二次运输
1.3.2.14 | 2.14 |  | 井点降水工程
1.3.2.15 | 2.15 |  | 施工护栏
1.3.2.16 | 2.16 |  | 监测量控工程
1.4 |  |  | 园林绿化工程
1.4.1 | 1 |  | 绿色施工安全防护措施费
1.4.1.1 | WMSGCS000008 |  | 文明施工措施
1.4.1.2 | HJBHCS000008 |  | 环境保护措施
1.4.1.3 | LSSSCS000008 |  | 临时设施措施
1.4.1.4 | AQSCCS000008 |  | 安全生产措施
1.4.2 | 2 |  | 措施实施费用
1.4.2.1 | WMGDZJF00003 |  | 文明工地增加费
1.4.2.2 | YJSGZJ000008 |  | 夜间施工增加费
1.4.2.3 | GGCSF0000005 |  | 赶工措施费
1.4.2.4 | 2.4 |  | 外墙立体绿化综合脚手架
1.4.2.5 | 2.5 |  | 施工现场围挡和临时占地围档
1.4.2.6 | 2.6 |  | 施工围档照明
1.4.2.7 | 2.7 |  | 施工便道
1.4.2.8 | 2.8 |  | 样板引路
1.4.2.9 | 2.9 |  | 二次水平运输
1.4.2.10 | 2.10 |  | 垂直运输
1.4.2.11 | 2.11 |  | 坡地脚手架
1.4.2.12 | 2.12 |  | 树木保护
1.4.2.13 | 2.13 |  | 大型机械设备进出场及安拆
本页小计
合计 | [6 empty] | -
注:1.措施项目清单费用构成详见本标准表E.3.2，大型机械进出场及安拆费用组成见本标准表E.3.4。

## E.4.1 其他项目清单计价表
其他项目清单计价表
工程名称：广州市番禺区智车创新基地项目主体工程施工总承包 |  | 标段：广州市番禺区智车创新基地项目主体工程施工总承包 |  |  |  | 第 1 页 共 1 页
序号 | 项目名称 |  | 暂估（暂定）金额（元） | 结算（确定）金额（元） | 调整金额± （元） |  | 备注
1 | 暂列金额 |  | 24773662.26 |  |  |  | 详见本标准表E.4.2
2 | 专业工程暂估价 | [5 empty] | 详见本标准表E.4.3
3 | 计日工 | [5 empty] | 详见本标准表E.4.4
4 | 总承包服务费 | [5 empty] | 详见本标准表E.4.5
5 | 合同中约定的其他项目
YSBGF | 预算包干费
GCYZF | 工程优质费
XNF | 消纳费
合 计 |  |  | 24773662.26 |  |  |  | -

## E.4.2 暂列金额明细表
暂列金额明细表
工程名称：广州市番禺区智车创新基地项目主体工程施工总承包 |  |  |  | 标段：广州市番禺区智车创新基地项目主体工程施工总承包 |  |  | 第 1 页 共 1 页
序号 | 项目名称 | 计算基础 | 费率（%） |  | 暂定金额 （元） | 确定金额（元） |  | 调整金额± (元) | 备注
1 | 合同价格调整暂列金额 | 247736622.6 | 10 |  | 24773662.26
2 | 未确定工程暂列金额
2.1
3 | 未确定服务暂列金额
3.1
4 | 未确定其他暂列金额
4.1
本页小计 |  | - | - |  | 24773662.26 |  |  |  | -
合 计 |  | - | - |  | 24773662.26 |  |  |  | -
注：1 本表由招标人填写“暂定金额”总额，采用费率计价方式计算暂定金额的，应分别填写“计算基础”“费率”,并计算填写“暂定金额”;采用总价计价方式计算暂定金额的，可直接填写“暂定金额”； 2 投标人应将上述暂定金额填写并计入投标总价； 3 结算时应按合同约定计算并填写“确定金额”；

## E.4.3 专业工程暂估价明细表
专业工程暂估价明细表
工程名称：广州市番禺区智车创新基地项目主体工程施工总承包 |  |  |  | 标段：广州市番禺区智车创新基地项目主体工程施工总承包 |  |  |  | 第 1 页 共 1 页
序号 | 专业工程名称 | 暂估金额（元） |  |  |  | 确认金额（元） |  |  | 调整金额±（元） | 备注
|  | 不含税价格 | 增值税 |  | 含税价格 | 不含税价格 | 增值税 | 含税价格
|  | A₁ | B₁ |  | C₁ | A₂ | B₂ | C₂ | D=C₂-C₁
本页小计
合计 | [9 empty] | -
注:本表"暂估金额"由招标人填写，投标人应将"暂估金额"填写并计入投标总价。结算时应合同约定的价格填写"确认金额"。

## E.5.1 增值税计价表
增值税计价表
工程名称：广州市番禺区智车创新基地项目主体工程施工总承包 |  | 标段：广州市番禺区智车创新基地项目主体工程施工总承包 |  |  | 第 1 页 共 1 页
序号 | 项目名称 |  | 计算基础说明 | 计算基础 |  | 税率（%） | 金额（元）
1 | 增值税 |  | 分部分项工程费+措施项目费+其他项目费-专业工程暂估价
合计 | [6 empty] | 27836409.3

## G.1.1 发包人提供材料一览表
承包人提供主要材料表
工程名称：广州市番禺区智车创新基地项目主体工程施工总承包 |  | 标段：广州市番禺区智车创新基地项目主体工程施工总承包 |  |  |  |  | 第 1 页 共 1 页
序号 | 材料名称、规格、型号 |  | 单位 | 数量 | 单价（元） | 合价（元） |  | 有效损耗率（%） | 备注
本页小计 | [7 empty] | — | —
合 计 | [7 empty] | — | —