## B.1.1 招标工程量清单封面
|  | 中山大学附属第一医院 MICU病房改造项目施工总承包 |  | 工程
招标工程量清单
| 招 标 人： |  | 中山大学附属第一医院 |  | (盖章)
年 月 日

## C.1.1 招标工程量清单扉页
工程名称： |  | 中山大学附属第一医院 MICU病房改造项目施工总承包
标段名称： |  | 中山大学附属第一医院 MICU病房改造项目施工总承包
招 标 工 程 量 清 单
| 编 制 人： |  |  | (造价专业人员签字及盖章)
| 审 核 人： |  |  | (签字及盖章)
| 编 制 单 位： |  |  | (盖章)
| 法定代表人或其授权人： |  |  | (签字或盖章)
| 招 标 人： |  | 中山大学附属第一医院 | (盖章)
| 法定代表人或其授权人： |  |  | (签字或盖章)
编 制 时 间：

## D.1.1 编制（审核）说明
最高投标限价编制（审核）说明
工程名称：中山大学附属第一医院 MICU病房改造项目施工总承包
（一）送编资料 1．委托单位提供《中山大学附属第一医院MICU病房改造项目施工总承包》设计图纸、采购需求书等； 2．编制过程中沟通答疑文件等往来函件。 （二）执行的规范及定额 1.《建设工程工程量清单计价标准》（GB/T50500-2024）； 2.《房屋建筑与装饰工程工程量计算标准》(GB/T 50854-2024)； 3.《通用安装工程工程量计算标准》（GB/T 50856-2024）； 4.《市政工程工程量计算标准》（GB/T 50857-2024）； 5.《广东省房屋建筑与装饰工程综合定额（2018）》； 6.《广东省通用安装工程综合定额（2018）》； 7.《广东省市政工程综合定额（2018）》； 8.《广东省建设工程施工机具台班费用编制规则（2018）》； 9.《广东省住房和城乡建设厅关于营业税改征增值税后调整广东省建设工程计价依据的通知》粤建市函〔2016〕1113号； 10.《广州市建设工程造价管理站关于营业税改征增值税后广州市建设工程计价有关问题的通知》穗建造价〔2016〕31号； 11.《广东省住房和城乡建设厅关于印发《广东省建设工程计价依据（2018)》的通知》粤建市[2019]6号； 12.《广州市住房和城乡建设局转发广东省住房和城乡建设厅有关计价依据的通知》穗建筑[2019]478号； 13.《关于深化增值税改革有关政策的公告》财政部 税务总局 海关总署公告2019年第39号； 14.《广东省住房和城乡建设厅关于调整广东省建设工程计价依据增值税税率的通知》粤建标函[2019]819号； 15.《广州市建筑废物处置协会关于印发各区建筑弃物陆上运输指导价的通知》穗建协[2018]12号； 16.《住房和城乡建设部办公厅关于重新调整建设工程计价依据增值税税率的通知》建办标函[2019]193号； 17.《关于调整广东省建设工程计价依据2018计价规则的通知》粤标定函[2025]22号； 18.《关于贯彻执行建设工程工程量清单计价标准及九项专业工程工程量计算标准的实施意见》粤标定函[2025]24号。 （三）取费标准 1.工程利润：以人工费与施工机具费之和为计费基础，安装工程按20%计取。 2.暂列金额：以分部分项工程费为计费基础，按10%计取，结算按实调整。 3.预算包干费：以分部分项的人工费与施工机具费之和为计费基础，安装工程按10%计取，装饰工程按7%计取。 4.文明施工措施：以人工费与施工机具费之和为计费基础，安装工程按7.87%计取，装饰工程按2.86%计取。 5.环境保护措施：以人工费与施工机具费之和为计费基础，安装工程按7.15%计取，装饰工程按2.60%计取。 6.临时设施措施：以人工费与施工机具费之和为计费基础，安装工程按9.30%计取，装饰工程按3.38%计取。
注：最高投标限价编制（审核）说明应包括工程概况、工程范围、编制（审核）依据、特殊要求（如有）及其他需要说明的问题等内容。
最高投标限价编制（审核）说明
工程名称：中山大学附属第一医院 MICU病房改造项目施工总承包
7.安全生产措施：以人工费与施工机具费之和为计费基础，安装工程按21.82%计取，装饰工程按7.93%计取。 8.增值税销项税额: 本工程采用一般计税方法计税，按税前工程造价的9%计取。 （四）人工费及机上人工 根据穗建造价〔2025〕122号《广州市建设工程造价管理站关于发布2025年8月份广州市建设工程价格信息及有关计价办法的通知》规定，定额人工费（含机上人工）按人工价格指数107.9调整。 （五）材料价格 执行2025年8月份《广州地区建设工程常用材料税前综合价格》及参考2025年第二季度《广州地区建设工程材料（设备）厂商价格信息》下浮10%，信息价没有的材料价格参考市场价，参考的信息价和市场价已扣除相关税费。 （六）编制过程主要往来函件、会议纪要等。
注：最高投标限价编制（审核）说明应包括工程概况、工程范围、编制（审核）依据、特殊要求（如有）及其他需要说明的问题等内容。
最高投标限价编制（审核）说明
工程名称：中山大学附属第一医院 MICU病房改造项目施工总承包
注：最高投标限价编制（审核）说明应包括工程概况、工程范围、编制（审核）依据、特殊要求（如有）及其他需要说明的问题等内容。

## E.1.1 工程项目清单汇总表
工程项目清单汇总表
工程名称：中山大学附属第一医院 MICU病房改造项目施工总承包 |  | 标段：中山大学附属第一医院 MICU病房改造项目施工总承包 | 第 1 页 共 1 页
序号 | 项 目 内 容 |  | 金 额 （元）
1 | 分部分项工程费
1.1 | MICU病房改造项目施工总承包
1.1.1 | 装修工程
1.1.2 | 安装拆除工程
1.1.3 | 通风空调工程
1.1.4 | 消防水工程
1.1.5 | 给排水工程
1.1.6 | 抗震支架
1.1.7 | 消防电工程
1.1.8 | 空调自控系统
1.1.9 | 医用气体
1.1.10 | 电气工程
1.1.11 | 智能化工程
2 | 措施项目费
2.1 | 安全生产措施费
3 | 其他项目费
3.1 | 其中：暂列金额
3.2 | 其中：专业工程暂估价
3.3 | 其中：计日工
3.4 | 其中：总承包服务费
3.5 | 其中：合同中约定的其他项目
4 | 税前工程造价
5 | 增值税
6 | 白蚁防治费
8 | 合 计
注：1 专业工程暂估价为已含税价格，在计算增值税计算基础时不应包含专业工程暂估价金额； 2 本表宜用于按合同标的为工程量清单编制对象的工程汇总计算，以单项工程、单位工程等为工程量清单编制对象的工程可按本表汇总计算；

## E.2.1 分部分项工程项目清单计价表
分部分项工程项目清单计价表
工程名称：中山大学附属第一医院 MICU病房改造项目施工总承包 |  |  | 标段：中山大学附属第一医院 MICU病房改造项目施工总承包 |  |  |  | 第 1 页 共 146 页
序号 | 项目编码 | 项目名称 |  | 项目特征描述 | 计量 单位 | 工程量 |  | 金额（元）
[8 empty] | 综合单价 | 合价
MICU病房改造项目施工总承包
装修工程
整个项目
2F（0m~20m）
拆除工程
本页小计
分部分项工程项目清单计价表
工程名称：中山大学附属第一医院 MICU病房改造项目施工总承包 |  |  | 标段：中山大学附属第一医院 MICU病房改造项目施工总承包 |  |  |  | 第 2 页 共 146 页
序号 | 项目编码 | 项目名称 |  | 项目特征描述 | 计量 单位 | 工程量 |  | 金额（元）
[8 empty] | 综合单价 | 合价
1 | 011605001001 | 现状改造区域拆除 |  | 1.名称:现状改造区域拆除（含二次改造区域） 2.施工内容:1）拆除原有砖墙；2）拆除改造范围内所有天花、灯具、轻钢龙骨等；3）拆除改造范围内所有卫生间地面构造(含地面瓷砖，沉箱回填材料等)至楼板结构层,墙身瓷砖，洁具，卫生间隔断；4）铲除改造范围内原有墙面涂料(拆除至墙面结构层)，墙身瓷砖(拆除至墙面结构层)；5）铲除改造范围内原有地面，PVC地面，拆除至地面结构层；6）拆除改造范围内所有室内门窗及部分室外门窗；7）拆除所有改造范围内走廊墙面扶手；8）拆除所有改造范围的收费窗口及护士站造型；9）铲除牙科改造范围内原有地面构造(含降板回填材料)至楼板结构层；10）拆除局部屋面原有构造面层。 3.计算规则：按改造范围建筑面积计算 4.运距:38KM以内 5.含消纳费 6.综合考虑建筑物超高、地下室暗室增加费、边施工边营业增加费、夜间施工增加费、赶工措施费 | m2 | 1263.85
本页小计
分部分项工程项目清单计价表
工程名称：中山大学附属第一医院 MICU病房改造项目施工总承包 |  |  | 标段：中山大学附属第一医院 MICU病房改造项目施工总承包 |  |  |  | 第 3 页 共 146 页
序号 | 项目编码 | 项目名称 |  | 项目特征描述 | 计量 单位 | 工程量 |  | 金额（元）
[8 empty] | 综合单价 | 合价
7.投标人需根据现场实际情况，综合考虑拆除费用 8.综合考虑按图纸和规范要求而实施、完成这项工程的一切有关费用
2 | 011615001001 | 开孔(打洞) |  | 1.名称:钢筋混凝土楼面开孔 2.开孔尺寸:φ200 3.综合考虑建筑物超高、地下室暗室增加费、边施工边营业增加费、夜间施工增加费、赶工措施费 4.综合考虑按图纸和规范要求而实施、完成这项工程的一切有关费用 | 个 | 4
砌筑工程
47 | 010402001001 | 砌块墙 |  | 1.砌块品种、规格、强度等级:蒸压加气混凝土砌块 B07 A5.0 2.墙体类型:内墙 3.墙体厚度:100mm、120mm 4.砂浆强度等级:预拌砂浆（干混）DM M7.5 5.综合考虑建筑物超高、地下室暗室增加费、边施工边营业增加费、夜间施工增加费、赶工措施费 6.综合考虑按图纸和规范要求而实施、完成这项工程的一切有关费用 | m3 | 21.5
现浇混凝土构件
本页小计
分部分项工程项目清单计价表
工程名称：中山大学附属第一医院 MICU病房改造项目施工总承包 |  |  | 标段：中山大学附属第一医院 MICU病房改造项目施工总承包 |  |  |  | 第 4 页 共 146 页
序号 | 项目编码 | 项目名称 |  | 项目特征描述 | 计量 单位 | 工程量 |  | 金额（元）
[8 empty] | 综合单价 | 合价
7 | 010502025001 | 反坎 |  | 1.混凝土种类:商品混凝土 2.混凝土强度等级:C20 3.综合考虑:混凝土拌和料要求、混凝土掺加剂、浇捣方式及养护要求 4.综合考虑建筑物超高、地下室暗室增加费、边施工边营业增加费、夜间施工增加费、赶工措施费 5.综合考虑按图纸和规范要求而实施、完成这项工程的一切有关费用 | m3 | 0.05
混凝土模板
8 | 010505014001 | 反坎模板 |  | 1.基础类型:反坎模板 2.工作内容:制作、安装、拆除、周转、更新、整理堆放、场内运输及清理模板粘结物及模内杂物、刷隔离剂、封堵孔洞等 3.综合考虑建筑物超高、地下室暗室增加费、边施工边营业增加费、夜间施工增加费、赶工措施费 4.综合考虑按图纸和规范要求而实施、完成这项工程的一切有关费用 | m2 | 0.6
门窗工程
本页小计
分部分项工程项目清单计价表
工程名称：中山大学附属第一医院 MICU病房改造项目施工总承包 |  |  | 标段：中山大学附属第一医院 MICU病房改造项目施工总承包 |  |  |  | 第 5 页 共 146 页
序号 | 项目编码 | 项目名称 |  | 项目特征描述 | 计量 单位 | 工程量 |  | 金额（元）
[8 empty] | 综合单价 | 合价
9 | 010802001001 | 医用手动单开气密门 |  | 1.名称:医用手动单开气密门 2.门代号:详设计图纸 3.门框或扇外围尺寸:详设计图纸 4.门框、扇材质:钢质门,铝合金门框套 5.五金材料:带观察窗;含五金、门吸、加固、门锁及所有五金配件 6.综合考虑建筑物超高、地下室暗室增加费、边施工边营业增加费、夜间施工增加费、赶工措施费 7.综合考虑按图纸和规范要求而实施、完成这项工程的一切有关费用 | m2 | 96.36
10 | 010802001002 | 医用手动双开气密门 |  | 1.名称:医用手动双开气密门 2.门代号:详设计图纸 3.门框或扇外围尺寸:详设计图纸 4.门框、扇材质:钢质门,铝合金门框套 5.五金材料:带观察窗;含五金、门吸、加固、门锁及所有五金配件 6.综合考虑建筑物超高、地下室暗室增加费、边施工边营业增加费、夜间施工增加费、赶工措施费 7.综合考虑按图纸和规范要求而实施、完成这项工程的一切有关费用 | m2 | 22.66
本页小计
分部分项工程项目清单计价表
工程名称：中山大学附属第一医院 MICU病房改造项目施工总承包 |  |  | 标段：中山大学附属第一医院 MICU病房改造项目施工总承包 |  |  |  | 第 6 页 共 146 页
序号 | 项目编码 | 项目名称 |  | 项目特征描述 | 计量 单位 | 工程量 |  | 金额（元）
[8 empty] | 综合单价 | 合价
11 | 010802004001 | 钢质防火门 |  | 1.名称:单扇钢质甲级防火门 2.门代号:详设计图纸 3.门框或扇外围尺寸:详设计图纸 4.门框、扇材质:钢质甲级防火门 5.五金材料:按设计图纸要求完成成套门的拉手、门锁、闭门器及所有五金配件 6.综合考虑建筑物超高、地下室暗室增加费、边施工边营业增加费、夜间施工增加费、赶工措施费 7.综合考虑按图纸和规范要求而实施、完成这项工程的一切有关费用 | m2 | 8.14
12 | 010802004002 | 钢质防火门 |  | 1.名称:双扇钢质甲级防火门 2.门代号:详设计图纸 3.门框或扇外围尺寸:详设计图纸 4.门框、扇材质:钢质甲级防火门 5.五金材料:按设计图纸要求完成成套门的拉手、门锁、闭门器、顺序器及所有五金配件 6.综合考虑建筑物超高、地下室暗室增加费、边施工边营业增加费、夜间施工增加费、赶工措施费 7.综合考虑按图纸和规范要求而实施、完成这项工程的一切有关费用 | m2 | 6.6
本页小计
分部分项工程项目清单计价表
工程名称：中山大学附属第一医院 MICU病房改造项目施工总承包 |  |  | 标段：中山大学附属第一医院 MICU病房改造项目施工总承包 |  |  |  | 第 7 页 共 146 页
序号 | 项目编码 | 项目名称 |  | 项目特征描述 | 计量 单位 | 工程量 |  | 金额（元）
[8 empty] | 综合单价 | 合价
13 | 010802004003 | 钢质防火门 |  | 1.名称:单扇钢质乙级防火门 2.门代号:详设计图纸 3.门框或扇外围尺寸:详设计图纸 4.门框、扇材质:钢质乙级防火门 5.五金材料:按设计图纸要求完成成套门的拉手、门锁、闭门器及所有五金配件 6.综合考虑建筑物超高、地下室暗室增加费、边施工边营业增加费、夜间施工增加费、赶工措施费 7.综合考虑按图纸和规范要求而实施、完成这项工程的一切有关费用 | m2 | 10.78
14 | 010802004004 | 钢质防火门 |  | 1.名称:双扇钢质乙级防火门 2.门代号:详设计图纸 3.门框或扇外围尺寸:详设计图纸 4.门框、扇材质:钢质乙级防火门 5.五金材料:按设计图纸要求完成成套门的拉手、门锁、闭门器、顺序器及所有五金配件 6.综合考虑建筑物超高、地下室暗室增加费、边施工边营业增加费、夜间施工增加费、赶工措施费 7.综合考虑按图纸和规范要求而实施、完成这项工程的一切有关费用 | m2 | 3.3
本页小计
分部分项工程项目清单计价表
工程名称：中山大学附属第一医院 MICU病房改造项目施工总承包 |  |  | 标段：中山大学附属第一医院 MICU病房改造项目施工总承包 |  |  |  | 第 8 页 共 146 页
序号 | 项目编码 | 项目名称 |  | 项目特征描述 | 计量 单位 | 工程量 |  | 金额（元）
[8 empty] | 综合单价 | 合价
15 | 010805003001 | 电动门 |  | 1.名称:电动门 2.门代号:ZDM1622 3.门框或扇外围尺寸:1600mm×2200mm 4.门框、扇材质:气密钢制测开门，50mm厚医用制钢板门（烤漆面），5mm+中空+5mm真空玻璃观察窗 5.五金材料:按设计图纸要求完成成套门的合页、拉手、门锁、电动装置及所有五金配件 6.综合考虑建筑物超高、地下室暗室增加费、边施工边营业增加费、夜间施工增加费、赶工措施费 7.综合考虑按图纸和规范要求而实施、完成这项工程的一切有关费用 | 套 | 14
本页小计
分部分项工程项目清单计价表
工程名称：中山大学附属第一医院 MICU病房改造项目施工总承包 |  |  | 标段：中山大学附属第一医院 MICU病房改造项目施工总承包 |  |  |  | 第 9 页 共 146 页
序号 | 项目编码 | 项目名称 |  | 项目特征描述 | 计量 单位 | 工程量 |  | 金额（元）
[8 empty] | 综合单价 | 合价
16 | 010807001001 | 铝合金窗（固定窗+推拉窗） |  | 1.名称:铝合金窗（固定窗+推拉窗） 2.窗代号:详设计图纸 3.洞口尺寸:详设计图纸 4.框、扇材质:窗型材截面主要受力部位最小1.8mm,内窗不应少于1.4mmm，90系列 5.玻璃品种、厚度:10mm钢化玻璃 6.五金种类及要求:外窗做“防脱落装置”及所有五金配件 7.综合考虑建筑物超高、地下室暗室增加费、边施工边营业增加费、夜间施工增加费、赶工措施费 8.综合考虑按图纸和规范要求而实施、完成这项工程的一切有关费用 | m2 | 3.36
本页小计
分部分项工程项目清单计价表
工程名称：中山大学附属第一医院 MICU病房改造项目施工总承包 |  |  | 标段：中山大学附属第一医院 MICU病房改造项目施工总承包 |  |  |  | 第 10 页 共 146 页
序号 | 项目编码 | 项目名称 |  | 项目特征描述 | 计量 单位 | 工程量 |  | 金额（元）
[8 empty] | 综合单价 | 合价
17 | 010807001002 | 铝合金窗（固定窗） |  | 1.名称:铝合金固定窗 2.窗代号:详设计图纸 3.洞口尺寸:详设计图纸 4.框、扇材质:窗型材截面主要受力部位最小1.8mm,内窗不应少于1.4mmm，90系列 5.玻璃品种、厚度:10mm钢化玻璃 6.五金种类及要求:外窗做“防脱落装置”及所有五金配件 7.综合考虑建筑物超高、地下室暗室增加费、边施工边营业增加费、夜间施工增加费、赶工措施费 8.综合考虑按图纸和规范要求而实施、完成这项工程的一切有关费用 | m2 | 41.66
本页小计
分部分项工程项目清单计价表
工程名称：中山大学附属第一医院 MICU病房改造项目施工总承包 |  |  | 标段：中山大学附属第一医院 MICU病房改造项目施工总承包 |  |  |  | 第 11 页 共 146 页
序号 | 项目编码 | 项目名称 |  | 项目特征描述 | 计量 单位 | 工程量 |  | 金额（元）
[8 empty] | 综合单价 | 合价
18 | 010807002001 | 铝合金防火窗（外窗、固定窗） |  | 1.名称:铝合金防火窗（外窗、固定窗） 2.窗代号:详设计图纸 3.洞口尺寸:详设计图纸 4.框、扇材质:窗型材截面主要受力部位最小1.8mm，90系列 5.玻璃品种、厚度:8mm+12mm空气1+8mmLow-E玻璃,色镀膜镜面玻璃 6.五金种类及要求:外窗做“防脱落装置”及所有五金配件 7.综合考虑建筑物超高、地下室暗室增加费、边施工边营业增加费、夜间施工增加费、赶工措施费 8.综合考虑按图纸和规范要求而实施、完成这项工程的一切有关费用 | m2 | 4.8
19 | 010809001001 | 窗台板 |  | 1.部位:高窗台、矮窗台 2.窗台板材质、规格:20mm厚人造石 3.综合考虑建筑物超高、地下室暗室增加费、边施工边营业增加费、夜间施工增加费、赶工措施费 4.综合考虑按图纸和规范要求而实施、完成这项工程的一切有关费用 | m2 | 0.74
屋面及防水工程
本页小计
分部分项工程项目清单计价表
工程名称：中山大学附属第一医院 MICU病房改造项目施工总承包 |  |  | 标段：中山大学附属第一医院 MICU病房改造项目施工总承包 |  |  |  | 第 12 页 共 146 页
序号 | 项目编码 | 项目名称 |  | 项目特征描述 | 计量 单位 | 工程量 |  | 金额（元）
[8 empty] | 综合单价 | 合价
3 | 010903002001 | 墙面涂膜防水 |  | 1.涂膜厚度、遍数、品种:2mm厚聚氨酯防水涂料 2.综合考虑建筑物超高、地下室暗室增加费、边施工边营业增加费、夜间施工增加费、赶工措施费 3.综合考虑按图纸和规范要求而实施、完成这项工程的一切有关费用 | m2 | 102.86
4 | 010903002002 | 墙面涂膜防水（天棚防水） |  | 1.涂膜厚度、遍数、品种:1.5mm聚合水泥防水涂料（JS） 2.综合考虑建筑物超高、地下室暗室增加费、边施工边营业增加费、夜间施工增加费、赶工措施费 3.综合考虑按图纸和规范要求而实施、完成这项工程的一切有关费用 | m2 | 459.43
5 | 010904002001 | 楼(地)面涂膜防水 |  | 1.涂膜厚度、遍数、品种:1.5mm厚聚氨酯防水涂料、2mm厚聚合物水泥防水浆料 2.综合考虑建筑物超高、地下室暗室增加费、边施工边营业增加费、夜间施工增加费、赶工措施费 3.综合考虑按图纸和规范要求而实施、完成这项工程的一切有关费用 | m2 | 170.34
本页小计
分部分项工程项目清单计价表
工程名称：中山大学附属第一医院 MICU病房改造项目施工总承包 |  |  | 标段：中山大学附属第一医院 MICU病房改造项目施工总承包 |  |  |  | 第 13 页 共 146 页
序号 | 项目编码 | 项目名称 |  | 项目特征描述 | 计量 单位 | 工程量 |  | 金额（元）
[8 empty] | 综合单价 | 合价
6 | 010904002002 | 楼(地)面涂膜防水 |  | 1.涂膜厚度、遍数、品种:2mm厚JS-Ⅱ型聚合物水泥基防水涂料 2.综合考虑建筑物超高、地下室暗室增加费、边施工边营业增加费、夜间施工增加费、赶工措施费 3.综合考虑按图纸和规范要求而实施、完成这项工程的一切有关费用 | m2 | 170.34
楼地面装饰工程
20 | 011101003001 | 自流平楼地面 |  | 1.面漆材料种类、厚度:0.5mm~1.5mm厚无溶剂环氧面涂 2.中层漆材料种类、厚度:0.5mm~1.5mm厚无溶剂环氧中涂层 3.底漆材料种类、厚度:无溶剂环氧底料一道 4.找平层厚度、材料种类及强度等级:50mm厚C25细石混凝土，随打随抹光 5.界面剂材料种类:水泥浆一道（内掺建筑胶） 6.综合考虑建筑物超高、地下室暗室增加费、边施工边营业增加费、夜间施工增加费、赶工措施费 7.综合考虑按图纸和规范要求而实施、完成这项工程的一切有关费用 | m2 | 46.34
本页小计
分部分项工程项目清单计价表
工程名称：中山大学附属第一医院 MICU病房改造项目施工总承包 |  |  | 标段：中山大学附属第一医院 MICU病房改造项目施工总承包 |  |  |  | 第 14 页 共 146 页
序号 | 项目编码 | 项目名称 |  | 项目特征描述 | 计量 单位 | 工程量 |  | 金额（元）
[8 empty] | 综合单价 | 合价
21 | 011102001001 | 石材门槛石楼地面 |  | 1.面层材料品种、规格:20mm人造石,专用防水防霉型填缝剂填缝 2.5mm厚益胶泥胶粘剂(地面一道、石材背面一道) 3.结合层厚度、材料种类及强度等级:10mm厚DS M15干硬性水泥砂浆结合层 4.找平层厚度、材料种类及强度等级:15mm厚预拌砂浆（干混）DS M15水泥砂浆找平层 5.刷基层处理剂一遍 6.公共卫生间及无障碍卫生间门槛,门口有高差时,高度不应大于15mm，并应以斜面过渡,防水砂浆反坎 7.综合考虑建筑物超高、地下室暗室增加费、边施工边营业增加费、夜间施工增加费、赶工措施费 8.综合考虑按图纸和规范要求而实施、完成这项工程的一切有关费用 | m2 | 0.42
本页小计
分部分项工程项目清单计价表
工程名称：中山大学附属第一医院 MICU病房改造项目施工总承包 |  |  | 标段：中山大学附属第一医院 MICU病房改造项目施工总承包 |  |  |  | 第 15 页 共 146 页
序号 | 项目编码 | 项目名称 |  | 项目特征描述 | 计量 单位 | 工程量 |  | 金额（元）
[8 empty] | 综合单价 | 合价
22 | 011102001002 | 石材过门石楼地面 |  | 1.面层材料品种、规格:15mm大理石,专用防水防霉型填缝剂填缝 2.5mm厚益胶泥胶粘剂(地面一道、石材背面一道) 3.结合层厚度、材料种类及强度等级:10mm厚DS M15干硬性水泥砂浆结合层 4.找平层厚度、材料种类及强度等级:15mm厚预拌砂浆（干混）DS M15水泥砂浆找平层 5.刷基层处理剂一遍 6.公共卫生间及无障碍卫生间门槛,门口有高差时,高度不应大于15mm，并应以斜面过渡,防水砂浆反坎 7.综合考虑建筑物超高、地下室暗室增加费、边施工边营业增加费、夜间施工增加费、赶工措施费 8.综合考虑按图纸和规范要求而实施、完成这项工程的一切有关费用 | m2 | 5.11
本页小计
分部分项工程项目清单计价表
工程名称：中山大学附属第一医院 MICU病房改造项目施工总承包 |  |  | 标段：中山大学附属第一医院 MICU病房改造项目施工总承包 |  |  |  | 第 16 页 共 146 页
序号 | 项目编码 | 项目名称 |  | 项目特征描述 | 计量 单位 | 工程量 |  | 金额（元）
[8 empty] | 综合单价 | 合价
23 | 011102003001 | 块料楼地面 |  | 1.面层材料品种、规格:600mm×600mm×10mm通体防滑砖，干水泥擦缝或1:1水泥砂浆勾缝,地砖每隔10m设置成品铝合金伸缩缝 2.结合层厚度、材料种类及强度等级:3mm厚纯水泥浆 3.找平层厚度、材料种类及强度等级:20mm厚预拌砂浆（干混）WS M20水泥砂浆,表面撒水泥粉 4.找平层厚度、材料种类及强度等级:20mm厚预拌砂浆（干混）WS M15水泥砂浆找平 5.综合考虑建筑物超高、地下室暗室增加费、边施工边营业增加费、夜间施工增加费、赶工措施费 6.综合考虑按图纸和规范要求而实施、完成这项工程的一切有关费用 | m2 | 133.19
本页小计
分部分项工程项目清单计价表
工程名称：中山大学附属第一医院 MICU病房改造项目施工总承包 |  |  | 标段：中山大学附属第一医院 MICU病房改造项目施工总承包 |  |  |  | 第 17 页 共 146 页
序号 | 项目编码 | 项目名称 |  | 项目特征描述 | 计量 单位 | 工程量 |  | 金额（元）
[8 empty] | 综合单价 | 合价
24 | 011103002001 | 橡塑卷材楼地面 |  | 1.面层材料品种、规格:2mm厚同质透芯PVC卷材医用地胶 2.专用粘结剂黏贴 3.5mm厚水泥自流平 4.水泥自流平界面剂一遍 5.找平层厚度、材料种类及强度等级:40mm厚C20细石混凝土,配双向φ6@150钢筋网,随打随抹光,分格缝间距不大于6000mm,内嵌密封膏 6.水泥浆一道(内掺建筑胶) 7.综合考虑建筑物超高、地下室暗室增加费、边施工边营业增加费、夜间施工增加费、赶工措施费 8.综合考虑按图纸和规范要求而实施、完成这项工程的一切有关费用 | m2 | 1136.46
本页小计
分部分项工程项目清单计价表
工程名称：中山大学附属第一医院 MICU病房改造项目施工总承包 |  |  | 标段：中山大学附属第一医院 MICU病房改造项目施工总承包 |  |  |  | 第 18 页 共 146 页
序号 | 项目编码 | 项目名称 |  | 项目特征描述 | 计量 单位 | 工程量 |  | 金额（元）
[8 empty] | 综合单价 | 合价
25 | 011105004001 | 塑料板踢脚线 |  | 1.面层厚度、砂浆配合比:2.0mm厚医用同质透心PVC卷材 2.背附配套1.0mm厚铝合金踢脚底座带上口翻边,专用胶黏剂黏贴 3.踢脚线高度:100mm 4.做法编号:踢脚3 5.综合考虑建筑物超高、地下室暗室增加费、边施工边营业增加费、夜间施工增加费、赶工措施费 6.综合考虑按图纸和规范要求而实施、完成这项工程的一切有关费用 | m | 954.21
墙、柱面装饰与隔断、幕墙工程
本页小计
分部分项工程项目清单计价表
工程名称：中山大学附属第一医院 MICU病房改造项目施工总承包 |  |  | 标段：中山大学附属第一医院 MICU病房改造项目施工总承包 |  |  |  | 第 19 页 共 146 页
序号 | 项目编码 | 项目名称 |  | 项目特征描述 | 计量 单位 | 工程量 |  | 金额（元）
[8 empty] | 综合单价 | 合价
26 | 011203003001 | 块料墙、柱面 |  | 1.墙体类型:内墙 2.各层厚度、材料种类及强度等级:12mm厚预拌砂浆（干混）DP M15水泥砂浆打底 3.各层厚度、材料种类及强度等级:8mm厚预拌砂浆（干混）DP M20水泥砂浆找平 4.配套瓷砖胶粘接 5.面层材料品种、规格:300mm×600mm×10mm厚仿石纹通体抛光墙砖 6.综合考虑建筑物超高、地下室暗室增加费、边施工边营业增加费、夜间施工增加费、赶工措施费 7.综合考虑按图纸和规范要求而实施、完成这项工程的一切有关费用 | m2 | 389.76
27 | 011205001001 | 墙、柱面装饰板 |  | 1.名称:土建砖墙侧板（无机板） 2.龙骨材料种类、规格、中距:木方 3.面层材料品种、规格:一侧6mm无机板 4.综合考虑建筑物超高、地下室暗室增加费、边施工边营业增加费、夜间施工增加费、赶工措施费 5.综合考虑按图纸和规范要求而实施、完成这项工程的一切有关费用 | m2 | 557.95
本页小计
分部分项工程项目清单计价表
工程名称：中山大学附属第一医院 MICU病房改造项目施工总承包 |  |  | 标段：中山大学附属第一医院 MICU病房改造项目施工总承包 |  |  |  | 第 20 页 共 146 页
序号 | 项目编码 | 项目名称 |  | 项目特征描述 | 计量 单位 | 工程量 |  | 金额（元）
[8 empty] | 综合单价 | 合价
28 | 011205001002 | 墙、柱面装饰板（一侧6mm无机板+8mm硅酸钙板） |  | 1.部位:包管 2.龙骨材料种类、规格、中距:75轻钢龙骨 3.面层材料品种、规格:8厚硅酸钙板、6mm无机板 4.综合考虑建筑物超高、地下室暗室增加费、边施工边营业增加费、夜间施工增加费、赶工措施费 5.综合考虑按图纸和规范要求而实施、完成这项工程的一切有关费用 | m2 | 83.37
29 | 011207001001 | 轻质隔墙 |  | 1.名称:轻质隔墙（非土建砖墙，单侧无机板） 2.厚度:100mm 3.骨架、边框材料种类、规格:75轻钢龙骨 4.隔板材料品种、规格:一侧6mm无机板+8mm硅酸钙板，一侧8mm硅酸钙板 5.填充材料品种:50mm岩棉（密度100kg/m3） 6.综合考虑建筑物超高、地下室暗室增加费、边施工边营业增加费、夜间施工增加费、赶工措施费 7.综合考虑按图纸和规范要求而实施、完成这项工程的一切有关费用 | m2 | 389.14
本页小计
分部分项工程项目清单计价表
工程名称：中山大学附属第一医院 MICU病房改造项目施工总承包 |  |  | 标段：中山大学附属第一医院 MICU病房改造项目施工总承包 |  |  |  | 第 21 页 共 146 页
序号 | 项目编码 | 项目名称 |  | 项目特征描述 | 计量 单位 | 工程量 |  | 金额（元）
[8 empty] | 综合单价 | 合价
30 | 011207001002 | 轻质隔墙 |  | 1.名称:轻质隔墙（非土建砖墙，单侧无机板） 2.厚度:100mm 3.骨架、边框材料种类、规格:75轻钢龙骨 4.隔板材料品种、规格:一侧6mm无机板+8mm硅酸钙板，一侧6mm无机板+8mm硅酸钙板 5.填充材料品种:50mm岩棉（密度100kg/m3） 6.综合考虑建筑物超高、地下室暗室增加费、边施工边营业增加费、夜间施工增加费、赶工措施费 7.综合考虑按图纸和规范要求而实施、完成这项工程的一切有关费用 | m2 | 848.26
本页小计
分部分项工程项目清单计价表
工程名称：中山大学附属第一医院 MICU病房改造项目施工总承包 |  |  | 标段：中山大学附属第一医院 MICU病房改造项目施工总承包 |  |  |  | 第 22 页 共 146 页
序号 | 项目编码 | 项目名称 |  | 项目特征描述 | 计量 单位 | 工程量 |  | 金额（元）
[8 empty] | 综合单价 | 合价
31 | 011207001003 | 轻质隔墙 |  | 1.名称:轻质隔墙（非土建砖墙，双侧无机板） 2.厚度:100mm 3.骨架、边框材料种类、规格:75轻钢龙骨 4.隔板材料品种、规格:一侧6mm无机板+双层8mm硅酸钙板，一侧6mm无机板+双层8mm硅酸钙板 5.填充材料品种:50mm岩棉（密度100kg/m3） 6.综合考虑建筑物超高、地下室暗室增加费、边施工边营业增加费、夜间施工增加费、赶工措施费 7.综合考虑按图纸和规范要求而实施、完成这项工程的一切有关费用 | m2 | 56.96
32 | 011207003001 | 成品隔断 |  | 1.名称:卫生间成品隔断 2.隔断材料品种、规格:18mm木纹金属铝蜂窝板 3.综合考虑建筑物超高、地下室暗室增加费、边施工边营业增加费、夜间施工增加费、赶工措施费 4.综合考虑按图纸和规范要求而实施、完成这项工程的一切有关费用 | m2 | 46.02
本页小计
分部分项工程项目清单计价表
工程名称：中山大学附属第一医院 MICU病房改造项目施工总承包 |  |  | 标段：中山大学附属第一医院 MICU病房改造项目施工总承包 |  |  |  | 第 23 页 共 146 页
序号 | 项目编码 | 项目名称 |  | 项目特征描述 | 计量 单位 | 工程量 |  | 金额（元）
[8 empty] | 综合单价 | 合价
33 | 011502001001 | 成品装饰线条 |  | 1.部位:瓷砖墙面阳角 2.线条材料品种、规格:成品弧形铝合金瓷砖收口条（1.0mm厚,弧长20mm） 3.综合考虑建筑物超高、地下室暗室增加费、边施工边营业增加费、夜间施工增加费、赶工措施费 4.综合考虑按图纸和规范要求而实施、完成这项工程的一切有关费用 | m | 27
34 | 011502001002 | 成品装饰线条 |  | 1.部位:墙面阳角 2.线条材料品种、规格:1.0mm不锈钢阳角护角 3.综合考虑建筑物超高、地下室暗室增加费、边施工边营业增加费、夜间施工增加费、赶工措施费 4.综合考虑按图纸和规范要求而实施、完成这项工程的一切有关费用 | m | 140
35 | 011502001003 | 成品装饰线条 |  | 1.部位:不锈钢防撞带 2.线条材料品种、规格:1.0mm不锈钢防撞带宽度150mm 3.综合考虑建筑物超高、地下室暗室增加费、边施工边营业增加费、夜间施工增加费、赶工措施费 4.综合考虑按图纸和规范要求而实施、完成这项工程的一切有关费用 | m | 107.36
本页小计
分部分项工程项目清单计价表
工程名称：中山大学附属第一医院 MICU病房改造项目施工总承包 |  |  | 标段：中山大学附属第一医院 MICU病房改造项目施工总承包 |  |  |  | 第 24 页 共 146 页
序号 | 项目编码 | 项目名称 |  | 项目特征描述 | 计量 单位 | 工程量 |  | 金额（元）
[8 empty] | 综合单价 | 合价
天棚工程
36 | 011302001001 | 平面吊顶天棚 |  | 1.吊顶形式、吊杆规格、高度:不上人 2.钢筋混凝土板底面清理干净 3.龙骨材料种类、规格、中距:膨胀螺栓固定及连接φ8mm钢筋吊杆,双向中距≤1200mm,吊杆上部与板底预留的吊环(钩)固定;与安装形式配套的专用上层主龙骨,间距≤1200mm;与面板配套的专用下层副龙骨连结,间距≤600mm 4.面层材料品种、规格:600mm×600mm×1.2mm厚铝扣板 5.综合考虑建筑物超高、地下室暗室增加费、边施工边营业增加费、夜间施工增加费、赶工措施费 6.综合考虑按图纸和规范要求而实施、完成这项工程的一切有关费用 | m2 | 105.74
本页小计
分部分项工程项目清单计价表
工程名称：中山大学附属第一医院 MICU病房改造项目施工总承包 |  |  | 标段：中山大学附属第一医院 MICU病房改造项目施工总承包 |  |  |  | 第 25 页 共 146 页
序号 | 项目编码 | 项目名称 |  | 项目特征描述 | 计量 单位 | 工程量 |  | 金额（元）
[8 empty] | 综合单价 | 合价
37 | 011302001002 | 平面吊顶天棚 |  | 1.吊顶形式、吊杆规格、高度:上人 2.龙骨材料种类、规格、中距:60系列专用上人型轻钢龙骨 3.基层材料种类、规格:内衬8mm厚硅酸钙板 4.面层材料品种、规格:6mm厚无机预涂板 5.综合考虑建筑物超高、地下室暗室增加费、边施工边营业增加费、夜间施工增加费、赶工措施费 6.综合考虑按图纸和规范要求而实施、完成这项工程的一切有关费用 | m2 | 645.16
本页小计
分部分项工程项目清单计价表
工程名称：中山大学附属第一医院 MICU病房改造项目施工总承包 |  |  | 标段：中山大学附属第一医院 MICU病房改造项目施工总承包 |  |  |  | 第 26 页 共 146 页
序号 | 项目编码 | 项目名称 |  | 项目特征描述 | 计量 单位 | 工程量 |  | 金额（元）
[8 empty] | 综合单价 | 合价
38 | 011302001003 | 平面吊顶天棚 |  | 1.吊顶形式、吊杆规格、高度:不上人 2.钢筋混凝土板底面清理干净 3.龙骨材料种类、规格、中距:膨胀螺栓固定及连接φ8mm钢筋吊杆,双向中距≤1200mm,吊杆上部与板底预留的吊环(钩)固定;与安装形式配套的专用上层主龙骨,间距≤1200mm;与面板配套的专用下层副龙骨连结,间距≤600mm 4.面层材料品种、规格:600mm×600mm×16mm厚高晶板 5.综合考虑建筑物超高、地下室暗室增加费、边施工边营业增加费、夜间施工增加费、赶工措施费 6.综合考虑按图纸和规范要求而实施、完成这项工程的一切有关费用 | m2 | 459.43
油漆、涂料、裱糊工程
本页小计
分部分项工程项目清单计价表
工程名称：中山大学附属第一医院 MICU病房改造项目施工总承包 |  |  | 标段：中山大学附属第一医院 MICU病房改造项目施工总承包 |  |  |  | 第 27 页 共 146 页
序号 | 项目编码 | 项目名称 |  | 项目特征描述 | 计量 单位 | 工程量 |  | 金额（元）
[8 empty] | 综合单价 | 合价
39 | 011403001001 | 抹灰面油漆 |  | 1.油漆品种、刷漆遍数:涂三遍无机涂料 2.涂封底涂料 3.刮腻子遍数、种类:满刮耐水腻子三遍 4.清理基层 5.部位:墙面 6.综合考虑建筑物超高、地下室暗室增加费、边施工边营业增加费、夜间施工增加费、赶工措施费 7.综合考虑按图纸和规范要求而实施、完成这项工程的一切有关费用 | m2 | 78.11
其他装饰工程
40 | 010810002001 | 窗帘盒 |  | 1.名称:暗藏式铝合金双轨窗帘盒 2.窗帘盒材质、规格:200mm×200mm、12mm厚阻燃板、16mm高晶板 3.综合考虑建筑物超高、地下室暗室增加费、边施工边营业增加费、夜间施工增加费、赶工措施费 4.综合考虑按图纸和规范要求而实施、完成这项工程的一切有关费用 | m | 29.16
41 | 010810002002 | 窗帘盒 |  | 1.名称:暗藏式铝合金双轨窗帘盒 2.窗帘盒材质、规格:200mm×200mm、12mm厚阻燃板、6mm无机预涂板 3.综合考虑建筑物超高增加费 4.综合考虑按图纸和规范要求而实施、完成这项工程的一切有关费用 | m | 53.14
本页小计
分部分项工程项目清单计价表
工程名称：中山大学附属第一医院 MICU病房改造项目施工总承包 |  |  | 标段：中山大学附属第一医院 MICU病房改造项目施工总承包 |  |  |  | 第 28 页 共 146 页
序号 | 项目编码 | 项目名称 |  | 项目特征描述 | 计量 单位 | 工程量 |  | 金额（元）
[8 empty] | 综合单价 | 合价
42 | 010903002003 | 墙面涂膜防水（渗漏修补） |  | 1.涂膜厚度、遍数、品种:1.5mm聚合水泥防水涂料（JS） 2.综合考虑建筑物超高、地下室暗室增加费、边施工边营业增加费、夜间施工增加费、赶工措施费 3.综合考虑按图纸和规范要求而实施、完成这项工程的一切有关费用 | m2 | 250
43 | 011302001004 | 平面吊顶天棚（渗漏修补） |  | 1.吊顶形式、吊杆规格、高度:上人 2.龙骨材料种类、规格、中距:60系列专用上人型轻钢龙骨 3.基层材料种类、规格:内衬8mm厚硅酸钙板 4.面层材料品种、规格:6mm厚无机预涂板 5.综合考虑建筑物超高、地下室暗室增加费、边施工边营业增加费、夜间施工增加费、赶工措施费 6.综合考虑按图纸和规范要求而实施、完成这项工程的一切有关费用 | m2 | 200
本页小计
分部分项工程项目清单计价表
工程名称：中山大学附属第一医院 MICU病房改造项目施工总承包 |  |  | 标段：中山大学附属第一医院 MICU病房改造项目施工总承包 |  |  |  | 第 29 页 共 146 页
序号 | 项目编码 | 项目名称 |  | 项目特征描述 | 计量 单位 | 工程量 |  | 金额（元）
[8 empty] | 综合单价 | 合价
44 | 011302001005 | 平面吊顶天棚（渗漏修补） |  | 1.吊顶形式、吊杆规格、高度:不上人 2.钢筋混凝土板底面清理干净 3.龙骨材料种类、规格、中距:膨胀螺栓固定及连接φ8mm钢筋吊杆,双向中距≤1200mm,吊杆上部与板底预留的吊环(钩)固定;与安装形式配套的专用上层主龙骨,间距≤1200mm;与面板配套的专用下层副龙骨连结,间距≤600mm 4.面层材料品种、规格:600mm×600mm×16mm厚高晶板 5.综合考虑建筑物超高、地下室暗室增加费、边施工边营业增加费、夜间施工增加费、赶工措施费 6.综合考虑按图纸和规范要求而实施、完成这项工程的一切有关费用 | m2 | 40
45 | 01B001 | 检修口装饰盖板 |  | 1.名称:检修口装饰盖板 2.材料品种、规格:600mm×600mm成品电解钢板气密性检修口 3.综合考虑建筑物超高、地下室暗室增加费、边施工边营业增加费、夜间施工增加费、赶工措施费 4.综合考虑按图纸和规范要求而实施、完成这项工程的一切有关费用 | 个 | 1
本页小计
分部分项工程项目清单计价表
工程名称：中山大学附属第一医院 MICU病房改造项目施工总承包 |  |  | 标段：中山大学附属第一医院 MICU病房改造项目施工总承包 |  |  |  | 第 30 页 共 146 页
序号 | 项目编码 | 项目名称 |  | 项目特征描述 | 计量 单位 | 工程量 |  | 金额（元）
[8 empty] | 综合单价 | 合价
46 | 01B002 | 渗漏维修费 |  | 1.名称:渗漏维修费 2.范围:非改造区域 3.综合考虑建筑物超高、地下室暗室增加费、边施工边营业增加费、夜间施工增加费、赶工措施费 4.投标人需根据现场实际情况，综合考虑报价 5.综合考虑按图纸和规范要求而实施、完成这项工程的一切有关费用 | 项
安装拆除工程
整个项目
本页小计
分部分项工程项目清单计价表
工程名称：中山大学附属第一医院 MICU病房改造项目施工总承包 |  |  | 标段：中山大学附属第一医院 MICU病房改造项目施工总承包 |  |  |  | 第 31 页 共 146 页
序号 | 项目编码 | 项目名称 |  | 项目特征描述 | 计量 单位 | 工程量 |  | 金额（元）
[8 empty] | 综合单价 | 合价
48 | 03B001 | 现状改造区域安装工程拆除 |  | 1.名称:现状改造区域安装工程拆除（含二次改造区域拆除） 2.施工内容:（1）拆除改造范围内给排水、消防、暖通、电气、智能、医气等各专业设备及管线等全部内容，（2）采取一切措施保证拆除施工不损坏原有结构，若出现因拆除而损坏则须按原貌复原（3）拆至满足设计或施工要求,拆除废料需要清理、归堆并搬运至指定地点，（4）未尽事宜投标人自行勘察现场综合考虑，结算时不做调整 3.说明：空调、水泵等设备属医院固定资产必须移交业主或甲方签字确认，拆除后做好设备维护保护并搬运到业主要求指定的地方堆放整齐 4.投标人综合考虑部分自行处理的拆除废料的残值以料抵工 5.其他:综合考虑完成该工艺的所有施工内容，未尽事宜参照图纸、招标文件及国家规范的相关要求完成此项目 6.拆除废料投标人综合考虑场内外运输及运距 | m2 | 1263.85
通风空调工程
整个项目
本页小计
分部分项工程项目清单计价表
工程名称：中山大学附属第一医院 MICU病房改造项目施工总承包 |  |  | 标段：中山大学附属第一医院 MICU病房改造项目施工总承包 |  |  |  | 第 32 页 共 146 页
序号 | 项目编码 | 项目名称 |  | 项目特征描述 | 计量 单位 | 工程量 |  | 金额（元）
[8 empty] | 综合单价 | 合价
防排烟工程
195 | 030702001001 | 防排烟风管 |  | 1.名称:防排烟风管 2.材质:镀锌钢板 3.形状:矩形 4.规格:630≤1000mm 5.板材厚度:1.0mm 6.接口形式:法兰连接 7.综合考虑按图纸和规范要求而实施、完成这项工程的一切有关费用 | m2 | 52.46
196 | 031208003001 | 防排烟风管道绝热 |  | 1.绝热材料品种:环保型超细玻璃纤维棉毡保温材料 2.绝热厚度:40mm 3.综合考虑按图纸和规范要求而实施、完成这项工程的一切有关费用 | m3 | 2.56
197 | 031208007001 | 防火板 |  | 1.材料:防火板 2.厚度:8mm 3.综合考虑按图纸和规范要求而实施、完成这项工程的一切有关费用 | m2 | 66.07
198 | 030703001001 | 排烟阀（常闭） |  | 1.名称:排烟阀（常闭） 2.材质:碳钢 3.规格:1000×200mm 4.综合考虑按图纸和规范要求而实施、完成这项工程的一切有关费用 | 个 | 1
199 | 030703001002 | 排烟阀（常闭） |  | 1.名称:排烟阀（常闭） 2.材质:碳钢 3.规格:1000×250mm 4.综合考虑按图纸和规范要求而实施、完成这项工程的一切有关费用 | 个 | 1
本页小计
分部分项工程项目清单计价表
工程名称：中山大学附属第一医院 MICU病房改造项目施工总承包 |  |  | 标段：中山大学附属第一医院 MICU病房改造项目施工总承包 |  |  |  | 第 33 页 共 146 页
序号 | 项目编码 | 项目名称 |  | 项目特征描述 | 计量 单位 | 工程量 |  | 金额（元）
[8 empty] | 综合单价 | 合价
200 | 030703001003 | 280℃防火阀 |  | 1.名称:280℃防火阀 2.材质:碳钢 3.规格:500×450mm 4.综合考虑按图纸和规范要求而实施、完成这项工程的一切有关费用 | 个 | 1
201 | 030703001004 | 280℃防火阀 |  | 1.名称:280℃防火阀 2.材质:碳钢 3.规格:800×250mm 4.综合考虑按图纸和规范要求而实施、完成这项工程的一切有关费用 | 个 | 1
202 | 030703001005 | 280℃防火阀 |  | 1.名称:280℃防火阀 2.材质:碳钢 3.规格:1000×200mm 4.综合考虑按图纸和规范要求而实施、完成这项工程的一切有关费用 | 个 | 1
203 | 030703001006 | 280℃防火阀 |  | 1.名称:280℃防火阀 2.材质:碳钢 3.规格:1000×250mm 4.综合考虑按图纸和规范要求而实施、完成这项工程的一切有关费用 | 个 | 1
204 | 030703001007 | 280℃防火阀 |  | 1.名称:280℃防火阀 2.材质:碳钢 3.规格:1000×500mm 4.综合考虑按图纸和规范要求而实施、完成这项工程的一切有关费用 | 个 | 1
205 | 030703007001 | 单层百叶风口 |  | 1.名称:单层百叶风口 2.材质:铝合金 3.规格:1000×600mm 4.综合考虑按图纸和规范要求而实施、完成这项工程的一切有关费用 | 个 | 2
本页小计
分部分项工程项目清单计价表
工程名称：中山大学附属第一医院 MICU病房改造项目施工总承包 |  |  | 标段：中山大学附属第一医院 MICU病房改造项目施工总承包 |  |  |  | 第 34 页 共 146 页
序号 | 项目编码 | 项目名称 |  | 项目特征描述 | 计量 单位 | 工程量 |  | 金额（元）
[8 empty] | 综合单价 | 合价
206 | 030703007002 | 电动板式排烟口 |  | 1.名称:电动板式排烟口 2.材质:铝合金 3.规格:1000×600mm 4.综合考虑按图纸和规范要求而实施、完成这项工程的一切有关费用 | 个 | 2
207 | 031201003001 | 金属结构刷油 |  | 1.除锈级别:轻锈 2.油漆品种:樟丹、灰色调和漆 3.涂刷遍数、漆膜厚度:2遍 4.综合考虑按图纸和规范要求而实施、完成这项工程的一切有关费用 | kg | 32.02
洁净暖通部分
暖通设备
本页小计
分部分项工程项目清单计价表
工程名称：中山大学附属第一医院 MICU病房改造项目施工总承包 |  |  | 标段：中山大学附属第一医院 MICU病房改造项目施工总承包 |  |  |  | 第 35 页 共 146 页
序号 | 项目编码 | 项目名称 |  | 项目特征描述 | 计量 单位 | 工程量 |  | 金额（元）
[8 empty] | 综合单价 | 合价
53 | 030701003001 | 直膨式净化机组 |  | 1.名称:直膨式净化机组 2.型号:AHU-01 3.规格:机组风量：14000m3/h，新风量：4600m3/h，余压：650Pa ; 风冷室外机：冷量123KW，热量138KW，功率52.1KW，电流92.4A；辅助电加热：功率54KW，额定电流81A，走动电流106.7A；电极加湿：加湿量45kg/h，功率33.8kw，额定电流50.4A；电机：参考功率6.1*2kw，额定电流9.8*2A；总电功率：152.1kw，总电流269.1A，机组重量1690kg 4.安装形式:落地安装 5.减振形式:4个减震器 6.其他:含控制箱安装 7.综合考虑按图纸和规范要求而实施、完成这项工程的一切有关费用 | 台 | 1
本页小计
分部分项工程项目清单计价表
工程名称：中山大学附属第一医院 MICU病房改造项目施工总承包 |  |  | 标段：中山大学附属第一医院 MICU病房改造项目施工总承包 |  |  |  | 第 36 页 共 146 页
序号 | 项目编码 | 项目名称 |  | 项目特征描述 | 计量 单位 | 工程量 |  | 金额（元）
[8 empty] | 综合单价 | 合价
54 | 030701003002 | 直膨式净化机组 |  | 1.名称:直膨式净化机组 2.型号:AHU-02 3.规格:机组风量：9600m3/h，新风量：2400m3/h，余压：650Pa ; 风冷室外机：冷量73KW，热量81.5KW，功率32.5KW，电流55.8A；辅助电加热：功率40.5KW，额定电流60.8A，走动电流80A；电极加湿：加湿量25kg/h，功率18.8kw，额定电流28A；电机：参考功率6.3kw，额定电流10A；总电功率：97.1kw，总电流173.8A，机组重量1080kg 4.安装形式:落地安装 5.减振形式:4个减震器 6.其他:含控制箱安装 7.综合考虑按图纸和规范要求而实施、完成这项工程的一切有关费用 | 台 | 1
本页小计
分部分项工程项目清单计价表
工程名称：中山大学附属第一医院 MICU病房改造项目施工总承包 |  |  | 标段：中山大学附属第一医院 MICU病房改造项目施工总承包 |  |  |  | 第 37 页 共 146 页
序号 | 项目编码 | 项目名称 |  | 项目特征描述 | 计量 单位 | 工程量 |  | 金额（元）
[8 empty] | 综合单价 | 合价
55 | 030701003003 | 两管制新风机 |  | 1.名称:两管制新风机 2.型号:FAU-1 3.规格:机组风量：6500m3/h，新风量：2400m3/h，余压：650Pa ; 制冷/制热：冷量58kw，热量24kw，管径DN50；风冷室外机：冷量18KW，热量19KW，功率7.1KW，电流15A；电机：参考功率4kw，额定电流8.1A；总电功率：11.1kw，总电流123.1A，机组重量650kg 4.安装形式:落地安装 5.减振形式:4个减震器 6.其他:含控制箱安装 7.综合考虑按图纸和规范要求而实施、完成这项工程的一切有关费用 | 台 | 1
56 | 030701004001 | 风机盘管 FP-34 |  | 1.名称:风机盘管 2.型号:FP-34 3.规格:风量：340m3/h，机外余压：50Pa,制冷量1.8kw,制热量：2.7kw，功率：42w，噪声：36dB，重量：23kg 4.安装形式:吊装 5.减振形式:4个减震器 6.综合考虑按图纸和规范要求而实施、完成这项工程的一切有关费用 | 台 | 5
本页小计
分部分项工程项目清单计价表
工程名称：中山大学附属第一医院 MICU病房改造项目施工总承包 |  |  | 标段：中山大学附属第一医院 MICU病房改造项目施工总承包 |  |  |  | 第 38 页 共 146 页
序号 | 项目编码 | 项目名称 |  | 项目特征描述 | 计量 单位 | 工程量 |  | 金额（元）
[8 empty] | 综合单价 | 合价
57 | 030701004002 | 风机盘管 FP-51 |  | 1.名称:风机盘管 2.型号:FP-51 3.规格:风量：510m3/h，机外余压：50Pa,制冷量2.7kw,制热量：4.05kw，功率：57w，噪声：38dB，重量：24kg 4.安装形式:吊装 5.减振形式:4个减震器 6.综合考虑按图纸和规范要求而实施、完成这项工程的一切有关费用 | 台 | 3
58 | 030701004003 | 风机盘管 FP-68 |  | 1.名称:风机盘管 2.型号:FP-68 3.规格:风量：680m3/h，机外余压：50Pa,制冷量3.6kw,制热量：5.4kw，功率：71w，噪声：40dB，重量：26kg 4.安装形式:吊装 5.减振形式:4个减震器 6.综合考虑按图纸和规范要求而实施、完成这项工程的一切有关费用 | 台 | 3
本页小计
分部分项工程项目清单计价表
工程名称：中山大学附属第一医院 MICU病房改造项目施工总承包 |  |  | 标段：中山大学附属第一医院 MICU病房改造项目施工总承包 |  |  |  | 第 39 页 共 146 页
序号 | 项目编码 | 项目名称 |  | 项目特征描述 | 计量 单位 | 工程量 |  | 金额（元）
[8 empty] | 综合单价 | 合价
59 | 030701004004 | 风机盘管 FP-85 |  | 1.名称:风机盘管 2.型号:FP-85 3.规格:风量：850m3/h，机外余压：50Pa,制冷量4.5kw,制热量：6.75kw，功率：86w，噪声：42dB，重量：28kg 4.安装形式:吊装 5.减振形式:4个减震器 6.综合考虑按图纸和规范要求而实施、完成这项工程的一切有关费用 | 台 | 3
60 | 030701004005 | 风机盘管 FP-102 |  | 1.名称:风机盘管 2.型号:FP-102 3.规格:风量：1020m3/h，机外余压：50Pa,制冷量5.4kw,制热量：8.1kw，功率：107w，噪声：44dB，重量：34kg 4.安装形式:吊装 5.减振形式:4个减震器 6.综合考虑按图纸和规范要求而实施、完成这项工程的一切有关费用 | 台 | 8
本页小计
分部分项工程项目清单计价表
工程名称：中山大学附属第一医院 MICU病房改造项目施工总承包 |  |  | 标段：中山大学附属第一医院 MICU病房改造项目施工总承包 |  |  |  | 第 40 页 共 146 页
序号 | 项目编码 | 项目名称 |  | 项目特征描述 | 计量 单位 | 工程量 |  | 金额（元）
[8 empty] | 综合单价 | 合价
61 | 030701004006 | 风机盘管 FP-136 |  | 1.名称:风机盘管 2.型号:FP-136 3.规格:风量：1360m3/h，机外余压：50Pa,制冷量7.2kw,制热量：10.8kw，功率：156w，噪声：45dB，重量：44kg 4.安装形式:吊装 5.减振形式:4个减震器 6.综合考虑按图纸和规范要求而实施、完成这项工程的一切有关费用 | 台 | 2
62 | 030108001001 | 静音型管道式离心风机 |  | 1.名称:静音型管道式离心风机 2.型号:EF-1 3.规格:风量：2000m3/h，全压：350Pa,电机功率：0.75，电源：380/3/50，噪声：≤45dB（A） 4.类型:吊装 5.减振底座形式、数量:4个减震器 6.综合考虑按图纸和规范要求而实施、完成这项工程的一切有关费用 | 台 | 1
本页小计
分部分项工程项目清单计价表
工程名称：中山大学附属第一医院 MICU病房改造项目施工总承包 |  |  | 标段：中山大学附属第一医院 MICU病房改造项目施工总承包 |  |  |  | 第 41 页 共 146 页
序号 | 项目编码 | 项目名称 |  | 项目特征描述 | 计量 单位 | 工程量 |  | 金额（元）
[8 empty] | 综合单价 | 合价
63 | 030108001002 | 静音型管道式离心风机 |  | 1.名称:静音型管道式离心风机 2.型号:EF-2、EF-3 3.规格:风量：700m3/h，全压：250Pa,电机功率：0.25，电源：220/1/50，噪声：≤45dB（A） 4.类型:吊装 5.减振底座形式、数量:4个减震器 6.综合考虑按图纸和规范要求而实施、完成这项工程的一切有关费用 | 台 | 2
64 | 030108001003 | 静音型管道式离心风机 |  | 1.名称:静音型管道式离心风机 2.型号:EF-4、EF-6 3.规格:风量：800m3/h，全压：250Pa,电机功率：0.25，电源：220/1/50，噪声：≤45dB（A） 4.类型:吊装 5.减振底座形式、数量:4个减震器 6.综合考虑按图纸和规范要求而实施、完成这项工程的一切有关费用 | 台 | 2
本页小计
分部分项工程项目清单计价表
工程名称：中山大学附属第一医院 MICU病房改造项目施工总承包 |  |  | 标段：中山大学附属第一医院 MICU病房改造项目施工总承包 |  |  |  | 第 42 页 共 146 页
序号 | 项目编码 | 项目名称 |  | 项目特征描述 | 计量 单位 | 工程量 |  | 金额（元）
[8 empty] | 综合单价 | 合价
65 | 030108001004 | 静音型管道式离心风机 |  | 1.名称:静音型管道式离心风机 2.型号:EF-5 3.规格:风量：600m3/h，全压：250Pa,电机功率：0.25，电源：220/1/50，噪声：≤40dB（A） 4.类型:吊装 5.减振底座形式、数量:4个减震器 6.综合考虑按图纸和规范要求而实施、完成这项工程的一切有关费用 | 台 | 1
66 | 030108001005 | 静音型管道式离心风机 |  | 1.名称:静音型管道式离心风机 2.型号:EF-7 3.规格:风量：500m3/h，全压：250Pa,电机功率：0.25，电源：220/1/50，噪声：≤40dB（A） 4.类型:吊装 5.减振底座形式、数量:4个减震器 6.综合考虑按图纸和规范要求而实施、完成这项工程的一切有关费用 | 台 | 1
本页小计
分部分项工程项目清单计价表
工程名称：中山大学附属第一医院 MICU病房改造项目施工总承包 |  |  | 标段：中山大学附属第一医院 MICU病房改造项目施工总承包 |  |  |  | 第 43 页 共 146 页
序号 | 项目编码 | 项目名称 |  | 项目特征描述 | 计量 单位 | 工程量 |  | 金额（元）
[8 empty] | 综合单价 | 合价
67 | 030108001006 | 防爆风机 |  | 1.名称:防爆风机 2.型号:EF-8、EF-9 3.规格:风量：300m3/h，全压：200Pa,电机功率：0.75，电源：380/3/50，噪声：≤45dB（A） 4.类型:吊装 5.减振底座形式、数量:4个减震器 6.综合考虑按图纸和规范要求而实施、完成这项工程的一切有关费用 | 台 | 2
68 | 030701003004 | 单冷空调 |  | 1.名称:单冷空调 2.规格:制冷量：7.2kw，功率：2.5kw，噪声：55dB，风量：1150m3/h 3.安装形式:天花式 4.综合考虑按图纸和规范要求而实施、完成这项工程的一切有关费用 | 台 | 1
69 | 030701003005 | 天花式室内空调 |  | 1.名称:天花式室内空调 2.型号:DL-22 3.规格:制冷量：2.2kw，供热量：2.4kw，液6.35mm，气12.7mm，冷凝25mm，风量：480m3/h，噪声：29-25dB 4.安装形式:吊装 5.综合考虑按图纸和规范要求而实施、完成这项工程的一切有关费用 | 台 | 2
本页小计
分部分项工程项目清单计价表
工程名称：中山大学附属第一医院 MICU病房改造项目施工总承包 |  |  | 标段：中山大学附属第一医院 MICU病房改造项目施工总承包 |  |  |  | 第 44 页 共 146 页
序号 | 项目编码 | 项目名称 |  | 项目特征描述 | 计量 单位 | 工程量 |  | 金额（元）
[8 empty] | 综合单价 | 合价
70 | 030701003006 | 室外机 |  | 1.名称:室外机 2.型号:SWJ-1 3.规格:制冷量：5kw，制热量：6.1kw,功率：1.4kw，APF:5.4,连接管：6.35/12.7mm，冷媒R32，运行温度：制冷-15~55℃，制热-30~30℃. 4.安装形式:落地 5.综合考虑按图纸和规范要求而实施、完成这项工程的一切有关费用 | 台 | 1
71 | 030405015001 | 天花式排气扇 PQS |  | 1.名称:天花式排气扇 2.型号:PQS 3.规格:风量：150m3/h，参考功率：18W 4.安装方式:天花式 5.综合考虑按图纸和规范要求而实施、完成这项工程的一切有关费用 | 台 | 18
72 | 030703020001 | 消声器 |  | 1.名称:消声器 2.材质:镀锌钢板 3.规格:1000×630×2000mm（L) 4.综合考虑按图纸和规范要求而实施、完成这项工程的一切有关费用 | 个 | 1
73 | 030703020002 | 消声器 |  | 1.名称:消声器 2.材质:镀锌钢板 3.规格:1000×400×2000mm（L) 4.综合考虑按图纸和规范要求而实施、完成这项工程的一切有关费用 | 个 | 1
本页小计
分部分项工程项目清单计价表
工程名称：中山大学附属第一医院 MICU病房改造项目施工总承包 |  |  | 标段：中山大学附属第一医院 MICU病房改造项目施工总承包 |  |  |  | 第 45 页 共 146 页
序号 | 项目编码 | 项目名称 |  | 项目特征描述 | 计量 单位 | 工程量 |  | 金额（元）
[8 empty] | 综合单价 | 合价
74 | 030703020003 | 消声器 |  | 1.名称:消声器 2.材质:镀锌钢板 3.规格:800×500×2000mm（L) 4.综合考虑按图纸和规范要求而实施、完成这项工程的一切有关费用 | 个 | 1
75 | 030703020004 | 消声器 |  | 1.名称:消声器 2.材质:镀锌钢板 3.规格:800×400×2000mm（L) 4.综合考虑按图纸和规范要求而实施、完成这项工程的一切有关费用 | 个 | 1
76 | 031301005001 | 设备支架 |  | 1.名称:设备支架 2.材质:型钢 3.支架形式:综合考虑 4.综合考虑按图纸和规范要求而实施、完成这项工程的一切有关费用 | kg | 740
77 | 031201003002 | 金属结构刷油 |  | 1.除锈级别:轻锈 2.油漆品种:樟丹、灰色调和漆 3.涂刷遍数、漆膜厚度:2遍 4.综合考虑按图纸和规范要求而实施、完成这项工程的一切有关费用 | kg | 740
通风空调管道及附件
本页小计
分部分项工程项目清单计价表
工程名称：中山大学附属第一医院 MICU病房改造项目施工总承包 |  |  | 标段：中山大学附属第一医院 MICU病房改造项目施工总承包 |  |  |  | 第 46 页 共 146 页
序号 | 项目编码 | 项目名称 |  | 项目特征描述 | 计量 单位 | 工程量 |  | 金额（元）
[8 empty] | 综合单价 | 合价
78 | 030702001002 | 碳钢通风管道 |  | 1.名称:通风管道风管 2.材质:镀锌钢板 3.形状:矩形 4.规格:b≤320mm 5.板材厚度:0.5mm 6.接口形式:法兰连接 7.综合考虑按图纸和规范要求而实施、完成这项工程的一切有关费用 | m2 | 339.39
79 | 030702001003 | 碳钢通风管道 |  | 1.名称:通风管道风管 2.材质:镀锌钢板 3.形状:矩形 4.规格:320≤450mm 5.板材厚度:0.6mm 6.接口形式:法兰连接 7.综合考虑按图纸和规范要求而实施、完成这项工程的一切有关费用 | m2 | 181.25
80 | 030702001004 | 碳钢通风管道 |  | 1.名称:通风管道风管 2.材质:镀锌钢板 3.形状:矩形 4.规格:450≤630mm 5.板材厚度:0.6mm 6.接口形式:法兰连接 7.综合考虑按图纸和规范要求而实施、完成这项工程的一切有关费用 | m2 | 208.83
本页小计
分部分项工程项目清单计价表
工程名称：中山大学附属第一医院 MICU病房改造项目施工总承包 |  |  | 标段：中山大学附属第一医院 MICU病房改造项目施工总承包 |  |  |  | 第 47 页 共 146 页
序号 | 项目编码 | 项目名称 |  | 项目特征描述 | 计量 单位 | 工程量 |  | 金额（元）
[8 empty] | 综合单价 | 合价
81 | 030702001005 | 碳钢通风管道 |  | 1.名称:通风管道风管 2.材质:镀锌钢板 3.形状:矩形 4.规格:630≤1000mm 5.板材厚度:0.75mm 6.接口形式:法兰连接 7.综合考虑按图纸和规范要求而实施、完成这项工程的一切有关费用 | m2 | 645.73
82 | 030702008001 | 柔性软风管 |  | 1.名称:铝箔风管 2.材质:铝箔 3.规格:DN100mm 4.综合考虑按图纸和规范要求而实施、完成这项工程的一切有关费用 | m | 27.78
83 | 030702008002 | 柔性软风管 |  | 1.名称:铝箔风管 2.材质:铝箔 3.规格:DN150mm 4.综合考虑按图纸和规范要求而实施、完成这项工程的一切有关费用 | m | 13.81
84 | 030703019001 | 柔性接口 |  | 1.名称:风管软接 2.材质:玻纤不锈钢丝混纺布 3.规格:综合考虑 4.综合考虑按图纸和规范要求而实施、完成这项工程的一切有关费用 | m2 | 20.52
85 | 031208003002 | 风管道绝热 |  | 1.绝热材料品种:B1级闭孔橡塑保温板 2.绝热厚度:30mm 3.综合考虑按图纸和规范要求而实施、完成这项工程的一切有关费用 | m2 | 1380.66
本页小计
分部分项工程项目清单计价表
工程名称：中山大学附属第一医院 MICU病房改造项目施工总承包 |  |  | 标段：中山大学附属第一医院 MICU病房改造项目施工总承包 |  |  |  | 第 48 页 共 146 页
序号 | 项目编码 | 项目名称 |  | 项目特征描述 | 计量 单位 | 工程量 |  | 金额（元）
[8 empty] | 综合单价 | 合价
86 | 030703007003 | 风机盘管送风口 |  | 1.名称:风机盘管送风口 2.材质:铝合金 3.规格:400×200mm 4.综合考虑按图纸和规范要求而实施、完成这项工程的一切有关费用 | 个 | 8
87 | 030703007004 | 风机盘管送风口 |  | 1.名称:风机盘管送风口 2.材质:铝合金 3.规格:500×200mm 4.综合考虑按图纸和规范要求而实施、完成这项工程的一切有关费用 | 个 | 6
88 | 030703007005 | 风机盘管送风口 |  | 1.名称:风机盘管送风口 2.材质:铝合金 3.规格:800×200mm 4.综合考虑按图纸和规范要求而实施、完成这项工程的一切有关费用 | 个 | 11
89 | 030703007006 | 风机盘管回风口 |  | 1.名称:风机盘管回风口 2.材质:铝合金 3.规格:400×200mm 4.综合考虑按图纸和规范要求而实施、完成这项工程的一切有关费用 | 个 | 8
90 | 030703007007 | 风机盘管回风口 |  | 1.名称:风机盘管回风口 2.材质:铝合金 3.规格:500×250mm 4.综合考虑按图纸和规范要求而实施、完成这项工程的一切有关费用 | 个 | 6
91 | 030703007008 | 风机盘管回风口 |  | 1.名称:风机盘管回风口 2.材质:铝合金 3.规格:800×250mm 4.综合考虑按图纸和规范要求而实施、完成这项工程的一切有关费用 | 个 | 10
本页小计
分部分项工程项目清单计价表
工程名称：中山大学附属第一医院 MICU病房改造项目施工总承包 |  |  | 标段：中山大学附属第一医院 MICU病房改造项目施工总承包 |  |  |  | 第 49 页 共 146 页
序号 | 项目编码 | 项目名称 |  | 项目特征描述 | 计量 单位 | 工程量 |  | 金额（元）
[8 empty] | 综合单价 | 合价
92 | 030703007009 | 送风口 G1 |  | 1.名称:送风口 2.材质:铝合金 3.型号:G1 4.规格:外框尺寸500×500mm，高效过滤器尺寸320×320mm，额定风量500m3/h 5.综合考虑按图纸和规范要求而实施、完成这项工程的一切有关费用 | 个 | 8
93 | 030703007010 | 送风口 G2 |  | 1.名称:送风口 2.材质:铝合金 3.型号:G2 4.规格:外框尺寸660×660mm，高效过滤器尺寸484×484mm，额定风量1000m3/h 5.综合考虑按图纸和规范要求而实施、完成这项工程的一切有关费用 | 个 | 16
94 | 030703007011 | 送风口 G3 |  | 1.名称:送风口 2.材质:铝合金 3.型号:G3 4.规格:外框尺寸800×800mm，高效过滤器尺寸630×630mm，额定风量1500m3/h 5.综合考虑按图纸和规范要求而实施、完成这项工程的一切有关费用 | 个 | 13
95 | 030703007012 | 回风口 H1 |  | 1.名称:回风口 2.材质:铝合金 3.型号:H1 4.规格:400×350mm中效下回风口 5.综合考虑按图纸和规范要求而实施、完成这项工程的一切有关费用 | 个 | 6
本页小计
分部分项工程项目清单计价表
工程名称：中山大学附属第一医院 MICU病房改造项目施工总承包 |  |  | 标段：中山大学附属第一医院 MICU病房改造项目施工总承包 |  |  |  | 第 50 页 共 146 页
序号 | 项目编码 | 项目名称 |  | 项目特征描述 | 计量 单位 | 工程量 |  | 金额（元）
[8 empty] | 综合单价 | 合价
96 | 030703007013 | 回风口 H2 |  | 1.名称:回风口 2.材质:铝合金 3.型号:H2 4.规格:900×350mm中效下回风口 5.综合考虑按图纸和规范要求而实施、完成这项工程的一切有关费用 | 个 | 16
97 | 030703007014 | 回风口 H3 |  | 1.名称:回风口 2.材质:铝合金 3.型号:H3 4.规格:400×400mm中效顶回风口 5.综合考虑按图纸和规范要求而实施、完成这项工程的一切有关费用 | 个 | 3
98 | 030703007015 | 回风口 H4 |  | 1.名称:回风口 2.材质:铝合金 3.型号:H4 4.规格:600×600mm中效顶回风口 5.综合考虑按图纸和规范要求而实施、完成这项工程的一切有关费用 | 个 | 5
99 | 030703007016 | 方形散流器 |  | 1.名称:方形散流器 2.材质:铝合金 3.型号:X1 4.规格:200×200mm，额定风量300m3/h 5.综合考虑按图纸和规范要求而实施、完成这项工程的一切有关费用 | 个 | 17
100 | 030703007017 | 方形散流器 |  | 1.名称:方形散流器 2.材质:铝合金 3.型号:X2 4.规格:300×300mm，额定风量300m3/h 5.综合考虑按图纸和规范要求而实施、完成这项工程的一切有关费用 | 个 | 1
本页小计
分部分项工程项目清单计价表
工程名称：中山大学附属第一医院 MICU病房改造项目施工总承包 |  |  | 标段：中山大学附属第一医院 MICU病房改造项目施工总承包 |  |  |  | 第 51 页 共 146 页
序号 | 项目编码 | 项目名称 |  | 项目特征描述 | 计量 单位 | 工程量 |  | 金额（元）
[8 empty] | 综合单价 | 合价
101 | 030703007018 | 单层百叶排风口 |  | 1.名称:单层百叶排风口 2.材质:铝合金 3.型号:P1 4.规格:200×150mm，额定风量200m3/h 5.综合考虑按图纸和规范要求而实施、完成这项工程的一切有关费用 | 个 | 16
102 | 030703007019 | 单层百叶排风口 |  | 1.名称:单层百叶排风口 2.材质:铝合金 3.型号:P2 4.规格:300×200mm，额定风量500m3/h 5.综合考虑按图纸和规范要求而实施、完成这项工程的一切有关费用 | 个 | 6
103 | 030703007020 | 中效排风口 |  | 1.名称:中效排风口 2.材质:铝合金 3.型号:P3 4.规格:300×200mm，额定风量500m3/h 5.综合考虑按图纸和规范要求而实施、完成这项工程的一切有关费用 | 个 | 14
104 | 030703007021 | 高效下排风口 |  | 1.名称:高效下排风口 2.材质:铝合金 3.型号:P4 4.规格:400×350mm，额定风量500m3/h 5.综合考虑按图纸和规范要求而实施、完成这项工程的一切有关费用 | 个 | 2
105 | 030703007022 | 高效下排风口 |  | 1.名称:高效下排风口 2.材质:铝合金 3.型号:P5 4.规格:900×350mm，额定风量1000m3/h 5.综合考虑按图纸和规范要求而实施、完成这项工程的一切有关费用 | 个 | 1
本页小计
分部分项工程项目清单计价表
工程名称：中山大学附属第一医院 MICU病房改造项目施工总承包 |  |  | 标段：中山大学附属第一医院 MICU病房改造项目施工总承包 |  |  |  | 第 52 页 共 146 页
序号 | 项目编码 | 项目名称 |  | 项目特征描述 | 计量 单位 | 工程量 |  | 金额（元）
[8 empty] | 综合单价 | 合价
106 | 030703007023 | 下排风口 |  | 1.名称:下排风口 2.材质:铝合金 3.型号:P6 4.规格:400×250mm，额定风量500m3/h 5.综合考虑按图纸和规范要求而实施、完成这项工程的一切有关费用 | 个 | 2
107 | 030703007024 | 防雨百叶风口 |  | 1.名称:防雨百叶风口 2.材质:铝合金 3.规格:600×200mm，额定风量1000m3/h 4.综合考虑按图纸和规范要求而实施、完成这项工程的一切有关费用 | 个 | 1
108 | 030703007025 | 防雨百叶风口 |  | 1.名称:防雨百叶风口 2.材质:铝合金 3.规格:900×300mm，额定风量2800m3/h 4.综合考虑按图纸和规范要求而实施、完成这项工程的一切有关费用 | 个 | 1
109 | 030703007026 | 防雨百叶风口 |  | 1.名称:防雨百叶风口 2.材质:铝合金 3.规格:1200×800mm，额定风量9000m3/h 4.综合考虑按图纸和规范要求而实施、完成这项工程的一切有关费用 | 个 | 1
110 | 030703007027 | 防雨百叶风口 |  | 1.名称:防雨百叶风口 2.材质:铝合金 3.规格:300×200mm，额定风量800m3/h 4.综合考虑按图纸和规范要求而实施、完成这项工程的一切有关费用 | 个 | 1
本页小计
分部分项工程项目清单计价表
工程名称：中山大学附属第一医院 MICU病房改造项目施工总承包 |  |  | 标段：中山大学附属第一医院 MICU病房改造项目施工总承包 |  |  |  | 第 53 页 共 146 页
序号 | 项目编码 | 项目名称 |  | 项目特征描述 | 计量 单位 | 工程量 |  | 金额（元）
[8 empty] | 综合单价 | 合价
111 | 030703007028 | 防雨百叶风口 |  | 1.名称:防雨百叶风口 2.材质:铝合金 3.规格:650×250mm，额定风量1400m3/h 4.综合考虑按图纸和规范要求而实施、完成这项工程的一切有关费用 | 个 | 1
112 | 030703007029 | 防雨百叶风口 |  | 1.名称:防雨百叶风口 2.材质:铝合金 3.规格:350×200mm，额定风量700m3/h 4.综合考虑按图纸和规范要求而实施、完成这项工程的一切有关费用 | 个 | 1
113 | 030703001008 | 70℃防火阀 |  | 1.名称:70℃防火阀 2.材质:碳钢 3.规格:1000×630mm 4.综合考虑按图纸和规范要求而实施、完成这项工程的一切有关费用 | 个 | 1
114 | 030703001009 | 70℃防火阀 |  | 1.名称:70℃防火阀 2.材质:碳钢 3.规格:1000×160mm 4.综合考虑按图纸和规范要求而实施、完成这项工程的一切有关费用 | 个 | 3
115 | 030703001010 | 70℃防火阀 |  | 1.名称:70℃防火阀 2.材质:碳钢 3.规格:800×400mm 4.综合考虑按图纸和规范要求而实施、完成这项工程的一切有关费用 | 个 | 2
本页小计
分部分项工程项目清单计价表
工程名称：中山大学附属第一医院 MICU病房改造项目施工总承包 |  |  | 标段：中山大学附属第一医院 MICU病房改造项目施工总承包 |  |  |  | 第 54 页 共 146 页
序号 | 项目编码 | 项目名称 |  | 项目特征描述 | 计量 单位 | 工程量 |  | 金额（元）
[8 empty] | 综合单价 | 合价
116 | 030703001011 | 70℃防火阀 |  | 1.名称:70℃防火阀 2.材质:碳钢 3.规格:630×250mm 4.综合考虑按图纸和规范要求而实施、完成这项工程的一切有关费用 | 个 | 2
117 | 030703001012 | 70℃防火阀 |  | 1.名称:70℃防火阀 2.材质:碳钢 3.规格:500×250mm 4.综合考虑按图纸和规范要求而实施、完成这项工程的一切有关费用 | 个 | 1
118 | 030703001013 | 70℃防火阀 |  | 1.名称:70℃防火阀 2.材质:碳钢 3.规格:500×200mm 4.综合考虑按图纸和规范要求而实施、完成这项工程的一切有关费用 | 个 | 1
119 | 030703001014 | 70℃防火阀 |  | 1.名称:70℃防火阀 2.材质:碳钢 3.规格:400×250mm 4.综合考虑按图纸和规范要求而实施、完成这项工程的一切有关费用 | 个 | 1
120 | 030703001015 | 70℃防火阀 |  | 1.名称:70℃防火阀 2.材质:碳钢 3.规格:320×250mm 4.综合考虑按图纸和规范要求而实施、完成这项工程的一切有关费用 | 个 | 1
121 | 030703001016 | 70℃防火阀 |  | 1.名称:70℃防火阀 2.材质:碳钢 3.规格:320×200mm 4.综合考虑按图纸和规范要求而实施、完成这项工程的一切有关费用 | 个 | 1
本页小计
分部分项工程项目清单计价表
工程名称：中山大学附属第一医院 MICU病房改造项目施工总承包 |  |  | 标段：中山大学附属第一医院 MICU病房改造项目施工总承包 |  |  |  | 第 55 页 共 146 页
序号 | 项目编码 | 项目名称 |  | 项目特征描述 | 计量 单位 | 工程量 |  | 金额（元）
[8 empty] | 综合单价 | 合价
122 | 030703001017 | 70℃防火阀 |  | 1.名称:70℃防火阀 2.材质:碳钢 3.规格:250×200mm 4.综合考虑按图纸和规范要求而实施、完成这项工程的一切有关费用 | 个 | 3
123 | 030703001018 | 70℃防火阀 |  | 1.名称:70℃防火阀 2.材质:碳钢 3.规格:250×160mm 4.综合考虑按图纸和规范要求而实施、完成这项工程的一切有关费用 | 个 | 2
124 | 030703001019 | 70℃防火阀 |  | 1.名称:70℃防火阀 2.材质:碳钢 3.规格:250×120mm 4.综合考虑按图纸和规范要求而实施、完成这项工程的一切有关费用 | 个 | 1
125 | 030703001020 | 70℃防火阀 |  | 1.名称:70℃防火阀 2.材质:碳钢 3.规格:200×200mm 4.综合考虑按图纸和规范要求而实施、完成这项工程的一切有关费用 | 个 | 1
126 | 030703001021 | 70℃防火阀 |  | 1.名称:70℃防火阀 2.材质:碳钢 3.规格:200×160mm 4.综合考虑按图纸和规范要求而实施、完成这项工程的一切有关费用 | 个 | 2
127 | 030703001022 | 70℃防火阀 |  | 1.名称:70℃防火阀 2.材质:碳钢 3.规格:160×160mm 4.综合考虑按图纸和规范要求而实施、完成这项工程的一切有关费用 | 个 | 1
本页小计
分部分项工程项目清单计价表
工程名称：中山大学附属第一医院 MICU病房改造项目施工总承包 |  |  | 标段：中山大学附属第一医院 MICU病房改造项目施工总承包 |  |  |  | 第 56 页 共 146 页
序号 | 项目编码 | 项目名称 |  | 项目特征描述 | 计量 单位 | 工程量 |  | 金额（元）
[8 empty] | 综合单价 | 合价
128 | 030703001023 | 70℃防火阀 |  | 1.名称:70℃防火阀 2.材质:碳钢 3.规格:160×120mm 4.综合考虑按图纸和规范要求而实施、完成这项工程的一切有关费用 | 个 | 1
129 | 030703001024 | 70℃防火阀 |  | 1.名称:70℃防火阀 2.材质:碳钢 3.规格:120×120mm 4.综合考虑按图纸和规范要求而实施、完成这项工程的一切有关费用 | 个 | 6
130 | 030703001025 | 手动对开多叶调节阀 |  | 1.名称:手动对开多叶调节阀 2.材质:碳钢 3.规格:1000×630mm 4.综合考虑按图纸和规范要求而实施、完成这项工程的一切有关费用 | 个 | 1
131 | 030703001026 | 手动对开多叶调节阀 |  | 1.名称:手动对开多叶调节阀 2.材质:碳钢 3.规格:1000×160mm 4.综合考虑按图纸和规范要求而实施、完成这项工程的一切有关费用 | 个 | 1
132 | 030703001027 | 手动对开多叶调节阀 |  | 1.名称:手动对开多叶调节阀 2.材质:碳钢 3.规格:800×500mm 4.综合考虑按图纸和规范要求而实施、完成这项工程的一切有关费用 | 个 | 1
133 | 030703001028 | 手动对开多叶调节阀 |  | 1.名称:手动对开多叶调节阀 2.材质:碳钢 3.规格:800×400mm 4.综合考虑按图纸和规范要求而实施、完成这项工程的一切有关费用 | 个 | 1
本页小计
分部分项工程项目清单计价表
工程名称：中山大学附属第一医院 MICU病房改造项目施工总承包 |  |  | 标段：中山大学附属第一医院 MICU病房改造项目施工总承包 |  |  |  | 第 57 页 共 146 页
序号 | 项目编码 | 项目名称 |  | 项目特征描述 | 计量 单位 | 工程量 |  | 金额（元）
[8 empty] | 综合单价 | 合价
134 | 030703001029 | 手动对开多叶调节阀 |  | 1.名称:手动对开多叶调节阀 2.材质:碳钢 3.规格:600×320mm 4.综合考虑按图纸和规范要求而实施、完成这项工程的一切有关费用 | 个 | 1
135 | 030703001030 | 手动对开多叶调节阀 |  | 1.名称:手动对开多叶调节阀 2.材质:碳钢 3.规格:500×320mm 4.综合考虑按图纸和规范要求而实施、完成这项工程的一切有关费用 | 个 | 1
136 | 030703001031 | 手动对开多叶调节阀 |  | 1.名称:手动对开多叶调节阀 2.材质:碳钢 3.规格:500×160mm 4.综合考虑按图纸和规范要求而实施、完成这项工程的一切有关费用 | 个 | 2
137 | 030703001032 | 手动对开多叶调节阀 |  | 1.名称:手动对开多叶调节阀 2.材质:碳钢 3.规格:480×160mm 4.综合考虑按图纸和规范要求而实施、完成这项工程的一切有关费用 | 个 | 3
138 | 030703001033 | 手动对开多叶调节阀 |  | 1.名称:手动对开多叶调节阀 2.材质:碳钢 3.规格:400×250mm 4.综合考虑按图纸和规范要求而实施、完成这项工程的一切有关费用 | 个 | 13
139 | 030703001034 | 手动对开多叶调节阀 |  | 1.名称:手动对开多叶调节阀 2.材质:碳钢 3.规格:400×200mm 4.综合考虑按图纸和规范要求而实施、完成这项工程的一切有关费用 | 个 | 3
本页小计
分部分项工程项目清单计价表
工程名称：中山大学附属第一医院 MICU病房改造项目施工总承包 |  |  | 标段：中山大学附属第一医院 MICU病房改造项目施工总承包 |  |  |  | 第 58 页 共 146 页
序号 | 项目编码 | 项目名称 |  | 项目特征描述 | 计量 单位 | 工程量 |  | 金额（元）
[8 empty] | 综合单价 | 合价
140 | 030703001035 | 手动对开多叶调节阀 |  | 1.名称:手动对开多叶调节阀 2.材质:碳钢 3.规格:400×160mm 4.综合考虑按图纸和规范要求而实施、完成这项工程的一切有关费用 | 个 | 6
141 | 030703001036 | 手动对开多叶调节阀 |  | 1.名称:手动对开多叶调节阀 2.材质:碳钢 3.规格:320×250mm 4.综合考虑按图纸和规范要求而实施、完成这项工程的一切有关费用 | 个 | 5
142 | 030703001037 | 手动对开多叶调节阀 |  | 1.名称:手动对开多叶调节阀 2.材质:碳钢 3.规格:320×200mm 4.综合考虑按图纸和规范要求而实施、完成这项工程的一切有关费用 | 个 | 2
143 | 030703001038 | 手动对开多叶调节阀 |  | 1.名称:手动对开多叶调节阀 2.材质:碳钢 3.规格:320×160mm 4.综合考虑按图纸和规范要求而实施、完成这项工程的一切有关费用 | 个 | 5
144 | 030703001039 | 手动对开多叶调节阀 |  | 1.名称:手动对开多叶调节阀 2.材质:碳钢 3.规格:320×120mm 4.综合考虑按图纸和规范要求而实施、完成这项工程的一切有关费用 | 个 | 1
145 | 030703001040 | 手动对开多叶调节阀 |  | 1.名称:手动对开多叶调节阀 2.材质:碳钢 3.规格:250×320mm 4.综合考虑按图纸和规范要求而实施、完成这项工程的一切有关费用 | 个 | 1
本页小计
分部分项工程项目清单计价表
工程名称：中山大学附属第一医院 MICU病房改造项目施工总承包 |  |  | 标段：中山大学附属第一医院 MICU病房改造项目施工总承包 |  |  |  | 第 59 页 共 146 页
序号 | 项目编码 | 项目名称 |  | 项目特征描述 | 计量 单位 | 工程量 |  | 金额（元）
[8 empty] | 综合单价 | 合价
146 | 030703001041 | 手动对开多叶调节阀 |  | 1.名称:手动对开多叶调节阀 2.材质:碳钢 3.规格:250×250mm 4.综合考虑按图纸和规范要求而实施、完成这项工程的一切有关费用 | 个 | 3
147 | 030703001042 | 手动对开多叶调节阀 |  | 1.名称:手动对开多叶调节阀 2.材质:碳钢 3.规格:250×200mm 4.综合考虑按图纸和规范要求而实施、完成这项工程的一切有关费用 | 个 | 5
148 | 030703001043 | 手动对开多叶调节阀 |  | 1.名称:手动对开多叶调节阀 2.材质:碳钢 3.规格:250×160mm 4.综合考虑按图纸和规范要求而实施、完成这项工程的一切有关费用 | 个 | 1
149 | 030703001044 | 手动对开多叶调节阀 |  | 1.名称:手动对开多叶调节阀 2.材质:碳钢 3.规格:250×120mm 4.综合考虑按图纸和规范要求而实施、完成这项工程的一切有关费用 | 个 | 1
150 | 030703001045 | 手动对开多叶调节阀 |  | 1.名称:手动对开多叶调节阀 2.材质:碳钢 3.规格:200×200mm 4.综合考虑按图纸和规范要求而实施、完成这项工程的一切有关费用 | 个 | 1
151 | 030703001046 | 手动对开多叶调节阀 |  | 1.名称:手动对开多叶调节阀 2.材质:碳钢 3.规格:200×160mm 4.综合考虑按图纸和规范要求而实施、完成这项工程的一切有关费用 | 个 | 3
本页小计
分部分项工程项目清单计价表
工程名称：中山大学附属第一医院 MICU病房改造项目施工总承包 |  |  | 标段：中山大学附属第一医院 MICU病房改造项目施工总承包 |  |  |  | 第 60 页 共 146 页
序号 | 项目编码 | 项目名称 |  | 项目特征描述 | 计量 单位 | 工程量 |  | 金额（元）
[8 empty] | 综合单价 | 合价
152 | 030703001047 | 手动对开多叶调节阀 |  | 1.名称:手动对开多叶调节阀 2.材质:碳钢 3.规格:200×120mm 4.综合考虑按图纸和规范要求而实施、完成这项工程的一切有关费用 | 个 | 1
153 | 030703001048 | 手动对开多叶调节阀 |  | 1.名称:手动对开多叶调节阀 2.材质:碳钢 3.规格:160×160mm 4.综合考虑按图纸和规范要求而实施、完成这项工程的一切有关费用 | 个 | 2
154 | 030703001049 | 手动对开多叶调节阀 |  | 1.名称:手动对开多叶调节阀 2.材质:碳钢 3.规格:160×120mm 4.综合考虑按图纸和规范要求而实施、完成这项工程的一切有关费用 | 个 | 6
155 | 030703001050 | 手动对开多叶调节阀 |  | 1.名称:手动对开多叶调节阀 2.材质:碳钢 3.规格:120×120mm 4.综合考虑按图纸和规范要求而实施、完成这项工程的一切有关费用 | 个 | 54
156 | 030703001051 | 电动密闭阀 |  | 1.名称:电动密闭阀 2.材质:碳钢 3.规格:320×320mm 4.综合考虑按图纸和规范要求而实施、完成这项工程的一切有关费用 | 个 | 1
157 | 030703001052 | 电动密闭阀 |  | 1.名称:电动密闭阀 2.材质:碳钢 3.规格:400×320mm 4.综合考虑按图纸和规范要求而实施、完成这项工程的一切有关费用 | 个 | 1
本页小计
分部分项工程项目清单计价表
工程名称：中山大学附属第一医院 MICU病房改造项目施工总承包 |  |  | 标段：中山大学附属第一医院 MICU病房改造项目施工总承包 |  |  |  | 第 61 页 共 146 页
序号 | 项目编码 | 项目名称 |  | 项目特征描述 | 计量 单位 | 工程量 |  | 金额（元）
[8 empty] | 综合单价 | 合价
158 | 030703001053 | 电动密闭阀 |  | 1.名称:电动密闭阀 2.材质:碳钢 3.规格:630×400mm 4.综合考虑按图纸和规范要求而实施、完成这项工程的一切有关费用 | 个 | 1
159 | 030703001054 | 定风量阀 |  | 1.名称:定风量阀 2.材质:碳钢 3.规格:320×320mm 4.综合考虑按图纸和规范要求而实施、完成这项工程的一切有关费用 | 个 | 1
160 | 030703001055 | 风管止回阀 |  | 1.名称:风管止回阀 2.材质:碳钢 3.规格:160×120mm 4.综合考虑按图纸和规范要求而实施、完成这项工程的一切有关费用 | 个 | 3
161 | 030703001056 | 风管止回阀 |  | 1.名称:风管止回阀 2.材质:碳钢 3.规格:200×160mm 4.综合考虑按图纸和规范要求而实施、完成这项工程的一切有关费用 | 个 | 1
162 | 030703001057 | 风管止回阀 |  | 1.名称:风管止回阀 2.材质:碳钢 3.规格:250×160mm 4.综合考虑按图纸和规范要求而实施、完成这项工程的一切有关费用 | 个 | 2
163 | 030703001058 | 风管止回阀 |  | 1.名称:风管止回阀 2.材质:碳钢 3.规格:320×120mm 4.综合考虑按图纸和规范要求而实施、完成这项工程的一切有关费用 | 个 | 2
本页小计
分部分项工程项目清单计价表
工程名称：中山大学附属第一医院 MICU病房改造项目施工总承包 |  |  | 标段：中山大学附属第一医院 MICU病房改造项目施工总承包 |  |  |  | 第 62 页 共 146 页
序号 | 项目编码 | 项目名称 |  | 项目特征描述 | 计量 单位 | 工程量 |  | 金额（元）
[8 empty] | 综合单价 | 合价
164 | 030703001059 | 风管止回阀 |  | 1.名称:风管止回阀 2.材质:碳钢 3.规格:400×200mm 4.综合考虑按图纸和规范要求而实施、完成这项工程的一切有关费用 | 个 | 1
165 | 031201003003 | 金属结构刷油 |  | 1.除锈级别:轻锈 2.油漆品种:樟丹、灰色调和漆 3.涂刷遍数、漆膜厚度:2遍 4.综合考虑按图纸和规范要求而实施、完成这项工程的一切有关费用 | kg | 797.55
空调水管
166 | 031001003001 | 无缝钢管 |  | 1.安装部位:室内 2.介质:空调水管 3.材质:无缝钢管 4.规格、压力等级:DN100,壁厚：4mm 5.连接形式:焊接连接 6.压力试验及吹、洗设计要求:水压试验、水冲洗 7.保温：闭孔柔性泡沫橡塑，厚度:δ=32mm 8.综合考虑按图纸和规范要求而实施、完成这项工程的一切有关费用 | m | 41.86
本页小计
分部分项工程项目清单计价表
工程名称：中山大学附属第一医院 MICU病房改造项目施工总承包 |  |  | 标段：中山大学附属第一医院 MICU病房改造项目施工总承包 |  |  |  | 第 63 页 共 146 页
序号 | 项目编码 | 项目名称 |  | 项目特征描述 | 计量 单位 | 工程量 |  | 金额（元）
[8 empty] | 综合单价 | 合价
167 | 031001002001 | 加厚镀锌钢管 |  | 1.安装部位:室内 2.介质:空调水管 3.材质:加厚镀锌钢管 4.规格、压力等级:DN80mm,壁厚：5mm 5.连接形式:螺纹连接 6.压力试验及吹、洗设计要求:水压试验、水冲洗 7.保温：闭孔柔性泡沫橡塑，厚度:δ=32mm 8.综合考虑按图纸和规范要求而实施、完成这项工程的一切有关费用 | m | 11.56
168 | 031001002002 | 加厚镀锌钢管 |  | 1.安装部位:室内 2.介质:空调水管 3.材质:加厚镀锌钢管 4.规格、压力等级:DN65mm,壁厚：4.5mm 5.连接形式:螺纹连接 6.压力试验及吹、洗设计要求:水压试验、水冲洗 7.保温：闭孔柔性泡沫橡塑，厚度:δ=32mm 8.综合考虑按图纸和规范要求而实施、完成这项工程的一切有关费用 | m | 26.86
本页小计
分部分项工程项目清单计价表
工程名称：中山大学附属第一医院 MICU病房改造项目施工总承包 |  |  | 标段：中山大学附属第一医院 MICU病房改造项目施工总承包 |  |  |  | 第 64 页 共 146 页
序号 | 项目编码 | 项目名称 |  | 项目特征描述 | 计量 单位 | 工程量 |  | 金额（元）
[8 empty] | 综合单价 | 合价
169 | 031001002003 | 加厚镀锌钢管 |  | 1.安装部位:室内 2.介质:空调水管 3.材质:加厚镀锌钢管 4.规格、压力等级:DN50mm,壁厚：4.5mm 5.连接形式:螺纹连接 6.压力试验及吹、洗设计要求:水压试验、水冲洗 7.保温：闭孔柔性泡沫橡塑，厚度:δ=32mm 8.综合考虑按图纸和规范要求而实施、完成这项工程的一切有关费用 | m | 39.79
170 | 031001002004 | 加厚镀锌钢管 |  | 1.安装部位:室内 2.介质:空调水管 3.材质:加厚镀锌钢管 4.规格、压力等级:DN40mm,壁厚：4.5mm 5.连接形式:螺纹连接 6.压力试验及吹、洗设计要求:水压试验、水冲洗 7.保温：闭孔柔性泡沫橡塑，厚度:δ=28mm 8.综合考虑按图纸和规范要求而实施、完成这项工程的一切有关费用 | m | 18.66
本页小计
分部分项工程项目清单计价表
工程名称：中山大学附属第一医院 MICU病房改造项目施工总承包 |  |  | 标段：中山大学附属第一医院 MICU病房改造项目施工总承包 |  |  |  | 第 65 页 共 146 页
序号 | 项目编码 | 项目名称 |  | 项目特征描述 | 计量 单位 | 工程量 |  | 金额（元）
[8 empty] | 综合单价 | 合价
171 | 031001002005 | 加厚镀锌钢管 |  | 1.安装部位:室内 2.介质:空调水管 3.材质:加厚镀锌钢管 4.规格、压力等级:DN32mm,壁厚：4mm 5.连接形式:螺纹连接 6.压力试验及吹、洗设计要求:水压试验、水冲洗 7.保温：闭孔柔性泡沫橡塑，厚度:δ=28mm 8.综合考虑按图纸和规范要求而实施、完成这项工程的一切有关费用 | m | 6.84
172 | 031001002006 | 加厚镀锌钢管 |  | 1.安装部位:室内 2.介质:空调水管 3.材质:加厚镀锌钢管 4.规格、压力等级:DN25mm,壁厚：4mm 5.连接形式:螺纹连接 6.压力试验及吹、洗设计要求:水压试验、水冲洗 7.保温：闭孔柔性泡沫橡塑，厚度:δ=28mm 8.综合考虑按图纸和规范要求而实施、完成这项工程的一切有关费用 | m | 33.63
本页小计
分部分项工程项目清单计价表
工程名称：中山大学附属第一医院 MICU病房改造项目施工总承包 |  |  | 标段：中山大学附属第一医院 MICU病房改造项目施工总承包 |  |  |  | 第 66 页 共 146 页
序号 | 项目编码 | 项目名称 |  | 项目特征描述 | 计量 单位 | 工程量 |  | 金额（元）
[8 empty] | 综合单价 | 合价
173 | 031001002007 | 加厚镀锌钢管 |  | 1.安装部位:室内 2.介质:空调水管 3.材质:加厚镀锌钢管 4.规格、压力等级:DN20mm,壁厚：3.5mm 5.连接形式:螺纹连接 6.压力试验及吹、洗设计要求:水压试验、水冲洗 7.保温：闭孔柔性泡沫橡塑，厚度:δ=28mm 8.综合考虑按图纸和规范要求而实施、完成这项工程的一切有关费用 | m | 119.46
174 | 031001002008 | 镀锌钢管 |  | 1.安装部位:室内 2.介质:冷凝水管 3.材质:镀锌钢管 4.规格、压力等级:DN20mm 5.连接形式:螺纹连接 6.压力试验及吹、洗设计要求:水压试验、水冲洗 7.保温：难燃B1级保温材料，厚度:δ=28mm 8.综合考虑按图纸和规范要求而实施、完成这项工程的一切有关费用 | m | 69.21
本页小计
分部分项工程项目清单计价表
工程名称：中山大学附属第一医院 MICU病房改造项目施工总承包 |  |  | 标段：中山大学附属第一医院 MICU病房改造项目施工总承包 |  |  |  | 第 67 页 共 146 页
序号 | 项目编码 | 项目名称 |  | 项目特征描述 | 计量 单位 | 工程量 |  | 金额（元）
[8 empty] | 综合单价 | 合价
175 | 031001002009 | 镀锌钢管 |  | 1.安装部位:室内 2.介质:冷凝水管 3.材质:镀锌钢管 4.规格、压力等级:DN25mm 5.连接形式:螺纹连接 6.压力试验及吹、洗设计要求:水压试验、水冲洗 7.保温：难燃B1级保温材料，厚度:δ=28mm 8.综合考虑按图纸和规范要求而实施、完成这项工程的一切有关费用 | m | 24.88
176 | 031001002010 | 热镀锌钢管 |  | 1.安装部位:室内 2.介质:冷凝水管 3.材质:热镀锌钢管 4.规格、压力等级:DN32mm 5.连接形式:螺纹连接 6.压力试验及吹、洗设计要求:水压试验、水冲洗 7.保温：难燃B1级保温材料，厚度:δ=28mm 8.综合考虑按图纸和规范要求而实施、完成这项工程的一切有关费用 | m | 46.66
本页小计
分部分项工程项目清单计价表
工程名称：中山大学附属第一医院 MICU病房改造项目施工总承包 |  |  | 标段：中山大学附属第一医院 MICU病房改造项目施工总承包 |  |  |  | 第 68 页 共 146 页
序号 | 项目编码 | 项目名称 |  | 项目特征描述 | 计量 单位 | 工程量 |  | 金额（元）
[8 empty] | 综合单价 | 合价
177 | 031001005001 | 铜管 |  | 1.材质:铜管 2.规格:φ6.35mm 3.连接形式:焊接 4.压力试验及吹、洗设计要求:空气吹扫 5.安装部位:室内 6.介质:冷媒管 7.保温:闭孔柔性泡沫橡塑，厚度:δ=28mm 8.综合考虑按图纸和规范要求而实施、完成这项工程的一切有关费用 | m | 1
178 | 031001005002 | 铜管 |  | 1.材质:铜管 2.规格:φ9.53mm 3.连接形式:焊接 4.压力试验及吹、洗设计要求:空气吹扫 5.安装部位:室内 6.介质:冷媒管 7.保温:闭孔柔性泡沫橡塑，厚度:δ=28mm 8.综合考虑按图纸和规范要求而实施、完成这项工程的一切有关费用 | m | 33.36
179 | 031001005003 | 铜管 |  | 1.材质:铜管 2.规格:φ12.7mm 3.连接形式:焊接 4.压力试验及吹、洗设计要求:空气吹扫 5.安装部位:室内 6.介质:冷媒管 7.保温:闭孔柔性泡沫橡塑，厚度:δ=28mm 8.综合考虑按图纸和规范要求而实施、完成这项工程的一切有关费用 | m | 7.32
本页小计
分部分项工程项目清单计价表
工程名称：中山大学附属第一医院 MICU病房改造项目施工总承包 |  |  | 标段：中山大学附属第一医院 MICU病房改造项目施工总承包 |  |  |  | 第 69 页 共 146 页
序号 | 项目编码 | 项目名称 |  | 项目特征描述 | 计量 单位 | 工程量 |  | 金额（元）
[8 empty] | 综合单价 | 合价
180 | 031001005004 | 铜管 |  | 1.材质:铜管 2.规格:φ15.88mm 3.连接形式:焊接 4.压力试验及吹、洗设计要求:空气吹扫 5.安装部位:室内 6.介质:冷媒管 7.保温:闭孔柔性泡沫橡塑，厚度:δ=28mm 8.综合考虑按图纸和规范要求而实施、完成这项工程的一切有关费用 | m | 74.06
181 | 031001005005 | 铜管 |  | 1.材质:铜管 2.规格:φ19.05mm 3.连接形式:焊接 4.压力试验及吹、洗设计要求:空气吹扫 5.安装部位:室内 6.介质:冷媒管 7.保温:闭孔柔性泡沫橡塑，厚度:δ=28mm 8.综合考虑按图纸和规范要求而实施、完成这项工程的一切有关费用 | m | 69.58
182 | 031001005006 | 铜管 |  | 1.材质:铜管 2.规格:φ28.58mm 3.连接形式:焊接 4.压力试验及吹、洗设计要求:空气吹扫 5.安装部位:室内 6.介质:冷媒管 7.保温:闭孔柔性泡沫橡塑，厚度:δ=28mm 8.综合考虑按图纸和规范要求而实施、完成这项工程的一切有关费用 | m | 74.06
本页小计
分部分项工程项目清单计价表
工程名称：中山大学附属第一医院 MICU病房改造项目施工总承包 |  |  | 标段：中山大学附属第一医院 MICU病房改造项目施工总承包 |  |  |  | 第 70 页 共 146 页
序号 | 项目编码 | 项目名称 |  | 项目特征描述 | 计量 单位 | 工程量 |  | 金额（元）
[8 empty] | 综合单价 | 合价
183 | 031001005007 | 铜管 |  | 1.材质:铜管 2.规格:φ31.75mm 3.连接形式:焊接 4.压力试验及吹、洗设计要求:空气吹扫 5.安装部位:室内 6.介质:冷媒管 7.保温:闭孔柔性泡沫橡塑，厚度:δ=28mm 8.综合考虑按图纸和规范要求而实施、完成这项工程的一切有关费用 | m | 36.22
184 | 030804010001 | 冷媒分配器 |  | 1.名称:冷媒分配器 2.材质:铜质 3.规格:综合考虑 4.焊接方法:焊接 5.综合考虑按图纸和规范要求而实施、完成这项工程的一切有关费用 | 个 | 1
185 | 031002001001 | 闸阀 |  | 1.名称:闸阀 2.材质:阀芯304不锈钢，阀座球墨铸铁 3.规格、压力等级:DN100mm 4.连接形式:法兰连接 5.综合考虑按图纸和规范要求而实施、完成这项工程的一切有关费用 | 个 | 2
186 | 031002001002 | 闸阀 |  | 1.名称:闸阀 2.材质:阀芯304不锈钢，阀座球墨铸铁 3.规格、压力等级:DN50mm 4.连接形式:法兰连接 5.综合考虑按图纸和规范要求而实施、完成这项工程的一切有关费用 | 个 | 2
本页小计
分部分项工程项目清单计价表
工程名称：中山大学附属第一医院 MICU病房改造项目施工总承包 |  |  | 标段：中山大学附属第一医院 MICU病房改造项目施工总承包 |  |  |  | 第 71 页 共 146 页
序号 | 项目编码 | 项目名称 |  | 项目特征描述 | 计量 单位 | 工程量 |  | 金额（元）
[8 empty] | 综合单价 | 合价
187 | 031002001003 | 电动二通球阀 |  | 1.类型:电动二通球阀 2.材质:铜质 3.规格、压力等级:DN20mm 4.连接形式:螺纹连接 5.综合考虑按图纸和规范要求而实施、完成这项工程的一切有关费用 | 个 | 24
188 | 031002001004 | 截止阀 |  | 1.类型:截止阀 2.材质:铜质 3.规格、压力等级:DN20mm 4.连接形式:螺纹连接 5.综合考虑按图纸和规范要求而实施、完成这项工程的一切有关费用 | 个 | 48
189 | 031002006001 | 除污器(过滤器) |  | 1.材质:铜质 2.规格、压力等级:DN20mm 3.连接形式:螺纹连接 4.综合考虑按图纸和规范要求而实施、完成这项工程的一切有关费用 | 组 | 24
190 | 031002008001 | 软接 |  | 1.材质:304不锈钢 2.规格:DN20mm 3.连接形式:螺纹连接 4.综合考虑按图纸和规范要求而实施、完成这项工程的一切有关费用 | 个 | 48
191 | 031002008002 | 塑料软管 |  | 1.材质:塑料 2.规格:DN20mm 3.连接形式:螺纹连接 4.综合考虑按图纸和规范要求而实施、完成这项工程的一切有关费用 | 个 | 24
本页小计
分部分项工程项目清单计价表
工程名称：中山大学附属第一医院 MICU病房改造项目施工总承包 |  |  | 标段：中山大学附属第一医院 MICU病房改造项目施工总承包 |  |  |  | 第 72 页 共 146 页
序号 | 项目编码 | 项目名称 |  | 项目特征描述 | 计量 单位 | 工程量 |  | 金额（元）
[8 empty] | 综合单价 | 合价
192 | 031002001005 | 手动排气阀 |  | 1.类型:手动排气阀 2.材质:铜质 3.规格、压力等级:DN20mm 4.连接形式:螺纹连接 5.综合考虑按图纸和规范要求而实施、完成这项工程的一切有关费用 | 个 | 24
193 | 031301005002 | 管道支架 |  | 1.名称:管道支架 2.材质:型钢 3.支架形式:综合考虑 4.综合考虑按图纸和规范要求而实施、完成这项工程的一切有关费用 | kg | 103.76
194 | 031201003004 | 金属结构刷油 |  | 1.除锈级别:轻锈 2.油漆品种:樟丹、灰色调和漆 3.涂刷遍数、漆膜厚度:2遍 4.综合考虑按图纸和规范要求而实施、完成这项工程的一切有关费用 | kg | 103.76
通风空调调试
49 | 031008002001 | 空调水工程系统调试 |  | 1.名称：空调水工程系统调试 | 系统 | 1
50 | 030704001001 | 通风工程检测、调试 |  | 1.名称:通风工程检测、调试 | 系统 | 1
专项措施费
51 | 031401001001 | 脚手架搭拆 |  | 1.名称：脚手架搭拆 | 项 | 1
52 | 031401022001 | 安装与生产同时进行增加费用 |  | 1.名称;安装与生产同时进行增加费用 | 项 | 1
消防水工程
整个项目
气体灭火系统
本页小计
分部分项工程项目清单计价表
工程名称：中山大学附属第一医院 MICU病房改造项目施工总承包 |  |  | 标段：中山大学附属第一医院 MICU病房改造项目施工总承包 |  |  |  | 第 73 页 共 146 页
序号 | 项目编码 | 项目名称 |  | 项目特征描述 | 计量 单位 | 工程量 |  | 金额（元）
[8 empty] | 综合单价 | 合价
241 | 030902010001 | 预制柜式七氟丙烷气灭装置 |  | 1.类型:预制柜式七氟丙烷气灭装置 2.型号、规格:单个充装置0.52KG 3.综合考虑按图纸和规范要求而实施、完成这项工程的一切有关费用 | 套 | 1
242 | 030902011001 | 气灭泄压口 |  | 1.名称:气灭泄压口 2.规格:有效面积0.012平方米 3.综合考虑按图纸和规范要求而实施、完成这项工程的一切有关费用 | 套 | 1
消火栓系统
233 | 030901002001 | 消火栓钢管 |  | 1.安装部位:室内 2.材质、规格:热浸锌镀锌钢管、DN150mm×4.5mm、1.2PMa 3.连接形式:沟槽连接 4.连接件:卡箍管件 5.压力试验及吹、洗设计要求:水压试验、水冲洗 6.综合考虑按图纸和规范要求而实施、完成这项工程的一切有关费用 | m | 74.74
本页小计
分部分项工程项目清单计价表
工程名称：中山大学附属第一医院 MICU病房改造项目施工总承包 |  |  | 标段：中山大学附属第一医院 MICU病房改造项目施工总承包 |  |  |  | 第 74 页 共 146 页
序号 | 项目编码 | 项目名称 |  | 项目特征描述 | 计量 单位 | 工程量 |  | 金额（元）
[8 empty] | 综合单价 | 合价
234 | 030901002002 | 消火栓钢管 |  | 1.安装部位:室内 2.材质、规格:热浸锌镀锌钢管、DN65mm×3.75mm、1.2PMa 3.连接形式:沟槽连接 4.连接件:卡箍管件 5.压力试验及吹、洗设计要求:水压试验、水冲洗 6.综合考虑按图纸和规范要求而实施、完成这项工程的一切有关费用 | m | 36.78
235 | 030901010001 | 带灭火器箱组合式消防柜 |  | 1.名称:带灭火器箱组合式消防柜 2.安装方式:明装 3.型号、规格:1800×700×240mm 4.附件材质、规格:DN65消火栓一个，麻质衬胶水龙带一条，长25米，水枪1个，射流量≥5L/S，30m消防软转盘，转盘胶管内径D19，DN6小水枪一支 5.配置灭火器:MF/ABC5灭火器2具 6.综合考虑按图纸和规范要求而实施、完成这项工程的一切有关费用 | 套 | 6
236 | 030910002001 | 灭火器箱 |  | 1.安装方式:地上安装 2.型号、规格:MF/ABC5、2具 3.综合考虑按图纸和规范要求而实施、完成这项工程的一切有关费用 | 组 | 6
本页小计
分部分项工程项目清单计价表
工程名称：中山大学附属第一医院 MICU病房改造项目施工总承包 |  |  | 标段：中山大学附属第一医院 MICU病房改造项目施工总承包 |  |  |  | 第 75 页 共 146 页
序号 | 项目编码 | 项目名称 |  | 项目特征描述 | 计量 单位 | 工程量 |  | 金额（元）
[8 empty] | 综合单价 | 合价
237 | 031301005003 | 管道支架 |  | 1.名称:管道支架 2.材质:型钢 3.支架形式:综合考虑 4.综合考虑按图纸和规范要求而实施、完成这项工程的一切有关费用 | kg | 55.31
238 | 031201001001 | 管道刷油 |  | 1.除锈级别:轻锈 2.油漆品种:防锈漆、调和漆 3.涂刷遍数、漆膜厚度:两遍 4.标志色方式、品种:红色 5.综合考虑按图纸和规范要求而实施、完成这项工程的一切有关费用 | m2 | 47.47
239 | 031201003005 | 金属结构刷油 |  | 1.除锈级别:轻锈 2.油漆品种:樟丹、灰色调和漆 3.涂刷遍数、漆膜厚度:2遍 4.综合考虑按图纸和规范要求而实施、完成这项工程的一切有关费用 | kg | 55.31
240 | 030909001001 | 水灭火控制装置调试 |  | 1.名称：消火栓灭火系统 | 点 | 6
自动喷淋灭火系统
210 | 030901001001 | 水喷淋钢管 |  | 1.安装部位:室内 2.材质、规格:热浸锌镀锌钢管、DN150mm×4.5mm、1.2PMa 3.连接形式:沟槽连接 4.连接件:卡箍管件 5.压力试验及吹、洗设计要求:水压试验、水冲洗 6.综合考虑按图纸和规范要求而实施、完成这项工程的一切有关费用 | m | 34.53
本页小计
分部分项工程项目清单计价表
工程名称：中山大学附属第一医院 MICU病房改造项目施工总承包 |  |  | 标段：中山大学附属第一医院 MICU病房改造项目施工总承包 |  |  |  | 第 76 页 共 146 页
序号 | 项目编码 | 项目名称 |  | 项目特征描述 | 计量 单位 | 工程量 |  | 金额（元）
[8 empty] | 综合单价 | 合价
211 | 030901001002 | 水喷淋钢管 |  | 1.安装部位:室内 2.材质、规格:热浸锌镀锌钢管、DN125mm×4.5mm、1.2PMa 3.连接形式:沟槽连接 4.连接件:卡箍管件 5.压力试验及吹、洗设计要求:水压试验、水冲洗 6.综合考虑按图纸和规范要求而实施、完成这项工程的一切有关费用 | m | 15.91
212 | 030901001003 | 水喷淋钢管 |  | 1.安装部位:室内 2.材质、规格:热浸锌镀锌钢管、DN100mm×4.0mm、1.2PMa 3.连接形式:沟槽连接 4.连接件:卡箍管件 5.压力试验及吹、洗设计要求:水压试验、水冲洗 6.综合考虑按图纸和规范要求而实施、完成这项工程的一切有关费用 | m | 32.71
213 | 030901001004 | 水喷淋钢管 |  | 1.安装部位:室内 2.材质、规格:热浸锌镀锌钢管、DN80mm×4.0mm、1.2PMa 3.连接形式:沟槽连接 4.连接件:卡箍管件 5.压力试验及吹、洗设计要求:水压试验、水冲洗 6.综合考虑按图纸和规范要求而实施、完成这项工程的一切有关费用 | m | 34.86
本页小计
分部分项工程项目清单计价表
工程名称：中山大学附属第一医院 MICU病房改造项目施工总承包 |  |  | 标段：中山大学附属第一医院 MICU病房改造项目施工总承包 |  |  |  | 第 77 页 共 146 页
序号 | 项目编码 | 项目名称 |  | 项目特征描述 | 计量 单位 | 工程量 |  | 金额（元）
[8 empty] | 综合单价 | 合价
214 | 030901001005 | 水喷淋钢管 |  | 1.安装部位:室内 2.材质、规格:热浸锌镀锌钢管、DN65mm×3.75mm、1.2PMa 3.连接形式:沟槽连接 4.连接件:卡箍管件 5.压力试验及吹、洗设计要求:水压试验、水冲洗 6.综合考虑按图纸和规范要求而实施、完成这项工程的一切有关费用 | m | 31.75
215 | 030901001006 | 水喷淋钢管 |  | 1.安装部位:室内 2.材质、规格:热浸锌镀锌钢管、DN50mm×3.5mm、1.2PMa 3.连接形式:螺纹连接 4.压力试验及吹、洗设计要求:水压试验、水冲洗 5.综合考虑按图纸和规范要求而实施、完成这项工程的一切有关费用 | m | 79.72
216 | 030901001007 | 水喷淋钢管 |  | 1.安装部位:室内 2.材质、规格:热浸锌镀锌钢管、DN40mm×3.5mm、1.2PMa 3.连接形式:螺纹连接 4.压力试验及吹、洗设计要求:水压试验、水冲洗 5.综合考虑按图纸和规范要求而实施、完成这项工程的一切有关费用 | m | 38.96
本页小计
分部分项工程项目清单计价表
工程名称：中山大学附属第一医院 MICU病房改造项目施工总承包 |  |  | 标段：中山大学附属第一医院 MICU病房改造项目施工总承包 |  |  |  | 第 78 页 共 146 页
序号 | 项目编码 | 项目名称 |  | 项目特征描述 | 计量 单位 | 工程量 |  | 金额（元）
[8 empty] | 综合单价 | 合价
217 | 030901001008 | 水喷淋钢管 |  | 1.安装部位:室内 2.材质、规格:热浸锌镀锌钢管、DN32mm×2.5mm、1.2PMa 3.连接形式:螺纹连接 4.压力试验及吹、洗设计要求:水压试验、水冲洗 5.综合考虑按图纸和规范要求而实施、完成这项工程的一切有关费用 | m | 163.61
218 | 030901001009 | 水喷淋钢管 |  | 1.安装部位:室内 2.材质、规格:热浸锌镀锌钢管、DN25mm×2.5mm、1.2PMa 3.连接形式:螺纹连接 4.压力试验及吹、洗设计要求:水压试验、水冲洗 5.综合考虑按图纸和规范要求而实施、完成这项工程的一切有关费用 | m | 434.93
219 | 030901003001 | 水喷淋(雾)喷头 |  | 1.安装部位:吊顶内安装 2.材质、型号、规格:直立型闭式喷头，动作温度79℃ 3.连接形式:螺纹连接 4.综合考虑按图纸和规范要求而实施、完成这项工程的一切有关费用 | 个 | 247
220 | 030901003002 | 水喷淋(雾)喷头 |  | 1.材质、型号、规格:直立型闭式喷头，动作温度68℃ 2.连接形式:螺纹连接 3.综合考虑按图纸和规范要求而实施、完成这项工程的一切有关费用 | 个 | 253
本页小计
分部分项工程项目清单计价表
工程名称：中山大学附属第一医院 MICU病房改造项目施工总承包 |  |  | 标段：中山大学附属第一医院 MICU病房改造项目施工总承包 |  |  |  | 第 79 页 共 146 页
序号 | 项目编码 | 项目名称 |  | 项目特征描述 | 计量 单位 | 工程量 |  | 金额（元）
[8 empty] | 综合单价 | 合价
221 | 031002001006 | 信号阀 |  | 1.名称:信号阀 2.材质:球墨铸铁 3.规格、压力等级:DN150mm 4.连接形式:法兰连接 5.综合考虑按图纸和规范要求而实施、完成这项工程的一切有关费用 | 个 | 1
222 | 030901006001 | 水流指示器 |  | 1.名称:水流指示器 2.材质:球墨铸铁 3.规格、压力等级:DN150mm 4.连接形式:法兰连接 5.综合考虑按图纸和规范要求而实施、完成这项工程的一切有关费用 | 个 | 1
223 | 030901007001 | 减压孔板 |  | 1.名称:减压孔板 2.材质、规格:钢制、DN150mm 3.连接形式:法兰连接 4.综合考虑按图纸和规范要求而实施、完成这项工程的一切有关费用 | 个 | 1
224 | 031002001007 | 泄水阀（常闭） |  | 1.类型:泄水阀（常闭） 2.材质:铜质 3.规格、压力等级:DN50mm 4.连接形式:螺纹连接 5.综合考虑按图纸和规范要求而实施、完成这项工程的一切有关费用 | 个 | 1
225 | 030901008001 | 末端试水装置 |  | 1.规格:DN25mm 2.附件:1个截止阀、压力表、漏斗 3.综合考虑按图纸和规范要求而实施、完成这项工程的一切有关费用 | 套 | 1
本页小计
分部分项工程项目清单计价表
工程名称：中山大学附属第一医院 MICU病房改造项目施工总承包 |  |  | 标段：中山大学附属第一医院 MICU病房改造项目施工总承包 |  |  |  | 第 80 页 共 146 页
序号 | 项目编码 | 项目名称 |  | 项目特征描述 | 计量 单位 | 工程量 |  | 金额（元）
[8 empty] | 综合单价 | 合价
226 | 031002001008 | 末端试水阀 |  | 1.类型:末端试水阀 2.材质:铜质 3.规格、压力等级:DN25mm 4.连接形式:螺纹连接 5.综合考虑按图纸和规范要求而实施、完成这项工程的一切有关费用 | 个 | 1
227 | 031002001009 | 自动排气阀 |  | 1.类型:自动排气阀 2.材质:铜质 3.规格、压力等级:DN25mm 4.连接形式:螺纹连接 5.综合考虑按图纸和规范要求而实施、完成这项工程的一切有关费用 | 个 | 1
228 | 031301003001 | 套管 |  | 1.名称:一般穿楼板套管 2.材质:钢制 3.规格:DN250mm（穿管DN150mm） 4.填料材质:按设计要求 5.综合考虑按图纸和规范要求而实施、完成这项工程的一切有关费用 | 个 | 1
229 | 031301005004 | 管道支架 |  | 1.名称:管道支架 2.材质:型钢 3.支架形式:综合考虑 4.综合考虑按图纸和规范要求而实施、完成这项工程的一切有关费用 | kg | 144.46
本页小计
分部分项工程项目清单计价表
工程名称：中山大学附属第一医院 MICU病房改造项目施工总承包 |  |  | 标段：中山大学附属第一医院 MICU病房改造项目施工总承包 |  |  |  | 第 81 页 共 146 页
序号 | 项目编码 | 项目名称 |  | 项目特征描述 | 计量 单位 | 工程量 |  | 金额（元）
[8 empty] | 综合单价 | 合价
230 | 031201001002 | 管道刷油 |  | 1.除锈级别:轻锈 2.油漆品种:防锈漆、调和漆 3.涂刷遍数、漆膜厚度:两遍 4.标志色方式、品种:红色 5.综合考虑按图纸和规范要求而实施、完成这项工程的一切有关费用 | m2 | 142.25
231 | 031201003006 | 金属结构刷油 |  | 1.除锈级别:轻锈 2.油漆品种:樟丹、灰色调和漆 3.涂刷遍数、漆膜厚度:2遍 4.综合考虑按图纸和规范要求而实施、完成这项工程的一切有关费用 | kg | 144.46
232 | 030909001002 | 水灭火控制装置调试 |  | 1.名称：自动喷水灭火系统 | 点 | 1
专项措施费
208 | 031401001002 | 脚手架搭拆 |  | 1.名称：脚手架搭拆 | 项 | 1
209 | 031401022002 | 安装与生产同时进行增加费用 |  | 1.名称;安装与生产同时进行增加费用 | 项 | 1
给排水工程
整个项目
生活给水系统
本页小计
分部分项工程项目清单计价表
工程名称：中山大学附属第一医院 MICU病房改造项目施工总承包 |  |  | 标段：中山大学附属第一医院 MICU病房改造项目施工总承包 |  |  |  | 第 82 页 共 146 页
序号 | 项目编码 | 项目名称 |  | 项目特征描述 | 计量 单位 | 工程量 |  | 金额（元）
[8 empty] | 综合单价 | 合价
258 | 031001006001 | 薄壁SUS30408不锈钢 |  | 1.材质:薄壁SUS30408不锈钢 2.规格:DN32mm 3.压力等级:1.0MPa 4.连接形式:卡压式连接 5.管卡材质:与管道同材 6.压力试验及吹、洗设计要求:消毒冲洗、管道试压 7.安装部位:室内 8.介质:冷水 9.保温:柔性泡沫橡塑保温材料，厚度10mm 10.综合考虑按图纸和规范要求而实施、完成这项工程的一切有关费用 | m | 97.55
259 | 031001006002 | 薄壁SUS30408不锈钢 |  | 1.材质:薄壁SUS30408不锈钢 2.规格:DN40mm 3.压力等级:1.0MPa 4.连接形式:卡压式连接 5.管卡材质:与管道同材 6.压力试验及吹、洗设计要求:消毒冲洗、管道试压 7.安装部位:室内 8.介质:冷水 9.保温:柔性泡沫橡塑保温材料，厚度10mm 10.综合考虑按图纸和规范要求而实施、完成这项工程的一切有关费用 | m | 9.51
本页小计
分部分项工程项目清单计价表
工程名称：中山大学附属第一医院 MICU病房改造项目施工总承包 |  |  | 标段：中山大学附属第一医院 MICU病房改造项目施工总承包 |  |  |  | 第 83 页 共 146 页
序号 | 项目编码 | 项目名称 |  | 项目特征描述 | 计量 单位 | 工程量 |  | 金额（元）
[8 empty] | 综合单价 | 合价
260 | 031001006003 | 薄壁SUS30408不锈钢 |  | 1.材质:薄壁SUS30408不锈钢 2.规格:DN50mm 3.压力等级:1.0MPa 4.连接形式:卡压式连接 5.管卡材质:与管道同材 6.压力试验及吹、洗设计要求:消毒冲洗、管道试压 7.安装部位:室内 8.介质:冷水 9.保温:柔性泡沫橡塑保温材料，厚度10mm 10.综合考虑按图纸和规范要求而实施、完成这项工程的一切有关费用 | m | 116.2
261 | 031001006004 | 薄壁SUS30408不锈钢 |  | 1.材质:薄壁SUS30408不锈钢 2.规格:DN65mm 3.压力等级:1.0MPa 4.连接形式:卡压式连接 5.管卡材质:与管道同材 6.压力试验及吹、洗设计要求:消毒冲洗、管道试压 7.安装部位:室内 8.介质:冷水 9.保温:柔性泡沫橡塑保温材料，厚度10mm 10.综合考虑按图纸和规范要求而实施、完成这项工程的一切有关费用 | m | 6.86
本页小计
分部分项工程项目清单计价表
工程名称：中山大学附属第一医院 MICU病房改造项目施工总承包 |  |  | 标段：中山大学附属第一医院 MICU病房改造项目施工总承包 |  |  |  | 第 84 页 共 146 页
序号 | 项目编码 | 项目名称 |  | 项目特征描述 | 计量 单位 | 工程量 |  | 金额（元）
[8 empty] | 综合单价 | 合价
262 | 031001006005 | 外覆塑薄壁SUS30408不锈钢 |  | 1.材质:外覆塑薄壁SUS30408不锈钢 2.规格:DN25mm 3.压力等级:1.0MPa 4.连接形式:卡压式连接 5.管卡材质:与管道同材 6.压力试验及吹、洗设计要求:消毒冲洗、管道试压 7.安装部位:室内 8.介质:冷水 9.综合考虑按图纸和规范要求而实施、完成这项工程的一切有关费用 | m | 99.26
263 | 031001006006 | 外覆塑薄壁SUS30408不锈钢 |  | 1.材质:外覆塑薄壁SUS30408不锈钢 2.规格:DN20mm 3.压力等级:1.0MPa 4.连接形式:卡压式连接 5.管卡材质:与管道同材 6.压力试验及吹、洗设计要求:消毒冲洗、管道试压 7.安装部位:室内 8.介质:冷水 9.综合考虑按图纸和规范要求而实施、完成这项工程的一切有关费用 | m | 23
本页小计
分部分项工程项目清单计价表
工程名称：中山大学附属第一医院 MICU病房改造项目施工总承包 |  |  | 标段：中山大学附属第一医院 MICU病房改造项目施工总承包 |  |  |  | 第 85 页 共 146 页
序号 | 项目编码 | 项目名称 |  | 项目特征描述 | 计量 单位 | 工程量 |  | 金额（元）
[8 empty] | 综合单价 | 合价
264 | 031001006007 | 外覆塑薄壁SUS30408不锈钢 |  | 1.材质:外覆塑薄壁SUS30408不锈钢 2.规格:DN15mm 3.压力等级:1.0MPa 4.连接形式:卡压式连接 5.管卡材质:与管道同材 6.压力试验及吹、洗设计要求:消毒冲洗、管道试压 7.安装部位:室内 8.介质:冷水 9.综合考虑按图纸和规范要求而实施、完成这项工程的一切有关费用 | m | 203.71
265 | 031001006008 | 薄壁SUS30408不锈钢 |  | 1.材质:薄壁SUS30408不锈钢 2.规格:DN32mm 3.压力等级:1.0MPa 4.连接形式:卡压式连接 5.管卡材质:与管道同材 6.压力试验及吹、洗设计要求:消毒冲洗、管道试压 7.安装部位:室内 8.介质:热水 9.保温:柔性泡沫橡塑保温材料，厚度40mm 10.综合考虑按图纸和规范要求而实施、完成这项工程的一切有关费用 | m | 7.97
本页小计
分部分项工程项目清单计价表
工程名称：中山大学附属第一医院 MICU病房改造项目施工总承包 |  |  | 标段：中山大学附属第一医院 MICU病房改造项目施工总承包 |  |  |  | 第 86 页 共 146 页
序号 | 项目编码 | 项目名称 |  | 项目特征描述 | 计量 单位 | 工程量 |  | 金额（元）
[8 empty] | 综合单价 | 合价
266 | 031001006009 | 薄壁SUS30408不锈钢 |  | 1.材质:薄壁SUS30408不锈钢 2.规格:DN40mm 3.压力等级:1.0MPa 4.连接形式:卡压式连接 5.管卡材质:与管道同材 6.压力试验及吹、洗设计要求:消毒冲洗、管道试压 7.安装部位:室内 8.介质:热水 9.保温:柔性泡沫橡塑保温材料，厚度40mm 10.综合考虑按图纸和规范要求而实施、完成这项工程的一切有关费用 | m | 27.4
267 | 031001006010 | 薄壁SUS30408不锈钢 |  | 1.材质:薄壁SUS30408不锈钢 2.规格:DN50mm 3.压力等级:1.0MPa 4.连接形式:卡压式连接 5.管卡材质:与管道同材 6.压力试验及吹、洗设计要求:消毒冲洗、管道试压 7.安装部位:室内 8.介质:热水 9.保温:柔性泡沫橡塑保温材料，厚度40mm 10.综合考虑按图纸和规范要求而实施、完成这项工程的一切有关费用 | m | 139.08
本页小计
分部分项工程项目清单计价表
工程名称：中山大学附属第一医院 MICU病房改造项目施工总承包 |  |  | 标段：中山大学附属第一医院 MICU病房改造项目施工总承包 |  |  |  | 第 87 页 共 146 页
序号 | 项目编码 | 项目名称 |  | 项目特征描述 | 计量 单位 | 工程量 |  | 金额（元）
[8 empty] | 综合单价 | 合价
268 | 031001006011 | 外覆塑薄壁SUS30408不锈钢 |  | 1.材质:外覆塑薄壁SUS30408不锈钢 2.规格:DN25mm 3.压力等级:1.0MPa 4.连接形式:卡压式连接 5.管卡材质:与管道同材 6.压力试验及吹、洗设计要求:消毒冲洗、管道试压 7.安装部位:室内 8.介质:热水 9.保温:柔性泡沫橡塑保温材料，厚度40mm 10.综合考虑按图纸和规范要求而实施、完成这项工程的一切有关费用 | m | 47.8
269 | 031001006012 | 外覆塑薄壁SUS30408不锈钢 |  | 1.材质:外覆塑薄壁SUS30408不锈钢 2.规格:DN20mm 3.压力等级:1.0MPa 4.连接形式:卡压式连接 5.管卡材质:与管道同材 6.压力试验及吹、洗设计要求:消毒冲洗、管道试压 7.安装部位:室内 8.介质:热水 9.保温:柔性泡沫橡塑保温材料，厚度40mm 10.综合考虑按图纸和规范要求而实施、完成这项工程的一切有关费用 | m | 6.94
本页小计
分部分项工程项目清单计价表
工程名称：中山大学附属第一医院 MICU病房改造项目施工总承包 |  |  | 标段：中山大学附属第一医院 MICU病房改造项目施工总承包 |  |  |  | 第 88 页 共 146 页
序号 | 项目编码 | 项目名称 |  | 项目特征描述 | 计量 单位 | 工程量 |  | 金额（元）
[8 empty] | 综合单价 | 合价
270 | 031001006013 | 外覆塑薄壁SUS30408不锈钢 |  | 1.材质:外覆塑薄壁SUS30408不锈钢 2.规格:DN15mm 3.压力等级:1.0MPa 4.连接形式:卡压式连接 5.管卡材质:与管道同材 6.压力试验及吹、洗设计要求:消毒冲洗、管道试压 7.安装部位:室内 8.介质:热水 9.保温:柔性泡沫橡塑保温材料，厚度40mm 10.综合考虑按图纸和规范要求而实施、完成这项工程的一切有关费用 | m | 230.18
271 | 031301001001 | 凿(压、切割)槽 |  | 1.名称:凿槽 2.规格:70×70mm以内 3.部位:墙面 4.结构类型:砖结构 5.综合考虑按图纸和规范要求而实施、完成这项工程的一切有关费用 | m | 114.8
272 | 031002001010 | 截止阀 |  | 1.类型:截止阀 2.材质:铜质 3.规格、压力等级:DN15mm 4.连接形式:螺纹连接 5.综合考虑按图纸和规范要求而实施、完成这项工程的一切有关费用 | 个 | 44
273 | 031002001011 | 截止阀 |  | 1.类型:截止阀 2.材质:铜质 3.规格、压力等级:DN20mm 4.连接形式:螺纹连接 5.综合考虑按图纸和规范要求而实施、完成这项工程的一切有关费用 | 个 | 1
本页小计
分部分项工程项目清单计价表
工程名称：中山大学附属第一医院 MICU病房改造项目施工总承包 |  |  | 标段：中山大学附属第一医院 MICU病房改造项目施工总承包 |  |  |  | 第 89 页 共 146 页
序号 | 项目编码 | 项目名称 |  | 项目特征描述 | 计量 单位 | 工程量 |  | 金额（元）
[8 empty] | 综合单价 | 合价
274 | 031002001012 | 截止阀 |  | 1.类型:截止阀 2.材质:铜质 3.规格、压力等级:DN25mm 4.连接形式:螺纹连接 5.综合考虑按图纸和规范要求而实施、完成这项工程的一切有关费用 | 个 | 9
275 | 031002001013 | 截止阀 |  | 1.类型:截止阀 2.材质:铜质 3.规格、压力等级:DN32mm 4.连接形式:螺纹连接 5.综合考虑按图纸和规范要求而实施、完成这项工程的一切有关费用 | 个 | 12
276 | 031002001014 | 截止阀 |  | 1.类型:截止阀 2.材质:铜质 3.规格、压力等级:DN40mm 4.连接形式:螺纹连接 5.综合考虑按图纸和规范要求而实施、完成这项工程的一切有关费用 | 个 | 1
277 | 031002001015 | 截止阀 |  | 1.类型:截止阀 2.材质:铜质 3.规格、压力等级:DN50mm 4.连接形式:螺纹连接 5.综合考虑按图纸和规范要求而实施、完成这项工程的一切有关费用 | 个 | 1
278 | 031002001016 | 止回阀 |  | 1.类型:止回阀 2.材质:铜质 3.规格、压力等级:DN32mm 4.连接形式:螺纹连接 5.综合考虑按图纸和规范要求而实施、完成这项工程的一切有关费用 | 个 | 1
本页小计
分部分项工程项目清单计价表
工程名称：中山大学附属第一医院 MICU病房改造项目施工总承包 |  |  | 标段：中山大学附属第一医院 MICU病房改造项目施工总承包 |  |  |  | 第 90 页 共 146 页
序号 | 项目编码 | 项目名称 |  | 项目特征描述 | 计量 单位 | 工程量 |  | 金额（元）
[8 empty] | 综合单价 | 合价
279 | 031002001017 | 止回阀 |  | 1.类型:止回阀 2.材质:铜质 3.规格、压力等级:DN40mm 4.连接形式:螺纹连接 5.综合考虑按图纸和规范要求而实施、完成这项工程的一切有关费用 | 个 | 1
280 | 031002001018 | 真空破坏器 |  | 1.类型:真空破坏器 2.材质:铜质 3.规格、压力等级:DN32mm 4.连接形式:螺纹连接 5.综合考虑按图纸和规范要求而实施、完成这项工程的一切有关费用 | 个 | 1
281 | 031002011001 | 水表 |  | 1.类型:水表组 2.材质:铜芯 3.规格:DN65mm 4.连接形式:法兰连接 5.附件配置:一个水表、一个闸阀 6.综合考虑按图纸和规范要求而实施、完成这项工程的一切有关费用 | 组 | 1
282 | 031002011002 | 水表 |  | 1.类型:水表组 2.材质:铜质 3.规格:DN50mm 4.连接形式:螺纹连接 5.附件配置:一个水表、一个闸阀 6.综合考虑按图纸和规范要求而实施、完成这项工程的一切有关费用 | 组 | 1
本页小计
分部分项工程项目清单计价表
工程名称：中山大学附属第一医院 MICU病房改造项目施工总承包 |  |  | 标段：中山大学附属第一医院 MICU病房改造项目施工总承包 |  |  |  | 第 91 页 共 146 页
序号 | 项目编码 | 项目名称 |  | 项目特征描述 | 计量 单位 | 工程量 |  | 金额（元）
[8 empty] | 综合单价 | 合价
283 | 031002011003 | 水表 |  | 1.类型:水表组 2.材质:铜质 3.规格:DN32mm 4.连接形式:螺纹连接 5.附件配置:一个水表、一个闸阀 6.综合考虑按图纸和规范要求而实施、完成这项工程的一切有关费用 | 组 | 1
284 | 031301005005 | 管道支架 |  | 1.名称:管道支架 2.材质:型钢 3.支架形式:综合考虑 4.综合考虑按图纸和规范要求而实施、完成这项工程的一切有关费用 | kg | 343.25
285 | 031201003007 | 金属结构刷油 |  | 1.除锈级别:轻锈 2.油漆品种:樟丹、灰色调和漆 3.涂刷遍数、漆膜厚度:2遍 4.综合考虑按图纸和规范要求而实施、完成这项工程的一切有关费用 | kg | 343.35
排水系统
245 | 031001008001 | HDPE单层静音排水管 |  | 1.材质:HDPE单层静音排水管 2.规格:De110mm 3.连接形式:压盖式柔性承插连接 4.压力试验及吹、洗设计要求:通球试验、水冲洗 5.安装部位:室内 6.介质:污水 7.综合考虑按图纸和规范要求而实施、完成这项工程的一切有关费用 | m | 81.87
本页小计
分部分项工程项目清单计价表
工程名称：中山大学附属第一医院 MICU病房改造项目施工总承包 |  |  | 标段：中山大学附属第一医院 MICU病房改造项目施工总承包 |  |  |  | 第 92 页 共 146 页
序号 | 项目编码 | 项目名称 |  | 项目特征描述 | 计量 单位 | 工程量 |  | 金额（元）
[8 empty] | 综合单价 | 合价
246 | 031001008002 | HDPE单层静音排水管 |  | 1.材质:HDPE单层静音排水管 2.规格:De75mm 3.连接形式:压盖式柔性承插连接 4.压力试验及吹、洗设计要求:通球试验、水冲洗 5.安装部位:室内 6.介质:污水 7.综合考虑按图纸和规范要求而实施、完成这项工程的一切有关费用 | m | 47.44
247 | 031001008003 | HDPE单层静音排水管 |  | 1.材质:HDPE单层静音排水管 2.规格:De50mm 3.连接形式:压盖式柔性承插连接 4.压力试验及吹、洗设计要求:通球试验、水冲洗 5.安装部位:室内 6.介质:污水 7.综合考虑按图纸和规范要求而实施、完成这项工程的一切有关费用 | m | 161.32
248 | 031003003001 | 洗脸盆 |  | 1.类型:智能洗手盆 2.材质:陶瓷 3.规格:含感应式水龙头、洗手盆、托架、排水附件、金属软管、管件、阀门等五金配件 4.安装方式:台式 5.综合考虑按图纸和规范要求而实施、完成这项工程的一切有关费用 | 组 | 41
本页小计
分部分项工程项目清单计价表
工程名称：中山大学附属第一医院 MICU病房改造项目施工总承包 |  |  | 标段：中山大学附属第一医院 MICU病房改造项目施工总承包 |  |  |  | 第 93 页 共 146 页
序号 | 项目编码 | 项目名称 |  | 项目特征描述 | 计量 单位 | 工程量 |  | 金额（元）
[8 empty] | 综合单价 | 合价
249 | 031003003002 | 清洗池 |  | 1.类型:清洗池 2.材质：304不锈钢 3.尺寸：600*500*780mm 4.附件：带龙头 5.综合考虑按图纸和规范要求而实施、完成这项工程的一切有关费用 | 组 | 4
250 | 031003003003 | 消毒池 |  | 1.类型:消毒池 2.材质：304不锈钢 3.尺寸：600*500*780mm 4.附件：带龙头 5.综合考虑按图纸和规范要求而实施、完成这项工程的一切有关费用 | 组 | 1
251 | 031003003004 | 浸泡池 |  | 1.类型:浸泡池 2.材质：304不锈钢 3.尺寸：600*500*780mm 4.附件：带龙头 5.综合考虑按图纸和规范要求而实施、完成这项工程的一切有关费用 | 组 | 1
252 | 031003006001 | 坐式大便器 |  | 1.类型:坐式大便器 2.材质:陶瓷 3.规格:含坐便器、水箱、盖板、管件、金属软管、阀门等五金配件 4.综合考虑按图纸和规范要求而实施、完成这项工程的一切有关费用 | 组 | 7
本页小计
分部分项工程项目清单计价表
工程名称：中山大学附属第一医院 MICU病房改造项目施工总承包 |  |  | 标段：中山大学附属第一医院 MICU病房改造项目施工总承包 |  |  |  | 第 94 页 共 146 页
序号 | 项目编码 | 项目名称 |  | 项目特征描述 | 计量 单位 | 工程量 |  | 金额（元）
[8 empty] | 综合单价 | 合价
253 | 031003006002 | 蹲式大便器 |  | 1.类型:蹲式大便器 2.材质:陶瓷 3.规格:含大便器、脚踏式自闭冲洗阀、管件、金属软管、阀门等五金配件 4.综合考虑按图纸和规范要求而实施、完成这项工程的一切有关费用 | 组 | 12
254 | 031003010001 | 淋浴器 |  | 1.材质:304不锈钢 2.规格:花洒、混水龙头、金属软管、管件、阀门等五金配件 3.组装形式:成套 4.综合考虑按图纸和规范要求而实施、完成这项工程的一切有关费用 | 套 | 10
255 | 031003014001 | 地漏 |  | 1.类型:地漏 2.材质:304不锈钢 3.规格:DN100mm 4.综合考虑按图纸和规范要求而实施、完成这项工程的一切有关费用 | 个 | 1
256 | 031301005006 | 管道支架 |  | 1.名称:管道支架 2.材质:型钢 3.支架形式:综合考虑 4.综合考虑按图纸和规范要求而实施、完成这项工程的一切有关费用 | kg | 106.18
257 | 031201003008 | 金属结构刷油 |  | 1.除锈级别:轻锈 2.油漆品种:樟丹、灰色调和漆 3.涂刷遍数、漆膜厚度:2遍 4.综合考虑按图纸和规范要求而实施、完成这项工程的一切有关费用 | kg | 106.18
本页小计
分部分项工程项目清单计价表
工程名称：中山大学附属第一医院 MICU病房改造项目施工总承包 |  |  | 标段：中山大学附属第一医院 MICU病房改造项目施工总承包 |  |  |  | 第 95 页 共 146 页
序号 | 项目编码 | 项目名称 |  | 项目特征描述 | 计量 单位 | 工程量 |  | 金额（元）
[8 empty] | 综合单价 | 合价
专项措施费
243 | 031401001003 | 脚手架搭拆 |  | 1.名称：脚手架搭拆 | 项 | 1
244 | 031401022003 | 安装与生产同时进行增加费用 |  | 1.名称;安装与生产同时进行增加费用 | 项 | 1
抗震支架
整个项目
通风空调系统
293 | 031301005007 | 风管侧向抗震支架 |  | 1.名称:风管侧向抗震支架 2.规格、型号:F-1000*200-T 3.其他:综合考虑完成该工艺的所有施工内容，未尽事宜参照图纸、招标文件及国家规范的相关要求完成此项目 | 套 | 1
294 | 031301005008 | 风管侧向抗震支架 |  | 1.名称:风管侧向抗震支架 2.规格、型号:F-1000*250-T 3.其他:综合考虑完成该工艺的所有施工内容，未尽事宜参照图纸、招标文件及国家规范的相关要求完成此项目 | 套 | 1
295 | 031301005009 | 风管侧向抗震支架 |  | 1.名称:风管侧向抗震支架 2.规格、型号:F-800×250-T 3.其他:综合考虑完成该工艺的所有施工内容，未尽事宜参照图纸、招标文件及国家规范的相关要求完成此项目 | 套 | 5
本页小计
分部分项工程项目清单计价表
工程名称：中山大学附属第一医院 MICU病房改造项目施工总承包 |  |  | 标段：中山大学附属第一医院 MICU病房改造项目施工总承包 |  |  |  | 第 96 页 共 146 页
序号 | 项目编码 | 项目名称 |  | 项目特征描述 | 计量 单位 | 工程量 |  | 金额（元）
[8 empty] | 综合单价 | 合价
296 | 031301005010 | 风管双向抗震支架 |  | 1.名称:风管双向抗震支架 2.规格、型号:F-1000*500-TL 3.其他:综合考虑完成该工艺的所有施工内容，未尽事宜参照图纸、招标文件及国家规范的相关要求完成此项目 | 套 | 1
297 | 031301005011 | 风管双向抗震支架 |  | 1.名称:风管双向抗震支架 2.规格、型号:F-1000×250-TL 3.其他:综合考虑完成该工艺的所有施工内容，未尽事宜参照图纸、招标文件及国家规范的相关要求完成此项目 | 套 | 2
298 | 031301005012 | 风管双向抗震支架 |  | 1.名称:风管双向抗震支架 2.规格、型号:F-1000×200-TL 3.其他:综合考虑完成该工艺的所有施工内容，未尽事宜参照图纸、招标文件及国家规范的相关要求完成此项目 | 套 | 1
299 | 031301005013 | 风管双向抗震支架 |  | 1.名称:风管双向抗震支架 2.规格、型号:F-800×250-TL 3.其他:综合考虑完成该工艺的所有施工内容，未尽事宜参照图纸、招标文件及国家规范的相关要求完成此项目 | 套 | 2
洁净电抗震支架
本页小计
分部分项工程项目清单计价表
工程名称：中山大学附属第一医院 MICU病房改造项目施工总承包 |  |  | 标段：中山大学附属第一医院 MICU病房改造项目施工总承包 |  |  |  | 第 97 页 共 146 页
序号 | 项目编码 | 项目名称 |  | 项目特征描述 | 计量 单位 | 工程量 |  | 金额（元）
[8 empty] | 综合单价 | 合价
286 | 031301004001 | 桥架侧向抗震支架 |  | 1.名称:桥架侧向抗震支架 2.规格:Q-200-T 3.其他:综合考虑完成该工艺的所有施工内容，未尽事宜参照图纸、招标文件及国家规范的相关要求完成此项目 | 套 | 12
287 | 031301004002 | 桥架侧纵向抗震支架（双向） |  | 1.名称:桥架侧纵向抗震支架（双向） 2.规格:Q-200-TL 3.其他:综合考虑完成该工艺的所有施工内容，未尽事宜参照图纸、招标文件及国家规范的相关要求完成此项目 | 套 | 11
智能化抗震支架
288 | 031301004003 | 桥架侧向抗震支架 |  | 1.名称:桥架侧向抗震支架 2.规格:Q-300-T 3.其他:综合考虑完成该工艺的所有施工内容，未尽事宜参照图纸、招标文件及国家规范的相关要求完成此项目 | 套 | 2
289 | 031301004004 | 桥架侧纵向抗震支架（双向） |  | 1.名称:桥架侧纵向抗震支架（双向） 2.规格:Q-300-TL 3.其他:综合考虑完成该工艺的所有施工内容，未尽事宜参照图纸、招标文件及国家规范的相关要求完成此项目 | 套 | 2
医气抗震支架
本页小计
分部分项工程项目清单计价表
工程名称：中山大学附属第一医院 MICU病房改造项目施工总承包 |  |  | 标段：中山大学附属第一医院 MICU病房改造项目施工总承包 |  |  |  | 第 98 页 共 146 页
序号 | 项目编码 | 项目名称 |  | 项目特征描述 | 计量 单位 | 工程量 |  | 金额（元）
[8 empty] | 综合单价 | 合价
290 | 031301004005 | 桥架侧向抗震支架 |  | 1.名称:桥架侧向抗震支架 2.规格:Q-DN25+DN32-T 3.其他:综合考虑完成该工艺的所有施工内容，未尽事宜参照图纸、招标文件及国家规范的相关要求完成此项目 | 套 | 4
291 | 031301004006 | 桥架侧纵向抗震支架（双向） |  | 1.名称:桥架侧纵向抗震支架（双向） 2.规格:Q-DN25+DN32-TL 3.其他:综合考虑完成该工艺的所有施工内容，未尽事宜参照图纸、招标文件及国家规范的相关要求完成此项目 | 套 | 3
292 | 031301004007 | 桥架侧纵向抗震支架（双向） |  | 1.名称:桥架侧纵向抗震支架（双向） 2.规格:Q-DN25+DN32+DN40-TL 3.其他:综合考虑完成该工艺的所有施工内容，未尽事宜参照图纸、招标文件及国家规范的相关要求完成此项目 | 套 | 1
专项措施费
300 | 031401001004 | 脚手架搭拆 |  | 1.名称：脚手架搭拆 | 项 | 1
301 | 031401022004 | 安装与生产同时进行增加费用 |  | 1.名称;安装与生产同时进行增加费用 | 项 | 1
消防电工程
整个项目
火灾自动报警系统
前端器具
本页小计
分部分项工程项目清单计价表
工程名称：中山大学附属第一医院 MICU病房改造项目施工总承包 |  |  | 标段：中山大学附属第一医院 MICU病房改造项目施工总承包 |  |  |  | 第 99 页 共 146 页
序号 | 项目编码 | 项目名称 |  | 项目特征描述 | 计量 单位 | 工程量 |  | 金额（元）
[8 empty] | 综合单价 | 合价
325 | 030904008001 | 接线端子箱 |  | 1.名称:接线端子箱 2.技术要求:含各类预埋件、本体及配件安装、接线、接地、焊压接线端子等 3.综合考虑满足按设计图纸和规范要求而实施、完成这项工程的一切有关费用 | 台 | 1
326 | 030904008002 | 短路隔离器 |  | 1.名称:短路隔离器 2.技术要求:详见设计图纸 3.综合考虑按图纸和规范要求而实施、完成这项工程的一切有关费用 | 台 | 1
327 | 030904008003 | 广播切换模块 |  | 1.名称:广播切换模块 2.技术要求:详见设计图纸 3.综合考虑按图纸和规范要求而实施、完成这项工程的一切有关费用 | 台 | 1
328 | 030904014001 | 火灾事故广播(吸顶式) |  | 1.名称:火灾事故广播(吸顶式) 2.技术要求:3W、其它详见设计图纸 3.综合考虑按图纸和规范要求而实施、完成这项工程的一切有关费用 | 台 | 9
329 | 030904001001 | 智能式点型感烟火灾探测器 |  | 1.名称:智能式点型感烟火灾探测器 2.技术要求:含底座、其它详见设计图纸 3.综合考虑按图纸和规范要求而实施、完成这项工程的一切有关费用 | 个 | 73
本页小计
分部分项工程项目清单计价表
工程名称：中山大学附属第一医院 MICU病房改造项目施工总承包 |  |  | 标段：中山大学附属第一医院 MICU病房改造项目施工总承包 |  |  |  | 第 100 页 共 146 页
序号 | 项目编码 | 项目名称 |  | 项目特征描述 | 计量 单位 | 工程量 |  | 金额（元）
[8 empty] | 综合单价 | 合价
330 | 030904005001 | 报警电话分机 |  | 1.名称:报警电话分机 2.技术要求:详见设计图纸 3.综合考虑按图纸和规范要求而实施、完成这项工程的一切有关费用 | 个 | 2
331 | 030904003001 | 消火栓按钮(破玻按钮,带地址码) |  | 1.名称:消火栓按钮(破玻按钮,带地址码) 2.技术要求:详见设计图纸 3.综合考虑按图纸和规范要求而实施、完成这项工程的一切有关费用 | 个 | 7
332 | 030904003002 | 手动报警按钮、电话插孔(带地址码) |  | 1.名称:手动报警按钮、电话插孔(带地址码) 2.技术要求:详见设计图纸 3.综合考虑按图纸和规范要求而实施、完成这项工程的一切有关费用 | 个 | 7
333 | 030904004001 | 声光报警器 |  | 1.名称:声光报警器 2.技术要求:详见设计图纸 3.综合考虑按图纸和规范要求而实施、完成这项工程的一切有关费用 | 个 | 7
334 | 030904008004 | 输入/输出模块 |  | 1.名称:输入/输出模块 2.技术要求:详见设计图纸 3.综合考虑按图纸和规范要求而实施、完成这项工程的一切有关费用 | 台 | 1
335 | 030904008005 | 输入模块 |  | 1.名称:输入模块 2.技术要求:详见设计图纸 3.综合考虑按图纸和规范要求而实施、完成这项工程的一切有关费用 | 台 | 7
本页小计
分部分项工程项目清单计价表
工程名称：中山大学附属第一医院 MICU病房改造项目施工总承包 |  |  | 标段：中山大学附属第一医院 MICU病房改造项目施工总承包 |  |  |  | 第 101 页 共 146 页
序号 | 项目编码 | 项目名称 |  | 项目特征描述 | 计量 单位 | 工程量 |  | 金额（元）
[8 empty] | 综合单价 | 合价
336 | 030412006001 | 接线盒 |  | 1.名称:接线盒 2.材质:镀锌铁盒 3.规格:86mm×86mm 4.安装形式:暗装 | 个 | 1
337 | 030909003001 | 消防系统调试 |  | 1.名称:消防系统调试 2.类别:自动报警系统调试 3.综合考虑按图纸和规范要求而实施、完成这项工程的一切有关费用 | 系统 | 1
338 | 030909003002 | 消防系统调试 |  | 1.名称:消防系统调试 2.类别:消防事故广播、消防通讯系统调试 3.综合考虑按图纸和规范要求而实施、完成这项工程的一切有关费用 | 系统 | 1
339 | 030909003003 | 消防系统调试 |  | 1.名称:消防系统调试 2.类别:切断非消防电源、送风阀、防火控制装置调试 3.综合考虑按图纸和规范要求而实施、完成这项工程的一切有关费用 | 系统 | 1
传输管线
340 | 030412004001 | 配线 |  | 1.名称:配线 2.规格型号:WDZN-RYJS-2×2.5mm2 3.材质:铜芯 4.敷设形式:综合考虑 | m | 97.28
341 | 030412004002 | 配线 |  | 1.名称:配线 2.规格型号:WDZN-RYJS-2×1.5mm2 3.材质:铜芯 4.敷设形式:综合考虑 | m | 531.34
本页小计
分部分项工程项目清单计价表
工程名称：中山大学附属第一医院 MICU病房改造项目施工总承包 |  |  | 标段：中山大学附属第一医院 MICU病房改造项目施工总承包 |  |  |  | 第 102 页 共 146 页
序号 | 项目编码 | 项目名称 |  | 项目特征描述 | 计量 单位 | 工程量 |  | 金额（元）
[8 empty] | 综合单价 | 合价
342 | 030412004003 | 配线 |  | 1.名称:配线 2.规格型号:WDZN-RYYP-2×1.5mm2 3.材质:铜芯 4.敷设形式:综合考虑 | m | 85.27
343 | 030412001001 | 配管 |  | 1.名称:配管 2.材质:镀锌电线管 3.规格:JDG20mm 4.配置形式:综合考虑 | m | 693.48
防火门监控系统
319 | 030904008006 | 常闭防火门监控模块 |  | 1.名称:常闭防火门监控模块 2.技术要求:详见设计图纸 3.综合考虑按图纸和规范要求而实施、完成这项工程的一切有关费用 | 台 | 2
320 | 030412006002 | 接线盒 |  | 1.名称:接线盒 2.材质:镀锌铁盒 3.规格:86mm×86mm 4.安装形式:暗装 | 个 | 2
321 | 030412004004 | 配线 |  | 1.名称:配线 2.规格型号:WDZN-RYJS-2×1.5mm2 3.材质:铜芯 4.敷设形式:综合考虑 | m | 7.36
322 | 030412001002 | 配管 |  | 1.名称:配管 2.材质:镀锌电线管 3.规格:JDG20mm 4.配置形式:综合考虑 | m | 6.76
323 | 030909003004 | 防火门监控系统调试 |  | 1.名称:消防系统调试 2.类别:防火门监控系统调试 3.综合考虑按图纸和规范要求而实施、完成这项工程的一切有关费用 | 系统 | 1
本页小计
分部分项工程项目清单计价表
工程名称：中山大学附属第一医院 MICU病房改造项目施工总承包 |  |  | 标段：中山大学附属第一医院 MICU病房改造项目施工总承包 |  |  |  | 第 103 页 共 146 页
序号 | 项目编码 | 项目名称 |  | 项目特征描述 | 计量 单位 | 工程量 |  | 金额（元）
[8 empty] | 综合单价 | 合价
324 | 031301001002 | 凿(压、切割)槽 |  | 1.名称:凿(压)槽及恢复 2.规格:宽70×深70mm 3.类型:砖墙 4.填充(恢复)方式:水泥砂浆恢复 | m | 3
气体灭火系统
302 | 080803006001 | 气体灭火控制器 |  | 1.名称:气体灭火控制器 2.技术要求:详见设计图纸 3.综合考虑按图纸和规范要求而实施、完成这项工程的一切有关费用 | 台 | 1
303 | 030904001002 | 感烟探测器 |  | 1.名称:感烟探测器 2.技术要求:含底座、其它详见设计图纸 3.综合考虑按图纸和规范要求而实施、完成这项工程的一切有关费用 | 个 | 1
304 | 030904002001 | 感温探测器 |  | 1.名称:感温探测器 2.技术要求:含底座、其它详见设计图纸 3.综合考虑按图纸和规范要求而实施、完成这项工程的一切有关费用 | m | 1
305 | 030904008007 | 输入模块 |  | 1.名称:输入模块 2.技术要求:详见设计图纸 3.综合考虑按图纸和规范要求而实施、完成这项工程的一切有关费用 | 台 | 1
306 | 030904004002 | 气体灭火声光报警器 |  | 1.名称:气体灭火声光报警器 2.技术要求:详见设计图纸 3.综合考虑按图纸和规范要求而实施、完成这项工程的一切有关费用 | 个 | 2
本页小计
分部分项工程项目清单计价表
工程名称：中山大学附属第一医院 MICU病房改造项目施工总承包 |  |  | 标段：中山大学附属第一医院 MICU病房改造项目施工总承包 |  |  |  | 第 104 页 共 146 页
序号 | 项目编码 | 项目名称 |  | 项目特征描述 | 计量 单位 | 工程量 |  | 金额（元）
[8 empty] | 综合单价 | 合价
307 | 030413002001 | 气体灭火放气指示灯 |  | 1.名称:气体灭火放气指示灯 2.技术要求:详见设计图纸 3.综合考虑按图纸和规范要求而实施、完成这项工程的一切有关费用 | 套 | 1
308 | 030904003003 | 手动/自动转换开关 |  | 1.名称:手动/自动转换开关 2.技术要求:手动/自动转换开关.手动启动器、紧急止喷按钮、排气开关、同时包含有手动/自动控制状态显示装置功能等，其它详见设计图纸 3.综合考虑按图纸和规范要求而实施、完成这项工程的一切有关费用 | 个 | 1
309 | 030412006003 | 接线盒 |  | 1.名称:接线盒 2.材质:镀锌铁盒 3.规格:86mm×86mm 4.安装形式:暗装 | 个 | 1
310 | 030909003005 | 气体灭火系统调试 |  | 1.名称:消防系统调试 2.类别:气体灭火系统调试 3.综合考虑按图纸和规范要求而实施、完成这项工程的一切有关费用 | 系统 | 1
311 | 030412004005 | 配线 |  | 1.名称:配线 2.规格型号:WDZN-RYJS-2×1.5mm2 3.材质:铜芯 4.敷设形式:综合考虑 | m | 12
312 | 030412004006 | 配线 |  | 1.名称:配线 2.规格型号:WDZN-RYJS-4×1.5mm2 3.材质:铜芯 4.敷设形式:综合考虑 | m | 3
本页小计
分部分项工程项目清单计价表
工程名称：中山大学附属第一医院 MICU病房改造项目施工总承包 |  |  | 标段：中山大学附属第一医院 MICU病房改造项目施工总承包 |  |  |  | 第 105 页 共 146 页
序号 | 项目编码 | 项目名称 |  | 项目特征描述 | 计量 单位 | 工程量 |  | 金额（元）
[8 empty] | 综合单价 | 合价
313 | 030412004007 | 配线 |  | 1.名称:配线 2.规格型号:WDZN-RYJS-10×1.5mm2 3.材质:铜芯 4.敷设形式:综合考虑 | m | 3
314 | 030412004008 | 配线 |  | 1.名称:配线 2.规格型号:WDZN-BYJ-2.5mm2 3.材质:铜芯 4.敷设形式:综合考虑 | m | 9
315 | 030409002001 | 手动联动控制线 |  | 1.名称:手动联动控制线 2.规格型号:WDZN-KYJY-7×1.5mm2 3.材质:铜芯 4.敷设方式、部位:管槽敷设 5.电压等级(kV):1KV以下 | m | 4.5
316 | 030412001003 | 配管 |  | 1.名称:配管 2.材质:镀锌钢管 3.规格:SC20mm 4.配置形式:综合考虑 | m | 12
317 | 030412001004 | 配管 |  | 1.名称:配管 2.材质:镀锌钢管 3.规格:SC25mm 4.配置形式:综合考虑 | m | 9
318 | 031301001003 | 凿(压、切割)槽 |  | 1.名称:凿(压)槽及恢复 2.规格:宽70×深70mm 3.类型:砖墙 4.填充(恢复)方式:水泥砂浆恢复 | m | 4.5
专项措施
344 | 031401001005 | 脚手架搭拆 |  | 1.名称：脚手架搭拆 | 项 | 1
345 | 031401022005 | 安装与生产同时进行增加费用 |  | 1.名称;安装与生产同时进行增加费用 | 项 | 1
空调自控系统
整个项目
自控柜部分
本页小计
分部分项工程项目清单计价表
工程名称：中山大学附属第一医院 MICU病房改造项目施工总承包 |  |  | 标段：中山大学附属第一医院 MICU病房改造项目施工总承包 |  |  |  | 第 106 页 共 146 页
序号 | 项目编码 | 项目名称 |  | 项目特征描述 | 计量 单位 | 工程量 |  | 金额（元）
[8 empty] | 综合单价 | 合价
363 | 030404014001 | 自控柜 |  | 1.名称:自控柜 2.型号规格:AHU-1、以实际出厂为准 3.说明:包括控制箱系统图中所有元件，含DDC箱体(包括柜门触摸屏、空气开关、接线端子排、导轨)、扩展模块、含数字控制器 CPU、数字（模拟）输入（出）模块、模块底座、电源、支架制作、安装、压铜接线端子、电源、继电器、通讯保护器、变频器等 4.安装方式:综合考虑 5.综合考虑按图纸和规范要求而实施、完成这项工程的一切有关费用 | 台 | 1
364 | 030404014002 | 自控柜 |  | 1.名称:自控柜 2.型号规格:AHU-2、以实际出厂为准 3.说明:包括控制箱系统图中所有元件，含DDC箱体(包括柜门触摸屏、空气开关、接线端子排、导轨)、扩展模块、含数字控制器 CPU、数字（模拟）输入（出）模块、模块底座、电源、支架制作、安装、压铜接线端子、电源、继电器、通讯保护器、变频器等 4.安装方式:综合考虑 5.综合考虑按图纸和规范要求而实施、完成这项工程的一切有关费用 | 台 | 1
本页小计
分部分项工程项目清单计价表
工程名称：中山大学附属第一医院 MICU病房改造项目施工总承包 |  |  | 标段：中山大学附属第一医院 MICU病房改造项目施工总承包 |  |  |  | 第 107 页 共 146 页
序号 | 项目编码 | 项目名称 |  | 项目特征描述 | 计量 单位 | 工程量 |  | 金额（元）
[8 empty] | 综合单价 | 合价
365 | 030404014003 | 自控柜 |  | 1.名称:自控柜 2.型号规格:FAU-1、以实际出厂为准 3.说明:包括控制箱系统图中所有元件，含DDC箱体(包括柜门触摸屏、空气开关、接线端子排、导轨)、扩展模块、含数字控制器 CPU、数字（模拟）输入（出）模块、模块底座、电源、支架制作、安装、压铜接线端子、电源、继电器、通讯保护器、变频器等 4.安装方式:综合考虑 5.综合考虑按图纸和规范要求而实施、完成这项工程的一切有关费用 | 台 | 1
366 | 030503007001 | 空调自控系统软件（安装、调试） |  | 1.名称:空调自控系统软件（安装、调试） 2.功能:对冷热水泵及热泵机组进行控制 3.综合考虑按图纸和规范要求而实施、完成这项工程的一切有关费用 | 系统 | 1
前端器具
356 | 030413013008 | 空调控制面板 |  | 1.名称:空调控制面板 2.说明:液晶触摸屏(带报警、湿度显示及调节功能) 3.安装方式:暗装 | 套 | 1
357 | 030413013009 | 集中管理控制站 |  | 1.名称:集中管理控制站 2.说明:液晶触摸屏(带温度、湿度显示及调节功能) 3.安装方式:暗装 | 套 | 2
本页小计
分部分项工程项目清单计价表
工程名称：中山大学附属第一医院 MICU病房改造项目施工总承包 |  |  | 标段：中山大学附属第一医院 MICU病房改造项目施工总承包 |  |  |  | 第 108 页 共 146 页
序号 | 项目编码 | 项目名称 |  | 项目特征描述 | 计量 单位 | 工程量 |  | 金额（元）
[8 empty] | 综合单价 | 合价
358 | 030503005001 | MICU压差开关 |  | 1.名称:压差开关 2.技术要求:详见设计图纸 3.综合考虑按图纸和规范要求而实施、完成这项工程的一切有关费用 | 支 | 3
359 | 030503005002 | MICU温度传感器 |  | 1.名称:温度传感器 2.技术要求:详见设计图纸 3.综合考虑按图纸和规范要求而实施、完成这项工程的一切有关费用 | 支 | 3
360 | 030503005003 | MICU温湿度传感器 |  | 1.名称:温湿度传感器 2.技术要求:详见设计图纸 3.综合考虑按图纸和规范要求而实施、完成这项工程的一切有关费用 | 支 | 3
361 | 030503005004 | 工况温度开关 |  | 1.名称:工况温度开关 2.技术要求:详见设计图纸 3.综合考虑按图纸和规范要求而实施、完成这项工程的一切有关费用 | 支 | 3
362 | 030412006006 | 接线盒 |  | 1.名称:接线盒 2.材质:镀锌铁盒 3.规格:86mm×86mm 4.安装形式:暗装 | 个 | 1
传输部分
346 | 030412004015 | 配线 |  | 1.名称:配线 2.规格型号:RVVP-4×0.75mm2 3.材质:铜芯 4.敷设形式:综合考虑 | m | 1
347 | 030412004016 | 配线 |  | 1.名称:配线 2.规格型号:RVSP-4×0.75mm2 3.材质:铜芯 4.敷设形式:综合考虑 | m | 1
本页小计
分部分项工程项目清单计价表
工程名称：中山大学附属第一医院 MICU病房改造项目施工总承包 |  |  | 标段：中山大学附属第一医院 MICU病房改造项目施工总承包 |  |  |  | 第 109 页 共 146 页
序号 | 项目编码 | 项目名称 |  | 项目特征描述 | 计量 单位 | 工程量 |  | 金额（元）
[8 empty] | 综合单价 | 合价
348 | 030412004017 | 配线 |  | 1.名称:配线 2.规格型号:RVV-2×0.75mm2 3.材质:铜芯 4.敷设形式:综合考虑 | m | 1
349 | 030412004018 | 配线 |  | 1.名称:配线 2.规格型号:WDZB-BYJ-2.5mm2 3.材质:铜芯 4.敷设形式:综合考虑 | m | 1
350 | 030412001007 | 配管 |  | 1.名称:配管 2.材质:镀锌电线管 3.规格:JDG20mm 4.配置形式:综合考虑 | m | 1
351 | 031301001005 | 凿压槽 |  | 1.名称:凿(压)槽及恢复 2.规格:宽70×深70mm 3.类型:砖墙 4.填充(恢复)方式:水泥砂浆恢复 | m | 4208.49
352 | 030412003007 | 弱电桥架 |  | 1.名称:弱电桥架 2.材质:镀锌钢板 3.规格:CT100×50×1.2mm 4.其他:含隔板、盖板、弯头、三通等附件 | m | 1
353 | 031301005016 | 铁构件及刷油 |  | 1.名称:铁构件及刷油 2.材质规格:型钢等、综合考虑 3.除锈级别:轻锈 4.油漆品种:红丹防锈漆、调和漆 5.结构类型:一般钢结构 6.涂刷遍数、漆膜厚度:各两遍 | kg | 780
专项措施
354 | 031401001007 | 脚手架搭拆 |  | 1.名称：脚手架搭拆 | 项 | 1
本页小计
分部分项工程项目清单计价表
工程名称：中山大学附属第一医院 MICU病房改造项目施工总承包 |  |  | 标段：中山大学附属第一医院 MICU病房改造项目施工总承包 |  |  |  | 第 110 页 共 146 页
序号 | 项目编码 | 项目名称 |  | 项目特征描述 | 计量 单位 | 工程量 |  | 金额（元）
[8 empty] | 综合单价 | 合价
355 | 031401022007 | 安装与生产同时进行增加费用 |  | 1.名称;安装与生产同时进行增加费用 | 项 | 1
医用气体
整个项目
医用气体器具
383 | 031007003001 | 区域气体阀门箱(三气) |  | 1.名称:区域气体阀门箱(三气) 2.技术要求:用于控制医用气体供应的启停状态,金属箱体,可拆卸式门,含阀门、压力表及管道 3.综合考虑按图纸和规范要求而实施、完成这项工程的一切有关费用 | 台 | 1
384 | 031007003002 | 二级减压箱(上下进出管为φ22×1.2mm) |  | 1.名称:二级减压箱(上下进出管为φ22×1.2mm) 2.技术要求:最大流量100m3/h,双回路带旁通设计，减压箱内配置:双回路,另配旁通管,2只不小于1.6级气体压力表,气体截止阀4只,气体减压阀2只,安全阀1只,气体管道及其配件；二级稳压箱采用金属箱式结构,结实耐用 3.综合考虑按图纸和规范要求而实施、完成这项工程的一切有关费用 | 台 | 2
本页小计
分部分项工程项目清单计价表
工程名称：中山大学附属第一医院 MICU病房改造项目施工总承包 |  |  | 标段：中山大学附属第一医院 MICU病房改造项目施工总承包 |  |  |  | 第 111 页 共 146 页
序号 | 项目编码 | 项目名称 |  | 项目特征描述 | 计量 单位 | 工程量 |  | 金额（元）
[8 empty] | 综合单价 | 合价
385 | 030601004001 | 气体流量计 |  | 1.名称:气体流量计 2.技术要求:配置单丝头、双头外丝、球阀、氧气计量传感器、YC球头、球帽、焊嘴、压力变送器、气体管道及其配件，其它详见设计图纸 3.综合考虑按图纸和规范要求而实施、完成这项工程的一切有关费用 | 台 | 1
医用气体管道
367 | 030801013001 | 医用脱脂无缝紫铜管 |  | 1.名称:医用脱脂无缝紫铜管 2.介质:气体 3.规格材质:脱脂紫铜管、DN40×1.5mm、含弯头、三通、大小头等配件 4.连接方式:按设计要求 5.压力试验及吹、洗设计要求:管道进行强度、密封性、清洁度测试 6.综合考虑按图纸和规范要求而实施、完成这项工程的一切有关费用 | m | 7.44
368 | 030801013002 | 医用脱脂无缝紫铜管 |  | 1.名称:医用脱脂无缝紫铜管 2.介质:气体 3.规格材质:脱脂紫铜管、DN32×1.5mm、含弯头、三通、大小头等配件 4.连接方式:按设计要求 5.压力试验及吹、洗设计要求:管道进行强度、密封性、清洁度测试 6.综合考虑按图纸和规范要求而实施、完成这项工程的一切有关费用 | m | 51.78
本页小计
分部分项工程项目清单计价表
工程名称：中山大学附属第一医院 MICU病房改造项目施工总承包 |  |  | 标段：中山大学附属第一医院 MICU病房改造项目施工总承包 |  |  |  | 第 112 页 共 146 页
序号 | 项目编码 | 项目名称 |  | 项目特征描述 | 计量 单位 | 工程量 |  | 金额（元）
[8 empty] | 综合单价 | 合价
369 | 030801013003 | 医用脱脂无缝紫铜管 |  | 1.名称:医用脱脂无缝紫铜管 2.介质:气体 3.规格材质:脱脂紫铜管、DN25×1.2mm、含弯头、三通、大小头等配件 4.连接方式:按设计要求 5.压力试验及吹、洗设计要求:管道进行强度、密封性、清洁度测试 6.综合考虑按图纸和规范要求而实施、完成这项工程的一切有关费用 | m | 58.36
370 | 030801013004 | 医用脱脂无缝紫铜管 |  | 1.名称:医用脱脂无缝紫铜管 2.介质:气体 3.规格材质:脱脂紫铜管、DN20×1.2mm、含弯头、三通、大小头等配件 4.连接方式:按设计要求 5.压力试验及吹、洗设计要求:管道进行强度、密封性、清洁度测试 6.综合考虑按图纸和规范要求而实施、完成这项工程的一切有关费用 | m | 79.97
本页小计
分部分项工程项目清单计价表
工程名称：中山大学附属第一医院 MICU病房改造项目施工总承包 |  |  | 标段：中山大学附属第一医院 MICU病房改造项目施工总承包 |  |  |  | 第 113 页 共 146 页
序号 | 项目编码 | 项目名称 |  | 项目特征描述 | 计量 单位 | 工程量 |  | 金额（元）
[8 empty] | 综合单价 | 合价
371 | 030801013005 | 医用脱脂无缝紫铜管 |  | 1.名称:医用脱脂无缝紫铜管 2.介质:气体 3.规格材质:脱脂紫铜管、DN15×1.0mm、含弯头、三通、大小头等配件 4.连接方式:按设计要求 5.压力试验及吹、洗设计要求:管道进行强度、密封性、清洁度测试 6.综合考虑按图纸和规范要求而实施、完成这项工程的一切有关费用 | m | 17.41
372 | 030801013006 | 医用脱脂无缝紫铜管 |  | 1.名称:医用脱脂无缝紫铜管 2.介质:气体 3.规格材质:脱脂紫铜管、DN10×1.0mm、含弯头、三通、大小头等配件 4.连接方式:按设计要求 5.压力试验及吹、洗设计要求:管道进行强度、密封性、清洁度测试 6.综合考虑按图纸和规范要求而实施、完成这项工程的一切有关费用 | m | 131.29
本页小计
分部分项工程项目清单计价表
工程名称：中山大学附属第一医院 MICU病房改造项目施工总承包 |  |  | 标段：中山大学附属第一医院 MICU病房改造项目施工总承包 |  |  |  | 第 114 页 共 146 页
序号 | 项目编码 | 项目名称 |  | 项目特征描述 | 计量 单位 | 工程量 |  | 金额（元）
[8 empty] | 综合单价 | 合价
373 | 030801013007 | 医用脱脂无缝紫铜管 |  | 1.名称:医用脱脂无缝紫铜管 2.介质:气体 3.规格材质:脱脂紫铜管、DN8×1.0mm、含弯头、三通、大小头等配件 4.连接方式:按设计要求 5.压力试验及吹、洗设计要求:管道进行强度、密封性、清洁度测试 6.综合考虑按图纸和规范要求而实施、完成这项工程的一切有关费用 | m | 270.24
374 | 030807002001 | 低压焊接阀门 |  | 1.名称:医用球阀 2.规格型号:DN40mm 2.技术要求:配套球头、球帽;公称压力:1.6Mpa;阀体脱脂,焊接 4.综合考虑按图纸和规范要求而实施、完成这项工程的一切有关费用 | 个 | 1
375 | 030807002002 | 低压焊接阀门 |  | 1.名称:医用球阀 2.规格型号:DN32mm 2.技术要求:配套球头、球帽;公称压力:1.6Mpa;阀体脱脂,焊接 4.综合考虑按图纸和规范要求而实施、完成这项工程的一切有关费用 | 个 | 1
本页小计
分部分项工程项目清单计价表
工程名称：中山大学附属第一医院 MICU病房改造项目施工总承包 |  |  | 标段：中山大学附属第一医院 MICU病房改造项目施工总承包 |  |  |  | 第 115 页 共 146 页
序号 | 项目编码 | 项目名称 |  | 项目特征描述 | 计量 单位 | 工程量 |  | 金额（元）
[8 empty] | 综合单价 | 合价
376 | 030807002003 | 低压焊接阀门 |  | 1.名称:医用球阀 2.规格型号:DN25mm 2.技术要求:配套球头、球帽;公称压力:1.6Mpa;阀体脱脂,焊接 4.综合考虑按图纸和规范要求而实施、完成这项工程的一切有关费用 | 个 | 1
377 | 030807002004 | 医用铜质维修阀 |  | 1.名称:医用铜质维修阀 2.规格型号:DN8mm 2.技术要求:配套球头、球帽;公称压力:1.6Mpa;阀体脱脂,焊接 4.综合考虑按图纸和规范要求而实施、完成这项工程的一切有关费用 | 个 | 75
378 | 030807002005 | 低压焊接阀门 |  | 1.名称:医用铜质维修阀 2.规格型号:DN32mm 2.技术要求:配套球头、球帽;公称压力:1.6Mpa;阀体脱脂,焊接 4.综合考虑按图纸和规范要求而实施、完成这项工程的一切有关费用 | 个 | 1
379 | 030807002006 | 低压焊接阀门 |  | 1.名称:医用铜质维修阀 2.规格型号:DN25mm 2.技术要求:配套球头、球帽;公称压力:1.6Mpa;阀体脱脂,焊接 4.综合考虑按图纸和规范要求而实施、完成这项工程的一切有关费用 | 个 | 1
本页小计
分部分项工程项目清单计价表
工程名称：中山大学附属第一医院 MICU病房改造项目施工总承包 |  |  | 标段：中山大学附属第一医院 MICU病房改造项目施工总承包 |  |  |  | 第 116 页 共 146 页
序号 | 项目编码 | 项目名称 |  | 项目特征描述 | 计量 单位 | 工程量 |  | 金额（元）
[8 empty] | 综合单价 | 合价
380 | 031301005017 | 铁构件及刷油 |  | 1.名称:铁构件及刷油 2.材质规格:型钢等、综合考虑 3.除锈级别:轻锈 4.油漆品种:红丹防锈漆、调和漆 5.结构类型:一般钢结构 6.涂刷遍数、漆膜厚度:各两遍 | kg | 340.42
气体报警系统
386 | 030904009001 | 气体报警装置(三气) |  | 1.名称:气体报警装置(三气) 2.技术要求:压力报警箱支持向DDC提供每种气体过压和欠压的数字输入信号,按科室内气体种类配置数量,含液晶显示面板;带485数据接口 3.综合考虑按图纸和规范要求而实施、完成这项工程的一切有关费用 | 台 | 1
387 | 030503005005 | 医用气体压力传感器 |  | 1.名称:医用气体压力传感器 2.技术要求:接口M14×1.5或M20×1.5(螺帽),球头φ12,材质:铜 3.综合考虑按图纸和规范要求而实施、完成这项工程的一切有关费用 | 支 | 3
388 | 030412004019 | 配线 |  | 1.名称:配线 2.规格型号:RYYP-4×0.75mm2 3.材质:铜芯 4.敷设形式:综合考虑 | m | 30
389 | 030412001008 | 配管 |  | 1.名称:配管 2.材质:镀锌电线管 3.规格:JDG20mm 4.配置形式:综合考虑 | m | 20
本页小计
分部分项工程项目清单计价表
工程名称：中山大学附属第一医院 MICU病房改造项目施工总承包 |  |  | 标段：中山大学附属第一医院 MICU病房改造项目施工总承包 |  |  |  | 第 117 页 共 146 页
序号 | 项目编码 | 项目名称 |  | 项目特征描述 | 计量 单位 | 工程量 |  | 金额（元）
[8 empty] | 综合单价 | 合价
医用吊塔
本页小计
分部分项工程项目清单计价表
工程名称：中山大学附属第一医院 MICU病房改造项目施工总承包 |  |  | 标段：中山大学附属第一医院 MICU病房改造项目施工总承包 |  |  |  | 第 118 页 共 146 页
序号 | 项目编码 | 项目名称 |  | 项目特征描述 | 计量 单位 | 工程量 |  | 金额（元）
[8 empty] | 综合单价 | 合价
390 | 031007009001 | 多功能旋转塔吊塔（干湿分离） |  | 1.名称:多功能旋转塔吊塔（干湿分离） 2.技术要求:1）吊塔采用高强度铝合金型材，材质6系及以上，加工级别达到T6；2）箱体功能面板采用独立的铝合金模块组成，拆除螺丝即可拆除模块;气源、网口终端安装在独立的白板铝合金模块上;3）气体终端采用国际一线品牌（进口），具备三状态（通、断、拔），可带气维修，制式可根据用户需求配置（德标），“Z”字型排列；4）托盘为铝合金6063材质，一体压铸成型，无拼接缝隙，具有高承载性能，最大承载≥100kg，符合四倍承载安全系数；5）功能柱设置四条内置滑轨，导轨上面覆盖密封条，防止灰尘和杂物进入； 功能柱前后两端均可安装托盘、输液臂等附件；7）功能柱采用六边形结构，物理性气电分离设计，气体和强/弱电源终端分别安装在功能柱的左右两侧，（也可做上下气电分离），8）电源插座采用国际一线品牌，数量≥10个，满足临床监护仪×1、电动病床 | 台 | 15
本页小计
分部分项工程项目清单计价表
工程名称：中山大学附属第一医院 MICU病房改造项目施工总承包 |  |  | 标段：中山大学附属第一医院 MICU病房改造项目施工总承包 |  |  |  | 第 119 页 共 146 页
序号 | 项目编码 | 项目名称 |  | 项目特征描述 | 计量 单位 | 工程量 |  | 金额（元）
[8 empty] | 综合单价 | 合价
床×1、呼吸机×1、输注泵×4、营养泵×1等必须设备供应需求；配置4个网络终端，满足呼吸机×1，监护仪×1必须设备供应需求；接地端子×2，超出临床需求的1个，有备无患。电源插座制式可根据用户需求配置（10A新国标五孔、16A插座等等）其它详见设计图纸配置清单 3.综合考虑按图纸和规范要求而实施、完成这项工程的一切有关费用
391 | 031007009002 | 多功能旋转塔利旧安装 |  | 1.名称:多功能旋转塔利旧安装 2.技术要求:拆除后利旧安装、采取一切措施保证拆除施工不损坏原有结构，若出现因拆除而损坏则须按原貌复原 3.综合考虑按图纸和规范要求而实施、完成这项工程的一切有关费用 | 台 | 3
专项措施
381 | 031401001008 | 脚手架搭拆 |  | 1.名称：脚手架搭拆 | 项 | 1
382 | 031401022008 | 安装与生产同时进行增加费用 |  | 1.名称;安装与生产同时进行增加费用 | 项 | 1
电气工程
整个项目
配电箱
本页小计
分部分项工程项目清单计价表
工程名称：中山大学附属第一医院 MICU病房改造项目施工总承包 |  |  | 标段：中山大学附属第一医院 MICU病房改造项目施工总承包 |  |  |  | 第 120 页 共 146 页
序号 | 项目编码 | 项目名称 |  | 项目特征描述 | 计量 单位 | 工程量 |  | 金额（元）
[8 empty] | 综合单价 | 合价
426 | 040801009001 | 配电箱 |  | 1.名称:配电箱 2.型号:2AT1 3.规格:以实际生产为准 4.安装方式:明装 5.说明:含配电箱系统图中的所有元件 6.综合考虑按设计图纸和规范要求而实施、完成这项工程的一切有关费用 | 台 | 1
427 | 040801009002 | 配电箱 |  | 1.名称:配电箱 2.型号:AL1 3.规格:以实际生产为准 4.安装方式:明装 5.说明:含配电箱系统图中的所有元件 6.综合考虑按设计图纸和规范要求而实施、完成这项工程的一切有关费用 | 台 | 1
428 | 040801009003 | 配电箱 |  | 1.名称:配电箱 2.型号:AL2 3.规格:以实际生产为准 4.安装方式:明装 5.说明:含配电箱系统图中的所有元件 6.综合考虑按设计图纸和规范要求而实施、完成这项工程的一切有关费用 | 台 | 1
429 | 040801009004 | 配电箱 |  | 1.名称:配电箱 2.型号:BG-AL 3.规格:以实际生产为准 4.安装方式:明装 5.说明:含配电箱系统图中的所有元件 6.综合考虑满足按设计图纸和规范要求而实施、完成这项工程的一切有关费用 | 台 | 1
本页小计
分部分项工程项目清单计价表
工程名称：中山大学附属第一医院 MICU病房改造项目施工总承包 |  |  | 标段：中山大学附属第一医院 MICU病房改造项目施工总承包 |  |  |  | 第 121 页 共 146 页
序号 | 项目编码 | 项目名称 |  | 项目特征描述 | 计量 单位 | 工程量 |  | 金额（元）
[8 empty] | 综合单价 | 合价
430 | 040801009005 | 配电箱 |  | 1.名称:配电箱 2.型号:2AT2 3.规格:以实际生产为准 4.安装方式:明装 5.说明:含配电箱系统图中的所有元件 6.综合考虑满足按设计图纸和规范要求而实施、完成这项工程的一切有关费用 | 台 | 1
431 | 040801009006 | 配电箱 |  | 1.名称:配电箱 2.型号:VM-AT 3.规格:以实际生产为准 4.安装方式:明装 5.说明:含配电箱系统图中的所有元件 6.综合考虑满足按设计图纸和规范要求而实施、完成这项工程的一切有关费用 | 台 | 1
432 | 040801009007 | 配电箱 |  | 1.名称:配电箱 2.型号:AHU-1 3.规格:以实际生产为准 4.安装方式:明装 5.说明:含配电箱系统图中的所有元件 6.综合考虑满足按设计图纸和规范要求而实施、完成这项工程的一切有关费用 | 台 | 2
433 | 040801009008 | 配电箱 |  | 1.名称:配电箱 2.型号:AHU-2 3.规格:以实际生产为准 4.安装方式:明装 5.说明:含配电箱系统图中的所有元件 6.综合考虑满足按设计图纸和规范要求而实施、完成这项工程的一切有关费用 | 台 | 2
本页小计
分部分项工程项目清单计价表
工程名称：中山大学附属第一医院 MICU病房改造项目施工总承包 |  |  | 标段：中山大学附属第一医院 MICU病房改造项目施工总承包 |  |  |  | 第 122 页 共 146 页
序号 | 项目编码 | 项目名称 |  | 项目特征描述 | 计量 单位 | 工程量 |  | 金额（元）
[8 empty] | 综合单价 | 合价
434 | 040801009009 | 配电箱 |  | 1.名称:配电箱 2.型号:FAU-1 3.规格:以实际生产为准 4.安装方式:明装 5.说明:含配电箱系统图中的所有元件 6.综合考虑满足按设计图纸和规范要求而实施、完成这项工程的一切有关费用 | 台 | 1
435 | 040801009010 | 应急照明A型集中电源 |  | 1.名称:应急照明A型集中电源 2.型号:0.3kVA、≥90min 3.规格:以实际生产为准 4.安装方式:明装 5.说明:含配电箱系统图中的所有元件 6.综合考虑满足按设计图纸和规范要求而实施、完成这项工程的一切有关费用 | 台 | 1
不间断电源
455 | 030406002001 | UPS主机 |  | 1.名称:不间断电源UPS主机 2.型号:UPS在线式 3.容量:380V/40KVA、后备时间30min（12V38AH数量不少于32只） 4.说明:含UPS主机、电池柜、蓄电池、电池连接线及直流开关箱等 5.综合考虑满足按设计图纸和规范要求而实施、完成这项工程的一切有关费用 | 套 | 1
本页小计
分部分项工程项目清单计价表
工程名称：中山大学附属第一医院 MICU病房改造项目施工总承包 |  |  | 标段：中山大学附属第一医院 MICU病房改造项目施工总承包 |  |  |  | 第 123 页 共 146 页
序号 | 项目编码 | 项目名称 |  | 项目特征描述 | 计量 单位 | 工程量 |  | 金额（元）
[8 empty] | 综合单价 | 合价
456 | 030416029001 | 不间断电源调试 |  | 1.名称:不间断电源调试 2.容量:40KVA 3.综合考虑满足按设计图纸和规范要求而实施、完成这项工程的一切有关费用 | 系统 | 1
IT隔离电源
392 | 040801009011 | IT隔离电源 |  | 1.名称:IT隔离电源 2.型号:IT1-4 3.规格:以实际出厂为准 4.说明:含配电箱系统图中的隔离变压器、电流互感器、绝缘监视仪、专用电源、绝缘故障评估仪、高灵敏度电流互感器、外接报警显示和测试仪等所有元件、包括电箱的接线、接地 5.安装方式:综合考虑 6.综合考虑按图纸和规范要求而实施、完成这项工程的一切有关费用 | 台 | 4
电力电缆等
411 | 030409001001 | 电力电缆 |  | 1.名称:电力电缆 2.型号、规格:WDZB-YJY-B1-4×95+1×50mm2 3.材质:铜芯 4.敷设方式、部位:管槽敷设 5.电压等级(kV):1KV以下 | m | 10.24
本页小计
分部分项工程项目清单计价表
工程名称：中山大学附属第一医院 MICU病房改造项目施工总承包 |  |  | 标段：中山大学附属第一医院 MICU病房改造项目施工总承包 |  |  |  | 第 124 页 共 146 页
序号 | 项目编码 | 项目名称 |  | 项目特征描述 | 计量 单位 | 工程量 |  | 金额（元）
[8 empty] | 综合单价 | 合价
412 | 030409001002 | 电力电缆 |  | 1.名称:电力电缆 2.型号、规格:WDZB-YJY-B1-4×70+1×35mm2 3.材质:铜芯 4.敷设方式、部位:管槽敷设 5.电压等级(kV):1KV以下 | m | 15.29
413 | 030409001003 | 电力电缆 |  | 1.名称:电力电缆 2.型号、规格:WDZB-YJY-B1-4×50+1×25mm2 3.材质:铜芯 4.敷设方式、部位:管槽敷设 5.电压等级(kV):1KV以下 | m | 23.59
414 | 030409001004 | 电力电缆 |  | 1.名称:电力电缆 2.型号、规格:WDZB-YJY-B1-4×35+1×16mm2 3.材质:铜芯 4.敷设方式、部位:管槽敷设 5.电压等级(kV):1KV以下 | m | 19.17
415 | 030409001005 | 电力电缆 |  | 1.名称:电力电缆 2.型号、规格:WDZB-YJY-B1-4×25+1×16mm2 3.材质:铜芯 4.敷设方式、部位:管槽敷设 5.电压等级(kV):1KV以下 | m | 33.5
416 | 030409001006 | 电力电缆 |  | 1.名称:电力电缆 2.型号、规格:WDZB-YJY-B1-3×16mm2 3.材质:铜芯 4.敷设方式、部位:管槽敷设 5.电压等级(kV):1KV以下 | m | 43.77
本页小计
分部分项工程项目清单计价表
工程名称：中山大学附属第一医院 MICU病房改造项目施工总承包 |  |  | 标段：中山大学附属第一医院 MICU病房改造项目施工总承包 |  |  |  | 第 125 页 共 146 页
序号 | 项目编码 | 项目名称 |  | 项目特征描述 | 计量 单位 | 工程量 |  | 金额（元）
[8 empty] | 综合单价 | 合价
417 | 030409001007 | 电力电缆 |  | 1.名称:电力电缆 2.型号、规格:WDZB-YJY-B1-5×10mm2 3.材质:铜芯 4.敷设方式、部位:管槽敷设 5.电压等级(kV):1KV以下 | m | 12.15
418 | 030409001008 | 电力电缆 |  | 1.名称:电力电缆 2.型号、规格:WDZB-YJY-B1-5×6mm2 3.材质:铜芯 4.敷设方式、部位:管槽敷设 5.电压等级(kV):1KV以下 | m | 23.66
419 | 030409001009 | 电力电缆 |  | 1.名称:电力电缆 2.型号、规格:WDZB-YJY-B1-4×6mm2 3.材质:铜芯 4.敷设方式、部位:管槽敷设 5.电压等级(kV):1KV以下 | m | 20.04
420 | 030409001010 | 电力电缆 |  | 1.名称:电力电缆 2.型号、规格:WDZB-YJY-B1-4×4mm2 3.材质:铜芯 4.敷设方式、部位:管槽敷设 5.电压等级(kV):1KV以下 | m | 21.59
421 | 030409001011 | 电力电缆 |  | 1.名称:电力电缆 2.型号、规格:WDZB-YJY-B1-3×2.5mm2 3.材质:铜芯 4.敷设方式、部位:管槽敷设 5.电压等级(kV):1KV以下 | m | 199.45
本页小计
分部分项工程项目清单计价表
工程名称：中山大学附属第一医院 MICU病房改造项目施工总承包 |  |  | 标段：中山大学附属第一医院 MICU病房改造项目施工总承包 |  |  |  | 第 126 页 共 146 页
序号 | 项目编码 | 项目名称 |  | 项目特征描述 | 计量 单位 | 工程量 |  | 金额（元）
[8 empty] | 综合单价 | 合价
422 | 030409003001 | 电力电缆头 |  | 1.名称:电力电缆头 2.规格:95mm2 3.材质、类型:铜芯、户内热缩式 4.安装部位:户内 5.电压等级(kV):1kV以下 | 个 | 2
423 | 030409003002 | 电力电缆头 |  | 1.名称:电力电缆头 2.规格:70mm2、50mm2 3.材质、类型:铜芯、户内热缩式 4.安装部位:户内 5.电压等级(kV):1kV以下 | 个 | 8
424 | 030409003003 | 电力电缆头 |  | 1.名称:电力电缆头 2.规格:35mm2、25mm2 3.材质、类型:铜芯、户内热缩式 4.安装部位:户内 5.电压等级(kV):1kV以下 | 个 | 14
425 | 030409003004 | 电力电缆头 |  | 1.名称:电力电缆头 2.规格:16mm2 3.材质、类型:铜芯、户内热缩式 4.安装部位:户内 5.电压等级(kV):1kV以下 | 个 | 8
配线等
405 | 030412004009 | 配线 |  | 1.名称:配线 2.规格型号:WDZ-BYJ-4mm2 3.材质:铜芯 4.敷设形式:综合考虑 | m | 5569.22
406 | 030412004010 | 配线 |  | 1.名称:配线 2.规格型号:WDZ-BYJ-2.5mm2 3.材质:铜芯 4.敷设形式:综合考虑 | m | 3790.56
本页小计
分部分项工程项目清单计价表
工程名称：中山大学附属第一医院 MICU病房改造项目施工总承包 |  |  | 标段：中山大学附属第一医院 MICU病房改造项目施工总承包 |  |  |  | 第 127 页 共 146 页
序号 | 项目编码 | 项目名称 |  | 项目特征描述 | 计量 单位 | 工程量 |  | 金额（元）
[8 empty] | 综合单价 | 合价
407 | 030412004011 | 配线 |  | 1.名称:配线 2.规格型号:WDZB-BYJ-2.5mm2 3.材质:铜芯 4.敷设形式:综合考虑 | m | 239.9
408 | 030412004012 | 配线 |  | 1.名称:配线 2.规格型号:RYY-7×1.0mm2 3.材质:铜芯 4.敷设形式:综合考虑 | m | 101.61
409 | 030412004013 | 配线 |  | 1.名称:配线 2.规格型号:RVSP4×0.75mm2 3.材质:铜芯 4.敷设形式:综合考虑 | m | 114.19
410 | 030412004014 | 配线 |  | 1.名称:配线 2.规格型号:RVV-2×1.0mm2 3.材质:铜芯 4.敷设形式:综合考虑 | m | 194.76
桥架配管等
401 | 030412003001 | 电缆桥架 |  | 1.名称:电缆桥架 2.材质:镀锌钢板 3.规格:CT200×100×1.2mm 4.其他:含隔板、盖板、弯头、三通等附件 | m | 164.07
402 | 031301005014 | 铁构件及刷油 |  | 1.名称:铁构件及刷油 2.材质规格:型钢等、综合考虑 3.除锈级别:轻锈 4.油漆品种:红丹防锈漆、调和漆 5.结构类型:一般钢结构 6.涂刷遍数、漆膜厚度:各两遍 | kg | 162.47
本页小计
分部分项工程项目清单计价表
工程名称：中山大学附属第一医院 MICU病房改造项目施工总承包 |  |  | 标段：中山大学附属第一医院 MICU病房改造项目施工总承包 |  |  |  | 第 128 页 共 146 页
序号 | 项目编码 | 项目名称 |  | 项目特征描述 | 计量 单位 | 工程量 |  | 金额（元）
[8 empty] | 综合单价 | 合价
403 | 030412001005 | 配管 |  | 1.名称:配管 2.材质:镀锌电线管 3.规格:JDG20mm 4.配置形式:综合考虑 | m | 2635.03
404 | 030412001006 | 配管 |  | 1.名称:配管 2.材质:镀锌电线管 3.规格:JDG25mm 4.配置形式:综合考虑 | m | 101.61
开关插座等
436 | 030413014001 | 单相二、三极电源插座（V、U） |  | 1.名称:单相二、三极电源插座 2.规格:250V、10A、安全型 3.安装方式:综合考虑 | 套 | 132
437 | 030413014002 | 单相二、三极电源插座(密闭型) |  | 1.名称:单相二、三极电源插座(密闭型) 2.规格:250V、10A、安全型(IP54型) 3.安装方式:综合考虑 | 套 | 36
438 | 030413014003 | 单相二、三极电源插座 |  | 1.名称:单相二、三极电源插座 2.规格:250V、16A、安全型 3.安装方式:综合考虑 | 套 | 1
439 | 030413014004 | 单相二、三极防爆插座 |  | 1.名称:单相二、三极防爆插座 2.规格:250V、16A、安全型 3.安装方式:综合考虑 | 套 | 1
440 | 030413014005 | 单相二、三极地面插座 |  | 1.名称:单相二、三极地面插座 2.规格:250V、10A、安全型 3.安装方式:综合考虑 | 套 | 2
441 | 030413013001 | 单联开关 |  | 1.名称:单联开关 2.规格:220V、10A 3.安装方式:暗装 | 套 | 37
本页小计
分部分项工程项目清单计价表
工程名称：中山大学附属第一医院 MICU病房改造项目施工总承包 |  |  | 标段：中山大学附属第一医院 MICU病房改造项目施工总承包 |  |  |  | 第 129 页 共 146 页
序号 | 项目编码 | 项目名称 |  | 项目特征描述 | 计量 单位 | 工程量 |  | 金额（元）
[8 empty] | 综合单价 | 合价
442 | 030413013002 | 单联双控开关 |  | 1.名称:单联双控开关 2.规格:220V、10A 3.安装方式:暗装 | 套 | 16
443 | 030413013003 | 双联开关 |  | 1.名称:双联开关 2.规格:220V、10A 3.安装方式:暗装 | 套 | 31
444 | 030413013004 | 三联开关 |  | 1.名称:三联开关 2.规格:220V、10A 3.安装方式:暗装 | 套 | 9
445 | 030413013005 | 防爆开关 |  | 1.名称:防爆开关 2.规格:220V、10A 3.安装方式:暗装 | 套 | 4
446 | 030413013006 | 紫外线灯定时开关 |  | 1.名称:紫外线灯定时开关 2.规格:详见设计图纸 3.安装方式:暗装 | 套 | 2
447 | 030413013007 | 风机盘管控制面板 |  | 1.名称:风机盘管控制面板 2.规格:由设备厂商配套、仅安装 3.安装方式:暗装 | 套 | 24
照明灯具等
448 | 030413002002 | 防爆灯 |  | 1.名称:防爆灯 2.规格:220V、18W 3.安装形式:嵌入安装 | 套 | 3
449 | 030413002003 | LED平板灯 |  | 1.名称:LED平板灯 2.规格:220V、36W、3800lm、600×600mm 3.安装形式:嵌入安装 | 套 | 87
450 | 030413002004 | LED平板灯 |  | 1.名称:LED平板灯 2.规格:220V、48W、5000lm、1200×300mm 3.安装形式:顶嵌入安装 | 套 | 62
本页小计
分部分项工程项目清单计价表
工程名称：中山大学附属第一医院 MICU病房改造项目施工总承包 |  |  | 标段：中山大学附属第一医院 MICU病房改造项目施工总承包 |  |  |  | 第 130 页 共 146 页
序号 | 项目编码 | 项目名称 |  | 项目特征描述 | 计量 单位 | 工程量 |  | 金额（元）
[8 empty] | 综合单价 | 合价
451 | 030413002005 | 防水防尘灯 |  | 1.名称:防水防尘灯 2.规格:220V、9W 3.安装形式:嵌入天花安装 | 套 | 22
452 | 030413002006 | 筒灯 |  | 1.名称:筒灯 2.规格:220V、9W 3.安装形式:嵌入天花安装 | 套 | 4
453 | 030413007001 | 紫外线灯 |  | 1.名称:紫外线灯 2.规格:220V、40W 3.安装形式:吊装 | 套 | 2
454 | 030413007002 | 紫外线灯 |  | 1.名称:紫外线灯 2.规格:220V、20W 3.安装形式:吊装 | 套 | 1
应急照明灯具
防雷接地
393 | 030410002001 | 接地母线 |  | 1.名称:接地线 2.材质规格:镀锌扁钢、40×4mm 3.综合考虑按图纸和规范要求而实施、完成这项工程的一切有关费用 | m | 219.64
394 | 030410007001 | LEB局部等电位端子箱 |  | 1.名称:LEB局部等电位端子箱 2.规格:含设备铭牌、其它详见设计图纸 3.综合考虑按图纸和规范要求而实施、完成这项工程的一切有关费用 | 台 | 16
395 | 030416027001 | 接地装置调试 |  | 1.名称:接地装置调试 2.类别:接地网 3.综合考虑按图纸和规范要求而实施、完成这项工程的一切有关费用 | 系统 | 1
凿压槽及接线盒等
本页小计
分部分项工程项目清单计价表
工程名称：中山大学附属第一医院 MICU病房改造项目施工总承包 |  |  | 标段：中山大学附属第一医院 MICU病房改造项目施工总承包 |  |  |  | 第 131 页 共 146 页
序号 | 项目编码 | 项目名称 |  | 项目特征描述 | 计量 单位 | 工程量 |  | 金额（元）
[8 empty] | 综合单价 | 合价
398 | 030412006004 | 接线盒 |  | 1.名称:开关插座接线盒 2.材质:镀锌铁盒 3.规格:86mm×86mm 4.安装形式:暗装 | 个 | 296
399 | 030412006005 | 接线盒 |  | 1.名称:接线盒 2.材质:镀锌铁盒 3.规格:86mm×86mm 4.安装形式:暗装 | 个 | 177
400 | 031301001004 | 凿压槽 |  | 1.名称:凿(压)槽及恢复 2.规格:宽70×深70mm 3.类型:砖墙 4.填充(恢复)方式:水泥砂浆恢复 | m | 383.1
专项措施
396 | 031401001006 | 脚手架搭拆 |  | 1.名称：脚手架搭拆 | 项 | 1
397 | 031401022006 | 安装与生产同时进行增加费用 |  | 1.名称;安装与生产同时进行增加费用 | 项 | 1
智能化工程
整个项目
综合布线系统
工作区
515 | 030502010001 | 三孔墙面信息插座(内网+外网+语音) |  | 1.名称:三孔墙面信息插座(内网+外网+语音) 2.规格:含模块、面板等、其它详见设计图纸 3.安装方式:综合考虑 | 个 | 14
516 | 030502010002 | 双孔墙面信息插座(内网+外网) |  | 1.名称:双孔墙面信息插座(内网+外网) 2.规格:含模块、面板等、其它详见设计图纸 3.安装方式:综合考虑 | 个 | 6
本页小计
分部分项工程项目清单计价表
工程名称：中山大学附属第一医院 MICU病房改造项目施工总承包 |  |  | 标段：中山大学附属第一医院 MICU病房改造项目施工总承包 |  |  |  | 第 132 页 共 146 页
序号 | 项目编码 | 项目名称 |  | 项目特征描述 | 计量 单位 | 工程量 |  | 金额（元）
[8 empty] | 综合单价 | 合价
517 | 030502010003 | 双孔墙面信息插座(内网) |  | 1.名称:双孔墙面信息插座(内网) 2.规格:含模块、面板等、其它详见设计图纸 3.安装方式:综合考虑 | 个 | 30
518 | 030502010004 | 单孔墙面信息插座(外网) |  | 1.名称:单孔墙面信息插座(外网) 2.规格:含模块、面板等、其它详见设计图纸 3.安装方式:综合考虑 | 个 | 44
519 | 030502010005 | 单孔墙面信息插座(内网) |  | 1.名称:单孔墙面信息插座(内网) 2.规格:含模块、面板等、其它详见设计图纸 3.安装方式:综合考虑 | 个 | 2
520 | 030501010001 | 无线AP |  | 1.名称:无线AP 2.技术要求:含安装、调试、其它详见设计图纸、 3.综合考虑按图纸和规范要求而实施、完成这项工程的一切有关费用 | 台 | 7
521 | 030412006007 | 接线盒 |  | 1.名称:接线盒 2.材质:镀锌铁盒 3.规格:86mm×86mm 4.安装形式:暗装 | 个 | 103
设备间
513 | 030502007001 | 六类网络跳线 |  | 1.名称:六类网络跳线 2.技术要求:原厂跳线 3.综合考虑满足按设计图纸和规范要求而实施、完成这项工程的一切有关费用 | 条 | 174
本页小计
分部分项工程项目清单计价表
工程名称：中山大学附属第一医院 MICU病房改造项目施工总承包 |  |  | 标段：中山大学附属第一医院 MICU病房改造项目施工总承包 |  |  |  | 第 133 页 共 146 页
序号 | 项目编码 | 项目名称 |  | 项目特征描述 | 计量 单位 | 工程量 |  | 金额（元）
[8 empty] | 综合单价 | 合价
514 | 080502001001 | 网络机柜 |  | 1.名称:网络机柜 2.规格:42U、其它详见设计图纸 3.综合考虑按图纸和规范要求而实施、完成这项工程的一切有关费用 | 架 | 1
管线及其它等
505 | 030502003001 | 六类非屏蔽线缆 |  | 1.名称:六类非屏蔽线缆 2.技术要求:详见设计图纸 3.配线形式:穿管、槽敷设 4.其他详见设计图纸及规范要求 | m | 7521.74
506 | 030412001009 | 配管 |  | 1.名称:配管 2.材质:镀锌电线管 3.规格:JDG20mm 4.配置形式:综合考虑 | m | 684.83
507 | 030412001010 | 配管 |  | 1.名称:配管 2.材质:镀锌电线管 3.规格:JDG25mm 4.配置形式:综合考虑 | m | 166.65
508 | 030412003008 | 弱电桥架 |  | 1.名称:弱电桥架 2.材质:镀锌钢板 3.规格:MR300×100×2.0mm 4.其他:含隔板、盖板、弯头、三通等附件 | m | 21.07
509 | 030412003009 | 弱电桥架 |  | 1.名称:弱电桥架 2.材质:镀锌钢板 3.规格:MR200×100×1.2mm 4.其他:含隔板、盖板、弯头、三通等附件 | m | 113.31
本页小计
分部分项工程项目清单计价表
工程名称：中山大学附属第一医院 MICU病房改造项目施工总承包 |  |  | 标段：中山大学附属第一医院 MICU病房改造项目施工总承包 |  |  |  | 第 134 页 共 146 页
序号 | 项目编码 | 项目名称 |  | 项目特征描述 | 计量 单位 | 工程量 |  | 金额（元）
[8 empty] | 综合单价 | 合价
510 | 031301005018 | 铁构件及刷油 |  | 1.名称:铁构件及刷油 2.材质规格:型钢等、综合考虑 3.除锈级别:轻锈 4.油漆品种:红丹防锈漆、调和漆 5.结构类型:一般钢结构 6.涂刷遍数、漆膜厚度:各两遍 | kg | 178.63
511 | 031301001006 | 凿压槽 |  | 1.名称:凿(压)槽及恢复 2.规格:宽70×深70mm 3.类型:砖墙 4.填充(恢复)方式:水泥砂浆恢复 | m | 153.6
512 | 030502017001 | 双绞线缆测试 |  | 1.测试类别:双绞线缆测试 2.测试内容:4对双绞线缆测试 五类以上 3.综合考虑按图纸和规范要求而实施、完成这项工程的一切有关费用 | 链路 | 174
视频监控系统
472 | 030506010001 | 高清网络半球摄像机 |  | 1.名称:高清网络半球摄像机（含支架、电源） 2.技术要求:详见设计图纸 3.综合考虑按图纸和规范要求而实施、完成这项工程的一切有关费用 | 台 | 30
473 | 030904007001 | 拾音器 |  | 1.名称:拾音器 2.技术要求:详见设计图纸 3.综合考虑按图纸和规范要求而实施、完成这项工程的一切有关费用 | 个 | 4
本页小计
分部分项工程项目清单计价表
工程名称：中山大学附属第一医院 MICU病房改造项目施工总承包 |  |  | 标段：中山大学附属第一医院 MICU病房改造项目施工总承包 |  |  |  | 第 135 页 共 146 页
序号 | 项目编码 | 项目名称 |  | 项目特征描述 | 计量 单位 | 工程量 |  | 金额（元）
[8 empty] | 综合单价 | 合价
474 | 030412006008 | 接线盒 |  | 1.名称:接线盒 2.材质:镀锌铁盒 3.规格:86mm×86mm 4.安装形式:暗装 | 个 | 34
475 | 030501015001 | 48口POE交换机 |  | 1.名称:48口POE交换机 2.技术要求:含堆叠线缆、其它详见设计图纸 3.综合考虑按图纸和规范要求而实施、完成这项工程的一切有关费用 | 台 | 1
476 | 030502007002 | 六类网络跳线 |  | 1.名称:六类网络跳线 2.技术要求:原厂跳线 3.综合考虑满足按设计图纸和规范要求而实施、完成这项工程的一切有关费用 | 条 | 30
477 | 030501004001 | 网络硬盘录像机 |  | 1.名称:网络硬盘录像机 2.技术要求:32路,支持400万像素,16盘位,每个盘位8TB、不含硬盘 3.综合考虑满足按设计图纸和规范要求而实施、完成这项工程的一切有关费用 | 台 | 1
478 | 030501004002 | 监控硬盘 |  | 1.名称:监控硬盘 2.技术要求:监控级、8TB、7200转、SATA 3.综合考虑满足按设计图纸和规范要求而实施、完成这项工程的一切有关费用 | 台 | 12
本页小计
分部分项工程项目清单计价表
工程名称：中山大学附属第一医院 MICU病房改造项目施工总承包 |  |  | 标段：中山大学附属第一医院 MICU病房改造项目施工总承包 |  |  |  | 第 136 页 共 146 页
序号 | 项目编码 | 项目名称 |  | 项目特征描述 | 计量 单位 | 工程量 |  | 金额（元）
[8 empty] | 综合单价 | 合价
479 | 030506016001 | 液晶监视器 |  | 1.名称:液晶监视器 2.技术要求:37寸、其它详见图纸 3.综合考虑按设计图纸和规范要求而实施、完成这项工程的一切有关费用 | 台 | 1
480 | 030506020001 | 安全防范分系统调试 |  | 1.名称:安全防范分系统调试 2.类别:监控系统、摄像机 3.其他详见设计图纸 | 系统 | 1
481 | 030502003002 | 六类非屏蔽线缆 |  | 1.名称:六类非屏蔽线缆 2.技术要求:详见设计图纸 3.配线形式:穿管、槽敷设 4.其他详见设计图纸及规范要求 | m | 834.74
482 | 030412004020 | 配线 |  | 1.名称:配线 2.规格型号:RYJS-2×1.0mm2 3.材质:铜芯 4.敷设形式:综合考虑 | m | 14.54
483 | 030502017002 | 双绞线缆测试 |  | 1.测试类别:双绞线缆测试 2.测试内容:4对双绞线缆测试 五类以上 3.综合考虑按图纸和规范要求而实施、完成这项工程的一切有关费用 | 链路 | 30
484 | 030412001011 | 配管 |  | 1.名称:配管 2.材质:镀锌电线管 3.规格:JDG20mm 4.配置形式:综合考虑 | m | 171.02
ICU门禁系统
本页小计
分部分项工程项目清单计价表
工程名称：中山大学附属第一医院 MICU病房改造项目施工总承包 |  |  | 标段：中山大学附属第一医院 MICU病房改造项目施工总承包 |  |  |  | 第 137 页 共 146 页
序号 | 项目编码 | 项目名称 |  | 项目特征描述 | 计量 单位 | 工程量 |  | 金额（元）
[8 empty] | 综合单价 | 合价
457 | 030507002001 | 可视对讲室外机（密码可视门禁分机） |  | 1.名称:可视对讲室外机（密码可视门禁分机） 2.技术要求: (1)支持一建可视对讲功能;摄像头支持(≥130万以像素);(2)支持刷卡;传输协议: TCP/IP;输入电源:≥DC12V;(3)安装方式:壁挂式;至少带一路输出信号 3.综合考虑按图纸和规范要求而实施、完成这项工程的一切有关费用 | 套 | 5
458 | 030507002002 | 可视门禁对讲室内机(7寸液晶屏) |  | 1.名称:可视门禁对讲室内机(7寸液晶屏) 2.技术要求:密码可视门禁主机、RJ45接口,网络协议TCP/IP,UDP;摄像头≥500万像素(全金属防爆,嵌墙安装) 3.综合考虑按图纸和规范要求而实施、完成这项工程的一切有关费用 | 套 | 2
459 | 030506007001 | 智能门禁控制器 |  | 1.名称智能门禁控制器 2.技术要求:支持RS485、TCP/IP通讯协议,支持加密读卡器,支持离线使用功能,支持多门连锁控制设置,可兼容可支持各种wiegand和RS485读卡器,可实施分组控制策略设置 3.综合考虑按图纸和规范要求而实施、完成这项工程的一切有关费用 | 台 | 1
本页小计
分部分项工程项目清单计价表
工程名称：中山大学附属第一医院 MICU病房改造项目施工总承包 |  |  | 标段：中山大学附属第一医院 MICU病房改造项目施工总承包 |  |  |  | 第 138 页 共 146 页
序号 | 项目编码 | 项目名称 |  | 项目特征描述 | 计量 单位 | 工程量 |  | 金额（元）
[8 empty] | 综合单价 | 合价
460 | 030506007002 | 门禁专用电源 |  | 1.名称:门禁专用电源 2.技术要求:详见设计图纸 3.综合考虑按图纸和规范要求而实施、完成这项工程的一切有关费用 | 台 | 5
461 | 030501015002 | 8口网络交换机 |  | 1.名称:8口网络交换机 2.技术要求:(1)以太网端口:RJ45接口(5/6类网线)、支持半双工、全双工、自协商模式;(2)传输要求:10/100/1000Mbit/s传输速率;(3)电源:AV220V50/60Hz 3.综合考虑按图纸和规范要求而实施、完成这项工程的一切有关费用 | 台 | 1
462 | 030506008001 | 双门电磁锁(含门磁开关) |  | 1.名称:双门电磁锁(含门磁开关) 2.技术要求:(1)类型:磁力锁;分类:单门;承受拉力:280KG;(2)信号输出:有/无;输入电压:≥DC12V. 3.综合考虑按图纸和规范要求而实施、完成这项工程的一切有关费用 | 台 | 5
463 | 030904003004 | 出门按钮 |  | 1.名称:出门按钮 2.技术要求:详见设计图纸 3.综合考虑按图纸和规范要求而实施、完成这项工程的一切有关费用 | 个 | 5
本页小计
分部分项工程项目清单计价表
工程名称：中山大学附属第一医院 MICU病房改造项目施工总承包 |  |  | 标段：中山大学附属第一医院 MICU病房改造项目施工总承包 |  |  |  | 第 139 页 共 146 页
序号 | 项目编码 | 项目名称 |  | 项目特征描述 | 计量 单位 | 工程量 |  | 金额（元）
[8 empty] | 综合单价 | 合价
464 | 030412006009 | 接线盒 |  | 1.名称:接线盒 2.材质:镀锌铁盒 3.规格:86mm×86mm 4.安装形式:暗装 | 个 | 27
465 | 030506020002 | 安全防范分系统调试 |  | 1.名称:安全防范分系统调试 2.类别:门禁系统 3.综合考虑按图纸和规范要求而实施、完成这项工程的一切有关费用 | 系统 | 1
466 | 030502003003 | 六类非屏蔽线缆 |  | 1.名称:六类非屏蔽线缆 2.技术要求:详见设计图纸 3.配线形式:穿管、槽敷设 4.其他详见设计图纸及规范要求 | m | 211.21
467 | 030412004021 | 配线 |  | 1.名称:配线 2.规格型号:RVV-2×1.0mm2 3.材质:铜芯 4.敷设形式:综合考虑 | m | 335.98
468 | 030412004022 | 配线 |  | 1.名称:配线 2.规格型号:RVV-3×1.0mm2 3.材质:铜芯 4.敷设形式:综合考虑 | m | 19.71
469 | 030412001012 | 配管 JDG20mm |  | 1.名称:配管 2.材质:镀锌电线管 3.规格:JDG20mm 4.配置形式:综合考虑 | m | 144.31
470 | 030412001013 | 配管 |  | 1.名称:配管 2.材质:镀锌电线管 3.规格:JDG25mm 4.配置形式:综合考虑 | m | 40.44
本页小计
分部分项工程项目清单计价表
工程名称：中山大学附属第一医院 MICU病房改造项目施工总承包 |  |  | 标段：中山大学附属第一医院 MICU病房改造项目施工总承包 |  |  |  | 第 140 页 共 146 页
序号 | 项目编码 | 项目名称 |  | 项目特征描述 | 计量 单位 | 工程量 |  | 金额（元）
[8 empty] | 综合单价 | 合价
471 | 031301001007 | 凿压槽 |  | 1.名称:凿(压)槽及恢复 2.规格:宽70×深70mm 3.类型:砖墙 4.填充(恢复)方式:水泥砂浆恢复 | m | 20.7
ICU探视系统
493 | 030507002003 | 智能探视主机 |  | 1.名称:智能探视主机 2.技术要求:(1)摄像功能:30万像素以上;对讲功能:主机、病床分机、探访分机、采集率16K~48KHz;传输协议:TCP/IP;全彩显示屏幕:≥7寸、分辨率1024X600及以上;(2)供电方式:独立配置电源适配器(14VDC/2A);支持桌面式和壁挂式安装 3.综合考虑按图纸和规范要求而实施、完成这项工程的一切有关费用 | 套 | 1
本页小计
分部分项工程项目清单计价表
工程名称：中山大学附属第一医院 MICU病房改造项目施工总承包 |  |  | 标段：中山大学附属第一医院 MICU病房改造项目施工总承包 |  |  |  | 第 141 页 共 146 页
序号 | 项目编码 | 项目名称 |  | 项目特征描述 | 计量 单位 | 工程量 |  | 金额（元）
[8 empty] | 综合单价 | 合价
494 | 030507002004 | 智能探视分机 |  | 1.名称:智能探视分机 2.技术要求:(1)摄像功能:30万像素以上;对讲功能:主机、病床分机、探访分机、采集率16K~48KHz;传输协议:TCP/IP;全彩显示屏幕:≥10寸、分辨率1024X600及以上；(2)供电方式:独立配置电源适配器(12V/5A);安装方式:旋转吊臂；(3)配置无线呼叫手柄,实现与探视主机对讲 3.综合考虑按图纸和规范要求而实施、完成这项工程的一切有关费用 | 套 | 18
495 | 030507002005 | 智能探访分机 |  | 1.名称:智能探访分机 2.技术要求:(1)1080P高清摄像头;病人家属可一键式呼叫护士站主机;护士站主机可接听探访分机的呼叫并转接至相应的病床分机,实现与病床分机高清可视全双工对讲,对讲方式免提；(2)可将通话时的音视频数据实时传输到音视频存储服务器进行存储,并提供查询、播放功能。供电方式:DC12V/5A 3.综合考虑按图纸和规范要求而实施、完成这项工程的一切有关费用 | 套 | 2
本页小计
分部分项工程项目清单计价表
工程名称：中山大学附属第一医院 MICU病房改造项目施工总承包 |  |  | 标段：中山大学附属第一医院 MICU病房改造项目施工总承包 |  |  |  | 第 142 页 共 146 页
序号 | 项目编码 | 项目名称 |  | 项目特征描述 | 计量 单位 | 工程量 |  | 金额（元）
[8 empty] | 综合单价 | 合价
496 | 030506010002 | 多功能旋转塔 |  | 1.名称:多功能旋转塔 2.技术要求:配合病床分机安装使用、铝合金材质、夹板安装或墙面安装方式,可视仰角可根据病人位置调节上下左右角度,带阻尼设计 3.综合考虑按图纸和规范要求而实施、完成这项工程的一切有关费用 | 台 | 18
497 | 030501015003 | 24口网络交换机 |  | 1.名称:24口网络交换机 2.技术要求:(1)以太网端口:RJ45接口(5/6类网线)、支持半双工、全双工、自协商模式;(2)传输要求:10/100/1000Mbit/s传输速率;(3)电源:AV220V50/60Hz 3.综合考虑按图纸和规范要求而实施、完成这项工程的一切有关费用 | 台 | 1
498 | 030412006010 | 接线盒 |  | 1.名称:接线盒 2.材质:镀锌铁盒 3.规格:86mm×86mm 4.安装形式:暗装 | 个 | 21
499 | 030502003004 | 六类非屏蔽线缆 |  | 1.名称:六类非屏蔽线缆 2.技术要求:详见设计图纸 3.配线形式:穿管、槽敷设 4.其他详见设计图纸及规范要求 | m | 737.45
本页小计
分部分项工程项目清单计价表
工程名称：中山大学附属第一医院 MICU病房改造项目施工总承包 |  |  | 标段：中山大学附属第一医院 MICU病房改造项目施工总承包 |  |  |  | 第 143 页 共 146 页
序号 | 项目编码 | 项目名称 |  | 项目特征描述 | 计量 单位 | 工程量 |  | 金额（元）
[8 empty] | 综合单价 | 合价
500 | 030502017003 | 双绞线缆测试 |  | 1.测试类别:双绞线缆测试 2.测试内容:4对双绞线缆测试 五类以上 3.综合考虑按图纸和规范要求而实施、完成这项工程的一切有关费用 | 链路 | 20
501 | 030412001014 | 配管 JDG20mm |  | 1.名称:配管 2.材质:镀锌电线管 3.规格:JDG20mm 4.配置形式:综合考虑 | m | 192.34
502 | 031301001008 | 凿压槽 |  | 1.名称:凿(压)槽及恢复 2.规格:宽70×深70mm 3.类型:砖墙 4.填充(恢复)方式:水泥砂浆恢复 | m | 24
ICU对讲呼叫系统
485 | 030506003001 | 护士站管理主机 |  | 1.名称:护士站管理主机 2.技术要求:系统采用两芯总线无极连接可在线编号,台面安装(30床) 3.综合考虑按图纸和规范要求而实施、完成这项工程的一切有关费用 | 套 | 1
486 | 030506003002 | 床头呼叫分机 |  | 1.名称:床头呼叫分机 2.技术要求:固定安装,面板设置呼叫灯和接听灯,当呼叫主机时显示红色呼叫灯 3.综合考虑按图纸和规范要求而实施、完成这项工程的一切有关费用 | 套 | 18
本页小计
分部分项工程项目清单计价表
工程名称：中山大学附属第一医院 MICU病房改造项目施工总承包 |  |  | 标段：中山大学附属第一医院 MICU病房改造项目施工总承包 |  |  |  | 第 144 页 共 146 页
序号 | 项目编码 | 项目名称 |  | 项目特征描述 | 计量 单位 | 工程量 |  | 金额（元）
[8 empty] | 综合单价 | 合价
487 | 030506016002 | 走廊双面显示屏 |  | 1.名称:走廊双面显示屏 2.技术要求:走廊显示屏,悬挂式,双面四色LED显示屏;外形尺寸600x200x30mm 3.综合考虑按图纸和规范要求而实施、完成这项工程的一切有关费用 | 台 | 1
488 | 030501015004 | 24口网络交换机 |  | 1.名称:24口网络交换机 2.技术要求:(1)以太网端口:RJ45接口(5/6类网线)、支持半双工、全双工、自协商模式;(2)传输要求:10/100/1000Mbit/s传输速率;(3)电源:AV220V50/60Hz 3.综合考虑按图纸和规范要求而实施、完成这项工程的一切有关费用 | 台 | 1
489 | 030412006011 | 接线盒 |  | 1.名称:接线盒 2.材质:镀锌铁盒 3.规格:86mm×86mm 4.安装形式:暗装 | 个 | 19
490 | 030412001015 | 配管 JDG20mm |  | 1.名称:配管 2.材质:镀锌电线管 3.规格:JDG20mm 4.配置形式:综合考虑 | m | 153.15
491 | 030412004023 | 配线 |  | 1.名称:配线 2.规格型号:RYY-4×1.0mm2 3.材质:铜芯 4.敷设形式:综合考虑 | m | 153.15
本页小计
分部分项工程项目清单计价表
工程名称：中山大学附属第一医院 MICU病房改造项目施工总承包 |  |  | 标段：中山大学附属第一医院 MICU病房改造项目施工总承包 |  |  |  | 第 145 页 共 146 页
序号 | 项目编码 | 项目名称 |  | 项目特征描述 | 计量 单位 | 工程量 |  | 金额（元）
[8 empty] | 综合单价 | 合价
492 | 031301001009 | 凿压槽 |  | 1.名称:凿(压)槽及恢复 2.规格:宽70×深70mm 3.类型:砖墙 4.填充(恢复)方式:水泥砂浆恢复 | m | 22.8
手术行为管理系统
522 | 03B002 | 行为管理系统 |  | 1.名称:行为管理系统 2.系统硬件:不少于智能发鞋机1台、智能更鞋柜主控柜2台、智能更鞋柜160门、智能回收(鞋)机1台、智能发衣机1台、智能更衣柜主控柜10台、智能更衣柜160门、智能回收(衣)机1台、门禁套件、55英寸信息显示屏1台、PC工作站、48号网络交换机、信息录入装置等 3.软件管理系统:手术室行为管理系统1套（含与其他系统接口费用） 4.说明:包含人工费、材料费、机械费、管理费、保管费、大型机械设备场外运输及安装费、系统调试等所有费用，包含除网络信息点位外的其它所有管线等。具体详见设计图纸 5.综合考虑按图纸和规范要求而实施、完成这项工程的一切有关费用 | 项 | 1
专项措施
503 | 031401001009 | 脚手架搭拆 |  | 1.名称：脚手架搭拆 | 项 | 1
504 | 031401022009 | 安装与生产同时进行增加费用 |  | 1.名称;安装与生产同时进行增加费用 | 项 | 1
本页小计
分部分项工程项目清单计价表
工程名称：中山大学附属第一医院 MICU病房改造项目施工总承包 |  |  | 标段：中山大学附属第一医院 MICU病房改造项目施工总承包 |  |  |  | 第 146 页 共 146 页
合计

## E.3.1 措施项目清单计价表
措施项目清单计价表
工程名称：中山大学附属第一医院 MICU病房改造项目施工总承包 |  | 标段：中山大学附属第一医院 MICU病房改造项目施工总承包 |  |  | 第 1 页 共 9 页
序号 | 项目编码 |  | 项 目 名 称 | 工作内容 |  | 价格 （元） | 备注
1 |  |  | 措施项目
1.1 |  |  | 建筑工程
1.1.1 | 1 |  | 绿色施工安全防护措施费
1.1.1.1 | WMSGCS000001 |  | 文明施工措施
1.1.1.2 | HJBHCS000001 |  | 环境保护措施
1.1.1.3 | LSSSCS000001 |  | 临时设施措施
1.1.1.4 | AQSCCS000001 |  | 安全生产措施
1.1.2 | 2 |  | 措施实施费用
1.1.2.1 | WMGDZJF00001 |  | 文明工地增加费
1.1.2.2 | DNASSG000001 |  | 洞内、地下室内、库内或暗室内(需要照明)进行施工增加费
1.1.2.3 | DNASSGCC0001 |  | 洞内、地下室内、库内或暗室内(需要照明)进行施工增加费（模板拆除）
1.1.2.4 | YJSGZJ000001 |  | 夜间施工增加费
1.1.2.5 | GGCSF0000001 |  | 赶工措施费
1.1.2.6 | 2.6 |  | 综合脚手架
1.1.2.7 | 2.7 |  | 靠脚手架安全挡板
1.1.2.8 | 2.8 |  | 密目式安全网
1.1.2.9 | 2.9 |  | 围尼龙编织布
1.1.2.10 | 2.10 |  | 模板的支架
1.1.2.11 | 2.11 |  | 施工现场围挡和临时占地围挡
1.1.2.12 | 2.12 |  | 施工围挡照明
1.1.2.13 | 2.13 |  | 临时钢管架通道
1.1.2.14 | 2.14 |  | 独立安全防护挡板
1.1.2.15 | 2.15 |  | 吊装设备基础
1.1.2.16 | 2.16 |  | 防尘降噪绿色施工防护棚
1.1.2.17 | 2.17 |  | 施工便道
1.1.2.18 | 2.18 |  | 样板引路
1.1.2.19 | 2.19 |  | 垂直运输工程
1.1.2.20 | 2.20 |  | 材料及小型构件二次水平运输
1.1.2.21 | 2.21 |  | 成品保护工程
1.1.2.22 | 2.22 |  | 井点降水工程
1.2 |  |  | 装饰工程
本页小计
措施项目清单计价表
工程名称：中山大学附属第一医院 MICU病房改造项目施工总承包 |  | 标段：中山大学附属第一医院 MICU病房改造项目施工总承包 |  |  | 第 2 页 共 9 页
序号 | 项目编码 |  | 项 目 名 称 | 工作内容 |  | 价格 （元） | 备注
1.2.1 | 1 |  | 绿色施工安全防护措施费
1.2.1.1 | WMSGCS000002 |  | 文明施工措施
1.2.1.2 | HJBHCS000002 |  | 环境保护措施
1.2.1.3 | LSSSCS000002 |  | 临时设施措施
1.2.1.4 | AQSCCS000002 |  | 安全生产措施
1.2.2 | 2 |  | 措施实施费用
1.2.2.1 | WMGDZJF00002 |  | 文明工地增加费
1.2.2.2 | DNASSG000002 |  | 洞内、地下室内、库内或暗室内(需要照明)进行施工增加费
1.2.2.3 | DNASSGCC0002 |  | 洞内、地下室内、库内或暗室内(需要照明)进行施工增加费（模板拆除）
1.2.2.4 | YJSGZJ000002 |  | 夜间施工增加费
1.2.2.5 | GGCSF0000002 |  | 赶工措施费
1.2.2.6 | 2.6 |  | 综合脚手架
1.2.2.6.1 | 011601001003 |  | 墙柱面活动脚手架
1.2.2.6.2 | 011601001004 |  | 天棚活动脚手架
1.2.2.7 | 2.7 |  | 靠脚手架安全挡板
1.2.2.8 | 2.8 |  | 密目式安全网
1.2.2.9 | 2.9 |  | 围尼龙编织布
1.2.2.10 | 2.10 |  | 模板的支架
1.2.2.11 | 2.11 |  | 施工现场围挡和临时占地围挡
1.2.2.11.1 | 01B003 |  | 施工围蔽
1.2.2.12 | 2.12 |  | 施工围挡照明
1.2.2.13 | 2.13 |  | 临时钢管架通道
1.2.2.14 | 2.14 |  | 独立安全防护挡板
1.2.2.15 | 2.15 |  | 吊装设备基础
1.2.2.16 | 2.16 |  | 防尘降噪绿色施工防护棚
1.2.2.17 | 2.17 |  | 施工便道
1.2.2.18 | 2.18 |  | 样板引路
1.2.2.19 | 2.19 |  | 垂直运输工程
1.2.2.19.1 | 粤011703002001 |  | 单独装饰装修工程垂直运输
1.2.2.20 | 2.20 |  | 材料及小型构件二次水平运输
本页小计
措施项目清单计价表
工程名称：中山大学附属第一医院 MICU病房改造项目施工总承包 |  | 标段：中山大学附属第一医院 MICU病房改造项目施工总承包 |  |  | 第 3 页 共 9 页
序号 | 项目编码 |  | 项 目 名 称 | 工作内容 |  | 价格 （元） | 备注
1.2.2.20.1 | 011601013001 |  | 二次搬运
1.2.2.21 | 2.21 |  | 成品保护工程
1.2.2.21.1 | 011601014001 |  | 已完工程及设备保护
1.2.2.22 | 2.22 |  | 井点降水工程
1.3 |  |  | 安装工程
1.3.1 | 1 |  | 绿色施工安全防护措施费
1.3.1.1 | WMSGCS000003 |  | 文明施工措施
1.3.1.2 | HJBHCS000003 |  | 环境保护措施
1.3.1.3 | LSSSCS000003 |  | 临时设施措施
1.3.1.4 | AQSCCS000003 |  | 安全生产措施
1.3.2 | 2 |  | 措施实施费用
1.3.2.1 | WMGDZJF00003 |  | 文明工地增加费
1.3.2.2 | ASGDSG000003 |  | 地下（暗）室、设备及大口径管道内等特殊施工部位进行施工增加费
1.3.2.3 | GJSJSG000003 |  | 管井内、竖井内、断面小于或等于 2m2隧道或洞内、封闭吊顶天棚内施工增加费
1.3.2.4 | GGCSF0000003 |  | 赶工措施费
1.3.2.5 | YJSGZJ000003 |  | 夜间施工增加费
1.3.2.6 | 2.6 |  | 综合脚手架
1.3.2.7 | 2.7 |  | 施工现场围挡和临时占地围档
1.3.2.8 | 2.8 |  | 施工围档照明
1.3.2.9 | 2.9 |  | 防尘降噪绿色施工防护棚
1.3.2.10 | 2.10 |  | 施工便道
1.3.2.11 | 2.11 |  | 样板引路
1.4 |  |  | 市政工程
1.4.1 | 1 |  | 绿色施工安全防护措施费
1.4.1.1 | WMSGCS000004 |  | 文明施工措施
1.4.1.2 | HJBHCS000004 |  | 环境保护措施
1.4.1.3 | LSSSCS000004 |  | 临时设施措施
1.4.1.4 | AQSCCS000004 |  | 安全生产措施
1.4.2 | 2 |  | 措施实施费用
1.4.2.1 | WMGDZJF00004 |  | 文明工地增加费
1.4.2.2 | YJSGZJ000004 |  | 夜间施工增加费
本页小计
措施项目清单计价表
工程名称：中山大学附属第一医院 MICU病房改造项目施工总承包 |  | 标段：中山大学附属第一医院 MICU病房改造项目施工总承包 |  |  | 第 4 页 共 9 页
序号 | 项目编码 |  | 项 目 名 称 | 工作内容 |  | 价格 （元） | 备注
1.4.2.3 | GGCSF0000004 |  | 赶工措施费
1.4.2.4 | 2.4 |  | 综合脚手架
1.4.2.5 | 2.5 |  | 靠脚手架安全挡板
1.4.2.6 | 2.6 |  | 围尼龙编制布
1.4.2.7 | 2.7 |  | 桥梁支架
1.4.2.8 | 2.8 |  | 施工现场围挡和临时占地围挡
1.4.2.9 | 2.9 |  | 施工围挡照明
1.4.2.10 | 2.10 |  | 独立安全防护挡板
1.4.2.11 | 2.11 |  | 吊装设备基础
1.4.2.12 | 2.12 |  | 围堰工程
1.4.2.13 | 2.13 |  | 材料二次运输
1.4.2.14 | 2.14 |  | 井点降水工程
1.4.2.15 | 2.15 |  | 施工护栏
1.4.2.16 | 2.16 |  | 监测量控工程
1.5 |  |  | 园林绿化工程
1.5.1 | 1 |  | 绿色施工安全防护措施费
1.5.1.1 | WMSGCS000005 |  | 文明施工措施
1.5.1.2 | HJBHCS000005 |  | 环境保护措施
1.5.1.3 | LSSSCS000005 |  | 临时设施措施
1.5.1.4 | AQSCCS000005 |  | 安全生产措施
1.5.2 | 2 |  | 措施实施费用
1.5.2.1 | WMGDZJF00005 |  | 文明工地增加费
1.5.2.2 | YJSGZJ000005 |  | 夜间施工增加费
1.5.2.3 | GGCSF0000005 |  | 赶工措施费
1.5.2.4 | 2.4 |  | 外墙立体绿化综合脚手架
1.5.2.5 | 2.5 |  | 施工现场围挡和临时占地围档
1.5.2.6 | 2.6 |  | 施工围档照明
1.5.2.7 | 2.7 |  | 施工便道
1.5.2.8 | 2.8 |  | 样板引路
1.5.2.9 | 2.9 |  | 二次水平运输
1.5.2.10 | 2.10 |  | 垂直运输
1.5.2.11 | 2.11 |  | 坡地脚手架
本页小计
措施项目清单计价表
工程名称：中山大学附属第一医院 MICU病房改造项目施工总承包 |  | 标段：中山大学附属第一医院 MICU病房改造项目施工总承包 |  |  | 第 5 页 共 9 页
序号 | 项目编码 |  | 项 目 名 称 | 工作内容 |  | 价格 （元） | 备注
1.5.2.12 | 2.12 |  | 树木保护
1.5.2.13 | 2.13 |  | 大型机械设备进出场及安拆
1.6 |  |  | 轨道工程
1.6.1 | 1 |  | 绿色施工安全防护措施费
1.6.1.1 | WMSGCS000006 |  | 文明施工措施
1.6.1.2 | HJBHCS000006 |  | 环境保护措施
1.6.1.3 | LSSSCS000006 |  | 临时设施措施
1.6.1.4 | AQSCCS000006 |  | 安全生产措施
1.6.2 | 2 |  | 措施实施费用
1.6.2.1 | WMGDZJF00006 |  | 文明工地增加费
1.6.2.2 | YJSGZJ000006 |  | 夜间施工增加费
1.6.2.3 | GGCSF0000006 |  | 赶工措施费
1.6.2.4 | 2.4 |  | 综合脚手架
1.6.2.5 | 2.5 |  | 靠脚手架安全挡板
1.6.2.6 | 2.6 |  | 独立安全防护挡板
1.6.2.7 | 2.7 |  | 围尼龙编制布
1.6.2.8 | 2.8 |  | 现场围挡、围墙
1.6.2.9 | 2.9 |  | 防尘降噪绿色施工防护棚
1.6.2.10 | 2.10 |  | 大型机械设备进出场费用
1.6.2.11 | 2.11 |  | 其他费用
1.7 |  |  | 轨道工程-安装
1.7.1 | 1 |  | 绿色施工安全防护措施费
1.7.1.1 | WMSGCS000007 |  | 文明施工措施
1.7.1.2 | HJBHCS000007 |  | 环境保护措施
1.7.1.3 | LSSSCS000007 |  | 临时设施措施
1.7.1.4 | AQSCCS000007 |  | 安全生产措施
1.7.2 | 2 |  | 措施实施费用
1.7.2.1 | WMGDZJF00007 |  | 文明工地增加费
1.7.2.2 | GGCSF0000007 |  | 赶工措施费
1.7.2.3 | YJSGZJ000007 |  | 夜间施工增加费
1.7.2.4 | 2.4 |  | 综合脚手架
1.7.2.5 | 2.5 |  | 施工现场围挡和临时占地围档
本页小计
措施项目清单计价表
工程名称：中山大学附属第一医院 MICU病房改造项目施工总承包 |  | 标段：中山大学附属第一医院 MICU病房改造项目施工总承包 |  |  | 第 6 页 共 9 页
序号 | 项目编码 |  | 项 目 名 称 | 工作内容 |  | 价格 （元） | 备注
1.7.2.6 | 2.6 |  | 施工围档照明
1.7.2.7 | 2.7 |  | 施工便道
1.7.2.8 | 2.8 |  | 防尘降噪绿色施工防护棚
1.7.2.9 | 2.9 |  | 样板引路
1.8 |  |  | 古驿道工程
1.8.1 | 1 |  | 绿色施工安全防护措施费
1.8.1.1 | WMSGCS000008 |  | 文明施工措施
1.8.1.2 | HJBHCS000008 |  | 环境保护措施
1.8.1.3 | LSSSCS000008 |  | 临时设施措施
1.8.1.4 | AQSCCS000008 |  | 安全生产措施
1.8.2 | 2 |  | 措施实施费用
1.8.2.1 | YJSGZJ000008 |  | 夜间施工增加费
1.8.2.2 | DNASSG000008 |  | 在洞内、地下室内、库内或暗室内(需要照明)进行施工增加费
1.8.2.3 | 2.3 |  | 综合脚手架
1.8.2.4 | 2.4 |  | 靠脚手架安全挡板
1.8.2.5 | 2.5 |  | 独立安全防护挡板
1.8.2.6 | 2.6 |  | 围尼龙编织布
1.8.2.7 | 2.7 |  | 现场围挡围墙
1.9 |  |  | 传统建筑工程
1.9.1 | 1 |  | 绿色施工安全防护措施费
1.9.1.1 | WMSGCS000009 |  | 文明施工措施
1.9.1.2 | HJBHCS000009 |  | 环境保护措施
1.9.1.3 | LSSSCS000009 |  | 临时设施措施
1.9.1.4 | AQSCCS000009 |  | 安全生产措施
1.9.2 | 2 |  | 措施实施费用
1.9.2.1 | DNASSG000009 |  | 在洞内、地下室内、库内或暗室内(需要照明)进行施工增加费
1.9.2.2 | YJSGZJ000009 |  | 夜间施工增加费
1.9.2.3 | 2.3 |  | 综合脚手架
1.9.2.4 | 2.4 |  | 靠脚手架安全挡板
1.9.2.5 | 2.5 |  | 独立安全防护挡板
1.9.2.6 | 2.6 |  | 围尼龙编织布
本页小计
措施项目清单计价表
工程名称：中山大学附属第一医院 MICU病房改造项目施工总承包 |  | 标段：中山大学附属第一医院 MICU病房改造项目施工总承包 |  |  | 第 7 页 共 9 页
序号 | 项目编码 |  | 项 目 名 称 | 工作内容 |  | 价格 （元） | 备注
1.9.2.7 | 2.7 |  | 现场围挡围墙
1.9.2.8 | 2.8 |  | 材料二次运输
1.9.2.9 | 2.9 |  | 成品保护工程
1.10 |  |  | 市政设施养护维修工程
1.10.1 | 1 |  | 绿色施工安全防护措施费
1.10.1.1 | WMSGCS000010 |  | 文明施工措施
1.10.1.2 | HJBHCS000010 |  | 环境保护措施
1.10.1.3 | LSSSCS000010 |  | 临时设施措施
1.10.1.4 | AQSCCS000010 |  | 安全生产措施
1.10.2 | 2 |  | 措施实施费用
1.10.2.1 | YJSGZJ000010 |  | 夜间施工增加费
1.10.2.2 | 2.2 |  | 靠脚手架安全挡板
1.10.2.3 | 2.3 |  | 围尼龙编制布
1.10.2.4 | 2.4 |  | 桥梁支架
1.10.2.5 | 2.5 |  | 施工现场围挡和临时占地围挡
1.10.2.6 | 2.6 |  | 施工围挡照明
1.10.2.7 | 2.7 |  | 独立安全防护挡板
1.10.2.8 | 2.8 |  | 吊装设备基础
1.10.2.9 | 2.9 |  | 围堰工程
1.10.2.10 | 2.10 |  | 材料二次运输
1.10.2.11 | 2.11 |  | 井点降水工程
1.10.2.12 | 2.12 |  | 施工护栏
1.10.2.13 | 2.13 |  | 监测量控工程
1.11 |  |  | 管廊安装工程
1.11.1 | 1 |  | 绿色施工安全防护措施费
1.11.1.1 | WMSGCS000011 |  | 文明施工措施
1.11.1.2 | HJBHCS000011 |  | 环境保护措施
1.11.1.3 | LSSSCS000011 |  | 临时设施措施
1.11.1.4 | AQSCCS000011 |  | 安全生产措施
1.11.2 | 2 |  | 措施实施费用
1.11.2.1 | WMGDZJ000011 |  | 文明工地增加费
1.11.2.2 | YJSGZJ000011 |  | 夜间施工增加费
1.11.2.3 | GGCSF0000011 |  | 赶工措施费
本页小计
措施项目清单计价表
工程名称：中山大学附属第一医院 MICU病房改造项目施工总承包 |  | 标段：中山大学附属第一医院 MICU病房改造项目施工总承包 |  |  | 第 8 页 共 9 页
序号 | 项目编码 |  | 项 目 名 称 | 工作内容 |  | 价格 （元） | 备注
1.11.2.4 | 2.4 |  | 施工现场围挡和临时占地围档
1.11.2.5 | 2.5 |  | 临时钢管架通道
1.11.2.6 | 2.6 |  | 独立安全防护挡板
1.11.2.7 | 2.7 |  | 吊装设备基础
1.11.2.8 | 2.8 |  | 防尘降噪绿色施工防护棚
1.11.2.9 | 2.9 |  | 施工便道
1.11.2.10 | 2.10 |  | 样板引路
1.12 |  |  | 管廊建筑工程
1.12.1 | 1 |  | 绿色施工安全防护措施费
1.12.1.1 | WMSGCS000012 |  | 文明施工措施
1.12.1.2 | HJBHCS000012 |  | 环境保护措施
1.12.1.3 | LSSSCS000012 |  | 临时设施措施
1.12.1.4 | AQSCCS000012 |  | 安全生产措施
1.12.2 | 2 |  | 措施实施费用
1.12.2.1 | WMGDZJ000012 |  | 文明工地增加费
1.12.2.2 | DNASSG000012 |  | 洞内、地下室内、库内或暗室内(需要照明)进行施工增加费
1.12.2.3 | YJSGZJ000012 |  | 夜间施工增加费
1.12.2.4 | GGCSF0000012 |  | 赶工措施费
1.12.2.5 | 2.5 |  | 综合脚手架
1.12.2.6 | 2.6 |  | 靠脚手架安全挡板
1.12.2.7 | 2.7 |  | 密目式安全网
1.12.2.8 | 2.8 |  | 围尼龙编织布
1.12.2.9 | 2.9 |  | 模板的支架
1.12.2.10 | 2.10 |  | 施工现场围挡和临时占地围档
1.12.2.11 | 2.11 |  | 临时钢管架通道
1.12.2.12 | 2.12 |  | 独立安全防护挡板
1.12.2.13 | 2.13 |  | 吊装设备基础
1.12.2.14 | 2.14 |  | 防尘降噪绿色施工防护棚
1.12.2.15 | 2.15 |  | 施工便道
1.12.2.16 | 2.16 |  | 样板引路
1.12.2.17 | 2.17 |  | 围堰工程
本页小计
措施项目清单计价表
工程名称：中山大学附属第一医院 MICU病房改造项目施工总承包 |  | 标段：中山大学附属第一医院 MICU病房改造项目施工总承包 |  |  | 第 9 页 共 9 页
序号 | 项目编码 |  | 项 目 名 称 | 工作内容 |  | 价格 （元） | 备注
1.12.2.18 | 2.18 |  | 井点降水工程
1.12.2.19 | 2.19 |  | 材料及小型构件的二次水平运输
1.12.2.20 | 2.20 |  | 监测量控工程
1.12.2.21 | 2.21 |  | 其他费用
1.13 |  |  | 其他工程
本页小计
合计 | [6 empty] | -
注:1.措施项目清单费用构成详见本标准表E.3.2，大型机械进出场及安拆费用组成见本标准表E.3.4。

## E.4.1 其他项目清单计价表
其他项目清单计价表
工程名称：中山大学附属第一医院 MICU病房改造项目施工总承包 |  | 标段：中山大学附属第一医院 MICU病房改造项目施工总承包 |  |  |  | 第 1 页 共 1 页
序号 | 项目名称 |  | 暂估（暂定）金额（元） | 结算（确定）金额（元） | 调整金额± （元） |  | 备注
1 | 暂列金额 |  | 651966.51 |  |  |  | 详见本标准表E.4.2
2 | 专业工程暂估价 | [5 empty] | 详见本标准表E.4.3
3 | 计日工 | [5 empty] | 详见本标准表E.4.4
4 | 总承包服务费 | [5 empty] | 详见本标准表E.4.5
5 | 合同中约定的其他项目
YSBGF | 预算包干费
GCYZF | 工程优质费
合 计 |  |  | 651966.51 |  |  |  | -

## E.4.2 暂列金额明细表
暂列金额明细表
工程名称：中山大学附属第一医院 MICU病房改造项目施工总承包 |  |  |  | 标段：中山大学附属第一医院 MICU病房改造项目施工总承包 |  |  | 第 1 页 共 1 页
序号 | 项目名称 | 计算基础 | 费率（%） |  | 暂定金额 （元） | 确定金额（元） |  | 调整金额± (元) | 备注
1 | 合同价格调整暂列金额
2 | 未确定工程暂列金额
2.1
3 | 未确定服务暂列金额
3.1
4 | 未确定其他暂列金额
4.1
本页小计 |  | - | - | [5 empty] | -
合 计 |  | - | - | [5 empty] | -
注：1 本表由招标人填写“暂定金额”总额，采用费率计价方式计算暂定金额的，应分别填写“计算基础”“费率”,并计算填写“暂定金额”;采用总价计价方式计算暂定金额的，可直接填写“暂定金额”； 2 投标人应将上述暂定金额填写并计入投标总价； 3 结算时应按合同约定计算并填写“确定金额”；

## E.4.4 计日工表
计日工表
工程名称：中山大学附属第一医院 MICU病房改造项目施工总承包 |  |  |  | 标段：中山大学附属第一医院 MICU病房改造项目施工总承包 |  |  |  | 第 1 页 共 1 页
编号 | 计日工名称 | 单位 | 暂定数量 |  | 实际数量 | 综合单价(元) | 合价（元） |  |  | 调整金额± (元)
[7 empty] | 暂定 |  | 实际
[7 empty] | A₁ |  | A₂ | B=A₂-A₁
1 | 人工
1.1 | 节假日加班费 | 工日
人工小计
2 | 材料
2.1
材料小计
3 | 施工机具
3.1
施工机具小计
总计
注：1 本表计日工名称、暂定数量应由招标人填写。编制最高投标限价时，单价应由招标人按有关计价规定确定；编制投标报价时，单价应由投标人自主报价，并按暂定数量计算合价计入投标总价中。 2 工程结算时，应按发承包双方确认的实际数量计算合价。发承包双方确认的实际数量详见表E.8.2。

## E.4.5 总承包服务费计价表
总承包服务费计价表
工程名称：中山大学附属第一医院 MICU病房改造项目施工总承包 |  |  | 标段：中山大学附属第一医院 MICU病房改造项目施工总承包 |  |  |  | 第 1 页 共 1 页
序号 | 项目名称 | 计算基础 |  | 费率 （%） | 金额 （元） | 确认 计算基础 |  | 结算金额 （元） | 调整金额± （元） | 备注
|  | A₁ |  | B | C₁ | A₂ |  | C₂ | D=C₂-C₁
1 | 发包人提供材料 | [8 empty] | 详见本标准表G.1.1
2 | 专业分包工程 | [8 empty] | 详见本标准表E.4.3
3 | 直接发包的专业工程 | [8 empty] | 详见本标准表E.4.6
本页小计
合 计 |  | - |  | - |  | - |  |  |  | -
注：1 本表项目名称、服务内容应由招标人填写； 2 编制最高投标限价及投标报价时，采用费率计价方式计算总承包服务费的，应分别填写“计算基础 A₁” “费率B”, 并 计算填写“金额C₁”,C₁=A₁×B; 采用总价计价方式计算总承包服务费的，可直接填写“金额C₁”； 3 编制结算时，采用费率计价方式计算总承包服务费的，应填写“确认计算基础A₂”, 并计算填写“结算金额C₂”, C₂=A₂×B；采用总价计价方式计算总承包服务费的，可直接填写“结算金额C₂”。

## G.2.1-1 承包人提供可调价主要材料表一
承包人提供可调价主要材料表一
(适用于价格信息调差法)
工程名称：中山大学附属第一医院 MICU病房改造项目施工总承包 |  |  |  | 标段：中山大学附属第一医院 MICU病房改造项目施工总承包 |  |  |  |  | 第 1 页 共 25 页
序号 | 名称、规格、型号 | 单位 | 数量 |  | 基准价 Co（元） | 投标报价 （元） | 风险幅度系数 r（%） | 价格信息Cᵢ（元） |  | 价差 ΔC（元） | 价差调整费用 ΔP（元）
1 | 麻袋 | 个 | 1.2166 |  | 3.15
2 | 高强螺栓 | kg | 16.3879 |  | 6.14
3 | 射钉 | 十个 | 275.0898 |  | 6.02
4 | 门锁 | 把 | 71.71 |  | 57.98
5 | 闭门器 | 副 | 21.21 |  | 140.42
6 | 木砂纸 | 张 | 74.4854 |  | 0.16
7 | 石料切割锯片 | 片 | 0.0026 |  | 27.45
8 | 镀锌铁码 | 支 | 1150.2004 |  | 0.37
9 | 砂子 | kg | 2.507 |  | 0.13
10 | 细砂 | m3 | 0.847 |  | 186.86
11 | 中砂 | m3 | 11.2689 |  | 180.16
12 | 羧甲基纤维素 | kg | 4.2457 |  | 22.79
13 | 石膏粉 | kg | 1112.7259 |  | 1.05
14 | 杉木枋 | m3 | 4.4343 |  | 1830.53
15 | 木砖 | m3 | 3.582 |  | 964.86
16 | 轻钢中龙骨 | m | 2351.8077 |  | 2.74
17 | 1.0mm不锈钢阳角护角 | m | 145.6 |  | 11.5
18 | 1.0mm不锈钢防撞带宽度150mm | m | 109.5072 |  | 17.25
19 | 酚醛调和漆 | kg | 4.8912 |  | 11.94
20 | 环氧底漆 | kg | 10.1948 |  | 12.43
21 | 环氧面漆 | kg | 45.8766 |  | 25.74
22 | 环氧中层漆 | kg | 43.3279 |  | 20.35
23 | 调和漆 | kg | 0.2 |  | 11.94
24 | 无机涂料 | kg | 33.4623 |  | 13.27
25 | 水泥自流平混合料 | kg | 4773.132 |  | 1.21
26 | 防锈漆 | kg | 0.2 |  | 13.35
27 | 密封毛条 | m | 5.089 |  | 0.32
28 | 嵌缝料 | kg | 0.06 |  | 4.5
本页小计
注：1 本表仅适用于物价变化引起合同价格调整事件使用。其中，招标人填写序号、名称、规格、型号、 单位、基准价、风险幅度；投标人根据投标报价填写投标报价； 2 “数量”依据发承包双方在合同中明确的数量计算方式计算确定。
承包人提供可调价主要材料表一
(适用于价格信息调差法)
工程名称：中山大学附属第一医院 MICU病房改造项目施工总承包 |  |  |  | 标段：中山大学附属第一医院 MICU病房改造项目施工总承包 |  |  |  |  | 第 2 页 共 25 页
序号 | 名称、规格、型号 | 单位 | 数量 |  | 基准价 Co（元） | 投标报价 （元） | 风险幅度系数 r（%） | 价格信息Cᵢ（元） |  | 价差 ΔC（元） | 价差调整费用 ΔP（元）
29 | 软填料 | kg | 12.6863 |  | 2.5
30 | 防腐油 | kg | 16.6941 |  | 30.09
31 | 光蜡 | kg | 28.5528 |  | 7.2
32 | 石蜡 | kg | 0.1465 |  | 6.06
33 | 大白粉 | kg | 17.7781 |  | 0.32
34 | 滑石粉 | kg | 316.6796 |  | 0.96
35 | 草酸 | kg | 0.0548 |  | 6
36 | 聚四氟乙烯(液体) | g | 60 |  | 0.13
37 | 隔离剂 | kg | 0.06 |  | 7.29
38 | 稀释剂 | kg | 12.0289 |  | 12.42
39 | 墙边胶 | L | 15.1653 |  | 48.28
40 | 乳液 | kg | 21.1042 |  | 6.01
41 | 粉状型建筑胶粘剂 | kg | 1722.9341 |  | 2.04
42 | 穿孔纸带 | m | 2808.7612 |  | 0.33
43 | 石棉泥 | t | 0.0417 |  | 1103.33
44 | U型卡子 | 个 | 55.4394 |  | 0.24
45 | 白棉纱 | kg | 30.807 |  | 12.42
46 | 脱脂棉 | kg | 0.06 |  | 11.97
47 | 医用手动单开气密门（含门套） | m2 | 96.36 |  | 442.48
48 | 医用手动双开气密门（含门套） | m2 | 22.66 |  | 513.27
49 | 铝合金双扇推拉窗90系列 | m2 | 0.84 |  | 434.46
50 | 型钢 | kg | 1560.208 |  | 3.26
51 | 圆钢 | kg | 116.9216 |  | 3.12
52 | 扁钢 | kg | 321.5344 |  | 3.55
53 | 角钢 | kg | 1096.14 |  | 3.33
54 | 保温胶钉 | 十套 | 122.88 |  | 4.3
55 | 红外感应龙头及配 | 套 | 41.41 |  | 359.5
本页小计
注：1 本表仅适用于物价变化引起合同价格调整事件使用。其中，招标人填写序号、名称、规格、型号、 单位、基准价、风险幅度；投标人根据投标报价填写投标报价； 2 “数量”依据发承包双方在合同中明确的数量计算方式计算确定。
承包人提供可调价主要材料表一
(适用于价格信息调差法)
工程名称：中山大学附属第一医院 MICU病房改造项目施工总承包 |  |  |  | 标段：中山大学附属第一医院 MICU病房改造项目施工总承包 |  |  |  |  | 第 3 页 共 25 页
序号 | 名称、规格、型号 | 单位 | 数量 |  | 基准价 Co（元） | 投标报价 （元） | 风险幅度系数 r（%） | 价格信息Cᵢ（元） |  | 价差 ΔC（元） | 价差调整费用 ΔP（元）
件
56 | 大便器脚踏阀 | 个 | 12.12 |  | 155.17
57 | 醇酸调和漆 | kg | 59.4875 |  | 11.94
58 | 灰色调和漆 | kg | 34.8396 |  | 11.94
59 | 醇酸防锈漆 | kg | 83.3906 |  | 13.35
60 | 樟丹防锈漆 | kg | 49.0074 |  | 13.35
61 | 粘接剂 | kg | 25.6 |  | 5.9
62 | 专用粘胶带 | m | 4141.98 |  | 0.39
63 | 焊接钢管 | kg | 9.46 |  | 3.63
64 | 双管成品淋浴器 | 套 | 10 |  | 408.45
65 | 洗脸盆 | 套 | 41.41 |  | 335.4
66 | 清洗池 | 个 | 4.04 |  | 2600
67 | 消毒池 | 个 | 1.01 |  | 2800
68 | 浸泡池 | 个 | 1.01 |  | 2600
69 | 瓷蹲式大便器 | 个 | 12.12 |  | 350.44
70 | 坐式大便器 | 个 | 7.07 |  | 904.27
71 | 减振器 | 个 | 144 |  | 35
72 | 带灭火器箱组合式消防柜 | 套 | 6 |  | 1200
73 | 灭火器放置箱 | 个 | 6 |  | 80.32
74 | 直立型闭式喷头，动作温度79℃ | 个 | 249.47 |  | 13.34
75 | 直立型闭式喷头，动作温度68℃ | 个 | 255.53 |  | 10.8
76 | 智能式点型感烟火灾探测器 | 个(对) | 73 |  | 35.4
77 | 感烟探测器 | 个(对) | 1 |  | 35.4
78 | 感温探测器 | 个(对) | 1 |  | 35.4
79 | 声光报警器 | 个 | 7 |  | 44.25
80 | 气体灭火声光报警器 | 个 | 2 |  | 44.25
81 | 气体灭火控制器 | 台 | 1 |  | 2212.39
82 | 输入/输出模块 | 个 | 1 |  | 38.05
83 | 输入模块 | 个 | 8 |  | 38.05
本页小计
注：1 本表仅适用于物价变化引起合同价格调整事件使用。其中，招标人填写序号、名称、规格、型号、 单位、基准价、风险幅度；投标人根据投标报价填写投标报价； 2 “数量”依据发承包双方在合同中明确的数量计算方式计算确定。
承包人提供可调价主要材料表一
(适用于价格信息调差法)
工程名称：中山大学附属第一医院 MICU病房改造项目施工总承包 |  |  |  | 标段：中山大学附属第一医院 MICU病房改造项目施工总承包 |  |  |  |  | 第 4 页 共 25 页
序号 | 名称、规格、型号 | 单位 | 数量 |  | 基准价 Co（元） | 投标报价 （元） | 风险幅度系数 r（%） | 价格信息Cᵢ（元） |  | 价差 ΔC（元） | 价差调整费用 ΔP（元）
84 | 短路隔离器 | 个 | 1 |  | 39.82
85 | 广播切换模块 | 个 | 1 |  | 61.95
86 | 常闭防火门监控模块 | 个 | 2 |  | 79.65
87 | 接线端子箱 | 台 | 1 |  | 145.46
88 | 消火栓按钮(破玻按钮,带地址码) | 个 | 7 |  | 35.4
89 | 手动/自动转换开关 | 个 | 1 |  | 78.76
90 | 出门按钮 | 个 | 5 |  | 35.4
91 | 火灾事故广播(吸顶式) | 只 | 9 |  | 39.82
92 | ICU拾音器 | 只 | 4 |  | 106.19
93 | MICU工况温度开关 | 个 | 3 |  | 442.48
94 | 气体流量计 | 台 | 1 |  | 4424.78
95 | 气体灭火放气指示灯 | 套 | 1.01 |  | 44.25
96 | 单联开关 | 个 | 37.74 |  | 7.22
97 | 双联开关 | 个 | 31.62 |  | 8.46
98 | 三联开关 | 个 | 9.18 |  | 11.45
99 | 单联双控开关 | 个 | 16.32 |  | 8.29
100 | 紫外线灯定时开关 | 个 | 2.04 |  | 21.24
101 | 六类非屏蔽线缆 | m | 9491.2428 |  | 2.71
102 | 铁底盒 | 个 | 212.16 |  | 1.59
103 | ICU多功能旋转塔 | 个 | 18 |  | 2152.21
104 | ICU护士站管理主机 | 套 | 1 |  | 7869.03
105 | ICU床头呼叫分机 | 套 | 18 |  | 1075.22
106 | 报警电话分机 | 部 | 2 |  | 35.4
107 | 单孔墙面信息插座(内网) | 个 | 2.02 |  | 26.39
108 | 单孔墙面信息插座(外网) | 个 | 44.44 |  | 26.39
109 | 三孔墙面信息插座(内网+外网+语音) | 个 | 14.14 |  | 70.8
110 | 双孔墙面信息插座(内网+外网) | 个 | 6.06 |  | 40
本页小计
注：1 本表仅适用于物价变化引起合同价格调整事件使用。其中，招标人填写序号、名称、规格、型号、 单位、基准价、风险幅度；投标人根据投标报价填写投标报价； 2 “数量”依据发承包双方在合同中明确的数量计算方式计算确定。
承包人提供可调价主要材料表一
(适用于价格信息调差法)
工程名称：中山大学附属第一医院 MICU病房改造项目施工总承包 |  |  |  | 标段：中山大学附属第一医院 MICU病房改造项目施工总承包 |  |  |  |  | 第 5 页 共 25 页
序号 | 名称、规格、型号 | 单位 | 数量 |  | 基准价 Co（元） | 投标报价 （元） | 风险幅度系数 r（%） | 价格信息Cᵢ（元） |  | 价差 ΔC（元） | 价差调整费用 ΔP（元）
111 | 双孔墙面信息插座(内网) | 个 | 30.3 |  | 40
112 | 六类网络跳线 | 条 | 204 |  | 23.01
113 | MICU温度传感器 | 支 | 3 |  | 610.62
114 | MICU温湿度传感器 | 支 | 3 |  | 610.62
115 | MICU压差开关 | 支 | 3 |  | 733.88
116 | 医用气体压力传感器 | 支 | 3 |  | 176.99
117 | 带电话插孔的手动报警按钮 | 个 | 7 |  | 32.96
118 | 8口网络交换机 | 台 | 1 |  | 801.47
119 | 24口网络交换机 | 台 | 2 |  | 2831.86
120 | 多功能旋转塔吊塔（干湿分离） | 台 | 15 |  | 97345.13
121 | 门禁专用电源 | 台 | 5 |  | 132.74
122 | 冷媒分配器 | 个 | 1 |  | 55
123 | 组合控制开关 | 个 | 4 |  | 44.65
124 | 二级减压箱(上下进出管为φ22×1.2mm) | 台 | 2 |  | 9056.05
125 | 区域气体阀门箱(三气) | 台 | 1 |  | 6371.68
126 | LEB局部等电位端子箱 | 台 | 16 |  | 26.05
127 | 气体报警装置(三气) | 台 | 1 |  | 30973.45
128 | ICU智能门禁控制器 | 套 | 1 |  | 2212.39
129 | 自控系统软件（安装、调试） | 套 | 1 |  | 17699.12
130 | 双门电磁锁(含门磁开关) | 套 | 5 |  | 248.67
131 | ICU智能探视分机 | 台 | 18 |  | 4159.29
132 | ICU智能探视主机 | 台 | 1 |  | 6456.64
133 | ICU智能探访分机 | 台 | 2 |  | 6185.84
134 | ICU可视对讲室外机（密码可视门禁分机） | 台 | 5 |  | 2654.87
135 | ICU可视门禁对讲室内机(7寸液晶屏) | 台 | 2 |  | 1327.43
136 | 预拌混凝土 | m3 | 48.7814 |  | 0
本页小计
注：1 本表仅适用于物价变化引起合同价格调整事件使用。其中，招标人填写序号、名称、规格、型号、 单位、基准价、风险幅度；投标人根据投标报价填写投标报价； 2 “数量”依据发承包双方在合同中明确的数量计算方式计算确定。
承包人提供可调价主要材料表一
(适用于价格信息调差法)
工程名称：中山大学附属第一医院 MICU病房改造项目施工总承包 |  |  |  | 标段：中山大学附属第一医院 MICU病房改造项目施工总承包 |  |  |  |  | 第 6 页 共 25 页
序号 | 名称、规格、型号 | 单位 | 数量 |  | 基准价 Co（元） | 投标报价 （元） | 风险幅度系数 r（%） | 价格信息Cᵢ（元） |  | 价差 ΔC（元） | 价差调整费用 ΔP（元）
137 | 现状改造区域安装工程拆除 | m2 | 1263.85 |  | 16
138 | 无线AP | 台 | 7 |  | 884.96
139 | 气灭泄压口 | 套 | 1 |  | 150.15
140 | ICU高清网络半球摄像机 （含支架、电源） | 台 | 30 |  | 619.47
141 | 应急照明A型集中电源 0.3kVA、≥90min | 台 | 1 |  | 2477.88
142 | 镀锌钢板 0.5mm | m2 | 389.9591 |  | 16.26
143 | 镀锌钢板 0.6mm | m2 | 448.202 |  | 19.48
144 | 镀锌钢板 0.75mm | m2 | 741.9438 |  | 23.94
145 | 镀锌钢板 1.0mm | m2 | 59.6995 |  | 31.15
146 | 成品弧形铝合金瓷砖收口条 1.0mm厚,弧长20mm | m | 28.08 |  | 7
147 | 预拌水泥砂浆 1:2 | m3 | 2.804 |  | 0
148 | 预拌水泥砂浆 1:2.5 | m3 | 0.5646 |  | 371.68
149 | 预拌水泥砂浆 1:2.5 | m3 | 3.752 |  | 0
150 | 预拌水泥石灰砂浆 1:2:8 | m3 | 5.3397 |  | 0
151 | 预拌水泥砂浆 1:3 | m3 | 3.1366 |  | 0
152 | 碎石 10 | m3 | 0.1952 |  | 154.03
153 | 石油沥青 10# | kg | 229.5268 |  | 3.5
154 | 手动对开多叶调节阀 1000×160mm | 个 | 1 |  | 120
155 | 70℃防火阀 1000×160mm | 个 | 3 |  | 216
156 | 排烟阀（常闭） 1000×200mm | 个 | 1 |  | 421.31
157 | 280℃防火阀 1000×200mm | 个 | 1 |  | 270.94
158 | 排烟阀（常闭） 1000×250mm | 个 | 1 |  | 476.66
159 | 280℃防火阀 1000×250mm | 个 | 1 |  | 295.38
160 | 消声器 1000×400×2000mm（L) | 只 | 1 |  | 1459.12
161 | 280℃防火阀 1000×500mm | 个 | 1 |  | 539.75
本页小计
注：1 本表仅适用于物价变化引起合同价格调整事件使用。其中，招标人填写序号、名称、规格、型号、 单位、基准价、风险幅度；投标人根据投标报价填写投标报价； 2 “数量”依据发承包双方在合同中明确的数量计算方式计算确定。
承包人提供可调价主要材料表一
(适用于价格信息调差法)
工程名称：中山大学附属第一医院 MICU病房改造项目施工总承包 |  |  |  | 标段：中山大学附属第一医院 MICU病房改造项目施工总承包 |  |  |  |  | 第 7 页 共 25 页
序号 | 名称、规格、型号 | 单位 | 数量 |  | 基准价 Co（元） | 投标报价 （元） | 风险幅度系数 r（%） | 价格信息Cᵢ（元） |  | 价差 ΔC（元） | 价差调整费用 ΔP（元）
162 | 单层百叶风口 1000×600mm | 个 | 2 |  | 210
163 | 电动板式排烟口 1000×600mm | 个 | 2 |  | 462.83
164 | 消声器 1000×630×2000mm（L) | 只 | 1 |  | 1869.53
165 | 手动对开多叶调节阀 1000×630mm | 个 | 1 |  | 472.5
166 | 70℃防火阀 1000×630mm | 个 | 1 |  | 706.05
167 | 钢化玻璃 10mm厚 | m2 | 36.9164 |  | 66.27
168 | 钢板 12~20 | kg | 60.2892 |  | 3.4
169 | 手动对开多叶调节阀 120×120mm | 个 | 54 |  | 75
170 | 70℃防火阀 120×120mm | 个 | 6 |  | 67.5
171 | 防雨百叶风口 1200×800mm，额定风量9000m3/h | 个 | 1 |  | 384
172 | 阻燃板 12mm厚 | m2 | 12.2472 |  | 32.41
173 | 木压条 15×40 | m | 1788.761 |  | 2.79
174 | 大理石门槛 15mm厚 | m2 | 5.4166 |  | 261.06
175 | 风管止回阀 160×120mm | 个 | 3 |  | 75
176 | 手动对开多叶调节阀 160×120mm | 个 | 6 |  | 75
177 | 70℃防火阀 160×120mm | 个 | 1 |  | 67.5
178 | 手动对开多叶调节阀 160×160mm | 个 | 2 |  | 75
179 | 70℃防火阀 160×160mm | 个 | 1 |  | 67.5
180 | 外挂式钢制密闭单开平移自动门（带观察窗）（成品门、含电动装置） 1600mm×2200mm | 套 | 14 |  | 12453.95
181 | 热缩式电缆终端头 16mm2 | 套 | 8.16 |  | 36.45
182 | 高晶板 16mm厚 | m2 | 12.2472 |  | 29.2
183 | 医用同质透心PVC卷材 2.0mm厚 | m2 | 100.1921 |  | 100.88
184 | 镀锌钢板 2.5 | m2 | 0.75 |  | 76.76
185 | 手动对开多叶调节阀 200×120mm | 个 | 1 |  | 75
本页小计
注：1 本表仅适用于物价变化引起合同价格调整事件使用。其中，招标人填写序号、名称、规格、型号、 单位、基准价、风险幅度；投标人根据投标报价填写投标报价； 2 “数量”依据发承包双方在合同中明确的数量计算方式计算确定。
承包人提供可调价主要材料表一
(适用于价格信息调差法)
工程名称：中山大学附属第一医院 MICU病房改造项目施工总承包 |  |  |  | 标段：中山大学附属第一医院 MICU病房改造项目施工总承包 |  |  |  |  | 第 8 页 共 25 页
序号 | 名称、规格、型号 | 单位 | 数量 |  | 基准价 Co（元） | 投标报价 （元） | 风险幅度系数 r（%） | 价格信息Cᵢ（元） |  | 价差 ΔC（元） | 价差调整费用 ΔP（元）
186 | 单层百叶排风口 200×150mm，额定风量200m3/h | 个 | 16 |  | 35
187 | 风管止回阀 200×160mm | 个 | 1 |  | 75
188 | 手动对开多叶调节阀 200×160mm | 个 | 3 |  | 75
189 | 70℃防火阀 200×160mm | 个 | 2 |  | 67.5
190 | 手动对开多叶调节阀 200×200mm | 个 | 1 |  | 75
191 | 70℃防火阀 200×200mm | 个 | 1 |  | 91.94
192 | 方形散流器 200×200mm，额定风量300m3/h | 个 | 17 |  | 35
193 | 铝箔胶带 20m | 卷 | 5.12 |  | 5.7
194 | 人造石窗台 20mm厚 | m2 | 0.7548 |  | 203.54
195 | 人造石门槛 20mm厚 | m2 | 0.4452 |  | 203.54
196 | 防爆灯 220V、18W | 套 | 3.03 |  | 203.54
197 | 紫外线灯 220V、20W | 套 | 1.01 |  | 132.74
198 | LED平板灯 220V、36W、3800lm、600×600mm | 套 | 87.87 |  | 124.05
199 | 紫外线灯 220V、40W | 套 | 2.02 |  | 143.45
200 | LED平板灯 220V、48W、5000lm、1200×300mm | 套 | 62.62 |  | 159.29
201 | 防水防尘灯 220V、9W | 套 | 22.22 |  | 61.99
202 | 筒灯 220V、9W | 套 | 4.04 |  | 61.99
203 | 烧结粉煤灰砖 240×115×53 | 千块 | 0.192 |  | 225.88
204 | 方钢管 25×25×2.5 | kg | 21.2135 |  | 3.66
205 | 手动对开多叶调节阀 250×120mm | 个 | 1 |  | 75
206 | 70℃防火阀 250×120mm | 个 | 1 |  | 84.89
207 | 风管止回阀 250×160mm | 个 | 2 |  | 75
208 | 手动对开多叶调节阀 250×160mm | 个 | 1 |  | 75
209 | 70℃防火阀 250×160mm | 个 | 2 |  | 86.83
本页小计
注：1 本表仅适用于物价变化引起合同价格调整事件使用。其中，招标人填写序号、名称、规格、型号、 单位、基准价、风险幅度；投标人根据投标报价填写投标报价； 2 “数量”依据发承包双方在合同中明确的数量计算方式计算确定。
承包人提供可调价主要材料表一
(适用于价格信息调差法)
工程名称：中山大学附属第一医院 MICU病房改造项目施工总承包 |  |  |  | 标段：中山大学附属第一医院 MICU病房改造项目施工总承包 |  |  |  |  | 第 9 页 共 25 页
序号 | 名称、规格、型号 | 单位 | 数量 |  | 基准价 Co（元） | 投标报价 （元） | 风险幅度系数 r（%） | 价格信息Cᵢ（元） |  | 价差 ΔC（元） | 价差调整费用 ΔP（元）
210 | 手动对开多叶调节阀 250×200mm | 个 | 5 |  | 75
211 | 70℃防火阀 250×200mm | 个 | 3 |  | 99.88
212 | 手动对开多叶调节阀 250×250mm | 个 | 3 |  | 75
213 | 手动对开多叶调节阀 250×320mm | 个 | 1 |  | 75
214 | 单相二、三极电源插座 250V,10A | 个 | 1.02 |  | 7.74
215 | 单相二、三极防爆插座 250V,10A | 个 | 1.02 |  | 63.85
216 | 单相二、三极电源插座 250V、10A、安全型 | 个 | 134.64 |  | 7.74
217 | 单相二、三极地面插座 250V、10A、安全型 | 个 | 2.04 |  | 125.37
218 | 单相二、三极电源插座(密闭型) 250V、10A、安全型(IP54型) | 个 | 36.72 |  | 13.09
219 | 配电箱 2AT1 | 台 | 1 |  | 15974.72
220 | 配电箱 2AT2 | 台 | 1 |  | 22076.63
221 | 同质透芯PVC卷材医用地胶 2mm厚 | m2 | 1250.106 |  | 100.88
222 | 石油沥青 30# | kg | 6.7051 |  | 3.74
223 | 单层百叶排风口 300×200mm，额定风量500m3/h | 个 | 6 |  | 35
224 | 中效排风口 300×200mm，额定风量500m3/h | 个 | 14 |  | 316.75
225 | 防雨百叶风口 300×200mm，额定风量800m3/h | 个 | 1 |  | 40
226 | 方形散流器 300×300mm，额定风量300m3/h | 个 | 1 |  | 35
227 | 仿石纹通体抛光墙砖 300mm×600mm×10mm | m2 | 405.3504 |  | 60
228 | B1级闭孔橡塑保温板 30mm | m2 | 1587.759 |  | 54.45
229 | 白色硅酸盐水泥 32.5 | t | 0.0529 |  | 452.63
230 | 风管止回阀 320×120mm | 个 | 2 |  | 75
231 | 手动对开多叶调节 | 个 | 1 |  | 75
本页小计
注：1 本表仅适用于物价变化引起合同价格调整事件使用。其中，招标人填写序号、名称、规格、型号、 单位、基准价、风险幅度；投标人根据投标报价填写投标报价； 2 “数量”依据发承包双方在合同中明确的数量计算方式计算确定。
承包人提供可调价主要材料表一
(适用于价格信息调差法)
工程名称：中山大学附属第一医院 MICU病房改造项目施工总承包 |  |  |  | 标段：中山大学附属第一医院 MICU病房改造项目施工总承包 |  |  |  |  | 第 10 页 共 25 页
序号 | 名称、规格、型号 | 单位 | 数量 |  | 基准价 Co（元） | 投标报价 （元） | 风险幅度系数 r（%） | 价格信息Cᵢ（元） |  | 价差 ΔC（元） | 价差调整费用 ΔP（元）
阀 320×120mm
232 | 手动对开多叶调节阀 320×160mm | 个 | 5 |  | 75
233 | 手动对开多叶调节阀 320×200mm | 个 | 2 |  | 75
234 | 70℃防火阀 320×200mm | 个 | 1 |  | 120.24
235 | 手动对开多叶调节阀 320×250mm | 个 | 5 |  | 75
236 | 70℃防火阀 320×250mm | 个 | 1 |  | 136.8
237 | 电动密闭阀 320×320mm | 个 | 1 |  | 275
238 | 定风量阀 320×320mm | 个 | 1 |  | 612
239 | 网络硬盘录像机 32路,支持400万像素,16盘位 | 台 | 1 |  | 6637.17
240 | 玻璃胶 335克/支 | 支 | 36.1615 |  | 9.22
241 | 防雨百叶风口 350×200mm，额定风量700m3/h | 个 | 1 |  | 40
242 | 热缩式电缆终端头 35mm2、25mm2 | 套 | 14.28 |  | 50.55
243 | 液晶监视器 37寸、其它详见图纸 | 台 | 1 |  | 3247.79
244 | 不间断电源UPS主机 380V/40KVA、后备时间30min | 台 | 1 |  | 58178.76
245 | 镀锌扁钢 40×4 | kg | 0.63 |  | 5.79
246 | 镀锌扁钢 40×4mm | m | 230.622 |  | 4.46
247 | 手动对开多叶调节阀 400×160mm | 个 | 6 |  | 75
248 | 风机盘管送风口 400×200mm | 个 | 8 |  | 35
249 | 风机盘管回风口 400×200mm | 个 | 8 |  | 35
250 | 风管止回阀 400×200mm | 个 | 1 |  | 75
251 | 手动对开多叶调节阀 400×200mm | 个 | 3 |  | 75
252 | 手动对开多叶调节阀 400×250mm | 个 | 13 |  | 75
253 | 70℃防火阀 400×250mm | 个 | 1 |  | 157.5
254 | 下排风口 400×250mm，额定风量500m3/h | 个 | 2 |  | 35
本页小计
注：1 本表仅适用于物价变化引起合同价格调整事件使用。其中，招标人填写序号、名称、规格、型号、 单位、基准价、风险幅度；投标人根据投标报价填写投标报价； 2 “数量”依据发承包双方在合同中明确的数量计算方式计算确定。
承包人提供可调价主要材料表一
(适用于价格信息调差法)
工程名称：中山大学附属第一医院 MICU病房改造项目施工总承包 |  |  |  | 标段：中山大学附属第一医院 MICU病房改造项目施工总承包 |  |  |  |  | 第 11 页 共 25 页
序号 | 名称、规格、型号 | 单位 | 数量 |  | 基准价 Co（元） | 投标报价 （元） | 风险幅度系数 r（%） | 价格信息Cᵢ（元） |  | 价差 ΔC（元） | 价差调整费用 ΔP（元）
255 | 电动密闭阀 400×320mm | 个 | 1 |  | 296
256 | 高效下排风口 400×350mm，额定风量500m3/h | 个 | 2 |  | 358.94
257 | 回风口 H1 400×350mm中效下回风口 | 个 | 6 |  | 172.5
258 | 回风口 H3 400×400mm中效顶回风口 | 个 | 3 |  | 172.5
259 | 环保型超细玻璃纤维棉毡保温材料 40mm | m3 | 2.6624 |  | 1300
260 | 网络机柜 42U、其它详见设计图纸 | 个 | 1 |  | 2426.25
261 | 手动对开多叶调节阀 480×160mm | 个 | 3 |  | 75
262 | 圆钉 50~75 | kg | 21.3505 |  | 3.12
263 | 手动对开多叶调节阀 500×160mm | 个 | 2 |  | 75
264 | 风机盘管送风口 500×200mm | 个 | 6 |  | 35
265 | 70℃防火阀 500×200mm | 个 | 1 |  | 148.75
266 | 风机盘管回风口 500×250mm | 个 | 6 |  | 43.75
267 | 70℃防火阀 500×250mm | 个 | 1 |  | 173.19
268 | 手动对开多叶调节阀 500×320mm | 个 | 1 |  | 120
269 | 280℃防火阀 500×450mm | 个 | 1 |  | 261
270 | 岩棉（密度100kg/m3） 50mm | m2 | 1359.078 |  | 15.58
271 | 平板玻璃 5mm厚 | m2 | -49.82 |  | 20.3
272 | 蒸压加气混凝土砌块 600×100×200 | 千块 | 1.7286 |  | 2587.44
273 | 防雨百叶风口 600×200mm，额定风量1000m3/h | 个 | 1 |  | 48
274 | 手动对开多叶调节阀 600×320mm | 个 | 1 |  | 144
275 | 成品电解钢板气密性检修口 600×600mm | m2 | 0.5212 |  | 663.72
276 | 回风口 H4 600×600mm中效顶回风口 | 个 | 5 |  | 246
本页小计
注：1 本表仅适用于物价变化引起合同价格调整事件使用。其中，招标人填写序号、名称、规格、型号、 单位、基准价、风险幅度；投标人根据投标报价填写投标报价； 2 “数量”依据发承包双方在合同中明确的数量计算方式计算确定。
承包人提供可调价主要材料表一
(适用于价格信息调差法)
工程名称：中山大学附属第一医院 MICU病房改造项目施工总承包 |  |  |  | 标段：中山大学附属第一医院 MICU病房改造项目施工总承包 |  |  |  |  | 第 12 页 共 25 页
序号 | 名称、规格、型号 | 单位 | 数量 |  | 基准价 Co（元） | 投标报价 （元） | 风险幅度系数 r（%） | 价格信息Cᵢ（元） |  | 价差 ΔC（元） | 价差调整费用 ΔP（元）
277 | 铝扣板 600mm×600mm×1.2mm | m2 | 108.9122 |  | 99.32
278 | 通体防滑砖 600mm×600mm×10mm | m2 | 136.5198 |  | 72.57
279 | 高晶板 600mm×600mm×16mm | m2 | 524.4015 |  | 29.2
280 | ICU走廊双面显示屏 600x200x30mm | 台 | 0.12 |  | 5519.47
281 | 70℃防火阀 630×250mm | 个 | 2 |  | 204.96
282 | 电动密闭阀 630×400mm | 个 | 1 |  | 389
283 | 防雨百叶风口 650×250mm，额定风量1400m3/h | 个 | 1 |  | 65
284 | 无机预涂板 6mm | m2 | 22.3188 |  | 34.07
285 | 无机预涂板 6mm厚 | m2 | 887.418 |  | 34.07
286 | 无机板 6mm厚 | m2 | 2002.4913 |  | 34.07
287 | 汽油 70~90# | kg | 0.3 |  | 8.49
288 | 汽油 70~90# | kg | 0.013 |  | 8.49
289 | 热缩式电缆终端头 70mm2、50mm2 | 套 | 8.16 |  | 49.02
290 | 隔墙轻钢龙骨 75×40 | m | 2368.6788 |  | 6.11
291 | 镀锌轻钢龙骨 75×40 | m | 166.2898 |  | 4.9
292 | 隔墙轻钢龙骨 75×45 | m | 1384.9652 |  | 6.5
293 | 镀锌轻钢龙骨 75×50 | m | 88.689 |  | 5.8
294 | 钢板 8~15 | kg | 4.6735 |  | 3.4
295 | 风机盘管送风口 800×200mm | 个 | 11 |  | 56
296 | 风机盘管回风口 800×250mm | 个 | 10 |  | 70
297 | 280℃防火阀 800×250mm | 个 | 1 |  | 246.5
298 | 消声器 800×400×2000mm（L) | 只 | 1 |  | 1227.88
299 | 手动对开多叶调节阀 800×400mm | 个 | 1 |  | 240
300 | 70℃防火阀 800×400mm | 个 | 2 |  | 385.2
301 | 消声器 800×500×2000mm（L) | 只 | 1 |  | 1441.8
本页小计
注：1 本表仅适用于物价变化引起合同价格调整事件使用。其中，招标人填写序号、名称、规格、型号、 单位、基准价、风险幅度；投标人根据投标报价填写投标报价； 2 “数量”依据发承包双方在合同中明确的数量计算方式计算确定。
承包人提供可调价主要材料表一
(适用于价格信息调差法)
工程名称：中山大学附属第一医院 MICU病房改造项目施工总承包 |  |  |  | 标段：中山大学附属第一医院 MICU病房改造项目施工总承包 |  |  |  |  | 第 13 页 共 25 页
序号 | 名称、规格、型号 | 单位 | 数量 |  | 基准价 Co（元） | 投标报价 （元） | 风险幅度系数 r（%） | 价格信息Cᵢ（元） |  | 价差 ΔC（元） | 价差调整费用 ΔP（元）
302 | 手动对开多叶调节阀 800×500mm | 个 | 1 |  | 300
303 | 防火板 8mm | m2 | 79.284 |  | 22.36
304 | 钢化Low-E中空玻璃 8mm钢化LOW-E+12A+8mm钢化白玻 | m2 | 3.936 |  | 208.76
305 | 硅酸钙板 8mm厚 | m2 | 887.418 |  | 15.46
306 | 硅酸钙板 8mm厚 | m2 | 207.1545 |  | 15.46
307 | 硅酸钙板 8mm厚 | m2 | 2718.156 |  | 15.7
308 | 防雨百叶风口 900×300mm，额定风量2800m3/h | 个 | 1 |  | 108
309 | 高效下排风口 900×350mm，额定风量1000m3/h | 个 | 1 |  | 543.49
310 | 回风口 H2 900×350mm中效下回风口 | 个 | 16 |  | 249.15
311 | 热缩式电缆终端头 95mm2 | 套 | 2.04 |  | 42.43
312 | 直膨式净化机组 AHU-01 | 台 | 1 |  | 87439.53
313 | 直膨式净化机组 AHU-02 | 台 | 1 |  | 45206.49
314 | 自控柜 AHU-1 | 台 | 1 |  | 16814.16
315 | 配电箱 AHU-1 | 台 | 2 |  | 5723.9
316 | 自控柜 AHU-2 | 台 | 1 |  | 16814.16
317 | 配电箱 AHU-2 | 台 | 2 |  | 4577.57
318 | 配电箱 AL1 | 台 | 1 |  | 1027.82
319 | 配电箱 AL2 | 台 | 1 |  | 3471.34
320 | 配电箱 BG-AL | 台 | 1 |  | 2340.91
321 | 铜芯聚氯乙烯绝缘导线 BV-1.5mm2 | m | 2.5 |  | 1.15
322 | 铜芯聚氯乙烯绝缘导线 BV-105℃-1.5mm2 | m | 2.1 |  | 1.21
323 | 铜芯聚氯乙烯绝缘导线 BV-105℃-1mm2 | m | 43.265 |  | 0.79
324 | 铜芯聚氯乙烯绝缘导线 BV-105℃-2.5mm2 | m | 30.5765 |  | 1.79
本页小计
注：1 本表仅适用于物价变化引起合同价格调整事件使用。其中，招标人填写序号、名称、规格、型号、 单位、基准价、风险幅度；投标人根据投标报价填写投标报价； 2 “数量”依据发承包双方在合同中明确的数量计算方式计算确定。
承包人提供可调价主要材料表一
(适用于价格信息调差法)
工程名称：中山大学附属第一医院 MICU病房改造项目施工总承包 |  |  |  | 标段：中山大学附属第一医院 MICU病房改造项目施工总承包 |  |  |  |  | 第 14 页 共 25 页
序号 | 名称、规格、型号 | 单位 | 数量 |  | 基准价 Co（元） | 投标报价 （元） | 风险幅度系数 r（%） | 价格信息Cᵢ（元） |  | 价差 ΔC（元） | 价差调整费用 ΔP（元）
325 | 铜芯聚氯乙烯绝缘导线 BV-16mm2 | m | 10.036 |  | 11.62
326 | 铜芯聚氯乙烯绝缘导线 BV-2.5mm2 | m | 127.0167 |  | 1.79
327 | 铜芯聚氯乙烯绝缘导线 BV-6mm2 | m | 4.08 |  | 4.32
328 | 双色多股铜芯聚氯乙烯绝缘软导线 BVR-4mm2 | m | 1129.2784 |  | 2.98
329 | 双色多股铜芯聚氯乙烯绝缘软导线 BVR-6mm2 | m | 75.5885 |  | 3.97
330 | 防锈漆 C53-1 | kg | 4.3846 |  | 13.35
331 | 弱电桥架 CT100×50×1.2mm | m | 1.03 |  | 17.93
332 | 电缆桥架 CT200×100×1.2mm | m | 168.9921 |  | 34.27
333 | HDPE单层静音排水管 De110mm | m | 77.7765 |  | 20.03
334 | 室内塑料排水管件 De110mm | 个 | 94.6417 |  | 6.26
335 | HDPE单层静音排水管 De50mm | m | 163.2558 |  | 8.12
336 | 室内塑料排水管件 De50mm | 个 | 111.3108 |  | 1.95
337 | HDPE单层静音排水管 De75mm | m | 46.4912 |  | 10.38
338 | 室内塑料排水管件 De75mm | 个 | 41.9844 |  | 3.2
339 | 天花式室内空调 DL-22 | 台 | 2 |  | 2290
340 | 医用脱脂无缝紫铜管 DN10×1.0mm | m | 131.29 |  | 19.07
341 | 脱脂无缝紫铜管管件 DN10×1.0mm | 个 | 133.8433 |  | 10.31
342 | 无缝钢管 DN100,壁厚：4mm | m | 42.2786 |  | 38.78
343 | 空调冷热水室内钢管焊接管件 DN100,壁厚：4mm | 个 | 3.5162 |  | 17.24
344 | 地漏 DN100mm | 个 | 1.01 |  | 38
345 | 闸阀 DN100mm | 个 | 2 |  | 587.86
346 | 钢板平焊法兰 DN100mm | 副 | 2 |  | 65.33
347 | 铝箔风管 DN100mm | m | 27.78 |  | 5.67
348 | 热浸锌镀锌钢管 DN100mm、1.2PMa | m | 33.2007 |  | 49.99
349 | 沟槽管件 | 套 | 8.2184 |  | 22.22
本页小计
注：1 本表仅适用于物价变化引起合同价格调整事件使用。其中，招标人填写序号、名称、规格、型号、 单位、基准价、风险幅度；投标人根据投标报价填写投标报价； 2 “数量”依据发承包双方在合同中明确的数量计算方式计算确定。
承包人提供可调价主要材料表一
(适用于价格信息调差法)
工程名称：中山大学附属第一医院 MICU病房改造项目施工总承包 |  |  |  | 标段：中山大学附属第一医院 MICU病房改造项目施工总承包 |  |  |  |  | 第 15 页 共 25 页
序号 | 名称、规格、型号 | 单位 | 数量 |  | 基准价 Co（元） | 投标报价 （元） | 风险幅度系数 r（%） | 价格信息Cᵢ（元） |  | 价差 ΔC（元） | 价差调整费用 ΔP（元）
DN100mm、1.2PMa
350 | 卡箍 DN100mm、1.2PMa | 个 | 8.1775 |  | 17.94
351 | 热浸锌镀锌钢管 DN125mm×4.5mm、1.2PMa | m | 16.0691 |  | 70.65
352 | 沟槽管件 DN125mm×4.5mm、1.2PMa | 套 | 3.9974 |  | 27.84
353 | 卡箍 DN125mm×4.5mm、1.2PMa | 个 | 3.9775 |  | 26.48
354 | 医用脱脂无缝紫铜管 DN15×1.0mm | m | 17.41 |  | 30.01
355 | 脱脂无缝紫铜管管件 DN15×1.0mm | 个 | 5.8033 |  | 18.98
356 | 信号阀 DN150mm | 个 | 1 |  | 804.13
357 | 钢板平焊法兰 DN150mm | 副 | 3 |  | 117.22
358 | 铝箔风管 DN150mm | m | 13.81 |  | 8.21
359 | 水流指示器 DN150mm | 个 | 1 |  | 348.38
360 | 减压孔板 DN150mm | 个 | 1 |  | 39.82
361 | 热浸锌镀锌钢管 DN150mm、1.2PMa | m | 110.3627 |  | 83.25
362 | 沟槽管件 DN150mm、1.2PMa | 套 | 27.4541 |  | 37
363 | 卡箍 DN150mm、1.2PMa | 个 | 27.3175 |  | 26.68
364 | 外覆塑薄壁SUS30408不锈钢 DN15mm | m | 427.8156 |  | 7.68
365 | 给水室内不锈钢管卡压管件 DN15mm | 个 | 581.8465 |  | 3.07
366 | 截止阀 DN15mm | 个 | 44.44 |  | 33.3
367 | 医用脱脂无缝紫铜管 DN20×1.2mm | m | 79.97 |  | 47.35
368 | 脱脂无缝紫铜管管件 DN20×1.2mm | 个 | 26.6567 |  | 33.27
369 | 镀锌钢管 DN20mm | m | 70.4558 |  | 7.28
370 | 外覆塑薄壁SUS30408不锈钢 DN20mm | m | 29.5208 |  | 9.85
371 | 空调凝结水镀锌钢管螺纹管件 DN20mm | 个 | 40.8339 |  | 3.49
372 | 给水室内不锈钢管卡压管件 DN20mm | 个 | 33.413 |  | 3.94
本页小计
注：1 本表仅适用于物价变化引起合同价格调整事件使用。其中，招标人填写序号、名称、规格、型号、 单位、基准价、风险幅度；投标人根据投标报价填写投标报价； 2 “数量”依据发承包双方在合同中明确的数量计算方式计算确定。
承包人提供可调价主要材料表一
(适用于价格信息调差法)
工程名称：中山大学附属第一医院 MICU病房改造项目施工总承包 |  |  |  | 标段：中山大学附属第一医院 MICU病房改造项目施工总承包 |  |  |  |  | 第 16 页 共 25 页
序号 | 名称、规格、型号 | 单位 | 数量 |  | 基准价 Co（元） | 投标报价 （元） | 风险幅度系数 r（%） | 价格信息Cᵢ（元） |  | 价差 ΔC（元） | 价差调整费用 ΔP（元）
373 | 压力表 DN20mm | 个 | 1 |  | 40
374 | Y型过滤器 DN20mm | 个 | 24.24 |  | 33.96
375 | 软接 DN20mm | 个 | 48 |  | 23.01
376 | 塑料软管 DN20mm | 个 | 24 |  | 23.01
377 | 截止阀 DN20mm | 个 | 49.49 |  | 45.32
378 | 电动二通球阀 DN20mm | 个 | 24.24 |  | 212.09
379 | 手动排气阀 DN20mm | 个 | 24.24 |  | 49.7
380 | 加厚镀锌钢管 DN20mm,壁厚：3.5mm | m | 117.0708 |  | 10.37
381 | 空调冷热水室内镀锌钢管螺纹管件 DN20mm,壁厚：3.5mm | 个 | 112.1729 |  | 3.28
382 | 镀锌电线管塑料护口 DN25~32 | 个 | 47.6942 |  | 0.17
383 | 医用脱脂无缝紫铜管 DN25×1.2mm | m | 58.36 |  | 53.5
384 | 脱脂无缝紫铜管管件 DN25×1.2mm | 个 | 19.4533 |  | 34.82
385 | 镀锌钢管 DN25mm | m | 25.2532 |  | 9.28
386 | 外覆塑薄壁SUS30408不锈钢 DN25mm | m | 145.0012 |  | 15.67
387 | 空调凝结水镀锌钢管螺纹管件 DN25mm | 个 | 17.6897 |  | 5.13
388 | 给水室内不锈钢管卡压管件 DN25mm | 个 | 158.0895 |  | 6.27
389 | 截止阀 DN25mm | 个 | 9.09 |  | 67.78
390 | 末端试水阀 DN25mm | 个 | 1.01 |  | 77
391 | 截止阀 DN25mm | 个 | 2.02 |  | 67.78
392 | 医用球阀 DN25mm | 个 | 1 |  | 146.02
393 | 医用铜质维修阀 DN25mm | 个 | 1 |  | 137.17
394 | 自动排气阀 DN25mm | 个 | 1 |  | 44.04
395 | 压力表阀门 DN25mm | 个 | 1 |  | 40
396 | 加厚镀锌钢管 DN25mm,壁厚：4mm | m | 32.9574 |  | 13.94
本页小计
注：1 本表仅适用于物价变化引起合同价格调整事件使用。其中，招标人填写序号、名称、规格、型号、 单位、基准价、风险幅度；投标人根据投标报价填写投标报价； 2 “数量”依据发承包双方在合同中明确的数量计算方式计算确定。
承包人提供可调价主要材料表一
(适用于价格信息调差法)
工程名称：中山大学附属第一医院 MICU病房改造项目施工总承包 |  |  |  | 标段：中山大学附属第一医院 MICU病房改造项目施工总承包 |  |  |  |  | 第 17 页 共 25 页
序号 | 名称、规格、型号 | 单位 | 数量 |  | 基准价 Co（元） | 投标报价 （元） | 风险幅度系数 r（%） | 价格信息Cᵢ（元） |  | 价差 ΔC（元） | 价差调整费用 ΔP（元）
397 | 空调冷热水室内镀锌钢管螺纹管件 DN25mm,壁厚：4mm | 个 | 32.2512 |  | 4.25
398 | 热浸锌镀锌钢管 DN25mm、1.2PMa | m | 437.1047 |  | 9.46
399 | 室内镀锌钢管管件 DN25mm、1.2PMa | 个 | 252.2594 |  | 4.2
400 | 医用脱脂无缝紫铜管 DN32×1.5mm | m | 51.78 |  | 88.5
401 | 脱脂无缝紫铜管管件 DN32×1.5mm | 个 | 17.26 |  | 60.62
402 | 热镀锌钢管 DN32mm | m | 47.3599 |  | 12.77
403 | 薄壁SUS30408不锈钢 DN32mm | m | 104.0427 |  | 21.94
404 | 空调凝结水镀锌钢管螺纹管件 DN32mm | 个 | 27.0628 |  | 5.81
405 | 给水室内不锈钢管卡压管件 DN32mm | 个 | 98.8723 |  | 8.78
406 | 止回阀 DN32mm | 个 | 1.01 |  | 102.61
407 | 真空破坏器 DN32mm | 个 | 1.01 |  | 66
408 | 截止阀 DN32mm | 个 | 12.12 |  | 89.54
409 | 医用球阀 DN32mm | 个 | 1 |  | 194.69
410 | 医用铜质维修阀 DN32mm | 个 | 1 |  | 194.69
411 | 截止阀 DN32mm | 个 | 1.01 |  | 89.54
412 | 螺纹水表 DN32mm | 个 | 1 |  | 110.19
413 | 加厚镀锌钢管 DN32mm,壁厚：4mm | m | 6.7032 |  | 19.26
414 | 空调冷热水室内镀锌钢管螺纹管件 DN32mm,壁厚：4mm | 个 | 6.2176 |  | 6.73
415 | 热浸锌镀锌钢管 DN32mm、1.2PMa | m | 164.4281 |  | 13.38
416 | 室内镀锌钢管管件 DN32mm、1.2PMa | 个 | 115.3451 |  | 6.48
417 | 医用脱脂无缝紫铜管 DN40×1.5mm | m | 7.44 |  | 151.45
418 | 脱脂无缝紫铜管管件 DN40×1.5mm | 个 | 2.48 |  | 78.91
419 | 薄壁SUS30408不锈钢 DN40mm | m | 36.6885 |  | 43.13
420 | 给水室内不锈钢管 | 个 | 27.756 |  | 17.25
本页小计
注：1 本表仅适用于物价变化引起合同价格调整事件使用。其中，招标人填写序号、名称、规格、型号、 单位、基准价、风险幅度；投标人根据投标报价填写投标报价； 2 “数量”依据发承包双方在合同中明确的数量计算方式计算确定。
承包人提供可调价主要材料表一
(适用于价格信息调差法)
工程名称：中山大学附属第一医院 MICU病房改造项目施工总承包 |  |  |  | 标段：中山大学附属第一医院 MICU病房改造项目施工总承包 |  |  |  |  | 第 18 页 共 25 页
序号 | 名称、规格、型号 | 单位 | 数量 |  | 基准价 Co（元） | 投标报价 （元） | 风险幅度系数 r（%） | 价格信息Cᵢ（元） |  | 价差 ΔC（元） | 价差调整费用 ΔP（元）
| 卡压管件 DN40mm |  | 3
421 | 截止阀 DN40mm | 个 | 1.01 |  | 130.16
422 | 止回阀 DN40mm | 个 | 1.01 |  | 129.26
423 | 医用球阀 DN40mm | 个 | 1 |  | 212.39
424 | 加厚镀锌钢管 DN40mm,壁厚：4.5mm | m | 18.2868 |  | 22.5
425 | 空调冷热水室内镀锌钢管螺纹管件 DN40mm,壁厚：4.5mm | 个 | 13.3606 |  | 7.72
426 | 热浸锌镀锌钢管 DN40mm、1.2PMa | m | 39.1548 |  | 18.22
427 | 室内镀锌钢管管件 DN40mm、1.2PMa | 个 | 33.5446 |  | 8.1
428 | 薄壁SUS30408不锈钢 DN50mm | m | 251.9614 |  | 56.99
429 | 给水室内不锈钢管卡压管件 DN50mm | 个 | 161.5922 |  | 22.8
430 | 截止阀 DN50mm | 个 | 3.01 |  | 201.14
431 | 泄水阀（常闭） DN50mm | 个 | 1.01 |  | 225.96
432 | 钢板平焊法兰 DN50mm | 副 | 2 |  | 41.52
433 | 螺纹水表 DN50mm | 个 | 1 |  | 167.36
434 | 加厚镀锌钢管 DN50mm,壁厚：4.5mm | m | 39.8696 |  | 27.12
435 | 空调冷热水室内镀锌钢管螺纹管件 DN50mm,壁厚：4.5mm | 个 | 25.9431 |  | 8.19
436 | 热浸锌镀锌钢管 DN50mm、1.2PMa | m | 80.1186 |  | 22.88
437 | 室内镀锌钢管管件 DN50mm、1.2PMa | 个 | 64.4138 |  | 8.59
438 | 薄壁SUS30408不锈钢 DN65mm | m | 6.7708 |  | 77.28
439 | 给水室内不锈钢管卡压管件 DN65mm | 个 | 3.6084 |  | 30.91
440 | 闸阀 DN65mm | 个 | 1 |  | 337.03
441 | 钢板平焊法兰 DN65mm | 副 | 2 |  | 54.84
442 | 法兰水表 DN65mm | 个 | 1 |  | 290.79
443 | 加厚镀锌钢管 DN65mm,壁厚：4.5mm | m | 26.9137 |  | 37.71
本页小计
注：1 本表仅适用于物价变化引起合同价格调整事件使用。其中，招标人填写序号、名称、规格、型号、 单位、基准价、风险幅度；投标人根据投标报价填写投标报价； 2 “数量”依据发承包双方在合同中明确的数量计算方式计算确定。
承包人提供可调价主要材料表一
(适用于价格信息调差法)
工程名称：中山大学附属第一医院 MICU病房改造项目施工总承包 |  |  |  | 标段：中山大学附属第一医院 MICU病房改造项目施工总承包 |  |  |  |  | 第 19 页 共 25 页
序号 | 名称、规格、型号 | 单位 | 数量 |  | 基准价 Co（元） | 投标报价 （元） | 风险幅度系数 r（%） | 价格信息Cᵢ（元） |  | 价差 ΔC（元） | 价差调整费用 ΔP（元）
444 | 空调冷热水室内镀锌钢管螺纹管件 DN65mm,壁厚：4.5mm | 个 | 15.1759 |  | 15.75
445 | 热浸锌镀锌钢管 DN65mm、1.2PMa | m | 69.558 |  | 29.48
446 | 沟槽管件 DN65mm、1.2PMa | 套 | 17.2182 |  | 13.64
447 | 卡箍 DN65mm、1.2PMa | 个 | 17.1325 |  | 6.19
448 | 医用脱脂无缝紫铜管 DN8×1.0mm | m | 270.24 |  | 19.07
449 | 加厚镀锌钢管 DN80mm,壁厚：5mm | m | 11.5831 |  | 47.09
450 | 空调冷热水室内镀锌钢管螺纹管件 DN80mm,壁厚：5mm | 个 | 6.2424 |  | 16.2
451 | 热浸锌镀锌钢管 DN80mm、1.2PMa | m | 35.3829 |  | 38.82
452 | 沟槽管件 DN80mm、1.2PMa | 套 | 8.7586 |  | 17.25
453 | 卡箍 DN80mm、1.2PMa | 个 | 8.715 |  | 16.73
454 | 医用铜质维修阀 DN8mm | 个 | 75 |  | 70.8
455 | 铜接线端子 DT-10mm2 | 个 | 30.45 |  | 2.32
456 | 铜接线端子 DT-16mm2 | 个 | 62.93 |  | 3.07
457 | 铜接线端子 DT-35mm2 | 个 | 42.63 |  | 4.35
458 | 铜接线端子 DT-70mm2 | 个 | 24.36 |  | 8.36
459 | 静音型管道式离心风机 EF-1、EF-B | 台 | 1 |  | 1784.37
460 | 静音型管道式离心风机 EF-2、EF-3 | 台 | 2 |  | 991.8
461 | 静音型管道式离心风机 EF-4、EF-6 | 台 | 2 |  | 984.37
462 | 静音型管道式离心风机 EF-5 | 台 | 1 |  | 984.37
463 | 静音型管道式离心风机 EF-7 | 台 | 1 |  | 861.95
464 | 防爆风机 EF-8、EF-9 | 台 | 2 |  | 1129.2
465 | 风管侧向抗震支架 F-1000*200-T | 套 | 1 |  | 298.01
466 | 风管侧向抗震支架 F-1000*250-T | 套 | 1 |  | 298.01
本页小计
注：1 本表仅适用于物价变化引起合同价格调整事件使用。其中，招标人填写序号、名称、规格、型号、 单位、基准价、风险幅度；投标人根据投标报价填写投标报价； 2 “数量”依据发承包双方在合同中明确的数量计算方式计算确定。
承包人提供可调价主要材料表一
(适用于价格信息调差法)
工程名称：中山大学附属第一医院 MICU病房改造项目施工总承包 |  |  |  | 标段：中山大学附属第一医院 MICU病房改造项目施工总承包 |  |  |  |  | 第 20 页 共 25 页
序号 | 名称、规格、型号 | 单位 | 数量 |  | 基准价 Co（元） | 投标报价 （元） | 风险幅度系数 r（%） | 价格信息Cᵢ（元） |  | 价差 ΔC（元） | 价差调整费用 ΔP（元）
467 | 风管双向抗震支架 F-1000*500-TL | 套 | 1 |  | 495.31
468 | 风管双向抗震支架 F-1000×200-TL | 套 | 1 |  | 495.31
469 | 风管双向抗震支架 F-1000×250-TL | 套 | 2 |  | 495.31
470 | 风管侧向抗震支架 F-800×250-T | 套 | 5 |  | 293.28
471 | 风管双向抗震支架 F-800×250-TL | 套 | 2 |  | 458.48
472 | 自控柜 FAU-1 | 台 | 1 |  | 16814.16
473 | 两管制新风机 FAU-1 | 台 | 1 |  | 43958.7
474 | 配电箱 FAU-1 | 台 | 1 |  | 1510.3
475 | 风机盘管 FP-102 | 台 | 8 |  | 1080.4
476 | 风机盘管 FP-136 | 台 | 2 |  | 1475.22
477 | 风机盘管 FP-34 | 台 | 5 |  | 750.66
478 | 风机盘管 FP-51 | 台 | 3 |  | 792.04
479 | 风机盘管 FP-68 | 台 | 3 |  | 906.77
480 | 风机盘管 FP-85 | 台 | 3 |  | 991.99
481 | 轻钢大龙骨 h=60 | m | 1114.3435 |  | 4.69
482 | IT隔离电源 IT1-4 | 台 | 4 |  | 32256.64
483 | 镀锌电线管 JDG20mm | m | 4842.978 |  | 3.64
484 | 镀锌电线管 JDG25mm | m | 317.9612 |  | 4.7
485 | 聚合物水泥防水涂料 JS-II | kg | 3300.829 |  | 11.95
486 | 铝合金窗轨 L=1000 | 套 | 205.75 |  | 15.43
487 | 干混抹灰砂浆 M15 | t | 8.0096 |  | 265
488 | 干混地面砂浆 M15 | t | 4.3284 |  | 244
489 | 干混抹灰砂浆 M20 | t | 6.0441 |  | 275
490 | 干混地面砂浆 M20 | t | 4.2062 |  | 254
491 | 干混砌筑砂浆 M7.5 | t | 2.5026 |  | 244
492 | 预拌水泥石灰砂浆 M7.5 | m3 | 1.6684 |  | 0
493 | 灭火器 MF/ABC5 | 个 | 12 |  | 78.4
494 | 弱电桥架 MR200× | m | 116.7 |  | 34.27
本页小计
注：1 本表仅适用于物价变化引起合同价格调整事件使用。其中，招标人填写序号、名称、规格、型号、 单位、基准价、风险幅度；投标人根据投标报价填写投标报价； 2 “数量”依据发承包双方在合同中明确的数量计算方式计算确定。
承包人提供可调价主要材料表一
(适用于价格信息调差法)
工程名称：中山大学附属第一医院 MICU病房改造项目施工总承包 |  |  |  | 标段：中山大学附属第一医院 MICU病房改造项目施工总承包 |  |  |  |  | 第 21 页 共 25 页
序号 | 名称、规格、型号 | 单位 | 数量 |  | 基准价 Co（元） | 投标报价 （元） | 风险幅度系数 r（%） | 价格信息Cᵢ（元） |  | 价差 ΔC（元） | 价差调整费用 ΔP（元）
| 100×1.2mm |  | 93
495 | 弱电桥架 MR300×100×2.0mm | m | 22.1235 |  | 79.23
496 | 复合普通硅酸盐水泥 P.C 32.5 | t | 1.4607 |  | 256.74
497 | 复合普通硅酸盐水泥 P.C 32.5 | t | 2.8922 |  | 256.74
498 | 复合普通硅酸盐水泥 P.C 32.5 | kg | 0.5 |  | 0.28
499 | 复合普通硅酸盐水泥 P.O 42.5 | kg | 0.8 |  | 0.31
500 | 天花式排气扇 PQS | 台 | 18 |  | 60.18
501 | 桥架侧向抗震支架 Q-200-T | 套 | 12 |  | 203.54
502 | 桥架侧纵向抗震支架（双向） Q-200-TL | 套 | 11 |  | 283.19
503 | 专用螺母垫圈 Q235 3# | 块 | 264.9776 |  | 1.34
504 | 桥架侧向抗震支架 Q-300-T | 套 | 2 |  | 168.14
505 | 桥架侧纵向抗震支架（双向） Q-300-TL | 套 | 2 |  | 194.69
506 | 桥架侧纵向抗震支架（双向） Q-DN25+DN32+DN40-TL | 套 | 1 |  | 283.19
507 | 桥架侧向抗震支架 Q-DN25+DN32-T | 套 | 4 |  | 203.54
508 | 桥架侧纵向抗震支架（双向） Q-DN25+DN32-TL | 套 | 3 |  | 265.49
509 | 多股铜芯绝缘导线 RVSP4×0.75mm2 | m | 123.3252 |  | 3.74
510 | 多股铜芯绝缘导线 RVSP-4×0.75mm2 | m | 1.08 |  | 3.74
511 | 多股铜芯绝缘导线 RVV-2×0.75mm2 | m | 1.08 |  | 1.87
512 | 多股铜芯绝缘导线 RVV-2×1.0mm2 | m | 573.1992 |  | 2.41
513 | 多股铜芯绝缘导线 RVV-3×1.0mm2 | m | 21.2868 |  | 3.42
514 | 多股铜芯绝缘导线 RVVP-4×0.75mm2 | m | 1.08 |  | 3.74
515 | 多股铜芯绝缘导线 RYJS-2×1.0mm2 | m | 15.7032 |  | 2.15
516 | 多股铜芯绝缘导线 RYY-4×1.0mm2 | m | 165.402 |  | 4.86
本页小计
注：1 本表仅适用于物价变化引起合同价格调整事件使用。其中，招标人填写序号、名称、规格、型号、 单位、基准价、风险幅度；投标人根据投标报价填写投标报价； 2 “数量”依据发承包双方在合同中明确的数量计算方式计算确定。
承包人提供可调价主要材料表一
(适用于价格信息调差法)
工程名称：中山大学附属第一医院 MICU病房改造项目施工总承包 |  |  |  | 标段：中山大学附属第一医院 MICU病房改造项目施工总承包 |  |  |  |  | 第 22 页 共 25 页
序号 | 名称、规格、型号 | 单位 | 数量 |  | 基准价 Co（元） | 投标报价 （元） | 风险幅度系数 r（%） | 价格信息Cᵢ（元） |  | 价差 ΔC（元） | 价差调整费用 ΔP（元）
517 | 多股铜芯绝缘导线 RYY-7×1.0mm2 | m | 109.7388 |  | 8.63
518 | 多股铜芯绝缘导线 RYYP-4×0.75mm2 | m | 32.4 |  | 4.23
519 | 镀锌钢管 SC20mm | m | 12.36 |  | 6.55
520 | 镀锌钢管 SC25mm | m | 9.27 |  | 8.35
521 | 分体式室外空调器 SWJ-1 | 台 | 1 |  | 4247.79
522 | 配电箱 VM-AT | 台 | 1 |  | 16821.25
523 | 绝缘电线 WDZB-BYJ-2.5mm2 | m | 264.99 |  | 1.79
524 | 绝缘电线 WDZ-BYJ-2.5mm2 | m | 4169.616 |  | 1.79
525 | 绝缘电线 WDZ-BYJ-4mm2 | m | 5847.681 |  | 2.96
526 | 铜芯电缆 WDZB-YJY-B1-3×16mm2 | m | 44.2077 |  | 38.16
527 | 铜芯电缆 WDZB-YJY-B1-3×2.5mm2 | m | 201.4445 |  | 7.55
528 | 铜芯电缆 WDZB-YJY-B1-4×25+1×16mm2 | m | 33.835 |  | 90.38
529 | 铜芯电缆 WDZB-YJY-B1-4×35+1×16mm2 | m | 19.3617 |  | 115.92
530 | 铜芯电缆 WDZB-YJY-B1-4×4mm2 | m | 21.8059 |  | 15.25
531 | 铜芯电缆 WDZB-YJY-B1-4×50+1×25mm2 | m | 23.8259 |  | 159.15
532 | 铜芯电缆 WDZB-YJY-B1-4×6mm2 | m | 20.2404 |  | 21.87
533 | 铜芯电缆 WDZB-YJY-B1-4×70+1×35mm2 | m | 15.4429 |  | 225.47
534 | 铜芯电缆 WDZB-YJY-B1-4×95+1×50mm2 | m | 10.3424 |  | 307.17
535 | 铜芯电缆 WDZB-YJY-B1-5×10mm2 | m | 12.2715 |  | 41.03
536 | 铜芯电缆 WDZB-YJY-B1-5×6mm2 | m | 23.8966 |  | 26.19
537 | 绝缘电线 | m | 9.9 |  | 2.17
本页小计
注：1 本表仅适用于物价变化引起合同价格调整事件使用。其中，招标人填写序号、名称、规格、型号、 单位、基准价、风险幅度；投标人根据投标报价填写投标报价； 2 “数量”依据发承包双方在合同中明确的数量计算方式计算确定。
承包人提供可调价主要材料表一
(适用于价格信息调差法)
工程名称：中山大学附属第一医院 MICU病房改造项目施工总承包 |  |  |  | 标段：中山大学附属第一医院 MICU病房改造项目施工总承包 |  |  |  |  | 第 23 页 共 25 页
序号 | 名称、规格、型号 | 单位 | 数量 |  | 基准价 Co（元） | 投标报价 （元） | 风险幅度系数 r（%） | 价格信息Cᵢ（元） |  | 价差 ΔC（元） | 价差调整费用 ΔP（元）
WDZN-BYJ-2.5mm2
538 | 手动联动控制线 WDZN-KYJY-7×1.5mm2 | m | 4.5 |  | 13.36
539 | 多股铜芯绝缘导线 WDZN-RYJS-10×1.5mm2 | m | 3.24 |  | 15.3
540 | 多股铜芯绝缘导线 WDZN-RYJS-2×1.5mm2 | m | 594.756 |  | 3.45
541 | 多股铜芯绝缘导线 WDZN-RYJS-2×2.5mm2 | m | 105.0624 |  | 5.37
542 | 多股铜芯绝缘导线 WDZN-RYJS-4×1.5mm2 | m | 3.24 |  | 6.41
543 | 多股铜芯绝缘导线 WDZN-RYYP-2×1.5mm2 | m | 92.0916 |  | 3.56
544 | 弹簧压力表 Y-100 0~1.6MPa | 块 | 0.3012 |  | 30.62
545 | 难燃B1级保温材料 δ=28mm | m | 445.077 |  | 16.22
546 | 闭孔柔性泡沫橡塑 δ=28mm | m3 | 0.3873 |  | 1300
547 | 闭孔柔性泡沫橡塑 δ=32mm | m3 | 0.9332 |  | 1300
548 | 镀锌低碳钢丝 φ0.7~1.2 | kg | 30.5781 |  | 4.5
549 | 镀锌低碳钢丝 φ1.2~2.5 | kg | 23.8462 |  | 5.34
550 | 镀锌圆钢 φ10~25 | kg | 0.158 |  | 3.01
551 | 热轧圆盘条 φ10以内 | t | 4.3759 |  | 3116
552 | 热轧圆盘条 φ10以内 | kg | 253.0969 |  | 3.12
553 | 铜管 φ12.7mm | m | 7.503 |  | 26.45
554 | 铜管 φ15.88mm | m | 75.9115 |  | 33.65
555 | 铜管 φ19.05mm | m | 71.3195 |  | 19.26
556 | 镀锌低碳钢丝 φ2.5~4.0 | kg | 28.9329 |  | 5.34
557 | 铜管 φ28.58mm | m | 75.9115 |  | 74.35
558 | 铜管 φ31.75mm | m | 37.1255 |  | 89.57
559 | 铜管 φ6.35mm | m | 1.025 |  | 10.04
560 | 铜管 φ9.53mm | m | 34.194 |  | 19.26
本页小计
注：1 本表仅适用于物价变化引起合同价格调整事件使用。其中，招标人填写序号、名称、规格、型号、 单位、基准价、风险幅度；投标人根据投标报价填写投标报价； 2 “数量”依据发承包双方在合同中明确的数量计算方式计算确定。
承包人提供可调价主要材料表一
(适用于价格信息调差法)
工程名称：中山大学附属第一医院 MICU病房改造项目施工总承包 |  |  |  | 标段：中山大学附属第一医院 MICU病房改造项目施工总承包 |  |  |  |  | 第 24 页 共 25 页
序号 | 名称、规格、型号 | 单位 | 数量 |  | 基准价 Co（元） | 投标报价 （元） | 风险幅度系数 r（%） | 价格信息Cᵢ（元） |  | 价差 ΔC（元） | 价差调整费用 ΔP（元）
561 | 卫生间18mm木纹金属铝蜂窝板隔断 成品 | m2 | 46.02 |  | 150
562 | 腻子粉 成品(防水型) | kg | 193.3223 |  | 2.55
563 | 预制柜式七氟丙烷气灭装置 单个充装置0.52KG | 套 | 1 |  | 2369.47
564 | 钢质防火门 单扇(甲级) | m2 | 8.14 |  | 401
565 | 钢质防火门 单扇(乙级) | m2 | 10.78 |  | 391
566 | 开关插座接线盒 镀锌铁盒、86mm×86mm | 个 | 301.92 |  | 1.59
567 | 接线盒 镀锌铁盒、86mm×86mm | 个 | 181.56 |  | 1.59
568 | 酚醛防锈漆 各种颜色 | kg | 0.3038 |  | 13.35
569 | 48口POE交换机 含堆叠线缆 | 台 | 1 |  | 4247.79
570 | 柔性泡沫橡塑保温材料 厚度10mm | m | 234.7224 |  | 8.7
571 | 柔性泡沫橡塑保温材料 厚度40mm | m | 468.5574 |  | 28.1
572 | 监控硬盘 监控级、8TB、7200转、SATA | 台 | 12 |  | 1415.93
573 | 低碳钢焊条 结422 φ3.2 | kg | 81.9962 |  | 5.16
574 | 铝合金固定窗 矩形 | m2 | 44.18 |  | 428.27
575 | 铝合金防火固定窗 矩形 | m2 | 4.8 |  | 428.27
576 | 钢质防火门 双扇(甲级) | m2 | 6.6 |  | 410
577 | 钢质防火门 双扇(乙级) | m2 | 3.3 |  | 400
578 | 聚氨酯防水涂料 双组份 I型 | kg | 717.2256 |  | 15.27
579 | 普通预拌混凝土 碎石粒径综合考虑 C20 | m3 | 0.0505 |  | 342
580 | 普通预拌混凝土 碎石粒径综合考虑 C25 | m3 | 49.2036 |  | 355
581 | 送风口 G1 外框尺寸500×500mm，高效过滤器尺寸320×320mm，额定风量500m3/h | 个 | 8 |  | 430
本页小计
注：1 本表仅适用于物价变化引起合同价格调整事件使用。其中，招标人填写序号、名称、规格、型号、 单位、基准价、风险幅度；投标人根据投标报价填写投标报价； 2 “数量”依据发承包双方在合同中明确的数量计算方式计算确定。
承包人提供可调价主要材料表一
(适用于价格信息调差法)
工程名称：中山大学附属第一医院 MICU病房改造项目施工总承包 |  |  |  | 标段：中山大学附属第一医院 MICU病房改造项目施工总承包 |  |  |  |  | 第 25 页 共 25 页
序号 | 名称、规格、型号 | 单位 | 数量 |  | 基准价 Co（元） | 投标报价 （元） | 风险幅度系数 r（%） | 价格信息Cᵢ（元） |  | 价差 ΔC（元） | 价差调整费用 ΔP（元）
582 | 送风口 G2 外框尺寸660×660mm，高效过滤器尺寸484×484mm，额定风量1000m3/h | 个 | 16 |  | 560
583 | 送风口 G3 外框尺寸800×800mm，高效过滤器尺寸630×630mm，额定风量1500m3/h | 个 | 13 |  | 670
584 | 空调控制面板 液晶触摸屏(带报警、湿度显示及调节功能） | 台 | 1 |  | 1327.43
585 | 集中管理控制站 液晶触摸屏(带温度、湿度显示及调节功能) | 台 | 2 |  | 1327.43
586 | 单冷空调 制冷量：7.2kw，功率：2.5kw，噪声：55dB，风量：1150m3/h | 台 | 1 |  | 4380.53
587 | 行为管理系统 主要包含更鞋管理系统、更衣管理系统、辅助管理系统、软件管理系统 | 项 | 1 |  | 1123893.81
588 | 扁钢 综合 | kg | 224.7655 |  | 3.55
589 | 镀锌扁钢 综合 | kg | 11.88 |  | 5.79
590 | 角钢 综合 | kg | 8558.1393 |  | 3.26
591 | 钢板 综合 | kg | 13.0853 |  | 3.55
592 | 螺母 综合 | 十个 | 529.1101 |  | 0.17
593 | 低碳钢焊条 综合 | kg | 262.751 |  | 5.16
594 | 铁件 综合 | kg | 1717.9196 |  | 6.64
595 | 汽油 综合 | kg | 59.4209 |  | 8.49
596 | 汽油 综合 | kg | 16.485 |  | 8.49
本页小计
合计
注：1 本表仅适用于物价变化引起合同价格调整事件使用。其中，招标人填写序号、名称、规格、型号、 单位、基准价、风险幅度；投标人根据投标报价填写投标报价； 2 “数量”依据发承包双方在合同中明确的数量计算方式计算确定。