## B.1.1 招标工程量清单封面
|  | 盈新雅筑7、8、9号楼提升改造工程 | 工程
招标工程量清单
| 招 标 人： |  |  | (盖章)
年 月 日

## C.1.1 招标工程量清单扉页
工程名称： |  | 盈新雅筑7、8、9号楼提升改造工程
标段名称： |  | 盈新雅筑7、8、9号楼提升改造工程
招 标 工 程 量 清 单
| 编 制 人： |  | (造价专业人员签字及盖章)
| 审 核 人： |  | (签字及盖章)
| 编 制 单 位： |  | (盖章)
| 法定代表人或其授权人： |  | (签字或盖章)
| 招 标 人： |  | (盖章)
| 法定代表人或其授权人： |  | (签字或盖章)
编 制 时 间：

## D.1.1 编制（审核）说明
最高投标限价编制（审核）说明
工程名称：盈新雅筑7、8、9号楼提升改造工程
注：最高投标限价编制（审核）说明应包括工程概况、工程范围、编制（审核）依据、特殊要求（如有）及其他需要说明的问题等内容。

## E.1.1 工程项目清单汇总表
工程项目清单汇总表
工程名称：盈新雅筑7、8、9号楼提升改造工程 |  | 标段：盈新雅筑7、8、9号楼提升改造工程 | 第 1 页 共 1 页
序号 | 项 目 内 容 |  | 金 额 （元）
1 | 分部分项工程费
1.1 | 盈新雅筑7号楼
1.1.1 | 7号楼装修工程
1.1.2 | 7号楼安装工程
1.1.3 | 7号楼软装工程
1.2 | 盈新雅筑8号楼
1.2.1 | 8号楼装修工程
1.2.2 | 8号楼安装工程
1.2.3 | 8号楼软装工程
1.3 | 盈新雅筑9号楼
1.3.1 | 9号楼装修工程
1.3.2 | 9号楼安装工程
1.3.3 | 9号楼软装工程
2 | 措施项目费
2.1 | 安全生产措施费
3 | 其他项目费
3.1 | 其中：暂列金额
3.2 | 其中：专业工程暂估价
3.3 | 其中：计日工
3.4 | 其中：总承包服务费
3.5 | 其中：合同中约定的其他项目
3.6 | 其中：预算包干费
3.7 | 其中：工程优质费
3.8 | 其中：消纳费
4 | 税前工程造价
5 | 增值税
6 | 合 计
注：1 专业工程暂估价为已含税价格，在计算增值税计算基础时不应包含专业工程暂估价金额； 2 本表宜用于按合同标的为工程量清单编制对象的工程汇总计算，以单项工程、单位工程等为工程量清单编制对象的工程可按本表汇总计算；

## E.2.1 分部分项工程项目清单计价表
分部分项工程项目清单计价表
工程名称：盈新雅筑7、8、9号楼提升改造工程 |  |  | 标段：盈新雅筑7、8、9号楼提升改造工程 |  |  |  |  | 第 1 页 共 128 页
序号 | 项目编码 | 项目名称 |  | 项目特征描述 | 计量 单位 | 工程量 | 金额（元） |  |  | 最高价(元)
[7 empty] | 综合单价 |  | 合价
盈新雅筑7号楼
7号楼装修工程
整个项目
余泥渣土场外运输
58 | 010103002002 | 余方弃置 |  | 1.类别:土方 2.运距：综合考虑 | m3 | 4.88 |  |  |  | 45.49
土石方工程
79 | 010102001001 | 挖基坑土方 |  | 1.土壤类别:综合考虑 2.挖土深度:综合考虑 | m3 | 51.46 |  |  |  | 8
80 | 010102007001 | 回填方 |  | 1.回填原土 2.密实度：按图纸要求 | m3 | 46.58 |  |  |  | 19.81
砌筑工程
22 | 010401002002 | 实心砖墙 |  | 1.新建轻质砖砖砌墙体-内墙200 2.砌筑砂浆：M7.5 | m3 | 28.33 |  |  |  | 551.56
23 | 010401002005 | 实心砖墙 |  | 1.新建轻质砖砖砌墙体-内墙100 2.砌筑砂浆：M7.5 | m3 | 0.33 |  |  |  | 551.56
24 | 010401002004 | 实心砖墙 |  | 1.新建轻质砖砖砌墙体-外墙200 2.砌筑砂浆：M7.5 | m3 | 0.66 |  |  |  | 569.64
混凝土及钢筋混凝土工程
59 | 010501001001 | 基础垫层 |  | 1.混凝土种类:商品混凝土 2.混凝土强度等级:C20 | m3 | 0.72 |  |  |  | 444.26
本页小计
分部分项工程项目清单计价表
工程名称：盈新雅筑7、8、9号楼提升改造工程 |  |  | 标段：盈新雅筑7、8、9号楼提升改造工程 |  |  |  |  | 第 2 页 共 128 页
序号 | 项目编码 | 项目名称 |  | 项目特征描述 | 计量 单位 | 工程量 | 金额（元） |  |  | 最高价(元)
[7 empty] | 综合单价 |  | 合价
60 | 010502009001 | 电梯基坑 |  | 1.混凝土种类:泵送商品混凝土 2.混凝土强度等级:C30 3.混凝土泵送增加费 | m3 | 3.81 |  |  |  | 523.53
61 | 010502006001 | 钢筋混凝土柱 |  | 1.混凝土种类:泵送商品混凝土 2.混凝土强度等级:C30 3.混凝土泵送增加费 | m3 | 6.99 |  |  |  | 609.88
62 | 010502011001 | 钢筋混凝土梁 |  | 1.混凝土种类:泵送商品混凝土 2.混凝土强度等级:C30 3.混凝土泵送增加费 | m3 | 0.58 |  |  |  | 502.24
63 | 010502010001 | 钢筋混凝土墙 |  | 1.混凝土种类:泵送商品混凝土 2.混凝土强度等级:C30 3.混凝土泵送增加费 | m3 | 3 |  |  |  | 530.49
64 | 010502022001 | 圈梁 |  | 1.混凝土种类:泵送商品混凝土 2.混凝土强度等级:C30 3.混凝土泵送增加费 | m3 | 3.25 |  |  |  | 606.74
65 | 010502013002 | 实心楼板 |  | 1.混凝土种类:泵送商品混凝土 2.混凝土强度等级:C30 3.混凝土泵送增加费 | m3 | 0.86 |  |  |  | 504.29
66 | 010505001001 | 垫层模板 |  | 1.基础垫层模板 | m2 | 1.08 |  |  |  | 28.97
本页小计
分部分项工程项目清单计价表
工程名称：盈新雅筑7、8、9号楼提升改造工程 |  |  | 标段：盈新雅筑7、8、9号楼提升改造工程 |  |  |  |  | 第 3 页 共 128 页
序号 | 项目编码 | 项目名称 |  | 项目特征描述 | 计量 单位 | 工程量 | 金额（元） |  |  | 最高价(元)
[7 empty] | 综合单价 |  | 合价
67 | 010505002001 | 电梯坑模板 |  | 1.电梯坑模板 | m2 | 27.76 |  |  |  | 53.17
68 | 010505004001 | 柱面模板 |  | 1.模板形式:矩形柱模板(周长m) 支模高度3.6m内 1.2内 | m2 | 90.87 |  |  |  | 70.38
69 | 010505006001 | 梁模板 |  | 1.模板形式:单梁、连续梁模板(梁宽cm) 25以内 支模高度3.6m | m2 | 7.11 |  |  |  | 67.88
70 | 010505005001 | 剪力墙模板 |  | 1.直形墙模板 墙厚(cm以内) 40 支模高度3.6m内  | m2 | 28.31 |  |  |  | 46.01
71 | 010505007001 | 楼板、屋面板、坡道板模板 |  | 1.模板形式:有梁板模板 支模高度3.6m | m2 | 4.32 |  |  |  | 63.26
72 | 010505012001 | 圈梁模板 |  | 1.圈梁模板 | m2 | 34.63 |  |  |  | 50.87
73 | 010506002001 | 现浇混凝土柱钢筋 |  | 1.钢筋种类、规格:现浇构件带肋钢筋 φ10以内 | t | 0.445 |  |  |  | 4172.85
74 | 010506002004 | 现浇混凝土柱钢筋 |  | 1.钢筋种类、规格:现浇构件带肋钢筋 φ25以内 | t | 1.728 |  |  |  | 3811.41
75 | 010506002002 | 现浇混凝土柱钢筋 |  | 1.钢筋种类、规格:现浇构件箍筋 带肋钢筋(HRB400内) φ10以内 | t | 0.338 |  |  |  | 5444.73
76 | 010506025001 | 预埋铁件 |  | 1.预埋铁件 2.具体规格详见图纸 | t | 0.05 |  |  |  | 10982.7
77 | 010506024001 | 植筋 |  | 1.规格:φ12 | 套 | 463 |  |  |  | 11.73
78 | 010506024003 | 植筋 |  | 1.规格:φ16 | 套 | 16 |  |  |  | 18.83
本页小计
分部分项工程项目清单计价表
工程名称：盈新雅筑7、8、9号楼提升改造工程 |  |  | 标段：盈新雅筑7、8、9号楼提升改造工程 |  |  |  |  | 第 4 页 共 128 页
序号 | 项目编码 | 项目名称 |  | 项目特征描述 | 计量 单位 | 工程量 | 金额（元） |  |  | 最高价(元)
[7 empty] | 综合单价 |  | 合价
连廊钢结构
81 | 010604001001 | 钢梁 |  | 1.钢材品种:等边角钢 2.规格:L30x3 3.主刚架材质:Q355 | t | 0.04 |  |  |  | 6419.27
82 | 010604001002 | 钢梁 |  | 1.钢材品种:钢板 2.规格:25mm厚 3.主刚架材质:Q355 | t | 0.39 |  |  |  | 4890.78
83 | 010605001001 | 钢板楼板 |  | 1.钢材品种:压花钢板 2.规格:5mm厚 3.主刚架材质:Q235 | t | 0.12 |  |  |  | 5154.92
门窗工程
14 | 010805006005 | 不锈钢门 |  | 1.框、扇材质:1.2厚304不锈钢门 2.五金种类、规格:智能门锁、闭门器、小五金等详见图纸 | m2 | 2.14 |  |  |  | 1216.8
15 | 010805006002 | 复合材料门 |  | 1.框、扇材质:铜褐色仿木纹胶板门 2.五金种类、规格:智能门锁、小五金等详见图纸 | m2 | 82.4 |  |  |  | 691.43
16 | 010805006003 | 复合材料门 |  | 1.框、扇材质:铝塑带喷砂玻璃门 2.五金种类、规格:普通卫生间门锁、小五金等详见图纸 | m2 | 58.95 |  |  |  | 665.81
本页小计
分部分项工程项目清单计价表
工程名称：盈新雅筑7、8、9号楼提升改造工程 |  |  | 标段：盈新雅筑7、8、9号楼提升改造工程 |  |  |  |  | 第 5 页 共 128 页
序号 | 项目编码 | 项目名称 |  | 项目特征描述 | 计量 单位 | 工程量 | 金额（元） |  |  | 最高价(元)
[7 empty] | 综合单价 |  | 合价
17 | 010802001002 | 金属(塑钢)门 |  | 1.门类型:阳台推拉门 2.框、扇材质:88系列铝合金框 3.玻璃品种、厚度:5MM厚安全磨砂玻璃 4.五金种类、规格:小五金等详见图纸 | m2 | 107.73 |  |  |  | 546.89
25 | 010805004001 | 铝合金钢化玻璃自动门 |  | 1.门类型:钢化玻璃自动门 2.框、扇材质:铝合金框壁厚不少于2.2mm 2.玻璃品种、厚度:12mm钢化玻璃 3.五金种类、规格:小五金等详见图纸 | m2 | 7.59 |  |  |  | 1298.28
26 | 010807004002 | 金属纱窗 |  | 1.窗纱材质、规格:钢丝隐形防盗网 2.五金种类、规格:小五金等详见图纸 | m2 | 19.73 |  |  |  | 98.98
27 | 010807001001 | 金属(塑钢)窗 |  | 1.仅替换原玻璃为磨砂玻璃5mm | m2 | 44.61 |  |  |  | 100.95
本页小计
分部分项工程项目清单计价表
工程名称：盈新雅筑7、8、9号楼提升改造工程 |  |  | 标段：盈新雅筑7、8、9号楼提升改造工程 |  |  |  |  | 第 6 页 共 128 页
序号 | 项目编码 | 项目名称 |  | 项目特征描述 | 计量 单位 | 工程量 | 金额（元） |  |  | 最高价(元)
[7 empty] | 综合单价 |  | 合价
28 | 010807001003 | 金属(塑钢)窗 |  | 1.窗类型:铝塑固定窗 2.玻璃品种、厚度:5MM厚清玻璃 3.五金种类、规格:小五金等详见图纸 | m2 | 42.43 |  |  |  | 596.27
29 | 010808004001 | 成品门窗套 |  | 1.材料品种、规格:50mm铜褐色铝塑门套 | m2 | 60.32 |  |  |  | 137.62
30 | 010808004002 | 成品门窗套 |  | 1.材料品种、规格:50mm铜褐色仿木纹胶板门套 | m2 | 70.32 |  |  |  | 114.09
楼地面装饰工程
35 | 011101005001 | 塑胶地面 |  | 地-02地胶 1、4.5厚仿木纹地板地胶 2、涂布胶粘贴剂 3、5mm厚自流平混合找平（厚度按实调整） 4、水泥浆一道（内掺建筑胶） 5、打磨修补，清理干净 | m2 | 466.38 |  |  |  | 72.91
本页小计
分部分项工程项目清单计价表
工程名称：盈新雅筑7、8、9号楼提升改造工程 |  |  | 标段：盈新雅筑7、8、9号楼提升改造工程 |  |  |  |  | 第 7 页 共 128 页
序号 | 项目编码 | 项目名称 |  | 项目特征描述 | 计量 单位 | 工程量 | 金额（元） |  |  | 最高价(元)
[7 empty] | 综合单价 |  | 合价
36 | 011102003001 | 块料楼地面 |  | 地-03 湿贴瓷砖-7号楼首层大堂地面 1.10厚800x800x10仿古砖 2.地砖,DTG 擦缝 3.40厚干硬性水泥砂浆(1:3)粘结层 | m2 | 22.46 |  |  |  | 122.1
37 | 011102003002 | 块料楼地面 |  | 地-03湿贴瓷砖-卫生间沉池 1、10厚300X300仿古砖 2、5~8瓷砖专用粘结剂 3、20mm厚(最薄处)M20水泥砂浆结合层,向地漏找0.1%坡 4、1.5mm厚JS-Ⅱ防水涂料,沿墙上翻至建筑完成面以上300mm 5、泡沫混凝土填充层兼找坡 | m2 | 22.25 |  |  |  | 167.46
本页小计
分部分项工程项目清单计价表
工程名称：盈新雅筑7、8、9号楼提升改造工程 |  |  | 标段：盈新雅筑7、8、9号楼提升改造工程 |  |  |  |  | 第 8 页 共 128 页
序号 | 项目编码 | 项目名称 |  | 项目特征描述 | 计量 单位 | 工程量 | 金额（元） |  |  | 最高价(元)
[7 empty] | 综合单价 |  | 合价
38 | 011105006002 | 金属踢脚线 |  | 踢脚线-01不锈钢踢脚线 1、50高不锈钢成品踢脚线,壁厚1.2 2、配套金属卡扣(基层和抹灰层详见建筑专业图纸) 注意:首层增加12mm阻燃夹板基层,地下一层及二层则不需要 | m | 165.5 |  |  |  | 10.87
39 | 011101001001 | 水泥台阶找平 |  | 水泥台阶找平 1.15厚1:3水泥砂浆找平 2.具体做法详见图纸 | m2 | 2.79 |  |  |  | 13.46
墙、柱面装饰与隔断、幕墙工程
40 | 011205001001 | 墙、柱面装饰板 |  | 墙-03铝板 1、单层9mm厚阻燃夹板 2、铝板1.2mm | m2 | 15.39 |  |  |  | 215.72
41 | 011205001002 | 墙、柱面装饰板 |  | 墙-04铝板 1、双层9mm厚阻燃夹板 2、铝板1.2mm | m2 | 1.38 |  |  |  | 242.21
42 | 011205001003 | 墙、柱面装饰板 |  | 墙-05格栅 1、单层9mm厚阻燃夹板 2、格栅50*50*3mm | m2 | 5.08 |  |  |  | 366.95
43 | 011205001004 | 墙、柱面装饰板 |  | 墙-06自饰面复合墙板 1、9mm厚阻燃夹板 2、10mm自饰面复合墙板 | m2 | 30.74 |  |  |  | 127.01
本页小计
分部分项工程项目清单计价表
工程名称：盈新雅筑7、8、9号楼提升改造工程 |  |  | 标段：盈新雅筑7、8、9号楼提升改造工程 |  |  |  |  | 第 9 页 共 128 页
序号 | 项目编码 | 项目名称 |  | 项目特征描述 | 计量 单位 | 工程量 | 金额（元） |  |  | 最高价(元)
[7 empty] | 综合单价 |  | 合价
44 | 011507001001 | 铝单板招牌 |  | 1.2.5mm厚铜褐色铝单板 2.30X60mm铝扁通格栅，间距30mm | m2 | 17.08 |  |  |  | 606.97
45 | 011205001006 | 墙、柱面装饰板 |  | 1、9mm厚阻燃夹板 2、1.2mm玫瑰金不锈钢 3、部位：电梯门头 | m2 | 15.72 |  |  |  | 229.78
46 | 011205001007 | 墙、柱面装饰板 |  | 1、墙面2.5mm穿孔铝板 2、部位：过道 | m2 | 4.62 |  |  |  | 283.13
47 | 011203003002 | 块料墙、柱面 |  | 部位：卫生间 1、墙面10厚300X600仿古砖，水泥砂浆擦缝,满沾至板底 2、2厚PA-A型高分子益胶泥涂层,涂刷至板底 3、界面剂一道甩毛(用于砌体墙面) 4、2.0厚聚合物水泥防水涂料(Ⅱ型)。 5、15厚1:3水泥砂浆(或专用砂浆),分两次抹灰 | m2 | 23.12 |  |  |  | 193.95
本页小计
分部分项工程项目清单计价表
工程名称：盈新雅筑7、8、9号楼提升改造工程 |  |  | 标段：盈新雅筑7、8、9号楼提升改造工程 |  |  |  |  | 第 10 页 共 128 页
序号 | 项目编码 | 项目名称 |  | 项目特征描述 | 计量 单位 | 工程量 | 金额（元） |  |  | 最高价(元)
[7 empty] | 综合单价 |  | 合价
48 | 011203003004 | 块料墙、柱面 |  | 墙-07瓷砖 1、瓷砖,水泥砂浆擦缝 2、2厚PA-A型高分子益胶泥涂层,涂刷至板底 3、界面剂一道甩毛(用于砌体墙面) 4、15厚1:3水泥砂浆(或专用砂浆),分两次抹灰 | m2 | 42.93 |  |  |  | 145.34
49 | 011201001001 | 清洗墙体 |  | 1.清洗干净原有墙裙瓷砖 | m2 | 858.62 |  |  |  | 4.75
50 | 011201001002 | 清洗墙体 |  | 1.建筑外立面清洗墙体 | m2 | 855.53 |  |  |  | 4.75
51 | 011201001003 | 清洗防盗网 |  | 1.建筑原防盗网 | m2 | 81.34 |  |  |  | 4.75
52 | 011201001006 | 墙体挂网 |  | 1.在新旧墙搭接处挂大于200mm宽的钢丝网(新旧墙各搭接100mm宽),以预防新旧墙体开裂 | m2 | 14 |  |  |  | 19.27
天棚工程
31 | 011302001004 | 平面吊顶天棚 |  | 1.龙骨材料种类、规格、中距:配套轻钢龙骨 2.面板材料品种、规格3.0mm:50*50mm铝方通格栅间距50 4.具体做法详见图纸 | m2 | 10.17 |  |  |  | 438.11
本页小计
分部分项工程项目清单计价表
工程名称：盈新雅筑7、8、9号楼提升改造工程 |  |  | 标段：盈新雅筑7、8、9号楼提升改造工程 |  |  |  |  | 第 11 页 共 128 页
序号 | 项目编码 | 项目名称 |  | 项目特征描述 | 计量 单位 | 工程量 | 金额（元） |  |  | 最高价(元)
[7 empty] | 综合单价 |  | 合价
32 | 011302001002 | 平面吊顶天棚 |  | 1.龙骨材料种类、规格、中距:20X20mm阻燃木方 2.基层材料种类、规格:双层9mm厚阻燃夹板 3.面板材料品种、规格:铜褐色铝单板2.5mm 4.具体做法详见图纸 | m2 | 10.28 |  |  |  | 469.95
33 | 011302001003 | 平面吊顶天棚 |  | 1.龙骨材料种类、规格、中距:配套轻钢龙骨 2.面板材料品种、规格:5mm厚304不锈钢花纹板 3.具体做法详见图纸 | m2 | 10.45 |  |  |  | 630.02
34 | 011302001005 | 平面吊顶天棚 |  | 1.龙骨材料种类、规格、中距:20X20mm阻燃木方，间距600 2.基层材料种类、规格:双层9mm厚石膏板，用自攻螺钉刷防锈漆与龙骨固定 | m2 | 31.34 |  |  |  | 186.27
油漆、涂料、裱糊工程
本页小计
分部分项工程项目清单计价表
工程名称：盈新雅筑7、8、9号楼提升改造工程 |  |  | 标段：盈新雅筑7、8、9号楼提升改造工程 |  |  |  |  | 第 12 页 共 128 页
序号 | 项目编码 | 项目名称 |  | 项目特征描述 | 计量 单位 | 工程量 | 金额（元） |  |  | 最高价(元)
[7 empty] | 综合单价 |  | 合价
53 | 011403001001 | 抹灰面油漆 |  | 顶-01乳胶漆-原建筑天花 1、白色哑光无机内墙涂料一底二面(滚涂) 2、满刮2遍2厚面层耐水腻子分层刮平 3、2遍3厚底基防裂腻子分遍刮平 4、刷素水泥浆一遍扫毛(掺水重5%6108胶) 5、钢筋混凝土板,底面清理干净,露出的铁钉、铁丝及个别露筋点作防锈处理 | m2 | 512.93 |  |  |  | 51.04
本页小计
分部分项工程项目清单计价表
工程名称：盈新雅筑7、8、9号楼提升改造工程 |  |  | 标段：盈新雅筑7、8、9号楼提升改造工程 |  |  |  |  | 第 13 页 共 128 页
序号 | 项目编码 | 项目名称 |  | 项目特征描述 | 计量 单位 | 工程量 | 金额（元） |  |  | 最高价(元)
[7 empty] | 综合单价 |  | 合价
54 | 011403001005 | 抹灰面油漆 |  | 顶-01防水乳胶漆-原建筑天花 1、白色哑光无机内墙防水涂料一底二面(滚涂) 2、满刮2遍2厚面层耐水腻子分层刮平 3、2遍3厚底基防裂腻子分遍刮平 4、刷素水泥浆一遍扫毛(掺水重5%6108胶) 5、钢筋混凝土板,底面清理干净,露出的铁钉、铁丝及个别露筋点作防锈处理 | m2 | 160.25 |  |  |  | 51.35
本页小计
分部分项工程项目清单计价表
工程名称：盈新雅筑7、8、9号楼提升改造工程 |  |  | 标段：盈新雅筑7、8、9号楼提升改造工程 |  |  |  |  | 第 14 页 共 128 页
序号 | 项目编码 | 项目名称 |  | 项目特征描述 | 计量 单位 | 工程量 | 金额（元） |  |  | 最高价(元)
[7 empty] | 综合单价 |  | 合价
55 | 011403001002 | 抹灰面油漆 |  | 墙-01乳胶漆 1、白色哑光无机内墙涂料一底二面(滚涂) 2、满刮2遍2厚面层耐水腻子分层刮平 3、2遍3厚底基防裂腻子分遍刮平 4、刷素水泥浆一遍扫毛(掺水重5%6108胶) 5、钢筋混凝土板,底面清理干净,露出的铁钉、铁丝及个别露筋点作防锈处理 | m2 | 1497.44 |  |  |  | 42.1
56 | 011402001001 | 金属门油漆 |  | 1.环氧富锌底漆，2遍 3.环氧云铁中间漆，1遍 4.丙烯酸聚硅氧烷面漆，2遍 | m2 | 4.92 |  |  |  | 43.79
57 | 011402004001 | 防火涂料-钢梁 |  | 1.裸露的钢(铁)构件采用有机膨胀型(薄型)防火涂料 | t | 0.43 |  |  |  | 344.2
其他工程
本页小计
分部分项工程项目清单计价表
工程名称：盈新雅筑7、8、9号楼提升改造工程 |  |  | 标段：盈新雅筑7、8、9号楼提升改造工程 |  |  |  |  | 第 15 页 共 128 页
序号 | 项目编码 | 项目名称 |  | 项目特征描述 | 计量 单位 | 工程量 | 金额（元） |  |  | 最高价(元)
[7 empty] | 综合单价 |  | 合价
18 | 011508001003 | 美术字 |  | 1.字体为微软雅黑粗体厚度为60mm,详厂家订购 4mm厚自色亚克力发光字体（0.2m2以内/个） 2.具体做法详见图纸 | 个 | 10 |  |  |  | 503.27
19 | 011508001005 | 美术字 |  | 1.字体为微软雅黑粗体厚度为60mm,详厂家订购 4mm厚自色亚克力发光字体（0.1m2以内/个） 2.具体做法详见图纸 | 个 | 6 |  |  |  | 456.96
20 | 040504009001 | 整体化粪池 |  | 1.清理原化粪池 2.废料外运，运距：综合考虑 | 座 | 1 |  |  |  | 1598.16
21 | 040201022001 | 不锈钢排水槽 |  | 1.100*50成品不锈钢排水槽 2.30厚聚合物水泥砂浆 3.1.5厚聚氨酯防水涂料 | m | 4 |  |  |  | 40.79
防水补漏
本页小计
分部分项工程项目清单计价表
工程名称：盈新雅筑7、8、9号楼提升改造工程 |  |  | 标段：盈新雅筑7、8、9号楼提升改造工程 |  |  |  |  | 第 16 页 共 128 页
序号 | 项目编码 | 项目名称 |  | 项目特征描述 | 计量 单位 | 工程量 | 金额（元） |  |  | 最高价(元)
[7 empty] | 综合单价 |  | 合价
1 | 010904004001 | 防水补漏 |  | 1.沿裂缝冲压预埋灌浆器,灌浆一般约为30mm-500mm,具体视出浆情况而定用LB-21环氧乳液防水胶封闭(配合比乳液4:1固化剂); 2.安装高压胶管,用紧固卡扎稳; 3.压力灌浆:材料用改性环氧脂化学灌浆液、固化剂[配合比100:8(10); 4.涂刷:用1:2双组份聚安酯专用建筑密封胶四遍,厚度3mm,宽度40cm; 5.在槽内用建筑脱胶水及水泥砂浆抹平天面: 6.待防水材料固化3天后，将灌浆器交换部分沿楼面磨平。 | m | 100 |  |  |  | 81.59
拆除工程
2 | 010502013003 | 拆除实心楼板 |  | 1.拆除混凝土楼板 2.废料外运，运距：综合考虑 | m3 | 4.18 |  |  |  | 652.92
本页小计
分部分项工程项目清单计价表
工程名称：盈新雅筑7、8、9号楼提升改造工程 |  |  | 标段：盈新雅筑7、8、9号楼提升改造工程 |  |  |  |  | 第 17 页 共 128 页
序号 | 项目编码 | 项目名称 |  | 项目特征描述 | 计量 单位 | 工程量 | 金额（元） |  |  | 最高价(元)
[7 empty] | 综合单价 |  | 合价
3 | 010401002006 | 拆除实心砖墙 |  | 1.拆除墙体 2.废料外运，运距：综合考虑 | m3 | 32.37 |  |  |  | 227.8
4 | 010401002007 | 开门窗洞 |  | 1.开门窗洞 2.废料外运，运距：综合考虑 | m2 | 20.38 |  |  |  | 83.76
5 | 010802001003 | 拆除金属(塑钢)门 |  | 1.原门扇拆除，面积≤4m2 2.废料外运，运距：综合考虑 | m2 | 152.56 |  |  |  | 36.5
6 | 010802001004 | 拆除金属(塑钢)门 |  | 1.原门扇拆除，面积≥4m2 2.废料外运，运距：综合考虑 | m2 | 4.2 |  |  |  | 20.52
7 | 010807004003 | 金属纱窗拆除 |  | 1.所有防盗网进行拆除 2.废料外运，运距：综合考虑 | m2 | 57.37 |  |  |  | 29.05
8 | 011203003003 | 墙裙原面砖拆除 |  | 1.卫生间及墙裙原面砖拆除 2.废料外运，运距：综合考虑 | m2 | 154.6 |  |  |  | 34.37
9 | 011102003003 | 地面原地砖拆除 |  | 1.房间及连廊地面原地砖拆除 2.废料外运，运距：综合考虑 | m2 | 515.16 |  |  |  | 23.78
10 | 010502025001 | 零星现浇构件拆除 |  | 1.拆除灶台65厚钢筋混凝土和20厚瓷砖 2.废料外运，运距：综合考虑 | m3 | 11 |  |  |  | 652.92
本页小计
分部分项工程项目清单计价表
工程名称：盈新雅筑7、8、9号楼提升改造工程 |  |  | 标段：盈新雅筑7、8、9号楼提升改造工程 |  |  |  |  | 第 18 页 共 128 页
序号 | 项目编码 | 项目名称 |  | 项目特征描述 | 计量 单位 | 工程量 | 金额（元） |  |  | 最高价(元)
[7 empty] | 综合单价 |  | 合价
11 | 011201001004 | 拆除墙面油漆 |  | 1.拆除墙面油漆 2.废料外运，运距：综合考虑 | m2 | 231.2 |  |  |  | 7.83
12 | 011201001005 | 拆除墙面抹灰 |  | 1.拆除墙面抹灰 2.废料外运，运距：综合考虑 | m2 | 300 |  |  |  | 12.27
13 | 011301001001 | 拆除天棚抹灰 |  | 1.拆除天棚抹灰 2.废料外运，运距：综合考虑 | m2 | 200 |  |  |  | 17.24
7号楼安装工程
整个项目
电气工程
90 | 030402011001 | 成套配电箱 |  | 1.名称:成套配电箱7AL 2.规格:不锈钢材质,防水型 3.安装方式:挂墙明装 底边距地1.4m 4.其他:详见设计图纸及规范要求 5.端子板外部接线材质、规格:综合考虑 | 台 | 1 |  |  |  | 6731.58
本页小计
分部分项工程项目清单计价表
工程名称：盈新雅筑7、8、9号楼提升改造工程 |  |  | 标段：盈新雅筑7、8、9号楼提升改造工程 |  |  |  |  | 第 19 页 共 128 页
序号 | 项目编码 | 项目名称 |  | 项目特征描述 | 计量 单位 | 工程量 | 金额（元） |  |  | 最高价(元)
[7 empty] | 综合单价 |  | 合价
91 | 030402011002 | 成套配电箱 |  | 1.名称:成套配电箱AWZ 2.安装方式:挂墙明装 底边距地1.8m 3.其他:含智能电表，详见设计图纸及规范要求 4.接线端子材质、规格:综合考虑 | 台 | 1 |  |  |  | 1260.53
92 | 030402011003 | 成套配电箱 |  | 1.名称:成套配电箱AL1 2.安装方式:挂墙明装 底边距地1.8m 3.其他:详见设计图纸及规范要求 4.接线端子材质、规格:综合考虑 | 台 | 41 |  |  |  | 1001.21
93 | 030402011004 | 成套配电箱 |  | 1.名称:成套配电箱7AW7 2.安装方式:挂墙明装 底边距地1.8m 3.其他:含智能电表，详见设计图纸及规范要求 4.接线端子材质、规格:综合考虑 | 台 | 1 |  |  |  | 4850.58
本页小计
分部分项工程项目清单计价表
工程名称：盈新雅筑7、8、9号楼提升改造工程 |  |  | 标段：盈新雅筑7、8、9号楼提升改造工程 |  |  |  |  | 第 20 页 共 128 页
序号 | 项目编码 | 项目名称 |  | 项目特征描述 | 计量 单位 | 工程量 | 金额（元） |  |  | 最高价(元)
[7 empty] | 综合单价 |  | 合价
94 | 030402011005 | 成套配电箱 |  | 1.名称:成套配电箱7AW2,7AW3,7AW4,7AW5,7AW6 2.安装方式:挂墙明装 底边距地1.8m 3.其他:含智能电表，详见设计图纸及规范要求 4.接线端子材质、规格:综合考虑 | 台 | 5 |  |  |  | 4850.58
95 | 030402011006 | 成套配电箱 |  | 1.名称:成套配电箱1ALE1 2.安装方式:挂墙明装 底边距地1.8m 3.其他:详见设计图纸及规范要求 4.接线端子材质、规格:综合考虑 | 台 | 1 |  |  |  | 3615.58
96 | 030402011007 | 成套配电箱 |  | 1.名称:成套配电箱AC-SB1/2 2.规格:不锈钢材质,防水型 3.安装方式:挂墙明装 底边距地1.8m 4.其他:详见设计图纸及规范要求 5.接线端子材质、规格:综合考虑 | 台 | 1 |  |  |  | 2665.58
本页小计
分部分项工程项目清单计价表
工程名称：盈新雅筑7、8、9号楼提升改造工程 |  |  | 标段：盈新雅筑7、8、9号楼提升改造工程 |  |  |  |  | 第 21 页 共 128 页
序号 | 项目编码 | 项目名称 |  | 项目特征描述 | 计量 单位 | 工程量 | 金额（元） |  |  | 最高价(元)
[7 empty] | 综合单价 |  | 合价
97 | 030412002001 | 线槽 |  | 1.名称:金属线槽 2.规格:MR200*100 3.安装方式:综合考虑 4.其他:详见设计图纸及规范要求 | m | 83.49 |  |  |  | 64.03
98 | 030412002002 | 线槽 |  | 1.名称:塑料线槽 2.规格:PR100*40 3.安装方式:综合考虑 4.其他:详见设计图纸及规范要求 | m | 78.3 |  |  |  | 22.34
99 | 031301005001 | 支/吊架、基础型钢 |  | 1.名称:线槽支架 2.安装方式:综合考虑 3.其他:详见设计图纸及规范要求 | kg | 0.81 |  |  |  | 25.14
100 | 030412002003 | 线槽 |  | 1.名称:塑料线槽 2.规格:PR30*15 3.安装方式:综合考虑 4.其他:详见设计图纸及规范要求 | m | 2240.95 |  |  |  | 19.05
101 | 030412001001 | 配管 |  | 1.名称:配管 2.材质:镀锌钢管 3.规格:SC20 4.配置形式:综合考虑 5.其他:详见设计图纸及规范要求 | m | 405.38 |  |  |  | 17.61
本页小计
分部分项工程项目清单计价表
工程名称：盈新雅筑7、8、9号楼提升改造工程 |  |  | 标段：盈新雅筑7、8、9号楼提升改造工程 |  |  |  |  | 第 22 页 共 128 页
序号 | 项目编码 | 项目名称 |  | 项目特征描述 | 计量 单位 | 工程量 | 金额（元） |  |  | 最高价(元)
[7 empty] | 综合单价 |  | 合价
102 | 030412004001 | 配线 |  | 1.名称:配线 2.规格:NH-BV2.5mm2 3.配置形式:综合考虑 4.其他:详见设计图纸及规范要求 | m | 871.17 |  |  |  | 3.78
103 | 030412004002 | 配线 |  | 1.名称:配线 2.规格:NH-BV4mm2 3.配置形式:综合考虑 4.其他:详见设计图纸及规范要求 | m | 21.52 |  |  |  | 5.04
104 | 030412004003 | 配线 |  | 1.名称:配线 2.规格:ZR-BV2.5mm2 3.配置形式:综合考虑 4.其他:详见设计图纸及规范要求 | m | 2851.12 |  |  |  | 3.26
105 | 030412004004 | 配线 |  | 1.名称:配线 2.规格:ZR-BV4mm2 3.配置形式:综合考虑 4.其他:详见设计图纸及规范要求 | m | 4468.66 |  |  |  | 4.22
本页小计
分部分项工程项目清单计价表
工程名称：盈新雅筑7、8、9号楼提升改造工程 |  |  | 标段：盈新雅筑7、8、9号楼提升改造工程 |  |  |  |  | 第 23 页 共 128 页
序号 | 项目编码 | 项目名称 |  | 项目特征描述 | 计量 单位 | 工程量 | 金额（元） |  |  | 最高价(元)
[7 empty] | 综合单价 |  | 合价
106 | 030412004005 | 配线 |  | 1.名称:配线 2.规格:ZR-BV6mm2 3.配置形式:综合考虑 4.其他:详见设计图纸及规范要求 | m | 1049.58 |  |  |  | 5.72
107 | 030412004006 | 配线 |  | 1.名称:配线 2.规格:ZR-BVV10mm2 3.配置形式:综合考虑 4.其他:详见设计图纸及规范要求 | m | 34.4 |  |  |  | 10.29
108 | 030412004007 | 配线 |  | 1.名称:配线 2.规格:ZR-BV16mm2 3.配置形式:综合考虑 4.其他:详见设计图纸及规范要求 | m | 8312.49 |  |  |  | 13.44
109 | 030412004008 | 配线 |  | 1.名称:配线 2.规格:ZR-BV25mm2 3.配置形式:综合考虑 4.其他:详见设计图纸及规范要求 | m | 830.74 |  |  |  | 20.74
本页小计
分部分项工程项目清单计价表
工程名称：盈新雅筑7、8、9号楼提升改造工程 |  |  | 标段：盈新雅筑7、8、9号楼提升改造工程 |  |  |  |  | 第 24 页 共 128 页
序号 | 项目编码 | 项目名称 |  | 项目特征描述 | 计量 单位 | 工程量 | 金额（元） |  |  | 最高价(元)
[7 empty] | 综合单价 |  | 合价
110 | 030409001001 | 电力电缆 |  | 1.名称:电缆 2.规格:ZR-YJV-4*150+1*70 3.敷设方式:综合考虑 4.其他:详见设计图纸及规范要求 | m | 22.13 |  |  |  | 547.64
111 | 030409003001 | 电力电缆头 |  | 1.名称:电力电缆头 2.规格:150mm2 3.敷设方式:综合考虑 4.其他:详见设计图纸及规范要求 | 个 | 2 |  |  |  | 303.97
112 | 030412004009 | 配线 |  | 1.名称:配线 2.规格:ZR-BVV2.5mm2 3.敷设方式:综合考虑 4.其他:详见设计图纸及规范要求 | m | 40.39 |  |  |  | 3.5
113 | 030413001001 | 普通灯具 |  | 1.名称:室外壁灯 2.规格:7W 3.安装方式:挂壁安装 4.其他:详见设计图纸及规范要求 | 套 | 2 |  |  |  | 63.92
本页小计
分部分项工程项目清单计价表
工程名称：盈新雅筑7、8、9号楼提升改造工程 |  |  | 标段：盈新雅筑7、8、9号楼提升改造工程 |  |  |  |  | 第 25 页 共 128 页
序号 | 项目编码 | 项目名称 |  | 项目特征描述 | 计量 单位 | 工程量 | 金额（元） |  |  | 最高价(元)
[7 empty] | 综合单价 |  | 合价
114 | 030413001007 | 普通灯具 |  | 1.名称:楼梯-雷达感应吸顶灯 2.规格:12W 3.安装方式:吸顶安装 4.其他:详见设计图纸及规范要求 | 套 | 8 |  |  |  | 98.25
115 | 030413001002 | 普通灯具 |  | 1.名称:室外-雷达感应吸顶灯 2.规格:15W 3.安装方式:吸顶安装 4.其他:详见设计图纸及规范要求 | 套 | 2 |  |  |  | 100.17
116 | 030413001003 | 普通灯具 |  | 1.名称:卫生间-吸顶灯 2.规格:7W 3.安装方式:吸顶安装 4.其他:详见设计图纸及规范要求 | 套 | 82 |  |  |  | 54.52
117 | 030413001004 | 普通灯具 |  | 1.名称:吸顶灯-卧室 2.规格:24W 3.安装方式:吸顶安装 4.其他:详见设计图纸及规范要求 | 套 | 41 |  |  |  | 84.28
118 | 030413002001 | 装饰灯 |  | 1.名称:明吊装雷达感应灯盘 2.规格:24W 3.其他:详见设计图纸及规范要求 | 套 | 30 |  |  |  | 118.5
本页小计
分部分项工程项目清单计价表
工程名称：盈新雅筑7、8、9号楼提升改造工程 |  |  | 标段：盈新雅筑7、8、9号楼提升改造工程 |  |  |  |  | 第 26 页 共 128 页
序号 | 项目编码 | 项目名称 |  | 项目特征描述 | 计量 单位 | 工程量 | 金额（元） |  |  | 最高价(元)
[7 empty] | 综合单价 |  | 合价
119 | 030413002003 | 装饰灯 |  | 1.名称:大堂-1200X50mm格栅灯 2.规格:30W 3.其他:详见设计图纸及规范要求 | 套 | 3 |  |  |  | 133.96
120 | 030413005001 | 工厂灯 |  | 1.名称:A型专用消防应急照明灯(投光灯) 2.型号:LED 5W/DC36V 3.安装方式:挂壁2.4m 4.其他:详见设计图纸及规范要求 | 套 | 61 |  |  |  | 109.1
121 | 030413002002 | 装饰灯 |  | 1.名称:疏散方向标志灯 2.规格:LED 1W/DC36V 3.安装方式:挂壁0.5m 4.其他:详见设计图纸及规范要求 | 套 | 12 |  |  |  | 103.2
122 | 030405013001 | 小电器 |  | 1.名称:手动按钮 2.其他:详见设计图纸及规范要求 | 个 | 2 |  |  |  | 98.16
123 | 030413014001 | 插座 |  | 1.名称:带开关单相二极和三极插座(安全型) 2.规格:10A 250V IP54 3.安装方式:明装,h=1.3米 4.其他:详见设计图纸及规范要求 | 套 | 87 |  |  |  | 27.12
本页小计
分部分项工程项目清单计价表
工程名称：盈新雅筑7、8、9号楼提升改造工程 |  |  | 标段：盈新雅筑7、8、9号楼提升改造工程 |  |  |  |  | 第 27 页 共 128 页
序号 | 项目编码 | 项目名称 |  | 项目特征描述 | 计量 单位 | 工程量 | 金额（元） |  |  | 最高价(元)
[7 empty] | 综合单价 |  | 合价
124 | 030413014002 | 插座 |  | 1.名称:单相二极和三极插座(安全型) 2.规格:10A 250V IP54 3.安装方式:书桌0.9m,床头及落地扇0.3m 4.其他:详见设计图纸及规范要求 | 套 | 131 |  |  |  | 27.12
125 | 030413014003 | 插座 |  | 1.名称:单相二极和三极插座(安全型)+防溅面盖 2.规格:10A 250V IP54 3.安装方式:明装,h=2.2米 4.其他:详见设计图纸及规范要求 | 套 | 40 |  |  |  | 31.78
126 | 030413014004 | 插座 |  | 1.名称:单相三极插座(安全型) 2.规格:16A 250V 3.安装方式:明装,h=2.2米 4.其他:详见设计图纸及规范要求 | 套 | 47 |  |  |  | 31.78
本页小计
分部分项工程项目清单计价表
工程名称：盈新雅筑7、8、9号楼提升改造工程 |  |  | 标段：盈新雅筑7、8、9号楼提升改造工程 |  |  |  |  | 第 28 页 共 128 页
序号 | 项目编码 | 项目名称 |  | 项目特征描述 | 计量 单位 | 工程量 | 金额（元） |  |  | 最高价(元)
[7 empty] | 综合单价 |  | 合价
127 | 030413014005 | 插座 |  | 1.名称:单相三极插座(安全型)+防溅面盖 2.规格:10A 250V IP54 3.安装方式:明装,h=2.2米 4.其他:详见设计图纸及规范要求 | 套 | 6 |  |  |  | 27.12
128 | 030413014006 | 插座 |  | 1.名称:单相三极插座(安全型)-B 2.规格:10A 250V IP54 3.安装方式:明装,h=1.3米 4.其他:详见设计图纸及规范要求 | 套 | 47 |  |  |  | 27.12
129 | 030413013001 | 照明开关、按钮 |  | 1.名称:单联单控开关 2.规格:10A 250V 3.安装方式:壁装,高度1300 4.其他:详见设计图纸及规范要求 | 套 | 47 |  |  |  | 19.52
130 | 030413013002 | 照明开关、按钮 |  | 1.名称:双联单控开关 2.规格:10A 250V 3.安装方式:壁装,高度1300 4.其他:详见设计图纸及规范要求 | 套 | 77 |  |  |  | 21.52
本页小计
分部分项工程项目清单计价表
工程名称：盈新雅筑7、8、9号楼提升改造工程 |  |  | 标段：盈新雅筑7、8、9号楼提升改造工程 |  |  |  |  | 第 29 页 共 128 页
序号 | 项目编码 | 项目名称 |  | 项目特征描述 | 计量 单位 | 工程量 | 金额（元） |  |  | 最高价(元)
[7 empty] | 综合单价 |  | 合价
131 | 030412006001 | 接线盒 |  | 1.名称:接线盒开关(插座)盒 2.材质:塑料 3.其他:详见设计图纸及规范要求 | 个 | 715 |  |  |  | 9.04
132 | 031401001001 | 脚手架 |  | 1.名称:脚手架搭拆费 | 项 | 1 |  |  |  | 3987.63
给排水工程
133 | 031001008001 | 塑料管 |  | 1.材质:PPR给水管 2.规格:DN15 3.连接形式:热熔连接 4.压力试验及吹、洗设计要求:消毒冲洗 5.安装部位:室内 6.介质:给水 7.其他:详见设计图纸及规范要求 8.均沿墙或埋地暗装,应由装修时综合考虑 | m | 296.92 |  |  |  | 21.8
本页小计
分部分项工程项目清单计价表
工程名称：盈新雅筑7、8、9号楼提升改造工程 |  |  | 标段：盈新雅筑7、8、9号楼提升改造工程 |  |  |  |  | 第 30 页 共 128 页
序号 | 项目编码 | 项目名称 |  | 项目特征描述 | 计量 单位 | 工程量 | 金额（元） |  |  | 最高价(元)
[7 empty] | 综合单价 |  | 合价
134 | 031001008002 | 塑料管 |  | 1.材质:PPR给水管 2.规格:DN20 3.连接形式:热熔连接 4.压力试验及吹、洗设计要求:消毒冲洗 5.安装部位:室内 6.介质:给水 7.其他:详见设计图纸及规范要求 8.均沿墙或埋地暗装,应由装修时综合考虑 | m | 88.63 |  |  |  | 23.75
135 | 031001008003 | 塑料管 |  | 1.材质:内涂PE钢塑复合管 2.规格:DN25 3.连接形式:热熔连接 4.压力试验及吹、洗设计要求:消毒冲洗 5.安装部位:室内 6.介质:给水 7.其他:详见设计图纸及规范要求 8.均沿墙或埋地暗装,应由装修时综合考虑 | m | 20.44 |  |  |  | 43.9
本页小计
分部分项工程项目清单计价表
工程名称：盈新雅筑7、8、9号楼提升改造工程 |  |  | 标段：盈新雅筑7、8、9号楼提升改造工程 |  |  |  |  | 第 31 页 共 128 页
序号 | 项目编码 | 项目名称 |  | 项目特征描述 | 计量 单位 | 工程量 | 金额（元） |  |  | 最高价(元)
[7 empty] | 综合单价 |  | 合价
136 | 031001008004 | 塑料管 |  | 1.材质:内涂PE钢塑复合管 2.规格:DN32 3.连接形式:热熔连接 4.压力试验及吹、洗设计要求:消毒冲洗 5.安装部位:室内 6.介质:给水 7.其他:详见设计图纸及规范要求 8.均沿墙或埋地暗装,应由装修时综合考虑 | m | 58.75 |  |  |  | 53.2
137 | 031001008005 | 塑料管 |  | 1.材质:内涂PE钢塑复合管 2.规格:DN65 3.连接形式:热熔连接 4.压力试验及吹、洗设计要求:消毒冲洗 5.安装部位:室内 6.介质:给水 7.其他:详见设计图纸及规范要求 8.均沿墙或埋地暗装,应由装修时综合考虑 | m | 59.44 |  |  |  | 85.17
本页小计
分部分项工程项目清单计价表
工程名称：盈新雅筑7、8、9号楼提升改造工程 |  |  | 标段：盈新雅筑7、8、9号楼提升改造工程 |  |  |  |  | 第 32 页 共 128 页
序号 | 项目编码 | 项目名称 |  | 项目特征描述 | 计量 单位 | 工程量 | 金额（元） |  |  | 最高价(元)
[7 empty] | 综合单价 |  | 合价
138 | 031001008006 | 塑料管 |  | 1.材质:塑料给水管PPR 2.规格:DN15 3.连接形式:热熔连接 4.压力试验及吹、洗设计要求:消毒冲洗 5.安装部位:室内 6.介质:热水 7.其他:详见设计图纸及规范要求 8.均沿墙或埋地暗装,应由装修时综合考虑 | m | 34.85 |  |  |  | 21.8
139 | 031001008007 | 塑料管 |  | 1.材质:塑料排水管PVC-U 2.规格:DN100 3.连接形式:粘接连接 4.压力试验及吹、洗设计要求:灌水试验 5.安装部位:室内 6.介质:排水 7.其他:详见设计图纸及规范要求 | m | 162.06 |  |  |  | 56.37
本页小计
分部分项工程项目清单计价表
工程名称：盈新雅筑7、8、9号楼提升改造工程 |  |  | 标段：盈新雅筑7、8、9号楼提升改造工程 |  |  |  |  | 第 33 页 共 128 页
序号 | 项目编码 | 项目名称 |  | 项目特征描述 | 计量 单位 | 工程量 | 金额（元） |  |  | 最高价(元)
[7 empty] | 综合单价 |  | 合价
140 | 031001008018 | 塑料管 |  | 1.材质:塑料排水管PVC-U 2.规格:DN100 3.连接形式:粘接连接 4.压力试验及吹、洗设计要求:灌水试验 5.安装部位:室内 6.介质:雨水 7.其他:详见设计图纸及规范要求 | m | 27.25 |  |  |  | 54.26
141 | 031001008008 | 塑料管 |  | 1.材质:塑料排水管PVC-U 2.规格:DN75 3.连接形式:粘接连接 4.压力试验及吹、洗设计要求:灌水试验 5.安装部位:室内 6.介质:排水 7.其他:详见设计图纸及规范要求 | m | 124.56 |  |  |  | 39.96
本页小计
分部分项工程项目清单计价表
工程名称：盈新雅筑7、8、9号楼提升改造工程 |  |  | 标段：盈新雅筑7、8、9号楼提升改造工程 |  |  |  |  | 第 34 页 共 128 页
序号 | 项目编码 | 项目名称 |  | 项目特征描述 | 计量 单位 | 工程量 | 金额（元） |  |  | 最高价(元)
[7 empty] | 综合单价 |  | 合价
142 | 031001008009 | 塑料管 |  | 1.材质:塑料排水管PVC-U 2.规格:DN50 3.连接形式:粘接连接 4.压力试验及吹、洗设计要求:灌水试验 5.安装部位:室内 6.介质:排水 7.其他:详见设计图纸及规范要求 | m | 33.18 |  |  |  | 27.8
143 | 031002001001 | 金属阀门 |  | 1.类型:截止阀 2.规格、压力等级:DN20 3.连接形式:螺纹连接 4.其他:详见设计图纸及规范要求 | 个 | 41 |  |  |  | 67.92
144 | 031002001002 | 金属阀门 |  | 1.类型:闸阀 2.规格、压力等级:DN65 3.连接形式:法兰连接 4.其他:详见设计图纸及规范要求 | 个 | 4 |  |  |  | 407.47
145 | 031002001003 | 金属阀门 |  | 1.类型:闸阀 2.规格、压力等级:DN65 3.连接形式:法兰连接 4.其他:详见设计图纸及规范要求 | 个 | 4 |  |  |  | 407.47
本页小计
分部分项工程项目清单计价表
工程名称：盈新雅筑7、8、9号楼提升改造工程 |  |  | 标段：盈新雅筑7、8、9号楼提升改造工程 |  |  |  |  | 第 35 页 共 128 页
序号 | 项目编码 | 项目名称 |  | 项目特征描述 | 计量 单位 | 工程量 | 金额（元） |  |  | 最高价(元)
[7 empty] | 综合单价 |  | 合价
146 | 031002001004 | 金属阀门 |  | 1.类型:自动排气阀 2.规格、压力等级:DN20 3.连接形式:法兰连接 4.其他:详见设计图纸及规范要求 | 个 | 1 |  |  |  | 69.17
147 | 031002011001 | 水表 |  | 1.类型:水表组(含智能远传功能) 2.规格:DN20 3.连接形式:螺纹连接 4.附件配置:含一个截止阀 5.其他:详见设计图纸及规范要求 | 组 | 41 |  |  |  | 338.95
148 | 031002011002 | 水表 |  | 1.类型:水表组(含智能远传功能) 2.规格:DN65 3.连接形式:法兰连接 4.附件配置:含一个闸阀、一个止回阀 5.其他:详见设计图纸及规范要求 | 组 | 1 |  |  |  | 2157.58
149 | 031002008001 | 软接头(软管) |  | 1.名称:可曲挠橡胶接头 2.规格:DN65 3.连接形式:法兰连接 4.其他:详见设计图纸及规范要求 | 根 | 4 |  |  |  | 291.43
本页小计
分部分项工程项目清单计价表
工程名称：盈新雅筑7、8、9号楼提升改造工程 |  |  | 标段：盈新雅筑7、8、9号楼提升改造工程 |  |  |  |  | 第 36 页 共 128 页
序号 | 项目编码 | 项目名称 |  | 项目特征描述 | 计量 单位 | 工程量 | 金额（元） |  |  | 最高价(元)
[7 empty] | 综合单价 |  | 合价
150 | 030804001001 | 低压碳钢管件 |  | 1.名称:偏心异径管 2.规格:DN65 3.连接形式、焊接方法:法兰连接 4.其他:详见设计图纸及规范要求 | 个 | 4 |  |  |  | 136.99
151 | 030109001001 | 泵 |  | 1.名称:一用一备变频供水泵 2.规格:流量18m3/h,扬程30m,功率4KW 3.减振装置形式、数量:减震器 4.其他:详见设计图纸及规范要求 | 台 | 2 |  |  |  | 5216.61
152 | 031005016001 | 水箱 |  | 1.类型:水箱 2.材质:不锈钢2.5厚 3.规格:有效容积:2m³ 4.其他:详见设计图纸及规范要求 | 台 | 1 |  |  |  | 2832.8
153 | 031003014001 | 给、排水附件 |  | 1.类型:地漏 2.材质:不锈钢防返溢 3.规格:DN75 4.其他:详见设计图纸及规范要求 | 个 | 41 |  |  |  | 37.55
154 | 031003014002 | 给、排水附件 |  | 1.类型:洗衣机水龙头 2.材质:不锈钢 3.规格:DN15 4.其他:详见设计图纸及规范要求 | 个 | 41 |  |  |  | 60.48
本页小计
分部分项工程项目清单计价表
工程名称：盈新雅筑7、8、9号楼提升改造工程 |  |  | 标段：盈新雅筑7、8、9号楼提升改造工程 |  |  |  |  | 第 37 页 共 128 页
序号 | 项目编码 | 项目名称 |  | 项目特征描述 | 计量 单位 | 工程量 | 金额（元） |  |  | 最高价(元)
[7 empty] | 综合单价 |  | 合价
155 | 031003003001 | 洗脸盆 |  | 1.类型:柱式洗脸盆 2.其他:详见设计图纸及规范要求 | 组 | 41 |  |  |  | 419.7
156 | 031003010001 | 淋浴器 |  | 1.名称:成品淋浴器 2.其他:详见设计图纸及规范要求 | 套 | 41 |  |  |  | 406.03
157 | 031301002001 | 打洞(孔) |  | 1.名称:机械钻孔φ150以内 2.其他:详见设计图纸及规范要求 | 个 | 44 |  |  |  | 83.15
158 | 031301002002 | 打洞(孔) |  | 1.名称:机械钻孔φ80以内 2.其他:详见设计图纸及规范要求 | 个 | 40 |  |  |  | 54.63
159 | 031301002003 | 打洞(孔) |  | 1.名称:机械钻孔φ65以内 2.其他:详见设计图纸及规范要求 | 个 | 81 |  |  |  | 40.57
160 | 031401001002 | 脚手架 |  | 1.名称:脚手架搭拆费 | 项 | 1 |  |  |  | 1948.58
消防工程
本页小计
分部分项工程项目清单计价表
工程名称：盈新雅筑7、8、9号楼提升改造工程 |  |  | 标段：盈新雅筑7、8、9号楼提升改造工程 |  |  |  |  | 第 38 页 共 128 页
序号 | 项目编码 | 项目名称 |  | 项目特征描述 | 计量 单位 | 工程量 | 金额（元） |  |  | 最高价(元)
[7 empty] | 综合单价 |  | 合价
161 | 030901002001 | 消火栓钢管 |  | 1.安装部位:室内 2.材质、规格:热浸镀锌钢管 DN65 3.连接形式:卡箍连接 4.管道刷油防腐:樟丹底漆二道、红色调和漆两道 5.压力试验及冲洗设计要求:水压试验、水冲洗 6.其他:详见设计图纸及设计规范 | m | 22.45 |  |  |  | 101.24
162 | 030901002002 | 消火栓钢管 |  | 1.名称:消防水管拆除 2.材质、规格:DN65 3.其他:详见设计图纸及设计规范 | m | 22.45 |  |  |  | 14.12
163 | 031002001005 | 金属阀门 |  | 1.类型:闸阀 2.规格、压力等级:DN65 3.连接形式:法兰连接 4.其他:详见设计图纸及设计规范 | 个 | 7 |  |  |  | 407.47
164 | 031002001006 | 金属阀门 |  | 1.类型:闸阀 2.规格、压力等级:DN65 3.连接形式:法兰连接 4.其他:详见设计图纸及设计规范 | 个 | 1 |  |  |  | 407.47
本页小计
分部分项工程项目清单计价表
工程名称：盈新雅筑7、8、9号楼提升改造工程 |  |  | 标段：盈新雅筑7、8、9号楼提升改造工程 |  |  |  |  | 第 39 页 共 128 页
序号 | 项目编码 | 项目名称 |  | 项目特征描述 | 计量 单位 | 工程量 | 金额（元） |  |  | 最高价(元)
[7 empty] | 综合单价 |  | 合价
165 | 031002001007 | 金属阀门 |  | 1.类型:自动排气阀 2.规格、压力等级:DN20 3.连接形式:法兰连接 4.其他:详见设计图纸及设计规范 | 个 | 1 |  |  |  | 69.17
166 | 030901010001 | 室内消火栓 |  | 1.名称:室内消火栓 2.安装方式:离地面高度1.1米 3.型号、规格:DN65 4.附件材质、规格:箱体尺寸1000x700x180,箱内配备:SN65消火栓1个,19mm水枪1支,25米DN65衬胶水带1条 5.其它:详见设计图纸及规范要求 | 套 | 7 |  |  |  | 1187.93
167 | 030904001001 | 点型探测器 |  | 1.名称:智能烟感 2.规格:自带蓄电池(最小供电时间3年) 3.类型:吸顶安装 4.其他:详见设计图纸及设计规范 | 个 | 41 |  |  |  | 214.61
本页小计
分部分项工程项目清单计价表
工程名称：盈新雅筑7、8、9号楼提升改造工程 |  |  | 标段：盈新雅筑7、8、9号楼提升改造工程 |  |  |  |  | 第 40 页 共 128 页
序号 | 项目编码 | 项目名称 |  | 项目特征描述 | 计量 单位 | 工程量 | 金额（元） |  |  | 最高价(元)
[7 empty] | 综合单价 |  | 合价
168 | 030904004001 | 声光报警器 |  | 1.名称:4G烟感报警器 2.规格:自带蓄电池(最小供电时间3年) 3.类型:吸顶安装 4.其他:详见设计图纸及设计规范 | 个 | 14 |  |  |  | 274.96
169 | 030909001001 | 水灭火控制装置调试 |  | 1.系统形式:水灭火控制装置调试 消火栓灭火系统 | 点 | 1 |  |  |  | 235.47
170 | 031401001003 | 脚手架 |  | 1.名称:脚手架搭拆费 | 项 | 1 |  |  |  | 267.17
弱电工程
171 | 030501005001 | 插箱、机柜、台架 |  | 1.名称:9U机柜 2.附件配置:出口路由器*1、24口汇聚交换机*1、千兆光模块*6、4芯光纤盒*1 3.其他:详见设计图纸及设计规范 | 套 | 1 |  |  |  | 6936.95
172 | 030501005002 | 插箱、机柜、台架 |  | 1.名称:6U机柜 2.附件配置:交换机POE24口*1 3.其他:详见设计图纸及设计规范 | 套 | 7 |  |  |  | 4086.95
本页小计
分部分项工程项目清单计价表
工程名称：盈新雅筑7、8、9号楼提升改造工程 |  |  | 标段：盈新雅筑7、8、9号楼提升改造工程 |  |  |  |  | 第 41 页 共 128 页
序号 | 项目编码 | 项目名称 |  | 项目特征描述 | 计量 单位 | 工程量 | 金额（元） |  |  | 最高价(元)
[7 empty] | 综合单价 |  | 合价
173 | 030506010001 | 监控摄像设备 |  | 1.名称:彩色红外半球摄像机 2.规格:1080P 3.安装方式:高度2.5m 4.其他:详见设计图纸及设计规范 | 台 | 21 |  |  |  | 628.05
174 | 030506010002 | 监控摄像设备 |  | 1.名称:彩色摄像机 2.规格:1080P 3.安装方式:高度2.5m 4.其他:详见设计图纸及设计规范 | 台 | 4 |  |  |  | 675.55
175 | 030505015001 | 信号处理设备 |  | 1.名称:出入口控制系统可视对讲机 2.类别:TCP/IP 3.安装方式:墙面安装 4.其他:详见设计图纸及设计规范 | 台 | 2 |  |  |  | 514.59
176 | 030506008001 | 出入口执行机构设备 |  | 1.名称:电锁 2.其他:详见设计图纸及设计规范 | 台 | 2 |  |  |  | 272.38
177 | 030506008002 | 出入口执行机构设备 |  | 1.名称:电锁按钮 2.其他:详见设计图纸及设计规范 | 台 | 2 |  |  |  | 79.16
本页小计
分部分项工程项目清单计价表
工程名称：盈新雅筑7、8、9号楼提升改造工程 |  |  | 标段：盈新雅筑7、8、9号楼提升改造工程 |  |  |  |  | 第 42 页 共 128 页
序号 | 项目编码 | 项目名称 |  | 项目特征描述 | 计量 单位 | 工程量 | 金额（元） |  |  | 最高价(元)
[7 empty] | 综合单价 |  | 合价
178 | 030504015001 | 线路设备 |  | 1.名称:无线接入点 2.类别:面板式 3.安装方式:墙面安装 4.其他:详见设计图纸及设计规范 | 个 | 41 |  |  |  | 395.17
179 | 030412002004 | 线槽 |  | 1.名称:金属线槽 2.规格:MR150*75 3.安装方式:综合考虑 4.其他:详见设计图纸及规范要求 | m | 21.28 |  |  |  | 64.79
180 | 031301005002 | 支/吊架、基础型钢 |  | 1.名称:线槽支架 2.其他:详见设计图纸及设计规范 | kg | 17.18 |  |  |  | 25.14
181 | 030412002005 | 线槽 |  | 1.名称:塑料线槽 2.规格:PR100*40 3.安装方式:综合考虑 4.其他:详见设计图纸及规范要求 | m | 98.31 |  |  |  | 22.34
182 | 030412001002 | 配管 |  | 1.名称:配管 2.材质:塑料 3.规格:PC20 4.配置形式:综合考虑 5.其他:详见设计图纸及规范要求 | m | 197.79 |  |  |  | 8.27
本页小计
分部分项工程项目清单计价表
工程名称：盈新雅筑7、8、9号楼提升改造工程 |  |  | 标段：盈新雅筑7、8、9号楼提升改造工程 |  |  |  |  | 第 43 页 共 128 页
序号 | 项目编码 | 项目名称 |  | 项目特征描述 | 计量 单位 | 工程量 | 金额（元） |  |  | 最高价(元)
[7 empty] | 综合单价 |  | 合价
183 | 030502003001 | 双绞线缆 |  | 1.名称:网线 2.规格:UTPCAT6 3.敷设方式:综合考虑 4.其他:详见设计图纸及规范要求 | m | 823.4 |  |  |  | 4.17
184 | 030502005001 | 光缆 |  | 1.名称:4路室外光纤 2.敷设方式:综合考虑 3.其他:详见设计图纸及规范要求 | m | 450 |  |  |  | 8.14
185 | 030506020001 | 安全防范分系统调试 |  | 1.调试类别:安全防范分系统调试 电视监控系统 摄像机(台) | 系统 | 1 |  |  |  | 933.66
186 | 031401001004 | 脚手架 |  | 1.名称:脚手架搭拆费 | 项 | 1 |  |  |  | 692.55
暖通工程
187 | 030405015001 | 风扇 |  | 1.名称:窗式排气扇(带止回功能) 2.规格:风量:140m3/h,功率:25w,电压:220v~ 3.其他:详见设计图纸及规范要求 | 台 | 82 |  |  |  | 164
本页小计
分部分项工程项目清单计价表
工程名称：盈新雅筑7、8、9号楼提升改造工程 |  |  | 标段：盈新雅筑7、8、9号楼提升改造工程 |  |  |  |  | 第 44 页 共 128 页
序号 | 项目编码 | 项目名称 |  | 项目特征描述 | 计量 单位 | 工程量 | 金额（元） |  |  | 最高价(元)
[7 empty] | 综合单价 |  | 合价
188 | 031001008011 | 塑料管 |  | 1.材质:塑料管PVC-U 2.规格:DN20 3.连接形式:粘接连接 4.压力试验及吹、洗设计要求:灌水试验 5.安装部位:室内 6.介质:空调冷凝水 7.保温:橡塑保温层厚度13m 8.在对应墙面开槽,将PVC立管埋墙内接至垫层横管 9.其他:详见设计图纸及规范要求 | m | 149.45 |  |  |  | 47.29
189 | 030701003001 | 空调器 |  | 1.名称:原有空调安装、室外机架也要重新安装（含冷凝水管、铜管加雪种等） 2.其他:详见设计图纸及规范要求 | 台 | 8 |  |  |  | 644.46
190 | 031401001005 | 脚手架 |  | 1.名称:脚手架搭拆费 | 项 | 1 |  |  |  | 571.24
电梯工程
本页小计
分部分项工程项目清单计价表
工程名称：盈新雅筑7、8、9号楼提升改造工程 |  |  | 标段：盈新雅筑7、8、9号楼提升改造工程 |  |  |  |  | 第 45 页 共 128 页
序号 | 项目编码 | 项目名称 |  | 项目特征描述 | 计量 单位 | 工程量 | 金额（元） |  |  | 最高价(元)
[7 empty] | 综合单价 |  | 合价
191 | 030107002001 | 直流电梯 |  | 1.名称:电梯 2.型号:MACII-R 3.层数:8 4.站数:8 5.额定载重量:825kg 6.梯速:1.5m/s 7.防雷装置及其他配套设施 8.其他:详见设计图纸及规范要求 | 部 | 1 |  |  |  | 153938.99
拆除工程
84 | 030402011009 | 成套配电箱 |  | 1.名称:拆除配电箱 2.其他:综合考虑 | 台 | 51 |  |  |  | 64.92
85 | 030413013004 | 照明开关、按钮 |  | 1.名称:拆除开关、插座（含电线线槽配管、开槽修复）等 2.其他:综合考虑 | 套 | 482 |  |  |  | 4.13
86 | 030413001006 | 普通灯具 |  | 1.名称:拆除灯具（含电线线槽配管、开槽修复等） 2.其他:综合考虑 | 套 | 233 |  |  |  | 8.83
87 | 031001008016 | 塑料管 |  | 1.名称:拆除原有给水管 2.规格:综合考虑 | m | 559.03 |  |  |  | 7.34
88 | 031001008017 | 塑料管 |  | 1.名称:拆除原有排水管 2.规格:综合考虑 | m | 319.8 |  |  |  | 5.59
本页小计
分部分项工程项目清单计价表
工程名称：盈新雅筑7、8、9号楼提升改造工程 |  |  | 标段：盈新雅筑7、8、9号楼提升改造工程 |  |  |  |  | 第 46 页 共 128 页
序号 | 项目编码 | 项目名称 |  | 项目特征描述 | 计量 单位 | 工程量 | 金额（元） |  |  | 最高价(元)
[7 empty] | 综合单价 |  | 合价
89 | 031002011004 | 水表 |  | 1.类型:拆除水表组（含相关配件） 2.规格:综合考虑 | 组 | 42 |  |  |  | 10.36
7号楼软装工程
整个项目
192 | 011501001002 | 1.5m床 |  | 1.1.5m床（150cm*200cm） 2.材质：床：颗粒板材；床垫：椰棕+面料 | 套 | 24 |  |  |  | 1298.62
193 | 011501001003 | 1.2m床 |  | 1.1.2m床（120cm*200cm） 2.材质：床：颗粒板材；床垫：椰棕+面料 | 套 | 17 |  |  |  | 1167.89
194 | 011501001004 | 书桌+椅子 |  | 1.书桌（100cm*55cm*70cm）+椅子 2.材质：铁架颗粒板+皮革 | 套 | 39 |  |  |  | 331.19
195 | 011501001006 | 衣柜(1.2m) |  | 1.衣柜(1.2m) 2.材质：颗粒板材 | 套 | 35 |  |  |  | 1307.34
196 | 011501001007 | 衣柜(0.9m) |  | 1.衣柜(0.9m) 2.材质：颗粒板材 | 套 | 4 |  |  |  | 980.5
本页小计
分部分项工程项目清单计价表
工程名称：盈新雅筑7、8、9号楼提升改造工程 |  |  | 标段：盈新雅筑7、8、9号楼提升改造工程 |  |  |  |  | 第 47 页 共 128 页
序号 | 项目编码 | 项目名称 |  | 项目特征描述 | 计量 单位 | 工程量 | 金额（元） |  |  | 最高价(元)
[7 empty] | 综合单价 |  | 合价
197 | 011501001032 | 橱柜(1.15m) |  | 1.橱柜(1.15m)包含洗手盘+水龙头 2.材质：人造石 | m | 44.85 |  |  |  | 849.78
198 | 011501001009 | 橱柜(0.485m) |  | 1.橱柜(0.485m)包含洗手盘+水龙头 2.材质：人造石 | m | 2.91 |  |  |  | 748.19
199 | 011501001010 | 镜柜 |  | 1.镜柜（60cm*10cm*40cm） 2.材质：密度板 | 套 | 41 |  |  |  | 211.44
200 | 011501001011 | 毛巾架 |  | 1.毛巾架（39cm*24cm） 2.材质：太空铝 | 套 | 41 |  |  |  | 30.5
201 | 011501001012 | 空调 |  | 1.一匹单冷空调 2.尺寸：854*204*279（内机） | 套 | 30 |  |  |  | 1294.27
202 | 011501001013 | 热水器 |  | 1.40L电热水器 2.尺寸：385*580（直径*长度） | 套 | 20 |  |  |  | 434.04
203 | 011501001014 | 冰箱 |  | 1.80L冰箱 2.尺寸：424*445*868（宽*深*高） | 套 | 41 |  |  |  | 435.78
204 | 011501001015 | 洗衣机 |  | 1.7KG滚筒洗衣机 2.尺寸：595*480*850（宽*深*高） | 套 | 41 |  |  |  | 720.29
本页小计
分部分项工程项目清单计价表
工程名称：盈新雅筑7、8、9号楼提升改造工程 |  |  | 标段：盈新雅筑7、8、9号楼提升改造工程 |  |  |  |  | 第 48 页 共 128 页
序号 | 项目编码 | 项目名称 |  | 项目特征描述 | 计量 单位 | 工程量 | 金额（元） |  |  | 最高价(元)
[7 empty] | 综合单价 |  | 合价
205 | 011501001016 | 电磁炉 |  | 1.1000w电磁炉 2.尺寸：380*300（宽*深） | 套 | 39 |  |  |  | 138.59
206 | 011501004001 | 吧台 |  | 1.吧台（160cm*300cm*110cm） 2.材质：颗粒板材 | 张 | 1 |  |  |  | 1681.41
盈新雅筑8号楼
8号楼装修工程
整个项目
砌筑工程
232 | 010401002008 | 实心砖墙 |  | 1.新建轻质砖砖砌墙体-内墙100 2.砌筑砂浆：M7.5 | m3 | 11.59 |  |  |  | 551.56
混凝土及钢筋混凝土工程
207 | 010506002001 | 现浇混凝土柱钢筋 |  | 1.钢筋种类、规格:现浇构件带肋钢筋 φ25以内 | t | 0.034 |  |  |  | 3811.41
208 | 010506024001 | 植筋 |  | 1.规格:φ12 | 套 | 76 |  |  |  | 11.73
门窗工程
224 | 010805006006 | 不锈钢门 |  | 1.框、扇材质:1.2厚304不锈钢门 2.五金种类、规格:智能门锁、闭门器、小五金等详见图纸 | m2 | 1.95 |  |  |  | 1216.81
本页小计
分部分项工程项目清单计价表
工程名称：盈新雅筑7、8、9号楼提升改造工程 |  |  | 标段：盈新雅筑7、8、9号楼提升改造工程 |  |  |  |  | 第 49 页 共 128 页
序号 | 项目编码 | 项目名称 |  | 项目特征描述 | 计量 单位 | 工程量 | 金额（元） |  |  | 最高价(元)
[7 empty] | 综合单价 |  | 合价
225 | 010805006002 | 复合材料门 |  | 1.框、扇材质:铜褐色仿木纹胶板门 2.五金种类、规格:智能门锁、小五金等详见图纸 | m2 | 129.99 |  |  |  | 679.75
226 | 010805006003 | 复合材料门 |  | 1.框、扇材质:铝塑带喷砂玻璃门 2.五金种类、规格:普通卫生间门锁、小五金等详见图纸 | m2 | 88.2 |  |  |  | 664.58
227 | 010802001002 | 金属(塑钢)门 |  | 1.门类型:阳台推拉门、首层商铺门 2.框、扇材质:88系列铝合金框 3.玻璃品种、厚度:5MM厚安全磨砂玻璃 4.五金种类、规格:小五金等详见图纸 | m2 | 191.42 |  |  |  | 546.89
233 | 010807004002 | 金属纱窗 |  | 1.窗纱材质、规格:钢丝隐形防盗网 2.五金种类、规格:小五金等详见图纸 | m2 | 15.92 |  |  |  | 98.98
234 | 010807001001 | 金属(塑钢)窗 |  | 1.仅替换原玻璃为磨砂玻璃5mm | m2 | 40.02 |  |  |  | 100.95
本页小计
分部分项工程项目清单计价表
工程名称：盈新雅筑7、8、9号楼提升改造工程 |  |  | 标段：盈新雅筑7、8、9号楼提升改造工程 |  |  |  |  | 第 50 页 共 128 页
序号 | 项目编码 | 项目名称 |  | 项目特征描述 | 计量 单位 | 工程量 | 金额（元） |  |  | 最高价(元)
[7 empty] | 综合单价 |  | 合价
235 | 010807001002 | 金属(塑钢)窗 |  | 1.窗类型:铝塑固定窗 2.玻璃品种、厚度:5MM厚清玻璃 3.五金种类、规格:小五金等详见图纸 | m2 | 15.48 |  |  |  | 596.27
236 | 010807001003 | 金属(塑钢)窗 |  | 1.窗类型:百叶窗 2.五金种类、规格:小五金等详见图纸 | m2 | 5.9 |  |  |  | 451.22
237 | 010808004003 | 成品门窗套 |  | 1.材料品种、规格:50mm铜褐色铝塑门套 | m2 | 14.87 |  |  |  | 137.62
238 | 010808004004 | 成品门窗套 |  | 1.材料品种、规格:50mm铜褐色仿木纹胶板门套 | m2 | 17.92 |  |  |  | 114.09
楼地面装饰工程
239 | 011101005002 | 塑胶地面 |  | 地-02地胶 1、4.5厚仿木纹地板地胶 2、涂布胶粘贴剂 3、5mm厚自流平混合找平（厚度按实调整） 4、水泥浆一道（内掺建筑胶） 5、打磨修补，清理干净 | m2 | 882.99 |  |  |  | 72.91
本页小计
分部分项工程项目清单计价表
工程名称：盈新雅筑7、8、9号楼提升改造工程 |  |  | 标段：盈新雅筑7、8、9号楼提升改造工程 |  |  |  |  | 第 51 页 共 128 页
序号 | 项目编码 | 项目名称 |  | 项目特征描述 | 计量 单位 | 工程量 | 金额（元） |  |  | 最高价(元)
[7 empty] | 综合单价 |  | 合价
240 | 011102003004 | 块料楼地面 |  | 地-03 湿贴瓷砖 1.10厚300X300仿古砖 2.地砖,DTG 擦缝 3.40厚干硬性水泥砂浆(1:3)粘结层 | m2 | 10.52 |  |  |  | 109.48
241 | 011105006003 | 金属踢脚线 |  | 踢脚线-01不锈钢踢脚线 1、50高不锈钢成品踢脚线,壁厚1.2 2、配套金属卡扣(基层和抹灰层详见建筑专业图纸) 注意:首层增加12mm阻燃夹板基层,地下一层及二层则不需要 | m | 39.17 |  |  |  | 10.87
墙、柱面装饰与隔断、幕墙工程
242 | 011205001001 | 墙、柱面装饰板 |  | 墙-03铝板 1、单层9mm厚阻燃夹板 2、铝板1.2mm | m2 | 1.56 |  |  |  | 215.72
243 | 011205001003 | 墙、柱面装饰板 |  | 墙-05格栅 1、单层9mm厚阻燃夹板 2、格栅1.0mm | m2 | 6.85 |  |  |  | 191.17
本页小计
分部分项工程项目清单计价表
工程名称：盈新雅筑7、8、9号楼提升改造工程 |  |  | 标段：盈新雅筑7、8、9号楼提升改造工程 |  |  |  |  | 第 52 页 共 128 页
序号 | 项目编码 | 项目名称 |  | 项目特征描述 | 计量 单位 | 工程量 | 金额（元） |  |  | 最高价(元)
[7 empty] | 综合单价 |  | 合价
244 | 011203003006 | 块料墙、柱面 |  | 部位：卫生间 1、墙面10候300X600仿古砖，水泥砂浆擦缝,满沾至板底 2、2厚PA-A型高分子益胶泥涂层,涂刷至板底 3、界面剂一道甩毛(用于砌体墙面) 4、2.0厚聚合物水泥防水涂料(Ⅱ型)。 5、15厚1:3水泥砂浆(或专用砂浆),分两次抹灰 | m2 | 37.01 |  |  |  | 193.95
245 | 011203003005 | 块料墙、柱面 |  | 墙-07瓷砖 1、瓷砖,水泥砂浆擦缝 2、2厚PA-A型高分子益胶泥涂层,涂刷至板底 3、界面剂一道甩毛(用于砌体墙面) 4、15厚1:3水泥砂浆(或专用砂浆),分两次抹灰 | m2 | 60.73 |  |  |  | 145.34
246 | 011201001001 | 清洗墙体 |  | 1.清洗干净原有墙裙瓷砖 | m2 | 1214.58 |  |  |  | 4.75
247 | 011201001002 | 清洗墙体 |  | 1.建筑外立面清洗墙体 | m2 | 893.07 |  |  |  | 4.75
248 | 011201001003 | 清洗防盗网 |  | 1.建筑原防盗网 | m2 | 81.27 |  |  |  | 4.75
本页小计
分部分项工程项目清单计价表
工程名称：盈新雅筑7、8、9号楼提升改造工程 |  |  | 标段：盈新雅筑7、8、9号楼提升改造工程 |  |  |  |  | 第 53 页 共 128 页
序号 | 项目编码 | 项目名称 |  | 项目特征描述 | 计量 单位 | 工程量 | 金额（元） |  |  | 最高价(元)
[7 empty] | 综合单价 |  | 合价
249 | 011201001006 | 墙体挂网 |  | 1.在新旧墙搭接处挂大于200mm宽的钢丝网(新旧墙各搭接100mm宽),以预防新旧墙体开裂 | m2 | 8 |  |  |  | 19.27
天棚工程
209 | 011302001005 | 平面吊顶天棚 |  | 1.龙骨材料种类、规格、中距:配套轻钢龙骨 2.面板材料品种、规格3.0mm:50*50mm铝方通格栅间距50 4.具体做法详见图纸 | m2 | 1.23 |  |  |  | 438.11
210 | 011302001006 | 平面吊顶天棚 |  | 1.龙骨材料种类、规格、中距:20X20mm阻燃木方 2.基层材料种类、规格:双层9mm厚阻燃夹板 3.面板材料品种、规格:铜褐色铝单板2.5mm 4.具体做法详见图纸 | m2 | 0.73 |  |  |  | 469.95
本页小计
分部分项工程项目清单计价表
工程名称：盈新雅筑7、8、9号楼提升改造工程 |  |  | 标段：盈新雅筑7、8、9号楼提升改造工程 |  |  |  |  | 第 54 页 共 128 页
序号 | 项目编码 | 项目名称 |  | 项目特征描述 | 计量 单位 | 工程量 | 金额（元） |  |  | 最高价(元)
[7 empty] | 综合单价 |  | 合价
211 | 011302001007 | 平面吊顶天棚 |  | 1.龙骨材料种类、规格、中距:20X20mm阻燃木方，间距600 2.基层材料种类、规格:双层9mm厚石膏板，用自攻螺钉刷防锈漆与龙骨固定 | m2 | 24.13 |  |  |  | 186.27
油漆、涂料、裱糊工程
250 | 011403001001 | 抹灰面油漆 |  | 顶-01乳胶漆-原建筑天花 1、白色哑光无机内墙涂料一底二面(滚涂) 2、满刮2遍2厚面层耐水腻子分层刮平 3、2遍3厚底基防裂腻子分遍刮平 4、刷素水泥浆一遍扫毛(掺水重5%6108胶) 5、钢筋混凝土板,底面清理干净,露出的铁钉、铁丝及个别露筋点作防锈处理 | m2 | 911.93 |  |  |  | 51.04
本页小计
分部分项工程项目清单计价表
工程名称：盈新雅筑7、8、9号楼提升改造工程 |  |  | 标段：盈新雅筑7、8、9号楼提升改造工程 |  |  |  |  | 第 55 页 共 128 页
序号 | 项目编码 | 项目名称 |  | 项目特征描述 | 计量 单位 | 工程量 | 金额（元） |  |  | 最高价(元)
[7 empty] | 综合单价 |  | 合价
251 | 011403001003 | 抹灰面油漆 |  | 顶-01防水乳胶漆-原建筑天花 1、白色哑光无机内墙防水涂料一底二面(滚涂) 2、满刮2遍2厚面层耐水腻子分层刮平 3、2遍3厚底基防裂腻子分遍刮平 4、刷素水泥浆一遍扫毛(掺水重5%6108胶) 5、钢筋混凝土板,底面清理干净,露出的铁钉、铁丝及个别露筋点作防锈处理 | m2 | 236.02 |  |  |  | 51.35
本页小计
分部分项工程项目清单计价表
工程名称：盈新雅筑7、8、9号楼提升改造工程 |  |  | 标段：盈新雅筑7、8、9号楼提升改造工程 |  |  |  |  | 第 56 页 共 128 页
序号 | 项目编码 | 项目名称 |  | 项目特征描述 | 计量 单位 | 工程量 | 金额（元） |  |  | 最高价(元)
[7 empty] | 综合单价 |  | 合价
252 | 011403001002 | 抹灰面油漆 |  | 墙-01乳胶漆 1、白色哑光无机内墙涂料一底二面(滚涂) 2、满刮2遍2厚面层耐水腻子分层刮平 3、2遍3厚底基防裂腻子分遍刮平 4、刷素水泥浆一遍扫毛(掺水重5%6108胶) 5、钢筋混凝土板,底面清理干净,露出的铁钉、铁丝及个别露筋点作防锈处理 | m2 | 2167.55 |  |  |  | 42.1
其他工程
228 | 011508001003 | 美术字 |  | 1.字体为微软雅黑粗体厚度为60mm,详厂家订购 4mm厚自色亚克力发光字体（0.2m2以内/个） 2.具体做法详见图纸 | 个 | 1 |  |  |  | 503.27
229 | 011508001004 | 美术字 |  | 1.字体为微软雅黑粗体厚度为60mm,详厂家订购 4mm厚自色亚克力发光字体（0.1m2以内/个） 2.具体做法详见图纸 | 个 | 6 |  |  |  | 456.96
本页小计
分部分项工程项目清单计价表
工程名称：盈新雅筑7、8、9号楼提升改造工程 |  |  | 标段：盈新雅筑7、8、9号楼提升改造工程 |  |  |  |  | 第 57 页 共 128 页
序号 | 项目编码 | 项目名称 |  | 项目特征描述 | 计量 单位 | 工程量 | 金额（元） |  |  | 最高价(元)
[7 empty] | 综合单价 |  | 合价
230 | 011508001002 | 标识 |  | 1.标识详见厂家深化 | 个 | 3 |  |  |  | 1033.38
231 | 011506001001 | 装饰板雨篷 |  | 1.雨篷固定方式:钢柱100X100X5方通、50X50X5镀锌角铁 2.装饰板材料品种、规格:5厘厚304不锈钢花纹板 | m2 | 0.65 |  |  |  | 953.32
防水补漏
本页小计
分部分项工程项目清单计价表
工程名称：盈新雅筑7、8、9号楼提升改造工程 |  |  | 标段：盈新雅筑7、8、9号楼提升改造工程 |  |  |  |  | 第 58 页 共 128 页
序号 | 项目编码 | 项目名称 |  | 项目特征描述 | 计量 单位 | 工程量 | 金额（元） |  |  | 最高价(元)
[7 empty] | 综合单价 |  | 合价
223 | 010904004002 | 防水补漏 |  | 1.沿裂缝冲压预埋灌浆器,灌浆一般约为30mm-500mm,具体视出浆情况而定用LB-21环氧乳液防水胶封闭(配合比乳液4:1固化剂); 2.安装高压胶管,用紧固卡扎稳; 3.压力灌浆:材料用改性环氧脂化学灌浆液、固化剂[配合比100:8(10); 4.涂刷:用1:2双组份聚安酯专用建筑密封胶四遍,厚度3mm,宽度40cm; 5.在槽内用建筑脱胶水及水泥砂浆抹平天面: 6.待防水材料固化3天后，将灌浆器交换部分沿楼面磨平。 | m | 100 |  |  |  | 81.59
拆除工程
212 | 010401002007 | 拆除实心砖墙 |  | 1.拆除墙体 2.废料外运，运距：综合考虑 | m3 | 30.38 |  |  |  | 227.8
本页小计
分部分项工程项目清单计价表
工程名称：盈新雅筑7、8、9号楼提升改造工程 |  |  | 标段：盈新雅筑7、8、9号楼提升改造工程 |  |  |  |  | 第 59 页 共 128 页
序号 | 项目编码 | 项目名称 |  | 项目特征描述 | 计量 单位 | 工程量 | 金额（元） |  |  | 最高价(元)
[7 empty] | 综合单价 |  | 合价
213 | 010802001003 | 拆除金属(塑钢)门 |  | 1.原门扇拆除 2.废料外运，运距：综合考虑 | m2 | 262.42 |  |  |  | 34.7
214 | 010807004003 | 拆除金属纱窗 |  | 1.所有防盗网进行拆除 2.废料外运，运距：综合考虑 | m2 | 81.27 |  |  |  | 29.05
215 | 011203003004 | 墙裙拆除 |  | 1.楼道中墙裙拆除 2.废料外运，运距：综合考虑 | m2 | 195.7 |  |  |  | 34.37
216 | 011102003006 | 地面原地砖拆除 |  | 1.房间及连廊地面原地砖拆除 2.废料外运，运距：综合考虑 | m2 | 882.99 |  |  |  | 23.78
217 | 010502025001 | 零星现浇构件拆除 |  | 1.拆除灶台65厚钢筋混凝土和20厚瓷砖、门槛拆除 2.废料外运，运距：综合考虑 | m3 | 11.16 |  |  |  | 652.92
218 | 011201001004 | 拆除墙面油漆 |  | 1拆除墙面油漆 2.废料外运，运距：综合考虑 | m2 | 459.83 |  |  |  | 7.83
219 | 011201001005 | 拆除墙面抹灰 |  | 1.拆除墙面抹灰 2.废料外运，运距：综合考虑 | m2 | 230 |  |  |  | 12.27
220 | 011301001001 | 拆除天棚抹灰 |  | 1.拆除天棚抹灰 2.废料外运，运距：综合考虑 | m2 | 200 |  |  |  | 17.24
本页小计
分部分项工程项目清单计价表
工程名称：盈新雅筑7、8、9号楼提升改造工程 |  |  | 标段：盈新雅筑7、8、9号楼提升改造工程 |  |  |  |  | 第 60 页 共 128 页
序号 | 项目编码 | 项目名称 |  | 项目特征描述 | 计量 单位 | 工程量 | 金额（元） |  |  | 最高价(元)
[7 empty] | 综合单价 |  | 合价
221 | 010401008001 | 开窗洞 |  | 1.开窗洞 2.废料外运，运距：综合考虑 | m3 | 1.9 |  |  |  | 335.35
222 | 011102003005 | 原地砖拆除 |  | 1.原地砖拆除 2.废料外运，运距：综合考虑 | m2 | 887.93 |  |  |  | 23.78
8号楼安装工程
整个项目
电气工程
259 | 030402011001 | 成套配电箱 |  | 1.名称:成套配电箱8AL 2.规格:不锈钢材质,防水型 3.安装方式:挂墙明装 底边距地1.4m 4.其他:详见设计图纸及规范要求 5.接线端子材质、规格:综合考虑 | 台 | 1 |  |  |  | 6731.58
260 | 030402011002 | 成套配电箱 |  | 1.名称:成套配电箱AWZ 2.安装方式:挂墙明装 底边距地1.8m 3.其他:含智能电表，详见设计图纸及规范要求 4.接线端子材质、规格:综合考虑 | 台 | 1 |  |  |  | 1260.53
本页小计
分部分项工程项目清单计价表
工程名称：盈新雅筑7、8、9号楼提升改造工程 |  |  | 标段：盈新雅筑7、8、9号楼提升改造工程 |  |  |  |  | 第 61 页 共 128 页
序号 | 项目编码 | 项目名称 |  | 项目特征描述 | 计量 单位 | 工程量 | 金额（元） |  |  | 最高价(元)
[7 empty] | 综合单价 |  | 合价
261 | 030402011003 | 成套配电箱 |  | 1.名称:成套配电箱AL1 2.安装方式:挂墙明装 底边距地1.8m 3.其他:详见设计图纸及规范要求 4.接线端子材质、规格:综合考虑 | 台 | 63 |  |  |  | 1001.21
262 | 030402011004 | 成套配电箱 |  | 1.名称:成套配电箱AW1 2.安装方式:挂墙明装 底边距地1.8m 3.其他:含智能电表，详见设计图纸及规范要求 4.接线端子材质、规格:综合考虑 | 台 | 1 |  |  |  | 4850.58
263 | 030402011005 | 成套配电箱 |  | 1.名称:成套配电箱AW2~5 2.安装方式:挂墙明装 底边距地1.8m 3.其他:含智能电表，详见设计图纸及规范要求 4.接线端子材质、规格:综合考虑 | 台 | 4 |  |  |  | 4850.58
本页小计
分部分项工程项目清单计价表
工程名称：盈新雅筑7、8、9号楼提升改造工程 |  |  | 标段：盈新雅筑7、8、9号楼提升改造工程 |  |  |  |  | 第 62 页 共 128 页
序号 | 项目编码 | 项目名称 |  | 项目特征描述 | 计量 单位 | 工程量 | 金额（元） |  |  | 最高价(元)
[7 empty] | 综合单价 |  | 合价
264 | 030402011006 | 成套配电箱 |  | 1.名称:成套配电箱1ALE1 2.安装方式:挂墙明装 底边距地1.8m 3.其他:详见设计图纸及规范要求 4.接线端子材质、规格:综合考虑 | 台 | 1 |  |  |  | 3615.58
265 | 030412002001 | 线槽 |  | 1.名称:金属线槽 2.规格:MR200*100 3.安装方式:综合考虑 4.其他:详见设计图纸及规范要求 | m | 81.03 |  |  |  | 64.03
266 | 030412002002 | 线槽 |  | 1.名称:塑料线槽 2.规格:PR100*40 3.安装方式:综合考虑 4.其他:详见设计图纸及规范要求 | m | 93.03 |  |  |  | 22.34
267 | 030412002003 | 线槽 |  | 1.名称:塑料线槽 2.规格:PR30*15 3.安装方式:综合考虑 4.其他:详见设计图纸及规范要求 | m | 3720.03 |  |  |  | 19.05
本页小计
分部分项工程项目清单计价表
工程名称：盈新雅筑7、8、9号楼提升改造工程 |  |  | 标段：盈新雅筑7、8、9号楼提升改造工程 |  |  |  |  | 第 63 页 共 128 页
序号 | 项目编码 | 项目名称 |  | 项目特征描述 | 计量 单位 | 工程量 | 金额（元） |  |  | 最高价(元)
[7 empty] | 综合单价 |  | 合价
268 | 031301005001 | 支/吊架、基础型钢 |  | 1.名称:线槽支架 2.安装方式:综合考虑 3.其他:详见设计图纸及规范要求 | kg | 65.42 |  |  |  | 25.14
269 | 030412001001 | 配管 |  | 1.名称:配管 2.材质:镀锌钢管 3.规格:SC20 4.配置形式:综合考虑 5.其他:详见设计图纸及规范要求 | m | 394.57 |  |  |  | 17.61
270 | 030412004001 | 配线 |  | 1.名称:配线 2.规格:NH-BV2.5mm2 3.配置形式:综合考虑 4.其他:详见设计图纸及规范要求 | m | 841.74 |  |  |  | 3.78
271 | 030412004002 | 配线 |  | 1.名称:配线 2.规格:NH-BV4mm2 3.配置形式:综合考虑 4.其他:详见设计图纸及规范要求 | m | 15.06 |  |  |  | 5.04
272 | 030412004003 | 配线 |  | 1.名称:配线 2.规格:ZR-BV2.5mm2 3.配置形式:综合考虑 4.其他:详见设计图纸及规范要求 | m | 4062.9 |  |  |  | 3.26
本页小计
分部分项工程项目清单计价表
工程名称：盈新雅筑7、8、9号楼提升改造工程 |  |  | 标段：盈新雅筑7、8、9号楼提升改造工程 |  |  |  |  | 第 64 页 共 128 页
序号 | 项目编码 | 项目名称 |  | 项目特征描述 | 计量 单位 | 工程量 | 金额（元） |  |  | 最高价(元)
[7 empty] | 综合单价 |  | 合价
273 | 030412004004 | 配线 |  | 1.名称:配线 2.规格:ZR-BV4mm2 3.配置形式:综合考虑 4.其他:详见设计图纸及规范要求 | m | 7011.59 |  |  |  | 4.22
274 | 030412004005 | 配线 |  | 1.名称:配线 2.规格:ZR-BV6mm2 3.配置形式:综合考虑 4.其他:详见设计图纸及规范要求 | m | 2267.34 |  |  |  | 5.72
275 | 030412004006 | 配线 |  | 1.名称:配线 2.规格:ZR-BV16mm2 3.配置形式:综合考虑 4.其他:详见设计图纸及规范要求 | m | 110.62 |  |  |  | 13.44
276 | 030412004007 | 配线 |  | 1.名称:配线 2.规格:ZR-BV25mm2 3.配置形式:综合考虑 4.其他:详见设计图纸及规范要求 | m | 442.47 |  |  |  | 20.74
本页小计
分部分项工程项目清单计价表
工程名称：盈新雅筑7、8、9号楼提升改造工程 |  |  | 标段：盈新雅筑7、8、9号楼提升改造工程 |  |  |  |  | 第 65 页 共 128 页
序号 | 项目编码 | 项目名称 |  | 项目特征描述 | 计量 单位 | 工程量 | 金额（元） |  |  | 最高价(元)
[7 empty] | 综合单价 |  | 合价
277 | 030409001001 | 电力电缆 |  | 1.名称:电缆 2.规格:ZR-YJV-4*185+1*95 3.敷设方式:综合考虑 4.其他:详见设计图纸及规范要求 | m | 24.84 |  |  |  | 689.86
278 | 030409003002 | 电力电缆头 |  | 1.名称:电力电缆头 2.规格:185mm2 3.敷设方式:综合考虑 4.其他:详见设计图纸及规范要求 | 个 | 2 |  |  |  | 303.97
279 | 030413001001 | 普通灯具 |  | 1.名称:卫生间-吸顶灯 2.规格:7W 3.安装方式:吸顶安装 4.其他:详见设计图纸及规范要求 | 套 | 186 |  |  |  | 54.52
280 | 030413001002 | 普通灯具 |  | 1.名称:吸顶灯-卧室 2.规格:24W 3.安装方式:吸顶安装 4.其他:详见设计图纸及规范要求 | 套 | 72 |  |  |  | 84.28
281 | 030413002001 | 装饰灯 |  | 1.名称:明吊装雷达感应灯盘 2.规格:24W 3.其他:详见设计图纸及规范要求 | 套 | 39 |  |  |  | 118.5
本页小计
分部分项工程项目清单计价表
工程名称：盈新雅筑7、8、9号楼提升改造工程 |  |  | 标段：盈新雅筑7、8、9号楼提升改造工程 |  |  |  |  | 第 66 页 共 128 页
序号 | 项目编码 | 项目名称 |  | 项目特征描述 | 计量 单位 | 工程量 | 金额（元） |  |  | 最高价(元)
[7 empty] | 综合单价 |  | 合价
282 | 030413005001 | 工厂灯 |  | 1.名称:A型专用消防应急照明灯(投光灯) 2.型号:LED 5W/DC36V 3.安装方式:挂壁2.4m 4.其他:详见设计图纸及规范要求 | 套 | 85 |  |  |  | 109.1
283 | 030413002002 | 装饰灯 |  | 1.名称:疏散方向标志灯 2.规格:LED 1W/DC36V 3.安装方式:挂壁0.5m 4.其他:详见设计图纸及规范要求 | 套 | 17 |  |  |  | 103.2
284 | 030405013001 | 小电器 |  | 1.名称:手动按钮 2.其他:详见设计图纸及规范要求 | 个 | 1 |  |  |  | 98.16
285 | 030413014001 | 插座 |  | 1.名称:带开关单相二极和三极插座(安全型) 2.规格:10A 250V IP54 3.安装方式:明装,h=1.3米 4.其他:详见设计图纸及规范要求 | 套 | 125 |  |  |  | 27.12
本页小计
分部分项工程项目清单计价表
工程名称：盈新雅筑7、8、9号楼提升改造工程 |  |  | 标段：盈新雅筑7、8、9号楼提升改造工程 |  |  |  |  | 第 67 页 共 128 页
序号 | 项目编码 | 项目名称 |  | 项目特征描述 | 计量 单位 | 工程量 | 金额（元） |  |  | 最高价(元)
[7 empty] | 综合单价 |  | 合价
286 | 030413014002 | 插座 |  | 1.名称:单相二极和三极插座(安全型) 2.规格:10A 250V IP54 3.安装方式:书桌0.9m,床头及落地扇0.3m 4.其他:详见设计图纸及规范要求 | 套 | 238 |  |  |  | 27.12
287 | 030413014003 | 插座 |  | 1.名称:单相二极和三极插座(安全型)+防溅面盖 2.规格:10A 250V IP54 3.安装方式:明装,h=2.2米 4.其他:详见设计图纸及规范要求 | 套 | 104 |  |  |  | 31.78
288 | 030413014004 | 插座 |  | 1.名称:单相三极插座(安全型) 2.规格:16A 250V 3.安装方式:明装,h=2.2米 4.其他:详见设计图纸及规范要求 | 套 | 64 |  |  |  | 31.78
本页小计
分部分项工程项目清单计价表
工程名称：盈新雅筑7、8、9号楼提升改造工程 |  |  | 标段：盈新雅筑7、8、9号楼提升改造工程 |  |  |  |  | 第 68 页 共 128 页
序号 | 项目编码 | 项目名称 |  | 项目特征描述 | 计量 单位 | 工程量 | 金额（元） |  |  | 最高价(元)
[7 empty] | 综合单价 |  | 合价
289 | 030413014005 | 插座 |  | 1.名称:单相三极插座(安全型)+防溅面盖 2.规格:10A 250V IP54 3.安装方式:明装,h=2.2米 4.其他:详见设计图纸及规范要求 | 套 | 67 |  |  |  | 27.12
290 | 030413014006 | 插座 |  | 1.名称:单相三极插座(安全型)-B 2.规格:10A 250V IP54 3.安装方式:明装,h=1.3米 4.其他:详见设计图纸及规范要求 | 套 | 63 |  |  |  | 27.12
291 | 030413013001 | 照明开关、按钮 |  | 1.名称:单联单控开关 2.规格:10A 250V 3.安装方式:详见设计图纸 | 套 | 81 |  |  |  | 19.52
292 | 030413013002 | 照明开关、按钮 |  | 1.名称:双联单控开关 2.规格:10A 250V 3.安装方式:壁装,高度1300 4.其他:详见设计图纸及规范要求 | 套 | 106 |  |  |  | 21.52
本页小计
分部分项工程项目清单计价表
工程名称：盈新雅筑7、8、9号楼提升改造工程 |  |  | 标段：盈新雅筑7、8、9号楼提升改造工程 |  |  |  |  | 第 69 页 共 128 页
序号 | 项目编码 | 项目名称 |  | 项目特征描述 | 计量 单位 | 工程量 | 金额（元） |  |  | 最高价(元)
[7 empty] | 综合单价 |  | 合价
293 | 030413013003 | 照明开关、按钮 |  | 1.名称:三联单控开关 2.规格:10A 250V 3.安装方式:壁装,高度1300 4.其他:详见设计图纸及规范要求 | 套 | 4 |  |  |  | 24.68
294 | 030412006001 | 接线盒 |  | 1.名称:接线盒开关(插座)盒 2.材质:塑料 3.安装形式:详见设计图纸及规范要求 | 个 | 1252 |  |  |  | 9.04
295 | 031401001001 | 脚手架 |  | 1.名称:脚手架搭拆费 | 项 | 1 |  |  |  | 5452.76
给排水工程
296 | 031001008001 | 塑料管 |  | 1.材质:PPR给水管 2.规格:DN15 3.连接形式:热熔连接 4.压力试验及吹、洗设计要求:消毒冲洗 5.安装部位:室内 6.介质:给水 7.其他:详见设计图纸及规范要求 8.均沿墙或埋地暗装,应由装修时综合考虑 | m | 109.8 |  |  |  | 21.8
本页小计
分部分项工程项目清单计价表
工程名称：盈新雅筑7、8、9号楼提升改造工程 |  |  | 标段：盈新雅筑7、8、9号楼提升改造工程 |  |  |  |  | 第 70 页 共 128 页
序号 | 项目编码 | 项目名称 |  | 项目特征描述 | 计量 单位 | 工程量 | 金额（元） |  |  | 最高价(元)
[7 empty] | 综合单价 |  | 合价
297 | 031001008002 | 塑料管 |  | 1.材质:PPR给水管 2.规格:DN20 3.连接形式:热熔连接 4.压力试验及吹、洗设计要求:消毒冲洗 5.安装部位:室内 6.介质:给水 7.其他:详见设计图纸及规范要求 8.均沿墙或埋地暗装,应由装修时综合考虑 | m | 432.33 |  |  |  | 23.75
298 | 031001008003 | 塑料管 |  | 1.材质:内涂PE钢塑复合管 2.规格:DN25 3.连接形式:热熔连接 4.压力试验及吹、洗设计要求:消毒冲洗 5.安装部位:室内 6.介质:给水 7.其他:详见设计图纸及规范要求 8.均沿墙或埋地暗装,应由装修时综合考虑 | m | 48.17 |  |  |  | 43.9
本页小计
分部分项工程项目清单计价表
工程名称：盈新雅筑7、8、9号楼提升改造工程 |  |  | 标段：盈新雅筑7、8、9号楼提升改造工程 |  |  |  |  | 第 71 页 共 128 页
序号 | 项目编码 | 项目名称 |  | 项目特征描述 | 计量 单位 | 工程量 | 金额（元） |  |  | 最高价(元)
[7 empty] | 综合单价 |  | 合价
299 | 031001008004 | 塑料管 |  | 1.材质:内涂PE钢塑复合管 2.规格:DN32 3.连接形式:热熔连接 4.压力试验及吹、洗设计要求:消毒冲洗 5.安装部位:室内 6.介质:给水 7.其他:详见设计图纸及规范要求 8.均沿墙或埋地暗装,应由装修时综合考虑 | m | 56.3 |  |  |  | 53.2
300 | 031001008005 | 塑料管 |  | 1.材质:内涂PE钢塑复合管 2.规格:DN65 3.连接形式:热熔连接 4.压力试验及吹、洗设计要求:消毒冲洗 5.安装部位:室内 6.介质:给水 7.其他:详见设计图纸及规范要求 8.均沿墙或埋地暗装,应由装修时综合考虑 | m | 88.98 |  |  |  | 85.17
本页小计
分部分项工程项目清单计价表
工程名称：盈新雅筑7、8、9号楼提升改造工程 |  |  | 标段：盈新雅筑7、8、9号楼提升改造工程 |  |  |  |  | 第 72 页 共 128 页
序号 | 项目编码 | 项目名称 |  | 项目特征描述 | 计量 单位 | 工程量 | 金额（元） |  |  | 最高价(元)
[7 empty] | 综合单价 |  | 合价
301 | 031001008006 | 塑料管 |  | 1.材质:塑料给水管PPR 2.规格:DN15 3.连接形式:热熔连接 4.压力试验及吹、洗设计要求:消毒冲洗 5.安装部位:室内 6.介质:热水 7.其他:详见设计图纸及规范要求 8.均沿墙或埋地暗装,应由装修时综合考虑 | m | 51.85 |  |  |  | 21.8
302 | 031001008007 | 塑料管 |  | 1.材质:塑料排水管PVC-U 2.规格:DN100 3.连接形式:粘接连接 4.压力试验及吹、洗设计要求:灌水试验 5.安装部位:室内 6.介质:排水 7.其他:详见设计图纸及规范要求 | m | 301.38 |  |  |  | 56.37
本页小计
分部分项工程项目清单计价表
工程名称：盈新雅筑7、8、9号楼提升改造工程 |  |  | 标段：盈新雅筑7、8、9号楼提升改造工程 |  |  |  |  | 第 73 页 共 128 页
序号 | 项目编码 | 项目名称 |  | 项目特征描述 | 计量 单位 | 工程量 | 金额（元） |  |  | 最高价(元)
[7 empty] | 综合单价 |  | 合价
303 | 031001008008 | 塑料管 |  | 1.材质:塑料排水管PVC-U 2.规格:DN75 3.连接形式:粘接连接 4.压力试验及吹、洗设计要求:灌水试验 5.安装部位:室内 6.介质:排水 7.其他:详见设计图纸及规范要求 | m | 147.24 |  |  |  | 39.96
304 | 031001008009 | 塑料管 |  | 1.材质:塑料排水管PVC-U 2.规格:DN50 3.连接形式:粘接连接 4.压力试验及吹、洗设计要求:灌水试验 5.安装部位:室内 6.介质:排水 7.其他:详见设计图纸及规范要求 | m | 55.39 |  |  |  | 27.8
305 | 031002001001 | 金属阀门 |  | 1.类型:全铜截止阀 2.规格、压力等级:DN20 3.连接形式:螺纹连接 4.其他:详见设计图纸及规范要求 | 个 | 61 |  |  |  | 62.19
本页小计
分部分项工程项目清单计价表
工程名称：盈新雅筑7、8、9号楼提升改造工程 |  |  | 标段：盈新雅筑7、8、9号楼提升改造工程 |  |  |  |  | 第 74 页 共 128 页
序号 | 项目编码 | 项目名称 |  | 项目特征描述 | 计量 单位 | 工程量 | 金额（元） |  |  | 最高价(元)
[7 empty] | 综合单价 |  | 合价
306 | 031002001002 | 金属阀门 |  | 1.类型:闸阀 2.规格、压力等级:DN65 3.连接形式:法兰连接 4.其他:详见设计图纸及规范要求 | 个 | 4 |  |  |  | 407.47
307 | 031002001003 | 金属阀门 |  | 1.类型:闸阀 2.规格、压力等级:DN65 3.连接形式:法兰连接 4.其他:详见设计图纸及规范要求 | 个 | 4 |  |  |  | 407.47
308 | 031002001004 | 金属阀门 |  | 1.类型:自动排气阀 2.规格、压力等级:DN20 3.连接形式:法兰连接 4.其他:详见设计图纸及规范要求 | 个 | 1 |  |  |  | 69.17
309 | 031002011001 | 水表 |  | 1.类型:水表组(含智能远传功能) 2.规格:DN20 3.连接形式:螺纹连接 4.附件配置:含一个截止阀 5.其他:详见设计图纸及规范要求 | 组 | 61 |  |  |  | 338.95
本页小计
分部分项工程项目清单计价表
工程名称：盈新雅筑7、8、9号楼提升改造工程 |  |  | 标段：盈新雅筑7、8、9号楼提升改造工程 |  |  |  |  | 第 75 页 共 128 页
序号 | 项目编码 | 项目名称 |  | 项目特征描述 | 计量 单位 | 工程量 | 金额（元） |  |  | 最高价(元)
[7 empty] | 综合单价 |  | 合价
310 | 031002011002 | 水表 |  | 1.类型:水表组(含智能远传功能) 2.规格:DN65 3.连接形式:法兰连接 4.附件配置:含一个闸阀、一个止回阀 5.其他:详见设计图纸及规范要求 | 组 | 1 |  |  |  | 2157.58
311 | 031002008001 | 软接头(软管) |  | 1.名称:可曲挠橡胶接头 2.规格:DN65 3.连接形式:法兰连接 4.其他:详见设计图纸及规范要求 | 根 | 4 |  |  |  | 291.43
312 | 030804001001 | 低压碳钢管件 |  | 1.名称:偏心异径管 2.规格:DN65 3.连接形式、焊接方法:法兰连接 4.其他:详见设计图纸及规范要求 | 个 | 4 |  |  |  | 136.99
313 | 030109001001 | 泵 |  | 1.名称:一用一备变频供水泵 2.规格:流量18m3/h,扬程30m,功率4KW 3.减振装置形式、数量:减震器 4.其他:详见设计图纸及规范要求 | 台 | 2 |  |  |  | 5216.61
本页小计
分部分项工程项目清单计价表
工程名称：盈新雅筑7、8、9号楼提升改造工程 |  |  | 标段：盈新雅筑7、8、9号楼提升改造工程 |  |  |  |  | 第 76 页 共 128 页
序号 | 项目编码 | 项目名称 |  | 项目特征描述 | 计量 单位 | 工程量 | 金额（元） |  |  | 最高价(元)
[7 empty] | 综合单价 |  | 合价
314 | 031005016001 | 水箱 |  | 1.类型:水箱 2.材质:不锈钢2.5厚 3.规格:有效容积:2m³ 4.其他:详见设计图纸及规范要求 | 台 | 1 |  |  |  | 2832.8
315 | 031003014001 | 给、排水附件 |  | 1.类型:地漏 2.材质:不锈钢防返溢 3.规格:DN75 4.其他:详见设计图纸及规范要求 | 个 | 61 |  |  |  | 37.55
316 | 031003014002 | 给、排水附件 |  | 1.类型:洗衣机水龙头 2.材质:不锈钢 3.规格:DN15 4.其他:详见设计图纸及规范要求 | 个 | 61 |  |  |  | 60.48
317 | 031003003001 | 洗脸盆 |  | 1.类型:柱式洗脸盆 2.其他:详见设计图纸及规范要求 | 组 | 61 |  |  |  | 419.7
318 | 031003010001 | 淋浴器 |  | 1.名称:淋浴器 2.其他:详见设计图纸及规范要求 | 套 | 61 |  |  |  | 406.03
319 | 031301002001 | 打洞(孔) |  | 1.名称:机械钻孔φ150以内 2.其他:详见设计图纸及规范要求 | 个 | 68 |  |  |  | 83.15
本页小计
分部分项工程项目清单计价表
工程名称：盈新雅筑7、8、9号楼提升改造工程 |  |  | 标段：盈新雅筑7、8、9号楼提升改造工程 |  |  |  |  | 第 77 页 共 128 页
序号 | 项目编码 | 项目名称 |  | 项目特征描述 | 计量 单位 | 工程量 | 金额（元） |  |  | 最高价(元)
[7 empty] | 综合单价 |  | 合价
320 | 031301002002 | 打洞(孔) |  | 1.名称:机械钻孔φ80以内 2.其他:详见设计图纸及规范要求 | 个 | 61 |  |  |  | 54.63
321 | 031301002003 | 打洞(孔) |  | 1.名称:机械钻孔φ65以内 2.其他:详见设计图纸及规范要求 | 个 | 117 |  |  |  | 40.57
322 | 031401001002 | 脚手架 |  | 1.名称:脚手架搭拆费 | 项 | 1 |  |  |  | 2756.56
消防工程
323 | 030901002001 | 消火栓钢管 |  | 1.安装部位:室内 2.材质、规格:热浸镀锌钢管 DN65 3.连接形式:卡箍连接 4.管道刷油防腐:樟丹底漆二道、红色调和漆两道 5.压力试验及冲洗设计要求:水压试验、水冲洗 6.其他:详见设计图纸及设计规范 | m | 15.56 |  |  |  | 101.24
324 | 030901002002 | 消火栓钢管 |  | 1.名称:消防水管拆除 2.材质、规格:DN65 3.其他:详见设计图纸及设计规范 | m | 15.56 |  |  |  | 14.12
本页小计
分部分项工程项目清单计价表
工程名称：盈新雅筑7、8、9号楼提升改造工程 |  |  | 标段：盈新雅筑7、8、9号楼提升改造工程 |  |  |  |  | 第 78 页 共 128 页
序号 | 项目编码 | 项目名称 |  | 项目特征描述 | 计量 单位 | 工程量 | 金额（元） |  |  | 最高价(元)
[7 empty] | 综合单价 |  | 合价
325 | 031002001005 | 金属阀门 |  | 1.类型:闸阀 2.规格、压力等级:DN65 3.连接形式:法兰连接 4.其他:详见设计图纸及设计规范 | 个 | 5 |  |  |  | 407.47
326 | 031002001006 | 金属阀门 |  | 1.类型:闸阀 2.规格、压力等级:DN65 3.连接形式:法兰连接 4.其他:详见设计图纸及设计规范 | 个 | 1 |  |  |  | 407.47
327 | 031002001007 | 金属阀门 |  | 1.类型:自动排气阀 2.规格、压力等级:DN20 3.连接形式:法兰连接 4.其他:详见设计图纸及设计规范 | 个 | 1 |  |  |  | 69.17
328 | 030901010001 | 室内消火栓 |  | 1.名称:室内消火栓 2.安装方式:离地面高度1.1米 3.型号、规格:DN65 4.附件材质、规格:箱体尺寸1000x700x180,箱内配备:SN65消火栓1个,19mm水枪1支,25米DN65衬胶水带1条 5.其它:详见设计图纸及规范要求 | 套 | 4 |  |  |  | 1187.93
本页小计
分部分项工程项目清单计价表
工程名称：盈新雅筑7、8、9号楼提升改造工程 |  |  | 标段：盈新雅筑7、8、9号楼提升改造工程 |  |  |  |  | 第 79 页 共 128 页
序号 | 项目编码 | 项目名称 |  | 项目特征描述 | 计量 单位 | 工程量 | 金额（元） |  |  | 最高价(元)
[7 empty] | 综合单价 |  | 合价
329 | 030904001001 | 点型探测器 |  | 1.名称:智能烟感 2.规格:自带蓄电池(最小供电时间3年) 3.类型:吸顶安装 4.其他:详见设计图纸及设计规范 | 个 | 70 |  |  |  | 214.61
330 | 030904004001 | 声光报警器 |  | 1.名称:4G烟感报警器 2.规格:自带蓄电池(最小供电时间3年) 3.类型:吸顶安装 4.其他:详见设计图纸及设计规范 | 个 | 8 |  |  |  | 274.96
331 | 030909001001 | 水灭火控制装置调试 |  | 1.系统形式:水灭火控制装置调试 消火栓灭火系统 | 点 | 1 |  |  |  | 235.47
332 | 031401001003 | 脚手架 |  | 1.名称:脚手架搭拆费 | 项 | 1 |  |  |  | 258.99
弱电工程
333 | 030501005001 | 插箱、机柜、台架 |  | 1.名称:9U机柜 2.附件配置:出口路由器*1、24口汇聚交换机*1、千兆光模块*6、4芯光纤盒*1 3.其他:详见设计图纸及设计规范 | 套 | 1 |  |  |  | 6936.95
本页小计
分部分项工程项目清单计价表
工程名称：盈新雅筑7、8、9号楼提升改造工程 |  |  | 标段：盈新雅筑7、8、9号楼提升改造工程 |  |  |  |  | 第 80 页 共 128 页
序号 | 项目编码 | 项目名称 |  | 项目特征描述 | 计量 单位 | 工程量 | 金额（元） |  |  | 最高价(元)
[7 empty] | 综合单价 |  | 合价
334 | 030501005002 | 插箱、机柜、台架 |  | 1.名称:6U机柜 2.附件配置:交换机POE24口*1 3.其他:详见设计图纸及设计规范 | 套 | 5 |  |  |  | 4086.95
335 | 030506010001 | 监控摄像设备 |  | 1.名称:彩色红外半球摄像机 2.规格:1080P 3.安装方式:高度2.5m 4.其他:详见设计图纸及设计规范 | 台 | 12 |  |  |  | 628.05
336 | 030506010002 | 监控摄像设备 |  | 1.名称:彩色摄像机 2.规格:1080P 3.安装方式:高度2.5m 4.其他:详见设计图纸及设计规范 | 台 | 8 |  |  |  | 675.55
337 | 030504015001 | 线路设备 |  | 1.名称:无线接入点 2.类别:面板式 3.安装方式:墙面安装 4.其他:详见设计图纸及设计规范 | 个 | 62 |  |  |  | 395.17
338 | 030412002004 | 线槽 |  | 1.名称:金属线槽 2.规格:MR150*75 3.安装方式:综合考虑 4.其他:详见设计图纸及规范要求 | m | 62.73 |  |  |  | 64.79
本页小计
分部分项工程项目清单计价表
工程名称：盈新雅筑7、8、9号楼提升改造工程 |  |  | 标段：盈新雅筑7、8、9号楼提升改造工程 |  |  |  |  | 第 81 页 共 128 页
序号 | 项目编码 | 项目名称 |  | 项目特征描述 | 计量 单位 | 工程量 | 金额（元） |  |  | 最高价(元)
[7 empty] | 综合单价 |  | 合价
339 | 031301005002 | 支/吊架、基础型钢 |  | 1.名称:线槽支架 2.安装方式:综合考虑 3.其他:详见设计图纸及规范要求 | kg | 50.64 |  |  |  | 25.14
340 | 030412002005 | 线槽 |  | 1.名称:塑料线槽 2.规格:PR100*40 3.安装方式:综合考虑 4.其他:详见设计图纸及规范要求 | m | 104.25 |  |  |  | 22.34
341 | 030412001002 | 配管 |  | 1.名称:配管 2.材质:塑料 3.规格:PC20 4.配置形式:综合考虑 5.其他:详见设计图纸及规范要求 | m | 537.3 |  |  |  | 8.27
342 | 030502003001 | 双绞线缆 |  | 1.名称:网线 2.规格:UTPCAT6 3.敷设方式:综合考虑 4.其他:详见设计图纸及规范要求 | m | 1381.89 |  |  |  | 4.17
343 | 030502005001 | 光缆 |  | 1.名称:4路室外光纤 2.敷设方式:综合考虑 3.其他:详见设计图纸及规范要求 | m | 450 |  |  |  | 8.14
344 | 030506020001 | 安全防范分系统调试 |  | 1.调试类别:安全防范分系统调试 电视监控系统 摄像机(台) | 系统 | 20 |  |  |  | 933.66
本页小计
分部分项工程项目清单计价表
工程名称：盈新雅筑7、8、9号楼提升改造工程 |  |  | 标段：盈新雅筑7、8、9号楼提升改造工程 |  |  |  |  | 第 82 页 共 128 页
序号 | 项目编码 | 项目名称 |  | 项目特征描述 | 计量 单位 | 工程量 | 金额（元） |  |  | 最高价(元)
[7 empty] | 综合单价 |  | 合价
345 | 031401001004 | 脚手架 |  | 1.名称:脚手架搭拆费 | 项 | 1 |  |  |  | 1574.13
暖通工程
346 | 030405015001 | 风扇 |  | 1.名称:窗式排气扇(带止回功能) 2.规格:风量:140m3/h,功率:25w,电压:220v~ 3.其他:详见设计图纸及规范要求 | 台 | 115 |  |  |  | 164
347 | 031001008011 | 塑料管 |  | 1.材质:塑料管PVC-U 2.规格:DN20 3.连接形式:粘接连接 4.压力试验及吹、洗设计要求:灌水试验 5.安装部位:室内 6.介质:空调冷凝水 7.保温:橡塑保温层厚度13m 8.在对应墙面开槽,将PVC立管埋墙内接至垫层横管 9.其他:详见设计图纸及规范要求 | m | 146.79 |  |  |  | 47.29
本页小计
分部分项工程项目清单计价表
工程名称：盈新雅筑7、8、9号楼提升改造工程 |  |  | 标段：盈新雅筑7、8、9号楼提升改造工程 |  |  |  |  | 第 83 页 共 128 页
序号 | 项目编码 | 项目名称 |  | 项目特征描述 | 计量 单位 | 工程量 | 金额（元） |  |  | 最高价(元)
[7 empty] | 综合单价 |  | 合价
348 | 030701003001 | 空调器 |  | 1.名称:原有空调安装、室外机架也要重新安装（含冷凝水管、铜管加雪种等） 2.其他:详见设计图纸及规范要求 | 台 | 4 |  |  |  | 644.46
349 | 031401001005 | 脚手架 |  | 1.名称:脚手架搭拆费 | 项 | 1 |  |  |  | 658.66
拆除工程
253 | 030402011008 | 成套配电箱 |  | 1.名称:拆除配电箱 2.其他:综合考虑 | 台 | 71 |  |  |  | 64.92
254 | 030413013005 | 照明开关、按钮 |  | 1.名称:拆除开关、插座（含电线线槽配管、开槽修复）等 2.其他:综合考虑 | 套 | 852 |  |  |  | 4.13
255 | 030413001004 | 普通灯具 |  | 1.名称:拆除灯具（含电线线槽配管、开槽修复） 2.其他:综合考虑 | 套 | 399 |  |  |  | 8.83
256 | 031001008016 | 塑料管 |  | 1.名称:拆除原有给水管 2.其他:综合考虑 | m | 787.43 |  |  |  | 7.34
257 | 031001008017 | 塑料管 |  | 1.名称:拆除原有排水管 2.其他:综合考虑 | m | 504.01 |  |  |  | 5.59
258 | 031002011004 | 水表 |  | 1.类型:拆除水表组（含相关配件） 2.其他:综合考虑 | 组 | 62 |  |  |  | 10.36
本页小计
分部分项工程项目清单计价表
工程名称：盈新雅筑7、8、9号楼提升改造工程 |  |  | 标段：盈新雅筑7、8、9号楼提升改造工程 |  |  |  |  | 第 84 页 共 128 页
序号 | 项目编码 | 项目名称 |  | 项目特征描述 | 计量 单位 | 工程量 | 金额（元） |  |  | 最高价(元)
[7 empty] | 综合单价 |  | 合价
8号楼软装工程
整个项目
350 | 011501001023 | 1.5m床 |  | 1.1.5m床（150cm*200cm） 2.材质：床：颗粒板材；床垫：椰棕+面料 | 套 | 49 |  |  |  | 1298.62
351 | 011501001024 | 1.2m床 |  | 1.1.2m床（120cm*200cm） 2.材质：床：颗粒板材；床垫：椰棕+面料 | 套 | 15 |  |  |  | 1167.89
352 | 011501001017 | 沙发+茶几 |  | 1.双人位（1.2米）(120cm*67cm*64cm)+茶几（1.0米）(81cm*60cm*47cm)（长、宽、高） 2.材质：皮革+岩板 | 套 | 6 |  |  |  | 697.25
353 | 011501001025 | 书桌+椅子 |  | 1.书桌（100cm*55cm*70cm）+椅子 2.材质：铁架颗粒板+皮革 | 套 | 60 |  |  |  | 331.19
354 | 011501001026 | 衣柜(1.2m) |  | 1.衣柜(1.2m) 2.材质：颗粒板材 | 套 | 56 |  |  |  | 1307.34
355 | 011501001027 | 衣柜(0.9m) |  | 1.衣柜(0.9m) 2.材质：颗粒板材 | 套 | 8 |  |  |  | 980.5
本页小计
分部分项工程项目清单计价表
工程名称：盈新雅筑7、8、9号楼提升改造工程 |  |  | 标段：盈新雅筑7、8、9号楼提升改造工程 |  |  |  |  | 第 85 页 共 128 页
序号 | 项目编码 | 项目名称 |  | 项目特征描述 | 计量 单位 | 工程量 | 金额（元） |  |  | 最高价(元)
[7 empty] | 综合单价 |  | 合价
356 | 011501001031 | 橱柜(1.15m) |  | 1.橱柜(1.15m)包含洗手盘+水龙头 2.材质：人造石 | m | 69 |  |  |  | 849.78
357 | 011501001034 | 镜柜 |  | 1.镜柜（60cm*10cm*40cm） 2.材质：密度板 | 套 | 60 |  |  |  | 211.44
358 | 011501001030 | 毛巾架 |  | 1.毛巾架（39cm*24cm） 2.材质：太空铝 | 套 | 60 |  |  |  | 30.5
359 | 011501001019 | 空调 |  | 1.一匹单冷空调 2.尺寸：854*204*279（内机） | 套 | 64 |  |  |  | 1294.27
360 | 011501001018 | 热水器 |  | 1.40L电热水器 2.尺寸：385*580（直径*长度） | 套 | 60 |  |  |  | 434.04
361 | 011501001020 | 冰箱 |  | 1.80L冰箱 2.尺寸：424*445*868（宽*深*高） | 套 | 60 |  |  |  | 435.78
362 | 011501001033 | 洗衣机 |  | 1.7KG滚筒洗衣机 2.尺寸：595*480*850（宽*深*高） | 套 | 60 |  |  |  | 720.29
363 | 011501001032 | 电磁炉 |  | 1.1000w电磁炉 2.尺寸：380*300（宽*深） | 套 | 60 |  |  |  | 138.59
盈新雅筑9号楼
本页小计
分部分项工程项目清单计价表
工程名称：盈新雅筑7、8、9号楼提升改造工程 |  |  | 标段：盈新雅筑7、8、9号楼提升改造工程 |  |  |  |  | 第 86 页 共 128 页
序号 | 项目编码 | 项目名称 |  | 项目特征描述 | 计量 单位 | 工程量 | 金额（元） |  |  | 最高价(元)
[7 empty] | 综合单价 |  | 合价
9号楼装修工程
整个项目
砌筑工程
396 | 010401002008 | 实心砖墙 |  | 1.新建轻质砖砖砌墙体-内墙100 2.砌筑砂浆：M7.5 | m3 | 8.06 |  |  |  | 551.56
混凝土及钢筋混凝土工程
405 | 010502025002 | 零星现浇构件 |  | 1.加建C20反坎 | m3 | 0.01 |  |  |  | 620.37
406 | 010506002001 | 现浇混凝土柱钢筋 |  | 1.钢筋种类、规格:现浇构件带肋钢筋 φ25以内 | t | 0.045 |  |  |  | 3811.41
407 | 010506024001 | 植筋 |  | 1.规格:φ12 | 套 | 101 |  |  |  | 11.73
门窗工程
387 | 010805006001 | 复合材料门 |  | 1.框、扇材质:铜褐色铝塑门 2.五金种类、规格:智能门锁、小五金等详见图纸 | m2 | 65 |  |  |  | 939.88
388 | 010805006002 | 复合材料门 |  | 1.框、扇材质:铜褐色仿木纹胶板门 2.五金种类、规格:智能门锁、小五金等详见图纸 | m2 | 3.36 |  |  |  | 694.8
389 | 010805006003 | 复合材料门 |  | 1.框、扇材质:铝塑带喷砂玻璃门 2.五金种类、规格:普通卫生间门锁、小五金等详见图纸 | m2 | 41.79 |  |  |  | 667.62
本页小计
分部分项工程项目清单计价表
工程名称：盈新雅筑7、8、9号楼提升改造工程 |  |  | 标段：盈新雅筑7、8、9号楼提升改造工程 |  |  |  |  | 第 87 页 共 128 页
序号 | 项目编码 | 项目名称 |  | 项目特征描述 | 计量 单位 | 工程量 | 金额（元） |  |  | 最高价(元)
[7 empty] | 综合单价 |  | 合价
390 | 010802001001 | 金属(塑钢)门 |  | 1.门类型:阳台推拉门 2.框、扇材质:88系列铝合金框 3.玻璃品种、厚度:5MM厚安全磨砂玻璃 4.五金种类、规格:小五金等详见图纸 | m2 | 85.24 |  |  |  | 546.89
391 | 010807001001 | 金属(塑钢)窗 |  | 1.仅替换原玻璃为磨砂玻璃5mm | m2 | 55.62 |  |  |  | 100.95
392 | 010807001002 | 金属(塑钢)窗 |  | 1.窗类型:铝塑固定窗 2.玻璃品种、厚度:5MM厚清玻璃 3.五金种类、规格:小五金等详见图纸 | m2 | 11.07 |  |  |  | 596.27
393 | 010807004002 | 钢防盗网除锈 |  | 1.窗纱材质、规格:钢防盗网除锈 | m2 | 75.58 |  |  |  | 9.32
394 | 010808004003 | 成品门窗套 |  | 1.材料品种、规格:50mm铜褐色铝塑门套 | m2 | 29.23 |  |  |  | 137.62
395 | 010808004004 | 成品门窗套 |  | 1.材料品种、规格:50mm铜褐色仿木纹胶板门套 | m2 | 12.53 |  |  |  | 114.09
屋面及防水工程
楼地面装饰工程
本页小计
分部分项工程项目清单计价表
工程名称：盈新雅筑7、8、9号楼提升改造工程 |  |  | 标段：盈新雅筑7、8、9号楼提升改造工程 |  |  |  |  | 第 88 页 共 128 页
序号 | 项目编码 | 项目名称 |  | 项目特征描述 | 计量 单位 | 工程量 | 金额（元） |  |  | 最高价(元)
[7 empty] | 综合单价 |  | 合价
384 | 011102001001 | 石材楼地面 |  | 地-01 20厚深灰色花岗岩 1、20mm花岗岩,深灰色DTG擦缝 2、30厚干硬性水泥砂浆(1:3)粘结层 | m2 | 1.27 |  |  |  | 252.51
385 | 011101005002 | 塑胶地面 |  | 地-02地胶 1、4.5厚仿木纹地板地胶 2、涂布胶粘贴剂 3、5mm厚自流平混合找平（厚度按实调整） 4、水泥浆一道（内掺建筑胶） 5、打磨修补，清理干净 | m2 | 427.5 |  |  |  | 72.91
386 | 011105006003 | 金属踢脚线 |  | 踢脚线-01不锈钢踢脚线 1、50高不锈钢成品踢脚线,壁厚1.2 2、配套金属卡扣(基层和抹灰层详见建筑专业图纸) 注意:首层增加12mm阻燃夹板基层,地下一层及二层则不需要 | m | 48.17 |  |  |  | 10.87
墙、柱面装饰与隔断、幕墙工程
本页小计
分部分项工程项目清单计价表
工程名称：盈新雅筑7、8、9号楼提升改造工程 |  |  | 标段：盈新雅筑7、8、9号楼提升改造工程 |  |  |  |  | 第 89 页 共 128 页
序号 | 项目编码 | 项目名称 |  | 项目特征描述 | 计量 单位 | 工程量 | 金额（元） |  |  | 最高价(元)
[7 empty] | 综合单价 |  | 合价
377 | 011205001001 | 墙、柱面装饰板 |  | 墙-03铝板 1、单层9mm厚阻燃夹板 2、铝板1.2mm | m2 | 26.91 |  |  |  | 215.72
378 | 011205001002 | 墙、柱面装饰板 |  | 墙-04铝板 1、双层9mm厚阻燃夹板 2、铝板1.2mm | m2 | 7.18 |  |  |  | 242.21
379 | 011203003002 | 墙面-300x600mm白色有纹理瓷片 |  | 1.300x600mm白色有纹理瓷片。 2.4~6mm厚 1:1水泥砂浆，加水重20% 108胶镶贴。 3.素水泥浆结合层一遍。 4.20m厚 1:3水泥防水砂浆找平层。 5.建筑墙面。 6.接近砖材颜色的填缝剂填缝。 | m2 | 296.08 |  |  |  | 135.51
380 | 011203003003 | 块料墙、柱面 |  | 墙-07瓷砖 1、瓷砖,水泥砂浆擦缝 2、2厚PA-A型高分子益胶泥涂层,涂刷至板底 3、界面剂一道甩毛(用于砌体墙面) 4、15厚1:3水泥砂浆(或专用砂浆),分两次抹灰 | m2 | 31.4 |  |  |  | 145.34
本页小计
分部分项工程项目清单计价表
工程名称：盈新雅筑7、8、9号楼提升改造工程 |  |  | 标段：盈新雅筑7、8、9号楼提升改造工程 |  |  |  |  | 第 90 页 共 128 页
序号 | 项目编码 | 项目名称 |  | 项目特征描述 | 计量 单位 | 工程量 | 金额（元） |  |  | 最高价(元)
[7 empty] | 综合单价 |  | 合价
381 | 011201001001 | 清洗墙体 |  | 1.建筑外立面二层以上清洗墙体 | m2 | 562.48 |  |  |  | 4.75
382 | 011201001002 | 清洗墙体 |  | 1.清洗楼梯间、房间原有墙裙 | m2 | 627.9 |  |  |  | 4.75
383 | 011201001005 | 墙体挂网 |  | 1.在新旧墙搭接处挂大于200mm宽的钢丝网(新旧墙各搭接100mm宽),以预防新旧墙体开裂 | m2 | 11 |  |  |  | 19.27
天棚工程
397 | 011302001002 | 平面吊顶天棚 |  | 1.龙骨材料种类、规格、中距:20X20mm阻燃木方 2.基层材料种类、规格:单层9mm厚阻燃夹板 3.面板材料品种、规格:铝板1.2mm厚，铝合金40*40格栅1.0mm厚 | m2 | 7.18 |  |  |  | 376.51
本页小计
分部分项工程项目清单计价表
工程名称：盈新雅筑7、8、9号楼提升改造工程 |  |  | 标段：盈新雅筑7、8、9号楼提升改造工程 |  |  |  |  | 第 91 页 共 128 页
序号 | 项目编码 | 项目名称 |  | 项目特征描述 | 计量 单位 | 工程量 | 金额（元） |  |  | 最高价(元)
[7 empty] | 综合单价 |  | 合价
398 | 011302001003 | 平面吊顶天棚 |  | 1.龙骨材料种类、规格、中距:20X20mm阻燃木方 2.基层材料种类、规格:双层9mm厚阻燃夹板 3.面板材料品种、规格:铝板1.2mm厚，铝合金40*40格栅1.0mm厚 | m2 | 1.93 |  |  |  | 411.82
399 | 011302001004 | 平面吊顶天棚 |  | 1.龙骨材料种类、规格、中距:20X20mm阻燃木方，间距600 2.基层材料种类、规格:双层9mm厚石膏板，用自攻螺钉刷防锈漆与龙骨固定 | m2 | 6.08 |  |  |  | 186.27
油漆、涂料、裱糊工程
本页小计
分部分项工程项目清单计价表
工程名称：盈新雅筑7、8、9号楼提升改造工程 |  |  | 标段：盈新雅筑7、8、9号楼提升改造工程 |  |  |  |  | 第 92 页 共 128 页
序号 | 项目编码 | 项目名称 |  | 项目特征描述 | 计量 单位 | 工程量 | 金额（元） |  |  | 最高价(元)
[7 empty] | 综合单价 |  | 合价
372 | 011403001001 | 抹灰面油漆 |  | 顶-01乳胶漆-原建筑天花 1、白色哑光无机内墙涂料一底二面(滚涂) 2、满刮2遍2厚面层耐水腻子分层刮平 3、2遍3厚底基防裂腻子分遍刮平 4、刷素水泥浆一遍扫毛(掺水重5%6108胶) 5、钢筋混凝土板,底面清理干净,露出的铁钉、铁丝及个别露筋点作防锈处理 | m2 | 571.29 |  |  |  | 51.04
本页小计
分部分项工程项目清单计价表
工程名称：盈新雅筑7、8、9号楼提升改造工程 |  |  | 标段：盈新雅筑7、8、9号楼提升改造工程 |  |  |  |  | 第 93 页 共 128 页
序号 | 项目编码 | 项目名称 |  | 项目特征描述 | 计量 单位 | 工程量 | 金额（元） |  |  | 最高价(元)
[7 empty] | 综合单价 |  | 合价
373 | 011403001002 | 抹灰面油漆 |  | 墙-01乳胶漆 1、白色哑光无机涂料一底二面(滚涂) 2、满刮2遍2厚面层耐水腻子分层刮平 3、2遍3厚底基防裂腻子分遍刮平 4、刷素水泥浆一遍扫毛(掺水重5%6108胶) 5、钢筋混凝土板,底面清理干净,露出的铁钉、铁丝及个别露筋点作防锈处理 | m2 | 794.56 |  |  |  | 42.1
374 | 011403001004 | 抹灰面油漆 |  | 墙-01乳胶漆 1、橙色哑光无机涂料一底二面(滚涂) 2、满刮2遍2厚面层耐水腻子分层刮平 3、2遍3厚底基防裂腻子分遍刮平 4、刷素水泥浆一遍扫毛(掺水重5%6108胶) 5、钢筋混凝土板,底面清理干净,露出的铁钉、铁丝及个别露筋点作防锈处理 | m2 | 76.84 |  |  |  | 42.1
本页小计
分部分项工程项目清单计价表
工程名称：盈新雅筑7、8、9号楼提升改造工程 |  |  | 标段：盈新雅筑7、8、9号楼提升改造工程 |  |  |  |  | 第 94 页 共 128 页
序号 | 项目编码 | 项目名称 |  | 项目特征描述 | 计量 单位 | 工程量 | 金额（元） |  |  | 最高价(元)
[7 empty] | 综合单价 |  | 合价
375 | 011403001005 | 抹灰面油漆 |  | 墙-01乳胶漆 1、绿色哑光无机涂料一底二面(滚涂) 2、满刮2遍2厚面层耐水腻子分层刮平 3、2遍3厚底基防裂腻子分遍刮平 4、刷素水泥浆一遍扫毛(掺水重5%6108胶) 5、钢筋混凝土板,底面清理干净,露出的铁钉、铁丝及个别露筋点作防锈处理 | m2 | 50.5 |  |  |  | 42.1
376 | 011403001003 | 抹灰面油漆 |  | 墙-02真石漆 1、涮2遍封闭底漆 2、弹涂分格 3、喷涂2遍真石漆 | m2 | 63.32 |  |  |  | 74.95
其他工程
400 | 011503001001 | 带扶手的栏杆、栏板 |  | 1.扶手材料种类、规格:40*80*2.0腰圆管 2.栏杆(板)材料种类、规格:45*45*4.0方管 | m | 24.56 |  |  |  | 262.38
本页小计
分部分项工程项目清单计价表
工程名称：盈新雅筑7、8、9号楼提升改造工程 |  |  | 标段：盈新雅筑7、8、9号楼提升改造工程 |  |  |  |  | 第 95 页 共 128 页
序号 | 项目编码 | 项目名称 |  | 项目特征描述 | 计量 单位 | 工程量 | 金额（元） |  |  | 最高价(元)
[7 empty] | 综合单价 |  | 合价
401 | 011506001001 | 装饰板雨篷 |  | 1.雨篷固定方式:钢柱100X100X5方通、50X50X5镀锌角铁 2.装饰板材料品种、规格:6厘厚PC耐力板 | m2 | 12.69 |  |  |  | 517.64
402 | 011102003004 | 沉池 |  | 1.300x300瓷砖 2.5~8瓷砖专用粘结剂 3.20mm厚(最薄处)M20水泥砂浆结合层,向地漏找0.1%坡 4.1.5mm厚JS-Ⅱ防水涂料,沿墙上翻至建筑完成面以上300mm 5.泡沫混凝土填充层 6.2mm厚聚氨酯防水涂膜附加层(内贴玻璃纤维布) 7.详见图纸 | m2 | 0.86 |  |  |  | 352.66
403 | 011508001002 | 美术字 |  | 1.字体为微软雅黑粗体厚度为60mm,详厂家订购 4mm厚自色亚克力发光字体（0.2m2以内/个） 2.具体做法详见图纸 | 个 | 5 |  |  |  | 503.27
本页小计
分部分项工程项目清单计价表
工程名称：盈新雅筑7、8、9号楼提升改造工程 |  |  | 标段：盈新雅筑7、8、9号楼提升改造工程 |  |  |  |  | 第 96 页 共 128 页
序号 | 项目编码 | 项目名称 |  | 项目特征描述 | 计量 单位 | 工程量 | 金额（元） |  |  | 最高价(元)
[7 empty] | 综合单价 |  | 合价
404 | 011508001003 | 美术字 |  | 1.字体为微软雅黑粗体厚度为60mm,详厂家订购 4mm厚自色亚克力发光字体（0.1m2以内/个） 2.具体做法详见图纸 | 个 | 3 |  |  |  | 456.96
防水补漏
本页小计
分部分项工程项目清单计价表
工程名称：盈新雅筑7、8、9号楼提升改造工程 |  |  | 标段：盈新雅筑7、8、9号楼提升改造工程 |  |  |  |  | 第 97 页 共 128 页
序号 | 项目编码 | 项目名称 |  | 项目特征描述 | 计量 单位 | 工程量 | 金额（元） |  |  | 最高价(元)
[7 empty] | 综合单价 |  | 合价
364 | 010904004001 | 防水补漏 |  | 1.沿裂缝冲压预埋灌浆器,灌浆一般约为30mm-500mm,具体视出浆情况而定用LB-21环氧乳液防水胶封闭(配合比乳液4:1固化剂); 2.安装高压胶管,用紧固卡扎稳; 3.压力灌浆:材料用改性环氧脂化学灌浆液、固化剂[配合比100:8(10); 4.涂刷:用1:2双组份聚安酯专用建筑密封胶四遍,厚度3mm,宽度40cm; 5.在槽内用建筑脱胶水及水泥砂浆抹平天面: 6.待防水材料固化3天后，将灌浆器交换部分沿楼面磨平。 | m | 100 |  |  |  | 81.59
拆除工程
365 | 010802001002 | 拆除金属(塑钢)门 |  | 1.原门扇拆除 2.废料外运，运距：综合考虑 | m2 | 97 |  |  |  | 36.75
本页小计
分部分项工程项目清单计价表
工程名称：盈新雅筑7、8、9号楼提升改造工程 |  |  | 标段：盈新雅筑7、8、9号楼提升改造工程 |  |  |  |  | 第 98 页 共 128 页
序号 | 项目编码 | 项目名称 |  | 项目特征描述 | 计量 单位 | 工程量 | 金额（元） |  |  | 最高价(元)
[7 empty] | 综合单价 |  | 合价
366 | 010502025003 | 拆除灶台 |  | 1.拆除灶台65厚钢筋混凝土和20厚瓷砖 2.废料外运，运距：综合考虑 | m3 | 1.22 |  |  |  | 652.92
367 | 010401002007 | 拆除实心砖墙 |  | 1.拆除墙体 2.废料外运，运距：综合考虑 | m3 | 10.89 |  |  |  | 227.8
368 | 010502025004 | 拆除块料墙面 |  | 1.拆除块料墙面 2.部位：墙面、墙裙、阳台墙面、卫生间墙面 3.废料外运，运距：综合考虑 | m2 | 91.02 |  |  |  | 31.82
369 | 011201001003 | 拆除墙面油漆 |  | 1.拆除墙面油漆 2.废料外运，运距：综合考虑 | m2 | 259.83 |  |  |  | 7.83
370 | 011201001004 | 拆除墙面抹灰 |  | 1.拆除墙面抹灰 2.废料外运，运距：综合考虑 | m2 | 200 |  |  |  | 12.27
371 | 011301001001 | 拆除天棚抹灰 |  | 1.拆除天棚抹灰 2.废料外运，运距：综合考虑 | m2 | 200 |  |  |  | 17.24
9号楼安装工程
整个项目
电气工程
本页小计
分部分项工程项目清单计价表
工程名称：盈新雅筑7、8、9号楼提升改造工程 |  |  | 标段：盈新雅筑7、8、9号楼提升改造工程 |  |  |  |  | 第 99 页 共 128 页
序号 | 项目编码 | 项目名称 |  | 项目特征描述 | 计量 单位 | 工程量 | 金额（元） |  |  | 最高价(元)
[7 empty] | 综合单价 |  | 合价
414 | 030402011001 | 成套配电箱 |  | 1.名称:成套配电箱AL 2.规格:不锈钢材质,防水型 3.安装方式:挂墙明装 底边距地1.4m 4.其他:详见设计图纸及规范要求 5.接线端子材质、规格:综合考虑 | 台 | 1 |  |  |  | 6731.58
415 | 030402011002 | 成套配电箱 |  | 1.名称:成套配电箱AWZ 2.安装方式:挂墙明装 底边距地1.8m 3.其他:含智能电表，详见设计图纸及规范要求 4.接线端子材质、规格:综合考虑 | 台 | 1 |  |  |  | 1260.53
416 | 030402011003 | 成套配电箱 |  | 1.名称:成套配电箱AL1 2.安装方式:挂墙明装 底边距地1.8m 3.其他:详见设计图纸及规范要求 4.接线端子材质、规格:综合考虑 | 台 | 30 |  |  |  | 1001.21
本页小计
分部分项工程项目清单计价表
工程名称：盈新雅筑7、8、9号楼提升改造工程 |  |  | 标段：盈新雅筑7、8、9号楼提升改造工程 |  |  |  |  | 第 100 页 共 128 页
序号 | 项目编码 | 项目名称 |  | 项目特征描述 | 计量 单位 | 工程量 | 金额（元） |  |  | 最高价(元)
[7 empty] | 综合单价 |  | 合价
417 | 030402011004 | 成套配电箱 |  | 1.名称:成套配电箱AW1 2.安装方式:挂墙明装 底边距地1.8m 3.其他:含智能电表，详见设计图纸及规范要求 4.接线端子材质、规格:综合考虑 | 台 | 1 |  |  |  | 4850.58
418 | 030402011005 | 成套配电箱 |  | 1.名称:成套配电箱AW2~5 2.安装方式:挂墙明装 底边距地1.8m 3.其他:含智能电表，详见设计图纸及规范要求 4.接线端子材质、规格:综合考虑 | 台 | 4 |  |  |  | 4850.58
419 | 030402011006 | 成套配电箱 |  | 1.名称:成套配电箱1ALE1 2.安装方式:挂墙明装 底边距地1.8m 3.其他:详见设计图纸及规范要求 4.接线端子材质、规格:综合考虑 | 台 | 1 |  |  |  | 3615.58
本页小计
分部分项工程项目清单计价表
工程名称：盈新雅筑7、8、9号楼提升改造工程 |  |  | 标段：盈新雅筑7、8、9号楼提升改造工程 |  |  |  |  | 第 101 页 共 128 页
序号 | 项目编码 | 项目名称 |  | 项目特征描述 | 计量 单位 | 工程量 | 金额（元） |  |  | 最高价(元)
[7 empty] | 综合单价 |  | 合价
420 | 030402011007 | 成套配电箱 |  | 1.名称:成套配电箱AC-SB1/2 2.规格:不锈钢材质,防水型 3.安装方式:挂墙明装 底边距地1.8m 4.其他:详见设计图纸及规范要求 5.接线端子材质、规格:综合考虑 | 台 | 1 |  |  |  | 2665.58
421 | 030412002001 | 线槽 |  | 1.名称:金属线槽 2.规格:MR100*50 3.安装方式:综合考虑 4.其他:详见设计图纸及规范要求 | m | 52.11 |  |  |  | 50.81
422 | 030412002002 | 线槽 |  | 1.名称:金属线槽 2.规格:MR200*100 3.安装方式:综合考虑 4.其他:详见设计图纸及规范要求 | m | 12.4 |  |  |  | 64.03
423 | 030412002003 | 线槽 |  | 1.名称:塑料线槽 2.规格:PR100*40 3.安装方式:综合考虑 4.其他:详见设计图纸及规范要求 | m | 39.23 |  |  |  | 22.34
本页小计
分部分项工程项目清单计价表
工程名称：盈新雅筑7、8、9号楼提升改造工程 |  |  | 标段：盈新雅筑7、8、9号楼提升改造工程 |  |  |  |  | 第 102 页 共 128 页
序号 | 项目编码 | 项目名称 |  | 项目特征描述 | 计量 单位 | 工程量 | 金额（元） |  |  | 最高价(元)
[7 empty] | 综合单价 |  | 合价
424 | 030412002007 | 线槽 |  | 1.名称:塑料线槽 2.规格:PR30*15 3.安装方式:综合考虑 4.其他:详见设计图纸及规范要求 | m | 53.51 |  |  |  | 19.05
425 | 031301005001 | 支/吊架、基础型钢 |  | 1.名称:线槽支架 2.支架形式:详见设计图纸 3.安装方式:综合考虑 4.其他:详见设计图纸及规范要求 | kg | 52.08 |  |  |  | 25.14
426 | 030412002005 | 线槽 |  | 1.名称:塑料线槽 2.规格:PR40*20 3.安装方式:综合考虑 4.其他:详见设计图纸及规范要求 | m | 1916.64 |  |  |  | 18.7
427 | 030412001001 | 配管 |  | 1.名称:配管 2.材质:镀锌钢管 3.规格:SC20 4.配置形式:综合考虑 5.其他:详见设计图纸及规范要求 | m | 212.99 |  |  |  | 17.61
428 | 030412001002 | 配管 |  | 1.名称:配管 2.材质:塑料 3.规格:PC25 4.配置形式:综合考虑 5.其他:详见设计图纸及规范要求 | m | 3.64 |  |  |  | 12.63
本页小计
分部分项工程项目清单计价表
工程名称：盈新雅筑7、8、9号楼提升改造工程 |  |  | 标段：盈新雅筑7、8、9号楼提升改造工程 |  |  |  |  | 第 103 页 共 128 页
序号 | 项目编码 | 项目名称 |  | 项目特征描述 | 计量 单位 | 工程量 | 金额（元） |  |  | 最高价(元)
[7 empty] | 综合单价 |  | 合价
429 | 030412004001 | 配线 |  | 1.名称:配线 2.规格:NH-BV2.5mm2 3.配置形式:综合考虑 4.其他:详见设计图纸及规范要求 | m | 436.99 |  |  |  | 3.78
430 | 030412004002 | 配线 |  | 1.名称:配线 2.规格:NH-BV4mm2 3.配置形式:综合考虑 4.其他:详见设计图纸及规范要求 | m | 53.06 |  |  |  | 5.04
431 | 030412004003 | 配线 |  | 1.名称:配线 2.规格:ZR-BV2.5mm2 3.配置形式:综合考虑 4.其他:详见设计图纸及规范要求 | m | 2681.96 |  |  |  | 3.26
432 | 030412004004 | 配线 |  | 1.名称:配线 2.规格:ZR-BV4mm2 3.配置形式:综合考虑 4.其他:详见设计图纸及规范要求 | m | 3340.06 |  |  |  | 4.22
本页小计
分部分项工程项目清单计价表
工程名称：盈新雅筑7、8、9号楼提升改造工程 |  |  | 标段：盈新雅筑7、8、9号楼提升改造工程 |  |  |  |  | 第 104 页 共 128 页
序号 | 项目编码 | 项目名称 |  | 项目特征描述 | 计量 单位 | 工程量 | 金额（元） |  |  | 最高价(元)
[7 empty] | 综合单价 |  | 合价
433 | 030412004005 | 配线 |  | 1.名称:配线 2.规格:ZR-BV6mm2 3.配置形式:综合考虑 4.其他:详见设计图纸及规范要求 | m | 1005.96 |  |  |  | 5.72
434 | 030412004006 | 配线 |  | 1.名称:配线 2.规格:ZR-BV16mm2 3.配置形式:综合考虑 4.其他:详见设计图纸及规范要求 | m | 217.05 |  |  |  | 13.44
435 | 030412004007 | 配线 |  | 1.名称:配线 2.规格:ZR-BV25mm2 3.配置形式:综合考虑 4.其他:详见设计图纸及规范要求 | m | 70.24 |  |  |  | 20.74
436 | 030412004008 | 配线 |  | 1.名称:配线 2.规格:ZR-BVV2.5mm2 3.配置形式:综合考虑 4.其他:详见设计图纸及规范要求 | m | 102.33 |  |  |  | 3.5
本页小计
分部分项工程项目清单计价表
工程名称：盈新雅筑7、8、9号楼提升改造工程 |  |  | 标段：盈新雅筑7、8、9号楼提升改造工程 |  |  |  |  | 第 105 页 共 128 页
序号 | 项目编码 | 项目名称 |  | 项目特征描述 | 计量 单位 | 工程量 | 金额（元） |  |  | 最高价(元)
[7 empty] | 综合单价 |  | 合价
437 | 030413001001 | 普通灯具 |  | 1.名称:室外-雷达感应吸顶灯 2.规格:15W 3.安装方式:吸顶安装 4.其他:详见设计图纸及规范要求 | 套 | 6 |  |  |  | 100.17
438 | 030413001002 | 普通灯具 |  | 1.名称:卫生间-吸顶灯 2.规格:7W 3.安装方式:吸顶安装 4.其他:详见设计图纸及规范要求 | 套 | 61 |  |  |  | 54.52
439 | 030413001003 | 普通灯具 |  | 1.名称:吸顶灯-客厅 2.规格:31W 3.安装方式:吸顶安装 4.其他:详见设计图纸及规范要求 | 套 | 16 |  |  |  | 88.34
440 | 030413001004 | 普通灯具 |  | 1.名称:吸顶灯-卧室 2.规格:24W 3.安装方式:吸顶安装 4.其他:详见设计图纸及规范要求 | 套 | 30 |  |  |  | 84.28
441 | 030413002001 | 装饰灯 |  | 1.名称:明吊装雷达感应灯盘 2.规格:24W 3.其他:详见设计图纸及规范要求 | 套 | 16 |  |  |  | 118.5
本页小计
分部分项工程项目清单计价表
工程名称：盈新雅筑7、8、9号楼提升改造工程 |  |  | 标段：盈新雅筑7、8、9号楼提升改造工程 |  |  |  |  | 第 106 页 共 128 页
序号 | 项目编码 | 项目名称 |  | 项目特征描述 | 计量 单位 | 工程量 | 金额（元） |  |  | 最高价(元)
[7 empty] | 综合单价 |  | 合价
442 | 030413005001 | 工厂灯 |  | 1.名称:A型专用消防应急照明灯(投光灯) 2.型号:LED 5W/DC36V 3.安装方式:挂壁2.4m 4.其他:详见设计图纸及规范要求 | 套 | 39 |  |  |  | 109.1
443 | 030413002002 | 装饰灯 |  | 1.名称:疏散方向标志灯 2.规格:LED 1W/DC36V 3.安装方式:挂壁0.5m 4.其他:详见设计图纸及规范要求 | 套 | 4 |  |  |  | 103.2
444 | 030405013001 | 小电器 |  | 1.名称:手动按钮 2.其他:详见设计图纸及规范要求 | 个 | 1 |  |  |  | 98.16
445 | 030413014001 | 插座 |  | 1.名称:带开关单相二极和三极插座(安全型) 2.规格:10A 250V IP54 3.安装方式:明装,h=1.3米 4.其他:详见设计图纸及规范要求 | 套 | 56 |  |  |  | 27.12
本页小计
分部分项工程项目清单计价表
工程名称：盈新雅筑7、8、9号楼提升改造工程 |  |  | 标段：盈新雅筑7、8、9号楼提升改造工程 |  |  |  |  | 第 107 页 共 128 页
序号 | 项目编码 | 项目名称 |  | 项目特征描述 | 计量 单位 | 工程量 | 金额（元） |  |  | 最高价(元)
[7 empty] | 综合单价 |  | 合价
446 | 030413014002 | 插座 |  | 1.名称:单相二极和三极插座(安全型) 2.规格:10A 250V IP54 3.安装方式:书桌0.9m,床头及落地扇0.3m 4.其他:详见设计图纸及规范要求 | 套 | 133 |  |  |  | 27.12
447 | 030413014003 | 插座 |  | 1.名称:单相二极和三极插座(安全型)+防溅面盖 2.规格:10A 250V IP54 3.安装方式:明装,h=2.2米 4.其他:详见设计图纸及规范要求 | 套 | 48 |  |  |  | 31.78
448 | 030413014004 | 插座 |  | 1.名称:单相三极插座(安全型) 2.规格:16A 250V 3.安装方式:明装,h=2.2米 4.其他:详见设计图纸及规范要求 | 套 | 38 |  |  |  | 31.78
本页小计
分部分项工程项目清单计价表
工程名称：盈新雅筑7、8、9号楼提升改造工程 |  |  | 标段：盈新雅筑7、8、9号楼提升改造工程 |  |  |  |  | 第 108 页 共 128 页
序号 | 项目编码 | 项目名称 |  | 项目特征描述 | 计量 单位 | 工程量 | 金额（元） |  |  | 最高价(元)
[7 empty] | 综合单价 |  | 合价
449 | 030413014005 | 插座 |  | 1.名称:单相三极插座(安全型)+防溅面盖 2.规格:10A 250V IP54 3.安装方式:明装,h=2.2米 4.其他:详见设计图纸及规范要求 | 套 | 22 |  |  |  | 27.12
450 | 030413014006 | 插座 |  | 1.名称:单相三极插座(安全型)-B 2.规格:10A 250V IP54 3.安装方式:明装,h=1.3米 4.其他:详见设计图纸及规范要求 | 套 | 30 |  |  |  | 27.12
451 | 030413013001 | 照明开关、按钮 |  | 1.名称:单联单控开关 2.规格:10A 250V 3.安装方式:壁装,高度1300 4.其他:详见设计图纸及规范要求 | 套 | 36 |  |  |  | 19.52
452 | 030413013002 | 照明开关、按钮 |  | 1.名称:双联单控开关 2.规格:10A 250V 3.安装方式:壁装,高度1300 4.其他:详见设计图纸及规范要求 | 套 | 56 |  |  |  | 21.52
本页小计
分部分项工程项目清单计价表
工程名称：盈新雅筑7、8、9号楼提升改造工程 |  |  | 标段：盈新雅筑7、8、9号楼提升改造工程 |  |  |  |  | 第 109 页 共 128 页
序号 | 项目编码 | 项目名称 |  | 项目特征描述 | 计量 单位 | 工程量 | 金额（元） |  |  | 最高价(元)
[7 empty] | 综合单价 |  | 合价
453 | 030413013003 | 照明开关、按钮 |  | 1.名称:三联单控开关 2.规格:10A 250V 3.安装方式:壁装,高度1300 4.其他:详见设计图纸及规范要求 | 套 | 2 |  |  |  | 24.68
454 | 030412006001 | 接线盒 |  | 1.名称:接线盒开关(插座)盒 2.材质:塑料 3.其他:详见设计图纸及规范要求 | 个 | 421 |  |  |  | 9.04
455 | 031401001001 | 脚手架 |  | 1.名称:脚手架搭拆费 | 项 | 1 |  |  |  | 2798.88
给排水工程
456 | 031001007001 | 复合管 |  | 1.材质:内涂PE钢塑复合管 2.规格:DN20 3.连接形式:丝扣连接 4.压力试验及吹、洗设计要求:消毒冲洗 5.安装部位:室内 6.介质:给水 7.其他:详见设计图纸及规范要求 8.均沿墙或埋地暗装,应由装修时综合考虑 | m | 20.61 |  |  |  | 53.55
本页小计
分部分项工程项目清单计价表
工程名称：盈新雅筑7、8、9号楼提升改造工程 |  |  | 标段：盈新雅筑7、8、9号楼提升改造工程 |  |  |  |  | 第 110 页 共 128 页
序号 | 项目编码 | 项目名称 |  | 项目特征描述 | 计量 单位 | 工程量 | 金额（元） |  |  | 最高价(元)
[7 empty] | 综合单价 |  | 合价
457 | 031001007002 | 复合管 |  | 1.材质:内涂PE钢塑复合管 2.规格:DN25 3.连接形式:丝扣连接 4.压力试验及吹、洗设计要求:消毒冲洗 5.安装部位:室内 6.介质:给水 7.其他:详见设计图纸及规范要求 8.均沿墙或埋地暗装,应由装修时综合考虑 | m | 24.65 |  |  |  | 68.28
458 | 031001007003 | 复合管 |  | 1.材质:内涂PE钢塑复合管 2.规格:DN32 3.连接形式:丝扣连接 4.压力试验及吹、洗设计要求:消毒冲洗 5.安装部位:室内 6.介质:给水 7.其他:详见设计图纸及规范要求 8.均沿墙或埋地暗装,应由装修时综合考虑 | m | 78.81 |  |  |  | 76.59
本页小计
分部分项工程项目清单计价表
工程名称：盈新雅筑7、8、9号楼提升改造工程 |  |  | 标段：盈新雅筑7、8、9号楼提升改造工程 |  |  |  |  | 第 111 页 共 128 页
序号 | 项目编码 | 项目名称 |  | 项目特征描述 | 计量 单位 | 工程量 | 金额（元） |  |  | 最高价(元)
[7 empty] | 综合单价 |  | 合价
459 | 031001007004 | 复合管 |  | 1.材质:内涂PE钢塑复合管 2.规格:DN40 3.连接形式:丝扣连接 4.压力试验及吹、洗设计要求:消毒冲洗 5.安装部位:室内 6.介质:给水 7.其他:详见设计图纸及规范要求 8.均沿墙或埋地暗装,应由装修时综合考虑 | m | 5.25 |  |  |  | 81.24
460 | 031001007005 | 复合管 |  | 1.材质:内涂PE钢塑复合管 2.规格:DN50 3.连接形式:丝扣连接 4.压力试验及吹、洗设计要求:消毒冲洗 5.安装部位:室内 6.介质:给水 7.其他:详见设计图纸及规范要求 8.均沿墙或埋地暗装,应由装修时综合考虑 | m | 16.13 |  |  |  | 91.25
本页小计
分部分项工程项目清单计价表
工程名称：盈新雅筑7、8、9号楼提升改造工程 |  |  | 标段：盈新雅筑7、8、9号楼提升改造工程 |  |  |  |  | 第 112 页 共 128 页
序号 | 项目编码 | 项目名称 |  | 项目特征描述 | 计量 单位 | 工程量 | 金额（元） |  |  | 最高价(元)
[7 empty] | 综合单价 |  | 合价
461 | 031001007006 | 复合管 |  | 1.材质:内涂PE钢塑复合管 2.规格:DN65 3.连接形式:丝扣连接 4.压力试验及吹、洗设计要求:消毒冲洗 5.安装部位:室内 6.介质:给水 7.其他:详见设计图纸及规范要求 8.均沿墙或埋地暗装,应由装修时综合考虑 | m | 20.74 |  |  |  | 106.38
462 | 031001008001 | 塑料管 |  | 1.材质:塑料给水管PPR 2.规格:DN15 3.连接形式:热熔连接 4.压力试验及吹、洗设计要求:消毒冲洗 5.安装部位:室内 6.介质:给水 7.其他:详见设计图纸及规范要求 8.均沿墙或埋地暗装,应由装修时综合考虑 | m | 107.09 |  |  |  | 21.8
本页小计
分部分项工程项目清单计价表
工程名称：盈新雅筑7、8、9号楼提升改造工程 |  |  | 标段：盈新雅筑7、8、9号楼提升改造工程 |  |  |  |  | 第 113 页 共 128 页
序号 | 项目编码 | 项目名称 |  | 项目特征描述 | 计量 单位 | 工程量 | 金额（元） |  |  | 最高价(元)
[7 empty] | 综合单价 |  | 合价
463 | 031001008002 | 塑料管 |  | 1.材质:塑料给水管PPR 2.规格:DN20 3.连接形式:热熔连接 4.压力试验及吹、洗设计要求:消毒冲洗 5.安装部位:室内 6.介质:给水 7.其他:详见设计图纸及规范要求 8.均沿墙或埋地暗装,应由装修时综合考虑 | m | 140.53 |  |  |  | 25.09
464 | 031001008003 | 塑料管 |  | 1.材质:塑料给水管PPR 2.规格:DN15 3.连接形式:热熔连接 4.压力试验及吹、洗设计要求:消毒冲洗 5.安装部位:室内 6.介质:热水 7.其他:详见设计图纸及规范要求 8.均沿墙或埋地暗装,应由装修时综合考虑 | m | 78.58 |  |  |  | 21.8
本页小计
分部分项工程项目清单计价表
工程名称：盈新雅筑7、8、9号楼提升改造工程 |  |  | 标段：盈新雅筑7、8、9号楼提升改造工程 |  |  |  |  | 第 114 页 共 128 页
序号 | 项目编码 | 项目名称 |  | 项目特征描述 | 计量 单位 | 工程量 | 金额（元） |  |  | 最高价(元)
[7 empty] | 综合单价 |  | 合价
465 | 031001008004 | 塑料管 |  | 1.材质:塑料排水管PVC-U 2.规格:DN100 3.连接形式:粘接连接 4.压力试验及吹、洗设计要求:灌水试验 5.安装部位:室内 6.介质:排水 7.其他:详见设计图纸及规范要求 | m | 145.91 |  |  |  | 56.37
466 | 031001008005 | 塑料管 |  | 1.材质:塑料排水管PVC-U 2.规格:DN75 3.连接形式:粘接连接 4.压力试验及吹、洗设计要求:灌水试验 5.安装部位:室内 6.介质:排水 7.其他:详见设计图纸及规范要求 | m | 47.08 |  |  |  | 39.96
本页小计
分部分项工程项目清单计价表
工程名称：盈新雅筑7、8、9号楼提升改造工程 |  |  | 标段：盈新雅筑7、8、9号楼提升改造工程 |  |  |  |  | 第 115 页 共 128 页
序号 | 项目编码 | 项目名称 |  | 项目特征描述 | 计量 单位 | 工程量 | 金额（元） |  |  | 最高价(元)
[7 empty] | 综合单价 |  | 合价
467 | 031001008006 | 塑料管 |  | 1.材质:塑料排水管PVC-U 2.规格:DN50 3.连接形式:粘接连接 4.压力试验及吹、洗设计要求:灌水试验 5.安装部位:室内 6.介质:排水 7.其他:详见设计图纸及规范要求 | m | 41.92 |  |  |  | 27.8
468 | 031002001001 | 金属阀门 |  | 1.类型:截止阀 2.规格、压力等级:DN20 3.连接形式:螺纹连接 4.其他:详见设计图纸及规范要求 | 个 | 6 |  |  |  | 67.92
469 | 031002001002 | 金属阀门 |  | 1.类型:闸阀 2.规格、压力等级:DN65 3.连接形式:法兰连接 4.其他:详见设计图纸及规范要求 | 个 | 4 |  |  |  | 407.47
470 | 031002001003 | 金属阀门 |  | 1.类型:闸阀 2.规格、压力等级:DN65 3.连接形式:法兰连接 4.其他:详见设计图纸及规范要求 | 个 | 2 |  |  |  | 407.47
本页小计
分部分项工程项目清单计价表
工程名称：盈新雅筑7、8、9号楼提升改造工程 |  |  | 标段：盈新雅筑7、8、9号楼提升改造工程 |  |  |  |  | 第 116 页 共 128 页
序号 | 项目编码 | 项目名称 |  | 项目特征描述 | 计量 单位 | 工程量 | 金额（元） |  |  | 最高价(元)
[7 empty] | 综合单价 |  | 合价
471 | 031002001004 | 金属阀门 |  | 1.类型:自动排气阀 2.规格、压力等级:DN20 3.连接形式:法兰连接 4.其他:详见设计图纸及规范要求 | 个 | 6 |  |  |  | 69.17
472 | 031002011001 | 水表 |  | 1.类型:水表组(含智能远传功能) 2.规格:DN20 3.连接形式:螺纹连接 4.附件配置:含一个截止阀 5.其他:详见设计图纸及规范要求 | 组 | 12 |  |  |  | 338.95
473 | 031002011002 | 水表 |  | 1.类型:水表组(含智能远传功能) 2.规格:DN20 3.连接形式:螺纹连接 4.附件配置:含一个截止阀、一个止回阀 5.其他:详见设计图纸及规范要求 | 组 | 18 |  |  |  | 440.84
本页小计
分部分项工程项目清单计价表
工程名称：盈新雅筑7、8、9号楼提升改造工程 |  |  | 标段：盈新雅筑7、8、9号楼提升改造工程 |  |  |  |  | 第 117 页 共 128 页
序号 | 项目编码 | 项目名称 |  | 项目特征描述 | 计量 单位 | 工程量 | 金额（元） |  |  | 最高价(元)
[7 empty] | 综合单价 |  | 合价
474 | 031002011003 | 水表 |  | 1.类型:水表组(含智能远传功能) 2.规格:DN65 3.连接形式:法兰连接 4.附件配置:含一个闸阀、一个止回阀 5.其他:详见设计图纸及规范要求 | 组 | 1 |  |  |  | 2157.58
475 | 031002008001 | 软接头(软管) |  | 1.名称:可曲挠橡胶接头 2.规格:DN65 3.连接形式:法兰连接 4.其他:详见设计图纸及规范要求 | 根 | 4 |  |  |  | 291.43
476 | 030804001001 | 低压碳钢管件 |  | 1.名称:偏心异径管 2.规格:DN65 3.连接形式、焊接方法:法兰连接 4.其他:详见设计图纸及规范要求 | 个 | 4 |  |  |  | 136.99
477 | 030109001001 | 泵 |  | 1.名称:一用一备变频供水泵 2.规格:流量18m3/h,扬程30m,功率4KW 3.减振装置形式、数量:减震器 4.其他:详见设计图纸及规范要求 | 台 | 2 |  |  |  | 5216.61
本页小计
分部分项工程项目清单计价表
工程名称：盈新雅筑7、8、9号楼提升改造工程 |  |  | 标段：盈新雅筑7、8、9号楼提升改造工程 |  |  |  |  | 第 118 页 共 128 页
序号 | 项目编码 | 项目名称 |  | 项目特征描述 | 计量 单位 | 工程量 | 金额（元） |  |  | 最高价(元)
[7 empty] | 综合单价 |  | 合价
478 | 031005016001 | 水箱 |  | 1.类型:水箱 2.材质:不锈钢2.5厚 3.规格:有效容积:2m³ 4.其他:详见设计图纸及规范要求 | 台 | 1 |  |  |  | 2832.8
479 | 031003014003 | 给、排水附件 |  | 1.类型:地漏 2.材质:不锈钢防返溢 3.规格:DN75 4.其他:详见设计图纸及规范要求 | 个 | 30 |  |  |  | 37.55
480 | 031003014002 | 给、排水附件 |  | 1.类型:洗衣机水龙头 2.材质:不锈钢 3.规格:DN15 4.其他:详见设计图纸及规范要求 | 个 | 30 |  |  |  | 60.48
481 | 031003003001 | 洗脸盆 |  | 1.类型:柱式洗脸盆 2.其他:详见设计图纸及规范要求 | 组 | 30 |  |  |  | 419.7
482 | 031003010001 | 淋浴器 |  | 1.名称:淋浴器 2.其他:详见设计图纸及规范要求 | 套 | 30 |  |  |  | 406.03
483 | 031301002001 | 打洞(孔) |  | 1.名称:机械钻孔φ80以内 2.其他:详见设计图纸及规范要求 | 个 | 60 |  |  |  | 54.63
本页小计
分部分项工程项目清单计价表
工程名称：盈新雅筑7、8、9号楼提升改造工程 |  |  | 标段：盈新雅筑7、8、9号楼提升改造工程 |  |  |  |  | 第 119 页 共 128 页
序号 | 项目编码 | 项目名称 |  | 项目特征描述 | 计量 单位 | 工程量 | 金额（元） |  |  | 最高价(元)
[7 empty] | 综合单价 |  | 合价
484 | 031301002002 | 打洞(孔) |  | 1.名称:机械钻孔φ110以内 2.其他:详见设计图纸及规范要求 | 个 | 30 |  |  |  | 54.63
485 | 031401001002 | 脚手架 |  | 1.名称:脚手架搭拆费 | 项 | 1 |  |  |  | 1598.61
消防工程
486 | 030901002001 | 消火栓钢管 |  | 1.安装部位:室内 2.材质、规格:热浸镀锌钢管 DN65 3.连接形式:卡箍连接 4.管道刷油防腐:樟丹底漆二道、红色调和漆两道 5.压力试验及冲洗设计要求:水压试验、水冲洗 6.其他:详见设计图纸及设计规范 | m | 13.69 |  |  |  | 101.24
487 | 030901002002 | 消火栓钢管 |  | 1.名称:消防水管拆除 2.材质、规格:DN65 3.其他:详见设计图纸及设计规范 | m | 8.55 |  |  |  | 14.12
488 | 031002001005 | 金属阀门 |  | 1.类型:闸阀 2.规格、压力等级:DN65 3.连接形式:法兰连接 4.其他:详见设计图纸及设计规范 | 个 | 4 |  |  |  | 407.47
本页小计
分部分项工程项目清单计价表
工程名称：盈新雅筑7、8、9号楼提升改造工程 |  |  | 标段：盈新雅筑7、8、9号楼提升改造工程 |  |  |  |  | 第 120 页 共 128 页
序号 | 项目编码 | 项目名称 |  | 项目特征描述 | 计量 单位 | 工程量 | 金额（元） |  |  | 最高价(元)
[7 empty] | 综合单价 |  | 合价
489 | 031002001006 | 金属阀门 |  | 1.类型:自动排气阀 2.规格、压力等级:DN20 3.连接形式:法兰连接 4.其他:详见设计图纸及设计规范 | 个 | 1 |  |  |  | 69.17
490 | 030901010001 | 室内消火栓 |  | 1.名称:室内消火栓 2.安装方式:离地面高度1.1米 3.型号、规格:DN65 4.附件材质、规格:箱体尺寸1000x700x180,箱内配备:SN65消火栓1个,19mm水枪1支,25米DN65衬胶水带1条 5.其它:详见设计图纸及规范要求 | 套 | 5 |  |  |  | 1187.93
491 | 030910001001 | 灭火器 |  | 1.名称:手提式ABC类干粉灭火器 2.规格、型号:MF/ABC2 3.其它:详见设计图纸及规范要求 | 具 | 10 |  |  |  | 42.25
492 | 030910001002 | 灭火器 |  | 1.名称:水基型灭火器 2.规格、型号:MSZ/2型 3.其它:详见设计图纸及规范要求 | 具 | 5 |  |  |  | 75.17
本页小计
分部分项工程项目清单计价表
工程名称：盈新雅筑7、8、9号楼提升改造工程 |  |  | 标段：盈新雅筑7、8、9号楼提升改造工程 |  |  |  |  | 第 121 页 共 128 页
序号 | 项目编码 | 项目名称 |  | 项目特征描述 | 计量 单位 | 工程量 | 金额（元） |  |  | 最高价(元)
[7 empty] | 综合单价 |  | 合价
493 | 030904001001 | 点型探测器 |  | 1.名称:智能烟感 2.规格:自带蓄电池(最小供电时间3年) 3.类型:吸顶安装 4.其他:详见设计图纸及设计规范 | 个 | 40 |  |  |  | 214.61
494 | 030904004001 | 声光报警器 |  | 1.名称:4G烟感报警器 2.规格:自带蓄电池(最小供电时间3年) 3.类型:吸顶安装 4.其他:详见设计图纸及设计规范 | 个 | 8 |  |  |  | 274.96
495 | 030909001001 | 水灭火控制装置调试 |  | 1.系统形式:水灭火控制装置调试 消火栓灭火系统 | 点 | 5 |  |  |  | 235.47
496 | 031401001003 | 脚手架 |  | 1.名称:脚手架搭拆费 | 项 | 1 |  |  |  | 244.29
弱电工程
497 | 030501005001 | 插箱、机柜、台架 |  | 1.名称:9U机柜 2.附件配置:出口路由器*1、24口汇聚交换机*1、千兆光模块*6、4芯光纤盒*1 3.其他:详见设计图纸及设计规范 | 套 | 1 |  |  |  | 6936.95
本页小计
分部分项工程项目清单计价表
工程名称：盈新雅筑7、8、9号楼提升改造工程 |  |  | 标段：盈新雅筑7、8、9号楼提升改造工程 |  |  |  |  | 第 122 页 共 128 页
序号 | 项目编码 | 项目名称 |  | 项目特征描述 | 计量 单位 | 工程量 | 金额（元） |  |  | 最高价(元)
[7 empty] | 综合单价 |  | 合价
498 | 030501005002 | 插箱、机柜、台架 |  | 1.名称:6U机柜 2.附件配置:交换机POE24口*1 3.其他:详见设计图纸及设计规范 | 套 | 5 |  |  |  | 4086.95
499 | 030506010001 | 监控摄像设备 |  | 1.名称:彩色红外半球摄像机 2.规格:1080P 3.安装方式:高度2.5m 4.其他:详见设计图纸及设计规范 | 台 | 9 |  |  |  | 628.05
500 | 030506010002 | 监控摄像设备 |  | 1.名称:彩色摄像机 2.规格:1080P 3.安装方式:高度2.5m 4.其他:详见设计图纸及设计规范 | 台 | 4 |  |  |  | 675.55
501 | 030505015001 | 信号处理设备 |  | 1.名称:出入口控制系统可视对讲机 2.类别:TCP/IP 3.安装方式:墙面安装 4.其他:详见设计图纸及设计规范 | 台 | 1 |  |  |  | 514.59
502 | 030506008001 | 出入口执行机构设备 |  | 1.名称:电锁 2.其他:详见设计图纸及设计规范 | 台 | 1 |  |  |  | 272.38
本页小计
分部分项工程项目清单计价表
工程名称：盈新雅筑7、8、9号楼提升改造工程 |  |  | 标段：盈新雅筑7、8、9号楼提升改造工程 |  |  |  |  | 第 123 页 共 128 页
序号 | 项目编码 | 项目名称 |  | 项目特征描述 | 计量 单位 | 工程量 | 金额（元） |  |  | 最高价(元)
[7 empty] | 综合单价 |  | 合价
503 | 030506008002 | 出入口执行机构设备 |  | 1.名称:电锁按钮 2.其他:详见设计图纸及设计规范 | 台 | 1 |  |  |  | 79.16
504 | 030504015001 | 线路设备 |  | 1.名称:无线接入点 2.类别:面板式 3.安装方式:墙面安装 4.其他:详见设计图纸及设计规范 | 个 | 30 |  |  |  | 395.17
505 | 030412002006 | 线槽 |  | 1.名称:金属线槽 2.规格:MR100*50 3.安装方式:综合考虑 4.其他:详见设计图纸及规范要求 | m | 107.21 |  |  |  | 50.81
506 | 031301005002 | 支/吊架、基础型钢 |  | 1.名称:线槽支架 2.安装方式:综合考虑 3.其他:详见设计图纸及规范要求 | kg | 86.55 |  |  |  | 25.14
507 | 030412001003 | 配管 |  | 1.名称:配管 2.材质:塑料 3.规格:PC20 4.配置形式:综合考虑 5.其他:详见设计图纸及规范要求 | m | 131.95 |  |  |  | 8.27
本页小计
分部分项工程项目清单计价表
工程名称：盈新雅筑7、8、9号楼提升改造工程 |  |  | 标段：盈新雅筑7、8、9号楼提升改造工程 |  |  |  |  | 第 124 页 共 128 页
序号 | 项目编码 | 项目名称 |  | 项目特征描述 | 计量 单位 | 工程量 | 金额（元） |  |  | 最高价(元)
[7 empty] | 综合单价 |  | 合价
508 | 030502003001 | 双绞线缆 |  | 1.名称:网线 2.规格:UTPCAT6 3.敷设方式:综合考虑 4.其他:详见设计图纸及规范要求 | m | 621.72 |  |  |  | 4.17
509 | 030502005001 | 光缆 |  | 1.名称:4路室外光纤 2.敷设方式:综合考虑 3.其他:详见设计图纸及规范要求 | m | 330 |  |  |  | 8.14
510 | 030506020001 | 安全防范分系统调试 |  | 1.调试类别:安全防范分系统调试 电视监控系统 摄像机(台) | 系统 | 1 |  |  |  | 933.66
511 | 031401001004 | 脚手架 |  | 1.名称:脚手架搭拆费 | 项 | 1 |  |  |  | 601.48
暖通工程
512 | 030405015001 | 风扇 |  | 1.名称:窗式排气扇(带止回功能) 2.规格:风量:140m3/h,功率:25w,电压:220v~ 3.其他:详见设计图纸及规范要求 | 台 | 58 |  |  |  | 164
513 | 030405015002 | 风扇 |  | 1.名称:天花排气扇(带止回功能) 2.规格:风量:150m3/h,功率:25w,电压:220v~ 3.其他:详见设计图纸及规范要求 | 台 | 2 |  |  |  | 136.85
本页小计
分部分项工程项目清单计价表
工程名称：盈新雅筑7、8、9号楼提升改造工程 |  |  | 标段：盈新雅筑7、8、9号楼提升改造工程 |  |  |  |  | 第 125 页 共 128 页
序号 | 项目编码 | 项目名称 |  | 项目特征描述 | 计量 单位 | 工程量 | 金额（元） |  |  | 最高价(元)
[7 empty] | 综合单价 |  | 合价
514 | 030702005001 | 塑料通风管道 |  | 1.名称:塑料风管 2.形状:圆形 3.规格:PFφ110 4.板材厚度:≤320×3 5.其他:详见设计图纸及规范要求 | m2 | 1.9 |  |  |  | 589.63
515 | 031001008012 | 塑料管 |  | 1.材质:塑料管PVC-U 2.规格:DN20 3.连接形式:粘接连接 4.压力试验及吹、洗设计要求:灌水试验 5.安装部位:室内 6.介质:空调冷凝水 7.保温:橡塑保温层厚度13m 8.在对应墙面开槽,将PVC立管埋墙内接至垫层横管 9.其他:详见设计图纸及规范要求 | m | 70.88 |  |  |  | 47.29
516 | 031401001005 | 脚手架 |  | 1.名称:脚手架搭拆费 | 项 | 1 |  |  |  | 342.49
拆除工程
408 | 030402011009 | 成套配电箱 |  | 1.名称:拆除配电箱 2.其他:综合考虑 | 台 | 39 |  |  |  | 64.92
本页小计
分部分项工程项目清单计价表
工程名称：盈新雅筑7、8、9号楼提升改造工程 |  |  | 标段：盈新雅筑7、8、9号楼提升改造工程 |  |  |  |  | 第 126 页 共 128 页
序号 | 项目编码 | 项目名称 |  | 项目特征描述 | 计量 单位 | 工程量 | 金额（元） |  |  | 最高价(元)
[7 empty] | 综合单价 |  | 合价
409 | 030413013005 | 照明开关、按钮 |  | 1.名称:拆除开关、插座（含电线线槽配管、开槽修复）等 2.其他:综合考虑 | 套 | 421 |  |  |  | 4.13
410 | 030413001006 | 普通灯具 |  | 1.名称:拆除灯具（含电线线槽配管、开槽修复） 2.其他:综合考虑 | 套 | 172 |  |  |  | 8.83
411 | 031001008017 | 塑料管 |  | 1.名称:拆除原有给水管 2.规格:综合考虑 | m | 492.39 |  |  |  | 7.34
412 | 031001008018 | 塑料管 |  | 1.名称:拆除原有排水管 2.规格:综合考虑 | m | 234.91 |  |  |  | 5.59
413 | 031002011005 | 水表 |  | 1.类型:拆除水表组（含相关配件） 2.规格:综合考虑 | 组 | 31 |  |  |  | 10.36
9号楼软装工程
整个项目
517 | 011501001023 | 1.5m床 |  | 1.1.5m床（150cm*200cm） 2.材质：床：颗粒板材；床垫：椰棕+面料 | 套 | 26 |  |  |  | 1298.62
本页小计
分部分项工程项目清单计价表
工程名称：盈新雅筑7、8、9号楼提升改造工程 |  |  | 标段：盈新雅筑7、8、9号楼提升改造工程 |  |  |  |  | 第 127 页 共 128 页
序号 | 项目编码 | 项目名称 |  | 项目特征描述 | 计量 单位 | 工程量 | 金额（元） |  |  | 最高价(元)
[7 empty] | 综合单价 |  | 合价
518 | 011501001024 | 1.2m床 |  | 1.1.2m床（120cm*200cm） 2.材质：床：颗粒板材；床垫：椰棕+面料 | 套 | 4 |  |  |  | 1167.89
519 | 011501001017 | 沙发+茶几 |  | 1.双人位（1.2米）(120cm*67cm*64cm)+茶几（1.0米）(81cm*60cm*47cm)（长、宽、高） 2.材质：皮革+岩板 | 套 | 8 |  |  |  | 697.25
520 | 011501001025 | 书桌+椅子 |  | 1.书桌（100cm*55cm*70cm）+椅子 2.材质：铁架颗粒板+皮革 | 套 | 30 |  |  |  | 331.19
521 | 011501001026 | 衣柜(1.2m) |  | 1.衣柜(1.2m) 2.材质：颗粒板材 | 套 | 22 |  |  |  | 1307.34
522 | 011501001027 | 衣柜(0.9m) |  | 1.衣柜(0.9m) 2.材质：颗粒板材 | 套 | 8 |  |  |  | 980.5
523 | 011501001035 | 橱柜(1.15m) |  | 1.橱柜(1.15m)包含洗手盘+水龙头 2.材质：人造石 | m | 30 |  |  |  | 849.78
本页小计
分部分项工程项目清单计价表
工程名称：盈新雅筑7、8、9号楼提升改造工程 |  |  | 标段：盈新雅筑7、8、9号楼提升改造工程 |  |  |  |  | 第 128 页 共 128 页
序号 | 项目编码 | 项目名称 |  | 项目特征描述 | 计量 单位 | 工程量 | 金额（元） |  |  | 最高价(元)
[7 empty] | 综合单价 |  | 合价
524 | 011501001034 | 镜柜 |  | 1.镜柜（60cm*10cm*40cm） 2.材质：密度板 | 套 | 30 |  |  |  | 211.44
525 | 011501001030 | 毛巾架 |  | 1.毛巾架（39cm*24cm） 2.材质：太空铝 | 套 | 30 |  |  |  | 30.5
526 | 011501001019 | 空调 |  | 1.一匹单冷空调 2.尺寸：854*204*279（内机） | 套 | 30 |  |  |  | 1294.27
527 | 011501001018 | 热水器 |  | 1.40L电热水器 2.尺寸：385*580（直径*长度） | 套 | 30 |  |  |  | 434.04
528 | 011501001020 | 冰箱 |  | 1.80L冰箱 2.尺寸：424*445*868（宽*深*高） | 套 | 30 |  |  |  | 435.78
529 | 011501001033 | 洗衣机 |  | 1.7KG滚筒洗衣机 2.尺寸：595*480*850（宽*深*高） | 套 | 30 |  |  |  | 720.29
530 | 011501001032 | 电磁炉 |  | 1.1000w电磁炉 2.尺寸：380*300（宽*深） | 套 | 30 |  |  |  | 138.59
本页小计
合计

## E.3.1 措施项目清单计价表
措施项目清单计价表
工程名称：盈新雅筑7、8、9号楼提升改造工程 |  | 标段：盈新雅筑7、8、9号楼提升改造工程 |  |  | 第 1 页 共 10 页
序号 | 项目编码 |  | 项 目 名 称 | 工作内容 |  | 价格 （元） | 备注
1 |  |  | 措施项目
1.1 |  |  | 建筑工程
1.1.1 | 1 |  | 绿色施工安全防护措施费
1.1.1.1 | WMSGCS000001 |  | 文明施工措施
1.1.1.2 | HJBHCS000001 |  | 环境保护措施
1.1.1.3 | LSSSCS000001 |  | 临时设施措施
1.1.1.4 | AQSCCS000001 |  | 安全生产措施
1.1.2 | 2 |  | 措施实施费用
1.1.2.1 | WMGDZJF00001 |  | 文明工地增加费
1.1.2.2 | DNASSG000001 |  | 洞内、地下室内、库内或暗室内(需要照明)进行施工增加费
1.1.2.3 | DNASSGCC0001 |  | 洞内、地下室内、库内或暗室内(需要照明)进行施工增加费（模板拆除）
1.1.2.4 | YJSGZJ000001 |  | 夜间施工增加费
1.1.2.5 | GGCSF0000001 |  | 赶工措施费
1.1.2.6 | 2.6 |  | 综合脚手架
1.1.2.7 | 2.7 |  | 靠脚手架安全挡板
1.1.2.8 | 2.8 |  | 密目式安全网
1.1.2.9 | 2.9 |  | 围尼龙编织布
1.1.2.10 | 2.10 |  | 模板的支架
1.1.2.11 | 2.11 |  | 施工现场围挡和临时占地围挡
1.1.2.12 | 2.12 |  | 施工围挡照明
1.1.2.13 | 2.13 |  | 临时钢管架通道
1.1.2.14 | 2.14 |  | 独立安全防护挡板
1.1.2.15 | 2.15 |  | 吊装设备基础
1.1.2.16 | 2.16 |  | 防尘降噪绿色施工防护棚
1.1.2.17 | 2.17 |  | 施工便道
1.1.2.18 | 2.18 |  | 样板引路
1.1.2.19 | 2.19 |  | 垂直运输工程
1.1.2.20 | 2.20 |  | 材料及小型构件二次水平运输
本页小计
措施项目清单计价表
工程名称：盈新雅筑7、8、9号楼提升改造工程 |  | 标段：盈新雅筑7、8、9号楼提升改造工程 |  |  | 第 2 页 共 10 页
序号 | 项目编码 |  | 项 目 名 称 | 工作内容 |  | 价格 （元） | 备注
1.1.2.21 | 2.21 |  | 成品保护工程
1.1.2.22 | 2.22 |  | 井点降水工程
1.2 |  |  | 装饰工程
1.2.1 | 1 |  | 绿色施工安全防护措施费
1.2.1.1 | WMSGCS000002 |  | 文明施工措施
1.2.1.2 | HJBHCS000002 |  | 环境保护措施
1.2.1.3 | LSSSCS000002 |  | 临时设施措施
1.2.1.4 | AQSCCS000002 |  | 安全生产措施
1.2.2 | 2 |  | 措施实施费用
1.2.2.1 | WMGDZJF00002 |  | 文明工地增加费
1.2.2.2 | DNASSG000002 |  | 洞内、地下室内、库内或暗室内(需要照明)进行施工增加费
1.2.2.3 | DNASSGCC0002 |  | 洞内、地下室内、库内或暗室内(需要照明)进行施工增加费（模板拆除）
1.2.2.4 | YJSGZJ000002 |  | 夜间施工增加费
1.2.2.5 | GGCSF0000002 |  | 赶工措施费
1.2.2.6 | 2.6 |  | 综合脚手架
1.2.2.6.1 | 011601001016 |  | 7号楼电动吊篮
1.2.2.6.2 | 011601001009 |  | 7号楼脚手架
1.2.2.6.3 | 011601001010 |  | 7号楼脚手架
1.2.2.6.4 | 011601001011 |  | 7号楼脚手架
1.2.2.6.5 | 011601001015 |  | 8号楼电动吊篮
1.2.2.6.6 | 011601001007 |  | 8号楼脚手架
1.2.2.6.7 | 011601001008 |  | 8号楼脚手架
1.2.2.6.8 | 011601001017 |  | 9号楼电动吊篮
1.2.2.6.9 | 011601001012 |  | 9号楼脚手架
1.2.2.6.10 | 011601001013 |  | 9号楼脚手架
1.2.2.6.11 | 011601001014 |  | 9号楼脚手架
1.2.2.7 | 2.7 |  | 靠脚手架安全挡板
1.2.2.8 | 2.8 |  | 密目式安全网
1.2.2.9 | 2.9 |  | 围尼龙编织布
本页小计
措施项目清单计价表
工程名称：盈新雅筑7、8、9号楼提升改造工程 |  | 标段：盈新雅筑7、8、9号楼提升改造工程 |  |  | 第 3 页 共 10 页
序号 | 项目编码 |  | 项 目 名 称 | 工作内容 |  | 价格 （元） | 备注
1.2.2.10 | 2.10 |  | 模板的支架
1.2.2.11 | 2.11 |  | 施工现场围挡和临时占地围挡
1.2.2.12 | 2.12 |  | 施工围挡照明
1.2.2.13 | 2.13 |  | 临时钢管架通道
1.2.2.14 | 2.14 |  | 独立安全防护挡板
1.2.2.15 | 2.15 |  | 吊装设备基础
1.2.2.16 | 2.16 |  | 防尘降噪绿色施工防护棚
1.2.2.17 | 2.17 |  | 施工便道
1.2.2.18 | 2.18 |  | 样板引路
1.2.2.19 | 2.19 |  | 垂直运输工程
1.2.2.19.1 | 011601002001 |  | 垂直运输
1.2.2.20 | 2.20 |  | 材料及小型构件二次水平运输
1.2.2.21 | 2.21 |  | 成品保护工程
1.2.2.22 | 2.22 |  | 井点降水工程
1.3 |  |  | 安装工程
1.3.1 | 1 |  | 绿色施工安全防护措施费
1.3.1.1 | WMSGCS000003 |  | 文明施工措施
1.3.1.2 | HJBHCS000003 |  | 环境保护措施
1.3.1.3 | LSSSCS000003 |  | 临时设施措施
1.3.1.4 | AQSCCS000003 |  | 安全生产措施
1.3.2 | 2 |  | 措施实施费用
1.3.2.1 | WMGDZJF00003 |  | 文明工地增加费
1.3.2.2 | ASGDSG000003 |  | 地下（暗）室、设备及大口径管道内等特殊施工部位进行施工增加费
1.3.2.3 | GJSJSG000003 |  | 管井内、竖井内、断面小于或等于 2m2隧道或洞内、封闭吊顶天棚内施工增加费
1.3.2.4 | GGCSF0000003 |  | 赶工措施费
1.3.2.5 | YJSGZJ000003 |  | 夜间施工增加费
1.3.2.6 | 2.6 |  | 综合脚手架
本页小计
措施项目清单计价表
工程名称：盈新雅筑7、8、9号楼提升改造工程 |  | 标段：盈新雅筑7、8、9号楼提升改造工程 |  |  | 第 4 页 共 10 页
序号 | 项目编码 |  | 项 目 名 称 | 工作内容 |  | 价格 （元） | 备注
1.3.2.7 | 2.7 |  | 施工现场围挡和临时占地围档
1.3.2.8 | 2.8 |  | 施工围档照明
1.3.2.9 | 2.9 |  | 防尘降噪绿色施工防护棚
1.3.2.10 | 2.10 |  | 施工便道
1.3.2.11 | 2.11 |  | 样板引路
1.4 |  |  | 市政工程
1.4.1 | 1 |  | 绿色施工安全防护措施费
1.4.1.1 | WMSGCS000004 |  | 文明施工措施
1.4.1.2 | HJBHCS000004 |  | 环境保护措施
1.4.1.3 | LSSSCS000004 |  | 临时设施措施
1.4.1.4 | AQSCCS000004 |  | 安全生产措施
1.4.2 | 2 |  | 措施实施费用
1.4.2.1 | WMGDZJF00004 |  | 文明工地增加费
1.4.2.2 | YJSGZJ000004 |  | 夜间施工增加费
1.4.2.3 | GGCSF0000004 |  | 赶工措施费
1.4.2.4 | 2.4 |  | 综合脚手架
1.4.2.5 | 2.5 |  | 靠脚手架安全挡板
1.4.2.6 | 2.6 |  | 围尼龙编制布
1.4.2.7 | 2.7 |  | 桥梁支架
1.4.2.8 | 2.8 |  | 施工现场围挡和临时占地围挡
1.4.2.9 | 2.9 |  | 施工围挡照明
1.4.2.10 | 2.10 |  | 独立安全防护挡板
1.4.2.11 | 2.11 |  | 吊装设备基础
1.4.2.12 | 2.12 |  | 围堰工程
1.4.2.13 | 2.13 |  | 材料二次运输
1.4.2.14 | 2.14 |  | 井点降水工程
1.4.2.15 | 2.15 |  | 施工护栏
1.4.2.16 | 2.16 |  | 监测量控工程
1.5 |  |  | 园林绿化工程
1.5.1 | 1 |  | 绿色施工安全防护措施费
本页小计
措施项目清单计价表
工程名称：盈新雅筑7、8、9号楼提升改造工程 |  | 标段：盈新雅筑7、8、9号楼提升改造工程 |  |  | 第 5 页 共 10 页
序号 | 项目编码 |  | 项 目 名 称 | 工作内容 |  | 价格 （元） | 备注
1.5.1.1 | WMSGCS000005 |  | 文明施工措施
1.5.1.2 | HJBHCS000005 |  | 环境保护措施
1.5.1.3 | LSSSCS000005 |  | 临时设施措施
1.5.1.4 | AQSCCS000005 |  | 安全生产措施
1.5.2 | 2 |  | 措施实施费用
1.5.2.1 | WMGDZJF00005 |  | 文明工地增加费
1.5.2.2 | YJSGZJ000005 |  | 夜间施工增加费
1.5.2.3 | GGCSF0000005 |  | 赶工措施费
1.5.2.4 | 2.4 |  | 外墙立体绿化综合脚手架
1.5.2.5 | 2.5 |  | 施工现场围挡和临时占地围档
1.5.2.6 | 2.6 |  | 施工围档照明
1.5.2.7 | 2.7 |  | 施工便道
1.5.2.8 | 2.8 |  | 样板引路
1.5.2.9 | 2.9 |  | 二次水平运输
1.5.2.10 | 2.10 |  | 垂直运输
1.5.2.11 | 2.11 |  | 坡地脚手架
1.5.2.12 | 2.12 |  | 树木保护
1.5.2.13 | 2.13 |  | 大型机械设备进出场及安拆
1.6 |  |  | 轨道工程
1.6.1 | 1 |  | 绿色施工安全防护措施费
1.6.1.1 | WMSGCS000006 |  | 文明施工措施
1.6.1.2 | HJBHCS000006 |  | 环境保护措施
1.6.1.3 | LSSSCS000006 |  | 临时设施措施
1.6.1.4 | AQSCCS000006 |  | 安全生产措施
1.6.2 | 2 |  | 措施实施费用
1.6.2.1 | WMGDZJF00006 |  | 文明工地增加费
1.6.2.2 | YJSGZJ000006 |  | 夜间施工增加费
1.6.2.3 | GGCSF0000006 |  | 赶工措施费
1.6.2.4 | 2.4 |  | 综合脚手架
1.6.2.5 | 2.5 |  | 靠脚手架安全挡板
1.6.2.6 | 2.6 |  | 独立安全防护挡板
本页小计
措施项目清单计价表
工程名称：盈新雅筑7、8、9号楼提升改造工程 |  | 标段：盈新雅筑7、8、9号楼提升改造工程 |  |  | 第 6 页 共 10 页
序号 | 项目编码 |  | 项 目 名 称 | 工作内容 |  | 价格 （元） | 备注
1.6.2.7 | 2.7 |  | 围尼龙编制布
1.6.2.8 | 2.8 |  | 现场围挡、围墙
1.6.2.9 | 2.9 |  | 防尘降噪绿色施工防护棚
1.6.2.10 | 2.10 |  | 大型机械设备进出场费用
1.6.2.11 | 2.11 |  | 其他费用
1.7 |  |  | 轨道工程-安装
1.7.1 | 1 |  | 绿色施工安全防护措施费
1.7.1.1 | WMSGCS000007 |  | 文明施工措施
1.7.1.2 | HJBHCS000007 |  | 环境保护措施
1.7.1.3 | LSSSCS000007 |  | 临时设施措施
1.7.1.4 | AQSCCS000007 |  | 安全生产措施
1.7.2 | 2 |  | 措施实施费用
1.7.2.1 | WMGDZJF00007 |  | 文明工地增加费
1.7.2.2 | GGCSF0000007 |  | 赶工措施费
1.7.2.3 | YJSGZJ000007 |  | 夜间施工增加费
1.7.2.4 | 2.4 |  | 综合脚手架
1.7.2.5 | 2.5 |  | 施工现场围挡和临时占地围档
1.7.2.6 | 2.6 |  | 施工围档照明
1.7.2.7 | 2.7 |  | 施工便道
1.7.2.8 | 2.8 |  | 防尘降噪绿色施工防护棚
1.7.2.9 | 2.9 |  | 样板引路
1.8 |  |  | 古驿道工程
1.8.1 | 1 |  | 绿色施工安全防护措施费
1.8.1.1 | WMSGCS000008 |  | 文明施工措施
1.8.1.2 | HJBHCS000008 |  | 环境保护措施
1.8.1.3 | LSSSCS000008 |  | 临时设施措施
1.8.1.4 | AQSCCS000008 |  | 安全生产措施
1.8.2 | 2 |  | 措施实施费用
1.8.2.1 | YJSGZJ000008 |  | 夜间施工增加费
本页小计
措施项目清单计价表
工程名称：盈新雅筑7、8、9号楼提升改造工程 |  | 标段：盈新雅筑7、8、9号楼提升改造工程 |  |  | 第 7 页 共 10 页
序号 | 项目编码 |  | 项 目 名 称 | 工作内容 |  | 价格 （元） | 备注
1.8.2.2 | DNASSG000008 |  | 在洞内、地下室内、库内或暗室内(需要照明)进行施工增加费
1.8.2.3 | 2.3 |  | 综合脚手架
1.8.2.4 | 2.4 |  | 靠脚手架安全挡板
1.8.2.5 | 2.5 |  | 独立安全防护挡板
1.8.2.6 | 2.6 |  | 围尼龙编织布
1.8.2.7 | 2.7 |  | 现场围挡围墙
1.9 |  |  | 传统建筑工程
1.9.1 | 1 |  | 绿色施工安全防护措施费
1.9.1.1 | WMSGCS000009 |  | 文明施工措施
1.9.1.2 | HJBHCS000009 |  | 环境保护措施
1.9.1.3 | LSSSCS000009 |  | 临时设施措施
1.9.1.4 | AQSCCS000009 |  | 安全生产措施
1.9.2 | 2 |  | 措施实施费用
1.9.2.1 | DNASSG000009 |  | 在洞内、地下室内、库内或暗室内(需要照明)进行施工增加费
1.9.2.2 | YJSGZJ000009 |  | 夜间施工增加费
1.9.2.3 | 2.3 |  | 综合脚手架
1.9.2.4 | 2.4 |  | 靠脚手架安全挡板
1.9.2.5 | 2.5 |  | 独立安全防护挡板
1.9.2.6 | 2.6 |  | 围尼龙编织布
1.9.2.7 | 2.7 |  | 现场围挡围墙
1.9.2.8 | 2.8 |  | 材料二次运输
1.9.2.9 | 2.9 |  | 成品保护工程
1.10 |  |  | 市政设施养护维修工程
1.10.1 | 1 |  | 绿色施工安全防护措施费
1.10.1.1 | WMSGCS000010 |  | 文明施工措施
1.10.1.2 | HJBHCS000010 |  | 环境保护措施
1.10.1.3 | LSSSCS000010 |  | 临时设施措施
1.10.1.4 | AQSCCS000010 |  | 安全生产措施
1.10.2 | 2 |  | 措施实施费用
本页小计
措施项目清单计价表
工程名称：盈新雅筑7、8、9号楼提升改造工程 |  | 标段：盈新雅筑7、8、9号楼提升改造工程 |  |  | 第 8 页 共 10 页
序号 | 项目编码 |  | 项 目 名 称 | 工作内容 |  | 价格 （元） | 备注
1.10.2.1 | YJSGZJ000010 |  | 夜间施工增加费
1.10.2.2 | 2.2 |  | 靠脚手架安全挡板
1.10.2.3 | 2.3 |  | 围尼龙编制布
1.10.2.4 | 2.4 |  | 桥梁支架
1.10.2.5 | 2.5 |  | 施工现场围挡和临时占地围挡
1.10.2.6 | 2.6 |  | 施工围挡照明
1.10.2.7 | 2.7 |  | 独立安全防护挡板
1.10.2.8 | 2.8 |  | 吊装设备基础
1.10.2.9 | 2.9 |  | 围堰工程
1.10.2.10 | 2.10 |  | 材料二次运输
1.10.2.11 | 2.11 |  | 井点降水工程
1.10.2.12 | 2.12 |  | 施工护栏
1.10.2.13 | 2.13 |  | 监测量控工程
1.11 |  |  | 管廊安装工程
1.11.1 | 1 |  | 绿色施工安全防护措施费
1.11.1.1 | WMSGCS000011 |  | 文明施工措施
1.11.1.2 | HJBHCS000011 |  | 环境保护措施
1.11.1.3 | LSSSCS000011 |  | 临时设施措施
1.11.1.4 | AQSCCS000011 |  | 安全生产措施
1.11.2 | 2 |  | 措施实施费用
1.11.2.1 | WMGDZJ000011 |  | 文明工地增加费
1.11.2.2 | YJSGZJ000011 |  | 夜间施工增加费
1.11.2.3 | GGCSF0000011 |  | 赶工措施费
1.11.2.4 | 2.4 |  | 施工现场围挡和临时占地围档
1.11.2.5 | 2.5 |  | 临时钢管架通道
1.11.2.6 | 2.6 |  | 独立安全防护挡板
1.11.2.7 | 2.7 |  | 吊装设备基础
1.11.2.8 | 2.8 |  | 防尘降噪绿色施工防护棚
1.11.2.9 | 2.9 |  | 施工便道
1.11.2.10 | 2.10 |  | 样板引路
1.12 |  |  | 管廊建筑工程
本页小计
措施项目清单计价表
工程名称：盈新雅筑7、8、9号楼提升改造工程 |  | 标段：盈新雅筑7、8、9号楼提升改造工程 |  |  | 第 9 页 共 10 页
序号 | 项目编码 |  | 项 目 名 称 | 工作内容 |  | 价格 （元） | 备注
1.12.1 | 1 |  | 绿色施工安全防护措施费
1.12.1.1 | WMSGCS000012 |  | 文明施工措施
1.12.1.2 | HJBHCS000012 |  | 环境保护措施
1.12.1.3 | LSSSCS000012 |  | 临时设施措施
1.12.1.4 | AQSCCS000012 |  | 安全生产措施
1.12.2 | 2 |  | 措施实施费用
1.12.2.1 | WMGDZJ000012 |  | 文明工地增加费
1.12.2.2 | DNASSG000012 |  | 洞内、地下室内、库内或暗室内(需要照明)进行施工增加费
1.12.2.3 | YJSGZJ000012 |  | 夜间施工增加费
1.12.2.4 | GGCSF0000012 |  | 赶工措施费
1.12.2.5 | 2.5 |  | 综合脚手架
1.12.2.6 | 2.6 |  | 靠脚手架安全挡板
1.12.2.7 | 2.7 |  | 密目式安全网
1.12.2.8 | 2.8 |  | 围尼龙编织布
1.12.2.9 | 2.9 |  | 模板的支架
1.12.2.10 | 2.10 |  | 施工现场围挡和临时占地围档
1.12.2.11 | 2.11 |  | 临时钢管架通道
1.12.2.12 | 2.12 |  | 独立安全防护挡板
1.12.2.13 | 2.13 |  | 吊装设备基础
1.12.2.14 | 2.14 |  | 防尘降噪绿色施工防护棚
1.12.2.15 | 2.15 |  | 施工便道
1.12.2.16 | 2.16 |  | 样板引路
1.12.2.17 | 2.17 |  | 围堰工程
1.12.2.18 | 2.18 |  | 井点降水工程
1.12.2.19 | 2.19 |  | 材料及小型构件的二次水平运输
1.12.2.20 | 2.20 |  | 监测量控工程
1.12.2.21 | 2.21 |  | 其他费用
1.13 |  |  | 其他工程
本页小计
注:1.措施项目清单费用构成详见本标准表E.3.2，大型机械进出场及安拆费用组成见本标准表E.3.4。
措施项目清单计价表
工程名称：盈新雅筑7、8、9号楼提升改造工程 |  | 标段：盈新雅筑7、8、9号楼提升改造工程 |  |  | 第 10 页 共 10 页
合计 | [6 empty] | -
注:1.措施项目清单费用构成详见本标准表E.3.2，大型机械进出场及安拆费用组成见本标准表E.3.4。

## E.4.1 其他项目清单计价表
其他项目清单计价表
工程名称：盈新雅筑7、8、9号楼提升改造工程 |  | 标段：盈新雅筑7、8、9号楼提升改造工程 |  |  |  | 第 1 页 共 1 页
序号 | 项目名称 |  | 暂估（暂定）金额（元） | 结算（确定）金额（元） | 调整金额± （元） |  | 备注
1 | 暂列金额 |  | 436344.92 |  |  |  | 详见本标准表E.4.2
2 | 专业工程暂估价 |  | 10000 |  |  |  | 详见本标准表E.4.3
3 | 计日工 | [5 empty] | 详见本标准表E.4.4
4 | 总承包服务费 | [5 empty] | 详见本标准表E.4.5
5 | 合同中约定的其他项目
YSBGF | 预算包干费
GCYZF | 工程优质费
XNF | 消纳费
合 计 |  |  | 446344.92 |  |  |  | -

## E.4.2 暂列金额明细表
暂列金额明细表
工程名称：盈新雅筑7、8、9号楼提升改造工程 |  |  |  | 标段：盈新雅筑7、8、9号楼提升改造工程 |  |  | 第 1 页 共 1 页
序号 | 项目名称 | 计算基础 | 费率（%） |  | 暂定金额 （元） | 确定金额（元） |  | 调整金额± (元) | 备注
1 | 合同价格调整暂列金额
2 | 未确定工程暂列金额 |  |  |  | 436344.92
2.1 | 暂列金额 | 4363449.23 | 10 |  | 436344.92
本页小计 |  | - | - |  | 436344.92 |  |  |  | -
合 计 |  | - | - |  | 436344.92 |  |  |  | -
注：1 本表由招标人填写“暂定金额”总额，采用费率计价方式计算暂定金额的，应分别填写“计算基础”“费率”,并计算填写“暂定金额”;采用总价计价方式计算暂定金额的，可直接填写“暂定金额”； 2 投标人应将上述暂定金额填写并计入投标总价； 3 结算时应按合同约定计算并填写“确定金额”；

## E.4.3 专业工程暂估价明细表
专业工程暂估价明细表
工程名称：盈新雅筑7、8、9号楼提升改造工程 |  |  |  | 标段：盈新雅筑7、8、9号楼提升改造工程 |  |  |  | 第 1 页 共 1 页
序号 | 专业工程名称 | 暂估金额（元） |  |  |  | 确认金额（元） |  |  | 调整金额±（元） | 备注
|  | 不含税价格 | 增值税 |  | 含税价格 | 不含税价格 | 增值税 | 含税价格
|  | A₁ | B₁ |  | C₁ | A₂ | B₂ | C₂ | D=C₂-C₁
| 家电维修费 | 9991 | 9 |  | 10000
本页小计 |  | 9991 | 9 |  | 10000
合计 |  | 9991 | 9 |  | 10000 |  |  |  |  | -
注:本表"暂估金额"由招标人填写，投标人应将"暂估金额"填写并计入投标总价。结算时应合同约定的价格填写"确认金额"。

## E.5.1 增值税计价表
增值税计价表
工程名称：盈新雅筑7、8、9号楼提升改造工程 |  | 标段：盈新雅筑7、8、9号楼提升改造工程 |  |  | 第 1 页 共 1 页
序号 | 项目名称 |  | 计算基础说明 | 计算基础 |  | 税率（%） | 金额（元）
1 | 增值税 |  | 分部分项工程费+措施项目费+其他项目费-专业工程暂估价
合计 | [6 empty] | 474054.28

## G.1.1 发包人提供材料一览表
承包人提供主要材料表
工程名称：盈新雅筑7、8、9号楼提升改造工程 |  | 标段：盈新雅筑7、8、9号楼提升改造工程 |  |  |  |  | 第 1 页 共 1 页
序号 | 材料名称、规格、型号 |  | 单位 | 数量 | 单价（元） | 合价（元） |  | 有效损耗率（%） | 备注
本页小计 | [7 empty] | — | —
合 计 | [7 empty] | — | —