## 表-04 单位工程招标控制价汇总表
单位工程招标控制价汇总表
工程名称：室外和羽毛球馆综合楼（给排水、电气照明、水消防、电消防、通风空调、智能化、餐梯、室外给排水和室外照明工程） |  |  | 标段： | 第 1 页 共 1 页
序号 | 汇总内容 | 金额:(元) |  |  | 其中：暂估价(元)
1 | 分部分项合计 | 2906418.65
1.1 | 电气工程 | 1538681.59
1.2 | 给排水工程 | 318384.77
1.3 | 消防工程 | 702453.29
1.4 | 通风空调工程 | 63459.45
1.5 | 智能化工程 | 231587.72
1.6 | 电梯工程 | 51851.83
2 | 措施合计 | 229259.11
2.1 | 绿色施工安全防护措施费 | 196083.94
2.2 | 其他措施费 | 33175.17
3 | 其他项目 | 54817.99 |  |  | －
3.1 | 暂列金额
3.2 | 暂估价
3.3 | 计日工
3.4 | 总承包服务费
3.5 | 预算包干费 | 54817.99
3.6 | 工程优质费
3.7 | 概算幅度差
3.8 | 索赔费用
3.9 | 现场签证费用
3.10 | 其他费用
4 | 税前工程造价 | 3190495.75
5 | 增值税销项税额 | 287144.62 |  |  | －
6 | 总造价 | 3477640.37
7 | 人工费 | 558330.61
招标控制价合计=1+2+3+5 |  | 3,477,640.37 |  |  | 0.00
注：本表适用于单位工程招标控制价或投标报价的汇总，如无单位工程划分，单项工程也使用本表汇总
表—04

## 表-08 分部分项工程和单价措施项目清单与计价表(含措施标题)
分部分项工程和单价措施项目清单与计价表
工程名称：室外和羽毛球馆综合楼（给排水、电气照明、水消防、电消防、通风空调、智能化、餐梯、室外给排水和室外照明工程） |  |  |  | 标段： |  |  |  | 第 1 页 共 41 页
序号 | 项目编码 | 项目名称 | 项目特征描述 |  | 计量单位 | 工程量 | 金额（元）
[7 empty] | 综合单价 |  | 综合合价 | 其中
暂估价
|  | 电气工程 | [6 empty] | 1538681.59
|  | 高低压系统 | [6 empty] | 657469.94
1 | 030402017001 | 高压成套配电柜 | 1.名称:1AH01、1AH05 2.型号:10KV 3.种类:进线柜 4.接线端子材质、规格:满足施工及设计规范要求 5.其他:含接地铜排 |  | 台 | 2 | 42148.5 |  | 84297
2 | 030402017002 | 高压成套配电柜 | 1.名称:1AH03、1AH04 2.型号:10KV 3.种类:出线柜 4.接线端子材质、规格:满足施工及设计规范要求 5.其他:含接地铜排 |  | 台 | 2 | 41859.82 |  | 83719.64
3 | 030402017003 | 高压成套配电柜 | 1.名称:1AH02 2.型号:10KV 3.种类:计量柜 4.接线端子材质、规格:满足施工及设计规范要求 5.其他:含接地铜排 |  | 台 | 1 | 27286.87 |  | 27286.87
4 | 030404013001 | 直流馈电屏 | 1.名称:直流屏 2.接线端子材质、规格:20Ah 3.其他:按设计要求，含接地铜排 |  | 台 | 1 | 18316.65 |  | 18316.65
5 | 030411003001 | 桥架 | 1.名称:梯架桥架 2.规格:CL-150*150 |  | m | 8.76 | 70.36 |  | 616.35
6 | 030408001001 | 电力电缆 | 1、名称：高压电缆 2、规格型号：ZRYJV-8.7/15kV-3X240 3、电压等级：8.7/15KV |  | m | 250 | 477.9 |  | 119475
7 | 030408001002 | 电力电缆 | 1、名称：高压电缆 2、规格型号：ZRYJV-8.7/15kV-3X70 3、电压等级：8.7/15KV |  | m | 76.24 | 208.66 |  | 15908.24
8 | 030408006001 | 电力电缆头 | 1.名称:户内冷缩式电缆终端头 2.规格:3*240mm2 3.电压等级(kV):10kv |  | 个 | 4 | 698.85 |  | 2795.4
本页小计 | [8 empty] | 352415.15
注：为计取规费等的使用，可在表中增设其中：“定额人工费”。
表—08
分部分项工程和单价措施项目清单与计价表
工程名称：室外和羽毛球馆综合楼（给排水、电气照明、水消防、电消防、通风空调、智能化、餐梯、室外给排水和室外照明工程） |  |  |  | 标段： |  |  |  | 第 2 页 共 41 页
序号 | 项目编码 | 项目名称 | 项目特征描述 |  | 计量单位 | 工程量 | 金额（元）
[7 empty] | 综合单价 |  | 综合合价 | 其中
暂估价
9 | 030408006002 | 电力电缆头 | 1.名称:户内冷缩式电缆终端头 2.规格:3*70mm2 3.电压等级(kV):10kv |  | 个 | 4 | 453.97 |  | 1815.88
10 | 030401002001 | 干式变压器 | 1.名称:三相干式变压器 2.规格参数:SG(B)13-RL-315/10 3.基础型钢形式、规格:减振底座 4.网门、保护门材质、规格:不锈钢固定遮栏(带检修门)，遮栏高度要求高于1700mm(网孔不大于40mm*40mm) 5.温控箱型号、规格:按设计要求 6.接地要求:含接地 |  | 台 | 2 | 39035.5 |  | 78071
11 | 030404004001 | 低压进线柜1DP01 | 1.名称:低压进线柜1DP01 2.接线端子材质、规格:800x1000x2200 3.端子板外部接线材质、规格:按设计规范要求 4.屏边规格:按设计规范要求 |  | 台 | 1 | 24685.28 |  | 24685.28
12 | 030404004002 | 低压进线柜1DP09 | 1.名称:低压进线柜1DP09 2.接线端子材质、规格:800x1000x2200 3.端子板外部接线材质、规格:按设计规范要求 4.屏边规格:按设计规范要求 |  | 台 | 1 | 30858.57 |  | 30858.57
13 | 030404004003 | 低压出线柜1DP06 | 1.名称:低压出线柜1DP06 2.接线端子材质、规格:600x1000x2200 3.端子板外部接线材质、规格:按设计规范要求 4.屏边规格:按设计规范要求 |  | 台 | 1 | 23096.68 |  | 23096.68
14 | 030404004004 | 低压出线柜1DP03 | 1.名称:低压出线柜1DP03 2.接线端子材质、规格:600x1000x2200 3.端子板外部接线材质、规格:按设计规范要求 4.屏边规格:按设计规范要求 |  | 台 | 1 | 22936.68 |  | 22936.68
本页小计 | [8 empty] | 181464.09
注：为计取规费等的使用，可在表中增设其中：“定额人工费”。
表—08
分部分项工程和单价措施项目清单与计价表
工程名称：室外和羽毛球馆综合楼（给排水、电气照明、水消防、电消防、通风空调、智能化、餐梯、室外给排水和室外照明工程） |  |  |  | 标段： |  |  |  | 第 3 页 共 41 页
序号 | 项目编码 | 项目名称 | 项目特征描述 |  | 计量单位 | 工程量 | 金额（元）
[7 empty] | 综合单价 |  | 综合合价 | 其中
暂估价
15 | 030404004005 | 低压出线柜1DP04、1DP07 | 1.名称:低压出线柜1DP04、1DP07 2.接线端子材质、规格:600x1000x2200 3.端子板外部接线材质、规格:按设计规范要求 4.屏边规格:按设计规范要求 |  | 台 | 2 | 22256.68 |  | 44513.36
16 | 030404004006 | 低压联络柜1DP05 | 1.名称:低压联络柜1DP05 2.接线端子材质、规格:600x1000x2200 3.端子板外部接线材质、规格:按设计规范要求 4.屏边规格:按设计规范要求 |  | 台 | 1 | 25031.68 |  | 25031.68
17 | 030404004007 | 电容补偿柜1DP02、1DP08 | 1.名称:电容补偿柜1DP02、1DP08 2.接线端子材质、规格:800x1000x2200 3.端子板外部接线材质、规格:按设计规范要求 4.屏边规格:按设计规范要求 |  | 台 | 2 | 11442.17 |  | 22884.34
18 | 030403006001 | 低压封闭式插接母线槽 | 1.名称:耐火密集型三相五芯母线 2.规格:800A 3.其他:含各种母线槽连接专用配件 4.接地:符合施工规范要求 |  | m | 5.45 | 1235.76 |  | 6734.89
19 | 030403006002 | 低压封闭式插接母线槽 | 1.名称:耐火密集型三相五芯母线 2.规格:630A 3.其他:含各种母线槽连接专用配件 4.接地:符合施工规范要求 |  | m | 11.35 | 1309.76 |  | 14865.78
20 | 030403007001 | 始端箱、分线箱 | 1.名称:母线槽始端箱 2.规格:800A 3.其他:符合施工规范要求 |  | 台 | 2 | 1500.66 |  | 3001.32
21 | 030403007002 | 始端箱、分线箱 | 1.名称:母线槽始端箱 2.规格:630A 3.其他:符合施工规范要求 |  | 台 | 4 | 1501.66 |  | 6006.64
22 | 031002003001 | 套管 | 1.名称:防水密闭钢套管φ150 |  | 个 | 3 | 184.23 |  | 552.69
本页小计 | [8 empty] | 123590.7
注：为计取规费等的使用，可在表中增设其中：“定额人工费”。
表—08
分部分项工程和单价措施项目清单与计价表
工程名称：室外和羽毛球馆综合楼（给排水、电气照明、水消防、电消防、通风空调、智能化、餐梯、室外给排水和室外照明工程） |  |  |  | 标段： |  |  |  | 第 4 页 共 41 页
序号 | 项目编码 | 项目名称 | 项目特征描述 |  | 计量单位 | 工程量 | 金额（元）
[7 empty] | 综合单价 |  | 综合合价 | 其中
暂估价
|  | 强电系统 | [6 empty] | 844610.95
23 | 030404017001 | 配电箱 | 1.名称:配电箱箱2ALB 2.规格:半周长1.5m以内 3.安装方式:挂墙安装 |  | 台 | 1 | 5070.05 |  | 5070.05
24 | 030404017002 | 配电箱 | 1.名称:配电箱箱3ALB 2.规格:半周长1.5m以内 3.安装方式:挂墙安装 |  | 台 | 1 | 4112.19 |  | 4112.19
25 | 030404017003 | 配电箱 | 1.名称:配电箱箱4ALB、5ALB、6ALB 2.规格:半周长1.5m以内 3.安装方式:挂墙安装 |  | 台 | 3 | 4913.7 |  | 14741.1
26 | 030404017004 | 配电箱 | 1.名称:配电箱箱7ALB、8ALB 2.规格:半周长1.5m以内 3.安装方式:挂墙安装 |  | 台 | 2 | 4879.42 |  | 9758.84
27 | 030404017005 | 配电箱 | 1.名称:监控中心智能化系统配电箱1ATJ 2.规格:半周长1.5m以内 3.安装方式:挂墙安装 |  | 台 | 1 | 2861.92 |  | 2861.92
28 | 030404017006 | 配电箱 | 1.名称:所用电配电箱1ATS 2.规格:半周长1.5m以内 3.安装方式:挂墙安装 |  | 台 | 1 | 2861.92 |  | 2861.92
29 | 030404017007 | 配电箱 | 1.名称:厨房配电箱1APC 2.规格:半周长1.5m以内 3.安装方式:挂墙安装 |  | 台 | 1 | 2361.92 |  | 2361.92
30 | 030404017008 | 配电箱 | 1.名称:首层~三层空调机配电箱2APK 2.规格:半周长1.5m以内 3.安装方式:挂墙安装 |  | 台 | 1 | 1601.97 |  | 1601.97
31 | 030404017009 | 配电箱 | 1.名称:空调机配电箱1APK1、1APK2、3APK1 2.规格:半周长1.0m以内 3.安装方式:挂墙安装 |  | 台 | 2 | 545.05 |  | 1090.1
32 | 030404017010 | 配电箱 | 1.名称:生活泵房配电箱1APS 2.规格:半周长1.0m以内 3.安装方式:挂墙安装 |  | 台 | 1 | 2303.56 |  | 2303.56
33 | 030404017011 | 配电箱 | 1.名称:客梯配电箱RATK 2.规格:半周长1.0m以内 3.安装方式:挂墙安装 |  | 台 | 1 | 3688.89 |  | 3688.89
本页小计 | [8 empty] | 50452.46
注：为计取规费等的使用，可在表中增设其中：“定额人工费”。
表—08
分部分项工程和单价措施项目清单与计价表
工程名称：室外和羽毛球馆综合楼（给排水、电气照明、水消防、电消防、通风空调、智能化、餐梯、室外给排水和室外照明工程） |  |  |  | 标段： |  |  |  | 第 5 页 共 41 页
序号 | 项目编码 | 项目名称 | 项目特征描述 |  | 计量单位 | 工程量 | 金额（元）
[7 empty] | 综合单价 |  | 综合合价 | 其中
暂估价
34 | 030404017012 | 配电箱 | 1.名称:消防稳压泵配电箱RATW 2.规格:半周长1.0m以内 3.安装方式:挂墙安装 |  | 台 | 1 | 3156.57 |  | 3156.57
35 | 030404017013 | 配电箱 | 1.名称:消防水泵房配电箱1ATX 2.规格:半周长1.0m以内 3.安装方式:挂墙安装 |  | 台 | 1 | 3270.08 |  | 3270.08
36 | 030404017014 | 配电箱 | 1.名称:消防风机配电箱2ATF1 2.规格:半周长1.0m以内 3.安装方式:挂墙安装 |  | 台 | 1 | 4788.02 |  | 4788.02
37 | 030404017015 | 配电箱 | 1.名称:公共区一般照明配电箱2ALG、4ALG、5ALG 2.规格:半周长1.0m以内 3.安装方式:挂墙安装 |  | 台 | 3 | 1256.5 |  | 3769.5
38 | 030404017016 | 配电箱 | 1.名称:公共区一般照明配电箱3ALG 2.规格:半周长1.0m以内 3.安装方式:挂墙安装 |  | 台 | 1 | 1199.66 |  | 1199.66
39 | 030404017017 | 配电箱 | 1.名称:公共区一般照明配电箱6ALG 2.规格:半周长1.0m以内 3.安装方式:挂墙安装 |  | 台 | 1 | 1218.61 |  | 1218.61
40 | 030404017018 | 配电箱 | 1.名称:公共区一般照明配电箱7ALG 2.规格:半周长1.0m以内 3.安装方式:挂墙安装 |  | 台 | 1 | 1199.66 |  | 1199.66
41 | 030404017019 | 配电箱 | 1.名称:公共区一般照明配电箱8ALG 2.规格:半周长1.0m以内 3.安装方式:挂墙安装 |  | 台 | 1 | 1199.66 |  | 1199.66
42 | 030404017020 | 配电箱 | 1.名称:照明箱1AL1 2.规格:半周长1.0m以内 3.安装方式:挂墙安装 |  | 台 | 1 | 1387.57 |  | 1387.57
43 | 030404017021 | 配电箱 | 1.名称:照明箱1AL2 2.规格:半周长1.0m以内 3.安装方式:挂墙安装 |  | 台 | 1 | 1262.38 |  | 1262.38
本页小计 | [8 empty] | 22451.71
注：为计取规费等的使用，可在表中增设其中：“定额人工费”。
表—08
分部分项工程和单价措施项目清单与计价表
工程名称：室外和羽毛球馆综合楼（给排水、电气照明、水消防、电消防、通风空调、智能化、餐梯、室外给排水和室外照明工程） |  |  |  | 标段： |  |  |  | 第 6 页 共 41 页
序号 | 项目编码 | 项目名称 | 项目特征描述 |  | 计量单位 | 工程量 | 金额（元）
[7 empty] | 综合单价 |  | 综合合价 | 其中
暂估价
44 | 030404017022 | 配电箱 | 1.名称:照明箱2AL1、2AL9、3AL4、3AL5 2.规格:半周长1.0m以内 3.安装方式:挂墙安装 |  | 台 | 4 | 894.88 |  | 3579.52
45 | 030404017023 | 配电箱 | 1.名称:照明箱2AL2、2AL3、2AL4、2AL5、3AL3 2.规格:半周长1.0m以内 3.安装方式:挂墙安装 |  | 台 | 5 | 788.63 |  | 3943.15
46 | 030404017024 | 配电箱 | 1.名称:照明箱2AL6 2.规格:半周长1.0m以内 3.安装方式:挂墙安装 |  | 台 | 1 | 997.97 |  | 997.97
47 | 030404017025 | 配电箱 | 1.名称:照明箱2AL7 2.规格:半周长1.0m以内 3.安装方式:挂墙安装 |  | 台 | 1 | 1262.38 |  | 1262.38
48 | 030404017026 | 配电箱 | 1.名称:照明箱2AL8、3AL2 2.规格:半周长1.0m以内 3.安装方式:挂墙安装 |  | 台 | 2 | 1167.63 |  | 2335.26
49 | 030404017027 | 配电箱 | 1.名称:照明箱2AL10 2.规格:半周长1.0m以内 3.安装方式:挂墙安装 |  | 台 | 1 | 1092.72 |  | 1092.72
50 | 030404017028 | 配电箱 | 1.名称:照明箱3AL1 2.规格:半周长1.0m以内 3.安装方式:挂墙安装 |  | 台 | 1 | 997.97 |  | 997.97
51 | 030404017029 | 配电箱 | 1.名称:照明箱3AL6、3AL7、3AL8、4AL1~4AL8、4AL10~4AL13、5AL1~5AL8、5AL10~5AL13、6AL1~6AL8、6AL10~6AL13、7AL1~7AL8、7AL11、7AL12、8AL1~8AL8、8AL11、8AL12 2.规格:半周长1.0m以内 3.安装方式:挂墙安装 |  | 台 | 59 | 903.22 |  | 53289.98
52 | 030404017030 | 配电箱 | 1.名称:照明箱7AL10、8AL10 2.规格:半周长1.0m以内 3.安装方式:挂墙安装 |  | 台 | 2 | 722.87 |  | 1445.74
53 | 030404017031 | 配电箱 | 1.名称:照明箱4AL9、5AL9、6AL9 2.规格:半周长1.0m以内 3.安装方式:挂墙安装 |  | 台 | 3 | 788.63 |  | 2365.89
本页小计 | [8 empty] | 71310.58
注：为计取规费等的使用，可在表中增设其中：“定额人工费”。
表—08
分部分项工程和单价措施项目清单与计价表
工程名称：室外和羽毛球馆综合楼（给排水、电气照明、水消防、电消防、通风空调、智能化、餐梯、室外给排水和室外照明工程） |  |  |  | 标段： |  |  |  | 第 7 页 共 41 页
序号 | 项目编码 | 项目名称 | 项目特征描述 |  | 计量单位 | 工程量 | 金额（元）
[7 empty] | 综合单价 |  | 综合合价 | 其中
暂估价
54 | 030404017032 | 配电箱 | 1.名称:首层~屋面层应急照明配电箱2ALE 2.规格:半周长1.5m以内 3.安装方式:挂墙安装 |  | 台 | 1 | 2809.9 |  | 2809.9
55 | 030404017033 | 配电箱 | 1.名称:A型应急照明集中电源1ALEK 2.规格:500x650x180 3.安装方式:挂墙安装 |  | 台 | 1 | 15975.52 |  | 15975.52
56 | 030404017034 | 配电箱 | 1.名称:A型应急照明集中电源2ALEK 2.规格:500x650x180 3.安装方式:挂墙安装 |  | 台 | 1 | 15975.52 |  | 15975.52
57 | 030404017035 | 配电箱 | 1.名称:A型应急照明集中电源3ALEK 2.规格:500x650x180 3.安装方式:挂墙安装 |  | 台 | 1 | 15975.52 |  | 15975.52
58 | 030404017036 | 配电箱 | 1.名称:A型应急照明集中电源4ALEK 2.规格:500x650x180 3.安装方式:挂墙安装 |  | 台 | 1 | 15975.52 |  | 15975.52
59 | 030404017037 | 配电箱 | 1.名称:T接箱 2.安装方式:挂墙安装 |  | 台 | 15 | 643.18 |  | 9647.7
60 | 030411003002 | 桥架 | 1.名称:梯架桥架 2.规格:CL-300*150 |  | m | 3.6 | 105 |  | 378
61 | 030411003003 | 桥架 | 1.名称:梯架桥架 2.规格:CL-200*100 |  | m | 37.19 | 78.5 |  | 2919.42
62 | 030411003004 | 桥架 | 1.名称:梯架桥架 2.规格:CL-150*100 |  | m | 28.23 | 72.73 |  | 2053.17
63 | 030411003005 | 桥架 | 1.名称:梯架桥架 2.规格:CL-100*100 |  | m | 5.6 | 60.11 |  | 336.62
64 | 030411003006 | 桥架 | 1.名称:托盘桥架 2.规格:CT-300*150 |  | m | 3.6 | 115.28 |  | 415.01
65 | 030411003007 | 桥架 | 1.名称:托盘桥架 2.规格:CT-200*100 |  | m | 4.79 | 76.18 |  | 364.9
66 | 030411003008 | 桥架 | 1.名称:托盘桥架 2.规格:CT-150*100 |  | m | 3.82 | 69.72 |  | 266.33
67 | 030411003009 | 桥架 | 1.名称:托盘桥架 2.规格:CT-100*100 |  | m | 37.22 | 64.22 |  | 2390.27
本页小计 | [8 empty] | 85483.4
注：为计取规费等的使用，可在表中增设其中：“定额人工费”。
表—08
分部分项工程和单价措施项目清单与计价表
工程名称：室外和羽毛球馆综合楼（给排水、电气照明、水消防、电消防、通风空调、智能化、餐梯、室外给排水和室外照明工程） |  |  |  | 标段： |  |  |  | 第 8 页 共 41 页
序号 | 项目编码 | 项目名称 | 项目特征描述 |  | 计量单位 | 工程量 | 金额（元）
[7 empty] | 综合单价 |  | 综合合价 | 其中
暂估价
68 | 030411002001 | 线槽 | 1.名称:金属线槽 2.规格:MR-150*100 |  | m | 349.88 | 64.35 |  | 22514.78
69 | 030403006003 | 低压封闭式插接母线槽 | 1.名称:密集型三相五芯母线 2.规格:500A 3.其他:含各种母线槽连接专用配件 4.接地:符合施工规范要求 |  | m | 41.05 | 778.56 |  | 31959.89
70 | 030403006004 | 低压封闭式插接母线槽 | 1.名称:密集型三相五芯母线 2.规格:630A 3.其他:含各种母线槽连接专用配件 4.接地:符合施工规范要求 |  | m | 28.15 | 1309.76 |  | 36869.74
71 | 030403007003 | 始端箱、分线箱 | 1.名称:母线槽始端箱 2.规格:500A 3.其他:符合施工规范要求 |  | 台 | 1 | 537.64 |  | 537.64
72 | 030403007004 | 始端箱、分线箱 | 1.名称:母线槽始端箱 2.规格:630A 3.其他:符合施工规范要求 |  | 台 | 1 | 1501.66 |  | 1501.66
73 | 030408001003 | 电力电缆 | 1.名称:电力电缆 2.规格型号:WDZB1-YJY-4*120+1*70 3.电压等级(kV):0.6/1kv |  | m | 18 | 461.13 |  | 8300.34
74 | 030408001004 | 电力电缆 | 1、名称：电力电缆 2、规格型号：WDZB1-YJY-5*16 3、电压等级：0.6/1KV |  | m | 229.27 | 76.32 |  | 17497.89
75 | 030408001005 | 电力电缆 | 1、名称：电力电缆 2、规格型号：WDZB1-YJY-4*25+1*16 3、电压等级：0.6/1KV |  | m | 51.15 | 104.07 |  | 5323.18
76 | 030408001006 | 电力电缆 | 1、名称：电力电缆 2、规格型号：NG-A(BTLY)-5*16 3、电压等级：0.6/1KV |  | m | 307.34 | 87.57 |  | 26913.76
77 | 030408001007 | 电力电缆 | 1、名称：电力电缆 2、规格型号：NG-A(BTLY)-4*35+1*16 3、电压等级：0.6/1KV |  | m | 45.88 | 113.18 |  | 5192.7
本页小计 | [8 empty] | 156611.58
注：为计取规费等的使用，可在表中增设其中：“定额人工费”。
表—08
分部分项工程和单价措施项目清单与计价表
工程名称：室外和羽毛球馆综合楼（给排水、电气照明、水消防、电消防、通风空调、智能化、餐梯、室外给排水和室外照明工程） |  |  |  | 标段： |  |  |  | 第 9 页 共 41 页
序号 | 项目编码 | 项目名称 | 项目特征描述 |  | 计量单位 | 工程量 | 金额（元）
[7 empty] | 综合单价 |  | 综合合价 | 其中
暂估价
78 | 030408001008 | 电力电缆 | 1、名称：电力电缆 2、规格型号：NG-A(BTLY)-4*25+1*16 3、电压等级：0.6/1KV |  | m | 55.48 | 103.28 |  | 5729.97
79 | 030408001009 | 电力电缆 | 1、名称：电力电缆 2、规格型号：NG-A(BTLY)-3*70+2*35 3、电压等级：0.6/1KV |  | m | 38.58 | 164.86 |  | 6360.3
80 | 030408001010 | 电力电缆 | 1、名称：电力电缆 2、规格型号：NG-A(BTLY)-3*2.5 3、电压等级：0.6/1KV |  | m | 55.23 | 21.84 |  | 1206.22
81 | 030408006003 | 电力电缆头 | 1、名称：电力电缆头制作安装 2、规格型号：120mm2以内 3、电压等级：1KV及以下 |  | 个 | 6 | 255.31 |  | 1531.86
82 | 030408006004 | 电力电缆头 | 1、名称：电力电缆头制作安装 2、规格型号：70mm2以内 3、电压等级：1KV及以下 |  | 个 | 6 | 181.8 |  | 1090.8
83 | 030408006005 | 电力电缆头 | 1、名称：电力电缆头制作安装 2、规格型号：35mm2以内 3、电压等级：1KV及以下 |  | 个 | 4 | 147.94 |  | 591.76
84 | 030408006006 | 电力电缆头 | 1、名称：电力电缆头制作安装 2、规格型号：25mm2以内 3、电压等级：1KV及以下 |  | 个 | 6 | 147.94 |  | 887.64
85 | 030408006007 | 电力电缆头 | 1、名称：电力电缆头制作安装 2、规格型号：16mm2以内 3、电压等级：1KV及以下 |  | 个 | 17 | 95.91 |  | 1630.47
86 | 030411001001 | 配管 | 1.名称:镀锌电线管 2.规格:JDG20 3.配置形式:综合考虑 |  | m | 6213.27 | 11.87 |  | 73751.51
87 | 030411001002 | 配管 | 1.名称:镀锌电线管 2.规格:JDG25 3.配置形式:综合考虑 |  | m | 415.49 | 17.51 |  | 7275.23
本页小计 | [8 empty] | 100055.76
注：为计取规费等的使用，可在表中增设其中：“定额人工费”。
表—08
分部分项工程和单价措施项目清单与计价表
工程名称：室外和羽毛球馆综合楼（给排水、电气照明、水消防、电消防、通风空调、智能化、餐梯、室外给排水和室外照明工程） |  |  |  | 标段： |  |  |  | 第 10 页 共 41 页
序号 | 项目编码 | 项目名称 | 项目特征描述 |  | 计量单位 | 工程量 | 金额（元）
[7 empty] | 综合单价 |  | 综合合价 | 其中
暂估价
88 | 030411001003 | 配管 | 1.名称:镀锌电线管 2.规格:JDG32 3.配置形式:综合考虑 |  | m | 154.01 | 19.83 |  | 3054.02
89 | 030411001004 | 配管 | 1.名称:镀锌线管 2.规格:JDG40 3.配置形式:综合考虑 |  | m | 67.7 | 26.46 |  | 1791.34
90 | 030411001005 | 配管 | 1.名称:镀锌线管 2.规格:JDG50 3.配置形式:综合考虑 |  | m | 285.4 | 29.11 |  | 8307.99
91 | 030411001006 | 配管 | 1.名称:镀锌钢管 2.规格:SC65 3.配置形式:综合考虑 |  | m | 180.96 | 55.81 |  | 10099.38
92 | 030411001007 | 配管 | 1.名称:镀锌钢管 2.规格:SC32 3.配置形式:综合考虑 |  | m | 41.13 | 19.84 |  | 816.02
93 | 030411001008 | 配管 | 1.名称:镀锌钢管 2.规格:SC20 3.配置形式:综合考虑 |  | m | 1237.75 | 13.41 |  | 16598.23
94 | 030411004001 | 配线 | 1.名称:配线 2.配线形式:线槽穿线 3.型号:WDZB-BYJ-2.5 4.其他满足设计规范要求 |  | m | 23.4 | 3.46 |  | 80.96
95 | 030411004002 | 配线 | 1.名称:配线 2.配线形式:管内穿线 3.型号:WDZB-BYJ-2.5 4.其他满足设计规范要求 |  | m | 19534.01 | 3.39 |  | 66220.29
96 | 030411004003 | 配线 | 1.名称:配线 2.配线形式:管内穿线 3.型号:WDZB-BYJ-4 4.其他满足设计规范要求 |  | m | 1235.88 | 4.47 |  | 5524.38
97 | 030411004004 | 配线 | 1.名称:配线 2.配线形式:管内穿线 3.型号:WDZB-BYJ-10 4.其他满足设计规范要求 |  | m | 288.17 | 9.57 |  | 2757.79
98 | 030411004005 | 配线 | 1.名称:配线 2.配线形式:线槽穿线 3.型号:WDZB-BYJ-10 4.其他满足设计规范要求 |  | m | 1275.67 | 10.13 |  | 12922.54
本页小计 | [8 empty] | 128172.94
注：为计取规费等的使用，可在表中增设其中：“定额人工费”。
表—08
分部分项工程和单价措施项目清单与计价表
工程名称：室外和羽毛球馆综合楼（给排水、电气照明、水消防、电消防、通风空调、智能化、餐梯、室外给排水和室外照明工程） |  |  |  | 标段： |  |  |  | 第 11 页 共 41 页
序号 | 项目编码 | 项目名称 | 项目特征描述 |  | 计量单位 | 工程量 | 金额（元）
[7 empty] | 综合单价 |  | 综合合价 | 其中
暂估价
99 | 030411004006 | 配线 | 1.名称:配线 2.配线形式:管内穿线 3.型号:WDZB-BYJ-16 4.其他满足设计规范要求 |  | m | 174.03 | 14.35 |  | 2497.33
100 | 030411004007 | 配线 | 1.名称:配线 2.配线形式:线槽穿线 3.型号:WDZB-BYJ-16 4.其他满足设计规范要求 |  | m | 544.78 | 14.91 |  | 8122.67
101 | 030411004008 | 配线 | 1.名称:配线 2.配线形式:管内穿线 3.型号:WDZB1-BYJ-25 4.其他满足设计规范要求 |  | m | 141.76 | 23.82 |  | 3376.72
102 | 030411004009 | 配线 | 1.名称:配线 2.配线形式:管内穿线 3.型号:WDZB1-BYJ-16 4.其他满足设计规范要求 |  | m | 141.76 | 15.95 |  | 2261.07
103 | 030411004010 | 配线 | 1.名称:配线 2.配线形式:线槽穿线 3.型号:WDZB1-BYJ-25 4.其他满足设计规范要求 |  | m | 1372.7 | 24.33 |  | 33397.79
104 | 030411004011 | 配线 | 1.名称:配线 2.配线形式:线槽穿线 3.型号:WDZB1-BYJ-16 4.其他满足设计规范要求 |  | m | 1372.7 | 16.47 |  | 22608.37
105 | 030411004012 | 配线 | 1.名称:配线 2.配线形式:管内穿线 3.型号:WDZBN-BYJ-2.5 4.其他满足设计规范要求 |  | m | 59.52 | 3.43 |  | 204.15
106 | 030411004013 | 配线 | 1.名称:配线 2.配线形式:管内穿线 3.型号:WDZB1N-RYJS-2*2.5 4.其他满足设计规范要求 |  | m | 1237.75 | 6.07 |  | 7513.14
107 | 030412004001 | 装饰灯 | 1.名称:筒灯 2.规格:1X10W 3.安装形式:吸顶安装 |  | 套 | 123 | 52.16 |  | 6415.68
108 | 030412001001 | 普通灯具 | 1.名称:带红外感应LED灯具 2.规格:1X12W 250V 3.安装形式:吸顶安装 |  | 套 | 211 | 90.37 |  | 19068.07
本页小计 | [8 empty] | 105464.99
注：为计取规费等的使用，可在表中增设其中：“定额人工费”。
表—08
分部分项工程和单价措施项目清单与计价表
工程名称：室外和羽毛球馆综合楼（给排水、电气照明、水消防、电消防、通风空调、智能化、餐梯、室外给排水和室外照明工程） |  |  |  | 标段： |  |  |  | 第 12 页 共 41 页
序号 | 项目编码 | 项目名称 | 项目特征描述 |  | 计量单位 | 工程量 | 金额（元）
[7 empty] | 综合单价 |  | 综合合价 | 其中
暂估价
109 | 030412005001 | 荧光灯 | 1.名称:壁装单管LED灯 2.规格:1X30W 250V 3.安装形式:墙壁安装 |  | 套 | 27 | 73.98 |  | 1997.46
110 | 030412005002 | 荧光灯 | 1.名称:吊装单管LED灯 2.规格:1X30W 250V 3.安装形式:吊装 |  | 套 | 96 | 88.18 |  | 8465.28
111 | 030412005003 | 荧光灯 | 1.名称:吊装单管LED灯 2.规格:1X32W 250V 3.安装形式:吊装 |  | 套 | 280 | 92.88 |  | 26006.4
112 | 030412005004 | 荧光灯 | 1.名称:防潮型单管LED灯 2.规格:1X30W 250V 3.安装形式:吊装 |  | 套 | 5 | 108.84 |  | 544.2
113 | 030412004002 | 装饰灯 | 1.名称:A型应急灯 2.规格:5W 36V(LED光源) 3.安装形式:吸顶安装 |  | 套 | 144 | 133 |  | 19152
114 | 030412004003 | 装饰灯 | 1.名称:应急灯 2.规格:5W 36V(LED光源) 3.安装形式:墙壁安装 |  | 套 | 33 | 133.04 |  | 4390.32
115 | 030412004004 | 装饰灯 | 1.名称:安全出口标志灯 2.规格:2W 36V(LED光源) 3.安装形式:墙壁安装 |  | 套 | 10 | 111.52 |  | 1115.2
116 | 030412004005 | 装饰灯 | 1.名称:出口标志灯 2.规格:2W 36V(LED光源) 3.安装形式:墙壁安装 |  | 套 | 10 | 111.52 |  | 1115.2
117 | 030412004006 | 装饰灯 | 1.名称:楼层标志灯 2.规格:2W 36V(LED光源) 3.安装形式:墙壁安装 |  | 套 | 15 | 111.52 |  | 1672.8
118 | 030412004007 | 装饰灯 | 1.名称:单面单向方向标志灯 2.规格:2W 36V(LED光源) 3.安装形式:墙壁安装 |  | 套 | 61 | 109.98 |  | 6708.78
119 | 030412004008 | 装饰灯 | 1.名称:双面单向方向标志灯 2.规格:2W 36V(LED光源) 3.安装形式:吊链安装 |  | 套 | 27 | 117.07 |  | 3160.89
120 | 030404034001 | 照明开关 | 1.名称:单联单控开关 2.规格:250V/10A 3.安装方式:墙壁暗装 |  | 个 | 21 | 20.08 |  | 421.68
121 | 030404034002 | 照明开关 | 1.名称:双联单控开关 2.规格:250V/10A 3.安装方式:墙壁暗装 |  | 个 | 30 | 21.93 |  | 657.9
本页小计 | [8 empty] | 75408.11
注：为计取规费等的使用，可在表中增设其中：“定额人工费”。
表—08
分部分项工程和单价措施项目清单与计价表
工程名称：室外和羽毛球馆综合楼（给排水、电气照明、水消防、电消防、通风空调、智能化、餐梯、室外给排水和室外照明工程） |  |  |  | 标段： |  |  |  | 第 13 页 共 41 页
序号 | 项目编码 | 项目名称 | 项目特征描述 |  | 计量单位 | 工程量 | 金额（元）
[7 empty] | 综合单价 |  | 综合合价 | 其中
暂估价
122 | 030404034003 | 照明开关 | 1.名称:三联单控开关 2.规格:250V/10A 3.安装方式:墙壁暗装 |  | 个 | 149 | 25.08 |  | 3736.92
123 | 030404034004 | 照明开关 | 1.名称:四联单控开关 2.规格:250V/10A 3.安装方式:墙壁暗装 |  | 个 | 2 | 30.54 |  | 61.08
124 | 030404035001 | 插座 | 1.名称:单相二、三极插座(带安全门) 2.规格型号:250V，16A 3.安装形式:壁装 4.本体及其附件安装 5.接地 |  | 个 | 689 | 26.43 |  | 18210.27
125 | 030404035002 | 插座 | 1.名称:空调用插座单相三孔带开关 2.规格型号:250V，15A 3.安装形式:壁装 4.本体及其附件安装 5.接地 |  | 个 | 107 | 32.12 |  | 3436.84
126 | 030404035003 | 插座 | 1.名称:热水器插座(防潮防溅型面板) 2.规格型号:250V，16A 3.安装形式:壁装 4.本体及其附件安装 5.接地 |  | 个 | 61 | 26.43 |  | 1612.23
127 | 030411006001 | 接线盒 | 1.名称:开关(插座)盒 2.安装形式:暗装 |  | 个 | 1058 | 9.08 |  | 9606.64
128 | 030411006002 | 接线盒 | 1.名称:接线盒 2.安装形式:暗装 |  | 个 | 1035 | 9.29 |  | 9615.15
129 | 030413001001 | 铁构件 | 1.桥架支架制作安装 |  | kg | 98.26 | 28.08 |  | 2759.14
130 | 031201003001 | 金属结构刷油 | 1.结构类型:钢 2.涂刷遍数、漆膜厚度:醇酸防锈漆一遍，醇酸调和漆两遍 |  | kg | 98.26 | 1.64 |  | 161.15
|  | 防雷系统 | [6 empty] | 27523.74
131 | 030409002001 | 接地母线 | 1.名称:水平接地体 2.材质:地梁不少于两根主筋(底筋)通长焊接 |  | m | 13.34 | 8.3 |  | 110.72
132 | 030409005001 | 避雷网 | 1.名称:接闪网 2.材质:一40x4热镀锌扁钢明敷于天面层,并与防雷接地系统连接 |  | m | 334.06 | 21.34 |  | 7128.84
本页小计 | [8 empty] | 56438.98
注：为计取规费等的使用，可在表中增设其中：“定额人工费”。
表—08
分部分项工程和单价措施项目清单与计价表
工程名称：室外和羽毛球馆综合楼（给排水、电气照明、水消防、电消防、通风空调、智能化、餐梯、室外给排水和室外照明工程） |  |  |  | 标段： |  |  |  | 第 14 页 共 41 页
序号 | 项目编码 | 项目名称 | 项目特征描述 |  | 计量单位 | 工程量 | 金额（元）
[7 empty] | 综合单价 |  | 综合合价 | 其中
暂估价
133 | 030409005002 | 避雷网 | 1.名称:接闪带 2.材质:φ12热镀锌圆钢高出构架150mm敷设. |  | m | 176.42 | 18.13 |  | 3198.49
134 | 030409006001 | 避雷针 | 1.名称:接闪针 2.材质:φ12热镀锌圆钢高500mm. |  | 根 | 20 | 46.32 |  | 926.4
135 | 030409003001 | 避雷引下线 | 1.名称:接闪针 2.材质:利用柱内两主筋作为引下线,上部与接闪带焊接, 下部与作为接地体的钢筋焊接 |  | m | 567.4 | 19.08 |  | 10825.99
136 | 030409008001 | 等电位端子箱、测试板 | 1.名称:总等电位连接板 2.材质:从水平接地体中焊出一40x4热镀锌扁钢 |  | 块 | 2 | 117.19 |  | 234.38
137 | 030409008002 | 等电位端子箱、测试板 | 1.名称:局部等电位接地端子 |  | 块 | 26 | 102.32 |  | 2660.32
138 | 030409008003 | 等电位端子箱、测试板 | 1.名称:测试端子连接板 |  | 块 | 2 | 55.81 |  | 111.62
139 | 030409008004 | 等电位端子箱、测试板 | 1.名称:接地端子 2.材质:从水平接地体中焊出一40x4热镀锌扁钢 |  | 块 | 25 | 22.82 |  | 570.5
140 | 030414011001 | 接地装置 | 1.类别:防雷接地网调试 |  | 系统 | 1 | 1756.48 |  | 1756.48
|  | 抗震支吊架 | [6 empty] | 9076.96
141 | 031002002001 | 四向抗震支架 | 1.名称:四向抗震支架 2.规格、型号:SCQZ1:YWFK-200-TL |  | 套 | 5 | 1134.62 |  | 5673.1
142 | 031002002002 | 四向抗震支架 | 1.名称:四向抗震支架 2.规格、型号:SCQZ2:YWFK-300-TL |  | 套 | 3 | 1134.62 |  | 3403.86
|  | 给排水工程 | [6 empty] | 318384.77
泵房给水系统
|  | 给水系统 | [6 empty] | 86711.14
本页小计 | [8 empty] | 29361.14
注：为计取规费等的使用，可在表中增设其中：“定额人工费”。
表—08
分部分项工程和单价措施项目清单与计价表
工程名称：室外和羽毛球馆综合楼（给排水、电气照明、水消防、电消防、通风空调、智能化、餐梯、室外给排水和室外照明工程） |  |  |  | 标段： |  |  |  | 第 15 页 共 41 页
序号 | 项目编码 | 项目名称 | 项目特征描述 |  | 计量单位 | 工程量 | 金额（元）
[7 empty] | 综合单价 |  | 综合合价 | 其中
暂估价
143 | 031001007001 | 衬塑复合钢管 DN80 | 1.名称:衬塑复合钢管 2.安装部位:室内 3.介质:给水 4.材质、规格:DN80 5.连接形式:丝扣连接 6.压力试验及吹、洗设计要求:管道消毒冲洗 7.除锈，管道刷油 |  | m | 103.74 | 148.28 |  | 15382.57
144 | 031001007002 | 衬塑复合钢管 DN65 | 1.名称:衬塑复合钢管 2.安装部位:室内 3.介质:给水 4.材质、规格:DN65 5.连接形式:丝扣连接 6.压力试验及吹、洗设计要求:管道消毒冲洗 7.除锈，管道刷油 |  | m | 13.5 | 127.27 |  | 1718.15
145 | 031001007003 | 衬塑复合钢管 DN50 | 1.名称:衬塑复合钢管 2.安装部位:室内 3.介质:给水 4.材质、规格:DN50 5.连接形式:丝扣连接 6.压力试验及吹、洗设计要求:管道消毒冲洗 7.除锈，管道刷油 |  | m | 122.76 | 100.61 |  | 12350.88
146 | 031001007004 | 衬塑复合钢管 DN40 | 1.名称:衬塑复合钢管 2.安装部位:室内 3.介质:给水 4.材质、规格:DN40 5.连接形式:丝扣连接 6.压力试验及吹、洗设计要求:管道消毒冲洗 7.除锈，管道刷油 |  | m | 21.42 | 86.03 |  | 1842.76
147 | 031001007005 | 衬塑复合钢管 DN32 | 1.名称:衬塑复合钢管 2.安装部位:室内 3.介质:给水 4.材质、规格:DN32 5.连接形式:丝扣连接 6.压力试验及吹、洗设计要求:管道消毒冲洗 7.除锈，管道刷油 |  | m | 57.32 | 80.29 |  | 4602.22
本页小计 | [8 empty] | 35896.58
注：为计取规费等的使用，可在表中增设其中：“定额人工费”。
表—08
分部分项工程和单价措施项目清单与计价表
工程名称：室外和羽毛球馆综合楼（给排水、电气照明、水消防、电消防、通风空调、智能化、餐梯、室外给排水和室外照明工程） |  |  |  | 标段： |  |  |  | 第 16 页 共 41 页
序号 | 项目编码 | 项目名称 | 项目特征描述 |  | 计量单位 | 工程量 | 金额（元）
[7 empty] | 综合单价 |  | 综合合价 | 其中
暂估价
148 | 031001007006 | 衬塑复合钢管 DN20 | 1.名称:衬塑复合钢管 2.安装部位:室内 3.介质:给水 4.材质、规格:DN20 5.连接形式:丝扣连接 6.压力试验及吹、洗设计要求:管道消毒冲洗 7.除锈，管道刷油 |  | m | 33.84 | 52.76 |  | 1785.4
149 | 031001006001 | 冷水PPR给水管 DN20 | 1.安装部位:室内 2.介质:冷水 3.材质:PPR给水管 4.规格、压力等级:DN20，1.0Mpa 5.连接形式:热熔连接 6.其他:管道消毒、冲洗 7.含管道配件 |  | m | 477.95 | 22.36 |  | 10686.96
150 | 031001006002 | 冷水PPR给水管 DN15 | 1.安装部位:室内 2.介质:冷水 3.材质:PPR给水管 4.规格、压力等级:DN15，1.0Mpa 5.连接形式:热熔连接 6.其他:管道消毒、冲洗 7.含管道配件 |  | m | 587.66 | 20.73 |  | 12182.19
151 | 031001006003 | 热水PPR给水管 DN20 | 1.安装部位:室内 2.介质:热水 3.材质:PPR给水管 4.规格、压力等级:DN20，1.0Mpa 5.连接形式:热熔连接 6.其他:管道消毒、冲洗 7.含管道配件 |  | m | 247.55 | 22.36 |  | 5535.22
152 | 031001006004 | 热水PPR给水管 DN15 | 1.安装部位:室内 2.介质:热水 3.材质:PPR给水管 4.规格、压力等级:DN15，1.0Mpa 5.连接形式:热熔连接 6.其他:管道消毒、冲洗 7.含管道配件 |  | m | 17.16 | 20.73 |  | 355.73
本页小计 | [8 empty] | 30545.5
注：为计取规费等的使用，可在表中增设其中：“定额人工费”。
表—08
分部分项工程和单价措施项目清单与计价表
工程名称：室外和羽毛球馆综合楼（给排水、电气照明、水消防、电消防、通风空调、智能化、餐梯、室外给排水和室外照明工程） |  |  |  | 标段： |  |  |  | 第 17 页 共 41 页
序号 | 项目编码 | 项目名称 | 项目特征描述 |  | 计量单位 | 工程量 | 金额（元）
[7 empty] | 综合单价 |  | 综合合价 | 其中
暂估价
153 | 031003013001 | 水表组(水表1个，闸阀1个)DN80 | 1.安装部位(室内外):室内 2.型号、规格:DN80 3.连接形式:法兰连接 4.附件配置:水表组(水表1个，闸阀1个) |  | 组 | 1 | 1525.16 |  | 1525.16
154 | 031003013002 | 水表组(水表1个，截止阀1个)DN50 | 1.安装部位(室内外):室内 2.型号、规格:DN50 3.连接形式:螺纹连接 4.附件配置:水表组(水表1个，截止阀1个) |  | 组 | 2 | 330.36 |  | 660.72
155 | 031003013003 | 水表组(水表1个，截止阀1个)DN40 | 1.安装部位(室内外):室内 2.型号、规格:DN40 3.连接形式:螺纹连接 4.附件配置:水表组(水表1个，截止阀1个) |  | 组 | 1 | 232.29 |  | 232.29
156 | 031003013004 | 水表组(水表1个，截止阀1个)DN20 | 1.安装部位(室内外):室内 2.型号、规格:DN20 3.连接形式:螺纹连接 4.附件配置:水表组(水表1个，截止阀1个) |  | 组 | 60 | 82.83 |  | 4969.8
157 | 031003003001 | 闸阀 DN80 | 1.类型:闸阀 2.规格、压力等级:DN80 3.连接形式:螺纹连接 |  | 个 | 1 | 350.93 |  | 350.93
158 | 031003003002 | 闸阀 DN50 | 1.类型:闸阀 2.规格、压力等级:DN50 3.连接形式:螺纹连接 |  | 个 | 1 | 157.15 |  | 157.15
159 | 031003003003 | 液动水位控制阀 DN50 | 1.类型:液动水位控制阀 2.规格、压力等级:DN50 3.连接形式:法兰连接 |  | 个 | 1 | 1065.44 |  | 1065.44
160 | 031003001001 | 螺纹阀门 | 1.类型:截止阀 2.规格、压力等级:DN80 3.连接形式:螺纹连接 |  | 个 | 1 | 375.17 |  | 375.17
161 | 031003001002 | 螺纹阀门 | 1.类型:截止阀 2.规格、压力等级:DN50 3.连接形式:螺纹连接 |  | 个 | 6 | 190.54 |  | 1143.24
162 | 031003001003 | 螺纹阀门 | 1.类型:截止阀 2.规格、压力等级:DN20 3.连接形式:螺纹连接 |  | 个 | 60 | 41.57 |  | 2494.2
本页小计 | [8 empty] | 12974.1
注：为计取规费等的使用，可在表中增设其中：“定额人工费”。
表—08
分部分项工程和单价措施项目清单与计价表
工程名称：室外和羽毛球馆综合楼（给排水、电气照明、水消防、电消防、通风空调、智能化、餐梯、室外给排水和室外照明工程） |  |  |  | 标段： |  |  |  | 第 18 页 共 41 页
序号 | 项目编码 | 项目名称 | 项目特征描述 |  | 计量单位 | 工程量 | 金额（元）
[7 empty] | 综合单价 |  | 综合合价 | 其中
暂估价
163 | 031003001004 | 螺纹阀门 | 1.类型:浮球阀 2.规格、压力等级:DN15 3.连接形式:螺纹连接 |  | 个 | 1 | 41.98 |  | 41.98
164 | 031003001005 | 螺纹阀门 | 1.类型:自动排气阀 2.规格、压力等级:DN20 3.连接形式:螺纹连接 |  | 个 | 2 | 64.27 |  | 128.54
165 | 031003010001 | 软接头(软管) | 1.名称:不锈钢波纹管 2.规格:DN80 |  | 个 | 2 | 705.9 |  | 1411.8
166 | 031004014001 | 给、排水附(配)件 | 1.名称:洗衣机专用龙头 2.规格、类型:DN15 |  | 个 | 60 | 65.14 |  | 3908.4
167 | 031002003002 | 套管 | 1.名称、类型:穿楼板钢套管 2.规格:DN80 |  | 个 | 7 | 87.19 |  | 610.33
168 | 031002003003 | 套管 | 1.名称、类型:穿楼板钢套管 2.规格:DN50 |  | 个 | 5 | 50.48 |  | 252.4
169 | 031002003004 | 套管 | 1.名称、类型:穿楼板钢套管 2.规格:DN40 |  | 个 | 5 | 50.48 |  | 252.4
170 | 031002003005 | 套管 | 1.名称、类型:穿楼板钢套管 2.规格:DN32 |  | 个 | 13 | 29.76 |  | 386.88
171 | 031002003006 | 套管 | 1.名称、类型:穿楼板钢套管 2.规格:DN25 |  | 个 | 3 | 29.76 |  | 89.28
172 | 031002003007 | 套管 | 1.名称、类型:穿屋面刚性防水套管 2.规格:DN50 |  | 个 | 1 | 212.95 |  | 212.95
|  | 排水系统 | [6 empty] | 199989.24
173 | 031004006001 | 大便器 | 1.名称:蹲式大便器 2.包含内容:包含角阀、软管、水箱等配件 |  | 组 | 49 | 487.1 |  | 23867.9
174 | 031004006002 | 大便器 | 1.名称:低位水箱坐式大便器 2.包含内容:包含坐便器盖板、角阀、软管水箱等配件 |  | 组 | 14 | 726.3 |  | 10168.2
175 | 031004007001 | 小便器 | 1.名称:感应式小便器 2.包含内容:包含角阀、存水弯、红外感应冲洗阀、配件 |  | 组 | 2 | 528.37 |  | 1056.74
176 | 031004003001 | 洗脸盆 | 1.名称:台式洗脸盆 2.包含内容:包含水龙头、下水口、存水弯、角阀、给水软管和托架配件 |  | 组 | 59 | 599.04 |  | 35343.36
本页小计 | [8 empty] | 77731.16
注：为计取规费等的使用，可在表中增设其中：“定额人工费”。
表—08
分部分项工程和单价措施项目清单与计价表
工程名称：室外和羽毛球馆综合楼（给排水、电气照明、水消防、电消防、通风空调、智能化、餐梯、室外给排水和室外照明工程） |  |  |  | 标段： |  |  |  | 第 19 页 共 41 页
序号 | 项目编码 | 项目名称 | 项目特征描述 |  | 计量单位 | 工程量 | 金额（元）
[7 empty] | 综合单价 |  | 综合合价 | 其中
暂估价
177 | 031004003002 | 洗脸盆 | 1.名称:洗脸盆 2.包含内容:包含水龙头、下水口、存水弯、角阀、给水软管和托架配件 |  | 组 | 2 | 599.04 |  | 1198.08
178 | 031004010001 | 淋浴器 | 1.名称:淋浴器 2.包含内容:包含角阀、给水软管和托架配件 |  | 套 | 58 | 301.02 |  | 17459.16
179 | 031001006005 | 塑料管 | 1.安装部位:室内 2.介质:排水 3.材质:PVC-U排水管 4.规格、压力等级:DN150 5.连接形式:粘接 6.含管道配件 |  | m | 21 | 69.76 |  | 1464.96
180 | 031001006006 | 塑料管 | 1.安装部位:室内 2.介质:排水 3.材质:PVC-U排水管 4.规格、压力等级:DN100 5.连接形式:粘接 6.含管道配件 |  | m | 1061.18 | 56.87 |  | 60349.31
181 | 031001006007 | 塑料管 | 1.安装部位:室内 2.介质:排水 3.材质:PVC-U排水管 4.规格、压力等级:DN75 5.连接形式:粘接 6.含管道配件 |  | m | 70.22 | 42.18 |  | 2961.88
182 | 031001006008 | 塑料管 | 1.安装部位:室内 2.介质:排水 3.材质:PVC-U排水管 4.规格、压力等级:DN50 5.连接形式:粘接 6.含管道配件 |  | m | 214.87 | 27.85 |  | 5984.13
183 | 031001006009 | 塑料管 | 1.安装部位:室内 2.介质:排水 3.材质:PVC-U排水管 4.规格、压力等级:DN32 5.连接形式:粘接 6.含管道配件 |  | m | 18.13 | 25.67 |  | 465.4
本页小计 | [8 empty] | 89882.92
注：为计取规费等的使用，可在表中增设其中：“定额人工费”。
表—08
分部分项工程和单价措施项目清单与计价表
工程名称：室外和羽毛球馆综合楼（给排水、电气照明、水消防、电消防、通风空调、智能化、餐梯、室外给排水和室外照明工程） |  |  |  | 标段： |  |  |  | 第 20 页 共 41 页
序号 | 项目编码 | 项目名称 | 项目特征描述 |  | 计量单位 | 工程量 | 金额（元）
[7 empty] | 综合单价 |  | 综合合价 | 其中
暂估价
184 | 031001006010 | 塑料管 | 1.安装部位:室内 2.介质:冷凝水 3.材质:PVC-U排水管 4.规格、压力等级:DN25 5.连接形式:粘接 6.含管道配件 |  | m | 14.17 | 25.79 |  | 365.44
185 | 031004014002 | 给、排水附(配)件 | 1.名称:地面扫除口 2.型号、规格:DN100 |  | 个 | 2 | 22.33 |  | 44.66
186 | 031004014003 | 给、排水附(配)件 | 1.名称:地漏 2.型号、规格:DE75 |  | 个 | 125 | 81.93 |  | 10241.25
187 | 031004014004 | 给、排水附(配)件 | 1.名称:洗衣机PVC地漏 2.型号、规格:DE75 |  | 个 | 20 | 61.94 |  | 1238.8
188 | 031002003008 | 套管 | 1.名称、类型:穿楼板钢套管 2.规格:DN100 |  | 个 | 202 | 109.62 |  | 22143.24
189 | 031002003009 | 套管 | 1.名称、类型:穿楼板钢套管 2.规格:DN75 |  | 个 | 12 | 87.19 |  | 1046.28
190 | 031002003010 | 套管 | 1.名称、类型:穿屋面刚性防水套管 2.规格:DN100 |  | 个 | 15 | 306.03 |  | 4590.45
|  | 雨水系统 | [6 empty] | 23953.55
191 | 031001006011 | 塑料管 | 1.安装部位:室内 2.介质:雨水 3.材质:PVC-U排水管 4.规格、压力等级:DN100 5.连接形式:粘接 6.含管道配件 |  | m | 296.03 | 49.42 |  | 14629.8
192 | 031001006012 | 塑料管 | 1.安装部位:室内 2.介质:雨水 3.材质:PVC-U排水管 4.规格、压力等级:DN75 5.连接形式:粘接 6.含管道配件 |  | m | 28.77 | 37.21 |  | 1070.53
193 | 031004014005 | 给、排水附(配)件 | 1.名称:雨水斗 2.型号、规格:DN100 |  | 个 | 8 | 77.47 |  | 619.76
194 | 031004014006 | 给、排水附(配)件 | 1.名称:走廊地漏 2.型号、规格:DN75 |  | 个 | 24 | 61.94 |  | 1486.56
195 | 031003010002 | 软接头(软管) | 1.名称:不锈钢波纹管 2.规格:DN100 |  | 个 | 1 | 885.14 |  | 885.14
本页小计 | [8 empty] | 58361.91
注：为计取规费等的使用，可在表中增设其中：“定额人工费”。
表—08
分部分项工程和单价措施项目清单与计价表
工程名称：室外和羽毛球馆综合楼（给排水、电气照明、水消防、电消防、通风空调、智能化、餐梯、室外给排水和室外照明工程） |  |  |  | 标段： |  |  |  | 第 21 页 共 41 页
序号 | 项目编码 | 项目名称 | 项目特征描述 |  | 计量单位 | 工程量 | 金额（元）
[7 empty] | 综合单价 |  | 综合合价 | 其中
暂估价
196 | 031002003011 | 套管 | 1.名称、类型:穿楼板钢套管 2.规格:DN100 |  | 个 | 48 | 109.62 |  | 5261.76
|  | 抗震支吊架 | [6 empty] | 7730.84
197 | 031002002003 | 四向抗震支架 | 1.名称:四向抗震支架 2.规格、型号:SG-DN80-TL |  | 套 | 3 | 999.24 |  | 2997.72
198 | 031002002004 | 侧向抗震支架 | 1.名称:四向抗震支架 2.规格、型号:SG-DN80-T |  | 套 | 7 | 676.16 |  | 4733.12
|  | 消防工程 | [6 empty] | 702453.29
|  | 消防电工程 | [6 empty] | 266586.33
|  | 消防控制室 | [6 empty] | 60356.51
199 | 030904012001 | 火灾报警系统控制主机 | 1.名称:火灾自动报警系统主机 2.规格、线制:总点数376 3.安装方式:落地式 4.其他满足设计规范要求 |  | 台 | 1 | 16947.56 |  | 16947.56
200 | 030904015001 | 图形显示装置 | 1.名称:图形显示装置 2.本体安装、调试 3.其他满足设计规范要求 |  | 台 | 1 | 5670.46 |  | 5670.46
201 | 030904014001 | 消防广播控制柜 | 1.名称:消防广播控制柜 2.本体安装、调试 3.安装方式:落地式 4.其他满足设计规范要求 |  | 台 | 1 | 4089.09 |  | 4089.09
202 | 030904014002 | 消防电话主机 | 1.名称:消防电话主机 2.本体安装、调试 3.安装方式:落地式 4.其他满足设计规范要求 |  | 台 | 1 | 4152.67 |  | 4152.67
203 | 030904016001 | 消防电源 | 1.名称:消防电源 2.规格:24V 3.其他满足设计规范要求 |  | 套 | 1 | 3311.3 |  | 3311.3
204 | 030904009001 | 防火门监控主机 | 1.名称:防火门监控主机 2.规格:详见设计图纸 |  | 台 | 1 | 6831.59 |  | 6831.59
205 | 030904009002 | 消防设备电源监控主机 | 1.名称:消防设备电源监控主机 2.规格:详见设计图纸 |  | 台 | 1 | 4056.56 |  | 4056.56
206 | 030904009003 | 电气火灾监控系统主机 | 1.名称:电气火灾监控系统主机 2.规格:详见设计图纸 |  | 台 | 1 | 4137.56 |  | 4137.56
本页小计 | [8 empty] | 62189.39
注：为计取规费等的使用，可在表中增设其中：“定额人工费”。
表—08
分部分项工程和单价措施项目清单与计价表
工程名称：室外和羽毛球馆综合楼（给排水、电气照明、水消防、电消防、通风空调、智能化、餐梯、室外给排水和室外照明工程） |  |  |  | 标段： |  |  |  | 第 22 页 共 41 页
序号 | 项目编码 | 项目名称 | 项目特征描述 |  | 计量单位 | 工程量 | 金额（元）
[7 empty] | 综合单价 |  | 综合合价 | 其中
暂估价
207 | 030904009004 | 应急照明控制器 | 1.名称:应急照明控制器 2.规格:详见设计图纸 |  | 台 | 1 | 8762.56 |  | 8762.56
208 | 030904015002 | 消防水池水位显示 | 1.名称:消防水池水位显示 2.本体安装、调试 3.其他满足设计规范要求 |  | 台 | 1 | 2397.16 |  | 2397.16
|  | 火灾自动报警系统 | [6 empty] | 149402.87
209 | 030904008001 | 消防金属模块箱 | 1.名称:消防金属模块箱 2.箱体安装:壁装H=1.6m 3.满足设计及施工工艺规范要求 |  | 台 | 8 | 522.82 |  | 4182.56
210 | 030904008002 | 总线隔离器 | 1.名称:短路隔离器 2.本体安装、调试 3.其他满足设计规范要求 |  | 个 | 16 | 214.91 |  | 3438.56
211 | 030904008003 | 输入模块 | 1.名称:输入模块 2.本体安装、调试 3.其他满足设计规范要求 |  | 个 | 84 | 194.56 |  | 16343.04
212 | 030904008004 | 输出模块 | 1.名称:输出模块 2.本体安装、调试 3.其他满足设计规范要求 |  | 个 | 33 | 195.92 |  | 6465.36
213 | 030904008005 | 消防电话地址编码器 | 1.名称:消防电话地址编码器 2.本体安装、调试 3.其他满足设计规范要求 |  | 个 | 8 | 216.86 |  | 1734.88
214 | 030904001001 | 感烟探测器 | 1.名称:感烟探测器 2.线制:总线制 3.本体安装、调试 4.含底座 |  | 个 | 182 | 130.39 |  | 23730.98
215 | 030904001002 | 感温探测器 | 1.名称:感温探测器 2.线制:总线制 3.本体安装、调试 4.含底座 |  | 个 | 3 | 130.39 |  | 391.17
216 | 030904005001 | 声光报警器 | 1.名称:声光警报器 2.本体安装、调试 3.含底座 4.其他满足设计规范要求 |  | 个 | 38 | 174.67 |  | 6637.46
217 | 030904003001 | 带火灾电话插孔的消火栓按钮 | 1.名称:带火灾电话插孔的消火栓按钮 2.本体安装、调试 3.含底座 4.其他满足设计规范要求 |  | 个 | 40 | 136.14 |  | 5445.6
本页小计 | [8 empty] | 79529.33
注：为计取规费等的使用，可在表中增设其中：“定额人工费”。
表—08
分部分项工程和单价措施项目清单与计价表
工程名称：室外和羽毛球馆综合楼（给排水、电气照明、水消防、电消防、通风空调、智能化、餐梯、室外给排水和室外照明工程） |  |  |  | 标段： |  |  |  | 第 23 页 共 41 页
序号 | 项目编码 | 项目名称 | 项目特征描述 |  | 计量单位 | 工程量 | 金额（元）
[7 empty] | 综合单价 |  | 综合合价 | 其中
暂估价
218 | 030904003002 | 手动报警按钮(自带电话插孔) | 1.名称:手动报警按钮(自带电话插孔) 2.本体安装、调试 3.含底座 4.其他满足设计规范要求 |  | 个 | 33 | 136.14 |  | 4492.62
219 | 030904007001 | 消防广播(扬声器) | 1.名称:扬声器(3W) 2.本体安装、调试 3.安装方式:吸顶式 |  | 个 | 49 | 108.35 |  | 5309.15
220 | 030904006001 | 火灾报警电话机 | 1.名称:火灾报警电话机 2.本体安装、调试 3.安装方式:挂墙安装 |  | 部 | 8 | 145.46 |  | 1163.68
221 | 030904008006 | 火灾复示盘 | 1.名称:火灾复示盘 2.本体安装、调试 |  | 个 | 1 | 579.68 |  | 579.68
222 | 030411001009 | 配管 | 1.名称:镀锌电线管 2.规格:JDG20 3.配置形式:综合考虑 |  | m | 1960.14 | 11.87 |  | 23266.86
223 | 030411001010 | 配管 | 1.名称:镀锌电线管 2.规格:JDG25 3.配置形式:综合考虑 |  | m | 259.92 | 17.51 |  | 4551.2
224 | 030411004014 | 配线 | 1.名称:配线 2.配线形式:综合考虑 3.型号:WDZBN-BYJ-1.0 4.其他满足设计规范要求 |  | m | 1568.9 | 2 |  | 3137.8
225 | 030411004015 | 配线 | 1.名称:配线 2.配线形式:穿管敷设 3.型号:WDZBN-BYJ-2.5 4.其他满足设计规范要求 |  | m | 7.52 | 3.43 |  | 25.79
226 | 030411004016 | 配线 | 1.名称:配线 2.配线形式:桥架敷设 3.型号:WDZBN-BYJ-2.5 4.其他满足设计规范要求 |  | m | 58.62 | 3.5 |  | 205.17
227 | 030411004017 | 配线 | 1.名称:配线 2.配线形式:综合考虑 3.型号:WDZB1N-RYJS-2*1.5 4.其他满足设计规范要求 |  | m | 3122.71 | 4.76 |  | 14864.1
228 | 030408002001 | 控制电缆 | 1.名称:控制电缆 2.配线形式:综合考虑 3.型号:WDZB1N-KYJY-4*1.5 4.其他满足设计规范要求 |  | m | 259.32 | 10.6 |  | 2748.79
本页小计 | [8 empty] | 60344.84
注：为计取规费等的使用，可在表中增设其中：“定额人工费”。
表—08
分部分项工程和单价措施项目清单与计价表
工程名称：室外和羽毛球馆综合楼（给排水、电气照明、水消防、电消防、通风空调、智能化、餐梯、室外给排水和室外照明工程） |  |  |  | 标段： |  |  |  | 第 24 页 共 41 页
序号 | 项目编码 | 项目名称 | 项目特征描述 |  | 计量单位 | 工程量 | 金额（元）
[7 empty] | 综合单价 |  | 综合合价 | 其中
暂估价
229 | 030411002002 | 线槽 | 1.名称:金属线槽 2.规格:MR-200*100 |  | m | 41.27 | 69.76 |  | 2879
230 | 030411002003 | 线槽 | 1.名称:金属线槽 2.规格:MR-100*50 |  | m | 36.21 | 53.41 |  | 1933.98
231 | 030411002004 | 线槽 | 1.名称:金属线槽 2.规格:MR-50*50 |  | m | 5.9 | 33.24 |  | 196.12
232 | 030413001002 | 铁构件 | 1.桥架支架制作安装 |  | kg | 83.57 | 28.08 |  | 2346.65
233 | 031201003002 | 金属结构刷油 | 1.结构类型:钢 2.涂刷遍数、漆膜厚度:醇酸防锈漆一遍，醇酸调和漆两遍 |  | kg | 83.57 | 1.64 |  | 137.05
234 | 030905001001 | 自动报警系统调试 | 1.自动报警系统装置调试 376点 |  | 系统 | 1 | 13195.62 |  | 13195.62
|  | 应急照明控制系统 | [6 empty] | 13245.16
235 | 030411001011 | 配管 | 1.名称:镀锌电线管 2.规格:JDG20 3.配置形式:综合考虑 |  | m | 221.84 | 11.87 |  | 2633.24
236 | 030411004018 | 配线 | 1.名称:配线 2.配线形式:综合考虑 3.型号:WDZB1N-RYJS-2*2.5 4.其他满足设计规范要求 |  | m | 373.43 | 6.07 |  | 2266.72
237 | 030411004019 | 配线 | 1.名称:配线 2.配线形式:综合考虑 3.型号:WDZB1N-RYJS-2*1.5 4.其他满足设计规范要求 |  | m | 4.87 | 4.76 |  | 23.18
238 | 030904001003 | 正常照明电源监测装置 | 1.名称:正常照明电源监测装置 2.其他:满足设计规范要求 |  | 个 | 7 | 1188.86 |  | 8322.02
|  | 防火门监控系统 | [6 empty] | 1631.94
239 | 030411001012 | 配管 | 1.名称:镀锌电线管 2.规格:JDG20 3.配置形式:综合考虑 |  | m | 7.72 | 11.87 |  | 91.64
240 | 030411004020 | 配线 | 1.名称:配线 2.配线形式:管内穿线 3.型号:WDZB1N-BYJ-2.5 4.其他满足设计规范要求 |  | m | 14.98 | 3.43 |  | 51.38
本页小计 | [8 empty] | 34076.6
注：为计取规费等的使用，可在表中增设其中：“定额人工费”。
表—08
分部分项工程和单价措施项目清单与计价表
工程名称：室外和羽毛球馆综合楼（给排水、电气照明、水消防、电消防、通风空调、智能化、餐梯、室外给排水和室外照明工程） |  |  |  | 标段： |  |  |  | 第 25 页 共 41 页
序号 | 项目编码 | 项目名称 | 项目特征描述 |  | 计量单位 | 工程量 | 金额（元）
[7 empty] | 综合单价 |  | 综合合价 | 其中
暂估价
241 | 030411004021 | 配线 | 1.名称:配线 2.配线形式:线槽穿线 3.型号:WDZB1N-BYJ-2.5 4.其他满足设计规范要求 |  | m | 139.04 | 3.5 |  | 486.64
242 | 030411004022 | 配线 | 1.名称:配线 2.配线形式:管内穿线 3.型号:WDZB1N-RYJS-2*1.5 4.其他满足设计规范要求 |  | m | 7.72 | 4.76 |  | 36.75
243 | 030411004023 | 配线 | 1.名称:配线 2.配线形式:线槽穿线 3.型号:WDZB1N-RYJS-2*1.5 4.其他满足设计规范要求 |  | m | 69.52 | 4.96 |  | 344.82
244 | 030904008007 | 模块(模块箱) | 1.名称:双常闭防火门监控模块 2.安装方式:门顶安装 |  | 个 | 1 | 286.91 |  | 286.91
245 | 030507001001 | 入侵探测设备 | 1.名称:防火门门磁开关 2.安装方式:门顶安装 |  | 套 | 2 | 166.9 |  | 333.8
|  | 电气火灾监控系统 | [6 empty] | 16461.61
246 | 030904001004 | 电气火灾探测器 | 1.名称:电气火灾探测器 2.其他:满足设计规范要求 |  | 个 | 23 | 426.91 |  | 9818.93
247 | 030411001013 | 配管 | 1.名称:镀锌电线管 2.规格:JDG20 3.配置形式:综合考虑 |  | m | 398.81 | 11.87 |  | 4733.87
248 | 030411004024 | 配线 | 1.名称:配线 2.配线形式:综合考虑 3.型号:WDZBN-RYJS-2*1.5 4.其他满足设计规范要求 |  | m | 401.01 | 4.76 |  | 1908.81
|  | 消防设备电源监控系统 | [6 empty] | 4933.98
249 | 030411001014 | 配管 | 1.名称:镀锌电线管 2.规格:JDG20 3.配置形式:综合考虑 |  | m | 117.24 | 11.87 |  | 1391.64
250 | 030411004025 | 配线 | 1.名称:配线 2.配线形式:综合考虑 3.型号:WDZAN-BYJ-2.5 4.其他满足设计规范要求 |  | m | 174.5 | 3.43 |  | 598.54
本页小计 | [8 empty] | 19940.71
注：为计取规费等的使用，可在表中增设其中：“定额人工费”。
表—08
分部分项工程和单价措施项目清单与计价表
工程名称：室外和羽毛球馆综合楼（给排水、电气照明、水消防、电消防、通风空调、智能化、餐梯、室外给排水和室外照明工程） |  |  |  | 标段： |  |  |  | 第 26 页 共 41 页
序号 | 项目编码 | 项目名称 | 项目特征描述 |  | 计量单位 | 工程量 | 金额（元）
[7 empty] | 综合单价 |  | 综合合价 | 其中
暂估价
251 | 030411004026 | 配线 | 1.名称:配线 2.配线形式:综合考虑 3.型号:WDZB1N-RYJS-2*1.5 4.其他满足设计规范要求 |  | m | 170.01 | 4.76 |  | 809.25
252 | 030904001005 | 消防设备电源监控探测器 | 1.名称:消防设备电源监控探测器 2.其他:满足设计规范要求 |  | 个 | 5 | 426.91 |  | 2134.55
|  | 气体灭火电气控制系统 | [6 empty] | 20554.26
253 | 030904009005 | 气体灭火控制器 | 1.名称:气体灭火控制器（含AC220V应急电源） 2.本体安装、调试 3.其他满足设计规范要求 |  | 台 | 3 | 3262.56 |  | 9787.68
254 | 030904001006 | 点型探测器 | 1.名称:感烟探测器 2.线制:总线制 3.本体安装、调试 4.含底座 |  | 个 | 6 | 130.39 |  | 782.34
255 | 030904001007 | 点型探测器 | 1.名称:感温探测器 2.线制:总线制 3.本体安装、调试 4.含底座 |  | 个 | 6 | 130.39 |  | 782.34
256 | 030904005002 | 声光报警器 | 1.名称:声光警报器 2.本体安装、调试 3.含底座 4.其他满足设计规范要求 |  | 个 | 5 | 174.67 |  | 873.35
257 | 030904003003 | 按钮 | 1.名称:自动/手动转换装置及紧急启停按钮 2.本体安装、调试 3.含底座 4.其他满足设计规范要求 |  | 个 | 1 | 160.99 |  | 160.99
258 | 030412004009 | 喷放指示灯 | 1.名称:喷放指示灯 2.安装形式:壁装 |  | 套 | 3 | 227.07 |  | 681.21
259 | 030602001001 | 气体灭火自动/手动控制状态显示装置 | 1.名称:气体灭火自动/手动控制状态显示装置 2.安装形式:壁装 |  | 台 | 3 | 1306.91 |  | 3920.73
260 | 030411001015 | 配管 | 1.名称:镀锌电线管 2.规格:JDG20 3.配置形式:综合考虑 |  | m | 199.2 | 11.87 |  | 2364.5
本页小计 | [8 empty] | 22296.94
注：为计取规费等的使用，可在表中增设其中：“定额人工费”。
表—08
分部分项工程和单价措施项目清单与计价表
工程名称：室外和羽毛球馆综合楼（给排水、电气照明、水消防、电消防、通风空调、智能化、餐梯、室外给排水和室外照明工程） |  |  |  | 标段： |  |  |  | 第 27 页 共 41 页
序号 | 项目编码 | 项目名称 | 项目特征描述 |  | 计量单位 | 工程量 | 金额（元）
[7 empty] | 综合单价 |  | 综合合价 | 其中
暂估价
261 | 030411004027 | 配线 | 1.名称:配线 2.配线形式:综合考虑 3.型号:WDZN-BYJ-1.0 4.其他满足设计规范要求 |  | m | 600.56 | 2 |  | 1201.12
|  | 消防水工程 | [6 empty] | 317498.76
消防泵房
|  | 消火栓系统 | [6 empty] | 119898.67
262 | 030901002001 | 消火栓钢管 | 1.安装部位:室内 2.材质:热浸镀锌钢管 3.规格:DN150 4.连接形式:卡箍连接 5.冲洗、试验:水冲洗、水压试验 6.相应管件安装 7.涂刷遍数、漆膜厚度:红色调和漆两道 8.标志色方式、品种:按设计及规范要求 |  | m | 105.64 | 142.25 |  | 15027.29
263 | 030901002002 | 消火栓钢管 | 1.安装部位:室内 2.材质:热浸镀锌钢管 3.规格:DN100 4.连接形式:卡箍连接 5.冲洗、试验:水冲洗、水压试验 6.相应管件安装 7.涂刷遍数、漆膜厚度:红色调和漆两道 8.标志色方式、品种:按设计及规范要求 |  | m | 162.97 | 87.07 |  | 14189.8
本页小计 | [8 empty] | 30418.21
注：为计取规费等的使用，可在表中增设其中：“定额人工费”。
表—08
分部分项工程和单价措施项目清单与计价表
工程名称：室外和羽毛球馆综合楼（给排水、电气照明、水消防、电消防、通风空调、智能化、餐梯、室外给排水和室外照明工程） |  |  |  | 标段： |  |  |  | 第 28 页 共 41 页
序号 | 项目编码 | 项目名称 | 项目特征描述 |  | 计量单位 | 工程量 | 金额（元）
[7 empty] | 综合单价 |  | 综合合价 | 其中
暂估价
264 | 030901002003 | 消火栓钢管 | 1.安装部位:室内 2.材质:热浸镀锌钢管 3.规格:DN65 4.连接形式:卡箍连接 5.冲洗、试验:水冲洗、水压试验 6.相应管件安装 7.涂刷遍数、漆膜厚度:红色调和漆两道 8.标志色方式、品种:按设计及规范要求 |  | m | 72.78 | 60.58 |  | 4409.01
265 | 031003003004 | 蝶阀 DN150 | 1.类型:蝶阀 2.规格、压力等级:DN150 3.连接形式:法兰连接 |  | 个 | 4 | 899.02 |  | 3596.08
266 | 031003003005 | 蝶阀 DN100 | 1.类型:蝶阀 2.规格、压力等级:DN100 3.连接形式:法兰连接 |  | 个 | 6 | 682.17 |  | 4093.02
267 | 031003003006 | 闸阀 DN100 | 1.类型:闸阀 2.规格、压力等级 DN100 3.连接形式:法兰连接 |  | 个 | 1 | 745.7 |  | 745.7
268 | 031003001006 | 自动排气阀 DN20 | 1.类型:自动排气阀 2.规格、压力等级:DN20 3.连接形式:螺纹连接 |  | 个 | 1 | 64.27 |  | 64.27
269 | 031003010003 | 不锈钢波纹管 DN150 | 1.名称:不锈钢波纹管 2.规格:DN150 |  | 个 | 2 | 1188.43 |  | 2376.86
270 | 031003010004 | 不锈钢波纹管 DN100 | 1.名称:不锈钢波纹管 2.规格:DN100 |  | 个 | 1 | 885.14 |  | 885.14
271 | 030901010001 | 室内消火栓 | 1.名称:室内消火栓 2.型号、规格:铝合金箱 3.附件材质、规格:箱内设有DN65mm消火栓一个，麻质水龙带一条，长25米DN65mm，喷嘴口径DN19mm水枪一支，消防转盘一套（DN25mm软管卷盘胶管长30m、DN6mm小水枪一支） 4.其他;每个消火栓箱内放置2具，灭火器型号MF/ABC5(5Kg,2A,保护范围15米) |  | 套 | 39 | 1088.21 |  | 42440.19
272 | 030901010002 | 室内消火栓 | 1.类型:试验消火栓 |  | 套 | 1 | 168.45 |  | 168.45
本页小计 | [8 empty] | 58778.72
注：为计取规费等的使用，可在表中增设其中：“定额人工费”。
表—08
分部分项工程和单价措施项目清单与计价表
工程名称：室外和羽毛球馆综合楼（给排水、电气照明、水消防、电消防、通风空调、智能化、餐梯、室外给排水和室外照明工程） |  |  |  | 标段： |  |  |  | 第 29 页 共 41 页
序号 | 项目编码 | 项目名称 | 项目特征描述 |  | 计量单位 | 工程量 | 金额（元）
[7 empty] | 综合单价 |  | 综合合价 | 其中
暂估价
273 | 030901013001 | 灭火器 | 1.名称:磷酸铵盐干粉灭火器（含放置箱） 2.规格、型号:MF/ABC5(5Kg,2A,保范围15米) |  | 具 | 40 | 203.69 |  | 8147.6
274 | 030901013002 | 灭火器 | 1.名称:悬挂式超细干粉灭火装置 2.规格、型号:4KG |  | 具 | 7 | 625.05 |  | 4375.35
275 | 031002003012 | 套管 | 1.名称、类型:穿楼板钢套管 2.规格:DN100 |  | 个 | 28 | 109.62 |  | 3069.36
276 | 031002003013 | 套管 | 1.名称、类型:穿屋面刚性防水套管 2.规格:DN100 |  | 个 | 1 | 306.03 |  | 306.03
277 | 031002003014 | 套管 | 1.名称、类型:穿屋面刚性防水套管 2.规格:DN65 |  | 个 | 1 | 260.92 |  | 260.92
278 | 031002001001 | 管道支架 | 1.名称:管道支架 2.材质:型钢（综合考虑） 3.刷油种类、遍数:人工除锈一遍、红丹漆两道、调和漆两道 |  | kg | 219.23 | 29.35 |  | 6434.4
279 | 030905002001 | 水灭火控制装置调试 | 1.系统形式:消火栓灭火系统 |  | 点 | 40 | 232.73 |  | 9309.2
|  | 自动喷淋系统 | [6 empty] | 166816.46
280 | 030901001001 | 水喷淋钢管 | 1.安装部位:室内 2.材质:热浸镀锌钢管 3.规格:DN150 4.连接形式:卡箍连接 5.冲洗、试验:水冲洗、水压试验 6.相应管件安装 7.涂刷遍数、漆膜厚度:红色调和漆两道 8.标志色方式、品种:按设计及规范要求 |  | m | 66.43 | 148.7 |  | 9878.14
本页小计 | [8 empty] | 41781
注：为计取规费等的使用，可在表中增设其中：“定额人工费”。
表—08
分部分项工程和单价措施项目清单与计价表
工程名称：室外和羽毛球馆综合楼（给排水、电气照明、水消防、电消防、通风空调、智能化、餐梯、室外给排水和室外照明工程） |  |  |  | 标段： |  |  |  | 第 30 页 共 41 页
序号 | 项目编码 | 项目名称 | 项目特征描述 |  | 计量单位 | 工程量 | 金额（元）
[7 empty] | 综合单价 |  | 综合合价 | 其中
暂估价
281 | 030901001002 | 水喷淋钢管 | 1.安装部位:室内 2.材质:热浸镀锌钢管 3.规格:DN100 4.连接形式:卡箍连接 5.冲洗、试验:水冲洗、水压试验 6.相应管件安装 7.涂刷遍数、漆膜厚度:红色调和漆两道 8.标志色方式、品种:按设计及规范要求 |  | m | 182.16 | 91.16 |  | 16605.71
282 | 030901001003 | 水喷淋钢管 | 1.安装部位:室内 2.材质:热浸镀锌钢管 3.规格:DN80 4.连接形式:卡箍连接 5.冲洗、试验:水冲洗、水压试验 6.相应管件安装 7.涂刷遍数、漆膜厚度:红色调和漆两道 8.标志色方式、品种:按设计及规范要求 |  | m | 181.92 | 75.07 |  | 13656.73
283 | 030901001004 | 水喷淋钢管 | 1.安装部位:室内 2.材质:热浸镀锌钢管 3.规格:DN65 4.连接形式:卡箍连接 5.冲洗、试验:水冲洗、水压试验 6.相应管件安装 7.涂刷遍数、漆膜厚度:红色调和漆两道 8.标志色方式、品种:按设计及规范要求 |  | m | 38.8 | 63 |  | 2444.4
本页小计 | [8 empty] | 32706.84
注：为计取规费等的使用，可在表中增设其中：“定额人工费”。
表—08
分部分项工程和单价措施项目清单与计价表
工程名称：室外和羽毛球馆综合楼（给排水、电气照明、水消防、电消防、通风空调、智能化、餐梯、室外给排水和室外照明工程） |  |  |  | 标段： |  |  |  | 第 31 页 共 41 页
序号 | 项目编码 | 项目名称 | 项目特征描述 |  | 计量单位 | 工程量 | 金额（元）
[7 empty] | 综合单价 |  | 综合合价 | 其中
暂估价
284 | 030901001005 | 水喷淋钢管 | 1.安装部位:室内 2.材质:热浸镀锌钢管 3.规格:DN50 4.连接形式:丝扣连接 5.冲洗、试验:水冲洗、水压试验 6.相应管件安装 7.涂刷遍数、漆膜厚度:红色调和漆两道 8.标志色方式、品种:按设计及规范要求 |  | m | 159.17 | 67.65 |  | 10767.85
285 | 030901001006 | 水喷淋钢管 | 1.安装部位:室内 2.材质:热浸镀锌钢管 3.规格:DN40 4.连接形式:丝扣连接 5.冲洗、试验:水冲洗、水压试验 6.相应管件安装 7.涂刷遍数、漆膜厚度:红色调和漆两道 8.标志色方式、品种:按设计及规范要求 |  | m | 62.19 | 58.57 |  | 3642.47
286 | 030901001007 | 水喷淋钢管 | 1.安装部位:室内 2.材质:热浸镀锌钢管 3.规格:DN32 4.连接形式:丝扣连接 5.冲洗、试验:水冲洗、水压试验 6.相应管件安装 7.涂刷遍数、漆膜厚度:红色调和漆两道 8.标志色方式、品种:按设计及规范要求 |  | m | 291.8 | 49.64 |  | 14484.95
本页小计 | [8 empty] | 28895.27
注：为计取规费等的使用，可在表中增设其中：“定额人工费”。
表—08
分部分项工程和单价措施项目清单与计价表
工程名称：室外和羽毛球馆综合楼（给排水、电气照明、水消防、电消防、通风空调、智能化、餐梯、室外给排水和室外照明工程） |  |  |  | 标段： |  |  |  | 第 32 页 共 41 页
序号 | 项目编码 | 项目名称 | 项目特征描述 |  | 计量单位 | 工程量 | 金额（元）
[7 empty] | 综合单价 |  | 综合合价 | 其中
暂估价
287 | 030901001008 | 水喷淋钢管 | 1.安装部位:室内 2.材质:热浸镀锌钢管 3.规格:DN25 4.连接形式:丝扣连接 5.冲洗、试验:水冲洗、水压试验 6.相应管件安装 7.涂刷遍数、漆膜厚度:红色调和漆两道 8.标志色方式、品种:按设计及规范要求 |  | m | 631.36 | 42.22 |  | 26656.02
288 | 031001006013 | 塑料管 | 1.安装部位:室内 2.介质:排水 3.材质:PVC-U排水管 4.规格、压力等级:DN100 5.连接形式:粘接 6.含管道配件 |  | m | 25.5 | 56.87 |  | 1450.19
289 | 031001006014 | 塑料管 | 1.安装部位:室内 2.介质:排水 3.材质:PVC-U排水管 4.规格、压力等级:DN75 5.连接形式:粘接 6.含管道配件 |  | m | 4 | 42.18 |  | 168.72
290 | 031003003007 | 信号阀 DN150 | 1.类型:信号阀 2.规格、压力等级:DN150 3.连接形式:法兰连接 |  | 个 | 2 | 1005.88 |  | 2011.76
291 | 031003003008 | 信号阀 DN100 | 1.类型:信号阀 2.规格、压力等级:DN100 3.连接形式:法兰连接 |  | 个 | 6 | 753.73 |  | 4522.38
292 | 031003001007 | 自动排气阀 DN20 | 1.类型:自动排气阀 2.规格、压力等级:DN20 3.连接形式:螺纹连接 |  | 个 | 1 | 64.27 |  | 64.27
293 | 030901008001 | 末端试水阀 | 1.名称:末端试水阀 2.规格:DN25 3.组装形式:含闸阀 |  | 组 | 8 | 181.19 |  | 1449.52
294 | 031003010005 | 不锈钢波纹管 DN150 | 1.名称:不锈钢波纹管 2.规格:DN150 |  | 个 | 1 | 1188.43 |  | 1188.43
295 | 031003010006 | 不锈钢波纹管 DN100 | 1.名称:不锈钢波纹管 2.规格:DN100 |  | 个 | 2 | 885.14 |  | 1770.28
296 | 031003010007 | 不锈钢波纹管 DN80 | 1.名称:不锈钢波纹管 2.规格:DN80 |  | 个 | 3 | 705.9 |  | 2117.7
本页小计 | [8 empty] | 41399.27
注：为计取规费等的使用，可在表中增设其中：“定额人工费”。
表—08
分部分项工程和单价措施项目清单与计价表
工程名称：室外和羽毛球馆综合楼（给排水、电气照明、水消防、电消防、通风空调、智能化、餐梯、室外给排水和室外照明工程） |  |  |  | 标段： |  |  |  | 第 33 页 共 41 页
序号 | 项目编码 | 项目名称 | 项目特征描述 |  | 计量单位 | 工程量 | 金额（元）
[7 empty] | 综合单价 |  | 综合合价 | 其中
暂估价
297 | 030901006001 | 水流指示器 | 1.类型:水流指示器 2.规格、压力等级:DN150 3.连接形式:法兰连接 |  | 个 | 2 | 586.78 |  | 1173.56
298 | 030901006002 | 水流指示器 | 1.类型:水流指示器 2.规格、压力等级:DN100 3.连接形式:法兰连接 |  | 个 | 6 | 419.38 |  | 2516.28
299 | 030901007001 | 减压孔板 | 1.类型:减压孔板 2.规格、压力等级:DN150 3.连接形式:法兰连接 |  | 个 | 2 | 257.6 |  | 515.2
300 | 030901007002 | 减压孔板 | 1.类型:减压孔板 2.规格、压力等级:DN100 3.连接形式:法兰连接 |  | 个 | 2 | 177.7 |  | 355.4
301 | 030901003001 | 水喷淋(雾)喷头 | 1.材质、型号、规格:K=80上下喷闭式洒水喷头DN25 2.连接形式:螺纹连接 3.装饰盘设计要求:无 4.有、无吊顶;无吊顶 |  | 个 | 346 | 39.07 |  | 13518.22
302 | 030901003002 | 水喷淋(雾)喷头 | 1.材质、型号、规格:水平式边墙型洒水喷头DN25 2.连接形式:螺纹连接 3.装饰盘设计要求:无 4.有、无吊顶;无吊顶 |  | 个 | 60 | 42.84 |  | 2570.4
303 | 031004014007 | 给、排水附(配)件 | 1.名称:地漏 2.型号、规格:DN75 |  | 个 | 8 | 81.93 |  | 655.44
304 | 031002003015 | 套管 | 1.名称、类型:穿楼板钢套管 2.规格:DN150 |  | 个 | 6 | 184.23 |  | 1105.38
305 | 031002003016 | 套管 | 1.名称、类型:穿楼板钢套管 2.规格:DN100 |  | 个 | 8 | 109.62 |  | 876.96
306 | 031002003017 | 套管 | 1.名称、类型:穿屋面刚性防水套管 2.规格:DN150 |  | 个 | 1 | 374.24 |  | 374.24
307 | 031002001002 | 管道支架 | 1.名称:管道支架 2.材质:型钢（综合考虑） 3.刷油种类、遍数:人工除锈一遍、红丹漆两道、调和漆两道 |  | kg | 932.52 | 29.35 |  | 27369.46
308 | 030905002002 | 水灭火控制装置调试 | 1.系统形式:自动喷水灭火系统 |  | 点 | 8 | 363.3 |  | 2906.4
|  | 气体灭火系统 | [6 empty] | 30783.63
本页小计 | [8 empty] | 53936.94
注：为计取规费等的使用，可在表中增设其中：“定额人工费”。
表—08
分部分项工程和单价措施项目清单与计价表
工程名称：室外和羽毛球馆综合楼（给排水、电气照明、水消防、电消防、通风空调、智能化、餐梯、室外给排水和室外照明工程） |  |  |  | 标段： |  |  |  | 第 34 页 共 41 页
序号 | 项目编码 | 项目名称 | 项目特征描述 |  | 计量单位 | 工程量 | 金额（元）
[7 empty] | 综合单价 |  | 综合合价 | 其中
暂估价
309 | 030902009001 | 无管网气体灭火装置 | 1.类型:七氟丙烷充装量:133kg/瓶 2.型号、规格:GQQ120/2.5 3.药剂量:131kg |  | 套 | 1 | 11726.01 |  | 11726.01
310 | 030902009002 | 无管网气体灭火装置 | 1.类型:七氟丙烷充装量:74kg/瓶 2.型号、规格:GQQ70/2.5 3.药剂量:71kg |  | 套 | 1 | 9663.81 |  | 9663.81
311 | 030902009003 | 无管网气体灭火装置 | 1.类型:七氟丙烷充装量:71kg/瓶 2.型号、规格:GQQ70/2.5 3.药剂量:68kg |  | 套 | 1 | 9393.81 |  | 9393.81
|  | 防排烟系统 | [6 empty] | 26628.95
312 | 030108003001 | 轴流通风机 | 1、类型:消防轴流风机PY-01 规格型号:排(烟)风机 风量:18000m3/h 全压:400Pa 功率:5.5KW 2、单机试运转要求:按设计及规范要求 |  | 台 | 1 | 5088.12 |  | 5088.12
313 | 030702001001 | 碳钢通风管道 | 1.名称:风管 2.材质:镀锌钢板 3.形状:矩形 4.板材规格:长边长≤800mm,厚度1.0mm 5.管件、法兰等附件及支架设计要求:包含管件、支架 6.接口形式:咬口 |  | m2 | 32.92 | 134.33 |  | 4422.14
314 | 030703001001 | 280℃高气密排烟防火阀(常开) 800x500 | 1、类型:280℃高气密排烟防火阀(常开)800x500 2、本体安装 3、支吊架制做、安装 |  | 个 | 2 | 456.97 |  | 913.94
315 | 030703007001 | 280℃高气密电动加压送风口(常闭) 800x500 | 1、类型:280℃高气密电动加压送风口(常闭)800x500 2、本体安装 3、支吊架制做、安装 |  | 个 | 1 | 574.68 |  | 574.68
316 | 030703007002 | 单层百叶 600X600 | 1、类型:单层百叶600X600 2、本体安装 |  | 个 | 3 | 177.91 |  | 533.73
本页小计 | [8 empty] | 42316.24
注：为计取规费等的使用，可在表中增设其中：“定额人工费”。
表—08
分部分项工程和单价措施项目清单与计价表
工程名称：室外和羽毛球馆综合楼（给排水、电气照明、水消防、电消防、通风空调、智能化、餐梯、室外给排水和室外照明工程） |  |  |  | 标段： |  |  |  | 第 35 页 共 41 页
序号 | 项目编码 | 项目名称 | 项目特征描述 |  | 计量单位 | 工程量 | 金额（元）
[7 empty] | 综合单价 |  | 综合合价 | 其中
暂估价
317 | 030703007003 | 单层百叶800x800 内装304不锈钢2x2防虫网 | 1、类型:单层百叶800x800 内装304不锈钢2x2防虫网 2、本体安装 |  | 个 | 1 | 316.01 |  | 316.01
318 | 030904003004 | 排烟阀就地启动按钮 | 1、名称:排烟阀就地启动按钮 |  | 个 | 1 | 150.9 |  | 150.9
319 | 010803002001 | 挡烟垂壁 | 1.名称:挡烟垂壁 2.材料:固定式玻璃垂壁 |  | m2 | 5.44 | 410.8 |  | 2234.75
320 | 031208003001 | 通风管道绝热 | 1.绝热材料品种:带铝箔面防潮防腐面玻璃棉板 2.绝热厚度:40mm 3.管道:防排烟风管 |  | m2 | 32.92 | 369.94 |  | 12178.42
321 | 030704002001 | 风管漏光试验、漏风试验 | 1.漏光试验、漏风试验 |  | m2 | 6.65 | 32.52 |  | 216.26
|  | 抗震支吊架 | [6 empty] | 91739.25
322 | 031002002005 | 四向抗震支架 | 1.名称:四向抗震支架 2.规格、型号:SG-DN150-TL |  | 套 | 5 | 1257.69 |  | 6288.45
323 | 031002002006 | 四向抗震支架 | 1.名称:四向抗震支架 2.规格、型号:SG-DN100-TL |  | 套 | 7 | 1036.16 |  | 7253.12
324 | 031002002007 | 四向抗震支架 | 1.名称:四向抗震支架 2.规格、型号:SG-DN80-TL |  | 套 | 10 | 999.24 |  | 9992.4
325 | 031002002008 | 四向抗震支架 | 1.名称:四向抗震支架 2.规格、型号:SG-DN65-TL |  | 套 | 6 | 971.54 |  | 5829.24
326 | 031002002009 | 侧向抗震支架 | 1.名称:四向抗震支架 2.规格、型号:SG-DN150-T |  | 套 | 12 | 879.24 |  | 10550.88
327 | 031002002010 | 侧向抗震支架 | 1.名称:四向抗震支架 2.规格、型号:SG-DN100-T |  | 套 | 34 | 713.08 |  | 24244.72
328 | 031002002011 | 侧向抗震支架 | 1.名称:四向抗震支架 2.规格、型号:SG-DN80-T |  | 套 | 30 | 676.16 |  | 20284.8
329 | 031002002012 | 侧向抗震支架 | 1.名称:四向抗震支架 2.规格、型号:SG-DN65-T |  | 套 | 11 | 663.24 |  | 7295.64
|  | 通风空调工程 | [6 empty] | 63459.45
|  | 通风系统 | [6 empty] | 55394.59
本页小计 | [8 empty] | 106835.59
注：为计取规费等的使用，可在表中增设其中：“定额人工费”。
表—08
分部分项工程和单价措施项目清单与计价表
工程名称：室外和羽毛球馆综合楼（给排水、电气照明、水消防、电消防、通风空调、智能化、餐梯、室外给排水和室外照明工程） |  |  |  | 标段： |  |  |  | 第 36 页 共 41 页
序号 | 项目编码 | 项目名称 | 项目特征描述 |  | 计量单位 | 工程量 | 金额（元）
[7 empty] | 综合单价 |  | 综合合价 | 其中
暂估价
330 | 030108001001 | 离心式通风机 | 1、类型:离心风机PF-3（防爆型） 规格型号:平时排风兼事故通风 风量:5800m3/h 全压:250Pa 功率:0.55KW 2、减振底座形式、数量:弹簧减振器1台 3、单机试运转要求:按设计及规范要求 |  | 台 | 1 | 4102.53 |  | 4102.53
331 | 030703020001 | 消声器 | 1.形式:消声器 2.规格型号：500*200*600 |  | 个 | 1 | 312.52 |  | 312.52
332 | 030108003002 | 工业排气扇 | 1、类型:工业排气扇PF-2带300X300mm单层百叶 内装304不锈钢2x2防虫网 规格型号:平时排风 风量:2100m3/h 全压:50Pa 功率:200W 2、单机试运转要求:按设计及规范要求 |  | 台 | 13 | 335.8 |  | 4365.4
333 | 030108003003 | 工业排气扇 | 1、类型:工业排气扇PF-2 规格型号:平时排风 风量:2100m3/h 全压:50Pa 功率:200W 2、单机试运转要求:按设计及规范要求 |  | 台 | 1 | 268.54 |  | 268.54
334 | 030108003004 | 工业排气扇 | 1、类型:工业排气扇PF-4（防爆型）带300X300mm单层百叶 内装304不锈钢2x2防虫网 规格型号:平时排风 风量:2100m3/h 全压:50Pa 功率:200W 2、单机试运转要求:按设计及规范要求 |  | 台 | 1 | 656.6 |  | 656.6
本页小计 | [8 empty] | 9705.59
注：为计取规费等的使用，可在表中增设其中：“定额人工费”。
表—08
分部分项工程和单价措施项目清单与计价表
工程名称：室外和羽毛球馆综合楼（给排水、电气照明、水消防、电消防、通风空调、智能化、餐梯、室外给排水和室外照明工程） |  |  |  | 标段： |  |  |  | 第 37 页 共 41 页
序号 | 项目编码 | 项目名称 | 项目特征描述 |  | 计量单位 | 工程量 | 金额（元）
[7 empty] | 综合单价 |  | 综合合价 | 其中
暂估价
335 | 030404033001 | 风扇 | 1、类型:侧墙排气扇P2.0 2、规格型号:平时排风 风量:200m3/h 全压:25Pa 功率:30W |  | 台 | 21 | 213.34 |  | 4480.14
336 | 030404033002 | 风扇 | 1、类型:管道式轴流排气扇P2.0 2、规格型号:平时排风 风量:200m3/h 全压:25Pa 功率:30W |  | 台 | 68 | 213.34 |  | 14507.12
337 | 030702001002 | 碳钢通风管道 | 1.名称:风管 2.材质:镀锌钢板 3.形状:矩形 4.板材规格:长边长≤630mm,厚度0.75mm 5.管件、法兰等附件及支架设计要求:包含管件、支架 6.接口形式:咬口 |  | m2 | 10.26 | 122.92 |  | 1261.16
338 | 030702001003 | 碳钢通风管道 | 1.名称:风管 2.材质:镀锌钢板 3.形状:矩形 4.板材规格:长边长≤450mm,厚度0.6mm 5.管件、法兰等附件及支架设计要求:包含管件、支架 6.接口形式:咬口 |  | m2 | 9.15 | 139.65 |  | 1277.8
339 | 030702001004 | 碳钢通风管道 | 1.名称:风管 2.材质:镀锌钢板 3.形状:矩形 4.板材规格:长边长≤320mm,厚度0.5mm 5.管件、法兰等附件及支架设计要求:包含管件、支架 6.接口形式:咬口 |  | m2 | 74.34 | 173.35 |  | 12886.84
340 | 030703001002 | 70℃高气密电动防火阀(常开)400x200 | 1、类型:70℃高气密电动防火阀(常开)400x200 2、本体安装 3、支吊架制做、安装 |  | 个 | 6 | 219.36 |  | 1316.16
本页小计 | [8 empty] | 35729.22
注：为计取规费等的使用，可在表中增设其中：“定额人工费”。
表—08
分部分项工程和单价措施项目清单与计价表
工程名称：室外和羽毛球馆综合楼（给排水、电气照明、水消防、电消防、通风空调、智能化、餐梯、室外给排水和室外照明工程） |  |  |  | 标段： |  |  |  | 第 38 页 共 41 页
序号 | 项目编码 | 项目名称 | 项目特征描述 |  | 计量单位 | 工程量 | 金额（元）
[7 empty] | 综合单价 |  | 综合合价 | 其中
暂估价
341 | 030703001003 | 70℃高气密风管防火调节阀(常开)400x200 | 1、类型:70℃高气密风管防火调节阀(常开)400x200 2、本体安装 3、支吊架制做、安装 |  | 个 | 17 | 156.56 |  | 2661.52
342 | 030703019001 | 柔性接口 | 1.材质:帆布 2.接口设计要求:法兰 |  | m2 | 0.63 | 1073.16 |  | 676.09
343 | 030703007004 | 单层百叶风口80x80 | 1、类型:单层百叶风口80x80 2、本体安装 |  | 个 | 126 | 32.83 |  | 4136.58
344 | 030703007005 | 单层百叶300x200 | 1、类型:单层百叶300x200 2、本体安装 |  | 个 | 3 | 57.26 |  | 171.78
345 | 030703007006 | 单层百叶600x300 | 1、类型:单层百叶600x300 2、本体安装 |  | 个 | 2 | 105.28 |  | 210.56
346 | 030703007007 | 单层百叶500x1000（内装304不锈钢2x2防虫网） | 1、类型:单层百叶500x1000（内装304不锈钢2x2防虫网） 2、本体安装 |  | 个 | 5 | 248.01 |  | 1240.05
347 | 030703007008 | 防雨百叶800x250 | 1、类型:防雨百叶800x250 2、本体安装 |  | 个 | 1 | 153.64 |  | 153.64
348 | 030703007009 | 防雨百叶400x400 | 1、类型;防雨百叶400x400 内装304不锈钢2x2防虫网 2、本体安装 |  | 个 | 1 | 99.81 |  | 99.81
349 | 030704002002 | 风管漏光试验、漏风试验 | 1.漏光试验、漏风试验 |  | m2 | 18.75 | 32.52 |  | 609.75
冷媒（凝）水管
|  | 抗震支吊架 | [6 empty] | 8064.86
350 | 031002002013 | 侧向抗震支架 | 1.名称:侧向抗震支架 2.规格、型号:矩形风管侧向抗震支架(CCFD) |  | 套 | 2 | 1464.86 |  | 2929.72
351 | 031002002014 | 双向抗震支架 | 1.名称:双向抗震支架 2.规格、型号:矩形风管双向抗震支架(SCFD) |  | 套 | 2 | 2567.57 |  | 5135.14
|  | 智能化工程 | [6 empty] | 231587.72
|  | 综合布线系统 | [6 empty] | 227595.05
352 | 030411002005 | 线槽 | 1.名称:金属线槽 2.规格:300*150 |  | m | 41.87 | 104.77 |  | 4386.72
本页小计 | [8 empty] | 22411.36
注：为计取规费等的使用，可在表中增设其中：“定额人工费”。
表—08
分部分项工程和单价措施项目清单与计价表
工程名称：室外和羽毛球馆综合楼（给排水、电气照明、水消防、电消防、通风空调、智能化、餐梯、室外给排水和室外照明工程） |  |  |  | 标段： |  |  |  | 第 39 页 共 41 页
序号 | 项目编码 | 项目名称 | 项目特征描述 |  | 计量单位 | 工程量 | 金额（元）
[7 empty] | 综合单价 |  | 综合合价 | 其中
暂估价
353 | 030411002006 | 线槽 | 1.名称:金属线槽 2.规格:150*100 |  | m | 348.51 | 64.35 |  | 22426.62
354 | 030411002007 | 线槽 | 1.名称:金属线槽 2.规格:100*100 |  | m | 26.19 | 58.91 |  | 1542.85
355 | 030411002008 | 线槽 | 1.名称:金属线槽 2.规格:50*50 |  | m | 66.25 | 33.24 |  | 2202.15
356 | 030411001016 | 配管 | 1.名称:配管 2.规格:室外SC电信管DN80 3.配置形式:室外埋地 4.接地要求:满足设计及规范要求 |  | m | 659.08 | 70.59 |  | 46524.46
357 | 030411001017 | 配管 | 1.名称:配管 2.规格:JDG25 3.配置形式:暗配 4.接地要求:满足设计及规范要求 |  | m | 990.8 | 17.51 |  | 17348.91
358 | 030411001018 | 配管 | 1.名称:配管 2.规格:JDG20 3.配置形式:暗配 4.接地要求:满足设计及规范要求 |  | m | 1788.99 | 11.87 |  | 21235.31
359 | 030502005001 | 双绞线缆 | 1.名称:六类4对非屏蔽双绞线 2.敷设方式:综合考虑 3.其他:详见设计及本项目主要设备技术规范 |  | m | 18210.48 | 3.77 |  | 68653.51
360 | 030502006001 | 大对数电缆 | 1.名称:三类25对UTP 2.敷设方式:综合考虑 3.其他:详见设计及本项目主要设备技术规范 |  | m | 32.83 | 5.49 |  | 180.24
361 | 030502007001 | 光缆 | 1.名称:光缆 2.规格:24芯多模光缆 3.其他:详见设计及本项目主要设备技术规范 |  | m | 136.38 | 31.1 |  | 4241.42
362 | 040504001001 | 砌筑井 | 1.名称:室内手井孔 2.规格:600x600x1200 |  | 座 | 1 | 1280.51 |  | 1280.51
363 | 040504001002 | 砌筑井 | 1.名称:室外弱电手井(带球墨铸铁井盖) 2.规格:800(长)X800(宽)X1200(深) |  | 座 | 12 | 1580.51 |  | 18966.12
本页小计 | [8 empty] | 204602.1
注：为计取规费等的使用，可在表中增设其中：“定额人工费”。
表—08
分部分项工程和单价措施项目清单与计价表
工程名称：室外和羽毛球馆综合楼（给排水、电气照明、水消防、电消防、通风空调、智能化、餐梯、室外给排水和室外照明工程） |  |  |  | 标段： |  |  |  | 第 40 页 共 41 页
序号 | 项目编码 | 项目名称 | 项目特征描述 |  | 计量单位 | 工程量 | 金额（元）
[7 empty] | 综合单价 |  | 综合合价 | 其中
暂估价
364 | 030502012001 | 信息插座 | 1.名称:六类无线数据信息插座(非屏蔽RJ45,公共网)（含模块及底盒安装） 2.安装方式:距地0.3米安装 3.规格:单口 4.其他:详见设计及本项目主要设备技术规范 |  | 个 | 55 | 46.94 |  | 2581.7
365 | 030502012002 | 信息插座 | 1.名称:六类有线数据信息插座(非屏蔽RJ45,公共网)（含模块及底盒安装） 2.安装方式:距地0.3米安装 3.规格:单口 4.其他:详见设计及本项目主要设备技术规范 |  | 个 | 310 | 47.27 |  | 14653.7
366 | 030502012003 | 信息插座 | 1.名称:六类有线数据信息插座(非屏蔽RJ45,智能网)（含模块及底盒安装） 2.安装方式:距地0.3米安装 3.规格:单口 4.其他:详见设计及本项目主要设备技术规范 |  | 个 | 11 | 47.27 |  | 519.97
367 | 030502012004 | 信息插座 | 1.名称:六类语音信息插座(非屏蔽RJ45,语音电话)（含模块及底盒安装） 2.安装方式:距地0.3米安装 3.规格:单口 4.其他:详见设计及本项目主要设备技术规范 |  | 个 | 18 | 47.27 |  | 850.86
|  | 有线电视系统 | [6 empty] | 3992.67
368 | 030505013001 | 分配网络 | 1.名称:射频放大器 2.本体安装（包接头、连线等配件） |  | 个 | 1 | 501.68 |  | 501.68
369 | 030505013002 | 分配网络 | 1.名称:6路分配器 2.安装、调试 |  | 个 | 1 | 77.86 |  | 77.86
370 | 030505013003 | 分配网络 | 1.名称:四分配器 2.安装、调试 |  | 个 | 1 | 58.94 |  | 58.94
371 | 030505013004 | 分配网络 | 1.名称:二分配器 2.安装、调试 |  | 个 | 4 | 42.02 |  | 168.08
372 | 030503002001 | 通信网络控制设备 | 1.名称:终端电阻 |  | 套 | 2 | 40.72 |  | 81.44
本页小计 | [8 empty] | 19494.23
注：为计取规费等的使用，可在表中增设其中：“定额人工费”。
表—08
分部分项工程和单价措施项目清单与计价表
工程名称：室外和羽毛球馆综合楼（给排水、电气照明、水消防、电消防、通风空调、智能化、餐梯、室外给排水和室外照明工程） |  |  |  | 标段： |  |  |  | 第 41 页 共 41 页
序号 | 项目编码 | 项目名称 | 项目特征描述 |  | 计量单位 | 工程量 | 金额（元）
[7 empty] | 综合单价 |  | 综合合价 | 其中
暂估价
373 | 030502012005 | 电视插座及面板 | 1.名称:电视插座及面板 2.规格:详见设计及本项目主要设备技术规范 |  | 个 | 11 | 35.03 |  | 385.33
374 | 030411001019 | 配管 | 1.名称:配管 2.规格:JDG20 3.配置形式:暗配 4.接地要求:满足设计及规范要求 |  | m | 114.7 | 11.87 |  | 1361.49
375 | 030505005001 | 射频同轴电缆 | 1.名称:视频线ZR-SYWV-75-9 2.线槽布线 3.安装、测试 |  | m | 69.6 | 5.63 |  | 391.85
376 | 030505005002 | 射频同轴电缆 | 1.名称:视频线SYWV-75-5 2.线槽布线 3.安装、测试 |  | m | 227.94 | 3.08 |  | 702.06
377 | 030505005003 | 射频同轴电缆 | 1.名称:视频线SYWV-75-5 2.管内布线 3.安装、测试 |  | m | 96.33 | 2.74 |  | 263.94
|  | 电梯工程 | [6 empty] | 51851.83
378 | 030107003001 | 餐梯 | 1.名称:餐梯 2.额定载重量:200kg 3.额定速度:2m/s 4.提升高度:22.5mm 5.停站楼层/层门数:3 |  | 部 | 1 | 51851.83 |  | 51851.83
|  | 措施项目 | [6 empty] | 33175.17
| 2 | 措施其他项目 | [6 empty] | 33175.17
379 | 031302007001 | 高层施工增加 |  |  | 项 | 1 | 10366.24 |  | 10366.24
380 | 031301017001 | 脚手架搭拆费 |  |  | 项 | 1 | 22808.93 |  | 22808.93
本页小计 | [8 empty] | 88131.67
合 计 | [8 empty] | 2939593.82
注：为计取规费等的使用，可在表中增设其中：“定额人工费”。
表—08

## 表-09 综合单价分析表（全费用）
综合单价分析表
工程名称：室外和羽毛球馆综合楼（给排水、电气照明、水消防、电消防、通风空调、智能化、餐梯、室外给排水和室外照明工程） | [10 empty] | 标段： |  |  |  | 第 1 页 共 403 页
项目编码 |  | 030402017001 |  | 项目名称 |  | 高压成套配电柜 |  |  |  | 计量单位 |  |  | 台 |  |  | 工程量 |  | 2
清单综合单价组成明细
定额编号 | 定额项目名称 | 定额 单位 | 数量 | 单价 | [7 empty] | 合价
|  |  |  | 人工费 | 材料费 | 机具费 | 管理费 | 利润 | 规费 | 税金 |  | 人工费 | 材料费 | 机具费 |  | 管理费 | 利润 | 规费 | 税金
C4-2-54 | 高压成套配电柜安装 单母线柜 断路器柜 | 台 | 1 | 806.22 | 40687.66 | 175.92 | 282.27 | 196.43 |  |  |  | 806.22 | 40687.66 | 175.92 |  | 282.27 | 196.43
人工单价 |  | 小计 | [9 empty] | 806.22 | 40687.66 | 175.92 |  | 282.27 | 196.43
|  | 未计价材料费 | [9 empty] | 40662.57
清单项目综合单价 | [11 empty] | 42148.5
材 料 费 明 细 | 主要材料名称、规格、型号 | [7 empty] | 单位 | 数量 |  | 单价（元） |  | 合价（元） |  |  | 暂估单价 （元） | 暂估合价 （元）
| HXGN进线柜1AH（500X800X1350）630A/31.5kA | [7 empty] | 台 | 1 |  | 40662.57 |  | 40662.57
| 其他材料费 | [10 empty] | - |  | 25.1 |  |  | -
| 材料费小计 | [10 empty] | - |  | 40687.67 |  |  | -
注：1.如不使用省级或行业建设主管部门发布的计价依据，可不填定额编码、名称等； 2.招标文件提供了暂估单价的材料，按暂估的单价填入表内“暂估单价”栏及“暂估合价”栏。
表-09
综合单价分析表
工程名称：室外和羽毛球馆综合楼（给排水、电气照明、水消防、电消防、通风空调、智能化、餐梯、室外给排水和室外照明工程） | [10 empty] | 标段： |  |  |  | 第 2 页 共 403 页
项目编码 |  | 030402017002 |  | 项目名称 |  | 高压成套配电柜 |  |  |  | 计量单位 |  |  | 台 |  |  | 工程量 |  | 2
清单综合单价组成明细
定额编号 | 定额项目名称 | 定额 单位 | 数量 | 单价 | [7 empty] | 合价
|  |  |  | 人工费 | 材料费 | 机具费 | 管理费 | 利润 | 规费 | 税金 |  | 人工费 | 材料费 | 机具费 |  | 管理费 | 利润 | 规费 | 税金
C4-2-54 | 高压成套配电柜安装 单母线柜 断路器柜 | 台 | 1 | 806.22 | 40398.98 | 175.92 | 282.27 | 196.43 |  |  |  | 806.22 | 40398.98 | 175.92 |  | 282.27 | 196.43
人工单价 |  | 小计 | [9 empty] | 806.22 | 40398.98 | 175.92 |  | 282.27 | 196.43
|  | 未计价材料费 | [9 empty] | 40373.89
清单项目综合单价 | [11 empty] | 41859.82
材 料 费 明 细 | 主要材料名称、规格、型号 | [7 empty] | 单位 | 数量 |  | 单价（元） |  | 合价（元） |  |  | 暂估单价 （元） | 暂估合价 （元）
| HXGN变压器出线柜1AH（500X800X1350）630A/31.5kA | [7 empty] | 台 | 1 |  | 40373.89 |  | 40373.89
| 其他材料费 | [10 empty] | - |  | 25.1 |  |  | -
| 材料费小计 | [10 empty] | - |  | 40398.99 |  |  | -
注：1.如不使用省级或行业建设主管部门发布的计价依据，可不填定额编码、名称等； 2.招标文件提供了暂估单价的材料，按暂估的单价填入表内“暂估单价”栏及“暂估合价”栏。
表-09
综合单价分析表
工程名称：室外和羽毛球馆综合楼（给排水、电气照明、水消防、电消防、通风空调、智能化、餐梯、室外给排水和室外照明工程） | [10 empty] | 标段： |  |  |  | 第 3 页 共 403 页
项目编码 |  | 030402017003 |  | 项目名称 |  | 高压成套配电柜 |  |  |  | 计量单位 |  |  | 台 |  |  | 工程量 |  | 1
清单综合单价组成明细
定额编号 | 定额项目名称 | 定额 单位 | 数量 | 单价 | [7 empty] | 合价
|  |  |  | 人工费 | 材料费 | 机具费 | 管理费 | 利润 | 规费 | 税金 |  | 人工费 | 材料费 | 机具费 |  | 管理费 | 利润 | 规费 | 税金
C4-2-55 | 高压成套配电柜安装 单母线柜 互感器柜 | 台 | 1 | 642.78 | 26122.51 | 140.04 | 224.98 | 156.56 |  |  |  | 642.78 | 26122.51 | 140.04 |  | 224.98 | 156.56
人工单价 |  | 小计 | [9 empty] | 642.78 | 26122.51 | 140.04 |  | 224.98 | 156.56
|  | 未计价材料费 | [9 empty] | 26102.25
清单项目综合单价 | [11 empty] | 27286.87
材 料 费 明 细 | 主要材料名称、规格、型号 | [7 empty] | 单位 | 数量 |  | 单价（元） |  | 合价（元） |  |  | 暂估单价 （元） | 暂估合价 （元）
| HXGN计量柜1AH（500X900X2200） | [7 empty] | 台 | 1 |  | 26102.25 |  | 26102.25
| 其他材料费 | [10 empty] | - |  | 20.26 |  |  | -
| 材料费小计 | [10 empty] | - |  | 26122.51 |  |  | -
注：1.如不使用省级或行业建设主管部门发布的计价依据，可不填定额编码、名称等； 2.招标文件提供了暂估单价的材料，按暂估的单价填入表内“暂估单价”栏及“暂估合价”栏。
表-09
综合单价分析表
工程名称：室外和羽毛球馆综合楼（给排水、电气照明、水消防、电消防、通风空调、智能化、餐梯、室外给排水和室外照明工程） | [10 empty] | 标段： |  |  |  | 第 4 页 共 403 页
项目编码 |  | 030404013001 |  | 项目名称 |  | 直流馈电屏 |  |  |  | 计量单位 |  |  | 台 |  |  | 工程量 |  | 1
清单综合单价组成明细
定额编号 | 定额项目名称 | 定额 单位 | 数量 | 单价 | [7 empty] | 合价
|  |  |  | 人工费 | 材料费 | 机具费 | 管理费 | 利润 | 规费 | 税金 |  | 人工费 | 材料费 | 机具费 |  | 管理费 | 利润 | 规费 | 税金
C4-4-20 | 直流馈电屏安装 | 台 | 1 | 384.32 | 17629.11 | 77.92 | 132.85 | 92.45 |  |  |  | 384.32 | 17629.11 | 77.92 |  | 132.85 | 92.45
人工单价 |  | 小计 | [9 empty] | 384.32 | 17629.11 | 77.92 |  | 132.85 | 92.45
|  | 未计价材料费 | [9 empty] | 17600
清单项目综合单价 | [11 empty] | 18316.65
材 料 费 明 细 | 主要材料名称、规格、型号 | [7 empty] | 单位 | 数量 |  | 单价（元） |  | 合价（元） |  |  | 暂估单价 （元） | 暂估合价 （元）
| 直流馈电屏20Ah | [7 empty] | 台 | 1 |  | 17600 |  | 17600
| 其他材料费 | [10 empty] | - |  | 29.11 |  |  | -
| 材料费小计 | [10 empty] | - |  | 17629.11 |  |  | -
注：1.如不使用省级或行业建设主管部门发布的计价依据，可不填定额编码、名称等； 2.招标文件提供了暂估单价的材料，按暂估的单价填入表内“暂估单价”栏及“暂估合价”栏。
表-09
综合单价分析表
工程名称：室外和羽毛球馆综合楼（给排水、电气照明、水消防、电消防、通风空调、智能化、餐梯、室外给排水和室外照明工程） | [10 empty] | 标段： |  |  |  | 第 5 页 共 403 页
项目编码 |  | 030411003001 |  | 项目名称 |  | 桥架 |  |  |  | 计量单位 |  |  | m |  |  | 工程量 |  | 8.76
清单综合单价组成明细
定额编号 | 定额项目名称 | 定额 单位 | 数量 | 单价 | [7 empty] | 合价
|  |  |  | 人工费 | 材料费 | 机具费 | 管理费 | 利润 | 规费 | 税金 |  | 人工费 | 材料费 | 机具费 |  | 管理费 | 利润 | 规费 | 税金
C4-11-151 | 金属线槽安装 宽+高(mm以内) 300 | 10m | 0.1 | 223.93 | 370.5 |  | 64.36 | 44.79 |  |  |  | 22.39 | 37.05 |  |  | 6.44 | 4.48
人工单价 |  | 小计 | [9 empty] | 22.39 | 37.05 |  |  | 6.44 | 4.48
|  | 未计价材料费 | [9 empty] | 34.93
清单项目综合单价 | [11 empty] | 70.36
材 料 费 明 细 | 主要材料名称、规格、型号 | [7 empty] | 单位 | 数量 |  | 单价（元） |  | 合价（元） |  |  | 暂估单价 （元） | 暂估合价 （元）
| 梯架桥架 CL-150*150 | [7 empty] | m | 1.03 |  | 33.91 |  | 34.93
| 其他材料费 | [10 empty] | - |  | 2.12 |  |  | -
| 材料费小计 | [10 empty] | - |  | 37.05 |  |  | -
注：1.如不使用省级或行业建设主管部门发布的计价依据，可不填定额编码、名称等； 2.招标文件提供了暂估单价的材料，按暂估的单价填入表内“暂估单价”栏及“暂估合价”栏。
表-09
综合单价分析表
工程名称：室外和羽毛球馆综合楼（给排水、电气照明、水消防、电消防、通风空调、智能化、餐梯、室外给排水和室外照明工程） | [10 empty] | 标段： |  |  |  | 第 6 页 共 403 页
项目编码 |  | 030408001001 |  | 项目名称 |  | 电力电缆 |  |  |  | 计量单位 |  |  | m |  |  | 工程量 |  | 250
清单综合单价组成明细
定额编号 | 定额项目名称 | 定额 单位 | 数量 | 单价 | [7 empty] | 合价
|  |  |  | 人工费 | 材料费 | 机具费 | 管理费 | 利润 | 规费 | 税金 |  | 人工费 | 材料费 | 机具费 |  | 管理费 | 利润 | 规费 | 税金
C4-8-6 | 铜芯电力电缆敷设 电缆(截面mm2以下) 240 | 100m | 0.01 | 1723.61 | 44536.21 | 463.85 | 628.68 | 437.49 |  |  |  | 17.24 | 445.36 | 4.64 |  | 6.29 | 4.37
人工单价 |  | 小计 | [9 empty] | 17.24 | 445.36 | 4.64 |  | 6.29 | 4.37
|  | 未计价材料费 | [9 empty] | 444.09
清单项目综合单价 | [11 empty] | 477.9
材 料 费 明 细 | 主要材料名称、规格、型号 | [7 empty] | 单位 | 数量 |  | 单价（元） |  | 合价（元） |  |  | 暂估单价 （元） | 暂估合价 （元）
| 铜芯电缆 ZRYJV-8.7/15kV-3X240 | [7 empty] | m | 1.01 |  | 439.69 |  | 444.09
| 其他材料费 | [10 empty] | - |  | 1.28 |  |  | -
| 材料费小计 | [10 empty] | - |  | 445.37 |  |  | -
注：1.如不使用省级或行业建设主管部门发布的计价依据，可不填定额编码、名称等； 2.招标文件提供了暂估单价的材料，按暂估的单价填入表内“暂估单价”栏及“暂估合价”栏。
表-09
综合单价分析表
工程名称：室外和羽毛球馆综合楼（给排水、电气照明、水消防、电消防、通风空调、智能化、餐梯、室外给排水和室外照明工程） | [10 empty] | 标段： |  |  |  | 第 7 页 共 403 页
项目编码 |  | 030408001002 |  | 项目名称 |  | 电力电缆 |  |  |  | 计量单位 |  |  | m |  |  | 工程量 |  | 76.24
清单综合单价组成明细
定额编号 | 定额项目名称 | 定额 单位 | 数量 | 单价 | [7 empty] | 合价
|  |  |  | 人工费 | 材料费 | 机具费 | 管理费 | 利润 | 规费 | 税金 |  | 人工费 | 材料费 | 机具费 |  | 管理费 | 利润 | 规费 | 税金
C4-8-3 | 铜芯电力电缆敷设 电缆(截面mm2以下) 70 | 100m | 0.01 | 833.93 | 19509.08 | 78.33 | 262.18 | 182.45 |  |  |  | 8.34 | 195.09 | 0.78 |  | 2.62 | 1.82
人工单价 |  | 小计 | [9 empty] | 8.34 | 195.09 | 0.78 |  | 2.62 | 1.82
|  | 未计价材料费 | [9 empty] | 194.03
清单项目综合单价 | [11 empty] | 208.66
材 料 费 明 细 | 主要材料名称、规格、型号 | [7 empty] | 单位 | 数量 |  | 单价（元） |  | 合价（元） |  |  | 暂估单价 （元） | 暂估合价 （元）
| 铜芯电缆 ZRYJV-8.7/15kV-3X70 | [7 empty] | m | 1.01 |  | 192.11 |  | 194.03
| 其他材料费 | [10 empty] | - |  | 1.06 |  |  | -
| 材料费小计 | [10 empty] | - |  | 195.09 |  |  | -
注：1.如不使用省级或行业建设主管部门发布的计价依据，可不填定额编码、名称等； 2.招标文件提供了暂估单价的材料，按暂估的单价填入表内“暂估单价”栏及“暂估合价”栏。
表-09
综合单价分析表
工程名称：室外和羽毛球馆综合楼（给排水、电气照明、水消防、电消防、通风空调、智能化、餐梯、室外给排水和室外照明工程） | [10 empty] | 标段： |  |  |  | 第 8 页 共 403 页
项目编码 |  | 030408006001 |  | 项目名称 |  | 电力电缆头 |  |  |  | 计量单位 |  |  | 个 |  |  | 工程量 |  | 4
清单综合单价组成明细
定额编号 | 定额项目名称 | 定额 单位 | 数量 | 单价 | [7 empty] | 合价
|  |  |  | 人工费 | 材料费 | 机具费 | 管理费 | 利润 | 规费 | 税金 |  | 人工费 | 材料费 | 机具费 |  | 管理费 | 利润 | 规费 | 税金
C4-8-135 | 10kV以下户内成套型电缆终端头安装 成套型终端头(截面mm2以下) 240 | 个 | 1 | 170.63 | 445.05 |  | 49.04 | 34.13 |  |  |  | 170.63 | 445.05 |  |  | 49.04 | 34.13
人工单价 |  | 小计 | [9 empty] | 170.63 | 445.05 |  |  | 49.04 | 34.13
|  | 未计价材料费 | [9 empty] | 410.62
清单项目综合单价 | [11 empty] | 698.85
材 料 费 明 细 | 主要材料名称、规格、型号 | [7 empty] | 单位 | 数量 |  | 单价（元） |  | 合价（元） |  |  | 暂估单价 （元） | 暂估合价 （元）
| 成套型电缆终端头3*240mm2 | [7 empty] | 套 | 1.01 |  | 406.55 |  | 410.62
| 其他材料费 | [10 empty] | - |  | 34.43 |  |  | -
| 材料费小计 | [10 empty] | - |  | 445.05 |  |  | -
注：1.如不使用省级或行业建设主管部门发布的计价依据，可不填定额编码、名称等； 2.招标文件提供了暂估单价的材料，按暂估的单价填入表内“暂估单价”栏及“暂估合价”栏。
表-09
综合单价分析表
工程名称：室外和羽毛球馆综合楼（给排水、电气照明、水消防、电消防、通风空调、智能化、餐梯、室外给排水和室外照明工程） | [10 empty] | 标段： |  |  |  | 第 9 页 共 403 页
项目编码 |  | 030408006002 |  | 项目名称 |  | 电力电缆头 |  |  |  | 计量单位 |  |  | 个 |  |  | 工程量 |  | 4
清单综合单价组成明细
定额编号 | 定额项目名称 | 定额 单位 | 数量 | 单价 | [7 empty] | 合价
|  |  |  | 人工费 | 材料费 | 机具费 | 管理费 | 利润 | 规费 | 税金 |  | 人工费 | 材料费 | 机具费 |  | 管理费 | 利润 | 规费 | 税金
C4-8-132 | 10kV以下户内成套型电缆终端头安装 成套型终端头(截面mm2以下) 70 | 个 | 1 | 108.23 | 292.98 |  | 31.11 | 21.65 |  |  |  | 108.23 | 292.98 |  |  | 31.11 | 21.65
人工单价 |  | 小计 | [9 empty] | 108.23 | 292.98 |  |  | 31.11 | 21.65
|  | 未计价材料费 | [9 empty] | 269.22
清单项目综合单价 | [11 empty] | 453.97
材 料 费 明 细 | 主要材料名称、规格、型号 | [7 empty] | 单位 | 数量 |  | 单价（元） |  | 合价（元） |  |  | 暂估单价 （元） | 暂估合价 （元）
| 成套型电缆终端头3*70mm2 | [7 empty] | 套 | 1.01 |  | 266.55 |  | 269.22
| 其他材料费 | [10 empty] | - |  | 23.77 |  |  | -
| 材料费小计 | [10 empty] | - |  | 292.99 |  |  | -
注：1.如不使用省级或行业建设主管部门发布的计价依据，可不填定额编码、名称等； 2.招标文件提供了暂估单价的材料，按暂估的单价填入表内“暂估单价”栏及“暂估合价”栏。
表-09
综合单价分析表
工程名称：室外和羽毛球馆综合楼（给排水、电气照明、水消防、电消防、通风空调、智能化、餐梯、室外给排水和室外照明工程） | [10 empty] | 标段： |  |  |  | 第 10 页 共 403 页
项目编码 |  | 030401002001 |  | 项目名称 |  | 干式变压器 |  |  |  | 计量单位 |  |  | 台 |  |  | 工程量 |  | 2
清单综合单价组成明细
定额编号 | 定额项目名称 | 定额 单位 | 数量 | 单价 | [7 empty] | 合价
|  |  |  | 人工费 | 材料费 | 机具费 | 管理费 | 利润 | 规费 | 税金 |  | 人工费 | 材料费 | 机具费 |  | 管理费 | 利润 | 规费 | 税金
C4-1-11 | 干式变压器安装 10KV/容量(kVA以下) 500 | 台 | 1 | 1081.24 | 37118.74 | 207.43 | 370.36 | 257.73 |  |  |  | 1081.24 | 37118.74 | 207.43 |  | 370.36 | 257.73
人工单价 |  | 小计 | [9 empty] | 1081.24 | 37118.74 | 207.43 |  | 370.36 | 257.73
|  | 未计价材料费 | [9 empty] | 37000
清单项目综合单价 | [11 empty] | 39035.5
材 料 费 明 细 | 主要材料名称、规格、型号 | [7 empty] | 单位 | 数量 |  | 单价（元） |  | 合价（元） |  |  | 暂估单价 （元） | 暂估合价 （元）
| 干式变压器SG(B)13-RL-315/10 | [7 empty] | 台 | 1 |  | 37000 |  | 37000
| 其他材料费 | [10 empty] | - |  | 118.77 |  |  | -
| 材料费小计 | [10 empty] | - |  | 37118.77 |  |  | -
注：1.如不使用省级或行业建设主管部门发布的计价依据，可不填定额编码、名称等； 2.招标文件提供了暂估单价的材料，按暂估的单价填入表内“暂估单价”栏及“暂估合价”栏。
表-09
综合单价分析表
工程名称：室外和羽毛球馆综合楼（给排水、电气照明、水消防、电消防、通风空调、智能化、餐梯、室外给排水和室外照明工程） | [10 empty] | 标段： |  |  |  | 第 11 页 共 403 页
项目编码 |  | 030404004001 |  | 项目名称 |  | 低压进线柜1DP01 |  |  |  | 计量单位 |  |  | 台 |  |  | 工程量 |  | 1
清单综合单价组成明细
定额编号 | 定额项目名称 | 定额 单位 | 数量 | 单价 | [7 empty] | 合价
|  |  |  | 人工费 | 材料费 | 机具费 | 管理费 | 利润 | 规费 | 税金 |  | 人工费 | 材料费 | 机具费 |  | 管理费 | 利润 | 规费 | 税金
C4-4-5 | 低压开关柜(屏)、弱电控制返回屏、箱式配电室 低压开关柜(屏) | 台 | 1 | 457.88 | 23945.92 | 39.2 | 142.86 | 99.42 |  |  |  | 457.88 | 23945.92 | 39.2 |  | 142.86 | 99.42
人工单价 |  | 小计 | [9 empty] | 457.88 | 23945.92 | 39.2 |  | 142.86 | 99.42
|  | 未计价材料费 | [9 empty] | 23908.6
清单项目综合单价 | [11 empty] | 24685.28
材 料 费 明 细 | 主要材料名称、规格、型号 | [7 empty] | 单位 | 数量 |  | 单价（元） |  | 合价（元） |  |  | 暂估单价 （元） | 暂估合价 （元）
| 低压进线柜1DP01(800x1000x2200) | [7 empty] | 台 | 1 |  | 23908.6 |  | 23908.6
| 其他材料费 | [10 empty] | - |  | 37.32 |  |  | -
| 材料费小计 | [10 empty] | - |  | 23945.92 |  |  | -
注：1.如不使用省级或行业建设主管部门发布的计价依据，可不填定额编码、名称等； 2.招标文件提供了暂估单价的材料，按暂估的单价填入表内“暂估单价”栏及“暂估合价”栏。
表-09
综合单价分析表
工程名称：室外和羽毛球馆综合楼（给排水、电气照明、水消防、电消防、通风空调、智能化、餐梯、室外给排水和室外照明工程） | [10 empty] | 标段： |  |  |  | 第 12 页 共 403 页
项目编码 |  | 030404004002 |  | 项目名称 |  | 低压进线柜1DP09 |  |  |  | 计量单位 |  |  | 台 |  |  | 工程量 |  | 1
清单综合单价组成明细
定额编号 | 定额项目名称 | 定额 单位 | 数量 | 单价 | [7 empty] | 合价
|  |  |  | 人工费 | 材料费 | 机具费 | 管理费 | 利润 | 规费 | 税金 |  | 人工费 | 材料费 | 机具费 |  | 管理费 | 利润 | 规费 | 税金
C4-4-5 | 低压开关柜(屏)、弱电控制返回屏、箱式配电室 低压开关柜(屏) | 台 | 1 | 457.88 | 30119.21 | 39.2 | 142.86 | 99.42 |  |  |  | 457.88 | 30119.21 | 39.2 |  | 142.86 | 99.42
人工单价 |  | 小计 | [9 empty] | 457.88 | 30119.21 | 39.2 |  | 142.86 | 99.42
|  | 未计价材料费 | [9 empty] | 30081.89
清单项目综合单价 | [11 empty] | 30858.57
材 料 费 明 细 | 主要材料名称、规格、型号 | [7 empty] | 单位 | 数量 |  | 单价（元） |  | 合价（元） |  |  | 暂估单价 （元） | 暂估合价 （元）
| 低压进线柜1DP09 | [7 empty] | 台 | 1 |  | 30081.89 |  | 30081.89
| 其他材料费 | [10 empty] | - |  | 37.32 |  |  | -
| 材料费小计 | [10 empty] | - |  | 30119.21 |  |  | -
注：1.如不使用省级或行业建设主管部门发布的计价依据，可不填定额编码、名称等； 2.招标文件提供了暂估单价的材料，按暂估的单价填入表内“暂估单价”栏及“暂估合价”栏。
表-09
综合单价分析表
工程名称：室外和羽毛球馆综合楼（给排水、电气照明、水消防、电消防、通风空调、智能化、餐梯、室外给排水和室外照明工程） | [10 empty] | 标段： |  |  |  | 第 13 页 共 403 页
项目编码 |  | 030404004003 |  | 项目名称 |  | 低压出线柜1DP06 |  |  |  | 计量单位 |  |  | 台 |  |  | 工程量 |  | 1
清单综合单价组成明细
定额编号 | 定额项目名称 | 定额 单位 | 数量 | 单价 | [7 empty] | 合价
|  |  |  | 人工费 | 材料费 | 机具费 | 管理费 | 利润 | 规费 | 税金 |  | 人工费 | 材料费 | 机具费 |  | 管理费 | 利润 | 规费 | 税金
C4-4-5 | 低压开关柜(屏)、弱电控制返回屏、箱式配电室 低压开关柜(屏) | 台 | 1 | 457.88 | 22357.32 | 39.2 | 142.86 | 99.42 |  |  |  | 457.88 | 22357.32 | 39.2 |  | 142.86 | 99.42
人工单价 |  | 小计 | [9 empty] | 457.88 | 22357.32 | 39.2 |  | 142.86 | 99.42
|  | 未计价材料费 | [9 empty] | 22320
清单项目综合单价 | [11 empty] | 23096.68
材 料 费 明 细 | 主要材料名称、规格、型号 | [7 empty] | 单位 | 数量 |  | 单价（元） |  | 合价（元） |  |  | 暂估单价 （元） | 暂估合价 （元）
| 低压出线柜1DP06 | [7 empty] | 台 | 1 |  | 22320 |  | 22320
| 其他材料费 | [10 empty] | - |  | 37.32 |  |  | -
| 材料费小计 | [10 empty] | - |  | 22357.32 |  |  | -
注：1.如不使用省级或行业建设主管部门发布的计价依据，可不填定额编码、名称等； 2.招标文件提供了暂估单价的材料，按暂估的单价填入表内“暂估单价”栏及“暂估合价”栏。
表-09
综合单价分析表
工程名称：室外和羽毛球馆综合楼（给排水、电气照明、水消防、电消防、通风空调、智能化、餐梯、室外给排水和室外照明工程） | [10 empty] | 标段： |  |  |  | 第 14 页 共 403 页
项目编码 |  | 030404004004 |  | 项目名称 |  | 低压出线柜1DP03 |  |  |  | 计量单位 |  |  | 台 |  |  | 工程量 |  | 1
清单综合单价组成明细
定额编号 | 定额项目名称 | 定额 单位 | 数量 | 单价 | [7 empty] | 合价
|  |  |  | 人工费 | 材料费 | 机具费 | 管理费 | 利润 | 规费 | 税金 |  | 人工费 | 材料费 | 机具费 |  | 管理费 | 利润 | 规费 | 税金
C4-4-5 | 低压开关柜(屏)、弱电控制返回屏、箱式配电室 低压开关柜(屏) | 台 | 1 | 457.88 | 22197.32 | 39.2 | 142.86 | 99.42 |  |  |  | 457.88 | 22197.32 | 39.2 |  | 142.86 | 99.42
人工单价 |  | 小计 | [9 empty] | 457.88 | 22197.32 | 39.2 |  | 142.86 | 99.42
|  | 未计价材料费 | [9 empty] | 22160
清单项目综合单价 | [11 empty] | 22936.68
材 料 费 明 细 | 主要材料名称、规格、型号 | [7 empty] | 单位 | 数量 |  | 单价（元） |  | 合价（元） |  |  | 暂估单价 （元） | 暂估合价 （元）
| 低压出线柜1DP03 | [7 empty] | 台 | 1 |  | 22160 |  | 22160
| 其他材料费 | [10 empty] | - |  | 37.32 |  |  | -
| 材料费小计 | [10 empty] | - |  | 22197.32 |  |  | -
注：1.如不使用省级或行业建设主管部门发布的计价依据，可不填定额编码、名称等； 2.招标文件提供了暂估单价的材料，按暂估的单价填入表内“暂估单价”栏及“暂估合价”栏。
表-09
综合单价分析表
工程名称：室外和羽毛球馆综合楼（给排水、电气照明、水消防、电消防、通风空调、智能化、餐梯、室外给排水和室外照明工程） | [10 empty] | 标段： |  |  |  | 第 15 页 共 403 页
项目编码 |  | 030404004005 |  | 项目名称 |  | 低压出线柜1DP04、1DP07 |  |  |  | 计量单位 |  |  | 台 |  |  | 工程量 |  | 2
清单综合单价组成明细
定额编号 | 定额项目名称 | 定额 单位 | 数量 | 单价 | [7 empty] | 合价
|  |  |  | 人工费 | 材料费 | 机具费 | 管理费 | 利润 | 规费 | 税金 |  | 人工费 | 材料费 | 机具费 |  | 管理费 | 利润 | 规费 | 税金
C4-4-5 | 低压开关柜(屏)、弱电控制返回屏、箱式配电室 低压开关柜(屏) | 台 | 1 | 457.88 | 21517.32 | 39.2 | 142.86 | 99.42 |  |  |  | 457.88 | 21517.32 | 39.2 |  | 142.86 | 99.42
人工单价 |  | 小计 | [9 empty] | 457.88 | 21517.32 | 39.2 |  | 142.86 | 99.42
|  | 未计价材料费 | [9 empty] | 21480
清单项目综合单价 | [11 empty] | 22256.68
材 料 费 明 细 | 主要材料名称、规格、型号 | [7 empty] | 单位 | 数量 |  | 单价（元） |  | 合价（元） |  |  | 暂估单价 （元） | 暂估合价 （元）
| 低压出线柜1DP04、1DP07 | [7 empty] | 台 | 1 |  | 21480 |  | 21480
| 其他材料费 | [10 empty] | - |  | 37.32 |  |  | -
| 材料费小计 | [10 empty] | - |  | 21517.32 |  |  | -
注：1.如不使用省级或行业建设主管部门发布的计价依据，可不填定额编码、名称等； 2.招标文件提供了暂估单价的材料，按暂估的单价填入表内“暂估单价”栏及“暂估合价”栏。
表-09
综合单价分析表
工程名称：室外和羽毛球馆综合楼（给排水、电气照明、水消防、电消防、通风空调、智能化、餐梯、室外给排水和室外照明工程） | [10 empty] | 标段： |  |  |  | 第 16 页 共 403 页
项目编码 |  | 030404004006 |  | 项目名称 |  | 低压联络柜1DP05 |  |  |  | 计量单位 |  |  | 台 |  |  | 工程量 |  | 1
清单综合单价组成明细
定额编号 | 定额项目名称 | 定额 单位 | 数量 | 单价 | [7 empty] | 合价
|  |  |  | 人工费 | 材料费 | 机具费 | 管理费 | 利润 | 规费 | 税金 |  | 人工费 | 材料费 | 机具费 |  | 管理费 | 利润 | 规费 | 税金
C4-4-5 | 低压开关柜(屏)、弱电控制返回屏、箱式配电室 低压开关柜(屏) | 台 | 1 | 457.88 | 24292.32 | 39.2 | 142.86 | 99.42 |  |  |  | 457.88 | 24292.32 | 39.2 |  | 142.86 | 99.42
人工单价 |  | 小计 | [9 empty] | 457.88 | 24292.32 | 39.2 |  | 142.86 | 99.42
|  | 未计价材料费 | [9 empty] | 24255
清单项目综合单价 | [11 empty] | 25031.68
材 料 费 明 细 | 主要材料名称、规格、型号 | [7 empty] | 单位 | 数量 |  | 单价（元） |  | 合价（元） |  |  | 暂估单价 （元） | 暂估合价 （元）
| 低压联络柜1DP05 | [7 empty] | 台 | 1 |  | 24255 |  | 24255
| 其他材料费 | [10 empty] | - |  | 37.32 |  |  | -
| 材料费小计 | [10 empty] | - |  | 24292.32 |  |  | -
注：1.如不使用省级或行业建设主管部门发布的计价依据，可不填定额编码、名称等； 2.招标文件提供了暂估单价的材料，按暂估的单价填入表内“暂估单价”栏及“暂估合价”栏。
表-09
综合单价分析表
工程名称：室外和羽毛球馆综合楼（给排水、电气照明、水消防、电消防、通风空调、智能化、餐梯、室外给排水和室外照明工程） | [10 empty] | 标段： |  |  |  | 第 17 页 共 403 页
项目编码 |  | 030404004007 |  | 项目名称 |  | 电容补偿柜1DP02、1DP08 |  |  |  | 计量单位 |  |  | 台 |  |  | 工程量 |  | 2
清单综合单价组成明细
定额编号 | 定额项目名称 | 定额 单位 | 数量 | 单价 | [7 empty] | 合价
|  |  |  | 人工费 | 材料费 | 机具费 | 管理费 | 利润 | 规费 | 税金 |  | 人工费 | 材料费 | 机具费 |  | 管理费 | 利润 | 规费 | 税金
C4-4-5 | 低压开关柜(屏)、弱电控制返回屏、箱式配电室 低压开关柜(屏) | 台 | 1 | 457.88 | 10702.81 | 39.2 | 142.86 | 99.42 |  |  |  | 457.88 | 10702.81 | 39.2 |  | 142.86 | 99.42
人工单价 |  | 小计 | [9 empty] | 457.88 | 10702.81 | 39.2 |  | 142.86 | 99.42
|  | 未计价材料费 | [9 empty] | 10665.49
清单项目综合单价 | [11 empty] | 11442.17
材 料 费 明 细 | 主要材料名称、规格、型号 | [7 empty] | 单位 | 数量 |  | 单价（元） |  | 合价（元） |  |  | 暂估单价 （元） | 暂估合价 （元）
| 电容补偿柜1DP02、1DP08 90KVA | [7 empty] | 台 | 1 |  | 10665.49 |  | 10665.49
| 其他材料费 | [10 empty] | - |  | 37.32 |  |  | -
| 材料费小计 | [10 empty] | - |  | 10702.81 |  |  | -
注：1.如不使用省级或行业建设主管部门发布的计价依据，可不填定额编码、名称等； 2.招标文件提供了暂估单价的材料，按暂估的单价填入表内“暂估单价”栏及“暂估合价”栏。
表-09
综合单价分析表
工程名称：室外和羽毛球馆综合楼（给排水、电气照明、水消防、电消防、通风空调、智能化、餐梯、室外给排水和室外照明工程） | [10 empty] | 标段： |  |  |  | 第 18 页 共 403 页
项目编码 |  | 030403006001 |  | 项目名称 |  | 低压封闭式插接母线槽 |  |  |  | 计量单位 |  |  | m |  |  | 工程量 |  | 5.45
清单综合单价组成明细
定额编号 | 定额项目名称 | 定额 单位 | 数量 | 单价 | [7 empty] | 合价
|  |  |  | 人工费 | 材料费 | 机具费 | 管理费 | 利润 | 规费 | 税金 |  | 人工费 | 材料费 | 机具费 |  | 管理费 | 利润 | 规费 | 税金
C4-3-52 | 低压封闭式插接母线槽安装 每相电流(A以下) 800 | 10m | 0.1 | 387.09 | 11556.38 | 151.57 | 154.81 | 107.73 |  |  |  | 38.71 | 1155.64 | 15.16 |  | 15.48 | 10.77
人工单价 |  | 小计 | [9 empty] | 38.71 | 1155.64 | 15.16 |  | 15.48 | 10.77
|  | 未计价材料费 | [9 empty] | 1143
清单项目综合单价 | [11 empty] | 1235.76
材 料 费 明 细 | 主要材料名称、规格、型号 | [7 empty] | 单位 | 数量 |  | 单价（元） |  | 合价（元） |  |  | 暂估单价 （元） | 暂估合价 （元）
| 800A耐火密集型三相五芯母线 | [7 empty] | m | 1 |  | 1143 |  | 1143
| 其他材料费 | [10 empty] | - |  | 12.64 |  |  | -
| 材料费小计 | [10 empty] | - |  | 1155.64 |  |  | -
注：1.如不使用省级或行业建设主管部门发布的计价依据，可不填定额编码、名称等； 2.招标文件提供了暂估单价的材料，按暂估的单价填入表内“暂估单价”栏及“暂估合价”栏。
表-09
综合单价分析表
工程名称：室外和羽毛球馆综合楼（给排水、电气照明、水消防、电消防、通风空调、智能化、餐梯、室外给排水和室外照明工程） | [10 empty] | 标段： |  |  |  | 第 19 页 共 403 页
项目编码 |  | 030403006002 |  | 项目名称 |  | 低压封闭式插接母线槽 |  |  |  | 计量单位 |  |  | m |  |  | 工程量 |  | 11.35
清单综合单价组成明细
定额编号 | 定额项目名称 | 定额 单位 | 数量 | 单价 | [7 empty] | 合价
|  |  |  | 人工费 | 材料费 | 机具费 | 管理费 | 利润 | 规费 | 税金 |  | 人工费 | 材料费 | 机具费 |  | 管理费 | 利润 | 规费 | 税金
C4-3-52 | 低压封闭式插接母线槽安装 每相电流(A以下) 800 | 10m | 0.1 | 387.09 | 12296.38 | 151.57 | 154.81 | 107.73 |  |  |  | 38.71 | 1229.64 | 15.16 |  | 15.48 | 10.77
人工单价 |  | 小计 | [9 empty] | 38.71 | 1229.64 | 15.16 |  | 15.48 | 10.77
|  | 未计价材料费 | [9 empty] | 1217
清单项目综合单价 | [11 empty] | 1309.76
材 料 费 明 细 | 主要材料名称、规格、型号 | [7 empty] | 单位 | 数量 |  | 单价（元） |  | 合价（元） |  |  | 暂估单价 （元） | 暂估合价 （元）
| 630A耐火密集型三相五芯母线 | [7 empty] | m | 1 |  | 1217 |  | 1217
| 其他材料费 | [10 empty] | - |  | 12.64 |  |  | -
| 材料费小计 | [10 empty] | - |  | 1229.64 |  |  | -
注：1.如不使用省级或行业建设主管部门发布的计价依据，可不填定额编码、名称等； 2.招标文件提供了暂估单价的材料，按暂估的单价填入表内“暂估单价”栏及“暂估合价”栏。
表-09
综合单价分析表
工程名称：室外和羽毛球馆综合楼（给排水、电气照明、水消防、电消防、通风空调、智能化、餐梯、室外给排水和室外照明工程） | [10 empty] | 标段： |  |  |  | 第 20 页 共 403 页
项目编码 |  | 030403007001 |  | 项目名称 |  | 始端箱、分线箱 |  |  |  | 计量单位 |  |  | 台 |  |  | 工程量 |  | 2
清单综合单价组成明细
定额编号 | 定额项目名称 | 定额 单位 | 数量 | 单价 | [7 empty] | 合价
|  |  |  | 人工费 | 材料费 | 机具费 | 管理费 | 利润 | 规费 | 税金 |  | 人工费 | 材料费 | 机具费 |  | 管理费 | 利润 | 规费 | 税金
C4-3-68 | 低压封闭式插接母线槽进出分线箱安装 分线箱电流(A以下) 1000 | 台 | 1 | 174.43 | 1241.21 |  | 50.13 | 34.89 |  |  |  | 174.43 | 1241.21 |  |  | 50.13 | 34.89
人工单价 |  | 小计 | [9 empty] | 174.43 | 1241.21 |  |  | 50.13 | 34.89
|  | 未计价材料费 | [9 empty] | 1222
清单项目综合单价 | [11 empty] | 1500.66
材 料 费 明 细 | 主要材料名称、规格、型号 | [7 empty] | 单位 | 数量 |  | 单价（元） |  | 合价（元） |  |  | 暂估单价 （元） | 暂估合价 （元）
| 母线槽始终端箱800A | [7 empty] | 台 | 1 |  | 1222 |  | 1222
| 其他材料费 | [10 empty] | - |  | 19.2 |  |  | -
| 材料费小计 | [10 empty] | - |  | 1241.2 |  |  | -
注：1.如不使用省级或行业建设主管部门发布的计价依据，可不填定额编码、名称等； 2.招标文件提供了暂估单价的材料，按暂估的单价填入表内“暂估单价”栏及“暂估合价”栏。
表-09
综合单价分析表
工程名称：室外和羽毛球馆综合楼（给排水、电气照明、水消防、电消防、通风空调、智能化、餐梯、室外给排水和室外照明工程） | [10 empty] | 标段： |  |  |  | 第 21 页 共 403 页
项目编码 |  | 030403007002 |  | 项目名称 |  | 始端箱、分线箱 |  |  |  | 计量单位 |  |  | 台 |  |  | 工程量 |  | 4
清单综合单价组成明细
定额编号 | 定额项目名称 | 定额 单位 | 数量 | 单价 | [7 empty] | 合价
|  |  |  | 人工费 | 材料费 | 机具费 | 管理费 | 利润 | 规费 | 税金 |  | 人工费 | 材料费 | 机具费 |  | 管理费 | 利润 | 规费 | 税金
C4-3-68 | 低压封闭式插接母线槽进出分线箱安装 分线箱电流(A以下) 1000 | 台 | 1 | 174.43 | 1242.21 |  | 50.13 | 34.89 |  |  |  | 174.43 | 1242.21 |  |  | 50.13 | 34.89
人工单价 |  | 小计 | [9 empty] | 174.43 | 1242.21 |  |  | 50.13 | 34.89
|  | 未计价材料费 | [9 empty] | 1223
清单项目综合单价 | [11 empty] | 1501.66
材 料 费 明 细 | 主要材料名称、规格、型号 | [7 empty] | 单位 | 数量 |  | 单价（元） |  | 合价（元） |  |  | 暂估单价 （元） | 暂估合价 （元）
| 母线槽始终端箱630A | [7 empty] | 台 | 1 |  | 1223 |  | 1223
| 其他材料费 | [10 empty] | - |  | 19.2 |  |  | -
| 材料费小计 | [10 empty] | - |  | 1242.2 |  |  | -
注：1.如不使用省级或行业建设主管部门发布的计价依据，可不填定额编码、名称等； 2.招标文件提供了暂估单价的材料，按暂估的单价填入表内“暂估单价”栏及“暂估合价”栏。
表-09
综合单价分析表
工程名称：室外和羽毛球馆综合楼（给排水、电气照明、水消防、电消防、通风空调、智能化、餐梯、室外给排水和室外照明工程） | [10 empty] | 标段： |  |  |  | 第 22 页 共 403 页
项目编码 |  | 031002003001 |  | 项目名称 |  | 套管 |  |  |  | 计量单位 |  |  | 个 |  |  | 工程量 |  | 3
清单综合单价组成明细
定额编号 | 定额项目名称 | 定额 单位 | 数量 | 单价 | [7 empty] | 合价
|  |  |  | 人工费 | 材料费 | 机具费 | 管理费 | 利润 | 规费 | 税金 |  | 人工费 | 材料费 | 机具费 |  | 管理费 | 利润 | 规费 | 税金
C10-2-32 | 一般钢套管制作安装 介质管道公称直径(mm以内) 150 | 个 | 1 | 63.34 | 88 | 1.8 | 18.06 | 13.03 |  |  |  | 63.34 | 88 | 1.8 |  | 18.06 | 13.03
人工单价 |  | 小计 | [9 empty] | 63.34 | 88 | 1.8 |  | 18.06 | 13.03
|  | 未计价材料费 | [9 empty] | 50.52
清单项目综合单价 | [11 empty] | 184.23
材 料 费 明 细 | 主要材料名称、规格、型号 | [7 empty] | 单位 | 数量 |  | 单价（元） |  | 合价（元） |  |  | 暂估单价 （元） | 暂估合价 （元）
| 防水密闭钢套管φ150 | [7 empty] | kg | 9.46 |  | 5.34 |  | 50.52
| 其他材料费 | [10 empty] | - |  | 37.47 |  |  | -
| 材料费小计 | [10 empty] | - |  | 87.99 |  |  | -
注：1.如不使用省级或行业建设主管部门发布的计价依据，可不填定额编码、名称等； 2.招标文件提供了暂估单价的材料，按暂估的单价填入表内“暂估单价”栏及“暂估合价”栏。
表-09
综合单价分析表
工程名称：室外和羽毛球馆综合楼（给排水、电气照明、水消防、电消防、通风空调、智能化、餐梯、室外给排水和室外照明工程） | [10 empty] | 标段： |  |  |  | 第 23 页 共 403 页
项目编码 |  | 030404017001 |  | 项目名称 |  | 配电箱 |  |  |  | 计量单位 |  |  | 台 |  |  | 工程量 |  | 1
清单综合单价组成明细
定额编号 | 定额项目名称 | 定额 单位 | 数量 | 单价 | [7 empty] | 合价
|  |  |  | 人工费 | 材料费 | 机具费 | 管理费 | 利润 | 规费 | 税金 |  | 人工费 | 材料费 | 机具费 |  | 管理费 | 利润 | 规费 | 税金
C4-4-32 | 成套配电箱安装 悬挂式(半周长m以内) 1.5 | 台 | 1 | 222.77 | 4738.71 |  | 64.02 | 44.55 |  |  |  | 222.77 | 4738.71 |  |  | 64.02 | 44.55
人工单价 |  | 小计 | [9 empty] | 222.77 | 4738.71 |  |  | 64.02 | 44.55
|  | 未计价材料费 | [9 empty] | 4708.13
清单项目综合单价 | [11 empty] | 5070.05
材 料 费 明 细 | 主要材料名称、规格、型号 | [7 empty] | 单位 | 数量 |  | 单价（元） |  | 合价（元） |  |  | 暂估单价 （元） | 暂估合价 （元）
| 成套配电箱2ALB | [7 empty] | 台 | 1 |  | 4708.13 |  | 4708.13
| 其他材料费 | [10 empty] | - |  | 30.6 |  |  | -
| 材料费小计 | [10 empty] | - |  | 4738.73 |  |  | -
注：1.如不使用省级或行业建设主管部门发布的计价依据，可不填定额编码、名称等； 2.招标文件提供了暂估单价的材料，按暂估的单价填入表内“暂估单价”栏及“暂估合价”栏。
表-09
综合单价分析表
工程名称：室外和羽毛球馆综合楼（给排水、电气照明、水消防、电消防、通风空调、智能化、餐梯、室外给排水和室外照明工程） | [10 empty] | 标段： |  |  |  | 第 24 页 共 403 页
项目编码 |  | 030404017002 |  | 项目名称 |  | 配电箱 |  |  |  | 计量单位 |  |  | 台 |  |  | 工程量 |  | 1
清单综合单价组成明细
定额编号 | 定额项目名称 | 定额 单位 | 数量 | 单价 | [7 empty] | 合价
|  |  |  | 人工费 | 材料费 | 机具费 | 管理费 | 利润 | 规费 | 税金 |  | 人工费 | 材料费 | 机具费 |  | 管理费 | 利润 | 规费 | 税金
C4-4-32 | 成套配电箱安装 悬挂式(半周长m以内) 1.5 | 台 | 1 | 222.77 | 3780.85 |  | 64.02 | 44.55 |  |  |  | 222.77 | 3780.85 |  |  | 64.02 | 44.55
人工单价 |  | 小计 | [9 empty] | 222.77 | 3780.85 |  |  | 64.02 | 44.55
|  | 未计价材料费 | [9 empty] | 3750.27
清单项目综合单价 | [11 empty] | 4112.19
材 料 费 明 细 | 主要材料名称、规格、型号 | [7 empty] | 单位 | 数量 |  | 单价（元） |  | 合价（元） |  |  | 暂估单价 （元） | 暂估合价 （元）
| 成套配电箱3ALB | [7 empty] | 台 | 1 |  | 3750.27 |  | 3750.27
| 其他材料费 | [10 empty] | - |  | 30.6 |  |  | -
| 材料费小计 | [10 empty] | - |  | 3780.87 |  |  | -
注：1.如不使用省级或行业建设主管部门发布的计价依据，可不填定额编码、名称等； 2.招标文件提供了暂估单价的材料，按暂估的单价填入表内“暂估单价”栏及“暂估合价”栏。
表-09
综合单价分析表
工程名称：室外和羽毛球馆综合楼（给排水、电气照明、水消防、电消防、通风空调、智能化、餐梯、室外给排水和室外照明工程） | [10 empty] | 标段： |  |  |  | 第 25 页 共 403 页
项目编码 |  | 030404017003 |  | 项目名称 |  | 配电箱 |  |  |  | 计量单位 |  |  | 台 |  |  | 工程量 |  | 3
清单综合单价组成明细
定额编号 | 定额项目名称 | 定额 单位 | 数量 | 单价 | [7 empty] | 合价
|  |  |  | 人工费 | 材料费 | 机具费 | 管理费 | 利润 | 规费 | 税金 |  | 人工费 | 材料费 | 机具费 |  | 管理费 | 利润 | 规费 | 税金
C4-4-32 | 成套配电箱安装 悬挂式(半周长m以内) 1.5 | 台 | 1 | 222.77 | 4582.36 |  | 64.02 | 44.55 |  |  |  | 222.77 | 4582.36 |  |  | 64.02 | 44.55
人工单价 |  | 小计 | [9 empty] | 222.77 | 4582.36 |  |  | 64.02 | 44.55
|  | 未计价材料费 | [9 empty] | 4551.78
清单项目综合单价 | [11 empty] | 4913.7
材 料 费 明 细 | 主要材料名称、规格、型号 | [7 empty] | 单位 | 数量 |  | 单价（元） |  | 合价（元） |  |  | 暂估单价 （元） | 暂估合价 （元）
| 成套配电箱4ALB、5ALB、6ALB | [7 empty] | 台 | 1 |  | 4551.78 |  | 4551.78
| 其他材料费 | [10 empty] | - |  | 30.6 |  |  | -
| 材料费小计 | [10 empty] | - |  | 4582.38 |  |  | -
注：1.如不使用省级或行业建设主管部门发布的计价依据，可不填定额编码、名称等； 2.招标文件提供了暂估单价的材料，按暂估的单价填入表内“暂估单价”栏及“暂估合价”栏。
表-09
综合单价分析表
工程名称：室外和羽毛球馆综合楼（给排水、电气照明、水消防、电消防、通风空调、智能化、餐梯、室外给排水和室外照明工程） | [10 empty] | 标段： |  |  |  | 第 26 页 共 403 页
项目编码 |  | 030404017004 |  | 项目名称 |  | 配电箱 |  |  |  | 计量单位 |  |  | 台 |  |  | 工程量 |  | 2
清单综合单价组成明细
定额编号 | 定额项目名称 | 定额 单位 | 数量 | 单价 | [7 empty] | 合价
|  |  |  | 人工费 | 材料费 | 机具费 | 管理费 | 利润 | 规费 | 税金 |  | 人工费 | 材料费 | 机具费 |  | 管理费 | 利润 | 规费 | 税金
C4-4-32 | 成套配电箱安装 悬挂式(半周长m以内) 1.5 | 台 | 1 | 222.77 | 4548.08 |  | 64.02 | 44.55 |  |  |  | 222.77 | 4548.08 |  |  | 64.02 | 44.55
人工单价 |  | 小计 | [9 empty] | 222.77 | 4548.08 |  |  | 64.02 | 44.55
|  | 未计价材料费 | [9 empty] | 4517.5
清单项目综合单价 | [11 empty] | 4879.42
材 料 费 明 细 | 主要材料名称、规格、型号 | [7 empty] | 单位 | 数量 |  | 单价（元） |  | 合价（元） |  |  | 暂估单价 （元） | 暂估合价 （元）
| 成套配电箱7ALB、8ALB | [7 empty] | 台 | 1 |  | 4517.5 |  | 4517.5
| 其他材料费 | [10 empty] | - |  | 30.6 |  |  | -
| 材料费小计 | [10 empty] | - |  | 4548.1 |  |  | -
注：1.如不使用省级或行业建设主管部门发布的计价依据，可不填定额编码、名称等； 2.招标文件提供了暂估单价的材料，按暂估的单价填入表内“暂估单价”栏及“暂估合价”栏。
表-09
综合单价分析表
工程名称：室外和羽毛球馆综合楼（给排水、电气照明、水消防、电消防、通风空调、智能化、餐梯、室外给排水和室外照明工程） | [10 empty] | 标段： |  |  |  | 第 27 页 共 403 页
项目编码 |  | 030404017005 |  | 项目名称 |  | 配电箱 |  |  |  | 计量单位 |  |  | 台 |  |  | 工程量 |  | 1
清单综合单价组成明细
定额编号 | 定额项目名称 | 定额 单位 | 数量 | 单价 | [7 empty] | 合价
|  |  |  | 人工费 | 材料费 | 机具费 | 管理费 | 利润 | 规费 | 税金 |  | 人工费 | 材料费 | 机具费 |  | 管理费 | 利润 | 规费 | 税金
C4-4-32 | 成套配电箱安装 悬挂式(半周长m以内) 1.5 | 台 | 1 | 222.77 | 2530.58 |  | 64.02 | 44.55 |  |  |  | 222.77 | 2530.58 |  |  | 64.02 | 44.55
人工单价 |  | 小计 | [9 empty] | 222.77 | 2530.58 |  |  | 64.02 | 44.55
|  | 未计价材料费 | [9 empty] | 2500
清单项目综合单价 | [11 empty] | 2861.92
材 料 费 明 细 | 主要材料名称、规格、型号 | [7 empty] | 单位 | 数量 |  | 单价（元） |  | 合价（元） |  |  | 暂估单价 （元） | 暂估合价 （元）
| 监控中心智能化系统配电箱1ATJ | [7 empty] | 台 | 1 |  | 2500 |  | 2500
| 其他材料费 | [10 empty] | - |  | 30.6 |  |  | -
| 材料费小计 | [10 empty] | - |  | 2530.6 |  |  | -
注：1.如不使用省级或行业建设主管部门发布的计价依据，可不填定额编码、名称等； 2.招标文件提供了暂估单价的材料，按暂估的单价填入表内“暂估单价”栏及“暂估合价”栏。
表-09
综合单价分析表
工程名称：室外和羽毛球馆综合楼（给排水、电气照明、水消防、电消防、通风空调、智能化、餐梯、室外给排水和室外照明工程） | [10 empty] | 标段： |  |  |  | 第 28 页 共 403 页
项目编码 |  | 030404017006 |  | 项目名称 |  | 配电箱 |  |  |  | 计量单位 |  |  | 台 |  |  | 工程量 |  | 1
清单综合单价组成明细
定额编号 | 定额项目名称 | 定额 单位 | 数量 | 单价 | [7 empty] | 合价
|  |  |  | 人工费 | 材料费 | 机具费 | 管理费 | 利润 | 规费 | 税金 |  | 人工费 | 材料费 | 机具费 |  | 管理费 | 利润 | 规费 | 税金
C4-4-32 | 成套配电箱安装 悬挂式(半周长m以内) 1.5 | 台 | 1 | 222.77 | 2530.58 |  | 64.02 | 44.55 |  |  |  | 222.77 | 2530.58 |  |  | 64.02 | 44.55
人工单价 |  | 小计 | [9 empty] | 222.77 | 2530.58 |  |  | 64.02 | 44.55
|  | 未计价材料费 | [9 empty] | 2500
清单项目综合单价 | [11 empty] | 2861.92
材 料 费 明 细 | 主要材料名称、规格、型号 | [7 empty] | 单位 | 数量 |  | 单价（元） |  | 合价（元） |  |  | 暂估单价 （元） | 暂估合价 （元）
| 所用电配电箱1ATS | [7 empty] | 台 | 1 |  | 2500 |  | 2500
| 其他材料费 | [10 empty] | - |  | 30.6 |  |  | -
| 材料费小计 | [10 empty] | - |  | 2530.6 |  |  | -
注：1.如不使用省级或行业建设主管部门发布的计价依据，可不填定额编码、名称等； 2.招标文件提供了暂估单价的材料，按暂估的单价填入表内“暂估单价”栏及“暂估合价”栏。
表-09
综合单价分析表
工程名称：室外和羽毛球馆综合楼（给排水、电气照明、水消防、电消防、通风空调、智能化、餐梯、室外给排水和室外照明工程） | [10 empty] | 标段： |  |  |  | 第 29 页 共 403 页
项目编码 |  | 030404017007 |  | 项目名称 |  | 配电箱 |  |  |  | 计量单位 |  |  | 台 |  |  | 工程量 |  | 1
清单综合单价组成明细
定额编号 | 定额项目名称 | 定额 单位 | 数量 | 单价 | [7 empty] | 合价
|  |  |  | 人工费 | 材料费 | 机具费 | 管理费 | 利润 | 规费 | 税金 |  | 人工费 | 材料费 | 机具费 |  | 管理费 | 利润 | 规费 | 税金
C4-4-32 | 成套配电箱安装 悬挂式(半周长m以内) 1.5 | 台 | 1 | 222.77 | 2030.58 |  | 64.02 | 44.55 |  |  |  | 222.77 | 2030.58 |  |  | 64.02 | 44.55
人工单价 |  | 小计 | [9 empty] | 222.77 | 2030.58 |  |  | 64.02 | 44.55
|  | 未计价材料费 | [9 empty] | 2000
清单项目综合单价 | [11 empty] | 2361.92
材 料 费 明 细 | 主要材料名称、规格、型号 | [7 empty] | 单位 | 数量 |  | 单价（元） |  | 合价（元） |  |  | 暂估单价 （元） | 暂估合价 （元）
| 厨房配电箱1APC | [7 empty] | 台 | 1 |  | 2000 |  | 2000
| 其他材料费 | [10 empty] | - |  | 30.6 |  |  | -
| 材料费小计 | [10 empty] | - |  | 2030.6 |  |  | -
注：1.如不使用省级或行业建设主管部门发布的计价依据，可不填定额编码、名称等； 2.招标文件提供了暂估单价的材料，按暂估的单价填入表内“暂估单价”栏及“暂估合价”栏。
表-09
综合单价分析表
工程名称：室外和羽毛球馆综合楼（给排水、电气照明、水消防、电消防、通风空调、智能化、餐梯、室外给排水和室外照明工程） | [10 empty] | 标段： |  |  |  | 第 30 页 共 403 页
项目编码 |  | 030404017008 |  | 项目名称 |  | 配电箱 |  |  |  | 计量单位 |  |  | 台 |  |  | 工程量 |  | 1
清单综合单价组成明细
定额编号 | 定额项目名称 | 定额 单位 | 数量 | 单价 | [7 empty] | 合价
|  |  |  | 人工费 | 材料费 | 机具费 | 管理费 | 利润 | 规费 | 税金 |  | 人工费 | 材料费 | 机具费 |  | 管理费 | 利润 | 规费 | 税金
C4-4-32 | 成套配电箱安装 悬挂式(半周长m以内) 1.5 | 台 | 1 | 222.77 | 1270.63 |  | 64.02 | 44.55 |  |  |  | 222.77 | 1270.63 |  |  | 64.02 | 44.55
人工单价 |  | 小计 | [9 empty] | 222.77 | 1270.63 |  |  | 64.02 | 44.55
|  | 未计价材料费 | [9 empty] | 1240.05
清单项目综合单价 | [11 empty] | 1601.97
材 料 费 明 细 | 主要材料名称、规格、型号 | [7 empty] | 单位 | 数量 |  | 单价（元） |  | 合价（元） |  |  | 暂估单价 （元） | 暂估合价 （元）
| 首层~三层空调机配电箱2APK | [7 empty] | 台 | 1 |  | 1240.05 |  | 1240.05
| 其他材料费 | [10 empty] | - |  | 30.6 |  |  | -
| 材料费小计 | [10 empty] | - |  | 1270.65 |  |  | -
注：1.如不使用省级或行业建设主管部门发布的计价依据，可不填定额编码、名称等； 2.招标文件提供了暂估单价的材料，按暂估的单价填入表内“暂估单价”栏及“暂估合价”栏。
表-09
综合单价分析表
工程名称：室外和羽毛球馆综合楼（给排水、电气照明、水消防、电消防、通风空调、智能化、餐梯、室外给排水和室外照明工程） | [10 empty] | 标段： |  |  |  | 第 31 页 共 403 页
项目编码 |  | 030404017009 |  | 项目名称 |  | 配电箱 |  |  |  | 计量单位 |  |  | 台 |  |  | 工程量 |  | 2
清单综合单价组成明细
定额编号 | 定额项目名称 | 定额 单位 | 数量 | 单价 | [7 empty] | 合价
|  |  |  | 人工费 | 材料费 | 机具费 | 管理费 | 利润 | 规费 | 税金 |  | 人工费 | 材料费 | 机具费 |  | 管理费 | 利润 | 规费 | 税金
C4-4-31 | 成套配电箱安装 悬挂式(半周长m以内) 1 | 台 | 1 | 174.43 | 285.6 |  | 50.13 | 34.89 |  |  |  | 174.43 | 285.6 |  |  | 50.13 | 34.89
人工单价 |  | 小计 | [9 empty] | 174.43 | 285.6 |  |  | 50.13 | 34.89
|  | 未计价材料费 | [9 empty] | 257.03
清单项目综合单价 | [11 empty] | 545.05
材 料 费 明 细 | 主要材料名称、规格、型号 | [7 empty] | 单位 | 数量 |  | 单价（元） |  | 合价（元） |  |  | 暂估单价 （元） | 暂估合价 （元）
| 空调机配电箱1APK1、1APK2、3APK1 | [7 empty] | 台 | 1 |  | 257.03 |  | 257.03
| 其他材料费 | [10 empty] | - |  | 28.59 |  |  | -
| 材料费小计 | [10 empty] | - |  | 285.62 |  |  | -
注：1.如不使用省级或行业建设主管部门发布的计价依据，可不填定额编码、名称等； 2.招标文件提供了暂估单价的材料，按暂估的单价填入表内“暂估单价”栏及“暂估合价”栏。
表-09
综合单价分析表
工程名称：室外和羽毛球馆综合楼（给排水、电气照明、水消防、电消防、通风空调、智能化、餐梯、室外给排水和室外照明工程） | [10 empty] | 标段： |  |  |  | 第 32 页 共 403 页
项目编码 |  | 030404017010 |  | 项目名称 |  | 配电箱 |  |  |  | 计量单位 |  |  | 台 |  |  | 工程量 |  | 1
清单综合单价组成明细
定额编号 | 定额项目名称 | 定额 单位 | 数量 | 单价 | [7 empty] | 合价
|  |  |  | 人工费 | 材料费 | 机具费 | 管理费 | 利润 | 规费 | 税金 |  | 人工费 | 材料费 | 机具费 |  | 管理费 | 利润 | 规费 | 税金
C4-4-31 | 成套配电箱安装 悬挂式(半周长m以内) 1 | 台 | 1 | 174.43 | 2044.11 |  | 50.13 | 34.89 |  |  |  | 174.43 | 2044.11 |  |  | 50.13 | 34.89
人工单价 |  | 小计 | [9 empty] | 174.43 | 2044.11 |  |  | 50.13 | 34.89
|  | 未计价材料费 | [9 empty] | 2015.54
清单项目综合单价 | [11 empty] | 2303.56
材 料 费 明 细 | 主要材料名称、规格、型号 | [7 empty] | 单位 | 数量 |  | 单价（元） |  | 合价（元） |  |  | 暂估单价 （元） | 暂估合价 （元）
| 生活泵房配电箱1APS | [7 empty] | 台 | 1 |  | 2015.54 |  | 2015.54
| 其他材料费 | [10 empty] | - |  | 28.59 |  |  | -
| 材料费小计 | [10 empty] | - |  | 2044.13 |  |  | -
注：1.如不使用省级或行业建设主管部门发布的计价依据，可不填定额编码、名称等； 2.招标文件提供了暂估单价的材料，按暂估的单价填入表内“暂估单价”栏及“暂估合价”栏。
表-09
综合单价分析表
工程名称：室外和羽毛球馆综合楼（给排水、电气照明、水消防、电消防、通风空调、智能化、餐梯、室外给排水和室外照明工程） | [10 empty] | 标段： |  |  |  | 第 33 页 共 403 页
项目编码 |  | 030404017011 |  | 项目名称 |  | 配电箱 |  |  |  | 计量单位 |  |  | 台 |  |  | 工程量 |  | 1
清单综合单价组成明细
定额编号 | 定额项目名称 | 定额 单位 | 数量 | 单价 | [7 empty] | 合价
|  |  |  | 人工费 | 材料费 | 机具费 | 管理费 | 利润 | 规费 | 税金 |  | 人工费 | 材料费 | 机具费 |  | 管理费 | 利润 | 规费 | 税金
C4-4-31 | 成套配电箱安装 悬挂式(半周长m以内) 1 | 台 | 1 | 174.43 | 3429.44 |  | 50.13 | 34.89 |  |  |  | 174.43 | 3429.44 |  |  | 50.13 | 34.89
人工单价 |  | 小计 | [9 empty] | 174.43 | 3429.44 |  |  | 50.13 | 34.89
|  | 未计价材料费 | [9 empty] | 3400.87
清单项目综合单价 | [11 empty] | 3688.89
材 料 费 明 细 | 主要材料名称、规格、型号 | [7 empty] | 单位 | 数量 |  | 单价（元） |  | 合价（元） |  |  | 暂估单价 （元） | 暂估合价 （元）
| 客梯配电箱RATK | [7 empty] | 台 | 1 |  | 3400.87 |  | 3400.87
| 其他材料费 | [10 empty] | - |  | 28.59 |  |  | -
| 材料费小计 | [10 empty] | - |  | 3429.46 |  |  | -
注：1.如不使用省级或行业建设主管部门发布的计价依据，可不填定额编码、名称等； 2.招标文件提供了暂估单价的材料，按暂估的单价填入表内“暂估单价”栏及“暂估合价”栏。
表-09
综合单价分析表
工程名称：室外和羽毛球馆综合楼（给排水、电气照明、水消防、电消防、通风空调、智能化、餐梯、室外给排水和室外照明工程） | [10 empty] | 标段： |  |  |  | 第 34 页 共 403 页
项目编码 |  | 030404017012 |  | 项目名称 |  | 配电箱 |  |  |  | 计量单位 |  |  | 台 |  |  | 工程量 |  | 1
清单综合单价组成明细
定额编号 | 定额项目名称 | 定额 单位 | 数量 | 单价 | [7 empty] | 合价
|  |  |  | 人工费 | 材料费 | 机具费 | 管理费 | 利润 | 规费 | 税金 |  | 人工费 | 材料费 | 机具费 |  | 管理费 | 利润 | 规费 | 税金
C4-4-31 | 成套配电箱安装 悬挂式(半周长m以内) 1 | 台 | 1 | 174.43 | 2897.12 |  | 50.13 | 34.89 |  |  |  | 174.43 | 2897.12 |  |  | 50.13 | 34.89
人工单价 |  | 小计 | [9 empty] | 174.43 | 2897.12 |  |  | 50.13 | 34.89
|  | 未计价材料费 | [9 empty] | 2868.55
清单项目综合单价 | [11 empty] | 3156.57
材 料 费 明 细 | 主要材料名称、规格、型号 | [7 empty] | 单位 | 数量 |  | 单价（元） |  | 合价（元） |  |  | 暂估单价 （元） | 暂估合价 （元）
| 消防稳压泵配电箱RATW | [7 empty] | 台 | 1 |  | 2868.55 |  | 2868.55
| 其他材料费 | [10 empty] | - |  | 28.59 |  |  | -
| 材料费小计 | [10 empty] | - |  | 2897.14 |  |  | -
注：1.如不使用省级或行业建设主管部门发布的计价依据，可不填定额编码、名称等； 2.招标文件提供了暂估单价的材料，按暂估的单价填入表内“暂估单价”栏及“暂估合价”栏。
表-09
综合单价分析表
工程名称：室外和羽毛球馆综合楼（给排水、电气照明、水消防、电消防、通风空调、智能化、餐梯、室外给排水和室外照明工程） | [10 empty] | 标段： |  |  |  | 第 35 页 共 403 页
项目编码 |  | 030404017013 |  | 项目名称 |  | 配电箱 |  |  |  | 计量单位 |  |  | 台 |  |  | 工程量 |  | 1
清单综合单价组成明细
定额编号 | 定额项目名称 | 定额 单位 | 数量 | 单价 | [7 empty] | 合价
|  |  |  | 人工费 | 材料费 | 机具费 | 管理费 | 利润 | 规费 | 税金 |  | 人工费 | 材料费 | 机具费 |  | 管理费 | 利润 | 规费 | 税金
C4-4-31 | 成套配电箱安装 悬挂式(半周长m以内) 1 | 台 | 1 | 174.43 | 3010.63 |  | 50.13 | 34.89 |  |  |  | 174.43 | 3010.63 |  |  | 50.13 | 34.89
人工单价 |  | 小计 | [9 empty] | 174.43 | 3010.63 |  |  | 50.13 | 34.89
|  | 未计价材料费 | [9 empty] | 2982.06
清单项目综合单价 | [11 empty] | 3270.08
材 料 费 明 细 | 主要材料名称、规格、型号 | [7 empty] | 单位 | 数量 |  | 单价（元） |  | 合价（元） |  |  | 暂估单价 （元） | 暂估合价 （元）
| 消防水泵房配电箱1ATX | [7 empty] | 台 | 1 |  | 2982.06 |  | 2982.06
| 其他材料费 | [10 empty] | - |  | 28.59 |  |  | -
| 材料费小计 | [10 empty] | - |  | 3010.65 |  |  | -
注：1.如不使用省级或行业建设主管部门发布的计价依据，可不填定额编码、名称等； 2.招标文件提供了暂估单价的材料，按暂估的单价填入表内“暂估单价”栏及“暂估合价”栏。
表-09
综合单价分析表
工程名称：室外和羽毛球馆综合楼（给排水、电气照明、水消防、电消防、通风空调、智能化、餐梯、室外给排水和室外照明工程） | [10 empty] | 标段： |  |  |  | 第 36 页 共 403 页
项目编码 |  | 030404017014 |  | 项目名称 |  | 配电箱 |  |  |  | 计量单位 |  |  | 台 |  |  | 工程量 |  | 1
清单综合单价组成明细
定额编号 | 定额项目名称 | 定额 单位 | 数量 | 单价 | [7 empty] | 合价
|  |  |  | 人工费 | 材料费 | 机具费 | 管理费 | 利润 | 规费 | 税金 |  | 人工费 | 材料费 | 机具费 |  | 管理费 | 利润 | 规费 | 税金
C4-4-31 | 成套配电箱安装 悬挂式(半周长m以内) 1 | 台 | 1 | 174.43 | 4528.57 |  | 50.13 | 34.89 |  |  |  | 174.43 | 4528.57 |  |  | 50.13 | 34.89
人工单价 |  | 小计 | [9 empty] | 174.43 | 4528.57 |  |  | 50.13 | 34.89
|  | 未计价材料费 | [9 empty] | 4500
清单项目综合单价 | [11 empty] | 4788.02
材 料 费 明 细 | 主要材料名称、规格、型号 | [7 empty] | 单位 | 数量 |  | 单价（元） |  | 合价（元） |  |  | 暂估单价 （元） | 暂估合价 （元）
| 消防风机配电箱2ATF1 | [7 empty] | 台 | 1 |  | 4500 |  | 4500
| 其他材料费 | [10 empty] | - |  | 28.59 |  |  | -
| 材料费小计 | [10 empty] | - |  | 4528.59 |  |  | -
注：1.如不使用省级或行业建设主管部门发布的计价依据，可不填定额编码、名称等； 2.招标文件提供了暂估单价的材料，按暂估的单价填入表内“暂估单价”栏及“暂估合价”栏。
表-09
综合单价分析表
工程名称：室外和羽毛球馆综合楼（给排水、电气照明、水消防、电消防、通风空调、智能化、餐梯、室外给排水和室外照明工程） | [10 empty] | 标段： |  |  |  | 第 37 页 共 403 页
项目编码 |  | 030404017015 |  | 项目名称 |  | 配电箱 |  |  |  | 计量单位 |  |  | 台 |  |  | 工程量 |  | 3
清单综合单价组成明细
定额编号 | 定额项目名称 | 定额 单位 | 数量 | 单价 | [7 empty] | 合价
|  |  |  | 人工费 | 材料费 | 机具费 | 管理费 | 利润 | 规费 | 税金 |  | 人工费 | 材料费 | 机具费 |  | 管理费 | 利润 | 规费 | 税金
C4-4-31 | 成套配电箱安装 悬挂式(半周长m以内) 1 | 台 | 1 | 174.43 | 997.05 |  | 50.13 | 34.89 |  |  |  | 174.43 | 997.05 |  |  | 50.13 | 34.89
人工单价 |  | 小计 | [9 empty] | 174.43 | 997.05 |  |  | 50.13 | 34.89
|  | 未计价材料费 | [9 empty] | 968.48
清单项目综合单价 | [11 empty] | 1256.5
材 料 费 明 细 | 主要材料名称、规格、型号 | [7 empty] | 单位 | 数量 |  | 单价（元） |  | 合价（元） |  |  | 暂估单价 （元） | 暂估合价 （元）
| 公共区一般照明配电箱2ALG、4ALG、5ALG | [7 empty] | 台 | 1 |  | 968.48 |  | 968.48
| 其他材料费 | [10 empty] | - |  | 28.59 |  |  | -
| 材料费小计 | [10 empty] | - |  | 997.07 |  |  | -
注：1.如不使用省级或行业建设主管部门发布的计价依据，可不填定额编码、名称等； 2.招标文件提供了暂估单价的材料，按暂估的单价填入表内“暂估单价”栏及“暂估合价”栏。
表-09
综合单价分析表
工程名称：室外和羽毛球馆综合楼（给排水、电气照明、水消防、电消防、通风空调、智能化、餐梯、室外给排水和室外照明工程） | [10 empty] | 标段： |  |  |  | 第 38 页 共 403 页
项目编码 |  | 030404017016 |  | 项目名称 |  | 配电箱 |  |  |  | 计量单位 |  |  | 台 |  |  | 工程量 |  | 1
清单综合单价组成明细
定额编号 | 定额项目名称 | 定额 单位 | 数量 | 单价 | [7 empty] | 合价
|  |  |  | 人工费 | 材料费 | 机具费 | 管理费 | 利润 | 规费 | 税金 |  | 人工费 | 材料费 | 机具费 |  | 管理费 | 利润 | 规费 | 税金
C4-4-31 | 成套配电箱安装 悬挂式(半周长m以内) 1 | 台 | 1 | 174.43 | 940.21 |  | 50.13 | 34.89 |  |  |  | 174.43 | 940.21 |  |  | 50.13 | 34.89
人工单价 |  | 小计 | [9 empty] | 174.43 | 940.21 |  |  | 50.13 | 34.89
|  | 未计价材料费 | [9 empty] | 911.64
清单项目综合单价 | [11 empty] | 1199.66
材 料 费 明 细 | 主要材料名称、规格、型号 | [7 empty] | 单位 | 数量 |  | 单价（元） |  | 合价（元） |  |  | 暂估单价 （元） | 暂估合价 （元）
| 公共区一般照明配电箱3ALG | [7 empty] | 台 | 1 |  | 911.64 |  | 911.64
| 其他材料费 | [10 empty] | - |  | 28.59 |  |  | -
| 材料费小计 | [10 empty] | - |  | 940.23 |  |  | -
注：1.如不使用省级或行业建设主管部门发布的计价依据，可不填定额编码、名称等； 2.招标文件提供了暂估单价的材料，按暂估的单价填入表内“暂估单价”栏及“暂估合价”栏。
表-09
综合单价分析表
工程名称：室外和羽毛球馆综合楼（给排水、电气照明、水消防、电消防、通风空调、智能化、餐梯、室外给排水和室外照明工程） | [10 empty] | 标段： |  |  |  | 第 39 页 共 403 页
项目编码 |  | 030404017017 |  | 项目名称 |  | 配电箱 |  |  |  | 计量单位 |  |  | 台 |  |  | 工程量 |  | 1
清单综合单价组成明细
定额编号 | 定额项目名称 | 定额 单位 | 数量 | 单价 | [7 empty] | 合价
|  |  |  | 人工费 | 材料费 | 机具费 | 管理费 | 利润 | 规费 | 税金 |  | 人工费 | 材料费 | 机具费 |  | 管理费 | 利润 | 规费 | 税金
C4-4-31 | 成套配电箱安装 悬挂式(半周长m以内) 1 | 台 | 1 | 174.43 | 959.16 |  | 50.13 | 34.89 |  |  |  | 174.43 | 959.16 |  |  | 50.13 | 34.89
人工单价 |  | 小计 | [9 empty] | 174.43 | 959.16 |  |  | 50.13 | 34.89
|  | 未计价材料费 | [9 empty] | 930.59
清单项目综合单价 | [11 empty] | 1218.61
材 料 费 明 细 | 主要材料名称、规格、型号 | [7 empty] | 单位 | 数量 |  | 单价（元） |  | 合价（元） |  |  | 暂估单价 （元） | 暂估合价 （元）
| 公共区一般照明配电箱6ALG | [7 empty] | 台 | 1 |  | 930.59 |  | 930.59
| 其他材料费 | [10 empty] | - |  | 28.59 |  |  | -
| 材料费小计 | [10 empty] | - |  | 959.18 |  |  | -
注：1.如不使用省级或行业建设主管部门发布的计价依据，可不填定额编码、名称等； 2.招标文件提供了暂估单价的材料，按暂估的单价填入表内“暂估单价”栏及“暂估合价”栏。
表-09
综合单价分析表
工程名称：室外和羽毛球馆综合楼（给排水、电气照明、水消防、电消防、通风空调、智能化、餐梯、室外给排水和室外照明工程） | [10 empty] | 标段： |  |  |  | 第 40 页 共 403 页
项目编码 |  | 030404017018 |  | 项目名称 |  | 配电箱 |  |  |  | 计量单位 |  |  | 台 |  |  | 工程量 |  | 1
清单综合单价组成明细
定额编号 | 定额项目名称 | 定额 单位 | 数量 | 单价 | [7 empty] | 合价
|  |  |  | 人工费 | 材料费 | 机具费 | 管理费 | 利润 | 规费 | 税金 |  | 人工费 | 材料费 | 机具费 |  | 管理费 | 利润 | 规费 | 税金
C4-4-31 | 成套配电箱安装 悬挂式(半周长m以内) 1 | 台 | 1 | 174.43 | 940.21 |  | 50.13 | 34.89 |  |  |  | 174.43 | 940.21 |  |  | 50.13 | 34.89
人工单价 |  | 小计 | [9 empty] | 174.43 | 940.21 |  |  | 50.13 | 34.89
|  | 未计价材料费 | [9 empty] | 911.64
清单项目综合单价 | [11 empty] | 1199.66
材 料 费 明 细 | 主要材料名称、规格、型号 | [7 empty] | 单位 | 数量 |  | 单价（元） |  | 合价（元） |  |  | 暂估单价 （元） | 暂估合价 （元）
| 公共区一般照明配电箱7ALG | [7 empty] | 台 | 1 |  | 911.64 |  | 911.64
| 其他材料费 | [10 empty] | - |  | 28.59 |  |  | -
| 材料费小计 | [10 empty] | - |  | 940.23 |  |  | -
注：1.如不使用省级或行业建设主管部门发布的计价依据，可不填定额编码、名称等； 2.招标文件提供了暂估单价的材料，按暂估的单价填入表内“暂估单价”栏及“暂估合价”栏。
表-09
综合单价分析表
工程名称：室外和羽毛球馆综合楼（给排水、电气照明、水消防、电消防、通风空调、智能化、餐梯、室外给排水和室外照明工程） | [10 empty] | 标段： |  |  |  | 第 41 页 共 403 页
项目编码 |  | 030404017019 |  | 项目名称 |  | 配电箱 |  |  |  | 计量单位 |  |  | 台 |  |  | 工程量 |  | 1
清单综合单价组成明细
定额编号 | 定额项目名称 | 定额 单位 | 数量 | 单价 | [7 empty] | 合价
|  |  |  | 人工费 | 材料费 | 机具费 | 管理费 | 利润 | 规费 | 税金 |  | 人工费 | 材料费 | 机具费 |  | 管理费 | 利润 | 规费 | 税金
C4-4-31 | 成套配电箱安装 悬挂式(半周长m以内) 1 | 台 | 1 | 174.43 | 940.21 |  | 50.13 | 34.89 |  |  |  | 174.43 | 940.21 |  |  | 50.13 | 34.89
人工单价 |  | 小计 | [9 empty] | 174.43 | 940.21 |  |  | 50.13 | 34.89
|  | 未计价材料费 | [9 empty] | 911.64
清单项目综合单价 | [11 empty] | 1199.66
材 料 费 明 细 | 主要材料名称、规格、型号 | [7 empty] | 单位 | 数量 |  | 单价（元） |  | 合价（元） |  |  | 暂估单价 （元） | 暂估合价 （元）
| 公共区一般照明配电箱8ALG | [7 empty] | 台 | 1 |  | 911.64 |  | 911.64
| 其他材料费 | [10 empty] | - |  | 28.59 |  |  | -
| 材料费小计 | [10 empty] | - |  | 940.23 |  |  | -
注：1.如不使用省级或行业建设主管部门发布的计价依据，可不填定额编码、名称等； 2.招标文件提供了暂估单价的材料，按暂估的单价填入表内“暂估单价”栏及“暂估合价”栏。
表-09
综合单价分析表
工程名称：室外和羽毛球馆综合楼（给排水、电气照明、水消防、电消防、通风空调、智能化、餐梯、室外给排水和室外照明工程） | [10 empty] | 标段： |  |  |  | 第 42 页 共 403 页
项目编码 |  | 030404017020 |  | 项目名称 |  | 配电箱 |  |  |  | 计量单位 |  |  | 台 |  |  | 工程量 |  | 1
清单综合单价组成明细
定额编号 | 定额项目名称 | 定额 单位 | 数量 | 单价 | [7 empty] | 合价
|  |  |  | 人工费 | 材料费 | 机具费 | 管理费 | 利润 | 规费 | 税金 |  | 人工费 | 材料费 | 机具费 |  | 管理费 | 利润 | 规费 | 税金
C4-4-31 | 成套配电箱安装 悬挂式(半周长m以内) 1 | 台 | 1 | 174.43 | 1128.12 |  | 50.13 | 34.89 |  |  |  | 174.43 | 1128.12 |  |  | 50.13 | 34.89
人工单价 |  | 小计 | [9 empty] | 174.43 | 1128.12 |  |  | 50.13 | 34.89
|  | 未计价材料费 | [9 empty] | 1099.55
清单项目综合单价 | [11 empty] | 1387.57
材 料 费 明 细 | 主要材料名称、规格、型号 | [7 empty] | 单位 | 数量 |  | 单价（元） |  | 合价（元） |  |  | 暂估单价 （元） | 暂估合价 （元）
| 照明配电箱1AL1 | [7 empty] | 台 | 1 |  | 1099.55 |  | 1099.55
| 其他材料费 | [10 empty] | - |  | 28.59 |  |  | -
| 材料费小计 | [10 empty] | - |  | 1128.14 |  |  | -
注：1.如不使用省级或行业建设主管部门发布的计价依据，可不填定额编码、名称等； 2.招标文件提供了暂估单价的材料，按暂估的单价填入表内“暂估单价”栏及“暂估合价”栏。
表-09
综合单价分析表
工程名称：室外和羽毛球馆综合楼（给排水、电气照明、水消防、电消防、通风空调、智能化、餐梯、室外给排水和室外照明工程） | [10 empty] | 标段： |  |  |  | 第 43 页 共 403 页
项目编码 |  | 030404017021 |  | 项目名称 |  | 配电箱 |  |  |  | 计量单位 |  |  | 台 |  |  | 工程量 |  | 1
清单综合单价组成明细
定额编号 | 定额项目名称 | 定额 单位 | 数量 | 单价 | [7 empty] | 合价
|  |  |  | 人工费 | 材料费 | 机具费 | 管理费 | 利润 | 规费 | 税金 |  | 人工费 | 材料费 | 机具费 |  | 管理费 | 利润 | 规费 | 税金
C4-4-31 | 成套配电箱安装 悬挂式(半周长m以内) 1 | 台 | 1 | 174.43 | 1002.93 |  | 50.13 | 34.89 |  |  |  | 174.43 | 1002.93 |  |  | 50.13 | 34.89
人工单价 |  | 小计 | [9 empty] | 174.43 | 1002.93 |  |  | 50.13 | 34.89
|  | 未计价材料费 | [9 empty] | 974.36
清单项目综合单价 | [11 empty] | 1262.38
材 料 费 明 细 | 主要材料名称、规格、型号 | [7 empty] | 单位 | 数量 |  | 单价（元） |  | 合价（元） |  |  | 暂估单价 （元） | 暂估合价 （元）
| 照明配电箱1AL2 | [7 empty] | 台 | 1 |  | 974.36 |  | 974.36
| 其他材料费 | [10 empty] | - |  | 28.59 |  |  | -
| 材料费小计 | [10 empty] | - |  | 1002.95 |  |  | -
注：1.如不使用省级或行业建设主管部门发布的计价依据，可不填定额编码、名称等； 2.招标文件提供了暂估单价的材料，按暂估的单价填入表内“暂估单价”栏及“暂估合价”栏。
表-09
综合单价分析表
工程名称：室外和羽毛球馆综合楼（给排水、电气照明、水消防、电消防、通风空调、智能化、餐梯、室外给排水和室外照明工程） | [10 empty] | 标段： |  |  |  | 第 44 页 共 403 页
项目编码 |  | 030404017022 |  | 项目名称 |  | 配电箱 |  |  |  | 计量单位 |  |  | 台 |  |  | 工程量 |  | 4
清单综合单价组成明细
定额编号 | 定额项目名称 | 定额 单位 | 数量 | 单价 | [7 empty] | 合价
|  |  |  | 人工费 | 材料费 | 机具费 | 管理费 | 利润 | 规费 | 税金 |  | 人工费 | 材料费 | 机具费 |  | 管理费 | 利润 | 规费 | 税金
C4-4-31 | 成套配电箱安装 悬挂式(半周长m以内) 1 | 台 | 1 | 174.43 | 635.43 |  | 50.13 | 34.89 |  |  |  | 174.43 | 635.43 |  |  | 50.13 | 34.89
人工单价 |  | 小计 | [9 empty] | 174.43 | 635.43 |  |  | 50.13 | 34.89
|  | 未计价材料费 | [9 empty] | 606.86
清单项目综合单价 | [11 empty] | 894.88
材 料 费 明 细 | 主要材料名称、规格、型号 | [7 empty] | 单位 | 数量 |  | 单价（元） |  | 合价（元） |  |  | 暂估单价 （元） | 暂估合价 （元）
| 照明箱2AL1、2AL9、3AL4、3AL5 | [7 empty] | 台 | 1 |  | 606.86 |  | 606.86
| 其他材料费 | [10 empty] | - |  | 28.59 |  |  | -
| 材料费小计 | [10 empty] | - |  | 635.45 |  |  | -
注：1.如不使用省级或行业建设主管部门发布的计价依据，可不填定额编码、名称等； 2.招标文件提供了暂估单价的材料，按暂估的单价填入表内“暂估单价”栏及“暂估合价”栏。
表-09
综合单价分析表
工程名称：室外和羽毛球馆综合楼（给排水、电气照明、水消防、电消防、通风空调、智能化、餐梯、室外给排水和室外照明工程） | [10 empty] | 标段： |  |  |  | 第 45 页 共 403 页
项目编码 |  | 030404017023 |  | 项目名称 |  | 配电箱 |  |  |  | 计量单位 |  |  | 台 |  |  | 工程量 |  | 5
清单综合单价组成明细
定额编号 | 定额项目名称 | 定额 单位 | 数量 | 单价 | [7 empty] | 合价
|  |  |  | 人工费 | 材料费 | 机具费 | 管理费 | 利润 | 规费 | 税金 |  | 人工费 | 材料费 | 机具费 |  | 管理费 | 利润 | 规费 | 税金
C4-4-31 | 成套配电箱安装 悬挂式(半周长m以内) 1 | 台 | 1 | 174.43 | 529.18 |  | 50.13 | 34.89 |  |  |  | 174.43 | 529.18 |  |  | 50.13 | 34.89
人工单价 |  | 小计 | [9 empty] | 174.43 | 529.18 |  |  | 50.13 | 34.89
|  | 未计价材料费 | [9 empty] | 500.61
清单项目综合单价 | [11 empty] | 788.63
材 料 费 明 细 | 主要材料名称、规格、型号 | [7 empty] | 单位 | 数量 |  | 单价（元） |  | 合价（元） |  |  | 暂估单价 （元） | 暂估合价 （元）
| 照明箱2AL2、2AL3、2AL4、2AL5、3AL3 | [7 empty] | 台 | 1 |  | 500.61 |  | 500.61
| 其他材料费 | [10 empty] | - |  | 28.59 |  |  | -
| 材料费小计 | [10 empty] | - |  | 529.2 |  |  | -
注：1.如不使用省级或行业建设主管部门发布的计价依据，可不填定额编码、名称等； 2.招标文件提供了暂估单价的材料，按暂估的单价填入表内“暂估单价”栏及“暂估合价”栏。
表-09
综合单价分析表
工程名称：室外和羽毛球馆综合楼（给排水、电气照明、水消防、电消防、通风空调、智能化、餐梯、室外给排水和室外照明工程） | [10 empty] | 标段： |  |  |  | 第 46 页 共 403 页
项目编码 |  | 030404017024 |  | 项目名称 |  | 配电箱 |  |  |  | 计量单位 |  |  | 台 |  |  | 工程量 |  | 1
清单综合单价组成明细
定额编号 | 定额项目名称 | 定额 单位 | 数量 | 单价 | [7 empty] | 合价
|  |  |  | 人工费 | 材料费 | 机具费 | 管理费 | 利润 | 规费 | 税金 |  | 人工费 | 材料费 | 机具费 |  | 管理费 | 利润 | 规费 | 税金
C4-4-31 | 成套配电箱安装 悬挂式(半周长m以内) 1 | 台 | 1 | 174.43 | 738.52 |  | 50.13 | 34.89 |  |  |  | 174.43 | 738.52 |  |  | 50.13 | 34.89
人工单价 |  | 小计 | [9 empty] | 174.43 | 738.52 |  |  | 50.13 | 34.89
|  | 未计价材料费 | [9 empty] | 709.95
清单项目综合单价 | [11 empty] | 997.97
材 料 费 明 细 | 主要材料名称、规格、型号 | [7 empty] | 单位 | 数量 |  | 单价（元） |  | 合价（元） |  |  | 暂估单价 （元） | 暂估合价 （元）
| 照明箱2AL6 | [7 empty] | 台 | 1 |  | 709.95 |  | 709.95
| 其他材料费 | [10 empty] | - |  | 28.59 |  |  | -
| 材料费小计 | [10 empty] | - |  | 738.54 |  |  | -
注：1.如不使用省级或行业建设主管部门发布的计价依据，可不填定额编码、名称等； 2.招标文件提供了暂估单价的材料，按暂估的单价填入表内“暂估单价”栏及“暂估合价”栏。
表-09
综合单价分析表
工程名称：室外和羽毛球馆综合楼（给排水、电气照明、水消防、电消防、通风空调、智能化、餐梯、室外给排水和室外照明工程） | [10 empty] | 标段： |  |  |  | 第 47 页 共 403 页
项目编码 |  | 030404017025 |  | 项目名称 |  | 配电箱 |  |  |  | 计量单位 |  |  | 台 |  |  | 工程量 |  | 1
清单综合单价组成明细
定额编号 | 定额项目名称 | 定额 单位 | 数量 | 单价 | [7 empty] | 合价
|  |  |  | 人工费 | 材料费 | 机具费 | 管理费 | 利润 | 规费 | 税金 |  | 人工费 | 材料费 | 机具费 |  | 管理费 | 利润 | 规费 | 税金
C4-4-31 | 成套配电箱安装 悬挂式(半周长m以内) 1 | 台 | 1 | 174.43 | 1002.93 |  | 50.13 | 34.89 |  |  |  | 174.43 | 1002.93 |  |  | 50.13 | 34.89
人工单价 |  | 小计 | [9 empty] | 174.43 | 1002.93 |  |  | 50.13 | 34.89
|  | 未计价材料费 | [9 empty] | 974.36
清单项目综合单价 | [11 empty] | 1262.38
材 料 费 明 细 | 主要材料名称、规格、型号 | [7 empty] | 单位 | 数量 |  | 单价（元） |  | 合价（元） |  |  | 暂估单价 （元） | 暂估合价 （元）
| 照明箱2AL7 | [7 empty] | 台 | 1 |  | 974.36 |  | 974.36
| 其他材料费 | [10 empty] | - |  | 28.59 |  |  | -
| 材料费小计 | [10 empty] | - |  | 1002.95 |  |  | -
注：1.如不使用省级或行业建设主管部门发布的计价依据，可不填定额编码、名称等； 2.招标文件提供了暂估单价的材料，按暂估的单价填入表内“暂估单价”栏及“暂估合价”栏。
表-09
综合单价分析表
工程名称：室外和羽毛球馆综合楼（给排水、电气照明、水消防、电消防、通风空调、智能化、餐梯、室外给排水和室外照明工程） | [10 empty] | 标段： |  |  |  | 第 48 页 共 403 页
项目编码 |  | 030404017026 |  | 项目名称 |  | 配电箱 |  |  |  | 计量单位 |  |  | 台 |  |  | 工程量 |  | 2
清单综合单价组成明细
定额编号 | 定额项目名称 | 定额 单位 | 数量 | 单价 | [7 empty] | 合价
|  |  |  | 人工费 | 材料费 | 机具费 | 管理费 | 利润 | 规费 | 税金 |  | 人工费 | 材料费 | 机具费 |  | 管理费 | 利润 | 规费 | 税金
C4-4-31 | 成套配电箱安装 悬挂式(半周长m以内) 1 | 台 | 1 | 174.43 | 908.18 |  | 50.13 | 34.89 |  |  |  | 174.43 | 908.18 |  |  | 50.13 | 34.89
人工单价 |  | 小计 | [9 empty] | 174.43 | 908.18 |  |  | 50.13 | 34.89
|  | 未计价材料费 | [9 empty] | 879.61
清单项目综合单价 | [11 empty] | 1167.63
材 料 费 明 细 | 主要材料名称、规格、型号 | [7 empty] | 单位 | 数量 |  | 单价（元） |  | 合价（元） |  |  | 暂估单价 （元） | 暂估合价 （元）
| 照明箱2AL8、3AL2 | [7 empty] | 台 | 1 |  | 879.61 |  | 879.61
| 其他材料费 | [10 empty] | - |  | 28.59 |  |  | -
| 材料费小计 | [10 empty] | - |  | 908.2 |  |  | -
注：1.如不使用省级或行业建设主管部门发布的计价依据，可不填定额编码、名称等； 2.招标文件提供了暂估单价的材料，按暂估的单价填入表内“暂估单价”栏及“暂估合价”栏。
表-09
综合单价分析表
工程名称：室外和羽毛球馆综合楼（给排水、电气照明、水消防、电消防、通风空调、智能化、餐梯、室外给排水和室外照明工程） | [10 empty] | 标段： |  |  |  | 第 49 页 共 403 页
项目编码 |  | 030404017027 |  | 项目名称 |  | 配电箱 |  |  |  | 计量单位 |  |  | 台 |  |  | 工程量 |  | 1
清单综合单价组成明细
定额编号 | 定额项目名称 | 定额 单位 | 数量 | 单价 | [7 empty] | 合价
|  |  |  | 人工费 | 材料费 | 机具费 | 管理费 | 利润 | 规费 | 税金 |  | 人工费 | 材料费 | 机具费 |  | 管理费 | 利润 | 规费 | 税金
C4-4-31 | 成套配电箱安装 悬挂式(半周长m以内) 1 | 台 | 1 | 174.43 | 833.27 |  | 50.13 | 34.89 |  |  |  | 174.43 | 833.27 |  |  | 50.13 | 34.89
人工单价 |  | 小计 | [9 empty] | 174.43 | 833.27 |  |  | 50.13 | 34.89
|  | 未计价材料费 | [9 empty] | 804.7
清单项目综合单价 | [11 empty] | 1092.72
材 料 费 明 细 | 主要材料名称、规格、型号 | [7 empty] | 单位 | 数量 |  | 单价（元） |  | 合价（元） |  |  | 暂估单价 （元） | 暂估合价 （元）
| 照明箱2AL10 | [7 empty] | 台 | 1 |  | 804.7 |  | 804.7
| 其他材料费 | [10 empty] | - |  | 28.59 |  |  | -
| 材料费小计 | [10 empty] | - |  | 833.29 |  |  | -
注：1.如不使用省级或行业建设主管部门发布的计价依据，可不填定额编码、名称等； 2.招标文件提供了暂估单价的材料，按暂估的单价填入表内“暂估单价”栏及“暂估合价”栏。
表-09
综合单价分析表
工程名称：室外和羽毛球馆综合楼（给排水、电气照明、水消防、电消防、通风空调、智能化、餐梯、室外给排水和室外照明工程） | [10 empty] | 标段： |  |  |  | 第 50 页 共 403 页
项目编码 |  | 030404017028 |  | 项目名称 |  | 配电箱 |  |  |  | 计量单位 |  |  | 台 |  |  | 工程量 |  | 1
清单综合单价组成明细
定额编号 | 定额项目名称 | 定额 单位 | 数量 | 单价 | [7 empty] | 合价
|  |  |  | 人工费 | 材料费 | 机具费 | 管理费 | 利润 | 规费 | 税金 |  | 人工费 | 材料费 | 机具费 |  | 管理费 | 利润 | 规费 | 税金
C4-4-31 | 成套配电箱安装 悬挂式(半周长m以内) 1 | 台 | 1 | 174.43 | 738.52 |  | 50.13 | 34.89 |  |  |  | 174.43 | 738.52 |  |  | 50.13 | 34.89
人工单价 |  | 小计 | [9 empty] | 174.43 | 738.52 |  |  | 50.13 | 34.89
|  | 未计价材料费 | [9 empty] | 709.95
清单项目综合单价 | [11 empty] | 997.97
材 料 费 明 细 | 主要材料名称、规格、型号 | [7 empty] | 单位 | 数量 |  | 单价（元） |  | 合价（元） |  |  | 暂估单价 （元） | 暂估合价 （元）
| 照明箱3AL1 | [7 empty] | 台 | 1 |  | 709.95 |  | 709.95
| 其他材料费 | [10 empty] | - |  | 28.59 |  |  | -
| 材料费小计 | [10 empty] | - |  | 738.54 |  |  | -
注：1.如不使用省级或行业建设主管部门发布的计价依据，可不填定额编码、名称等； 2.招标文件提供了暂估单价的材料，按暂估的单价填入表内“暂估单价”栏及“暂估合价”栏。
表-09
综合单价分析表
工程名称：室外和羽毛球馆综合楼（给排水、电气照明、水消防、电消防、通风空调、智能化、餐梯、室外给排水和室外照明工程） | [10 empty] | 标段： |  |  |  | 第 51 页 共 403 页
项目编码 |  | 030404017029 |  | 项目名称 |  | 配电箱 |  |  |  | 计量单位 |  |  | 台 |  |  | 工程量 |  | 59
清单综合单价组成明细
定额编号 | 定额项目名称 | 定额 单位 | 数量 | 单价 | [7 empty] | 合价
|  |  |  | 人工费 | 材料费 | 机具费 | 管理费 | 利润 | 规费 | 税金 |  | 人工费 | 材料费 | 机具费 |  | 管理费 | 利润 | 规费 | 税金
C4-4-31 | 成套配电箱安装 悬挂式(半周长m以内) 1 | 台 | 1 | 174.43 | 643.77 |  | 50.13 | 34.89 |  |  |  | 174.43 | 643.77 |  |  | 50.13 | 34.89
人工单价 |  | 小计 | [9 empty] | 174.43 | 643.77 |  |  | 50.13 | 34.89
|  | 未计价材料费 | [9 empty] | 615.2
清单项目综合单价 | [11 empty] | 903.22
材 料 费 明 细 | 主要材料名称、规格、型号 | [7 empty] | 单位 | 数量 |  | 单价（元） |  | 合价（元） |  |  | 暂估单价 （元） | 暂估合价 （元）
| 照明箱3AL6、3AL7、3AL8、4AL1~4AL8、4AL10~4AL13、5AL1~5AL8、5AL10~5AL13、6AL1~6AL8、6AL10~6AL13、7AL1~7AL8、7AL11、7AL12、8AL1~8AL8、8AL11、8AL12 | [7 empty] | 台 | 1 |  | 615.2 |  | 615.2
| 其他材料费 | [10 empty] | - |  | 28.59 |  |  | -
| 材料费小计 | [10 empty] | - |  | 643.79 |  |  | -
注：1.如不使用省级或行业建设主管部门发布的计价依据，可不填定额编码、名称等； 2.招标文件提供了暂估单价的材料，按暂估的单价填入表内“暂估单价”栏及“暂估合价”栏。
表-09
综合单价分析表
工程名称：室外和羽毛球馆综合楼（给排水、电气照明、水消防、电消防、通风空调、智能化、餐梯、室外给排水和室外照明工程） | [10 empty] | 标段： |  |  |  | 第 52 页 共 403 页
项目编码 |  | 030404017030 |  | 项目名称 |  | 配电箱 |  |  |  | 计量单位 |  |  | 台 |  |  | 工程量 |  | 2
清单综合单价组成明细
定额编号 | 定额项目名称 | 定额 单位 | 数量 | 单价 | [7 empty] | 合价
|  |  |  | 人工费 | 材料费 | 机具费 | 管理费 | 利润 | 规费 | 税金 |  | 人工费 | 材料费 | 机具费 |  | 管理费 | 利润 | 规费 | 税金
C4-4-31 | 成套配电箱安装 悬挂式(半周长m以内) 1 | 台 | 1 | 174.43 | 463.42 |  | 50.13 | 34.89 |  |  |  | 174.43 | 463.42 |  |  | 50.13 | 34.89
人工单价 |  | 小计 | [9 empty] | 174.43 | 463.42 |  |  | 50.13 | 34.89
|  | 未计价材料费 | [9 empty] | 434.85
清单项目综合单价 | [11 empty] | 722.87
材 料 费 明 细 | 主要材料名称、规格、型号 | [7 empty] | 单位 | 数量 |  | 单价（元） |  | 合价（元） |  |  | 暂估单价 （元） | 暂估合价 （元）
| 照明配电箱7AL10、8AL10 | [7 empty] | 台 | 1 |  | 434.85 |  | 434.85
| 其他材料费 | [10 empty] | - |  | 28.59 |  |  | -
| 材料费小计 | [10 empty] | - |  | 463.44 |  |  | -
注：1.如不使用省级或行业建设主管部门发布的计价依据，可不填定额编码、名称等； 2.招标文件提供了暂估单价的材料，按暂估的单价填入表内“暂估单价”栏及“暂估合价”栏。
表-09
综合单价分析表
工程名称：室外和羽毛球馆综合楼（给排水、电气照明、水消防、电消防、通风空调、智能化、餐梯、室外给排水和室外照明工程） | [10 empty] | 标段： |  |  |  | 第 53 页 共 403 页
项目编码 |  | 030404017031 |  | 项目名称 |  | 配电箱 |  |  |  | 计量单位 |  |  | 台 |  |  | 工程量 |  | 3
清单综合单价组成明细
定额编号 | 定额项目名称 | 定额 单位 | 数量 | 单价 | [7 empty] | 合价
|  |  |  | 人工费 | 材料费 | 机具费 | 管理费 | 利润 | 规费 | 税金 |  | 人工费 | 材料费 | 机具费 |  | 管理费 | 利润 | 规费 | 税金
C4-4-31 | 成套配电箱安装 悬挂式(半周长m以内) 1 | 台 | 1 | 174.43 | 529.18 |  | 50.13 | 34.89 |  |  |  | 174.43 | 529.18 |  |  | 50.13 | 34.89
人工单价 |  | 小计 | [9 empty] | 174.43 | 529.18 |  |  | 50.13 | 34.89
|  | 未计价材料费 | [9 empty] | 500.61
清单项目综合单价 | [11 empty] | 788.63
材 料 费 明 细 | 主要材料名称、规格、型号 | [7 empty] | 单位 | 数量 |  | 单价（元） |  | 合价（元） |  |  | 暂估单价 （元） | 暂估合价 （元）
| 照明箱4AL9、5AL9、6AL9 | [7 empty] | 台 | 1 |  | 500.61 |  | 500.61
| 其他材料费 | [10 empty] | - |  | 28.59 |  |  | -
| 材料费小计 | [10 empty] | - |  | 529.2 |  |  | -
注：1.如不使用省级或行业建设主管部门发布的计价依据，可不填定额编码、名称等； 2.招标文件提供了暂估单价的材料，按暂估的单价填入表内“暂估单价”栏及“暂估合价”栏。
表-09
综合单价分析表
工程名称：室外和羽毛球馆综合楼（给排水、电气照明、水消防、电消防、通风空调、智能化、餐梯、室外给排水和室外照明工程） | [10 empty] | 标段： |  |  |  | 第 54 页 共 403 页
项目编码 |  | 030404017032 |  | 项目名称 |  | 配电箱 |  |  |  | 计量单位 |  |  | 台 |  |  | 工程量 |  | 1
清单综合单价组成明细
定额编号 | 定额项目名称 | 定额 单位 | 数量 | 单价 | [7 empty] | 合价
|  |  |  | 人工费 | 材料费 | 机具费 | 管理费 | 利润 | 规费 | 税金 |  | 人工费 | 材料费 | 机具费 |  | 管理费 | 利润 | 规费 | 税金
C4-4-32 | 成套配电箱安装 悬挂式(半周长m以内) 1.5 | 台 | 1 | 222.77 | 2478.56 |  | 64.02 | 44.55 |  |  |  | 222.77 | 2478.56 |  |  | 64.02 | 44.55
人工单价 |  | 小计 | [9 empty] | 222.77 | 2478.56 |  |  | 64.02 | 44.55
|  | 未计价材料费 | [9 empty] | 2447.98
清单项目综合单价 | [11 empty] | 2809.9
材 料 费 明 细 | 主要材料名称、规格、型号 | [7 empty] | 单位 | 数量 |  | 单价（元） |  | 合价（元） |  |  | 暂估单价 （元） | 暂估合价 （元）
| 首层~屋面层应急照明配电箱2ALE | [7 empty] | 台 | 1 |  | 2447.98 |  | 2447.98
| 其他材料费 | [10 empty] | - |  | 30.6 |  |  | -
| 材料费小计 | [10 empty] | - |  | 2478.58 |  |  | -
注：1.如不使用省级或行业建设主管部门发布的计价依据，可不填定额编码、名称等； 2.招标文件提供了暂估单价的材料，按暂估的单价填入表内“暂估单价”栏及“暂估合价”栏。
表-09
综合单价分析表
工程名称：室外和羽毛球馆综合楼（给排水、电气照明、水消防、电消防、通风空调、智能化、餐梯、室外给排水和室外照明工程） | [10 empty] | 标段： |  |  |  | 第 55 页 共 403 页
项目编码 |  | 030404017033 |  | 项目名称 |  | 配电箱 |  |  |  | 计量单位 |  |  | 台 |  |  | 工程量 |  | 1
清单综合单价组成明细
定额编号 | 定额项目名称 | 定额 单位 | 数量 | 单价 | [7 empty] | 合价
|  |  |  | 人工费 | 材料费 | 机具费 | 管理费 | 利润 | 规费 | 税金 |  | 人工费 | 材料费 | 机具费 |  | 管理费 | 利润 | 规费 | 税金
C4-4-32 | 成套配电箱安装 悬挂式(半周长m以内) 1.5 | 台 | 1 | 222.77 | 15644.18 |  | 64.02 | 44.55 |  |  |  | 222.77 | 15644.18 |  |  | 64.02 | 44.55
人工单价 |  | 小计 | [9 empty] | 222.77 | 15644.18 |  |  | 64.02 | 44.55
|  | 未计价材料费 | [9 empty] | 15613.6
清单项目综合单价 | [11 empty] | 15975.52
材 料 费 明 细 | 主要材料名称、规格、型号 | [7 empty] | 单位 | 数量 |  | 单价（元） |  | 合价（元） |  |  | 暂估单价 （元） | 暂估合价 （元）
| A型应急照明集中电源1ALEK(500x650x180) | [7 empty] | 台 | 1 |  | 15613.6 |  | 15613.6
| 其他材料费 | [10 empty] | - |  | 30.6 |  |  | -
| 材料费小计 | [10 empty] | - |  | 15644.2 |  |  | -
注：1.如不使用省级或行业建设主管部门发布的计价依据，可不填定额编码、名称等； 2.招标文件提供了暂估单价的材料，按暂估的单价填入表内“暂估单价”栏及“暂估合价”栏。
表-09
综合单价分析表
工程名称：室外和羽毛球馆综合楼（给排水、电气照明、水消防、电消防、通风空调、智能化、餐梯、室外给排水和室外照明工程） | [10 empty] | 标段： |  |  |  | 第 56 页 共 403 页
项目编码 |  | 030404017034 |  | 项目名称 |  | 配电箱 |  |  |  | 计量单位 |  |  | 台 |  |  | 工程量 |  | 1
清单综合单价组成明细
定额编号 | 定额项目名称 | 定额 单位 | 数量 | 单价 | [7 empty] | 合价
|  |  |  | 人工费 | 材料费 | 机具费 | 管理费 | 利润 | 规费 | 税金 |  | 人工费 | 材料费 | 机具费 |  | 管理费 | 利润 | 规费 | 税金
C4-4-32 | 成套配电箱安装 悬挂式(半周长m以内) 1.5 | 台 | 1 | 222.77 | 15644.18 |  | 64.02 | 44.55 |  |  |  | 222.77 | 15644.18 |  |  | 64.02 | 44.55
人工单价 |  | 小计 | [9 empty] | 222.77 | 15644.18 |  |  | 64.02 | 44.55
|  | 未计价材料费 | [9 empty] | 15613.6
清单项目综合单价 | [11 empty] | 15975.52
材 料 费 明 细 | 主要材料名称、规格、型号 | [7 empty] | 单位 | 数量 |  | 单价（元） |  | 合价（元） |  |  | 暂估单价 （元） | 暂估合价 （元）
| A型应急照明集中电源2ALEK(500x650x180) | [7 empty] | 台 | 1 |  | 15613.6 |  | 15613.6
| 其他材料费 | [10 empty] | - |  | 30.6 |  |  | -
| 材料费小计 | [10 empty] | - |  | 15644.2 |  |  | -
注：1.如不使用省级或行业建设主管部门发布的计价依据，可不填定额编码、名称等； 2.招标文件提供了暂估单价的材料，按暂估的单价填入表内“暂估单价”栏及“暂估合价”栏。
表-09
综合单价分析表
工程名称：室外和羽毛球馆综合楼（给排水、电气照明、水消防、电消防、通风空调、智能化、餐梯、室外给排水和室外照明工程） | [10 empty] | 标段： |  |  |  | 第 57 页 共 403 页
项目编码 |  | 030404017035 |  | 项目名称 |  | 配电箱 |  |  |  | 计量单位 |  |  | 台 |  |  | 工程量 |  | 1
清单综合单价组成明细
定额编号 | 定额项目名称 | 定额 单位 | 数量 | 单价 | [7 empty] | 合价
|  |  |  | 人工费 | 材料费 | 机具费 | 管理费 | 利润 | 规费 | 税金 |  | 人工费 | 材料费 | 机具费 |  | 管理费 | 利润 | 规费 | 税金
C4-4-32 | 成套配电箱安装 悬挂式(半周长m以内) 1.5 | 台 | 1 | 222.77 | 15644.18 |  | 64.02 | 44.55 |  |  |  | 222.77 | 15644.18 |  |  | 64.02 | 44.55
人工单价 |  | 小计 | [9 empty] | 222.77 | 15644.18 |  |  | 64.02 | 44.55
|  | 未计价材料费 | [9 empty] | 15613.6
清单项目综合单价 | [11 empty] | 15975.52
材 料 费 明 细 | 主要材料名称、规格、型号 | [7 empty] | 单位 | 数量 |  | 单价（元） |  | 合价（元） |  |  | 暂估单价 （元） | 暂估合价 （元）
| A型应急照明集中电源3ALEK(500x650x180) | [7 empty] | 台 | 1 |  | 15613.6 |  | 15613.6
| 其他材料费 | [10 empty] | - |  | 30.6 |  |  | -
| 材料费小计 | [10 empty] | - |  | 15644.2 |  |  | -
注：1.如不使用省级或行业建设主管部门发布的计价依据，可不填定额编码、名称等； 2.招标文件提供了暂估单价的材料，按暂估的单价填入表内“暂估单价”栏及“暂估合价”栏。
表-09
综合单价分析表
工程名称：室外和羽毛球馆综合楼（给排水、电气照明、水消防、电消防、通风空调、智能化、餐梯、室外给排水和室外照明工程） | [10 empty] | 标段： |  |  |  | 第 58 页 共 403 页
项目编码 |  | 030404017036 |  | 项目名称 |  | 配电箱 |  |  |  | 计量单位 |  |  | 台 |  |  | 工程量 |  | 1
清单综合单价组成明细
定额编号 | 定额项目名称 | 定额 单位 | 数量 | 单价 | [7 empty] | 合价
|  |  |  | 人工费 | 材料费 | 机具费 | 管理费 | 利润 | 规费 | 税金 |  | 人工费 | 材料费 | 机具费 |  | 管理费 | 利润 | 规费 | 税金
C4-4-32 | 成套配电箱安装 悬挂式(半周长m以内) 1.5 | 台 | 1 | 222.77 | 15644.18 |  | 64.02 | 44.55 |  |  |  | 222.77 | 15644.18 |  |  | 64.02 | 44.55
人工单价 |  | 小计 | [9 empty] | 222.77 | 15644.18 |  |  | 64.02 | 44.55
|  | 未计价材料费 | [9 empty] | 15613.6
清单项目综合单价 | [11 empty] | 15975.52
材 料 费 明 细 | 主要材料名称、规格、型号 | [7 empty] | 单位 | 数量 |  | 单价（元） |  | 合价（元） |  |  | 暂估单价 （元） | 暂估合价 （元）
| A型应急照明集中电源4ALEK(500x650x180) | [7 empty] | 台 | 1 |  | 15613.6 |  | 15613.6
| 其他材料费 | [10 empty] | - |  | 30.6 |  |  | -
| 材料费小计 | [10 empty] | - |  | 15644.2 |  |  | -
注：1.如不使用省级或行业建设主管部门发布的计价依据，可不填定额编码、名称等； 2.招标文件提供了暂估单价的材料，按暂估的单价填入表内“暂估单价”栏及“暂估合价”栏。
表-09
综合单价分析表
工程名称：室外和羽毛球馆综合楼（给排水、电气照明、水消防、电消防、通风空调、智能化、餐梯、室外给排水和室外照明工程） | [10 empty] | 标段： |  |  |  | 第 59 页 共 403 页
项目编码 |  | 030404017037 |  | 项目名称 |  | 配电箱 |  |  |  | 计量单位 |  |  | 台 |  |  | 工程量 |  | 15
清单综合单价组成明细
定额编号 | 定额项目名称 | 定额 单位 | 数量 | 单价 | [7 empty] | 合价
|  |  |  | 人工费 | 材料费 | 机具费 | 管理费 | 利润 | 规费 | 税金 |  | 人工费 | 材料费 | 机具费 |  | 管理费 | 利润 | 规费 | 税金
C4-4-30 | 成套配电箱安装 悬挂式(半周长m以内) 0.5 | 台 | 1 | 145.25 | 427.14 |  | 41.74 | 29.05 |  |  |  | 145.25 | 427.14 |  |  | 41.74 | 29.05
人工单价 |  | 小计 | [9 empty] | 145.25 | 427.14 |  |  | 41.74 | 29.05
|  | 未计价材料费 | [9 empty] | 403.01
清单项目综合单价 | [11 empty] | 643.18
材 料 费 明 细 | 主要材料名称、规格、型号 | [7 empty] | 单位 | 数量 |  | 单价（元） |  | 合价（元） |  |  | 暂估单价 （元） | 暂估合价 （元）
| T接箱 | [7 empty] | 台 | 1 |  | 403.01 |  | 403.01
| 其他材料费 | [10 empty] | - |  | 24.13 |  |  | -
| 材料费小计 | [10 empty] | - |  | 427.14 |  |  | -
注：1.如不使用省级或行业建设主管部门发布的计价依据，可不填定额编码、名称等； 2.招标文件提供了暂估单价的材料，按暂估的单价填入表内“暂估单价”栏及“暂估合价”栏。
表-09
综合单价分析表
工程名称：室外和羽毛球馆综合楼（给排水、电气照明、水消防、电消防、通风空调、智能化、餐梯、室外给排水和室外照明工程） | [10 empty] | 标段： |  |  |  | 第 60 页 共 403 页
项目编码 |  | 030411003002 |  | 项目名称 |  | 桥架 |  |  |  | 计量单位 |  |  | m |  |  | 工程量 |  | 3.6
清单综合单价组成明细
定额编号 | 定额项目名称 | 定额 单位 | 数量 | 单价 | [7 empty] | 合价
|  |  |  | 人工费 | 材料费 | 机具费 | 管理费 | 利润 | 规费 | 税金 |  | 人工费 | 材料费 | 机具费 |  | 管理费 | 利润 | 规费 | 税金
C4-11-152 | 金属线槽安装 宽+高(mm以内) 600 | 10m | 0.1 | 277.15 | 637.79 |  | 79.65 | 55.43 |  |  |  | 27.72 | 63.78 |  |  | 7.97 | 5.54
人工单价 |  | 小计 | [9 empty] | 27.72 | 63.78 |  |  | 7.97 | 5.54
|  | 未计价材料费 | [9 empty] | 61.66
清单项目综合单价 | [11 empty] | 105
材 料 费 明 细 | 主要材料名称、规格、型号 | [7 empty] | 单位 | 数量 |  | 单价（元） |  | 合价（元） |  |  | 暂估单价 （元） | 暂估合价 （元）
| 梯架桥架 CL-300*150 | [7 empty] | m | 1.03 |  | 59.86 |  | 61.66
| 其他材料费 | [10 empty] | - |  | 2.12 |  |  | -
| 材料费小计 | [10 empty] | - |  | 63.78 |  |  | -
注：1.如不使用省级或行业建设主管部门发布的计价依据，可不填定额编码、名称等； 2.招标文件提供了暂估单价的材料，按暂估的单价填入表内“暂估单价”栏及“暂估合价”栏。
表-09
综合单价分析表
工程名称：室外和羽毛球馆综合楼（给排水、电气照明、水消防、电消防、通风空调、智能化、餐梯、室外给排水和室外照明工程） | [10 empty] | 标段： |  |  |  | 第 61 页 共 403 页
项目编码 |  | 030411003003 |  | 项目名称 |  | 桥架 |  |  |  | 计量单位 |  |  | m |  |  | 工程量 |  | 37.19
清单综合单价组成明细
定额编号 | 定额项目名称 | 定额 单位 | 数量 | 单价 | [7 empty] | 合价
|  |  |  | 人工费 | 材料费 | 机具费 | 管理费 | 利润 | 规费 | 税金 |  | 人工费 | 材料费 | 机具费 |  | 管理费 | 利润 | 规费 | 税金
C4-11-151 | 金属线槽安装 宽+高(mm以内) 300 | 10m | 0.1 | 223.93 | 451.87 |  | 64.36 | 44.79 |  |  |  | 22.39 | 45.19 |  |  | 6.44 | 4.48
人工单价 |  | 小计 | [9 empty] | 22.39 | 45.19 |  |  | 6.44 | 4.48
|  | 未计价材料费 | [9 empty] | 43.06
清单项目综合单价 | [11 empty] | 78.5
材 料 费 明 细 | 主要材料名称、规格、型号 | [7 empty] | 单位 | 数量 |  | 单价（元） |  | 合价（元） |  |  | 暂估单价 （元） | 暂估合价 （元）
| 梯架桥架 CL-200*100 | [7 empty] | m | 1.03 |  | 41.81 |  | 43.06
| 其他材料费 | [10 empty] | - |  | 2.12 |  |  | -
| 材料费小计 | [10 empty] | - |  | 45.18 |  |  | -
注：1.如不使用省级或行业建设主管部门发布的计价依据，可不填定额编码、名称等； 2.招标文件提供了暂估单价的材料，按暂估的单价填入表内“暂估单价”栏及“暂估合价”栏。
表-09
综合单价分析表
工程名称：室外和羽毛球馆综合楼（给排水、电气照明、水消防、电消防、通风空调、智能化、餐梯、室外给排水和室外照明工程） | [10 empty] | 标段： |  |  |  | 第 62 页 共 403 页
项目编码 |  | 030411003004 |  | 项目名称 |  | 桥架 |  |  |  | 计量单位 |  |  | m |  |  | 工程量 |  | 28.23
清单综合单价组成明细
定额编号 | 定额项目名称 | 定额 单位 | 数量 | 单价 | [7 empty] | 合价
|  |  |  | 人工费 | 材料费 | 机具费 | 管理费 | 利润 | 规费 | 税金 |  | 人工费 | 材料费 | 机具费 |  | 管理费 | 利润 | 规费 | 税金
C4-11-152 | 金属线槽安装 宽+高(mm以内) 600 | 10m | 0.1 | 277.15 | 315.09 |  | 79.65 | 55.43 |  |  |  | 27.72 | 31.51 |  |  | 7.97 | 5.54
人工单价 |  | 小计 | [9 empty] | 27.72 | 31.51 |  |  | 7.97 | 5.54
|  | 未计价材料费 | [9 empty] | 29.39
清单项目综合单价 | [11 empty] | 72.73
材 料 费 明 细 | 主要材料名称、规格、型号 | [7 empty] | 单位 | 数量 |  | 单价（元） |  | 合价（元） |  |  | 暂估单价 （元） | 暂估合价 （元）
| 梯架桥架 CL-150*100 | [7 empty] | m | 1.03 |  | 28.53 |  | 29.39
| 其他材料费 | [10 empty] | - |  | 2.12 |  |  | -
| 材料费小计 | [10 empty] | - |  | 31.51 |  |  | -
注：1.如不使用省级或行业建设主管部门发布的计价依据，可不填定额编码、名称等； 2.招标文件提供了暂估单价的材料，按暂估的单价填入表内“暂估单价”栏及“暂估合价”栏。
表-09
综合单价分析表
工程名称：室外和羽毛球馆综合楼（给排水、电气照明、水消防、电消防、通风空调、智能化、餐梯、室外给排水和室外照明工程） | [10 empty] | 标段： |  |  |  | 第 63 页 共 403 页
项目编码 |  | 030411003005 |  | 项目名称 |  | 桥架 |  |  |  | 计量单位 |  |  | m |  |  | 工程量 |  | 5.6
清单综合单价组成明细
定额编号 | 定额项目名称 | 定额 单位 | 数量 | 单价 | [7 empty] | 合价
|  |  |  | 人工费 | 材料费 | 机具费 | 管理费 | 利润 | 规费 | 税金 |  | 人工费 | 材料费 | 机具费 |  | 管理费 | 利润 | 规费 | 税金
C4-11-151 | 金属线槽安装 宽+高(mm以内) 300 | 10m | 0.1 | 223.93 | 268.02 |  | 64.36 | 44.79 |  |  |  | 22.39 | 26.8 |  |  | 6.44 | 4.48
人工单价 |  | 小计 | [9 empty] | 22.39 | 26.8 |  |  | 6.44 | 4.48
|  | 未计价材料费 | [9 empty] | 24.68
清单项目综合单价 | [11 empty] | 60.11
材 料 费 明 细 | 主要材料名称、规格、型号 | [7 empty] | 单位 | 数量 |  | 单价（元） |  | 合价（元） |  |  | 暂估单价 （元） | 暂估合价 （元）
| 梯架桥架 CL-100*100 | [7 empty] | m | 1.03 |  | 23.96 |  | 24.68
| 其他材料费 | [10 empty] | - |  | 2.12 |  |  | -
| 材料费小计 | [10 empty] | - |  | 26.8 |  |  | -
注：1.如不使用省级或行业建设主管部门发布的计价依据，可不填定额编码、名称等； 2.招标文件提供了暂估单价的材料，按暂估的单价填入表内“暂估单价”栏及“暂估合价”栏。
表-09
综合单价分析表
工程名称：室外和羽毛球馆综合楼（给排水、电气照明、水消防、电消防、通风空调、智能化、餐梯、室外给排水和室外照明工程） | [10 empty] | 标段： |  |  |  | 第 64 页 共 403 页
项目编码 |  | 030411003006 |  | 项目名称 |  | 桥架 |  |  |  | 计量单位 |  |  | m |  |  | 工程量 |  | 3.6
清单综合单价组成明细
定额编号 | 定额项目名称 | 定额 单位 | 数量 | 单价 | [7 empty] | 合价
|  |  |  | 人工费 | 材料费 | 机具费 | 管理费 | 利润 | 规费 | 税金 |  | 人工费 | 材料费 | 机具费 |  | 管理费 | 利润 | 规费 | 税金
C4-11-152 | 金属线槽安装 宽+高(mm以内) 600 | 10m | 0.1 | 277.15 | 740.58 |  | 79.65 | 55.43 |  |  |  | 27.72 | 74.06 |  |  | 7.97 | 5.54
人工单价 |  | 小计 | [9 empty] | 27.72 | 74.06 |  |  | 7.97 | 5.54
|  | 未计价材料费 | [9 empty] | 71.94
清单项目综合单价 | [11 empty] | 115.28
材 料 费 明 细 | 主要材料名称、规格、型号 | [7 empty] | 单位 | 数量 |  | 单价（元） |  | 合价（元） |  |  | 暂估单价 （元） | 暂估合价 （元）
| 托盘桥架 CT-300*150 | [7 empty] | m | 1.03 |  | 69.84 |  | 71.94
| 其他材料费 | [10 empty] | - |  | 2.12 |  |  | -
| 材料费小计 | [10 empty] | - |  | 74.06 |  |  | -
注：1.如不使用省级或行业建设主管部门发布的计价依据，可不填定额编码、名称等； 2.招标文件提供了暂估单价的材料，按暂估的单价填入表内“暂估单价”栏及“暂估合价”栏。
表-09
综合单价分析表
工程名称：室外和羽毛球馆综合楼（给排水、电气照明、水消防、电消防、通风空调、智能化、餐梯、室外给排水和室外照明工程） | [10 empty] | 标段： |  |  |  | 第 65 页 共 403 页
项目编码 |  | 030411003007 |  | 项目名称 |  | 桥架 |  |  |  | 计量单位 |  |  | m |  |  | 工程量 |  | 4.79
清单综合单价组成明细
定额编号 | 定额项目名称 | 定额 单位 | 数量 | 单价 | [7 empty] | 合价
|  |  |  | 人工费 | 材料费 | 机具费 | 管理费 | 利润 | 规费 | 税金 |  | 人工费 | 材料费 | 机具费 |  | 管理费 | 利润 | 规费 | 税金
C4-11-151 | 金属线槽安装 宽+高(mm以内) 300 | 10m | 0.1 | 223.93 | 428.7 |  | 64.36 | 44.79 |  |  |  | 22.39 | 42.87 |  |  | 6.44 | 4.48
人工单价 |  | 小计 | [9 empty] | 22.39 | 42.87 |  |  | 6.44 | 4.48
|  | 未计价材料费 | [9 empty] | 40.75
清单项目综合单价 | [11 empty] | 76.18
材 料 费 明 细 | 主要材料名称、规格、型号 | [7 empty] | 单位 | 数量 |  | 单价（元） |  | 合价（元） |  |  | 暂估单价 （元） | 暂估合价 （元）
| 托盘桥架 CT-200*100 | [7 empty] | m | 1.03 |  | 39.56 |  | 40.75
| 其他材料费 | [10 empty] | - |  | 2.12 |  |  | -
| 材料费小计 | [10 empty] | - |  | 42.87 |  |  | -
注：1.如不使用省级或行业建设主管部门发布的计价依据，可不填定额编码、名称等； 2.招标文件提供了暂估单价的材料，按暂估的单价填入表内“暂估单价”栏及“暂估合价”栏。
表-09
综合单价分析表
工程名称：室外和羽毛球馆综合楼（给排水、电气照明、水消防、电消防、通风空调、智能化、餐梯、室外给排水和室外照明工程） | [10 empty] | 标段： |  |  |  | 第 66 页 共 403 页
项目编码 |  | 030411003008 |  | 项目名称 |  | 桥架 |  |  |  | 计量单位 |  |  | m |  |  | 工程量 |  | 3.82
清单综合单价组成明细
定额编号 | 定额项目名称 | 定额 单位 | 数量 | 单价 | [7 empty] | 合价
|  |  |  | 人工费 | 材料费 | 机具费 | 管理费 | 利润 | 规费 | 税金 |  | 人工费 | 材料费 | 机具费 |  | 管理费 | 利润 | 规费 | 税金
C4-11-151 | 金属线槽安装 宽+高(mm以内) 300 | 10m | 0.1 | 223.93 | 364.12 |  | 64.36 | 44.79 |  |  |  | 22.39 | 36.41 |  |  | 6.44 | 4.48
人工单价 |  | 小计 | [9 empty] | 22.39 | 36.41 |  |  | 6.44 | 4.48
|  | 未计价材料费 | [9 empty] | 34.29
清单项目综合单价 | [11 empty] | 69.72
材 料 费 明 细 | 主要材料名称、规格、型号 | [7 empty] | 单位 | 数量 |  | 单价（元） |  | 合价（元） |  |  | 暂估单价 （元） | 暂估合价 （元）
| 托盘桥架 CT-150*100 | [7 empty] | m | 1.03 |  | 33.29 |  | 34.29
| 其他材料费 | [10 empty] | - |  | 2.12 |  |  | -
| 材料费小计 | [10 empty] | - |  | 36.41 |  |  | -
注：1.如不使用省级或行业建设主管部门发布的计价依据，可不填定额编码、名称等； 2.招标文件提供了暂估单价的材料，按暂估的单价填入表内“暂估单价”栏及“暂估合价”栏。
表-09
综合单价分析表
工程名称：室外和羽毛球馆综合楼（给排水、电气照明、水消防、电消防、通风空调、智能化、餐梯、室外给排水和室外照明工程） | [10 empty] | 标段： |  |  |  | 第 67 页 共 403 页
项目编码 |  | 030411003009 |  | 项目名称 |  | 桥架 |  |  |  | 计量单位 |  |  | m |  |  | 工程量 |  | 37.22
清单综合单价组成明细
定额编号 | 定额项目名称 | 定额 单位 | 数量 | 单价 | [7 empty] | 合价
|  |  |  | 人工费 | 材料费 | 机具费 | 管理费 | 利润 | 规费 | 税金 |  | 人工费 | 材料费 | 机具费 |  | 管理费 | 利润 | 规费 | 税金
C4-11-151 | 金属线槽安装 宽+高(mm以内) 300 | 10m | 0.1 | 223.93 | 309.12 |  | 64.36 | 44.79 |  |  |  | 22.39 | 30.91 |  |  | 6.44 | 4.48
人工单价 |  | 小计 | [9 empty] | 22.39 | 30.91 |  |  | 6.44 | 4.48
|  | 未计价材料费 | [9 empty] | 28.79
清单项目综合单价 | [11 empty] | 64.22
材 料 费 明 细 | 主要材料名称、规格、型号 | [7 empty] | 单位 | 数量 |  | 单价（元） |  | 合价（元） |  |  | 暂估单价 （元） | 暂估合价 （元）
| 托盘桥架 CT-100*100 | [7 empty] | m | 1.03 |  | 27.95 |  | 28.79
| 其他材料费 | [10 empty] | - |  | 2.12 |  |  | -
| 材料费小计 | [10 empty] | - |  | 30.91 |  |  | -
注：1.如不使用省级或行业建设主管部门发布的计价依据，可不填定额编码、名称等； 2.招标文件提供了暂估单价的材料，按暂估的单价填入表内“暂估单价”栏及“暂估合价”栏。
表-09
综合单价分析表
工程名称：室外和羽毛球馆综合楼（给排水、电气照明、水消防、电消防、通风空调、智能化、餐梯、室外给排水和室外照明工程） | [10 empty] | 标段： |  |  |  | 第 68 页 共 403 页
项目编码 |  | 030411002001 |  | 项目名称 |  | 线槽 |  |  |  | 计量单位 |  |  | m |  |  | 工程量 |  | 349.88
清单综合单价组成明细
定额编号 | 定额项目名称 | 定额 单位 | 数量 | 单价 | [7 empty] | 合价
|  |  |  | 人工费 | 材料费 | 机具费 | 管理费 | 利润 | 规费 | 税金 |  | 人工费 | 材料费 | 机具费 |  | 管理费 | 利润 | 规费 | 税金
C4-11-151 | 金属线槽安装 宽+高(mm以内) 300 | 10m | 0.1 | 223.93 | 310.45 |  | 64.36 | 44.79 |  |  |  | 22.39 | 31.05 |  |  | 6.44 | 4.48
人工单价 |  | 小计 | [9 empty] | 22.39 | 31.05 |  |  | 6.44 | 4.48
|  | 未计价材料费 | [9 empty] | 28.92
清单项目综合单价 | [11 empty] | 64.35
材 料 费 明 细 | 主要材料名称、规格、型号 | [7 empty] | 单位 | 数量 |  | 单价（元） |  | 合价（元） |  |  | 暂估单价 （元） | 暂估合价 （元）
| 金属线槽 MR-150*100 | [7 empty] | m | 1.03 |  | 28.08 |  | 28.92
| 其他材料费 | [10 empty] | - |  | 2.12 |  |  | -
| 材料费小计 | [10 empty] | - |  | 31.04 |  |  | -
注：1.如不使用省级或行业建设主管部门发布的计价依据，可不填定额编码、名称等； 2.招标文件提供了暂估单价的材料，按暂估的单价填入表内“暂估单价”栏及“暂估合价”栏。
表-09
综合单价分析表
工程名称：室外和羽毛球馆综合楼（给排水、电气照明、水消防、电消防、通风空调、智能化、餐梯、室外给排水和室外照明工程） | [10 empty] | 标段： |  |  |  | 第 69 页 共 403 页
项目编码 |  | 030403006003 |  | 项目名称 |  | 低压封闭式插接母线槽 |  |  |  | 计量单位 |  |  | m |  |  | 工程量 |  | 41.05
清单综合单价组成明细
定额编号 | 定额项目名称 | 定额 单位 | 数量 | 单价 | [7 empty] | 合价
|  |  |  | 人工费 | 材料费 | 机具费 | 管理费 | 利润 | 规费 | 税金 |  | 人工费 | 材料费 | 机具费 |  | 管理费 | 利润 | 规费 | 税金
C4-3-52 | 低压封闭式插接母线槽安装 每相电流(A以下) 800 | 10m | 0.1 | 387.09 | 6984.38 | 151.57 | 154.81 | 107.73 |  |  |  | 38.71 | 698.44 | 15.16 |  | 15.48 | 10.77
人工单价 |  | 小计 | [9 empty] | 38.71 | 698.44 | 15.16 |  | 15.48 | 10.77
|  | 未计价材料费 | [9 empty] | 685.8
清单项目综合单价 | [11 empty] | 778.56
材 料 费 明 细 | 主要材料名称、规格、型号 | [7 empty] | 单位 | 数量 |  | 单价（元） |  | 合价（元） |  |  | 暂估单价 （元） | 暂估合价 （元）
| 密集型三相五芯母线 500A | [7 empty] | m | 1 |  | 685.8 |  | 685.8
| 其他材料费 | [10 empty] | - |  | 12.64 |  |  | -
| 材料费小计 | [10 empty] | - |  | 698.44 |  |  | -
注：1.如不使用省级或行业建设主管部门发布的计价依据，可不填定额编码、名称等； 2.招标文件提供了暂估单价的材料，按暂估的单价填入表内“暂估单价”栏及“暂估合价”栏。
表-09
综合单价分析表
工程名称：室外和羽毛球馆综合楼（给排水、电气照明、水消防、电消防、通风空调、智能化、餐梯、室外给排水和室外照明工程） | [10 empty] | 标段： |  |  |  | 第 70 页 共 403 页
项目编码 |  | 030403006004 |  | 项目名称 |  | 低压封闭式插接母线槽 |  |  |  | 计量单位 |  |  | m |  |  | 工程量 |  | 28.15
清单综合单价组成明细
定额编号 | 定额项目名称 | 定额 单位 | 数量 | 单价 | [7 empty] | 合价
|  |  |  | 人工费 | 材料费 | 机具费 | 管理费 | 利润 | 规费 | 税金 |  | 人工费 | 材料费 | 机具费 |  | 管理费 | 利润 | 规费 | 税金
C4-3-52 | 低压封闭式插接母线槽安装 每相电流(A以下) 800 | 10m | 0.1 | 387.09 | 12296.38 | 151.57 | 154.81 | 107.73 |  |  |  | 38.71 | 1229.64 | 15.16 |  | 15.48 | 10.77
人工单价 |  | 小计 | [9 empty] | 38.71 | 1229.64 | 15.16 |  | 15.48 | 10.77
|  | 未计价材料费 | [9 empty] | 1217
清单项目综合单价 | [11 empty] | 1309.76
材 料 费 明 细 | 主要材料名称、规格、型号 | [7 empty] | 单位 | 数量 |  | 单价（元） |  | 合价（元） |  |  | 暂估单价 （元） | 暂估合价 （元）
| 密集型三相五芯母线 630A | [7 empty] | m | 1 |  | 1217 |  | 1217
| 其他材料费 | [10 empty] | - |  | 12.64 |  |  | -
| 材料费小计 | [10 empty] | - |  | 1229.64 |  |  | -
注：1.如不使用省级或行业建设主管部门发布的计价依据，可不填定额编码、名称等； 2.招标文件提供了暂估单价的材料，按暂估的单价填入表内“暂估单价”栏及“暂估合价”栏。
表-09
综合单价分析表
工程名称：室外和羽毛球馆综合楼（给排水、电气照明、水消防、电消防、通风空调、智能化、餐梯、室外给排水和室外照明工程） | [10 empty] | 标段： |  |  |  | 第 71 页 共 403 页
项目编码 |  | 030403007003 |  | 项目名称 |  | 始端箱、分线箱 |  |  |  | 计量单位 |  |  | 台 |  |  | 工程量 |  | 1
清单综合单价组成明细
定额编号 | 定额项目名称 | 定额 单位 | 数量 | 单价 | [7 empty] | 合价
|  |  |  | 人工费 | 材料费 | 机具费 | 管理费 | 利润 | 规费 | 税金 |  | 人工费 | 材料费 | 机具费 |  | 管理费 | 利润 | 规费 | 税金
C4-3-67 | 低压封闭式插接母线槽进出分线箱安装 分线箱电流(A以下) 600 | 台 | 1 | 139.35 | 330.37 |  | 40.05 | 27.87 |  |  |  | 139.35 | 330.37 |  |  | 40.05 | 27.87
人工单价 |  | 小计 | [9 empty] | 139.35 | 330.37 |  |  | 40.05 | 27.87
|  | 未计价材料费 | [9 empty] | 311.43
清单项目综合单价 | [11 empty] | 537.64
材 料 费 明 细 | 主要材料名称、规格、型号 | [7 empty] | 单位 | 数量 |  | 单价（元） |  | 合价（元） |  |  | 暂估单价 （元） | 暂估合价 （元）
| 母线槽始终端箱500A | [7 empty] | 台 | 1 |  | 311.43 |  | 311.43
| 其他材料费 | [10 empty] | - |  | 18.94 |  |  | -
| 材料费小计 | [10 empty] | - |  | 330.37 |  |  | -
注：1.如不使用省级或行业建设主管部门发布的计价依据，可不填定额编码、名称等； 2.招标文件提供了暂估单价的材料，按暂估的单价填入表内“暂估单价”栏及“暂估合价”栏。
表-09
综合单价分析表
工程名称：室外和羽毛球馆综合楼（给排水、电气照明、水消防、电消防、通风空调、智能化、餐梯、室外给排水和室外照明工程） | [10 empty] | 标段： |  |  |  | 第 72 页 共 403 页
项目编码 |  | 030403007004 |  | 项目名称 |  | 始端箱、分线箱 |  |  |  | 计量单位 |  |  | 台 |  |  | 工程量 |  | 1
清单综合单价组成明细
定额编号 | 定额项目名称 | 定额 单位 | 数量 | 单价 | [7 empty] | 合价
|  |  |  | 人工费 | 材料费 | 机具费 | 管理费 | 利润 | 规费 | 税金 |  | 人工费 | 材料费 | 机具费 |  | 管理费 | 利润 | 规费 | 税金
C4-3-68 | 低压封闭式插接母线槽进出分线箱安装 分线箱电流(A以下) 1000 | 台 | 1 | 174.43 | 1242.21 |  | 50.13 | 34.89 |  |  |  | 174.43 | 1242.21 |  |  | 50.13 | 34.89
人工单价 |  | 小计 | [9 empty] | 174.43 | 1242.21 |  |  | 50.13 | 34.89
|  | 未计价材料费 | [9 empty] | 1223
清单项目综合单价 | [11 empty] | 1501.66
材 料 费 明 细 | 主要材料名称、规格、型号 | [7 empty] | 单位 | 数量 |  | 单价（元） |  | 合价（元） |  |  | 暂估单价 （元） | 暂估合价 （元）
| 母线槽始终端箱630A | [7 empty] | 台 | 1 |  | 1223 |  | 1223
| 其他材料费 | [10 empty] | - |  | 19.2 |  |  | -
| 材料费小计 | [10 empty] | - |  | 1242.2 |  |  | -
注：1.如不使用省级或行业建设主管部门发布的计价依据，可不填定额编码、名称等； 2.招标文件提供了暂估单价的材料，按暂估的单价填入表内“暂估单价”栏及“暂估合价”栏。
表-09
综合单价分析表
工程名称：室外和羽毛球馆综合楼（给排水、电气照明、水消防、电消防、通风空调、智能化、餐梯、室外给排水和室外照明工程） | [10 empty] | 标段： |  |  |  | 第 73 页 共 403 页
项目编码 |  | 030408001003 |  | 项目名称 |  | 电力电缆 |  |  |  | 计量单位 |  |  | m |  |  | 工程量 |  | 18
清单综合单价组成明细
定额编号 | 定额项目名称 | 定额 单位 | 数量 | 单价 | [7 empty] | 合价
|  |  |  | 人工费 | 材料费 | 机具费 | 管理费 | 利润 | 规费 | 税金 |  | 人工费 | 材料费 | 机具费 |  | 管理费 | 利润 | 规费 | 税金
C4-8-4 | 铜芯电力电缆敷设 电缆(截面mm2以下) 120 | 100m | 0.01 | 1224.81 | 44128 | 109.66 | 383.53 | 266.89 |  |  |  | 12.25 | 441.28 | 1.1 |  | 3.84 | 2.67
人工单价 |  | 小计 | [9 empty] | 12.25 | 441.28 | 1.1 |  | 3.84 | 2.67
|  | 未计价材料费 | [9 empty] | 440.15
清单项目综合单价 | [11 empty] | 461.13
材 料 费 明 细 | 主要材料名称、规格、型号 | [7 empty] | 单位 | 数量 |  | 单价（元） |  | 合价（元） |  |  | 暂估单价 （元） | 暂估合价 （元）
| 铜芯电缆 WDZB1-YJY-4*120+1*70 | [7 empty] | m | 1.01 |  | 435.79 |  | 440.15
| 其他材料费 | [10 empty] | - |  | 1.15 |  |  | -
| 材料费小计 | [10 empty] | - |  | 441.3 |  |  | -
注：1.如不使用省级或行业建设主管部门发布的计价依据，可不填定额编码、名称等； 2.招标文件提供了暂估单价的材料，按暂估的单价填入表内“暂估单价”栏及“暂估合价”栏。
表-09
综合单价分析表
工程名称：室外和羽毛球馆综合楼（给排水、电气照明、水消防、电消防、通风空调、智能化、餐梯、室外给排水和室外照明工程） | [10 empty] | 标段： |  |  |  | 第 74 页 共 403 页
项目编码 |  | 030408001004 |  | 项目名称 |  | 电力电缆 |  |  |  | 计量单位 |  |  | m |  |  | 工程量 |  | 229.27
清单综合单价组成明细
定额编号 | 定额项目名称 | 定额 单位 | 数量 | 单价 | [7 empty] | 合价
|  |  |  | 人工费 | 材料费 | 机具费 | 管理费 | 利润 | 规费 | 税金 |  | 人工费 | 材料费 | 机具费 |  | 管理费 | 利润 | 规费 | 税金
C4-8-2 *1.3 | 铜芯电力电缆敷设 电缆(截面mm2以下) 35 实际电缆芯数(芯):5 | 100m | 0.01 | 812.77 | 6392.76 | 20.36 | 239.44 | 166.63 |  |  |  | 8.13 | 63.93 | 0.2 |  | 2.39 | 1.67
人工单价 |  | 小计 | [9 empty] | 8.13 | 63.93 | 0.2 |  | 2.39 | 1.67
|  | 未计价材料费 | [9 empty] | 63.46
清单项目综合单价 | [11 empty] | 76.32
材 料 费 明 细 | 主要材料名称、规格、型号 | [7 empty] | 单位 | 数量 |  | 单价（元） |  | 合价（元） |  |  | 暂估单价 （元） | 暂估合价 （元）
| 铜芯电缆 WDZB1-YJY-5*16 | [7 empty] | m | 1.01 |  | 62.83 |  | 63.46
| 其他材料费 | [10 empty] | - |  | 0.47 |  |  | -
| 材料费小计 | [10 empty] | - |  | 63.93 |  |  | -
注：1.如不使用省级或行业建设主管部门发布的计价依据，可不填定额编码、名称等； 2.招标文件提供了暂估单价的材料，按暂估的单价填入表内“暂估单价”栏及“暂估合价”栏。
表-09
综合单价分析表
工程名称：室外和羽毛球馆综合楼（给排水、电气照明、水消防、电消防、通风空调、智能化、餐梯、室外给排水和室外照明工程） | [10 empty] | 标段： |  |  |  | 第 75 页 共 403 页
项目编码 |  | 030408001005 |  | 项目名称 |  | 电力电缆 |  |  |  | 计量单位 |  |  | m |  |  | 工程量 |  | 51.15
清单综合单价组成明细
定额编号 | 定额项目名称 | 定额 单位 | 数量 | 单价 | [7 empty] | 合价
|  |  |  | 人工费 | 材料费 | 机具费 | 管理费 | 利润 | 规费 | 税金 |  | 人工费 | 材料费 | 机具费 |  | 管理费 | 利润 | 规费 | 税金
C4-8-2 *1.3 | 铜芯电力电缆敷设 电缆(截面mm2以下) 35 实际电缆芯数(芯):5 | 100m | 0.01 | 812.77 | 9168.24 | 20.36 | 239.44 | 166.63 |  |  |  | 8.13 | 91.68 | 0.2 |  | 2.39 | 1.67
人工单价 |  | 小计 | [9 empty] | 8.13 | 91.68 | 0.2 |  | 2.39 | 1.67
|  | 未计价材料费 | [9 empty] | 91.21
清单项目综合单价 | [11 empty] | 104.07
材 料 费 明 细 | 主要材料名称、规格、型号 | [7 empty] | 单位 | 数量 |  | 单价（元） |  | 合价（元） |  |  | 暂估单价 （元） | 暂估合价 （元）
| 铜芯电缆 WDZB1-YJY-4*25+1*16 | [7 empty] | m | 1.01 |  | 90.31 |  | 91.21
| 其他材料费 | [10 empty] | - |  | 0.47 |  |  | -
| 材料费小计 | [10 empty] | - |  | 91.68 |  |  | -
注：1.如不使用省级或行业建设主管部门发布的计价依据，可不填定额编码、名称等； 2.招标文件提供了暂估单价的材料，按暂估的单价填入表内“暂估单价”栏及“暂估合价”栏。
表-09
综合单价分析表
工程名称：室外和羽毛球馆综合楼（给排水、电气照明、水消防、电消防、通风空调、智能化、餐梯、室外给排水和室外照明工程） | [10 empty] | 标段： |  |  |  | 第 76 页 共 403 页
项目编码 |  | 030408001006 |  | 项目名称 |  | 电力电缆 |  |  |  | 计量单位 |  |  | m |  |  | 工程量 |  | 307.34
清单综合单价组成明细
定额编号 | 定额项目名称 | 定额 单位 | 数量 | 单价 | [7 empty] | 合价
|  |  |  | 人工费 | 材料费 | 机具费 | 管理费 | 利润 | 规费 | 税金 |  | 人工费 | 材料费 | 机具费 |  | 管理费 | 利润 | 规费 | 税金
C4-8-18 *1.3 | 硬矿物绝缘电力电缆敷设 3~4芯(截面mm2以下) 35 五芯矿物电力电缆敷设 单价*1.3 | 100m | 0.01 | 929.37 | 7059.77 | 211.59 | 327.91 | 228.19 |  |  |  | 9.29 | 70.6 | 2.12 |  | 3.28 | 2.28
人工单价 |  | 小计 | [9 empty] | 9.29 | 70.6 | 2.12 |  | 3.28 | 2.28
|  | 未计价材料费 | [9 empty] | 65.07
清单项目综合单价 | [11 empty] | 87.57
材 料 费 明 细 | 主要材料名称、规格、型号 | [7 empty] | 单位 | 数量 |  | 单价（元） |  | 合价（元） |  |  | 暂估单价 （元） | 暂估合价 （元）
| 矿物质电缆 NG-A(BTLY)-5*16 | [7 empty] | m | 1 |  | 65.07 |  | 65.07
| 其他材料费 | [10 empty] | - |  | 5.53 |  |  | -
| 材料费小计 | [10 empty] | - |  | 70.6 |  |  | -
注：1.如不使用省级或行业建设主管部门发布的计价依据，可不填定额编码、名称等； 2.招标文件提供了暂估单价的材料，按暂估的单价填入表内“暂估单价”栏及“暂估合价”栏。
表-09
综合单价分析表
工程名称：室外和羽毛球馆综合楼（给排水、电气照明、水消防、电消防、通风空调、智能化、餐梯、室外给排水和室外照明工程） | [10 empty] | 标段： |  |  |  | 第 77 页 共 403 页
项目编码 |  | 030408001007 |  | 项目名称 |  | 电力电缆 |  |  |  | 计量单位 |  |  | m |  |  | 工程量 |  | 45.88
清单综合单价组成明细
定额编号 | 定额项目名称 | 定额 单位 | 数量 | 单价 | [7 empty] | 合价
|  |  |  | 人工费 | 材料费 | 机具费 | 管理费 | 利润 | 规费 | 税金 |  | 人工费 | 材料费 | 机具费 |  | 管理费 | 利润 | 规费 | 税金
C4-8-18 *1.3 | 硬矿物绝缘电力电缆敷设 3~4芯(截面mm2以下) 35 五芯矿物电力电缆敷设 单价*1.3 | 100m | 0.01 | 929.37 | 9620.77 | 211.59 | 327.91 | 228.19 |  |  |  | 9.29 | 96.21 | 2.12 |  | 3.28 | 2.28
人工单价 |  | 小计 | [9 empty] | 9.29 | 96.21 | 2.12 |  | 3.28 | 2.28
|  | 未计价材料费 | [9 empty] | 90.68
清单项目综合单价 | [11 empty] | 113.18
材 料 费 明 细 | 主要材料名称、规格、型号 | [7 empty] | 单位 | 数量 |  | 单价（元） |  | 合价（元） |  |  | 暂估单价 （元） | 暂估合价 （元）
| 矿物质电缆 NG-A(BTLY)-4*35+1*16 | [7 empty] | m | 1 |  | 90.68 |  | 90.68
| 其他材料费 | [10 empty] | - |  | 5.53 |  |  | -
| 材料费小计 | [10 empty] | - |  | 96.21 |  |  | -
注：1.如不使用省级或行业建设主管部门发布的计价依据，可不填定额编码、名称等； 2.招标文件提供了暂估单价的材料，按暂估的单价填入表内“暂估单价”栏及“暂估合价”栏。
表-09
综合单价分析表
工程名称：室外和羽毛球馆综合楼（给排水、电气照明、水消防、电消防、通风空调、智能化、餐梯、室外给排水和室外照明工程） | [10 empty] | 标段： |  |  |  | 第 78 页 共 403 页
项目编码 |  | 030408001008 |  | 项目名称 |  | 电力电缆 |  |  |  | 计量单位 |  |  | m |  |  | 工程量 |  | 55.48
清单综合单价组成明细
定额编号 | 定额项目名称 | 定额 单位 | 数量 | 单价 | [7 empty] | 合价
|  |  |  | 人工费 | 材料费 | 机具费 | 管理费 | 利润 | 规费 | 税金 |  | 人工费 | 材料费 | 机具费 |  | 管理费 | 利润 | 规费 | 税金
C4-8-18 *1.3 | 硬矿物绝缘电力电缆敷设 3~4芯(截面mm2以下) 35 五芯矿物电力电缆敷设 单价*1.3 | 100m | 0.01 | 929.37 | 8630.77 | 211.59 | 327.91 | 228.19 |  |  |  | 9.29 | 86.31 | 2.12 |  | 3.28 | 2.28
人工单价 |  | 小计 | [9 empty] | 9.29 | 86.31 | 2.12 |  | 3.28 | 2.28
|  | 未计价材料费 | [9 empty] | 80.78
清单项目综合单价 | [11 empty] | 103.28
材 料 费 明 细 | 主要材料名称、规格、型号 | [7 empty] | 单位 | 数量 |  | 单价（元） |  | 合价（元） |  |  | 暂估单价 （元） | 暂估合价 （元）
| 矿物质电缆 NG-A(BTLY)-4*25+1*16 | [7 empty] | m | 1 |  | 80.78 |  | 80.78
| 其他材料费 | [10 empty] | - |  | 5.53 |  |  | -
| 材料费小计 | [10 empty] | - |  | 86.31 |  |  | -
注：1.如不使用省级或行业建设主管部门发布的计价依据，可不填定额编码、名称等； 2.招标文件提供了暂估单价的材料，按暂估的单价填入表内“暂估单价”栏及“暂估合价”栏。
表-09
综合单价分析表
工程名称：室外和羽毛球馆综合楼（给排水、电气照明、水消防、电消防、通风空调、智能化、餐梯、室外给排水和室外照明工程） | [10 empty] | 标段： |  |  |  | 第 79 页 共 403 页
项目编码 |  | 030408001009 |  | 项目名称 |  | 电力电缆 |  |  |  | 计量单位 |  |  | m |  |  | 工程量 |  | 38.58
清单综合单价组成明细
定额编号 | 定额项目名称 | 定额 单位 | 数量 | 单价 | [7 empty] | 合价
|  |  |  | 人工费 | 材料费 | 机具费 | 管理费 | 利润 | 规费 | 税金 |  | 人工费 | 材料费 | 机具费 |  | 管理费 | 利润 | 规费 | 税金
C4-8-19 *1.3 | 硬矿物绝缘电力电缆敷设 3~4芯(截面mm2以下) 70 五芯矿物电力电缆敷设 单价*1.3 | 100m | 0.01 | 1239.59 | 14222.38 | 282.12 | 437.34 | 304.34 |  |  |  | 12.4 | 142.22 | 2.82 |  | 4.37 | 3.04
人工单价 |  | 小计 | [9 empty] | 12.4 | 142.22 | 2.82 |  | 4.37 | 3.04
|  | 未计价材料费 | [9 empty] | 135.68
清单项目综合单价 | [11 empty] | 164.86
材 料 费 明 细 | 主要材料名称、规格、型号 | [7 empty] | 单位 | 数量 |  | 单价（元） |  | 合价（元） |  |  | 暂估单价 （元） | 暂估合价 （元）
| 矿物质电缆 NG-A(BTLY)-3*70+2*35 | [7 empty] | m | 1 |  | 135.68 |  | 135.68
| 其他材料费 | [10 empty] | - |  | 6.54 |  |  | -
| 材料费小计 | [10 empty] | - |  | 142.22 |  |  | -
注：1.如不使用省级或行业建设主管部门发布的计价依据，可不填定额编码、名称等； 2.招标文件提供了暂估单价的材料，按暂估的单价填入表内“暂估单价”栏及“暂估合价”栏。
表-09
综合单价分析表
工程名称：室外和羽毛球馆综合楼（给排水、电气照明、水消防、电消防、通风空调、智能化、餐梯、室外给排水和室外照明工程） | [10 empty] | 标段： |  |  |  | 第 80 页 共 403 页
项目编码 |  | 030408001010 |  | 项目名称 |  | 电力电缆 |  |  |  | 计量单位 |  |  | m |  |  | 工程量 |  | 55.23
清单综合单价组成明细
定额编号 | 定额项目名称 | 定额 单位 | 数量 | 单价 | [7 empty] | 合价
|  |  |  | 人工费 | 材料费 | 机具费 | 管理费 | 利润 | 规费 | 税金 |  | 人工费 | 材料费 | 机具费 |  | 管理费 | 利润 | 规费 | 税金
C4-8-16 | 硬矿物绝缘电力电缆敷设 3~4芯(截面mm2以下) 4 | 100m | 0.01 | 211.16 | 1789.43 | 54.25 | 76.28 | 53.08 |  |  |  | 2.11 | 17.89 | 0.54 |  | 0.76 | 0.53
人工单价 |  | 小计 | [9 empty] | 2.11 | 17.89 | 0.54 |  | 0.76 | 0.53
|  | 未计价材料费 | [9 empty] | 15.15
清单项目综合单价 | [11 empty] | 21.84
材 料 费 明 细 | 主要材料名称、规格、型号 | [7 empty] | 单位 | 数量 |  | 单价（元） |  | 合价（元） |  |  | 暂估单价 （元） | 暂估合价 （元）
| 矿物质电缆 NG-A(BTLY)-3*2.5 | [7 empty] | m | 1 |  | 15.15 |  | 15.15
| 其他材料费 | [10 empty] | - |  | 2.74 |  |  | -
| 材料费小计 | [10 empty] | - |  | 17.89 |  |  | -
注：1.如不使用省级或行业建设主管部门发布的计价依据，可不填定额编码、名称等； 2.招标文件提供了暂估单价的材料，按暂估的单价填入表内“暂估单价”栏及“暂估合价”栏。
表-09
综合单价分析表
工程名称：室外和羽毛球馆综合楼（给排水、电气照明、水消防、电消防、通风空调、智能化、餐梯、室外给排水和室外照明工程） | [10 empty] | 标段： |  |  |  | 第 81 页 共 403 页
项目编码 |  | 030408006003 |  | 项目名称 |  | 电力电缆头 |  |  |  | 计量单位 |  |  | 个 |  |  | 工程量 |  | 6
清单综合单价组成明细
定额编号 | 定额项目名称 | 定额 单位 | 数量 | 单价 | [7 empty] | 合价
|  |  |  | 人工费 | 材料费 | 机具费 | 管理费 | 利润 | 规费 | 税金 |  | 人工费 | 材料费 | 机具费 |  | 管理费 | 利润 | 规费 | 税金
C4-8-85 | 1kV以下户内干包式铜芯电力电缆终端头制作、安装 铜芯干包终端头(截面mm2以下) 120 | 个 | 1 | 101.69 | 104.05 |  | 29.23 | 20.34 |  |  |  | 101.69 | 104.05 |  |  | 29.23 | 20.34
人工单价 |  | 小计 | [9 empty] | 101.69 | 104.05 |  |  | 29.23 | 20.34
未计价材料费
清单项目综合单价 | [11 empty] | 255.31
材 料 费 明 细 | 主要材料名称、规格、型号 | [7 empty] | 单位 | 数量 |  | 单价（元） |  | 合价（元） |  |  | 暂估单价 （元） | 暂估合价 （元）
| 其他材料费 | [10 empty] | - |  | 104.07 |  |  | -
| 材料费小计 | [10 empty] | - |  | 104.07 |  |  | -
注：1.如不使用省级或行业建设主管部门发布的计价依据，可不填定额编码、名称等； 2.招标文件提供了暂估单价的材料，按暂估的单价填入表内“暂估单价”栏及“暂估合价”栏。
表-09
综合单价分析表
工程名称：室外和羽毛球馆综合楼（给排水、电气照明、水消防、电消防、通风空调、智能化、餐梯、室外给排水和室外照明工程） | [10 empty] | 标段： |  |  |  | 第 82 页 共 403 页
项目编码 |  | 030408006004 |  | 项目名称 |  | 电力电缆头 |  |  |  | 计量单位 |  |  | 个 |  |  | 工程量 |  | 6
清单综合单价组成明细
定额编号 | 定额项目名称 | 定额 单位 | 数量 | 单价 | [7 empty] | 合价
|  |  |  | 人工费 | 材料费 | 机具费 | 管理费 | 利润 | 规费 | 税金 |  | 人工费 | 材料费 | 机具费 |  | 管理费 | 利润 | 规费 | 税金
C4-8-84 | 1kV以下户内干包式铜芯电力电缆终端头制作、安装 铜芯干包终端头(截面mm2以下) 70 | 个 | 1 | 81.96 | 59.89 |  | 23.56 | 16.39 |  |  |  | 81.96 | 59.89 |  |  | 23.56 | 16.39
人工单价 |  | 小计 | [9 empty] | 81.96 | 59.89 |  |  | 23.56 | 16.39
未计价材料费
清单项目综合单价 | [11 empty] | 181.8
材 料 费 明 细 | 主要材料名称、规格、型号 | [7 empty] | 单位 | 数量 |  | 单价（元） |  | 合价（元） |  |  | 暂估单价 （元） | 暂估合价 （元）
| 其他材料费 | [10 empty] | - |  | 59.9 |  |  | -
| 材料费小计 | [10 empty] | - |  | 59.9 |  |  | -
注：1.如不使用省级或行业建设主管部门发布的计价依据，可不填定额编码、名称等； 2.招标文件提供了暂估单价的材料，按暂估的单价填入表内“暂估单价”栏及“暂估合价”栏。
表-09
综合单价分析表
工程名称：室外和羽毛球馆综合楼（给排水、电气照明、水消防、电消防、通风空调、智能化、餐梯、室外给排水和室外照明工程） | [10 empty] | 标段： |  |  |  | 第 83 页 共 403 页
项目编码 |  | 030408006005 |  | 项目名称 |  | 电力电缆头 |  |  |  | 计量单位 |  |  | 个 |  |  | 工程量 |  | 4
清单综合单价组成明细
定额编号 | 定额项目名称 | 定额 单位 | 数量 | 单价 | [7 empty] | 合价
|  |  |  | 人工费 | 材料费 | 机具费 | 管理费 | 利润 | 规费 | 税金 |  | 人工费 | 材料费 | 机具费 |  | 管理费 | 利润 | 规费 | 税金
C4-8-83 | 1kV以下户内干包式铜芯电力电缆终端头制作、安装 铜芯干包终端头(截面mm2以下) 35 | 个 | 1 | 63.45 | 53.56 |  | 18.24 | 12.69 |  |  |  | 63.45 | 53.56 |  |  | 18.24 | 12.69
人工单价 |  | 小计 | [9 empty] | 63.45 | 53.56 |  |  | 18.24 | 12.69
未计价材料费
清单项目综合单价 | [11 empty] | 147.94
材 料 费 明 细 | 主要材料名称、规格、型号 | [7 empty] | 单位 | 数量 |  | 单价（元） |  | 合价（元） |  |  | 暂估单价 （元） | 暂估合价 （元）
| 其他材料费 | [10 empty] | - |  | 53.55 |  |  | -
| 材料费小计 | [10 empty] | - |  | 53.55 |  |  | -
注：1.如不使用省级或行业建设主管部门发布的计价依据，可不填定额编码、名称等； 2.招标文件提供了暂估单价的材料，按暂估的单价填入表内“暂估单价”栏及“暂估合价”栏。
表-09
综合单价分析表
工程名称：室外和羽毛球馆综合楼（给排水、电气照明、水消防、电消防、通风空调、智能化、餐梯、室外给排水和室外照明工程） | [10 empty] | 标段： |  |  |  | 第 84 页 共 403 页
项目编码 |  | 030408006006 |  | 项目名称 |  | 电力电缆头 |  |  |  | 计量单位 |  |  | 个 |  |  | 工程量 |  | 6
清单综合单价组成明细
定额编号 | 定额项目名称 | 定额 单位 | 数量 | 单价 | [7 empty] | 合价
|  |  |  | 人工费 | 材料费 | 机具费 | 管理费 | 利润 | 规费 | 税金 |  | 人工费 | 材料费 | 机具费 |  | 管理费 | 利润 | 规费 | 税金
C4-8-83 | 1kV以下户内干包式铜芯电力电缆终端头制作、安装 铜芯干包终端头(截面mm2以下) 35 | 个 | 1 | 63.45 | 53.56 |  | 18.24 | 12.69 |  |  |  | 63.45 | 53.56 |  |  | 18.24 | 12.69
人工单价 |  | 小计 | [9 empty] | 63.45 | 53.56 |  |  | 18.24 | 12.69
未计价材料费
清单项目综合单价 | [11 empty] | 147.94
材 料 费 明 细 | 主要材料名称、规格、型号 | [7 empty] | 单位 | 数量 |  | 单价（元） |  | 合价（元） |  |  | 暂估单价 （元） | 暂估合价 （元）
| 其他材料费 | [10 empty] | - |  | 53.55 |  |  | -
| 材料费小计 | [10 empty] | - |  | 53.55 |  |  | -
注：1.如不使用省级或行业建设主管部门发布的计价依据，可不填定额编码、名称等； 2.招标文件提供了暂估单价的材料，按暂估的单价填入表内“暂估单价”栏及“暂估合价”栏。
表-09
综合单价分析表
工程名称：室外和羽毛球馆综合楼（给排水、电气照明、水消防、电消防、通风空调、智能化、餐梯、室外给排水和室外照明工程） | [10 empty] | 标段： |  |  |  | 第 85 页 共 403 页
项目编码 |  | 030408006007 |  | 项目名称 |  | 电力电缆头 |  |  |  | 计量单位 |  |  | 个 |  |  | 工程量 |  | 17
清单综合单价组成明细
定额编号 | 定额项目名称 | 定额 单位 | 数量 | 单价 | [7 empty] | 合价
|  |  |  | 人工费 | 材料费 | 机具费 | 管理费 | 利润 | 规费 | 税金 |  | 人工费 | 材料费 | 机具费 |  | 管理费 | 利润 | 规费 | 税金
C4-8-82 | 1kV以下户内干包式铜芯电力电缆终端头制作、安装 铜芯干包终端头(截面mm2以下) 16 | 个 | 1 | 34.67 | 44.35 |  | 9.96 | 6.93 |  |  |  | 34.67 | 44.35 |  |  | 9.96 | 6.93
人工单价 |  | 小计 | [9 empty] | 34.67 | 44.35 |  |  | 9.96 | 6.93
未计价材料费
清单项目综合单价 | [11 empty] | 95.91
材 料 费 明 细 | 主要材料名称、规格、型号 | [7 empty] | 单位 | 数量 |  | 单价（元） |  | 合价（元） |  |  | 暂估单价 （元） | 暂估合价 （元）
| 其他材料费 | [10 empty] | - |  | 44.37 |  |  | -
| 材料费小计 | [10 empty] | - |  | 44.37 |  |  | -
注：1.如不使用省级或行业建设主管部门发布的计价依据，可不填定额编码、名称等； 2.招标文件提供了暂估单价的材料，按暂估的单价填入表内“暂估单价”栏及“暂估合价”栏。
表-09
综合单价分析表
工程名称：室外和羽毛球馆综合楼（给排水、电气照明、水消防、电消防、通风空调、智能化、餐梯、室外给排水和室外照明工程） | [10 empty] | 标段： |  |  |  | 第 86 页 共 403 页
项目编码 |  | 030411001001 |  | 项目名称 |  | 配管 |  |  |  | 计量单位 |  |  | m |  |  | 工程量 |  | 6213.27
清单综合单价组成明细
定额编号 | 定额项目名称 | 定额 单位 | 数量 | 单价 | [7 empty] | 合价
|  |  |  | 人工费 | 材料费 | 机具费 | 管理费 | 利润 | 规费 | 税金 |  | 人工费 | 材料费 | 机具费 |  | 管理费 | 利润 | 规费 | 税金
C4-11-8 | 镀锌电线管砖、混凝土结构暗配 公称直径(mm以内) 20 | 100m | 0.01 | 502.37 | 439.49 |  | 144.38 | 100.47 |  |  |  | 5.02 | 4.39 |  |  | 1.44 | 1
人工单价 |  | 小计 | [9 empty] | 5.02 | 4.39 |  |  | 1.44 | 1
|  | 未计价材料费 | [9 empty] | 3.23
清单项目综合单价 | [11 empty] | 11.87
材 料 费 明 细 | 主要材料名称、规格、型号 | [7 empty] | 单位 | 数量 |  | 单价（元） |  | 合价（元） |  |  | 暂估单价 （元） | 暂估合价 （元）
| 镀锌电线管JDG20 | [7 empty] | m | 1.03 |  | 3.14 |  | 3.23
| 其他材料费 | [10 empty] | - |  | 1.15 |  |  | -
| 材料费小计 | [10 empty] | - |  | 4.38 |  |  | -
注：1.如不使用省级或行业建设主管部门发布的计价依据，可不填定额编码、名称等； 2.招标文件提供了暂估单价的材料，按暂估的单价填入表内“暂估单价”栏及“暂估合价”栏。
表-09
综合单价分析表
工程名称：室外和羽毛球馆综合楼（给排水、电气照明、水消防、电消防、通风空调、智能化、餐梯、室外给排水和室外照明工程） | [10 empty] | 标段： |  |  |  | 第 87 页 共 403 页
项目编码 |  | 030411001002 |  | 项目名称 |  | 配管 |  |  |  | 计量单位 |  |  | m |  |  | 工程量 |  | 415.49
清单综合单价组成明细
定额编号 | 定额项目名称 | 定额 单位 | 数量 | 单价 | [7 empty] | 合价
|  |  |  | 人工费 | 材料费 | 机具费 | 管理费 | 利润 | 规费 | 税金 |  | 人工费 | 材料费 | 机具费 |  | 管理费 | 利润 | 规费 | 税金
C4-11-9 | 镀锌电线管砖、混凝土结构暗配 公称直径(mm以内) 25 | 100m | 0.01 | 723.96 | 669.41 | 3.45 | 209.06 | 145.48 |  |  |  | 7.24 | 6.69 | 0.03 |  | 2.09 | 1.45
人工单价 |  | 小计 | [9 empty] | 7.24 | 6.69 | 0.03 |  | 2.09 | 1.45
|  | 未计价材料费 | [9 empty] | 5.22
清单项目综合单价 | [11 empty] | 17.51
材 料 费 明 细 | 主要材料名称、规格、型号 | [7 empty] | 单位 | 数量 |  | 单价（元） |  | 合价（元） |  |  | 暂估单价 （元） | 暂估合价 （元）
| 镀锌电线管JDG25 | [7 empty] | m | 1.03 |  | 5.07 |  | 5.22
| 其他材料费 | [10 empty] | - |  | 1.48 |  |  | -
| 材料费小计 | [10 empty] | - |  | 6.7 |  |  | -
注：1.如不使用省级或行业建设主管部门发布的计价依据，可不填定额编码、名称等； 2.招标文件提供了暂估单价的材料，按暂估的单价填入表内“暂估单价”栏及“暂估合价”栏。
表-09
综合单价分析表
工程名称：室外和羽毛球馆综合楼（给排水、电气照明、水消防、电消防、通风空调、智能化、餐梯、室外给排水和室外照明工程） | [10 empty] | 标段： |  |  |  | 第 88 页 共 403 页
项目编码 |  | 030411001003 |  | 项目名称 |  | 配管 |  |  |  | 计量单位 |  |  | m |  |  | 工程量 |  | 154.01
清单综合单价组成明细
定额编号 | 定额项目名称 | 定额 单位 | 数量 | 单价 | [7 empty] | 合价
|  |  |  | 人工费 | 材料费 | 机具费 | 管理费 | 利润 | 规费 | 税金 |  | 人工费 | 材料费 | 机具费 |  | 管理费 | 利润 | 规费 | 税金
C4-11-10 | 镀锌电线管砖、混凝土结构暗配 公称直径(mm以内) 32 | 100m | 0.01 | 771.21 | 831.02 | 3.45 | 222.64 | 154.93 |  |  |  | 7.71 | 8.31 | 0.03 |  | 2.23 | 1.55
人工单价 |  | 小计 | [9 empty] | 7.71 | 8.31 | 0.03 |  | 2.23 | 1.55
|  | 未计价材料费 | [9 empty] | 6.3
清单项目综合单价 | [11 empty] | 19.83
材 料 费 明 细 | 主要材料名称、规格、型号 | [7 empty] | 单位 | 数量 |  | 单价（元） |  | 合价（元） |  |  | 暂估单价 （元） | 暂估合价 （元）
| 镀锌电线管JDG32 | [7 empty] | m | 1.03 |  | 6.12 |  | 6.3
| 其他材料费 | [10 empty] | - |  | 2 |  |  | -
| 材料费小计 | [10 empty] | - |  | 8.3 |  |  | -
注：1.如不使用省级或行业建设主管部门发布的计价依据，可不填定额编码、名称等； 2.招标文件提供了暂估单价的材料，按暂估的单价填入表内“暂估单价”栏及“暂估合价”栏。
表-09
综合单价分析表
工程名称：室外和羽毛球馆综合楼（给排水、电气照明、水消防、电消防、通风空调、智能化、餐梯、室外给排水和室外照明工程） | [10 empty] | 标段： |  |  |  | 第 89 页 共 403 页
项目编码 |  | 030411001004 |  | 项目名称 |  | 配管 |  |  |  | 计量单位 |  |  | m |  |  | 工程量 |  | 67.7
清单综合单价组成明细
定额编号 | 定额项目名称 | 定额 单位 | 数量 | 单价 | [7 empty] | 合价
|  |  |  | 人工费 | 材料费 | 机具费 | 管理费 | 利润 | 规费 | 税金 |  | 人工费 | 材料费 | 机具费 |  | 管理费 | 利润 | 规费 | 税金
C4-11-11 | 镀锌电线管砖、混凝土结构暗配 公称直径(mm以内) 40 | 100m | 0.01 | 983.37 | 1172.37 | 7.47 | 284.77 | 198.17 |  |  |  | 9.83 | 11.72 | 0.07 |  | 2.85 | 1.98
人工单价 |  | 小计 | [9 empty] | 9.83 | 11.72 | 0.07 |  | 2.85 | 1.98
|  | 未计价材料费 | [9 empty] | 9.03
清单项目综合单价 | [11 empty] | 26.46
材 料 费 明 细 | 主要材料名称、规格、型号 | [7 empty] | 单位 | 数量 |  | 单价（元） |  | 合价（元） |  |  | 暂估单价 （元） | 暂估合价 （元）
| 镀锌电线管JDG40 | [7 empty] | m | 1.03 |  | 8.77 |  | 9.03
| 其他材料费 | [10 empty] | - |  | 2.7 |  |  | -
| 材料费小计 | [10 empty] | - |  | 11.73 |  |  | -
注：1.如不使用省级或行业建设主管部门发布的计价依据，可不填定额编码、名称等； 2.招标文件提供了暂估单价的材料，按暂估的单价填入表内“暂估单价”栏及“暂估合价”栏。
表-09
综合单价分析表
工程名称：室外和羽毛球馆综合楼（给排水、电气照明、水消防、电消防、通风空调、智能化、餐梯、室外给排水和室外照明工程） | [10 empty] | 标段： |  |  |  | 第 90 页 共 403 页
项目编码 |  | 030411001005 |  | 项目名称 |  | 配管 |  |  |  | 计量单位 |  |  | m |  |  | 工程量 |  | 285.4
清单综合单价组成明细
定额编号 | 定额项目名称 | 定额 单位 | 数量 | 单价 | [7 empty] | 合价
|  |  |  | 人工费 | 材料费 | 机具费 | 管理费 | 利润 | 规费 | 税金 |  | 人工费 | 材料费 | 机具费 |  | 管理费 | 利润 | 规费 | 税金
C4-11-12 | 镀锌电线管砖、混凝土结构暗配 公称直径(mm以内) 50 | 100m | 0.01 | 1050.06 | 1338.49 | 7.47 | 303.93 | 211.51 |  |  |  | 10.5 | 13.38 | 0.07 |  | 3.04 | 2.12
人工单价 |  | 小计 | [9 empty] | 10.5 | 13.38 | 0.07 |  | 3.04 | 2.12
|  | 未计价材料费 | [9 empty] | 9.94
清单项目综合单价 | [11 empty] | 29.11
材 料 费 明 细 | 主要材料名称、规格、型号 | [7 empty] | 单位 | 数量 |  | 单价（元） |  | 合价（元） |  |  | 暂估单价 （元） | 暂估合价 （元）
| 镀锌电线管JDG50 | [7 empty] | m | 1.03 |  | 9.65 |  | 9.94
| 其他材料费 | [10 empty] | - |  | 3.44 |  |  | -
| 材料费小计 | [10 empty] | - |  | 13.38 |  |  | -
注：1.如不使用省级或行业建设主管部门发布的计价依据，可不填定额编码、名称等； 2.招标文件提供了暂估单价的材料，按暂估的单价填入表内“暂估单价”栏及“暂估合价”栏。
表-09
综合单价分析表
工程名称：室外和羽毛球馆综合楼（给排水、电气照明、水消防、电消防、通风空调、智能化、餐梯、室外给排水和室外照明工程） | [10 empty] | 标段： |  |  |  | 第 91 页 共 403 页
项目编码 |  | 030411001006 |  | 项目名称 |  | 配管 |  |  |  | 计量单位 |  |  | m |  |  | 工程量 |  | 180.96
清单综合单价组成明细
定额编号 | 定额项目名称 | 定额 单位 | 数量 | 单价 | [7 empty] | 合价
|  |  |  | 人工费 | 材料费 | 机具费 | 管理费 | 利润 | 规费 | 税金 |  | 人工费 | 材料费 | 机具费 |  | 管理费 | 利润 | 规费 | 税金
C4-11-36 | 镀锌钢管砖、混凝土结构暗配 公称直径(mm以内) 65 | 100m | 0.01 | 1964.87 | 2628.96 | 19.71 | 570.37 | 396.92 |  |  |  | 19.65 | 26.29 | 0.2 |  | 5.7 | 3.97
人工单价 |  | 小计 | [9 empty] | 19.65 | 26.29 | 0.2 |  | 5.7 | 3.97
|  | 未计价材料费 | [9 empty] | 20.64
清单项目综合单价 | [11 empty] | 55.81
材 料 费 明 细 | 主要材料名称、规格、型号 | [7 empty] | 单位 | 数量 |  | 单价（元） |  | 合价（元） |  |  | 暂估单价 （元） | 暂估合价 （元）
| 镀锌钢管SC65 | [7 empty] | m | 1.03 |  | 20.04 |  | 20.64
| 其他材料费 | [10 empty] | - |  | 5.63 |  |  | -
| 材料费小计 | [10 empty] | - |  | 26.27 |  |  | -
注：1.如不使用省级或行业建设主管部门发布的计价依据，可不填定额编码、名称等； 2.招标文件提供了暂估单价的材料，按暂估的单价填入表内“暂估单价”栏及“暂估合价”栏。
表-09
综合单价分析表
工程名称：室外和羽毛球馆综合楼（给排水、电气照明、水消防、电消防、通风空调、智能化、餐梯、室外给排水和室外照明工程） | [10 empty] | 标段： |  |  |  | 第 92 页 共 403 页
项目编码 |  | 030411001007 |  | 项目名称 |  | 配管 |  |  |  | 计量单位 |  |  | m |  |  | 工程量 |  | 41.13
清单综合单价组成明细
定额编号 | 定额项目名称 | 定额 单位 | 数量 | 单价 | [7 empty] | 合价
|  |  |  | 人工费 | 材料费 | 机具费 | 管理费 | 利润 | 规费 | 税金 |  | 人工费 | 材料费 | 机具费 |  | 管理费 | 利润 | 规费 | 税金
C4-11-33 | 镀锌钢管砖、混凝土结构暗配 公称直径(mm以内) 32 | 100m | 0.01 | 791.7 | 801.37 | 3.45 | 228.53 | 159.03 |  |  |  | 7.92 | 8.01 | 0.03 |  | 2.29 | 1.59
人工单价 |  | 小计 | [9 empty] | 7.92 | 8.01 | 0.03 |  | 2.29 | 1.59
|  | 未计价材料费 | [9 empty] | 6.04
清单项目综合单价 | [11 empty] | 19.84
材 料 费 明 细 | 主要材料名称、规格、型号 | [7 empty] | 单位 | 数量 |  | 单价（元） |  | 合价（元） |  |  | 暂估单价 （元） | 暂估合价 （元）
| 镀锌钢管SC32 | [7 empty] | m | 1.03 |  | 5.86 |  | 6.04
| 其他材料费 | [10 empty] | - |  | 1.97 |  |  | -
| 材料费小计 | [10 empty] | - |  | 8.01 |  |  | -
注：1.如不使用省级或行业建设主管部门发布的计价依据，可不填定额编码、名称等； 2.招标文件提供了暂估单价的材料，按暂估的单价填入表内“暂估单价”栏及“暂估合价”栏。
表-09
综合单价分析表
工程名称：室外和羽毛球馆综合楼（给排水、电气照明、水消防、电消防、通风空调、智能化、餐梯、室外给排水和室外照明工程） | [10 empty] | 标段： |  |  |  | 第 93 页 共 403 页
项目编码 |  | 030411001008 |  | 项目名称 |  | 配管 |  |  |  | 计量单位 |  |  | m |  |  | 工程量 |  | 1237.75
清单综合单价组成明细
定额编号 | 定额项目名称 | 定额 单位 | 数量 | 单价 | [7 empty] | 合价
|  |  |  | 人工费 | 材料费 | 机具费 | 管理费 | 利润 | 规费 | 税金 |  | 人工费 | 材料费 | 机具费 |  | 管理费 | 利润 | 规费 | 税金
C4-11-31 | 镀锌钢管砖、混凝土结构暗配 公称直径(mm以内) 20 | 100m | 0.01 | 613.73 | 428.22 |  | 176.39 | 122.75 |  |  |  | 6.14 | 4.28 |  |  | 1.76 | 1.23
人工单价 |  | 小计 | [9 empty] | 6.14 | 4.28 |  |  | 1.76 | 1.23
|  | 未计价材料费 | [9 empty] | 3.1
清单项目综合单价 | [11 empty] | 13.41
材 料 费 明 细 | 主要材料名称、规格、型号 | [7 empty] | 单位 | 数量 |  | 单价（元） |  | 合价（元） |  |  | 暂估单价 （元） | 暂估合价 （元）
| 镀锌钢管SC20 | [7 empty] | m | 1.03 |  | 3.01 |  | 3.1
| 其他材料费 | [10 empty] | - |  | 1.18 |  |  | -
| 材料费小计 | [10 empty] | - |  | 4.28 |  |  | -
注：1.如不使用省级或行业建设主管部门发布的计价依据，可不填定额编码、名称等； 2.招标文件提供了暂估单价的材料，按暂估的单价填入表内“暂估单价”栏及“暂估合价”栏。
表-09
综合单价分析表
工程名称：室外和羽毛球馆综合楼（给排水、电气照明、水消防、电消防、通风空调、智能化、餐梯、室外给排水和室外照明工程） | [10 empty] | 标段： |  |  |  | 第 94 页 共 403 页
项目编码 |  | 030411004001 |  | 项目名称 |  | 配线 |  |  |  | 计量单位 |  |  | m |  |  | 工程量 |  | 23.4
清单综合单价组成明细
定额编号 | 定额项目名称 | 定额 单位 | 数量 | 单价 | [7 empty] | 合价
|  |  |  | 人工费 | 材料费 | 机具费 | 管理费 | 利润 | 规费 | 税金 |  | 人工费 | 材料费 | 机具费 |  | 管理费 | 利润 | 规费 | 税金
C4-11-240 | 线槽配线 导线截面(mm2以内) 2.5 | 100m单线 | 0.01 | 92.97 | 207.65 |  | 26.72 | 18.59 |  |  |  | 0.93 | 2.08 |  |  | 0.27 | 0.19
人工单价 |  | 小计 | [9 empty] | 0.93 | 2.08 |  |  | 0.27 | 0.19
|  | 未计价材料费 | [9 empty] | 1.96
清单项目综合单价 | [11 empty] | 3.46
材 料 费 明 细 | 主要材料名称、规格、型号 | [7 empty] | 单位 | 数量 |  | 单价（元） |  | 合价（元） |  |  | 暂估单价 （元） | 暂估合价 （元）
| WDZB-BYJ-2.5 | [7 empty] | m | 1.05 |  | 1.87 |  | 1.96
| 其他材料费 | [10 empty] | - |  | 0.12 |  |  | -
| 材料费小计 | [10 empty] | - |  | 2.08 |  |  | -
注：1.如不使用省级或行业建设主管部门发布的计价依据，可不填定额编码、名称等； 2.招标文件提供了暂估单价的材料，按暂估的单价填入表内“暂估单价”栏及“暂估合价”栏。
表-09
综合单价分析表
工程名称：室外和羽毛球馆综合楼（给排水、电气照明、水消防、电消防、通风空调、智能化、餐梯、室外给排水和室外照明工程） | [10 empty] | 标段： |  |  |  | 第 95 页 共 403 页
项目编码 |  | 030411004002 |  | 项目名称 |  | 配线 |  |  |  | 计量单位 |  |  | m |  |  | 工程量 |  | 19534.01
清单综合单价组成明细
定额编号 | 定额项目名称 | 定额 单位 | 数量 | 单价 | [7 empty] | 合价
|  |  |  | 人工费 | 材料费 | 机具费 | 管理费 | 利润 | 规费 | 税金 |  | 人工费 | 材料费 | 机具费 |  | 管理费 | 利润 | 规费 | 税金
C4-11-215 | 硬绝缘导线管内穿线 导线截面(mm2以内) 2.5 | 100m单线 | 0.01 | 78.63 | 222.04 |  | 22.6 | 15.73 |  |  |  | 0.79 | 2.22 |  |  | 0.23 | 0.16
人工单价 |  | 小计 | [9 empty] | 0.79 | 2.22 |  |  | 0.23 | 0.16
|  | 未计价材料费 | [9 empty] | 2.06
清单项目综合单价 | [11 empty] | 3.39
材 料 费 明 细 | 主要材料名称、规格、型号 | [7 empty] | 单位 | 数量 |  | 单价（元） |  | 合价（元） |  |  | 暂估单价 （元） | 暂估合价 （元）
| WDZB-BYJ-2.5 | [7 empty] | m | 1.1 |  | 1.87 |  | 2.06
| 其他材料费 | [10 empty] | - |  | 0.15 |  |  | -
| 材料费小计 | [10 empty] | - |  | 2.21 |  |  | -
注：1.如不使用省级或行业建设主管部门发布的计价依据，可不填定额编码、名称等； 2.招标文件提供了暂估单价的材料，按暂估的单价填入表内“暂估单价”栏及“暂估合价”栏。
表-09
综合单价分析表
工程名称：室外和羽毛球馆综合楼（给排水、电气照明、水消防、电消防、通风空调、智能化、餐梯、室外给排水和室外照明工程） | [10 empty] | 标段： |  |  |  | 第 96 页 共 403 页
项目编码 |  | 030411004003 |  | 项目名称 |  | 配线 |  |  |  | 计量单位 |  |  | m |  |  | 工程量 |  | 1235.88
清单综合单价组成明细
定额编号 | 定额项目名称 | 定额 单位 | 数量 | 单价 | [7 empty] | 合价
|  |  |  | 人工费 | 材料费 | 机具费 | 管理费 | 利润 | 规费 | 税金 |  | 人工费 | 材料费 | 机具费 |  | 管理费 | 利润 | 规费 | 税金
C4-11-216 | 硬绝缘导线管内穿线 导线截面(mm2以内) 6 | 100m单线 | 0.01 | 69.02 | 344.65 |  | 19.84 | 13.8 |  |  |  | 0.69 | 3.45 |  |  | 0.2 | 0.14
人工单价 |  | 小计 | [9 empty] | 0.69 | 3.45 |  |  | 0.2 | 0.14
|  | 未计价材料费 | [9 empty] | 3.28
清单项目综合单价 | [11 empty] | 4.47
材 料 费 明 细 | 主要材料名称、规格、型号 | [7 empty] | 单位 | 数量 |  | 单价（元） |  | 合价（元） |  |  | 暂估单价 （元） | 暂估合价 （元）
| WDZB-BYJ-4 | [7 empty] | m | 1.08 |  | 3.04 |  | 3.28
| 其他材料费 | [10 empty] | - |  | 0.15 |  |  | -
| 材料费小计 | [10 empty] | - |  | 3.43 |  |  | -
注：1.如不使用省级或行业建设主管部门发布的计价依据，可不填定额编码、名称等； 2.招标文件提供了暂估单价的材料，按暂估的单价填入表内“暂估单价”栏及“暂估合价”栏。
表-09
综合单价分析表
工程名称：室外和羽毛球馆综合楼（给排水、电气照明、水消防、电消防、通风空调、智能化、餐梯、室外给排水和室外照明工程） | [10 empty] | 标段： |  |  |  | 第 97 页 共 403 页
项目编码 |  | 030411004004 |  | 项目名称 |  | 配线 |  |  |  | 计量单位 |  |  | m |  |  | 工程量 |  | 288.17
清单综合单价组成明细
定额编号 | 定额项目名称 | 定额 单位 | 数量 | 单价 | [7 empty] | 合价
|  |  |  | 人工费 | 材料费 | 机具费 | 管理费 | 利润 | 规费 | 税金 |  | 人工费 | 材料费 | 机具费 |  | 管理费 | 利润 | 规费 | 税金
C4-11-217 | 硬绝缘导线管内穿线 导线截面(mm2以内) 16 | 100m单线 | 0.01 | 94.42 | 816.35 |  | 27.14 | 18.88 |  |  |  | 0.94 | 8.16 |  |  | 0.27 | 0.19
人工单价 |  | 小计 | [9 empty] | 0.94 | 8.16 |  |  | 0.27 | 0.19
|  | 未计价材料费 | [9 empty] | 7.96
清单项目综合单价 | [11 empty] | 9.57
材 料 费 明 细 | 主要材料名称、规格、型号 | [7 empty] | 单位 | 数量 |  | 单价（元） |  | 合价（元） |  |  | 暂估单价 （元） | 暂估合价 （元）
| WDZB-BYJ-10 | [7 empty] | m | 1.05 |  | 7.58 |  | 7.96
| 其他材料费 | [10 empty] | - |  | 0.22 |  |  | -
| 材料费小计 | [10 empty] | - |  | 8.18 |  |  | -
注：1.如不使用省级或行业建设主管部门发布的计价依据，可不填定额编码、名称等； 2.招标文件提供了暂估单价的材料，按暂估的单价填入表内“暂估单价”栏及“暂估合价”栏。
表-09
综合单价分析表
工程名称：室外和羽毛球馆综合楼（给排水、电气照明、水消防、电消防、通风空调、智能化、餐梯、室外给排水和室外照明工程） | [10 empty] | 标段： |  |  |  | 第 98 页 共 403 页
项目编码 |  | 030411004005 |  | 项目名称 |  | 配线 |  |  |  | 计量单位 |  |  | m |  |  | 工程量 |  | 1275.67
清单综合单价组成明细
定额编号 | 定额项目名称 | 定额 单位 | 数量 | 单价 | [7 empty] | 合价
|  |  |  | 人工费 | 材料费 | 机具费 | 管理费 | 利润 | 规费 | 税金 |  | 人工费 | 材料费 | 机具费 |  | 管理费 | 利润 | 规费 | 税金
C4-11-242 | 线槽配线 导线截面(mm2以内) 16 | 100m单线 | 0.01 | 138.45 | 807.2 |  | 39.79 | 27.69 |  |  |  | 1.38 | 8.07 |  |  | 0.4 | 0.28
人工单价 |  | 小计 | [9 empty] | 1.38 | 8.07 |  |  | 0.4 | 0.28
|  | 未计价材料费 | [9 empty] | 7.96
清单项目综合单价 | [11 empty] | 10.13
材 料 费 明 细 | 主要材料名称、规格、型号 | [7 empty] | 单位 | 数量 |  | 单价（元） |  | 合价（元） |  |  | 暂估单价 （元） | 暂估合价 （元）
| WDZB-BYJ-10 | [7 empty] | m | 1.05 |  | 7.58 |  | 7.96
| 其他材料费 | [10 empty] | - |  | 0.12 |  |  | -
| 材料费小计 | [10 empty] | - |  | 8.08 |  |  | -
注：1.如不使用省级或行业建设主管部门发布的计价依据，可不填定额编码、名称等； 2.招标文件提供了暂估单价的材料，按暂估的单价填入表内“暂估单价”栏及“暂估合价”栏。
表-09
综合单价分析表
工程名称：室外和羽毛球馆综合楼（给排水、电气照明、水消防、电消防、通风空调、智能化、餐梯、室外给排水和室外照明工程） | [10 empty] | 标段： |  |  |  | 第 99 页 共 403 页
项目编码 |  | 030411004006 |  | 项目名称 |  | 配线 |  |  |  | 计量单位 |  |  | m |  |  | 工程量 |  | 174.03
清单综合单价组成明细
定额编号 | 定额项目名称 | 定额 单位 | 数量 | 单价 | [7 empty] | 合价
|  |  |  | 人工费 | 材料费 | 机具费 | 管理费 | 利润 | 规费 | 税金 |  | 人工费 | 材料费 | 机具费 |  | 管理费 | 利润 | 规费 | 税金
C4-11-217 | 硬绝缘导线管内穿线 导线截面(mm2以内) 16 | 100m单线 | 0.01 | 94.42 | 1294.1 |  | 27.14 | 18.88 |  |  |  | 0.94 | 12.94 |  |  | 0.27 | 0.19
人工单价 |  | 小计 | [9 empty] | 0.94 | 12.94 |  |  | 0.27 | 0.19
|  | 未计价材料费 | [9 empty] | 12.74
清单项目综合单价 | [11 empty] | 14.35
材 料 费 明 细 | 主要材料名称、规格、型号 | [7 empty] | 单位 | 数量 |  | 单价（元） |  | 合价（元） |  |  | 暂估单价 （元） | 暂估合价 （元）
| WDZB-BYJ-16 | [7 empty] | m | 1.05 |  | 12.13 |  | 12.74
| 其他材料费 | [10 empty] | - |  | 0.22 |  |  | -
| 材料费小计 | [10 empty] | - |  | 12.96 |  |  | -
注：1.如不使用省级或行业建设主管部门发布的计价依据，可不填定额编码、名称等； 2.招标文件提供了暂估单价的材料，按暂估的单价填入表内“暂估单价”栏及“暂估合价”栏。
表-09
综合单价分析表
工程名称：室外和羽毛球馆综合楼（给排水、电气照明、水消防、电消防、通风空调、智能化、餐梯、室外给排水和室外照明工程） | [10 empty] | 标段： |  |  |  | 第 100 页 共 403 页
项目编码 |  | 030411004007 |  | 项目名称 |  | 配线 |  |  |  | 计量单位 |  |  | m |  |  | 工程量 |  | 544.78
清单综合单价组成明细
定额编号 | 定额项目名称 | 定额 单位 | 数量 | 单价 | [7 empty] | 合价
|  |  |  | 人工费 | 材料费 | 机具费 | 管理费 | 利润 | 规费 | 税金 |  | 人工费 | 材料费 | 机具费 |  | 管理费 | 利润 | 规费 | 税金
C4-11-242 | 线槽配线 导线截面(mm2以内) 16 | 100m单线 | 0.01 | 138.45 | 1284.95 |  | 39.79 | 27.69 |  |  |  | 1.38 | 12.85 |  |  | 0.4 | 0.28
人工单价 |  | 小计 | [9 empty] | 1.38 | 12.85 |  |  | 0.4 | 0.28
|  | 未计价材料费 | [9 empty] | 12.74
清单项目综合单价 | [11 empty] | 14.91
材 料 费 明 细 | 主要材料名称、规格、型号 | [7 empty] | 单位 | 数量 |  | 单价（元） |  | 合价（元） |  |  | 暂估单价 （元） | 暂估合价 （元）
| WDZB-BYJ-16 | [7 empty] | m | 1.05 |  | 12.13 |  | 12.74
| 其他材料费 | [10 empty] | - |  | 0.12 |  |  | -
| 材料费小计 | [10 empty] | - |  | 12.86 |  |  | -
注：1.如不使用省级或行业建设主管部门发布的计价依据，可不填定额编码、名称等； 2.招标文件提供了暂估单价的材料，按暂估的单价填入表内“暂估单价”栏及“暂估合价”栏。
表-09
综合单价分析表
工程名称：室外和羽毛球馆综合楼（给排水、电气照明、水消防、电消防、通风空调、智能化、餐梯、室外给排水和室外照明工程） | [10 empty] | 标段： |  |  |  | 第 101 页 共 403 页
项目编码 |  | 030411004008 |  | 项目名称 |  | 配线 |  |  |  | 计量单位 |  |  | m |  |  | 工程量 |  | 141.76
清单综合单价组成明细
定额编号 | 定额项目名称 | 定额 单位 | 数量 | 单价 | [7 empty] | 合价
|  |  |  | 人工费 | 材料费 | 机具费 | 管理费 | 利润 | 规费 | 税金 |  | 人工费 | 材料费 | 机具费 |  | 管理费 | 利润 | 规费 | 税金
C4-11-218 | 硬绝缘导线管内穿线 导线截面(mm2以内) 35 | 100m单线 | 0.01 | 129.91 | 2188.46 |  | 37.34 | 25.98 |  |  |  | 1.3 | 21.88 |  |  | 0.37 | 0.26
人工单价 |  | 小计 | [9 empty] | 1.3 | 21.88 |  |  | 0.37 | 0.26
|  | 未计价材料费 | [9 empty] | 21.64
清单项目综合单价 | [11 empty] | 23.82
材 料 费 明 细 | 主要材料名称、规格、型号 | [7 empty] | 单位 | 数量 |  | 单价（元） |  | 合价（元） |  |  | 暂估单价 （元） | 暂估合价 （元）
| WDZB1-BYJ-25 | [7 empty] | m | 1.05 |  | 20.61 |  | 21.64
| 其他材料费 | [10 empty] | - |  | 0.25 |  |  | -
| 材料费小计 | [10 empty] | - |  | 21.89 |  |  | -
注：1.如不使用省级或行业建设主管部门发布的计价依据，可不填定额编码、名称等； 2.招标文件提供了暂估单价的材料，按暂估的单价填入表内“暂估单价”栏及“暂估合价”栏。
表-09
综合单价分析表
工程名称：室外和羽毛球馆综合楼（给排水、电气照明、水消防、电消防、通风空调、智能化、餐梯、室外给排水和室外照明工程） | [10 empty] | 标段： |  |  |  | 第 102 页 共 403 页
项目编码 |  | 030411004009 |  | 项目名称 |  | 配线 |  |  |  | 计量单位 |  |  | m |  |  | 工程量 |  | 141.76
清单综合单价组成明细
定额编号 | 定额项目名称 | 定额 单位 | 数量 | 单价 | [7 empty] | 合价
|  |  |  | 人工费 | 材料费 | 机具费 | 管理费 | 利润 | 规费 | 税金 |  | 人工费 | 材料费 | 机具费 |  | 管理费 | 利润 | 规费 | 税金
C4-11-218 | 硬绝缘导线管内穿线 导线截面(mm2以内) 35 | 100m单线 | 0.01 | 129.91 | 1402.01 |  | 37.34 | 25.98 |  |  |  | 1.3 | 14.02 |  |  | 0.37 | 0.26
人工单价 |  | 小计 | [9 empty] | 1.3 | 14.02 |  |  | 0.37 | 0.26
|  | 未计价材料费 | [9 empty] | 13.78
清单项目综合单价 | [11 empty] | 15.95
材 料 费 明 细 | 主要材料名称、规格、型号 | [7 empty] | 单位 | 数量 |  | 单价（元） |  | 合价（元） |  |  | 暂估单价 （元） | 暂估合价 （元）
| WDZB1-BYJ-16 | [7 empty] | m | 1.05 |  | 13.12 |  | 13.78
| 其他材料费 | [10 empty] | - |  | 0.25 |  |  | -
| 材料费小计 | [10 empty] | - |  | 14.03 |  |  | -
注：1.如不使用省级或行业建设主管部门发布的计价依据，可不填定额编码、名称等； 2.招标文件提供了暂估单价的材料，按暂估的单价填入表内“暂估单价”栏及“暂估合价”栏。
表-09
综合单价分析表
工程名称：室外和羽毛球馆综合楼（给排水、电气照明、水消防、电消防、通风空调、智能化、餐梯、室外给排水和室外照明工程） | [10 empty] | 标段： |  |  |  | 第 103 页 共 403 页
项目编码 |  | 030411004010 |  | 项目名称 |  | 配线 |  |  |  | 计量单位 |  |  | m |  |  | 工程量 |  | 1372.7
清单综合单价组成明细
定额编号 | 定额项目名称 | 定额 单位 | 数量 | 单价 | [7 empty] | 合价
|  |  |  | 人工费 | 材料费 | 机具费 | 管理费 | 利润 | 规费 | 税金 |  | 人工费 | 材料费 | 机具费 |  | 管理费 | 利润 | 规费 | 税金
C4-11-243 | 线槽配线 导线截面(mm2以内) 35 | 100m单线 | 0.01 | 173.3 | 2175.35 |  | 49.81 | 34.66 |  |  |  | 1.73 | 21.75 |  |  | 0.5 | 0.35
人工单价 |  | 小计 | [9 empty] | 1.73 | 21.75 |  |  | 0.5 | 0.35
|  | 未计价材料费 | [9 empty] | 21.64
清单项目综合单价 | [11 empty] | 24.33
材 料 费 明 细 | 主要材料名称、规格、型号 | [7 empty] | 单位 | 数量 |  | 单价（元） |  | 合价（元） |  |  | 暂估单价 （元） | 暂估合价 （元）
| WDZB1-BYJ-25 | [7 empty] | m | 1.05 |  | 20.61 |  | 21.64
| 其他材料费 | [10 empty] | - |  | 0.12 |  |  | -
| 材料费小计 | [10 empty] | - |  | 21.76 |  |  | -
注：1.如不使用省级或行业建设主管部门发布的计价依据，可不填定额编码、名称等； 2.招标文件提供了暂估单价的材料，按暂估的单价填入表内“暂估单价”栏及“暂估合价”栏。
表-09
综合单价分析表
工程名称：室外和羽毛球馆综合楼（给排水、电气照明、水消防、电消防、通风空调、智能化、餐梯、室外给排水和室外照明工程） | [10 empty] | 标段： |  |  |  | 第 104 页 共 403 页
项目编码 |  | 030411004011 |  | 项目名称 |  | 配线 |  |  |  | 计量单位 |  |  | m |  |  | 工程量 |  | 1372.7
清单综合单价组成明细
定额编号 | 定额项目名称 | 定额 单位 | 数量 | 单价 | [7 empty] | 合价
|  |  |  | 人工费 | 材料费 | 机具费 | 管理费 | 利润 | 规费 | 税金 |  | 人工费 | 材料费 | 机具费 |  | 管理费 | 利润 | 规费 | 税金
C4-11-243 | 线槽配线 导线截面(mm2以内) 35 | 100m单线 | 0.01 | 173.3 | 1388.9 |  | 49.81 | 34.66 |  |  |  | 1.73 | 13.89 |  |  | 0.5 | 0.35
人工单价 |  | 小计 | [9 empty] | 1.73 | 13.89 |  |  | 0.5 | 0.35
|  | 未计价材料费 | [9 empty] | 13.78
清单项目综合单价 | [11 empty] | 16.47
材 料 费 明 细 | 主要材料名称、规格、型号 | [7 empty] | 单位 | 数量 |  | 单价（元） |  | 合价（元） |  |  | 暂估单价 （元） | 暂估合价 （元）
| WDZB1-BYJ-16 | [7 empty] | m | 1.05 |  | 13.12 |  | 13.78
| 其他材料费 | [10 empty] | - |  | 0.12 |  |  | -
| 材料费小计 | [10 empty] | - |  | 13.9 |  |  | -
注：1.如不使用省级或行业建设主管部门发布的计价依据，可不填定额编码、名称等； 2.招标文件提供了暂估单价的材料，按暂估的单价填入表内“暂估单价”栏及“暂估合价”栏。
表-09
综合单价分析表
工程名称：室外和羽毛球馆综合楼（给排水、电气照明、水消防、电消防、通风空调、智能化、餐梯、室外给排水和室外照明工程） | [10 empty] | 标段： |  |  |  | 第 105 页 共 403 页
项目编码 |  | 030411004012 |  | 项目名称 |  | 配线 |  |  |  | 计量单位 |  |  | m |  |  | 工程量 |  | 59.52
清单综合单价组成明细
定额编号 | 定额项目名称 | 定额 单位 | 数量 | 单价 | [7 empty] | 合价
|  |  |  | 人工费 | 材料费 | 机具费 | 管理费 | 利润 | 规费 | 税金 |  | 人工费 | 材料费 | 机具费 |  | 管理费 | 利润 | 规费 | 税金
C4-11-215 | 硬绝缘导线管内穿线 导线截面(mm2以内) 2.5 | 100m单线 | 0.01 | 78.63 | 226.44 |  | 22.6 | 15.73 |  |  |  | 0.79 | 2.26 |  |  | 0.23 | 0.16
人工单价 |  | 小计 | [9 empty] | 0.79 | 2.26 |  |  | 0.23 | 0.16
|  | 未计价材料费 | [9 empty] | 2.1
清单项目综合单价 | [11 empty] | 3.43
材 料 费 明 细 | 主要材料名称、规格、型号 | [7 empty] | 单位 | 数量 |  | 单价（元） |  | 合价（元） |  |  | 暂估单价 （元） | 暂估合价 （元）
| WDZBN-BYJ-2.5 | [7 empty] | m | 1.1 |  | 1.91 |  | 2.1
| 其他材料费 | [10 empty] | - |  | 0.15 |  |  | -
| 材料费小计 | [10 empty] | - |  | 2.25 |  |  | -
注：1.如不使用省级或行业建设主管部门发布的计价依据，可不填定额编码、名称等； 2.招标文件提供了暂估单价的材料，按暂估的单价填入表内“暂估单价”栏及“暂估合价”栏。
表-09
综合单价分析表
工程名称：室外和羽毛球馆综合楼（给排水、电气照明、水消防、电消防、通风空调、智能化、餐梯、室外给排水和室外照明工程） | [10 empty] | 标段： |  |  |  | 第 106 页 共 403 页
项目编码 |  | 030411004013 |  | 项目名称 |  | 配线 |  |  |  | 计量单位 |  |  | m |  |  | 工程量 |  | 1237.75
清单综合单价组成明细
定额编号 | 定额项目名称 | 定额 单位 | 数量 | 单价 | [7 empty] | 合价
|  |  |  | 人工费 | 材料费 | 机具费 | 管理费 | 利润 | 规费 | 税金 |  | 人工费 | 材料费 | 机具费 |  | 管理费 | 利润 | 规费 | 税金
C4-11-226 | 多芯软导线管内穿线(芯以内) 二芯 导线截面(mm2以内) 2.5 | 100m/束 | 0.01 | 81.2 | 485.94 |  | 23.34 | 16.24 |  |  |  | 0.81 | 4.86 |  |  | 0.23 | 0.16
人工单价 |  | 小计 | [9 empty] | 0.81 | 4.86 |  |  | 0.23 | 0.16
|  | 未计价材料费 | [9 empty] | 4.7
清单项目综合单价 | [11 empty] | 6.07
材 料 费 明 细 | 主要材料名称、规格、型号 | [7 empty] | 单位 | 数量 |  | 单价（元） |  | 合价（元） |  |  | 暂估单价 （元） | 暂估合价 （元）
| WDZB1N-RYJS-2*2.5 | [7 empty] | m | 1.08 |  | 4.35 |  | 4.7
| 其他材料费 | [10 empty] | - |  | 0.17 |  |  | -
| 材料费小计 | [10 empty] | - |  | 4.87 |  |  | -
注：1.如不使用省级或行业建设主管部门发布的计价依据，可不填定额编码、名称等； 2.招标文件提供了暂估单价的材料，按暂估的单价填入表内“暂估单价”栏及“暂估合价”栏。
表-09
综合单价分析表
工程名称：室外和羽毛球馆综合楼（给排水、电气照明、水消防、电消防、通风空调、智能化、餐梯、室外给排水和室外照明工程） | [10 empty] | 标段： |  |  |  | 第 107 页 共 403 页
项目编码 |  | 030412004001 |  | 项目名称 |  | 装饰灯 |  |  |  | 计量单位 |  |  | 套 |  |  | 工程量 |  | 123
清单综合单价组成明细
定额编号 | 定额项目名称 | 定额 单位 | 数量 | 单价 | [7 empty] | 合价
|  |  |  | 人工费 | 材料费 | 机具费 | 管理费 | 利润 | 规费 | 税金 |  | 人工费 | 材料费 | 机具费 |  | 管理费 | 利润 | 规费 | 税金
C4-12-198 | 点光源艺术装饰灯具安装 吸顶式 示意图号:178 | 10套 | 0.1 | 174.43 | 262.17 |  | 50.13 | 34.89 |  |  |  | 17.44 | 26.22 |  |  | 5.01 | 3.49
人工单价 |  | 小计 | [9 empty] | 17.44 | 26.22 |  |  | 5.01 | 3.49
|  | 未计价材料费 | [9 empty] | 23.16
清单项目综合单价 | [11 empty] | 52.16
材 料 费 明 细 | 主要材料名称、规格、型号 | [7 empty] | 单位 | 数量 |  | 单价（元） |  | 合价（元） |  |  | 暂估单价 （元） | 暂估合价 （元）
| 筒灯1X10W | [7 empty] | 套 | 1.01 |  | 22.93 |  | 23.16
| 其他材料费 | [10 empty] | - |  | 3.06 |  |  | -
| 材料费小计 | [10 empty] | - |  | 26.22 |  |  | -
注：1.如不使用省级或行业建设主管部门发布的计价依据，可不填定额编码、名称等； 2.招标文件提供了暂估单价的材料，按暂估的单价填入表内“暂估单价”栏及“暂估合价”栏。
表-09
综合单价分析表
工程名称：室外和羽毛球馆综合楼（给排水、电气照明、水消防、电消防、通风空调、智能化、餐梯、室外给排水和室外照明工程） | [10 empty] | 标段： |  |  |  | 第 108 页 共 403 页
项目编码 |  | 030412001001 |  | 项目名称 |  | 普通灯具 |  |  |  | 计量单位 |  |  | 套 |  |  | 工程量 |  | 211
清单综合单价组成明细
定额编号 | 定额项目名称 | 定额 单位 | 数量 | 单价 | [7 empty] | 合价
|  |  |  | 人工费 | 材料费 | 机具费 | 管理费 | 利润 | 规费 | 税金 |  | 人工费 | 材料费 | 机具费 |  | 管理费 | 利润 | 规费 | 税金
C4-12-3 R*0.9 | 半圆球吸顶灯安装 灯罩直径(mm以内) 250 其他LED灯具安装（除嵌入式LED射灯和筒灯外） 人工*0.9 | 10套 | 0.1 | 178.74 | 637.86 |  | 51.37 | 35.75 |  |  |  | 17.87 | 63.79 |  |  | 5.14 | 3.58
人工单价 |  | 小计 | [9 empty] | 17.87 | 63.79 |  |  | 5.14 | 3.58
|  | 未计价材料费 | [9 empty] | 59.81
清单项目综合单价 | [11 empty] | 90.37
材 料 费 明 细 | 主要材料名称、规格、型号 | [7 empty] | 单位 | 数量 |  | 单价（元） |  | 合价（元） |  |  | 暂估单价 （元） | 暂估合价 （元）
| 带红外感应LED灯具1X12W | [7 empty] | 套 | 1.01 |  | 59.22 |  | 59.81
| 其他材料费 | [10 empty] | - |  | 3.97 |  |  | -
| 材料费小计 | [10 empty] | - |  | 63.78 |  |  | -
注：1.如不使用省级或行业建设主管部门发布的计价依据，可不填定额编码、名称等； 2.招标文件提供了暂估单价的材料，按暂估的单价填入表内“暂估单价”栏及“暂估合价”栏。
表-09
综合单价分析表
工程名称：室外和羽毛球馆综合楼（给排水、电气照明、水消防、电消防、通风空调、智能化、餐梯、室外给排水和室外照明工程） | [10 empty] | 标段： |  |  |  | 第 109 页 共 403 页
项目编码 |  | 030412005001 |  | 项目名称 |  | 荧光灯 |  |  |  | 计量单位 |  |  | 套 |  |  | 工程量 |  | 27
清单综合单价组成明细
定额编号 | 定额项目名称 | 定额 单位 | 数量 | 单价 | [7 empty] | 合价
|  |  |  | 人工费 | 材料费 | 机具费 | 管理费 | 利润 | 规费 | 税金 |  | 人工费 | 材料费 | 机具费 |  | 管理费 | 利润 | 规费 | 税金
C4-12-12 R*0.9 | 其他普通灯具安装 一般壁灯 其他LED灯具安装（除嵌入式LED射灯和筒灯外） 人工*0.9 | 10套 | 0.1 | 167.38 | 490.8 |  | 48.11 | 33.48 |  |  |  | 16.74 | 49.08 |  |  | 4.81 | 3.35
人工单价 |  | 小计 | [9 empty] | 16.74 | 49.08 |  |  | 4.81 | 3.35
|  | 未计价材料费 | [9 empty] | 45.8
清单项目综合单价 | [11 empty] | 73.98
材 料 费 明 细 | 主要材料名称、规格、型号 | [7 empty] | 单位 | 数量 |  | 单价（元） |  | 合价（元） |  |  | 暂估单价 （元） | 暂估合价 （元）
| 壁装单管LED灯1X30W | [7 empty] | 套 | 1.01 |  | 45.35 |  | 45.8
| 其他材料费 | [10 empty] | - |  | 3.27 |  |  | -
| 材料费小计 | [10 empty] | - |  | 49.07 |  |  | -
注：1.如不使用省级或行业建设主管部门发布的计价依据，可不填定额编码、名称等； 2.招标文件提供了暂估单价的材料，按暂估的单价填入表内“暂估单价”栏及“暂估合价”栏。
表-09
综合单价分析表
工程名称：室外和羽毛球馆综合楼（给排水、电气照明、水消防、电消防、通风空调、智能化、餐梯、室外给排水和室外照明工程） | [10 empty] | 标段： |  |  |  | 第 110 页 共 403 页
项目编码 |  | 030412005002 |  | 项目名称 |  | 荧光灯 |  |  |  | 计量单位 |  |  | 套 |  |  | 工程量 |  | 96
清单综合单价组成明细
定额编号 | 定额项目名称 | 定额 单位 | 数量 | 单价 | [7 empty] | 合价
|  |  |  | 人工费 | 材料费 | 机具费 | 管理费 | 利润 | 规费 | 税金 |  | 人工费 | 材料费 | 机具费 |  | 管理费 | 利润 | 规费 | 税金
C4-12-239 R*0.9 | 普通成套型荧光灯具安装 吊链式 单管 其他LED灯具安装（除嵌入式LED射灯和筒灯外） 人工*0.9 | 10套 | 0.1 | 179.46 | 614.89 |  | 51.58 | 35.89 |  |  |  | 17.95 | 61.49 |  |  | 5.16 | 3.59
人工单价 |  | 小计 | [9 empty] | 17.95 | 61.49 |  |  | 5.16 | 3.59
|  | 未计价材料费 | [9 empty] | 45.8
清单项目综合单价 | [11 empty] | 88.18
材 料 费 明 细 | 主要材料名称、规格、型号 | [7 empty] | 单位 | 数量 |  | 单价（元） |  | 合价（元） |  |  | 暂估单价 （元） | 暂估合价 （元）
| 吊装单管LED灯1X30W | [7 empty] | 套 | 1.01 |  | 45.35 |  | 45.8
| 其他材料费 | [10 empty] | - |  | 15.69 |  |  | -
| 材料费小计 | [10 empty] | - |  | 61.49 |  |  | -
注：1.如不使用省级或行业建设主管部门发布的计价依据，可不填定额编码、名称等； 2.招标文件提供了暂估单价的材料，按暂估的单价填入表内“暂估单价”栏及“暂估合价”栏。
表-09
综合单价分析表
工程名称：室外和羽毛球馆综合楼（给排水、电气照明、水消防、电消防、通风空调、智能化、餐梯、室外给排水和室外照明工程） | [10 empty] | 标段： |  |  |  | 第 111 页 共 403 页
项目编码 |  | 030412005003 |  | 项目名称 |  | 荧光灯 |  |  |  | 计量单位 |  |  | 套 |  |  | 工程量 |  | 280
清单综合单价组成明细
定额编号 | 定额项目名称 | 定额 单位 | 数量 | 单价 | [7 empty] | 合价
|  |  |  | 人工费 | 材料费 | 机具费 | 管理费 | 利润 | 规费 | 税金 |  | 人工费 | 材料费 | 机具费 |  | 管理费 | 利润 | 规费 | 税金
C4-12-239 R*0.9 | 普通成套型荧光灯具安装 吊链式 单管 其他LED灯具安装（除嵌入式LED射灯和筒灯外） 人工*0.9 | 10套 | 0.1 | 179.46 | 661.85 |  | 51.58 | 35.89 |  |  |  | 17.95 | 66.19 |  |  | 5.16 | 3.59
人工单价 |  | 小计 | [9 empty] | 17.95 | 66.19 |  |  | 5.16 | 3.59
|  | 未计价材料费 | [9 empty] | 50.5
清单项目综合单价 | [11 empty] | 92.88
材 料 费 明 细 | 主要材料名称、规格、型号 | [7 empty] | 单位 | 数量 |  | 单价（元） |  | 合价（元） |  |  | 暂估单价 （元） | 暂估合价 （元）
| 吊装单管LED灯1X32W | [7 empty] | 套 | 1.01 |  | 50 |  | 50.5
| 其他材料费 | [10 empty] | - |  | 15.69 |  |  | -
| 材料费小计 | [10 empty] | - |  | 66.19 |  |  | -
注：1.如不使用省级或行业建设主管部门发布的计价依据，可不填定额编码、名称等； 2.招标文件提供了暂估单价的材料，按暂估的单价填入表内“暂估单价”栏及“暂估合价”栏。
表-09
综合单价分析表
工程名称：室外和羽毛球馆综合楼（给排水、电气照明、水消防、电消防、通风空调、智能化、餐梯、室外给排水和室外照明工程） | [10 empty] | 标段： |  |  |  | 第 112 页 共 403 页
项目编码 |  | 030412005004 |  | 项目名称 |  | 荧光灯 |  |  |  | 计量单位 |  |  | 套 |  |  | 工程量 |  | 5
清单综合单价组成明细
定额编号 | 定额项目名称 | 定额 单位 | 数量 | 单价 | [7 empty] | 合价
|  |  |  | 人工费 | 材料费 | 机具费 | 管理费 | 利润 | 规费 | 税金 |  | 人工费 | 材料费 | 机具费 |  | 管理费 | 利润 | 规费 | 税金
C4-12-239 R*0.9 | 普通成套型荧光灯具安装 吊链式 单管 其他LED灯具安装（除嵌入式LED射灯和筒灯外） 人工*0.9 | 10套 | 0.1 | 179.46 | 821.43 |  | 51.58 | 35.89 |  |  |  | 17.95 | 82.14 |  |  | 5.16 | 3.59
人工单价 |  | 小计 | [9 empty] | 17.95 | 82.14 |  |  | 5.16 | 3.59
|  | 未计价材料费 | [9 empty] | 66.46
清单项目综合单价 | [11 empty] | 108.84
材 料 费 明 细 | 主要材料名称、规格、型号 | [7 empty] | 单位 | 数量 |  | 单价（元） |  | 合价（元） |  |  | 暂估单价 （元） | 暂估合价 （元）
| 防潮型单管LED灯1X30W | [7 empty] | 套 | 1.01 |  | 65.8 |  | 66.46
| 其他材料费 | [10 empty] | - |  | 15.69 |  |  | -
| 材料费小计 | [10 empty] | - |  | 82.15 |  |  | -
注：1.如不使用省级或行业建设主管部门发布的计价依据，可不填定额编码、名称等； 2.招标文件提供了暂估单价的材料，按暂估的单价填入表内“暂估单价”栏及“暂估合价”栏。
表-09
综合单价分析表
工程名称：室外和羽毛球馆综合楼（给排水、电气照明、水消防、电消防、通风空调、智能化、餐梯、室外给排水和室外照明工程） | [10 empty] | 标段： |  |  |  | 第 113 页 共 403 页
项目编码 |  | 030412004002 |  | 项目名称 |  | 装饰灯 |  |  |  | 计量单位 |  |  | 套 |  |  | 工程量 |  | 144
清单综合单价组成明细
定额编号 | 定额项目名称 | 定额 单位 | 数量 | 单价 | [7 empty] | 合价
|  |  |  | 人工费 | 材料费 | 机具费 | 管理费 | 利润 | 规费 | 税金 |  | 人工费 | 材料费 | 机具费 |  | 管理费 | 利润 | 规费 | 税金
C4-12-190 R*0.9 | 标志、诱导装饰灯具安装 吸顶式 示意图号:171、172、173、174 其他LED灯具安装（除嵌入式LED射灯和筒灯外） 人工*0.9 | 10套 | 0.1 | 211.83 | 1014.95 |  | 60.88 | 42.37 |  |  |  | 21.18 | 101.5 |  |  | 6.09 | 4.24
人工单价 |  | 小计 | [9 empty] | 21.18 | 101.5 |  |  | 6.09 | 4.24
|  | 未计价材料费 | [9 empty] | 97.54
清单项目综合单价 | [11 empty] | 133
材 料 费 明 细 | 主要材料名称、规格、型号 | [7 empty] | 单位 | 数量 |  | 单价（元） |  | 合价（元） |  |  | 暂估单价 （元） | 暂估合价 （元）
| A型应急灯5W | [7 empty] | 套 | 1.01 |  | 96.57 |  | 97.54
| 其他材料费 | [10 empty] | - |  | 3.96 |  |  | -
| 材料费小计 | [10 empty] | - |  | 101.5 |  |  | -
注：1.如不使用省级或行业建设主管部门发布的计价依据，可不填定额编码、名称等； 2.招标文件提供了暂估单价的材料，按暂估的单价填入表内“暂估单价”栏及“暂估合价”栏。
表-09
综合单价分析表
工程名称：室外和羽毛球馆综合楼（给排水、电气照明、水消防、电消防、通风空调、智能化、餐梯、室外给排水和室外照明工程） | [10 empty] | 标段： |  |  |  | 第 114 页 共 403 页
项目编码 |  | 030412004003 |  | 项目名称 |  | 装饰灯 |  |  |  | 计量单位 |  |  | 套 |  |  | 工程量 |  | 33
清单综合单价组成明细
定额编号 | 定额项目名称 | 定额 单位 | 数量 | 单价 | [7 empty] | 合价
|  |  |  | 人工费 | 材料费 | 机具费 | 管理费 | 利润 | 规费 | 税金 |  | 人工费 | 材料费 | 机具费 |  | 管理费 | 利润 | 规费 | 税金
C4-12-192 R*0.9 | 标志、诱导装饰灯具安装 墙壁式 示意图号:171、172、173、174 其他LED灯具安装（除嵌入式LED射灯和筒灯外） 人工*0.9 | 10套 | 0.1 | 211.83 | 1015.36 |  | 60.88 | 42.37 |  |  |  | 21.18 | 101.54 |  |  | 6.09 | 4.24
人工单价 |  | 小计 | [9 empty] | 21.18 | 101.54 |  |  | 6.09 | 4.24
|  | 未计价材料费 | [9 empty] | 97.54
清单项目综合单价 | [11 empty] | 133.04
材 料 费 明 细 | 主要材料名称、规格、型号 | [7 empty] | 单位 | 数量 |  | 单价（元） |  | 合价（元） |  |  | 暂估单价 （元） | 暂估合价 （元）
| 应急灯5W | [7 empty] | 套 | 1.01 |  | 96.57 |  | 97.54
| 其他材料费 | [10 empty] | - |  | 4 |  |  | -
| 材料费小计 | [10 empty] | - |  | 101.54 |  |  | -
注：1.如不使用省级或行业建设主管部门发布的计价依据，可不填定额编码、名称等； 2.招标文件提供了暂估单价的材料，按暂估的单价填入表内“暂估单价”栏及“暂估合价”栏。
表-09
综合单价分析表
工程名称：室外和羽毛球馆综合楼（给排水、电气照明、水消防、电消防、通风空调、智能化、餐梯、室外给排水和室外照明工程） | [10 empty] | 标段： |  |  |  | 第 115 页 共 403 页
项目编码 |  | 030412004004 |  | 项目名称 |  | 装饰灯 |  |  |  | 计量单位 |  |  | 套 |  |  | 工程量 |  | 10
清单综合单价组成明细
定额编号 | 定额项目名称 | 定额 单位 | 数量 | 单价 | [7 empty] | 合价
|  |  |  | 人工费 | 材料费 | 机具费 | 管理费 | 利润 | 规费 | 税金 |  | 人工费 | 材料费 | 机具费 |  | 管理费 | 利润 | 规费 | 税金
C4-12-192 R*0.9 | 标志、诱导装饰灯具安装 墙壁式 示意图号:171、172、173、174 其他LED灯具安装（除嵌入式LED射灯和筒灯外） 人工*0.9 | 10套 | 0.1 | 211.83 | 800.13 |  | 60.88 | 42.37 |  |  |  | 21.18 | 80.01 |  |  | 6.09 | 4.24
人工单价 |  | 小计 | [9 empty] | 21.18 | 80.01 |  |  | 6.09 | 4.24
|  | 未计价材料费 | [9 empty] | 76.01
清单项目综合单价 | [11 empty] | 111.52
材 料 费 明 细 | 主要材料名称、规格、型号 | [7 empty] | 单位 | 数量 |  | 单价（元） |  | 合价（元） |  |  | 暂估单价 （元） | 暂估合价 （元）
| 安全出口标志灯2W | [7 empty] | 套 | 1.01 |  | 75.26 |  | 76.01
| 其他材料费 | [10 empty] | - |  | 4 |  |  | -
| 材料费小计 | [10 empty] | - |  | 80.01 |  |  | -
注：1.如不使用省级或行业建设主管部门发布的计价依据，可不填定额编码、名称等； 2.招标文件提供了暂估单价的材料，按暂估的单价填入表内“暂估单价”栏及“暂估合价”栏。
表-09
综合单价分析表
工程名称：室外和羽毛球馆综合楼（给排水、电气照明、水消防、电消防、通风空调、智能化、餐梯、室外给排水和室外照明工程） | [10 empty] | 标段： |  |  |  | 第 116 页 共 403 页
项目编码 |  | 030412004005 |  | 项目名称 |  | 装饰灯 |  |  |  | 计量单位 |  |  | 套 |  |  | 工程量 |  | 10
清单综合单价组成明细
定额编号 | 定额项目名称 | 定额 单位 | 数量 | 单价 | [7 empty] | 合价
|  |  |  | 人工费 | 材料费 | 机具费 | 管理费 | 利润 | 规费 | 税金 |  | 人工费 | 材料费 | 机具费 |  | 管理费 | 利润 | 规费 | 税金
C4-12-192 R*0.9 | 标志、诱导装饰灯具安装 墙壁式 示意图号:171、172、173、174 其他LED灯具安装（除嵌入式LED射灯和筒灯外） 人工*0.9 | 10套 | 0.1 | 211.83 | 800.13 |  | 60.88 | 42.37 |  |  |  | 21.18 | 80.01 |  |  | 6.09 | 4.24
人工单价 |  | 小计 | [9 empty] | 21.18 | 80.01 |  |  | 6.09 | 4.24
|  | 未计价材料费 | [9 empty] | 76.01
清单项目综合单价 | [11 empty] | 111.52
材 料 费 明 细 | 主要材料名称、规格、型号 | [7 empty] | 单位 | 数量 |  | 单价（元） |  | 合价（元） |  |  | 暂估单价 （元） | 暂估合价 （元）
| 出口标志灯2W | [7 empty] | 套 | 1.01 |  | 75.26 |  | 76.01
| 其他材料费 | [10 empty] | - |  | 4 |  |  | -
| 材料费小计 | [10 empty] | - |  | 80.01 |  |  | -
注：1.如不使用省级或行业建设主管部门发布的计价依据，可不填定额编码、名称等； 2.招标文件提供了暂估单价的材料，按暂估的单价填入表内“暂估单价”栏及“暂估合价”栏。
表-09
综合单价分析表
工程名称：室外和羽毛球馆综合楼（给排水、电气照明、水消防、电消防、通风空调、智能化、餐梯、室外给排水和室外照明工程） | [10 empty] | 标段： |  |  |  | 第 117 页 共 403 页
项目编码 |  | 030412004006 |  | 项目名称 |  | 装饰灯 |  |  |  | 计量单位 |  |  | 套 |  |  | 工程量 |  | 15
清单综合单价组成明细
定额编号 | 定额项目名称 | 定额 单位 | 数量 | 单价 | [7 empty] | 合价
|  |  |  | 人工费 | 材料费 | 机具费 | 管理费 | 利润 | 规费 | 税金 |  | 人工费 | 材料费 | 机具费 |  | 管理费 | 利润 | 规费 | 税金
C4-12-192 R*0.9 | 标志、诱导装饰灯具安装 墙壁式 示意图号:171、172、173、174 其他LED灯具安装（除嵌入式LED射灯和筒灯外） 人工*0.9 | 10套 | 0.1 | 211.83 | 800.13 |  | 60.88 | 42.37 |  |  |  | 21.18 | 80.01 |  |  | 6.09 | 4.24
人工单价 |  | 小计 | [9 empty] | 21.18 | 80.01 |  |  | 6.09 | 4.24
|  | 未计价材料费 | [9 empty] | 76.01
清单项目综合单价 | [11 empty] | 111.52
材 料 费 明 细 | 主要材料名称、规格、型号 | [7 empty] | 单位 | 数量 |  | 单价（元） |  | 合价（元） |  |  | 暂估单价 （元） | 暂估合价 （元）
| 楼层标志灯2W | [7 empty] | 套 | 1.01 |  | 75.26 |  | 76.01
| 其他材料费 | [10 empty] | - |  | 4 |  |  | -
| 材料费小计 | [10 empty] | - |  | 80.01 |  |  | -
注：1.如不使用省级或行业建设主管部门发布的计价依据，可不填定额编码、名称等； 2.招标文件提供了暂估单价的材料，按暂估的单价填入表内“暂估单价”栏及“暂估合价”栏。
表-09
综合单价分析表
工程名称：室外和羽毛球馆综合楼（给排水、电气照明、水消防、电消防、通风空调、智能化、餐梯、室外给排水和室外照明工程） | [10 empty] | 标段： |  |  |  | 第 118 页 共 403 页
项目编码 |  | 030412004007 |  | 项目名称 |  | 装饰灯 |  |  |  | 计量单位 |  |  | 套 |  |  | 工程量 |  | 61
清单综合单价组成明细
定额编号 | 定额项目名称 | 定额 单位 | 数量 | 单价 | [7 empty] | 合价
|  |  |  | 人工费 | 材料费 | 机具费 | 管理费 | 利润 | 规费 | 税金 |  | 人工费 | 材料费 | 机具费 |  | 管理费 | 利润 | 规费 | 税金
C4-12-192 R*0.9 | 标志、诱导装饰灯具安装 墙壁式 示意图号:171、172、173、174 其他LED灯具安装（除嵌入式LED射灯和筒灯外） 人工*0.9 | 10套 | 0.1 | 211.83 | 784.67 |  | 60.88 | 42.37 |  |  |  | 21.18 | 78.47 |  |  | 6.09 | 4.24
人工单价 |  | 小计 | [9 empty] | 21.18 | 78.47 |  |  | 6.09 | 4.24
|  | 未计价材料费 | [9 empty] | 74.47
清单项目综合单价 | [11 empty] | 109.98
材 料 费 明 细 | 主要材料名称、规格、型号 | [7 empty] | 单位 | 数量 |  | 单价（元） |  | 合价（元） |  |  | 暂估单价 （元） | 暂估合价 （元）
| 单面单向方向标志灯2W | [7 empty] | 套 | 1.01 |  | 73.73 |  | 74.47
| 其他材料费 | [10 empty] | - |  | 4 |  |  | -
| 材料费小计 | [10 empty] | - |  | 78.47 |  |  | -
注：1.如不使用省级或行业建设主管部门发布的计价依据，可不填定额编码、名称等； 2.招标文件提供了暂估单价的材料，按暂估的单价填入表内“暂估单价”栏及“暂估合价”栏。
表-09
综合单价分析表
工程名称：室外和羽毛球馆综合楼（给排水、电气照明、水消防、电消防、通风空调、智能化、餐梯、室外给排水和室外照明工程） | [10 empty] | 标段： |  |  |  | 第 119 页 共 403 页
项目编码 |  | 030412004008 |  | 项目名称 |  | 装饰灯 |  |  |  | 计量单位 |  |  | 套 |  |  | 工程量 |  | 27
清单综合单价组成明细
定额编号 | 定额项目名称 | 定额 单位 | 数量 | 单价 | [7 empty] | 合价
|  |  |  | 人工费 | 材料费 | 机具费 | 管理费 | 利润 | 规费 | 税金 |  | 人工费 | 材料费 | 机具费 |  | 管理费 | 利润 | 规费 | 税金
C4-12-191 R*0.9 | 标志、诱导装饰灯具安装 吊杆式 示意图号:171、172、173、174 其他LED灯具安装（除嵌入式LED射灯和筒灯外） 人工*0.9 | 10套 | 0.1 | 248.35 | 801.28 |  | 71.38 | 49.67 |  |  |  | 24.84 | 80.13 |  |  | 7.14 | 4.97
人工单价 |  | 小计 | [9 empty] | 24.84 | 80.13 |  |  | 7.14 | 4.97
|  | 未计价材料费 | [9 empty] | 74.47
清单项目综合单价 | [11 empty] | 117.07
材 料 费 明 细 | 主要材料名称、规格、型号 | [7 empty] | 单位 | 数量 |  | 单价（元） |  | 合价（元） |  |  | 暂估单价 （元） | 暂估合价 （元）
| 双面单向方向标志灯2W | [7 empty] | 套 | 1.01 |  | 73.73 |  | 74.47
| 其他材料费 | [10 empty] | - |  | 5.66 |  |  | -
| 材料费小计 | [10 empty] | - |  | 80.13 |  |  | -
注：1.如不使用省级或行业建设主管部门发布的计价依据，可不填定额编码、名称等； 2.招标文件提供了暂估单价的材料，按暂估的单价填入表内“暂估单价”栏及“暂估合价”栏。
表-09
综合单价分析表
工程名称：室外和羽毛球馆综合楼（给排水、电气照明、水消防、电消防、通风空调、智能化、餐梯、室外给排水和室外照明工程） | [10 empty] | 标段： |  |  |  | 第 120 页 共 403 页
项目编码 |  | 030404034001 |  | 项目名称 |  | 照明开关 |  |  |  | 计量单位 |  |  | 个 |  |  | 工程量 |  | 21
清单综合单价组成明细
定额编号 | 定额项目名称 | 定额 单位 | 数量 | 单价 | [7 empty] | 合价
|  |  |  | 人工费 | 材料费 | 机具费 | 管理费 | 利润 | 规费 | 税金 |  | 人工费 | 材料费 | 机具费 |  | 管理费 | 利润 | 规费 | 税金
C4-4-116 | 照明开关安装 扳式暗开关(单控) 单联 | 10个 | 0.1 | 78.63 | 83.83 |  | 22.6 | 15.73 |  |  |  | 7.86 | 8.38 |  |  | 2.26 | 1.57
人工单价 |  | 小计 | [9 empty] | 7.86 | 8.38 |  |  | 2.26 | 1.57
|  | 未计价材料费 | [9 empty] | 7.91
清单项目综合单价 | [11 empty] | 20.08
材 料 费 明 细 | 主要材料名称、规格、型号 | [7 empty] | 单位 | 数量 |  | 单价（元） |  | 合价（元） |  |  | 暂估单价 （元） | 暂估合价 （元）
| 单联单控开关 | [7 empty] | 个 | 1.02 |  | 7.75 |  | 7.91
| 其他材料费 | [10 empty] | - |  | 0.48 |  |  | -
| 材料费小计 | [10 empty] | - |  | 8.39 |  |  | -
注：1.如不使用省级或行业建设主管部门发布的计价依据，可不填定额编码、名称等； 2.招标文件提供了暂估单价的材料，按暂估的单价填入表内“暂估单价”栏及“暂估合价”栏。
表-09
综合单价分析表
工程名称：室外和羽毛球馆综合楼（给排水、电气照明、水消防、电消防、通风空调、智能化、餐梯、室外给排水和室外照明工程） | [10 empty] | 标段： |  |  |  | 第 121 页 共 403 页
项目编码 |  | 030404034002 |  | 项目名称 |  | 照明开关 |  |  |  | 计量单位 |  |  | 个 |  |  | 工程量 |  | 30
清单综合单价组成明细
定额编号 | 定额项目名称 | 定额 单位 | 数量 | 单价 | [7 empty] | 合价
|  |  |  | 人工费 | 材料费 | 机具费 | 管理费 | 利润 | 规费 | 税金 |  | 人工费 | 材料费 | 机具费 |  | 管理费 | 利润 | 规费 | 税金
C4-4-117 | 照明开关安装 扳式暗开关(单控) 双联 | 10个 | 0.1 | 82.25 | 96.95 |  | 23.64 | 16.45 |  |  |  | 8.23 | 9.7 |  |  | 2.36 | 1.65
人工单价 |  | 小计 | [9 empty] | 8.23 | 9.7 |  |  | 2.36 | 1.65
|  | 未计价材料费 | [9 empty] | 9.05
清单项目综合单价 | [11 empty] | 21.93
材 料 费 明 细 | 主要材料名称、规格、型号 | [7 empty] | 单位 | 数量 |  | 单价（元） |  | 合价（元） |  |  | 暂估单价 （元） | 暂估合价 （元）
| 双联单控开关 | [7 empty] | 个 | 1.02 |  | 8.87 |  | 9.05
| 其他材料费 | [10 empty] | - |  | 0.65 |  |  | -
| 材料费小计 | [10 empty] | - |  | 9.7 |  |  | -
注：1.如不使用省级或行业建设主管部门发布的计价依据，可不填定额编码、名称等； 2.招标文件提供了暂估单价的材料，按暂估的单价填入表内“暂估单价”栏及“暂估合价”栏。
表-09
综合单价分析表
工程名称：室外和羽毛球馆综合楼（给排水、电气照明、水消防、电消防、通风空调、智能化、餐梯、室外给排水和室外照明工程） | [10 empty] | 标段： |  |  |  | 第 122 页 共 403 页
项目编码 |  | 030404034003 |  | 项目名称 |  | 照明开关 |  |  |  | 计量单位 |  |  | 个 |  |  | 工程量 |  | 149
清单综合单价组成明细
定额编号 | 定额项目名称 | 定额 单位 | 数量 | 单价 | [7 empty] | 合价
|  |  |  | 人工费 | 材料费 | 机具费 | 管理费 | 利润 | 规费 | 税金 |  | 人工费 | 材料费 | 机具费 |  | 管理费 | 利润 | 规费 | 税金
C4-4-118 | 照明开关安装 扳式暗开关(单控) 三联 | 10个 | 0.1 | 82.25 | 128.44 |  | 23.64 | 16.45 |  |  |  | 8.23 | 12.84 |  |  | 2.36 | 1.65
人工单价 |  | 小计 | [9 empty] | 8.23 | 12.84 |  |  | 2.36 | 1.65
|  | 未计价材料费 | [9 empty] | 12.03
清单项目综合单价 | [11 empty] | 25.08
材 料 费 明 细 | 主要材料名称、规格、型号 | [7 empty] | 单位 | 数量 |  | 单价（元） |  | 合价（元） |  |  | 暂估单价 （元） | 暂估合价 （元）
| 三联单控开关 | [7 empty] | 个 | 1.02 |  | 11.79 |  | 12.03
| 其他材料费 | [10 empty] | - |  | 0.82 |  |  | -
| 材料费小计 | [10 empty] | - |  | 12.85 |  |  | -
注：1.如不使用省级或行业建设主管部门发布的计价依据，可不填定额编码、名称等； 2.招标文件提供了暂估单价的材料，按暂估的单价填入表内“暂估单价”栏及“暂估合价”栏。
表-09
综合单价分析表
工程名称：室外和羽毛球馆综合楼（给排水、电气照明、水消防、电消防、通风空调、智能化、餐梯、室外给排水和室外照明工程） | [10 empty] | 标段： |  |  |  | 第 123 页 共 403 页
项目编码 |  | 030404034004 |  | 项目名称 |  | 照明开关 |  |  |  | 计量单位 |  |  | 个 |  |  | 工程量 |  | 2
清单综合单价组成明细
定额编号 | 定额项目名称 | 定额 单位 | 数量 | 单价 | [7 empty] | 合价
|  |  |  | 人工费 | 材料费 | 机具费 | 管理费 | 利润 | 规费 | 税金 |  | 人工费 | 材料费 | 机具费 |  | 管理费 | 利润 | 规费 | 税金
C4-4-119 | 照明开关安装 扳式暗开关(单控) 四联 | 10个 | 0.1 | 82.25 | 183.07 |  | 23.64 | 16.45 |  |  |  | 8.23 | 18.31 |  |  | 2.36 | 1.65
人工单价 |  | 小计 | [9 empty] | 8.23 | 18.31 |  |  | 2.36 | 1.65
|  | 未计价材料费 | [9 empty] | 17.32
清单项目综合单价 | [11 empty] | 30.54
材 料 费 明 细 | 主要材料名称、规格、型号 | [7 empty] | 单位 | 数量 |  | 单价（元） |  | 合价（元） |  |  | 暂估单价 （元） | 暂估合价 （元）
| 四联单控开关 | [7 empty] | 个 | 1.02 |  | 16.98 |  | 17.32
| 其他材料费 | [10 empty] | - |  | 0.99 |  |  | -
| 材料费小计 | [10 empty] | - |  | 18.31 |  |  | -
注：1.如不使用省级或行业建设主管部门发布的计价依据，可不填定额编码、名称等； 2.招标文件提供了暂估单价的材料，按暂估的单价填入表内“暂估单价”栏及“暂估合价”栏。
表-09
综合单价分析表
工程名称：室外和羽毛球馆综合楼（给排水、电气照明、水消防、电消防、通风空调、智能化、餐梯、室外给排水和室外照明工程） | [10 empty] | 标段： |  |  |  | 第 124 页 共 403 页
项目编码 |  | 030404035001 |  | 项目名称 |  | 插座 |  |  |  | 计量单位 |  |  | 个 |  |  | 工程量 |  | 689
清单综合单价组成明细
定额编号 | 定额项目名称 | 定额 单位 | 数量 | 单价 | [7 empty] | 合价
|  |  |  | 人工费 | 材料费 | 机具费 | 管理费 | 利润 | 规费 | 税金 |  | 人工费 | 材料费 | 机具费 |  | 管理费 | 利润 | 规费 | 税金
C4-4-139 | 单相暗插座安装 单相带接地(A以下) 16 | 10个 | 0.1 | 118.79 | 87.57 |  | 34.14 | 23.76 |  |  |  | 11.88 | 8.76 |  |  | 3.41 | 2.38
人工单价 |  | 小计 | [9 empty] | 11.88 | 8.76 |  |  | 3.41 | 2.38
|  | 未计价材料费 | [9 empty] | 8.11
清单项目综合单价 | [11 empty] | 26.43
材 料 费 明 细 | 主要材料名称、规格、型号 | [7 empty] | 单位 | 数量 |  | 单价（元） |  | 合价（元） |  |  | 暂估单价 （元） | 暂估合价 （元）
| 单相二、三极插座(带安全门) | [7 empty] | 个 | 1.02 |  | 7.95 |  | 8.11
| 其他材料费 | [10 empty] | - |  | 0.65 |  |  | -
| 材料费小计 | [10 empty] | - |  | 8.76 |  |  | -
注：1.如不使用省级或行业建设主管部门发布的计价依据，可不填定额编码、名称等； 2.招标文件提供了暂估单价的材料，按暂估的单价填入表内“暂估单价”栏及“暂估合价”栏。
表-09
综合单价分析表
工程名称：室外和羽毛球馆综合楼（给排水、电气照明、水消防、电消防、通风空调、智能化、餐梯、室外给排水和室外照明工程） | [10 empty] | 标段： |  |  |  | 第 125 页 共 403 页
项目编码 |  | 030404035002 |  | 项目名称 |  | 插座 |  |  |  | 计量单位 |  |  | 个 |  |  | 工程量 |  | 107
清单综合单价组成明细
定额编号 | 定额项目名称 | 定额 单位 | 数量 | 单价 | [7 empty] | 合价
|  |  |  | 人工费 | 材料费 | 机具费 | 管理费 | 利润 | 规费 | 税金 |  | 人工费 | 材料费 | 机具费 |  | 管理费 | 利润 | 规费 | 税金
C4-4-139 | 单相暗插座安装 单相带接地(A以下) 16 | 10个 | 0.1 | 118.79 | 144.49 |  | 34.14 | 23.76 |  |  |  | 11.88 | 14.45 |  |  | 3.41 | 2.38
人工单价 |  | 小计 | [9 empty] | 11.88 | 14.45 |  |  | 3.41 | 2.38
|  | 未计价材料费 | [9 empty] | 13.8
清单项目综合单价 | [11 empty] | 32.12
材 料 费 明 细 | 主要材料名称、规格、型号 | [7 empty] | 单位 | 数量 |  | 单价（元） |  | 合价（元） |  |  | 暂估单价 （元） | 暂估合价 （元）
| 空调用插座单相三孔带开关 | [7 empty] | 个 | 1.02 |  | 13.53 |  | 13.8
| 其他材料费 | [10 empty] | - |  | 0.65 |  |  | -
| 材料费小计 | [10 empty] | - |  | 14.45 |  |  | -
注：1.如不使用省级或行业建设主管部门发布的计价依据，可不填定额编码、名称等； 2.招标文件提供了暂估单价的材料，按暂估的单价填入表内“暂估单价”栏及“暂估合价”栏。
表-09
综合单价分析表
工程名称：室外和羽毛球馆综合楼（给排水、电气照明、水消防、电消防、通风空调、智能化、餐梯、室外给排水和室外照明工程） | [10 empty] | 标段： |  |  |  | 第 126 页 共 403 页
项目编码 |  | 030404035003 |  | 项目名称 |  | 插座 |  |  |  | 计量单位 |  |  | 个 |  |  | 工程量 |  | 61
清单综合单价组成明细
定额编号 | 定额项目名称 | 定额 单位 | 数量 | 单价 | [7 empty] | 合价
|  |  |  | 人工费 | 材料费 | 机具费 | 管理费 | 利润 | 规费 | 税金 |  | 人工费 | 材料费 | 机具费 |  | 管理费 | 利润 | 规费 | 税金
C4-4-139 | 单相暗插座安装 单相带接地(A以下) 16 | 10个 | 0.1 | 118.79 | 87.57 |  | 34.14 | 23.76 |  |  |  | 11.88 | 8.76 |  |  | 3.41 | 2.38
人工单价 |  | 小计 | [9 empty] | 11.88 | 8.76 |  |  | 3.41 | 2.38
|  | 未计价材料费 | [9 empty] | 8.11
清单项目综合单价 | [11 empty] | 26.43
材 料 费 明 细 | 主要材料名称、规格、型号 | [7 empty] | 单位 | 数量 |  | 单价（元） |  | 合价（元） |  |  | 暂估单价 （元） | 暂估合价 （元）
| 热水器插座 | [7 empty] | 个 | 1.02 |  | 7.95 |  | 8.11
| 防潮防溅盒 | [7 empty] | 个 | 1
| 其他材料费 | [10 empty] | - |  | 0.65 |  |  | -
| 材料费小计 | [10 empty] | - |  | 8.76 |  |  | -
注：1.如不使用省级或行业建设主管部门发布的计价依据，可不填定额编码、名称等； 2.招标文件提供了暂估单价的材料，按暂估的单价填入表内“暂估单价”栏及“暂估合价”栏。
表-09
综合单价分析表
工程名称：室外和羽毛球馆综合楼（给排水、电气照明、水消防、电消防、通风空调、智能化、餐梯、室外给排水和室外照明工程） | [10 empty] | 标段： |  |  |  | 第 127 页 共 403 页
项目编码 |  | 030411006001 |  | 项目名称 |  | 接线盒 |  |  |  | 计量单位 |  |  | 个 |  |  | 工程量 |  | 1058
清单综合单价组成明细
定额编号 | 定额项目名称 | 定额 单位 | 数量 | 单价 | [7 empty] | 合价
|  |  |  | 人工费 | 材料费 | 机具费 | 管理费 | 利润 | 规费 | 税金 |  | 人工费 | 材料费 | 机具费 |  | 管理费 | 利润 | 规费 | 税金
C4-11-281 | 接线盒安装 开关(插座)盒 暗装 | 10个 | 0.1 | 44.43 | 24.75 |  | 12.77 | 8.89 |  |  |  | 4.44 | 2.48 |  |  | 1.28 | 0.89
人工单价 |  | 小计 | [9 empty] | 4.44 | 2.48 |  |  | 1.28 | 0.89
|  | 未计价材料费 | [9 empty] | 2.06
清单项目综合单价 | [11 empty] | 9.08
材 料 费 明 细 | 主要材料名称、规格、型号 | [7 empty] | 单位 | 数量 |  | 单价（元） |  | 合价（元） |  |  | 暂估单价 （元） | 暂估合价 （元）
| 接线盒 | [7 empty] | 个 | 1.02 |  | 2.02 |  | 2.06
| 其他材料费 | [10 empty] | - |  | 0.41 |  |  | -
| 材料费小计 | [10 empty] | - |  | 2.47 |  |  | -
注：1.如不使用省级或行业建设主管部门发布的计价依据，可不填定额编码、名称等； 2.招标文件提供了暂估单价的材料，按暂估的单价填入表内“暂估单价”栏及“暂估合价”栏。
表-09
综合单价分析表
工程名称：室外和羽毛球馆综合楼（给排水、电气照明、水消防、电消防、通风空调、智能化、餐梯、室外给排水和室外照明工程） | [10 empty] | 标段： |  |  |  | 第 128 页 共 403 页
项目编码 |  | 030411006002 |  | 项目名称 |  | 接线盒 |  |  |  | 计量单位 |  |  | 个 |  |  | 工程量 |  | 1035
清单综合单价组成明细
定额编号 | 定额项目名称 | 定额 单位 | 数量 | 单价 | [7 empty] | 合价
|  |  |  | 人工费 | 材料费 | 机具费 | 管理费 | 利润 | 规费 | 税金 |  | 人工费 | 材料费 | 机具费 |  | 管理费 | 利润 | 规费 | 税金
C4-11-282 | 接线盒安装 接线盒 暗装 | 10个 | 0.1 | 41.68 | 30.91 |  | 11.98 | 8.34 |  |  |  | 4.17 | 3.09 |  |  | 1.2 | 0.83
人工单价 |  | 小计 | [9 empty] | 4.17 | 3.09 |  |  | 1.2 | 0.83
|  | 未计价材料费 | [9 empty] | 2.06
清单项目综合单价 | [11 empty] | 9.29
材 料 费 明 细 | 主要材料名称、规格、型号 | [7 empty] | 单位 | 数量 |  | 单价（元） |  | 合价（元） |  |  | 暂估单价 （元） | 暂估合价 （元）
| 接线盒 | [7 empty] | 个 | 1.02 |  | 2.02 |  | 2.06
| 其他材料费 | [10 empty] | - |  | 1.03 |  |  | -
| 材料费小计 | [10 empty] | - |  | 3.09 |  |  | -
注：1.如不使用省级或行业建设主管部门发布的计价依据，可不填定额编码、名称等； 2.招标文件提供了暂估单价的材料，按暂估的单价填入表内“暂估单价”栏及“暂估合价”栏。
表-09
综合单价分析表
工程名称：室外和羽毛球馆综合楼（给排水、电气照明、水消防、电消防、通风空调、智能化、餐梯、室外给排水和室外照明工程） | [10 empty] | 标段： |  |  |  | 第 129 页 共 403 页
项目编码 |  | 030413001001 |  | 项目名称 |  | 铁构件 |  |  |  | 计量单位 |  |  | kg |  |  | 工程量 |  | 98.26
清单综合单价组成明细
定额编号 | 定额项目名称 | 定额 单位 | 数量 | 单价 | [7 empty] | 合价
|  |  |  | 人工费 | 材料费 | 机具费 | 管理费 | 利润 | 规费 | 税金 |  | 人工费 | 材料费 | 机具费 |  | 管理费 | 利润 | 规费 | 税金
C4-13-1 | 铁构件制作、安装 一般铁构件 制作 | 100kg | 0.01 | 794.87 | 584.84 | 60.09 | 245.72 | 170.99 |  |  |  | 7.95 | 5.85 | 0.6 |  | 2.46 | 1.71
C4-13-2 | 铁构件制作、安装 一般铁构件 安装 | 100kg | 0.01 | 577.72 | 26.04 | 44.41 | 178.8 | 124.43 |  |  |  | 5.78 | 0.26 | 0.44 |  | 1.79 | 1.24
人工单价 |  | 小计 | [9 empty] | 13.73 | 6.11 | 1.04 |  | 4.25 | 2.95
|  | 未计价材料费 | [9 empty] | 5.37
清单项目综合单价 | [11 empty] | 28.08
材 料 费 明 细 | 主要材料名称、规格、型号 | [7 empty] | 单位 | 数量 |  | 单价（元） |  | 合价（元） |  |  | 暂估单价 （元） | 暂估合价 （元）
| 圆钢 | [7 empty] | kg | 0.08 |  | 5.14 |  | 0.41
| 扁钢 | [7 empty] | kg | 0.22 |  | 5.38 |  | 1.18
| 角钢 | [7 empty] | kg | 0.75 |  | 5.04 |  | 3.78
| 其他材料费 | [10 empty] | - |  | 0.73 |  |  | -
| 材料费小计 | [10 empty] | - |  | 6.1 |  |  | -
注：1.如不使用省级或行业建设主管部门发布的计价依据，可不填定额编码、名称等； 2.招标文件提供了暂估单价的材料，按暂估的单价填入表内“暂估单价”栏及“暂估合价”栏。
表-09
综合单价分析表
工程名称：室外和羽毛球馆综合楼（给排水、电气照明、水消防、电消防、通风空调、智能化、餐梯、室外给排水和室外照明工程） | [10 empty] | 标段： |  |  |  | 第 130 页 共 403 页
项目编码 |  | 031201003001 |  | 项目名称 |  | 金属结构刷油 |  |  |  | 计量单位 |  |  | kg |  |  | 工程量 |  | 98.26
清单综合单价组成明细
定额编号 | 定额项目名称 | 定额 单位 | 数量 | 单价 | [7 empty] | 合价
|  |  |  | 人工费 | 材料费 | 机具费 | 管理费 | 利润 | 规费 | 税金 |  | 人工费 | 材料费 | 机具费 |  | 管理费 | 利润 | 规费 | 税金
C12-1-5 *0.2 | 手工除锈 一般钢结构 轻锈 除微锈（标准：氧化皮完全紧附，仅有少量锈点） 单价*0.2 | 100kg | 0.01 | 5.42 | 0.71 | 2.45 | 1.62 | 1.57 |  |  |  | 0.05 | 0.01 | 0.02 |  | 0.02 | 0.02
C12-2-49 | 一般钢结构 红丹防锈漆 第一遍 | 100kg | 0.01 | 19.15 | 18.23 | 12.26 | 6.46 | 6.28 |  |  |  | 0.19 | 0.18 | 0.12 |  | 0.06 | 0.06
C12-2-56 换 | 一般钢结构 调和漆 第一遍 实际遍数(遍):2 安装前管道集中刷油 人工*0.7 | 100kg | 0.01 | 25.27 | 20.15 | 24.53 | 10.24 | 9.96 |  |  |  | 0.25 | 0.2 | 0.25 |  | 0.1 | 0.1
人工单价 |  | 小计 | [9 empty] | 0.49 | 0.39 | 0.39 |  | 0.18 | 0.18
|  | 未计价材料费 | [9 empty] | 0.34
清单项目综合单价 | [11 empty] | 1.64
材 料 费 | 主要材料名称、规格、型号 | [7 empty] | 单位 | 数量 |  | 单价（元） |  | 合价（元） |  |  | 暂估单价 （元） | 暂估合价 （元）
注：1.如不使用省级或行业建设主管部门发布的计价依据，可不填定额编码、名称等； 2.招标文件提供了暂估单价的材料，按暂估的单价填入表内“暂估单价”栏及“暂估合价”栏。
表-09
综合单价分析表
工程名称：室外和羽毛球馆综合楼（给排水、电气照明、水消防、电消防、通风空调、智能化、餐梯、室外给排水和室外照明工程） | [10 empty] | 标段： |  |  |  | 第 131 页 共 403 页
明 细 | 醇酸防锈漆 | [7 empty] | kg | 0.0116 |  | 13.43 |  | 0.16
| 醇酸调和漆 | [7 empty] | kg | 0.015 |  | 11.95 |  | 0.18
| 其他材料费 | [10 empty] | - |  | 0.05 |  |  | -
| 材料费小计 | [10 empty] | - |  | 0.39 |  |  | -
注：1.如不使用省级或行业建设主管部门发布的计价依据，可不填定额编码、名称等； 2.招标文件提供了暂估单价的材料，按暂估的单价填入表内“暂估单价”栏及“暂估合价”栏。
表-09
综合单价分析表
工程名称：室外和羽毛球馆综合楼（给排水、电气照明、水消防、电消防、通风空调、智能化、餐梯、室外给排水和室外照明工程） | [10 empty] | 标段： |  |  |  | 第 132 页 共 403 页
项目编码 |  | 030409002001 |  | 项目名称 |  | 接地母线 |  |  |  | 计量单位 |  |  | m |  |  | 工程量 |  | 13.34
清单综合单价组成明细
定额编号 | 定额项目名称 | 定额 单位 | 数量 | 单价 | [7 empty] | 合价
|  |  |  | 人工费 | 材料费 | 机具费 | 管理费 | 利润 | 规费 | 税金 |  | 人工费 | 材料费 | 机具费 |  | 管理费 | 利润 | 规费 | 税金
C4-9-25 | 均压环敷设 利用梁内钢筋 | 10m | 0.1 | 38.7 | 8.54 | 11.35 | 14.38 | 10.01 |  |  |  | 3.87 | 0.85 | 1.14 |  | 1.44 | 1
人工单价 |  | 小计 | [9 empty] | 3.87 | 0.85 | 1.14 |  | 1.44 | 1
未计价材料费
清单项目综合单价 | [11 empty] | 8.3
材 料 费 明 细 | 主要材料名称、规格、型号 | [7 empty] | 单位 | 数量 |  | 单价（元） |  | 合价（元） |  |  | 暂估单价 （元） | 暂估合价 （元）
| 其他材料费 | [10 empty] | - |  | 0.85 |  |  | -
| 材料费小计 | [10 empty] | - |  | 0.85 |  |  | -
注：1.如不使用省级或行业建设主管部门发布的计价依据，可不填定额编码、名称等； 2.招标文件提供了暂估单价的材料，按暂估的单价填入表内“暂估单价”栏及“暂估合价”栏。
表-09
综合单价分析表
工程名称：室外和羽毛球馆综合楼（给排水、电气照明、水消防、电消防、通风空调、智能化、餐梯、室外给排水和室外照明工程） | [10 empty] | 标段： |  |  |  | 第 133 页 共 403 页
项目编码 |  | 030409005001 |  | 项目名称 |  | 避雷网 |  |  |  | 计量单位 |  |  | m |  |  | 工程量 |  | 334.06
清单综合单价组成明细
定额编号 | 定额项目名称 | 定额 单位 | 数量 | 单价 | [7 empty] | 合价
|  |  |  | 人工费 | 材料费 | 机具费 | 管理费 | 利润 | 规费 | 税金 |  | 人工费 | 材料费 | 机具费 |  | 管理费 | 利润 | 规费 | 税金
C4-9-26 | 避雷网安装 沿混凝土块敷设 | 10m | 0.1 | 89.05 | 68.39 | 8.43 | 28.02 | 19.5 |  |  |  | 8.91 | 6.84 | 0.84 |  | 2.8 | 1.95
人工单价 |  | 小计 | [9 empty] | 8.91 | 6.84 | 0.84 |  | 2.8 | 1.95
|  | 未计价材料费 | [9 empty] | 5.58
清单项目综合单价 | [11 empty] | 21.34
材 料 费 明 细 | 主要材料名称、规格、型号 | [7 empty] | 单位 | 数量 |  | 单价（元） |  | 合价（元） |  |  | 暂估单价 （元） | 暂估合价 （元）
| 40x4热镀锌扁钢 | [7 empty] | m | 1.05 |  | 5.31 |  | 5.58
| 其他材料费 | [10 empty] | - |  | 1.25 |  |  | -
| 材料费小计 | [10 empty] | - |  | 6.83 |  |  | -
注：1.如不使用省级或行业建设主管部门发布的计价依据，可不填定额编码、名称等； 2.招标文件提供了暂估单价的材料，按暂估的单价填入表内“暂估单价”栏及“暂估合价”栏。
表-09
综合单价分析表
工程名称：室外和羽毛球馆综合楼（给排水、电气照明、水消防、电消防、通风空调、智能化、餐梯、室外给排水和室外照明工程） | [10 empty] | 标段： |  |  |  | 第 134 页 共 403 页
项目编码 |  | 030409005002 |  | 项目名称 |  | 避雷网 |  |  |  | 计量单位 |  |  | m |  |  | 工程量 |  | 176.42
清单综合单价组成明细
定额编号 | 定额项目名称 | 定额 单位 | 数量 | 单价 | [7 empty] | 合价
|  |  |  | 人工费 | 材料费 | 机具费 | 管理费 | 利润 | 规费 | 税金 |  | 人工费 | 材料费 | 机具费 |  | 管理费 | 利润 | 规费 | 税金
C4-9-26 | 避雷网安装 沿混凝土块敷设 | 10m | 0.1 | 89.05 | 36.26 | 8.43 | 28.02 | 19.5 |  |  |  | 8.91 | 3.63 | 0.84 |  | 2.8 | 1.95
人工单价 |  | 小计 | [9 empty] | 8.91 | 3.63 | 0.84 |  | 2.8 | 1.95
|  | 未计价材料费 | [9 empty] | 2.36
清单项目综合单价 | [11 empty] | 18.13
材 料 费 明 细 | 主要材料名称、规格、型号 | [7 empty] | 单位 | 数量 |  | 单价（元） |  | 合价（元） |  |  | 暂估单价 （元） | 暂估合价 （元）
| φ12热镀锌圆钢 | [7 empty] | m | 1.05 |  | 2.25 |  | 2.36
| 其他材料费 | [10 empty] | - |  | 1.25 |  |  | -
| 材料费小计 | [10 empty] | - |  | 3.61 |  |  | -
注：1.如不使用省级或行业建设主管部门发布的计价依据，可不填定额编码、名称等； 2.招标文件提供了暂估单价的材料，按暂估的单价填入表内“暂估单价”栏及“暂估合价”栏。
表-09
综合单价分析表
工程名称：室外和羽毛球馆综合楼（给排水、电气照明、水消防、电消防、通风空调、智能化、餐梯、室外给排水和室外照明工程） | [10 empty] | 标段： |  |  |  | 第 135 页 共 403 页
项目编码 |  | 030409006001 |  | 项目名称 |  | 避雷针 |  |  |  | 计量单位 |  |  | 根 |  |  | 工程量 |  | 20
清单综合单价组成明细
定额编号 | 定额项目名称 | 定额 单位 | 数量 | 单价 | [7 empty] | 合价
|  |  |  | 人工费 | 材料费 | 机具费 | 管理费 | 利润 | 规费 | 税金 |  | 人工费 | 材料费 | 机具费 |  | 管理费 | 利润 | 规费 | 税金
C4-9-65 | 避雷小短针制作 | 根 | 1 | 11.99 | 5.26 |  | 3.45 | 2.4 |  |  |  | 11.99 | 5.26 |  |  | 3.45 | 2.4
C4-9-66 | 避雷小短针在避雷网上安装 | 根 | 1 | 9.73 | 3.93 | 3.24 | 3.73 | 2.59 |  |  |  | 9.73 | 3.93 | 3.24 |  | 3.73 | 2.59
人工单价 |  | 小计 | [9 empty] | 21.72 | 9.19 | 3.24 |  | 7.18 | 4.99
|  | 未计价材料费 | [9 empty] | 2.36
清单项目综合单价 | [11 empty] | 46.32
材 料 费 明 细 | 主要材料名称、规格、型号 | [7 empty] | 单位 | 数量 |  | 单价（元） |  | 合价（元） |  |  | 暂估单价 （元） | 暂估合价 （元）
| φ12热镀锌圆钢高500mm | [7 empty] | 根 | 1.05 |  | 2.25 |  | 2.36
| 其他材料费 | [10 empty] | - |  | 6.84 |  |  | -
| 材料费小计 | [10 empty] | - |  | 9.2 |  |  | -
注：1.如不使用省级或行业建设主管部门发布的计价依据，可不填定额编码、名称等； 2.招标文件提供了暂估单价的材料，按暂估的单价填入表内“暂估单价”栏及“暂估合价”栏。
表-09
综合单价分析表
工程名称：室外和羽毛球馆综合楼（给排水、电气照明、水消防、电消防、通风空调、智能化、餐梯、室外给排水和室外照明工程） | [10 empty] | 标段： |  |  |  | 第 136 页 共 403 页
项目编码 |  | 030409003001 |  | 项目名称 |  | 避雷引下线 |  |  |  | 计量单位 |  |  | m |  |  | 工程量 |  | 567.4
清单综合单价组成明细
定额编号 | 定额项目名称 | 定额 单位 | 数量 | 单价 | [7 empty] | 合价
|  |  |  | 人工费 | 材料费 | 机具费 | 管理费 | 利润 | 规费 | 税金 |  | 人工费 | 材料费 | 机具费 |  | 管理费 | 利润 | 规费 | 税金
C4-9-23 | 避雷引下线敷设 利用建筑物主筋引下 | 10m | 0.1 | 79.73 | 11.5 | 40.84 | 34.65 | 24.11 |  |  |  | 7.97 | 1.15 | 4.08 |  | 3.47 | 2.41
人工单价 |  | 小计 | [9 empty] | 7.97 | 1.15 | 4.08 |  | 3.47 | 2.41
未计价材料费
清单项目综合单价 | [11 empty] | 19.08
材 料 费 明 细 | 主要材料名称、规格、型号 | [7 empty] | 单位 | 数量 |  | 单价（元） |  | 合价（元） |  |  | 暂估单价 （元） | 暂估合价 （元）
| 其他材料费 | [10 empty] | - |  | 1.15 |  |  | -
| 材料费小计 | [10 empty] | - |  | 1.15 |  |  | -
注：1.如不使用省级或行业建设主管部门发布的计价依据，可不填定额编码、名称等； 2.招标文件提供了暂估单价的材料，按暂估的单价填入表内“暂估单价”栏及“暂估合价”栏。
表-09
综合单价分析表
工程名称：室外和羽毛球馆综合楼（给排水、电气照明、水消防、电消防、通风空调、智能化、餐梯、室外给排水和室外照明工程） | [10 empty] | 标段： |  |  |  | 第 137 页 共 403 页
项目编码 |  | 030409008001 |  | 项目名称 |  | 等电位端子箱、测试板 |  |  |  | 计量单位 |  |  | 块 |  |  | 工程量 |  | 2
清单综合单价组成明细
定额编号 | 定额项目名称 | 定额 单位 | 数量 | 单价 | [7 empty] | 合价
|  |  |  | 人工费 | 材料费 | 机具费 | 管理费 | 利润 | 规费 | 税金 |  | 人工费 | 材料费 | 机具费 |  | 管理费 | 利润 | 规费 | 税金
C4-9-76 | 接地测试板制作、安装 | 处 | 1 | 74.59 | 5.47 | 0.52 | 21.59 | 15.02 |  |  |  | 74.59 | 5.47 | 0.52 |  | 21.59 | 15.02
人工单价 |  | 小计 | [9 empty] | 74.59 | 5.47 | 0.52 |  | 21.59 | 15.02
未计价材料费
清单项目综合单价 | [11 empty] | 117.19
材 料 费 明 细 | 主要材料名称、规格、型号 | [7 empty] | 单位 | 数量 |  | 单价（元） |  | 合价（元） |  |  | 暂估单价 （元） | 暂估合价 （元）
| 其他材料费 | [10 empty] | - |  | 5.47 |  |  | -
| 材料费小计 | [10 empty] | - |  | 5.47 |  |  | -
注：1.如不使用省级或行业建设主管部门发布的计价依据，可不填定额编码、名称等； 2.招标文件提供了暂估单价的材料，按暂估的单价填入表内“暂估单价”栏及“暂估合价”栏。
表-09
综合单价分析表
工程名称：室外和羽毛球馆综合楼（给排水、电气照明、水消防、电消防、通风空调、智能化、餐梯、室外给排水和室外照明工程） | [10 empty] | 标段： |  |  |  | 第 138 页 共 403 页
项目编码 |  | 030409008002 |  | 项目名称 |  | 等电位端子箱、测试板 |  |  |  | 计量单位 |  |  | 块 |  |  | 工程量 |  | 26
清单综合单价组成明细
定额编号 | 定额项目名称 | 定额 单位 | 数量 | 单价 | [7 empty] | 合价
|  |  |  | 人工费 | 材料费 | 机具费 | 管理费 | 利润 | 规费 | 税金 |  | 人工费 | 材料费 | 机具费 |  | 管理费 | 利润 | 规费 | 税金
C4-9-73 | 等电位端子箱安装 端子箱暗装(半周长mm以内) 300 | 个 | 1 | 31.21 | 55.9 |  | 8.97 | 6.24 |  |  |  | 31.21 | 55.9 |  |  | 8.97 | 6.24
人工单价 |  | 小计 | [9 empty] | 31.21 | 55.9 |  |  | 8.97 | 6.24
|  | 未计价材料费 | [9 empty] | 55
清单项目综合单价 | [11 empty] | 102.32
材 料 费 明 细 | 主要材料名称、规格、型号 | [7 empty] | 单位 | 数量 |  | 单价（元） |  | 合价（元） |  |  | 暂估单价 （元） | 暂估合价 （元）
| 局部等电位接地端子箱 | [7 empty] | 台 | 1 |  | 55 |  | 55
| 其他材料费 | [10 empty] | - |  | 0.9 |  |  | -
| 材料费小计 | [10 empty] | - |  | 55.9 |  |  | -
注：1.如不使用省级或行业建设主管部门发布的计价依据，可不填定额编码、名称等； 2.招标文件提供了暂估单价的材料，按暂估的单价填入表内“暂估单价”栏及“暂估合价”栏。
表-09
综合单价分析表
工程名称：室外和羽毛球馆综合楼（给排水、电气照明、水消防、电消防、通风空调、智能化、餐梯、室外给排水和室外照明工程） | [10 empty] | 标段： |  |  |  | 第 139 页 共 403 页
项目编码 |  | 030409008003 |  | 项目名称 |  | 等电位端子箱、测试板 |  |  |  | 计量单位 |  |  | 块 |  |  | 工程量 |  | 2
清单综合单价组成明细
定额编号 | 定额项目名称 | 定额 单位 | 数量 | 单价 | [7 empty] | 合价
|  |  |  | 人工费 | 材料费 | 机具费 | 管理费 | 利润 | 规费 | 税金 |  | 人工费 | 材料费 | 机具费 |  | 管理费 | 利润 | 规费 | 税金
C4-9-90 | 断接卡子制作、安装 | 10套 | 0.1 | 348.51 | 39.6 | 0.1 | 100.19 | 69.72 |  |  |  | 34.85 | 3.96 | 0.01 |  | 10.02 | 6.97
人工单价 |  | 小计 | [9 empty] | 34.85 | 3.96 | 0.01 |  | 10.02 | 6.97
未计价材料费
清单项目综合单价 | [11 empty] | 55.81
材 料 费 明 细 | 主要材料名称、规格、型号 | [7 empty] | 单位 | 数量 |  | 单价（元） |  | 合价（元） |  |  | 暂估单价 （元） | 暂估合价 （元）
| 其他材料费 | [10 empty] | - |  | 3.95 |  |  | -
| 材料费小计 | [10 empty] | - |  | 3.95 |  |  | -
注：1.如不使用省级或行业建设主管部门发布的计价依据，可不填定额编码、名称等； 2.招标文件提供了暂估单价的材料，按暂估的单价填入表内“暂估单价”栏及“暂估合价”栏。
表-09
综合单价分析表
工程名称：室外和羽毛球馆综合楼（给排水、电气照明、水消防、电消防、通风空调、智能化、餐梯、室外给排水和室外照明工程） | [10 empty] | 标段： |  |  |  | 第 140 页 共 403 页
项目编码 |  | 030409008004 |  | 项目名称 |  | 等电位端子箱、测试板 |  |  |  | 计量单位 |  |  | 块 |  |  | 工程量 |  | 25
清单综合单价组成明细
定额编号 | 定额项目名称 | 定额 单位 | 数量 | 单价 | [7 empty] | 合价
|  |  |  | 人工费 | 材料费 | 机具费 | 管理费 | 利润 | 规费 | 税金 |  | 人工费 | 材料费 | 机具费 |  | 管理费 | 利润 | 规费 | 税金
C4-9-86 | 接地跨接线安装 接地跨接线 | 10处 | 0.1 | 107.44 | 49.09 | 12.97 | 34.61 | 24.08 |  |  |  | 10.74 | 4.91 | 1.3 |  | 3.46 | 2.41
人工单价 |  | 小计 | [9 empty] | 10.74 | 4.91 | 1.3 |  | 3.46 | 2.41
未计价材料费
清单项目综合单价 | [11 empty] | 22.82
材 料 费 明 细 | 主要材料名称、规格、型号 | [7 empty] | 单位 | 数量 |  | 单价（元） |  | 合价（元） |  |  | 暂估单价 （元） | 暂估合价 （元）
| 其他材料费 | [10 empty] | - |  | 4.89 |  |  | -
| 材料费小计 | [10 empty] | - |  | 4.89 |  |  | -
注：1.如不使用省级或行业建设主管部门发布的计价依据，可不填定额编码、名称等； 2.招标文件提供了暂估单价的材料，按暂估的单价填入表内“暂估单价”栏及“暂估合价”栏。
表-09
综合单价分析表
工程名称：室外和羽毛球馆综合楼（给排水、电气照明、水消防、电消防、通风空调、智能化、餐梯、室外给排水和室外照明工程） | [10 empty] | 标段： |  |  |  | 第 141 页 共 403 页
项目编码 |  | 030414011001 |  | 项目名称 |  | 接地装置 |  |  |  | 计量单位 |  |  | 系统 |  |  | 工程量 |  | 1
清单综合单价组成明细
定额编号 | 定额项目名称 | 定额 单位 | 数量 | 单价 | [7 empty] | 合价
|  |  |  | 人工费 | 材料费 | 机具费 | 管理费 | 利润 | 规费 | 税金 |  | 人工费 | 材料费 | 机具费 |  | 管理费 | 利润 | 规费 | 税金
C4-14-49 | 接地装置调试 接地网 | 系统 | 1 | 888.38 |  | 292.53 | 339.39 | 236.18 |  |  |  | 888.38 |  | 292.53 |  | 339.39 | 236.18
人工单价 |  | 小计 | [9 empty] | 888.38 |  | 292.53 |  | 339.39 | 236.18
未计价材料费
清单项目综合单价 | [11 empty] | 1756.48
材 料 费 明 细 | 主要材料名称、规格、型号 | [7 empty] | 单位 | 数量 |  | 单价（元） |  | 合价（元） |  |  | 暂估单价 （元） | 暂估合价 （元）
注：1.如不使用省级或行业建设主管部门发布的计价依据，可不填定额编码、名称等； 2.招标文件提供了暂估单价的材料，按暂估的单价填入表内“暂估单价”栏及“暂估合价”栏。
表-09
综合单价分析表
工程名称：室外和羽毛球馆综合楼（给排水、电气照明、水消防、电消防、通风空调、智能化、餐梯、室外给排水和室外照明工程） | [10 empty] | 标段： |  |  |  | 第 142 页 共 403 页
项目编码 |  | 031002002001 |  | 项目名称 |  | 四向抗震支架 |  |  |  | 计量单位 |  |  | 套 |  |  | 工程量 |  | 5
清单综合单价组成明细
定额编号 | 定额项目名称 | 定额 单位 | 数量 | 单价 | [7 empty] | 合价
|  |  |  | 人工费 | 材料费 | 机具费 | 管理费 | 利润 | 规费 | 税金 |  | 人工费 | 材料费 | 机具费 |  | 管理费 | 利润 | 规费 | 税金
C7-4-5 | 减震器安装 | 个 | 1 | 34.55 | 1083.58 |  | 9.58 | 6.91 |  |  |  | 34.55 | 1083.58 |  |  | 9.58 | 6.91
人工单价 |  | 小计 | [9 empty] | 34.55 | 1083.58 |  |  | 9.58 | 6.91
|  | 未计价材料费 | [9 empty] | 1083.08
清单项目综合单价 | [11 empty] | 1134.62
材 料 费 明 细 | 主要材料名称、规格、型号 | [7 empty] | 单位 | 数量 |  | 单价（元） |  | 合价（元） |  |  | 暂估单价 （元） | 暂估合价 （元）
| 四向抗震支架 SCQZ1:YWFK-200-TL | [7 empty] | 个 | 1 |  | 1083.08 |  | 1083.08
| 其他材料费 | [10 empty] | - |  | 0.5 |  |  | -
| 材料费小计 | [10 empty] | - |  | 1083.58 |  |  | -
注：1.如不使用省级或行业建设主管部门发布的计价依据，可不填定额编码、名称等； 2.招标文件提供了暂估单价的材料，按暂估的单价填入表内“暂估单价”栏及“暂估合价”栏。
表-09
综合单价分析表
工程名称：室外和羽毛球馆综合楼（给排水、电气照明、水消防、电消防、通风空调、智能化、餐梯、室外给排水和室外照明工程） | [10 empty] | 标段： |  |  |  | 第 143 页 共 403 页
项目编码 |  | 031002002002 |  | 项目名称 |  | 四向抗震支架 |  |  |  | 计量单位 |  |  | 套 |  |  | 工程量 |  | 3
清单综合单价组成明细
定额编号 | 定额项目名称 | 定额 单位 | 数量 | 单价 | [7 empty] | 合价
|  |  |  | 人工费 | 材料费 | 机具费 | 管理费 | 利润 | 规费 | 税金 |  | 人工费 | 材料费 | 机具费 |  | 管理费 | 利润 | 规费 | 税金
C7-4-5 | 减震器安装 | 个 | 1 | 34.55 | 1083.58 |  | 9.58 | 6.91 |  |  |  | 34.55 | 1083.58 |  |  | 9.58 | 6.91
人工单价 |  | 小计 | [9 empty] | 34.55 | 1083.58 |  |  | 9.58 | 6.91
|  | 未计价材料费 | [9 empty] | 1083.08
清单项目综合单价 | [11 empty] | 1134.62
材 料 费 明 细 | 主要材料名称、规格、型号 | [7 empty] | 单位 | 数量 |  | 单价（元） |  | 合价（元） |  |  | 暂估单价 （元） | 暂估合价 （元）
| 四向抗震支架 SCQZ2:YWFK-300-TL | [7 empty] | 个 | 1 |  | 1083.08 |  | 1083.08
| 其他材料费 | [10 empty] | - |  | 0.5 |  |  | -
| 材料费小计 | [10 empty] | - |  | 1083.58 |  |  | -
注：1.如不使用省级或行业建设主管部门发布的计价依据，可不填定额编码、名称等； 2.招标文件提供了暂估单价的材料，按暂估的单价填入表内“暂估单价”栏及“暂估合价”栏。
表-09
综合单价分析表
工程名称：室外和羽毛球馆综合楼（给排水、电气照明、水消防、电消防、通风空调、智能化、餐梯、室外给排水和室外照明工程） | [10 empty] | 标段： |  |  |  | 第 144 页 共 403 页
项目编码 |  | 031001007001 |  | 项目名称 |  | 衬塑复合钢管 DN80 |  |  |  | 计量单位 |  |  | m |  |  | 工程量 |  | 103.74
清单综合单价组成明细
定额编号 | 定额项目名称 | 定额 单位 | 数量 | 单价 | [7 empty] | 合价
|  |  |  | 人工费 | 材料费 | 机具费 | 管理费 | 利润 | 规费 | 税金 |  | 人工费 | 材料费 | 机具费 |  | 管理费 | 利润 | 规费 | 税金
C10-1-397 | 给排水管道 室内钢塑复合管(螺纹连接) 公称直径(mm以内) 80 | 10m | 0.1 | 309.87 | 951.97 | 21.35 | 91.81 | 66.24 |  |  |  | 30.99 | 95.2 | 2.14 |  | 9.18 | 6.62
C10-2-147 | 管道消毒、冲洗 公称直径(mm以内) 80 | 100m | 0.01 | 71.69 | 12.87 |  | 19.87 | 14.34 |  |  |  | 0.72 | 0.13 |  |  | 0.2 | 0.14
C12-1-1 *0.2 | 手工除锈 管道 轻锈 除微锈（标准：氧化皮完全紧附，仅有少量锈点） 单价*0.2 | 10m2 | 0.0251 | 5.96 | 0.95 | 2.45 | 1.73 | 1.68 |  |  |  | 0.15 | 0.02 | 0.06 |  | 0.04 | 0.04
C12-2-6 换 | 管道刷油 调和漆 第一遍 实际遍数(遍):2 安装前管道集中刷油 人工*0.7 | 10m2 | 0.0251 | 31.71 | 26.24 | 24.53 | 11.56 | 11.25 |  |  |  | 0.8 | 0.66 | 0.62 |  | 0.29 | 0.28
人工单价 |  | 小计 | [9 empty] | 32.66 | 96.01 | 2.82 |  | 9.71 | 7.08
|  | 未计价材料费 | [9 empty] | 91.21
注：1.如不使用省级或行业建设主管部门发布的计价依据，可不填定额编码、名称等； 2.招标文件提供了暂估单价的材料，按暂估的单价填入表内“暂估单价”栏及“暂估合价”栏。
表-09
综合单价分析表
工程名称：室外和羽毛球馆综合楼（给排水、电气照明、水消防、电消防、通风空调、智能化、餐梯、室外给排水和室外照明工程） | [10 empty] | 标段： |  |  |  | 第 145 页 共 403 页
清单项目综合单价 | [11 empty] | 148.28
材 料 费 明 细 | 主要材料名称、规格、型号 | [7 empty] | 单位 | 数量 |  | 单价（元） |  | 合价（元） |  |  | 暂估单价 （元） | 暂估合价 （元）
| 醇酸调和漆 | [7 empty] | kg | 0.0497 |  | 11.95 |  | 0.59
| 衬塑复合钢管DN80 | [7 empty] | m | 1.002 |  | 62.71 |  | 62.84
| 室内钢塑给水管接头零件 DN80 | [7 empty] | 个 | 0.463 |  | 59.99 |  | 27.78
| 其他材料费 | [10 empty] | - |  | 4.8 |  |  | -
| 材料费小计 | [10 empty] | - |  | 96.01 |  |  | -
注：1.如不使用省级或行业建设主管部门发布的计价依据，可不填定额编码、名称等； 2.招标文件提供了暂估单价的材料，按暂估的单价填入表内“暂估单价”栏及“暂估合价”栏。
表-09
综合单价分析表
工程名称：室外和羽毛球馆综合楼（给排水、电气照明、水消防、电消防、通风空调、智能化、餐梯、室外给排水和室外照明工程） | [10 empty] | 标段： |  |  |  | 第 146 页 共 403 页
项目编码 |  | 031001007002 |  | 项目名称 |  | 衬塑复合钢管 DN65 |  |  |  | 计量单位 |  |  | m |  |  | 工程量 |  | 13.5
清单综合单价组成明细
定额编号 | 定额项目名称 | 定额 单位 | 数量 | 单价 | [7 empty] | 合价
|  |  |  | 人工费 | 材料费 | 机具费 | 管理费 | 利润 | 规费 | 税金 |  | 人工费 | 材料费 | 机具费 |  | 管理费 | 利润 | 规费 | 税金
C10-1-396 | 给排水管道 室内钢塑复合管(螺纹连接) 公称直径(mm以内) 65 | 10m | 0.1 | 297.99 | 770.51 | 18.21 | 87.65 | 63.24 |  |  |  | 29.8 | 77.05 | 1.82 |  | 8.77 | 6.32
C10-2-146 | 管道消毒、冲洗 公称直径(mm以内) 65 | 100m | 0.01 | 68.18 | 9.49 |  | 18.9 | 13.64 |  |  |  | 0.68 | 0.09 |  |  | 0.19 | 0.14
C12-1-1 *0.2 | 手工除锈 管道 轻锈 除微锈（标准：氧化皮完全紧附，仅有少量锈点） 单价*0.2 | 10m2 | 0.0204 | 5.96 | 0.95 | 2.45 | 1.73 | 1.68 |  |  |  | 0.12 | 0.02 | 0.05 |  | 0.04 | 0.03
C12-2-6 换 | 管道刷油 调和漆 第一遍 实际遍数(遍):2 安装前管道集中刷油 人工*0.7 | 10m2 | 0.0204 | 31.71 | 26.24 | 24.53 | 11.56 | 11.25 |  |  |  | 0.65 | 0.54 | 0.5 |  | 0.24 | 0.23
人工单价 |  | 小计 | [9 empty] | 31.25 | 77.7 | 2.37 |  | 9.24 | 6.72
|  | 未计价材料费 | [9 empty] | 73.26
注：1.如不使用省级或行业建设主管部门发布的计价依据，可不填定额编码、名称等； 2.招标文件提供了暂估单价的材料，按暂估的单价填入表内“暂估单价”栏及“暂估合价”栏。
表-09
综合单价分析表
工程名称：室外和羽毛球馆综合楼（给排水、电气照明、水消防、电消防、通风空调、智能化、餐梯、室外给排水和室外照明工程） | [10 empty] | 标段： |  |  |  | 第 147 页 共 403 页
清单项目综合单价 | [11 empty] | 127.27
材 料 费 明 细 | 主要材料名称、规格、型号 | [7 empty] | 单位 | 数量 |  | 单价（元） |  | 合价（元） |  |  | 暂估单价 （元） | 暂估合价 （元）
| 醇酸调和漆 | [7 empty] | kg | 0.0404 |  | 11.95 |  | 0.48
| 衬塑复合钢管DN65 | [7 empty] | m | 1.002 |  | 48.84 |  | 48.94
| 室内钢塑给水管接头零件 DN65 | [7 empty] | 个 | 0.526 |  | 45.33 |  | 23.84
| 其他材料费 | [10 empty] | - |  | 4.43 |  |  | -
| 材料费小计 | [10 empty] | - |  | 77.69 |  |  | -
注：1.如不使用省级或行业建设主管部门发布的计价依据，可不填定额编码、名称等； 2.招标文件提供了暂估单价的材料，按暂估的单价填入表内“暂估单价”栏及“暂估合价”栏。
表-09
综合单价分析表
工程名称：室外和羽毛球馆综合楼（给排水、电气照明、水消防、电消防、通风空调、智能化、餐梯、室外给排水和室外照明工程） | [10 empty] | 标段： |  |  |  | 第 148 页 共 403 页
项目编码 |  | 031001007003 |  | 项目名称 |  | 衬塑复合钢管 DN50 |  |  |  | 计量单位 |  |  | m |  |  | 工程量 |  | 122.76
清单综合单价组成明细
定额编号 | 定额项目名称 | 定额 单位 | 数量 | 单价 | [7 empty] | 合价
|  |  |  | 人工费 | 材料费 | 机具费 | 管理费 | 利润 | 规费 | 税金 |  | 人工费 | 材料费 | 机具费 |  | 管理费 | 利润 | 规费 | 税金
C10-1-395 | 给排水管道 室内钢塑复合管(螺纹连接) 公称直径(mm以内) 50 | 10m | 0.1 | 280.33 | 539.39 | 16.9 | 82.39 | 59.45 |  |  |  | 28.03 | 53.94 | 1.69 |  | 8.24 | 5.95
C10-2-145 | 管道消毒、冲洗 公称直径(mm以内) 50 | 100m | 0.01 | 57.69 | 6.03 |  | 15.99 | 11.54 |  |  |  | 0.58 | 0.06 |  |  | 0.16 | 0.12
C12-1-1 *0.2 | 手工除锈 管道 轻锈 除微锈（标准：氧化皮完全紧附，仅有少量锈点） 单价*0.2 | 10m2 | 0.0157 | 5.96 | 0.95 | 2.45 | 1.73 | 1.68 |  |  |  | 0.09 | 0.01 | 0.04 |  | 0.03 | 0.03
C12-2-6 换 | 管道刷油 调和漆 第一遍 实际遍数(遍):2 安装前管道集中刷油 人工*0.7 | 10m2 | 0.0157 | 31.71 | 26.24 | 24.53 | 11.56 | 11.25 |  |  |  | 0.5 | 0.41 | 0.39 |  | 0.18 | 0.18
人工单价 |  | 小计 | [9 empty] | 29.2 | 54.42 | 2.12 |  | 8.61 | 6.28
|  | 未计价材料费 | [9 empty] | 50.29
注：1.如不使用省级或行业建设主管部门发布的计价依据，可不填定额编码、名称等； 2.招标文件提供了暂估单价的材料，按暂估的单价填入表内“暂估单价”栏及“暂估合价”栏。
表-09
综合单价分析表
工程名称：室外和羽毛球馆综合楼（给排水、电气照明、水消防、电消防、通风空调、智能化、餐梯、室外给排水和室外照明工程） | [10 empty] | 标段： |  |  |  | 第 149 页 共 403 页
清单项目综合单价 | [11 empty] | 100.61
材 料 费 明 细 | 主要材料名称、规格、型号 | [7 empty] | 单位 | 数量 |  | 单价（元） |  | 合价（元） |  |  | 暂估单价 （元） | 暂估合价 （元）
| 醇酸调和漆 | [7 empty] | kg | 0.0311 |  | 11.95 |  | 0.37
| 衬塑复合钢管DN50 | [7 empty] | m | 1.002 |  | 35.78 |  | 35.85
| 室内钢塑给水管接头零件 DN50 | [7 empty] | 个 | 0.661 |  | 21.28 |  | 14.07
| 其他材料费 | [10 empty] | - |  | 4.13 |  |  | -
| 材料费小计 | [10 empty] | - |  | 54.42 |  |  | -
注：1.如不使用省级或行业建设主管部门发布的计价依据，可不填定额编码、名称等； 2.招标文件提供了暂估单价的材料，按暂估的单价填入表内“暂估单价”栏及“暂估合价”栏。
表-09
综合单价分析表
工程名称：室外和羽毛球馆综合楼（给排水、电气照明、水消防、电消防、通风空调、智能化、餐梯、室外给排水和室外照明工程） | [10 empty] | 标段： |  |  |  | 第 150 页 共 403 页
项目编码 |  | 031001007004 |  | 项目名称 |  | 衬塑复合钢管 DN40 |  |  |  | 计量单位 |  |  | m |  |  | 工程量 |  | 21.42
清单综合单价组成明细
定额编号 | 定额项目名称 | 定额 单位 | 数量 | 单价 | [7 empty] | 合价
|  |  |  | 人工费 | 材料费 | 机具费 | 管理费 | 利润 | 规费 | 税金 |  | 人工费 | 材料费 | 机具费 |  | 管理费 | 利润 | 规费 | 税金
C10-1-394 | 给排水管道 室内钢塑复合管(螺纹连接) 公称直径(mm以内) 40 | 10m | 0.1 | 259.72 | 432.6 | 14.05 | 75.89 | 54.75 |  |  |  | 25.97 | 43.26 | 1.41 |  | 7.59 | 5.48
C10-2-144 | 管道消毒、冲洗 公称直径(mm以内) 40 | 100m | 0.01 | 54.61 | 3.95 |  | 15.14 | 10.92 |  |  |  | 0.55 | 0.04 |  |  | 0.15 | 0.11
C12-1-1 *0.2 | 手工除锈 管道 轻锈 除微锈（标准：氧化皮完全紧附，仅有少量锈点） 单价*0.2 | 10m2 | 0.0126 | 5.96 | 0.95 | 2.45 | 1.73 | 1.68 |  |  |  | 0.07 | 0.01 | 0.03 |  | 0.02 | 0.02
C12-2-6 换 | 管道刷油 调和漆 第一遍 实际遍数(遍):2 安装前管道集中刷油 人工*0.7 | 10m2 | 0.0126 | 31.71 | 26.24 | 24.53 | 11.56 | 11.25 |  |  |  | 0.4 | 0.33 | 0.31 |  | 0.15 | 0.14
人工单价 |  | 小计 | [9 empty] | 26.99 | 43.64 | 1.75 |  | 7.91 | 5.75
|  | 未计价材料费 | [9 empty] | 39.65
注：1.如不使用省级或行业建设主管部门发布的计价依据，可不填定额编码、名称等； 2.招标文件提供了暂估单价的材料，按暂估的单价填入表内“暂估单价”栏及“暂估合价”栏。
表-09
综合单价分析表
工程名称：室外和羽毛球馆综合楼（给排水、电气照明、水消防、电消防、通风空调、智能化、餐梯、室外给排水和室外照明工程） | [10 empty] | 标段： |  |  |  | 第 151 页 共 403 页
清单项目综合单价 | [11 empty] | 86.03
材 料 费 明 细 | 主要材料名称、规格、型号 | [7 empty] | 单位 | 数量 |  | 单价（元） |  | 合价（元） |  |  | 暂估单价 （元） | 暂估合价 （元）
| 醇酸调和漆 | [7 empty] | kg | 0.0249 |  | 11.95 |  | 0.3
| 衬塑复合钢管DN40 | [7 empty] | m | 1.002 |  | 28.27 |  | 28.33
| 室内钢塑给水管接头零件 DN40 | [7 empty] | 个 | 0.786 |  | 14.03 |  | 11.03
| 其他材料费 | [10 empty] | - |  | 3.98 |  |  | -
| 材料费小计 | [10 empty] | - |  | 43.64 |  |  | -
注：1.如不使用省级或行业建设主管部门发布的计价依据，可不填定额编码、名称等； 2.招标文件提供了暂估单价的材料，按暂估的单价填入表内“暂估单价”栏及“暂估合价”栏。
表-09
综合单价分析表
工程名称：室外和羽毛球馆综合楼（给排水、电气照明、水消防、电消防、通风空调、智能化、餐梯、室外给排水和室外照明工程） | [10 empty] | 标段： |  |  |  | 第 152 页 共 403 页
项目编码 |  | 031001007005 |  | 项目名称 |  | 衬塑复合钢管 DN32 |  |  |  | 计量单位 |  |  | m |  |  | 工程量 |  | 57.32
清单综合单价组成明细
定额编号 | 定额项目名称 | 定额 单位 | 数量 | 单价 | [7 empty] | 合价
|  |  |  | 人工费 | 材料费 | 机具费 | 管理费 | 利润 | 规费 | 税金 |  | 人工费 | 材料费 | 机具费 |  | 管理费 | 利润 | 规费 | 税金
C10-1-393 | 给排水管道 室内钢塑复合管(螺纹连接) 公称直径(mm以内) 32 | 10m | 0.1 | 256.79 | 385.16 | 12.65 | 74.69 | 53.89 |  |  |  | 25.68 | 38.52 | 1.27 |  | 7.47 | 5.39
C10-2-143 | 管道消毒、冲洗 公称直径(mm以内) 32 | 100m | 0.01 | 51.1 | 3.12 |  | 14.16 | 10.22 |  |  |  | 0.51 | 0.03 |  |  | 0.14 | 0.1
C12-1-1 *0.2 | 手工除锈 管道 轻锈 除微锈（标准：氧化皮完全紧附，仅有少量锈点） 单价*0.2 | 10m2 | 0.01 | 5.96 | 0.95 | 2.45 | 1.73 | 1.68 |  |  |  | 0.06 | 0.01 | 0.02 |  | 0.02 | 0.02
C12-2-6 换 | 管道刷油 调和漆 第一遍 实际遍数(遍):2 安装前管道集中刷油 人工*0.7 | 10m2 | 0.01 | 31.71 | 26.24 | 24.53 | 11.56 | 11.25 |  |  |  | 0.32 | 0.26 | 0.25 |  | 0.12 | 0.11
人工单价 |  | 小计 | [9 empty] | 26.57 | 38.82 | 1.54 |  | 7.75 | 5.62
|  | 未计价材料费 | [9 empty] | 34.9
注：1.如不使用省级或行业建设主管部门发布的计价依据，可不填定额编码、名称等； 2.招标文件提供了暂估单价的材料，按暂估的单价填入表内“暂估单价”栏及“暂估合价”栏。
表-09
综合单价分析表
工程名称：室外和羽毛球馆综合楼（给排水、电气照明、水消防、电消防、通风空调、智能化、餐梯、室外给排水和室外照明工程） | [10 empty] | 标段： |  |  |  | 第 153 页 共 403 页
清单项目综合单价 | [11 empty] | 80.29
材 料 费 明 细 | 主要材料名称、规格、型号 | [7 empty] | 单位 | 数量 |  | 单价（元） |  | 合价（元） |  |  | 暂估单价 （元） | 暂估合价 （元）
| 醇酸调和漆 | [7 empty] | kg | 0.0199 |  | 11.95 |  | 0.24
| 衬塑复合钢管DN32 | [7 empty] | m | 0.991 |  | 23.47 |  | 23.26
| 室内钢塑给水管接头零件 DN32 | [7 empty] | 个 | 0.983 |  | 11.6 |  | 11.4
| 其他材料费 | [10 empty] | - |  | 3.9 |  |  | -
| 材料费小计 | [10 empty] | - |  | 38.8 |  |  | -
注：1.如不使用省级或行业建设主管部门发布的计价依据，可不填定额编码、名称等； 2.招标文件提供了暂估单价的材料，按暂估的单价填入表内“暂估单价”栏及“暂估合价”栏。
表-09
综合单价分析表
工程名称：室外和羽毛球馆综合楼（给排水、电气照明、水消防、电消防、通风空调、智能化、餐梯、室外给排水和室外照明工程） | [10 empty] | 标段： |  |  |  | 第 154 页 共 403 页
项目编码 |  | 031001007006 |  | 项目名称 |  | 衬塑复合钢管 DN20 |  |  |  | 计量单位 |  |  | m |  |  | 工程量 |  | 33.84
清单综合单价组成明细
定额编号 | 定额项目名称 | 定额 单位 | 数量 | 单价 | [7 empty] | 合价
|  |  |  | 人工费 | 材料费 | 机具费 | 管理费 | 利润 | 规费 | 税金 |  | 人工费 | 材料费 | 机具费 |  | 管理费 | 利润 | 规费 | 税金
C10-1-391 | 给排水管道 室内钢塑复合管(螺纹连接) 公称直径(mm以内) 20 | 10m | 0.1 | 196.61 | 216.81 | 4.26 | 55.68 | 40.17 |  |  |  | 19.66 | 21.68 | 0.43 |  | 5.57 | 4.02
C10-2-141 | 管道消毒、冲洗 公称直径(mm以内) 20 | 100m | 0.01 | 44.13 | 1.44 |  | 12.23 | 8.83 |  |  |  | 0.44 | 0.01 |  |  | 0.12 | 0.09
C12-1-1 *0.2 | 手工除锈 管道 轻锈 除微锈（标准：氧化皮完全紧附，仅有少量锈点） 单价*0.2 | 10m2 | 0.0063 | 5.96 | 0.95 | 2.45 | 1.73 | 1.68 |  |  |  | 0.04 | 0.01 | 0.02 |  | 0.01 | 0.01
C12-2-6 换 | 管道刷油 调和漆 第一遍 实际遍数(遍):2 安装前管道集中刷油 人工*0.7 | 10m2 | 0.0063 | 31.71 | 26.24 | 24.53 | 11.56 | 11.25 |  |  |  | 0.2 | 0.16 | 0.15 |  | 0.07 | 0.07
人工单价 |  | 小计 | [9 empty] | 20.34 | 21.86 | 0.6 |  | 5.77 | 4.19
|  | 未计价材料费 | [9 empty] | 18.76
注：1.如不使用省级或行业建设主管部门发布的计价依据，可不填定额编码、名称等； 2.招标文件提供了暂估单价的材料，按暂估的单价填入表内“暂估单价”栏及“暂估合价”栏。
表-09
综合单价分析表
工程名称：室外和羽毛球馆综合楼（给排水、电气照明、水消防、电消防、通风空调、智能化、餐梯、室外给排水和室外照明工程） | [10 empty] | 标段： |  |  |  | 第 155 页 共 403 页
清单项目综合单价 | [11 empty] | 52.76
材 料 费 明 细 | 主要材料名称、规格、型号 | [7 empty] | 单位 | 数量 |  | 单价（元） |  | 合价（元） |  |  | 暂估单价 （元） | 暂估合价 （元）
| 醇酸调和漆 | [7 empty] | kg | 0.0124 |  | 11.95 |  | 0.15
| 衬塑复合钢管DN20 | [7 empty] | m | 0.991 |  | 13.01 |  | 12.89
| 室内钢塑给水管接头零件 DN20 | [7 empty] | 个 | 1.21 |  | 4.73 |  | 5.72
| 其他材料费 | [10 empty] | - |  | 3.07 |  |  | -
| 材料费小计 | [10 empty] | - |  | 21.83 |  |  | -
注：1.如不使用省级或行业建设主管部门发布的计价依据，可不填定额编码、名称等； 2.招标文件提供了暂估单价的材料，按暂估的单价填入表内“暂估单价”栏及“暂估合价”栏。
表-09
综合单价分析表
工程名称：室外和羽毛球馆综合楼（给排水、电气照明、水消防、电消防、通风空调、智能化、餐梯、室外给排水和室外照明工程） | [10 empty] | 标段： |  |  |  | 第 156 页 共 403 页
项目编码 |  | 031001006001 |  | 项目名称 |  | 冷水PPR给水管 DN20 |  |  |  | 计量单位 |  |  | m |  |  | 工程量 |  | 477.95
清单综合单价组成明细
定额编号 | 定额项目名称 | 定额 单位 | 数量 | 单价 | [7 empty] | 合价
|  |  |  | 人工费 | 材料费 | 机具费 | 管理费 | 利润 | 规费 | 税金 |  | 人工费 | 材料费 | 机具费 |  | 管理费 | 利润 | 规费 | 税金
C10-1-289 | 给排水管道 室内塑料给水管(热熔连接) 公称外径(mm以内) 20 | 10m | 0.1 | 112.68 | 50.24 | 0.15 | 31.28 | 22.57 |  |  |  | 11.27 | 5.02 | 0.02 |  | 3.13 | 2.26
C10-2-141 | 管道消毒、冲洗 公称直径(mm以内) 20 | 100m | 0.01 | 44.13 | 1.44 |  | 12.23 | 8.83 |  |  |  | 0.44 | 0.01 |  |  | 0.12 | 0.09
人工单价 |  | 小计 | [9 empty] | 11.71 | 5.03 | 0.02 |  | 3.25 | 2.35
|  | 未计价材料费 | [9 empty] | 4.9
清单项目综合单价 | [11 empty] | 22.36
材 料 费 明 细 | 主要材料名称、规格、型号 | [7 empty] | 单位 | 数量 |  | 单价（元） |  | 合价（元） |  |  | 暂估单价 （元） | 暂估合价 （元）
| PPR冷水管DN20 | [7 empty] | m | 1.016 |  | 3.61 |  | 3.67
| 室内塑料给水管接头零件(热熔接)DN20 | [7 empty] | 个 | 1.52 |  | 0.81 |  | 1.23
| 其他材料费 | [10 empty] | - |  | 0.13 |  |  | -
| 材料费小计 | [10 empty] | - |  | 5.03 |  |  | -
注：1.如不使用省级或行业建设主管部门发布的计价依据，可不填定额编码、名称等； 2.招标文件提供了暂估单价的材料，按暂估的单价填入表内“暂估单价”栏及“暂估合价”栏。
表-09
综合单价分析表
工程名称：室外和羽毛球馆综合楼（给排水、电气照明、水消防、电消防、通风空调、智能化、餐梯、室外给排水和室外照明工程） | [10 empty] | 标段： |  |  |  | 第 157 页 共 403 页
项目编码 |  | 031001006002 |  | 项目名称 |  | 冷水PPR给水管 DN15 |  |  |  | 计量单位 |  |  | m |  |  | 工程量 |  | 587.66
清单综合单价组成明细
定额编号 | 定额项目名称 | 定额 单位 | 数量 | 单价 | [7 empty] | 合价
|  |  |  | 人工费 | 材料费 | 机具费 | 管理费 | 利润 | 规费 | 税金 |  | 人工费 | 材料费 | 机具费 |  | 管理费 | 利润 | 规费 | 税金
C10-1-289 | 给排水管道 室内塑料给水管(热熔连接) 公称外径(mm以内) 20 | 10m | 0.1 | 112.68 | 34.45 | 0.15 | 31.28 | 22.57 |  |  |  | 11.27 | 3.45 | 0.02 |  | 3.13 | 2.26
C10-2-140 | 管道消毒、冲洗 公称直径(mm以内) 15 | 100m | 0.01 | 40.98 | 1.02 |  | 11.36 | 8.2 |  |  |  | 0.41 | 0.01 |  |  | 0.11 | 0.08
人工单价 |  | 小计 | [9 empty] | 11.68 | 3.46 | 0.02 |  | 3.24 | 2.34
|  | 未计价材料费 | [9 empty] | 3.32
清单项目综合单价 | [11 empty] | 20.73
材 料 费 明 细 | 主要材料名称、规格、型号 | [7 empty] | 单位 | 数量 |  | 单价（元） |  | 合价（元） |  |  | 暂估单价 （元） | 暂估合价 （元）
| PPR冷水管DN15 | [7 empty] | m | 1.016 |  | 2.43 |  | 2.47
| 室内塑料给水管接头零件(热熔接)DN15 | [7 empty] | 个 | 1.52 |  | 0.56 |  | 0.85
| 其他材料费 | [10 empty] | - |  | 0.13 |  |  | -
| 材料费小计 | [10 empty] | - |  | 3.45 |  |  | -
注：1.如不使用省级或行业建设主管部门发布的计价依据，可不填定额编码、名称等； 2.招标文件提供了暂估单价的材料，按暂估的单价填入表内“暂估单价”栏及“暂估合价”栏。
表-09
综合单价分析表
工程名称：室外和羽毛球馆综合楼（给排水、电气照明、水消防、电消防、通风空调、智能化、餐梯、室外给排水和室外照明工程） | [10 empty] | 标段： |  |  |  | 第 158 页 共 403 页
项目编码 |  | 031001006003 |  | 项目名称 |  | 热水PPR给水管 DN20 |  |  |  | 计量单位 |  |  | m |  |  | 工程量 |  | 247.55
清单综合单价组成明细
定额编号 | 定额项目名称 | 定额 单位 | 数量 | 单价 | [7 empty] | 合价
|  |  |  | 人工费 | 材料费 | 机具费 | 管理费 | 利润 | 规费 | 税金 |  | 人工费 | 材料费 | 机具费 |  | 管理费 | 利润 | 规费 | 税金
C10-1-289 | 给排水管道 室内塑料给水管(热熔连接) 公称外径(mm以内) 20 | 10m | 0.1 | 112.68 | 50.24 | 0.15 | 31.28 | 22.57 |  |  |  | 11.27 | 5.02 | 0.02 |  | 3.13 | 2.26
C10-2-141 | 管道消毒、冲洗 公称直径(mm以内) 20 | 100m | 0.01 | 44.13 | 1.44 |  | 12.23 | 8.83 |  |  |  | 0.44 | 0.01 |  |  | 0.12 | 0.09
人工单价 |  | 小计 | [9 empty] | 11.71 | 5.03 | 0.02 |  | 3.25 | 2.35
|  | 未计价材料费 | [9 empty] | 4.9
清单项目综合单价 | [11 empty] | 22.36
材 料 费 明 细 | 主要材料名称、规格、型号 | [7 empty] | 单位 | 数量 |  | 单价（元） |  | 合价（元） |  |  | 暂估单价 （元） | 暂估合价 （元）
| 室内塑料给水管接头零件(热熔接)DN20 | [7 empty] | 个 | 1.52 |  | 0.81 |  | 1.23
| PPR热水管DN20 | [7 empty] | m | 1.016 |  | 3.61 |  | 3.67
| 其他材料费 | [10 empty] | - |  | 0.13 |  |  | -
| 材料费小计 | [10 empty] | - |  | 5.03 |  |  | -
注：1.如不使用省级或行业建设主管部门发布的计价依据，可不填定额编码、名称等； 2.招标文件提供了暂估单价的材料，按暂估的单价填入表内“暂估单价”栏及“暂估合价”栏。
表-09
综合单价分析表
工程名称：室外和羽毛球馆综合楼（给排水、电气照明、水消防、电消防、通风空调、智能化、餐梯、室外给排水和室外照明工程） | [10 empty] | 标段： |  |  |  | 第 159 页 共 403 页
项目编码 |  | 031001006004 |  | 项目名称 |  | 热水PPR给水管 DN15 |  |  |  | 计量单位 |  |  | m |  |  | 工程量 |  | 17.16
清单综合单价组成明细
定额编号 | 定额项目名称 | 定额 单位 | 数量 | 单价 | [7 empty] | 合价
|  |  |  | 人工费 | 材料费 | 机具费 | 管理费 | 利润 | 规费 | 税金 |  | 人工费 | 材料费 | 机具费 |  | 管理费 | 利润 | 规费 | 税金
C10-1-289 | 给排水管道 室内塑料给水管(热熔连接) 公称外径(mm以内) 20 | 10m | 0.1 | 112.68 | 34.45 | 0.15 | 31.28 | 22.57 |  |  |  | 11.27 | 3.45 | 0.02 |  | 3.13 | 2.26
C10-2-140 | 管道消毒、冲洗 公称直径(mm以内) 15 | 100m | 0.01 | 40.98 | 1.02 |  | 11.36 | 8.2 |  |  |  | 0.41 | 0.01 |  |  | 0.11 | 0.08
人工单价 |  | 小计 | [9 empty] | 11.68 | 3.46 | 0.02 |  | 3.24 | 2.34
|  | 未计价材料费 | [9 empty] | 3.32
清单项目综合单价 | [11 empty] | 20.73
材 料 费 明 细 | 主要材料名称、规格、型号 | [7 empty] | 单位 | 数量 |  | 单价（元） |  | 合价（元） |  |  | 暂估单价 （元） | 暂估合价 （元）
| 室内塑料给水管接头零件(热熔接)DN15 | [7 empty] | 个 | 1.52 |  | 0.56 |  | 0.85
| PPR热水管DN15 | [7 empty] | m | 1.016 |  | 2.43 |  | 2.47
| 其他材料费 | [10 empty] | - |  | 0.13 |  |  | -
| 材料费小计 | [10 empty] | - |  | 3.45 |  |  | -
注：1.如不使用省级或行业建设主管部门发布的计价依据，可不填定额编码、名称等； 2.招标文件提供了暂估单价的材料，按暂估的单价填入表内“暂估单价”栏及“暂估合价”栏。
表-09
综合单价分析表
工程名称：室外和羽毛球馆综合楼（给排水、电气照明、水消防、电消防、通风空调、智能化、餐梯、室外给排水和室外照明工程） | [10 empty] | 标段： |  |  |  | 第 160 页 共 403 页
项目编码 |  | 031003013001 |  | 项目名称 |  | 水表组(水表1个，闸阀1个)DN80 |  |  |  | 计量单位 |  |  | 组 |  |  | 工程量 |  | 1
清单综合单价组成明细
定额编号 | 定额项目名称 | 定额 单位 | 数量 | 单价 | [7 empty] | 合价
|  |  |  | 人工费 | 材料费 | 机具费 | 管理费 | 利润 | 规费 | 税金 |  | 人工费 | 材料费 | 机具费 |  | 管理费 | 利润 | 规费 | 税金
C10-3-282 | 焊接法兰水表 公称直径(mm以内) 100 | 组 | 1 | 272.55 | 1022.64 | 67.63 | 94.3 | 68.04 |  |  |  | 272.55 | 1022.64 | 67.63 |  | 94.3 | 68.04
人工单价 |  | 小计 | [9 empty] | 272.55 | 1022.64 | 67.63 |  | 94.3 | 68.04
|  | 未计价材料费 | [9 empty] | 959.28
清单项目综合单价 | [11 empty] | 1525.16
材 料 费 明 细 | 主要材料名称、规格、型号 | [7 empty] | 单位 | 数量 |  | 单价（元） |  | 合价（元） |  |  | 暂估单价 （元） | 暂估合价 （元）
| 钢板平焊法兰 DN80 | [7 empty] | 副 | 2 |  | 48.44 |  | 96.88
| 闸阀DN80 | [7 empty] | 个 | 1 |  | 248 |  | 248
| 水表DN80 | [7 empty] | 个 | 1 |  | 214.4 |  | 214.4
| 倒流防止器 DN80 | [7 empty] | 个 | 1 |  | 400 |  | 400
| 其他材料费 | [10 empty] | - |  | 63.35 |  |  | -
| 材料费小计 | [10 empty] | - |  | 1022.63 |  |  | -
注：1.如不使用省级或行业建设主管部门发布的计价依据，可不填定额编码、名称等； 2.招标文件提供了暂估单价的材料，按暂估的单价填入表内“暂估单价”栏及“暂估合价”栏。
表-09
综合单价分析表
工程名称：室外和羽毛球馆综合楼（给排水、电气照明、水消防、电消防、通风空调、智能化、餐梯、室外给排水和室外照明工程） | [10 empty] | 标段： |  |  |  | 第 161 页 共 403 页
项目编码 |  | 031003013002 |  | 项目名称 |  | 水表组(水表1个，截止阀1个)DN50 |  |  |  | 计量单位 |  |  | 组 |  |  | 工程量 |  | 2
清单综合单价组成明细
定额编号 | 定额项目名称 | 定额 单位 | 数量 | 单价 | [7 empty] | 合价
|  |  |  | 人工费 | 材料费 | 机具费 | 管理费 | 利润 | 规费 | 税金 |  | 人工费 | 材料费 | 机具费 |  | 管理费 | 利润 | 规费 | 税金
C10-3-278 | 螺纹水表 公称直径(mm以内) 50 | 组 | 1 | 38.63 | 273.29 |  | 10.71 | 7.73 |  |  |  | 38.63 | 273.29 |  |  | 10.71 | 7.73
人工单价 |  | 小计 | [9 empty] | 38.63 | 273.29 |  |  | 10.71 | 7.73
|  | 未计价材料费 | [9 empty] | 269.62
清单项目综合单价 | [11 empty] | 330.36
材 料 费 明 细 | 主要材料名称、规格、型号 | [7 empty] | 单位 | 数量 |  | 单价（元） |  | 合价（元） |  |  | 暂估单价 （元） | 暂估合价 （元）
| 截止阀DN50 | [7 empty] | 个 | 1.01 |  | 131.82 |  | 133.14
| 水表DN50 | [7 empty] | 个 | 1 |  | 136.48 |  | 136.48
| 其他材料费 | [10 empty] | - |  | 3.67 |  |  | -
| 材料费小计 | [10 empty] | - |  | 273.29 |  |  | -
注：1.如不使用省级或行业建设主管部门发布的计价依据，可不填定额编码、名称等； 2.招标文件提供了暂估单价的材料，按暂估的单价填入表内“暂估单价”栏及“暂估合价”栏。
表-09
综合单价分析表
工程名称：室外和羽毛球馆综合楼（给排水、电气照明、水消防、电消防、通风空调、智能化、餐梯、室外给排水和室外照明工程） | [10 empty] | 标段： |  |  |  | 第 162 页 共 403 页
项目编码 |  | 031003013003 |  | 项目名称 |  | 水表组(水表1个，截止阀1个)DN40 |  |  |  | 计量单位 |  |  | 组 |  |  | 工程量 |  | 1
清单综合单价组成明细
定额编号 | 定额项目名称 | 定额 单位 | 数量 | 单价 | [7 empty] | 合价
|  |  |  | 人工费 | 材料费 | 机具费 | 管理费 | 利润 | 规费 | 税金 |  | 人工费 | 材料费 | 机具费 |  | 管理费 | 利润 | 规费 | 税金
C10-3-277 | 螺纹水表 公称直径(mm以内) 40 | 组 | 1 | 30.13 | 187.78 |  | 8.35 | 6.03 |  |  |  | 30.13 | 187.78 |  |  | 8.35 | 6.03
人工单价 |  | 小计 | [9 empty] | 30.13 | 187.78 |  |  | 8.35 | 6.03
|  | 未计价材料费 | [9 empty] | 184.99
清单项目综合单价 | [11 empty] | 232.29
材 料 费 明 细 | 主要材料名称、规格、型号 | [7 empty] | 单位 | 数量 |  | 单价（元） |  | 合价（元） |  |  | 暂估单价 （元） | 暂估合价 （元）
| 水表DN40 | [7 empty] | 个 | 1 |  | 97.22 |  | 97.22
| 截止阀DN40 | [7 empty] | 个 | 1.01 |  | 86.9 |  | 87.77
| 其他材料费 | [10 empty] | - |  | 2.79 |  |  | -
| 材料费小计 | [10 empty] | - |  | 187.78 |  |  | -
注：1.如不使用省级或行业建设主管部门发布的计价依据，可不填定额编码、名称等； 2.招标文件提供了暂估单价的材料，按暂估的单价填入表内“暂估单价”栏及“暂估合价”栏。
表-09
综合单价分析表
工程名称：室外和羽毛球馆综合楼（给排水、电气照明、水消防、电消防、通风空调、智能化、餐梯、室外给排水和室外照明工程） | [10 empty] | 标段： |  |  |  | 第 163 页 共 403 页
项目编码 |  | 031003013004 |  | 项目名称 |  | 水表组(水表1个，截止阀1个)DN20 |  |  |  | 计量单位 |  |  | 组 |  |  | 工程量 |  | 60
清单综合单价组成明细
定额编号 | 定额项目名称 | 定额 单位 | 数量 | 单价 | [7 empty] | 合价
|  |  |  | 人工费 | 材料费 | 机具费 | 管理费 | 利润 | 规费 | 税金 |  | 人工费 | 材料费 | 机具费 |  | 管理费 | 利润 | 规费 | 税金
C10-3-274 | 螺纹水表 公称直径(mm以内) 20 | 组 | 1 | 16.13 | 59 |  | 4.47 | 3.23 |  |  |  | 16.13 | 59 |  |  | 4.47 | 3.23
人工单价 |  | 小计 | [9 empty] | 16.13 | 59 |  |  | 4.47 | 3.23
|  | 未计价材料费 | [9 empty] | 57.47
清单项目综合单价 | [11 empty] | 82.83
材 料 费 明 细 | 主要材料名称、规格、型号 | [7 empty] | 单位 | 数量 |  | 单价（元） |  | 合价（元） |  |  | 暂估单价 （元） | 暂估合价 （元）
| 截止阀DN20 | [7 empty] | 个 | 1.01 |  | 26.9 |  | 27.17
| 水表DN20 | [7 empty] | 个 | 1 |  | 30.3 |  | 30.3
| 其他材料费 | [10 empty] | - |  | 1.53 |  |  | -
| 材料费小计 | [10 empty] | - |  | 59 |  |  | -
注：1.如不使用省级或行业建设主管部门发布的计价依据，可不填定额编码、名称等； 2.招标文件提供了暂估单价的材料，按暂估的单价填入表内“暂估单价”栏及“暂估合价”栏。
表-09
综合单价分析表
工程名称：室外和羽毛球馆综合楼（给排水、电气照明、水消防、电消防、通风空调、智能化、餐梯、室外给排水和室外照明工程） | [10 empty] | 标段： |  |  |  | 第 164 页 共 403 页
项目编码 |  | 031003003001 |  | 项目名称 |  | 闸阀 DN80 |  |  |  | 计量单位 |  |  | 个 |  |  | 工程量 |  | 1
清单综合单价组成明细
定额编号 | 定额项目名称 | 定额 单位 | 数量 | 单价 | [7 empty] | 合价
|  |  |  | 人工费 | 材料费 | 机具费 | 管理费 | 利润 | 规费 | 税金 |  | 人工费 | 材料费 | 机具费 |  | 管理费 | 利润 | 规费 | 税金
C10-3-8 | 螺纹阀安装 公称直径(mm以内) 80 | 个 | 1 | 51.1 | 270.54 | 3.32 | 15.09 | 10.88 |  |  |  | 51.1 | 270.54 | 3.32 |  | 15.09 | 10.88
人工单价 |  | 小计 | [9 empty] | 51.1 | 270.54 | 3.32 |  | 15.09 | 10.88
|  | 未计价材料费 | [9 empty] | 212.1
清单项目综合单价 | [11 empty] | 350.93
材 料 费 明 细 | 主要材料名称、规格、型号 | [7 empty] | 单位 | 数量 |  | 单价（元） |  | 合价（元） |  |  | 暂估单价 （元） | 暂估合价 （元）
| 闸阀DN80 | [7 empty] | 个 | 1.01 |  | 210 |  | 212.1
| 其他材料费 | [10 empty] | - |  | 58.43 |  |  | -
| 材料费小计 | [10 empty] | - |  | 270.53 |  |  | -
注：1.如不使用省级或行业建设主管部门发布的计价依据，可不填定额编码、名称等； 2.招标文件提供了暂估单价的材料，按暂估的单价填入表内“暂估单价”栏及“暂估合价”栏。
表-09
综合单价分析表
工程名称：室外和羽毛球馆综合楼（给排水、电气照明、水消防、电消防、通风空调、智能化、餐梯、室外给排水和室外照明工程） | [10 empty] | 标段： |  |  |  | 第 165 页 共 403 页
项目编码 |  | 031003003002 |  | 项目名称 |  | 闸阀 DN50 |  |  |  | 计量单位 |  |  | 个 |  |  | 工程量 |  | 1
清单综合单价组成明细
定额编号 | 定额项目名称 | 定额 单位 | 数量 | 单价 | [7 empty] | 合价
|  |  |  | 人工费 | 材料费 | 机具费 | 管理费 | 利润 | 规费 | 税金 |  | 人工费 | 材料费 | 机具费 |  | 管理费 | 利润 | 规费 | 税金
C10-3-6 | 螺纹阀安装 公称直径(mm以内) 50 | 个 | 1 | 21.18 | 122.95 | 1.97 | 6.42 | 4.63 |  |  |  | 21.18 | 122.95 | 1.97 |  | 6.42 | 4.63
人工单价 |  | 小计 | [9 empty] | 21.18 | 122.95 | 1.97 |  | 6.42 | 4.63
|  | 未计价材料费 | [9 empty] | 99.75
清单项目综合单价 | [11 empty] | 157.15
材 料 费 明 细 | 主要材料名称、规格、型号 | [7 empty] | 单位 | 数量 |  | 单价（元） |  | 合价（元） |  |  | 暂估单价 （元） | 暂估合价 （元）
| 闸阀DN50 | [7 empty] | 个 | 1.01 |  | 98.76 |  | 99.75
| 其他材料费 | [10 empty] | - |  | 23.2 |  |  | -
| 材料费小计 | [10 empty] | - |  | 122.95 |  |  | -
注：1.如不使用省级或行业建设主管部门发布的计价依据，可不填定额编码、名称等； 2.招标文件提供了暂估单价的材料，按暂估的单价填入表内“暂估单价”栏及“暂估合价”栏。
表-09
综合单价分析表
工程名称：室外和羽毛球馆综合楼（给排水、电气照明、水消防、电消防、通风空调、智能化、餐梯、室外给排水和室外照明工程） | [10 empty] | 标段： |  |  |  | 第 166 页 共 403 页
项目编码 |  | 031003003003 |  | 项目名称 |  | 液动水位控制阀 DN50 |  |  |  | 计量单位 |  |  | 个 |  |  | 工程量 |  | 1
清单综合单价组成明细
定额编号 | 定额项目名称 | 定额 单位 | 数量 | 单价 | [7 empty] | 合价
|  |  |  | 人工费 | 材料费 | 机具费 | 管理费 | 利润 | 规费 | 税金 |  | 人工费 | 材料费 | 机具费 |  | 管理费 | 利润 | 规费 | 税金
C10-3-47 | 法兰液压式水位控制阀安装 公称直径(mm以内) 50 | 个 | 1 | 50.14 | 966.7 | 16.7 | 18.53 | 13.37 |  |  |  | 50.14 | 966.7 | 16.7 |  | 18.53 | 13.37
人工单价 |  | 小计 | [9 empty] | 50.14 | 966.7 | 16.7 |  | 18.53 | 13.37
|  | 未计价材料费 | [9 empty] | 669.27
清单项目综合单价 | [11 empty] | 1065.44
材 料 费 明 细 | 主要材料名称、规格、型号 | [7 empty] | 单位 | 数量 |  | 单价（元） |  | 合价（元） |  |  | 暂估单价 （元） | 暂估合价 （元）
| 钢板平焊法兰 DN50 | [7 empty] | 副 | 1 |  | 39.68 |  | 39.68
| 法兰液压式水位控制阀DN50 | [7 empty] | 个 | 1 |  | 629.59 |  | 629.59
| 其他材料费 | [10 empty] | - |  | 297.43 |  |  | -
| 材料费小计 | [10 empty] | - |  | 966.7 |  |  | -
注：1.如不使用省级或行业建设主管部门发布的计价依据，可不填定额编码、名称等； 2.招标文件提供了暂估单价的材料，按暂估的单价填入表内“暂估单价”栏及“暂估合价”栏。
表-09
综合单价分析表
工程名称：室外和羽毛球馆综合楼（给排水、电气照明、水消防、电消防、通风空调、智能化、餐梯、室外给排水和室外照明工程） | [10 empty] | 标段： |  |  |  | 第 167 页 共 403 页
项目编码 |  | 031003001001 |  | 项目名称 |  | 螺纹阀门 |  |  |  | 计量单位 |  |  | 个 |  |  | 工程量 |  | 1
清单综合单价组成明细
定额编号 | 定额项目名称 | 定额 单位 | 数量 | 单价 | [7 empty] | 合价
|  |  |  | 人工费 | 材料费 | 机具费 | 管理费 | 利润 | 规费 | 税金 |  | 人工费 | 材料费 | 机具费 |  | 管理费 | 利润 | 规费 | 税金
C10-3-8 | 螺纹阀安装 公称直径(mm以内) 80 | 个 | 1 | 51.1 | 294.78 | 3.32 | 15.09 | 10.88 |  |  |  | 51.1 | 294.78 | 3.32 |  | 15.09 | 10.88
人工单价 |  | 小计 | [9 empty] | 51.1 | 294.78 | 3.32 |  | 15.09 | 10.88
|  | 未计价材料费 | [9 empty] | 236.34
清单项目综合单价 | [11 empty] | 375.17
材 料 费 明 细 | 主要材料名称、规格、型号 | [7 empty] | 单位 | 数量 |  | 单价（元） |  | 合价（元） |  |  | 暂估单价 （元） | 暂估合价 （元）
| 截止阀DN80 | [7 empty] | 个 | 1.01 |  | 234 |  | 236.34
| 其他材料费 | [10 empty] | - |  | 58.43 |  |  | -
| 材料费小计 | [10 empty] | - |  | 294.77 |  |  | -
注：1.如不使用省级或行业建设主管部门发布的计价依据，可不填定额编码、名称等； 2.招标文件提供了暂估单价的材料，按暂估的单价填入表内“暂估单价”栏及“暂估合价”栏。
表-09
综合单价分析表
工程名称：室外和羽毛球馆综合楼（给排水、电气照明、水消防、电消防、通风空调、智能化、餐梯、室外给排水和室外照明工程） | [10 empty] | 标段： |  |  |  | 第 168 页 共 403 页
项目编码 |  | 031003001002 |  | 项目名称 |  | 螺纹阀门 |  |  |  | 计量单位 |  |  | 个 |  |  | 工程量 |  | 6
清单综合单价组成明细
定额编号 | 定额项目名称 | 定额 单位 | 数量 | 单价 | [7 empty] | 合价
|  |  |  | 人工费 | 材料费 | 机具费 | 管理费 | 利润 | 规费 | 税金 |  | 人工费 | 材料费 | 机具费 |  | 管理费 | 利润 | 规费 | 税金
C10-3-6 | 螺纹阀安装 公称直径(mm以内) 50 | 个 | 1 | 21.18 | 156.34 | 1.97 | 6.42 | 4.63 |  |  |  | 21.18 | 156.34 | 1.97 |  | 6.42 | 4.63
人工单价 |  | 小计 | [9 empty] | 21.18 | 156.34 | 1.97 |  | 6.42 | 4.63
|  | 未计价材料费 | [9 empty] | 133.14
清单项目综合单价 | [11 empty] | 190.54
材 料 费 明 细 | 主要材料名称、规格、型号 | [7 empty] | 单位 | 数量 |  | 单价（元） |  | 合价（元） |  |  | 暂估单价 （元） | 暂估合价 （元）
| 截止阀DN50 | [7 empty] | 个 | 1.01 |  | 131.82 |  | 133.14
| 其他材料费 | [10 empty] | - |  | 23.2 |  |  | -
| 材料费小计 | [10 empty] | - |  | 156.34 |  |  | -
注：1.如不使用省级或行业建设主管部门发布的计价依据，可不填定额编码、名称等； 2.招标文件提供了暂估单价的材料，按暂估的单价填入表内“暂估单价”栏及“暂估合价”栏。
表-09
综合单价分析表
工程名称：室外和羽毛球馆综合楼（给排水、电气照明、水消防、电消防、通风空调、智能化、餐梯、室外给排水和室外照明工程） | [10 empty] | 标段： |  |  |  | 第 169 页 共 403 页
项目编码 |  | 031003001003 |  | 项目名称 |  | 螺纹阀门 |  |  |  | 计量单位 |  |  | 个 |  |  | 工程量 |  | 60
清单综合单价组成明细
定额编号 | 定额项目名称 | 定额 单位 | 数量 | 单价 | [7 empty] | 合价
|  |  |  | 人工费 | 材料费 | 机具费 | 管理费 | 利润 | 规费 | 税金 |  | 人工费 | 材料费 | 机具费 |  | 管理费 | 利润 | 规费 | 税金
C10-3-2 | 螺纹阀安装 公称直径(mm以内) 20 | 个 | 1 | 7.77 | 29.41 | 0.46 | 2.28 | 1.65 |  |  |  | 7.77 | 29.41 | 0.46 |  | 2.28 | 1.65
人工单价 |  | 小计 | [9 empty] | 7.77 | 29.41 | 0.46 |  | 2.28 | 1.65
|  | 未计价材料费 | [9 empty] | 27.17
清单项目综合单价 | [11 empty] | 41.57
材 料 费 明 细 | 主要材料名称、规格、型号 | [7 empty] | 单位 | 数量 |  | 单价（元） |  | 合价（元） |  |  | 暂估单价 （元） | 暂估合价 （元）
| 截止阀DN20 | [7 empty] | 个 | 1.01 |  | 26.9 |  | 27.17
| 其他材料费 | [10 empty] | - |  | 2.23 |  |  | -
| 材料费小计 | [10 empty] | - |  | 29.4 |  |  | -
注：1.如不使用省级或行业建设主管部门发布的计价依据，可不填定额编码、名称等； 2.招标文件提供了暂估单价的材料，按暂估的单价填入表内“暂估单价”栏及“暂估合价”栏。
表-09
综合单价分析表
工程名称：室外和羽毛球馆综合楼（给排水、电气照明、水消防、电消防、通风空调、智能化、餐梯、室外给排水和室外照明工程） | [10 empty] | 标段： |  |  |  | 第 170 页 共 403 页
项目编码 |  | 031003001004 |  | 项目名称 |  | 螺纹阀门 |  |  |  | 计量单位 |  |  | 个 |  |  | 工程量 |  | 1
清单综合单价组成明细
定额编号 | 定额项目名称 | 定额 单位 | 数量 | 单价 | [7 empty] | 合价
|  |  |  | 人工费 | 材料费 | 机具费 | 管理费 | 利润 | 规费 | 税金 |  | 人工费 | 材料费 | 机具费 |  | 管理费 | 利润 | 规费 | 税金
C10-3-14 | 螺纹浮球阀安装 公称直径(mm以内) 15 | 个 | 1 | 7.77 | 30.28 | 0.15 | 2.2 | 1.58 |  |  |  | 7.77 | 30.28 | 0.15 |  | 2.2 | 1.58
人工单价 |  | 小计 | [9 empty] | 7.77 | 30.28 | 0.15 |  | 2.2 | 1.58
|  | 未计价材料费 | [9 empty] | 28.25
清单项目综合单价 | [11 empty] | 41.98
材 料 费 明 细 | 主要材料名称、规格、型号 | [7 empty] | 单位 | 数量 |  | 单价（元） |  | 合价（元） |  |  | 暂估单价 （元） | 暂估合价 （元）
| 螺纹浮球阀DN15 | [7 empty] | 个 | 1 |  | 28.25 |  | 28.25
| 其他材料费 | [10 empty] | - |  | 2.02 |  |  | -
| 材料费小计 | [10 empty] | - |  | 30.27 |  |  | -
注：1.如不使用省级或行业建设主管部门发布的计价依据，可不填定额编码、名称等； 2.招标文件提供了暂估单价的材料，按暂估的单价填入表内“暂估单价”栏及“暂估合价”栏。
表-09
综合单价分析表
工程名称：室外和羽毛球馆综合楼（给排水、电气照明、水消防、电消防、通风空调、智能化、餐梯、室外给排水和室外照明工程） | [10 empty] | 标段： |  |  |  | 第 171 页 共 403 页
项目编码 |  | 031003001005 |  | 项目名称 |  | 螺纹阀门 |  |  |  | 计量单位 |  |  | 个 |  |  | 工程量 |  | 2
清单综合单价组成明细
定额编号 | 定额项目名称 | 定额 单位 | 数量 | 单价 | [7 empty] | 合价
|  |  |  | 人工费 | 材料费 | 机具费 | 管理费 | 利润 | 规费 | 税金 |  | 人工费 | 材料费 | 机具费 |  | 管理费 | 利润 | 规费 | 税金
C10-3-11 | 自动排气阀安装 公称直径(mm以内) 20 | 个 | 1 | 18.47 | 36.71 | 0.19 | 5.17 | 3.73 |  |  |  | 18.47 | 36.71 | 0.19 |  | 5.17 | 3.73
人工单价 |  | 小计 | [9 empty] | 18.47 | 36.71 | 0.19 |  | 5.17 | 3.73
|  | 未计价材料费 | [9 empty] | 26.3
清单项目综合单价 | [11 empty] | 64.27
材 料 费 明 细 | 主要材料名称、规格、型号 | [7 empty] | 单位 | 数量 |  | 单价（元） |  | 合价（元） |  |  | 暂估单价 （元） | 暂估合价 （元）
| 自动排气阀DN20 | [7 empty] | 个 | 1 |  | 26.3 |  | 26.3
| 其他材料费 | [10 empty] | - |  | 10.4 |  |  | -
| 材料费小计 | [10 empty] | - |  | 36.7 |  |  | -
注：1.如不使用省级或行业建设主管部门发布的计价依据，可不填定额编码、名称等； 2.招标文件提供了暂估单价的材料，按暂估的单价填入表内“暂估单价”栏及“暂估合价”栏。
表-09
综合单价分析表
工程名称：室外和羽毛球馆综合楼（给排水、电气照明、水消防、电消防、通风空调、智能化、餐梯、室外给排水和室外照明工程） | [10 empty] | 标段： |  |  |  | 第 172 页 共 403 页
项目编码 |  | 031003010001 |  | 项目名称 |  | 软接头(软管) |  |  |  | 计量单位 |  |  | 个 |  |  | 工程量 |  | 2
清单综合单价组成明细
定额编号 | 定额项目名称 | 定额 单位 | 数量 | 单价 | [7 empty] | 合价
|  |  |  | 人工费 | 材料费 | 机具费 | 管理费 | 利润 | 规费 | 税金 |  | 人工费 | 材料费 | 机具费 |  | 管理费 | 利润 | 规费 | 税金
C10-3-181 | 金属波纹管安装 公称直径(mm以内) 80 | 个 | 1 | 65.83 | 576.48 | 21.78 | 24.29 | 17.52 |  |  |  | 65.83 | 576.48 | 21.78 |  | 24.29 | 17.52
人工单价 |  | 小计 | [9 empty] | 65.83 | 576.48 | 21.78 |  | 24.29 | 17.52
|  | 未计价材料费 | [9 empty] | 557.69
清单项目综合单价 | [11 empty] | 705.9
材 料 费 明 细 | 主要材料名称、规格、型号 | [7 empty] | 单位 | 数量 |  | 单价（元） |  | 合价（元） |  |  | 暂估单价 （元） | 暂估合价 （元）
| 钢板平焊法兰 DN80 | [7 empty] | 副 | 1 |  | 48.44 |  | 48.44
| 不锈钢波纹管DN80 | [7 empty] | 个 | 1 |  | 509.25 |  | 509.25
| 其他材料费 | [10 empty] | - |  | 18.79 |  |  | -
| 材料费小计 | [10 empty] | - |  | 576.48 |  |  | -
注：1.如不使用省级或行业建设主管部门发布的计价依据，可不填定额编码、名称等； 2.招标文件提供了暂估单价的材料，按暂估的单价填入表内“暂估单价”栏及“暂估合价”栏。
表-09
综合单价分析表
工程名称：室外和羽毛球馆综合楼（给排水、电气照明、水消防、电消防、通风空调、智能化、餐梯、室外给排水和室外照明工程） | [10 empty] | 标段： |  |  |  | 第 173 页 共 403 页
项目编码 |  | 031004014001 |  | 项目名称 |  | 给、排水附(配)件 |  |  |  | 计量单位 |  |  | 个 |  |  | 工程量 |  | 60
清单综合单价组成明细
定额编号 | 定额项目名称 | 定额 单位 | 数量 | 单价 | [7 empty] | 合价
|  |  |  | 人工费 | 材料费 | 机具费 | 管理费 | 利润 | 规费 | 税金 |  | 人工费 | 材料费 | 机具费 |  | 管理费 | 利润 | 规费 | 税金
C10-4-83 | 单冷水龙头安装 公称直径(mm以内) 15 | 10个 | 0.1 | 28.96 | 608.64 |  | 8.03 | 5.79 |  |  |  | 2.9 | 60.86 |  |  | 0.8 | 0.58
人工单价 |  | 小计 | [9 empty] | 2.9 | 60.86 |  |  | 0.8 | 0.58
|  | 未计价材料费 | [9 empty] | 59.97
清单项目综合单价 | [11 empty] | 65.14
材 料 费 明 细 | 主要材料名称、规格、型号 | [7 empty] | 单位 | 数量 |  | 单价（元） |  | 合价（元） |  |  | 暂估单价 （元） | 暂估合价 （元）
| 洗衣机专用龙头DN15 | [7 empty] | 个 | 1.01 |  | 59.38 |  | 59.97
| 其他材料费 | [10 empty] | - |  | 0.89 |  |  | -
| 材料费小计 | [10 empty] | - |  | 60.86 |  |  | -
注：1.如不使用省级或行业建设主管部门发布的计价依据，可不填定额编码、名称等； 2.招标文件提供了暂估单价的材料，按暂估的单价填入表内“暂估单价”栏及“暂估合价”栏。
表-09
综合单价分析表
工程名称：室外和羽毛球馆综合楼（给排水、电气照明、水消防、电消防、通风空调、智能化、餐梯、室外给排水和室外照明工程） | [10 empty] | 标段： |  |  |  | 第 174 页 共 403 页
项目编码 |  | 031002003002 |  | 项目名称 |  | 套管 |  |  |  | 计量单位 |  |  | 个 |  |  | 工程量 |  | 7
清单综合单价组成明细
定额编号 | 定额项目名称 | 定额 单位 | 数量 | 单价 | [7 empty] | 合价
|  |  |  | 人工费 | 材料费 | 机具费 | 管理费 | 利润 | 规费 | 税金 |  | 人工费 | 材料费 | 机具费 |  | 管理费 | 利润 | 规费 | 税金
C10-2-29 | 一般钢套管制作安装 介质管道公称直径(mm以内) 80 | 个 | 1 | 27.2 | 44.93 | 1.41 | 7.93 | 5.72 |  |  |  | 27.2 | 44.93 | 1.41 |  | 7.93 | 5.72
人工单价 |  | 小计 | [9 empty] | 27.2 | 44.93 | 1.41 |  | 7.93 | 5.72
|  | 未计价材料费 | [9 empty] | 21.47
清单项目综合单价 | [11 empty] | 87.19
材 料 费 明 细 | 主要材料名称、规格、型号 | [7 empty] | 单位 | 数量 |  | 单价（元） |  | 合价（元） |  |  | 暂估单价 （元） | 暂估合价 （元）
| 穿楼板钢套管DN80 | [7 empty] | kg | 4.02 |  | 5.34 |  | 21.47
| 其他材料费 | [10 empty] | - |  | 23.45 |  |  | -
| 材料费小计 | [10 empty] | - |  | 44.92 |  |  | -
注：1.如不使用省级或行业建设主管部门发布的计价依据，可不填定额编码、名称等； 2.招标文件提供了暂估单价的材料，按暂估的单价填入表内“暂估单价”栏及“暂估合价”栏。
表-09
综合单价分析表
工程名称：室外和羽毛球馆综合楼（给排水、电气照明、水消防、电消防、通风空调、智能化、餐梯、室外给排水和室外照明工程） | [10 empty] | 标段： |  |  |  | 第 175 页 共 403 页
项目编码 |  | 031002003003 |  | 项目名称 |  | 套管 |  |  |  | 计量单位 |  |  | 个 |  |  | 工程量 |  | 5
清单综合单价组成明细
定额编号 | 定额项目名称 | 定额 单位 | 数量 | 单价 | [7 empty] | 合价
|  |  |  | 人工费 | 材料费 | 机具费 | 管理费 | 利润 | 规费 | 税金 |  | 人工费 | 材料费 | 机具费 |  | 管理费 | 利润 | 规费 | 税金
C10-2-27 | 一般钢套管制作安装 介质管道公称直径(mm以内) 50 | 个 | 1 | 15.32 | 26.25 | 1.08 | 4.55 | 3.28 |  |  |  | 15.32 | 26.25 | 1.08 |  | 4.55 | 3.28
人工单价 |  | 小计 | [9 empty] | 15.32 | 26.25 | 1.08 |  | 4.55 | 3.28
|  | 未计价材料费 | [9 empty] | 17.41
清单项目综合单价 | [11 empty] | 50.48
材 料 费 明 细 | 主要材料名称、规格、型号 | [7 empty] | 单位 | 数量 |  | 单价（元） |  | 合价（元） |  |  | 暂估单价 （元） | 暂估合价 （元）
| 穿楼板钢套管DN50 | [7 empty] | kg | 3.26 |  | 5.34 |  | 17.41
| 其他材料费 | [10 empty] | - |  | 8.84 |  |  | -
| 材料费小计 | [10 empty] | - |  | 26.25 |  |  | -
注：1.如不使用省级或行业建设主管部门发布的计价依据，可不填定额编码、名称等； 2.招标文件提供了暂估单价的材料，按暂估的单价填入表内“暂估单价”栏及“暂估合价”栏。
表-09
综合单价分析表
工程名称：室外和羽毛球馆综合楼（给排水、电气照明、水消防、电消防、通风空调、智能化、餐梯、室外给排水和室外照明工程） | [10 empty] | 标段： |  |  |  | 第 176 页 共 403 页
项目编码 |  | 031002003004 |  | 项目名称 |  | 套管 |  |  |  | 计量单位 |  |  | 个 |  |  | 工程量 |  | 5
清单综合单价组成明细
定额编号 | 定额项目名称 | 定额 单位 | 数量 | 单价 | [7 empty] | 合价
|  |  |  | 人工费 | 材料费 | 机具费 | 管理费 | 利润 | 规费 | 税金 |  | 人工费 | 材料费 | 机具费 |  | 管理费 | 利润 | 规费 | 税金
C10-2-27 | 一般钢套管制作安装 介质管道公称直径(mm以内) 50 | 个 | 1 | 15.32 | 26.25 | 1.08 | 4.55 | 3.28 |  |  |  | 15.32 | 26.25 | 1.08 |  | 4.55 | 3.28
人工单价 |  | 小计 | [9 empty] | 15.32 | 26.25 | 1.08 |  | 4.55 | 3.28
|  | 未计价材料费 | [9 empty] | 17.41
清单项目综合单价 | [11 empty] | 50.48
材 料 费 明 细 | 主要材料名称、规格、型号 | [7 empty] | 单位 | 数量 |  | 单价（元） |  | 合价（元） |  |  | 暂估单价 （元） | 暂估合价 （元）
| 穿楼板钢套管DN40 | [7 empty] | kg | 3.26 |  | 5.34 |  | 17.41
| 其他材料费 | [10 empty] | - |  | 8.84 |  |  | -
| 材料费小计 | [10 empty] | - |  | 26.25 |  |  | -
注：1.如不使用省级或行业建设主管部门发布的计价依据，可不填定额编码、名称等； 2.招标文件提供了暂估单价的材料，按暂估的单价填入表内“暂估单价”栏及“暂估合价”栏。
表-09
综合单价分析表
工程名称：室外和羽毛球馆综合楼（给排水、电气照明、水消防、电消防、通风空调、智能化、餐梯、室外给排水和室外照明工程） | [10 empty] | 标段： |  |  |  | 第 177 页 共 403 页
项目编码 |  | 031002003005 |  | 项目名称 |  | 套管 |  |  |  | 计量单位 |  |  | 个 |  |  | 工程量 |  | 13
清单综合单价组成明细
定额编号 | 定额项目名称 | 定额 单位 | 数量 | 单价 | [7 empty] | 合价
|  |  |  | 人工费 | 材料费 | 机具费 | 管理费 | 利润 | 规费 | 税金 |  | 人工费 | 材料费 | 机具费 |  | 管理费 | 利润 | 规费 | 税金
C10-2-26 | 一般钢套管制作安装 介质管道公称直径(mm以内) 32 | 个 | 1 | 10.71 | 12.43 | 1.02 | 3.25 | 2.35 |  |  |  | 10.71 | 12.43 | 1.02 |  | 3.25 | 2.35
人工单价 |  | 小计 | [9 empty] | 10.71 | 12.43 | 1.02 |  | 3.25 | 2.35
|  | 未计价材料费 | [9 empty] | 7.85
清单项目综合单价 | [11 empty] | 29.76
材 料 费 明 细 | 主要材料名称、规格、型号 | [7 empty] | 单位 | 数量 |  | 单价（元） |  | 合价（元） |  |  | 暂估单价 （元） | 暂估合价 （元）
| 穿楼板钢套管DN32 | [7 empty] | kg | 1.47 |  | 5.34 |  | 7.85
| 其他材料费 | [10 empty] | - |  | 4.57 |  |  | -
| 材料费小计 | [10 empty] | - |  | 12.42 |  |  | -
注：1.如不使用省级或行业建设主管部门发布的计价依据，可不填定额编码、名称等； 2.招标文件提供了暂估单价的材料，按暂估的单价填入表内“暂估单价”栏及“暂估合价”栏。
表-09
综合单价分析表
工程名称：室外和羽毛球馆综合楼（给排水、电气照明、水消防、电消防、通风空调、智能化、餐梯、室外给排水和室外照明工程） | [10 empty] | 标段： |  |  |  | 第 178 页 共 403 页
项目编码 |  | 031002003006 |  | 项目名称 |  | 套管 |  |  |  | 计量单位 |  |  | 个 |  |  | 工程量 |  | 3
清单综合单价组成明细
定额编号 | 定额项目名称 | 定额 单位 | 数量 | 单价 | [7 empty] | 合价
|  |  |  | 人工费 | 材料费 | 机具费 | 管理费 | 利润 | 规费 | 税金 |  | 人工费 | 材料费 | 机具费 |  | 管理费 | 利润 | 规费 | 税金
C10-2-26 | 一般钢套管制作安装 介质管道公称直径(mm以内) 32 | 个 | 1 | 10.71 | 12.43 | 1.02 | 3.25 | 2.35 |  |  |  | 10.71 | 12.43 | 1.02 |  | 3.25 | 2.35
人工单价 |  | 小计 | [9 empty] | 10.71 | 12.43 | 1.02 |  | 3.25 | 2.35
|  | 未计价材料费 | [9 empty] | 7.85
清单项目综合单价 | [11 empty] | 29.76
材 料 费 明 细 | 主要材料名称、规格、型号 | [7 empty] | 单位 | 数量 |  | 单价（元） |  | 合价（元） |  |  | 暂估单价 （元） | 暂估合价 （元）
| 穿楼板钢套管DN25 | [7 empty] | kg | 1.47 |  | 5.34 |  | 7.85
| 其他材料费 | [10 empty] | - |  | 4.57 |  |  | -
| 材料费小计 | [10 empty] | - |  | 12.42 |  |  | -
注：1.如不使用省级或行业建设主管部门发布的计价依据，可不填定额编码、名称等； 2.招标文件提供了暂估单价的材料，按暂估的单价填入表内“暂估单价”栏及“暂估合价”栏。
表-09
综合单价分析表
工程名称：室外和羽毛球馆综合楼（给排水、电气照明、水消防、电消防、通风空调、智能化、餐梯、室外给排水和室外照明工程） | [10 empty] | 标段： |  |  |  | 第 179 页 共 403 页
项目编码 |  | 031002003007 |  | 项目名称 |  | 套管 |  |  |  | 计量单位 |  |  | 个 |  |  | 工程量 |  | 1
清单综合单价组成明细
定额编号 | 定额项目名称 | 定额 单位 | 数量 | 单价 | [7 empty] | 合价
|  |  |  | 人工费 | 材料费 | 机具费 | 管理费 | 利润 | 规费 | 税金 |  | 人工费 | 材料费 | 机具费 |  | 管理费 | 利润 | 规费 | 税金
C10-2-71 | 刚性防水套管制作 公称直径(mm以内) 50 | 个 | 1 | 40.54 | 49.96 | 9.16 | 13.78 | 9.94 |  |  |  | 40.54 | 49.96 | 9.16 |  | 13.78 | 9.94
C10-2-88 | 刚性防水套管安装 公称直径(mm以内) 50 | 个 | 1 | 47.85 | 18.89 |  | 13.26 | 9.57 |  |  |  | 47.85 | 18.89 |  |  | 13.26 | 9.57
人工单价 |  | 小计 | [9 empty] | 88.39 | 68.85 | 9.16 |  | 27.04 | 19.51
|  | 未计价材料费 | [9 empty] | 36.46
清单项目综合单价 | [11 empty] | 212.95
材 料 费 明 细 | 主要材料名称、规格、型号 | [7 empty] | 单位 | 数量 |  | 单价（元） |  | 合价（元） |  |  | 暂估单价 （元） | 暂估合价 （元）
| 焊接钢管 | [7 empty] | kg | 3.26 |  | 5.34 |  | 17.41
| 钢板 | [7 empty] | kg | 3.97 |  | 4.8 |  | 19.06
| 其他材料费 | [10 empty] | - |  | 32.4 |  |  | -
| 材料费小计 | [10 empty] | - |  | 68.87 |  |  | -
注：1.如不使用省级或行业建设主管部门发布的计价依据，可不填定额编码、名称等； 2.招标文件提供了暂估单价的材料，按暂估的单价填入表内“暂估单价”栏及“暂估合价”栏。
表-09
综合单价分析表
工程名称：室外和羽毛球馆综合楼（给排水、电气照明、水消防、电消防、通风空调、智能化、餐梯、室外给排水和室外照明工程） | [10 empty] | 标段： |  |  |  | 第 180 页 共 403 页
项目编码 |  | 031004006001 |  | 项目名称 |  | 大便器 |  |  |  | 计量单位 |  |  | 组 |  |  | 工程量 |  | 49
清单综合单价组成明细
定额编号 | 定额项目名称 | 定额 单位 | 数量 | 单价 | [7 empty] | 合价
|  |  |  | 人工费 | 材料费 | 机具费 | 管理费 | 利润 | 规费 | 税金 |  | 人工费 | 材料费 | 机具费 |  | 管理费 | 利润 | 规费 | 税金
C10-4-34 | 蹲式大便器安装 瓷低水箱 | 10套 | 0.1 | 883.12 | 3566.48 |  | 244.8 | 176.62 |  |  |  | 88.31 | 356.65 |  |  | 24.48 | 17.66
人工单价 |  | 小计 | [9 empty] | 88.31 | 356.65 |  |  | 24.48 | 17.66
|  | 未计价材料费 | [9 empty] | 312.97
清单项目综合单价 | [11 empty] | 487.1
材 料 费 明 细 | 主要材料名称、规格、型号 | [7 empty] | 单位 | 数量 |  | 单价（元） |  | 合价（元） |  |  | 暂估单价 （元） | 暂估合价 （元）
| 瓷蹲式大便器水箱配件 | [7 empty] | 套 | 1.01 |  | 21.87 |  | 22.09
| 螺纹管件 DN15 | [7 empty] | 个 | 1.01 |  | 4.42 |  | 4.46
| 金属软管 DN15 | [7 empty] | 条 | 1.01 |  | 2.91 |  | 2.94
| 角型阀(带铜活) DN15 | [7 empty] | 个 | 1.01 |  | 21.54 |  | 21.76
| 冲洗器 DN32 | [7 empty] | 个 | 1.01 |  | 57.02 |  | 57.59
| 瓷制大便器用存水弯 | [7 empty] | 个 |  |  | 17.52
| 蹲式大便器 | [7 empty] | 个 | 1.01 |  | 202.11 |  | 204.13
| 其他材料费 | [10 empty] | - |  | 43.66 |  |  | -
| 材料费小计 | [10 empty] | - |  | 356.63 |  |  | -
注：1.如不使用省级或行业建设主管部门发布的计价依据，可不填定额编码、名称等； 2.招标文件提供了暂估单价的材料，按暂估的单价填入表内“暂估单价”栏及“暂估合价”栏。
表-09
综合单价分析表
工程名称：室外和羽毛球馆综合楼（给排水、电气照明、水消防、电消防、通风空调、智能化、餐梯、室外给排水和室外照明工程） | [10 empty] | 标段： |  |  |  | 第 181 页 共 403 页
项目编码 |  | 031004006002 |  | 项目名称 |  | 大便器 |  |  |  | 计量单位 |  |  | 组 |  |  | 工程量 |  | 14
清单综合单价组成明细
定额编号 | 定额项目名称 | 定额 单位 | 数量 | 单价 | [7 empty] | 合价
|  |  |  | 人工费 | 材料费 | 机具费 | 管理费 | 利润 | 规费 | 税金 |  | 人工费 | 材料费 | 机具费 |  | 管理费 | 利润 | 规费 | 税金
C10-4-39 | 坐式大便器安装 分体水箱 | 10套 | 0.1 | 653.31 | 6297.88 |  | 181.1 | 130.66 |  |  |  | 65.33 | 629.79 |  |  | 18.11 | 13.07
人工单价 |  | 小计 | [9 empty] | 65.33 | 629.79 |  |  | 18.11 | 13.07
|  | 未计价材料费 | [9 empty] | 604.5
清单项目综合单价 | [11 empty] | 726.3
材 料 费 明 细 | 主要材料名称、规格、型号 | [7 empty] | 单位 | 数量 |  | 单价（元） |  | 合价（元） |  |  | 暂估单价 （元） | 暂估合价 （元）
| 螺纹管件 DN15 | [7 empty] | 个 | 1.01 |  | 4.42 |  | 4.46
| 金属软管 DN15 | [7 empty] | 条 | 1.01 |  | 2.91 |  | 2.94
| 角型阀(带铜活) DN15 | [7 empty] | 个 | 1.01 |  | 21.54 |  | 21.76
| 分体式低水箱及水箱配件 | [7 empty] | 套 | 1.01 |  | 26.24 |  | 26.5
| 坐便器盖板 | [7 empty] | 套 | 1.01 |  | 43.4 |  | 43.83
| 低位水箱坐式大便器 | [7 empty] | 个 | 1.01 |  | 500 |  | 505
| 其他材料费 | [10 empty] | - |  | 25.29 |  |  | -
| 材料费小计 | [10 empty] | - |  | 629.78 |  |  | -
注：1.如不使用省级或行业建设主管部门发布的计价依据，可不填定额编码、名称等； 2.招标文件提供了暂估单价的材料，按暂估的单价填入表内“暂估单价”栏及“暂估合价”栏。
表-09
综合单价分析表
工程名称：室外和羽毛球馆综合楼（给排水、电气照明、水消防、电消防、通风空调、智能化、餐梯、室外给排水和室外照明工程） | [10 empty] | 标段： |  |  |  | 第 182 页 共 403 页
项目编码 |  | 031004007001 |  | 项目名称 |  | 小便器 |  |  |  | 计量单位 |  |  | 组 |  |  | 工程量 |  | 2
清单综合单价组成明细
定额编号 | 定额项目名称 | 定额 单位 | 数量 | 单价 | [7 empty] | 合价
|  |  |  | 人工费 | 材料费 | 机具费 | 管理费 | 利润 | 规费 | 税金 |  | 人工费 | 材料费 | 机具费 |  | 管理费 | 利润 | 规费 | 税金
C10-4-45 | 壁挂式小便器安装 感应开关 埋入式 | 10套 | 0.1 | 361.12 | 4750.24 |  | 100.1 | 72.22 |  |  |  | 36.11 | 475.02 |  |  | 10.01 | 7.22
人工单价 |  | 小计 | [9 empty] | 36.11 | 475.02 |  |  | 10.01 | 7.22
|  | 未计价材料费 | [9 empty] | 434.62
清单项目综合单价 | [11 empty] | 528.37
材 料 费 明 细 | 主要材料名称、规格、型号 | [7 empty] | 单位 | 数量 |  | 单价（元） |  | 合价（元） |  |  | 暂估单价 （元） | 暂估合价 （元）
| 小便器排水附件 | [7 empty] | 套 | 1.01 |  | 27.24 |  | 27.51
| 小便器冲水连接管 DN15 | [7 empty] | 根 | 1.01 |  | 16.89 |  | 17.06
| 埋入式感应控制器 | [7 empty] | 个 | 1.01 |  | 106.19 |  | 107.25
| 感应式小便器 | [7 empty] | 个 | 1.01 |  | 280 |  | 282.8
| 其他材料费 | [10 empty] | - |  | 40.41 |  |  | -
| 材料费小计 | [10 empty] | - |  | 475.03 |  |  | -
注：1.如不使用省级或行业建设主管部门发布的计价依据，可不填定额编码、名称等； 2.招标文件提供了暂估单价的材料，按暂估的单价填入表内“暂估单价”栏及“暂估合价”栏。
表-09
综合单价分析表
工程名称：室外和羽毛球馆综合楼（给排水、电气照明、水消防、电消防、通风空调、智能化、餐梯、室外给排水和室外照明工程） | [10 empty] | 标段： |  |  |  | 第 183 页 共 403 页
项目编码 |  | 031004003001 |  | 项目名称 |  | 洗脸盆 |  |  |  | 计量单位 |  |  | 组 |  |  | 工程量 |  | 59
清单综合单价组成明细
定额编号 | 定额项目名称 | 定额 单位 | 数量 | 单价 | [7 empty] | 合价
|  |  |  | 人工费 | 材料费 | 机具费 | 管理费 | 利润 | 规费 | 税金 |  | 人工费 | 材料费 | 机具费 |  | 管理费 | 利润 | 规费 | 税金
C10-4-20 | 洗脸盆 台上式 冷热水 | 10组 | 0.1 | 578.9 | 5135.2 |  | 160.47 | 115.78 |  |  |  | 57.89 | 513.52 |  |  | 16.05 | 11.58
人工单价 |  | 小计 | [9 empty] | 57.89 | 513.52 |  |  | 16.05 | 11.58
|  | 未计价材料费 | [9 empty] | 504.65
清单项目综合单价 | [11 empty] | 599.04
材 料 费 明 细 | 主要材料名称、规格、型号 | [7 empty] | 单位 | 数量 |  | 单价（元） |  | 合价（元） |  |  | 暂估单价 （元） | 暂估合价 （元）
| 螺纹管件 DN15 | [7 empty] | 个 | 2.02 |  | 4.42 |  | 8.93
| 金属软管 DN15 | [7 empty] | 条 | 2.02 |  | 2.91 |  | 5.88
| 角型阀(带铜活) DN15 | [7 empty] | 个 | 2.02 |  | 21.54 |  | 43.51
| 洗脸盆排水附件 | [7 empty] | 套 | 1.01 |  | 23.8 |  | 24.04
| 混合冷热龙头 | [7 empty] | 个 | 1.01 |  | 194.72 |  | 196.67
| 台式洗脸盆 | [7 empty] | 套 | 1.01 |  | 223.39 |  | 225.62
| 其他材料费 | [10 empty] | - |  | 8.87 |  |  | -
| 材料费小计 | [10 empty] | - |  | 513.52 |  |  | -
注：1.如不使用省级或行业建设主管部门发布的计价依据，可不填定额编码、名称等； 2.招标文件提供了暂估单价的材料，按暂估的单价填入表内“暂估单价”栏及“暂估合价”栏。
表-09
综合单价分析表
工程名称：室外和羽毛球馆综合楼（给排水、电气照明、水消防、电消防、通风空调、智能化、餐梯、室外给排水和室外照明工程） | [10 empty] | 标段： |  |  |  | 第 184 页 共 403 页
项目编码 |  | 031004003002 |  | 项目名称 |  | 洗脸盆 |  |  |  | 计量单位 |  |  | 组 |  |  | 工程量 |  | 2
清单综合单价组成明细
定额编号 | 定额项目名称 | 定额 单位 | 数量 | 单价 | [7 empty] | 合价
|  |  |  | 人工费 | 材料费 | 机具费 | 管理费 | 利润 | 规费 | 税金 |  | 人工费 | 材料费 | 机具费 |  | 管理费 | 利润 | 规费 | 税金
C10-4-20 | 洗脸盆 台上式 冷热水 | 10组 | 0.1 | 578.9 | 5135.2 |  | 160.47 | 115.78 |  |  |  | 57.89 | 513.52 |  |  | 16.05 | 11.58
人工单价 |  | 小计 | [9 empty] | 57.89 | 513.52 |  |  | 16.05 | 11.58
|  | 未计价材料费 | [9 empty] | 504.65
清单项目综合单价 | [11 empty] | 599.04
材 料 费 明 细 | 主要材料名称、规格、型号 | [7 empty] | 单位 | 数量 |  | 单价（元） |  | 合价（元） |  |  | 暂估单价 （元） | 暂估合价 （元）
| 螺纹管件 DN15 | [7 empty] | 个 | 2.02 |  | 4.42 |  | 8.93
| 金属软管 DN15 | [7 empty] | 条 | 2.02 |  | 2.91 |  | 5.88
| 角型阀(带铜活) DN15 | [7 empty] | 个 | 2.02 |  | 21.54 |  | 43.51
| 洗脸盆排水附件 | [7 empty] | 套 | 1.01 |  | 23.8 |  | 24.04
| 混合冷热龙头 | [7 empty] | 个 | 1.01 |  | 194.72 |  | 196.67
| 台式洗脸盆 | [7 empty] | 套 | 1.01 |  | 223.39 |  | 225.62
| 其他材料费 | [10 empty] | - |  | 8.87 |  |  | -
| 材料费小计 | [10 empty] | - |  | 513.52 |  |  | -
注：1.如不使用省级或行业建设主管部门发布的计价依据，可不填定额编码、名称等； 2.招标文件提供了暂估单价的材料，按暂估的单价填入表内“暂估单价”栏及“暂估合价”栏。
表-09
综合单价分析表
工程名称：室外和羽毛球馆综合楼（给排水、电气照明、水消防、电消防、通风空调、智能化、餐梯、室外给排水和室外照明工程） | [10 empty] | 标段： |  |  |  | 第 185 页 共 403 页
项目编码 |  | 031004010001 |  | 项目名称 |  | 淋浴器 |  |  |  | 计量单位 |  |  | 套 |  |  | 工程量 |  | 58
清单综合单价组成明细
定额编号 | 定额项目名称 | 定额 单位 | 数量 | 单价 | [7 empty] | 合价
|  |  |  | 人工费 | 材料费 | 机具费 | 管理费 | 利润 | 规费 | 税金 |  | 人工费 | 材料费 | 机具费 |  | 管理费 | 利润 | 规费 | 税金
C10-4-60 | 成套淋浴器 手动开关 冷热水 | 10套 | 0.1 | 175.43 | 2751.07 |  | 48.63 | 35.09 |  |  |  | 17.54 | 275.11 |  |  | 4.86 | 3.51
人工单价 |  | 小计 | [9 empty] | 17.54 | 275.11 |  |  | 4.86 | 3.51
|  | 未计价材料费 | [9 empty] | 268.93
清单项目综合单价 | [11 empty] | 301.02
材 料 费 明 细 | 主要材料名称、规格、型号 | [7 empty] | 单位 | 数量 |  | 单价（元） |  | 合价（元） |  |  | 暂估单价 （元） | 暂估合价 （元）
| 螺纹管件 DN15 | [7 empty] | 个 | 2.02 |  | 4.42 |  | 8.93
| 双管成品淋浴器 | [7 empty] | 套 | 1 |  | 260 |  | 260
| 其他材料费 | [10 empty] | - |  | 6.18 |  |  | -
| 材料费小计 | [10 empty] | - |  | 275.11 |  |  | -
注：1.如不使用省级或行业建设主管部门发布的计价依据，可不填定额编码、名称等； 2.招标文件提供了暂估单价的材料，按暂估的单价填入表内“暂估单价”栏及“暂估合价”栏。
表-09
综合单价分析表
工程名称：室外和羽毛球馆综合楼（给排水、电气照明、水消防、电消防、通风空调、智能化、餐梯、室外给排水和室外照明工程） | [10 empty] | 标段： |  |  |  | 第 186 页 共 403 页
项目编码 |  | 031001006005 |  | 项目名称 |  | 塑料管 |  |  |  | 计量单位 |  |  | m |  |  | 工程量 |  | 21
清单综合单价组成明细
定额编号 | 定额项目名称 | 定额 单位 | 数量 | 单价 | [7 empty] | 合价
|  |  |  | 人工费 | 材料费 | 机具费 | 管理费 | 利润 | 规费 | 税金 |  | 人工费 | 材料费 | 机具费 |  | 管理费 | 利润 | 规费 | 税金
C10-1-331 | 给排水管道 室内塑料排水管(粘接) 公称外径(mm以内) 160 | 10m | 0.1 | 292.93 | 250.38 | 9.82 | 83.92 | 60.55 |  |  |  | 29.29 | 25.04 | 0.98 |  | 8.39 | 6.06
人工单价 |  | 小计 | [9 empty] | 29.29 | 25.04 | 0.98 |  | 8.39 | 6.06
|  | 未计价材料费 | [9 empty] | 24.03
清单项目综合单价 | [11 empty] | 69.76
材 料 费 明 细 | 主要材料名称、规格、型号 | [7 empty] | 单位 | 数量 |  | 单价（元） |  | 合价（元） |  |  | 暂估单价 （元） | 暂估合价 （元）
| PVC-U排水管DN150 | [7 empty] | m | 0.95 |  | 17.87 |  | 16.98
| 室内塑料排水管件DN150 | [7 empty] | 个 | 0.595 |  | 11.85 |  | 7.05
| 其他材料费 | [10 empty] | - |  | 1.01 |  |  | -
| 材料费小计 | [10 empty] | - |  | 25.04 |  |  | -
注：1.如不使用省级或行业建设主管部门发布的计价依据，可不填定额编码、名称等； 2.招标文件提供了暂估单价的材料，按暂估的单价填入表内“暂估单价”栏及“暂估合价”栏。
表-09
综合单价分析表
工程名称：室外和羽毛球馆综合楼（给排水、电气照明、水消防、电消防、通风空调、智能化、餐梯、室外给排水和室外照明工程） | [10 empty] | 标段： |  |  |  | 第 187 页 共 403 页
项目编码 |  | 031001006006 |  | 项目名称 |  | 塑料管 |  |  |  | 计量单位 |  |  | m |  |  | 工程量 |  | 1061.18
清单综合单价组成明细
定额编号 | 定额项目名称 | 定额 单位 | 数量 | 单价 | [7 empty] | 合价
|  |  |  | 人工费 | 材料费 | 机具费 | 管理费 | 利润 | 规费 | 税金 |  | 人工费 | 材料费 | 机具费 |  | 管理费 | 利润 | 规费 | 税金
C10-1-330 | 给排水管道 室内塑料排水管(粘接) 公称外径(mm以内) 110 | 10m | 0.1 | 207.68 | 261.76 | 0.08 | 57.59 | 41.55 |  |  |  | 20.77 | 26.18 | 0.01 |  | 5.76 | 4.16
人工单价 |  | 小计 | [9 empty] | 20.77 | 26.18 | 0.01 |  | 5.76 | 4.16
|  | 未计价材料费 | [9 empty] | 25.35
清单项目综合单价 | [11 empty] | 56.87
材 料 费 明 细 | 主要材料名称、规格、型号 | [7 empty] | 单位 | 数量 |  | 单价（元） |  | 合价（元） |  |  | 暂估单价 （元） | 暂估合价 （元）
| PVC-U排水管DN100 | [7 empty] | m | 0.95 |  | 17.07 |  | 16.22
| 室内塑料排水管件DN100 | [7 empty] | 个 | 1.156 |  | 7.9 |  | 9.13
| 其他材料费 | [10 empty] | - |  | 0.82 |  |  | -
| 材料费小计 | [10 empty] | - |  | 26.17 |  |  | -
注：1.如不使用省级或行业建设主管部门发布的计价依据，可不填定额编码、名称等； 2.招标文件提供了暂估单价的材料，按暂估的单价填入表内“暂估单价”栏及“暂估合价”栏。
表-09
综合单价分析表
工程名称：室外和羽毛球馆综合楼（给排水、电气照明、水消防、电消防、通风空调、智能化、餐梯、室外给排水和室外照明工程） | [10 empty] | 标段： |  |  |  | 第 188 页 共 403 页
项目编码 |  | 031001006007 |  | 项目名称 |  | 塑料管 |  |  |  | 计量单位 |  |  | m |  |  | 工程量 |  | 70.22
清单综合单价组成明细
定额编号 | 定额项目名称 | 定额 单位 | 数量 | 单价 | [7 empty] | 合价
|  |  |  | 人工费 | 材料费 | 机具费 | 管理费 | 利润 | 规费 | 税金 |  | 人工费 | 材料费 | 机具费 |  | 管理费 | 利润 | 规费 | 税金
C10-1-329 | 给排水管道 室内塑料排水管(粘接) 公称外径(mm以内) 75 | 10m | 0.1 | 186.5 | 146.27 | 0.04 | 51.71 | 37.31 |  |  |  | 18.65 | 14.63 |  |  | 5.17 | 3.73
人工单价 |  | 小计 | [9 empty] | 18.65 | 14.63 |  |  | 5.17 | 3.73
|  | 未计价材料费 | [9 empty] | 14.07
清单项目综合单价 | [11 empty] | 42.18
材 料 费 明 细 | 主要材料名称、规格、型号 | [7 empty] | 单位 | 数量 |  | 单价（元） |  | 合价（元） |  |  | 暂估单价 （元） | 暂估合价 （元）
| PVC-U排水管DN75 | [7 empty] | m | 0.98 |  | 8.73 |  | 8.56
| 室内塑料排水管件DN75 | [7 empty] | 个 | 0.885 |  | 6.23 |  | 5.51
| 其他材料费 | [10 empty] | - |  | 0.56 |  |  | -
| 材料费小计 | [10 empty] | - |  | 14.63 |  |  | -
注：1.如不使用省级或行业建设主管部门发布的计价依据，可不填定额编码、名称等； 2.招标文件提供了暂估单价的材料，按暂估的单价填入表内“暂估单价”栏及“暂估合价”栏。
表-09
综合单价分析表
工程名称：室外和羽毛球馆综合楼（给排水、电气照明、水消防、电消防、通风空调、智能化、餐梯、室外给排水和室外照明工程） | [10 empty] | 标段： |  |  |  | 第 189 页 共 403 页
项目编码 |  | 031001006008 |  | 项目名称 |  | 塑料管 |  |  |  | 计量单位 |  |  | m |  |  | 工程量 |  | 214.87
清单综合单价组成明细
定额编号 | 定额项目名称 | 定额 单位 | 数量 | 单价 | [7 empty] | 合价
|  |  |  | 人工费 | 材料费 | 机具费 | 管理费 | 利润 | 规费 | 税金 |  | 人工费 | 材料费 | 机具费 |  | 管理费 | 利润 | 规费 | 税金
C10-1-328 | 给排水管道 室内塑料排水管(粘接) 公称外径(mm以内) 50 | 10m | 0.1 | 139.28 | 72.74 | 0.04 | 38.62 | 27.86 |  |  |  | 13.93 | 7.27 |  |  | 3.86 | 2.79
人工单价 |  | 小计 | [9 empty] | 13.93 | 7.27 |  |  | 3.86 | 2.79
|  | 未计价材料费 | [9 empty] | 6.94
清单项目综合单价 | [11 empty] | 27.85
材 料 费 明 细 | 主要材料名称、规格、型号 | [7 empty] | 单位 | 数量 |  | 单价（元） |  | 合价（元） |  |  | 暂估单价 （元） | 暂估合价 （元）
| PVC-U排水管DN50 | [7 empty] | m | 1.012 |  | 5.32 |  | 5.38
| 室内塑料排水管件DN50 | [7 empty] | 个 | 0.69 |  | 2.26 |  | 1.56
| 其他材料费 | [10 empty] | - |  | 0.33 |  |  | -
| 材料费小计 | [10 empty] | - |  | 7.27 |  |  | -
注：1.如不使用省级或行业建设主管部门发布的计价依据，可不填定额编码、名称等； 2.招标文件提供了暂估单价的材料，按暂估的单价填入表内“暂估单价”栏及“暂估合价”栏。
表-09
综合单价分析表
工程名称：室外和羽毛球馆综合楼（给排水、电气照明、水消防、电消防、通风空调、智能化、餐梯、室外给排水和室外照明工程） | [10 empty] | 标段： |  |  |  | 第 190 页 共 403 页
项目编码 |  | 031001006009 |  | 项目名称 |  | 塑料管 |  |  |  | 计量单位 |  |  | m |  |  | 工程量 |  | 18.13
清单综合单价组成明细
定额编号 | 定额项目名称 | 定额 单位 | 数量 | 单价 | [7 empty] | 合价
|  |  |  | 人工费 | 材料费 | 机具费 | 管理费 | 利润 | 规费 | 税金 |  | 人工费 | 材料费 | 机具费 |  | 管理费 | 利润 | 规费 | 税金
C10-1-328 | 给排水管道 室内塑料排水管(粘接) 公称外径(mm以内) 50 | 10m | 0.1 | 139.28 | 50.92 | 0.04 | 38.62 | 27.86 |  |  |  | 13.93 | 5.09 |  |  | 3.86 | 2.79
人工单价 |  | 小计 | [9 empty] | 13.93 | 5.09 |  |  | 3.86 | 2.79
|  | 未计价材料费 | [9 empty] | 4.76
清单项目综合单价 | [11 empty] | 25.67
材 料 费 明 细 | 主要材料名称、规格、型号 | [7 empty] | 单位 | 数量 |  | 单价（元） |  | 合价（元） |  |  | 暂估单价 （元） | 暂估合价 （元）
| PVC-U排水管DN32 | [7 empty] | m | 1.012 |  | 3.75 |  | 3.8
| 室内塑料排水管件DN32 | [7 empty] | 个 | 0.69 |  | 1.4 |  | 0.97
| 其他材料费 | [10 empty] | - |  | 0.33 |  |  | -
| 材料费小计 | [10 empty] | - |  | 5.1 |  |  | -
注：1.如不使用省级或行业建设主管部门发布的计价依据，可不填定额编码、名称等； 2.招标文件提供了暂估单价的材料，按暂估的单价填入表内“暂估单价”栏及“暂估合价”栏。
表-09
综合单价分析表
工程名称：室外和羽毛球馆综合楼（给排水、电气照明、水消防、电消防、通风空调、智能化、餐梯、室外给排水和室外照明工程） | [10 empty] | 标段： |  |  |  | 第 191 页 共 403 页
项目编码 |  | 031001006010 |  | 项目名称 |  | 塑料管 |  |  |  | 计量单位 |  |  | m |  |  | 工程量 |  | 14.17
清单综合单价组成明细
定额编号 | 定额项目名称 | 定额 单位 | 数量 | 单价 | [7 empty] | 合价
|  |  |  | 人工费 | 材料费 | 机具费 | 管理费 | 利润 | 规费 | 税金 |  | 人工费 | 材料费 | 机具费 |  | 管理费 | 利润 | 规费 | 税金
C10-1-328 | 给排水管道 室内塑料排水管(粘接) 公称外径(mm以内) 50 | 10m | 0.1 | 139.28 | 52.09 | 0.04 | 38.62 | 27.86 |  |  |  | 13.93 | 5.21 |  |  | 3.86 | 2.79
人工单价 |  | 小计 | [9 empty] | 13.93 | 5.21 |  |  | 3.86 | 2.79
|  | 未计价材料费 | [9 empty] | 4.88
清单项目综合单价 | [11 empty] | 25.79
材 料 费 明 细 | 主要材料名称、规格、型号 | [7 empty] | 单位 | 数量 |  | 单价（元） |  | 合价（元） |  |  | 暂估单价 （元） | 暂估合价 （元）
| 室内塑料给水管接头零件(粘接)DN25 | [7 empty] | 个 | 0.69 |  | 1.57 |  | 1.08
| PVC-U排水管DN25 | [7 empty] | m | 1.012 |  | 3.75 |  | 3.8
| 其他材料费 | [10 empty] | - |  | 0.33 |  |  | -
| 材料费小计 | [10 empty] | - |  | 5.21 |  |  | -
注：1.如不使用省级或行业建设主管部门发布的计价依据，可不填定额编码、名称等； 2.招标文件提供了暂估单价的材料，按暂估的单价填入表内“暂估单价”栏及“暂估合价”栏。
表-09
综合单价分析表
工程名称：室外和羽毛球馆综合楼（给排水、电气照明、水消防、电消防、通风空调、智能化、餐梯、室外给排水和室外照明工程） | [10 empty] | 标段： |  |  |  | 第 192 页 共 403 页
项目编码 |  | 031004014002 |  | 项目名称 |  | 给、排水附(配)件 |  |  |  | 计量单位 |  |  | 个 |  |  | 工程量 |  | 2
清单综合单价组成明细
定额编号 | 定额项目名称 | 定额 单位 | 数量 | 单价 | [7 empty] | 合价
|  |  |  | 人工费 | 材料费 | 机具费 | 管理费 | 利润 | 规费 | 税金 |  | 人工费 | 材料费 | 机具费 |  | 管理费 | 利润 | 规费 | 税金
C10-4-102 | 地面扫除口安装 公称直径(mm以内) 100 | 10个 | 0.1 | 98.89 | 77.24 |  | 27.41 | 19.78 |  |  |  | 9.89 | 7.72 |  |  | 2.74 | 1.98
人工单价 |  | 小计 | [9 empty] | 9.89 | 7.72 |  |  | 2.74 | 1.98
|  | 未计价材料费 | [9 empty] | 7.64
清单项目综合单价 | [11 empty] | 22.33
材 料 费 明 细 | 主要材料名称、规格、型号 | [7 empty] | 单位 | 数量 |  | 单价（元） |  | 合价（元） |  |  | 暂估单价 （元） | 暂估合价 （元）
| 地面扫除口DN100 | [7 empty] | 个 | 1.01 |  | 7.56 |  | 7.64
| 其他材料费 | [10 empty] | - |  | 0.09 |  |  | -
| 材料费小计 | [10 empty] | - |  | 7.73 |  |  | -
注：1.如不使用省级或行业建设主管部门发布的计价依据，可不填定额编码、名称等； 2.招标文件提供了暂估单价的材料，按暂估的单价填入表内“暂估单价”栏及“暂估合价”栏。
表-09
综合单价分析表
工程名称：室外和羽毛球馆综合楼（给排水、电气照明、水消防、电消防、通风空调、智能化、餐梯、室外给排水和室外照明工程） | [10 empty] | 标段： |  |  |  | 第 193 页 共 403 页
项目编码 |  | 031004014003 |  | 项目名称 |  | 给、排水附(配)件 |  |  |  | 计量单位 |  |  | 个 |  |  | 工程量 |  | 125
清单综合单价组成明细
定额编号 | 定额项目名称 | 定额 单位 | 数量 | 单价 | [7 empty] | 合价
|  |  |  | 人工费 | 材料费 | 机具费 | 管理费 | 利润 | 规费 | 税金 |  | 人工费 | 材料费 | 机具费 |  | 管理费 | 利润 | 规费 | 税金
C10-4-93 | 地漏安装 公称直径(mm以内) 80 | 10个 | 0.1 | 324.23 | 340.32 |  | 89.88 | 64.85 |  |  |  | 32.42 | 34.03 |  |  | 8.99 | 6.49
人工单价 |  | 小计 | [9 empty] | 32.42 | 34.03 |  |  | 8.99 | 6.49
|  | 未计价材料费 | [9 empty] | 33.95
清单项目综合单价 | [11 empty] | 81.93
材 料 费 明 细 | 主要材料名称、规格、型号 | [7 empty] | 单位 | 数量 |  | 单价（元） |  | 合价（元） |  |  | 暂估单价 （元） | 暂估合价 （元）
| 地漏DE75 | [7 empty] | 个 | 1.01 |  | 33.61 |  | 33.95
| 其他材料费 | [10 empty] | - |  | 0.09 |  |  | -
| 材料费小计 | [10 empty] | - |  | 34.04 |  |  | -
注：1.如不使用省级或行业建设主管部门发布的计价依据，可不填定额编码、名称等； 2.招标文件提供了暂估单价的材料，按暂估的单价填入表内“暂估单价”栏及“暂估合价”栏。
表-09
综合单价分析表
工程名称：室外和羽毛球馆综合楼（给排水、电气照明、水消防、电消防、通风空调、智能化、餐梯、室外给排水和室外照明工程） | [10 empty] | 标段： |  |  |  | 第 194 页 共 403 页
项目编码 |  | 031004014004 |  | 项目名称 |  | 给、排水附(配)件 |  |  |  | 计量单位 |  |  | 个 |  |  | 工程量 |  | 20
清单综合单价组成明细
定额编号 | 定额项目名称 | 定额 单位 | 数量 | 单价 | [7 empty] | 合价
|  |  |  | 人工费 | 材料费 | 机具费 | 管理费 | 利润 | 规费 | 税金 |  | 人工费 | 材料费 | 机具费 |  | 管理费 | 利润 | 规费 | 税金
C10-4-93 | 地漏安装 公称直径(mm以内) 80 | 10个 | 0.1 | 324.23 | 140.44 |  | 89.88 | 64.85 |  |  |  | 32.42 | 14.04 |  |  | 8.99 | 6.49
人工单价 |  | 小计 | [9 empty] | 32.42 | 14.04 |  |  | 8.99 | 6.49
|  | 未计价材料费 | [9 empty] | 13.96
清单项目综合单价 | [11 empty] | 61.94
材 料 费 明 细 | 主要材料名称、规格、型号 | [7 empty] | 单位 | 数量 |  | 单价（元） |  | 合价（元） |  |  | 暂估单价 （元） | 暂估合价 （元）
| 洗衣机PVC地漏 DE75 | [7 empty] | 个 | 1.01 |  | 13.82 |  | 13.96
| 其他材料费 | [10 empty] | - |  | 0.09 |  |  | -
| 材料费小计 | [10 empty] | - |  | 14.05 |  |  | -
注：1.如不使用省级或行业建设主管部门发布的计价依据，可不填定额编码、名称等； 2.招标文件提供了暂估单价的材料，按暂估的单价填入表内“暂估单价”栏及“暂估合价”栏。
表-09
综合单价分析表
工程名称：室外和羽毛球馆综合楼（给排水、电气照明、水消防、电消防、通风空调、智能化、餐梯、室外给排水和室外照明工程） | [10 empty] | 标段： |  |  |  | 第 195 页 共 403 页
项目编码 |  | 031002003008 |  | 项目名称 |  | 套管 |  |  |  | 计量单位 |  |  | 个 |  |  | 工程量 |  | 202
清单综合单价组成明细
定额编号 | 定额项目名称 | 定额 单位 | 数量 | 单价 | [7 empty] | 合价
|  |  |  | 人工费 | 材料费 | 机具费 | 管理费 | 利润 | 规费 | 税金 |  | 人工费 | 材料费 | 机具费 |  | 管理费 | 利润 | 规费 | 税金
C10-2-30 | 一般钢套管制作安装 介质管道公称直径(mm以内) 100 | 个 | 1 | 37.31 | 52.06 | 1.66 | 10.8 | 7.79 |  |  |  | 37.31 | 52.06 | 1.66 |  | 10.8 | 7.79
人工单价 |  | 小计 | [9 empty] | 37.31 | 52.06 | 1.66 |  | 10.8 | 7.79
|  | 未计价材料费 | [9 empty] | 27.45
清单项目综合单价 | [11 empty] | 109.62
材 料 费 明 细 | 主要材料名称、规格、型号 | [7 empty] | 单位 | 数量 |  | 单价（元） |  | 合价（元） |  |  | 暂估单价 （元） | 暂估合价 （元）
| 穿楼板钢套管DN100 | [7 empty] | kg | 5.14 |  | 5.34 |  | 27.45
| 其他材料费 | [10 empty] | - |  | 24.61 |  |  | -
| 材料费小计 | [10 empty] | - |  | 52.06 |  |  | -
注：1.如不使用省级或行业建设主管部门发布的计价依据，可不填定额编码、名称等； 2.招标文件提供了暂估单价的材料，按暂估的单价填入表内“暂估单价”栏及“暂估合价”栏。
表-09
综合单价分析表
工程名称：室外和羽毛球馆综合楼（给排水、电气照明、水消防、电消防、通风空调、智能化、餐梯、室外给排水和室外照明工程） | [10 empty] | 标段： |  |  |  | 第 196 页 共 403 页
项目编码 |  | 031002003009 |  | 项目名称 |  | 套管 |  |  |  | 计量单位 |  |  | 个 |  |  | 工程量 |  | 12
清单综合单价组成明细
定额编号 | 定额项目名称 | 定额 单位 | 数量 | 单价 | [7 empty] | 合价
|  |  |  | 人工费 | 材料费 | 机具费 | 管理费 | 利润 | 规费 | 税金 |  | 人工费 | 材料费 | 机具费 |  | 管理费 | 利润 | 规费 | 税金
C10-2-29 | 一般钢套管制作安装 介质管道公称直径(mm以内) 80 | 个 | 1 | 27.2 | 44.93 | 1.41 | 7.93 | 5.72 |  |  |  | 27.2 | 44.93 | 1.41 |  | 7.93 | 5.72
人工单价 |  | 小计 | [9 empty] | 27.2 | 44.93 | 1.41 |  | 7.93 | 5.72
|  | 未计价材料费 | [9 empty] | 21.47
清单项目综合单价 | [11 empty] | 87.19
材 料 费 明 细 | 主要材料名称、规格、型号 | [7 empty] | 单位 | 数量 |  | 单价（元） |  | 合价（元） |  |  | 暂估单价 （元） | 暂估合价 （元）
| 穿楼板钢套管DN75 | [7 empty] | kg | 4.02 |  | 5.34 |  | 21.47
| 其他材料费 | [10 empty] | - |  | 23.45 |  |  | -
| 材料费小计 | [10 empty] | - |  | 44.92 |  |  | -
注：1.如不使用省级或行业建设主管部门发布的计价依据，可不填定额编码、名称等； 2.招标文件提供了暂估单价的材料，按暂估的单价填入表内“暂估单价”栏及“暂估合价”栏。
表-09
综合单价分析表
工程名称：室外和羽毛球馆综合楼（给排水、电气照明、水消防、电消防、通风空调、智能化、餐梯、室外给排水和室外照明工程） | [10 empty] | 标段： |  |  |  | 第 197 页 共 403 页
项目编码 |  | 031002003010 |  | 项目名称 |  | 套管 |  |  |  | 计量单位 |  |  | 个 |  |  | 工程量 |  | 15
清单综合单价组成明细
定额编号 | 定额项目名称 | 定额 单位 | 数量 | 单价 | [7 empty] | 合价
|  |  |  | 人工费 | 材料费 | 机具费 | 管理费 | 利润 | 规费 | 税金 |  | 人工费 | 材料费 | 机具费 |  | 管理费 | 利润 | 规费 | 税金
C10-2-73 | 刚性防水套管制作 公称直径(mm以内) 100 | 个 | 1 | 63.78 | 75.83 | 16.47 | 22.25 | 16.05 |  |  |  | 63.78 | 75.83 | 16.47 |  | 22.25 | 16.05
C10-2-89 | 刚性防水套管安装 公称直径(mm以内) 150 | 个 | 1 | 53.77 | 32.22 |  | 14.91 | 10.75 |  |  |  | 53.77 | 32.22 |  |  | 14.91 | 10.75
人工单价 |  | 小计 | [9 empty] | 117.55 | 108.05 | 16.47 |  | 37.16 | 26.8
|  | 未计价材料费 | [9 empty] | 56.97
清单项目综合单价 | [11 empty] | 306.03
材 料 费 明 细 | 主要材料名称、规格、型号 | [7 empty] | 单位 | 数量 |  | 单价（元） |  | 合价（元） |  |  | 暂估单价 （元） | 暂估合价 （元）
| 焊接钢管 | [7 empty] | kg | 5.14 |  | 5.34 |  | 27.45
| 钢板 | [7 empty] | kg | 6.15 |  | 4.8 |  | 29.52
| 其他材料费 | [10 empty] | - |  | 51.09 |  |  | -
| 材料费小计 | [10 empty] | - |  | 108.06 |  |  | -
注：1.如不使用省级或行业建设主管部门发布的计价依据，可不填定额编码、名称等； 2.招标文件提供了暂估单价的材料，按暂估的单价填入表内“暂估单价”栏及“暂估合价”栏。
表-09
综合单价分析表
工程名称：室外和羽毛球馆综合楼（给排水、电气照明、水消防、电消防、通风空调、智能化、餐梯、室外给排水和室外照明工程） | [10 empty] | 标段： |  |  |  | 第 198 页 共 403 页
项目编码 |  | 031001006011 |  | 项目名称 |  | 塑料管 |  |  |  | 计量单位 |  |  | m |  |  | 工程量 |  | 296.03
清单综合单价组成明细
定额编号 | 定额项目名称 | 定额 单位 | 数量 | 单价 | [7 empty] | 合价
|  |  |  | 人工费 | 材料费 | 机具费 | 管理费 | 利润 | 规费 | 税金 |  | 人工费 | 材料费 | 机具费 |  | 管理费 | 利润 | 规费 | 税金
C10-1-341 | 给排水管道 室内塑料雨水管(粘接) 公称外径(mm以内) 110 | 10m | 0.1 | 192.72 | 209.35 | 0.08 | 53.44 | 38.56 |  |  |  | 19.27 | 20.94 | 0.01 |  | 5.34 | 3.86
人工单价 |  | 小计 | [9 empty] | 19.27 | 20.94 | 0.01 |  | 5.34 | 3.86
|  | 未计价材料费 | [9 empty] | 20.25
清单项目综合单价 | [11 empty] | 49.42
材 料 费 明 细 | 主要材料名称、规格、型号 | [7 empty] | 单位 | 数量 |  | 单价（元） |  | 合价（元） |  |  | 暂估单价 （元） | 暂估合价 （元）
| PVC-U雨水管DN100 | [7 empty] | m | 0.994 |  | 17.07 |  | 16.97
| 室内塑料雨水管件(粘接)DN100 | [7 empty] | 个 | 0.416 |  | 7.9 |  | 3.29
| 其他材料费 | [10 empty] | - |  | 0.67 |  |  | -
| 材料费小计 | [10 empty] | - |  | 20.93 |  |  | -
注：1.如不使用省级或行业建设主管部门发布的计价依据，可不填定额编码、名称等； 2.招标文件提供了暂估单价的材料，按暂估的单价填入表内“暂估单价”栏及“暂估合价”栏。
表-09
综合单价分析表
工程名称：室外和羽毛球馆综合楼（给排水、电气照明、水消防、电消防、通风空调、智能化、餐梯、室外给排水和室外照明工程） | [10 empty] | 标段： |  |  |  | 第 199 页 共 403 页
项目编码 |  | 031001006012 |  | 项目名称 |  | 塑料管 |  |  |  | 计量单位 |  |  | m |  |  | 工程量 |  | 28.77
清单综合单价组成明细
定额编号 | 定额项目名称 | 定额 单位 | 数量 | 单价 | [7 empty] | 合价
|  |  |  | 人工费 | 材料费 | 机具费 | 管理费 | 利润 | 规费 | 税金 |  | 人工费 | 材料费 | 机具费 |  | 管理费 | 利润 | 规费 | 税金
C10-1-340 | 给排水管道 室内塑料雨水管(粘接) 公称外径(mm以内) 75 | 10m | 0.1 | 172.12 | 117.79 | 0.04 | 47.72 | 34.43 |  |  |  | 17.21 | 11.78 |  |  | 4.77 | 3.44
人工单价 |  | 小计 | [9 empty] | 17.21 | 11.78 |  |  | 4.77 | 3.44
|  | 未计价材料费 | [9 empty] | 11.34
清单项目综合单价 | [11 empty] | 37.21
材 料 费 明 细 | 主要材料名称、规格、型号 | [7 empty] | 单位 | 数量 |  | 单价（元） |  | 合价（元） |  |  | 暂估单价 （元） | 暂估合价 （元）
| PVC-U雨水管DN75 | [7 empty] | m | 1.007 |  | 8.73 |  | 8.79
| 室内塑料雨水管件(粘接)DN75 | [7 empty] | 个 | 0.379 |  | 6.72 |  | 2.55
| 其他材料费 | [10 empty] | - |  | 0.44 |  |  | -
| 材料费小计 | [10 empty] | - |  | 11.78 |  |  | -
注：1.如不使用省级或行业建设主管部门发布的计价依据，可不填定额编码、名称等； 2.招标文件提供了暂估单价的材料，按暂估的单价填入表内“暂估单价”栏及“暂估合价”栏。
表-09
综合单价分析表
工程名称：室外和羽毛球馆综合楼（给排水、电气照明、水消防、电消防、通风空调、智能化、餐梯、室外给排水和室外照明工程） | [10 empty] | 标段： |  |  |  | 第 200 页 共 403 页
项目编码 |  | 031004014005 |  | 项目名称 |  | 给、排水附(配)件 |  |  |  | 计量单位 |  |  | 个 |  |  | 工程量 |  | 8
清单综合单价组成明细
定额编号 | 定额项目名称 | 定额 单位 | 数量 | 单价 | [7 empty] | 合价
|  |  |  | 人工费 | 材料费 | 机具费 | 管理费 | 利润 | 规费 | 税金 |  | 人工费 | 材料费 | 机具费 |  | 管理费 | 利润 | 规费 | 税金
C10-4-105 | 普通雨水斗安装 公称直径(mm以内) 100 | 10个 | 0.1 | 319.98 | 302.05 |  | 88.7 | 64 |  |  |  | 32 | 30.21 |  |  | 8.87 | 6.4
人工单价 |  | 小计 | [9 empty] | 32 | 30.21 |  |  | 8.87 | 6.4
|  | 未计价材料费 | [9 empty] | 30
清单项目综合单价 | [11 empty] | 77.47
材 料 费 明 细 | 主要材料名称、规格、型号 | [7 empty] | 单位 | 数量 |  | 单价（元） |  | 合价（元） |  |  | 暂估单价 （元） | 暂估合价 （元）
| 雨水斗DN100 | [7 empty] | 套 | 1 |  | 30 |  | 30
| 其他材料费 | [10 empty] | - |  | 0.2 |  |  | -
| 材料费小计 | [10 empty] | - |  | 30.2 |  |  | -
注：1.如不使用省级或行业建设主管部门发布的计价依据，可不填定额编码、名称等； 2.招标文件提供了暂估单价的材料，按暂估的单价填入表内“暂估单价”栏及“暂估合价”栏。
表-09
综合单价分析表
工程名称：室外和羽毛球馆综合楼（给排水、电气照明、水消防、电消防、通风空调、智能化、餐梯、室外给排水和室外照明工程） | [10 empty] | 标段： |  |  |  | 第 201 页 共 403 页
项目编码 |  | 031004014006 |  | 项目名称 |  | 给、排水附(配)件 |  |  |  | 计量单位 |  |  | 个 |  |  | 工程量 |  | 24
清单综合单价组成明细
定额编号 | 定额项目名称 | 定额 单位 | 数量 | 单价 | [7 empty] | 合价
|  |  |  | 人工费 | 材料费 | 机具费 | 管理费 | 利润 | 规费 | 税金 |  | 人工费 | 材料费 | 机具费 |  | 管理费 | 利润 | 规费 | 税金
C10-4-93 | 地漏安装 公称直径(mm以内) 80 | 10个 | 0.1 | 324.23 | 140.44 |  | 89.88 | 64.85 |  |  |  | 32.42 | 14.04 |  |  | 8.99 | 6.49
人工单价 |  | 小计 | [9 empty] | 32.42 | 14.04 |  |  | 8.99 | 6.49
|  | 未计价材料费 | [9 empty] | 13.96
清单项目综合单价 | [11 empty] | 61.94
材 料 费 明 细 | 主要材料名称、规格、型号 | [7 empty] | 单位 | 数量 |  | 单价（元） |  | 合价（元） |  |  | 暂估单价 （元） | 暂估合价 （元）
| 走廊地漏 DE75 | [7 empty] | 个 | 1.01 |  | 13.82 |  | 13.96
| 其他材料费 | [10 empty] | - |  | 0.09 |  |  | -
| 材料费小计 | [10 empty] | - |  | 14.05 |  |  | -
注：1.如不使用省级或行业建设主管部门发布的计价依据，可不填定额编码、名称等； 2.招标文件提供了暂估单价的材料，按暂估的单价填入表内“暂估单价”栏及“暂估合价”栏。
表-09
综合单价分析表
工程名称：室外和羽毛球馆综合楼（给排水、电气照明、水消防、电消防、通风空调、智能化、餐梯、室外给排水和室外照明工程） | [10 empty] | 标段： |  |  |  | 第 202 页 共 403 页
项目编码 |  | 031003010002 |  | 项目名称 |  | 软接头(软管) |  |  |  | 计量单位 |  |  | 个 |  |  | 工程量 |  | 1
清单综合单价组成明细
定额编号 | 定额项目名称 | 定额 单位 | 数量 | 单价 | [7 empty] | 合价
|  |  |  | 人工费 | 材料费 | 机具费 | 管理费 | 利润 | 规费 | 税金 |  | 人工费 | 材料费 | 机具费 |  | 管理费 | 利润 | 规费 | 税金
C10-3-182 | 金属波纹管安装 公称直径(mm以内) 100 | 个 | 1 | 82.17 | 725.98 | 25.57 | 29.87 | 21.55 |  |  |  | 82.17 | 725.98 | 25.57 |  | 29.87 | 21.55
人工单价 |  | 小计 | [9 empty] | 82.17 | 725.98 | 25.57 |  | 29.87 | 21.55
|  | 未计价材料费 | [9 empty] | 705.8
清单项目综合单价 | [11 empty] | 885.14
材 料 费 明 细 | 主要材料名称、规格、型号 | [7 empty] | 单位 | 数量 |  | 单价（元） |  | 合价（元） |  |  | 暂估单价 （元） | 暂估合价 （元）
| 钢板平焊法兰 DN100 | [7 empty] | 副 | 1 |  | 69.24 |  | 69.24
| 不锈钢波纹管DN100 | [7 empty] | 个 | 1 |  | 636.56 |  | 636.56
| 其他材料费 | [10 empty] | - |  | 20.18 |  |  | -
| 材料费小计 | [10 empty] | - |  | 725.98 |  |  | -
注：1.如不使用省级或行业建设主管部门发布的计价依据，可不填定额编码、名称等； 2.招标文件提供了暂估单价的材料，按暂估的单价填入表内“暂估单价”栏及“暂估合价”栏。
表-09
综合单价分析表
工程名称：室外和羽毛球馆综合楼（给排水、电气照明、水消防、电消防、通风空调、智能化、餐梯、室外给排水和室外照明工程） | [10 empty] | 标段： |  |  |  | 第 203 页 共 403 页
项目编码 |  | 031002003011 |  | 项目名称 |  | 套管 |  |  |  | 计量单位 |  |  | 个 |  |  | 工程量 |  | 48
清单综合单价组成明细
定额编号 | 定额项目名称 | 定额 单位 | 数量 | 单价 | [7 empty] | 合价
|  |  |  | 人工费 | 材料费 | 机具费 | 管理费 | 利润 | 规费 | 税金 |  | 人工费 | 材料费 | 机具费 |  | 管理费 | 利润 | 规费 | 税金
C10-2-30 | 一般钢套管制作安装 介质管道公称直径(mm以内) 100 | 个 | 1 | 37.31 | 52.06 | 1.66 | 10.8 | 7.79 |  |  |  | 37.31 | 52.06 | 1.66 |  | 10.8 | 7.79
人工单价 |  | 小计 | [9 empty] | 37.31 | 52.06 | 1.66 |  | 10.8 | 7.79
|  | 未计价材料费 | [9 empty] | 27.45
清单项目综合单价 | [11 empty] | 109.62
材 料 费 明 细 | 主要材料名称、规格、型号 | [7 empty] | 单位 | 数量 |  | 单价（元） |  | 合价（元） |  |  | 暂估单价 （元） | 暂估合价 （元）
| 穿楼板钢套管DN100 | [7 empty] | kg | 5.14 |  | 5.34 |  | 27.45
| 其他材料费 | [10 empty] | - |  | 24.61 |  |  | -
| 材料费小计 | [10 empty] | - |  | 52.06 |  |  | -
注：1.如不使用省级或行业建设主管部门发布的计价依据，可不填定额编码、名称等； 2.招标文件提供了暂估单价的材料，按暂估的单价填入表内“暂估单价”栏及“暂估合价”栏。
表-09
综合单价分析表
工程名称：室外和羽毛球馆综合楼（给排水、电气照明、水消防、电消防、通风空调、智能化、餐梯、室外给排水和室外照明工程） | [10 empty] | 标段： |  |  |  | 第 204 页 共 403 页
项目编码 |  | 031002002003 |  | 项目名称 |  | 四向抗震支架 |  |  |  | 计量单位 |  |  | 套 |  |  | 工程量 |  | 3
清单综合单价组成明细
定额编号 | 定额项目名称 | 定额 单位 | 数量 | 单价 | [7 empty] | 合价
|  |  |  | 人工费 | 材料费 | 机具费 | 管理费 | 利润 | 规费 | 税金 |  | 人工费 | 材料费 | 机具费 |  | 管理费 | 利润 | 规费 | 税金
C7-4-5 | 减震器安装 | 个 | 1 | 34.55 | 948.2 |  | 9.58 | 6.91 |  |  |  | 34.55 | 948.2 |  |  | 9.58 | 6.91
人工单价 |  | 小计 | [9 empty] | 34.55 | 948.2 |  |  | 9.58 | 6.91
|  | 未计价材料费 | [9 empty] | 947.7
清单项目综合单价 | [11 empty] | 999.24
材 料 费 明 细 | 主要材料名称、规格、型号 | [7 empty] | 单位 | 数量 |  | 单价（元） |  | 合价（元） |  |  | 暂估单价 （元） | 暂估合价 （元）
| 四向抗震支架 SG-DN80-TL | [7 empty] | 个 | 1 |  | 947.7 |  | 947.7
| 其他材料费 | [10 empty] | - |  | 0.5 |  |  | -
| 材料费小计 | [10 empty] | - |  | 948.2 |  |  | -
注：1.如不使用省级或行业建设主管部门发布的计价依据，可不填定额编码、名称等； 2.招标文件提供了暂估单价的材料，按暂估的单价填入表内“暂估单价”栏及“暂估合价”栏。
表-09
综合单价分析表
工程名称：室外和羽毛球馆综合楼（给排水、电气照明、水消防、电消防、通风空调、智能化、餐梯、室外给排水和室外照明工程） | [10 empty] | 标段： |  |  |  | 第 205 页 共 403 页
项目编码 |  | 031002002004 |  | 项目名称 |  | 侧向抗震支架 |  |  |  | 计量单位 |  |  | 套 |  |  | 工程量 |  | 7
清单综合单价组成明细
定额编号 | 定额项目名称 | 定额 单位 | 数量 | 单价 | [7 empty] | 合价
|  |  |  | 人工费 | 材料费 | 机具费 | 管理费 | 利润 | 规费 | 税金 |  | 人工费 | 材料费 | 机具费 |  | 管理费 | 利润 | 规费 | 税金
C7-4-5 | 减震器安装 | 个 | 1 | 34.55 | 625.12 |  | 9.58 | 6.91 |  |  |  | 34.55 | 625.12 |  |  | 9.58 | 6.91
人工单价 |  | 小计 | [9 empty] | 34.55 | 625.12 |  |  | 9.58 | 6.91
|  | 未计价材料费 | [9 empty] | 624.62
清单项目综合单价 | [11 empty] | 676.16
材 料 费 明 细 | 主要材料名称、规格、型号 | [7 empty] | 单位 | 数量 |  | 单价（元） |  | 合价（元） |  |  | 暂估单价 （元） | 暂估合价 （元）
| 四向抗震支架 SG-DN80-T | [7 empty] | 个 | 1 |  | 624.62 |  | 624.62
| 其他材料费 | [10 empty] | - |  | 0.5 |  |  | -
| 材料费小计 | [10 empty] | - |  | 625.12 |  |  | -
注：1.如不使用省级或行业建设主管部门发布的计价依据，可不填定额编码、名称等； 2.招标文件提供了暂估单价的材料，按暂估的单价填入表内“暂估单价”栏及“暂估合价”栏。
表-09
综合单价分析表
工程名称：室外和羽毛球馆综合楼（给排水、电气照明、水消防、电消防、通风空调、智能化、餐梯、室外给排水和室外照明工程） | [10 empty] | 标段： |  |  |  | 第 206 页 共 403 页
项目编码 |  | 030904012001 |  | 项目名称 |  | 火灾报警系统控制主机 |  |  |  | 计量单位 |  |  | 台 |  |  | 工程量 |  | 1
清单综合单价组成明细
定额编号 | 定额项目名称 | 定额 单位 | 数量 | 单价 | [7 empty] | 合价
|  |  |  | 人工费 | 材料费 | 机具费 | 管理费 | 利润 | 规费 | 税金 |  | 人工费 | 材料费 | 机具费 |  | 管理费 | 利润 | 规费 | 税金
C9-4-34 | 火灾报警系统控制主机(落地)安装 500点以下 | 台 | 1 | 1370.04 | 14867.82 | 37.76 | 390.38 | 281.56 |  |  |  | 1370.04 | 14867.82 | 37.76 |  | 390.38 | 281.56
人工单价 |  | 小计 | [9 empty] | 1370.04 | 14867.82 | 37.76 |  | 390.38 | 281.56
|  | 未计价材料费 | [9 empty] | 14800
清单项目综合单价 | [11 empty] | 16947.56
材 料 费 明 细 | 主要材料名称、规格、型号 | [7 empty] | 单位 | 数量 |  | 单价（元） |  | 合价（元） |  |  | 暂估单价 （元） | 暂估合价 （元）
| 火灾报警控制主机 | [7 empty] | 台 | 1 |  | 14800 |  | 14800
| 其他材料费 | [10 empty] | - |  | 67.83 |  |  | -
| 材料费小计 | [10 empty] | - |  | 14867.83 |  |  | -
注：1.如不使用省级或行业建设主管部门发布的计价依据，可不填定额编码、名称等； 2.招标文件提供了暂估单价的材料，按暂估的单价填入表内“暂估单价”栏及“暂估合价”栏。
表-09
综合单价分析表
工程名称：室外和羽毛球馆综合楼（给排水、电气照明、水消防、电消防、通风空调、智能化、餐梯、室外给排水和室外照明工程） | [10 empty] | 标段： |  |  |  | 第 207 页 共 403 页
项目编码 |  | 030904015001 |  | 项目名称 |  | 图形显示装置 |  |  |  | 计量单位 |  |  | 台 |  |  | 工程量 |  | 1
清单综合单价组成明细
定额编号 | 定额项目名称 | 定额 单位 | 数量 | 单价 | [7 empty] | 合价
|  |  |  | 人工费 | 材料费 | 机具费 | 管理费 | 利润 | 规费 | 税金 |  | 人工费 | 材料费 | 机具费 |  | 管理费 | 利润 | 规费 | 税金
C9-4-55 | 火灾报警控制微机、图形显示及打印终端 | 台 | 1 | 718.34 | 4586.56 | 15.36 | 203.46 | 146.74 |  |  |  | 718.34 | 4586.56 | 15.36 |  | 203.46 | 146.74
人工单价 |  | 小计 | [9 empty] | 718.34 | 4586.56 | 15.36 |  | 203.46 | 146.74
|  | 未计价材料费 | [9 empty] | 4500
清单项目综合单价 | [11 empty] | 5670.46
材 料 费 明 细 | 主要材料名称、规格、型号 | [7 empty] | 单位 | 数量 |  | 单价（元） |  | 合价（元） |  |  | 暂估单价 （元） | 暂估合价 （元）
| 图形显示装置 | [7 empty] | 台 | 1 |  | 4500 |  | 4500
| 其他材料费 | [10 empty] | - |  | 86.57 |  |  | -
| 材料费小计 | [10 empty] | - |  | 4586.57 |  |  | -
注：1.如不使用省级或行业建设主管部门发布的计价依据，可不填定额编码、名称等； 2.招标文件提供了暂估单价的材料，按暂估的单价填入表内“暂估单价”栏及“暂估合价”栏。
表-09
综合单价分析表
工程名称：室外和羽毛球馆综合楼（给排水、电气照明、水消防、电消防、通风空调、智能化、餐梯、室外给排水和室外照明工程） | [10 empty] | 标段： |  |  |  | 第 208 页 共 403 页
项目编码 |  | 030904014001 |  | 项目名称 |  | 消防广播控制柜 |  |  |  | 计量单位 |  |  | 台 |  |  | 工程量 |  | 1
清单综合单价组成明细
定额编号 | 定额项目名称 | 定额 单位 | 数量 | 单价 | [7 empty] | 合价
|  |  |  | 人工费 | 材料费 | 机具费 | 管理费 | 利润 | 规费 | 税金 |  | 人工费 | 材料费 | 机具费 |  | 管理费 | 利润 | 规费 | 税金
C9-4-50 | 火灾事故广播安装 消防广播控制柜 | 台 | 1 | 979.12 | 2600.44 | 28.56 | 279.43 | 201.54 |  |  |  | 979.12 | 2600.44 | 28.56 |  | 279.43 | 201.54
人工单价 |  | 小计 | [9 empty] | 979.12 | 2600.44 | 28.56 |  | 279.43 | 201.54
|  | 未计价材料费 | [9 empty] | 2500
清单项目综合单价 | [11 empty] | 4089.09
材 料 费 明 细 | 主要材料名称、规格、型号 | [7 empty] | 单位 | 数量 |  | 单价（元） |  | 合价（元） |  |  | 暂估单价 （元） | 暂估合价 （元）
| 消防广播控制柜 | [7 empty] | 台 | 1 |  | 2500 |  | 2500
| 其他材料费 | [10 empty] | - |  | 100.44 |  |  | -
| 材料费小计 | [10 empty] | - |  | 2600.44 |  |  | -
注：1.如不使用省级或行业建设主管部门发布的计价依据，可不填定额编码、名称等； 2.招标文件提供了暂估单价的材料，按暂估的单价填入表内“暂估单价”栏及“暂估合价”栏。
表-09
综合单价分析表
工程名称：室外和羽毛球馆综合楼（给排水、电气照明、水消防、电消防、通风空调、智能化、餐梯、室外给排水和室外照明工程） | [10 empty] | 标段： |  |  |  | 第 209 页 共 403 页
项目编码 |  | 030904014002 |  | 项目名称 |  | 消防电话主机 |  |  |  | 计量单位 |  |  | 台 |  |  | 工程量 |  | 1
清单综合单价组成明细
定额编号 | 定额项目名称 | 定额 单位 | 数量 | 单价 | [7 empty] | 合价
|  |  |  | 人工费 | 材料费 | 机具费 | 管理费 | 利润 | 规费 | 税金 |  | 人工费 | 材料费 | 机具费 |  | 管理费 | 利润 | 规费 | 税金
C9-4-51 | 电话交换机安装 20门 | 台 | 1 | 668.08 | 3127.65 | 25.77 | 192.4 | 138.77 |  |  |  | 668.08 | 3127.65 | 25.77 |  | 192.4 | 138.77
人工单价 |  | 小计 | [9 empty] | 668.08 | 3127.65 | 25.77 |  | 192.4 | 138.77
|  | 未计价材料费 | [9 empty] | 3040
清单项目综合单价 | [11 empty] | 4152.67
材 料 费 明 细 | 主要材料名称、规格、型号 | [7 empty] | 单位 | 数量 |  | 单价（元） |  | 合价（元） |  |  | 暂估单价 （元） | 暂估合价 （元）
| 消防电话主机 | [7 empty] | 台 | 1 |  | 3040 |  | 3040
| 其他材料费 | [10 empty] | - |  | 87.65 |  |  | -
| 材料费小计 | [10 empty] | - |  | 3127.65 |  |  | -
注：1.如不使用省级或行业建设主管部门发布的计价依据，可不填定额编码、名称等； 2.招标文件提供了暂估单价的材料，按暂估的单价填入表内“暂估单价”栏及“暂估合价”栏。
表-09
综合单价分析表
工程名称：室外和羽毛球馆综合楼（给排水、电气照明、水消防、电消防、通风空调、智能化、餐梯、室外给排水和室外照明工程） | [10 empty] | 标段： |  |  |  | 第 210 页 共 403 页
项目编码 |  | 030904016001 |  | 项目名称 |  | 消防电源 |  |  |  | 计量单位 |  |  | 套 |  |  | 工程量 |  | 1
清单综合单价组成明细
定额编号 | 定额项目名称 | 定额 单位 | 数量 | 单价 | [7 empty] | 合价
|  |  |  | 人工费 | 材料费 | 机具费 | 管理费 | 利润 | 规费 | 税金 |  | 人工费 | 材料费 | 机具费 |  | 管理费 | 利润 | 规费 | 税金
C9-4-56 | 消防报警备用电源安装 | 台 | 1 | 43.91 | 3214.34 | 21.72 | 18.2 | 13.13 |  |  |  | 43.91 | 3214.34 | 21.72 |  | 18.2 | 13.13
人工单价 |  | 小计 | [9 empty] | 43.91 | 3214.34 | 21.72 |  | 18.2 | 13.13
|  | 未计价材料费 | [9 empty] | 3200
清单项目综合单价 | [11 empty] | 3311.3
材 料 费 明 细 | 主要材料名称、规格、型号 | [7 empty] | 单位 | 数量 |  | 单价（元） |  | 合价（元） |  |  | 暂估单价 （元） | 暂估合价 （元）
| 消防电源 24V | [7 empty] | 台 | 1 |  | 3200 |  | 3200
| 其他材料费 | [10 empty] | - |  | 14.35 |  |  | -
| 材料费小计 | [10 empty] | - |  | 3214.35 |  |  | -
注：1.如不使用省级或行业建设主管部门发布的计价依据，可不填定额编码、名称等； 2.招标文件提供了暂估单价的材料，按暂估的单价填入表内“暂估单价”栏及“暂估合价”栏。
表-09
综合单价分析表
工程名称：室外和羽毛球馆综合楼（给排水、电气照明、水消防、电消防、通风空调、智能化、餐梯、室外给排水和室外照明工程） | [10 empty] | 标段： |  |  |  | 第 211 页 共 403 页
项目编码 |  | 030904009001 |  | 项目名称 |  | 防火门监控主机 |  |  |  | 计量单位 |  |  | 台 |  |  | 工程量 |  | 1
清单综合单价组成明细
定额编号 | 定额项目名称 | 定额 单位 | 数量 | 单价 | [7 empty] | 合价
|  |  |  | 人工费 | 材料费 | 机具费 | 管理费 | 利润 | 规费 | 税金 |  | 人工费 | 材料费 | 机具费 |  | 管理费 | 利润 | 规费 | 税金
C9-4-22 | 区域报警控制箱(壁挂式)安装 64点以下 | 台 | 1 | 467.46 | 6110.51 | 20.65 | 135.35 | 97.62 |  |  |  | 467.46 | 6110.51 | 20.65 |  | 135.35 | 97.62
人工单价 |  | 小计 | [9 empty] | 467.46 | 6110.51 | 20.65 |  | 135.35 | 97.62
|  | 未计价材料费 | [9 empty] | 6069.03
清单项目综合单价 | [11 empty] | 6831.59
材 料 费 明 细 | 主要材料名称、规格、型号 | [7 empty] | 单位 | 数量 |  | 单价（元） |  | 合价（元） |  |  | 暂估单价 （元） | 暂估合价 （元）
| 防火门监控主机 | [7 empty] | 台 | 1 |  | 6069.03 |  | 6069.03
| 其他材料费 | [10 empty] | - |  | 41.47 |  |  | -
| 材料费小计 | [10 empty] | - |  | 6110.5 |  |  | -
注：1.如不使用省级或行业建设主管部门发布的计价依据，可不填定额编码、名称等； 2.招标文件提供了暂估单价的材料，按暂估的单价填入表内“暂估单价”栏及“暂估合价”栏。
表-09
综合单价分析表
工程名称：室外和羽毛球馆综合楼（给排水、电气照明、水消防、电消防、通风空调、智能化、餐梯、室外给排水和室外照明工程） | [10 empty] | 标段： |  |  |  | 第 212 页 共 403 页
项目编码 |  | 030904009002 |  | 项目名称 |  | 消防设备电源监控主机 |  |  |  | 计量单位 |  |  | 台 |  |  | 工程量 |  | 1
清单综合单价组成明细
定额编号 | 定额项目名称 | 定额 单位 | 数量 | 单价 | [7 empty] | 合价
|  |  |  | 人工费 | 材料费 | 机具费 | 管理费 | 利润 | 规费 | 税金 |  | 人工费 | 材料费 | 机具费 |  | 管理费 | 利润 | 规费 | 税金
C9-4-22 | 区域报警控制箱(壁挂式)安装 64点以下 | 台 | 1 | 467.46 | 3335.48 | 20.65 | 135.35 | 97.62 |  |  |  | 467.46 | 3335.48 | 20.65 |  | 135.35 | 97.62
人工单价 |  | 小计 | [9 empty] | 467.46 | 3335.48 | 20.65 |  | 135.35 | 97.62
|  | 未计价材料费 | [9 empty] | 3294
清单项目综合单价 | [11 empty] | 4056.56
材 料 费 明 细 | 主要材料名称、规格、型号 | [7 empty] | 单位 | 数量 |  | 单价（元） |  | 合价（元） |  |  | 暂估单价 （元） | 暂估合价 （元）
| 消防设备电源监控主机 | [7 empty] | 台 | 1 |  | 3294 |  | 3294
| 其他材料费 | [10 empty] | - |  | 41.47 |  |  | -
| 材料费小计 | [10 empty] | - |  | 3335.47 |  |  | -
注：1.如不使用省级或行业建设主管部门发布的计价依据，可不填定额编码、名称等； 2.招标文件提供了暂估单价的材料，按暂估的单价填入表内“暂估单价”栏及“暂估合价”栏。
表-09
综合单价分析表
工程名称：室外和羽毛球馆综合楼（给排水、电气照明、水消防、电消防、通风空调、智能化、餐梯、室外给排水和室外照明工程） | [10 empty] | 标段： |  |  |  | 第 213 页 共 403 页
项目编码 |  | 030904009003 |  | 项目名称 |  | 电气火灾监控系统主机 |  |  |  | 计量单位 |  |  | 台 |  |  | 工程量 |  | 1
清单综合单价组成明细
定额编号 | 定额项目名称 | 定额 单位 | 数量 | 单价 | [7 empty] | 合价
|  |  |  | 人工费 | 材料费 | 机具费 | 管理费 | 利润 | 规费 | 税金 |  | 人工费 | 材料费 | 机具费 |  | 管理费 | 利润 | 规费 | 税金
C9-4-22 | 区域报警控制箱(壁挂式)安装 64点以下 | 台 | 1 | 467.46 | 3416.48 | 20.65 | 135.35 | 97.62 |  |  |  | 467.46 | 3416.48 | 20.65 |  | 135.35 | 97.62
人工单价 |  | 小计 | [9 empty] | 467.46 | 3416.48 | 20.65 |  | 135.35 | 97.62
|  | 未计价材料费 | [9 empty] | 3375
清单项目综合单价 | [11 empty] | 4137.56
材 料 费 明 细 | 主要材料名称、规格、型号 | [7 empty] | 单位 | 数量 |  | 单价（元） |  | 合价（元） |  |  | 暂估单价 （元） | 暂估合价 （元）
| 电气火灾监控系统主机 | [7 empty] | 台 | 1 |  | 3375 |  | 3375
| 其他材料费 | [10 empty] | - |  | 41.47 |  |  | -
| 材料费小计 | [10 empty] | - |  | 3416.47 |  |  | -
注：1.如不使用省级或行业建设主管部门发布的计价依据，可不填定额编码、名称等； 2.招标文件提供了暂估单价的材料，按暂估的单价填入表内“暂估单价”栏及“暂估合价”栏。
表-09
综合单价分析表
工程名称：室外和羽毛球馆综合楼（给排水、电气照明、水消防、电消防、通风空调、智能化、餐梯、室外给排水和室外照明工程） | [10 empty] | 标段： |  |  |  | 第 214 页 共 403 页
项目编码 |  | 030904009004 |  | 项目名称 |  | 应急照明控制器 |  |  |  | 计量单位 |  |  | 台 |  |  | 工程量 |  | 1
清单综合单价组成明细
定额编号 | 定额项目名称 | 定额 单位 | 数量 | 单价 | [7 empty] | 合价
|  |  |  | 人工费 | 材料费 | 机具费 | 管理费 | 利润 | 规费 | 税金 |  | 人工费 | 材料费 | 机具费 |  | 管理费 | 利润 | 规费 | 税金
C9-4-22 | 区域报警控制箱(壁挂式)安装 64点以下 | 台 | 1 | 467.46 | 8041.48 | 20.65 | 135.35 | 97.62 |  |  |  | 467.46 | 8041.48 | 20.65 |  | 135.35 | 97.62
人工单价 |  | 小计 | [9 empty] | 467.46 | 8041.48 | 20.65 |  | 135.35 | 97.62
|  | 未计价材料费 | [9 empty] | 8000
清单项目综合单价 | [11 empty] | 8762.56
材 料 费 明 细 | 主要材料名称、规格、型号 | [7 empty] | 单位 | 数量 |  | 单价（元） |  | 合价（元） |  |  | 暂估单价 （元） | 暂估合价 （元）
| 应急照明控制器 | [7 empty] | 台 | 1 |  | 8000 |  | 8000
| 其他材料费 | [10 empty] | - |  | 41.47 |  |  | -
| 材料费小计 | [10 empty] | - |  | 8041.47 |  |  | -
注：1.如不使用省级或行业建设主管部门发布的计价依据，可不填定额编码、名称等； 2.招标文件提供了暂估单价的材料，按暂估的单价填入表内“暂估单价”栏及“暂估合价”栏。
表-09
综合单价分析表
工程名称：室外和羽毛球馆综合楼（给排水、电气照明、水消防、电消防、通风空调、智能化、餐梯、室外给排水和室外照明工程） | [10 empty] | 标段： |  |  |  | 第 215 页 共 403 页
项目编码 |  | 030904015002 |  | 项目名称 |  | 消防水池水位显示 |  |  |  | 计量单位 |  |  | 台 |  |  | 工程量 |  | 1
清单综合单价组成明细
定额编号 | 定额项目名称 | 定额 单位 | 数量 | 单价 | [7 empty] | 合价
|  |  |  | 人工费 | 材料费 | 机具费 | 管理费 | 利润 | 规费 | 税金 |  | 人工费 | 材料费 | 机具费 |  | 管理费 | 利润 | 规费 | 税金
C9-4-55 | 火灾报警控制微机、图形显示及打印终端 | 台 | 1 | 718.34 | 1313.26 | 15.36 | 203.46 | 146.74 |  |  |  | 718.34 | 1313.26 | 15.36 |  | 203.46 | 146.74
人工单价 |  | 小计 | [9 empty] | 718.34 | 1313.26 | 15.36 |  | 203.46 | 146.74
|  | 未计价材料费 | [9 empty] | 1226.7
清单项目综合单价 | [11 empty] | 2397.16
材 料 费 明 细 | 主要材料名称、规格、型号 | [7 empty] | 单位 | 数量 |  | 单价（元） |  | 合价（元） |  |  | 暂估单价 （元） | 暂估合价 （元）
| 消防水池水位显示 | [7 empty] | 台 | 1 |  | 1226.7 |  | 1226.7
| 其他材料费 | [10 empty] | - |  | 86.57 |  |  | -
| 材料费小计 | [10 empty] | - |  | 1313.27 |  |  | -
注：1.如不使用省级或行业建设主管部门发布的计价依据，可不填定额编码、名称等； 2.招标文件提供了暂估单价的材料，按暂估的单价填入表内“暂估单价”栏及“暂估合价”栏。
表-09
综合单价分析表
工程名称：室外和羽毛球馆综合楼（给排水、电气照明、水消防、电消防、通风空调、智能化、餐梯、室外给排水和室外照明工程） | [10 empty] | 标段： |  |  |  | 第 216 页 共 403 页
项目编码 |  | 030904008001 |  | 项目名称 |  | 消防金属模块箱 |  |  |  | 计量单位 |  |  | 台 |  |  | 工程量 |  | 8
清单综合单价组成明细
定额编号 | 定额项目名称 | 定额 单位 | 数量 | 单价 | [7 empty] | 合价
|  |  |  | 人工费 | 材料费 | 机具费 | 管理费 | 利润 | 规费 | 税金 |  | 人工费 | 材料费 | 机具费 |  | 管理费 | 利润 | 规费 | 税金
C9-4-21 | 模块箱安装 | 台 | 1 | 39.17 | 450.59 | 9.72 | 13.56 | 9.78 |  |  |  | 39.17 | 450.59 | 9.72 |  | 13.56 | 9.78
人工单价 |  | 小计 | [9 empty] | 39.17 | 450.59 | 9.72 |  | 13.56 | 9.78
|  | 未计价材料费 | [9 empty] | 435.2
清单项目综合单价 | [11 empty] | 522.82
材 料 费 明 细 | 主要材料名称、规格、型号 | [7 empty] | 单位 | 数量 |  | 单价（元） |  | 合价（元） |  |  | 暂估单价 （元） | 暂估合价 （元）
| 模块箱 | [7 empty] | 台 | 1 |  | 435.2 |  | 435.2
| 其他材料费 | [10 empty] | - |  | 15.4 |  |  | -
| 材料费小计 | [10 empty] | - |  | 450.6 |  |  | -
注：1.如不使用省级或行业建设主管部门发布的计价依据，可不填定额编码、名称等； 2.招标文件提供了暂估单价的材料，按暂估的单价填入表内“暂估单价”栏及“暂估合价”栏。
表-09
综合单价分析表
工程名称：室外和羽毛球馆综合楼（给排水、电气照明、水消防、电消防、通风空调、智能化、餐梯、室外给排水和室外照明工程） | [10 empty] | 标段： |  |  |  | 第 217 页 共 403 页
项目编码 |  | 030904008002 |  | 项目名称 |  | 总线隔离器 |  |  |  | 计量单位 |  |  | 个 |  |  | 工程量 |  | 16
清单综合单价组成明细
定额编号 | 定额项目名称 | 定额 单位 | 数量 | 单价 | [7 empty] | 合价
|  |  |  | 人工费 | 材料费 | 机具费 | 管理费 | 利润 | 规费 | 税金 |  | 人工费 | 材料费 | 机具费 |  | 管理费 | 利润 | 规费 | 税金
C9-4-19 | 单输入、单输出模块安装 | 个 | 1 | 80.24 | 94.87 | 1.02 | 22.53 | 16.25 |  |  |  | 80.24 | 94.87 | 1.02 |  | 22.53 | 16.25
人工单价 |  | 小计 | [9 empty] | 80.24 | 94.87 | 1.02 |  | 22.53 | 16.25
|  | 未计价材料费 | [9 empty] | 88
清单项目综合单价 | [11 empty] | 214.91
材 料 费 明 细 | 主要材料名称、规格、型号 | [7 empty] | 单位 | 数量 |  | 单价（元） |  | 合价（元） |  |  | 暂估单价 （元） | 暂估合价 （元）
| 总线隔离器 | [7 empty] | 个 | 1 |  | 88 |  | 88
| 其他材料费 | [10 empty] | - |  | 6.88 |  |  | -
| 材料费小计 | [10 empty] | - |  | 94.88 |  |  | -
注：1.如不使用省级或行业建设主管部门发布的计价依据，可不填定额编码、名称等； 2.招标文件提供了暂估单价的材料，按暂估的单价填入表内“暂估单价”栏及“暂估合价”栏。
表-09
综合单价分析表
工程名称：室外和羽毛球馆综合楼（给排水、电气照明、水消防、电消防、通风空调、智能化、餐梯、室外给排水和室外照明工程） | [10 empty] | 标段： |  |  |  | 第 218 页 共 403 页
项目编码 |  | 030904008003 |  | 项目名称 |  | 输入模块 |  |  |  | 计量单位 |  |  | 个 |  |  | 工程量 |  | 84
清单综合单价组成明细
定额编号 | 定额项目名称 | 定额 单位 | 数量 | 单价 | [7 empty] | 合价
|  |  |  | 人工费 | 材料费 | 机具费 | 管理费 | 利润 | 规费 | 税金 |  | 人工费 | 材料费 | 机具费 |  | 管理费 | 利润 | 规费 | 税金
C9-4-19 | 单输入、单输出模块安装 | 个 | 1 | 80.24 | 74.52 | 1.02 | 22.53 | 16.25 |  |  |  | 80.24 | 74.52 | 1.02 |  | 22.53 | 16.25
人工单价 |  | 小计 | [9 empty] | 80.24 | 74.52 | 1.02 |  | 22.53 | 16.25
|  | 未计价材料费 | [9 empty] | 67.65
清单项目综合单价 | [11 empty] | 194.56
材 料 费 明 细 | 主要材料名称、规格、型号 | [7 empty] | 单位 | 数量 |  | 单价（元） |  | 合价（元） |  |  | 暂估单价 （元） | 暂估合价 （元）
| 输入模块 | [7 empty] | 个 | 1 |  | 67.65 |  | 67.65
| 其他材料费 | [10 empty] | - |  | 6.88 |  |  | -
| 材料费小计 | [10 empty] | - |  | 74.53 |  |  | -
注：1.如不使用省级或行业建设主管部门发布的计价依据，可不填定额编码、名称等； 2.招标文件提供了暂估单价的材料，按暂估的单价填入表内“暂估单价”栏及“暂估合价”栏。
表-09
综合单价分析表
工程名称：室外和羽毛球馆综合楼（给排水、电气照明、水消防、电消防、通风空调、智能化、餐梯、室外给排水和室外照明工程） | [10 empty] | 标段： |  |  |  | 第 219 页 共 403 页
项目编码 |  | 030904008004 |  | 项目名称 |  | 输出模块 |  |  |  | 计量单位 |  |  | 个 |  |  | 工程量 |  | 33
清单综合单价组成明细
定额编号 | 定额项目名称 | 定额 单位 | 数量 | 单价 | [7 empty] | 合价
|  |  |  | 人工费 | 材料费 | 机具费 | 管理费 | 利润 | 规费 | 税金 |  | 人工费 | 材料费 | 机具费 |  | 管理费 | 利润 | 规费 | 税金
C9-4-19 | 单输入、单输出模块安装 | 个 | 1 | 80.24 | 75.88 | 1.02 | 22.53 | 16.25 |  |  |  | 80.24 | 75.88 | 1.02 |  | 22.53 | 16.25
人工单价 |  | 小计 | [9 empty] | 80.24 | 75.88 | 1.02 |  | 22.53 | 16.25
|  | 未计价材料费 | [9 empty] | 69.01
清单项目综合单价 | [11 empty] | 195.92
材 料 费 明 细 | 主要材料名称、规格、型号 | [7 empty] | 单位 | 数量 |  | 单价（元） |  | 合价（元） |  |  | 暂估单价 （元） | 暂估合价 （元）
| 输出模块 | [7 empty] | 个 | 1 |  | 69.01 |  | 69.01
| 其他材料费 | [10 empty] | - |  | 6.88 |  |  | -
| 材料费小计 | [10 empty] | - |  | 75.89 |  |  | -
注：1.如不使用省级或行业建设主管部门发布的计价依据，可不填定额编码、名称等； 2.招标文件提供了暂估单价的材料，按暂估的单价填入表内“暂估单价”栏及“暂估合价”栏。
表-09
综合单价分析表
工程名称：室外和羽毛球馆综合楼（给排水、电气照明、水消防、电消防、通风空调、智能化、餐梯、室外给排水和室外照明工程） | [10 empty] | 标段： |  |  |  | 第 220 页 共 403 页
项目编码 |  | 030904008005 |  | 项目名称 |  | 消防电话地址编码器 |  |  |  | 计量单位 |  |  | 个 |  |  | 工程量 |  | 8
清单综合单价组成明细
定额编号 | 定额项目名称 | 定额 单位 | 数量 | 单价 | [7 empty] | 合价
|  |  |  | 人工费 | 材料费 | 机具费 | 管理费 | 利润 | 规费 | 税金 |  | 人工费 | 材料费 | 机具费 |  | 管理费 | 利润 | 规费 | 税金
C9-4-19 | 单输入、单输出模块安装 | 个 | 1 | 80.24 | 96.82 | 1.02 | 22.53 | 16.25 |  |  |  | 80.24 | 96.82 | 1.02 |  | 22.53 | 16.25
人工单价 |  | 小计 | [9 empty] | 80.24 | 96.82 | 1.02 |  | 22.53 | 16.25
|  | 未计价材料费 | [9 empty] | 89.95
清单项目综合单价 | [11 empty] | 216.86
材 料 费 明 细 | 主要材料名称、规格、型号 | [7 empty] | 单位 | 数量 |  | 单价（元） |  | 合价（元） |  |  | 暂估单价 （元） | 暂估合价 （元）
| 消防电话地址编码器 | [7 empty] | 个 | 1 |  | 89.95 |  | 89.95
| 其他材料费 | [10 empty] | - |  | 6.88 |  |  | -
| 材料费小计 | [10 empty] | - |  | 96.83 |  |  | -
注：1.如不使用省级或行业建设主管部门发布的计价依据，可不填定额编码、名称等； 2.招标文件提供了暂估单价的材料，按暂估的单价填入表内“暂估单价”栏及“暂估合价”栏。
表-09
综合单价分析表
工程名称：室外和羽毛球馆综合楼（给排水、电气照明、水消防、电消防、通风空调、智能化、餐梯、室外给排水和室外照明工程） | [10 empty] | 标段： |  |  |  | 第 221 页 共 403 页
项目编码 |  | 030904001001 |  | 项目名称 |  | 感烟探测器 |  |  |  | 计量单位 |  |  | 个 |  |  | 工程量 |  | 182
清单综合单价组成明细
定额编号 | 定额项目名称 | 定额 单位 | 数量 | 单价 | [7 empty] | 合价
|  |  |  | 人工费 | 材料费 | 机具费 | 管理费 | 利润 | 规费 | 税金 |  | 人工费 | 材料费 | 机具费 |  | 管理费 | 利润 | 规费 | 税金
C9-4-1 | 点型探测器安装 感烟 | 个 | 1 | 26.03 | 91.64 | 0.2 | 7.27 | 5.25 |  |  |  | 26.03 | 91.64 | 0.2 |  | 7.27 | 5.25
人工单价 |  | 小计 | [9 empty] | 26.03 | 91.64 | 0.2 |  | 7.27 | 5.25
|  | 未计价材料费 | [9 empty] | 86.6
清单项目综合单价 | [11 empty] | 130.39
材 料 费 明 细 | 主要材料名称、规格、型号 | [7 empty] | 单位 | 数量 |  | 单价（元） |  | 合价（元） |  |  | 暂估单价 （元） | 暂估合价 （元）
| 感烟探测器 | [7 empty] | 个(对) | 1 |  | 86.6 |  | 86.6
| 其他材料费 | [10 empty] | - |  | 5.04 |  |  | -
| 材料费小计 | [10 empty] | - |  | 91.64 |  |  | -
注：1.如不使用省级或行业建设主管部门发布的计价依据，可不填定额编码、名称等； 2.招标文件提供了暂估单价的材料，按暂估的单价填入表内“暂估单价”栏及“暂估合价”栏。
表-09
综合单价分析表
工程名称：室外和羽毛球馆综合楼（给排水、电气照明、水消防、电消防、通风空调、智能化、餐梯、室外给排水和室外照明工程） | [10 empty] | 标段： |  |  |  | 第 222 页 共 403 页
项目编码 |  | 030904001002 |  | 项目名称 |  | 感温探测器 |  |  |  | 计量单位 |  |  | 个 |  |  | 工程量 |  | 3
清单综合单价组成明细
定额编号 | 定额项目名称 | 定额 单位 | 数量 | 单价 | [7 empty] | 合价
|  |  |  | 人工费 | 材料费 | 机具费 | 管理费 | 利润 | 规费 | 税金 |  | 人工费 | 材料费 | 机具费 |  | 管理费 | 利润 | 规费 | 税金
C9-4-2 | 点型探测器安装 感温 | 个 | 1 | 26.03 | 91.64 | 0.2 | 7.27 | 5.25 |  |  |  | 26.03 | 91.64 | 0.2 |  | 7.27 | 5.25
人工单价 |  | 小计 | [9 empty] | 26.03 | 91.64 | 0.2 |  | 7.27 | 5.25
|  | 未计价材料费 | [9 empty] | 86.6
清单项目综合单价 | [11 empty] | 130.39
材 料 费 明 细 | 主要材料名称、规格、型号 | [7 empty] | 单位 | 数量 |  | 单价（元） |  | 合价（元） |  |  | 暂估单价 （元） | 暂估合价 （元）
| 感温探测器 | [7 empty] | 个(对) | 1 |  | 86.6 |  | 86.6
| 其他材料费 | [10 empty] | - |  | 5.04 |  |  | -
| 材料费小计 | [10 empty] | - |  | 91.64 |  |  | -
注：1.如不使用省级或行业建设主管部门发布的计价依据，可不填定额编码、名称等； 2.招标文件提供了暂估单价的材料，按暂估的单价填入表内“暂估单价”栏及“暂估合价”栏。
表-09
综合单价分析表
工程名称：室外和羽毛球馆综合楼（给排水、电气照明、水消防、电消防、通风空调、智能化、餐梯、室外给排水和室外照明工程） | [10 empty] | 标段： |  |  |  | 第 223 页 共 403 页
项目编码 |  | 030904005001 |  | 项目名称 |  | 声光报警器 |  |  |  | 计量单位 |  |  | 个 |  |  | 工程量 |  | 38
清单综合单价组成明细
定额编号 | 定额项目名称 | 定额 单位 | 数量 | 单价 | [7 empty] | 合价
|  |  |  | 人工费 | 材料费 | 机具费 | 管理费 | 利润 | 规费 | 税金 |  | 人工费 | 材料费 | 机具费 |  | 管理费 | 利润 | 规费 | 税金
C9-4-9 | 声光报警器安装 | 个 | 1 | 53.71 | 95.33 |  | 14.89 | 10.74 |  |  |  | 53.71 | 95.33 |  |  | 14.89 | 10.74
人工单价 |  | 小计 | [9 empty] | 53.71 | 95.33 |  |  | 14.89 | 10.74
|  | 未计价材料费 | [9 empty] | 90.68
清单项目综合单价 | [11 empty] | 174.67
材 料 费 明 细 | 主要材料名称、规格、型号 | [7 empty] | 单位 | 数量 |  | 单价（元） |  | 合价（元） |  |  | 暂估单价 （元） | 暂估合价 （元）
| 声光报警器 | [7 empty] | 个 | 1 |  | 90.68 |  | 90.68
| 其他材料费 | [10 empty] | - |  | 4.64 |  |  | -
| 材料费小计 | [10 empty] | - |  | 95.32 |  |  | -
注：1.如不使用省级或行业建设主管部门发布的计价依据，可不填定额编码、名称等； 2.招标文件提供了暂估单价的材料，按暂估的单价填入表内“暂估单价”栏及“暂估合价”栏。
表-09
综合单价分析表
工程名称：室外和羽毛球馆综合楼（给排水、电气照明、水消防、电消防、通风空调、智能化、餐梯、室外给排水和室外照明工程） | [10 empty] | 标段： |  |  |  | 第 224 页 共 403 页
项目编码 |  | 030904003001 |  | 项目名称 |  | 带火灾电话插孔的消火栓按钮 |  |  |  | 计量单位 |  |  | 个 |  |  | 工程量 |  | 40
清单综合单价组成明细
定额编号 | 定额项目名称 | 定额 单位 | 数量 | 单价 | [7 empty] | 合价
|  |  |  | 人工费 | 材料费 | 机具费 | 管理费 | 利润 | 规费 | 税金 |  | 人工费 | 材料费 | 机具费 |  | 管理费 | 利润 | 规费 | 税金
C9-4-7 | 按钮安装 | 个 | 1 | 37.84 | 80.16 | 0.05 | 10.51 | 7.58 |  |  |  | 37.84 | 80.16 | 0.05 |  | 10.51 | 7.58
人工单价 |  | 小计 | [9 empty] | 37.84 | 80.16 | 0.05 |  | 10.51 | 7.58
|  | 未计价材料费 | [9 empty] | 72.9
清单项目综合单价 | [11 empty] | 136.14
材 料 费 明 细 | 主要材料名称、规格、型号 | [7 empty] | 单位 | 数量 |  | 单价（元） |  | 合价（元） |  |  | 暂估单价 （元） | 暂估合价 （元）
| 带火灾电话插孔的消火栓按钮 | [7 empty] | 个 | 1 |  | 72.9 |  | 72.9
| 其他材料费 | [10 empty] | - |  | 7.26 |  |  | -
| 材料费小计 | [10 empty] | - |  | 80.16 |  |  | -
注：1.如不使用省级或行业建设主管部门发布的计价依据，可不填定额编码、名称等； 2.招标文件提供了暂估单价的材料，按暂估的单价填入表内“暂估单价”栏及“暂估合价”栏。
表-09
综合单价分析表
工程名称：室外和羽毛球馆综合楼（给排水、电气照明、水消防、电消防、通风空调、智能化、餐梯、室外给排水和室外照明工程） | [10 empty] | 标段： |  |  |  | 第 225 页 共 403 页
项目编码 |  | 030904003002 |  | 项目名称 |  | 手动报警按钮(自带电话插孔) |  |  |  | 计量单位 |  |  | 个 |  |  | 工程量 |  | 33
清单综合单价组成明细
定额编号 | 定额项目名称 | 定额 单位 | 数量 | 单价 | [7 empty] | 合价
|  |  |  | 人工费 | 材料费 | 机具费 | 管理费 | 利润 | 规费 | 税金 |  | 人工费 | 材料费 | 机具费 |  | 管理费 | 利润 | 规费 | 税金
C9-4-7 | 按钮安装 | 个 | 1 | 37.84 | 80.16 | 0.05 | 10.51 | 7.58 |  |  |  | 37.84 | 80.16 | 0.05 |  | 10.51 | 7.58
人工单价 |  | 小计 | [9 empty] | 37.84 | 80.16 | 0.05 |  | 10.51 | 7.58
|  | 未计价材料费 | [9 empty] | 72.9
清单项目综合单价 | [11 empty] | 136.14
材 料 费 明 细 | 主要材料名称、规格、型号 | [7 empty] | 单位 | 数量 |  | 单价（元） |  | 合价（元） |  |  | 暂估单价 （元） | 暂估合价 （元）
| 手动报警按钮(自带电话插孔) | [7 empty] | 个 | 1 |  | 72.9 |  | 72.9
| 其他材料费 | [10 empty] | - |  | 7.26 |  |  | -
| 材料费小计 | [10 empty] | - |  | 80.16 |  |  | -
注：1.如不使用省级或行业建设主管部门发布的计价依据，可不填定额编码、名称等； 2.招标文件提供了暂估单价的材料，按暂估的单价填入表内“暂估单价”栏及“暂估合价”栏。
表-09
综合单价分析表
工程名称：室外和羽毛球馆综合楼（给排水、电气照明、水消防、电消防、通风空调、智能化、餐梯、室外给排水和室外照明工程） | [10 empty] | 标段： |  |  |  | 第 226 页 共 403 页
项目编码 |  | 030904007001 |  | 项目名称 |  | 消防广播(扬声器) |  |  |  | 计量单位 |  |  | 个 |  |  | 工程量 |  | 49
清单综合单价组成明细
定额编号 | 定额项目名称 | 定额 单位 | 数量 | 单价 | [7 empty] | 合价
|  |  |  | 人工费 | 材料费 | 机具费 | 管理费 | 利润 | 规费 | 税金 |  | 人工费 | 材料费 | 机具费 |  | 管理费 | 利润 | 规费 | 税金
C9-4-17 | 消防广播(扬声器)安装 吸顶式扬声器 | 个 | 1 | 17.19 | 82.88 | 0.05 | 4.78 | 3.45 |  |  |  | 17.19 | 82.88 | 0.05 |  | 4.78 | 3.45
人工单价 |  | 小计 | [9 empty] | 17.19 | 82.88 | 0.05 |  | 4.78 | 3.45
|  | 未计价材料费 | [9 empty] | 78.2
清单项目综合单价 | [11 empty] | 108.35
材 料 费 明 细 | 主要材料名称、规格、型号 | [7 empty] | 单位 | 数量 |  | 单价（元） |  | 合价（元） |  |  | 暂估单价 （元） | 暂估合价 （元）
| 扬声器(3W) | [7 empty] | 只 | 1 |  | 78.2 |  | 78.2
| 其他材料费 | [10 empty] | - |  | 4.68 |  |  | -
| 材料费小计 | [10 empty] | - |  | 82.88 |  |  | -
注：1.如不使用省级或行业建设主管部门发布的计价依据，可不填定额编码、名称等； 2.招标文件提供了暂估单价的材料，按暂估的单价填入表内“暂估单价”栏及“暂估合价”栏。
表-09
综合单价分析表
工程名称：室外和羽毛球馆综合楼（给排水、电气照明、水消防、电消防、通风空调、智能化、餐梯、室外给排水和室外照明工程） | [10 empty] | 标段： |  |  |  | 第 227 页 共 403 页
项目编码 |  | 030904006001 |  | 项目名称 |  | 火灾报警电话机 |  |  |  | 计量单位 |  |  | 部 |  |  | 工程量 |  | 8
清单综合单价组成明细
定额编号 | 定额项目名称 | 定额 单位 | 数量 | 单价 | [7 empty] | 合价
|  |  |  | 人工费 | 材料费 | 机具费 | 管理费 | 利润 | 规费 | 税金 |  | 人工费 | 材料费 | 机具费 |  | 管理费 | 利润 | 规费 | 税金
C9-4-15 | 消防报警电话插孔(电话)安装 通讯分机安装 | 部 | 1 | 9.55 | 131.28 | 0.05 | 2.66 | 1.92 |  |  |  | 9.55 | 131.28 | 0.05 |  | 2.66 | 1.92
人工单价 |  | 小计 | [9 empty] | 9.55 | 131.28 | 0.05 |  | 2.66 | 1.92
|  | 未计价材料费 | [9 empty] | 129.81
清单项目综合单价 | [11 empty] | 145.46
材 料 费 明 细 | 主要材料名称、规格、型号 | [7 empty] | 单位 | 数量 |  | 单价（元） |  | 合价（元） |  |  | 暂估单价 （元） | 暂估合价 （元）
| 火灾报警电话机 | [7 empty] | 部 | 1 |  | 129.81 |  | 129.81
| 其他材料费 | [10 empty] | - |  | 1.47 |  |  | -
| 材料费小计 | [10 empty] | - |  | 131.28 |  |  | -
注：1.如不使用省级或行业建设主管部门发布的计价依据，可不填定额编码、名称等； 2.招标文件提供了暂估单价的材料，按暂估的单价填入表内“暂估单价”栏及“暂估合价”栏。
表-09
综合单价分析表
工程名称：室外和羽毛球馆综合楼（给排水、电气照明、水消防、电消防、通风空调、智能化、餐梯、室外给排水和室外照明工程） | [10 empty] | 标段： |  |  |  | 第 228 页 共 403 页
项目编码 |  | 030904008006 |  | 项目名称 |  | 火灾复示盘 |  |  |  | 计量单位 |  |  | 个 |  |  | 工程量 |  | 1
清单综合单价组成明细
定额编号 | 定额项目名称 | 定额 单位 | 数量 | 单价 | [7 empty] | 合价
|  |  |  | 人工费 | 材料费 | 机具费 | 管理费 | 利润 | 规费 | 税金 |  | 人工费 | 材料费 | 机具费 |  | 管理费 | 利润 | 规费 | 税金
C9-4-19 | 单输入、单输出模块安装 | 个 | 1 | 80.24 | 459.64 | 1.02 | 22.53 | 16.25 |  |  |  | 80.24 | 459.64 | 1.02 |  | 22.53 | 16.25
人工单价 |  | 小计 | [9 empty] | 80.24 | 459.64 | 1.02 |  | 22.53 | 16.25
|  | 未计价材料费 | [9 empty] | 452.77
清单项目综合单价 | [11 empty] | 579.68
材 料 费 明 细 | 主要材料名称、规格、型号 | [7 empty] | 单位 | 数量 |  | 单价（元） |  | 合价（元） |  |  | 暂估单价 （元） | 暂估合价 （元）
| 火灾复示盘 | [7 empty] | 个 | 1 |  | 452.77 |  | 452.77
| 其他材料费 | [10 empty] | - |  | 6.88 |  |  | -
| 材料费小计 | [10 empty] | - |  | 459.65 |  |  | -
注：1.如不使用省级或行业建设主管部门发布的计价依据，可不填定额编码、名称等； 2.招标文件提供了暂估单价的材料，按暂估的单价填入表内“暂估单价”栏及“暂估合价”栏。
表-09
综合单价分析表
工程名称：室外和羽毛球馆综合楼（给排水、电气照明、水消防、电消防、通风空调、智能化、餐梯、室外给排水和室外照明工程） | [10 empty] | 标段： |  |  |  | 第 229 页 共 403 页
项目编码 |  | 030411001009 |  | 项目名称 |  | 配管 |  |  |  | 计量单位 |  |  | m |  |  | 工程量 |  | 1960.14
清单综合单价组成明细
定额编号 | 定额项目名称 | 定额 单位 | 数量 | 单价 | [7 empty] | 合价
|  |  |  | 人工费 | 材料费 | 机具费 | 管理费 | 利润 | 规费 | 税金 |  | 人工费 | 材料费 | 机具费 |  | 管理费 | 利润 | 规费 | 税金
C4-11-8 | 镀锌电线管砖、混凝土结构暗配 公称直径(mm以内) 20 | 100m | 0.01 | 502.37 | 439.49 |  | 144.38 | 100.47 |  |  |  | 5.02 | 4.39 |  |  | 1.44 | 1
人工单价 |  | 小计 | [9 empty] | 5.02 | 4.39 |  |  | 1.44 | 1
|  | 未计价材料费 | [9 empty] | 3.23
清单项目综合单价 | [11 empty] | 11.87
材 料 费 明 细 | 主要材料名称、规格、型号 | [7 empty] | 单位 | 数量 |  | 单价（元） |  | 合价（元） |  |  | 暂估单价 （元） | 暂估合价 （元）
| 镀锌电线管JDG20 | [7 empty] | m | 1.03 |  | 3.14 |  | 3.23
| 其他材料费 | [10 empty] | - |  | 1.15 |  |  | -
| 材料费小计 | [10 empty] | - |  | 4.38 |  |  | -
注：1.如不使用省级或行业建设主管部门发布的计价依据，可不填定额编码、名称等； 2.招标文件提供了暂估单价的材料，按暂估的单价填入表内“暂估单价”栏及“暂估合价”栏。
表-09
综合单价分析表
工程名称：室外和羽毛球馆综合楼（给排水、电气照明、水消防、电消防、通风空调、智能化、餐梯、室外给排水和室外照明工程） | [10 empty] | 标段： |  |  |  | 第 230 页 共 403 页
项目编码 |  | 030411001010 |  | 项目名称 |  | 配管 |  |  |  | 计量单位 |  |  | m |  |  | 工程量 |  | 259.92
清单综合单价组成明细
定额编号 | 定额项目名称 | 定额 单位 | 数量 | 单价 | [7 empty] | 合价
|  |  |  | 人工费 | 材料费 | 机具费 | 管理费 | 利润 | 规费 | 税金 |  | 人工费 | 材料费 | 机具费 |  | 管理费 | 利润 | 规费 | 税金
C4-11-9 | 镀锌电线管砖、混凝土结构暗配 公称直径(mm以内) 25 | 100m | 0.01 | 723.96 | 669.41 | 3.45 | 209.06 | 145.48 |  |  |  | 7.24 | 6.69 | 0.03 |  | 2.09 | 1.45
人工单价 |  | 小计 | [9 empty] | 7.24 | 6.69 | 0.03 |  | 2.09 | 1.45
|  | 未计价材料费 | [9 empty] | 5.22
清单项目综合单价 | [11 empty] | 17.51
材 料 费 明 细 | 主要材料名称、规格、型号 | [7 empty] | 单位 | 数量 |  | 单价（元） |  | 合价（元） |  |  | 暂估单价 （元） | 暂估合价 （元）
| 镀锌电线管JDG25 | [7 empty] | m | 1.03 |  | 5.07 |  | 5.22
| 其他材料费 | [10 empty] | - |  | 1.48 |  |  | -
| 材料费小计 | [10 empty] | - |  | 6.7 |  |  | -
注：1.如不使用省级或行业建设主管部门发布的计价依据，可不填定额编码、名称等； 2.招标文件提供了暂估单价的材料，按暂估的单价填入表内“暂估单价”栏及“暂估合价”栏。
表-09
综合单价分析表
工程名称：室外和羽毛球馆综合楼（给排水、电气照明、水消防、电消防、通风空调、智能化、餐梯、室外给排水和室外照明工程） | [10 empty] | 标段： |  |  |  | 第 231 页 共 403 页
项目编码 |  | 030411004014 |  | 项目名称 |  | 配线 |  |  |  | 计量单位 |  |  | m |  |  | 工程量 |  | 1568.9
清单综合单价组成明细
定额编号 | 定额项目名称 | 定额 单位 | 数量 | 单价 | [7 empty] | 合价
|  |  |  | 人工费 | 材料费 | 机具费 | 管理费 | 利润 | 规费 | 税金 |  | 人工费 | 材料费 | 机具费 |  | 管理费 | 利润 | 规费 | 税金
C4-11-214 | 硬绝缘导线管内穿线 导线截面(mm2以内) 1 | 100m单线 | 0.01 | 61.77 | 108.04 |  | 17.75 | 12.35 |  |  |  | 0.62 | 1.08 |  |  | 0.18 | 0.12
人工单价 |  | 小计 | [9 empty] | 0.62 | 1.08 |  |  | 0.18 | 0.12
|  | 未计价材料费 | [9 empty] | 0.95
清单项目综合单价 | [11 empty] | 2
材 料 费 明 细 | 主要材料名称、规格、型号 | [7 empty] | 单位 | 数量 |  | 单价（元） |  | 合价（元） |  |  | 暂估单价 （元） | 暂估合价 （元）
| WDZBN-BYJ-1.0 | [7 empty] | m | 1.1 |  | 0.86 |  | 0.95
| 其他材料费 | [10 empty] | - |  | 0.12 |  |  | -
| 材料费小计 | [10 empty] | - |  | 1.07 |  |  | -
注：1.如不使用省级或行业建设主管部门发布的计价依据，可不填定额编码、名称等； 2.招标文件提供了暂估单价的材料，按暂估的单价填入表内“暂估单价”栏及“暂估合价”栏。
表-09
综合单价分析表
工程名称：室外和羽毛球馆综合楼（给排水、电气照明、水消防、电消防、通风空调、智能化、餐梯、室外给排水和室外照明工程） | [10 empty] | 标段： |  |  |  | 第 232 页 共 403 页
项目编码 |  | 030411004015 |  | 项目名称 |  | 配线 |  |  |  | 计量单位 |  |  | m |  |  | 工程量 |  | 7.52
清单综合单价组成明细
定额编号 | 定额项目名称 | 定额 单位 | 数量 | 单价 | [7 empty] | 合价
|  |  |  | 人工费 | 材料费 | 机具费 | 管理费 | 利润 | 规费 | 税金 |  | 人工费 | 材料费 | 机具费 |  | 管理费 | 利润 | 规费 | 税金
C4-11-215 | 硬绝缘导线管内穿线 导线截面(mm2以内) 2.5 | 100m单线 | 0.01 | 78.63 | 226.44 |  | 22.6 | 15.73 |  |  |  | 0.79 | 2.26 |  |  | 0.23 | 0.16
人工单价 |  | 小计 | [9 empty] | 0.79 | 2.26 |  |  | 0.23 | 0.16
|  | 未计价材料费 | [9 empty] | 2.1
清单项目综合单价 | [11 empty] | 3.43
材 料 费 明 细 | 主要材料名称、规格、型号 | [7 empty] | 单位 | 数量 |  | 单价（元） |  | 合价（元） |  |  | 暂估单价 （元） | 暂估合价 （元）
| WDZBN-BYJ-2.5 | [7 empty] | m | 1.1 |  | 1.91 |  | 2.1
| 其他材料费 | [10 empty] | - |  | 0.15 |  |  | -
| 材料费小计 | [10 empty] | - |  | 2.25 |  |  | -
注：1.如不使用省级或行业建设主管部门发布的计价依据，可不填定额编码、名称等； 2.招标文件提供了暂估单价的材料，按暂估的单价填入表内“暂估单价”栏及“暂估合价”栏。
表-09
综合单价分析表
工程名称：室外和羽毛球馆综合楼（给排水、电气照明、水消防、电消防、通风空调、智能化、餐梯、室外给排水和室外照明工程） | [10 empty] | 标段： |  |  |  | 第 233 页 共 403 页
项目编码 |  | 030411004016 |  | 项目名称 |  | 配线 |  |  |  | 计量单位 |  |  | m |  |  | 工程量 |  | 58.62
清单综合单价组成明细
定额编号 | 定额项目名称 | 定额 单位 | 数量 | 单价 | [7 empty] | 合价
|  |  |  | 人工费 | 材料费 | 机具费 | 管理费 | 利润 | 规费 | 税金 |  | 人工费 | 材料费 | 机具费 |  | 管理费 | 利润 | 规费 | 税金
C4-11-240 | 线槽配线 导线截面(mm2以内) 2.5 | 100m单线 | 0.01 | 92.97 | 211.85 |  | 26.72 | 18.59 |  |  |  | 0.93 | 2.12 |  |  | 0.27 | 0.19
人工单价 |  | 小计 | [9 empty] | 0.93 | 2.12 |  |  | 0.27 | 0.19
|  | 未计价材料费 | [9 empty] | 2.01
清单项目综合单价 | [11 empty] | 3.5
材 料 费 明 细 | 主要材料名称、规格、型号 | [7 empty] | 单位 | 数量 |  | 单价（元） |  | 合价（元） |  |  | 暂估单价 （元） | 暂估合价 （元）
| WDZBN-BYJ-2.5 | [7 empty] | m | 1.05 |  | 1.91 |  | 2.01
| 其他材料费 | [10 empty] | - |  | 0.12 |  |  | -
| 材料费小计 | [10 empty] | - |  | 2.13 |  |  | -
注：1.如不使用省级或行业建设主管部门发布的计价依据，可不填定额编码、名称等； 2.招标文件提供了暂估单价的材料，按暂估的单价填入表内“暂估单价”栏及“暂估合价”栏。
表-09
综合单价分析表
工程名称：室外和羽毛球馆综合楼（给排水、电气照明、水消防、电消防、通风空调、智能化、餐梯、室外给排水和室外照明工程） | [10 empty] | 标段： |  |  |  | 第 234 页 共 403 页
项目编码 |  | 030411004017 |  | 项目名称 |  | 配线 |  |  |  | 计量单位 |  |  | m |  |  | 工程量 |  | 3122.71
清单综合单价组成明细
定额编号 | 定额项目名称 | 定额 单位 | 数量 | 单价 | [7 empty] | 合价
|  |  |  | 人工费 | 材料费 | 机具费 | 管理费 | 利润 | 规费 | 税金 |  | 人工费 | 材料费 | 机具费 |  | 管理费 | 利润 | 规费 | 税金
C4-11-225 | 多芯软导线管内穿线(芯以内) 二芯 导线截面(mm2以内) 1.5 | 100m/束 | 0.01 | 80.32 | 356.78 |  | 23.08 | 16.06 |  |  |  | 0.8 | 3.57 |  |  | 0.23 | 0.16
人工单价 |  | 小计 | [9 empty] | 0.8 | 3.57 |  |  | 0.23 | 0.16
|  | 未计价材料费 | [9 empty] | 3.41
清单项目综合单价 | [11 empty] | 4.76
材 料 费 明 细 | 主要材料名称、规格、型号 | [7 empty] | 单位 | 数量 |  | 单价（元） |  | 合价（元） |  |  | 暂估单价 （元） | 暂估合价 （元）
| WDZB1N-RYJS-2*1.5 | [7 empty] | m | 1.08 |  | 3.16 |  | 3.41
| 其他材料费 | [10 empty] | - |  | 0.16 |  |  | -
| 材料费小计 | [10 empty] | - |  | 3.57 |  |  | -
注：1.如不使用省级或行业建设主管部门发布的计价依据，可不填定额编码、名称等； 2.招标文件提供了暂估单价的材料，按暂估的单价填入表内“暂估单价”栏及“暂估合价”栏。
表-09
综合单价分析表
工程名称：室外和羽毛球馆综合楼（给排水、电气照明、水消防、电消防、通风空调、智能化、餐梯、室外给排水和室外照明工程） | [10 empty] | 标段： |  |  |  | 第 235 页 共 403 页
项目编码 |  | 030408002001 |  | 项目名称 |  | 控制电缆 |  |  |  | 计量单位 |  |  | m |  |  | 工程量 |  | 259.32
清单综合单价组成明细
定额编号 | 定额项目名称 | 定额 单位 | 数量 | 单价 | [7 empty] | 合价
|  |  |  | 人工费 | 材料费 | 机具费 | 管理费 | 利润 | 规费 | 税金 |  | 人工费 | 材料费 | 机具费 |  | 管理费 | 利润 | 规费 | 税金
C4-8-35 | 硬矿物绝缘控制电缆敷设 电缆(芯数) ≤7 | 100m | 0.01 | 190.09 | 755.05 | 15.21 | 59 | 41.06 |  |  |  | 1.9 | 7.55 | 0.15 |  | 0.59 | 0.41
人工单价 |  | 小计 | [9 empty] | 1.9 | 7.55 | 0.15 |  | 0.59 | 0.41
|  | 未计价材料费 | [9 empty] | 4.83
清单项目综合单价 | [11 empty] | 10.6
材 料 费 明 细 | 主要材料名称、规格、型号 | [7 empty] | 单位 | 数量 |  | 单价（元） |  | 合价（元） |  |  | 暂估单价 （元） | 暂估合价 （元）
| 控制电缆 WDZB1N-KYJY-4*1.5 | [7 empty] | m | 1 |  | 4.83 |  | 4.83
| 其他材料费 | [10 empty] | - |  | 2.71 |  |  | -
| 材料费小计 | [10 empty] | - |  | 7.54 |  |  | -
注：1.如不使用省级或行业建设主管部门发布的计价依据，可不填定额编码、名称等； 2.招标文件提供了暂估单价的材料，按暂估的单价填入表内“暂估单价”栏及“暂估合价”栏。
表-09
综合单价分析表
工程名称：室外和羽毛球馆综合楼（给排水、电气照明、水消防、电消防、通风空调、智能化、餐梯、室外给排水和室外照明工程） | [10 empty] | 标段： |  |  |  | 第 236 页 共 403 页
项目编码 |  | 030411002002 |  | 项目名称 |  | 线槽 |  |  |  | 计量单位 |  |  | m |  |  | 工程量 |  | 41.27
清单综合单价组成明细
定额编号 | 定额项目名称 | 定额 单位 | 数量 | 单价 | [7 empty] | 合价
|  |  |  | 人工费 | 材料费 | 机具费 | 管理费 | 利润 | 规费 | 税金 |  | 人工费 | 材料费 | 机具费 |  | 管理费 | 利润 | 规费 | 税金
C4-11-151 | 金属线槽安装 宽+高(mm以内) 300 | 10m | 0.1 | 223.93 | 364.53 |  | 64.36 | 44.79 |  |  |  | 22.39 | 36.45 |  |  | 6.44 | 4.48
人工单价 |  | 小计 | [9 empty] | 22.39 | 36.45 |  |  | 6.44 | 4.48
|  | 未计价材料费 | [9 empty] | 34.33
清单项目综合单价 | [11 empty] | 69.76
材 料 费 明 细 | 主要材料名称、规格、型号 | [7 empty] | 单位 | 数量 |  | 单价（元） |  | 合价（元） |  |  | 暂估单价 （元） | 暂估合价 （元）
| 金属线槽 MR-200*100 | [7 empty] | m | 1.03 |  | 33.33 |  | 34.33
| 其他材料费 | [10 empty] | - |  | 2.12 |  |  | -
| 材料费小计 | [10 empty] | - |  | 36.45 |  |  | -
注：1.如不使用省级或行业建设主管部门发布的计价依据，可不填定额编码、名称等； 2.招标文件提供了暂估单价的材料，按暂估的单价填入表内“暂估单价”栏及“暂估合价”栏。
表-09
综合单价分析表
工程名称：室外和羽毛球馆综合楼（给排水、电气照明、水消防、电消防、通风空调、智能化、餐梯、室外给排水和室外照明工程） | [10 empty] | 标段： |  |  |  | 第 237 页 共 403 页
项目编码 |  | 030411002003 |  | 项目名称 |  | 线槽 |  |  |  | 计量单位 |  |  | m |  |  | 工程量 |  | 36.21
清单综合单价组成明细
定额编号 | 定额项目名称 | 定额 单位 | 数量 | 单价 | [7 empty] | 合价
|  |  |  | 人工费 | 材料费 | 机具费 | 管理费 | 利润 | 规费 | 税金 |  | 人工费 | 材料费 | 机具费 |  | 管理费 | 利润 | 规费 | 税金
C4-11-151 | 金属线槽安装 宽+高(mm以内) 300 | 10m | 0.1 | 223.93 | 200.97 |  | 64.36 | 44.79 |  |  |  | 22.39 | 20.1 |  |  | 6.44 | 4.48
人工单价 |  | 小计 | [9 empty] | 22.39 | 20.1 |  |  | 6.44 | 4.48
|  | 未计价材料费 | [9 empty] | 17.97
清单项目综合单价 | [11 empty] | 53.41
材 料 费 明 细 | 主要材料名称、规格、型号 | [7 empty] | 单位 | 数量 |  | 单价（元） |  | 合价（元） |  |  | 暂估单价 （元） | 暂估合价 （元）
| 金属线槽 MR-100*50 | [7 empty] | m | 1.03 |  | 17.45 |  | 17.97
| 其他材料费 | [10 empty] | - |  | 2.12 |  |  | -
| 材料费小计 | [10 empty] | - |  | 20.09 |  |  | -
注：1.如不使用省级或行业建设主管部门发布的计价依据，可不填定额编码、名称等； 2.招标文件提供了暂估单价的材料，按暂估的单价填入表内“暂估单价”栏及“暂估合价”栏。
表-09
综合单价分析表
工程名称：室外和羽毛球馆综合楼（给排水、电气照明、水消防、电消防、通风空调、智能化、餐梯、室外给排水和室外照明工程） | [10 empty] | 标段： |  |  |  | 第 238 页 共 403 页
项目编码 |  | 030411002004 |  | 项目名称 |  | 线槽 |  |  |  | 计量单位 |  |  | m |  |  | 工程量 |  | 5.9
清单综合单价组成明细
定额编号 | 定额项目名称 | 定额 单位 | 数量 | 单价 | [7 empty] | 合价
|  |  |  | 人工费 | 材料费 | 机具费 | 管理费 | 利润 | 规费 | 税金 |  | 人工费 | 材料费 | 机具费 |  | 管理费 | 利润 | 规费 | 税金
C4-11-150 | 金属线槽安装 宽+高(mm以内) 120 | 10m | 0.1 | 123.29 | 149.05 |  | 35.43 | 24.66 |  |  |  | 12.33 | 14.91 |  |  | 3.54 | 2.47
人工单价 |  | 小计 | [9 empty] | 12.33 | 14.91 |  |  | 3.54 | 2.47
|  | 未计价材料费 | [9 empty] | 12.78
清单项目综合单价 | [11 empty] | 33.24
材 料 费 明 细 | 主要材料名称、规格、型号 | [7 empty] | 单位 | 数量 |  | 单价（元） |  | 合价（元） |  |  | 暂估单价 （元） | 暂估合价 （元）
| 金属线槽 MR-50*50 | [7 empty] | m | 1.03 |  | 12.41 |  | 12.78
| 其他材料费 | [10 empty] | - |  | 2.12 |  |  | -
| 材料费小计 | [10 empty] | - |  | 14.9 |  |  | -
注：1.如不使用省级或行业建设主管部门发布的计价依据，可不填定额编码、名称等； 2.招标文件提供了暂估单价的材料，按暂估的单价填入表内“暂估单价”栏及“暂估合价”栏。
表-09
综合单价分析表
工程名称：室外和羽毛球馆综合楼（给排水、电气照明、水消防、电消防、通风空调、智能化、餐梯、室外给排水和室外照明工程） | [10 empty] | 标段： |  |  |  | 第 239 页 共 403 页
项目编码 |  | 030413001002 |  | 项目名称 |  | 铁构件 |  |  |  | 计量单位 |  |  | kg |  |  | 工程量 |  | 83.57
清单综合单价组成明细
定额编号 | 定额项目名称 | 定额 单位 | 数量 | 单价 | [7 empty] | 合价
|  |  |  | 人工费 | 材料费 | 机具费 | 管理费 | 利润 | 规费 | 税金 |  | 人工费 | 材料费 | 机具费 |  | 管理费 | 利润 | 规费 | 税金
C4-13-1 | 铁构件制作、安装 一般铁构件 制作 | 100kg | 0.01 | 794.87 | 584.84 | 60.09 | 245.72 | 170.99 |  |  |  | 7.95 | 5.85 | 0.6 |  | 2.46 | 1.71
C4-13-2 | 铁构件制作、安装 一般铁构件 安装 | 100kg | 0.01 | 577.72 | 26.04 | 44.41 | 178.8 | 124.43 |  |  |  | 5.78 | 0.26 | 0.44 |  | 1.79 | 1.24
人工单价 |  | 小计 | [9 empty] | 13.73 | 6.11 | 1.04 |  | 4.25 | 2.95
|  | 未计价材料费 | [9 empty] | 5.37
清单项目综合单价 | [11 empty] | 28.08
材 料 费 明 细 | 主要材料名称、规格、型号 | [7 empty] | 单位 | 数量 |  | 单价（元） |  | 合价（元） |  |  | 暂估单价 （元） | 暂估合价 （元）
| 圆钢 | [7 empty] | kg | 0.08 |  | 5.14 |  | 0.41
| 扁钢 | [7 empty] | kg | 0.22 |  | 5.38 |  | 1.18
| 角钢 | [7 empty] | kg | 0.75 |  | 5.04 |  | 3.78
| 其他材料费 | [10 empty] | - |  | 0.73 |  |  | -
| 材料费小计 | [10 empty] | - |  | 6.1 |  |  | -
注：1.如不使用省级或行业建设主管部门发布的计价依据，可不填定额编码、名称等； 2.招标文件提供了暂估单价的材料，按暂估的单价填入表内“暂估单价”栏及“暂估合价”栏。
表-09
综合单价分析表
工程名称：室外和羽毛球馆综合楼（给排水、电气照明、水消防、电消防、通风空调、智能化、餐梯、室外给排水和室外照明工程） | [10 empty] | 标段： |  |  |  | 第 240 页 共 403 页
项目编码 |  | 031201003002 |  | 项目名称 |  | 金属结构刷油 |  |  |  | 计量单位 |  |  | kg |  |  | 工程量 |  | 83.57
清单综合单价组成明细
定额编号 | 定额项目名称 | 定额 单位 | 数量 | 单价 | [7 empty] | 合价
|  |  |  | 人工费 | 材料费 | 机具费 | 管理费 | 利润 | 规费 | 税金 |  | 人工费 | 材料费 | 机具费 |  | 管理费 | 利润 | 规费 | 税金
C12-1-5 *0.2 | 手工除锈 一般钢结构 轻锈 除微锈（标准：氧化皮完全紧附，仅有少量锈点） 单价*0.2 | 100kg | 0.01 | 5.42 | 0.71 | 2.45 | 1.62 | 1.57 |  |  |  | 0.05 | 0.01 | 0.02 |  | 0.02 | 0.02
C12-2-49 | 一般钢结构 红丹防锈漆 第一遍 | 100kg | 0.01 | 19.15 | 18.23 | 12.26 | 6.46 | 6.28 |  |  |  | 0.19 | 0.18 | 0.12 |  | 0.06 | 0.06
C12-2-56 换 | 一般钢结构 调和漆 第一遍 实际遍数(遍):2 安装前管道集中刷油 人工*0.7 | 100kg | 0.01 | 25.27 | 20.15 | 24.53 | 10.24 | 9.96 |  |  |  | 0.25 | 0.2 | 0.25 |  | 0.1 | 0.1
人工单价 |  | 小计 | [9 empty] | 0.49 | 0.39 | 0.39 |  | 0.18 | 0.18
|  | 未计价材料费 | [9 empty] | 0.34
清单项目综合单价 | [11 empty] | 1.64
材 料 费 | 主要材料名称、规格、型号 | [7 empty] | 单位 | 数量 |  | 单价（元） |  | 合价（元） |  |  | 暂估单价 （元） | 暂估合价 （元）
注：1.如不使用省级或行业建设主管部门发布的计价依据，可不填定额编码、名称等； 2.招标文件提供了暂估单价的材料，按暂估的单价填入表内“暂估单价”栏及“暂估合价”栏。
表-09
综合单价分析表
工程名称：室外和羽毛球馆综合楼（给排水、电气照明、水消防、电消防、通风空调、智能化、餐梯、室外给排水和室外照明工程） | [10 empty] | 标段： |  |  |  | 第 241 页 共 403 页
明 细 | 醇酸防锈漆 | [7 empty] | kg | 0.0116 |  | 13.43 |  | 0.16
| 醇酸调和漆 | [7 empty] | kg | 0.015 |  | 11.95 |  | 0.18
| 其他材料费 | [10 empty] | - |  | 0.05 |  |  | -
| 材料费小计 | [10 empty] | - |  | 0.39 |  |  | -
注：1.如不使用省级或行业建设主管部门发布的计价依据，可不填定额编码、名称等； 2.招标文件提供了暂估单价的材料，按暂估的单价填入表内“暂估单价”栏及“暂估合价”栏。
表-09
综合单价分析表
工程名称：室外和羽毛球馆综合楼（给排水、电气照明、水消防、电消防、通风空调、智能化、餐梯、室外给排水和室外照明工程） | [10 empty] | 标段： |  |  |  | 第 242 页 共 403 页
项目编码 |  | 030905001001 |  | 项目名称 |  | 自动报警系统调试 |  |  |  | 计量单位 |  |  | 系统 |  |  | 工程量 |  | 1
清单综合单价组成明细
定额编号 | 定额项目名称 | 定额 单位 | 数量 | 单价 | [7 empty] | 合价
|  |  |  | 人工费 | 材料费 | 机具费 | 管理费 | 利润 | 规费 | 税金 |  | 人工费 | 材料费 | 机具费 |  | 管理费 | 利润 | 规费 | 税金
C9-5-4 | 自动报警系统装置调试 500点以下 | 系统 | 1 | 8196.63 | 182.68 | 611.97 | 2442.62 | 1761.72 |  |  |  | 8196.63 | 182.68 | 611.97 |  | 2442.62 | 1761.72
人工单价 |  | 小计 | [9 empty] | 8196.63 | 182.68 | 611.97 |  | 2442.62 | 1761.72
未计价材料费
清单项目综合单价 | [11 empty] | 13195.62
材 料 费 明 细 | 主要材料名称、规格、型号 | [7 empty] | 单位 | 数量 |  | 单价（元） |  | 合价（元） |  |  | 暂估单价 （元） | 暂估合价 （元）
| 其他材料费 | [10 empty] | - |  | 182.69 |  |  | -
| 材料费小计 | [10 empty] | - |  | 182.69 |  |  | -
注：1.如不使用省级或行业建设主管部门发布的计价依据，可不填定额编码、名称等； 2.招标文件提供了暂估单价的材料，按暂估的单价填入表内“暂估单价”栏及“暂估合价”栏。
表-09
综合单价分析表
工程名称：室外和羽毛球馆综合楼（给排水、电气照明、水消防、电消防、通风空调、智能化、餐梯、室外给排水和室外照明工程） | [10 empty] | 标段： |  |  |  | 第 243 页 共 403 页
项目编码 |  | 030411001011 |  | 项目名称 |  | 配管 |  |  |  | 计量单位 |  |  | m |  |  | 工程量 |  | 221.84
清单综合单价组成明细
定额编号 | 定额项目名称 | 定额 单位 | 数量 | 单价 | [7 empty] | 合价
|  |  |  | 人工费 | 材料费 | 机具费 | 管理费 | 利润 | 规费 | 税金 |  | 人工费 | 材料费 | 机具费 |  | 管理费 | 利润 | 规费 | 税金
C4-11-8 | 镀锌电线管砖、混凝土结构暗配 公称直径(mm以内) 20 | 100m | 0.01 | 502.37 | 439.49 |  | 144.38 | 100.47 |  |  |  | 5.02 | 4.39 |  |  | 1.44 | 1
人工单价 |  | 小计 | [9 empty] | 5.02 | 4.39 |  |  | 1.44 | 1
|  | 未计价材料费 | [9 empty] | 3.23
清单项目综合单价 | [11 empty] | 11.87
材 料 费 明 细 | 主要材料名称、规格、型号 | [7 empty] | 单位 | 数量 |  | 单价（元） |  | 合价（元） |  |  | 暂估单价 （元） | 暂估合价 （元）
| 镀锌电线管JDG20 | [7 empty] | m | 1.03 |  | 3.14 |  | 3.23
| 其他材料费 | [10 empty] | - |  | 1.15 |  |  | -
| 材料费小计 | [10 empty] | - |  | 4.38 |  |  | -
注：1.如不使用省级或行业建设主管部门发布的计价依据，可不填定额编码、名称等； 2.招标文件提供了暂估单价的材料，按暂估的单价填入表内“暂估单价”栏及“暂估合价”栏。
表-09
综合单价分析表
工程名称：室外和羽毛球馆综合楼（给排水、电气照明、水消防、电消防、通风空调、智能化、餐梯、室外给排水和室外照明工程） | [10 empty] | 标段： |  |  |  | 第 244 页 共 403 页
项目编码 |  | 030411004018 |  | 项目名称 |  | 配线 |  |  |  | 计量单位 |  |  | m |  |  | 工程量 |  | 373.43
清单综合单价组成明细
定额编号 | 定额项目名称 | 定额 单位 | 数量 | 单价 | [7 empty] | 合价
|  |  |  | 人工费 | 材料费 | 机具费 | 管理费 | 利润 | 规费 | 税金 |  | 人工费 | 材料费 | 机具费 |  | 管理费 | 利润 | 规费 | 税金
C4-11-226 | 多芯软导线管内穿线(芯以内) 二芯 导线截面(mm2以内) 2.5 | 100m/束 | 0.01 | 81.2 | 485.94 |  | 23.34 | 16.24 |  |  |  | 0.81 | 4.86 |  |  | 0.23 | 0.16
人工单价 |  | 小计 | [9 empty] | 0.81 | 4.86 |  |  | 0.23 | 0.16
|  | 未计价材料费 | [9 empty] | 4.7
清单项目综合单价 | [11 empty] | 6.07
材 料 费 明 细 | 主要材料名称、规格、型号 | [7 empty] | 单位 | 数量 |  | 单价（元） |  | 合价（元） |  |  | 暂估单价 （元） | 暂估合价 （元）
| WDZB1N-RYJS-2*2.5 | [7 empty] | m | 1.08 |  | 4.35 |  | 4.7
| 其他材料费 | [10 empty] | - |  | 0.17 |  |  | -
| 材料费小计 | [10 empty] | - |  | 4.87 |  |  | -
注：1.如不使用省级或行业建设主管部门发布的计价依据，可不填定额编码、名称等； 2.招标文件提供了暂估单价的材料，按暂估的单价填入表内“暂估单价”栏及“暂估合价”栏。
表-09
综合单价分析表
工程名称：室外和羽毛球馆综合楼（给排水、电气照明、水消防、电消防、通风空调、智能化、餐梯、室外给排水和室外照明工程） | [10 empty] | 标段： |  |  |  | 第 245 页 共 403 页
项目编码 |  | 030411004019 |  | 项目名称 |  | 配线 |  |  |  | 计量单位 |  |  | m |  |  | 工程量 |  | 4.87
清单综合单价组成明细
定额编号 | 定额项目名称 | 定额 单位 | 数量 | 单价 | [7 empty] | 合价
|  |  |  | 人工费 | 材料费 | 机具费 | 管理费 | 利润 | 规费 | 税金 |  | 人工费 | 材料费 | 机具费 |  | 管理费 | 利润 | 规费 | 税金
C4-11-225 | 多芯软导线管内穿线(芯以内) 二芯 导线截面(mm2以内) 1.5 | 100m/束 | 0.01 | 80.32 | 356.78 |  | 23.08 | 16.06 |  |  |  | 0.8 | 3.57 |  |  | 0.23 | 0.16
人工单价 |  | 小计 | [9 empty] | 0.8 | 3.57 |  |  | 0.23 | 0.16
|  | 未计价材料费 | [9 empty] | 3.41
清单项目综合单价 | [11 empty] | 4.76
材 料 费 明 细 | 主要材料名称、规格、型号 | [7 empty] | 单位 | 数量 |  | 单价（元） |  | 合价（元） |  |  | 暂估单价 （元） | 暂估合价 （元）
| WDZB1N-RYJS-2*1.5 | [7 empty] | m | 1.08 |  | 3.16 |  | 3.41
| 其他材料费 | [10 empty] | - |  | 0.16 |  |  | -
| 材料费小计 | [10 empty] | - |  | 3.57 |  |  | -
注：1.如不使用省级或行业建设主管部门发布的计价依据，可不填定额编码、名称等； 2.招标文件提供了暂估单价的材料，按暂估的单价填入表内“暂估单价”栏及“暂估合价”栏。
表-09
综合单价分析表
工程名称：室外和羽毛球馆综合楼（给排水、电气照明、水消防、电消防、通风空调、智能化、餐梯、室外给排水和室外照明工程） | [10 empty] | 标段： |  |  |  | 第 246 页 共 403 页
项目编码 |  | 030904001003 |  | 项目名称 |  | 正常照明电源监测装置 |  |  |  | 计量单位 |  |  | 个 |  |  | 工程量 |  | 7
清单综合单价组成明细
定额编号 | 定额项目名称 | 定额 单位 | 数量 | 单价 | [7 empty] | 合价
|  |  |  | 人工费 | 材料费 | 机具费 | 管理费 | 利润 | 规费 | 税金 |  | 人工费 | 材料费 | 机具费 |  | 管理费 | 利润 | 规费 | 税金
C9-4-19 | 单输入、单输出模块安装 | 个 | 1 | 80.24 | 1068.82 | 1.02 | 22.53 | 16.25 |  |  |  | 80.24 | 1068.82 | 1.02 |  | 22.53 | 16.25
人工单价 |  | 小计 | [9 empty] | 80.24 | 1068.82 | 1.02 |  | 22.53 | 16.25
|  | 未计价材料费 | [9 empty] | 1061.95
清单项目综合单价 | [11 empty] | 1188.86
材 料 费 明 细 | 主要材料名称、规格、型号 | [7 empty] | 单位 | 数量 |  | 单价（元） |  | 合价（元） |  |  | 暂估单价 （元） | 暂估合价 （元）
| 正常照明电源监测装置 | [7 empty] | 个 | 1 |  | 1061.95 |  | 1061.95
| 其他材料费 | [10 empty] | - |  | 6.88 |  |  | -
| 材料费小计 | [10 empty] | - |  | 1068.83 |  |  | -
注：1.如不使用省级或行业建设主管部门发布的计价依据，可不填定额编码、名称等； 2.招标文件提供了暂估单价的材料，按暂估的单价填入表内“暂估单价”栏及“暂估合价”栏。
表-09
综合单价分析表
工程名称：室外和羽毛球馆综合楼（给排水、电气照明、水消防、电消防、通风空调、智能化、餐梯、室外给排水和室外照明工程） | [10 empty] | 标段： |  |  |  | 第 247 页 共 403 页
项目编码 |  | 030411001012 |  | 项目名称 |  | 配管 |  |  |  | 计量单位 |  |  | m |  |  | 工程量 |  | 7.72
清单综合单价组成明细
定额编号 | 定额项目名称 | 定额 单位 | 数量 | 单价 | [7 empty] | 合价
|  |  |  | 人工费 | 材料费 | 机具费 | 管理费 | 利润 | 规费 | 税金 |  | 人工费 | 材料费 | 机具费 |  | 管理费 | 利润 | 规费 | 税金
C4-11-8 | 镀锌电线管砖、混凝土结构暗配 公称直径(mm以内) 20 | 100m | 0.01 | 502.37 | 439.49 |  | 144.38 | 100.47 |  |  |  | 5.02 | 4.39 |  |  | 1.44 | 1
人工单价 |  | 小计 | [9 empty] | 5.02 | 4.39 |  |  | 1.44 | 1
|  | 未计价材料费 | [9 empty] | 3.23
清单项目综合单价 | [11 empty] | 11.87
材 料 费 明 细 | 主要材料名称、规格、型号 | [7 empty] | 单位 | 数量 |  | 单价（元） |  | 合价（元） |  |  | 暂估单价 （元） | 暂估合价 （元）
| 镀锌电线管JDG20 | [7 empty] | m | 1.03 |  | 3.14 |  | 3.23
| 其他材料费 | [10 empty] | - |  | 1.15 |  |  | -
| 材料费小计 | [10 empty] | - |  | 4.38 |  |  | -
注：1.如不使用省级或行业建设主管部门发布的计价依据，可不填定额编码、名称等； 2.招标文件提供了暂估单价的材料，按暂估的单价填入表内“暂估单价”栏及“暂估合价”栏。
表-09
综合单价分析表
工程名称：室外和羽毛球馆综合楼（给排水、电气照明、水消防、电消防、通风空调、智能化、餐梯、室外给排水和室外照明工程） | [10 empty] | 标段： |  |  |  | 第 248 页 共 403 页
项目编码 |  | 030411004020 |  | 项目名称 |  | 配线 |  |  |  | 计量单位 |  |  | m |  |  | 工程量 |  | 14.98
清单综合单价组成明细
定额编号 | 定额项目名称 | 定额 单位 | 数量 | 单价 | [7 empty] | 合价
|  |  |  | 人工费 | 材料费 | 机具费 | 管理费 | 利润 | 规费 | 税金 |  | 人工费 | 材料费 | 机具费 |  | 管理费 | 利润 | 规费 | 税金
C4-11-215 | 硬绝缘导线管内穿线 导线截面(mm2以内) 2.5 | 100m单线 | 0.01 | 78.63 | 226.44 |  | 22.6 | 15.73 |  |  |  | 0.79 | 2.26 |  |  | 0.23 | 0.16
人工单价 |  | 小计 | [9 empty] | 0.79 | 2.26 |  |  | 0.23 | 0.16
|  | 未计价材料费 | [9 empty] | 2.1
清单项目综合单价 | [11 empty] | 3.43
材 料 费 明 细 | 主要材料名称、规格、型号 | [7 empty] | 单位 | 数量 |  | 单价（元） |  | 合价（元） |  |  | 暂估单价 （元） | 暂估合价 （元）
| WDZB1N-BYJ-2.5 | [7 empty] | m | 1.1 |  | 1.91 |  | 2.1
| 其他材料费 | [10 empty] | - |  | 0.15 |  |  | -
| 材料费小计 | [10 empty] | - |  | 2.25 |  |  | -
注：1.如不使用省级或行业建设主管部门发布的计价依据，可不填定额编码、名称等； 2.招标文件提供了暂估单价的材料，按暂估的单价填入表内“暂估单价”栏及“暂估合价”栏。
表-09
综合单价分析表
工程名称：室外和羽毛球馆综合楼（给排水、电气照明、水消防、电消防、通风空调、智能化、餐梯、室外给排水和室外照明工程） | [10 empty] | 标段： |  |  |  | 第 249 页 共 403 页
项目编码 |  | 030411004021 |  | 项目名称 |  | 配线 |  |  |  | 计量单位 |  |  | m |  |  | 工程量 |  | 139.04
清单综合单价组成明细
定额编号 | 定额项目名称 | 定额 单位 | 数量 | 单价 | [7 empty] | 合价
|  |  |  | 人工费 | 材料费 | 机具费 | 管理费 | 利润 | 规费 | 税金 |  | 人工费 | 材料费 | 机具费 |  | 管理费 | 利润 | 规费 | 税金
C4-11-240 | 线槽配线 导线截面(mm2以内) 2.5 | 100m单线 | 0.01 | 92.97 | 211.85 |  | 26.72 | 18.59 |  |  |  | 0.93 | 2.12 |  |  | 0.27 | 0.19
人工单价 |  | 小计 | [9 empty] | 0.93 | 2.12 |  |  | 0.27 | 0.19
|  | 未计价材料费 | [9 empty] | 2.01
清单项目综合单价 | [11 empty] | 3.5
材 料 费 明 细 | 主要材料名称、规格、型号 | [7 empty] | 单位 | 数量 |  | 单价（元） |  | 合价（元） |  |  | 暂估单价 （元） | 暂估合价 （元）
| WDZB1N-BYJ-2.5 | [7 empty] | m | 1.05 |  | 1.91 |  | 2.01
| 其他材料费 | [10 empty] | - |  | 0.12 |  |  | -
| 材料费小计 | [10 empty] | - |  | 2.13 |  |  | -
注：1.如不使用省级或行业建设主管部门发布的计价依据，可不填定额编码、名称等； 2.招标文件提供了暂估单价的材料，按暂估的单价填入表内“暂估单价”栏及“暂估合价”栏。
表-09
综合单价分析表
工程名称：室外和羽毛球馆综合楼（给排水、电气照明、水消防、电消防、通风空调、智能化、餐梯、室外给排水和室外照明工程） | [10 empty] | 标段： |  |  |  | 第 250 页 共 403 页
项目编码 |  | 030411004022 |  | 项目名称 |  | 配线 |  |  |  | 计量单位 |  |  | m |  |  | 工程量 |  | 7.72
清单综合单价组成明细
定额编号 | 定额项目名称 | 定额 单位 | 数量 | 单价 | [7 empty] | 合价
|  |  |  | 人工费 | 材料费 | 机具费 | 管理费 | 利润 | 规费 | 税金 |  | 人工费 | 材料费 | 机具费 |  | 管理费 | 利润 | 规费 | 税金
C4-11-225 | 多芯软导线管内穿线(芯以内) 二芯 导线截面(mm2以内) 1.5 | 100m/束 | 0.01 | 80.32 | 356.78 |  | 23.08 | 16.06 |  |  |  | 0.8 | 3.57 |  |  | 0.23 | 0.16
人工单价 |  | 小计 | [9 empty] | 0.8 | 3.57 |  |  | 0.23 | 0.16
|  | 未计价材料费 | [9 empty] | 3.41
清单项目综合单价 | [11 empty] | 4.76
材 料 费 明 细 | 主要材料名称、规格、型号 | [7 empty] | 单位 | 数量 |  | 单价（元） |  | 合价（元） |  |  | 暂估单价 （元） | 暂估合价 （元）
| WDZB1N-RYJS-2*1.5 | [7 empty] | m | 1.08 |  | 3.16 |  | 3.41
| 其他材料费 | [10 empty] | - |  | 0.16 |  |  | -
| 材料费小计 | [10 empty] | - |  | 3.57 |  |  | -
注：1.如不使用省级或行业建设主管部门发布的计价依据，可不填定额编码、名称等； 2.招标文件提供了暂估单价的材料，按暂估的单价填入表内“暂估单价”栏及“暂估合价”栏。
表-09
综合单价分析表
工程名称：室外和羽毛球馆综合楼（给排水、电气照明、水消防、电消防、通风空调、智能化、餐梯、室外给排水和室外照明工程） | [10 empty] | 标段： |  |  |  | 第 251 页 共 403 页
项目编码 |  | 030411004023 |  | 项目名称 |  | 配线 |  |  |  | 计量单位 |  |  | m |  |  | 工程量 |  | 69.52
清单综合单价组成明细
定额编号 | 定额项目名称 | 定额 单位 | 数量 | 单价 | [7 empty] | 合价
|  |  |  | 人工费 | 材料费 | 机具费 | 管理费 | 利润 | 规费 | 税金 |  | 人工费 | 材料费 | 机具费 |  | 管理费 | 利润 | 规费 | 税金
C4-11-240 *1.1 | 线槽配线 导线截面(mm2以内) 2.5 二芯软导线敷设 单价*1.1 | 100m单线 | 0.01 | 102.27 | 344.23 |  | 29.39 | 20.45 |  |  |  | 1.02 | 3.44 |  |  | 0.29 | 0.2
人工单价 |  | 小计 | [9 empty] | 1.02 | 3.44 |  |  | 0.29 | 0.2
|  | 未计价材料费 | [9 empty] | 3.32
清单项目综合单价 | [11 empty] | 4.96
材 料 费 明 细 | 主要材料名称、规格、型号 | [7 empty] | 单位 | 数量 |  | 单价（元） |  | 合价（元） |  |  | 暂估单价 （元） | 暂估合价 （元）
| WDZB1N-RYJS-2*1.5 | [7 empty] | m | 1.05 |  | 3.16 |  | 3.32
| 其他材料费 | [10 empty] | - |  | 0.12 |  |  | -
| 材料费小计 | [10 empty] | - |  | 3.44 |  |  | -
注：1.如不使用省级或行业建设主管部门发布的计价依据，可不填定额编码、名称等； 2.招标文件提供了暂估单价的材料，按暂估的单价填入表内“暂估单价”栏及“暂估合价”栏。
表-09
综合单价分析表
工程名称：室外和羽毛球馆综合楼（给排水、电气照明、水消防、电消防、通风空调、智能化、餐梯、室外给排水和室外照明工程） | [10 empty] | 标段： |  |  |  | 第 252 页 共 403 页
项目编码 |  | 030904008007 |  | 项目名称 |  | 模块(模块箱) |  |  |  | 计量单位 |  |  | 个 |  |  | 工程量 |  | 1
清单综合单价组成明细
定额编号 | 定额项目名称 | 定额 单位 | 数量 | 单价 | [7 empty] | 合价
|  |  |  | 人工费 | 材料费 | 机具费 | 管理费 | 利润 | 规费 | 税金 |  | 人工费 | 材料费 | 机具费 |  | 管理费 | 利润 | 规费 | 税金
C9-4-19 | 单输入、单输出模块安装 | 个 | 1 | 80.24 | 166.87 | 1.02 | 22.53 | 16.25 |  |  |  | 80.24 | 166.87 | 1.02 |  | 22.53 | 16.25
人工单价 |  | 小计 | [9 empty] | 80.24 | 166.87 | 1.02 |  | 22.53 | 16.25
|  | 未计价材料费 | [9 empty] | 160
清单项目综合单价 | [11 empty] | 286.91
材 料 费 明 细 | 主要材料名称、规格、型号 | [7 empty] | 单位 | 数量 |  | 单价（元） |  | 合价（元） |  |  | 暂估单价 （元） | 暂估合价 （元）
| 双常闭防火门监控模块 | [7 empty] | 个 | 1 |  | 160 |  | 160
| 其他材料费 | [10 empty] | - |  | 6.88 |  |  | -
| 材料费小计 | [10 empty] | - |  | 166.88 |  |  | -
注：1.如不使用省级或行业建设主管部门发布的计价依据，可不填定额编码、名称等； 2.招标文件提供了暂估单价的材料，按暂估的单价填入表内“暂估单价”栏及“暂估合价”栏。
表-09
综合单价分析表
工程名称：室外和羽毛球馆综合楼（给排水、电气照明、水消防、电消防、通风空调、智能化、餐梯、室外给排水和室外照明工程） | [10 empty] | 标段： |  |  |  | 第 253 页 共 403 页
项目编码 |  | 030507001001 |  | 项目名称 |  | 入侵探测设备 |  |  |  | 计量单位 |  |  | 套 |  |  | 工程量 |  | 2
清单综合单价组成明细
定额编号 | 定额项目名称 | 定额 单位 | 数量 | 单价 | [7 empty] | 合价
|  |  |  | 人工费 | 材料费 | 机具费 | 管理费 | 利润 | 规费 | 税金 |  | 人工费 | 材料费 | 机具费 |  | 管理费 | 利润 | 规费 | 税金
C5-6-1 | 入侵探测器安装(室内外、周界) 门磁开关、窗磁开关、紧急脚踏开关、紧急手动开关 有线 | 套 | 1 | 29.67 | 121.8 | 0.26 | 9.18 | 5.99 |  |  |  | 29.67 | 121.8 | 0.26 |  | 9.18 | 5.99
人工单价 |  | 小计 | [9 empty] | 29.67 | 121.8 | 0.26 |  | 9.18 | 5.99
|  | 未计价材料费 | [9 empty] | 120
清单项目综合单价 | [11 empty] | 166.9
材 料 费 明 细 | 主要材料名称、规格、型号 | [7 empty] | 单位 | 数量 |  | 单价（元） |  | 合价（元） |  |  | 暂估单价 （元） | 暂估合价 （元）
| 门磁开关 | [7 empty] | 套 | 1 |  | 120 |  | 120
| 其他材料费 | [10 empty] | - |  | 1.8 |  |  | -
| 材料费小计 | [10 empty] | - |  | 121.8 |  |  | -
注：1.如不使用省级或行业建设主管部门发布的计价依据，可不填定额编码、名称等； 2.招标文件提供了暂估单价的材料，按暂估的单价填入表内“暂估单价”栏及“暂估合价”栏。
表-09
综合单价分析表
工程名称：室外和羽毛球馆综合楼（给排水、电气照明、水消防、电消防、通风空调、智能化、餐梯、室外给排水和室外照明工程） | [10 empty] | 标段： |  |  |  | 第 254 页 共 403 页
项目编码 |  | 030904001004 |  | 项目名称 |  | 电气火灾探测器 |  |  |  | 计量单位 |  |  | 个 |  |  | 工程量 |  | 23
清单综合单价组成明细
定额编号 | 定额项目名称 | 定额 单位 | 数量 | 单价 | [7 empty] | 合价
|  |  |  | 人工费 | 材料费 | 机具费 | 管理费 | 利润 | 规费 | 税金 |  | 人工费 | 材料费 | 机具费 |  | 管理费 | 利润 | 规费 | 税金
C9-4-19 | 单输入、单输出模块安装 | 个 | 1 | 80.24 | 306.87 | 1.02 | 22.53 | 16.25 |  |  |  | 80.24 | 306.87 | 1.02 |  | 22.53 | 16.25
人工单价 |  | 小计 | [9 empty] | 80.24 | 306.87 | 1.02 |  | 22.53 | 16.25
|  | 未计价材料费 | [9 empty] | 300
清单项目综合单价 | [11 empty] | 426.91
材 料 费 明 细 | 主要材料名称、规格、型号 | [7 empty] | 单位 | 数量 |  | 单价（元） |  | 合价（元） |  |  | 暂估单价 （元） | 暂估合价 （元）
| 电气火灾探测器 | [7 empty] | 个 | 1 |  | 300 |  | 300
| 其他材料费 | [10 empty] | - |  | 6.88 |  |  | -
| 材料费小计 | [10 empty] | - |  | 306.88 |  |  | -
注：1.如不使用省级或行业建设主管部门发布的计价依据，可不填定额编码、名称等； 2.招标文件提供了暂估单价的材料，按暂估的单价填入表内“暂估单价”栏及“暂估合价”栏。
表-09
综合单价分析表
工程名称：室外和羽毛球馆综合楼（给排水、电气照明、水消防、电消防、通风空调、智能化、餐梯、室外给排水和室外照明工程） | [10 empty] | 标段： |  |  |  | 第 255 页 共 403 页
项目编码 |  | 030411001013 |  | 项目名称 |  | 配管 |  |  |  | 计量单位 |  |  | m |  |  | 工程量 |  | 398.81
清单综合单价组成明细
定额编号 | 定额项目名称 | 定额 单位 | 数量 | 单价 | [7 empty] | 合价
|  |  |  | 人工费 | 材料费 | 机具费 | 管理费 | 利润 | 规费 | 税金 |  | 人工费 | 材料费 | 机具费 |  | 管理费 | 利润 | 规费 | 税金
C4-11-8 | 镀锌电线管砖、混凝土结构暗配 公称直径(mm以内) 20 | 100m | 0.01 | 502.37 | 439.49 |  | 144.38 | 100.47 |  |  |  | 5.02 | 4.39 |  |  | 1.44 | 1
人工单价 |  | 小计 | [9 empty] | 5.02 | 4.39 |  |  | 1.44 | 1
|  | 未计价材料费 | [9 empty] | 3.23
清单项目综合单价 | [11 empty] | 11.87
材 料 费 明 细 | 主要材料名称、规格、型号 | [7 empty] | 单位 | 数量 |  | 单价（元） |  | 合价（元） |  |  | 暂估单价 （元） | 暂估合价 （元）
| 镀锌电线管JDG20 | [7 empty] | m | 1.03 |  | 3.14 |  | 3.23
| 其他材料费 | [10 empty] | - |  | 1.15 |  |  | -
| 材料费小计 | [10 empty] | - |  | 4.38 |  |  | -
注：1.如不使用省级或行业建设主管部门发布的计价依据，可不填定额编码、名称等； 2.招标文件提供了暂估单价的材料，按暂估的单价填入表内“暂估单价”栏及“暂估合价”栏。
表-09
综合单价分析表
工程名称：室外和羽毛球馆综合楼（给排水、电气照明、水消防、电消防、通风空调、智能化、餐梯、室外给排水和室外照明工程） | [10 empty] | 标段： |  |  |  | 第 256 页 共 403 页
项目编码 |  | 030411004024 |  | 项目名称 |  | 配线 |  |  |  | 计量单位 |  |  | m |  |  | 工程量 |  | 401.01
清单综合单价组成明细
定额编号 | 定额项目名称 | 定额 单位 | 数量 | 单价 | [7 empty] | 合价
|  |  |  | 人工费 | 材料费 | 机具费 | 管理费 | 利润 | 规费 | 税金 |  | 人工费 | 材料费 | 机具费 |  | 管理费 | 利润 | 规费 | 税金
C4-11-225 | 多芯软导线管内穿线(芯以内) 二芯 导线截面(mm2以内) 1.5 | 100m/束 | 0.01 | 80.32 | 356.78 |  | 23.08 | 16.06 |  |  |  | 0.8 | 3.57 |  |  | 0.23 | 0.16
人工单价 |  | 小计 | [9 empty] | 0.8 | 3.57 |  |  | 0.23 | 0.16
|  | 未计价材料费 | [9 empty] | 3.41
清单项目综合单价 | [11 empty] | 4.76
材 料 费 明 细 | 主要材料名称、规格、型号 | [7 empty] | 单位 | 数量 |  | 单价（元） |  | 合价（元） |  |  | 暂估单价 （元） | 暂估合价 （元）
| WDZBN-RYJS-2*1.5 | [7 empty] | m | 1.08 |  | 3.16 |  | 3.41
| 其他材料费 | [10 empty] | - |  | 0.16 |  |  | -
| 材料费小计 | [10 empty] | - |  | 3.57 |  |  | -
注：1.如不使用省级或行业建设主管部门发布的计价依据，可不填定额编码、名称等； 2.招标文件提供了暂估单价的材料，按暂估的单价填入表内“暂估单价”栏及“暂估合价”栏。
表-09
综合单价分析表
工程名称：室外和羽毛球馆综合楼（给排水、电气照明、水消防、电消防、通风空调、智能化、餐梯、室外给排水和室外照明工程） | [10 empty] | 标段： |  |  |  | 第 257 页 共 403 页
项目编码 |  | 030411001014 |  | 项目名称 |  | 配管 |  |  |  | 计量单位 |  |  | m |  |  | 工程量 |  | 117.24
清单综合单价组成明细
定额编号 | 定额项目名称 | 定额 单位 | 数量 | 单价 | [7 empty] | 合价
|  |  |  | 人工费 | 材料费 | 机具费 | 管理费 | 利润 | 规费 | 税金 |  | 人工费 | 材料费 | 机具费 |  | 管理费 | 利润 | 规费 | 税金
C4-11-8 | 镀锌电线管砖、混凝土结构暗配 公称直径(mm以内) 20 | 100m | 0.01 | 502.37 | 439.49 |  | 144.38 | 100.47 |  |  |  | 5.02 | 4.39 |  |  | 1.44 | 1
人工单价 |  | 小计 | [9 empty] | 5.02 | 4.39 |  |  | 1.44 | 1
|  | 未计价材料费 | [9 empty] | 3.23
清单项目综合单价 | [11 empty] | 11.87
材 料 费 明 细 | 主要材料名称、规格、型号 | [7 empty] | 单位 | 数量 |  | 单价（元） |  | 合价（元） |  |  | 暂估单价 （元） | 暂估合价 （元）
| 镀锌电线管JDG20 | [7 empty] | m | 1.03 |  | 3.14 |  | 3.23
| 其他材料费 | [10 empty] | - |  | 1.15 |  |  | -
| 材料费小计 | [10 empty] | - |  | 4.38 |  |  | -
注：1.如不使用省级或行业建设主管部门发布的计价依据，可不填定额编码、名称等； 2.招标文件提供了暂估单价的材料，按暂估的单价填入表内“暂估单价”栏及“暂估合价”栏。
表-09
综合单价分析表
工程名称：室外和羽毛球馆综合楼（给排水、电气照明、水消防、电消防、通风空调、智能化、餐梯、室外给排水和室外照明工程） | [10 empty] | 标段： |  |  |  | 第 258 页 共 403 页
项目编码 |  | 030411004025 |  | 项目名称 |  | 配线 |  |  |  | 计量单位 |  |  | m |  |  | 工程量 |  | 174.5
清单综合单价组成明细
定额编号 | 定额项目名称 | 定额 单位 | 数量 | 单价 | [7 empty] | 合价
|  |  |  | 人工费 | 材料费 | 机具费 | 管理费 | 利润 | 规费 | 税金 |  | 人工费 | 材料费 | 机具费 |  | 管理费 | 利润 | 规费 | 税金
C4-11-215 | 硬绝缘导线管内穿线 导线截面(mm2以内) 2.5 | 100m单线 | 0.01 | 78.63 | 226.44 |  | 22.6 | 15.73 |  |  |  | 0.79 | 2.26 |  |  | 0.23 | 0.16
人工单价 |  | 小计 | [9 empty] | 0.79 | 2.26 |  |  | 0.23 | 0.16
|  | 未计价材料费 | [9 empty] | 2.1
清单项目综合单价 | [11 empty] | 3.43
材 料 费 明 细 | 主要材料名称、规格、型号 | [7 empty] | 单位 | 数量 |  | 单价（元） |  | 合价（元） |  |  | 暂估单价 （元） | 暂估合价 （元）
| WDZAN-BYJ-2.5 | [7 empty] | m | 1.1 |  | 1.91 |  | 2.1
| 其他材料费 | [10 empty] | - |  | 0.15 |  |  | -
| 材料费小计 | [10 empty] | - |  | 2.25 |  |  | -
注：1.如不使用省级或行业建设主管部门发布的计价依据，可不填定额编码、名称等； 2.招标文件提供了暂估单价的材料，按暂估的单价填入表内“暂估单价”栏及“暂估合价”栏。
表-09
综合单价分析表
工程名称：室外和羽毛球馆综合楼（给排水、电气照明、水消防、电消防、通风空调、智能化、餐梯、室外给排水和室外照明工程） | [10 empty] | 标段： |  |  |  | 第 259 页 共 403 页
项目编码 |  | 030411004026 |  | 项目名称 |  | 配线 |  |  |  | 计量单位 |  |  | m |  |  | 工程量 |  | 170.01
清单综合单价组成明细
定额编号 | 定额项目名称 | 定额 单位 | 数量 | 单价 | [7 empty] | 合价
|  |  |  | 人工费 | 材料费 | 机具费 | 管理费 | 利润 | 规费 | 税金 |  | 人工费 | 材料费 | 机具费 |  | 管理费 | 利润 | 规费 | 税金
C4-11-225 | 多芯软导线管内穿线(芯以内) 二芯 导线截面(mm2以内) 1.5 | 100m/束 | 0.01 | 80.32 | 356.78 |  | 23.08 | 16.06 |  |  |  | 0.8 | 3.57 |  |  | 0.23 | 0.16
人工单价 |  | 小计 | [9 empty] | 0.8 | 3.57 |  |  | 0.23 | 0.16
|  | 未计价材料费 | [9 empty] | 3.41
清单项目综合单价 | [11 empty] | 4.76
材 料 费 明 细 | 主要材料名称、规格、型号 | [7 empty] | 单位 | 数量 |  | 单价（元） |  | 合价（元） |  |  | 暂估单价 （元） | 暂估合价 （元）
| WDZB1N-RYJS-2*1.5 | [7 empty] | m | 1.08 |  | 3.16 |  | 3.41
| 其他材料费 | [10 empty] | - |  | 0.16 |  |  | -
| 材料费小计 | [10 empty] | - |  | 3.57 |  |  | -
注：1.如不使用省级或行业建设主管部门发布的计价依据，可不填定额编码、名称等； 2.招标文件提供了暂估单价的材料，按暂估的单价填入表内“暂估单价”栏及“暂估合价”栏。
表-09
综合单价分析表
工程名称：室外和羽毛球馆综合楼（给排水、电气照明、水消防、电消防、通风空调、智能化、餐梯、室外给排水和室外照明工程） | [10 empty] | 标段： |  |  |  | 第 260 页 共 403 页
项目编码 |  | 030904001005 |  | 项目名称 |  | 消防设备电源监控探测器 |  |  |  | 计量单位 |  |  | 个 |  |  | 工程量 |  | 5
清单综合单价组成明细
定额编号 | 定额项目名称 | 定额 单位 | 数量 | 单价 | [7 empty] | 合价
|  |  |  | 人工费 | 材料费 | 机具费 | 管理费 | 利润 | 规费 | 税金 |  | 人工费 | 材料费 | 机具费 |  | 管理费 | 利润 | 规费 | 税金
C9-4-19 | 单输入、单输出模块安装 | 个 | 1 | 80.24 | 306.87 | 1.02 | 22.53 | 16.25 |  |  |  | 80.24 | 306.87 | 1.02 |  | 22.53 | 16.25
人工单价 |  | 小计 | [9 empty] | 80.24 | 306.87 | 1.02 |  | 22.53 | 16.25
|  | 未计价材料费 | [9 empty] | 300
清单项目综合单价 | [11 empty] | 426.91
材 料 费 明 细 | 主要材料名称、规格、型号 | [7 empty] | 单位 | 数量 |  | 单价（元） |  | 合价（元） |  |  | 暂估单价 （元） | 暂估合价 （元）
| 消防设备电源监控探测器 | [7 empty] | 个 | 1 |  | 300 |  | 300
| 其他材料费 | [10 empty] | - |  | 6.88 |  |  | -
| 材料费小计 | [10 empty] | - |  | 306.88 |  |  | -
注：1.如不使用省级或行业建设主管部门发布的计价依据，可不填定额编码、名称等； 2.招标文件提供了暂估单价的材料，按暂估的单价填入表内“暂估单价”栏及“暂估合价”栏。
表-09
综合单价分析表
工程名称：室外和羽毛球馆综合楼（给排水、电气照明、水消防、电消防、通风空调、智能化、餐梯、室外给排水和室外照明工程） | [10 empty] | 标段： |  |  |  | 第 261 页 共 403 页
项目编码 |  | 030904009005 |  | 项目名称 |  | 气体灭火控制器 |  |  |  | 计量单位 |  |  | 台 |  |  | 工程量 |  | 3
清单综合单价组成明细
定额编号 | 定额项目名称 | 定额 单位 | 数量 | 单价 | [7 empty] | 合价
|  |  |  | 人工费 | 材料费 | 机具费 | 管理费 | 利润 | 规费 | 税金 |  | 人工费 | 材料费 | 机具费 |  | 管理费 | 利润 | 规费 | 税金
C9-4-22 | 区域报警控制箱(壁挂式)安装 64点以下 | 台 | 1 | 467.46 | 2541.48 | 20.65 | 135.35 | 97.62 |  |  |  | 467.46 | 2541.48 | 20.65 |  | 135.35 | 97.62
人工单价 |  | 小计 | [9 empty] | 467.46 | 2541.48 | 20.65 |  | 135.35 | 97.62
|  | 未计价材料费 | [9 empty] | 2500
清单项目综合单价 | [11 empty] | 3262.56
材 料 费 明 细 | 主要材料名称、规格、型号 | [7 empty] | 单位 | 数量 |  | 单价（元） |  | 合价（元） |  |  | 暂估单价 （元） | 暂估合价 （元）
| 气体灭火控制器（含AC220V应急电源） | [7 empty] | 台 | 1 |  | 2500 |  | 2500
| 其他材料费 | [10 empty] | - |  | 41.47 |  |  | -
| 材料费小计 | [10 empty] | - |  | 2541.47 |  |  | -
注：1.如不使用省级或行业建设主管部门发布的计价依据，可不填定额编码、名称等； 2.招标文件提供了暂估单价的材料，按暂估的单价填入表内“暂估单价”栏及“暂估合价”栏。
表-09
综合单价分析表
工程名称：室外和羽毛球馆综合楼（给排水、电气照明、水消防、电消防、通风空调、智能化、餐梯、室外给排水和室外照明工程） | [10 empty] | 标段： |  |  |  | 第 262 页 共 403 页
项目编码 |  | 030904001006 |  | 项目名称 |  | 点型探测器 |  |  |  | 计量单位 |  |  | 个 |  |  | 工程量 |  | 6
清单综合单价组成明细
定额编号 | 定额项目名称 | 定额 单位 | 数量 | 单价 | [7 empty] | 合价
|  |  |  | 人工费 | 材料费 | 机具费 | 管理费 | 利润 | 规费 | 税金 |  | 人工费 | 材料费 | 机具费 |  | 管理费 | 利润 | 规费 | 税金
C9-4-1 | 点型探测器安装 感烟 | 个 | 1 | 26.03 | 91.64 | 0.2 | 7.27 | 5.25 |  |  |  | 26.03 | 91.64 | 0.2 |  | 7.27 | 5.25
人工单价 |  | 小计 | [9 empty] | 26.03 | 91.64 | 0.2 |  | 7.27 | 5.25
|  | 未计价材料费 | [9 empty] | 86.6
清单项目综合单价 | [11 empty] | 130.39
材 料 费 明 细 | 主要材料名称、规格、型号 | [7 empty] | 单位 | 数量 |  | 单价（元） |  | 合价（元） |  |  | 暂估单价 （元） | 暂估合价 （元）
| 感烟探测器 | [7 empty] | 个(对) | 1 |  | 86.6 |  | 86.6
| 其他材料费 | [10 empty] | - |  | 5.04 |  |  | -
| 材料费小计 | [10 empty] | - |  | 91.64 |  |  | -
注：1.如不使用省级或行业建设主管部门发布的计价依据，可不填定额编码、名称等； 2.招标文件提供了暂估单价的材料，按暂估的单价填入表内“暂估单价”栏及“暂估合价”栏。
表-09
综合单价分析表
工程名称：室外和羽毛球馆综合楼（给排水、电气照明、水消防、电消防、通风空调、智能化、餐梯、室外给排水和室外照明工程） | [10 empty] | 标段： |  |  |  | 第 263 页 共 403 页
项目编码 |  | 030904001007 |  | 项目名称 |  | 点型探测器 |  |  |  | 计量单位 |  |  | 个 |  |  | 工程量 |  | 6
清单综合单价组成明细
定额编号 | 定额项目名称 | 定额 单位 | 数量 | 单价 | [7 empty] | 合价
|  |  |  | 人工费 | 材料费 | 机具费 | 管理费 | 利润 | 规费 | 税金 |  | 人工费 | 材料费 | 机具费 |  | 管理费 | 利润 | 规费 | 税金
C9-4-2 | 点型探测器安装 感温 | 个 | 1 | 26.03 | 91.64 | 0.2 | 7.27 | 5.25 |  |  |  | 26.03 | 91.64 | 0.2 |  | 7.27 | 5.25
人工单价 |  | 小计 | [9 empty] | 26.03 | 91.64 | 0.2 |  | 7.27 | 5.25
|  | 未计价材料费 | [9 empty] | 86.6
清单项目综合单价 | [11 empty] | 130.39
材 料 费 明 细 | 主要材料名称、规格、型号 | [7 empty] | 单位 | 数量 |  | 单价（元） |  | 合价（元） |  |  | 暂估单价 （元） | 暂估合价 （元）
| 感温探测器 | [7 empty] | 个(对) | 1 |  | 86.6 |  | 86.6
| 其他材料费 | [10 empty] | - |  | 5.04 |  |  | -
| 材料费小计 | [10 empty] | - |  | 91.64 |  |  | -
注：1.如不使用省级或行业建设主管部门发布的计价依据，可不填定额编码、名称等； 2.招标文件提供了暂估单价的材料，按暂估的单价填入表内“暂估单价”栏及“暂估合价”栏。
表-09
综合单价分析表
工程名称：室外和羽毛球馆综合楼（给排水、电气照明、水消防、电消防、通风空调、智能化、餐梯、室外给排水和室外照明工程） | [10 empty] | 标段： |  |  |  | 第 264 页 共 403 页
项目编码 |  | 030904005002 |  | 项目名称 |  | 声光报警器 |  |  |  | 计量单位 |  |  | 个 |  |  | 工程量 |  | 5
清单综合单价组成明细
定额编号 | 定额项目名称 | 定额 单位 | 数量 | 单价 | [7 empty] | 合价
|  |  |  | 人工费 | 材料费 | 机具费 | 管理费 | 利润 | 规费 | 税金 |  | 人工费 | 材料费 | 机具费 |  | 管理费 | 利润 | 规费 | 税金
C9-4-9 | 声光报警器安装 | 个 | 1 | 53.71 | 95.33 |  | 14.89 | 10.74 |  |  |  | 53.71 | 95.33 |  |  | 14.89 | 10.74
人工单价 |  | 小计 | [9 empty] | 53.71 | 95.33 |  |  | 14.89 | 10.74
|  | 未计价材料费 | [9 empty] | 90.68
清单项目综合单价 | [11 empty] | 174.67
材 料 费 明 细 | 主要材料名称、规格、型号 | [7 empty] | 单位 | 数量 |  | 单价（元） |  | 合价（元） |  |  | 暂估单价 （元） | 暂估合价 （元）
| 声光报警器 | [7 empty] | 个 | 1 |  | 90.68 |  | 90.68
| 其他材料费 | [10 empty] | - |  | 4.64 |  |  | -
| 材料费小计 | [10 empty] | - |  | 95.32 |  |  | -
注：1.如不使用省级或行业建设主管部门发布的计价依据，可不填定额编码、名称等； 2.招标文件提供了暂估单价的材料，按暂估的单价填入表内“暂估单价”栏及“暂估合价”栏。
表-09
综合单价分析表
工程名称：室外和羽毛球馆综合楼（给排水、电气照明、水消防、电消防、通风空调、智能化、餐梯、室外给排水和室外照明工程） | [10 empty] | 标段： |  |  |  | 第 265 页 共 403 页
项目编码 |  | 030904003003 |  | 项目名称 |  | 按钮 |  |  |  | 计量单位 |  |  | 个 |  |  | 工程量 |  | 1
清单综合单价组成明细
定额编号 | 定额项目名称 | 定额 单位 | 数量 | 单价 | [7 empty] | 合价
|  |  |  | 人工费 | 材料费 | 机具费 | 管理费 | 利润 | 规费 | 税金 |  | 人工费 | 材料费 | 机具费 |  | 管理费 | 利润 | 规费 | 税金
C9-4-7 | 按钮安装 | 个 | 1 | 37.84 | 105.01 | 0.05 | 10.51 | 7.58 |  |  |  | 37.84 | 105.01 | 0.05 |  | 10.51 | 7.58
人工单价 |  | 小计 | [9 empty] | 37.84 | 105.01 | 0.05 |  | 10.51 | 7.58
|  | 未计价材料费 | [9 empty] | 97.75
清单项目综合单价 | [11 empty] | 160.99
材 料 费 明 细 | 主要材料名称、规格、型号 | [7 empty] | 单位 | 数量 |  | 单价（元） |  | 合价（元） |  |  | 暂估单价 （元） | 暂估合价 （元）
| 自动/手动转换装置及紧急启停按钮 | [7 empty] | 个 | 1 |  | 97.75 |  | 97.75
| 其他材料费 | [10 empty] | - |  | 7.26 |  |  | -
| 材料费小计 | [10 empty] | - |  | 105.01 |  |  | -
注：1.如不使用省级或行业建设主管部门发布的计价依据，可不填定额编码、名称等； 2.招标文件提供了暂估单价的材料，按暂估的单价填入表内“暂估单价”栏及“暂估合价”栏。
表-09
综合单价分析表
工程名称：室外和羽毛球馆综合楼（给排水、电气照明、水消防、电消防、通风空调、智能化、餐梯、室外给排水和室外照明工程） | [10 empty] | 标段： |  |  |  | 第 266 页 共 403 页
项目编码 |  | 030412004009 |  | 项目名称 |  | 喷放指示灯 |  |  |  | 计量单位 |  |  | 套 |  |  | 工程量 |  | 3
清单综合单价组成明细
定额编号 | 定额项目名称 | 定额 单位 | 数量 | 单价 | [7 empty] | 合价
|  |  |  | 人工费 | 材料费 | 机具费 | 管理费 | 利润 | 规费 | 税金 |  | 人工费 | 材料费 | 机具费 |  | 管理费 | 利润 | 规费 | 税金
C4-12-192 R*0.9 | 标志、诱导装饰灯具安装 墙壁式 示意图号:171、172、173、174 其他LED灯具安装（除嵌入式LED射灯和筒灯外） 人工*0.9 | 10套 | 0.1 | 211.83 | 1955.57 |  | 60.88 | 42.37 |  |  |  | 21.18 | 195.56 |  |  | 6.09 | 4.24
人工单价 |  | 小计 | [9 empty] | 21.18 | 195.56 |  |  | 6.09 | 4.24
|  | 未计价材料费 | [9 empty] | 191.56
清单项目综合单价 | [11 empty] | 227.07
材 料 费 明 细 | 主要材料名称、规格、型号 | [7 empty] | 单位 | 数量 |  | 单价（元） |  | 合价（元） |  |  | 暂估单价 （元） | 暂估合价 （元）
| 喷放指示灯 | [7 empty] | 套 | 1.01 |  | 189.66 |  | 191.56
| 其他材料费 | [10 empty] | - |  | 4 |  |  | -
| 材料费小计 | [10 empty] | - |  | 195.56 |  |  | -
注：1.如不使用省级或行业建设主管部门发布的计价依据，可不填定额编码、名称等； 2.招标文件提供了暂估单价的材料，按暂估的单价填入表内“暂估单价”栏及“暂估合价”栏。
表-09
综合单价分析表
工程名称：室外和羽毛球馆综合楼（给排水、电气照明、水消防、电消防、通风空调、智能化、餐梯、室外给排水和室外照明工程） | [10 empty] | 标段： |  |  |  | 第 267 页 共 403 页
项目编码 |  | 030602001001 |  | 项目名称 |  | 气体灭火自动/手动控制状态显示装置 |  |  |  | 计量单位 |  |  | 台 |  |  | 工程量 |  | 3
清单综合单价组成明细
定额编号 | 定额项目名称 | 定额 单位 | 数量 | 单价 | [7 empty] | 合价
|  |  |  | 人工费 | 材料费 | 机具费 | 管理费 | 利润 | 规费 | 税金 |  | 人工费 | 材料费 | 机具费 |  | 管理费 | 利润 | 规费 | 税金
C9-4-19 | 单输入、单输出模块安装 | 个 | 1 | 80.24 | 1186.87 | 1.02 | 22.53 | 16.25 |  |  |  | 80.24 | 1186.87 | 1.02 |  | 22.53 | 16.25
人工单价 |  | 小计 | [9 empty] | 80.24 | 1186.87 | 1.02 |  | 22.53 | 16.25
|  | 未计价材料费 | [9 empty] | 1180
清单项目综合单价 | [11 empty] | 1306.91
材 料 费 明 细 | 主要材料名称、规格、型号 | [7 empty] | 单位 | 数量 |  | 单价（元） |  | 合价（元） |  |  | 暂估单价 （元） | 暂估合价 （元）
| 气体灭火自动/手动控制状态显示装置 | [7 empty] | 台 | 1 |  | 1180 |  | 1180
| 其他材料费 | [10 empty] | - |  | 6.88 |  |  | -
| 材料费小计 | [10 empty] | - |  | 1186.88 |  |  | -
注：1.如不使用省级或行业建设主管部门发布的计价依据，可不填定额编码、名称等； 2.招标文件提供了暂估单价的材料，按暂估的单价填入表内“暂估单价”栏及“暂估合价”栏。
表-09
综合单价分析表
工程名称：室外和羽毛球馆综合楼（给排水、电气照明、水消防、电消防、通风空调、智能化、餐梯、室外给排水和室外照明工程） | [10 empty] | 标段： |  |  |  | 第 268 页 共 403 页
项目编码 |  | 030411001015 |  | 项目名称 |  | 配管 |  |  |  | 计量单位 |  |  | m |  |  | 工程量 |  | 199.2
清单综合单价组成明细
定额编号 | 定额项目名称 | 定额 单位 | 数量 | 单价 | [7 empty] | 合价
|  |  |  | 人工费 | 材料费 | 机具费 | 管理费 | 利润 | 规费 | 税金 |  | 人工费 | 材料费 | 机具费 |  | 管理费 | 利润 | 规费 | 税金
C4-11-8 | 镀锌电线管砖、混凝土结构暗配 公称直径(mm以内) 20 | 100m | 0.01 | 502.37 | 439.49 |  | 144.38 | 100.47 |  |  |  | 5.02 | 4.39 |  |  | 1.44 | 1
人工单价 |  | 小计 | [9 empty] | 5.02 | 4.39 |  |  | 1.44 | 1
|  | 未计价材料费 | [9 empty] | 3.23
清单项目综合单价 | [11 empty] | 11.87
材 料 费 明 细 | 主要材料名称、规格、型号 | [7 empty] | 单位 | 数量 |  | 单价（元） |  | 合价（元） |  |  | 暂估单价 （元） | 暂估合价 （元）
| 镀锌电线管JDG20 | [7 empty] | m | 1.03 |  | 3.14 |  | 3.23
| 其他材料费 | [10 empty] | - |  | 1.15 |  |  | -
| 材料费小计 | [10 empty] | - |  | 4.38 |  |  | -
注：1.如不使用省级或行业建设主管部门发布的计价依据，可不填定额编码、名称等； 2.招标文件提供了暂估单价的材料，按暂估的单价填入表内“暂估单价”栏及“暂估合价”栏。
表-09
综合单价分析表
工程名称：室外和羽毛球馆综合楼（给排水、电气照明、水消防、电消防、通风空调、智能化、餐梯、室外给排水和室外照明工程） | [10 empty] | 标段： |  |  |  | 第 269 页 共 403 页
项目编码 |  | 030411004027 |  | 项目名称 |  | 配线 |  |  |  | 计量单位 |  |  | m |  |  | 工程量 |  | 600.56
清单综合单价组成明细
定额编号 | 定额项目名称 | 定额 单位 | 数量 | 单价 | [7 empty] | 合价
|  |  |  | 人工费 | 材料费 | 机具费 | 管理费 | 利润 | 规费 | 税金 |  | 人工费 | 材料费 | 机具费 |  | 管理费 | 利润 | 规费 | 税金
C4-11-214 | 硬绝缘导线管内穿线 导线截面(mm2以内) 1 | 100m单线 | 0.01 | 61.77 | 108.04 |  | 17.75 | 12.35 |  |  |  | 0.62 | 1.08 |  |  | 0.18 | 0.12
人工单价 |  | 小计 | [9 empty] | 0.62 | 1.08 |  |  | 0.18 | 0.12
|  | 未计价材料费 | [9 empty] | 0.95
清单项目综合单价 | [11 empty] | 2
材 料 费 明 细 | 主要材料名称、规格、型号 | [7 empty] | 单位 | 数量 |  | 单价（元） |  | 合价（元） |  |  | 暂估单价 （元） | 暂估合价 （元）
| WDZN-BYJ-1.0 | [7 empty] | m | 1.1 |  | 0.86 |  | 0.95
| 其他材料费 | [10 empty] | - |  | 0.12 |  |  | -
| 材料费小计 | [10 empty] | - |  | 1.07 |  |  | -
注：1.如不使用省级或行业建设主管部门发布的计价依据，可不填定额编码、名称等； 2.招标文件提供了暂估单价的材料，按暂估的单价填入表内“暂估单价”栏及“暂估合价”栏。
表-09
综合单价分析表
工程名称：室外和羽毛球馆综合楼（给排水、电气照明、水消防、电消防、通风空调、智能化、餐梯、室外给排水和室外照明工程） | [10 empty] | 标段： |  |  |  | 第 270 页 共 403 页
项目编码 |  | 030901002001 |  | 项目名称 |  | 消火栓钢管 |  |  |  | 计量单位 |  |  | m |  |  | 工程量 |  | 105.64
清单综合单价组成明细
定额编号 | 定额项目名称 | 定额 单位 | 数量 | 单价 | [7 empty] | 合价
|  |  |  | 人工费 | 材料费 | 机具费 | 管理费 | 利润 | 规费 | 税金 |  | 人工费 | 材料费 | 机具费 |  | 管理费 | 利润 | 规费 | 税金
C9-1-18 | 水喷淋钢管安装 钢管(沟槽式卡箍连接) 公称直径(mm以内) 150 | 10m | 0.1 | 164.85 | 991.61 | 6 | 47.38 | 34.17 |  |  |  | 16.49 | 99.16 | 0.6 |  | 4.74 | 3.42
C9-1-26 | 水喷淋钢管安装 管件安装(沟槽管件连接) 公称直径(mm以内) 150 | 10个 | 0.0167 | 324.19 | 271.6 | 15.49 | 94.19 | 67.94 |  |  |  | 5.4 | 4.53 | 0.26 |  | 1.57 | 1.13
C12-2-6 换 | 管道刷油 调和漆 第一遍 实际遍数(遍):2 安装前管道集中刷油 人工*0.7 | 10m2 | 0.0471 | 31.71 | 26.24 | 24.53 | 11.56 | 11.25 |  |  |  | 1.49 | 1.24 | 1.16 |  | 0.54 | 0.53
人工单价 |  | 小计 | [9 empty] | 23.38 | 104.93 | 2.02 |  | 6.85 | 5.08
|  | 未计价材料费 | [9 empty] | 102.29
清单项目综合单价 | [11 empty] | 142.25
材 料 费 | 主要材料名称、规格、型号 | [7 empty] | 单位 | 数量 |  | 单价（元） |  | 合价（元） |  |  | 暂估单价 （元） | 暂估合价 （元）
注：1.如不使用省级或行业建设主管部门发布的计价依据，可不填定额编码、名称等； 2.招标文件提供了暂估单价的材料，按暂估的单价填入表内“暂估单价”栏及“暂估合价”栏。
表-09
综合单价分析表
工程名称：室外和羽毛球馆综合楼（给排水、电气照明、水消防、电消防、通风空调、智能化、餐梯、室外给排水和室外照明工程） | [10 empty] | 标段： |  |  |  | 第 271 页 共 403 页
明 细 | 醇酸调和漆 | [7 empty] | kg | 0.0933 |  | 11.95 |  | 1.11
| 热浸镀锌钢管DN150 | [7 empty] | m | 1.01 |  | 95.73 |  | 96.69
| 沟槽管件DN150 | [7 empty] | 套 | 0.1675 |  | 26.79 |  | 4.49
| 其他材料费 | [10 empty] | - |  | 2.63 |  |  | -
| 材料费小计 | [10 empty] | - |  | 104.92 |  |  | -
注：1.如不使用省级或行业建设主管部门发布的计价依据，可不填定额编码、名称等； 2.招标文件提供了暂估单价的材料，按暂估的单价填入表内“暂估单价”栏及“暂估合价”栏。
表-09
综合单价分析表
工程名称：室外和羽毛球馆综合楼（给排水、电气照明、水消防、电消防、通风空调、智能化、餐梯、室外给排水和室外照明工程） | [10 empty] | 标段： |  |  |  | 第 272 页 共 403 页
项目编码 |  | 030901002002 |  | 项目名称 |  | 消火栓钢管 |  |  |  | 计量单位 |  |  | m |  |  | 工程量 |  | 162.97
清单综合单价组成明细
定额编号 | 定额项目名称 | 定额 单位 | 数量 | 单价 | [7 empty] | 合价
|  |  |  | 人工费 | 材料费 | 机具费 | 管理费 | 利润 | 规费 | 税金 |  | 人工费 | 材料费 | 机具费 |  | 管理费 | 利润 | 规费 | 税金
C9-1-16 | 水喷淋钢管安装 钢管(沟槽式卡箍连接) 公称直径(mm以内) 100 | 10m | 0.1 | 133.03 | 553.47 | 3.84 | 37.95 | 27.37 |  |  |  | 13.3 | 55.35 | 0.38 |  | 3.8 | 2.74
C9-1-24 | 水喷淋钢管安装 管件安装(沟槽管件连接) 公称直径(mm以内) 100 | 10个 | 0.0167 | 218.98 | 152.86 | 10.32 | 63.58 | 45.86 |  |  |  | 3.65 | 2.55 | 0.17 |  | 1.06 | 0.76
C12-2-6 换 | 管道刷油 调和漆 第一遍 实际遍数(遍):2 安装前管道集中刷油 人工*0.7 | 10m2 | 0.0314 | 31.71 | 26.24 | 24.53 | 11.56 | 11.25 |  |  |  | 1 | 0.82 | 0.77 |  | 0.36 | 0.35
人工单价 |  | 小计 | [9 empty] | 17.95 | 58.72 | 1.32 |  | 5.22 | 3.85
|  | 未计价材料费 | [9 empty] | 57.48
清单项目综合单价 | [11 empty] | 87.07
材 料 费 | 主要材料名称、规格、型号 | [7 empty] | 单位 | 数量 |  | 单价（元） |  | 合价（元） |  |  | 暂估单价 （元） | 暂估合价 （元）
注：1.如不使用省级或行业建设主管部门发布的计价依据，可不填定额编码、名称等； 2.招标文件提供了暂估单价的材料，按暂估的单价填入表内“暂估单价”栏及“暂估合价”栏。
表-09
综合单价分析表
工程名称：室外和羽毛球馆综合楼（给排水、电气照明、水消防、电消防、通风空调、智能化、餐梯、室外给排水和室外照明工程） | [10 empty] | 标段： |  |  |  | 第 273 页 共 403 页
明 细 | 醇酸调和漆 | [7 empty] | kg | 0.0622 |  | 11.95 |  | 0.74
| 热浸镀锌钢管DN100 | [7 empty] | m | 1.015 |  | 53.42 |  | 54.22
| 沟槽管件DN100 | [7 empty] | 套 | 0.1675 |  | 15.04 |  | 2.52
| 其他材料费 | [10 empty] | - |  | 1.23 |  |  | -
| 材料费小计 | [10 empty] | - |  | 58.71 |  |  | -
注：1.如不使用省级或行业建设主管部门发布的计价依据，可不填定额编码、名称等； 2.招标文件提供了暂估单价的材料，按暂估的单价填入表内“暂估单价”栏及“暂估合价”栏。
表-09
综合单价分析表
工程名称：室外和羽毛球馆综合楼（给排水、电气照明、水消防、电消防、通风空调、智能化、餐梯、室外给排水和室外照明工程） | [10 empty] | 标段： |  |  |  | 第 274 页 共 403 页
项目编码 |  | 030901002003 |  | 项目名称 |  | 消火栓钢管 |  |  |  | 计量单位 |  |  | m |  |  | 工程量 |  | 72.78
清单综合单价组成明细
定额编号 | 定额项目名称 | 定额 单位 | 数量 | 单价 | [7 empty] | 合价
|  |  |  | 人工费 | 材料费 | 机具费 | 管理费 | 利润 | 规费 | 税金 |  | 人工费 | 材料费 | 机具费 |  | 管理费 | 利润 | 规费 | 税金
C9-1-14 | 水喷淋钢管安装 钢管(沟槽式卡箍连接) 公称直径(mm以内) 65 | 10m | 0.1 | 112.13 | 366.14 | 2.85 | 31.88 | 23 |  |  |  | 11.21 | 36.61 | 0.29 |  | 3.19 | 2.3
C9-1-22 | 水喷淋钢管安装 管件安装(沟槽管件连接) 公称直径(mm以内) 65 | 10个 | 0.0167 | 101.79 | 128.2 | 7.75 | 30.38 | 21.91 |  |  |  | 1.7 | 2.14 | 0.13 |  | 0.51 | 0.37
C12-2-6 换 | 管道刷油 调和漆 第一遍 实际遍数(遍):2 安装前管道集中刷油 人工*0.7 | 10m2 | 0.0204 | 31.71 | 26.24 | 24.53 | 11.56 | 11.25 |  |  |  | 0.65 | 0.54 | 0.5 |  | 0.24 | 0.23
人工单价 |  | 小计 | [9 empty] | 13.56 | 39.29 | 0.92 |  | 3.94 | 2.9
|  | 未计价材料费 | [9 empty] | 38.15
清单项目综合单价 | [11 empty] | 60.58
材 料 费 | 主要材料名称、规格、型号 | [7 empty] | 单位 | 数量 |  | 单价（元） |  | 合价（元） |  |  | 暂估单价 （元） | 暂估合价 （元）
注：1.如不使用省级或行业建设主管部门发布的计价依据，可不填定额编码、名称等； 2.招标文件提供了暂估单价的材料，按暂估的单价填入表内“暂估单价”栏及“暂估合价”栏。
表-09
综合单价分析表
工程名称：室外和羽毛球馆综合楼（给排水、电气照明、水消防、电消防、通风空调、智能化、餐梯、室外给排水和室外照明工程） | [10 empty] | 标段： |  |  |  | 第 275 页 共 403 页
明 细 | 醇酸调和漆 | [7 empty] | kg | 0.0404 |  | 11.95 |  | 0.48
| 热浸镀锌钢管DN65 | [7 empty] | m | 1.015 |  | 35.03 |  | 35.56
| 沟槽管件DN65 | [7 empty] | 套 | 0.1675 |  | 12.62 |  | 2.11
| 其他材料费 | [10 empty] | - |  | 1.13 |  |  | -
| 材料费小计 | [10 empty] | - |  | 39.28 |  |  | -
注：1.如不使用省级或行业建设主管部门发布的计价依据，可不填定额编码、名称等； 2.招标文件提供了暂估单价的材料，按暂估的单价填入表内“暂估单价”栏及“暂估合价”栏。
表-09
综合单价分析表
工程名称：室外和羽毛球馆综合楼（给排水、电气照明、水消防、电消防、通风空调、智能化、餐梯、室外给排水和室外照明工程） | [10 empty] | 标段： |  |  |  | 第 276 页 共 403 页
项目编码 |  | 031003003004 |  | 项目名称 |  | 蝶阀 DN150 |  |  |  | 计量单位 |  |  | 个 |  |  | 工程量 |  | 4
清单综合单价组成明细
定额编号 | 定额项目名称 | 定额 单位 | 数量 | 单价 | [7 empty] | 合价
|  |  |  | 人工费 | 材料费 | 机具费 | 管理费 | 利润 | 规费 | 税金 |  | 人工费 | 材料费 | 机具费 |  | 管理费 | 利润 | 规费 | 税金
C10-3-36 | 焊接法兰阀安装 公称直径(mm以内) 150 | 个 | 1 | 115.38 | 689.43 | 26.5 | 39.33 | 28.38 |  |  |  | 115.38 | 689.43 | 26.5 |  | 39.33 | 28.38
人工单价 |  | 小计 | [9 empty] | 115.38 | 689.43 | 26.5 |  | 39.33 | 28.38
|  | 未计价材料费 | [9 empty] | 651.02
清单项目综合单价 | [11 empty] | 899.02
材 料 费 明 细 | 主要材料名称、规格、型号 | [7 empty] | 单位 | 数量 |  | 单价（元） |  | 合价（元） |  |  | 暂估单价 （元） | 暂估合价 （元）
| 钢板平焊法兰 DN150 | [7 empty] | 副 | 1 |  | 122.84 |  | 122.84
| 蝶阀DN150 | [7 empty] | 个 | 1 |  | 528.18 |  | 528.18
| 其他材料费 | [10 empty] | - |  | 38.4 |  |  | -
| 材料费小计 | [10 empty] | - |  | 689.42 |  |  | -
注：1.如不使用省级或行业建设主管部门发布的计价依据，可不填定额编码、名称等； 2.招标文件提供了暂估单价的材料，按暂估的单价填入表内“暂估单价”栏及“暂估合价”栏。
表-09
综合单价分析表
工程名称：室外和羽毛球馆综合楼（给排水、电气照明、水消防、电消防、通风空调、智能化、餐梯、室外给排水和室外照明工程） | [10 empty] | 标段： |  |  |  | 第 277 页 共 403 页
项目编码 |  | 031003003005 |  | 项目名称 |  | 蝶阀 DN100 |  |  |  | 计量单位 |  |  | 个 |  |  | 工程量 |  | 6
清单综合单价组成明细
定额编号 | 定额项目名称 | 定额 单位 | 数量 | 单价 | [7 empty] | 合价
|  |  |  | 人工费 | 材料费 | 机具费 | 管理费 | 利润 | 规费 | 税金 |  | 人工费 | 材料费 | 机具费 |  | 管理费 | 利润 | 规费 | 税金
C10-3-34 | 焊接法兰阀安装 公称直径(mm以内) 100 | 个 | 1 | 81.96 | 526.98 | 23.1 | 29.12 | 21.01 |  |  |  | 81.96 | 526.98 | 23.1 |  | 29.12 | 21.01
人工单价 |  | 小计 | [9 empty] | 81.96 | 526.98 | 23.1 |  | 29.12 | 21.01
|  | 未计价材料费 | [9 empty] | 505.71
清单项目综合单价 | [11 empty] | 682.17
材 料 费 明 细 | 主要材料名称、规格、型号 | [7 empty] | 单位 | 数量 |  | 单价（元） |  | 合价（元） |  |  | 暂估单价 （元） | 暂估合价 （元）
| 钢板平焊法兰 DN100 | [7 empty] | 副 | 1 |  | 69.24 |  | 69.24
| 蝶阀DN100 | [7 empty] | 个 | 1 |  | 436.47 |  | 436.47
| 其他材料费 | [10 empty] | - |  | 21.27 |  |  | -
| 材料费小计 | [10 empty] | - |  | 526.98 |  |  | -
注：1.如不使用省级或行业建设主管部门发布的计价依据，可不填定额编码、名称等； 2.招标文件提供了暂估单价的材料，按暂估的单价填入表内“暂估单价”栏及“暂估合价”栏。
表-09
综合单价分析表
工程名称：室外和羽毛球馆综合楼（给排水、电气照明、水消防、电消防、通风空调、智能化、餐梯、室外给排水和室外照明工程） | [10 empty] | 标段： |  |  |  | 第 278 页 共 403 页
项目编码 |  | 031003003006 |  | 项目名称 |  | 闸阀 DN100 |  |  |  | 计量单位 |  |  | 个 |  |  | 工程量 |  | 1
清单综合单价组成明细
定额编号 | 定额项目名称 | 定额 单位 | 数量 | 单价 | [7 empty] | 合价
|  |  |  | 人工费 | 材料费 | 机具费 | 管理费 | 利润 | 规费 | 税金 |  | 人工费 | 材料费 | 机具费 |  | 管理费 | 利润 | 规费 | 税金
C10-3-34 | 焊接法兰阀安装 公称直径(mm以内) 100 | 个 | 1 | 81.96 | 590.51 | 23.1 | 29.12 | 21.01 |  |  |  | 81.96 | 590.51 | 23.1 |  | 29.12 | 21.01
人工单价 |  | 小计 | [9 empty] | 81.96 | 590.51 | 23.1 |  | 29.12 | 21.01
|  | 未计价材料费 | [9 empty] | 569.24
清单项目综合单价 | [11 empty] | 745.7
材 料 费 明 细 | 主要材料名称、规格、型号 | [7 empty] | 单位 | 数量 |  | 单价（元） |  | 合价（元） |  |  | 暂估单价 （元） | 暂估合价 （元）
| 钢板平焊法兰 DN100 | [7 empty] | 副 | 1 |  | 69.24 |  | 69.24
| 闸阀DN100 | [7 empty] | 个 | 1 |  | 500 |  | 500
| 其他材料费 | [10 empty] | - |  | 21.27 |  |  | -
| 材料费小计 | [10 empty] | - |  | 590.51 |  |  | -
注：1.如不使用省级或行业建设主管部门发布的计价依据，可不填定额编码、名称等； 2.招标文件提供了暂估单价的材料，按暂估的单价填入表内“暂估单价”栏及“暂估合价”栏。
表-09
综合单价分析表
工程名称：室外和羽毛球馆综合楼（给排水、电气照明、水消防、电消防、通风空调、智能化、餐梯、室外给排水和室外照明工程） | [10 empty] | 标段： |  |  |  | 第 279 页 共 403 页
项目编码 |  | 031003001006 |  | 项目名称 |  | 自动排气阀 DN20 |  |  |  | 计量单位 |  |  | 个 |  |  | 工程量 |  | 1
清单综合单价组成明细
定额编号 | 定额项目名称 | 定额 单位 | 数量 | 单价 | [7 empty] | 合价
|  |  |  | 人工费 | 材料费 | 机具费 | 管理费 | 利润 | 规费 | 税金 |  | 人工费 | 材料费 | 机具费 |  | 管理费 | 利润 | 规费 | 税金
C10-3-11 | 自动排气阀安装 公称直径(mm以内) 20 | 个 | 1 | 18.47 | 36.71 | 0.19 | 5.17 | 3.73 |  |  |  | 18.47 | 36.71 | 0.19 |  | 5.17 | 3.73
人工单价 |  | 小计 | [9 empty] | 18.47 | 36.71 | 0.19 |  | 5.17 | 3.73
|  | 未计价材料费 | [9 empty] | 26.3
清单项目综合单价 | [11 empty] | 64.27
材 料 费 明 细 | 主要材料名称、规格、型号 | [7 empty] | 单位 | 数量 |  | 单价（元） |  | 合价（元） |  |  | 暂估单价 （元） | 暂估合价 （元）
| 自动排气阀DN20 | [7 empty] | 个 | 1 |  | 26.3 |  | 26.3
| 其他材料费 | [10 empty] | - |  | 10.4 |  |  | -
| 材料费小计 | [10 empty] | - |  | 36.7 |  |  | -
注：1.如不使用省级或行业建设主管部门发布的计价依据，可不填定额编码、名称等； 2.招标文件提供了暂估单价的材料，按暂估的单价填入表内“暂估单价”栏及“暂估合价”栏。
表-09
综合单价分析表
工程名称：室外和羽毛球馆综合楼（给排水、电气照明、水消防、电消防、通风空调、智能化、餐梯、室外给排水和室外照明工程） | [10 empty] | 标段： |  |  |  | 第 280 页 共 403 页
项目编码 |  | 031003010003 |  | 项目名称 |  | 不锈钢波纹管 DN150 |  |  |  | 计量单位 |  |  | 个 |  |  | 工程量 |  | 2
清单综合单价组成明细
定额编号 | 定额项目名称 | 定额 单位 | 数量 | 单价 | [7 empty] | 合价
|  |  |  | 人工费 | 材料费 | 机具费 | 管理费 | 利润 | 规费 | 税金 |  | 人工费 | 材料费 | 机具费 |  | 管理费 | 利润 | 规费 | 税金
C10-3-184 | 金属波纹管安装 公称直径(mm以内) 150 | 个 | 1 | 107.03 | 988.36 | 28.41 | 37.54 | 27.09 |  |  |  | 107.03 | 988.36 | 28.41 |  | 37.54 | 27.09
人工单价 |  | 小计 | [9 empty] | 107.03 | 988.36 | 28.41 |  | 37.54 | 27.09
|  | 未计价材料费 | [9 empty] | 918.54
清单项目综合单价 | [11 empty] | 1188.43
材 料 费 明 细 | 主要材料名称、规格、型号 | [7 empty] | 单位 | 数量 |  | 单价（元） |  | 合价（元） |  |  | 暂估单价 （元） | 暂估合价 （元）
| 钢板平焊法兰 DN150 | [7 empty] | 副 | 1 |  | 122.84 |  | 122.84
| 不锈钢波纹管DN150 | [7 empty] | 个 | 1 |  | 795.7 |  | 795.7
| 其他材料费 | [10 empty] | - |  | 69.82 |  |  | -
| 材料费小计 | [10 empty] | - |  | 988.36 |  |  | -
注：1.如不使用省级或行业建设主管部门发布的计价依据，可不填定额编码、名称等； 2.招标文件提供了暂估单价的材料，按暂估的单价填入表内“暂估单价”栏及“暂估合价”栏。
表-09
综合单价分析表
工程名称：室外和羽毛球馆综合楼（给排水、电气照明、水消防、电消防、通风空调、智能化、餐梯、室外给排水和室外照明工程） | [10 empty] | 标段： |  |  |  | 第 281 页 共 403 页
项目编码 |  | 031003010004 |  | 项目名称 |  | 不锈钢波纹管 DN100 |  |  |  | 计量单位 |  |  | 个 |  |  | 工程量 |  | 1
清单综合单价组成明细
定额编号 | 定额项目名称 | 定额 单位 | 数量 | 单价 | [7 empty] | 合价
|  |  |  | 人工费 | 材料费 | 机具费 | 管理费 | 利润 | 规费 | 税金 |  | 人工费 | 材料费 | 机具费 |  | 管理费 | 利润 | 规费 | 税金
C10-3-182 | 金属波纹管安装 公称直径(mm以内) 100 | 个 | 1 | 82.17 | 725.98 | 25.57 | 29.87 | 21.55 |  |  |  | 82.17 | 725.98 | 25.57 |  | 29.87 | 21.55
人工单价 |  | 小计 | [9 empty] | 82.17 | 725.98 | 25.57 |  | 29.87 | 21.55
|  | 未计价材料费 | [9 empty] | 705.8
清单项目综合单价 | [11 empty] | 885.14
材 料 费 明 细 | 主要材料名称、规格、型号 | [7 empty] | 单位 | 数量 |  | 单价（元） |  | 合价（元） |  |  | 暂估单价 （元） | 暂估合价 （元）
| 钢板平焊法兰 DN100 | [7 empty] | 副 | 1 |  | 69.24 |  | 69.24
| 不锈钢波纹管DN100 | [7 empty] | 个 | 1 |  | 636.56 |  | 636.56
| 其他材料费 | [10 empty] | - |  | 20.18 |  |  | -
| 材料费小计 | [10 empty] | - |  | 725.98 |  |  | -
注：1.如不使用省级或行业建设主管部门发布的计价依据，可不填定额编码、名称等； 2.招标文件提供了暂估单价的材料，按暂估的单价填入表内“暂估单价”栏及“暂估合价”栏。
表-09
综合单价分析表
工程名称：室外和羽毛球馆综合楼（给排水、电气照明、水消防、电消防、通风空调、智能化、餐梯、室外给排水和室外照明工程） | [10 empty] | 标段： |  |  |  | 第 282 页 共 403 页
项目编码 |  | 030901010001 |  | 项目名称 |  | 室内消火栓 |  |  |  | 计量单位 |  |  | 套 |  |  | 工程量 |  | 39
清单综合单价组成明细
定额编号 | 定额项目名称 | 定额 单位 | 数量 | 单价 | [7 empty] | 合价
|  |  |  | 人工费 | 材料费 | 机具费 | 管理费 | 利润 | 规费 | 税金 |  | 人工费 | 材料费 | 机具费 |  | 管理费 | 利润 | 规费 | 税金
C9-1-90 | 室内消火栓安装(自救卷盘) 公称直径(mm以内) 单栓65 | 套 | 1 | 99.26 | 777.46 |  | 27.52 | 19.85 |  |  |  | 99.26 | 777.46 |  |  | 27.52 | 19.85
C9-1-114 | 灭火器具安装 灭火器安装 放置式 | 10个 | 0.2 | 24.45 | 784.5 |  | 6.78 | 4.89 |  |  |  | 4.89 | 156.9 |  |  | 1.36 | 0.98
人工单价 |  | 小计 | [9 empty] | 104.15 | 934.36 |  |  | 28.88 | 20.83
|  | 未计价材料费 | [9 empty] | 932.46
清单项目综合单价 | [11 empty] | 1088.21
材 料 费 明 细 | 主要材料名称、规格、型号 | [7 empty] | 单位 | 数量 |  | 单价（元） |  | 合价（元） |  |  | 暂估单价 （元） | 暂估合价 （元）
| 室内消防栓DN65 | [7 empty] | 套 | 1 |  | 775.66 |  | 775.66
| 磷酸铵盐干粉灭火器MF/ABC5(5Kg,2A,保范围15米) | [7 empty] | 个 | 2 |  | 78.4 |  | 156.8
| 其他材料费 | [10 empty] | - |  | 1.9 |  |  | -
| 材料费小计 | [10 empty] | - |  | 934.36 |  |  | -
注：1.如不使用省级或行业建设主管部门发布的计价依据，可不填定额编码、名称等； 2.招标文件提供了暂估单价的材料，按暂估的单价填入表内“暂估单价”栏及“暂估合价”栏。
表-09
综合单价分析表
工程名称：室外和羽毛球馆综合楼（给排水、电气照明、水消防、电消防、通风空调、智能化、餐梯、室外给排水和室外照明工程） | [10 empty] | 标段： |  |  |  | 第 283 页 共 403 页
项目编码 |  | 030901010002 |  | 项目名称 |  | 室内消火栓 |  |  |  | 计量单位 |  |  | 套 |  |  | 工程量 |  | 1
清单综合单价组成明细
定额编号 | 定额项目名称 | 定额 单位 | 数量 | 单价 | [7 empty] | 合价
|  |  |  | 人工费 | 材料费 | 机具费 | 管理费 | 利润 | 规费 | 税金 |  | 人工费 | 材料费 | 机具费 |  | 管理费 | 利润 | 规费 | 税金
C9-1-92 | 试验用消火栓 公称直径(65mm以内) | 个 | 1 | 23.68 | 133.46 |  | 6.57 | 4.74 |  |  |  | 23.68 | 133.46 |  |  | 6.57 | 4.74
人工单价 |  | 小计 | [9 empty] | 23.68 | 133.46 |  |  | 6.57 | 4.74
|  | 未计价材料费 | [9 empty] | 132.74
清单项目综合单价 | [11 empty] | 168.45
材 料 费 明 细 | 主要材料名称、规格、型号 | [7 empty] | 单位 | 数量 |  | 单价（元） |  | 合价（元） |  |  | 暂估单价 （元） | 暂估合价 （元）
| 试验用消火栓 | [7 empty] | 个 | 1 |  | 132.74 |  | 132.74
| 其他材料费 | [10 empty] | - |  | 0.72 |  |  | -
| 材料费小计 | [10 empty] | - |  | 133.46 |  |  | -
注：1.如不使用省级或行业建设主管部门发布的计价依据，可不填定额编码、名称等； 2.招标文件提供了暂估单价的材料，按暂估的单价填入表内“暂估单价”栏及“暂估合价”栏。
表-09
综合单价分析表
工程名称：室外和羽毛球馆综合楼（给排水、电气照明、水消防、电消防、通风空调、智能化、餐梯、室外给排水和室外照明工程） | [10 empty] | 标段： |  |  |  | 第 284 页 共 403 页
项目编码 |  | 030901013001 |  | 项目名称 |  | 灭火器 |  |  |  | 计量单位 |  |  | 具 |  |  | 工程量 |  | 40
清单综合单价组成明细
定额编号 | 定额项目名称 | 定额 单位 | 数量 | 单价 | [7 empty] | 合价
|  |  |  | 人工费 | 材料费 | 机具费 | 管理费 | 利润 | 规费 | 税金 |  | 人工费 | 材料费 | 机具费 |  | 管理费 | 利润 | 规费 | 税金
C9-1-114 | 灭火器具安装 灭火器安装 放置式 | 10个 | 0.1 | 24.45 | 784.5 |  | 6.78 | 4.89 |  |  |  | 2.45 | 78.45 |  |  | 0.68 | 0.49
C9-1-119 | 灭火器具放置箱安装 放置式 箱体半周长(mm) ≤1000 | 10个 | 0.1 | 199.15 | 922.07 |  | 55.22 | 39.83 |  |  |  | 19.92 | 92.21 |  |  | 5.52 | 3.98
人工单价 |  | 小计 | [9 empty] | 22.37 | 170.66 |  |  | 6.2 | 4.47
|  | 未计价材料费 | [9 empty] | 169.94
清单项目综合单价 | [11 empty] | 203.69
材 料 费 明 细 | 主要材料名称、规格、型号 | [7 empty] | 单位 | 数量 |  | 单价（元） |  | 合价（元） |  |  | 暂估单价 （元） | 暂估合价 （元）
| 灭火器放置箱 | [7 empty] | 个 | 1 |  | 91.54 |  | 91.54
| 磷酸铵盐干粉灭火器MF/ABC5(5Kg,2A,保范围15米) | [7 empty] | 个 | 1 |  | 78.4 |  | 78.4
| 其他材料费 | [10 empty] | - |  | 0.72 |  |  | -
| 材料费小计 | [10 empty] | - |  | 170.66 |  |  | -
注：1.如不使用省级或行业建设主管部门发布的计价依据，可不填定额编码、名称等； 2.招标文件提供了暂估单价的材料，按暂估的单价填入表内“暂估单价”栏及“暂估合价”栏。
表-09
综合单价分析表
工程名称：室外和羽毛球馆综合楼（给排水、电气照明、水消防、电消防、通风空调、智能化、餐梯、室外给排水和室外照明工程） | [10 empty] | 标段： |  |  |  | 第 285 页 共 403 页
项目编码 |  | 030901013002 |  | 项目名称 |  | 灭火器 |  |  |  | 计量单位 |  |  | 具 |  |  | 工程量 |  | 7
清单综合单价组成明细
定额编号 | 定额项目名称 | 定额 单位 | 数量 | 单价 | [7 empty] | 合价
|  |  |  | 人工费 | 材料费 | 机具费 | 管理费 | 利润 | 规费 | 税金 |  | 人工费 | 材料费 | 机具费 |  | 管理费 | 利润 | 规费 | 税金
C9-1-115 | 灭火器具安装 灭火器安装 悬挂式 | 10个 | 0.1 | 55.6 | 6168.34 |  | 15.42 | 11.12 |  |  |  | 5.56 | 616.83 |  |  | 1.54 | 1.11
人工单价 |  | 小计 | [9 empty] | 5.56 | 616.83 |  |  | 1.54 | 1.11
|  | 未计价材料费 | [9 empty] | 612.8
清单项目综合单价 | [11 empty] | 625.05
材 料 费 明 细 | 主要材料名称、规格、型号 | [7 empty] | 单位 | 数量 |  | 单价（元） |  | 合价（元） |  |  | 暂估单价 （元） | 暂估合价 （元）
| 悬挂式超细干粉灭火装置4KG | [7 empty] | 个 | 1 |  | 612.8 |  | 612.8
| 其他材料费 | [10 empty] | - |  | 4.03 |  |  | -
| 材料费小计 | [10 empty] | - |  | 616.83 |  |  | -
注：1.如不使用省级或行业建设主管部门发布的计价依据，可不填定额编码、名称等； 2.招标文件提供了暂估单价的材料，按暂估的单价填入表内“暂估单价”栏及“暂估合价”栏。
表-09
综合单价分析表
工程名称：室外和羽毛球馆综合楼（给排水、电气照明、水消防、电消防、通风空调、智能化、餐梯、室外给排水和室外照明工程） | [10 empty] | 标段： |  |  |  | 第 286 页 共 403 页
项目编码 |  | 031002003012 |  | 项目名称 |  | 套管 |  |  |  | 计量单位 |  |  | 个 |  |  | 工程量 |  | 28
清单综合单价组成明细
定额编号 | 定额项目名称 | 定额 单位 | 数量 | 单价 | [7 empty] | 合价
|  |  |  | 人工费 | 材料费 | 机具费 | 管理费 | 利润 | 规费 | 税金 |  | 人工费 | 材料费 | 机具费 |  | 管理费 | 利润 | 规费 | 税金
C10-2-30 | 一般钢套管制作安装 介质管道公称直径(mm以内) 100 | 个 | 1 | 37.31 | 52.06 | 1.66 | 10.8 | 7.79 |  |  |  | 37.31 | 52.06 | 1.66 |  | 10.8 | 7.79
人工单价 |  | 小计 | [9 empty] | 37.31 | 52.06 | 1.66 |  | 10.8 | 7.79
|  | 未计价材料费 | [9 empty] | 27.45
清单项目综合单价 | [11 empty] | 109.62
材 料 费 明 细 | 主要材料名称、规格、型号 | [7 empty] | 单位 | 数量 |  | 单价（元） |  | 合价（元） |  |  | 暂估单价 （元） | 暂估合价 （元）
| 穿楼板钢套管DN100 | [7 empty] | kg | 5.14 |  | 5.34 |  | 27.45
| 其他材料费 | [10 empty] | - |  | 24.61 |  |  | -
| 材料费小计 | [10 empty] | - |  | 52.06 |  |  | -
注：1.如不使用省级或行业建设主管部门发布的计价依据，可不填定额编码、名称等； 2.招标文件提供了暂估单价的材料，按暂估的单价填入表内“暂估单价”栏及“暂估合价”栏。
表-09
综合单价分析表
工程名称：室外和羽毛球馆综合楼（给排水、电气照明、水消防、电消防、通风空调、智能化、餐梯、室外给排水和室外照明工程） | [10 empty] | 标段： |  |  |  | 第 287 页 共 403 页
项目编码 |  | 031002003013 |  | 项目名称 |  | 套管 |  |  |  | 计量单位 |  |  | 个 |  |  | 工程量 |  | 1
清单综合单价组成明细
定额编号 | 定额项目名称 | 定额 单位 | 数量 | 单价 | [7 empty] | 合价
|  |  |  | 人工费 | 材料费 | 机具费 | 管理费 | 利润 | 规费 | 税金 |  | 人工费 | 材料费 | 机具费 |  | 管理费 | 利润 | 规费 | 税金
C10-2-73 | 刚性防水套管制作 公称直径(mm以内) 100 | 个 | 1 | 63.78 | 75.83 | 16.47 | 22.25 | 16.05 |  |  |  | 63.78 | 75.83 | 16.47 |  | 22.25 | 16.05
C10-2-89 | 刚性防水套管安装 公称直径(mm以内) 150 | 个 | 1 | 53.77 | 32.22 |  | 14.91 | 10.75 |  |  |  | 53.77 | 32.22 |  |  | 14.91 | 10.75
人工单价 |  | 小计 | [9 empty] | 117.55 | 108.05 | 16.47 |  | 37.16 | 26.8
|  | 未计价材料费 | [9 empty] | 56.97
清单项目综合单价 | [11 empty] | 306.03
材 料 费 明 细 | 主要材料名称、规格、型号 | [7 empty] | 单位 | 数量 |  | 单价（元） |  | 合价（元） |  |  | 暂估单价 （元） | 暂估合价 （元）
| 焊接钢管 | [7 empty] | kg | 5.14 |  | 5.34 |  | 27.45
| 钢板 | [7 empty] | kg | 6.15 |  | 4.8 |  | 29.52
| 其他材料费 | [10 empty] | - |  | 51.09 |  |  | -
| 材料费小计 | [10 empty] | - |  | 108.06 |  |  | -
注：1.如不使用省级或行业建设主管部门发布的计价依据，可不填定额编码、名称等； 2.招标文件提供了暂估单价的材料，按暂估的单价填入表内“暂估单价”栏及“暂估合价”栏。
表-09
综合单价分析表
工程名称：室外和羽毛球馆综合楼（给排水、电气照明、水消防、电消防、通风空调、智能化、餐梯、室外给排水和室外照明工程） | [10 empty] | 标段： |  |  |  | 第 288 页 共 403 页
项目编码 |  | 031002003014 |  | 项目名称 |  | 套管 |  |  |  | 计量单位 |  |  | 个 |  |  | 工程量 |  | 1
清单综合单价组成明细
定额编号 | 定额项目名称 | 定额 单位 | 数量 | 单价 | [7 empty] | 合价
|  |  |  | 人工费 | 材料费 | 机具费 | 管理费 | 利润 | 规费 | 税金 |  | 人工费 | 材料费 | 机具费 |  | 管理费 | 利润 | 规费 | 税金
C10-2-72 | 刚性防水套管制作 公称直径(mm以内) 80 | 个 | 1 | 48.29 | 61.72 | 10.98 | 16.43 | 11.85 |  |  |  | 48.29 | 61.72 | 10.98 |  | 16.43 | 11.85
C10-2-89 | 刚性防水套管安装 公称直径(mm以内) 150 | 个 | 1 | 53.77 | 32.22 |  | 14.91 | 10.75 |  |  |  | 53.77 | 32.22 |  |  | 14.91 | 10.75
人工单价 |  | 小计 | [9 empty] | 102.06 | 93.94 | 10.98 |  | 31.34 | 22.6
|  | 未计价材料费 | [9 empty] | 45.23
清单项目综合单价 | [11 empty] | 260.92
材 料 费 明 细 | 主要材料名称、规格、型号 | [7 empty] | 单位 | 数量 |  | 单价（元） |  | 合价（元） |  |  | 暂估单价 （元） | 暂估合价 （元）
| 焊接钢管 | [7 empty] | kg | 4.02 |  | 5.34 |  | 21.47
| 钢板 | [7 empty] | kg | 4.95 |  | 4.8 |  | 23.76
| 其他材料费 | [10 empty] | - |  | 48.72 |  |  | -
| 材料费小计 | [10 empty] | - |  | 93.95 |  |  | -
注：1.如不使用省级或行业建设主管部门发布的计价依据，可不填定额编码、名称等； 2.招标文件提供了暂估单价的材料，按暂估的单价填入表内“暂估单价”栏及“暂估合价”栏。
表-09
综合单价分析表
工程名称：室外和羽毛球馆综合楼（给排水、电气照明、水消防、电消防、通风空调、智能化、餐梯、室外给排水和室外照明工程） | [10 empty] | 标段： |  |  |  | 第 289 页 共 403 页
项目编码 |  | 031002001001 |  | 项目名称 |  | 管道支架 |  |  |  | 计量单位 |  |  | kg |  |  | 工程量 |  | 219.23
清单综合单价组成明细
定额编号 | 定额项目名称 | 定额 单位 | 数量 | 单价 | [7 empty] | 合价
|  |  |  | 人工费 | 材料费 | 机具费 | 管理费 | 利润 | 规费 | 税金 |  | 人工费 | 材料费 | 机具费 |  | 管理费 | 利润 | 规费 | 税金
C10-2-1 | 管道支架制作 单件重量(kg以内) 5 | 100kg | 0.01 | 624.35 | 555.72 | 254.53 | 243.63 | 175.78 |  |  |  | 6.24 | 5.56 | 2.55 |  | 2.44 | 1.76
C10-2-6 | 管道支架安装 单件重量(kg以内) 5 | 100kg | 0.01 | 336.04 | 139.81 | 161.46 | 137.91 | 99.5 |  |  |  | 3.36 | 1.4 | 1.61 |  | 1.38 | 1
C12-1-5 *0.2 | 手工除锈 一般钢结构 轻锈 除微锈（标准：氧化皮完全紧附，仅有少量锈点） 单价*0.2 | 100kg | 0.01 | 5.42 | 0.71 | 2.45 | 1.62 | 1.57 |  |  |  | 0.05 | 0.01 | 0.02 |  | 0.02 | 0.02
C12-2-49 换 | 一般钢结构 红丹防锈漆 第一遍 实际遍数(遍):2 安装前管道集中刷油 人工*0.7 | 100kg | 0.01 | 26.04 | 33.35 | 24.53 | 10.4 | 10.11 |  |  |  | 0.26 | 0.33 | 0.25 |  | 0.1 | 0.1
C12-2-56 换 | 一般钢结构 调和漆 第一遍 实际遍数(遍):2 安装前管 | 100kg | 0.01 | 25.27 | 20.15 | 24.53 | 10.24 | 9.96 |  |  |  | 0.25 | 0.2 | 0.25 |  | 0.1 | 0.1
注：1.如不使用省级或行业建设主管部门发布的计价依据，可不填定额编码、名称等； 2.招标文件提供了暂估单价的材料，按暂估的单价填入表内“暂估单价”栏及“暂估合价”栏。
表-09
综合单价分析表
工程名称：室外和羽毛球馆综合楼（给排水、电气照明、水消防、电消防、通风空调、智能化、餐梯、室外给排水和室外照明工程） | [10 empty] | 标段： |  |  |  | 第 290 页 共 403 页
道集中刷油 人工*0.7
人工单价 |  | 小计 | [9 empty] | 10.16 | 7.5 | 4.68 |  | 4.04 | 2.98
|  | 未计价材料费 | [9 empty] | 5.65
清单项目综合单价 | [11 empty] | 29.35
材 料 费 明 细 | 主要材料名称、规格、型号 | [7 empty] | 单位 | 数量 |  | 单价（元） |  | 合价（元） |  |  | 暂估单价 （元） | 暂估合价 （元）
| 型钢 | [7 empty] | kg | 1.05 |  | 4.65 |  | 4.88
| 预拌水泥砂浆 1:2.5 | [7 empty] | m3 | 0.0007 |  | 404.65 |  | 0.28
| 醇酸防锈漆 | [7 empty] | kg | 0.0211 |  | 13.43 |  | 0.28
| 醇酸调和漆 | [7 empty] | kg | 0.015 |  | 11.95 |  | 0.18
| 其他材料费 | [10 empty] | - |  | 1.84 |  |  | -
| 材料费小计 | [10 empty] | - |  | 7.46 |  |  | -
注：1.如不使用省级或行业建设主管部门发布的计价依据，可不填定额编码、名称等； 2.招标文件提供了暂估单价的材料，按暂估的单价填入表内“暂估单价”栏及“暂估合价”栏。
表-09
综合单价分析表
工程名称：室外和羽毛球馆综合楼（给排水、电气照明、水消防、电消防、通风空调、智能化、餐梯、室外给排水和室外照明工程） | [10 empty] | 标段： |  |  |  | 第 291 页 共 403 页
项目编码 |  | 030905002001 |  | 项目名称 |  | 水灭火控制装置调试 |  |  |  | 计量单位 |  |  | 点 |  |  | 工程量 |  | 40
清单综合单价组成明细
定额编号 | 定额项目名称 | 定额 单位 | 数量 | 单价 | [7 empty] | 合价
|  |  |  | 人工费 | 材料费 | 机具费 | 管理费 | 利润 | 规费 | 税金 |  | 人工费 | 材料费 | 机具费 |  | 管理费 | 利润 | 规费 | 税金
C9-5-10 | 水灭火控制装置调试 消火栓灭火系统 | 点 | 1 | 149.99 | 3.45 | 5.21 | 43.04 | 31.04 |  |  |  | 149.99 | 3.45 | 5.21 |  | 43.04 | 31.04
人工单价 |  | 小计 | [9 empty] | 149.99 | 3.45 | 5.21 |  | 43.04 | 31.04
未计价材料费
清单项目综合单价 | [11 empty] | 232.73
材 料 费 明 细 | 主要材料名称、规格、型号 | [7 empty] | 单位 | 数量 |  | 单价（元） |  | 合价（元） |  |  | 暂估单价 （元） | 暂估合价 （元）
| 其他材料费 | [10 empty] | - |  | 3.44 |  |  | -
| 材料费小计 | [10 empty] | - |  | 3.44 |  |  | -
注：1.如不使用省级或行业建设主管部门发布的计价依据，可不填定额编码、名称等； 2.招标文件提供了暂估单价的材料，按暂估的单价填入表内“暂估单价”栏及“暂估合价”栏。
表-09
综合单价分析表
工程名称：室外和羽毛球馆综合楼（给排水、电气照明、水消防、电消防、通风空调、智能化、餐梯、室外给排水和室外照明工程） | [10 empty] | 标段： |  |  |  | 第 292 页 共 403 页
项目编码 |  | 030901001001 |  | 项目名称 |  | 水喷淋钢管 |  |  |  | 计量单位 |  |  | m |  |  | 工程量 |  | 66.43
清单综合单价组成明细
定额编号 | 定额项目名称 | 定额 单位 | 数量 | 单价 | [7 empty] | 合价
|  |  |  | 人工费 | 材料费 | 机具费 | 管理费 | 利润 | 规费 | 税金 |  | 人工费 | 材料费 | 机具费 |  | 管理费 | 利润 | 规费 | 税金
C9-1-18 | 水喷淋钢管安装 钢管(沟槽式卡箍连接) 公称直径(mm以内) 150 | 10m | 0.1 | 164.85 | 991.61 | 6 | 47.38 | 34.17 |  |  |  | 16.49 | 99.16 | 0.6 |  | 4.74 | 3.42
C9-1-26 | 水喷淋钢管安装 管件安装(沟槽管件连接) 公称直径(mm以内) 150 | 10个 | 0.025 | 324.19 | 271.6 | 15.49 | 94.19 | 67.94 |  |  |  | 8.1 | 6.79 | 0.39 |  | 2.35 | 1.7
C12-2-6 换 | 管道刷油 调和漆 第一遍 实际遍数(遍):2 安装前管道集中刷油 人工*0.7 | 10m2 | 0.0471 | 31.71 | 26.24 | 24.53 | 11.56 | 11.25 |  |  |  | 1.49 | 1.24 | 1.16 |  | 0.54 | 0.53
人工单价 |  | 小计 | [9 empty] | 26.08 | 107.19 | 2.15 |  | 7.63 | 5.65
|  | 未计价材料费 | [9 empty] | 104.53
清单项目综合单价 | [11 empty] | 148.7
材 料 费 | 主要材料名称、规格、型号 | [7 empty] | 单位 | 数量 |  | 单价（元） |  | 合价（元） |  |  | 暂估单价 （元） | 暂估合价 （元）
注：1.如不使用省级或行业建设主管部门发布的计价依据，可不填定额编码、名称等； 2.招标文件提供了暂估单价的材料，按暂估的单价填入表内“暂估单价”栏及“暂估合价”栏。
表-09
综合单价分析表
工程名称：室外和羽毛球馆综合楼（给排水、电气照明、水消防、电消防、通风空调、智能化、餐梯、室外给排水和室外照明工程） | [10 empty] | 标段： |  |  |  | 第 293 页 共 403 页
明 细 | 醇酸调和漆 | [7 empty] | kg | 0.0933 |  | 11.95 |  | 1.11
| 热浸镀锌钢管DN150 | [7 empty] | m | 1.01 |  | 95.73 |  | 96.69
| 沟槽管件DN150 | [7 empty] | 套 | 0.2512 |  | 26.79 |  | 6.73
| 其他材料费 | [10 empty] | - |  | 2.66 |  |  | -
| 材料费小计 | [10 empty] | - |  | 107.19 |  |  | -
注：1.如不使用省级或行业建设主管部门发布的计价依据，可不填定额编码、名称等； 2.招标文件提供了暂估单价的材料，按暂估的单价填入表内“暂估单价”栏及“暂估合价”栏。
表-09
综合单价分析表
工程名称：室外和羽毛球馆综合楼（给排水、电气照明、水消防、电消防、通风空调、智能化、餐梯、室外给排水和室外照明工程） | [10 empty] | 标段： |  |  |  | 第 294 页 共 403 页
项目编码 |  | 030901001002 |  | 项目名称 |  | 水喷淋钢管 |  |  |  | 计量单位 |  |  | m |  |  | 工程量 |  | 182.16
清单综合单价组成明细
定额编号 | 定额项目名称 | 定额 单位 | 数量 | 单价 | [7 empty] | 合价
|  |  |  | 人工费 | 材料费 | 机具费 | 管理费 | 利润 | 规费 | 税金 |  | 人工费 | 材料费 | 机具费 |  | 管理费 | 利润 | 规费 | 税金
C9-1-16 | 水喷淋钢管安装 钢管(沟槽式卡箍连接) 公称直径(mm以内) 100 | 10m | 0.1 | 133.03 | 553.47 | 3.84 | 37.95 | 27.37 |  |  |  | 13.3 | 55.35 | 0.38 |  | 3.8 | 2.74
C9-1-24 | 水喷淋钢管安装 管件安装(沟槽管件连接) 公称直径(mm以内) 100 | 10个 | 0.025 | 218.98 | 152.86 | 10.32 | 63.58 | 45.86 |  |  |  | 5.47 | 3.82 | 0.26 |  | 1.59 | 1.15
C12-2-6 换 | 管道刷油 调和漆 第一遍 实际遍数(遍):2 安装前管道集中刷油 人工*0.7 | 10m2 | 0.0314 | 31.71 | 26.24 | 24.53 | 11.56 | 11.25 |  |  |  | 1 | 0.82 | 0.77 |  | 0.36 | 0.35
人工单价 |  | 小计 | [9 empty] | 19.77 | 59.99 | 1.41 |  | 5.75 | 4.24
|  | 未计价材料费 | [9 empty] | 58.74
清单项目综合单价 | [11 empty] | 91.16
材 料 费 | 主要材料名称、规格、型号 | [7 empty] | 单位 | 数量 |  | 单价（元） |  | 合价（元） |  |  | 暂估单价 （元） | 暂估合价 （元）
注：1.如不使用省级或行业建设主管部门发布的计价依据，可不填定额编码、名称等； 2.招标文件提供了暂估单价的材料，按暂估的单价填入表内“暂估单价”栏及“暂估合价”栏。
表-09
综合单价分析表
工程名称：室外和羽毛球馆综合楼（给排水、电气照明、水消防、电消防、通风空调、智能化、餐梯、室外给排水和室外照明工程） | [10 empty] | 标段： |  |  |  | 第 295 页 共 403 页
明 细 | 醇酸调和漆 | [7 empty] | kg | 0.0622 |  | 11.95 |  | 0.74
| 热浸镀锌钢管DN100 | [7 empty] | m | 1.015 |  | 53.42 |  | 54.22
| 沟槽管件DN100 | [7 empty] | 套 | 0.2513 |  | 15.04 |  | 3.78
| 其他材料费 | [10 empty] | - |  | 1.24 |  |  | -
| 材料费小计 | [10 empty] | - |  | 59.98 |  |  | -
注：1.如不使用省级或行业建设主管部门发布的计价依据，可不填定额编码、名称等； 2.招标文件提供了暂估单价的材料，按暂估的单价填入表内“暂估单价”栏及“暂估合价”栏。
表-09
综合单价分析表
工程名称：室外和羽毛球馆综合楼（给排水、电气照明、水消防、电消防、通风空调、智能化、餐梯、室外给排水和室外照明工程） | [10 empty] | 标段： |  |  |  | 第 296 页 共 403 页
项目编码 |  | 030901001003 |  | 项目名称 |  | 水喷淋钢管 |  |  |  | 计量单位 |  |  | m |  |  | 工程量 |  | 181.92
清单综合单价组成明细
定额编号 | 定额项目名称 | 定额 单位 | 数量 | 单价 | [7 empty] | 合价
|  |  |  | 人工费 | 材料费 | 机具费 | 管理费 | 利润 | 规费 | 税金 |  | 人工费 | 材料费 | 机具费 |  | 管理费 | 利润 | 规费 | 税金
C9-1-15 | 水喷淋钢管安装 钢管(沟槽式卡箍连接) 公称直径(mm以内) 80 | 10m | 0.1 | 123.66 | 440.49 | 3.39 | 35.23 | 25.41 |  |  |  | 12.37 | 44.05 | 0.34 |  | 3.52 | 2.54
C9-1-23 | 水喷淋钢管安装 管件安装(沟槽管件连接) 公称直径(mm以内) 80 | 10个 | 0.025 | 153.82 | 143.18 | 9.29 | 45.23 | 32.62 |  |  |  | 3.85 | 3.58 | 0.23 |  | 1.13 | 0.82
C12-2-6 换 | 管道刷油 调和漆 第一遍 实际遍数(遍):2 安装前管道集中刷油 人工*0.7 | 10m2 | 0.0251 | 31.71 | 26.24 | 24.53 | 11.56 | 11.25 |  |  |  | 0.8 | 0.66 | 0.62 |  | 0.29 | 0.28
人工单价 |  | 小计 | [9 empty] | 17.02 | 48.29 | 1.19 |  | 4.94 | 3.64
|  | 未计价材料费 | [9 empty] | 47.1
清单项目综合单价 | [11 empty] | 75.07
材 料 费 | 主要材料名称、规格、型号 | [7 empty] | 单位 | 数量 |  | 单价（元） |  | 合价（元） |  |  | 暂估单价 （元） | 暂估合价 （元）
注：1.如不使用省级或行业建设主管部门发布的计价依据，可不填定额编码、名称等； 2.招标文件提供了暂估单价的材料，按暂估的单价填入表内“暂估单价”栏及“暂估合价”栏。
表-09
综合单价分析表
工程名称：室外和羽毛球馆综合楼（给排水、电气照明、水消防、电消防、通风空调、智能化、餐梯、室外给排水和室外照明工程） | [10 empty] | 标段： |  |  |  | 第 297 页 共 403 页
明 细 | 醇酸调和漆 | [7 empty] | kg | 0.0497 |  | 11.95 |  | 0.59
| 热浸镀锌钢管DN80 | [7 empty] | m | 1.015 |  | 42.33 |  | 42.96
| 沟槽管件DN80 | [7 empty] | 套 | 0.2513 |  | 14.09 |  | 3.54
| 其他材料费 | [10 empty] | - |  | 1.19 |  |  | -
| 材料费小计 | [10 empty] | - |  | 48.28 |  |  | -
注：1.如不使用省级或行业建设主管部门发布的计价依据，可不填定额编码、名称等； 2.招标文件提供了暂估单价的材料，按暂估的单价填入表内“暂估单价”栏及“暂估合价”栏。
表-09
综合单价分析表
工程名称：室外和羽毛球馆综合楼（给排水、电气照明、水消防、电消防、通风空调、智能化、餐梯、室外给排水和室外照明工程） | [10 empty] | 标段： |  |  |  | 第 298 页 共 403 页
项目编码 |  | 030901001004 |  | 项目名称 |  | 水喷淋钢管 |  |  |  | 计量单位 |  |  | m |  |  | 工程量 |  | 38.8
清单综合单价组成明细
定额编号 | 定额项目名称 | 定额 单位 | 数量 | 单价 | [7 empty] | 合价
|  |  |  | 人工费 | 材料费 | 机具费 | 管理费 | 利润 | 规费 | 税金 |  | 人工费 | 材料费 | 机具费 |  | 管理费 | 利润 | 规费 | 税金
C9-1-14 | 水喷淋钢管安装 钢管(沟槽式卡箍连接) 公称直径(mm以内) 65 | 10m | 0.1 | 112.13 | 366.14 | 2.85 | 31.88 | 23 |  |  |  | 11.21 | 36.61 | 0.29 |  | 3.19 | 2.3
C9-1-22 | 水喷淋钢管安装 管件安装(沟槽管件连接) 公称直径(mm以内) 65 | 10个 | 0.025 | 101.79 | 128.2 | 7.75 | 30.38 | 21.91 |  |  |  | 2.54 | 3.21 | 0.19 |  | 0.76 | 0.55
C12-2-6 换 | 管道刷油 调和漆 第一遍 实际遍数(遍):2 安装前管道集中刷油 人工*0.7 | 10m2 | 0.0204 | 31.71 | 26.24 | 24.53 | 11.56 | 11.25 |  |  |  | 0.65 | 0.54 | 0.5 |  | 0.24 | 0.23
人工单价 |  | 小计 | [9 empty] | 14.4 | 40.36 | 0.98 |  | 4.19 | 3.08
|  | 未计价材料费 | [9 empty] | 39.21
清单项目综合单价 | [11 empty] | 63
材 料 费 | 主要材料名称、规格、型号 | [7 empty] | 单位 | 数量 |  | 单价（元） |  | 合价（元） |  |  | 暂估单价 （元） | 暂估合价 （元）
注：1.如不使用省级或行业建设主管部门发布的计价依据，可不填定额编码、名称等； 2.招标文件提供了暂估单价的材料，按暂估的单价填入表内“暂估单价”栏及“暂估合价”栏。
表-09
综合单价分析表
工程名称：室外和羽毛球馆综合楼（给排水、电气照明、水消防、电消防、通风空调、智能化、餐梯、室外给排水和室外照明工程） | [10 empty] | 标段： |  |  |  | 第 299 页 共 403 页
明 细 | 醇酸调和漆 | [7 empty] | kg | 0.0404 |  | 11.95 |  | 0.48
| 热浸镀锌钢管DN65 | [7 empty] | m | 1.015 |  | 35.03 |  | 35.56
| 沟槽管件DN65 | [7 empty] | 套 | 0.2513 |  | 12.62 |  | 3.17
| 其他材料费 | [10 empty] | - |  | 1.13 |  |  | -
| 材料费小计 | [10 empty] | - |  | 40.34 |  |  | -
注：1.如不使用省级或行业建设主管部门发布的计价依据，可不填定额编码、名称等； 2.招标文件提供了暂估单价的材料，按暂估的单价填入表内“暂估单价”栏及“暂估合价”栏。
表-09
综合单价分析表
工程名称：室外和羽毛球馆综合楼（给排水、电气照明、水消防、电消防、通风空调、智能化、餐梯、室外给排水和室外照明工程） | [10 empty] | 标段： |  |  |  | 第 300 页 共 403 页
项目编码 |  | 030901001005 |  | 项目名称 |  | 水喷淋钢管 |  |  |  | 计量单位 |  |  | m |  |  | 工程量 |  | 159.17
清单综合单价组成明细
定额编号 | 定额项目名称 | 定额 单位 | 数量 | 单价 | [7 empty] | 合价
|  |  |  | 人工费 | 材料费 | 机具费 | 管理费 | 利润 | 规费 | 税金 |  | 人工费 | 材料费 | 机具费 |  | 管理费 | 利润 | 规费 | 税金
C9-1-4 | 水喷淋钢管安装 镀锌钢管(螺纹连接) 公称直径(mm以内) 50 | 10m | 0.1 | 206.87 | 337.05 | 11.75 | 60.62 | 43.72 |  |  |  | 20.69 | 33.71 | 1.18 |  | 6.06 | 4.37
C12-2-6 换 | 管道刷油 调和漆 第一遍 实际遍数(遍):2 安装前管道集中刷油 人工*0.7 | 10m2 | 0.0157 | 31.71 | 26.24 | 24.53 | 11.56 | 11.25 |  |  |  | 0.5 | 0.41 | 0.39 |  | 0.18 | 0.18
人工单价 |  | 小计 | [9 empty] | 21.19 | 34.12 | 1.57 |  | 6.24 | 4.55
|  | 未计价材料费 | [9 empty] | 32.8
清单项目综合单价 | [11 empty] | 67.65
材 料 费 明 细 | 主要材料名称、规格、型号 | [7 empty] | 单位 | 数量 |  | 单价（元） |  | 合价（元） |  |  | 暂估单价 （元） | 暂估合价 （元）
| 醇酸调和漆 | [7 empty] | kg | 0.0311 |  | 11.95 |  | 0.37
| 热浸镀锌钢管DN50 | [7 empty] | m | 1.005 |  | 24.06 |  | 24.18
| 室内镀锌钢管管件DN50 | [7 empty] | 个 | 0.808 |  | 10.21 |  | 8.25
| 其他材料费 | [10 empty] | - |  | 1.33 |  |  | -
注：1.如不使用省级或行业建设主管部门发布的计价依据，可不填定额编码、名称等； 2.招标文件提供了暂估单价的材料，按暂估的单价填入表内“暂估单价”栏及“暂估合价”栏。
表-09
综合单价分析表
工程名称：室外和羽毛球馆综合楼（给排水、电气照明、水消防、电消防、通风空调、智能化、餐梯、室外给排水和室外照明工程） | [10 empty] | 标段： |  |  |  | 第 301 页 共 403 页
| 材料费小计 | [10 empty] | - |  | 34.13 |  |  | -
注：1.如不使用省级或行业建设主管部门发布的计价依据，可不填定额编码、名称等； 2.招标文件提供了暂估单价的材料，按暂估的单价填入表内“暂估单价”栏及“暂估合价”栏。
表-09
综合单价分析表
工程名称：室外和羽毛球馆综合楼（给排水、电气照明、水消防、电消防、通风空调、智能化、餐梯、室外给排水和室外照明工程） | [10 empty] | 标段： |  |  |  | 第 302 页 共 403 页
项目编码 |  | 030901001006 |  | 项目名称 |  | 水喷淋钢管 |  |  |  | 计量单位 |  |  | m |  |  | 工程量 |  | 62.19
清单综合单价组成明细
定额编号 | 定额项目名称 | 定额 单位 | 数量 | 单价 | [7 empty] | 合价
|  |  |  | 人工费 | 材料费 | 机具费 | 管理费 | 利润 | 规费 | 税金 |  | 人工费 | 材料费 | 机具费 |  | 管理费 | 利润 | 规费 | 税金
C9-1-3 | 水喷淋钢管安装 镀锌钢管(螺纹连接) 公称直径(mm以内) 40 | 10m | 0.1 | 198.52 | 261.31 | 12.14 | 58.42 | 42.13 |  |  |  | 19.85 | 26.13 | 1.21 |  | 5.84 | 4.21
C12-2-6 换 | 管道刷油 调和漆 第一遍 实际遍数(遍):2 安装前管道集中刷油 人工*0.7 | 10m2 | 0.0126 | 31.71 | 26.24 | 24.53 | 11.56 | 11.25 |  |  |  | 0.4 | 0.33 | 0.31 |  | 0.15 | 0.14
人工单价 |  | 小计 | [9 empty] | 20.25 | 26.46 | 1.52 |  | 5.99 | 4.35
|  | 未计价材料费 | [9 empty] | 25.16
清单项目综合单价 | [11 empty] | 58.57
材 料 费 明 细 | 主要材料名称、规格、型号 | [7 empty] | 单位 | 数量 |  | 单价（元） |  | 合价（元） |  |  | 暂估单价 （元） | 暂估合价 （元）
| 醇酸调和漆 | [7 empty] | kg | 0.0249 |  | 11.95 |  | 0.3
| 热浸镀锌钢管DN40 | [7 empty] | m | 1.005 |  | 19.41 |  | 19.51
| 室内镀锌钢管管件DN40 | [7 empty] | 个 | 0.861 |  | 6.22 |  | 5.36
| 其他材料费 | [10 empty] | - |  | 1.31 |  |  | -
注：1.如不使用省级或行业建设主管部门发布的计价依据，可不填定额编码、名称等； 2.招标文件提供了暂估单价的材料，按暂估的单价填入表内“暂估单价”栏及“暂估合价”栏。
表-09
综合单价分析表
工程名称：室外和羽毛球馆综合楼（给排水、电气照明、水消防、电消防、通风空调、智能化、餐梯、室外给排水和室外照明工程） | [10 empty] | 标段： |  |  |  | 第 303 页 共 403 页
| 材料费小计 | [10 empty] | - |  | 26.48 |  |  | -
注：1.如不使用省级或行业建设主管部门发布的计价依据，可不填定额编码、名称等； 2.招标文件提供了暂估单价的材料，按暂估的单价填入表内“暂估单价”栏及“暂估合价”栏。
表-09
综合单价分析表
工程名称：室外和羽毛球馆综合楼（给排水、电气照明、水消防、电消防、通风空调、智能化、餐梯、室外给排水和室外照明工程） | [10 empty] | 标段： |  |  |  | 第 304 页 共 403 页
项目编码 |  | 030901001007 |  | 项目名称 |  | 水喷淋钢管 |  |  |  | 计量单位 |  |  | m |  |  | 工程量 |  | 291.8
清单综合单价组成明细
定额编号 | 定额项目名称 | 定额 单位 | 数量 | 单价 | [7 empty] | 合价
|  |  |  | 人工费 | 材料费 | 机具费 | 管理费 | 利润 | 规费 | 税金 |  | 人工费 | 材料费 | 机具费 |  | 管理费 | 利润 | 规费 | 税金
C9-1-2 | 水喷淋钢管安装 镀锌钢管(螺纹连接) 公称直径(mm以内) 32 | 10m | 0.1 | 174.47 | 214.84 | 8.98 | 50.87 | 36.69 |  |  |  | 17.45 | 21.48 | 0.9 |  | 5.09 | 3.67
C12-2-6 换 | 管道刷油 调和漆 第一遍 实际遍数(遍):2 安装前管道集中刷油 人工*0.7 | 10m2 | 0.01 | 31.71 | 26.24 | 24.53 | 11.56 | 11.25 |  |  |  | 0.32 | 0.26 | 0.25 |  | 0.12 | 0.11
人工单价 |  | 小计 | [9 empty] | 17.77 | 21.74 | 1.15 |  | 5.21 | 3.78
|  | 未计价材料费 | [9 empty] | 20.62
清单项目综合单价 | [11 empty] | 49.64
材 料 费 明 细 | 主要材料名称、规格、型号 | [7 empty] | 单位 | 数量 |  | 单价（元） |  | 合价（元） |  |  | 暂估单价 （元） | 暂估合价 （元）
| 醇酸调和漆 | [7 empty] | kg | 0.0199 |  | 11.95 |  | 0.24
| 热浸镀锌钢管DN32 | [7 empty] | m | 1.005 |  | 17.05 |  | 17.14
| 室内镀锌钢管管件DN32 | [7 empty] | 个 | 0.687 |  | 4.73 |  | 3.25
| 其他材料费 | [10 empty] | - |  | 1.13 |  |  | -
注：1.如不使用省级或行业建设主管部门发布的计价依据，可不填定额编码、名称等； 2.招标文件提供了暂估单价的材料，按暂估的单价填入表内“暂估单价”栏及“暂估合价”栏。
表-09
综合单价分析表
工程名称：室外和羽毛球馆综合楼（给排水、电气照明、水消防、电消防、通风空调、智能化、餐梯、室外给排水和室外照明工程） | [10 empty] | 标段： |  |  |  | 第 305 页 共 403 页
| 材料费小计 | [10 empty] | - |  | 21.76 |  |  | -
注：1.如不使用省级或行业建设主管部门发布的计价依据，可不填定额编码、名称等； 2.招标文件提供了暂估单价的材料，按暂估的单价填入表内“暂估单价”栏及“暂估合价”栏。
表-09
综合单价分析表
工程名称：室外和羽毛球馆综合楼（给排水、电气照明、水消防、电消防、通风空调、智能化、餐梯、室外给排水和室外照明工程） | [10 empty] | 标段： |  |  |  | 第 306 页 共 403 页
项目编码 |  | 030901001008 |  | 项目名称 |  | 水喷淋钢管 |  |  |  | 计量单位 |  |  | m |  |  | 工程量 |  | 631.36
清单综合单价组成明细
定额编号 | 定额项目名称 | 定额 单位 | 数量 | 单价 | [7 empty] | 合价
|  |  |  | 人工费 | 材料费 | 机具费 | 管理费 | 利润 | 规费 | 税金 |  | 人工费 | 材料费 | 机具费 |  | 管理费 | 利润 | 规费 | 税金
C9-1-1 | 水喷淋钢管安装 镀锌钢管(螺纹连接) 公称直径(mm以内) 25 | 10m | 0.1 | 168.02 | 158.32 | 5.03 | 47.99 | 34.61 |  |  |  | 16.8 | 15.83 | 0.5 |  | 4.8 | 3.46
C12-2-6 换 | 管道刷油 调和漆 第一遍 实际遍数(遍):2 安装前管道集中刷油 人工*0.7 | 10m2 | 0.0079 | 31.71 | 26.24 | 24.53 | 11.56 | 11.25 |  |  |  | 0.25 | 0.21 | 0.19 |  | 0.09 | 0.09
人工单价 |  | 小计 | [9 empty] | 17.05 | 16.04 | 0.69 |  | 4.89 | 3.55
|  | 未计价材料费 | [9 empty] | 14.99
清单项目综合单价 | [11 empty] | 42.22
材 料 费 明 细 | 主要材料名称、规格、型号 | [7 empty] | 单位 | 数量 |  | 单价（元） |  | 合价（元） |  |  | 暂估单价 （元） | 暂估合价 （元）
| 醇酸调和漆 | [7 empty] | kg | 0.0155 |  | 11.95 |  | 0.19
| 热浸镀锌钢管DN25 | [7 empty] | m | 1.005 |  | 13.34 |  | 13.41
| 室内镀锌钢管管件DN25 | [7 empty] | 个 | 0.59 |  | 2.37 |  | 1.4
| 其他材料费 | [10 empty] | - |  | 1.06 |  |  | -
注：1.如不使用省级或行业建设主管部门发布的计价依据，可不填定额编码、名称等； 2.招标文件提供了暂估单价的材料，按暂估的单价填入表内“暂估单价”栏及“暂估合价”栏。
表-09
综合单价分析表
工程名称：室外和羽毛球馆综合楼（给排水、电气照明、水消防、电消防、通风空调、智能化、餐梯、室外给排水和室外照明工程） | [10 empty] | 标段： |  |  |  | 第 307 页 共 403 页
| 材料费小计 | [10 empty] | - |  | 16.06 |  |  | -
注：1.如不使用省级或行业建设主管部门发布的计价依据，可不填定额编码、名称等； 2.招标文件提供了暂估单价的材料，按暂估的单价填入表内“暂估单价”栏及“暂估合价”栏。
表-09
综合单价分析表
工程名称：室外和羽毛球馆综合楼（给排水、电气照明、水消防、电消防、通风空调、智能化、餐梯、室外给排水和室外照明工程） | [10 empty] | 标段： |  |  |  | 第 308 页 共 403 页
项目编码 |  | 031001006013 |  | 项目名称 |  | 塑料管 |  |  |  | 计量单位 |  |  | m |  |  | 工程量 |  | 25.5
清单综合单价组成明细
定额编号 | 定额项目名称 | 定额 单位 | 数量 | 单价 | [7 empty] | 合价
|  |  |  | 人工费 | 材料费 | 机具费 | 管理费 | 利润 | 规费 | 税金 |  | 人工费 | 材料费 | 机具费 |  | 管理费 | 利润 | 规费 | 税金
C10-1-330 | 给排水管道 室内塑料排水管(粘接) 公称外径(mm以内) 110 | 10m | 0.1 | 207.68 | 261.76 | 0.08 | 57.59 | 41.55 |  |  |  | 20.77 | 26.18 | 0.01 |  | 5.76 | 4.16
人工单价 |  | 小计 | [9 empty] | 20.77 | 26.18 | 0.01 |  | 5.76 | 4.16
|  | 未计价材料费 | [9 empty] | 25.35
清单项目综合单价 | [11 empty] | 56.87
材 料 费 明 细 | 主要材料名称、规格、型号 | [7 empty] | 单位 | 数量 |  | 单价（元） |  | 合价（元） |  |  | 暂估单价 （元） | 暂估合价 （元）
| PVC-U排水管DN100 | [7 empty] | m | 0.95 |  | 17.07 |  | 16.22
| 室内塑料排水管件DN100 | [7 empty] | 个 | 1.156 |  | 7.9 |  | 9.13
| 其他材料费 | [10 empty] | - |  | 0.82 |  |  | -
| 材料费小计 | [10 empty] | - |  | 26.17 |  |  | -
注：1.如不使用省级或行业建设主管部门发布的计价依据，可不填定额编码、名称等； 2.招标文件提供了暂估单价的材料，按暂估的单价填入表内“暂估单价”栏及“暂估合价”栏。
表-09
综合单价分析表
工程名称：室外和羽毛球馆综合楼（给排水、电气照明、水消防、电消防、通风空调、智能化、餐梯、室外给排水和室外照明工程） | [10 empty] | 标段： |  |  |  | 第 309 页 共 403 页
项目编码 |  | 031001006014 |  | 项目名称 |  | 塑料管 |  |  |  | 计量单位 |  |  | m |  |  | 工程量 |  | 4
清单综合单价组成明细
定额编号 | 定额项目名称 | 定额 单位 | 数量 | 单价 | [7 empty] | 合价
|  |  |  | 人工费 | 材料费 | 机具费 | 管理费 | 利润 | 规费 | 税金 |  | 人工费 | 材料费 | 机具费 |  | 管理费 | 利润 | 规费 | 税金
C10-1-329 | 给排水管道 室内塑料排水管(粘接) 公称外径(mm以内) 75 | 10m | 0.1 | 186.5 | 146.27 | 0.04 | 51.71 | 37.31 |  |  |  | 18.65 | 14.63 |  |  | 5.17 | 3.73
人工单价 |  | 小计 | [9 empty] | 18.65 | 14.63 |  |  | 5.17 | 3.73
|  | 未计价材料费 | [9 empty] | 14.07
清单项目综合单价 | [11 empty] | 42.18
材 料 费 明 细 | 主要材料名称、规格、型号 | [7 empty] | 单位 | 数量 |  | 单价（元） |  | 合价（元） |  |  | 暂估单价 （元） | 暂估合价 （元）
| PVC-U排水管DN75 | [7 empty] | m | 0.98 |  | 8.73 |  | 8.56
| 室内塑料排水管件DN75 | [7 empty] | 个 | 0.885 |  | 6.23 |  | 5.51
| 其他材料费 | [10 empty] | - |  | 0.56 |  |  | -
| 材料费小计 | [10 empty] | - |  | 14.63 |  |  | -
注：1.如不使用省级或行业建设主管部门发布的计价依据，可不填定额编码、名称等； 2.招标文件提供了暂估单价的材料，按暂估的单价填入表内“暂估单价”栏及“暂估合价”栏。
表-09
综合单价分析表
工程名称：室外和羽毛球馆综合楼（给排水、电气照明、水消防、电消防、通风空调、智能化、餐梯、室外给排水和室外照明工程） | [10 empty] | 标段： |  |  |  | 第 310 页 共 403 页
项目编码 |  | 031003003007 |  | 项目名称 |  | 信号阀 DN150 |  |  |  | 计量单位 |  |  | 个 |  |  | 工程量 |  | 2
清单综合单价组成明细
定额编号 | 定额项目名称 | 定额 单位 | 数量 | 单价 | [7 empty] | 合价
|  |  |  | 人工费 | 材料费 | 机具费 | 管理费 | 利润 | 规费 | 税金 |  | 人工费 | 材料费 | 机具费 |  | 管理费 | 利润 | 规费 | 税金
C10-3-36 | 焊接法兰阀安装 公称直径(mm以内) 150 | 个 | 1 | 115.38 | 796.29 | 26.5 | 39.33 | 28.38 |  |  |  | 115.38 | 796.29 | 26.5 |  | 39.33 | 28.38
人工单价 |  | 小计 | [9 empty] | 115.38 | 796.29 | 26.5 |  | 39.33 | 28.38
|  | 未计价材料费 | [9 empty] | 757.88
清单项目综合单价 | [11 empty] | 1005.88
材 料 费 明 细 | 主要材料名称、规格、型号 | [7 empty] | 单位 | 数量 |  | 单价（元） |  | 合价（元） |  |  | 暂估单价 （元） | 暂估合价 （元）
| 钢板平焊法兰 DN150 | [7 empty] | 副 | 1 |  | 122.84 |  | 122.84
| 信号阀DN150 | [7 empty] | 个 | 1 |  | 635.04 |  | 635.04
| 其他材料费 | [10 empty] | - |  | 38.4 |  |  | -
| 材料费小计 | [10 empty] | - |  | 796.28 |  |  | -
注：1.如不使用省级或行业建设主管部门发布的计价依据，可不填定额编码、名称等； 2.招标文件提供了暂估单价的材料，按暂估的单价填入表内“暂估单价”栏及“暂估合价”栏。
表-09
综合单价分析表
工程名称：室外和羽毛球馆综合楼（给排水、电气照明、水消防、电消防、通风空调、智能化、餐梯、室外给排水和室外照明工程） | [10 empty] | 标段： |  |  |  | 第 311 页 共 403 页
项目编码 |  | 031003003008 |  | 项目名称 |  | 信号阀 DN100 |  |  |  | 计量单位 |  |  | 个 |  |  | 工程量 |  | 6
清单综合单价组成明细
定额编号 | 定额项目名称 | 定额 单位 | 数量 | 单价 | [7 empty] | 合价
|  |  |  | 人工费 | 材料费 | 机具费 | 管理费 | 利润 | 规费 | 税金 |  | 人工费 | 材料费 | 机具费 |  | 管理费 | 利润 | 规费 | 税金
C10-3-34 | 焊接法兰阀安装 公称直径(mm以内) 100 | 个 | 1 | 81.96 | 598.54 | 23.1 | 29.12 | 21.01 |  |  |  | 81.96 | 598.54 | 23.1 |  | 29.12 | 21.01
人工单价 |  | 小计 | [9 empty] | 81.96 | 598.54 | 23.1 |  | 29.12 | 21.01
|  | 未计价材料费 | [9 empty] | 577.27
清单项目综合单价 | [11 empty] | 753.73
材 料 费 明 细 | 主要材料名称、规格、型号 | [7 empty] | 单位 | 数量 |  | 单价（元） |  | 合价（元） |  |  | 暂估单价 （元） | 暂估合价 （元）
| 钢板平焊法兰 DN100 | [7 empty] | 副 | 1 |  | 69.24 |  | 69.24
| 信号阀DN100 | [7 empty] | 个 | 1 |  | 508.03 |  | 508.03
| 其他材料费 | [10 empty] | - |  | 21.27 |  |  | -
| 材料费小计 | [10 empty] | - |  | 598.54 |  |  | -
注：1.如不使用省级或行业建设主管部门发布的计价依据，可不填定额编码、名称等； 2.招标文件提供了暂估单价的材料，按暂估的单价填入表内“暂估单价”栏及“暂估合价”栏。
表-09
综合单价分析表
工程名称：室外和羽毛球馆综合楼（给排水、电气照明、水消防、电消防、通风空调、智能化、餐梯、室外给排水和室外照明工程） | [10 empty] | 标段： |  |  |  | 第 312 页 共 403 页
项目编码 |  | 031003001007 |  | 项目名称 |  | 自动排气阀 DN20 |  |  |  | 计量单位 |  |  | 个 |  |  | 工程量 |  | 1
清单综合单价组成明细
定额编号 | 定额项目名称 | 定额 单位 | 数量 | 单价 | [7 empty] | 合价
|  |  |  | 人工费 | 材料费 | 机具费 | 管理费 | 利润 | 规费 | 税金 |  | 人工费 | 材料费 | 机具费 |  | 管理费 | 利润 | 规费 | 税金
C10-3-11 | 自动排气阀安装 公称直径(mm以内) 20 | 个 | 1 | 18.47 | 36.71 | 0.19 | 5.17 | 3.73 |  |  |  | 18.47 | 36.71 | 0.19 |  | 5.17 | 3.73
人工单价 |  | 小计 | [9 empty] | 18.47 | 36.71 | 0.19 |  | 5.17 | 3.73
|  | 未计价材料费 | [9 empty] | 26.3
清单项目综合单价 | [11 empty] | 64.27
材 料 费 明 细 | 主要材料名称、规格、型号 | [7 empty] | 单位 | 数量 |  | 单价（元） |  | 合价（元） |  |  | 暂估单价 （元） | 暂估合价 （元）
| 自动排气阀DN20 | [7 empty] | 个 | 1 |  | 26.3 |  | 26.3
| 其他材料费 | [10 empty] | - |  | 10.4 |  |  | -
| 材料费小计 | [10 empty] | - |  | 36.7 |  |  | -
注：1.如不使用省级或行业建设主管部门发布的计价依据，可不填定额编码、名称等； 2.招标文件提供了暂估单价的材料，按暂估的单价填入表内“暂估单价”栏及“暂估合价”栏。
表-09
综合单价分析表
工程名称：室外和羽毛球馆综合楼（给排水、电气照明、水消防、电消防、通风空调、智能化、餐梯、室外给排水和室外照明工程） | [10 empty] | 标段： |  |  |  | 第 313 页 共 403 页
项目编码 |  | 030901008001 |  | 项目名称 |  | 末端试水阀 |  |  |  | 计量单位 |  |  | 组 |  |  | 工程量 |  | 8
清单综合单价组成明细
定额编号 | 定额项目名称 | 定额 单位 | 数量 | 单价 | [7 empty] | 合价
|  |  |  | 人工费 | 材料费 | 机具费 | 管理费 | 利润 | 规费 | 税金 |  | 人工费 | 材料费 | 机具费 |  | 管理费 | 利润 | 规费 | 税金
C9-1-85 | 末端试水装置安装 公称直径(mm以内) 25 | 组 | 1 | 66.42 | 79.75 | 2.25 | 19.04 | 13.73 |  |  |  | 66.42 | 79.75 | 2.25 |  | 19.04 | 13.73
人工单价 |  | 小计 | [9 empty] | 66.42 | 79.75 | 2.25 |  | 19.04 | 13.73
|  | 未计价材料费 | [9 empty] | 68.56
清单项目综合单价 | [11 empty] | 181.19
材 料 费 明 细 | 主要材料名称、规格、型号 | [7 empty] | 单位 | 数量 |  | 单价（元） |  | 合价（元） |  |  | 暂估单价 （元） | 暂估合价 （元）
| 闸阀DN25 | [7 empty] | 个 | 2.02 |  | 33.94 |  | 68.56
| 其他材料费 | [10 empty] | - |  | 11.19 |  |  | -
| 材料费小计 | [10 empty] | - |  | 79.75 |  |  | -
注：1.如不使用省级或行业建设主管部门发布的计价依据，可不填定额编码、名称等； 2.招标文件提供了暂估单价的材料，按暂估的单价填入表内“暂估单价”栏及“暂估合价”栏。
表-09
综合单价分析表
工程名称：室外和羽毛球馆综合楼（给排水、电气照明、水消防、电消防、通风空调、智能化、餐梯、室外给排水和室外照明工程） | [10 empty] | 标段： |  |  |  | 第 314 页 共 403 页
项目编码 |  | 031003010005 |  | 项目名称 |  | 不锈钢波纹管 DN150 |  |  |  | 计量单位 |  |  | 个 |  |  | 工程量 |  | 1
清单综合单价组成明细
定额编号 | 定额项目名称 | 定额 单位 | 数量 | 单价 | [7 empty] | 合价
|  |  |  | 人工费 | 材料费 | 机具费 | 管理费 | 利润 | 规费 | 税金 |  | 人工费 | 材料费 | 机具费 |  | 管理费 | 利润 | 规费 | 税金
C10-3-184 | 金属波纹管安装 公称直径(mm以内) 150 | 个 | 1 | 107.03 | 988.36 | 28.41 | 37.54 | 27.09 |  |  |  | 107.03 | 988.36 | 28.41 |  | 37.54 | 27.09
人工单价 |  | 小计 | [9 empty] | 107.03 | 988.36 | 28.41 |  | 37.54 | 27.09
|  | 未计价材料费 | [9 empty] | 918.54
清单项目综合单价 | [11 empty] | 1188.43
材 料 费 明 细 | 主要材料名称、规格、型号 | [7 empty] | 单位 | 数量 |  | 单价（元） |  | 合价（元） |  |  | 暂估单价 （元） | 暂估合价 （元）
| 钢板平焊法兰 DN150 | [7 empty] | 副 | 1 |  | 122.84 |  | 122.84
| 不锈钢波纹管DN150 | [7 empty] | 个 | 1 |  | 795.7 |  | 795.7
| 其他材料费 | [10 empty] | - |  | 69.82 |  |  | -
| 材料费小计 | [10 empty] | - |  | 988.36 |  |  | -
注：1.如不使用省级或行业建设主管部门发布的计价依据，可不填定额编码、名称等； 2.招标文件提供了暂估单价的材料，按暂估的单价填入表内“暂估单价”栏及“暂估合价”栏。
表-09
综合单价分析表
工程名称：室外和羽毛球馆综合楼（给排水、电气照明、水消防、电消防、通风空调、智能化、餐梯、室外给排水和室外照明工程） | [10 empty] | 标段： |  |  |  | 第 315 页 共 403 页
项目编码 |  | 031003010006 |  | 项目名称 |  | 不锈钢波纹管 DN100 |  |  |  | 计量单位 |  |  | 个 |  |  | 工程量 |  | 2
清单综合单价组成明细
定额编号 | 定额项目名称 | 定额 单位 | 数量 | 单价 | [7 empty] | 合价
|  |  |  | 人工费 | 材料费 | 机具费 | 管理费 | 利润 | 规费 | 税金 |  | 人工费 | 材料费 | 机具费 |  | 管理费 | 利润 | 规费 | 税金
C10-3-182 | 金属波纹管安装 公称直径(mm以内) 100 | 个 | 1 | 82.17 | 725.98 | 25.57 | 29.87 | 21.55 |  |  |  | 82.17 | 725.98 | 25.57 |  | 29.87 | 21.55
人工单价 |  | 小计 | [9 empty] | 82.17 | 725.98 | 25.57 |  | 29.87 | 21.55
|  | 未计价材料费 | [9 empty] | 705.8
清单项目综合单价 | [11 empty] | 885.14
材 料 费 明 细 | 主要材料名称、规格、型号 | [7 empty] | 单位 | 数量 |  | 单价（元） |  | 合价（元） |  |  | 暂估单价 （元） | 暂估合价 （元）
| 钢板平焊法兰 DN100 | [7 empty] | 副 | 1 |  | 69.24 |  | 69.24
| 不锈钢波纹管DN100 | [7 empty] | 个 | 1 |  | 636.56 |  | 636.56
| 其他材料费 | [10 empty] | - |  | 20.18 |  |  | -
| 材料费小计 | [10 empty] | - |  | 725.98 |  |  | -
注：1.如不使用省级或行业建设主管部门发布的计价依据，可不填定额编码、名称等； 2.招标文件提供了暂估单价的材料，按暂估的单价填入表内“暂估单价”栏及“暂估合价”栏。
表-09
综合单价分析表
工程名称：室外和羽毛球馆综合楼（给排水、电气照明、水消防、电消防、通风空调、智能化、餐梯、室外给排水和室外照明工程） | [10 empty] | 标段： |  |  |  | 第 316 页 共 403 页
项目编码 |  | 031003010007 |  | 项目名称 |  | 不锈钢波纹管 DN80 |  |  |  | 计量单位 |  |  | 个 |  |  | 工程量 |  | 3
清单综合单价组成明细
定额编号 | 定额项目名称 | 定额 单位 | 数量 | 单价 | [7 empty] | 合价
|  |  |  | 人工费 | 材料费 | 机具费 | 管理费 | 利润 | 规费 | 税金 |  | 人工费 | 材料费 | 机具费 |  | 管理费 | 利润 | 规费 | 税金
C10-3-181 | 金属波纹管安装 公称直径(mm以内) 80 | 个 | 1 | 65.83 | 576.48 | 21.78 | 24.29 | 17.52 |  |  |  | 65.83 | 576.48 | 21.78 |  | 24.29 | 17.52
人工单价 |  | 小计 | [9 empty] | 65.83 | 576.48 | 21.78 |  | 24.29 | 17.52
|  | 未计价材料费 | [9 empty] | 557.69
清单项目综合单价 | [11 empty] | 705.9
材 料 费 明 细 | 主要材料名称、规格、型号 | [7 empty] | 单位 | 数量 |  | 单价（元） |  | 合价（元） |  |  | 暂估单价 （元） | 暂估合价 （元）
| 钢板平焊法兰 DN80 | [7 empty] | 副 | 1 |  | 48.44 |  | 48.44
| 不锈钢波纹管DN80 | [7 empty] | 个 | 1 |  | 509.25 |  | 509.25
| 其他材料费 | [10 empty] | - |  | 18.79 |  |  | -
| 材料费小计 | [10 empty] | - |  | 576.48 |  |  | -
注：1.如不使用省级或行业建设主管部门发布的计价依据，可不填定额编码、名称等； 2.招标文件提供了暂估单价的材料，按暂估的单价填入表内“暂估单价”栏及“暂估合价”栏。
表-09
综合单价分析表
工程名称：室外和羽毛球馆综合楼（给排水、电气照明、水消防、电消防、通风空调、智能化、餐梯、室外给排水和室外照明工程） | [10 empty] | 标段： |  |  |  | 第 317 页 共 403 页
项目编码 |  | 030901006001 |  | 项目名称 |  | 水流指示器 |  |  |  | 计量单位 |  |  | 个 |  |  | 工程量 |  | 2
清单综合单价组成明细
定额编号 | 定额项目名称 | 定额 单位 | 数量 | 单价 | [7 empty] | 合价
|  |  |  | 人工费 | 材料费 | 机具费 | 管理费 | 利润 | 规费 | 税金 |  | 人工费 | 材料费 | 机具费 |  | 管理费 | 利润 | 规费 | 税金
C9-1-73 | 水流指示器安装 法兰连接 公称直径(mm以内) 150 | 个 | 1 | 157.17 | 317.01 | 25.44 | 50.64 | 36.52 |  |  |  | 157.17 | 317.01 | 25.44 |  | 50.64 | 36.52
人工单价 |  | 小计 | [9 empty] | 157.17 | 317.01 | 25.44 |  | 50.64 | 36.52
|  | 未计价材料费 | [9 empty] | 291.64
清单项目综合单价 | [11 empty] | 586.78
材 料 费 明 细 | 主要材料名称、规格、型号 | [7 empty] | 单位 | 数量 |  | 单价（元） |  | 合价（元） |  |  | 暂估单价 （元） | 暂估合价 （元）
| 钢板平焊法兰 DN150 | [7 empty] | 副 | 1 |  | 122.84 |  | 122.84
| 水流指示器DN150 | [7 empty] | 个 | 1 |  | 168.8 |  | 168.8
| 其他材料费 | [10 empty] | - |  | 25.37 |  |  | -
| 材料费小计 | [10 empty] | - |  | 317.01 |  |  | -
注：1.如不使用省级或行业建设主管部门发布的计价依据，可不填定额编码、名称等； 2.招标文件提供了暂估单价的材料，按暂估的单价填入表内“暂估单价”栏及“暂估合价”栏。
表-09
综合单价分析表
工程名称：室外和羽毛球馆综合楼（给排水、电气照明、水消防、电消防、通风空调、智能化、餐梯、室外给排水和室外照明工程） | [10 empty] | 标段： |  |  |  | 第 318 页 共 403 页
项目编码 |  | 030901006002 |  | 项目名称 |  | 水流指示器 |  |  |  | 计量单位 |  |  | 个 |  |  | 工程量 |  | 6
清单综合单价组成明细
定额编号 | 定额项目名称 | 定额 单位 | 数量 | 单价 | [7 empty] | 合价
|  |  |  | 人工费 | 材料费 | 机具费 | 管理费 | 利润 | 规费 | 税金 |  | 人工费 | 材料费 | 机具费 |  | 管理费 | 利润 | 规费 | 税金
C9-1-72 | 水流指示器安装 法兰连接 公称直径(mm以内) 100 | 个 | 1 | 111.5 | 222.83 | 21.55 | 36.89 | 26.61 |  |  |  | 111.5 | 222.83 | 21.55 |  | 36.89 | 26.61
人工单价 |  | 小计 | [9 empty] | 111.5 | 222.83 | 21.55 |  | 36.89 | 26.61
|  | 未计价材料费 | [9 empty] | 204.24
清单项目综合单价 | [11 empty] | 419.38
材 料 费 明 细 | 主要材料名称、规格、型号 | [7 empty] | 单位 | 数量 |  | 单价（元） |  | 合价（元） |  |  | 暂估单价 （元） | 暂估合价 （元）
| 钢板平焊法兰 DN100 | [7 empty] | 副 | 1 |  | 69.24 |  | 69.24
| 水流指示器DN100 | [7 empty] | 个 | 1 |  | 135 |  | 135
| 其他材料费 | [10 empty] | - |  | 18.6 |  |  | -
| 材料费小计 | [10 empty] | - |  | 222.84 |  |  | -
注：1.如不使用省级或行业建设主管部门发布的计价依据，可不填定额编码、名称等； 2.招标文件提供了暂估单价的材料，按暂估的单价填入表内“暂估单价”栏及“暂估合价”栏。
表-09
综合单价分析表
工程名称：室外和羽毛球馆综合楼（给排水、电气照明、水消防、电消防、通风空调、智能化、餐梯、室外给排水和室外照明工程） | [10 empty] | 标段： |  |  |  | 第 319 页 共 403 页
项目编码 |  | 030901007001 |  | 项目名称 |  | 减压孔板 |  |  |  | 计量单位 |  |  | 个 |  |  | 工程量 |  | 2
清单综合单价组成明细
定额编号 | 定额项目名称 | 定额 单位 | 数量 | 单价 | [7 empty] | 合价
|  |  |  | 人工费 | 材料费 | 机具费 | 管理费 | 利润 | 规费 | 税金 |  | 人工费 | 材料费 | 机具费 |  | 管理费 | 利润 | 规费 | 税金
C9-1-84 | 减压孔板安装 公称直径(mm以内) 150 | 个 | 1 | 31.52 | 186.17 | 16.83 | 13.41 | 9.67 |  |  |  | 31.52 | 186.17 | 16.83 |  | 13.41 | 9.67
人工单价 |  | 小计 | [9 empty] | 31.52 | 186.17 | 16.83 |  | 13.41 | 9.67
|  | 未计价材料费 | [9 empty] | 151.51
清单项目综合单价 | [11 empty] | 257.6
材 料 费 明 细 | 主要材料名称、规格、型号 | [7 empty] | 单位 | 数量 |  | 单价（元） |  | 合价（元） |  |  | 暂估单价 （元） | 暂估合价 （元）
| 钢板平焊法兰 DN150 | [7 empty] | 副 | 1 |  | 122.84 |  | 122.84
| 减压孔板DN150 | [7 empty] | 个 | 1 |  | 28.67 |  | 28.67
| 其他材料费 | [10 empty] | - |  | 34.67 |  |  | -
| 材料费小计 | [10 empty] | - |  | 186.18 |  |  | -
注：1.如不使用省级或行业建设主管部门发布的计价依据，可不填定额编码、名称等； 2.招标文件提供了暂估单价的材料，按暂估的单价填入表内“暂估单价”栏及“暂估合价”栏。
表-09
综合单价分析表
工程名称：室外和羽毛球馆综合楼（给排水、电气照明、水消防、电消防、通风空调、智能化、餐梯、室外给排水和室外照明工程） | [10 empty] | 标段： |  |  |  | 第 320 页 共 403 页
项目编码 |  | 030901007002 |  | 项目名称 |  | 减压孔板 |  |  |  | 计量单位 |  |  | 个 |  |  | 工程量 |  | 2
清单综合单价组成明细
定额编号 | 定额项目名称 | 定额 单位 | 数量 | 单价 | [7 empty] | 合价
|  |  |  | 人工费 | 材料费 | 机具费 | 管理费 | 利润 | 规费 | 税金 |  | 人工费 | 材料费 | 机具费 |  | 管理费 | 利润 | 规费 | 税金
C9-1-83 | 减压孔板安装 公称直径(mm以内) 100 | 个 | 1 | 27.7 | 115.97 | 14.08 | 11.59 | 8.36 |  |  |  | 27.7 | 115.97 | 14.08 |  | 11.59 | 8.36
人工单价 |  | 小计 | [9 empty] | 27.7 | 115.97 | 14.08 |  | 11.59 | 8.36
|  | 未计价材料费 | [9 empty] | 87.91
清单项目综合单价 | [11 empty] | 177.7
材 料 费 明 细 | 主要材料名称、规格、型号 | [7 empty] | 单位 | 数量 |  | 单价（元） |  | 合价（元） |  |  | 暂估单价 （元） | 暂估合价 （元）
| 钢板平焊法兰 DN100 | [7 empty] | 副 | 1 |  | 69.24 |  | 69.24
| 减压孔板DN100 | [7 empty] | 个 | 1 |  | 18.67 |  | 18.67
| 其他材料费 | [10 empty] | - |  | 28.06 |  |  | -
| 材料费小计 | [10 empty] | - |  | 115.97 |  |  | -
注：1.如不使用省级或行业建设主管部门发布的计价依据，可不填定额编码、名称等； 2.招标文件提供了暂估单价的材料，按暂估的单价填入表内“暂估单价”栏及“暂估合价”栏。
表-09
综合单价分析表
工程名称：室外和羽毛球馆综合楼（给排水、电气照明、水消防、电消防、通风空调、智能化、餐梯、室外给排水和室外照明工程） | [10 empty] | 标段： |  |  |  | 第 321 页 共 403 页
项目编码 |  | 030901003001 |  | 项目名称 |  | 水喷淋(雾)喷头 |  |  |  | 计量单位 |  |  | 个 |  |  | 工程量 |  | 346
清单综合单价组成明细
定额编号 | 定额项目名称 | 定额 单位 | 数量 | 单价 | [7 empty] | 合价
|  |  |  | 人工费 | 材料费 | 机具费 | 管理费 | 利润 | 规费 | 税金 |  | 人工费 | 材料费 | 机具费 |  | 管理费 | 利润 | 规费 | 税金
C9-1-41 | 喷头安装 无吊顶 公称直径(mm以内) 25 | 10个 | 0.1 | 161.65 | 151.93 |  | 44.83 | 32.33 |  |  |  | 16.17 | 15.19 |  |  | 4.48 | 3.23
人工单价 |  | 小计 | [9 empty] | 16.17 | 15.19 |  |  | 4.48 | 3.23
|  | 未计价材料费 | [9 empty] | 12.24
清单项目综合单价 | [11 empty] | 39.07
材 料 费 明 细 | 主要材料名称、规格、型号 | [7 empty] | 单位 | 数量 |  | 单价（元） |  | 合价（元） |  |  | 暂估单价 （元） | 暂估合价 （元）
| K=80上下喷闭式洒水喷头DN25 | [7 empty] | 个 | 1.01 |  | 12.12 |  | 12.24
| 其他材料费 | [10 empty] | - |  | 2.95 |  |  | -
| 材料费小计 | [10 empty] | - |  | 15.19 |  |  | -
注：1.如不使用省级或行业建设主管部门发布的计价依据，可不填定额编码、名称等； 2.招标文件提供了暂估单价的材料，按暂估的单价填入表内“暂估单价”栏及“暂估合价”栏。
表-09
综合单价分析表
工程名称：室外和羽毛球馆综合楼（给排水、电气照明、水消防、电消防、通风空调、智能化、餐梯、室外给排水和室外照明工程） | [10 empty] | 标段： |  |  |  | 第 322 页 共 403 页
项目编码 |  | 030901003002 |  | 项目名称 |  | 水喷淋(雾)喷头 |  |  |  | 计量单位 |  |  | 个 |  |  | 工程量 |  | 60
清单综合单价组成明细
定额编号 | 定额项目名称 | 定额 单位 | 数量 | 单价 | [7 empty] | 合价
|  |  |  | 人工费 | 材料费 | 机具费 | 管理费 | 利润 | 规费 | 税金 |  | 人工费 | 材料费 | 机具费 |  | 管理费 | 利润 | 规费 | 税金
C9-1-41 | 喷头安装 无吊顶 公称直径(mm以内) 25 | 10个 | 0.1 | 161.65 | 189.61 |  | 44.83 | 32.33 |  |  |  | 16.17 | 18.96 |  |  | 4.48 | 3.23
人工单价 |  | 小计 | [9 empty] | 16.17 | 18.96 |  |  | 4.48 | 3.23
|  | 未计价材料费 | [9 empty] | 16.01
清单项目综合单价 | [11 empty] | 42.84
材 料 费 明 细 | 主要材料名称、规格、型号 | [7 empty] | 单位 | 数量 |  | 单价（元） |  | 合价（元） |  |  | 暂估单价 （元） | 暂估合价 （元）
| 水平式边墙型洒水喷头DN25 | [7 empty] | 个 | 1.01 |  | 15.85 |  | 16.01
| 其他材料费 | [10 empty] | - |  | 2.95 |  |  | -
| 材料费小计 | [10 empty] | - |  | 18.96 |  |  | -
注：1.如不使用省级或行业建设主管部门发布的计价依据，可不填定额编码、名称等； 2.招标文件提供了暂估单价的材料，按暂估的单价填入表内“暂估单价”栏及“暂估合价”栏。
表-09
综合单价分析表
工程名称：室外和羽毛球馆综合楼（给排水、电气照明、水消防、电消防、通风空调、智能化、餐梯、室外给排水和室外照明工程） | [10 empty] | 标段： |  |  |  | 第 323 页 共 403 页
项目编码 |  | 031004014007 |  | 项目名称 |  | 给、排水附(配)件 |  |  |  | 计量单位 |  |  | 个 |  |  | 工程量 |  | 8
清单综合单价组成明细
定额编号 | 定额项目名称 | 定额 单位 | 数量 | 单价 | [7 empty] | 合价
|  |  |  | 人工费 | 材料费 | 机具费 | 管理费 | 利润 | 规费 | 税金 |  | 人工费 | 材料费 | 机具费 |  | 管理费 | 利润 | 规费 | 税金
C10-4-93 | 地漏安装 公称直径(mm以内) 80 | 10个 | 0.1 | 324.23 | 340.32 |  | 89.88 | 64.85 |  |  |  | 32.42 | 34.03 |  |  | 8.99 | 6.49
人工单价 |  | 小计 | [9 empty] | 32.42 | 34.03 |  |  | 8.99 | 6.49
|  | 未计价材料费 | [9 empty] | 33.95
清单项目综合单价 | [11 empty] | 81.93
材 料 费 明 细 | 主要材料名称、规格、型号 | [7 empty] | 单位 | 数量 |  | 单价（元） |  | 合价（元） |  |  | 暂估单价 （元） | 暂估合价 （元）
| 地漏 DE75 | [7 empty] | 个 | 1.01 |  | 33.61 |  | 33.95
| 其他材料费 | [10 empty] | - |  | 0.09 |  |  | -
| 材料费小计 | [10 empty] | - |  | 34.04 |  |  | -
注：1.如不使用省级或行业建设主管部门发布的计价依据，可不填定额编码、名称等； 2.招标文件提供了暂估单价的材料，按暂估的单价填入表内“暂估单价”栏及“暂估合价”栏。
表-09
综合单价分析表
工程名称：室外和羽毛球馆综合楼（给排水、电气照明、水消防、电消防、通风空调、智能化、餐梯、室外给排水和室外照明工程） | [10 empty] | 标段： |  |  |  | 第 324 页 共 403 页
项目编码 |  | 031002003015 |  | 项目名称 |  | 套管 |  |  |  | 计量单位 |  |  | 个 |  |  | 工程量 |  | 6
清单综合单价组成明细
定额编号 | 定额项目名称 | 定额 单位 | 数量 | 单价 | [7 empty] | 合价
|  |  |  | 人工费 | 材料费 | 机具费 | 管理费 | 利润 | 规费 | 税金 |  | 人工费 | 材料费 | 机具费 |  | 管理费 | 利润 | 规费 | 税金
C10-2-32 | 一般钢套管制作安装 介质管道公称直径(mm以内) 150 | 个 | 1 | 63.34 | 88 | 1.8 | 18.06 | 13.03 |  |  |  | 63.34 | 88 | 1.8 |  | 18.06 | 13.03
人工单价 |  | 小计 | [9 empty] | 63.34 | 88 | 1.8 |  | 18.06 | 13.03
|  | 未计价材料费 | [9 empty] | 50.52
清单项目综合单价 | [11 empty] | 184.23
材 料 费 明 细 | 主要材料名称、规格、型号 | [7 empty] | 单位 | 数量 |  | 单价（元） |  | 合价（元） |  |  | 暂估单价 （元） | 暂估合价 （元）
| 穿楼板钢套管DN150 | [7 empty] | kg | 9.46 |  | 5.34 |  | 50.52
| 其他材料费 | [10 empty] | - |  | 37.47 |  |  | -
| 材料费小计 | [10 empty] | - |  | 87.99 |  |  | -
注：1.如不使用省级或行业建设主管部门发布的计价依据，可不填定额编码、名称等； 2.招标文件提供了暂估单价的材料，按暂估的单价填入表内“暂估单价”栏及“暂估合价”栏。
表-09
综合单价分析表
工程名称：室外和羽毛球馆综合楼（给排水、电气照明、水消防、电消防、通风空调、智能化、餐梯、室外给排水和室外照明工程） | [10 empty] | 标段： |  |  |  | 第 325 页 共 403 页
项目编码 |  | 031002003016 |  | 项目名称 |  | 套管 |  |  |  | 计量单位 |  |  | 个 |  |  | 工程量 |  | 8
清单综合单价组成明细
定额编号 | 定额项目名称 | 定额 单位 | 数量 | 单价 | [7 empty] | 合价
|  |  |  | 人工费 | 材料费 | 机具费 | 管理费 | 利润 | 规费 | 税金 |  | 人工费 | 材料费 | 机具费 |  | 管理费 | 利润 | 规费 | 税金
C10-2-30 | 一般钢套管制作安装 介质管道公称直径(mm以内) 100 | 个 | 1 | 37.31 | 52.06 | 1.66 | 10.8 | 7.79 |  |  |  | 37.31 | 52.06 | 1.66 |  | 10.8 | 7.79
人工单价 |  | 小计 | [9 empty] | 37.31 | 52.06 | 1.66 |  | 10.8 | 7.79
|  | 未计价材料费 | [9 empty] | 27.45
清单项目综合单价 | [11 empty] | 109.62
材 料 费 明 细 | 主要材料名称、规格、型号 | [7 empty] | 单位 | 数量 |  | 单价（元） |  | 合价（元） |  |  | 暂估单价 （元） | 暂估合价 （元）
| 穿楼板钢套管DN100 | [7 empty] | kg | 5.14 |  | 5.34 |  | 27.45
| 其他材料费 | [10 empty] | - |  | 24.61 |  |  | -
| 材料费小计 | [10 empty] | - |  | 52.06 |  |  | -
注：1.如不使用省级或行业建设主管部门发布的计价依据，可不填定额编码、名称等； 2.招标文件提供了暂估单价的材料，按暂估的单价填入表内“暂估单价”栏及“暂估合价”栏。
表-09
综合单价分析表
工程名称：室外和羽毛球馆综合楼（给排水、电气照明、水消防、电消防、通风空调、智能化、餐梯、室外给排水和室外照明工程） | [10 empty] | 标段： |  |  |  | 第 326 页 共 403 页
项目编码 |  | 031002003017 |  | 项目名称 |  | 套管 |  |  |  | 计量单位 |  |  | 个 |  |  | 工程量 |  | 1
清单综合单价组成明细
定额编号 | 定额项目名称 | 定额 单位 | 数量 | 单价 | [7 empty] | 合价
|  |  |  | 人工费 | 材料费 | 机具费 | 管理费 | 利润 | 规费 | 税金 |  | 人工费 | 材料费 | 机具费 |  | 管理费 | 利润 | 规费 | 税金
C10-2-75 | 刚性防水套管制作 公称直径(mm以内) 150 | 个 | 1 | 81.85 | 113.6 | 19.01 | 27.96 | 20.17 |  |  |  | 81.85 | 113.6 | 19.01 |  | 27.96 | 20.17
C10-2-89 | 刚性防水套管安装 公称直径(mm以内) 150 | 个 | 1 | 53.77 | 32.22 |  | 14.91 | 10.75 |  |  |  | 53.77 | 32.22 |  |  | 14.91 | 10.75
人工单价 |  | 小计 | [9 empty] | 135.62 | 145.82 | 19.01 |  | 42.87 | 30.92
|  | 未计价材料费 | [9 empty] | 90.07
清单项目综合单价 | [11 empty] | 374.24
材 料 费 明 细 | 主要材料名称、规格、型号 | [7 empty] | 单位 | 数量 |  | 单价（元） |  | 合价（元） |  |  | 暂估单价 （元） | 暂估合价 （元）
| 焊接钢管 | [7 empty] | kg | 9.46 |  | 5.34 |  | 50.52
| 钢板 | [7 empty] | kg | 8.24 |  | 4.8 |  | 39.55
| 其他材料费 | [10 empty] | - |  | 55.75 |  |  | -
| 材料费小计 | [10 empty] | - |  | 145.82 |  |  | -
注：1.如不使用省级或行业建设主管部门发布的计价依据，可不填定额编码、名称等； 2.招标文件提供了暂估单价的材料，按暂估的单价填入表内“暂估单价”栏及“暂估合价”栏。
表-09
综合单价分析表
工程名称：室外和羽毛球馆综合楼（给排水、电气照明、水消防、电消防、通风空调、智能化、餐梯、室外给排水和室外照明工程） | [10 empty] | 标段： |  |  |  | 第 327 页 共 403 页
项目编码 |  | 031002001002 |  | 项目名称 |  | 管道支架 |  |  |  | 计量单位 |  |  | kg |  |  | 工程量 |  | 932.52
清单综合单价组成明细
定额编号 | 定额项目名称 | 定额 单位 | 数量 | 单价 | [7 empty] | 合价
|  |  |  | 人工费 | 材料费 | 机具费 | 管理费 | 利润 | 规费 | 税金 |  | 人工费 | 材料费 | 机具费 |  | 管理费 | 利润 | 规费 | 税金
C10-2-1 | 管道支架制作 单件重量(kg以内) 5 | 100kg | 0.01 | 624.35 | 555.72 | 254.53 | 243.63 | 175.78 |  |  |  | 6.24 | 5.56 | 2.55 |  | 2.44 | 1.76
C10-2-6 | 管道支架安装 单件重量(kg以内) 5 | 100kg | 0.01 | 336.04 | 139.81 | 161.46 | 137.91 | 99.5 |  |  |  | 3.36 | 1.4 | 1.61 |  | 1.38 | 1
C12-1-5 *0.2 | 手工除锈 一般钢结构 轻锈 除微锈（标准：氧化皮完全紧附，仅有少量锈点） 单价*0.2 | 100kg | 0.01 | 5.42 | 0.71 | 2.45 | 1.62 | 1.57 |  |  |  | 0.05 | 0.01 | 0.02 |  | 0.02 | 0.02
C12-2-49 换 | 一般钢结构 红丹防锈漆 第一遍 实际遍数(遍):2 安装前管道集中刷油 人工*0.7 | 100kg | 0.01 | 26.04 | 33.35 | 24.53 | 10.4 | 10.11 |  |  |  | 0.26 | 0.33 | 0.25 |  | 0.1 | 0.1
C12-2-56 换 | 一般钢结构 调和漆 第一遍 实际遍数(遍):2 安装前管 | 100kg | 0.01 | 25.27 | 20.15 | 24.53 | 10.24 | 9.96 |  |  |  | 0.25 | 0.2 | 0.25 |  | 0.1 | 0.1
注：1.如不使用省级或行业建设主管部门发布的计价依据，可不填定额编码、名称等； 2.招标文件提供了暂估单价的材料，按暂估的单价填入表内“暂估单价”栏及“暂估合价”栏。
表-09
综合单价分析表
工程名称：室外和羽毛球馆综合楼（给排水、电气照明、水消防、电消防、通风空调、智能化、餐梯、室外给排水和室外照明工程） | [10 empty] | 标段： |  |  |  | 第 328 页 共 403 页
道集中刷油 人工*0.7
人工单价 |  | 小计 | [9 empty] | 10.16 | 7.5 | 4.68 |  | 4.04 | 2.98
|  | 未计价材料费 | [9 empty] | 5.65
清单项目综合单价 | [11 empty] | 29.35
材 料 费 明 细 | 主要材料名称、规格、型号 | [7 empty] | 单位 | 数量 |  | 单价（元） |  | 合价（元） |  |  | 暂估单价 （元） | 暂估合价 （元）
| 型钢 | [7 empty] | kg | 1.05 |  | 4.65 |  | 4.88
| 预拌水泥砂浆 1:2.5 | [7 empty] | m3 | 0.0008 |  | 404.65 |  | 0.32
| 醇酸防锈漆 | [7 empty] | kg | 0.0211 |  | 13.43 |  | 0.28
| 醇酸调和漆 | [7 empty] | kg | 0.015 |  | 11.95 |  | 0.18
| 其他材料费 | [10 empty] | - |  | 1.84 |  |  | -
| 材料费小计 | [10 empty] | - |  | 7.5 |  |  | -
注：1.如不使用省级或行业建设主管部门发布的计价依据，可不填定额编码、名称等； 2.招标文件提供了暂估单价的材料，按暂估的单价填入表内“暂估单价”栏及“暂估合价”栏。
表-09
综合单价分析表
工程名称：室外和羽毛球馆综合楼（给排水、电气照明、水消防、电消防、通风空调、智能化、餐梯、室外给排水和室外照明工程） | [10 empty] | 标段： |  |  |  | 第 329 页 共 403 页
项目编码 |  | 030905002002 |  | 项目名称 |  | 水灭火控制装置调试 |  |  |  | 计量单位 |  |  | 点 |  |  | 工程量 |  | 8
清单综合单价组成明细
定额编号 | 定额项目名称 | 定额 单位 | 数量 | 单价 | [7 empty] | 合价
|  |  |  | 人工费 | 材料费 | 机具费 | 管理费 | 利润 | 规费 | 税金 |  | 人工费 | 材料费 | 机具费 |  | 管理费 | 利润 | 规费 | 税金
C9-5-11 | 水灭火控制装置调试 自动喷水灭火系统 | 点 | 1 | 223.31 | 7.34 | 17.64 | 66.82 | 48.19 |  |  |  | 223.31 | 7.34 | 17.64 |  | 66.82 | 48.19
人工单价 |  | 小计 | [9 empty] | 223.31 | 7.34 | 17.64 |  | 66.82 | 48.19
未计价材料费
清单项目综合单价 | [11 empty] | 363.3
材 料 费 明 细 | 主要材料名称、规格、型号 | [7 empty] | 单位 | 数量 |  | 单价（元） |  | 合价（元） |  |  | 暂估单价 （元） | 暂估合价 （元）
| 其他材料费 | [10 empty] | - |  | 7.34 |  |  | -
| 材料费小计 | [10 empty] | - |  | 7.34 |  |  | -
注：1.如不使用省级或行业建设主管部门发布的计价依据，可不填定额编码、名称等； 2.招标文件提供了暂估单价的材料，按暂估的单价填入表内“暂估单价”栏及“暂估合价”栏。
表-09
综合单价分析表
工程名称：室外和羽毛球馆综合楼（给排水、电气照明、水消防、电消防、通风空调、智能化、餐梯、室外给排水和室外照明工程） | [10 empty] | 标段： |  |  |  | 第 330 页 共 403 页
项目编码 |  | 030902009001 |  | 项目名称 |  | 无管网气体灭火装置 |  |  |  | 计量单位 |  |  | 套 |  |  | 工程量 |  | 1
清单综合单价组成明细
定额编号 | 定额项目名称 | 定额 单位 | 数量 | 单价 | [7 empty] | 合价
|  |  |  | 人工费 | 材料费 | 机具费 | 管理费 | 利润 | 规费 | 税金 |  | 人工费 | 材料费 | 机具费 |  | 管理费 | 利润 | 规费 | 税金
C9-2-44 | 无管网气体灭火装置安装 贮存容器 容积(L以内) 150 | 套 | 1 | 833.2 | 10492.53 | 1.76 | 231.53 | 166.99 |  |  |  | 833.2 | 10492.53 | 1.76 |  | 231.53 | 166.99
人工单价 |  | 小计 | [9 empty] | 833.2 | 10492.53 | 1.76 |  | 231.53 | 166.99
|  | 未计价材料费 | [9 empty] | 10470
清单项目综合单价 | [11 empty] | 11726.01
材 料 费 明 细 | 主要材料名称、规格、型号 | [7 empty] | 单位 | 数量 |  | 单价（元） |  | 合价（元） |  |  | 暂估单价 （元） | 暂估合价 （元）
| 七氟丙烷充装量:133kg/瓶GQQ120/2.5 药剂量:131kg | [7 empty] | 套 | 1 |  | 10470 |  | 10470
| 其他材料费 | [10 empty] | - |  | 22.53 |  |  | -
| 材料费小计 | [10 empty] | - |  | 10492.53 |  |  | -
注：1.如不使用省级或行业建设主管部门发布的计价依据，可不填定额编码、名称等； 2.招标文件提供了暂估单价的材料，按暂估的单价填入表内“暂估单价”栏及“暂估合价”栏。
表-09
综合单价分析表
工程名称：室外和羽毛球馆综合楼（给排水、电气照明、水消防、电消防、通风空调、智能化、餐梯、室外给排水和室外照明工程） | [10 empty] | 标段： |  |  |  | 第 331 页 共 403 页
项目编码 |  | 030902009002 |  | 项目名称 |  | 无管网气体灭火装置 |  |  |  | 计量单位 |  |  | 套 |  |  | 工程量 |  | 1
清单综合单价组成明细
定额编号 | 定额项目名称 | 定额 单位 | 数量 | 单价 | [7 empty] | 合价
|  |  |  | 人工费 | 材料费 | 机具费 | 管理费 | 利润 | 规费 | 税金 |  | 人工费 | 材料费 | 机具费 |  | 管理费 | 利润 | 规费 | 税金
C9-2-42 | 无管网气体灭火装置安装 贮存容器 容积(L以内) 70 | 套 | 1 | 500.02 | 8922.53 | 1.76 | 139.14 | 100.36 |  |  |  | 500.02 | 8922.53 | 1.76 |  | 139.14 | 100.36
人工单价 |  | 小计 | [9 empty] | 500.02 | 8922.53 | 1.76 |  | 139.14 | 100.36
|  | 未计价材料费 | [9 empty] | 8900
清单项目综合单价 | [11 empty] | 9663.81
材 料 费 明 细 | 主要材料名称、规格、型号 | [7 empty] | 单位 | 数量 |  | 单价（元） |  | 合价（元） |  |  | 暂估单价 （元） | 暂估合价 （元）
| 七氟丙烷充装量:74kg/瓶GQQ70/2.5 药剂量:71kg | [7 empty] | 套 | 1 |  | 8900 |  | 8900
| 其他材料费 | [10 empty] | - |  | 22.53 |  |  | -
| 材料费小计 | [10 empty] | - |  | 8922.53 |  |  | -
注：1.如不使用省级或行业建设主管部门发布的计价依据，可不填定额编码、名称等； 2.招标文件提供了暂估单价的材料，按暂估的单价填入表内“暂估单价”栏及“暂估合价”栏。
表-09
综合单价分析表
工程名称：室外和羽毛球馆综合楼（给排水、电气照明、水消防、电消防、通风空调、智能化、餐梯、室外给排水和室外照明工程） | [10 empty] | 标段： |  |  |  | 第 332 页 共 403 页
项目编码 |  | 030902009003 |  | 项目名称 |  | 无管网气体灭火装置 |  |  |  | 计量单位 |  |  | 套 |  |  | 工程量 |  | 1
清单综合单价组成明细
定额编号 | 定额项目名称 | 定额 单位 | 数量 | 单价 | [7 empty] | 合价
|  |  |  | 人工费 | 材料费 | 机具费 | 管理费 | 利润 | 规费 | 税金 |  | 人工费 | 材料费 | 机具费 |  | 管理费 | 利润 | 规费 | 税金
C9-2-42 | 无管网气体灭火装置安装 贮存容器 容积(L以内) 70 | 套 | 1 | 500.02 | 8652.53 | 1.76 | 139.14 | 100.36 |  |  |  | 500.02 | 8652.53 | 1.76 |  | 139.14 | 100.36
人工单价 |  | 小计 | [9 empty] | 500.02 | 8652.53 | 1.76 |  | 139.14 | 100.36
|  | 未计价材料费 | [9 empty] | 8630
清单项目综合单价 | [11 empty] | 9393.81
材 料 费 明 细 | 主要材料名称、规格、型号 | [7 empty] | 单位 | 数量 |  | 单价（元） |  | 合价（元） |  |  | 暂估单价 （元） | 暂估合价 （元）
| 七氟丙烷充装量:71kg/瓶GQQ70/2.5 药剂量:68kg | [7 empty] | 套 | 1 |  | 8630 |  | 8630
| 其他材料费 | [10 empty] | - |  | 22.53 |  |  | -
| 材料费小计 | [10 empty] | - |  | 8652.53 |  |  | -
注：1.如不使用省级或行业建设主管部门发布的计价依据，可不填定额编码、名称等； 2.招标文件提供了暂估单价的材料，按暂估的单价填入表内“暂估单价”栏及“暂估合价”栏。
表-09
综合单价分析表
工程名称：室外和羽毛球馆综合楼（给排水、电气照明、水消防、电消防、通风空调、智能化、餐梯、室外给排水和室外照明工程） | [10 empty] | 标段： |  |  |  | 第 333 页 共 403 页
项目编码 |  | 030108003001 |  | 项目名称 |  | 轴流通风机 |  |  |  | 计量单位 |  |  | 台 |  |  | 工程量 |  | 1
清单综合单价组成明细
定额编号 | 定额项目名称 | 定额 单位 | 数量 | 单价 | [7 empty] | 合价
|  |  |  | 人工费 | 材料费 | 机具费 | 管理费 | 利润 | 规费 | 税金 |  | 人工费 | 材料费 | 机具费 |  | 管理费 | 利润 | 规费 | 税金
C7-1-66 | 轴流式通风机安装 风量(m3/h) 25000以下 | 台 | 1 | 187.43 | 4767.89 | 29.35 | 60.09 | 43.36 |  |  |  | 187.43 | 4767.89 | 29.35 |  | 60.09 | 43.36
人工单价 |  | 小计 | [9 empty] | 187.43 | 4767.89 | 29.35 |  | 60.09 | 43.36
|  | 未计价材料费 | [9 empty] | 4760.64
清单项目综合单价 | [11 empty] | 5088.12
材 料 费 明 细 | 主要材料名称、规格、型号 | [7 empty] | 单位 | 数量 |  | 单价（元） |  | 合价（元） |  |  | 暂估单价 （元） | 暂估合价 （元）
| 消防轴流风机PY-01 风量:18000m3/h,全压:400Pa,功率:5.5KW | [7 empty] | 台 | 1 |  | 4760.64 |  | 4760.64
| 其他材料费 | [10 empty] | - |  | 7.25 |  |  | -
| 材料费小计 | [10 empty] | - |  | 4767.89 |  |  | -
注：1.如不使用省级或行业建设主管部门发布的计价依据，可不填定额编码、名称等； 2.招标文件提供了暂估单价的材料，按暂估的单价填入表内“暂估单价”栏及“暂估合价”栏。
表-09
综合单价分析表
工程名称：室外和羽毛球馆综合楼（给排水、电气照明、水消防、电消防、通风空调、智能化、餐梯、室外给排水和室外照明工程） | [10 empty] | 标段： |  |  |  | 第 334 页 共 403 页
项目编码 |  | 030702001001 |  | 项目名称 |  | 碳钢通风管道 |  |  |  | 计量单位 |  |  | m2 |  |  | 工程量 |  | 32.92
清单综合单价组成明细
定额编号 | 定额项目名称 | 定额 单位 | 数量 | 单价 | [7 empty] | 合价
|  |  |  | 人工费 | 材料费 | 机具费 | 管理费 | 利润 | 规费 | 税金 |  | 人工费 | 材料费 | 机具费 |  | 管理费 | 利润 | 规费 | 税金
C7-2-36 | 镀锌薄钢板矩形风管(δ=1.2mm以内咬口)制作安装 长边长(mm) ≤1000 | 10m2 | 0.1 | 431.07 | 689 | 11.84 | 122.77 | 88.58 |  |  |  | 43.11 | 68.9 | 1.18 |  | 12.28 | 8.86
人工单价 |  | 小计 | [9 empty] | 43.11 | 68.9 | 1.18 |  | 12.28 | 8.86
|  | 未计价材料费 | [9 empty] | 48.59
清单项目综合单价 | [11 empty] | 134.33
材 料 费 明 细 | 主要材料名称、规格、型号 | [7 empty] | 单位 | 数量 |  | 单价（元） |  | 合价（元） |  |  | 暂估单价 （元） | 暂估合价 （元）
| 镀锌钢板1.0mm | [7 empty] | m2 | 1.138 |  | 42.7 |  | 48.59
| 其他材料费 | [10 empty] | - |  | 20.3 |  |  | -
| 材料费小计 | [10 empty] | - |  | 68.89 |  |  | -
注：1.如不使用省级或行业建设主管部门发布的计价依据，可不填定额编码、名称等； 2.招标文件提供了暂估单价的材料，按暂估的单价填入表内“暂估单价”栏及“暂估合价”栏。
表-09
综合单价分析表
工程名称：室外和羽毛球馆综合楼（给排水、电气照明、水消防、电消防、通风空调、智能化、餐梯、室外给排水和室外照明工程） | [10 empty] | 标段： |  |  |  | 第 335 页 共 403 页
项目编码 |  | 030703001001 |  | 项目名称 |  | 280℃高气密排烟防火阀(常开) 800x500 |  |  |  | 计量单位 |  |  | 个 |  |  | 工程量 |  | 2
清单综合单价组成明细
定额编号 | 定额项目名称 | 定额 单位 | 数量 | 单价 | [7 empty] | 合价
|  |  |  | 人工费 | 材料费 | 机具费 | 管理费 | 利润 | 规费 | 税金 |  | 人工费 | 材料费 | 机具费 |  | 管理费 | 利润 | 规费 | 税金
C7-3-30 | 碳钢 调节阀安装 风管防火阀 周长(mm以内) 3600 | 个 | 1 | 107.99 | 285.6 | 8.02 | 32.16 | 23.2 |  |  |  | 107.99 | 285.6 | 8.02 |  | 32.16 | 23.2
人工单价 |  | 小计 | [9 empty] | 107.99 | 285.6 | 8.02 |  | 32.16 | 23.2
|  | 未计价材料费 | [9 empty] | 280
清单项目综合单价 | [11 empty] | 456.97
材 料 费 明 细 | 主要材料名称、规格、型号 | [7 empty] | 单位 | 数量 |  | 单价（元） |  | 合价（元） |  |  | 暂估单价 （元） | 暂估合价 （元）
| 280℃高气密排烟防火阀(常开)800x500 | [7 empty] | 个 | 1 |  | 280 |  | 280
| 其他材料费 | [10 empty] | - |  | 5.6 |  |  | -
| 材料费小计 | [10 empty] | - |  | 285.6 |  |  | -
注：1.如不使用省级或行业建设主管部门发布的计价依据，可不填定额编码、名称等； 2.招标文件提供了暂估单价的材料，按暂估的单价填入表内“暂估单价”栏及“暂估合价”栏。
表-09
综合单价分析表
工程名称：室外和羽毛球馆综合楼（给排水、电气照明、水消防、电消防、通风空调、智能化、餐梯、室外给排水和室外照明工程） | [10 empty] | 标段： |  |  |  | 第 336 页 共 403 页
项目编码 |  | 030703007001 |  | 项目名称 |  | 280℃高气密电动加压送风口(常闭) 800x500 |  |  |  | 计量单位 |  |  | 个 |  |  | 工程量 |  | 1
清单综合单价组成明细
定额编号 | 定额项目名称 | 定额 单位 | 数量 | 单价 | [7 empty] | 合价
|  |  |  | 人工费 | 材料费 | 机具费 | 管理费 | 利润 | 规费 | 税金 |  | 人工费 | 材料费 | 机具费 |  | 管理费 | 利润 | 规费 | 税金
C7-3-55 | 风口安装 百叶风口 周长(mm以内) 3300 | 个 | 1 | 76.1 | 462.03 | 0.16 | 21.14 | 15.25 |  |  |  | 76.1 | 462.03 | 0.16 |  | 21.14 | 15.25
人工单价 |  | 小计 | [9 empty] | 76.1 | 462.03 | 0.16 |  | 21.14 | 15.25
|  | 未计价材料费 | [9 empty] | 450
清单项目综合单价 | [11 empty] | 574.68
材 料 费 明 细 | 主要材料名称、规格、型号 | [7 empty] | 单位 | 数量 |  | 单价（元） |  | 合价（元） |  |  | 暂估单价 （元） | 暂估合价 （元）
| 280℃高气密电动加压送风口(常闭)800x500 | [7 empty] | 个 | 1 |  | 450 |  | 450
| 其他材料费 | [10 empty] | - |  | 12.04 |  |  | -
| 材料费小计 | [10 empty] | - |  | 462.04 |  |  | -
注：1.如不使用省级或行业建设主管部门发布的计价依据，可不填定额编码、名称等； 2.招标文件提供了暂估单价的材料，按暂估的单价填入表内“暂估单价”栏及“暂估合价”栏。
表-09
综合单价分析表
工程名称：室外和羽毛球馆综合楼（给排水、电气照明、水消防、电消防、通风空调、智能化、餐梯、室外给排水和室外照明工程） | [10 empty] | 标段： |  |  |  | 第 337 页 共 403 页
项目编码 |  | 030703007002 |  | 项目名称 |  | 单层百叶 600X600 |  |  |  | 计量单位 |  |  | 个 |  |  | 工程量 |  | 3
清单综合单价组成明细
定额编号 | 定额项目名称 | 定额 单位 | 数量 | 单价 | [7 empty] | 合价
|  |  |  | 人工费 | 材料费 | 机具费 | 管理费 | 利润 | 规费 | 税金 |  | 人工费 | 材料费 | 机具费 |  | 管理费 | 利润 | 规费 | 税金
C7-3-54 | 风口安装 百叶风口 周长(mm以内) 2500 | 个 | 1 | 58.77 | 90.85 | 0.16 | 16.34 | 11.79 |  |  |  | 58.77 | 90.85 | 0.16 |  | 16.34 | 11.79
人工单价 |  | 小计 | [9 empty] | 58.77 | 90.85 | 0.16 |  | 16.34 | 11.79
|  | 未计价材料费 | [9 empty] | 81.6
清单项目综合单价 | [11 empty] | 177.91
材 料 费 明 细 | 主要材料名称、规格、型号 | [7 empty] | 单位 | 数量 |  | 单价（元） |  | 合价（元） |  |  | 暂估单价 （元） | 暂估合价 （元）
| 单层百叶600X600 | [7 empty] | 个 | 1 |  | 81.6 |  | 81.6
| 其他材料费 | [10 empty] | - |  | 9.25 |  |  | -
| 材料费小计 | [10 empty] | - |  | 90.85 |  |  | -
注：1.如不使用省级或行业建设主管部门发布的计价依据，可不填定额编码、名称等； 2.招标文件提供了暂估单价的材料，按暂估的单价填入表内“暂估单价”栏及“暂估合价”栏。
表-09
综合单价分析表
工程名称：室外和羽毛球馆综合楼（给排水、电气照明、水消防、电消防、通风空调、智能化、餐梯、室外给排水和室外照明工程） | [10 empty] | 标段： |  |  |  | 第 338 页 共 403 页
项目编码 |  | 030703007003 |  | 项目名称 |  | 单层百叶800x800 内装304不锈钢2x2防虫网 |  |  |  | 计量单位 |  |  | 个 |  |  | 工程量 |  | 1
清单综合单价组成明细
定额编号 | 定额项目名称 | 定额 单位 | 数量 | 单价 | [7 empty] | 合价
|  |  |  | 人工费 | 材料费 | 机具费 | 管理费 | 利润 | 规费 | 税金 |  | 人工费 | 材料费 | 机具费 |  | 管理费 | 利润 | 规费 | 税金
C7-3-55 | 风口安装 百叶风口 周长(mm以内) 3300 | 个 | 1 | 76.1 | 203.36 | 0.16 | 21.14 | 15.25 |  |  |  | 76.1 | 203.36 | 0.16 |  | 21.14 | 15.25
人工单价 |  | 小计 | [9 empty] | 76.1 | 203.36 | 0.16 |  | 21.14 | 15.25
|  | 未计价材料费 | [9 empty] | 191.33
清单项目综合单价 | [11 empty] | 316.01
材 料 费 明 细 | 主要材料名称、规格、型号 | [7 empty] | 单位 | 数量 |  | 单价（元） |  | 合价（元） |  |  | 暂估单价 （元） | 暂估合价 （元）
| 单层百叶800x800 | [7 empty] | 个 | 1 |  | 181.33 |  | 181.33
| 304不锈钢2x2防虫网 | [7 empty] | 个 | 1 |  | 10 |  | 10
| 其他材料费 | [10 empty] | - |  | 12.04 |  |  | -
| 材料费小计 | [10 empty] | - |  | 203.37 |  |  | -
注：1.如不使用省级或行业建设主管部门发布的计价依据，可不填定额编码、名称等； 2.招标文件提供了暂估单价的材料，按暂估的单价填入表内“暂估单价”栏及“暂估合价”栏。
表-09
综合单价分析表
工程名称：室外和羽毛球馆综合楼（给排水、电气照明、水消防、电消防、通风空调、智能化、餐梯、室外给排水和室外照明工程） | [10 empty] | 标段： |  |  |  | 第 339 页 共 403 页
项目编码 |  | 030904003004 |  | 项目名称 |  | 排烟阀就地启动按钮 |  |  |  | 计量单位 |  |  | 个 |  |  | 工程量 |  | 1
清单综合单价组成明细
定额编号 | 定额项目名称 | 定额 单位 | 数量 | 单价 | [7 empty] | 合价
|  |  |  | 人工费 | 材料费 | 机具费 | 管理费 | 利润 | 规费 | 税金 |  | 人工费 | 材料费 | 机具费 |  | 管理费 | 利润 | 规费 | 税金
C9-4-7 | 按钮安装 | 个 | 1 | 37.84 | 94.92 | 0.05 | 10.51 | 7.58 |  |  |  | 37.84 | 94.92 | 0.05 |  | 10.51 | 7.58
人工单价 |  | 小计 | [9 empty] | 37.84 | 94.92 | 0.05 |  | 10.51 | 7.58
|  | 未计价材料费 | [9 empty] | 87.66
清单项目综合单价 | [11 empty] | 150.9
材 料 费 明 细 | 主要材料名称、规格、型号 | [7 empty] | 单位 | 数量 |  | 单价（元） |  | 合价（元） |  |  | 暂估单价 （元） | 暂估合价 （元）
| 排烟阀就地启动按钮 | [7 empty] | 个 | 1 |  | 87.66 |  | 87.66
| 其他材料费 | [10 empty] | - |  | 7.26 |  |  | -
| 材料费小计 | [10 empty] | - |  | 94.92 |  |  | -
注：1.如不使用省级或行业建设主管部门发布的计价依据，可不填定额编码、名称等； 2.招标文件提供了暂估单价的材料，按暂估的单价填入表内“暂估单价”栏及“暂估合价”栏。
表-09
综合单价分析表
工程名称：室外和羽毛球馆综合楼（给排水、电气照明、水消防、电消防、通风空调、智能化、餐梯、室外给排水和室外照明工程） | [10 empty] | 标段： |  |  |  | 第 340 页 共 403 页
项目编码 |  | 010803002001 |  | 项目名称 |  | 挡烟垂壁 |  |  |  | 计量单位 |  |  | m2 |  |  | 工程量 |  | 5.44
清单综合单价组成明细
定额编号 | 定额项目名称 | 定额 单位 | 数量 | 单价 | [7 empty] | 合价
|  |  |  | 人工费 | 材料费 | 机具费 | 管理费 | 利润 | 规费 | 税金 |  | 人工费 | 材料费 | 机具费 |  | 管理费 | 利润 | 规费 | 税金
借A1-9-195 | 防火卷帘门安装 | 100m2 | 0.01 | 4366.85 | 35200 |  | 640.18 | 873.37 |  |  |  | 43.67 | 352 |  |  | 6.4 | 8.73
人工单价 |  | 小计 | [9 empty] | 43.67 | 352 |  |  | 6.4 | 8.73
|  | 未计价材料费 | [9 empty] | 352
清单项目综合单价 | [11 empty] | 410.8
材 料 费 明 细 | 主要材料名称、规格、型号 | [7 empty] | 单位 | 数量 |  | 单价（元） |  | 合价（元） |  |  | 暂估单价 （元） | 暂估合价 （元）
| 挡烟垂壁 固定式玻璃垂壁 | [7 empty] | m2 | 1 |  | 352 |  | 352
| 材料费小计 | [10 empty] | - |  | 352 |  |  | -
注：1.如不使用省级或行业建设主管部门发布的计价依据，可不填定额编码、名称等； 2.招标文件提供了暂估单价的材料，按暂估的单价填入表内“暂估单价”栏及“暂估合价”栏。
表-09
综合单价分析表
工程名称：室外和羽毛球馆综合楼（给排水、电气照明、水消防、电消防、通风空调、智能化、餐梯、室外给排水和室外照明工程） | [10 empty] | 标段： |  |  |  | 第 341 页 共 403 页
项目编码 |  | 031208003001 |  | 项目名称 |  | 通风管道绝热 |  |  |  | 计量单位 |  |  | m2 |  |  | 工程量 |  | 32.92
清单综合单价组成明细
定额编号 | 定额项目名称 | 定额 单位 | 数量 | 单价 | [7 empty] | 合价
|  |  |  | 人工费 | 材料费 | 机具费 | 管理费 | 利润 | 规费 | 税金 |  | 人工费 | 材料费 | 机具费 |  | 管理费 | 利润 | 规费 | 税金
C12-5-125 | 风管纤维类制品(板)安装 硬质玻璃棉保温板 | 10m2 | 0.1 | 123.54 | 3525.73 |  | 25.4 | 24.71 |  |  |  | 12.35 | 352.57 |  |  | 2.54 | 2.47
人工单价 |  | 小计 | [9 empty] | 12.35 | 352.57 |  |  | 2.54 | 2.47
|  | 未计价材料费 | [9 empty] | 351.39
清单项目综合单价 | [11 empty] | 369.94
材 料 费 明 细 | 主要材料名称、规格、型号 | [7 empty] | 单位 | 数量 |  | 单价（元） |  | 合价（元） |  |  | 暂估单价 （元） | 暂估合价 （元）
| 粘接剂 | [7 empty] | kg | 0.25 |  | 42.73 |  | 10.68
| 40mm带铝箔面防潮防腐面玻璃棉板 | [7 empty] | m2 | 1.1 |  | 309.73 |  | 340.7
| 其他材料费 | [10 empty] | - |  | 1.19 |  |  | -
| 材料费小计 | [10 empty] | - |  | 352.57 |  |  | -
注：1.如不使用省级或行业建设主管部门发布的计价依据，可不填定额编码、名称等； 2.招标文件提供了暂估单价的材料，按暂估的单价填入表内“暂估单价”栏及“暂估合价”栏。
表-09
综合单价分析表
工程名称：室外和羽毛球馆综合楼（给排水、电气照明、水消防、电消防、通风空调、智能化、餐梯、室外给排水和室外照明工程） | [10 empty] | 标段： |  |  |  | 第 342 页 共 403 页
项目编码 |  | 030704002001 |  | 项目名称 |  | 风管漏光试验、漏风试验 |  |  |  | 计量单位 |  |  | m2 |  |  | 工程量 |  | 6.65
清单综合单价组成明细
定额编号 | 定额项目名称 | 定额 单位 | 数量 | 单价 | [7 empty] | 合价
|  |  |  | 人工费 | 材料费 | 机具费 | 管理费 | 利润 | 规费 | 税金 |  | 人工费 | 材料费 | 机具费 |  | 管理费 | 利润 | 规费 | 税金
C7-4-7 | 风管漏光试验 | 10m2 | 0.1 | 66.66 |  |  | 18.48 | 13.33 |  |  |  | 6.67 |  |  |  | 1.85 | 1.33
C7-4-8 | 风管漏风试验 | 10m2 | 0.1 | 153.32 |  | 0.16 | 42.54 | 30.7 |  |  |  | 15.33 |  | 0.02 |  | 4.25 | 3.07
人工单价 |  | 小计 | [9 empty] | 22 |  | 0.02 |  | 6.1 | 4.4
未计价材料费
清单项目综合单价 | [11 empty] | 32.52
材 料 费 明 细 | 主要材料名称、规格、型号 | [7 empty] | 单位 | 数量 |  | 单价（元） |  | 合价（元） |  |  | 暂估单价 （元） | 暂估合价 （元）
注：1.如不使用省级或行业建设主管部门发布的计价依据，可不填定额编码、名称等； 2.招标文件提供了暂估单价的材料，按暂估的单价填入表内“暂估单价”栏及“暂估合价”栏。
表-09
综合单价分析表
工程名称：室外和羽毛球馆综合楼（给排水、电气照明、水消防、电消防、通风空调、智能化、餐梯、室外给排水和室外照明工程） | [10 empty] | 标段： |  |  |  | 第 343 页 共 403 页
项目编码 |  | 031002002005 |  | 项目名称 |  | 四向抗震支架 |  |  |  | 计量单位 |  |  | 套 |  |  | 工程量 |  | 5
清单综合单价组成明细
定额编号 | 定额项目名称 | 定额 单位 | 数量 | 单价 | [7 empty] | 合价
|  |  |  | 人工费 | 材料费 | 机具费 | 管理费 | 利润 | 规费 | 税金 |  | 人工费 | 材料费 | 机具费 |  | 管理费 | 利润 | 规费 | 税金
C7-4-5 | 减震器安装 | 个 | 1 | 34.55 | 1206.65 |  | 9.58 | 6.91 |  |  |  | 34.55 | 1206.65 |  |  | 9.58 | 6.91
人工单价 |  | 小计 | [9 empty] | 34.55 | 1206.65 |  |  | 9.58 | 6.91
|  | 未计价材料费 | [9 empty] | 1206.15
清单项目综合单价 | [11 empty] | 1257.69
材 料 费 明 细 | 主要材料名称、规格、型号 | [7 empty] | 单位 | 数量 |  | 单价（元） |  | 合价（元） |  |  | 暂估单价 （元） | 暂估合价 （元）
| 四向抗震支架 SG-DN150-TL | [7 empty] | 个 | 1 |  | 1206.15 |  | 1206.15
| 其他材料费 | [10 empty] | - |  | 0.5 |  |  | -
| 材料费小计 | [10 empty] | - |  | 1206.65 |  |  | -
注：1.如不使用省级或行业建设主管部门发布的计价依据，可不填定额编码、名称等； 2.招标文件提供了暂估单价的材料，按暂估的单价填入表内“暂估单价”栏及“暂估合价”栏。
表-09
综合单价分析表
工程名称：室外和羽毛球馆综合楼（给排水、电气照明、水消防、电消防、通风空调、智能化、餐梯、室外给排水和室外照明工程） | [10 empty] | 标段： |  |  |  | 第 344 页 共 403 页
项目编码 |  | 031002002006 |  | 项目名称 |  | 四向抗震支架 |  |  |  | 计量单位 |  |  | 套 |  |  | 工程量 |  | 7
清单综合单价组成明细
定额编号 | 定额项目名称 | 定额 单位 | 数量 | 单价 | [7 empty] | 合价
|  |  |  | 人工费 | 材料费 | 机具费 | 管理费 | 利润 | 规费 | 税金 |  | 人工费 | 材料费 | 机具费 |  | 管理费 | 利润 | 规费 | 税金
C7-4-5 | 减震器安装 | 个 | 1 | 34.55 | 985.12 |  | 9.58 | 6.91 |  |  |  | 34.55 | 985.12 |  |  | 9.58 | 6.91
人工单价 |  | 小计 | [9 empty] | 34.55 | 985.12 |  |  | 9.58 | 6.91
|  | 未计价材料费 | [9 empty] | 984.62
清单项目综合单价 | [11 empty] | 1036.16
材 料 费 明 细 | 主要材料名称、规格、型号 | [7 empty] | 单位 | 数量 |  | 单价（元） |  | 合价（元） |  |  | 暂估单价 （元） | 暂估合价 （元）
| 四向抗震支架 SG-DN100-TL | [7 empty] | 个 | 1 |  | 984.62 |  | 984.62
| 其他材料费 | [10 empty] | - |  | 0.5 |  |  | -
| 材料费小计 | [10 empty] | - |  | 985.12 |  |  | -
注：1.如不使用省级或行业建设主管部门发布的计价依据，可不填定额编码、名称等； 2.招标文件提供了暂估单价的材料，按暂估的单价填入表内“暂估单价”栏及“暂估合价”栏。
表-09
综合单价分析表
工程名称：室外和羽毛球馆综合楼（给排水、电气照明、水消防、电消防、通风空调、智能化、餐梯、室外给排水和室外照明工程） | [10 empty] | 标段： |  |  |  | 第 345 页 共 403 页
项目编码 |  | 031002002007 |  | 项目名称 |  | 四向抗震支架 |  |  |  | 计量单位 |  |  | 套 |  |  | 工程量 |  | 10
清单综合单价组成明细
定额编号 | 定额项目名称 | 定额 单位 | 数量 | 单价 | [7 empty] | 合价
|  |  |  | 人工费 | 材料费 | 机具费 | 管理费 | 利润 | 规费 | 税金 |  | 人工费 | 材料费 | 机具费 |  | 管理费 | 利润 | 规费 | 税金
C7-4-5 | 减震器安装 | 个 | 1 | 34.55 | 948.2 |  | 9.58 | 6.91 |  |  |  | 34.55 | 948.2 |  |  | 9.58 | 6.91
人工单价 |  | 小计 | [9 empty] | 34.55 | 948.2 |  |  | 9.58 | 6.91
|  | 未计价材料费 | [9 empty] | 947.7
清单项目综合单价 | [11 empty] | 999.24
材 料 费 明 细 | 主要材料名称、规格、型号 | [7 empty] | 单位 | 数量 |  | 单价（元） |  | 合价（元） |  |  | 暂估单价 （元） | 暂估合价 （元）
| 四向抗震支架 SG-DN80-TL | [7 empty] | 个 | 1 |  | 947.7 |  | 947.7
| 其他材料费 | [10 empty] | - |  | 0.5 |  |  | -
| 材料费小计 | [10 empty] | - |  | 948.2 |  |  | -
注：1.如不使用省级或行业建设主管部门发布的计价依据，可不填定额编码、名称等； 2.招标文件提供了暂估单价的材料，按暂估的单价填入表内“暂估单价”栏及“暂估合价”栏。
表-09
综合单价分析表
工程名称：室外和羽毛球馆综合楼（给排水、电气照明、水消防、电消防、通风空调、智能化、餐梯、室外给排水和室外照明工程） | [10 empty] | 标段： |  |  |  | 第 346 页 共 403 页
项目编码 |  | 031002002008 |  | 项目名称 |  | 四向抗震支架 |  |  |  | 计量单位 |  |  | 套 |  |  | 工程量 |  | 6
清单综合单价组成明细
定额编号 | 定额项目名称 | 定额 单位 | 数量 | 单价 | [7 empty] | 合价
|  |  |  | 人工费 | 材料费 | 机具费 | 管理费 | 利润 | 规费 | 税金 |  | 人工费 | 材料费 | 机具费 |  | 管理费 | 利润 | 规费 | 税金
C7-4-5 | 减震器安装 | 个 | 1 | 34.55 | 920.5 |  | 9.58 | 6.91 |  |  |  | 34.55 | 920.5 |  |  | 9.58 | 6.91
人工单价 |  | 小计 | [9 empty] | 34.55 | 920.5 |  |  | 9.58 | 6.91
|  | 未计价材料费 | [9 empty] | 920
清单项目综合单价 | [11 empty] | 971.54
材 料 费 明 细 | 主要材料名称、规格、型号 | [7 empty] | 单位 | 数量 |  | 单价（元） |  | 合价（元） |  |  | 暂估单价 （元） | 暂估合价 （元）
| 四向抗震支架 SG-DN65-TL | [7 empty] | 个 | 1 |  | 920 |  | 920
| 其他材料费 | [10 empty] | - |  | 0.5 |  |  | -
| 材料费小计 | [10 empty] | - |  | 920.5 |  |  | -
注：1.如不使用省级或行业建设主管部门发布的计价依据，可不填定额编码、名称等； 2.招标文件提供了暂估单价的材料，按暂估的单价填入表内“暂估单价”栏及“暂估合价”栏。
表-09
综合单价分析表
工程名称：室外和羽毛球馆综合楼（给排水、电气照明、水消防、电消防、通风空调、智能化、餐梯、室外给排水和室外照明工程） | [10 empty] | 标段： |  |  |  | 第 347 页 共 403 页
项目编码 |  | 031002002009 |  | 项目名称 |  | 侧向抗震支架 |  |  |  | 计量单位 |  |  | 套 |  |  | 工程量 |  | 12
清单综合单价组成明细
定额编号 | 定额项目名称 | 定额 单位 | 数量 | 单价 | [7 empty] | 合价
|  |  |  | 人工费 | 材料费 | 机具费 | 管理费 | 利润 | 规费 | 税金 |  | 人工费 | 材料费 | 机具费 |  | 管理费 | 利润 | 规费 | 税金
C7-4-5 | 减震器安装 | 个 | 1 | 34.55 | 828.2 |  | 9.58 | 6.91 |  |  |  | 34.55 | 828.2 |  |  | 9.58 | 6.91
人工单价 |  | 小计 | [9 empty] | 34.55 | 828.2 |  |  | 9.58 | 6.91
|  | 未计价材料费 | [9 empty] | 827.7
清单项目综合单价 | [11 empty] | 879.24
材 料 费 明 细 | 主要材料名称、规格、型号 | [7 empty] | 单位 | 数量 |  | 单价（元） |  | 合价（元） |  |  | 暂估单价 （元） | 暂估合价 （元）
| 四向抗震支架 SG-DN150-T | [7 empty] | 个 | 1 |  | 827.7 |  | 827.7
| 其他材料费 | [10 empty] | - |  | 0.5 |  |  | -
| 材料费小计 | [10 empty] | - |  | 828.2 |  |  | -
注：1.如不使用省级或行业建设主管部门发布的计价依据，可不填定额编码、名称等； 2.招标文件提供了暂估单价的材料，按暂估的单价填入表内“暂估单价”栏及“暂估合价”栏。
表-09
综合单价分析表
工程名称：室外和羽毛球馆综合楼（给排水、电气照明、水消防、电消防、通风空调、智能化、餐梯、室外给排水和室外照明工程） | [10 empty] | 标段： |  |  |  | 第 348 页 共 403 页
项目编码 |  | 031002002010 |  | 项目名称 |  | 侧向抗震支架 |  |  |  | 计量单位 |  |  | 套 |  |  | 工程量 |  | 34
清单综合单价组成明细
定额编号 | 定额项目名称 | 定额 单位 | 数量 | 单价 | [7 empty] | 合价
|  |  |  | 人工费 | 材料费 | 机具费 | 管理费 | 利润 | 规费 | 税金 |  | 人工费 | 材料费 | 机具费 |  | 管理费 | 利润 | 规费 | 税金
C7-4-5 | 减震器安装 | 个 | 1 | 34.55 | 662.04 |  | 9.58 | 6.91 |  |  |  | 34.55 | 662.04 |  |  | 9.58 | 6.91
人工单价 |  | 小计 | [9 empty] | 34.55 | 662.04 |  |  | 9.58 | 6.91
|  | 未计价材料费 | [9 empty] | 661.54
清单项目综合单价 | [11 empty] | 713.08
材 料 费 明 细 | 主要材料名称、规格、型号 | [7 empty] | 单位 | 数量 |  | 单价（元） |  | 合价（元） |  |  | 暂估单价 （元） | 暂估合价 （元）
| 四向抗震支架 SG-DN100-T | [7 empty] | 个 | 1 |  | 661.54 |  | 661.54
| 其他材料费 | [10 empty] | - |  | 0.5 |  |  | -
| 材料费小计 | [10 empty] | - |  | 662.04 |  |  | -
注：1.如不使用省级或行业建设主管部门发布的计价依据，可不填定额编码、名称等； 2.招标文件提供了暂估单价的材料，按暂估的单价填入表内“暂估单价”栏及“暂估合价”栏。
表-09
综合单价分析表
工程名称：室外和羽毛球馆综合楼（给排水、电气照明、水消防、电消防、通风空调、智能化、餐梯、室外给排水和室外照明工程） | [10 empty] | 标段： |  |  |  | 第 349 页 共 403 页
项目编码 |  | 031002002011 |  | 项目名称 |  | 侧向抗震支架 |  |  |  | 计量单位 |  |  | 套 |  |  | 工程量 |  | 30
清单综合单价组成明细
定额编号 | 定额项目名称 | 定额 单位 | 数量 | 单价 | [7 empty] | 合价
|  |  |  | 人工费 | 材料费 | 机具费 | 管理费 | 利润 | 规费 | 税金 |  | 人工费 | 材料费 | 机具费 |  | 管理费 | 利润 | 规费 | 税金
C7-4-5 | 减震器安装 | 个 | 1 | 34.55 | 625.12 |  | 9.58 | 6.91 |  |  |  | 34.55 | 625.12 |  |  | 9.58 | 6.91
人工单价 |  | 小计 | [9 empty] | 34.55 | 625.12 |  |  | 9.58 | 6.91
|  | 未计价材料费 | [9 empty] | 624.62
清单项目综合单价 | [11 empty] | 676.16
材 料 费 明 细 | 主要材料名称、规格、型号 | [7 empty] | 单位 | 数量 |  | 单价（元） |  | 合价（元） |  |  | 暂估单价 （元） | 暂估合价 （元）
| 四向抗震支架 SG-DN80-T | [7 empty] | 个 | 1 |  | 624.62 |  | 624.62
| 其他材料费 | [10 empty] | - |  | 0.5 |  |  | -
| 材料费小计 | [10 empty] | - |  | 625.12 |  |  | -
注：1.如不使用省级或行业建设主管部门发布的计价依据，可不填定额编码、名称等； 2.招标文件提供了暂估单价的材料，按暂估的单价填入表内“暂估单价”栏及“暂估合价”栏。
表-09
综合单价分析表
工程名称：室外和羽毛球馆综合楼（给排水、电气照明、水消防、电消防、通风空调、智能化、餐梯、室外给排水和室外照明工程） | [10 empty] | 标段： |  |  |  | 第 350 页 共 403 页
项目编码 |  | 031002002012 |  | 项目名称 |  | 侧向抗震支架 |  |  |  | 计量单位 |  |  | 套 |  |  | 工程量 |  | 11
清单综合单价组成明细
定额编号 | 定额项目名称 | 定额 单位 | 数量 | 单价 | [7 empty] | 合价
|  |  |  | 人工费 | 材料费 | 机具费 | 管理费 | 利润 | 规费 | 税金 |  | 人工费 | 材料费 | 机具费 |  | 管理费 | 利润 | 规费 | 税金
C7-4-5 | 减震器安装 | 个 | 1 | 34.55 | 612.2 |  | 9.58 | 6.91 |  |  |  | 34.55 | 612.2 |  |  | 9.58 | 6.91
人工单价 |  | 小计 | [9 empty] | 34.55 | 612.2 |  |  | 9.58 | 6.91
|  | 未计价材料费 | [9 empty] | 611.7
清单项目综合单价 | [11 empty] | 663.24
材 料 费 明 细 | 主要材料名称、规格、型号 | [7 empty] | 单位 | 数量 |  | 单价（元） |  | 合价（元） |  |  | 暂估单价 （元） | 暂估合价 （元）
| 四向抗震支架 SG-DN65-T | [7 empty] | 个 | 1 |  | 611.7 |  | 611.7
| 其他材料费 | [10 empty] | - |  | 0.5 |  |  | -
| 材料费小计 | [10 empty] | - |  | 612.2 |  |  | -
注：1.如不使用省级或行业建设主管部门发布的计价依据，可不填定额编码、名称等； 2.招标文件提供了暂估单价的材料，按暂估的单价填入表内“暂估单价”栏及“暂估合价”栏。
表-09
综合单价分析表
工程名称：室外和羽毛球馆综合楼（给排水、电气照明、水消防、电消防、通风空调、智能化、餐梯、室外给排水和室外照明工程） | [10 empty] | 标段： |  |  |  | 第 351 页 共 403 页
项目编码 |  | 030108001001 |  | 项目名称 |  | 离心式通风机 |  |  |  | 计量单位 |  |  | 台 |  |  | 工程量 |  | 1
清单综合单价组成明细
定额编号 | 定额项目名称 | 定额 单位 | 数量 | 单价 | [7 empty] | 合价
|  |  |  | 人工费 | 材料费 | 机具费 | 管理费 | 利润 | 规费 | 税金 |  | 人工费 | 材料费 | 机具费 |  | 管理费 | 利润 | 规费 | 税金
C7-1-60 | 离心式通风机安装 风量(m3/h) 7000以下 | 台 | 1 | 291.97 | 2798.44 |  | 80.93 | 58.39 |  |  |  | 291.97 | 2798.44 |  |  | 80.93 | 58.39
C7-4-5 | 减震器安装 | 个 | 4 | 34.55 | 167.16 |  | 9.58 | 6.91 |  |  |  | 138.2 | 668.64 |  |  | 38.32 | 27.64
人工单价 |  | 小计 | [9 empty] | 430.17 | 3467.08 |  |  | 119.25 | 86.03
|  | 未计价材料费 | [9 empty] | 3446.64
清单项目综合单价 | [11 empty] | 4102.53
材 料 费 明 细 | 主要材料名称、规格、型号 | [7 empty] | 单位 | 数量 |  | 单价（元） |  | 合价（元） |  |  | 暂估单价 （元） | 暂估合价 （元）
| 弹簧减振器 | [7 empty] | 个 | 4 |  | 166.66 |  | 666.64
| 离心风机PF-3（防爆型）风量:5800m3/h,全压:250Pa ,功率:0.55KW | [7 empty] | 台 | 1 |  | 2780 |  | 2780
| 其他材料费 | [10 empty] | - |  | 20.45 |  |  | -
| 材料费小计 | [10 empty] | - |  | 3467.09 |  |  | -
注：1.如不使用省级或行业建设主管部门发布的计价依据，可不填定额编码、名称等； 2.招标文件提供了暂估单价的材料，按暂估的单价填入表内“暂估单价”栏及“暂估合价”栏。
表-09
综合单价分析表
工程名称：室外和羽毛球馆综合楼（给排水、电气照明、水消防、电消防、通风空调、智能化、餐梯、室外给排水和室外照明工程） | [10 empty] | 标段： |  |  |  | 第 352 页 共 403 页
项目编码 |  | 030703020001 |  | 项目名称 |  | 消声器 |  |  |  | 计量单位 |  |  | 个 |  |  | 工程量 |  | 1
清单综合单价组成明细
定额编号 | 定额项目名称 | 定额 单位 | 数量 | 单价 | [7 empty] | 合价
|  |  |  | 人工费 | 材料费 | 机具费 | 管理费 | 利润 | 规费 | 税金 |  | 人工费 | 材料费 | 机具费 |  | 管理费 | 利润 | 规费 | 税金
C7-3-185 | 成品消声器安装(长度1000mm以内) 法兰周长(mm以内) 2000 | 个 | 1 | 43 | 157.04 | 62.25 | 29.18 | 21.05 |  |  |  | 43 | 157.04 | 62.25 |  | 29.18 | 21.05
人工单价 |  | 小计 | [9 empty] | 43 | 157.04 | 62.25 |  | 29.18 | 21.05
|  | 未计价材料费 | [9 empty] | 148.18
清单项目综合单价 | [11 empty] | 312.52
材 料 费 明 细 | 主要材料名称、规格、型号 | [7 empty] | 单位 | 数量 |  | 单价（元） |  | 合价（元） |  |  | 暂估单价 （元） | 暂估合价 （元）
| 消声器500*200*600 | [7 empty] | 只 | 1 |  | 148.18 |  | 148.18
| 其他材料费 | [10 empty] | - |  | 8.86 |  |  | -
| 材料费小计 | [10 empty] | - |  | 157.04 |  |  | -
注：1.如不使用省级或行业建设主管部门发布的计价依据，可不填定额编码、名称等； 2.招标文件提供了暂估单价的材料，按暂估的单价填入表内“暂估单价”栏及“暂估合价”栏。
表-09
综合单价分析表
工程名称：室外和羽毛球馆综合楼（给排水、电气照明、水消防、电消防、通风空调、智能化、餐梯、室外给排水和室外照明工程） | [10 empty] | 标段： |  |  |  | 第 353 页 共 403 页
项目编码 |  | 030108003002 |  | 项目名称 |  | 工业排气扇 |  |  |  | 计量单位 |  |  | 台 |  |  | 工程量 |  | 13
清单综合单价组成明细
定额编号 | 定额项目名称 | 定额 单位 | 数量 | 单价 | [7 empty] | 合价
|  |  |  | 人工费 | 材料费 | 机具费 | 管理费 | 利润 | 规费 | 税金 |  | 人工费 | 材料费 | 机具费 |  | 管理费 | 利润 | 规费 | 税金
C4-4-114 | 风扇安装 排气扇 | 台 | 1 | 59.19 | 190.5 |  | 17.01 | 11.84 |  |  |  | 59.19 | 190.5 |  |  | 17.01 | 11.84
C7-3-52 | 风口安装 百叶风口 周长(mm以内) 1280 | 个 | 1 | 19.89 | 27.64 | 0.16 | 5.56 | 4.01 |  |  |  | 19.89 | 27.64 | 0.16 |  | 5.56 | 4.01
人工单价 |  | 小计 | [9 empty] | 79.08 | 218.14 | 0.16 |  | 22.57 | 15.85
|  | 未计价材料费 | [9 empty] | 211.87
清单项目综合单价 | [11 empty] | 335.8
材 料 费 明 细 | 主要材料名称、规格、型号 | [7 empty] | 单位 | 数量 |  | 单价（元） |  | 合价（元） |  |  | 暂估单价 （元） | 暂估合价 （元）
| 工业排气扇PF-2 风量:2100m3/h,全压:50Pa ,功率:200W | [7 empty] | 台 | 1 |  | 179.2 |  | 179.2
| 304不锈钢2x2防虫网 | [7 empty] | 台 | 1 |  | 10 |  | 10
| 单层百叶300X300mm | [7 empty] | 个 | 1 |  | 22.67 |  | 22.67
| 其他材料费 | [10 empty] | - |  | 6.27 |  |  | -
| 材料费小计 | [10 empty] | - |  | 218.14 |  |  | -
注：1.如不使用省级或行业建设主管部门发布的计价依据，可不填定额编码、名称等； 2.招标文件提供了暂估单价的材料，按暂估的单价填入表内“暂估单价”栏及“暂估合价”栏。
表-09
综合单价分析表
工程名称：室外和羽毛球馆综合楼（给排水、电气照明、水消防、电消防、通风空调、智能化、餐梯、室外给排水和室外照明工程） | [10 empty] | 标段： |  |  |  | 第 354 页 共 403 页
项目编码 |  | 030108003003 |  | 项目名称 |  | 工业排气扇 |  |  |  | 计量单位 |  |  | 台 |  |  | 工程量 |  | 1
清单综合单价组成明细
定额编号 | 定额项目名称 | 定额 单位 | 数量 | 单价 | [7 empty] | 合价
|  |  |  | 人工费 | 材料费 | 机具费 | 管理费 | 利润 | 规费 | 税金 |  | 人工费 | 材料费 | 机具费 |  | 管理费 | 利润 | 规费 | 税金
C4-4-114 | 风扇安装 排气扇 | 台 | 1 | 59.19 | 180.5 |  | 17.01 | 11.84 |  |  |  | 59.19 | 180.5 |  |  | 17.01 | 11.84
人工单价 |  | 小计 | [9 empty] | 59.19 | 180.5 |  |  | 17.01 | 11.84
|  | 未计价材料费 | [9 empty] | 179.2
清单项目综合单价 | [11 empty] | 268.54
材 料 费 明 细 | 主要材料名称、规格、型号 | [7 empty] | 单位 | 数量 |  | 单价（元） |  | 合价（元） |  |  | 暂估单价 （元） | 暂估合价 （元）
| 工业排气扇PF-2 风量:2100m3/h,全压:50Pa ,功率:200W | [7 empty] | 台 | 1 |  | 179.2 |  | 179.2
| 其他材料费 | [10 empty] | - |  | 1.31 |  |  | -
| 材料费小计 | [10 empty] | - |  | 180.51 |  |  | -
注：1.如不使用省级或行业建设主管部门发布的计价依据，可不填定额编码、名称等； 2.招标文件提供了暂估单价的材料，按暂估的单价填入表内“暂估单价”栏及“暂估合价”栏。
表-09
综合单价分析表
工程名称：室外和羽毛球馆综合楼（给排水、电气照明、水消防、电消防、通风空调、智能化、餐梯、室外给排水和室外照明工程） | [10 empty] | 标段： |  |  |  | 第 355 页 共 403 页
项目编码 |  | 030108003004 |  | 项目名称 |  | 工业排气扇 |  |  |  | 计量单位 |  |  | 台 |  |  | 工程量 |  | 1
清单综合单价组成明细
定额编号 | 定额项目名称 | 定额 单位 | 数量 | 单价 | [7 empty] | 合价
|  |  |  | 人工费 | 材料费 | 机具费 | 管理费 | 利润 | 规费 | 税金 |  | 人工费 | 材料费 | 机具费 |  | 管理费 | 利润 | 规费 | 税金
C4-4-114 | 风扇安装 排气扇 | 台 | 1 | 59.19 | 511.3 |  | 17.01 | 11.84 |  |  |  | 59.19 | 511.3 |  |  | 17.01 | 11.84
C7-3-52 | 风口安装 百叶风口 周长(mm以内) 1280 | 个 | 1 | 19.89 | 27.64 | 0.16 | 5.56 | 4.01 |  |  |  | 19.89 | 27.64 | 0.16 |  | 5.56 | 4.01
人工单价 |  | 小计 | [9 empty] | 79.08 | 538.94 | 0.16 |  | 22.57 | 15.85
|  | 未计价材料费 | [9 empty] | 532.67
清单项目综合单价 | [11 empty] | 656.6
材 料 费 明 细 | 主要材料名称、规格、型号 | [7 empty] | 单位 | 数量 |  | 单价（元） |  | 合价（元） |  |  | 暂估单价 （元） | 暂估合价 （元）
| 304不锈钢2x2防虫网 | [7 empty] | 台 | 1 |  | 10 |  | 10
| 单层百叶300X300mm | [7 empty] | 个 | 1 |  | 22.67 |  | 22.67
| 工业排气扇PF-4（防爆型） 风量:2100m3/h,全压:50Pa ,功率:200W | [7 empty] | 台 | 1 |  | 500 |  | 500
| 其他材料费 | [10 empty] | - |  | 6.27 |  |  | -
| 材料费小计 | [10 empty] | - |  | 538.94 |  |  | -
注：1.如不使用省级或行业建设主管部门发布的计价依据，可不填定额编码、名称等； 2.招标文件提供了暂估单价的材料，按暂估的单价填入表内“暂估单价”栏及“暂估合价”栏。
表-09
综合单价分析表
工程名称：室外和羽毛球馆综合楼（给排水、电气照明、水消防、电消防、通风空调、智能化、餐梯、室外给排水和室外照明工程） | [10 empty] | 标段： |  |  |  | 第 356 页 共 403 页
项目编码 |  | 030404033001 |  | 项目名称 |  | 风扇 |  |  |  | 计量单位 |  |  | 台 |  |  | 工程量 |  | 21
清单综合单价组成明细
定额编号 | 定额项目名称 | 定额 单位 | 数量 | 单价 | [7 empty] | 合价
|  |  |  | 人工费 | 材料费 | 机具费 | 管理费 | 利润 | 规费 | 税金 |  | 人工费 | 材料费 | 机具费 |  | 管理费 | 利润 | 规费 | 税金
C4-4-114 | 风扇安装 排气扇 | 台 | 1 | 59.19 | 125.3 |  | 17.01 | 11.84 |  |  |  | 59.19 | 125.3 |  |  | 17.01 | 11.84
人工单价 |  | 小计 | [9 empty] | 59.19 | 125.3 |  |  | 17.01 | 11.84
|  | 未计价材料费 | [9 empty] | 124
清单项目综合单价 | [11 empty] | 213.34
材 料 费 明 细 | 主要材料名称、规格、型号 | [7 empty] | 单位 | 数量 |  | 单价（元） |  | 合价（元） |  |  | 暂估单价 （元） | 暂估合价 （元）
| 侧墙排气扇P2.0 200m3/h，40w | [7 empty] | 台 | 1 |  | 124 |  | 124
| 其他材料费 | [10 empty] | - |  | 1.31 |  |  | -
| 材料费小计 | [10 empty] | - |  | 125.31 |  |  | -
注：1.如不使用省级或行业建设主管部门发布的计价依据，可不填定额编码、名称等； 2.招标文件提供了暂估单价的材料，按暂估的单价填入表内“暂估单价”栏及“暂估合价”栏。
表-09
综合单价分析表
工程名称：室外和羽毛球馆综合楼（给排水、电气照明、水消防、电消防、通风空调、智能化、餐梯、室外给排水和室外照明工程） | [10 empty] | 标段： |  |  |  | 第 357 页 共 403 页
项目编码 |  | 030404033002 |  | 项目名称 |  | 风扇 |  |  |  | 计量单位 |  |  | 台 |  |  | 工程量 |  | 68
清单综合单价组成明细
定额编号 | 定额项目名称 | 定额 单位 | 数量 | 单价 | [7 empty] | 合价
|  |  |  | 人工费 | 材料费 | 机具费 | 管理费 | 利润 | 规费 | 税金 |  | 人工费 | 材料费 | 机具费 |  | 管理费 | 利润 | 规费 | 税金
C4-4-114 | 风扇安装 排气扇 | 台 | 1 | 59.19 | 125.3 |  | 17.01 | 11.84 |  |  |  | 59.19 | 125.3 |  |  | 17.01 | 11.84
人工单价 |  | 小计 | [9 empty] | 59.19 | 125.3 |  |  | 17.01 | 11.84
|  | 未计价材料费 | [9 empty] | 124
清单项目综合单价 | [11 empty] | 213.34
材 料 费 明 细 | 主要材料名称、规格、型号 | [7 empty] | 单位 | 数量 |  | 单价（元） |  | 合价（元） |  |  | 暂估单价 （元） | 暂估合价 （元）
| 管道式轴流排气扇P2.0 200m3/h，30w | [7 empty] | 台 | 1 |  | 124 |  | 124
| 其他材料费 | [10 empty] | - |  | 1.31 |  |  | -
| 材料费小计 | [10 empty] | - |  | 125.31 |  |  | -
注：1.如不使用省级或行业建设主管部门发布的计价依据，可不填定额编码、名称等； 2.招标文件提供了暂估单价的材料，按暂估的单价填入表内“暂估单价”栏及“暂估合价”栏。
表-09
综合单价分析表
工程名称：室外和羽毛球馆综合楼（给排水、电气照明、水消防、电消防、通风空调、智能化、餐梯、室外给排水和室外照明工程） | [10 empty] | 标段： |  |  |  | 第 358 页 共 403 页
项目编码 |  | 030702001002 |  | 项目名称 |  | 碳钢通风管道 |  |  |  | 计量单位 |  |  | m2 |  |  | 工程量 |  | 10.26
清单综合单价组成明细
定额编号 | 定额项目名称 | 定额 单位 | 数量 | 单价 | [7 empty] | 合价
|  |  |  | 人工费 | 材料费 | 机具费 | 管理费 | 利润 | 规费 | 税金 |  | 人工费 | 材料费 | 机具费 |  | 管理费 | 利润 | 规费 | 税金
C7-2-36 | 镀锌薄钢板矩形风管(δ=1.2mm以内咬口)制作安装 长边长(mm) ≤1000 | 10m2 | 0.1 | 431.07 | 574.97 | 11.84 | 122.77 | 88.58 |  |  |  | 43.11 | 57.5 | 1.18 |  | 12.28 | 8.86
人工单价 |  | 小计 | [9 empty] | 43.11 | 57.5 | 1.18 |  | 12.28 | 8.86
|  | 未计价材料费 | [9 empty] | 37.19
清单项目综合单价 | [11 empty] | 122.92
材 料 费 明 细 | 主要材料名称、规格、型号 | [7 empty] | 单位 | 数量 |  | 单价（元） |  | 合价（元） |  |  | 暂估单价 （元） | 暂估合价 （元）
| 镀锌钢板0.75mm | [7 empty] | m2 | 1.138 |  | 32.68 |  | 37.19
| 其他材料费 | [10 empty] | - |  | 20.3 |  |  | -
| 材料费小计 | [10 empty] | - |  | 57.49 |  |  | -
注：1.如不使用省级或行业建设主管部门发布的计价依据，可不填定额编码、名称等； 2.招标文件提供了暂估单价的材料，按暂估的单价填入表内“暂估单价”栏及“暂估合价”栏。
表-09
综合单价分析表
工程名称：室外和羽毛球馆综合楼（给排水、电气照明、水消防、电消防、通风空调、智能化、餐梯、室外给排水和室外照明工程） | [10 empty] | 标段： |  |  |  | 第 359 页 共 403 页
项目编码 |  | 030702001003 |  | 项目名称 |  | 碳钢通风管道 |  |  |  | 计量单位 |  |  | m2 |  |  | 工程量 |  | 9.15
清单综合单价组成明细
定额编号 | 定额项目名称 | 定额 单位 | 数量 | 单价 | [7 empty] | 合价
|  |  |  | 人工费 | 材料费 | 机具费 | 管理费 | 利润 | 规费 | 税金 |  | 人工费 | 材料费 | 机具费 |  | 管理费 | 利润 | 规费 | 税金
C7-2-35 | 镀锌薄钢板矩形风管(δ=1.2mm以内咬口)制作安装 长边长(mm) ≤450 | 10m2 | 0.1 | 573.5 | 516.87 | 21.98 | 165.07 | 119.1 |  |  |  | 57.35 | 51.69 | 2.2 |  | 16.51 | 11.91
人工单价 |  | 小计 | [9 empty] | 57.35 | 51.69 | 2.2 |  | 16.51 | 11.91
|  | 未计价材料费 | [9 empty] | 29.43
清单项目综合单价 | [11 empty] | 139.65
材 料 费 明 细 | 主要材料名称、规格、型号 | [7 empty] | 单位 | 数量 |  | 单价（元） |  | 合价（元） |  |  | 暂估单价 （元） | 暂估合价 （元）
| 镀锌钢板0.6mm | [7 empty] | m2 | 1.138 |  | 25.86 |  | 29.43
| 其他材料费 | [10 empty] | - |  | 22.26 |  |  | -
| 材料费小计 | [10 empty] | - |  | 51.69 |  |  | -
注：1.如不使用省级或行业建设主管部门发布的计价依据，可不填定额编码、名称等； 2.招标文件提供了暂估单价的材料，按暂估的单价填入表内“暂估单价”栏及“暂估合价”栏。
表-09
综合单价分析表
工程名称：室外和羽毛球馆综合楼（给排水、电气照明、水消防、电消防、通风空调、智能化、餐梯、室外给排水和室外照明工程） | [10 empty] | 标段： |  |  |  | 第 360 页 共 403 页
项目编码 |  | 030702001004 |  | 项目名称 |  | 碳钢通风管道 |  |  |  | 计量单位 |  |  | m2 |  |  | 工程量 |  | 74.34
清单综合单价组成明细
定额编号 | 定额项目名称 | 定额 单位 | 数量 | 单价 | [7 empty] | 合价
|  |  |  | 人工费 | 材料费 | 机具费 | 管理费 | 利润 | 规费 | 税金 |  | 人工费 | 材料费 | 机具费 |  | 管理费 | 利润 | 规费 | 税金
C7-2-34 | 镀锌薄钢板矩形风管(δ=1.2mm以内咬口)制作安装 长边长(mm) ≤320 | 10m2 | 0.1 | 787.92 | 507.93 | 41.76 | 229.99 | 165.94 |  |  |  | 78.79 | 50.79 | 4.18 |  | 23 | 16.59
人工单价 |  | 小计 | [9 empty] | 78.79 | 50.79 | 4.18 |  | 23 | 16.59
|  | 未计价材料费 | [9 empty] | 24.52
清单项目综合单价 | [11 empty] | 173.35
材 料 费 明 细 | 主要材料名称、规格、型号 | [7 empty] | 单位 | 数量 |  | 单价（元） |  | 合价（元） |  |  | 暂估单价 （元） | 暂估合价 （元）
| 镀锌钢板0.5mm | [7 empty] | m2 | 1.138 |  | 21.55 |  | 24.52
| 其他材料费 | [10 empty] | - |  | 26.28 |  |  | -
| 材料费小计 | [10 empty] | - |  | 50.8 |  |  | -
注：1.如不使用省级或行业建设主管部门发布的计价依据，可不填定额编码、名称等； 2.招标文件提供了暂估单价的材料，按暂估的单价填入表内“暂估单价”栏及“暂估合价”栏。
表-09
综合单价分析表
工程名称：室外和羽毛球馆综合楼（给排水、电气照明、水消防、电消防、通风空调、智能化、餐梯、室外给排水和室外照明工程） | [10 empty] | 标段： |  |  |  | 第 361 页 共 403 页
项目编码 |  | 030703001002 |  | 项目名称 |  | 70℃高气密电动防火阀(常开)400x200 |  |  |  | 计量单位 |  |  | 个 |  |  | 工程量 |  | 6
清单综合单价组成明细
定额编号 | 定额项目名称 | 定额 单位 | 数量 | 单价 | [7 empty] | 合价
|  |  |  | 人工费 | 材料费 | 机具费 | 管理费 | 利润 | 规费 | 税金 |  | 人工费 | 材料费 | 机具费 |  | 管理费 | 利润 | 规费 | 税金
C7-3-29 | 碳钢 调节阀安装 风管防火阀 周长(mm以内) 2200 | 个 | 1 | 18.11 | 185.15 | 5.05 | 6.42 | 4.63 |  |  |  | 18.11 | 185.15 | 5.05 |  | 6.42 | 4.63
人工单价 |  | 小计 | [9 empty] | 18.11 | 185.15 | 5.05 |  | 6.42 | 4.63
|  | 未计价材料费 | [9 empty] | 180.8
清单项目综合单价 | [11 empty] | 219.36
材 料 费 明 细 | 主要材料名称、规格、型号 | [7 empty] | 单位 | 数量 |  | 单价（元） |  | 合价（元） |  |  | 暂估单价 （元） | 暂估合价 （元）
| 70℃高气密电动防火阀(常开)400x200 | [7 empty] | 个 | 1 |  | 180.8 |  | 180.8
| 其他材料费 | [10 empty] | - |  | 4.35 |  |  | -
| 材料费小计 | [10 empty] | - |  | 185.15 |  |  | -
注：1.如不使用省级或行业建设主管部门发布的计价依据，可不填定额编码、名称等； 2.招标文件提供了暂估单价的材料，按暂估的单价填入表内“暂估单价”栏及“暂估合价”栏。
表-09
综合单价分析表
工程名称：室外和羽毛球馆综合楼（给排水、电气照明、水消防、电消防、通风空调、智能化、餐梯、室外给排水和室外照明工程） | [10 empty] | 标段： |  |  |  | 第 362 页 共 403 页
项目编码 |  | 030703001003 |  | 项目名称 |  | 70℃高气密风管防火调节阀(常开)400x200 |  |  |  | 计量单位 |  |  | 个 |  |  | 工程量 |  | 17
清单综合单价组成明细
定额编号 | 定额项目名称 | 定额 单位 | 数量 | 单价 | [7 empty] | 合价
|  |  |  | 人工费 | 材料费 | 机具费 | 管理费 | 利润 | 规费 | 税金 |  | 人工费 | 材料费 | 机具费 |  | 管理费 | 利润 | 规费 | 税金
C7-3-29 | 碳钢 调节阀安装 风管防火阀 周长(mm以内) 2200 | 个 | 1 | 18.11 | 122.35 | 5.05 | 6.42 | 4.63 |  |  |  | 18.11 | 122.35 | 5.05 |  | 6.42 | 4.63
人工单价 |  | 小计 | [9 empty] | 18.11 | 122.35 | 5.05 |  | 6.42 | 4.63
|  | 未计价材料费 | [9 empty] | 118
清单项目综合单价 | [11 empty] | 156.56
材 料 费 明 细 | 主要材料名称、规格、型号 | [7 empty] | 单位 | 数量 |  | 单价（元） |  | 合价（元） |  |  | 暂估单价 （元） | 暂估合价 （元）
| 70℃高气密风管防火调节阀(常开)400x200 | [7 empty] | 个 | 1 |  | 118 |  | 118
| 其他材料费 | [10 empty] | - |  | 4.35 |  |  | -
| 材料费小计 | [10 empty] | - |  | 122.35 |  |  | -
注：1.如不使用省级或行业建设主管部门发布的计价依据，可不填定额编码、名称等； 2.招标文件提供了暂估单价的材料，按暂估的单价填入表内“暂估单价”栏及“暂估合价”栏。
表-09
综合单价分析表
工程名称：室外和羽毛球馆综合楼（给排水、电气照明、水消防、电消防、通风空调、智能化、餐梯、室外给排水和室外照明工程） | [10 empty] | 标段： |  |  |  | 第 363 页 共 403 页
项目编码 |  | 030703019001 |  | 项目名称 |  | 柔性接口 |  |  |  | 计量单位 |  |  | m2 |  |  | 工程量 |  | 0.63
清单综合单价组成明细
定额编号 | 定额项目名称 | 定额 单位 | 数量 | 单价 | [7 empty] | 合价
|  |  |  | 人工费 | 材料费 | 机具费 | 管理费 | 利润 | 规费 | 税金 |  | 人工费 | 材料费 | 机具费 |  | 管理费 | 利润 | 规费 | 税金
C7-3-184 | 柔性接口及伸缩节 有法兰 | m2 | 1 | 562.72 | 109.94 | 89.34 | 180.75 | 130.41 |  |  |  | 562.72 | 109.94 | 89.34 |  | 180.75 | 130.41
人工单价 |  | 小计 | [9 empty] | 562.72 | 109.94 | 89.34 |  | 180.75 | 130.41
未计价材料费
清单项目综合单价 | [11 empty] | 1073.16
材 料 费 明 细 | 主要材料名称、规格、型号 | [7 empty] | 单位 | 数量 |  | 单价（元） |  | 合价（元） |  |  | 暂估单价 （元） | 暂估合价 （元）
| 其他材料费 | [10 empty] | - |  | 109.95 |  |  | -
| 材料费小计 | [10 empty] | - |  | 109.95 |  |  | -
注：1.如不使用省级或行业建设主管部门发布的计价依据，可不填定额编码、名称等； 2.招标文件提供了暂估单价的材料，按暂估的单价填入表内“暂估单价”栏及“暂估合价”栏。
表-09
综合单价分析表
工程名称：室外和羽毛球馆综合楼（给排水、电气照明、水消防、电消防、通风空调、智能化、餐梯、室外给排水和室外照明工程） | [10 empty] | 标段： |  |  |  | 第 364 页 共 403 页
项目编码 |  | 030703007004 |  | 项目名称 |  | 单层百叶风口80x80 |  |  |  | 计量单位 |  |  | 个 |  |  | 工程量 |  | 126
清单综合单价组成明细
定额编号 | 定额项目名称 | 定额 单位 | 数量 | 单价 | [7 empty] | 合价
|  |  |  | 人工费 | 材料费 | 机具费 | 管理费 | 利润 | 规费 | 税金 |  | 人工费 | 材料费 | 机具费 |  | 管理费 | 利润 | 规费 | 税金
C7-3-51 | 风口安装 百叶风口 周长(mm以内) 900 | 个 | 1 | 15.67 | 9.44 | 0.16 | 4.39 | 3.17 |  |  |  | 15.67 | 9.44 | 0.16 |  | 4.39 | 3.17
人工单价 |  | 小计 | [9 empty] | 15.67 | 9.44 | 0.16 |  | 4.39 | 3.17
|  | 未计价材料费 | [9 empty] | 5.5
清单项目综合单价 | [11 empty] | 32.83
材 料 费 明 细 | 主要材料名称、规格、型号 | [7 empty] | 单位 | 数量 |  | 单价（元） |  | 合价（元） |  |  | 暂估单价 （元） | 暂估合价 （元）
| 单层百叶风口80x80 | [7 empty] | 个 | 1 |  | 5.5 |  | 5.5
| 其他材料费 | [10 empty] | - |  | 3.94 |  |  | -
| 材料费小计 | [10 empty] | - |  | 9.44 |  |  | -
注：1.如不使用省级或行业建设主管部门发布的计价依据，可不填定额编码、名称等； 2.招标文件提供了暂估单价的材料，按暂估的单价填入表内“暂估单价”栏及“暂估合价”栏。
表-09
综合单价分析表
工程名称：室外和羽毛球馆综合楼（给排水、电气照明、水消防、电消防、通风空调、智能化、餐梯、室外给排水和室外照明工程） | [10 empty] | 标段： |  |  |  | 第 365 页 共 403 页
项目编码 |  | 030703007005 |  | 项目名称 |  | 单层百叶300x200 |  |  |  | 计量单位 |  |  | 个 |  |  | 工程量 |  | 3
清单综合单价组成明细
定额编号 | 定额项目名称 | 定额 单位 | 数量 | 单价 | [7 empty] | 合价
|  |  |  | 人工费 | 材料费 | 机具费 | 管理费 | 利润 | 规费 | 税金 |  | 人工费 | 材料费 | 机具费 |  | 管理费 | 利润 | 规费 | 税金
C7-3-52 | 风口安装 百叶风口 周长(mm以内) 1280 | 个 | 1 | 19.89 | 27.64 | 0.16 | 5.56 | 4.01 |  |  |  | 19.89 | 27.64 | 0.16 |  | 5.56 | 4.01
人工单价 |  | 小计 | [9 empty] | 19.89 | 27.64 | 0.16 |  | 5.56 | 4.01
|  | 未计价材料费 | [9 empty] | 22.67
清单项目综合单价 | [11 empty] | 57.26
材 料 费 明 细 | 主要材料名称、规格、型号 | [7 empty] | 单位 | 数量 |  | 单价（元） |  | 合价（元） |  |  | 暂估单价 （元） | 暂估合价 （元）
| 单层百叶300x200 | [7 empty] | 个 | 1 |  | 22.67 |  | 22.67
| 其他材料费 | [10 empty] | - |  | 4.96 |  |  | -
| 材料费小计 | [10 empty] | - |  | 27.63 |  |  | -
注：1.如不使用省级或行业建设主管部门发布的计价依据，可不填定额编码、名称等； 2.招标文件提供了暂估单价的材料，按暂估的单价填入表内“暂估单价”栏及“暂估合价”栏。
表-09
综合单价分析表
工程名称：室外和羽毛球馆综合楼（给排水、电气照明、水消防、电消防、通风空调、智能化、餐梯、室外给排水和室外照明工程） | [10 empty] | 标段： |  |  |  | 第 366 页 共 403 页
项目编码 |  | 030703007006 |  | 项目名称 |  | 单层百叶600x300 |  |  |  | 计量单位 |  |  | 个 |  |  | 工程量 |  | 2
清单综合单价组成明细
定额编号 | 定额项目名称 | 定额 单位 | 数量 | 单价 | [7 empty] | 合价
|  |  |  | 人工费 | 材料费 | 机具费 | 管理费 | 利润 | 规费 | 税金 |  | 人工费 | 材料费 | 机具费 |  | 管理费 | 利润 | 规费 | 税金
C7-3-53 | 风口安装 百叶风口 周长(mm以内) 1800 | 个 | 1 | 38.89 | 47.6 | 0.16 | 10.82 | 7.81 |  |  |  | 38.89 | 47.6 | 0.16 |  | 10.82 | 7.81
人工单价 |  | 小计 | [9 empty] | 38.89 | 47.6 | 0.16 |  | 10.82 | 7.81
|  | 未计价材料费 | [9 empty] | 40.8
清单项目综合单价 | [11 empty] | 105.28
材 料 费 明 细 | 主要材料名称、规格、型号 | [7 empty] | 单位 | 数量 |  | 单价（元） |  | 合价（元） |  |  | 暂估单价 （元） | 暂估合价 （元）
| 单层百叶600x300 | [7 empty] | 个 | 1 |  | 40.8 |  | 40.8
| 其他材料费 | [10 empty] | - |  | 6.8 |  |  | -
| 材料费小计 | [10 empty] | - |  | 47.6 |  |  | -
注：1.如不使用省级或行业建设主管部门发布的计价依据，可不填定额编码、名称等； 2.招标文件提供了暂估单价的材料，按暂估的单价填入表内“暂估单价”栏及“暂估合价”栏。
表-09
综合单价分析表
工程名称：室外和羽毛球馆综合楼（给排水、电气照明、水消防、电消防、通风空调、智能化、餐梯、室外给排水和室外照明工程） | [10 empty] | 标段： |  |  |  | 第 367 页 共 403 页
项目编码 |  | 030703007007 |  | 项目名称 |  | 单层百叶500x1000（内装304不锈钢2x2防虫网） |  |  |  | 计量单位 |  |  | 个 |  |  | 工程量 |  | 5
清单综合单价组成明细
定额编号 | 定额项目名称 | 定额 单位 | 数量 | 单价 | [7 empty] | 合价
|  |  |  | 人工费 | 材料费 | 机具费 | 管理费 | 利润 | 规费 | 税金 |  | 人工费 | 材料费 | 机具费 |  | 管理费 | 利润 | 规费 | 税金
C7-3-55 | 风口安装 百叶风口 周长(mm以内) 3300 | 个 | 1 | 76.1 | 135.36 | 0.16 | 21.14 | 15.25 |  |  |  | 76.1 | 135.36 | 0.16 |  | 21.14 | 15.25
人工单价 |  | 小计 | [9 empty] | 76.1 | 135.36 | 0.16 |  | 21.14 | 15.25
|  | 未计价材料费 | [9 empty] | 123.33
清单项目综合单价 | [11 empty] | 248.01
材 料 费 明 细 | 主要材料名称、规格、型号 | [7 empty] | 单位 | 数量 |  | 单价（元） |  | 合价（元） |  |  | 暂估单价 （元） | 暂估合价 （元）
| 单层百叶500x1000 | [7 empty] | 个 | 1 |  | 113.33 |  | 113.33
| 304不锈钢2x2防虫网 | [7 empty] | 个 | 1 |  | 10 |  | 10
| 其他材料费 | [10 empty] | - |  | 12.04 |  |  | -
| 材料费小计 | [10 empty] | - |  | 135.37 |  |  | -
注：1.如不使用省级或行业建设主管部门发布的计价依据，可不填定额编码、名称等； 2.招标文件提供了暂估单价的材料，按暂估的单价填入表内“暂估单价”栏及“暂估合价”栏。
表-09
综合单价分析表
工程名称：室外和羽毛球馆综合楼（给排水、电气照明、水消防、电消防、通风空调、智能化、餐梯、室外给排水和室外照明工程） | [10 empty] | 标段： |  |  |  | 第 368 页 共 403 页
项目编码 |  | 030703007008 |  | 项目名称 |  | 防雨百叶800x250 |  |  |  | 计量单位 |  |  | 个 |  |  | 工程量 |  | 1
清单综合单价组成明细
定额编号 | 定额项目名称 | 定额 单位 | 数量 | 单价 | [7 empty] | 合价
|  |  |  | 人工费 | 材料费 | 机具费 | 管理费 | 利润 | 规费 | 税金 |  | 人工费 | 材料费 | 机具费 |  | 管理费 | 利润 | 规费 | 税金
C7-3-54 | 风口安装 百叶风口 周长(mm以内) 2500 | 个 | 1 | 58.77 | 66.58 | 0.16 | 16.34 | 11.79 |  |  |  | 58.77 | 66.58 | 0.16 |  | 16.34 | 11.79
人工单价 |  | 小计 | [9 empty] | 58.77 | 66.58 | 0.16 |  | 16.34 | 11.79
|  | 未计价材料费 | [9 empty] | 57.33
清单项目综合单价 | [11 empty] | 153.64
材 料 费 明 细 | 主要材料名称、规格、型号 | [7 empty] | 单位 | 数量 |  | 单价（元） |  | 合价（元） |  |  | 暂估单价 （元） | 暂估合价 （元）
| 防雨百叶800x250 | [7 empty] | 个 | 1 |  | 57.33 |  | 57.33
| 其他材料费 | [10 empty] | - |  | 9.25 |  |  | -
| 材料费小计 | [10 empty] | - |  | 66.58 |  |  | -
注：1.如不使用省级或行业建设主管部门发布的计价依据，可不填定额编码、名称等； 2.招标文件提供了暂估单价的材料，按暂估的单价填入表内“暂估单价”栏及“暂估合价”栏。
表-09
综合单价分析表
工程名称：室外和羽毛球馆综合楼（给排水、电气照明、水消防、电消防、通风空调、智能化、餐梯、室外给排水和室外照明工程） | [10 empty] | 标段： |  |  |  | 第 369 页 共 403 页
项目编码 |  | 030703007009 |  | 项目名称 |  | 防雨百叶400x400 |  |  |  | 计量单位 |  |  | 个 |  |  | 工程量 |  | 1
清单综合单价组成明细
定额编号 | 定额项目名称 | 定额 单位 | 数量 | 单价 | [7 empty] | 合价
|  |  |  | 人工费 | 材料费 | 机具费 | 管理费 | 利润 | 规费 | 税金 |  | 人工费 | 材料费 | 机具费 |  | 管理费 | 利润 | 规费 | 税金
C7-3-53 | 风口安装 百叶风口 周长(mm以内) 1800 | 个 | 1 | 38.89 | 42.13 | 0.16 | 10.82 | 7.81 |  |  |  | 38.89 | 42.13 | 0.16 |  | 10.82 | 7.81
人工单价 |  | 小计 | [9 empty] | 38.89 | 42.13 | 0.16 |  | 10.82 | 7.81
|  | 未计价材料费 | [9 empty] | 35.33
清单项目综合单价 | [11 empty] | 99.81
材 料 费 明 细 | 主要材料名称、规格、型号 | [7 empty] | 单位 | 数量 |  | 单价（元） |  | 合价（元） |  |  | 暂估单价 （元） | 暂估合价 （元）
| 双层百叶风口800x100 | [7 empty] | 个 | 1 |  | 25.33 |  | 25.33
| 304不锈钢2x2防虫网 | [7 empty] | 个 | 1 |  | 10 |  | 10
| 其他材料费 | [10 empty] | - |  | 6.8 |  |  | -
| 材料费小计 | [10 empty] | - |  | 42.13 |  |  | -
注：1.如不使用省级或行业建设主管部门发布的计价依据，可不填定额编码、名称等； 2.招标文件提供了暂估单价的材料，按暂估的单价填入表内“暂估单价”栏及“暂估合价”栏。
表-09
综合单价分析表
工程名称：室外和羽毛球馆综合楼（给排水、电气照明、水消防、电消防、通风空调、智能化、餐梯、室外给排水和室外照明工程） | [10 empty] | 标段： |  |  |  | 第 370 页 共 403 页
项目编码 |  | 030704002002 |  | 项目名称 |  | 风管漏光试验、漏风试验 |  |  |  | 计量单位 |  |  | m2 |  |  | 工程量 |  | 18.75
清单综合单价组成明细
定额编号 | 定额项目名称 | 定额 单位 | 数量 | 单价 | [7 empty] | 合价
|  |  |  | 人工费 | 材料费 | 机具费 | 管理费 | 利润 | 规费 | 税金 |  | 人工费 | 材料费 | 机具费 |  | 管理费 | 利润 | 规费 | 税金
C7-4-7 | 风管漏光试验 | 10m2 | 0.1 | 66.66 |  |  | 18.48 | 13.33 |  |  |  | 6.67 |  |  |  | 1.85 | 1.33
C7-4-8 | 风管漏风试验 | 10m2 | 0.1 | 153.32 |  | 0.16 | 42.54 | 30.7 |  |  |  | 15.33 |  | 0.02 |  | 4.25 | 3.07
人工单价 |  | 小计 | [9 empty] | 22 |  | 0.02 |  | 6.1 | 4.4
未计价材料费
清单项目综合单价 | [11 empty] | 32.52
材 料 费 明 细 | 主要材料名称、规格、型号 | [7 empty] | 单位 | 数量 |  | 单价（元） |  | 合价（元） |  |  | 暂估单价 （元） | 暂估合价 （元）
注：1.如不使用省级或行业建设主管部门发布的计价依据，可不填定额编码、名称等； 2.招标文件提供了暂估单价的材料，按暂估的单价填入表内“暂估单价”栏及“暂估合价”栏。
表-09
综合单价分析表
工程名称：室外和羽毛球馆综合楼（给排水、电气照明、水消防、电消防、通风空调、智能化、餐梯、室外给排水和室外照明工程） | [10 empty] | 标段： |  |  |  | 第 371 页 共 403 页
项目编码 |  | 031002002013 |  | 项目名称 |  | 侧向抗震支架 |  |  |  | 计量单位 |  |  | 套 |  |  | 工程量 |  | 2
清单综合单价组成明细
定额编号 | 定额项目名称 | 定额 单位 | 数量 | 单价 | [7 empty] | 合价
|  |  |  | 人工费 | 材料费 | 机具费 | 管理费 | 利润 | 规费 | 税金 |  | 人工费 | 材料费 | 机具费 |  | 管理费 | 利润 | 规费 | 税金
C7-4-5 | 减震器安装 | 个 | 1 | 34.55 | 1413.82 |  | 9.58 | 6.91 |  |  |  | 34.55 | 1413.82 |  |  | 9.58 | 6.91
人工单价 |  | 小计 | [9 empty] | 34.55 | 1413.82 |  |  | 9.58 | 6.91
|  | 未计价材料费 | [9 empty] | 1413.32
清单项目综合单价 | [11 empty] | 1464.86
材 料 费 明 细 | 主要材料名称、规格、型号 | [7 empty] | 单位 | 数量 |  | 单价（元） |  | 合价（元） |  |  | 暂估单价 （元） | 暂估合价 （元）
| 侧向抗震支架 矩形风管侧向抗震支架(CCFD) | [7 empty] | 个 | 1 |  | 1413.32 |  | 1413.32
| 其他材料费 | [10 empty] | - |  | 0.5 |  |  | -
| 材料费小计 | [10 empty] | - |  | 1413.82 |  |  | -
注：1.如不使用省级或行业建设主管部门发布的计价依据，可不填定额编码、名称等； 2.招标文件提供了暂估单价的材料，按暂估的单价填入表内“暂估单价”栏及“暂估合价”栏。
表-09
综合单价分析表
工程名称：室外和羽毛球馆综合楼（给排水、电气照明、水消防、电消防、通风空调、智能化、餐梯、室外给排水和室外照明工程） | [10 empty] | 标段： |  |  |  | 第 372 页 共 403 页
项目编码 |  | 031002002014 |  | 项目名称 |  | 双向抗震支架 |  |  |  | 计量单位 |  |  | 套 |  |  | 工程量 |  | 2
清单综合单价组成明细
定额编号 | 定额项目名称 | 定额 单位 | 数量 | 单价 | [7 empty] | 合价
|  |  |  | 人工费 | 材料费 | 机具费 | 管理费 | 利润 | 规费 | 税金 |  | 人工费 | 材料费 | 机具费 |  | 管理费 | 利润 | 规费 | 税金
C7-4-5 | 减震器安装 | 个 | 1 | 34.55 | 2516.53 |  | 9.58 | 6.91 |  |  |  | 34.55 | 2516.53 |  |  | 9.58 | 6.91
人工单价 |  | 小计 | [9 empty] | 34.55 | 2516.53 |  |  | 9.58 | 6.91
|  | 未计价材料费 | [9 empty] | 2516.03
清单项目综合单价 | [11 empty] | 2567.57
材 料 费 明 细 | 主要材料名称、规格、型号 | [7 empty] | 单位 | 数量 |  | 单价（元） |  | 合价（元） |  |  | 暂估单价 （元） | 暂估合价 （元）
| 双向抗震支架 矩形风管双向抗震支架(SCFD) | [7 empty] | 个 | 1 |  | 2516.03 |  | 2516.03
| 其他材料费 | [10 empty] | - |  | 0.5 |  |  | -
| 材料费小计 | [10 empty] | - |  | 2516.53 |  |  | -
注：1.如不使用省级或行业建设主管部门发布的计价依据，可不填定额编码、名称等； 2.招标文件提供了暂估单价的材料，按暂估的单价填入表内“暂估单价”栏及“暂估合价”栏。
表-09
综合单价分析表
工程名称：室外和羽毛球馆综合楼（给排水、电气照明、水消防、电消防、通风空调、智能化、餐梯、室外给排水和室外照明工程） | [10 empty] | 标段： |  |  |  | 第 373 页 共 403 页
项目编码 |  | 030411002005 |  | 项目名称 |  | 线槽 |  |  |  | 计量单位 |  |  | m |  |  | 工程量 |  | 41.87
清单综合单价组成明细
定额编号 | 定额项目名称 | 定额 单位 | 数量 | 单价 | [7 empty] | 合价
|  |  |  | 人工费 | 材料费 | 机具费 | 管理费 | 利润 | 规费 | 税金 |  | 人工费 | 材料费 | 机具费 |  | 管理费 | 利润 | 规费 | 税金
C4-11-152 | 金属线槽安装 宽+高(mm以内) 600 | 10m | 0.1 | 277.15 | 635.42 |  | 79.65 | 55.43 |  |  |  | 27.72 | 63.54 |  |  | 7.97 | 5.54
人工单价 |  | 小计 | [9 empty] | 27.72 | 63.54 |  |  | 7.97 | 5.54
|  | 未计价材料费 | [9 empty] | 61.42
清单项目综合单价 | [11 empty] | 104.77
材 料 费 明 细 | 主要材料名称、规格、型号 | [7 empty] | 单位 | 数量 |  | 单价（元） |  | 合价（元） |  |  | 暂估单价 （元） | 暂估合价 （元）
| 金属线槽 MR300*150 | [7 empty] | m | 1.03 |  | 59.63 |  | 61.42
| 其他材料费 | [10 empty] | - |  | 2.12 |  |  | -
| 材料费小计 | [10 empty] | - |  | 63.54 |  |  | -
注：1.如不使用省级或行业建设主管部门发布的计价依据，可不填定额编码、名称等； 2.招标文件提供了暂估单价的材料，按暂估的单价填入表内“暂估单价”栏及“暂估合价”栏。
表-09
综合单价分析表
工程名称：室外和羽毛球馆综合楼（给排水、电气照明、水消防、电消防、通风空调、智能化、餐梯、室外给排水和室外照明工程） | [10 empty] | 标段： |  |  |  | 第 374 页 共 403 页
项目编码 |  | 030411002006 |  | 项目名称 |  | 线槽 |  |  |  | 计量单位 |  |  | m |  |  | 工程量 |  | 348.51
清单综合单价组成明细
定额编号 | 定额项目名称 | 定额 单位 | 数量 | 单价 | [7 empty] | 合价
|  |  |  | 人工费 | 材料费 | 机具费 | 管理费 | 利润 | 规费 | 税金 |  | 人工费 | 材料费 | 机具费 |  | 管理费 | 利润 | 规费 | 税金
C4-11-151 | 金属线槽安装 宽+高(mm以内) 300 | 10m | 0.1 | 223.93 | 310.45 |  | 64.36 | 44.79 |  |  |  | 22.39 | 31.05 |  |  | 6.44 | 4.48
人工单价 |  | 小计 | [9 empty] | 22.39 | 31.05 |  |  | 6.44 | 4.48
|  | 未计价材料费 | [9 empty] | 28.92
清单项目综合单价 | [11 empty] | 64.35
材 料 费 明 细 | 主要材料名称、规格、型号 | [7 empty] | 单位 | 数量 |  | 单价（元） |  | 合价（元） |  |  | 暂估单价 （元） | 暂估合价 （元）
| 金属线槽 MR150*100 | [7 empty] | m | 1.03 |  | 28.08 |  | 28.92
| 其他材料费 | [10 empty] | - |  | 2.12 |  |  | -
| 材料费小计 | [10 empty] | - |  | 31.04 |  |  | -
注：1.如不使用省级或行业建设主管部门发布的计价依据，可不填定额编码、名称等； 2.招标文件提供了暂估单价的材料，按暂估的单价填入表内“暂估单价”栏及“暂估合价”栏。
表-09
综合单价分析表
工程名称：室外和羽毛球馆综合楼（给排水、电气照明、水消防、电消防、通风空调、智能化、餐梯、室外给排水和室外照明工程） | [10 empty] | 标段： |  |  |  | 第 375 页 共 403 页
项目编码 |  | 030411002007 |  | 项目名称 |  | 线槽 |  |  |  | 计量单位 |  |  | m |  |  | 工程量 |  | 26.19
清单综合单价组成明细
定额编号 | 定额项目名称 | 定额 单位 | 数量 | 单价 | [7 empty] | 合价
|  |  |  | 人工费 | 材料费 | 机具费 | 管理费 | 利润 | 规费 | 税金 |  | 人工费 | 材料费 | 机具费 |  | 管理费 | 利润 | 规费 | 税金
C4-11-151 | 金属线槽安装 宽+高(mm以内) 300 | 10m | 0.1 | 223.93 | 255.97 |  | 64.36 | 44.79 |  |  |  | 22.39 | 25.6 |  |  | 6.44 | 4.48
人工单价 |  | 小计 | [9 empty] | 22.39 | 25.6 |  |  | 6.44 | 4.48
|  | 未计价材料费 | [9 empty] | 23.47
清单项目综合单价 | [11 empty] | 58.91
材 料 费 明 细 | 主要材料名称、规格、型号 | [7 empty] | 单位 | 数量 |  | 单价（元） |  | 合价（元） |  |  | 暂估单价 （元） | 暂估合价 （元）
| 金属线槽 MR100*100 | [7 empty] | m | 1.03 |  | 22.79 |  | 23.47
| 其他材料费 | [10 empty] | - |  | 2.12 |  |  | -
| 材料费小计 | [10 empty] | - |  | 25.59 |  |  | -
注：1.如不使用省级或行业建设主管部门发布的计价依据，可不填定额编码、名称等； 2.招标文件提供了暂估单价的材料，按暂估的单价填入表内“暂估单价”栏及“暂估合价”栏。
表-09
综合单价分析表
工程名称：室外和羽毛球馆综合楼（给排水、电气照明、水消防、电消防、通风空调、智能化、餐梯、室外给排水和室外照明工程） | [10 empty] | 标段： |  |  |  | 第 376 页 共 403 页
项目编码 |  | 030411002008 |  | 项目名称 |  | 线槽 |  |  |  | 计量单位 |  |  | m |  |  | 工程量 |  | 66.25
清单综合单价组成明细
定额编号 | 定额项目名称 | 定额 单位 | 数量 | 单价 | [7 empty] | 合价
|  |  |  | 人工费 | 材料费 | 机具费 | 管理费 | 利润 | 规费 | 税金 |  | 人工费 | 材料费 | 机具费 |  | 管理费 | 利润 | 规费 | 税金
C4-11-150 | 金属线槽安装 宽+高(mm以内) 120 | 10m | 0.1 | 123.29 | 149.05 |  | 35.43 | 24.66 |  |  |  | 12.33 | 14.91 |  |  | 3.54 | 2.47
人工单价 |  | 小计 | [9 empty] | 12.33 | 14.91 |  |  | 3.54 | 2.47
|  | 未计价材料费 | [9 empty] | 12.78
清单项目综合单价 | [11 empty] | 33.24
材 料 费 明 细 | 主要材料名称、规格、型号 | [7 empty] | 单位 | 数量 |  | 单价（元） |  | 合价（元） |  |  | 暂估单价 （元） | 暂估合价 （元）
| 金属线槽 MR50*50 | [7 empty] | m | 1.03 |  | 12.41 |  | 12.78
| 其他材料费 | [10 empty] | - |  | 2.12 |  |  | -
| 材料费小计 | [10 empty] | - |  | 14.9 |  |  | -
注：1.如不使用省级或行业建设主管部门发布的计价依据，可不填定额编码、名称等； 2.招标文件提供了暂估单价的材料，按暂估的单价填入表内“暂估单价”栏及“暂估合价”栏。
表-09
综合单价分析表
工程名称：室外和羽毛球馆综合楼（给排水、电气照明、水消防、电消防、通风空调、智能化、餐梯、室外给排水和室外照明工程） | [10 empty] | 标段： |  |  |  | 第 377 页 共 403 页
项目编码 |  | 030411001016 |  | 项目名称 |  | 配管 |  |  |  | 计量单位 |  |  | m |  |  | 工程量 |  | 659.08
清单综合单价组成明细
定额编号 | 定额项目名称 | 定额 单位 | 数量 | 单价 | [7 empty] | 合价
|  |  |  | 人工费 | 材料费 | 机具费 | 管理费 | 利润 | 规费 | 税金 |  | 人工费 | 材料费 | 机具费 |  | 管理费 | 利润 | 规费 | 税金
C4-11-59 | 镀锌钢管埋地敷设 公称直径(mm以内) 80 | 100m | 0.01 | 2486.92 | 3330.69 | 19.71 | 720.41 | 501.33 |  |  |  | 24.87 | 33.31 | 0.2 |  | 7.2 | 5.01
人工单价 |  | 小计 | [9 empty] | 24.87 | 33.31 | 0.2 |  | 7.2 | 5.01
|  | 未计价材料费 | [9 empty] | 28.97
清单项目综合单价 | [11 empty] | 70.59
材 料 费 明 细 | 主要材料名称、规格、型号 | [7 empty] | 单位 | 数量 |  | 单价（元） |  | 合价（元） |  |  | 暂估单价 （元） | 暂估合价 （元）
| 室外SC电信管DN80 | [7 empty] | m | 1.03 |  | 28.13 |  | 28.97
| 其他材料费 | [10 empty] | - |  | 4.33 |  |  | -
| 材料费小计 | [10 empty] | - |  | 33.3 |  |  | -
注：1.如不使用省级或行业建设主管部门发布的计价依据，可不填定额编码、名称等； 2.招标文件提供了暂估单价的材料，按暂估的单价填入表内“暂估单价”栏及“暂估合价”栏。
表-09
综合单价分析表
工程名称：室外和羽毛球馆综合楼（给排水、电气照明、水消防、电消防、通风空调、智能化、餐梯、室外给排水和室外照明工程） | [10 empty] | 标段： |  |  |  | 第 378 页 共 403 页
项目编码 |  | 030411001017 |  | 项目名称 |  | 配管 |  |  |  | 计量单位 |  |  | m |  |  | 工程量 |  | 990.8
清单综合单价组成明细
定额编号 | 定额项目名称 | 定额 单位 | 数量 | 单价 | [7 empty] | 合价
|  |  |  | 人工费 | 材料费 | 机具费 | 管理费 | 利润 | 规费 | 税金 |  | 人工费 | 材料费 | 机具费 |  | 管理费 | 利润 | 规费 | 税金
C4-11-9 | 镀锌电线管砖、混凝土结构暗配 公称直径(mm以内) 25 | 100m | 0.01 | 723.96 | 669.41 | 3.45 | 209.06 | 145.48 |  |  |  | 7.24 | 6.69 | 0.03 |  | 2.09 | 1.45
人工单价 |  | 小计 | [9 empty] | 7.24 | 6.69 | 0.03 |  | 2.09 | 1.45
|  | 未计价材料费 | [9 empty] | 5.22
清单项目综合单价 | [11 empty] | 17.51
材 料 费 明 细 | 主要材料名称、规格、型号 | [7 empty] | 单位 | 数量 |  | 单价（元） |  | 合价（元） |  |  | 暂估单价 （元） | 暂估合价 （元）
| 镀锌电线管JDG25 | [7 empty] | m | 1.03 |  | 5.07 |  | 5.22
| 其他材料费 | [10 empty] | - |  | 1.48 |  |  | -
| 材料费小计 | [10 empty] | - |  | 6.7 |  |  | -
注：1.如不使用省级或行业建设主管部门发布的计价依据，可不填定额编码、名称等； 2.招标文件提供了暂估单价的材料，按暂估的单价填入表内“暂估单价”栏及“暂估合价”栏。
表-09
综合单价分析表
工程名称：室外和羽毛球馆综合楼（给排水、电气照明、水消防、电消防、通风空调、智能化、餐梯、室外给排水和室外照明工程） | [10 empty] | 标段： |  |  |  | 第 379 页 共 403 页
项目编码 |  | 030411001018 |  | 项目名称 |  | 配管 |  |  |  | 计量单位 |  |  | m |  |  | 工程量 |  | 1788.99
清单综合单价组成明细
定额编号 | 定额项目名称 | 定额 单位 | 数量 | 单价 | [7 empty] | 合价
|  |  |  | 人工费 | 材料费 | 机具费 | 管理费 | 利润 | 规费 | 税金 |  | 人工费 | 材料费 | 机具费 |  | 管理费 | 利润 | 规费 | 税金
C4-11-8 | 镀锌电线管砖、混凝土结构暗配 公称直径(mm以内) 20 | 100m | 0.01 | 502.37 | 439.49 |  | 144.38 | 100.47 |  |  |  | 5.02 | 4.39 |  |  | 1.44 | 1
人工单价 |  | 小计 | [9 empty] | 5.02 | 4.39 |  |  | 1.44 | 1
|  | 未计价材料费 | [9 empty] | 3.23
清单项目综合单价 | [11 empty] | 11.87
材 料 费 明 细 | 主要材料名称、规格、型号 | [7 empty] | 单位 | 数量 |  | 单价（元） |  | 合价（元） |  |  | 暂估单价 （元） | 暂估合价 （元）
| 镀锌电线管JDG20 | [7 empty] | m | 1.03 |  | 3.14 |  | 3.23
| 其他材料费 | [10 empty] | - |  | 1.15 |  |  | -
| 材料费小计 | [10 empty] | - |  | 4.38 |  |  | -
注：1.如不使用省级或行业建设主管部门发布的计价依据，可不填定额编码、名称等； 2.招标文件提供了暂估单价的材料，按暂估的单价填入表内“暂估单价”栏及“暂估合价”栏。
表-09
综合单价分析表
工程名称：室外和羽毛球馆综合楼（给排水、电气照明、水消防、电消防、通风空调、智能化、餐梯、室外给排水和室外照明工程） | [10 empty] | 标段： |  |  |  | 第 380 页 共 403 页
项目编码 |  | 030502005001 |  | 项目名称 |  | 双绞线缆 |  |  |  | 计量单位 |  |  | m |  |  | 工程量 |  | 18210.48
清单综合单价组成明细
定额编号 | 定额项目名称 | 定额 单位 | 数量 | 单价 | [7 empty] | 合价
|  |  |  | 人工费 | 材料费 | 机具费 | 管理费 | 利润 | 规费 | 税金 |  | 人工费 | 材料费 | 机具费 |  | 管理费 | 利润 | 规费 | 税金
C5-2-26 | 敷设双绞线缆或电话线 管、暗槽内穿放(对以内) 4 | 100m | 0.01 | 99.99 | 221.94 | 3.16 | 31.63 | 20.63 |  |  |  | 1 | 2.22 | 0.03 |  | 0.32 | 0.21
人工单价 |  | 小计 | [9 empty] | 1 | 2.22 | 0.03 |  | 0.32 | 0.21
|  | 未计价材料费 | [9 empty] | 2.19
清单项目综合单价 | [11 empty] | 3.77
材 料 费 明 细 | 主要材料名称、规格、型号 | [7 empty] | 单位 | 数量 |  | 单价（元） |  | 合价（元） |  |  | 暂估单价 （元） | 暂估合价 （元）
| 六类4对非屏蔽双绞线 | [7 empty] | m | 1.02 |  | 2.15 |  | 2.19
| 其他材料费 | [10 empty] | - |  | 0.02 |  |  | -
| 材料费小计 | [10 empty] | - |  | 2.21 |  |  | -
注：1.如不使用省级或行业建设主管部门发布的计价依据，可不填定额编码、名称等； 2.招标文件提供了暂估单价的材料，按暂估的单价填入表内“暂估单价”栏及“暂估合价”栏。
表-09
综合单价分析表
工程名称：室外和羽毛球馆综合楼（给排水、电气照明、水消防、电消防、通风空调、智能化、餐梯、室外给排水和室外照明工程） | [10 empty] | 标段： |  |  |  | 第 381 页 共 403 页
项目编码 |  | 030502006001 |  | 项目名称 |  | 大对数电缆 |  |  |  | 计量单位 |  |  | m |  |  | 工程量 |  | 32.83
清单综合单价组成明细
定额编号 | 定额项目名称 | 定额 单位 | 数量 | 单价 | [7 empty] | 合价
|  |  |  | 人工费 | 材料费 | 机具费 | 管理费 | 利润 | 规费 | 税金 |  | 人工费 | 材料费 | 机具费 |  | 管理费 | 利润 | 规费 | 税金
C5-2-33 | 敷设大对数双绞线缆 管、暗槽内穿放大对数双绞线缆(对以内) 25 | 100m | 0.01 | 123.29 | 356.38 | 4.73 | 39.25 | 25.6 |  |  |  | 1.23 | 3.56 | 0.05 |  | 0.39 | 0.26
人工单价 |  | 小计 | [9 empty] | 1.23 | 3.56 | 0.05 |  | 0.39 | 0.26
|  | 未计价材料费 | [9 empty] | 3.52
清单项目综合单价 | [11 empty] | 5.49
材 料 费 明 细 | 主要材料名称、规格、型号 | [7 empty] | 单位 | 数量 |  | 单价（元） |  | 合价（元） |  |  | 暂估单价 （元） | 暂估合价 （元）
| 三类25对UTP | [7 empty] | m | 1.02 |  | 3.45 |  | 3.52
| 其他材料费 | [10 empty] | - |  | 0.04 |  |  | -
| 材料费小计 | [10 empty] | - |  | 3.56 |  |  | -
注：1.如不使用省级或行业建设主管部门发布的计价依据，可不填定额编码、名称等； 2.招标文件提供了暂估单价的材料，按暂估的单价填入表内“暂估单价”栏及“暂估合价”栏。
表-09
综合单价分析表
工程名称：室外和羽毛球馆综合楼（给排水、电气照明、水消防、电消防、通风空调、智能化、餐梯、室外给排水和室外照明工程） | [10 empty] | 标段： |  |  |  | 第 382 页 共 403 页
项目编码 |  | 030502007001 |  | 项目名称 |  | 光缆 |  |  |  | 计量单位 |  |  | m |  |  | 工程量 |  | 136.38
清单综合单价组成明细
定额编号 | 定额项目名称 | 定额 单位 | 数量 | 单价 | [7 empty] | 合价
|  |  |  | 人工费 | 材料费 | 机具费 | 管理费 | 利润 | 规费 | 税金 |  | 人工费 | 材料费 | 机具费 |  | 管理费 | 利润 | 规费 | 税金
C5-2-50 | 室内敷设光缆 管暗槽内穿放 36芯以下 | 100m | 0.01 | 274.81 | 2689.7 | 4.23 | 85.55 | 55.81 |  |  |  | 2.75 | 26.9 | 0.04 |  | 0.86 | 0.56
人工单价 |  | 小计 | [9 empty] | 2.75 | 26.9 | 0.04 |  | 0.86 | 0.56
|  | 未计价材料费 | [9 empty] | 26.88
清单项目综合单价 | [11 empty] | 31.1
材 料 费 明 细 | 主要材料名称、规格、型号 | [7 empty] | 单位 | 数量 |  | 单价（元） |  | 合价（元） |  |  | 暂估单价 （元） | 暂估合价 （元）
| 24芯多模光缆 | [7 empty] | m | 1.02 |  | 26.35 |  | 26.88
| 其他材料费 | [10 empty] | - |  | 0.02 |  |  | -
| 材料费小计 | [10 empty] | - |  | 26.9 |  |  | -
注：1.如不使用省级或行业建设主管部门发布的计价依据，可不填定额编码、名称等； 2.招标文件提供了暂估单价的材料，按暂估的单价填入表内“暂估单价”栏及“暂估合价”栏。
表-09
综合单价分析表
工程名称：室外和羽毛球馆综合楼（给排水、电气照明、水消防、电消防、通风空调、智能化、餐梯、室外给排水和室外照明工程） | [10 empty] | 标段： |  |  |  | 第 383 页 共 403 页
项目编码 |  | 040504001001 |  | 项目名称 |  | 砌筑井 |  |  |  | 计量单位 |  |  | 座 |  |  | 工程量 |  | 1
清单综合单价组成明细
定额编号 | 定额项目名称 | 定额 单位 | 数量 | 单价 | [7 empty] | 合价
|  |  |  | 人工费 | 材料费 | 机具费 | 管理费 | 利润 | 规费 | 税金 |  | 人工费 | 材料费 | 机具费 |  | 管理费 | 利润 | 规费 | 税金
借D5-3-306 | 井盖、井箅安装 检查井 铸铁井盖、座 | 10套 | 0.1 | 545.39 | 12054.55 |  | 96.04 | 109.08 |  |  |  | 54.54 | 1205.46 |  |  | 9.6 | 10.91
人工单价 |  | 小计 | [9 empty] | 54.54 | 1205.46 |  |  | 9.6 | 10.91
|  | 未计价材料费 | [9 empty] | 1200
清单项目综合单价 | [11 empty] | 1280.51
材 料 费 明 细 | 主要材料名称、规格、型号 | [7 empty] | 单位 | 数量 |  | 单价（元） |  | 合价（元） |  |  | 暂估单价 （元） | 暂估合价 （元）
| 室内手井孔600x600x1200 | [7 empty] | 套 | 1 |  | 1200 |  | 1200
| 其他材料费 | [10 empty] | - |  | 5.46 |  |  | -
| 材料费小计 | [10 empty] | - |  | 1205.46 |  |  | -
注：1.如不使用省级或行业建设主管部门发布的计价依据，可不填定额编码、名称等； 2.招标文件提供了暂估单价的材料，按暂估的单价填入表内“暂估单价”栏及“暂估合价”栏。
表-09
综合单价分析表
工程名称：室外和羽毛球馆综合楼（给排水、电气照明、水消防、电消防、通风空调、智能化、餐梯、室外给排水和室外照明工程） | [10 empty] | 标段： |  |  |  | 第 384 页 共 403 页
项目编码 |  | 040504001002 |  | 项目名称 |  | 砌筑井 |  |  |  | 计量单位 |  |  | 座 |  |  | 工程量 |  | 12
清单综合单价组成明细
定额编号 | 定额项目名称 | 定额 单位 | 数量 | 单价 | [7 empty] | 合价
|  |  |  | 人工费 | 材料费 | 机具费 | 管理费 | 利润 | 规费 | 税金 |  | 人工费 | 材料费 | 机具费 |  | 管理费 | 利润 | 规费 | 税金
借D5-3-306 | 井盖、井箅安装 检查井 铸铁井盖、座 | 10套 | 0.1 | 545.39 | 15054.55 |  | 96.04 | 109.08 |  |  |  | 54.54 | 1505.46 |  |  | 9.6 | 10.91
人工单价 |  | 小计 | [9 empty] | 54.54 | 1505.46 |  |  | 9.6 | 10.91
|  | 未计价材料费 | [9 empty] | 1500
清单项目综合单价 | [11 empty] | 1580.51
材 料 费 明 细 | 主要材料名称、规格、型号 | [7 empty] | 单位 | 数量 |  | 单价（元） |  | 合价（元） |  |  | 暂估单价 （元） | 暂估合价 （元）
| 室外弱电手井(带球墨铸铁井盖)800x800x1200 | [7 empty] | 套 | 1 |  | 1500 |  | 1500
| 其他材料费 | [10 empty] | - |  | 5.46 |  |  | -
| 材料费小计 | [10 empty] | - |  | 1505.46 |  |  | -
注：1.如不使用省级或行业建设主管部门发布的计价依据，可不填定额编码、名称等； 2.招标文件提供了暂估单价的材料，按暂估的单价填入表内“暂估单价”栏及“暂估合价”栏。
表-09
综合单价分析表
工程名称：室外和羽毛球馆综合楼（给排水、电气照明、水消防、电消防、通风空调、智能化、餐梯、室外给排水和室外照明工程） | [10 empty] | 标段： |  |  |  | 第 385 页 共 403 页
项目编码 |  | 030502012001 |  | 项目名称 |  | 信息插座 |  |  |  | 计量单位 |  |  | 个 |  |  | 工程量 |  | 55
清单综合单价组成明细
定额编号 | 定额项目名称 | 定额 单位 | 数量 | 单价 | [7 empty] | 合价
|  |  |  | 人工费 | 材料费 | 机具费 | 管理费 | 利润 | 规费 | 税金 |  | 人工费 | 材料费 | 机具费 |  | 管理费 | 利润 | 规费 | 税金
C5-2-94 | 安装8位模块式信息插座 单口 | 个 | 1 | 6.62 | 27.89 |  | 2.03 | 1.32 |  |  |  | 6.62 | 27.89 |  |  | 2.03 | 1.32
C4-11-281 | 接线盒安装 开关(插座)盒 暗装 | 10个 | 0.1 | 44.43 | 24.75 |  | 12.77 | 8.89 |  |  |  | 4.44 | 2.48 |  |  | 1.28 | 0.89
人工单价 |  | 小计 | [9 empty] | 11.06 | 30.37 |  |  | 3.31 | 2.21
|  | 未计价材料费 | [9 empty] | 29.41
清单项目综合单价 | [11 empty] | 46.94
材 料 费 明 细 | 主要材料名称、规格、型号 | [7 empty] | 单位 | 数量 |  | 单价（元） |  | 合价（元） |  |  | 暂估单价 （元） | 暂估合价 （元）
| 接线盒 | [7 empty] | 个 | 1.02 |  | 2.02 |  | 2.06
| 单口六类无线数据信息插座 单口 | [7 empty] | 个 | 1.01 |  | 27.08 |  | 27.35
| 其他材料费 | [10 empty] | - |  | 0.95 |  |  | -
| 材料费小计 | [10 empty] | - |  | 30.36 |  |  | -
注：1.如不使用省级或行业建设主管部门发布的计价依据，可不填定额编码、名称等； 2.招标文件提供了暂估单价的材料，按暂估的单价填入表内“暂估单价”栏及“暂估合价”栏。
表-09
综合单价分析表
工程名称：室外和羽毛球馆综合楼（给排水、电气照明、水消防、电消防、通风空调、智能化、餐梯、室外给排水和室外照明工程） | [10 empty] | 标段： |  |  |  | 第 386 页 共 403 页
项目编码 |  | 030502012002 |  | 项目名称 |  | 信息插座 |  |  |  | 计量单位 |  |  | 个 |  |  | 工程量 |  | 310
清单综合单价组成明细
定额编号 | 定额项目名称 | 定额 单位 | 数量 | 单价 | [7 empty] | 合价
|  |  |  | 人工费 | 材料费 | 机具费 | 管理费 | 利润 | 规费 | 税金 |  | 人工费 | 材料费 | 机具费 |  | 管理费 | 利润 | 规费 | 税金
C5-2-94 | 安装8位模块式信息插座 单口 | 个 | 1 | 6.62 | 28.22 |  | 2.03 | 1.32 |  |  |  | 6.62 | 28.22 |  |  | 2.03 | 1.32
C4-11-281 | 接线盒安装 开关(插座)盒 暗装 | 10个 | 0.1 | 44.43 | 24.75 |  | 12.77 | 8.89 |  |  |  | 4.44 | 2.48 |  |  | 1.28 | 0.89
人工单价 |  | 小计 | [9 empty] | 11.06 | 30.7 |  |  | 3.31 | 2.21
|  | 未计价材料费 | [9 empty] | 29.74
清单项目综合单价 | [11 empty] | 47.27
材 料 费 明 细 | 主要材料名称、规格、型号 | [7 empty] | 单位 | 数量 |  | 单价（元） |  | 合价（元） |  |  | 暂估单价 （元） | 暂估合价 （元）
| 接线盒 | [7 empty] | 个 | 1.02 |  | 2.02 |  | 2.06
| 单口六类有线数据信息插座 单口 | [7 empty] | 个 | 1.01 |  | 27.41 |  | 27.68
| 其他材料费 | [10 empty] | - |  | 0.95 |  |  | -
| 材料费小计 | [10 empty] | - |  | 30.69 |  |  | -
注：1.如不使用省级或行业建设主管部门发布的计价依据，可不填定额编码、名称等； 2.招标文件提供了暂估单价的材料，按暂估的单价填入表内“暂估单价”栏及“暂估合价”栏。
表-09
综合单价分析表
工程名称：室外和羽毛球馆综合楼（给排水、电气照明、水消防、电消防、通风空调、智能化、餐梯、室外给排水和室外照明工程） | [10 empty] | 标段： |  |  |  | 第 387 页 共 403 页
项目编码 |  | 030502012003 |  | 项目名称 |  | 信息插座 |  |  |  | 计量单位 |  |  | 个 |  |  | 工程量 |  | 11
清单综合单价组成明细
定额编号 | 定额项目名称 | 定额 单位 | 数量 | 单价 | [7 empty] | 合价
|  |  |  | 人工费 | 材料费 | 机具费 | 管理费 | 利润 | 规费 | 税金 |  | 人工费 | 材料费 | 机具费 |  | 管理费 | 利润 | 规费 | 税金
C5-2-94 | 安装8位模块式信息插座 单口 | 个 | 1 | 6.62 | 28.22 |  | 2.03 | 1.32 |  |  |  | 6.62 | 28.22 |  |  | 2.03 | 1.32
C4-11-281 | 接线盒安装 开关(插座)盒 暗装 | 10个 | 0.1 | 44.43 | 24.75 |  | 12.77 | 8.89 |  |  |  | 4.44 | 2.48 |  |  | 1.28 | 0.89
人工单价 |  | 小计 | [9 empty] | 11.06 | 30.7 |  |  | 3.31 | 2.21
|  | 未计价材料费 | [9 empty] | 29.74
清单项目综合单价 | [11 empty] | 47.27
材 料 费 明 细 | 主要材料名称、规格、型号 | [7 empty] | 单位 | 数量 |  | 单价（元） |  | 合价（元） |  |  | 暂估单价 （元） | 暂估合价 （元）
| 接线盒 | [7 empty] | 个 | 1.02 |  | 2.02 |  | 2.06
| 单口六类有线数据信息插座 单口 | [7 empty] | 个 | 1.01 |  | 27.41 |  | 27.68
| 其他材料费 | [10 empty] | - |  | 0.95 |  |  | -
| 材料费小计 | [10 empty] | - |  | 30.69 |  |  | -
注：1.如不使用省级或行业建设主管部门发布的计价依据，可不填定额编码、名称等； 2.招标文件提供了暂估单价的材料，按暂估的单价填入表内“暂估单价”栏及“暂估合价”栏。
表-09
综合单价分析表
工程名称：室外和羽毛球馆综合楼（给排水、电气照明、水消防、电消防、通风空调、智能化、餐梯、室外给排水和室外照明工程） | [10 empty] | 标段： |  |  |  | 第 388 页 共 403 页
项目编码 |  | 030502012004 |  | 项目名称 |  | 信息插座 |  |  |  | 计量单位 |  |  | 个 |  |  | 工程量 |  | 18
清单综合单价组成明细
定额编号 | 定额项目名称 | 定额 单位 | 数量 | 单价 | [7 empty] | 合价
|  |  |  | 人工费 | 材料费 | 机具费 | 管理费 | 利润 | 规费 | 税金 |  | 人工费 | 材料费 | 机具费 |  | 管理费 | 利润 | 规费 | 税金
C5-2-94 | 安装8位模块式信息插座 单口 | 个 | 1 | 6.62 | 28.22 |  | 2.03 | 1.32 |  |  |  | 6.62 | 28.22 |  |  | 2.03 | 1.32
C4-11-281 | 接线盒安装 开关(插座)盒 暗装 | 10个 | 0.1 | 44.43 | 24.75 |  | 12.77 | 8.89 |  |  |  | 4.44 | 2.48 |  |  | 1.28 | 0.89
人工单价 |  | 小计 | [9 empty] | 11.06 | 30.7 |  |  | 3.31 | 2.21
|  | 未计价材料费 | [9 empty] | 29.74
清单项目综合单价 | [11 empty] | 47.27
材 料 费 明 细 | 主要材料名称、规格、型号 | [7 empty] | 单位 | 数量 |  | 单价（元） |  | 合价（元） |  |  | 暂估单价 （元） | 暂估合价 （元）
| 接线盒 | [7 empty] | 个 | 1.02 |  | 2.02 |  | 2.06
| 单口六类语音信息插座 单口 | [7 empty] | 个 | 1.01 |  | 27.41 |  | 27.68
| 其他材料费 | [10 empty] | - |  | 0.95 |  |  | -
| 材料费小计 | [10 empty] | - |  | 30.69 |  |  | -
注：1.如不使用省级或行业建设主管部门发布的计价依据，可不填定额编码、名称等； 2.招标文件提供了暂估单价的材料，按暂估的单价填入表内“暂估单价”栏及“暂估合价”栏。
表-09
综合单价分析表
工程名称：室外和羽毛球馆综合楼（给排水、电气照明、水消防、电消防、通风空调、智能化、餐梯、室外给排水和室外照明工程） | [10 empty] | 标段： |  |  |  | 第 389 页 共 403 页
项目编码 |  | 030505013001 |  | 项目名称 |  | 分配网络 |  |  |  | 计量单位 |  |  | 个 |  |  | 工程量 |  | 1
清单综合单价组成明细
定额编号 | 定额项目名称 | 定额 单位 | 数量 | 单价 | [7 empty] | 合价
|  |  |  | 人工费 | 材料费 | 机具费 | 管理费 | 利润 | 规费 | 税金 |  | 人工费 | 材料费 | 机具费 |  | 管理费 | 利润 | 规费 | 税金
C5-4-97 | 放大器安装 暗装 | 10个 | 0.1 | 79.21 | 4893.89 | 2.37 | 25.01 | 16.32 |  |  |  | 7.92 | 489.39 | 0.24 |  | 2.5 | 1.63
人工单价 |  | 小计 | [9 empty] | 7.92 | 489.39 | 0.24 |  | 2.5 | 1.63
|  | 未计价材料费 | [9 empty] | 489.04
清单项目综合单价 | [11 empty] | 501.68
材 料 费 明 细 | 主要材料名称、规格、型号 | [7 empty] | 单位 | 数量 |  | 单价（元） |  | 合价（元） |  |  | 暂估单价 （元） | 暂估合价 （元）
| 射频放大器 | [7 empty] | 10个 | 1 |  | 489.04 |  | 489.04
| 其他材料费 | [10 empty] | - |  | 0.35 |  |  | -
| 材料费小计 | [10 empty] | - |  | 489.39 |  |  | -
注：1.如不使用省级或行业建设主管部门发布的计价依据，可不填定额编码、名称等； 2.招标文件提供了暂估单价的材料，按暂估的单价填入表内“暂估单价”栏及“暂估合价”栏。
表-09
综合单价分析表
工程名称：室外和羽毛球馆综合楼（给排水、电气照明、水消防、电消防、通风空调、智能化、餐梯、室外给排水和室外照明工程） | [10 empty] | 标段： |  |  |  | 第 390 页 共 403 页
项目编码 |  | 030505013002 |  | 项目名称 |  | 分配网络 |  |  |  | 计量单位 |  |  | 个 |  |  | 工程量 |  | 1
清单综合单价组成明细
定额编号 | 定额项目名称 | 定额 单位 | 数量 | 单价 | [7 empty] | 合价
|  |  |  | 人工费 | 材料费 | 机具费 | 管理费 | 利润 | 规费 | 税金 |  | 人工费 | 材料费 | 机具费 |  | 管理费 | 利润 | 规费 | 税金
C5-4-99 | 用户分支器、分配器安装 暗装 | 10个 | 0.1 | 138.7 | 568.71 | 0.58 | 42.7 | 27.86 |  |  |  | 13.87 | 56.87 | 0.06 |  | 4.27 | 2.79
人工单价 |  | 小计 | [9 empty] | 13.87 | 56.87 | 0.06 |  | 4.27 | 2.79
|  | 未计价材料费 | [9 empty] | 56.76
清单项目综合单价 | [11 empty] | 77.86
材 料 费 明 细 | 主要材料名称、规格、型号 | [7 empty] | 单位 | 数量 |  | 单价（元） |  | 合价（元） |  |  | 暂估单价 （元） | 暂估合价 （元）
| 6路分配器 | [7 empty] | 10个 | 1 |  | 56.76 |  | 56.76
| 其他材料费 | [10 empty] | - |  | 0.11 |  |  | -
| 材料费小计 | [10 empty] | - |  | 56.87 |  |  | -
注：1.如不使用省级或行业建设主管部门发布的计价依据，可不填定额编码、名称等； 2.招标文件提供了暂估单价的材料，按暂估的单价填入表内“暂估单价”栏及“暂估合价”栏。
表-09
综合单价分析表
工程名称：室外和羽毛球馆综合楼（给排水、电气照明、水消防、电消防、通风空调、智能化、餐梯、室外给排水和室外照明工程） | [10 empty] | 标段： |  |  |  | 第 391 页 共 403 页
项目编码 |  | 030505013003 |  | 项目名称 |  | 分配网络 |  |  |  | 计量单位 |  |  | 个 |  |  | 工程量 |  | 1
清单综合单价组成明细
定额编号 | 定额项目名称 | 定额 单位 | 数量 | 单价 | [7 empty] | 合价
|  |  |  | 人工费 | 材料费 | 机具费 | 管理费 | 利润 | 规费 | 税金 |  | 人工费 | 材料费 | 机具费 |  | 管理费 | 利润 | 规费 | 税金
C5-4-99 | 用户分支器、分配器安装 暗装 | 10个 | 0.1 | 138.7 | 379.51 | 0.58 | 42.7 | 27.86 |  |  |  | 13.87 | 37.95 | 0.06 |  | 4.27 | 2.79
人工单价 |  | 小计 | [9 empty] | 13.87 | 37.95 | 0.06 |  | 4.27 | 2.79
|  | 未计价材料费 | [9 empty] | 37.84
清单项目综合单价 | [11 empty] | 58.94
材 料 费 明 细 | 主要材料名称、规格、型号 | [7 empty] | 单位 | 数量 |  | 单价（元） |  | 合价（元） |  |  | 暂估单价 （元） | 暂估合价 （元）
| 四分配器 | [7 empty] | 10个 | 1 |  | 37.84 |  | 37.84
| 其他材料费 | [10 empty] | - |  | 0.11 |  |  | -
| 材料费小计 | [10 empty] | - |  | 37.95 |  |  | -
注：1.如不使用省级或行业建设主管部门发布的计价依据，可不填定额编码、名称等； 2.招标文件提供了暂估单价的材料，按暂估的单价填入表内“暂估单价”栏及“暂估合价”栏。
表-09
综合单价分析表
工程名称：室外和羽毛球馆综合楼（给排水、电气照明、水消防、电消防、通风空调、智能化、餐梯、室外给排水和室外照明工程） | [10 empty] | 标段： |  |  |  | 第 392 页 共 403 页
项目编码 |  | 030505013004 |  | 项目名称 |  | 分配网络 |  |  |  | 计量单位 |  |  | 个 |  |  | 工程量 |  | 4
清单综合单价组成明细
定额编号 | 定额项目名称 | 定额 单位 | 数量 | 单价 | [7 empty] | 合价
|  |  |  | 人工费 | 材料费 | 机具费 | 管理费 | 利润 | 规费 | 税金 |  | 人工费 | 材料费 | 机具费 |  | 管理费 | 利润 | 规费 | 税金
C5-4-99 | 用户分支器、分配器安装 暗装 | 10个 | 0.1 | 138.7 | 210.31 | 0.58 | 42.7 | 27.86 |  |  |  | 13.87 | 21.03 | 0.06 |  | 4.27 | 2.79
人工单价 |  | 小计 | [9 empty] | 13.87 | 21.03 | 0.06 |  | 4.27 | 2.79
|  | 未计价材料费 | [9 empty] | 20.92
清单项目综合单价 | [11 empty] | 42.02
材 料 费 明 细 | 主要材料名称、规格、型号 | [7 empty] | 单位 | 数量 |  | 单价（元） |  | 合价（元） |  |  | 暂估单价 （元） | 暂估合价 （元）
| 二分配器 | [7 empty] | 10个 | 1 |  | 20.92 |  | 20.92
| 其他材料费 | [10 empty] | - |  | 0.11 |  |  | -
| 材料费小计 | [10 empty] | - |  | 21.03 |  |  | -
注：1.如不使用省级或行业建设主管部门发布的计价依据，可不填定额编码、名称等； 2.招标文件提供了暂估单价的材料，按暂估的单价填入表内“暂估单价”栏及“暂估合价”栏。
表-09
综合单价分析表
工程名称：室外和羽毛球馆综合楼（给排水、电气照明、水消防、电消防、通风空调、智能化、餐梯、室外给排水和室外照明工程） | [10 empty] | 标段： |  |  |  | 第 393 页 共 403 页
项目编码 |  | 030503002001 |  | 项目名称 |  | 通信网络控制设备 |  |  |  | 计量单位 |  |  | 套 |  |  | 工程量 |  | 2
清单综合单价组成明细
定额编号 | 定额项目名称 | 定额 单位 | 数量 | 单价 | [7 empty] | 合价
|  |  |  | 人工费 | 材料费 | 机具费 | 管理费 | 利润 | 规费 | 税金 |  | 人工费 | 材料费 | 机具费 |  | 管理费 | 利润 | 规费 | 税金
C5-3-6 | 终端电阻 | 个 | 1 | 10.89 | 24.01 | 0.2 | 3.4 | 2.22 |  |  |  | 10.89 | 24.01 | 0.2 |  | 3.4 | 2.22
人工单价 |  | 小计 | [9 empty] | 10.89 | 24.01 | 0.2 |  | 3.4 | 2.22
|  | 未计价材料费 | [9 empty] | 23.1
清单项目综合单价 | [11 empty] | 40.72
材 料 费 明 细 | 主要材料名称、规格、型号 | [7 empty] | 单位 | 数量 |  | 单价（元） |  | 合价（元） |  |  | 暂估单价 （元） | 暂估合价 （元）
| 终端电阻 | [7 empty] | 台 | 1 |  | 23.1 |  | 23.1
| 其他材料费 | [10 empty] | - |  | 0.91 |  |  | -
| 材料费小计 | [10 empty] | - |  | 24.01 |  |  | -
注：1.如不使用省级或行业建设主管部门发布的计价依据，可不填定额编码、名称等； 2.招标文件提供了暂估单价的材料，按暂估的单价填入表内“暂估单价”栏及“暂估合价”栏。
表-09
综合单价分析表
工程名称：室外和羽毛球馆综合楼（给排水、电气照明、水消防、电消防、通风空调、智能化、餐梯、室外给排水和室外照明工程） | [10 empty] | 标段： |  |  |  | 第 394 页 共 403 页
项目编码 |  | 030502012005 |  | 项目名称 |  | 电视插座及面板 |  |  |  | 计量单位 |  |  | 个 |  |  | 工程量 |  | 11
清单综合单价组成明细
定额编号 | 定额项目名称 | 定额 单位 | 数量 | 单价 | [7 empty] | 合价
|  |  |  | 人工费 | 材料费 | 机具费 | 管理费 | 利润 | 规费 | 税金 |  | 人工费 | 材料费 | 机具费 |  | 管理费 | 利润 | 规费 | 税金
C5-2-22 | 电视插座 暗装 | 个 | 1 | 6.21 | 16.6 |  | 1.9 | 1.24 |  |  |  | 6.21 | 16.6 |  |  | 1.9 | 1.24
C4-11-281 | 接线盒安装 开关(插座)盒 暗装 | 10个 | 0.1 | 44.43 | 24.75 |  | 12.77 | 8.89 |  |  |  | 4.44 | 2.48 |  |  | 1.28 | 0.89
人工单价 |  | 小计 | [9 empty] | 10.65 | 19.08 |  |  | 3.18 | 2.13
|  | 未计价材料费 | [9 empty] | 18.39
清单项目综合单价 | [11 empty] | 35.03
材 料 费 明 细 | 主要材料名称、规格、型号 | [7 empty] | 单位 | 数量 |  | 单价（元） |  | 合价（元） |  |  | 暂估单价 （元） | 暂估合价 （元）
| 接线盒 | [7 empty] | 个 | 1.02 |  | 2.02 |  | 2.06
| 有线电视插座 | [7 empty] | 个 | 1.01 |  | 16.17 |  | 16.33
| 其他材料费 | [10 empty] | - |  | 0.68 |  |  | -
| 材料费小计 | [10 empty] | - |  | 19.07 |  |  | -
注：1.如不使用省级或行业建设主管部门发布的计价依据，可不填定额编码、名称等； 2.招标文件提供了暂估单价的材料，按暂估的单价填入表内“暂估单价”栏及“暂估合价”栏。
表-09
综合单价分析表
工程名称：室外和羽毛球馆综合楼（给排水、电气照明、水消防、电消防、通风空调、智能化、餐梯、室外给排水和室外照明工程） | [10 empty] | 标段： |  |  |  | 第 395 页 共 403 页
项目编码 |  | 030411001019 |  | 项目名称 |  | 配管 |  |  |  | 计量单位 |  |  | m |  |  | 工程量 |  | 114.7
清单综合单价组成明细
定额编号 | 定额项目名称 | 定额 单位 | 数量 | 单价 | [7 empty] | 合价
|  |  |  | 人工费 | 材料费 | 机具费 | 管理费 | 利润 | 规费 | 税金 |  | 人工费 | 材料费 | 机具费 |  | 管理费 | 利润 | 规费 | 税金
C4-11-8 | 镀锌电线管砖、混凝土结构暗配 公称直径(mm以内) 20 | 100m | 0.01 | 502.37 | 439.49 |  | 144.38 | 100.47 |  |  |  | 5.02 | 4.39 |  |  | 1.44 | 1
人工单价 |  | 小计 | [9 empty] | 5.02 | 4.39 |  |  | 1.44 | 1
|  | 未计价材料费 | [9 empty] | 3.23
清单项目综合单价 | [11 empty] | 11.87
材 料 费 明 细 | 主要材料名称、规格、型号 | [7 empty] | 单位 | 数量 |  | 单价（元） |  | 合价（元） |  |  | 暂估单价 （元） | 暂估合价 （元）
| 镀锌电线管JDG20 | [7 empty] | m | 1.03 |  | 3.14 |  | 3.23
| 其他材料费 | [10 empty] | - |  | 1.15 |  |  | -
| 材料费小计 | [10 empty] | - |  | 4.38 |  |  | -
注：1.如不使用省级或行业建设主管部门发布的计价依据，可不填定额编码、名称等； 2.招标文件提供了暂估单价的材料，按暂估的单价填入表内“暂估单价”栏及“暂估合价”栏。
表-09
综合单价分析表
工程名称：室外和羽毛球馆综合楼（给排水、电气照明、水消防、电消防、通风空调、智能化、餐梯、室外给排水和室外照明工程） | [10 empty] | 标段： |  |  |  | 第 396 页 共 403 页
项目编码 |  | 030505005001 |  | 项目名称 |  | 射频同轴电缆 |  |  |  | 计量单位 |  |  | m |  |  | 工程量 |  | 69.6
清单综合单价组成明细
定额编号 | 定额项目名称 | 定额 单位 | 数量 | 单价 | [7 empty] | 合价
|  |  |  | 人工费 | 材料费 | 机具费 | 管理费 | 利润 | 规费 | 税金 |  | 人工费 | 材料费 | 机具费 |  | 管理费 | 利润 | 规费 | 税金
C5-4-25 | 室内穿放、布放射频传输电缆 线槽、桥架、支架、活动地板内明布放 φ9mm以内 | 100m | 0.01 | 115.39 | 388.81 |  | 35.38 | 23.08 |  |  |  | 1.15 | 3.89 |  |  | 0.35 | 0.23
人工单价 |  | 小计 | [9 empty] | 1.15 | 3.89 |  |  | 0.35 | 0.23
|  | 未计价材料费 | [9 empty] | 3.77
清单项目综合单价 | [11 empty] | 5.63
材 料 费 明 细 | 主要材料名称、规格、型号 | [7 empty] | 单位 | 数量 |  | 单价（元） |  | 合价（元） |  |  | 暂估单价 （元） | 暂估合价 （元）
| 视频线ZR-SYWV-75-9 | [7 empty] | m | 1.02 |  | 3.7 |  | 3.77
| 其他材料费 | [10 empty] | - |  | 0.12 |  |  | -
| 材料费小计 | [10 empty] | - |  | 3.89 |  |  | -
注：1.如不使用省级或行业建设主管部门发布的计价依据，可不填定额编码、名称等； 2.招标文件提供了暂估单价的材料，按暂估的单价填入表内“暂估单价”栏及“暂估合价”栏。
表-09
综合单价分析表
工程名称：室外和羽毛球馆综合楼（给排水、电气照明、水消防、电消防、通风空调、智能化、餐梯、室外给排水和室外照明工程） | [10 empty] | 标段： |  |  |  | 第 397 页 共 403 页
项目编码 |  | 030505005002 |  | 项目名称 |  | 射频同轴电缆 |  |  |  | 计量单位 |  |  | m |  |  | 工程量 |  | 227.94
清单综合单价组成明细
定额编号 | 定额项目名称 | 定额 单位 | 数量 | 单价 | [7 empty] | 合价
|  |  |  | 人工费 | 材料费 | 机具费 | 管理费 | 利润 | 规费 | 税金 |  | 人工费 | 材料费 | 机具费 |  | 管理费 | 利润 | 规费 | 税金
C5-4-25 | 室内穿放、布放射频传输电缆 线槽、桥架、支架、活动地板内明布放 φ9mm以内 | 100m | 0.01 | 115.39 | 133.81 |  | 35.38 | 23.08 |  |  |  | 1.15 | 1.34 |  |  | 0.35 | 0.23
人工单价 |  | 小计 | [9 empty] | 1.15 | 1.34 |  |  | 0.35 | 0.23
|  | 未计价材料费 | [9 empty] | 1.22
清单项目综合单价 | [11 empty] | 3.08
材 料 费 明 细 | 主要材料名称、规格、型号 | [7 empty] | 单位 | 数量 |  | 单价（元） |  | 合价（元） |  |  | 暂估单价 （元） | 暂估合价 （元）
| 视频线SYWV-75-5 | [7 empty] | m | 1.02 |  | 1.2 |  | 1.22
| 其他材料费 | [10 empty] | - |  | 0.12 |  |  | -
| 材料费小计 | [10 empty] | - |  | 1.34 |  |  | -
注：1.如不使用省级或行业建设主管部门发布的计价依据，可不填定额编码、名称等； 2.招标文件提供了暂估单价的材料，按暂估的单价填入表内“暂估单价”栏及“暂估合价”栏。
表-09
综合单价分析表
工程名称：室外和羽毛球馆综合楼（给排水、电气照明、水消防、电消防、通风空调、智能化、餐梯、室外给排水和室外照明工程） | [10 empty] | 标段： |  |  |  | 第 398 页 共 403 页
项目编码 |  | 030505005003 |  | 项目名称 |  | 射频同轴电缆 |  |  |  | 计量单位 |  |  | m |  |  | 工程量 |  | 96.33
清单综合单价组成明细
定额编号 | 定额项目名称 | 定额 单位 | 数量 | 单价 | [7 empty] | 合价
|  |  |  | 人工费 | 材料费 | 机具费 | 管理费 | 利润 | 规费 | 税金 |  | 人工费 | 材料费 | 机具费 |  | 管理费 | 利润 | 规费 | 税金
C5-4-23 | 室内穿放、布放射频传输电缆 管、暗槽内穿放 φ9mm以内 | 100m | 0.01 | 99.99 | 122.9 |  | 30.66 | 20 |  |  |  | 1 | 1.23 |  |  | 0.31 | 0.2
人工单价 |  | 小计 | [9 empty] | 1 | 1.23 |  |  | 0.31 | 0.2
|  | 未计价材料费 | [9 empty] | 1.22
清单项目综合单价 | [11 empty] | 2.74
材 料 费 明 细 | 主要材料名称、规格、型号 | [7 empty] | 单位 | 数量 |  | 单价（元） |  | 合价（元） |  |  | 暂估单价 （元） | 暂估合价 （元）
| 视频线SYWV-75-5 | [7 empty] | m | 1.02 |  | 1.2 |  | 1.22
| 其他材料费 | [10 empty] | - |  | 0.01 |  |  | -
| 材料费小计 | [10 empty] | - |  | 1.23 |  |  | -
注：1.如不使用省级或行业建设主管部门发布的计价依据，可不填定额编码、名称等； 2.招标文件提供了暂估单价的材料，按暂估的单价填入表内“暂估单价”栏及“暂估合价”栏。
表-09
综合单价分析表
工程名称：室外和羽毛球馆综合楼（给排水、电气照明、水消防、电消防、通风空调、智能化、餐梯、室外给排水和室外照明工程） | [10 empty] | 标段： |  |  |  | 第 399 页 共 403 页
项目编码 |  | 030107003001 |  | 项目名称 |  | 餐梯 |  |  |  | 计量单位 |  |  | 部 |  |  | 工程量 |  | 1
清单综合单价组成明细
定额编号 | 定额项目名称 | 定额 单位 | 数量 | 单价 | [7 empty] | 合价
|  |  |  | 人工费 | 材料费 | 机具费 | 管理费 | 利润 | 规费 | 税金 |  | 人工费 | 材料费 | 机具费 |  | 管理费 | 利润 | 规费 | 税金
C1-4-72 | 小型杂货电梯安装 层数、站数 3 | 部 | 1 | 5896.7 | 41214.27 | 757.6 | 2652.4 | 1330.86 |  |  |  | 5896.7 | 41214.27 | 757.6 |  | 2652.4 | 1330.86
人工单价 |  | 小计 | [9 empty] | 5896.7 | 41214.27 | 757.6 |  | 2652.4 | 1330.86
|  | 未计价材料费 | [9 empty] | 40000
清单项目综合单价 | [11 empty] | 51851.83
材 料 费 明 细 | 主要材料名称、规格、型号 | [7 empty] | 单位 | 数量 |  | 单价（元） |  | 合价（元） |  |  | 暂估单价 （元） | 暂估合价 （元）
| 餐梯 | [7 empty] | 台 | 1 |  | 40000 |  | 40000
| 其他材料费 | [10 empty] | - |  | 1214.28 |  |  | -
| 材料费小计 | [10 empty] | - |  | 41214.28 |  |  | -
注：1.如不使用省级或行业建设主管部门发布的计价依据，可不填定额编码、名称等； 2.招标文件提供了暂估单价的材料，按暂估的单价填入表内“暂估单价”栏及“暂估合价”栏。
表-09
综合单价分析表
工程名称：室外和羽毛球馆综合楼（给排水、电气照明、水消防、电消防、通风空调、智能化、餐梯、室外给排水和室外照明工程） | [10 empty] | 标段： |  |  |  | 第 400 页 共 403 页
项目编码 |  | 031302007001 |  | 项目名称 |  | 高层施工增加 |  |  |  | 计量单位 |  |  | 项 |  |  | 工程量 |  | 1
清单综合单价组成明细
定额编号 | 定额项目名称 | 定额 单位 | 数量 | 单价 | [7 empty] | 合价
|  |  |  | 人工费 | 材料费 | 机具费 | 管理费 | 利润 | 规费 | 税金 |  | 人工费 | 材料费 | 机具费 |  | 管理费 | 利润 | 规费 | 税金
BM278 | 高层建筑增加费_高度20m以上30m以下(建筑智能化工程) | 元 | 1 | 438.25 | [7 empty] | 438.25
BM401 | 高层建筑增加费_高度20m以上30m以下(通信设备及线路工程) | 元 | 1
BM249 | 高层建筑增加费_高度20m以上30m以下(含装在20m以上的变配电工程和动力工程)(电气设备安装工程) | 元 | 1 | 5396.02 | [7 empty] | 5396.02
BM342 | 高层建筑增加费_高度20m以上30m以下(消防工程) | 元 | 1 | 1992.2 | [7 empty] | 1992.2
BM371 | 高层建筑增加费_高度20m以 | 元 | 1 | 2121.3 | [7 empty] | 2121.3
注：1.如不使用省级或行业建设主管部门发布的计价依据，可不填定额编码、名称等； 2.招标文件提供了暂估单价的材料，按暂估的单价填入表内“暂估单价”栏及“暂估合价”栏。
表-09
综合单价分析表
工程名称：室外和羽毛球馆综合楼（给排水、电气照明、水消防、电消防、通风空调、智能化、餐梯、室外给排水和室外照明工程） | [10 empty] | 标段： |  |  |  | 第 401 页 共 403 页
上30m以下(给排水、采暖、燃气工程)
BM435 | 高层建筑增加费_高度20m以上30m以下(刷油、防腐蚀、绝热工程) | 元 | 1 | 50.87 | [7 empty] | 50.87
BM308 | 高层建筑增加费_高度20m以上30m以下(通风空调工程) | 元 | 1 | 367.6 | [7 empty] | 367.6
人工单价 |  | 小计 | [9 empty] | 10366.24
未计价材料费
清单项目综合单价 | [11 empty] | 10366.24
材 料 费 明 细 | 主要材料名称、规格、型号 | [7 empty] | 单位 | 数量 |  | 单价（元） |  | 合价（元） |  |  | 暂估单价 （元） | 暂估合价 （元）
| 其他材料费 | [10 empty] | - |  |  |  |  | -
| 材料费小计 | [10 empty] | - |  |  |  |  | -
注：1.如不使用省级或行业建设主管部门发布的计价依据，可不填定额编码、名称等； 2.招标文件提供了暂估单价的材料，按暂估的单价填入表内“暂估单价”栏及“暂估合价”栏。
表-09
综合单价分析表
工程名称：室外和羽毛球馆综合楼（给排水、电气照明、水消防、电消防、通风空调、智能化、餐梯、室外给排水和室外照明工程） | [10 empty] | 标段： |  |  |  | 第 402 页 共 403 页
项目编码 |  | 031301017001 |  | 项目名称 |  | 脚手架搭拆费 |  |  |  | 计量单位 |  |  | 项 |  |  | 工程量 |  | 1
清单综合单价组成明细
定额编号 | 定额项目名称 | 定额 单位 | 数量 | 单价 | [7 empty] | 合价
|  |  |  | 人工费 | 材料费 | 机具费 | 管理费 | 利润 | 规费 | 税金 |  | 人工费 | 材料费 | 机具费 |  | 管理费 | 利润 | 规费 | 税金
BM277 | 脚手架搭拆费(建筑智能化工程) | 元 | 1 | 876.5 | [7 empty] | 876.5
BM400 | 脚手架搭拆费(通信设备及线路工程) | 元 | 1
BM248 | 脚手架搭拆费(单独承担埋地或沟槽敷设线缆工程除外)(电气设备安装工程，除10章) | 元 | 1 | 10792.04 | [7 empty] | 10792.04
BM341 | 脚手架搭拆费(消防工程) | 元 | 1 | 4980.5 | [7 empty] | 4980.5
BM399 | 脚手架搭拆费(单独承担埋地管道工程除外)(给排水、采暖、燃气工程) | 元 | 1 | 5303.25 | [7 empty] | 5303.25
BM434 | 脚手架搭拆费(刷油、防腐 | 元 | 1 | 305.23 | [7 empty] | 305.23
注：1.如不使用省级或行业建设主管部门发布的计价依据，可不填定额编码、名称等； 2.招标文件提供了暂估单价的材料，按暂估的单价填入表内“暂估单价”栏及“暂估合价”栏。
表-09
综合单价分析表
工程名称：室外和羽毛球馆综合楼（给排水、电气照明、水消防、电消防、通风空调、智能化、餐梯、室外给排水和室外照明工程） | [10 empty] | 标段： |  |  |  | 第 403 页 共 403 页
蚀、绝热工程)
BM335 | 脚手架搭拆费(单独承担埋地管道工程除外)(工业管道工程) | 元 | 1
BM303 | 脚手架搭拆费(自动化控制仪表安装工程) | 元 | 1
BM307 | 脚手架搭拆费(通风空调工程) | 元 | 1 | 551.41 | [7 empty] | 551.41
人工单价 |  | 小计 | [9 empty] | 22808.93
未计价材料费
清单项目综合单价 | [11 empty] | 22808.93
材 料 费 明 细 | 主要材料名称、规格、型号 | [7 empty] | 单位 | 数量 |  | 单价（元） |  | 合价（元） |  |  | 暂估单价 （元） | 暂估合价 （元）
| 其他材料费 | [10 empty] | - |  |  |  |  | -
| 材料费小计 | [10 empty] | - |  |  |  |  | -
注：1.如不使用省级或行业建设主管部门发布的计价依据，可不填定额编码、名称等； 2.招标文件提供了暂估单价的材料，按暂估的单价填入表内“暂估单价”栏及“暂估合价”栏。
表-09

## 表-11 总价措施项目清单与计价表
总价措施项目清单与计价表
工程名称：室外和羽毛球馆综合楼（给排水、电气照明、水消防、电消防、通风空调、智能化、餐梯、室外给排水和室外照明工程） | [5 empty] | 标段： |  | 第 1 页 共 2 页
序号 | 项目编码 | 项目名称 | 计算基础 | 费率 (%) | 金额 (元) |  | 调整 费率(%) |  | 调整后 金额(元) | 备注
1 | LSSGCSF00006 | 绿色施工安全防护措施费 | 分部分项人工费+分部分项机具费 | 35.77 | 196083.94 |  |  |  |  | 以分部分项的人工费与施工机具费之和为计算基础，费率35.77%
2 | 031301010001 | 安装与生产同时进行增加费用 | 分部分项人工费 | 0 | [5 empty] | 按人工费的10%计算
3 | 031301011001 | 在有害身体健康环境中施工增加费 | 分部分项人工费 | 0 | [5 empty] | 按人工费的10%计算
4 | TSSGBWZJF001 | 在地下（暗）室、设备及大口径管道内等特殊施工部位进行施工增加费 |  | 30 | [5 empty] | 按该部分人工费的30%计算
5 | 粤031302008001 | 赶工措施费 | 分部分项人工费+分部分项机具费 | 0 | [5 empty] | 赶工措施费=（1-δ）*分部分项（人工费+施工机具费）*0.344 （0.8≤δ＜1 式中：δ=合同工期/定额工期）
6 | 031302002001 | 夜间施工增加费 |  | 20 | [5 empty] | 按其夜间施工项目人工费的20%计算
7 | JTGRSGZJF001 | 交通干扰工程施工增加费 |  | 10 | [5 empty] | 按在市政道路上施工项目人工费的10%计算
8 | 粤031302009001 | 文明工地增加费 | 分部分项人工费+分部分项机具费 | 0 | [5 empty] | 以分部分项的人工费与施工机具费之和为计算基础；市级文明工地1.00%；省级文明工地2.00%
9 | DXGXJCJXF001 | 地下管线交叉降效费 | [7 empty] | 按实际发生或经批准的施工方案计
编制人（造价人员）： | [5 empty] | 复核人（造价工程师）：
表-11
总价措施项目清单与计价表
工程名称：室外和羽毛球馆综合楼（给排水、电气照明、水消防、电消防、通风空调、智能化、餐梯、室外给排水和室外照明工程） | [5 empty] | 标段： |  | 第 2 页 共 2 页
序号 | 项目编码 | 项目名称 | 计算基础 | 费率 (%) | 金额 (元) |  | 调整 费率(%) |  | 调整后 金额(元) | 备注
算
10 | QTFY00000006 | 其他费用 | [7 empty] | 按实际发生或经批准的施工组织设计方案计算
合 计 |  |  |  |  | 196083.94
编制人（造价人员）： | [5 empty] | 复核人（造价工程师）：
表-11

## 表-12 其他项目清单与计价汇总表
其他项目清单与计价汇总表
工程名称：室外和羽毛球馆综合楼（给排水、电气照明、水消防、电消防、通风空调、智能化、餐梯、室外给排水和室外照明工程） |  |  | 标段： |  | 第 1 页 共 1 页
序号 | 项目名称 | 金额（元） |  | 结算金额（元） |  | 备注
1 | 暂列金额 |  |  |  |  | 明细详见表-12-1
2 | 暂估价
2.1 | 材料暂估价 | — |  |  |  | 明细详见表-12-2
2.2 | 专业工程暂估价 |  |  |  |  | 明细详见表-12-3
3 | 计日工 |  |  |  |  | 明细详见表-12-4
4 | 总承包服务费 |  |  |  |  | 明细详见表-12-5
5 | 预算包干费 | 54817.99
6 | 工程优质费
7 | 概算幅度差
8 | 现场签证费用
9 | 索赔费用
10 | 其他费用
| 合 计 | 54817.99 |  |  |  | —
注：材料（工程设备）暂估单价进入清单项目综合单价，此处不汇总。
表—12

## 表-13 规费、税金项目清单与计价表
规费、税金项目清单与计价表
工程名称：室外和羽毛球馆综合楼（给排水、电气照明、水消防、电消防、通风空调、智能化、餐梯、室外给排水和室外照明工程） |  |  | 标段： |  |  | 第 1 页 共 1 页
序号 | 项目名称 | 计算基础 |  | 计算基数 | 计算费率 (%) |  | 金额(元)
1 | 增值税销项税额 | 分部分项合计+措施合计+其他项目 |  | 3190495.75 | 9 |  | 287144.62
合 计 | [6 empty] | 287144.62
编制人（造价人员）： |  |  | 复核人（造价工程师）：
表—13

## 5.1-1单位工程人材机汇总表
单位工程人材机汇总表
工程名称：室外和羽毛球馆综合楼（给排水、电气照明、水消防、电消防、通风空调、智能化、餐梯、室外给排水和室外照明工程） | [6 empty] | 第 1 页 共 22 页
序号 | 编码 | 名称及规格 | 单位 | 数量 | 单价 （元） | 合价 （元） |  | 品牌 | 厂家
1 | 55010010@1 | HXGN进线柜1AH（500X800X1350）630A/31.5kA | 台 | 2 | 40662.57 | 81325.14
2 | 55010010@2 | HXGN变压器出线柜1AH（500X800X1350）630A/31.5kA | 台 | 2 | 40373.89 | 80747.78
3 | 56050001@1 | 餐梯 | 台 | 1 | 40000 | 40000
4 | 55430050@1 | 干式变压器SG(B)13-RL-315/10 | 台 | 2 | 37000 | 74000
5 | 55010001@2 | 低压进线柜1DP09 | 台 | 1 | 30081.89 | 30081.89
6 | 55010010@3 | HXGN计量柜1AH（500X900X2200） | 台 | 1 | 26102.25 | 26102.25
7 | 55010001@6 | 低压联络柜1DP05 | 台 | 1 | 24255 | 24255
8 | 55010001@1 | 低压进线柜1DP01(800x1000x2200) | 台 | 1 | 23908.6 | 23908.6
9 | 55010001@3 | 低压出线柜1DP06 | 台 | 1 | 22320 | 22320
10 | 55010001@4 | 低压出线柜1DP03 | 台 | 1 | 22160 | 22160
11 | 55010001@5 | 低压出线柜1DP04、1DP07 | 台 | 2 | 21480 | 42960
12 | 55030060@1 | 直流馈电屏20Ah | 台 | 1 | 17600 | 17600
13 | 55090080@29 | A型应急照明集中电源1ALEK(500x650x180) | 台 | 1 | 15613.6 | 15613.6
14 | 55090080@30 | A型应急照明集中电源2ALEK(500x650x180) | 台 | 1 | 15613.6 | 15613.6
15 | 55090080@31 | A型应急照明集中电源3ALEK(500x650x180) | 台 | 1 | 15613.6 | 15613.6
16 | 55090080@32 | A型应急照明集中电源4ALEK(500x650x180) | 台 | 1 | 15613.6 | 15613.6
17 | 23390390 | 火灾报警控制主机 | 台 | 1 | 14800 | 14800
18 | 55010001@7 | 电容补偿柜1DP02、1DP08 90KVA | 台 | 2 | 10665.49 | 21330.98
19 | 23070010@1 | 七氟丙烷充装量:133kg/瓶GQQ120/2.5药剂量:131kg | 套 | 1 | 10470 | 10470
20 | 23070010@2 | 七氟丙烷充装量:74kg/瓶GQQ70/2.5药剂量:71kg | 套 | 1 | 8900 | 8900
21 | 23070010@3 | 七氟丙烷充装量:71kg/瓶GQQ70/2.5药剂量:68kg | 套 | 1 | 8630 | 8630
22 | 23390370@3 | 应急照明控制器 | 台 | 1 | 8000 | 8000
23 | 23390370@5 | 防火门监控主机 | 台 | 1 | 6069.03 | 6069.03
单位工程人材机汇总表
工程名称：室外和羽毛球馆综合楼（给排水、电气照明、水消防、电消防、通风空调、智能化、餐梯、室外给排水和室外照明工程） | [6 empty] | 第 2 页 共 22 页
序号 | 编码 | 名称及规格 | 单位 | 数量 | 单价 （元） | 合价 （元） |  | 品牌 | 厂家
24 | 50290020@1 | 消防轴流风机PY-01 风量:18000m3/h,全压:400Pa,功率:5.5KW | 台 | 1 | 4760.64 | 4760.64
25 | 55090080@7 | 成套配电箱2ALB | 台 | 1 | 4708.13 | 4708.13
26 | 55090080@9 | 成套配电箱4ALB、5ALB、6ALB | 台 | 3 | 4551.78 | 13655.34
27 | 55090080@10 | 成套配电箱7ALB、8ALB | 台 | 2 | 4517.5 | 9035
28 | 23390395@2 | 图形显示装置 | 台 | 1 | 4500 | 4500
29 | 55090080@24 | 消防风机配电箱2ATF1 | 台 | 1 | 4500 | 4500
30 | 55090080@8 | 成套配电箱3ALB | 台 | 1 | 3750.27 | 3750.27
31 | 55090080@22 | 客梯配电箱RATK | 台 | 1 | 3400.87 | 3400.87
32 | 23390370@2 | 电气火灾监控系统主机 | 台 | 1 | 3375 | 3375
33 | 23390370@1 | 消防设备电源监控主机 | 台 | 1 | 3294 | 3294
34 | 23450030@1 | 消防电源 24V | 台 | 1 | 3200 | 3200
35 | 30070010@1 | 消防电话主机 | 台 | 1 | 3040 | 3040
36 | 55090080@26 | 消防水泵房配电箱1ATX | 台 | 1 | 2982.06 | 2982.06
37 | 55090080@23 | 消防稳压泵配电箱RATW | 台 | 1 | 2868.55 | 2868.55
38 | 50290030@2 | 离心风机PF-3（防爆型）风量:5800m3/h,全压:250Pa ,功率:0.55KW | 台 | 1 | 2780 | 2780
39 | 22570040@6 | 双向抗震支架矩形风管双向抗震支架(SCFD) | 个 | 2 | 2516.03 | 5032.06
40 | 23390370@4 | 气体灭火控制器（含AC220V应急电源） | 台 | 3 | 2500 | 7500
41 | 55050330 | 消防广播控制柜 | 台 | 1 | 2500 | 2500
42 | 55090080@11 | 监控中心智能化系统配电箱1ATJ | 台 | 1 | 2500 | 2500
43 | 55090080@12 | 所用电配电箱1ATS | 台 | 1 | 2500 | 2500
44 | 55090080@28 | 首层~屋面层应急照明配电箱2ALE | 台 | 1 | 2447.98 | 2447.98
45 | 55090080@21 | 生活泵房配电箱1APS | 台 | 1 | 2015.54 | 2015.54
46 | 55090080@13 | 厨房配电箱1APC | 台 | 1 | 2000 | 2000
47 | 05030200 | 木板 | m3 | 0.375 | 1630.62 | 611.48
48 | 36010080@2 | 室外弱电手井(带球墨铸铁井盖)800x800x1200 | 套 | 12 | 1500 | 18000
49 | 22570040@5 | 侧向抗震支架矩形风管侧向抗震支架(CCFD) | 个 | 2 | 1413.32 | 2826.64
50 | 55090080@19 | 首层~三层空调机配电箱2APK | 台 | 1 | 1240.05 | 1240.05
单位工程人材机汇总表
工程名称：室外和羽毛球馆综合楼（给排水、电气照明、水消防、电消防、通风空调、智能化、餐梯、室外给排水和室外照明工程） | [6 empty] | 第 3 页 共 22 页
序号 | 编码 | 名称及规格 | 单位 | 数量 | 单价 （元） | 合价 （元） |  | 品牌 | 厂家
51 | 23390395@1 | 消防水池水位显示 | 台 | 1 | 1226.7 | 1226.7
52 | 29050050@2 | 母线槽始终端箱630A | 台 | 5 | 1223 | 6115
53 | 29050040@2 | 母线槽始终端箱800A | 台 | 2 | 1222 | 2444
54 | 29050030@4 | 密集型三相五芯母线630A | m | 28.15 | 1217 | 34258.55
55 | 29050030@5 | 630A耐火密集型三相五芯母线 | m | 11.35 | 1217 | 13812.95
56 | 22570040@13 | 四向抗震支架SG-DN150-TL | 个 | 5 | 1206.15 | 6030.75
57 | 36010080@1 | 室内手井孔600x600x1200 | 套 | 1 | 1200 | 1200
58 | 24190040@1 | 气体灭火自动/手动控制状态显示装置 | 台 | 3 | 1180 | 3540
59 | 29050030@1 | 800A耐火密集型三相五芯母线 | m | 5.45 | 1143 | 6229.35
60 | 55090080@36 | 照明配电箱1AL1 | 台 | 1 | 1099.55 | 1099.55
61 | 22570040@3 | 四向抗震支架SCQZ2:YWFK-300-TL | 个 | 3 | 1083.08 | 3249.24
62 | 22570040@4 | 四向抗震支架SCQZ1:YWFK-200-TL | 个 | 5 | 1083.08 | 5415.4
63 | 23400001@10 | 正常照明电源监测装置 | 个 | 7 | 1061.95 | 7433.65
64 | 22570040@8 | 四向抗震支架SG-DN100-TL | 个 | 7 | 984.62 | 6892.34
65 | 55090080@1 | 照明配电箱1AL2 | 台 | 1 | 974.36 | 974.36
66 | 55090080@37 | 照明箱2AL7 | 台 | 1 | 974.36 | 974.36
67 | 55090080@14 | 公共区一般照明配电箱2ALG、4ALG、5ALG | 台 | 3 | 968.48 | 2905.44
68 | 22570040@7 | 四向抗震支架SG-DN80-TL | 个 | 13 | 947.7 | 12320.1
69 | 55090080@16 | 公共区一般照明配电箱6ALG | 台 | 1 | 930.59 | 930.59
70 | 22570040@9 | 四向抗震支架SG-DN65-TL | 个 | 6 | 920 | 5520
71 | 55090080@15 | 公共区一般照明配电箱3ALG | 台 | 1 | 911.64 | 911.64
72 | 55090080@17 | 公共区一般照明配电箱7ALG | 台 | 1 | 911.64 | 911.64
73 | 55090080@18 | 公共区一般照明配电箱8ALG | 台 | 1 | 911.64 | 911.64
74 | 55090080@38 | 照明箱2AL8、3AL2 | 台 | 2 | 879.61 | 1759.22
75 | 22570040@14 | 四向抗震支架SG-DN150-T | 个 | 12 | 827.7 | 9932.4
单位工程人材机汇总表
工程名称：室外和羽毛球馆综合楼（给排水、电气照明、水消防、电消防、通风空调、智能化、餐梯、室外给排水和室外照明工程） | [6 empty] | 第 4 页 共 22 页
序号 | 编码 | 名称及规格 | 单位 | 数量 | 单价 （元） | 合价 （元） |  | 品牌 | 厂家
76 | 55090080@39 | 照明箱2AL10 | 台 | 1 | 804.7 | 804.7
77 | 17210115@3 | 不锈钢波纹管DN150 | 个 | 3 | 795.7 | 2387.1
78 | 23030040@1 | 室内消防栓DN65 | 套 | 39 | 775.66 | 30250.74
79 | 55090080@4 | 照明箱2AL6 | 台 | 1 | 709.95 | 709.95
80 | 55090080@40 | 照明箱3AL1 | 台 | 1 | 709.95 | 709.95
81 | 29050030@3 | 密集型三相五芯母线500A | m | 41.05 | 685.8 | 28152.09
82 | 22570040@11 | 四向抗震支架SG-DN100-T | 个 | 34 | 661.54 | 22492.36
83 | 17210115@1 | 不锈钢波纹管DN100 | 个 | 4 | 636.56 | 2546.24
84 | 19000020@17 | 信号阀DN150 | 个 | 2 | 635.04 | 1270.08
85 | 19330001@1 | 法兰液压式水位控制阀DN50 | 个 | 1 | 629.59 | 629.59
86 | 22570040@10 | 四向抗震支架SG-DN80-T | 个 | 37 | 624.62 | 23110.94
87 | 55090080@41 | 照明箱3AL6、3AL7、3AL8、4AL1~4AL8、4AL10~4AL13、5AL1~5AL8、5AL10~5AL13、6AL1~6AL8、6AL10~6AL13、7AL1~7AL8、7AL11、7AL12、8AL1~8AL8、8AL11、8AL12 | 台 | 59 | 615.2 | 36296.8
88 | 22570040@12 | 四向抗震支架SG-DN65-T | 个 | 11 | 611.7 | 6728.7
89 | 55090080@2 | 照明箱2AL1、2AL9、3AL4、3AL5 | 台 | 4 | 606.86 | 2427.44
90 | 23010001@3 | 悬挂式超细干粉灭火装置4KG | 个 | 7 | 612.8 | 4289.6
91 | 19000020@19 | 蝶阀DN150 | 个 | 4 | 528.18 | 2112.72
92 | 80210190 | 普通预拌混凝土C15 | m3 | 0.01 | 583 | 5.83
93 | 17210115@2 | 不锈钢波纹管DN80 | 个 | 5 | 509.25 | 2546.25
94 | 19000020@23 | 信号阀DN100 | 个 | 6 | 508.03 | 3048.18
95 | 55090080@3 | 照明箱2AL2、2AL3、2AL4、2AL5、3AL3 | 台 | 5 | 500.61 | 2503.05
96 | 55090080@6 | 照明箱4AL9、5AL9、6AL9 | 台 | 3 | 500.61 | 1501.83
97 | 19000020@25 | 闸阀DN100 | 个 | 1 | 500 | 500
98 | 21150050@1 | 低位水箱坐式大便器 | 个 | 14.14 | 500 | 7070
单位工程人材机汇总表
工程名称：室外和羽毛球馆综合楼（给排水、电气照明、水消防、电消防、通风空调、智能化、餐梯、室外给排水和室外照明工程） | [6 empty] | 第 5 页 共 22 页
序号 | 编码 | 名称及规格 | 单位 | 数量 | 单价 （元） | 合价 （元） |  | 品牌 | 厂家
99 | 50350010@2 | 工业排气扇PF-4（防爆型） 风量:2100m3/h,全压:50Pa ,功率:200W | 台 | 1 | 500 | 500
100 | 30110150@1 | 射频放大器 | 10个 | 1 | 489.04 | 489.04
101 | 23400001@6 | 火灾复示盘 | 个 | 1 | 452.77 | 452.77
102 | 22410013@1 | 280℃高气密电动加压送风口(常闭)800x500 | 个 | 1 | 450 | 450
103 | 19000020@20 | 蝶阀DN100 | 个 | 6 | 436.47 | 2618.82
104 | 28110210@7 | 铜芯电缆WDZB1-YJY-4*120+1*70 | m | 18.18 | 435.79 | 7922.66
105 | 23400010 | 模块箱 | 台 | 8 | 435.2 | 3481.6
106 | 55090080@5 | 照明配电箱7AL10、8AL10 | 台 | 2 | 434.85 | 869.7
107 | 28110210@1 | 铜芯电缆ZRYJV-8.7/15kV-3X240 | m | 252.5 | 439.69 | 111021.73
108 | 29090015@1 | 成套型电缆终端头3*240mm2 | 套 | 4.04 | 406.55 | 1642.46
109 | 55090080@33 | T接箱 | 台 | 15 | 403.01 | 6045.15
110 | 80010640 | 预拌水泥砂浆1:2.5 | m3 | 0.8638 | 404.65 | 349.54
111 | 04090055 | 石灰膏 | m3 | 0.9065 | 378.64 | 343.24
112 | 29070150 | 电缆敷设牵引头综合 | 只 | 0.4062 | 370 | 150.29
113 | 17010060 | 焊接钢管DN50 | m | 0.8 | 356.74 | 285.39
114 | 补充材料001@1 | 倒流防止器DN80 | 个 | 1 | 400 | 400
115 | 29050050@1 | 母线槽始终端箱500A | 台 | 1 | 311.43 | 311.43
116 | 补充主材002@1 | 挡烟垂壁固定式玻璃垂壁 | m2 | 5.44 | 352 | 1914.88
117 | 15070080@2 | 40mm带铝箔面防潮防腐面玻璃棉板 | m2 | 36.212 | 309.73 | 11215.94
118 | 23400001@8 | 电气火灾探测器 | 个 | 23 | 300 | 6900
119 | 23400001@9 | 消防设备电源监控探测器 | 个 | 5 | 300 | 1500
120 | 21170001@1 | 感应式小便器 | 个 | 2.02 | 280 | 565.6
121 | 22530170@1 | 280℃高气密排烟防火阀(常开)800x500 | 个 | 2 | 280 | 560
122 | 29090015@2 | 成套型电缆终端头3*70mm2 | 套 | 4.04 | 266.55 | 1076.86
123 | 55090080@20 | 空调机配电箱1APK1、1APK2、3APK1 | 台 | 2 | 257.03 | 514.06
124 | 21050010 | 双管成品淋浴器 | 套 | 58 | 260 | 15080
125 | 04030015 | 中砂 | m3 | 0.2241 | 282.1 | 63.22
单位工程人材机汇总表
工程名称：室外和羽毛球馆综合楼（给排水、电气照明、水消防、电消防、通风空调、智能化、餐梯、室外给排水和室外照明工程） | [6 empty] | 第 6 页 共 22 页
序号 | 编码 | 名称及规格 | 单位 | 数量 | 单价 （元） | 合价 （元） |  | 品牌 | 厂家
126 | 19030001@1 | 闸阀DN80 | 个 | 1 | 248 | 248
127 | 19000001@1 | 截止阀DN80 | 个 | 1.01 | 234 | 236.34
128 | 04050035 | 碎石20 | m3 | 0.135 | 254.05 | 34.3
129 | 21090001@1 | 台式洗脸盆 | 套 | 61.61 | 223.39 | 13763.06
130 | 04130070 | 烧结粉煤灰砖240×115×53 | 千块 | 0.784 | 248 | 194.43
131 | 24010001@1 | 水表DN80 | 个 | 1 | 214.4 | 214.4
132 | 19000020@9 | 闸阀DN80 | 个 | 1.01 | 210 | 212.1
133 | 21150001@1 | 蹲式大便器 | 个 | 49.49 | 202.11 | 10002.42
134 | 00010003 | 机上人工 | 工日 | 14.0118 | 233 | 3264.75
135 | 28110210@2 | 铜芯电缆ZRYJV-8.7/15kV-3X70 | m | 77.0024 | 192.11 | 14792.93
136 | 25000001@14 | 喷放指示灯 | 套 | 3.03 | 189.66 | 574.67
137 | 03071151 | 混合冷热龙头 | 个 | 61.61 | 194.72 | 11996.7
138 | 22410013@3 | 单层百叶800x800 | 个 | 1 | 181.33 | 181.33
139 | 22530170@3 | 70℃高气密电动防火阀(常开)400x200 | 个 | 6 | 180.8 | 1084.8
140 | 50350010@1 | 工业排气扇PF-2 风量:2100m3/h,全压:50Pa ,功率:200W | 台 | 14 | 179.2 | 2508.8
141 | 23130001@1 | 水流指示器DN150 | 个 | 2 | 168.8 | 337.6
142 | 22570040@1 | 弹簧减振器 | 个 | 4 | 166.66 | 666.64
143 | 23400001@7 | 双常闭防火门监控模块 | 个 | 1 | 160 | 160
144 | 22550001@2 | 消声器500*200*600 | 只 | 1 | 148.18 | 148.18
145 | 24010020@2 | 水表DN50 | 个 | 2 | 136.48 | 272.96
146 | 28410001@3 | 矿物质电缆NG-A(BTLY)-3*70+2*35 | m | 38.58 | 135.68 | 5234.53
147 | 23130001@2 | 水流指示器DN100 | 个 | 6 | 135 | 810
148 | 34050060 | 打印纸132-1 | 箱 | 1.52 | 133.33 | 202.66
149 | 19000001@2 | 截止阀DN50 | 个 | 6.06 | 131.82 | 798.83
150 | 19030170@1 | 截止阀DN50 | 个 | 2.02 | 131.82 | 266.28
151 | 23030050 | 试验用消火栓 | 个 | 1 | 132.74 | 132.74
152 | 30070040@1 | 火灾报警电话机 | 部 | 8 | 129.81 | 1038.48
153 | 50350010@3 | 侧墙排气扇P2.0200m3/h，40w | 台 | 21 | 124 | 2604
154 | 50350010@4 | 管道式轴流排气扇P2.0200m3/h，30w | 台 | 68 | 124 | 8432
155 | 57010010@1 | 门磁开关 | 套 | 2 | 120 | 240
单位工程人材机汇总表
工程名称：室外和羽毛球馆综合楼（给排水、电气照明、水消防、电消防、通风空调、智能化、餐梯、室外给排水和室外照明工程） | [6 empty] | 第 7 页 共 22 页
序号 | 编码 | 名称及规格 | 单位 | 数量 | 单价 （元） | 合价 （元） |  | 品牌 | 厂家
156 | 20010360@4 | 钢板平焊法兰DN150 | 副 | 13 | 122.84 | 1596.92
157 | 22530170@4 | 70℃高气密风管防火调节阀(常开)400x200 | 个 | 17 | 118 | 2006
158 | 35250010 | 电缆敷设转向导轮综合 | 个 | 0.1756 | 116.35 | 20.43
159 | 22410013@9 | 单层百叶500x1000 | 个 | 5 | 113.33 | 566.65
160 | 55270040 | 埋入式感应控制器 | 个 | 2.02 | 106.19 | 214.5
161 | 19000020@10 | 闸阀DN50 | 个 | 1.01 | 98.76 | 99.75
162 | 01290245 | 镀锌钢板2.5 | m2 | 1.97 | 98.13 | 193.32
163 | 23410060@2 | 自动/手动转换装置及紧急启停按钮 | 个 | 1 | 97.75 | 97.75
164 | 24010020@1 | 水表DN40 | 个 | 1 | 97.22 | 97.22
165 | 25000001@7 | A型应急灯5W | 套 | 145.44 | 96.57 | 14045.14
166 | 25000001@8 | 应急灯5W | 套 | 33.33 | 96.57 | 3218.68
167 | 17010100@1 | 热浸镀锌钢管DN150 | m | 173.7907 | 95.73 | 16636.98
168 | 23390005 | 声光报警器 | 个 | 43 | 90.68 | 3899.24
169 | 28410001@2 | 矿物质电缆NG-A(BTLY)-4*35+1*16 | m | 45.88 | 90.68 | 4160.4
170 | 28110210@4 | 铜芯电缆WDZB1-YJY-4*25+1*16 | m | 51.6615 | 90.31 | 4665.55
171 | 23400001@5 | 消防电话地址编码器 | 个 | 8 | 89.95 | 719.6
172 | 23070001 | 灭火器放置箱 | 个 | 40 | 91.54 | 3661.6
173 | 23400001@1 | 总线隔离器 | 个 | 16 | 88 | 1408
174 | 23410060@1 | 排烟阀就地启动按钮 | 个 | 1 | 87.66 | 87.66
175 | 19030170@2 | 截止阀DN40 | 个 | 1.01 | 86.9 | 87.77
176 | 23370100@1 | 感烟探测器 | 个(对) | 188 | 86.6 | 16280.8
177 | 23370100@2 | 感温探测器 | 个(对) | 9 | 86.6 | 779.4
178 | 22410013@2 | 单层百叶600X600 | 个 | 3 | 81.6 | 244.8
179 | 28410001@4 | 矿物质电缆NG-A(BTLY)-4*25+1*16 | m | 55.48 | 80.78 | 4481.67
180 | 24110073 | 压力表0~1.6MPa(带弯带阀) | 套 | 4.0824 | 80 | 326.59
181 | 23410070@1 | 扬声器(3W) | 只 | 49 | 78.2 | 3831.8
182 | 23010001@2 | 磷酸铵盐干粉灭火器MF/ABC5(5Kg,2A,保范围15米) | 个 | 118 | 78.4 | 9251.2
183 | 25000001@10 | 出口标志灯2W | 套 | 10.1 | 75.26 | 760.13
184 | 25000001@11 | 楼层标志灯2W | 套 | 15.15 | 75.26 | 1140.19
185 | 25000001@9 | 安全出口标志灯2W | 套 | 10.1 | 75.26 | 760.13
单位工程人材机汇总表
工程名称：室外和羽毛球馆综合楼（给排水、电气照明、水消防、电消防、通风空调、智能化、餐梯、室外给排水和室外照明工程） | [6 empty] | 第 8 页 共 22 页
序号 | 编码 | 名称及规格 | 单位 | 数量 | 单价 （元） | 合价 （元） |  | 品牌 | 厂家
186 | 25000001@12 | 单面单向方向标志灯2W | 套 | 61.61 | 73.73 | 4542.51
187 | 25000001@13 | 双面单向方向标志灯2W | 套 | 27.27 | 73.73 | 2010.62
188 | 23410060@3 | 带火灾电话插孔的消火栓按钮 | 个 | 40 | 72.9 | 2916
189 | 23410060@4 | 手动报警按钮(自带电话插孔) | 个 | 33 | 72.9 | 2405.7
190 | 29010001@6 | 托盘桥架CT-300*150 | m | 3.708 | 69.84 | 258.97
191 | 23400001@3 | 输出模块 | 个 | 33 | 69.01 | 2277.33
192 | 23400001@2 | 输入模块 | 个 | 84 | 67.65 | 5682.6
193 | 20010360@1 | 钢板平焊法兰DN100 | 副 | 25 | 69.24 | 1731
194 | 25000001@6 | 防潮型单管LED灯1X30W | 套 | 5.05 | 65.8 | 332.29
195 | 28410001@1 | 矿物质电缆NG-A(BTLY)-5*16 | m | 307.34 | 65.07 | 19998.61
196 | 28010030 | 镀锡裸铜绞线16mm2 | kg | 6.82 | 63.75 | 434.78
197 | 28110210@3 | 铜芯电缆WDZB1-YJY-5*16 | m | 231.5627 | 62.83 | 14549.08
198 | 17230001@2 | 衬塑复合钢管DN80 | m | 103.9475 | 62.71 | 6518.55
199 | 14410590 | 厌氧胶325# 200g | 瓶 | 0.72 | 61 | 43.92
200 | 29010001@2 | 梯架桥架CL-300*150 | m | 3.708 | 59.86 | 221.96
201 | 29030030@5 | 金属线槽MR300*150 | m | 43.1261 | 59.63 | 2571.61
202 | 03071061@1 | 洗衣机专用龙头DN15 | 个 | 60.6 | 59.38 | 3598.43
203 | 25000001@2 | 带红外感应LED灯具1X12W | 套 | 213.11 | 59.22 | 12620.37
204 | 18110001@2 | 室内钢塑给水管接头零件DN80 | 个 | 48.0316 | 59.99 | 2881.42
205 | 03137011 | 焊锡 | kg | 1.89 | 58.12 | 109.85
206 | 22410013@11 | 防雨百叶800x250 | 个 | 1 | 57.33 | 57.33
207 | 30110150@2 | 6路分配器 | 10个 | 1 | 56.76 | 56.76
208 | 03011350 | 膨胀螺栓M6~12×50~120 | 十套 | 19.261 | 56.57 | 1089.59
209 | 21150130 | 冲洗器DN32 | 个 | 49.49 | 57.02 | 2821.92
210 | 28010080 | 裸铜线6mm2 | kg | 2.55 | 53.88 | 137.39
211 | 28010090 | 裸铜线10mm2 | kg | 22.68 | 53.88 | 1222
212 | 18010790 | 黑玛钢活接头DN80 | 个 | 2.02 | 53.81 | 108.7
213 | 03014191 | 镀锌锁紧螺母DN80×3 | 十套 | 5.4308 | 53.55 | 290.82
214 | 17010100@2 | 热浸镀锌钢管DN100 | m | 350.307 | 53.42 | 18713.4
215 | 55490180@1 | 局部等电位接地端子箱 | 台 | 26 | 55 | 1430
216 | 03138001 | 锡基钎料 | kg | 63.3338 | 52.47 | 3323.12
单位工程人材机汇总表
工程名称：室外和羽毛球馆综合楼（给排水、电气照明、水消防、电消防、通风空调、智能化、餐梯、室外给排水和室外照明工程） | [6 empty] | 第 9 页 共 22 页
序号 | 编码 | 名称及规格 | 单位 | 数量 | 单价 （元） | 合价 （元） |  | 品牌 | 厂家
217 | 25000001@5 | 吊装单管LED灯1X32W | 套 | 282.8 | 50 | 14140
218 | 17230001@4 | 衬塑复合钢管DN65 | m | 13.527 | 48.84 | 660.66
219 | 03137041 | 焊锡膏 | kg | 14.153 | 47.01 | 665.33
220 | 20010360@2 | 钢板平焊法兰DN80 | 副 | 7 | 48.44 | 339.08
221 | 35250001 | 电缆敷设滚轮综合 | 个 | 0.6747 | 45.5 | 30.7
222 | 25000001@3 | 壁装单管LED灯1X30W | 套 | 27.27 | 45.35 | 1236.69
223 | 25000001@4 | 吊装单管LED灯1X30W | 套 | 96.96 | 45.35 | 4397.14
224 | 18110001@3 | 室内钢塑给水管接头零件DN65 | 个 | 7.101 | 45.33 | 321.89
225 | 01290303@1 | 镀锌钢板1.0mm | m2 | 37.463 | 42.7 | 1599.67
226 | 17010100@4 | 热浸镀锌钢管DN80 | m | 184.6488 | 42.33 | 7816.18
227 | 03078101 | 坐便器盖板 | 套 | 14.14 | 43.4 | 613.68
228 | 29010001@3 | 梯架桥架CL-200*100 | m | 38.3057 | 41.81 | 1601.56
229 | 14410635 | 粘接剂 | kg | 8.23 | 42.73 | 351.67
230 | 22410013@7 | 单层百叶600x300 | 个 | 2 | 40.8 | 81.6
231 | 02190070 | 尼龙绳综合 | kg | 0.2 | 40.2 | 8.04
232 | 03014181 | 镀锌锁紧螺母DN65×3 | 十套 | 2.7958 | 40.16 | 112.28
233 | 29010001@7 | 托盘桥架CT-200*100 | m | 4.9337 | 39.56 | 195.18
234 | 20010360@3 | 钢板平焊法兰DN50 | 副 | 1 | 39.68 | 39.68
235 | 30110150@3 | 四分配器 | 10个 | 1 | 37.84 | 37.84
236 | 03010920 | 六角螺栓M27×120~140 | 十套 | 4.944 | 36.5 | 180.46
237 | 17230001@3 | 衬塑复合钢管DN50 | m | 123.0055 | 35.78 | 4401.14
238 | 17010100@3 | 热浸镀锌钢管DN65 | m | 113.2537 | 35.03 | 3967.28
239 | 19000040@1 | 闸阀DN25 | 个 | 16.16 | 33.94 | 548.47
240 | 29010001@1 | 梯架桥架CL-150*150 | m | 9.0228 | 33.91 | 305.96
241 | 29030030@2 | 金属线槽MR-200*100 | m | 42.5081 | 33.33 | 1416.79
242 | 29010001@8 | 托盘桥架CT-150*100 | m | 3.9346 | 33.29 | 130.98
243 | 01290303@2 | 镀锌钢板0.75mm | m2 | 11.6759 | 32.68 | 381.57
244 | 03072021@1 | 地漏DE75 | 个 | 8.08 | 33.61 | 271.57
245 | 03072021@4 | 地漏DE75 | 个 | 126.25 | 33.61 | 4243.26
246 | 03136171 | 松香焊锡丝φ2.3 | kg | 0.02 | 32.11 | 0.64
247 | 24010020@3 | 水表DN20 | 个 | 60 | 30.3 | 1818
248 | 33050040@1 | 雨水斗DN100 | 套 | 8 | 30 | 240
249 | 03139341 | 明角片 | m2 | 0.02 | 29.62 | 0.59
250 | 23450010@1 | 减压孔板DN150 | 个 | 2 | 28.67 | 57.34
单位工程人材机汇总表
工程名称：室外和羽毛球馆综合楼（给排水、电气照明、水消防、电消防、通风空调、智能化、餐梯、室外给排水和室外照明工程） | [6 empty] | 第 10 页 共 22 页
序号 | 编码 | 名称及规格 | 单位 | 数量 | 单价 （元） | 合价 （元） |  | 品牌 | 厂家
251 | 29010001@4 | 梯架桥架CL-150*100 | m | 29.0769 | 28.53 | 829.56
252 | 17230001@7 | 衬塑复合钢管DN40 | m | 21.4628 | 28.27 | 606.75
253 | 19370010@1 | 螺纹浮球阀DN15 | 个 | 1 | 28.25 | 28.25
254 | 17030001@13 | 室外SC电信管DN80 | m | 678.8524 | 28.13 | 19096.12
255 | 29030030@1 | 金属线槽MR-150*100 | m | 360.3764 | 28.08 | 10119.37
256 | 29030030@6 | 金属线槽MR150*100 | m | 358.9653 | 28.08 | 10079.75
257 | 29010001@9 | 托盘桥架CT-100*100 | m | 38.3366 | 27.95 | 1071.51
258 | 03011655 | 镀锌六角螺栓2平1弹垫 M20×100以内 | 十套 | 0.82 | 27.92 | 22.89
259 | 30130020@2 | 单口六类有线数据信息插座单口 | 个 | 324.21 | 27.41 | 8886.6
260 | 30130020@4 | 单口六类语音信息插座单口 | 个 | 18.18 | 27.41 | 498.31
261 | 30130020@1 | 单口六类无线数据信息插座单口 | 个 | 55.55 | 27.08 | 1504.29
262 | 19000001@5 | 截止阀DN20 | 个 | 60.6 | 26.9 | 1630.14
263 | 19030170@3 | 截止阀DN20 | 个 | 60.6 | 26.9 | 1630.14
264 | 01530060 | 封铅含铅65% 含锡35% | kg | 10.0582 | 26.42 | 265.74
265 | 21170030 | 小便器排水附件 | 套 | 2.02 | 27.24 | 55.02
266 | 28250010@2 | 24芯多模光缆 | m | 139.1076 | 26.35 | 3665.49
267 | 22110010@1 | 自动排气阀DN20 | 个 | 4 | 26.3 | 105.2
268 | 19000210 | 螺纹阀门DN20 | 个 | 0.7155 | 26 | 18.6
269 | 18031463@1 | 沟槽管件DN150 | 套 | 34.3852 | 26.79 | 921.18
270 | 01290303@3 | 镀锌钢板0.6mm | m2 | 10.4127 | 25.86 | 269.27
271 | 21150080 | 分体式低水箱及水箱配件 | 套 | 14.14 | 26.24 | 371.03
272 | 22410013@10 | 双层百叶风口800x100 | 个 | 1 | 25.33 | 25.33
273 | 02010013 | 橡胶板1~3 | kg | 2.0762 | 25.7 | 53.36
274 | 17030001@5 | 热浸镀锌钢管DN50 | m | 159.9659 | 24.06 | 3848.78
275 | 29010001@5 | 梯架桥架CL-100*100 | m | 5.768 | 23.96 | 138.2
276 | 17230001@6 | 衬塑复合钢管DN32 | m | 56.8041 | 23.47 | 1333.19
277 | 55310080 | 终端电阻 | 台 | 2 | 23.1 | 46.2
278 | 21090005 | 洗脸盆排水附件 | 套 | 61.61 | 23.8 | 1466.32
279 | 25000001@1 | 筒灯1X10W | 套 | 124.23 | 22.93 | 2848.59
280 | 29030030@7 | 金属线槽MR100*100 | m | 26.9757 | 22.79 | 614.78
281 | 22410013@4 | 单层百叶300X300mm | 个 | 14 | 22.67 | 317.38
282 | 22410013@5 | 单层百叶300x200 | 个 | 3 | 22.67 | 68.01
单位工程人材机汇总表
工程名称：室外和羽毛球馆综合楼（给排水、电气照明、水消防、电消防、通风空调、智能化、餐梯、室外给排水和室外照明工程） | [6 empty] | 第 11 页 共 22 页
序号 | 编码 | 名称及规格 | 单位 | 数量 | 单价 （元） | 合价 （元） |  | 品牌 | 厂家
283 | 01290303@4 | 镀锌钢板0.5mm | m2 | 84.5989 | 21.55 | 1823.11
284 | 03078001 | 瓷蹲式大便器水箱配件 | 套 | 49.49 | 21.87 | 1082.35
285 | 30110150@4 | 二分配器 | 10个 | 4 | 20.92 | 83.68
286 | 03076181 | 角型阀(带铜活)DN15 | 个 | 186.85 | 21.54 | 4024.75
287 | 18010780 | 黑玛钢活接头DN50 | 个 | 7.07 | 20.77 | 146.84
288 | 18110001@7 | 室内钢塑给水管接头零件DN50 | 个 | 81.1444 | 21.28 | 1726.75
289 | 28030170@19 | WDZB1-BYJ-25 | m | 1590.183 | 20.61 | 32773.67
290 | 17030001@12 | 镀锌钢管SC65 | m | 186.3888 | 20.04 | 3735.23
291 | 24110140 | 弹簧压力表Y-100 0~1.6MPa | 块 | 0.3606 | 20 | 7.21
292 | 02070270 | 橡皮垫2mm | m2 | 0.02 | 19.91 | 0.4
293 | 17030001@6 | 热浸镀锌钢管DN40 | m | 62.501 | 19.41 | 1213.14
294 | 23450010@2 | 减压孔板DN100 | 个 | 2 | 18.67 | 37.34
295 | 34050067 | 打印纸卷 | 盒 | 0.32 | 18 | 5.76
296 | 17250370@1 | PVC-U排水管DN150 | m | 19.95 | 17.87 | 356.51
297 | 03135151 | 软聚氯乙烯焊条φ4 | kg | 0.4158 | 17.53 | 7.29
298 | 03135161 | 硬聚氯乙烯焊条φ4 | kg | 0.1953 | 17.53 | 3.42
299 | 29030030@3 | 金属线槽MR-100*50 | m | 37.2963 | 17.45 | 650.82
300 | 17250370@2 | PVC-U排水管DN100 | m | 1032.346 | 17.07 | 17622.15
301 | 17250370@6 | PVC-U雨水管DN100 | m | 294.2538 | 17.07 | 5022.91
302 | 17030001@7 | 热浸镀锌钢管DN32 | m | 293.259 | 17.05 | 5000.07
303 | 26050001@4 | 四联单控开关 | 个 | 2.04 | 16.98 | 34.64
304 | 21170020 | 小便器冲水连接管DN15 | 根 | 2.02 | 16.89 | 34.12
305 | 28030310 | 双色多股铜芯聚氯乙烯绝缘软导线BVR-35mm2 | m | 25.944 | 16.37 | 424.7
306 | 34090001 | 白绸 | m2 | 0.44 | 16.3 | 7.17
307 | 26410050@1 | 有线电视插座 | 个 | 11.11 | 16.17 | 179.65
308 | 13050080 | 防锈漆C53-1 | kg | 5.3254 | 16.13 | 85.9
309 | 23210001@2 | 水平式边墙型洒水喷头DN25 | 个 | 60.6 | 15.85 | 960.51
310 | 28410001@5 | 矿物质电缆NG-A(BTLY)-3*2.5 | m | 55.23 | 15.15 | 836.73
311 | 03011510 | 镀锌六角螺栓M16×85~140 | 十套 | 3.296 | 14.98 | 49.37
312 | 18031463@2 | 沟槽管件DN100 | 套 | 73.0652 | 15.04 | 1098.9
313 | 14090010 | 电力复合脂 | kg | 55.541 | 14.45 | 802.57
单位工程人材机汇总表
工程名称：室外和羽毛球馆综合楼（给排水、电气照明、水消防、电消防、通风空调、智能化、餐梯、室外给排水和室外照明工程） | [6 empty] | 第 12 页 共 22 页
序号 | 编码 | 名称及规格 | 单位 | 数量 | 单价 （元） | 合价 （元） |  | 品牌 | 厂家
314 | 03011630 | 镀锌六角螺栓2平1弹垫 M16×100以内 | 十套 | 3.168 | 14.12 | 44.73
315 | 14410410 | 氯丁橡胶粘接剂 | kg | 31.8151 | 14.02 | 446.05
316 | 13010050 | 醇酸清漆 | kg | 52.7582 | 13.99 | 738.09
317 | 29090255 | 铜接线端子DT-120mm2 | 个 | 18.27 | 13.98 | 255.41
318 | 34070010 | 塑料手套ST型 | 个 | 40.95 | 13.72 | 561.83
319 | 18031463@4 | 沟槽管件DN80 | 套 | 45.7074 | 14.09 | 644.02
320 | 18110001@6 | 室内钢塑给水管接头零件DN40 | 个 | 16.8361 | 14.03 | 236.21
321 | 26410060@2 | 空调用插座单相三孔带开关 | 个 | 109.14 | 13.53 | 1476.66
322 | 03072021@2 | 走廊地漏DE75 | 个 | 24.24 | 13.82 | 335
323 | 03072021@3 | 洗衣机PVC地漏DE75 | 个 | 20.2 | 13.82 | 279.16
324 | 17030001@8 | 热浸镀锌钢管DN25 | m | 634.5168 | 13.34 | 8464.45
325 | 14390100 | 乙炔气 | kg | 37.9111 | 13.3 | 504.22
326 | 28030170@20 | WDZB1-BYJ-16 | m | 1590.183 | 13.12 | 20863.2
327 | 14010010 | 清油 | kg | 1.1105 | 13.07 | 14.51
328 | 13030795 | 醇酸防锈漆 | kg | 26.4112 | 13.43 | 354.7
329 | 17230001@5 | 衬塑复合钢管DN20 | m | 33.5354 | 13.01 | 436.3
330 | 14410230 | 硅酮中性密封胶300ml | 支 | 0.49 | 12.9 | 6.32
331 | 03139321 | 钢丝刷子 | 把 | 2.5988 | 12.82 | 33.32
332 | 27190050 | 橡皮绝缘板5 | m2 | 0.05 | 12.62 | 0.63
333 | 03010905 | 六角螺栓M20×85~100 | 十套 | 9.888 | 12.45 | 123.11
334 | 29030030@4 | 金属线槽MR-50*50 | m | 6.077 | 12.41 | 75.42
335 | 29030030@8 | 金属线槽MR50*50 | m | 68.2375 | 12.41 | 846.83
336 | 18031463@3 | 沟槽管件DN65 | 套 | 21.9392 | 12.62 | 276.87
337 | 28030170@12 | WDZB-BYJ-16 | m | 754.7505 | 12.13 | 9155.12
338 | 23210001@1 | K=80上下喷闭式洒水喷头DN25 | 个 | 349.46 | 12.12 | 4235.46
339 | 03131101 | 尼龙砂轮片φ400 | 片 | 76.117 | 11.97 | 911.12
340 | 14410580 | 万能胶1kg/瓶 | kg | 2.45 | 11.97 | 29.33
341 | 13010130 | 酚醛调和漆 | kg | 16.7316 | 11.85 | 198.27
342 | 26050001@3 | 三联单控开关 | 个 | 151.98 | 11.79 | 1791.84
343 | 13010135 | 醇酸调和漆 | kg | 104.7943 | 11.95 | 1252.29
344 | 18090060@1 | 室内塑料排水管件DN150 | 个 | 12.495 | 11.85 | 148.07
345 | 02270001 | 棉纱 | kg | 108.632 | 11.47 | 1246.01
单位工程人材机汇总表
工程名称：室外和羽毛球馆综合楼（给排水、电气照明、水消防、电消防、通风空调、智能化、餐梯、室外给排水和室外照明工程） | [6 empty] | 第 13 页 共 22 页
序号 | 编码 | 名称及规格 | 单位 | 数量 | 单价 （元） | 合价 （元） |  | 品牌 | 厂家
346 | 05050050 | 胶合板2440×1220×3 | m2 | 8.89 | 11.47 | 101.97
347 | 18110001@5 | 室内钢塑给水管接头零件DN32 | 个 | 56.3456 | 11.6 | 653.61
348 | 02010015 | 橡胶板4~15 | kg | 5.904 | 11.43 | 67.48
349 | 13050070 | 防锈漆 | kg | 1.646 | 11 | 18.11
350 | 03011390 | 铜接地端子带螺栓DT-6mm2 | 十套 | 110.1339 | 10.38 | 1143.19
351 | 02130050 | 三色塑料带综合 | kg | 7.55 | 10.3 | 77.77
352 | 15130210 | 难燃B1级PEF自粘板 | m2 | 3.4274 | 10.3 | 35.3
353 | 13030240 | 厚漆 | kg | 45.1968 | 10.26 | 463.72
354 | 13050430 | 酚醛防锈漆各种颜色 | kg | 12.178 | 10.04 | 122.27
355 | 18031283@1 | 室内镀锌钢管管件DN50 | 个 | 128.6094 | 10.21 | 1313.1
356 | 14070001 | 变压器油 | kg | 1.92 | 9.81 | 18.84
357 | 14330030 | 丙酮 | kg | 55.064 | 9.74 | 536.32
358 | 29060030@5 | 镀锌电线管JDG50 | m | 293.962 | 9.65 | 2836.73
359 | 13010510 | 调和漆 | kg | 2.26 | 9.52 | 21.52
360 | 13010040 | 醇酸磁漆 | kg | 5.7472 | 9.37 | 53.85
361 | 03014131 | 镀锌锁紧螺母DN50×1.5 | 十套 | 4.4094 | 9.27 | 40.88
362 | 26050001@2 | 双联单控开关 | 个 | 30.6 | 8.87 | 271.42
363 | 29060030@4 | 镀锌电线管JDG40 | m | 69.731 | 8.77 | 611.54
364 | 17250370@3 | PVC-U排水管DN75 | m | 72.7356 | 8.73 | 634.98
365 | 17250370@7 | PVC-U雨水管DN75 | m | 28.9714 | 8.73 | 252.92
366 | 03010890 | 六角螺栓M16×85~140 | 十套 | 14.832 | 8.66 | 128.45
367 | 02290110 | 油麻丝 | kg | 735.131 | 8.6 | 6322.13
368 | 补充主材001@1 | 304不锈钢2x2防虫网 | 个 | 1 | 10 | 10
369 | 补充主材003@1 | 304不锈钢2x2防虫网 | 台 | 14 | 10 | 140
370 | 补充主材004@1 | 304不锈钢2x2防虫网 | 个 | 5 | 10 | 50
371 | 补充主材005@1 | 304不锈钢2x2防虫网 | 个 | 1 | 10 | 10
372 | 03019021 | 圆钉50~75 | kg | 0.5 | 8.81 | 4.41
373 | 03139021 | 冲击钻头φ12 | 个 | 2.664 | 8.55 | 22.78
374 | 03013061 | 膨胀螺栓M12 | 十套 | 4.7078 | 8.41 | 39.59
375 | 14330280 | 天那水 | kg | 0.02 | 8.14 | 0.16
376 | 03139101 | 冲击钻头φ10~20 | 个 | 15.5601 | 8.12 | 126.35
单位工程人材机汇总表
工程名称：室外和羽毛球馆综合楼（给排水、电气照明、水消防、电消防、通风空调、智能化、餐梯、室外给排水和室外照明工程） | [6 empty] | 第 14 页 共 22 页
序号 | 编码 | 名称及规格 | 单位 | 数量 | 单价 （元） | 合价 （元） |  | 品牌 | 厂家
377 | 13350035 | 防水密封胶 | 支 | 43.84 | 8.1 | 355.1
378 | 26410060@1 | 单相二、三极插座(带安全门) | 个 | 702.78 | 7.95 | 5587.1
379 | 26410060@3 | 热水器插座 | 个 | 62.22 | 7.95 | 494.65
380 | 13010390 | 漆片胶 | kg | 0.3 | 7.89 | 2.37
381 | 14070010 | 齿轮油20# | kg | 10 | 7.78 | 77.8
382 | 14030047 | 汽油70~90# | kg | 5.596 | 7.78 | 43.54
383 | 13010120 | 酚醛磁漆 | kg | 1.28 | 7.75 | 9.92
384 | 26050001@1 | 单联单控开关 | 个 | 21.42 | 7.75 | 166.01
385 | 03014151 | 镀锌锁紧螺母DN32×3 | 十套 | 0.6355 | 7.72 | 4.91
386 | 03135001 | 低碳钢焊条综合 | kg | 122.3141 | 7.72 | 944.26
387 | 02010070 | 耐油橡胶板3~6 | kg | 23.342 | 7.71 | 179.97
388 | 03136021 | 焊锡丝综合 | kg | 18.05 | 7.69 | 138.8
389 | 18090020@1 | 室内塑料雨水管件(粘接)DN100 | 个 | 123.1485 | 7.9 | 972.87
390 | 18090060@2 | 室内塑料排水管件DN100 | 个 | 1256.2021 | 7.9 | 9924
391 | 28030170@11 | WDZB-BYJ-10 | m | 1642.032 | 7.58 | 12446.6
392 | 03013011 | 膨胀螺栓综合 | kg | 48.8342 | 7.56 | 369.19
393 | 99450670 | 汽油(机械用)国Ⅲ93# | kg | 30.8537 | 7.78 | 240.04
394 | 17030010 | 镀锌钢管DN15 | m | 2.4 | 7.44 | 17.86
395 | 14350360 | 酒精 | kg | 13.002 | 7.34 | 95.43
396 | 03074001@1 | 地面扫除口DN100 | 个 | 2.02 | 7.56 | 15.27
397 | 02110135 | 软聚氯乙烯板2~8 | kg | 4.5486 | 7.26 | 33.02
398 | 02270180 | 破布一级 | kg | 1.964 | 7.18 | 14.1
399 | 99450680 | 柴油(机械用)0# | kg | 162.7511 | 7.42 | 1207.61
400 | 14050040 | 溶剂汽油 | kg | 18.6835 | 7.17 | 133.96
401 | 14030040 | 汽油综合 | kg | 219.2362 | 6.97 | 1528.08
402 | 14070050 | 机油综合 | kg | 23.9223 | 6.96 | 166.5
403 | 03139011 | 冲击钻头φ10 | 个 | 12.7234 | 6.84 | 87.03
404 | 18031160 | 镀锌钢管接头80×4 | 个 | 101.8279 | 6.8 | 692.43
405 | 18090020@2 | 室内塑料雨水管件(粘接)DN75 | 个 | 10.9038 | 6.72 | 73.27
406 | 14350690 | 洗涤剂 | kg | 0.14 | 6.54 | 0.92
407 | 03014121 | 镀锌锁紧螺母DN40×1.5 | 十套 | 1.046 | 6.52 | 6.82
408 | 14090030 | 黄甘油 | kg | 2.016 | 6.46 | 13.02
409 | 01130060 | 镀锌扁钢综合 | kg | 80.455 | 6.35 | 510.89
单位工程人材机汇总表
工程名称：室外和羽毛球馆综合楼（给排水、电气照明、水消防、电消防、通风空调、智能化、餐梯、室外给排水和室外照明工程） | [6 empty] | 第 15 页 共 22 页
序号 | 编码 | 名称及规格 | 单位 | 数量 | 单价 （元） | 合价 （元） |  | 品牌 | 厂家
410 | 14330320 | 硬脂酸 | kg | 0.5 | 6.33 | 3.17
411 | 02110015 | 聚氯乙烯板2~30 | kg | 2.8917 | 6.31 | 18.25
412 | 13050210 | 沥青绝缘漆 | kg | 0.9907 | 6.2 | 6.14
413 | 13350200 | 密封膏 | kg | 88.4 | 6.19 | 547.2
414 | 18031155 | 镀锌钢管接头65×3.75 | 个 | 27.9583 | 6.18 | 172.78
415 | 14410040 | 801胶 | kg | 1.97 | 6.15 | 12.12
416 | 29060030@2 | 镀锌电线管JDG32 | m | 158.6303 | 6.12 | 970.82
417 | 18090060@3 | 室内塑料排水管件DN75 | 个 | 65.6847 | 6.23 | 409.22
418 | 18031283@2 | 室内镀锌钢管管件DN40 | 个 | 53.5456 | 6.22 | 333.05
419 | 01030055 | 镀锌低碳钢丝φ2.5~4.0 | kg | 16.4586 | 5.98 | 98.42
420 | 03135021 | 低碳钢焊条结422 φ3.2 | kg | 107.4041 | 5.96 | 640.13
421 | 03010680 | 六角螺栓M16×65~80 | 十套 | 27.12 | 5.94 | 161.09
422 | 18030780 | 镀锌异径三通DN25×15 | 个 | 8.08 | 5.93 | 47.91
423 | 01030035 | 镀锌低碳钢丝φ1.2~2.5 | kg | 88.3751 | 5.92 | 523.18
424 | 03010010 | 铆钉综合 | kg | 4.3661 | 5.9 | 25.76
425 | 17030001@11 | 镀锌钢管SC32 | m | 42.3639 | 5.86 | 248.25
426 | 03013051 | 膨胀螺栓M10 | 十套 | 45.7288 | 5.82 | 266.14
427 | 01290003 | 钢板综合 | kg | 0.98 | 5.72 | 5.61
428 | 03010430 | 六角螺栓综合 | kg | 49.5855 | 5.58 | 276.69
429 | 24590010 | 压力表弯管DN15 | 个 | 0.3606 | 5.56 | 2
430 | 01010105 | 镀锌热轧圆盘条φ10以内 | kg | 76.3196 | 5.53 | 422.05
431 | 34130003 | 标志牌 | 个 | 8 | 5.5 | 44
432 | 22410013@8 | 单层百叶风口80x80 | 个 | 126 | 5.5 | 693
433 | 01130080 | 镀锌扁钢40×4 | kg | 4.41 | 5.48 | 24.17
434 | 01130002 | 扁钢综合 | kg | 156.7412 | 5.38 | 843.27
435 | 01130003 | 扁钢 | kg | 40.0026 | 5.38 | 215.21
436 | 18250510 | 扁钢卡子25×4 | kg | 69.4253 | 5.37 | 372.81
437 | 01010031 | 热轧圆盘条φ10以内 | kg | 20.5057 | 5.53 | 113.4
438 | 17010075 | 焊接钢管 | kg | 98.98 | 5.34 | 528.55
439 | 17010075@1 | 穿楼板钢套管DN150 | kg | 56.76 | 5.34 | 303.1
440 | 17010075@10 | 防水密闭钢套管φ150 | kg | 28.38 | 5.34 | 151.55
441 | 17010075@2 | 穿楼板钢套管DN100 | kg | 1470.04 | 5.34 | 7850.01
442 | 17010075@3 | 穿楼板钢套管DN75 | kg | 48.24 | 5.34 | 257.6
443 | 17010075@4 | 穿楼板钢套管DN80 | kg | 28.14 | 5.34 | 150.27
单位工程人材机汇总表
工程名称：室外和羽毛球馆综合楼（给排水、电气照明、水消防、电消防、通风空调、智能化、餐梯、室外给排水和室外照明工程） | [6 empty] | 第 16 页 共 22 页
序号 | 编码 | 名称及规格 | 单位 | 数量 | 单价 （元） | 合价 （元） |  | 品牌 | 厂家
444 | 17010075@6 | 穿楼板钢套管DN50 | kg | 16.3 | 5.34 | 87.04
445 | 17010075@7 | 穿楼板钢套管DN40 | kg | 16.3 | 5.34 | 87.04
446 | 17010075@8 | 穿楼板钢套管DN32 | kg | 19.11 | 5.34 | 102.05
447 | 17010075@9 | 穿楼板钢套管DN25 | kg | 4.41 | 5.34 | 23.55
448 | 01090035 | 镀锌圆钢φ10~25 | kg | 53.72 | 5.32 | 285.79
449 | 17250370@4 | PVC-U排水管DN50 | m | 217.4484 | 5.32 | 1156.83
450 | 14350490 | 漂白粉综合 | kg | 0.575 | 5.31 | 3.05
451 | 27050080@1 | 40x4热镀锌扁钢 | m | 350.763 | 5.31 | 1862.55
452 | 21150140 | 大便器排水接头 | 个 | 63.63 | 5.2 | 330.88
453 | 27060060 | 接地线1×16mm2 | m | 10 | 5.18 | 51.8
454 | 14390070 | 氧气 | m3 | 113.1296 | 5.16 | 583.75
455 | 01010011 | 圆钢 | kg | 14.5464 | 5.14 | 74.77
456 | 03011535 | 镀锌六角螺栓2个垫圈 M8×80~120 | 十套 | 0.41 | 5.12 | 2.1
457 | 03011610 | 镀锌六角螺栓2平1弹垫 M12×100以内 | 十套 | 8.89 | 5.09 | 45.25
458 | 29060030@3 | 镀锌电线管JDG25 | m | 1716.1963 | 5.07 | 8701.12
459 | 03011605 | 镀锌六角螺栓2平1弹垫 M10×100以内 | 十套 | 96.2665 | 5.04 | 485.18
460 | 13050470 | 钢结构厚型防火涂料 | kg | 22.77 | 5 | 113.85
461 | 17270175 | 橡胶软管DN20 | m | 1.0656 | 5 | 5.33
462 | 02270030 | 白布宽900 | m | 19.25 | 4.94 | 95.1
463 | 01210045 | 角钢 | kg | 136.3725 | 5.04 | 687.32
464 | 03213021 | 垫铁 | kg | 2 | 4.87 | 9.74
465 | 28410001@6 | 控制电缆WDZB1N-KYJY-4*1.5 | m | 259.32 | 4.83 | 1252.52
466 | 01290008 | 钢板 | kg | 115.56 | 4.8 | 554.69
467 | 18110001@4 | 室内钢塑给水管接头零件DN20 | 个 | 40.9464 | 4.73 | 193.68
468 | 18031283@3 | 室内镀锌钢管管件DN32 | 个 | 200.4666 | 4.73 | 948.21
469 | 03139521 | 合金钢钻头φ10 | 个 | 0.9979 | 4.57 | 4.56
470 | 28030350 | 铜芯橡皮绝缘电线3×2.5mm2 | m | 13.743 | 4.55 | 62.53
471 | 01210001 | 角钢综合 | kg | 497.5648 | 4.67 | 2323.63
472 | 14350540 | 润滑剂 | kg | 2.0047 | 4.53 | 9.08
473 | 01000003 | 型钢 | kg | 1209.3375 | 4.65 | 5623.42
474 | 01290043 | 钢板8~15 | kg | 5.4576 | 4.46 | 24.34
单位工程人材机汇总表
工程名称：室外和羽毛球馆综合楼（给排水、电气照明、水消防、电消防、通风空调、智能化、餐梯、室外给排水和室外照明工程） | [6 empty] | 第 17 页 共 22 页
序号 | 编码 | 名称及规格 | 单位 | 数量 | 单价 （元） | 合价 （元） |  | 品牌 | 厂家
475 | 37091110 | 钢垫板1~2 | kg | 38.2 | 4.37 | 166.93
476 | 28030410@3 | WDZB1N-RYJS-2*2.5 | m | 1740.0744 | 4.35 | 7569.32
477 | 01290173 | 钢板12~20 | kg | 112.7718 | 4.47 | 504.09
478 | 18030529 | 螺纹管件DN15 | 个 | 304.01 | 4.42 | 1343.72
479 | 03131061 | 尼龙砂轮片φ100 | 片 | 3.6036 | 4.27 | 15.39
480 | 17010054 | 焊接钢管DN20 | kg | 2.3447 | 4.19 | 9.82
481 | 03011600 | 镀锌六角螺栓2平1弹垫 M10×50以内 | 十套 | 0.412 | 4.15 | 1.71
482 | 03139081 | 冲击钻头φ8~16 | 个 | 3.164 | 4.14 | 13.1
483 | 34110010 | 水 | m3 | 201.6113 | 4.58 | 923.38
484 | 14050050 | 溶剂油 | kg | 55.5896 | 3.94 | 219.02
485 | 03011595 | 镀锌六角螺栓2平1弹垫 M8×100以内 | 十套 | 16.431 | 3.9 | 64.08
486 | 03014291 | 镀锌锁紧螺母DN20×3 | 十套 | 249.4107 | 3.81 | 950.25
487 | 17250050@6 | PVC-U排水管DN25 | m | 14.34 | 3.75 | 53.78
488 | 17250370@5 | PVC-U排水管DN32 | m | 18.3476 | 3.75 | 68.8
489 | 28270215@1 | 视频线ZR-SYWV-75-9 | m | 70.992 | 3.7 | 262.67
490 | 03139161 | 合金钢钻头φ8 | 个 | 11.6482 | 3.7 | 43.1
491 | 28030669 | 阻燃铜芯聚氯乙烯绝缘绞型软导线ZR-RVS 2×1.5mm2 | m | 76.826 | 3.65 | 280.41
492 | 17250050@2 | PPR冷水管DN20 | m | 485.5972 | 3.61 | 1753.01
493 | 17250050@4 | PPR热水管DN20 | m | 251.5108 | 3.61 | 907.95
494 | 28030270@2 | 三类25对UTP | m | 33.4866 | 3.45 | 115.53
495 | 02010010 | 橡胶板综合 | kg | 8.27 | 3.55 | 29.36
496 | 03139001 | 冲击钻头φ8 | 个 | 4.86 | 3.42 | 16.62
497 | 03010115 | 镀锌自攻螺钉M4~6×20~35 | 十套 | 24 | 3.4 | 81.6
498 | 03010640 | 六角螺栓M12×75 | 十套 | 0.2993 | 3.36 | 1.01
499 | 29020190 | 铸铁垫板 | kg | 3.9 | 3.33 | 12.99
500 | 29060065 | 镀锌电线管接头50×1.5 | 个 | 73.4905 | 3.24 | 238.11
501 | 28030170@4 | WDZB1N-RYJS-2*1.5 | m | 72.996 | 3.16 | 230.67
502 | 28030410@1 | WDZB1N-RYJS-2*1.5 | m | 3569.7348 | 3.16 | 11280.36
503 | 28030410@2 | WDZBN-RYJS-2*1.5 | m | 433.0908 | 3.16 | 1368.57
504 | 03013041 | 膨胀螺栓M8 | 十套 | 190.0716 | 3.15 | 598.73
505 | 29060030@1 | 镀锌电线管JDG20 | m | 11352.5673 | 3.14 | 35647.06
506 | 18031140 | 镀锌钢管接头32×3.25 | 个 | 6.7782 | 3.12 | 21.15
单位工程人材机汇总表
工程名称：室外和羽毛球馆综合楼（给排水、电气照明、水消防、电消防、通风空调、智能化、餐梯、室外给排水和室外照明工程） | [6 empty] | 第 18 页 共 22 页
序号 | 编码 | 名称及规格 | 单位 | 数量 | 单价 （元） | 合价 （元） |  | 品牌 | 厂家
507 | 03010290 | 半圆头螺丝M6~12×12~50 | 十套 | 4.41 | 3.09 | 13.63
508 | 03014111 | 镀锌锁紧螺母DN32×1.5 | 十套 | 2.3795 | 3.09 | 7.35
509 | 17250020 | 塑料异型管D5 | m | 58.135 | 3.07 | 178.47
510 | 28030170@9 | WDZB-BYJ-4 | m | 1334.7504 | 3.04 | 4057.64
511 | 03131071 | 尼龙砂轮片φ100×16×3 | 片 | 0.905 | 3.04 | 2.75
512 | 18030605 | 固定卡子φ90 | 个 | 143.0325 | 3.03 | 433.39
513 | 03214036 | 吊钩 | 个 | 7 | 3.02 | 21.14
514 | 17030001@9 | 镀锌钢管SC20 | m | 1274.8825 | 3.01 | 3837.4
515 | 03014281 | 镀锌锁紧螺母DN15×3 | 十套 | 150.689 | 2.94 | 443.03
516 | 18010580 | 黑玛钢弯头DN20 | 个 | 4.04 | 2.91 | 11.76
517 | 17190005 | 金属软管DN15 | 条 | 186.85 | 2.91 | 543.73
518 | 28030300 | 双色多股铜芯聚氯乙烯绝缘软导线BVR-6mm2 | m | 266.9426 | 2.8 | 747.44
519 | 29060055 | 镀锌电线管接头40×1.5 | 个 | 17.4328 | 2.78 | 48.46
520 | 03139071 | 冲击钻头φ6~8 | 个 | 37.6784 | 2.76 | 103.99
521 | 02270020 | 白布 | kg | 66.2446 | 2.75 | 182.17
522 | 03011590 | 镀锌六角螺栓2平1弹垫 M8×50以内 | 十套 | 6.9662 | 2.69 | 18.74
523 | 03013001 | 膨胀螺栓综合 | 十套 | 16.068 | 2.63 | 42.26
524 | 03010620 | 六角螺栓M10×75 | 十套 | 0.6143 | 2.51 | 1.54
525 | 17250050@3 | PPR冷水管DN15 | m | 597.0626 | 2.43 | 1450.86
526 | 17250050@5 | PPR热水管DN15 | m | 17.4346 | 2.43 | 42.37
527 | 18030600 | 固定卡子φ63 | 个 | 664.1375 | 2.43 | 1613.85
528 | 03014101 | 镀锌锁紧螺母DN25×1.5 | 十套 | 25.743 | 2.4 | 61.78
529 | 18030885 | 镀锌外接头DN25 | 个 | 410.06 | 2.4 | 984.14
530 | 27170001 | 电气绝缘胶带18mm×10m×0.13mm | 卷 | 236.6787 | 2.4 | 568.03
531 | 18031283@4 | 室内镀锌钢管管件DN25 | 个 | 372.5024 | 2.37 | 882.83
532 | 29090210 | 铜接线端子DT-2.5mm2 | 个 | 1060.675 | 2.25 | 2386.52
533 | 29090215 | 铜接线端子DT-6mm2 | 个 | 30.45 | 2.25 | 68.51
534 | 29090220 | 铜接线端子DT-10mm2 | 个 | 225.33 | 2.25 | 506.99
535 | 29090225 | 铜接线端子DT-16mm2 | 个 | 131.95 | 2.25 | 296.89
536 | 29090235 | 铜接线端子DT-35mm2 | 个 | 116.522 | 2.25 | 262.17
537 | 29090245 | 铜接线端子DT-70mm2 | 个 | 18.27 | 2.25 | 41.11
538 | 27050060@1 | φ12热镀锌圆钢高500mm | 根 | 21 | 2.25 | 47.25
单位工程人材机汇总表
工程名称：室外和羽毛球馆综合楼（给排水、电气照明、水消防、电消防、通风空调、智能化、餐梯、室外给排水和室外照明工程） | [6 empty] | 第 19 页 共 22 页
序号 | 编码 | 名称及规格 | 单位 | 数量 | 单价 （元） | 合价 （元） |  | 品牌 | 厂家
539 | 27050080@2 | φ12热镀锌圆钢 | m | 185.241 | 2.25 | 416.79
540 | 29170270 | 镀锌地线夹80 | 套 | 407.3114 | 2.22 | 904.23
541 | 17250030 | 塑料异型管D2.5~5 | m | 54 | 2.19 | 118.26
542 | 18090060@4 | 室内塑料排水管件DN50 | 个 | 148.2603 | 2.26 | 335.07
543 | 28030270@1 | 六类4对非屏蔽双绞线 | m | 18574.6896 | 2.15 | 39935.58
544 | 03014421 | 六角螺母M8 | 十套 | 0.824 | 2.11 | 1.74
545 | 02130075 | 聚四氟乙烯生料带宽20 | m | 1079.4435 | 2.1 | 2266.83
546 | 29170260 | 镀锌地线夹65 | 套 | 223.6666 | 2.1 | 469.7
547 | 14030030 | 煤油 | kg | 0.75 | 2.14 | 1.61
548 | 02130090 | 三色塑料带20mm×40m | 卷 | 0.624 | 2.06 | 1.29
549 | 25610100 | 瓜子灯链大号 | m | 1154.43 | 2.04 | 2355.04
550 | 18031130 | 镀锌钢管接头20×2.75 | 个 | 203.9812 | 1.97 | 401.84
551 | 28030090 | 铜芯橡皮花线2×23/0.15mm2 | m | 581.787 | 1.97 | 1146.12
552 | 29110390 | 接线盒 | 个 | 2547.96 | 2.02 | 5146.88
553 | 28030170@18 | WDZBN-BYJ-2.5 | m | 61.551 | 1.91 | 117.56
554 | 28030170@2 | WDZB1N-BYJ-2.5 | m | 162.47 | 1.91 | 310.32
555 | 28030170@6 | WDZAN-BYJ-2.5 | m | 191.95 | 1.91 | 366.62
556 | 28030170@8 | WDZBN-BYJ-2.5 | m | 73.744 | 1.91 | 140.85
557 | 14410600 | 胶粘剂 | kg | 3.403 | 1.88 | 6.4
558 | 28030290 | 双色多股铜芯聚氯乙烯绝缘软导线BVR-4mm2 | m | 3728.1398 | 1.88 | 7008.9
559 | 28030170@7 | WDZB-BYJ-2.5 | m | 21511.981 | 1.87 | 40227.4
560 | 29060050 | 镀锌电线管接头32×1.5 | 个 | 39.6576 | 1.84 | 72.97
561 | 28030500 | 铜芯聚氯乙烯绝缘导线BV-4mm2 | m | 3 | 1.8 | 5.4
562 | 03010605 | 六角螺栓M8×75 | 十套 | 71.0302 | 1.7 | 120.75
563 | 28030080 | 铜芯橡皮花线2×16/0.15mm2 | m | 10 | 1.63 | 16.3
564 | 03014271 | 镀锌锁紧螺母DN20×1.5 | 十套 | 170.2885 | 1.58 | 269.06
565 | 18010807 | 黑玛钢堵头DN20 | 个 | 4.04 | 1.56 | 6.3
566 | 18010510 | 黑玛钢直通DN20 | 个 | 8.08 | 1.54 | 12.44
567 | 18090350@1 | 室内塑料给水管接头零件(粘接)DN25 | 个 | 9.7773 | 1.57 | 15.35
568 | 29170250 | 镀锌地线夹50 | 套 | 235.1696 | 1.52 | 357.46
569 | 03010580 | 六角螺栓M16~20×65~110 | 十套 | 6.464 | 1.38 | 8.92
单位工程人材机汇总表
工程名称：室外和羽毛球馆综合楼（给排水、电气照明、水消防、电消防、通风空调、智能化、餐梯、室外给排水和室外照明工程） | [6 empty] | 第 20 页 共 22 页
序号 | 编码 | 名称及规格 | 单位 | 数量 | 单价 （元） | 合价 （元） |  | 品牌 | 厂家
570 | 18090060@5 | 室内塑料排水管件DN32 | 个 | 12.5097 | 1.4 | 17.51
571 | 18030590 | 固定卡子φ40 | 个 | 393.1875 | 1.32 | 519.01
572 | 18030935 | 镀锌丝堵DN25(堵头) | 个 | 40.6 | 1.26 | 51.16
573 | 03010250 | 木螺钉M6×100 | 十套 | 3 | 1.25 | 3.75
574 | 18010500 | 黑玛钢直通DN15 | 个 | 1.01 | 1.2 | 1.21
575 | 31170020 | 道林纸 | 张 | 0.02 | 1.2 | 0.02
576 | 28270215@2 | 视频线SYWV-75-5 | m | 330.7554 | 1.2 | 396.91
577 | 03010610 | 六角螺栓M8×75以内 | 十套 | 3.5 | 1.17 | 4.1
578 | 29060045 | 镀锌电线管接头25×1.5 | 个 | 429.0491 | 1.17 | 501.99
579 | 18010760 | 黑玛钢活接头DN20 | 个 | 60.6 | 1.15 | 69.69
580 | 03010590 | 六角螺栓M6×75 | 十套 | 125.6346 | 1.12 | 140.71
581 | 28030450 | 铜芯聚氯乙烯绝缘导线BV-105℃-2.5mm2 | m | 195.1506 | 1.11 | 216.62
582 | 28030480 | 铜芯聚氯乙烯绝缘导线BV-2.5mm2 | m | 960.3007 | 1.11 | 1065.93
583 | 29170240 | 镀锌地线夹40 | 套 | 55.7848 | 1.05 | 58.57
584 | 03011415 | 镀锌精制螺栓1平1弹垫 M6×100以内 | 十套 | 2.04 | 1.04 | 2.12
585 | 34090070 | 电池 | 节 | 96.2 | 1.03 | 99.09
586 | 29060040 | 镀锌电线管接头20×1.5 | 个 | 2838.1419 | 0.99 | 2809.76
587 | 03078051 | 大便器胶皮碗 | 个 | 51.45 | 0.95 | 48.88
588 | 18031045 | 镀锌六角内接头DN15 | 个 | 8.08 | 0.95 | 7.68
589 | 03134021 | 铁砂布0~2# | 张 | 219.5091 | 0.94 | 206.34
590 | 21310001 | 吊盒 | 个 | 777.24 | 0.89 | 691.74
591 | 00010010 | 人工费 | 元 | 519952.2435 | 1.01 | 525151.77
592 | 28030170@1 | WDZN-BYJ-1.0 | m | 660.616 | 0.86 | 568.13
593 | 28030170@13 | WDZBN-BYJ-1.0 | m | 1725.79 | 0.86 | 1484.18
594 | RGFTZ | 人工费调整 | 元 | 33175.1653 | 1 | 33175.17
595 | 34130080 | 铝牌 | 个 | 11 | 0.86 | 9.46
596 | 99450760 | 其他材料费 | 元 | 4354.7533 | 1 | 4354.75
597 | CLFTZ | 材料费调整 | 元 | -0.1152 | 1 | -0.12
598 | 99450630 | 折旧费 | 元 | 3520.3954 | 1 | 3520.4
599 | 99450640 | 检修费 | 元 | 641.0804 | 1 | 641.08
600 | 99450650 | 维护费 | 元 | 2018.2654 | 1 | 2018.27
601 | 99450660 | 安拆费 | 元 | 2049.5774 | 1 | 2049.58
单位工程人材机汇总表
工程名称：室外和羽毛球馆综合楼（给排水、电气照明、水消防、电消防、通风空调、智能化、餐梯、室外给排水和室外照明工程） | [6 empty] | 第 21 页 共 22 页
序号 | 编码 | 名称及规格 | 单位 | 数量 | 单价 （元） | 合价 （元） |  | 品牌 | 厂家
602 | 99451300 | 校验费 | 元 | 596.9844 | 1 | 596.98
603 | JXFTZ | 机械费调整 | 元 | 0.7218 | 1 | 0.72
604 | 29090175 | 塑料接线柱双线 | 个 | 284.28 | 0.85 | 241.64
605 | 29170230 | 镀锌地线夹32 | 套 | 153.1698 | 0.79 | 121
606 | 18090260@1 | 室内塑料给水管接头零件(热熔接)DN20 | 个 | 1102.76 | 0.81 | 893.24
607 | 03010129 | 自攻螺钉M4×30 | 十套 | 4.3 | 0.75 | 3.23
608 | 99450700 | 电(机械用) | kw·h | 12317.5149 | 0.77 | 9484.49
609 | 02130140 | 扁形塑料绑带 | m | 260.4342 | 0.72 | 187.51
610 | 03010240 | 木螺钉M4×65 | 十套 | 133.71 | 0.68 | 90.92
611 | 34130001 | 标志牌塑料扁形 | 个 | 335.8029 | 0.68 | 228.35
612 | 03013431 | 塑料胀管D6~8 | 十套 | 447.3 | 0.6 | 268.38
613 | 34090230 | 塑料圆台 | 块 | 800.1 | 0.58 | 464.06
614 | 03139151 | 合金钢钻头φ3 | 个 | 1.5 | 0.55 | 0.83
615 | 18090260@2 | 室内塑料给水管接头零件(热熔接)DN15 | 个 | 919.3264 | 0.56 | 514.82
616 | 29170220 | 镀锌地线夹25 | 套 | 1372.9571 | 0.53 | 727.67
617 | 25010050 | 电珠2.5V | 个 | 0.1 | 0.5 | 0.05
618 | 28030440 | 铜芯聚氯乙烯绝缘导线BV-105℃-1mm2 | m | 104.854 | 0.5 | 52.43
619 | 04010035 | 复合普通硅酸盐水泥P.O 42.5 | kg | 145.705 | 0.48 | 69.94
620 | 03016411 | 垫圈M10~20 | 十个 | 1.827 | 0.44 | 0.8
621 | 29060110 | 镀锌电线管塑料护口DN40~50 | 个 | 54.554 | 0.44 | 24
622 | 03011430 | 半圆头镀锌螺栓M2~5×15~50 | 十套 | 885.806 | 0.43 | 380.9
623 | 03139281 | 钢锯条 | 条 | 812.0994 | 0.43 | 349.2
624 | 18031100 | 镀锌钢管塑料护口DN65 | 个 | 27.9583 | 0.41 | 11.46
625 | 17250160 | 塑料软管D4 | m | 0.15 | 0.4 | 0.06
626 | 17250170 | 塑料软管D5 | m | 23.58 | 0.4 | 9.43
627 | 29170340 | 胶木线夹 | 个 | 54 | 0.4 | 21.6
628 | 29170210 | 镀锌地线夹20 | 套 | 9872.4812 | 0.36 | 3554.09
629 | 02350050 | 尼龙线卡 | 十套 | 85 | 0.35 | 29.75
630 | 04010020 | 复合普通硅酸盐水泥P.C 32.5 | kg | 262.9575 | 0.32 | 84.15
631 | 29060130 | 镀锌钢管塑料护口DN70 | 个 | 54.3082 | 0.32 | 17.38
632 | 03010565 | 六角螺栓M2~5×4~20 | 十套 | 102.93 | 0.27 | 27.79
单位工程人材机汇总表
工程名称：室外和羽毛球馆综合楼（给排水、电气照明、水消防、电消防、通风空调、智能化、餐梯、室外给排水和室外照明工程） | [6 empty] | 第 22 页 共 22 页
序号 | 编码 | 名称及规格 | 单位 | 数量 | 单价 （元） | 合价 （元） |  | 品牌 | 厂家
633 | 03010205 | 木螺钉M6×30 | 十套 | 1.6 | 0.26 | 0.42
634 | 03016091 | 镀锌垫圈M2~12 | 十个 | 4 | 0.26 | 1.04
635 | 03016111 | 弹簧垫圈M2~10 | 十个 | 4 | 0.26 | 1.04
636 | 29060105 | 镀锌电线管塑料护口DN25~32 | 个 | 281.2239 | 0.26 | 73.12
637 | 29060120 | 镀锌钢管塑料护口DN32 | 个 | 7.6809 | 0.22 | 1.69
638 | 03135231 | 焊片φ3.5 | 个 | 6 | 0.2 | 1.2
639 | 03010225 | 木螺钉M2~4×6~65 | 十套 | 441.584 | 0.18 | 79.49
640 | 29270090 | 电缆卡子综合 | 个 | 180.3092 | 0.18 | 32.46
641 | 29060100 | 镀锌电线管塑料护口DN15~20 | 个 | 1702.8851 | 0.17 | 289.49
642 | 02130070 | 聚四氟乙烯生料带26mm×20m×0.1mm | m | 817.6944 | 0.13 | 106.3
643 | 03016421 | 垫圈M2~8 | 十个 | 1.764 | 0.12 | 0.21
644 | 03016071 | 垫圈M8 | 十个 | 0.824 | 0.09 | 0.07
645 | 03019211 | 胶钉 | 粒 | 395.04 | 0.09 | 35.55
646 | 04030001 | 砂子 | kg | 437.232 | 0.08 | 34.98
647 | 29060115 | 镀锌钢管塑料护口DN15~20 | 个 | 4736.7008 | 0.06 | 284.2
648 | 补充主材007@1 | 防潮防溅盒 | 个 | 61
|  | 合计 |  |  |  | 2674135.43