## B.1.1 招标工程量清单封面
|  | 广州国家实验室概念验证中心建设项目 |  | 工程
招标工程量清单
| 招 标 人： |  | 广州国家实验室 |  | (盖章)
年 月 日

## C.1.1 招标工程量清单扉页
工程名称： |  | 广州国家实验室概念验证中心建设项目
标段名称： |  | 广州国家实验室概念验证中心建设项目
招 标 工 程 量 清 单
| 编 制 人： |  |  | (造价专业人员签字及盖章)
| 审 核 人： |  |  | (签字及盖章)
| 编 制 单 位： |  |  | (盖章)
| 法定代表人或其授权人： |  |  | (签字或盖章)
| 招 标 人： |  | 广州国家实验室 | (盖章)
| 法定代表人或其授权人： |  |  | (签字或盖章)
编 制 时 间：

## E.1.1 工程项目清单汇总表
工程项目清单汇总表
工程名称：广州国家实验室概念验证中心建设项目 |  | 标段：广州国家实验室概念验证中心建设项目 | 第 1 页 共 1 页
序号 | 项 目 内 容 |  | 金 额 （元）
1 | 分部分项工程费
1.1 | 拆除工程
1.1.1 | 拆除工程
1.2 | 概念验证中心改造费用
1.2.1 | 内部基础装修工程
1.3 | 活动家具
1.3.1 | 活动家具
1.4 | 标识系统
1.4.1 | 标识系统
1.5 | 安装工程
1.5.1 | 电气照明系统
1.5.2 | 给排水系统
1.5.3 | 消防工程
1.5.4 | 通风空调系统
1.5.5 | 弱电与智能化
1.5.6 | 多媒体系统
1.5.7 | 陈列布展工程
1.5.8 | 展示视频制作费
1.5.9 | 抗震支架
1.5.10 | 专业灯光
2 | 措施项目费
2.1 | 其中：安全生产措施费
3 | 其他项目费
3.1 | 其中：暂列金额
3.2 | 其中：专业工程暂估价
3.3 | 其中：计日工
3.4 | 其中：总承包服务费
3.5 | 其中：合同中约定的其他项目
3.6 | 其中：预算包干费
4 | 税前工程造价
5 | 增值税
6 | 合 计
注：1 专业工程暂估价为已含税价格，在计算增值税计算基础时不应包含专业工程暂估价金额； 2 本表宜用于按合同标的为工程量清单编制对象的工程汇总计算，以单项工程、单位工程等为工程量清单编制对象的工程可按本表汇总计算；

## E.2.1 分部分项工程项目清单计价表
分部分项工程项目清单计价表
工程名称：广州国家实验室概念验证中心建设项目 |  |  | 标段：广州国家实验室概念验证中心建设项目 |  |  |  | 第 1 页 共 188 页
序号 | 项目编码 | 项目名称 |  | 项目特征描述 | 计量 单位 | 工程量 |  | 金额（元）
[8 empty] | 综合单价 | 合价
拆除工程
拆除工程
整个项目
拆除工程
1 | 010802001001 | 门窗拆除 |  | 1.门窗拆除 2.拆除废料外运，运距综合考虑 3.满足设计图纸与清单规范、技术规范，包括根据图纸、物料表及规范等要求完成该清单项目所需要工程内容及其他附属工作内容 | m2 | 15
2 | 010402001001 | 砖砌体拆除 |  | 1.门窗拆除 2.拆除废料外运，运距综合考虑 3.满足设计图纸与清单规范、技术规范，包括根据图纸、物料表及规范等要求完成该清单项目所需要工程内容及其他附属工作内容 | m3 | 72.77
概念验证中心改造费用
内部基础装修工程
整个项目
新建工程
本页小计
分部分项工程项目清单计价表
工程名称：广州国家实验室概念验证中心建设项目 |  |  | 标段：广州国家实验室概念验证中心建设项目 |  |  |  | 第 2 页 共 188 页
序号 | 项目编码 | 项目名称 |  | 项目特征描述 | 计量 单位 | 工程量 |  | 金额（元）
[8 empty] | 综合单价 | 合价
3 | 010402001002 | 新建砖隔墙-100厚 |  | 1.新建砖砌体100厚 2.砌块品种、规格、强度等级:详见图纸 3.其他:满足设计图纸与清单规范、技术规范，包括根据图纸、物料表及规范等要求完成该清单项目所需要工程内容及其他附属工作内容 | m3 | 2.12
4 | 010502004001 | 设备基础 |  | 1.混凝土种类:设备基础混凝土 2.综合考虑，含钢筋、模板 3.其他:满足设计图纸与清单规范、技术规范，包括根据图纸、物料表及规范等要求完成该清单项目所需要工程内容及其他附属工作内容 | m3 | 1.64
5 | 010402001003 | 新建砖隔墙-200厚 |  | 1.新建砖砌体200厚 2.砌块品种、规格、强度等级:详见图纸 3.其他:满足设计图纸与清单规范、技术规范，包括根据图纸、物料表及规范等要求完成该清单项目所需要工程内容及其他附属工作内容 | m3 | 1.82
本页小计
分部分项工程项目清单计价表
工程名称：广州国家实验室概念验证中心建设项目 |  |  | 标段：广州国家实验室概念验证中心建设项目 |  |  |  | 第 3 页 共 188 页
序号 | 项目编码 | 项目名称 |  | 项目特征描述 | 计量 单位 | 工程量 |  | 金额（元）
[8 empty] | 综合单价 | 合价
6 | 011201001001 | 墙面一般抹灰 |  | 1.新建砖墙面抹灰 2.各层厚度、材料种类及强度等级:详图纸 3.其他:满足设计图纸与清单规范、技术规范，包括根据图纸、物料表及规范等要求完成该清单项目所需要工程内容及其他附属工作内容 | m2 | 60.56
楼地面装饰工程
7 | 011104001001 | CP-01 地毯 |  | 1.面层材料品种、规格、颜色:CP-01 地毯 2.基层材料品种、规格、颜色:5mm厚地毯胶垫 3.找平层:30厚DSM15水泥砂浆找平层 4.其他:满足设计图纸与清单规范、技术规范，包括根据图纸、物料表及规范等要求完成该清单项目所需要工程内容及其他附属工作内容 | m2 | 95.82
本页小计
分部分项工程项目清单计价表
工程名称：广州国家实验室概念验证中心建设项目 |  |  | 标段：广州国家实验室概念验证中心建设项目 |  |  |  | 第 4 页 共 188 页
序号 | 项目编码 | 项目名称 |  | 项目特征描述 | 计量 单位 | 工程量 |  | 金额（元）
[8 empty] | 综合单价 | 合价
8 | 011104001002 | CP-02 地毯 |  | 1.面层材料品种、规格、颜色:CP-02 地毯 2.基层材料品种、规格、颜色:5mm厚地毯胶垫 3.找平层:30厚DSM15水泥砂浆找平层 4.其他:满足设计图纸与清单规范、技术规范，包括根据图纸、物料表及规范等要求完成该清单项目所需要工程内容及其他附属工作内容 | m2 | 34.36
9 | 011104002001 | WD-01 木地板 |  | 1.面层材料品种、规格、颜色:WD-01 木地板 12mm厚 2.隔音层:柔性防潮隔音垫 3.自流平:5mm厚自流平 4.找平层:30厚DSM15水泥砂浆找平层 5.其他:满足设计图纸与清单规范、技术规范，包括根据图纸、物料表及规范等要求完成该清单项目所需要工程内容及其他附属工作内容 | m2 | 74.8
本页小计
分部分项工程项目清单计价表
工程名称：广州国家实验室概念验证中心建设项目 |  |  | 标段：广州国家实验室概念验证中心建设项目 |  |  |  | 第 5 页 共 188 页
序号 | 项目编码 | 项目名称 |  | 项目特征描述 | 计量 单位 | 工程量 |  | 金额（元）
[8 empty] | 综合单价 | 合价
10 | 011102001001 | ST-01 深灰色水磨石 |  | 1.面层材料品种、规格、颜色:ST-01 深灰色水磨石，1200*600mm，12mm厚 2.结合层厚度、砂浆配合比:10mm厚DSM15干硬性水泥砂浆 3.找平层厚度、砂浆配合比:30厚DSM15水泥砂浆 4.其他:满足设计图纸与清单规范、技术规范，包括根据图纸、物料表及规范等要求完成该清单项目所需要工程内容及其他附属工作内容 | m2 | 224.48
本页小计
分部分项工程项目清单计价表
工程名称：广州国家实验室概念验证中心建设项目 |  |  | 标段：广州国家实验室概念验证中心建设项目 |  |  |  | 第 6 页 共 188 页
序号 | 项目编码 | 项目名称 |  | 项目特征描述 | 计量 单位 | 工程量 |  | 金额（元）
[8 empty] | 综合单价 | 合价
11 | 011102001002 | ST-02 浅色水磨石 |  | 1.面层材料品种、规格、颜色:ST-02 浅色水磨石，1200*600mm，12mm厚 2.结合层厚度、砂浆配合比:10mm厚DSM15干硬性水泥砂浆 3.找平层厚度、砂浆配合比:30厚DSM15水泥砂浆 4.其他:满足设计图纸与清单规范、技术规范，包括根据图纸、物料表及规范等要求完成该清单项目所需要工程内容及其他附属工作内容 | m2 | 294.79
本页小计
分部分项工程项目清单计价表
工程名称：广州国家实验室概念验证中心建设项目 |  |  | 标段：广州国家实验室概念验证中心建设项目 |  |  |  | 第 7 页 共 188 页
序号 | 项目编码 | 项目名称 |  | 项目特征描述 | 计量 单位 | 工程量 |  | 金额（元）
[8 empty] | 综合单价 | 合价
12 | 011104002002 | 防静电地板 |  | 1.面层材料品种、规格、颜色:防静电地板，35mm厚 2.上钢板≥0.7 mm,下钢板≥0.6 mm,镀锌钢头+圆管Φ25 mm,壁厚≥1.2 mm；支座螺纹 M24,调节范围 50-300 mm 3.钢筋混凝土楼板平整及垃圾清理,原地坪平整度≤2 mm/2 m;刷环氧封闭底漆一遍 4.其他:满足设计图纸与清单规范、技术规范，包括根据图纸、物料表及规范等要求完成该清单项目所需要工程内容及其他附属工作内容 | m2 | 8.18
本页小计
分部分项工程项目清单计价表
工程名称：广州国家实验室概念验证中心建设项目 |  |  | 标段：广州国家实验室概念验证中心建设项目 |  |  |  | 第 8 页 共 188 页
序号 | 项目编码 | 项目名称 |  | 项目特征描述 | 计量 单位 | 工程量 |  | 金额（元）
[8 empty] | 综合单价 | 合价
13 | 011105006001 | MT-01 金属踢脚线 |  | 1.面层材料品种、规格、颜色:黑色不锈钢踢脚线 2.踢脚线规格:30+10mm，1.2mm厚 3.基层材料种类、规格:9mm阻燃夹板 4.其他:满足设计图纸与清单规范、技术规范，包括根据图纸、物料表及规范等要求完成该清单项目所需要工程内容及其他附属工作内容 | m2 | 11.38
14 | 011502001001 | 金属装饰线 |  | 1.线条材料品种、规格、颜色:40+10+40+70金属收边条 1.2mm厚 2.其他:满足设计图纸与清单规范、技术规范，包括根据图纸、物料表及规范等要求完成该清单项目所需要工程内容及其他附属工作内容 | m | 8
本页小计
分部分项工程项目清单计价表
工程名称：广州国家实验室概念验证中心建设项目 |  |  | 标段：广州国家实验室概念验证中心建设项目 |  |  |  | 第 9 页 共 188 页
序号 | 项目编码 | 项目名称 |  | 项目特征描述 | 计量 单位 | 工程量 |  | 金额（元）
[8 empty] | 综合单价 | 合价
15 | 011502001002 | 金属装饰线 |  | 1.线条材料品种、规格、颜色:30金属收边条 1.2mm厚 2.其他:满足设计图纸与清单规范、技术规范，包括根据图纸、物料表及规范等要求完成该清单项目所需要工程内容及其他附属工作内容 | m | 2.08
墙、柱面装饰与隔断、幕墙工程
本页小计
分部分项工程项目清单计价表
工程名称：广州国家实验室概念验证中心建设项目 |  |  | 标段：广州国家实验室概念验证中心建设项目 |  |  |  | 第 10 页 共 188 页
序号 | 项目编码 | 项目名称 |  | 项目特征描述 | 计量 单位 | 工程量 |  | 金额（元）
[8 empty] | 综合单价 | 合价
16 | 011207002001 | 100系轻钢龙骨石膏板隔墙 |  | 1.面层材料品种、规格、颜色:9.5mm石膏板+9mm阻燃夹板 2.骨架材料种类、规格、中距:100系列轻钢龙骨(间距400mm) 38mm穿心龙骨(间距1000mm)，20*40*4镀锌扁通、40*40*4镀锌方通、100*100*8镀锌钢板、12#膨胀螺栓固定地面 3.隔离带、框边封闭材料品种、规格:空隙中填50mm防火隔音岩棉 4.其他:满足设计图纸与清单规范、技术规范，包括根据图纸、物料表及规范等要求完成该清单项目所需要工程内容及其他附属工作内容 | m2 | 444.34
本页小计
分部分项工程项目清单计价表
工程名称：广州国家实验室概念验证中心建设项目 |  |  | 标段：广州国家实验室概念验证中心建设项目 |  |  |  | 第 11 页 共 188 页
序号 | 项目编码 | 项目名称 |  | 项目特征描述 | 计量 单位 | 工程量 |  | 金额（元）
[8 empty] | 综合单价 | 合价
17 | 011207002002 | 40*40*4mm镀锌方钢隔墙 |  | 1.骨架材料种类、规格、中距:镀锌方钢40*40*4 2.隔离带、框边封闭材料品种、规格:空隙中填50mm防火隔音岩棉 3.其他:满足设计图纸与清单规范、技术规范，包括根据图纸、物料表及规范等要求完成该清单项目所需要工程内容及其他附属工作内容 | m2 | 195.82
18 | 011207002003 | 40*20*4mm镀锌扁钢隔墙 |  | 1.骨架材料种类、规格、中距:镀锌扁钢20*40*4 2.隔离带、框边封闭材料品种、规格:空隙中填50mm防火隔音岩棉 3.其他:满足设计图纸与清单规范、技术规范，包括根据图纸、物料表及规范等要求完成该清单项目所需要工程内容及其他附属工作内容 | m2 | 87.96
本页小计
分部分项工程项目清单计价表
工程名称：广州国家实验室概念验证中心建设项目 |  |  | 标段：广州国家实验室概念验证中心建设项目 |  |  |  | 第 12 页 共 188 页
序号 | 项目编码 | 项目名称 |  | 项目特征描述 | 计量 单位 | 工程量 |  | 金额（元）
[8 empty] | 综合单价 | 合价
19 | 011203001001 | ST 04 大理石 |  | 1.面层材料品种、规格、颜色:大理石面板 20mm厚 2.安装方式:石材开槽/背栓,短槽式:距板边≥50mm,槽长80-100mm,深15-18mm;背栓式:直径8mm背栓,深15mm;干挂连接件; 3.其他:满足设计图纸与清单规范、技术规范，包括根据图纸、物料表及规范等要求完成该清单项目所需要工程内容及其他附属工作内容 | m2 | 47.93
20 | 011203001002 | ST 05 浅灰色大理石 |  | 1.面层材料品种、规格、颜色:ST 05 浅灰色大理石 2.安装方式:石材开槽/背栓,短槽式:距板边≥50mm,槽长80-100mm,深15-18mm;背栓式:直径8mm背栓,深15mm;干挂连接件; 3.其他:满足设计图纸与清单规范、技术规范，包括根据图纸、物料表及规范等要求完成该清单项目所需要工程内容及其他附属工作内容 | m2 | 5.08
本页小计
分部分项工程项目清单计价表
工程名称：广州国家实验室概念验证中心建设项目 |  |  | 标段：广州国家实验室概念验证中心建设项目 |  |  |  | 第 13 页 共 188 页
序号 | 项目编码 | 项目名称 |  | 项目特征描述 | 计量 单位 | 工程量 |  | 金额（元）
[8 empty] | 综合单价 | 合价
21 | 011205004001 | UP 01 软包 |  | 1.面层材料品种、规格、颜色:UP01软包 2.基层材料种类、规格:9mm密度板,专用自攻螺钉拧牢,孔眼用腻子填平(防锈) 3.其他:满足设计图纸与清单规范、技术规范，包括根据图纸、物料表及规范等要求完成该清单项目所需要工程内容及其他附属工作内容 | m2 | 23.29
22 | 011205001001 | WD 02 浅色木饰面 |  | 1.面层材料品种、规格、颜色:面木皮饰面9mm 2.基层材料种类、规格:面封双层9mm阻燃板,专用自攻螺钉拧牢; 3.其他:满足设计图纸与清单规范、技术规范，包括根据图纸、物料表及规范等要求完成该清单项目所需要工程内容及其他附属工作内容 | m2 | 500.28
本页小计
分部分项工程项目清单计价表
工程名称：广州国家实验室概念验证中心建设项目 |  |  | 标段：广州国家实验室概念验证中心建设项目 |  |  |  | 第 14 页 共 188 页
序号 | 项目编码 | 项目名称 |  | 项目特征描述 | 计量 单位 | 工程量 |  | 金额（元）
[8 empty] | 综合单价 | 合价
23 | 011405001001 | WP 01 宣绒布 |  | 1.面层材料品种、规格、颜色:WP 01 宣绒布 2.其他:满足设计图纸与清单规范、技术规范，包括根据图纸、物料表及规范等要求完成该清单项目所需要工程内容及其他附属工作内容 | m2 | 2.31
24 | 011205001002 | MT 01 黑色不锈钢-电梯门头 |  | 1.面层材料品种、规格、颜色:MT 01 黑色不锈钢-电梯门头 1.2mm厚 2.龙骨材料种类、规格、中距:综合考虑 3.基层材料种类、规格、中距:双层9mm阻燃夹板 4.其他:满足设计图纸与清单规范、技术规范，包括根据图纸、物料表及规范等要求完成该清单项目所需要工程内容及其他附属工作内容 | m2 | 2.95
本页小计
分部分项工程项目清单计价表
工程名称：广州国家实验室概念验证中心建设项目 |  |  | 标段：广州国家实验室概念验证中心建设项目 |  |  |  | 第 15 页 共 188 页
序号 | 项目编码 | 项目名称 |  | 项目特征描述 | 计量 单位 | 工程量 |  | 金额（元）
[8 empty] | 综合单价 | 合价
25 | 010808002001 | MT 01 黑色不锈钢-电梯门套 |  | 1.面层材料品种、规格:MT 01 黑色不锈钢-电梯门套 1.2mm厚 2.基层材料种类、规格、中距:双层9mm阻燃夹板 3.其他:满足设计图纸与清单规范、技术规范，包括根据图纸、物料表及规范等要求完成该清单项目所需要工程内容及其他附属工作内容 | m2 | 8.06
26 | 011205001003 | MT 01 黑色不锈钢-电梯厅墙面 |  | 1.面层材料品种、规格、颜色:MT 01 黑色不锈钢-电梯厅墙面 1.2mm厚 2.其他:满足设计图纸与清单规范、技术规范，包括根据图纸、物料表及规范等要求完成该清单项目所需要工程内容及其他附属工作内容 | m2 | 5.7
本页小计
分部分项工程项目清单计价表
工程名称：广州国家实验室概念验证中心建设项目 |  |  | 标段：广州国家实验室概念验证中心建设项目 |  |  |  | 第 16 页 共 188 页
序号 | 项目编码 | 项目名称 |  | 项目特征描述 | 计量 单位 | 工程量 |  | 金额（元）
[8 empty] | 综合单价 | 合价
27 | 011207002004 | 固定玻璃隔断 |  | 1.玻璃品种、规格、颜色:GL钢化玻璃12mm 2.其他:满足设计图纸与清单规范、技术规范，包括根据图纸、物料表及规范等要求完成该清单项目所需要工程内容及其他附属工作内容 | m2 | 17.73
28 | 011502001003 | 金属装饰线 |  | 1.线条材料品种、规格、颜色:MT01黑色不锈钢7+15+30，1.2mm厚 2.基层类型:9mm阻燃夹板 3.其他:满足设计图纸与清单规范、技术规范，包括根据图纸、物料表及规范等要求完成该清单项目所需要工程内容及其他附属工作内容 | m | 39.28
本页小计
分部分项工程项目清单计价表
工程名称：广州国家实验室概念验证中心建设项目 |  |  | 标段：广州国家实验室概念验证中心建设项目 |  |  |  | 第 17 页 共 188 页
序号 | 项目编码 | 项目名称 |  | 项目特征描述 | 计量 单位 | 工程量 |  | 金额（元）
[8 empty] | 综合单价 | 合价
29 | 011502001004 | 金属装饰线 |  | 1.线条材料品种、规格、颜色:MT01黑色不锈钢10+5+10+40，1.2mm厚 2.基层类型:9mm阻燃夹板 3.其他:满足设计图纸与清单规范、技术规范，包括根据图纸、物料表及规范等要求完成该清单项目所需要工程内容及其他附属工作内容 | m | 34.92
30 | 011205001004 | 不锈钢饰面 |  | 1.面层材料品种、规格、颜色:MT01黑色不锈钢7+10+100+35+100+10+40，1.2mm厚 2.其他:满足设计图纸与清单规范、技术规范，包括根据图纸、物料表及规范等要求完成该清单项目所需要工程内容及其他附属工作内容 | m2 | 5.98
本页小计
分部分项工程项目清单计价表
工程名称：广州国家实验室概念验证中心建设项目 |  |  | 标段：广州国家实验室概念验证中心建设项目 |  |  |  | 第 18 页 共 188 页
序号 | 项目编码 | 项目名称 |  | 项目特征描述 | 计量 单位 | 工程量 |  | 金额（元）
[8 empty] | 综合单价 | 合价
31 | 011205001005 | 不锈钢饰面 |  | 1.面层材料品种、规格、颜色:MT01黑色不锈钢7+10+100+45+100+10+40，1.2mm厚 2.其他:满足设计图纸与清单规范、技术规范，包括根据图纸、物料表及规范等要求完成该清单项目所需要工程内容及其他附属工作内容 | m2 | 2.21
32 | 011205001006 | 不锈钢饰面（含龙骨）-多功能区展示柜 |  | 1.面层材料品种、规格、颜色:MT01黑色不锈钢 1.2mm厚 2.基层材料种类、规格:双层9mm阻燃夹板 3.龙骨材料种类、规格、中距:防火木龙骨 4.其他:满足设计图纸与清单规范、技术规范，包括根据图纸、物料表及规范等要求完成该清单项目所需要工程内容及其他附属工作内容 | m2 | 7.19
本页小计
分部分项工程项目清单计价表
工程名称：广州国家实验室概念验证中心建设项目 |  |  | 标段：广州国家实验室概念验证中心建设项目 |  |  |  | 第 19 页 共 188 页
序号 | 项目编码 | 项目名称 |  | 项目特征描述 | 计量 单位 | 工程量 |  | 金额（元）
[8 empty] | 综合单价 | 合价
33 | 011205001007 | WD02 浅色木饰面-多功能区展示柜柜板 |  | 1.面层材料品种、规格、颜色:WD02 浅色木饰面-多功能区展示柜柜板 2.其他:满足设计图纸与清单规范、技术规范，包括根据图纸、物料表及规范等要求完成该清单项目所需要工程内容及其他附属工作内容 | m2 | 5.78
天棚工程
本页小计
分部分项工程项目清单计价表
工程名称：广州国家实验室概念验证中心建设项目 |  |  | 标段：广州国家实验室概念验证中心建设项目 |  |  |  | 第 20 页 共 188 页
序号 | 项目编码 | 项目名称 |  | 项目特征描述 | 计量 单位 | 工程量 |  | 金额（元）
[8 empty] | 综合单价 | 合价
34 | 011302002001 | 轻钢龙骨石膏板吊顶天花 |  | 1.吊顶形式、吊杆规格、高度:轻钢龙骨石膏板吊顶天花 2.龙骨材料种类、规格、中距:(1)M8全牙吊杆,双向吊点,900~1200mm (2)、60轻钢主龙骨(上人吊顶,1.2mm厚,间距@1000mm) (3)、60轻钢次龙骨(0.6mm厚,间距@400mm) 3.基层、面层材料种类、规格:双层9.5mm纸面石膏板 4.嵌缝材料种类:阴、阳角及板接缝处分别贴专用封缝带; 5.计量按水平投影面积计算 6.其他:满足设计图纸与清单规范、技术规范，包括根据图纸、物料表及规范等要求完成该清单项目所需要工程内容及其他附属工作内容 | m2 | 627.43
本页小计
分部分项工程项目清单计价表
工程名称：广州国家实验室概念验证中心建设项目 |  |  | 标段：广州国家实验室概念验证中心建设项目 |  |  |  | 第 21 页 共 188 页
序号 | 项目编码 | 项目名称 |  | 项目特征描述 | 计量 单位 | 工程量 |  | 金额（元）
[8 empty] | 综合单价 | 合价
35 | 010608001001 | 反支撑 |  | 1.材料品种、规格:反支撑 2.龙骨材料种类、规格、中距:4#热镀锌角钢，10mm膨胀螺栓 3.其他:满足设计图纸与清单规范、技术规范，包括根据图纸、物料表及规范等要求完成该清单项目所需要工程内容及其他附属工作内容 | t | 0.35
36 | 011303001001 | 灯带(槽) |  | 1.龙骨材料种类、规格、中距:防火木龙骨、M8吊杆（刷防锈漆两遍） 2.面层材料品种、规格:9.5mm石膏板+9mm阻燃夹板 3.其他:满足设计图纸与清单规范、技术规范，包括根据图纸、物料表及规范等要求完成该清单项目所需要工程内容及其他附属工作内容 | m | 491.95
本页小计
分部分项工程项目清单计价表
工程名称：广州国家实验室概念验证中心建设项目 |  |  | 标段：广州国家实验室概念验证中心建设项目 |  |  |  | 第 22 页 共 188 页
序号 | 项目编码 | 项目名称 |  | 项目特征描述 | 计量 单位 | 工程量 |  | 金额（元）
[8 empty] | 综合单价 | 合价
37 | 011302002002 | AL 01 木纹铝板-吊顶 |  | 1.面层材料品种、规格:AL 01 木纹铝板 3mm 2.龙骨材料种类、规格、中距:吊顶距离结构楼板、梁底≤1500时,用M8膨胀螺栓连镀锌吊杆,间距≤1200x1200,60系列上人轻钢龙骨骨架,主龙骨中距≤1200,铝板配套次龙骨中距400,边龙骨L形25×25mm烤漆角铝; 3.其他:满足设计图纸与清单规范、技术规范，包括根据图纸、物料表及规范等要求完成该清单项目所需要工程内容及其他附属工作内容 | m2 | 88.1
本页小计
分部分项工程项目清单计价表
工程名称：广州国家实验室概念验证中心建设项目 |  |  | 标段：广州国家实验室概念验证中心建设项目 |  |  |  | 第 23 页 共 188 页
序号 | 项目编码 | 项目名称 |  | 项目特征描述 | 计量 单位 | 工程量 |  | 金额（元）
[8 empty] | 综合单价 | 合价
38 | 011302002003 | SF 01 软膜-吊顶 |  | 1.吊顶形式、吊杆规格、高度:SF 01 软膜 2.基层材料种类、规格:内部轻钢龙骨12mm难燃板封板(预留散热孔、贴防尘网); 3.龙骨材料种类、规格、中距:吊顶距离结构楼板、梁底≤1500时,用M8膨胀螺栓连镀锌吊杆,间距≤1200x1200,60系列上人轻钢龙骨骨架,主龙骨中距≤1200,次龙骨中距400;配套铝合金卡边 4.其他:满足设计图纸与清单规范、技术规范，包括根据图纸、物料表及规范等要求完成该清单项目所需要工程内容及其他附属工作内容 | m2 | 10.01
本页小计
分部分项工程项目清单计价表
工程名称：广州国家实验室概念验证中心建设项目 |  |  | 标段：广州国家实验室概念验证中心建设项目 |  |  |  | 第 24 页 共 188 页
序号 | 项目编码 | 项目名称 |  | 项目特征描述 | 计量 单位 | 工程量 |  | 金额（元）
[8 empty] | 综合单价 | 合价
39 | 011302002004 | MT 01 黑色不锈钢-金属板槽 |  | 1.面层材料品种、规格:MT01黑色不锈钢 1.2mm厚 2.基层材料种类、规格:金属板槽飘板及反边的龙骨均为60系列上人轻钢龙骨骨架与其相邻天花为同一龙骨的延伸。 金属板槽內水平面铺12mm轻质难燃板,垂直面铺12mm轻质难燃板,专用自攻螺钉拧牢, 3.其他:满足设计图纸与清单规范、技术规范，包括根据图纸、物料表及规范等要求完成该清单项目所需要工程内容及其他附属工作内容 | m2 | 7.57
本页小计
分部分项工程项目清单计价表
工程名称：广州国家实验室概念验证中心建设项目 |  |  | 标段：广州国家实验室概念验证中心建设项目 |  |  |  | 第 25 页 共 188 页
序号 | 项目编码 | 项目名称 |  | 项目特征描述 | 计量 单位 | 工程量 |  | 金额（元）
[8 empty] | 综合单价 | 合价
40 | 011302002005 | MT 02 深木色不锈钢-金属板槽 |  | 1.面层材料品种、规格:MT02深木色不锈钢 1.2mm厚 2.基层材料种类、规格:金属板槽飘板及反边的龙骨均为60系列上人轻钢龙骨骨架与其相邻天花为同一龙骨的延伸。 金属板槽內水平面铺12mm轻质难燃板,垂直面铺12mm轻质难燃板,专用自攻螺钉拧牢, 3.其他:满足设计图纸与清单规范、技术规范，包括根据图纸、物料表及规范等要求完成该清单项目所需要工程内容及其他附属工作内容 | m2 | 4.11
油漆、涂料、裱糊工程
本页小计
分部分项工程项目清单计价表
工程名称：广州国家实验室概念验证中心建设项目 |  |  | 标段：广州国家实验室概念验证中心建设项目 |  |  |  | 第 26 页 共 188 页
序号 | 项目编码 | 项目名称 |  | 项目特征描述 | 计量 单位 | 工程量 |  | 金额（元）
[8 empty] | 综合单价 | 合价
41 | 011403001001 | 白色无机涂料1 |  | 1.油漆品种、刷漆遍数:面漆二道 2.腻子:整体刮腻子二-三遍(找平、修补、打磨),封闭底涂料一道 3.其他:满足设计图纸与清单规范、技术规范，包括根据图纸、物料表及规范等要求完成该清单项目所需要工程内容及其他附属工作内容 | m2 | 163.58
42 | 011403001002 | 白色无机涂料2 |  | 1.油漆品种、刷漆遍数:面漆二道，封闭底漆一道 2.腻子种类:满刮腻子 3.基层类型:界面剂一道，轻质抹灰石膏找平 4.其他:满足设计图纸与清单规范、技术规范，包括根据图纸、物料表及规范等要求完成该清单项目所需要工程内容及其他附属工作内容 | m2 | 123.48
本页小计
分部分项工程项目清单计价表
工程名称：广州国家实验室概念验证中心建设项目 |  |  | 标段：广州国家实验室概念验证中心建设项目 |  |  |  | 第 27 页 共 188 页
序号 | 项目编码 | 项目名称 |  | 项目特征描述 | 计量 单位 | 工程量 |  | 金额（元）
[8 empty] | 综合单价 | 合价
43 | 011403001003 | 无机涂料（吊顶1） |  | 1.面漆:喷无机涂料面漆三道 2.底漆:刷无机涂料底漆二道，刷抗碱度漆一道 3.找平:刮白胶腻子找平二遍 4.其他:满足设计图纸与清单规范、技术规范，包括根据图纸、物料表及规范等要求完成该清单项目所需要工程内容及其他附属工作内容 | m2 | 819.66
44 | 011405001002 | SF 02 磨砂纸 |  | 1.面层材料品种、规格、颜色:SF 02 磨砂纸 2.其他:满足设计图纸与清单规范、技术规范，包括根据图纸、物料表及规范等要求完成该清单项目所需要工程内容及其他附属工作内容 | m2 | 1.54
45 | 011403001004 | 软膜内刷白处理 |  | 1.部位:软膜内刷白处理 2.其他:满足设计图纸与清单规范、技术规范，包括根据图纸、物料表及规范等要求完成该清单项目所需要工程内容及其他附属工作内容 | m2 | 1.33
门窗工程
本页小计
分部分项工程项目清单计价表
工程名称：广州国家实验室概念验证中心建设项目 |  |  | 标段：广州国家实验室概念验证中心建设项目 |  |  |  | 第 28 页 共 188 页
序号 | 项目编码 | 项目名称 |  | 项目特征描述 | 计量 单位 | 工程量 |  | 金额（元）
[8 empty] | 综合单价 | 合价
46 | 010801001001 | 双开木门 |  | 1.门代号及洞口尺寸:双开木门 2.其他:满足设计图纸与清单规范、技术规范，包括根据图纸、物料表及规范等要求完成该清单项目所需要工程内容及其他附属工作内容 | m2 | 7.68
47 | 010801002001 | 暗门 |  | 1.门类型:暗门 2.五金种类、规格:含执手锁、门磁吸、拉手、闭门器等五金件安装。 3.其他:满足设计图纸与清单规范、技术规范，包括根据图纸、物料表及规范等要求完成该清单项目所需要工程内容及其他附属工作内容 | m2 | 19.08
本页小计
分部分项工程项目清单计价表
工程名称：广州国家实验室概念验证中心建设项目 |  |  | 标段：广州国家实验室概念验证中心建设项目 |  |  |  | 第 29 页 共 188 页
序号 | 项目编码 | 项目名称 |  | 项目特征描述 | 计量 单位 | 工程量 |  | 金额（元）
[8 empty] | 综合单价 | 合价
48 | 010808002002 | MT-1黑色不锈钢门窗套 |  | 1.面层材料品种、规格:MT-1黑色304不锈钢门窗套 2.基层材料品种、规格:12mm阻燃板基层 3.其他:满足设计图纸与清单规范、技术规范，包括根据图纸、物料表及规范等要求完成该清单项目所需要工程内容及其他附属工作内容 | m2 | 5.31
49 | 010805004001 | 单开玻璃门 |  | 1.门代号及洞口尺寸:玻璃门 2.玻璃品种、厚度:GL钢化玻璃12mm 3.其他:满足设计图纸与清单规范、技术规范，包括根据图纸、物料表及规范等要求完成该清单项目所需要工程内容及其他附属工作内容 | m2 | 11.11
本页小计
分部分项工程项目清单计价表
工程名称：广州国家实验室概念验证中心建设项目 |  |  | 标段：广州国家实验室概念验证中心建设项目 |  |  |  | 第 30 页 共 188 页
序号 | 项目编码 | 项目名称 |  | 项目特征描述 | 计量 单位 | 工程量 |  | 金额（元）
[8 empty] | 综合单价 | 合价
50 | 010805004002 | 轨道玻璃移门 |  | 1.门代号及洞口尺寸:12厘超白钢化玻璃门 2.门框或扇外围尺寸:50*50*4镀锌角铁固定膨胀螺丝楼板,间距600mm,钢架焊接处需做防锈处理,将焊接影响区域的原有漆膜清除,同时打磨焊缝,打磨平整后涂刷红丹防锈漆. 3.轨道:推拉玻璃门专用滑动吊轨 4.玻璃品种、厚度:GL02钢化玻璃12mm 5.其他:满足设计图纸与清单规范、技术规范，包括根据图纸、物料表及规范等要求完成该清单项目所需要工程内容及其他附属工作内容 | m2 | 25.6
本页小计
分部分项工程项目清单计价表
工程名称：广州国家实验室概念验证中心建设项目 |  |  | 标段：广州国家实验室概念验证中心建设项目 |  |  |  | 第 31 页 共 188 页
序号 | 项目编码 | 项目名称 |  | 项目特征描述 | 计量 单位 | 工程量 |  | 金额（元）
[8 empty] | 综合单价 | 合价
51 | 010805001001 | 电动感应玻璃移门 |  | 1.门代号及洞口尺寸:M-01 电动感应玻璃移门 3200*3200 2.玻璃品种、厚度:GL钢化玻璃12mm 3.其他:满足设计图纸与清单规范、技术规范，包括根据图纸、物料表及规范等要求完成该清单项目所需要工程内容及其他附属工作内容 | 套 | 1
52 | 010810001001 | 电动办公卷帘 |  | 1.电动办公卷帘 2.其他:满足设计图纸与清单规范、技术规范，包括根据图纸、物料表及规范等要求完成该清单项目所需要工程内容及其他附属工作内容 | m2 | 238.07
53 | 010810003001 | 电动办公卷帘电机（含窗帘轨） |  | 1.电动办公卷帘电机（含窗帘轨） 2.其他:满足设计图纸与清单规范、技术规范，包括根据图纸、物料表及规范等要求完成该清单项目所需要工程内容及其他附属工作内容 | 组 | 36
其他装饰工程
本页小计
分部分项工程项目清单计价表
工程名称：广州国家实验室概念验证中心建设项目 |  |  | 标段：广州国家实验室概念验证中心建设项目 |  |  |  | 第 32 页 共 188 页
序号 | 项目编码 | 项目名称 |  | 项目特征描述 | 计量 单位 | 工程量 |  | 金额（元）
[8 empty] | 综合单价 | 合价
54 | 011501004001 | 烤漆柜 |  | 1.台柜规格:高度3200 2.其他:满足设计图纸与清单规范、技术规范，包括根据图纸、物料表及规范等要求完成该清单项目所需要工程内容及其他附属工作内容 | m | 7.34
55 | 011501004002 | 水吧区地柜 |  | 1.台柜规格:高度900 2.台面石:ST03白色人造石 3.其他:满足设计图纸与清单规范、技术规范，包括根据图纸、物料表及规范等要求完成该清单项目所需要工程内容及其他附属工作内容 | m | 5.45
56 | 011501004003 | 水吧区吊柜 |  | 1.台柜规格:高度1000+400 2.其他:满足设计图纸与清单规范、技术规范，包括根据图纸、物料表及规范等要求完成该清单项目所需要工程内容及其他附属工作内容 | m | 5.45
脚手架
本页小计
分部分项工程项目清单计价表
工程名称：广州国家实验室概念验证中心建设项目 |  |  | 标段：广州国家实验室概念验证中心建设项目 |  |  |  | 第 33 页 共 188 页
序号 | 项目编码 | 项目名称 |  | 项目特征描述 | 计量 单位 | 工程量 |  | 金额（元）
[8 empty] | 综合单价 | 合价
57 | 011601001001 | 脚手架 |  | 1.工作内容:脚手架一切工作 2.其他:满足设计图纸与清单规范、技术规范，包括根据图纸、物料表及规范等要求完成该清单项目所需要工程内容及其他附属工作内容 | 项 | 1
垂直运输
58 | 011601002001 | 垂直运输 |  | 1.工作内容:垂直运输一切工作 2.其他:满足设计图纸与清单规范、技术规范，包括根据图纸、物料表及规范等要求完成该清单项目所需要工程内容及其他附属工作内容 | 项 | 1
活动家具
活动家具
整个项目
开放办公区、独立办公室
本页小计
分部分项工程项目清单计价表
工程名称：广州国家实验室概念验证中心建设项目 |  |  | 标段：广州国家实验室概念验证中心建设项目 |  |  |  | 第 34 页 共 188 页
序号 | 项目编码 | 项目名称 |  | 项目特征描述 | 计量 单位 | 工程量 |  | 金额（元）
[8 empty] | 综合单价 | 合价
59 | 011501001001 | 桌子 |  | 1.规格:尺寸5800W*600D*750H 含落地柜 2.材质:桌面为油漆大板，下面柜体采用 E1级环保三聚氢氨板为基材，抗硬度性能良好，具防火、防污、防损等特点，全自动机器一次封边成型，所有板材经过防潮、防虫、防腐等化学处理，游离甲醛释放量小于30mg/100g，符合国家环保ISO14001级标准，吸水膨胀率≤8.1%. 3.其他:满足设计图纸、家具表与清单规范、技术规范，包括根据图纸、物料表及规范等要求完成该清单项目所需要工程内容及其他附属工作内容 | 张 | 1
本页小计
分部分项工程项目清单计价表
工程名称：广州国家实验室概念验证中心建设项目 |  |  | 标段：广州国家实验室概念验证中心建设项目 |  |  |  | 第 35 页 共 188 页
序号 | 项目编码 | 项目名称 |  | 项目特征描述 | 计量 单位 | 工程量 |  | 金额（元）
[8 empty] | 综合单价 | 合价
60 | 011501001002 | 桌子 |  | 1.规格:尺寸3600W*600D*750H 含落地柜 2.材质:桌面为油漆大板，下面柜体采用 E1级环保三聚氢氨板为基材，抗硬度性能良好，具防火、防污、防损等特点，全自动机器一次封边成型，所有板材经过防潮、防虫、防腐等化学处理，游离甲醛释放量小于30mg/100g，符合国家环保ISO14001级标准，吸水膨胀率≤8.1%. 3.其他:满足设计图纸、家具表与清单规范、技术规范，包括根据图纸、物料表及规范等要求完成该清单项目所需要工程内容及其他附属工作内容 | 张 | 1
本页小计
分部分项工程项目清单计价表
工程名称：广州国家实验室概念验证中心建设项目 |  |  | 标段：广州国家实验室概念验证中心建设项目 |  |  |  | 第 36 页 共 188 页
序号 | 项目编码 | 项目名称 |  | 项目特征描述 | 计量 单位 | 工程量 |  | 金额（元）
[8 empty] | 综合单价 | 合价
61 | 011501001003 | 椅子 |  | 1.规格:标准尺寸 2.材质:优质西皮饰面，18mm厚分体内外弯板，高弹力海绵，不锈钢扶手支架配皮面料扶手配，豪华底盘带尾板顷4档仰锁定功能，65#沉口7公分电镀汽杆，铝合金高脚，电镀大PU轮 3.其他:满足设计图纸、家具表与清单规范、技术规范，包括根据图纸、物料表及规范等要求完成该清单项目所需要工程内容及其他附属工作内容 | 张 | 16
本页小计
分部分项工程项目清单计价表
工程名称：广州国家实验室概念验证中心建设项目 |  |  | 标段：广州国家实验室概念验证中心建设项目 |  |  |  | 第 37 页 共 188 页
序号 | 项目编码 | 项目名称 |  | 项目特征描述 | 计量 单位 | 工程量 |  | 金额（元）
[8 empty] | 综合单价 | 合价
62 | 011501001004 | 主管办公桌 |  | 1.规格:标准尺寸 2.材质:采用 E1级环保多层板为基材面贴白蜡木皮饰面，抗硬度性能良好，具防火、防污、防损等特点，全自动机器一次封边成型，所有板材经过防潮、防虫、防腐等化学处理，游离甲醛释放量小于30mg/100g，符合国家环保ISO14001级标准，吸水膨胀率≤8.1%. 颜色可选 3.其他:满足设计图纸、家具表与清单规范、技术规范，包括根据图纸、物料表及规范等要求完成该清单项目所需要工程内容及其他附属工作内容 | 张 | 2
本页小计
分部分项工程项目清单计价表
工程名称：广州国家实验室概念验证中心建设项目 |  |  | 标段：广州国家实验室概念验证中心建设项目 |  |  |  | 第 38 页 共 188 页
序号 | 项目编码 | 项目名称 |  | 项目特征描述 | 计量 单位 | 工程量 |  | 金额（元）
[8 empty] | 综合单价 | 合价
63 | 011501001005 | 椅子 |  | 1.规格:标准尺寸 2.材质:优质西皮饰面，18mm厚分体内外弯板，高弹力海绵，不锈钢扶手支架配皮面料扶手配，豪华底盘带尾板顷4档仰锁定功能，65#沉口7公分电镀汽杆，铝合金高脚，电镀大PU轮 ，弓子脚 3.其他:满足设计图纸、家具表与清单规范、技术规范，包括根据图纸、物料表及规范等要求完成该清单项目所需要工程内容及其他附属工作内容 | 张 | 2
本页小计
分部分项工程项目清单计价表
工程名称：广州国家实验室概念验证中心建设项目 |  |  | 标段：广州国家实验室概念验证中心建设项目 |  |  |  | 第 39 页 共 188 页
序号 | 项目编码 | 项目名称 |  | 项目特征描述 | 计量 单位 | 工程量 |  | 金额（元）
[8 empty] | 综合单价 | 合价
64 | 011501001006 | 班前椅 |  | 1.规格:标准尺寸 2.材质:优质西皮饰面，18mm厚分体内外弯板，高弹力海绵，不锈钢扶手支架配皮面料扶手配，豪华底盘带尾板顷4档仰锁定功能，65#沉口7公分电镀汽杆，铝合金高脚，电镀大PU轮 ，弓子脚 3.其他:满足设计图纸、家具表与清单规范、技术规范，包括根据图纸、物料表及规范等要求完成该清单项目所需要工程内容及其他附属工作内容 | 张 | 4
本页小计
分部分项工程项目清单计价表
工程名称：广州国家实验室概念验证中心建设项目 |  |  | 标段：广州国家实验室概念验证中心建设项目 |  |  |  | 第 40 页 共 188 页
序号 | 项目编码 | 项目名称 |  | 项目特征描述 | 计量 单位 | 工程量 |  | 金额（元）
[8 empty] | 综合单价 | 合价
65 | 011501001007 | 双人沙发 |  | 1.规格:标准尺寸 2.材质:优质沙发布饰面，高弹力海绵，四面抛光、烘干、除虫处理实木木架，锰钢蛇簧加平衡线处理，永不变形，钢质黑色喷砂沙发脚 3.其他:满足设计图纸、家具表与清单规范、技术规范，包括根据图纸、物料表及规范等要求完成该清单项目所需要工程内容及其他附属工作内容 | 张 | 2
本页小计
分部分项工程项目清单计价表
工程名称：广州国家实验室概念验证中心建设项目 |  |  | 标段：广州国家实验室概念验证中心建设项目 |  |  |  | 第 41 页 共 188 页
序号 | 项目编码 | 项目名称 |  | 项目特征描述 | 计量 单位 | 工程量 |  | 金额（元）
[8 empty] | 综合单价 | 合价
66 | 011501001008 | 茶几 |  | 1.规格:标准尺寸 2.材质:采用 E1级多层板贴木皮，抗硬度性能良好，具防火、防污、防损等特点，全自动机器一次封边成型，所有板材经过防潮、防虫、防腐等化学处理，游离甲醛释放量小于30mg/100g，符合国家环保ISO14001级标准，吸水膨胀率≤8.1%. 3.其他:满足设计图纸、家具表与清单规范、技术规范，包括根据图纸、物料表及规范等要求完成该清单项目所需要工程内容及其他附属工作内容 | 张 | 2
水吧台洽谈区
本页小计
分部分项工程项目清单计价表
工程名称：广州国家实验室概念验证中心建设项目 |  |  | 标段：广州国家实验室概念验证中心建设项目 |  |  |  | 第 42 页 共 188 页
序号 | 项目编码 | 项目名称 |  | 项目特征描述 | 计量 单位 | 工程量 |  | 金额（元）
[8 empty] | 综合单价 | 合价
67 | 011501001009 | 休闲桌 |  | 1.规格:尺寸∅800*750mm 2.材质:岩板+优质实木五金脚 3.其他:满足设计图纸、家具表与清单规范、技术规范，包括根据图纸、物料表及规范等要求完成该清单项目所需要工程内容及其他附属工作内容 | 张 | 6
68 | 011501001010 | 休闲椅 |  | 1.规格:标准尺寸 2.材质:内置定型弯曲板椅身，白蜡木实木脚架，布艺面料 3.其他:满足设计图纸、家具表与清单规范、技术规范，包括根据图纸、物料表及规范等要求完成该清单项目所需要工程内容及其他附属工作内容 | 张 | 24
本页小计
分部分项工程项目清单计价表
工程名称：广州国家实验室概念验证中心建设项目 |  |  | 标段：广州国家实验室概念验证中心建设项目 |  |  |  | 第 43 页 共 188 页
序号 | 项目编码 | 项目名称 |  | 项目特征描述 | 计量 单位 | 工程量 |  | 金额（元）
[8 empty] | 综合单价 | 合价
69 | 011501001011 | 小休闲沙发 |  | 1.材质:优质沙发布饰面，高弹力海绵，四面抛光、烘干、除虫处理实木木架，锰钢蛇簧加平衡线处理，永不变形，钢质黑色喷砂沙发脚 2.其他:满足设计图纸、家具表与清单规范、技术规范，包括根据图纸、物料表及规范等要求完成该清单项目所需要工程内容及其他附属工作内容 | 张 | 4
70 | 011501001012 | 桌子 |  | 1.材质:岩板+五金 2.其他:满足设计图纸、家具表与清单规范、技术规范，包括根据图纸、物料表及规范等要求完成该清单项目所需要工程内容及其他附属工作内容 | 张 | 2
本页小计
分部分项工程项目清单计价表
工程名称：广州国家实验室概念验证中心建设项目 |  |  | 标段：广州国家实验室概念验证中心建设项目 |  |  |  | 第 44 页 共 188 页
序号 | 项目编码 | 项目名称 |  | 项目特征描述 | 计量 单位 | 工程量 |  | 金额（元）
[8 empty] | 综合单价 | 合价
71 | 011501001013 | 单人沙发 |  | 1.规格:880W*750D*780H 2.材质:优质沙发布饰面，高弹力海绵，四面抛光、烘干、除虫处理实木木架，锰钢蛇簧加平衡线处理，永不变形，钢质黑色喷砂沙发脚 3.其他:满足设计图纸、家具表与清单规范、技术规范，包括根据图纸、物料表及规范等要求完成该清单项目所需要工程内容及其他附属工作内容 | 张 | 6
72 | 011501001014 | 圆茶几 |  | 1.规格:∅500*520H 2.材质:岩板+五金 3.其他:满足设计图纸、家具表与清单规范、技术规范，包括根据图纸、物料表及规范等要求完成该清单项目所需要工程内容及其他附属工作内容 | 张 | 6
本页小计
分部分项工程项目清单计价表
工程名称：广州国家实验室概念验证中心建设项目 |  |  | 标段：广州国家实验室概念验证中心建设项目 |  |  |  | 第 45 页 共 188 页
序号 | 项目编码 | 项目名称 |  | 项目特征描述 | 计量 单位 | 工程量 |  | 金额（元）
[8 empty] | 综合单价 | 合价
73 | 011501001015 | 矮柜 |  | 1.规格:尺寸4800W*600D*800H 2.材质:采用 E1级环保三聚氢氨板为基材，抗硬度性能良好，具防火、防污、防损等特点，全自动机器一次封边成型，所有板材经过防潮、防虫、防腐等化学处理，游离甲醛释放量小于30mg/100g，符合国家环保ISO14001级标准，吸水膨胀率≤8.1%. 3.其他:满足设计图纸、家具表与清单规范、技术规范，包括根据图纸、物料表及规范等要求完成该清单项目所需要工程内容及其他附属工作内容 | 张 | 1
本页小计
分部分项工程项目清单计价表
工程名称：广州国家实验室概念验证中心建设项目 |  |  | 标段：广州国家实验室概念验证中心建设项目 |  |  |  | 第 46 页 共 188 页
序号 | 项目编码 | 项目名称 |  | 项目特征描述 | 计量 单位 | 工程量 |  | 金额（元）
[8 empty] | 综合单价 | 合价
74 | 011501001016 | 单椅 |  | 1.材质:优质西皮饰面，18mm厚分体内外弯板，高弹力海绵，不锈钢扶手支架配皮面料扶手配，豪华底盘带尾板顷4档仰锁定功能，65#沉口7公分电镀汽杆，铝合金高脚，电镀大PU轮 2.其他:满足设计图纸、家具表与清单规范、技术规范，包括根据图纸、物料表及规范等要求完成该清单项目所需要工程内容及其他附属工作内容 | 张 | 4
本页小计
分部分项工程项目清单计价表
工程名称：广州国家实验室概念验证中心建设项目 |  |  | 标段：广州国家实验室概念验证中心建设项目 |  |  |  | 第 47 页 共 188 页
序号 | 项目编码 | 项目名称 |  | 项目特征描述 | 计量 单位 | 工程量 |  | 金额（元）
[8 empty] | 综合单价 | 合价
75 | 011501001017 | 桌子 |  | 1.材质:采用 E1级环保三聚氢氨板为基材，抗硬度性能良好，具防火、防污、防损等特点，全自动机器一次封边成型，所有板材经过防潮、防虫、防腐等化学处理，游离甲醛释放量小于30mg/100g，符合国家环保ISO14001级标准，吸水膨胀率≤8.1%. 2.其他:满足设计图纸、家具表与清单规范、技术规范，包括根据图纸、物料表及规范等要求完成该清单项目所需要工程内容及其他附属工作内容 | 张 | 2
本页小计
分部分项工程项目清单计价表
工程名称：广州国家实验室概念验证中心建设项目 |  |  | 标段：广州国家实验室概念验证中心建设项目 |  |  |  | 第 48 页 共 188 页
序号 | 项目编码 | 项目名称 |  | 项目特征描述 | 计量 单位 | 工程量 |  | 金额（元）
[8 empty] | 综合单价 | 合价
76 | 011501001018 | 椅子 |  | 1.材质:优质西皮饰面，18mm厚分体内外弯板，高弹力海绵，不锈钢扶手支架配皮面料扶手配，豪华底盘带尾板顷4档仰锁定功能，65#沉口7公分电镀汽杆，铝合金高脚，电镀大PU轮 爪子脚 2.其他:满足设计图纸、家具表与清单规范、技术规范，包括根据图纸、物料表及规范等要求完成该清单项目所需要工程内容及其他附属工作内容 | 张 | 10
本页小计
分部分项工程项目清单计价表
工程名称：广州国家实验室概念验证中心建设项目 |  |  | 标段：广州国家实验室概念验证中心建设项目 |  |  |  | 第 49 页 共 188 页
序号 | 项目编码 | 项目名称 |  | 项目特征描述 | 计量 单位 | 工程量 |  | 金额（元）
[8 empty] | 综合单价 | 合价
77 | 011501001019 | 吧台 |  | 1.规格:尺寸4000W*800D*800H 2.材质:采用 E1级环保三聚氢氨板为基材，抗硬度性能良好，具防火、防污、防损等特点，全自动机器一次封边成型，所有板材经过防潮、防虫、防腐等化学处理，游离甲醛释放量小于30mg/100g，符合国家环保ISO14001级标准，吸水膨胀率≤8.1%. 3.其他:满足设计图纸、家具表与清单规范、技术规范，包括根据图纸、物料表及规范等要求完成该清单项目所需要工程内容及其他附属工作内容 | 张 | 1
78 | 011501001020 | 吧凳 |  | 1.材质:优质五金，优质软包 2.其他:满足设计图纸、家具表与清单规范、技术规范，包括根据图纸、物料表及规范等要求完成该清单项目所需要工程内容及其他附属工作内容 | 张 | 4
本页小计
分部分项工程项目清单计价表
工程名称：广州国家实验室概念验证中心建设项目 |  |  | 标段：广州国家实验室概念验证中心建设项目 |  |  |  | 第 50 页 共 188 页
序号 | 项目编码 | 项目名称 |  | 项目特征描述 | 计量 单位 | 工程量 |  | 金额（元）
[8 empty] | 综合单价 | 合价
会议室
79 | 011501001021 | 会议桌 |  | 1.规格:尺寸4000W*1500D*750H 2.材质:（1）、基材：采用吉林露水河高密度板,优质绿色环保产品,甲醛含量≤1.0mg/L密度≥760kg/m3,静曲张度≥51.2Mpa,吸水膨胀率≤8.1%. （2）、油漆：面漆采用“大宝”PU聚脂漆,底漆采用PE不饱和树脂漆，符合欧洲环保要求。 3.其他:满足设计图纸、家具表与清单规范、技术规范，包括根据图纸、物料表及规范等要求完成该清单项目所需要工程内容及其他附属工作内容 | 张 | 1
本页小计
分部分项工程项目清单计价表
工程名称：广州国家实验室概念验证中心建设项目 |  |  | 标段：广州国家实验室概念验证中心建设项目 |  |  |  | 第 51 页 共 188 页
序号 | 项目编码 | 项目名称 |  | 项目特征描述 | 计量 单位 | 工程量 |  | 金额（元）
[8 empty] | 综合单价 | 合价
80 | 011501001022 | 会议椅 |  | 1.规格:标准尺寸 2.材质:优质西皮饰面，18mm厚分体内外弯板，高弹力海绵，不锈钢扶手支架配皮面料扶手配，豪华底盘带尾板顷4档仰锁定功能，65#沉口7公分电镀汽杆，铝合金高脚，电镀大PU轮 3.其他:满足设计图纸、家具表与清单规范、技术规范，包括根据图纸、物料表及规范等要求完成该清单项目所需要工程内容及其他附属工作内容 | 张 | 14
多功能室
本页小计
分部分项工程项目清单计价表
工程名称：广州国家实验室概念验证中心建设项目 |  |  | 标段：广州国家实验室概念验证中心建设项目 |  |  |  | 第 52 页 共 188 页
序号 | 项目编码 | 项目名称 |  | 项目特征描述 | 计量 单位 | 工程量 |  | 金额（元）
[8 empty] | 综合单价 | 合价
81 | 011501001023 | 长坐凳 |  | 1.规格:1000*400*420 2.材质:优质沙发布饰面，高弹力海绵，四面抛光、烘干、除虫处理实木木架，锰钢蛇簧加平衡线处理，永不变形，钢质黑色喷砂沙发脚 3.其他:满足设计图纸、家具表与清单规范、技术规范，包括根据图纸、物料表及规范等要求完成该清单项目所需要工程内容及其他附属工作内容 | 张 | 1
本页小计
分部分项工程项目清单计价表
工程名称：广州国家实验室概念验证中心建设项目 |  |  | 标段：广州国家实验室概念验证中心建设项目 |  |  |  | 第 53 页 共 188 页
序号 | 项目编码 | 项目名称 |  | 项目特征描述 | 计量 单位 | 工程量 |  | 金额（元）
[8 empty] | 综合单价 | 合价
82 | 011501001024 | 小坐凳 |  | 1.规格:400*400*420 2.材质:优质沙发布饰面，高弹力海绵，四面抛光、烘干、除虫处理实木木架，锰钢蛇簧加平衡线处理，永不变形，钢质黑色喷砂沙发脚 3.其他:满足设计图纸、家具表与清单规范、技术规范，包括根据图纸、物料表及规范等要求完成该清单项目所需要工程内容及其他附属工作内容 | 张 | 14
83 | 011501001025 | 卡座 |  | 1.材质:优质沙发布饰面，高弹力海绵，四面抛光、烘干、除虫处理实木木架，锰钢蛇簧加平衡线处理，永不变形，钢质黑色喷砂沙发脚 2.其他:满足设计图纸、家具表与清单规范、技术规范，包括根据图纸、物料表及规范等要求完成该清单项目所需要工程内容及其他附属工作内容 | 张 | 9
本页小计
分部分项工程项目清单计价表
工程名称：广州国家实验室概念验证中心建设项目 |  |  | 标段：广州国家实验室概念验证中心建设项目 |  |  |  | 第 54 页 共 188 页
序号 | 项目编码 | 项目名称 |  | 项目特征描述 | 计量 单位 | 工程量 |  | 金额（元）
[8 empty] | 综合单价 | 合价
84 | 011501001026 | 边几 |  | 1.规格:直径450 2.材质:优质五金 3.其他:满足设计图纸、家具表与清单规范、技术规范，包括根据图纸、物料表及规范等要求完成该清单项目所需要工程内容及其他附属工作内容 | 张 | 2
实验室
本页小计
分部分项工程项目清单计价表
工程名称：广州国家实验室概念验证中心建设项目 |  |  | 标段：广州国家实验室概念验证中心建设项目 |  |  |  | 第 55 页 共 188 页
序号 | 项目编码 | 项目名称 |  | 项目特征描述 | 计量 单位 | 工程量 |  | 金额（元）
[8 empty] | 综合单价 | 合价
85 | 011501001027 | 中控台 |  | 1.规格:定制，详图纸 2.结构:全钢结构 3.台面:采用实芯理化板台面12.7mm威盛亚实芯理化板，操作面前缘边经磨边机(水磨)抛光处理，抗强冲击,耐酸、碱 4.框架:采用 40*60*1.5mm方钢管焊接成型钢架，表面经酸洗、磷化、表面环氧树脂狴咀諑煋债淋酚錮盌幀得末静电75um喷涂，耐酸碱腐蚀、防潮、防锈。 5.门板、抽屉、活动背板:采用1.0mm厚优质冷轧钢板，内外双层扣合式，内填充隔音材料，构造表面经酸洗、磷化、环氧树脂粉末静电喷涂，(烤房)180℃高温固化，耐酸碱、防潮、防锈 6.拉手:铝合金拉手，表面经化学处理，耐腐蚀 7.滑轨:采用优质冷轧钢板模具一次成型配 | 张 | 1
本页小计
分部分项工程项目清单计价表
工程名称：广州国家实验室概念验证中心建设项目 |  |  | 标段：广州国家实验室概念验证中心建设项目 |  |  |  | 第 56 页 共 188 页
序号 | 项目编码 | 项目名称 |  | 项目特征描述 | 计量 单位 | 工程量 |  | 金额（元）
[8 empty] | 综合单价 | 合价
耐磨带铸承尼龙轮滑轨,表面经环氧树脂粉末静电喷涂。 8.其他:满足设计图纸、家具表与清单规范、技术规范，包括根据图纸、物料表及规范等要求完成该清单项目所需要工程内容及其他附属工作内容
本页小计
分部分项工程项目清单计价表
工程名称：广州国家实验室概念验证中心建设项目 |  |  | 标段：广州国家实验室概念验证中心建设项目 |  |  |  | 第 57 页 共 188 页
序号 | 项目编码 | 项目名称 |  | 项目特征描述 | 计量 单位 | 工程量 |  | 金额（元）
[8 empty] | 综合单价 | 合价
86 | 011501001028 | 实验台 |  | 1.规格:定制，详图纸 2.结构:全钢结构 3.台面:采用实芯理化板台面12.7mm威盛亚实芯理化板，操作面前缘边经磨边机(水磨)抛光处理，抗强冲击,耐酸、碱 4.框架:采用 40*60*1.5mm方钢管焊接成型钢架，表面经酸洗、磷化、表面环氧树脂狴咀諑煋债淋酚錮盌幀得末静电75um喷涂，耐酸碱腐蚀、防潮、防锈。 5.门板、抽屉、活动背板:采用1.0mm厚优质冷轧钢板，内外双层扣合式，内填充隔音材料，构造表面经酸洗、磷化、环氧树脂粉末静电喷涂，(烤房)180℃高温固化，耐酸碱、防潮、防锈 6.拉手:铝合金拉手，表面经化学处理，耐腐蚀 7.滑轨:采用优质冷轧钢板模具一次成型配 | 组 | 6
本页小计
分部分项工程项目清单计价表
工程名称：广州国家实验室概念验证中心建设项目 |  |  | 标段：广州国家实验室概念验证中心建设项目 |  |  |  | 第 58 页 共 188 页
序号 | 项目编码 | 项目名称 |  | 项目特征描述 | 计量 单位 | 工程量 |  | 金额（元）
[8 empty] | 综合单价 | 合价
耐磨带铸承尼龙轮滑轨,表面经环氧树脂粉末静电喷涂。 8.其他:满足设计图纸、家具表与清单规范、技术规范，包括根据图纸、物料表及规范等要求完成该清单项目所需要工程内容及其他附属工作内容
本页小计
分部分项工程项目清单计价表
工程名称：广州国家实验室概念验证中心建设项目 |  |  | 标段：广州国家实验室概念验证中心建设项目 |  |  |  | 第 59 页 共 188 页
序号 | 项目编码 | 项目名称 |  | 项目特征描述 | 计量 单位 | 工程量 |  | 金额（元）
[8 empty] | 综合单价 | 合价
87 | 011501001029 | 通风柜 |  | 1.名称:全钢制通风柜 2.规格:1500*850*2350mm 3.结构:1.0mm厚全钢结构，表面喷涂 4.主体:采用1.0m足料鞍钢冷轧钢板，酸洗磷化，优质环氧树脂粉末喷涂高温烘烤 5.台面:采用优质15mm厚陶瓷板台面，内衬板5mm厚陶瓷纤维 6.导流板:导流板:采用4mm抗倍特化学积层板，三段式导风，解决了柜内气体涡流现象,更有效排放不同密度气体 7.上下可视玻璃门:采用5mm厚钢化玻璃，铝合金边框 8.同步轮:最新款同步轮链条褀疾彰式磻葱杺穎开启门可随意固定开启角度 9.其他:满足设计图纸、家具表与清单规范、技术规范，包括根据图纸、物料表及规范等要求完成该清单项目所需要工程 | 台 | 2
本页小计
分部分项工程项目清单计价表
工程名称：广州国家实验室概念验证中心建设项目 |  |  | 标段：广州国家实验室概念验证中心建设项目 |  |  |  | 第 60 页 共 188 页
序号 | 项目编码 | 项目名称 |  | 项目特征描述 | 计量 单位 | 工程量 |  | 金额（元）
[8 empty] | 综合单价 | 合价
内容及其他附属工作内容
标识系统
标识系统
整个项目
标识系统
88 | 011507001001 | 金属背发光字 |  | 1.金属背发光字，高度150 2.内容:详见图纸 3.其他:满足设计图纸与清单规范、技术规范，包括根据图纸、物料表及规范等要求完成该清单项目所需要工程内容及其他附属工作内容 | 个 | 43
89 | 011507001002 | 金属背发光字 |  | 1.金属背发光字，高度200 2.内容:详见图纸 3.其他:满足设计图纸与清单规范、技术规范，包括根据图纸、物料表及规范等要求完成该清单项目所需要工程内容及其他附属工作内容 | 个 | 13
本页小计
分部分项工程项目清单计价表
工程名称：广州国家实验室概念验证中心建设项目 |  |  | 标段：广州国家实验室概念验证中心建设项目 |  |  |  | 第 61 页 共 188 页
序号 | 项目编码 | 项目名称 |  | 项目特征描述 | 计量 单位 | 工程量 |  | 金额（元）
[8 empty] | 综合单价 | 合价
90 | 011507001003 | 白色车贴标识 |  | 1.白色车贴标识 2.内容:详见图纸 3.其他:满足设计图纸与清单规范、技术规范，包括根据图纸、物料表及规范等要求完成该清单项目所需要工程内容及其他附属工作内容 | m2 | 4.2
安装工程
电气照明系统
整个项目
强电系统
91 | 030402011001 | 成套配电箱 AL |  | 1.名称:成套配电箱 AL 2.要求箱体应按设计图纸考虑及预留安装电源监控、漏电报警等其他系统模块的位置 3.成套配电箱及附件制作安装 4.箱体接地、浪涌保护器SPD及连接线制作安装与调试 5.基础槽钢制作、安装 6.按招标文件、设计图纸、技术参数（用户需求书）等要求 7.完成本清单项目所需的一切相关工作 | 台 | 1
本页小计
分部分项工程项目清单计价表
工程名称：广州国家实验室概念验证中心建设项目 |  |  | 标段：广州国家实验室概念验证中心建设项目 |  |  |  | 第 62 页 共 188 页
序号 | 项目编码 | 项目名称 |  | 项目特征描述 | 计量 单位 | 工程量 |  | 金额（元）
[8 empty] | 综合单价 | 合价
92 | 030402011002 | 成套配电箱 ALED1 |  | 1.名称:成套配电箱 ALED1 2.要求箱体应按设计图纸考虑及预留安装电源监控、漏电报警等其他系统模块的位置 3.成套配电箱及附件制作安装 4.箱体接地、浪涌保护器SPD及连接线制作安装与调试 5.基础槽钢制作、安装 6.按招标文件、设计图纸、技术参数（用户需求书）等要求 7.完成本清单项目所需的一切相关工作 | 台 | 1
本页小计
分部分项工程项目清单计价表
工程名称：广州国家实验室概念验证中心建设项目 |  |  | 标段：广州国家实验室概念验证中心建设项目 |  |  |  | 第 63 页 共 188 页
序号 | 项目编码 | 项目名称 |  | 项目特征描述 | 计量 单位 | 工程量 |  | 金额（元）
[8 empty] | 综合单价 | 合价
93 | 030402011003 | 成套配电箱 ALED2 |  | 1.名称:成套配电箱 ALED2 2.要求箱体应按设计图纸考虑及预留安装电源监控、漏电报警等其他系统模块的位置 3.成套配电箱及附件制作安装 4.箱体接地、浪涌保护器SPD及连接线制作安装与调试 5.基础槽钢制作、安装 6.按招标文件、设计图纸、技术参数（用户需求书）等要求 7.完成本清单项目所需的一切相关工作 | 台 | 1
本页小计
分部分项工程项目清单计价表
工程名称：广州国家实验室概念验证中心建设项目 |  |  | 标段：广州国家实验室概念验证中心建设项目 |  |  |  | 第 64 页 共 188 页
序号 | 项目编码 | 项目名称 |  | 项目特征描述 | 计量 单位 | 工程量 |  | 金额（元）
[8 empty] | 综合单价 | 合价
94 | 030402011004 | 成套配电箱 APz |  | 1.名称:成套配电箱 APz 2.要求箱体应按设计图纸考虑及预留安装电源监控、漏电报警等其他系统模块的位置 3.成套配电箱及附件制作安装 4.箱体接地、浪涌保护器SPD及连接线制作安装与调试 5.基础槽钢制作、安装 6.按招标文件、设计图纸、技术参数（用户需求书）等要求 7.完成本清单项目所需的一切相关工作 | 台 | 1
本页小计
分部分项工程项目清单计价表
工程名称：广州国家实验室概念验证中心建设项目 |  |  | 标段：广州国家实验室概念验证中心建设项目 |  |  |  | 第 65 页 共 188 页
序号 | 项目编码 | 项目名称 |  | 项目特征描述 | 计量 单位 | 工程量 |  | 金额（元）
[8 empty] | 综合单价 | 合价
95 | 030402011005 | 成套配电箱 3#-RAPK |  | 1.名称:成套配电箱 3#-RAPK 2.要求箱体应按设计图纸考虑及预留安装电源监控、漏电报警等其他系统模块的位置 3.成套配电箱及附件制作安装 4.箱体接地、浪涌保护器SPD及连接线制作安装与调试 5.基础槽钢制作、安装 6.按招标文件、设计图纸、技术参数（用户需求书）等要求 7.完成本清单项目所需的一切相关工作 | 台 | 1
本页小计
分部分项工程项目清单计价表
工程名称：广州国家实验室概念验证中心建设项目 |  |  | 标段：广州国家实验室概念验证中心建设项目 |  |  |  | 第 66 页 共 188 页
序号 | 项目编码 | 项目名称 |  | 项目特征描述 | 计量 单位 | 工程量 |  | 金额（元）
[8 empty] | 综合单价 | 合价
96 | 030402011006 | 成套配电箱 3-4ALEZ |  | 1.名称:成套配电箱 3-4ALEZ 2.要求箱体应按设计图纸考虑及预留安装电源监控、漏电报警等其他系统模块的位置 3.成套配电箱及附件制作安装 4.箱体接地、浪涌保护器SPD及连接线制作安装与调试 5.基础槽钢制作、安装 6.按招标文件、设计图纸、技术参数（用户需求书）等要求 7.完成本清单项目所需的一切相关工作 | 台 | 1
本页小计
分部分项工程项目清单计价表
工程名称：广州国家实验室概念验证中心建设项目 |  |  | 标段：广州国家实验室概念验证中心建设项目 |  |  |  | 第 67 页 共 188 页
序号 | 项目编码 | 项目名称 |  | 项目特征描述 | 计量 单位 | 工程量 |  | 金额（元）
[8 empty] | 综合单价 | 合价
97 | 030412002001 | 线槽 100x50 |  | 1.名称:金属线槽 2.规格:MR-100x50 3.材质:镀锌钢板 4.线槽敷设、盖板及中间隔板等附件和配件安装 5.支架制安、除锈、防腐刷油、防火堵洞和标示等 6.接地电线测试 7.按招标文件、设计图纸、技术参数（用户需求书）等要求 8.做法详见设计图纸、标准图集 9.完成本清单项目所需的一切相关工作 | m | 33.27
本页小计
分部分项工程项目清单计价表
工程名称：广州国家实验室概念验证中心建设项目 |  |  | 标段：广州国家实验室概念验证中心建设项目 |  |  |  | 第 68 页 共 188 页
序号 | 项目编码 | 项目名称 |  | 项目特征描述 | 计量 单位 | 工程量 |  | 金额（元）
[8 empty] | 综合单价 | 合价
98 | 030412002002 | 线槽 200x100 |  | 1.名称:金属线槽 2.规格:MR-200x100 3.材质:镀锌钢板 4.线槽敷设、盖板及中间隔板等附件和配件安装 5.支架制安、除锈、防腐刷油、防火堵洞和标示等 6.接地电线测试 7.按招标文件、设计图纸、技术参数（用户需求书）等要求 8.做法详见设计图纸、标准图集 9.完成本清单项目所需的一切相关工作 | m | 41.03
本页小计
分部分项工程项目清单计价表
工程名称：广州国家实验室概念验证中心建设项目 |  |  | 标段：广州国家实验室概念验证中心建设项目 |  |  |  | 第 69 页 共 188 页
序号 | 项目编码 | 项目名称 |  | 项目特征描述 | 计量 单位 | 工程量 |  | 金额（元）
[8 empty] | 综合单价 | 合价
99 | 030412001001 | 配管 JDG20 |  | 1.名称:镀锌电线管 2.材质、规格:JDG20 3.敷设方式:明敷 4.管道敷设及穿线用牵引铁线 5.支架制作安装、除锈、防腐刷油、标示 6.接地 7.按招标文件、设计图纸、技术参数（用户需求书）等要求 8.做法详见设计图纸、标准图集 9.完成本清单项目所需的一切相关工作 | m | 554.26
本页小计
分部分项工程项目清单计价表
工程名称：广州国家实验室概念验证中心建设项目 |  |  | 标段：广州国家实验室概念验证中心建设项目 |  |  |  | 第 70 页 共 188 页
序号 | 项目编码 | 项目名称 |  | 项目特征描述 | 计量 单位 | 工程量 |  | 金额（元）
[8 empty] | 综合单价 | 合价
100 | 030412001002 | 配管 JDG20 |  | 1.名称:镀锌电线管 2.材质、规格:JDG20 3.敷设方式:暗敷 4.刨沟槽、开孔洞及修复等 5.管道敷设及穿线用牵引铁线 6.支架制作安装、除锈、防腐刷油、标示 7.接地 8.按招标文件、设计图纸、技术参数（用户需求书）等要求 9.做法详见设计图纸、标准图集 10.完成本清单项目所需的一切相关工作 | m | 952.85
本页小计
分部分项工程项目清单计价表
工程名称：广州国家实验室概念验证中心建设项目 |  |  | 标段：广州国家实验室概念验证中心建设项目 |  |  |  | 第 71 页 共 188 页
序号 | 项目编码 | 项目名称 |  | 项目特征描述 | 计量 单位 | 工程量 |  | 金额（元）
[8 empty] | 综合单价 | 合价
101 | 030412001003 | 配管 JDG25 |  | 1.名称:镀锌电线管 2.材质、规格:JDG25 3.敷设方式:暗敷 4.刨沟槽、开孔洞及修复等 5.管道敷设及穿线用牵引铁线 6.支架制作安装、除锈、防腐刷油、标示 7.接地 8.按招标文件、设计图纸、技术参数（用户需求书）等要求 9.做法详见设计图纸、标准图集 10.完成本清单项目所需的一切相关工作 | m | 56.53
本页小计
分部分项工程项目清单计价表
工程名称：广州国家实验室概念验证中心建设项目 |  |  | 标段：广州国家实验室概念验证中心建设项目 |  |  |  | 第 72 页 共 188 页
序号 | 项目编码 | 项目名称 |  | 项目特征描述 | 计量 单位 | 工程量 |  | 金额（元）
[8 empty] | 综合单价 | 合价
102 | 030412001004 | 配管 JDG40 |  | 1.名称:镀锌电线管 2.材质、规格:JDG40 3.敷设方式:明敷 4.管道敷设及穿线用牵引铁线 5.支架制作安装、除锈、防腐刷油、标示 6.接地 7.按招标文件、设计图纸、技术参数（用户需求书）等要求 8.做法详见设计图纸、标准图集 9.完成本清单项目所需的一切相关工作 | m | 12.45
本页小计
分部分项工程项目清单计价表
工程名称：广州国家实验室概念验证中心建设项目 |  |  | 标段：广州国家实验室概念验证中心建设项目 |  |  |  | 第 73 页 共 188 页
序号 | 项目编码 | 项目名称 |  | 项目特征描述 | 计量 单位 | 工程量 |  | 金额（元）
[8 empty] | 综合单价 | 合价
103 | 030412001005 | 配管 PC20 |  | 1.名称:塑料电线管 2.材质、规格:PC20 3.敷设方式:暗敷 4.刨沟槽、开孔洞及修复等 5.管道敷设及穿线用牵引铁线 6.支架制作安装、除锈、防腐刷油、标示 7.接地 8.按招标文件、设计图纸、技术参数（用户需求书）等要求 9.做法详见设计图纸、标准图集 10.完成本清单项目所需的一切相关工作 | m | 29.93
本页小计
分部分项工程项目清单计价表
工程名称：广州国家实验室概念验证中心建设项目 |  |  | 标段：广州国家实验室概念验证中心建设项目 |  |  |  | 第 74 页 共 188 页
序号 | 项目编码 | 项目名称 |  | 项目特征描述 | 计量 单位 | 工程量 |  | 金额（元）
[8 empty] | 综合单价 | 合价
104 | 030412001006 | 配管 SC25 |  | 1.名称:镀锌钢管 2.材质、规格:SC25 3.敷设方式:暗敷 4.刨沟槽、开孔洞及修复等 5.管道敷设及穿线用牵引铁线 6.支架制作安装、除锈、防腐刷油、标示 7.接地 8.按招标文件、设计图纸、技术参数（用户需求书）等要求 9.做法详见设计图纸、标准图集 10.完成本清单项目所需的一切相关工作 | m | 32.23
本页小计
分部分项工程项目清单计价表
工程名称：广州国家实验室概念验证中心建设项目 |  |  | 标段：广州国家实验室概念验证中心建设项目 |  |  |  | 第 75 页 共 188 页
序号 | 项目编码 | 项目名称 |  | 项目特征描述 | 计量 单位 | 工程量 |  | 金额（元）
[8 empty] | 综合单价 | 合价
105 | 030412001007 | 配管 SC50 |  | 1.名称:镀锌钢管 2.材质、规格:SC50 3.敷设方式:明敷 4.管道敷设及穿线用牵引铁线 5.支架制作安装、除锈、防腐刷油、标示 6.接地 7.按招标文件、设计图纸、技术参数（用户需求书）等要求 8.做法详见设计图纸、标准图集 9.完成本清单项目所需的一切相关工作 | m | 10.33
本页小计
分部分项工程项目清单计价表
工程名称：广州国家实验室概念验证中心建设项目 |  |  | 标段：广州国家实验室概念验证中心建设项目 |  |  |  | 第 76 页 共 188 页
序号 | 项目编码 | 项目名称 |  | 项目特征描述 | 计量 单位 | 工程量 |  | 金额（元）
[8 empty] | 综合单价 | 合价
106 | 030413014001 | 单相五孔插座(地插),安全型250V/10A |  | 1.名称:单相五孔插座(地插),安全型 2.规格:250V/10A 3.本体安装、焊、压接线端子 4.安装方式:综合考虑 5.接地 6.于砖墙或有找平层的地面上的开刨槽、砖墙开孔、修补 7.按招标文件、设计图纸、技术参数（用户需求书）等要求 8.做法详见设计图纸、标准图集 9.完成本清单项目所需的一切相关工作 | 套 | 9
本页小计
分部分项工程项目清单计价表
工程名称：广州国家实验室概念验证中心建设项目 |  |  | 标段：广州国家实验室概念验证中心建设项目 |  |  |  | 第 77 页 共 188 页
序号 | 项目编码 | 项目名称 |  | 项目特征描述 | 计量 单位 | 工程量 |  | 金额（元）
[8 empty] | 综合单价 | 合价
107 | 030413014002 | 单相五孔插座,安全型250V/10A |  | 1.名称:单相五孔插座,安全型 2.规格:250V/10A 3.本体安装、焊、压接线端子 4.安装方式:综合考虑 5.接地 6.于砖墙或有找平层的地面上的开刨槽、砖墙开孔、修补 7.按招标文件、设计图纸、技术参数（用户需求书）等要求 8.做法详见设计图纸、标准图集 9.完成本清单项目所需的一切相关工作 | 套 | 104
本页小计
分部分项工程项目清单计价表
工程名称：广州国家实验室概念验证中心建设项目 |  |  | 标段：广州国家实验室概念验证中心建设项目 |  |  |  | 第 78 页 共 188 页
序号 | 项目编码 | 项目名称 |  | 项目特征描述 | 计量 单位 | 工程量 |  | 金额（元）
[8 empty] | 综合单价 | 合价
108 | 030413013001 | 三联单控开关 250V/10A |  | 1.名称:三联单控开关 2.规格:10A,250V 3.本体安装、焊、压接线端子 4.安装方式:综合考虑 5.接地 6.于砖墙或有找平层的地面上的开刨槽、砖墙开孔、修补 7.按招标文件、设计图纸、技术参数（用户需求书）等要求 8.做法详见设计图纸、标准图集 9.完成本清单项目所需的一切相关工作 | 套 | 2
本页小计
分部分项工程项目清单计价表
工程名称：广州国家实验室概念验证中心建设项目 |  |  | 标段：广州国家实验室概念验证中心建设项目 |  |  |  | 第 79 页 共 188 页
序号 | 项目编码 | 项目名称 |  | 项目特征描述 | 计量 单位 | 工程量 |  | 金额（元）
[8 empty] | 综合单价 | 合价
109 | 030413013002 | 双联单控开关 250V/10A |  | 1.名称:双联单控开关 2.规格:10A,250V 3.本体安装、焊、压接线端子 4.安装方式:综合考虑 5.接地 6.于砖墙或有找平层的地面上的开刨槽、砖墙开孔、修补 7.按招标文件、设计图纸、技术参数（用户需求书）等要求 8.做法详见设计图纸、标准图集 9.完成本清单项目所需的一切相关工作 | 套 | 6
110 | 030413013003 | 温控面板 |  | 1.名称:温控面板 2.安装形式:综合考虑 3.本体安装 4.完成本清单项目所需的一切相关工作 | 套 | 18
111 | 030412006001 | 接线盒 |  | 1.名称:接线盒 2.材质:塑料 3.规格:86系列 4.安装形式:综合考虑 5.本体安装 6.完成本清单项目所需的一切相关工作 | 个 | 258
本页小计
分部分项工程项目清单计价表
工程名称：广州国家实验室概念验证中心建设项目 |  |  | 标段：广州国家实验室概念验证中心建设项目 |  |  |  | 第 80 页 共 188 页
序号 | 项目编码 | 项目名称 |  | 项目特征描述 | 计量 单位 | 工程量 |  | 金额（元）
[8 empty] | 综合单价 | 合价
112 | 030410005001 | 接地母线 TMY-40X4mm |  | 1.名称:接地母线 TMY-40X4mm 2.材质:按设计图纸 3.本体及附件安装 | m | 21.35
113 | 030410007001 | 局部等电位联结箱 |  | 1.名称:局部等电位联结箱 2.材质:按设计图纸 3.本体及附件安装 | 台 | 1
114 | 030412004001 | WDZC-BYJ-2.5 |  | 1.名称:电气配线 2.导线型号、材质、规格:WDZC-BYJ-2.5 3.电线敷设 4.管内穿线及线槽配线 5.接地 6.电线测试 7.按招标文件、设计图纸、技术参数（用户需求书）等要求 8.做法详见设计图纸、标准图集 9.完成本清单项目所需的一切相关工作 | m | 3614.46
本页小计
分部分项工程项目清单计价表
工程名称：广州国家实验室概念验证中心建设项目 |  |  | 标段：广州国家实验室概念验证中心建设项目 |  |  |  | 第 81 页 共 188 页
序号 | 项目编码 | 项目名称 |  | 项目特征描述 | 计量 单位 | 工程量 |  | 金额（元）
[8 empty] | 综合单价 | 合价
115 | 030412004002 | WDZC-BYJ-4 |  | 1.名称:电气配线 2.导线型号、材质、规格:WDZC-BYJ-4 3.电线敷设 4.管内穿线及线槽配线 5.接地 6.电线测试 7.按招标文件、设计图纸、技术参数（用户需求书）等要求 8.做法详见设计图纸、标准图集 9.完成本清单项目所需的一切相关工作 | m | 3478.716
本页小计
分部分项工程项目清单计价表
工程名称：广州国家实验室概念验证中心建设项目 |  |  | 标段：广州国家实验室概念验证中心建设项目 |  |  |  | 第 82 页 共 188 页
序号 | 项目编码 | 项目名称 |  | 项目特征描述 | 计量 单位 | 工程量 |  | 金额（元）
[8 empty] | 综合单价 | 合价
116 | 030409001001 | WDZ-YJY-4x2.5 |  | 1.名称:电力电缆 2.规格:WDZC-BYJ-4 3.揭（盖）盖板 4.电缆敷设 5.电缆头(含中间接头)及电缆穿刺线夹和电缆T接箱等制作、安装 6.电缆防护、防火堵洞 7.电缆防火隔板、防火涂料 8.电缆测试 9.接地 10.按招标文件、设计图纸、技术参数（用户需求书）等要求 11.做法详见设计图纸、标准图集 12.完成本清单项目所需的一切相关工作 | m | 49.3845
本页小计
分部分项工程项目清单计价表
工程名称：广州国家实验室概念验证中心建设项目 |  |  | 标段：广州国家实验室概念验证中心建设项目 |  |  |  | 第 83 页 共 188 页
序号 | 项目编码 | 项目名称 |  | 项目特征描述 | 计量 单位 | 工程量 |  | 金额（元）
[8 empty] | 综合单价 | 合价
117 | 030409001002 | WDZB-YJY-5x10 |  | 1.名称:电力电缆 2.规格:WDZB-YJY-5x10 3.揭（盖）盖板 4.电缆敷设 5.电缆头(含中间接头)及电缆穿刺线夹和电缆T接箱等制作、安装 6.电缆防护、防火堵洞 7.电缆防火隔板、防火涂料 8.电缆测试 9.接地 10.按招标文件、设计图纸、技术参数（用户需求书）等要求 11.做法详见设计图纸、标准图集 12.完成本清单项目所需的一切相关工作 | m | 18.9112
本页小计
分部分项工程项目清单计价表
工程名称：广州国家实验室概念验证中心建设项目 |  |  | 标段：广州国家实验室概念验证中心建设项目 |  |  |  | 第 84 页 共 188 页
序号 | 项目编码 | 项目名称 |  | 项目特征描述 | 计量 单位 | 工程量 |  | 金额（元）
[8 empty] | 综合单价 | 合价
118 | 030409001003 | WDZB-YJY-5x16 |  | 1.名称:电力电缆 2.规格:WDZB-YJY-5x16 3.揭（盖）盖板 4.电缆敷设 5.电缆头(含中间接头)及电缆穿刺线夹和电缆T接箱等制作、安装 6.电缆防护、防火堵洞 7.电缆防火隔板、防火涂料 8.电缆测试 9.接地 10.按招标文件、设计图纸、技术参数（用户需求书）等要求 11.做法详见设计图纸、标准图集 12.完成本清单项目所需的一切相关工作 | m | 11.4492
本页小计
分部分项工程项目清单计价表
工程名称：广州国家实验室概念验证中心建设项目 |  |  | 标段：广州国家实验室概念验证中心建设项目 |  |  |  | 第 85 页 共 188 页
序号 | 项目编码 | 项目名称 |  | 项目特征描述 | 计量 单位 | 工程量 |  | 金额（元）
[8 empty] | 综合单价 | 合价
119 | 030409001004 | WDZB-YJY-4x25+1x16 |  | 1.名称:电力电缆 2.规格:WDZB-YJY-4x25+1x16 3.揭（盖）盖板 4.电缆敷设 5.电缆头(含中间接头)及电缆穿刺线夹和电缆T接箱等制作、安装 6.电缆防护、防火堵洞 7.电缆防火隔板、防火涂料 8.电缆测试 9.接地 10.按招标文件、设计图纸、技术参数（用户需求书）等要求 11.做法详见设计图纸、标准图集 12.完成本清单项目所需的一切相关工作 | m | 11.439
本页小计
分部分项工程项目清单计价表
工程名称：广州国家实验室概念验证中心建设项目 |  |  | 标段：广州国家实验室概念验证中心建设项目 |  |  |  | 第 86 页 共 188 页
序号 | 项目编码 | 项目名称 |  | 项目特征描述 | 计量 单位 | 工程量 |  | 金额（元）
[8 empty] | 综合单价 | 合价
120 | 030409001005 | WDZC-YJY-4x50+1x25 |  | 1.名称:电力电缆 2.规格:WDZC-YJY-4x50+1x25 3.揭（盖）盖板 4.电缆敷设 5.电缆头(含中间接头)及电缆穿刺线夹和电缆T接箱等制作、安装 6.电缆防护、防火堵洞 7.电缆防火隔板、防火涂料 8.电缆测试 9.接地 10.按招标文件、设计图纸、技术参数（用户需求书）等要求 11.做法详见设计图纸、标准图集 12.完成本清单项目所需的一切相关工作 | m | 36.6335
本页小计
分部分项工程项目清单计价表
工程名称：广州国家实验室概念验证中心建设项目 |  |  | 标段：广州国家实验室概念验证中心建设项目 |  |  |  | 第 87 页 共 188 页
序号 | 项目编码 | 项目名称 |  | 项目特征描述 | 计量 单位 | 工程量 |  | 金额（元）
[8 empty] | 综合单价 | 合价
121 | 030412004003 | ZR-RVVP-2X1.0 |  | 1.名称:电气配线 2.导线型号、材质、规格:ZR-RVVP-2X1.0 3.电线敷设 4.管内穿线及线槽配线 5.接地 6.电线测试 7.按招标文件、设计图纸、技术参数（用户需求书）等要求 8.做法详见设计图纸、标准图集 9.完成本清单项目所需的一切相关工作 | m | 698.39
本页小计
分部分项工程项目清单计价表
工程名称：广州国家实验室概念验证中心建设项目 |  |  | 标段：广州国家实验室概念验证中心建设项目 |  |  |  | 第 88 页 共 188 页
序号 | 项目编码 | 项目名称 |  | 项目特征描述 | 计量 单位 | 工程量 |  | 金额（元）
[8 empty] | 综合单价 | 合价
122 | 030409001006 | NG-A(BTLY)-3x2.5 |  | 1.名称:隔离型矿物绝缘电缆 2.规格:NG-A(BTLY)-3x2.5 3.揭（盖）盖板 4.电缆敷设 5.电缆头(含中间接头)及电缆穿刺线夹和电缆T接箱等制作、安装 6.电缆防护、防火堵洞 7.电缆防火隔板、防火涂料 8.电缆测试 9.接地 10.按招标文件、设计图纸、技术参数（用户需求书）等要求 11.做法详见设计图纸、标准图集 12.完成本清单项目所需的一切相关工作 | m | 33.73
本页小计
分部分项工程项目清单计价表
工程名称：广州国家实验室概念验证中心建设项目 |  |  | 标段：广州国家实验室概念验证中心建设项目 |  |  |  | 第 89 页 共 188 页
序号 | 项目编码 | 项目名称 |  | 项目特征描述 | 计量 单位 | 工程量 |  | 金额（元）
[8 empty] | 综合单价 | 合价
123 | 030412004004 | WDZBN-RYJS-2x2.5 |  | 1.名称:电气配线 2.导线型号、材质、规格:WDZBN-RYJS-2x2.5 3.电线敷设 4.管内穿线及线槽配线 5.接地 6.电线测试 7.按招标文件、设计图纸、技术参数（用户需求书）等要求 8.做法详见设计图纸、标准图集 9.完成本清单项目所需的一切相关工作 | m | 123.18
124 | 030416006001 | 输配电装置系统调试 |  | 1.名称:输配电装置系统调试 2.按招标文件、设计图纸、技术参数（用户需求书）等要求 3.做法详见设计图纸、标准图集 4.完成本清单项目所需的一切相关工作 | 系统 | 1
本页小计
分部分项工程项目清单计价表
工程名称：广州国家实验室概念验证中心建设项目 |  |  | 标段：广州国家实验室概念验证中心建设项目 |  |  |  | 第 90 页 共 188 页
序号 | 项目编码 | 项目名称 |  | 项目特征描述 | 计量 单位 | 工程量 |  | 金额（元）
[8 empty] | 综合单价 | 合价
125 | 030416027001 | 接地装置调试 |  | 1.名称:接地装置调试 2.按招标文件、设计图纸、技术参数（用户需求书）等要求 3.做法详见设计图纸、标准图集 4.完成本清单项目所需的一切相关工作 | 系统 | 1
126 | 031401001001 | 脚手架 |  | 1.脚手架搭拆费 | 项 | 1
给排水系统
整个项目
127 | 031001008001 | UPVC排水管 DN50 |  | 1.名称及规格:UPVC排水管 DN50 2.安装部位:室内/室外 3.连接方式:专用胶粘接 4.管道、管件、通气帽、检查口、雨水斗、消能装置等，卡箍的制作、安装 5.套管（含防水套管、穿墙、穿梁、楼板套管）制作、安装 6.管道支架制作安装及除锈刷油 7.水压及泄漏试验 8.凿(压)槽及修补 9.完成本清单项目所需的一切相关工作 | m | 12.16
本页小计
分部分项工程项目清单计价表
工程名称：广州国家实验室概念验证中心建设项目 |  |  | 标段：广州国家实验室概念验证中心建设项目 |  |  |  | 第 91 页 共 188 页
序号 | 项目编码 | 项目名称 |  | 项目特征描述 | 计量 单位 | 工程量 |  | 金额（元）
[8 empty] | 综合单价 | 合价
128 | 031001008002 | 耐腐蚀塑料废水管 DN75 |  | 1.名称及规格:耐腐蚀塑料废水管 DN75 2.安装部位:室内/室外 3.连接方式:专用胶粘接 4.管道、管件、通气帽、检查口、雨水斗、消能装置等，卡箍的制作、安装 5.套管（含防水套管、穿墙、穿梁、楼板套管）制作、安装 6.管道支架制作安装及除锈刷油 7.水压及泄漏试验 8.凿(压)槽及修补 9.完成本清单项目所需的一切相关工作 | m | 5.49
本页小计
分部分项工程项目清单计价表
工程名称：广州国家实验室概念验证中心建设项目 |  |  | 标段：广州国家实验室概念验证中心建设项目 |  |  |  | 第 92 页 共 188 页
序号 | 项目编码 | 项目名称 |  | 项目特征描述 | 计量 单位 | 工程量 |  | 金额（元）
[8 empty] | 综合单价 | 合价
129 | 031001008003 | 耐腐蚀塑料废水管 DN100 |  | 1.名称及规格:耐腐蚀塑料废水管 DN100 2.安装部位:室内/室外 3.连接方式:专用胶粘接 4.管道、管件、通气帽、检查口、雨水斗、消能装置等，卡箍的制作、安装 5.套管（含防水套管、穿墙、穿梁、楼板套管）制作、安装 6.管道支架制作安装及除锈刷油 7.水压及泄漏试验 8.凿(压)槽及修补 9.完成本清单项目所需的一切相关工作 | m | 7.85
本页小计
分部分项工程项目清单计价表
工程名称：广州国家实验室概念验证中心建设项目 |  |  | 标段：广州国家实验室概念验证中心建设项目 |  |  |  | 第 93 页 共 188 页
序号 | 项目编码 | 项目名称 |  | 项目特征描述 | 计量 单位 | 工程量 |  | 金额（元）
[8 empty] | 综合单价 | 合价
130 | 031001006001 | 不锈钢给水管 DN20 |  | 1.名称及规格:不锈钢给水管 DN20 2.连接方式:锥螺纹连接 3.管道、管件及卡箍的制作、安装 4.套管（含防水套管、穿墙、穿梁、楼板套管）制作、安装 5.管道刷油，管道支架制作安装及除锈刷油 6.管道试压、消毒、冲洗 7.凿(压)槽及修补 8.完成本清单项目所需的一切相关工作 | m | 14.08
本页小计
分部分项工程项目清单计价表
工程名称：广州国家实验室概念验证中心建设项目 |  |  | 标段：广州国家实验室概念验证中心建设项目 |  |  |  | 第 94 页 共 188 页
序号 | 项目编码 | 项目名称 |  | 项目特征描述 | 计量 单位 | 工程量 |  | 金额（元）
[8 empty] | 综合单价 | 合价
131 | 031001006002 | 不锈钢给水管 DN25 |  | 1.名称及规格:不锈钢给水管 DN25 2.连接方式:锥螺纹连接 3.管道、管件及卡箍的制作、安装 4.套管（含防水套管、穿墙、穿梁、楼板套管）制作、安装 5.管道刷油，管道支架制作安装及除锈刷油 6.管道试压、消毒、冲洗 7.凿(压)槽及修补 8.完成本清单项目所需的一切相关工作 | m | 11.13
本页小计
分部分项工程项目清单计价表
工程名称：广州国家实验室概念验证中心建设项目 |  |  | 标段：广州国家实验室概念验证中心建设项目 |  |  |  | 第 95 页 共 188 页
序号 | 项目编码 | 项目名称 |  | 项目特征描述 | 计量 单位 | 工程量 |  | 金额（元）
[8 empty] | 综合单价 | 合价
132 | 031001006003 | 不锈钢给水管 DN50 |  | 1.名称及规格:不锈钢给水管 DN50 2.连接方式:锥螺纹连接 3.管道、管件及卡箍的制作、安装 4.套管（含防水套管、穿墙、穿梁、楼板套管）制作、安装 5.管道刷油，管道支架制作安装及除锈刷油 6.管道试压、消毒、冲洗 7.凿(压)槽及修补 8.完成本清单项目所需的一切相关工作 | m | 37.79
133 | 031003010001 | 可调式减压阀组 DN50 |  | 1.名称及规格:可调式减压阀组 DN50 2.附件配置:1个倒流防止器，1个可曲挠橡胶接头，2个闸阀 2.材质:按设计图纸 3.连接方式:螺纹连接 4.本体及附件安装 5.完成本清单项目所需的一切相关工作 | 套 | 1
本页小计
分部分项工程项目清单计价表
工程名称：广州国家实验室概念验证中心建设项目 |  |  | 标段：广州国家实验室概念验证中心建设项目 |  |  |  | 第 96 页 共 188 页
序号 | 项目编码 | 项目名称 |  | 项目特征描述 | 计量 单位 | 工程量 |  | 金额（元）
[8 empty] | 综合单价 | 合价
134 | 030601002001 | 压力仪表 |  | 1.名称:压力表 2.规格:1.6Mpa 3.未尽事项详图纸规范及相关资料 | 台 | 2
135 | 031002001001 | 不锈钢截止阀 DN20 |  | 1.名称及规格:不锈钢截止阀 DN20 2.材质:按设计图纸 3.连接方式:螺纹连接 4.本体及附件安装 5.完成本清单项目所需的一切相关工作 | 个 | 5
136 | 031002001002 | 不锈钢截止阀 DN25 |  | 1.名称及规格:不锈钢截止阀 DN25 2.材质:按设计图纸 3.连接方式:螺纹连接 4.本体及附件安装 5.完成本清单项目所需的一切相关工作 | 个 | 1
137 | 031002011001 | 水表 DN20 |  | 1.名称及规格:水表 DN20 2.材质:按设计图纸 3.连接方式:螺纹连接 4.本体及附件安装 5.完成本清单项目所需的一切相关工作 | 个 | 1
本页小计
分部分项工程项目清单计价表
工程名称：广州国家实验室概念验证中心建设项目 |  |  | 标段：广州国家实验室概念验证中心建设项目 |  |  |  | 第 97 页 共 188 页
序号 | 项目编码 | 项目名称 |  | 项目特征描述 | 计量 单位 | 工程量 |  | 金额（元）
[8 empty] | 综合单价 | 合价
138 | 031002011002 | 水表 DN50 |  | 1.名称及规格:水表 DN50 2.材质:按设计图纸 3.连接方式:螺纹连接 4.本体及附件安装 5.完成本清单项目所需的一切相关工作 | 个 | 1
139 | 011615001001 | 楼板开洞及修复 |  | 1.名称及规格:楼板开洞及修复 2.其他:按设计图纸、技术需求书及施工规范要求综合考虑 3.完成本清单项目所需的一切相关工作 | 个 | 6
140 | 031401001002 | 脚手架 |  | 1.脚手架搭拆费 | 项 | 1
消防工程
整个项目
火灾自动报警系统
141 | 030904006001 | 广播 |  | 1.名称:广播 2.规格、要求:详见图纸及技术需求书 3.本体及附件安装 4.调试 5.完成本清单项目所需的一切相关工作 | 个 | 7
本页小计
分部分项工程项目清单计价表
工程名称：广州国家实验室概念验证中心建设项目 |  |  | 标段：广州国家实验室概念验证中心建设项目 |  |  |  | 第 98 页 共 188 页
序号 | 项目编码 | 项目名称 |  | 项目特征描述 | 计量 单位 | 工程量 |  | 金额（元）
[8 empty] | 综合单价 | 合价
142 | 030904004001 | 火灾声光报警器 |  | 1.名称:火灾声光报警器 2.规格、要求:详见图纸及技术需求书 3.本体及附件安装 4.调试 5.完成本清单项目所需的一切相关工作 | 个 | 5
143 | 030904005001 | 手动报警按钮(带电话插孔) |  | 1.名称:手动报警按钮(带电话插孔) 2.规格、要求:详见图纸及技术需求书 3.本体及附件安装 4.调试 5.完成本清单项目所需的一切相关工作 | 个 | 5
144 | 030904001001 | 智能型烟感探测器 |  | 1.名称:智能型烟感探测器 2.规格、要求:详见图纸及技术需求书 3.本体及附件安装 4.调试 5.完成本清单项目所需的一切相关工作 | 个 | 32
145 | 030904003001 | 消火栓按钮 |  | 1.名称:消火栓按钮 2.规格、要求:详见图纸及技术需求书 3.本体及附件安装 4.调试 5.完成本清单项目所需的一切相关工作 | 个 | 4
本页小计
分部分项工程项目清单计价表
工程名称：广州国家实验室概念验证中心建设项目 |  |  | 标段：广州国家实验室概念验证中心建设项目 |  |  |  | 第 99 页 共 188 页
序号 | 项目编码 | 项目名称 |  | 项目特征描述 | 计量 单位 | 工程量 |  | 金额（元）
[8 empty] | 综合单价 | 合价
146 | 030904007001 | 输出模块 |  | 1.名称:输出模块 2.规格、要求:详见图纸及技术需求书 3.本体及附件安装 4.调试 5.完成本清单项目所需的一切相关工作 | 个 | 1
147 | 030904007002 | 输入模块 |  | 1.名称:输入模块 2.规格、要求:详见图纸及技术需求书 3.本体及附件安装 4.调试 5.完成本清单项目所需的一切相关工作 | 个 | 11
148 | 030904007003 | 输入输出模块 |  | 1.名称:输入输出模块 2.规格、要求:详见图纸及技术需求书 3.本体及附件安装 4.调试 5.完成本清单项目所需的一切相关工作 | 个 | 5
149 | 030904007004 | 隔离模块 |  | 1.名称:隔离模块 2.规格、要求:详见图纸及技术需求书 3.本体及附件安装 4.调试 5.完成本清单项目所需的一切相关工作 | 个 | 2
本页小计
分部分项工程项目清单计价表
工程名称：广州国家实验室概念验证中心建设项目 |  |  | 标段：广州国家实验室概念验证中心建设项目 |  |  |  | 第 100 页 共 188 页
序号 | 项目编码 | 项目名称 |  | 项目特征描述 | 计量 单位 | 工程量 |  | 金额（元）
[8 empty] | 综合单价 | 合价
150 | 030904008001 | 消防模块箱(端子箱、手报箱) |  | 1.名称:消防模块箱 2.规格、要求:详见图纸及技术需求书 3.本体及附件安装 4.调试 5.完成本清单项目所需的一切相关工作 | 台 | 1
151 | 030412004005 | ZN-RVS-2x1.5 |  | 1.名称:电气配线 2.导线型号、材质、规格:ZN-RVS-2x1.5 3.电线敷设 4.管内穿线及线槽配线 5.接地 6.电线测试 7.按招标文件、设计图纸、技术参数（用户需求书）等要求 8.做法详见设计图纸、标准图集 9.完成本清单项目所需的一切相关工作 | m | 421.28
本页小计
分部分项工程项目清单计价表
工程名称：广州国家实验室概念验证中心建设项目 |  |  | 标段：广州国家实验室概念验证中心建设项目 |  |  |  | 第 101 页 共 188 页
序号 | 项目编码 | 项目名称 |  | 项目特征描述 | 计量 单位 | 工程量 |  | 金额（元）
[8 empty] | 综合单价 | 合价
152 | 030412004006 | 电源线:NH-BV-2.5 |  | 1.名称:电气配线 2.导线型号、材质、规格:NH-BV-2.5 3.电线敷设 4.管内穿线及线槽配线 5.接地 6.电线测试 7.按招标文件、设计图纸、技术参数（用户需求书）等要求 8.做法详见设计图纸、标准图集 9.完成本清单项目所需的一切相关工作 | m | 228.72
153 | 030412004007 | 手动控制线:NH-KVV-7x1.5 |  | 1.名称:电气配线 2.导线型号、材质、规格:NH-KVV-7x1.5 3.电线敷设 4.管内穿线及线槽配线 5.接地 6.电线测试 7.按招标文件、设计图纸、技术参数（用户需求书）等要求 8.做法详见设计图纸、标准图集 9.完成本清单项目所需的一切相关工作 | m | 37.61
本页小计
分部分项工程项目清单计价表
工程名称：广州国家实验室概念验证中心建设项目 |  |  | 标段：广州国家实验室概念验证中心建设项目 |  |  |  | 第 102 页 共 188 页
序号 | 项目编码 | 项目名称 |  | 项目特征描述 | 计量 单位 | 工程量 |  | 金额（元）
[8 empty] | 综合单价 | 合价
154 | 030412001008 | 配管 JDG20 |  | 1.名称:镀锌电线管 2.材质、规格:JDG20 3.敷设方式:暗敷 4.刨沟槽、开孔洞及修复等 5.管道敷设及穿线用牵引铁线 6.支架制作安装、除锈、防腐刷油、标示 7.接地 8.按招标文件、设计图纸、技术参数（用户需求书）等要求 9.做法详见设计图纸、标准图集 10.完成本清单项目所需的一切相关工作 | m | 306.92
本页小计
分部分项工程项目清单计价表
工程名称：广州国家实验室概念验证中心建设项目 |  |  | 标段：广州国家实验室概念验证中心建设项目 |  |  |  | 第 103 页 共 188 页
序号 | 项目编码 | 项目名称 |  | 项目特征描述 | 计量 单位 | 工程量 |  | 金额（元）
[8 empty] | 综合单价 | 合价
155 | 030412001009 | 配管 JDG25 |  | 1.名称:镀锌电线管 2.材质、规格:JDG25 3.敷设方式:暗敷 4.刨沟槽、开孔洞及修复等 5.管道敷设及穿线用牵引铁线 6.支架制作安装、除锈、防腐刷油、标示 7.接地 8.按招标文件、设计图纸、技术参数（用户需求书）等要求 9.做法详见设计图纸、标准图集 10.完成本清单项目所需的一切相关工作 | m | 112.11
本页小计
分部分项工程项目清单计价表
工程名称：广州国家实验室概念验证中心建设项目 |  |  | 标段：广州国家实验室概念验证中心建设项目 |  |  |  | 第 104 页 共 188 页
序号 | 项目编码 | 项目名称 |  | 项目特征描述 | 计量 单位 | 工程量 |  | 金额（元）
[8 empty] | 综合单价 | 合价
156 | 030412001010 | 配管 JDG25 |  | 1.名称:镀锌电线管 2.材质、规格:JDG25 3.敷设方式:暗敷 4.刨沟槽、开孔洞及修复等 5.管道敷设及穿线用牵引铁线 6.支架制作安装、除锈、防腐刷油、标示 7.接地 8.按招标文件、设计图纸、技术参数（用户需求书）等要求 9.做法详见设计图纸、标准图集 10.完成本清单项目所需的一切相关工作 | m | 37.61
157 | 030909003001 | 自动报警系统调试 |  | 1.名称:自动报警系统装置调试64点以下 | 系统 | 1
158 | 031401001003 | 脚手架 |  | 1.脚手架搭拆费 | 项 | 1
电气火灾监控系统
本页小计
分部分项工程项目清单计价表
工程名称：广州国家实验室概念验证中心建设项目 |  |  | 标段：广州国家实验室概念验证中心建设项目 |  |  |  | 第 105 页 共 188 页
序号 | 项目编码 | 项目名称 |  | 项目特征描述 | 计量 单位 | 工程量 |  | 金额（元）
[8 empty] | 综合单价 | 合价
159 | 030412004008 | 电气火灾监控线：WDZBN-RYJS 2x1.5 |  | 1.名称:电气配线 2.导线型号、材质、规格:WDZBN-RYJS 2x1.5 3.电线敷设 4.管内穿线及线槽配线 5.接地 6.电线测试 7.按招标文件、设计图纸、技术参数（用户需求书）等要求 8.做法详见设计图纸、标准图集 9.完成本清单项目所需的一切相关工作 | m | 23.49
160 | 030907002001 | 电气火灾监控探测器 |  | 1.名称:电气火灾监控探测器 2.规格、要求:详见图纸及技术需求书 3.本体及附件安装 4.调试 5.完成本清单项目所需的一切相关工作 | 个 | 1
本页小计
分部分项工程项目清单计价表
工程名称：广州国家实验室概念验证中心建设项目 |  |  | 标段：广州国家实验室概念验证中心建设项目 |  |  |  | 第 106 页 共 188 页
序号 | 项目编码 | 项目名称 |  | 项目特征描述 | 计量 单位 | 工程量 |  | 金额（元）
[8 empty] | 综合单价 | 合价
161 | 030412001011 | 配管 JDG20 |  | 1.名称:镀锌电线管 2.材质、规格:JDG20 3.敷设方式:暗敷 4.刨沟槽、开孔洞及修复等 5.管道敷设及穿线用牵引铁线 6.支架制作安装、除锈、防腐刷油、标示 7.接地 8.按招标文件、设计图纸、技术参数（用户需求书）等要求 9.做法详见设计图纸、标准图集 10.完成本清单项目所需的一切相关工作 | m | 23.49
162 | 031401001004 | 脚手架 |  | 1.脚手架搭拆费 | 项 | 1
防火门监控系统
本页小计
分部分项工程项目清单计价表
工程名称：广州国家实验室概念验证中心建设项目 |  |  | 标段：广州国家实验室概念验证中心建设项目 |  |  |  | 第 107 页 共 188 页
序号 | 项目编码 | 项目名称 |  | 项目特征描述 | 计量 单位 | 工程量 |  | 金额（元）
[8 empty] | 综合单价 | 合价
163 | 030412004009 | 防火门监控线:WDZBN-RYJP-2X1.5 |  | 1.名称:电气配线 2.导线型号、材质、规格:WDZBN-RYJP-2X1.5 3.电线敷设 4.管内穿线及线槽配线 5.接地 6.电线测试 7.按招标文件、设计图纸、技术参数（用户需求书）等要求 8.做法详见设计图纸、标准图集 9.完成本清单项目所需的一切相关工作 | m | 57.87
164 | 030906002001 | 单扇常闭防火门现场控制器 |  | 1.名称:单扇常闭防火门现场控制器 2.规格、要求:详见图纸及技术需求书 3.本体及附件安装 4.调试 5.完成本清单项目所需的一切相关工作 | 个 | 2
本页小计
分部分项工程项目清单计价表
工程名称：广州国家实验室概念验证中心建设项目 |  |  | 标段：广州国家实验室概念验证中心建设项目 |  |  |  | 第 108 页 共 188 页
序号 | 项目编码 | 项目名称 |  | 项目特征描述 | 计量 单位 | 工程量 |  | 金额（元）
[8 empty] | 综合单价 | 合价
165 | 030906002002 | 双扇常闭防火门现场控制器 |  | 1.名称:双扇常闭防火门现场控制器 2.规格、要求:详见图纸及技术需求书 3.本体及附件安装 4.调试 5.完成本清单项目所需的一切相关工作 | 个 | 2
166 | 030412001012 | 配管 JDG25 |  | 1.名称:镀锌电线管 2.材质、规格:JDG25 3.敷设方式:暗敷 4.刨沟槽、开孔洞及修复等 5.管道敷设及穿线用牵引铁线 6.支架制作安装、除锈、防腐刷油、标示 7.接地 8.按招标文件、设计图纸、技术参数（用户需求书）等要求 9.做法详见设计图纸、标准图集 10.完成本清单项目所需的一切相关工作 | m | 57.87
167 | 031401001005 | 脚手架 |  | 1.脚手架搭拆费 | 项 | 1
喷淋系统
本页小计
分部分项工程项目清单计价表
工程名称：广州国家实验室概念验证中心建设项目 |  |  | 标段：广州国家实验室概念验证中心建设项目 |  |  |  | 第 109 页 共 188 页
序号 | 项目编码 | 项目名称 |  | 项目特征描述 | 计量 单位 | 工程量 |  | 金额（元）
[8 empty] | 综合单价 | 合价
168 | 030901001001 | 内外壁热浸镀锌钢管 DN25 |  | 1.名称及规格:内外壁热浸镀锌钢管 DN25 2.连接方式:丝扣连接 3.管道、管件及卡箍的制作、安装 4.套管（含防水套管、穿墙、穿梁、楼板套管）制作、安装 5.管道刷油，管道支架制作安装及除锈刷油 6.管道试压、消毒、冲洗 7.凿(压)槽及修补 8.完成本清单项目所需的一切相关工作 | m | 315.72
本页小计
分部分项工程项目清单计价表
工程名称：广州国家实验室概念验证中心建设项目 |  |  | 标段：广州国家实验室概念验证中心建设项目 |  |  |  | 第 110 页 共 188 页
序号 | 项目编码 | 项目名称 |  | 项目特征描述 | 计量 单位 | 工程量 |  | 金额（元）
[8 empty] | 综合单价 | 合价
169 | 030901001002 | 内外壁热浸镀锌钢管 DN32 |  | 1.名称及规格:内外壁热浸镀锌钢管 DN32 2.连接方式:丝扣连接 3.管道、管件及卡箍的制作、安装 4.套管（含防水套管、穿墙、穿梁、楼板套管）制作、安装 5.管道刷油，管道支架制作安装及除锈刷油 6.管道试压、消毒、冲洗 7.凿(压)槽及修补 8.完成本清单项目所需的一切相关工作 | m | 92.14
本页小计
分部分项工程项目清单计价表
工程名称：广州国家实验室概念验证中心建设项目 |  |  | 标段：广州国家实验室概念验证中心建设项目 |  |  |  | 第 111 页 共 188 页
序号 | 项目编码 | 项目名称 |  | 项目特征描述 | 计量 单位 | 工程量 |  | 金额（元）
[8 empty] | 综合单价 | 合价
170 | 030901001003 | 内外壁热浸镀锌钢管 DN40 |  | 1.名称及规格:内外壁热浸镀锌钢管 DN40 2.连接方式:丝扣连接 3.管道、管件及卡箍的制作、安装 4.套管（含防水套管、穿墙、穿梁、楼板套管）制作、安装 5.管道刷油，管道支架制作安装及除锈刷油 6.管道试压、消毒、冲洗 7.凿(压)槽及修补 8.完成本清单项目所需的一切相关工作 | m | 9.4
本页小计
分部分项工程项目清单计价表
工程名称：广州国家实验室概念验证中心建设项目 |  |  | 标段：广州国家实验室概念验证中心建设项目 |  |  |  | 第 112 页 共 188 页
序号 | 项目编码 | 项目名称 |  | 项目特征描述 | 计量 单位 | 工程量 |  | 金额（元）
[8 empty] | 综合单价 | 合价
171 | 030901001004 | 内外壁热浸镀锌钢管 DN50 |  | 1.名称及规格:内外壁热浸镀锌钢管 DN50 2.连接方式:丝扣连接 3.管道、管件及卡箍的制作、安装 4.套管（含防水套管、穿墙、穿梁、楼板套管）制作、安装 5.管道刷油，管道支架制作安装及除锈刷油 6.管道试压、消毒、冲洗 7.凿(压)槽及修补 8.完成本清单项目所需的一切相关工作 | m | 24.13
本页小计
分部分项工程项目清单计价表
工程名称：广州国家实验室概念验证中心建设项目 |  |  | 标段：广州国家实验室概念验证中心建设项目 |  |  |  | 第 113 页 共 188 页
序号 | 项目编码 | 项目名称 |  | 项目特征描述 | 计量 单位 | 工程量 |  | 金额（元）
[8 empty] | 综合单价 | 合价
172 | 030901001005 | 内外壁热浸镀锌钢管 DN65 |  | 1.名称及规格:内外壁热浸镀锌钢管 DN65 2.连接方式:卡箍连接 3.管道、管件及卡箍的制作、安装 4.套管（含防水套管、穿墙、穿梁、楼板套管）制作、安装 5.管道刷油，管道支架制作安装及除锈刷油 6.管道试压、消毒、冲洗 7.凿(压)槽及修补 8.完成本清单项目所需的一切相关工作 | m | 20.36
本页小计
分部分项工程项目清单计价表
工程名称：广州国家实验室概念验证中心建设项目 |  |  | 标段：广州国家实验室概念验证中心建设项目 |  |  |  | 第 114 页 共 188 页
序号 | 项目编码 | 项目名称 |  | 项目特征描述 | 计量 单位 | 工程量 |  | 金额（元）
[8 empty] | 综合单价 | 合价
173 | 030901001006 | 内外壁热浸镀锌钢管 DN80 |  | 1.名称及规格:内外壁热浸镀锌钢管 DN80 2.连接方式:卡箍连接 3.管道、管件及卡箍的制作、安装 4.套管（含防水套管、穿墙、穿梁、楼板套管）制作、安装 5.管道刷油，管道支架制作安装及除锈刷油 6.管道试压、消毒、冲洗 7.凿(压)槽及修补 8.完成本清单项目所需的一切相关工作 | m | 36.51
本页小计
分部分项工程项目清单计价表
工程名称：广州国家实验室概念验证中心建设项目 |  |  | 标段：广州国家实验室概念验证中心建设项目 |  |  |  | 第 115 页 共 188 页
序号 | 项目编码 | 项目名称 |  | 项目特征描述 | 计量 单位 | 工程量 |  | 金额（元）
[8 empty] | 综合单价 | 合价
174 | 030901001007 | 内外壁热浸镀锌钢管 DN100 |  | 1.名称及规格:内外壁热浸镀锌钢管 DN100 2.连接方式:卡箍连接 3.管道、管件及卡箍的制作、安装 4.套管（含防水套管、穿墙、穿梁、楼板套管）制作、安装 5.管道刷油，管道支架制作安装及除锈刷油 6.管道试压、消毒、冲洗 7.凿(压)槽及修补 8.完成本清单项目所需的一切相关工作 | m | 18.72
本页小计
分部分项工程项目清单计价表
工程名称：广州国家实验室概念验证中心建设项目 |  |  | 标段：广州国家实验室概念验证中心建设项目 |  |  |  | 第 116 页 共 188 页
序号 | 项目编码 | 项目名称 |  | 项目特征描述 | 计量 单位 | 工程量 |  | 金额（元）
[8 empty] | 综合单价 | 合价
175 | 030901001008 | 内外壁热浸镀锌钢管 DN150 |  | 1.名称及规格:内外壁热浸镀锌钢管 DN150 2.连接方式:卡箍连接 3.管道、管件及卡箍的制作、安装 4.套管（含防水套管、穿墙、穿梁、楼板套管）制作、安装 5.管道刷油，管道支架制作安装及除锈刷油 6.管道试压、消毒、冲洗 7.凿(压)槽及修补 8.完成本清单项目所需的一切相关工作 | m | 50.55
176 | 030901003001 | 上下喷头 |  | 1.安装部位:室内无吊顶 2.材质、型号、规格:直立型喷头 79°C 3.连接形式:螺纹连接 4.温度等级：综合考虑 5.安装 6.密封性试验 7.完成喷头安装的其他相关工程内容及材料费用 | 个 | 254
本页小计
分部分项工程项目清单计价表
工程名称：广州国家实验室概念验证中心建设项目 |  |  | 标段：广州国家实验室概念验证中心建设项目 |  |  |  | 第 117 页 共 188 页
序号 | 项目编码 | 项目名称 |  | 项目特征描述 | 计量 单位 | 工程量 |  | 金额（元）
[8 empty] | 综合单价 | 合价
177 | 030901007001 | 减压孔板 DN150 |  | 1.名称及规格:减压孔板 DN150 2.材质:按设计图纸 3.连接方式:法兰连接 4.本体及附件安装 5.完成本清单项目所需的一切相关工作 | 个 | 2
178 | 030901008001 | 试水阀 DN25 |  | 1.名称及规格:试水阀 DN25 2.材质:按设计图纸 3.连接方式:螺纹连接 4.本体及附件安装 5.完成本清单项目所需的一切相关工作 | 套 | 1
179 | 030901006001 | 水流指示器 DN150 |  | 1.名称:水流指示器 DN150 2.本体及配件安装 3.按招标文件、设计图纸、技术参数（用户需求书）等要求 4.完成本清单项目所需的一切相关工作用 | 个 | 2
本页小计
分部分项工程项目清单计价表
工程名称：广州国家实验室概念验证中心建设项目 |  |  | 标段：广州国家实验室概念验证中心建设项目 |  |  |  | 第 118 页 共 188 页
序号 | 项目编码 | 项目名称 |  | 项目特征描述 | 计量 单位 | 工程量 |  | 金额（元）
[8 empty] | 综合单价 | 合价
180 | 031002001003 | 信号阀 DN150 |  | 1.名称及规格:信号阀 DN150 2.材质:按设计图纸 3.连接方式:法兰连接 4.本体及附件安装 5.完成本清单项目所需的一切相关工作 | 个 | 2
181 | 031002001004 | 闸阀 DN150 |  | 1.名称及规格:闸阀 DN150 2.材质:按设计图纸 3.连接方式:法兰连接 4.本体及附件安装 5.完成本清单项目所需的一切相关工作 | 个 | 2
182 | 030909001001 | 水灭火控制装置调试 |  | 1.系统形式:水灭火控制装置调试 自动喷水灭火系统 | 点 | 1
183 | 031401001006 | 脚手架 |  | 1.脚手架搭拆费 | 项 | 1
防排烟系统
本页小计
分部分项工程项目清单计价表
工程名称：广州国家实验室概念验证中心建设项目 |  |  | 标段：广州国家实验室概念验证中心建设项目 |  |  |  | 第 119 页 共 188 页
序号 | 项目编码 | 项目名称 |  | 项目特征描述 | 计量 单位 | 工程量 |  | 金额（元）
[8 empty] | 综合单价 | 合价
184 | 030702001001 | 镀锌薄钢板 长边长:1000mm以下δ=1.0 |  | 1.名称:镀锌钢板风管 2.材质:镀锌钢板 3.形状:矩形 4.长边长:≤1000 5.板材厚度:1.0mm 6.风管、管件、法兰、零件、防雨弯头、防虫钢网、不锈钢防鼠网、支吊架制作、安装、除锈、刷(喷)油漆 7.接口形式:咬口 8.风管检查孔制作，温度、风量测定孔制作、风管漏光试验、漏风试验 9.风管、法兰、法兰加固框、支吊架、保护层除锈、刷油 10.未尽事项详见招标图纸、招标文件、国家相关规范等 | m2 | 19.72
本页小计
分部分项工程项目清单计价表
工程名称：广州国家实验室概念验证中心建设项目 |  |  | 标段：广州国家实验室概念验证中心建设项目 |  |  |  | 第 120 页 共 188 页
序号 | 项目编码 | 项目名称 |  | 项目特征描述 | 计量 单位 | 工程量 |  | 金额（元）
[8 empty] | 综合单价 | 合价
185 | 030703001001 | 280°C防火阀 630x400 |  | 1.名称:280°C防火阀 2.规格:630x400 3.本体及其配件安装(包括执行器等随阀配带的全部配件) 4.支吊架制作、安装、除锈和刷油 5.其他:按设计图纸、技术需求书及施工规范要求综合考虑 6.完成本清单项目所需的一切相关工作 | 个 | 1
186 | 030703001002 | 280°C电动排烟防火阀 630X400 |  | 1.名称:280°C电动排烟防火阀 2.规格:630x400 3.本体及其配件安装(包括执行器等随阀配带的全部配件) 4.支吊架制作、安装、除锈和刷油 5.其他:按设计图纸、技术需求书及施工规范要求综合考虑 6.完成本清单项目所需的一切相关工作 | 个 | 1
本页小计
分部分项工程项目清单计价表
工程名称：广州国家实验室概念验证中心建设项目 |  |  | 标段：广州国家实验室概念验证中心建设项目 |  |  |  | 第 121 页 共 188 页
序号 | 项目编码 | 项目名称 |  | 项目特征描述 | 计量 单位 | 工程量 |  | 金额（元）
[8 empty] | 综合单价 | 合价
187 | 030703007001 | 单层百叶排烟口 800X300 |  | 1.名称:单层百叶排烟口 2.规格:800X300 3.本体及配件安装 4.按招标文件、设计图纸、技术参数（用户需求书）等要求 5.完成本清单项目所需的一切相关工作 | 个 | 4
188 | 011303003001 | 挡烟垂壁 |  | 1.名称:挡烟垂壁（成套） 2.弹线、定位、就位，卷帘导槽及附件/控制装置、配套控制箱安装、调试校验。 3.按招标文件、设计图纸、技术参数（用户需求书）等要求 4.完成本清单项目所需的一切相关工作 | m2 | 4.62
189 | 031401001007 | 脚手架 |  | 1.脚手架搭拆费 | 项 | 1
消火栓系统
190 | 030901013001 | 灭火器 |  | 1.形式:手提式 放置式 2.规格、型号:磷酸铵盐干粉灭火器MF/ABC5,含灭火器放置箱 | 具 | 9
191 | 031401001008 | 脚手架 |  | 1.脚手架搭拆费 | 项 | 1
通风空调系统
整个项目
本页小计
分部分项工程项目清单计价表
工程名称：广州国家实验室概念验证中心建设项目 |  |  | 标段：广州国家实验室概念验证中心建设项目 |  |  |  | 第 122 页 共 188 页
序号 | 项目编码 | 项目名称 |  | 项目特征描述 | 计量 单位 | 工程量 |  | 金额（元）
[8 empty] | 综合单价 | 合价
排风系统
192 | 030108001001 | 方形管道风机 EAF-TFG-401~402 |  | 1.名称:方形管道风机 EAF-TFG-401~402 2.规格、型号:风量:1610 CMH 静压:380 Pa 参考功率:380 W/220V 噪音:≤48dB(A) 高度≤350mm 3.安装方式:吊装 4.本体安装、附件安装 5.橡胶减震垫制作、安装 6.电机检查接线 7.除锈刷油 | 台 | 2
193 | 030108001002 | 方形管道风机 EAF-TFG-403 |  | 1.名称:方形管道风机 EAF-TFG-403 2.规格、型号:风量:1020CMH 静压:380Pa 参考功率:220W/220V 噪音:≤40dB(A) 高度≤350mm 3.安装方式:吊装 4.本体安装、附件安装 5.橡胶减震垫制作、安装 6.电机检查接线 7.除锈刷油 | 台 | 1
本页小计
分部分项工程项目清单计价表
工程名称：广州国家实验室概念验证中心建设项目 |  |  | 标段：广州国家实验室概念验证中心建设项目 |  |  |  | 第 123 页 共 188 页
序号 | 项目编码 | 项目名称 |  | 项目特征描述 | 计量 单位 | 工程量 |  | 金额（元）
[8 empty] | 综合单价 | 合价
194 | 030702001002 | 圆形镀锌薄钢板 长边长:320mm以下δ=0.5 |  | 1.名称:镀锌钢板风管 2.材质:镀锌钢板 3.形状:矩形 4.长边长:≤320 5.板材厚度:0.5mm 6.风管、管件、法兰、零件、防雨弯头、防虫钢网、不锈钢防鼠网、支吊架制作、安装、除锈、刷(喷)油漆 7.接口形式:咬口 8.风管检查孔制作，温度、风量测定孔制作、风管漏光试验、漏风试验 9.风管、法兰、法兰加固框、支吊架、保护层除锈、刷油 10.未尽事项详见招标图纸、招标文件、国家相关规范等 | m2 | 2.93
本页小计
分部分项工程项目清单计价表
工程名称：广州国家实验室概念验证中心建设项目 |  |  | 标段：广州国家实验室概念验证中心建设项目 |  |  |  | 第 124 页 共 188 页
序号 | 项目编码 | 项目名称 |  | 项目特征描述 | 计量 单位 | 工程量 |  | 金额（元）
[8 empty] | 综合单价 | 合价
195 | 030702001003 | 镀锌薄钢板 长边长:320mm以下δ=0.5 |  | 1.名称:镀锌钢板风管 2.材质:镀锌钢板 3.形状:矩形 4.长边长:≤320 5.板材厚度:0.5mm 6.风管、管件、法兰、零件、防雨弯头、防虫钢网、不锈钢防鼠网、支吊架制作、安装、除锈、刷(喷)油漆 7.接口形式:咬口 8.风管检查孔制作，温度、风量测定孔制作、风管漏光试验、漏风试验 9.风管、法兰、法兰加固框、支吊架、保护层除锈、刷油 10.未尽事项详见招标图纸、招标文件、国家相关规范等 | m2 | 60.88
本页小计
分部分项工程项目清单计价表
工程名称：广州国家实验室概念验证中心建设项目 |  |  | 标段：广州国家实验室概念验证中心建设项目 |  |  |  | 第 125 页 共 188 页
序号 | 项目编码 | 项目名称 |  | 项目特征描述 | 计量 单位 | 工程量 |  | 金额（元）
[8 empty] | 综合单价 | 合价
196 | 030702001004 | 镀锌薄钢板 长边长:450mm以下δ=0.5 |  | 1.名称:镀锌钢板风管 2.材质:镀锌钢板 3.形状:矩形 4.长边长:≤450 5.板材厚度:0.5mm 6.风管、管件、法兰、零件、防雨弯头、防虫钢网、不锈钢防鼠网、支吊架制作、安装、除锈、刷(喷)油漆 7.接口形式:咬口 8.风管检查孔制作，温度、风量测定孔制作、风管漏光试验、漏风试验 9.风管、法兰、法兰加固框、支吊架、保护层除锈、刷油 10.未尽事项详见招标图纸、招标文件、国家相关规范等 | m2 | 71.13
本页小计
分部分项工程项目清单计价表
工程名称：广州国家实验室概念验证中心建设项目 |  |  | 标段：广州国家实验室概念验证中心建设项目 |  |  |  | 第 126 页 共 188 页
序号 | 项目编码 | 项目名称 |  | 项目特征描述 | 计量 单位 | 工程量 |  | 金额（元）
[8 empty] | 综合单价 | 合价
197 | 030702001005 | 镀锌薄钢板 长边长:1000mm以下δ=0.6 |  | 1.名称:镀锌钢板风管 2.材质:镀锌钢板 3.形状:矩形 4.长边长:≤1000 5.板材厚度:0.6mm 6.风管、管件、法兰、零件、防雨弯头、防虫钢网、不锈钢防鼠网、支吊架制作、安装、除锈、刷(喷)油漆 7.接口形式:咬口 8.风管检查孔制作，温度、风量测定孔制作、风管漏光试验、漏风试验 9.风管、法兰、法兰加固框、支吊架、保护层除锈、刷油 10.未尽事项详见招标图纸、招标文件、国家相关规范等 | m2 | 8.73
本页小计
分部分项工程项目清单计价表
工程名称：广州国家实验室概念验证中心建设项目 |  |  | 标段：广州国家实验室概念验证中心建设项目 |  |  |  | 第 127 页 共 188 页
序号 | 项目编码 | 项目名称 |  | 项目特征描述 | 计量 单位 | 工程量 |  | 金额（元）
[8 empty] | 综合单价 | 合价
198 | 030702001006 | 镀锌薄钢板 长边长:1000mm以下δ=0.75 |  | 1.名称:镀锌钢板风管 2.材质:镀锌钢板 3.形状:矩形 4.长边长:≤1000 5.板材厚度:0.75mm 6.风管、管件、法兰、零件、防雨弯头、防虫钢网、不锈钢防鼠网、支吊架制作、安装、除锈、刷(喷)油漆 7.接口形式:咬口 8.风管检查孔制作，温度、风量测定孔制作、风管漏光试验、漏风试验 9.风管、法兰、法兰加固框、支吊架、保护层除锈、刷油 10.未尽事项详见招标图纸、招标文件、国家相关规范等 | m2 | 78.91
本页小计
分部分项工程项目清单计价表
工程名称：广州国家实验室概念验证中心建设项目 |  |  | 标段：广州国家实验室概念验证中心建设项目 |  |  |  | 第 128 页 共 188 页
序号 | 项目编码 | 项目名称 |  | 项目特征描述 | 计量 单位 | 工程量 |  | 金额（元）
[8 empty] | 综合单价 | 合价
199 | 030702001007 | 镀锌薄钢板 长边长:1250mm以下δ=1.0 |  | 1.名称:镀锌钢板风管 2.材质:镀锌钢板 3.形状:矩形 4.长边长:≤1250 5.板材厚度:1.0mm 6.风管、管件、法兰、零件、防雨弯头、防虫钢网、不锈钢防鼠网、支吊架制作、安装、除锈、刷(喷)油漆 7.接口形式:咬口 8.风管检查孔制作，温度、风量测定孔制作、风管漏光试验、漏风试验 9.风管、法兰、法兰加固框、支吊架、保护层除锈、刷油 10.未尽事项详见招标图纸、招标文件、国家相关规范等 | m2 | 2.35
本页小计
分部分项工程项目清单计价表
工程名称：广州国家实验室概念验证中心建设项目 |  |  | 标段：广州国家实验室概念验证中心建设项目 |  |  |  | 第 129 页 共 188 页
序号 | 项目编码 | 项目名称 |  | 项目特征描述 | 计量 单位 | 工程量 |  | 金额（元）
[8 empty] | 综合单价 | 合价
200 | 030703001003 | 风管止回阀 250X250 |  | 1.名称:风管止回阀 2.规格: 250X250 3.本体及配件安装 4.按招标文件、设计图纸、技术参数（用户需求书）等要求 5.完成本清单项目所需的一切相关工作 | 个 | 1
201 | 030703001004 | 风管止回阀 320X200 |  | 1.名称:风管止回阀 2.规格:320X200 3.本体及配件安装 4.按招标文件、设计图纸、技术参数（用户需求书）等要求 5.完成本清单项目所需的一切相关工作 | 个 | 1
202 | 030703001005 | 70°C防火阀 250x250 |  | 1.名称:70°C防火阀 2.规格:250x250 3.本体及配件安装 4.按招标文件、设计图纸、技术参数（用户需求书）等要求 5.完成本清单项目所需的一切相关工作 | 个 | 1
本页小计
分部分项工程项目清单计价表
工程名称：广州国家实验室概念验证中心建设项目 |  |  | 标段：广州国家实验室概念验证中心建设项目 |  |  |  | 第 130 页 共 188 页
序号 | 项目编码 | 项目名称 |  | 项目特征描述 | 计量 单位 | 工程量 |  | 金额（元）
[8 empty] | 综合单价 | 合价
203 | 030703001006 | 70°C防火阀 320x200 |  | 1.名称:70°C防火阀 2.规格:320x200 3.本体及配件安装 4.按招标文件、设计图纸、技术参数（用户需求书）等要求 5.完成本清单项目所需的一切相关工作 | 个 | 1
204 | 030703001007 | 万向排气罩 φ200 |  | 1.名称:万向排气罩 2.规格:φ200 3.本体及配件安装 4.按招标文件、设计图纸、技术参数（用户需求书）等要求 5.完成本清单项目所需的一切相关工作 | 个 | 1
205 | 030703001008 | 风管蝶阀 250X160 |  | 1.名称:风管蝶阀 2.规格: 250X160 3.本体及配件安装 4.按招标文件、设计图纸、技术参数（用户需求书）等要求 5.完成本清单项目所需的一切相关工作 | 个 | 1
本页小计
分部分项工程项目清单计价表
工程名称：广州国家实验室概念验证中心建设项目 |  |  | 标段：广州国家实验室概念验证中心建设项目 |  |  |  | 第 131 页 共 188 页
序号 | 项目编码 | 项目名称 |  | 项目特征描述 | 计量 单位 | 工程量 |  | 金额（元）
[8 empty] | 综合单价 | 合价
206 | 030703001009 | 风管蝶阀 320X160 |  | 1.名称:风管蝶阀 2.规格:320X160 3.本体及配件安装 4.按招标文件、设计图纸、技术参数（用户需求书）等要求 5.完成本清单项目所需的一切相关工作 | 个 | 1
207 | 030703007002 | 多开多叶调节阀 1150x320 |  | 1.名称:多开多叶调节阀 2.规格: 1150x320 3.本体及配件安装 4.按招标文件、设计图纸、技术参数（用户需求书）等要求 5.完成本清单项目所需的一切相关工作 | 个 | 2
208 | 030704002001 | 风管漏光试验、漏风试验 |  | 1.名称：风管漏风试验 2.规格:具体规格按图纸要求 | m2 | 224.93
209 | 030704001001 | 通风工程检测、调试 |  | 1.名称:空调风工程检测、调试 | 系统 | 1
210 | 031401001009 | 脚手架 |  | 1.脚手架搭拆费 | 项 | 1
空调系统
本页小计
分部分项工程项目清单计价表
工程名称：广州国家实验室概念验证中心建设项目 |  |  | 标段：广州国家实验室概念验证中心建设项目 |  |  |  | 第 132 页 共 188 页
序号 | 项目编码 | 项目名称 |  | 项目特征描述 | 计量 单位 | 工程量 |  | 金额（元）
[8 empty] | 综合单价 | 合价
211 | 030701003001 | 风管式室内机 |  | 1.名称:风管式室内机D40 2.型号、规格:冷量：4kw 热量：4.5kw 电源：220v 额定功率：0.052kW 风量：700m3/h 外形尺寸：700x199x450 噪音：34-26 重量：13 3.包温度控制器、温度传感器、温控开关安装、软接口制作安装 4.减震垫(器)、支架制作、安装、除锈、刷油 5.本体和配件(含厂家配套控制箱及设备到控制箱之间的电缆)安装 6.电机检查接线 7.调试 8.其他:按设计图纸、技术需求书及施工规范要求综合考虑 9.完成本清单项目所需的一切相关工作 | 台 | 2
本页小计
分部分项工程项目清单计价表
工程名称：广州国家实验室概念验证中心建设项目 |  |  | 标段：广州国家实验室概念验证中心建设项目 |  |  |  | 第 133 页 共 188 页
序号 | 项目编码 | 项目名称 |  | 项目特征描述 | 计量 单位 | 工程量 |  | 金额（元）
[8 empty] | 综合单价 | 合价
212 | 030701003002 | 风管式室内机 |  | 1.名称:风管式室内机D50 2.型号、规格:冷量：5kw 热量：5.6kw 电源：220v 额定功率：0.1kW 风量：1020m3/h 外形尺寸：900x199x450 噪音：38-27 重量：16.5 4.减震垫(器)、支架制作、安装、除锈、刷油 5.本体和配件(含厂家配套控制箱及设备到控制箱之间的电缆)安装 6.电机检查接线 7.调试 8.其他:按设计图纸、技术需求书及施工规范要求综合考虑 9.完成本清单项目所需的一切相关工作 | 台 | 2
本页小计
分部分项工程项目清单计价表
工程名称：广州国家实验室概念验证中心建设项目 |  |  | 标段：广州国家实验室概念验证中心建设项目 |  |  |  | 第 134 页 共 188 页
序号 | 项目编码 | 项目名称 |  | 项目特征描述 | 计量 单位 | 工程量 |  | 金额（元）
[8 empty] | 综合单价 | 合价
213 | 030701003003 | 风管式室内机 |  | 1.名称:风管式室内机D63 2.型号、规格:冷量：6.3kw 热量：7.1kw 电源：220v 额定功率：0.103kW 风量：1100m3/h 外形尺寸：1100x199x450 噪音：38-29 重量：20 4.减震垫(器)、支架制作、安装、除锈、刷油 5.本体和配件(含厂家配套控制箱及设备到控制箱之间的电缆)安装 6.电机检查接线 7.调试 8.其他:按设计图纸、技术需求书及施工规范要求综合考虑 9.完成本清单项目所需的一切相关工作 | 台 | 1
本页小计
分部分项工程项目清单计价表
工程名称：广州国家实验室概念验证中心建设项目 |  |  | 标段：广州国家实验室概念验证中心建设项目 |  |  |  | 第 135 页 共 188 页
序号 | 项目编码 | 项目名称 |  | 项目特征描述 | 计量 单位 | 工程量 |  | 金额（元）
[8 empty] | 综合单价 | 合价
214 | 030701003004 | 风管式室内机 |  | 1.名称:风管式室内机D71 2.型号、规格：冷量：7.1kw 热量：8.0kw 电源：220v 额定功率：0.103kW 风量：1145m3/h 外形尺寸：1100x199x450 噪音：38-29 重量：20.5 4.减震垫(器)、支架制作、安装、除锈、刷油 5.本体和配件(含厂家配套控制箱及设备到控制箱之间的电缆)安装 6.电机检查接线 7.调试 8.其他:按设计图纸、技术需求书及施工规范要求综合考虑 9.完成本清单项目所需的一切相关工作 | 台 | 2
本页小计
分部分项工程项目清单计价表
工程名称：广州国家实验室概念验证中心建设项目 |  |  | 标段：广州国家实验室概念验证中心建设项目 |  |  |  | 第 136 页 共 188 页
序号 | 项目编码 | 项目名称 |  | 项目特征描述 | 计量 单位 | 工程量 |  | 金额（元）
[8 empty] | 综合单价 | 合价
215 | 030701003005 | 风管式室内机 |  | 1.名称:风管式室内机D90 2.型号、规格: 冷量：9kw 热量：10kw 电源：220v 额定功率：0.108kW 风量：1420m3/h 外形尺寸：1050x245x750 噪音：39-28 重量：30 4.减震垫(器)、支架制作、安装、除锈、刷油 5.本体和配件(含厂家配套控制箱及设备到控制箱之间的电缆)安装 6.电机检查接线 7.调试 8.其他:按设计图纸、技术需求书及施工规范要求综合考虑 9.完成本清单项目所需的一切相关工作 | 台 | 1
本页小计
分部分项工程项目清单计价表
工程名称：广州国家实验室概念验证中心建设项目 |  |  | 标段：广州国家实验室概念验证中心建设项目 |  |  |  | 第 137 页 共 188 页
序号 | 项目编码 | 项目名称 |  | 项目特征描述 | 计量 单位 | 工程量 |  | 金额（元）
[8 empty] | 综合单价 | 合价
216 | 030701003006 | 风管式室内机 |  | 1.名称:风管式室内机D100 2.型号、规格: 冷量：10kw 热量：11.2kw 电源：220v 额定功率：0.115kW 风量：1565m3/h 外形尺寸：1050x245x750 噪音：39-28 重量：31 4.减震垫(器)、支架制作、安装、除锈、刷油 5.本体和配件(含厂家配套控制箱及设备到控制箱之间的电缆)安装 6.电机检查接线 7.调试 8.其他:按设计图纸、技术需求书及施工规范要求综合考虑 9.完成本清单项目所需的一切相关工作 | 台 | 4
本页小计
分部分项工程项目清单计价表
工程名称：广州国家实验室概念验证中心建设项目 |  |  | 标段：广州国家实验室概念验证中心建设项目 |  |  |  | 第 138 页 共 188 页
序号 | 项目编码 | 项目名称 |  | 项目特征描述 | 计量 单位 | 工程量 |  | 金额（元）
[8 empty] | 综合单价 | 合价
217 | 030701003007 | 风管式室内机 |  | 1.名称:风管式室内机D112 2.型号、规格: 冷量：11.5kw 热量：12.5w 电源：220v 额定功率：0.115kW 风量：1580m3/h 外形尺寸：1050x245x750 噪音：41-29 重量：31 4.减震垫(器)、支架制作、安装、除锈、刷油 5.本体和配件(含厂家配套控制箱及设备到控制箱之间的电缆)安装 6.电机检查接线 7.调试 8.其他:按设计图纸、技术需求书及施工规范要求综合考虑 9.完成本清单项目所需的一切相关工作 | 台 | 4
本页小计
分部分项工程项目清单计价表
工程名称：广州国家实验室概念验证中心建设项目 |  |  | 标段：广州国家实验室概念验证中心建设项目 |  |  |  | 第 139 页 共 188 页
序号 | 项目编码 | 项目名称 |  | 项目特征描述 | 计量 单位 | 工程量 |  | 金额（元）
[8 empty] | 综合单价 | 合价
218 | 030701003008 | 风管式室内机 |  | 1.名称:风管式室内机D125 2.型号、规格: 冷量：12.5kw 热量：14kw 电源：220v 额定功率：0.17kW 风量：2050m3/h 外形尺寸：1400x245x750 噪音：43-30 重量：37 4.减震垫(器)、支架制作、安装、除锈、刷油 5.本体和配件(含厂家配套控制箱及设备到控制箱之间的电缆)安装 6.电机检查接线 7.调试 8.其他:按设计图纸、技术需求书及施工规范要求综合考虑 9.完成本清单项目所需的一切相关工作 | 台 | 2
本页小计
分部分项工程项目清单计价表
工程名称：广州国家实验室概念验证中心建设项目 |  |  | 标段：广州国家实验室概念验证中心建设项目 |  |  |  | 第 140 页 共 188 页
序号 | 项目编码 | 项目名称 |  | 项目特征描述 | 计量 单位 | 工程量 |  | 金额（元）
[8 empty] | 综合单价 | 合价
219 | 030701003009 | 多联式新风空调器 |  | 1.名称:多联式新风空调器 PAU-XF-04-7 2.型号、规格: 冷量：45kw 热量：50kw 电源：380v 额定功率：0.55kW 风量：4000m3/h 外形尺寸：1400x245x750 噪音：43-30 重量：37 4.减震垫(器)、支架制作、安装、除锈、刷油 5.本体和配件(含厂家配套控制箱及设备到控制箱之间的电缆)安装 6.电机检查接线 7.调试 8.其他:按设计图纸、技术需求书及施工规范要求综合考虑 9.完成本清单项目所需的一切相关工作 | 台 | 1
本页小计
分部分项工程项目清单计价表
工程名称：广州国家实验室概念验证中心建设项目 |  |  | 标段：广州国家实验室概念验证中心建设项目 |  |  |  | 第 141 页 共 188 页
序号 | 项目编码 | 项目名称 |  | 项目特征描述 | 计量 单位 | 工程量 |  | 金额（元）
[8 empty] | 综合单价 | 合价
220 | 030701003010 | 多联机室外机 |  | 1.名称:多联机室外机 SWJ-1360 2.型号、规格: 制冷量：136kW 制热量：150kW 用电量：37.34kW 电源：380 IPLV：8.8 噪音：40-62dB(A) 重量：654kg 外形尺寸:(1340*1760*825)*2 4.减震垫(器)、支架制作、安装、除锈、刷油 5.本体和配件(含厂家配套控制箱及设备到控制箱之间的电缆)安装 6.电机检查接线 7.调试 8.其他:按设计图纸、技术需求书及施工规范要求综合考虑 9.完成本清单项目所需的一切相关工作 | 台 | 1
本页小计
分部分项工程项目清单计价表
工程名称：广州国家实验室概念验证中心建设项目 |  |  | 标段：广州国家实验室概念验证中心建设项目 |  |  |  | 第 142 页 共 188 页
序号 | 项目编码 | 项目名称 |  | 项目特征描述 | 计量 单位 | 工程量 |  | 金额（元）
[8 empty] | 综合单价 | 合价
221 | 030701003011 | 多联机室外机 |  | 1.名称:多联机室外机 SWJ-450 2.型号、规格: 制冷量：45kW 制热量：50kW 用电量：12.2kW 电源：380 IPLV：8.8 噪音：40-62dB(A) 重量：604kg 外形尺寸:1340*1760*825 4.减震垫(器)、支架制作、安装、除锈、刷油 5.本体和配件(含厂家配套控制箱及设备到控制箱之间的电缆)安装 6.电机检查接线 7.调试 8.其他:按设计图纸、技术需求书及施工规范要求综合考虑 9.完成本清单项目所需的一切相关工作 | 台 | 1
本页小计
分部分项工程项目清单计价表
工程名称：广州国家实验室概念验证中心建设项目 |  |  | 标段：广州国家实验室概念验证中心建设项目 |  |  |  | 第 143 页 共 188 页
序号 | 项目编码 | 项目名称 |  | 项目特征描述 | 计量 单位 | 工程量 |  | 金额（元）
[8 empty] | 综合单价 | 合价
222 | 031001008004 | UPVC冷凝水管 DN20 |  | 1.名称及规格UPVC冷凝水管 DN20 2.连接方式:胶接连接 3.材质：塑料 4.管道、管件制作、安装 5.套管（含防水套管、穿墙、穿梁、楼板套管）制作、安装 6.管道支架制作安装及除锈刷油 6.闭孔发泡橡塑，厚度:δ=25mm 7.泄漏试验 8.凿(压)槽及修补 9.其他:按设计图纸、技术需求书及施工规范要求综合考虑 10.完成本清单项目所需的一切相关工作 | m | 76.76
本页小计
分部分项工程项目清单计价表
工程名称：广州国家实验室概念验证中心建设项目 |  |  | 标段：广州国家实验室概念验证中心建设项目 |  |  |  | 第 144 页 共 188 页
序号 | 项目编码 | 项目名称 |  | 项目特征描述 | 计量 单位 | 工程量 |  | 金额（元）
[8 empty] | 综合单价 | 合价
223 | 031001008005 | UPVC冷凝水管 DN25 |  | 1.名称及规格UPVC冷凝水管 DN25 2.连接方式:胶接连接 3.材质：塑料 4.管道、管件制作、安装 5.套管（含防水套管、穿墙、穿梁、楼板套管）制作、安装 6.管道支架制作安装及除锈刷油 6.闭孔发泡橡塑，厚度:δ=25mm 7.泄漏试验 8.凿(压)槽及修补 9.其他:按设计图纸、技术需求书及施工规范要求综合考虑 10.完成本清单项目所需的一切相关工作 | m | 23.94
本页小计
分部分项工程项目清单计价表
工程名称：广州国家实验室概念验证中心建设项目 |  |  | 标段：广州国家实验室概念验证中心建设项目 |  |  |  | 第 145 页 共 188 页
序号 | 项目编码 | 项目名称 |  | 项目特征描述 | 计量 单位 | 工程量 |  | 金额（元）
[8 empty] | 综合单价 | 合价
224 | 031001008006 | UPVC冷凝水管 DN32 |  | 1.名称及规格UPVC冷凝水管 DN32 2.连接方式:胶接连接 3.材质：塑料 4.管道、管件制作、安装 5.套管（含防水套管、穿墙、穿梁、楼板套管）制作、安装 6.管道支架制作安装及除锈刷油 6.闭孔发泡橡塑，厚度:δ=25mm 7.泄漏试验 8.凿(压)槽及修补 9.其他:按设计图纸、技术需求书及施工规范要求综合考虑 10.完成本清单项目所需的一切相关工作 | m | 16.6
本页小计
分部分项工程项目清单计价表
工程名称：广州国家实验室概念验证中心建设项目 |  |  | 标段：广州国家实验室概念验证中心建设项目 |  |  |  | 第 146 页 共 188 页
序号 | 项目编码 | 项目名称 |  | 项目特征描述 | 计量 单位 | 工程量 |  | 金额（元）
[8 empty] | 综合单价 | 合价
225 | 031001008007 | UPVC冷凝水管 DN40 |  | 1.名称及规格UPVC冷凝水管 DN40 2.连接方式:胶接连接 3.材质：塑料 4.管道、管件制作、安装 5.套管（含防水套管、穿墙、穿梁、楼板套管）制作、安装 6.管道支架制作安装及除锈刷油 6.闭孔发泡橡塑，厚度:δ=25mm 7.泄漏试验 8.凿(压)槽及修补 9.其他:按设计图纸、技术需求书及施工规范要求综合考虑 10.完成本清单项目所需的一切相关工作 | m | 17.93
本页小计
分部分项工程项目清单计价表
工程名称：广州国家实验室概念验证中心建设项目 |  |  | 标段：广州国家实验室概念验证中心建设项目 |  |  |  | 第 147 页 共 188 页
序号 | 项目编码 | 项目名称 |  | 项目特征描述 | 计量 单位 | 工程量 |  | 金额（元）
[8 empty] | 综合单价 | 合价
226 | 031001008008 | UPVC冷凝水管 DN50 |  | 1.名称及规格UPVC冷凝水管 DN50 2.连接方式:胶接连接 3.材质：塑料 4.管道、管件制作、安装 5.套管（含防水套管、穿墙、穿梁、楼板套管）制作、安装 6.管道支架制作安装及除锈刷油 6.闭孔发泡橡塑，厚度:δ=25mm 7.泄漏试验 8.凿(压)槽及修补 9.其他:按设计图纸、技术需求书及施工规范要求综合考虑 10.完成本清单项目所需的一切相关工作 | m | 6.04
本页小计
分部分项工程项目清单计价表
工程名称：广州国家实验室概念验证中心建设项目 |  |  | 标段：广州国家实验室概念验证中心建设项目 |  |  |  | 第 148 页 共 188 页
序号 | 项目编码 | 项目名称 |  | 项目特征描述 | 计量 单位 | 工程量 |  | 金额（元）
[8 empty] | 综合单价 | 合价
227 | 031001005001 | 冷媒管φ6.4 |  | 1.名称及规格:冷媒管 Φ6.4 2.连接方式:焊接 3.材质:铜管 4.管道及管件制作安装 5.管道支架制作安装及除锈刷油 6.绝热:闭孔发泡橡塑厚度：32mm 7.压力试验、吹扫与清洗按设计要求 8.含冷媒制冷剂 9.其他:按设计图纸、技术需求书及施工规范要求综合考虑 10.完成本清单项目所需的一切相关工作 | m | 24.3
本页小计
分部分项工程项目清单计价表
工程名称：广州国家实验室概念验证中心建设项目 |  |  | 标段：广州国家实验室概念验证中心建设项目 |  |  |  | 第 149 页 共 188 页
序号 | 项目编码 | 项目名称 |  | 项目特征描述 | 计量 单位 | 工程量 |  | 金额（元）
[8 empty] | 综合单价 | 合价
228 | 031001005002 | 冷媒管φ9.5 |  | 1.名称及规格:冷媒管 Φ9.5 2.连接方式:焊接 3.材质:铜管 4.管道及管件制作安装 5.管道支架制作安装及除锈刷油 6.绝热:闭孔发泡橡塑厚度：32mm 7.压力试验、吹扫与清洗按设计要求 8.含冷媒制冷剂 9.其他:按设计图纸、技术需求书及施工规范要求综合考虑 10.完成本清单项目所需的一切相关工作 | m | 107.64
本页小计
分部分项工程项目清单计价表
工程名称：广州国家实验室概念验证中心建设项目 |  |  | 标段：广州国家实验室概念验证中心建设项目 |  |  |  | 第 150 页 共 188 页
序号 | 项目编码 | 项目名称 |  | 项目特征描述 | 计量 单位 | 工程量 |  | 金额（元）
[8 empty] | 综合单价 | 合价
229 | 031001005003 | 冷媒管φ12.7 |  | 1.名称及规格:冷媒管 Φ12.7 2.连接方式:焊接 3.材质:铜管 4.管道及管件制作安装 5.管道支架制作安装及除锈刷油 6.绝热:闭孔发泡橡塑厚度：32mm 7.压力试验、吹扫与清洗按设计要求 8.含冷媒制冷剂 9.其他:按设计图纸、技术需求书及施工规范要求综合考虑 10.完成本清单项目所需的一切相关工作 | m | 101.44
本页小计
分部分项工程项目清单计价表
工程名称：广州国家实验室概念验证中心建设项目 |  |  | 标段：广州国家实验室概念验证中心建设项目 |  |  |  | 第 151 页 共 188 页
序号 | 项目编码 | 项目名称 |  | 项目特征描述 | 计量 单位 | 工程量 |  | 金额（元）
[8 empty] | 综合单价 | 合价
230 | 031001005004 | 冷媒管φ15.9 |  | 1.名称及规格:冷媒管 Φ15.9 2.连接方式:焊接 3.材质:铜管 4.管道及管件制作安装 5.管道支架制作安装及除锈刷油 6.绝热:闭孔发泡橡塑厚度：32mm 7.压力试验、吹扫与清洗按设计要求 8.含冷媒制冷剂 9.其他:按设计图纸、技术需求书及施工规范要求综合考虑 10.完成本清单项目所需的一切相关工作 | m | 104.8
本页小计
分部分项工程项目清单计价表
工程名称：广州国家实验室概念验证中心建设项目 |  |  | 标段：广州国家实验室概念验证中心建设项目 |  |  |  | 第 152 页 共 188 页
序号 | 项目编码 | 项目名称 |  | 项目特征描述 | 计量 单位 | 工程量 |  | 金额（元）
[8 empty] | 综合单价 | 合价
231 | 031001005005 | 冷媒管φ19.1 |  | 1.名称及规格:冷媒管 Φ19.1 2.连接方式:焊接 3.材质:铜管 4.管道及管件制作安装 5.管道支架制作安装及除锈刷油 6.绝热:闭孔发泡橡塑厚度：32mm 7.压力试验、吹扫与清洗按设计要求 8.含冷媒制冷剂 9.其他:按设计图纸、技术需求书及施工规范要求综合考虑 10.完成本清单项目所需的一切相关工作 | m | 103.01
本页小计
分部分项工程项目清单计价表
工程名称：广州国家实验室概念验证中心建设项目 |  |  | 标段：广州国家实验室概念验证中心建设项目 |  |  |  | 第 153 页 共 188 页
序号 | 项目编码 | 项目名称 |  | 项目特征描述 | 计量 单位 | 工程量 |  | 金额（元）
[8 empty] | 综合单价 | 合价
232 | 031001005006 | 冷媒管φ22.2 |  | 1.名称及规格:冷媒管 Φ22.2 2.连接方式:焊接 3.材质:铜管 4.管道及管件制作安装 5.管道支架制作安装及除锈刷油 6.绝热:闭孔发泡橡塑厚度：32mm 7.压力试验、吹扫与清洗按设计要求 8.含冷媒制冷剂 9.其他:按设计图纸、技术需求书及施工规范要求综合考虑 10.完成本清单项目所需的一切相关工作 | m | 4.77
本页小计
分部分项工程项目清单计价表
工程名称：广州国家实验室概念验证中心建设项目 |  |  | 标段：广州国家实验室概念验证中心建设项目 |  |  |  | 第 154 页 共 188 页
序号 | 项目编码 | 项目名称 |  | 项目特征描述 | 计量 单位 | 工程量 |  | 金额（元）
[8 empty] | 综合单价 | 合价
233 | 031001005007 | 冷媒管φ28.6 |  | 1.名称及规格:冷媒管 Φ28.6 2.连接方式:焊接 3.材质:铜管 4.管道及管件制作安装 5.管道支架制作安装及除锈刷油 6.绝热:闭孔发泡橡塑厚度：32mm 7.压力试验、吹扫与清洗按设计要求 8.含冷媒制冷剂 9.其他:按设计图纸、技术需求书及施工规范要求综合考虑 10.完成本清单项目所需的一切相关工作 | m | 84.27
本页小计
分部分项工程项目清单计价表
工程名称：广州国家实验室概念验证中心建设项目 |  |  | 标段：广州国家实验室概念验证中心建设项目 |  |  |  | 第 155 页 共 188 页
序号 | 项目编码 | 项目名称 |  | 项目特征描述 | 计量 单位 | 工程量 |  | 金额（元）
[8 empty] | 综合单价 | 合价
234 | 031001005008 | 冷媒管φ38.1 |  | 1.名称及规格:冷媒管 Φ38.1 2.连接方式:焊接 3.材质:铜管 4.管道及管件制作安装 5.管道支架制作安装及除锈刷油 6.绝热:闭孔发泡橡塑厚度：32mm 7.压力试验、吹扫与清洗按设计要求 8.含冷媒制冷剂 9.其他:按设计图纸、技术需求书及施工规范要求综合考虑 10.完成本清单项目所需的一切相关工作 | m | 97.81
235 | 030703007003 | 门铰式百叶风口（带滤网） 600x250 |  | 1.名称:门铰式百叶风口（带滤网） 2.规格: 600x250 3.本体及配件安装 4.按招标文件、设计图纸、技术参数（用户需求书）等要求 5.完成本清单项目所需的一切相关工作 | 个 | 2
本页小计
分部分项工程项目清单计价表
工程名称：广州国家实验室概念验证中心建设项目 |  |  | 标段：广州国家实验室概念验证中心建设项目 |  |  |  | 第 156 页 共 188 页
序号 | 项目编码 | 项目名称 |  | 项目特征描述 | 计量 单位 | 工程量 |  | 金额（元）
[8 empty] | 综合单价 | 合价
236 | 030703007004 | 门铰式百叶风口（带滤网） 600x600 |  | 1.名称:门铰式百叶风口（带滤网） 2.规格: 600x600 3.本体及配件安装 4.按招标文件、设计图纸、技术参数（用户需求书）等要求 5.完成本清单项目所需的一切相关工作 | 个 | 4
237 | 030703007005 | 门铰式百叶风口（带滤网） 900x250 |  | 1.名称:门铰式百叶风口（带滤网） 2.规格: 900x250 3.本体及配件安装 4.按招标文件、设计图纸、技术参数（用户需求书）等要求 5.完成本清单项目所需的一切相关工作 | 个 | 2
238 | 030703007006 | 门铰式百叶风口（带滤网） 1100x250 |  | 1.名称:门铰式百叶风口（带滤网） 2.规格: 1100x250 3.本体及配件安装 4.按招标文件、设计图纸、技术参数（用户需求书）等要求 5.完成本清单项目所需的一切相关工作 | 个 | 3
本页小计
分部分项工程项目清单计价表
工程名称：广州国家实验室概念验证中心建设项目 |  |  | 标段：广州国家实验室概念验证中心建设项目 |  |  |  | 第 157 页 共 188 页
序号 | 项目编码 | 项目名称 |  | 项目特征描述 | 计量 单位 | 工程量 |  | 金额（元）
[8 empty] | 综合单价 | 合价
239 | 030703007007 | 门铰式百叶风口（带滤网） 1300x250 |  | 1.名称:门铰式百叶风口（带滤网） 2.规格: 1300x250 3.本体及配件安装 4.按招标文件、设计图纸、技术参数（用户需求书）等要求 5.完成本清单项目所需的一切相关工作 | 个 | 7
240 | 030703007008 | 双层百叶送风口 600x200 |  | 1.名称:双层百叶送风口 2.规格:600x200 3.本体及配件安装 4.按招标文件、设计图纸、技术参数（用户需求书）等要求 5.完成本清单项目所需的一切相关工作 | 个 | 2
241 | 030703007009 | 双层百叶送风口 1100x200 |  | 1.名称:双层百叶送风口 2.规格:1100x200 3.本体及配件安装 4.按招标文件、设计图纸、技术参数（用户需求书）等要求 5.完成本清单项目所需的一切相关工作 | 个 | 1
本页小计
分部分项工程项目清单计价表
工程名称：广州国家实验室概念验证中心建设项目 |  |  | 标段：广州国家实验室概念验证中心建设项目 |  |  |  | 第 158 页 共 188 页
序号 | 项目编码 | 项目名称 |  | 项目特征描述 | 计量 单位 | 工程量 |  | 金额（元）
[8 empty] | 综合单价 | 合价
242 | 030703007010 | 条缝散流器 1100x200 |  | 1.名称:条缝散流器 2.规格:1100x200 3.本体及配件安装 4.按招标文件、设计图纸、技术参数（用户需求书）等要求 5.完成本清单项目所需的一切相关工作 | 个 | 1
243 | 031003014001 | 清扫口 DN50 |  | 1.名称:清扫口 2.规格:DN50 3.本体及配件安装 4.按招标文件、设计图纸、技术参数（用户需求书）等要求 5.完成本清单项目所需的一切相关工作 | 个 | 2
244 | 030703007011 | 方形散流器 275x275 |  | 1.名称:方形散流器 2.规格: 275x275 3.本体及配件安装 4.按招标文件、设计图纸、技术参数（用户需求书）等要求 5.完成本清单项目所需的一切相关工作 | 个 | 6
本页小计
分部分项工程项目清单计价表
工程名称：广州国家实验室概念验证中心建设项目 |  |  | 标段：广州国家实验室概念验证中心建设项目 |  |  |  | 第 159 页 共 188 页
序号 | 项目编码 | 项目名称 |  | 项目特征描述 | 计量 单位 | 工程量 |  | 金额（元）
[8 empty] | 综合单价 | 合价
245 | 030703007012 | 方形散流器 425x425 |  | 1.名称:方形散流器 2.规格: 425x425 3.本体及配件安装 4.按招标文件、设计图纸、技术参数（用户需求书）等要求 5.完成本清单项目所需的一切相关工作 | 个 | 8
246 | 030703007013 | 方形散流器 475x475 |  | 1.名称:方形散流器 2.规格: 475x475 3.本体及配件安装 4.按招标文件、设计图纸、技术参数（用户需求书）等要求 5.完成本清单项目所需的一切相关工作 | 个 | 4
247 | 030703001010 | 分歧器 DN25 |  | 1.名称:冷媒分配器 2.规格: DN25 3.本体及配件安装 4.按招标文件、设计图纸、技术参数（用户需求书）等要求 5.完成本清单项目所需的一切相关工作 | 个 | 5
本页小计
分部分项工程项目清单计价表
工程名称：广州国家实验室概念验证中心建设项目 |  |  | 标段：广州国家实验室概念验证中心建设项目 |  |  |  | 第 160 页 共 188 页
序号 | 项目编码 | 项目名称 |  | 项目特征描述 | 计量 单位 | 工程量 |  | 金额（元）
[8 empty] | 综合单价 | 合价
248 | 030703001011 | 分歧器 DN30 |  | 1.名称:冷媒分配器 2.规格: DN30 3.本体及配件安装 4.按招标文件、设计图纸、技术参数（用户需求书）等要求 5.完成本清单项目所需的一切相关工作 | 个 | 5
249 | 030703001012 | 分歧器 DN40 |  | 1.名称:冷媒分配器 2.规格: DN40 3.本体及配件安装 4.按招标文件、设计图纸、技术参数（用户需求书）等要求 5.完成本清单项目所需的一切相关工作 | 个 | 7
250 | 030704001002 | 通风工程检测、调试 |  | 1.名称:空调风工程检测、调试 | 系统 | 1
251 | 031401001010 | 脚手架 |  | 1.脚手架搭拆费 | 项 | 1
弱电与智能化
整个项目
252 | 030505005001 | 壁挂音柱 |  | 1.名称:壁挂音柱 2.包含本体及配件安装、接线、调试等相关费用 3.完成本清单项目所需的一切相关工作 | 台 | 4
本页小计
分部分项工程项目清单计价表
工程名称：广州国家实验室概念验证中心建设项目 |  |  | 标段：广州国家实验室概念验证中心建设项目 |  |  |  | 第 161 页 共 188 页
序号 | 项目编码 | 项目名称 |  | 项目特征描述 | 计量 单位 | 工程量 |  | 金额（元）
[8 empty] | 综合单价 | 合价
253 | 030505005002 | 天花喇叭 |  | 1.名称:天花喇叭 2.包含本体及配件安装、接线、调试等相关费用 3.完成本清单项目所需的一切相关工作 | 台 | 14
254 | 030506016001 | 会议摄像头 |  | 1.名称:会议摄像头 2.包含本体及配件安装、防雷、接地、设备支架、接线、调试等相关费用 3.完成本清单项目所需的一切相关工作 | 台 | 1
255 | 030506016002 | 监控摄像头 |  | 1.名称:监控摄像头 2.包含本体及配件安装、防雷、接地、设备支架、接线、调试等相关费用 3.完成本清单项目所需的一切相关工作 | 台 | 13
256 | 030501021001 | 无线AP |  | 1.名称:无线AP 2.包含本体及配件安装、接线、调试等相关费用 3.完成本清单项目所需的一切相关工作 | 台 | 10
本页小计
分部分项工程项目清单计价表
工程名称：广州国家实验室概念验证中心建设项目 |  |  | 标段：广州国家实验室概念验证中心建设项目 |  |  |  | 第 162 页 共 188 页
序号 | 项目编码 | 项目名称 |  | 项目特征描述 | 计量 单位 | 工程量 |  | 金额（元）
[8 empty] | 综合单价 | 合价
257 | 030412002003 | 金属线槽 150x100 |  | 1.名称:金属线槽 2.规格:MR-150x100 3.材质:镀锌钢板 4.线槽敷设、盖板及中间隔板等附件和配件安装 5.支架制安、除锈、防腐刷油、防火堵洞和标示等 6.接地电线测试 7.按招标文件、设计图纸、技术参数（用户需求书）等要求 8.做法详见设计图纸、标准图集 9.完成本清单项目所需的一切相关工作 | m | 72.79
258 | 030502003001 | CAT6 |  | 1.名称:六类非屏蔽线缆 CAT6 2.配置形式:综合考虑 3.按招标文件、设计图纸、技术参数（用户需求书）等要求 3.完成本清单项目所需的一切相关工作 | m | 4086.2
本页小计
分部分项工程项目清单计价表
工程名称：广州国家实验室概念验证中心建设项目 |  |  | 标段：广州国家实验室概念验证中心建设项目 |  |  |  | 第 163 页 共 188 页
序号 | 项目编码 | 项目名称 |  | 项目特征描述 | 计量 单位 | 工程量 |  | 金额（元）
[8 empty] | 综合单价 | 合价
259 | 030502003002 | 屏蔽线缆 RJF |  | 1.名称:屏蔽线缆 RJF 2.配置形式:综合考虑 3.按招标文件、设计图纸、技术参数（用户需求书）等要求 3.完成本清单项目所需的一切相关工作 | m | 286.64
260 | 030502003003 | 数据线 USB3.0 |  | 1.名称:数据线 USB3.0 2.配置形式:综合考虑 3.按招标文件、设计图纸、技术参数（用户需求书）等要求 3.完成本清单项目所需的一切相关工作 | m | 32.45
261 | 030502003004 | 同轴50-5 |  | 1.名称:同轴50-5 2.配置形式:综合考虑 3.按招标文件、设计图纸、技术参数（用户需求书）等要求 3.完成本清单项目所需的一切相关工作 | m | 132.94
本页小计
分部分项工程项目清单计价表
工程名称：广州国家实验室概念验证中心建设项目 |  |  | 标段：广州国家实验室概念验证中心建设项目 |  |  |  | 第 164 页 共 188 页
序号 | 项目编码 | 项目名称 |  | 项目特征描述 | 计量 单位 | 工程量 |  | 金额（元）
[8 empty] | 综合单价 | 合价
262 | 030412001013 | 配管 JDG20 |  | 1.名称:镀锌电线管 2.材质、规格:JDG20 3.敷设方式:暗敷 4.刨沟槽、开孔洞及修复等 5.管道敷设及穿线用牵引铁线 6.支架制作安装、除锈、防腐刷油、标示 7.接地 8.按招标文件、设计图纸、技术参数（用户需求书）等要求 9.做法详见设计图纸、标准图集 10.完成本清单项目所需的一切相关工作 | m | 398.05
本页小计
分部分项工程项目清单计价表
工程名称：广州国家实验室概念验证中心建设项目 |  |  | 标段：广州国家实验室概念验证中心建设项目 |  |  |  | 第 165 页 共 188 页
序号 | 项目编码 | 项目名称 |  | 项目特征描述 | 计量 单位 | 工程量 |  | 金额（元）
[8 empty] | 综合单价 | 合价
263 | 030412001014 | 配管 JDG25 |  | 1.名称:镀锌电线管 2.材质、规格:JDG25 3.敷设方式:暗敷 4.刨沟槽、开孔洞及修复等 5.管道敷设及穿线用牵引铁线 6.支架制作安装、除锈、防腐刷油、标示 7.接地 8.按招标文件、设计图纸、技术参数（用户需求书）等要求 9.做法详见设计图纸、标准图集 10.完成本清单项目所需的一切相关工作 | m | 458.94
本页小计
分部分项工程项目清单计价表
工程名称：广州国家实验室概念验证中心建设项目 |  |  | 标段：广州国家实验室概念验证中心建设项目 |  |  |  | 第 166 页 共 188 页
序号 | 项目编码 | 项目名称 |  | 项目特征描述 | 计量 单位 | 工程量 |  | 金额（元）
[8 empty] | 综合单价 | 合价
264 | 030412001015 | 配管 JDG32 |  | 1.名称:镀锌电线管 2.材质、规格:JDG32 3.敷设方式:暗敷 4.刨沟槽、开孔洞及修复等 5.管道敷设及穿线用牵引铁线 6.支架制作安装、除锈、防腐刷油、标示 7.接地 8.按招标文件、设计图纸、技术参数（用户需求书）等要求 9.做法详见设计图纸、标准图集 10.完成本清单项目所需的一切相关工作 | m | 11.59
265 | 030505008001 | 扩声、会议系统级间调试 |  | 1.名称:扩声、会议系统级间调试 2.按招标文件、设计图纸、技术参数（用户需求书）等要求 3.做法详见设计图纸、标准图集 4.完成本清单项目所需的一切相关工作 | 个 | 1
266 | 031401001011 | 脚手架 |  | 1.脚手架搭拆费 | 项 | 1
多媒体系统
整个项目
本页小计
分部分项工程项目清单计价表
工程名称：广州国家实验室概念验证中心建设项目 |  |  | 标段：广州国家实验室概念验证中心建设项目 |  |  |  | 第 167 页 共 188 页
序号 | 项目编码 | 项目名称 |  | 项目特征描述 | 计量 单位 | 工程量 |  | 金额（元）
[8 empty] | 综合单价 | 合价
267 | 030505007001 | NVR主机 |  | 1.名称:NVR主机 2.包含本体及配件安装、接线、调试等相关费用 3.完成本清单项目所需的一切相关工作 | 台 | 1
268 | 030505007002 | 中控主机 |  | 1.名称:中控主机 2.包含本体及配件安装、接线、调试等相关费用 3.完成本清单项目所需的一切相关工作 | 台 | 1
269 | 030505007003 | 无线手持话筒主机 |  | 1.名称:无线手持话筒主机 2.包含本体及配件安装、接线、调试等相关费用 3.完成本清单项目所需的一切相关工作 | 台 | 1
270 | 030505007004 | 数字会议系统主机 |  | 1.名称:数字会议系统主机 2.包含本体及配件安装、接线、调试等相关费用 3.完成本清单项目所需的一切相关工作 | 台 | 1
271 | 030505007005 | （55寸会议一体机+软件） |  | 1.名称:55寸会议一体机+软件 2.包含本体及配件安装、接线、调试等相关费用 3.完成本清单项目所需的一切相关工作 | 台 | 6
本页小计
分部分项工程项目清单计价表
工程名称：广州国家实验室概念验证中心建设项目 |  |  | 标段：广州国家实验室概念验证中心建设项目 |  |  |  | 第 168 页 共 188 页
序号 | 项目编码 | 项目名称 |  | 项目特征描述 | 计量 单位 | 工程量 |  | 金额（元）
[8 empty] | 综合单价 | 合价
272 | 030505007006 | （65寸会议一体机+软件） |  | 1.名称:65寸会议一体机+软件 2.包含本体及配件安装、接线、调试等相关费用 3.完成本清单项目所需的一切相关工作 | 台 | 4
273 | 030501015001 | 24口POE网络交换机 |  | 1.名称:24口POE网络交换机 2.包含本体及配件安装、接线、调试等相关费用 3.完成本清单项目所需的一切相关工作 | 台 | 2
274 | 030501015002 | 24口网络交换机 |  | 1.名称:24口网络交换机 2.包含本体及配件安装、接线、调试等相关费用 3.完成本清单项目所需的一切相关工作 | 台 | 3
275 | 030501019001 | 中控服务器 |  | 1.名称:中控服务器 2.包含本体及配件安装、接线、调试等相关费用 3.完成本清单项目所需的一切相关工作 | 台 | 1
276 | 030505016001 | 21.5寸显示器 |  | 1.名称:21.5寸显示器 2.包含本体及配件安装、接线、调试等相关费用 3.完成本清单项目所需的一切相关工作 | 台 | 1
本页小计
分部分项工程项目清单计价表
工程名称：广州国家实验室概念验证中心建设项目 |  |  | 标段：广州国家实验室概念验证中心建设项目 |  |  |  | 第 169 页 共 188 页
序号 | 项目编码 | 项目名称 |  | 项目特征描述 | 计量 单位 | 工程量 |  | 金额（元）
[8 empty] | 综合单价 | 合价
277 | 030501019002 | 串口服务器 |  | 1.名称:串口服务器 2.包含本体及配件安装、接线、调试等相关费用 3.完成本清单项目所需的一切相关工作 | 台 | 3
278 | 030506011001 | 视频控制设备 |  | 1.名称:视频控制设备 2.包含本体及配件安装、接线、调试等相关费用 3.完成本清单项目所需的一切相关工作 | 台 | 4
279 | 030505007007 | 无线AC控制器 |  | 1.名称:无线AC控制器 2.包含本体及配件安装、接线、调试等相关费用 3.完成本清单项目所需的一切相关工作 | 台 | 1
280 | 030505011001 | 音频处理器 |  | 1.名称:音频处理器 2.包含本体及配件安装、接线、调试等相关费用 3.完成本清单项目所需的一切相关工作 | 台 | 4
281 | 030505011002 | 音频隔离变压器 |  | 1.名称:音频隔离变压器 2.包含本体及配件安装、接线、调试等相关费用 3.完成本清单项目所需的一切相关工作 | 台 | 3
本页小计
分部分项工程项目清单计价表
工程名称：广州国家实验室概念验证中心建设项目 |  |  | 标段：广州国家实验室概念验证中心建设项目 |  |  |  | 第 170 页 共 188 页
序号 | 项目编码 | 项目名称 |  | 项目特征描述 | 计量 单位 | 工程量 |  | 金额（元）
[8 empty] | 综合单价 | 合价
282 | 030505006001 | 导轨式系统电源 |  | 1.名称:导轨式系统电源 2.包含本体及配件安装、接线、调试等相关费用 3.完成本清单项目所需的一切相关工作 | 台 | 1
283 | 030501010001 | 企业级无线路由器 |  | 1.名称:企业级无线路由器 2.包含本体及配件安装、接线、调试等相关费用 3.完成本清单项目所需的一切相关工作 | 台 | 1
284 | 030505004001 | 功率放大器 |  | 1.名称:功率放大器 2.包含本体及配件安装、接线、调试等相关费用 3.完成本清单项目所需的一切相关工作 | 台 | 4
285 | 030506012001 | 天线分配器 |  | 1.名称:天线分配器 2.包含本体及配件安装、接线、调试等相关费用 3.完成本清单项目所需的一切相关工作 | 台 | 1
286 | 030413014003 | 多功能桌插 |  | 1.名称:多功能桌插 2.包含本体及配件安装、接线、调试等相关费用 3.完成本清单项目所需的一切相关工作 | 套 | 2
本页小计
分部分项工程项目清单计价表
工程名称：广州国家实验室概念验证中心建设项目 |  |  | 标段：广州国家实验室概念验证中心建设项目 |  |  |  | 第 171 页 共 188 页
序号 | 项目编码 | 项目名称 |  | 项目特征描述 | 计量 单位 | 工程量 |  | 金额（元）
[8 empty] | 综合单价 | 合价
287 | 030501002001 | 红外触摸框 |  | 1.名称:红外触摸框 2.包含本体及配件安装、接线、调试等相关费用 3.完成本清单项目所需的一切相关工作 | 台 | 1
288 | 030501002002 | 滑轨触控拼接屏 |  | 1.名称:滑轨触控拼接屏 2.包含本体及配件安装、接线、调试等相关费用 3.完成本清单项目所需的一切相关工作 | 台 | 2
289 | 030501002003 | 滑轨装置 |  | 1.名称:滑轨装置 2.包含本体及配件安装、接线、调试等相关费用 3.完成本清单项目所需的一切相关工作 | 台 | 1
290 | 030904007005 | 开关执行模块 |  | 1.名称:开关执行模块 2.包含本体及配件安装、接线、调试等相关费用 3.完成本清单项目所需的一切相关工作 | 个 | 8
291 | 030501002004 | 平板 |  | 1.名称:平板 2.包含本体及配件安装、接线、调试等相关费用 3.完成本清单项目所需的一切相关工作 | 台 | 6
本页小计
分部分项工程项目清单计价表
工程名称：广州国家实验室概念验证中心建设项目 |  |  | 标段：广州国家实验室概念验证中心建设项目 |  |  |  | 第 172 页 共 188 页
序号 | 项目编码 | 项目名称 |  | 项目特征描述 | 计量 单位 | 工程量 |  | 金额（元）
[8 empty] | 综合单价 | 合价
292 | 030505006002 | 时序电源 |  | 1.名称:时序电源 2.包含本体及配件安装、接线、调试等相关费用 3.完成本清单项目所需的一切相关工作 | 台 | 1
293 | 030501002005 | 视频矩阵 |  | 1.名称:视频矩阵 2.包含本体及配件安装、接线、调试等相关费用 3.完成本清单项目所需的一切相关工作 | 台 | 1
294 | 030904007006 | 网关模块 |  | 1.名称:网关模块 2.包含本体及配件安装、接线、调试等相关费用 3.完成本清单项目所需的一切相关工作 | 个 | 8
295 | 030505007008 | 无线会议话筒单元 |  | 1.名称:无线会议话筒单元 2.包含本体及配件安装、接线、调试等相关费用 3.完成本清单项目所需的一切相关工作 | 台 | 14
296 | 030505007009 | 无线会议系统主机 |  | 1.名称:无线会议系统主机 2.包含本体及配件安装、接线、调试等相关费用 3.完成本清单项目所需的一切相关工作 | 台 | 1
本页小计
分部分项工程项目清单计价表
工程名称：广州国家实验室概念验证中心建设项目 |  |  | 标段：广州国家实验室概念验证中心建设项目 |  |  |  | 第 173 页 共 188 页
序号 | 项目编码 | 项目名称 |  | 项目特征描述 | 计量 单位 | 工程量 |  | 金额（元）
[8 empty] | 综合单价 | 合价
297 | 030505007010 | 无线手持话筒 |  | 1.名称:无线手持话筒 2.包含本体及配件安装、接线、调试等相关费用 3.完成本清单项目所需的一切相关工作 | 台 | 4
298 | 030505007011 | 无线投屏 |  | 1.名称:无线投屏 2.包含本体及配件安装、接线、调试等相关费用 3.完成本清单项目所需的一切相关工作 | 台 | 1
299 | 030501002006 | 显示屏 |  | 1.名称:显示屏 2.包含本体及配件安装、接线、调试等相关费用 3.完成本清单项目所需的一切相关工作 | 台 | 1
300 | 030501002007 | 98寸电视 |  | 1.名称:98寸电视 2.包含本体及配件安装、接线、调试等相关费用 3.完成本清单项目所需的一切相关工作 | 台 | 1
301 | 030501002008 | 中控平板 |  | 1.名称:中控平板 2.包含本体及配件安装、接线、调试等相关费用 3.完成本清单项目所需的一切相关工作 | 台 | 1
本页小计
分部分项工程项目清单计价表
工程名称：广州国家实验室概念验证中心建设项目 |  |  | 标段：广州国家实验室概念验证中心建设项目 |  |  |  | 第 174 页 共 188 页
序号 | 项目编码 | 项目名称 |  | 项目特征描述 | 计量 单位 | 工程量 |  | 金额（元）
[8 empty] | 综合单价 | 合价
302 | 030501002009 | 主机工作站 |  | 1.名称:主机工作站 2.包含本体及配件安装、接线、调试等相关费用 3.完成本清单项目所需的一切相关工作 | 台 | 5
303 | 030505011003 | 专业功放 |  | 1.名称:专业功放 2.包含本体及配件安装、接线、调试等相关费用 3.完成本清单项目所需的一切相关工作 | 台 | 5
304 | 030413014004 | 8位 PDU |  | 1.名称:8位 PDU 2.包含本体及配件安装、接线、调试等相关费用 3.完成本清单项目所需的一切相关工作 | 套 | 2
305 | 031401001012 | 脚手架 |  | 1.脚手架搭拆费 | 项 | 1
陈列布展工程
整个项目
306 | 080502001001 | 42U机柜 |  | 1.名称:42U机柜 2.包含本体及配件安装、接线、调试等相关费用 3.完成本清单项目所需的一切相关工作 | 台 | 2
本页小计
分部分项工程项目清单计价表
工程名称：广州国家实验室概念验证中心建设项目 |  |  | 标段：广州国家实验室概念验证中心建设项目 |  |  |  | 第 175 页 共 188 页
序号 | 项目编码 | 项目名称 |  | 项目特征描述 | 计量 单位 | 工程量 |  | 金额（元）
[8 empty] | 综合单价 | 合价
307 | 030507014001 | LED屏幕 |  | 1.名称:LED屏幕 2.包含本体及配件安装、接线、调试等相关费用 3.完成本清单项目所需的一切相关工作 | m2 | 56.9856
308 | 011207001001 | 钢结构 |  | 1.定制LED钢结构骨架 2.40*40镀锌方通 | m2 | 56.9856
309 | 030505016002 | “生森不息“多媒体主题装置 |  | 1.名称:“生森不息“多媒体主题装置 2.包含本体及配件安装、接线、调试等相关费用 3.完成本清单项目所需的一切相关工作 | 台 | 1
310 | 031401001013 | 脚手架 |  | 1.脚手架搭拆费 | 项 | 1
展示视频制作费
整个项目
本页小计
分部分项工程项目清单计价表
工程名称：广州国家实验室概念验证中心建设项目 |  |  | 标段：广州国家实验室概念验证中心建设项目 |  |  |  | 第 176 页 共 188 页
序号 | 项目编码 | 项目名称 |  | 项目特征描述 | 计量 单位 | 工程量 |  | 金额（元）
[8 empty] | 综合单价 | 合价
311 | 030501023001 | LED数字内容（多能区）120秒视屏制作 |  | 1.名称:LED数字内容（多能区）120秒视屏制作 2.包含提供屏保及内容特效动画全流程制作，包含屏保动画设计、素材整理、二维/三维特效制作、剪辑合成渲染，支持定制比例适配需求。制作流程主要包括:前期策划(选题、脚本、筹备)、拍摄执行(取景、录制素材采集)、后期制作(剪辑、调色配音/配乐、特效合成)，最终输出成片。 | 套 | 1
本页小计
分部分项工程项目清单计价表
工程名称：广州国家实验室概念验证中心建设项目 |  |  | 标段：广州国家实验室概念验证中心建设项目 |  |  |  | 第 177 页 共 188 页
序号 | 项目编码 | 项目名称 |  | 项目特征描述 | 计量 单位 | 工程量 |  | 金额（元）
[8 empty] | 综合单价 | 合价
312 | 030501023002 | LED数字内容（洽谈区）210秒视屏制作 |  | 1.名称:LED数字内容（洽谈区）210秒视屏制作 2.包含提供屏保及内容特效动画全流程制作，包含屏保动画设计、素材整理、二维/三维特效制作、剪辑合成渲染，支持定制比例适配需求。制作流程主要包括:前期策划(选题、脚本、筹备)、拍摄执行(取景、录制素材采集)、后期制作(剪辑、调色配音/配乐、特效合成)，最终输出成片。 | 套 | 1
本页小计
分部分项工程项目清单计价表
工程名称：广州国家实验室概念验证中心建设项目 |  |  | 标段：广州国家实验室概念验证中心建设项目 |  |  |  | 第 178 页 共 188 页
序号 | 项目编码 | 项目名称 |  | 项目特征描述 | 计量 单位 | 工程量 |  | 金额（元）
[8 empty] | 综合单价 | 合价
313 | 030501023003 | LED软模组数字内容（成果展示区）60秒视屏制作 |  | 1.名称:LED软模组数字内容（成果展示区）60秒视屏制作 2.包含提供屏保及内容特效动画全流程制作，包含屏保动画设计、素材整理、二维/三维特效制作、剪辑合成渲染，支持定制比例适配需求。制作流程主要包括:前期策划(选题、脚本、筹备)、拍摄执行(取景、录制素材采集)、后期制作(剪辑、调色配音/配乐、特效合成)，最终输出成片。 | 套 | 1
本页小计
分部分项工程项目清单计价表
工程名称：广州国家实验室概念验证中心建设项目 |  |  | 标段：广州国家实验室概念验证中心建设项目 |  |  |  | 第 179 页 共 188 页
序号 | 项目编码 | 项目名称 |  | 项目特征描述 | 计量 单位 | 工程量 |  | 金额（元）
[8 empty] | 综合单价 | 合价
314 | 030501023004 | LED数字内容（档案库）120秒视屏制作 |  | 1.名称:LED软模组数字内容（成果展示区）60秒视屏制作 2.包含提供屏保及内容特效动画全流程制作，包含屏保动画设计、素材整理、二维/三维特效制作、剪辑合成渲染，支持定制比例适配需求。制作流程主要包括:前期策划(选题、脚本、筹备)、拍摄执行(取景、录制素材采集)、后期制作(剪辑、调色配音/配乐、特效合成)，最终输出成片。 | 套 | 1
抗震支架
整个项目
315 | 030413001001 | 铁构件 |  | 1.名称:桥架抗震支吊架 2.材质:钢制 3.规格、型号:桥架组合侧纵向抗震支吊架 | 套 | 10
316 | 031002001005 | 管道支架 |  | 1.名称:消防管道抗震支吊架 2.材质:钢制 3.规格、型号:水管单管侧向抗震支吊架 | 套 | 16
317 | 031002001006 | 风机抗震支架 |  | 1.名称、类别:风机双向抗震支架 2.材质:钢制 | 套 | 1
本页小计
分部分项工程项目清单计价表
工程名称：广州国家实验室概念验证中心建设项目 |  |  | 标段：广州国家实验室概念验证中心建设项目 |  |  |  | 第 180 页 共 188 页
序号 | 项目编码 | 项目名称 |  | 项目特征描述 | 计量 单位 | 工程量 |  | 金额（元）
[8 empty] | 综合单价 | 合价
318 | 031401001014 | 脚手架 |  | 1.脚手架搭拆费 | 项 | 1
专业灯光
整个项目
强电系统
319 | 030413002001 | 天花灯带 5W/m 250V |  | 1.名称:天花灯带 2.型号:5W/m 250V 3.安装形式:综合 4.灯具要求:按招标文件、设计图纸、技术参数（用户需求书）等要求 5.灯具安装，金属软管安装 6.参数详见设计说明及图纸 7.各类预埋件留设、支架制作安装、除锈刷油 8.接地 9.完成本清单项目所需的一切相关工作 | m | 464.32
本页小计
分部分项工程项目清单计价表
工程名称：广州国家实验室概念验证中心建设项目 |  |  | 标段：广州国家实验室概念验证中心建设项目 |  |  |  | 第 181 页 共 188 页
序号 | 项目编码 | 项目名称 |  | 项目特征描述 | 计量 单位 | 工程量 |  | 金额（元）
[8 empty] | 综合单价 | 合价
320 | 030413002002 | 天花灯膜 120w/m2 L4500*W4500 |  | 1.名称:天花灯膜 2.型号:120w/m2 L4500*W4500 3.安装形式:综合 4.灯具要求:按招标文件、设计图纸、技术参数（用户需求书）等要求 5.灯具安装，金属软管安装 6.参数详见设计说明及图纸 7.各类预埋件留设、支架制作安装、除锈刷油 8.接地 9.完成本清单项目所需的一切相关工作 | 套 | 1
本页小计
分部分项工程项目清单计价表
工程名称：广州国家实验室概念验证中心建设项目 |  |  | 标段：广州国家实验室概念验证中心建设项目 |  |  |  | 第 182 页 共 188 页
序号 | 项目编码 | 项目名称 |  | 项目特征描述 | 计量 单位 | 工程量 |  | 金额（元）
[8 empty] | 综合单价 | 合价
321 | 030413002003 | 成品灯条 10W/m 250V |  | 1.名称:成品灯条 2.型号: 10W/m 250V 3.安装形式:综合 4.灯具要求:按招标文件、设计图纸、技术参数（用户需求书）等要求 5.灯具安装，金属软管安装 6.参数详见设计说明及图纸 7.各类预埋件留设、支架制作安装、除锈刷油 8.接地 9.完成本清单项目所需的一切相关工作 | m | 117.24
322 | 030413001002 | 轨道磁吸灯 12W 250V |  | 1.名称:轨道磁吸灯 2.型号: 12W 250V 3.安装形式:综合 4.灯具要求:按招标文件、设计图纸、技术参数（用户需求书）等要求 5.灯具安装，金属软管安装 6.参数详见设计说明及图纸 7.各类预埋件留设、支架制作安装、除锈刷油 8.接地 9.完成本清单项目所需的一切相关工作 | 套 | 19
本页小计
分部分项工程项目清单计价表
工程名称：广州国家实验室概念验证中心建设项目 |  |  | 标段：广州国家实验室概念验证中心建设项目 |  |  |  | 第 183 页 共 188 页
序号 | 项目编码 | 项目名称 |  | 项目特征描述 | 计量 单位 | 工程量 |  | 金额（元）
[8 empty] | 综合单价 | 合价
323 | 030413001003 | 防眩目筒灯 16W 250V |  | 1.名称:防眩目筒灯 2.型号:16W 250V 3.安装形式:综合 4.灯具要求:按招标文件、设计图纸、技术参数（用户需求书）等要求 5.灯具安装，金属软管安装 6.参数详见设计说明及图纸 7.各类预埋件留设、支架制作安装、除锈刷油 8.接地 9.完成本清单项目所需的一切相关工作 | 套 | 82
本页小计
分部分项工程项目清单计价表
工程名称：广州国家实验室概念验证中心建设项目 |  |  | 标段：广州国家实验室概念验证中心建设项目 |  |  |  | 第 184 页 共 188 页
序号 | 项目编码 | 项目名称 |  | 项目特征描述 | 计量 单位 | 工程量 |  | 金额（元）
[8 empty] | 综合单价 | 合价
324 | 030413002004 | 单向疏散指示灯 LED光源/1W/36V/持续型/中型灯具 |  | 1.名称:单向疏散指示灯 2.型号: LED光源/1W/36V/持续型/中型灯具 3.安装形式:综合 4.灯具要求:按招标文件、设计图纸、技术参数（用户需求书）等要求 5.灯具安装，金属软管安装 6.参数详见设计说明及图纸 7.各类预埋件留设、支架制作安装、除锈刷油 8.接地 9.完成本清单项目所需的一切相关工作 | 套 | 6
本页小计
分部分项工程项目清单计价表
工程名称：广州国家实验室概念验证中心建设项目 |  |  | 标段：广州国家实验室概念验证中心建设项目 |  |  |  | 第 185 页 共 188 页
序号 | 项目编码 | 项目名称 |  | 项目特征描述 | 计量 单位 | 工程量 |  | 金额（元）
[8 empty] | 综合单价 | 合价
325 | 030413002005 | 楼层标志灯 LED光源/1W/36V/持续型/中型灯具 |  | 1.名称:楼层标志灯 2.型号: LED光源/1W/36V/持续型/中型灯具 3.安装形式:综合 4.灯具要求:按招标文件、设计图纸、技术参数（用户需求书）等要求 5.灯具安装，金属软管安装 6.参数详见设计说明及图纸 7.各类预埋件留设、支架制作安装、除锈刷油 8.接地 9.完成本清单项目所需的一切相关工作 | 套 | 2
本页小计
分部分项工程项目清单计价表
工程名称：广州国家实验室概念验证中心建设项目 |  |  | 标段：广州国家实验室概念验证中心建设项目 |  |  |  | 第 186 页 共 188 页
序号 | 项目编码 | 项目名称 |  | 项目特征描述 | 计量 单位 | 工程量 |  | 金额（元）
[8 empty] | 综合单价 | 合价
326 | 030413002006 | 疏散出口标志灯 LED光源/1W/36V/持续型/中型灯具 |  | 1.名称:疏散出口标志灯 2.型号: LED光源/1W/36V/持续型/中型灯具 3.安装形式:综合 4.灯具要求:按招标文件、设计图纸、技术参数（用户需求书）等要求 5.灯具安装，金属软管安装 6.参数详见设计说明及图纸 7.各类预埋件留设、支架制作安装、除锈刷油 8.接地 9.完成本清单项目所需的一切相关工作 | 套 | 2
本页小计
分部分项工程项目清单计价表
工程名称：广州国家实验室概念验证中心建设项目 |  |  | 标段：广州国家实验室概念验证中心建设项目 |  |  |  | 第 187 页 共 188 页
序号 | 项目编码 | 项目名称 |  | 项目特征描述 | 计量 单位 | 工程量 |  | 金额（元）
[8 empty] | 综合单价 | 合价
327 | 030413002007 | 双面多信息复合标志灯 LED光源/1W/36V/持续型/中型灯具 |  | 1.名称:双面多信息复合标志灯 2.型号: LED光源/1W/36V/中型灯具 3.安装形式:综合 4.灯具要求:按招标文件、设计图纸、技术参数（用户需求书）等要求 5.灯具安装，金属软管安装 6.参数详见设计说明及图纸 7.各类预埋件留设、支架制作安装、除锈刷油 8.接地 9.完成本清单项目所需的一切相关工作 | 套 | 2
本页小计
分部分项工程项目清单计价表
工程名称：广州国家实验室概念验证中心建设项目 |  |  | 标段：广州国家实验室概念验证中心建设项目 |  |  |  | 第 188 页 共 188 页
序号 | 项目编码 | 项目名称 |  | 项目特征描述 | 计量 单位 | 工程量 |  | 金额（元）
[8 empty] | 综合单价 | 合价
328 | 030413002008 | 应急照明灯 LED光源/5W/36V/非持续型 吸顶式或嵌入式 |  | 1.名称:应急照明灯 2.型号:LED光源/5W/36V/非持续型 3.安装形式:综合 4.灯具要求:按招标文件、设计图纸、技术参数（用户需求书）等要求 5.灯具安装，金属软管安装 6.参数详见设计说明及图纸 7.各类预埋件留设、支架制作安装、除锈刷油 8.接地 9.完成本清单项目所需的一切相关工作 | 套 | 11
329 | 031401001015 | 脚手架 |  | 1.脚手架搭拆费 | 项 | 1
本页小计
合计

## E.3.1 措施项目清单计价表
措施项目清单计价表
工程名称：广州国家实验室概念验证中心建设项目 |  | 标段：广州国家实验室概念验证中心建设项目 |  |  | 第 1 页 共 1 页
序号 | 项目编码 |  | 项 目 名 称 | 工作内容 |  | 价格 （元） | 备注
1 |  |  | 措施项目
1.1 |  |  | 建筑工程
1.1.1 | 1 |  | 绿色施工安全防护措施费
1.1.1.1 | WMSGCS000002 |  | 文明施工措施
1.1.1.2 | HJBHCS000002 |  | 环境保护措施
1.1.1.3 | LSSSCS000002 |  | 临时设施措施
1.1.1.4 | AQSCCS000002 |  | 安全生产措施
1.1.2 | 2 |  | 措施实施费用
1.2 |  |  | 装饰工程
1.2.1 | 1 |  | 绿色施工安全防护措施费
1.2.1.1 | WMSGCS000001 |  | 文明施工措施
1.2.1.2 | HJBHCS000001 |  | 环境保护措施
1.2.1.3 | LSSSCS000001 |  | 临时设施措施
1.2.1.4 | AQSCCS000001 |  | 安全生产措施
1.2.2 | 2 |  | 措施实施费用
1.3 |  |  | 安装工程
1.3.1 | 1 |  | 绿色施工安全防护措施费
1.3.1.1 | WMSGCS000003 |  | 文明施工措施
1.3.1.2 | HJBHCS000003 |  | 环境保护措施
1.3.1.3 | LSSSCS000003 |  | 临时设施措施
1.3.1.4 | AQSCCS000003 |  | 安全生产措施
1.3.2 | 2 |  | 措施实施费用
本页小计
合计 | [6 empty] | -
注:措施项目清单费用构成详见本标准表E.3.2，大型机械进出场及安拆费用组成见本标准表E.3.4。

## E.4.1 其他项目清单计价表
其他项目清单计价表
工程名称：广州国家实验室概念验证中心建设项目 |  | 标段：广州国家实验室概念验证中心建设项目 |  |  |  | 第 1 页 共 1 页
序号 | 项目名称 |  | 暂估（暂定）金额（元） | 结算（确定）金额（元） | 调整金额± （元） |  | 备注
1 | 暂列金额 |  | 416759.21
2 | 专业工程暂估价
3 | 计日工
4 | 总承包服务费
5 | 合同中约定的其他项目
6 | 预算包干费
合 计 |  |  | 416759.21 |  |  |  | -

## E.4.2 暂列金额明细表
暂列金额明细表
工程名称：广州国家实验室概念验证中心建设项目 |  |  | 标段：广州国家实验室概念验证中心建设项目 |  |  | 第 1 页 共 1 页
序号 | 项目名称 | 计算基础 | 费率（%） | 暂定金额 （元） | 确定金额（元） |  | 调整金额± (元) | 备注
1 | 未确定工程暂列金额 |  |  | 416759.21
1.1 |  | 4167592.1 | 10 | 416759.21
本页小计 |  | - | - | 416759.21 |  |  |  | -
合 计 |  | - | - | 416759.21 |  |  |  | -
注：1 本表由招标人填写“暂定金额”总额，采用费率计价方式计算暂定金额的，应分别填写“计算基础”“费率”,并计算填写“暂定金额”;采用总价计价方式计算暂定金额的，可直接填写“暂定金额”； 2 投标人应将上述暂定金额填写并计入投标总价； 3 结算时应按合同约定计算并填写“确定金额”；