## 1.汇总表（机电）
汇总表（机电工程）
工程名称：安樾台项目914地块工程总承包及总承包管理配合服务
序号 | 名称 | 税率 | 不含税金额（元） | 增值税（元） | 含税金额（元） | 备注
一 | 安装工程
1 | 分部分项清单合计 | 9%
1.1 | 地下部分 | 9%
1.2 | 地上部分 | 9%
1.3 | 室外部分 | 9%
1.4 | 抗震支架部分 | 9%
2 | 措施项目清单合计 | 9%
2.1 | 其中安全生产措施费 | 9% | 584316.52 | 52588.49 | 636905.01 | 不可竞争费用
2.2 | 除安全生产措施外其他绿色施工安全防护措施 | 9%
3 | 其他项目清单合价 | 9%
4 | 合计

## 分部分项清单计价表
{"fdCount":33,"titleCount":4,"sheetId":"bqItem","fileId":"4126548d33df4903a70534138493b92d","itemCount":2619} | itemOrder | code | description | spec | unit | quantity |  |  |  |  | rate | [5 empty] | total | markTips
分部分项工程清单与计价表（机电工程）
项目名称：安樾台项目914地块工程总承包及总承包管理配合服务
| 序号 | 项目编码 | 项目名称 | 项目特征 | 计量单位 | 工程量 | 地下室 | A# | B# | C# | 不含税金额（元） | [6 empty] | 供货方式
[11 empty] | 综合单价 | 人工费 | 主材费 | 机械费 | 管理费 | 利润 | 综合合价
1 |  | 1 | 安装工程
2 |  | 1.1 | 地下部分
15 |  | 01 | 地下部分电气系统
16 |  | 0101 | 地下部分发电机安装工程
1878_4762 | 1 | 补2022022317123093004 | 发电机组及附件安装 | [项目特征] 1.名称、型号:柴油发动机 2.规格参数:1800kw 3.附件:发电机组包括但不限于柴油发动机、发电机、控制屏及进线、开关、断路器、油水隔离器、蓄电池及电池连接线、风扇及水箱、发电机组槽钢底座、减震器、消音器、油箱1000L（注满柴油）、机油、防冻液、水套加热器及随机标准工具等 4.负责发电机组卸货、二次搬运并就位；机组的防雷接地；采购和安装输油管和油箱（供货单位提供油箱，安装单位须负责自行采购输油管）；发电机至低压配电柜的自启动信号线、管的敷设安装；从控制屏至开关柜、并机柜（汇流柜）、低压房转换柜的出线电缆、管的敷设安装等；转换柜由安装单位负责提供,并机柜（汇流柜）及开关柜由供货单位提供；机房照明及开关等；负责质检站进行检测的费用；配合消防联动等做的机组启动；所有检测及调试完成后，将油箱补注满柴油 5.发电机冷却方式需综合考虑并满足设计及规范要求 6.检查接线满足设计及规范要求 7.各类设备、管道的防雷接地满足设计及规范要求 8.二次灌浆、各类基础槽钢制作、安装；减震垫(器)安装满足设计及规范要求 9.机组测试及验收用柴油和机油满足设计及规范要求 10.调试、试运行；第三方检测满足设计及规范要求 [工程内容] 1.本体及配套的所有设备及附件安装 2.调试、试运行 3.完成本项目的一切工作 | 台 | 1 | 1 | [10 empty] | 重点管控材料1：柴油发电机组；
1997_4994 | 2 | 补2022022410402489001 | 发电机房工程 | [项目特征] 1.要求:深化设计，满足设计要求，达到使用功能并通过相关部门环评、验收 2.按发电机房（含机房、储油间、进排风消音室、发电机房控制室设置）建筑面积计算 3.所有关于发电机的环保设施安装(包括但不限于隔声门、观测窗、机房内储油间防火门、穿孔板、吸音板、相关龙骨结构、超细消声棉、防尘布、发电机组至进排风口之间的进排风管道、消声片、防火阀、百叶、支架等)、烟气净化喷淋箱等相关的供水系统、排水系统敷设及安装满足设计及规范要求 4.达到使用功能并通过相关部门环评、验收 [工程内容] 1.所有关于发电机的环保设施安装 2.达到使用功能并通过相关部门环评、验收 3.其他完成本项目的一切工作 | m² | 200 | 200
2887_7042 | 3 | 补2023050517531938001 | 发电机排烟烟囱 | [项目特征] 1.材质、规格:4mm厚镀锌钢板 2.连接形式:卡压式连接/环压式连接/螺纹连接/综合考虑 3.管道、连接件及管件配件制作、安装满足设计及规范要求 4.管道除锈、刷油、防腐、保温、标识满足设计及规范要求 5.套管制作、安装、套管与管道的填缝满足设计及规范要求 6.支架制作、安装、除锈、刷油满足设计及规范要求 [工程内容] 1.烟囱及其附件安装 2.完成本项所需的一切工作 | m2 | 2 | 2
2888_7056 | 4 | 补2023050517553937001 | 发电机排烟烟囱 | [项目特征] 1.材质、规格:3mm厚冷轧钢板 2.连接形式:卡压式连接/环压式连接/螺纹连接/综合考虑 3.管道、连接件及管件配件制作、安装满足设计及规范要求 4.管道除锈、刷油、防腐、保温、标识满足设计及规范要求 5.套管制作、安装、套管与管道的填缝满足设计及规范要求 6.支架制作、安装、除锈、刷油满足设计及规范要求 [工程内容] 1.烟囱及其附件安装 2.完成本项所需的一切工作 | m2 | 3 | 3
2477_6141 | 5 | 补2022022317360943011 | 发电机排烟烟囱 | [项目特征] 1.材质、规格:DN300不锈钢管 2.连接形式:卡压式连接/环压式连接/螺纹连接/综合考虑 3.管道套管形式:综合考虑穿墙、穿梁、穿楼板、刚性、柔性以及套管防水情况等 4.支架安装要求:满足规范要求。综合考虑各种形式、材质、规格、安装部位。 5.管道刷油、标识设计要求:须满足设计及规范要求 6.套管（包括防水套管）制作、安装、套管与管道的填缝满足设计及规范要求 7.支架制作、安装、除锈、刷油；管道、卡箍及管配件安装满足设计及规范要求 8.管道除锈、刷油、保温、防腐、标识满足设计及规范要求 9.完成本项所需的一切工作 [工程内容] 1.管道及其附件安装 2.完成本项所需的一切工作 | m | 50 | 50
2889_7045 | 6 | 补2023050517571457001 | 发电机排烟烟囱 | [项目特征] 1.材质、规格:DN400不锈钢管 2.连接形式:卡压式连接/环压式连接/螺纹连接/综合考虑 3.管道套管形式:综合考虑穿墙、穿梁、穿楼板、刚性、柔性以及套管防水情况等 4.支架安装要求:满足规范要求。综合考虑各种形式、材质、规格、安装部位。 5.管道刷油、标识设计要求:须满足设计及规范要求 6.套管（包括防水套管）制作、安装、套管与管道的填缝满足设计及规范要求 7.支架制作、安装、除锈、刷油；管道、卡箍及管配件安装满足设计及规范要求 8.管道除锈、刷油、保温、防腐、标识满足设计及规范要求 9.完成本项所需的一切工作 [工程内容] 1.管道及其附件安装 2.完成本项所需的一切工作 | m | 20 | 20
2890_7047 | 7 | 补2023050517572282001 | 发电机排烟烟囱 | [项目特征] 1.材质、规格:DN500不锈钢管 2.连接形式:卡压式连接/环压式连接/螺纹连接/综合考虑 3.管道套管形式:综合考虑穿墙、穿梁、穿楼板、刚性、柔性以及套管防水情况等 4.支架安装要求:满足规范要求。综合考虑各种形式、材质、规格、安装部位。 5.管道刷油、标识设计要求:须满足设计及规范要求 6.套管（包括防水套管）制作、安装、套管与管道的填缝满足设计及规范要求 7.支架制作、安装、除锈、刷油；管道、卡箍及管配件安装满足设计及规范要求 8.管道除锈、刷油、保温、防腐、标识满足设计及规范要求 9.完成本项所需的一切工作 [工程内容] 1.管道及其附件安装 2.完成本项所需的一切工作 | m | 10 | 10
2891_7049 | 8 | 补2022022317360943012 | 发电机排烟烟囱 | [项目特征] 1.材质、规格:DN300焊接钢管 2.连接形式:卡压式连接/环压式连接/螺纹连接/综合考虑 3.管道套管形式:综合考虑穿墙、穿梁、穿楼板、刚性、柔性以及套管防水情况等 4.支架安装要求:满足规范要求。综合考虑各种形式、材质、规格、安装部位。 5.管道刷油、标识设计要求:须满足设计及规范要求 6.套管（包括防水套管）制作、安装、套管与管道的填缝满足设计及规范要求 7.支架制作、安装、除锈、刷油；管道、卡箍及管配件安装满足设计及规范要求 8.管道除锈、刷油、保温、防腐、标识满足设计及规范要求 9.完成本项所需的一切工作 [工程内容] 1.管道及其附件安装 2.完成本项所需的一切工作 | m | 15 | 15
2892_7051 | 9 | 补2023050517581266001 | 发电机排烟烟囱 | [项目特征] 1.材质、规格:DN400焊接钢管 2.连接形式:卡压式连接/环压式连接/螺纹连接/综合考虑 3.管道套管形式:综合考虑穿墙、穿梁、穿楼板、刚性、柔性以及套管防水情况等 4.支架安装要求:满足规范要求。综合考虑各种形式、材质、规格、安装部位。 5.管道刷油、标识设计要求:须满足设计及规范要求 6.套管（包括防水套管）制作、安装、套管与管道的填缝满足设计及规范要求 7.支架制作、安装、除锈、刷油；管道、卡箍及管配件安装满足设计及规范要求 8.管道除锈、刷油、保温、防腐、标识满足设计及规范要求 9.完成本项所需的一切工作 [工程内容] 1.管道及其附件安装 2.完成本项所需的一切工作 | m | 30 | 30
2893_7053 | 10 | 补2023050517582069001 | 发电机排烟烟囱 | [项目特征] 1.材质、规格:DN500焊接钢管 2.连接形式:卡压式连接/环压式连接/螺纹连接/综合考虑 3.管道套管形式:综合考虑穿墙、穿梁、穿楼板、刚性、柔性以及套管防水情况等 4.支架安装要求:满足规范要求。综合考虑各种形式、材质、规格、安装部位。 5.管道刷油、标识设计要求:须满足设计及规范要求 6.套管（包括防水套管）制作、安装、套管与管道的填缝满足设计及规范要求 7.支架制作、安装、除锈、刷油；管道、卡箍及管配件安装满足设计及规范要求 8.管道除锈、刷油、保温、防腐、标识满足设计及规范要求 9.完成本项所需的一切工作 [工程内容] 1.管道及其附件安装 2.完成本项所需的一切工作 | m | 10 | 10
17 |  | 0102 | 地下部分电气系统
27 |  |  | 动力系统
30_3940 | 11 | 03040401700003001 | 配电箱、弱电箱 | [项目特征] 1.类型、名称:配电箱 2.规格:半周长1.5m以内 3.基础形式、材质、规格:型钢 4.预留接口 5.安装方式:综合考虑 6.剔凿墙槽、墙面恢复满足设计及规范要求 7.基础型钢制作、安装满足设计及规范要求 8.焊、压接线端子安装，端子接线、接地满足设计及规范要求 [工程内容] 1.本体及元器件安装 2.基础的制作与安装 3.完成本项所需的一切工作 | 台 | 35 | 35 | [10 empty] | 重点管控材料1：配电箱、弱电箱；
32_3946 | 12 | 03040801100001001 | 电缆分支箱(T接箱) | [项目特征] 1.类型、名称:电缆分支箱(T接箱) 2.箱体规格:综合考虑 3.安装方式:综合考虑 4.剔凿墙槽、墙面恢复满足设计及规范要求 5.基础型钢制作、安装满足设计及规范要求 6.焊、压接线端子，端子接线满足设计及规范要求 7.接地满足设计及规范要求 [工程内容] 1.本体及元器件安装 2.完成本项所需的一切工作 | 台 | 2 | 2 | [10 empty] | 重点管控材料1：T接箱；
1595_3206 | 13 | 补2022021509501054001 | 低压封闭式插接母线槽 400A以内 | [项目特征] 1.型号、规格、容量、线制、防护等级等参数:400A以内 2.附件:包括母线槽安装所需的支吊架、伸缩支架、弹簧支架，始(终)端箱、弯头、变容节、T字接段、十字接段、终端封堵等配件，与设备连接处的软连接 3.支吊架、伸缩支架、弹簧支架的除锈、制作、安装、刷油满足设计及规范要求 4.穿墙、穿楼板套管制作、安装满足设计及规范要求 5.母线槽与孔洞、套管之间的填缝及防火封堵满足设计及规范要求 6.接地、标志挂牌满足设计及规范要求 [工程内容] 1.本体及附件的供应及安装 2.完成本项所需的一切工作 | m | 30.65 | 30.65 | [10 empty] | 重点管控材料1：低压封闭式插接母线槽；
1599_3214 | 14 | 补2022021509501054005 | 低压封闭式插接母线槽 800A以内 | [项目特征] 1.型号、规格、容量、线制、防护等级等参数:800A以内 2.附件:包括母线槽安装所需的支吊架、伸缩支架、弹簧支架，始(终)端箱、弯头、变容节、T字接段、十字接段、终端封堵等配件，与设备连接处的软连接 3.支吊架、伸缩支架、弹簧支架的除锈、制作、安装、刷油满足设计及规范要求 4.穿墙、穿楼板套管制作、安装满足设计及规范要求 5.母线槽与孔洞、套管之间的填缝及防火封堵满足设计及规范要求 6.接地、标志挂牌满足设计及规范要求 [工程内容] 1.本体及附件的供应及安装 2.完成本项所需的一切工作 | m | 20.78 | 20.78 | [10 empty] | 重点管控材料1：低压封闭式插接母线槽；
1598_3212 | 15 | 补2022021509501054004 | 低压封闭式插接母线槽 1250A以内 | [项目特征] 1.型号、规格、容量、线制、防护等级等参数:1250A以内 2.附件:包括母线槽安装所需的支吊架、伸缩支架、弹簧支架，始(终)端箱、弯头、变容节、T字接段、十字接段、终端封堵等配件，与设备连接处的软连接 3.支吊架、伸缩支架、弹簧支架的除锈、制作、安装、刷油满足设计及规范要求 4.穿墙、穿楼板套管制作、安装满足设计及规范要求 5.母线槽与孔洞、套管之间的填缝及防火封堵满足设计及规范要求 6.接地、标志挂牌满足设计及规范要求 [工程内容] 1.本体及附件的供应及安装 2.完成本项所需的一切工作 | m | 102.68 | 102.68 | [10 empty] | 重点管控材料1：低压封闭式插接母线槽；
1597_3210 | 16 | 补2022021509501054003 | 低压封闭式插接母线槽 2000A以内 | [项目特征] 1.型号、规格、容量、线制、防护等级等参数:2000A以内 2.附件:包括母线槽安装所需的支吊架、伸缩支架、弹簧支架，始(终)端箱、弯头、变容节、T字接段、十字接段、终端封堵等配件，与设备连接处的软连接 3.支吊架、伸缩支架、弹簧支架的除锈、制作、安装、刷油满足设计及规范要求 4.穿墙、穿楼板套管制作、安装满足设计及规范要求 5.母线槽与孔洞、套管之间的填缝及防火封堵满足设计及规范要求 6.接地、标志挂牌满足设计及规范要求 [工程内容] 1.本体及附件的供应及安装 2.完成本项所需的一切工作 | m | 80.11 | 80.11 | [10 empty] | 重点管控材料1：低压封闭式插接母线槽；
1596_3208 | 17 | 补2022021509501054002 | 低压封闭式插接母线槽 4000A以内 | [项目特征] 1.型号、规格、容量、线制、防护等级等参数:4000A以内 2.附件:包括母线槽安装所需的支吊架、伸缩支架、弹簧支架，始(终)端箱、弯头、变容节、T字接段、十字接段、终端封堵等配件，与设备连接处的软连接 3.支吊架、伸缩支架、弹簧支架的除锈、制作、安装、刷油满足设计及规范要求 4.穿墙、穿楼板套管制作、安装满足设计及规范要求 5.母线槽与孔洞、套管之间的填缝及防火封堵满足设计及规范要求 6.接地、标志挂牌满足设计及规范要求 [工程内容] 1.本体及附件的供应及安装 2.完成本项所需的一切工作 | m | 96.41 | 96.41 | [10 empty] | 重点管控材料1：低压封闭式插接母线槽；
1794_3647 | 18 | 补2022021514342992002 | 插接箱 | [项目特征] 1.类型、名称:插接箱 2.安装方式:综合考虑 3.剔凿墙槽、墙面恢复满足设计及规范要求 4.基础型钢制作、安装满足设计及规范要求 5.焊、压接线端子，端子接线满足设计及规范要求 6.接地满足设计及规范要求 [工程内容] 1.本体及元器件安装 2.完成本项所需的一切工作 | 台 | 10 | 10 | [10 empty] | 重点管控材料1：插接箱；
2479_6147 | 19 | 补2023041009073093001 | 金属线槽/金属桥架/金属梯架 宽+高120mm以内 | [项目特征] 1.名称:金属线槽/金属桥架/金属梯架 2.材质、规格、厚度:宽+高120mm以内 3.接地要求:满足设计及规范要求 4.孔洞开凿及修复(含孔洞与套管或孔洞与线槽桥架之间的封堵、防火封堵)满足设计及规范要求 5.套管制作、安装及套管内封堵(含防火封堵)满足设计及规范要求 6.支吊架制作、刷油、防腐、安装、刷涂防火涂料等满足设计及规范要求 7.本体、盖板、隔板、配件、连接件安装并满足设计及规范要求 8.线槽、桥架内防火封堵满足设计及规范要求 9.标识满足设计及规范要求 [工程内容] 1.金属线槽/金属桥架/金属梯架及其附件制作安装 2.完成本项所需的一切工作 | m | 37.0968 | 37.0968 | [10 empty] | 重点管控材料1：金属线槽/金属桥架/金属梯架；
2483_6155 | 20 | 补2023041009073093005 | 金属线槽/金属桥架/金属梯架 宽+高300mm以内 | [项目特征] 1.名称:金属线槽/金属桥架/金属梯架 2.材质、规格、厚度:宽+高300mm以内 3.接地要求:满足设计及规范要求 4.孔洞开凿及修复(含孔洞与套管或孔洞与线槽桥架之间的封堵、防火封堵)满足设计及规范要求 5.套管制作、安装及套管内封堵(含防火封堵)满足设计及规范要求 6.支吊架制作、刷油、防腐、安装、刷涂防火涂料等满足设计及规范要求 7.本体、盖板、隔板、配件、连接件安装并满足设计及规范要求 8.线槽、桥架内防火封堵满足设计及规范要求 9.标识满足设计及规范要求 [工程内容] 1.金属线槽/金属桥架/金属梯架及其附件制作安装 2.完成本项所需的一切工作 | m | 79.1468 | 79.1468 | [10 empty] | 重点管控材料1：金属线槽/金属桥架/金属梯架；
2482_6153 | 21 | 补2023041009073093004 | 金属线槽/金属桥架/金属梯架 宽+高600mm以内 | [项目特征] 1.名称:金属线槽/金属桥架/金属梯架 2.材质、规格、厚度:宽+高600mm以内 3.接地要求:满足设计及规范要求 4.孔洞开凿及修复(含孔洞与套管或孔洞与线槽桥架之间的封堵、防火封堵)满足设计及规范要求 5.套管制作、安装及套管内封堵(含防火封堵)满足设计及规范要求 6.支吊架制作、刷油、防腐、安装、刷涂防火涂料等满足设计及规范要求 7.本体、盖板、隔板、配件、连接件安装并满足设计及规范要求 8.线槽、桥架内防火封堵满足设计及规范要求 9.标识满足设计及规范要求 [工程内容] 1.金属线槽/金属桥架/金属梯架及其附件制作安装 2.完成本项所需的一切工作 | m | 396.314 | 396.314 | [10 empty] | 重点管控材料1：金属线槽/金属桥架/金属梯架；
2481_6151 | 22 | 补2023041009073093003 | 金属线槽/金属桥架/金属梯架 宽+高1000mm以内 | [项目特征] 1.名称:金属线槽/金属桥架/金属梯架 2.材质、规格、厚度:宽+高1000mm以内 3.接地要求:满足设计及规范要求 4.孔洞开凿及修复(含孔洞与套管或孔洞与线槽桥架之间的封堵、防火封堵)满足设计及规范要求 5.套管制作、安装及套管内封堵(含防火封堵)满足设计及规范要求 6.支吊架制作、刷油、防腐、安装、刷涂防火涂料等满足设计及规范要求 7.本体、盖板、隔板、配件、连接件安装并满足设计及规范要求 8.线槽、桥架内防火封堵满足设计及规范要求 9.标识满足设计及规范要求 [工程内容] 1.金属线槽/金属桥架/金属梯架及其附件制作安装 2.完成本项所需的一切工作 | m | 684.0172 | 684.0172 | [10 empty] | 重点管控材料1：金属线槽/金属桥架/金属梯架；
2480_6149 | 23 | 补2023041009073093002 | 金属线槽/金属桥架/金属梯架 宽+高1000mm以上 | [项目特征] 1.名称:金属线槽/金属桥架/金属梯架 2.材质、规格、厚度:宽+高1000mm以上 3.接地要求:满足设计及规范要求 4.孔洞开凿及修复(含孔洞与套管或孔洞与线槽桥架之间的封堵、防火封堵)满足设计及规范要求 5.套管制作、安装及套管内封堵(含防火封堵)满足设计及规范要求 6.支吊架制作、刷油、防腐、安装、刷涂防火涂料等满足设计及规范要求 7.本体、盖板、隔板、配件、连接件安装并满足设计及规范要求 8.线槽、桥架内防火封堵满足设计及规范要求 9.标识满足设计及规范要求 [工程内容] 1.金属线槽/金属桥架/金属梯架及其附件制作安装 2.完成本项所需的一切工作 | m | 319.9744 | 319.9744 | [10 empty] | 重点管控材料1：金属线槽/金属桥架/金属梯架；
1600_3216 | 24 | 补2022021510000898001 | 控制电缆 六芯以内 | [项目特征] 1.型号、规格:电缆截面六芯以内 2.敷设方式:综合考虑 3.电缆终端头、中间头形式:综合考虑 4.揭(盖)盖板、电缆敷设满足设计及规范要求 5.封堵、标识满足设计及规范要求 6.电缆防火隔板、电缆防火涂料满足设计及规范要求 7.接线满足设计及规范要求 [工程内容] 1.电缆及附件安装 2.完成本项所需的一切工作 | m | 116.522 | 116.522 | [10 empty] | 重点管控材料1：控制电缆；
1601_3218 | 25 | 补2022021510000898002 | 控制电缆 十四芯以内 | [项目特征] 1.型号、规格:电缆截面十四芯以内 2.敷设方式:综合考虑 3.电缆终端头、中间头形式:综合考虑 4.揭(盖)盖板、电缆敷设满足设计及规范要求 5.封堵、标识满足设计及规范要求 6.电缆防火隔板、电缆防火涂料满足设计及规范要求 7.接线满足设计及规范要求 [工程内容] 1.电缆及附件安装 2.完成本项所需的一切工作 | m | 68.0224 | 68.0224 | [10 empty] | 重点管控材料1：控制电缆；
1602_3220 | 26 | 补2022021510022651001 | 矿物绝缘电力电缆 一芯~二芯(单芯最大截面10mm2以内) | [项目特征] 1.型号、规格:矿物绝缘电力电缆 一芯~二芯(单芯最大截面10mm2以内) 2.敷设方式:综合考虑 3.电缆终端头、中间头形式:综合考虑 4.揭(盖)盖板、电缆敷设满足设计及规范要求 5.封堵、标识满足设计及规范要求 6.电缆防火隔板、电缆防火涂料满足设计及规范要求 7.接线满足设计及规范要求 [工程内容] 1.电缆及附件安装 2.完成本项所需的一切工作 | m | 15.602 | 15.602 | [10 empty] | 重点管控材料1：矿物绝缘电缆；
1603_3222 | 27 | 补2022021510022651002 | 矿物绝缘电力电缆 一芯~二芯(单芯最大截面35mm2以内) | [项目特征] 1.型号、规格:矿物绝缘电力电缆 一芯~二芯(单芯最大截面35mm2以内) 2.敷设方式:综合考虑 3.电缆终端头、中间头形式:综合考虑 4.揭(盖)盖板、电缆敷设满足设计及规范要求 5.封堵、标识满足设计及规范要求 6.电缆防火隔板、电缆防火涂料满足设计及规范要求 7.接线满足设计及规范要求 [工程内容] 1.电缆及附件安装 2.完成本项所需的一切工作 | m | 41.0756 | 41.0756 | [10 empty] | 重点管控材料1：矿物绝缘电缆；
1613_3242 | 28 | 补2022021510022651012 | 矿物绝缘电力电缆 一芯~二芯(单芯最大截面70mm2以内) | [项目特征] 1.型号、规格:矿物绝缘电力电缆 一芯~二芯(单芯最大截面70mm2以内) 2.敷设方式:综合考虑 3.电缆终端头、中间头形式:综合考虑 4.揭(盖)盖板、电缆敷设满足设计及规范要求 5.封堵、标识满足设计及规范要求 6.电缆防火隔板、电缆防火涂料满足设计及规范要求 7.接线满足设计及规范要求 [工程内容] 1.电缆及附件安装 2.完成本项所需的一切工作 | m | 463.6172 | 463.6172 | [10 empty] | 重点管控材料1：矿物绝缘电缆；
1612_3240 | 29 | 补2022021510022651011 | 矿物绝缘电力电缆 一芯~二芯(单芯最大截面150mm2以内) | [项目特征] 1.型号、规格:矿物绝缘电力电缆 一芯~二芯(单芯最大截面150mm2以内) 2.敷设方式:综合考虑 3.电缆终端头、中间头形式:综合考虑 4.揭(盖)盖板、电缆敷设满足设计及规范要求 5.封堵、标识满足设计及规范要求 6.电缆防火隔板、电缆防火涂料满足设计及规范要求 7.接线满足设计及规范要求 [工程内容] 1.电缆及附件安装 2.完成本项所需的一切工作 | m | 1763.664 | 1763.664 | [10 empty] | 重点管控材料1：矿物绝缘电缆；
1611_3238 | 30 | 补2022021510022651010 | 矿物绝缘电力电缆 一芯~二芯(单芯最大截面240mm2以内) | [项目特征] 1.型号、规格:矿物绝缘电力电缆 一芯~二芯(单芯最大截面240mm2以内) 2.敷设方式:综合考虑 3.电缆终端头、中间头形式:综合考虑 4.揭(盖)盖板、电缆敷设满足设计及规范要求 5.封堵、标识满足设计及规范要求 6.电缆防火隔板、电缆防火涂料满足设计及规范要求 7.接线满足设计及规范要求 [工程内容] 1.电缆及附件安装 2.完成本项所需的一切工作 | m | 782.5128 | 782.5128 | [10 empty] | 重点管控材料1：矿物绝缘电缆；
1610_3236 | 31 | 补2022021510022651009 | 矿物绝缘电力电缆 一芯~二芯(单芯最大截面300mm2以内) | [项目特征] 1.型号、规格:矿物绝缘电力电缆 一芯~二芯(单芯最大截面300mm2以内) 2.敷设方式:综合考虑 3.电缆终端头、中间头形式:综合考虑 4.揭(盖)盖板、电缆敷设满足设计及规范要求 5.封堵、标识满足设计及规范要求 6.电缆防火隔板、电缆防火涂料满足设计及规范要求 7.接线满足设计及规范要求 [工程内容] 1.电缆及附件安装 2.完成本项所需的一切工作 | m | 29.5452 | 29.5452 | [10 empty] | 重点管控材料1：矿物绝缘电缆；
1609_3234 | 32 | 补2022021510022651008 | 矿物绝缘电力电缆 一芯~二芯(单芯最大截面400mm2以内) | [项目特征] 1.型号、规格:矿物绝缘电力电缆 一芯~二芯(单芯最大截面400mm2以内) 2.敷设方式:综合考虑 3.电缆终端头、中间头形式:综合考虑 4.揭(盖)盖板、电缆敷设满足设计及规范要求 5.封堵、标识满足设计及规范要求 6.电缆防火隔板、电缆防火涂料满足设计及规范要求 7.接线满足设计及规范要求 [工程内容] 1.电缆及附件安装 2.完成本项所需的一切工作 | m | 17.0404 | 17.0404 | [10 empty] | 重点管控材料1：矿物绝缘电缆；
1608_3232 | 33 | 补2022021510022651007 | 矿物绝缘电力电缆 一芯~二芯(单芯最大截面400mm2以上) | [项目特征] 1.型号、规格:矿物绝缘电力电缆 一芯~二芯(单芯最大截面400mm2以上) 2.敷设方式:综合考虑 3.电缆终端头、中间头形式:综合考虑 4.揭(盖)盖板、电缆敷设满足设计及规范要求 5.封堵、标识满足设计及规范要求 6.电缆防火隔板、电缆防火涂料满足设计及规范要求 7.接线满足设计及规范要求 [工程内容] 1.电缆及附件安装 2.完成本项所需的一切工作 | m | 11.4492 | 11.4492 | [10 empty] | 重点管控材料1：矿物绝缘电缆；
1607_3230 | 34 | 补2022021510022651006 | 矿物绝缘电力电缆 三芯及三芯以上(单芯最大截面10mm2以内) | [项目特征] 1.型号、规格:矿物绝缘电力电缆 三芯及三芯以上(单芯最大截面10mm2以内) 2.敷设方式:综合考虑 3.电缆终端头、中间头形式:综合考虑 4.揭(盖)盖板、电缆敷设满足设计及规范要求 5.封堵、标识满足设计及规范要求 6.电缆防火隔板、电缆防火涂料满足设计及规范要求 7.接线满足设计及规范要求 [工程内容] 1.电缆及附件安装 2.完成本项所需的一切工作 | m | 113.2624 | 113.2624 | [10 empty] | 重点管控材料1：矿物绝缘电缆；
1618_3252 | 35 | 补2022021510022651017 | 矿物绝缘电力电缆 三芯及三芯以上(单芯最大截面35mm2以内) | [项目特征] 1.型号、规格:矿物绝缘电力电缆 三芯及三芯以上(单芯最大截面35mm2以内) 2.敷设方式:综合考虑 3.电缆终端头、中间头形式:综合考虑 4.揭(盖)盖板、电缆敷设满足设计及规范要求 5.封堵、标识满足设计及规范要求 6.电缆防火隔板、电缆防火涂料满足设计及规范要求 7.接线满足设计及规范要求 [工程内容] 1.电缆及附件安装 2.完成本项所需的一切工作 | m | 17.8872 | 17.8872 | [10 empty] | 重点管控材料1：矿物绝缘电缆；
1617_3250 | 36 | 补2022021510022651016 | 矿物绝缘电力电缆 三芯及三芯以上(单芯最大截面70mm2以内) | [项目特征] 1.型号、规格:矿物绝缘电力电缆 三芯及三芯以上(单芯最大截面70mm2以内) 2.敷设方式:综合考虑 3.电缆终端头、中间头形式:综合考虑 4.揭(盖)盖板、电缆敷设满足设计及规范要求 5.封堵、标识满足设计及规范要求 6.电缆防火隔板、电缆防火涂料满足设计及规范要求 7.接线满足设计及规范要求 [工程内容] 1.电缆及附件安装 2.完成本项所需的一切工作 | m | 33.0252 | 33.0252 | [10 empty] | 重点管控材料1：矿物绝缘电缆；
1616_3616 | 37 | 补2022021510022651015 | 矿物绝缘电力电缆 三芯及三芯以上(单芯最大截面95mm2以内) | [项目特征] 1.型号、规格:矿物绝缘电力电缆 三芯及三芯以上(单芯最大截面95mm2以内) 2.敷设方式:综合考虑 3.电缆终端头、中间头形式:综合考虑 4.揭(盖)盖板、电缆敷设满足设计及规范要求 5.封堵、标识满足设计及规范要求 6.电缆防火隔板、电缆防火涂料满足设计及规范要求 7.接线满足设计及规范要求 [工程内容] 1.电缆及附件安装 2.完成本项所需的一切工作 | m | 19.9636 | 19.9636 | [10 empty] | 重点管控材料1：矿物绝缘电缆；
1625_3266 | 38 | 补2022021510183581007 | 铜芯电力电缆 二芯~四芯(单芯最大截面10mm2以内) | [项目特征] 1.型号、规格:铜芯电力电缆 二芯~四芯(单芯最大截面10mm2以内) 2.敷设方式:综合考虑 3.电缆终端头、中间头形式:综合考虑 4.揭(盖)盖板、电缆敷设满足设计及规范要求 5.封堵、标识满足设计及规范要求 6.电缆防火隔板、电缆防火涂料满足设计及规范要求 7.接线满足设计及规范要求 [工程内容] 1.电缆及附件安装 2.完成本项所需的一切工作 | m | 63.742 | 63.742 | [10 empty] | 重点管控材料1：电力电缆；
1630_3276 | 39 | 补2022021510183581012 | 铜芯电力电缆 二芯~四芯(单芯最大截面35mm2以内) | [项目特征] 1.型号、规格:铜芯电力电缆 二芯~四芯(单芯最大截面35mm2以内) 2.敷设方式:综合考虑 3.电缆终端头、中间头形式:综合考虑 4.揭(盖)盖板、电缆敷设满足设计及规范要求 5.封堵、标识满足设计及规范要求 6.电缆防火隔板、电缆防火涂料满足设计及规范要求 7.接线满足设计及规范要求 [工程内容] 1.电缆及附件安装 2.完成本项所需的一切工作 | m | 36.5052 | 36.5052 | [10 empty] | 重点管控材料1：电力电缆；
2357_5881 | 40 | 补2022030923485567001 | 铜芯电力电缆 二芯~四芯(单芯最大截面70mm2以内) | [项目特征] 1.型号、规格:铜芯电力电缆 二芯~四芯(单芯最大截面70mm2以内) 2.敷设方式:综合考虑 3.电缆终端头、中间头形式:综合考虑 4.揭(盖)盖板、电缆敷设满足设计及规范要求 5.封堵、标识满足设计及规范要求 6.电缆防火隔板、电缆防火涂料满足设计及规范要求 7.接线满足设计及规范要求 [工程内容] 1.电缆及附件安装 2.完成本项所需的一切工作 | m | 1214.7636 | 1214.7636 | [10 empty] | 重点管控材料1：电力电缆；
1629_3274 | 41 | 补2022021510183581011 | 铜芯电力电缆 二芯~四芯(单芯最大截面120mm2以内) | [项目特征] 1.型号、规格:铜芯电力电缆 二芯~四芯(单芯最大截面120mm2以内) 2.敷设方式:综合考虑 3.电缆终端头、中间头形式:综合考虑 4.揭(盖)盖板、电缆敷设满足设计及规范要求 5.封堵、标识满足设计及规范要求 6.电缆防火隔板、电缆防火涂料满足设计及规范要求 7.接线满足设计及规范要求 [工程内容] 1.电缆及附件安装 2.完成本项所需的一切工作 | m | 449.442 | 449.442 | [10 empty] | 重点管控材料1：电力电缆；
1628_3272 | 42 | 补2022021510183581010 | 铜芯电力电缆 二芯~四芯(单芯最大截面240mm2以内) | [项目特征] 1.型号、规格:铜芯电力电缆 二芯~四芯(单芯最大截面240mm2以内) 2.敷设方式:综合考虑 3.电缆终端头、中间头形式:综合考虑 4.揭(盖)盖板、电缆敷设满足设计及规范要求 5.封堵、标识满足设计及规范要求 6.电缆防火隔板、电缆防火涂料满足设计及规范要求 7.接线满足设计及规范要求 [工程内容] 1.电缆及附件安装 2.完成本项所需的一切工作 | m | 16.4836 | 16.4836 | [10 empty] | 重点管控材料1：电力电缆；
1627_3270 | 43 | 补2022021510183581009 | 铜芯电力电缆 二芯~四芯(单芯最大截面400mm2以内) | [项目特征] 1.型号、规格:铜芯电力电缆 二芯~四芯(单芯最大截面400mm2以内) 2.敷设方式:综合考虑 3.电缆终端头、中间头形式:综合考虑 4.揭(盖)盖板、电缆敷设满足设计及规范要求 5.封堵、标识满足设计及规范要求 6.电缆防火隔板、电缆防火涂料满足设计及规范要求 7.接线满足设计及规范要求 [工程内容] 1.电缆及附件安装 2.完成本项所需的一切工作 | m | 290.5452 | 290.5452 | [10 empty] | 重点管控材料1：电力电缆；
1626_3268 | 44 | 补2022021510183581008 | 铜芯电力电缆 二芯~四芯(单芯最大截面400mm2以上) | [项目特征] 1.型号、规格:铜芯电力电缆 二芯~四芯(单芯最大截面400mm2以上) 2.敷设方式:综合考虑 3.电缆终端头、中间头形式:综合考虑 4.揭(盖)盖板、电缆敷设满足设计及规范要求 5.封堵、标识满足设计及规范要求 6.电缆防火隔板、电缆防火涂料满足设计及规范要求 7.接线满足设计及规范要求 [工程内容] 1.电缆及附件安装 2.完成本项所需的一切工作 | m | 424.8268 | 424.8268 | [10 empty] | 重点管控材料1：电力电缆；
1631_3278 | 45 | 补2022021510183581013 | 铜芯电力电缆 五芯及五芯以上(单芯最大截面10mm2以内) | [项目特征] 1.型号、规格:铜芯电力电缆 五芯及五芯以上(单芯最大截面10mm2以内) 2.敷设方式:综合考虑 3.电缆终端头、中间头形式:综合考虑 4.揭(盖)盖板、电缆敷设满足设计及规范要求 5.封堵、标识满足设计及规范要求 6.电缆防火隔板、电缆防火涂料满足设计及规范要求 7.接线满足设计及规范要求 [工程内容] 1.电缆及附件安装 2.完成本项所需的一切工作 | m | 2197.7708 | 2197.7708 | [10 empty] | 重点管控材料1：电力电缆；
1636_3288 | 46 | 补2022021510183581018 | 铜芯电力电缆 五芯及五芯以上(单芯最大截面35mm2以内) | [项目特征] 1.型号、规格:铜芯电力电缆 五芯及五芯以上(单芯最大截面35mm2以内) 2.敷设方式:综合考虑 3.电缆终端头、中间头形式:综合考虑 4.揭(盖)盖板、电缆敷设满足设计及规范要求 5.封堵、标识满足设计及规范要求 6.电缆防火隔板、电缆防火涂料满足设计及规范要求 7.接线满足设计及规范要求 [工程内容] 1.电缆及附件安装 2.完成本项所需的一切工作 | m | 1324.7548 | 1324.7548 | [10 empty] | 重点管控材料1：电力电缆；
2359_5885 | 47 | 补2022030923523958001 | 铜芯电力电缆 五芯及五芯以上(单芯最大截面70mm2以内) | [项目特征] 1.型号、规格:铜芯电力电缆 五芯及五芯以上(单芯最大截面70mm2以内) 2.敷设方式:综合考虑 3.电缆终端头、中间头形式:综合考虑 4.揭(盖)盖板、电缆敷设满足设计及规范要求 5.封堵、标识满足设计及规范要求 6.电缆防火隔板、电缆防火涂料满足设计及规范要求 7.接线满足设计及规范要求 [工程内容] 1.电缆及附件安装 2.完成本项所需的一切工作 | m | 1012.622 | 1012.622 | [10 empty] | 重点管控材料1：电力电缆；
1635_3286 | 48 | 补2022021510183581017 | 铜芯电力电缆 五芯及五芯以上(单芯最大截面120mm2以内) | [项目特征] 1.型号、规格:铜芯电力电缆 五芯及五芯以上(单芯最大截面120mm2以内) 2.敷设方式:综合考虑 3.电缆终端头、中间头形式:综合考虑 4.揭(盖)盖板、电缆敷设满足设计及规范要求 5.封堵、标识满足设计及规范要求 6.电缆防火隔板、电缆防火涂料满足设计及规范要求 7.接线满足设计及规范要求 [工程内容] 1.电缆及附件安装 2.完成本项所需的一切工作 | m | 423.5276 | 423.5276 | [10 empty] | 重点管控材料1：电力电缆；
1634_3284 | 49 | 补2022021510183581016 | 铜芯电力电缆 五芯及五芯以上(单芯最大截面240mm2以内) | [项目特征] 1.型号、规格:铜芯电力电缆 五芯及五芯以上(单芯最大截面240mm2以内) 2.敷设方式:综合考虑 3.电缆终端头、中间头形式:综合考虑 4.揭(盖)盖板、电缆敷设满足设计及规范要求 5.封堵、标识满足设计及规范要求 6.电缆防火隔板、电缆防火涂料满足设计及规范要求 7.接线满足设计及规范要求 [工程内容] 1.电缆及附件安装 2.完成本项所需的一切工作 | m | 14.3144 | 14.3144 | [10 empty] | 重点管控材料1：电力电缆；
1633_3282 | 50 | 补2022021510183581015 | 铜芯电力电缆 五芯及五芯以上(单芯最大截面400mm2以内) | [项目特征] 1.型号、规格:铜芯电力电缆 五芯及五芯以上(单芯最大截面400mm2以内) 2.敷设方式:综合考虑 3.电缆终端头、中间头形式:综合考虑 4.揭(盖)盖板、电缆敷设满足设计及规范要求 5.封堵、标识满足设计及规范要求 6.电缆防火隔板、电缆防火涂料满足设计及规范要求 7.接线满足设计及规范要求 [工程内容] 1.电缆及附件安装 2.完成本项所需的一切工作 | m | 7.4472 | 7.4472 | [10 empty] | 重点管控材料1：电力电缆；
1632_3280 | 51 | 补2022021510183581014 | 铜芯电力电缆 五芯及五芯以上(单芯最大截面400mm2以上) | [项目特征] 1.型号、规格:铜芯电力电缆 五芯及五芯以上(单芯最大截面400mm2以上) 2.敷设方式:综合考虑 3.电缆终端头、中间头形式:综合考虑 4.揭(盖)盖板、电缆敷设满足设计及规范要求 5.封堵、标识满足设计及规范要求 6.电缆防火隔板、电缆防火涂料满足设计及规范要求 7.接线满足设计及规范要求 [工程内容] 1.电缆及附件安装 2.完成本项所需的一切工作 | m | 4.3848 | 4.3848 | [10 empty] | 重点管控材料1：电力电缆；
2904_7088 | 52 | 补2023060714320079001 | 电气配管PC32 | [项目特征] 1.型号、规格:电气配管 PC32 2.配置形式:综合考虑沿墙、沿楼板、采用支吊架安装、砖墙内的明敷、暗敷等敷设方式 3.接地要求:满足设计及规范要求 4.孔洞开凿及修复(含孔洞与套管或孔洞与线管之间的封堵)满足设计及规范要求 5.刨沟槽及沟槽修复（含挂网至与装饰面齐平）满足设计及规范要求 6.套管制作、安装及套管内封堵(含防火封堵)满足设计及规范要求 7.支吊架制作、刷油、防腐、安装、刷涂防火涂料满足设计及规范要求 8.电线管路敷设(含管卡、管码安装)满足设计及规范要求 9.穿线所需材料满足设计及规范要求 10.接线盒、灯头盒、开关盒、插座盒、人防密闭盒安装满足设计及规范要求 11.接地满足设计及规范要求 12.标识满足设计及规范要求 [工程内容] 1.塑料电线管敷设 2.完成本项所需的一切工作 | m | 69.3448 | 69.3448 | [10 empty] | 重点管控材料1：电气配管；
2905_7090 | 53 | 补2023060714324336001 | 电气配管PC40 | [项目特征] 1.型号、规格:电气配管 PC40 2.配置形式:综合考虑沿墙、沿楼板、采用支吊架安装、砖墙内的明敷、暗敷等敷设方式 3.接地要求:满足设计及规范要求 4.孔洞开凿及修复(含孔洞与套管或孔洞与线管之间的封堵)满足设计及规范要求 5.刨沟槽及沟槽修复（含挂网至与装饰面齐平）满足设计及规范要求 6.套管制作、安装及套管内封堵(含防火封堵)满足设计及规范要求 7.支吊架制作、刷油、防腐、安装、刷涂防火涂料满足设计及规范要求 8.电线管路敷设(含管卡、管码安装)满足设计及规范要求 9.穿线所需材料满足设计及规范要求 10.接线盒、灯头盒、开关盒、插座盒、人防密闭盒安装满足设计及规范要求 11.接地满足设计及规范要求 12.标识满足设计及规范要求 [工程内容] 1.塑料电线管敷设 2.完成本项所需的一切工作 | m | 30.7052 | 30.7052 | [10 empty] | 重点管控材料1：电气配管；
2906_7092 | 54 | 补2023060714325454001 | 电气配管PC50 | [项目特征] 1.型号、规格:电气配管 PC50 2.配置形式:综合考虑沿墙、沿楼板、采用支吊架安装、砖墙内的明敷、暗敷等敷设方式 3.接地要求:满足设计及规范要求 4.孔洞开凿及修复(含孔洞与套管或孔洞与线管之间的封堵)满足设计及规范要求 5.刨沟槽及沟槽修复（含挂网至与装饰面齐平）满足设计及规范要求 6.套管制作、安装及套管内封堵(含防火封堵)满足设计及规范要求 7.支吊架制作、刷油、防腐、安装、刷涂防火涂料满足设计及规范要求 8.电线管路敷设(含管卡、管码安装)满足设计及规范要求 9.穿线所需材料满足设计及规范要求 10.接线盒、灯头盒、开关盒、插座盒、人防密闭盒安装满足设计及规范要求 11.接地满足设计及规范要求 12.标识满足设计及规范要求 [工程内容] 1.塑料电线管敷设 2.完成本项所需的一切工作 | m | 21.4484 | 21.4484 | [10 empty] | 重点管控材料1：电气配管；
3066_7412 | 55 | 补2023071819570018001 | 预埋线管PC32 | [项目特征] 1.型号、规格:电气配管PC32 2.配置形式:混凝土结构内预埋 3.接地要求:满足设计及规范要求 4.穿线所需材料满足设计及规范要求 5.接线盒、灯头盒、开关盒、插座盒、人防密闭盒安装满足设计及规范要求 6.标识满足设计及规范要求 [工程内容] 1.电线管路敷设 2.完成本项所需的一切工作 | m | 100 | 100 | [10 empty] | 重点管控材料1：电气配管；
3067_7414 | 56 | 补2023071819571726001 | 预埋线管PC40 | [项目特征] 1.型号、规格:电气配管PC40 2.配置形式:混凝土结构内预埋 3.接地要求:满足设计及规范要求 4.穿线所需材料满足设计及规范要求 5.接线盒、灯头盒、开关盒、插座盒、人防密闭盒安装满足设计及规范要求 6.标识满足设计及规范要求 [工程内容] 1.电线管路敷设 2.完成本项所需的一切工作 | m | 150 | 150 | [10 empty] | 重点管控材料1：电气配管；
3068_7416 | 57 | 补2023071819572306001 | 预埋线管PC50 | [项目特征] 1.型号、规格:电气配管PC50 2.配置形式:混凝土结构内预埋 3.接地要求:满足设计及规范要求 4.穿线所需材料满足设计及规范要求 5.接线盒、灯头盒、开关盒、插座盒、人防密闭盒安装满足设计及规范要求 6.标识满足设计及规范要求 [工程内容] 1.电线管路敷设 2.完成本项所需的一切工作 | m | 100 | 100 | [10 empty] | 重点管控材料1：电气配管；
2907_7094 | 58 | 补2023060714332329001 | 电气配管JDG20 | [项目特征] 1.型号、规格:电气配管 JDG20 2.配置形式:综合考虑沿墙、沿楼板、采用支吊架安装、砖墙内的明敷、暗敷等敷设方式 3.接地要求:满足设计及规范要求 4.孔洞开凿及修复(含孔洞与套管或孔洞与线管之间的封堵)满足设计及规范要求 5.刨沟槽及沟槽修复（含挂网至与装饰面齐平）满足设计及规范要求 6.套管制作、安装及套管内封堵(含防火封堵)满足设计及规范要求 7.支吊架制作、刷油、防腐、安装、刷涂防火涂料满足设计及规范要求 8.电线管路敷设(含管卡、管码安装)满足设计及规范要求 9.穿线所需材料满足设计及规范要求 10.接线盒、灯头盒、开关盒、插座盒、人防密闭盒安装满足设计及规范要求 11.接地满足设计及规范要求 12.标识满足设计及规范要求 [工程内容] 1.金属电线管敷设 2.完成本项所需的一切工作 | m | 438.6076 | 438.6076
2908_7096 | 59 | 补2023060714333285001 | 电气配管JDG25 | [项目特征] 1.型号、规格:电气配管 JDG25 2.配置形式:综合考虑沿墙、沿楼板、采用支吊架安装、砖墙内的明敷、暗敷等敷设方式 3.接地要求:满足设计及规范要求 4.孔洞开凿及修复(含孔洞与套管或孔洞与线管之间的封堵)满足设计及规范要求 5.刨沟槽及沟槽修复（含挂网至与装饰面齐平）满足设计及规范要求 6.套管制作、安装及套管内封堵(含防火封堵)满足设计及规范要求 7.支吊架制作、刷油、防腐、安装、刷涂防火涂料满足设计及规范要求 8.电线管路敷设(含管卡、管码安装)满足设计及规范要求 9.穿线所需材料满足设计及规范要求 10.接线盒、灯头盒、开关盒、插座盒、人防密闭盒安装满足设计及规范要求 11.接地满足设计及规范要求 12.标识满足设计及规范要求 [工程内容] 1.金属电线管敷设 2.完成本项所需的一切工作 | m | 343.8588 | 343.8588
2909_7098 | 60 | 补2023060714334269001 | 电气配管JDG32 | [项目特征] 1.型号、规格:电气配管 JDG32 2.配置形式:综合考虑沿墙、沿楼板、采用支吊架安装、砖墙内的明敷、暗敷等敷设方式 3.接地要求:满足设计及规范要求 4.孔洞开凿及修复(含孔洞与套管或孔洞与线管之间的封堵)满足设计及规范要求 5.刨沟槽及沟槽修复（含挂网至与装饰面齐平）满足设计及规范要求 6.套管制作、安装及套管内封堵(含防火封堵)满足设计及规范要求 7.支吊架制作、刷油、防腐、安装、刷涂防火涂料满足设计及规范要求 8.电线管路敷设(含管卡、管码安装)满足设计及规范要求 9.穿线所需材料满足设计及规范要求 10.接线盒、灯头盒、开关盒、插座盒、人防密闭盒安装满足设计及规范要求 11.接地满足设计及规范要求 12.标识满足设计及规范要求 [工程内容] 1.金属电线管敷设 2.完成本项所需的一切工作 | m | 225.214 | 225.214
2910_7100 | 61 | 补2023060714335242001 | 电气配管JDG40 | [项目特征] 1.型号、规格:电气配管 JDG40 2.配置形式:综合考虑沿墙、沿楼板、采用支吊架安装、砖墙内的明敷、暗敷等敷设方式 3.接地要求:满足设计及规范要求 4.孔洞开凿及修复(含孔洞与套管或孔洞与线管之间的封堵)满足设计及规范要求 5.刨沟槽及沟槽修复（含挂网至与装饰面齐平）满足设计及规范要求 6.套管制作、安装及套管内封堵(含防火封堵)满足设计及规范要求 7.支吊架制作、刷油、防腐、安装、刷涂防火涂料满足设计及规范要求 8.电线管路敷设(含管卡、管码安装)满足设计及规范要求 9.穿线所需材料满足设计及规范要求 10.接线盒、灯头盒、开关盒、插座盒、人防密闭盒安装满足设计及规范要求 11.接地满足设计及规范要求 12.标识满足设计及规范要求 [工程内容] 1.金属电线管敷设 2.完成本项所需的一切工作 | m | 153.8392 | 153.8392
2911_7102 | 62 | 补2023060714340234001 | 电气配管JDG50 | [项目特征] 1.型号、规格:电气配管 JDG50 2.配置形式:综合考虑沿墙、沿楼板、采用支吊架安装、砖墙内的明敷、暗敷等敷设方式 3.接地要求:满足设计及规范要求 4.孔洞开凿及修复(含孔洞与套管或孔洞与线管之间的封堵)满足设计及规范要求 5.刨沟槽及沟槽修复（含挂网至与装饰面齐平）满足设计及规范要求 6.套管制作、安装及套管内封堵(含防火封堵)满足设计及规范要求 7.支吊架制作、刷油、防腐、安装、刷涂防火涂料满足设计及规范要求 8.电线管路敷设(含管卡、管码安装)满足设计及规范要求 9.穿线所需材料满足设计及规范要求 10.接线盒、灯头盒、开关盒、插座盒、人防密闭盒安装满足设计及规范要求 11.接地满足设计及规范要求 12.标识满足设计及规范要求 [工程内容] 1.金属电线管敷设 2.完成本项所需的一切工作 | m | 101.5116 | 101.5116
1199_4116 | 63 | 03041100100039008 | 预埋线管JDG20 | [项目特征] 1.型号、规格:电气配管JDG20 2.配置形式:混凝土结构内预埋 3.接地要求:满足设计及规范要求 4.穿线所需材料满足设计及规范要求 5.接线盒、灯头盒、开关盒、插座盒、人防密闭盒安装满足设计及规范要求 6.标识满足设计及规范要求 [工程内容] 1.电线管路敷设 2.完成本项所需的一切工作 | m | 135 | 135
1200_4118 | 64 | 03041100100040005 | 预埋线管JDG25 | [项目特征] 1.型号、规格:电气配管JDG25 2.配置形式:混凝土结构内预埋 3.接地要求:满足设计及规范要求 4.穿线所需材料满足设计及规范要求 5.接线盒、灯头盒、开关盒、插座盒、人防密闭盒安装满足设计及规范要求 6.标识满足设计及规范要求 [工程内容] 1.电线管路敷设 2.完成本项所需的一切工作 | m | 135 | 135
1201_4120 | 65 | 03041100100041001 | 预埋线管JDG32 | [项目特征] 1.型号、规格:电气配管JDG32 2.配置形式:混凝土结构内预埋 3.接地要求:满足设计及规范要求 4.穿线所需材料满足设计及规范要求 5.接线盒、灯头盒、开关盒、插座盒、人防密闭盒安装满足设计及规范要求 6.标识满足设计及规范要求 [工程内容] 1.电线管路敷设 2.完成本项所需的一切工作 | m | 135 | 135
1202_4122 | 66 | 03041100100042001 | 预埋线管JDG40 | [项目特征] 1.型号、规格:电气配管JDG40 2.配置形式:混凝土结构内预埋 3.接地要求:满足设计及规范要求 4.穿线所需材料满足设计及规范要求 5.接线盒、灯头盒、开关盒、插座盒、人防密闭盒安装满足设计及规范要求 6.标识满足设计及规范要求 [工程内容] 1.电线管路敷设 2.完成本项所需的一切工作 | m | 180 | 180
1203_4124 | 67 | 03041100100043001 | 预埋线管JDG50 | [项目特征] 1.型号、规格:电气配管JDG50 2.配置形式:混凝土结构内预埋 3.接地要求:满足设计及规范要求 4.穿线所需材料满足设计及规范要求 5.接线盒、灯头盒、开关盒、插座盒、人防密闭盒安装满足设计及规范要求 6.标识满足设计及规范要求 [工程内容] 1.电线管路敷设 2.完成本项所需的一切工作 | m | 180 | 180
2912_7104 | 68 | 补2023060714341553001 | 电气配管SC20 | [项目特征] 1.型号、规格:电气配管 SC20 2.配置形式:综合考虑沿墙、沿楼板、采用支吊架安装、砖墙内的明敷、暗敷等敷设方式 3.接地要求:满足设计及规范要求 4.孔洞开凿及修复(含孔洞与套管或孔洞与线管之间的封堵)满足设计及规范要求 5.刨沟槽及沟槽修复（含挂网至与装饰面齐平）满足设计及规范要求 6.套管制作、安装及套管内封堵(含防火封堵)满足设计及规范要求 7.支吊架制作、刷油、防腐、安装、刷涂防火涂料满足设计及规范要求 8.电线管路敷设(含管卡、管码安装)满足设计及规范要求 9.穿线所需材料满足设计及规范要求 10.接线盒、灯头盒、开关盒、插座盒、人防密闭盒安装满足设计及规范要求 11.接地满足设计及规范要求 12.标识满足设计及规范要求 [工程内容] 1.金属电线管敷设 2.完成本项所需的一切工作 | m | 100 | 100
2913_7106 | 69 | 补2023060714342493001 | 电气配管SC25 | [项目特征] 1.型号、规格:电气配管 SC25 2.配置形式:综合考虑沿墙、沿楼板、采用支吊架安装、砖墙内的明敷、暗敷等敷设方式 3.接地要求:满足设计及规范要求 4.孔洞开凿及修复(含孔洞与套管或孔洞与线管之间的封堵)满足设计及规范要求 5.刨沟槽及沟槽修复（含挂网至与装饰面齐平）满足设计及规范要求 6.套管制作、安装及套管内封堵(含防火封堵)满足设计及规范要求 7.支吊架制作、刷油、防腐、安装、刷涂防火涂料满足设计及规范要求 8.电线管路敷设(含管卡、管码安装)满足设计及规范要求 9.穿线所需材料满足设计及规范要求 10.接线盒、灯头盒、开关盒、插座盒、人防密闭盒安装满足设计及规范要求 11.接地满足设计及规范要求 12.标识满足设计及规范要求 [工程内容] 1.金属电线管敷设 2.完成本项所需的一切工作 | m | 100 | 100
2914_7108 | 70 | 补2023060714343345001 | 电气配管SC32 | [项目特征] 1.型号、规格:电气配管 SC32 2.配置形式:综合考虑沿墙、沿楼板、采用支吊架安装、砖墙内的明敷、暗敷等敷设方式 3.接地要求:满足设计及规范要求 4.孔洞开凿及修复(含孔洞与套管或孔洞与线管之间的封堵)满足设计及规范要求 5.刨沟槽及沟槽修复（含挂网至与装饰面齐平）满足设计及规范要求 6.套管制作、安装及套管内封堵(含防火封堵)满足设计及规范要求 7.支吊架制作、刷油、防腐、安装、刷涂防火涂料满足设计及规范要求 8.电线管路敷设(含管卡、管码安装)满足设计及规范要求 9.穿线所需材料满足设计及规范要求 10.接线盒、灯头盒、开关盒、插座盒、人防密闭盒安装满足设计及规范要求 11.接地满足设计及规范要求 12.标识满足设计及规范要求 [工程内容] 1.金属电线管敷设 2.完成本项所需的一切工作 | m | 100 | 100
2915_7110 | 71 | 补2023060714344294001 | 电气配管SC40 | [项目特征] 1.型号、规格:电气配管 SC40 2.配置形式:综合考虑沿墙、沿楼板、采用支吊架安装、砖墙内的明敷、暗敷等敷设方式 3.接地要求:满足设计及规范要求 4.孔洞开凿及修复(含孔洞与套管或孔洞与线管之间的封堵)满足设计及规范要求 5.刨沟槽及沟槽修复（含挂网至与装饰面齐平）满足设计及规范要求 6.套管制作、安装及套管内封堵(含防火封堵)满足设计及规范要求 7.支吊架制作、刷油、防腐、安装、刷涂防火涂料满足设计及规范要求 8.电线管路敷设(含管卡、管码安装)满足设计及规范要求 9.穿线所需材料满足设计及规范要求 10.接线盒、灯头盒、开关盒、插座盒、人防密闭盒安装满足设计及规范要求 11.接地满足设计及规范要求 12.标识满足设计及规范要求 [工程内容] 1.金属电线管敷设 2.完成本项所需的一切工作 | m | 100 | 100
2916_7112 | 72 | 补2023060714345005001 | 电气配管SC50 | [项目特征] 1.型号、规格:电气配管 SC50 2.配置形式:综合考虑沿墙、沿楼板、采用支吊架安装、砖墙内的明敷、暗敷等敷设方式 3.接地要求:满足设计及规范要求 4.孔洞开凿及修复(含孔洞与套管或孔洞与线管之间的封堵)满足设计及规范要求 5.刨沟槽及沟槽修复（含挂网至与装饰面齐平）满足设计及规范要求 6.套管制作、安装及套管内封堵(含防火封堵)满足设计及规范要求 7.支吊架制作、刷油、防腐、安装、刷涂防火涂料满足设计及规范要求 8.电线管路敷设(含管卡、管码安装)满足设计及规范要求 9.穿线所需材料满足设计及规范要求 10.接线盒、灯头盒、开关盒、插座盒、人防密闭盒安装满足设计及规范要求 11.接地满足设计及规范要求 12.标识满足设计及规范要求 [工程内容] 1.金属电线管敷设 2.完成本项所需的一切工作 | m | 50 | 50
2917_7114 | 73 | 补2023060714345957001 | 电气配管SC65 | [项目特征] 1.型号、规格:电气配管 SC65 2.配置形式:综合考虑沿墙、沿楼板、采用支吊架安装、砖墙内的明敷、暗敷等敷设方式 3.接地要求:满足设计及规范要求 4.孔洞开凿及修复(含孔洞与套管或孔洞与线管之间的封堵)满足设计及规范要求 5.刨沟槽及沟槽修复（含挂网至与装饰面齐平）满足设计及规范要求 6.套管制作、安装及套管内封堵(含防火封堵)满足设计及规范要求 7.支吊架制作、刷油、防腐、安装、刷涂防火涂料满足设计及规范要求 8.电线管路敷设(含管卡、管码安装)满足设计及规范要求 9.穿线所需材料满足设计及规范要求 10.接线盒、灯头盒、开关盒、插座盒、人防密闭盒安装满足设计及规范要求 11.接地满足设计及规范要求 12.标识满足设计及规范要求 [工程内容] 1.金属电线管敷设 2.完成本项所需的一切工作 | m | 50 | 50
2918_7116 | 74 | 补2023060714350885001 | 电气配管SC80 | [项目特征] 1.型号、规格:电气配管 SC80 2.配置形式:综合考虑沿墙、沿楼板、采用支吊架安装、砖墙内的明敷、暗敷等敷设方式 3.接地要求:满足设计及规范要求 4.孔洞开凿及修复(含孔洞与套管或孔洞与线管之间的封堵)满足设计及规范要求 5.刨沟槽及沟槽修复（含挂网至与装饰面齐平）满足设计及规范要求 6.套管制作、安装及套管内封堵(含防火封堵)满足设计及规范要求 7.支吊架制作、刷油、防腐、安装、刷涂防火涂料满足设计及规范要求 8.电线管路敷设(含管卡、管码安装)满足设计及规范要求 9.穿线所需材料满足设计及规范要求 10.接线盒、灯头盒、开关盒、插座盒、人防密闭盒安装满足设计及规范要求 11.接地满足设计及规范要求 12.标识满足设计及规范要求 [工程内容] 1.金属电线管敷设 2.完成本项所需的一切工作 | m | 50 | 50
2919_7118 | 75 | 补2023060714351779001 | 电气配管SC100 | [项目特征] 1.型号、规格:电气配管 SC100 2.配置形式:综合考虑沿墙、沿楼板、采用支吊架安装、砖墙内的明敷、暗敷等敷设方式 3.接地要求:满足设计及规范要求 4.孔洞开凿及修复(含孔洞与套管或孔洞与线管之间的封堵)满足设计及规范要求 5.刨沟槽及沟槽修复（含挂网至与装饰面齐平）满足设计及规范要求 6.套管制作、安装及套管内封堵(含防火封堵)满足设计及规范要求 7.支吊架制作、刷油、防腐、安装、刷涂防火涂料满足设计及规范要求 8.电线管路敷设(含管卡、管码安装)满足设计及规范要求 9.穿线所需材料满足设计及规范要求 10.接线盒、灯头盒、开关盒、插座盒、人防密闭盒安装满足设计及规范要求 11.接地满足设计及规范要求 12.标识满足设计及规范要求 [工程内容] 1.金属电线管敷设 2.完成本项所需的一切工作 | m | 50 | 50
1204_4148 | 76 | 03041100100044004 | 预埋线管SC20 | [项目特征] 1.型号、规格:电气配管SC20 2.配置形式:混凝土结构内预埋 3.接地要求:满足设计及规范要求 4.穿线所需材料满足设计及规范要求 5.接线盒、灯头盒、开关盒、插座盒、人防密闭盒安装满足设计及规范要求 6.标识满足设计及规范要求 [工程内容] 1.电线管路敷设 2.完成本项所需的一切工作 | m | 50 | 50
1205_4150 | 77 | 03041100100045003 | 预埋线管SC25 | [项目特征] 1.型号、规格:电气配管SC25 2.配置形式:混凝土结构内预埋 3.接地要求:满足设计及规范要求 4.穿线所需材料满足设计及规范要求 5.接线盒、灯头盒、开关盒、插座盒、人防密闭盒安装满足设计及规范要求 6.标识满足设计及规范要求 [工程内容] 1.电线管路敷设 2.完成本项所需的一切工作 | m | 50 | 50
1206_4152 | 78 | 03041100100046001 | 预埋线管SC32 | [项目特征] 1.型号、规格:电气配管SC32 2.配置形式:混凝土结构内预埋 3.接地要求:满足设计及规范要求 4.穿线所需材料满足设计及规范要求 5.接线盒、灯头盒、开关盒、插座盒、人防密闭盒安装满足设计及规范要求 6.标识满足设计及规范要求 [工程内容] 1.电线管路敷设 2.完成本项所需的一切工作 | m | 20 | 20
1207_4154 | 79 | 03041100100047001 | 预埋线管SC40 | [项目特征] 1.型号、规格:电气配管SC40 2.配置形式:混凝土结构内预埋 3.接地要求:满足设计及规范要求 4.穿线所需材料满足设计及规范要求 5.接线盒、灯头盒、开关盒、插座盒、人防密闭盒安装满足设计及规范要求 6.标识满足设计及规范要求 [工程内容] 1.电线管路敷设 2.完成本项所需的一切工作 | m | 20 | 20
1208_4156 | 80 | 03041100100048001 | 预埋线管SC50 | [项目特征] 1.型号、规格:电气配管SC50 2.配置形式:混凝土结构内预埋 3.接地要求:满足设计及规范要求 4.穿线所需材料满足设计及规范要求 5.接线盒、灯头盒、开关盒、插座盒、人防密闭盒安装满足设计及规范要求 6.标识满足设计及规范要求 [工程内容] 1.电线管路敷设 2.完成本项所需的一切工作 | m | 20 | 20
1903_5235 | 81 | 补2022022317394345001 | 一户一表集中抄表系统 | [项目特征] 1.名称:集中抄表系统 2.电能抄表软件；数据采集器；集中器；中继器；抄表系统联网通讯线线缆敷设、数据采集和系统服务器的供应及安装 3.控制箱供应及安装 4.单体调试、系统调试 5.以上工作内容满足供电局验收、设计图纸、相关技术及规范要求 [工程内容] 1.集中抄表系统安装及调试 2.其他完成本项所需的一切工作 | 户 | 1 | 1
1903_5235 | 82 | 补2024020216575697001 | 智能电表 | [项目特征] 1.型号、规格:智能电表 2.选用形式：综合考虑，满足设计及规范要求 3.本体安装前检验、安装后调试满足设计规范要求 4.附件：连接附件供应及安装，满足设计规范要求 [工程内容] 1.本体及元器件安装 2.完成本项所需的一切工作 | 台 | 10 | 10 | [10 empty] | 重点管控材料：智能电表
28 |  |  | 照明系统
2484_6157 | 83 | 补2023041009073093006 | 金属线槽/金属桥架/金属梯架 宽+高120mm以内 | [项目特征] 1.名称:金属线槽/金属桥架/金属梯架 2.材质、规格、厚度:宽+高120mm以内 3.接地要求:满足设计及规范要求 4.孔洞开凿及修复(含孔洞与套管或孔洞与线槽桥架之间的封堵、防火封堵)满足设计及规范要求 5.套管制作、安装及套管内封堵(含防火封堵)满足设计及规范要求 6.支吊架制作、刷油、防腐、安装、刷涂防火涂料等满足设计及规范要求 7.本体、盖板、隔板、配件、连接件安装并满足设计及规范要求 8.线槽、桥架内防火封堵满足设计及规范要求 9.标识满足设计及规范要求 [工程内容] 1.金属线槽/金属桥架/金属梯架及其附件制作安装 2.完成本项所需的一切工作 | m | 2900.7772 | 2900.7772 | [10 empty] | 重点管控材料1：金属线槽/金属桥架/金属梯架；
2485_6159 | 84 | 补2023041009073093007 | 金属线槽/金属桥架/金属梯架 宽+高300mm以内 | [项目特征] 1.名称:金属线槽/金属桥架/金属梯架 2.材质、规格、厚度:宽+高300mm以内 3.接地要求:满足设计及规范要求 4.孔洞开凿及修复(含孔洞与套管或孔洞与线槽桥架之间的封堵、防火封堵)满足设计及规范要求 5.套管制作、安装及套管内封堵(含防火封堵)满足设计及规范要求 6.支吊架制作、刷油、防腐、安装、刷涂防火涂料等满足设计及规范要求 7.本体、盖板、隔板、配件、连接件安装并满足设计及规范要求 8.线槽、桥架内防火封堵满足设计及规范要求 9.标识满足设计及规范要求 [工程内容] 1.金属线槽/金属桥架/金属梯架及其附件制作安装 2.完成本项所需的一切工作 | m | 140.7312 | 140.7312 | [10 empty] | 重点管控材料1：金属线槽/金属桥架/金属梯架；
1637_3290 | 85 | 补2022021510310367001 | 电气配线 2.5mm2以内 | [项目特征] 1.型号、规格:电气配线 2.5mm2以内 2.配线形式:综合考虑管内穿线及线槽桥架配线 3.压铜接线端子安装满足设计及规范要求 4.校接线满足设计及规范要求 5.揭(盖)盖板、电线敷设满足设计及规范要求 [工程内容] 1.线槽配线或管内穿线 2.完成本项所需的一切工作 | m | 32354.198 | 32354.198 | [10 empty] | 重点管控材料1：电线；
1904_4811 | 86 | 补2022021510310367026 | 电气配线 6mm2以内 | [项目特征] 1.型号、规格:电气配线 6mm2以内 2.配线形式:综合考虑管内穿线及线槽桥架配线 3.压铜接线端子安装满足设计及规范要求 4.校接线满足设计及规范要求 5.揭(盖)盖板、电线敷设满足设计及规范要求 [工程内容] 1.线槽配线或管内穿线 2.完成本项所需的一切工作 | m | 3764.7452 | 3764.7452 | [10 empty] | 重点管控材料1：电线；
1639_3294 | 87 | 补2022021510310367003 | 电气配线 10mm2以内 | [项目特征] 1.型号、规格:电气配线 10mm2以内 2.配线形式:综合考虑管内穿线及线槽桥架配线 3.压铜接线端子安装满足设计及规范要求 4.校接线满足设计及规范要求 5.揭(盖)盖板、电线敷设满足设计及规范要求 [工程内容] 1.线槽配线或管内穿线 2.完成本项所需的一切工作 | m | 323.1876 | 323.1876 | [10 empty] | 重点管控材料1：电线；
1905_4813 | 78 | 补2022021510310367027 | 电气配线 16mm2以内 | [项目特征] 1.型号、规格:电气配线 16mm2以内 2.配线形式:综合考虑管内穿线及线槽桥架配线 3.压铜接线端子安装满足设计及规范要求 4.校接线满足设计及规范要求 5.揭(盖)盖板、电线敷设满足设计及规范要求 [工程内容] 1.线槽配线或管内穿线 2.完成本项所需的一切工作 | m | 130.25 | 130.25 | [10 empty] | 重点管控材料1：电线；
1638_3292 | 79 | 补2022021510310367002 | 电气配线 35mm2以内 | [项目特征] 1.型号、规格:电气配线 35mm2以内 2.配线形式:综合考虑管内穿线及线槽桥架配线 3.压铜接线端子安装满足设计及规范要求 4.校接线满足设计及规范要求 5.揭(盖)盖板、电线敷设满足设计及规范要求 [工程内容] 1.线槽配线或管内穿线 2.完成本项所需的一切工作 | m | 104.21 | 104.21 | [10 empty] | 重点管控材料1：电线；
1642_3300 | 88 | 补2022021510412229003 | 多芯软导线配线 四芯以内 | [项目特征] 1.型号、规格:多芯软导线配线 四芯以内 2.配线形式:综合考虑管内穿线及线槽桥架配线 3.压铜接线端子安装满足设计及规范要求 4.校接线满足设计及规范要求 5.揭(盖)盖板、电线敷设满足设计及规范要求 [工程内容] 1.线槽配线或管内穿线 2.完成本项所需的一切工作 | m | 170.7868 | 170.7868 | [10 empty] | 重点管控材料1：电线；
1641_3649 | 89 | 补2022021510412229002 | 多芯软导线配线 八芯以内 | [项目特征] 1.型号、规格:多芯软导线配线 八芯以内 2.配线形式:综合考虑管内穿线及线槽桥架配线 3.压铜接线端子安装满足设计及规范要求 4.校接线满足设计及规范要求 5.揭(盖)盖板、电线敷设满足设计及规范要求 [工程内容] 1.线槽配线或管内穿线 2.完成本项所需的一切工作 | m | 113.042 | 113.042 | [10 empty] | 重点管控材料1：电线；
1640_3296 | 90 | 补2022021510412229001 | 多芯软导线配线 十六芯以内 | [项目特征] 1.型号、规格:多芯软导线配线 十六芯以内 2.配线形式:综合考虑管内穿线及线槽桥架配线 3.压铜接线端子安装满足设计及规范要求 4.校接线满足设计及规范要求 5.揭(盖)盖板、电线敷设满足设计及规范要求 [工程内容] 1.线槽配线或管内穿线 2.完成本项所需的一切工作 | m | 73.4048 | 73.4048 | [10 empty] | 重点管控材料1：电线；
2920_7120 | 91 | 补2023060714353841001 | 电气配管PC20 | [项目特征] 1.型号、规格:电气配管 PC20 2.配置形式:综合考虑沿墙、沿楼板、采用支吊架安装、砖墙内的明敷、暗敷等敷设方式 3.接地要求:满足设计及规范要求 4.孔洞开凿及修复(含孔洞与套管或孔洞与线管之间的封堵)满足设计及规范要求 5.刨沟槽及沟槽修复（含挂网至与装饰面齐平）满足设计及规范要求 6.套管制作、安装及套管内封堵(含防火封堵)满足设计及规范要求 7.支吊架制作、刷油、防腐、安装、刷涂防火涂料满足设计及规范要求 8.电线管路敷设(含管卡、管码安装)满足设计及规范要求 9.穿线所需材料满足设计及规范要求 10.接线盒、灯头盒、开关盒、插座盒、人防密闭盒安装满足设计及规范要求 11.接地满足设计及规范要求 12.标识满足设计及规范要求 [工程内容] 1.塑料电线管敷设 2.完成本项所需的一切工作 | m | 34.162 | 34.162 | [10 empty] | 重点管控材料1：电气配管；
2921_7122 | 92 | 补2023060714354725001 | 电气配管PC25 | [项目特征] 1.型号、规格:电气配管 PC25 2.配置形式:综合考虑沿墙、沿楼板、采用支吊架安装、砖墙内的明敷、暗敷等敷设方式 3.接地要求:满足设计及规范要求 4.孔洞开凿及修复(含孔洞与套管或孔洞与线管之间的封堵)满足设计及规范要求 5.刨沟槽及沟槽修复（含挂网至与装饰面齐平）满足设计及规范要求 6.套管制作、安装及套管内封堵(含防火封堵)满足设计及规范要求 7.支吊架制作、刷油、防腐、安装、刷涂防火涂料满足设计及规范要求 8.电线管路敷设(含管卡、管码安装)满足设计及规范要求 9.穿线所需材料满足设计及规范要求 10.接线盒、灯头盒、开关盒、插座盒、人防密闭盒安装满足设计及规范要求 11.接地满足设计及规范要求 12.标识满足设计及规范要求 [工程内容] 1.塑料电线管敷设 2.完成本项所需的一切工作 | m | 16.8548 | 16.8548 | [10 empty] | 重点管控材料1：电气配管；
3071_7422 | 93 | 补2023071819595601001 | 预埋线管PC20 | [项目特征] 1.型号、规格:电气配管PC20 2.配置形式:混凝土结构内预埋 3.接地要求:满足设计及规范要求 4.穿线所需材料满足设计及规范要求 5.接线盒、灯头盒、开关盒、插座盒、人防密闭盒安装满足设计及规范要求 6.标识满足设计及规范要求 [工程内容] 1.电线管路敷设 2.完成本项所需的一切工作 | m | 451.994 | 451.994 | [10 empty] | 重点管控材料1：电气配管；
3072_7424 | 94 | 补2023071820000418001 | 预埋线管PC25 | [项目特征] 1.型号、规格:电气配管PC25 2.配置形式:混凝土结构内预埋 3.接地要求:满足设计及规范要求 4.穿线所需材料满足设计及规范要求 5.接线盒、灯头盒、开关盒、插座盒、人防密闭盒安装满足设计及规范要求 6.标识满足设计及规范要求 [工程内容] 1.电线管路敷设 2.完成本项所需的一切工作 | m | 228.2648 | 228.2648 | [10 empty] | 重点管控材料1：电气配管；
2922_7124 | 95 | 补2023060714355881001 | 电气配管JDG20 | [项目特征] 1.型号、规格:电气配管 JDG20 2.配置形式:综合考虑沿墙、沿楼板、采用支吊架安装、砖墙内的明敷、暗敷等敷设方式 3.接地要求:满足设计及规范要求 4.孔洞开凿及修复(含孔洞与套管或孔洞与线管之间的封堵)满足设计及规范要求 5.刨沟槽及沟槽修复（含挂网至与装饰面齐平）满足设计及规范要求 6.套管制作、安装及套管内封堵(含防火封堵)满足设计及规范要求 7.支吊架制作、刷油、防腐、安装、刷涂防火涂料满足设计及规范要求 8.电线管路敷设(含管卡、管码安装)满足设计及规范要求 9.穿线所需材料满足设计及规范要求 10.接线盒、灯头盒、开关盒、插座盒、人防密闭盒安装满足设计及规范要求 11.接地满足设计及规范要求 12.标识满足设计及规范要求 [工程内容] 1.金属电线管敷设 2.完成本项所需的一切工作 | m | 1918.9184 | 1918.9184
2923_7126 | 96 | 补2023060714360681001 | 电气配管JDG25 | [项目特征] 1.型号、规格:电气配管 JDG25 2.配置形式:综合考虑沿墙、沿楼板、采用支吊架安装、砖墙内的明敷、暗敷等敷设方式 3.接地要求:满足设计及规范要求 4.孔洞开凿及修复(含孔洞与套管或孔洞与线管之间的封堵)满足设计及规范要求 5.刨沟槽及沟槽修复（含挂网至与装饰面齐平）满足设计及规范要求 6.套管制作、安装及套管内封堵(含防火封堵)满足设计及规范要求 7.支吊架制作、刷油、防腐、安装、刷涂防火涂料满足设计及规范要求 8.电线管路敷设(含管卡、管码安装)满足设计及规范要求 9.穿线所需材料满足设计及规范要求 10.接线盒、灯头盒、开关盒、插座盒、人防密闭盒安装满足设计及规范要求 11.接地满足设计及规范要求 12.标识满足设计及规范要求 [工程内容] 1.金属电线管敷设 2.完成本项所需的一切工作 | m | 311.4252 | 311.4252
1211_4195 | 97 | 03041100100039009 | 预埋线管JDG20 | [项目特征] 1.型号、规格:电气配管JDG20 2.配置形式:混凝土结构内预埋 3.接地要求:满足设计及规范要求 4.穿线所需材料满足设计及规范要求 5.接线盒、灯头盒、开关盒、插座盒、人防密闭盒安装满足设计及规范要求 6.标识满足设计及规范要求 [工程内容] 1.电线管路敷设 2.完成本项所需的一切工作 | m | 2290.1068 | 2290.1068
1212_4197 | 98 | 03041100100040006 | 预埋线管JDG25 | [项目特征] 1.型号、规格:电气配管JDG25 2.配置形式:混凝土结构内预埋 3.接地要求:满足设计及规范要求 4.穿线所需材料满足设计及规范要求 5.接线盒、灯头盒、开关盒、插座盒、人防密闭盒安装满足设计及规范要求 6.标识满足设计及规范要求 [工程内容] 1.电线管路敷设 2.完成本项所需的一切工作 | m | 343.9864 | 343.9864
2924_7128 | 99 | 补2023060714361550001 | 电气配管SC20 | [项目特征] 1.型号、规格:电气配管 SC20 2.配置形式:综合考虑沿墙、沿楼板、采用支吊架安装、砖墙内的明敷、暗敷等敷设方式 3.接地要求:满足设计及规范要求 4.孔洞开凿及修复(含孔洞与套管或孔洞与线管之间的封堵)满足设计及规范要求 5.刨沟槽及沟槽修复（含挂网至与装饰面齐平）满足设计及规范要求 6.套管制作、安装及套管内封堵(含防火封堵)满足设计及规范要求 7.支吊架制作、刷油、防腐、安装、刷涂防火涂料满足设计及规范要求 8.电线管路敷设(含管卡、管码安装)满足设计及规范要求 9.穿线所需材料满足设计及规范要求 10.接线盒、灯头盒、开关盒、插座盒、人防密闭盒安装满足设计及规范要求 11.接地满足设计及规范要求 12.标识满足设计及规范要求 [工程内容] 1.金属电线管敷设 2.完成本项所需的一切工作 | m | 150 | 150
2925_7130 | 100 | 补2023060714362281001 | 电气配管SC25 | [项目特征] 1.型号、规格:电气配管 SC25 2.配置形式:综合考虑沿墙、沿楼板、采用支吊架安装、砖墙内的明敷、暗敷等敷设方式 3.接地要求:满足设计及规范要求 4.孔洞开凿及修复(含孔洞与套管或孔洞与线管之间的封堵)满足设计及规范要求 5.刨沟槽及沟槽修复（含挂网至与装饰面齐平）满足设计及规范要求 6.套管制作、安装及套管内封堵(含防火封堵)满足设计及规范要求 7.支吊架制作、刷油、防腐、安装、刷涂防火涂料满足设计及规范要求 8.电线管路敷设(含管卡、管码安装)满足设计及规范要求 9.穿线所需材料满足设计及规范要求 10.接线盒、灯头盒、开关盒、插座盒、人防密闭盒安装满足设计及规范要求 11.接地满足设计及规范要求 12.标识满足设计及规范要求 [工程内容] 1.金属电线管敷设 2.完成本项所需的一切工作 | m | 150 | 150
1213_4203 | 101 | 03041100100044005 | 预埋线管SC20 | [项目特征] 1.型号、规格:电气配管SC20 2.配置形式:混凝土结构内预埋 3.接地要求:满足设计及规范要求 4.穿线所需材料满足设计及规范要求 5.接线盒、灯头盒、开关盒、插座盒、人防密闭盒安装满足设计及规范要求 6.标识满足设计及规范要求 [工程内容] 1.电线管路敷设 2.完成本项所需的一切工作 | m | 100 | 100
1214_4205 | 102 | 03041100100045004 | 预埋线管SC25 | [项目特征] 1.型号、规格:电气配管SC25 2.配置形式:混凝土结构内预埋 3.接地要求:满足设计及规范要求 4.穿线所需材料满足设计及规范要求 5.接线盒、灯头盒、开关盒、插座盒、人防密闭盒安装满足设计及规范要求 6.标识满足设计及规范要求 [工程内容] 1.电线管路敷设 2.完成本项所需的一切工作 | m | 120 | 120
1646_3308 | 103 | 补2022021511123245001 | 自带节能自熄开关吸顶灯 | [项目特征] 1.名称:自带节能自熄开关吸顶灯 2.规格:满足设计及规范要求 3.类型:吸顶灯 4.灯具配件(如:金属软管、电子镇流器、变压器等)供货及安装 5.接线盒至灯具之间的电线、金属软管、普利卡管、其它类型软管的安装满足设计及规范要求 6.接线盒至灯具之间的配线满足设计及规范要求 [工程内容] 1.灯具(含光源)及其配件安装 2.完成本项所需的一切工作 | 套 | 35 | 35 | [10 empty] | 重点管控材料1：自带节能自熄开关吸顶灯；
1645_3306 | 104 | 补2022021511044632001 | 明装墙上座灯 | [项目特征] 1.名称:明装墙上座灯 2.规格:满足设计及规范要求 3.类型:灯座 4.灯具配件(如:金属软管、电子镇流器、变压器等)供货及安装 5.接线盒至灯具之间的电线、金属软管、普利卡管、其它类型软管的安装满足设计及规范要求 6.接线盒至灯具之间的配线满足设计及规范要求 [工程内容] 1.灯具(含光源)及其配件安装 2.完成本项所需的一切工作 | 套 | 20 | 20 | [10 empty] | 重点管控材料1：明装墙上座灯；
1655_3326 | 105 | 补2022021511420300001 | 防雾灯 | [项目特征] 1.名称:防雾灯 2.规格:满足设计及规范要求 3.类型:吸顶灯 4.灯具配件(如:金属软管、电子镇流器、变压器等)供货及安装 5.接线盒至灯具之间的电线、金属软管、普利卡管、其它类型软管的安装满足设计及规范要求 6.接线盒至灯具之间的配线满足设计及规范要求 [工程内容] 1.灯具(含光源)及其配件安装 2.完成本项所需的一切工作 | 套 | 50 | 50 | [10 empty] | 重点管控材料1：防雾灯；
1644_3304 | 106 | 补2022021510575549001 | 吸顶灯 | [项目特征] 1.名称:吸顶灯 2.规格:满足设计及规范要求 3.类型:吸顶灯 4.灯具配件(如:金属软管、电子镇流器、变压器等)供货及安装 5.接线盒至灯具之间的电线、金属软管、普利卡管、其它类型软管的安装满足设计及规范要求 6.接线盒至灯具之间的配线满足设计及规范要求 [工程内容] 1.灯具(含光源)及其配件安装 2.完成本项所需的一切工作 | 套 | 50 | 50 | [10 empty] | 重点管控材料1：吸顶灯；
1651_3318 | 107 | 补2022021511150004001 | 单管荧光壁灯 | [项目特征] 1.名称:单管荧光壁灯 2.规格:满足设计及规范要求 3.类型:荧光灯 4.灯具配件(如:金属软管、电子镇流器、变压器等)供货及安装 5.接线盒至灯具之间的电线、金属软管、普利卡管、其它类型软管的安装满足设计及规范要求 6.接线盒至灯具之间的配线满足设计及规范要求 [工程内容] 1.灯具(含光源)及其配件安装 2.完成本项所需的一切工作 | 套 | 10 | 10 | [10 empty] | 重点管控材料1：单管荧光壁灯；
1649_3314 | 108 | 补2022021511143590001 | 单管日光灯 | [项目特征] 1.名称:单管日光灯 2.规格:满足设计及规范要求 3.类型:日光灯 4.灯具配件(如:金属软管、电子镇流器、变压器等)供货及安装 5.接线盒至灯具之间的电线、金属软管、普利卡管、其它类型软管的安装满足设计及规范要求 6.接线盒至灯具之间的配线满足设计及规范要求 [工程内容] 1.灯具(含光源)及其配件安装 2.完成本项所需的一切工作 | 套 | 300 | 300 | [10 empty] | 重点管控材料1：单管日光灯；
1650_3316 | 109 | 补2022021511145058001 | 双管日光灯 | [项目特征] 1.名称:双管日光灯 2.规格:满足设计及规范要求 3.类型:日光灯 4.灯具配件(如:金属软管、电子镇流器、变压器等)供货及安装 5.接线盒至灯具之间的电线、金属软管、普利卡管、其它类型软管的安装满足设计及规范要求 6.接线盒至灯具之间的配线满足设计及规范要求 [工程内容] 1.灯具(含光源)及其配件安装 2.完成本项所需的一切工作 | 套 | 50 | 50 | [10 empty] | 重点管控材料1：双管日光灯；
1907_4817 | 110 | 补2022021511145058003 | 三管日光灯 | [项目特征] 1.名称:三管日光灯 2.规格:满足设计及规范要求 3.类型:日光灯 4.灯具配件(如:金属软管、电子镇流器、变压器等)供货及安装 5.接线盒至灯具之间的电线、金属软管、普利卡管、其它类型软管的安装满足设计及规范要求 6.接线盒至灯具之间的配线满足设计及规范要求 [工程内容] 1.灯具(含光源)及其配件安装 2.完成本项所需的一切工作 | 套 | 20 | 20 | [10 empty] | 重点管控材料1：三管日光灯；
1661_3338 | 111 | 补2022021511453278001 | 格栅灯盘 | [项目特征] 1.名称:格栅灯盘 2.规格:满足设计及规范要求 3.类型:灯盘 4.灯具配件(如:金属软管、电子镇流器、变压器等)供货及安装 5.接线盒至灯具之间的电线、金属软管、普利卡管、其它类型软管的安装满足设计及规范要求 6.接线盒至灯具之间的配线满足设计及规范要求 [工程内容] 1.灯具(含光源)及其配件安装 2.完成本项所需的一切工作 | 套 | 10 | 10 | [10 empty] | 重点管控材料1：格栅灯盘；
1647_3310 | 112 | 补2022021511135449001 | 防水防尘单管荧光灯,三防支架 | [项目特征] 1.名称:防水防尘单管荧光灯,三防支架 2.规格:满足设计及规范要求 3.类型:荧光灯 4.灯具配件(如:金属软管、电子镇流器、变压器等)供货及安装 5.接线盒至灯具之间的电线、金属软管、普利卡管、其它类型软管的安装满足设计及规范要求 6.接线盒至灯具之间的配线满足设计及规范要求 [工程内容] 1.灯具(含光源)及其配件安装 2.完成本项所需的一切工作 | 套 | 10 | 10 | [10 empty] | 重点管控材料1：防水防尘单管荧光灯,三防支架；
1908_4819 | 113 | 补2022021511135449002 | 防爆荧光灯 | [项目特征] 1.名称:防爆荧光灯 2.规格:满足设计及规范要求 3.类型:荧光灯 4.灯具配件(如:金属软管、电子镇流器、变压器等)供货及安装 5.接线盒至灯具之间的电线、金属软管、普利卡管、其它类型软管的安装满足设计及规范要求 6.接线盒至灯具之间的配线满足设计及规范要求 [工程内容] 1.灯具(含光源)及其配件安装 2.完成本项所需的一切工作 | 套 | 10 | 10 | [10 empty] | 重点管控材料1：防爆荧光灯；
1906_4815 | 114 | 补2022021510575549003 | 防爆吸顶灯 | [项目特征] 1.名称:防爆吸顶灯 2.规格:满足设计及规范要求 3.类型:吸顶灯 4.灯具配件(如:金属软管、电子镇流器、变压器等)供货及安装 5.接线盒至灯具之间的电线、金属软管、普利卡管、其它类型软管的安装满足设计及规范要求 6.接线盒至灯具之间的配线满足设计及规范要求 [工程内容] 1.灯具(含光源)及其配件安装 2.完成本项所需的一切工作 | 套 | 10 | 10 | [10 empty] | 重点管控材料1：防爆吸顶灯；
2486_6161 | 115 | 补2022021511423562002 | 单管灯(带雷达感应灯管) | [项目特征] 1.名称:单管灯(带雷达感应灯管) 2.规格:满足设计及规范要求 3.类型:荧光灯 4.灯具配件(如:金属软管、电子镇流器、变压器等)供货及安装 5.接线盒至灯具之间的电线、金属软管、普利卡管、其它类型软管的安装满足设计及规范要求 6.接线盒至灯具之间的配线满足设计及规范要求 [工程内容] 1.灯具(含光源)及其配件安装 2.完成本项所需的一切工作 | 套 | 20 | 20 | [10 empty] | 重点管控材料1：单管灯(带雷达感应灯管)；
2487_6163 | 116 | 补2022021511423562003 | 单管壁装灯(带雷达感应灯管) | [项目特征] 1.名称:单管壁装灯(带雷达感应灯管) 2.规格:满足设计及规范要求 3.类型:荧光灯 4.灯具配件(如:金属软管、电子镇流器、变压器等)供货及安装 5.接线盒至灯具之间的电线、金属软管、普利卡管、其它类型软管的安装满足设计及规范要求 6.接线盒至灯具之间的配线满足设计及规范要求 [工程内容] 1.灯具(含光源)及其配件安装 2.完成本项所需的一切工作 | 套 | 20 | 20 | [10 empty] | 重点管控材料1：单管壁装灯(带雷达感应灯管)；
1652_3320 | 117 | 补2022021511151013001 | 明装墙上壁灯 | [项目特征] 1.名称:明装墙上壁灯 2.规格:满足设计及规范要求 3.类型:荧光灯 4.灯具配件(如:金属软管、电子镇流器、变压器等)供货及安装 5.接线盒至灯具之间的电线、金属软管、普利卡管、其它类型软管的安装满足设计及规范要求 6.接线盒至灯具之间的配线满足设计及规范要求 [工程内容] 1.灯具(含光源)及其配件安装 2.完成本项所需的一切工作 | 套 | 10 | 10 | [10 empty] | 重点管控材料1：明装墙上壁灯；
152_4207 | 118 | 03040403400001001 | 单联单控开关 | [项目特征] 1.名称、型号:单联单控 2.安装方式:综合考虑 3.焊压端子、接线满足设计及规范要求 [工程内容] 1.开关安装 2.完成本项所需的一切工作 | 个 | 20 | 20 | [10 empty] | 重点管控材料1：单联单控开关；
153_4209 | 119 | 03040403400002001 | 双联单控开关 | [项目特征] 1.名称、型号:双联单控 2.安装方式:综合考虑 3.焊压端子、接线满足设计及规范要求 [工程内容] 1.开关安装 2.完成本项所需的一切工作 | 个 | 20 | 20 | [10 empty] | 重点管控材料1：双联单控开关；
154_4211 | 120 | 03040403400003001 | 三联单控开关 | [项目特征] 1.名称、型号:三联单控 2.安装方式:综合考虑 3.焊压端子、接线满足设计及规范要求 [工程内容] 1.开关安装 2.完成本项所需的一切工作 | 个 | 10 | 10 | [10 empty] | 重点管控材料1：三联单控开关；
1911_4825 | 121 | 03040403400004002 | 四联单控开关 | [项目特征] 1.名称、型号:四联单控 2.安装方式:综合考虑 3.焊压端子、接线满足设计及规范要求 [工程内容] 1.开关安装 2.完成本项所需的一切工作 | 个 | 5 | 5 | [10 empty] | 重点管控材料1：四联单控开关；
155_4213 | 122 | 03040403400007001 | 单联双控开关 | [项目特征] 1.名称、型号:单联双控 2.安装方式:综合考虑 3.焊压端子、接线满足设计及规范要求 [工程内容] 1.开关安装 2.完成本项所需的一切工作 | 个 | 10 | 10 | [10 empty] | 重点管控材料1：单联双控开关；
156_4215 | 123 | 03040403400008001 | 双联双控开关 | [项目特征] 1.名称、型号:双联双控 2.安装方式:综合考虑 3.焊压端子、接线满足设计及规范要求 [工程内容] 1.开关安装 2.完成本项所需的一切工作 | 个 | 10 | 10 | [10 empty] | 重点管控材料1：双联双控开关；
1912_4827 | 124 | 补2022022319192731001 | 单控节能自熄开关 | [项目特征] 1.名称、型号:单控节能自熄开关 2.安装方式:综合考虑 3.焊压端子、接线满足设计及规范要求 [工程内容] 1.开关安装 2.完成本项所需的一切工作 | 个 | 10 | 10 | [10 empty] | 重点管控材料1：单控节能自熄开关；
1913_4829 | 125 | 补2022022319192731002 | 防爆开关 | [项目特征] 1.名称、型号:防爆开关 2.安装方式:综合考虑 3.焊压端子、接线满足设计及规范要求 [工程内容] 1.开关安装 2.完成本项所需的一切工作 | 个 | 5 | 5 | [10 empty] | 重点管控材料1：防爆开关；
1412_4219 | 126 | 03040403500002001 | 单相三极插座 | [项目特征] 1.名称、型号:单相三极插座 2.安装方式:综合考虑 3.焊压端子、接线满足设计及规范要求 [工程内容] 1.插座安装 2.完成本项所需的一切工作 | 个 | 15 | 15 | [10 empty] | 重点管控材料1：二三极插座；
158_4221 | 127 | 03040403500001001 | 单相二、三极插座 | [项目特征] 1.名称、型号:单相二、三极插座 2.安装方式:综合考虑 3.焊压端子、接线满足设计及规范要求 [工程内容] 1.插座安装 2.完成本项所需的一切工作 | 个 | 100 | 100 | [10 empty] | 重点管控材料1：二三极插座；
1413_4223 | 128 | 03040403500006001 | 防溅型单相二、三极插座 | [项目特征] 1.名称、型号:防溅型单相二、三极插座 2.安装方式:综合考虑 3.焊压端子、接线满足设计及规范要求 [工程内容] 1.插座安装 2.完成本项所需的一切工作 | 个 | 10 | 10 | [10 empty] | 重点管控材料1：二三极插座；
1914_4831 | 129 | 补2022022319210155001 | 防溅型带开关单相二、三孔插座 | [项目特征] 1.名称、型号:防溅型带开关单相二、三孔插座 2.安装方式:综合考虑 3.焊压端子、接线满足设计及规范要求 [工程内容] 1.插座安装 2.完成本项所需的一切工作 | 个 | 15 | 15 | [10 empty] | 重点管控材料1：二三极插座；
1917_4837 | 130 | 补2022022319210155004 | 带开关单相三孔插座 | [项目特征] 1.名称、型号:带开关单相三孔插座 2.安装方式:综合考虑 3.焊压端子、接线满足设计及规范要求 [工程内容] 1.插座安装 2.完成本项所需的一切工作 | 个 | 15 | 15 | [10 empty] | 重点管控材料1：三极插座；
1916_4835 | 131 | 补2022022319210155003 | 单相地板二、三孔插座 | [项目特征] 1.名称、型号:单相地板二、三孔插座 2.安装方式:综合考虑 3.焊压端子、接线满足设计及规范要求 [工程内容] 1.插座安装 2.完成本项所需的一切工作 | 个 | 5 | 5 | [10 empty] | 重点管控材料1：二三极插座；
1915_4833 | 132 | 补2022022319210155002 | 单相双联二、三孔插座 | [项目特征] 1.名称、型号:单相双联二、三孔插座 2.安装方式:综合考虑 3.焊压端子、接线满足设计及规范要求 [工程内容] 1.插座安装 2.完成本项所需的一切工作 | 个 | 5 | 5 | [10 empty] | 重点管控材料1：二三极插座；
1918_4839 | 133 | 补2022022319210155005 | 三相插座 | [项目特征] 1.名称、型号:三相插座 2.安装方式:综合考虑 3.焊压端子、接线满足设计及规范要求 [工程内容] 1.插座安装 2.完成本项所需的一切工作 | 个 | 5 | 5 | [10 empty] | 重点管控材料1：三相插座；
18 |  | 0103 | 地下部分防雷系统
1920_4842 | 134 | 补2022022319234407001 | 防雷、接地 | [项目特征] 1.范围:包括整个防雷接地系统，包括桩承台连接、底板及屋面接地网、避雷带、建筑物引下线、均压环、测试点、接地极、避雷针、等电位连接、设备房接地网及其接地端子引出线等；包括整个接地干线系统，所有接地线缆及其线管、强电井、电梯井道内的接地扁铁干线、强电系统范围内的金属桥架接地扁铁等，但不包括本专业单位施工以外的金属桥架接地扁铁；包括其他专业单位预留点位后至建筑物防雷系统的连接；包括除机电设备及管道、电房等外（如门窗、幕墙、栏杆等）至防雷接地点的连接；包括所有户内的等电位连接(只安装至局部等电位端子箱(LEB箱))，但不包括户内局部等电位端子箱(LEB箱)至户内各金属体的连接 2.避雷引下线制作、安装满足设计及规范要求 3.接地跨接线满足设计及规范要求 4.桩基、桩承台接地满足设计及规范要求 5.接地母线敷设满足设计及规范要求 6.接地极制作、安装满足设计及规范要求 7.避雷网制作、安装满足设计及规范要求 8.避雷针制作、安装满足设计及规范要求 9.均压环敷设满足设计及规范要求 10.钢铝窗、栏杆、幕墙接地满足设计及规范要求 11.接地跨接线满足设计及规范要求 12.柱主筋与圈梁焊接满足设计及规范要求 13.利用圈梁钢筋焊接满足设计及规范要求 14.利用柱主钢筋焊接满足设计及规范要求 15.断接卡子及卡断接箱制作、安装满足设计及规范要求 16.等电位端子箱(LEB箱)安装满足设计及规范要求，并连接至防雷系统 17.包括整个项目的防雷接地内容，按规范要求的所有防雷接地系统的调试内容 [工程内容] 1.整个防雷接地系统工作内容 2.完成本项所需的一切工作 | m² | 7959.92 | 7959.92
19 |  | 02 | 地下部分给排水系统
20 |  | 0201 | 地下部分给水系统（市政水表至层间表前部分±0以下）
1922_4845 | 135 | 补2022022319265013001 | 埋地PE塑料管DN15(电热熔连接) | [项目特征] 1.材质、规格:埋地PE塑料管DN15(电热熔连接) 2.连接形式:电热熔连接 3.管道套管制安，形式:综合考虑穿墙、穿梁、穿楼板、刚性、柔性、密闭性以及套管防水情况，管道与套管的填缝、防火封堵等满足设计及规范要求 4.管道、连接件及管件配件制作、安装满足设计及规范要求 5.压力试验、泄漏试验、消毒及冲洗设计要求:满足设计及规范要求 6.管道刷油、防腐、标识设计要求:满足设计及规范要求 7.挖填土方及土方外运 8.垫层铺筑、基础浇筑：满足设计及规范要求 [工程内容] 1.管道及附件的敷设安装 2.完成本项所需的一切工作 | m | 12.3888 | 12.3888
1926_4853 | 136 | 补2022022319265013005 | 埋地PE塑料管DN20(电热熔连接) | [项目特征] 1.材质、规格:埋地PE塑料管DN20(电热熔连接) 2.连接形式:电热熔连接 3.管道套管制安，形式:综合考虑穿墙、穿梁、穿楼板、刚性、柔性、密闭性以及套管防水情况，管道与套管的填缝、防火封堵等满足设计及规范要求 4.管道、连接件及管件配件制作、安装满足设计及规范要求 5.压力试验、泄漏试验、消毒及冲洗设计要求:满足设计及规范要求 6.管道刷油、防腐、标识设计要求:满足设计及规范要求 7.挖填土方及土方外运 8.垫层铺筑、基础浇筑：满足设计及规范要求 [工程内容] 1.管道及附件的敷设安装 2.完成本项所需的一切工作 | m | 104.4592 | 104.4592
1925_4851 | 137 | 补2022022319265013004 | 埋地PE塑料管DN25(电热熔连接) | [项目特征] 1.材质、规格:埋地PE塑料管DN25(电热熔连接) 2.连接形式:电热熔连接 3.管道套管制安，形式:综合考虑穿墙、穿梁、穿楼板、刚性、柔性、密闭性以及套管防水情况，管道与套管的填缝、防火封堵等满足设计及规范要求 4.管道、连接件及管件配件制作、安装满足设计及规范要求 5.压力试验、泄漏试验、消毒及冲洗设计要求:满足设计及规范要求 6.管道刷油、防腐、标识设计要求:满足设计及规范要求 7.挖填土方及土方外运 8.垫层铺筑、基础浇筑：满足设计及规范要求 [工程内容] 1.管道及附件的敷设安装 2.完成本项所需的一切工作 | m | 70.1452 | 70.1452
1924_4849 | 138 | 补2022022319265013003 | 埋地PE塑料管DN32(电热熔连接) | [项目特征] 1.材质、规格:埋地PE塑料管DN32(电热熔连接) 2.连接形式:电热熔连接 3.管道套管制安，形式:综合考虑穿墙、穿梁、穿楼板、刚性、柔性、密闭性以及套管防水情况，管道与套管的填缝、防火封堵等满足设计及规范要求 4.管道、连接件及管件配件制作、安装满足设计及规范要求 5.压力试验、泄漏试验、消毒及冲洗设计要求:满足设计及规范要求 6.管道刷油、防腐、标识设计要求:满足设计及规范要求 7.挖填土方及土方外运 8.垫层铺筑、基础浇筑：满足设计及规范要求 [工程内容] 1.管道及附件的敷设安装 2.完成本项所需的一切工作 | m | 35.0784 | 35.0784
1923_4847 | 139 | 补2022022319265013002 | 埋地PE塑料管DN40(电热熔连接) | [项目特征] 1.材质、规格:埋地PE塑料管DN40(电热熔连接) 2.连接形式:电热熔连接 3.管道套管制安，形式:综合考虑穿墙、穿梁、穿楼板、刚性、柔性、密闭性以及套管防水情况，管道与套管的填缝、防火封堵等满足设计及规范要求 4.管道、连接件及管件配件制作、安装满足设计及规范要求 5.压力试验、泄漏试验、消毒及冲洗设计要求:满足设计及规范要求 6.管道刷油、防腐、标识设计要求:满足设计及规范要求 7.挖填土方及土方外运 8.垫层铺筑、基础浇筑：满足设计及规范要求 [工程内容] 1.管道及附件的敷设安装 2.完成本项所需的一切工作 | m | 46.8524 | 46.8524
1927_4854 | 140 | 补2022022319340869001 | 埋地钢丝网骨架(PE)塑料复合管DN50(电热熔连接) | [项目特征] 1.材质、规格:埋地钢丝网骨架(PE)塑料复合管DN50 2.连接形式:电热熔连接 3.管道套管制安，形式:综合考虑穿墙、穿梁、穿楼板、刚性、柔性、密闭性以及套管防水情况，管道与套管的填缝、防火封堵等满足设计及规范要求 4.管道、连接件及管件配件制作、安装满足设计及规范要求 5.压力试验、泄漏试验、消毒及冲洗设计要求:满足设计及规范要求 6.管道刷油、防腐、标识设计要求:满足设计及规范要求 7.挖填土方及土方外运 8.垫层铺筑、基础浇筑：满足设计及规范要求 [工程内容] 1.管道及附件的敷设安装 2.完成本项所需的一切工作 | m | 174.3132 | 174.3132
1929_4858 | 141 | 补2022022319340869003 | 埋地钢丝网骨架(PE)塑料复合管DN65(电热熔连接) | [项目特征] 1.材质、规格:埋地钢丝网骨架(PE)塑料复合管DN65 2.连接形式:电热熔连接 3.管道套管制安，形式:综合考虑穿墙、穿梁、穿楼板、刚性、柔性、密闭性以及套管防水情况，管道与套管的填缝、防火封堵等满足设计及规范要求 4.管道、连接件及管件配件制作、安装满足设计及规范要求 5.压力试验、泄漏试验、消毒及冲洗设计要求:满足设计及规范要求 6.管道刷油、防腐、标识设计要求:满足设计及规范要求 7.挖填土方及土方外运 8.垫层铺筑、基础浇筑：满足设计及规范要求 [工程内容] 1.管道及附件的敷设安装 2.完成本项所需的一切工作 | m | 35.4612 | 35.4612
1928_4856 | 142 | 补2022022319340869002 | 埋地钢丝网骨架(PE)塑料复合管DN80(电热熔连接) | [项目特征] 1.材质、规格:埋地钢丝网骨架(PE)塑料复合管DN80 2.连接形式:电热熔连接 3.管道套管制安，形式:综合考虑穿墙、穿梁、穿楼板、刚性、柔性、密闭性以及套管防水情况，管道与套管的填缝、防火封堵等满足设计及规范要求 4.管道、连接件及管件配件制作、安装满足设计及规范要求 5.压力试验、泄漏试验、消毒及冲洗设计要求:满足设计及规范要求 6.管道刷油、防腐、标识设计要求:满足设计及规范要求 7.挖填土方及土方外运 8.垫层铺筑、基础浇筑：满足设计及规范要求 [工程内容] 1.管道及附件的敷设安装 2.完成本项所需的一切工作 | m | 70.5048 | 70.5048
1930_4860 | 143 | 补2022022319353837001 | 埋地钢丝网骨架(PE)塑料复合管DN100(电热熔连接) | [项目特征] 1.材质、规格:埋地钢丝网骨架(PE)塑料复合管DN100 2.连接形式:电热熔连接 3.管道套管制安，形式:综合考虑穿墙、穿梁、穿楼板、刚性、柔性、密闭性以及套管防水情况，管道与套管的填缝、防火封堵等满足设计及规范要求 4.管道、连接件及管件配件制作、安装满足设计及规范要求 5.压力试验、泄漏试验、消毒及冲洗设计要求:满足设计及规范要求 6.管道刷油、防腐、标识设计要求:满足设计及规范要求 7.挖填土方及土方外运 8.垫层铺筑、基础浇筑：满足设计及规范要求 [工程内容] 1.管道及附件的敷设安装 2.完成本项所需的一切工作 | m | 44.5556 | 44.5556
1932_4864 | 144 | 补2022022319363598001 | 埋地钢丝网骨架(PE)塑料复合管DN150(电热熔连接) | [项目特征] 1.材质、规格:埋地钢丝网骨架(PE)塑料复合管DN150 2.连接形式:电热熔连接 3.管道套管制安，形式:综合考虑穿墙、穿梁、穿楼板、刚性、柔性、密闭性以及套管防水情况，管道与套管的填缝、防火封堵等满足设计及规范要求 4.管道、连接件及管件配件制作、安装满足设计及规范要求 5.压力试验、泄漏试验、消毒及冲洗设计要求:满足设计及规范要求 6.管道刷油、防腐、标识设计要求:满足设计及规范要求 7.挖填土方及土方外运 8.垫层铺筑、基础浇筑：满足设计及规范要求 [工程内容] 1.管道及附件的敷设安装 2.完成本项所需的一切工作 | m | 34.3824 | 34.3824
1933_4866 | 145 | 补2022022319364219001 | 埋地钢丝网骨架(PE)塑料复合管DN200(电热熔连接) | [项目特征] 1.材质、规格:埋地钢丝网骨架(PE)塑料复合管DN200 2.连接形式:电热熔连接 3.管道套管制安，形式:综合考虑穿墙、穿梁、穿楼板、刚性、柔性、密闭性以及套管防水情况，管道与套管的填缝、防火封堵等满足设计及规范要求 4.管道、连接件及管件配件制作、安装满足设计及规范要求 5.压力试验、泄漏试验、消毒及冲洗设计要求:满足设计及规范要求 6.管道刷油、防腐、标识设计要求:满足设计及规范要求 7.挖填土方及土方外运 8.垫层铺筑、基础浇筑：满足设计及规范要求 [工程内容] 1.管道及附件的敷设安装 2.完成本项所需的一切工作 | m | 1.47 | 1.47
1934_4868 | 146 | 补2022022319365042001 | 埋地钢丝网骨架(PE)塑料复合管DN250(电热熔连接) | [项目特征] 1.材质、规格:埋地钢丝网骨架(PE)塑料复合管DN250 2.连接形式:电热熔连接 3.管道套管制安，形式:综合考虑穿墙、穿梁、穿楼板、刚性、柔性、密闭性以及套管防水情况，管道与套管的填缝、防火封堵等满足设计及规范要求 4.管道、连接件及管件配件制作、安装满足设计及规范要求 5.压力试验、泄漏试验、消毒及冲洗设计要求:满足设计及规范要求 6.管道刷油、防腐、标识设计要求:满足设计及规范要求 7.挖填土方及土方外运 8.垫层铺筑、基础浇筑：满足设计及规范要求 [工程内容] 1.管道及附件的敷设安装 2.完成本项所需的一切工作 | m | 1.61 | 1.61
2488_6165 | 147 | 补2022022414561928003 | 埋地内衬塑复合钢管DN200(沟槽式/法兰连接) | [项目特征] 1.材质、规格:埋地内衬塑复合钢管DN200 2.连接形式:沟槽式/法兰连接 3.管道套管制安，形式:综合考虑穿墙、穿梁、穿楼板、刚性、柔性、密闭性以及套管防水情况，管道与套管的填缝、防火封堵等满足设计及规范要求 4.管道、连接件及管件配件制作、安装满足设计及规范要求 5.压力试验、泄漏试验、消毒及冲洗设计要求:满足设计及规范要求 6.管道刷油、防腐、标识设计要求:满足设计及规范要求 7.挖填土方及土方外运 8.垫层铺筑、基础浇筑：满足设计及规范要求 [工程内容] 1.管道及附件的敷设安装 2.完成本项所需的一切工作 | m | 12.45 | 12.45
1938_4876 | 148 | 补2022022319411007001 | 钢丝网骨架(PE)塑料复合管DN100(电热熔连接) | [项目特征] 1.材质、规格:钢丝网骨架(PE)塑料复合管DN100 2.连接形式:电热熔连接 3.管道套管制安，形式:综合考虑穿墙、穿梁、穿楼板、刚性、柔性、密闭性以及套管防水情况，管道与套管的填缝、防火封堵等满足设计及规范要求 4.管道、连接件及管件配件制作、安装满足设计及规范要求 5.支架制作安装，要求:综合考虑各种形式、材质、规格、安装部位、支架刷油，满足设计及规范要求 6.压力试验、泄漏试验、消毒及冲洗设计要求:满足设计及规范要求 7.管道刷油、防腐、标识设计要求:满足设计及规范要求 [工程内容] 1.管道及附件的敷设安装 2.完成本项所需的一切工作 | m | 80.74 | 80.74
1941_4882 | 149 | 补2022022319411007004 | 钢丝网骨架(PE)塑料复合管DN150(电热熔连接) | [项目特征] 1.材质、规格:钢丝网骨架(PE)塑料复合管DN150 2.连接形式:电热熔连接 3.管道套管制安，形式:综合考虑穿墙、穿梁、穿楼板、刚性、柔性、密闭性以及套管防水情况，管道与套管的填缝、防火封堵等满足设计及规范要求 4.管道、连接件及管件配件制作、安装满足设计及规范要求 5.支架制作安装，要求:综合考虑各种形式、材质、规格、安装部位、支架刷油，满足设计及规范要求 6.压力试验、泄漏试验、消毒及冲洗设计要求:满足设计及规范要求 7.管道刷油、防腐、标识设计要求:满足设计及规范要求 [工程内容] 1.管道及附件的敷设安装 2.完成本项所需的一切工作 | m | 90.81 | 90.81
1940_4880 | 150 | 补2022022319411007003 | 钢丝网骨架(PE)塑料复合管DN200(电热熔连接) | [项目特征] 1.材质、规格:钢丝网骨架(PE)塑料复合管DN200 2.连接形式:电热熔连接 3.管道套管制安，形式:综合考虑穿墙、穿梁、穿楼板、刚性、柔性、密闭性以及套管防水情况，管道与套管的填缝、防火封堵等满足设计及规范要求 4.管道、连接件及管件配件制作、安装满足设计及规范要求 5.支架制作安装，要求:综合考虑各种形式、材质、规格、安装部位、支架刷油，满足设计及规范要求 6.压力试验、泄漏试验、消毒及冲洗设计要求:满足设计及规范要求 7.管道刷油、防腐、标识设计要求:满足设计及规范要求 [工程内容] 1.管道及附件的敷设安装 2.完成本项所需的一切工作 | m | 150.42 | 150.42
1942_4885 | 151 | 补2022022319425702001 | 覆塑S30408薄壁不锈钢管DN15(卡压/环压/齿环卡压/卡套/卡凸等挤压式连接) | [项目特征] 1.材质、规格:覆塑S30408薄壁不锈钢管DN15 2.壁厚：综合考虑，满足设计及规范要求 3.连接形式:卡压/环压/齿环卡压/卡套/卡凸等挤压式连接 4.管道套管制安，形式:综合考虑穿墙、穿梁、穿楼板、刚性、柔性、密闭性以及套管防水情况，管道与套管的填缝、防火封堵等满足设计及规范要求 5.管道、连接件及管件配件制作、安装满足设计及规范要求 6.压力试验、泄漏试验、消毒及冲洗设计要求:满足设计及规范要求 7.管道刷油、防腐、标识设计要求:满足设计及规范要求 8.挖填土方及土方外运（如有） 9.垫层铺筑、基础浇筑（如有）：满足设计及规范要求 [工程内容] 1.管道及附件的敷设安装 2.完成本项所需的一切工作 | m | 50.25 | 50.25
1943_4887 | 152 | 补2022022319434999001 | 覆塑S30408薄壁不锈钢管DN20(卡压/环压/齿环卡压/卡套/卡凸等挤压式连接) | [项目特征] 1.材质、规格:覆塑S30408薄壁不锈钢管DN20 2.壁厚：综合考虑，满足设计及规范要求 3.连接形式:卡压/环压/齿环卡压/卡套/卡凸等挤压式连接 4.管道套管制安，形式:综合考虑穿墙、穿梁、穿楼板、刚性、柔性、密闭性以及套管防水情况，管道与套管的填缝、防火封堵等满足设计及规范要求 5.管道、连接件及管件配件制作、安装满足设计及规范要求 6.压力试验、泄漏试验、消毒及冲洗设计要求:满足设计及规范要求 7.管道刷油、防腐、标识设计要求:满足设计及规范要求 8.挖填土方及土方外运（如有） 9.垫层铺筑、基础浇筑（如有）：满足设计及规范要求 [工程内容] 1.管道及附件的敷设安装 2.完成本项所需的一切工作 | m | 60.78 | 60.78
1944_4889 | 153 | 补2022022319441230001 | 覆塑S30408薄壁不锈钢管DN25(卡压/环压/齿环卡压/卡套/卡凸等挤压式连接) | [项目特征] 1.材质、规格:覆塑S30408薄壁不锈钢管DN25 2.壁厚：综合考虑，满足设计及规范要求 3.连接形式:卡压/环压/齿环卡压/卡套/卡凸等挤压式连接 4.管道套管制安，形式:综合考虑穿墙、穿梁、穿楼板、刚性、柔性、密闭性以及套管防水情况，管道与套管的填缝、防火封堵等满足设计及规范要求 5.管道、连接件及管件配件制作、安装满足设计及规范要求 6.压力试验、泄漏试验、消毒及冲洗设计要求:满足设计及规范要求 7.管道刷油、防腐、标识设计要求:满足设计及规范要求 8.挖填土方及土方外运（如有） 9.垫层铺筑、基础浇筑（如有）：满足设计及规范要求 [工程内容] 1.管道及附件的敷设安装 2.完成本项所需的一切工作 | m | 85.94 | 85.94
1945_4891 | 154 | 补2022022319443288001 | 覆塑S30408薄壁不锈钢管DN32(卡压/环压/齿环卡压/卡套/卡凸等挤压式连接) | [项目特征] 1.材质、规格:覆塑S30408薄壁不锈钢管DN32 2.壁厚：综合考虑，满足设计及规范要求 3.连接形式:卡压/环压/齿环卡压/卡套/卡凸等挤压式连接 4.管道套管制安，形式:综合考虑穿墙、穿梁、穿楼板、刚性、柔性、密闭性以及套管防水情况，管道与套管的填缝、防火封堵等满足设计及规范要求 5.管道、连接件及管件配件制作、安装满足设计及规范要求 6.压力试验、泄漏试验、消毒及冲洗设计要求:满足设计及规范要求 7.管道刷油、防腐、标识设计要求:满足设计及规范要求 8.挖填土方及土方外运（如有） 9.垫层铺筑、基础浇筑（如有）：满足设计及规范要求 [工程内容] 1.管道及附件的敷设安装 2.完成本项所需的一切工作 | m | 7.962 | 7.962
1946_4893 | 155 | 补2022022319445274001 | 覆塑S30408薄壁不锈钢管DN40(卡压/环压/齿环卡压/卡套/卡凸等挤压式连接) | [项目特征] 1.材质、规格:覆塑S30408薄壁不锈钢管DN40 2.壁厚：综合考虑，满足设计及规范要求 3.连接形式:卡压/环压/齿环卡压/卡套/卡凸等挤压式连接 4.管道套管制安，形式:综合考虑穿墙、穿梁、穿楼板、刚性、柔性、密闭性以及套管防水情况，管道与套管的填缝、防火封堵等满足设计及规范要求 5.管道、连接件及管件配件制作、安装满足设计及规范要求 6.压力试验、泄漏试验、消毒及冲洗设计要求:满足设计及规范要求 7.管道刷油、防腐、标识设计要求:满足设计及规范要求 8.挖填土方及土方外运（如有） 9.垫层铺筑、基础浇筑（如有）：满足设计及规范要求 [工程内容] 1.管道及附件的敷设安装 2.完成本项所需的一切工作 | m | 110.25 | 110.25
1947_4895 | 156 | 补2022022319451747001 | 覆塑S30408薄壁不锈钢管DN50(卡压/环压/齿环卡压/卡套/卡凸等挤压式连接) | [项目特征] 1.材质、规格:覆塑S30408薄壁不锈钢管DN50 2.壁厚：综合考虑，满足设计及规范要求 3.连接形式:卡压/环压/齿环卡压/卡套/卡凸等挤压式连接 4.管道套管制安，形式:综合考虑穿墙、穿梁、穿楼板、刚性、柔性、密闭性以及套管防水情况，管道与套管的填缝、防火封堵等满足设计及规范要求 5.管道、连接件及管件配件制作、安装满足设计及规范要求 6.压力试验、泄漏试验、消毒及冲洗设计要求:满足设计及规范要求 7.管道刷油、防腐、标识设计要求:满足设计及规范要求 8.挖填土方及土方外运（如有） 9.垫层铺筑、基础浇筑（如有）：满足设计及规范要求 [工程内容] 1.管道及附件的敷设安装 2.完成本项所需的一切工作 | m | 160.78 | 160.78
1948_4897 | 157 | 补2022022319453756001 | 覆塑S30408薄壁不锈钢管DN65(卡压/环压/齿环卡压/卡套/卡凸等挤压式连接) | [项目特征] 1.材质、规格:覆塑S30408薄壁不锈钢管DN65 2.壁厚：综合考虑，满足设计及规范要求 3.连接形式:卡压/环压/齿环卡压/卡套/卡凸等挤压式连接 4.管道套管制安，形式:综合考虑穿墙、穿梁、穿楼板、刚性、柔性、密闭性以及套管防水情况，管道与套管的填缝、防火封堵等满足设计及规范要求 5.管道、连接件及管件配件制作、安装满足设计及规范要求 6.压力试验、泄漏试验、消毒及冲洗设计要求:满足设计及规范要求 7.管道刷油、防腐、标识设计要求:满足设计及规范要求 8.挖填土方及土方外运（如有） 9.垫层铺筑、基础浇筑（如有）：满足设计及规范要求 [工程内容] 1.管道及附件的敷设安装 2.完成本项所需的一切工作 | m | 205.47 | 205.47
1949_4899 | 158 | 补2022022319455639001 | 覆塑S30408薄壁不锈钢管DN80(卡压/环压/齿环卡压/卡套/卡凸等挤压式连接) | [项目特征] 1.材质、规格:覆塑S30408薄壁不锈钢管DN80 2.壁厚：综合考虑，满足设计及规范要求 3.连接形式:卡压/环压/齿环卡压/卡套/卡凸等挤压式连接 4.管道套管制安，形式:综合考虑穿墙、穿梁、穿楼板、刚性、柔性、密闭性以及套管防水情况，管道与套管的填缝、防火封堵等满足设计及规范要求 5.管道、连接件及管件配件制作、安装满足设计及规范要求 6.压力试验、泄漏试验、消毒及冲洗设计要求:满足设计及规范要求 7.管道刷油、防腐、标识设计要求:满足设计及规范要求 8.挖填土方及土方外运（如有） 9.垫层铺筑、基础浇筑（如有）：满足设计及规范要求 [工程内容] 1.管道及附件的敷设安装 2.完成本项所需的一切工作 | m | 100.33 | 100.33
1950_4901 | 159 | 补2022022319461685001 | 覆塑S30408薄壁不锈钢管DN100(对焊式连接) | [项目特征] 1.材质、规格:覆塑S30408薄壁不锈钢管DN100 2.壁厚：综合考虑，满足设计及规范要求 3.连接形式:对焊式连接 4.管道套管制安，形式:综合考虑穿墙、穿梁、穿楼板、刚性、柔性、密闭性以及套管防水情况，管道与套管的填缝、防火封堵等满足设计及规范要求 5.管道、连接件及管件配件制作、安装满足设计及规范要求 6.压力试验、泄漏试验、消毒及冲洗设计要求:满足设计及规范要求 7.管道刷油、防腐、标识设计要求:满足设计及规范要求 8.挖填土方及土方外运（如有） 9.垫层铺筑、基础浇筑（如有）：满足设计及规范要求 [工程内容] 1.管道及附件的敷设安装 2.完成本项所需的一切工作 | m | 49.24 | 49.24
1952_4905 | 160 | 补2022022323380435001 | 覆塑S30408薄壁不锈钢管DN150(对焊式连接) | [项目特征] 1.材质、规格:覆塑S30408薄壁不锈钢管DN150 2.壁厚：综合考虑，满足设计及规范要求 3.连接形式:对焊式连接 4.管道套管制安，形式:综合考虑穿墙、穿梁、穿楼板、刚性、柔性、密闭性以及套管防水情况，管道与套管的填缝、防火封堵等满足设计及规范要求 5.管道、连接件及管件配件制作、安装满足设计及规范要求 6.压力试验、泄漏试验、消毒及冲洗设计要求:满足设计及规范要求 7.管道刷油、防腐、标识设计要求:满足设计及规范要求 8.挖填土方及土方外运（如有） 9.垫层铺筑、基础浇筑（如有）：满足设计及规范要求 [工程内容] 1.管道及附件的敷设安装 2.完成本项所需的一切工作 | m | 68.91 | 68.91
1953_4907 | 161 | 补2022022323382931001 | 覆塑S30408薄壁不锈钢管DN200(对焊式连接) | [项目特征] 1.材质、规格:覆塑S30408薄壁不锈钢管DN200 2.壁厚：综合考虑，满足设计及规范要求 3.连接形式:对焊式连接 4.管道套管制安，形式:综合考虑穿墙、穿梁、穿楼板、刚性、柔性、密闭性以及套管防水情况，管道与套管的填缝、防火封堵等满足设计及规范要求 5.管道、连接件及管件配件制作、安装满足设计及规范要求 6.压力试验、泄漏试验、消毒及冲洗设计要求:满足设计及规范要求 7.管道刷油、防腐、标识设计要求:满足设计及规范要求 8.挖填土方及土方外运（如有） 9.垫层铺筑、基础浇筑（如有）：满足设计及规范要求 [工程内容] 1.管道及附件的敷设安装 2.完成本项所需的一切工作 | m | 30.75 | 30.75
2411_6008 | 162 | 补2022022319381345004 | 埋地铸铁给水管DN100(橡胶圈承插连接) | [项目特征] 1.材质、规格:埋地铸铁给水管DN100 2.连接形式:橡胶圈承插连接 3.管道套管制安，形式:综合考虑穿墙、穿梁、穿楼板、刚性、柔性、密闭性以及套管防水情况，管道与套管的填缝、防火封堵等满足设计及规范要求 4.管道、连接件(如胶圈材料)及管件配件制作、安装满足设计及规范要求 5.压力试验、泄漏试验、消毒及冲洗设计要求:满足设计及规范要求 6.管道刷油、防腐、标识设计要求:满足设计及规范要求 7.挖填土方及土方外运 8.垫层铺筑、基础浇筑：满足设计及规范要求 [工程内容] 1.管道及附件的敷设安装 2.完成本项所需的一切工作 | m | 60.98 | 60.98
2413_6012 | 163 | 补2022022319381345006 | 埋地铸铁给水管DN150(橡胶圈承插连接) | [项目特征] 1.材质、规格:埋地铸铁给水管DN150 2.连接形式:橡胶圈承插连接 3.管道套管制安，形式:综合考虑穿墙、穿梁、穿楼板、刚性、柔性、密闭性以及套管防水情况，管道与套管的填缝、防火封堵等满足设计及规范要求 4.管道、连接件(如胶圈材料)及管件配件制作、安装满足设计及规范要求 5.压力试验、泄漏试验、消毒及冲洗设计要求:满足设计及规范要求 6.管道刷油、防腐、标识设计要求:满足设计及规范要求 7.挖填土方及土方外运 8.垫层铺筑、基础浇筑：满足设计及规范要求 [工程内容] 1.管道及附件的敷设安装 2.完成本项所需的一切工作 | m | 90.74 | 90.74
2412_6010 | 164 | 补2022022319381345005 | 埋地铸铁给水管DN200(橡胶圈承插连接) | [项目特征] 1.材质、规格:埋地铸铁给水管DN200 2.连接形式:橡胶圈承插连接 3.管道套管制安，形式:综合考虑穿墙、穿梁、穿楼板、刚性、柔性、密闭性以及套管防水情况，管道与套管的填缝、防火封堵等满足设计及规范要求 4.管道、连接件(如胶圈材料)及管件配件制作、安装满足设计及规范要求 5.压力试验、泄漏试验、消毒及冲洗设计要求:满足设计及规范要求 6.管道刷油、防腐、标识设计要求:满足设计及规范要求 7.挖填土方及土方外运 8.垫层铺筑、基础浇筑：满足设计及规范要求 [工程内容] 1.管道及附件的敷设安装 2.完成本项所需的一切工作 | m | 30.85 | 30.85
2398_5982 | 165 | 补2022022319425702007 | S30408薄壁不锈钢管DN15(卡压/环压/齿环卡压/卡套/卡凸等挤压式连接) | [项目特征] 1.材质、规格:S30408薄壁不锈钢管DN15 2.壁厚：综合考虑，满足设计及规范要求 3.连接形式:卡压/环压/齿环卡压/卡套/卡凸等挤压式连接 4.管道套管制安，形式:综合考虑穿墙、穿梁、穿楼板、刚性、柔性、密闭性以及套管防水情况，管道与套管的填缝、防火封堵等满足设计及规范要求 5.管道、连接件及管件配件制作、安装满足设计及规范要求 6.支架制作安装，要求:综合考虑各种形式、材质、规格、安装部位、支架刷油，满足设计及规范要求 7.压力试验、泄漏试验、消毒及冲洗设计要求:满足设计及规范要求 8.管道刷油、防腐、标识设计要求:满足设计及规范要求 [工程内容] 1.管道及附件的敷设安装 2.完成本项所需的一切工作 | m | 50.25 | 50.25
2399_5984 | 166 | 补2022022319434999007 | S30408薄壁不锈钢管DN20(卡压/环压/齿环卡压/卡套/卡凸等挤压式连接) | [项目特征] 1.材质、规格:S30408薄壁不锈钢管DN20 2.壁厚：综合考虑，满足设计及规范要求 3.连接形式:卡压/环压/齿环卡压/卡套/卡凸等挤压式连接 4.管道套管制安，形式:综合考虑穿墙、穿梁、穿楼板、刚性、柔性、密闭性以及套管防水情况，管道与套管的填缝、防火封堵等满足设计及规范要求 5.管道、连接件及管件配件制作、安装满足设计及规范要求 6.支架制作安装，要求:综合考虑各种形式、材质、规格、安装部位、支架刷油，满足设计及规范要求 7.压力试验、泄漏试验、消毒及冲洗设计要求:满足设计及规范要求 8.管道刷油、防腐、标识设计要求:满足设计及规范要求 [工程内容] 1.管道及附件的敷设安装 2.完成本项所需的一切工作 | m | 69.78 | 69.78
2400_5986 | 167 | 补2022022319441230007 | S30408薄壁不锈钢管DN25(卡压/环压/齿环卡压/卡套/卡凸等挤压式连接) | [项目特征] 1.材质、规格:S30408薄壁不锈钢管DN25 2.壁厚：综合考虑，满足设计及规范要求 3.连接形式:卡压/环压/齿环卡压/卡套/卡凸等挤压式连接 4.管道套管制安，形式:综合考虑穿墙、穿梁、穿楼板、刚性、柔性、密闭性以及套管防水情况，管道与套管的填缝、防火封堵等满足设计及规范要求 5.管道、连接件及管件配件制作、安装满足设计及规范要求 6.支架制作安装，要求:综合考虑各种形式、材质、规格、安装部位、支架刷油，满足设计及规范要求 7.压力试验、泄漏试验、消毒及冲洗设计要求:满足设计及规范要求 8.管道刷油、防腐、标识设计要求:满足设计及规范要求 [工程内容] 1.管道及附件的敷设安装 2.完成本项所需的一切工作 | m | 85.94 | 85.94
2401_5988 | 168 | 补2022022319443288007 | S30408薄壁不锈钢管DN32(卡压/环压/齿环卡压/卡套/卡凸等挤压式连接) | [项目特征] 1.材质、规格:S30408薄壁不锈钢管DN32 2.壁厚：综合考虑，满足设计及规范要求 3.连接形式:卡压/环压/齿环卡压/卡套/卡凸等挤压式连接 4.管道套管制安，形式:综合考虑穿墙、穿梁、穿楼板、刚性、柔性、密闭性以及套管防水情况，管道与套管的填缝、防火封堵等满足设计及规范要求 5.管道、连接件及管件配件制作、安装满足设计及规范要求 6.支架制作安装，要求:综合考虑各种形式、材质、规格、安装部位、支架刷油，满足设计及规范要求 7.压力试验、泄漏试验、消毒及冲洗设计要求:满足设计及规范要求 8.管道刷油、防腐、标识设计要求:满足设计及规范要求 [工程内容] 1.管道及附件的敷设安装 2.完成本项所需的一切工作 | m | 78.62 | 78.62
2402_5990 | 169 | 补2022022319445274007 | S30408薄壁不锈钢管DN40(卡压/环压/齿环卡压/卡套/卡凸等挤压式连接) | [项目特征] 1.材质、规格:S30408薄壁不锈钢管DN40 2.壁厚：综合考虑，满足设计及规范要求 3.连接形式:卡压/环压/齿环卡压/卡套/卡凸等挤压式连接 4.管道套管制安，形式:综合考虑穿墙、穿梁、穿楼板、刚性、柔性、密闭性以及套管防水情况，管道与套管的填缝、防火封堵等满足设计及规范要求 5.管道、连接件及管件配件制作、安装满足设计及规范要求 6.支架制作安装，要求:综合考虑各种形式、材质、规格、安装部位、支架刷油，满足设计及规范要求 7.压力试验、泄漏试验、消毒及冲洗设计要求:满足设计及规范要求 8.管道刷油、防腐、标识设计要求:满足设计及规范要求 [工程内容] 1.管道及附件的敷设安装 2.完成本项所需的一切工作 | m | 110.25 | 110.25
2403_5992 | 170 | 补2022022319451747007 | S30408薄壁不锈钢管DN50(卡压/环压/齿环卡压/卡套/卡凸等挤压式连接) | [项目特征] 1.材质、规格:S30408薄壁不锈钢管DN50 2.壁厚：综合考虑，满足设计及规范要求 3.连接形式:卡压/环压/齿环卡压/卡套/卡凸等挤压式连接 4.管道套管制安，形式:综合考虑穿墙、穿梁、穿楼板、刚性、柔性、密闭性以及套管防水情况，管道与套管的填缝、防火封堵等满足设计及规范要求 5.管道、连接件及管件配件制作、安装满足设计及规范要求 6.支架制作安装，要求:综合考虑各种形式、材质、规格、安装部位、支架刷油，满足设计及规范要求 7.压力试验、泄漏试验、消毒及冲洗设计要求:满足设计及规范要求 8.管道刷油、防腐、标识设计要求:满足设计及规范要求 [工程内容] 1.管道及附件的敷设安装 2.完成本项所需的一切工作 | m | 164.78 | 164.78
2404_5994 | 171 | 补2022022319453756003 | S30408薄壁不锈钢管DN65(卡压/环压/齿环卡压/卡套/卡凸等挤压式连接) | [项目特征] 1.材质、规格:S30408薄壁不锈钢管DN65 2.壁厚：综合考虑，满足设计及规范要求 3.连接形式:卡压/环压/齿环卡压/卡套/卡凸等挤压式连接 4.管道套管制安，形式:综合考虑穿墙、穿梁、穿楼板、刚性、柔性、密闭性以及套管防水情况，管道与套管的填缝、防火封堵等满足设计及规范要求 5.管道、连接件及管件配件制作、安装满足设计及规范要求 6.支架制作安装，要求:综合考虑各种形式、材质、规格、安装部位、支架刷油，满足设计及规范要求 7.压力试验、泄漏试验、消毒及冲洗设计要求:满足设计及规范要求 8.管道刷油、防腐、标识设计要求:满足设计及规范要求 [工程内容] 1.管道及附件的敷设安装 2.完成本项所需的一切工作 | m | 120.47 | 120.47
2405_5996 | 172 | 补2022022319455639003 | S30408薄壁不锈钢管DN80(卡压/环压/齿环卡压/卡套/卡凸等挤压式连接) | [项目特征] 1.材质、规格:S30408薄壁不锈钢管DN80 2.壁厚：综合考虑，满足设计及规范要求 3.连接形式:卡压/环压/齿环卡压/卡套/卡凸等挤压式连接 4.管道套管制安，形式:综合考虑穿墙、穿梁、穿楼板、刚性、柔性、密闭性以及套管防水情况，管道与套管的填缝、防火封堵等满足设计及规范要求 5.管道、连接件及管件配件制作、安装满足设计及规范要求 6.支架制作安装，要求:综合考虑各种形式、材质、规格、安装部位、支架刷油，满足设计及规范要求 7.压力试验、泄漏试验、消毒及冲洗设计要求:满足设计及规范要求 8.管道刷油、防腐、标识设计要求:满足设计及规范要求 [工程内容] 1.管道及附件的敷设安装 2.完成本项所需的一切工作 | m | 106.79 | 106.79
2406_5998 | 173 | 补2022022319461685003 | S30408薄壁不锈钢管DN100(卡压/环压/齿环卡压/卡套/卡凸等挤压式连接) | [项目特征] 1.材质、规格:S30408薄壁不锈钢管DN100 2.壁厚：综合考虑，满足设计及规范要求 3.连接形式:卡压/环压/齿环卡压/卡套/卡凸等挤压式连接 4.管道套管制安，形式:综合考虑穿墙、穿梁、穿楼板、刚性、柔性、密闭性以及套管防水情况，管道与套管的填缝、防火封堵等满足设计及规范要求 5.管道、连接件及管件配件制作、安装满足设计及规范要求 6.支架制作安装，要求:综合考虑各种形式、材质、规格、安装部位、支架刷油，满足设计及规范要求 7.压力试验、泄漏试验、消毒及冲洗设计要求:满足设计及规范要求 8.管道刷油、防腐、标识设计要求:满足设计及规范要求 [工程内容] 1.管道及附件的敷设安装 2.完成本项所需的一切工作 | m | 10.48 | 10.48
2408_6002 | 174 | 补2022022323380435003 | S30408薄壁不锈钢管DN150(对焊式连接) | [项目特征] 1.材质、规格:S30408薄壁不锈钢管DN150 2.壁厚：综合考虑，满足设计及规范要求 3.连接形式:对焊式连接 4.管道套管制安，形式:综合考虑穿墙、穿梁、穿楼板、刚性、柔性、密闭性以及套管防水情况，管道与套管的填缝、防火封堵等满足设计及规范要求 5.管道、连接件及管件配件制作、安装满足设计及规范要求 6.压力试验、泄漏试验、消毒及冲洗设计要求:满足设计及规范要求 7.管道刷油、防腐、标识设计要求:满足设计及规范要求 8.挖填土方及土方外运 9.垫层铺筑、基础浇筑：满足设计及规范要求 [工程内容] 1.管道及附件的敷设安装 2.完成本项所需的一切工作 | m | 11.23 | 11.23
2409_6004 | 175 | 补2022022323382931003 | S30408薄壁不锈钢管DN200(对焊式连接) | [项目特征] 1.材质、规格:S30408薄壁不锈钢管DN200 2.壁厚：综合考虑，满足设计及规范要求 3.连接形式:对焊式连接 4.管道套管制安，形式:综合考虑穿墙、穿梁、穿楼板、刚性、柔性、密闭性以及套管防水情况，管道与套管的填缝、防火封堵等满足设计及规范要求 5.管道、连接件及管件配件制作、安装满足设计及规范要求 6.支架制作安装，要求:综合考虑各种形式、材质、规格、安装部位、支架刷油，满足设计及规范要求 7.压力试验、泄漏试验、消毒及冲洗设计要求:满足设计及规范要求 8.管道刷油、防腐、标识设计要求:满足设计及规范要求 [工程内容] 1.管道及附件的敷设安装 2.完成本项所需的一切工作 | m | 15.47 | 15.47
2410_6006 | 176 | 补2022022323384955003 | S30408薄壁不锈钢管DN250(对焊式连接) | [项目特征] 1.材质、规格:S30408薄壁不锈钢管DN250 2.壁厚：综合考虑，满足设计及规范要求 3.连接形式:对焊式连接 4.管道套管制安，形式:综合考虑穿墙、穿梁、穿楼板、刚性、柔性、密闭性以及套管防水情况，管道与套管的填缝、防火封堵等满足设计及规范要求 5.管道、连接件及管件配件制作、安装满足设计及规范要求 6.支架制作安装，要求:综合考虑各种形式、材质、规格、安装部位、支架刷油，满足设计及规范要求 7.压力试验、泄漏试验、消毒及冲洗设计要求:满足设计及规范要求 8.管道刷油、防腐、标识设计要求:满足设计及规范要求 [工程内容] 1.管道及附件的敷设安装 2.完成本项所需的一切工作 | m | 5.21 | 5.21
1955_4911 | 177 | 补2022022319425702002 | S31603薄壁不锈钢管DN15(卡压/环压/齿环卡压/卡套/卡凸等挤压式连接) | [项目特征] 1.材质、规格:S31603薄壁不锈钢管DN15 2.壁厚：综合考虑，满足设计及规范要求 3.连接形式:卡压/环压/齿环卡压/卡套/卡凸等挤压式连接 4.管道套管制安，形式:综合考虑穿墙、穿梁、穿楼板、刚性、柔性、密闭性以及套管防水情况，管道与套管的填缝、防火封堵等满足设计及规范要求 5.管道、连接件及管件配件制作、安装满足设计及规范要求 6.支架制作安装，要求:综合考虑各种形式、材质、规格、安装部位、支架刷油，满足设计及规范要求 7.压力试验、泄漏试验、消毒及冲洗设计要求:满足设计及规范要求 8.管道刷油、防腐、标识设计要求:满足设计及规范要求 [工程内容] 1.管道及附件的敷设安装 2.完成本项所需的一切工作 | m | 5.25 | 5.25
1956_4913 | 178 | 补2022022319434999002 | S31603薄壁不锈钢管DN20(卡压/环压/齿环卡压/卡套/卡凸等挤压式连接) | [项目特征] 1.材质、规格:S31603薄壁不锈钢管DN20 2.壁厚：综合考虑，满足设计及规范要求 3.连接形式:卡压/环压/齿环卡压/卡套/卡凸等挤压式连接 4.管道套管制安，形式:综合考虑穿墙、穿梁、穿楼板、刚性、柔性、密闭性以及套管防水情况，管道与套管的填缝、防火封堵等满足设计及规范要求 5.管道、连接件及管件配件制作、安装满足设计及规范要求 6.支架制作安装，要求:综合考虑各种形式、材质、规格、安装部位、支架刷油，满足设计及规范要求 7.压力试验、泄漏试验、消毒及冲洗设计要求:满足设计及规范要求 8.管道刷油、防腐、标识设计要求:满足设计及规范要求 [工程内容] 1.管道及附件的敷设安装 2.完成本项所需的一切工作 | m | 6.78 | 6.78
1957_4915 | 179 | 补2022022319441230002 | S31603薄壁不锈钢管DN25(卡压/环压/齿环卡压/卡套/卡凸等挤压式连接) | [项目特征] 1.材质、规格:S31603薄壁不锈钢管DN25 2.壁厚：综合考虑，满足设计及规范要求 3.连接形式:卡压/环压/齿环卡压/卡套/卡凸等挤压式连接 4.管道套管制安，形式:综合考虑穿墙、穿梁、穿楼板、刚性、柔性、密闭性以及套管防水情况，管道与套管的填缝、防火封堵等满足设计及规范要求 5.管道、连接件及管件配件制作、安装满足设计及规范要求 6.支架制作安装，要求:综合考虑各种形式、材质、规格、安装部位、支架刷油，满足设计及规范要求 7.压力试验、泄漏试验、消毒及冲洗设计要求:满足设计及规范要求 8.管道刷油、防腐、标识设计要求:满足设计及规范要求 [工程内容] 1.管道及附件的敷设安装 2.完成本项所需的一切工作 | m | 8.94 | 8.94
1958_4917 | 180 | 补2022022319443288002 | S31603薄壁不锈钢管DN32(卡压/环压/齿环卡压/卡套/卡凸等挤压式连接) | [项目特征] 1.材质、规格:S31603薄壁不锈钢管DN32 2.壁厚：综合考虑，满足设计及规范要求 3.连接形式:卡压/环压/齿环卡压/卡套/卡凸等挤压式连接 4.管道套管制安，形式:综合考虑穿墙、穿梁、穿楼板、刚性、柔性、密闭性以及套管防水情况，管道与套管的填缝、防火封堵等满足设计及规范要求 5.管道、连接件及管件配件制作、安装满足设计及规范要求 6.支架制作安装，要求:综合考虑各种形式、材质、规格、安装部位、支架刷油，满足设计及规范要求 7.压力试验、泄漏试验、消毒及冲洗设计要求:满足设计及规范要求 8.管道刷油、防腐、标识设计要求:满足设计及规范要求 [工程内容] 1.管道及附件的敷设安装 2.完成本项所需的一切工作 | m | 7.62 | 7.62
1959_4919 | 181 | 补2022022319445274002 | S31603薄壁不锈钢管DN40(卡压/环压/齿环卡压/卡套/卡凸等挤压式连接) | [项目特征] 1.材质、规格:S31603薄壁不锈钢管DN40 2.壁厚：综合考虑，满足设计及规范要求 3.连接形式:卡压/环压/齿环卡压/卡套/卡凸等挤压式连接 4.管道套管制安，形式:综合考虑穿墙、穿梁、穿楼板、刚性、柔性、密闭性以及套管防水情况，管道与套管的填缝、防火封堵等满足设计及规范要求 5.管道、连接件及管件配件制作、安装满足设计及规范要求 6.支架制作安装，要求:综合考虑各种形式、材质、规格、安装部位、支架刷油，满足设计及规范要求 7.压力试验、泄漏试验、消毒及冲洗设计要求:满足设计及规范要求 8.管道刷油、防腐、标识设计要求:满足设计及规范要求 [工程内容] 1.管道及附件的敷设安装 2.完成本项所需的一切工作 | m | 11.25 | 11.25
1960_4921 | 182 | 补2022022319451747002 | S31603薄壁不锈钢管DN50(卡压/环压/齿环卡压/卡套/卡凸等挤压式连接) | [项目特征] 1.材质、规格:S31603薄壁不锈钢管DN50 2.壁厚：综合考虑，满足设计及规范要求 3.连接形式:卡压/环压/齿环卡压/卡套/卡凸等挤压式连接 4.管道套管制安，形式:综合考虑穿墙、穿梁、穿楼板、刚性、柔性、密闭性以及套管防水情况，管道与套管的填缝、防火封堵等满足设计及规范要求 5.管道、连接件及管件配件制作、安装满足设计及规范要求 6.支架制作安装，要求:综合考虑各种形式、材质、规格、安装部位、支架刷油，满足设计及规范要求 7.压力试验、泄漏试验、消毒及冲洗设计要求:满足设计及规范要求 8.管道刷油、防腐、标识设计要求:满足设计及规范要求 [工程内容] 1.管道及附件的敷设安装 2.完成本项所需的一切工作 | m | 16.78 | 16.78
1961_4923 | 183 | 补2022022319453756002 | S31603薄壁不锈钢管DN65(卡压/环压/齿环卡压/卡套/卡凸等挤压式连接) | [项目特征] 1.材质、规格:S31603薄壁不锈钢管DN65 2.壁厚：综合考虑，满足设计及规范要求 3.连接形式:卡压/环压/齿环卡压/卡套/卡凸等挤压式连接 4.管道套管制安，形式:综合考虑穿墙、穿梁、穿楼板、刚性、柔性、密闭性以及套管防水情况，管道与套管的填缝、防火封堵等满足设计及规范要求 5.管道、连接件及管件配件制作、安装满足设计及规范要求 6.支架制作安装，要求:综合考虑各种形式、材质、规格、安装部位、支架刷油，满足设计及规范要求 7.压力试验、泄漏试验、消毒及冲洗设计要求:满足设计及规范要求 8.管道刷油、防腐、标识设计要求:满足设计及规范要求 [工程内容] 1.管道及附件的敷设安装 2.完成本项所需的一切工作 | m | 20.47 | 20.47
1962_4925 | 184 | 补2022022319455639002 | S31603薄壁不锈钢管DN80(卡压/环压/齿环卡压/卡套/卡凸等挤压式连接) | [项目特征] 1.材质、规格:S31603薄壁不锈钢管DN80 2.壁厚：综合考虑，满足设计及规范要求 3.连接形式:卡压/环压/齿环卡压/卡套/卡凸等挤压式连接 4.管道套管制安，形式:综合考虑穿墙、穿梁、穿楼板、刚性、柔性、密闭性以及套管防水情况，管道与套管的填缝、防火封堵等满足设计及规范要求 5.管道、连接件及管件配件制作、安装满足设计及规范要求 6.支架制作安装，要求:综合考虑各种形式、材质、规格、安装部位、支架刷油，满足设计及规范要求 7.压力试验、泄漏试验、消毒及冲洗设计要求:满足设计及规范要求 8.管道刷油、防腐、标识设计要求:满足设计及规范要求 [工程内容] 1.管道及附件的敷设安装 2.完成本项所需的一切工作 | m | 16.79 | 16.79
1963_4927 | 185 | 补2022022319461685002 | S31603薄壁不锈钢管DN100(卡压/环压/齿环卡压/卡套/卡凸等挤压式连接) | [项目特征] 1.材质、规格:S31603薄壁不锈钢管DN100 2.壁厚：综合考虑，满足设计及规范要求 3.连接形式:卡压/环压/齿环卡压/卡套/卡凸等挤压式连接 4.管道套管制安，形式:综合考虑穿墙、穿梁、穿楼板、刚性、柔性、密闭性以及套管防水情况，管道与套管的填缝、防火封堵等满足设计及规范要求 5.管道、连接件及管件配件制作、安装满足设计及规范要求 6.支架制作安装，要求:综合考虑各种形式、材质、规格、安装部位、支架刷油，满足设计及规范要求 7.压力试验、泄漏试验、消毒及冲洗设计要求:满足设计及规范要求 8.管道刷油、防腐、标识设计要求:满足设计及规范要求 [工程内容] 1.管道及附件的敷设安装 2.完成本项所需的一切工作 | m | 10.48 | 10.48
1965_4931 | 186 | 补2022022323380435002 | S31603薄壁不锈钢管DN150(沟槽式/法兰连接) | [项目特征] 1.材质、规格:S31603薄壁不锈钢管DN150 2.壁厚：综合考虑，满足设计及规范要求 3.连接形式:沟槽式/法兰连接 4.管道套管制安，形式:综合考虑穿墙、穿梁、穿楼板、刚性、柔性、密闭性以及套管防水情况，管道与套管的填缝、防火封堵等满足设计及规范要求 5.管道、连接件(如卡箍、密封材料)及管件配件制作、安装满足设计及规范要求 6.支架制作安装，要求:综合考虑各种形式、材质、规格、安装部位、支架刷油，满足设计及规范要求 7.压力试验、泄漏试验、消毒及冲洗设计要求:满足设计及规范要求 8.管道刷油、防腐、标识设计要求:满足设计及规范要求 [工程内容] 1.管道及附件的敷设安装 2.完成本项所需的一切工作 | m | 11.23 | 11.23
1966_4933 | 187 | 补2022022323382931002 | S31603薄壁不锈钢管DN200(沟槽式/法兰连接) | [项目特征] 1.材质、规格:S31603薄壁不锈钢管DN200 2.壁厚：综合考虑，满足设计及规范要求 3.连接形式:沟槽式/法兰连接 4.管道套管制安，形式:综合考虑穿墙、穿梁、穿楼板、刚性、柔性、密闭性以及套管防水情况，管道与套管的填缝、防火封堵等满足设计及规范要求 5.管道、连接件(如卡箍、密封材料)及管件配件制作、安装满足设计及规范要求 6.支架制作安装，要求:综合考虑各种形式、材质、规格、安装部位、支架刷油，满足设计及规范要求 7.压力试验、泄漏试验、消毒及冲洗设计要求:满足设计及规范要求 8.管道刷油、防腐、标识设计要求:满足设计及规范要求 [工程内容] 1.管道及附件的敷设安装 2.完成本项所需的一切工作 | m | 15.47 | 15.47
1967_4935 | 188 | 补2022022323384955002 | S31603薄壁不锈钢管DN250(沟槽式/法兰连接) | [项目特征] 1.材质、规格:S31603薄壁不锈钢管DN250 2.壁厚：综合考虑，满足设计及规范要求 3.连接形式:沟槽式/法兰连接 4.管道套管制安，形式:综合考虑穿墙、穿梁、穿楼板、刚性、柔性、密闭性以及套管防水情况，管道与套管的填缝、防火封堵等满足设计及规范要求 5.管道、连接件(如卡箍、密封材料)及管件配件制作、安装满足设计及规范要求 6.支架制作安装，要求:综合考虑各种形式、材质、规格、安装部位、支架刷油，满足设计及规范要求 7.压力试验、泄漏试验、消毒及冲洗设计要求:满足设计及规范要求 8.管道刷油、防腐、标识设计要求:满足设计及规范要求 [工程内容] 1.管道及附件的敷设安装 2.完成本项所需的一切工作 | m | 5.21 | 5.21
1969_4939 | 189 | 补2022022323495169001 | 内衬塑无缝钢管DN50(螺纹连接) | [项目特征] 1.材质、规格:内衬塑无缝钢管DN50 2.连接形式:螺纹连接 3.管道套管制安，形式:综合考虑穿墙、穿梁、穿楼板、刚性、柔性、密闭性以及套管防水情况，管道与套管的填缝、防火封堵等满足设计及规范要求 4.管道、连接件及管件配件制作、安装满足设计及规范要求 5.支架制作安装，要求:综合考虑各种形式、材质、规格、安装部位、支架刷油，满足设计及规范要求 6.压力试验、泄漏试验、消毒及冲洗设计要求:满足设计及规范要求 7.管道刷油、防腐、标识设计要求:满足设计及规范要求 [工程内容] 1.管道及附件的敷设安装 2.完成本项所需的一切工作 | m | 6.54 | 6.54
1970_4941 | 190 | 补2022022323512770001 | 内衬塑无缝钢管DN65(螺纹连接) | [项目特征] 1.材质、规格:内衬塑无缝钢管DN65 2.连接形式:螺纹连接 3.管道套管制安，形式:综合考虑穿墙、穿梁、穿楼板、刚性、柔性、密闭性以及套管防水情况，管道与套管的填缝、防火封堵等满足设计及规范要求 4.管道、连接件及管件配件制作、安装满足设计及规范要求 5.支架制作安装，要求:综合考虑各种形式、材质、规格、安装部位、支架刷油，满足设计及规范要求 6.压力试验、泄漏试验、消毒及冲洗设计要求:满足设计及规范要求 7.管道刷油、防腐、标识设计要求:满足设计及规范要求 [工程内容] 1.管道及附件的敷设安装 2.完成本项所需的一切工作 | m | 27.38 | 27.38
1971_4943 | 191 | 补2022022323535706001 | 内衬塑无缝钢管DN80(螺纹连接) | [项目特征] 1.材质、规格:内衬塑无缝钢管DN80 2.连接形式:螺纹连接 3.管道套管制安，形式:综合考虑穿墙、穿梁、穿楼板、刚性、柔性、密闭性以及套管防水情况，管道与套管的填缝、防火封堵等满足设计及规范要求 4.管道、连接件及管件配件制作、安装满足设计及规范要求 5.支架制作安装，要求:综合考虑各种形式、材质、规格、安装部位、支架刷油，满足设计及规范要求 6.压力试验、泄漏试验、消毒及冲洗设计要求:满足设计及规范要求 7.管道刷油、防腐、标识设计要求:满足设计及规范要求 [工程内容] 1.管道及附件的敷设安装 2.完成本项所需的一切工作 | m | 36.45 | 36.45
1972_4945 | 192 | 补2022022323544952001 | 内衬塑无缝钢管DN100(沟槽式连接件(卡箍)连接) | [项目特征] 1.材质、规格:内衬塑无缝钢管DN100 2.连接形式:沟槽式连接件(卡箍)连接 3.管道套管制安，形式:综合考虑穿墙、穿梁、穿楼板、刚性、柔性、密闭性以及套管防水情况，管道与套管的填缝、防火封堵等满足设计及规范要求 4.管道、连接件(如卡箍、密封材料)及管件配件制作、安装满足设计及规范要求 5.支架制作安装，要求:综合考虑各种形式、材质、规格、安装部位、支架刷油，满足设计及规范要求 6.压力试验、泄漏试验、消毒及冲洗设计要求:满足设计及规范要求 7.管道刷油、防腐、标识设计要求:满足设计及规范要求 [工程内容] 1.管道及附件的敷设安装 2.完成本项所需的一切工作 | m | 10.27 | 10.27
1974_4949 | 193 | 补2022022323552718001 | 内衬塑无缝钢管DN150(沟槽式连接件(卡箍)连接) | [项目特征] 1.材质、规格:内衬塑无缝钢管DN150 2.连接形式:沟槽式连接件(卡箍)连接 3.管道套管制安，形式:综合考虑穿墙、穿梁、穿楼板、刚性、柔性、密闭性以及套管防水情况，管道与套管的填缝、防火封堵等满足设计及规范要求 4.管道、连接件(如卡箍、密封材料)及管件配件制作、安装满足设计及规范要求 5.支架制作安装，要求:综合考虑各种形式、材质、规格、安装部位、支架刷油，满足设计及规范要求 6.压力试验、泄漏试验、消毒及冲洗设计要求:满足设计及规范要求 7.管道刷油、防腐、标识设计要求:满足设计及规范要求 [工程内容] 1.管道及附件的敷设安装 2.完成本项所需的一切工作 | m | 8.57 | 8.57
1975_4951 | 194 | 补2022022323555054001 | 内衬塑无缝钢管DN200(沟槽式连接件(卡箍)连接) | [项目特征] 1.材质、规格:内衬塑无缝钢管DN200 2.连接形式:沟槽式连接件(卡箍)连接 3.管道套管制安，形式:综合考虑穿墙、穿梁、穿楼板、刚性、柔性、密闭性以及套管防水情况，管道与套管的填缝、防火封堵等满足设计及规范要求 4.管道、连接件(如卡箍、密封材料)及管件配件制作、安装满足设计及规范要求 5.支架制作安装，要求:综合考虑各种形式、材质、规格、安装部位、支架刷油，满足设计及规范要求 6.压力试验、泄漏试验、消毒及冲洗设计要求:满足设计及规范要求 7.管道刷油、防腐、标识设计要求:满足设计及规范要求 [工程内容] 1.管道及附件的敷设安装 2.完成本项所需的一切工作 | m | 5 | 5
1419_4296 | 195 | 03100300201130002 | 铜芯球墨铸铁闸阀DN50(法兰连接) | [项目特征] 1.型号、规格:闸阀DN50 2.压力等级、选用形式:综合考虑，满足设计及规范要求 3.连接方式:法兰连接 4.材质:铜芯球墨铸铁 5.本体安装前检验、清洗、试压、安装后调试满足设计及规范要求 6.附件:连接附件(如法兰、密封材料)供应及安装满足设计及规范要求 [工程内容] 1.本体及连接件安装 2.完成本项所需的一切工作 | 个 | 10 | 10
1420_4298 | 196 | 03100300201131002 | 铜芯球墨铸铁闸阀DN65(法兰连接) | [项目特征] 1.型号、规格:闸阀DN65 2.压力等级、选用形式:综合考虑，满足设计及规范要求 3.连接方式:法兰连接 4.材质:铜芯球墨铸铁 5.本体安装前检验、清洗、试压、安装后调试满足设计及规范要求 6.附件:连接附件(如法兰、密封材料)供应及安装满足设计及规范要求 [工程内容] 1.本体及连接件安装 2.完成本项所需的一切工作 | 个 | 18 | 18
1421_4300 | 197 | 03100300201132002 | 铜芯球墨铸铁闸阀DN80(法兰连接) | [项目特征] 1.型号、规格:闸阀DN80 2.压力等级、选用形式:综合考虑，满足设计及规范要求 3.连接方式:法兰连接 4.材质:铜芯球墨铸铁 5.本体安装前检验、清洗、试压、安装后调试满足设计及规范要求 6.附件:连接附件(如法兰、密封材料)供应及安装满足设计及规范要求 [工程内容] 1.本体及连接件安装 2.完成本项所需的一切工作 | 个 | 16 | 16
1422_4302 | 198 | 03100300201134002 | 铜芯球墨铸铁闸阀DN100(法兰连接) | [项目特征] 1.型号、规格:闸阀DN100 2.压力等级、选用形式:综合考虑，满足设计及规范要求 3.连接方式:法兰连接 4.材质:铜芯球墨铸铁 5.本体安装前检验、清洗、试压、安装后调试满足设计及规范要求 6.附件:连接附件(如法兰、密封材料)供应及安装满足设计及规范要求 [工程内容] 1.本体及连接件安装 2.完成本项所需的一切工作 | 个 | 10 | 10
1424_4306 | 199 | 03100300201138002 | 铜芯球墨铸铁闸阀DN150(法兰连接) | [项目特征] 1.型号、规格:闸阀DN150 2.压力等级、选用形式:综合考虑，满足设计及规范要求 3.连接方式:法兰连接 4.材质:铜芯球墨铸铁 5.本体安装前检验、清洗、试压、安装后调试满足设计及规范要求 6.附件:连接附件(如法兰、密封材料)供应及安装满足设计及规范要求 [工程内容] 1.本体及连接件安装 2.完成本项所需的一切工作 | 个 | 6 | 6
1425_4308 | 200 | 03100300200001001 | 不锈钢芯球墨铸铁闸阀DN50(法兰连接) | [项目特征] 1.型号、规格:闸阀DN50 2.压力等级、选用形式:综合考虑，满足设计及规范要求 3.连接方式:法兰连接 4.材质:不锈钢芯球墨铸铁 5.本体安装前检验、清洗、试压、安装后调试满足设计及规范要求 6.附件:连接附件(如法兰、密封材料)供应及安装满足设计及规范要求 [工程内容] 1.本体及连接件供应及安装 2.完成本项所需的一切工作 | 个 | 4 | 4
1426_4310 | 201 | 03100300200002001 | 不锈钢芯球墨铸铁闸阀DN65(法兰连接) | [项目特征] 1.型号、规格:闸阀DN65 2.压力等级、选用形式:综合考虑，满足设计及规范要求 3.连接方式:法兰连接 4.材质:不锈钢芯球墨铸铁 5.本体安装前检验、清洗、试压、安装后调试满足设计及规范要求 6.附件:连接附件(如法兰、密封材料)供应及安装满足设计及规范要求 [工程内容] 1.本体及连接件供应及安装 2.完成本项所需的一切工作 | 个 | 4 | 4
1427_4312 | 202 | 03100300200003001 | 不锈钢芯球墨铸铁闸阀DN80(法兰连接) | [项目特征] 1.型号、规格:闸阀DN80 2.压力等级、选用形式:综合考虑，满足设计及规范要求 3.连接方式:法兰连接 4.材质:不锈钢芯球墨铸铁 5.本体安装前检验、清洗、试压、安装后调试满足设计及规范要求 6.附件:连接附件(如法兰、密封材料)供应及安装满足设计及规范要求 [工程内容] 1.本体及连接件供应及安装 2.完成本项所需的一切工作 | 个 | 6 | 6
1428_4314 | 203 | 03100300200005001 | 不锈钢芯球墨铸铁闸阀DN100(法兰连接) | [项目特征] 1.型号、规格:闸阀DN100 2.压力等级、选用形式:综合考虑，满足设计及规范要求 3.连接方式:法兰连接 4.材质:不锈钢芯球墨铸铁 5.本体安装前检验、清洗、试压、安装后调试满足设计及规范要求 6.附件:连接附件(如法兰、密封材料)供应及安装满足设计及规范要求 [工程内容] 1.本体及连接件供应及安装 2.完成本项所需的一切工作 | 个 | 4 | 4
1430_4318 | 204 | 03100300200009001 | 不锈钢芯球墨铸铁闸阀DN150(法兰连接) | [项目特征] 1.型号、规格:闸阀DN150 2.压力等级、选用形式:综合考虑，满足设计及规范要求 3.连接方式:法兰连接 4.材质:不锈钢芯球墨铸铁 5.本体安装前检验、清洗、试压、安装后调试满足设计及规范要求 6.附件:连接附件(如法兰、密封材料)供应及安装满足设计及规范要求 [工程内容] 1.本体及连接件供应及安装 2.完成本项所需的一切工作 | 个 | 2 | 2
1977_4954 | 205 | 03100300100263001 | 不锈钢芯球墨铸铁球阀DN15(螺纹连接) | [项目特征] 1.型号、规格:球阀DN15 2.压力等级、选用形式:综合考虑，满足设计及规范要求 3.连接方式:螺纹连接 4.材质:不锈钢芯球墨铸铁 5.本体安装前检验、清洗、试压、安装后调试满足设计及规范要求 6.附件:连接附件供应及安装满足设计及规范要求 [工程内容] 1.本体及连接件供应及安装 2.完成本项所需的一切工作 | 个 | 4 | 4
1978_4956 | 206 | 03100300100264001 | 不锈钢芯球墨铸铁球阀DN20(螺纹连接) | [项目特征] 1.型号、规格:球阀DN20 2.压力等级、选用形式:综合考虑，满足设计及规范要求 3.连接方式:螺纹连接 4.材质:不锈钢芯球墨铸铁 5.本体安装前检验、清洗、试压、安装后调试满足设计及规范要求 6.附件:连接附件供应及安装满足设计及规范要求 [工程内容] 1.本体及连接件供应及安装 2.完成本项所需的一切工作 | 个 | 4 | 4
1979_4958 | 207 | 03100300100265001 | 不锈钢芯球墨铸铁球阀DN25(螺纹连接) | [项目特征] 1.型号、规格:球阀DN25 2.压力等级、选用形式:综合考虑，满足设计及规范要求 3.连接方式:螺纹连接 4.材质:不锈钢芯球墨铸铁 5.本体安装前检验、清洗、试压、安装后调试满足设计及规范要求 6.附件:连接附件供应及安装满足设计及规范要求 [工程内容] 1.本体及连接件供应及安装 2.完成本项所需的一切工作 | 个 | 4 | 4
1980_4960 | 208 | 03100300100266001 | 不锈钢芯球墨铸铁球阀DN32(螺纹连接) | [项目特征] 1.型号、规格:球阀DN32 2.压力等级、选用形式:综合考虑，满足设计及规范要求 3.连接方式:螺纹连接 4.材质:不锈钢芯球墨铸铁 5.本体安装前检验、清洗、试压、安装后调试满足设计及规范要求 6.附件:连接附件供应及安装满足设计及规范要求 [工程内容] 1.本体及连接件供应及安装 2.完成本项所需的一切工作 | 个 | 4 | 4
1981_4962 | 209 | 03100300100267001 | 不锈钢芯球墨铸铁球阀DN40(螺纹连接) | [项目特征] 1.型号、规格:球阀DN40 2.压力等级、选用形式:综合考虑，满足设计及规范要求 3.连接方式:螺纹连接 4.材质:不锈钢芯球墨铸铁 5.本体安装前检验、清洗、试压、安装后调试满足设计及规范要求 6.附件:连接附件供应及安装满足设计及规范要求 [工程内容] 1.本体及连接件供应及安装 2.完成本项所需的一切工作 | 个 | 4 | 4
1431_4320 | 210 | 03100300100007001 | 不锈钢截止阀DN15(螺纹连接) | [项目特征] 1.型号、规格:截止阀DN15 2.压力等级、选用形式:综合考虑，满足设计及规范要求 3.连接方式:螺纹连接 4.材质:不锈钢 5.本体安装前检验、清洗、试压、安装后调试满足设计及规范要求 6.附件:连接附件供应及安装满足设计及规范要求 [工程内容] 1.本体及连接件供应及安装 2.完成本项所需的一切工作 | 个 | 4 | 4
1432_4322 | 211 | 03100300100008001 | 不锈钢截止阀DN20(螺纹连接) | [项目特征] 1.型号、规格:截止阀DN20 2.压力等级、选用形式:综合考虑，满足设计及规范要求 3.连接方式:螺纹连接 4.材质:不锈钢 5.本体安装前检验、清洗、试压、安装后调试满足设计及规范要求 6.附件:连接附件供应及安装满足设计及规范要求 [工程内容] 1.本体及连接件供应及安装 2.完成本项所需的一切工作 | 个 | 4 | 4
1433_4326 | 212 | 03100300100009001 | 不锈钢截止阀DN25(螺纹连接) | [项目特征] 1.型号、规格:截止阀DN25 2.压力等级、选用形式:综合考虑，满足设计及规范要求 3.连接方式:螺纹连接 4.材质:不锈钢 5.本体安装前检验、清洗、试压、安装后调试满足设计及规范要求 6.附件:连接附件供应及安装满足设计及规范要求 [工程内容] 1.本体及连接件供应及安装 2.完成本项所需的一切工作 | 个 | 4 | 4
1434_4328 | 213 | 03100300100010001 | 不锈钢截止阀DN32(螺纹连接) | [项目特征] 1.型号、规格:截止阀DN32 2.压力等级、选用形式:综合考虑，满足设计及规范要求 3.连接方式:螺纹连接 4.材质:不锈钢 5.本体安装前检验、清洗、试压、安装后调试满足设计及规范要求 6.附件:连接附件供应及安装满足设计及规范要求 [工程内容] 1.本体及连接件供应及安装 2.完成本项所需的一切工作 | 个 | 4 | 4
1435_4330 | 214 | 03100300100011001 | 不锈钢截止阀DN40(螺纹连接) | [项目特征] 1.型号、规格:截止阀DN40 2.压力等级、选用形式:综合考虑，满足设计及规范要求 3.连接方式:螺纹连接 4.材质:不锈钢 5.本体安装前检验、清洗、试压、安装后调试满足设计及规范要求 6.附件:连接附件供应及安装满足设计及规范要求 [工程内容] 1.本体及连接件供应及安装 2.完成本项所需的一切工作 | 个 | 4 | 4
205_4332 | 215 | 03100300200016001 | 不锈钢闸阀DN50(法兰连接) | [项目特征] 1.型号、规格:闸阀DN50 2.压力等级、选用形式:综合考虑，满足设计及规范要求 3.连接方式:法兰连接 4.材质:不锈钢 5.本体安装前检验、清洗、试压、安装后调试满足设计及规范要求 6.附件:连接附件(如法兰、密封材料)供应及安装满足设计及规范要求 [工程内容] 1.本体及连接件供应及安装 2.完成本项所需的一切工作 | 个 | 4 | 4
206_4334 | 216 | 03100300200017001 | 不锈钢闸阀DN65(法兰连接) | [项目特征] 1.型号、规格:闸阀DN65 2.压力等级、选用形式:综合考虑，满足设计及规范要求 3.连接方式:法兰连接 4.材质:不锈钢 5.本体安装前检验、清洗、试压、安装后调试满足设计及规范要求 6.附件:连接附件(如法兰、密封材料)供应及安装满足设计及规范要求 [工程内容] 1.本体及连接件供应及安装 2.完成本项所需的一切工作 | 个 | 4 | 4
207_4336 | 217 | 03100300200018001 | 不锈钢闸阀DN80(法兰连接) | [项目特征] 1.型号、规格:闸阀DN80 2.压力等级、选用形式:综合考虑，满足设计及规范要求 3.连接方式:法兰连接 4.材质:不锈钢 5.本体安装前检验、清洗、试压、安装后调试满足设计及规范要求 6.附件:连接附件(如法兰、密封材料)供应及安装满足设计及规范要求 [工程内容] 1.本体及连接件供应及安装 2.完成本项所需的一切工作 | 个 | 4 | 4
208_4338 | 218 | 03100300200020001 | 不锈钢闸阀DN100(法兰连接) | [项目特征] 1.型号、规格:闸阀DN100 2.压力等级、选用形式:综合考虑，满足设计及规范要求 3.连接方式:法兰连接 4.材质:不锈钢 5.本体安装前检验、清洗、试压、安装后调试满足设计及规范要求 6.附件:连接附件(如法兰、密封材料)供应及安装满足设计及规范要求 [工程内容] 1.本体及连接件供应及安装 2.完成本项所需的一切工作 | 个 | 4 | 4
210_4342 | 219 | 03100300200024001 | 不锈钢闸阀DN150(法兰连接) | [项目特征] 1.型号、规格:闸阀DN150 2.压力等级、选用形式:综合考虑，满足设计及规范要求 3.连接方式:法兰连接 4.材质:不锈钢 5.本体安装前检验、清洗、试压、安装后调试满足设计及规范要求 6.附件:连接附件(如法兰、密封材料)供应及安装满足设计及规范要求 [工程内容] 1.本体及连接件供应及安装 2.完成本项所需的一切工作 | 个 | 4 | 4
211_4344 | 220 | 03100300200026001 | 不锈钢闸阀DN200(法兰连接) | [项目特征] 1.型号、规格:闸阀DN200 2.压力等级、选用形式:综合考虑，满足设计及规范要求 3.连接方式:法兰连接 4.材质:不锈钢 5.本体安装前检验、清洗、试压、安装后调试满足设计及规范要求 6.附件:连接附件(如法兰、密封材料)供应及安装满足设计及规范要求 [工程内容] 1.本体及连接件供应及安装 2.完成本项所需的一切工作 | 个 | 4 | 4
212_4346 | 221 | 03100300200028001 | 不锈钢闸阀DN250(法兰连接) | [项目特征] 1.型号、规格:闸阀DN250 2.压力等级、选用形式:综合考虑，满足设计及规范要求 3.连接方式:法兰连接 4.材质:不锈钢 5.本体安装前检验、清洗、试压、安装后调试满足设计及规范要求 6.附件:连接附件(如法兰、密封材料)供应及安装满足设计及规范要求 [工程内容] 1.本体及连接件供应及安装 2.完成本项所需的一切工作 | 个 | 2 | 2
213_4348 | 222 | 03100300800029001 | 不锈钢Y型过滤器DN50(法兰连接) | [项目特征] 1.型号、规格:Y型过滤器DN50 2.压力等级、选用形式:综合考虑，满足设计及规范要求 3.连接方式:法兰连接 4.材质:不锈钢 5.本体安装前检验、清洗、试压、安装后调试满足设计及规范要求 6.附件:连接附件(如法兰、密封材料)供应及安装满足设计及规范要求 [工程内容] 1.本体及连接件供应及安装 2.完成本项所需的一切工作 | 个 | 6 | 6
214_4350 | 223 | 03100300800031001 | 不锈钢Y型过滤器DN65(法兰连接) | [项目特征] 1.型号、规格:Y型过滤器DN65 2.压力等级、选用形式:综合考虑，满足设计及规范要求 3.连接方式:法兰连接 4.材质:不锈钢 5.本体安装前检验、清洗、试压、安装后调试满足设计及规范要求 6.附件:连接附件(如法兰、密封材料)供应及安装满足设计及规范要求 [工程内容] 1.本体及连接件供应及安装 2.完成本项所需的一切工作 | 个 | 6 | 6
215_4352 | 224 | 03100300800033001 | 不锈钢Y型过滤器DN80(法兰连接) | [项目特征] 1.型号、规格:Y型过滤器DN80 2.压力等级、选用形式:综合考虑，满足设计及规范要求 3.连接方式:法兰连接 4.材质:不锈钢 5.本体安装前检验、清洗、试压、安装后调试满足设计及规范要求 6.附件:连接附件(如法兰、密封材料)供应及安装满足设计及规范要求 [工程内容] 1.本体及连接件供应及安装 2.完成本项所需的一切工作 | 个 | 6 | 6
216_4354 | 225 | 03100300800036001 | 不锈钢Y型过滤器DN100(法兰连接) | [项目特征] 1.型号、规格:Y型过滤器DN100 2.压力等级、选用形式:综合考虑，满足设计及规范要求 3.连接方式:法兰连接 4.材质:不锈钢 5.本体安装前检验、清洗、试压、安装后调试满足设计及规范要求 6.附件:连接附件(如法兰、密封材料)供应及安装满足设计及规范要求 [工程内容] 1.本体及连接件供应及安装 2.完成本项所需的一切工作 | 个 | 2 | 2
218_4358 | 226 | 03100300800040001 | 不锈钢Y型过滤器DN150(法兰连接) | [项目特征] 1.型号、规格:Y型过滤器DN150 2.压力等级、选用形式:综合考虑，满足设计及规范要求 3.连接方式:法兰连接 4.材质:不锈钢 5.本体安装前检验、清洗、试压、安装后调试满足设计及规范要求 6.附件:连接附件(如法兰、密封材料)供应及安装满足设计及规范要求 [工程内容] 1.本体及连接件供应及安装 2.完成本项所需的一切工作 | 个 | 2 | 2
219_4360 | 227 | 03100300800042001 | 不锈钢Y型过滤器DN200(法兰连接) | [项目特征] 1.型号、规格:Y型过滤器DN200 2.压力等级、选用形式:综合考虑，满足设计及规范要求 3.连接方式:法兰连接 4.材质:不锈钢 5.本体安装前检验、清洗、试压、安装后调试满足设计及规范要求 6.附件:连接附件(如法兰、密封材料)供应及安装满足设计及规范要求 [工程内容] 1.本体及连接件供应及安装 2.完成本项所需的一切工作 | 个 | 2 | 2
220_4362 | 228 | 03100300800044001 | 不锈钢Y型过滤器DN250(法兰连接) | [项目特征] 1.型号、规格:Y型过滤器DN250 2.压力等级、选用形式:综合考虑，满足设计及规范要求 3.连接方式:法兰连接 4.材质:不锈钢 5.本体安装前检验、清洗、试压、安装后调试满足设计及规范要求 6.附件:连接附件(如法兰、密封材料)供应及安装满足设计及规范要求 [工程内容] 1.本体及连接件供应及安装 2.完成本项所需的一切工作 | 个 | 2 | 2
221_4364 | 229 | 03100300200256001 | 不锈钢速闭消声止回阀DN50(法兰连接) | [项目特征] 1.型号、规格:速闭消声止回阀DN50 2.压力等级、选用形式:综合考虑，满足设计及规范要求 3.连接方式:法兰连接 4.材质:不锈钢 5.本体安装前检验、清洗、试压、安装后调试满足设计及规范要求 6.附件:连接附件(如法兰、密封材料)供应及安装满足设计及规范要求 [工程内容] 1.本体及连接件供应及安装 2.完成本项所需的一切工作 | 个 | 4 | 4
222_4366 | 230 | 03100300200257001 | 不锈钢速闭消声止回阀DN65(法兰连接) | [项目特征] 1.型号、规格:速闭消声止回阀DN65 2.压力等级、选用形式:综合考虑，满足设计及规范要求 3.连接方式:法兰连接 4.材质:不锈钢 5.本体安装前检验、清洗、试压、安装后调试满足设计及规范要求 6.附件:连接附件(如法兰、密封材料)供应及安装满足设计及规范要求 [工程内容] 1.本体及连接件供应及安装 2.完成本项所需的一切工作 | 个 | 4 | 4
223_4368 | 231 | 03100300200258001 | 不锈钢速闭消声止回阀DN80(法兰连接) | [项目特征] 1.型号、规格:速闭消声止回阀DN80 2.压力等级、选用形式:综合考虑，满足设计及规范要求 3.连接方式:法兰连接 4.材质:不锈钢 5.本体安装前检验、清洗、试压、安装后调试满足设计及规范要求 6.附件:连接附件(如法兰、密封材料)供应及安装满足设计及规范要求 [工程内容] 1.本体及连接件供应及安装 2.完成本项所需的一切工作 | 个 | 4 | 4
224_4374 | 232 | 03100300200260001 | 不锈钢速闭消声止回阀DN100(法兰连接) | [项目特征] 1.型号、规格:速闭消声止回阀DN100 2.压力等级、选用形式:综合考虑，满足设计及规范要求 3.连接方式:法兰连接 4.材质:不锈钢 5.本体安装前检验、清洗、试压、安装后调试满足设计及规范要求 6.附件:连接附件(如法兰、密封材料)供应及安装满足设计及规范要求 [工程内容] 1.本体及连接件供应及安装 2.完成本项所需的一切工作 | 个 | 2 | 2
226_4378 | 233 | 03100300200264001 | 不锈钢速闭消声止回阀DN150(法兰连接) | [项目特征] 1.型号、规格:速闭消声止回阀DN150 2.压力等级、选用形式:综合考虑，满足设计及规范要求 3.连接方式:法兰连接 4.材质:不锈钢 5.本体安装前检验、清洗、试压、安装后调试满足设计及规范要求 6.附件:连接附件(如法兰、密封材料)供应及安装满足设计及规范要求 [工程内容] 1.本体及连接件供应及安装 2.完成本项所需的一切工作 | 个 | 2 | 2
227_4380 | 234 | 03100300200266001 | 不锈钢速闭消声止回阀DN200(法兰连接) | [项目特征] 1.型号、规格:速闭消声止回阀DN200 2.压力等级、选用形式:综合考虑，满足设计及规范要求 3.连接方式:法兰连接 4.材质:不锈钢 5.本体安装前检验、清洗、试压、安装后调试满足设计及规范要求 6.附件:连接附件(如法兰、密封材料)供应及安装满足设计及规范要求 [工程内容] 1.本体及连接件供应及安装 2.完成本项所需的一切工作 | 个 | 2 | 2
228_4382 | 235 | 03100300200268001 | 不锈钢速闭消声止回阀DN250(法兰连接) | [项目特征] 1.型号、规格:速闭消声止回阀DN250 2.压力等级、选用形式:综合考虑，满足设计及规范要求 3.连接方式:法兰连接 4.材质:不锈钢 5.本体安装前检验、清洗、试压、安装后调试满足设计及规范要求 6.附件:连接附件(如法兰、密封材料)供应及安装满足设计及规范要求 [工程内容] 1.本体及连接件供应及安装 2.完成本项所需的一切工作 | 个 | 2 | 2
2423_6032 | 236 | 补2022031813384233001 | 不锈钢缓闭消声止回阀DN40(法兰连接) | [项目特征] 1.型号、规格:缓闭消声止回阀DN40 2.压力等级、选用形式:综合考虑，满足设计及规范要求 3.连接方式:法兰连接 4.材质:不锈钢 5.本体安装前检验、清洗、试压、安装后调试满足设计及规范要求 6.附件:连接附件供应及安装满足设计及规范要求 [工程内容] 1.本体及连接件供应及安装 2.完成本项所需的一切工作 | 个 | 2 | 2
2419_6024 | 237 | 03100300200286001 | 不锈钢缓闭消声止回阀DN50(法兰连接) | [项目特征] 1.型号、规格:缓闭消声止回阀DN50 2.压力等级、选用形式:综合考虑，满足设计及规范要求 3.连接方式:法兰连接 4.材质:不锈钢 5.本体安装前检验、清洗、试压、安装后调试满足设计及规范要求 6.附件:连接附件(如法兰、密封材料)供应及安装满足设计及规范要求 [工程内容] 1.本体及连接件供应及安装 2.完成本项所需的一切工作 | 个 | 4 | 4
2420_6026 | 238 | 03100300200287001 | 不锈钢缓闭消声止回阀DN65(法兰连接) | [项目特征] 1.型号、规格:缓闭消声止回阀DN65 2.压力等级、选用形式:综合考虑，满足设计及规范要求 3.连接方式:法兰连接 4.材质:不锈钢 5.本体安装前检验、清洗、试压、安装后调试满足设计及规范要求 6.附件:连接附件(如法兰、密封材料)供应及安装满足设计及规范要求 [工程内容] 1.本体及连接件供应及安装 2.完成本项所需的一切工作 | 个 | 4 | 4
2421_6028 | 239 | 03100300200288001 | 不锈钢缓闭消声止回阀DN80(法兰连接) | [项目特征] 1.型号、规格:缓闭消声止回阀DN80 2.压力等级、选用形式:综合考虑，满足设计及规范要求 3.连接方式:法兰连接 4.材质:不锈钢 5.本体安装前检验、清洗、试压、安装后调试满足设计及规范要求 6.附件:连接附件(如法兰、密封材料)供应及安装满足设计及规范要求 [工程内容] 1.本体及连接件供应及安装 2.完成本项所需的一切工作 | 个 | 2 | 2
2422_6030 | 240 | 03100300200290001 | 不锈钢缓闭消声止回阀DN100(法兰连接) | [项目特征] 1.型号、规格:缓闭消声止回阀DN100 2.压力等级、选用形式:综合考虑，满足设计及规范要求 3.连接方式:法兰连接 4.材质:不锈钢 5.本体安装前检验、清洗、试压、安装后调试满足设计及规范要求 6.附件:连接附件(如法兰、密封材料)供应及安装满足设计及规范要求 [工程内容] 1.本体及连接件供应及安装 2.完成本项所需的一切工作 | 个 | 2 | 2
2336_5835 | 241 | 补2022030919180342002 | 压力表 | [项目特征] 1.名称:压力表 2.型号:综合考虑，满足设计及规范要求 3.挠性管安装满足设计及规范要求 4.单体校验调整满足设计及规范要求 5.配置要求:压力表(含表盘、表弯及配套的表前压力表阀)、截止阀安装。满足设计及规范要求 [工程内容] 1.取源部件安装及压力表弯制作、刷油、安装 2.完成本项所需的一切工作 | 个 | 8 | 8
238_4400 | 242 | 03100301300005001 | 普通水表DN40(螺纹连接) | [项目特征] 1.型号、规格:普通水表DN40 2.压力等级、选用形式:综合考虑，满足设计及规范要求 3.连接方式:螺纹连接 4.本体安装前检验、清洗、试压、安装后调试满足设计及规范要求 5.附件:连接附件供应及安装满足设计及规范要求 [工程内容] 1.本体及连接件供应及安装 2.完成本项所需的一切工作 | 个 | 2 | 2
230_4402 | 243 | 03100301300007001 | 普通水表DN50(螺纹连接) | [项目特征] 1.型号、规格:普通水表DN50 2.压力等级、选用形式:综合考虑，满足设计及规范要求 3.连接方式:螺纹连接 4.本体安装前检验、清洗、试压、安装后调试满足设计及规范要求 5.附件:连接附件供应及安装满足设计及规范要求 [工程内容] 1.本体及连接件供应及安装 2.完成本项所需的一切工作 | 个 | 1 | 1
233_4408 | 244 | 03100301300012001 | 普通水表DN100(法兰连接) | [项目特征] 1.型号、规格:普通水表DN100 2.压力等级、选用形式:综合考虑，满足设计及规范要求 3.连接方式:法兰连接 4.本体安装前检验、清洗、试压、安装后调试满足设计及规范要求 5.附件:连接附件(如法兰、密封材料)供应及安装满足设计及规范要求 [工程内容] 1.本体及连接件供应及安装 2.完成本项所需的一切工作 | 个 | 1 | 1
235_4412 | 245 | 03100301300014001 | 普通水表DN150(法兰连接) | [项目特征] 1.型号、规格:普通水表DN150 2.压力等级、选用形式:综合考虑，满足设计及规范要求 3.连接方式:法兰连接 4.本体安装前检验、清洗、试压、安装后调试满足设计及规范要求 5.附件:连接附件(如法兰、密封材料)供应及安装满足设计及规范要求 [工程内容] 1.本体及连接件供应及安装 2.完成本项所需的一切工作 | 个 | 1 | 1
242_4418 | 246 | 03100300201099001 | 水锤吸纳器DN100(法兰连接) | [项目特征] 1.类型:水锤吸纳器 2.规格:DN100 3.连接形式:法兰连接 4.本体安装前检验、清洗、试压、安装后调试满足设计及规范要求 5.附件:连接附件(如法兰、密封材料)供应及安装满足设计及规范要求 [工程内容] 1.本体及附件的供应及安装 2.完成本项所需的一切工作 | 个 | 1 | 1
244_4422 | 247 | 03100300201103001 | 水锤吸纳器DN150(法兰连接) | [项目特征] 1.类型:水锤吸纳器 2.规格:DN150 3.连接形式:法兰连接 4.本体安装前检验、清洗、试压、安装后调试满足设计及规范要求 5.附件:连接附件(如法兰、密封材料)供应及安装满足设计及规范要求 [工程内容] 1.本体及附件的供应及安装 2.完成本项所需的一切工作 | 个 | 1 | 1
247_4428 | 248 | 03060100200021001 | 压力传感器 | [项目特征] 1.名称:压力传感器 2.型号:满足设计及规范要求 3.挠性管安装满足设计及规范要求 4.单体校验调整 满足设计及规范要求 [工程内容] 1.取源部件安装及压力表弯制作、刷油、安装 2.完成本项所需的一切工作 | 个 | 4 | 4
248_4430 | 249 | 03100401400002001 | 铜制水龙头DN15 | [项目特征] 1.型号、规格:水龙头DN15 2.安装方式:螺纹连接 3.材质: 铜制 4.本体安装前检验、清洗、安装后调试满足设计及规范要求 [工程内容] 1.本体及连接件安装 2.完成本项所需的一切工作 | 个 | 2 | 2
249_4432 | 250 | 03100401400003001 | 铜制水龙头DN20 | [项目特征] 1.型号、规格:水龙头DN20 2.安装方式:螺纹连接 3.材质: 铜制 4.本体安装前检验、清洗、安装后调试满足设计及规范要求 [工程内容] 1.本体及连接件安装 2.完成本项所需的一切工作 | 个 | 2 | 2
250_4434 | 251 | 03100401400004001 | 铜制水龙头DN25 | [项目特征] 1.型号、规格:水龙头DN25 2.安装方式:螺纹连接 3.材质: 铜制 4.本体安装前检验、清洗、安装后调试满足设计及规范要求 [工程内容] 1.本体及连接件安装 2.完成本项所需的一切工作 | 个 | 2 | 2
1871_3886 | 252 | 补2022021620142347001 | 变频给水设备 | [项目特征] 1.设备名称:变频给水设备 2.技术参数:主泵、辅泵、气压罐、控制柜等满足设计及规范要求 3.附件:地胶螺栓，减震装置、台座、垫块及其它材料，水泵控制柜，从控制柜到电机、控制柜到液位装置的电缆、电线、电气管道、桥架线槽及配件。附件满足设计及规范要求 4.基础施工要求:设备基础尺寸满足设计及规范要求 5.型钢基础除锈、制作、安装、刷油满足设计及规范要求 6.本体及附件的接地连接满足设计及规范要求 7.电气接线前检查、配合\负责电机及控制柜接线满足设计及规范要求 8.单机试运转、调试满足设计及规范要求 [工程内容] 1.本体及附件的供应及安装 2.完成本项所需的一切工作 | 套 | 1 | 1 | [10 empty] | 重点管控材料1：无负压变频供水设备；
2354_5875 | 253 | 补2022030923423469001 | 水箱 | [项目特征] 1.材质、类型:S31603不锈钢水箱 2.型号、规格:按有效容积计量，满足设计及规范要求 3.配置:人孔、法兰、水位计、水位检测管、人梯、通气管、连通管及连通阀、溢流管、电动遥控浮球阀及管线、应急液动浮球管、电浮球开关、溢流报警装置、吸水/溢水喇叭口(含不锈钢防涡板)、集水漏斗、低水位报警装置、集水漏斗、低水位报警装置等满足设计及规范要求 4.基础型钢制作安装及除锈、刷油、接地，与水箱可靠连接及锚固满足设计及规范要求 5.自洁清洁装置安装满足设计及规范要求 6.消毒清洗满足设计及规范要求 [工程内容] 1.本体及附件安装 2.完成本项所需的一切工作 | m³ | 80 | 80
21 |  | 0202 | 地下部分给水系统（除市政水表至层间表前部分±0以下外的用水部分）
2503_6199 | 254 | 补2023041010235140001 | 内衬塑复合钢管DN15(螺纹连接) | [项目特征] 1.材质、规格:内衬塑复合钢管DN15 2.连接形式:螺纹连接 3.管道套管制安，形式:综合考虑穿墙、穿梁、穿楼板、刚性、柔性、密闭性以及套管防水情况，管道与套管的填缝、防火封堵等满足设计及规范要求 4.管道、连接件及管件配件制作、安装满足设计及规范要求 5.支架制作安装，要求:综合考虑各种形式、材质、规格、安装部位、支架刷油，满足设计及规范要求 6.压力试验、泄漏试验、消毒及冲洗设计要求:满足设计及规范要求 7.管道刷油、防腐、标识设计要求:满足设计及规范要求 [工程内容] 1.管道及附件的敷设安装 2.完成本项所需的一切工作 | m | 30.12 | 30.12
2504_6201 | 255 | 补2023041010242887001 | 内衬塑复合钢管DN20(螺纹连接) | [项目特征] 1.材质、规格:内衬塑复合钢管DN20 2.连接形式:螺纹连接 3.管道套管制安，形式:综合考虑穿墙、穿梁、穿楼板、刚性、柔性、密闭性以及套管防水情况，管道与套管的填缝、防火封堵等满足设计及规范要求 4.管道、连接件及管件配件制作、安装满足设计及规范要求 5.支架制作安装，要求:综合考虑各种形式、材质、规格、安装部位、支架刷油，满足设计及规范要求 6.压力试验、泄漏试验、消毒及冲洗设计要求:满足设计及规范要求 7.管道刷油、防腐、标识设计要求:满足设计及规范要求 [工程内容] 1.管道及附件的敷设安装 2.完成本项所需的一切工作 | m | 50.4 | 50.4
2505_6204 | 256 | 补2023041408294628001 | 内衬塑复合钢管DN25(螺纹连接) | [项目特征] 1.材质、规格:内衬塑复合钢管DN25 2.连接形式:螺纹连接 3.管道套管制安，形式:综合考虑穿墙、穿梁、穿楼板、刚性、柔性、密闭性以及套管防水情况，管道与套管的填缝、防火封堵等满足设计及规范要求 4.管道、连接件及管件配件制作、安装满足设计及规范要求 5.支架制作安装，要求:综合考虑各种形式、材质、规格、安装部位、支架刷油，满足设计及规范要求 6.压力试验、泄漏试验、消毒及冲洗设计要求:满足设计及规范要求 7.管道刷油、防腐、标识设计要求:满足设计及规范要求 [工程内容] 1.管道及附件的敷设安装 2.完成本项所需的一切工作 | m | 97.65 | 97.65
2506_6206 | 257 | 补2023041408300012001 | 内衬塑复合钢管DN32(螺纹连接) | [项目特征] 1.材质、规格:内衬塑复合钢管DN32 2.连接形式:螺纹连接 3.管道套管制安，形式:综合考虑穿墙、穿梁、穿楼板、刚性、柔性、密闭性以及套管防水情况，管道与套管的填缝、防火封堵等满足设计及规范要求 4.管道、连接件及管件配件制作、安装满足设计及规范要求 5.支架制作安装，要求:综合考虑各种形式、材质、规格、安装部位、支架刷油，满足设计及规范要求 6.压力试验、泄漏试验、消毒及冲洗设计要求:满足设计及规范要求 7.管道刷油、防腐、标识设计要求:满足设计及规范要求 [工程内容] 1.管道及附件的敷设安装 2.完成本项所需的一切工作 | m | 48.47 | 48.47
2507_6208 | 258 | 补2023041408301149001 | 内衬塑复合钢管DN40(螺纹连接) | [项目特征] 1.材质、规格:内衬塑复合钢管DN40 2.连接形式:螺纹连接 3.管道套管制安，形式:综合考虑穿墙、穿梁、穿楼板、刚性、柔性、密闭性以及套管防水情况，管道与套管的填缝、防火封堵等满足设计及规范要求 4.管道、连接件及管件配件制作、安装满足设计及规范要求 5.支架制作安装，要求:综合考虑各种形式、材质、规格、安装部位、支架刷油，满足设计及规范要求 6.压力试验、泄漏试验、消毒及冲洗设计要求:满足设计及规范要求 7.管道刷油、防腐、标识设计要求:满足设计及规范要求 [工程内容] 1.管道及附件的敷设安装 2.完成本项所需的一切工作 | m | 56.48 | 56.48
2508_6210 | 259 | 补2023041408302200001 | 内衬塑复合钢管DN50(螺纹连接) | [项目特征] 1.材质、规格:内衬塑复合钢管DN50 2.连接形式:螺纹连接 3.管道套管制安，形式:综合考虑穿墙、穿梁、穿楼板、刚性、柔性、密闭性以及套管防水情况，管道与套管的填缝、防火封堵等满足设计及规范要求 4.管道、连接件及管件配件制作、安装满足设计及规范要求 5.支架制作安装，要求:综合考虑各种形式、材质、规格、安装部位、支架刷油，满足设计及规范要求 6.压力试验、泄漏试验、消毒及冲洗设计要求:满足设计及规范要求 7.管道刷油、防腐、标识设计要求:满足设计及规范要求 [工程内容] 1.管道及附件的敷设安装 2.完成本项所需的一切工作 | m | 95.21 | 95.21
2509_6212 | 260 | 补2023041408303227001 | 内衬塑复合钢管DN65(螺纹连接) | [项目特征] 1.材质、规格:内衬塑复合钢管DN65 2.连接形式:螺纹连接 3.管道套管制安，形式:综合考虑穿墙、穿梁、穿楼板、刚性、柔性、密闭性以及套管防水情况，管道与套管的填缝、防火封堵等满足设计及规范要求 4.管道、连接件及管件配件制作、安装满足设计及规范要求 5.支架制作安装，要求:综合考虑各种形式、材质、规格、安装部位、支架刷油，满足设计及规范要求 6.压力试验、泄漏试验、消毒及冲洗设计要求:满足设计及规范要求 7.管道刷油、防腐、标识设计要求:满足设计及规范要求 [工程内容] 1.管道及附件的敷设安装 2.完成本项所需的一切工作 | m | 64.15 | 64.15
2510_6214 | 261 | 补2023041408304372001 | 内衬塑复合钢管DN80(螺纹连接) | [项目特征] 1.材质、规格:内衬塑复合钢管DN80 2.连接形式:螺纹连接 3.管道套管制安，形式:综合考虑穿墙、穿梁、穿楼板、刚性、柔性、密闭性以及套管防水情况，管道与套管的填缝、防火封堵等满足设计及规范要求 4.管道、连接件及管件配件制作、安装满足设计及规范要求 5.支架制作安装，要求:综合考虑各种形式、材质、规格、安装部位、支架刷油，满足设计及规范要求 6.压力试验、泄漏试验、消毒及冲洗设计要求:满足设计及规范要求 7.管道刷油、防腐、标识设计要求:满足设计及规范要求 [工程内容] 1.管道及附件的敷设安装 2.完成本项所需的一切工作 | m | 48.57 | 48.57
2511_6216 | 262 | 补2023041408305344001 | 内衬塑复合钢管DN100(沟槽式连接件(卡箍)连接) | [项目特征] 1.材质、规格:内衬塑复合钢管DN100 2.连接形式:沟槽式连接件(卡箍)连接 3.管道套管制安，形式:综合考虑穿墙、穿梁、穿楼板、刚性、柔性、密闭性以及套管防水情况，管道与套管的填缝、防火封堵等满足设计及规范要求 4.管道、连接件(如卡箍、密封材料)及管件配件制作、安装满足设计及规范要求 5.支架制作安装，要求:综合考虑各种形式、材质、规格、安装部位、支架刷油，满足设计及规范要求 6.压力试验、泄漏试验、消毒及冲洗设计要求:满足设计及规范要求 7.管道刷油、防腐、标识设计要求:满足设计及规范要求 [工程内容] 1.管道及附件的敷设安装 2.完成本项所需的一切工作 | m | 68.52 | 68.52
2513_6220 | 263 | 补2023041408311608001 | 内衬塑复合钢管DN150(沟槽式连接件(卡箍)连接) | [项目特征] 1.材质、规格:内衬塑复合钢管DN150 2.连接形式:沟槽式连接件(卡箍)连接 3.管道套管制安，形式:综合考虑穿墙、穿梁、穿楼板、刚性、柔性、密闭性以及套管防水情况，管道与套管的填缝、防火封堵等满足设计及规范要求 4.管道、连接件(如卡箍、密封材料)及管件配件制作、安装满足设计及规范要求 5.支架制作安装，要求:综合考虑各种形式、材质、规格、安装部位、支架刷油，满足设计及规范要求 6.压力试验、泄漏试验、消毒及冲洗设计要求:满足设计及规范要求 7.管道刷油、防腐、标识设计要求:满足设计及规范要求 [工程内容] 1.管道及附件的敷设安装 2.完成本项所需的一切工作 | m | 38.65 | 38.65
2514_6222 | 264 | 补2023041408312725001 | 内衬塑复合钢管DN200(沟槽式连接件(卡箍)连接) | [项目特征] 1.材质、规格:内衬塑复合钢管DN200 2.连接形式:沟槽式连接件(卡箍)连接 3.管道套管制安，形式:综合考虑穿墙、穿梁、穿楼板、刚性、柔性、密闭性以及套管防水情况，管道与套管的填缝、防火封堵等满足设计及规范要求 4.管道、连接件(如卡箍、密封材料)及管件配件制作、安装满足设计及规范要求 5.支架制作安装，要求:综合考虑各种形式、材质、规格、安装部位、支架刷油，满足设计及规范要求 6.压力试验、泄漏试验、消毒及冲洗设计要求:满足设计及规范要求 7.管道刷油、防腐、标识设计要求:满足设计及规范要求 [工程内容] 1.管道及附件的敷设安装 2.完成本项所需的一切工作 | m | 14.21 | 14.21
1442_4460 | 265 | 03100301300002003 | 普通水表DN20(螺纹连接) | [项目特征] 1.型号、规格:普通水表DN20 2.压力等级、选用形式:综合考虑，满足设计及规范要求 3.连接方式:螺纹连接 4.本体安装前检验、清洗、试压、安装后调试满足设计及规范要求 5.附件:连接附件供应及安装满足设计及规范要求 [工程内容] 1.本体及连接件供应及安装 2.完成本项所需的一切工作 | 个 | 3 |  | 1 | 1 | 1
1445_4468 | 266 | 03100301300005003 | 普通水表DN40(螺纹连接) | [项目特征] 1.型号、规格:普通水表DN40 2.压力等级、选用形式:综合考虑，满足设计及规范要求 3.连接方式:螺纹连接 4.本体安装前检验、清洗、试压、安装后调试满足设计及规范要求 5.附件:连接附件供应及安装满足设计及规范要求 [工程内容] 1.本体及连接件供应及安装 2.完成本项所需的一切工作 | 个 | 2 | 2
1446_4470 | 267 | 03100301300007003 | 普通水表DN50(螺纹连接) | [项目特征] 1.型号、规格:普通水表DN50 2.压力等级、选用形式:综合考虑，满足设计及规范要求 3.连接方式:螺纹连接 4.本体安装前检验、清洗、试压、安装后调试满足设计及规范要求 5.附件:连接附件供应及安装满足设计及规范要求 [工程内容] 1.本体及连接件供应及安装 2.完成本项所需的一切工作 | 个 | 2 | 2
1449_4476 | 268 | 03100300600052001 | 不锈钢芯球墨铸铁可调式减压阀DN50(法兰连接) | [项目特征] 1.型号、规格:可调式减压阀DN50 2.压力等级、选用形式:综合考虑，满足设计及规范要求 3.连接方式:法兰连接 4.材质:不锈钢芯球墨铸铁 5.本体安装前检验、清洗、试压、安装后调试满足设计及规范要求 6.附件:含附件供应及安装，完成该阀组所需要的管、管件，满足设计及规范要求 [工程内容] 1.本体及连接件供应及安装 2.完成本项所需的一切工作 | 个 | 1 | 1
1450_4478 | 269 | 03100300100136001 | 不锈钢芯球墨铸铁旋启式止回阀DN50(螺纹连接) | [项目特征] 1.型号、规格:旋启式止回阀DN50 2.压力等级、选用形式:综合考虑，满足设计及规范要求 3.连接方式:螺纹连接 4.材质:不锈钢芯球墨铸铁 5.本体安装前检验、清洗、试压、安装后调试满足设计及规范要求 6.附件:连接附件供应及安装满足设计及规范要求 [工程内容] 1.本体及连接件供应及安装 2.完成本项所需的一切工作 | 个 | 5 | 5
1451_4480 | 270 | 03100300800007001 | 不锈钢芯球墨铸铁Y型过滤器DN50(螺纹连接) | [项目特征] 1.型号、规格:Y型过滤器DN50 2.压力等级、选用形式:综合考虑，满足设计及规范要求 3.连接方式:螺纹连接 4.材质:不锈钢芯球墨铸铁 5.本体安装前检验、清洗、试压、安装后调试满足设计及规范要求 6.附件:连接附件供应及安装满足设计及规范要求 [工程内容] 1.本体及连接件供应及安装 2.完成本项所需的一切工作 | 个 | 6 | 6
1454_4486 | 271 | 03100301000005001 | 可曲挠橡胶软接头DN40(螺纹连接) | [项目特征] 1.型号、规格:可曲挠橡胶软接头DN40 2.压力等级、选用形式:综合考虑，满足设计及规范要求 3.连接方式:螺纹连接 4.材质:按设计要求 5.本体安装前检验、清洗、试压、安装后调试满足设计及规范要求 6.附件:连接附件供应及安装满足设计及规范要求 [工程内容] 1.本体及连接件供应及安装 2.完成本项所需的一切工作 | 个 | 4 | 4
1452_4484 | 272 | 03100301000007001 | 可曲挠橡胶软接头DN50(螺纹连接) | [项目特征] 1.型号、规格:可曲挠橡胶软接头DN50 2.压力等级、选用形式:综合考虑，满足设计及规范要求 3.连接方式:螺纹连接 4.材质:按设计要求 5.本体安装前检验、清洗、试压、安装后调试满足设计及规范要求 6.附件:连接附件供应及安装满足设计及规范要求 [工程内容] 1.本体及连接件供应及安装 2.完成本项所需的一切工作 | 个 | 2 | 2
1453_4482 | 273 | 03100301000008002 | 可曲挠橡胶软接头DN65(法兰连接) | [项目特征] 1.型号、规格:可曲挠橡胶软接头DN65 2.压力等级、选用形式:综合考虑，满足设计及规范要求 3.连接方式:法兰连接 4.材质:按设计要求 5.本体安装前检验、清洗、试压、安装后调试满足设计及规范要求 6.附件:连接附件(如法兰、密封材料)供应及安装满足设计及规范要求 [工程内容] 1.本体及连接件供应及安装 2.完成本项所需的一切工作 | 个 | 1 | 1
2424_6034 | 274 | 03100301000010003 | 可曲挠橡胶软接头DN80(法兰连接) | [项目特征] 1.型号、规格:可曲挠橡胶软接头DN80 2.压力等级、选用形式:综合考虑，满足设计及规范要求 3.连接方式:法兰连接 4.材质:按设计要求 5.本体安装前检验、清洗、试压、安装后调试满足设计及规范要求 6.附件:连接附件(如法兰、密封材料)供应及安装满足设计及规范要求 [工程内容] 1.本体及连接件供应及安装 2.完成本项所需的一切工作 | 个 | 1 | 1
2425_6036 | 275 | 03100301000013002 | 可曲挠橡胶软接头DN100(法兰连接) | [项目特征] 1.型号、规格:可曲挠橡胶软接头DN100 2.压力等级、选用形式:综合考虑，满足设计及规范要求 3.连接方式:法兰连接 4.材质:按设计要求 5.本体安装前检验、清洗、试压、安装后调试满足设计及规范要求 6.附件:连接附件(如法兰、密封材料)供应及安装满足设计及规范要求 [工程内容] 1.本体及连接件供应及安装 2.完成本项所需的一切工作 | 个 | 1 | 1
2427_6040 | 276 | 03100301000017002 | 可曲挠橡胶软接头DN150(法兰连接) | [项目特征] 1.型号、规格:可曲挠橡胶软接头DN150 2.压力等级、选用形式:综合考虑，满足设计及规范要求 3.连接方式:法兰连接 4.材质:按设计要求 5.本体安装前检验、清洗、试压、安装后调试满足设计及规范要求 6.附件:连接附件(如法兰、密封材料)供应及安装满足设计及规范要求 [工程内容] 1.本体及连接件供应及安装 2.完成本项所需的一切工作 | 个 | 1 | 1
279_4488 | 277 | 03100300100001001 | 全铜截止阀DN15(螺纹连接) | [项目特征] 1.型号、规格:截止阀DN15 2.压力等级、选用形式:综合考虑，满足设计及规范要求 3.连接方式:螺纹连接 4.材质:全铜 5.本体安装前检验、清洗、试压、安装后调试满足设计及规范要求 6.附件:连接附件供应及安装满足设计及规范要求 [工程内容] 1.本体及连接件供应及安装 2.完成本项所需的一切工作 | 个 | 2 | 2
280_4490 | 278 | 03100300100002001 | 全铜截止阀DN20(螺纹连接) | [项目特征] 1.型号、规格:截止阀DN20 2.压力等级、选用形式:综合考虑，满足设计及规范要求 3.连接方式:螺纹连接 4.材质:全铜 5.本体安装前检验、清洗、试压、安装后调试满足设计及规范要求 6.附件:连接附件供应及安装满足设计及规范要求 [工程内容] 1.本体及连接件供应及安装 2.完成本项所需的一切工作 | 个 | 5 | 5
281_4492 | 279 | 03100300100003001 | 全铜截止阀DN25(螺纹连接) | [项目特征] 1.型号、规格:截止阀DN25 2.压力等级、选用形式:综合考虑，满足设计及规范要求 3.连接方式:螺纹连接 4.材质:全铜 5.本体安装前检验、清洗、试压、安装后调试满足设计及规范要求 6.附件:连接附件供应及安装满足设计及规范要求 [工程内容] 1.本体及连接件供应及安装 2.完成本项所需的一切工作 | 个 | 10 | 10
282_4494 | 280 | 03100300100004001 | 全铜截止阀DN32(螺纹连接) | [项目特征] 1.型号、规格:截止阀DN32 2.压力等级、选用形式:综合考虑，满足设计及规范要求 3.连接方式:螺纹连接 4.材质:全铜 5.本体安装前检验、清洗、试压、安装后调试满足设计及规范要求 6.附件:连接附件供应及安装满足设计及规范要求 [工程内容] 1.本体及连接件供应及安装 2.完成本项所需的一切工作 | 个 | 15 | 15
283_4496 | 281 | 03100300100005001 | 全铜截止阀DN40(螺纹连接) | [项目特征] 1.型号、规格:截止阀DN40 2.压力等级、选用形式:综合考虑，满足设计及规范要求 3.连接方式:螺纹连接 4.材质:全铜 5.本体安装前检验、清洗、试压、安装后调试满足设计及规范要求 6.附件:连接附件供应及安装满足设计及规范要求 [工程内容] 1.本体及连接件供应及安装 2.完成本项所需的一切工作 | 个 | 5 | 5
284_4498 | 282 | 03100300100006001 | 全铜截止阀DN50(螺纹连接) | [项目特征] 1.型号、规格:截止阀DN50 2.压力等级、选用形式:综合考虑，满足设计及规范要求 3.连接方式:螺纹连接 4.材质:全铜 5.本体安装前检验、清洗、试压、安装后调试满足设计及规范要求 6.附件:连接附件供应及安装满足设计及规范要求 [工程内容] 1.本体及连接件供应及安装 2.完成本项所需的一切工作 | 个 | 4 | 4
1455_4500 | 283 | 03100300201130003 | 铜芯球墨铸铁闸阀DN50(法兰连接) | [项目特征] 1.型号、规格:闸阀DN50 2.压力等级、选用形式:综合考虑，满足设计及规范要求 3.连接方式:法兰连接 4.材质:铜芯球墨铸铁 5.本体安装前检验、清洗、试压、安装后调试满足设计及规范要求 6.附件:连接附件(如法兰、密封材料)供应及安装满足设计及规范要求 [工程内容] 1.本体及连接件安装 2.完成本项所需的一切工作 | 个 | 2 | 2
1456_4502 | 284 | 03100300201131003 | 铜芯球墨铸铁闸阀DN65(法兰连接) | [项目特征] 1.型号、规格:闸阀DN65 2.压力等级、选用形式:综合考虑，满足设计及规范要求 3.连接方式:法兰连接 4.材质:铜芯球墨铸铁 5.本体安装前检验、清洗、试压、安装后调试满足设计及规范要求 6.附件:连接附件(如法兰、密封材料)供应及安装满足设计及规范要求 [工程内容] 1.本体及连接件安装 2.完成本项所需的一切工作 | 个 | 2 | 2
1457_4504 | 285 | 03100300201132003 | 铜芯球墨铸铁闸阀DN80(法兰连接) | [项目特征] 1.型号、规格:闸阀DN80 2.压力等级、选用形式:综合考虑，满足设计及规范要求 3.连接方式:法兰连接 4.材质:铜芯球墨铸铁 5.本体安装前检验、清洗、试压、安装后调试满足设计及规范要求 6.附件:连接附件(如法兰、密封材料)供应及安装满足设计及规范要求 [工程内容] 1.本体及连接件安装 2.完成本项所需的一切工作 | 个 | 1 | 1
1458_4506 | 286 | 03100300201134003 | 铜芯球墨铸铁闸阀DN100(法兰连接) | [项目特征] 1.型号、规格:闸阀DN100 2.压力等级、选用形式:综合考虑，满足设计及规范要求 3.连接方式:法兰连接 4.材质:铜芯球墨铸铁 5.本体安装前检验、清洗、试压、安装后调试满足设计及规范要求 6.附件:连接附件(如法兰、密封材料)供应及安装满足设计及规范要求 [工程内容] 1.本体及连接件安装 2.完成本项所需的一切工作 | 个 | 1 | 1
1460_4510 | 287 | 03100300201138003 | 铜芯球墨铸铁闸阀DN150(法兰连接) | [项目特征] 1.型号、规格:闸阀DN150 2.压力等级、选用形式:综合考虑，满足设计及规范要求 3.连接方式:法兰连接 4.材质:铜芯球墨铸铁 5.本体安装前检验、清洗、试压、安装后调试满足设计及规范要求 6.附件:连接附件(如法兰、密封材料)供应及安装满足设计及规范要求 [工程内容] 1.本体及连接件安装 2.完成本项所需的一切工作 | 个 | 1 | 1
285_4512 | 288 | 03100401400002002 | 铜制水龙头DN15 | [项目特征] 1.型号、规格:水龙头DN15 2.安装方式:螺纹连接 3.材质: 铜制 4.本体安装前检验、清洗、安装后调试满足设计及规范要求 [工程内容] 1.本体及连接件安装 2.完成本项所需的一切工作 | 个 | 2 | 2
1461_4514 | 289 | 03100401400003002 | 铜制水龙头DN20 | [项目特征] 1.型号、规格:水龙头DN20 2.安装方式:螺纹连接 3.材质: 铜制 4.本体安装前检验、清洗、安装后调试满足设计及规范要求 [工程内容] 1.本体及连接件安装 2.完成本项所需的一切工作 | 个 | 2 | 2
2337_5837 | 290 | 补2022030919180342003 | 压力表 | [项目特征] 1.名称:压力表 2.型号:综合考虑，满足设计及规范要求 3.挠性管安装满足设计及规范要求 4.单体校验调整满足设计及规范要求 5.配置要求:压力表(含表盘、表弯及配套的表前压力表阀)、截止阀安装。满足设计及规范要求 [工程内容] 1.取源部件安装及压力表弯制作、刷油、安装 2.完成本项所需的一切工作 | 个 | 10 | 10
1463_4518 | 291 | 03100300600200001 | 减压阀组DN80(法兰连接) | [项目特征] 1.型号、规格:减压阀组DN80 2.压力等级、选用形式:综合考虑，满足设计及规范要求 3.连接方式:法兰连接 4.材质:综合考虑，需满足设计及规范要求 5.本体安装前检验、清洗、试压、安装后调试满足设计及规范要求 6.附件:含4个闸阀，2个Y型过滤器，4个压力表，4个减压阀，4个软接头等附件供应及安装，完成该阀组所需要的管、管件，满足设计及规范要求 [工程内容] 1.本体及连接件供应及安装 2.完成本项所需的一切工作 | 套 | 4 | 4
286_4520 | 292 | 03100300100545001 | 真空破坏器DN15(螺纹连接) | [项目特征] 1.型号、规格:真空破坏器DN15 2.压力等级、选用形式:综合考虑，满足设计及规范要求 3.连接方式:螺纹连接 4.本体安装前检验、清洗、试压、安装后调试满足设计及规范要求 5.附件:含截止阀安装，满足设计及规范要求连接附件供应及安装满足设计及规范要求 [工程内容] 1.本体及连接件供应及安装 2.完成本项所需的一切工作 | 个 | 1 | 1
1464_4522 | 293 | 03100300100546002 | 真空破坏器DN20(螺纹连接) | [项目特征] 1.型号、规格:真空破坏器DN20 2.压力等级、选用形式:综合考虑，满足设计及规范要求 3.连接方式:螺纹连接 4.本体安装前检验、清洗、试压、安装后调试满足设计及规范要求 5.附件:含截止阀安装，满足设计及规范要求连接附件供应及安装满足设计及规范要求 [工程内容] 1.本体及连接件供应及安装 2.完成本项所需的一切工作 | 个 | 5 | 5
1987_4974 | 294 | 03100301200003001 | 不锈钢芯球墨铸铁倒流防止器DN25(螺纹连接) | [项目特征] 1.型号、规格:倒流防止器DN25 2.压力等级、选用形式:综合考虑，满足设计及规范要求 3.连接方式:螺纹连接 4.材质:不锈钢芯球墨铸铁 5.本体安装前检验、清洗、试压、安装后调试满足设计及规范要求 6.附件:连接附件供应及安装满足设计及规范要求 [工程内容] 1.本体及连接件供应及安装 2.完成本项所需的一切工作 | 个 | 1 | 1
1988_4976 | 295 | 03100301200004001 | 不锈钢芯球墨铸铁倒流防止器DN32(螺纹连接) | [项目特征] 1.型号、规格:倒流防止器DN32 2.压力等级、选用形式:综合考虑，满足设计及规范要求 3.连接方式:螺纹连接 4.材质:不锈钢芯球墨铸铁 5.本体安装前检验、清洗、试压、安装后调试满足设计及规范要求 6.附件:连接附件供应及安装满足设计及规范要求 [工程内容] 1.本体及连接件供应及安装 2.完成本项所需的一切工作 | 个 | 1 | 1
1989_4978 | 296 | 03100301200006001 | 不锈钢芯球墨铸铁倒流防止器DN40(螺纹连接) | [项目特征] 1.型号、规格:倒流防止器DN40 2.压力等级、选用形式:综合考虑，满足设计及规范要求 3.连接方式:螺纹连接 4.材质:不锈钢芯球墨铸铁 5.本体安装前检验、清洗、试压、安装后调试满足设计及规范要求 6.附件:连接附件供应及安装满足设计及规范要求 [工程内容] 1.本体及连接件供应及安装 2.完成本项所需的一切工作 | 个 | 1 | 1
1990_4980 | 297 | 03100301200008001 | 不锈钢芯球墨铸铁倒流防止器DN50(螺纹连接) | [项目特征] 1.型号、规格:倒流防止器DN50 2.压力等级、选用形式:综合考虑，满足设计及规范要求 3.连接方式:螺纹连接 4.材质:不锈钢芯球墨铸铁 5.本体安装前检验、清洗、试压、安装后调试满足设计及规范要求 6.附件:连接附件供应及安装满足设计及规范要求 [工程内容] 1.本体及连接件供应及安装 2.完成本项所需的一切工作 | 个 | 2 | 2
1991_4982 | 298 | 03100301200010001 | 不锈钢芯球墨铸铁倒流防止器DN65(螺纹连接) | [项目特征] 1.型号、规格:倒流防止器DN65 2.压力等级、选用形式:综合考虑，满足设计及规范要求 3.连接方式:螺纹连接 4.材质:不锈钢芯球墨铸铁 5.本体安装前检验、清洗、试压、安装后调试满足设计及规范要求 6.附件:连接附件供应及安装满足设计及规范要求 [工程内容] 1.本体及连接件供应及安装 2.完成本项所需的一切工作 | 个 | 4 | 4
1992_4984 | 299 | 03100301200012001 | 不锈钢芯球墨铸铁倒流防止器DN80(螺纹连接) | [项目特征] 1.型号、规格:倒流防止器DN80 2.压力等级、选用形式:综合考虑，满足设计及规范要求 3.连接方式:螺纹连接 4.材质:不锈钢芯球墨铸铁 5.本体安装前检验、清洗、试压、安装后调试满足设计及规范要求 6.附件:连接附件供应及安装满足设计及规范要求 [工程内容] 1.本体及连接件供应及安装 2.完成本项所需的一切工作 | 个 | 1 | 1
1993_4986 | 300 | 03100301200014001 | 不锈钢芯球墨铸铁倒流防止器DN100(法兰连接) | [项目特征] 1.型号、规格:倒流防止器DN100 2.压力等级、选用形式:综合考虑，满足设计及规范要求 3.连接方式:法兰连接 4.材质:不锈钢芯球墨铸铁 5.本体安装前检验、清洗、试压、安装后调试满足设计及规范要求 6.附件:连接附件(如法兰、密封材料)供应及安装满足设计及规范要求 [工程内容] 1.本体及连接件供应及安装 2.完成本项所需的一切工作 | 个 | 1 | 1
1995_4990 | 301 | 03100301200018001 | 不锈钢芯球墨铸铁倒流防止器DN150(法兰连接) | [项目特征] 1.型号、规格:倒流防止器DN150 2.压力等级、选用形式:综合考虑，满足设计及规范要求 3.连接方式:法兰连接 4.材质:不锈钢芯球墨铸铁 5.本体安装前检验、清洗、试压、安装后调试满足设计及规范要求 6.附件:连接附件(如法兰、密封材料)供应及安装满足设计及规范要求 [工程内容] 1.本体及连接件供应及安装 2.完成本项所需的一切工作 | 个 | 1 | 1
1996_4992 | 302 | 03100301200020001 | 不锈钢芯球墨铸铁倒流防止器DN200(法兰连接) | [项目特征] 1.型号、规格:倒流防止器DN200 2.压力等级、选用形式:综合考虑，满足设计及规范要求 3.连接方式:法兰连接 4.材质:不锈钢芯球墨铸铁 5.本体安装前检验、清洗、试压、安装后调试满足设计及规范要求 6.附件:连接附件(如法兰、密封材料)供应及安装满足设计及规范要求 [工程内容] 1.本体及连接件供应及安装 2.完成本项所需的一切工作 | 个 | 1 | 1
1996_4992 | 303 | 03100401400003002 | 带锁具冲洗龙头DN20 | [项目特征] 1.型号、规格:带锁具冲洗龙头DN20 2.安装方式:螺纹连接 3.材质: 铜制 4.本体安装前检验、清洗、安装后调试满足设计及规范要求 [工程内容] 1.本体及连接件安装 2.完成本项所需的一切工作 | 个 | 8 | 8
22 |  | 0203 | 地下部分排水系统
2602_6433 | 304 | 补2023042609470574001 | PVC-U排水管DN50(粘接连接) | [项目特征] 1.材质、规格:PVC-U排水管DN50 2.连接形式:粘接连接 3.管道套管制安，形式:综合考虑穿墙、穿梁、穿楼板、刚性、柔性、密闭性以及套管防水情况，管道与套管的填缝、防火封堵等满足设计及规范要求 4.管道、连接件及管件配件制作、安装满足设计及规范要求 5.支架制作安装，要求:综合考虑各种形式、材质、规格、安装部位、支架刷油，满足设计及规范要求 6.灌水满水试验、通球试验设计要求:满足设计及规范要求 7.管道刷油、防腐、标识设计要求:满足设计及规范要求 [工程内容] 1.管道及附件的敷设安装 2.完成本项所需的一切工作 | m | 14.21 | 14.21 | [10 empty] | 重点管控材料1：PVC-U排水管；
2603_6435 | 305 | 补2023042609480895001 | PVC-U排水管DN75(粘接连接) | [项目特征] 1.材质、规格:PVC-U排水管DN75 2.连接形式:粘接连接 3.管道套管制安，形式:综合考虑穿墙、穿梁、穿楼板、刚性、柔性、密闭性以及套管防水情况，管道与套管的填缝、防火封堵等满足设计及规范要求 4.管道、连接件及管件配件制作、安装满足设计及规范要求 5.支架制作安装，要求:综合考虑各种形式、材质、规格、安装部位、支架刷油，满足设计及规范要求 6.灌水满水试验、通球试验设计要求:满足设计及规范要求 7.管道刷油、防腐、标识设计要求:满足设计及规范要求 [工程内容] 1.管道及附件的敷设安装 2.完成本项所需的一切工作 | m | 786.41 | 786.41 | [10 empty] | 重点管控材料1：PVC-U排水管；
2604_6437 | 306 | 补2023042609495958001 | PVC-U排水管DN100(粘接连接) | [项目特征] 1.材质、规格:PVC-U排水管DN100 2.连接形式:粘接连接 3.管道套管制安，形式:综合考虑穿墙、穿梁、穿楼板、刚性、柔性、密闭性以及套管防水情况，管道与套管的填缝、防火封堵等满足设计及规范要求 4.管道、连接件及管件配件制作、安装满足设计及规范要求 5.支架制作安装，要求:综合考虑各种形式、材质、规格、安装部位、支架刷油，满足设计及规范要求 6.灌水满水试验、通球试验设计要求:满足设计及规范要求 7.管道刷油、防腐、标识设计要求:满足设计及规范要求 [工程内容] 1.管道及附件的敷设安装 2.完成本项所需的一切工作 | m | 1579.62 | 1579.62 | [10 empty] | 重点管控材料1：PVC-U排水管；
2605_6439 | 307 | 补2023042609505725001 | PVC-U排水管DN150(粘接连接) | [项目特征] 1.材质、规格:PVC-U排水管DN150 2.连接形式:粘接连接 3.管道套管制安，形式:综合考虑穿墙、穿梁、穿楼板、刚性、柔性、密闭性以及套管防水情况，管道与套管的填缝、防火封堵等满足设计及规范要求 4.管道、连接件及管件配件制作、安装满足设计及规范要求 5.支架制作安装，要求:综合考虑各种形式、材质、规格、安装部位、支架刷油，满足设计及规范要求 6.灌水满水试验、通球试验设计要求:满足设计及规范要求 7.管道刷油、防腐、标识设计要求:满足设计及规范要求 [工程内容] 1.管道及附件的敷设安装 2.完成本项所需的一切工作 | m | 849.64 | 849.64 | [10 empty] | 重点管控材料1：PVC-U排水管；
2607_6443 | 308 | 补2023042609512929001 | PVC-U排水管DN200(粘接连接) | [项目特征] 1.材质、规格:PVC-U排水管DN200 2.连接形式:粘接连接 3.管道套管制安，形式:综合考虑穿墙、穿梁、穿楼板、刚性、柔性、密闭性以及套管防水情况，管道与套管的填缝、防火封堵等满足设计及规范要求 4.管道、连接件及管件配件制作、安装满足设计及规范要求 5.支架制作安装，要求:综合考虑各种形式、材质、规格、安装部位、支架刷油，满足设计及规范要求 6.灌水满水试验、通球试验设计要求:满足设计及规范要求 7.管道刷油、防腐、标识设计要求:满足设计及规范要求 [工程内容] 1.管道及附件的敷设安装 2.完成本项所需的一切工作 | m | 39.65 | 39.65 | [10 empty] | 重点管控材料1：PVC-U排水管；
2610_6449 | 309 | 补2023042609571830001 | PVC-U排水管(加厚型)DN150(粘接连接) | [项目特征] 1.材质、规格:PVC-U排水管(加厚型)DN150 2.连接形式:粘接连接 3.管道套管制安，形式:综合考虑穿墙、穿梁、穿楼板、刚性、柔性、密闭性以及套管防水情况，管道与套管的填缝、防火封堵等满足设计及规范要求 4.管道、连接件及管件配件制作、安装满足设计及规范要求 5.支架制作安装，要求:综合考虑各种形式、材质、规格、安装部位、支架刷油，满足设计及规范要求 6.灌水满水试验、通球试验设计要求:满足设计及规范要求 7.管道刷油、防腐、标识设计要求:满足设计及规范要求 [工程内容] 1.管道及附件的敷设安装 2.完成本项所需的一切工作 | m | 436.58 | 436.58 | [10 empty] | 重点管控材料1：PVC-U排水管（加厚型）；
2538_6281 | 310 | 补2023041408511354001 | 内涂塑钢管DN50(螺纹连接) | [项目特征] 1.材质、规格:内涂塑钢管DN50 2.连接形式:螺纹连接 3.管道套管制安，形式:综合考虑穿墙、穿梁、穿楼板、刚性、柔性、密闭性以及套管防水情况，管道与套管的填缝、防火封堵等满足设计及规范要求 4.管道、连接件及管件配件制作、安装满足设计及规范要求 5.支架制作安装，要求:综合考虑各种形式、材质、规格、安装部位、支架刷油，满足设计及规范要求 6.压力试验、泄漏试验、消毒及冲洗设计要求:满足设计及规范要求 7.管道刷油、防腐、标识设计要求:满足设计及规范要求 [工程内容] 1.管道及附件的敷设安装 2.完成本项所需的一切工作 | m | 68.95 | 68.95
2539_6283 | 311 | 补2023041408513737001 | 内涂塑钢管DN65(螺纹连接) | [项目特征] 1.材质、规格:内涂塑钢管DN65 2.连接形式:螺纹连接 3.管道套管制安，形式:综合考虑穿墙、穿梁、穿楼板、刚性、柔性、密闭性以及套管防水情况，管道与套管的填缝、防火封堵等满足设计及规范要求 4.管道、连接件及管件配件制作、安装满足设计及规范要求 5.支架制作安装，要求:综合考虑各种形式、材质、规格、安装部位、支架刷油，满足设计及规范要求 6.压力试验、泄漏试验、消毒及冲洗设计要求:满足设计及规范要求 7.管道刷油、防腐、标识设计要求:满足设计及规范要求 [工程内容] 1.管道及附件的敷设安装 2.完成本项所需的一切工作 | m | 236.78 | 236.78
2540_6285 | 312 | 补2023041408514911001 | 内涂塑钢管DN80(螺纹连接) | [项目特征] 1.材质、规格:内涂塑钢管DN80 2.连接形式:螺纹连接 3.管道套管制安，形式:综合考虑穿墙、穿梁、穿楼板、刚性、柔性、密闭性以及套管防水情况，管道与套管的填缝、防火封堵等满足设计及规范要求 4.管道、连接件及管件配件制作、安装满足设计及规范要求 5.支架制作安装，要求:综合考虑各种形式、材质、规格、安装部位、支架刷油，满足设计及规范要求 6.压力试验、泄漏试验、消毒及冲洗设计要求:满足设计及规范要求 7.管道刷油、防腐、标识设计要求:满足设计及规范要求 [工程内容] 1.管道及附件的敷设安装 2.完成本项所需的一切工作 | m | 103.41 | 103.41
2541_6287 | 313 | 补2023041408520570001 | 内涂塑钢管DN80(法兰连接) | [项目特征] 1.材质、规格:内涂塑钢管DN80 2.连接形式:法兰连接 3.管道套管制安，形式:综合考虑穿墙、穿梁、穿楼板、刚性、柔性、密闭性以及套管防水情况，管道与套管的填缝、防火封堵等满足设计及规范要求 4.管道、连接件及管件配件制作、安装满足设计及规范要求 5.支架制作安装，要求:综合考虑各种形式、材质、规格、安装部位、支架刷油，满足设计及规范要求 6.压力试验、泄漏试验、消毒及冲洗设计要求:满足设计及规范要求 7.管道刷油、防腐、标识设计要求:满足设计及规范要求 [工程内容] 1.管道及附件的敷设安装 2.完成本项所需的一切工作 | m | 89.65 | 89.65
2542_6289 | 314 | 补2023041408523290001 | 内涂塑钢管DN100(法兰连接) | [项目特征] 1.材质、规格:内涂塑钢管DN100 2.连接形式:法兰连接 3.管道套管制安，形式:综合考虑穿墙、穿梁、穿楼板、刚性、柔性、密闭性以及套管防水情况，管道与套管的填缝、防火封堵等满足设计及规范要求 4.管道、连接件及管件配件制作、安装满足设计及规范要求 5.支架制作安装，要求:综合考虑各种形式、材质、规格、安装部位、支架刷油，满足设计及规范要求 6.压力试验、泄漏试验、消毒及冲洗设计要求:满足设计及规范要求 7.管道刷油、防腐、标识设计要求:满足设计及规范要求 [工程内容] 1.管道及附件的敷设安装 2.完成本项所需的一切工作 | m | 57.45 | 57.45
2543_6291 | 315 | 补2023041408524809001 | 内涂塑钢管DN150(法兰连接) | [项目特征] 1.材质、规格:内涂塑钢管DN150 2.连接形式:法兰连接 3.管道套管制安，形式:综合考虑穿墙、穿梁、穿楼板、刚性、柔性、密闭性以及套管防水情况，管道与套管的填缝、防火封堵等满足设计及规范要求 4.管道、连接件及管件配件制作、安装满足设计及规范要求 5.支架制作安装，要求:综合考虑各种形式、材质、规格、安装部位、支架刷油，满足设计及规范要求 6.压力试验、泄漏试验、消毒及冲洗设计要求:满足设计及规范要求 7.管道刷油、防腐、标识设计要求:满足设计及规范要求 [工程内容] 1.管道及附件的敷设安装 2.完成本项所需的一切工作 | m | 50 | 50
2544_6293 | 316 | 补2023041408530164001 | 内涂塑钢管DN100(沟槽式连接件(卡箍)连接) | [项目特征] 1.材质、规格:内涂塑钢管DN100 2.连接形式:沟槽式连接件(卡箍)连接 3.管道套管制安，形式:综合考虑穿墙、穿梁、穿楼板、刚性、柔性、密闭性以及套管防水情况，管道与套管的填缝、防火封堵等满足设计及规范要求 4.管道、连接件(如卡箍、密封材料)及管件配件制作、安装满足设计及规范要求 5.支架制作安装，要求:综合考虑各种形式、材质、规格、安装部位、支架刷油，满足设计及规范要求 6.压力试验、泄漏试验、消毒及冲洗设计要求:满足设计及规范要求 7.管道刷油、防腐、标识设计要求:满足设计及规范要求 [工程内容] 1.管道及附件的敷设安装 2.完成本项所需的一切工作 | m | 30 | 30
2545_6295 | 317 | 补2023041408535069001 | 内涂塑钢管DN150(沟槽式连接件(卡箍)连接) | [项目特征] 1.材质、规格:内涂塑钢管DN150 2.连接形式:沟槽式连接件(卡箍)连接 3.管道套管制安，形式:综合考虑穿墙、穿梁、穿楼板、刚性、柔性、密闭性以及套管防水情况，管道与套管的填缝、防火封堵等满足设计及规范要求 4.管道、连接件(如卡箍、密封材料)及管件配件制作、安装满足设计及规范要求 5.支架制作安装，要求:综合考虑各种形式、材质、规格、安装部位、支架刷油，满足设计及规范要求 6.压力试验、泄漏试验、消毒及冲洗设计要求:满足设计及规范要求 7.管道刷油、防腐、标识设计要求:满足设计及规范要求 [工程内容] 1.管道及附件的敷设安装 2.完成本项所需的一切工作 | m | 42.68 | 42.68
2551_6307 | 318 | 补2023041408560204001 | 埋地内涂塑钢管DN50(螺纹连接) | [项目特征] 1.材质、规格:埋地内涂塑钢管DN50 2.连接形式:螺纹连接 3.管道套管制安，形式:综合考虑穿墙、穿梁、穿楼板、刚性、柔性、密闭性以及套管防水情况，管道与套管的填缝、防火封堵等满足设计及规范要求 4.管道、连接件及管件配件制作、安装满足设计及规范要求 5.压力试验、泄漏试验、消毒及冲洗设计要求:满足设计及规范要求 6.管道刷油、防腐、标识设计要求:满足设计及规范要求 7.挖填土方及土方外运 8.垫层铺筑、基础浇筑：满足设计及规范要求 [工程内容] 1.管道及附件的敷设安装 2.完成本项所需的一切工作 | m | 40 | 40
2552_6309 | 319 | 补2023041408561479001 | 埋地内涂塑钢管DN65(螺纹连接) | [项目特征] 1.材质、规格:埋地内涂塑钢管DN65 2.连接形式:螺纹连接 3.管道套管制安，形式:综合考虑穿墙、穿梁、穿楼板、刚性、柔性、密闭性以及套管防水情况，管道与套管的填缝、防火封堵等满足设计及规范要求 4.管道、连接件及管件配件制作、安装满足设计及规范要求 5.压力试验、泄漏试验、消毒及冲洗设计要求:满足设计及规范要求 6.管道刷油、防腐、标识设计要求:满足设计及规范要求 7.挖填土方及土方外运 8.垫层铺筑、基础浇筑：满足设计及规范要求 [工程内容] 1.管道及附件的敷设安装 2.完成本项所需的一切工作 | m | 68.75 | 68.75
2553_6311 | 320 | 补2023041408563319001 | 埋地内涂塑钢管DN80(螺纹连接) | [项目特征] 1.材质、规格:埋地内涂塑钢管DN80 2.连接形式:螺纹连接 3.管道套管制安，形式:综合考虑穿墙、穿梁、穿楼板、刚性、柔性、密闭性以及套管防水情况，管道与套管的填缝、防火封堵等满足设计及规范要求 4.管道、连接件及管件配件制作、安装满足设计及规范要求 5.压力试验、泄漏试验、消毒及冲洗设计要求:满足设计及规范要求 6.管道刷油、防腐、标识设计要求:满足设计及规范要求 7.挖填土方及土方外运 8.垫层铺筑、基础浇筑：满足设计及规范要求 [工程内容] 1.管道及附件的敷设安装 2.完成本项所需的一切工作 | m | 18.45 | 18.45
2554_6313 | 321 | 补2023041408564643001 | 埋地内涂塑钢管DN100(沟槽式连接件(卡箍)连接) | [项目特征] 1.材质、规格:埋地内涂塑钢管DN100 2.连接形式:沟槽式连接件(卡箍)连接 3.管道套管制安，形式:综合考虑穿墙、穿梁、穿楼板、刚性、柔性、密闭性以及套管防水情况，管道与套管的填缝、防火封堵等满足设计及规范要求 4.管道、连接件(如卡箍、密封材料)及管件配件制作、安装满足设计及规范要求 5.压力试验、泄漏试验、消毒及冲洗设计要求:满足设计及规范要求 6.管道刷油、防腐、标识设计要求:满足设计及规范要求 7.挖填土方及土方外运 8.垫层铺筑、基础浇筑：满足设计及规范要求 [工程内容] 1.管道及附件的敷设安装 2.完成本项所需的一切工作 | m | 9.32 | 9.32
2555_6315 | 322 | 补2023041408571354001 | 埋地内涂塑钢管DN150(沟槽式连接件(卡箍)连接) | [项目特征] 1.材质、规格:埋地内涂塑钢管DN150 2.连接形式:沟槽式连接件(卡箍)连接 3.管道套管制安，形式:综合考虑穿墙、穿梁、穿楼板、刚性、柔性、密闭性以及套管防水情况，管道与套管的填缝、防火封堵等满足设计及规范要求 4.管道、连接件(如卡箍、密封材料)及管件配件制作、安装满足设计及规范要求 5.压力试验、泄漏试验、消毒及冲洗设计要求:满足设计及规范要求 6.管道刷油、防腐、标识设计要求:满足设计及规范要求 7.挖填土方及土方外运 8.垫层铺筑、基础浇筑：满足设计及规范要求 [工程内容] 1.管道及附件的敷设安装 2.完成本项所需的一切工作 | m | 4.37 | 4.37
2559_6343 | 323 | 补2022030919551507003 | 柔性接口铸铁排水管DN50(橡胶圈密封W型不锈钢卡箍连接) | [项目特征] 1.材质、规格:柔性接口铸铁排水管DN50 2.连接形式:橡胶圈密封W型不锈钢卡箍连接 3.管道套管制安，形式:综合考虑穿墙、穿梁、穿楼板、刚性、柔性、密闭性以及套管防水情况，管道与套管的填缝、防火封堵等满足设计及规范要求 4.管道、连接件(如卡箍、密封材料、胶圈材料)及管件配件制作、安装满足设计及规范要求 5.支架制作安装，要求:综合考虑各种形式、材质、规格、安装部位、支架刷油，满足设计及规范要求 6.灌水满水试验、通球试验设计要求:满足设计及规范要求 7.管道刷油、防腐、标识设计要求:满足设计及规范要求 [工程内容] 1.管道及附件的敷设安装 2.完成本项所需的一切工作 | m | 231.48 | 231.48
2560_6345 | 324 | 补2022030919582972003 | 柔性接口铸铁排水管DN75(橡胶圈密封W型不锈钢卡箍连接) | [项目特征] 1.材质、规格:柔性接口铸铁排水管DN75 2.连接形式:橡胶圈密封W型不锈钢卡箍连接 3.管道套管制安，形式:综合考虑穿墙、穿梁、穿楼板、刚性、柔性、密闭性以及套管防水情况，管道与套管的填缝、防火封堵等满足设计及规范要求 4.管道、连接件(如卡箍、密封材料、胶圈材料)及管件配件制作、安装满足设计及规范要求 5.支架制作安装，要求:综合考虑各种形式、材质、规格、安装部位、支架刷油，满足设计及规范要求 6.灌水满水试验、通球试验设计要求:满足设计及规范要求 7.管道刷油、防腐、标识设计要求:满足设计及规范要求 [工程内容] 1.管道及附件的敷设安装 2.完成本项所需的一切工作 | m | 356.45 | 356.45
2561_6347 | 325 | 补2022030919585240003 | 柔性接口铸铁排水管DN100(橡胶圈密封W型不锈钢卡箍连接) | [项目特征] 1.材质、规格:柔性接口铸铁排水管DN100 2.连接形式:橡胶圈密封W型不锈钢卡箍连接 3.管道套管制安，形式:综合考虑穿墙、穿梁、穿楼板、刚性、柔性、密闭性以及套管防水情况，管道与套管的填缝、防火封堵等满足设计及规范要求 4.管道、连接件(如卡箍、密封材料、胶圈材料)及管件配件制作、安装满足设计及规范要求 5.支架制作安装，要求:综合考虑各种形式、材质、规格、安装部位、支架刷油，满足设计及规范要求 6.灌水满水试验、通球试验设计要求:满足设计及规范要求 7.管道刷油、防腐、标识设计要求:满足设计及规范要求 [工程内容] 1.管道及附件的敷设安装 2.完成本项所需的一切工作 | m | 168.92 | 168.92
2563_6351 | 326 | 补2022030919591367003 | 柔性接口铸铁排水管DN150(橡胶圈密封W型不锈钢卡箍连接) | [项目特征] 1.材质、规格:柔性接口铸铁排水管DN150 2.连接形式:橡胶圈密封W型不锈钢卡箍连接 3.管道套管制安，形式:综合考虑穿墙、穿梁、穿楼板、刚性、柔性、密闭性以及套管防水情况，管道与套管的填缝、防火封堵等满足设计及规范要求 4.管道、连接件(如卡箍、密封材料、胶圈材料)及管件配件制作、安装满足设计及规范要求 5.支架制作安装，要求:综合考虑各种形式、材质、规格、安装部位、支架刷油，满足设计及规范要求 6.灌水满水试验、通球试验设计要求:满足设计及规范要求 7.管道刷油、防腐、标识设计要求:满足设计及规范要求 [工程内容] 1.管道及附件的敷设安装 2.完成本项所需的一切工作 | m | 103.25 | 103.25
1148_4608 | 327 | 03100300201130001 | 铜芯球墨铸铁闸阀DN50(法兰连接) | [项目特征] 1.型号、规格:闸阀DN50 2.压力等级、选用形式:综合考虑，满足设计及规范要求 3.连接方式:法兰连接 4.材质:铜芯球墨铸铁 5.本体安装前检验、清洗、试压、安装后调试满足设计及规范要求 6.附件:连接附件(如法兰、密封材料)供应及安装满足设计及规范要求 [工程内容] 1.本体及连接件安装 2.完成本项所需的一切工作 | 个 | 2 | 2
1149_4610 | 328 | 03100300201131001 | 铜芯球墨铸铁闸阀DN65(法兰连接) | [项目特征] 1.型号、规格:闸阀DN65 2.压力等级、选用形式:综合考虑，满足设计及规范要求 3.连接方式:法兰连接 4.材质:铜芯球墨铸铁 5.本体安装前检验、清洗、试压、安装后调试满足设计及规范要求 6.附件:连接附件(如法兰、密封材料)供应及安装满足设计及规范要求 [工程内容] 1.本体及连接件安装 2.完成本项所需的一切工作 | 个 | 2 | 2
1150_4612 | 329 | 03100300201132001 | 铜芯球墨铸铁闸阀DN80(法兰连接) | [项目特征] 1.型号、规格:闸阀DN80 2.压力等级、选用形式:综合考虑，满足设计及规范要求 3.连接方式:法兰连接 4.材质:铜芯球墨铸铁 5.本体安装前检验、清洗、试压、安装后调试满足设计及规范要求 6.附件:连接附件(如法兰、密封材料)供应及安装满足设计及规范要求 [工程内容] 1.本体及连接件安装 2.完成本项所需的一切工作 | 个 | 2 | 2
1151_4614 | 330 | 03100300201134001 | 铜芯球墨铸铁闸阀DN100(法兰连接) | [项目特征] 1.型号、规格:闸阀DN100 2.压力等级、选用形式:综合考虑，满足设计及规范要求 3.连接方式:法兰连接 4.材质:铜芯球墨铸铁 5.本体安装前检验、清洗、试压、安装后调试满足设计及规范要求 6.附件:连接附件(如法兰、密封材料)供应及安装满足设计及规范要求 [工程内容] 1.本体及连接件安装 2.完成本项所需的一切工作 | 个 | 2 | 2
1153_4618 | 331 | 03100300201138001 | 铜芯球墨铸铁闸阀DN150(法兰连接) | [项目特征] 1.型号、规格:闸阀DN150 2.压力等级、选用形式:综合考虑，满足设计及规范要求 3.连接方式:法兰连接 4.材质:铜芯球墨铸铁 5.本体安装前检验、清洗、试压、安装后调试满足设计及规范要求 6.附件:连接附件(如法兰、密封材料)供应及安装满足设计及规范要求 [工程内容] 1.本体及连接件安装 2.完成本项所需的一切工作 | 个 | 2 | 2
1471_4620 | 332 | 03100300201140001 | 铜芯球墨铸铁闸阀DN200(法兰连接) | [项目特征] 1.型号、规格:闸阀DN200 2.压力等级、选用形式:综合考虑，满足设计及规范要求 3.连接方式:法兰连接 4.材质:铜芯球墨铸铁 5.本体安装前检验、清洗、试压、安装后调试满足设计及规范要求 6.附件:连接附件(如法兰、密封材料)供应及安装满足设计及规范要求 [工程内容] 1.本体及连接件安装 2.完成本项所需的一切工作 | 个 | 2 | 2
1472_4622 | 333 | 03100300200009002 | 不锈钢芯球墨铸铁闸阀DN150(法兰连接) | [项目特征] 1.型号、规格:闸阀DN150 2.压力等级、选用形式:综合考虑，满足设计及规范要求 3.连接方式:法兰连接 4.材质:不锈钢芯球墨铸铁 5.本体安装前检验、清洗、试压、安装后调试满足设计及规范要求 6.附件:连接附件(如法兰、密封材料)供应及安装满足设计及规范要求 [工程内容] 1.本体及连接件供应及安装 2.完成本项所需的一切工作 | 个 | 4 | 4
1473_4624 | 334 | 03100300200095001 | 不锈钢芯球墨铸铁金属软密封闸阀DN100(法兰连接) | [项目特征] 1.型号、规格:金属软密封闸阀DN100 2.压力等级、选用形式:综合考虑，满足设计及规范要求 3.连接方式:法兰连接 4.材质:不锈钢芯球墨铸铁 5.本体安装前检验、清洗、试压、安装后调试满足设计及规范要求 6.附件:连接附件(如法兰、密封材料)供应及安装满足设计及规范要求 [工程内容] 1.本体及连接件供应及安装 2.完成本项所需的一切工作 | 个 | 2 | 2
1474_4626 | 335 | 03100300200093001 | 不锈钢芯球墨铸铁金属软密封闸阀DN80(法兰连接) | [项目特征] 1.型号、规格:金属软密封闸阀DN80 2.压力等级、选用形式:综合考虑，满足设计及规范要求 3.连接方式:法兰连接 4.材质:不锈钢芯球墨铸铁 5.本体安装前检验、清洗、试压、安装后调试满足设计及规范要求 6.附件:连接附件(如法兰、密封材料)供应及安装满足设计及规范要求 [工程内容] 1.本体及连接件供应及安装 2.完成本项所需的一切工作 | 个 | 4 | 4
1475_4628 | 336 | 03100300200092001 | 不锈钢芯球墨铸铁金属软密封闸阀DN65(法兰连接) | [项目特征] 1.型号、规格:金属软密封闸阀DN65 2.压力等级、选用形式:综合考虑，满足设计及规范要求 3.连接方式:法兰连接 4.材质:不锈钢芯球墨铸铁 5.本体安装前检验、清洗、试压、安装后调试满足设计及规范要求 6.附件:连接附件(如法兰、密封材料)供应及安装满足设计及规范要求 [工程内容] 1.本体及连接件供应及安装 2.完成本项所需的一切工作 | 个 | 2 | 2
1476_4630 | 337 | 03100300200215001 | 不锈钢芯球墨铸铁消声止回阀DN100(法兰连接) | [项目特征] 1.型号、规格:消声止回阀DN100 2.压力等级、选用形式:综合考虑，满足设计及规范要求 3.连接方式:法兰连接 4.材质:不锈钢芯球墨铸铁 5.本体安装前检验、清洗、试压、安装后调试满足设计及规范要求 6.附件:连接附件(如法兰、密封材料)供应及安装满足设计及规范要求 [工程内容] 1.本体及连接件供应及安装 2.完成本项所需的一切工作 | 个 | 4 | 4
1477_4632 | 338 | 03100300200213001 | 不锈钢芯球墨铸铁消声止回阀DN80(法兰连接) | [项目特征] 1.型号、规格:消声止回阀DN80 2.压力等级、选用形式:综合考虑，满足设计及规范要求 3.连接方式:法兰连接 4.材质:不锈钢芯球墨铸铁 5.本体安装前检验、清洗、试压、安装后调试满足设计及规范要求 6.附件:连接附件(如法兰、密封材料)供应及安装满足设计及规范要求 [工程内容] 1.本体及连接件供应及安装 2.完成本项所需的一切工作 | 个 | 2 | 2
1478_4636 | 339 | 03100300200212001 | 不锈钢芯球墨铸铁消声止回阀DN65(法兰连接) | [项目特征] 1.型号、规格:消声止回阀DN65 2.压力等级、选用形式:综合考虑，满足设计及规范要求 3.连接方式:法兰连接 4.材质:不锈钢芯球墨铸铁 5.本体安装前检验、清洗、试压、安装后调试满足设计及规范要求 6.附件:连接附件(如法兰、密封材料)供应及安装满足设计及规范要求 [工程内容] 1.本体及连接件供应及安装 2.完成本项所需的一切工作 | 个 | 4 | 4
1479_4638 | 340 | 03100300200211001 | 不锈钢芯球墨铸铁消声止回阀DN50(法兰连接) | [项目特征] 1.型号、规格:消声止回阀DN50 2.压力等级、选用形式:综合考虑，满足设计及规范要求 3.连接方式:法兰连接 4.材质:不锈钢芯球墨铸铁 5.本体安装前检验、清洗、试压、安装后调试满足设计及规范要求 6.附件:连接附件(如法兰、密封材料)供应及安装满足设计及规范要求 [工程内容] 1.本体及连接件供应及安装 2.完成本项所需的一切工作 | 个 | 2 | 2
2895_7069 | 341 | 补2023060122125491001 | 升降式排水止回阀DN65(法兰连接) | [项目特征] 1.型号、规格:升降式排水止回阀DN65 2.压力等级、选用形式:综合考虑，满足设计及规范要求 3.连接方式:法兰连接 4.材质:不锈钢芯球墨铸铁 5.本体安装前检验、清洗、试压、安装后调试满足设计及规范要求 6.附件:连接附件(如法兰、密封材料)供应及安装满足设计及规范要求 [工程内容] 1.本体及连接件供应及安装 2.完成本项所需的一切工作 | 个 | 2 | 2
2896_7072 | 342 | 补2023060122142700001 | 升降式排水止回阀DN80(法兰连接) | [项目特征] 1.型号、规格:升降式排水止回阀DN80 2.压力等级、选用形式:综合考虑，满足设计及规范要求 3.连接方式:法兰连接 4.材质:不锈钢芯球墨铸铁 5.本体安装前检验、清洗、试压、安装后调试满足设计及规范要求 6.附件:连接附件(如法兰、密封材料)供应及安装满足设计及规范要求 [工程内容] 1.本体及连接件供应及安装 2.完成本项所需的一切工作 | 个 | 2 | 2
2428_6043 | 343 | 补2022031814481037001 | 升降式排水止回阀DN100(法兰连接) | [项目特征] 1.型号、规格:升降式排水止回阀DN100 2.压力等级、选用形式:综合考虑，满足设计及规范要求 3.连接方式:法兰连接 4.材质:不锈钢芯球墨铸铁 5.本体安装前检验、清洗、试压、安装后调试满足设计及规范要求 6.附件:连接附件(如法兰、密封材料)供应及安装满足设计及规范要求 [工程内容] 1.本体及连接件供应及安装 2.完成本项所需的一切工作 | 个 | 1 | 1
2430_6046 | 344 | 补2022031814481037003 | 升降式排水止回阀DN150(法兰连接) | [项目特征] 1.型号、规格:升降式排水止回阀DN150 2.压力等级、选用形式:综合考虑，满足设计及规范要求 3.连接方式:法兰连接 4.材质:不锈钢芯球墨铸铁 5.本体安装前检验、清洗、试压、安装后调试满足设计及规范要求 6.附件:连接附件(如法兰、密封材料)供应及安装满足设计及规范要求 [工程内容] 1.本体及连接件供应及安装 2.完成本项所需的一切工作 | 个 | 1 | 1
323_4640 | 345 | 03100301000006001 | 可曲挠橡胶软接头DN50(法兰连接) | [项目特征] 1.型号、规格:可曲挠橡胶软接头DN50 2.压力等级、选用形式:综合考虑，满足设计及规范要求 3.连接方式:法兰连接 4.材质:按设计要求 5.本体安装前检验、清洗、试压、安装后调试满足设计及规范要求 6.附件:连接附件(如法兰、密封材料)供应及安装满足设计及规范要求 [工程内容] 1.本体及连接件供应及安装 2.完成本项所需的一切工作 | 个 | 2 | 2
324_4642 | 346 | 03100301000008001 | 可曲挠橡胶软接头DN65(法兰连接) | [项目特征] 1.型号、规格:可曲挠橡胶软接头DN65 2.压力等级、选用形式:综合考虑，满足设计及规范要求 3.连接方式:法兰连接 4.材质:按设计要求 5.本体安装前检验、清洗、试压、安装后调试满足设计及规范要求 6.附件:连接附件(如法兰、密封材料)供应及安装满足设计及规范要求 [工程内容] 1.本体及连接件供应及安装 2.完成本项所需的一切工作 | 个 | 14 | 14
325_4644 | 347 | 03100301000010001 | 可曲挠橡胶软接头DN80(法兰连接) | [项目特征] 1.型号、规格:可曲挠橡胶软接头DN80 2.压力等级、选用形式:综合考虑，满足设计及规范要求 3.连接方式:法兰连接 4.材质:按设计要求 5.本体安装前检验、清洗、试压、安装后调试满足设计及规范要求 6.附件:连接附件(如法兰、密封材料)供应及安装满足设计及规范要求 [工程内容] 1.本体及连接件供应及安装 2.完成本项所需的一切工作 | 个 | 2 | 2
326_4646 | 348 | 03100301000013001 | 可曲挠橡胶软接头DN100(法兰连接) | [项目特征] 1.型号、规格:可曲挠橡胶软接头DN100 2.压力等级、选用形式:综合考虑，满足设计及规范要求 3.连接方式:法兰连接 4.材质:按设计要求 5.本体安装前检验、清洗、试压、安装后调试满足设计及规范要求 6.附件:连接附件(如法兰、密封材料)供应及安装满足设计及规范要求 [工程内容] 1.本体及连接件供应及安装 2.完成本项所需的一切工作 | 个 | 4 | 4
328_4650 | 349 | 03100301000017001 | 可曲挠橡胶软接头DN150(法兰连接) | [项目特征] 1.型号、规格:可曲挠橡胶软接头DN150 2.压力等级、选用形式:综合考虑，满足设计及规范要求 3.连接方式:法兰连接 4.材质:按设计要求 5.本体安装前检验、清洗、试压、安装后调试满足设计及规范要求 6.附件:连接附件(如法兰、密封材料)供应及安装满足设计及规范要求 [工程内容] 1.本体及连接件供应及安装 2.完成本项所需的一切工作 | 个 | 2 | 2
2335_5833 | 350 | 补2022030919180342001 | 压力表 | [项目特征] 1.名称:压力表 2.型号:综合考虑，满足设计及规范要求 3.挠性管安装满足设计及规范要求 4.单体校验调整满足设计及规范要求 5.配置要求:压力表(含表盘、表弯及配套的表前压力表阀)、截止阀安装。满足设计及规范要求 [工程内容] 1.取源部件安装及压力表弯制作、刷油、安装 2.完成本项所需的一切工作 | 个 | 10 | 10
330_4656 | 351 | 03100401400400001 | PVC-U地面清扫口DN75 | [项目特征] 1.型号、规格:地面清扫口DN75 2.材质:PVC-U 3.接口型式:粘结、法兰螺栓或柔性接口 4.附件名称、数量:含管件、卡箍连接件、存水湾等 5.本体安装前检验、清洗、安装后调试满足设计及规范要求 [工程内容] 1.本体及连接件供应及安装 2.完成本项所需的一切工作 | 个 | 5 | 5 | [10 empty] | 重点管控材料1：PVC-U地面清扫口；
331_4658 | 352 | 03100401400401001 | PVC-U地面清扫口DN100 | [项目特征] 1.型号、规格:地面清扫口DN100 2.材质:PVC-U 3.接口型式:粘结、法兰螺栓或柔性接口 4.附件名称、数量:含管件、卡箍连接件、存水湾等 5.本体安装前检验、清洗、安装后调试满足设计及规范要求 [工程内容] 1.本体及连接件供应及安装 2.完成本项所需的一切工作 | 个 | 10 | 10 | [10 empty] | 重点管控材料1：PVC-U地面清扫口；
332_4660 | 353 | 03100401400402001 | PVC-U地面清扫口DN150 | [项目特征] 1.型号、规格:地面清扫口DN150 2.材质:PVC-U 3.接口型式:粘结、法兰螺栓或柔性接口 4.附件名称、数量:含管件、卡箍连接件、存水湾等 5.本体安装前检验、清洗、安装后调试满足设计及规范要求 [工程内容] 1.本体及连接件供应及安装 2.完成本项所需的一切工作 | 个 | 5 | 5 | [10 empty] | 重点管控材料1：PVC-U地面清扫口；
333_4662 | 354 | 03100401400383001 | 塑料侧排地漏DN50 | [项目特征] 1.型号、规格:侧排地漏DN50 2.材质:塑料 3.本体安装前检验、清洗、安装后调试满足设计及规范要求 [工程内容] 1.本体及连接件安装 2.完成本项所需的一切工作 | 个 | 10 | 10 | [10 empty] | 重点管控材料1：塑料侧排地漏；
334_4664 | 355 | 03100401400384001 | 塑料侧排地漏DN75 | [项目特征] 1.型号、规格:侧排地漏DN75 2.材质:塑料 3.本体安装前检验、清洗、安装后调试满足设计及规范要求 [工程内容] 1.本体及连接件安装 2.完成本项所需的一切工作 | 个 | 10 | 10 | [10 empty] | 重点管控材料1：塑料侧排地漏；
335_4666 | 356 | 03100401400385001 | 塑料侧排地漏DN100 | [项目特征] 1.型号、规格:侧排地漏DN100 2.材质:塑料 3.本体安装前检验、清洗、安装后调试满足设计及规范要求 [工程内容] 1.本体及连接件安装 2.完成本项所需的一切工作 | 个 | 5 | 5 | [10 empty] | 重点管控材料1：塑料侧排地漏；
336_4668 | 357 | 03100401400386001 | 塑料侧排地漏DN150 | [项目特征] 1.型号、规格:侧排地漏DN150 2.材质:塑料 3.本体安装前检验、清洗、安装后调试满足设计及规范要求 [工程内容] 1.本体及连接件安装 2.完成本项所需的一切工作 | 个 | 10 | 10 | [10 empty] | 重点管控材料1：塑料侧排地漏；
1481_4670 | 358 | 03100401400345002 | 塑料地漏DN100 | [项目特征] 1.型号、规格:地漏DN100 2.材质:塑料 3.本体安装前检验、清洗、安装后调试满足设计及规范要求 [工程内容] 1.本体及连接件安装 2.完成本项所需的一切工作 | 个 | 10 | 10 | [10 empty] | 重点管控材料1：塑料地漏；
1482_4672 | 359 | 03100401400346001 | 塑料地漏DN150 | [项目特征] 1.型号、规格:地漏DN150 2.材质:塑料 3.本体安装前检验、清洗、安装后调试满足设计及规范要求 [工程内容] 1.本体及连接件安装 2.完成本项所需的一切工作 | 个 | 5 | 5 | [10 empty] | 重点管控材料1：塑料地漏；
1483_4674 | 360 | 03100401400053001 | 钢制地漏DN100 | [项目特征] 1.型号、规格:地漏DN100 2.材质:钢制 3.本体安装前检验、清洗、安装后调试满足设计及规范要求 [工程内容] 1.本体及连接件安装 2.完成本项所需的一切工作 | 个 | 3 | 3
1484_4676 | 361 | 03100401400054001 | 钢制地漏DN150 | [项目特征] 1.型号、规格:地漏DN150 2.材质:钢制 3.本体安装前检验、清洗、安装后调试满足设计及规范要求 [工程内容] 1.本体及连接件安装 2.完成本项所需的一切工作 | 个 | 2 | 2
338_4678 | 362 | 03100401400043001 | 铸铁地漏DN50 | [项目特征] 1.型号、规格:地漏DN50 2.材质:铸铁 3.本体安装前检验、清洗、安装后调试满足设计及规范要求 [工程内容] 1.本体及连接件安装 2.完成本项所需的一切工作 | 个 | 5 | 5
337_4680 | 363 | 03100401400044001 | 铸铁地漏DN75 | [项目特征] 1.型号、规格:地漏DN75 2.材质:铸铁 3.本体安装前检验、清洗、安装后调试满足设计及规范要求 [工程内容] 1.本体及连接件安装 2.完成本项所需的一切工作 | 个 | 5 | 5
339_4682 | 364 | 03100401400045001 | 铸铁地漏DN100 | [项目特征] 1.型号、规格:地漏DN100 2.材质:铸铁 3.本体安装前检验、清洗、安装后调试满足设计及规范要求 [工程内容] 1.本体及连接件安装 2.完成本项所需的一切工作 | 个 | 10 | 10
340_4684 | 365 | 03100401400046001 | 铸铁地漏DN150 | [项目特征] 1.型号、规格:地漏DN150 2.材质:铸铁 3.本体安装前检验、清洗、安装后调试满足设计及规范要求 [工程内容] 1.本体及连接件安装 2.完成本项所需的一切工作 | 个 | 10 | 10
341_4686 | 366 | 03100401400063001 | 铸铁侧排地漏DN50 | [项目特征] 1.型号、规格:侧排地漏DN50 2.材质:铸铁 3.本体安装前检验、清洗、安装后调试满足设计及规范要求 [工程内容] 1.本体及连接件安装 2.完成本项所需的一切工作 | 个 | 5 | 5
342_4700 | 367 | 03100401400064001 | 铸铁侧排地漏DN75 | [项目特征] 1.型号、规格:侧排地漏DN75 2.材质:铸铁 3.本体安装前检验、清洗、安装后调试满足设计及规范要求 [工程内容] 1.本体及连接件安装 2.完成本项所需的一切工作 | 个 | 7 | 7
343_4702 | 368 | 03100401400065001 | 铸铁侧排地漏DN100 | [项目特征] 1.型号、规格:侧排地漏DN100 2.材质:铸铁 3.本体安装前检验、清洗、安装后调试满足设计及规范要求 [工程内容] 1.本体及连接件安装 2.完成本项所需的一切工作 | 个 | 3 | 3
344_4704 | 369 | 03100401400066001 | 铸铁侧排地漏DN150 | [项目特征] 1.型号、规格:侧排地漏DN150 2.材质:铸铁 3.本体安装前检验、清洗、安装后调试满足设计及规范要求 [工程内容] 1.本体及连接件安装 2.完成本项所需的一切工作 | 个 | 2 | 2
1485_4708 | 370 | 03100401400042001 | 不锈钢地漏DN150 | [项目特征] 1.型号、规格:地漏DN150 2.材质:不锈钢 3.本体安装前检验、清洗、安装后调试满足设计及规范要求 [工程内容] 1.本体及连接件安装 2.完成本项所需的一切工作 | 个 | 1 | 1
1486_4710 | 371 | 03100401400041001 | 不锈钢地漏DN100 | [项目特征] 1.型号、规格:地漏DN100 2.材质:不锈钢 3.本体安装前检验、清洗、安装后调试满足设计及规范要求 [工程内容] 1.本体及连接件安装 2.完成本项所需的一切工作 | 个 | 1 | 1
1168_4712 | 372 | 03100401400119001 | 不锈钢防爆波地漏DN50 | [项目特征] 1.型号、规格:防爆波地漏DN50 2.材质:不锈钢 3.本体安装前检验、清洗、安装后调试满足设计及规范要求 [工程内容] 1.本体及连接件安装 2.完成本项所需的一切工作 | 个 | 1 | 1
1169_4714 | 373 | 03100401400120001 | 不锈钢防爆波地漏DN75 | [项目特征] 1.型号、规格:防爆波地漏DN75 2.材质:不锈钢 3.本体安装前检验、清洗、安装后调试满足设计及规范要求 [工程内容] 1.本体及连接件安装 2.完成本项所需的一切工作 | 个 | 1 | 1
1170_4716 | 374 | 03100401400121001 | 不锈钢防爆波地漏DN100 | [项目特征] 1.型号、规格:防爆波地漏DN100 2.材质:不锈钢 3.本体安装前检验、清洗、安装后调试满足设计及规范要求 [工程内容] 1.本体及连接件安装 2.完成本项所需的一切工作 | 个 | 1 | 1
1171_4718 | 375 | 03100401400122001 | 不锈钢防爆波地漏DN150 | [项目特征] 1.型号、规格:防爆波地漏DN150 2.材质:不锈钢 3.本体安装前检验、清洗、安装后调试满足设计及规范要求 [工程内容] 1.本体及连接件安装 2.完成本项所需的一切工作 | 个 | 1 | 1
1172_4720 | 376 | 03100401400123001 | 铸铁防爆波地漏DN50 | [项目特征] 1.型号、规格:防爆波地漏DN50 2.材质:铸铁 3.本体安装前检验、清洗、安装后调试满足设计及规范要求 [工程内容] 1.本体及连接件安装 2.完成本项所需的一切工作 | 个 | 1 | 1
1173_4722 | 377 | 03100401400124001 | 铸铁防爆波地漏DN75 | [项目特征] 1.型号、规格:防爆波地漏DN75 2.材质:铸铁 3.本体安装前检验、清洗、安装后调试满足设计及规范要求 [工程内容] 1.本体及连接件安装 2.完成本项所需的一切工作 | 个 | 1 | 1
1174_4724 | 378 | 03100401400125001 | 铸铁防爆波地漏DN100 | [项目特征] 1.型号、规格:防爆波地漏DN100 2.材质:铸铁 3.本体安装前检验、清洗、安装后调试满足设计及规范要求 [工程内容] 1.本体及连接件安装 2.完成本项所需的一切工作 | 个 | 1 | 1
1175_4728 | 379 | 03100401400126001 | 铸铁防爆波地漏DN150 | [项目特征] 1.型号、规格:防爆波地漏DN150 2.材质:铸铁 3.本体安装前检验、清洗、安装后调试满足设计及规范要求 [工程内容] 1.本体及连接件安装 2.完成本项所需的一切工作 | 个 | 1 | 1
1176_4730 | 380 | 03100401400127001 | 铜制防爆波地漏DN50 | [项目特征] 1.型号、规格:防爆波地漏DN50 2.材质:铜制 3.本体安装前检验、清洗、安装后调试满足设计及规范要求 [工程内容] 1.本体及连接件安装 2.完成本项所需的一切工作 | 个 | 1 | 1
1177_4732 | 381 | 03100401400128001 | 铜制防爆波地漏DN75 | [项目特征] 1.型号、规格:防爆波地漏DN75 2.材质:铜制 3.本体安装前检验、清洗、安装后调试满足设计及规范要求 [工程内容] 1.本体及连接件安装 2.完成本项所需的一切工作 | 个 | 1 | 1
1178_4734 | 382 | 03100401400129001 | 铜制防爆波地漏DN100 | [项目特征] 1.型号、规格:防爆波地漏DN100 2.材质:铜制 3.本体安装前检验、清洗、安装后调试满足设计及规范要求 [工程内容] 1.本体及连接件安装 2.完成本项所需的一切工作 | 个 | 1 | 1
1179_2209 | 383 | 03100401400130001 | 铜制防爆波地漏DN150 | [项目特征] 1.型号、规格:防爆波地漏DN150 2.材质:铜制 3.本体安装前检验、清洗、安装后调试满足设计及规范要求 [工程内容] 1.本体及连接件安装 2.完成本项所需的一切工作 | 个 | 1 | 1
1180_4736 | 384 | 03100401400131001 | 钢制防爆波地漏DN50 | [项目特征] 1.型号、规格:防爆波地漏DN50 2.材质:钢制 3.本体安装前检验、清洗、安装后调试满足设计及规范要求 [工程内容] 1.本体及连接件安装 2.完成本项所需的一切工作 | 个 | 2 | 2
1181_4740 | 385 | 03100401400132001 | 钢制防爆波地漏DN75 | [项目特征] 1.型号、规格:防爆波地漏DN75 2.材质:钢制 3.本体安装前检验、清洗、安装后调试满足设计及规范要求 [工程内容] 1.本体及连接件安装 2.完成本项所需的一切工作 | 个 | 2 | 2
1182_4742 | 386 | 03100401400133001 | 钢制防爆波地漏DN100 | [项目特征] 1.型号、规格:防爆波地漏DN100 2.材质:钢制 3.本体安装前检验、清洗、安装后调试满足设计及规范要求 [工程内容] 1.本体及连接件安装 2.完成本项所需的一切工作 | 个 | 1 | 1
1183_4744 | 387 | 03100401400134001 | 钢制防爆波地漏DN150 | [项目特征] 1.型号、规格:防爆波地漏DN150 2.材质:钢制 3.本体安装前检验、清洗、安装后调试满足设计及规范要求 [工程内容] 1.本体及连接件安装 2.完成本项所需的一切工作 | 个 | 1 | 1
1184_4746 | 388 | 03100401400395001 | 塑料防爆波地漏DN50 | [项目特征] 1.型号、规格:防爆波地漏DN50 2.材质:塑料 3.本体安装前检验、清洗、安装后调试满足设计及规范要求 [工程内容] 1.本体及连接件安装 2.完成本项所需的一切工作 | 个 | 1 | 1
1185_2221 | 389 | 03100401400396001 | 塑料防爆波地漏DN75 | [项目特征] 1.型号、规格:防爆波地漏DN75 2.材质:塑料 3.本体安装前检验、清洗、安装后调试满足设计及规范要求 [工程内容] 1.本体及连接件安装 2.完成本项所需的一切工作 | 个 | 4 | 4
1186_2223 | 390 | 03100401400397001 | 塑料防爆波地漏DN100 | [项目特征] 1.型号、规格:防爆波地漏DN100 2.材质:塑料 3.本体安装前检验、清洗、安装后调试满足设计及规范要求 [工程内容] 1.本体及连接件安装 2.完成本项所需的一切工作 | 个 | 2 | 2
1187_2225 | 391 | 03100401400398001 | 塑料防爆波地漏DN150 | [项目特征] 1.型号、规格:防爆波地漏DN150 2.材质:塑料 3.本体安装前检验、清洗、安装后调试满足设计及规范要求 [工程内容] 1.本体及连接件安装 2.完成本项所需的一切工作 | 个 | 3 | 3
1998_4996 | 392 | 补2022022410433579001 | 铸铁大流量专用地漏DN100 | [项目特征] 1.型号、规格:大流量专用地漏DN100 2.材质:铸铁 3.本体安装前检验、清洗、安装后调试满足设计及规范要求 [工程内容] 1.本体及连接件安装 2.完成本项所需的一切工作 | 个 | 5 | 5
2001_5002 | 393 | 补2022022410433579004 | 铸铁大流量专用地漏DN150 | [项目特征] 1.型号、规格:大流量专用地漏DN150 2.材质:铸铁 3.本体安装前检验、清洗、安装后调试满足设计及规范要求 [工程内容] 1.本体及连接件安装 2.完成本项所需的一切工作 | 个 | 2 | 2
2000_5000 | 394 | 补2022022410433579003 | 塑料大流量专用地漏DN100 | [项目特征] 1.型号、规格:大流量专用地漏DN100 2.材质:塑料 3.本体安装前检验、清洗、安装后调试满足设计及规范要求 [工程内容] 1.本体及连接件安装 2.完成本项所需的一切工作 | 个 | 30 | 30 | [10 empty] | 重点管控材料1：塑料大流量专用地漏；
1999_4998 | 395 | 补2022022410433579002 | 塑料大流量专用地漏DN150 | [项目特征] 1.型号、规格:大流量专用地漏DN150 2.材质:塑料 3.本体安装前检验、清洗、安装后调试满足设计及规范要求 [工程内容] 1.本体及连接件安装 2.完成本项所需的一切工作 | 个 | 25 | 25 | [10 empty] | 重点管控材料1：塑料大流量专用地漏；
2897_7074 | 396 | 补2022021511543908002 | 潜水泵(一控一) | [项目特征] 1.名称:潜水泵(一控一) 2.型号:满足设计及规范要求 3.其他配套:配套的控制柜/箱及附件、控制箱至泵的配套电缆及线管；水位控制装置及控制箱至水位控制装置的电缆及线管。满足设计及规范要求 4.地脚螺栓、垫铁供应及安装，二次灌浆满足设计及规范要求 5.设备接地满足设计及规范要求 6.设备安装前的检验、安装后的运转调试满足设计及规范要求 [工程内容] 1.本体及连接件供应及安装 2.完成本项所需的一切工作 | 套 | 3 | 3 | [10 empty] | 重点管控材料1：潜水泵；
1664_3671 | 397 | 补2022021511543908001 | 潜水泵(两台联动) | [项目特征] 1.名称:潜水泵(两台联动) 2.型号:满足设计及规范要求 3.其他配套:配套的控制柜/箱及附件、控制箱至泵的配套电缆及线管；水位控制装置及控制箱至水位控制装置的电缆及线管。满足设计及规范要求 4.地脚螺栓、垫铁供应及安装，二次灌浆满足设计及规范要求 5.设备接地满足设计及规范要求 6.设备安装前的检验、安装后的运转调试满足设计及规范要求 [工程内容] 1.本体及连接件供应及安装 2.完成本项所需的一切工作 | 套 | 7 | 7 | [10 empty] | 重点管控材料1：潜水泵；
347 |  | 04 | 地下部分通风、防排烟系统
348 |  | 0401 | 地下部分通风、防排烟系统
351 |  |  | 通风系统
2619_6468 | 398 | 补2022022410471854012 | 双速离心风机 风量（高）5000m3/h＜H≤7500m3/h | [项目特征] 1.型号、规格、重量、材质、功率、噪音要求等参数:风量范围：高速5000m3/h~7500m3/h(不包括5000m3/h,包括7500m3/h)，余、全压和功率综合考虑且满足设计要求，平时低速运行,排烟时高速运行 2.安装方式:综合考虑座地和吊装，并综合考虑所需的支吊架、型钢基础等各种形式 3.风机附件:包括风机安装所需的型钢基础，地胶螺栓，支吊架，减震装置、台座、垫块及其它材料风机进出口处的软接头，进出口处的防虫钢丝网，室外风机根据设计要求设置的防雨罩。附件满足设计及规范要求 4.选型：含静音式、管道式、柜式等离心风机所有型号 5.二次灌浆 6.支吊架或型钢基础除锈、制作、安装、刷油满足设计及规范要求 7.本体及附件的接地连接满足设计及规范要求 8.电气接线前检查、配合\负责接线 9.单机调试 [工程内容] 1.本体及附件的供应及安装 2.二次灌浆 3.支吊架或型钢基础除锈、制作、安装、刷油 4.减振装置、台座、垫块、其它材料安装 5.本体及附件的接地连接 6.软接头的制作和安装 7.电气接线前检查、配合\负责接线 8.单机试运转 9.完成本项所需的一切工作 | 台 | 1 | 1
2626_6482 | 399 | 补2022022410471854019 | 离心风机 风量H≤1000m3/h | [项目特征] 1.型号、规格、重量、材质、功率、噪音要求等参数:风量范围：1000m3/h以下(包括1000m3/h)，余、全压和功率综合考虑且满足设计要求 2.安装方式:综合考虑座地和吊装，并综合考虑所需的支吊架、型钢基础等各种形式 3.风机附件:包括风机安装所需的型钢基础，地胶螺栓，支吊架，减震装置、台座、垫块及其它材料风机进出口处的软接头，进出口处的防虫钢丝网，室外风机根据设计要求设置的防雨罩。附件满足设计及规范要求 4.选型：含静音式、管道式、柜式等离心风机所有型号 5.二次灌浆 6.支吊架或型钢基础除锈、制作、安装、刷油满足设计及规范要求 7.本体及附件的接地连接满足设计及规范要求 8.电气接线前检查、配合\负责接线 9.单机调试 [工程内容] 1.本体及附件的供应及安装 2.二次灌浆 3.支吊架或型钢基础除锈、制作、安装、刷油 4.减振装置、台座、垫块、其它材料安装 5.本体及附件的接地连接 6.软接头的制作和安装 7.电气接线前检查、配合\负责接线 8.单机试运转 9.完成本项所需的一切工作 | 台 | 1 | 1
2628_6486 | 400 | 补2022022410471854021 | 离心风机 风量2000m3/h＜H≤5000m3/h | [项目特征] 1.型号、规格、重量、材质、功率、噪音要求等参数:风量范围：2000m3/h~5000m3/h(不包括2000m3/h,包括5000m3/h)，余、全压和功率综合考虑且满足设计要求 2.安装方式:综合考虑座地和吊装，并综合考虑所需的支吊架、型钢基础等各种形式 3.风机附件:包括风机安装所需的型钢基础，地胶螺栓，支吊架，减震装置、台座、垫块及其它材料风机进出口处的软接头，进出口处的防虫钢丝网，室外风机根据设计要求设置的防雨罩。附件满足设计及规范要求 4.选型：含静音式、管道式、柜式等离心风机所有型号 5.二次灌浆 6.支吊架或型钢基础除锈、制作、安装、刷油满足设计及规范要求 7.本体及附件的接地连接满足设计及规范要求 8.电气接线前检查、配合\负责接线 9.单机调试 [工程内容] 1.本体及附件的供应及安装 2.二次灌浆 3.支吊架或型钢基础除锈、制作、安装、刷油 4.减振装置、台座、垫块、其它材料安装 5.本体及附件的接地连接 6.软接头的制作和安装 7.电气接线前检查、配合\负责接线 8.单机试运转 9.完成本项所需的一切工作 | 台 | 4 | 4
2657_6544 | 401 | 补2022022410471854050 | 轴流风机 风量H≤1000m3/h | [项目特征] 1.型号、规格、重量、材质、功率、噪音要求等参数:风量范围：1000m3/h以下(包括1000m3/h)，余、全压和功率综合考虑且满足设计要求 2.安装方式:综合考虑座地和吊装，并综合考虑所需的支吊架、型钢基础等各种形式 3.风机附件:包括风机安装所需的型钢基础，地胶螺栓，支吊架，减震装置、台座、垫块及其它材料风机进出口处的软接头，进出口处的防虫钢丝网，室外风机根据设计要求设置的防雨罩。附件满足设计及规范要求 4.选型：含静音式、管道式、柜式等离心风机所有型号 5.二次灌浆 6.支吊架或型钢基础除锈、制作、安装、刷油满足设计及规范要求 7.本体及附件的接地连接满足设计及规范要求 8.电气接线前检查、配合\负责接线 9.单机调试 [工程内容] 1.本体及附件的供应及安装 2.二次灌浆 3.支吊架或型钢基础除锈、制作、安装、刷油 4.减振装置、台座、垫块、其它材料安装 5.本体及附件的接地连接 6.软接头的制作和安装 7.电气接线前检查、配合\负责接线 8.单机试运转 9.完成本项所需的一切工作 | 台 | 1 | 1
2673_6576 | 402 | 补2022022410471854066 | 防爆风机 H≤1000m3/h | [项目特征] 1.型号、规格、重量、材质、功率、噪音要求等参数:风量范围：1000m3/h以下(包括1000m3/h)，余、全压和功率综合考虑且满足设计要求 2.安装方式:综合考虑座地和吊装，并综合考虑所需的支吊架、型钢基础等各种形式 3.风机附件:包括风机安装所需的型钢基础，地胶螺栓，支吊架，减震装置、台座、垫块及其它材料风机进出口处的软接头，进出口处的防虫钢丝网，室外风机根据设计要求设置的防雨罩。附件满足设计及规范要求 4.选型：含静音式、管道式、柜式等轴流（离心）防爆风机所有型号 5.二次灌浆 6.支吊架或型钢基础除锈、制作、安装、刷油满足设计及规范要求 7.本体及附件的接地连接满足设计及规范要求 8.电气接线前检查、配合\负责接线 9.单机调试 [工程内容] 1.本体及附件的供应及安装 2.二次灌浆 3.支吊架或型钢基础除锈、制作、安装、刷油 4.减振装置、台座、垫块、其它材料安装 5.本体及附件的接地连接 6.软接头的制作和安装 7.电气接线前检查、配合\负责接线 8.单机试运转 9.完成本项所需的一切工作 | 台 | 1 | 1
1862_3813 | 403 | 补2022021514324176007 | 排气扇 | [项目特征] 1.名称:排气扇 2.规格:风量≤300m3/h，不锈钢防虫防护罩、防雨弯头 3.安装方式:综合考虑 4.调速开关安装 [工程内容] 1.本体安装 2.完成本项所需的一切工作 | 台 | 10 | 10
1863_3815 | 404 | 补2022021514324176008 | 排气扇 | [项目特征] 1.名称:排气扇 2.规格:300m3/h＜风量≤800m3/h，不锈钢防虫防护罩、防雨弯头 3.安装方式:综合考虑 4.调速开关安装 [工程内容] 1.本体安装 2.完成本项所需的一切工作 | 台 | 2 | 2
2022_5043 | 405 | 补2022022411192508001 | 排气扇 | [项目特征] 1.名称:排气扇 2.规格:800m3/h＜风量≤1200m3/h，不锈钢防虫防护罩、防雨弯头 3.安装方式:综合考虑 4.调速开关安装 [工程内容] 1.本体安装 2.完成本项所需的一切工作 | 台 | 2 | 2
358_646 | 406 | 03070100300004001 | 分体式空调器 | [项目特征] 1.名称:分体式空调器 2.主要参数:小一匹 3.附件安装及要求:含室内机、室外机、室内机和室外机的连接电线电缆、冷媒铜管及保温，支吊架须符合设计、技术要求及相关规范的要求。 4.墙上开凿孔洞 5.制冷剂充注 6.设备本体接地连接 7.电气检查、接线、调试 [工程内容] 1.本体供应及安装 2.完成本项所需的一切工作 | 台 | 1 | 1
359_647 | 407 | 03070100300005001 | 分体式空调器 | [项目特征] 1.名称:分体式空调器 2.主要参数:一匹 3.附件安装及要求:含室内机、室外机、室内机和室外机的连接电线电缆、冷媒铜管及保温，支吊架须符合设计、技术要求及相关规范的要求。 4.墙上开凿孔洞 5.制冷剂充注 6.设备本体接地连接 7.电气检查、接线、调试 [工程内容] 1.本体供应及安装 2.完成本项所需的一切工作 | 台 | 1 | 1
360_649 | 408 | 03070100300006001 | 分体式空调器 | [项目特征] 1.名称:分体式空调器 2.主要参数:大一匹 3.附件安装及要求:含室内机、室外机、室内机和室外机的连接电线电缆、冷媒铜管及保温，支吊架须符合设计、技术要求及相关规范的要求。 4.墙上开凿孔洞 5.制冷剂充注 6.设备本体接地连接 7.电气检查、接线、调试 [工程内容] 1.本体供应及安装 2.完成本项所需的一切工作 | 台 | 1 | 1
361_651 | 409 | 03070100300007001 | 分体式空调器 | [项目特征] 1.名称:分体式空调器 2.主要参数:二匹 3.附件安装及要求:含室内机、室外机、室内机和室外机的连接电线电缆、冷媒铜管及保温，支吊架须符合设计、技术要求及相关规范的要求。 4.墙上开凿孔洞 5.制冷剂充注 6.设备本体接地连接 7.电气检查、接线、调试 [工程内容] 1.本体供应及安装 2.完成本项所需的一切工作 | 台 | 1 | 1
362_653 | 410 | 03070100300008001 | 分体式空调器 | [项目特征] 1.名称:分体式空调器 2.主要参数:三匹 3.附件安装及要求:含室内机、室外机、室内机和室外机的连接电线电缆、冷媒铜管及保温，支吊架须符合设计、技术要求及相关规范的要求。 4.墙上开凿孔洞 5.制冷剂充注 6.设备本体接地连接 7.电气检查、接线、调试 [工程内容] 1.本体供应及安装 2.完成本项所需的一切工作 | 台 | 2 | 2
363_655 | 411 | 03070200100001001 | 碳钢通风管道δ=0.5mm | [项目特征] 1.材质:镀锌钢板 2.形状:综合考虑 3.周长或直径:综合考虑 4.板材厚度:δ=0.5mm 5.接口形式:综合考虑插接、法兰等形式 6.法兰、法兰加固框、支吊架制作安装及除锈、刷油:按设计、技术要求及相关规范 7.过跨风管落地支架及加固架制作、安装 8.弯头导流叶片，调节板，风管检查孔，温度、风量测定孔制作、安装 9.套管(包括防水套管)制作、安装、套管与管道的填缝、防火封堵 10.墙体/楼板打孔(洞)与封堵 [工程内容] 1.风管、管件、法兰、零件、支吊架制作、安装 2.完成本项所需的一切工作 | m² | 25.64 | 25.64
364_657 | 412 | 03070200100002001 | 碳钢通风管道δ=0.6mm | [项目特征] 1.材质:镀锌钢板 2.形状:综合考虑 3.周长或直径:综合考虑 4.板材厚度:δ=0.6mm 5.接口形式:综合考虑插接、法兰等形式 6.法兰、法兰加固框、支吊架制作安装及除锈、刷油:按设计、技术要求及相关规范 7.过跨风管落地支架及加固架制作、安装 8.弯头导流叶片，调节板，风管检查孔，温度、风量测定孔制作、安装 9.套管(包括防水套管)制作、安装、套管与管道的填缝、防火封堵 10.墙体/楼板打孔(洞)与封堵 [工程内容] 1.风管、管件、法兰、零件、支吊架制作、安装 2.完成本项所需的一切工作 | m² | 49.68 | 49.68
365_659 | 413 | 03070200100003001 | 碳钢通风管道δ=0.75mm | [项目特征] 1.材质:镀锌钢板 2.形状:综合考虑 3.周长或直径:综合考虑 4.板材厚度:δ=0.75mm 5.接口形式:综合考虑插接、法兰等形式 6.法兰、法兰加固框、支吊架制作安装及除锈、刷油:按设计、技术要求及相关规范 7.过跨风管落地支架及加固架制作、安装 8.弯头导流叶片，调节板，风管检查孔，温度、风量测定孔制作、安装 9.套管(包括防水套管)制作、安装、套管与管道的填缝、防火封堵 10.墙体/楼板打孔(洞)与封堵 [工程内容] 1.风管、管件、法兰、零件、支吊架制作、安装 2.完成本项所需的一切工作 | m² | 89.45 | 89.45
366_661 | 414 | 03070200100004001 | 碳钢通风管道δ=1.0mm | [项目特征] 1.材质:镀锌钢板 2.形状:综合考虑 3.周长或直径:综合考虑 4.板材厚度:δ=1.0mm 5.接口形式:综合考虑插接、法兰等形式 6.法兰、法兰加固框、支吊架制作安装及除锈、刷油:按设计、技术要求及相关规范 7.过跨风管落地支架及加固架制作、安装 8.弯头导流叶片，调节板，风管检查孔，温度、风量测定孔制作、安装 9.套管(包括防水套管)制作、安装、套管与管道的填缝、防火封堵 10.墙体/楼板打孔(洞)与封堵 [工程内容] 1.风管、管件、法兰、零件、支吊架制作、安装 2.完成本项所需的一切工作 | m² | 111.47 | 111.47
367_663 | 415 | 03070200100005001 | 碳钢通风管道δ=1.2mm | [项目特征] 1.材质:镀锌钢板 2.形状:综合考虑 3.周长或直径:综合考虑 4.板材厚度:δ=1.2mm 5.接口形式:综合考虑插接、法兰等形式 6.法兰、法兰加固框、支吊架制作安装及除锈、刷油:按设计、技术要求及相关规范 7.过跨风管落地支架及加固架制作、安装 8.弯头导流叶片，调节板，风管检查孔，温度、风量测定孔制作、安装 9.套管(包括防水套管)制作、安装、套管与管道的填缝、防火封堵 10.墙体/楼板打孔(洞)与封堵 [工程内容] 1.风管、管件、法兰、零件、支吊架制作、安装 2.完成本项所需的一切工作 | m² | 98.61 | 98.61
368_665 | 416 | 03070200100006001 | 碳钢通风管道δ=1.5mm | [项目特征] 1.材质:镀锌钢板 2.形状:综合考虑 3.周长或直径:综合考虑 4.板材厚度:δ=1.5mm 5.接口形式:综合考虑插接、法兰等形式 6.法兰、法兰加固框、支吊架制作安装及除锈、刷油:按设计、技术要求及相关规范 7.过跨风管落地支架及加固架制作、安装 8.弯头导流叶片，调节板，风管检查孔，温度、风量测定孔制作、安装 9.套管(包括防水套管)制作、安装、套管与管道的填缝、防火封堵 10.墙体/楼板打孔(洞)与封堵 [工程内容] 1.风管、管件、法兰、零件、支吊架制作、安装 2.完成本项所需的一切工作 | m² | 46.59 | 46.59
369_667 | 417 | 03120800300012001 | 防火板 | [项目特征] 1.防火材质:火克纤维增强硅酸盐板(不含石棉与甲醛) 2.保温层厚度:δ=8mm 3.技术要求:板材燃烧性能达到A级不燃材料，其他满足设计、技术要求及相关规范 4.支架制安、除锈、防腐 [工程内容] 1.防火材料及附件(含轻型龙骨构架、自攻螺钉、铆钉等)的供应、制作安装 2.完成本项所需的一切工作 | m² | 31.45 | 31.45
1666_3348 | 418 | 补2022021512050991001 | 防火板 | [项目特征] 1.防火材质:火克纤维增强硅酸盐板(不含石棉与甲醛) 2.保温层厚度:δ=8mm每±1mm 3.技术要求:板材燃烧性能达到A级不燃材料，其他满足设计、技术要求及相关规范 4.支架制安、除锈、防腐 [工程内容] 1.防火材料及附件(含轻型龙骨构架、自攻螺钉、铆钉等)的供应、制作安装 2.完成本项所需的一切工作 | m² | 1 | 1
2392_5968 | 419 | 补2022031803252494001 | 玻璃棉毡(带铝箔) | [项目特征] 1.保温材质:玻璃棉毡(带铝箔) 2.保温层厚度:综合考虑，满足设计及规范要求 3.容重:48kg/m³ 4.技术要求:满足设计、技术要求及相关规范 [工程内容] 1.保温材料及附件(含胶钉、铝钉、胶布、胶水等)的供应、制作安装 2.完成本项所需的一切工作 | m³ | 45.68 | 45.68
2025_5050 | 420 | 补2022022411291797001 | 玻璃棉毡(带铝箔) | [项目特征] 1.保温材质:玻璃棉毡(带铝箔) 2.保温层厚度:综合考虑，满足设计及规范要求 3.容重:40kg/m³ 4.技术要求:满足设计、技术要求及相关规范 [工程内容] 1.保温材料及附件(含胶钉、铝钉、胶布、胶水等)的供应、制作安装 2.完成本项所需的一切工作 | m³ | 1 | 1
2567_6360 | 421 | 补2022031803252494002 | 耐高温玻璃棉毡（带复合阻燃贴面） | [项目特征] 1.保温材质:耐高温玻璃棉毡（带复合阻燃贴面） 2.保温层厚度:综合考虑，满足设计及规范要求 3.容重:48kg/m³ 4.技术要求:满足设计、技术要求及相关规范 [工程内容] 1.保温材料及附件(含胶钉、铝钉、胶布、胶水等)的供应、制作安装 2.完成本项所需的一切工作 | m³ | 35.47 | 35.47
2119_5271 | 422 | 补2022022415062037001 | 消声静压箱 | [项目特征] 1.名称:消声静压箱 2.静压箱形式、材质等技术要求:综合考虑 3.静压箱性能满足设计、技术要求及相关规范 4.支吊架除锈、制作、安装、刷油 [工程内容] 1.本体及附件供应及安装 2.完成本项所需的一切工作 | m² | 10 | 10
2120_5273 | 423 | 补2022022415062828001 | 280℃排烟防火阀 | [项目特征] 1.名称:280℃排烟防火阀 2.阀体周长:综合考虑 3.技术要求:满足设计、技术要求及相关规范 4.支吊架除锈、制作、安装、刷油 5.电气接线前检查、配合\负责接线 [工程内容] 1.本体及附件(含执行机构等)供应及安装 2.完成本项所需的一切工作 | m² | 4.5 | 4.5
2121_5275 | 424 | 补2022022415063620001 | 70℃防火阀 | [项目特征] 1.名称:70℃防火阀 2.阀体周长:综合考虑 3.技术要求:满足设计、技术要求及相关规范 4.支吊架除锈、制作、安装、刷油 5.电气接线前检查、配合\负责接线 [工程内容] 1.本体及附件(含执行机构等)供应及安装 2.完成本项所需的一切工作 | m² | 2.1 | 2.1
2122_5277 | 425 | 补2022022415064423001 | 70℃电动防烟防火阀 | [项目特征] 1.名称:70℃电动防烟防火阀 2.阀体周长:综合考虑 3.技术要求:满足设计、技术要求及相关规范 4.支吊架除锈、制作、安装、刷油 5.电气接线前检查、配合\负责接线 [工程内容] 1.本体及附件(含执行机构等)供应及安装 2.完成本项所需的一切工作 | m² | 1.5 | 1.5
2123_5279 | 426 | 补2022022415065288001 | 70℃电动防烟防火阀（带百叶风口） | [项目特征] 1.名称:70℃电动防烟防火阀（带百叶风口） 2.阀体周长:综合考虑 3.技术要求:满足设计、技术要求及相关规范 4.支吊架除锈、制作、安装、刷油 5.电气接线前检查、配合\负责接线 [工程内容] 1.本体及附件(含执行机构等)供应及安装 2.完成本项所需的一切工作 | m² | 6.7 | 6.7
2124_5281 | 427 | 补2022022415070051001 | 电动对开式多叶调节阀 | [项目特征] 1.名称:电动对开式多叶调节阀 2.阀体周长:综合考虑 3.技术要求:满足设计、技术要求及相关规范 4.支吊架除锈、制作、安装、刷油 5.电气接线前检查、配合\负责接线 [工程内容] 1.本体及附件(含执行机构等)供应及安装 2.完成本项所需的一切工作 | m² | 3.4 | 3.4
2125_5283 | 428 | 补2022022415070873001 | 手动对开式多叶调节阀 | [项目特征] 1.名称:手动对开式多叶调节阀 2.阀体周长:综合考虑 3.技术要求:满足设计、技术要求及相关规范 4.支吊架除锈、制作、安装、刷油 5.电气接线前检查、配合\负责接线 [工程内容] 1.本体及附件(含执行机构等)供应及安装 2.完成本项所需的一切工作 | m² | 4.75 | 4.75
2126_5285 | 429 | 补2022022415071633001 | 280℃高气密排烟防火调节阀 | [项目特征] 1.名称:280℃高气密排烟防火调节阀 2.阀体周长:综合考虑 3.技术要求:满足设计、技术要求及相关规范 4.支吊架除锈、制作、安装、刷油 5.电气接线前检查、配合\负责接线 [工程内容] 1.本体及附件(含执行机构等)供应及安装 2.完成本项所需的一切工作 | m² | 2.34 | 2.34
2127_5287 | 430 | 补2022022415072391001 | 280℃简易高气密排烟防火调节阀 | [项目特征] 1.名称:280℃简易高气密排烟防火调节阀 2.阀体周长:综合考虑 3.技术要求:满足设计、技术要求及相关规范 4.支吊架除锈、制作、安装、刷油 5.电气接线前检查、配合\负责接线 [工程内容] 1.本体及附件(含执行机构等)供应及安装 2.完成本项所需的一切工作 | m² | 1.75 | 1.75
2128_5289 | 431 | 补2022022415073176001 | 280℃全自动防烟防火调节阀 | [项目特征] 1.名称:280℃全自动防烟防火调节阀 2.阀体周长:综合考虑 3.技术要求:满足设计、技术要求及相关规范 4.支吊架除锈、制作、安装、刷油 5.电气接线前检查、配合\负责接线 [工程内容] 1.本体及附件(含执行机构等)供应及安装 2.完成本项所需的一切工作 | m² | 3.57 | 3.57
2129_5291 | 432 | 补2022022415073935001 | 150℃排烟防火调节阀 | [项目特征] 1.名称:150℃排烟防火调节阀 2.阀体周长:综合考虑 3.技术要求:满足设计、技术要求及相关规范 4.支吊架除锈、制作、安装、刷油 5.电气接线前检查、配合\负责接线 [工程内容] 1.本体及附件(含执行机构等)供应及安装 2.完成本项所需的一切工作 | m² | 1.14 | 1.14
2130_5293 | 433 | 补2022022415074607001 | 70℃高气密防烟防火调节阀 | [项目特征] 1.名称:70℃高气密防烟防火调节阀 2.阀体周长:综合考虑 3.技术要求:满足设计、技术要求及相关规范 4.支吊架除锈、制作、安装、刷油 5.电气接线前检查、配合\负责接线 [工程内容] 1.本体及附件(含执行机构等)供应及安装 2.完成本项所需的一切工作 | m² | 2.41 | 2.41
2131_5295 | 434 | 补2022022415075575001 | 70℃简易高气密防烟防火调节阀 | [项目特征] 1.名称:70℃简易高气密防烟防火调节阀 2.阀体周长:综合考虑 3.技术要求:满足设计、技术要求及相关规范 4.支吊架除锈、制作、安装、刷油 5.电气接线前检查、配合\负责接线 [工程内容] 1.本体及附件(含执行机构等)供应及安装 2.完成本项所需的一切工作 | m² | 1.05 | 1.05
2132_5297 | 435 | 补2022022415080324001 | 70℃全自动防烟防火调节阀 | [项目特征] 1.名称:70℃全自动防烟防火调节阀 2.阀体周长:综合考虑 3.技术要求:满足设计、技术要求及相关规范 4.支吊架除锈、制作、安装、刷油 5.电气接线前检查、配合\负责接线 [工程内容] 1.本体及附件(含执行机构等)供应及安装 2.完成本项所需的一切工作 | m² | 1.48 | 1.48
2133_5299 | 436 | 补2022022415081341001 | 风管止回阀 | [项目特征] 1.名称:风管止回阀 2.阀体周长:综合考虑 3.技术要求:满足设计、技术要求及相关规范 4.支吊架除锈、制作、安装、刷油 5.电气接线前检查、配合\负责接线 [工程内容] 1.本体及附件(含执行机构等)供应及安装 2.完成本项所需的一切工作 | m² | 3.41 | 3.41
387_703 | 437 | 03070301100003001 | 双层百叶风口 | [项目特征] 1.名称:双层百叶风口 2.材质:综合考虑 [工程内容] 1.风口及附件供应及安装 2.完成本项所需的一切工作 | m² | 1.5 | 1.5
388_705 | 438 | 03070301100004001 | 单层百叶风口 | [项目特征] 1.名称:单层百叶风口 2.材质:综合考虑 [工程内容] 1.风口及附件供应及安装 2.完成本项所需的一切工作 | m² | 2.1 | 2.1
389_707 | 439 | 03070301100007001 | 常闭电动加压送风口 | [项目特征] 1.名称:常闭电动加压送风口 2.材质:综合考虑 [工程内容] 1.风口及附件供应及安装 2.完成本项所需的一切工作 | m² | 1.4 | 1.4
390_709 | 440 | 03070301100012001 | 常开加压风口 | [项目特征] 1.名称:常开加压风口 2.材质:综合考虑 [工程内容] 1.风口及附件供应及安装 2.完成本项所需的一切工作 | m² | 2.13 | 2.13
1668_3352 | 441 | 补2022021512060101001 | 防雨百叶 | [项目特征] 1.名称:防雨百叶 2.材质:铝合金 [工程内容] 1.风口及附件供应及安装 2.完成本项所需的一切工作 | m² | 3.57 | 3.57
1669_3354 | 442 | 补2022021512060101002 | 防雨百叶 | [项目特征] 1.名称:防雨百叶 2.材质:不锈钢 [工程内容] 1.风口及附件供应及安装 2.完成本项所需的一切工作 | m² | 4.68 | 4.68
392_713 | 443 | 03070301100005001 | 单层百叶(带人字阀) | [项目特征] 1.名称:单层百叶(带人字阀) 2.材质:综合考虑 [工程内容] 1.风口及附件供应及安装 2.完成本项所需的一切工作 | m² | 4.23 | 4.23
393_715 | 444 | 03070301100006001 | 双层百叶(带人字阀) | [项目特征] 1.名称:双层百叶(带人字阀) 2.材质:综合考虑 [工程内容] 1.风口及附件供应及安装 2.完成本项所需的一切工作 | m² | 3.75 | 3.75
2134_5301 | 445 | 补2022022415082300001 | 片式消声器 | [项目特征] 1.名称:片式消声器 2.消声器形式、材质等技术要求:综合考虑 3.消声器产品满足设计及规范要求 4.支吊架除锈、制作、安装、刷油 [工程内容] 1.本体及附件供应及安装 2.完成本项所需的一切工作 | m³ | 4.53 | 4.53
349 |  | 05 | 地下部分预埋工程
350 |  | 0501 | 地下部分预埋工程
402 |  |  | 干消防预埋工程
406_732 | 446 | 03041100100039001 | 预埋线管JDG20 | [项目特征] 1.型号、规格:电气配管JDG20 2.配置形式:混凝土结构内预埋 3.接地要求:满足设计及规范要求 4.穿线所需材料满足设计及规范要求 5.接线盒、灯头盒、开关盒、插座盒、人防密闭盒安装满足设计及规范要求 6.标识满足设计及规范要求 [工程内容] 1.电线管路敷设 2.完成本项所需的一切工作 | m | 45.67 | 45.67
407_734 | 447 | 03041100100040001 | 预埋线管JDG25 | [项目特征] 1.型号、规格:电气配管JDG25 2.配置形式:混凝土结构内预埋 3.接地要求:满足设计及规范要求 4.穿线所需材料满足设计及规范要求 5.接线盒、灯头盒、开关盒、插座盒、人防密闭盒安装满足设计及规范要求 6.标识满足设计及规范要求 [工程内容] 1.电线管路敷设 2.完成本项所需的一切工作 | m | 57.21 | 57.21
413_746 | 448 | 03041100100044002 | 预埋线管SC20 | [项目特征] 1.型号、规格:电气配管SC20 2.配置形式:混凝土结构内预埋 3.接地要求:满足设计及规范要求 4.穿线所需材料满足设计及规范要求 5.接线盒、灯头盒、开关盒、插座盒、人防密闭盒安装满足设计及规范要求 6.标识满足设计及规范要求 [工程内容] 1.电线管路敷设 2.完成本项所需的一切工作 | m | 47.68 | 47.68
414_748 | 449 | 03041100100045002 | 预埋线管SC25 | [项目特征] 1.型号、规格:电气配管SC25 2.配置形式:混凝土结构内预埋 3.接地要求:满足设计及规范要求 4.穿线所需材料满足设计及规范要求 5.接线盒、灯头盒、开关盒、插座盒、人防密闭盒安装满足设计及规范要求 6.标识满足设计及规范要求 [工程内容] 1.电线管路敷设 2.完成本项所需的一切工作 | m | 68.45 | 68.45
2926_7132 | 450 | 补2023060714391969001 | 电气配管JDG20 | [项目特征] 1.型号、规格:电气配管 JDG20 2.配置形式:综合考虑沿墙、沿楼板、采用支吊架安装、砖墙内的明敷、暗敷等敷设方式 3.接地要求:满足设计及规范要求 4.孔洞开凿及修复(含孔洞与套管或孔洞与线管之间的封堵)满足设计及规范要求 5.刨沟槽及沟槽修复（含挂网至与装饰面齐平）满足设计及规范要求 6.套管制作、安装及套管内封堵(含防火封堵)满足设计及规范要求 7.支吊架制作、刷油、防腐、安装、刷涂防火涂料满足设计及规范要求 8.电线管路敷设(含管卡、管码安装)满足设计及规范要求 9.穿线所需材料满足设计及规范要求 10.接线盒、灯头盒、开关盒、插座盒、人防密闭盒安装满足设计及规范要求 11.接地满足设计及规范要求 12.标识满足设计及规范要求 [工程内容] 1.金属电线管敷设 2.完成本项所需的一切工作 | m | 32.13 | 32.13
2927_7134 | 451 | 补2023060714392928001 | 电气配管JDG25 | [项目特征] 1.型号、规格:电气配管 JDG25 2.配置形式:综合考虑沿墙、沿楼板、采用支吊架安装、砖墙内的明敷、暗敷等敷设方式 3.接地要求:满足设计及规范要求 4.孔洞开凿及修复(含孔洞与套管或孔洞与线管之间的封堵)满足设计及规范要求 5.刨沟槽及沟槽修复（含挂网至与装饰面齐平）满足设计及规范要求 6.套管制作、安装及套管内封堵(含防火封堵)满足设计及规范要求 7.支吊架制作、刷油、防腐、安装、刷涂防火涂料满足设计及规范要求 8.电线管路敷设(含管卡、管码安装)满足设计及规范要求 9.穿线所需材料满足设计及规范要求 10.接线盒、灯头盒、开关盒、插座盒、人防密闭盒安装满足设计及规范要求 11.接地满足设计及规范要求 12.标识满足设计及规范要求 [工程内容] 1.金属电线管敷设 2.完成本项所需的一切工作 | m | 54.68 | 54.68
2928_7136 | 452 | 补2023060714393936001 | 电气配管SC20 | [项目特征] 1.型号、规格:电气配管 SC20 2.配置形式:综合考虑沿墙、沿楼板、采用支吊架安装、砖墙内的明敷、暗敷等敷设方式 3.接地要求:满足设计及规范要求 4.孔洞开凿及修复(含孔洞与套管或孔洞与线管之间的封堵)满足设计及规范要求 5.刨沟槽及沟槽修复（含挂网至与装饰面齐平）满足设计及规范要求 6.套管制作、安装及套管内封堵(含防火封堵)满足设计及规范要求 7.支吊架制作、刷油、防腐、安装、刷涂防火涂料满足设计及规范要求 8.电线管路敷设(含管卡、管码安装)满足设计及规范要求 9.穿线所需材料满足设计及规范要求 10.接线盒、灯头盒、开关盒、插座盒、人防密闭盒安装满足设计及规范要求 11.接地满足设计及规范要求 12.标识满足设计及规范要求 [工程内容] 1.金属电线管敷设 2.完成本项所需的一切工作 | m | 37.89 | 37.89
2929_7138 | 453 | 补2023060714394841001 | 电气配管SC25 | [项目特征] 1.型号、规格:电气配管 SC25 2.配置形式:综合考虑沿墙、沿楼板、采用支吊架安装、砖墙内的明敷、暗敷等敷设方式 3.接地要求:满足设计及规范要求 4.孔洞开凿及修复(含孔洞与套管或孔洞与线管之间的封堵)满足设计及规范要求 5.刨沟槽及沟槽修复（含挂网至与装饰面齐平）满足设计及规范要求 6.套管制作、安装及套管内封堵(含防火封堵)满足设计及规范要求 7.支吊架制作、刷油、防腐、安装、刷涂防火涂料满足设计及规范要求 8.电线管路敷设(含管卡、管码安装)满足设计及规范要求 9.穿线所需材料满足设计及规范要求 10.接线盒、灯头盒、开关盒、插座盒、人防密闭盒安装满足设计及规范要求 11.接地满足设计及规范要求 12.标识满足设计及规范要求 [工程内容] 1.金属电线管敷设 2.完成本项所需的一切工作 | m | 45.65 | 45.65
403 |  |  | 集中控制型应急照明预埋工程
408_736 | 454 | 03041100100039002 | 预埋线管JDG20 | [项目特征] 1.型号、规格:电气配管JDG20 2.配置形式:混凝土结构内预埋 3.接地要求:满足设计及规范要求 4.穿线所需材料满足设计及规范要求 5.接线盒、灯头盒、开关盒、插座盒、人防密闭盒安装满足设计及规范要求 6.标识满足设计及规范要求 [工程内容] 1.电线管路敷设 2.完成本项所需的一切工作 | m | 89.54 | 89.54
415_750 | 455 | 03041100100044003 | 预埋线管SC20 | [项目特征] 1.型号、规格:电气配管SC20 2.配置形式:混凝土结构内预埋 3.接地要求:满足设计及规范要求 4.穿线所需材料满足设计及规范要求 5.接线盒、灯头盒、开关盒、插座盒、人防密闭盒安装满足设计及规范要求 6.标识满足设计及规范要求 [工程内容] 1.电线管路敷设 2.完成本项所需的一切工作 | m | 36.78 | 36.78
2930_7140 | 456 | 补2023060714400041001 | 电气配管JDG20 | [项目特征] 1.型号、规格:电气配管 JDG20 2.配置形式:综合考虑沿墙、沿楼板、采用支吊架安装、砖墙内的明敷、暗敷等敷设方式 3.接地要求:满足设计及规范要求 4.孔洞开凿及修复(含孔洞与套管或孔洞与线管之间的封堵)满足设计及规范要求 5.刨沟槽及沟槽修复（含挂网至与装饰面齐平）满足设计及规范要求 6.套管制作、安装及套管内封堵(含防火封堵)满足设计及规范要求 7.支吊架制作、刷油、防腐、安装、刷涂防火涂料满足设计及规范要求 8.电线管路敷设(含管卡、管码安装)满足设计及规范要求 9.穿线所需材料满足设计及规范要求 10.接线盒、灯头盒、开关盒、插座盒、人防密闭盒安装满足设计及规范要求 11.接地满足设计及规范要求 12.标识满足设计及规范要求 [工程内容] 1.金属电线管敷设 2.完成本项所需的一切工作 | m | 47.65 | 47.65
2931_7142 | 457 | 补2023060714401232001 | 电气配管SC20 | [项目特征] 1.型号、规格:电气配管 SC20 2.配置形式:综合考虑沿墙、沿楼板、采用支吊架安装、砖墙内的明敷、暗敷等敷设方式 3.接地要求:满足设计及规范要求 4.孔洞开凿及修复(含孔洞与套管或孔洞与线管之间的封堵)满足设计及规范要求 5.刨沟槽及沟槽修复（含挂网至与装饰面齐平）满足设计及规范要求 6.套管制作、安装及套管内封堵(含防火封堵)满足设计及规范要求 7.支吊架制作、刷油、防腐、安装、刷涂防火涂料满足设计及规范要求 8.电线管路敷设(含管卡、管码安装)满足设计及规范要求 9.穿线所需材料满足设计及规范要求 10.接线盒、灯头盒、开关盒、插座盒、人防密闭盒安装满足设计及规范要求 11.接地满足设计及规范要求 12.标识满足设计及规范要求 [工程内容] 1.金属电线管敷设 2.完成本项所需的一切工作 | m | 21.87 | 21.87
404 |  |  | 智能化预埋工程
409_738 | 458 | 03041100100039003 | 预埋线管JDG20 | [项目特征] 1.型号、规格:电气配管JDG20 2.配置形式:混凝土结构内预埋 3.接地要求:满足设计及规范要求 4.穿线所需材料满足设计及规范要求 5.接线盒、灯头盒、开关盒、插座盒、人防密闭盒安装满足设计及规范要求 6.标识满足设计及规范要求 [工程内容] 1.电线管路敷设 2.完成本项所需的一切工作 | m | 18.45 | 18.45
410_740 | 459 | 03041100100040002 | 预埋线管JDG25 | [项目特征] 1.型号、规格:电气配管JDG25 2.配置形式:混凝土结构内预埋 3.接地要求:满足设计及规范要求 4.穿线所需材料满足设计及规范要求 5.接线盒、灯头盒、开关盒、插座盒、人防密闭盒安装满足设计及规范要求 6.标识满足设计及规范要求 [工程内容] 1.电线管路敷设 2.完成本项所需的一切工作 | m | 16.91 | 16.91
411_742 | 460 | 03041100100044001 | 预埋线管SC20 | [项目特征] 1.型号、规格:电气配管SC20 2.配置形式:混凝土结构内预埋 3.接地要求:满足设计及规范要求 4.穿线所需材料满足设计及规范要求 5.接线盒、灯头盒、开关盒、插座盒、人防密闭盒安装满足设计及规范要求 6.标识满足设计及规范要求 [工程内容] 1.电线管路敷设 2.完成本项所需的一切工作 | m | 7.64 | 7.64
412_744 | 461 | 03041100100045001 | 预埋线管SC25 | [项目特征] 1.型号、规格:电气配管SC25 2.配置形式:混凝土结构内预埋 3.接地要求:满足设计及规范要求 4.穿线所需材料满足设计及规范要求 5.接线盒、灯头盒、开关盒、插座盒、人防密闭盒安装满足设计及规范要求 6.标识满足设计及规范要求 [工程内容] 1.电线管路敷设 2.完成本项所需的一切工作 | m | 5.48 | 5.48
3073_7426 | 462 | 补2023071820013778001 | 预埋线管PC20 | [项目特征] 1.型号、规格:电气配管PC20 2.配置形式:混凝土结构内预埋 3.接地要求:满足设计及规范要求 4.穿线所需材料满足设计及规范要求 5.接线盒、灯头盒、开关盒、插座盒、人防密闭盒安装满足设计及规范要求 6.标识满足设计及规范要求 [工程内容] 1.电线管路敷设 2.完成本项所需的一切工作 | m | 24.31 | 24.31 | [10 empty] | 重点管控材料1：电气配管；
3074_7428 | 463 | 补2023071820015214001 | 预埋线管PC25 | [项目特征] 1.型号、规格:电气配管PC25 2.配置形式:混凝土结构内预埋 3.接地要求:满足设计及规范要求 4.穿线所需材料满足设计及规范要求 5.接线盒、灯头盒、开关盒、插座盒、人防密闭盒安装满足设计及规范要求 6.标识满足设计及规范要求 [工程内容] 1.电线管路敷设 2.完成本项所需的一切工作 | m | 15.43 | 15.43 | [10 empty] | 重点管控材料1：电气配管；
3075_7430 | 464 | 补2023071820020262001 | 预埋线管PC32 | [项目特征] 1.型号、规格:电气配管PC32 2.配置形式:混凝土结构内预埋 3.接地要求:满足设计及规范要求 4.穿线所需材料满足设计及规范要求 5.接线盒、灯头盒、开关盒、插座盒、人防密闭盒安装满足设计及规范要求 6.标识满足设计及规范要求 [工程内容] 1.电线管路敷设 2.完成本项所需的一切工作 | m | 8.46 | 8.46 | [10 empty] | 重点管控材料1：电气配管；
2932_7144 | 465 | 补2023060714430573001 | 电气配管JDG20 | [项目特征] 1.型号、规格:电气配管 JDG20 2.配置形式:综合考虑沿墙、沿楼板、采用支吊架安装、砖墙内的明敷、暗敷等敷设方式 3.接地要求:满足设计及规范要求 4.孔洞开凿及修复(含孔洞与套管或孔洞与线管之间的封堵)满足设计及规范要求 5.刨沟槽及沟槽修复（含挂网至与装饰面齐平）满足设计及规范要求 6.套管制作、安装及套管内封堵(含防火封堵)满足设计及规范要求 7.支吊架制作、刷油、防腐、安装、刷涂防火涂料满足设计及规范要求 8.电线管路敷设(含管卡、管码安装)满足设计及规范要求 9.穿线所需材料满足设计及规范要求 10.接线盒、灯头盒、开关盒、插座盒、人防密闭盒安装满足设计及规范要求 11.接地满足设计及规范要求 12.标识满足设计及规范要求 [工程内容] 1.金属电线管敷设 2.完成本项所需的一切工作 | m | 10.31 | 10.31
2933_7146 | 466 | 补2023060714431296001 | 电气配管JDG25 | [项目特征] 1.型号、规格:电气配管 JDG25 2.配置形式:综合考虑沿墙、沿楼板、采用支吊架安装、砖墙内的明敷、暗敷等敷设方式 3.接地要求:满足设计及规范要求 4.孔洞开凿及修复(含孔洞与套管或孔洞与线管之间的封堵)满足设计及规范要求 5.刨沟槽及沟槽修复（含挂网至与装饰面齐平）满足设计及规范要求 6.套管制作、安装及套管内封堵(含防火封堵)满足设计及规范要求 7.支吊架制作、刷油、防腐、安装、刷涂防火涂料满足设计及规范要求 8.电线管路敷设(含管卡、管码安装)满足设计及规范要求 9.穿线所需材料满足设计及规范要求 10.接线盒、灯头盒、开关盒、插座盒、人防密闭盒安装满足设计及规范要求 11.接地满足设计及规范要求 12.标识满足设计及规范要求 [工程内容] 1.金属电线管敷设 2.完成本项所需的一切工作 | m | 7.68 | 7.68
2934_7148 | 467 | 补2023060714431975001 | 电气配管SC20 | [项目特征] 1.型号、规格:电气配管 SC20 2.配置形式:综合考虑沿墙、沿楼板、采用支吊架安装、砖墙内的明敷、暗敷等敷设方式 3.接地要求:满足设计及规范要求 4.孔洞开凿及修复(含孔洞与套管或孔洞与线管之间的封堵)满足设计及规范要求 5.刨沟槽及沟槽修复（含挂网至与装饰面齐平）满足设计及规范要求 6.套管制作、安装及套管内封堵(含防火封堵)满足设计及规范要求 7.支吊架制作、刷油、防腐、安装、刷涂防火涂料满足设计及规范要求 8.电线管路敷设(含管卡、管码安装)满足设计及规范要求 9.穿线所需材料满足设计及规范要求 10.接线盒、灯头盒、开关盒、插座盒、人防密闭盒安装满足设计及规范要求 11.接地满足设计及规范要求 12.标识满足设计及规范要求 [工程内容] 1.金属电线管敷设 2.完成本项所需的一切工作 | m | 4.32 | 4.32
2935_7150 | 468 | 补2023060714432496001 | 电气配管SC25 | [项目特征] 1.型号、规格:电气配管 SC25 2.配置形式:综合考虑沿墙、沿楼板、采用支吊架安装、砖墙内的明敷、暗敷等敷设方式 3.接地要求:满足设计及规范要求 4.孔洞开凿及修复(含孔洞与套管或孔洞与线管之间的封堵)满足设计及规范要求 5.刨沟槽及沟槽修复（含挂网至与装饰面齐平）满足设计及规范要求 6.套管制作、安装及套管内封堵(含防火封堵)满足设计及规范要求 7.支吊架制作、刷油、防腐、安装、刷涂防火涂料满足设计及规范要求 8.电线管路敷设(含管卡、管码安装)满足设计及规范要求 9.穿线所需材料满足设计及规范要求 10.接线盒、灯头盒、开关盒、插座盒、人防密闭盒安装满足设计及规范要求 11.接地满足设计及规范要求 12.标识满足设计及规范要求 [工程内容] 1.金属电线管敷设 2.完成本项所需的一切工作 | m | 5.47 | 5.47
2936_7152 | 469 | 补2023060714433162001 | 电气配管PC20 | [项目特征] 1.型号、规格:电气配管 PC20 2.配置形式:综合考虑沿墙、沿楼板、采用支吊架安装、砖墙内的明敷、暗敷等敷设方式 3.接地要求:满足设计及规范要求 4.孔洞开凿及修复(含孔洞与套管或孔洞与线管之间的封堵)满足设计及规范要求 5.刨沟槽及沟槽修复（含挂网至与装饰面齐平）满足设计及规范要求 6.套管制作、安装及套管内封堵(含防火封堵)满足设计及规范要求 7.支吊架制作、刷油、防腐、安装、刷涂防火涂料满足设计及规范要求 8.电线管路敷设(含管卡、管码安装)满足设计及规范要求 9.穿线所需材料满足设计及规范要求 10.接线盒、灯头盒、开关盒、插座盒、人防密闭盒安装满足设计及规范要求 11.接地满足设计及规范要求 12.标识满足设计及规范要求 [工程内容] 1.塑料电线管敷设 2.完成本项所需的一切工作 | m | 10.61 | 10.61 | [10 empty] | 重点管控材料1：电气配管；
2937_7154 | 470 | 补2023060714433848001 | 电气配管PC25 | [项目特征] 1.型号、规格:电气配管 PC25 2.配置形式:综合考虑沿墙、沿楼板、采用支吊架安装、砖墙内的明敷、暗敷等敷设方式 3.接地要求:满足设计及规范要求 4.孔洞开凿及修复(含孔洞与套管或孔洞与线管之间的封堵)满足设计及规范要求 5.刨沟槽及沟槽修复（含挂网至与装饰面齐平）满足设计及规范要求 6.套管制作、安装及套管内封堵(含防火封堵)满足设计及规范要求 7.支吊架制作、刷油、防腐、安装、刷涂防火涂料满足设计及规范要求 8.电线管路敷设(含管卡、管码安装)满足设计及规范要求 9.穿线所需材料满足设计及规范要求 10.接线盒、灯头盒、开关盒、插座盒、人防密闭盒安装满足设计及规范要求 11.接地满足设计及规范要求 12.标识满足设计及规范要求 [工程内容] 1.塑料电线管敷设 2.完成本项所需的一切工作 | m | 8.97 | 8.97 | [10 empty] | 重点管控材料1：电气配管；
2938_7156 | 471 | 补2023060714434493001 | 电气配管PC32 | [项目特征] 1.型号、规格:电气配管 PC32 2.配置形式:综合考虑沿墙、沿楼板、采用支吊架安装、砖墙内的明敷、暗敷等敷设方式 3.接地要求:满足设计及规范要求 4.孔洞开凿及修复(含孔洞与套管或孔洞与线管之间的封堵)满足设计及规范要求 5.刨沟槽及沟槽修复（含挂网至与装饰面齐平）满足设计及规范要求 6.套管制作、安装及套管内封堵(含防火封堵)满足设计及规范要求 7.支吊架制作、刷油、防腐、安装、刷涂防火涂料满足设计及规范要求 8.电线管路敷设(含管卡、管码安装)满足设计及规范要求 9.穿线所需材料满足设计及规范要求 10.接线盒、灯头盒、开关盒、插座盒、人防密闭盒安装满足设计及规范要求 11.接地满足设计及规范要求 12.标识满足设计及规范要求 [工程内容] 1.塑料电线管敷设 2.完成本项所需的一切工作 | m | 7.46 | 7.46 | [10 empty] | 重点管控材料1：电气配管；
405 |  |  | 套管预埋工程
418 |  |  | 湿消防套管预埋工程
2984_7248 | 472 | 补2023062915013551001 | 刚性防水套管DN50及以下 | [项目特征] 1.材质、型号、规格:DN50及以下 2.说明:本清单项仅用于单独进行套管安装时使用。包含孔洞与套管之间的封堵及修复，不包含套管内填充、封堵工作 3.除锈刷油 [工程内容] 1.套管制作、安装 2.完成本项所需的一切工作 | 个 | 2 | 2
2985_7250 | 473 | 补2023062915015651001 | 刚性防水套管DN65 | [项目特征] 1.材质、型号、规格:DN65 2.说明:本清单项仅用于单独进行套管安装时使用。包含孔洞与套管之间的封堵及修复，不包含套管内填充、封堵工作 3.除锈刷油 [工程内容] 1.套管制作、安装 2.完成本项所需的一切工作 | 个 | 3 | 3
2986_7252 | 474 | 补2023062915022742001 | 刚性防水套管DN80 | [项目特征] 1.材质、型号、规格:DN80 2.说明:本清单项仅用于单独进行套管安装时使用。包含孔洞与套管之间的封堵及修复，不包含套管内填充、封堵工作 3.除锈刷油 [工程内容] 1.套管制作、安装 2.完成本项所需的一切工作 | 个 | 2 | 2
2987_7254 | 475 | 补2023062915023681001 | 刚性防水套管DN100 | [项目特征] 1.材质、型号、规格:DN100 2.说明:本清单项仅用于单独进行套管安装时使用。包含孔洞与套管之间的封堵及修复，不包含套管内填充、封堵工作 3.除锈刷油 [工程内容] 1.套管制作、安装 2.完成本项所需的一切工作 | 个 | 3 | 3
2988_7256 | 476 | 补2023062915024298001 | 刚性防水套管DN150 | [项目特征] 1.材质、型号、规格:DN150 2.说明:本清单项仅用于单独进行套管安装时使用。包含孔洞与套管之间的封堵及修复，不包含套管内填充、封堵工作 3.除锈刷油 [工程内容] 1.套管制作、安装 2.完成本项所需的一切工作 | 个 | 1 | 1
2989_7258 | 477 | 补2023062915031170001 | 刚性防水套管DN200 | [项目特征] 1.材质、型号、规格:DN200 2.说明:本清单项仅用于单独进行套管安装时使用。包含孔洞与套管之间的封堵及修复，不包含套管内填充、封堵工作 3.除锈刷油 [工程内容] 1.套管制作、安装 2.完成本项所需的一切工作 | 个 | 5 | 5
2990_7260 | 478 | 补2023062915031909001 | 刚性防水套管DN250 | [项目特征] 1.材质、型号、规格:DN250 2.说明:本清单项仅用于单独进行套管安装时使用。包含孔洞与套管之间的封堵及修复，不包含套管内填充、封堵工作 3.除锈刷油 [工程内容] 1.套管制作、安装 2.完成本项所需的一切工作 | 个 | 2 | 2
2991_7262 | 479 | 补2023062915101624001 | 刚性防水套管DN300 | [项目特征] 1.材质、型号、规格:DN300 2.说明:本清单项仅用于单独进行套管安装时使用。包含孔洞与套管之间的封堵及修复，不包含套管内填充、封堵工作 3.除锈刷油 [工程内容] 1.套管制作、安装 2.完成本项所需的一切工作 | 个 | 2 | 2
2992_7264 | 480 | 补2023062915114557001 | 刚性防水套管DN350 | [项目特征] 1.材质、型号、规格:DN350 2.说明:本清单项仅用于单独进行套管安装时使用。包含孔洞与套管之间的封堵及修复，不包含套管内填充、封堵工作 3.除锈刷油 [工程内容] 1.套管制作、安装 2.完成本项所需的一切工作 | 个 | 3 | 3
2993_7266 | 481 | 补2023062915122423001 | 刚性防水套管DN400 | [项目特征] 1.材质、型号、规格:DN400 2.说明:本清单项仅用于单独进行套管安装时使用。包含孔洞与套管之间的封堵及修复，不包含套管内填充、封堵工作 3.除锈刷油 [工程内容] 1.套管制作、安装 2.完成本项所需的一切工作 | 个 | 2 | 2
2994_7268 | 482 | 补2023062915123291001 | 刚性防水套管DN500 | [项目特征] 1.材质、型号、规格:DN500 2.说明:本清单项仅用于单独进行套管安装时使用。包含孔洞与套管之间的封堵及修复，不包含套管内填充、封堵工作 3.除锈刷油 [工程内容] 1.套管制作、安装 2.完成本项所需的一切工作 | 个 | 1 | 1
2995_7270 | 483 | 补2023062915124338001 | 刚性防水套管DN600 | [项目特征] 1.材质、型号、规格:DN600 2.说明:本清单项仅用于单独进行套管安装时使用。包含孔洞与套管之间的封堵及修复，不包含套管内填充、封堵工作 3.除锈刷油 [工程内容] 1.套管制作、安装 2.完成本项所需的一切工作 | 个 | 1 | 1
2996_7272 | 484 | 补2023062915133542001 | 柔性防水套管DN50及以下 | [项目特征] 1.材质、型号、规格:DN50及以下 2.说明:本清单项仅用于单独进行套管安装时使用。包含孔洞与套管之间的封堵及修复，不包含套管内填充、封堵工作 3.除锈刷油 [工程内容] 1.套管制作、安装 2.完成本项所需的一切工作 | 个 | 2 | 2
2997_7274 | 485 | 补2023062915205035001 | 柔性防水套管DN65 | [项目特征] 1.材质、型号、规格:DN65 2.说明:本清单项仅用于单独进行套管安装时使用。包含孔洞与套管之间的封堵及修复，不包含套管内填充、封堵工作 3.除锈刷油 [工程内容] 1.套管制作、安装 2.完成本项所需的一切工作 | 个 | 2 | 2
2998_7276 | 486 | 补2023062915224285001 | 柔性防水套管DN80 | [项目特征] 1.材质、型号、规格:DN80 2.说明:本清单项仅用于单独进行套管安装时使用。包含孔洞与套管之间的封堵及修复，不包含套管内填充、封堵工作 3.除锈刷油 [工程内容] 1.套管制作、安装 2.完成本项所需的一切工作 | 个 | 2 | 2
2999_7278 | 487 | 补2023062915265099001 | 柔性防水套管DN100 | [项目特征] 1.材质、型号、规格:DN100 2.说明:本清单项仅用于单独进行套管安装时使用。包含孔洞与套管之间的封堵及修复，不包含套管内填充、封堵工作 3.除锈刷油 [工程内容] 1.套管制作、安装 2.完成本项所需的一切工作 | 个 | 2 | 2
3000_7280 | 488 | 补2023062915265837001 | 柔性防水套管DN150 | [项目特征] 1.材质、型号、规格:DN150 2.说明:本清单项仅用于单独进行套管安装时使用。包含孔洞与套管之间的封堵及修复，不包含套管内填充、封堵工作 3.除锈刷油 [工程内容] 1.套管制作、安装 2.完成本项所需的一切工作 | 个 | 2 | 2
3001_7282 | 489 | 补2023062915270614001 | 柔性防水套管DN200 | [项目特征] 1.材质、型号、规格:DN200 2.说明:本清单项仅用于单独进行套管安装时使用。包含孔洞与套管之间的封堵及修复，不包含套管内填充、封堵工作 3.除锈刷油 [工程内容] 1.套管制作、安装 2.完成本项所需的一切工作 | 个 | 1 | 1
3002_7284 | 490 | 补2023062915272039001 | 柔性防水套管DN250 | [项目特征] 1.材质、型号、规格:DN250 2.说明:本清单项仅用于单独进行套管安装时使用。包含孔洞与套管之间的封堵及修复，不包含套管内填充、封堵工作 3.除锈刷油 [工程内容] 1.套管制作、安装 2.完成本项所需的一切工作 | 个 | 1 | 1
3003_7286 | 491 | 补2023062915272782001 | 柔性防水套管DN300 | [项目特征] 1.材质、型号、规格:DN300 2.说明:本清单项仅用于单独进行套管安装时使用。包含孔洞与套管之间的封堵及修复，不包含套管内填充、封堵工作 3.除锈刷油 [工程内容] 1.套管制作、安装 2.完成本项所需的一切工作 | 个 | 1 | 1
3004_7288 | 492 | 补2023062915273462001 | 柔性防水套管DN350 | [项目特征] 1.材质、型号、规格:DN350 2.说明:本清单项仅用于单独进行套管安装时使用。包含孔洞与套管之间的封堵及修复，不包含套管内填充、封堵工作 3.除锈刷油 [工程内容] 1.套管制作、安装 2.完成本项所需的一切工作 | 个 | 1 | 1
3005_7290 | 493 | 补2023062915274131001 | 柔性防水套管DN400 | [项目特征] 1.材质、型号、规格:DN400 2.说明:本清单项仅用于单独进行套管安装时使用。包含孔洞与套管之间的封堵及修复，不包含套管内填充、封堵工作 3.除锈刷油 [工程内容] 1.套管制作、安装 2.完成本项所需的一切工作 | 个 | 1 | 1
3006_7292 | 494 | 补2023062915274749001 | 柔性防水套管DN500 | [项目特征] 1.材质、型号、规格:DN500 2.说明:本清单项仅用于单独进行套管安装时使用。包含孔洞与套管之间的封堵及修复，不包含套管内填充、封堵工作 3.除锈刷油 [工程内容] 1.套管制作、安装 2.完成本项所需的一切工作 | 个 | 1 | 1
3007_7294 | 495 | 补2023062915275642001 | 柔性防水套管DN600 | [项目特征] 1.材质、型号、规格:DN600 2.说明:本清单项仅用于单独进行套管安装时使用。包含孔洞与套管之间的封堵及修复，不包含套管内填充、封堵工作 3.除锈刷油 [工程内容] 1.套管制作、安装 2.完成本项所需的一切工作 | 个 | 1 | 1
3008_7296 | 496 | 补2023062915280391001 | 塑料套管DN50及以下 | [项目特征] 1.材质、型号、规格:DN50及以下 2.说明:本清单项仅用于单独进行套管安装时使用。包含孔洞与套管之间的封堵及修复，不包含套管内填充、封堵工作 3.除锈刷油 [工程内容] 1.套管制作、安装 2.完成本项所需的一切工作 | 个 | 2 | 2
3009_7298 | 497 | 补2023062915280987001 | 塑料套管DN65 | [项目特征] 1.材质、型号、规格:DN65 2.说明:本清单项仅用于单独进行套管安装时使用。包含孔洞与套管之间的封堵及修复，不包含套管内填充、封堵工作 3.除锈刷油 [工程内容] 1.套管制作、安装 2.完成本项所需的一切工作 | 个 | 3 | 3
3010_7300 | 498 | 补2023062915281646001 | 塑料套管DN80 | [项目特征] 1.材质、型号、规格:DN80 2.说明:本清单项仅用于单独进行套管安装时使用。包含孔洞与套管之间的封堵及修复，不包含套管内填充、封堵工作 3.除锈刷油 [工程内容] 1.套管制作、安装 2.完成本项所需的一切工作 | 个 | 5 | 5
3011_7302 | 499 | 补2023062915282380001 | 塑料套管DN100 | [项目特征] 1.材质、型号、规格:DN100 2.说明:本清单项仅用于单独进行套管安装时使用。包含孔洞与套管之间的封堵及修复，不包含套管内填充、封堵工作 3.除锈刷油 [工程内容] 1.套管制作、安装 2.完成本项所需的一切工作 | 个 | 2 | 2
3012_7304 | 500 | 补2023062915282962001 | 塑料套管DN150 | [项目特征] 1.材质、型号、规格:DN150 2.说明:本清单项仅用于单独进行套管安装时使用。包含孔洞与套管之间的封堵及修复，不包含套管内填充、封堵工作 3.除锈刷油 [工程内容] 1.套管制作、安装 2.完成本项所需的一切工作 | 个 | 3 | 3
3013_7306 | 501 | 补2023062915283597001 | 塑料套管DN200 | [项目特征] 1.材质、型号、规格:DN200 2.说明:本清单项仅用于单独进行套管安装时使用。包含孔洞与套管之间的封堵及修复，不包含套管内填充、封堵工作 3.除锈刷油 [工程内容] 1.套管制作、安装 2.完成本项所需的一切工作 | 个 | 5 | 5
3014_7308 | 502 | 补2023062915284171001 | 塑料套管DN250 | [项目特征] 1.材质、型号、规格:DN250 2.说明:本清单项仅用于单独进行套管安装时使用。包含孔洞与套管之间的封堵及修复，不包含套管内填充、封堵工作 3.除锈刷油 [工程内容] 1.套管制作、安装 2.完成本项所需的一切工作 | 个 | 2 | 2
3015_7310 | 503 | 补2023062915284836001 | 塑料套管DN300 | [项目特征] 1.材质、型号、规格:DN300 2.说明:本清单项仅用于单独进行套管安装时使用。包含孔洞与套管之间的封堵及修复，不包含套管内填充、封堵工作 3.除锈刷油 [工程内容] 1.套管制作、安装 2.完成本项所需的一切工作 | 个 | 2 | 2
3016_7312 | 504 | 补2023062915285689001 | 塑料套管DN350 | [项目特征] 1.材质、型号、规格:DN350 2.说明:本清单项仅用于单独进行套管安装时使用。包含孔洞与套管之间的封堵及修复，不包含套管内填充、封堵工作 3.除锈刷油 [工程内容] 1.套管制作、安装 2.完成本项所需的一切工作 | 个 | 2 | 2
3017_7314 | 505 | 补2023062915291483001 | 塑料套管DN400 | [项目特征] 1.材质、型号、规格:DN400 2.说明:本清单项仅用于单独进行套管安装时使用。包含孔洞与套管之间的封堵及修复，不包含套管内填充、封堵工作 3.除锈刷油 [工程内容] 1.套管制作、安装 2.完成本项所需的一切工作 | 个 | 1 | 1
3018_7316 | 506 | 补2023062915292028001 | 塑料套管DN500 | [项目特征] 1.材质、型号、规格:DN500 2.说明:本清单项仅用于单独进行套管安装时使用。包含孔洞与套管之间的封堵及修复，不包含套管内填充、封堵工作 3.除锈刷油 [工程内容] 1.套管制作、安装 2.完成本项所需的一切工作 | 个 | 1 | 1
3019_7318 | 507 | 补2023062915292695001 | 塑料套管DN600 | [项目特征] 1.材质、型号、规格:DN600 2.说明:本清单项仅用于单独进行套管安装时使用。包含孔洞与套管之间的封堵及修复，不包含套管内填充、封堵工作 3.除锈刷油 [工程内容] 1.套管制作、安装 2.完成本项所需的一切工作 | 个 | 1 | 1
3020_7320 | 508 | 补2023062915301499001 | 钢套管DN50及以下 | [项目特征] 1.材质、型号、规格:DN50及以下 2.说明:本清单项仅用于单独进行套管安装时使用。包含孔洞与套管之间的封堵及修复，不包含套管内填充、封堵工作 3.除锈刷油 [工程内容] 1.套管制作、安装 2.完成本项所需的一切工作 | 个 | 27 | 27
3021_7322 | 509 | 补2023062915302202001 | 钢套管DN65 | [项目特征] 1.材质、型号、规格:DN65 2.说明:本清单项仅用于单独进行套管安装时使用。包含孔洞与套管之间的封堵及修复，不包含套管内填充、封堵工作 3.除锈刷油 [工程内容] 1.套管制作、安装 2.完成本项所需的一切工作 | 个 | 6 | 6
3022_7324 | 510 | 补2023062915302808001 | 钢套管DN80 | [项目特征] 1.材质、型号、规格:DN80 2.说明:本清单项仅用于单独进行套管安装时使用。包含孔洞与套管之间的封堵及修复，不包含套管内填充、封堵工作 3.除锈刷油 [工程内容] 1.套管制作、安装 2.完成本项所需的一切工作 | 个 | 8 | 8
3023_7326 | 511 | 补2023062915303458001 | 钢套管DN100 | [项目特征] 1.材质、型号、规格:DN100 2.说明:本清单项仅用于单独进行套管安装时使用。包含孔洞与套管之间的封堵及修复，不包含套管内填充、封堵工作 3.除锈刷油 [工程内容] 1.套管制作、安装 2.完成本项所需的一切工作 | 个 | 52 | 52
3024_7328 | 512 | 补2023062915304054001 | 钢套管DN150 | [项目特征] 1.材质、型号、规格:DN150 2.说明:本清单项仅用于单独进行套管安装时使用。包含孔洞与套管之间的封堵及修复，不包含套管内填充、封堵工作 3.除锈刷油 [工程内容] 1.套管制作、安装 2.完成本项所需的一切工作 | 个 | 155 | 155
3025_7330 | 513 | 补2023062915304720001 | 钢套管DN200 | [项目特征] 1.材质、型号、规格:DN200 2.说明:本清单项仅用于单独进行套管安装时使用。包含孔洞与套管之间的封堵及修复，不包含套管内填充、封堵工作 3.除锈刷油 [工程内容] 1.套管制作、安装 2.完成本项所需的一切工作 | 个 | 5 | 5
3026_7332 | 514 | 补2023062915305948001 | 钢套管DN250 | [项目特征] 1.材质、型号、规格:DN250 2.说明:本清单项仅用于单独进行套管安装时使用。包含孔洞与套管之间的封堵及修复，不包含套管内填充、封堵工作 3.除锈刷油 [工程内容] 1.套管制作、安装 2.完成本项所需的一切工作 | 个 | 2 | 2
3027_7334 | 515 | 补2023062915310760001 | 钢套管DN300 | [项目特征] 1.材质、型号、规格:DN300 2.说明:本清单项仅用于单独进行套管安装时使用。包含孔洞与套管之间的封堵及修复，不包含套管内填充、封堵工作 3.除锈刷油 [工程内容] 1.套管制作、安装 2.完成本项所需的一切工作 | 个 | 2 | 2
2367 |  |  | 人防套管预埋工程
3032_7344 | 516 | 补2023062915321746001 | 人防密闭套管DN50及以下 | [项目特征] 1.材质、型号、规格:DN50及以下 2.说明:本清单项仅用于单独进行套管安装时使用。包含孔洞与套管之间的封堵及修复，不包含套管内填充、封堵工作 3.除锈刷油 [工程内容] 1.套管制作、安装 2.完成本项所需的一切工作 | 个 | 5 | 5
3033_7346 | 517 | 补2023062915322418001 | 人防密闭套管DN65 | [项目特征] 1.材质、型号、规格:DN65 2.说明:本清单项仅用于单独进行套管安装时使用。包含孔洞与套管之间的封堵及修复，不包含套管内填充、封堵工作 3.除锈刷油 [工程内容] 1.套管制作、安装 2.完成本项所需的一切工作 | 个 | 6 | 6
3034_7348 | 518 | 补2023062915323258001 | 人防密闭套管DN80 | [项目特征] 1.材质、型号、规格:DN80 2.说明:本清单项仅用于单独进行套管安装时使用。包含孔洞与套管之间的封堵及修复，不包含套管内填充、封堵工作 3.除锈刷油 [工程内容] 1.套管制作、安装 2.完成本项所需的一切工作 | 个 | 8 | 8
3035_7350 | 519 | 补2023062915324204001 | 人防密闭套管DN100 | [项目特征] 1.材质、型号、规格:DN100 2.说明:本清单项仅用于单独进行套管安装时使用。包含孔洞与套管之间的封堵及修复，不包含套管内填充、封堵工作 3.除锈刷油 [工程内容] 1.套管制作、安装 2.完成本项所需的一切工作 | 个 | 10 | 10
3036_7352 | 520 | 补2023062915324942001 | 人防密闭套管DN150 | [项目特征] 1.材质、型号、规格:DN150 2.说明:本清单项仅用于单独进行套管安装时使用。包含孔洞与套管之间的封堵及修复，不包含套管内填充、封堵工作 3.除锈刷油 [工程内容] 1.套管制作、安装 2.完成本项所需的一切工作 | 个 | 6 | 6
3037_7354 | 521 | 补2023062915325678001 | 人防密闭套管DN200 | [项目特征] 1.材质、型号、规格:DN200 2.说明:本清单项仅用于单独进行套管安装时使用。包含孔洞与套管之间的封堵及修复，不包含套管内填充、封堵工作 3.除锈刷油 [工程内容] 1.套管制作、安装 2.完成本项所需的一切工作 | 个 | 6 | 6
|  | 06 | 地下室综合支架
| 522 | 补202308041523198501 | 综合支架-焊接支架 | [项目特征] 1.名称：综合支架 2.材质、形式：满足设计、规范要求 3.清单工程量计算原则：按吊架横担、立杆、加强杆、吊架垫板重量计算，其他零星辅材综合考虑 [工程内容] 1.本体及其配件安装 2.完成本项所需的一切工作 | kg | 3940.84 | 3940.84
| 523 | 补202308041523198502 | 综合支架-成品支架 | [项目特征] 1.名称：综合支架 2.材质、形式：满足设计、规范要求 3.清单工程量计算原则：按吊架横担、立杆、加强杆、吊架垫板重量计算，其他零星辅材综合考虑 [工程内容] 1.本体及其配件安装 2.完成本项所需的一切工作 | kg | 358.77 | 358.77
3 |  | 1.2 | 地上部分
455 |  | 07 | 地上部分电气系统
456 |  | 0701 | 地上部分电气系统
466 |  |  | 动力系统
469_830 | 524 | 03040401700002003 | 配电箱、弱电箱 | [项目特征] 1.类型、名称:配电箱 2.规格:半周长1.0m以内 3.基础形式、材质、规格:型钢 4.预留接口 5.安装方式:综合考虑 6.剔凿墙槽、墙面恢复满足设计及规范要求 7.基础型钢制作、安装满足设计及规范要求 8.焊、压接线端子安装，端子接线、接地满足设计及规范要求 [工程内容] 1.本体及元器件安装 2.基础的制作与安装 3.完成本项所需的一切工作 | 台 | 70 |  | 10 | 30 | 30 | [7 empty] | 重点管控材料1：配电箱、弱电箱；
470_832 | 525 | 03040401700003002 | 配电箱、弱电箱 | [项目特征] 1.类型、名称:配电箱 2.规格:半周长1.5m以内 3.基础形式、材质、规格:型钢 4.预留接口 5.安装方式:综合考虑 6.剔凿墙槽、墙面恢复满足设计及规范要求 7.基础型钢制作、安装满足设计及规范要求 8.焊、压接线端子安装，端子接线、接地满足设计及规范要求 [工程内容] 1.本体及元器件安装 2.基础的制作与安装 3.完成本项所需的一切工作 | 台 | 17 |  | 5 | 7 | 5 | [7 empty] | 重点管控材料1：配电箱、弱电箱；
1797_3683 | 526 | 补2022021509501054006 | 低压封闭式插接母线槽 400A以内 | [项目特征] 1.型号、规格、容量、线制、防护等级等参数:400A以内 2.附件:包括母线槽安装所需的支吊架、伸缩支架、弹簧支架，始(终)端箱、弯头、变容节、T字接段、十字接段、终端封堵等配件，与设备连接处的软连接 3.支吊架、伸缩支架、弹簧支架的除锈、制作、安装、刷油满足设计及规范要求 4.穿墙、穿楼板套管制作、安装满足设计及规范要求 5.母线槽与孔洞、套管之间的填缝及防火封堵满足设计及规范要求 6.接地、标志挂牌满足设计及规范要求 [工程内容] 1.本体及附件的供应及安装 2.完成本项所需的一切工作 | m | 72.75 |  | 24.25 | 24.25 | 24.25 | [7 empty] | 重点管控材料1：低压封闭式插接母线槽；
1798_3685 | 527 | 补2022021509501054007 | 低压封闭式插接母线槽 800A以内 | [项目特征] 1.型号、规格、容量、线制、防护等级等参数:800A以内 2.附件:包括母线槽安装所需的支吊架、伸缩支架、弹簧支架，始(终)端箱、弯头、变容节、T字接段、十字接段、终端封堵等配件，与设备连接处的软连接 3.支吊架、伸缩支架、弹簧支架的除锈、制作、安装、刷油满足设计及规范要求 4.穿墙、穿楼板套管制作、安装满足设计及规范要求 5.母线槽与孔洞、套管之间的填缝及防火封堵满足设计及规范要求 6.接地、标志挂牌满足设计及规范要求 [工程内容] 1.本体及附件的供应及安装 2.完成本项所需的一切工作 | m | 99.36 |  | 33.12 | 33.12 | 33.12 | [7 empty] | 重点管控材料1：低压封闭式插接母线槽；
1799_3687 | 528 | 补2022021509501054008 | 低压封闭式插接母线槽 1250A以内 | [项目特征] 1.型号、规格、容量、线制、防护等级等参数:1250A以内 2.附件:包括母线槽安装所需的支吊架、伸缩支架、弹簧支架，始(终)端箱、弯头、变容节、T字接段、十字接段、终端封堵等配件，与设备连接处的软连接 3.支吊架、伸缩支架、弹簧支架的除锈、制作、安装、刷油满足设计及规范要求 4.穿墙、穿楼板套管制作、安装满足设计及规范要求 5.母线槽与孔洞、套管之间的填缝及防火封堵满足设计及规范要求 6.接地、标志挂牌满足设计及规范要求 [工程内容] 1.本体及附件的供应及安装 2.完成本项所需的一切工作 | m | 154.74 |  | 51.58 | 51.58 | 51.58 | [7 empty] | 重点管控材料1：低压封闭式插接母线槽；
1800_3689 | 529 | 补2022021509501054009 | 低压封闭式插接母线槽 2000A以内 | [项目特征] 1.型号、规格、容量、线制、防护等级等参数:2000A以内 2.附件:包括母线槽安装所需的支吊架、伸缩支架、弹簧支架，始(终)端箱、弯头、变容节、T字接段、十字接段、终端封堵等配件，与设备连接处的软连接 3.支吊架、伸缩支架、弹簧支架的除锈、制作、安装、刷油满足设计及规范要求 4.穿墙、穿楼板套管制作、安装满足设计及规范要求 5.母线槽与孔洞、套管之间的填缝及防火封堵满足设计及规范要求 6.接地、标志挂牌满足设计及规范要求 [工程内容] 1.本体及附件的供应及安装 2.完成本项所需的一切工作 | m | 124.92 |  | 41.64 | 41.64 | 41.64 | [7 empty] | 重点管控材料1：低压封闭式插接母线槽；
1801_3691 | 530 | 补2022021509501054010 | 低压封闭式插接母线槽 4000A以内 | [项目特征] 1.型号、规格、容量、线制、防护等级等参数:4000A以内 2.附件:包括母线槽安装所需的支吊架、伸缩支架、弹簧支架，始(终)端箱、弯头、变容节、T字接段、十字接段、终端封堵等配件，与设备连接处的软连接 3.支吊架、伸缩支架、弹簧支架的除锈、制作、安装、刷油满足设计及规范要求 4.穿墙、穿楼板套管制作、安装满足设计及规范要求 5.母线槽与孔洞、套管之间的填缝及防火封堵满足设计及规范要求 6.接地、标志挂牌满足设计及规范要求 [工程内容] 1.本体及附件的供应及安装 2.完成本项所需的一切工作 | m | 70.38 |  | 23.46 | 23.46 | 23.46 | [7 empty] | 重点管控材料1：低压封闭式插接母线槽；
1802_3693 | 531 | 补2022021514342992003 | 插接箱 | [项目特征] 1.类型、名称:插接箱 2.安装方式:综合考虑 3.剔凿墙槽、墙面恢复满足设计及规范要求 4.基础型钢制作、安装满足设计及规范要求 5.焊、压接线端子，端子接线满足设计及规范要求 6.接地满足设计及规范要求 [工程内容] 1.本体及元器件安装 2.完成本项所需的一切工作 | 台 | 15 |  | 5 | 5 | 5 | [7 empty] | 重点管控材料1：插接箱；
471_834 | 532 | 03040801100001002 | 电缆分支箱(T接箱) | [项目特征] 1.类型、名称:电缆分支箱(T接箱) 2.箱体规格:综合考虑 3.安装方式:综合考虑 4.剔凿墙槽、墙面恢复满足设计及规范要求 5.基础型钢制作、安装满足设计及规范要求 6.焊、压接线端子，端子接线满足设计及规范要求 7.接地满足设计及规范要求 [工程内容] 1.本体及元器件安装 2.完成本项所需的一切工作 | 台 | 15 |  | 5 | 5 | 5 | [7 empty] | 重点管控材料1：T接箱；
2568_6362 | 533 | 补2023041009073093008 | 金属线槽/金属桥架/金属梯架 宽+高120mm以内 | [项目特征] 1.名称:金属线槽/金属桥架/金属梯架 2.材质、规格、厚度:宽+高120mm以内 3.接地要求:满足设计及规范要求 4.孔洞开凿及修复(含孔洞与套管或孔洞与线槽桥架之间的封堵、防火封堵)满足设计及规范要求 5.套管制作、安装及套管内封堵(含防火封堵)满足设计及规范要求 6.支吊架制作、刷油、防腐、安装、刷涂防火涂料等满足设计及规范要求 7.本体、盖板、隔板、配件、连接件安装并满足设计及规范要求 8.线槽、桥架内防火封堵满足设计及规范要求 9.标识满足设计及规范要求 [工程内容] 1.金属线槽/金属桥架/金属梯架及其附件制作安装 2.完成本项所需的一切工作 | m | 191.4 |  | 55.4 | 74.7 | 61.3 | [7 empty] | 重点管控材料1：金属线槽/金属桥架/金属梯架；
2569_6364 | 534 | 补2023041009073093009 | 金属线槽/金属桥架/金属梯架 宽+高300mm以内 | [项目特征] 1.名称:金属线槽/金属桥架/金属梯架 2.材质、规格、厚度:宽+高300mm以内 3.接地要求:满足设计及规范要求 4.孔洞开凿及修复(含孔洞与套管或孔洞与线槽桥架之间的封堵、防火封堵)满足设计及规范要求 5.套管制作、安装及套管内封堵(含防火封堵)满足设计及规范要求 6.支吊架制作、刷油、防腐、安装、刷涂防火涂料等满足设计及规范要求 7.本体、盖板、隔板、配件、连接件安装并满足设计及规范要求 8.线槽、桥架内防火封堵满足设计及规范要求 9.标识满足设计及规范要求 [工程内容] 1.金属线槽/金属桥架/金属梯架及其附件制作安装 2.完成本项所需的一切工作 | m | 191.4 |  | 55.4 | 74.7 | 61.3 | [7 empty] | 重点管控材料1：金属线槽/金属桥架/金属梯架；
1811_3711 | 535 | 补2022021510022651026 | 矿物绝缘电力电缆 三芯及三芯以上(单芯最大截面10mm2以内) | [项目特征] 1.型号、规格:矿物绝缘电力电缆 三芯及三芯以上(单芯最大截面10mm2以内) 2.敷设方式:综合考虑 3.电缆终端头、中间头形式:综合考虑 4.揭(盖)盖板、电缆敷设满足设计及规范要求 5.封堵、标识满足设计及规范要求 6.电缆防火隔板、电缆防火涂料满足设计及规范要求 7.接线满足设计及规范要求 [工程内容] 1.电缆及附件安装 2.完成本项所需的一切工作 | m | 94.545 |  | 28.65 | 32.9475 | 32.9475 | [7 empty] | 重点管控材料1：矿物绝缘电缆；
1812_3713 | 536 | 补2022021510022651027 | 矿物绝缘电力电缆 三芯及三芯以上(单芯最大截面35mm2以内) | [项目特征] 1.型号、规格:矿物绝缘电力电缆 三芯及三芯以上(单芯最大截面35mm2以内) 2.敷设方式:综合考虑 3.电缆终端头、中间头形式:综合考虑 4.揭(盖)盖板、电缆敷设满足设计及规范要求 5.封堵、标识满足设计及规范要求 6.电缆防火隔板、电缆防火涂料满足设计及规范要求 7.接线满足设计及规范要求 [工程内容] 1.电缆及附件安装 2.完成本项所需的一切工作 | m | 110.385 |  | 33.45 | 38.4675 | 38.4675 | [7 empty] | 重点管控材料1：矿物绝缘电缆；
1813_3715 | 537 | 补2022021510022651028 | 矿物绝缘电力电缆 三芯及三芯以上(单芯最大截面70mm2以内) | [项目特征] 1.型号、规格:矿物绝缘电力电缆 三芯及三芯以上(单芯最大截面70mm2以内) 2.敷设方式:综合考虑 3.电缆终端头、中间头形式:综合考虑 4.揭(盖)盖板、电缆敷设满足设计及规范要求 5.封堵、标识满足设计及规范要求 6.电缆防火隔板、电缆防火涂料满足设计及规范要求 7.接线满足设计及规范要求 [工程内容] 1.电缆及附件安装 2.完成本项所需的一切工作 | m | 51.051 |  | 15.47 | 17.7905 | 17.7905 | [7 empty] | 重点管控材料1：矿物绝缘电缆；
3095_7471 | 538 | 补2022021510022651034 | 矿物绝缘电力电缆 三芯及三芯以上(单芯最大截面95mm2以内) | [项目特征] 1.型号、规格:矿物绝缘电力电缆 三芯及三芯以上(单芯最大截面95mm2以内) 2.敷设方式:综合考虑 3.电缆终端头、中间头形式:综合考虑 4.揭(盖)盖板、电缆敷设满足设计及规范要求 5.封堵、标识满足设计及规范要求 6.电缆防火隔板、电缆防火涂料满足设计及规范要求 7.接线满足设计及规范要求 [工程内容] 1.电缆及附件安装 2.完成本项所需的一切工作 | m | 88.374 |  | 26.78 | 30.797 | 30.797 | [7 empty] | 重点管控材料1：矿物绝缘电缆；
1825_3739 | 539 | 补2022021510183581025 | 铜芯电力电缆 二芯~四芯(单芯最大截面10mm2以内) | [项目特征] 1.型号、规格:铜芯电力电缆 二芯~四芯(单芯最大截面10mm2以内) 2.敷设方式:综合考虑 3.电缆终端头、中间头形式:综合考虑 4.揭(盖)盖板、电缆敷设满足设计及规范要求 5.封堵、标识满足设计及规范要求 6.电缆防火隔板、电缆防火涂料满足设计及规范要求 7.接线满足设计及规范要求 [工程内容] 1.电缆及附件安装 2.完成本项所需的一切工作 | m | 300 |  | 100 | 100 | 100 | [7 empty] | 重点管控材料1：电力电缆；
1826_3741 | 540 | 补2022021510183581026 | 铜芯电力电缆 二芯~四芯(单芯最大截面35mm2以内) | [项目特征] 1.型号、规格:铜芯电力电缆 二芯~四芯(单芯最大截面35mm2以内) 2.敷设方式:综合考虑 3.电缆终端头、中间头形式:综合考虑 4.揭(盖)盖板、电缆敷设满足设计及规范要求 5.封堵、标识满足设计及规范要求 6.电缆防火隔板、电缆防火涂料满足设计及规范要求 7.接线满足设计及规范要求 [工程内容] 1.电缆及附件安装 2.完成本项所需的一切工作 | m | 486 |  | 162 | 162 | 162 | [7 empty] | 重点管控材料1：电力电缆；
1831_3751 | 541 | 补2022021510183581031 | 铜芯电力电缆 五芯及五芯以上(单芯最大截面10mm2以内) | [项目特征] 1.型号、规格:铜芯电力电缆 五芯及五芯以上(单芯最大截面10mm2以内) 2.敷设方式:综合考虑 3.电缆终端头、中间头形式:综合考虑 4.揭(盖)盖板、电缆敷设满足设计及规范要求 5.封堵、标识满足设计及规范要求 6.电缆防火隔板、电缆防火涂料满足设计及规范要求 7.接线满足设计及规范要求 [工程内容] 1.电缆及附件安装 2.完成本项所需的一切工作 | m | 58.344 |  | 17.68 | 20.332 | 20.332 | [7 empty] | 重点管控材料1：电力电缆；
1832_3753 | 542 | 补2022021510183581032 | 铜芯电力电缆 五芯及五芯以上(单芯最大截面35mm2以内) | [项目特征] 1.型号、规格:铜芯电力电缆 五芯及五芯以上(单芯最大截面35mm2以内) 2.敷设方式:综合考虑 3.电缆终端头、中间头形式:综合考虑 4.揭(盖)盖板、电缆敷设满足设计及规范要求 5.封堵、标识满足设计及规范要求 6.电缆防火隔板、电缆防火涂料满足设计及规范要求 7.接线满足设计及规范要求 [工程内容] 1.电缆及附件安装 2.完成本项所需的一切工作 | m | 617.051 |  | 135.47 | 240.7905 | 240.7905 | [7 empty] | 重点管控材料1：电力电缆；
2360_5887 | 543 | 补2022030923523958002 | 铜芯电力电缆 五芯及五芯以上(单芯最大截面70mm2以内) | [项目特征] 1.型号、规格:铜芯电力电缆 五芯及五芯以上(单芯最大截面70mm2以内) 2.敷设方式:综合考虑 3.电缆终端头、中间头形式:综合考虑 4.揭(盖)盖板、电缆敷设满足设计及规范要求 5.封堵、标识满足设计及规范要求 6.电缆防火隔板、电缆防火涂料满足设计及规范要求 7.接线满足设计及规范要求 [工程内容] 1.电缆及附件安装 2.完成本项所需的一切工作 | m | 598.637 |  | 129.89 | 234.3735 | 234.3735 | [7 empty] | 重点管控材料1：电力电缆；
1833_3755 | 544 | 补2022021510183581033 | 铜芯电力电缆 五芯及五芯以上(单芯最大截面120mm2以内) | [项目特征] 1.型号、规格:铜芯电力电缆 五芯及五芯以上(单芯最大截面120mm2以内) 2.敷设方式:综合考虑 3.电缆终端头、中间头形式:综合考虑 4.揭(盖)盖板、电缆敷设满足设计及规范要求 5.封堵、标识满足设计及规范要求 6.电缆防火隔板、电缆防火涂料满足设计及规范要求 7.接线满足设计及规范要求 [工程内容] 1.电缆及附件安装 2.完成本项所需的一切工作 | m | 691.26 |  | 196.47 | 284.37 | 210.42 | [7 empty] | 重点管控材料1：电力电缆；
1834_3757 | 545 | 补2022021510183581034 | 铜芯电力电缆 五芯及五芯以上(单芯最大截面240mm2以内) | [项目特征] 1.型号、规格:铜芯电力电缆 五芯及五芯以上(单芯最大截面240mm2以内) 2.敷设方式:综合考虑 3.电缆终端头、中间头形式:综合考虑 4.揭(盖)盖板、电缆敷设满足设计及规范要求 5.封堵、标识满足设计及规范要求 6.电缆防火隔板、电缆防火涂料满足设计及规范要求 7.接线满足设计及规范要求 [工程内容] 1.电缆及附件安装 2.完成本项所需的一切工作 | m | 727.28 |  | 169.25 | 259.46 | 298.57 | [7 empty] | 重点管控材料1：电力电缆；
1837_3763 | 546 | 补2022021510310367014 | 电气配线 2.5mm2以内 | [项目特征] 1.型号、规格:电气配线 2.5mm2以内 2.配线形式:综合考虑管内穿线及线槽桥架配线 3.压铜接线端子安装满足设计及规范要求 4.校接线满足设计及规范要求 5.揭(盖)盖板、电线敷设满足设计及规范要求 [工程内容] 1.线槽配线或管内穿线 2.完成本项所需的一切工作 | m | 451.704 |  | 136.88 | 157.412 | 157.412 | [7 empty] | 重点管控材料1：电线；
2272_5663 | 547 | 补2022021510310367035 | 电气配线 6mm2以内 | [项目特征] 1.型号、规格:电气配线 6mm2以内 2.配线形式:综合考虑管内穿线及线槽桥架配线 3.压铜接线端子安装满足设计及规范要求 4.校接线满足设计及规范要求 5.揭(盖)盖板、电线敷设满足设计及规范要求 [工程内容] 1.线槽配线或管内穿线 2.完成本项所需的一切工作 | m | 229.185 |  | 69.45 | 79.8675 | 79.8675 | [7 empty] | 重点管控材料1：电线；
1838_3765 | 548 | 补2022021510310367015 | 电气配线 10mm2以内 | [项目特征] 1.型号、规格:电气配线 10mm2以内 2.配线形式:综合考虑管内穿线及线槽桥架配线 3.压铜接线端子安装满足设计及规范要求 4.校接线满足设计及规范要求 5.揭(盖)盖板、电线敷设满足设计及规范要求 [工程内容] 1.线槽配线或管内穿线 2.完成本项所需的一切工作 | m | 321.585 |  | 97.45 | 112.0675 | 112.0675 | [7 empty] | 重点管控材料1：电线；
2273_5665 | 549 | 补2022021510310367036 | 电气配线 16mm2以内 | [项目特征] 1.型号、规格:电气配线 16mm2以内 2.配线形式:综合考虑管内穿线及线槽桥架配线 3.压铜接线端子安装满足设计及规范要求 4.校接线满足设计及规范要求 5.揭(盖)盖板、电线敷设满足设计及规范要求 [工程内容] 1.线槽配线或管内穿线 2.完成本项所需的一切工作 | m | 558.393 |  | 169.21 | 194.5915 | 194.5915 | [7 empty] | 重点管控材料1：电线；
2939_7158 | 550 | 补2023060714445953001 | 电气配管PC25 | [项目特征] 1.型号、规格:电气配管 PC25 2.配置形式:综合考虑沿墙、沿楼板、采用支吊架安装、砖墙内的明敷、暗敷等敷设方式 3.接地要求:满足设计及规范要求 4.孔洞开凿及修复(含孔洞与套管或孔洞与线管之间的封堵)满足设计及规范要求 5.刨沟槽及沟槽修复（含挂网至与装饰面齐平）满足设计及规范要求 6.套管制作、安装及套管内封堵(含防火封堵)满足设计及规范要求 7.支吊架制作、刷油、防腐、安装、刷涂防火涂料满足设计及规范要求 8.电线管路敷设(含管卡、管码安装)满足设计及规范要求 9.穿线所需材料满足设计及规范要求 10.接线盒、灯头盒、开关盒、插座盒、人防密闭盒安装满足设计及规范要求 11.接地满足设计及规范要求 12.标识满足设计及规范要求 [工程内容] 1.塑料电线管敷设 2.完成本项所需的一切工作 | m | 163.944 |  | 49.68 | 57.132 | 57.132 | [7 empty] | 重点管控材料1：电气配管；
2940_7160 | 551 | 补2023060714450753001 | 电气配管PC32 | [项目特征] 1.型号、规格:电气配管 PC32 2.配置形式:综合考虑沿墙、沿楼板、采用支吊架安装、砖墙内的明敷、暗敷等敷设方式 3.接地要求:满足设计及规范要求 4.孔洞开凿及修复(含孔洞与套管或孔洞与线管之间的封堵)满足设计及规范要求 5.刨沟槽及沟槽修复（含挂网至与装饰面齐平）满足设计及规范要求 6.套管制作、安装及套管内封堵(含防火封堵)满足设计及规范要求 7.支吊架制作、刷油、防腐、安装、刷涂防火涂料满足设计及规范要求 8.电线管路敷设(含管卡、管码安装)满足设计及规范要求 9.穿线所需材料满足设计及规范要求 10.接线盒、灯头盒、开关盒、插座盒、人防密闭盒安装满足设计及规范要求 11.接地满足设计及规范要求 12.标识满足设计及规范要求 [工程内容] 1.塑料电线管敷设 2.完成本项所需的一切工作 | m | 104.313 |  | 31.61 | 36.3515 | 36.3515 | [7 empty] | 重点管控材料1：电气配管；
2941_7162 | 552 | 补2023060714451281001 | 电气配管PC40 | [项目特征] 1.型号、规格:电气配管 PC40 2.配置形式:综合考虑沿墙、沿楼板、采用支吊架安装、砖墙内的明敷、暗敷等敷设方式 3.接地要求:满足设计及规范要求 4.孔洞开凿及修复(含孔洞与套管或孔洞与线管之间的封堵)满足设计及规范要求 5.刨沟槽及沟槽修复（含挂网至与装饰面齐平）满足设计及规范要求 6.套管制作、安装及套管内封堵(含防火封堵)满足设计及规范要求 7.支吊架制作、刷油、防腐、安装、刷涂防火涂料满足设计及规范要求 8.电线管路敷设(含管卡、管码安装)满足设计及规范要求 9.穿线所需材料满足设计及规范要求 10.接线盒、灯头盒、开关盒、插座盒、人防密闭盒安装满足设计及规范要求 11.接地满足设计及规范要求 12.标识满足设计及规范要求 [工程内容] 1.塑料电线管敷设 2.完成本项所需的一切工作 | m | 60.885 |  | 18.45 | 21.2175 | 21.2175 | [7 empty] | 重点管控材料1：电气配管；
2942_7164 | 553 | 补2023060714452348001 | 电气配管PC50 | [项目特征] 1.型号、规格:电气配管 PC50 2.配置形式:综合考虑沿墙、沿楼板、采用支吊架安装、砖墙内的明敷、暗敷等敷设方式 3.接地要求:满足设计及规范要求 4.孔洞开凿及修复(含孔洞与套管或孔洞与线管之间的封堵)满足设计及规范要求 5.刨沟槽及沟槽修复（含挂网至与装饰面齐平）满足设计及规范要求 6.套管制作、安装及套管内封堵(含防火封堵)满足设计及规范要求 7.支吊架制作、刷油、防腐、安装、刷涂防火涂料满足设计及规范要求 8.电线管路敷设(含管卡、管码安装)满足设计及规范要求 9.穿线所需材料满足设计及规范要求 10.接线盒、灯头盒、开关盒、插座盒、人防密闭盒安装满足设计及规范要求 11.接地满足设计及规范要求 12.标识满足设计及规范要求 [工程内容] 1.塑料电线管敷设 2.完成本项所需的一切工作 | m | 27.288 |  | 7.36 | 9.964 | 9.964 | [7 empty] | 重点管控材料1：电气配管；
3076_7432 | 554 | 补2023071820025850001 | 预埋线管PC20 | [项目特征] 1.型号、规格:电气配管PC20 2.配置形式:混凝土结构内预埋 3.接地要求:满足设计及规范要求 4.穿线所需材料满足设计及规范要求 5.接线盒、灯头盒、开关盒、插座盒、人防密闭盒安装满足设计及规范要求 6.标识满足设计及规范要求 [工程内容] 1.电线管路敷设 2.完成本项所需的一切工作 | m | 18.145 |  | 5.65 | 6.2475 | 6.2475 | [7 empty] | 重点管控材料1：电气配管；
3077_7434 | 555 | 补2023071820030342001 | 预埋线管PC25 | [项目特征] 1.型号、规格:电气配管PC25 2.配置形式:混凝土结构内预埋 3.接地要求:满足设计及规范要求 4.穿线所需材料满足设计及规范要求 5.接线盒、灯头盒、开关盒、插座盒、人防密闭盒安装满足设计及规范要求 6.标识满足设计及规范要求 [工程内容] 1.电线管路敷设 2.完成本项所需的一切工作 | m | 18.114 |  | 4.58 | 6.767 | 6.767 | [7 empty] | 重点管控材料1：电气配管；
3078_7436 | 556 | 补2023071820030950001 | 预埋线管PC32 | [项目特征] 1.型号、规格:电气配管PC32 2.配置形式:混凝土结构内预埋 3.接地要求:满足设计及规范要求 4.穿线所需材料满足设计及规范要求 5.接线盒、灯头盒、开关盒、插座盒、人防密闭盒安装满足设计及规范要求 6.标识满足设计及规范要求 [工程内容] 1.电线管路敷设 2.完成本项所需的一切工作 | m | 28.377 |  | 7.69 | 10.3435 | 10.3435 | [7 empty] | 重点管控材料1：电气配管；
3079_7438 | 557 | 补2023071820031574001 | 预埋线管PC40 | [项目特征] 1.型号、规格:电气配管PC40 2.配置形式:混凝土结构内预埋 3.接地要求:满足设计及规范要求 4.穿线所需材料满足设计及规范要求 5.接线盒、灯头盒、开关盒、插座盒、人防密闭盒安装满足设计及规范要求 6.标识满足设计及规范要求 [工程内容] 1.电线管路敷设 2.完成本项所需的一切工作 | m | 25.881 |  | 6.57 | 9.6555 | 9.6555 | [7 empty] | 重点管控材料1：电气配管；
3080_7440 | 558 | 补2023071820032246001 | 预埋线管PC50 | [项目特征] 1.型号、规格:电气配管PC50 2.配置形式:混凝土结构内预埋 3.接地要求:满足设计及规范要求 4.穿线所需材料满足设计及规范要求 5.接线盒、灯头盒、开关盒、插座盒、人防密闭盒安装满足设计及规范要求 6.标识满足设计及规范要求 [工程内容] 1.电线管路敷设 2.完成本项所需的一切工作 | m | 34.185 |  | 9.45 | 12.3675 | 12.3675 | [7 empty] | 重点管控材料1：电气配管；
2946_7172 | 559 | 补2023060714455189001 | 电气配管JDG20 | [项目特征] 1.型号、规格:电气配管 JDG20 2.配置形式:综合考虑沿墙、沿楼板、采用支吊架安装、砖墙内的明敷、暗敷等敷设方式 3.接地要求:满足设计及规范要求 4.孔洞开凿及修复(含孔洞与套管或孔洞与线管之间的封堵)满足设计及规范要求 5.刨沟槽及沟槽修复（含挂网至与装饰面齐平）满足设计及规范要求 6.套管制作、安装及套管内封堵(含防火封堵)满足设计及规范要求 7.支吊架制作、刷油、防腐、安装、刷涂防火涂料满足设计及规范要求 8.电线管路敷设(含管卡、管码安装)满足设计及规范要求 9.穿线所需材料满足设计及规范要求 10.接线盒、灯头盒、开关盒、插座盒、人防密闭盒安装满足设计及规范要求 11.接地满足设计及规范要求 12.标识满足设计及规范要求 [工程内容] 1.金属电线管敷设 2.完成本项所需的一切工作 | m | 87.351 |  | 26.47 | 30.4405 | 30.4405
2947_7174 | 560 | 补2023060714455730001 | 电气配管JDG25 | [项目特征] 1.型号、规格:电气配管 JDG25 2.配置形式:综合考虑沿墙、沿楼板、采用支吊架安装、砖墙内的明敷、暗敷等敷设方式 3.接地要求:满足设计及规范要求 4.孔洞开凿及修复(含孔洞与套管或孔洞与线管之间的封堵)满足设计及规范要求 5.刨沟槽及沟槽修复（含挂网至与装饰面齐平）满足设计及规范要求 6.套管制作、安装及套管内封堵(含防火封堵)满足设计及规范要求 7.支吊架制作、刷油、防腐、安装、刷涂防火涂料满足设计及规范要求 8.电线管路敷设(含管卡、管码安装)满足设计及规范要求 9.穿线所需材料满足设计及规范要求 10.接线盒、灯头盒、开关盒、插座盒、人防密闭盒安装满足设计及规范要求 11.接地满足设计及规范要求 12.标识满足设计及规范要求 [工程内容] 1.金属电线管敷设 2.完成本项所需的一切工作 | m | 180.774 |  | 54.78 | 62.997 | 62.997
2948_7176 | 561 | 补2023060714460328001 | 电气配管JDG32 | [项目特征] 1.型号、规格:电气配管 JDG32 2.配置形式:综合考虑沿墙、沿楼板、采用支吊架安装、砖墙内的明敷、暗敷等敷设方式 3.接地要求:满足设计及规范要求 4.孔洞开凿及修复(含孔洞与套管或孔洞与线管之间的封堵)满足设计及规范要求 5.刨沟槽及沟槽修复（含挂网至与装饰面齐平）满足设计及规范要求 6.套管制作、安装及套管内封堵(含防火封堵)满足设计及规范要求 7.支吊架制作、刷油、防腐、安装、刷涂防火涂料满足设计及规范要求 8.电线管路敷设(含管卡、管码安装)满足设计及规范要求 9.穿线所需材料满足设计及规范要求 10.接线盒、灯头盒、开关盒、插座盒、人防密闭盒安装满足设计及规范要求 11.接地满足设计及规范要求 12.标识满足设计及规范要求 [工程内容] 1.金属电线管敷设 2.完成本项所需的一切工作 | m | 123.453 |  | 37.41 | 43.0215 | 43.0215
2949_7178 | 562 | 补2023060714460918001 | 电气配管JDG40 | [项目特征] 1.型号、规格:电气配管 JDG40 2.配置形式:综合考虑沿墙、沿楼板、采用支吊架安装、砖墙内的明敷、暗敷等敷设方式 3.接地要求:满足设计及规范要求 4.孔洞开凿及修复(含孔洞与套管或孔洞与线管之间的封堵)满足设计及规范要求 5.刨沟槽及沟槽修复（含挂网至与装饰面齐平）满足设计及规范要求 6.套管制作、安装及套管内封堵(含防火封堵)满足设计及规范要求 7.支吊架制作、刷油、防腐、安装、刷涂防火涂料满足设计及规范要求 8.电线管路敷设(含管卡、管码安装)满足设计及规范要求 9.穿线所需材料满足设计及规范要求 10.接线盒、灯头盒、开关盒、插座盒、人防密闭盒安装满足设计及规范要求 11.接地满足设计及规范要求 12.标识满足设计及规范要求 [工程内容] 1.金属电线管敷设 2.完成本项所需的一切工作 | m | 69.465 |  | 21.05 | 24.2075 | 24.2075
2950_7180 | 563 | 补2023060714461662001 | 电气配管JDG50 | [项目特征] 1.型号、规格:电气配管 JDG50 2.配置形式:综合考虑沿墙、沿楼板、采用支吊架安装、砖墙内的明敷、暗敷等敷设方式 3.接地要求:满足设计及规范要求 4.孔洞开凿及修复(含孔洞与套管或孔洞与线管之间的封堵)满足设计及规范要求 5.刨沟槽及沟槽修复（含挂网至与装饰面齐平）满足设计及规范要求 6.套管制作、安装及套管内封堵(含防火封堵)满足设计及规范要求 7.支吊架制作、刷油、防腐、安装、刷涂防火涂料满足设计及规范要求 8.电线管路敷设(含管卡、管码安装)满足设计及规范要求 9.穿线所需材料满足设计及规范要求 10.接线盒、灯头盒、开关盒、插座盒、人防密闭盒安装满足设计及规范要求 11.接地满足设计及规范要求 12.标识满足设计及规范要求 [工程内容] 1.金属电线管敷设 2.完成本项所需的一切工作 | m | 34.551 |  | 10.47 | 12.0405 | 12.0405
1220_2293 | 564 | 03041100100039010 | 预埋线管JDG20 | [项目特征] 1.型号、规格:电气配管JDG20 2.配置形式:混凝土结构内预埋 3.接地要求:满足设计及规范要求 4.穿线所需材料满足设计及规范要求 5.接线盒、灯头盒、开关盒、插座盒、人防密闭盒安装满足设计及规范要求 6.标识满足设计及规范要求 [工程内容] 1.电线管路敷设 2.完成本项所需的一切工作 | m | 35.145 |  | 10.65 | 12.2475 | 12.2475
1221_2295 | 565 | 03041100100040007 | 预埋线管JDG25 | [项目特征] 1.型号、规格:电气配管JDG25 2.配置形式:混凝土结构内预埋 3.接地要求:满足设计及规范要求 4.穿线所需材料满足设计及规范要求 5.接线盒、灯头盒、开关盒、插座盒、人防密闭盒安装满足设计及规范要求 6.标识满足设计及规范要求 [工程内容] 1.电线管路敷设 2.完成本项所需的一切工作 | m | 48.114 |  | 14.58 | 16.767 | 16.767
1222_2297 | 566 | 03041100100041002 | 预埋线管JDG32 | [项目特征] 1.型号、规格:电气配管JDG32 2.配置形式:混凝土结构内预埋 3.接地要求:满足设计及规范要求 4.穿线所需材料满足设计及规范要求 5.接线盒、灯头盒、开关盒、插座盒、人防密闭盒安装满足设计及规范要求 6.标识满足设计及规范要求 [工程内容] 1.电线管路敷设 2.完成本项所需的一切工作 | m | 58.377 |  | 17.69 | 20.3435 | 20.3435
1223_2299 | 567 | 03041100100042002 | 预埋线管JDG40 | [项目特征] 1.型号、规格:电气配管JDG40 2.配置形式:混凝土结构内预埋 3.接地要求:满足设计及规范要求 4.穿线所需材料满足设计及规范要求 5.接线盒、灯头盒、开关盒、插座盒、人防密闭盒安装满足设计及规范要求 6.标识满足设计及规范要求 [工程内容] 1.电线管路敷设 2.完成本项所需的一切工作 | m | 67.881 |  | 20.57 | 23.6555 | 23.6555
1224_2301 | 568 | 03041100100043002 | 预埋线管JDG50 | [项目特征] 1.型号、规格:电气配管JDG50 2.配置形式:混凝土结构内预埋 3.接地要求:满足设计及规范要求 4.穿线所需材料满足设计及规范要求 5.接线盒、灯头盒、开关盒、插座盒、人防密闭盒安装满足设计及规范要求 6.标识满足设计及规范要求 [工程内容] 1.电线管路敷设 2.完成本项所需的一切工作 | m | 64.19 |  | 19.45 | 22.37 | 22.37
2951_7182 | 569 | 补2023060714462428001 | 电气配管SC20 | [项目特征] 1.型号、规格:电气配管 SC20 2.配置形式:综合考虑沿墙、沿楼板、采用支吊架安装、砖墙内的明敷、暗敷等敷设方式 3.接地要求:满足设计及规范要求 4.孔洞开凿及修复(含孔洞与套管或孔洞与线管之间的封堵)满足设计及规范要求 5.刨沟槽及沟槽修复（含挂网至与装饰面齐平）满足设计及规范要求 6.套管制作、安装及套管内封堵(含防火封堵)满足设计及规范要求 7.支吊架制作、刷油、防腐、安装、刷涂防火涂料满足设计及规范要求 8.电线管路敷设(含管卡、管码安装)满足设计及规范要求 9.穿线所需材料满足设计及规范要求 10.接线盒、灯头盒、开关盒、插座盒、人防密闭盒安装满足设计及规范要求 11.接地满足设计及规范要求 12.标识满足设计及规范要求 [工程内容] 1.金属电线管敷设 2.完成本项所需的一切工作 | m | 18.051 |  | 5.47 | 6.2905 | 6.2905
2952_7184 | 570 | 补2023060714462912001 | 电气配管SC25 | [项目特征] 1.型号、规格:电气配管 SC25 2.配置形式:综合考虑沿墙、沿楼板、采用支吊架安装、砖墙内的明敷、暗敷等敷设方式 3.接地要求:满足设计及规范要求 4.孔洞开凿及修复(含孔洞与套管或孔洞与线管之间的封堵)满足设计及规范要求 5.刨沟槽及沟槽修复（含挂网至与装饰面齐平）满足设计及规范要求 6.套管制作、安装及套管内封堵(含防火封堵)满足设计及规范要求 7.支吊架制作、刷油、防腐、安装、刷涂防火涂料满足设计及规范要求 8.电线管路敷设(含管卡、管码安装)满足设计及规范要求 9.穿线所需材料满足设计及规范要求 10.接线盒、灯头盒、开关盒、插座盒、人防密闭盒安装满足设计及规范要求 11.接地满足设计及规范要求 12.标识满足设计及规范要求 [工程内容] 1.金属电线管敷设 2.完成本项所需的一切工作 | m | 22.473 |  | 6.81 | 7.8315 | 7.8315
2953_7186 | 571 | 补2023060714463585001 | 电气配管SC32 | [项目特征] 1.型号、规格:电气配管 SC32 2.配置形式:综合考虑沿墙、沿楼板、采用支吊架安装、砖墙内的明敷、暗敷等敷设方式 3.接地要求:满足设计及规范要求 4.孔洞开凿及修复(含孔洞与套管或孔洞与线管之间的封堵)满足设计及规范要求 5.刨沟槽及沟槽修复（含挂网至与装饰面齐平）满足设计及规范要求 6.套管制作、安装及套管内封堵(含防火封堵)满足设计及规范要求 7.支吊架制作、刷油、防腐、安装、刷涂防火涂料满足设计及规范要求 8.电线管路敷设(含管卡、管码安装)满足设计及规范要求 9.穿线所需材料满足设计及规范要求 10.接线盒、灯头盒、开关盒、插座盒、人防密闭盒安装满足设计及规范要求 11.接地满足设计及规范要求 12.标识满足设计及规范要求 [工程内容] 1.金属电线管敷设 2.完成本项所需的一切工作 | m | 23.925 |  | 7.25 | 8.3375 | 8.3375
2954_7188 | 572 | 补2023060714464058001 | 电气配管SC40 | [项目特征] 1.型号、规格:电气配管 SC40 2.配置形式:综合考虑沿墙、沿楼板、采用支吊架安装、砖墙内的明敷、暗敷等敷设方式 3.接地要求:满足设计及规范要求 4.孔洞开凿及修复(含孔洞与套管或孔洞与线管之间的封堵)满足设计及规范要求 5.刨沟槽及沟槽修复（含挂网至与装饰面齐平）满足设计及规范要求 6.套管制作、安装及套管内封堵(含防火封堵)满足设计及规范要求 7.支吊架制作、刷油、防腐、安装、刷涂防火涂料满足设计及规范要求 8.电线管路敷设(含管卡、管码安装)满足设计及规范要求 9.穿线所需材料满足设计及规范要求 10.接线盒、灯头盒、开关盒、插座盒、人防密闭盒安装满足设计及规范要求 11.接地满足设计及规范要求 12.标识满足设计及规范要求 [工程内容] 1.金属电线管敷设 2.完成本项所需的一切工作 | m | 10.428 |  | 3.16 | 3.634 | 3.634
2955_7190 | 573 | 补2023060714464780001 | 电气配管SC50 | [项目特征] 1.型号、规格:电气配管 SC50 2.配置形式:综合考虑沿墙、沿楼板、采用支吊架安装、砖墙内的明敷、暗敷等敷设方式 3.接地要求:满足设计及规范要求 4.孔洞开凿及修复(含孔洞与套管或孔洞与线管之间的封堵)满足设计及规范要求 5.刨沟槽及沟槽修复（含挂网至与装饰面齐平）满足设计及规范要求 6.套管制作、安装及套管内封堵(含防火封堵)满足设计及规范要求 7.支吊架制作、刷油、防腐、安装、刷涂防火涂料满足设计及规范要求 8.电线管路敷设(含管卡、管码安装)满足设计及规范要求 9.穿线所需材料满足设计及规范要求 10.接线盒、灯头盒、开关盒、插座盒、人防密闭盒安装满足设计及规范要求 11.接地满足设计及规范要求 12.标识满足设计及规范要求 [工程内容] 1.金属电线管敷设 2.完成本项所需的一切工作 | m | 7.227 |  | 2.19 | 2.5185 | 2.5185
1227_2307 | 574 | 03041100100046002 | 预埋线管SC32 | [项目特征] 1.型号、规格:电气配管SC32 2.配置形式:混凝土结构内预埋 3.接地要求:满足设计及规范要求 4.穿线所需材料满足设计及规范要求 5.接线盒、灯头盒、开关盒、插座盒、人防密闭盒安装满足设计及规范要求 6.标识满足设计及规范要求 [工程内容] 1.电线管路敷设 2.完成本项所需的一切工作 | m | 64.944 |  | 19.68 | 22.632 | 22.632
1228_2309 | 575 | 03041100100047002 | 预埋线管SC40 | [项目特征] 1.型号、规格:电气配管SC40 2.配置形式:混凝土结构内预埋 3.接地要求:满足设计及规范要求 4.穿线所需材料满足设计及规范要求 5.接线盒、灯头盒、开关盒、插座盒、人防密闭盒安装满足设计及规范要求 6.标识满足设计及规范要求 [工程内容] 1.电线管路敷设 2.完成本项所需的一切工作 | m | 42.966 |  | 13.02 | 14.973 | 14.973
1229_2311 | 576 | 03041100100048002 | 预埋线管SC50 | [项目特征] 1.型号、规格:电气配管SC50 2.配置形式:混凝土结构内预埋 3.接地要求:满足设计及规范要求 4.穿线所需材料满足设计及规范要求 5.接线盒、灯头盒、开关盒、插座盒、人防密闭盒安装满足设计及规范要求 6.标识满足设计及规范要求 [工程内容] 1.电线管路敷设 2.完成本项所需的一切工作 | m | 28.842 |  | 8.74 | 10.051 | 10.051
1518_2879 | 577 | 01040101100016004 | 电缆手井/网络检查井 | [项目特征] 1.垫层、基础材质及厚度:电缆手井800*800 2.砌筑材料品种、规格、强度等级:满足规范及设计要求 3.勾缝、抹面要求:满足规范及设计要求 4.砂浆强度等级、配合比:满足规范及设计要求 5.混凝土强度等级:满足规范及设计要求 6.盖板材质、规格:满足规范及设计要求 7.井盖、井圈材质及规格:满足规范及设计要求 8.防渗、防水要求:满足规范及设计要求 [工程内容] 1.垫层铺筑 2.井体砌筑 3.混凝土制作 4.勾缝 5.抹面 6.井圈、井盖安装 7.盖板安装 8.过梁制作安装 9.砂浆制作 10.爬梯制作安装 11.其他 12.完成本项所需的一切工作 | 座 | 3 |  | 1 | 1 | 1
467 |  |  | 照明系统
1843_3775 | 578 | 补2022021510310367017 | 电气配线 2.5mm2以内 | [项目特征] 1.型号、规格:电气配线 2.5mm2以内 2.配线形式:综合考虑管内穿线及线槽桥架配线 3.压铜接线端子安装满足设计及规范要求 4.校接线满足设计及规范要求 5.揭(盖)盖板、电线敷设满足设计及规范要求 [工程内容] 1.线槽配线或管内穿线 2.完成本项所需的一切工作 | m | 1645.611 |  | 498.67 | 573.4705 | 573.4705 | [7 empty] | 重点管控材料1：电线；
2137_5307 | 579 | 补2022021510310367028 | 电气配线 6mm2以内 | [项目特征] 1.型号、规格:电气配线 6mm2以内 2.配线形式:综合考虑管内穿线及线槽桥架配线 3.压铜接线端子安装满足设计及规范要求 4.校接线满足设计及规范要求 5.揭(盖)盖板、电线敷设满足设计及规范要求 [工程内容] 1.线槽配线或管内穿线 2.完成本项所需的一切工作 | m | 348.612 |  | 105.64 | 121.486 | 121.486 | [7 empty] | 重点管控材料1：电线；
2959_7198 | 580 | 补2023060714490681001 | 电气配管PC20 | [项目特征] 1.型号、规格:电气配管 PC20 2.配置形式:综合考虑沿墙、沿楼板、采用支吊架安装、砖墙内的明敷、暗敷等敷设方式 3.接地要求:满足设计及规范要求 4.孔洞开凿及修复(含孔洞与套管或孔洞与线管之间的封堵)满足设计及规范要求 5.刨沟槽及沟槽修复（含挂网至与装饰面齐平）满足设计及规范要求 6.套管制作、安装及套管内封堵(含防火封堵)满足设计及规范要求 7.支吊架制作、刷油、防腐、安装、刷涂防火涂料满足设计及规范要求 8.电线管路敷设(含管卡、管码安装)满足设计及规范要求 9.穿线所需材料满足设计及规范要求 10.接线盒、灯头盒、开关盒、插座盒、人防密闭盒安装满足设计及规范要求 11.接地满足设计及规范要求 12.标识满足设计及规范要求 [工程内容] 1.塑料电线管敷设 2.完成本项所需的一切工作 | m | 648.285 |  | 196.45 | 225.9175 | 225.9175 | [7 empty] | 重点管控材料1：电气配管；
2960_7200 | 581 | 补2023060714491613001 | 电气配管PC25 | [项目特征] 1.型号、规格:电气配管 PC25 2.配置形式:综合考虑沿墙、沿楼板、采用支吊架安装、砖墙内的明敷、暗敷等敷设方式 3.接地要求:满足设计及规范要求 4.孔洞开凿及修复(含孔洞与套管或孔洞与线管之间的封堵)满足设计及规范要求 5.刨沟槽及沟槽修复（含挂网至与装饰面齐平）满足设计及规范要求 6.套管制作、安装及套管内封堵(含防火封堵)满足设计及规范要求 7.支吊架制作、刷油、防腐、安装、刷涂防火涂料满足设计及规范要求 8.电线管路敷设(含管卡、管码安装)满足设计及规范要求 9.穿线所需材料满足设计及规范要求 10.接线盒、灯头盒、开关盒、插座盒、人防密闭盒安装满足设计及规范要求 11.接地满足设计及规范要求 12.标识满足设计及规范要求 [工程内容] 1.塑料电线管敷设 2.完成本项所需的一切工作 | m | 149.061 |  | 45.17 | 51.9455 | 51.9455 | [7 empty] | 重点管控材料1：电气配管；
2962_7204 | 582 | 补2023060714492961001 | 电气配管JDG20 | [项目特征] 1.型号、规格:电气配管 JDG20 2.配置形式:综合考虑沿墙、沿楼板、采用支吊架安装、砖墙内的明敷、暗敷等敷设方式 3.接地要求:满足设计及规范要求 4.孔洞开凿及修复(含孔洞与套管或孔洞与线管之间的封堵)满足设计及规范要求 5.刨沟槽及沟槽修复（含挂网至与装饰面齐平）满足设计及规范要求 6.套管制作、安装及套管内封堵(含防火封堵)满足设计及规范要求 7.支吊架制作、刷油、防腐、安装、刷涂防火涂料满足设计及规范要求 8.电线管路敷设(含管卡、管码安装)满足设计及规范要求 9.穿线所需材料满足设计及规范要求 10.接线盒、灯头盒、开关盒、插座盒、人防密闭盒安装满足设计及规范要求 11.接地满足设计及规范要求 12.标识满足设计及规范要求 [工程内容] 1.金属电线管敷设 2.完成本项所需的一切工作 | m | 60.885 |  | 18.45 | 21.2175 | 21.2175
2963_7206 | 583 | 补2023060714493537001 | 电气配管JDG25 | [项目特征] 1.型号、规格:电气配管 JDG25 2.配置形式:综合考虑沿墙、沿楼板、采用支吊架安装、砖墙内的明敷、暗敷等敷设方式 3.接地要求:满足设计及规范要求 4.孔洞开凿及修复(含孔洞与套管或孔洞与线管之间的封堵)满足设计及规范要求 5.刨沟槽及沟槽修复（含挂网至与装饰面齐平）满足设计及规范要求 6.套管制作、安装及套管内封堵(含防火封堵)满足设计及规范要求 7.支吊架制作、刷油、防腐、安装、刷涂防火涂料满足设计及规范要求 8.电线管路敷设(含管卡、管码安装)满足设计及规范要求 9.穿线所需材料满足设计及规范要求 10.接线盒、灯头盒、开关盒、插座盒、人防密闭盒安装满足设计及规范要求 11.接地满足设计及规范要求 12.标识满足设计及规范要求 [工程内容] 1.金属电线管敷设 2.完成本项所需的一切工作 | m | 35.013 |  | 10.61 | 12.2015 | 12.2015
2140_5313 | 584 | 补2022021511123245002 | 自带光控红外感应开关的吸顶灯 | [项目特征] 1.名称:自带光控红外感应开关的吸顶灯 2.规格:满足设计及规范要求 3.类型:吸顶灯 4.灯具配件(如:金属软管、电子镇流器、变压器等)供货及安装 5.接线盒至灯具之间的电线、金属软管、普利卡管、其它类型软管的安装满足设计及规范要求 6.接线盒至灯具之间的配线满足设计及规范要求 [工程内容] 1.灯具(含光源)及其配件安装 2.完成本项所需的一切工作 | 套 | 30 |  | 10 | 10 | 10 | [7 empty] | 重点管控材料1：自带光控红外感应开关的吸顶灯；
2141_5315 | 585 | 补2022021511044632002 | 明装墙上座灯 | [项目特征] 1.名称:明装墙上座灯 2.规格:满足设计及规范要求 3.类型:灯座 4.灯具配件(如:金属软管、电子镇流器、变压器等)供货及安装 5.接线盒至灯具之间的电线、金属软管、普利卡管、其它类型软管的安装满足设计及规范要求 6.接线盒至灯具之间的配线满足设计及规范要求 [工程内容] 1.灯具(含光源)及其配件安装 2.完成本项所需的一切工作 | 套 | 30 |  | 10 | 10 | 10 | [7 empty] | 重点管控材料1：明装墙上座灯；
2142_5317 | 586 | 补2022021511420300002 | 防雾灯 | [项目特征] 1.名称:防雾灯 2.规格:满足设计及规范要求 3.类型:吸顶灯 4.灯具配件(如:金属软管、电子镇流器、变压器等)供货及安装 5.接线盒至灯具之间的电线、金属软管、普利卡管、其它类型软管的安装满足设计及规范要求 6.接线盒至灯具之间的配线满足设计及规范要求 [工程内容] 1.灯具(含光源)及其配件安装 2.完成本项所需的一切工作 | 套 | 15 |  | 5 | 5 | 5 | [7 empty] | 重点管控材料1：防雾灯；
2143_5319 | 587 | 补2022021510575549004 | 吸顶灯 | [项目特征] 1.名称:吸顶灯 2.规格:满足设计及规范要求 3.类型:吸顶灯 4.灯具配件(如:金属软管、电子镇流器、变压器等)供货及安装 5.接线盒至灯具之间的电线、金属软管、普利卡管、其它类型软管的安装满足设计及规范要求 6.接线盒至灯具之间的配线满足设计及规范要求 [工程内容] 1.灯具(含光源)及其配件安装 2.完成本项所需的一切工作 | 套 | 60 |  | 20 | 20 | 20 | [7 empty] | 重点管控材料1：吸顶灯；
2144_5321 | 588 | 补2022021511150004002 | 单管荧光壁灯 | [项目特征] 1.名称:单管荧光壁灯 2.规格:满足设计及规范要求 3.类型:荧光灯 4.灯具配件(如:金属软管、电子镇流器、变压器等)供货及安装 5.接线盒至灯具之间的电线、金属软管、普利卡管、其它类型软管的安装满足设计及规范要求 6.接线盒至灯具之间的配线满足设计及规范要求 [工程内容] 1.灯具(含光源)及其配件安装 2.完成本项所需的一切工作 | 套 | 60 |  | 20 | 20 | 20 | [7 empty] | 重点管控材料1：单管荧光壁灯；
2145_5323 | 589 | 补2022021511143590002 | 单管日光灯 | [项目特征] 1.名称:单管日光灯 2.规格:满足设计及规范要求 3.类型:日光灯 4.灯具配件(如:金属软管、电子镇流器、变压器等)供货及安装 5.接线盒至灯具之间的电线、金属软管、普利卡管、其它类型软管的安装满足设计及规范要求 6.接线盒至灯具之间的配线满足设计及规范要求 [工程内容] 1.灯具(含光源)及其配件安装 2.完成本项所需的一切工作 | 套 | 60 |  | 20 | 20 | 20 | [7 empty] | 重点管控材料1：单管日光灯；
2146_5325 | 590 | 补2022021511145058004 | 双管日光灯 | [项目特征] 1.名称:双管日光灯 2.规格:满足设计及规范要求 3.类型:日光灯 4.灯具配件(如:金属软管、电子镇流器、变压器等)供货及安装 5.接线盒至灯具之间的电线、金属软管、普利卡管、其它类型软管的安装满足设计及规范要求 6.接线盒至灯具之间的配线满足设计及规范要求 [工程内容] 1.灯具(含光源)及其配件安装 2.完成本项所需的一切工作 | 套 | 60 |  | 20 | 20 | 20 | [7 empty] | 重点管控材料1：双管日光灯；
2147_5327 | 591 | 补2022021511145058005 | 三管日光灯 | [项目特征] 1.名称:三管日光灯 2.规格:满足设计及规范要求 3.类型:日光灯 4.灯具配件(如:金属软管、电子镇流器、变压器等)供货及安装 5.接线盒至灯具之间的电线、金属软管、普利卡管、其它类型软管的安装满足设计及规范要求 6.接线盒至灯具之间的配线满足设计及规范要求 [工程内容] 1.灯具(含光源)及其配件安装 2.完成本项所需的一切工作 | 套 | 30 |  | 10 | 10 | 10 | [7 empty] | 重点管控材料1：三管日光灯；
2148_5329 | 592 | 补2022021511453278002 | 格栅灯盘 | [项目特征] 1.名称:格栅灯盘 2.规格:满足设计及规范要求 3.类型:灯盘 4.灯具配件(如:金属软管、电子镇流器、变压器等)供货及安装 5.接线盒至灯具之间的电线、金属软管、普利卡管、其它类型软管的安装满足设计及规范要求 6.接线盒至灯具之间的配线满足设计及规范要求 [工程内容] 1.灯具(含光源)及其配件安装 2.完成本项所需的一切工作 | 套 | 60 |  | 20 | 20 | 20 | [7 empty] | 重点管控材料1：格栅灯盘；
2149_5331 | 593 | 补2022021511135449003 | 防水防尘单管荧光灯,三防支架 | [项目特征] 1.名称:防水防尘单管荧光灯,三防支架 2.规格:满足设计及规范要求 3.类型:荧光灯 4.灯具配件(如:金属软管、电子镇流器、变压器等)供货及安装 5.接线盒至灯具之间的电线、金属软管、普利卡管、其它类型软管的安装满足设计及规范要求 6.接线盒至灯具之间的配线满足设计及规范要求 [工程内容] 1.灯具(含光源)及其配件安装 2.完成本项所需的一切工作 | 套 | 30 |  | 10 | 10 | 10 | [7 empty] | 重点管控材料1：防水防尘单管荧光灯,三防支架；
2150_5333 | 594 | 补2022021511135449004 | 防爆荧光灯 | [项目特征] 1.名称:防爆荧光灯 2.规格:满足设计及规范要求 3.类型:荧光灯 4.灯具配件(如:金属软管、电子镇流器、变压器等)供货及安装 5.接线盒至灯具之间的电线、金属软管、普利卡管、其它类型软管的安装满足设计及规范要求 6.接线盒至灯具之间的配线满足设计及规范要求 [工程内容] 1.灯具(含光源)及其配件安装 2.完成本项所需的一切工作 | 套 | 15 |  | 5 | 5 | 5 | [7 empty] | 重点管控材料1：防爆荧光灯；
2151_5335 | 595 | 补2022021510575549005 | 防爆吸顶灯 | [项目特征] 1.名称:防爆吸顶灯 2.规格:满足设计及规范要求 3.类型:吸顶灯 4.灯具配件(如:金属软管、电子镇流器、变压器等)供货及安装 5.接线盒至灯具之间的电线、金属软管、普利卡管、其它类型软管的安装满足设计及规范要求 6.接线盒至灯具之间的配线满足设计及规范要求 [工程内容] 1.灯具(含光源)及其配件安装 2.完成本项所需的一切工作 | 套 | 15 |  | 5 | 5 | 5 | [7 empty] | 重点管控材料1：防爆吸顶灯；
2153_5339 | 596 | 补2022021511151013002 | 明装墙上壁灯 | [项目特征] 1.名称:明装墙上壁灯 2.规格:满足设计及规范要求 3.类型:荧光灯 4.灯具配件(如:金属软管、电子镇流器、变压器等)供货及安装 5.接线盒至灯具之间的电线、金属软管、普利卡管、其它类型软管的安装满足设计及规范要求 6.接线盒至灯具之间的配线满足设计及规范要求 [工程内容] 1.灯具(含光源)及其配件安装 2.完成本项所需的一切工作 | 套 | 15 |  | 5 | 5 | 5 | [7 empty] | 重点管控材料1：明装墙上壁灯；
2154_5341 | 597 | 03040403400001002 | 单联单控开关 | [项目特征] 1.名称、型号:单联单控 2.安装方式:综合考虑 3.焊压端子、接线满足设计及规范要求 [工程内容] 1.开关安装 2.完成本项所需的一切工作 | 个 | 30 |  | 10 | 10 | 10 | [7 empty] | 重点管控材料1：单联单控开关；
2155_5343 | 598 | 03040403400002002 | 双联单控开关 | [项目特征] 1.名称、型号:双联单控 2.安装方式:综合考虑 3.焊压端子、接线满足设计及规范要求 [工程内容] 1.开关安装 2.完成本项所需的一切工作 | 个 | 30 |  | 10 | 10 | 10 | [7 empty] | 重点管控材料1：双联单控开关；
2156_5345 | 599 | 03040403400003002 | 三联单控开关 | [项目特征] 1.名称、型号:三联单控 2.安装方式:综合考虑 3.焊压端子、接线满足设计及规范要求 [工程内容] 1.开关安装 2.完成本项所需的一切工作 | 个 | 15 |  | 5 | 5 | 5 | [7 empty] | 重点管控材料1：三联单控开关；
2157_5347 | 600 | 03040403400004003 | 四联单控开关 | [项目特征] 1.名称、型号:四联单控 2.安装方式:综合考虑 3.焊压端子、接线满足设计及规范要求 [工程内容] 1.开关安装 2.完成本项所需的一切工作 | 个 | 15 |  | 5 | 5 | 5 | [7 empty] | 重点管控材料1：四联单控开关；
2158_5349 | 601 | 03040403400007002 | 单联双控开关 | [项目特征] 1.名称、型号:单联双控 2.安装方式:综合考虑 3.焊压端子、接线满足设计及规范要求 [工程内容] 1.开关安装 2.完成本项所需的一切工作 | 个 | 15 |  | 5 | 5 | 5 | [7 empty] | 重点管控材料1：单联双控开关；
2159_5351 | 602 | 03040403400008002 | 双联双控开关 | [项目特征] 1.名称、型号:双联双控 2.安装方式:综合考虑 3.焊压端子、接线满足设计及规范要求 [工程内容] 1.开关安装 2.完成本项所需的一切工作 | 个 | 18 |  | 6 | 6 | 6 | [7 empty] | 重点管控材料1：双联双控开关；
2160_5353 | 603 | 补2022022319192731003 | 单控节能自熄开关 | [项目特征] 1.名称、型号:单控节能自熄开关 2.安装方式:综合考虑 3.焊压端子、接线满足设计及规范要求 [工程内容] 1.开关安装 2.完成本项所需的一切工作 | 个 | 30 |  | 10 | 10 | 10 | [7 empty] | 重点管控材料1：单控节能自熄开关；
2161_5355 | 604 | 补2022022319192731004 | 防爆开关 | [项目特征] 1.名称、型号:防爆开关 2.安装方式:综合考虑 3.焊压端子、接线满足设计及规范要求 [工程内容] 1.开关安装 2.完成本项所需的一切工作 | 个 | 15 |  | 5 | 5 | 5 | [7 empty] | 重点管控材料1：防爆开关；
2162_5357 | 605 | 03040403500002002 | 单相三极插座 | [项目特征] 1.名称、型号:单相三极插座 2.安装方式:综合考虑 3.焊压端子、接线满足设计及规范要求 [工程内容] 1.插座安装 2.完成本项所需的一切工作 | 个 | 30 |  | 10 | 10 | 10 | [7 empty] | 重点管控材料1：二三极插座；
2163_5359 | 606 | 03040403500001002 | 单相二、三极插座 | [项目特征] 1.名称、型号:单相二、三极插座 2.安装方式:综合考虑 3.焊压端子、接线满足设计及规范要求 [工程内容] 1.插座安装 2.完成本项所需的一切工作 | 个 | 60 |  | 20 | 20 | 20 | [7 empty] | 重点管控材料1：二三极插座；
2164_5361 | 607 | 03040403500006002 | 防溅型单相二、三极插座 | [项目特征] 1.名称、型号:防溅型单相二、三极插座 2.安装方式:综合考虑 3.焊压端子、接线满足设计及规范要求 [工程内容] 1.插座安装 2.完成本项所需的一切工作 | 个 | 30 |  | 10 | 10 | 10 | [7 empty] | 重点管控材料1：二三极插座；
2165_5363 | 608 | 补2022022319210155006 | 防溅型带开关单相二、三孔插座 | [项目特征] 1.名称、型号:防溅型带开关单相二、三孔插座 2.安装方式:综合考虑 3.焊压端子、接线满足设计及规范要求 [工程内容] 1.插座安装 2.完成本项所需的一切工作 | 个 | 60 |  | 20 | 20 | 20 | [7 empty] | 重点管控材料1：二三极插座；
2166_5365 | 609 | 补2022022319210155007 | 带开关单相三孔插座 | [项目特征] 1.名称、型号:带开关单相三孔插座 2.安装方式:综合考虑 3.焊压端子、接线满足设计及规范要求 [工程内容] 1.插座安装 2.完成本项所需的一切工作 | 个 | 60 |  | 20 | 20 | 20 | [7 empty] | 重点管控材料1：三极插座；
2167_5367 | 610 | 补2022022319210155008 | 单相地板二、三孔插座 | [项目特征] 1.名称、型号:单相地板二、三孔插座 2.安装方式:综合考虑 3.焊压端子、接线满足设计及规范要求 [工程内容] 1.插座安装 2.完成本项所需的一切工作 | 个 | 30 |  | 10 | 10 | 10 | [7 empty] | 重点管控材料1：二三极插座；
2168_5369 | 611 | 补2022022319210155009 | 单相双联二、三孔插座 | [项目特征] 1.名称、型号:单相双联二、三孔插座 2.安装方式:综合考虑 3.焊压端子、接线满足设计及规范要求 [工程内容] 1.插座安装 2.完成本项所需的一切工作 | 个 | 30 |  | 10 | 10 | 10 | [7 empty] | 重点管控材料1：二三极插座；
2169_5371 | 612 | 补2022022319210155010 | 三相插座 | [项目特征] 1.名称、型号:三相插座 2.安装方式:综合考虑 3.焊压端子、接线满足设计及规范要求 [工程内容] 1.插座安装 2.完成本项所需的一切工作 | 个 | 30 |  | 10 | 10 | 10 | [7 empty] | 重点管控材料1：三相插座；
457 |  | 0702 | 地上部分防雷系统
1921_4843 | 613 | 补2022022319234407002 | 防雷、接地 | [项目特征] 1.范围:包括整个防雷接地系统，包括桩承台连接、底板及屋面接地网、避雷带、建筑物引下线、均压环、测试点、接地极、避雷针、等电位连接、设备房接地网及其接地端子引出线等；包括整个接地干线系统，所有接地线缆及其线管、强电井、电梯井道内的接地扁铁干线、强电系统范围内的金属桥架接地扁铁等，但不包括本专业单位施工以外的金属桥架接地扁铁；包括其他专业单位预留点位后至建筑物防雷系统的连接；包括除机电设备及管道、电房等外（如门窗、幕墙、栏杆等）至防雷接地点的连接；包括所有户内的等电位连接(只安装至局部等电位端子箱(LEB箱))，但不包括户内局部等电位端子箱(LEB箱)至户内各金属体的连接 2.避雷引下线制作、安装满足设计及规范要求 3.接地跨接线满足设计及规范要求 4.桩基、桩承台接地满足设计及规范要求 5.接地母线敷设满足设计及规范要求 6.接地极制作、安装满足设计及规范要求 7.避雷网制作、安装满足设计及规范要求 8.避雷针制作、安装满足设计及规范要求 9.均压环敷设满足设计及规范要求 10.钢铝窗、栏杆、幕墙接地满足设计及规范要求 11.接地跨接线满足设计及规范要求 12.柱主筋与圈梁焊接满足设计及规范要求 13.利用圈梁钢筋焊接满足设计及规范要求 14.利用柱主钢筋焊接满足设计及规范要求 15.断接卡子及卡断接箱制作、安装满足设计及规范要求 16.等电位端子箱(LEB箱)安装满足设计及规范要求，并连接至防雷系统 17.包括整个项目的防雷接地内容，按规范要求的所有防雷接地系统的调试内容 [工程内容] 1.整个防雷接地系统工作内容 2.完成本项所需的一切工作 | m² | 26264.45 |  | 7920.26 | 9170.26 | 9173.93
458 |  | 08 | 地上部分给排水系统
459 |  | 0801 | 地上部分给水系统（±0以上层间表前部分）
2570_6366 | 614 | 补2023041010235140002 | 内衬塑复合钢管DN15(螺纹连接) | [项目特征] 1.材质、规格:内衬塑复合钢管DN15 2.连接形式:螺纹连接 3.管道套管制安，形式:综合考虑穿墙、穿梁、穿楼板、刚性、柔性、密闭性以及套管防水情况，管道与套管的填缝、防火封堵等满足设计及规范要求 4.管道、连接件及管件配件制作、安装满足设计及规范要求 5.支架制作安装，要求:综合考虑各种形式、材质、规格、安装部位、支架刷油，满足设计及规范要求 6.压力试验、泄漏试验、消毒及冲洗设计要求:满足设计及规范要求 7.管道刷油、防腐、标识设计要求:满足设计及规范要求 [工程内容] 1.管道及附件的敷设安装 2.完成本项所需的一切工作 | m | 63.83 |  | 20.25 | 21.79 | 21.79
2571_6368 | 615 | 补2023041010242887002 | 内衬塑复合钢管DN20(螺纹连接) | [项目特征] 1.材质、规格:内衬塑复合钢管DN20 2.连接形式:螺纹连接 3.管道套管制安，形式:综合考虑穿墙、穿梁、穿楼板、刚性、柔性、密闭性以及套管防水情况，管道与套管的填缝、防火封堵等满足设计及规范要求 4.管道、连接件及管件配件制作、安装满足设计及规范要求 5.支架制作安装，要求:综合考虑各种形式、材质、规格、安装部位、支架刷油，满足设计及规范要求 6.压力试验、泄漏试验、消毒及冲洗设计要求:满足设计及规范要求 7.管道刷油、防腐、标识设计要求:满足设计及规范要求 [工程内容] 1.管道及附件的敷设安装 2.完成本项所需的一切工作 | m | 238.3 |  | 73.12 | 82.59 | 82.59
2572_6370 | 616 | 补2023041408294628002 | 内衬塑复合钢管DN25(螺纹连接) | [项目特征] 1.材质、规格:内衬塑复合钢管DN25 2.连接形式:螺纹连接 3.管道套管制安，形式:综合考虑穿墙、穿梁、穿楼板、刚性、柔性、密闭性以及套管防水情况，管道与套管的填缝、防火封堵等满足设计及规范要求 4.管道、连接件及管件配件制作、安装满足设计及规范要求 5.支架制作安装，要求:综合考虑各种形式、材质、规格、安装部位、支架刷油，满足设计及规范要求 6.压力试验、泄漏试验、消毒及冲洗设计要求:满足设计及规范要求 7.管道刷油、防腐、标识设计要求:满足设计及规范要求 [工程内容] 1.管道及附件的敷设安装 2.完成本项所需的一切工作 | m | 144.78 |  | 44.78 | 50 | 50
2573_6372 | 617 | 补2023041408300012002 | 内衬塑复合钢管DN32(螺纹连接) | [项目特征] 1.材质、规格:内衬塑复合钢管DN32 2.连接形式:螺纹连接 3.管道套管制安，形式:综合考虑穿墙、穿梁、穿楼板、刚性、柔性、密闭性以及套管防水情况，管道与套管的填缝、防火封堵等满足设计及规范要求 4.管道、连接件及管件配件制作、安装满足设计及规范要求 5.支架制作安装，要求:综合考虑各种形式、材质、规格、安装部位、支架刷油，满足设计及规范要求 6.压力试验、泄漏试验、消毒及冲洗设计要求:满足设计及规范要求 7.管道刷油、防腐、标识设计要求:满足设计及规范要求 [工程内容] 1.管道及附件的敷设安装 2.完成本项所需的一切工作 | m | 208.992 |  | 64.24 | 72.376 | 72.376
2574_6374 | 618 | 补2023041408301149002 | 内衬塑复合钢管DN40(螺纹连接) | [项目特征] 1.材质、规格:内衬塑复合钢管DN40 2.连接形式:螺纹连接 3.管道套管制安，形式:综合考虑穿墙、穿梁、穿楼板、刚性、柔性、密闭性以及套管防水情况，管道与套管的填缝、防火封堵等满足设计及规范要求 4.管道、连接件及管件配件制作、安装满足设计及规范要求 5.支架制作安装，要求:综合考虑各种形式、材质、规格、安装部位、支架刷油，满足设计及规范要求 6.压力试验、泄漏试验、消毒及冲洗设计要求:满足设计及规范要求 7.管道刷油、防腐、标识设计要求:满足设计及规范要求 [工程内容] 1.管道及附件的敷设安装 2.完成本项所需的一切工作 | m | 187.146 |  | 57.62 | 64.763 | 64.763
2575_6376 | 619 | 补2023041408302200002 | 内衬塑复合钢管DN50(螺纹连接) | [项目特征] 1.材质、规格:内衬塑复合钢管DN50 2.连接形式:螺纹连接 3.管道套管制安，形式:综合考虑穿墙、穿梁、穿楼板、刚性、柔性、密闭性以及套管防水情况，管道与套管的填缝、防火封堵等满足设计及规范要求 4.管道、连接件及管件配件制作、安装满足设计及规范要求 5.支架制作安装，要求:综合考虑各种形式、材质、规格、安装部位、支架刷油，满足设计及规范要求 6.压力试验、泄漏试验、消毒及冲洗设计要求:满足设计及规范要求 7.管道刷油、防腐、标识设计要求:满足设计及规范要求 [工程内容] 1.管道及附件的敷设安装 2.完成本项所需的一切工作 | m | 137.745 |  | 42.65 | 47.5475 | 47.5475
2576_6378 | 620 | 补2023041408303227002 | 内衬塑复合钢管DN65(螺纹连接) | [项目特征] 1.材质、规格:内衬塑复合钢管DN65 2.连接形式:螺纹连接 3.管道套管制安，形式:综合考虑穿墙、穿梁、穿楼板、刚性、柔性、密闭性以及套管防水情况，管道与套管的填缝、防火封堵等满足设计及规范要求 4.管道、连接件及管件配件制作、安装满足设计及规范要求 5.支架制作安装，要求:综合考虑各种形式、材质、规格、安装部位、支架刷油，满足设计及规范要求 6.压力试验、泄漏试验、消毒及冲洗设计要求:满足设计及规范要求 7.管道刷油、防腐、标识设计要求:满足设计及规范要求 [工程内容] 1.管道及附件的敷设安装 2.完成本项所需的一切工作 | m | 91.512 |  | 28.64 | 31.436 | 31.436
2577_6380 | 621 | 补2023041408304372002 | 内衬塑复合钢管DN80(螺纹连接) | [项目特征] 1.材质、规格:内衬塑复合钢管DN80 2.连接形式:螺纹连接 3.管道套管制安，形式:综合考虑穿墙、穿梁、穿楼板、刚性、柔性、密闭性以及套管防水情况，管道与套管的填缝、防火封堵等满足设计及规范要求 4.管道、连接件及管件配件制作、安装满足设计及规范要求 5.支架制作安装，要求:综合考虑各种形式、材质、规格、安装部位、支架刷油，满足设计及规范要求 6.压力试验、泄漏试验、消毒及冲洗设计要求:满足设计及规范要求 7.管道刷油、防腐、标识设计要求:满足设计及规范要求 [工程内容] 1.管道及附件的敷设安装 2.完成本项所需的一切工作 | m | 84.485 |  | 20.45 | 32.0175 | 32.0175
2274_5667 | 622 | 补2022022319425702005 | 覆塑S30408薄壁不锈钢管DN15(卡压/环压/齿环卡压/卡套/卡凸等挤压式连接) | [项目特征] 1.材质、规格:覆塑S30408薄壁不锈钢管DN15 2.壁厚：综合考虑，满足设计及规范要求 3.连接形式:卡压/环压/齿环卡压/卡套/卡凸等挤压式连接 4.管道套管制安，形式:综合考虑穿墙、穿梁、穿楼板、刚性、柔性、密闭性以及套管防水情况，管道与套管的填缝、防火封堵等满足设计及规范要求 5.管道、连接件及管件配件制作、安装满足设计及规范要求 6.支架制作安装，要求:综合考虑各种形式、材质、规格、安装部位、支架刷油，满足设计及规范要求 7.压力试验、泄漏试验、消毒及冲洗设计要求:满足设计及规范要求 8.管道刷油、防腐、标识设计要求:满足设计及规范要求 [工程内容] 1.管道及附件的敷设安装 2.完成本项所需的一切工作 | m | 52.737 |  | 16.89 | 17.9235 | 17.9235
2275_5669 | 623 | 补2022022319434999005 | 覆塑S30408薄壁不锈钢管DN20(卡压/环压/齿环卡压/卡套/卡凸等挤压式连接) | [项目特征] 1.材质、规格:覆塑S30408薄壁不锈钢管DN20 2.壁厚：综合考虑，满足设计及规范要求 3.连接形式:卡压/环压/齿环卡压/卡套/卡凸等挤压式连接 4.管道套管制安，形式:综合考虑穿墙、穿梁、穿楼板、刚性、柔性、密闭性以及套管防水情况，管道与套管的填缝、防火封堵等满足设计及规范要求 5.管道、连接件及管件配件制作、安装满足设计及规范要求 6.支架制作安装，要求:综合考虑各种形式、材质、规格、安装部位、支架刷油，满足设计及规范要求 7.压力试验、泄漏试验、消毒及冲洗设计要求:满足设计及规范要求 8.管道刷油、防腐、标识设计要求:满足设计及规范要求 [工程内容] 1.管道及附件的敷设安装 2.完成本项所需的一切工作 | m | 113.853 |  | 35.41 | 39.2215 | 39.2215
2276_5671 | 624 | 补2022022319441230005 | 覆塑S30408薄壁不锈钢管DN25(卡压/环压/齿环卡压/卡套/卡凸等挤压式连接) | [项目特征] 1.材质、规格:覆塑S30408薄壁不锈钢管DN25 2.壁厚：综合考虑，满足设计及规范要求 3.连接形式:卡压/环压/齿环卡压/卡套/卡凸等挤压式连接 4.管道套管制安，形式:综合考虑穿墙、穿梁、穿楼板、刚性、柔性、密闭性以及套管防水情况，管道与套管的填缝、防火封堵等满足设计及规范要求 5.管道、连接件及管件配件制作、安装满足设计及规范要求 6.支架制作安装，要求:综合考虑各种形式、材质、规格、安装部位、支架刷油，满足设计及规范要求 7.压力试验、泄漏试验、消毒及冲洗设计要求:满足设计及规范要求 8.管道刷油、防腐、标识设计要求:满足设计及规范要求 [工程内容] 1.管道及附件的敷设安装 2.完成本项所需的一切工作 | m | 137.148 |  | 41.56 | 47.794 | 47.794
2277_5673 | 625 | 补2022022319443288005 | 覆塑S30408薄壁不锈钢管DN32(卡压/环压/齿环卡压/卡套/卡凸等挤压式连接) | [项目特征] 1.材质、规格:覆塑S30408薄壁不锈钢管DN32 2.壁厚：综合考虑，满足设计及规范要求 3.连接形式:卡压/环压/齿环卡压/卡套/卡凸等挤压式连接 4.管道套管制安，形式:综合考虑穿墙、穿梁、穿楼板、刚性、柔性、密闭性以及套管防水情况，管道与套管的填缝、防火封堵等满足设计及规范要求 5.管道、连接件及管件配件制作、安装满足设计及规范要求 6.支架制作安装，要求:综合考虑各种形式、材质、规格、安装部位、支架刷油，满足设计及规范要求 7.压力试验、泄漏试验、消毒及冲洗设计要求:满足设计及规范要求 8.管道刷油、防腐、标识设计要求:满足设计及规范要求 [工程内容] 1.管道及附件的敷设安装 2.完成本项所需的一切工作 | m | 123.684 |  | 37.48 | 43.102 | 43.102
2278_5675 | 626 | 补2022022319445274005 | 覆塑S30408薄壁不锈钢管DN40(卡压/环压/齿环卡压/卡套/卡凸等挤压式连接) | [项目特征] 1.材质、规格:覆塑S30408薄壁不锈钢管DN40 2.壁厚：综合考虑，满足设计及规范要求 3.连接形式:卡压/环压/齿环卡压/卡套/卡凸等挤压式连接 4.管道套管制安，形式:综合考虑穿墙、穿梁、穿楼板、刚性、柔性、密闭性以及套管防水情况，管道与套管的填缝、防火封堵等满足设计及规范要求 5.管道、连接件及管件配件制作、安装满足设计及规范要求 6.支架制作安装，要求:综合考虑各种形式、材质、规格、安装部位、支架刷油，满足设计及规范要求 7.压力试验、泄漏试验、消毒及冲洗设计要求:满足设计及规范要求 8.管道刷油、防腐、标识设计要求:满足设计及规范要求 [工程内容] 1.管道及附件的敷设安装 2.完成本项所需的一切工作 | m | 93.951 |  | 28.47 | 32.7405 | 32.7405
2279_5677 | 627 | 补2022022319451747005 | 覆塑S30408薄壁不锈钢管DN50(卡压/环压/齿环卡压/卡套/卡凸等挤压式连接) | [项目特征] 1.材质、规格:覆塑S30408薄壁不锈钢管DN50 2.壁厚：综合考虑，满足设计及规范要求 3.连接形式:卡压/环压/齿环卡压/卡套/卡凸等挤压式连接 4.管道套管制安，形式:综合考虑穿墙、穿梁、穿楼板、刚性、柔性、密闭性以及套管防水情况，管道与套管的填缝、防火封堵等满足设计及规范要求 5.管道、连接件及管件配件制作、安装满足设计及规范要求 6.支架制作安装，要求:综合考虑各种形式、材质、规格、安装部位、支架刷油，满足设计及规范要求 7.压力试验、泄漏试验、消毒及冲洗设计要求:满足设计及规范要求 8.管道刷油、防腐、标识设计要求:满足设计及规范要求 [工程内容] 1.管道及附件的敷设安装 2.完成本项所需的一切工作 | m | 49.896 |  | 15.12 | 17.388 | 17.388
2456_6099 | 628 | 补2022022319425702009 | S30408薄壁不锈钢管DN15(卡压/环压/齿环卡压/卡套/卡凸等挤压式连接) | [项目特征] 1.材质、规格:S30408薄壁不锈钢管DN15 2.壁厚：综合考虑，满足设计及规范要求 3.连接形式:卡压/环压/齿环卡压/卡套/卡凸等挤压式连接 4.管道套管制安，形式:综合考虑穿墙、穿梁、穿楼板、刚性、柔性、密闭性以及套管防水情况，管道与套管的填缝、防火封堵等满足设计及规范要求 5.管道、连接件及管件配件制作、安装满足设计及规范要求 6.支架制作安装，要求:综合考虑各种形式、材质、规格、安装部位、支架刷油，满足设计及规范要求 7.压力试验、泄漏试验、消毒及冲洗设计要求:满足设计及规范要求 8.管道刷油、防腐、标识设计要求:满足设计及规范要求 [工程内容] 1.管道及附件的敷设安装 2.完成本项所需的一切工作 | m | 22.737 |  | 6.89 | 7.9235 | 7.9235
2457_6101 | 629 | 补2022022319434999009 | S30408薄壁不锈钢管DN20(卡压/环压/齿环卡压/卡套/卡凸等挤压式连接) | [项目特征] 1.材质、规格:S30408薄壁不锈钢管DN20 2.壁厚：综合考虑，满足设计及规范要求 3.连接形式:卡压/环压/齿环卡压/卡套/卡凸等挤压式连接 4.管道套管制安，形式:综合考虑穿墙、穿梁、穿楼板、刚性、柔性、密闭性以及套管防水情况，管道与套管的填缝、防火封堵等满足设计及规范要求 5.管道、连接件及管件配件制作、安装满足设计及规范要求 6.支架制作安装，要求:综合考虑各种形式、材质、规格、安装部位、支架刷油，满足设计及规范要求 7.压力试验、泄漏试验、消毒及冲洗设计要求:满足设计及规范要求 8.管道刷油、防腐、标识设计要求:满足设计及规范要求 [工程内容] 1.管道及附件的敷设安装 2.完成本项所需的一切工作 | m | 83.853 |  | 25.41 | 29.2215 | 29.2215
2458_6103 | 630 | 补2022022319441230009 | S30408薄壁不锈钢管DN25(卡压/环压/齿环卡压/卡套/卡凸等挤压式连接) | [项目特征] 1.材质、规格:S30408薄壁不锈钢管DN25 2.壁厚：综合考虑，满足设计及规范要求 3.连接形式:卡压/环压/齿环卡压/卡套/卡凸等挤压式连接 4.管道套管制安，形式:综合考虑穿墙、穿梁、穿楼板、刚性、柔性、密闭性以及套管防水情况，管道与套管的填缝、防火封堵等满足设计及规范要求 5.管道、连接件及管件配件制作、安装满足设计及规范要求 6.支架制作安装，要求:综合考虑各种形式、材质、规格、安装部位、支架刷油，满足设计及规范要求 7.压力试验、泄漏试验、消毒及冲洗设计要求:满足设计及规范要求 8.管道刷油、防腐、标识设计要求:满足设计及规范要求 [工程内容] 1.管道及附件的敷设安装 2.完成本项所需的一切工作 | m | 137.148 |  | 41.56 | 47.794 | 47.794
2459_6105 | 631 | 补2022022319443288009 | S30408薄壁不锈钢管DN32(卡压/环压/齿环卡压/卡套/卡凸等挤压式连接) | [项目特征] 1.材质、规格:S30408薄壁不锈钢管DN32 2.壁厚：综合考虑，满足设计及规范要求 3.连接形式:卡压/环压/齿环卡压/卡套/卡凸等挤压式连接 4.管道套管制安，形式:综合考虑穿墙、穿梁、穿楼板、刚性、柔性、密闭性以及套管防水情况，管道与套管的填缝、防火封堵等满足设计及规范要求 5.管道、连接件及管件配件制作、安装满足设计及规范要求 6.支架制作安装，要求:综合考虑各种形式、材质、规格、安装部位、支架刷油，满足设计及规范要求 7.压力试验、泄漏试验、消毒及冲洗设计要求:满足设计及规范要求 8.管道刷油、防腐、标识设计要求:满足设计及规范要求 [工程内容] 1.管道及附件的敷设安装 2.完成本项所需的一切工作 | m | 123.684 |  | 37.48 | 43.102 | 43.102
2460_6107 | 632 | 补2022022319445274009 | S30408薄壁不锈钢管DN40(卡压/环压/齿环卡压/卡套/卡凸等挤压式连接) | [项目特征] 1.材质、规格:S30408薄壁不锈钢管DN40 2.壁厚：综合考虑，满足设计及规范要求 3.连接形式:卡压/环压/齿环卡压/卡套/卡凸等挤压式连接 4.管道套管制安，形式:综合考虑穿墙、穿梁、穿楼板、刚性、柔性、密闭性以及套管防水情况，管道与套管的填缝、防火封堵等满足设计及规范要求 5.管道、连接件及管件配件制作、安装满足设计及规范要求 6.支架制作安装，要求:综合考虑各种形式、材质、规格、安装部位、支架刷油，满足设计及规范要求 7.压力试验、泄漏试验、消毒及冲洗设计要求:满足设计及规范要求 8.管道刷油、防腐、标识设计要求:满足设计及规范要求 [工程内容] 1.管道及附件的敷设安装 2.完成本项所需的一切工作 | m | 93.951 |  | 28.47 | 32.7405 | 32.7405
2461_6109 | 633 | 补2022022319451747009 | S30408薄壁不锈钢管DN50(卡压/环压/齿环卡压/卡套/卡凸等挤压式连接) | [项目特征] 1.材质、规格:S30408薄壁不锈钢管DN50 2.壁厚：综合考虑，满足设计及规范要求 3.连接形式:卡压/环压/齿环卡压/卡套/卡凸等挤压式连接 4.管道套管制安，形式:综合考虑穿墙、穿梁、穿楼板、刚性、柔性、密闭性以及套管防水情况，管道与套管的填缝、防火封堵等满足设计及规范要求 5.管道、连接件及管件配件制作、安装满足设计及规范要求 6.支架制作安装，要求:综合考虑各种形式、材质、规格、安装部位、支架刷油，满足设计及规范要求 7.压力试验、泄漏试验、消毒及冲洗设计要求:满足设计及规范要求 8.管道刷油、防腐、标识设计要求:满足设计及规范要求 [工程内容] 1.管道及附件的敷设安装 2.完成本项所需的一切工作 | m | 49.896 |  | 15.12 | 17.388 | 17.388
2462_6111 | 634 | 补2022022319453756005 | S30408薄壁不锈钢管DN65(卡压/环压/齿环卡压/卡套/卡凸等挤压式连接) | [项目特征] 1.材质、规格:S30408薄壁不锈钢管DN65 2.壁厚：综合考虑，满足设计及规范要求 3.连接形式:卡压/环压/齿环卡压/卡套/卡凸等挤压式连接 4.管道套管制安，形式:综合考虑穿墙、穿梁、穿楼板、刚性、柔性、密闭性以及套管防水情况，管道与套管的填缝、防火封堵等满足设计及规范要求 5.管道、连接件及管件配件制作、安装满足设计及规范要求 6.支架制作安装，要求:综合考虑各种形式、材质、规格、安装部位、支架刷油，满足设计及规范要求 7.压力试验、泄漏试验、消毒及冲洗设计要求:满足设计及规范要求 8.管道刷油、防腐、标识设计要求:满足设计及规范要求 [工程内容] 1.管道及附件的敷设安装 2.完成本项所需的一切工作 | m | 73.953 |  | 22.41 | 25.7715 | 25.7715
2463_6113 | 635 | 补2022022319455639005 | S30408薄壁不锈钢管DN80(卡压/环压/齿环卡压/卡套/卡凸等挤压式连接) | [项目特征] 1.材质、规格:S30408薄壁不锈钢管DN80 2.壁厚：综合考虑，满足设计及规范要求 3.连接形式:卡压/环压/齿环卡压/卡套/卡凸等挤压式连接 4.管道套管制安，形式:综合考虑穿墙、穿梁、穿楼板、刚性、柔性、密闭性以及套管防水情况，管道与套管的填缝、防火封堵等满足设计及规范要求 5.管道、连接件及管件配件制作、安装满足设计及规范要求 6.支架制作安装，要求:综合考虑各种形式、材质、规格、安装部位、支架刷油，满足设计及规范要求 7.压力试验、泄漏试验、消毒及冲洗设计要求:满足设计及规范要求 8.管道刷油、防腐、标识设计要求:满足设计及规范要求 [工程内容] 1.管道及附件的敷设安装 2.完成本项所需的一切工作 | m | 51.744 |  | 15.68 | 18.032 | 18.032
2280_5679 | 636 | 补2022022319425702006 | S31603薄壁不锈钢管DN15(卡压/环压/齿环卡压/卡套/卡凸等挤压式连接) | [项目特征] 1.材质、规格:S31603薄壁不锈钢管DN15 2.壁厚：综合考虑，满足设计及规范要求 3.连接形式:卡压/环压/齿环卡压/卡套/卡凸等挤压式连接 4.管道套管制安，形式:综合考虑穿墙、穿梁、穿楼板、刚性、柔性、密闭性以及套管防水情况，管道与套管的填缝、防火封堵等满足设计及规范要求 5.管道、连接件及管件配件制作、安装满足设计及规范要求 6.支架制作安装，要求:综合考虑各种形式、材质、规格、安装部位、支架刷油，满足设计及规范要求 7.压力试验、泄漏试验、消毒及冲洗设计要求:满足设计及规范要求 8.管道刷油、防腐、标识设计要求:满足设计及规范要求 [工程内容] 1.管道及附件的敷设安装 2.完成本项所需的一切工作 | m | 49.962 |  | 15.14 | 17.411 | 17.411
2281_5681 | 637 | 补2022022319434999006 | S31603薄壁不锈钢管DN20(卡压/环压/齿环卡压/卡套/卡凸等挤压式连接) | [项目特征] 1.材质、规格:S31603薄壁不锈钢管DN20 2.壁厚：综合考虑，满足设计及规范要求 3.连接形式:卡压/环压/齿环卡压/卡套/卡凸等挤压式连接 4.管道套管制安，形式:综合考虑穿墙、穿梁、穿楼板、刚性、柔性、密闭性以及套管防水情况，管道与套管的填缝、防火封堵等满足设计及规范要求 5.管道、连接件及管件配件制作、安装满足设计及规范要求 6.支架制作安装，要求:综合考虑各种形式、材质、规格、安装部位、支架刷油，满足设计及规范要求 7.压力试验、泄漏试验、消毒及冲洗设计要求:满足设计及规范要求 8.管道刷油、防腐、标识设计要求:满足设计及规范要求 [工程内容] 1.管道及附件的敷设安装 2.完成本项所需的一切工作 | m | 113.586 |  | 34.42 | 39.583 | 39.583
2282_5683 | 638 | 补2022022319441230006 | S31603薄壁不锈钢管DN25(卡压/环压/齿环卡压/卡套/卡凸等挤压式连接) | [项目特征] 1.材质、规格:S31603薄壁不锈钢管DN25 2.壁厚：综合考虑，满足设计及规范要求 3.连接形式:卡压/环压/齿环卡压/卡套/卡凸等挤压式连接 4.管道套管制安，形式:综合考虑穿墙、穿梁、穿楼板、刚性、柔性、密闭性以及套管防水情况，管道与套管的填缝、防火封堵等满足设计及规范要求 5.管道、连接件及管件配件制作、安装满足设计及规范要求 6.支架制作安装，要求:综合考虑各种形式、材质、规格、安装部位、支架刷油，满足设计及规范要求 7.压力试验、泄漏试验、消毒及冲洗设计要求:满足设计及规范要求 8.管道刷油、防腐、标识设计要求:满足设计及规范要求 [工程内容] 1.管道及附件的敷设安装 2.完成本项所需的一切工作 | m | 94.842 |  | 28.74 | 33.051 | 33.051
2283_5685 | 639 | 补2022022319443288006 | S31603薄壁不锈钢管DN32(卡压/环压/齿环卡压/卡套/卡凸等挤压式连接) | [项目特征] 1.材质、规格:S31603薄壁不锈钢管DN32 2.壁厚：综合考虑，满足设计及规范要求 3.连接形式:卡压/环压/齿环卡压/卡套/卡凸等挤压式连接 4.管道套管制安，形式:综合考虑穿墙、穿梁、穿楼板、刚性、柔性、密闭性以及套管防水情况，管道与套管的填缝、防火封堵等满足设计及规范要求 5.管道、连接件及管件配件制作、安装满足设计及规范要求 6.支架制作安装，要求:综合考虑各种形式、材质、规格、安装部位、支架刷油，满足设计及规范要求 7.压力试验、泄漏试验、消毒及冲洗设计要求:满足设计及规范要求 8.管道刷油、防腐、标识设计要求:满足设计及规范要求 [工程内容] 1.管道及附件的敷设安装 2.完成本项所需的一切工作 | m | 120.153 |  | 36.41 | 41.8715 | 41.8715
2284_5687 | 640 | 补2022022319445274006 | S31603薄壁不锈钢管DN40(卡压/环压/齿环卡压/卡套/卡凸等挤压式连接) | [项目特征] 1.材质、规格:S31603薄壁不锈钢管DN40 2.壁厚：综合考虑，满足设计及规范要求 3.连接形式:卡压/环压/齿环卡压/卡套/卡凸等挤压式连接 4.管道套管制安，形式:综合考虑穿墙、穿梁、穿楼板、刚性、柔性、密闭性以及套管防水情况，管道与套管的填缝、防火封堵等满足设计及规范要求 5.管道、连接件及管件配件制作、安装满足设计及规范要求 6.支架制作安装，要求:综合考虑各种形式、材质、规格、安装部位、支架刷油，满足设计及规范要求 7.压力试验、泄漏试验、消毒及冲洗设计要求:满足设计及规范要求 8.管道刷油、防腐、标识设计要求:满足设计及规范要求 [工程内容] 1.管道及附件的敷设安装 2.完成本项所需的一切工作 | m | 110.517 |  | 33.49 | 38.5135 | 38.5135
2285_5689 | 641 | 补2022022319451747006 | S31603薄壁不锈钢管DN50(卡压/环压/齿环卡压/卡套/卡凸等挤压式连接) | [项目特征] 1.材质、规格:S31603薄壁不锈钢管DN50 2.壁厚：综合考虑，满足设计及规范要求 3.连接形式:卡压/环压/齿环卡压/卡套/卡凸等挤压式连接 4.管道套管制安，形式:综合考虑穿墙、穿梁、穿楼板、刚性、柔性、密闭性以及套管防水情况，管道与套管的填缝、防火封堵等满足设计及规范要求 5.管道、连接件及管件配件制作、安装满足设计及规范要求 6.支架制作安装，要求:综合考虑各种形式、材质、规格、安装部位、支架刷油，满足设计及规范要求 7.压力试验、泄漏试验、消毒及冲洗设计要求:满足设计及规范要求 8.管道刷油、防腐、标识设计要求:满足设计及规范要求 [工程内容] 1.管道及附件的敷设安装 2.完成本项所需的一切工作 | m | 95.502 |  | 28.94 | 33.281 | 33.281
581_1051 | 642 | 03100301300001001 | 普通水表DN15(螺纹连接) | [项目特征] 1.型号、规格:普通水表DN15 2.压力等级、选用形式:综合考虑，满足设计及规范要求 3.连接方式:螺纹连接 4.本体安装前检验、清洗、试压、安装后调试满足设计及规范要求 5.附件:连接附件供应及安装满足设计及规范要求 [工程内容] 1.本体及连接件供应及安装 2.完成本项所需的一切工作 | 个 | 9 |  | 3 | 3 | 3
582_1053 | 643 | 03100301300002002 | 普通水表DN20(螺纹连接) | [项目特征] 1.型号、规格:普通水表DN20 2.压力等级、选用形式:综合考虑，满足设计及规范要求 3.连接方式:螺纹连接 4.本体安装前检验、清洗、试压、安装后调试满足设计及规范要求 5.附件:连接附件供应及安装满足设计及规范要求 [工程内容] 1.本体及连接件供应及安装 2.完成本项所需的一切工作 | 个 | 6 |  | 2 | 2 | 2
583_1055 | 644 | 03100301300003002 | 普通水表DN25(螺纹连接) | [项目特征] 1.型号、规格:普通水表DN25 2.压力等级、选用形式:综合考虑，满足设计及规范要求 3.连接方式:螺纹连接 4.本体安装前检验、清洗、试压、安装后调试满足设计及规范要求 5.附件:连接附件供应及安装满足设计及规范要求 [工程内容] 1.本体及连接件供应及安装 2.完成本项所需的一切工作 | 个 | 12 |  | 4 | 4 | 4
584_1057 | 645 | 03100301300004002 | 普通水表DN32(螺纹连接) | [项目特征] 1.型号、规格:普通水表DN32 2.压力等级、选用形式:综合考虑，满足设计及规范要求 3.连接方式:螺纹连接 4.本体安装前检验、清洗、试压、安装后调试满足设计及规范要求 5.附件:连接附件供应及安装满足设计及规范要求 [工程内容] 1.本体及连接件供应及安装 2.完成本项所需的一切工作 | 个 | 12 |  | 4 | 4 | 4
585_1059 | 646 | 03100301300005002 | 普通水表DN40(螺纹连接) | [项目特征] 1.型号、规格:普通水表DN40 2.压力等级、选用形式:综合考虑，满足设计及规范要求 3.连接方式:螺纹连接 4.本体安装前检验、清洗、试压、安装后调试满足设计及规范要求 5.附件:连接附件供应及安装满足设计及规范要求 [工程内容] 1.本体及连接件供应及安装 2.完成本项所需的一切工作 | 个 | 12 |  | 4 | 4 | 4
586_1061 | 647 | 03100301300007002 | 普通水表DN50(螺纹连接) | [项目特征] 1.型号、规格:普通水表DN50 2.压力等级、选用形式:综合考虑，满足设计及规范要求 3.连接方式:螺纹连接 4.本体安装前检验、清洗、试压、安装后调试满足设计及规范要求 5.附件:连接附件供应及安装满足设计及规范要求 [工程内容] 1.本体及连接件供应及安装 2.完成本项所需的一切工作 | 个 | 6 |  | 2 | 2 | 2
587_1063 | 648 | 03100301300008002 | 普通水表DN65(法兰连接) | [项目特征] 1.型号、规格:普通水表DN65 2.压力等级、选用形式:综合考虑，满足设计及规范要求 3.连接方式:法兰连接 4.本体安装前检验、清洗、试压、安装后调试满足设计及规范要求 5.附件:连接附件(如法兰、密封材料)供应及安装满足设计及规范要求 [工程内容] 1.本体及连接件供应及安装 2.完成本项所需的一切工作 | 个 | 3 |  | 1 | 1 | 1
2581_6388 | 649 | 03100301300035001 | 远传水表DN50(法兰连接) | [项目特征] 1.型号、规格:远传水表DN50 2.压力等级、选用形式:综合考虑，满足设计及规范要求 3.连接方式:法兰连接 4.本体安装前检验、清洗、试压、安装后调试满足设计及规范要求 5.附件:连接附件供应及安装满足设计及规范要求 [工程内容] 1.本体及连接件供应及安装 2.完成本项所需的一切工作 | 个 | 36 |  | 12 | 12 | 12
795_1443 | 650 | 03100300600141001 | 减压阀组DN15(螺纹连接) | [项目特征] 1.型号、规格:减压阀组DN15 2.压力等级、选用形式:综合考虑，满足设计及规范要求 3.连接方式:螺纹连接 4.材质:综合考虑，需满足设计及规范要求 5.本体安装前检验、清洗、试压、安装后调试满足设计及规范要求 6.附件:含2个截止阀，1个Y型过滤器，2个压力表，1个减压阀，1个软接头等附件供应及安装，完成该阀组所需要的管、管件，满足设计及规范要求 [工程内容] 1.本体及连接件供应及安装 2.完成本项所需的一切工作 | 套 | 3 |  | 1 | 1 | 1
796_1445 | 651 | 03100300600161001 | 减压阀组DN40(螺纹连接) | [项目特征] 1.型号、规格:减压阀组DN40 2.压力等级、选用形式:综合考虑，满足设计及规范要求 3.连接方式:螺纹连接 4.材质:综合考虑，需满足设计及规范要求 5.本体安装前检验、清洗、试压、安装后调试满足设计及规范要求 6.附件:含2个截止阀，1个Y型过滤器，2个压力表，1个减压阀，1个软接头等附件供应及安装，完成该阀组所需要的管、管件，满足设计及规范要求 [工程内容] 1.本体及连接件供应及安装 2.完成本项所需的一切工作 | 套 | 6 |  | 2 | 2 | 2
797_1447 | 652 | 03100300600164001 | 减压阀组DN50(螺纹连接) | [项目特征] 1.型号、规格:减压阀组DN50 2.压力等级、选用形式:综合考虑，满足设计及规范要求 3.连接方式:螺纹连接 4.材质:综合考虑，需满足设计及规范要求 5.本体安装前检验、清洗、试压、安装后调试满足设计及规范要求 6.附件:含4个截止阀，2个Y型过滤器，4个压力表，2个减压阀，2个软接头，2个安全阀等附件供应及安装，完成该阀组所需要的管、管件，满足设计及规范要求 [工程内容] 1.本体及连接件供应及安装 2.完成本项所需的一切工作 | 套 | 3 |  | 1 | 1 | 1
798_1449 | 653 | 03100300600166001 | 减压阀组DN50(螺纹连接) | [项目特征] 1.型号、规格:减压阀组DN50 2.压力等级、选用形式:综合考虑，满足设计及规范要求 3.连接方式:螺纹连接 4.材质:综合考虑，需满足设计及规范要求 5.本体安装前检验、清洗、试压、安装后调试满足设计及规范要求 6.附件:含2个截止阀，1个Y型过滤器，2个压力表，1个减压阀，1个软接头等附件供应及安装，完成该阀组所需要的管、管件，满足设计及规范要求 [工程内容] 1.本体及连接件供应及安装 2.完成本项所需的一切工作 | 套 | 6 |  | 2 | 2 | 2
1543_2929 | 654 | 03100300201130004 | 铜芯球墨铸铁闸阀DN50(法兰连接) | [项目特征] 1.型号、规格:闸阀DN50 2.压力等级、选用形式:综合考虑，满足设计及规范要求 3.连接方式:法兰连接 4.材质:铜芯球墨铸铁 5.本体安装前检验、清洗、试压、安装后调试满足设计及规范要求 6.附件:连接附件(如法兰、密封材料)供应及安装满足设计及规范要求 [工程内容] 1.本体及连接件安装 2.完成本项所需的一切工作 | 个 | 6 |  | 2 | 2 | 2
1544_2931 | 655 | 03100300201131004 | 铜芯球墨铸铁闸阀DN65(法兰连接) | [项目特征] 1.型号、规格:闸阀DN65 2.压力等级、选用形式:综合考虑，满足设计及规范要求 3.连接方式:法兰连接 4.材质:铜芯球墨铸铁 5.本体安装前检验、清洗、试压、安装后调试满足设计及规范要求 6.附件:连接附件(如法兰、密封材料)供应及安装满足设计及规范要求 [工程内容] 1.本体及连接件安装 2.完成本项所需的一切工作 | 个 | 3 |  | 1 | 1 | 1
1545_2933 | 656 | 03100300201132004 | 铜芯球墨铸铁闸阀DN80(法兰连接) | [项目特征] 1.型号、规格:闸阀DN80 2.压力等级、选用形式:综合考虑，满足设计及规范要求 3.连接方式:法兰连接 4.材质:铜芯球墨铸铁 5.本体安装前检验、清洗、试压、安装后调试满足设计及规范要求 6.附件:连接附件(如法兰、密封材料)供应及安装满足设计及规范要求 [工程内容] 1.本体及连接件安装 2.完成本项所需的一切工作 | 个 | 6 |  | 2 | 2 | 2
1546_2935 | 657 | 03100301000006002 | 可曲挠橡胶软接头DN50(法兰连接) | [项目特征] 1.型号、规格:可曲挠橡胶软接头DN50 2.压力等级、选用形式:综合考虑，满足设计及规范要求 3.连接方式:法兰连接 4.材质:按设计要求 5.本体安装前检验、清洗、试压、安装后调试满足设计及规范要求 6.附件:连接附件(如法兰、密封材料)供应及安装满足设计及规范要求 [工程内容] 1.本体及连接件供应及安装 2.完成本项所需的一切工作 | 个 | 6 |  | 2 | 2 | 2
1547_2937 | 658 | 03100301000008003 | 可曲挠橡胶软接头DN65(法兰连接) | [项目特征] 1.型号、规格:可曲挠橡胶软接头DN65 2.压力等级、选用形式:综合考虑，满足设计及规范要求 3.连接方式:法兰连接 4.材质:按设计要求 5.本体安装前检验、清洗、试压、安装后调试满足设计及规范要求 6.附件:连接附件(如法兰、密封材料)供应及安装满足设计及规范要求 [工程内容] 1.本体及连接件供应及安装 2.完成本项所需的一切工作 | 个 | 6 |  | 2 | 2 | 2
1548_2939 | 659 | 03100301000010002 | 可曲挠橡胶软接头DN80(法兰连接) | [项目特征] 1.型号、规格:可曲挠橡胶软接头DN80 2.压力等级、选用形式:综合考虑，满足设计及规范要求 3.连接方式:法兰连接 4.材质:按设计要求 5.本体安装前检验、清洗、试压、安装后调试满足设计及规范要求 6.附件:连接附件(如法兰、密封材料)供应及安装满足设计及规范要求 [工程内容] 1.本体及连接件供应及安装 2.完成本项所需的一切工作 | 个 | 6 |  | 2 | 2 | 2
2431_6049 | 660 | 03100300600074001 | 不锈钢可调式减压阀DN40(螺纹连接) | [项目特征] 1.型号、规格:可调式减压阀DN40 2.压力等级、选用形式:综合考虑，满足设计及规范要求 3.连接方式:螺纹连接 4.材质:不锈钢 5.本体安装前检验、清洗、试压、安装后调试满足设计及规范要求 6.附件:含附件供应及安装，完成该阀组所需要的管、管件，满足设计及规范要求 [工程内容] 1.本体及连接件供应及安装 2.完成本项所需的一切工作 | 个 | 6 |  | 2 | 2 | 2
2432_6051 | 661 | 03100300600075001 | 不锈钢可调式减压阀DN50(法兰连接) | [项目特征] 1.型号、规格:可调式减压阀DN50 2.压力等级、选用形式:综合考虑，满足设计及规范要求 3.连接方式:法兰连接 4.材质:不锈钢 5.本体安装前检验、清洗、试压、安装后调试满足设计及规范要求 6.附件:含附件供应及安装，完成该阀组所需要的管、管件，满足设计及规范要求 [工程内容] 1.本体及连接件供应及安装 2.完成本项所需的一切工作 | 个 | 6 |  | 2 | 2 | 2
2433_6053 | 662 | 03100300600077001 | 不锈钢可调式减压阀DN65(法兰连接) | [项目特征] 1.型号、规格:可调式减压阀DN65 2.压力等级、选用形式:综合考虑，满足设计及规范要求 3.连接方式:法兰连接 4.材质:不锈钢 5.本体安装前检验、清洗、试压、安装后调试满足设计及规范要求 6.附件:含附件供应及安装，完成该阀组所需要的管、管件，满足设计及规范要求 [工程内容] 1.本体及连接件供应及安装 2.完成本项所需的一切工作 | 个 | 6 |  | 2 | 2 | 2
2434_6055 | 663 | 03100300600079001 | 不锈钢可调式减压阀DN80(法兰连接) | [项目特征] 1.型号、规格:可调式减压阀DN80 2.压力等级、选用形式:综合考虑，满足设计及规范要求 3.连接方式:法兰连接 4.材质:不锈钢 5.本体安装前检验、清洗、试压、安装后调试满足设计及规范要求 6.附件:含附件供应及安装，完成该阀组所需要的管、管件，满足设计及规范要求 [工程内容] 1.本体及连接件供应及安装 2.完成本项所需的一切工作 | 个 | 6 |  | 2 | 2 | 2
1549_2941 | 664 | 03100300600098001 | 不锈钢芯球墨铸铁可调先导式减压阀DN50(法兰连接) | [项目特征] 1.型号、规格:可调先导式减压阀DN50 2.压力等级、选用形式:综合考虑，满足设计及规范要求 3.连接方式:法兰连接 4.材质:不锈钢芯球墨铸铁 5.本体安装前检验、清洗、试压、安装后调试满足设计及规范要求 6.附件:含附件供应及安装，完成该阀组所需要的管、管件，满足设计及规范要求 [工程内容] 1.本体及连接件供应及安装 2.完成本项所需的一切工作 | 个 | 6 |  | 2 | 2 | 2
1550_2943 | 665 | 03100300600100001 | 不锈钢芯球墨铸铁可调先导式减压阀DN65(法兰连接) | [项目特征] 1.型号、规格:可调先导式减压阀DN65 2.压力等级、选用形式:综合考虑，满足设计及规范要求 3.连接方式:法兰连接 4.材质:不锈钢芯球墨铸铁 5.本体安装前检验、清洗、试压、安装后调试满足设计及规范要求 6.附件:含附件供应及安装，完成该阀组所需要的管、管件，满足设计及规范要求 [工程内容] 1.本体及连接件供应及安装 2.完成本项所需的一切工作 | 个 | 6 |  | 2 | 2 | 2
1551_2945 | 666 | 03100300600102001 | 不锈钢芯球墨铸铁可调先导式减压阀DN80(法兰连接) | [项目特征] 1.型号、规格:可调先导式减压阀DN80 2.压力等级、选用形式:综合考虑，满足设计及规范要求 3.连接方式:法兰连接 4.材质:不锈钢芯球墨铸铁 5.本体安装前检验、清洗、试压、安装后调试满足设计及规范要求 6.附件:含附件供应及安装，完成该阀组所需要的管、管件，满足设计及规范要求 [工程内容] 1.本体及连接件供应及安装 2.完成本项所需的一切工作 | 个 | 6 |  | 2 | 2 | 2
1552_2947 | 667 | 03100300800029002 | 不锈钢Y型过滤器DN50(法兰连接) | [项目特征] 1.型号、规格:Y型过滤器DN50 2.压力等级、选用形式:综合考虑，满足设计及规范要求 3.连接方式:法兰连接 4.材质:不锈钢 5.本体安装前检验、清洗、试压、安装后调试满足设计及规范要求 6.附件:连接附件(如法兰、密封材料)供应及安装满足设计及规范要求 [工程内容] 1.本体及连接件供应及安装 2.完成本项所需的一切工作 | 个 | 6 |  | 2 | 2 | 2
1553_2949 | 668 | 03100300800031002 | 不锈钢Y型过滤器DN65(法兰连接) | [项目特征] 1.型号、规格:Y型过滤器DN65 2.压力等级、选用形式:综合考虑，满足设计及规范要求 3.连接方式:法兰连接 4.材质:不锈钢 5.本体安装前检验、清洗、试压、安装后调试满足设计及规范要求 6.附件:连接附件(如法兰、密封材料)供应及安装满足设计及规范要求 [工程内容] 1.本体及连接件供应及安装 2.完成本项所需的一切工作 | 个 | 3 |  | 1 | 1 | 1
1554_2951 | 669 | 03100300800033002 | 不锈钢Y型过滤器DN80(法兰连接) | [项目特征] 1.型号、规格:Y型过滤器DN80 2.压力等级、选用形式:综合考虑，满足设计及规范要求 3.连接方式:法兰连接 4.材质:不锈钢 5.本体安装前检验、清洗、试压、安装后调试满足设计及规范要求 6.附件:连接附件(如法兰、密封材料)供应及安装满足设计及规范要求 [工程内容] 1.本体及连接件供应及安装 2.完成本项所需的一切工作 | 个 | 3 |  | 1 | 1 | 1
799_1451 | 670 | 03100300100001002 | 全铜截止阀DN15(螺纹连接) | [项目特征] 1.型号、规格:截止阀DN15 2.压力等级、选用形式:综合考虑，满足设计及规范要求 3.连接方式:螺纹连接 4.材质:全铜 5.本体安装前检验、清洗、试压、安装后调试满足设计及规范要求 6.附件:连接附件供应及安装满足设计及规范要求 [工程内容] 1.本体及连接件供应及安装 2.完成本项所需的一切工作 | 个 | 6 |  | 2 | 2 | 2
800_1453 | 671 | 03100300100002004 | 全铜截止阀DN20(螺纹连接) | [项目特征] 1.型号、规格:截止阀DN20 2.压力等级、选用形式:综合考虑，满足设计及规范要求 3.连接方式:螺纹连接 4.材质:全铜 5.本体安装前检验、清洗、试压、安装后调试满足设计及规范要求 6.附件:连接附件供应及安装满足设计及规范要求 [工程内容] 1.本体及连接件供应及安装 2.完成本项所需的一切工作 | 个 | 6 |  | 2 | 2 | 2
801_1455 | 672 | 03100300100003004 | 全铜截止阀DN25(螺纹连接) | [项目特征] 1.型号、规格:截止阀DN25 2.压力等级、选用形式:综合考虑，满足设计及规范要求 3.连接方式:螺纹连接 4.材质:全铜 5.本体安装前检验、清洗、试压、安装后调试满足设计及规范要求 6.附件:连接附件供应及安装满足设计及规范要求 [工程内容] 1.本体及连接件供应及安装 2.完成本项所需的一切工作 | 个 | 6 |  | 2 | 2 | 2
802_1457 | 673 | 03100300100004002 | 全铜截止阀DN32(螺纹连接) | [项目特征] 1.型号、规格:截止阀DN32 2.压力等级、选用形式:综合考虑，满足设计及规范要求 3.连接方式:螺纹连接 4.材质:全铜 5.本体安装前检验、清洗、试压、安装后调试满足设计及规范要求 6.附件:连接附件供应及安装满足设计及规范要求 [工程内容] 1.本体及连接件供应及安装 2.完成本项所需的一切工作 | 个 | 6 |  | 2 | 2 | 2
803_1459 | 674 | 03100300100005002 | 全铜截止阀DN40(螺纹连接) | [项目特征] 1.型号、规格:截止阀DN40 2.压力等级、选用形式:综合考虑，满足设计及规范要求 3.连接方式:螺纹连接 4.材质:全铜 5.本体安装前检验、清洗、试压、安装后调试满足设计及规范要求 6.附件:连接附件供应及安装满足设计及规范要求 [工程内容] 1.本体及连接件供应及安装 2.完成本项所需的一切工作 | 个 | 6 |  | 2 | 2 | 2
804_1461 | 675 | 03100300100006002 | 全铜截止阀DN50(螺纹连接) | [项目特征] 1.型号、规格:截止阀DN50 2.压力等级、选用形式:综合考虑，满足设计及规范要求 3.连接方式:螺纹连接 4.材质:全铜 5.本体安装前检验、清洗、试压、安装后调试满足设计及规范要求 6.附件:连接附件供应及安装满足设计及规范要求 [工程内容] 1.本体及连接件供应及安装 2.完成本项所需的一切工作 | 个 | 6 |  | 2 | 2 | 2
2435_6057 | 676 | 03100300100008002 | 不锈钢截止阀DN20(螺纹连接) | [项目特征] 1.型号、规格:截止阀DN20 2.压力等级、选用形式:综合考虑，满足设计及规范要求 3.连接方式:螺纹连接 4.材质:不锈钢 5.本体安装前检验、清洗、试压、安装后调试满足设计及规范要求 6.附件:连接附件供应及安装满足设计及规范要求 [工程内容] 1.本体及连接件供应及安装 2.完成本项所需的一切工作 | 个 | 6 |  | 2 | 2 | 2
2436_6059 | 677 | 03100300100009002 | 不锈钢截止阀DN25(螺纹连接) | [项目特征] 1.型号、规格:截止阀DN25 2.压力等级、选用形式:综合考虑，满足设计及规范要求 3.连接方式:螺纹连接 4.材质:不锈钢 5.本体安装前检验、清洗、试压、安装后调试满足设计及规范要求 6.附件:连接附件供应及安装满足设计及规范要求 [工程内容] 1.本体及连接件供应及安装 2.完成本项所需的一切工作 | 个 | 6 |  | 2 | 2 | 2
2437_6061 | 678 | 03100300100010002 | 不锈钢截止阀DN32(螺纹连接) | [项目特征] 1.型号、规格:截止阀DN32 2.压力等级、选用形式:综合考虑，满足设计及规范要求 3.连接方式:螺纹连接 4.材质:不锈钢 5.本体安装前检验、清洗、试压、安装后调试满足设计及规范要求 6.附件:连接附件供应及安装满足设计及规范要求 [工程内容] 1.本体及连接件供应及安装 2.完成本项所需的一切工作 | 个 | 6 |  | 2 | 2 | 2
2438_6063 | 679 | 03100300100011002 | 不锈钢截止阀DN40(螺纹连接) | [项目特征] 1.型号、规格:截止阀DN40 2.压力等级、选用形式:综合考虑，满足设计及规范要求 3.连接方式:螺纹连接 4.材质:不锈钢 5.本体安装前检验、清洗、试压、安装后调试满足设计及规范要求 6.附件:连接附件供应及安装满足设计及规范要求 [工程内容] 1.本体及连接件供应及安装 2.完成本项所需的一切工作 | 个 | 6 |  | 2 | 2 | 2
805_1463 | 680 | 03100300100031001 | 不锈钢闸阀DN40(螺纹连接) | [项目特征] 1.型号、规格:闸阀DN40 2.压力等级、选用形式:综合考虑，满足设计及规范要求 3.连接方式:螺纹连接 4.材质:不锈钢 5.本体安装前检验、清洗、试压、安装后调试满足设计及规范要求 6.附件:连接附件供应及安装满足设计及规范要求 [工程内容] 1.本体及连接件供应及安装 2.完成本项所需的一切工作 | 个 | 6 |  | 2 | 2 | 2
806_1465 | 681 | 03100300800028001 | 不锈钢Y型过滤器DN40(螺纹连接) | [项目特征] 1.型号、规格:Y型过滤器DN40 2.压力等级、选用形式:综合考虑，满足设计及规范要求 3.连接方式:螺纹连接 4.材质:不锈钢 5.本体安装前检验、清洗、试压、安装后调试满足设计及规范要求 6.附件:连接附件供应及安装满足设计及规范要求 [工程内容] 1.本体及连接件供应及安装 2.完成本项所需的一切工作 | 个 | 3 |  | 1 | 1 | 1
807_1467 | 682 | 03100300100545002 | 真空破坏器DN15(螺纹连接) | [项目特征] 1.型号、规格:真空破坏器DN15 2.压力等级、选用形式:综合考虑，满足设计及规范要求 3.连接方式:螺纹连接 4.本体安装前检验、清洗、试压、安装后调试满足设计及规范要求 5.附件:含截止阀安装，满足设计及规范要求连接附件供应及安装满足设计及规范要求 [工程内容] 1.本体及连接件供应及安装 2.完成本项所需的一切工作 | 个 | 6 |  | 2 | 2 | 2
808_1469 | 683 | 03100300100546001 | 真空破坏器DN20(螺纹连接) | [项目特征] 1.型号、规格:真空破坏器DN20 2.压力等级、选用形式:综合考虑，满足设计及规范要求 3.连接方式:螺纹连接 4.本体安装前检验、清洗、试压、安装后调试满足设计及规范要求 5.附件:含截止阀安装，满足设计及规范要求连接附件供应及安装满足设计及规范要求 [工程内容] 1.本体及连接件供应及安装 2.完成本项所需的一切工作 | 个 | 6 |  | 2 | 2 | 2
809_1471 | 684 | 03100300100547001 | 真空破坏器DN25(螺纹连接) | [项目特征] 1.型号、规格:真空破坏器DN25 2.压力等级、选用形式:综合考虑，满足设计及规范要求 3.连接方式:螺纹连接 4.本体安装前检验、清洗、试压、安装后调试满足设计及规范要求 5.附件:含截止阀安装，满足设计及规范要求连接附件供应及安装满足设计及规范要求 [工程内容] 1.本体及连接件供应及安装 2.完成本项所需的一切工作 | 个 | 6 |  | 2 | 2 | 2
810_1473 | 685 | 03100300100548001 | 真空破坏器DN32(螺纹连接) | [项目特征] 1.型号、规格:真空破坏器DN32 2.压力等级、选用形式:综合考虑，满足设计及规范要求 3.连接方式:螺纹连接 4.本体安装前检验、清洗、试压、安装后调试满足设计及规范要求 5.附件:含截止阀安装，满足设计及规范要求连接附件供应及安装满足设计及规范要求 [工程内容] 1.本体及连接件供应及安装 2.完成本项所需的一切工作 | 个 | 6 |  | 2 | 2 | 2
1555_2953 | 686 | 03100300100204001 | 不锈钢防回流污染止回阀DN20(螺纹连接) | [项目特征] 1.型号、规格:防回流污染止回阀DN20 2.压力等级、选用形式:综合考虑，满足设计及规范要求 3.连接方式:螺纹连接 4.材质:不锈钢 5.本体安装前检验、清洗、试压、安装后调试满足设计及规范要求 6.附件:连接附件供应及安装满足设计及规范要求 [工程内容] 1.本体及连接件供应及安装 2.完成本项所需的一切工作 | 个 | 3 |  | 1 | 1 | 1
1556_2955 | 687 | 03100300100205001 | 不锈钢防回流污染止回阀DN25(螺纹连接) | [项目特征] 1.型号、规格:防回流污染止回阀DN25 2.压力等级、选用形式:综合考虑，满足设计及规范要求 3.连接方式:螺纹连接 4.材质:不锈钢 5.本体安装前检验、清洗、试压、安装后调试满足设计及规范要求 6.附件:连接附件供应及安装满足设计及规范要求 [工程内容] 1.本体及连接件供应及安装 2.完成本项所需的一切工作 | 个 | 3 |  | 1 | 1 | 1
2439_6065 | 688 | 03100300200828001 | 不锈钢芯球墨铸铁电动遥控浮球阀DN65(法兰连接) | [项目特征] 1.型号、规格:电动遥控浮球阀DN65 2.压力等级、选用形式:综合考虑，满足设计及规范要求 3.连接方式:法兰连接 4.材质:不锈钢芯球墨铸铁 5.本体安装前检验、清洗、试压、安装后调试满足设计及规范要求 6.附件:连接附件(如法兰、密封材料)供应及安装满足设计及规范要求 [工程内容] 1.本体及连接件供应及安装 2.完成本项所需的一切工作 | 个 | 6 |  | 2 | 2 | 2
2440_6067 | 689 | 03100300200829001 | 不锈钢芯球墨铸铁电动遥控浮球阀DN80(法兰连接) | [项目特征] 1.型号、规格:电动遥控浮球阀DN80 2.压力等级、选用形式:综合考虑，满足设计及规范要求 3.连接方式:法兰连接 4.材质:不锈钢芯球墨铸铁 5.本体安装前检验、清洗、试压、安装后调试满足设计及规范要求 6.附件:连接附件(如法兰、密封材料)供应及安装满足设计及规范要求 [工程内容] 1.本体及连接件供应及安装 2.完成本项所需的一切工作 | 个 | 3 |  | 1 | 1 | 1
2441_6069 | 690 | 03100300200831001 | 不锈钢芯球墨铸铁电动遥控浮球阀DN100(法兰连接) | [项目特征] 1.型号、规格:电动遥控浮球阀DN100 2.压力等级、选用形式:综合考虑，满足设计及规范要求 3.连接方式:法兰连接 4.材质:不锈钢芯球墨铸铁 5.本体安装前检验、清洗、试压、安装后调试满足设计及规范要求 6.附件:连接附件(如法兰、密封材料)供应及安装满足设计及规范要求 [工程内容] 1.本体及连接件供应及安装 2.完成本项所需的一切工作 | 个 | 6 |  | 2 | 2 | 2
2442_6071 | 691 | 03100300200835001 | 不锈钢芯球墨铸铁电动遥控浮球阀DN150(法兰连接) | [项目特征] 1.型号、规格:电动遥控浮球阀DN150 2.压力等级、选用形式:综合考虑，满足设计及规范要求 3.连接方式:法兰连接 4.材质:不锈钢芯球墨铸铁 5.本体安装前检验、清洗、试压、安装后调试满足设计及规范要求 6.附件:连接附件(如法兰、密封材料)供应及安装满足设计及规范要求 [工程内容] 1.本体及连接件供应及安装 2.完成本项所需的一切工作 | 个 | 3 |  | 1 | 1 | 1
1557_2957 | 692 | 03100300100147001 | 不锈钢芯球墨铸铁消声止回阀DN15(螺纹连接) | [项目特征] 1.型号、规格:消声止回阀DN15 2.压力等级、选用形式:综合考虑，满足设计及规范要求 3.连接方式:螺纹连接 4.材质:不锈钢芯球墨铸铁 5.本体安装前检验、清洗、试压、安装后调试满足设计及规范要求 6.附件:连接附件供应及安装满足设计及规范要求 [工程内容] 1.本体及连接件供应及安装 2.完成本项所需的一切工作 | 个 | 3 |  | 1 | 1 | 1
1558_2959 | 693 | 03100300100148001 | 不锈钢芯球墨铸铁消声止回阀DN20(螺纹连接) | [项目特征] 1.型号、规格:消声止回阀DN20 2.压力等级、选用形式:综合考虑，满足设计及规范要求 3.连接方式:螺纹连接 4.材质:不锈钢芯球墨铸铁 5.本体安装前检验、清洗、试压、安装后调试满足设计及规范要求 6.附件:连接附件供应及安装满足设计及规范要求 [工程内容] 1.本体及连接件供应及安装 2.完成本项所需的一切工作 | 个 | 3 |  | 1 | 1 | 1
1559_2961 | 694 | 03100300100149001 | 不锈钢芯球墨铸铁消声止回阀DN25(螺纹连接) | [项目特征] 1.型号、规格:消声止回阀DN25 2.压力等级、选用形式:综合考虑，满足设计及规范要求 3.连接方式:螺纹连接 4.材质:不锈钢芯球墨铸铁 5.本体安装前检验、清洗、试压、安装后调试满足设计及规范要求 6.附件:连接附件供应及安装满足设计及规范要求 [工程内容] 1.本体及连接件供应及安装 2.完成本项所需的一切工作 | 个 | 6 |  | 2 | 2 | 2
1560_2963 | 695 | 03100300100150001 | 不锈钢芯球墨铸铁消声止回阀DN32(螺纹连接) | [项目特征] 1.型号、规格:消声止回阀DN32 2.压力等级、选用形式:综合考虑，满足设计及规范要求 3.连接方式:螺纹连接 4.材质:不锈钢芯球墨铸铁 5.本体安装前检验、清洗、试压、安装后调试满足设计及规范要求 6.附件:连接附件供应及安装满足设计及规范要求 [工程内容] 1.本体及连接件供应及安装 2.完成本项所需的一切工作 | 个 | 6 |  | 2 | 2 | 2
1561_2965 | 696 | 03100300100151001 | 不锈钢芯球墨铸铁消声止回阀DN40(螺纹连接) | [项目特征] 1.型号、规格:消声止回阀DN40 2.压力等级、选用形式:综合考虑，满足设计及规范要求 3.连接方式:螺纹连接 4.材质:不锈钢芯球墨铸铁 5.本体安装前检验、清洗、试压、安装后调试满足设计及规范要求 6.附件:连接附件供应及安装满足设计及规范要求 [工程内容] 1.本体及连接件供应及安装 2.完成本项所需的一切工作 | 个 | 3 |  | 1 | 1 | 1
1562_2967 | 697 | 03100300100152001 | 不锈钢芯球墨铸铁消声止回阀DN50(螺纹连接) | [项目特征] 1.型号、规格:消声止回阀DN50 2.压力等级、选用形式:综合考虑，满足设计及规范要求 3.连接方式:螺纹连接 4.材质:不锈钢芯球墨铸铁 5.本体安装前检验、清洗、试压、安装后调试满足设计及规范要求 6.附件:连接附件供应及安装满足设计及规范要求 [工程内容] 1.本体及连接件供应及安装 2.完成本项所需的一切工作 | 个 | 3 |  | 1 | 1 | 1
811_1475 | 698 | 03100300100541001 | 全铜自动排气阀DN15(螺纹连接) | [项目特征] 1.型号、规格:全铜自动排气阀DN15 2.压力等级、选用形式:综合考虑，满足设计及规范要求 3.连接方式:螺纹连接 4.材质:全铜 5.本体安装前检验、清洗、试压、安装后调试满足设计及规范要求 6.附件:连接附件供应及安装满足设计及规范要求 [工程内容] 1.本体及连接件供应及安装 2.完成本项所需的一切工作 | 个 | 6 |  | 2 | 2 | 2
812_1477 | 699 | 03100300100542001 | 全铜自动排气阀DN20(螺纹连接) | [项目特征] 1.型号、规格:全铜自动排气阀DN20 2.压力等级、选用形式:综合考虑，满足设计及规范要求 3.连接方式:螺纹连接 4.材质:全铜 5.本体安装前检验、清洗、试压、安装后调试满足设计及规范要求 6.附件:连接附件供应及安装满足设计及规范要求 [工程内容] 1.本体及连接件供应及安装 2.完成本项所需的一切工作 | 个 | 6 |  | 2 | 2 | 2
813_1479 | 700 | 03100300100543001 | 全铜自动排气阀DN25(螺纹连接) | [项目特征] 1.型号、规格:全铜自动排气阀DN25 2.压力等级、选用形式:综合考虑，满足设计及规范要求 3.连接方式:螺纹连接 4.材质:全铜 5.本体安装前检验、清洗、试压、安装后调试满足设计及规范要求 6.附件:连接附件供应及安装满足设计及规范要求 [工程内容] 1.本体及连接件供应及安装 2.完成本项所需的一切工作 | 个 | 6 |  | 2 | 2 | 2
814_1481 | 701 | 03100300100544001 | 全铜自动排气阀DN32(螺纹连接) | [项目特征] 1.型号、规格:全铜自动排气阀DN32 2.压力等级、选用形式:综合考虑，满足设计及规范要求 3.连接方式:螺纹连接 4.材质:全铜 5.本体安装前检验、清洗、试压、安装后调试满足设计及规范要求 6.附件:连接附件供应及安装满足设计及规范要求 [工程内容] 1.本体及连接件供应及安装 2.完成本项所需的一切工作 | 个 | 3 |  | 1 | 1 | 1
1563_2969 | 702 | 03100401400003003 | 铜制水龙头DN20 | [项目特征] 1.型号、规格:水龙头DN20 2.安装方式:螺纹连接 3.材质: 铜制 4.本体安装前检验、清洗、安装后调试满足设计及规范要求 [工程内容] 1.本体及连接件安装 2.完成本项所需的一切工作 | 个 | 6 |  | 2 | 2 | 2
815_1483 | 703 | 03100401400002003 | 铜制水龙头DN15 | [项目特征] 1.型号、规格:水龙头DN15 2.安装方式:螺纹连接 3.材质: 铜制 4.本体安装前检验、清洗、安装后调试满足设计及规范要求 [工程内容] 1.本体及连接件安装 2.完成本项所需的一切工作 | 个 | 6 |  | 2 | 2 | 2
2338_5839 | 704 | 补2022030919180342004 | 压力表 | [项目特征] 1.名称:压力表 2.型号:综合考虑，满足设计及规范要求 3.挠性管安装满足设计及规范要求 4.单体校验调整满足设计及规范要求 5.配置要求:压力表(含表盘、表弯及配套的表前压力表阀)、截止阀安装。满足设计及规范要求 [工程内容] 1.取源部件安装及压力表弯制作、刷油、安装 2.完成本项所需的一切工作 | 个 | 6 |  | 2 | 2 | 2
460 |  | 0802 | 地上部分给水系统（层间表后部分）
589 |  |  | 公区给水系统
1737_3490 | 705 | 补2022021515113613001 | PP-R给水管DN15(热熔连接) | [项目特征] 1.材质、规格:PP-R给水管DN15，压力等级满足设计及规范要求 2.连接形式:热熔连接 3.管道套管制安，形式:综合考虑穿墙、穿梁、穿楼板、刚性、柔性、密闭性以及套管防水情况，管道与套管的填缝、防火封堵等满足设计及规范要求 4.管道、连接件及管件配件制作、安装满足设计及规范要求 5.支架制作安装，要求:综合考虑各种形式、材质、规格、安装部位、支架刷油，满足设计及规范要求 6.压力试验、泄漏试验、消毒及冲洗设计要求:满足设计及规范要求 7.管道刷油、防腐、标识设计要求:满足设计及规范要求 [工程内容] 1.管道及附件的敷设安装 2.完成本项所需的一切工作 | m | 64.185 |  | 19.45 | 22.3675 | 22.3675 | [7 empty] | 重点管控材料1：PP-R管给水管；
1742_3500 | 706 | 补2022021515113613006 | PP-R给水管DN20(热熔连接) | [项目特征] 1.材质、规格:PP-R给水管DN20，压力等级满足设计及规范要求 2.连接形式:热熔连接 3.管道套管制安，形式:综合考虑穿墙、穿梁、穿楼板、刚性、柔性、密闭性以及套管防水情况，管道与套管的填缝、防火封堵等满足设计及规范要求 4.管道、连接件及管件配件制作、安装满足设计及规范要求 5.支架制作安装，要求:综合考虑各种形式、材质、规格、安装部位、支架刷油，满足设计及规范要求 6.压力试验、泄漏试验、消毒及冲洗设计要求:满足设计及规范要求 7.管道刷油、防腐、标识设计要求:满足设计及规范要求 [工程内容] 1.管道及附件的敷设安装 2.完成本项所需的一切工作 | m | 90.123 |  | 27.31 | 31.4065 | 31.4065 | [7 empty] | 重点管控材料1：PP-R管给水管；
1741_3498 | 707 | 补2022021515113613005 | PP-R给水管DN25(热熔连接) | [项目特征] 1.材质、规格:PP-R给水管DN25，压力等级满足设计及规范要求 2.连接形式:热熔连接 3.管道套管制安，形式:综合考虑穿墙、穿梁、穿楼板、刚性、柔性、密闭性以及套管防水情况，管道与套管的填缝、防火封堵等满足设计及规范要求 4.管道、连接件及管件配件制作、安装满足设计及规范要求 5.支架制作安装，要求:综合考虑各种形式、材质、规格、安装部位、支架刷油，满足设计及规范要求 6.压力试验、泄漏试验、消毒及冲洗设计要求:满足设计及规范要求 7.管道刷油、防腐、标识设计要求:满足设计及规范要求 [工程内容] 1.管道及附件的敷设安装 2.完成本项所需的一切工作 | m | 35.112 |  | 10.64 | 12.236 | 12.236 | [7 empty] | 重点管控材料1：PP-R管给水管；
1740_3496 | 708 | 补2022021515113613004 | PP-R给水管DN32(热熔连接) | [项目特征] 1.材质、规格:PP-R给水管DN32，压力等级满足设计及规范要求 2.连接形式:热熔连接 3.管道套管制安，形式:综合考虑穿墙、穿梁、穿楼板、刚性、柔性、密闭性以及套管防水情况，管道与套管的填缝、防火封堵等满足设计及规范要求 4.管道、连接件及管件配件制作、安装满足设计及规范要求 5.支架制作安装，要求:综合考虑各种形式、材质、规格、安装部位、支架刷油，满足设计及规范要求 6.压力试验、泄漏试验、消毒及冲洗设计要求:满足设计及规范要求 7.管道刷油、防腐、标识设计要求:满足设计及规范要求 [工程内容] 1.管道及附件的敷设安装 2.完成本项所需的一切工作 | m | 47.256 |  | 14.32 | 16.468 | 16.468 | [7 empty] | 重点管控材料1：PP-R管给水管；
1739_3494 | 709 | 补2022021515113613003 | PP-R给水管DN40(热熔连接) | [项目特征] 1.材质、规格:PP-R给水管DN40，压力等级满足设计及规范要求 2.连接形式:热熔连接 3.管道套管制安，形式:综合考虑穿墙、穿梁、穿楼板、刚性、柔性、密闭性以及套管防水情况，管道与套管的填缝、防火封堵等满足设计及规范要求 4.管道、连接件及管件配件制作、安装满足设计及规范要求 5.支架制作安装，要求:综合考虑各种形式、材质、规格、安装部位、支架刷油，满足设计及规范要求 6.压力试验、泄漏试验、消毒及冲洗设计要求:满足设计及规范要求 7.管道刷油、防腐、标识设计要求:满足设计及规范要求 [工程内容] 1.管道及附件的敷设安装 2.完成本项所需的一切工作 | m | 30.162 |  | 9.14 | 10.511 | 10.511 | [7 empty] | 重点管控材料1：PP-R管给水管；
1738_3492 | 710 | 补2022021515113613002 | PP-R给水管DN50(热熔连接) | [项目特征] 1.材质、规格:PP-R给水管DN50，压力等级满足设计及规范要求 2.连接形式:热熔连接 3.管道套管制安，形式:综合考虑穿墙、穿梁、穿楼板、刚性、柔性、密闭性以及套管防水情况，管道与套管的填缝、防火封堵等满足设计及规范要求 4.管道、连接件及管件配件制作、安装满足设计及规范要求 5.支架制作安装，要求:综合考虑各种形式、材质、规格、安装部位、支架刷油，满足设计及规范要求 6.压力试验、泄漏试验、消毒及冲洗设计要求:满足设计及规范要求 7.管道刷油、防腐、标识设计要求:满足设计及规范要求 [工程内容] 1.管道及附件的敷设安装 2.完成本项所需的一切工作 | m | 28.545 |  | 8.65 | 9.9475 | 9.9475 | [7 empty] | 重点管控材料1：PP-R管给水管；
2397_5980 | 711 | 补2022021515113613010 | PP-R给水管DN65(热熔连接) | [项目特征] 1.材质、规格:PP-R给水管DN65，压力等级满足设计及规范要求 2.连接形式:热熔连接 3.管道套管制安，形式:综合考虑穿墙、穿梁、穿楼板、刚性、柔性、密闭性以及套管防水情况，管道与套管的填缝、防火封堵等满足设计及规范要求 4.管道、连接件及管件配件制作、安装满足设计及规范要求 5.支架制作安装，要求:综合考虑各种形式、材质、规格、安装部位、支架刷油，满足设计及规范要求 6.压力试验、泄漏试验、消毒及冲洗设计要求:满足设计及规范要求 7.管道刷油、防腐、标识设计要求:满足设计及规范要求 [工程内容] 1.管道及附件的敷设安装 2.完成本项所需的一切工作 | m | 19.569 |  | 5.93 | 6.8195 | 6.8195 | [7 empty] | 重点管控材料1：PP-R管给水管；
2329_5811 | 712 | 补2022022411401522003 | 柔性泡沫橡塑管壳 | [项目特征] 1.保温材质:柔性泡沫橡塑制品 2.保温层厚度:δ=25mm 3.技术要求:板材燃烧性能达到B1级不燃材料，其他满足设计、技术要求及相关规范 4.其它:保温管径按管道直径；长度按相应保温管道延长米计量，不扣除阀门、管件所占的长度 [工程内容] 1.保温材料及附件(含胶钉、铝钉、胶布、胶水等)的供应、制作安装 2.完成本项所需的一切工作 | m³ | 27.885 |  | 8.45 | 9.7175 | 9.7175
2331_5815 | 713 | 补2022022411401522005 | 柔性泡沫橡塑管壳 | [项目特征] 1.保温材质:柔性泡沫橡塑制品 2.保温层厚度:δ=30mm 3.技术要求:板材燃烧性能达到B1级不燃材料，其他满足设计、技术要求及相关规范 4.其它:保温管径按管道直径；长度按相应保温管道延长米计量，不扣除阀门、管件所占的长度 [工程内容] 1.保温材料及附件(含胶钉、铝钉、胶布、胶水等)的供应、制作安装 2.完成本项所需的一切工作 | m³ | 14.388 |  | 4.36 | 5.014 | 5.014
1564_2971 | 714 | 03100300100001003 | 全铜截止阀DN15(螺纹连接) | [项目特征] 1.型号、规格:截止阀DN15 2.压力等级、选用形式:综合考虑，满足设计及规范要求 3.连接方式:螺纹连接 4.材质:全铜 5.本体安装前检验、清洗、试压、安装后调试满足设计及规范要求 6.附件:连接附件供应及安装满足设计及规范要求 [工程内容] 1.本体及连接件供应及安装 2.完成本项所需的一切工作 | 个 | 6 |  | 2 | 2 | 2
601_1087 | 715 | 03100300100002003 | 全铜截止阀DN20(螺纹连接) | [项目特征] 1.型号、规格:截止阀DN20 2.压力等级、选用形式:综合考虑，满足设计及规范要求 3.连接方式:螺纹连接 4.材质:全铜 5.本体安装前检验、清洗、试压、安装后调试满足设计及规范要求 6.附件:连接附件供应及安装满足设计及规范要求 [工程内容] 1.本体及连接件供应及安装 2.完成本项所需的一切工作 | 个 | 15 |  | 5 | 5 | 5
602_1089 | 716 | 03100300100003003 | 全铜截止阀DN25(螺纹连接) | [项目特征] 1.型号、规格:截止阀DN25 2.压力等级、选用形式:综合考虑，满足设计及规范要求 3.连接方式:螺纹连接 4.材质:全铜 5.本体安装前检验、清洗、试压、安装后调试满足设计及规范要求 6.附件:连接附件供应及安装满足设计及规范要求 [工程内容] 1.本体及连接件供应及安装 2.完成本项所需的一切工作 | 个 | 9 |  | 3 | 3 | 3
1565_2973 | 717 | 03100300100004003 | 全铜截止阀DN32(螺纹连接) | [项目特征] 1.型号、规格:截止阀DN32 2.压力等级、选用形式:综合考虑，满足设计及规范要求 3.连接方式:螺纹连接 4.材质:全铜 5.本体安装前检验、清洗、试压、安装后调试满足设计及规范要求 6.附件:连接附件供应及安装满足设计及规范要求 [工程内容] 1.本体及连接件供应及安装 2.完成本项所需的一切工作 | 个 | 12 |  | 4 | 4 | 4
461 |  | 0803 | 地上部分排水系统
609 |  |  | 公区排水系统
2699_6628 | 718 | 补2023042620300763001 | PVC-U排水管DN32(粘接连接) | [项目特征] 1.材质、规格:PVC-U排水管DN32 2.连接形式:粘接连接 3.管道套管制安，形式:综合考虑穿墙、穿梁、穿楼板、刚性、柔性、密闭性以及套管防水情况，管道与套管的填缝、防火封堵等满足设计及规范要求 4.管道、连接件及管件配件制作、安装满足设计及规范要求 5.支架制作安装，要求:综合考虑各种形式、材质、规格、安装部位、支架刷油，满足设计及规范要求 6.灌水满水试验、通球试验设计要求:满足设计及规范要求 7.管道刷油、防腐、标识设计要求:满足设计及规范要求 [工程内容] 1.管道及附件的敷设安装 2.完成本项所需的一切工作 | m | 9.6 |  | 3.2 | 3.2 | 3.2 | [7 empty] | 重点管控材料1：PVC-U排水管；
2700_6630 | 719 | 补2023042620301855001 | PVC-U排水管(加厚型)DN50(粘接连接) | [项目特征] 1.材质、规格:PVC-U排水管(加厚型)DN50 2.连接形式:粘接连接 3.管道套管制安，形式:综合考虑穿墙、穿梁、穿楼板、刚性、柔性、密闭性以及套管防水情况，管道与套管的填缝、防火封堵等满足设计及规范要求 4.管道、连接件及管件配件制作、安装满足设计及规范要求 5.支架制作安装，要求:综合考虑各种形式、材质、规格、安装部位、支架刷油，满足设计及规范要求 6.灌水满水试验、通球试验设计要求:满足设计及规范要求 7.管道刷油、防腐、标识设计要求:满足设计及规范要求 [工程内容] 1.管道及附件的敷设安装 2.完成本项所需的一切工作 | m | 44.748 |  | 13.56 | 15.594 | 15.594 | [7 empty] | 重点管控材料1：PVC-U排水管（加厚型）；
2701_6632 | 720 | 补2023042620302699001 | PVC-U排水管(加厚型)DN75(粘接连接) | [项目特征] 1.材质、规格:PVC-U排水管(加厚型)DN75 2.连接形式:粘接连接 3.管道套管制安，形式:综合考虑穿墙、穿梁、穿楼板、刚性、柔性、密闭性以及套管防水情况，管道与套管的填缝、防火封堵等满足设计及规范要求 4.管道、连接件及管件配件制作、安装满足设计及规范要求 5.支架制作安装，要求:综合考虑各种形式、材质、规格、安装部位、支架刷油，满足设计及规范要求 6.灌水满水试验、通球试验设计要求:满足设计及规范要求 7.管道刷油、防腐、标识设计要求:满足设计及规范要求 [工程内容] 1.管道及附件的敷设安装 2.完成本项所需的一切工作 | m | 92.334 |  | 27.98 | 32.177 | 32.177 | [7 empty] | 重点管控材料1：PVC-U排水管（加厚型）；
2702_6634 | 721 | 补2023042620303368001 | PVC-U排水管(加厚型)DN100(粘接连接) | [项目特征] 1.材质、规格:PVC-U排水管(加厚型)DN100 2.连接形式:粘接连接 3.管道套管制安，形式:综合考虑穿墙、穿梁、穿楼板、刚性、柔性、密闭性以及套管防水情况，管道与套管的填缝、防火封堵等满足设计及规范要求 4.管道、连接件及管件配件制作、安装满足设计及规范要求 5.支架制作安装，要求:综合考虑各种形式、材质、规格、安装部位、支架刷油，满足设计及规范要求 6.灌水满水试验、通球试验设计要求:满足设计及规范要求 7.管道刷油、防腐、标识设计要求:满足设计及规范要求 [工程内容] 1.管道及附件的敷设安装 2.完成本项所需的一切工作 | m | 55.242 |  | 16.74 | 19.251 | 19.251 | [7 empty] | 重点管控材料1：PVC-U排水管（加厚型）；
2703_6636 | 722 | 补2023042620333703001 | PVC-U排水管(加厚型)DN100(承插式连接/承插胶粘连接/承插胶圈连接) | [项目特征] 1.材质、规格:PVC-U排水管(加厚型)DN100 2.连接形式:承插式连接/承插胶粘连接/承插胶圈连接 3.管道套管制安，形式:综合考虑穿墙、穿梁、穿楼板、刚性、柔性、密闭性以及套管防水情况，管道与套管的填缝、防火封堵等满足设计及规范要求 4.管道、连接件(如卡箍、密封材料)及管件配件制作、安装满足设计及规范要求 5.支架制作安装，要求:综合考虑各种形式、材质、规格、安装部位、支架刷油，满足设计及规范要求 6.灌水满水试验、通球试验设计要求:满足设计及规范要求 7.管道刷油、防腐、标识设计要求:满足设计及规范要求 [工程内容] 1.管道及附件的敷设安装 2.完成本项所需的一切工作 | m | 80.223 |  | 24.31 | 27.9565 | 27.9565 | [7 empty] | 重点管控材料1：PVC-U排水管（加厚型）；
2704_6638 | 723 | 补2023042620335511001 | PVC-U排水管(加厚型)DN150(承插式连接/承插胶粘连接/承插胶圈连接) | [项目特征] 1.材质、规格:PVC-U排水管(加厚型)DN150 2.连接形式:承插式连接/承插胶粘连接/承插胶圈连接 3.管道套管制安，形式:综合考虑穿墙、穿梁、穿楼板、刚性、柔性、密闭性以及套管防水情况，管道与套管的填缝、防火封堵等满足设计及规范要求 4.管道、连接件(如卡箍、密封材料)及管件配件制作、安装满足设计及规范要求 5.支架制作安装，要求:综合考虑各种形式、材质、规格、安装部位、支架刷油，满足设计及规范要求 6.灌水满水试验、通球试验设计要求:满足设计及规范要求 7.管道刷油、防腐、标识设计要求:满足设计及规范要求 [工程内容] 1.管道及附件的敷设安装 2.完成本项所需的一切工作 | m | 61.842 |  | 18.74 | 21.551 | 21.551 | [7 empty] | 重点管控材料1：PVC-U排水管（加厚型）；
2705_6640 | 724 | 补2023042620341870001 | PVC-U排水管(加厚型)DN200(承插式连接/承插胶粘连接/承插胶圈连接) | [项目特征] 1.材质、规格:PVC-U排水管(加厚型)DN200 2.连接形式:承插式连接/承插胶粘连接/承插胶圈连接 3.管道套管制安，形式:综合考虑穿墙、穿梁、穿楼板、刚性、柔性、密闭性以及套管防水情况，管道与套管的填缝、防火封堵等满足设计及规范要求 4.管道、连接件(如卡箍、密封材料)及管件配件制作、安装满足设计及规范要求 5.支架制作安装，要求:综合考虑各种形式、材质、规格、安装部位、支架刷油，满足设计及规范要求 6.灌水满水试验、通球试验设计要求:满足设计及规范要求 7.管道刷油、防腐、标识设计要求:满足设计及规范要求 [工程内容] 1.管道及附件的敷设安装 2.完成本项所需的一切工作 | m | 18.084 |  | 5.48 | 6.302 | 6.302 | [7 empty] | 重点管控材料1：PVC-U排水管（加厚型）；
2706_6642 | 725 | 补2023042620354321001 | PVC-U中空螺旋消音排水管DN50(粘接连接) | [项目特征] 1.材质、规格:PVC-U中空螺旋消音排水管DN50 2.连接形式:粘接连接 3.管道套管制安，形式:综合考虑穿墙、穿梁、穿楼板、刚性、柔性、密闭性以及套管防水情况，管道与套管的填缝、防火封堵等满足设计及规范要求 4.管道、连接件及管件配件制作、安装满足设计及规范要求 5.支架制作安装，要求:综合考虑各种形式、材质、规格、安装部位、支架刷油，满足设计及规范要求 6.灌水满水试验、通球试验设计要求:满足设计及规范要求 7.管道刷油、防腐、标识设计要求:满足设计及规范要求 [工程内容] 1.管道及附件的敷设安装 2.完成本项所需的一切工作 | m | 93.951 |  | 28.47 | 32.7405 | 32.7405 | [7 empty] | 重点管控材料1：PVC-U中空螺旋消音排水管；
2707_6644 | 726 | 补2023042620355265001 | PVC-U中空螺旋消音排水管DN75(粘接连接) | [项目特征] 1.材质、规格:PVC-U中空螺旋消音排水管DN75 2.连接形式:粘接连接 3.管道套管制安，形式:综合考虑穿墙、穿梁、穿楼板、刚性、柔性、密闭性以及套管防水情况，管道与套管的填缝、防火封堵等满足设计及规范要求 4.管道、连接件及管件配件制作、安装满足设计及规范要求 5.支架制作安装，要求:综合考虑各种形式、材质、规格、安装部位、支架刷油，满足设计及规范要求 6.灌水满水试验、通球试验设计要求:满足设计及规范要求 7.管道刷油、防腐、标识设计要求:满足设计及规范要求 [工程内容] 1.管道及附件的敷设安装 2.完成本项所需的一切工作 | m | 129.162 |  | 39.14 | 45.011 | 45.011 | [7 empty] | 重点管控材料1：PVC-U中空螺旋消音排水管；
2708_6646 | 727 | 补2023042620355966001 | PVC-U中空螺旋消音排水管DN100(粘接连接) | [项目特征] 1.材质、规格:PVC-U中空螺旋消音排水管DN100 2.连接形式:粘接连接 3.管道套管制安，形式:综合考虑穿墙、穿梁、穿楼板、刚性、柔性、密闭性以及套管防水情况，管道与套管的填缝、防火封堵等满足设计及规范要求 4.管道、连接件及管件配件制作、安装满足设计及规范要求 5.支架制作安装，要求:综合考虑各种形式、材质、规格、安装部位、支架刷油，满足设计及规范要求 6.灌水满水试验、通球试验设计要求:满足设计及规范要求 7.管道刷油、防腐、标识设计要求:满足设计及规范要求 [工程内容] 1.管道及附件的敷设安装 2.完成本项所需的一切工作 | m | 88.374 |  | 26.78 | 30.797 | 30.797 | [7 empty] | 重点管控材料1：PVC-U中空螺旋消音排水管；
2709_6648 | 728 | 补2023042620360630001 | PVC-U中空螺旋消音排水管DN150(粘接连接) | [项目特征] 1.材质、规格:PVC-U中空螺旋消音排水管DN150 2.连接形式:粘接连接 3.管道套管制安，形式:综合考虑穿墙、穿梁、穿楼板、刚性、柔性、密闭性以及套管防水情况，管道与套管的填缝、防火封堵等满足设计及规范要求 4.管道、连接件及管件配件制作、安装满足设计及规范要求 5.支架制作安装，要求:综合考虑各种形式、材质、规格、安装部位、支架刷油，满足设计及规范要求 6.灌水满水试验、通球试验设计要求:满足设计及规范要求 7.管道刷油、防腐、标识设计要求:满足设计及规范要求 [工程内容] 1.管道及附件的敷设安装 2.完成本项所需的一切工作 | m | 62.601 |  | 18.97 | 21.8155 | 21.8155 | [7 empty] | 重点管控材料1：PVC-U中空螺旋消音排水管；
2690_6610 | 729 | 补2023042609470574002 | PVC-U排水管DN50(粘接连接) | [项目特征] 1.材质、规格:PVC-U排水管DN50 2.连接形式:粘接连接 3.管道套管制安，形式:综合考虑穿墙、穿梁、穿楼板、刚性、柔性、密闭性以及套管防水情况，管道与套管的填缝、防火封堵等满足设计及规范要求 4.管道、连接件及管件配件制作、安装满足设计及规范要求 5.支架制作安装，要求:综合考虑各种形式、材质、规格、安装部位、支架刷油，满足设计及规范要求 6.灌水满水试验、通球试验设计要求:满足设计及规范要求 7.管道刷油、防腐、标识设计要求:满足设计及规范要求 [工程内容] 1.管道及附件的敷设安装 2.完成本项所需的一切工作 | m | 93.951 |  | 28.47 | 32.7405 | 32.7405 | [7 empty] | 重点管控材料1：PVC-U排水管；
2691_6612 | 730 | 补2023042609480895002 | PVC-U排水管DN75(粘接连接) | [项目特征] 1.材质、规格:PVC-U排水管DN75 2.连接形式:粘接连接 3.管道套管制安，形式:综合考虑穿墙、穿梁、穿楼板、刚性、柔性、密闭性以及套管防水情况，管道与套管的填缝、防火封堵等满足设计及规范要求 4.管道、连接件及管件配件制作、安装满足设计及规范要求 5.支架制作安装，要求:综合考虑各种形式、材质、规格、安装部位、支架刷油，满足设计及规范要求 6.灌水满水试验、通球试验设计要求:满足设计及规范要求 7.管道刷油、防腐、标识设计要求:满足设计及规范要求 [工程内容] 1.管道及附件的敷设安装 2.完成本项所需的一切工作 | m | 129.162 |  | 39.14 | 45.011 | 45.011 | [7 empty] | 重点管控材料1：PVC-U排水管；
2692_6614 | 731 | 补2023042609495958002 | PVC-U排水管DN100(粘接连接) | [项目特征] 1.材质、规格:PVC-U排水管DN100 2.连接形式:粘接连接 3.管道套管制安，形式:综合考虑穿墙、穿梁、穿楼板、刚性、柔性、密闭性以及套管防水情况，管道与套管的填缝、防火封堵等满足设计及规范要求 4.管道、连接件及管件配件制作、安装满足设计及规范要求 5.支架制作安装，要求:综合考虑各种形式、材质、规格、安装部位、支架刷油，满足设计及规范要求 6.灌水满水试验、通球试验设计要求:满足设计及规范要求 7.管道刷油、防腐、标识设计要求:满足设计及规范要求 [工程内容] 1.管道及附件的敷设安装 2.完成本项所需的一切工作 | m | 88.374 |  | 26.78 | 30.797 | 30.797 | [7 empty] | 重点管控材料1：PVC-U排水管；
2693_6616 | 732 | 补2023042609505725002 | PVC-U排水管DN150(粘接连接) | [项目特征] 1.材质、规格:PVC-U排水管DN150 2.连接形式:粘接连接 3.管道套管制安，形式:综合考虑穿墙、穿梁、穿楼板、刚性、柔性、密闭性以及套管防水情况，管道与套管的填缝、防火封堵等满足设计及规范要求 4.管道、连接件及管件配件制作、安装满足设计及规范要求 5.支架制作安装，要求:综合考虑各种形式、材质、规格、安装部位、支架刷油，满足设计及规范要求 6.灌水满水试验、通球试验设计要求:满足设计及规范要求 7.管道刷油、防腐、标识设计要求:满足设计及规范要求 [工程内容] 1.管道及附件的敷设安装 2.完成本项所需的一切工作 | m | 62.601 |  | 18.97 | 21.8155 | 21.8155 | [7 empty] | 重点管控材料1：PVC-U排水管；
2697_6624 | 733 | 补2023042609571830002 | PVC-U排水管(加厚型)DN150(粘接连接) | [项目特征] 1.材质、规格:PVC-U排水管(加厚型)DN150 2.连接形式:粘接连接 3.管道套管制安，形式:综合考虑穿墙、穿梁、穿楼板、刚性、柔性、密闭性以及套管防水情况，管道与套管的填缝、防火封堵等满足设计及规范要求 4.管道、连接件及管件配件制作、安装满足设计及规范要求 5.支架制作安装，要求:综合考虑各种形式、材质、规格、安装部位、支架刷油，满足设计及规范要求 6.灌水满水试验、通球试验设计要求:满足设计及规范要求 7.管道刷油、防腐、标识设计要求:满足设计及规范要求 [工程内容] 1.管道及附件的敷设安装 2.完成本项所需的一切工作 | m | 95.601 |  | 28.97 | 33.3155 | 33.3155 | [7 empty] | 重点管控材料1：PVC-U排水管（加厚型）；
2583_6392 | 734 | 补2022030919551507004 | 柔性接口铸铁排水管DN50(橡胶圈密封W型不锈钢卡箍连接) | [项目特征] 1.材质、规格:柔性接口铸铁排水管DN50 2.连接形式:橡胶圈密封W型不锈钢卡箍连接 3.管道套管制安，形式:综合考虑穿墙、穿梁、穿楼板、刚性、柔性、密闭性以及套管防水情况，管道与套管的填缝、防火封堵等满足设计及规范要求 4.管道、连接件(如卡箍、密封材料、胶圈材料)及管件配件制作、安装满足设计及规范要求 5.支架制作安装，要求:综合考虑各种形式、材质、规格、安装部位、支架刷油，满足设计及规范要求 6.灌水满水试验、通球试验设计要求:满足设计及规范要求 7.管道刷油、防腐、标识设计要求:满足设计及规范要求 [工程内容] 1.管道及附件的敷设安装 2.完成本项所需的一切工作 | m | 44.682 |  | 13.54 | 15.571 | 15.571
2584_6394 | 735 | 补2022030919582972004 | 柔性接口铸铁排水管DN75(橡胶圈密封W型不锈钢卡箍连接) | [项目特征] 1.材质、规格:柔性接口铸铁排水管DN75 2.连接形式:橡胶圈密封W型不锈钢卡箍连接 3.管道套管制安，形式:综合考虑穿墙、穿梁、穿楼板、刚性、柔性、密闭性以及套管防水情况，管道与套管的填缝、防火封堵等满足设计及规范要求 4.管道、连接件(如卡箍、密封材料、胶圈材料)及管件配件制作、安装满足设计及规范要求 5.支架制作安装，要求:综合考虑各种形式、材质、规格、安装部位、支架刷油，满足设计及规范要求 6.灌水满水试验、通球试验设计要求:满足设计及规范要求 7.管道刷油、防腐、标识设计要求:满足设计及规范要求 [工程内容] 1.管道及附件的敷设安装 2.完成本项所需的一切工作 | m | 61.743 |  | 18.71 | 21.5165 | 21.5165
2585_6396 | 736 | 补2022030919585240004 | 柔性接口铸铁排水管DN100(橡胶圈密封W型不锈钢卡箍连接) | [项目特征] 1.材质、规格:柔性接口铸铁排水管DN100 2.连接形式:橡胶圈密封W型不锈钢卡箍连接 3.管道套管制安，形式:综合考虑穿墙、穿梁、穿楼板、刚性、柔性、密闭性以及套管防水情况，管道与套管的填缝、防火封堵等满足设计及规范要求 4.管道、连接件(如卡箍、密封材料、胶圈材料)及管件配件制作、安装满足设计及规范要求 5.支架制作安装，要求:综合考虑各种形式、材质、规格、安装部位、支架刷油，满足设计及规范要求 6.灌水满水试验、通球试验设计要求:满足设计及规范要求 7.管道刷油、防腐、标识设计要求:满足设计及规范要求 [工程内容] 1.管道及附件的敷设安装 2.完成本项所需的一切工作 | m | 31.284 |  | 9.48 | 10.902 | 10.902
2586_6398 | 737 | 补2022030919591367004 | 柔性接口铸铁排水管DN150(橡胶圈密封W型不锈钢卡箍连接) | [项目特征] 1.材质、规格:柔性接口铸铁排水管DN150 2.连接形式:橡胶圈密封W型不锈钢卡箍连接 3.管道套管制安，形式:综合考虑穿墙、穿梁、穿楼板、刚性、柔性、密闭性以及套管防水情况，管道与套管的填缝、防火封堵等满足设计及规范要求 4.管道、连接件(如卡箍、密封材料、胶圈材料)及管件配件制作、安装满足设计及规范要求 5.支架制作安装，要求:综合考虑各种形式、材质、规格、安装部位、支架刷油，满足设计及规范要求 6.灌水满水试验、通球试验设计要求:满足设计及规范要求 7.管道刷油、防腐、标识设计要求:满足设计及规范要求 [工程内容] 1.管道及附件的敷设安装 2.完成本项所需的一切工作 | m | 25.212 |  | 7.64 | 8.786 | 8.786
2179_5391 | 738 | 补2022022415190693001 | 埋地PVC-U排水管(加厚型)DN75(粘接连接) | [项目特征] 1.材质、规格:埋地PVC-U排水管(加厚型)DN75 2.连接形式:粘接连接 3.管道套管制安，形式:综合考虑穿墙、穿梁、穿楼板、刚性、柔性、密闭性以及套管防水情况，管道与套管的填缝、防火封堵等满足设计及规范要求 4.管道、连接件及管件配件制作、安装满足设计及规范要求 5.灌水满水试验、通球试验设计要求:满足设计及规范要求 6.管道刷油、防腐、标识设计要求:满足设计及规范要求 7.挖填土方及土方外运 8.垫层铺筑、基础浇筑：满足设计及规范要求 [工程内容] 1.管道及附件的敷设安装 2.完成本项所需的一切工作 | m | 17.25 |  | 5.75 | 5.75 | 5.75 | [7 empty] | 重点管控材料1：PVC-U排水管（加厚型）；
2180_5393 | 739 | 补2022022415191366001 | 埋地PVC-U排水管(加厚型)DN100(粘接连接) | [项目特征] 1.材质、规格:埋地PVC-U排水管(加厚型)DN100 2.连接形式:粘接连接 3.管道套管制安，形式:综合考虑穿墙、穿梁、穿楼板、刚性、柔性、密闭性以及套管防水情况，管道与套管的填缝、防火封堵等满足设计及规范要求 4.管道、连接件及管件配件制作、安装满足设计及规范要求 5.灌水满水试验、通球试验设计要求:满足设计及规范要求 6.管道刷油、防腐、标识设计要求:满足设计及规范要求 7.挖填土方及土方外运 8.垫层铺筑、基础浇筑：满足设计及规范要求 [工程内容] 1.管道及附件的敷设安装 2.完成本项所需的一切工作 | m | 14.16 |  | 4.72 | 4.72 | 4.72 | [7 empty] | 重点管控材料1：PVC-U排水管（加厚型）；
2181_5395 | 740 | 补2022022415192078001 | 埋地PVC-U排水管(加厚型)DN150(粘接连接) | [项目特征] 1.材质、规格:埋地PVC-U排水管(加厚型)DN150 2.连接形式:粘接连接 3.管道套管制安，形式:综合考虑穿墙、穿梁、穿楼板、刚性、柔性、密闭性以及套管防水情况，管道与套管的填缝、防火封堵等满足设计及规范要求 4.管道、连接件及管件配件制作、安装满足设计及规范要求 5.灌水满水试验、通球试验设计要求:满足设计及规范要求 6.管道刷油、防腐、标识设计要求:满足设计及规范要求 7.挖填土方及土方外运 8.垫层铺筑、基础浇筑：满足设计及规范要求 [工程内容] 1.管道及附件的敷设安装 2.完成本项所需的一切工作 | m | 8.34 |  | 2.78 | 2.78 | 2.78 | [7 empty] | 重点管控材料1：PVC-U排水管（加厚型）；
2182_5397 | 741 | 补2022022415192879001 | 埋地PVC-U排水管DN75(粘接连接) | [项目特征] 1.材质、规格:埋地PVC-U排水管DN75 2.连接形式:粘接连接 3.管道套管制安，形式:综合考虑穿墙、穿梁、穿楼板、刚性、柔性、密闭性以及套管防水情况，管道与套管的填缝、防火封堵等满足设计及规范要求 4.管道、连接件及管件配件制作、安装满足设计及规范要求 5.灌水满水试验、通球试验设计要求:满足设计及规范要求 6.管道刷油、防腐、标识设计要求:满足设计及规范要求 7.挖填土方及土方外运 8.垫层铺筑、基础浇筑：满足设计及规范要求 [工程内容] 1.管道及附件的敷设安装 2.完成本项所需的一切工作 | m | 17.25 |  | 5.75 | 5.75 | 5.75 | [7 empty] | 重点管控材料1：PVC-U排水管；
2183_5399 | 742 | 补2022022415193587001 | 埋地PVC-U排水管DN100(粘接连接) | [项目特征] 1.材质、规格:埋地PVC-U排水管DN100 2.连接形式:粘接连接 3.管道套管制安，形式:综合考虑穿墙、穿梁、穿楼板、刚性、柔性、密闭性以及套管防水情况，管道与套管的填缝、防火封堵等满足设计及规范要求 4.管道、连接件及管件配件制作、安装满足设计及规范要求 5.灌水满水试验、通球试验设计要求:满足设计及规范要求 6.管道刷油、防腐、标识设计要求:满足设计及规范要求 7.挖填土方及土方外运 8.垫层铺筑、基础浇筑：满足设计及规范要求 [工程内容] 1.管道及附件的敷设安装 2.完成本项所需的一切工作 | m | 14.16 |  | 4.72 | 4.72 | 4.72 | [7 empty] | 重点管控材料1：PVC-U排水管；
2184_5401 | 743 | 补2022022415194411001 | 埋地PVC-U排水管DN150(承插式连接/承插胶粘连接/承插胶圈连接) | [项目特征] 1.材质、规格:埋地PVC-U排水管DN150 2.连接形式:承插式连接/承插胶粘连接/承插胶圈连接 3.管道套管制安，形式:综合考虑穿墙、穿梁、穿楼板、刚性、柔性、密闭性以及套管防水情况，管道与套管的填缝、防火封堵等满足设计及规范要求 4.管道、连接件(如卡箍、密封材料)及管件配件制作、安装满足设计及规范要求 5.灌水满水试验、通球试验设计要求:满足设计及规范要求 6.管道刷油、防腐、标识设计要求:满足设计及规范要求 7.挖填土方及土方外运 8.垫层铺筑、基础浇筑：满足设计及规范要求 [工程内容] 1.管道及附件的敷设安装 2.完成本项所需的一切工作 | m | 8.34 |  | 2.78 | 2.78 | 2.78 | [7 empty] | 重点管控材料1：PVC-U排水管；
2188_5409 | 744 | 补2022022415204739001 | 埋地PVC-U排水管(加厚型)DN100(承插式连接/承插胶粘连接/承插胶圈连接) | [项目特征] 1.材质、规格:埋地PVC-U排水管(加厚型)DN100 2.连接形式:承插式连接/承插胶粘连接/承插胶圈连接 3.管道套管制安，形式:综合考虑穿墙、穿梁、穿楼板、刚性、柔性、密闭性以及套管防水情况，管道与套管的填缝、防火封堵等满足设计及规范要求 4.管道、连接件(如卡箍、密封材料)及管件配件制作、安装满足设计及规范要求 5.灌水满水试验、通球试验设计要求:满足设计及规范要求 6.管道刷油、防腐、标识设计要求:满足设计及规范要求 7.挖填土方及土方外运 8.垫层铺筑、基础浇筑：满足设计及规范要求 [工程内容] 1.管道及附件的敷设安装 2.完成本项所需的一切工作 | m | 17.25 |  | 5.75 | 5.75 | 5.75 | [7 empty] | 重点管控材料1：PVC-U排水管（加厚型）；
2189_5411 | 745 | 补2022022415210550001 | 埋地PVC-U排水管(加厚型)DN150(承插式连接/承插胶粘连接/承插胶圈连接) | [项目特征] 1.材质、规格:埋地PVC-U排水管(加厚型)DN150 2.连接形式:承插式连接/承插胶粘连接/承插胶圈连接 3.管道套管制安，形式:综合考虑穿墙、穿梁、穿楼板、刚性、柔性、密闭性以及套管防水情况，管道与套管的填缝、防火封堵等满足设计及规范要求 4.管道、连接件(如卡箍、密封材料)及管件配件制作、安装满足设计及规范要求 5.灌水满水试验、通球试验设计要求:满足设计及规范要求 6.管道刷油、防腐、标识设计要求:满足设计及规范要求 7.挖填土方及土方外运 8.垫层铺筑、基础浇筑：满足设计及规范要求 [工程内容] 1.管道及附件的敷设安装 2.完成本项所需的一切工作 | m | 14.16 |  | 4.72 | 4.72 | 4.72 | [7 empty] | 重点管控材料1：PVC-U排水管（加厚型）；
2190_5413 | 746 | 补2022022415211494001 | 埋地PVC-U排水管(加厚型)DN200(承插式连接/承插胶粘连接/承插胶圈连接) | [项目特征] 1.材质、规格:埋地PVC-U排水管(加厚型)DN200 2.连接形式:承插式连接/承插胶粘连接/承插胶圈连接 3.管道套管制安，形式:综合考虑穿墙、穿梁、穿楼板、刚性、柔性、密闭性以及套管防水情况，管道与套管的填缝、防火封堵等满足设计及规范要求 4.管道、连接件(如卡箍、密封材料)及管件配件制作、安装满足设计及规范要求 5.灌水满水试验、通球试验设计要求:满足设计及规范要求 6.管道刷油、防腐、标识设计要求:满足设计及规范要求 7.挖填土方及土方外运 8.垫层铺筑、基础浇筑：满足设计及规范要求 [工程内容] 1.管道及附件的敷设安装 2.完成本项所需的一切工作 | m | 8.34 |  | 2.78 | 2.78 | 2.78 | [7 empty] | 重点管控材料1：PVC-U排水管（加厚型）；
1583_3011 | 747 | 03100401400430001 | 铸铁雨水斗DN150 | [项目特征] 1.型号、规格:雨水斗DN150 2.材质: 铸铁 3.安装方式:综合考虑 4.本体安装前检验、清洗、安装后调试满足设计及规范要求 5.其他完成本项所需的一切工作 [工程内容] 1.本体及连接件供应及安装 2.完成本项所需的一切工作 | 个 | 6 |  | 2 | 2 | 2
768_1389 | 748 | 03100401400461001 | 铸铁87型雨水斗DN100 | [项目特征] 1.型号、规格:87型雨水斗DN100 2.材质: 铸铁 3.安装方式:综合考虑 4.本体安装前检验、清洗、安装后调试满足设计及规范要求 5.其他完成本项所需的一切工作 [工程内容] 1.本体及连接件供应及安装 2.完成本项所需的一切工作 | 个 | 6 |  | 2 | 2 | 2
1584_3013 | 749 | 03100401400468001 | 球墨铸铁87型雨水斗DN75 | [项目特征] 1.型号、规格:87型雨水斗DN75 2.材质: 球墨铸铁 3.安装方式:综合考虑 4.本体安装前检验、清洗、安装后调试满足设计及规范要求 5.其他完成本项所需的一切工作 [工程内容] 1.本体及连接件供应及安装 2.完成本项所需的一切工作 | 个 | 9 |  | 3 | 3 | 3
2593_6413 | 750 | 补2023041410562042001 | 铸铁重力流雨水斗DN75 | [项目特征] 1.型号、规格:重力流雨水斗DN75 2.材质: 铸铁 3.安装方式:综合考虑 4.本体安装前检验、清洗、安装后调试满足设计及规范要求 5.其他完成本项所需的一切工作 [工程内容] 1.本体及连接件供应及安装 2.完成本项所需的一切工作 | 个 | 6 |  | 2 | 2 | 2
2596_6420 | 751 | 补2023041410582176001 | 铸铁重力流雨水斗DN100 | [项目特征] 1.型号、规格:重力流雨水斗DN100 2.材质: 铸铁 3.安装方式:综合考虑 4.本体安装前检验、清洗、安装后调试满足设计及规范要求 5.其他完成本项所需的一切工作 [工程内容] 1.本体及连接件供应及安装 2.完成本项所需的一切工作 | 个 | 3 |  | 1 | 1 | 1
2597_6422 | 752 | 补2023041410594546001 | 铸铁重力流雨水斗DN150 | [项目特征] 1.型号、规格:重力流雨水斗DN150 2.材质: 铸铁 3.安装方式:综合考虑 4.本体安装前检验、清洗、安装后调试满足设计及规范要求 5.其他完成本项所需的一切工作 [工程内容] 1.本体及连接件供应及安装 2.完成本项所需的一切工作 | 个 | 6 |  | 2 | 2 | 2
770_1393 | 753 | 03100401400444001 | 铸铁侧排雨水斗DN75 | [项目特征] 1.型号、规格:侧排雨水斗DN75 2.材质: 铸铁 3.安装方式:综合考虑 4.本体安装前检验、清洗、安装后调试满足设计及规范要求 5.其他完成本项所需的一切工作 [工程内容] 1.本体及连接件供应及安装 2.完成本项所需的一切工作 | 个 | 6 |  | 2 | 2 | 2
771_1395 | 754 | 03100401400445001 | 铸铁侧排雨水斗DN100 | [项目特征] 1.型号、规格:侧排雨水斗DN100 2.材质: 铸铁 3.安装方式:综合考虑 4.本体安装前检验、清洗、安装后调试满足设计及规范要求 5.其他完成本项所需的一切工作 [工程内容] 1.本体及连接件供应及安装 2.完成本项所需的一切工作 | 个 | 3 |  | 1 | 1 | 1
772_1397 | 755 | 03100401400446001 | 铸铁侧排雨水斗DN150 | [项目特征] 1.型号、规格:侧排雨水斗DN150 2.材质: 铸铁 3.安装方式:综合考虑 4.本体安装前检验、清洗、安装后调试满足设计及规范要求 5.其他完成本项所需的一切工作 [工程内容] 1.本体及连接件供应及安装 2.完成本项所需的一切工作 | 个 | 3 |  | 1 | 1 | 1
773_1399 | 756 | 03100401400440001 | 塑料侧排雨水斗DN75 | [项目特征] 1.型号、规格:侧排雨水斗DN75 2.材质: 塑料 3.安装方式:综合考虑 4.本体安装前检验、清洗、安装后调试满足设计及规范要求 5.其他完成本项所需的一切工作 [工程内容] 1.本体及连接件供应及安装 2.完成本项所需的一切工作 | 个 | 6 |  | 2 | 2 | 2
774_1401 | 757 | 03100401400441001 | 塑料侧排雨水斗DN100 | [项目特征] 1.型号、规格:侧排雨水斗DN100 2.材质: 塑料 3.安装方式:综合考虑 4.本体安装前检验、清洗、安装后调试满足设计及规范要求 5.其他完成本项所需的一切工作 [工程内容] 1.本体及连接件供应及安装 2.完成本项所需的一切工作 | 个 | 3 |  | 1 | 1 | 1
775_1403 | 758 | 03100401400457001 | 塑料87型雨水斗DN100 | [项目特征] 1.型号、规格:87型雨水斗DN100 2.材质: 塑料 3.安装方式:综合考虑 4.本体安装前检验、清洗、安装后调试满足设计及规范要求 5.其他完成本项所需的一切工作 [工程内容] 1.本体及连接件供应及安装 2.完成本项所需的一切工作 | 个 | 3 |  | 1 | 1 | 1
776_1405 | 759 | 03100401400424001 | 塑料雨水斗DN75 | [项目特征] 1.型号、规格:雨水斗DN75 2.材质: 塑料 3.安装方式:综合考虑 4.本体安装前检验、清洗、安装后调试满足设计及规范要求 5.其他完成本项所需的一切工作 [工程内容] 1.本体及连接件供应及安装 2.完成本项所需的一切工作 | 个 | 3 |  | 1 | 1 | 1
777_1407 | 760 | 03100401400425001 | 塑料雨水斗DN100 | [项目特征] 1.型号、规格:雨水斗DN100 2.材质: 塑料 3.安装方式:综合考虑 4.本体安装前检验、清洗、安装后调试满足设计及规范要求 5.其他完成本项所需的一切工作 [工程内容] 1.本体及连接件供应及安装 2.完成本项所需的一切工作 | 个 | 3 |  | 1 | 1 | 1
778_1409 | 761 | 03100401400426001 | 塑料雨水斗DN150 | [项目特征] 1.型号、规格:雨水斗DN150 2.材质: 塑料 3.安装方式:综合考虑 4.本体安装前检验、清洗、安装后调试满足设计及规范要求 5.其他完成本项所需的一切工作 [工程内容] 1.本体及连接件供应及安装 2.完成本项所需的一切工作 | 个 | 3 |  | 1 | 1 | 1
1585_3015 | 762 | 03100401400046002 | 铸铁地漏DN150 | [项目特征] 1.型号、规格:地漏DN150 2.材质:铸铁 3.本体安装前检验、清洗、安装后调试满足设计及规范要求 [工程内容] 1.本体及连接件安装 2.完成本项所需的一切工作 | 个 | 3 |  | 1 | 1 | 1
1586_3017 | 763 | 03100401400045002 | 铸铁地漏DN100 | [项目特征] 1.型号、规格:地漏DN100 2.材质:铸铁 3.本体安装前检验、清洗、安装后调试满足设计及规范要求 [工程内容] 1.本体及连接件安装 2.完成本项所需的一切工作 | 个 | 6 |  | 2 | 2 | 2
1587_3019 | 764 | 03100401400044002 | 铸铁地漏DN75 | [项目特征] 1.型号、规格:地漏DN75 2.材质:铸铁 3.本体安装前检验、清洗、安装后调试满足设计及规范要求 [工程内容] 1.本体及连接件安装 2.完成本项所需的一切工作 | 个 | 6 |  | 2 | 2 | 2
2058_5115 | 765 | 03100401400357001 | 塑料网框式地漏DN100 | [项目特征] 1.型号、规格:网框式地漏DN100 2.材质:塑料 3.本体安装前检验、清洗、安装后调试满足设计及规范要求 [工程内容] 1.本体及连接件安装 2.完成本项所需的一切工作 | 个 | 9 |  | 3 | 3 | 3 | [7 empty] | 重点管控材料1：塑料网框式地漏；
2059_5117 | 766 | 03100401400358001 | 塑料网框式地漏DN150 | [项目特征] 1.型号、规格:网框式地漏DN150 2.材质:塑料 3.本体安装前检验、清洗、安装后调试满足设计及规范要求 [工程内容] 1.本体及连接件安装 2.完成本项所需的一切工作 | 个 | 3 |  | 1 | 1 | 1 | [7 empty] | 重点管控材料1：塑料网框式地漏；
2060_5119 | 767 | 03100401400261001 | 不锈钢网框式地漏DN100 | [项目特征] 1.型号、规格:网框式地漏DN100 2.材质:不锈钢 3.本体安装前检验、清洗、安装后调试满足设计及规范要求 [工程内容] 1.本体及连接件安装 2.完成本项所需的一切工作 | 个 | 6 |  | 2 | 2 | 2
1588_3021 | 768 | 03100401400262001 | 不锈钢网框式地漏DN150 | [项目特征] 1.型号、规格:网框式地漏DN150 2.材质:不锈钢 3.本体安装前检验、清洗、安装后调试满足设计及规范要求 [工程内容] 1.本体及连接件安装 2.完成本项所需的一切工作 | 个 | 3 |  | 1 | 1 | 1
2061_5121 | 769 | 03100401400375001 | 塑料防干涸防返溢地漏DN50 | [项目特征] 1.型号、规格:防干涸防返溢地漏DN50 2.材质:塑料 3.本体安装前检验、清洗、安装后调试满足设计及规范要求 [工程内容] 1.本体及连接件安装 2.完成本项所需的一切工作 | 个 | 6 |  | 2 | 2 | 2 | [7 empty] | 重点管控材料1：塑料防干涸防返溢地漏；
1589_3023 | 770 | 03100401400376001 | 塑料防干涸防返溢地漏DN75 | [项目特征] 1.型号、规格:防干涸防返溢地漏DN75 2.材质:塑料 3.本体安装前检验、清洗、安装后调试满足设计及规范要求 [工程内容] 1.本体及连接件安装 2.完成本项所需的一切工作 | 个 | 3 |  | 1 | 1 | 1 | [7 empty] | 重点管控材料1：塑料防干涸防返溢地漏；
779_1411 | 771 | 03100401400363001 | 塑料深水封防返溢地漏DN50 | [项目特征] 1.型号、规格:深水封防返溢地漏DN50 2.材质:塑料 3.本体安装前检验、清洗、安装后调试满足设计及规范要求 [工程内容] 1.本体及连接件安装 2.完成本项所需的一切工作 | 个 | 6 |  | 2 | 2 | 2 | [7 empty] | 重点管控材料1：塑料深水封防返溢地漏；
780_1413 | 772 | 03100401400364001 | 塑料深水封防返溢地漏DN75 | [项目特征] 1.型号、规格:深水封防返溢地漏DN75 2.材质:塑料 3.本体安装前检验、清洗、安装后调试满足设计及规范要求 [工程内容] 1.本体及连接件安装 2.完成本项所需的一切工作 | 个 | 9 |  | 3 | 3 | 3 | [7 empty] | 重点管控材料1：塑料深水封防返溢地漏；
781_1415 | 773 | 03100401400365001 | 塑料深水封防返溢地漏DN100 | [项目特征] 1.型号、规格:深水封防返溢地漏DN100 2.材质:塑料 3.本体安装前检验、清洗、安装后调试满足设计及规范要求 [工程内容] 1.本体及连接件安装 2.完成本项所需的一切工作 | 个 | 6 |  | 2 | 2 | 2 | [7 empty] | 重点管控材料1：塑料深水封防返溢地漏；
784_1421 | 774 | 03100401400347001 | 塑料直通式地漏DN50 | [项目特征] 1.型号、规格:直通式地漏DN50 2.材质:塑料 3.本体安装前检验、清洗、安装后调试满足设计及规范要求 [工程内容] 1.本体及连接件安装 2.完成本项所需的一切工作 | 个 | 6 |  | 2 | 2 | 2 | [7 empty] | 重点管控材料1：塑料直通式地漏；
785_1423 | 775 | 03100401400348001 | 塑料直通式地漏DN75 | [项目特征] 1.型号、规格:直通式地漏DN75 2.材质:塑料 3.本体安装前检验、清洗、安装后调试满足设计及规范要求 [工程内容] 1.本体及连接件安装 2.完成本项所需的一切工作 | 个 | 9 |  | 3 | 3 | 3 | [7 empty] | 重点管控材料1：塑料直通式地漏；
786_1425 | 776 | 03100401400349001 | 塑料直通式地漏DN100 | [项目特征] 1.型号、规格:直通式地漏DN100 2.材质:塑料 3.本体安装前检验、清洗、安装后调试满足设计及规范要求 [工程内容] 1.本体及连接件安装 2.完成本项所需的一切工作 | 个 | 9 |  | 3 | 3 | 3 | [7 empty] | 重点管控材料1：塑料直通式地漏；
787_1427 | 777 | 03100401400343001 | 塑料地漏DN50 | [项目特征] 1.型号、规格:地漏DN50 2.材质:塑料 3.本体安装前检验、清洗、安装后调试满足设计及规范要求 [工程内容] 1.本体及连接件安装 2.完成本项所需的一切工作 | 个 | 6 |  | 2 | 2 | 2 | [7 empty] | 重点管控材料1：塑料地漏；
788_1429 | 778 | 03100401400344001 | 塑料地漏DN75 | [项目特征] 1.型号、规格:地漏DN75 2.材质:塑料 3.本体安装前检验、清洗、安装后调试满足设计及规范要求 [工程内容] 1.本体及连接件安装 2.完成本项所需的一切工作 | 个 | 9 |  | 3 | 3 | 3 | [7 empty] | 重点管控材料1：塑料地漏；
789_1431 | 779 | 03100401400345001 | 塑料地漏DN100 | [项目特征] 1.型号、规格:地漏DN100 2.材质:塑料 3.本体安装前检验、清洗、安装后调试满足设计及规范要求 [工程内容] 1.本体及连接件安装 2.完成本项所需的一切工作 | 个 | 3 |  | 1 | 1 | 1 | [7 empty] | 重点管控材料1：塑料地漏；
462 |  | 10 | 地上部分通风、防排烟系统
463 |  | 1001 | 地上部分通风、防排烟系统
712 |  |  | 通风系统
2733_6696 | 780 | 补2022022410471854100 | 离心风机 风量2000m3/h＜H≤5000m3/h | [项目特征] 1.型号、规格、重量、材质、功率、噪音要求等参数:风量范围：2000m3/h~5000m3/h(不包括2000m3/h,包括5000m3/h)，余、全压和功率综合考虑且满足设计要求 2.安装方式:综合考虑座地和吊装，并综合考虑所需的支吊架、型钢基础等各种形式 3.风机附件:包括风机安装所需的型钢基础，地胶螺栓，支吊架，减震装置、台座、垫块及其它材料风机进出口处的软接头，进出口处的防虫钢丝网，室外风机根据设计要求设置的防雨罩。附件满足设计及规范要求 4.选型：含静音式、管道式、柜式等离心风机所有型号 5.二次灌浆 6.支吊架或型钢基础除锈、制作、安装、刷油满足设计及规范要求 7.本体及附件的接地连接满足设计及规范要求 8.电气接线前检查、配合\负责接线 9.单机调试 [工程内容] 1.本体及附件的供应及安装 2.二次灌浆 3.支吊架或型钢基础除锈、制作、安装、刷油 4.减振装置、台座、垫块、其它材料安装 5.本体及附件的接地连接 6.软接头的制作和安装 7.电气接线前检查、配合\负责接线 8.单机试运转 9.完成本项所需的一切工作 | 台 | 8 |  |  | 4 | 4
2734_6698 | 781 | 补2022022410471854101 | 离心风机 风量5000m3/h＜H≤7500m3/h | [项目特征] 1.型号、规格、重量、材质、功率、噪音要求等参数:风量范围：5000m3/h~7500m3/h(不包括5000m3/h,包括7500m3/h)，余、全压和功率综合考虑且满足设计要求 2.安装方式:综合考虑座地和吊装，并综合考虑所需的支吊架、型钢基础等各种形式 3.风机附件:包括风机安装所需的型钢基础，地胶螺栓，支吊架，减震装置、台座、垫块及其它材料风机进出口处的软接头，进出口处的防虫钢丝网，室外风机根据设计要求设置的防雨罩。附件满足设计及规范要求 4.选型：含静音式、管道式、柜式等离心风机所有型号 5.二次灌浆 6.支吊架或型钢基础除锈、制作、安装、刷油满足设计及规范要求 7.本体及附件的接地连接满足设计及规范要求 8.电气接线前检查、配合\负责接线 9.单机调试 [工程内容] 1.本体及附件的供应及安装 2.二次灌浆 3.支吊架或型钢基础除锈、制作、安装、刷油 4.减振装置、台座、垫块、其它材料安装 5.本体及附件的接地连接 6.软接头的制作和安装 7.电气接线前检查、配合\负责接线 8.单机试运转 9.完成本项所需的一切工作 | 台 | 1 |  |  | 1
2762_6754 | 782 | 补2022022410471854129 | 轴流风机 风量H≤1000m3/h | [项目特征] 1.型号、规格、重量、材质、功率、噪音要求等参数:风量范围：1000m3/h以下(包括1000m3/h)，余、全压和功率综合考虑且满足设计要求 2.安装方式:综合考虑座地和吊装，并综合考虑所需的支吊架、型钢基础等各种形式 3.风机附件:包括风机安装所需的型钢基础，地胶螺栓，支吊架，减震装置、台座、垫块及其它材料风机进出口处的软接头，进出口处的防虫钢丝网，室外风机根据设计要求设置的防雨罩。附件满足设计及规范要求 4.选型：含静音式、管道式、柜式等离心风机所有型号 5.二次灌浆 6.支吊架或型钢基础除锈、制作、安装、刷油满足设计及规范要求 7.本体及附件的接地连接满足设计及规范要求 8.电气接线前检查、配合\负责接线 9.单机调试 [工程内容] 1.本体及附件的供应及安装 2.二次灌浆 3.支吊架或型钢基础除锈、制作、安装、刷油 4.减振装置、台座、垫块、其它材料安装 5.本体及附件的接地连接 6.软接头的制作和安装 7.电气接线前检查、配合\负责接线 8.单机试运转 9.完成本项所需的一切工作 | 台 | 2 |  |  | 1 | 1
2763_6756 | 783 | 补2022022410471854130 | 轴流风机 风量1000m3/h＜H≤2000m3/h | [项目特征] 1.型号、规格、重量、材质、功率、噪音要求等参数:风量范围：1000m3/h~2000m3/h(不包括1000m3/h,包括2000m3/h)，余、全压和功率综合考虑且满足设计要求 2.安装方式:综合考虑座地和吊装，并综合考虑所需的支吊架、型钢基础等各种形式 3.风机附件:包括风机安装所需的型钢基础，地胶螺栓，支吊架，减震装置、台座、垫块及其它材料风机进出口处的软接头，进出口处的防虫钢丝网，室外风机根据设计要求设置的防雨罩。附件满足设计及规范要求 4.选型：含静音式、管道式、柜式等离心风机所有型号 5.二次灌浆 6.支吊架或型钢基础除锈、制作、安装、刷油满足设计及规范要求 7.本体及附件的接地连接满足设计及规范要求 8.电气接线前检查、配合\负责接线 9.单机调试 [工程内容] 1.本体及附件的供应及安装 2.二次灌浆 3.支吊架或型钢基础除锈、制作、安装、刷油 4.减振装置、台座、垫块、其它材料安装 5.本体及附件的接地连接 6.软接头的制作和安装 7.电气接线前检查、配合\负责接线 8.单机试运转 9.完成本项所需的一切工作 | 台 | 4 |  | 4
2764_6758 | 784 | 补2022022410471854131 | 轴流风机 风量2000m3/h＜H≤5000m3/h | [项目特征] 1.型号、规格、重量、材质、功率、噪音要求等参数:风量范围：2000m3/h~5000m3/h(不包括2000m3/h,包括5000m3/h)，余、全压和功率综合考虑且满足设计要求 2.安装方式:综合考虑座地和吊装，并综合考虑所需的支吊架、型钢基础等各种形式 3.风机附件:包括风机安装所需的型钢基础，地胶螺栓，支吊架，减震装置、台座、垫块及其它材料风机进出口处的软接头，进出口处的防虫钢丝网，室外风机根据设计要求设置的防雨罩。附件满足设计及规范要求 4.选型：含静音式、管道式、柜式等离心风机所有型号 5.二次灌浆 6.支吊架或型钢基础除锈、制作、安装、刷油满足设计及规范要求 7.本体及附件的接地连接满足设计及规范要求 8.电气接线前检查、配合\负责接线 9.单机调试 [工程内容] 1.本体及附件的供应及安装 2.二次灌浆 3.支吊架或型钢基础除锈、制作、安装、刷油 4.减振装置、台座、垫块、其它材料安装 5.本体及附件的接地连接 6.软接头的制作和安装 7.电气接线前检查、配合\负责接线 8.单机试运转 9.完成本项所需的一切工作 | 台 | 6 |  |  | 4 | 2
3099_7482 | 785 | 补2022021514324176011 | 排气扇 | [项目特征] 1.名称:排气扇 2.规格:300m3/h＜风量≤800m3/h，不锈钢防虫防护罩、防雨弯头 3.安装方式:综合考虑 4.调速开关安装 [工程内容] 1.本体安装 2.完成本项所需的一切工作 | 台 | 1 |  |  |  | 1
721_1295 | 786 | 03070200100001002 | 碳钢通风管道δ=0.5mm | [项目特征] 1.材质:镀锌钢板 2.形状:综合考虑 3.周长或直径:综合考虑 4.板材厚度:δ=0.5mm 5.接口形式:综合考虑插接、法兰等形式 6.法兰、法兰加固框、支吊架制作安装及除锈、刷油:按设计、技术要求及相关规范 7.过跨风管落地支架及加固架制作、安装 8.弯头导流叶片，调节板，风管检查孔，温度、风量测定孔制作、安装 9.套管(包括防水套管)制作、安装、套管与管道的填缝、防火封堵 10.墙体/楼板打孔(洞)与封堵 [工程内容] 1.风管、管件、法兰、零件、支吊架制作、安装 2.完成本项所需的一切工作 | m² | 190.611 |  | 58.67 | 65.9705 | 65.9705
722_1297 | 787 | 03070200100002002 | 碳钢通风管道δ=0.6mm | [项目特征] 1.材质:镀锌钢板 2.形状:综合考虑 3.周长或直径:综合考虑 4.板材厚度:δ=0.6mm 5.接口形式:综合考虑插接、法兰等形式 6.法兰、法兰加固框、支吊架制作安装及除锈、刷油:按设计、技术要求及相关规范 7.过跨风管落地支架及加固架制作、安装 8.弯头导流叶片，调节板，风管检查孔，温度、风量测定孔制作、安装 9.套管(包括防水套管)制作、安装、套管与管道的填缝、防火封堵 10.墙体/楼板打孔(洞)与封堵 [工程内容] 1.风管、管件、法兰、零件、支吊架制作、安装 2.完成本项所需的一切工作 | m² | 226.053 |  | 69.41 | 78.3215 | 78.3215
723_1299 | 788 | 03070200100003002 | 碳钢通风管道δ=0.75mm | [项目特征] 1.材质:镀锌钢板 2.形状:综合考虑 3.周长或直径:综合考虑 4.板材厚度:δ=0.75mm 5.接口形式:综合考虑插接、法兰等形式 6.法兰、法兰加固框、支吊架制作安装及除锈、刷油:按设计、技术要求及相关规范 7.过跨风管落地支架及加固架制作、安装 8.弯头导流叶片，调节板，风管检查孔，温度、风量测定孔制作、安装 9.套管(包括防水套管)制作、安装、套管与管道的填缝、防火封堵 10.墙体/楼板打孔(洞)与封堵 [工程内容] 1.风管、管件、法兰、零件、支吊架制作、安装 2.完成本项所需的一切工作 | m² | 156.192 |  | 48.24 | 53.976 | 53.976
724_1301 | 789 | 03070200100004002 | 碳钢通风管道δ=1.0mm | [项目特征] 1.材质:镀锌钢板 2.形状:综合考虑 3.周长或直径:综合考虑 4.板材厚度:δ=1.0mm 5.接口形式:综合考虑插接、法兰等形式 6.法兰、法兰加固框、支吊架制作安装及除锈、刷油:按设计、技术要求及相关规范 7.过跨风管落地支架及加固架制作、安装 8.弯头导流叶片，调节板，风管检查孔，温度、风量测定孔制作、安装 9.套管(包括防水套管)制作、安装、套管与管道的填缝、防火封堵 10.墙体/楼板打孔(洞)与封堵 [工程内容] 1.风管、管件、法兰、零件、支吊架制作、安装 2.完成本项所需的一切工作 | m² | 126.888 |  | 39.36 | 43.764 | 43.764
725_1303 | 790 | 03070200100005002 | 碳钢通风管道δ=1.2mm | [项目特征] 1.材质:镀锌钢板 2.形状:综合考虑 3.周长或直径:综合考虑 4.板材厚度:δ=1.2mm 5.接口形式:综合考虑插接、法兰等形式 6.法兰、法兰加固框、支吊架制作安装及除锈、刷油:按设计、技术要求及相关规范 7.过跨风管落地支架及加固架制作、安装 8.弯头导流叶片，调节板，风管检查孔，温度、风量测定孔制作、安装 9.套管(包括防水套管)制作、安装、套管与管道的填缝、防火封堵 10.墙体/楼板打孔(洞)与封堵 [工程内容] 1.风管、管件、法兰、零件、支吊架制作、安装 2.完成本项所需的一切工作 | m² | 94.086 |  | 29.42 | 32.333 | 32.333
2213_5459 | 791 | 补2022022415062828002 | 280℃排烟防火阀 | [项目特征] 1.名称:280℃排烟防火阀 2.阀体周长:综合考虑 3.技术要求:满足设计、技术要求及相关规范 4.支吊架除锈、制作、安装、刷油 5.电气接线前检查、配合\负责接线 [工程内容] 1.本体及附件(含执行机构等)供应及安装 2.完成本项所需的一切工作 | m² | 11.09 |  | 3.45 | 3.82 | 3.82
2214_5461 | 792 | 补2022022415063620002 | 70℃防火阀 | [项目特征] 1.名称:70℃防火阀 2.阀体周长:综合考虑 3.技术要求:满足设计、技术要求及相关规范 4.支吊架除锈、制作、安装、刷油 5.电气接线前检查、配合\负责接线 [工程内容] 1.本体及附件(含执行机构等)供应及安装 2.完成本项所需的一切工作 | m² | 14.22 |  | 4.4 | 4.91 | 4.91
2225_5483 | 793 | 补2022022415080324002 | 70℃全自动防烟防火调节阀 | [项目特征] 1.名称:70℃全自动防烟防火调节阀 2.阀体周长:综合考虑 3.技术要求:满足设计、技术要求及相关规范 4.支吊架除锈、制作、安装、刷油 5.电气接线前检查、配合\负责接线 [工程内容] 1.本体及附件(含执行机构等)供应及安装 2.完成本项所需的一切工作 | m² | 9.534 |  | 2.98 | 3.277 | 3.277
2226_5485 | 794 | 补2022022415081341003 | 风管止回阀 | [项目特征] 1.名称:风管止回阀 2.阀体周长:综合考虑 3.技术要求:满足设计、技术要求及相关规范 4.支吊架除锈、制作、安装、刷油 5.电气接线前检查、配合\负责接线 [工程内容] 1.本体及附件(含执行机构等)供应及安装 2.完成本项所需的一切工作 | m² | 10.26 |  | 3.2 | 3.53 | 3.53
729_1311 | 795 | 03070301100003002 | 双层百叶风口 | [项目特征] 1.名称:双层百叶风口 2.材质:综合考虑 [工程内容] 1.风口及附件供应及安装 2.完成本项所需的一切工作 | m² | 11.412 |  | 3.64 | 3.886 | 3.886
730_1313 | 796 | 03070301100004002 | 单层百叶风口 | [项目特征] 1.名称:单层百叶风口 2.材质:综合考虑 [工程内容] 1.风口及附件供应及安装 2.完成本项所需的一切工作 | m² | 11.118 |  | 3.46 | 3.829 | 3.829
731_1315 | 797 | 03070301100005002 | 单层百叶(带人字阀) | [项目特征] 1.名称:单层百叶(带人字阀) 2.材质:综合考虑 [工程内容] 1.风口及附件供应及安装 2.完成本项所需的一切工作 | m² | 6.237 |  | 1.89 | 2.1735 | 2.1735
1869_3837 | 798 | 补2022021512060101003 | 防雨百叶 | [项目特征] 1.名称:防雨百叶 2.材质:铝合金 [工程内容] 1.风口及附件供应及安装 2.完成本项所需的一切工作 | m² | 11.811 |  | 3.67 | 4.0705 | 4.0705
1870_3839 | 799 | 补2022021512060101004 | 防雨百叶 | [项目特征] 1.名称:防雨百叶 2.材质:不锈钢 [工程内容] 1.风口及附件供应及安装 2.完成本项所需的一切工作 | m² | 11.811 |  | 3.67 | 4.0705 | 4.0705
732_1317 | 800 | 03070301100012002 | 常开加压风口 | [项目特征] 1.名称:常开加压风口 2.材质:综合考虑 [工程内容] 1.风口及附件供应及安装 2.完成本项所需的一切工作 | m² | 12.702 |  | 3.94 | 4.381 | 4.381
2227_5487 | 801 | 补2022022415070051002 | 电动对开式多叶调节阀 | [项目特征] 1.名称:电动对开式多叶调节阀 2.阀体周长:综合考虑 3.技术要求:满足设计、技术要求及相关规范 4.支吊架除锈、制作、安装、刷油 5.电气接线前检查、配合\负责接线 [工程内容] 1.本体及附件(含执行机构等)供应及安装 2.完成本项所需的一切工作 | m² | 17.214 |  | 5.58 | 5.817 | 5.817
717_1287 | 802 | 03070301300001002 | 防雨鹰嘴φ110 | [项目特征] 1.名称:防雨鹰嘴 2.材质:不锈钢 3.规格:φ110 [工程内容] 1.防雨鹰嘴及附件供应及安装 2.完成本项所需的一切工作 | 个 | 6 |  | 2 | 2 | 2
718_1290 | 803 | 03070301300003002 | 防雨鹰嘴φ125 | [项目特征] 1.名称:防雨鹰嘴 2.材质:不锈钢 3.规格:φ125 [工程内容] 1.防雨鹰嘴及附件供应及安装 2.完成本项所需的一切工作 | 个 | 9 |  | 3 | 3 | 3
719_1291 | 804 | 03070301300002002 | 防雨鹰嘴φ160 | [项目特征] 1.名称:防雨鹰嘴 2.材质:不锈钢 3.规格:φ160 [工程内容] 1.防雨鹰嘴及附件供应及安装 2.完成本项所需的一切工作 | 个 | 6 |  | 2 | 2 | 2
713 |  |  | 排油烟系统
2872_7006 | 805 | 补2022022410471854143 | 排油烟风机 风量2000m3/h＜H≤5000m3/h | [项目特征] 1.型号、规格、重量、材质、功率、噪音要求等参数:风量范围：2000m3/h~5000m3/h(不包括2000m3/h,包括5000m3/h)，余、全压和功率综合考虑且满足设计要求 2.安装方式:综合考虑座地和吊装，并综合考虑所需的支吊架、型钢基础等各种形式 3.风机附件:包括风机安装所需的型钢基础，地胶螺栓，支吊架，减震装置、台座、垫块及其它材料风机进出口处的软接头，进出口处的防虫钢丝网，室外风机根据设计要求设置的防雨罩。附件满足设计及规范要求 4.选型：含静音式、管道式、柜式等排油烟风机所有型号 5.二次灌浆 6.支吊架或型钢基础除锈、制作、安装、刷油满足设计及规范要求 7.本体及附件的接地连接满足设计及规范要求 8.电气接线前检查、配合\负责接线 9.单机调试 [工程内容] 1.本体及附件的供应及安装 2.二次灌浆 3.支吊架或型钢基础除锈、制作、安装、刷油 4.减振装置、台座、垫块、其它材料安装 5.本体及附件的接地连接 6.软接头的制作和安装 7.电气接线前检查、配合\负责接线 8.单机试运转 9.完成本项所需的一切工作 | 台 | 1 |  | 1
2874_7010 | 806 | 补2022022410471854145 | 排油烟风机 风量7500m3/h＜H≤10000m3/h | [项目特征] 1.型号、规格、重量、材质、功率、噪音要求等参数:风量范围：7500m3/h~10000m3/h(不包括7500m3/h,包括10000m3/h)，余、全压和功率综合考虑且满足设计要求 2.安装方式:综合考虑座地和吊装，并综合考虑所需的支吊架、型钢基础等各种形式 3.风机附件:包括风机安装所需的型钢基础，地胶螺栓，支吊架，减震装置、台座、垫块及其它材料风机进出口处的软接头，进出口处的防虫钢丝网，室外风机根据设计要求设置的防雨罩。附件满足设计及规范要求 4.选型：含静音式、管道式、柜式等排油烟风机所有型号 5.二次灌浆 6.支吊架或型钢基础除锈、制作、安装、刷油满足设计及规范要求 7.本体及附件的接地连接满足设计及规范要求 8.电气接线前检查、配合\负责接线 9.单机调试 [工程内容] 1.本体及附件的供应及安装 2.二次灌浆 3.支吊架或型钢基础除锈、制作、安装、刷油 4.减振装置、台座、垫块、其它材料安装 5.本体及附件的接地连接 6.软接头的制作和安装 7.电气接线前检查、配合\负责接线 8.单机试运转 9.完成本项所需的一切工作 | 台 | 7 |  | 1 | 4 | 2
2875_7012 | 807 | 补2022022410471854146 | 排油烟风机 风量10000m3/h＜H≤15000m3/h | [项目特征] 1.型号、规格、重量、材质、功率、噪音要求等参数:风量范围：10000m3/h~15000m3/h(不包括10000m3/h,包括15000m3/h)，余、全压和功率综合考虑且满足设计要求 2.安装方式:综合考虑座地和吊装，并综合考虑所需的支吊架、型钢基础等各种形式 3.风机附件:包括风机安装所需的型钢基础，地胶螺栓，支吊架，减震装置、台座、垫块及其它材料风机进出口处的软接头，进出口处的防虫钢丝网，室外风机根据设计要求设置的防雨罩。附件满足设计及规范要求 4.选型：含静音式、管道式、柜式等排油烟风机所有型号 5.二次灌浆 6.支吊架或型钢基础除锈、制作、安装、刷油满足设计及规范要求 7.本体及附件的接地连接满足设计及规范要求 8.电气接线前检查、配合\负责接线 9.单机调试 [工程内容] 1.本体及附件的供应及安装 2.二次灌浆 3.支吊架或型钢基础除锈、制作、安装、刷油 4.减振装置、台座、垫块、其它材料安装 5.本体及附件的接地连接 6.软接头的制作和安装 7.电气接线前检查、配合\负责接线 8.单机试运转 9.完成本项所需的一切工作 | 台 | 3 |  | 1 | 1 | 1
2876_7014 | 808 | 补2022022410471854147 | 排油烟风机 风量15000m3/h＜H≤20000m3/h | [项目特征] 1.型号、规格、重量、材质、功率、噪音要求等参数:风量范围：15000m3/h~20000m3/h(不包括15000m3/h,包括20000m3/h)，余、全压和功率综合考虑且满足设计要求 2.安装方式:综合考虑座地和吊装，并综合考虑所需的支吊架、型钢基础等各种形式 3.风机附件:包括风机安装所需的型钢基础，地胶螺栓，支吊架，减震装置、台座、垫块及其它材料风机进出口处的软接头，进出口处的防虫钢丝网，室外风机根据设计要求设置的防雨罩。附件满足设计及规范要求 4.选型：含静音式、管道式、柜式等排油烟风机所有型号 5.二次灌浆 6.支吊架或型钢基础除锈、制作、安装、刷油满足设计及规范要求 7.本体及附件的接地连接满足设计及规范要求 8.电气接线前检查、配合\负责接线 9.单机调试 [工程内容] 1.本体及附件的供应及安装 2.二次灌浆 3.支吊架或型钢基础除锈、制作、安装、刷油 4.减振装置、台座、垫块、其它材料安装 5.本体及附件的接地连接 6.软接头的制作和安装 7.电气接线前检查、配合\负责接线 8.单机试运转 9.完成本项所需的一切工作 | 台 | 2 |  | 1 |  | 1
2878_7018 | 809 | 补2022022410471854149 | 排油烟风机 风量25000m3/h＜H≤30000m3/h | [项目特征] 1.型号、规格、重量、材质、功率、噪音要求等参数:风量范围：25000m3/h~30000m3/h(不包括25000m3/h,包括30000m3/h)，余、全压和功率综合考虑且满足设计要求 2.安装方式:综合考虑座地和吊装，并综合考虑所需的支吊架、型钢基础等各种形式 3.风机附件:包括风机安装所需的型钢基础，地胶螺栓，支吊架，减震装置、台座、垫块及其它材料风机进出口处的软接头，进出口处的防虫钢丝网，室外风机根据设计要求设置的防雨罩。附件满足设计及规范要求 4.选型：含静音式、管道式、柜式等排油烟风机所有型号 5.二次灌浆 6.支吊架或型钢基础除锈、制作、安装、刷油满足设计及规范要求 7.本体及附件的接地连接满足设计及规范要求 8.电气接线前检查、配合\负责接线 9.单机调试 [工程内容] 1.本体及附件的供应及安装 2.二次灌浆 3.支吊架或型钢基础除锈、制作、安装、刷油 4.减振装置、台座、垫块、其它材料安装 5.本体及附件的接地连接 6.软接头的制作和安装 7.电气接线前检查、配合\负责接线 8.单机试运转 9.完成本项所需的一切工作 | 台 | 22 |  |  | 12 | 10
2880_7022 | 810 | 补2022022410471854151 | 排油烟风机 风量35000m3/h＜H≤40000m3/h | [项目特征] 1.型号、规格、重量、材质、功率、噪音要求等参数:风量范围：35000m3/h~40000m3/h(不包括35000m3/h,包括40000m3/h)，余、全压和功率综合考虑且满足设计要求 2.安装方式:综合考虑座地和吊装，并综合考虑所需的支吊架、型钢基础等各种形式 3.风机附件:包括风机安装所需的型钢基础，地胶螺栓，支吊架，减震装置、台座、垫块及其它材料风机进出口处的软接头，进出口处的防虫钢丝网，室外风机根据设计要求设置的防雨罩。附件满足设计及规范要求 4.选型：含静音式、管道式、柜式等排油烟风机所有型号 5.二次灌浆 6.支吊架或型钢基础除锈、制作、安装、刷油满足设计及规范要求 7.本体及附件的接地连接满足设计及规范要求 8.电气接线前检查、配合\负责接线 9.单机调试 [工程内容] 1.本体及附件的供应及安装 2.二次灌浆 3.支吊架或型钢基础除锈、制作、安装、刷油 4.减振装置、台座、垫块、其它材料安装 5.本体及附件的接地连接 6.软接头的制作和安装 7.电气接线前检查、配合\负责接线 8.单机试运转 9.完成本项所需的一切工作 | 台 | 7 |  | 7
2316_5751 | 811 | 补2022022411325852002 | 油烟净化器 | [项目特征] 1.型号、规格、重量、材质、功率、噪音要求等参数:处理风量:10000m3/h以下(包括10000m3/h)，全压和功率综合考虑且满足设计要求 2.安装方式:综合考虑座地和吊装，并综合考虑所需的支吊架、型钢基础等各种形式 3.净化器附件:包括油烟净化器安装所需的型钢基础，地胶螺栓，支吊架，进出口处的软接头。附件满足设计及规范要求 4.二次灌浆 5.支吊架或型钢基础除锈、制作、安装、刷油满足设计及规范要求 6.本体及附件的接地连接满足设计及规范要求 7.电气接线前检查、配合\负责接线 8.单机调试 [工程内容] 1.本体及附件的供应及安装 2.二次灌浆 3.支吊架或型钢基础除锈、制作、安装、刷油 4.本体及附件的接地连接 5.软接头的制作和安装 6.电气接线前检查、负责接线 7.单机试运转 8.完成本项所需的一切工作 | 台 | 7 |  | 2 | 3 | 2
2317_5753 | 812 | 补2022022411354668002 | 油烟净化器 | [项目特征] 1.型号、规格、重量、材质、功率、噪音要求等参数:处理风量:10000m3/h~20000m3/h(不包括10000m3/h,包括20000m3/h)，全压和功率综合考虑且满足设计要求 2.安装方式:综合考虑座地和吊装，并综合考虑所需的支吊架、型钢基础等各种形式 3.净化器附件:包括油烟净化器安装所需的型钢基础，地胶螺栓，支吊架，进出口处的软接头。附件满足设计及规范要求 4.二次灌浆 5.支吊架或型钢基础除锈、制作、安装、刷油满足设计及规范要求 6.本体及附件的接地连接满足设计及规范要求 7.电气接线前检查、配合\负责接线 8.单机调试 [工程内容] 1.本体及附件的供应及安装 2.二次灌浆 3.支吊架或型钢基础除锈、制作、安装、刷油 4.本体及附件的接地连接 5.软接头的制作和安装 6.电气接线前检查、负责接线 7.单机试运转 8.完成本项所需的一切工作 | 台 | 5 |  | 1 | 2 | 2
2318_5755 | 813 | 补2022022411360402002 | 油烟净化器 | [项目特征] 1.型号、规格、重量、材质、功率、噪音要求等参数:处理风量:20000m3/h~30000m3/h(不包括20000m3/h,包括30000m3/h)，全压和功率综合考虑且满足设计要求 2.安装方式:综合考虑座地和吊装，并综合考虑所需的支吊架、型钢基础等各种形式 3.净化器附件:包括油烟净化器安装所需的型钢基础，地胶螺栓，支吊架，进出口处的软接头。附件满足设计及规范要求 4.二次灌浆 5.支吊架或型钢基础除锈、制作、安装、刷油满足设计及规范要求 6.本体及附件的接地连接满足设计及规范要求 7.电气接线前检查、配合\负责接线 8.单机调试 [工程内容] 1.本体及附件的供应及安装 2.二次灌浆 3.支吊架或型钢基础除锈、制作、安装、刷油 4.本体及附件的接地连接 5.软接头的制作和安装 6.电气接线前检查、负责接线 7.单机试运转 8.完成本项所需的一切工作 | 台 | 23 |  | 1 | 12 | 10
2319_5757 | 814 | 补2022022411361862002 | 油烟净化器 | [项目特征] 1.型号、规格、重量、材质、功率、噪音要求等参数:处理风量:30000m3/h~40000m3/h(不包括30000m3/h,包括40000m3/h)，全压和功率综合考虑且满足设计要求 2.安装方式:综合考虑座地和吊装，并综合考虑所需的支吊架、型钢基础等各种形式 3.净化器附件:包括油烟净化器安装所需的型钢基础，地胶螺栓，支吊架，进出口处的软接头。附件满足设计及规范要求 4.二次灌浆 5.支吊架或型钢基础除锈、制作、安装、刷油满足设计及规范要求 6.本体及附件的接地连接满足设计及规范要求 7.电气接线前检查、配合\负责接线 8.单机调试 [工程内容] 1.本体及附件的供应及安装 2.二次灌浆 3.支吊架或型钢基础除锈、制作、安装、刷油 4.本体及附件的接地连接 5.软接头的制作和安装 6.电气接线前检查、负责接线 7.单机试运转 8.完成本项所需的一切工作 | 台 | 7 |  | 7
2395_5976 | 815 | 补2022031803352074003 | 不锈钢板通风管道δ=0.75mm | [项目特征] 1.材质:不锈钢板 2.形状:综合考虑 3.周长或直径:综合考虑 4.板材厚度:δ=0.75mm 5.接口形式:插接或法兰 6.法兰、法兰加固框、支吊架的除锈、刷油:按设计、技术要求及相关规范 7.过跨风管落地支架及加固架制作、安装 8.集油漏斗、清扫口、丝堵安装满足设计及规范要求 9.弯头导流叶片，调节板，风管检查孔，温度、风量测定孔制作、安装 10.套管(包括防水套管)制作、安装、套管与管道的填缝、防火封堵 11.墙体/楼板打孔(洞)与封堵 [工程内容] 1.风管、管件、法兰、零件、支吊架制作、安装 2.完成本项所需的一切工作 | m² | 229.185 |  | 69.45 | 79.8675 | 79.8675
2396_5978 | 816 | 补2022031803352074004 | 不锈钢板通风管道δ=1.0mm | [项目特征] 1.材质:不锈钢板 2.形状:综合考虑 3.周长或直径:综合考虑 4.板材厚度:δ=1.0mm 5.接口形式:插接或法兰 6.法兰、法兰加固框、支吊架的除锈、刷油:按设计、技术要求及相关规范 7.过跨风管落地支架及加固架制作、安装 8.集油漏斗、清扫口、丝堵安装满足设计及规范要求 9.弯头导流叶片，调节板，风管检查孔，温度、风量测定孔制作、安装 10.套管(包括防水套管)制作、安装、套管与管道的填缝、防火封堵 11.墙体/楼板打孔(洞)与封堵 [工程内容] 1.风管、管件、法兰、零件、支吊架制作、安装 2.完成本项所需的一切工作 | m² | 155.793 |  | 47.21 | 54.2915 | 54.2915
2901_7082 | 817 | 补2023060317054677002 | 不锈钢板通风管道δ=1.2mm | [项目特征] 1.材质:不锈钢板 2.形状:综合考虑 3.周长或直径:综合考虑 4.板材厚度:δ=1.2mm 5.接口形式:插接或法兰 6.法兰、法兰加固框、支吊架的除锈、刷油:按设计、技术要求及相关规范 7.过跨风管落地支架及加固架制作、安装 8.集油漏斗、清扫口、丝堵安装满足设计及规范要求 9.弯头导流叶片，调节板，风管检查孔，温度、风量测定孔制作、安装 10.套管(包括防水套管)制作、安装、套管与管道的填缝、防火封堵 11.墙体/楼板打孔(洞)与封堵 [工程内容] 1.风管、管件、法兰、零件、支吊架制作、安装 2.完成本项所需的一切工作 | m² | 192.456 |  | 58.32 | 67.068 | 67.068
2902_7084 | 818 | 补2023060317061713002 | 不锈钢板通风管道δ=1.5mm | [项目特征] 1.材质:不锈钢板 2.形状:综合考虑 3.周长或直径:综合考虑 4.板材厚度:δ=1.5mm 5.接口形式:插接或法兰 6.法兰、法兰加固框、支吊架的除锈、刷油:按设计、技术要求及相关规范 7.过跨风管落地支架及加固架制作、安装 8.集油漏斗、清扫口、丝堵安装满足设计及规范要求 9.弯头导流叶片，调节板，风管检查孔，温度、风量测定孔制作、安装 10.套管(包括防水套管)制作、安装、套管与管道的填缝、防火封堵 11.墙体/楼板打孔(洞)与封堵 [工程内容] 1.风管、管件、法兰、零件、支吊架制作、安装 2.完成本项所需的一切工作 | m² | 99.462 |  | 30.14 | 34.661 | 34.661
2903_7086 | 819 | 补2023060317062877002 | 不锈钢板通风管道δ=2.0mm | [项目特征] 1.材质:不锈钢板 2.形状:综合考虑 3.周长或直径:综合考虑 4.板材厚度:δ=2.0mm 5.接口形式:插接或法兰 6.法兰、法兰加固框、支吊架的除锈、刷油:按设计、技术要求及相关规范 7.过跨风管落地支架及加固架制作、安装 8.集油漏斗、清扫口、丝堵安装满足设计及规范要求 9.弯头导流叶片，调节板，风管检查孔，温度、风量测定孔制作、安装 10.套管(包括防水套管)制作、安装、套管与管道的填缝、防火封堵 11.墙体/楼板打孔(洞)与封堵 [工程内容] 1.风管、管件、法兰、零件、支吊架制作、安装 2.完成本项所需的一切工作 | m² | 84.546 |  | 25.62 | 29.463 | 29.463
2238_5509 | 820 | 补2022022415315595001 | 150℃排烟防火调节阀 | [项目特征] 1.名称:150℃排烟防火调节阀 2.阀体周长:综合考虑 3.技术要求:满足设计、技术要求及相关规范 4.支吊架除锈、制作、安装、刷油 5.电气接线前检查、配合\负责接线 [工程内容] 1.本体及附件(含执行机构等)供应及安装 2.完成本项所需的一切工作 | m² | 8.877 |  | 2.69 | 3.0935 | 3.0935
2228_5489 | 821 | 补2022022415081341004 | 风管止回阀 | [项目特征] 1.名称:风管止回阀 2.阀体周长:综合考虑 3.技术要求:满足设计、技术要求及相关规范 4.支吊架除锈、制作、安装、刷油 5.电气接线前检查、配合\负责接线 [工程内容] 1.本体及附件(含执行机构等)供应及安装 2.完成本项所需的一切工作 | m² | 7.095 |  | 2.15 | 2.4725 | 2.4725
464 |  | 11 | 地上部分预埋工程
465 |  | 1101 | 地上部分预埋工程
662 |  |  | 干消防预埋工程
663 |  |  | 公区干消防预埋
676_1209 | 822 | 03041100100039004 | 预埋线管JDG20 | [项目特征] 1.型号、规格:电气配管JDG20 2.配置形式:混凝土结构内预埋 3.接地要求:满足设计及规范要求 4.穿线所需材料满足设计及规范要求 5.接线盒、灯头盒、开关盒、插座盒、人防密闭盒安装满足设计及规范要求 6.标识满足设计及规范要求 [工程内容] 1.电线管路敷设 2.完成本项所需的一切工作 | m | 126.951 |  | 38.47 | 44.2405 | 44.2405
677_1211 | 823 | 03041100100040003 | 预埋线管JDG25 | [项目特征] 1.型号、规格:电气配管JDG25 2.配置形式:混凝土结构内预埋 3.接地要求:满足设计及规范要求 4.穿线所需材料满足设计及规范要求 5.接线盒、灯头盒、开关盒、插座盒、人防密闭盒安装满足设计及规范要求 6.标识满足设计及规范要求 [工程内容] 1.电线管路敷设 2.完成本项所需的一切工作 | m | 71.445 |  | 21.65 | 24.8975 | 24.8975
2970_7220 | 824 | 补2023060714571480001 | 电气配管JDG20 | [项目特征] 1.型号、规格:电气配管 JDG20 2.配置形式:综合考虑沿墙、沿楼板、采用支吊架安装、砖墙内的明敷、暗敷等敷设方式 3.接地要求:满足设计及规范要求 4.孔洞开凿及修复(含孔洞与套管或孔洞与线管之间的封堵)满足设计及规范要求 5.刨沟槽及沟槽修复（含挂网至与装饰面齐平）满足设计及规范要求 6.套管制作、安装及套管内封堵(含防火封堵)满足设计及规范要求 7.支吊架制作、刷油、防腐、安装、刷涂防火涂料满足设计及规范要求 8.电线管路敷设(含管卡、管码安装)满足设计及规范要求 9.穿线所需材料满足设计及规范要求 10.接线盒、灯头盒、开关盒、插座盒、人防密闭盒安装满足设计及规范要求 11.接地满足设计及规范要求 12.标识满足设计及规范要求 [工程内容] 1.金属电线管敷设 2.完成本项所需的一切工作 | m | 126.951 |  | 38.47 | 44.2405 | 44.2405
2971_7222 | 825 | 补2023060714572132001 | 电气配管JDG25 | [项目特征] 1.型号、规格:电气配管 JDG25 2.配置形式:综合考虑沿墙、沿楼板、采用支吊架安装、砖墙内的明敷、暗敷等敷设方式 3.接地要求:满足设计及规范要求 4.孔洞开凿及修复(含孔洞与套管或孔洞与线管之间的封堵)满足设计及规范要求 5.刨沟槽及沟槽修复（含挂网至与装饰面齐平）满足设计及规范要求 6.套管制作、安装及套管内封堵(含防火封堵)满足设计及规范要求 7.支吊架制作、刷油、防腐、安装、刷涂防火涂料满足设计及规范要求 8.电线管路敷设(含管卡、管码安装)满足设计及规范要求 9.穿线所需材料满足设计及规范要求 10.接线盒、灯头盒、开关盒、插座盒、人防密闭盒安装满足设计及规范要求 11.接地满足设计及规范要求 12.标识满足设计及规范要求 [工程内容] 1.金属电线管敷设 2.完成本项所需的一切工作 | m | 71.445 |  | 21.65 | 24.8975 | 24.8975
2972_7224 | 826 | 补2023060714572816001 | 电气配管SC20 | [项目特征] 1.型号、规格:电气配管 SC20 2.配置形式:综合考虑沿墙、沿楼板、采用支吊架安装、砖墙内的明敷、暗敷等敷设方式 3.接地要求:满足设计及规范要求 4.孔洞开凿及修复(含孔洞与套管或孔洞与线管之间的封堵)满足设计及规范要求 5.刨沟槽及沟槽修复（含挂网至与装饰面齐平）满足设计及规范要求 6.套管制作、安装及套管内封堵(含防火封堵)满足设计及规范要求 7.支吊架制作、刷油、防腐、安装、刷涂防火涂料满足设计及规范要求 8.电线管路敷设(含管卡、管码安装)满足设计及规范要求 9.穿线所需材料满足设计及规范要求 10.接线盒、灯头盒、开关盒、插座盒、人防密闭盒安装满足设计及规范要求 11.接地满足设计及规范要求 12.标识满足设计及规范要求 [工程内容] 1.金属电线管敷设 2.完成本项所需的一切工作 | m | 126.951 |  | 38.47 | 44.2405 | 44.2405
2973_7226 | 827 | 补2023060714573484001 | 电气配管SC25 | [项目特征] 1.型号、规格:电气配管 SC25 2.配置形式:综合考虑沿墙、沿楼板、采用支吊架安装、砖墙内的明敷、暗敷等敷设方式 3.接地要求:满足设计及规范要求 4.孔洞开凿及修复(含孔洞与套管或孔洞与线管之间的封堵)满足设计及规范要求 5.刨沟槽及沟槽修复（含挂网至与装饰面齐平）满足设计及规范要求 6.套管制作、安装及套管内封堵(含防火封堵)满足设计及规范要求 7.支吊架制作、刷油、防腐、安装、刷涂防火涂料满足设计及规范要求 8.电线管路敷设(含管卡、管码安装)满足设计及规范要求 9.穿线所需材料满足设计及规范要求 10.接线盒、灯头盒、开关盒、插座盒、人防密闭盒安装满足设计及规范要求 11.接地满足设计及规范要求 12.标识满足设计及规范要求 [工程内容] 1.金属电线管敷设 2.完成本项所需的一切工作 | m | 71.445 |  | 21.65 | 24.8975 | 24.8975
664 |  |  | 集中控制型应急照明预埋工程
679_1215 | 828 | 03041100100039006 | 预埋线管JDG20 | [项目特征] 1.型号、规格:电气配管JDG20 2.配置形式:混凝土结构内预埋 3.接地要求:满足设计及规范要求 4.穿线所需材料满足设计及规范要求 5.接线盒、灯头盒、开关盒、插座盒、人防密闭盒安装满足设计及规范要求 6.标识满足设计及规范要求 [工程内容] 1.电线管路敷设 2.完成本项所需的一切工作 | m | 161.601 |  | 48.97 | 56.3155 | 56.3155
2975_7230 | 829 | 补2023060714582592001 | 电气配管JDG20 | [项目特征] 1.型号、规格:电气配管 JDG20 2.配置形式:综合考虑沿墙、沿楼板、采用支吊架安装、砖墙内的明敷、暗敷等敷设方式 3.接地要求:满足设计及规范要求 4.孔洞开凿及修复(含孔洞与套管或孔洞与线管之间的封堵)满足设计及规范要求 5.刨沟槽及沟槽修复（含挂网至与装饰面齐平）满足设计及规范要求 6.套管制作、安装及套管内封堵(含防火封堵)满足设计及规范要求 7.支吊架制作、刷油、防腐、安装、刷涂防火涂料满足设计及规范要求 8.电线管路敷设(含管卡、管码安装)满足设计及规范要求 9.穿线所需材料满足设计及规范要求 10.接线盒、灯头盒、开关盒、插座盒、人防密闭盒安装满足设计及规范要求 11.接地满足设计及规范要求 12.标识满足设计及规范要求 [工程内容] 1.金属电线管敷设 2.完成本项所需的一切工作 | m | 196.053 |  | 59.41 | 68.3215 | 68.3215
665 |  |  | 智能化预埋工程
668 |  |  | 公区智能化预埋
680_1217 | 830 | 03041100100039007 | 预埋线管JDG20 | [项目特征] 1.型号、规格:电气配管JDG20 2.配置形式:混凝土结构内预埋 3.接地要求:满足设计及规范要求 4.穿线所需材料满足设计及规范要求 5.接线盒、灯头盒、开关盒、插座盒、人防密闭盒安装满足设计及规范要求 6.标识满足设计及规范要求 [工程内容] 1.电线管路敷设 2.完成本项所需的一切工作 | m | 91.344 |  | 27.68 | 31.832 | 31.832
681_1219 | 831 | 03041100100040004 | 预埋线管JDG25 | [项目特征] 1.型号、规格:电气配管JDG25 2.配置形式:混凝土结构内预埋 3.接地要求:满足设计及规范要求 4.穿线所需材料满足设计及规范要求 5.接线盒、灯头盒、开关盒、插座盒、人防密闭盒安装满足设计及规范要求 6.标识满足设计及规范要求 [工程内容] 1.电线管路敷设 2.完成本项所需的一切工作 | m | 149.061 |  | 45.17 | 51.9455 | 51.9455
3091_7462 | 832 | 补2023071820025850005 | 预埋线管PC20 | [项目特征] 1.型号、规格:电气配管PC20 2.配置形式:混凝土结构内预埋 3.接地要求:满足设计及规范要求 4.穿线所需材料满足设计及规范要求 5.接线盒、灯头盒、开关盒、插座盒、人防密闭盒安装满足设计及规范要求 6.标识满足设计及规范要求 [工程内容] 1.电线管路敷设 2.完成本项所需的一切工作 | m | 102.234 |  | 30.98 | 35.627 | 35.627 | [7 empty] | 重点管控材料1：电气配管；
3092_7464 | 833 | 补2023071820030342005 | 预埋线管PC25 | [项目特征] 1.型号、规格:电气配管PC25 2.配置形式:混凝土结构内预埋 3.接地要求:满足设计及规范要求 4.穿线所需材料满足设计及规范要求 5.接线盒、灯头盒、开关盒、插座盒、人防密闭盒安装满足设计及规范要求 6.标识满足设计及规范要求 [工程内容] 1.电线管路敷设 2.完成本项所需的一切工作 | m | 166.353 |  | 50.41 | 57.9715 | 57.9715 | [7 empty] | 重点管控材料1：电气配管；
2976_7232 | 834 | 补2023060714584580001 | 电气配管PC20 | [项目特征] 1.型号、规格:电气配管 PC20 2.配置形式:综合考虑沿墙、沿楼板、采用支吊架安装、砖墙内的明敷、暗敷等敷设方式 3.接地要求:满足设计及规范要求 4.孔洞开凿及修复(含孔洞与套管或孔洞与线管之间的封堵)满足设计及规范要求 5.刨沟槽及沟槽修复（含挂网至与装饰面齐平）满足设计及规范要求 6.套管制作、安装及套管内封堵(含防火封堵)满足设计及规范要求 7.支吊架制作、刷油、防腐、安装、刷涂防火涂料满足设计及规范要求 8.电线管路敷设(含管卡、管码安装)满足设计及规范要求 9.穿线所需材料满足设计及规范要求 10.接线盒、灯头盒、开关盒、插座盒、人防密闭盒安装满足设计及规范要求 11.接地满足设计及规范要求 12.标识满足设计及规范要求 [工程内容] 1.塑料电线管敷设 2.完成本项所需的一切工作 | m | 77.385 |  | 23.45 | 26.9675 | 26.9675 | [7 empty] | 重点管控材料1：电气配管；
2977_7234 | 835 | 补2023060714585292001 | 电气配管PC25 | [项目特征] 1.型号、规格:电气配管 PC25 2.配置形式:综合考虑沿墙、沿楼板、采用支吊架安装、砖墙内的明敷、暗敷等敷设方式 3.接地要求:满足设计及规范要求 4.孔洞开凿及修复(含孔洞与套管或孔洞与线管之间的封堵)满足设计及规范要求 5.刨沟槽及沟槽修复（含挂网至与装饰面齐平）满足设计及规范要求 6.套管制作、安装及套管内封堵(含防火封堵)满足设计及规范要求 7.支吊架制作、刷油、防腐、安装、刷涂防火涂料满足设计及规范要求 8.电线管路敷设(含管卡、管码安装)满足设计及规范要求 9.穿线所需材料满足设计及规范要求 10.接线盒、灯头盒、开关盒、插座盒、人防密闭盒安装满足设计及规范要求 11.接地满足设计及规范要求 12.标识满足设计及规范要求 [工程内容] 1.塑料电线管敷设 2.完成本项所需的一切工作 | m | 106.128 |  | 32.16 | 36.984 | 36.984 | [7 empty] | 重点管控材料1：电气配管；
2978_7236 | 836 | 补2023060714585921001 | 电气配管JDG20 | [项目特征] 1.型号、规格:电气配管 JDG20 2.配置形式:综合考虑沿墙、沿楼板、采用支吊架安装、砖墙内的明敷、暗敷等敷设方式 3.接地要求:满足设计及规范要求 4.孔洞开凿及修复(含孔洞与套管或孔洞与线管之间的封堵)满足设计及规范要求 5.刨沟槽及沟槽修复（含挂网至与装饰面齐平）满足设计及规范要求 6.套管制作、安装及套管内封堵(含防火封堵)满足设计及规范要求 7.支吊架制作、刷油、防腐、安装、刷涂防火涂料满足设计及规范要求 8.电线管路敷设(含管卡、管码安装)满足设计及规范要求 9.穿线所需材料满足设计及规范要求 10.接线盒、灯头盒、开关盒、插座盒、人防密闭盒安装满足设计及规范要求 11.接地满足设计及规范要求 12.标识满足设计及规范要求 [工程内容] 1.金属电线管敷设 2.完成本项所需的一切工作 | m | 52.701 |  | 15.97 | 18.3655 | 18.3655
2979_7238 | 837 | 补2023060714590576001 | 电气配管JDG25 | [项目特征] 1.型号、规格:电气配管 JDG25 2.配置形式:综合考虑沿墙、沿楼板、采用支吊架安装、砖墙内的明敷、暗敷等敷设方式 3.接地要求:满足设计及规范要求 4.孔洞开凿及修复(含孔洞与套管或孔洞与线管之间的封堵)满足设计及规范要求 5.刨沟槽及沟槽修复（含挂网至与装饰面齐平）满足设计及规范要求 6.套管制作、安装及套管内封堵(含防火封堵)满足设计及规范要求 7.支吊架制作、刷油、防腐、安装、刷涂防火涂料满足设计及规范要求 8.电线管路敷设(含管卡、管码安装)满足设计及规范要求 9.穿线所需材料满足设计及规范要求 10.接线盒、灯头盒、开关盒、插座盒、人防密闭盒安装满足设计及规范要求 11.接地满足设计及规范要求 12.标识满足设计及规范要求 [工程内容] 1.金属电线管敷设 2.完成本项所需的一切工作 | m | 31.284 |  | 9.48 | 10.902 | 10.902
666 |  |  | 套管预埋工程
670 |  |  | 燃气套管预埋工程
3038_7356 | 838 | 补2023062915584660001 | 塑料套管DN50及以下 | [项目特征] 1.材质、型号、规格:DN50及以下 2.说明:本清单项仅用于单独进行套管安装时使用。包含孔洞与套管之间的封堵及修复，不包含套管内填充、封堵工作 3.除锈刷油 [工程内容] 1.套管制作、安装 2.完成本项所需的一切工作 | 个 | 30 |  | 10 | 10 | 10
3039_7358 | 839 | 补2023062915585321001 | 钢套管DN50及以下 | [项目特征] 1.材质、型号、规格:DN50及以下 2.说明:本清单项仅用于单独进行套管安装时使用。包含孔洞与套管之间的封堵及修复，不包含套管内填充、封堵工作 3.除锈刷油 [工程内容] 1.套管制作、安装 2.完成本项所需的一切工作 | 个 | 50 |  | 10 | 20 | 20
3040_7360 | 840 | 补2023062915590171001 | 钢套管DN80 | [项目特征] 1.材质、型号、规格:DN80 2.说明:本清单项仅用于单独进行套管安装时使用。包含孔洞与套管之间的封堵及修复，不包含套管内填充、封堵工作 3.除锈刷油 [工程内容] 1.套管制作、安装 2.完成本项所需的一切工作 | 个 | 55 |  | 15 | 20 | 20
3041_7362 | 841 | 补2023062915590935001 | 钢套管DN100 | [项目特征] 1.材质、型号、规格:DN100 2.说明:本清单项仅用于单独进行套管安装时使用。包含孔洞与套管之间的封堵及修复，不包含套管内填充、封堵工作 3.除锈刷油 [工程内容] 1.套管制作、安装 2.完成本项所需的一切工作 | 个 | 55 |  | 15 | 20 | 20
671 |  |  | 空调套管预埋工程
3042_7364 | 842 | 补2023062915592510001 | 塑料套管DN50及以下 | [项目特征] 1.材质、型号、规格:DN50及以下 2.说明:本清单项仅用于单独进行套管安装时使用。包含孔洞与套管之间的封堵及修复，不包含套管内填充、封堵工作 3.除锈刷油 [工程内容] 1.套管制作、安装 2.完成本项所需的一切工作 | 个 | 30 |  | 10 | 10 | 10
3043_7366 | 843 | 补2023062915593396001 | 塑料套管DN65 | [项目特征] 1.材质、型号、规格:DN65 2.说明:本清单项仅用于单独进行套管安装时使用。包含孔洞与套管之间的封堵及修复，不包含套管内填充、封堵工作 3.除锈刷油 [工程内容] 1.套管制作、安装 2.完成本项所需的一切工作 | 个 | 30 |  | 10 | 10 | 10
3044_7368 | 844 | 补2023062915594002001 | 塑料套管DN80 | [项目特征] 1.材质、型号、规格:DN80 2.说明:本清单项仅用于单独进行套管安装时使用。包含孔洞与套管之间的封堵及修复，不包含套管内填充、封堵工作 3.除锈刷油 [工程内容] 1.套管制作、安装 2.完成本项所需的一切工作 | 个 | 45 |  | 15 | 15 | 15
3045_7370 | 845 | 补2023062915594961001 | 塑料套管DN100 | [项目特征] 1.材质、型号、规格:DN100 2.说明:本清单项仅用于单独进行套管安装时使用。包含孔洞与套管之间的封堵及修复，不包含套管内填充、封堵工作 3.除锈刷油 [工程内容] 1.套管制作、安装 2.完成本项所需的一切工作 | 个 | 30 |  | 10 | 10 | 10
3046_7372 | 846 | 补2023062915595659001 | 塑料套管DN150 | [项目特征] 1.材质、型号、规格:DN150 2.说明:本清单项仅用于单独进行套管安装时使用。包含孔洞与套管之间的封堵及修复，不包含套管内填充、封堵工作 3.除锈刷油 [工程内容] 1.套管制作、安装 2.完成本项所需的一切工作 | 个 | 45 |  | 15 | 15 | 15
672 |  |  | 湿消防套管预埋工程
3047_7374 | 847 | 补2023062916000619001 | 塑料套管DN50及以下 | [项目特征] 1.材质、型号、规格:DN50及以下 2.说明:本清单项仅用于单独进行套管安装时使用。包含孔洞与套管之间的封堵及修复，不包含套管内填充、封堵工作 3.除锈刷油 [工程内容] 1.套管制作、安装 2.完成本项所需的一切工作 | 个 | 15 |  | 5 | 5 | 5
3048_7376 | 848 | 补2023062916001592001 | 塑料套管DN65 | [项目特征] 1.材质、型号、规格:DN65 2.说明:本清单项仅用于单独进行套管安装时使用。包含孔洞与套管之间的封堵及修复，不包含套管内填充、封堵工作 3.除锈刷油 [工程内容] 1.套管制作、安装 2.完成本项所需的一切工作 | 个 | 21 |  | 7 | 7 | 7
3049_7378 | 849 | 补2023062916004687001 | 塑料套管DN80 | [项目特征] 1.材质、型号、规格:DN80 2.说明:本清单项仅用于单独进行套管安装时使用。包含孔洞与套管之间的封堵及修复，不包含套管内填充、封堵工作 3.除锈刷油 [工程内容] 1.套管制作、安装 2.完成本项所需的一切工作 | 个 | 6 |  | 2 | 2 | 2
3050_7380 | 850 | 补2023062916005625001 | 塑料套管DN100 | [项目特征] 1.材质、型号、规格:DN100 2.说明:本清单项仅用于单独进行套管安装时使用。包含孔洞与套管之间的封堵及修复，不包含套管内填充、封堵工作 3.除锈刷油 [工程内容] 1.套管制作、安装 2.完成本项所需的一切工作 | 个 | 6 |  | 2 | 2 | 2
3051_7382 | 851 | 补2023062916010467001 | 塑料套管DN150 | [项目特征] 1.材质、型号、规格:DN150 2.说明:本清单项仅用于单独进行套管安装时使用。包含孔洞与套管之间的封堵及修复，不包含套管内填充、封堵工作 3.除锈刷油 [工程内容] 1.套管制作、安装 2.完成本项所需的一切工作 | 个 | 3 |  | 1 | 1 | 1
3052_7384 | 852 | 补2023062916011294001 | 塑料套管DN200 | [项目特征] 1.材质、型号、规格:DN200 2.说明:本清单项仅用于单独进行套管安装时使用。包含孔洞与套管之间的封堵及修复，不包含套管内填充、封堵工作 3.除锈刷油 [工程内容] 1.套管制作、安装 2.完成本项所需的一切工作 | 个 | 3 |  | 1 | 1 | 1
3053_7386 | 853 | 补2023062916011931001 | 刚性防水套管DN50及以下 | [项目特征] 1.材质、型号、规格:DN50及以下 2.说明:本清单项仅用于单独进行套管安装时使用。包含孔洞与套管之间的封堵及修复，不包含套管内填充、封堵工作 3.除锈刷油 [工程内容] 1.套管制作、安装 2.完成本项所需的一切工作 | 个 | 6 |  | 2 | 2 | 2
3054_7388 | 854 | 补2023062916012786001 | 刚性防水套管DN65 | [项目特征] 1.材质、型号、规格:DN65 2.说明:本清单项仅用于单独进行套管安装时使用。包含孔洞与套管之间的封堵及修复，不包含套管内填充、封堵工作 3.除锈刷油 [工程内容] 1.套管制作、安装 2.完成本项所需的一切工作 | 个 | 6 |  | 2 | 2 | 2
3055_7390 | 855 | 补2023062916013592001 | 刚性防水套管DN80 | [项目特征] 1.材质、型号、规格:DN80 2.说明:本清单项仅用于单独进行套管安装时使用。包含孔洞与套管之间的封堵及修复，不包含套管内填充、封堵工作 3.除锈刷油 [工程内容] 1.套管制作、安装 2.完成本项所需的一切工作 | 个 | 15 |  | 5 | 5 | 5
3056_7392 | 856 | 补2023062916014281001 | 刚性防水套管DN100 | [项目特征] 1.材质、型号、规格:DN100 2.说明:本清单项仅用于单独进行套管安装时使用。包含孔洞与套管之间的封堵及修复，不包含套管内填充、封堵工作 3.除锈刷油 [工程内容] 1.套管制作、安装 2.完成本项所需的一切工作 | 个 | 12 |  | 4 | 4 | 4
3057_7394 | 857 | 补2023062916015241001 | 刚性防水套管DN150 | [项目特征] 1.材质、型号、规格:DN150 2.说明:本清单项仅用于单独进行套管安装时使用。包含孔洞与套管之间的封堵及修复，不包含套管内填充、封堵工作 3.除锈刷油 [工程内容] 1.套管制作、安装 2.完成本项所需的一切工作 | 个 | 6 |  | 2 | 2 | 2
3058_7396 | 858 | 补2023062916015841001 | 刚性防水套管DN200 | [项目特征] 1.材质、型号、规格:DN200 2.说明:本清单项仅用于单独进行套管安装时使用。包含孔洞与套管之间的封堵及修复，不包含套管内填充、封堵工作 3.除锈刷油 [工程内容] 1.套管制作、安装 2.完成本项所需的一切工作 | 个 | 3 |  | 1 | 1 | 1
161 |  | 1.3 | 室外部分
1270 |  | 15 | 室外排水系统
1271 |  | 1501 | 室外排水系统
2239_5511 | 859 | 补2022022415331643001 | 埋地PVC-U排水管DN100(承插式连接/承插胶粘连接/承插胶圈连接) | [项目特征] 1.材质、规格:埋地PVC-U排水管DN100 2.连接形式:承插式连接/承插胶粘连接/承插胶圈连接 3.管道套管制安，形式:综合考虑穿墙、穿梁、穿楼板、刚性、柔性、密闭性以及套管防水情况，管道与套管的填缝、防火封堵等满足设计及规范要求 4.管道、连接件(如卡箍、密封材料)及管件配件制作、安装满足设计及规范要求 5.灌水满水试验、通球试验设计要求:满足设计及规范要求 6.管道刷油、防腐、标识设计要求:满足设计及规范要求 7.挖填土方及土方外运 8.垫层铺筑、基础浇筑：满足设计及规范要求 [工程内容] 1.管道及附件的敷设安装 2.完成本项所需的一切工作 | m | 127.45 | [11 empty] | 重点管控材料1：PVC-U排水管；
2241_5515 | 860 | 补2022022415333093001 | 埋地PVC-U排水管DN150(承插式连接/承插胶粘连接/承插胶圈连接) | [项目特征] 1.材质、规格:埋地PVC-U排水管DN150 2.连接形式:承插式连接/承插胶粘连接/承插胶圈连接 3.管道套管制安，形式:综合考虑穿墙、穿梁、穿楼板、刚性、柔性、密闭性以及套管防水情况，管道与套管的填缝、防火封堵等满足设计及规范要求 4.管道、连接件(如卡箍、密封材料)及管件配件制作、安装满足设计及规范要求 5.灌水满水试验、通球试验设计要求:满足设计及规范要求 6.管道刷油、防腐、标识设计要求:满足设计及规范要求 7.挖填土方及土方外运 8.垫层铺筑、基础浇筑：满足设计及规范要求 [工程内容] 1.管道及附件的敷设安装 2.完成本项所需的一切工作 | m | 136.41 | [11 empty] | 重点管控材料1：PVC-U排水管；
2242_5517 | 861 | 补2022022415333733001 | 埋地PVC-U排水管DN200(承插式连接/承插胶粘连接/承插胶圈连接) | [项目特征] 1.材质、规格:埋地PVC-U排水管DN200 2.连接形式:承插式连接/承插胶粘连接/承插胶圈连接 3.管道套管制安，形式:综合考虑穿墙、穿梁、穿楼板、刚性、柔性、密闭性以及套管防水情况，管道与套管的填缝、防火封堵等满足设计及规范要求 4.管道、连接件(如卡箍、密封材料)及管件配件制作、安装满足设计及规范要求 5.灌水满水试验、通球试验设计要求:满足设计及规范要求 6.管道刷油、防腐、标识设计要求:满足设计及规范要求 7.挖填土方及土方外运 8.垫层铺筑、基础浇筑：满足设计及规范要求 [工程内容] 1.管道及附件的敷设安装 2.完成本项所需的一切工作 | m | 145.74 | [11 empty] | 重点管控材料1：PVC-U排水管；
2243_5519 | 862 | 补2022022415334407001 | 埋地PVC-U排水管DN250(承插式连接/承插胶粘连接/承插胶圈连接) | [项目特征] 1.材质、规格:埋地PVC-U排水管DN250 2.连接形式:承插式连接/承插胶粘连接/承插胶圈连接 3.管道套管制安，形式:综合考虑穿墙、穿梁、穿楼板、刚性、柔性、密闭性以及套管防水情况，管道与套管的填缝、防火封堵等满足设计及规范要求 4.管道、连接件(如卡箍、密封材料)及管件配件制作、安装满足设计及规范要求 5.灌水满水试验、通球试验设计要求:满足设计及规范要求 6.管道刷油、防腐、标识设计要求:满足设计及规范要求 7.挖填土方及土方外运 8.垫层铺筑、基础浇筑：满足设计及规范要求 [工程内容] 1.管道及附件的敷设安装 2.完成本项所需的一切工作 | m | 142.14 | [11 empty] | 重点管控材料1：PVC-U排水管；
2775_6782 | 863 | 补2023042620541286001 | HDPE双壁波纹管(环刚度4KN/m2)DN300(弹性密封圈承插连接) | [项目特征] 1.材质、规格:HDPE双壁波纹管(环刚度4KN/m2)DN300 2.连接形式:弹性密封圈承插连接 3.管道套管制安，形式:综合考虑穿墙、穿梁、穿楼板、刚性、柔性以及套管防水情况等满足设计及规范要求 4.管道、连接件及管件配件制作、安装满足设计及规范要求 5.灌水满水试验、通球试验设计要求:满足设计及规范要求 6.管道刷油、标识设计要求:满足设计及规范要求 7.混凝土包封:综合考虑半包及满包，满足设计及规范要求 8.挖填土方及土方外运 [工程内容] 1.套管(包括防水套管)制作、安装、套管与管道的填缝 2.土方开挖、回填、余土外运 3.垫层铺筑、基础浇筑 4.管道、卡箍及管件配件安装 5.混凝土包管 6.压力试验、泄露试验 7.管网冲洗 8.给水管道消毒 9.管道刷油、防腐、标识 10.完成本项所需的一切工作 | m | 51.04 | [11 empty] | 重点管控材料1：HDPE双壁波纹管（环刚度4KN/m2）；
2776_6784 | 864 | 补2023042620542369001 | HDPE双壁波纹管(环刚度4KN/m2)DN350(弹性密封圈承插连接) | [项目特征] 1.材质、规格:HDPE双壁波纹管(环刚度4KN/m2)DN350 2.连接形式:弹性密封圈承插连接 3.管道套管制安，形式:综合考虑穿墙、穿梁、穿楼板、刚性、柔性以及套管防水情况等满足设计及规范要求 4.管道、连接件及管件配件制作、安装满足设计及规范要求 5.灌水满水试验、通球试验设计要求:满足设计及规范要求 6.管道刷油、标识设计要求:满足设计及规范要求 7.混凝土包封:综合考虑半包及满包，满足设计及规范要求 8.挖填土方及土方外运 [工程内容] 1.套管(包括防水套管)制作、安装、套管与管道的填缝 2.土方开挖、回填、余土外运 3.垫层铺筑、基础浇筑 4.管道、卡箍及管件配件安装 5.混凝土包管 6.压力试验、泄露试验 7.管网冲洗 8.给水管道消毒 9.管道刷油、防腐、标识 10.完成本项所需的一切工作 | m | 90.47 | [11 empty] | 重点管控材料1：HDPE双壁波纹管（环刚度4KN/m2）；
2777_6786 | 865 | 补2023042620550269001 | HDPE双壁波纹管(环刚度4KN/m2)DN400(弹性密封圈承插连接) | [项目特征] 1.材质、规格:HDPE双壁波纹管(环刚度4KN/m2)DN400 2.连接形式:弹性密封圈承插连接 3.管道套管制安，形式:综合考虑穿墙、穿梁、穿楼板、刚性、柔性以及套管防水情况等满足设计及规范要求 4.管道、连接件及管件配件制作、安装满足设计及规范要求 5.灌水满水试验、通球试验设计要求:满足设计及规范要求 6.管道刷油、标识设计要求:满足设计及规范要求 7.混凝土包封:综合考虑半包及满包，满足设计及规范要求 8.挖填土方及土方外运 [工程内容] 1.套管(包括防水套管)制作、安装、套管与管道的填缝 2.土方开挖、回填、余土外运 3.垫层铺筑、基础浇筑 4.管道、卡箍及管件配件安装 5.混凝土包管 6.压力试验、泄露试验 7.管网冲洗 8.给水管道消毒 9.管道刷油、防腐、标识 10.完成本项所需的一切工作 | m | 58.45 | [11 empty] | 重点管控材料1：HDPE双壁波纹管（环刚度4KN/m2）；
2778_6788 | 866 | 补2023042620551168001 | HDPE双壁波纹管(环刚度4KN/m2)DN450(弹性密封圈承插连接) | [项目特征] 1.材质、规格:HDPE双壁波纹管(环刚度4KN/m2)DN450 2.连接形式:弹性密封圈承插连接 3.管道套管制安，形式:综合考虑穿墙、穿梁、穿楼板、刚性、柔性以及套管防水情况等满足设计及规范要求 4.管道、连接件及管件配件制作、安装满足设计及规范要求 5.灌水满水试验、通球试验设计要求:满足设计及规范要求 6.管道刷油、标识设计要求:满足设计及规范要求 7.混凝土包封:综合考虑半包及满包，满足设计及规范要求 8.挖填土方及土方外运 [工程内容] 1.套管(包括防水套管)制作、安装、套管与管道的填缝 2.土方开挖、回填、余土外运 3.垫层铺筑、基础浇筑 4.管道、卡箍及管件配件安装 5.混凝土包管 6.压力试验、泄露试验 7.管网冲洗 8.给水管道消毒 9.管道刷油、防腐、标识 10.完成本项所需的一切工作 | m | 52.4 | [11 empty] | 重点管控材料1：HDPE双壁波纹管（环刚度4KN/m2）；
2779_6790 | 867 | 补2023042620552352001 | HDPE双壁波纹管(环刚度8KN/m2)DN300(弹性密封圈承插连接) | [项目特征] 1.材质、规格:HDPE双壁波纹管(环刚度8KN/m2)DN300 2.连接形式:弹性密封圈承插连接 3.管道套管制安，形式:综合考虑穿墙、穿梁、穿楼板、刚性、柔性以及套管防水情况等满足设计及规范要求 4.管道、连接件及管件配件制作、安装满足设计及规范要求 5.灌水满水试验、通球试验设计要求:满足设计及规范要求 6.管道刷油、标识设计要求:满足设计及规范要求 7.混凝土包封:综合考虑半包及满包，满足设计及规范要求 8.挖填土方及土方外运 [工程内容] 1.套管(包括防水套管)制作、安装、套管与管道的填缝 2.土方开挖、回填、余土外运 3.垫层铺筑、基础浇筑 4.管道、卡箍及管件配件安装 5.混凝土包管 6.压力试验、泄露试验 7.管网冲洗 8.给水管道消毒 9.管道刷油、防腐、标识 10.完成本项所需的一切工作 | m | 73.65 | [11 empty] | 重点管控材料1：HDPE双壁波纹管（环刚度8KN/m2）；
2780_6792 | 868 | 补2023042620553230001 | HDPE双壁波纹管(环刚度8KN/m2)DN350(弹性密封圈承插连接) | [项目特征] 1.材质、规格:HDPE双壁波纹管(环刚度8KN/m2)DN350 2.连接形式:弹性密封圈承插连接 3.管道套管制安，形式:综合考虑穿墙、穿梁、穿楼板、刚性、柔性以及套管防水情况等满足设计及规范要求 4.管道、连接件及管件配件制作、安装满足设计及规范要求 5.灌水满水试验、通球试验设计要求:满足设计及规范要求 6.管道刷油、标识设计要求:满足设计及规范要求 7.混凝土包封:综合考虑半包及满包，满足设计及规范要求 8.挖填土方及土方外运 [工程内容] 1.套管(包括防水套管)制作、安装、套管与管道的填缝 2.土方开挖、回填、余土外运 3.垫层铺筑、基础浇筑 4.管道、卡箍及管件配件安装 5.混凝土包管 6.压力试验、泄露试验 7.管网冲洗 8.给水管道消毒 9.管道刷油、防腐、标识 10.完成本项所需的一切工作 | m | 45.64 | [11 empty] | 重点管控材料1：HDPE双壁波纹管（环刚度8KN/m2）；
2781_6794 | 869 | 补2023042620554108001 | HDPE双壁波纹管(环刚度8KN/m2)DN400(弹性密封圈承插连接) | [项目特征] 1.材质、规格:HDPE双壁波纹管(环刚度8KN/m2)DN400 2.连接形式:弹性密封圈承插连接 3.管道套管制安，形式:综合考虑穿墙、穿梁、穿楼板、刚性、柔性以及套管防水情况等满足设计及规范要求 4.管道、连接件及管件配件制作、安装满足设计及规范要求 5.灌水满水试验、通球试验设计要求:满足设计及规范要求 6.管道刷油、标识设计要求:满足设计及规范要求 7.混凝土包封:综合考虑半包及满包，满足设计及规范要求 8.挖填土方及土方外运 [工程内容] 1.套管(包括防水套管)制作、安装、套管与管道的填缝 2.土方开挖、回填、余土外运 3.垫层铺筑、基础浇筑 4.管道、卡箍及管件配件安装 5.混凝土包管 6.压力试验、泄露试验 7.管网冲洗 8.给水管道消毒 9.管道刷油、防腐、标识 10.完成本项所需的一切工作 | m | 47.65 | [11 empty] | 重点管控材料1：HDPE双壁波纹管（环刚度8KN/m2）；
2782_6796 | 870 | 补2023042620554988001 | HDPE双壁波纹管(环刚度8KN/m2)DN450(弹性密封圈承插连接) | [项目特征] 1.材质、规格:HDPE双壁波纹管(环刚度8KN/m2)DN450 2.连接形式:弹性密封圈承插连接 3.管道套管制安，形式:综合考虑穿墙、穿梁、穿楼板、刚性、柔性以及套管防水情况等满足设计及规范要求 4.管道、连接件及管件配件制作、安装满足设计及规范要求 5.灌水满水试验、通球试验设计要求:满足设计及规范要求 6.管道刷油、标识设计要求:满足设计及规范要求 7.混凝土包封:综合考虑半包及满包，满足设计及规范要求 8.挖填土方及土方外运 [工程内容] 1.套管(包括防水套管)制作、安装、套管与管道的填缝 2.土方开挖、回填、余土外运 3.垫层铺筑、基础浇筑 4.管道、卡箍及管件配件安装 5.混凝土包管 6.压力试验、泄露试验 7.管网冲洗 8.给水管道消毒 9.管道刷油、防腐、标识 10.完成本项所需的一切工作 | m | 38.98 | [11 empty] | 重点管控材料1：HDPE双壁波纹管（环刚度8KN/m2）；
2598_6425 | 871 | 补2022022413110311002 | 埋地柔性接口铸铁排水管DN500(橡胶圈密封W型不锈钢卡箍连接) | [项目特征] 1.材质、规格:埋地柔性接口铸铁排水管DN500 2.连接形式:橡胶圈密封W型不锈钢卡箍连接 3.管道套管制安，形式:综合考虑穿墙、穿梁、穿楼板、刚性、柔性、密闭性以及套管防水情况，管道与套管的填缝、防火封堵等满足设计及规范要求 4.管道、连接件(如卡箍、密封材料、胶圈材料)及管件配件制作、安装满足设计及规范要求 5.灌水满水试验、通球试验设计要求:满足设计及规范要求 6.管道刷油、防腐、标识设计要求:满足设计及规范要求 7.挖填土方及土方外运 8.垫层铺筑、基础浇筑：满足设计及规范要求 [工程内容] 1.管道及附件的敷设安装 2.完成本项所需的一切工作 | m | 54.68
2599_6427 | 872 | 补2022022413112700002 | 埋地柔性接口铸铁排水管DN600(橡胶圈密封W型不锈钢卡箍连接) | [项目特征] 1.材质、规格:埋地铸铁排水管DN600 2.连接形式:橡胶圈密封W型不锈钢卡箍连接/T型承插式橡胶圈密封连接 3.管道套管制安，形式:综合考虑穿墙、穿梁、穿楼板、刚性、柔性、密闭性以及套管防水情况，管道与套管的填缝、防火封堵等满足设计及规范要求 4.管道、连接件(如卡箍、密封材料、胶圈材料)及管件配件制作、安装满足设计及规范要求 5.压力试验、泄漏试验、消毒及冲洗设计要求:满足设计及规范要求 6.管道刷油、防腐、标识设计要求:满足设计及规范要求 7.挖填土方及土方外运 8.垫层铺筑、基础浇筑：满足设计及规范要求 [工程内容] 1.管道及附件的敷设安装 2.完成本项所需的一切工作 | m | 48.47
2600_6429 | 873 | 补2022022413113621002 | 埋地柔性接口铸铁排水管DN700(橡胶圈密封W型不锈钢卡箍连接) | [项目特征] 1.材质、规格:埋地柔性接口铸铁排水管DN700 2.连接形式:橡胶圈密封W型不锈钢卡箍连接 3.管道套管制安，形式:综合考虑穿墙、穿梁、穿楼板、刚性、柔性、密闭性以及套管防水情况，管道与套管的填缝、防火封堵等满足设计及规范要求 4.管道、连接件(如卡箍、密封材料、胶圈材料)及管件配件制作、安装满足设计及规范要求 5.灌水满水试验、通球试验设计要求:满足设计及规范要求 6.管道刷油、防腐、标识设计要求:满足设计及规范要求 7.挖填土方及土方外运 8.垫层铺筑、基础浇筑：满足设计及规范要求 [工程内容] 1.管道及附件的敷设安装 2.完成本项所需的一切工作 | m | 23.5
2601_6431 | 874 | 补2022022413114356002 | 埋地柔性接口铸铁排水管DN800(橡胶圈密封W型不锈钢卡箍连接) | [项目特征] 1.材质、规格:埋地柔性接口铸铁排水管DN800 2.连接形式:橡胶圈密封W型不锈钢卡箍连接 3.管道套管制安，形式:综合考虑穿墙、穿梁、穿楼板、刚性、柔性、密闭性以及套管防水情况，管道与套管的填缝、防火封堵等满足设计及规范要求 4.管道、连接件(如卡箍、密封材料、胶圈材料)及管件配件制作、安装满足设计及规范要求 5.灌水满水试验、通球试验设计要求:满足设计及规范要求 6.管道刷油、防腐、标识设计要求:满足设计及规范要求 7.挖填土方及土方外运 8.垫层铺筑、基础浇筑：满足设计及规范要求 [工程内容] 1.管道及附件的敷设安装 2.完成本项所需的一切工作 | m | 13.68
2783_6798 | 875 | 补2023042620574919001 | 钢筋混凝土管(II级管)DN600（弹性密封圈承插连接） | [项目特征] 1.材质、规格:钢筋混凝土管(II级管)DN600 2.连接形式:弹性密封圈承插连接 3.管道套管制安，形式:综合考虑穿墙、穿梁、穿楼板、刚性、柔性以及套管防水情况等满足设计及规范要求 4.管道、连接件及管件配件制作、安装满足设计及规范要求 5.灌水满水试验、通球试验设计要求:满足设计及规范要求 6.管道刷油、标识设计要求:满足设计及规范要求 7.混凝土包封：综合考虑半包及满包，满足设计及规范要求 8.挖填土方及土方外运 [工程内容] 1.套管(包括防水套管)制作、安装、套管与管道的填缝 2.土方开挖、回填、余土外运 3.垫层铺筑、基础浇筑 4.管道、卡箍及管件配件安装 5.混凝土包管 6.压力试验、泄露试验 7.管网冲洗 8.给水管道消毒 9.管道刷油、防腐、标识 10.完成本项所需的一切工作 | m | 16.74
2784_6800 | 876 | 补2023042620580583001 | 钢筋混凝土管(II级管)DN700（弹性密封圈承插连接） | [项目特征] 1.材质、规格:钢筋混凝土管(II级管)DN700 2.连接形式:弹性密封圈承插连接 3.管道套管制安，形式:综合考虑穿墙、穿梁、穿楼板、刚性、柔性以及套管防水情况等满足设计及规范要求 4.管道、连接件及管件配件制作、安装满足设计及规范要求 5.灌水满水试验、通球试验设计要求:满足设计及规范要求 6.管道刷油、标识设计要求:满足设计及规范要求 7.混凝土包封：综合考虑半包及满包，满足设计及规范要求 8.挖填土方及土方外运 [工程内容] 1.套管(包括防水套管)制作、安装、套管与管道的填缝 2.土方开挖、回填、余土外运 3.垫层铺筑、基础浇筑 4.管道、卡箍及管件配件安装 5.混凝土包管 6.压力试验、泄露试验 7.管网冲洗 8.给水管道消毒 9.管道刷油、防腐、标识 10.完成本项所需的一切工作 | m | 14.89
2785_6802 | 877 | 补2023042620581248001 | 钢筋混凝土管(II级管)DN800（弹性密封圈承插连接） | [项目特征] 1.材质、规格:钢筋混凝土管(II级管)DN800 2.连接形式:弹性密封圈承插连接 3.管道套管制安，形式:综合考虑穿墙、穿梁、穿楼板、刚性、柔性以及套管防水情况等满足设计及规范要求 4.管道、连接件及管件配件制作、安装满足设计及规范要求 5.灌水满水试验、通球试验设计要求:满足设计及规范要求 6.管道刷油、标识设计要求:满足设计及规范要求 7.混凝土包封：综合考虑半包及满包，满足设计及规范要求 8.挖填土方及土方外运 [工程内容] 1.套管(包括防水套管)制作、安装、套管与管道的填缝 2.土方开挖、回填、余土外运 3.垫层铺筑、基础浇筑 4.管道、卡箍及管件配件安装 5.混凝土包管 6.压力试验、泄露试验 7.管网冲洗 8.给水管道消毒 9.管道刷油、防腐、标识 10.完成本项所需的一切工作 | m | 15.71
2378_5925 | 878 | 补2022031000535064001 | 砌筑阀门井 | [项目特征] 1.砌筑材料品种、规格、强度等级:砌筑阀门井Φ1200 2.垫层、基础材质及厚度:满足规范及设计要求 3.勾缝、抹面要求:满足规范及设计要求 4.砂浆强度等级、配合比:满足规范及设计要求 5.混凝土强度等级:满足规范及设计要求 6.盖板材质、规格:满足规范及设计要求 7.井盖、井圈材质及规格:满足规范及设计要求 8.防渗、防水要求:满足规范及设计要求 [工程内容] 1.垫层铺筑 2.井体砌筑 3.混凝土制作 4.勾缝 5.抹面 6.井圈、井盖安装 7.盖板安装 8.过梁制作安装 9.砂浆制作 10.爬梯制作安装 11.完成本项所需的一切工作 | 座 | 2
2381_5931 | 879 | 补2022031000560330001 | 砌筑阀门井 | [项目特征] 1.砌筑材料品种、规格、强度等级:砌筑阀门井Φ1500 2.垫层、基础材质及厚度:满足规范及设计要求 3.勾缝、抹面要求:满足规范及设计要求 4.砂浆强度等级、配合比:满足规范及设计要求 5.混凝土强度等级:满足规范及设计要求 6.盖板材质、规格:满足规范及设计要求 7.井盖、井圈材质及规格:满足规范及设计要求 8.防渗、防水要求:满足规范及设计要求 [工程内容] 1.垫层铺筑 2.井体砌筑 3.混凝土制作 4.勾缝 5.抹面 6.井圈、井盖安装 7.盖板安装 8.过梁制作安装 9.砂浆制作 10.爬梯制作安装 11.完成本项所需的一切工作 | 座 | 2
1298_2443 | 880 | 01040101100008003 | 砌筑检查井 | [项目特征] 1.砌筑材料品种、规格、强度等级:砌筑检查井Φ1000 2.垫层、基础材质及厚度:满足规范及设计要求 3.勾缝、抹面要求:满足规范及设计要求 4.砂浆强度等级、配合比:满足规范及设计要求 5.混凝土强度等级:满足规范及设计要求 6.盖板材质、规格:满足规范及设计要求 7.井盖、井圈材质及规格:满足规范及设计要求 8.防渗、防水要求:满足规范及设计要求 [工程内容] 1.垫层铺筑 2.井体砌筑 3.混凝土制作 4.勾缝 5.抹面 6.井圈、井盖安装 7.盖板安装 8.过梁制作安装 9.砂浆制作 10.爬梯制作安装 11.完成本项所需的一切工作 | 座 | 2
1299_2445 | 881 | 01040101100012003 | 砌筑检查井 | [项目特征] 1.砌筑材料品种、规格、强度等级:砌筑检查井Φ700 2.垫层、基础材质及厚度:满足规范及设计要求 3.勾缝、抹面要求:满足规范及设计要求 4.砂浆强度等级、配合比:满足规范及设计要求 5.混凝土强度等级:满足规范及设计要求 6.盖板材质、规格:满足规范及设计要求 7.井盖、井圈材质及规格:满足规范及设计要求 8.防渗、防水要求:满足规范及设计要求 [工程内容] 1.垫层铺筑 2.井体砌筑 3.混凝土制作 4.勾缝 5.抹面 6.井圈、井盖安装 7.盖板安装 8.过梁制作安装 9.砂浆制作 10.爬梯制作安装 11.完成本项所需的一切工作 | 座 | 1
2076_5152 | 882 | 补2022022413155823001 | 预制装配式钢筋混凝土排水检查井 | [项目特征] 1.名称、规格:预制装配式钢筋混凝土排水检查井Φ700 2,垫层、基础材质及厚度:满足设计及规范要求 3.砌筑材料品种、规格、强度等级:满足设计及规范要求 4.勾缝、抹面要求:满足设计及规范要求 5.砂浆强度等级、配合比:满足设计及规范要求 6.混凝土强度等级:满足设计及规范要求 7.盖板材质、规格:满足设计及规范要求 8.井盖、井圈材质及规格:满足设计及规范要求 9.防渗、防水要求:满足设计及规范要求 10.爬梯制作安装 11.检查井防护网：满足设计及规范要求 [工程内容] 1.做法详06MS201-5《预制装配式钢筋混凝土排水检查井标准图集》 2.土方开挖、回填、余土外运 3.完成本项所需的一切工作 | 座 | 1.00
2078_5156 | 883 | 补2022022413174348001 | 预制装配式钢筋混凝土排水检查井 | [项目特征] 1.名称、规格:预制装配式钢筋混凝土排水检查井Φ1000 2,垫层、基础材质及厚度:满足设计及规范要求 3.砌筑材料品种、规格、强度等级:满足设计及规范要求 4.勾缝、抹面要求:满足设计及规范要求 5.砂浆强度等级、配合比:满足设计及规范要求 6.混凝土强度等级:满足设计及规范要求 7.盖板材质、规格:满足设计及规范要求 8.井盖、井圈材质及规格:满足设计及规范要求 9.防渗、防水要求:满足设计及规范要求 10.爬梯制作安装 11.检查井防护网：满足设计及规范要求 [工程内容] 1.做法详06MS201-5《预制装配式钢筋混凝土排水检查井标准图集》 2.土方开挖、回填、余土外运 3.完成本项所需的一切工作 | 座 | 1.00
2079_5822 | 884 | 补2022022413175371001 | 预制装配式钢筋混凝土排水检查井 | [项目特征] 1.名称、规格:预制装配式钢筋混凝土排水检查井Φ1250 2,垫层、基础材质及厚度:满足设计及规范要求 3.砌筑材料品种、规格、强度等级:满足设计及规范要求 4.勾缝、抹面要求:满足设计及规范要求 5.砂浆强度等级、配合比:满足设计及规范要求 6.混凝土强度等级:满足设计及规范要求 7.盖板材质、规格:满足设计及规范要求 8.井盖、井圈材质及规格:满足设计及规范要求 9.防渗、防水要求:满足设计及规范要求 10.爬梯制作安装 11.检查井防护网：满足设计及规范要求 [工程内容] 1.做法详06MS201-5《预制装配式钢筋混凝土排水检查井标准图集》 2.土方开挖、回填、余土外运 3.完成本项所需的一切工作 | 座 | 1.00
2080_5823 | 885 | 补2022022413175923001 | 预制装配式钢筋混凝土排水检查井 | [项目特征] 1.名称、规格:预制装配式钢筋混凝土排水检查井Φ1500 2,垫层、基础材质及厚度:满足设计及规范要求 3.砌筑材料品种、规格、强度等级:满足设计及规范要求 4.勾缝、抹面要求:满足设计及规范要求 5.砂浆强度等级、配合比:满足设计及规范要求 6.混凝土强度等级:满足设计及规范要求 7.盖板材质、规格:满足设计及规范要求 8.井盖、井圈材质及规格:满足设计及规范要求 9.防渗、防水要求:满足设计及规范要求 10.爬梯制作安装 11.检查井防护网：满足设计及规范要求 [工程内容] 1.做法详06MS201-5《预制装配式钢筋混凝土排水检查井标准图集》 2.土方开挖、回填、余土外运 3.完成本项所需的一切工作 | 座 | 1.00
1300_2447 | 886 | 01040101100016003 | 电缆手井/网络检查井 | [项目特征] 1.垫层、基础材质及厚度:电缆手井800*800 2.砌筑材料品种、规格、强度等级:满足规范及设计要求 3.勾缝、抹面要求:满足规范及设计要求 4.砂浆强度等级、配合比:满足规范及设计要求 5.混凝土强度等级:满足规范及设计要求 6.盖板材质、规格:满足规范及设计要求 7.井盖、井圈材质及规格:满足规范及设计要求 8.防渗、防水要求:满足规范及设计要求 [工程内容] 1.垫层铺筑 2.井体砌筑 3.混凝土制作 4.勾缝 5.抹面 6.井圈、井盖安装 7.盖板安装 8.过梁制作安装 9.砂浆制作 10.爬梯制作安装 11.其他 12.完成本项所需的一切工作 | 座 | 4
2375_5918 | 887 | 补2022031000454470001 | 塑料检查井 | [项目特征] 1.成品材料品种、规格、强度等级:塑料检查井φ315 2.井盖安装：综合考虑，满足设计及规范要求 3.管与井身接口处理：符合规范及设计图纸要求 4.满足设计及08SS523《建筑小区塑料排水检查井》规范要求 [工程内容] 1.做法详08SS523《建筑小区塑料排水检查井》 2.土方开挖、回填、余土外运 3.完成本项所需的一切工作 | 座 | 2
2376_5920 | 888 | 补2022031000460723001 | 塑料检查井 | [项目特征] 1.成品材料品种、规格、强度等级:塑料检查井φ450 2.井盖安装：综合考虑，满足设计及规范要求 3.管与井身接口处理：符合规范及设计图纸要求 4.满足设计及08SS523《建筑小区塑料排水检查井》规范要求 [工程内容] 1.做法详08SS523《建筑小区塑料排水检查井》 2.土方开挖、回填、余土外运 3.完成本项所需的一切工作 | 座 | 2
2377_5922 | 889 | 补2022031000462146001 | 塑料检查井 | [项目特征] 1.成品材料品种、规格、强度等级:塑料检查井φ630 2.井盖安装：综合考虑，满足设计及规范要求 3.管与井身接口处理：符合规范及设计图纸要求 4.满足设计及08SS523《建筑小区塑料排水检查井》规范要求 [工程内容] 1.做法详08SS523《建筑小区塑料排水检查井》 2.土方开挖、回填、余土外运 3.完成本项所需的一切工作 | 座 | 2
1301_2449 | 890 | 04050400900001003 | 雨水口 | [项目特征] 1.名称:雨水口 2.材质:满足规范及设计要求 3.做法:满足规范及设计要求 4.设计要求:满足规范及设计要求 5.垫层铺筑满足设计及规范或图集要求 6.模板制作、安装、拆除满足设计及规范或图集要求 7.混凝土拌和、运输、浇筑、养护满足设计及规范或图集要求 8.砌筑、勾缝、抹面满足设计及规范或图集要求 9.雨水箅子安装满足设计及规范或图集要求 [工程内容] 1.雨水口制作、安装 2.完成本项所需的一切工作 | 座 | 5
2363_5900 | 891 | 补2022030923575042001 | 砌筑化粪池 | [项目特征] 1.名称、材质:砌筑化粪池 2.化粪池规格:有效容积m3 3.勾缝、抹面要求:满足规范及设计要求 4.防腐要求:满足规范及设计要求 5.盖板材质、规格:满足规范及设计要求 6.井盖、井圈材质及规格:满足规范及设计要求 7.防渗、防水要求:满足规范及设计要求 [工程内容] 1.垫层铺筑 2.本体安装 3.防腐 4.勾缝 5.抹面 6.井圈、井盖安装 7.盖板安装 8.爬梯制作安装 9.完成本项所需的一切工作 | m3 | 75
2391_5966 | 892 | 补2022031202051562001 | 成品隔油池 | [项目特征] 1.垫层、基础材质及厚度:混凝土C20，满足设计要求 2.隔油器材质:不锈钢 3.其他配套:配套的控制柜/箱及附件、控制箱至隔油器的配套电缆及线管； 4.土方开挖、回填、余土外运 5.清单工程量计算原则：按设计图示有效处理量计算 6.设备安装前的检验、安装后的运转调试 7.设备接地 [工程内容] 1.本体及附件供应及安装 2.隔油器、阀门之间连接管道安装 3.完成隔油器安装的一切相关工作 | m3 | 150
2869_7000 | 893 | 补2023042702064848001 | PP模块雨水调蓄池 | [项目特征] 1.名称:PP模块雨水调蓄池 2.规格型号:有效容积m3 3.配置:含土工布、HDPE防渗膜、挤塑板、陶粒、专业厂家配备水位检测器及水质检查仪 4.按设计图纸及施工规范要求综合考虑 5.附件及设备安装 6.设备接地 7.土方开挖、回埴、余土外运 [工程内容] 1.本体及附件供应及安装 2.本项所需的一切工作 | m3 | 20
162 |  | 1.4 | 抗震支架部分
1311 |  | 16 | 抗震支架工程
1312 |  | 1601 | 抗震支架工程
1752_3841 | 894 | 补2022021515412947001 | 抗震支架 | [项目特征] 1.抗震支架 2.规格:满足设计、规范要求 3.材质、形式满足设计、规范要求 4.布置满足设计、规范要求 5.预拼装、检验、核对、拆解、标识、扫描、测量、定位、组对、吊装、安装 6.清单工程量计算原则:按地下室建设工程规划许可证面积计算 [工程内容] 1.本体及其配件安装 2.完成本项所需的一切工作 | m2 | 6861.5
|  |  | 合计 | [13 empty] | 0

## 3.措施项目清单与计价表
措施项目清单与计价表（机电工程）
项目名称：安樾台项目914地块工程总承包及总承包管理配合服务
序号 | 名称 | 单位 | 计算方式 | 基数/工程量 | 费率（%）/不含税单价（元） | 不含税综合合价（元） | 备注
1 | 绿色施工安全防护措施费 | [5 empty] | 不含税固定总价包干
1.1 | 文明施工措施费 | 项
1.2 | 环境保护措施费 | 项
1.3 | 临时设施措施费 | 项
1.4 | 安全生产措施费 | 项 | 按费率算 | （分部分项人工费+分部分项机械费）*35.77% | 61 | 584316.52 | 不可竞争费用

## Sheet1 (hidden)
|  | 建筑面积（m2） | 不含税（元） | 单方造价（元/m2）
地下 | 电气（含综合支架、抗震支架） | 6861.5 | 0 | 0
| 给排水 | 6861.5 | 0 | 0
| 通风、防排烟 | 6861.5 | 0 | 0
| 预埋 | 6861.5 | 0 | 0
地上 | 电气 | 26264.45 | 0 | 0
| 给排水 | 26264.45 | 0 | 0
| 通风、防排烟 | 26264.45 | 0 | 0
| 预埋 | 26264.45 | 0 | 0
室外 |  | 33125.95 | 0 | 0
0