## B.1.1 招标工程量清单封面
|  | 五号大院改造升级(二期)冷库市场安全与品质提升项目 |  | 工程
招标工程量清单
| 招 标 人： |  | 广东省广弘食品集团有限公司 |  | (盖章)
年 月 日

## C.1.1 招标工程量清单扉页
工程名称： |  | 五号大院改造升级(二期)冷库市场安全与品质提升项目
标段名称：
招 标 工 程 量 清 单
| 编 制 人： |  |  | (造价专业人员签字及盖章)
| 审 核 人： |  |  | (签字及盖章)
| 编 制 单 位： |  | 广州工建工程咨询有限公司 | (盖章)
| 法定代表人或其授权人： |  |  | (签字或盖章)
| 招 标 人： |  | 广东省广弘食品集团有限公司 | (盖章)
| 法定代表人或其授权人： |  |  | (签字或盖章)
编 制 时 间：

## E.1.1 工程项目清单汇总表
工程项目清单汇总表
工程名称：五号大院改造升级(二期)冷库市场安全与品质提升项目 |  | 标段： | 第 1 页 共 1 页
序号 | 项 目 内 容 |  | 金 额 （元）
1 | 分部分项工程费
1.1 | 二库六楼改造工程
1.1.1 | 加固工程
1.1.2 | 装饰装修工程
1.1.3 | 电气
1.1.4 | 制冷工程
1.1.5 | 智能化工程
1.1.6 | 给排水
1.2 | 冻品市场二至六区
1.2.1 | 35A1-A3商铺 建筑装饰工程
1.2.2 | 二区 建筑装饰工程
1.2.3 | 三区 建筑装饰工程
1.2.4 | 四区 建筑装饰工程
1.2.5 | 五区 建筑装饰工程
1.2.6 | 六区 建筑装饰工程
1.2.7 | 一横路尾商铺（109A、111~112） 建筑装饰工程
1.2.8 | 二横路头商铺（41、41A# ） 建筑装饰工程
1.2.9 | 26栋旁商铺 建筑装饰工程
2 | 措施项目费
2.1 | 安全生产措施费
2.2 | 文明施工措施费
2.3 | 环境保护措施费
2.4 | 临时设施措施费
2.5 | 脚手架
3 | 其他项目费
3.1 | 其中：暂列金额
3.2 | 其中：专业工程暂估价
3.3 | 其中：计日工
3.4 | 其中：总承包服务费
3.5 | 其中：合同中约定的其他项目
3.6 | 其中：预算包干费
3.7 | 其中：消纳费
5 | 税前工程造价
6 | 增值税
7 | 合 计
注：1 专业工程暂估价为已含税价格，在计算增值税计算基础时不应包含专业工程暂估价金额； 2 本表宜用于按合同标的为工程量清单编制对象的工程汇总计算，以单项工程、单位工程等为工程量清单编制对象的工程可按本表汇总计算；

## E.3.1 措施项目清单计价表
措施项目清单计价表
工程名称：五号大院改造升级(二期)冷库市场安全与品质提升项目 |  | 标段： |  |  | 第 1 页 共 6 页
序号 | 项目编码 |  | 项 目 名 称 | 工作内容 |  | 价格 （元） | 备注
1 |  |  | 措施项目
1.1 |  |  | 建筑工程
1.1.1 | 1 |  | 绿色施工安全防护措施费
1.1.1.1 | WMSGCS000011 |  | 文明施工措施
1.1.1.2 | HJBHCS000011 |  | 环境保护措施
1.1.1.3 | LSSSCS000011 |  | 临时设施措施
1.1.1.4 | AQSCCS000011 |  | 安全生产措施
1.1.2 | 2 |  | 措施实施费用
1.1.2.1 | WMGDZJF00007 |  | 文明工地增加费
1.1.2.2 | DNASSG000005 |  | 洞内、地下室内、库内或暗室内(需要照明)进行施工增加费
1.1.2.3 | DNASSGCC0002 |  | 洞内、地下室内、库内或暗室内(需要照明)进行施工增加费（模板拆除）
1.1.2.4 | YJSGZJ000012 |  | 夜间施工增加费
1.1.2.5 | GGCSF0000009 |  | 赶工措施费
1.1.2.6 | 011601001001 |  | 脚手架（二库六楼加固工程）
1.1.2.7 | 011601001002 |  | 脚手架（二库六楼装饰装修工程）
1.1.2.8 | 011601001003 |  | 脚手架（35A1-A3商铺 建筑装饰工程）
1.1.2.9 | 011601001004 |  | 脚手架（二区 建筑装饰工程）
1.1.2.10 | 011601001005 |  | 脚手架（三区 建筑装饰工程）
1.1.2.11 | 011601001006 |  | 脚手架（四区 建筑装饰工程）
1.1.2.12 | 011601001007 |  | 脚手架（五区 建筑装饰工程）
1.1.2.13 | 011601001008 |  | 脚手架（六区 建筑装饰工程）
1.1.2.14 | 011601001009 |  | 脚手架（一横路尾商铺（109A、111~112） 建筑装饰工程）
本页小计
措施项目清单计价表
工程名称：五号大院改造升级(二期)冷库市场安全与品质提升项目 |  | 标段： |  |  | 第 2 页 共 6 页
序号 | 项目编码 |  | 项 目 名 称 | 工作内容 |  | 价格 （元） | 备注
1.1.2.15 | 011601001010 |  | 脚手架（二横路头商铺（41、41A# ） 建筑装饰工程）
1.1.2.16 | 011601001011 |  | 脚手架（26栋旁商铺 建筑装饰工程 88~90商铺）
1.1.2.17 | 011601001012 |  | 脚手架（26栋旁商铺 建筑装饰工程 91~94商铺）
1.2 |  |  | 装饰工程
1.2.1 | 1 |  | 绿色施工安全防护措施费
1.2.1.1 | WMSGCS000012 |  | 文明施工措施
1.2.1.2 | HJBHCS000012 |  | 环境保护措施
1.2.1.3 | LSSSCS000012 |  | 临时设施措施
1.2.1.4 | AQSCCS000012 |  | 安全生产措施
1.2.2 | 2 |  | 措施实施费用
1.2.2.1 | WMGDZJF00006 |  | 文明工地增加费
1.2.2.2 | DNASSG000004 |  | 洞内、地下室内、库内或暗室内(需要照明)进行施工增加费
1.2.2.3 | DNASSGCC0001 |  | 洞内、地下室内、库内或暗室内(需要照明)进行施工增加费（模板拆除）
1.2.2.4 | YJSGZJ000011 |  | 夜间施工增加费
1.2.2.5 | GGCSF0000008 |  | 赶工措施费
1.3 |  |  | 安装工程
1.3.1 | 1 |  | 绿色施工安全防护措施费
1.3.1.1 | WMSGCS000010 |  | 文明施工措施
1.3.1.2 | HJBHCS000010 |  | 环境保护措施
1.3.1.3 | LSSSCS000010 |  | 临时设施措施
1.3.1.4 | AQSCCS000010 |  | 安全生产措施
1.3.2 | 2 |  | 措施实施费用
1.3.2.1 | WMGDZJF00005 |  | 文明工地增加费
1.3.2.2 | ASGDSG000001 |  | 地下（暗）室、设备及大口径管道内等特殊施工部位进行施工增加费
本页小计
措施项目清单计价表
工程名称：五号大院改造升级(二期)冷库市场安全与品质提升项目 |  | 标段： |  |  | 第 3 页 共 6 页
序号 | 项目编码 |  | 项 目 名 称 | 工作内容 |  | 价格 （元） | 备注
1.3.2.3 | GJSJSG000001 |  | 管井内、竖井内、断面小于或等于 2m2隧道或洞内、封闭吊顶天棚内施工增加费
1.3.2.4 | GGCSF0000007 |  | 赶工措施费
1.3.2.5 | YJSGZJ000010 |  | 夜间施工增加费
1.4 |  |  | 市政工程
1.4.1 | 1 |  | 绿色施工安全防护措施费
1.4.1.1 | WMSGCS000009 |  | 文明施工措施
1.4.1.2 | HJBHCS000009 |  | 环境保护措施
1.4.1.3 | LSSSCS000009 |  | 临时设施措施
1.4.1.4 | AQSCCS000009 |  | 安全生产措施
1.4.2 | 2 |  | 措施实施费用
1.4.2.1 | WMGDZJF00004 |  | 文明工地增加费
1.4.2.2 | YJSGZJ000009 |  | 夜间施工增加费
1.4.2.3 | GGCSF0000006 |  | 赶工措施费
1.5 |  |  | 园林绿化工程
1.5.1 | 1 |  | 绿色施工安全防护措施费
1.5.1.1 | WMSGCS000008 |  | 文明施工措施
1.5.1.2 | HJBHCS000008 |  | 环境保护措施
1.5.1.3 | LSSSCS000008 |  | 临时设施措施
1.5.1.4 | AQSCCS000008 |  | 安全生产措施
1.5.2 | 2 |  | 措施实施费用
1.5.2.1 | WMGDZJF00003 |  | 文明工地增加费
1.5.2.2 | YJSGZJ000008 |  | 夜间施工增加费
1.5.2.3 | GGCSF0000005 |  | 赶工措施费
1.6 |  |  | 轨道工程
1.6.1 | 1 |  | 绿色施工安全防护措施费
1.6.1.1 | WMSGCS000007 |  | 文明施工措施
1.6.1.2 | HJBHCS000007 |  | 环境保护措施
1.6.1.3 | LSSSCS000007 |  | 临时设施措施
1.6.1.4 | AQSCCS000007 |  | 安全生产措施
1.6.2 | 2 |  | 措施实施费用
本页小计
措施项目清单计价表
工程名称：五号大院改造升级(二期)冷库市场安全与品质提升项目 |  | 标段： |  |  | 第 4 页 共 6 页
序号 | 项目编码 |  | 项 目 名 称 | 工作内容 |  | 价格 （元） | 备注
1.6.2.1 | WMGDZJF00002 |  | 文明工地增加费
1.6.2.2 | YJSGZJ000007 |  | 夜间施工增加费
1.6.2.3 | GGCSF0000004 |  | 赶工措施费
1.7 |  |  | 轨道工程-安装
1.7.1 | 1 |  | 绿色施工安全防护措施费
1.7.1.1 | WMSGCS000006 |  | 文明施工措施
1.7.1.2 | HJBHCS000006 |  | 环境保护措施
1.7.1.3 | LSSSCS000006 |  | 临时设施措施
1.7.1.4 | AQSCCS000006 |  | 安全生产措施
1.7.2 | 2 |  | 措施实施费用
1.7.2.1 | WMGDZJF00001 |  | 文明工地增加费
1.7.2.2 | GGCSF0000003 |  | 赶工措施费
1.7.2.3 | YJSGZJ000006 |  | 夜间施工增加费
1.8 |  |  | 古驿道工程
1.8.1 | 1 |  | 绿色施工安全防护措施费
1.8.1.1 | WMSGCS000005 |  | 文明施工措施
1.8.1.2 | HJBHCS000005 |  | 环境保护措施
1.8.1.3 | LSSSCS000005 |  | 临时设施措施
1.8.1.4 | AQSCCS000005 |  | 安全生产措施
1.8.2 | 2 |  | 措施实施费用
1.8.2.1 | YJSGZJ000005 |  | 夜间施工增加费
1.8.2.2 | DNASSG000003 |  | 在洞内、地下室内、库内或暗室内(需要照明)进行施工增加费
1.9 |  |  | 传统建筑工程
1.9.1 | 1 |  | 绿色施工安全防护措施费
1.9.1.1 | WMSGCS000004 |  | 文明施工措施
1.9.1.2 | HJBHCS000004 |  | 环境保护措施
1.9.1.3 | LSSSCS000004 |  | 临时设施措施
1.9.1.4 | AQSCCS000004 |  | 安全生产措施
1.9.2 | 2 |  | 措施实施费用
本页小计
措施项目清单计价表
工程名称：五号大院改造升级(二期)冷库市场安全与品质提升项目 |  | 标段： |  |  | 第 5 页 共 6 页
序号 | 项目编码 |  | 项 目 名 称 | 工作内容 |  | 价格 （元） | 备注
1.9.2.1 | DNASSG000002 |  | 在洞内、地下室内、库内或暗室内(需要照明)进行施工增加费
1.9.2.2 | YJSGZJ000004 |  | 夜间施工增加费
1.10 |  |  | 市政设施养护维修工程
1.10.1 | 1 |  | 绿色施工安全防护措施费
1.10.1.1 | WMSGCS000003 |  | 文明施工措施
1.10.1.2 | HJBHCS000003 |  | 环境保护措施
1.10.1.3 | LSSSCS000003 |  | 临时设施措施
1.10.1.4 | AQSCCS000003 |  | 安全生产措施
1.10.2 | 2 |  | 措施实施费用
1.10.2.1 | YJSGZJ000003 |  | 夜间施工增加费
1.11 |  |  | 管廊安装工程
1.11.1 | 1 |  | 绿色施工安全防护措施费
1.11.1.1 | WMSGCS000002 |  | 文明施工措施
1.11.1.2 | HJBHCS000002 |  | 环境保护措施
1.11.1.3 | LSSSCS000002 |  | 临时设施措施
1.11.1.4 | AQSCCS000002 |  | 安全生产措施
1.11.2 | 2 |  | 措施实施费用
1.11.2.1 | WMGDZJ000002 |  | 文明工地增加费
1.11.2.2 | YJSGZJ000002 |  | 夜间施工增加费
1.11.2.3 | GGCSF0000002 |  | 赶工措施费
1.12 |  |  | 管廊建筑工程
1.12.1 | 1 |  | 绿色施工安全防护措施费
1.12.1.1 | WMSGCS000001 |  | 文明施工措施
1.12.1.2 | HJBHCS000001 |  | 环境保护措施
1.12.1.3 | LSSSCS000001 |  | 临时设施措施
1.12.1.4 | AQSCCS000001 |  | 安全生产措施
1.12.2 | 2 |  | 措施实施费用
1.12.2.1 | WMGDZJ000001 |  | 文明工地增加费
1.12.2.2 | DNASSG000001 |  | 洞内、地下室内、库内或暗室内(需要照明)进行施工增加费
本页小计
措施项目清单计价表
工程名称：五号大院改造升级(二期)冷库市场安全与品质提升项目 |  | 标段： |  |  | 第 6 页 共 6 页
序号 | 项目编码 |  | 项 目 名 称 | 工作内容 |  | 价格 （元） | 备注
1.12.2.3 | YJSGZJ000001 |  | 夜间施工增加费
1.12.2.4 | GGCSF0000001 |  | 赶工措施费
1.13 |  |  | 其他工程
本页小计
合计 | [6 empty] | -
注:1.措施项目清单费用构成详见本标准表E.3.2，大型机械进出场及安拆费用组成见本标准表E.3.4。

## E.4.1 其他项目清单计价表
其他项目清单计价表
工程名称：五号大院改造升级(二期)冷库市场安全与品质提升项目 |  | 标段： |  |  |  | 第 1 页 共 1 页
序号 | 项目名称 |  | 暂估（暂定）金额（元） | 结算（确定）金额（元） | 调整金额± （元） |  | 备注
1 | 暂列金额 |  | 273256.43 |  |  |  | 详见本标准表E.4.2
2 | 专业工程暂估价 | [5 empty] | 详见本标准表E.4.3
3 | 计日工 | [5 empty] | 详见本标准表E.4.4
4 | 总承包服务费 | [5 empty] | 详见本标准表E.4.5
5 | 合同中约定的其他项目
YSBGF | 预算包干费
GCYZF | 工程优质费
XNF | 消纳费
合 计 |  |  | 273256.43 |  |  |  | -

## E.4.2 暂列金额明细表
暂列金额明细表
工程名称：五号大院改造升级(二期)冷库市场安全与品质提升项目 |  |  |  | 标段：五号大院改造升级(二期)冷库市场安全与品质提升项目 |  |  | 第 1 页 共 1 页
序号 | 项目名称 | 计算基础 | 费率（%） |  | 暂定金额 （元） | 确定金额（元） |  | 调整金额± (元) | 备注
1 | 合同价格调整暂列金额
2 | 未确定工程暂列金额 |  |  |  | 273256.43
2.1 | 暂列金额 | 9108547.66 | 3 |  | 273256.43
3 | 未确定服务暂列金额
3.1
4 | 未确定其他暂列金额
4.1
本页小计 |  | - | - |  | 273256.43 |  |  |  | -
合 计 |  | - | - |  | 273256.43 |  |  |  | -
注：1 本表由招标人填写“暂定金额”总额，采用费率计价方式计算暂定金额的，应分别填写“计算基础”“费率”,并计算填写“暂定金额”;采用总价计价方式计算暂定金额的，可直接填写“暂定金额”； 2 投标人应将上述暂定金额填写并计入投标总价； 3 结算时应按合同约定计算并填写“确定金额”；

## E.2.1 分部分项工程项目清单计价表【加固工程】
分部分项工程项目清单计价表
工程名称：加固工程 |  |  |  | 标段： |  |  | 第 1 页 共 5 页
序号 | 项目编码 | 项目名称 | 项目特征描述 |  | 计量 单位 | 工程量 |  | 金额（元）
[8 empty] | 综合单价 | 合价
补强加固工程
1 | 粤R1-4-51 | 其他加固工程 楼板补强 | 1.部位:楼板严重露筋松散部位 2.敲除松散混凝土 3.清除钢筋锈蚀后涂刷环氧防锈漆处理 4.楼板裂缝设计按图纸做法处理 5.植锚栓，挂吊100×100×3mm钢网 6.含在洞内、地下室内、库内或暗室内进行施工增加费 7.其他:按设计图纸、技术需求书及施工规范要求综合考虑 8.完成本清单项目所需的一切相关工作 |  | m2 | 377.5
2 | 010502024001 | 压力灌注混凝土楼板 | 1.部位:楼板严重露筋松散部位及孔洞 2.混凝土强度等级:C40高强灌浆 3.含孔洞修复 4.含在洞内、地下室内、库内或暗室内进行施工增加费 5.其他:按设计图纸、技术需求书及施工规范要求综合考虑 6.完成本清单项目所需的一切相关工作 |  | m3 | 41.55
3 | 010505007001 | 楼板、屋面板、坡道板模板 | 1.部位:楼板最严重露筋松散部位 2.支撑高度:4.2m以内 3.含在洞内、地下室内、库内或暗室内进行施工增加费 4.其他:按设计图纸、技术需求书及施工规范要求综合考虑 5.完成本清单项目所需的一切相关工作 |  | m2 | 377.5
本页小计
分部分项工程项目清单计价表
工程名称：加固工程 |  |  |  | 标段： |  |  | 第 2 页 共 5 页
序号 | 项目编码 | 项目名称 | 项目特征描述 |  | 计量 单位 | 工程量 |  | 金额（元）
[8 empty] | 综合单价 | 合价
4 | 031301002001 | 楼板钻孔 | 1.部位:楼板严重露筋松散部位 2.钻A80灌注孔@1000×1000mm 3.含在洞内、地下室内、库内或暗室内进行施工增加费 4.其他:按设计图纸、技术需求书及施工规范要求综合考虑 5.完成本清单项目所需的一切相关工作 |  | 个 | 378
5 | 粤R1-4-26 | 板 碳纤维布 单层 | 1.100mm宽一层碳纤维布，碳纤维中心线间距300mm 2.30厚M10的掺改性聚丙烯纤维水泥砂浆保护层找平(添加比例为1.0kg/m3),内配1.5@15×15钢丝网 3.楼板裂缝按设计图纸做法处理 4.含在洞内、地下室内、库内或暗室内进行施工增加费 5.其他:按设计图纸、技术需求书及施工规范要求综合考虑 6.完成本清单项目所需的一切相关工作 |  | m2 | 1707.34
本页小计
分部分项工程项目清单计价表
工程名称：加固工程 |  |  |  | 标段： |  |  | 第 3 页 共 5 页
序号 | 项目编码 | 项目名称 | 项目特征描述 |  | 计量 单位 | 工程量 |  | 金额（元）
[8 empty] | 综合单价 | 合价
6 | 粤R1-4-1 | 补强加固工程 混凝土柱 | 1.部位:严重损坏柱子 2.采用先凿除松散混凝土露出坚实层并凿毛 3.清除钢筋锈蚀后涂刷环氧防锈漆处理 4.对腐蚀严重的钢筋按设计图纸做法处理 5.柱子裂缝设计按图纸做法处理 6.30厚M10的掺改性聚丙烯纤维水泥砂浆保护层找平(添加比例为1.0kg/m3),内配1.5@15×15钢丝网 7.混凝土种类:商品混凝土 8.混凝土强度等级:C40高强灌浆 9.模板制作、安装、拆除等工作 10.含在洞内、地下室内、库内或暗室内进行施工增加费 11.其他:按设计图纸、技术需求书及施工规范要求综合考虑 12.完成本清单项目所需的一切相关工作 |  | 根 | 3
7 | 粤R1-4-45 | 其他加固工程 钢材加固 角钢包柱 | 1.钢材品种、规格:L90×8mm等边角钢、60×4mm缀板,材质Q235B 2.灌注改性环氧树脂胶粘贴 3.钢材表面应涂刷两遍防锈胶进行防锈防腐并撒砂增强保护层粘结 4.含在洞内、地下室内、库内或暗室内进行施工增加费 5.其他:含制作、安装及运输 6.其他:按设计图纸、技术需求书及施工规范要求综合考虑 7.完成本清单项目所需的一切相关工作 |  | t | 5.08
本页小计
分部分项工程项目清单计价表
工程名称：加固工程 |  |  |  | 标段： |  |  | 第 4 页 共 5 页
序号 | 项目编码 | 项目名称 | 项目特征描述 |  | 计量 单位 | 工程量 |  | 金额（元）
[8 empty] | 综合单价 | 合价
8 | 粤R1-8-8 | 柱面水泥砂浆修补 | 1.部位:钢板加固的柱子 2.30厚M10的掺改性聚丙烯纤维水泥砂浆保护层找平(添加比例为1.0kg/m3),内配1.5@15×15钢丝网 3.含在洞内、地下室内、库内或暗室内进行施工增加费 4.其他:按设计图纸、技术需求书及施工规范要求综合考虑 5.完成本清单项目所需的一切相关工作 |  | m2 | 360
9 | 粤R1-4-36 | 墙、柱面基层处理 | 1.部位:未有空壳或一般损坏的柱身和墙身 2.涂刷二遍混凝土表面增强剂 3.含在洞内、地下室内、库内或暗室内进行施工增加费 4.其他:按设计图纸、技术需求书及施工规范要求综合考虑 5.完成本清单项目所需的一切相关工作 |  | m2 | 1773.69
10 | 粤R1-4-51 | 涂刷保护层 | 1.部位:所有楼板、柱子、墙身 2.表面涂刷环氧树脂保护层 3.含在洞内、地下室内、库内或暗室内进行施工增加费 4.其他:按设计图纸、技术需求书及施工规范要求综合考虑 5.完成本清单项目所需的一切相关工作 |  | m2 | 3488.23
本页小计
分部分项工程项目清单计价表
工程名称：加固工程 |  |  |  | 标段： |  |  | 第 5 页 共 5 页
序号 | 项目编码 | 项目名称 | 项目特征描述 |  | 计量 单位 | 工程量 |  | 金额（元）
[8 empty] | 综合单价 | 合价
11 | 粤R1-8-2 | 水泥石灰砂浆底 石灰砂浆面抹灰修补 立面 | 1.部位:砖墙受损内墙面 2.清理空鼓基层 3.20厚M15水泥砂浆抹灰，并压入钢丝网 4.含在洞内、地下室内、库内或暗室内进行施工增加费 5.其他:按设计图纸、技术需求书及施工规范要求综合考虑 6.完成本清单项目所需的一切相关工作 |  | m2 | 100
措施工程
本页小计
合 计

## E.2.1 分部分项工程项目清单计价表【装饰装修工程】
分部分项工程项目清单计价表
工程名称：装饰装修工程 |  |  |  | 标段： |  |  | 第 1 页 共 11 页
序号 | 项目编码 | 项目名称 | 项目特征描述 |  | 计量 单位 | 工程量 |  | 金额（元）
[8 empty] | 综合单价 | 合价
拆除工程
1 | 粤R1-1-39 | 拆除护墙钢网、间墙网 | 1.构件名称:拆除护墙钢网、间墙网 2.拆除后搬运到指定地点堆放运距综合考虑,并由业主单位对这些废料进行处理 3.含在洞内、地下室内、库内或暗室内进行施工增加费 4.其他:按设计图纸、技术需求书及施工规范要求综合考虑 5.完成本清单项目所需的一切相关工作 |  | m2 | 492
2 | 粤R1-1-52 | 铲除抹灰 墙、柱面 | 1.构件名称:铲除原有批荡及面层 2.含在洞内、地下室内、库内或暗室内进行施工增加费 3.其他:按设计图纸、技术需求书及施工规范要求综合考虑 4.完成本清单项目所需的一切相关工作 |  | m2 | 1396
3 | 粤R1-1-39 | 拆除保温库板 | 1.构件名称:拆除墙身保温库板 2.含在洞内、地下室内、库内或暗室内进行施工增加费 3.其他:按设计图纸、技术需求书及施工规范要求综合考虑 4.完成本清单项目所需的一切相关工作 |  | m2 | 120
4 | 粤R1-1-39 | 拆除谷壳墙顶泡沫板 | 1.构件名称:拆除谷壳墙顶泡沫板 2.含在洞内、地下室内、库内或暗室内进行施工增加费 3.其他:按设计图纸、技术需求书及施工规范要求综合考虑 4.完成本清单项目所需的一切相关工作 |  | m2 | 270.24
本页小计
分部分项工程项目清单计价表
工程名称：装饰装修工程 |  |  |  | 标段： |  |  | 第 2 页 共 11 页
序号 | 项目编码 | 项目名称 | 项目特征描述 |  | 计量 单位 | 工程量 |  | 金额（元）
[8 empty] | 综合单价 | 合价
5 | 粤R1-1-34 | 拆除干谷壳 | 1.拆除干谷壳 2.含在洞内、地下室内、库内或暗室内进行施工增加费 3.其他:按设计图纸、技术需求书及施工规范要求综合考虑 4.完成本清单项目所需的一切相关工作 |  | m3 | 539
6 | 粤R1-1-34 | 拆除结冰谷壳 | 1.拆除结冰谷壳 2.含在洞内、地下室内、库内或暗室内进行施工增加费 3.其他:按设计图纸、技术需求书及施工规范要求综合考虑 4.完成本清单项目所需的一切相关工作 |  | m3 | 1616.98
7 | 粤R1-1-66 | 拆除金属门 | 1.构件名称:拆除冷藏门及门樘架、电梯门 2.含在洞内、地下室内、库内或暗室内进行施工增加费 3.其他:按设计图纸、技术需求书及施工规范要求综合考虑 4.完成本清单项目所需的一切相关工作 |  | m2 | 44.88
8 | 粤R1-1-77 | 拆除支顶柱 | 1.构件名称:拆除φ100支顶柱 2.拆除后搬运到指定地点堆放运距综合考虑,并由业主单位对这些废料进行处理 3.含在洞内、地下室内、库内或暗室内进行施工增加费 4.其他:按设计图纸、技术需求书及施工规范要求综合考虑 5.完成本清单项目所需的一切相关工作 |  | 根 | 134
本页小计
分部分项工程项目清单计价表
工程名称：装饰装修工程 |  |  |  | 标段： |  |  | 第 3 页 共 11 页
序号 | 项目编码 | 项目名称 | 项目特征描述 |  | 计量 单位 | 工程量 |  | 金额（元）
[8 empty] | 综合单价 | 合价
9 | 粤R1-1-81 | 拆除支顶柱防护笼 | 1.构件名称:拆除支顶柱防护笼 2.拆除后搬运到指定地点堆放运距综合考虑,并由业主单位对这些废料进行处理 3.含在洞内、地下室内、库内或暗室内进行施工增加费 4.其他:按设计图纸、技术需求书及施工规范要求综合考虑 5.完成本清单项目所需的一切相关工作 |  | m2 | 720
10 | 粤R1-9-23 | 其他拆除料二次运输 | 1.废弃料品种:所有拆除的废弃料，包含谷壳处理 2.运距:根据现场指定堆放点综合考虑 3.综合考虑出土时间限制引起的功效损失 4.含在洞内、地下室内、库内或暗室内进行施工增加费 5.其他:按设计图纸、技术需求书及施工规范要求综合考虑 6.完成本清单项目所需的一切相关工作 |  | m3 | 2187.91
11 | 010103002001 | 余方弃置 | 1.废弃料品种:所有拆除废弃料，包含谷壳处理 2.运距:根据弃土场综合考虑 3.含渣土装车及外运 4.含渣土消纳费 5.综合考虑出土时间限制引起的功效损失 6.其他:按设计图纸、技术需求书及施工规范要求综合考虑 7.完成本清单项目所需的一切相关工作 |  | m3 | 2187.91
混凝土及钢筋混凝土工程
本页小计
分部分项工程项目清单计价表
工程名称：装饰装修工程 |  |  |  | 标段： |  |  | 第 4 页 共 11 页
序号 | 项目编码 | 项目名称 | 项目特征描述 |  | 计量 单位 | 工程量 |  | 金额（元）
[8 empty] | 综合单价 | 合价
12 | 010502022001 | 圈梁 | 1.部位:冷藏间踢脚 2.混凝土种类:高强混凝土 3.混凝土强度等级:C40 4.含耐低温专用密封胶胶 5.含在洞内、地下室内、库内或暗室内进行施工增加费 6.其他:按设计图纸、技术需求书及施工规范要求综合考虑 7.完成本清单项目所需的一切相关工作 |  | m3 | 6.18
13 | 010505012001 | 圈梁模板 | 1.部位:冷藏间踢脚 2.含在洞内、地下室内、库内或暗室内进行施工增加费 3.完成本清单项目所需的一切相关工作 |  | m2 | 91.19
14 | 010506010001 | 现浇混凝土二次结构钢筋 | 1.钢筋种类、规格:现浇构件钢筋 圆钢HPB300 φ10以内 2.含在洞内、地下室内、库内或暗室内进行施工增加费 3.其他:按设计图纸、技术需求书及施工规范要求综合考虑 4.完成本清单项目所需的一切相关工作 |  | t | 0.559
15 | 040901007001 | 植筋 | 1.材料规格:圆钢HPB300 φ10 2.含在洞内、地下室内、库内或暗室内进行施工增加费 3.其他:按设计图纸、技术需求书及施工规范要求综合考虑 4.完成本清单项目所需的一切相关工作 |  | 根 | 2278
本页小计
分部分项工程项目清单计价表
工程名称：装饰装修工程 |  |  |  | 标段： |  |  | 第 5 页 共 11 页
序号 | 项目编码 | 项目名称 | 项目特征描述 |  | 计量 单位 | 工程量 |  | 金额（元）
[8 empty] | 综合单价 | 合价
16 | 010502016001 | 冷风机设备基础 | 1.混凝土种类、强度等级:C30商品混凝土 2.钢筋种类、规格:现浇构件带肋钢筋(HRB400内) φ25以内，带肋箍筋(HRB400内) φ10以内 3.M16地脚锚栓，8mm厚钢板 4.含钢筋制作、绑扎及安装 5.含模板制作、安装及拆除 6.含植筋、钢板及预埋件处理 7.具体做法详见设计图纸 8.含在洞内、地下室内、库内或暗室内进行施工增加费 9.其他:按设计图纸、技术需求书及施工规范要求综合考虑 10.完成本清单项目所需的一切相关工作 |  | 个 | 12
门窗工程
本页小计
分部分项工程项目清单计价表
工程名称：装饰装修工程 |  |  |  | 标段： |  |  | 第 6 页 共 11 页
序号 | 项目编码 | 项目名称 | 项目特征描述 |  | 计量 单位 | 工程量 |  | 金额（元）
[8 empty] | 综合单价 | 合价
17 | 010804007001 | 特种门 | 1.门代号及洞口尺寸:手动平开冷藏门1760×2200，门扇厚度200 2.含门洞修复，冷藏门毛樘松木枋骨架框架制作、运输及安装 3.木门樘均要经过防腐处理 4.含柱子加固修复，墙身内喷防潮隔汽层、保温层 5.含门洞两侧外封不锈钢面板 6.含门五金配件、门、门帘胶制作、运输及安装 7.具体详细规格参数详设计图纸或由业主确定 8.含在洞内、地下室内、库内或暗室内进行施工增加费 9.其他:按设计图纸、技术需求书及施工规范要求综合考虑 10.完成本清单项目所需的一切相关工作 |  | m2 | 15.49
18 | 010804007002 | 特种门 | 1.门代号及洞口尺寸:手动平开冷藏门1760×2200，门扇厚度100 2.含门洞修复，冷藏门毛樘松木枋骨架框架制作、运输及安装 3.木门樘均要经过防腐处理 4.含柱子加固修复，墙身内喷防潮隔汽层、保温层 5.含门五金配件、门制作、运输及安装 6.具体详细规格参数详设计图纸或由业主确定 7.含在洞内、地下室内、库内或暗室内进行施工增加费 8.其他:按设计图纸、技术需求书及施工规范要求综合考虑 9.完成本清单项目所需的一切相关工作 |  | m2 | 3.87
本页小计
分部分项工程项目清单计价表
工程名称：装饰装修工程 |  |  |  | 标段： |  |  | 第 7 页 共 11 页
序号 | 项目编码 | 项目名称 | 项目特征描述 |  | 计量 单位 | 工程量 |  | 金额（元）
[8 empty] | 综合单价 | 合价
19 | 010804007003 | 电梯不锈钢保温门 | 1.门代号及洞口尺寸:不锈钢保温门2900×2200 2.含门洞修复，不锈钢门套制作、安装 3.含门五金配件、门制作、运输及安装 4.具体详细规格参数详设计图纸或由业主确定 5.含在洞内、地下室内、库内或暗室内进行施工增加费 6.其他:按设计图纸、技术需求书及施工规范要求综合考虑 7.完成本清单项目所需的一切相关工作 |  | m2 | 25.52
20 | 010609003001 | 金属网栏 | 1.立柱材料品种、规格:镀锌钢方钢管30×50×3mm 2.钢网材料品种、规格:50×50×4mm镀锌钢网 3.含骨架、钢网制作及安装 4.含在洞内、地下室内、库内或暗室内进行施工增加费 5.其他:按设计图纸、技术需求书及施工规范要求综合考虑 6.完成本清单项目所需的一切相关工作 |  | m2 | 600
屋面及防水工程
21 | 010904002001 | 涂膜防水 | 1.聚氨酯911防水涂料 2.钢筋混凝土基层清理，聚合物水泥砂浆修补平整 3.含在洞内、地下室内、库内或暗室内进行施工增加费 4.其他:按设计图纸、技术需求书及施工规范要求综合考虑 5.完成本清单项目所需的一切相关工作 |  | m2 | 2300
保温、隔热、防腐工程
本页小计
分部分项工程项目清单计价表
工程名称：装饰装修工程 |  |  |  | 标段： |  |  | 第 8 页 共 11 页
序号 | 项目编码 | 项目名称 | 项目特征描述 |  | 计量 单位 | 工程量 |  | 金额（元）
[8 empty] | 综合单价 | 合价
22 | 011001002001 | 保温隔汽顶棚（棚2） | 1.薄涂防火涂料 2.保温隔热材料品种、规格及厚度:喷涂200厚(-18℃)自熄型硬泡聚氨酯保温层(B1级) 3.隔气层材料品种、厚度:涂刷0.3厚聚氨酯氰凝隔汽层 4.含在洞内、地下室内、库内或暗室内进行施工增加费 5.其他:按设计图纸、技术需求书及施工规范要求综合考虑 6.完成本清单项目所需的一切相关工作 |  | m2 | 324
23 | 011001003001 | 保温隔热墙面（内1） | 1.保温隔热部位:冷藏间 2.保温隔热面层材料品种、规格、性能:0.5厚白色压型钢板罩衣面(做好防锈) 3.龙骨材料品种、规格:镀锌轻钢龙骨@1200固定 4.保温隔热材料品种、规格及厚度:喷涂200厚(-18℃)自熄型硬泡聚氨酯保温层(预埋防冷桥尼龙螺栓长度与保温层相同@1200,梅花点布置) 5.墙板柱接缝处涂刷0.3厚氰凝隔汽层，压入150宽玻纤网格布(一布二涂) 6.隔汽层材料种类、厚度:0.3厚聚氨酯氰凝隔汽层 7.铲掉原有墙体面层,保证干燥并清理干净 8.含在洞内、地下室内、库内或暗室内进行施工增加费 9.其他:按设计图纸、技术需求书及施工规范要求综合考虑 10.完成本清单项目所需的一切相关工作 |  | m2 | 738.92
本页小计
分部分项工程项目清单计价表
工程名称：装饰装修工程 |  |  |  | 标段： |  |  | 第 9 页 共 11 页
序号 | 项目编码 | 项目名称 | 项目特征描述 |  | 计量 单位 | 工程量 |  | 金额（元）
[8 empty] | 综合单价 | 合价
24 | 011001004001 | 保温柱、梁 | 1.保温隔热部位:阁楼独立柱柱脚 2.保温隔热面层材料品种、规格、性能:楼面自粘抗氧化铝箔隔汽膜上翻 3.保温隔热材料品种、规格及厚度:喷220厚自熄型硬泡聚氨酯保温层(B1级) 4.钢筋混凝土柱子基层聚合物水泥砂浆修补平整 5.含在洞内、地下室内、库内或暗室内进行施工增加费 6.其他:按设计图纸、技术需求书及施工规范要求综合考虑 7.完成本清单项目所需的一切相关工作 |  | m2 | 300
25 | 011001005001 | 保温隔热楼地面（楼2） | 1.保温隔热部位:阁楼楼面 2.保温隔热材料品种、规格、厚度:喷220厚自熄型硬泡聚氨酯保温层(B1级) 3.隔汽层材料品种、厚度:自粘抗氧化铝箔隔汽膜(低洼汇水处附加铝箔宽高不少于250) 4.含在洞内、地下室内、库内或暗室内进行施工增加费 5.其他:按设计图纸、技术需求书及施工规范要求综合考虑 6.完成本清单项目所需的一切相关工作 |  | m2 | 2564
楼地面装饰工程
26 | 011101006001 | 地面修补 | 1.凿除原有地面 2.清理基层 3.100mm细石混凝土地面 4.含在洞内、地下室内、库内或暗室内进行施工增加费 5.其他:按设计图纸、技术需求书及施工规范要求综合考虑 6.完成本清单项目所需的一切相关工作 |  | m2 | 100
本页小计
分部分项工程项目清单计价表
工程名称：装饰装修工程 |  |  |  | 标段： |  |  | 第 10 页 共 11 页
序号 | 项目编码 | 项目名称 | 项目特征描述 |  | 计量 单位 | 工程量 |  | 金额（元）
[8 empty] | 综合单价 | 合价
油漆、涂料、裱糊工程
27 | 粤R1-8-2 | 水泥石灰砂浆底 石灰砂浆面抹灰修补 楼梯间立面 | 1.部位:楼梯间立面内墙面 2.20厚M15水泥砂浆抹灰，并压入钢丝网 3.现场原照明设施拆除并重新安装 4.含在洞内、地下室内、库内或暗室内进行施工增加费 5.其他:按设计图纸、技术需求书及施工规范要求综合考虑 6.完成本清单项目所需的一切相关工作 |  | m2 | 1396
28 | 011401001001 | 木门油漆 | 1.门类型:穿堂内楼梯间疏散门旧门 2.打磨、清洗、油漆翻新 3.含在洞内、地下室内、库内或暗室内进行施工增加费 4.其他:按设计图纸、技术需求书及施工规范要求综合考虑 5.完成本清单项目所需的一切相关工作 |  | m2 | 12.32
29 | 011404001001 | 防霉涂料内墙面（内2） | 1.涂料品种、喷刷遍数:喷刷大白浆 2.2厚纸筋石灰罩面 3.8厚1:1:6水泥石灰膏砂浆分层抹平 4.界面剂1道 5.墙板柱接缝处满贴涂塑中碱玻纤网格布一层,用石膏粘接剂粘贴。 6.铲掉原有墙体面层,并清理干净 7.含穿堂踢脚修补，重新油漆 8.含在洞内、地下室内、库内或暗室内进行施工增加费 9.其他:按设计图纸、技术需求书及施工规范要求综合考虑 10.完成本清单项目所需的一切相关工作 |  | m2 | 2267.2
本页小计
分部分项工程项目清单计价表
工程名称：装饰装修工程 |  |  |  | 标段： |  |  | 第 11 页 共 11 页
序号 | 项目编码 | 项目名称 | 项目特征描述 |  | 计量 单位 | 工程量 |  | 金额（元）
[8 empty] | 综合单价 | 合价
30 | 011404001002 | 防霉涂料柱饰面（内3） | 1.部位:冷藏间混凝土柱 2.涂料品种、喷刷遍数:喷刷大白浆 3.局部聚合物水泥砂浆找平修补 4.钢筋混凝土柱防护层 5.含在洞内、地下室内、库内或暗室内进行施工增加费 6.其他:按设计图纸、技术需求书及施工规范要求综合考虑 7.完成本清单项目所需的一切相关工作 |  | m2 | 418.91
31 | 011404002001 | 白色涂料顶棚（棚1） | 1.涂料品种、喷刷遍数:喷刷大白浆 2.局部聚合物水泥砂浆找平修补 3.钢筋混凝土楼板防护层 4.含在洞内、地下室内、库内或暗室内进行施工增加费 5.其他:按设计图纸、技术需求书及施工规范要求综合考虑 6.完成本清单项目所需的一切相关工作 |  | m2 | 1694.77
措施工程
本页小计
合 计

## E.2.1 分部分项工程项目清单计价表【电气】
分部分项工程项目清单计价表
工程名称：电气 |  |  |  | 标段： |  |  | 第 1 页 共 19 页
序号 | 项目编码 | 项目名称 | 项目特征描述 |  | 计量 单位 | 工程量 |  | 金额（元）
[8 empty] | 综合单价 | 合价
安装拆除
1 | 030112005001 | 风幕机 | 1.拆除机身及相关设备 2.完成本清单项目所需的一切相关工作 |  | 台 | 4
2 | 030402011001 | 拆除成套配电箱 | 1.拆除二库六楼所有的配电箱 2.完成本清单项目所需的一切相关工作 |  | 台 | 5
3 | 030413013001 | 照明开关、按钮 | 1.拆除二库六楼所有的照明开关、按钮 2.完成本清单项目所需的一切相关工作 |  | 套 | 5
4 | 030413001001 | 拆除库灯 | 1.完成本清单项目所需的一切相关工作 |  | 套 | 70
5 | 030413003001 | 拆除穿堂灯 | 1.完成本清单项目所需的一切相关工作 |  | 套 | 5
6 | 030413002001 | 拆除安全指示灯 | 1.完成本清单项目所需的一切相关工作 |  | 套 | 5
7 | 030412004001 | 拆除强电线 | 1.拆除二库六楼所有的强电线 2.完成本清单项目所需的一切相关工作 |  | m | 2500
8 | 030412004002 | 拆除弱电线 | 1.拆除二库六楼所有的弱电线 2.完成本清单项目所需的一切相关工作 |  | m | 1000
9 | 030412001001 | 拆除塑料管 | 1.拆除二库六楼所有的塑料管 2.完成本清单项目所需的一切相关工作 |  | m | 1000
10 | 030412001002 | 拆除镀锌管 | 1.拆除二库六楼所有的镀锌管 2.完成本清单项目所需的一切相关工作 |  | m | 1500
11 | 030412003001 | 拆除桥架及支架等 | 1.拆除二库六楼所有的桥架及支架等 2.完成本清单项目所需的一切相关工作 |  | m | 400
本页小计
分部分项工程项目清单计价表
工程名称：电气 |  |  |  | 标段： |  |  | 第 2 页 共 19 页
序号 | 项目编码 | 项目名称 | 项目特征描述 |  | 计量 单位 | 工程量 |  | 金额（元）
[8 empty] | 综合单价 | 合价
12 | 03B001 | 清运垃圾 | 1.外运拆除的旧线管、绝热材料、支架、设备等 2.运距:根据弃土场综合考虑 3.含渣土装车及外运 4.含渣土消纳费 5.综合考虑出土时间限制引起的功效损失 6.其他:按设计图纸、技术需求书及施工规范要求综合考虑 7.完成本清单项目所需的一切相关工作 |  | 项 | 1
13 | 031401001001 | 脚手架 | 1.搭设及拆除脚手架 2.完成本清单项目所需的一切相关工作 |  | 项 | 1
配电箱
14 | 030402011002 | 成套配电箱 | 1.名称:动力配电箱AC 2.参数:Pe=65W/Pe=65W/Pe=75W 3.规格、安装方式:综合考虑 4.包含基础型钢制作安装、箱体安装、接地、单机调试、接线等相关费用，配电箱应按设计图纸考虑及预留安装电源监控、漏电报警等其他系统模块的位置 5.含电表、箱内元器件、PLC模块 6.功能：制冷控制、动力、照明 7.其他:按设计图纸、技术需求书及施工规范要求综合考虑 8.完成本清单项目所需的一切相关工作 |  | 台 | 1
本页小计
分部分项工程项目清单计价表
工程名称：电气 |  |  |  | 标段： |  |  | 第 3 页 共 19 页
序号 | 项目编码 | 项目名称 | 项目特征描述 |  | 计量 单位 | 工程量 |  | 金额（元）
[8 empty] | 综合单价 | 合价
15 | 030402011003 | 成套配电箱 | 1.名称:挂式200A配电箱 2.规格、安装方式:综合考虑 3.包含基础型钢制作安装、箱体安装、接地、单机调试、接线等相关费用，配电箱应按设计图纸考虑及预留安装电源监控、漏电报警等其他系统模块的位置 4.含电表、箱内元器件、PLC控制柜 5.其他:按设计图纸、技术需求书及施工规范要求综合考虑 6.完成本清单项目所需的一切相关工作 |  | 台 | 1
16 | 030402011004 | 成套配电箱 | 1.名称:电缆桥架过桥冷桥箱 2.规格、安装方式:综合考虑 3.包含基础型钢制作安装、箱体安装、接地、单机调试、接线等相关费用，配电箱应按设计图纸考虑及预留安装电源监控、漏电报警等其他系统模块的位置 4.其他:按设计图纸、技术需求书及施工规范要求综合考虑 5.完成本清单项目所需的一切相关工作 |  | 台 | 2
17 | 030112005002 | 风幕机 | 1.面板不锈钢的风幕机、电机防水IP66以上 2.风幕机的整套购买及安装含风幕机控制开关 3.其他:按设计图纸、技术需求书及施工规范要求综合考虑 4.完成本清单项目所需的一切相关工作 |  | 台 | 4
电缆
本页小计
分部分项工程项目清单计价表
工程名称：电气 |  |  |  | 标段： |  |  | 第 4 页 共 19 页
序号 | 项目编码 | 项目名称 | 项目特征描述 |  | 计量 单位 | 工程量 |  | 金额（元）
[8 empty] | 综合单价 | 合价
18 | 030409001001 | 电力电缆 | 1.名称:交联聚乙烯绝缘聚烯烃护套电力电缆 2.规格:ZB-YJV-4x35+1x16 3.敷设方式:综合考虑 4.包含揭（盖）盖板、电缆敷设、连接体、接地、试压、测试、防火堵洞、电缆防护、电缆防火隔板、电缆防火涂料、单体调试、电缆穿刺线夹制作及安装、电缆标识牌等相关费用 5.其他:按设计图纸、技术需求书及施工规范要求综合考虑 6.完成本清单项目所需的一切相关工作 7.材料需要有耐低温防冻等要求 |  | m | 77.29
19 | 030409001002 | 电力电缆 | 1.名称:无卤低烟阻燃耐火交联聚烯烃绝缘聚烯烃护套电力电缆 2.规格:WDZN-YJY-4x2.5 3.敷设方式:综合考虑 4.包含揭（盖）盖板、电缆敷设、连接体、接地、试压、测试、防火堵洞、电缆防护、电缆防火隔板、电缆防火涂料、单体调试、电缆穿刺线夹制作及安装、电缆标识牌等相关费用 5.其他:按设计图纸、技术需求书及施工规范要求综合考虑 6.完成本清单项目所需的一切相关工作 7.材料需要有耐低温防冻等要求 |  | m | 138.42
本页小计
分部分项工程项目清单计价表
工程名称：电气 |  |  |  | 标段： |  |  | 第 5 页 共 19 页
序号 | 项目编码 | 项目名称 | 项目特征描述 |  | 计量 单位 | 工程量 |  | 金额（元）
[8 empty] | 综合单价 | 合价
20 | 030409001003 | 电力电缆 | 1.名称:耐火硅橡胶电力电缆 2.规格:ZB-YGC-2x4 3.敷设方式:综合考虑 4.包含揭（盖）盖板、电缆敷设、连接体、接地、试压、测试、防火堵洞、电缆防护、电缆防火隔板、电缆防火涂料、单体调试、电缆穿刺线夹制作及安装、电缆标识牌等相关费用 5.其他:按设计图纸、技术需求书及施工规范要求综合考虑 6.完成本清单项目所需的一切相关工作 7.材料需要有耐低温防冻等要求 |  | m | 500
21 | 030409001004 | 电力电缆 | 1.名称:耐火硅橡胶电力电缆 2.规格:ZB-YGC-3x4 3.敷设方式:综合考虑 4.包含揭（盖）盖板、电缆敷设、连接体、接地、试压、测试、防火堵洞、电缆防护、电缆防火隔板、电缆防火涂料、单体调试、电缆穿刺线夹制作及安装、电缆标识牌等相关费用 5.其他:按设计图纸、技术需求书及施工规范要求综合考虑 6.完成本清单项目所需的一切相关工作 7.材料需要有耐低温防冻等要求 |  | m | 1200
本页小计
分部分项工程项目清单计价表
工程名称：电气 |  |  |  | 标段： |  |  | 第 6 页 共 19 页
序号 | 项目编码 | 项目名称 | 项目特征描述 |  | 计量 单位 | 工程量 |  | 金额（元）
[8 empty] | 综合单价 | 合价
22 | 030409001005 | 电力电缆 | 1.名称:耐火硅橡胶电力电缆 2.规格:ZB-YGC-3x2.5 3.敷设方式:综合考虑 4.包含揭（盖）盖板、电缆敷设、连接体、接地、试压、测试、防火堵洞、电缆防护、电缆防火隔板、电缆防火涂料、单体调试、电缆穿刺线夹制作及安装、电缆标识牌等相关费用 5.其他:按设计图纸、技术需求书及施工规范要求综合考虑 6.完成本清单项目所需的一切相关工作 7.材料需要有耐低温防冻等要求 |  | m | 210.81
23 | 030409001006 | 电力电缆 | 1.名称:耐火硅橡胶电力电缆 2.规格:ZB-YGC-3x25+2x16 3.敷设方式:综合考虑 4.包含揭（盖）盖板、电缆敷设、连接体、接地、试压、测试、防火堵洞、电缆防护、电缆防火隔板、电缆防火涂料、单体调试、电缆穿刺线夹制作及安装、电缆标识牌等相关费用 5.其他:按设计图纸、技术需求书及施工规范要求综合考虑 6.完成本清单项目所需的一切相关工作 7.材料需要有耐低温防冻等要求 |  | m | 28.82
本页小计
分部分项工程项目清单计价表
工程名称：电气 |  |  |  | 标段： |  |  | 第 7 页 共 19 页
序号 | 项目编码 | 项目名称 | 项目特征描述 |  | 计量 单位 | 工程量 |  | 金额（元）
[8 empty] | 综合单价 | 合价
24 | 030409001007 | 电力电缆 | 1.名称:耐火硅橡胶电力电缆 2.规格:ZB-YGC-4x4 3.敷设方式:综合考虑 4.包含揭（盖）盖板、电缆敷设、连接体、接地、试压、测试、防火堵洞、电缆防护、电缆防火隔板、电缆防火涂料、单体调试、电缆穿刺线夹制作及安装、电缆标识牌等相关费用 5.其他:按设计图纸、技术需求书及施工规范要求综合考虑 6.完成本清单项目所需的一切相关工作 7.材料需要有耐低温防冻等要求 |  | m | 273.12
25 | 030409001008 | 电力电缆 | 1.名称:耐火硅橡胶电力电缆 2.规格:ZB-YGC-5x4 3.敷设方式:综合考虑 4.包含揭（盖）盖板、电缆敷设、连接体、接地、试压、测试、防火堵洞、电缆防护、电缆防火隔板、电缆防火涂料、单体调试、电缆穿刺线夹制作及安装、电缆标识牌等相关费用 5.其他:按设计图纸、技术需求书及施工规范要求综合考虑 6.完成本清单项目所需的一切相关工作 7.材料需要有耐低温防冻等要求 |  | m | 383.52
本页小计
分部分项工程项目清单计价表
工程名称：电气 |  |  |  | 标段： |  |  | 第 8 页 共 19 页
序号 | 项目编码 | 项目名称 | 项目特征描述 |  | 计量 单位 | 工程量 |  | 金额（元）
[8 empty] | 综合单价 | 合价
26 | 030409001009 | 电力电缆 | 1.名称:耐火硅橡胶电力电缆 2.规格:ZB-YGC-5x6 3.敷设方式:综合考虑 4.包含揭（盖）盖板、电缆敷设、连接体、接地、试压、测试、防火堵洞、电缆防护、电缆防火隔板、电缆防火涂料、单体调试、电缆穿刺线夹制作及安装、电缆标识牌等相关费用 5.其他:按设计图纸、技术需求书及施工规范要求综合考虑 6.完成本清单项目所需的一切相关工作 7.材料需要有耐低温防冻等要求 |  | m | 28.89
27 | 030409001010 | 电力电缆 | 1.名称:耐火硅橡胶电力电缆 2.规格:ZB-YGC-5x16 3.敷设方式:综合考虑 4.包含揭（盖）盖板、电缆敷设、连接体、接地、试压、测试、防火堵洞、电缆防护、电缆防火隔板、电缆防火涂料、单体调试、电缆穿刺线夹制作及安装、电缆标识牌等相关费用 5.其他:按设计图纸、技术需求书及施工规范要求综合考虑 6.完成本清单项目所需的一切相关工作 7.材料需要有耐低温防冻等要求 |  | m | 107.7
本页小计
分部分项工程项目清单计价表
工程名称：电气 |  |  |  | 标段： |  |  | 第 9 页 共 19 页
序号 | 项目编码 | 项目名称 | 项目特征描述 |  | 计量 单位 | 工程量 |  | 金额（元）
[8 empty] | 综合单价 | 合价
28 | 030409003001 | 电力电缆头 | 1.名称:交联聚乙烯绝缘聚烯烃护套新旧接驳电力电缆头 2.规格:截面35mm2以下 3.电压等级(kV):1kV 4.制作、安装 5.其他:按设计图纸、技术需求书及施工规范要求综合考虑 6.完成本清单项目所需的一切相关工作 |  | 个 | 4
29 | 030409003002 | 电力电缆头 | 1.名称:耐火硅橡胶电力电缆头 2.规格:截面25mm2以下 3.电压等级(kV):1kV 4.制作、安装 5.其他:按设计图纸、技术需求书及施工规范要求综合考虑 6.完成本清单项目所需的一切相关工作 |  | 个 | 2
30 | 030409003003 | 电力电缆头 | 1.名称:耐火硅橡胶电力电缆头 2.规格:截面16mm2以下 3.电压等级(kV):1kV 4.制作、安装 5.其他:按设计图纸、技术需求书及施工规范要求综合考虑 6.完成本清单项目所需的一切相关工作 |  | 个 | 4
31 | 030409003004 | 电力电缆头 | 1.名称:耐火硅橡胶电力电缆头 2.规格:截面6mm2以下 3.电压等级(kV):1kV 4.制作、安装 5.其他:按设计图纸、技术需求书及施工规范要求综合考虑 6.完成本清单项目所需的一切相关工作 |  | 个 | 53
电线
本页小计
分部分项工程项目清单计价表
工程名称：电气 |  |  |  | 标段： |  |  | 第 10 页 共 19 页
序号 | 项目编码 | 项目名称 | 项目特征描述 |  | 计量 单位 | 工程量 |  | 金额（元）
[8 empty] | 综合单价 | 合价
32 | 030412004003 | 配线 | 1.名称:配线 2.规格:ZR-RVVP-3x1.0 3.敷设方式:综合考虑 4.包含支持体（夹板、绝缘子、街码等）安装、配线、管内穿线、线槽配线、焊、压接线端子、接地等费用 5.其他:按设计图纸、技术需求书及施工规范要求综合考虑 6.完成本清单项目所需的一切相关工作 7.材料需要有耐低温防冻等要求 |  | m | 182.29
33 | 030412004004 | 配线 | 1.名称:配线 2.规格:ZR-RVVP-2x1.0 3.敷设方式:综合考虑 4.包含支持体（夹板、绝缘子、街码等）安装、配线、管内穿线、线槽配线、焊、压接线端子、接地等费用 5.其他:按设计图纸、技术需求书及施工规范要求综合考虑 6.完成本清单项目所需的一切相关工作 7.材料需要有耐低温防冻等要求 |  | m | 494.43
34 | 030412004005 | 配线 | 1.名称:配线 2.规格:RVVP-2x1.5 3.敷设方式:综合考虑 4.包含支持体（夹板、绝缘子、街码等）安装、配线、管内穿线、线槽配线、焊、压接线端子、接地等费用 5.其他:按设计图纸、技术需求书及施工规范要求综合考虑 6.完成本清单项目所需的一切相关工作 7.材料需要有耐低温防冻等要求 |  | m | 300
本页小计
分部分项工程项目清单计价表
工程名称：电气 |  |  |  | 标段： |  |  | 第 11 页 共 19 页
序号 | 项目编码 | 项目名称 | 项目特征描述 |  | 计量 单位 | 工程量 |  | 金额（元）
[8 empty] | 综合单价 | 合价
35 | 030412004006 | 配线 | 1.名称:配线 2.规格:控制电缆KVVP-2x1.5 3.敷设方式:综合考虑 4.包含支持体（夹板、绝缘子、街码等）安装、配线、管内穿线、线槽配线、焊、压接线端子、接地等费用 5.其他:按设计图纸、技术需求书及施工规范要求综合考虑 6.完成本清单项目所需的一切相关工作 7.材料需要有耐低温防冻等要求 |  | m | 300
配管
36 | 030412001003 | 配管 | 1.名称:镀锌钢管 2.规格:SC15x2.8mm 3.配置形式:综合考虑 4.包含管道敷设、穿线用牵引铁线、配件及管件安装、接线盒（箱）安装、防腐油漆、标识、接地等相关费用 5.其他:按设计图纸、技术需求书及施工规范要求综合考虑 6.完成本清单项目所需的一切相关工作 |  | m | 473.06
37 | 030412001004 | 配管 | 1.名称:镀锌钢管 2.规格:SC20x2.8mm 3.配置形式:综合考虑 4.包含管道敷设、穿线用牵引铁线、配件及管件安装、接线盒（箱）安装、防腐油漆、标识、接地等相关费用 5.其他:按设计图纸、技术需求书及施工规范要求综合考虑 6.完成本清单项目所需的一切相关工作 |  | m | 228.35
本页小计
分部分项工程项目清单计价表
工程名称：电气 |  |  |  | 标段： |  |  | 第 12 页 共 19 页
序号 | 项目编码 | 项目名称 | 项目特征描述 |  | 计量 单位 | 工程量 |  | 金额（元）
[8 empty] | 综合单价 | 合价
38 | 030412001005 | 配管 | 1.名称:镀锌钢管 2.规格:SC25x3.2mm 3.配置形式:综合考虑 4.包含管道敷设、穿线用牵引铁线、配件及管件安装、接线盒（箱）安装、防腐油漆、标识、接地等相关费用 5.其他:按设计图纸、技术需求书及施工规范要求综合考虑 6.完成本清单项目所需的一切相关工作 |  | m | 932.99
39 | 030412001006 | 配管 | 1.名称:镀锌钢管 2.规格:SC32x3.5mm 3.配置形式:综合考虑 4.包含管道敷设、穿线用牵引铁线、配件及管件安装、接线盒（箱）安装、防腐油漆、标识、接地等相关费用 5.其他:按设计图纸、技术需求书及施工规范要求综合考虑 6.完成本清单项目所需的一切相关工作 |  | m | 135.52
40 | 030412001007 | 配管 | 1.名称:镀锌钢管 2.规格:SC50x3.8mm 3.配置形式:综合考虑 4.包含管道敷设、穿线用牵引铁线、配件及管件安装、接线盒（箱）安装、防腐油漆、标识、接地等相关费用 5.其他:按设计图纸、技术需求书及施工规范要求综合考虑 6.完成本清单项目所需的一切相关工作 |  | m | 36.67
41 | 080707013001 | 防火堵洞(隔板)、孔洞封堵 | 1.其他:按设计图纸、技术需求书及施工规范要求综合考虑 2.完成本清单项目所需的一切相关工作 |  | 项 | 4
本页小计
分部分项工程项目清单计价表
工程名称：电气 |  |  |  | 标段： |  |  | 第 13 页 共 19 页
序号 | 项目编码 | 项目名称 | 项目特征描述 |  | 计量 单位 | 工程量 |  | 金额（元）
[8 empty] | 综合单价 | 合价
42 | 030409010001 | 防火隔板、防火墙 | 1.其他:按设计图纸、技术需求书及施工规范要求综合考虑 2.完成本清单项目所需的一切相关工作 |  | m2 | 4
43 | 031208002001 | 其他管道绝热 | 1.其他:按设计图纸、技术需求书及施工规范要求综合考虑 2.完成本清单项目所需的一切相关工作 |  | m3 | 1.03
44 | 031208007001 | 防潮层、保护层 | 1.外包铝合金长度不小于1000mm,厚度不小于50mm 2.其他:按设计图纸、技术需求书及施工规范要求综合考虑 3.完成本清单项目所需的一切相关工作 |  | m2 | 34.34
45 | 031208007002 | 防潮层、保护层 | 1.穿墙热镀锌钢管外包3mm厚玄武岩纤维防火布(不燃材质)共2层 2.其他:按设计图纸、技术需求书及施工规范要求综合考虑 2.完成本清单项目所需的一切相关工作 |  | m2 | 68.67
桥架
46 | 030412003002 | 桥架 | 1.名称:金属槽盒/桥架 CT(N) 2.规格:300x150x2mm 3.材质:热镀锌钢桥架 4.包含桥架揭（盖）盖板及附件、配件安装、接地、防火堵洞、隔板等相关费用 5.其他:按设计图纸、技术需求书及施工规范要求综合考虑 6.完成本清单项目所需的一切相关工作 |  | m | 77.81
本页小计
分部分项工程项目清单计价表
工程名称：电气 |  |  |  | 标段： |  |  | 第 14 页 共 19 页
序号 | 项目编码 | 项目名称 | 项目特征描述 |  | 计量 单位 | 工程量 |  | 金额（元）
[8 empty] | 综合单价 | 合价
47 | 031301005001 | 支/吊架、基础型钢 | 1.名称:支（吊）架制作安装 2.材质:综合考虑 3.支（吊）架制作安装、除锈、刷油 4.其他:按设计图纸、技术需求书及施工规范要求综合考虑 5.完成本清单项目所需的一切相关工作 |  | kg | 141.34
48 | 031301004001 | 成品支架 | 1.名称:电缆桥架防抗震支架（侧向及纵向支撑） 2.完成本清单项目所需的一切相关工作 |  | 套 | 8
49 | 031301003001 | 过墙套管冷桥DN400 | 1.其他:按设计图纸、技术需求书及施工规范要求综合考虑 1.完成本清单项目所需的一切相关工作 |  | 个 | 2
50 | 031301003002 | 过墙套管冷桥DN150 | 1.其他:按设计图纸、技术需求书及施工规范要求综合考虑 2.完成本清单项目所需的一切相关工作 |  | 个 | 2
51 | 031301003003 | 墙体钻孔DN400 | 1.其他:按设计图纸、技术需求书及施工规范要求综合考虑 2.完成本清单项目所需的一切相关工作 |  | 个 | 4
52 | 031301003004 | 墙体钻孔DN150 | 1.其他:按设计图纸、技术需求书及施工规范要求综合考虑 2.完成本清单项目所需的一切相关工作 |  | 个 | 2
53 | 03B002 | 堵洞 | 1.堵洞 2.其他:按设计图纸、技术需求书及施工规范要求综合考虑 3.完成本清单项目所需的一切相关工作 |  | 项 | 1
开关
本页小计
分部分项工程项目清单计价表
工程名称：电气 |  |  |  | 标段： |  |  | 第 15 页 共 19 页
序号 | 项目编码 | 项目名称 | 项目特征描述 |  | 计量 单位 | 工程量 |  | 金额（元）
[8 empty] | 综合单价 | 合价
54 | 030413013002 | 照明开关、按钮 | 1.名称:带指示灯密闭防水单控开关 2.规格:250V/10A 3.包含底盒安装，本体安装，接线，接地，于砖墙或有找平层的地面上的刨槽、砖墙开孔、修补，焊、压接线端子等相关费用 4.其他:按设计图纸、技术需求书及施工规范要求综合考虑 5.完成本清单项目所需的一切相关工作 |  | 套 | 2
55 | 030413013003 | 照明开关、按钮 | 1.名称:带指示灯密闭防水双控开关 2.规格:250V/10A 3.包含底盒安装，本体安装，接线，接地，于砖墙或有找平层的地面上的刨槽、砖墙开孔、修补，焊、压接线端子等相关费用 4.其他:按设计图纸、技术需求书及施工规范要求综合考虑 5.完成本清单项目所需的一切相关工作 |  | 套 | 16
56 | 030413013004 | 照明开关、按钮 | 1.名称:带风幕机控制开关 2.规格:250V/10A 3.包含底盒安装，本体安装，接线，接地，于砖墙或有找平层的地面上的刨槽、砖墙开孔、修补，焊、压接线端子等相关费用 4.其他:按设计图纸、技术需求书及施工规范要求综合考虑 5.完成本清单项目所需的一切相关工作 |  | 套 | 4
本页小计
分部分项工程项目清单计价表
工程名称：电气 |  |  |  | 标段： |  |  | 第 16 页 共 19 页
序号 | 项目编码 | 项目名称 | 项目特征描述 |  | 计量 单位 | 工程量 |  | 金额（元）
[8 empty] | 综合单价 | 合价
57 | 030904004001 | 声光报警器 | 1.名称:声光报警器（含指示牌） 2.规格:综合考虑 3.包含各类预埋件留设、接线盒安装、本体安装及配件安装、金属软管、接线、接地、焊压接线端子、支架、调试等相关费用 4.其他:按设计图纸、技术需求书及施工规范要求综合考虑 5.完成本清单项目所需的一切相关工作 |  | 个 | 4
58 | 030904003001 | 按钮 | 1.名称:按钮（含指示牌） 2.规格:综合考虑 3.包含各类预埋件留设、接线盒安装、本体安装及配件安装、金属软管、接线、接地、焊压接线端子、支架、调试等相关费用 4.其他:按设计图纸、技术需求书及施工规范要求综合考虑 5.完成本清单项目所需的一切相关工作 |  | 个 | 4
59 | 030907004001 | 温度传感器 | 1.完成本清单项目所需的一切相关工作 |  | 个 | 11
照明灯具
60 | 030413003002 | 荧光灯 | 1.名称:长明灯 2.规格:1X8W LED IP67 3.安装方式:综合考虑 4.包含各类预埋件留设、接线盒安装、成套灯具（含光源）及配件安装、金属软管、接线、接地、焊压接线端子、支架、调试等相关费用 5.其他:按设计图纸、技术需求书及施工规范要求综合考虑 6.完成本清单项目所需的一切相关工作 |  | 套 | 5
本页小计
分部分项工程项目清单计价表
工程名称：电气 |  |  |  | 标段： |  |  | 第 17 页 共 19 页
序号 | 项目编码 | 项目名称 | 项目特征描述 |  | 计量 单位 | 工程量 |  | 金额（元）
[8 empty] | 综合单价 | 合价
61 | 030413003003 | 荧光灯 | 1.名称:密闭防水型LED灯 2.规格:2X18W LED IP55 3.安装方式:综合考虑 4.包含各类预埋件留设、接线盒安装、成套灯具（含光源）及配件安装、金属软管、接线、接地、焊压接线端子、支架、调试等相关费用 5.其他:按设计图纸、技术需求书及施工规范要求综合考虑 6.完成本清单项目所需的一切相关工作 |  | 套 | 16
62 | 030413001002 | 普通灯具 | 1.名称:冷库专用LED灯 2.规格:1X30W LED IP67 100lm/W（防爆型） 3.安装方式:顶板下吊装 4.包含各类预埋件留设、接线盒\、吊杆安装、成套灯具（含光源）及配件安装、金属软管、接线、接地、焊压接线端子、支架、调试等相关费用 5.其他:按设计图纸、技术需求书及施工规范，满足业主要求综合考虑 6.完成本清单项目所需的一切相关工作 |  | 套 | 68
应急灯具
63 | 030413002002 | 装饰灯 | 1.名称:自带蓄电池密闭防水安全出口标志灯 2.规格:1x5W LED IP55,集中电源型 3.安装方式:综合考虑 4.包含各类预埋件留设、接线盒安装、成套灯具（含光源）及配件安装、金属软管、接线、接地、焊压接线端子、支架、调试等相关费用 5.其他:按设计图纸、技术需求书及施工规范要求综合考虑 6.完成本清单项目所需的一切相关工作 |  | 套 | 2
本页小计
分部分项工程项目清单计价表
工程名称：电气 |  |  |  | 标段： |  |  | 第 18 页 共 19 页
序号 | 项目编码 | 项目名称 | 项目特征描述 |  | 计量 单位 | 工程量 |  | 金额（元）
[8 empty] | 综合单价 | 合价
64 | 030413002003 | 装饰灯 | 1.名称:自带蓄电池密闭防水应急照明灯 2.规格:2x8W LED IP55,集中电源型 3.安装方式:综合考虑 4.包含各类预埋件留设、接线盒安装、成套灯具（含光源）及配件安装、金属软管、接线、接地、焊压接线端子、支架、调试等相关费用 5.其他:按设计图纸、技术需求书及施工规范要求综合考虑 6.完成本清单项目所需的一切相关工作 |  | 套 | 6
接线盒
65 | 030412006001 | 接线盒 | 1.名称:接线盒 2.完成本清单项目所需的一切相关工作 |  | 个 | 134
防雷接地
66 | 030410002001 | 接地母线 | 1.名称:接地线 2.规格:-40X4扁钢热镀锌 3.其他:按设计图纸、技术需求书及施工规范要求综合考虑 4.完成本清单项目所需的一切相关工作 |  | m | 2.84
67 | 080708004001 | 接地端子箱(板) | 1.名称:局部等电位联结端子箱 LEB 2.规格:160x75 3.其他:按设计图纸、技术需求书及施工规范要求综合考虑 4.完成本清单项目所需的一切相关工作 |  | 台 | 1
68 | 080708004002 | 接地端子箱(板) | 1.名称:接地板 2.其他:按设计图纸、技术需求书及施工规范要求综合考虑 3.完成本清单项目所需的一切相关工作 |  | 台 | 1
本页小计
分部分项工程项目清单计价表
工程名称：电气 |  |  |  | 标段： |  |  | 第 19 页 共 19 页
序号 | 项目编码 | 项目名称 | 项目特征描述 |  | 计量 单位 | 工程量 |  | 金额（元）
[8 empty] | 综合单价 | 合价
69 | 030410003001 | SEB预留接地线 | 1.利用结构柱内对角主钢筋圆钢16通长相互焊接作为接地线 2.完成本清单项目所需的一切相关工作 |  | m | 20
70 | 040807003001 | 接地装置 | 1.名称:接地装置调试 接地网 2.其他:按设计图纸、技术需求书及施工规范要求综合考虑 3.完成本清单项目所需的一切相关工作 |  | 系统 | 1
调试
71 | 080708008001 | 接地装置调试 | 1.名称:送配电装置系统调试 2.电压等级(kV):1 KV以下 3.其他:按设计图纸、技术需求书及施工规范要求综合考虑 4.完成本清单项目所需的一切相关工作 |  | 项 | 1
本页小计
合 计

## E.2.1 分部分项工程项目清单计价表【制冷工程】
分部分项工程项目清单计价表
工程名称：制冷工程 |  |  |  | 标段： |  |  | 第 1 页 共 6 页
序号 | 项目编码 | 项目名称 | 项目特征描述 |  | 计量 单位 | 工程量 |  | 金额（元）
[8 empty] | 综合单价 | 合价
制冷拆除
1 | 030901001001 | 拆除制冷排管DN32 | 1.拆除二库六楼所有的制冷排管含设备搬运到指定地点，垃圾堆放，拆出排管由业主单位处理 2.完成本清单项目所需的一切相关工作 |  | m | 8600
2 | 031301004002 | 拆除制冷排管吊点支架 | 1.拆除二库六楼所有的制冷排管吊点支架及螺丝磨平 2.完成本清单项目所需的一切相关工作 |  | 套 | 81
3 | 03B003 | 拆除旧绝热材料 | 1.拆除二库六楼所有的管道绝热材料 2.完成本清单项目所需的一切相关工作 |  | 项 | 1
4 | 03B004 | 清运垃圾 | 1.外运拆除绝热材料、支架等 2.运距:根据弃土场综合考虑 3.含渣土装车及外运 4.含渣土消纳费 5.综合考虑出土时间限制引起的功效损失 6.其他:按设计图纸、技术需求书及施工规范要求综合考虑 7.完成本清单项目所需的一切相关工作 |  | 项 | 1
5 | 031401001002 | 脚手架 | 1.搭设及拆除脚手架 2.完成本清单项目所需的一切相关工作 |  | 项 | 1
冷库间设备、管道
检测费
6 | 030601005001 | 压力管道检测费用 | 1.按市场监督管理局检测办证 2.完成本清单项目所需的一切相关工作 |  | 项 | 1
7 | 030601005002 | 拍片 | 1.所有管道焊口需要无损检测 2.完成本清单项目所需的一切相关工作 |  | 项 | 1
设备
本页小计
分部分项工程项目清单计价表
工程名称：制冷工程 |  |  |  | 标段： |  |  | 第 2 页 共 6 页
序号 | 项目编码 | 项目名称 | 项目特征描述 |  | 计量 单位 | 工程量 |  | 金额（元）
[8 empty] | 综合单价 | 合价
8 | 030112005003 | 氨落地式冷风机 | 1.名称:电加热冲霜氨用不锈钢管铝片自带支腿冷风机 2.规格型号:LLk.s329，制冷量51957W，风量：32420m3/h，余压：80pa 3.减震垫(器)自带支腿、软管接口(含防火软接头、帆布软接)制作安装 4.含设备吊装，支架制作、安装、除锈、刷油 5.电机检查接线 6.单机试运转及调试 7.其他:按设计图纸、技术需求书及施工规范要求综合考虑 8.完成本清单项目所需的一切相关工作 9.须为进口或中外合资的一线品牌 |  | 台 | 1
9 | 030112005004 | 氨落地式冷风机 | 1.名称:电加热冲霜氨用不锈钢管铝片自带支腿冷风机 2.规格型号:LLk.s263，制冷量51957W，风量：33057m3/h，余压：80pa 3.减震垫(器)自带支腿、软管接口(含防火软接头、帆布软接)制作安装 4.含设备吊装，支架制作、安装、除锈、刷油 5.电机检查接线 6.单机试运转及调试 7.其他:按设计图纸、技术需求书及施工规范要求综合考虑 8.完成本清单项目所需的一切相关工作 9.须为进口或中外合资的一线品牌 |  | 台 | 2
管道
本页小计
分部分项工程项目清单计价表
工程名称：制冷工程 |  |  |  | 标段： |  |  | 第 3 页 共 6 页
序号 | 项目编码 | 项目名称 | 项目特征描述 |  | 计量 单位 | 工程量 |  | 金额（元）
[8 empty] | 综合单价 | 合价
10 | 030801001001 | 氨液管 | 1.名称及规格:氨液管 DN25 2.连接方式:焊接 3.材质:无缝钢管16MnDG D25*2.8 4.用途:冷库管道 5.管道、管件制作、安装及除锈刷油 6.管道支架制作安装及除锈刷油 7.压力试验及吹扫设计要求 8.其他:按设计图纸、技术需求书及施工规范要求综合考虑 9.完成本清单项目所需的一切相关工作 |  | m | 9.67
11 | 030801001002 | 回气管 | 1.名称及规格:回气管 DN70 2.连接方式:焊接 3.材质:3.材质:无缝钢管16MnDG D76*4 4.用途:冷库管道 5.管道、管件制作、安装及除锈刷油 6.管道支架制作安装及除锈刷油 7.压力试验及吹扫设计要求 8.其他:按设计图纸、技术需求书及施工规范要求综合考虑 9.完成本清单项目所需的一切相关工作 |  | m | 9.31
12 | 031208002002 | 管道绝热 | 1.名称:管道绝热 2.厚度:75mm厚聚氨酯泡沫 3.其他:按设计图纸、技术需求书及施工规范要求综合考虑 4.完成本清单项目所需的一切相关工作 5.阻燃等级达到B1级或以上 |  | m3 | 0.26
本页小计
分部分项工程项目清单计价表
工程名称：制冷工程 |  |  |  | 标段： |  |  | 第 4 页 共 6 页
序号 | 项目编码 | 项目名称 | 项目特征描述 |  | 计量 单位 | 工程量 |  | 金额（元）
[8 empty] | 综合单价 | 合价
13 | 031208002003 | 管道绝热 | 1.名称:管道绝热 2.厚度:95mm厚聚氨酯泡沫 3.其他:按设计图纸、技术需求书及施工规范要求综合考虑 4.完成本清单项目所需的一切相关工作 5.阻燃等级达到B1级或以上 |  | m3 | 0.5
14 | 031208007003 | 防潮层、保护层 | 1.保护层采用0.6mm铝皮外壳 2.含采购及施工安装 3.完成本清单项目所需的一切相关工作 |  | m2 | 14.35
空调风管
风管织物
15 | 03B005 | 织物风管 | 1.型号:矩形NanosoxN/N20-E(1400-630)X14000/QW 2.执行本标准GC8624-2012经过50次水洗后，性能达到难燃级别B1(B-S1，do,to)级的标准，产烟毒性达到安全等级ZA，符合国家防火、建筑材料质量监督检验中心NFTC防火型式检验报告 3.渗透性:织物风管静压箱及主管采用大渗透性8cfm/ft2材质 4.抗菌性:提供抗菌检测报告 5.纤维材料安全性能:PH执行标准GB/T7573-2002，甲醛含量≤20，执行标准GB/T2912-1998，异味执行标准GB18401-2003 6.拉链:YKK树脂承重5号拉链 7.质保:纤维材料质保15年，并要求提供质保承诺函 8.含风管支架制作安装，设备支架刷油等 9.完成本清单项目所需的一切相关工作 |  | 套 | 2
本页小计
分部分项工程项目清单计价表
工程名称：制冷工程 |  |  |  | 标段： |  |  | 第 5 页 共 6 页
序号 | 项目编码 | 项目名称 | 项目特征描述 |  | 计量 单位 | 工程量 |  | 金额（元）
[8 empty] | 综合单价 | 合价
16 | 03B006 | 织物风管 | 1.型号:矩形NanosoxN/N20-E(1400-630)X22000/QW 2.执行本标准GC8624-2012经过50次水洗后，性能达到难燃级别B1(B-S1，do,to)级的标准，产烟毒性达到安全等级ZA，符合国家防火、建筑材料质量监督检验中心NFTC防火型式检验报告 3.渗透性:织物风管静压箱及主管采用大渗透性8cfm/ft2材质 4.抗菌性:提供抗菌检测报告 5.纤维材料安全性能:PH执行标准GB/T7573-2002，甲醛含量≤20，执行标准GB/T2912-1998，异味执行标准GB18401-2003 6.拉链:YKK树脂承重5号拉链 7.质保:纤维材料质保15年，并要求提供质保承诺函 8.含风管支架制作安装，设备支架刷油等 9.完成本清单项目所需的一切相关工作 |  | 套 | 1
设备
17 | 030703020001 | 风管静压箱 | 1.名称:风管静压箱 2.规格:IRR-NanosoxN/N20-O(1000)X3000/QW 3.型钢支架形式及油漆:包含所需设备支架、刷油及喷漆 4.材质:内贴玻璃棉+铝制孔板 5.其他:按设计图纸、技术需求书及施工规范要求综合考虑 6.完成本清单项目所需的一切相关工作 |  | 个 | 3
本页小计
分部分项工程项目清单计价表
工程名称：制冷工程 |  |  |  | 标段： |  |  | 第 6 页 共 6 页
序号 | 项目编码 | 项目名称 | 项目特征描述 |  | 计量 单位 | 工程量 |  | 金额（元）
[8 empty] | 综合单价 | 合价
18 | 030104008001 | 滑轨 | 1.织物风道滑轨 2.完成本清单项目所需的一切相关工作 |  | 台 | 3
19 | 030814003001 | 套筒 | 1.织物风道套筒 2.完成本清单项目所需的一切相关工作 |  | 组 | 6
20 | 03B007 | 末端堵头加T型三通入口 | 1.末端堵头加T型三通入口 2.完成本清单项目所需的一切相关工作 |  | 个 | 24
系统调试
21 | 030704001001 | 通风工程检测、调试 | 1.完成本清单项目所需的一切相关工作 |  | 系统 | 1
22 | 031008002001 | 冷风机制冷系统调试 | 1.完成本清单项目所需的一切相关工作 |  | 系统 | 1
本页小计
合 计

## E.2.1 分部分项工程项目清单计价表【智能化工程】
分部分项工程项目清单计价表
工程名称：智能化工程 |  |  |  | 标段： |  |  | 第 1 页 共 5 页
序号 | 项目编码 | 项目名称 | 项目特征描述 |  | 计量 单位 | 工程量 |  | 金额（元）
[8 empty] | 综合单价 | 合价
智能化工程
1 | 050306004001 | 冷库PLC控制程序开发、中心机房上位机监控系统PLC通信与组态编程 | 1.名称:冷库PLC控制程序开发、中心机房上位机监控系统PLC通信与组态编程 2.冷库PLC控制程序开发、中心机房上位机监控系统PLC通信与组态编程、实现多间冷库独立温控、定时融霜、故障报警（高温、低压、高压、断电等）、数据记录及应急处理逻辑； 支持手动/自动/远程三种操作模式，房中央监控计算机：通过工业以太网与现场PLC建立稳定通信；实现冷库温度实时曲线、设备状态（启停/故障）、历史数据查询、报警日志管理； 3.完成本清单项目所需的一切相关工作 |  | 项 | 1
安防监控系统
2 | 080502001001 | 机柜、机架 | 1.名称:24口千兆交换机 2.参数:满足设计要求 3.包含本体及配件安装、接线、调试等相关费用 5.其他:按设计图纸、技术需求书及施工规范要求综合考虑 6.完成本清单项目所需的一切相关工作 |  | 架 | 1
3 | 030501001001 | 企业级监控硬盘 | 1.名称:企业级监控硬盘 2.完成本清单项目所需的一切相关工作 |  | 台 | 6
4 | 040205019001 | 监控终端 | 1.名称:监控终端 2.完成本清单项目所需的一切相关工作 |  | 台 | 1
5 | 040205019002 | 监控摄像机 | 1.名称:普通数字高清枪 2.安装方式: 巨地安装3米 3.规格: IP67 耐低温 4.含夜视功能 5.完成本清单项目所需的一切相关工作 |  | 台 | 8
6 | 030501010001 | 无线网络接入点 | 1.名称:无线网络接入点 2.完成本清单项目所需的一切相关工作 |  | 台 | 2
本页小计
分部分项工程项目清单计价表
工程名称：智能化工程 |  |  |  | 标段： |  |  | 第 2 页 共 5 页
序号 | 项目编码 | 项目名称 | 项目特征描述 |  | 计量 单位 | 工程量 |  | 金额（元）
[8 empty] | 综合单价 | 合价
7 | 030501013001 | 千兆收发器 | 1.名称:千兆收发器 2.完成本清单项目所需的一切相关工作 |  | 台 | 1
8 | 030506020001 | 安全防范分系统调试 | 1.名称:安全防范系统工程调试 2.规格:电视监控系统 摄像机(台) 3.其他:按设计图纸、技术需求书及施工规范要求综合考虑 4.完成本清单项目所需的一切相关工作 |  | 系统 | 1
9 | 030412006002 | 接线盒 | 1.名称:接线盒 2.完成本清单项目所需的一切相关工作 |  | 个 | 12
10 | 030502003001 | 双绞线缆 | 1.名称:六类网线 UTP6 2.类别:满足设计要求 3.敷设方式:综合考虑 4.包含双绞线敷设、标记、卡接、测试、分线盒安装等相关费用 5.其他:按设计图纸、技术需求书及施工规范要求综合考虑 6.完成本清单项目所需的一切相关工作 |  | m | 600.94
11 | 030502005001 | 光缆 | 1.名称:光纤 2.类别:满足设计要求 3.敷设方式:综合考虑 4.包含双绞线敷设、标记、卡接、测试、分线盒安装等相关费用 5.其他:按设计图纸、技术需求书及施工规范要求综合考虑 6.完成本清单项目所需的一切相关工作 |  | m | 30
本页小计
分部分项工程项目清单计价表
工程名称：智能化工程 |  |  |  | 标段： |  |  | 第 3 页 共 5 页
序号 | 项目编码 | 项目名称 | 项目特征描述 |  | 计量 单位 | 工程量 |  | 金额（元）
[8 empty] | 综合单价 | 合价
12 | 030412001008 | 配管 | 1.名称:电气配管 2.规格、材质:刚性阻燃管A管 PC25×2.0mm 3.配置形式:综合考虑 4.包含管道敷设、穿线用牵引铁线、配件及管件安装、接线盒（箱）安装、防腐油漆、标识、接地等相关费用 5.其他:按设计图纸、技术需求书及施工规范要求综合考虑 6.完成本清单项目所需的一切相关工作 |  | m | 600.94
13 | 030412002001 | 线槽 | 1.名称:金属线槽 2.材质:金属线槽 2.规格:MR-100×50×1.2mm 3.包含桥架揭（盖）盖板及附件、配件安装、接地、防火堵洞、隔板等相关费用、配件安装、接地、防火堵洞等相关费用 5.其他:按设计图纸、技术需求书及施工规范要求综合考虑 6.完成本清单项目所需的一切相关工作 |  | m | 44.59
14 | 031301005002 | 支/吊架、基础型钢 | 1.名称:支（吊）架制作安装 2.材质:综合考虑 3.支（吊）架制作安装、除锈、刷油 4.其他:按设计图纸、技术需求书及施工规范要求综合考虑 5.完成本清单项目所需的一切相关工作 |  | kg | 81
15 | 080707013002 | 防火堵洞 | 1.名称:防火堵洞 2.其他:按设计图纸、技术需求书及施工规范要求综合考虑 3.完成本清单项目所需的一切相关工作 |  | 项 | 4
本页小计
分部分项工程项目清单计价表
工程名称：智能化工程 |  |  |  | 标段： |  |  | 第 4 页 共 5 页
序号 | 项目编码 | 项目名称 | 项目特征描述 |  | 计量 单位 | 工程量 |  | 金额（元）
[8 empty] | 综合单价 | 合价
16 | 030409010002 | 防火隔板、防火墙 | 1.名称:防火隔板 2.其他:按设计图纸、技术需求书及施工规范要求综合考虑 3.完成本清单项目所需的一切相关工作 |  | m2 | 4
17 | 031208002004 | 其他管道绝热 | 1.名称:管道绝热 2.保温材料:B1及以上聚氟利昂酯发泡保温管，50mm厚 3.其他:按设计图纸、技术需求书及施工规范要求综合考虑 4.完成本清单项目所需的一切相关工作 |  | m3 | 0.08
18 | 031208007004 | 防潮层、保护层 | 1.名称:防潮层、保温层 2.材料:0.5mm铝皮外壳 3.其他:按设计图纸、技术需求书及施工规范要求综合考虑 4.完成本清单项目所需的一切相关工作 |  | m2 | 2.66
19 | 031208007005 | 防潮层、保护层 | 1.名称:防潮层、保温层 2.材料:穿墙热镀锌钢管外包3mm厚玄武岩纤维防火布(不燃材质)共2层 3.其他:按设计图纸、技术需求书及施工规范要求综合考虑 4.完成本清单项目所需的一切相关工作 |  | m2 | 5.32
20 | 031301004003 | 成品支架 | 1.名称:电缆桥架防抗震支架（侧向及纵向支撑） 2.完成本清单项目所需的一切相关工作 |  | 套 | 8
21 | 031301003005 | 过墙套管冷桥DN150 | 1.其他:按设计图纸、技术需求书及施工规范要求综合考虑 2.完成本清单项目所需的一切相关工作 |  | 个 | 2
22 | 031301003006 | 墙体钻孔DN150 | 1.其他:按设计图纸、技术需求书及施工规范要求综合考虑 2.完成本清单项目所需的一切相关工作 |  | 个 | 2
本页小计
分部分项工程项目清单计价表
工程名称：智能化工程 |  |  |  | 标段： |  |  | 第 5 页 共 5 页
序号 | 项目编码 | 项目名称 | 项目特征描述 |  | 计量 单位 | 工程量 |  | 金额（元）
[8 empty] | 综合单价 | 合价
23 | 03B008 | 堵洞 | 1.堵洞 2.其他:按设计图纸、技术需求书及施工规范要求综合考虑 3.完成本清单项目所需的一切相关工作 |  | 项 | 1
24 | 031401001003 | 脚手架 | 1.搭设及拆除脚手架 2.完成本清单项目所需的一切相关工作 |  | 项 | 1
本页小计
合 计

## E.2.1 分部分项工程项目清单计价表【给排水】
分部分项工程项目清单计价表
工程名称：给排水 |  |  |  | 标段： |  |  | 第 1 页 共 3 页
序号 | 项目编码 | 项目名称 | 项目特征描述 |  | 计量 单位 | 工程量 |  | 金额（元）
[8 empty] | 综合单价 | 合价
冲霜排水系统管道
1 | 031001004001 | 焊接钢管 | 1.安装部位:室内 2.材质、规格:内外壁热浸镀锌无缝钢管融霜排水管DN100*4 3.连接形式:焊接连接 4.其他:按设计图纸、技术需求书及施工规范要求综合考虑 5.完成本清单项目所需的一切相关工作 6.含管道刷油，管道支架制作安装及刷油 |  | m | 115.23
冷凝水系统阀门及附件
2 | 031003014001 | 给、排水附件 | 1.材质:不锈钢 2.型号、规格:地漏DN100 3.安装方式:综合考虑 4.本体及其附件安装 5.其他:按设计图纸、技术需求书及施工规范要求综合考虑 6.完成本清单项目所需的一切相关工作 |  | 个 | 2
3 | 031003014002 | 给、排水附件 | 1.材质:金属 2.型号、规格:清扫口DN100 3.安装方式:综合考虑 4.本体及其附件安装 5.其他:按设计图纸、技术需求书及施工规范要求综合考虑 6.完成本清单项目所需的一切相关工作 |  | 个 | 7
4 | 031301003007 | 一般钢套管 | 1.名称及规格:过楼板套管（钢套管） 2.材质:焊接钢管 3.介质管道规格:DN150 4.要求:套管制作安装，除锈、刷油、防火堵洞等相关费用 5.其他:按设计图纸、技术需求书及施工规范要求综合考虑 6.完成本清单项目所需的一切相关工作 |  | 个 | 2
本页小计
分部分项工程项目清单计价表
工程名称：给排水 |  |  |  | 标段： |  |  | 第 2 页 共 3 页
序号 | 项目编码 | 项目名称 | 项目特征描述 |  | 计量 单位 | 工程量 |  | 金额（元）
[8 empty] | 综合单价 | 合价
5 | 031301003008 | 过墙套管冷桥DN150 | 1.其他:按设计图纸、技术需求书及施工规范要求综合考虑 2.完成本清单项目所需的一切相关工作 |  | 个 | 2
6 | 031301003009 | 楼板钻孔DN100 | 1.谷壳楼板钻孔 2.其他:按设计图纸、技术需求书及施工规范要求综合考虑 3.完成本清单项目所需的一切相关工作 |  | 个 | 2
7 | 031301003010 | 墙体钻孔DN150 | 1.谷壳保温墙钻孔 2.其他:按设计图纸、技术需求书及施工规范要求综合考虑 3.完成本清单项目所需的一切相关工作 |  | 个 | 2
8 | 03B009 | 堵洞 | 1.堵洞 2.其他:按设计图纸、技术需求书及施工规范要求综合考虑 3.完成本清单项目所需的一切相关工作 |  | 项 | 1
9 | 031003014003 | 给、排水附件 | 1.材质:金属 2.型号、规格:存水弯DN100 3.安装方式:综合考虑 4.本体及其附件安装 5.其他:按设计图纸、技术需求书及施工规范要求综合考虑 6.完成本清单项目所需的一切相关工作 |  | 个 | 2
排水管设备及保温绝热材料
10 | 031002008001 | 排水管发热丝（一用一备） | 1.名称:排水管发热丝（一用一备） 2.完成本清单项目所需的一切相关工作 |  | 根 | 2
本页小计
分部分项工程项目清单计价表
工程名称：给排水 |  |  |  | 标段： |  |  | 第 3 页 共 3 页
序号 | 项目编码 | 项目名称 | 项目特征描述 |  | 计量 单位 | 工程量 |  | 金额（元）
[8 empty] | 综合单价 | 合价
11 | 031208002005 | 管道绝热 | 1.名称:管道绝热 2.厚度:50mm厚聚氨酯泡沫 3.其他:按设计图纸、技术需求书及施工规范要求综合考虑 4.完成本清单项目所需的一切相关工作 5.阻燃等级达到B1级或以上 |  | m3 | 2.84
12 | 031208007006 | 防潮层、保护层 | 1.防潮层采用不燃性玻璃布复合铝箔 2.完成本清单项目所需的一切相关工作 |  | m2 | 75.89
13 | 031208007007 | 防潮层、保护层 | 1.保护层采用0.5mm不锈钢板 2.完成本清单项目所需的一切相关工作 |  | m2 | 75.89
14 | 031401001004 | 脚手架 | 1.搭设及拆除脚手架 2.完成本清单项目所需的一切相关工作 |  | 项 | 1
本页小计
合 计

## E.2.1 分部分项工程项目清单计价表【35A1-A3商铺
分部分项工程项目清单计价表
工程名称：35A1-A3商铺 建筑装饰工程 |  |  |  | 标段： |  |  | 第 1 页 共 8 页
序号 | 项目编码 | 项目名称 | 项目特征描述 |  | 计量 单位 | 工程量 |  | 金额（元）
[8 empty] | 综合单价 | 合价
拆除工程
1 | 041001001001 | 拆除路面 | 1.凿除原混凝土地面 2.凿除原地面基层 3.含土方开挖、混凝土面切割 4.具体厚度根据现场实际情况确定 5.其他:按设计图纸、技术需求书及施工规范要求综合考虑 6.完成本清单项目所需的一切相关工作 |  | m2 | 60
2 | 粤R1-1-52 | 清洗外立面墙身、铝窗 | 1.清洗外立面墙身、铝窗 2.其他:按设计图纸、技术需求书及施工规范要求综合考虑 3.完成本清单项目所需的一切相关工作 |  | m2 | 135
3 | 粤R1-1-75 | 修剪原有凸出瓦面 | 1.拆除修剪原有凸出瓦面、清理屋面面层 2.其他:按设计图纸、技术需求书及施工规范要求综合考虑 3.完成本清单项目所需的一切相关工作 |  | m | 38.6
4 | 01B001 | 拆除原有雨棚、伸缩棚 | 1.构件名称:拆除原有雨蓬、伸缩棚 2.其他:按设计图纸、技术需求书及施工规范要求综合考虑 3.完成本清单项目所需的一切相关工作 |  | 项 | 1
5 | 01B002 | 室外广告牌拆装 | 1.构件名称:室外广告牌拆装 2.原有广告牌拆除并重新安装 3.对原有钢架进行除锈、刷漆翻新 4.对有破损钢架进行加固处理 5.其他:按设计图纸、技术需求书及施工规范要求综合考虑 6.完成本清单项目所需的一切相关工作 |  | 个 | 1
本页小计
分部分项工程项目清单计价表
工程名称：35A1-A3商铺 建筑装饰工程 |  |  |  | 标段： |  |  | 第 2 页 共 8 页
序号 | 项目编码 | 项目名称 | 项目特征描述 |  | 计量 单位 | 工程量 |  | 金额（元）
[8 empty] | 综合单价 | 合价
6 | 01B003 | 拆除商铺原有招牌 | 1.构件名称:商铺原有招牌拆装 2.商铺原有招牌及骨架拆除 3.重新安装原有LED屏及广告字体 4.其他:按设计图纸、技术需求书及施工规范要求综合考虑 5.完成本清单项目所需的一切相关工作 |  | 项 | 1
7 | 01B004 | 原有水龙头等迁改及线路整理 | 1.原有水龙头等迁改及电线线路整理绑扎 2.原有水龙头的拆除、迁移及重新安装 3.含所有规格型号的电线（强、弱电线）整理绑扎 4.其他:按设计图纸、技术需求书及施工规范要求综合考虑 5.完成本清单项目所需的一切相关工作 |  | 项 | 1
8 | 粤R1-9-23 | 其他拆除料二次运输 | 1.废弃料品种:所有拆除的废弃料 2.运距:根据现场指定堆放点综合考虑 3.综合考虑出土时间限制引起的功效损失 4.其他:按设计图纸、技术需求书及施工规范要求综合考虑 5.完成本清单项目所需的一切相关工作 |  | m3 | 20.78
9 | 010103002002 | 余方弃置 | 1.废弃料品种:所有拆除的废弃料 2.运距:根据弃土场综合考虑 3.含渣土装车及外运 4.含渣土消纳费 5.综合考虑出土时间限制引起的功效损失 6.其他:按设计图纸、技术需求书及施工规范要求综合考虑 7.完成本清单项目所需的一切相关工作 |  | m3 | 20.78
本页小计
分部分项工程项目清单计价表
工程名称：35A1-A3商铺 建筑装饰工程 |  |  |  | 标段： |  |  | 第 3 页 共 8 页
序号 | 项目编码 | 项目名称 | 项目特征描述 |  | 计量 单位 | 工程量 |  | 金额（元）
[8 empty] | 综合单价 | 合价
混凝土及钢筋混凝土工程
10 | 010502016002 | 钢柱基础 | 1.混凝土种类、强度等级:C30商品混凝土 2.钢筋种类、规格:现浇构件带肋钢筋(HRB400内) φ10以内 3.螺栓种类及连接件:M16地脚锚栓，10mm厚钢板 4.含凿除混凝土地面，土方开挖、回填及外运，含恢复混凝土地面 5.含钢筋制作、绑扎及安装 6.含模板制作、安装及拆除 7.含植筋、钢板及预埋件处理 8.地面凿除混凝土及恢复厚度、土方开挖深度及基础处理根据现场实际情况确定 9.具体规格、尺寸及做法详见设计图纸 10.其他:按设计图纸、技术需求书及施工规范要求综合考虑 11.完成本清单项目所需的一切相关工作 |  | 个 | 7
金属结构工程
11 | 010607002001 | 钢支撑、钢拉条 | 1.部位:屋面挑檐 2.钢材品种、规格:镀锌方钢管100×5、镀锌方钢管50×4，Q355B钢材 3.含连接件，含制作、运输及拼装 4.其他:按设计图纸、技术需求书及施工规范要求综合考虑 5.完成本清单项目所需的一切相关工作 |  | t | 2.425
本页小计
分部分项工程项目清单计价表
工程名称：35A1-A3商铺 建筑装饰工程 |  |  |  | 标段： |  |  | 第 4 页 共 8 页
序号 | 项目编码 | 项目名称 | 项目特征描述 |  | 计量 单位 | 工程量 |  | 金额（元）
[8 empty] | 综合单价 | 合价
12 | 010603003001 | 钢管柱 | 1.钢材品种、规格:镀锌方钢管100×5，Q355B钢材 2.含连接件，含制作、运输及拼装 3.其他:按设计图纸、技术需求书及施工规范要求综合考虑 4.完成本清单项目所需的一切相关工作 |  | t | 0.522
13 | 010606003001 | 钢墙架 | 1.钢材品种、规格:镀锌方钢管100×50×5、镀锌方钢管50×4，Q355B钢材 2.含连接件，含制作、运输及拼装 3.其他:按设计图纸、技术需求书及施工规范要求综合考虑 4.完成本清单项目所需的一切相关工作 |  | t | 0.884
屋面及防水工程
14 | 01B005 | 屋面排水 | 1.屋面根据现场实际情况有组织排水 2.含新建排水沟、排水槽 3.含PVC排水管安装 4.综合考虑各种规格型号，根据现场实际情况确定 5.其他:按设计图纸、技术需求书及施工规范要求综合考虑 6.完成本清单项目所需的一切相关工作 |  | 项 | 1
15 | 010901001001 | 树脂瓦屋面 | 1.瓦品种、规格:3mm厚瓦脊、滴水线一体造型深灰色树脂瓦，950mm宽 2.铺设及搭接方式:搭接宽度100mm，填充密封胶 3.其他:按设计图纸、技术需求书及施工规范要求综合考虑 4.完成本清单项目所需的一切相关工作 |  | m2 | 39.36
本页小计
分部分项工程项目清单计价表
工程名称：35A1-A3商铺 建筑装饰工程 |  |  |  | 标段： |  |  | 第 5 页 共 8 页
序号 | 项目编码 | 项目名称 | 项目特征描述 |  | 计量 单位 | 工程量 |  | 金额（元）
[8 empty] | 综合单价 | 合价
16 | 010901001002 | 挑檐 | 1.构件部位:树脂瓦屋面挑檐底部及侧面 2.基层材料种类、规格:12mm厚水泥板 3.腻子种类:外墙专用抗裂腻子，打磨平整 4.刮腻子遍数:二遍 5.涂料品种、喷刷遍数:油性多功能抗碱封闭底漆，油性外墙面漆(两遍) 6.板缝处理,在板缝内填充背衬材(如聚乙烯泡沫棒),然后用弹性耐碱密封胶密封 7.具体样式及做法详设计图纸 8.其他:按设计图纸、技术需求书及施工规范要求综合考虑 9.完成本清单项目所需的一切相关工作 |  | m2 | 22.88
楼地面装饰工程
17 | 040203007001 | 水泥混凝土路面 | 1.15cm厚C30混凝土路面，随捣随抹 2.回填石粉并夯实，回填厚度根据现场实际情况确定 3.原土夯实 4.含混凝土路面模板制作、安装及拆除 5.其他:按设计图纸、技术需求书及施工规范要求综合考虑 6.完成本清单项目所需的一切相关工作 |  | m2 | 60
墙、柱面装饰与隔断、幕墙工程
本页小计
分部分项工程项目清单计价表
工程名称：35A1-A3商铺 建筑装饰工程 |  |  |  | 标段： |  |  | 第 6 页 共 8 页
序号 | 项目编码 | 项目名称 | 项目特征描述 |  | 计量 单位 | 工程量 |  | 金额（元）
[8 empty] | 综合单价 | 合价
18 | 011205001001 | 墙、柱面装饰板 | 1.龙骨材料种类、规格、中距:钢龙骨（另计） 2.基层材料种类、规格:12mm厚水泥板 3.面层材料品种、规格:刮腻子外墙涂料（另计） 4.其他:按设计图纸、技术需求书及施工规范要求综合考虑 5.完成本清单项目所需的一切相关工作 |  | m2 | 86.1
19 | 011205001002 | 屋面女儿墙封板 | 1.龙骨材料种类、规格、中距:方钢管（另计） 2.面层材料品种、规格:0.8mm镀锌铁皮 3.其他:按设计图纸、技术需求书及施工规范要求综合考虑 4.完成本清单项目所需的一切相关工作 5.部位：:屋面女儿墙 |  | m2 | 29.84
油漆、涂料、裱糊工程
20 | 011404001003 | 外墙涂料 | 1.基层类型:水泥板清理基层,对外露螺钉头涂刷防锈漆 2.铺设抗裂玻璃纤维网 3.腻子种类、遍数:满刮腻子(找平层) 外墙专用抗裂腻子(两遍),打磨平整 4.涂料品种、喷刷遍数:油性多功能抗碱封闭底漆，油性外墙面漆(两遍) 5.板缝处理,在板缝内填充背衬材(如聚乙烯泡沫棒),然后用弹性耐碱密封胶密封 6.水泥板清理基层,对外露螺钉头涂刷防锈漆 7.其他:按设计图纸、技术需求书及施工规范要求综合考虑 8.完成本清单项目所需的一切相关工作 9.喷刷涂料部位:水泥板外墙面 |  | m2 | 86.1
其他装饰工程
本页小计
分部分项工程项目清单计价表
工程名称：35A1-A3商铺 建筑装饰工程 |  |  |  | 标段： |  |  | 第 7 页 共 8 页
序号 | 项目编码 | 项目名称 | 项目特征描述 |  | 计量 单位 | 工程量 |  | 金额（元）
[8 empty] | 综合单价 | 合价
21 | 011506001001 | 耐力板雨篷 | 1.骨架材料种类、规格、中距:50×50×4方管褐色氟碳漆 2.装饰板材料品种、规格:5mm厚耐力板 3.50×50×4方管、20×40×3方管、30×50×4方管焊接图案 4.钢材种类:Q355B钢材 5.方钢管面刷氟碳漆，具体样式及做法详设计图纸 6.其他:按设计图纸、技术需求书及施工规范要求综合考虑 7.完成本清单项目所需的一切相关工作 |  | m2 | 33.17
22 | 011507002001 | 招牌格子方管图案 | 1.图案规格:外框600mm宽×600mm高 2.骨架材料种类、规格:外框30×50×4方管、内图案20×40×2方钢管 3.钢材种类:Q355B钢材 4.方钢管面刷氟碳漆，具体样式及做法详设计图纸 5.其他:按设计图纸、技术需求书及施工规范要求综合考虑 6.完成本清单项目所需的一切相关工作 |  | 个 | 10
23 | 011507001001 | 招牌 | 1.外框材料种类:30×50×4方管氟碳漆 2.钢材种类:Q355B钢材，金属面喷氟碳面漆二遍；底层环机喷氧富锌柒(防锈漆两遍)；除锈 3.基层材料种类:2.4mm铝单板褐色氟碳漆 4.面层材料品种:招牌字体（商户自理） 5.其他:按设计图纸、技术需求书及施工规范要求综合考虑 6.完成本清单项目所需的一切相关工作 |  | m2 | 13.8
措施工程
本页小计
分部分项工程项目清单计价表
工程名称：35A1-A3商铺 建筑装饰工程 |  |  |  | 标段： |  |  | 第 8 页 共 8 页
序号 | 项目编码 | 项目名称 | 项目特征描述 |  | 计量 单位 | 工程量 |  | 金额（元）
[8 empty] | 综合单价 | 合价
24 | 011601013001 | 施工材料二次搬运 | 1.材料品种:所有施工材料，按改造建筑面积考虑 2.运距:综合考虑因施工场地条件及不影响市场正常经营生产限制而发生的材料、构配件、半成品等一次运输不能到达堆放地点，必须进行二次或多次搬运所发生的内容 3.其他:按设计图纸、技术需求书及施工规范要求综合考虑 4.完成本清单项目所需的一切相关工作 |  | m2 | 106.14
本页小计
合 计

## E.2.1 分部分项工程项目清单计价表【二区 建筑装饰工
分部分项工程项目清单计价表
工程名称：二区 建筑装饰工程 |  |  |  | 标段： |  |  | 第 1 页 共 6 页
序号 | 项目编码 | 项目名称 | 项目特征描述 |  | 计量 单位 | 工程量 |  | 金额（元）
[8 empty] | 综合单价 | 合价
拆除工程
1 | 粤R1-1-49 | 楼面清理 | 1.室内二层楼面清理、楼面防护保护 2.其他:按设计图纸、技术需求书及施工规范要求综合考虑 3.完成本清单项目所需的一切相关工作 |  | m2 | 742.4
2 | 粤R1-1-52 | 清洗外立面墙身、铝窗 | 1.清洗外立面墙身、铝窗 2.其他:按设计图纸、技术需求书及施工规范要求综合考虑 3.完成本清单项目所需的一切相关工作 |  | m2 | 1062
3 | 粤R1-1-70 | 拆除瓦屋面 | 1.构件名称:拆除屋面原有瓦面及木骨架 2.其他:按设计图纸、技术需求书及施工规范要求综合考虑 3.完成本清单项目所需的一切相关工作 |  | m2 | 742.4
4 | 粤R1-1-70 | 拆除彩钢瓦 | 1.构件名称:雨蓬彩钢瓦 2.拆除雨棚彩钢瓦及骨架 3.其他:按设计图纸、技术需求书及施工规范要求综合考虑 4.完成本清单项目所需的一切相关工作 |  | m2 | 237
5 | 粤R1-1-53 | 铲除镶贴面砖 | 1.构件名称:原有马头墙造型山墙、窗眉条形砖 2.铲除原有山墙、窗眉条形砖 3.其他:按设计图纸、技术需求书及施工规范要求综合考虑 4.完成本清单项目所需的一切相关工作 |  | m2 | 44.48
本页小计
分部分项工程项目清单计价表
工程名称：二区 建筑装饰工程 |  |  |  | 标段： |  |  | 第 2 页 共 6 页
序号 | 项目编码 | 项目名称 | 项目特征描述 |  | 计量 单位 | 工程量 |  | 金额（元）
[8 empty] | 综合单价 | 合价
6 | 01B006 | 室外广告牌拆装 | 1.构件名称:室外广告牌拆装 2.原有广告牌拆除并重新安装 3.对原有钢架进行除锈、刷漆翻新 4.对有破损钢架进行加固处理 5.其他:按设计图纸、技术需求书及施工规范要求综合考虑 6.完成本清单项目所需的一切相关工作 |  | 个 | 3
7 | 01B007 | 电线线路整理 | 1.原有电线线路整理绑扎 2.含所有规格型号的电线（强、弱电线）整理绑扎 3.其他:按设计图纸、技术需求书及施工规范要求综合考虑 4.完成本清单项目所需的一切相关工作 |  | 项 | 1
8 | 粤R1-9-23 | 其他拆除料二次运输 | 1.废弃料品种:所有拆除的废弃料（屋面土瓦另计） 2.运距:根据现场指定堆放点综合考虑 3.综合考虑出土时间限制引起的功效损失 4.其他:按设计图纸、技术需求书及施工规范要求综合考虑 5.完成本清单项目所需的一切相关工作 |  | m3 | 34.14
9 | 粤R1-9-23 | 其他拆除料二次运输（屋面土瓦片） | 1.废弃料品种:屋面土瓦片 2.运距:根据现场指定堆放点综合考虑 3.综合考虑出土时间限制引起的功效损失 4.其他:按设计图纸、技术需求书及施工规范要求综合考虑 5.完成本清单项目所需的一切相关工作 |  | m3 | 44.54
本页小计
分部分项工程项目清单计价表
工程名称：二区 建筑装饰工程 |  |  |  | 标段： |  |  | 第 3 页 共 6 页
序号 | 项目编码 | 项目名称 | 项目特征描述 |  | 计量 单位 | 工程量 |  | 金额（元）
[8 empty] | 综合单价 | 合价
10 | 010103002003 | 余方弃置 | 1.废弃料品种:所有拆除的废弃料 2.运距:根据弃土场综合考虑 3.含渣土装车及外运 4.含渣土消纳费 5.综合考虑出土时间限制引起的功效损失 6.其他:按设计图纸、技术需求书及施工规范要求综合考虑 7.完成本清单项目所需的一切相关工作 |  | m3 | 78.69
金属结构工程
11 | 010604001001 | 钢梁 | 1.钢材品种、规格:镀锌方钢管120×5、L型角钢100×100×5mm，Q355B钢材 2.含连接件，含制作、运输及拼装 3.其他:按设计图纸、技术需求书及施工规范要求综合考虑 4.完成本清单项目所需的一切相关工作 |  | t | 10.775
12 | 010607003001 | 钢檩条 | 1.钢材品种、规格:镀锌方钢管80×60×4、L型角钢60×60×5mm，Q355B钢材 2.含连接件，含制作、运输及拼装 3.其他:按设计图纸、技术需求书及施工规范要求综合考虑 4.完成本清单项目所需的一切相关工作 |  | t | 8.351
屋面及防水工程
13 | 010901001003 | 树脂瓦屋面 | 1.瓦品种、规格:3mm厚一体造型深灰色树脂瓦，950mm宽 2.铺设及搭接方式:搭接宽度100mm，填充密封胶 3.其他:按设计图纸、技术需求书及施工规范要求综合考虑 4.完成本清单项目所需的一切相关工作 |  | m2 | 725.4
本页小计
分部分项工程项目清单计价表
工程名称：二区 建筑装饰工程 |  |  |  | 标段： |  |  | 第 4 页 共 6 页
序号 | 项目编码 | 项目名称 | 项目特征描述 |  | 计量 单位 | 工程量 |  | 金额（元）
[8 empty] | 综合单价 | 合价
14 | 010901001004 | 二次安装原有彩钢瓦屋面 | 1.对原有彩钢瓦进行二次安装 2.含对原有钢架进行除锈、刷漆翻新 3.含对有破损钢架进行加固并调平处理 4.其他:按设计图纸、技术需求书及施工规范要求综合考虑 5.完成本清单项目所需的一切相关工作 |  | m2 | 232.5
15 | 010901007001 | 不锈钢泛水线 | 1.部位:原有彩钢瓦为位置 2.材料品种、规格、尺寸:1.0mm厚不锈钢板，304#不锈钢材质 3.泛水线尺寸根据现场实际情况确定 4.其他:按设计图纸、技术需求书及施工规范要求综合考虑 5.完成本清单项目所需的一切相关工作 |  | m | 93
16 | 010901007002 | 屋面檐口 | 1.构件部位:屋面檐口 2.龙骨:30×2镀锌方管与原有角铁加固，Q355B钢材 3.基层材料种类、规格:12mm厚水泥板 4.腻子种类:外墙专用抗裂腻子，打磨平整 5.刮腻子遍数:二遍 6.涂料品种、喷刷遍数:油性多功能抗碱封闭底漆，油性外墙面漆(两遍) 7.板缝处理,在板缝内填充背衬材(如聚乙烯泡沫棒),然后用弹性耐碱密封胶密封 8.具体做法详设计图纸 9.其他:按设计图纸、技术需求书及施工规范要求综合考虑 10.完成本清单项目所需的一切相关工作 |  | m | 108
墙、柱面装饰与隔断、幕墙工程
油漆、涂料、裱糊工程
本页小计
分部分项工程项目清单计价表
工程名称：二区 建筑装饰工程 |  |  |  | 标段： |  |  | 第 5 页 共 6 页
序号 | 项目编码 | 项目名称 | 项目特征描述 |  | 计量 单位 | 工程量 |  | 金额（元）
[8 empty] | 综合单价 | 合价
17 | 011404001004 | 外墙涂料 | 1.基层类型:水泥板清理基层,对外露螺钉头涂刷防锈漆 2.铺设抗裂玻璃纤维网 3.腻子种类、遍数:满刮腻子(找平层) 外墙专用抗裂腻子(两遍),打磨平整 4.涂料品种、喷刷遍数:油性多功能抗碱封闭底漆，油性外墙面漆(两遍) 5.板缝处理,在板缝内填充背衬材(如聚乙烯泡沫棒),然后用弹性耐碱密封胶密封 6.水泥板清理基层,对外露螺钉头涂刷防锈漆 7.其他:按设计图纸、技术需求书及施工规范要求综合考虑 8.完成本清单项目所需的一切相关工作 9.喷刷涂料部位:水泥板外墙面 |  | m2 | 218.2
18 | 011404001005 | 外墙涂料 | 1.喷涂透明抗污染加固罩光面层涂料一遍 2.批刮中间层涂料两遍 3.涂料品种、喷刷遍数:弹线分缝上分格缝面层涂料,贴分格线(1.5或2.0厚) 4.滚涂专用抗碱封固底层涂料一遍 5.批刮外墙腻子,压入耐碱玻纤网格布(160g/m²网孔中心距4*4),按设计要求设分格缝,缝内嵌填柔性防水密封膏 6.20mm厚M15水泥砂浆抹灰 7.基层类型:基层清理，墙面翻新界面剂一遍 8.其他:按设计图纸、技术需求书及施工规范要求综合考虑 9.完成本清单项目所需的一切相关工作 10.喷刷涂料部位:窗眉改造墙面 |  | m2 | 20
本页小计
分部分项工程项目清单计价表
工程名称：二区 建筑装饰工程 |  |  |  | 标段： |  |  | 第 6 页 共 6 页
序号 | 项目编码 | 项目名称 | 项目特征描述 |  | 计量 单位 | 工程量 |  | 金额（元）
[8 empty] | 综合单价 | 合价
其他装饰工程
19 | 011502001001 | 山墙造型 | 1.龙骨材料种类、规格:40×3镀锌方管、20×40×3镀锌方管 2.钢材种类:Q355B钢材 3.基层类型:12mm厚水泥板 4.面层油漆涂料另列项计算 5.具体造型及规格尺寸详见设计图纸 6.含原有山墙位置空鼓条形砖清理 7.其他:按设计图纸、技术需求书及施工规范要求综合考虑 8.完成本清单项目所需的一切相关工作 |  | m | 30
20 | 011507002002 | 马头墙造型 | 1.成品定制及安装，含面漆，面漆颜色由业主确定 2.具体造型、规格尺寸详设计图纸 3.其他:按设计图纸、技术需求书及施工规范要求综合考虑 4.完成本清单项目所需的一切相关工作 |  | 个 | 4
措施工程
21 | 011601013002 | 施工材料二次搬运 | 1.材料品种:所有施工材料，按改造建筑面积考虑 2.运距:综合考虑因施工场地条件及不影响市场正常经营生产限制而发生的材料、构配件、半成品等一次运输不能到达堆放地点，必须进行二次或多次搬运所发生的内容 3.其他:按设计图纸、技术需求书及施工规范要求综合考虑 4.完成本清单项目所需的一切相关工作 |  | m2 | 567.3
本页小计
合 计

## E.2.1 分部分项工程项目清单计价表【三区 建筑装饰工程】
分部分项工程项目清单计价表
工程名称：三区 建筑装饰工程 |  |  |  | 标段： |  |  | 第 1 页 共 8 页
序号 | 项目编码 | 项目名称 | 项目特征描述 |  | 计量 单位 | 工程量 |  | 金额（元）
[8 empty] | 综合单价 | 合价
拆除工程
1 | 粤R1-1-56 | 铲除抹灰面涂料 | 1.构件名称:铲除原有外墙涂料 2.其他:按设计图纸、技术需求书及施工规范要求综合考虑 3.完成本清单项目所需的一切相关工作 |  | m2 | 238.15
2 | 粤R1-1-70 | 拆除瓦屋面 | 1.构件名称:拆除通道大棚瓦面 2.其他:按设计图纸、技术需求书及施工规范要求综合考虑 3.完成本清单项目所需的一切相关工作 |  | m2 | 815.4
3 | 粤R1-1-70 | 拆除商铺屋面瓦 | 1.构件名称:拆除商铺屋面瓦 2.其他:按设计图纸、技术需求书及施工规范要求综合考虑 3.完成本清单项目所需的一切相关工作 |  | m2 | 853.25
4 | 粤R1-1-70 | 拆除雨蓬瓦 | 1.构件名称:商铺雨蓬瓦及钢骨架 2.拆除原有商铺雨蓬瓦及钢骨架 3.其他:按设计图纸、技术需求书及施工规范要求综合考虑 4.完成本清单项目所需的一切相关工作 |  | m2 | 173.2
5 | 01B008 | 室外广告牌拆装 | 1.构件名称:室外广告牌拆装 2.原有广告牌拆除并重新安装 3.对原有钢架进行除锈、刷漆翻新 4.对有破损钢架进行加固处理 5.其他:按设计图纸、技术需求书及施工规范要求综合考虑 6.完成本清单项目所需的一切相关工作 |  | 个 | 8
本页小计
分部分项工程项目清单计价表
工程名称：三区 建筑装饰工程 |  |  |  | 标段： |  |  | 第 2 页 共 8 页
序号 | 项目编码 | 项目名称 | 项目特征描述 |  | 计量 单位 | 工程量 |  | 金额（元）
[8 empty] | 综合单价 | 合价
6 | 01B009 | 拆除商铺原有招牌 | 1.构件名称:商铺原有招牌拆除 2.商铺原有招牌及骨架拆除 3.其他:按设计图纸、技术需求书及施工规范要求综合考虑 4.完成本清单项目所需的一切相关工作 |  | 项 | 1
7 | 01B010 | 电线线路整理 | 1.原有电线线路整理绑扎 2.含所有规格型号的电线（强、弱电线）整理绑扎 3.其他:按设计图纸、技术需求书及施工规范要求综合考虑 4.完成本清单项目所需的一切相关工作 |  | 项 | 1
8 | 粤R1-9-23 | 其他拆除料二次运输 | 1.废弃料品种:所有拆除的废弃料 2.运距:根据现场指定堆放点综合考虑 3.综合考虑出土时间限制引起的功效损失 4.其他:按设计图纸、技术需求书及施工规范要求综合考虑 5.完成本清单项目所需的一切相关工作 |  | m3 | 117.66
9 | 010103002004 | 余方弃置 | 1.废弃料品种:所有拆除的废弃料 2.运距:根据弃土场综合考虑 3.含渣土装车及外运 4.含渣土消纳费 5.综合考虑出土时间限制引起的功效损失 6.其他:按设计图纸、技术需求书及施工规范要求综合考虑 7.完成本清单项目所需的一切相关工作 |  | m3 | 117.66
金属结构工程
本页小计
分部分项工程项目清单计价表
工程名称：三区 建筑装饰工程 |  |  |  | 标段： |  |  | 第 3 页 共 8 页
序号 | 项目编码 | 项目名称 | 项目特征描述 |  | 计量 单位 | 工程量 |  | 金额（元）
[8 empty] | 综合单价 | 合价
10 | 010607003002 | 钢檩条 | 1.钢材品种、规格:50×3镀锌方管与原有角铁檩条加固，Q355B钢材 2.含连接件，含制作、运输及拼装 3.其他:按设计图纸、技术需求书及施工规范要求综合考虑 4.完成本清单项目所需的一切相关工作 |  | t | 6.375
11 | 010607003003 | 钢檩条 | 1.部位:招牌外框架 2.钢材品种、规格:40×80×4方管褐色氟碳漆，Q355B钢材 3.含连接件，含制作、运输及拼装 4.其他:按设计图纸、技术需求书及施工规范要求综合考虑 5.完成本清单项目所需的一切相关工作 |  | t | 0.506
12 | 010607002002 | 钢支撑 | 1.钢材品种、规格:40×80×4方管褐色氟碳漆与原钢檩条焊接加固，Q355B钢材 2.含连接件，含制作、运输及拼装 3.其他:按设计图纸、技术需求书及施工规范要求综合考虑 4.完成本清单项目所需的一切相关工作 |  | t | 0.5
13 | 010607002003 | 雨棚彩钢瓦钢骨架支撑 | 1.钢材品种、规格:30×50×2方管褐色氟碳漆，Q355B钢材 2.含制作、拼装及运输费 3.其他:按设计图纸、技术需求书及施工规范要求综合考虑 4.完成本清单项目所需的一切相关工作 |  | t | 0.556
本页小计
分部分项工程项目清单计价表
工程名称：三区 建筑装饰工程 |  |  |  | 标段： |  |  | 第 4 页 共 8 页
序号 | 项目编码 | 项目名称 | 项目特征描述 |  | 计量 单位 | 工程量 |  | 金额（元）
[8 empty] | 综合单价 | 合价
14 | 011402003001 | 原有钢架刷漆翻新 | 1.构件名称:原有屋面钢架 2.含对原有钢架进行除锈、刷漆翻新 3.含对有破损钢架进行加固处理 4.其他:按设计图纸、技术需求书及施工规范要求综合考虑 5.完成本清单项目所需的一切相关工作 |  | m2 | 855.8
15 | 011402003002 | 钢板隔板、钢板门刷漆翻新 | 1.构件名称:钢板隔板、钢板门及防盗叉 2.含对原有钢架进行除锈、刷漆翻新 3.含对有破损钢架进行加固处理 4.其他:按设计图纸、技术需求书及施工规范要求综合考虑 5.完成本清单项目所需的一切相关工作 |  | m2 | 19.2
16 | 011402003003 | 原钢柱刷漆翻新 | 1.构件名称:原钢柱，具体规格根据现场确定 2.含对原有钢架进行除锈、刷漆翻新 3.含对有破损钢架进行加固处理 4.其他:按设计图纸、技术需求书及施工规范要求综合考虑 5.完成本清单项目所需的一切相关工作 |  | m2 | 154.62
屋面及防水工程
17 | 010901001005 | 树脂瓦屋面 | 1.瓦品种、规格:3mm厚瓦脊、滴水线一体造型深灰色树脂瓦，950mm宽 2.铺设及搭接方式:搭接宽度100mm，填充密封胶 3.其他:按设计图纸、技术需求书及施工规范要求综合考虑 4.完成本清单项目所需的一切相关工作 |  | m2 | 853.25
本页小计
分部分项工程项目清单计价表
工程名称：三区 建筑装饰工程 |  |  |  | 标段： |  |  | 第 5 页 共 8 页
序号 | 项目编码 | 项目名称 | 项目特征描述 |  | 计量 单位 | 工程量 |  | 金额（元）
[8 empty] | 综合单价 | 合价
18 | 010901001006 | 彩钢瓦屋面 | 1.瓦品种、规格:0.5mm厚彩钢瓦 2.其他:按设计图纸、技术需求书及施工规范要求综合考虑 3.完成本清单项目所需的一切相关工作 |  | m2 | 915
19 | 010901002001 | 阳光板屋面 | 1.屋面板品种、规格:5.0mm厚聚碳酸酯PC耐力板（阳光板） 2.铺设及搭接方式:搭接宽度300mm 3.其他:按设计图纸、技术需求书及施工规范要求综合考虑 4.完成本清单项目所需的一切相关工作 |  | m2 | 73.6
20 | 010901007003 | 屋面檐口 | 1.构件部位:屋面檐口 2.龙骨:30×2镀锌方管与原有角铁加固，Q355B钢材 3.基层材料种类、规格:12mm厚水泥板 4.腻子种类:外墙专用抗裂腻子，打磨平整 5.刮腻子遍数:二遍 6.涂料品种、喷刷遍数:油性多功能抗碱封闭底漆，油性外墙面漆(两遍) 7.板缝处理,在板缝内填充背衬材(如聚乙烯泡沫棒),然后用弹性耐碱密封胶密封 8.具体做法详设计图纸 9.其他:按设计图纸、技术需求书及施工规范要求综合考虑 10.完成本清单项目所需的一切相关工作 |  | m | 356
油漆、涂料、裱糊工程
本页小计
分部分项工程项目清单计价表
工程名称：三区 建筑装饰工程 |  |  |  | 标段： |  |  | 第 6 页 共 8 页
序号 | 项目编码 | 项目名称 | 项目特征描述 |  | 计量 单位 | 工程量 |  | 金额（元）
[8 empty] | 综合单价 | 合价
21 | 011404001006 | 外墙涂料 | 1.喷涂透明抗污染加固罩光面层涂料一遍 2.批刮中间层涂料两遍 3.涂料品种、喷刷遍数:弹线分缝上分格缝面层涂料,贴分格线(1.5或2.0厚) 4.刮腻子遍数:滚涂专用抗碱封固底层涂料一遍 5.批刮外墙腻子,压入耐碱玻纤网格布(160g/m²网孔中心距4*4),按设计要求设分格缝,缝内嵌填柔性防水密封膏 6.基层类型:基层清理，墙面翻新界面剂一遍 7.其他:按设计图纸、技术需求书及施工规范要求综合考虑 8.完成本清单项目所需的一切相关工作 9.喷刷涂料部位:用于外墙面改造 |  | m2 | 1075.87
其他装饰工程
22 | 011507002003 | 招牌格子方管图案 | 1.图案规格:外框600mm宽×600mm高 2.骨架材料种类、规格:外框30×50×4方管、内图案20×40×2方钢管 3.钢材种类:Q355B钢材 4.方钢管面刷氟碳漆，具体样式及做法详设计图纸 5.其他:按设计图纸、技术需求书及施工规范要求综合考虑 6.完成本清单项目所需的一切相关工作 |  | 个 | 64
本页小计
分部分项工程项目清单计价表
工程名称：三区 建筑装饰工程 |  |  |  | 标段： |  |  | 第 7 页 共 8 页
序号 | 项目编码 | 项目名称 | 项目特征描述 |  | 计量 单位 | 工程量 |  | 金额（元）
[8 empty] | 综合单价 | 合价
23 | 011507001002 | 大棚格子方管图案造型 | 1.图案规格:外框1200mm宽×600mm高 2.骨架材料种类、规格:外框30×50×4方管、内图案20×40×2方钢管 3.钢材种类:Q355B钢材 4.方钢管面刷氟碳漆，具体样式及做法详设计图纸 5.其他:按设计图纸、技术需求书及施工规范要求综合考虑 6.完成本清单项目所需的一切相关工作 |  | m2 | 19.2
24 | 011507001003 | 招牌 | 1.外框材料种类:30×50×4方管氟碳漆 2.钢材种类:Q355B钢材，金属面喷氟碳面漆二遍；底层环机喷氧富锌柒(防锈漆两遍)；除锈 3.基层材料种类:2.4mm铝单板褐色氟碳漆 4.面层材料品种:招牌字体（商户自理） 5.其他:按设计图纸、技术需求书及施工规范要求综合考虑 6.完成本清单项目所需的一切相关工作 |  | m2 | 110
25 | 011502001002 | 山墙造型 | 1.龙骨材料种类、规格:40×3镀锌方管、20×40×3镀锌方管 2.钢材种类:Q355B钢材 3.基层类型:12mm厚水泥板 4.面层油漆涂料另列项计算 5.具体造型及规格尺寸详见设计图纸 6.其他:按设计图纸、技术需求书及施工规范要求综合考虑 7.完成本清单项目所需的一切相关工作 |  | m | 45.6
本页小计
分部分项工程项目清单计价表
工程名称：三区 建筑装饰工程 |  |  |  | 标段： |  |  | 第 8 页 共 8 页
序号 | 项目编码 | 项目名称 | 项目特征描述 |  | 计量 单位 | 工程量 |  | 金额（元）
[8 empty] | 综合单价 | 合价
26 | 011507002004 | 马头墙造型 | 1.成品定制及安装，含面漆，面漆颜色由业主确定 2.具体造型、规格尺寸详设计图纸 3.其他:按设计图纸、技术需求书及施工规范要求综合考虑 4.完成本清单项目所需的一切相关工作 |  | 个 | 20
27 | 011508001001 | 金属字 | 1.基层类型:4mm钢板，面刷氟碳漆 2.字体规格:400mm宽×400mm高不锈钢字，50mm厚 3.其他:按设计图纸、技术需求书及施工规范要求综合考虑 4.完成本清单项目所需的一切相关工作 |  | 个 | 4
措施工程
28 | 011601013003 | 施工材料二次搬运 | 1.材料品种:所有施工材料，按改造建筑面积考虑 2.运距:综合考虑因施工场地条件及不影响市场正常经营生产限制而发生的材料、构配件、半成品等一次运输不能到达堆放地点，必须进行二次或多次搬运所发生的内容 3.其他:按设计图纸、技术需求书及施工规范要求综合考虑 4.完成本清单项目所需的一切相关工作 |  | m2 | 1323
本页小计
合 计

## E.2.1 分部分项工程项目清单计价表【四区 建筑装饰工程】
分部分项工程项目清单计价表
工程名称：四区 建筑装饰工程 |  |  |  | 标段： |  |  | 第 1 页 共 10 页
序号 | 项目编码 | 项目名称 | 项目特征描述 |  | 计量 单位 | 工程量 |  | 金额（元）
[8 empty] | 综合单价 | 合价
拆除工程
1 | 粤R1-1-70 | 拆除瓦屋面 | 1.构件名称:拆除原有瓦面 2.其他:按设计图纸、技术需求书及施工规范要求综合考虑 3.完成本清单项目所需的一切相关工作 |  | m2 | 1948.52
2 | 粤R1-1-56 | 铲除抹灰面涂料 | 1.构件名称:铲除原有外墙涂料 2.其他:按设计图纸、技术需求书及施工规范要求综合考虑 3.完成本清单项目所需的一切相关工作 |  | m2 | 279.51
3 | 粤R1-1-70 | 拆除雨蓬瓦 | 1.构件名称:商铺雨蓬瓦及钢骨架 2.拆除原有商铺雨蓬瓦及钢骨架 3.其他:按设计图纸、技术需求书及施工规范要求综合考虑 4.完成本清单项目所需的一切相关工作 |  | m2 | 224
4 | 010901007004 | 拆除排水沟 | 1.拆除商铺屋面原破损水槽 2.其他:按设计图纸、技术需求书及施工规范要求综合考虑 3.完成本清单项目所需的一切相关工作 |  | m | 134
5 | 01B011 | 室外广告牌拆装 | 1.构件名称:室外广告牌拆装 2.原有广告牌拆除并重新安装 3.对原有钢架进行除锈、刷漆翻新 4.对有破损钢架进行加固处理 5.其他:按设计图纸、技术需求书及施工规范要求综合考虑 6.完成本清单项目所需的一切相关工作 |  | 个 | 8
本页小计
分部分项工程项目清单计价表
工程名称：四区 建筑装饰工程 |  |  |  | 标段： |  |  | 第 2 页 共 10 页
序号 | 项目编码 | 项目名称 | 项目特征描述 |  | 计量 单位 | 工程量 |  | 金额（元）
[8 empty] | 综合单价 | 合价
6 | 01B012 | 拆除商铺原有招牌 | 1.构件名称:商铺原有招牌拆除 2.商铺原有招牌及骨架拆除 3.其他:按设计图纸、技术需求书及施工规范要求综合考虑 4.完成本清单项目所需的一切相关工作 |  | 项 | 1
7 | 01B013 | 电线线路整理 | 1.原有电线线路整理绑扎 2.含所有规格型号的电线（强、弱电线）整理绑扎 3.其他:按设计图纸、技术需求书及施工规范要求综合考虑 4.完成本清单项目所需的一切相关工作 |  | 项 | 1
8 | 粤R1-9-23 | 其他拆除料二次运输 | 1.废弃料品种:所有拆除的废弃料 2.运距:根据现场指定堆放点综合考虑 3.综合考虑出土时间限制引起的功效损失 4.其他:按设计图纸、技术需求书及施工规范要求综合考虑 5.完成本清单项目所需的一切相关工作 |  | m3 | 141.15
9 | 010103002005 | 余方弃置 | 1.废弃料品种:所有拆除的废弃料 2.运距:根据弃土场综合考虑 3.含渣土装车及外运 4.含渣土消纳费 5.综合考虑出土时间限制引起的功效损失 6.其他:按设计图纸、技术需求书及施工规范要求综合考虑 7.完成本清单项目所需的一切相关工作 |  | m3 | 141.15
金属结构工程
本页小计
分部分项工程项目清单计价表
工程名称：四区 建筑装饰工程 |  |  |  | 标段： |  |  | 第 3 页 共 10 页
序号 | 项目编码 | 项目名称 | 项目特征描述 |  | 计量 单位 | 工程量 |  | 金额（元）
[8 empty] | 综合单价 | 合价
10 | 010607003004 | 钢檩条 | 1.钢材品种、规格:50×3镀锌方管与原有角铁檩条加固，Q355B钢材 2.含连接件，含制作、运输及拼装 3.其他:按设计图纸、技术需求书及施工规范要求综合考虑 4.完成本清单项目所需的一切相关工作 |  | t | 5.259
11 | 010607003005 | 钢檩条 | 1.部位:招牌外框架 2.钢材品种、规格:40×80×4方管褐色氟碳漆，Q355B钢材 3.含连接件，含制作、运输及拼装 4.其他:按设计图纸、技术需求书及施工规范要求综合考虑 5.完成本清单项目所需的一切相关工作 |  | t | 0.81
12 | 010607002004 | 钢支撑 | 1.钢材品种、规格:40×80×4方管褐色氟碳漆，Q355B钢材 2.含连接件，含制作、运输及拼装 3.其他:按设计图纸、技术需求书及施工规范要求综合考虑 4.完成本清单项目所需的一切相关工作 |  | t | 1.312
13 | 010607002005 | 钢骨架支撑 | 1.部位:树脂瓦屋面延伸商铺门上方及侧面 2.钢材品种、规格:30×50×2方管褐色氟碳漆，Q355B钢材 3.含连接件，含制作、运输及拼装、调平 4.其他:按设计图纸、技术需求书及施工规范要求综合考虑 5.完成本清单项目所需的一切相关工作 |  | t | 2.156
本页小计
分部分项工程项目清单计价表
工程名称：四区 建筑装饰工程 |  |  |  | 标段： |  |  | 第 4 页 共 10 页
序号 | 项目编码 | 项目名称 | 项目特征描述 |  | 计量 单位 | 工程量 |  | 金额（元）
[8 empty] | 综合单价 | 合价
14 | 011402003004 | 原有屋面钢架刷漆翻新 | 1.构件名称:原有屋面钢架 2.含对原有钢架进行除锈、刷漆翻新 3.含对有破损钢架进行加固处理 4.其他:按设计图纸、技术需求书及施工规范要求综合考虑 5.完成本清单项目所需的一切相关工作 |  | m2 | 1236
15 | 011402003005 | 钢板隔板、钢板门刷漆翻新 | 1.构件名称:钢板隔板、钢板门 2.含对原有钢架进行除锈、刷漆翻新 3.含对有破损钢架进行加固处理 4.其他:按设计图纸、技术需求书及施工规范要求综合考虑 5.完成本清单项目所需的一切相关工作 |  | m2 | 26
16 | 011402003006 | 原钢柱刷漆翻新 | 1.构件名称:原钢柱，具体规格根据现场确定 2.含对原有钢架进行除锈、刷漆翻新 3.含对有破损钢架进行加固处理 4.其他:按设计图纸、技术需求书及施工规范要求综合考虑 5.完成本清单项目所需的一切相关工作 |  | m2 | 145.92
17 | 011402003007 | 原角铁架刷漆翻新 | 1.构件名称:原商铺门上方角铁架、水槽角铁架 2.含对原有钢架进行除锈、刷漆翻新 3.含对有破损钢架进行加固处理 4.其他:按设计图纸、技术需求书及施工规范要求综合考虑 5.完成本清单项目所需的一切相关工作 |  | m2 | 132
屋面及防水工程
本页小计
分部分项工程项目清单计价表
工程名称：四区 建筑装饰工程 |  |  |  | 标段： |  |  | 第 5 页 共 10 页
序号 | 项目编码 | 项目名称 | 项目特征描述 |  | 计量 单位 | 工程量 |  | 金额（元）
[8 empty] | 综合单价 | 合价
18 | 010901001007 | 树脂瓦屋面 | 1.瓦品种、规格:3mm厚瓦脊、滴水线一体造型深灰色树脂瓦，950mm宽 2.铺设及搭接方式:搭接宽度100mm，填充密封胶 3.其他:按设计图纸、技术需求书及施工规范要求综合考虑 4.完成本清单项目所需的一切相关工作 |  | m2 | 994.4
19 | 010901001008 | 彩钢瓦屋面 | 1.瓦品种、规格:0.5mm厚彩钢瓦 2.其他:按设计图纸、技术需求书及施工规范要求综合考虑 3.完成本清单项目所需的一切相关工作 |  | m2 | 1332.12
20 | 010901002002 | 阳光板屋面 | 1.屋面板品种、规格:5.0mm厚聚碳酸酯PC耐力板（阳光板） 2.铺设及搭接方式:搭接宽度300mm 3.其他:按设计图纸、技术需求书及施工规范要求综合考虑 4.完成本清单项目所需的一切相关工作 |  | m2 | 167.94
本页小计
分部分项工程项目清单计价表
工程名称：四区 建筑装饰工程 |  |  |  | 标段： |  |  | 第 6 页 共 10 页
序号 | 项目编码 | 项目名称 | 项目特征描述 |  | 计量 单位 | 工程量 |  | 金额（元）
[8 empty] | 综合单价 | 合价
21 | 010901007005 | 屋面檐口 | 1.构件部位:屋面檐口 2.30×2镀锌方管与原有角铁加固，Q355B钢材 3.基层材料种类、规格:12mm厚水泥板 4.腻子种类:外墙专用抗裂腻子，打磨平整 5.刮腻子遍数:二遍 6.涂料品种、喷刷遍数:油性多功能抗碱封闭底漆，油性外墙面漆(两遍) 7.板缝处理,在板缝内填充背衬材(如聚乙烯泡沫棒),然后用弹性耐碱密封胶密封 8.具体做法详设计图纸 9.其他:按设计图纸、技术需求书及施工规范要求综合考虑 10.完成本清单项目所需的一切相关工作 |  | m | 132
22 | 010901007006 | 屋面成品水槽 | 1.构件部位:屋面天沟 2.构件品种、规格、尺寸:304不锈钢水槽，具体规格尺寸根据现场实际情况确定 3.拆除原破损水槽 4.安装新的水槽 5.其他:按设计图纸、技术需求书及施工规范要求综合考虑 6.完成本清单项目所需的一切相关工作 |  | m | 132
23 | 031001008001 | 塑料管 | 1.材质:PVC-U排水管 2.规格:Ф110 3.含管件安装、灌水试验 4.其他:按设计图纸、技术需求书及施工规范要求综合考虑 5.完成本清单项目所需的一切相关工作 |  | m | 64
墙、柱面装饰与隔断、幕墙工程
本页小计
分部分项工程项目清单计价表
工程名称：四区 建筑装饰工程 |  |  |  | 标段： |  |  | 第 7 页 共 10 页
序号 | 项目编码 | 项目名称 | 项目特征描述 |  | 计量 单位 | 工程量 |  | 金额（元）
[8 empty] | 综合单价 | 合价
24 | 011205001003 | 墙、柱面装饰板 | 1.龙骨材料种类、规格、中距:钢龙骨（另计） 2.基层材料种类、规格:12mm厚水泥板 3.面层材料品种、规格:刮腻子外墙涂料（另计） 4.其他:按设计图纸、技术需求书及施工规范要求综合考虑 5.完成本清单项目所需的一切相关工作 |  | m2 | 9.6
油漆、涂料、裱糊工程
25 | 011404001007 | 外墙涂料 | 1.基层类型:水泥板清理基层,对外露螺钉头涂刷防锈漆 2.铺设抗裂玻璃纤维网 3.腻子种类、遍数:满刮腻子(找平层) 外墙专用抗裂腻子(两遍),打磨平整 4.涂料品种、喷刷遍数:油性多功能抗碱封闭底漆，油性外墙面漆(两遍) 5.板缝处理,在板缝内填充背衬材(如聚乙烯泡沫棒),然后用弹性耐碱密封胶密封 6.水泥板清理基层,对外露螺钉头涂刷防锈漆 7.其他:按设计图纸、技术需求书及施工规范要求综合考虑 8.完成本清单项目所需的一切相关工作 9.喷刷涂料部位:水泥板外墙面 |  | m2 | 9.6
本页小计
分部分项工程项目清单计价表
工程名称：四区 建筑装饰工程 |  |  |  | 标段： |  |  | 第 8 页 共 10 页
序号 | 项目编码 | 项目名称 | 项目特征描述 |  | 计量 单位 | 工程量 |  | 金额（元）
[8 empty] | 综合单价 | 合价
26 | 011404001008 | 外墙涂料 | 1.喷涂透明抗污染加固罩光面层涂料一遍 2.批刮中间层涂料两遍 3.涂料品种、喷刷遍数:弹线分缝上分格缝面层涂料,贴分格线(1.5或2.0厚) 4.刮腻子遍数:滚涂专用抗碱封固底层涂料一遍 5.批刮外墙腻子,压入耐碱玻纤网格布(160g/m²网孔中心距4*4),按设计要求设分格缝,缝内嵌填柔性防水密封膏 6.基层类型:基层清理，墙面翻新界面剂一遍 7.其他:按设计图纸、技术需求书及施工规范要求综合考虑 8.完成本清单项目所需的一切相关工作 9.喷刷涂料部位:用于外墙面改造 |  | m2 | 686.37
其他装饰工程
27 | 011507002005 | 招牌格子方管图案 | 1.图案规格:外框600mm宽×600mm高 2.骨架材料种类、规格:外框30×50×4方管、内图案20×40×2方钢管 3.钢材种类:Q355B钢材 4.方钢管面刷氟碳漆，具体样式及做法详设计图纸 5.其他:按设计图纸、技术需求书及施工规范要求综合考虑 6.完成本清单项目所需的一切相关工作 |  | 个 | 56
本页小计
分部分项工程项目清单计价表
工程名称：四区 建筑装饰工程 |  |  |  | 标段： |  |  | 第 9 页 共 10 页
序号 | 项目编码 | 项目名称 | 项目特征描述 |  | 计量 单位 | 工程量 |  | 金额（元）
[8 empty] | 综合单价 | 合价
28 | 011507001004 | 大棚格子方管图案造型 | 1.图案规格:外框1200mm宽×600mm高 2.骨架材料种类、规格:外框30×50×4方管、内图案20×40×2方钢管 3.钢材种类:Q355B钢材 4.方钢管面刷氟碳漆，具体样式及做法详设计图纸 5.其他:按设计图纸、技术需求书及施工规范要求综合考虑 6.完成本清单项目所需的一切相关工作 |  | m2 | 38.4
29 | 011507001005 | 招牌 | 1.外框材料种类:30×50×4方管氟碳漆 2.钢材种类:Q355B钢材 3.基层材料种类:2.4mm铝单板褐色氟碳漆 4.面层材料品种:招牌字体（商户自理） 5.其他:按设计图纸、技术需求书及施工规范要求综合考虑 6.完成本清单项目所需的一切相关工作 |  | m2 | 79.2
30 | 011502001003 | 山墙造型 | 1.龙骨材料种类、规格:40×3镀锌方管、20×40×3镀锌方管 2.钢材种类:Q355B钢材 3.基层类型:12mm厚水泥板 4.面层油漆涂料另列项计算 5.具体造型及规格尺寸详见设计图纸 6.其他:按设计图纸、技术需求书及施工规范要求综合考虑 7.完成本清单项目所需的一切相关工作 |  | m | 50.22
本页小计
分部分项工程项目清单计价表
工程名称：四区 建筑装饰工程 |  |  |  | 标段： |  |  | 第 10 页 共 10 页
序号 | 项目编码 | 项目名称 | 项目特征描述 |  | 计量 单位 | 工程量 |  | 金额（元）
[8 empty] | 综合单价 | 合价
31 | 011507002006 | 马头墙造型 | 1.成品定制及安装，含面漆，面漆颜色由业主确定 2.具体造型、规格尺寸详设计图纸 3.其他:按设计图纸、技术需求书及施工规范要求综合考虑 4.完成本清单项目所需的一切相关工作 |  | 个 | 16
32 | 011508001002 | 金属字 | 1.基层类型:4mm钢板，面刷氟碳漆 2.字体规格:400mm宽×400mm高不锈钢字，50mm厚 3.其他:按设计图纸、技术需求书及施工规范要求综合考虑 4.完成本清单项目所需的一切相关工作 |  | 个 | 8
措施工程
33 | 011601013004 | 施工材料二次搬运 | 1.材料品种:所有施工材料，按改造建筑面积考虑 2.运距:综合考虑因施工场地条件及不影响市场正常经营生产限制而发生的材料、构配件、半成品等一次运输不能到达堆放地点，必须进行二次或多次搬运所发生的内容 3.其他:按设计图纸、技术需求书及施工规范要求综合考虑 4.完成本清单项目所需的一切相关工作 |  | m2 | 1390.53
本页小计
合 计

## E.2.1 分部分项工程项目清单计价表【五区 建筑装饰工程】
分部分项工程项目清单计价表
工程名称：五区 建筑装饰工程 |  |  |  | 标段： |  |  | 第 1 页 共 13 页
序号 | 项目编码 | 项目名称 | 项目特征描述 |  | 计量 单位 | 工程量 |  | 金额（元）
[8 empty] | 综合单价 | 合价
拆除工程
1 | 粤R1-1-68 | 防盗网拆装 | 1.构件名称:防盗网 2.原有防盗网的拆除 3.重新安装原有防盗网（利旧） 4.对破损破损防盗网进行加固处理 5.其他:按设计图纸、技术需求书及施工规范要求综合考虑 6.完成本清单项目所需的一切相关工作 |  | m2 | 11.52
2 | 粤R1-1-66 | 拆除金属门 | 1.构件名称:铝合金推拉门 2.拆除铝合金推拉门 3.其他:按设计图纸、技术需求书及施工规范要求综合考虑 4.完成本清单项目所需的一切相关工作 |  | m2 | 44.08
3 | 粤R1-1-70 | 拆除瓦屋面 | 1.构件名称:拆除原有大棚瓦面 2.其他:按设计图纸、技术需求书及施工规范要求综合考虑 3.完成本清单项目所需的一切相关工作 |  | m2 | 730.8
4 | 粤R1-1-70 | 拆除雨蓬瓦 | 1.构件名称:拆除雨蓬彩钢瓦 2.其他:按设计图纸、技术需求书及施工规范要求综合考虑 3.完成本清单项目所需的一切相关工作 |  | m2 | 34.65
5 | 粤R1-1-75 | 修剪原有凸出瓦面 | 1.构件名称:拆除修剪原有凸出瓦面 2.其他:按设计图纸、技术需求书及施工规范要求综合考虑 3.完成本清单项目所需的一切相关工作 |  | m | 44.12
本页小计
分部分项工程项目清单计价表
工程名称：五区 建筑装饰工程 |  |  |  | 标段： |  |  | 第 2 页 共 13 页
序号 | 项目编码 | 项目名称 | 项目特征描述 |  | 计量 单位 | 工程量 |  | 金额（元）
[8 empty] | 综合单价 | 合价
6 | 01B014 | 室外广告牌拆装 | 1.构件名称:室外广告牌拆装 2.原有广告牌拆除并重新安装 3.对原有钢架进行除锈、刷漆翻新 4.对有破损钢架进行加固处理 5.其他:按设计图纸、技术需求书及施工规范要求综合考虑 6.完成本清单项目所需的一切相关工作 |  | 个 | 10
7 | 01B015 | 街线迁改 | 1.屋面街线、每间商铺电表箱、线槽迁改及所有规格型号的电线（强、弱电线）整理绑扎 2.混凝土路面切割，凿除混凝土地面及地面基层 3.土方开挖 4.管内穿BV-6mm2电线 5.DN32线管埋地敷设 6.路面浇筑15cm厚C30混凝土路面，随捣随抹 7.回填石粉并夯实，回填厚度根据现场实际情况确定 8.原土夯实 9.含混凝土路面模板制作、安装及拆除 10.其他:按设计图纸、技术需求书及施工规范要求综合考虑 11.完成本清单项目所需的一切相关工作 |  | 项 | 1
8 | 01B016 | 零星拆除 | 1.构件名称:伸缩篷、电线杆、树枝修剪 2.拆除伸缩篷及骨架 3.拆除水泥电线杆（实际高度根据现场确定） 4.树枝修剪 5.其他:按设计图纸、技术需求书及施工规范要求综合考虑 6.完成本清单项目所需的一切相关工作 |  | 项 | 1
本页小计
分部分项工程项目清单计价表
工程名称：五区 建筑装饰工程 |  |  |  | 标段： |  |  | 第 3 页 共 13 页
序号 | 项目编码 | 项目名称 | 项目特征描述 |  | 计量 单位 | 工程量 |  | 金额（元）
[8 empty] | 综合单价 | 合价
9 | 粤R1-9-23 | 其他拆除料二次运输 | 1.废弃料品种:所有拆除的废弃料 2.运距:根据现场指定堆放点综合考虑 3.综合考虑出土时间限制引起的功效损失 4.其他:按设计图纸、技术需求书及施工规范要求综合考虑 5.完成本清单项目所需的一切相关工作 |  | m3 | 53.22
10 | 010103002006 | 余方弃置 | 1.废弃料品种:所有拆除的废弃料 2.运距:根据弃土场综合考虑 3.含渣土装车及外运 4.含渣土消纳费 5.综合考虑出土时间限制引起的功效损失 6.其他:按设计图纸、技术需求书及施工规范要求综合考虑 7.完成本清单项目所需的一切相关工作 |  | m3 | 53.22
混凝土及钢筋混凝土工程
本页小计
分部分项工程项目清单计价表
工程名称：五区 建筑装饰工程 |  |  |  | 标段： |  |  | 第 4 页 共 13 页
序号 | 项目编码 | 项目名称 | 项目特征描述 |  | 计量 单位 | 工程量 |  | 金额（元）
[8 empty] | 综合单价 | 合价
11 | 010502016003 | 钢柱基础 | 1.混凝土种类、强度等级:C30商品混凝土 2.钢筋种类、规格:现浇构件带肋钢筋(HRB400内) φ10以内 3.螺栓种类及连接件:M16地脚锚栓，10mm厚钢板 4.含凿除混凝土地面，土方开挖、回填及外运，含恢复混凝土地面 5.含钢筋制作、绑扎及安装 6.含模板制作、安装及拆除 7.含植筋、钢板及预埋件处理 8.地面凿除混凝土及恢复厚度、土方开挖深度及基础处理根据现场实际情况确定 9.具体规格、尺寸及做法详见设计图纸 10.其他:按设计图纸、技术需求书及施工规范要求综合考虑 11.完成本清单项目所需的一切相关工作 |  | 个 | 14
金属结构工程
12 | 010602003001 | 钢桁架 | 1.钢材品种、规格:镀锌方钢管100×5、镀锌方钢管100×50×4，Q355B钢材 2.含连接件，含制作、运输及拼装 3.其他:按设计图纸、技术需求书及施工规范要求综合考虑 4.完成本清单项目所需的一切相关工作 |  | t | 3.247
本页小计
分部分项工程项目清单计价表
工程名称：五区 建筑装饰工程 |  |  |  | 标段： |  |  | 第 5 页 共 13 页
序号 | 项目编码 | 项目名称 | 项目特征描述 |  | 计量 单位 | 工程量 |  | 金额（元）
[8 empty] | 综合单价 | 合价
13 | 010603003002 | 钢管柱 | 1.钢材品种、规格:镀锌方钢管100×5、6mm厚钢板，Q355B钢材 2.含连接件，含制作、运输及拼装 3.其他:按设计图纸、技术需求书及施工规范要求综合考虑 4.完成本清单项目所需的一切相关工作 |  | t | 2.05
14 | 010604001002 | 钢梁 | 1.钢材品种、规格:镀锌方钢管100×5，Q355B钢材 2.含连接件，含制作、运输及拼装 3.其他:按设计图纸、技术需求书及施工规范要求综合考虑 4.完成本清单项目所需的一切相关工作 |  | t | 1.625
15 | 010606003002 | 钢墙架 | 1.钢材品种、规格:镀锌方钢管100×50×4、50×4镀锌方钢管、6mm厚钢板，Q355B钢材 2.含连接件，含制作、运输及拼装 3.其他:按设计图纸、技术需求书及施工规范要求综合考虑 4.完成本清单项目所需的一切相关工作 |  | t | 2.946
16 | 010607003006 | 钢檩条 | 1.钢材品种、规格:镀锌方钢管80×60×4、L型角钢60×60×5mm，Q355B钢材 2.含连接件，含制作、运输及拼装 3.其他:按设计图纸、技术需求书及施工规范要求综合考虑 4.完成本清单项目所需的一切相关工作 |  | t | 2.694
本页小计
分部分项工程项目清单计价表
工程名称：五区 建筑装饰工程 |  |  |  | 标段： |  |  | 第 6 页 共 13 页
序号 | 项目编码 | 项目名称 | 项目特征描述 |  | 计量 单位 | 工程量 |  | 金额（元）
[8 empty] | 综合单价 | 合价
17 | 010607003007 | 钢檩条 | 1.部位:招牌外框架 2.钢材品种、规格:40×80×4方管褐色氟碳漆，Q355B钢材 3.含连接件，含制作、运输及拼装 4.其他:按设计图纸、技术需求书及施工规范要求综合考虑 5.完成本清单项目所需的一切相关工作 |  | t | 1.456
18 | 010607002006 | 钢支撑 | 1.钢材品种、规格:40×80×4方管褐色氟碳漆，Q355B钢材 2.含连接件，含制作、运输及拼装 3.其他:按设计图纸、技术需求书及施工规范要求综合考虑 4.完成本清单项目所需的一切相关工作 |  | t | 1.525
19 | 011402003008 | 原有屋面钢架刷漆翻新 | 1.构件名称:原有屋面钢架 2.含对原有钢架进行除锈、刷漆翻新 3.含对有破损钢架进行加固处理 4.其他:按设计图纸、技术需求书及施工规范要求综合考虑 5.完成本清单项目所需的一切相关工作 |  | m2 | 684.8
20 | 010901001009 | 原有彩钢瓦屋架加固、翻新 | 1.含对原有钢架进行除锈、刷漆翻新 2.含对有破损钢架进行加固处理 3.其他:按设计图纸、技术需求书及施工规范要求综合考虑 4.完成本清单项目所需的一切相关工作 |  | m2 | 35.88
本页小计
分部分项工程项目清单计价表
工程名称：五区 建筑装饰工程 |  |  |  | 标段： |  |  | 第 7 页 共 13 页
序号 | 项目编码 | 项目名称 | 项目特征描述 |  | 计量 单位 | 工程量 |  | 金额（元）
[8 empty] | 综合单价 | 合价
21 | 011402003009 | 钢板隔板、钢板门刷漆翻新 | 1.构件名称:钢板隔板、钢板门 2.含对原有钢架进行除锈、刷漆翻新 3.含对有破损钢架进行加固处理 4.其他:按设计图纸、技术需求书及施工规范要求综合考虑 5.完成本清单项目所需的一切相关工作 |  | m2 | 50
22 | 011402003010 | 原钢柱刷漆翻新 | 1.构件名称:原钢柱，具体规格根据现场确定 2.含对原有钢架进行除锈、刷漆翻新 3.含对有破损钢架进行加固处理 4.其他:按设计图纸、技术需求书及施工规范要求综合考虑 5.完成本清单项目所需的一切相关工作 |  | m2 | 76.8
门窗工程
23 | 010802001001 | 铝合金推拉门 | 1.门洞口尺寸:根据现场实际洞口尺寸确定 2.门类型:铝合金玻璃推拉门 3.开启方式:推拉 4.框、扇材质:与原铝合金门框、扇材质相符 5.玻璃品种、厚度:与玻璃品种、厚度相符 6.五金种类、规格:含五金配件、门制作、运输及安装 7.其他:按设计图纸、技术需求书及施工规范要求综合考虑 8.完成本清单项目所需的一切相关工作 |  | m2 | 44.16
屋面及防水工程
本页小计
分部分项工程项目清单计价表
工程名称：五区 建筑装饰工程 |  |  |  | 标段： |  |  | 第 8 页 共 13 页
序号 | 项目编码 | 项目名称 | 项目特征描述 |  | 计量 单位 | 工程量 |  | 金额（元）
[8 empty] | 综合单价 | 合价
24 | 010901001010 | 树脂瓦屋面 | 1.瓦品种、规格:3mm厚瓦脊、滴水线一体造型深灰色树脂瓦，950mm宽 2.铺设及搭接方式:搭接宽度100mm，填充密封胶 3.其他:按设计图纸、技术需求书及施工规范要求综合考虑 4.完成本清单项目所需的一切相关工作 |  | m2 | 114
25 | 010901001011 | 彩钢瓦屋面 | 1.瓦品种、规格:0.5mm厚彩钢瓦 2.其他:按设计图纸、技术需求书及施工规范要求综合考虑 3.完成本清单项目所需的一切相关工作 |  | m2 | 719.45
26 | 010901002003 | 阳光板屋面 | 1.屋面板品种、规格:5.0mm厚聚碳酸酯PC耐力板（阳光板） 2.铺设及搭接方式:搭接宽度300mm 3.其他:按设计图纸、技术需求书及施工规范要求综合考虑 4.完成本清单项目所需的一切相关工作 |  | m2 | 91.44
本页小计
分部分项工程项目清单计价表
工程名称：五区 建筑装饰工程 |  |  |  | 标段： |  |  | 第 9 页 共 13 页
序号 | 项目编码 | 项目名称 | 项目特征描述 |  | 计量 单位 | 工程量 |  | 金额（元）
[8 empty] | 综合单价 | 合价
27 | 010901007007 | 屋面檐口 | 1.构件部位:屋面檐口 2.30×2镀锌方管与原有角铁加固，Q355B钢材 3.基层材料种类、规格:12mm厚水泥板 4.腻子种类:外墙专用抗裂腻子，打磨平整 5.刮腻子遍数:二遍 6.涂料品种、喷刷遍数:油性多功能抗碱封闭底漆，油性外墙面漆(两遍) 7.板缝处理,在板缝内填充背衬材(如聚乙烯泡沫棒),然后用弹性耐碱密封胶密封 8.具体做法详设计图纸 9.其他:按设计图纸、技术需求书及施工规范要求综合考虑 10.完成本清单项目所需的一切相关工作 |  | m | 35.38
墙、柱面装饰与隔断、幕墙工程
28 | 011205001004 | 墙、柱面装饰板 | 1.龙骨材料种类、规格、中距:钢龙骨（另计） 2.基层材料种类、规格:12mm厚水泥板 3.面层材料品种、规格:刮腻子外墙涂料（另计） 4.其他:按设计图纸、技术需求书及施工规范要求综合考虑 5.完成本清单项目所需的一切相关工作 |  | m2 | 138
油漆、涂料、裱糊工程
本页小计
分部分项工程项目清单计价表
工程名称：五区 建筑装饰工程 |  |  |  | 标段： |  |  | 第 10 页 共 13 页
序号 | 项目编码 | 项目名称 | 项目特征描述 |  | 计量 单位 | 工程量 |  | 金额（元）
[8 empty] | 综合单价 | 合价
29 | 011404001009 | 外墙涂料 | 1.基层类型:水泥板清理基层,对外露螺钉头涂刷防锈漆 2.铺设抗裂玻璃纤维网 3.腻子种类、遍数:满刮腻子(找平层) 外墙专用抗裂腻子(两遍),打磨平整 4.涂料品种、喷刷遍数:油性多功能抗碱封闭底漆，油性外墙面漆(两遍) 5.板缝处理,在板缝内填充背衬材(如聚乙烯泡沫棒),然后用弹性耐碱密封胶密封 6.水泥板清理基层,对外露螺钉头涂刷防锈漆 7.其他:按设计图纸、技术需求书及施工规范要求综合考虑 8.完成本清单项目所需的一切相关工作 9.喷刷涂料部位:水泥板外墙面 |  | m2 | 136.01
其他装饰工程
30 | 011506001002 | 耐力板雨篷 | 1.骨架材料种类、规格、中距:50×50×4方管褐色氟碳漆 2.装饰板材料品种、规格:5mm厚耐力板 3.50×50×4方管、20×40×3方管、30×50×4方管焊接图案 4.钢材种类:Q355B钢材 5.方钢管面刷氟碳漆，具体样式及做法详设计图纸 6.其他:按设计图纸、技术需求书及施工规范要求综合考虑 7.完成本清单项目所需的一切相关工作 |  | m2 | 49.98
本页小计
分部分项工程项目清单计价表
工程名称：五区 建筑装饰工程 |  |  |  | 标段： |  |  | 第 11 页 共 13 页
序号 | 项目编码 | 项目名称 | 项目特征描述 |  | 计量 单位 | 工程量 |  | 金额（元）
[8 empty] | 综合单价 | 合价
31 | 011507002007 | 招牌格子方管图案 | 1.图案规格:外框600mm宽×600mm高 2.骨架材料种类、规格:外框30×50×4方管、内图案20×40×2方钢管 3.钢材种类:Q355B钢材 4.方钢管面刷氟碳漆，具体样式及做法详设计图纸 5.其他:按设计图纸、技术需求书及施工规范要求综合考虑 6.完成本清单项目所需的一切相关工作 |  | 个 | 11
32 | 011507001006 | 大棚格子方管图案造型 | 1.图案规格:外框1200mm宽×600mm高 2.骨架材料种类、规格:外框30×50×4方管、内图案20×40×2方钢管 3.钢材种类:Q355B钢材 4.方钢管面刷氟碳漆，具体样式及做法详设计图纸 5.其他:按设计图纸、技术需求书及施工规范要求综合考虑 6.完成本清单项目所需的一切相关工作 |  | m2 | 33.6
33 | 011507001007 | 招牌 | 1.外框材料种类:30×50×4方管氟碳漆 2.钢材种类:Q355B钢材 3.基层材料种类:2.4mm铝单板褐色氟碳漆 4.面层材料品种:招牌字体（商户自理） 5.其他:按设计图纸、技术需求书及施工规范要求综合考虑 6.完成本清单项目所需的一切相关工作 |  | m2 | 17.22
本页小计
分部分项工程项目清单计价表
工程名称：五区 建筑装饰工程 |  |  |  | 标段： |  |  | 第 12 页 共 13 页
序号 | 项目编码 | 项目名称 | 项目特征描述 |  | 计量 单位 | 工程量 |  | 金额（元）
[8 empty] | 综合单价 | 合价
34 | 011502001004 | 山墙造型 | 1.龙骨材料种类、规格:40×3镀锌方管、20×40×3镀锌方管 2.钢材种类:Q355B钢材 3.基层类型:12mm厚水泥板 4.面层油漆涂料另列项计算 5.具体造型及规格尺寸详见设计图纸 6.其他:按设计图纸、技术需求书及施工规范要求综合考虑 7.完成本清单项目所需的一切相关工作 |  | m | 10.92
35 | 011507002008 | 马头墙造型 | 1.成品定制及安装，含面漆，面漆颜色由业主确定 2.具体造型、规格尺寸详设计图纸 3.其他:按设计图纸、技术需求书及施工规范要求综合考虑 4.完成本清单项目所需的一切相关工作 |  | 个 | 4
36 | 011508001003 | 金属字 | 1.基层类型:4mm钢板，面刷氟碳漆 2.字体规格:400mm宽×400mm高不锈钢字，50mm厚 3.其他:按设计图纸、技术需求书及施工规范要求综合考虑 4.完成本清单项目所需的一切相关工作 |  | 个 | 8
措施工程
本页小计
分部分项工程项目清单计价表
工程名称：五区 建筑装饰工程 |  |  |  | 标段： |  |  | 第 13 页 共 13 页
序号 | 项目编码 | 项目名称 | 项目特征描述 |  | 计量 单位 | 工程量 |  | 金额（元）
[8 empty] | 综合单价 | 合价
37 | 011601013005 | 施工材料二次搬运 | 1.材料品种:所有施工材料，按改造建筑面积考虑 2.运距:综合考虑因施工场地条件及不影响市场正常经营生产限制而发生的材料、构配件、半成品等一次运输不能到达堆放地点，必须进行二次或多次搬运所发生的内容 3.其他:按设计图纸、技术需求书及施工规范要求综合考虑 4.完成本清单项目所需的一切相关工作 |  | m2 | 769.49
本页小计
合 计

## E.2.1 分部分项工程项目清单计价表【六区 建筑装饰工程】
分部分项工程项目清单计价表
工程名称：六区 建筑装饰工程 |  |  |  | 标段： |  |  | 第 1 页 共 5 页
序号 | 项目编码 | 项目名称 | 项目特征描述 |  | 计量 单位 | 工程量 |  | 金额（元）
[8 empty] | 综合单价 | 合价
拆除工程
1 | 粤R1-1-70 | 拆除瓦屋面 | 1.构件名称:拆除原有大棚瓦面 2.其他:按设计图纸、技术需求书及施工规范要求综合考虑 3.完成本清单项目所需的一切相关工作 |  | m2 | 365.4
2 | 粤R1-1-70 | 拆除彩钢瓦 | 1.构件名称:拆除雨蓬瓦面 2.其他:按设计图纸、技术需求书及施工规范要求综合考虑 3.完成本清单项目所需的一切相关工作 |  | m2 | 52.2
3 | 01B017 | 室外广告牌拆装 | 1.构件名称:室外广告牌拆装 2.原有广告牌拆除并重新安装 3.对原有钢架进行除锈、刷漆翻新 4.对有破损钢架进行加固处理 5.其他:按设计图纸、技术需求书及施工规范要求综合考虑 6.完成本清单项目所需的一切相关工作 |  | 个 | 6
4 | 01B018 | 电线线路整理 | 1.原有电线线路整理绑扎 2.含所有规格型号的电线（强、弱电线）整理绑扎 3.其他:按设计图纸、技术需求书及施工规范要求综合考虑 4.完成本清单项目所需的一切相关工作 |  | 项 | 1
5 | 粤R1-9-23 | 其他拆除料二次运输 | 1.废弃料品种:所有拆除的废弃料 2.运距:根据现场指定堆放点综合考虑 3.综合考虑出土时间限制引起的功效损失 4.其他:按设计图纸、技术需求书及施工规范要求综合考虑 5.完成本清单项目所需的一切相关工作 |  | m3 | 25.06
本页小计
分部分项工程项目清单计价表
工程名称：六区 建筑装饰工程 |  |  |  | 标段： |  |  | 第 2 页 共 5 页
序号 | 项目编码 | 项目名称 | 项目特征描述 |  | 计量 单位 | 工程量 |  | 金额（元）
[8 empty] | 综合单价 | 合价
6 | 010103002007 | 余方弃置 | 1.废弃料品种:所有拆除的废弃料 2.运距:根据弃土场综合考虑 3.含渣土装车及外运 4.含渣土消纳费 5.综合考虑出土时间限制引起的功效损失 6.其他:按设计图纸、技术需求书及施工规范要求综合考虑 7.完成本清单项目所需的一切相关工作 |  | m3 | 25.06
金属结构工程
7 | 010607003008 | 钢檩条 | 1.部位:招牌外框架 2.钢材品种、规格:40×80×4方管褐色氟碳漆，Q355B钢材 3.含连接件，含制作、运输及拼装 4.其他:按设计图纸、技术需求书及施工规范要求综合考虑 5.完成本清单项目所需的一切相关工作 |  | t | 1.328
8 | 010607002007 | 钢支撑 | 1.钢材品种、规格:40×80×4方管褐色氟碳漆，Q355B钢材 2.含连接件，含制作、运输及拼装 3.其他:按设计图纸、技术需求书及施工规范要求综合考虑 4.完成本清单项目所需的一切相关工作 |  | t | 1.312
9 | 011402003011 | 原有屋面钢架刷漆翻新 | 1.构件名称:原有屋面钢架 2.含对原有钢架进行除锈、刷漆翻新 3.含对有破损钢架进行加固处理 4.其他:按设计图纸、技术需求书及施工规范要求综合考虑 5.完成本清单项目所需的一切相关工作 |  | m2 | 365.4
本页小计
分部分项工程项目清单计价表
工程名称：六区 建筑装饰工程 |  |  |  | 标段： |  |  | 第 3 页 共 5 页
序号 | 项目编码 | 项目名称 | 项目特征描述 |  | 计量 单位 | 工程量 |  | 金额（元）
[8 empty] | 综合单价 | 合价
10 | 010901001012 | 原有彩钢瓦屋架拆装及翻新 | 1.含对原有钢架进行除锈、刷漆翻新 2.含对有破损钢架进行加固处理 3.其他:按设计图纸、技术需求书及施工规范要求综合考虑 4.完成本清单项目所需的一切相关工作 |  | m2 | 52.2
11 | 011402003012 | 钢板隔板、钢板门刷漆翻新 | 1.构件名称:钢板隔板、钢板门 2.含对原有钢架进行除锈、刷漆翻新 3.含对有破损钢架进行加固处理 4.其他:按设计图纸、技术需求书及施工规范要求综合考虑 5.完成本清单项目所需的一切相关工作 |  | m2 | 50
12 | 011402003013 | 原钢柱刷漆翻新 | 1.构件名称:原钢柱，具体规格根据现场确定 2.含对原有钢架进行除锈、刷漆翻新 3.含对有破损钢架进行加固处理 4.其他:按设计图纸、技术需求书及施工规范要求综合考虑 5.完成本清单项目所需的一切相关工作 |  | m2 | 14.4
屋面及防水工程
13 | 010901001013 | 彩钢瓦 | 1.瓦品种、规格:0.5mm厚彩钢瓦 2.其他:按设计图纸、技术需求书及施工规范要求综合考虑 3.完成本清单项目所需的一切相关工作 |  | m2 | 391.2
本页小计
分部分项工程项目清单计价表
工程名称：六区 建筑装饰工程 |  |  |  | 标段： |  |  | 第 4 页 共 5 页
序号 | 项目编码 | 项目名称 | 项目特征描述 |  | 计量 单位 | 工程量 |  | 金额（元）
[8 empty] | 综合单价 | 合价
14 | 010901002004 | 阳光板 | 1.屋面板品种、规格:5.0mm厚聚碳酸酯PC耐力板（阳光板） 2.铺设及搭接方式:搭接宽度300mm 3.其他:按设计图纸、技术需求书及施工规范要求综合考虑 4.完成本清单项目所需的一切相关工作 |  | m2 | 45.72
其他装饰工程
15 | 011508001004 | 金属字 | 1.基层类型:4mm钢板，面刷氟碳漆 2.字体规格:400mm宽×400mm高不锈钢字，50mm厚 3.其他:按设计图纸、技术需求书及施工规范要求综合考虑 4.完成本清单项目所需的一切相关工作 |  | 个 | 4
16 | 011507001008 | 大棚格子方管图案造型 | 1.图案规格:外框1200mm宽×600mm高 2.骨架材料种类、规格:外框30×50×4方管、内图案20×40×2方钢管 3.钢材种类:Q355B钢材 4.方钢管面刷氟碳漆，具体样式及做法详设计图纸 5.其他:按设计图纸、技术需求书及施工规范要求综合考虑 6.完成本清单项目所需的一切相关工作 |  | m2 | 18
措施工程
本页小计
分部分项工程项目清单计价表
工程名称：六区 建筑装饰工程 |  |  |  | 标段： |  |  | 第 5 页 共 5 页
序号 | 项目编码 | 项目名称 | 项目特征描述 |  | 计量 单位 | 工程量 |  | 金额（元）
[8 empty] | 综合单价 | 合价
17 | 011601013006 | 施工材料二次搬运 | 1.材料品种:所有施工材料，按改造建筑面积考虑 2.运距:综合考虑因施工场地条件及不影响市场正常经营生产限制而发生的材料、构配件、半成品等一次运输不能到达堆放地点，必须进行二次或多次搬运所发生的内容 3.其他:按设计图纸、技术需求书及施工规范要求综合考虑 4.完成本清单项目所需的一切相关工作 |  | m2 | 337
本页小计
合 计

## E.2.1 分部分项工程项目清单计价表【一横路尾商铺（10
分部分项工程项目清单计价表
工程名称：一横路尾商铺（109A、111~112） 建筑装饰工程 |  |  |  | 标段： |  |  | 第 1 页 共 10 页
序号 | 项目编码 | 项目名称 | 项目特征描述 |  | 计量 单位 | 工程量 |  | 金额（元）
[8 empty] | 综合单价 | 合价
拆除工程
1 | 粤R1-1-43 | 拆除室内天棚 | 1.拆除室内天花并修复 2.其他:按设计图纸、技术需求书及施工规范要求综合考虑 3.完成本清单项目所需的一切相关工作 |  | m2 | 6
2 | 粤R1-1-48 | 拆除块料面层 | 1.拆除门口走廊地面砖及水泥砂浆结合层 2.其他:按设计图纸、技术需求书及施工规范要求综合考虑 3.完成本清单项目所需的一切相关工作 |  | m2 | 12
3 | 粤R1-1-49 | 拆除混凝土面层 | 1.凿除原混凝土地面 2.凿除原地面基层 3.含土方开挖、混凝土面切割 4.具体厚度根据现场实际情况确定 5.其他:按设计图纸、技术需求书及施工规范要求综合考虑 6.完成本清单项目所需的一切相关工作 |  | m2 | 5
4 | 粤R1-1-66 | 拆除卷闸门 | 1.拆除原有卷闸门 2.其他:按设计图纸、技术需求书及施工规范要求综合考虑 3.完成本清单项目所需的一切相关工作 |  | m2 | 19.2
5 | 粤R1-1-66 | 拆除铝合金门 | 1.拆除铝合金门 2.其他:按设计图纸、技术需求书及施工规范要求综合考虑 3.完成本清单项目所需的一切相关工作 |  | m2 | 19.2
6 | 粤R1-1-75 | 修剪原有凸出瓦面 | 1.构件名称:拆除修剪原有凸出瓦面 2.其他:按设计图纸、技术需求书及施工规范要求综合考虑 3.完成本清单项目所需的一切相关工作 |  | m | 57.7
本页小计
分部分项工程项目清单计价表
工程名称：一横路尾商铺（109A、111~112） 建筑装饰工程 |  |  |  | 标段： |  |  | 第 2 页 共 10 页
序号 | 项目编码 | 项目名称 | 项目特征描述 |  | 计量 单位 | 工程量 |  | 金额（元）
[8 empty] | 综合单价 | 合价
7 | 粤R1-6-68 | 拆除原地面给排水管 | 1.拆除地面原有给排水管道 2.其他:按设计图纸、技术需求书及施工规范要求综合考虑 3.完成本清单项目所需的一切相关工作 |  | m | 10
8 | 01B019 | 拆除原有伸缩棚 | 1.构件名称:原有伸缩棚 2.拆除原有伸缩棚 3.重新安装原有伸缩棚（利旧） 4.其他:按设计图纸、技术需求书及施工规范要求综合考虑 5.完成本清单项目所需的一切相关工作 |  | 项 | 1
9 | 01B020 | 拆除商铺原有招牌 | 1.构件名称:商铺原有招牌拆装 2.商铺原有招牌及骨架拆除 3.其他:按设计图纸、技术需求书及施工规范要求综合考虑 4.完成本清单项目所需的一切相关工作 |  | 项 | 1
10 | 01B021 | 零星拆除 | 1.构件名称:原有花基、残留竹根 2.拆除原有花基、残留竹根 3.铲除花基泥土 4.其他:按设计图纸、技术需求书及施工规范要求综合考虑 5.完成本清单项目所需的一切相关工作 |  | 项 | 1
11 | 粤R1-9-23 | 其他拆除料二次运输 | 1.废弃料品种:所有拆除的废弃料 2.运距:根据现场指定堆放点综合考虑 3.综合考虑出土时间限制引起的功效损失 4.其他:按设计图纸、技术需求书及施工规范要求综合考虑 5.完成本清单项目所需的一切相关工作 |  | m3 | 6.05
本页小计
分部分项工程项目清单计价表
工程名称：一横路尾商铺（109A、111~112） 建筑装饰工程 |  |  |  | 标段： |  |  | 第 3 页 共 10 页
序号 | 项目编码 | 项目名称 | 项目特征描述 |  | 计量 单位 | 工程量 |  | 金额（元）
[8 empty] | 综合单价 | 合价
12 | 010103002008 | 余方弃置 | 1.废弃料品种:所有拆除的废弃料 2.运距:根据弃土场综合考虑 3.含渣土装车及外运 4.含渣土消纳费 5.综合考虑出土时间限制引起的功效损失 6.其他:按设计图纸、技术需求书及施工规范要求综合考虑 7.完成本清单项目所需的一切相关工作 |  | m3 | 6.05
混凝土及钢筋混凝土工程
13 | 010502016004 | 钢柱基础 | 1.混凝土种类、强度等级:C30商品混凝土 2.钢筋种类、规格:现浇构件带肋钢筋(HRB400内) φ10以内 3.螺栓种类及连接件:M16地脚锚栓，10mm厚钢板 4.含凿除混凝土地面，土方开挖、回填及外运，含恢复混凝土地面 5.含钢筋制作、绑扎及安装 6.含模板制作、安装及拆除 7.含植筋、钢板及预埋件处理 8.地面凿除混凝土及恢复厚度、土方开挖深度及基础处理根据现场实际情况确定 9.具体规格、尺寸及做法详见设计图纸 10.其他:按设计图纸、技术需求书及施工规范要求综合考虑 11.完成本清单项目所需的一切相关工作 |  | 个 | 12
金属结构工程
本页小计
分部分项工程项目清单计价表
工程名称：一横路尾商铺（109A、111~112） 建筑装饰工程 |  |  |  | 标段： |  |  | 第 4 页 共 10 页
序号 | 项目编码 | 项目名称 | 项目特征描述 |  | 计量 单位 | 工程量 |  | 金额（元）
[8 empty] | 综合单价 | 合价
14 | 010602003002 | 钢桁架 | 1.钢材品种、规格:镀锌方钢管100×5、镀锌方钢管100×50×4，Q355B钢材 2.含连接件，含制作、运输及拼装 3.其他:按设计图纸、技术需求书及施工规范要求综合考虑 4.完成本清单项目所需的一切相关工作 |  | t | 0.931
15 | 010603003003 | 钢管柱 | 1.钢材品种、规格:镀锌方钢管100×5、6mm厚钢板，Q355B钢材 2.含连接件，含制作、运输及拼装 3.其他:按设计图纸、技术需求书及施工规范要求综合考虑 4.完成本清单项目所需的一切相关工作 |  | t | 0.791
16 | 010604001003 | 钢梁 | 1.钢材品种、规格:镀锌方钢管100×5，Q355B钢材 2.含连接件，含制作、运输及拼装 3.其他:按设计图纸、技术需求书及施工规范要求综合考虑 4.完成本清单项目所需的一切相关工作 |  | t | 0.449
17 | 010606003003 | 钢墙架 | 1.钢材品种、规格:镀锌方钢管100×50×4、50×4镀锌方钢管、6mm厚钢板，Q355B钢材 2.含连接件，含制作、运输及拼装 3.其他:按设计图纸、技术需求书及施工规范要求综合考虑 4.完成本清单项目所需的一切相关工作 |  | t | 1.57
本页小计
分部分项工程项目清单计价表
工程名称：一横路尾商铺（109A、111~112） 建筑装饰工程 |  |  |  | 标段： |  |  | 第 5 页 共 10 页
序号 | 项目编码 | 项目名称 | 项目特征描述 |  | 计量 单位 | 工程量 |  | 金额（元）
[8 empty] | 综合单价 | 合价
18 | 010607003009 | 钢檩条 | 1.钢材品种、规格:镀锌方钢管80×60×4、L型角钢60×60×5mm，Q355B钢材 2.含连接件，含制作、运输及拼装 3.其他:按设计图纸、技术需求书及施工规范要求综合考虑 4.完成本清单项目所需的一切相关工作 |  | t | 0.532
门窗工程
19 | 010802001002 | 铝合金推拉门 | 1.门洞口尺寸:根据现场实际洞口尺寸确定 2.门类型:铝合金玻璃推拉门 3.开启方式:推拉 4.框、扇材质:与原铝合金门框、扇材质相符 5.玻璃品种、厚度:与玻璃品种、厚度相符 6.五金种类、规格:含五金配件、门制作、运输及安装 7.其他:按设计图纸、技术需求书及施工规范要求综合考虑 8.完成本清单项目所需的一切相关工作 |  | m2 | 19.2
20 | 010803001001 | 金属卷帘(闸)门 | 1.门洞口尺寸:根据现场实际洞口尺寸确定 2.门材质:铝合金卷闸门 3.五金种类、规格:含五金配件、电动装置 4.其他工艺要求:含卷闸门制作、运输及安装 5.其他:按设计图纸、技术需求书及施工规范要求综合考虑 6.完成本清单项目所需的一切相关工作 |  | m2 | 19.2
屋面及防水工程
本页小计
分部分项工程项目清单计价表
工程名称：一横路尾商铺（109A、111~112） 建筑装饰工程 |  |  |  | 标段： |  |  | 第 6 页 共 10 页
序号 | 项目编码 | 项目名称 | 项目特征描述 |  | 计量 单位 | 工程量 |  | 金额（元）
[8 empty] | 综合单价 | 合价
21 | 010901001014 | 树脂瓦屋面 | 1.瓦品种、规格:3mm厚瓦脊、滴水线一体造型深灰色树脂瓦，950mm宽 2.铺设及搭接方式:搭接宽度100mm，填充密封胶 3.其他:按设计图纸、技术需求书及施工规范要求综合考虑 4.完成本清单项目所需的一切相关工作 |  | m2 | 105.97
22 | 010901007008 | 屋面檐口 | 1.构件部位:屋面檐口 2.30×2镀锌方管与原有角铁加固，Q355B钢材 3.基层材料种类、规格:12mm厚水泥板 4.腻子种类:外墙专用抗裂腻子，打磨平整 5.刮腻子遍数:二遍 6.涂料品种、喷刷遍数:油性多功能抗碱封闭底漆，油性外墙面漆(两遍) 7.板缝处理,在板缝内填充背衬材(如聚乙烯泡沫棒),然后用弹性耐碱密封胶密封 8.具体做法详设计图纸 9.其他:按设计图纸、技术需求书及施工规范要求综合考虑 10.完成本清单项目所需的一切相关工作 |  | m | 26.58
23 | 031001008002 | 塑料管 | 1.材质:PVC-U排水管 2.规格:Ф50 3.含管件安装、灌水试验 4.其他:按设计图纸、技术需求书及施工规范要求综合考虑 5.完成本清单项目所需的一切相关工作 |  | m | 10
楼地面装饰工程
本页小计
分部分项工程项目清单计价表
工程名称：一横路尾商铺（109A、111~112） 建筑装饰工程 |  |  |  | 标段： |  |  | 第 7 页 共 10 页
序号 | 项目编码 | 项目名称 | 项目特征描述 |  | 计量 单位 | 工程量 |  | 金额（元）
[8 empty] | 综合单价 | 合价
24 | 040203007002 | 水泥混凝土路面 | 1.15cm厚C30混凝土路面，随捣随抹 2.回填石粉并夯实，回填厚度根据现场实际情况确定 3.原土夯实 4.含混凝土路面模板制作、安装及拆除 5.其他:按设计图纸、技术需求书及施工规范要求综合考虑 6.完成本清单项目所需的一切相关工作 |  | m2 | 5
25 | 011102003001 | 块料楼地面 | 1.面层材料品种、规格、颜色:400×400mm防滑地砖铺实拍平,水泥浆擦缝 2.结合层厚度、砂浆配合比:20mm厚M15水泥砂浆结合层 3.找平层厚度、砂浆配合比:20mm厚M20水泥砂浆找平 4.界面剂一道 5.其他:按设计图纸、技术需求书及施工规范要求综合考虑 6.完成本清单项目所需的一切相关工作 |  | m2 | 5
墙、柱面装饰与隔断、幕墙工程
26 | 011205001005 | 墙、柱面装饰板 | 1.龙骨材料种类、规格、中距:钢龙骨（另计） 2.基层材料种类、规格:12mm厚水泥板 3.面层材料品种、规格:刮腻子外墙涂料（另计） 4.其他:按设计图纸、技术需求书及施工规范要求综合考虑 5.完成本清单项目所需的一切相关工作 |  | m2 | 157.94
油漆、涂料、裱糊工程
本页小计
分部分项工程项目清单计价表
工程名称：一横路尾商铺（109A、111~112） 建筑装饰工程 |  |  |  | 标段： |  |  | 第 8 页 共 10 页
序号 | 项目编码 | 项目名称 | 项目特征描述 |  | 计量 单位 | 工程量 |  | 金额（元）
[8 empty] | 综合单价 | 合价
27 | 011404001010 | 外墙涂料 | 1.基层类型:水泥板清理基层,对外露螺钉头涂刷防锈漆 2.铺设抗裂玻璃纤维网 3.腻子种类、遍数:满刮腻子(找平层) 外墙专用抗裂腻子(两遍),打磨平整 4.涂料品种、喷刷遍数:油性多功能抗碱封闭底漆，油性外墙面漆(两遍) 5.板缝处理,在板缝内填充背衬材(如聚乙烯泡沫棒),然后用弹性耐碱密封胶密封 6.水泥板清理基层,对外露螺钉头涂刷防锈漆 7.其他:按设计图纸、技术需求书及施工规范要求综合考虑 8.完成本清单项目所需的一切相关工作 9.喷刷涂料部位:水泥板外墙面 |  | m2 | 157.94
其他装饰工程
28 | 011506001003 | 耐力板雨篷 | 1.骨架材料种类、规格、中距:50×50×4方管褐色氟碳漆 2.装饰板材料品种、规格:5mm厚耐力板 3.50×50×4方管、20×40×3方管、30×50×4方管焊接图案 4.钢材种类:Q355B钢材 5.方钢管面刷氟碳漆，具体样式及做法详设计图纸 6.其他:按设计图纸、技术需求书及施工规范要求综合考虑 7.完成本清单项目所需的一切相关工作 |  | m2 | 15.78
本页小计
分部分项工程项目清单计价表
工程名称：一横路尾商铺（109A、111~112） 建筑装饰工程 |  |  |  | 标段： |  |  | 第 9 页 共 10 页
序号 | 项目编码 | 项目名称 | 项目特征描述 |  | 计量 单位 | 工程量 |  | 金额（元）
[8 empty] | 综合单价 | 合价
29 | 011507002009 | 招牌格子方管图案 | 1.图案规格:外框600mm宽×600mm高 2.骨架材料种类、规格:外框30×50×4方管、内图案20×40×2方钢管 3.钢材种类:Q355B钢材 4.方钢管面刷氟碳漆，具体样式及做法详设计图纸 5.其他:按设计图纸、技术需求书及施工规范要求综合考虑 6.完成本清单项目所需的一切相关工作 |  | 个 | 8
30 | 011507001009 | 招牌 | 1.外框材料种类:30×50×4方管氟碳漆 2.钢材种类:Q355B钢材 3.基层材料种类:2.4mm铝单板褐色氟碳漆 4.面层材料品种:招牌字体（商户自理） 5.其他:按设计图纸、技术需求书及施工规范要求综合考虑 6.完成本清单项目所需的一切相关工作 |  | m2 | 14.33
31 | 011502001005 | 山墙造型 | 1.龙骨材料种类、规格:40×3镀锌方管、20×40×3镀锌方管 2.钢材种类:Q355B钢材 3.基层类型:12mm厚水泥板 4.面层油漆涂料另列项计算 5.具体造型及规格尺寸详见设计图纸 6.其他:按设计图纸、技术需求书及施工规范要求综合考虑 7.完成本清单项目所需的一切相关工作 |  | m | 23.4
本页小计
分部分项工程项目清单计价表
工程名称：一横路尾商铺（109A、111~112） 建筑装饰工程 |  |  |  | 标段： |  |  | 第 10 页 共 10 页
序号 | 项目编码 | 项目名称 | 项目特征描述 |  | 计量 单位 | 工程量 |  | 金额（元）
[8 empty] | 综合单价 | 合价
32 | 011507002010 | 马头墙造型 | 1.成品定制及安装，含面漆，面漆颜色由业主确定 2.具体造型、规格尺寸详设计图纸 3.其他:按设计图纸、技术需求书及施工规范要求综合考虑 4.完成本清单项目所需的一切相关工作 |  | 个 | 8
33 | 031003004001 | 洗涤盆 | 1.成品洗手盆，洗手盆材质由业主确定 2.含水龙头、水管等五金配件 3.其他:按设计图纸、技术需求书及施工规范要求综合考虑 4.完成本清单项目所需的一切相关工作 |  | 组 | 1
措施工程
34 | 011601013007 | 施工材料二次搬运 | 1.材料品种:所有施工材料，按改造建筑面积考虑 2.运距:综合考虑因施工场地条件及不影响市场正常经营生产限制而发生的材料、构配件、半成品等一次运输不能到达堆放地点，必须进行二次或多次搬运所发生的内容 3.其他:按设计图纸、技术需求书及施工规范要求综合考虑 4.完成本清单项目所需的一切相关工作 |  | m2 | 89.93
本页小计
合 计

## E.2.1 分部分项工程项目清单计价表【二横路头商铺（41
分部分项工程项目清单计价表
工程名称：二横路头商铺（41、41A# ） 建筑装饰工程 |  |  |  | 标段： |  |  | 第 1 页 共 7 页
序号 | 项目编码 | 项目名称 | 项目特征描述 |  | 计量 单位 | 工程量 |  | 金额（元）
[8 empty] | 综合单价 | 合价
拆除工程
1 | 01B022 | 零星拆除 | 1.拆除修剪原有凸出瓦面、屋面修整 2.拆除伸缩蓬 3.其他:按设计图纸、技术需求书及施工规范要求综合考虑 4.完成本清单项目所需的一切相关工作 |  | 项 | 1
2 | 粤R1-9-23 | 其他拆除料二次运输 | 1.废弃料品种:所有拆除的废弃料 2.运距:根据现场指定堆放点综合考虑 3.综合考虑出土时间限制引起的功效损失 4.其他:按设计图纸、技术需求书及施工规范要求综合考虑 5.完成本清单项目所需的一切相关工作 |  | m3 | 0.9
3 | 010103002009 | 余方弃置 | 1.废弃料品种:所有拆除的废弃料 2.运距:根据弃土场综合考虑 3.含渣土装车及外运 4.含渣土消纳费 5.综合考虑出土时间限制引起的功效损失 6.其他:按设计图纸、技术需求书及施工规范要求综合考虑 7.完成本清单项目所需的一切相关工作 |  | m3 | 0.9
混凝土及钢筋混凝土工程
本页小计
分部分项工程项目清单计价表
工程名称：二横路头商铺（41、41A# ） 建筑装饰工程 |  |  |  | 标段： |  |  | 第 2 页 共 7 页
序号 | 项目编码 | 项目名称 | 项目特征描述 |  | 计量 单位 | 工程量 |  | 金额（元）
[8 empty] | 综合单价 | 合价
4 | 010502016005 | 钢柱基础 | 1.混凝土种类、强度等级:C30商品混凝土 2.钢筋种类、规格:现浇构件带肋钢筋(HRB400内) φ10以内 3.螺栓种类及连接件:M16地脚锚栓，10mm厚钢板 4.含凿除混凝土地面，土方开挖、回填及外运，含恢复混凝土地面 5.含钢筋制作、绑扎及安装 6.含模板制作、安装及拆除 7.含植筋、钢板及预埋件处理 8.地面凿除混凝土及恢复厚度、土方开挖深度及基础处理根据现场实际情况确定 9.具体规格、尺寸及做法详见设计图纸 10.其他:按设计图纸、技术需求书及施工规范要求综合考虑 11.完成本清单项目所需的一切相关工作 |  | 个 | 8
金属结构工程
5 | 010607002008 | 钢支撑、钢拉条 | 1.部位:屋面挑檐 2.钢材品种、规格:镀锌方钢管100×5、镀锌方钢管50×4，Q355B钢材 3.含连接件，含制作、运输及拼装 4.其他:按设计图纸、技术需求书及施工规范要求综合考虑 5.完成本清单项目所需的一切相关工作 |  | t | 0.732
本页小计
分部分项工程项目清单计价表
工程名称：二横路头商铺（41、41A# ） 建筑装饰工程 |  |  |  | 标段： |  |  | 第 3 页 共 7 页
序号 | 项目编码 | 项目名称 | 项目特征描述 |  | 计量 单位 | 工程量 |  | 金额（元）
[8 empty] | 综合单价 | 合价
6 | 010603003004 | 钢管柱 | 1.钢材品种、规格:镀锌方钢管100×5、6mm厚钢板，Q355B钢材 2.含连接件，含制作、运输及拼装 3.其他:按设计图纸、技术需求书及施工规范要求综合考虑 4.完成本清单项目所需的一切相关工作 |  | t | 0.844
7 | 010604001004 | 钢梁 | 1.钢材品种、规格:镀锌方钢管120×5、镀锌方钢管100×5、L型角钢100×100×5mm，Q355B钢材 2.含连接件，含制作、运输及拼装 3.其他:按设计图纸、技术需求书及施工规范要求综合考虑 4.完成本清单项目所需的一切相关工作 |  | t | 0.576
8 | 010606003004 | 钢墙架 | 1.钢材品种、规格:镀锌方钢管100×50×4、50×4镀锌方钢管、6mm厚钢板，Q355B钢材 2.含连接件，含制作、运输及拼装 3.其他:按设计图纸、技术需求书及施工规范要求综合考虑 4.完成本清单项目所需的一切相关工作 |  | t | 1.028
屋面及防水工程
9 | 01B023 | 屋面排水 | 1.屋面根据现场实际情况有组织排水 2.含新建排水沟、排水槽 3.含PVC排水管安装 4.综合考虑各种规格型号，根据现场实际情况确定 5.其他:按设计图纸、技术需求书及施工规范要求综合考虑 6.完成本清单项目所需的一切相关工作 |  | 项 | 1
本页小计
分部分项工程项目清单计价表
工程名称：二横路头商铺（41、41A# ） 建筑装饰工程 |  |  |  | 标段： |  |  | 第 4 页 共 7 页
序号 | 项目编码 | 项目名称 | 项目特征描述 |  | 计量 单位 | 工程量 |  | 金额（元）
[8 empty] | 综合单价 | 合价
10 | 010901001015 | 树脂瓦屋面 | 1.瓦品种、规格:3mm厚瓦脊、滴水线一体造型深灰色树脂瓦，950mm宽 2.铺设及搭接方式:搭接宽度100mm，填充密封胶 3.其他:按设计图纸、技术需求书及施工规范要求综合考虑 4.完成本清单项目所需的一切相关工作 |  | m2 | 23
11 | 010901001016 | 挑檐 | 1.构件部位:树脂瓦屋面檐口 2.基层材料种类、规格:12mm厚水泥板 3.腻子种类:外墙专用抗裂腻子，打磨平整 4.刮腻子遍数:二遍 5.涂料品种、喷刷遍数:油性多功能抗碱封闭底漆，油性外墙面漆(两遍) 6.板缝处理,在板缝内填充背衬材(如聚乙烯泡沫棒),然后用弹性耐碱密封胶密封 7.具体做法详设计图纸 8.其他:按设计图纸、技术需求书及施工规范要求综合考虑 9.完成本清单项目所需的一切相关工作 |  | m2 | 14.64
墙、柱面装饰与隔断、幕墙工程
12 | 011205001006 | 墙、柱面装饰板 | 1.龙骨材料种类、规格、中距:钢龙骨（另计） 2.基层材料种类、规格:12mm厚水泥板 3.面层材料品种、规格:刮腻子外墙涂料（另计） 4.其他:按设计图纸、技术需求书及施工规范要求综合考虑 5.完成本清单项目所需的一切相关工作 |  | m2 | 54.33
本页小计
分部分项工程项目清单计价表
工程名称：二横路头商铺（41、41A# ） 建筑装饰工程 |  |  |  | 标段： |  |  | 第 5 页 共 7 页
序号 | 项目编码 | 项目名称 | 项目特征描述 |  | 计量 单位 | 工程量 |  | 金额（元）
[8 empty] | 综合单价 | 合价
13 | 011205001007 | 屋面女儿墙封板 | 1.龙骨材料种类、规格、中距:方钢管（另计） 2.面层材料品种、规格:0.8mm镀锌铁皮 3.其他:按设计图纸、技术需求书及施工规范要求综合考虑 4.完成本清单项目所需的一切相关工作 5.部位：:屋面女儿墙 |  | m2 | 25.78
油漆、涂料、裱糊工程
14 | 011404001011 | 外墙涂料 | 1.基层类型:水泥板清理基层,对外露螺钉头涂刷防锈漆 2.铺设抗裂玻璃纤维网 3.腻子种类、遍数:满刮腻子(找平层) 外墙专用抗裂腻子(两遍),打磨平整 4.涂料品种、喷刷遍数:油性多功能抗碱封闭底漆，油性外墙面漆(两遍) 5.板缝处理,在板缝内填充背衬材(如聚乙烯泡沫棒),然后用弹性耐碱密封胶密封 6.水泥板清理基层,对外露螺钉头涂刷防锈漆 7.其他:按设计图纸、技术需求书及施工规范要求综合考虑 8.完成本清单项目所需的一切相关工作 9.喷刷涂料部位:水泥板外墙面 |  | m2 | 85.5
其他装饰工程
本页小计
分部分项工程项目清单计价表
工程名称：二横路头商铺（41、41A# ） 建筑装饰工程 |  |  |  | 标段： |  |  | 第 6 页 共 7 页
序号 | 项目编码 | 项目名称 | 项目特征描述 |  | 计量 单位 | 工程量 |  | 金额（元）
[8 empty] | 综合单价 | 合价
15 | 011506001004 | 耐力板雨篷 | 1.骨架材料种类、规格、中距:50×50×4方管褐色氟碳漆 2.装饰板材料品种、规格:5mm厚耐力板 3.50×50×4方管、20×40×3方管、30×50×4方管焊接图案 4.钢材种类:Q355B钢材 5.方钢管面刷氟碳漆，具体样式及做法详设计图纸 6.其他:按设计图纸、技术需求书及施工规范要求综合考虑 7.完成本清单项目所需的一切相关工作 |  | m2 | 28
16 | 011507002011 | 招牌格子方管图案 | 1.图案规格:外框600mm宽×600mm高 2.骨架材料种类、规格:外框30×50×4方管、内图案20×40×2方钢管 3.钢材种类:Q355B钢材 4.方钢管面刷氟碳漆，具体样式及做法详设计图纸 5.其他:按设计图纸、技术需求书及施工规范要求综合考虑 6.完成本清单项目所需的一切相关工作 |  | 个 | 5
17 | 011507001010 | 招牌 | 1.外框材料种类:30×50×4方管氟碳漆 2.钢材种类:Q355B钢材 3.基层材料种类:2.4mm铝单板褐色氟碳漆 4.面层材料品种:招牌字体（商户自理） 5.其他:按设计图纸、技术需求书及施工规范要求综合考虑 6.完成本清单项目所需的一切相关工作 |  | m2 | 9.41
措施工程
本页小计
分部分项工程项目清单计价表
工程名称：二横路头商铺（41、41A# ） 建筑装饰工程 |  |  |  | 标段： |  |  | 第 7 页 共 7 页
序号 | 项目编码 | 项目名称 | 项目特征描述 |  | 计量 单位 | 工程量 |  | 金额（元）
[8 empty] | 综合单价 | 合价
18 | 011601013008 | 施工材料二次搬运 | 1.材料品种:所有施工材料，按改造建筑面积考虑 2.运距:综合考虑因施工场地条件及不影响市场正常经营生产限制而发生的材料、构配件、半成品等一次运输不能到达堆放地点，必须进行二次或多次搬运所发生的内容 3.其他:按设计图纸、技术需求书及施工规范要求综合考虑 4.完成本清单项目所需的一切相关工作 |  | m2 | 39.22
本页小计
合 计

## E.2.1 分部分项工程项目清单计价表【26栋旁商铺 建筑
分部分项工程项目清单计价表
工程名称：26栋旁商铺 建筑装饰工程 |  |  |  | 标段： |  |  | 第 1 页 共 12 页
序号 | 项目编码 | 项目名称 | 项目特征描述 |  | 计量 单位 | 工程量 |  | 金额（元）
[8 empty] | 综合单价 | 合价
88~90商铺
拆除工程
1 | 粤R1-1-70 | 拆除瓦屋面 | 1.构件名称:拆除原有瓦面 2.其他:按设计图纸、技术需求书及施工规范要求综合考虑 3.完成本清单项目所需的一切相关工作 |  | m2 | 88
2 | 粤R1-1-70 | 拆除雨蓬瓦 | 1.构件名称:雨蓬瓦 2.拆除夹芯板雨棚及骨架 3.其他:按设计图纸、技术需求书及施工规范要求综合考虑 4.完成本清单项目所需的一切相关工作 |  | m2 | 13.77
3 | 01B024 | 拆除商铺原有招牌 | 1.构件名称:商铺原有招牌拆除 2.商铺原有招牌及骨架拆除 3.其他:按设计图纸、技术需求书及施工规范要求综合考虑 4.完成本清单项目所需的一切相关工作 |  | 项 | 1
4 | 粤R1-9-23 | 其他拆除料二次运输 | 1.废弃料品种:所有拆除的废弃料 2.运距:根据现场指定堆放点综合考虑 3.综合考虑出土时间限制引起的功效损失 4.其他:按设计图纸、技术需求书及施工规范要求综合考虑 5.完成本清单项目所需的一切相关工作 |  | m3 | 5.09
本页小计
分部分项工程项目清单计价表
工程名称：26栋旁商铺 建筑装饰工程 |  |  |  | 标段： |  |  | 第 2 页 共 12 页
序号 | 项目编码 | 项目名称 | 项目特征描述 |  | 计量 单位 | 工程量 |  | 金额（元）
[8 empty] | 综合单价 | 合价
5 | 010103002010 | 余方弃置 | 1.废弃料品种:所有拆除的废弃料 2.运距:根据弃土场综合考虑 3.含渣土装车及外运 4.含渣土消纳费 5.综合考虑出土时间限制引起的功效损失 6.其他:按设计图纸、技术需求书及施工规范要求综合考虑 7.完成本清单项目所需的一切相关工作 |  | m3 | 5.09
金属结构工程
6 | 010607003010 | 钢檩条 | 1.钢材品种、规格:50×3镀锌方管与原有角铁檩条加固，Q355B钢材 2.含连接件，含制作、运输及拼装 3.其他:按设计图纸、技术需求书及施工规范要求综合考虑 4.完成本清单项目所需的一切相关工作 |  | t | 0.239
屋面及防水工程
7 | 010901001017 | 树脂瓦屋面 | 1.瓦品种、规格:3mm厚瓦脊、滴水线一体造型深灰色树脂瓦，950mm宽 2.铺设及搭接方式:搭接宽度100mm，填充密封胶 3.其他:按设计图纸、技术需求书及施工规范要求综合考虑 4.完成本清单项目所需的一切相关工作 |  | m2 | 63
本页小计
分部分项工程项目清单计价表
工程名称：26栋旁商铺 建筑装饰工程 |  |  |  | 标段： |  |  | 第 3 页 共 12 页
序号 | 项目编码 | 项目名称 | 项目特征描述 |  | 计量 单位 | 工程量 |  | 金额（元）
[8 empty] | 综合单价 | 合价
8 | 010901007009 | 屋面檐口 | 1.构件部位:屋面檐口 2.30×2镀锌方管与原有角铁加固，Q355B钢材 3.基层材料种类、规格:12mm厚水泥板 4.腻子种类:外墙专用抗裂腻子，打磨平整 5.刮腻子遍数:二遍 6.涂料品种、喷刷遍数:油性多功能抗碱封闭底漆，油性外墙面漆(两遍) 7.板缝处理,在板缝内填充背衬材(如聚乙烯泡沫棒),然后用弹性耐碱密封胶密封 8.具体做法详设计图纸 9.其他:按设计图纸、技术需求书及施工规范要求综合考虑 10.完成本清单项目所需的一切相关工作 |  | m | 18
油漆、涂料、裱糊工程
9 | 011404001012 | 外墙涂料 | 1.基层类型:水泥板清理基层,对外露螺钉头涂刷防锈漆 2.铺设抗裂玻璃纤维网 3.腻子种类、遍数:满刮腻子(找平层) 外墙专用抗裂腻子(两遍),打磨平整 4.涂料品种、喷刷遍数:油性多功能抗碱封闭底漆，油性外墙面漆(两遍) 5.板缝处理,在板缝内填充背衬材(如聚乙烯泡沫棒),然后用弹性耐碱密封胶密封 6.水泥板清理基层,对外露螺钉头涂刷防锈漆 7.其他:按设计图纸、技术需求书及施工规范要求综合考虑 8.完成本清单项目所需的一切相关工作 9.喷刷涂料部位:水泥板外墙面 |  | m2 | 78.06
其他装饰工程
本页小计
分部分项工程项目清单计价表
工程名称：26栋旁商铺 建筑装饰工程 |  |  |  | 标段： |  |  | 第 4 页 共 12 页
序号 | 项目编码 | 项目名称 | 项目特征描述 |  | 计量 单位 | 工程量 |  | 金额（元）
[8 empty] | 综合单价 | 合价
10 | 011506001005 | 耐力板雨篷 | 1.骨架材料种类、规格、中距:50×50×4方管褐色氟碳漆 2.装饰板材料品种、规格:5mm厚耐力板 3.50×50×4方管、20×40×3方管、30×50×4方管焊接图案 4.钢材种类:Q355B钢材 5.方钢管面刷氟碳漆，具体样式及做法详设计图纸 6.其他:按设计图纸、技术需求书及施工规范要求综合考虑 7.完成本清单项目所需的一切相关工作 |  | m2 | 13.68
11 | 011507002012 | 招牌格子方管图案 | 1.图案规格:外框600mm宽×600mm高 2.骨架材料种类、规格:外框30×50×4方管、内图案20×40×2方钢管 3.钢材种类:Q355B钢材 4.方钢管面刷氟碳漆，具体样式及做法详设计图纸 5.其他:按设计图纸、技术需求书及施工规范要求综合考虑 6.完成本清单项目所需的一切相关工作 |  | 个 | 4
12 | 011507001011 | 招牌 | 1.外框材料种类:30×50×4方管氟碳漆 2.钢材种类:Q355B钢材 3.基层材料种类:2.4mm铝单板褐色氟碳漆 4.面层材料品种:招牌字体（商户自理） 5.其他:按设计图纸、技术需求书及施工规范要求综合考虑 6.完成本清单项目所需的一切相关工作 |  | m2 | 5.94
本页小计
分部分项工程项目清单计价表
工程名称：26栋旁商铺 建筑装饰工程 |  |  |  | 标段： |  |  | 第 5 页 共 12 页
序号 | 项目编码 | 项目名称 | 项目特征描述 |  | 计量 单位 | 工程量 |  | 金额（元）
[8 empty] | 综合单价 | 合价
13 | 011502001006 | 山墙造型 | 1.龙骨材料种类、规格:40×3镀锌方管、20×40×3镀锌方管 2.钢材种类:Q355B钢材 3.基层类型:12mm厚水泥板 4.面层油漆涂料另列项计算 5.具体造型及规格尺寸详见设计图纸 6.其他:按设计图纸、技术需求书及施工规范要求综合考虑 7.完成本清单项目所需的一切相关工作 |  | m | 12.4
14 | 011507002013 | 马头墙造型 | 1.成品定制及安装，含面漆，面漆颜色由业主确定 2.具体造型、规格尺寸详设计图纸 3.其他:按设计图纸、技术需求书及施工规范要求综合考虑 4.完成本清单项目所需的一切相关工作 |  | 个 | 4
措施工程
15 | 011601013009 | 施工材料二次搬运 | 1.材料品种:所有施工材料，按改造建筑面积考虑 2.运距:综合考虑因施工场地条件及不影响市场正常经营生产限制而发生的材料、构配件、半成品等一次运输不能到达堆放地点，必须进行二次或多次搬运所发生的内容 3.其他:按设计图纸、技术需求书及施工规范要求综合考虑 4.完成本清单项目所需的一切相关工作 |  | m2 | 45
91~94商铺
拆除工程
本页小计
分部分项工程项目清单计价表
工程名称：26栋旁商铺 建筑装饰工程 |  |  |  | 标段： |  |  | 第 6 页 共 12 页
序号 | 项目编码 | 项目名称 | 项目特征描述 |  | 计量 单位 | 工程量 |  | 金额（元）
[8 empty] | 综合单价 | 合价
16 | 粤R1-1-68 | 防盗网拆装 | 1.构件名称:防盗网 2.原有防盗网的拆除 3.重新安装原有防盗网（利旧） 4.对防盗网进行修改、加固处理 5.其他:按设计图纸、技术需求书及施工规范要求综合考虑 6.完成本清单项目所需的一切相关工作 |  | m2 | 11.52
17 | 01B025 | 拆除原有伸缩棚 | 1.拆除原有伸缩棚 2.其他:按设计图纸、技术需求书及施工规范要求综合考虑 3.完成本清单项目所需的一切相关工作 |  | 项 | 1
18 | 粤R1-9-23 | 其他拆除料二次运输 | 1.废弃料品种:所有拆除的废弃料 2.运距:根据现场指定堆放点综合考虑 3.综合考虑出土时间限制引起的功效损失 4.其他:按设计图纸、技术需求书及施工规范要求综合考虑 5.完成本清单项目所需的一切相关工作 |  | m3 | 2.29
19 | 010103002011 | 余方弃置 | 1.废弃料品种:所有拆除的废弃料 2.运距:根据弃土场综合考虑 3.含渣土装车及外运 4.含渣土消纳费 5.综合考虑出土时间限制引起的功效损失 6.其他:按设计图纸、技术需求书及施工规范要求综合考虑 7.完成本清单项目所需的一切相关工作 |  | m3 | 2.29
混凝土及钢筋混凝土工程
本页小计
分部分项工程项目清单计价表
工程名称：26栋旁商铺 建筑装饰工程 |  |  |  | 标段： |  |  | 第 7 页 共 12 页
序号 | 项目编码 | 项目名称 | 项目特征描述 |  | 计量 单位 | 工程量 |  | 金额（元）
[8 empty] | 综合单价 | 合价
20 | 010502016006 | 钢柱基础 | 1.混凝土种类、强度等级:C30商品混凝土 2.钢筋种类、规格:现浇构件带肋钢筋(HRB400内) φ10以内 3.螺栓种类及连接件:M16地脚锚栓，10mm厚钢板 4.含凿除混凝土地面，土方开挖、回填及外运，含恢复混凝土地面 5.含钢筋制作、绑扎及安装 6.含模板制作、安装及拆除 7.含植筋、钢板及预埋件处理 8.地面凿除混凝土及恢复厚度、土方开挖深度及基础处理根据现场实际情况确定 9.具体规格、尺寸及做法详见设计图纸 10.其他:按设计图纸、技术需求书及施工规范要求综合考虑 11.完成本清单项目所需的一切相关工作 |  | 个 | 10
金属结构工程
21 | 010602003003 | 钢桁架 | 1.钢材品种、规格:镀锌方钢管100×5、镀锌方钢管100×50×4，Q355B钢材 2.含连接件，含制作、运输及拼装 3.其他:按设计图纸、技术需求书及施工规范要求综合考虑 4.完成本清单项目所需的一切相关工作 |  | t | 0.916
本页小计
分部分项工程项目清单计价表
工程名称：26栋旁商铺 建筑装饰工程 |  |  |  | 标段： |  |  | 第 8 页 共 12 页
序号 | 项目编码 | 项目名称 | 项目特征描述 |  | 计量 单位 | 工程量 |  | 金额（元）
[8 empty] | 综合单价 | 合价
22 | 010603003005 | 钢管柱 | 1.钢材品种、规格:镀锌方钢管100×5、6mm厚钢板，Q355B钢材 2.含连接件，含制作、运输及拼装 3.其他:按设计图纸、技术需求书及施工规范要求综合考虑 4.完成本清单项目所需的一切相关工作 |  | t | 0.503
23 | 010604001005 | 钢梁 | 1.钢材品种、规格:镀锌方钢管100×5，Q355B钢材 2.含连接件，含制作、运输及拼装 3.其他:按设计图纸、技术需求书及施工规范要求综合考虑 4.完成本清单项目所需的一切相关工作 |  | t | 0.467
24 | 010606003005 | 钢墙架 | 1.钢材品种、规格:镀锌方钢管100×50×4、50×4镀锌方钢管、6mm厚钢板，Q355B钢材 2.含连接件，含制作、运输及拼装 3.其他:按设计图纸、技术需求书及施工规范要求综合考虑 4.完成本清单项目所需的一切相关工作 |  | t | 0.899
25 | 010607003011 | 钢檩条 | 1.钢材品种、规格:镀锌方钢管80×60×4、L型角钢60×60×5mm，Q355B钢材 2.含连接件，含制作、运输及拼装 3.其他:按设计图纸、技术需求书及施工规范要求综合考虑 4.完成本清单项目所需的一切相关工作 |  | t | 0.864
屋面及防水工程
本页小计
分部分项工程项目清单计价表
工程名称：26栋旁商铺 建筑装饰工程 |  |  |  | 标段： |  |  | 第 9 页 共 12 页
序号 | 项目编码 | 项目名称 | 项目特征描述 |  | 计量 单位 | 工程量 |  | 金额（元）
[8 empty] | 综合单价 | 合价
26 | 010901001018 | 树脂瓦屋面 | 1.瓦品种、规格:3mm厚瓦脊、滴水线一体造型深灰色树脂瓦，950mm宽 2.铺设及搭接方式:搭接宽度100mm，填充密封胶 3.其他:按设计图纸、技术需求书及施工规范要求综合考虑 4.完成本清单项目所需的一切相关工作 |  | m2 | 95.48
27 | 010901007010 | 屋面檐口 | 1.构件部位:屋面檐口 2.30×2镀锌方管与原有角铁加固，Q355B钢材 3.基层材料种类、规格:12mm厚水泥板 4.腻子种类:外墙专用抗裂腻子，打磨平整 5.刮腻子遍数:二遍 6.涂料品种、喷刷遍数:油性多功能抗碱封闭底漆，油性外墙面漆(两遍) 7.板缝处理,在板缝内填充背衬材(如聚乙烯泡沫棒),然后用弹性耐碱密封胶密封 8.具体做法详设计图纸 9.其他:按设计图纸、技术需求书及施工规范要求综合考虑 10.完成本清单项目所需的一切相关工作 |  | m | 30.8
墙、柱面装饰与隔断、幕墙工程
28 | 011205001008 | 墙、柱面装饰板 | 1.龙骨材料种类、规格、中距:钢龙骨（另计） 2.基层材料种类、规格:12mm厚水泥板 3.面层材料品种、规格:刮腻子外墙涂料（另计） 4.其他:按设计图纸、技术需求书及施工规范要求综合考虑 5.完成本清单项目所需的一切相关工作 |  | m2 | 146.19
油漆、涂料、裱糊工程
本页小计
分部分项工程项目清单计价表
工程名称：26栋旁商铺 建筑装饰工程 |  |  |  | 标段： |  |  | 第 10 页 共 12 页
序号 | 项目编码 | 项目名称 | 项目特征描述 |  | 计量 单位 | 工程量 |  | 金额（元）
[8 empty] | 综合单价 | 合价
29 | 011404001013 | 外墙涂料 | 1.基层类型:水泥板清理基层,对外露螺钉头涂刷防锈漆 2.铺设抗裂玻璃纤维网 3.腻子种类、遍数:满刮腻子(找平层) 外墙专用抗裂腻子(两遍),打磨平整 4.涂料品种、喷刷遍数:油性多功能抗碱封闭底漆，油性外墙面漆(两遍) 5.板缝处理,在板缝内填充背衬材(如聚乙烯泡沫棒),然后用弹性耐碱密封胶密封 6.水泥板清理基层,对外露螺钉头涂刷防锈漆 7.其他:按设计图纸、技术需求书及施工规范要求综合考虑 8.完成本清单项目所需的一切相关工作 9.喷刷涂料部位:水泥板外墙面 |  | m2 | 153.54
其他装饰工程
30 | 011506001006 | 铝单板雨篷 | 1.骨架材料种类、规格、中距:50×50×4方管褐色氟碳漆 2.装饰板材料品种、规格:2.4MM铝单板折边15mm氟碳漆 3.50×50×4方管、20×40×3方管、30×50×4方管焊接图案 4.钢材种类:Q355B钢材 5.方钢管面刷氟碳漆，具体样式及做法详设计图纸 6.其他:按设计图纸、技术需求书及施工规范要求综合考虑 7.完成本清单项目所需的一切相关工作 |  | m2 | 35.56
本页小计
分部分项工程项目清单计价表
工程名称：26栋旁商铺 建筑装饰工程 |  |  |  | 标段： |  |  | 第 11 页 共 12 页
序号 | 项目编码 | 项目名称 | 项目特征描述 |  | 计量 单位 | 工程量 |  | 金额（元）
[8 empty] | 综合单价 | 合价
31 | 011507002014 | 招牌格子方管图案 | 1.图案规格:外框600mm宽×600mm高 2.骨架材料种类、规格:外框30×50×4方管、内图案20×40×2方钢管 3.钢材种类:Q355B钢材 4.方钢管面刷氟碳漆，具体样式及做法详设计图纸 5.其他:按设计图纸、技术需求书及施工规范要求综合考虑 6.完成本清单项目所需的一切相关工作 |  | 个 | 7
32 | 011507001012 | 招牌 | 1.外框材料种类:30×50×4方管氟碳漆 2.钢材种类:Q355B钢材 3.基层材料种类:2.4mm铝单板褐色氟碳漆 4.面层材料品种:招牌字体（商户自理） 5.其他:按设计图纸、技术需求书及施工规范要求综合考虑 6.完成本清单项目所需的一切相关工作 |  | m2 | 12.87
33 | 011502001007 | 山墙造型 | 1.龙骨材料种类、规格:40×3镀锌方管、20×40×3镀锌方管 2.钢材种类:Q355B钢材 3.基层类型:12mm厚水泥板 4.面层油漆涂料另列项计算 5.具体造型及规格尺寸详见设计图纸 6.其他:按设计图纸、技术需求书及施工规范要求综合考虑 7.完成本清单项目所需的一切相关工作 |  | m | 10.92
本页小计
分部分项工程项目清单计价表
工程名称：26栋旁商铺 建筑装饰工程 |  |  |  | 标段： |  |  | 第 12 页 共 12 页
序号 | 项目编码 | 项目名称 | 项目特征描述 |  | 计量 单位 | 工程量 |  | 金额（元）
[8 empty] | 综合单价 | 合价
34 | 011507002015 | 马头墙造型 | 1.成品定制及安装，含面漆，面漆颜色由业主确定 2.具体造型、规格尺寸详设计图纸 3.其他:按设计图纸、技术需求书及施工规范要求综合考虑 4.完成本清单项目所需的一切相关工作 |  | 个 | 4
措施工程
35 | 011601013010 | 施工材料二次搬运 | 1.材料品种:所有施工材料，按改造建筑面积考虑 2.运距:综合考虑因施工场地条件及不影响市场正常经营生产限制而发生的材料、构配件、半成品等一次运输不能到达堆放地点，必须进行二次或多次搬运所发生的内容 3.其他:按设计图纸、技术需求书及施工规范要求综合考虑 4.完成本清单项目所需的一切相关工作 |  | m2 | 63.14
本页小计
合 计