## 表-02 建设项目投标报价汇总表
建设项目投标报价汇总表
工程名称：高州市宝光片区（二期）开发及基础设施建设工程-高州市10kV茶亭线、南塘线、碧桂园甲线、碧桂园乙线#2至#21号塔段四回路架空线路迁改工程 |  |  |  |  | 第 1 页 共 1 页
序号 | 单项工程名称 | 金额（元） | 其中: （元）
|  |  | 暂估价 | 绿色施工安全防护措施费 |  | 规费
1 | 高州市宝光片区（二期）开发及基础设施建设工程-高州市10kV茶亭线、南塘线、碧桂园甲线、碧桂园乙线#2至#21号塔段四回路架空线路迁改工程 |  | 523105.81 | 364452.35
合计 |  |  | 523105.81 | 364452.35
注：本表适用于工程项目招标控制价或投标报价的汇总。
表-02

## 表-02-1 建设项目投标报价汇总表(含单位工程)
建设项目投标报价汇总表
工程名称：高州市宝光片区（二期）开发及基础设施建设工程-高州市10kV茶亭线、南塘线、碧桂园甲线、碧桂园乙线#2至#21号塔段四回路架空线路迁改工程 |  |  |  |  | 第 1 页 共 1 页
序号 | 单项工程名称 | 金额（元） | 其中: （元）
|  |  | 暂估价 | 绿色施工安全防护措施费 |  | 规费
1 | 高州市宝光片区（二期）开发及基础设施建设工程-高州市10kV茶亭线、南塘线、碧桂园甲线、碧桂园乙线#2至#21号塔段四回路架空线路迁改工程 |  | 523105.81 | 364452.35
1.1 | 安装部分 |  | 523105.81 | 155671.15
1.2 | 土建部分 |  |  | 208781.2
合计 |  |  | 523105.81 | 364452.35
注：本表适用于工程项目招标控制价或投标报价的汇总。
表-02

## 表-04 单位工程招标控制价汇总表
单位工程招标控制价汇总表
工程名称：安装部分 |  |  | 标段： | 第 1 页 共 1 页
序号 | 汇总内容 | 金额:(元) |  |  | 其中：暂估价(元)
1 | 分部分项合计 |  |  |  | 523105.81
1.1 | 电缆设备 |  |  |  | 462712
1.2 | 铁塔上电缆
1.3 | ADSS光纤部分
1.4 | 独立真空开关计量台架
1.5 | 10kV线路工程
1.6 | 低压部分
1.7 | 配变台架 |  |  |  | 60393.81
2 | 措施合计
2.1 | 绿色施工安全防护措施费 | 155671.15
2.2 | 其他措施费
3 | 其他项目 |  |  |  | －
3.1 | 暂列金额 | 521522.81
3.2 | 暂估价 | 523105.81
3.3 | 计日工
3.4 | 总承包服务费
3.5 | 预算包干费
3.6 | 工程优质费
3.7 | 概算幅度差
3.8 | 索赔费用
3.9 | 现场签证费用
3.10 | 其他费用
4 | 税前工程造价
5 | 增值税销项税额 |  |  |  | －
6 | 总造价
7 | 人工费
招标控制价合计=1+2+3+5 |  |  |  |  | 523105.81
注：本表适用于单位工程招标控制价或投标报价的汇总，如无单位工程划分，单项工程也使用本表汇总
表—04

## 表-08 分部分项工程和单价措施项目清单与计价表
分部分项工程和单价措施项目清单与计价表
工程名称：安装部分 |  |  |  | 标段： |  |  |  | 第 1 页 共 11 页
序号 | 项目编码 | 项目名称 | 项目特征描述 |  | 计量单位 | 工程量 | 金额（元）
[7 empty] | 综合单价 |  | 综合合价 | 其中
暂估价
|  | 电缆设备 | [7 empty] | 462712
1 | 030402017001 | 10kV五间隔户外开关箱 KKKKK | 1.10kV五间隔户外开关箱 KKKKK |  | 台 | 5 |  |  |  | 221250
2 | 030402017002 | 四间隔户外开关箱 KKKK | 1.四间隔户外开关箱 KKKK |  | 台 | 1 |  |  |  | 30500
3 | 030402018001 | 组合型成套箱式变电站 | 1.100kVA美式箱变 |  | 台 | 1 |  |  |  | 78450
4 | 030409003002 | 避雷引下线 | 1.避雷引下线敷设 沿建筑、构筑物引下 |  | m | 50
5 | 030409001001 | 接地极 | 1.接地极(板)制作、安装 接地极角铁∠50×5×2500 |  | 根 | 15
6 | 030409001004 | 接地极 | 1.接地极(板)制作、安装 接地极角铁∠50×5×1500 |  | 根 | 90
7 | 030409002001 | 接地母线 | 1.接地母线敷设 户外接地母线敷设 |  | m | 345
8 | 030409008002 | 等电位端子箱、测试板 | 1、等电位端子箱、测试板 |  | 块 | 1
9 | 030414011001 | 接地装置 | 1.接地装置调试 接地网 |  | 组 | 7
10 | 030408001001 | 电力电缆 | 1.铜芯电力电缆敷设 高压电缆 FY1ZC-YJV22-8.7/15kV-3×300mm2 |  | m | 4680
11 | 030408001002 | 电力电缆 | 1.铜芯电力电缆敷设 10kV电缆 FYZC-YJV22-8.7/15kV-3×70mm2 |  | m | 650
12 | 030408001008 | 绝缘护套及电力设施编号牌安装 电力设施号牌 | 1.绝缘护套及电力设施编号牌安装 电力设施号牌 |  | 个 | 150
13 | 030408001006 | 电力电缆 | 1.铜芯电力电缆敷设 10kV高压电缆 FYZC-YJV22-8.7/15kV-3×240mm² |  | m | 760
14 | 030408001007 | 电力电缆 | 1.铜芯电力电缆敷设 10kV高压电缆FYZC-YJV22-8.7/15kV-3×150mm² |  | m | 60
本页小计 | [9 empty] | 330200
注：为计取规费等的使用，可在表中增设其中：“定额人工费”。
表—08
分部分项工程和单价措施项目清单与计价表
工程名称：安装部分 |  |  |  | 标段： |  |  |  | 第 2 页 共 11 页
序号 | 项目编码 | 项目名称 | 项目特征描述 |  | 计量单位 | 工程量 | 金额（元）
[7 empty] | 综合单价 |  | 综合合价 | 其中
暂估价
15 | 030408006001 | 电力电缆头 | 1.110kV户内冷缩电缆终端头3×240mm²制作、安装 |  | 个 | 2
16 | 030408006014 | 电力电缆头 | 1.10kV户外冷缩电缆终端头 3×240mm²制作、安装 |  | 个 | 2
17 | 030408006015 | 电力电缆头 | 1、10kV户外冷缩电缆中间头 3×240mm²制作、安装 |  | 个 | 1
18 | 030408006016 | 电力电缆头 | 1、10kV户内冷缩电缆终端头3×150mm²制作、安装 |  | 个 | 1
19 | 030408006017 | 电力电缆头 | 1.10kV户外冷缩电缆终端头 3×150mm²制作、安装 |  | 个 | 1
20 | 030408006013 | 电力电缆头 | 1.10kV户内冷缩电缆终端头 3×300mm2制作、安装 |  | 个 | 12
21 | 030408006002 | 电力电缆头 | 1.10kV户外冷缩电缆终端头 3×300mm2制作、安装 |  | 个 | 4
22 | 030408006007 | 电力电缆头 | 1.10kV户内肘型电缆终端头3×300mm² |  | 个 | 1
23 | 030408006008 | 电力电缆头 | 1.10kV户外熔接式电缆中间头 三芯，3×300mm2 2.绝缘护套及电力设施编号牌安装 防护盒 |  | 个 | 11 |  |  |  | 113322
24 | 030408006003 | 电力电缆头 | 1.10kV户内冷缩电缆终端头 3×70mm2 |  | 个 | 8
25 | 030408006004 | 电力电缆头 | 1.10kV户外冷缩电缆终端头3×70mm² |  | 个 | 1
26 | 030408006005 | 电力电缆头 | 1.10kV户内肘型电缆终端头3×70mm² |  | 个 | 2
27 | 030408006006 | 电力电缆头 | 1.10kV户外熔接式电缆中间头 三芯，3×70mm2 2.绝缘护套及电力设施编号牌安装 防护盒 |  | 个 | 2 |  |  |  | 19190
28 | 030408006018 | 电力电缆头 | 1.10kV户外冷缩电缆中间头3×70mm² 2.绝缘护套及电力设施编号牌安装 防护盒 |  | 个 | 1
29 | 粤R1-11-6 | 围栏 | 1不锈钢围栏1.8米高 |  | m | 128
30 | 粤R1-11-6 | 围栏基础 | 1.C25混凝土基础 |  | m3 | 14.4
本页小计 | [9 empty] | 132512
注：为计取规费等的使用，可在表中增设其中：“定额人工费”。
表—08
分部分项工程和单价措施项目清单与计价表
工程名称：安装部分 |  |  |  | 标段： |  |  |  | 第 3 页 共 11 页
序号 | 项目编码 | 项目名称 | 项目特征描述 |  | 计量单位 | 工程量 | 金额（元）
[7 empty] | 综合单价 |  | 综合合价 | 其中
暂估价
31 | 030414015001 | 电缆试验 | 1.电缆试验 10KV电缆交流耐压试验 |  | 回路(三相) | 4
32 | 030414015002 | 电缆试验 | 1.电缆试验 电缆泄漏试验 |  | 根 | 18
33 | 030414002001 | 送配电装置系统 | 1.送配电装置系统调试 (综合) 10kV以下交流供电 |  | 系统 | 6
34 | 030414001001 | 组合型成套箱式变电站系统调试 | 1、组合型成套箱式变电站系统调试 10kV以下单台变压器容量(kV·A以下) 315 |  | 系统 | 1
铁塔上电缆
35 | 030410002001 | 横担组装 | 1.10kV以下横担安装 铁、木横担 单根  2.10kV以下绝缘子安装 悬式绝缘子串  3.10kV以下横担安装 瓷横担 承力杆  |  | 组 | 8
36 | 030410004001 | 杆上设备 | 1.杆上变配电设备安装 隔离开关  2.10kV以下绝缘子安装 户内式支持绝缘子 1孔 3.电缆穿刺线夹安装 主线截面(mm2以内) 70 |  | 组 | 6
37 | 030410004002 | 杆上设备 | 1.杆上变配电设备安装 避雷器  2.10kV以下横担安装 瓷横担 承力杆 |  | 组 | 6
38 | 030410004007 | 10kV验电接地环 | 1.10kV验电接地环 |  | 组 | 2
39 | 030403001001 | 软母线 | 1.软母线引下线、跳线及设备连线安装 导线截面(mm2以内) 240 2.10kV以下横担安装 瓷横担 承力杆 |  | m | 280
40 | 030408003001 | 电缆上线 | 1.10kV以下横担安装 铁、木横担 单根 2.电缆保护管明敷设 钢管(公称直径mm以下) 150 |  | m | 18
41 | 030409003001 | 避雷引下线 | 1.避雷引下线敷设 沿建筑、构筑物引下 |  | m | 30
本页小计
注：为计取规费等的使用，可在表中增设其中：“定额人工费”。
表—08
分部分项工程和单价措施项目清单与计价表
工程名称：安装部分 |  |  |  | 标段： |  |  |  | 第 4 页 共 11 页
序号 | 项目编码 | 项目名称 | 项目特征描述 |  | 计量单位 | 工程量 | 金额（元）
[7 empty] | 综合单价 |  | 综合合价 | 其中
暂估价
42 | 030409008001 | 等电位端子箱、测试板 | 1.接地测试板制作、安装 |  | 块 | 4
43 | 050307009001 | 标志牌/辅材 | 1.绝缘护套及电力设施编号牌安装 电力设施号牌 |  | 个 | 14
44 | 030414009001 | 避雷器 | 1.母线、避雷器、电容器调试 避雷器(kV以下) 10 |  | 组 | 6
ADSS光纤部分
45 | 031103008001 | ADSS光缆24芯 | 1.室外 架设架空光缆 24芯 |  | m | 1200
46 | 031103010001 | 光缆接续 | 1.光缆接续(熔接法) 108芯 |  | 头 | 2
47 | 031103012001 | 光缆中继段测试 | 1.光缆 中继段测试(芯以内) 72 |  | 中继段 | 2
48 | 030411001001 | 配管 | 1.电缆保护管明敷设 塑料管(公称直径mm以下) 100 |  | m | 1100
49 | 030411001002 | 配管 | 1.镀锌钢管钢结构支架配管 公称直径(mm以内) 50 |  | m | 3
独立真空开关计量台架
50 | 030410004003 | 拆装10kV户外计量箱 | 1.拆装10kV户外计量箱 |  | 台 | 1
51 | 030402008001 | 拆装户外电源PT | 1.拆装户外电源PT |  | 台 | 1
52 | 030410002002 | 横担组装 | 1.10kV以下横担安装 铁、木横担 单根 2.10kV以下横担安装 瓷横担 承力杆  |  | 组 | 2
53 | 030410004004 | 杆上设备 | 1.杆上变配电设备安装 隔离开关  2.10kV以下绝缘子安装 户内式支持绝缘子 1孔 |  | 组 | 2
54 | 030410004005 | 杆上设备 | 1.杆上变配电设备安装 避雷器 2.10kV以下横担安装 瓷横担 承力杆 |  | 组 | 2
55 | 030410004006 | 拆装10kV户外高压真空断路器 | 1.拆装10kV户外高压真空断路器 |  | 台 | 1
本页小计
注：为计取规费等的使用，可在表中增设其中：“定额人工费”。
表—08
分部分项工程和单价措施项目清单与计价表
工程名称：安装部分 |  |  |  | 标段： |  |  |  | 第 5 页 共 11 页
序号 | 项目编码 | 项目名称 | 项目特征描述 |  | 计量单位 | 工程量 | 金额（元）
[7 empty] | 综合单价 |  | 综合合价 | 其中
暂估价
56 | 030410002003 | 耐张 | 1.10kV以下横担安装 铁、木横担 双根  |  | 组 | 1
57 | 030403001002 | 软母线 | 1.软母线引下线、跳线及设备连线安装 导线截面(mm2以内) 150 |  | m | 105
58 | 030411001003 | 配管 | 1.半硬质塑料管砖、混凝土结构暗配 公称直径(mm以内) 50 |  | m | 10
59 | 080807002001 | 控制电缆 ZC-KVVP2-450/750V-6×2.5mm2 | 1.塑料控制电缆敷设 控制电缆 ZC-KVVP2-450/750V-6×2.5mm2 |  | m | 15
60 | 080807002002 | 控制电缆 ZC-KVVP2-450/750V-6×4mm2 | 1.塑料控制电缆敷设 控制电缆 ZC-KVVP2-450/750V-6×4mm2 |  | m | 15
61 | 031103008002 | 485通信线 | 1.485通信线 |  | m | 5
62 | 030410002004 | 横担组装 | 1.10kV以下横担安装 铁、木横担 单根 |  | 组 | 2
63 | 030409003003 | 避雷引下线 | 1.避雷引下线敷设 利用金属构件引下 |  | m | 6
64 | 030409001003 | 接地极 | 1.接地极(板)制作、安装 角钢接地极 普通土 |  | 根 | 35
65 | 030409002002 | 接地母线 | 1.接地母线敷设 户外接地母线敷设 |  | m | 105
66 | 030414011002 | 接地装置 | 1.接地装置调试 接地网 |  | 组 | 1
67 | 030414009002 | 避雷器 | 1.母线、避雷器、电容器调试 避雷器(kV以下) 10 |  | 组 | 2
10kV线路工程
68 | 030410001001 | 电杆组立 | 1.施工定位 单杆  2.人工挖基坑土方 一、二类土 深度在2m内 3.单杆组立 部分预应力锥形水泥杆 190mm×12m×M 4.工地运输 人力运输 平均运距200m以内  |  | 根 | 2
69 | 粤030410005002 | 铁塔组立 | 1、铁塔组立J414-13.5 2、工地运输 人力运输 平均运距200m以内 |  | kg | 7637.8
本页小计
注：为计取规费等的使用，可在表中增设其中：“定额人工费”。
表—08
分部分项工程和单价措施项目清单与计价表
工程名称：安装部分 |  |  |  | 标段： |  |  |  | 第 6 页 共 11 页
序号 | 项目编码 | 项目名称 | 项目特征描述 |  | 计量单位 | 工程量 | 金额（元）
[7 empty] | 综合单价 |  | 综合合价 | 其中
暂估价
70 | 040101002001 | 挖沟槽土方 | 1.挖掘机挖沟槽、基坑土方 2.J413-13.5铁塔基础 |  | m3 | 163.5768
71 | 040103001001 | 回填方 | 1.回填土 夯实机夯实 2.J413-13.5铁塔基础 |  | m3 | 114.6168
72 | 040103002001 | 余方弃置 | 1.余方弃置 2.J413-13.5铁塔基础 |  | m3 | 48.96
73 | 粤030410005005 | J413-13.5铁塔基础 | 1.基础工程：地脚螺栓 |  | t | 1.32
74 | 粤030410005006 | J413-13.5铁塔基础 | 1.基础工程 钢筋制作 基础钢筋 |  | t | 1.0313
75 | 粤030410005007 | J413-13.5铁塔基础 | 1.基础工程 现浇混凝土基础 每基混凝土量(m3) ≤40 ：泵送C25混凝土 2.基础工程 基础保护帽浇制  |  | m3 | 48.96
76 | 030409003004 | 避雷引下线 | 1.避雷引下线敷设 沿建筑、构筑物引下 |  | m | 10
77 | 030409001005 | 接地极 | 1.接地极(板)制作、安装 接地极角铁∠50×5×1500 |  | 根 | 56
78 | 030409002003 | 接地母线 | 1.接地母线敷设 户外接地母线敷设 |  | m | 200
79 | 030409008003 | 等电位端子箱、测试板 | 1、等电位端子箱、测试板 |  | 块 | 4
80 | 030414011003 | 接地装置 | 1.接地装置调试 接地网 |  | 组 | 2
81 | 030414011004 | 10kV以下绝缘子安装 悬式绝缘子串 | 1.10kV以下绝缘子安装 悬式绝缘子串 |  | 串 | 9
82 | 030410003004 | 导线架设 | 1、导线架设 钢芯铝绞线JL/GIA-240/30 2、10kV以下绝缘子安装 户外式支持绝缘子 1孔 |  | km | 0.6
83 | 030410003005 | 导线架设 | 1、导线架设 钢芯铝绞线JL/GIA-70/10 |  | km | 0.09
84 | 030410003006 | 导线跨越 电力、公路、通讯线 | 1、导线跨越 电力、公路、通讯线 |  | 处 | 2
本页小计
注：为计取规费等的使用，可在表中增设其中：“定额人工费”。
表—08
分部分项工程和单价措施项目清单与计价表
工程名称：安装部分 |  |  |  | 标段： |  |  |  | 第 7 页 共 11 页
序号 | 项目编码 | 项目名称 | 项目特征描述 |  | 计量单位 | 工程量 | 金额（元）
[7 empty] | 综合单价 |  | 综合合价 | 其中
暂估价
85 | 030410002009 | J3单回直线分支杆 | 1.10kV以下横担安装 铁、木横担 双根  2、10kV以下绝缘子安装 悬式绝缘子串 |  | 组 | 1
86 | 030410003001 | 拉线制作 | 1.拉线制作、安装 普通拉线(截面mm2以内) 70  2.基础工程 拉盘  3.人工挖基坑土方 一、二类土 深度在2m内  |  | 根 | 5
87 | 050307009004 | 标志牌/辅材 | 1.绝缘护套及电力设施编号牌安装 电力设施号牌 |  | 块 | 45
88 | 050307009005 | 标志牌/辅材 | 1、绝缘手套 |  | 双 | 9
89 | 050307009006 | 标志牌/辅材 | 1、绝缘鞋 |  | 双 | 9
90 | 050307009007 | 标志牌/辅材 | 1、绝缘操作棒 |  | 条 | 3
91 | 030408008001 | 防火堵洞 | 1.电缆防火泥堵洞 (综合) |  | 处 | 15
92 | 031103008003 | 拆除光纤24芯 | 1.拆除光纤24芯 |  | m | 1000
93 | 粤030410005001 | 拆除旧16.5米直线铁塔 | 1.拆除旧16.5米直线铁塔 |  | 基 | 14
94 | 030410001002 | 拆除电杆 18米 | 1.拆除电杆 18米 |  | 根 | 5
95 | 030410001003 | 拆除电杆 12米 | 1.拆除电杆 12米 |  | 根 | 5
96 | 030410001005 | 拆除电杆 15米 | 1.拆除电杆 15米 |  | 根 | 4
97 | 030408006009 | 拆除旧10kV户外冷缩电缆终端头 3×300mm² | 1.拆除旧10kV户外冷缩电缆终端头 3×300mm² |  | 个 | 4
98 | 030408006010 | 拆除旧10kV户外冷缩电缆终端头 3×70mm² | 1.拆除旧10kV户外冷缩电缆终端头 3×70mm² |  | 个 | 2
99 | 030408001003 | 拆除旧10kV高压电缆 ZC-YJV22-8.7/15kV-3×70mm² | 1.拆除旧10kV高压电缆 ZC-YJV22-8.7/15kV-3×70mm² |  | m | 15
本页小计
注：为计取规费等的使用，可在表中增设其中：“定额人工费”。
表—08
分部分项工程和单价措施项目清单与计价表
工程名称：安装部分 |  |  |  | 标段： |  |  |  | 第 8 页 共 11 页
序号 | 项目编码 | 项目名称 | 项目特征描述 |  | 计量单位 | 工程量 | 金额（元）
[7 empty] | 综合单价 |  | 综合合价 | 其中
暂估价
100 | 030410003002 | 拆除旧钢芯铝绞线 JL/GIA-240 | 1.拆除旧钢芯铝绞线 JL/GIA-240 |  | km | 12.9
101 | 030410003003 | 拆除旧钢芯铝绞线JL/GIA-70 | 1.拆除旧钢芯铝绞线JL/GIA-70 |  | km | 0.21
102 | 030410002005 | 拆除拉线 | 1.拆除拉线 |  | 组 | 3
103 | 030402008002 | 拆除高压计量台架 | 1.拆除高压计量台架 |  | 组 | 1
104 | 030402008003 | 迁移真空开关计量台架 | 1.迁移真空开关计量台架 |  | 组 | 1
105 | 030408001004 | 拆装旧10kV高压电缆FYZC-YJV22-8.7/15kV-3×300mm² | 1.拆装旧10kV高压电缆FYZC-YJV22-8.7/15kV-3×300mm² |  | m | 120
106 | 030402018002 | 迁移路灯箱变 | 1.迁移路灯箱变 |  | 台 | 1
107 | 030404017001 | 迁移路灯控制箱 | 1.迁移路灯控制箱 |  | 台 | 1
低压部分
108 | 030408001005 | 电力电缆 | 1.铜芯电力电缆敷设 低压电缆 ZC-YJV22-4×50mm² |  | m | 50
109 | 030408001009 | 绝缘护套及电力设施编号牌安装 电力设施号牌 | 1.绝缘护套及电力设施编号牌安装 电力设施号牌 |  | 个 | 10
110 | 030408006011 | 电力电缆头 | 1.0.4kV户内冷缩电缆终端头 4×50mm² |  | 个 | 6
111 | 030408006012 | 电力电缆头 | 1.0.4kV户外热缩式电缆中间头 |  | 个 | 2
112 | 030408003002 | 电缆上线 | 1.10kV以下横担安装 铁、木横担 单根 2.电缆保护管明敷设 钢管(公称直径mm以下) 150 |  | m | 3
本页小计
注：为计取规费等的使用，可在表中增设其中：“定额人工费”。
表—08
分部分项工程和单价措施项目清单与计价表
工程名称：安装部分 |  |  |  | 标段： |  |  |  | 第 9 页 共 11 页
序号 | 项目编码 | 项目名称 | 项目特征描述 |  | 计量单位 | 工程量 | 金额（元）
[7 empty] | 综合单价 |  | 综合合价 | 其中
暂估价
113 | 030410001006 | 电杆组立 | 1.施工定位 单杆  2.人工挖基坑土方 一、二类土 深度在2m内  3.单杆组立 预应力锥形水泥杆 150mm×10米×D 4.工地运输 人力运输 平均运距200m以内  |  | 根 | 5
114 | 030410001007 | 电杆组立 | 1.施工定位 单杆  2.人工挖基坑土方 一、二类土 深度在2m内 3.单杆组立 部分预应力锥形水泥杆 190mm×12米×K 4.工地运输 人力运输 平均运距200m以内  |  | 根 | 1
115 | 030411004001 | 配线 | 1、街码配线 500V铝芯低压电线，（双塑）BLVV-240 |  | m | 240
116 | 030411004002 | 配线 | 1、街码配线 500V铝芯低压电线，（双塑）BLVV-120 |  | m | 1160
117 | 030411001005 | 配管 | 1、红白相间PVC管 φ25 |  | m | 4
118 | 030410002012 | 横担组装 | 1、10kV以下横担安装 铁、木横担 双根低压四线横担∠63×6×1180 |  | 组 | 13
119 | 030410003008 | 低压拉线制作 | 1.拉线制作、安装 普通拉线(截面mm2以内) 70  2.基础工程 拉盘  3.人工挖基坑土方 一、二类土 深度在2m内  |  | 根 | 8
120 | 030411004003 | 拆除铝芯低压电线BLVV-95 | 1、拆除铝芯低压电线BLVV-95 |  | m | 1000
121 | 030411004004 | 拆除铝芯低压电线BLVV-70 | 1、拆除铝芯低压电线BLVV-70 |  | m | 600
122 | 030410001008 | 拆除低压电杆8米 | 1、拆除低压电杆8米 |  | 根 | 9
|  | 配变台架 | [7 empty] | 60393.81
123 | 030410002010 | 终端装置 | 1.10kV以下横担安装 铁、木横担 双根  2、10kV以下绝缘子安装 悬式绝缘子串 |  | 组 | 1
本页小计
注：为计取规费等的使用，可在表中增设其中：“定额人工费”。
表—08
分部分项工程和单价措施项目清单与计价表
工程名称：安装部分 |  |  |  | 标段： |  |  |  | 第 10 页 共 11 页
序号 | 项目编码 | 项目名称 | 项目特征描述 |  | 计量单位 | 工程量 | 金额（元）
[7 empty] | 综合单价 |  | 综合合价 | 其中
暂估价
124 | 030410002011 | 高压引下装置 | 1.10kV以下横担安装 铁、木横担 单根 2.10kV以下横担安装 瓷横担 承力杆 |  | 组 | 1
125 | 030410004008 | 10kV户外隔离开关 | 1.杆上变配电设备安装 隔离开关 2.10kV以下绝缘子安装 户外式支持绝缘子 1孔 |  | 台 | 3
126 | 030410004009 | 10kV瓷套跌落式开关 | 1.杆上变配电设备安装 跌落式熔断器 |  | 台 | 3
127 | 030410004010 | 10kV线路型避雷器 | 1.杆上变配电设备安装 避雷器 2.10kV以下横担安装 瓷横担 承力杆 |  | 台 | 3
128 | 030410004011 | 变压器 | 1.杆上变配电设备安装 变压器容量(kVA以下) 315 |  | 台 | 1 |  |  |  | 36500
129 | 030410004012 | 配电箱 | 1.杆上变配电设备安装 配电箱 |  | 台 | 1 |  |  |  | 23893.81
130 | 030410003007 | 低压铝芯电线BLVV-1×240mm2 | 1.进户线(截面mm2以内) 240 |  | m | 120
131 | 030403001003 | 落线 | 1.软母线引下线、跳线及设备连线安装 导线截面(mm2以内) 150 |  | m | 24
132 | 030410004013 | 10kV验电接地环 | 1.10kV验电接地环 |  | 组 | 1
133 | 030409003005 | 避雷引下线 | 1.避雷引下线敷设 沿建筑、构筑物引下 |  | m | 25.7
134 | 030413001001 | 铁构件 | 1.铁构件制作、安装 轻型铁构件 安装 |  | kg | 4
135 | 030411001004 | 配管 | 1.PVC圆管φ32 |  | m | 40
136 | 030411003001 | 桥架 | 1、PVC-Y线槽 |  | m | 25.5
137 | 080807002003 | 控制电缆 ZC-KVVP2-450/750V-6×2.5mm2 | 1.塑料控制电缆敷设 电缆(芯以下) 6 |  | m | 15
138 | 031103008004 | 485通信线 | 1、485通信线 |  | m | 15
本页小计 | [9 empty] | 60393.81
注：为计取规费等的使用，可在表中增设其中：“定额人工费”。
表—08
分部分项工程和单价措施项目清单与计价表
工程名称：安装部分 |  |  |  | 标段： |  |  |  | 第 11 页 共 11 页
序号 | 项目编码 | 项目名称 | 项目特征描述 |  | 计量单位 | 工程量 | 金额（元）
[7 empty] | 综合单价 |  | 综合合价 | 其中
暂估价
139 | 030409003007 | 避雷引下线 | 1.避雷引下线敷设 沿建筑、构筑物引下 |  | m | 7.6
140 | 030409001008 | 接地极 | 1.接地极(板)制作、安装 接地极角铁∠50×5×1500 |  | 根 | 35
141 | 030409002005 | 接地母线 | 1.接地母线敷设 户外接地母线敷设 |  | m | 105
142 | 030414011006 | 接地装置 | 1.接地装置调试 接地网 |  | 组 | 1
143 | 050307009003 | 标志牌 | 1.绝缘护套及电力设施编号牌安装 电力设施号牌 |  | 块 | 6
144 | 030414009003 | 避雷器 | 1、母线、避雷器、电容器调试 避雷器(kV以下) 10 |  | 组 | 1
措施项目
145 | 031302007001 | 高层施工增加 |  |  | 项 | 1
146 | 031301017001 | 脚手架搭拆费 |  |  | 项 | 1
本页小计
合 计 | [9 empty] | 523105.81
注：为计取规费等的使用，可在表中增设其中：“定额人工费”。
表—08

## 表-11 总价措施项目清单与计价表
总价措施项目清单与计价表
工程名称：安装部分 | [5 empty] | 标段： |  | 第 1 页 共 2 页
序号 | 项目编码 | 项目名称 | 计算基础 | 费率 (%) | 金额 (元) |  | 调整 费率(%) |  | 调整后 金额(元) | 备注
1 | LSSGCSF00001 | 绿色施工安全防护措施费 | 分部分项人工费+分部分项机具费 | 35.77 | 155671.15 |  |  |  |  | 以分部分项的人工费与施工机具费之和为计算基础，费率35.77%
2 | 031301010001 | 安装与生产同时进行增加费用 | 分部分项人工费 | 0 | [5 empty] | 按人工费的10%计算
3 | 031301011001 | 在有害身体健康环境中施工增加费 | 分部分项人工费 | 0 | [5 empty] | 按人工费的10%计算
4 | TSSGBWZJF001 | 在地下（暗）室、设备及大口径管道内等特殊施工部位进行施工增加费 |  | 30 | [5 empty] | 按该部分人工费的30%计算
5 | 粤031302008001 | 赶工措施费 | 分部分项人工费+分部分项机具费 | 0 | [5 empty] | 赶工措施费=（1-δ）*分部分项（人工费+施工机具费）*0.344 （0.8≤δ＜1 式中：δ=合同工期/定额工期）
6 | 031302002001 | 夜间施工增加费 |  | 20 | [5 empty] | 按其夜间施工项目人工费的20%计算
7 | JTGRSGZJF001 | 交通干扰工程施工增加费 |  | 10 | [5 empty] | 按在市政道路上施工项目人工费的10%计算
8 | 粤031302009001 | 文明工地增加费 | 分部分项人工费+分部分项机具费 | 0 | [5 empty] | 以分部分项的人工费与施工机具费之和为计算基础；市级文明工地1.00%；省级文明工地2.00%
9 | DXGXJCJXF001 | 地下管线交叉降效费 | [7 empty] | 按实际发生或经批准的施工方案计
编制人（造价人员）： | [5 empty] | 复核人（造价工程师）：
表-11
总价措施项目清单与计价表
工程名称：安装部分 | [5 empty] | 标段： |  | 第 2 页 共 2 页
序号 | 项目编码 | 项目名称 | 计算基础 | 费率 (%) | 金额 (元) |  | 调整 费率(%) |  | 调整后 金额(元) | 备注
算
10 | QTFY00000001 | 其他费用 | [7 empty] | 按实际发生或经批准的施工组织设计方案计算
合 计 |  |  |  |  | 155671.15
编制人（造价人员）： | [5 empty] | 复核人（造价工程师）：
表-11

## 表-12 其他项目清单与计价汇总表
其他项目清单与计价汇总表
工程名称：安装部分 |  |  | 标段： |  | 第 1 页 共 1 页
序号 | 项目名称 | 金额（元） |  | 结算金额（元） |  | 备注
1 | 暂列金额 | 521522.81 |  |  |  | 明细详见表-12-1
2 | 暂估价 | 523105.81
2.1 | 材料暂估价 | — |  |  |  | 明细详见表-12-2
2.2 | 专业工程暂估价 |  |  |  |  | 明细详见表-12-3
3 | 计日工 |  |  |  |  | 明细详见表-12-4
4 | 总承包服务费 |  |  |  |  | 明细详见表-12-5
5 | 预算包干费
6 | 工程优质费
7 | 概算幅度差
8 | 现场签证费用
9 | 索赔费用
10 | 其他费用
| 合 计 |  |  |  |  | —
注：材料（工程设备）暂估单价进入清单项目综合单价，此处不汇总。
表—12

## 表-12-1 暂列金额表
暂列金额明细表
工程名称：安装部分 |  |  | 标段： |  | 第 1 页 共 1 页
序号 | 名称 | 计量单位 |  | 暂定金额（元） |  | 备注
1 | 暂列金额 | 项 |  | 521522.81
合 计 |  |  |  | 521522.81 |  | —
注：此表由招标人填写，如不能详列，也可只列暂列金额总额，投标人应将上述暂列金额计入投标总价中。
表—12—1

## 表-12-2 材料(工程设备)暂估价及调整表
材料（工程设备）暂估单价及调整表
工程名称：安装部分 | [6 empty] | 标段： |  |  | 第 1 页 共 1 页
序号 | 材料(工程设备) 名称、规格、型号 | 计量单位 | 数量 |  | 暂估（元） |  |  | 确认(元) |  |  | 差额±(元) |  | 备注
|  |  | 暂估 | 确认 | 单价 | 合价 |  | 单价 | 合价 |  | 单价 | 合价
1 | 10kV五间隔户外开关箱 KKKKK | 台 | 5 |  | 44250 | 221250
2 | 100kVA美式箱变 | 台 | 1 |  | 78450 | 78450
3 | 四间隔户外开关箱 KKKK | 台 | 1 |  | 30500 | 30500
4 | 10kV户外熔接式电缆中间头 三芯，3×300mm2 | 套 | 11.11 |  | 10200 | 113322
5 | 10kV户外熔接式电缆中间头 三芯，3×70mm2 | 套 | 2.02 |  | 9500 | 19190
6 | 10kV油浸式变压器S11-M-315/10 | 台 | 1 |  | 36500 | 36500
7 | 一体化配电箱 315KVA 台架用 | 套 | 1 |  | 23893.81 | 23893.81
合 计 | [5 empty] | 523105.81
注：1.此表由招标人填写“暂估单价”，并在备注栏说明暂估价的材料、工程设备拟用在那些清单项目上，投标人应将上述材料、工程设备暂估单价计入工程量清单综合单价报价中
表—12—2

## 表-13 规费、税金项目清单与计价表
规费、税金项目清单与计价表
工程名称：安装部分 |  |  | 标段： |  |  | 第 1 页 共 1 页
序号 | 项目名称 | 计算基础 |  | 计算基数 | 计算费率 (%) |  | 金额(元)
1 | 增值税销项税额 | 分部分项合计+措施合计+其他项目 |  |  | 9
合 计
编制人（造价人员）： |  |  | 复核人（造价工程师）：
表—13

## 5.1-1单位工程人材机汇总表
单位工程人材机汇总表
工程名称：安装部分 | [6 empty] | 第 1 页 共 11 页
序号 | 编码 | 名称及规格 | 单位 | 数量 | 单价 （元） | 合价 （元） |  | 品牌 | 厂家
1 | 00010010 | 人工费 | 元 | 342364.3266
2 | RGFTZ | 人工费调整 | 元 | 0.0021
3 | 01010105 | 镀锌热轧圆盘条φ10以内 | kg | 1.152
4 | 01030009 | 镀锌低碳钢丝φ2.0 | m | 13.64
5 | 01030009@1 | 镀锌低碳钢丝φ2.0 | m | 60.6
6 | 01030009@2 | 镀锌低碳钢丝φ2.0 | m | 27.6
7 | 01030031 | 镀锌低碳钢丝φ0.7~1.2 | kg | 0.93
8 | 01030031@1 | 镀锌低碳钢丝φ0.7~1.2 | kg | 0.1
9 | 01030035 | 镀锌低碳钢丝φ1.2~2.5 | kg | 28.4968
10 | 01030035@1 | 镀锌低碳钢丝φ1.2~2.5 | kg | 0.0717
11 | 01030035@2 | 镀锌低碳钢丝φ1.2~2.5 | kg | 0.306
12 | 01030055 | 镀锌低碳钢丝φ2.5~4.0 | kg | 52.141
13 | 01030055@1 | 镀锌低碳钢丝φ2.5~4.0 | kg | 0.507
14 | 01030055@3 | 镀锌低碳钢丝φ2.5~4.0 | kg | 2.95
15 | 01070035@1 | 镀锌钢绞线7/2.2 | kg | 0.0375
16 | 01070035@2 | 镀锌钢绞线7/2.2 | kg | 3.7625
17 | 01090035 | 镀锌圆钢φ10~25 | kg | 94.47
18 | 01130060 | 镀锌扁钢综合 | kg | 332.324
19 | 01290003 | 钢板综合 | kg | 4.41
20 | 01290205 | 镀锌钢板综合 | kg | 130.746
21 | 01370010 | 铜带综合 | m | 60
22 | 01410001 | 黄铜丝综合 | kg | 1
23 | 01430020 | 铝包带1×10 | kg | 6.6019
24 | 01470010 | 铝绑线φ3.2 | m | 553.2642
25 | 01530060 | 封铅含铅65% 含锡35% | kg | 162.6685
26 | 02090050 | 聚乙烯薄膜0.05 | m2 | 33
27 | 02130090 | 三色塑料带20mm×40m | 卷 | 3.6
28 | 02190090 | 尼龙绳φ0.5~1 | kg | 22
29 | 02270001 | 棉纱 | kg | 65.6413
30 | 02270001@1 | 棉纱 | kg | 1.03
31 | 02270020 | 白布 | kg | 119.2067
32 | 02270020@1 | 白布 | kg | 1.47
33 | 02270070 | 土工布 | m2 | 16.9344
单位工程人材机汇总表
工程名称：安装部分 | [6 empty] | 第 2 页 共 11 页
序号 | 编码 | 名称及规格 | 单位 | 数量 | 单价 （元） | 合价 （元） |  | 品牌 | 厂家
34 | 02330010 | 草袋 | 个 | 12.4
35 | 03010315 | 半圆头螺丝M6~8×12~30 | 十套 | 1.369
36 | 03011390 | 铜接地端子带螺栓DT-6mm2 | 十套 | 2.6775
37 | 03011415 | 镀锌精制螺栓1平1弹垫 M6×100以内 | 十套 | 9.18
38 | 03011595 | 镀锌六角螺栓2平1弹垫 M8×100以内 | 十套 | 1.377
39 | 03011605 | 镀锌六角螺栓2平1弹垫 M10×100以内 | 十套 | 18.2498
40 | 03011605@1 | 镀锌六角螺栓2平1弹垫 M10×100以内 | 十套 | 0.036
41 | 03011610 | 镀锌六角螺栓2平1弹垫 M12×100以内 | 十套 | 134.021
42 | 03011610@1 | 镀锌六角螺栓2平1弹垫 M12×100以内 | 十套 | 1.722
43 | 03011610@2 | 镀锌六角螺栓2平1弹垫 M12×100以内 | 十套 | 0.204
44 | 03011625 | 镀锌六角螺栓2平1弹垫 M14×100以内 | 十套 | 14.012
45 | 03011625@1 | 镀锌六角螺栓2平1弹垫 M14×100以内 | 十套 | 1.495
46 | 03011630 | 镀锌六角螺栓2平1弹垫 M16×100以内 | 十套 | 16.9184
47 | 03011630@1 | 镀锌六角螺栓2平1弹垫 M16×100以内 | 十套 | 1.5614
48 | 03011645 | 镀锌六角螺栓2平1弹垫 M16×250以内 | 十套 | 1.403
49 | 03012473 | 镀锌开尾螺栓 | 十套 | 26.8464
50 | 03014171 | 镀锌锁紧螺母DN50×3 | 十套 | 0.0464
51 | 03019021 | 圆钉50~75 | kg | 8.8128
52 | 03019091 | 扒钉 | kg | 8.3232
53 | 03019361 | 镀锌穿钉M50 | 套 | 38.3801
54 | 03019391 | 镀锌穿钉M12×80 | 套 | 39.9152
55 | 03131011 | 砂轮片φ100 | 片 | 0.0255
56 | 03131051 | 砂轮片φ400 | 片 | 0.0255
57 | 03131101 | 尼龙砂轮片φ400 | 片 | 2.06
58 | 03134021 | 铁砂布0~2# | 张 | 14.37
59 | 03135001 | 低碳钢焊条综合 | kg | 65.5107
60 | 03135001@1 | 低碳钢焊条综合 | kg | 1.543
单位工程人材机汇总表
工程名称：安装部分 | [6 empty] | 第 3 页 共 11 页
序号 | 编码 | 名称及规格 | 单位 | 数量 | 单价 （元） | 合价 （元） |  | 品牌 | 厂家
61 | 03135021 | 低碳钢焊条结422 φ3.2 | kg | 41.0537
62 | 03136021 | 焊锡丝综合 | kg | 25.948
63 | 03137041 | 焊锡膏 | kg | 4.998
64 | 03139171 | 合金钢钻头φ16 | 个 | 0.558
65 | 03139281 | 钢锯条 | 条 | 399.9676
66 | 03139281@1 | 钢锯条 | 条 | 82.605
67 | 03139521 | 合金钢钻头φ10 | 个 | 6.8008
68 | 04270430 | 条形护杆板 | 块 | 18.4224
69 | 05010010 | 杉原木φ100×6000 | 根 | 3.88
70 | 05030001 | 木枋综合 | m3 | 0.6489
71 | 05030080 | 松杂板枋材 | m3 | 0.0075
72 | 05030200 | 木板 | m3 | 0.6414
73 | 05030265 | 枕木 | m3 | 0.1958
74 | 05250030 | 木桩 | 个 | 40
75 | 05350001 | 竹桩 | 个 | 128
76 | 13010050 | 醇酸清漆 | kg | 0.0222
77 | 13010120 | 酚醛磁漆 | kg | 0.794
78 | 13010130 | 酚醛调和漆 | kg | 10.482
79 | 13010130@1 | 酚醛调和漆 | kg | 2.1537
80 | 13010330 | 沥青清漆 | kg | 4.62
81 | 13010330@1 | 沥青清漆 | kg | 4.6055
82 | 13030240 | 厚漆 | kg | 0.9324
83 | 13050080 | 防锈漆C53-1 | kg | 10.7164
84 | 13050080@1 | 防锈漆C53-1 | kg | 1.341
85 | 13050210 | 沥青绝缘漆 | kg | 188.5967
86 | 13050430 | 酚醛防锈漆各种颜色 | kg | 0.306
87 | 14010010 | 清油 | kg | 0.3759
88 | 14030040 | 汽油综合 | kg | 154.4048
89 | 14050050 | 溶剂油 | kg | 0.0469
90 | 14070001 | 变压器油 | kg | 3.44
91 | 14090010 | 电力复合脂 | kg | 7.6797
92 | 14090010@1 | 电力复合脂 | kg | 0.392
93 | 14310430 | 四氯化碳 | kg | 2
94 | 14330030 | 丙酮 | kg | 33.6
95 | 14330320 | 硬脂酸 | kg | 7.594
单位工程人材机汇总表
工程名称：安装部分 | [6 empty] | 第 4 页 共 11 页
序号 | 编码 | 名称及规格 | 单位 | 数量 | 单价 （元） | 合价 （元） |  | 品牌 | 厂家
96 | 14390070 | 氧气 | m3 | 3.192
97 | 14390100 | 乙炔气 | kg | 0.735
98 | 14410600 | 胶粘剂 | kg | 0.0328
99 | 14410600@1 | 胶粘剂 | kg | 0.009
100 | 17010056 | 焊接钢管DN25 | kg | 12.6999
101 | 17250140 | 塑料软管综合 | kg | 22.75
102 | 17250170 | 塑料软管D5 | m | 0.39
103 | 18031095 | 镀锌钢管塑料护口DN50 | 个 | 0.4635
104 | 18031150 | 镀锌钢管接头50×3.5 | 个 | 0.4944
105 | 18250050 | 镀锌钢管卡子DN50 | 个 | 2.0394
106 | 18250080 | 镀锌钢管卡子DN100 | 个 | 448.8
107 | 18250100@1 | 镀锌钢管卡子DN150 | 个 | 8.568
108 | 18250830 | 镀锌扁钢卡子25×4 | kg | 6.7236
109 | 18250890 | U型卡子 | 个 | 41.4505
110 | 25610110 | 拉线环大号 | 个 | 13.8169
111 | 27060100 | 镀锌接地板120×40×5 | 个 | 21.424
112 | 27170001 | 电气绝缘胶带18mm×10m×0.13mm | 卷 | 55.139
113 | 28030290 | 双色多股铜芯聚氯乙烯绝缘软导线BVR-4mm2 | m | 1.0572
114 | 28030300 | 双色多股铜芯聚氯乙烯绝缘软导线BVR-6mm2 | m | 5.7375
115 | 29020300 | 转弯夹板 | 副 | 3.0704
116 | 29020310 | 小拉板 | 块 | 4.6057
117 | 29020320 | L型托钩 | 只 | 38.3801
118 | 29060150 | 钢套管综合 | kg | 6.72
119 | 29060285 | 难燃塑料管接头25 | 个 | 0.84
120 | 29060335 | 难燃塑料管卡子25 | 个 | 4.872
121 | 29060370 | 难燃塑料管三通25 | 个 | 0.126
122 | 29060405 | 难燃塑料管伸缩接头25 | 个 | 0.084
123 | 29060440 | 难燃塑料管弯头25 | 个 | 0.084
124 | 29060470 | 钳接管QJG-95 | 个 | 0.3091
125 | 29060500 | 钳接管QL-240 | 个 | 9.0294
126 | 29070150 | 电缆敷设牵引头综合 | 只 | 7.5054
127 | 29170040 | 并沟线夹95mm2 | 个 | 0.7727
128 | 29170060 | 并沟线夹240mm2 | 个 | 22.5735
单位工程人材机汇总表
工程名称：安装部分 | [6 empty] | 第 5 页 共 11 页
序号 | 编码 | 名称及规格 | 单位 | 数量 | 单价 （元） | 合价 （元） |  | 品牌 | 厂家
129 | 29170250 | 镀锌地线夹50 | 套 | 1.9158
130 | 29210180 | 拉线抱箍 | 套 | 6.1408
131 | 29210260 | 吊线抱箍 | 套 | 38.3801
132 | 29210320 | 瓦形护杆板 | 块 | 18.4224
133 | 29250020 | 三眼单槽夹板 | 套 | 3.0704
134 | 29250030 | 三眼双槽夹板 | 套 | 1.5353
135 | 29250040 | 单眼曲槽夹板 | 副 | 44.5209
136 | 29250050 | 三眼双曲槽夹板 | 副 | 3.0704
137 | 29270110 | 镀锌电缆卡子2×35 | 个 | 10.53
138 | 30020001 | 钢线双向膨胀锁 | 只 | 3.0704
139 | 30020010 | 钢线终端膨胀锁 | 只 | 13.8169
140 | 34110010 | 水 | m3 | 23.8176
141 | 34130001 | 标志牌塑料扁形 | 个 | 2.7
142 | 34130005 | 光缆标志牌 | 个 | 76.76
143 | 35010010 | 钢模板 | kg | 133.1712
144 | 35050001 | 防护网 | m2 | 6.46
145 | 35250001 | 电缆敷设滚轮综合 | 个 | 12.4666
146 | 35250010 | 电缆敷设转向导轮综合 | 个 | 3.2439
147 | 37091110 | 钢垫板1~2 | kg | 26.94
148 | 37091110@1 | 钢垫板1~2 | kg | 1.1
149 | 37091110@2 | 钢垫板1~2 | kg | 4.08
150 | 37230307 | 直可变抱箍 | 套 | 38.3801
151 | 37230309 | 终端可变抱箍 | 套 | 9.2112
152 | 99450760 | 其他材料费 | 元 | 1685.5439
153 | BCCLF5 | 拆除高压计量台架 | 组 | 1
154 | CLFTZ | 材料费调整 | 元 | 0.02
155 | Z线夹120/20@1 |  |  | 1.8
156 | 补充主材007@2 |  |  | 1.8
157 | 补充主材062@1 |  |  | 24
158 | 补充主材083@1 |  |  | 24.5218
159 | 补充主材096@1 |  |  | 4
160 | 补充主材097 |  | 个 | 16
单位工程人材机汇总表
工程名称：安装部分 | [6 empty] | 第 6 页 共 11 页
序号 | 编码 | 名称及规格 | 单位 | 数量 | 单价 （元） | 合价 （元） |  | 品牌 | 厂家
161 | 补充主材110@4 |  | 个 | 4.2
162 | 补充主材146@1 |  |  | 9.5652
163 | 8021904 | 普通预拌混凝土碎石粒径综合考虑 C25 | m3 | 14.544
164 | 01010005 | 钢筋 | t | 1.0829
165 | 01010005@1 | 地脚螺栓 | t | 1.386
166 | 01210045@2 | 不锈钢围栏1.8米高 | m | 128
167 | 01290008 | 钢板 | kg | 4.16
168 | 04270350@1 | PVC-Y线槽 | m | 26.775
169 | 15510130@1 | 防火泥 | kg | 52
170 | 17030001@1 | Φ50 热镀锌钢管 | m | 3.09
171 | 17250040@1 | 电缆保护管PEΦ32 | m | 1155
172 | 27050050@1 | 避雷器YH5WS-17/50 | 台 | 24
173 | 27050101@1 | 引下线 | m | 76.98
174 | 27050101@2 | 接地扁铁40x4x5000 | m | 31.5
175 | 27050101@3 | 接地延长板接地延长板 | m | 4
176 | 27060170@1 | 热镀锌圆钢 Ф16 | m | 582.75
177 | 27060170@2 | 镀锌扁铁 连接板-4×40×160 | 块 | 5
178 | 27060170@3 | 热镀锌扁钢—40×4 | m | 210
179 | 27250080@1 | 针式瓷瓶 PSQ-15T | 个 | 28.02
180 | 28000001@2 | 钢芯铝绞线JL/GIA-240/30 | m | 607.8
181 | 28000001@5 | 低压铝芯电线BLVV-1×185mm2 | m | 120
182 | 28000001@7 | 钢芯铝绞线JL/GIA-70/10 | m | 91.17
183 | 28030170@1 | 500V铝芯低压电线，（双塑）BLVV-120 | m | 1183.2
184 | 28030170@2 | C型线夹CT-240-120 | 套 | 16.0001
185 | 28030170@3 | C型线夹CT-120-70 | 套 | 8.0005
186 | 28030170@4 | 铝连接管，GL-120（加长） | 套 | 12.0002
187 | 28030170@5 | 500V铝芯低压电线，（双塑）BLVV-240 | m | 244.8
188 | 28110165@1 | 控制电缆 ZC-KVVP2-450/750V-6×2.5mm2 | m | 30
单位工程人材机汇总表
工程名称：安装部分 | [6 empty] | 第 7 页 共 11 页
序号 | 编码 | 名称及规格 | 单位 | 数量 | 单价 （元） | 合价 （元） |  | 品牌 | 厂家
189 | 28110165@2 | 控制电缆 ZC-KVVP2-450/750V-6×4mm2 | m | 15
190 | 28110210@1 | 低压电缆 ZC-YJV22-4×50mm² | m | 50.5
191 | 28110210@2 | 10kV高压电缆 FYZC-YJV22-8.7/15kV-3×240mm² | m | 767.6
192 | 28110210@3 | 10kV高压电缆FYZC-YJV22-8.7/15kV-3×150mm² | m | 60.6
193 | 28110210@4 | 高压电缆 FY1ZC-YJV22-8.7/15kV-3×300mm2 | m | 4726.8
194 | 28110210@5 | 10kV电缆 FYZC-YJV22-8.7/15kV-3×70mm2 | m | 656.5
195 | 28250010@1 | 485通信线 | m | 20
196 | 28250010@10 | ADSS光缆24芯 | m | 1224
197 | 29060137@1 | PVC圆管φ32 | m | 42.4
198 | 29060137@4 | PVC管 φ50 | m | 10.6
199 | 29060140@1 | 红白相间PVC管 φ25 | m | 4.4
200 | 29070020@1 | 10kV户内冷缩电缆终端头 3×300mm2 | 套 | 12.12
201 | 29070020@10 | 10kV户内肘型电缆终端头3×300mm² | 套 | 1.01
202 | 29070020@4 | 10kV户内冷缩电缆终端头3×240mm² | 套 | 2.02
203 | 29070020@5 | 10kV户内冷缩电缆终端头3×150mm² | 套 | 1.01
204 | 29070020@7 | 0.4kV户内冷缩电缆终端头 4×50mm² | 套 | 6.06
205 | 29070020@8 | 10kV户内冷缩电缆终端头 3×70mm2 | 套 | 8.08
206 | 29070020@9 | 10kV户内肘型电缆终端头3×70mm² | 套 | 2.02
207 | 29070060@1 | 0.4kV户外热缩式电缆中间头 | 套 | 2.02
208 | 29070060@2 | 10kV户外冷缩电缆中间头3×70mm² | 套 | 1.01
209 | 29070060@3 | 10kV户外冷缩电缆中间头 3×240mm² | 套 | 1.01
210 | 29110110@1 | 10kV户外熔接式电缆中间头 三芯，3×70mm2 | 套 | 2.02
单位工程人材机汇总表
工程名称：安装部分 | [6 empty] | 第 8 页 共 11 页
序号 | 编码 | 名称及规格 | 单位 | 数量 | 单价 （元） | 合价 （元） |  | 品牌 | 厂家
211 | 29110110@2 | 10kV户外熔接式电缆中间头 三芯，3×300mm2 | 套 | 11.11
212 | 29110180 | 光缆接头盒 | 套 | 2.02
213 | 29110350@1 | 10kV户外冷缩电缆终端头 3×240mm² | 套 | 2.02
214 | 29110350@2 | 10kV户外冷缩电缆终端头 3×150mm² | 套 | 1.01
215 | 29110350@3 | 10kV户外冷缩电缆终端头 3×300mm2 | 套 | 4.04
216 | 29110350@4 | 10kV户外冷缩电缆终端头3×70mm² | 套 | 1.01
217 | 29170620@1 | 验电接地环 BYD-2 | 个 | 18.27
218 | 29190010@1 | 10kV双回耐张角钢塔，含(Q345)高强钢LG42-J414-13.5 | kg | 7573.8
219 | 29190010@2 | 基础预偏垫板 | kg | 64
220 | 29190050@1 | 部分预应力锥形水泥杆 190mm×12m×M | 根 | 2.01
221 | 29190050@3 | 预应力锥形水泥杆 150mm×10米×D | 根 | 5.025
222 | 29190050@4 | 部分预应力锥形水泥杆 190mm×12米×K | 根 | 1.005
223 | 29210440@1 | 500×1000 | 块 | 13
224 | 29230120@1 | 瓷横担 SC-210 | 条 | 132
225 | 29230120@2 | 落线担∠63*6*1600 | 组 | 2.02
226 | 29230120@3 | 落线担 ∠70×7×1800+L1 | 组 | 8.08
227 | 29230120@5 | 电缆固定横担L63x6x3000 | 组 | 9
228 | 29230120@9 | 低压四线横担∠63×6×1180 | 条 | 26
229 | 34130040@1 | 电缆牌 | 个 | 161.6
230 | 37270101@1 | 接地极角铁∠50×5×1500 | 根 | 226.8
231 | 37270101@2 | 接地极角铁∠50×5×2500 | 根 | 15.75
232 | 55010010@1 | 10kV五间隔户外开关箱 KKKKK | 台 | 5
233 | 55010010@2 | 四间隔户外开关箱 KKKK | 台 | 1
234 | 55070001@1 | 100kVA美式箱变 | 台 | 1
235 | 55130030@1 | 隔离开关GW9-12KV/630A | 组 | 24
单位工程人材机汇总表
工程名称：安装部分 | [6 empty] | 第 9 页 共 11 页
序号 | 编码 | 名称及规格 | 单位 | 数量 | 单价 （元） | 合价 （元） |  | 品牌 | 厂家
236 | 55430040@1 | 10kV油浸式变压器S11-M-315/10 | 台 | 1
237 | 80210660@2 | 泵送C25混凝土 | m3 | 48.96
238 | Z29230121@4 | 电缆固定担∠63×6×700 | 套 | 2
239 | Z29230121@5 | 电缆支撑横担 ∠45×4×200 | 套 | 1
240 | ZZ绝缘导线JK70 | 绝缘导线JKLYJ-70/10 | m | 139.9998
241 | 补充主材003@3 | 高压引下线横担 ∠70×7 L=3300 | 根 | 1
242 | 补充主材004@1 | 接地扁铁-5*50*2000 | 根 | 6
243 | 补充主材004@2 | 接地扁铁-5*50*2400 | 根 | 2
244 | 补充主材004@3 | 接地扁铁-5*50*3000 | 根 | 2
245 | 补充主材004@4 | 接地扁铁-5*50*2900 | 根 | 1
246 | 补充主材009 | 绝缘导线JKLYJ-240/10 | m | 199.9998
247 | 补充主材009@5 | 绝缘导线JKLYJ-120/10 | m | 45
248 | 补充主材013@1 | 10kV验电接地环，BYD-2 | 个 | 9
249 | 补充主材017@1 | 10kV户外隔离开关 陶瓷，GW-10kV/630A | 只 | 3
250 | 补充主材019@2 | 10kV瓷套跌落式开关RW11-10/200A | 只 | 3
251 | 补充主材021 | 玻璃盘型悬式绝缘子 FC-100/10FC70－146U | 片 | 6
252 | 补充主材021@1 | 玻璃盘型悬式绝缘子 FC-100/10 | 片 | 84
253 | 补充主材022@1 | 10kV线路型避雷器复合外套，YH5W-17/50 ，III级防污 | 只 | 3
254 | 补充主材029 | 10kV瓷绝缘横担 SC-210SC-210 | 只 | 3
255 | 补充主材029@2 | 10kV瓷绝缘横担 SC-210 | 只 | 3
256 | 补充主材031@1 | 10kV架空绝缘导线 JKLYJ-70mm2JKLYJ-70 | 米 | 24
257 | 补充主材045@1 | 镀锌开边管 ∅100 b=5mm | m | 21
258 | 补充主材049 | 接地扁铁—5×50×340 | 条 | 1
单位工程人材机汇总表
工程名称：安装部分 | [6 empty] | 第 10 页 共 11 页
序号 | 编码 | 名称及规格 | 单位 | 数量 | 单价 （元） | 合价 （元） |  | 品牌 | 厂家
259 | 补充主材058@1 | 钢绞线GJ-70mm2 | kg | 130
260 | 补充主材059@3 | 拉线棒LB20-3100 | 根 | 13
261 | 补充主材069@1 | 控制器安装担L63×6×1100 | 根 | 2
262 | 补充主材069@2 | 横担 角钢横担，HD75/17-230 | 根 | 2
263 | 补充主材069@3 | 终端横担角钢横担∠63×6×1500 | 根 | 2
264 | 补充主材069@4 | HD-80/17-230，∠80×7×1700HD-80/17-230，∠80×7×1700 | 根 | 2
265 | 补充主材070@1 | 横担斜撑 XHD-50/10 | 根 | 4
266 | 补充主材076 | Ⅰ型抱箍BG1-60-270 | 副 | 8
267 | 补充主材085@1 | 耐张联板 NL-80-585NL-80-585 | 个 | 24
268 | 补充主材086@3 | 耐张线夹（螺栓型），NLD－4 | 套 | 6
269 | 补充主材110@2 | 一体化配电箱 315KVA台架用 | 套 | 1
270 | 补充主材119 | 绝缘操作棒 | 条 | 3
271 | 补充主材119@1 | 绝缘手套 | 双 | 9
272 | 补充主材119@2 | 绝缘鞋 | 双 | 9
273 | 补充主材152@1 | 320mm×260mm | 块 | 14
274 | 补充主材152@4 | 300×240mm | 块 | 51.45
275 | 00010003 | 机上人工 | 工日 | 136.2173
276 | 99450630 | 折旧费 | 元 | 14946.6316
277 | 99450640 | 检修费 | 元 | 3768.4775
278 | 99450650 | 维护费 | 元 | 10682.8727
279 | 99450660 | 安拆费 | 元 | 894.8747
280 | 99450670 | 汽油(机械用)国Ⅲ93# | kg | 80.3024
281 | 99450680@1 | 柴油(机械用)0# | kg | 3018.9511
282 | 99450700 | 电(机械用) | kw·h | 3237.2182
283 | 99450700@1 | 电(机械用) | kw·h | 329.1652
单位工程人材机汇总表
工程名称：安装部分 | [6 empty] | 第 11 页 共 11 页
序号 | 编码 | 名称及规格 | 单位 | 数量 | 单价 （元） | 合价 （元） |  | 品牌 | 厂家
284 | 99451300 | 校验费 | 元 | 1595.5234
285 | JXFTZ | 机械费调整 | 元 | 0.1285
合计

## 表-04 单位工程招标控制价汇总表 (2)
单位工程招标控制价汇总表
工程名称：土建部分 |  |  | 标段： | 第 1 页 共 2 页
序号 | 汇总内容 | 金额:(元) |  |  | 其中：暂估价(元)
1 | 分部分项合计
1.1 | 五间隔户外开关箱5座
1.2 | 四间隔户外开关箱1座
1.3 | 箱变基础1座
1.4 | 路灯箱变基础1座
1.5 | 路灯控制箱基础1座
1.6 | 1层2列行车排管 26米 （人行道砖）
1.7 | 3层4列行车排管12米 （混凝土路面）
1.8 | 2层2列行车排管10米（泥土路面）
1.9 | 3层3列行车排管512米（泥土路面）
1.10 | 2孔机械顶管80米
1.11 | 4孔顶管170米
1.12 | 6孔机械顶管35米
1.13 | 9孔机械顶管318米
1.14 | 12孔机械顶管659米
1.15 | 1层2列排管行车直线井2座（人行道砖面）
1.16 | 1层2列排管行车转角井3座（人行道砖）
1.17 | 1层2列排管行车直线长井2座（人行道砖）
1.18 | 3层2列排管行车三通井1座（人行道砖）
1.19 | 3层3列排管行车直线井8座（泥路面）
1.20 | 3层3列行车直线长井3座（泥路面）
1.21 | 3层3列行车三通2座（泥路面）
1.22 | 3层4列排管行车直线井7座（泥土路面）
1.23 | 3层4列排管行车直线长井5座（泥土路面）
1.24 | 3层4列排管行车三通井4座（泥土路面）
1.25 | T字型电缆明沟8米
1.26 | 电缆标志桩/电缆标志牌
1.27 | 2层2列排管行车直线长井1座（泥土开挖）
1.28 | 2层2列行车排管直线井4座（泥土开挖）
1.29 | 3层3列排管行车转角井1座（泥土开挖）
1.30 | 新建2层2列涂塑钢管21米(明敷跨河（含钢架及基础）)
2 | 措施合计
注：本表适用于单位工程招标控制价或投标报价的汇总，如无单位工程划分，单项工程也使用本表汇总
表—04
单位工程招标控制价汇总表
工程名称：土建部分 |  |  | 标段： | 第 2 页 共 2 页
序号 | 汇总内容 | 金额:(元) |  |  | 其中：暂估价(元)
2.1 | 绿色施工安全防护措施费 | 208781.20
2.2 | 其他措施费
3 | 其他项目 |  |  |  | －
3.1 | 暂列金额 | 350924.28
3.2 | 暂估价
3.3 | 计日工
3.4 | 总承包服务费
3.5 | 预算包干费
3.6 | 工程优质费
3.7 | 概算幅度差
3.8 | 索赔费用
3.9 | 现场签证费用
3.10 | 其他费用
4 | 税前工程造价
5 | 增值税销项税额 |  |  |  | －
6 | 总造价
7 | 人工费
招标控制价合计=1+2+3+5 |  |  |  |  | 0.00
注：本表适用于单位工程招标控制价或投标报价的汇总，如无单位工程划分，单项工程也使用本表汇总
表—04

## 表-08 分部分项工程和单价措施项目清单与计价表 (2)
分部分项工程和单价措施项目清单与计价表
工程名称：土建部分 |  |  |  | 标段： |  |  |  | 第 1 页 共 26 页
序号 | 项目编码 | 项目名称 | 项目特征描述 |  | 计量单位 | 工程量 | 金额（元）
[7 empty] | 综合单价 |  | 综合合价 | 其中
暂估价
五间隔户外开关箱5座
1 | 040101002001 | 挖沟槽土方 | 1.挖掘机挖装一般土方 一、二类土 2.自卸汽车运土方 运距1km内 实际运距(km):5 |  | m3 | 103.975
2 | 010501001001 | 垫层 | 2.垫层 混凝土 合并制作子目 普通预拌混凝土 碎石粒径综合考虑 C15 3.普通预拌混凝土 碎石粒径综合考虑 C15 |  | m3 | 6.9315
3 | 030408003001 | 抹灰 | 1.砖墙 抹灰 井内侧 2.抹灰水泥砂浆(配合比) 中砂 1:2 |  | m2 | 57.015
4 | 010401001001 | 砖基础 | 1.砖砌 矩形 2.砌筑用水泥砂浆(配合比) 中砂 M10 |  | m3 | 13.012
5 | 010514002001 | 盖板 | 1.渠道盖板 矩形盖板(每块体积m3) 0.1以内 2.南网标准板1150*300*100 |  | m3 | 1.38
6 | 粤R1-1-3 | 过梁 | 1.现浇混凝土池 连续梁 2.C25混凝土10石(配合比) |  | m3 | 2.616
7 | 010515001001 | 现浇构件钢筋 | 1.钢筋制作、安装 圆钢 φ10mm以外 |  | t | 0.61
8 | 010515001002 | 现浇构件箍筋 | 1.箍筋制作、安装 圆钢 φ10mm以内 |  | t | 0.93
9 | 010516002001 | 预埋铁件 | 1.预埋铁件 |  | t | 0.192
10 | 01B013 | 集水口 Φ200 | 1.集水口 Φ200 |  | m | 4
四间隔户外开关箱1座
11 | 041001001017 | 机械切缝 | 1.旧路面机械切缝 水泥混凝土路面 5cm厚 实际厚度(cm):20 |  | m | 9.59
12 | 041001001018 | 拆除路面 | 2.液压岩石破碎机破碎混凝土类面层 普通混凝土面层 厚15cm内 实际厚度(cm):20 3.装载机装松散石方 4.自卸汽车运石方 运距1km 实际运距(km):5 |  | m2 | 5.711
本页小计
注：为计取规费等的使用，可在表中增设其中：“定额人工费”。
表—08
分部分项工程和单价措施项目清单与计价表
工程名称：土建部分 |  |  |  | 标段： |  |  |  | 第 2 页 共 26 页
序号 | 项目编码 | 项目名称 | 项目特征描述 |  | 计量单位 | 工程量 | 金额（元）
[7 empty] | 综合单价 |  | 综合合价 | 其中
暂估价
13 | 040101002008 | 挖沟槽土方 | 1.挖掘机挖装一般土方 一、二类土 2.自卸汽车运土方 运距1km内 实际运距(km):3 |  | m3 | 12.4607
14 | 010501001018 | 垫层 | 2.垫层 混凝土 合并制作子目 普通预拌混凝土 碎石粒径综合考虑 C15 3.普通预拌混凝土 碎石粒径综合考虑 C15 |  | m3 | 0.8307
15 | 030408003015 | 抹灰 | 1.砖墙 抹灰 井内侧 2.抹灰水泥砂浆(配合比) 中砂 1:2 |  | m2 | 10.843
16 | 010401001003 | 砖基础 | 1.砖砌 矩形 2.砌筑用水泥砂浆(配合比) 中砂 M10 |  | m3 | 2.6024
17 | 010514002008 | 盖板 | 1.渠道盖板 矩形盖板(每块体积m3) 0.1以内 2.南网标准板1150*300*100 |  | m3 | 0.276
18 | 粤R1-1-3 | 过梁 | 1.现浇混凝土池 连续梁 2.C25混凝土10石(配合比) |  | m3 | 0.5232
19 | 010515001038 | 现浇构件钢筋 | 1.钢筋制作、安装 圆钢 φ10mm以外 |  | t | 0.081
20 | 010515001039 | 现浇构件箍筋 | 1.箍筋制作、安装 圆钢 φ10mm以内 |  | t | 0.023
21 | 010516002014 | 预埋铁件 | 1.预埋铁件 |  | t | 0.0768
22 | 01B013 | 集水口 Φ200 | 1.集水口 Φ200 |  | 个 | 1
箱变基础1座
23 | 040101002002 | 挖沟槽土方 | 1.挖掘机挖装沟槽、基坑土方 一、二类土 2.自卸汽车运土方 运距1km内 实际运距(km):5 |  | m3 | 17.6888
24 | 040103001001 | 回填土 | 2.回填土 夯实机夯实 平地 |  | m3 | 6.8682
25 | 010501001002 | 垫层 | 1.混凝土垫层 2.普通预拌混凝土 碎石粒径综合考虑 C15 |  | m3 | 1.6558
26 | 010501006001 | 设备基础 | 1.现浇建筑物混凝土 其他混凝土基础  2.普通预拌混凝土 碎石粒径综合考虑 C25 |  | m3 | 5.8273
本页小计
注：为计取规费等的使用，可在表中增设其中：“定额人工费”。
表—08
分部分项工程和单价措施项目清单与计价表
工程名称：土建部分 |  |  |  | 标段： |  |  |  | 第 3 页 共 26 页
序号 | 项目编码 | 项目名称 | 项目特征描述 |  | 计量单位 | 工程量 | 金额（元）
[7 empty] | 综合单价 |  | 综合合价 | 其中
暂估价
27 | 010514002002 | 盖板 | 1.现浇建筑物混凝土 小型预制构件安装 过梁、花架条、架空隔热板、地沟盖板、空调板 2.南网标准电缆沟盖板行人1150*300*100 |  | m3 | 0.345
28 | 粤R1-1-3 | 过梁 | 1.现浇建筑物混凝土 圈、过、弧形梁 2.C25混凝土10石(配合比) |  | m3 | 0.549
29 | 010515001003 | 现浇构件钢筋 | 1.现浇构件圆钢 φ25内  |  | t | 0.1596
30 | 010515001004 | 现浇构件箍筋 | 1.现浇构件箍筋 圆钢 φ10以内  |  | t | 0.0809
31 | 010516002002 | 预埋铁件 | 1.预埋铁件 2.热镀锌角钢 |  | t | 0.09
32 | 01B013 | 集水口 Φ200 | 1.集水口 Φ200 |  | m | 1.2
33 | 030409001001 | 接地极 | 1.接地极(板)制作、安装 角钢接地极 坚土 |  | 根 | 4
34 | 030409002001 | 接地母线 | 1.接地母线敷设 户外接地母线敷设 |  | m | 20.26
路灯箱变基础1座
35 | 040101003001 | 挖基坑土方 | 1.挖掘机挖装沟槽、基坑土方 一、二类土 2.自卸汽车运土方 运距1km内 实际运距(km):5 |  | m3 | 33.4152
36 | 010401001002 | 砖基础 | 1.砖基础 2.砌筑用水泥砂浆(配合比) 中砂 M7.5 |  | m3 | 1.3325
37 | 010501006003 | 设备基础 | 1.现浇建筑物混凝土 毛石混凝土基础 2.普通预拌混凝土 碎石粒径综合考虑 C25 |  | m3 | 4.38
38 | 010501001004 | 垫层 | 1.混凝土垫层 2.普通预拌混凝土 碎石粒径综合考虑 C15 |  | m3 | 2.5704
39 | 040601009001 | 现浇混凝土池梁 | 1.现浇混凝土池 单梁 2.普通预拌混凝土 碎石粒径综合考虑 C25 |  | m3 | 0.2177
本页小计
注：为计取规费等的使用，可在表中增设其中：“定额人工费”。
表—08
分部分项工程和单价措施项目清单与计价表
工程名称：土建部分 |  |  |  | 标段： |  |  |  | 第 4 页 共 26 页
序号 | 项目编码 | 项目名称 | 项目特征描述 |  | 计量单位 | 工程量 | 金额（元）
[7 empty] | 综合单价 |  | 综合合价 | 其中
暂估价
40 | 040901001001 | 底板 | 1.混凝土地梁、底板 地梁 2.普通预拌混凝土 碎石粒径综合考虑 C25 |  | m3 | 4.66
41 | 040901001002 | 现浇构件钢筋 | 1.箍筋制作、安装 圆钢 φ10mm以内 |  | t | 0.067
42 | 040901001003 | 现浇构件钢筋 | 1.钢筋制作、安装 圆钢 φ10mm以内 |  | t | 0.315
43 | 040901001004 | 现浇构件钢筋 | 1.钢筋制作、安装 带肋钢筋 φ10~25mm |  | t | 0.405
44 | 040901009001 | 预埋铁件 | 1.铁件制作、安装 预埋铁件 |  | t | 0.15
45 | 040504002001 | 混凝土井 | 1.井盖、井箅安装 检查井 混凝土井盖、座 |  | 座 | 1
46 | 040504001001 | 砖墙 抹灰 井内侧 | 1.砖墙 抹灰 井内侧 2.抹灰水泥砂浆(配合比) 中砂 1:2 |  | m2 | 6.833
路灯控制箱基础1座
47 | 040101002003 | 挖沟槽土方 | 1.挖掘机挖装一般土方 一、二类土 2.自卸汽车运土方 运距1km内 实际运距(km):5 |  | m3 | 2.24
48 | 010501001003 | 垫层 | 2.混凝土垫层 3.普通预拌混凝土 碎石粒径综合考虑 C15 4.普通预拌混凝土 碎石粒径综合考虑 C15 |  | m3 | 0.12
49 | 010501006002 | 设备基础 | 1.现浇建筑物混凝土 其他混凝土基础 采用素混凝土 主材[80210180] 含量为10.15 2.普通预拌混凝土 碎石粒径综合考虑 C20 |  | m3 | 0.32
1层2列行车排管 26米 （人行道砖）
50 | 041001001001 | 机械切缝 | 1.旧路面机械切缝 水泥混凝土路面 5cm厚 实际厚度(cm):20 |  | m | 52
本页小计
注：为计取规费等的使用，可在表中增设其中：“定额人工费”。
表—08
分部分项工程和单价措施项目清单与计价表
工程名称：土建部分 |  |  |  | 标段： |  |  |  | 第 5 页 共 26 页
序号 | 项目编码 | 项目名称 | 项目特征描述 |  | 计量单位 | 工程量 | 金额（元）
[7 empty] | 综合单价 |  | 综合合价 | 其中
暂估价
51 | 041001001002 | 拆除路面 | 1.拆除人行道砖 3.装载机装松散石方 4.自卸汽车运石方 运距1km 实际运距(km):5 |  | m2 | 33.02
52 | 040204002001 | 人行道块料铺设 | 1.人行道砖 砂浆垫层(结合层) 厚度3cm 2.砌筑用水泥砂浆(配合比) 中砂 M7.5 |  | m2 | 33.02
53 | 040101003002 | 挖基坑土方 | 1.挖掘机挖装沟槽、基坑土方 一、二类土 2.自卸汽车运土方 运距1km内 实际运距(km):5 |  | m3 | 31.8942
54 | 040103001002 | 回填方 | 1.管(基)坑回填石屑 |  | m3 | 29.2632
55 | 010501001005 | 垫层 | 2.垫层 混凝土 合并制作子目 普通预拌混凝土 碎石粒径综合考虑 C15 3.普通预拌混凝土 碎石粒径综合考虑 C15 |  | m3 | 1.586
56 | 030408003002 | 电缆保护管 | 1.电缆保护管埋地敷设 塑料管(公称直径mm以下) 200 2.HDPEφ160×10.0 |  | m | 54.6
57 | 010507007001 | 二次灌浆 | 3.垫层 混凝土 合并制作子目 普通预拌混凝土 碎石粒径综合考虑 C20 4.C20混凝土10石(配合比) |  | m3 | 0.52
58 | 040502003001 | 塑料管管件 | 1.塑料管件粘接 管外径(mm以内) 160 2.PVC 管枕 |  | 个 | 26
59 | 030409001002 | 接地极 | 1.接地极(板)制作、安装 角钢接地极 普通土 |  | 根 | 5.2
60 | 030409002002 | 接地母线 | 1.接地母线敷设 户外接地母线敷设 |  | m | 27.014
3层4列行车排管12米 （混凝土路面）
61 | 041001001003 | 机械切缝 | 1.旧路面机械切缝 水泥混凝土路面 5cm厚 实际厚度(cm):20 |  | m | 24
本页小计
注：为计取规费等的使用，可在表中增设其中：“定额人工费”。
表—08
分部分项工程和单价措施项目清单与计价表
工程名称：土建部分 |  |  |  | 标段： |  |  |  | 第 6 页 共 26 页
序号 | 项目编码 | 项目名称 | 项目特征描述 |  | 计量单位 | 工程量 | 金额（元）
[7 empty] | 综合单价 |  | 综合合价 | 其中
暂估价
62 | 041001001004 | 拆除路面 | 2.液压岩石破碎机破碎混凝土类面层 普通混凝土面层 厚15cm内 实际厚度(cm):20 3.装载机装松散石方 4.自卸汽车运石方 运距1km 实际运距(km):5 |  | m2 | 24.12
63 | 040203007001 | 水泥混凝土 | 1.水泥混凝土路面 厚度 20cm 2.普通预拌混凝土 碎石粒径综合考虑 C30 |  | m2 | 24.12
64 | 040101003003 | 挖基坑土方 | 1.挖掘机挖装沟槽、基坑土方 一、二类土 2.装载机装土 3.自卸汽车运土方 运距1km内 实际运距(km):5 |  | m3 | 30.0456
65 | 040103001003 | 回填方 | 1.管(基)坑回填石屑 |  | m3 | 25.065
66 | 010501001006 | 垫层 | 1.垫层 混凝土 2.普通预拌混凝土 碎石粒径综合考虑 C15 |  | m3 | 1.332
67 | 030408003003 | 电缆保护管 | 1.电缆保护管埋地敷设 塑料管(公称直径mm以下) 200 2.HDPEφ160×10.0 |  | m | 151.2
68 | 010507007002 | 二次灌浆 | 2.垫层 混凝土 合并制作子目 普通预拌混凝土 碎石粒径综合考虑 C20 3.C20混凝土10石(配合比) |  | m3 | 0.4234
69 | 040502003002 | 塑料管管件 | 1.塑料管件粘接 管外径(mm以内) 160 2.PVC 管枕 |  | 个 | 72
70 | 030409001003 | 接地极 | 1.接地极(板)制作、安装 角钢接地极 普通土 |  | 根 | 2.4
71 | 030409002003 | 接地母线 | 1.接地母线敷设 户外接地母线敷设 |  | m | 12.468
2层2列行车排管10米（泥土路面）
72 | 040101002009 | 挖沟槽土方 | 1.挖掘机挖装沟槽、基坑土方 一、二类土 2.自卸汽车运土方 运距1km内 实际运距(km):5 |  | m3 | 14.0728
73 | 040103001009 | 回填方 | 1.管(基)坑回填石屑 |  | m3 | 12.659
本页小计
注：为计取规费等的使用，可在表中增设其中：“定额人工费”。
表—08
分部分项工程和单价措施项目清单与计价表
工程名称：土建部分 |  |  |  | 标段： |  |  |  | 第 7 页 共 26 页
序号 | 项目编码 | 项目名称 | 项目特征描述 |  | 计量单位 | 工程量 | 金额（元）
[7 empty] | 综合单价 |  | 综合合价 | 其中
暂估价
74 | 010501001019 | 垫层 | 1.垫层 混凝土 2.普通预拌混凝土 碎石粒径综合考虑 C15 |  | m3 | 0.61
75 | 030408003016 | 电缆保护管 | 1.电缆保护管埋地敷设 塑料管(公称直径mm以下) 200 2.HDPEφ160×10.0 |  | m | 42
76 | 010507007003 | 二次灌浆 | 2.垫层 混凝土 合并制作子目 普通预拌混凝土 碎石粒径综合考虑 C20 3.C20混凝土10石(配合比) |  | m3 | 2.3072
77 | 030409002013 | 接地母线 | 1.接地母线敷设 户外接地母线敷设 |  | m | 10.39
78 | 030409001015 | 接地极 | 1.接地极(板)制作、安装 角钢接地极 普通土 |  | 根 | 2
79 | 040502003003 | 塑料管管件 | 1.塑料管件粘接 管外径(mm以内) 160 2.PVC 管枕 |  | 个 | 20
3层3列行车排管512米（泥土路面）
80 | 040101003004 | 挖基坑土方 | 1.挖掘机挖装沟槽、基坑土方 一、二类土 2.自卸汽车运土方 运距1km内 实际运距(km):5 |  | m3 | 1076.5056
81 | 040103001010 | 回填方 | 1.管(基)坑回填石屑 |  | m3 | 777.3706
82 | 010501001020 | 垫层 | 1.垫层 混凝土 2.普通预拌混凝土 碎石粒径综合考虑 C15 |  | m3 | 44.032
83 | 030408003017 | 电缆保护管 | 1.电缆保护管埋地敷设 塑料管(公称直径mm以下) 200 2.HDPEφ160×10.0 |  | m | 4838.4
84 | 010507007004 | 二次灌浆 | 2.垫层 混凝土 合并制作子目 普通预拌混凝土 碎石粒径综合考虑 C20 3.C20混凝土10石(配合比) |  | m3 | 27.6331
85 | 040502003004 | 塑料管管件 | 1.塑料管件粘接 管外径(mm以内) 160 2.PVC 管枕 |  | 个 | 768
本页小计
注：为计取规费等的使用，可在表中增设其中：“定额人工费”。
表—08
分部分项工程和单价措施项目清单与计价表
工程名称：土建部分 |  |  |  | 标段： |  |  |  | 第 8 页 共 26 页
序号 | 项目编码 | 项目名称 | 项目特征描述 |  | 计量单位 | 工程量 | 金额（元）
[7 empty] | 综合单价 |  | 综合合价 | 其中
暂估价
86 | 030409001016 | 接地极 | 1.接地极(板)制作、安装 角钢接地极 普通土 |  | 根 | 102.4
87 | 030409002014 | 接地母线 | 1.接地母线敷设 户外接地母线敷设 |  | m | 531.968
2孔机械顶管80米
88 | 040501008001 | 水平导向钻进（HDPEφ160×10.0） | 1.钻导向孔 DN≤300mm 2.回拖布管(mm以内) DN300 3.双壁波纹管安装[PVC-U或HDPE](承插式胶圈接口) 管径(mm以内) 300 4.接地母线敷设 户内接地母线敷设 |  | m | 80
4孔顶管170米
89 | 040501008005 | 水平导向钻进（HDPEφ160×10.0） | 1.钻导向孔 DN≤600mm 2.回拖布管(mm以内) DN500 3.双壁波纹管安装[PVC-U或HDPE](承插式胶圈接口) 管径(mm以内) 300 4.接地母线敷设 户内接地母线敷设 |  | m | 170
6孔机械顶管35米
90 | 040501008002 | 水平导向钻进（HDPEφ160×10.0） | 1.钻导向孔 DN≤600mm 2.回拖布管(mm以内) DN600 3.双壁波纹管安装[PVC-U或HDPE](承插式胶圈接口) 管径(mm以内) 300 4.接地母线敷设 户内接地母线敷设 |  | m | 35
9孔机械顶管318米
本页小计
注：为计取规费等的使用，可在表中增设其中：“定额人工费”。
表—08
分部分项工程和单价措施项目清单与计价表
工程名称：土建部分 |  |  |  | 标段： |  |  |  | 第 9 页 共 26 页
序号 | 项目编码 | 项目名称 | 项目特征描述 |  | 计量单位 | 工程量 | 金额（元）
[7 empty] | 综合单价 |  | 综合合价 | 其中
暂估价
91 | 040501008003 | 水平导向钻进（HDPEφ160×10.0） | 1.钻导向孔 DN≤300mm 2.扩孔(mm以内) DN600（暂定，结算按实计） 3.回拖布管(mm以内) DN600 4.双壁波纹管安装[PVC-U或HDPE](承插式胶圈接口) 管径(mm以内) 300 5.接地母线敷设 户内接地母线敷设 |  | m | 318
12孔机械顶管659米
92 | 040501008004 | 水平导向钻进（HDPEφ160×10.0） | 1.钻导向孔 DN≤300mm 2.扩孔(mm以内) DN800（暂定，结算按实计） 3.回拖布管(mm以内) DN800 4.双壁波纹管安装[PVC-U或HDPE](承插式胶圈接口) 管径(mm以内) 300 5.接地母线敷设 户内接地母线敷设 |  | m | 659
1层2列排管行车直线井2座（人行道砖面）
93 | 041001001005 | 机械切缝 | 1.旧路面机械切缝 水泥混凝土路面 5cm厚 实际厚度(cm):20 |  | m | 23.04
94 | 041001001006 | 拆除路面 | 1.拆除人行道砖 3.装载机装松散石方 4.自卸汽车运石方 运距1km 实际运距(km):5 |  | m2 | 40.2715
95 | 040204002002 | 人行道块料铺设 | 1.人行道砖 砂浆垫层(结合层) 厚度3cm 2.砌筑用水泥砂浆(配合比) 中砂 M7.5 |  | m2 | 4.76
96 | 010101004001 | 挖基坑土方 | 1.挖掘机挖装沟槽、基坑土方 一、二类土 2.自卸汽车运土方 运距1km内 实际运距(km):5 |  | m3 | 29.7398
本页小计
注：为计取规费等的使用，可在表中增设其中：“定额人工费”。
表—08
分部分项工程和单价措施项目清单与计价表
工程名称：土建部分 |  |  |  | 标段： |  |  |  | 第 10 页 共 26 页
序号 | 项目编码 | 项目名称 | 项目特征描述 |  | 计量单位 | 工程量 | 金额（元）
[7 empty] | 综合单价 |  | 综合合价 | 其中
暂估价
97 | 010501001007 | 垫层 | 2.垫层 混凝土 合并制作子目 普通预拌混凝土 碎石粒径综合考虑 C15 3.普通预拌混凝土 碎石粒径综合考虑 C15 |  | m3 | 0.8172
98 | 030408003004 | 抹灰 | 1.砖墙 抹灰 井内侧 2.抹灰水泥砂浆(配合比) 中砂 1:2 |  | m2 | 23.7118
99 | 010512008001 | 井盖板安装 | 1.渠道盖板 矩形盖板(每块体积m3) 0.1以内 2.南网标准板：型钢包边防盗盖板1150*300*150 |  | m3 | 0.7246
100 | 粤R1-1-3 | 底板 | 1.现浇钢筋混凝土池 半地下室池底 平池底(厚度) 50cm以内 2.普通预拌混凝土 碎石粒径综合考虑 C25 |  | m3 | 3.1626
101 | 粤R1-1-3 | 井壁 | 1.现浇钢筋混凝土池 池壁(隔墙) 直、矩形(厚度) 30cm以内 2.普通预拌混凝土 碎石粒径综合考虑 C25 |  | m3 | 6.713
102 | 010515001005 | 现浇构件钢筋 | 1.钢筋制作、安装 圆钢 φ10mm以内 |  | t | 0.2914
103 | 010515001006 | 现浇构件钢筋 φ25以内 | 1.钢筋制作、安装 带肋钢筋 φ10~25mm |  | t | 0.8686
104 | 010515001007 | 现浇构件箍筋 | 1.箍筋制作、安装 圆钢 φ10mm以内 |  | t | 0.063
105 | 010515009001 | 支撑钢筋(铁马) | 1.钢筋制作、安装 圆钢 φ10mm以内 |  | t | 0.0878
106 | 010516002003 | 预埋铁件 | 1.预埋铁件 |  | t | 0.0526
107 | 01B013 | 集水口 Φ200 | 1.集水口 Φ200 |  | m | 0.8
108 | 01B019 | 橡胶缓冲层 130*5 | 1.橡胶缓冲层 130*5 |  | m | 15.72
109 | 030409002004 | 接地母线 | 1.接地母线敷设 户外接地母线敷设 |  | m | 20.08
1层2列排管行车转角井3座（人行道砖）
本页小计
注：为计取规费等的使用，可在表中增设其中：“定额人工费”。
表—08
分部分项工程和单价措施项目清单与计价表
工程名称：土建部分 |  |  |  | 标段： |  |  |  | 第 11 页 共 26 页
序号 | 项目编码 | 项目名称 | 项目特征描述 |  | 计量单位 | 工程量 | 金额（元）
[7 empty] | 综合单价 |  | 综合合价 | 其中
暂估价
110 | 041001001007 | 机械切缝 | 1.旧路面机械切缝 水泥混凝土路面 5cm厚 实际厚度(cm):20 |  | m | 32.49
111 | 041001001010 | 拆除路面 | 1.拆除人行道砖 3.装载机装松散石方 4.自卸汽车运石方 运距1km 实际运距(km):5 |  | m2 | 33.0537
112 | 040204002003 | 人行道块料铺设 | 1.人行道砖 砂浆垫层(结合层) 厚度3cm 2.砌筑用水泥砂浆(配合比) 中砂 M7.5 |  | m2 | 20.085
113 | 010101004002 | 挖基坑土方 | 1.挖掘机挖装沟槽、基坑土方 一、二类土 2.自卸汽车运土方 运距1km内 实际运距(km):5 |  | m3 | 34.134
114 | 010103001001 | 回填方 | 1.回填石屑 |  | m3 | 10.2063
115 | 010501001008 | 垫层 | 2.垫层 混凝土 合并制作子目 普通预拌混凝土 碎石粒径综合考虑 C15 3.普通预拌混凝土 碎石粒径综合考虑 C15 |  | m3 | 1.9176
116 | 030408003005 | 抹灰 | 1.砖墙 抹灰 井内侧 2.抹灰水泥砂浆(配合比) 中砂 1:2 |  | m2 | 39.6477
117 | 010512008002 | 井盖板安装 | 1.渠道盖板 矩形盖板(每块体积m3) 0.1以内 2.南网标准板：型钢包边防盗盖板1150*300*150 |  | m3 | 1.0869
118 | 粤R1-1-3 | 底板 | 1.现浇钢筋混凝土池 半地下室池底 平池底(厚度) 50cm以内 2.普通预拌混凝土 碎石粒径综合考虑 C25 |  | m3 | 3.1125
119 | 粤R1-1-3 | 井壁 | 1.现浇钢筋混凝土池 池壁(隔墙) 直、矩形(厚度) 30cm以内 2.普通预拌混凝土 碎石粒径综合考虑 C25 |  | m3 | 6.8583
120 | 010515001008 | 现浇构件钢筋 | 1.钢筋制作、安装 圆钢 φ10mm以内 |  | t | 0.5478
本页小计
注：为计取规费等的使用，可在表中增设其中：“定额人工费”。
表—08
分部分项工程和单价措施项目清单与计价表
工程名称：土建部分 |  |  |  | 标段： |  |  |  | 第 12 页 共 26 页
序号 | 项目编码 | 项目名称 | 项目特征描述 |  | 计量单位 | 工程量 | 金额（元）
[7 empty] | 综合单价 |  | 综合合价 | 其中
暂估价
121 | 010515001009 | 现浇构件钢筋 φ25以内 | 1.钢筋制作、安装 带肋钢筋 φ10~25mm |  | t | 1.7067
122 | 010515001010 | 现浇构件箍筋 | 1.箍筋制作、安装 圆钢 φ10mm以内 |  | t | 0.1071
123 | 010515009002 | 支撑钢筋(铁马) | 1.钢筋制作、安装 圆钢 φ10mm以内 |  | t | 0.1467
124 | 010516002004 | 预埋铁件 | 1.预埋铁件 |  | t | 0.1191
125 | 01B013 | 集水口 Φ200 | 1.集水口 Φ200 |  | m | 1.2
126 | 030409002005 | 接地母线 | 1.接地母线敷设 户外接地母线敷设 |  | m | 22.29
1层2列排管行车直线长井2座（人行道砖）
127 | 041001001011 | 机械切缝 | 1.旧路面机械切缝 水泥混凝土路面 5cm厚 实际厚度(cm):20 |  | m | 31.4
128 | 041001001013 | 拆除路面 | 1.拆除人行道砖 3.装载机装松散石方 4.自卸汽车运石方 运距1km 实际运距(km):5 |  | m2 | 26.0988
129 | 040204002004 | 人行道块料铺设 | 1.人行道砖 砂浆垫层(结合层) 厚度3cm 2.砌筑用水泥砂浆(配合比) 中砂 M7.5 |  | m2 | 17.8144
130 | 010101004003 | 挖基坑土方 | 1.挖掘机挖装沟槽、基坑土方 一、二类土 2.自卸汽车运土方 运距1km内 实际运距(km):5 |  | m3 | 47.0808
131 | 010103001002 | 回填方 | 1.回填石屑 |  | m3 | 27.0026
132 | 010501001009 | 垫层 | 2.垫层 混凝土 合并制作子目 普通预拌混凝土 碎石粒径综合考虑 C15 3.普通预拌混凝土 碎石粒径综合考虑 C15 |  | m3 | 1.4818
133 | 030408003006 | 抹灰 | 1.砖墙 抹灰 井内侧 2.抹灰水泥砂浆(配合比) 中砂 1:2 |  | m2 | 31.8892
本页小计
注：为计取规费等的使用，可在表中增设其中：“定额人工费”。
表—08
分部分项工程和单价措施项目清单与计价表
工程名称：土建部分 |  |  |  | 标段： |  |  |  | 第 13 页 共 26 页
序号 | 项目编码 | 项目名称 | 项目特征描述 |  | 计量单位 | 工程量 | 金额（元）
[7 empty] | 综合单价 |  | 综合合价 | 其中
暂估价
134 | 010512008003 | 井盖板安装 | 1.渠道盖板 矩形盖板(每块体积m3) 0.1以内 2.南网标准板：型钢包边防盗盖板1150*300*150 |  | m3 | 1.3456
135 | 粤R1-1-3 | 底板 | 1.现浇钢筋混凝土池 半地下室池底 平池底(厚度) 50cm以内 2.普通预拌混凝土 碎石粒径综合考虑 C25 |  | m3 | 2.9758
136 | 粤R1-1-3 | 井壁 | 1.现浇钢筋混凝土池 池壁(隔墙) 直、矩形(厚度) 30cm以内 2.普通预拌混凝土 碎石粒径综合考虑 C25 |  | m3 | 6.4956
137 | 040601010001 | 现浇混凝土池盖板 | 1.现浇混凝土池 无梁盖 2.普通预拌混凝土 碎石粒径综合考虑 C25 |  | m3 | 1.0612
138 | 010515001011 | 现浇构件钢筋 | 1.钢筋制作、安装 圆钢 φ10mm以内 |  | t | 0.3968
139 | 010515001012 | 现浇构件钢筋 φ25以内 | 1.钢筋制作、安装 带肋钢筋 φ10~25mm |  | t | 0.8226
140 | 010515001013 | 现浇构件箍筋 | 1.箍筋制作、安装 圆钢 φ10mm以内 |  | t | 0.0806
141 | 010516002005 | 预埋铁件 | 1.预埋铁件 |  | t | 0.5682
142 | 01B013 | 集水口 Φ200 | 1.集水口 Φ200 |  | m | 1.6
143 | 030409002006 | 接地母线 | 1.接地母线敷设 户外接地母线敷设 |  | m | 24.3126
3层2列排管行车三通井1座（人行道砖）
144 | 041001001014 | 机械切缝 | 1.旧路面机械切缝 水泥混凝土路面 5cm厚 实际厚度(cm):20 |  | m | 14.93
145 | 041001001016 | 拆除路面 | 1.拆除人行道砖 3.装载机装松散石方 4.自卸汽车运石方 运距1km 实际运距(km):5 |  | m2 | 29.733
本页小计
注：为计取规费等的使用，可在表中增设其中：“定额人工费”。
表—08
分部分项工程和单价措施项目清单与计价表
工程名称：土建部分 |  |  |  | 标段： |  |  |  | 第 14 页 共 26 页
序号 | 项目编码 | 项目名称 | 项目特征描述 |  | 计量单位 | 工程量 | 金额（元）
[7 empty] | 综合单价 |  | 综合合价 | 其中
暂估价
146 | 040204002005 | 人行道块料铺设 | 1.人行道砖 砂浆垫层(结合层) 厚度3cm 2.砌筑用水泥砂浆(配合比) 中砂 M7.5 |  | m2 | 19.3914
147 | 010101004004 | 挖基坑土方 | 1.挖掘机挖装沟槽、基坑土方 一、二类土 2.自卸汽车运土方 运距1km内 实际运距(km):5 |  | m3 | 31.0212
148 | 010103001003 | 回填方 | 1.回填石屑 |  | m3 | 24.4592
149 | 010501001010 | 垫层 | 2.垫层 混凝土 合并制作子目 普通预拌混凝土 碎石粒径综合考虑 C15 3.普通预拌混凝土 碎石粒径综合考虑 C15 |  | m3 | 0.6392
150 | 030408003007 | 抹灰 | 1.砖墙 抹灰 井内侧 2.抹灰水泥砂浆(配合比) 中砂 1:2 |  | m2 | 16.7853
151 | 010512008004 | 井盖板安装 | 1.渠道盖板 矩形盖板(每块体积m3) 0.1以内 2.南网标准板：型钢包边防盗盖板1150*300*150 |  | m3 | 0.4658
152 | 粤R1-1-3 | 底板 | 1.现浇钢筋混凝土池 半地下室池底 平池底(厚度) 50cm以内 2.普通预拌混凝土 碎石粒径综合考虑 C25 |  | m3 | 1.241
153 | 粤R1-1-3 | 井壁 | 1.现浇钢筋混凝土池 池壁(隔墙) 直、矩形(厚度) 30cm以内 2.普通预拌混凝土 碎石粒径综合考虑 C25 |  | m3 | 6.4612
154 | 040601010002 | 现浇混凝土池盖板 | 1.现浇混凝土池 无梁盖 2.普通预拌混凝土 碎石粒径综合考虑 C25 |  | m3 | 0.1543
155 | 010515001014 | 现浇构件钢筋 | 1.钢筋制作、安装 圆钢 φ10mm以内 |  | t | 0.147
156 | 010515001015 | 现浇构件钢筋 φ25以内 | 1.钢筋制作、安装 带肋钢筋 φ10~25mm |  | t | 0.355
157 | 010515001016 | 现浇构件箍筋 | 1.箍筋制作、安装 圆钢 φ10mm以内 |  | t | 0.0359
本页小计
注：为计取规费等的使用，可在表中增设其中：“定额人工费”。
表—08
分部分项工程和单价措施项目清单与计价表
工程名称：土建部分 |  |  |  | 标段： |  |  |  | 第 15 页 共 26 页
序号 | 项目编码 | 项目名称 | 项目特征描述 |  | 计量单位 | 工程量 | 金额（元）
[7 empty] | 综合单价 |  | 综合合价 | 其中
暂估价
158 | 010516002006 | 预埋铁件 | 1.预埋铁件 |  | t | 0.2824
159 | 01B013 | 集水口 Φ200 | 1.集水口 Φ200 |  | m | 0.8
160 | 030409002007 | 接地母线 | 1.接地母线敷设 户外接地母线敷设 |  | m | 12.61
3层3列排管行车直线井8座（泥路面）
161 | 010101004005 | 挖基坑土方 | 1.挖掘机挖沟槽、基坑土方 一、二类土 2.自卸汽车运土方 运距1km内 实际运距(km):3 |  | m3 | 193.2504
162 | 010501001011 | 垫层 | 2.垫层 混凝土 合并制作子目 普通预拌混凝土 碎石粒径综合考虑 C15 3.普通预拌混凝土 碎石粒径综合考虑 C15 |  | m3 | 4.6808
163 | 040103001004 | 回填方 | 2.管(基)坑回填石屑 |  | m3 | 62.7136
164 | 030408003008 | 抹灰 | 1.砖墙 抹灰 井内侧 2.抹灰水泥砂浆(配合比) 中砂 1:2 |  | m2 | 125.856
165 | 010514002003 | 盖板 | 1.渠道盖板 矩形盖板(每块体积m3) 0.1以内 2.南网标准电缆沟盖板（1400*300*150） |  | m3 | 4.536
166 | 粤R1-1-3 | 底板 | 1.现浇钢筋混凝土池 半地下室池底 平池底(厚度) 50cm以内 2.普通预拌混凝土 碎石粒径综合考虑 C25 |  | m3 | 9.3832
167 | 粤R1-1-3 | 井壁 | 1.现浇钢筋混凝土池 池壁(隔墙) 直、矩形(厚度) 30cm以内 2.普通预拌混凝土 碎石粒径综合考虑 C25 |  | m3 | 30.2056
168 | 010515001017 | 现浇构件钢筋 | 1.钢筋制作、安装 圆钢 φ10mm以内 |  | t | 0.928
169 | 010515001018 | 现浇构件箍筋 | 1.箍筋制作、安装 圆钢 φ10mm以内 |  | t | 0.304
本页小计
注：为计取规费等的使用，可在表中增设其中：“定额人工费”。
表—08
分部分项工程和单价措施项目清单与计价表
工程名称：土建部分 |  |  |  | 标段： |  |  |  | 第 16 页 共 26 页
序号 | 项目编码 | 项目名称 | 项目特征描述 |  | 计量单位 | 工程量 | 金额（元）
[7 empty] | 综合单价 |  | 综合合价 | 其中
暂估价
170 | 010515001019 | 现浇构件钢筋 φ25以内 | 1.钢筋制作、安装 带肋钢筋 φ25mm以外 |  | t | 2.2
171 | 010516002007 | 预埋铁件 | 1.预埋铁件 |  | t | 0.28
172 | 030409002008 | 接地母线 | 1.接地母线敷设 户外接地母线敷设 |  | m | 80.32
3层3列行车直线长井3座（泥路面）
173 | 040101002004 | 挖沟槽土方 | 1.挖掘机挖装沟槽、基坑土方 一、二类土 2.自卸汽车运土方 运距1km内 实际运距(km):5 |  | m3 | 125.6265
174 | 040103001005 | 回填方 | 1.管(基)坑回填石屑 |  | m3 | 61.1784
175 | 010501001012 | 垫层 | 2.垫层 混凝土 合并制作子目 普通预拌混凝土 碎石粒径综合考虑 C15 3.普通预拌混凝土 碎石粒径综合考虑 C15 |  | m3 | 3.5658
176 | 030408003009 | 抹灰 | 1.砖墙 抹灰 井内侧 2.抹灰水泥砂浆(配合比) 中砂 1:2 |  | m2 | 91.1664
177 | 010514002004 | 盖板 | 1.渠道盖板 矩形盖板(每块体积m3) 0.1以内 2.南网标准电缆沟盖板（1400*300*150） |  | m3 | 3.591
178 | 粤R1-1-3 | 底板 | 1.现浇钢筋混凝土池 半地下室池底 平池底(厚度) 50cm以内 2.普通预拌混凝土 碎石粒径综合考虑 C25 |  | m3 | 7.3917
179 | 粤R1-1-3 | 井壁 | 1.现浇钢筋混凝土池 池壁(隔墙) 直、矩形(厚度) 30cm以内 2.普通预拌混凝土 碎石粒径综合考虑 C25 |  | m3 | 21.0759
180 | 010515001020 | 现浇构件钢筋 | 1.钢筋制作、安装 圆钢 φ10mm以内 |  | t | 0.627
181 | 010515001021 | 现浇构件箍筋 | 1.箍筋制作、安装 圆钢 φ10mm以内 |  | t | 0.114
本页小计
注：为计取规费等的使用，可在表中增设其中：“定额人工费”。
表—08
分部分项工程和单价措施项目清单与计价表
工程名称：土建部分 |  |  |  | 标段： |  |  |  | 第 17 页 共 26 页
序号 | 项目编码 | 项目名称 | 项目特征描述 |  | 计量单位 | 工程量 | 金额（元）
[7 empty] | 综合单价 |  | 综合合价 | 其中
暂估价
182 | 010515001022 | 现浇构件钢筋 φ25以内 | 1.钢筋制作、安装 带肋钢筋 φ10~25mm |  | t | 1.32
183 | 010516002008 | 预埋铁件 | 1.预埋铁件 |  | t | 0.105
184 | 01B013 | 集水口 Φ200 | 1.集水口 Φ200 |  | m | 1.2
185 | 030409002009 | 接地母线 | 1.接地母线敷设 户外接地母线敷设 |  | m | 47.4
3层3列行车三通2座（泥路面）
186 | 040101002006 | 挖沟槽土方 | 1.挖掘机挖沟槽、基坑土方 一、二类土 2.自卸汽车运土方 运距1km内 实际运距(km):5 |  | m3 | 64.2202
187 | 040103001007 | 回填方 | 1.管(基)坑回填石屑 |  | m3 | 36.2246
188 | 010501001014 | 垫层 | 1.垫层 混凝土 2.普通预拌混凝土 碎石粒径综合考虑 C15 |  | m3 | 1.5916
189 | 030408003011 | 抹灰 | 1.砖墙 抹灰 井内侧 2.抹灰水泥砂浆(配合比) 中砂 1:2 |  | m2 | 35.264
190 | 010514002006 | 盖板 | 1.渠道盖板 矩形盖板(每块体积m3) 0.1以内 2.南网标准电缆沟盖板（1400*300*150） |  | m3 | 1.26
191 | 粤R1-1-3 | 底板 | 1.现浇钢筋混凝土池 半地下室池底 平池底(厚度) 50cm以内 2.普通预拌混凝土 碎石粒径综合考虑 C25 |  | m3 | 3.8199
192 | 粤R1-1-3 | 井壁 | 1.现浇钢筋混凝土池 池壁(隔墙) 直、矩形(厚度) 30cm以内 2.普通预拌混凝土 碎石粒径综合考虑 C25 |  | m3 | 8.6478
193 | 010515001026 | 现浇构件钢筋 | 1.钢筋制作、安装 圆钢 φ10mm以内 |  | t | 0.332
194 | 010515001027 | 现浇构件箍筋 | 1.箍筋制作、安装 圆钢 φ10mm以内 |  | t | 0.04
本页小计
注：为计取规费等的使用，可在表中增设其中：“定额人工费”。
表—08
分部分项工程和单价措施项目清单与计价表
工程名称：土建部分 |  |  |  | 标段： |  |  |  | 第 18 页 共 26 页
序号 | 项目编码 | 项目名称 | 项目特征描述 |  | 计量单位 | 工程量 | 金额（元）
[7 empty] | 综合单价 |  | 综合合价 | 其中
暂估价
195 | 010515001028 | 现浇构件钢筋 φ25以内 | 1.钢筋制作、安装 带肋钢筋 φ10~25mm |  | t | 0.373
196 | 010516002010 | 预埋铁件 | 1.预埋铁件 |  | t | 0.076
197 | 01B013 | 集水口 Φ200 | 1.集水口 Φ200 |  | m | 0.8
198 | 030409002019 | 接地母线 | 1.接地母线敷设 户外接地母线敷设 |  | m | 35.16
3层4列排管行车直线井7座（泥土路面）
199 | 010101004011 | 挖基坑土方 | 1.挖掘机挖装沟槽、基坑土方 一、二类土 2.自卸汽车运土方 运距1km内 实际运距(km):5 |  | m3 | 217.1708
200 | 010501001015 | 垫层 | 2.垫层 混凝土 合并制作子目 普通预拌混凝土 碎石粒径综合考虑 C15 3.普通预拌混凝土 碎石粒径综合考虑 C15 |  | m3 | 4.6522
201 | 040103001008 | 回填方 | 2.管(基)坑回填石屑 |  | m3 | 133.6678
202 | 030408003012 | 抹灰 | 1.砖墙 抹灰 井内侧 2.抹灰水泥砂浆(配合比) 中砂 1:2 |  | m2 | 121.0174
203 | 010514002007 | 盖板 | 1.渠道盖板 矩形盖板(每块体积m3) 0.1以内 2.南网标准板：电缆沟重型混凝土盖板1650mm(长)×300mm(宽)×150mm(厚)带钢包边的盖板 |  | m3 | 4.6781
204 | 粤R1-1-3 | 底板 | 1.现浇钢筋混凝土池 半地下室池底 平池底(厚度) 50cm以内 2.普通预拌混凝土 碎石粒径综合考虑 C25 |  | m3 | 9.4619
205 | 粤R1-1-3 | 井壁 | 1.现浇钢筋混凝土池 池壁(隔墙) 直、矩形(厚度) 30cm以内 2.普通预拌混凝土 碎石粒径综合考虑 C25 |  | m3 | 25.9609
本页小计
注：为计取规费等的使用，可在表中增设其中：“定额人工费”。
表—08
分部分项工程和单价措施项目清单与计价表
工程名称：土建部分 |  |  |  | 标段： |  |  |  | 第 19 页 共 26 页
序号 | 项目编码 | 项目名称 | 项目特征描述 |  | 计量单位 | 工程量 | 金额（元）
[7 empty] | 综合单价 |  | 综合合价 | 其中
暂估价
206 | 010515001029 | 现浇构件钢筋 | 1.钢筋制作、安装 圆钢 φ10mm以内 |  | t | 1.1851
207 | 010515001030 | 现浇构件箍筋 | 1.箍筋制作、安装 圆钢 φ10mm以内 |  | t | 0.2555
208 | 010515001031 | 现浇构件钢筋 φ25以内 | 1.钢筋制作、安装 带肋钢筋 φ25mm以外 |  | t | 2.1147
209 | 010516002011 | 预埋铁件 | 1.预埋铁件 |  | t | 0.2338
210 | 030409002010 | 接地母线 | 1.接地母线敷设 户外接地母线敷设 |  | m | 72.66
3层4列排管行车直线长井5座（泥土路面）
211 | 010101004012 | 挖基坑土方 | 1.挖掘机挖装沟槽、基坑土方 一、二类土 2.自卸汽车运土方 运距1km内 实际运距(km):5 |  | m3 | 269.4625
212 | 010103001004 | 回填方 | 2.管(基)坑回填石屑 |  | m3 | 144.398
213 | 010501001016 | 垫层 | 2.垫层 混凝土 合并制作子目 普通预拌混凝土 碎石粒径综合考虑 C15 3.普通预拌混凝土 碎石粒径综合考虑 C15 |  | m3 | 6.1045
214 | 030408003013 | 抹灰 | 1.砖墙 抹灰 井内侧 2.抹灰水泥砂浆(配合比) 中砂 1:2 |  | m2 | 155.348
215 | 010512008005 | 井盖板安装 | 1.渠道盖板 矩形盖板(每块体积m3) 0.1以内 2.南网标准板：电缆沟重型混凝土盖板1650mm(长)×300mm(宽)×150mm(厚)带钢包边的盖板 |  | m3 | 7.054
216 | 粤R1-1-3 | 底板 | 1.现浇钢筋混凝土池 半地下室池底 平池底(厚度) 50cm以内 2.普通预拌混凝土 碎石粒径综合考虑 C25 |  | m3 | 14.1975
本页小计
注：为计取规费等的使用，可在表中增设其中：“定额人工费”。
表—08
分部分项工程和单价措施项目清单与计价表
工程名称：土建部分 |  |  |  | 标段： |  |  |  | 第 20 页 共 26 页
序号 | 项目编码 | 项目名称 | 项目特征描述 |  | 计量单位 | 工程量 | 金额（元）
[7 empty] | 综合单价 |  | 综合合价 | 其中
暂估价
217 | 粤R1-1-3 | 井壁 | 1.现浇钢筋混凝土池 池壁(隔墙) 直、矩形(厚度) 30cm以内 2.普通预拌混凝土 碎石粒径综合考虑 C25 |  | m3 | 32.398
218 | 010515001032 | 现浇构件钢筋 | 1.钢筋制作、安装 圆钢 φ10mm以内 |  | t | 1.149
219 | 010515001033 | 现浇构件钢筋 φ25以内 | 1.钢筋制作、安装 带肋钢筋 φ10~25mm |  | t | 2.0685
220 | 010515001034 | 现浇构件箍筋 | 1.箍筋制作、安装 圆钢 φ10mm以内 |  | t | 0.4045
221 | 010516002012 | 预埋铁件 | 1.预埋铁件 |  | t | 0.167
222 | 01B013 | 集水口 Φ200 | 1.集水口 Φ200 |  | m | 4
223 | 030409002011 | 接地母线 | 1.接地母线敷设 户外接地母线敷设 |  | m | 85.5
3层4列排管行车三通井4座（泥土路面）
224 | 010101004013 | 挖基坑土方 | 1.挖掘机挖装沟槽、基坑土方 一、二类土 2.自卸汽车运土方 运距1km内 实际运距(km):5 |  | m3 | 199.9488
225 | 010103001005 | 回填方 | 2.管(基)坑回填石屑 |  | m3 | 130.6084
226 | 010501001017 | 垫层 | 2.垫层 混凝土 合并制作子目 普通预拌混凝土 碎石粒径综合考虑 C15 3.普通预拌混凝土 碎石粒径综合考虑 C15 |  | m3 | 3.8708
227 | 030408003014 | 抹灰 | 1.砖墙 抹灰 井内侧 2.抹灰水泥砂浆(配合比) 中砂 1:2 |  | m2 | 138.2308
228 | 010512008006 | 井盖板安装 | 1.渠道盖板 矩形盖板(每块体积m3) 0.1以内 2.南网标准板：电缆沟重型混凝土盖板1650mm(长)×300mm(宽)×150mm(厚)带钢包边的盖板 |  | m3 | 3.2672
本页小计
注：为计取规费等的使用，可在表中增设其中：“定额人工费”。
表—08
分部分项工程和单价措施项目清单与计价表
工程名称：土建部分 |  |  |  | 标段： |  |  |  | 第 21 页 共 26 页
序号 | 项目编码 | 项目名称 | 项目特征描述 |  | 计量单位 | 工程量 | 金额（元）
[7 empty] | 综合单价 |  | 综合合价 | 其中
暂估价
229 | 040601010003 | 现浇混凝土池盖板 | 1.现浇混凝土池 无梁盖 2.普通预拌混凝土 碎石粒径综合考虑 C25 |  | m3 | 1.1188
230 | 粤R1-1-3 | 底板 | 1.现浇钢筋混凝土池 半地下室池底 平池底(厚度) 50cm以内 2.普通预拌混凝土 碎石粒径综合考虑 C25 |  | m3 | 6.9856
231 | 粤R1-1-3 | 井壁 | 1.现浇钢筋混凝土池 池壁(隔墙) 直、矩形(厚度) 30cm以内 2.普通预拌混凝土 碎石粒径综合考虑 C25 |  | m3 | 19.3968
232 | 010515001035 | 现浇构件钢筋 | 1.钢筋制作、安装 圆钢 φ10mm以内 |  | t | 0.8336
233 | 010515001036 | 现浇构件钢筋 φ25以内 | 1.钢筋制作、安装 带肋钢筋 φ10~25mm |  | t | 1.94
234 | 010515001037 | 现浇构件箍筋 | 1.箍筋制作、安装 圆钢 φ10mm以内 |  | t | 0.3016
235 | 010516002013 | 预埋铁件 | 1.预埋铁件 |  | t | 0.1928
236 | 01B013 | 集水口 Φ200 | 1.集水口 Φ200 |  | m | 1.6
237 | 030409002012 | 接地母线 | 1.接地母线敷设 户外接地母线敷设 |  | m | 53.76
T字型电缆明沟8米
238 | 040101002007 | 挖沟槽土方 | 1.挖掘机挖装沟槽、基坑土方 一、二类土 2.自卸汽车运土方 运距1km内 实际运距(km):5 |  | m3 | 11.3664
239 | 040501018001 | 砌筑渠道 | 1.垫层 混凝土 2.普通预拌混凝土 碎石粒径综合考虑 C15 3.墙身 砖砌 4.勾缝 砖墙 |  | m | 8
240 | 040501017001 | 混凝土方沟 | 1.现浇混凝土方沟 顶 2.普通预拌混凝土 碎石粒径综合考虑 C40 |  | m | 8
241 | 040501017002 | 矩形盖板 | 1.渠道盖板 矩形盖板(每块体积m3) 0.1以内 |  | m3 | 0.96
本页小计
注：为计取规费等的使用，可在表中增设其中：“定额人工费”。
表—08
分部分项工程和单价措施项目清单与计价表
工程名称：土建部分 |  |  |  | 标段： |  |  |  | 第 22 页 共 26 页
序号 | 项目编码 | 项目名称 | 项目特征描述 |  | 计量单位 | 工程量 | 金额（元）
[7 empty] | 综合单价 |  | 综合合价 | 其中
暂估价
电缆标志桩/电缆标志牌
242 | 050307009001 | 标志牌 | 1.不锈钢标志牌 中、低压项目 机械*0.8 |  | 个 | 189
243 | 050307009002 | 电缆标志桩 | 1.混凝土标志桩 中、低压项目 机械*0.8 |  | 个 | 40
2层2列排管行车直线长井1座（泥土开挖）
244 | 010101004009 | 挖基坑土方 | 1.挖掘机挖装沟槽、基坑土方 一、二类土 2.自卸汽车运土方 运距1km内 实际运距(km):5 |  | m3 | 39.6002
245 | 010501001021 | 垫层 | 2.垫层 混凝土 合并制作子目 普通预拌混凝土 碎石粒径综合考虑 C15 3.普通预拌混凝土 碎石粒径综合考虑 C15 |  | m3 | 1.0271
246 | 040103001011 | 回填方 | 1.管(基)坑回填石屑 |  | m3 | 22.4755
247 | 030408003018 | 抹灰 | 1.砖墙 抹灰 井内侧 2.抹灰水泥砂浆(配合比) 中砂 1:2 |  | m2 | 27.3368
248 | 010514002009 | 盖板 | 1.现浇建筑物混凝土 小型预制构件安装 过梁、花架条、架空隔热板、地沟盖板、空调板 2.南网标准电缆沟盖板1150*300*150 |  | m3 | 0.9833
249 | 粤R1-1-3 | 底板 | 1.现浇钢筋混凝土池 半地下室池底 平池底(厚度) 50cm以内 2.普通预拌混凝土 碎石粒径综合考虑 C25 |  | m3 | 1.9282
250 | 粤R1-1-3 | 井壁 | 1.现浇钢筋混凝土池 池壁(隔墙) 直、矩形(厚度) 30cm以内 2.普通预拌混凝土 碎石粒径综合考虑 C25 |  | m3 | 6.0228
本页小计
注：为计取规费等的使用，可在表中增设其中：“定额人工费”。
表—08
分部分项工程和单价措施项目清单与计价表
工程名称：土建部分 |  |  |  | 标段： |  |  |  | 第 23 页 共 26 页
序号 | 项目编码 | 项目名称 | 项目特征描述 |  | 计量单位 | 工程量 | 金额（元）
[7 empty] | 综合单价 |  | 综合合价 | 其中
暂估价
251 | 010515001040 | 现浇构件钢筋 | 1.钢筋制作、安装 圆钢 φ10mm以内 |  | t | 0.1408
252 | 010515001041 | 现浇构件箍筋 | 1.箍筋制作、安装 圆钢 φ10mm以内 |  | t | 0.0574
253 | 010515001042 | 现浇构件钢筋 φ25以内 | 1.钢筋制作、安装 带肋钢筋 φ10~25mm |  | t | 0.4153
254 | 010516002015 | 预埋铁件 | 1.预埋铁件 |  | t | 0.153
255 | 01B013 | 集水口 Φ200 | 1.集水口 Φ200 |  | m | 0.8
256 | 030409002015 | 接地母线 | 1.接地母线敷设 户外接地母线敷设 |  | m | 16.1
2层2列行车排管直线井4座（泥土开挖）
257 | 010101004010 | 挖基坑土方 | 1.挖掘机挖沟槽、基坑土方 一、二类土 2.自卸汽车运土方 运距1km内 实际运距(km):5 |  | m3 | 82.7428
258 | 010501001022 | 垫层 | 2.垫层 混凝土 合并制作子目 普通预拌混凝土 碎石粒径综合考虑 C15 3.普通预拌混凝土 碎石粒径综合考虑 C15 |  | m3 | 2.0224
259 | 040103001012 | 回填方 | 1.管(基)坑回填石屑 |  | m3 | 56.53
260 | 030408003019 | 抹灰 | 1.砖墙 抹灰 井内侧 2.抹灰水泥砂浆(配合比) 中砂 1:2 |  | m2 | 50.2928
261 | 010514002010 | 盖板 | 1.现浇建筑物混凝土 小型预制构件安装 过梁、花架条、架空隔热板、地沟盖板、空调板 2.南网标准电缆沟盖板1150*300*150 |  | m3 | 1.8632
262 | 粤R1-1-3 | 底板 | 1.现浇钢筋混凝土池 半地下室池底 平池底(厚度) 50cm以内 2.普通预拌混凝土 碎石粒径综合考虑 C25 |  | m3 | 3.9764
本页小计
注：为计取规费等的使用，可在表中增设其中：“定额人工费”。
表—08
分部分项工程和单价措施项目清单与计价表
工程名称：土建部分 |  |  |  | 标段： |  |  |  | 第 24 页 共 26 页
序号 | 项目编码 | 项目名称 | 项目特征描述 |  | 计量单位 | 工程量 | 金额（元）
[7 empty] | 综合单价 |  | 综合合价 | 其中
暂估价
263 | 粤R1-1-3 | 井壁 | 1.现浇钢筋混凝土池 池壁(隔墙) 直、矩形(厚度) 30cm以内 2.普通预拌混凝土 碎石粒径综合考虑 C25 |  | m3 | 4.8084
264 | 010515001043 | 现浇构件钢筋 | 1.钢筋制作、安装 圆钢 φ10mm以内 |  | t | 0.388
265 | 010515001044 | 现浇构件箍筋 | 1.箍筋制作、安装 圆钢 φ10mm以内 |  | t | 0.148
266 | 010515001045 | 现浇构件钢筋 φ25以内 | 1.钢筋制作、安装 带肋钢筋 φ10~25mm |  | t | 0.96
267 | 010516002016 | 预埋铁件 | 1.预埋铁件 |  | t | 0.124
268 | 030409002016 | 接地母线 | 1.接地母线敷设 户外接地母线敷设 |  | m | 34.96
3层3列排管行车转角井1座（泥土开挖）
269 | 040101002010 | 挖沟槽土方 | 1.挖掘机挖沟槽、基坑土方 一、二类土 2.自卸汽车运土方 运距1km内 实际运距(km):5 |  | m3 | 19.6681
270 | 040103001013 | 回填方 | 1.管(基)坑回填石屑 |  | m3 | 14.4893
271 | 010501001023 | 垫层 | 1.垫层 混凝土 2.普通预拌混凝土 碎石粒径综合考虑 C15 |  | m3 | 0.6549
272 | 030408003020 | 抹灰 | 1.砖墙 抹灰 井内侧 2.抹灰水泥砂浆(配合比) 中砂 1:2 |  | m2 | 16.6958
273 | 010514002011 | 盖板 | 1.渠道盖板 矩形盖板(每块体积m3) 0.1以内 2.南网标准电缆沟盖板（1400*300*150） |  | m3 | 0.504
274 | 粤R1-1-3 | 底板 | 1.现浇钢筋混凝土池 半地下室池底 平池底(厚度) 50cm以内 2.普通预拌混凝土 碎石粒径综合考虑 C25 |  | m3 | 0.7503
本页小计
注：为计取规费等的使用，可在表中增设其中：“定额人工费”。
表—08
分部分项工程和单价措施项目清单与计价表
工程名称：土建部分 |  |  |  | 标段： |  |  |  | 第 25 页 共 26 页
序号 | 项目编码 | 项目名称 | 项目特征描述 |  | 计量单位 | 工程量 | 金额（元）
[7 empty] | 综合单价 |  | 综合合价 | 其中
暂估价
275 | 粤R1-1-3 | 井壁 | 1.现浇钢筋混凝土池 池壁(隔墙) 直、矩形(厚度) 30cm以内 2.普通预拌混凝土 碎石粒径综合考虑 C25 |  | m3 | 3.2567
276 | 010515001046 | 现浇构件钢筋 | 1.钢筋制作、安装 圆钢 φ10mm以内 |  | t | 0.149
277 | 010515001047 | 现浇构件箍筋 | 1.箍筋制作、安装 圆钢 φ10mm以内 |  | t | 0.04
278 | 010515001048 | 现浇构件钢筋 φ25以内 | 1.钢筋制作、安装 带肋钢筋 φ10~25mm |  | t | 0.334
279 | 010516002017 | 预埋铁件 | 1.预埋铁件 |  | t | 0.038
280 | 01B013 | 集水口 Φ200 | 1.集水口 Φ200 |  | m | 0.4
281 | 030409002018 | 接地母线 | 1.接地母线敷设 户外接地母线敷设 |  | m | 9.35
新建2层2列涂塑钢管21米(明敷跨河（含钢架及基础）)
282 | 030307004001 | 桁架、管廊、设备框架、单梁结构制作安装 | 1.桁架制作 每组重量(t) 2以内 2.桁架安装 每组重量(t) 2以内 |  | t | 1.3994
283 | 030408003023 | 电缆保护管 | 1.电缆保护管明敷设 钢管(公称直径mm以下) 200 |  | m | 84
284 | 040101002012 | 挖沟槽土方 | 1.挖掘机挖沟槽、基坑土方 一、二类土 2.自卸汽车运土方 运距1km内 实际运距(km):5 |  | m3 | 6.1315
285 | 040103001016 | 回填方 | 1.管(基)坑回填石屑 |  | m3 | 1.415
286 | 010501001026 | 垫层 | 2.垫层 混凝土 合并制作子目 普通预拌混凝土 碎石粒径综合考虑 C15 3.C15混凝土20石(配合比) |  | m3 | 0.32983
本页小计
注：为计取规费等的使用，可在表中增设其中：“定额人工费”。
表—08
分部分项工程和单价措施项目清单与计价表
工程名称：土建部分 |  |  |  | 标段： |  |  |  | 第 26 页 共 26 页
序号 | 项目编码 | 项目名称 | 项目特征描述 |  | 计量单位 | 工程量 | 金额（元）
[7 empty] | 综合单价 |  | 综合合价 | 其中
暂估价
287 | 010501006004 | 设备基础 | 1.现浇建筑物混凝土 其他混凝土基础 采用素混凝土 主材[80210180] 含量为10.15 2.普通预拌混凝土 碎石粒径综合考虑 C25 |  | m3 | 4.5853
288 | 011202003001 | 柱、梁面砂浆找平 | 1.底层抹灰15mm 柱梁面 2.干混抹灰砂浆(配合比) DP M15 |  | m2 | 7.2915
289 | 010515001055 | 现浇构件钢筋 | 1.现浇构件圆钢 φ10内 |  | t | 0.38164
290 | 010516002020 | 预埋铁件 | 1.预埋铁件 |  | t | 0.0689
措施项目
291 | 041102035001 | 池壁(隔墙)模板 | 1.构筑物及池类 矩形池壁 木模 |  | m2 | 1566.79
292 | 041102036001 | 池盖模板 | 1.构筑物及池类 无梁池盖 木模 |  | m2 | 10.4
293 | 041102013001 | 梁模板 | 1.现浇混凝土模板制作、安装 支撑梁 |  | m2 | 29.85
294 | 041102002001 | 设备基础模板 | 1.设备基础模板(块体体积m3) 5以内  |  | m2 | 21.046
295 | 041102001001 | 设备垫层模板 | 1.基础垫层模板 |  | m2 | 1.152
本页小计
合 计
注：为计取规费等的使用，可在表中增设其中：“定额人工费”。
表—08

## 表-11 总价措施项目清单与计价表 (2)
总价措施项目清单与计价表
工程名称：土建部分 | [5 empty] | 标段： |  | 第 1 页 共 2 页
序号 | 项目编码 | 项目名称 | 计算基础 | 费率 (%) | 金额 (元) |  | 调整 费率(%) |  | 调整后 金额(元) | 备注
1 | LSSGCSF00001 | 绿色施工安全防护措施费 | 分部分项人工费+分部分项机具费 | 16.5 | 208781.2 |  |  |  |  | 以分部分项的人工费与施工机具费之和为计算基础；以专业工程类型 区分不同费率计算； 单独场地平整工程费率为4.35%； 道路、管网工程费率为16.50%； 桥涵、隧道、水处理构筑物工程费率为14.50%； 分部分项工程总费用在300 万元以内（含300 万元）的项目按基本费率乘以1.20；
2 | 粤041109009001 | 文明工地增加费 | 分部分项人工费+分部分项机具费 | 0 | [5 empty] | 以分部分项的人工费与施工机具费之和为计算基础；市级文明工地0.60%；省级文明工地1.20%
3 | 041109002001 | 夜间施工增加费 |  | 20 | [5 empty] | 以夜间施工项目人工费的20%计算
4 | 041109005001 | 交通疏解员增加费 |  | 15 | [5 empty] | 按照项目分部分项人工费的15%计算（有方案的按照方案计算），
编制人（造价人员）： | [5 empty] | 复核人（造价工程师）：
表-11
总价措施项目清单与计价表
工程名称：土建部分 | [5 empty] | 标段： |  | 第 2 页 共 2 页
序号 | 项目编码 | 项目名称 | 计算基础 | 费率 (%) | 金额 (元) |  | 调整 费率(%) |  | 调整后 金额(元) | 备注
结算时据实结算。
5 | 041108001001 | 地下管线交叉降效费 |  | 0 | [5 empty] | 按实际发生或经批准的施工方案计算
6 | 粤041109008001 | 赶工措施费 | 分部分项人工费+分部分项机具费 | 0 | [5 empty] | 赶工措施费=（1-δ）*分部分项的（人工费+施工机具费）*0.30 （0.8≤δ＜1 式中：δ=合同工期/定额工期）
7 | QTFY00000001 | 其他费用 | [7 empty] | 按实际发生或经批准的施工组织设计方案计算
合 计 |  |  |  |  | 208781.2
编制人（造价人员）： | [5 empty] | 复核人（造价工程师）：
表-11

## 表-12 其他项目清单与计价汇总表 (2)
其他项目清单与计价汇总表
工程名称：土建部分 |  |  | 标段： |  | 第 1 页 共 1 页
序号 | 项目名称 | 金额（元） |  | 结算金额（元） |  | 备注
1 | 暂列金额 | 350924.28 |  |  |  | 明细详见表-12-1
2 | 暂估价
2.1 | 材料暂估价 | — |  |  |  | 明细详见表-12-2
2.2 | 专业工程暂估价 |  |  |  |  | 明细详见表-12-3
3 | 计日工 |  |  |  |  | 明细详见表-12-4
4 | 总承包服务费 |  |  |  |  | 明细详见表-12-5
5 | 预算包干费
6 | 工程优质费
7 | 概算幅度差
8 | 现场签证费用
9 | 索赔费用
10 | 其他费用
| 合 计 |  |  |  |  | —
注：材料（工程设备）暂估单价进入清单项目综合单价，此处不汇总。
表—12

## 表-12-1 暂列金额表 (2)
暂列金额明细表
工程名称：土建部分 |  |  | 标段： |  | 第 1 页 共 1 页
序号 | 名称 | 计量单位 |  | 暂定金额（元） |  | 备注
1 | 暂列金额 | 项 |  | 350924.28
合 计 |  |  |  | 350924.28 |  | —
注：此表由招标人填写，如不能详列，也可只列暂列金额总额，投标人应将上述暂列金额计入投标总价中。
表—12—1

## 表-12-2 材料(工程设备)暂估价及调整表 (2)
材料（工程设备）暂估单价及调整表
工程名称：土建部分 | [6 empty] | 标段： |  |  | 第 1 页 共 1 页
序号 | 材料(工程设备) 名称、规格、型号 | 计量单位 | 数量 |  | 暂估（元） |  |  | 确认(元) |  |  | 差额±(元) |  | 备注
|  |  | 暂估 | 确认 | 单价 | 合价 |  | 单价 | 合价 |  | 单价 | 合价
合 计
注：1.此表由招标人填写“暂估单价”，并在备注栏说明暂估价的材料、工程设备拟用在那些清单项目上，投标人应将上述材料、工程设备暂估单价计入工程量清单综合单价报价中
表—12—2

## 表-13 规费、税金项目清单与计价表 (2)
规费、税金项目清单与计价表
工程名称：土建部分 |  |  | 标段： |  |  | 第 1 页 共 1 页
序号 | 项目名称 | 计算基础 |  | 计算基数 | 计算费率 (%) |  | 金额(元)
1 | 增值税销项税额 | 分部分项合计+措施合计+其他项目 |  |  | 9
合 计
编制人（造价人员）： |  |  | 复核人（造价工程师）：
表—13

## 5.1-1单位工程人材机汇总表 (2)
单位工程人材机汇总表
工程名称：土建部分 | [6 empty] | 第 1 页 共 5 页
序号 | 编码 | 名称及规格 | 单位 | 数量 | 单价 （元） | 合价 （元） |  | 品牌 | 厂家
1 | 00010010 | 人工费 | 元 | 646011.1969
2 | 17250130@3 | HDPEφ160×10.0HDPEφ160×10.0 | m | 11938.2
3 | 17250040@1 | HDPEφ160×10.0 | m | 5239.08
4 | 04070045@1 | 石屑 | m3 | 2103.4337
5 | 99450680@1 | 柴油(机械用)0# | kg | 25719.2249
6 | 99450630 | 折旧费 | 元 | 151956.243
7 | 补充主材002@3 | 电缆沟重型混凝土盖板1650mm(长)×300mm(宽)×150mm(厚)带 钢包边的盖板 | 块 | 202.006
8 | 99450650 | 维护费 | 元 | 134880.7729
9 | 00010003 | 机上人工 | 工日 | 576.8585
10 | 补充主材002 | 南网标准电缆沟盖板（1400*300*150） | 块 | 171.4
11 | 8021904@1 | 普通预拌混凝土碎石粒径综合考虑 C25 | m3 | 273.2333
12 | 04090040 | 膨润土 | kg | 98792.9
13 | 80110300 | 化学泥浆 | kg | 1072.4941
14 | 01010125@1 | 螺纹钢筋φ10~25 | t | 12.0314
15 | 补充主材002@2 | 型钢包边防盗盖板1150*300*150 | 块 | 70.0077
16 | 01010030@1 | 热轧圆盘条φ10以内 | t | 10.8858
17 | 99450640 | 检修费 | 元 | 34700.8904
18 | 80010750@1 | 南网标准电缆沟盖板1150*300*150 | 块 | 55.002
19 | 02050001@1 | 橡胶圈φ160 | 个 | 2434.92
20 | 99450760 | 其他材料费 | 元 | 19196.5607
21 | 补充主材002@1 | 南网标准板1150*300*100 | 块 | 48
22 | 8021902@1 | 普通预拌混凝土碎石粒径综合考虑 C15 | m3 | 54.3098
23 | 01010130@1 | 螺纹钢筋φ25以外 | t | 4.4873
24 | 05030060 | 板枋材综合 | m3 | 9.7625
25 | 35030080 | 木支撑 | m3 | 9.3063
26 | 8021902 | 普通预拌混凝土碎石粒径综合考虑 C15 | m3 | 40.862
单位工程人材机汇总表
工程名称：土建部分 | [6 empty] | 第 2 页 共 5 页
序号 | 编码 | 名称及规格 | 单位 | 数量 | 单价 （元） | 合价 （元） |  | 品牌 | 厂家
27 | 18090090@1 | PVC 管枕DN160 | 个 | 886
28 | 27060170@1 | 热镀锌圆钢φ16 | m | 1325.8035
29 | 34130210@1 | 标志牌 | 个 | 189
30 | 8021903 | 普通预拌混凝土碎石粒径综合考虑 C20 | m3 | 31.5173
31 | 补充主材011@1 | 涂塑钢管 | m | 84
32 | 51350120 | 回扩器DN900 | 只 | 11.0401
33 | 51350140 | 回扩器DN1100 | 只 | 8.7647
34 | 51350130 | 回扩器DN1000 | 只 | 8.7647
35 | 补充主材010@1 | 热镀锌角钢 | t | 1.3994
36 | 03213001@4 | 热镀锌角钢综合 | kg | 1395.921
37 | 37270101@1 | 地极桩∠50×5×2500 | 根 | 121.8
38 | 99450680 | 柴油(机械用)0# | kg | 797.3215
39 | 51350110 | 回扩器DN800 | 只 | 9.0861
40 | 36050020@1 | 人行道砖 | m2 | 96.9722
41 | 14090040 | 润滑脂 | kg | 165.48
42 | 03213001@1 | 镀锌角钢综合 | kg | 1235.735
43 | 04010015@1 | 复合普通硅酸盐水泥P.C 32.5 | t | 14.8392
44 | 34110010 | 水 | m3 | 1668.694
45 | 02270001@1 | 棉纱 | kg | 457.758
46 | 27060170@2 | 镀锌接地母线 Φ16 | m | 606.3939
47 | 99450700@1 | 电(机械用) | kw·h | 6430.9445
48 | 04130001@1 | 标准砖240×115×53 | 千块 | 10.3577
49 | 80210180@1 | 电缆标志桩 | 个 | 40
50 | 17250040@2 | HDPEφ160×10.0HDPEφ160×10.0 | m | 101.43
51 | 27060170@3 | 热镀锌圆钢φ16 | m | 481.3353
52 | 04030015@1 | 中砂 | m3 | 32.821
53 | 03214357 | 导向钻刀片 | 只 | 15.5226
54 | 99450700 | 电(机械用) | kw·h | 4305.0163
55 | 99450660 | 安拆费 | 元 | 3221.3456
56 | 01010035@1 | 热轧圆盘条φ12~25 | t | 0.8822
57 | 51350100 | 回扩器DN700 | 只 | 7.1321
58 | 03210263 | 钻杆 | 根 | 11.797
单位工程人材机汇总表
工程名称：土建部分 | [6 empty] | 第 3 页 共 5 页
序号 | 编码 | 名称及规格 | 单位 | 数量 | 单价 （元） | 合价 （元） |  | 品牌 | 厂家
59 | 51350090 | 回扩器DN600 | 只 | 6.1551
60 | 14310450 | 碳酸氢钠 | kg | 768.1497
61 | 51350070 | 回扩器DN350 | 只 | 9.0861
62 | 补充主材004 | 集水口 Φ200 | m | 18.4
63 | 51350080 | 回扩器DN450 | 只 | 7.1321
64 | 8021905@1 | 普通预拌混凝土碎石粒径综合考虑 C30 | m3 | 4.9205
65 | 03135001 | 低碳钢焊条综合 | kg | 246.6773
66 | 99450700@2 | 电(机械用) | kW·h | 1824.9295
67 | 01010030@2 | 热轧圆盘条φ10以内 | t | 0.3893
68 | 03019001 | 圆钉综合 | kg | 218.604
69 | 03134011 | 水砂纸 | 张 | 1642.98
70 | 99450680@2 | 柴油(机械用)0# | kg | 131.7652
71 | 27170001@1 | 电气绝缘胶带18mm×10m×0.13mm | 卷 | 508.62
72 | 29060145 | 钢管保护管φ40×400 | 根 | 126.2
73 | 14350630 | 脱模剂 | kg | 157.9949
74 | 03213001 | 铁件综合 | kg | 213.7885
75 | 27060170@4 | 热镀锌圆钢φ16 | m | 84
76 | 99450700@3 | 电(机械用) | kw·h | 772.0326
77 | 99450670@1 | 汽油(机械用)国Ⅲ93# | kg | 62.8927
78 | 01030055@3 | 镀锌低碳钢丝φ2.5~4.0 | kg | 96.5719
79 | 01130060 | 镀锌扁钢综合 | kg | 119.762
80 | 01030035@2 | 镀锌低碳钢丝φ1.2~2.5 | kg | 90.3336
81 | 03139291 | 钢锯片φ300 | 片 | 1.9495
82 | 03213001@3 | 铁件综合 | kg | 126.8078
83 | 02090050 | 聚乙烯薄膜0.05 | m2 | 254.31
84 | 03135001@1 | 低碳钢焊条综合 | kg | 68.5026
85 | 03214046 | 零星卡具 | kg | 70.5621
86 | 01290180 | 钢板15以内 | kg | 100.95
87 | 18250110 | 镀锌钢管卡子DN200 | 个 | 34.272
88 | 04050025@1 | 碎石10 | m3 | 3.136
89 | 8021904 | 普通预拌混凝土碎石粒径综合考虑 C25 | m3 | 0.9696
90 | 8021907 | 普通预拌混凝土碎石粒径综合考虑 C40 | m3 | 0.8363
单位工程人材机汇总表
工程名称：土建部分 | [6 empty] | 第 4 页 共 5 页
序号 | 编码 | 名称及规格 | 单位 | 数量 | 单价 （元） | 合价 （元） |  | 品牌 | 厂家
91 | 05050120 | 防水胶合板模板用 18mm | m2 | 7.9813
92 | 36010080@1 | 南网标准行人板1150*300*100 | 套 | 1.01
93 | 01090022@1 | 圆钢φ10以内 | t | 0.0825
94 | 05030080 | 松杂板枋材 | m3 | 0.1778
95 | 01290205 | 镀锌钢板综合 | kg | 57.9584
96 | 02090090 | 塑料薄膜 | m2 | 778.305
97 | 03011630 | 镀锌六角螺栓2平1弹垫 M16×100以内 | 十套 | 12.62
98 | 29060150 | 钢套管综合 | kg | 36.12
99 | 01030055@1 | 镀锌低碳钢丝φ2.5~4.0 | kg | 24.402
100 | 补充主材005 | 橡胶缓冲层 130*5 | m | 15.72
101 | 04110001 | 毛石综合 | m3 | 1.1914
102 | 03139281 | 钢锯条 | 条 | 297.5985
103 | 03135001@3 | 低碳钢焊条综合 | kg | 21.9673
104 | 35090230 | 钢支撑 | kg | 28.4641
105 | 03135001@2 | 低碳钢焊条综合 | kg | 18.8553
106 | 补充主材004@1 | 集水口 Φ200 | 个 | 1
107 | 03139121 | 合金钢钻头综合 | 个 | 18.9
108 | 14390070@1 | 氧气 | m3 | 17.64
109 | 13410010 | 嵌缝料 | kg | 156.679
110 | 80090445 | 干混抹灰砂浆M15 | t | 0.1914
111 | 01000001 | 型钢综合 | kg | 20.85
112 | 13010210 | 环氧富锌底漆 | kg | 2.9667
113 | 03135071 | 低合金钢耐热焊条综合 | kg | 9.0807
114 | 14390100 | 乙炔气 | kg | 4.5248
115 | 01030035@1 | 镀锌低碳钢丝φ1.2~2.5 | kg | 10.2099
116 | 01030017 | 镀锌低碳钢丝φ4.0 | kg | 9.6775
117 | 14390100@1 | 乙炔气 | kg | 4.2
118 | 02270070 | 土工布 | m2 | 14.7833
119 | 14030040 | 汽油综合 | kg | 5.88
120 | 05030320 | 垫木 | m3 | 0.0322
121 | 14390070 | 氧气 | m3 | 8.8543
122 | 05010040@1 | 松杂原木φ100~280 | m3 | 0.0299
123 | 13010130 | 酚醛调和漆 | kg | 6.31
单位工程人材机汇总表
工程名称：土建部分 | [6 empty] | 第 5 页 共 5 页
序号 | 编码 | 名称及规格 | 单位 | 数量 | 单价 （元） | 合价 （元） |  | 品牌 | 厂家
124 | 13010330 | 沥青清漆 | kg | 5.6994
125 | 14350250 | 隔离剂 | kg | 5.2048
126 | 03011610 | 镀锌六角螺栓2平1弹垫 M12×100以内 | 十套 | 6.888
127 | 34110010@1 | 水 | m3 | 10.608
128 | 01030031@1 | 镀锌低碳钢丝φ0.7~1.2 | kg | 4.9136
129 | 03010430 | 六角螺栓综合 | kg | 4.9959
130 | 01050001 | 钢丝绳φ14.1~15 | kg | 6.885
131 | 03019021 | 圆钉50~75 | kg | 4.2716
132 | 03139281@1 | 钢锯条 | 条 | 56.2618
133 | 13010330@1 | 沥青清漆 | kg | 3.432
134 | 01290205@1 | 镀锌钢板综合 | kg | 5.4336
135 | 02270020@1 | 白布 | kg | 7.56
136 | 35010010 | 钢模板 | kg | 4.5799
137 | 02270070@1 | 土工布 | m2 | 5.3923
138 | 02270001 | 棉纱 | kg | 1.262
139 | 34050040 | 草板纸80# | 张 | 3.12
140 | 14350300 | 环氧富锌底漆稀释剂 | kg | 0.2967
141 | 01290205@2 | 热镀锌钢板综合 | kg | 2.264
142 | 35010001 | 复合木模板面板 | m2 | 0.2111
143 | 01630130 | 吊装夹具 | 套 | 0.028
144 | 01030055@2 | 镀锌低碳钢丝φ2.5~4.0 | kg | 0.42
145 | 02330010 | 草袋 | 个 | 1.7941
146 | 03139531 | 合金钎头φ150 | 个 | 0.0053
147 | 03011325 | 对拉螺栓 | kg | 0.1125
148 | 01210090@1 | 热镀锌角钢综合 | kg | 0.09
149 | 01030031 | 镀锌低碳钢丝φ0.7~1.2 | kg | 0.0182
150 | CLFTZ | 材料费调整 | 元 | 0.0345
151 | JXFTZ | 机械费调整 | 元 | 0.0125
152 | 17000060 | 管材 | m | 1274.62
153 | 80010630 | 预拌水泥砂浆1:2 | m3 | 0.0003
合计