## 封-2 招标控制价封面
|  | 装饰工程 |  | 工程
招 标 控 制 价
招 标 人：
(单位盖章)
造价咨询人：
(单位盖章)
年 月 日
封-2

## 扉-2 招标控制价扉页
| 装饰工程 |  |  |  |  | 工程
招 标 控 制 价
招标控制价 |  | （小写）： | 6,867,313.15
|  | （大写）： | 陆佰捌拾陆万柒仟叁佰壹拾叁元壹角伍分
招 标 人： |  |  |  | 造价咨询人：
|  | （单位盖章） |  |  | (单位资质专用章)
法定代表人 或其授权人： |  |  |  | 法定代表人 或其授权人：
|  | (签字或盖章) |  |  | (签字或盖章)
编 制 人： |  |  |  | 复 核 人：
|  | (造价人员签字盖专用章) |  |  | (造价工程师签字盖专用章)
编 制 时 间： |  |  |  | 复 核 时 间：
扉-2

## 表-01 总说明
总 说 明
工程名称：装饰工程 | 第 1 页 共 1 页
表-01

## 表-04 单位工程招标控制价汇总表
单位工程招标控制价汇总表
工程名称：装饰工程 |  |  | 标段： | 第 1 页 共 3 页
序号 | 汇总内容 | 金额:(元) |  |  | 其中：暂估价(元)
1 | 分部分项合计 | 5639864.07
1.1 | 屋面钢结构 | 931561.71
1.2 | 雨棚、广告字 | 685284.62
1.3 | TJ1 | 59693.53
1.4 | TJ2 | 19909.09
1.5 | TJ3 | 45518.06
1.6 | TJ11 | 120150.44
1.7 | TJ12 | 90877.75
1.8 | YB1 | 66471.10
1.9 | YB2 | 31829.19
1.10 | YB3 | 57127.14
1.11 | YB4-6 | 80304.47
1.12 | YB7 | 32483.94
1.13 | YB8 | 19825.21
1.14 | YB9 | 16214.73
1.15 | YB10 | 76604.19
1.16 | YB11 | 90535.92
1.17 | YB12 | 208418.45
1.18 | XJ1-A | 92419.13
1.19 | XJ1-B | 114579.18
1.20 | XJ1-C | 138659.76
1.21 | XJ2-A | 53797.81
1.22 | XJ2-B | 97265.06
1.23 | XJ2-C | 62574.14
1.24 | XJ3-A | 48143.46
1.25 | XJ3-B | 35262.56
1.26 | XJ4-A | 90594.50
1.27 | XJ4-B | 47742.04
1.28 | XJ5-A | 82976.20
1.29 | XJ5-B | 43886.32
1.30 | XJ5-C | 7532.21
1.31 | XJ6-A | 128213.84
1.32 | XJ6-B | 40785.23
注：本表适用于单位工程招标控制价或投标报价的汇总，如无单位工程划分，单项工程也使用本表汇总
表—04
单位工程招标控制价汇总表
工程名称：装饰工程 |  |  | 标段： | 第 2 页 共 3 页
序号 | 汇总内容 | 金额:(元) |  |  | 其中：暂估价(元)
1.33 | TS1-A | 30359.17
1.34 | TS1-B | 30053.16
1.35 | TS3 | 142002.81
1.36 | TS4-A | 35914.66
1.37 | TS4-B | 327.75
1.38 | TS4-C | 53894.55
1.39 | TS5 | 98930.70
1.40 | TS6-1 | 138343.76
1.41 | TS6-2 | 131486.71
1.42 | TS6-3 | 141153.54
1.43 | TS7 | 35525.57
1.44 | TS8 | 57992.64
1.45 | TS9 | 43608.30
1.46 | TS10 | 62050.99
1.47 | TS11 | 33439.25
1.48 | TS12 | 40591.19
1.49 | TS13 | 146734.25
1.50 | TS14 | 34980.21
1.51 | TS15 | 146299.31
1.52 | TS16 | 4865.78
1.53 | TS17 | 87406.11
1.54 | TS18 | 6317.05
1.55 | TS19 | 85357.15
1.56 | TS20 | 22119.46
1.57 | TS21 | 33081.18
1.58 | TS22 | 5386.78
1.59 | TS24 | 9027.03
1.60 | TS25 | 70903.61
1.61 | 农贸市场 | 136000.67
1.62 | 消防车棚 | 58469.75
2 | 措施合计 | 660423.22
2.1 | 绿色施工安全防护措施费 | 568925.30
2.2 | 其他措施费 | 91497.92
注：本表适用于单位工程招标控制价或投标报价的汇总，如无单位工程划分，单项工程也使用本表汇总
表—04
单位工程招标控制价汇总表
工程名称：装饰工程 |  |  | 标段： | 第 3 页 共 3 页
序号 | 汇总内容 | 金额:(元) |  |  | 其中：暂估价(元)
3 | 其他项目 |  |  |  | －
3.1 | 暂列金额
3.2 | 暂估价
3.3 | 计日工
3.4 | 总承包服务费
3.5 | 预算包干费
3.6 | 工程优质费
3.7 | 概算幅度差
3.8 | 索赔费用
3.9 | 现场签证费用
3.10 | 其他费用
4 | 税前工程造价 | 6300287.29
5 | 增值税销项税额 | 567025.86 |  |  | －
6 | 总造价 | 6867313.15
7 | 人工费 | 1276517.57
招标控制价合计=1+2+3+5 |  | 6,867,313.15 |  |  | 0.00
注：本表适用于单位工程招标控制价或投标报价的汇总，如无单位工程划分，单项工程也使用本表汇总
表—04

## 表-08 分部分项工程和单价措施项目清单与计价表
分部分项工程和单价措施项目清单与计价表
工程名称：装饰工程 |  |  |  | 标段： |  |  |  | 第 1 页 共 62 页
序号 | 项目编码 | 项目名称 | 项目特征描述 |  | 计量单位 | 工程量 | 金额（元）
[7 empty] | 综合单价 |  | 综合合价 | 其中
暂估价
|  | 屋面钢结构 | [6 empty] | 931561.71
1 | 010602001001 | 钢屋架 | 1.构件名称:钢屋架 2.规格:80×40×2镀锌矩管，40×40×1.5镀锌钢管斜撑 3.构件质量:钢屋架按0.0053t/m2 |  | t | 52.958 | 7074.16 |  | 374633.37
2 | 010606002002 | 钢檩条 | 1.钢材品种、规格:60×40×2镀锌钢管 2.构件类型:钢檩条 3.质量:钢檩条按0.0045t/m2 |  | t | 44.964 | 6978.48 |  | 313780.37
3 | 010603002002 | 空腹钢柱 | 1.钢材品种、规格:100×100×5钢柱 2.质量:钢柱按0.002t/m2 |  | t | 19.984 | 6626.85 |  | 132430.97
4 | 011405001001 | 金属面油漆 | 1.构件名称:金属面刷漆 2.油漆品种、刷漆遍数:面涂氟碳漆两遍、刷防锈漆二遍、氟碳金属底漆 |  | m2 | 535.79 | 105.25 |  | 56391.9
5 | 粤R1-9-15 | 人工装自卸汽车运其他拆除料 运距9km | 1.人工装自卸汽车运其他拆除料 运距9km 2、部位：拆除原防盗网、广告牌（含钢结构）、屋面铁皮瓦（含钢结构） |  | m3 | 552.74 | 97.49 |  | 53886.62
6 | 粤R2-1-296 | 圆型吸顶灯 | 1.拆除现有吸顶灯每户一盏 |  | 套 | 58 | 7.56 |  | 438.48
|  | 雨棚、广告字 | [6 empty] | 685284.62
7 | 011508004001 | 金属字 | 1.镌字材料品种、颜色:广告字为2厚不锈钢烤漆字 2.字体规格:60cm宽80cm高 |  | 个 | 1820 | 250.1 |  | 455182
8 | 011501001001 | 遮阳雨棚 | 1.手动伸缩; 2.伸出尺寸1.7米,长度同店铺面宽;端部下垂(波浪边)0.3米; 3.支架为铝合金材质;主受力杆件厚度不小于4mm;为全铝合金屈臂进行伸缩; 4.篷布为PVC高防水奥斯布;颜色为橙红蓝绿黄5色搭配。 |  | m | 1187.32 | 193.8 |  | 230102.62
|  | TJ1 | [6 empty] | 59693.53
本页小计 | [8 empty] | 1616846.33
注：为计取规费等的使用，可在表中增设其中：“定额人工费”。
表—08
分部分项工程和单价措施项目清单与计价表
工程名称：装饰工程 |  |  |  | 标段： |  |  |  | 第 2 页 共 62 页
序号 | 项目编码 | 项目名称 | 项目特征描述 |  | 计量单位 | 工程量 | 金额（元）
[7 empty] | 综合单价 |  | 综合合价 | 其中
暂估价
9 | 011610002147 | 金属门窗拆除 | 1.名称:拆除原有不锈钢防盗网 |  | m2 | 68.02 | 25.94 |  | 1764.44
10 | 010807001132 | 金属(塑钢、断桥)窗 | 1.名称:防盗网 2.20x20x1厚仿木色氟碳漆铝方通格栅 |  | m2 | 68.02 | 348 |  | 23670.96
11 | 011606002050 | 拆除原有广告牌 | 1.拆除类型:拆除原有广告牌 |  | m2 | 9.46 | 13.44 |  | 127.14
12 | 011507001097 | 招牌 | 1.名称:招牌 2.基层材料种类:镀锌方管骨架，50×50×2.5厚@800布置 3.面层材料种类:0.6mm厚U型铝扣板，可视面木纹色烤漆；顶面和底面2厚不锈钢铝板，可视面喷木纹漆 |  | m2 | 49.5 | 508.43 |  | 25167.29
13 | 011507003006 | 空调罩 | 1.名称:新建铝合金空调罩 2.基层材料种类:70X70X5镀锌方管立管，40x40x3热镀锌钢管横管 3.面层材料种类:75型灰色铝合金百叶 4.油漆品种、刷漆遍数:双面喷涂氟碳漆二遍 |  | 个 | 8 | 751.23 |  | 6009.84
14 | 01B001 | 外墙人工清洗 | 1.使用5%浓度草酸清洗原有瓷砖瓷砖墙面 |  | m2 | 236.46 | 5 |  | 1182.3
15 | 011502008006 | 装饰线条 | 1.名称:浅灰色EPS窗套线 2.线条规格:100mm宽 |  | m | 129.5 | 13.68 |  | 1771.56
|  | TJ2 | [6 empty] | 19909.09
16 | 011610002148 | 金属门窗拆除 | 1.名称:拆除原有不锈钢防盗网 |  | m2 | 16.93 | 25.94 |  | 439.16
17 | 010807001133 | 金属(塑钢、断桥)窗 | 1.名称:防盗网 2.20x20x1厚仿木色氟碳漆铝方通格栅 |  | m2 | 16.93 | 348 |  | 5891.64
18 | 011507001098 | 招牌 | 1.名称:招牌 2.基层材料种类:镀锌方管骨架，50×50×2.5厚@800布置 3.面层材料种类:0.6mm厚U型铝扣板，可视面木纹色烤漆；顶面和底面2厚不锈钢铝板，可视面喷木纹漆 |  | m2 | 20.7 | 508.79 |  | 10531.95
本页小计 | [8 empty] | 76556.28
注：为计取规费等的使用，可在表中增设其中：“定额人工费”。
表—08
分部分项工程和单价措施项目清单与计价表
工程名称：装饰工程 |  |  |  | 标段： |  |  |  | 第 3 页 共 62 页
序号 | 项目编码 | 项目名称 | 项目特征描述 |  | 计量单位 | 工程量 | 金额（元）
[7 empty] | 综合单价 |  | 综合合价 | 其中
暂估价
19 | 011507003057 | 空调罩 | 1.名称:新建铝合金空调罩 2.基层材料种类:70X70X5镀锌方管立管，40x40x3热镀锌钢管横管 3.面层材料种类:75型灰色铝合金百叶 4.油漆品种、刷漆遍数:双面喷涂氟碳漆二遍 |  | 个 | 3 | 751.23 |  | 2253.69
20 | 01B001 | 外墙人工清洗 | 1.使用5%浓度草酸清洗原有瓷砖瓷砖墙面 |  | m2 | 86.3 | 5 |  | 431.5
21 | 011502008007 | 装饰线条 | 1.名称:浅灰色EPS窗套线 2.线条规格:100mm宽 |  | m | 26.4 | 13.68 |  | 361.15
|  | TJ3 | [6 empty] | 45518.06
22 | 粤R1-1-43 | 人工单项拆除 金属龙骨天棚拆除 铝合金 | 1.名称:拆除原有1.2mm厚铁皮瓦及钢结构 |  | m2 | 110.29 | 8.79 |  | 969.45
23 | 010901002098 | 型材屋面 | 1.型材品种、规格:树脂瓦3mm 2.金属檩条材料品种、规格:钢结构 |  | m2 | 116.84 | 58.78 |  | 6867.86
24 | 穗010606014006 | 钢天沟 | 1.构件类型:304不锈钢排水槽 2.规格、厚度:130X100X1.0厚 |  | m2 | 5.52 | 811.7 |  | 4480.58
25 | 011610002149 | 金属门窗拆除 | 1.名称:拆除原有不锈钢防盗网 |  | m2 | 29.56 | 25.94 |  | 766.79
26 | 010807001134 | 金属(塑钢、断桥)窗 | 1.名称:防盗网 2.20x20x1厚仿木色氟碳漆铝方通格栅 |  | m2 | 29.56 | 348 |  | 10286.88
27 | 011606002091 | 拆除原有广告牌 | 1.拆除类型:拆除原有广告牌 |  | m2 | 17.11 | 13.44 |  | 229.96
28 | 011507001099 | 招牌 | 1.名称:招牌 2.基层材料种类:镀锌方管骨架，50×50×2.5厚@800布置 3.面层材料种类:0.6mm厚U型铝扣板，可视面木纹色烤漆；顶面和底面2厚不锈钢铝板，可视面喷木纹漆 |  | m2 | 27.95 | 508.59 |  | 14215.09
本页小计 | [8 empty] | 40862.95
注：为计取规费等的使用，可在表中增设其中：“定额人工费”。
表—08
分部分项工程和单价措施项目清单与计价表
工程名称：装饰工程 |  |  |  | 标段： |  |  |  | 第 4 页 共 62 页
序号 | 项目编码 | 项目名称 | 项目特征描述 |  | 计量单位 | 工程量 | 金额（元）
[7 empty] | 综合单价 |  | 综合合价 | 其中
暂估价
29 | 011507003058 | 空调罩 | 1.名称:新建铝合金空调罩 2.基层材料种类:70X70X5镀锌方管立管，40x40x3热镀锌钢管横管 3.面层材料种类:75型灰色铝合金百叶 4.油漆品种、刷漆遍数:双面喷涂氟碳漆二遍 |  | 个 | 8 | 751.23 |  | 6009.84
30 | 01B001 | 外墙人工清洗 | 1.使用5%浓度草酸清洗原有瓷砖瓷砖墙面 |  | m2 | 158.84 | 5 |  | 794.2
31 | 011502008008 | 装饰线条 | 1.名称:浅灰色EPS窗套线 2.线条规格:100mm宽 |  | m | 65.6 | 13.68 |  | 897.41
|  | TJ11 | [6 empty] | 120150.44
32 | 粤R1-1-43 | 人工单项拆除 金属龙骨天棚拆除 铝合金 | 1.名称:拆除原有1.2mm厚铁皮瓦及钢结构 |  | m2 | 447.19 | 8.79 |  | 3930.8
33 | 010901002103 | 型材屋面 | 1.型材品种、规格:树脂瓦3mm 2.金属檩条材料品种、规格:钢结构 |  | m2 | 473.75 | 58.78 |  | 27847.03
34 | 穗010606014011 | 钢天沟 | 1.构件类型:304不锈钢排水槽 2.规格、厚度:130X100X1.0厚 |  | m2 | 20.29 | 811.7 |  | 16469.39
35 | 011610002150 | 金属门窗拆除 | 1.名称:拆除原有不锈钢防盗网 |  | m2 | 68.3 | 25.94 |  | 1771.7
36 | 010807001141 | 金属(塑钢、断桥)窗 | 1.名称:防盗网 2.20x20x1厚仿木色氟碳漆铝方通格栅 |  | m2 | 68.3 | 348 |  | 23768.4
37 | 011606002092 | 拆除原有广告牌 | 1.拆除类型:拆除原有广告牌 |  | m2 | 38.47 | 13.44 |  | 517.04
38 | 011507001100 | 招牌 | 1.名称:招牌 2.基层材料种类:镀锌方管骨架，50×50×2.5厚@800布置 3.面层材料种类:0.6mm厚U型铝扣板，可视面木纹色烤漆；顶面和底面2厚不锈钢铝板，可视面喷木纹漆 |  | m2 | 68.25 | 508.21 |  | 34685.33
本页小计 | [8 empty] | 116691.14
注：为计取规费等的使用，可在表中增设其中：“定额人工费”。
表—08
分部分项工程和单价措施项目清单与计价表
工程名称：装饰工程 |  |  |  | 标段： |  |  |  | 第 5 页 共 62 页
序号 | 项目编码 | 项目名称 | 项目特征描述 |  | 计量单位 | 工程量 | 金额（元）
[7 empty] | 综合单价 |  | 综合合价 | 其中
暂估价
39 | 011507003059 | 空调罩 | 1.名称:新建铝合金空调罩 2.基层材料种类:70X70X5镀锌方管立管，40x40x3热镀锌钢管横管 3.面层材料种类:75型灰色铝合金百叶 4.油漆品种、刷漆遍数:双面喷涂氟碳漆二遍 |  | 个 | 9 | 751.23 |  | 6761.07
40 | 01B001 | 外墙人工清洗 | 1.使用5%浓度草酸清洗原有瓷砖瓷砖墙面 |  | m2 | 347.51 | 5 |  | 1737.55
41 | 011502008015 | 装饰线条 | 1.名称:浅灰色EPS窗套线 2.线条规格:100mm宽 |  | m | 194.6 | 13.68 |  | 2662.13
|  | TJ12 | [6 empty] | 90877.75
42 | 粤R1-1-43 | 人工单项拆除 金属龙骨天棚拆除 铝合金 | 1.名称:拆除原有1.2mm厚铁皮瓦及钢结构 |  | m2 | 362.58 | 8.79 |  | 3187.08
43 | 010901002104 | 型材屋面 | 1.型材品种、规格:树脂瓦3mm 2.金属檩条材料品种、规格:钢结构 |  | m2 | 384.12 | 58.78 |  | 22578.57
44 | 穗010606014012 | 钢天沟 | 1.构件类型:304不锈钢排水槽 2.规格、厚度:130X100X1.0厚 |  | m2 | 11.09 | 811.7 |  | 9001.75
45 | 011610002151 | 金属门窗拆除 | 1.名称:拆除原有不锈钢防盗网 |  | m2 | 61.49 | 25.94 |  | 1595.05
46 | 010807001142 | 金属(塑钢、断桥)窗 | 1.名称:防盗网 2.20x20x1厚仿木色氟碳漆铝方通格栅 |  | m2 | 65.27 | 348 |  | 22713.96
47 | 011606002093 | 拆除原有广告牌 | 1.拆除类型:拆除原有广告牌 |  | m2 | 11.14 | 13.44 |  | 149.72
48 | 011507001101 | 招牌 | 1.名称:招牌 2.基层材料种类:镀锌方管骨架，50×50×2.5厚@800布置 3.面层材料种类:0.6mm厚U型铝扣板，可视面木纹色烤漆；顶面和底面2厚不锈钢铝板，可视面喷木纹漆 |  | m2 | 49.2 | 508.52 |  | 25019.18
本页小计 | [8 empty] | 95406.06
注：为计取规费等的使用，可在表中增设其中：“定额人工费”。
表—08
分部分项工程和单价措施项目清单与计价表
工程名称：装饰工程 |  |  |  | 标段： |  |  |  | 第 6 页 共 62 页
序号 | 项目编码 | 项目名称 | 项目特征描述 |  | 计量单位 | 工程量 | 金额（元）
[7 empty] | 综合单价 |  | 综合合价 | 其中
暂估价
49 | 011507003060 | 空调罩 | 1.名称:新建铝合金空调罩 2.基层材料种类:70X70X5镀锌方管立管，40x40x3热镀锌钢管横管 3.面层材料种类:75型灰色铝合金百叶 4.油漆品种、刷漆遍数:双面喷涂氟碳漆二遍 |  | 个 | 5 | 751.23 |  | 3756.15
50 | 01B001 | 外墙人工清洗 | 1.使用5%浓度草酸清洗原有瓷砖瓷砖墙面 |  | m2 | 197.69 | 5 |  | 988.45
51 | 011502008016 | 装饰线条 | 1.名称:浅灰色EPS窗套线 2.线条规格:100mm宽 |  | m | 138 | 13.68 |  | 1887.84
|  | YB1 | [6 empty] | 66471.1
52 | 粤R1-1-43 | 人工单项拆除 金属龙骨天棚拆除 铝合金 | 1.名称:拆除原有1.2mm厚铁皮瓦及钢结构 |  | m2 | 262.31 | 8.79 |  | 2305.7
53 | 010901002105 | 型材屋面 | 1.型材品种、规格:树脂瓦3mm 2.金属檩条材料品种、规格:钢结构 |  | m2 | 277.89 | 58.78 |  | 16334.37
54 | 穗010606014013 | 钢天沟 | 1.构件类型:304不锈钢排水槽 2.规格、厚度:130X100X1.0厚 |  | m2 | 8.99 | 811.7 |  | 7297.18
55 | 010807001143 | 金属(塑钢、断桥)窗 | 1.名称:防盗网 2.20x20x1厚仿木色氟碳漆铝方通格栅 |  | m2 | 30.51 | 348 |  | 10617.48
56 | 011507001102 | 招牌 | 1.名称:招牌 2.基层材料种类:镀锌方管骨架，50×50×2.5厚@800布置 3.面层材料种类:0.6mm厚U型铝扣板，可视面木纹色烤漆；顶面和底面2厚不锈钢铝板，可视面喷木纹漆 |  | m2 | 29.93 | 507.6 |  | 15192.47
57 | 011507003061 | 空调罩 | 1.名称:新建铝合金空调罩 2.基层材料种类:70X70X5镀锌方管立管，40x40x3热镀锌钢管横管 3.面层材料种类:75型灰色铝合金百叶 4.油漆品种、刷漆遍数:双面喷涂氟碳漆二遍 |  | 个 | 3 | 751.23 |  | 2253.69
本页小计 | [8 empty] | 60633.33
注：为计取规费等的使用，可在表中增设其中：“定额人工费”。
表—08
分部分项工程和单价措施项目清单与计价表
工程名称：装饰工程 |  |  |  | 标段： |  |  |  | 第 7 页 共 62 页
序号 | 项目编码 | 项目名称 | 项目特征描述 |  | 计量单位 | 工程量 | 金额（元）
[7 empty] | 综合单价 |  | 综合合价 | 其中
暂估价
58 | 01B001 | 外墙人工清洗 | 1.使用5%浓度草酸清洗原有瓷砖瓷砖墙面 |  | m2 | 40.01 | 5 |  | 200.05
59 | 011605002003 | 立面块料拆除 | 1.名称:外3铲除原有墙面抹灰墙面为25厚 2.外运:9km |  | m2 | 57.26 | 12.01 |  | 687.69
60 | 011201001049 | 墙面一般抹灰 | 1.墙体类型:外墙 2.底层厚度、砂浆配合比:15mm厚DP M15水泥砂浆底 3.面层厚度、砂浆配合比:10mm厚DP M20水泥砂浆面 4.挂镀锌钢丝网@1*20*20mm |  | m2 | 57.26 | 74.21 |  | 4249.26
61 | 010903002004 | 墙面涂膜防水 | 1.防水膜品种:聚合物水泥基防水涂料 2.涂膜厚度、遍数:2mm厚 |  | m2 | 57.26 | 55.03 |  | 3151.02
62 | 011406001050 | 抹灰面油漆 | 1.基层类型:墙面一般抹灰面 2.腻子种类:刮外墙耐水腻子二遍 3.刮腻子遍数:2遍 4.油漆品种、刷漆遍数:喷米黄色真石漆两遍 |  | m2 | 57.26 | 64.39 |  | 3686.97
63 | 011502008017 | 装饰线条 | 1.名称:浅灰色EPS窗套线 2.线条规格:100mm宽 |  | m | 36.2 | 13.68 |  | 495.22
|  | YB2 | [6 empty] | 31829.19
64 | 010807001144 | 金属(塑钢、断桥)窗 | 1.名称:防盗网 2.20x20x1厚仿木色氟碳漆铝方通格栅 |  | m2 | 28.57 | 348 |  | 9942.36
65 | 011606002094 | 拆除原有广告牌 | 1.拆除类型:拆除原有广告牌 |  | m2 | 10.9 | 13.44 |  | 146.5
66 | 011507001103 | 招牌 | 1.名称:招牌 2.基层材料种类:镀锌方管骨架，50×50×2.5厚@800布置 3.面层材料种类:0.6mm厚U型铝扣板，可视面木纹色烤漆；顶面和底面2厚不锈钢铝板，可视面喷木纹漆 |  | m2 | 22.2 | 507.8 |  | 11273.16
67 | 011605002070 | 立面块料拆除 | 1.名称:外3铲除原有墙面抹灰墙面为25厚 2.外运:9km |  | m2 | 49.53 | 12.01 |  | 594.86
本页小计 | [8 empty] | 34427.09
注：为计取规费等的使用，可在表中增设其中：“定额人工费”。
表—08
分部分项工程和单价措施项目清单与计价表
工程名称：装饰工程 |  |  |  | 标段： |  |  |  | 第 8 页 共 62 页
序号 | 项目编码 | 项目名称 | 项目特征描述 |  | 计量单位 | 工程量 | 金额（元）
[7 empty] | 综合单价 |  | 综合合价 | 其中
暂估价
68 | 011201001050 | 墙面一般抹灰 | 1.墙体类型:外墙 2.底层厚度、砂浆配合比:15mm厚DP M15水泥砂浆底 3.面层厚度、砂浆配合比:10mm厚DP M20水泥砂浆面 4.挂镀锌钢丝网@1*20*20mm |  | m2 | 49.53 | 74.21 |  | 3675.62
69 | 010903002005 | 墙面涂膜防水 | 1.防水膜品种:聚合物水泥基防水涂料 2.涂膜厚度、遍数:2mm厚 |  | m2 | 49.53 | 55.03 |  | 2725.64
70 | 011406001005 | 抹灰面油漆 | 1.基层类型:墙面一般抹灰面 2.腻子种类:刮外墙耐水腻子二遍 3.刮腻子遍数:2遍 4.油漆品种、刷漆遍数:喷米黄色真石漆两遍 |  | m2 | 49.53 | 64.39 |  | 3189.24
71 | 011502008018 | 装饰线条 | 1.名称:浅灰色EPS窗套线 2.线条规格:100mm宽 |  | m | 20.6 | 13.68 |  | 281.81
|  | YB3 | [6 empty] | 57127.14
72 | 粤R1-1-43 | 人工单项拆除 金属龙骨天棚拆除 铝合金 | 1.名称:拆除原有1.2mm厚铁皮瓦及钢结构 |  | m2 | 115.29 | 8.79 |  | 1013.4
73 | 010901002106 | 型材屋面 | 1.型材品种、规格:树脂瓦3mm 2.金属檩条材料品种、规格:钢结构 |  | m2 | 122.14 | 58.78 |  | 7179.39
74 | 穗010606014014 | 钢天沟 | 1.构件类型:304不锈钢排水槽 2.规格、厚度:130X100X1.0厚 |  | m2 | 7.83 | 811.7 |  | 6355.61
75 | 011610002152 | 金属门窗拆除 | 1.名称:拆除原有不锈钢防盗网 |  | m2 | 32.44 | 25.94 |  | 841.49
76 | 010807001145 | 金属(塑钢、断桥)窗 | 1.名称:防盗网 2.20x20x1厚仿木色氟碳漆铝方通格栅 |  | m2 | 32.44 | 348 |  | 11289.12
本页小计 | [8 empty] | 36551.32
注：为计取规费等的使用，可在表中增设其中：“定额人工费”。
表—08
分部分项工程和单价措施项目清单与计价表
工程名称：装饰工程 |  |  |  | 标段： |  |  |  | 第 9 页 共 62 页
序号 | 项目编码 | 项目名称 | 项目特征描述 |  | 计量单位 | 工程量 | 金额（元）
[7 empty] | 综合单价 |  | 综合合价 | 其中
暂估价
77 | 011507003062 | 空调罩 | 1.名称:新建铝合金空调罩 2.基层材料种类:70X70X5镀锌方管立管，40x40x3热镀锌钢管横管 3.面层材料种类:75型灰色铝合金百叶 4.油漆品种、刷漆遍数:双面喷涂氟碳漆二遍 |  | 个 | 2 | 751.23 |  | 1502.46
78 | 011605002071 | 立面块料拆除 | 1.名称:外3铲除原有墙面抹灰墙面为25厚 2.外运:9km |  | m2 | 134.04 | 12.01 |  | 1609.82
79 | 011201001051 | 墙面一般抹灰 | 1.墙体类型:外墙 2.底层厚度、砂浆配合比:15mm厚DP M15水泥砂浆底 3.面层厚度、砂浆配合比:10mm厚DP M20水泥砂浆面 4.挂镀锌钢丝网@1*20*20mm |  | m2 | 134.04 | 74.21 |  | 9947.11
80 | 010903002006 | 墙面涂膜防水 | 1.防水膜品种:聚合物水泥基防水涂料 2.涂膜厚度、遍数:2mm厚 |  | m2 | 134.04 | 55.03 |  | 7376.22
81 | 011406001051 | 抹灰面油漆 | 1.基层类型:墙面一般抹灰面 2.腻子种类:刮外墙耐水腻子二遍 3.刮腻子遍数:2遍 4.油漆品种、刷漆遍数:喷米黄色真石漆两遍 |  | m2 | 134.04 | 64.39 |  | 8630.84
82 | 011502008019 | 装饰线条 | 1.名称:浅灰色EPS窗套线 2.线条规格:100mm宽 |  | m | 101 | 13.68 |  | 1381.68
|  | YB4-6 | [6 empty] | 80304.47
83 | 粤R1-1-43 | 人工单项拆除 金属龙骨天棚拆除 铝合金 | 1.名称:拆除原有1.2mm厚铁皮瓦及钢结构 |  | m2 | 174.95 | 8.79 |  | 1537.81
84 | 010901002107 | 型材屋面 | 1.型材品种、规格:树脂瓦3mm 2.金属檩条材料品种、规格:钢结构 |  | m2 | 185.34 | 58.78 |  | 10894.29
85 | 穗010606014015 | 钢天沟 | 1.构件类型:304不锈钢排水槽 2.规格、厚度:130X100X1.0厚 |  | m2 | 4.6 | 811.7 |  | 3733.82
本页小计 | [8 empty] | 46614.05
注：为计取规费等的使用，可在表中增设其中：“定额人工费”。
表—08
分部分项工程和单价措施项目清单与计价表
工程名称：装饰工程 |  |  |  | 标段： |  |  |  | 第 10 页 共 62 页
序号 | 项目编码 | 项目名称 | 项目特征描述 |  | 计量单位 | 工程量 | 金额（元）
[7 empty] | 综合单价 |  | 综合合价 | 其中
暂估价
86 | 011610002153 | 金属门窗拆除 | 1.名称:拆除原有不锈钢防盗网 |  | m2 | 32.79 | 25.94 |  | 850.57
87 | 010807001146 | 金属(塑钢、断桥)窗 | 1.名称:防盗网 2.20x20x1厚仿木色氟碳漆铝方通格栅 |  | m2 | 37.47 | 348 |  | 13039.56
88 | 011606002095 | 拆除原有广告牌 | 1.拆除类型:拆除原有广告牌 |  | m2 | 34.81 | 13.44 |  | 467.85
89 | 011507001104 | 招牌 | 1.名称:招牌 2.基层材料种类:镀锌方管骨架，50×50×2.5厚@800布置 3.面层材料种类:0.6mm厚U型铝扣板，可视面木纹色烤漆；顶面和底面2厚不锈钢铝板，可视面喷木纹漆 |  | m2 | 54.3 | 508.1 |  | 27589.83
90 | 011507003063 | 空调罩 | 1.名称:新建铝合金空调罩 2.基层材料种类:70X70X5镀锌方管立管，40x40x3热镀锌钢管横管 3.面层材料种类:75型灰色铝合金百叶 4.油漆品种、刷漆遍数:双面喷涂氟碳漆二遍 |  | 个 | 3 | 751.23 |  | 2253.69
91 | 01B001 | 外墙人工清洗 | 1.使用5%浓度草酸清洗原有瓷砖瓷砖墙面 |  | m2 | 87.69 | 5 |  | 438.45
92 | 011605002072 | 立面块料拆除 | 1.名称:外3铲除原有墙面抹灰墙面为25厚 2.外运:9km |  | m2 | 91.3 | 12.01 |  | 1096.51
93 | 011201001052 | 墙面一般抹灰 | 1.墙体类型:外墙 2.底层厚度、砂浆配合比:15mm厚DP M15水泥砂浆底 3.面层厚度、砂浆配合比:10mm厚DP M20水泥砂浆面 4.挂镀锌钢丝网@1*20*20mm |  | m2 | 91.3 | 74.21 |  | 6775.37
94 | 010903002007 | 墙面涂膜防水 | 1.防水膜品种:聚合物水泥基防水涂料 2.涂膜厚度、遍数:2mm厚 |  | m2 | 91.3 | 55.03 |  | 5024.24
本页小计 | [8 empty] | 57536.07
注：为计取规费等的使用，可在表中增设其中：“定额人工费”。
表—08
分部分项工程和单价措施项目清单与计价表
工程名称：装饰工程 |  |  |  | 标段： |  |  |  | 第 11 页 共 62 页
序号 | 项目编码 | 项目名称 | 项目特征描述 |  | 计量单位 | 工程量 | 金额（元）
[7 empty] | 综合单价 |  | 综合合价 | 其中
暂估价
95 | 011406001052 | 抹灰面油漆 | 1.基层类型:墙面一般抹灰面 2.腻子种类:刮外墙耐水腻子二遍 3.刮腻子遍数:2遍 4.油漆品种、刷漆遍数:喷米黄色真石漆两遍 |  | m2 | 91.3 | 64.39 |  | 5878.81
96 | 011502008020 | 装饰线条 | 1.名称:浅灰色EPS窗套线 2.线条规格:100mm宽 |  | m | 52.9 | 13.68 |  | 723.67
|  | YB7 | [6 empty] | 32483.94
97 | 粤R1-1-43 | 人工单项拆除 金属龙骨天棚拆除 铝合金 | 1.名称:拆除原有1.2mm厚铁皮瓦及钢结构 |  | m2 | 117.47 | 8.79 |  | 1032.56
98 | 010901002108 | 型材屋面 | 1.型材品种、规格:树脂瓦3mm 2.金属檩条材料品种、规格:钢结构 |  | m2 | 124.45 | 58.78 |  | 7315.17
99 | 穗010606014016 | 钢天沟 | 1.构件类型:304不锈钢排水槽 2.规格、厚度:130X100X1.0厚 |  | m2 | 5.35 | 811.7 |  | 4342.6
100 | 011610002154 | 金属门窗拆除 | 1.名称:拆除原有不锈钢防盗网 |  | m2 | 6.86 | 25.94 |  | 177.95
101 | 010807001147 | 金属(塑钢、断桥)窗 | 1.名称:防盗网 2.20x20x1厚仿木色氟碳漆铝方通格栅 |  | m2 | 8.04 | 348 |  | 2797.92
102 | 011606002096 | 拆除原有广告牌 | 1.拆除类型:拆除原有广告牌 |  | m2 | 14.92 | 13.44 |  | 200.52
103 | 011507001105 | 招牌 | 1.名称:招牌 2.基层材料种类:镀锌方管骨架，50×50×2.5厚@800布置 3.面层材料种类:0.6mm厚U型铝扣板，可视面木纹色烤漆；顶面和底面2厚不锈钢铝板，可视面喷木纹漆 |  | m2 | 24.64 | 508.5 |  | 12529.44
104 | 01B001 | 外墙人工清洗 | 1.使用5%浓度草酸清洗原有瓷砖瓷砖墙面 |  | m2 | 59.55 | 5 |  | 297.75
105 | 011605002073 | 立面块料拆除 | 1.名称:外3铲除原有墙面抹灰墙面为25厚 2.外运:9km |  | m2 | 17.08 | 12.01 |  | 205.13
本页小计 | [8 empty] | 35501.52
注：为计取规费等的使用，可在表中增设其中：“定额人工费”。
表—08
分部分项工程和单价措施项目清单与计价表
工程名称：装饰工程 |  |  |  | 标段： |  |  |  | 第 12 页 共 62 页
序号 | 项目编码 | 项目名称 | 项目特征描述 |  | 计量单位 | 工程量 | 金额（元）
[7 empty] | 综合单价 |  | 综合合价 | 其中
暂估价
106 | 011201001053 | 墙面一般抹灰 | 1.墙体类型:外墙 2.底层厚度、砂浆配合比:15mm厚DP M15水泥砂浆底 3.面层厚度、砂浆配合比:10mm厚DP M20水泥砂浆面 4.挂镀锌钢丝网@1*20*20mm |  | m2 | 17.08 | 74.21 |  | 1267.51
107 | 010903002008 | 墙面涂膜防水 | 1.防水膜品种:聚合物水泥基防水涂料 2.涂膜厚度、遍数:2mm厚 |  | m2 | 17.08 | 55.03 |  | 939.91
108 | 011406001053 | 抹灰面油漆 | 1.基层类型:墙面一般抹灰面 2.腻子种类:刮外墙耐水腻子二遍 3.刮腻子遍数:2遍 4.油漆品种、刷漆遍数:喷米黄色真石漆两遍 |  | m2 | 17.08 | 64.39 |  | 1099.78
109 | 011502008021 | 装饰线条 | 1.名称:浅灰色EPS窗套线 2.线条规格:100mm宽 |  | m | 20.3 | 13.68 |  | 277.7
|  | YB8 | [6 empty] | 19825.21
110 | 011610002155 | 金属门窗拆除 | 1.名称:拆除原有不锈钢防盗网 |  | m2 | 7.76 | 25.94 |  | 201.29
111 | 010807001148 | 金属(塑钢、断桥)窗 | 1.名称:防盗网 2.20x20x1厚仿木色氟碳漆铝方通格栅 |  | m2 | 10.43 | 348 |  | 3629.64
112 | 011507003064 | 空调罩 | 1.名称:新建铝合金空调罩 2.基层材料种类:70X70X5镀锌方管立管，40x40x3热镀锌钢管横管 3.面层材料种类:75型灰色铝合金百叶 4.油漆品种、刷漆遍数:双面喷涂氟碳漆二遍 |  | 个 | 2 | 751.23 |  | 1502.46
113 | 011605002074 | 立面块料拆除 | 1.名称:外3铲除原有墙面抹灰墙面为25厚 2.外运:9km |  | m2 | 69.78 | 12.01 |  | 838.06
114 | 011201001054 | 墙面一般抹灰 | 1.墙体类型:外墙 2.底层厚度、砂浆配合比:15mm厚DP M15水泥砂浆底 3.面层厚度、砂浆配合比:10mm厚DP M20水泥砂浆面 4.挂镀锌钢丝网@1*20*20mm |  | m2 | 69.78 | 74.21 |  | 5178.37
本页小计 | [8 empty] | 14934.72
注：为计取规费等的使用，可在表中增设其中：“定额人工费”。
表—08
分部分项工程和单价措施项目清单与计价表
工程名称：装饰工程 |  |  |  | 标段： |  |  |  | 第 13 页 共 62 页
序号 | 项目编码 | 项目名称 | 项目特征描述 |  | 计量单位 | 工程量 | 金额（元）
[7 empty] | 综合单价 |  | 综合合价 | 其中
暂估价
115 | 010903002009 | 墙面涂膜防水 | 1.防水膜品种:聚合物水泥基防水涂料 2.涂膜厚度、遍数:2mm厚 |  | m2 | 69.78 | 55.03 |  | 3839.99
116 | 011406001054 | 抹灰面油漆 | 1.基层类型:墙面一般抹灰面 2.腻子种类:刮外墙耐水腻子二遍 3.刮腻子遍数:2遍 4.油漆品种、刷漆遍数:喷米黄色真石漆两遍 |  | m2 | 69.78 | 64.39 |  | 4493.13
117 | 011502008022 | 装饰线条 | 1.名称:浅灰色EPS窗套线 2.线条规格:100mm宽 |  | m | 10.4 | 13.68 |  | 142.27
|  | YB9 | [6 empty] | 16214.73
118 | 011610002156 | 金属门窗拆除 | 1.名称:拆除原有不锈钢防盗网 |  | m2 | 15.93 | 25.94 |  | 413.22
119 | 010807001149 | 金属(塑钢、断桥)窗 | 1.名称:防盗网 2.20x20x1厚仿木色氟碳漆铝方通格栅 |  | m2 | 16.98 | 348 |  | 5909.04
120 | 011605002075 | 立面块料拆除 | 1.名称:外3铲除原有墙面抹灰墙面为25厚 2.外运:9km |  | m2 | 47.66 | 12.01 |  | 572.4
121 | 011201001055 | 墙面一般抹灰 | 1.墙体类型:外墙 2.底层厚度、砂浆配合比:15mm厚DP M15水泥砂浆底 3.面层厚度、砂浆配合比:10mm厚DP M20水泥砂浆面 4.挂镀锌钢丝网@1*20*20mm |  | m2 | 47.66 | 74.21 |  | 3536.85
122 | 010903002010 | 墙面涂膜防水 | 1.防水膜品种:聚合物水泥基防水涂料 2.涂膜厚度、遍数:2mm厚 |  | m2 | 47.66 | 55.03 |  | 2622.73
123 | 011406001055 | 抹灰面油漆 | 1.基层类型:墙面一般抹灰面 2.腻子种类:刮外墙耐水腻子二遍 3.刮腻子遍数:2遍 4.油漆品种、刷漆遍数:喷米黄色真石漆两遍 |  | m2 | 47.66 | 64.39 |  | 3068.83
124 | 011502008023 | 装饰线条 | 1.名称:浅灰色EPS窗套线 2.线条规格:100mm宽 |  | m | 6.7 | 13.68 |  | 91.66
|  | YB10 | [6 empty] | 76604.19
本页小计 | [8 empty] | 24690.12
注：为计取规费等的使用，可在表中增设其中：“定额人工费”。
表—08
分部分项工程和单价措施项目清单与计价表
工程名称：装饰工程 |  |  |  | 标段： |  |  |  | 第 14 页 共 62 页
序号 | 项目编码 | 项目名称 | 项目特征描述 |  | 计量单位 | 工程量 | 金额（元）
[7 empty] | 综合单价 |  | 综合合价 | 其中
暂估价
125 | 粤R1-1-43 | 人工单项拆除 金属龙骨天棚拆除 铝合金 | 1.名称:拆除原有1.2mm厚铁皮瓦及钢结构 |  | m2 | 223.15 | 8.79 |  | 1961.49
126 | 010901002109 | 型材屋面 | 1.型材品种、规格:树脂瓦3mm 2.金属檩条材料品种、规格:钢结构 |  | m2 | 236.41 | 58.78 |  | 13896.18
127 | 穗010606014017 | 钢天沟 | 1.构件类型:304不锈钢排水槽 2.规格、厚度:130X100X1.0厚 |  | m2 | 7.51 | 811.7 |  | 6095.87
128 | 011610002157 | 金属门窗拆除 | 1.名称:拆除原有不锈钢防盗网 |  | m2 | 60.32 | 25.94 |  | 1564.7
129 | 010807001150 | 金属(塑钢、断桥)窗 | 1.名称:防盗网 2.20x20x1厚仿木色氟碳漆铝方通格栅 |  | m2 | 60.32 | 348 |  | 20991.36
130 | 011606002097 | 拆除原有广告牌 | 1.拆除类型:拆除原有广告牌 |  | m2 | 24.6 | 13.44 |  | 330.62
131 | 011507001106 | 招牌 | 1.名称:招牌 2.基层材料种类:镀锌方管骨架，50×50×2.5厚@800布置 3.面层材料种类:0.6mm厚U型铝扣板，可视面木纹色烤漆；顶面和底面2厚不锈钢铝板，可视面喷木纹漆 |  | m2 | 53.54 | 508.28 |  | 27213.31
132 | 011507003065 | 空调罩 | 1.名称:新建铝合金空调罩 2.基层材料种类:70X70X5镀锌方管立管，40x40x3热镀锌钢管横管 3.面层材料种类:75型灰色铝合金百叶 4.油漆品种、刷漆遍数:双面喷涂氟碳漆二遍 |  | 个 | 3 | 751.23 |  | 2253.69
133 | 01B001 | 外墙人工清洗 | 1.使用5%浓度草酸清洗原有瓷砖瓷砖墙面 |  | m2 | 174.03 | 5 |  | 870.15
134 | 011502008024 | 装饰线条 | 1.名称:浅灰色EPS窗套线 2.线条规格:100mm宽 |  | m | 104.3 | 13.68 |  | 1426.82
|  | YB11 | [6 empty] | 90535.92
本页小计 | [8 empty] | 76604.19
注：为计取规费等的使用，可在表中增设其中：“定额人工费”。
表—08
分部分项工程和单价措施项目清单与计价表
工程名称：装饰工程 |  |  |  | 标段： |  |  |  | 第 15 页 共 62 页
序号 | 项目编码 | 项目名称 | 项目特征描述 |  | 计量单位 | 工程量 | 金额（元）
[7 empty] | 综合单价 |  | 综合合价 | 其中
暂估价
135 | 粤R1-1-43 | 人工单项拆除 金属龙骨天棚拆除 铝合金 | 1.名称:拆除原有1.2mm厚铁皮瓦及钢结构 |  | m2 | 221.7 | 8.79 |  | 1948.74
136 | 010901002110 | 型材屋面 | 1.型材品种、规格:树脂瓦3mm 2.金属檩条材料品种、规格:钢结构 |  | m2 | 234.87 | 58.78 |  | 13805.66
137 | 穗010606014018 | 钢天沟 | 1.构件类型:304不锈钢排水槽 2.规格、厚度:130X100X1.0厚 |  | m2 | 7.91 | 811.7 |  | 6420.55
138 | 011610002158 | 金属门窗拆除 | 1.名称:拆除原有不锈钢防盗网 |  | m2 | 46.41 | 25.94 |  | 1203.88
139 | 010807001151 | 金属(塑钢、断桥)窗 | 1.名称:防盗网 2.20x20x1厚仿木色氟碳漆铝方通格栅 |  | m2 | 51.52 | 348 |  | 17928.96
140 | 011606002098 | 拆除原有广告牌 | 1.拆除类型:拆除原有广告牌 |  | m2 | 17.45 | 13.44 |  | 234.53
141 | 011507001107 | 招牌 | 1.名称:招牌 2.基层材料种类:镀锌方管骨架，50×50×2.5厚@800布置 3.面层材料种类:0.6mm厚U型铝扣板，可视面木纹色烤漆；顶面和底面2厚不锈钢铝板，可视面喷木纹漆 |  | m2 | 41.63 | 508.68 |  | 21176.35
142 | 01B001 | 外墙人工清洗 | 1.使用5%浓度草酸清洗原有瓷砖瓷砖墙面 |  | m2 | 40.36 | 5 |  | 201.8
143 | 011605002076 | 立面块料拆除 | 1.名称:外3铲除原有墙面抹灰墙面为25厚 2.外运:9km |  | m2 | 131.31 | 12.01 |  | 1577.03
144 | 011201001056 | 墙面一般抹灰 | 1.墙体类型:外墙 2.底层厚度、砂浆配合比:15mm厚DP M15水泥砂浆底 3.面层厚度、砂浆配合比:10mm厚DP M20水泥砂浆面 4.挂镀锌钢丝网@1*20*20mm |  | m2 | 131.31 | 74.21 |  | 9744.52
145 | 010903002011 | 墙面涂膜防水 | 1.防水膜品种:聚合物水泥基防水涂料 2.涂膜厚度、遍数:2mm厚 |  | m2 | 131.31 | 55.03 |  | 7225.99
本页小计 | [8 empty] | 81468.01
注：为计取规费等的使用，可在表中增设其中：“定额人工费”。
表—08
分部分项工程和单价措施项目清单与计价表
工程名称：装饰工程 |  |  |  | 标段： |  |  |  | 第 16 页 共 62 页
序号 | 项目编码 | 项目名称 | 项目特征描述 |  | 计量单位 | 工程量 | 金额（元）
[7 empty] | 综合单价 |  | 综合合价 | 其中
暂估价
146 | 011406001056 | 抹灰面油漆 | 1.基层类型:墙面一般抹灰面 2.腻子种类:刮外墙耐水腻子二遍 3.刮腻子遍数:2遍 4.油漆品种、刷漆遍数:喷米黄色真石漆两遍 |  | m2 | 131.31 | 64.39 |  | 8455.05
147 | 011502008025 | 装饰线条 | 1.名称:浅灰色EPS窗套线 2.线条规格:100mm宽 |  | m | 44.8 | 13.68 |  | 612.86
|  | YB12 | [6 empty] | 208418.45
148 | 粤R1-1-43 | 人工单项拆除 金属龙骨天棚拆除 铝合金 | 1.名称:拆除原有1.2mm厚铁皮瓦及钢结构 |  | m2 | 443.02 | 8.79 |  | 3894.15
149 | 010901002111 | 型材屋面 | 1.型材品种、规格:树脂瓦3mm 2.金属檩条材料品种、规格:钢结构 |  | m2 | 469.34 | 58.78 |  | 27587.81
150 | 穗010606014019 | 钢天沟 | 1.构件类型:304不锈钢排水槽 2.规格、厚度:130X100X1.0厚 |  | m2 | 18.98 | 811.7 |  | 15406.07
151 | 011610002159 | 金属门窗拆除 | 1.名称:拆除原有不锈钢防盗网 |  | m2 | 202.6 | 25.94 |  | 5255.44
152 | 010807001152 | 金属(塑钢、断桥)窗 | 1.名称:防盗网 2.20x20x1厚仿木色氟碳漆铝方通格栅 |  | m2 | 202.6 | 348 |  | 70504.8
153 | 011606002099 | 拆除原有广告牌 | 1.拆除类型:拆除原有广告牌 |  | m2 | 64.82 | 13.44 |  | 871.18
154 | 011507001108 | 招牌 | 1.名称:招牌 2.基层材料种类:镀锌方管骨架，50×50×2.5厚@800布置 3.面层材料种类:0.6mm厚U型铝扣板，可视面木纹色烤漆；顶面和底面2厚不锈钢铝板，可视面喷木纹漆 |  | m2 | 90.14 | 508.14 |  | 45803.74
本页小计 | [8 empty] | 178391.1
注：为计取规费等的使用，可在表中增设其中：“定额人工费”。
表—08
分部分项工程和单价措施项目清单与计价表
工程名称：装饰工程 |  |  |  | 标段： |  |  |  | 第 17 页 共 62 页
序号 | 项目编码 | 项目名称 | 项目特征描述 |  | 计量单位 | 工程量 | 金额（元）
[7 empty] | 综合单价 |  | 综合合价 | 其中
暂估价
155 | 011507003066 | 空调罩 | 1.名称:新建铝合金空调罩 2.基层材料种类:70X70X5镀锌方管立管，40x40x3热镀锌钢管横管 3.面层材料种类:75型灰色铝合金百叶 4.油漆品种、刷漆遍数:双面喷涂氟碳漆二遍 |  | 个 | 8 | 751.23 |  | 6009.84
156 | 01B001 | 外墙人工清洗 | 1.使用5%浓度草酸清洗原有瓷砖瓷砖墙面 |  | m2 | 282.9 | 5 |  | 1414.5
157 | 011605002077 | 立面块料拆除 | 1.名称:外3铲除原有墙面抹灰墙面为25厚 2.外运:9km |  | m2 | 137.58 | 12.01 |  | 1652.34
158 | 011201001057 | 墙面一般抹灰 | 1.墙体类型:外墙 2.底层厚度、砂浆配合比:15mm厚DP M15水泥砂浆底 3.面层厚度、砂浆配合比:10mm厚DP M20水泥砂浆面 4.挂镀锌钢丝网@1*20*20mm |  | m2 | 137.58 | 74.21 |  | 10209.81
159 | 010903002012 | 墙面涂膜防水 | 1.防水膜品种:聚合物水泥基防水涂料 2.涂膜厚度、遍数:2mm厚 |  | m2 | 137.58 | 55.03 |  | 7571.03
160 | 011406001057 | 抹灰面油漆 | 1.基层类型:墙面一般抹灰面 2.腻子种类:刮外墙耐水腻子二遍 3.刮腻子遍数:2遍 4.油漆品种、刷漆遍数:喷米黄色真石漆两遍 |  | m2 | 137.58 | 64.39 |  | 8858.78
161 | 011502008026 | 装饰线条 | 1.名称:浅灰色EPS窗套线 2.线条规格:100mm宽 |  | m | 247 | 13.68 |  | 3378.96
|  | XJ1-A | [6 empty] | 92419.13
162 | 粤R1-1-43 | 人工单项拆除 金属龙骨天棚拆除 铝合金 | 1.名称:拆除原有1.2mm厚铁皮瓦及钢结构 |  | m2 | 280.14 | 8.79 |  | 2462.43
163 | 010901002112 | 型材屋面 | 1.型材品种、规格:树脂瓦3mm 2.金属檩条材料品种、规格:钢结构 |  | m2 | 296.78 | 58.78 |  | 17444.73
本页小计 | [8 empty] | 59002.42
注：为计取规费等的使用，可在表中增设其中：“定额人工费”。
表—08
分部分项工程和单价措施项目清单与计价表
工程名称：装饰工程 |  |  |  | 标段： |  |  |  | 第 18 页 共 62 页
序号 | 项目编码 | 项目名称 | 项目特征描述 |  | 计量单位 | 工程量 | 金额（元）
[7 empty] | 综合单价 |  | 综合合价 | 其中
暂估价
164 | 穗010606014020 | 钢天沟 | 1.构件类型:304不锈钢排水槽 2.规格、厚度:130X100X1.0厚 |  | m2 | 10 | 811.7 |  | 8117
165 | 011610002160 | 金属门窗拆除 | 1.名称:拆除原有不锈钢防盗网 |  | m2 | 80.67 | 25.94 |  | 2092.58
166 | 010807001153 | 金属(塑钢、断桥)窗 | 1.名称:防盗网 2.20x20x1厚仿木色氟碳漆铝方通格栅 |  | m2 | 80.67 | 348 |  | 28073.16
167 | 011507001109 | 招牌 | 1.名称:招牌 2.基层材料种类:镀锌方管骨架，50×50×2.5厚@800布置 3.面层材料种类:0.6mm厚U型铝扣板，可视面木纹色烤漆；顶面和底面2厚不锈钢铝板，可视面喷木纹漆 |  | m2 | 49.5 | 508.43 |  | 25167.29
168 | 011507003067 | 空调罩 | 1.名称:新建铝合金空调罩 2.基层材料种类:70X70X5镀锌方管立管，40x40x3热镀锌钢管横管 3.面层材料种类:75型灰色铝合金百叶 4.油漆品种、刷漆遍数:双面喷涂氟碳漆二遍 |  | 个 | 8 | 751.23 |  | 6009.84
169 | 01B001 | 外墙人工清洗 | 1.使用5%浓度草酸清洗原有瓷砖瓷砖墙面 |  | m2 | 231.21 | 5 |  | 1156.05
170 | 011502008027 | 装饰线条 | 1.名称:浅灰色EPS窗套线 2.线条规格:100mm宽 |  | m | 138.6 | 13.68 |  | 1896.05
|  | XJ1-B | [6 empty] | 114579.18
171 | 粤R1-1-43 | 人工单项拆除 金属龙骨天棚拆除 铝合金 | 1.名称:拆除原有1.2mm厚铁皮瓦及钢结构 |  | m2 | 291.2 | 8.79 |  | 2559.65
172 | 010901002113 | 型材屋面 | 1.型材品种、规格:树脂瓦3mm 2.金属檩条材料品种、规格:钢结构 |  | m2 | 308.5 | 58.78 |  | 18133.63
173 | 穗010606014021 | 钢天沟 | 1.构件类型:304不锈钢排水槽 2.规格、厚度:130X100X1.0厚 |  | m2 | 10.82 | 811.7 |  | 8782.59
本页小计 | [8 empty] | 101987.84
注：为计取规费等的使用，可在表中增设其中：“定额人工费”。
表—08
分部分项工程和单价措施项目清单与计价表
工程名称：装饰工程 |  |  |  | 标段： |  |  |  | 第 19 页 共 62 页
序号 | 项目编码 | 项目名称 | 项目特征描述 |  | 计量单位 | 工程量 | 金额（元）
[7 empty] | 综合单价 |  | 综合合价 | 其中
暂估价
174 | 011610002161 | 金属门窗拆除 | 1.名称:拆除原有不锈钢防盗网 |  | m2 | 100.38 | 25.94 |  | 2603.86
175 | 010807001154 | 金属(塑钢、断桥)窗 | 1.名称:防盗网 2.20x20x1厚仿木色氟碳漆铝方通格栅 |  | m2 | 100.38 | 348 |  | 34932.24
176 | 011507001110 | 招牌 | 1.名称:招牌 2.基层材料种类:镀锌方管骨架，50×50×2.5厚@800布置 3.面层材料种类:0.6mm厚U型铝扣板，可视面木纹色烤漆；顶面和底面2厚不锈钢铝板，可视面喷木纹漆 |  | m2 | 72.6 | 508.06 |  | 36885.16
177 | 011507003068 | 空调罩 | 1.名称:新建铝合金空调罩 2.基层材料种类:70X70X5镀锌方管立管，40x40x3热镀锌钢管横管 3.面层材料种类:75型灰色铝合金百叶 4.油漆品种、刷漆遍数:双面喷涂氟碳漆二遍 |  | 个 | 8 | 751.23 |  | 6009.84
178 | 01B001 | 外墙人工清洗 | 1.使用5%浓度草酸清洗原有瓷砖瓷砖墙面 |  | m2 | 336.9 | 5 |  | 1684.5
179 | 011502008028 | 装饰线条 | 1.名称:浅灰色EPS窗套线 2.线条规格:100mm宽 |  | m | 218.4 | 13.68 |  | 2987.71
|  | XJ1-C | [6 empty] | 138659.76
180 | 粤R1-1-43 | 人工单项拆除 金属龙骨天棚拆除 铝合金 | 1.名称:拆除原有1.2mm厚铁皮瓦及钢结构 |  | m2 | 601.98 | 8.79 |  | 5291.4
181 | 010901002114 | 型材屋面 | 1.型材品种、规格:树脂瓦3mm 2.金属檩条材料品种、规格:钢结构 |  | m2 | 637.74 | 58.78 |  | 37486.36
182 | 穗010606014023 | 钢天沟 | 1.构件类型:304不锈钢排水槽 2.规格、厚度:130X100X1.0厚 |  | m2 | 19.58 | 811.7 |  | 15893.09
183 | 011610002162 | 金属门窗拆除 | 1.名称:拆除原有不锈钢防盗网 |  | m2 | 57.66 | 25.94 |  | 1495.7
本页小计 | [8 empty] | 145269.86
注：为计取规费等的使用，可在表中增设其中：“定额人工费”。
表—08
分部分项工程和单价措施项目清单与计价表
工程名称：装饰工程 |  |  |  | 标段： |  |  |  | 第 20 页 共 62 页
序号 | 项目编码 | 项目名称 | 项目特征描述 |  | 计量单位 | 工程量 | 金额（元）
[7 empty] | 综合单价 |  | 综合合价 | 其中
暂估价
184 | 010807001155 | 金属(塑钢、断桥)窗 | 1.名称:防盗网 2.20x20x1厚仿木色氟碳漆铝方通格栅 |  | m2 | 77.82 | 348 |  | 27081.36
185 | 011507001111 | 招牌 | 1.名称:招牌 2.基层材料种类:镀锌方管骨架，50×50×2.5厚@800布置 3.面层材料种类:0.6mm厚U型铝扣板，可视面木纹色烤漆；顶面和底面2厚不锈钢铝板，可视面喷木纹漆 |  | m2 | 72.75 | 508.03 |  | 36959.18
186 | 011507003069 | 空调罩 | 1.名称:新建铝合金空调罩 2.基层材料种类:70X70X5镀锌方管立管，40x40x3热镀锌钢管横管 3.面层材料种类:75型灰色铝合金百叶 4.油漆品种、刷漆遍数:双面喷涂氟碳漆二遍 |  | 个 | 8 | 751.23 |  | 6009.84
187 | 01B001 | 外墙人工清洗 | 1.使用5%浓度草酸清洗原有瓷砖瓷砖墙面 |  | m2 | 272.49 | 5 |  | 1362.45
188 | 011201001058 | 墙面一般抹灰 | 1.墙体类型:外墙 2.底层厚度、砂浆配合比:15mm厚DP M15水泥砂浆底 3.面层厚度、砂浆配合比:10mm厚DP M20水泥砂浆面 4.挂镀锌钢丝网@1*20*20mm |  | m2 | 27.17 | 74.21 |  | 2016.29
189 | 010903002014 | 墙面涂膜防水 | 1.防水膜品种:聚合物水泥基防水涂料 2.涂膜厚度、遍数:2mm厚 |  | m2 | 27.17 | 55.03 |  | 1495.17
190 | 011406001058 | 抹灰面油漆 | 1.基层类型:墙面一般抹灰面 2.腻子种类:刮外墙耐水腻子二遍 3.刮腻子遍数:2遍 4.油漆品种、刷漆遍数:喷米黄色真石漆两遍 |  | m2 | 27.17 | 64.39 |  | 1749.48
191 | 011502008030 | 装饰线条 | 1.名称:浅灰色EPS窗套线 2.线条规格:100mm宽 |  | m | 133 | 13.68 |  | 1819.44
|  | XJ2-A | [6 empty] | 53797.81
本页小计 | [8 empty] | 78493.21
注：为计取规费等的使用，可在表中增设其中：“定额人工费”。
表—08
分部分项工程和单价措施项目清单与计价表
工程名称：装饰工程 |  |  |  | 标段： |  |  |  | 第 21 页 共 62 页
序号 | 项目编码 | 项目名称 | 项目特征描述 |  | 计量单位 | 工程量 | 金额（元）
[7 empty] | 综合单价 |  | 综合合价 | 其中
暂估价
192 | 粤R1-1-43 | 人工单项拆除 金属龙骨天棚拆除 铝合金 | 1.名称:拆除原有1.2mm厚铁皮瓦及钢结构 |  | m2 | 91.52 | 8.79 |  | 804.46
193 | 010901002115 | 型材屋面 | 1.型材品种、规格:树脂瓦3mm 2.金属檩条材料品种、规格:钢结构 |  | m2 | 96.96 | 58.78 |  | 5699.31
194 | 穗010606014024 | 钢天沟 | 1.构件类型:304不锈钢排水槽 2.规格、厚度:130X100X1.0厚 |  | m2 | 4.82 | 811.7 |  | 3912.39
195 | 011610002163 | 金属门窗拆除 | 1.名称:拆除原有不锈钢防盗网 |  | m2 | 74.83 | 25.94 |  | 1941.09
196 | 010807001156 | 金属(塑钢、断桥)窗 | 1.名称:防盗网 2.20x20x1厚仿木色氟碳漆铝方通格栅 |  | m2 | 74.83 | 348 |  | 26040.84
197 | 01B001 | 外墙人工清洗 | 1.使用5%浓度草酸清洗原有瓷砖瓷砖墙面 |  | m2 | 96.84 | 5 |  | 484.2
198 | 011605002078 | 立面块料拆除 | 1.名称:外3铲除原有墙面抹灰墙面为25厚 2.外运:9km |  | m2 | 68.86 | 12.01 |  | 827.01
199 | 011201001059 | 墙面一般抹灰 | 1.墙体类型:外墙 2.底层厚度、砂浆配合比:15mm厚DP M15水泥砂浆底 3.面层厚度、砂浆配合比:10mm厚DP M20水泥砂浆面 4.挂镀锌钢丝网@1*20*20mm |  | m2 | 68.86 | 74.21 |  | 5110.1
200 | 010903002015 | 墙面涂膜防水 | 1.防水膜品种:聚合物水泥基防水涂料 2.涂膜厚度、遍数:2mm厚 |  | m2 | 68.86 | 55.03 |  | 3789.37
201 | 011406001059 | 抹灰面油漆 | 1.基层类型:墙面一般抹灰面 2.腻子种类:刮外墙耐水腻子二遍 3.刮腻子遍数:2遍 4.油漆品种、刷漆遍数:喷米黄色真石漆两遍 |  | m2 | 68.86 | 64.39 |  | 4433.9
202 | 011502008031 | 装饰线条 | 1.名称:浅灰色EPS窗套线 2.线条规格:100mm宽 |  | m | 55.2 | 13.68 |  | 755.14
|  | XJ2-B | [6 empty] | 97265.06
本页小计 | [8 empty] | 53797.81
注：为计取规费等的使用，可在表中增设其中：“定额人工费”。
表—08
分部分项工程和单价措施项目清单与计价表
工程名称：装饰工程 |  |  |  | 标段： |  |  |  | 第 22 页 共 62 页
序号 | 项目编码 | 项目名称 | 项目特征描述 |  | 计量单位 | 工程量 | 金额（元）
[7 empty] | 综合单价 |  | 综合合价 | 其中
暂估价
203 | 粤R1-1-43 | 人工单项拆除 金属龙骨天棚拆除 铝合金 | 1.名称:拆除原有1.2mm厚铁皮瓦及钢结构 |  | m2 | 91.97 | 8.79 |  | 808.42
204 | 010901002116 | 型材屋面 | 1.型材品种、规格:树脂瓦3mm 2.金属檩条材料品种、规格:钢结构 |  | m2 | 97.43 | 58.78 |  | 5726.94
205 | 穗010606014025 | 钢天沟 | 1.构件类型:304不锈钢排水槽 2.规格、厚度:130X100X1.0厚 |  | m2 | 4.85 | 811.7 |  | 3936.75
206 | 011610002164 | 金属门窗拆除 | 1.名称:拆除原有不锈钢防盗网 |  | m2 | 86.94 | 25.94 |  | 2255.22
207 | 010807001157 | 金属(塑钢、断桥)窗 | 1.名称:防盗网 2.20x20x1厚仿木色氟碳漆铝方通格栅 |  | m2 | 86.94 | 348 |  | 30255.12
208 | 011606002100 | 拆除原有广告牌 | 1.拆除类型:拆除原有广告牌 |  | m2 | 26.64 | 13.44 |  | 358.04
209 | 011507001112 | 招牌 | 1.名称:招牌 2.基层材料种类:镀锌方管骨架，50×50×2.5厚@800布置 3.面层材料种类:0.6mm厚U型铝扣板，可视面木纹色烤漆；顶面和底面2厚不锈钢铝板，可视面喷木纹漆 |  | m2 | 33.3 | 507.8 |  | 16909.74
210 | 011507003070 | 空调罩 | 1.名称:新建铝合金空调罩 2.基层材料种类:70X70X5镀锌方管立管，40x40x3热镀锌钢管横管 3.面层材料种类:75型灰色铝合金百叶 4.油漆品种、刷漆遍数:双面喷涂氟碳漆二遍 |  | 个 | 3 | 751.23 |  | 2253.69
211 | 011605002079 | 立面块料拆除 | 1.名称:外3铲除原有墙面抹灰墙面为25厚 2.外运:9km |  | m2 | 163.81 | 12.01 |  | 1967.36
212 | 011201001060 | 墙面一般抹灰 | 1.墙体类型:外墙 2.底层厚度、砂浆配合比:15mm厚DP M15水泥砂浆底 3.面层厚度、砂浆配合比:10mm厚DP M20水泥砂浆面 4.挂镀锌钢丝网@1*20*20mm |  | m2 | 163.81 | 74.21 |  | 12156.34
本页小计 | [8 empty] | 76627.62
注：为计取规费等的使用，可在表中增设其中：“定额人工费”。
表—08
分部分项工程和单价措施项目清单与计价表
工程名称：装饰工程 |  |  |  | 标段： |  |  |  | 第 23 页 共 62 页
序号 | 项目编码 | 项目名称 | 项目特征描述 |  | 计量单位 | 工程量 | 金额（元）
[7 empty] | 综合单价 |  | 综合合价 | 其中
暂估价
213 | 010903002016 | 墙面涂膜防水 | 1.防水膜品种:聚合物水泥基防水涂料 2.涂膜厚度、遍数:2mm厚 |  | m2 | 163.81 | 55.03 |  | 9014.46
214 | 011406001060 | 抹灰面油漆 | 1.基层类型:墙面一般抹灰面 2.腻子种类:刮外墙耐水腻子二遍 3.刮腻子遍数:2遍 4.油漆品种、刷漆遍数:喷米黄色真石漆两遍 |  | m2 | 163.81 | 64.39 |  | 10547.73
215 | 011502008032 | 装饰线条 | 1.名称:浅灰色EPS窗套线 2.线条规格:100mm宽 |  | m | 78.6 | 13.68 |  | 1075.25
|  | XJ2-C | [6 empty] | 62574.14
216 | 粤R1-1-43 | 人工单项拆除 金属龙骨天棚拆除 铝合金 | 1.名称:拆除原有1.2mm厚铁皮瓦及钢结构 |  | m2 | 200.85 | 8.79 |  | 1765.47
217 | 010901002117 | 型材屋面 | 1.型材品种、规格:树脂瓦3mm 2.金属檩条材料品种、规格:钢结构 |  | m2 | 212.78 | 58.78 |  | 12507.21
218 | 穗010606014027 | 钢天沟 | 1.构件类型:304不锈钢排水槽 2.规格、厚度:130X100X1.0厚 |  | m2 | 6.25 | 811.7 |  | 5073.13
219 | 011610002165 | 金属门窗拆除 | 1.名称:拆除原有不锈钢防盗网 |  | m2 | 57.76 | 25.94 |  | 1498.29
220 | 010807001158 | 金属(塑钢、断桥)窗 | 1.名称:防盗网 2.20x20x1厚仿木色氟碳漆铝方通格栅 |  | m2 | 57.76 | 348 |  | 20100.48
221 | 011606002101 | 拆除原有广告牌 | 1.拆除类型:拆除原有广告牌 |  | m2 | 6.7 | 13.44 |  | 90.05
222 | 011507001113 | 招牌 | 1.名称:招牌 2.基层材料种类:镀锌方管骨架，50×50×2.5厚@800布置 3.面层材料种类:0.6mm厚U型铝扣板，可视面木纹色烤漆；顶面和底面2厚不锈钢铝板，可视面喷木纹漆 |  | m2 | 34.95 | 508.6 |  | 17775.57
本页小计 | [8 empty] | 79447.64
注：为计取规费等的使用，可在表中增设其中：“定额人工费”。
表—08
分部分项工程和单价措施项目清单与计价表
工程名称：装饰工程 |  |  |  | 标段： |  |  |  | 第 24 页 共 62 页
序号 | 项目编码 | 项目名称 | 项目特征描述 |  | 计量单位 | 工程量 | 金额（元）
[7 empty] | 综合单价 |  | 综合合价 | 其中
暂估价
223 | 011507003071 | 空调罩 | 1.名称:新建铝合金空调罩 2.基层材料种类:70X70X5镀锌方管立管，40x40x3热镀锌钢管横管 3.面层材料种类:75型灰色铝合金百叶 4.油漆品种、刷漆遍数:双面喷涂氟碳漆二遍 |  | 个 | 2 | 751.23 |  | 1502.46
224 | 01B001 | 外墙人工清洗 | 1.使用5%浓度草酸清洗原有瓷砖瓷砖墙面 |  | m2 | 162.28 | 5 |  | 811.4
225 | 011502008034 | 装饰线条 | 1.名称:浅灰色EPS窗套线 2.线条规格:100mm宽 |  | m | 106 | 13.68 |  | 1450.08
|  | XJ3-A | [6 empty] | 48143.46
226 | 粤R1-1-43 | 人工单项拆除 金属龙骨天棚拆除 铝合金 | 1.名称:拆除原有1.2mm厚铁皮瓦及钢结构 |  | m2 | 265.38 | 8.79 |  | 2332.69
227 | 010901002118 | 型材屋面 | 1.型材品种、规格:树脂瓦3mm 2.金属檩条材料品种、规格:钢结构 |  | m2 | 281.14 | 58.78 |  | 16525.41
228 | 穗010606014028 | 钢天沟 | 1.构件类型:304不锈钢排水槽 2.规格、厚度:130X100X1.0厚 |  | m2 | 7.99 | 811.7 |  | 6485.48
229 | 011610002166 | 金属门窗拆除 | 1.名称:拆除原有不锈钢防盗网 |  | m2 | 19.24 | 25.94 |  | 499.09
230 | 010807001159 | 金属(塑钢、断桥)窗 | 1.名称:防盗网 2.20x20x1厚仿木色氟碳漆铝方通格栅 |  | m2 | 19.24 | 348 |  | 6695.52
231 | 011507001114 | 招牌 | 1.名称:招牌 2.基层材料种类:镀锌方管骨架，50×50×2.5厚@800布置 3.面层材料种类:0.6mm厚U型铝扣板，可视面木纹色烤漆；顶面和底面2厚不锈钢铝板，可视面喷木纹漆 |  | m2 | 19.95 | 509.34 |  | 10161.33
本页小计 | [8 empty] | 46463.46
注：为计取规费等的使用，可在表中增设其中：“定额人工费”。
表—08
分部分项工程和单价措施项目清单与计价表
工程名称：装饰工程 |  |  |  | 标段： |  |  |  | 第 25 页 共 62 页
序号 | 项目编码 | 项目名称 | 项目特征描述 |  | 计量单位 | 工程量 | 金额（元）
[7 empty] | 综合单价 |  | 综合合价 | 其中
暂估价
232 | 011507003072 | 空调罩 | 1.名称:新建铝合金空调罩 2.基层材料种类:70X70X5镀锌方管立管，40x40x3热镀锌钢管横管 3.面层材料种类:75型灰色铝合金百叶 4.油漆品种、刷漆遍数:双面喷涂氟碳漆二遍 |  | 个 | 6 | 751.23 |  | 4507.38
233 | 01B001 | 外墙人工清洗 | 1.使用5%浓度草酸清洗原有瓷砖瓷砖墙面 |  | m2 | 99.76 | 5 |  | 498.8
234 | 011502008035 | 装饰线条 | 1.名称:浅灰色EPS窗套线 2.线条规格:100mm宽 |  | m | 32 | 13.68 |  | 437.76
|  | XJ3-B | [6 empty] | 35262.56
235 | 011610002167 | 金属门窗拆除 | 1.名称:拆除原有不锈钢防盗网 |  | m2 | 9.63 | 25.94 |  | 249.8
236 | 010807001160 | 金属(塑钢、断桥)窗 | 1.名称:防盗网 2.20x20x1厚仿木色氟碳漆铝方通格栅 |  | m2 | 9.63 | 348 |  | 3351.24
237 | 011507003073 | 空调罩 | 1.名称:新建铝合金空调罩 2.基层材料种类:70X70X5镀锌方管立管，40x40x3热镀锌钢管横管 3.面层材料种类:75型灰色铝合金百叶 4.油漆品种、刷漆遍数:双面喷涂氟碳漆二遍 |  | 个 | 5 | 751.23 |  | 3756.15
238 | 01B001 | 外墙人工清洗 | 1.使用5%浓度草酸清洗原有瓷砖瓷砖墙面 |  | m2 | 4.46 | 5 |  | 22.3
239 | 011605002080 | 立面块料拆除 | 1.名称:外3铲除原有墙面抹灰墙面为25厚 2.外运:9km |  | m2 | 133.25 | 12.01 |  | 1600.33
240 | 011201001090 | 墙面一般抹灰 | 1.墙体类型:外墙 2.底层厚度、砂浆配合比:15mm厚DP M15水泥砂浆底 3.面层厚度、砂浆配合比:10mm厚DP M20水泥砂浆面 4.挂镀锌钢丝网@1*20*20mm |  | m2 | 133.25 | 74.21 |  | 9888.48
241 | 010903002049 | 墙面涂膜防水 | 1.防水膜品种:聚合物水泥基防水涂料 2.涂膜厚度、遍数:2mm厚 |  | m2 | 133.25 | 55.03 |  | 7332.75
本页小计 | [8 empty] | 31644.99
注：为计取规费等的使用，可在表中增设其中：“定额人工费”。
表—08
分部分项工程和单价措施项目清单与计价表
工程名称：装饰工程 |  |  |  | 标段： |  |  |  | 第 26 页 共 62 页
序号 | 项目编码 | 项目名称 | 项目特征描述 |  | 计量单位 | 工程量 | 金额（元）
[7 empty] | 综合单价 |  | 综合合价 | 其中
暂估价
242 | 011406001090 | 抹灰面油漆 | 1.基层类型:墙面一般抹灰面 2.腻子种类:刮外墙耐水腻子二遍 3.刮腻子遍数:2遍 4.油漆品种、刷漆遍数:喷米黄色真石漆两遍 |  | m2 | 133.25 | 64.39 |  | 8579.97
243 | 011502008036 | 装饰线条 | 1.名称:浅灰色EPS窗套线 2.线条规格:100mm宽 |  | m | 35.2 | 13.68 |  | 481.54
|  | XJ4-A | [6 empty] | 90594.5
244 | 粤R1-1-43 | 人工单项拆除 金属龙骨天棚拆除 铝合金 | 1.名称:拆除原有1.2mm厚铁皮瓦及钢结构 |  | m2 | 217.61 | 8.79 |  | 1912.79
245 | 010901002119 | 型材屋面 | 1.型材品种、规格:树脂瓦3mm 2.金属檩条材料品种、规格:钢结构 |  | m2 | 230.54 | 58.78 |  | 13551.14
246 | 穗010606014029 | 钢天沟 | 1.构件类型:304不锈钢排水槽 2.规格、厚度:130X100X1.0厚 |  | m2 | 8.68 | 811.7 |  | 7045.56
247 | 011610002168 | 金属门窗拆除 | 1.名称:拆除原有不锈钢防盗网 |  | m2 | 120.34 | 25.94 |  | 3121.62
248 | 010807001161 | 金属(塑钢、断桥)窗 | 1.名称:防盗网 2.20x20x1厚仿木色氟碳漆铝方通格栅 |  | m2 | 120.34 | 348 |  | 41878.32
249 | 011606002102 | 拆除原有广告牌 | 1.拆除类型:拆除原有广告牌 |  | m2 | 27.03 | 13.44 |  | 363.28
250 | 011507001115 | 招牌 | 1.名称:招牌 2.基层材料种类:镀锌方管骨架，50×50×2.5厚@800布置 3.面层材料种类:0.6mm厚U型铝扣板，可视面木纹色烤漆；顶面和底面2厚不锈钢铝板，可视面喷木纹漆 |  | m2 | 26.85 | 509.2 |  | 13672.02
本页小计 | [8 empty] | 90606.24
注：为计取规费等的使用，可在表中增设其中：“定额人工费”。
表—08
分部分项工程和单价措施项目清单与计价表
工程名称：装饰工程 |  |  |  | 标段： |  |  |  | 第 27 页 共 62 页
序号 | 项目编码 | 项目名称 | 项目特征描述 |  | 计量单位 | 工程量 | 金额（元）
[7 empty] | 综合单价 |  | 综合合价 | 其中
暂估价
251 | 011507003074 | 空调罩 | 1.名称:新建铝合金空调罩 2.基层材料种类:70X70X5镀锌方管立管，40x40x3热镀锌钢管横管 3.面层材料种类:75型灰色铝合金百叶 4.油漆品种、刷漆遍数:双面喷涂氟碳漆二遍 |  | 个 | 10 | 751.23 |  | 7512.3
252 | 01B001 | 外墙人工清洗 | 1.使用5%浓度草酸清洗原有瓷砖瓷砖墙面 |  | m2 | 224.32 | 5 |  | 1121.6
253 | 011502008037 | 装饰线条 | 1.名称:浅灰色EPS窗套线 2.线条规格:100mm宽 |  | m | 30.4 | 13.68 |  | 415.87
|  | XJ4-B | [6 empty] | 47742.04
254 | 粤R1-1-43 | 人工单项拆除 金属龙骨天棚拆除 铝合金 | 1.名称:拆除原有1.2mm厚铁皮瓦及钢结构 |  | m2 | 71.95 | 8.79 |  | 632.44
255 | 010901002120 | 型材屋面 | 1.型材品种、规格:树脂瓦3mm 2.金属檩条材料品种、规格:钢结构 |  | m2 | 76.22 | 58.78 |  | 4480.21
256 | 穗010606014030 | 钢天沟 | 1.构件类型:304不锈钢排水槽 2.规格、厚度:130X100X1.0厚 |  | m2 | 2.55 | 811.7 |  | 2069.84
257 | 011610002169 | 金属门窗拆除 | 1.名称:拆除原有不锈钢防盗网 |  | m2 | 21.6 | 25.94 |  | 560.3
258 | 010807001162 | 金属(塑钢、断桥)窗 | 1.名称:防盗网 2.20x20x1厚仿木色氟碳漆铝方通格栅 |  | m2 | 50.37 | 348 |  | 17528.76
259 | 011606002103 | 拆除原有广告牌 | 1.拆除类型:拆除原有广告牌 |  | m2 | 19.1 | 13.44 |  | 256.7
260 | 011507001116 | 招牌 | 1.名称:招牌 2.基层材料种类:镀锌方管骨架，50×50×2.5厚@800布置 3.面层材料种类:0.6mm厚U型铝扣板，可视面木纹色烤漆；顶面和底面2厚不锈钢铝板，可视面喷木纹漆 |  | m2 | 33.3 | 507.8 |  | 16909.74
本页小计 | [8 empty] | 51487.76
注：为计取规费等的使用，可在表中增设其中：“定额人工费”。
表—08
分部分项工程和单价措施项目清单与计价表
工程名称：装饰工程 |  |  |  | 标段： |  |  |  | 第 28 页 共 62 页
序号 | 项目编码 | 项目名称 | 项目特征描述 |  | 计量单位 | 工程量 | 金额（元）
[7 empty] | 综合单价 |  | 综合合价 | 其中
暂估价
261 | 011507003075 | 空调罩 | 1.名称:新建铝合金空调罩 2.基层材料种类:70X70X5镀锌方管立管，40x40x3热镀锌钢管横管 3.面层材料种类:75型灰色铝合金百叶 4.油漆品种、刷漆遍数:双面喷涂氟碳漆二遍 |  | 个 | 4 | 751.23 |  | 3004.92
262 | 01B001 | 外墙人工清洗 | 1.使用5%浓度草酸清洗原有瓷砖瓷砖墙面 |  | m2 | 159.96 | 5 |  | 799.8
263 | 011502008038 | 装饰线条 | 1.名称:浅灰色EPS窗套线 2.线条规格:100mm宽 |  | m | 109.6 | 13.68 |  | 1499.33
|  | XJ5-A | [6 empty] | 82976.2
264 | 粤R1-1-43 | 人工单项拆除 金属龙骨天棚拆除 铝合金 | 1.名称:拆除原有1.2mm厚铁皮瓦及钢结构 |  | m2 | 261.66 | 8.79 |  | 2299.99
265 | 010901002121 | 型材屋面 | 1.型材品种、规格:树脂瓦3mm 2.金属檩条材料品种、规格:钢结构 |  | m2 | 277.2 | 58.78 |  | 16293.82
266 | 穗010606014031 | 钢天沟 | 1.构件类型:304不锈钢排水槽 2.规格、厚度:130X100X1.0厚 |  | m2 | 9.26 | 811.7 |  | 7516.34
267 | 010807001163 | 金属(塑钢、断桥)窗 | 1.名称:防盗网 2.20x20x1厚仿木色氟碳漆铝方通格栅 |  | m2 | 63.29 | 348 |  | 22024.92
268 | 011507001117 | 招牌 | 1.名称:招牌 2.基层材料种类:镀锌方管骨架，50×50×2.5厚@800布置 3.面层材料种类:0.6mm厚U型铝扣板，可视面木纹色烤漆；顶面和底面2厚不锈钢铝板，可视面喷木纹漆 |  | m2 | 29.85 | 507.68 |  | 15154.25
269 | 011605002081 | 立面块料拆除 | 1.名称:外3铲除原有墙面抹灰墙面为25厚 2.外运:9km |  | m2 | 50.53 | 12.01 |  | 606.87
本页小计 | [8 empty] | 69200.24
注：为计取规费等的使用，可在表中增设其中：“定额人工费”。
表—08
分部分项工程和单价措施项目清单与计价表
工程名称：装饰工程 |  |  |  | 标段： |  |  |  | 第 29 页 共 62 页
序号 | 项目编码 | 项目名称 | 项目特征描述 |  | 计量单位 | 工程量 | 金额（元）
[7 empty] | 综合单价 |  | 综合合价 | 其中
暂估价
270 | 011201001061 | 墙面一般抹灰 | 1.墙体类型:外墙 2.底层厚度、砂浆配合比:15mm厚DP M15水泥砂浆底 3.面层厚度、砂浆配合比:10mm厚DP M20水泥砂浆面 4.挂镀锌钢丝网@1*20*20mm |  | m2 | 90.23 | 74.21 |  | 6695.97
271 | 010903002018 | 墙面涂膜防水 | 1.防水膜品种:聚合物水泥基防水涂料 2.涂膜厚度、遍数:2mm厚 |  | m2 | 90.23 | 55.03 |  | 4965.36
272 | 011406001061 | 抹灰面油漆 | 1.基层类型:墙面一般抹灰面 2.腻子种类:刮外墙耐水腻子二遍 3.刮腻子遍数:2遍 4.油漆品种、刷漆遍数:喷米黄色真石漆两遍 |  | m2 | 90.23 | 64.39 |  | 5809.91
273 | 011502008039 | 装饰线条 | 1.名称:浅灰色EPS窗套线 2.线条规格:100mm宽 |  | m | 117.6 | 13.68 |  | 1608.77
|  | XJ5-B | [6 empty] | 43886.32
274 | 011507001118 | 招牌 | 1.名称:招牌 2.基层材料种类:镀锌方管骨架，50×50×2.5厚@800布置 3.面层材料种类:0.6mm厚U型铝扣板，可视面木纹色烤漆；顶面和底面2厚不锈钢铝板，可视面喷木纹漆 |  | m2 | 25.5 | 508.01 |  | 12954.26
275 | 011507003076 | 空调罩 | 1.名称:新建铝合金空调罩 2.基层材料种类:70X70X5镀锌方管立管，40x40x3热镀锌钢管横管 3.面层材料种类:75型灰色铝合金百叶 4.油漆品种、刷漆遍数:双面喷涂氟碳漆二遍 |  | 个 | 6 | 751.23 |  | 4507.38
276 | 011201001062 | 墙面一般抹灰 | 1.墙体类型:外墙 2.底层厚度、砂浆配合比:15mm厚DP M15水泥砂浆底 3.面层厚度、砂浆配合比:10mm厚DP M20水泥砂浆面 4.挂镀锌钢丝网@1*20*20mm |  | m2 | 136.47 | 74.21 |  | 10127.44
本页小计 | [8 empty] | 46669.09
注：为计取规费等的使用，可在表中增设其中：“定额人工费”。
表—08
分部分项工程和单价措施项目清单与计价表
工程名称：装饰工程 |  |  |  | 标段： |  |  |  | 第 30 页 共 62 页
序号 | 项目编码 | 项目名称 | 项目特征描述 |  | 计量单位 | 工程量 | 金额（元）
[7 empty] | 综合单价 |  | 综合合价 | 其中
暂估价
277 | 010903002019 | 墙面涂膜防水 | 1.防水膜品种:聚合物水泥基防水涂料 2.涂膜厚度、遍数:2mm厚 |  | m2 | 136.47 | 55.03 |  | 7509.94
278 | 011406001062 | 抹灰面油漆 | 1.基层类型:墙面一般抹灰面 2.腻子种类:刮外墙耐水腻子二遍 3.刮腻子遍数:2遍 4.油漆品种、刷漆遍数:喷米黄色真石漆两遍 |  | m2 | 136.47 | 64.39 |  | 8787.3
|  | XJ5-C | [6 empty] | 7532.21
279 | 011201001063 | 墙面一般抹灰 | 1.墙体类型:外墙 2.底层厚度、砂浆配合比:15mm厚DP M15水泥砂浆底 3.面层厚度、砂浆配合比:10mm厚DP M20水泥砂浆面 4.挂镀锌钢丝网@1*20*20mm |  | m2 | 38.9 | 74.21 |  | 2886.77
280 | 010903002020 | 墙面涂膜防水 | 1.防水膜品种:聚合物水泥基防水涂料 2.涂膜厚度、遍数:2mm厚 |  | m2 | 38.9 | 55.03 |  | 2140.67
281 | 011406001063 | 抹灰面油漆 | 1.基层类型:墙面一般抹灰面 2.腻子种类:刮外墙耐水腻子二遍 3.刮腻子遍数:2遍 4.油漆品种、刷漆遍数:喷米黄色真石漆两遍 |  | m2 | 38.9 | 64.39 |  | 2504.77
|  | XJ6-A | [6 empty] | 128213.84
282 | 粤R1-1-43 | 人工单项拆除 金属龙骨天棚拆除 铝合金 | 1.名称:拆除原有1.2mm厚铁皮瓦及钢结构 |  | m2 | 343.12 | 8.79 |  | 3016.02
283 | 010901002122 | 型材屋面 | 1.型材品种、规格:树脂瓦3mm 2.金属檩条材料品种、规格:钢结构 |  | m2 | 363.5 | 58.78 |  | 21366.53
284 | 穗010606014032 | 钢天沟 | 1.构件类型:304不锈钢排水槽 2.规格、厚度:130X100X1.0厚 |  | m2 | 11.85 | 811.7 |  | 9618.65
285 | 011610002170 | 金属门窗拆除 | 1.名称:拆除原有不锈钢防盗网 |  | m2 | 103.17 | 25.94 |  | 2676.23
本页小计 | [8 empty] | 60506.88
注：为计取规费等的使用，可在表中增设其中：“定额人工费”。
表—08
分部分项工程和单价措施项目清单与计价表
工程名称：装饰工程 |  |  |  | 标段： |  |  |  | 第 31 页 共 62 页
序号 | 项目编码 | 项目名称 | 项目特征描述 |  | 计量单位 | 工程量 | 金额（元）
[7 empty] | 综合单价 |  | 综合合价 | 其中
暂估价
286 | 010807001164 | 金属(塑钢、断桥)窗 | 1.名称:防盗网 2.20x20x1厚仿木色氟碳漆铝方通格栅 |  | m2 | 112.17 | 348 |  | 39035.16
287 | 011606002104 | 拆除原有广告牌 | 1.拆除类型:拆除原有广告牌 |  | m2 | 47.95 | 13.44 |  | 644.45
288 | 011507001119 | 招牌 | 1.名称:招牌 2.基层材料种类:镀锌方管骨架，50×50×2.5厚@800布置 3.面层材料种类:0.6mm厚U型铝扣板，可视面木纹色烤漆；顶面和底面2厚不锈钢铝板，可视面喷木纹漆 |  | m2 | 62.4 | 507.9 |  | 31692.96
289 | 011507003077 | 空调罩 | 1.名称:新建铝合金空调罩 2.基层材料种类:70X70X5镀锌方管立管，40x40x3热镀锌钢管横管 3.面层材料种类:75型灰色铝合金百叶 4.油漆品种、刷漆遍数:双面喷涂氟碳漆二遍 |  | 个 | 9 | 751.23 |  | 6761.07
290 | 01B001 | 外墙人工清洗 | 1.使用5%浓度草酸清洗原有瓷砖瓷砖墙面 |  | m2 | 260.5 | 5 |  | 1302.5
291 | 011201001064 | 墙面一般抹灰 | 1.墙体类型:外墙 2.底层厚度、砂浆配合比:15mm厚DP M15水泥砂浆底 3.面层厚度、砂浆配合比:10mm厚DP M20水泥砂浆面 4.挂镀锌钢丝网@1*20*20mm |  | m2 | 46.44 | 74.21 |  | 3446.31
292 | 010903002047 | 墙面涂膜防水 | 1.防水膜品种:聚合物水泥基防水涂料 2.涂膜厚度、遍数:2mm厚 |  | m2 | 46.44 | 55.03 |  | 2555.59
293 | 011406001064 | 抹灰面油漆 | 1.基层类型:墙面一般抹灰面 2.腻子种类:刮外墙耐水腻子二遍 3.刮腻子遍数:2遍 4.油漆品种、刷漆遍数:喷米黄色真石漆两遍 |  | m2 | 46.44 | 64.39 |  | 2990.27
294 | 011502008040 | 装饰线条 | 1.名称:浅灰色EPS窗套线 2.线条规格:100mm宽 |  | m | 227.2 | 13.68 |  | 3108.1
|  | XJ6-B | [6 empty] | 40785.23
本页小计 | [8 empty] | 91536.41
注：为计取规费等的使用，可在表中增设其中：“定额人工费”。
表—08
分部分项工程和单价措施项目清单与计价表
工程名称：装饰工程 |  |  |  | 标段： |  |  |  | 第 32 页 共 62 页
序号 | 项目编码 | 项目名称 | 项目特征描述 |  | 计量单位 | 工程量 | 金额（元）
[7 empty] | 综合单价 |  | 综合合价 | 其中
暂估价
295 | 010807001165 | 金属(塑钢、断桥)窗 | 1.名称:防盗网 2.20x20x1厚仿木色氟碳漆铝方通格栅 |  | m2 | 21.9 | 348 |  | 7621.2
296 | 011507003078 | 空调罩 | 1.名称:新建铝合金空调罩 2.基层材料种类:70X70X5镀锌方管立管，40x40x3热镀锌钢管横管 3.面层材料种类:75型灰色铝合金百叶 4.油漆品种、刷漆遍数:双面喷涂氟碳漆二遍 |  | 个 | 4 | 751.23 |  | 3004.92
297 | 011201001091 | 墙面一般抹灰 | 1.墙体类型:外墙 2.底层厚度、砂浆配合比:15mm厚DP M15水泥砂浆底 3.面层厚度、砂浆配合比:10mm厚DP M20水泥砂浆面 4.挂镀锌钢丝网@1*20*20mm |  | m2 | 152.45 | 74.21 |  | 11313.31
298 | 010903002050 | 墙面涂膜防水 | 1.防水膜品种:聚合物水泥基防水涂料 2.涂膜厚度、遍数:2mm厚 |  | m2 | 152.45 | 55.03 |  | 8389.32
299 | 011406001091 | 抹灰面油漆 | 1.基层类型:墙面一般抹灰面 2.腻子种类:刮外墙耐水腻子二遍 3.刮腻子遍数:2遍 4.油漆品种、刷漆遍数:喷米黄色真石漆两遍 |  | m2 | 152.45 | 64.39 |  | 9816.26
300 | 011502008041 | 装饰线条 | 1.名称:浅灰色EPS窗套线 2.线条规格:100mm宽 |  | m | 46.8 | 13.68 |  | 640.22
|  | TS1-A | [6 empty] | 30359.17
301 | 011610002171 | 金属门窗拆除 | 1.名称:拆除原有不锈钢防盗网 |  | m2 | 13.5 | 25.94 |  | 350.19
302 | 010807001166 | 金属(塑钢、断桥)窗 | 1.名称:防盗网 2.20x20x1厚仿木色氟碳漆铝方通格栅 |  | m2 | 32.4 | 348 |  | 11275.2
303 | 011606002105 | 拆除原有广告牌 | 1.拆除类型:拆除原有广告牌 |  | m2 | 28.43 | 13.44 |  | 382.1
本页小计 | [8 empty] | 52792.72
注：为计取规费等的使用，可在表中增设其中：“定额人工费”。
表—08
分部分项工程和单价措施项目清单与计价表
工程名称：装饰工程 |  |  |  | 标段： |  |  |  | 第 33 页 共 62 页
序号 | 项目编码 | 项目名称 | 项目特征描述 |  | 计量单位 | 工程量 | 金额（元）
[7 empty] | 综合单价 |  | 综合合价 | 其中
暂估价
304 | 011507001120 | 招牌 | 1.名称:招牌 2.基层材料种类:镀锌方管骨架，50×50×2.5厚@800布置 3.面层材料种类:0.6mm厚U型铝扣板，可视面木纹色烤漆；顶面和底面2厚不锈钢铝板，可视面喷木纹漆 |  | m2 | 28.43 | 508.31 |  | 14451.25
305 | 011507003079 | 空调罩 | 1.名称:新建铝合金空调罩 2.基层材料种类:70X70X5镀锌方管立管，40x40x3热镀锌钢管横管 3.面层材料种类:75型灰色铝合金百叶 4.油漆品种、刷漆遍数:双面喷涂氟碳漆二遍 |  | 个 | 3 | 751.23 |  | 2253.69
306 | 01B001 | 外墙人工清洗 | 1.使用5%浓度草酸清洗原有瓷砖瓷砖墙面 |  | m2 | 135.64 | 5 |  | 678.2
307 | 011502008042 | 装饰线条 | 1.名称:浅灰色EPS窗套线 2.线条规格:100mm宽 |  | m | 70.8 | 13.68 |  | 968.54
|  | TS1-B | [6 empty] | 30053.16
308 | 011610002172 | 金属门窗拆除 | 1.名称:拆除原有不锈钢防盗网 |  | m2 | 12.4 | 25.94 |  | 321.66
309 | 010807001167 | 金属(塑钢、断桥)窗 | 1.名称:防盗网 2.20x20x1厚仿木色氟碳漆铝方通格栅 |  | m2 | 12.4 | 348 |  | 4315.2
310 | 011507003080 | 空调罩 | 1.名称:新建铝合金空调罩 2.基层材料种类:70X70X5镀锌方管立管，40x40x3热镀锌钢管横管 3.面层材料种类:75型灰色铝合金百叶 4.油漆品种、刷漆遍数:双面喷涂氟碳漆二遍 |  | 个 | 7 | 751.23 |  | 5258.61
311 | 011605002082 | 立面块料拆除 | 1.名称:外3铲除原有墙面抹灰墙面为25厚 2.外运:9km |  | m2 | 95.31 | 12.01 |  | 1144.67
本页小计 | [8 empty] | 29391.82
注：为计取规费等的使用，可在表中增设其中：“定额人工费”。
表—08
分部分项工程和单价措施项目清单与计价表
工程名称：装饰工程 |  |  |  | 标段： |  |  |  | 第 34 页 共 62 页
序号 | 项目编码 | 项目名称 | 项目特征描述 |  | 计量单位 | 工程量 | 金额（元）
[7 empty] | 综合单价 |  | 综合合价 | 其中
暂估价
312 | 011201001065 | 墙面一般抹灰 | 1.墙体类型:外墙 2.底层厚度、砂浆配合比:15mm厚DP M15水泥砂浆底 3.面层厚度、砂浆配合比:10mm厚DP M20水泥砂浆面 4.挂镀锌钢丝网@1*20*20mm |  | m2 | 95.31 | 74.21 |  | 7072.96
313 | 010903002021 | 墙面涂膜防水 | 1.防水膜品种:聚合物水泥基防水涂料 2.涂膜厚度、遍数:2mm厚 |  | m2 | 95.31 | 55.03 |  | 5244.91
314 | 011406001065 | 抹灰面油漆 | 1.基层类型:墙面一般抹灰面 2.腻子种类:刮外墙耐水腻子二遍 3.刮腻子遍数:2遍 4.油漆品种、刷漆遍数:喷米黄色真石漆两遍 |  | m2 | 95.31 | 64.39 |  | 6137.01
315 | 011502008043 | 装饰线条 | 1.名称:浅灰色EPS窗套线 2.线条规格:100mm宽 |  | m | 40.8 | 13.68 |  | 558.14
|  | TS3 | [6 empty] | 142002.81
316 | 粤R1-1-43 | 人工单项拆除 金属龙骨天棚拆除 铝合金 | 1.名称:拆除原有1.2mm厚铁皮瓦及钢结构 |  | m2 | 402.1 | 8.79 |  | 3534.46
317 | 010901002123 | 型材屋面 | 1.型材品种、规格:树脂瓦3mm 2.金属檩条材料品种、规格:钢结构 |  | m2 | 425.98 | 58.78 |  | 25039.1
318 | 穗010606014033 | 钢天沟 | 1.构件类型:304不锈钢排水槽 2.规格、厚度:130X100X1.0厚 |  | m2 | 21.15 | 811.7 |  | 17167.46
319 | 011610002173 | 金属门窗拆除 | 1.名称:拆除原有不锈钢防盗网 |  | m2 | 72.93 | 25.94 |  | 1891.8
320 | 010807001168 | 金属(塑钢、断桥)窗 | 1.名称:防盗网 2.20x20x1厚仿木色氟碳漆铝方通格栅 |  | m2 | 90.03 | 348 |  | 31330.44
321 | 011606002106 | 拆除原有广告牌 | 1.拆除类型:拆除原有广告牌 |  | m2 | 6.89 | 13.44 |  | 92.6
本页小计 | [8 empty] | 98068.88
注：为计取规费等的使用，可在表中增设其中：“定额人工费”。
表—08
分部分项工程和单价措施项目清单与计价表
工程名称：装饰工程 |  |  |  | 标段： |  |  |  | 第 35 页 共 62 页
序号 | 项目编码 | 项目名称 | 项目特征描述 |  | 计量单位 | 工程量 | 金额（元）
[7 empty] | 综合单价 |  | 综合合价 | 其中
暂估价
322 | 011507001121 | 招牌 | 1.名称:招牌 2.基层材料种类:镀锌方管骨架，50×50×2.5厚@800布置 3.面层材料种类:0.6mm厚U型铝扣板，可视面木纹色烤漆；顶面和底面2厚不锈钢铝板，可视面喷木纹漆 |  | m2 | 77.7 | 507.8 |  | 39456.06
323 | 011507003081 | 空调罩 | 1.名称:新建铝合金空调罩 2.基层材料种类:70X70X5镀锌方管立管，40x40x3热镀锌钢管横管 3.面层材料种类:75型灰色铝合金百叶 4.油漆品种、刷漆遍数:双面喷涂氟碳漆二遍 |  | 个 | 6 | 751.23 |  | 4507.38
324 | 01B001 | 外墙人工清洗 | 1.使用5%浓度草酸清洗原有瓷砖瓷砖墙面 |  | m2 | 265.01 | 5 |  | 1325.05
325 | 011201001066 | 墙面一般抹灰 | 1.墙体类型:外墙 2.底层厚度、砂浆配合比:15mm厚DP M15水泥砂浆底 3.面层厚度、砂浆配合比:10mm厚DP M20水泥砂浆面 4.挂镀锌钢丝网@1*20*20mm |  | m2 | 75.88 | 74.21 |  | 5631.05
326 | 010903002022 | 墙面涂膜防水 | 1.防水膜品种:聚合物水泥基防水涂料 2.涂膜厚度、遍数:2mm厚 |  | m2 | 75.88 | 55.03 |  | 4175.68
327 | 011406001066 | 抹灰面油漆 | 1.基层类型:墙面一般抹灰面 2.腻子种类:刮外墙耐水腻子二遍 3.刮腻子遍数:2遍 4.油漆品种、刷漆遍数:喷米黄色真石漆两遍 |  | m2 | 75.88 | 64.39 |  | 4885.91
328 | 011502008044 | 装饰线条 | 1.名称:浅灰色EPS窗套线 2.线条规格:100mm宽 |  | m | 216.8 | 13.68 |  | 2965.82
|  | TS4-A | [6 empty] | 35914.66
329 | 粤R1-1-43 | 人工单项拆除 金属龙骨天棚拆除 铝合金 | 1.名称:拆除原有1.2mm厚铁皮瓦及钢结构 |  | m2 | 36.38 | 8.79 |  | 319.78
本页小计 | [8 empty] | 63266.73
注：为计取规费等的使用，可在表中增设其中：“定额人工费”。
表—08
分部分项工程和单价措施项目清单与计价表
工程名称：装饰工程 |  |  |  | 标段： |  |  |  | 第 36 页 共 62 页
序号 | 项目编码 | 项目名称 | 项目特征描述 |  | 计量单位 | 工程量 | 金额（元）
[7 empty] | 综合单价 |  | 综合合价 | 其中
暂估价
330 | 010901002124 | 型材屋面 | 1.型材品种、规格:树脂瓦3mm 2.金属檩条材料品种、规格:钢结构 |  | m2 | 38.54 | 58.78 |  | 2265.38
331 | 穗010606014034 | 钢天沟 | 1.构件类型:304不锈钢排水槽 2.规格、厚度:130X100X1.0厚 |  | m2 | 3.72 | 811.7 |  | 3019.52
332 | 011610002174 | 金属门窗拆除 | 1.名称:拆除原有不锈钢防盗网 |  | m2 | 19.85 | 25.94 |  | 514.91
333 | 010807001169 | 金属(塑钢、断桥)窗 | 1.名称:防盗网 2.20x20x1厚仿木色氟碳漆铝方通格栅 |  | m2 | 21.8 | 348 |  | 7586.4
334 | 011507003082 | 空调罩 | 1.名称:新建铝合金空调罩 2.基层材料种类:70X70X5镀锌方管立管，40x40x3热镀锌钢管横管 3.面层材料种类:75型灰色铝合金百叶 4.油漆品种、刷漆遍数:双面喷涂氟碳漆二遍 |  | 个 | 8 | 751.23 |  | 6009.84
335 | 01B001 | 外墙人工清洗 | 1.使用5%浓度草酸清洗原有瓷砖瓷砖墙面 |  | m2 | 142.02 | 5 |  | 710.1
336 | 011605002083 | 立面块料拆除 | 1.名称:外3铲除原有墙面抹灰墙面为25厚 2.外运:9km |  | m2 | 63.98 | 12.01 |  | 768.4
337 | 011201001067 | 墙面一般抹灰 | 1.墙体类型:外墙 2.底层厚度、砂浆配合比:15mm厚DP M15水泥砂浆底 3.面层厚度、砂浆配合比:10mm厚DP M20水泥砂浆面 4.挂镀锌钢丝网@1*20*20mm |  | m2 | 70.59 | 74.21 |  | 5238.48
338 | 010903002023 | 墙面涂膜防水 | 1.防水膜品种:聚合物水泥基防水涂料 2.涂膜厚度、遍数:2mm厚 |  | m2 | 70.59 | 55.03 |  | 3884.57
339 | 011406001067 | 抹灰面油漆 | 1.基层类型:墙面一般抹灰面 2.腻子种类:刮外墙耐水腻子二遍 3.刮腻子遍数:2遍 4.油漆品种、刷漆遍数:喷米黄色真石漆两遍 |  | m2 | 70.59 | 64.39 |  | 4545.29
本页小计 | [8 empty] | 34542.89
注：为计取规费等的使用，可在表中增设其中：“定额人工费”。
表—08
分部分项工程和单价措施项目清单与计价表
工程名称：装饰工程 |  |  |  | 标段： |  |  |  | 第 37 页 共 62 页
序号 | 项目编码 | 项目名称 | 项目特征描述 |  | 计量单位 | 工程量 | 金额（元）
[7 empty] | 综合单价 |  | 综合合价 | 其中
暂估价
340 | 011502008045 | 装饰线条 | 1.名称:浅灰色EPS窗套线 2.线条规格:100mm宽 |  | m | 76.9 | 13.68 |  | 1051.99
|  | TS4-B | [6 empty] | 327.75
341 | 01B001 | 外墙人工清洗 | 1.使用5%浓度草酸清洗原有瓷砖瓷砖墙面 |  | m2 | 65.55 | 5 |  | 327.75
|  | TS4-C | [6 empty] | 53894.55
342 | 011610002175 | 金属门窗拆除 | 1.名称:拆除原有不锈钢防盗网 |  | m2 | 73 | 25.94 |  | 1893.62
343 | 010807001170 | 金属(塑钢、断桥)窗 | 1.名称:防盗网 2.20x20x1厚仿木色氟碳漆铝方通格栅 |  | m2 | 86.43 | 348 |  | 30077.64
344 | 011605002084 | 立面块料拆除 | 1.名称:外3铲除原有墙面抹灰墙面为25厚 2.外运:9km |  | m2 | 106.61 | 12.01 |  | 1280.39
345 | 011201001068 | 墙面一般抹灰 | 1.墙体类型:外墙 2.底层厚度、砂浆配合比:15mm厚DP M15水泥砂浆底 3.面层厚度、砂浆配合比:10mm厚DP M20水泥砂浆面 4.挂镀锌钢丝网@1*20*20mm |  | m2 | 106.61 | 74.21 |  | 7911.53
346 | 010903002024 | 墙面涂膜防水 | 1.防水膜品种:聚合物水泥基防水涂料 2.涂膜厚度、遍数:2mm厚 |  | m2 | 106.61 | 55.03 |  | 5866.75
347 | 011406001068 | 抹灰面油漆 | 1.基层类型:墙面一般抹灰面 2.腻子种类:刮外墙耐水腻子二遍 3.刮腻子遍数:2遍 4.油漆品种、刷漆遍数:喷米黄色真石漆两遍 |  | m2 | 106.61 | 64.39 |  | 6864.62
|  | TS5 | [6 empty] | 98930.7
348 | 粤R1-1-43 | 人工单项拆除 金属龙骨天棚拆除 铝合金 | 1.名称:拆除原有1.2mm厚铁皮瓦及钢结构 |  | m2 | 246.72 | 8.79 |  | 2168.67
349 | 010901002125 | 型材屋面 | 1.型材品种、规格:树脂瓦3mm 2.金属檩条材料品种、规格:钢结构 |  | m2 | 261.38 | 58.78 |  | 15363.92
本页小计 | [8 empty] | 72806.88
注：为计取规费等的使用，可在表中增设其中：“定额人工费”。
表—08
分部分项工程和单价措施项目清单与计价表
工程名称：装饰工程 |  |  |  | 标段： |  |  |  | 第 38 页 共 62 页
序号 | 项目编码 | 项目名称 | 项目特征描述 |  | 计量单位 | 工程量 | 金额（元）
[7 empty] | 综合单价 |  | 综合合价 | 其中
暂估价
350 | 穗010606014035 | 钢天沟 | 1.构件类型:304不锈钢排水槽 2.规格、厚度:130X100X1.0厚 |  | m2 | 12.04 | 811.7 |  | 9772.87
351 | 011610002176 | 金属门窗拆除 | 1.名称:拆除原有不锈钢防盗网 |  | m2 | 39.11 | 25.94 |  | 1014.51
352 | 010807001171 | 金属(塑钢、断桥)窗 | 1.名称:防盗网 2.20x20x1厚仿木色氟碳漆铝方通格栅 |  | m2 | 56.46 | 348 |  | 19648.08
353 | 011507001122 | 招牌 | 1.名称:招牌 2.基层材料种类:镀锌方管骨架，50×50×2.5厚@800布置 3.面层材料种类:0.6mm厚U型铝扣板，可视面木纹色烤漆；顶面和底面2厚不锈钢铝板，可视面喷木纹漆 |  | m2 | 62.55 | 507.87 |  | 31767.27
354 | 011507003083 | 空调罩 | 1.名称:新建铝合金空调罩 2.基层材料种类:70X70X5镀锌方管立管，40x40x3热镀锌钢管横管 3.面层材料种类:75型灰色铝合金百叶 4.油漆品种、刷漆遍数:双面喷涂氟碳漆二遍 |  | 个 | 11 | 751.23 |  | 8263.53
355 | 01B001 | 外墙人工清洗 | 1.使用5%浓度草酸清洗原有瓷砖瓷砖墙面 |  | m2 | 223.93 | 5 |  | 1119.65
356 | 011605002085 | 立面块料拆除 | 1.名称:外3铲除原有墙面抹灰墙面为25厚 2.外运:9km |  | m2 | 37.79 | 12.01 |  | 453.86
357 | 011201001069 | 墙面一般抹灰 | 1.墙体类型:外墙 2.底层厚度、砂浆配合比:15mm厚DP M15水泥砂浆底 3.面层厚度、砂浆配合比:10mm厚DP M20水泥砂浆面 4.挂镀锌钢丝网@1*20*20mm |  | m2 | 37.79 | 74.21 |  | 2804.4
358 | 010903002025 | 墙面涂膜防水 | 1.防水膜品种:聚合物水泥基防水涂料 2.涂膜厚度、遍数:2mm厚 |  | m2 | 37.79 | 55.03 |  | 2079.58
本页小计 | [8 empty] | 76923.75
注：为计取规费等的使用，可在表中增设其中：“定额人工费”。
表—08
分部分项工程和单价措施项目清单与计价表
工程名称：装饰工程 |  |  |  | 标段： |  |  |  | 第 39 页 共 62 页
序号 | 项目编码 | 项目名称 | 项目特征描述 |  | 计量单位 | 工程量 | 金额（元）
[7 empty] | 综合单价 |  | 综合合价 | 其中
暂估价
359 | 011406001069 | 抹灰面油漆 | 1.基层类型:墙面一般抹灰面 2.腻子种类:刮外墙耐水腻子二遍 3.刮腻子遍数:2遍 4.油漆品种、刷漆遍数:喷米黄色真石漆两遍 |  | m2 | 37.79 | 64.39 |  | 2433.3
360 | 011502008048 | 装饰线条 | 1.名称:浅灰色EPS窗套线 2.线条规格:100mm宽 |  | m | 149.2 | 13.68 |  | 2041.06
|  | TS6-1 | [6 empty] | 138343.76
361 | 粤R1-1-43 | 人工单项拆除 金属龙骨天棚拆除 铝合金 | 1.名称:拆除原有1.2mm厚铁皮瓦及钢结构 |  | m2 | 540.9 | 8.79 |  | 4754.51
362 | 010901002126 | 型材屋面 | 1.型材品种、规格:树脂瓦3mm 2.金属檩条材料品种、规格:钢结构 |  | m2 | 573.03 | 58.78 |  | 33682.7
363 | 穗010606014037 | 钢天沟 | 1.构件类型:304不锈钢排水槽 2.规格、厚度:130X100X1.0厚 |  | m2 | 12.68 | 811.7 |  | 10292.36
364 | 011610002177 | 金属门窗拆除 | 1.名称:拆除原有不锈钢防盗网 |  | m2 | 92.35 | 25.94 |  | 2395.56
365 | 010807001172 | 金属(塑钢、断桥)窗 | 1.名称:防盗网 2.20x20x1厚仿木色氟碳漆铝方通格栅 |  | m2 | 112.94 | 348 |  | 39303.12
366 | 011507001123 | 招牌 | 1.名称:招牌 2.基层材料种类:镀锌方管骨架，50×50×2.5厚@800布置 3.面层材料种类:0.6mm厚U型铝扣板，可视面木纹色烤漆；顶面和底面2厚不锈钢铝板，可视面喷木纹漆 |  | m2 | 71.25 | 508.32 |  | 36217.8
367 | 011507003084 | 空调罩 | 1.名称:新建铝合金空调罩 2.基层材料种类:70X70X5镀锌方管立管，40x40x3热镀锌钢管横管 3.面层材料种类:75型灰色铝合金百叶 4.油漆品种、刷漆遍数:双面喷涂氟碳漆二遍 |  | 个 | 5 | 751.23 |  | 3756.15
本页小计 | [8 empty] | 134876.56
注：为计取规费等的使用，可在表中增设其中：“定额人工费”。
表—08
分部分项工程和单价措施项目清单与计价表
工程名称：装饰工程 |  |  |  | 标段： |  |  |  | 第 40 页 共 62 页
序号 | 项目编码 | 项目名称 | 项目特征描述 |  | 计量单位 | 工程量 | 金额（元）
[7 empty] | 综合单价 |  | 综合合价 | 其中
暂估价
368 | 01B001 | 外墙人工清洗 | 1.使用5%浓度草酸清洗原有瓷砖瓷砖墙面 |  | m2 | 269.38 | 5 |  | 1346.9
369 | 011201001070 | 墙面一般抹灰 | 1.墙体类型:外墙 2.底层厚度、砂浆配合比:15mm厚DP M15水泥砂浆底 3.面层厚度、砂浆配合比:10mm厚DP M20水泥砂浆面 4.挂镀锌钢丝网@1*20*20mm |  | m2 | 20.14 | 74.21 |  | 1494.59
370 | 010903002027 | 墙面涂膜防水 | 1.防水膜品种:聚合物水泥基防水涂料 2.涂膜厚度、遍数:2mm厚 |  | m2 | 20.14 | 55.03 |  | 1108.3
371 | 011406001070 | 抹灰面油漆 | 1.基层类型:墙面一般抹灰面 2.腻子种类:刮外墙耐水腻子二遍 3.刮腻子遍数:2遍 4.油漆品种、刷漆遍数:喷米黄色真石漆两遍 |  | m2 | 20.14 | 64.39 |  | 1296.81
372 | 011502008049 | 装饰线条 | 1.名称:浅灰色EPS窗套线 2.线条规格:100mm宽 |  | m | 197 | 13.68 |  | 2694.96
|  | TS6-2 | [6 empty] | 131486.71
373 | 粤R1-1-43 | 人工单项拆除 金属龙骨天棚拆除 铝合金 | 1.名称:拆除原有1.2mm厚铁皮瓦及钢结构 |  | m2 | 452.72 | 8.79 |  | 3979.41
374 | 010901002127 | 型材屋面 | 1.型材品种、规格:树脂瓦3mm 2.金属檩条材料品种、规格:钢结构 |  | m2 | 479.61 | 58.78 |  | 28191.48
375 | 穗010606014038 | 钢天沟 | 1.构件类型:304不锈钢排水槽 2.规格、厚度:130X100X1.0厚 |  | m2 | 15.51 | 811.7 |  | 12589.47
376 | 011610002178 | 金属门窗拆除 | 1.名称:拆除原有不锈钢防盗网 |  | m2 | 67.06 | 25.94 |  | 1739.54
377 | 010807001173 | 金属(塑钢、断桥)窗 | 1.名称:防盗网 2.20x20x1厚仿木色氟碳漆铝方通格栅 |  | m2 | 84.29 | 348 |  | 29332.92
本页小计 | [8 empty] | 83774.38
注：为计取规费等的使用，可在表中增设其中：“定额人工费”。
表—08
分部分项工程和单价措施项目清单与计价表
工程名称：装饰工程 |  |  |  | 标段： |  |  |  | 第 41 页 共 62 页
序号 | 项目编码 | 项目名称 | 项目特征描述 |  | 计量单位 | 工程量 | 金额（元）
[7 empty] | 综合单价 |  | 综合合价 | 其中
暂估价
378 | 011507001124 | 招牌 | 1.名称:招牌 2.基层材料种类:镀锌方管骨架，50×50×2.5厚@800布置 3.面层材料种类:0.6mm厚U型铝扣板，可视面木纹色烤漆；顶面和底面2厚不锈钢铝板，可视面喷木纹漆 |  | m2 | 74.7 | 507.67 |  | 37922.95
379 | 011507003085 | 空调罩 | 1.名称:新建铝合金空调罩 2.基层材料种类:70X70X5镀锌方管立管，40x40x3热镀锌钢管横管 3.面层材料种类:75型灰色铝合金百叶 4.油漆品种、刷漆遍数:双面喷涂氟碳漆二遍 |  | 个 | 8 | 751.23 |  | 6009.84
380 | 01B001 | 外墙人工清洗 | 1.使用5%浓度草酸清洗原有瓷砖瓷砖墙面 |  | m2 | 213.03 | 5 |  | 1065.15
381 | 011605002086 | 立面块料拆除 | 1.名称:外3铲除原有墙面抹灰墙面为25厚 2.外运:9km |  | m2 | 22.49 | 12.01 |  | 270.1
382 | 011201001071 | 墙面一般抹灰 | 1.墙体类型:外墙 2.底层厚度、砂浆配合比:15mm厚DP M15水泥砂浆底 3.面层厚度、砂浆配合比:10mm厚DP M20水泥砂浆面 4.挂镀锌钢丝网@1*20*20mm |  | m2 | 44.99 | 74.21 |  | 3338.71
383 | 010903002028 | 墙面涂膜防水 | 1.防水膜品种:聚合物水泥基防水涂料 2.涂膜厚度、遍数:2mm厚 |  | m2 | 44.99 | 55.03 |  | 2475.8
384 | 011406001071 | 抹灰面油漆 | 1.基层类型:墙面一般抹灰面 2.腻子种类:刮外墙耐水腻子二遍 3.刮腻子遍数:2遍 4.油漆品种、刷漆遍数:喷米黄色真石漆两遍 |  | m2 | 44.99 | 64.39 |  | 2896.91
385 | 011502008050 | 装饰线条 | 1.名称:浅灰色EPS窗套线 2.线条规格:100mm宽 |  | m | 122.4 | 13.68 |  | 1674.43
|  | TS6-3 | [6 empty] | 141153.54
本页小计 | [8 empty] | 55653.89
注：为计取规费等的使用，可在表中增设其中：“定额人工费”。
表—08
分部分项工程和单价措施项目清单与计价表
工程名称：装饰工程 |  |  |  | 标段： |  |  |  | 第 42 页 共 62 页
序号 | 项目编码 | 项目名称 | 项目特征描述 |  | 计量单位 | 工程量 | 金额（元）
[7 empty] | 综合单价 |  | 综合合价 | 其中
暂估价
386 | 粤R1-1-43 | 人工单项拆除 金属龙骨天棚拆除 铝合金 | 1.名称:拆除原有1.2mm厚铁皮瓦及钢结构 |  | m2 | 528.77 | 8.79 |  | 4647.89
387 | 010901002128 | 型材屋面 | 1.型材品种、规格:树脂瓦3mm 2.金属檩条材料品种、规格:钢结构 |  | m2 | 560.18 | 58.78 |  | 32927.38
388 | 穗010606014039 | 钢天沟 | 1.构件类型:304不锈钢排水槽 2.规格、厚度:130X100X1.0厚 |  | m2 | 20.55 | 811.7 |  | 16680.44
389 | 011610002179 | 金属门窗拆除 | 1.名称:拆除原有不锈钢防盗网 |  | m2 | 43.85 | 25.94 |  | 1137.47
390 | 010807001174 | 金属(塑钢、断桥)窗 | 1.名称:防盗网 2.20x20x1厚仿木色氟碳漆铝方通格栅 |  | m2 | 68.55 | 348 |  | 23855.4
391 | 011507001125 | 招牌 | 1.名称:招牌 2.基层材料种类:镀锌方管骨架，50×50×2.5厚@800布置 3.面层材料种类:0.6mm厚U型铝扣板，可视面木纹色烤漆；顶面和底面2厚不锈钢铝板，可视面喷木纹漆 |  | m2 | 69.45 | 507.96 |  | 35277.82
392 | 011507003086 | 空调罩 | 1.名称:新建铝合金空调罩 2.基层材料种类:70X70X5镀锌方管立管，40x40x3热镀锌钢管横管 3.面层材料种类:75型灰色铝合金百叶 4.油漆品种、刷漆遍数:双面喷涂氟碳漆二遍 |  | 个 | 8 | 751.23 |  | 6009.84
393 | 01B001 | 外墙人工清洗 | 1.使用5%浓度草酸清洗原有瓷砖瓷砖墙面 |  | m2 | 156.73 | 5 |  | 783.65
394 | 011605002087 | 立面块料拆除 | 1.名称:外3铲除原有墙面抹灰墙面为25厚 2.外运:9km |  | m2 | 87.92 | 12.01 |  | 1055.92
本页小计 | [8 empty] | 122375.81
注：为计取规费等的使用，可在表中增设其中：“定额人工费”。
表—08
分部分项工程和单价措施项目清单与计价表
工程名称：装饰工程 |  |  |  | 标段： |  |  |  | 第 43 页 共 62 页
序号 | 项目编码 | 项目名称 | 项目特征描述 |  | 计量单位 | 工程量 | 金额（元）
[7 empty] | 综合单价 |  | 综合合价 | 其中
暂估价
395 | 011201001072 | 墙面一般抹灰 | 1.墙体类型:外墙 2.底层厚度、砂浆配合比:15mm厚DP M15水泥砂浆底 3.面层厚度、砂浆配合比:10mm厚DP M20水泥砂浆面 4.挂镀锌钢丝网@1*20*20mm |  | m2 | 87.92 | 74.21 |  | 6524.54
396 | 010903002029 | 墙面涂膜防水 | 1.防水膜品种:聚合物水泥基防水涂料 2.涂膜厚度、遍数:2mm厚 |  | m2 | 87.92 | 55.03 |  | 4838.24
397 | 011406001072 | 抹灰面油漆 | 1.基层类型:墙面一般抹灰面 2.腻子种类:刮外墙耐水腻子二遍 3.刮腻子遍数:2遍 4.油漆品种、刷漆遍数:喷米黄色真石漆两遍 |  | m2 | 87.92 | 64.39 |  | 5661.17
398 | 011502008051 | 装饰线条 | 1.名称:浅灰色EPS窗套线 2.线条规格:100mm宽 |  | m | 128.2 | 13.68 |  | 1753.78
|  | TS7 | [6 empty] | 35525.57
399 | 粤R1-1-43 | 人工单项拆除 金属龙骨天棚拆除 铝合金 | 1.名称:拆除原有1.2mm厚铁皮瓦及钢结构 |  | m2 | 126.03 | 8.79 |  | 1107.8
400 | 010901002129 | 型材屋面 | 1.型材品种、规格:树脂瓦3mm 2.金属檩条材料品种、规格:钢结构 |  | m2 | 133.52 | 58.78 |  | 7848.31
401 | 穗010606014040 | 钢天沟 | 1.构件类型:304不锈钢排水槽 2.规格、厚度:130X100X1.0厚 |  | m2 | 7.15 | 811.7 |  | 5803.66
402 | 010807001175 | 金属(塑钢、断桥)窗 | 1.名称:防盗网 2.20x20x1厚仿木色氟碳漆铝方通格栅 |  | m2 | 13.8 | 348 |  | 4802.4
403 | 011507001126 | 招牌 | 1.名称:招牌 2.基层材料种类:镀锌方管骨架，50×50×2.5厚@800布置 3.面层材料种类:0.6mm厚U型铝扣板，可视面木纹色烤漆；顶面和底面2厚不锈钢铝板，可视面喷木纹漆 |  | m2 | 21.45 | 508.27 |  | 10902.39
本页小计 | [8 empty] | 49242.29
注：为计取规费等的使用，可在表中增设其中：“定额人工费”。
表—08
分部分项工程和单价措施项目清单与计价表
工程名称：装饰工程 |  |  |  | 标段： |  |  |  | 第 44 页 共 62 页
序号 | 项目编码 | 项目名称 | 项目特征描述 |  | 计量单位 | 工程量 | 金额（元）
[7 empty] | 综合单价 |  | 综合合价 | 其中
暂估价
404 | 011507003087 | 空调罩 | 1.名称:新建铝合金空调罩 2.基层材料种类:70X70X5镀锌方管立管，40x40x3热镀锌钢管横管 3.面层材料种类:75型灰色铝合金百叶 4.油漆品种、刷漆遍数:双面喷涂氟碳漆二遍 |  | 个 | 5 | 751.23 |  | 3756.15
405 | 01B001 | 外墙人工清洗 | 1.使用5%浓度草酸清洗原有瓷砖瓷砖墙面 |  | m2 | 136.21 | 5 |  | 681.05
406 | 011502008052 | 装饰线条 | 1.名称:浅灰色EPS窗套线 2.线条规格:100mm宽 |  | m | 45.6 | 13.68 |  | 623.81
|  | TS8 | [6 empty] | 57992.64
407 | 010807001176 | 金属(塑钢、断桥)窗 | 1.名称:防盗网 2.20x20x1厚仿木色氟碳漆铝方通格栅 |  | m2 | 4.5 | 348 |  | 1566
408 | 011507003088 | 空调罩 | 1.名称:新建铝合金空调罩 2.基层材料种类:70X70X5镀锌方管立管，40x40x3热镀锌钢管横管 3.面层材料种类:75型灰色铝合金百叶 4.油漆品种、刷漆遍数:双面喷涂氟碳漆二遍 |  | 个 | 2 | 751.23 |  | 1502.46
409 | 011605002088 | 立面块料拆除 | 1.名称:外3铲除原有墙面抹灰墙面为25厚 2.外运:9km |  | m2 | 78.21 | 12.01 |  | 939.3
410 | 011201001073 | 墙面一般抹灰 | 1.墙体类型:外墙 2.底层厚度、砂浆配合比:15mm厚DP M15水泥砂浆底 3.面层厚度、砂浆配合比:10mm厚DP M20水泥砂浆面 4.挂镀锌钢丝网@1*20*20mm |  | m2 | 277.9 | 74.21 |  | 20622.96
411 | 010903002030 | 墙面涂膜防水 | 1.防水膜品种:聚合物水泥基防水涂料 2.涂膜厚度、遍数:2mm厚 |  | m2 | 277.9 | 55.03 |  | 15292.84
本页小计 | [8 empty] | 44984.57
注：为计取规费等的使用，可在表中增设其中：“定额人工费”。
表—08
分部分项工程和单价措施项目清单与计价表
工程名称：装饰工程 |  |  |  | 标段： |  |  |  | 第 45 页 共 62 页
序号 | 项目编码 | 项目名称 | 项目特征描述 |  | 计量单位 | 工程量 | 金额（元）
[7 empty] | 综合单价 |  | 综合合价 | 其中
暂估价
412 | 011406001073 | 抹灰面油漆 | 1.基层类型:墙面一般抹灰面 2.腻子种类:刮外墙耐水腻子二遍 3.刮腻子遍数:2遍 4.油漆品种、刷漆遍数:喷米黄色真石漆两遍 |  | m2 | 277.9 | 64.39 |  | 17893.98
413 | 011502008053 | 装饰线条 | 1.名称:浅灰色EPS窗套线 2.线条规格:100mm宽 |  | m | 12.8 | 13.68 |  | 175.1
|  | TS9 | [6 empty] | 43608.3
414 | 粤R1-1-43 | 人工单项拆除 金属龙骨天棚拆除 铝合金 | 1.名称:拆除原有1.2mm厚铁皮瓦及钢结构 |  | m2 | 83.82 | 8.79 |  | 736.78
415 | 010901002130 | 型材屋面 | 1.型材品种、规格:树脂瓦3mm 2.金属檩条材料品种、规格:钢结构 |  | m2 | 88.8 | 58.78 |  | 5219.66
416 | 穗010606014041 | 钢天沟 | 1.构件类型:304不锈钢排水槽 2.规格、厚度:130X100X1.0厚 |  | m2 | 3.78 | 811.7 |  | 3068.23
417 | 011610002180 | 金属门窗拆除 | 1.名称:拆除原有不锈钢防盗网 |  | m2 | 3.6 | 25.94 |  | 93.38
418 | 010807001177 | 金属(塑钢、断桥)窗 | 1.名称:防盗网 2.20x20x1厚仿木色氟碳漆铝方通格栅 |  | m2 | 18.45 | 348 |  | 6420.6
419 | 011507003089 | 空调罩 | 1.名称:新建铝合金空调罩 2.基层材料种类:70X70X5镀锌方管立管，40x40x3热镀锌钢管横管 3.面层材料种类:75型灰色铝合金百叶 4.油漆品种、刷漆遍数:双面喷涂氟碳漆二遍 |  | 个 | 6 | 751.23 |  | 4507.38
420 | 01B001 | 外墙人工清洗 | 1.使用5%浓度草酸清洗原有瓷砖瓷砖墙面 |  | m2 | 101.47 | 5 |  | 507.35
421 | 011201001074 | 墙面一般抹灰 | 1.墙体类型:外墙 2.底层厚度、砂浆配合比:15mm厚DP M15水泥砂浆底 3.面层厚度、砂浆配合比:10mm厚DP M20水泥砂浆面 4.挂镀锌钢丝网@1*20*20mm |  | m2 | 115.16 | 74.21 |  | 8546.02
本页小计 | [8 empty] | 47168.48
注：为计取规费等的使用，可在表中增设其中：“定额人工费”。
表—08
分部分项工程和单价措施项目清单与计价表
工程名称：装饰工程 |  |  |  | 标段： |  |  |  | 第 46 页 共 62 页
序号 | 项目编码 | 项目名称 | 项目特征描述 |  | 计量单位 | 工程量 | 金额（元）
[7 empty] | 综合单价 |  | 综合合价 | 其中
暂估价
422 | 010903002031 | 墙面涂膜防水 | 1.防水膜品种:聚合物水泥基防水涂料 2.涂膜厚度、遍数:2mm厚 |  | m2 | 115.16 | 55.03 |  | 6337.25
423 | 011406001074 | 抹灰面油漆 | 1.基层类型:墙面一般抹灰面 2.腻子种类:刮外墙耐水腻子二遍 3.刮腻子遍数:2遍 4.油漆品种、刷漆遍数:喷米黄色真石漆两遍 |  | m2 | 115.16 | 64.39 |  | 7415.15
424 | 011502008054 | 装饰线条 | 1.名称:浅灰色EPS窗套线 2.线条规格:100mm宽 |  | m | 55.3 | 13.68 |  | 756.5
|  | TS10 | [6 empty] | 62050.99
425 | 粤R1-1-43 | 人工单项拆除 金属龙骨天棚拆除 铝合金 | 1.名称:拆除原有1.2mm厚铁皮瓦及钢结构 |  | m2 | 131.76 | 8.79 |  | 1158.17
426 | 010901002131 | 型材屋面 | 1.型材品种、规格:树脂瓦3mm 2.金属檩条材料品种、规格:钢结构 |  | m2 | 139.59 | 58.78 |  | 8205.1
427 | 穗010606014042 | 钢天沟 | 1.构件类型:304不锈钢排水槽 2.规格、厚度:130X100X1.0厚 |  | m2 | 6.65 | 811.7 |  | 5397.81
428 | 011610002181 | 金属门窗拆除 | 1.名称:拆除原有不锈钢防盗网 |  | m2 | 15.68 | 25.94 |  | 406.74
429 | 010807001178 | 金属(塑钢、断桥)窗 | 1.名称:防盗网 2.20x20x1厚仿木色氟碳漆铝方通格栅 |  | m2 | 15.68 | 348 |  | 5456.64
430 | 011507003090 | 空调罩 | 1.名称:新建铝合金空调罩 2.基层材料种类:70X70X5镀锌方管立管，40x40x3热镀锌钢管横管 3.面层材料种类:75型灰色铝合金百叶 4.油漆品种、刷漆遍数:双面喷涂氟碳漆二遍 |  | 个 | 10 | 751.23 |  | 7512.3
431 | 011605002089 | 立面块料拆除 | 1.名称:外3铲除原有墙面抹灰墙面为25厚 2.外运:9km |  | m2 | 160.45 | 12.01 |  | 1927
本页小计 | [8 empty] | 44572.66
注：为计取规费等的使用，可在表中增设其中：“定额人工费”。
表—08
分部分项工程和单价措施项目清单与计价表
工程名称：装饰工程 |  |  |  | 标段： |  |  |  | 第 47 页 共 62 页
序号 | 项目编码 | 项目名称 | 项目特征描述 |  | 计量单位 | 工程量 | 金额（元）
[7 empty] | 综合单价 |  | 综合合价 | 其中
暂估价
432 | 011201001075 | 墙面一般抹灰 | 1.墙体类型:外墙 2.底层厚度、砂浆配合比:15mm厚DP M15水泥砂浆底 3.面层厚度、砂浆配合比:10mm厚DP M20水泥砂浆面 4.挂镀锌钢丝网@1*20*20mm |  | m2 | 160.45 | 74.21 |  | 11906.99
433 | 010903002032 | 墙面涂膜防水 | 1.防水膜品种:聚合物水泥基防水涂料 2.涂膜厚度、遍数:2mm厚 |  | m2 | 160.45 | 55.03 |  | 8829.56
434 | 011406001075 | 抹灰面油漆 | 1.基层类型:墙面一般抹灰面 2.腻子种类:刮外墙耐水腻子二遍 3.刮腻子遍数:2遍 4.油漆品种、刷漆遍数:喷米黄色真石漆两遍 |  | m2 | 160.45 | 64.39 |  | 10331.38
435 | 011502008055 | 装饰线条 | 1.名称:浅灰色EPS窗套线 2.线条规格:100mm宽 |  | m | 67.2 | 13.68 |  | 919.3
|  | TS11 | [6 empty] | 33439.25
436 | 粤R1-1-43 | 人工单项拆除 金属龙骨天棚拆除 铝合金 | 1.名称:拆除原有1.2mm厚铁皮瓦及钢结构 |  | m2 | 83.41 | 8.79 |  | 733.17
437 | 010901002132 | 型材屋面 | 1.型材品种、规格:树脂瓦3mm 2.金属檩条材料品种、规格:钢结构 |  | m2 | 88.36 | 58.78 |  | 5193.8
438 | 穗010606014043 | 钢天沟 | 1.构件类型:304不锈钢排水槽 2.规格、厚度:130X100X1.0厚 |  | m2 | 2.65 | 811.7 |  | 2151.01
439 | 011610002141 | 金属门窗拆除 | 1.名称:拆除原有不锈钢防盗网 |  | m2 | 14.7 | 25.94 |  | 381.32
440 | 010807001179 | 金属(塑钢、断桥)窗 | 1.名称:防盗网 2.20x20x1厚仿木色氟碳漆铝方通格栅 |  | m2 | 20.85 | 348 |  | 7255.8
441 | 011507001127 | 招牌 | 1.名称:招牌 2.基层材料种类:镀锌方管骨架，50×50×2.5厚@800布置 3.面层材料种类:0.6mm厚U型铝扣板，可视面木纹色烤漆；顶面和底面2厚不锈钢铝板，可视面喷木纹漆 |  | m2 | 18.15 | 508.06 |  | 9221.29
本页小计 | [8 empty] | 56923.62
注：为计取规费等的使用，可在表中增设其中：“定额人工费”。
表—08
分部分项工程和单价措施项目清单与计价表
工程名称：装饰工程 |  |  |  | 标段： |  |  |  | 第 48 页 共 62 页
序号 | 项目编码 | 项目名称 | 项目特征描述 |  | 计量单位 | 工程量 | 金额（元）
[7 empty] | 综合单价 |  | 综合合价 | 其中
暂估价
442 | 011507003091 | 空调罩 | 1.名称:新建铝合金空调罩 2.基层材料种类:70X70X5镀锌方管立管，40x40x3热镀锌钢管横管 3.面层材料种类:75型灰色铝合金百叶 4.油漆品种、刷漆遍数:双面喷涂氟碳漆二遍 |  | 个 | 1 | 751.23 |  | 751.23
443 | 01B001 | 外墙人工清洗 | 1.使用5%浓度草酸清洗原有瓷砖瓷砖墙面 |  | m2 | 21.73 | 5 |  | 108.65
444 | 011605002090 | 立面块料拆除 | 1.名称:外3铲除原有墙面抹灰墙面为25厚 2.外运:9km |  | m2 | 34.12 | 12.01 |  | 409.78
445 | 011201001076 | 墙面一般抹灰 | 1.墙体类型:外墙 2.底层厚度、砂浆配合比:15mm厚DP M15水泥砂浆底 3.面层厚度、砂浆配合比:10mm厚DP M20水泥砂浆面 4.挂镀锌钢丝网@1*20*20mm |  | m2 | 34.12 | 74.21 |  | 2532.05
446 | 010903002033 | 墙面涂膜防水 | 1.防水膜品种:聚合物水泥基防水涂料 2.涂膜厚度、遍数:2mm厚 |  | m2 | 34.12 | 55.03 |  | 1877.62
447 | 011406001076 | 抹灰面油漆 | 1.基层类型:墙面一般抹灰面 2.腻子种类:刮外墙耐水腻子二遍 3.刮腻子遍数:2遍 4.油漆品种、刷漆遍数:喷米黄色真石漆两遍 |  | m2 | 34.12 | 64.39 |  | 2196.99
448 | 011502008056 | 装饰线条 | 1.名称:浅灰色EPS窗套线 2.线条规格:100mm宽 |  | m | 45.8 | 13.68 |  | 626.54
|  | TS12 | [6 empty] | 40591.19
449 | 粤R1-1-43 | 人工单项拆除 金属龙骨天棚拆除 铝合金 | 1.名称:拆除原有1.2mm厚铁皮瓦及钢结构 |  | m2 | 67.96 | 8.79 |  | 597.37
450 | 010901002133 | 型材屋面 | 1.型材品种、规格:树脂瓦3mm 2.金属檩条材料品种、规格:钢结构 |  | m2 | 72 | 58.78 |  | 4232.16
本页小计 | [8 empty] | 13332.39
注：为计取规费等的使用，可在表中增设其中：“定额人工费”。
表—08
分部分项工程和单价措施项目清单与计价表
工程名称：装饰工程 |  |  |  | 标段： |  |  |  | 第 49 页 共 62 页
序号 | 项目编码 | 项目名称 | 项目特征描述 |  | 计量单位 | 工程量 | 金额（元）
[7 empty] | 综合单价 |  | 综合合价 | 其中
暂估价
451 | 穗010606014044 | 钢天沟 | 1.构件类型:304不锈钢排水槽 2.规格、厚度:130X100X1.0厚 |  | m2 | 3.3 | 811.7 |  | 2678.61
452 | 011610002182 | 金属门窗拆除 | 1.名称:拆除原有不锈钢防盗网 |  | m2 | 19.71 | 25.94 |  | 511.28
453 | 010807001180 | 金属(塑钢、断桥)窗 | 1.名称:防盗网 2.20x20x1厚仿木色氟碳漆铝方通格栅 |  | m2 | 19.71 | 348 |  | 6859.08
454 | 011507003092 | 空调罩 | 1.名称:新建铝合金空调罩 2.基层材料种类:70X70X5镀锌方管立管，40x40x3热镀锌钢管横管 3.面层材料种类:75型灰色铝合金百叶 4.油漆品种、刷漆遍数:双面喷涂氟碳漆二遍 |  | 个 | 4 | 751.23 |  | 3004.92
455 | 01B001 | 外墙人工清洗 | 1.使用5%浓度草酸清洗原有瓷砖瓷砖墙面 |  | m2 | 65.18 | 5 |  | 325.9
456 | 011605002091 | 立面块料拆除 | 1.名称:外3铲除原有墙面抹灰墙面为25厚 2.外运:9km |  | m2 | 105.74 | 12.01 |  | 1269.94
457 | 011201001077 | 墙面一般抹灰 | 1.墙体类型:外墙 2.底层厚度、砂浆配合比:15mm厚DP M15水泥砂浆底 3.面层厚度、砂浆配合比:10mm厚DP M20水泥砂浆面 4.挂镀锌钢丝网@1*20*20mm |  | m2 | 105.74 | 74.21 |  | 7846.97
458 | 010903002034 | 墙面涂膜防水 | 1.防水膜品种:聚合物水泥基防水涂料 2.涂膜厚度、遍数:2mm厚 |  | m2 | 105.74 | 55.03 |  | 5818.87
459 | 011406001077 | 抹灰面油漆 | 1.基层类型:墙面一般抹灰面 2.腻子种类:刮外墙耐水腻子二遍 3.刮腻子遍数:2遍 4.油漆品种、刷漆遍数:喷米黄色真石漆两遍 |  | m2 | 105.74 | 64.39 |  | 6808.6
460 | 011502008057 | 装饰线条 | 1.名称:浅灰色EPS窗套线 2.线条规格:100mm宽 |  | m | 46.6 | 13.68 |  | 637.49
|  | TS13 | [6 empty] | 146734.25
本页小计 | [8 empty] | 35761.66
注：为计取规费等的使用，可在表中增设其中：“定额人工费”。
表—08
分部分项工程和单价措施项目清单与计价表
工程名称：装饰工程 |  |  |  | 标段： |  |  |  | 第 50 页 共 62 页
序号 | 项目编码 | 项目名称 | 项目特征描述 |  | 计量单位 | 工程量 | 金额（元）
[7 empty] | 综合单价 |  | 综合合价 | 其中
暂估价
461 | 粤R1-1-43 | 人工单项拆除 金属龙骨天棚拆除 铝合金 | 1.名称:拆除原有1.2mm厚铁皮瓦及钢结构 |  | m2 | 672.49 | 8.79 |  | 5911.19
462 | 010901002134 | 型材屋面 | 1.型材品种、规格:树脂瓦3mm 2.金属檩条材料品种、规格:钢结构 |  | m2 | 712.44 | 58.78 |  | 41877.22
463 | 穗010606014045 | 钢天沟 | 1.构件类型:304不锈钢排水槽 2.规格、厚度:130X100X1.0厚 |  | m2 | 20.45 | 811.7 |  | 16599.27
464 | 011610002183 | 金属门窗拆除 | 1.名称:拆除原有不锈钢防盗网 |  | m2 | 91.8 | 25.94 |  | 2381.29
465 | 010807001181 | 金属(塑钢、断桥)窗 | 1.名称:防盗网 2.20x20x1厚仿木色氟碳漆铝方通格栅 |  | m2 | 91.8 | 348 |  | 31946.4
466 | 011507001128 | 招牌 | 1.名称:招牌 2.基层材料种类:镀锌方管骨架，50×50×2.5厚@800布置 3.面层材料种类:0.6mm厚U型铝扣板，可视面木纹色烤漆；顶面和底面2厚不锈钢铝板，可视面喷木纹漆 |  | m2 | 69.45 | 507.96 |  | 35277.82
467 | 011507003093 | 空调罩 | 1.名称:新建铝合金空调罩 2.基层材料种类:70X70X5镀锌方管立管，40x40x3热镀锌钢管横管 3.面层材料种类:75型灰色铝合金百叶 4.油漆品种、刷漆遍数:双面喷涂氟碳漆二遍 |  | 个 | 12 | 751.23 |  | 9014.76
468 | 01B001 | 外墙人工清洗 | 1.使用5%浓度草酸清洗原有瓷砖瓷砖墙面 |  | m2 | 280.14 | 5 |  | 1400.7
469 | 011502008058 | 装饰线条 | 1.名称:浅灰色EPS窗套线 2.线条规格:100mm宽 |  | m | 170 | 13.68 |  | 2325.6
|  | TS14 | [6 empty] | 34980.21
470 | 010807001182 | 金属(塑钢、断桥)窗 | 1.名称:防盗网 2.20x20x1厚仿木色氟碳漆铝方通格栅 |  | m2 | 12.75 | 348 |  | 4437
本页小计 | [8 empty] | 151171.25
注：为计取规费等的使用，可在表中增设其中：“定额人工费”。
表—08
分部分项工程和单价措施项目清单与计价表
工程名称：装饰工程 |  |  |  | 标段： |  |  |  | 第 51 页 共 62 页
序号 | 项目编码 | 项目名称 | 项目特征描述 |  | 计量单位 | 工程量 | 金额（元）
[7 empty] | 综合单价 |  | 综合合价 | 其中
暂估价
471 | 011605002092 | 立面块料拆除 | 1.名称:外3铲除原有墙面抹灰墙面为25厚 2.外运:9km |  | m2 | 144.29 | 12.01 |  | 1732.92
472 | 011201001078 | 墙面一般抹灰 | 1.墙体类型:外墙 2.底层厚度、砂浆配合比:15mm厚DP M15水泥砂浆底 3.面层厚度、砂浆配合比:10mm厚DP M20水泥砂浆面 4.挂镀锌钢丝网@1*20*20mm |  | m2 | 144.29 | 74.21 |  | 10707.76
473 | 010903002035 | 墙面涂膜防水 | 1.防水膜品种:聚合物水泥基防水涂料 2.涂膜厚度、遍数:2mm厚 |  | m2 | 144.29 | 55.03 |  | 7940.28
474 | 011406001078 | 抹灰面油漆 | 1.基层类型:墙面一般抹灰面 2.腻子种类:刮外墙耐水腻子二遍 3.刮腻子遍数:2遍 4.油漆品种、刷漆遍数:喷米黄色真石漆两遍 |  | m2 | 144.29 | 64.39 |  | 9290.83
475 | 011502008059 | 装饰线条 | 1.名称:浅灰色EPS窗套线 2.线条规格:100mm宽 |  | m | 63.7 | 13.68 |  | 871.42
|  | TS15 | [6 empty] | 146299.31
476 | 粤R1-1-43 | 人工单项拆除 金属龙骨天棚拆除 铝合金 | 1.名称:拆除原有1.2mm厚铁皮瓦及钢结构 |  | m2 | 503.79 | 8.79 |  | 4428.31
477 | 010901002135 | 型材屋面 | 1.型材品种、规格:树脂瓦3mm 2.金属檩条材料品种、规格:钢结构 |  | m2 | 533.72 | 58.78 |  | 31372.06
478 | 穗010606014047 | 钢天沟 | 1.构件类型:304不锈钢排水槽 2.规格、厚度:130X100X1.0厚 |  | m2 | 17.87 | 811.7 |  | 14505.08
479 | 011610002184 | 金属门窗拆除 | 1.名称:拆除原有不锈钢防盗网 |  | m2 | 83.1 | 25.94 |  | 2155.61
480 | 010807001183 | 金属(塑钢、断桥)窗 | 1.名称:防盗网 2.20x20x1厚仿木色氟碳漆铝方通格栅 |  | m2 | 83.1 | 348 |  | 28918.8
本页小计 | [8 empty] | 111923.07
注：为计取规费等的使用，可在表中增设其中：“定额人工费”。
表—08
分部分项工程和单价措施项目清单与计价表
工程名称：装饰工程 |  |  |  | 标段： |  |  |  | 第 52 页 共 62 页
序号 | 项目编码 | 项目名称 | 项目特征描述 |  | 计量单位 | 工程量 | 金额（元）
[7 empty] | 综合单价 |  | 综合合价 | 其中
暂估价
481 | 011507001129 | 招牌 | 1.名称:招牌 2.基层材料种类:镀锌方管骨架，50×50×2.5厚@800布置 3.面层材料种类:0.6mm厚U型铝扣板，可视面木纹色烤漆；顶面和底面2厚不锈钢铝板，可视面喷木纹漆 |  | m2 | 62.1 | 507.97 |  | 31544.94
482 | 011507003094 | 空调罩 | 1.名称:新建铝合金空调罩 2.基层材料种类:70X70X5镀锌方管立管，40x40x3热镀锌钢管横管 3.面层材料种类:75型灰色铝合金百叶 4.油漆品种、刷漆遍数:双面喷涂氟碳漆二遍 |  | 个 | 14 | 751.23 |  | 10517.22
483 | 01B001 | 外墙人工清洗 | 1.使用5%浓度草酸清洗原有瓷砖瓷砖墙面 |  | m2 | 268.43 | 5 |  | 1342.15
484 | 011605002093 | 立面块料拆除 | 1.名称:外3铲除原有墙面抹灰墙面为25厚 2.外运:9km |  | m2 | 93.09 | 12.01 |  | 1118.01
485 | 011201001079 | 墙面一般抹灰 | 1.墙体类型:外墙 2.底层厚度、砂浆配合比:15mm厚DP M15水泥砂浆底 3.面层厚度、砂浆配合比:10mm厚DP M20水泥砂浆面 4.挂镀锌钢丝网@1*20*20mm |  | m2 | 93.09 | 74.21 |  | 6908.21
486 | 010903002037 | 墙面涂膜防水 | 1.防水膜品种:聚合物水泥基防水涂料 2.涂膜厚度、遍数:2mm厚 |  | m2 | 93.09 | 55.03 |  | 5122.74
487 | 011406001079 | 抹灰面油漆 | 1.基层类型:墙面一般抹灰面 2.腻子种类:刮外墙耐水腻子二遍 3.刮腻子遍数:2遍 4.油漆品种、刷漆遍数:喷米黄色真石漆两遍 |  | m2 | 93.09 | 64.39 |  | 5994.07
488 | 011502008061 | 装饰线条 | 1.名称:浅灰色EPS窗套线 2.线条规格:100mm宽 |  | m | 173.4 | 13.68 |  | 2372.11
|  | TS16 | [6 empty] | 4865.78
489 | 010807001184 | 金属(塑钢、断桥)窗 | 1.名称:防盗网 2.20x20x1厚仿木色氟碳漆铝方通格栅 |  | m2 | 0.48 | 348 |  | 167.04
本页小计 | [8 empty] | 65086.49
注：为计取规费等的使用，可在表中增设其中：“定额人工费”。
表—08
分部分项工程和单价措施项目清单与计价表
工程名称：装饰工程 |  |  |  | 标段： |  |  |  | 第 53 页 共 62 页
序号 | 项目编码 | 项目名称 | 项目特征描述 |  | 计量单位 | 工程量 | 金额（元）
[7 empty] | 综合单价 |  | 综合合价 | 其中
暂估价
490 | 011605002094 | 立面块料拆除 | 1.名称:外3铲除原有墙面抹灰墙面为25厚 2.外运:9km |  | m2 | 22.53 | 12.01 |  | 270.59
491 | 011201001080 | 墙面一般抹灰 | 1.墙体类型:外墙 2.底层厚度、砂浆配合比:15mm厚DP M15水泥砂浆底 3.面层厚度、砂浆配合比:10mm厚DP M20水泥砂浆面 4.挂镀锌钢丝网@1*20*20mm |  | m2 | 22.53 | 74.21 |  | 1671.95
492 | 010903002038 | 墙面涂膜防水 | 1.防水膜品种:聚合物水泥基防水涂料 2.涂膜厚度、遍数:2mm厚 |  | m2 | 22.53 | 55.03 |  | 1239.83
493 | 011406001080 | 抹灰面油漆 | 1.基层类型:墙面一般抹灰面 2.腻子种类:刮外墙耐水腻子二遍 3.刮腻子遍数:2遍 4.油漆品种、刷漆遍数:喷米黄色真石漆两遍 |  | m2 | 22.53 | 64.39 |  | 1450.71
494 | 011502008062 | 装饰线条 | 1.名称:浅灰色EPS窗套线 2.线条规格:100mm宽 |  | m | 4.8 | 13.68 |  | 65.66
|  | TS17 | [6 empty] | 87406.11
495 | 粤R1-1-43 | 人工单项拆除 金属龙骨天棚拆除 铝合金 | 1.名称:拆除原有1.2mm厚铁皮瓦及钢结构 |  | m2 | 205.02 | 8.79 |  | 1802.13
496 | 010901002136 | 型材屋面 | 1.型材品种、规格:树脂瓦3mm 2.金属檩条材料品种、规格:钢结构 |  | m2 | 217.2 | 58.78 |  | 12767.02
497 | 穗010606014048 | 钢天沟 | 1.构件类型:304不锈钢排水槽 2.规格、厚度:130X100X1.0厚 |  | m2 | 9.35 | 811.7 |  | 7589.4
498 | 011610002185 | 金属门窗拆除 | 1.名称:拆除原有不锈钢防盗网 |  | m2 | 17.1 | 25.94 |  | 443.57
499 | 010807001185 | 金属(塑钢、断桥)窗 | 1.名称:防盗网 2.20x20x1厚仿木色氟碳漆铝方通格栅 |  | m2 | 28.49 | 348 |  | 9914.52
本页小计 | [8 empty] | 37215.38
注：为计取规费等的使用，可在表中增设其中：“定额人工费”。
表—08
分部分项工程和单价措施项目清单与计价表
工程名称：装饰工程 |  |  |  | 标段： |  |  |  | 第 54 页 共 62 页
序号 | 项目编码 | 项目名称 | 项目特征描述 |  | 计量单位 | 工程量 | 金额（元）
[7 empty] | 综合单价 |  | 综合合价 | 其中
暂估价
500 | 011507001130 | 招牌 | 1.名称:招牌 2.基层材料种类:镀锌方管骨架，50×50×2.5厚@800布置 3.面层材料种类:0.6mm厚U型铝扣板，可视面木纹色烤漆；顶面和底面2厚不锈钢铝板，可视面喷木纹漆 |  | m2 | 31.35 | 508.65 |  | 15946.18
501 | 011507003095 | 空调罩 | 1.名称:新建铝合金空调罩 2.基层材料种类:70X70X5镀锌方管立管，40x40x3热镀锌钢管横管 3.面层材料种类:75型灰色铝合金百叶 4.油漆品种、刷漆遍数:双面喷涂氟碳漆二遍 |  | 个 | 2 | 751.23 |  | 1502.46
502 | 01B001 | 外墙人工清洗 | 1.使用5%浓度草酸清洗原有瓷砖瓷砖墙面 |  | m2 | 77.54 | 5 |  | 387.7
503 | 011605002095 | 立面块料拆除 | 1.名称:外3铲除原有墙面抹灰墙面为25厚 2.外运:9km |  | m2 | 48.43 | 12.01 |  | 581.64
504 | 011201001081 | 墙面一般抹灰 | 1.墙体类型:外墙 2.底层厚度、砂浆配合比:15mm厚DP M15水泥砂浆底 3.面层厚度、砂浆配合比:10mm厚DP M20水泥砂浆面 4.挂镀锌钢丝网@1*20*20mm |  | m2 | 182.86 | 74.21 |  | 13570.04
505 | 010903002039 | 墙面涂膜防水 | 1.防水膜品种:聚合物水泥基防水涂料 2.涂膜厚度、遍数:2mm厚 |  | m2 | 182.86 | 55.03 |  | 10062.79
506 | 011406001081 | 抹灰面油漆 | 1.基层类型:墙面一般抹灰面 2.腻子种类:刮外墙耐水腻子二遍 3.刮腻子遍数:2遍 4.油漆品种、刷漆遍数:喷米黄色真石漆两遍 |  | m2 | 182.86 | 64.39 |  | 11774.36
507 | 011502008063 | 装饰线条 | 1.名称:浅灰色EPS窗套线 2.线条规格:100mm宽 |  | m | 77.8 | 13.68 |  | 1064.3
|  | TS18 | [6 empty] | 6317.05
508 | 010807001186 | 金属(塑钢、断桥)窗 | 1.名称:防盗网 2.20x20x1厚仿木色氟碳漆铝方通格栅 |  | m2 | 1.22 | 348 |  | 424.56
本页小计 | [8 empty] | 55314.03
注：为计取规费等的使用，可在表中增设其中：“定额人工费”。
表—08
分部分项工程和单价措施项目清单与计价表
工程名称：装饰工程 |  |  |  | 标段： |  |  |  | 第 55 页 共 62 页
序号 | 项目编码 | 项目名称 | 项目特征描述 |  | 计量单位 | 工程量 | 金额（元）
[7 empty] | 综合单价 |  | 综合合价 | 其中
暂估价
509 | 011201001082 | 墙面一般抹灰 | 1.墙体类型:外墙 2.底层厚度、砂浆配合比:15mm厚DP M15水泥砂浆底 3.面层厚度、砂浆配合比:10mm厚DP M20水泥砂浆面 4.挂镀锌钢丝网@1*20*20mm |  | m2 | 29.81 | 74.21 |  | 2212.2
510 | 010903002040 | 墙面涂膜防水 | 1.防水膜品种:聚合物水泥基防水涂料 2.涂膜厚度、遍数:2mm厚 |  | m2 | 29.81 | 55.03 |  | 1640.44
511 | 011406001082 | 抹灰面油漆 | 1.基层类型:墙面一般抹灰面 2.腻子种类:刮外墙耐水腻子二遍 3.刮腻子遍数:2遍 4.油漆品种、刷漆遍数:喷米黄色真石漆两遍 |  | m2 | 29.81 | 64.39 |  | 1919.47
512 | 011502008064 | 装饰线条 | 1.名称:浅灰色EPS窗套线 2.线条规格:100mm宽 |  | m | 8.8 | 13.68 |  | 120.38
|  | TS19 | [6 empty] | 85357.15
513 | 010807001187 | 金属(塑钢、断桥)窗 | 1.名称:防盗网 2.20x20x1厚仿木色氟碳漆铝方通格栅 |  | m2 | 20.03 | 348 |  | 6970.44
514 | 01B001 | 外墙人工清洗 | 1.使用5%浓度草酸清洗原有瓷砖瓷砖墙面 |  | m2 | 12.04 | 5 |  | 60.2
515 | 011605002096 | 立面块料拆除 | 1.名称:外3铲除原有墙面抹灰墙面为25厚 2.外运:9km |  | m2 | 375.33 | 12.01 |  | 4507.71
516 | 011201001083 | 墙面一般抹灰 | 1.墙体类型:外墙 2.底层厚度、砂浆配合比:15mm厚DP M15水泥砂浆底 3.面层厚度、砂浆配合比:10mm厚DP M20水泥砂浆面 4.挂镀锌钢丝网@1*20*20mm |  | m2 | 375.33 | 74.21 |  | 27853.24
517 | 010903002041 | 墙面涂膜防水 | 1.防水膜品种:聚合物水泥基防水涂料 2.涂膜厚度、遍数:2mm厚 |  | m2 | 375.33 | 55.03 |  | 20654.41
本页小计 | [8 empty] | 65938.49
注：为计取规费等的使用，可在表中增设其中：“定额人工费”。
表—08
分部分项工程和单价措施项目清单与计价表
工程名称：装饰工程 |  |  |  | 标段： |  |  |  | 第 56 页 共 62 页
序号 | 项目编码 | 项目名称 | 项目特征描述 |  | 计量单位 | 工程量 | 金额（元）
[7 empty] | 综合单价 |  | 综合合价 | 其中
暂估价
518 | 011406001083 | 抹灰面油漆 | 1.基层类型:墙面一般抹灰面 2.腻子种类:刮外墙耐水腻子二遍 3.刮腻子遍数:2遍 4.油漆品种、刷漆遍数:喷米黄色真石漆两遍 |  | m2 | 375.33 | 64.39 |  | 24167.5
519 | 011502008065 | 装饰线条 | 1.名称:浅灰色EPS窗套线 2.线条规格:100mm宽 |  | m | 83.6 | 13.68 |  | 1143.65
|  | TS20 | [6 empty] | 22119.46
520 | 粤R1-1-43 | 人工单项拆除 金属龙骨天棚拆除 铝合金 | 1.名称:拆除原有1.2mm厚铁皮瓦及钢结构 |  | m2 | 36.03 | 8.79 |  | 316.7
521 | 010901002137 | 型材屋面 | 1.型材品种、规格:树脂瓦3mm 2.金属檩条材料品种、规格:钢结构 |  | m2 | 38.17 | 58.78 |  | 2243.63
522 | 穗010606014049 | 钢天沟 | 1.构件类型:304不锈钢排水槽 2.规格、厚度:130X100X1.0厚 |  | m2 | 3.55 | 811.7 |  | 2881.54
523 | 010807001188 | 金属(塑钢、断桥)窗 | 1.名称:防盗网 2.20x20x1厚仿木色氟碳漆铝方通格栅 |  | m2 | 2.64 | 348 |  | 918.72
524 | 011201001084 | 墙面一般抹灰 | 1.墙体类型:外墙 2.底层厚度、砂浆配合比:15mm厚DP M15水泥砂浆底 3.面层厚度、砂浆配合比:10mm厚DP M20水泥砂浆面 4.挂镀锌钢丝网@1*20*20mm |  | m2 | 80.68 | 74.21 |  | 5987.26
525 | 010903002042 | 墙面涂膜防水 | 1.防水膜品种:聚合物水泥基防水涂料 2.涂膜厚度、遍数:2mm厚 |  | m2 | 80.68 | 55.03 |  | 4439.82
526 | 011406001084 | 抹灰面油漆 | 1.基层类型:墙面一般抹灰面 2.腻子种类:刮外墙耐水腻子二遍 3.刮腻子遍数:2遍 4.油漆品种、刷漆遍数:喷米黄色真石漆两遍 |  | m2 | 80.68 | 64.39 |  | 5194.99
527 | 011502008066 | 装饰线条 | 1.名称:浅灰色EPS窗套线 2.线条规格:100mm宽 |  | m | 10 | 13.68 |  | 136.8
|  | TS21 | [6 empty] | 33081.18
本页小计 | [8 empty] | 47430.61
注：为计取规费等的使用，可在表中增设其中：“定额人工费”。
表—08
分部分项工程和单价措施项目清单与计价表
工程名称：装饰工程 |  |  |  | 标段： |  |  |  | 第 57 页 共 62 页
序号 | 项目编码 | 项目名称 | 项目特征描述 |  | 计量单位 | 工程量 | 金额（元）
[7 empty] | 综合单价 |  | 综合合价 | 其中
暂估价
528 | 粤R1-1-43 | 人工单项拆除 金属龙骨天棚拆除 铝合金 | 1.名称:拆除原有1.2mm厚铁皮瓦及钢结构 |  | m2 | 41.61 | 8.79 |  | 365.75
529 | 010901002138 | 型材屋面 | 1.型材品种、规格:树脂瓦3mm 2.金属檩条材料品种、规格:钢结构 |  | m2 | 44.08 | 58.78 |  | 2591.02
530 | 穗010606014050 | 钢天沟 | 1.构件类型:304不锈钢排水槽 2.规格、厚度:130X100X1.0厚 |  | m2 | 1.81 | 811.7 |  | 1469.18
531 | 011610002186 | 金属门窗拆除 | 1.名称:拆除原有不锈钢防盗网 |  | m2 | 13.2 | 25.94 |  | 342.41
532 | 010807001189 | 金属(塑钢、断桥)窗 | 1.名称:防盗网 2.20x20x1厚仿木色氟碳漆铝方通格栅 |  | m2 | 13.2 | 348 |  | 4593.6
533 | 011507003096 | 空调罩 | 1.名称:新建铝合金空调罩 2.基层材料种类:70X70X5镀锌方管立管，40x40x3热镀锌钢管横管 3.面层材料种类:75型灰色铝合金百叶 4.油漆品种、刷漆遍数:双面喷涂氟碳漆二遍 |  | 个 | 5 | 751.23 |  | 3756.15
534 | 01B001 | 外墙人工清洗 | 1.使用5%浓度草酸清洗原有瓷砖瓷砖墙面 |  | m2 | 141.92 | 5 |  | 709.6
535 | 011605002097 | 立面块料拆除 | 1.名称:外3铲除原有墙面抹灰墙面为25厚 2.外运:9km |  | m2 | 28.18 | 12.01 |  | 338.44
536 | 011201001085 | 墙面一般抹灰 | 1.墙体类型:外墙 2.底层厚度、砂浆配合比:15mm厚DP M15水泥砂浆底 3.面层厚度、砂浆配合比:10mm厚DP M20水泥砂浆面 4.挂镀锌钢丝网@1*20*20mm |  | m2 | 95.03 | 74.21 |  | 7052.18
537 | 010903002043 | 墙面涂膜防水 | 1.防水膜品种:聚合物水泥基防水涂料 2.涂膜厚度、遍数:2mm厚 |  | m2 | 95.03 | 55.03 |  | 5229.5
本页小计 | [8 empty] | 26447.83
注：为计取规费等的使用，可在表中增设其中：“定额人工费”。
表—08
分部分项工程和单价措施项目清单与计价表
工程名称：装饰工程 |  |  |  | 标段： |  |  |  | 第 58 页 共 62 页
序号 | 项目编码 | 项目名称 | 项目特征描述 |  | 计量单位 | 工程量 | 金额（元）
[7 empty] | 综合单价 |  | 综合合价 | 其中
暂估价
538 | 011406001085 | 抹灰面油漆 | 1.基层类型:墙面一般抹灰面 2.腻子种类:刮外墙耐水腻子二遍 3.刮腻子遍数:2遍 4.油漆品种、刷漆遍数:喷米黄色真石漆两遍 |  | m2 | 95.03 | 64.39 |  | 6118.98
539 | 011502008067 | 装饰线条 | 1.名称:浅灰色EPS窗套线 2.线条规格:100mm宽 |  | m | 37.6 | 13.68 |  | 514.37
|  | TS22 | [6 empty] | 5386.78
540 | 011201001086 | 墙面一般抹灰 | 1.墙体类型:外墙 2.底层厚度、砂浆配合比:15mm厚DP M15水泥砂浆底 3.面层厚度、砂浆配合比:10mm厚DP M20水泥砂浆面 4.挂镀锌钢丝网@1*20*20mm |  | m2 | 27.82 | 74.21 |  | 2064.52
541 | 010903002044 | 墙面涂膜防水 | 1.防水膜品种:聚合物水泥基防水涂料 2.涂膜厚度、遍数:2mm厚 |  | m2 | 27.82 | 55.03 |  | 1530.93
542 | 011406001086 | 抹灰面油漆 | 1.基层类型:墙面一般抹灰面 2.腻子种类:刮外墙耐水腻子二遍 3.刮腻子遍数:2遍 4.油漆品种、刷漆遍数:喷米黄色真石漆两遍 |  | m2 | 27.82 | 64.39 |  | 1791.33
|  | TS24 | [6 empty] | 9027.03
543 | 011201001087 | 墙面一般抹灰 | 1.墙体类型:外墙 2.底层厚度、砂浆配合比:15mm厚DP M15水泥砂浆底 3.面层厚度、砂浆配合比:10mm厚DP M20水泥砂浆面 4.挂镀锌钢丝网@1*20*20mm |  | m2 | 46.62 | 74.21 |  | 3459.67
544 | 010903002045 | 墙面涂膜防水 | 1.防水膜品种:聚合物水泥基防水涂料 2.涂膜厚度、遍数:2mm厚 |  | m2 | 46.62 | 55.03 |  | 2565.5
545 | 011406001087 | 抹灰面油漆 | 1.基层类型:墙面一般抹灰面 2.腻子种类:刮外墙耐水腻子二遍 3.刮腻子遍数:2遍 4.油漆品种、刷漆遍数:喷米黄色真石漆两遍 |  | m2 | 46.62 | 64.39 |  | 3001.86
本页小计 | [8 empty] | 21047.16
注：为计取规费等的使用，可在表中增设其中：“定额人工费”。
表—08
分部分项工程和单价措施项目清单与计价表
工程名称：装饰工程 |  |  |  | 标段： |  |  |  | 第 59 页 共 62 页
序号 | 项目编码 | 项目名称 | 项目特征描述 |  | 计量单位 | 工程量 | 金额（元）
[7 empty] | 综合单价 |  | 综合合价 | 其中
暂估价
|  | TS25 | [6 empty] | 70903.61
546 | 粤R1-1-43 | 人工单项拆除 金属龙骨天棚拆除 铝合金 | 1.名称:拆除原有1.2mm厚铁皮瓦及钢结构 |  | m2 | 81.21 | 8.79 |  | 713.84
547 | 010901002139 | 型材屋面 | 1.型材品种、规格:树脂瓦3mm 2.金属檩条材料品种、规格:钢结构 |  | m2 | 81.59 | 58.78 |  | 4795.86
548 | 穗010606014051 | 钢天沟 | 1.构件类型:304不锈钢排水槽 2.规格、厚度:130X100X1.0厚 |  | m2 | 5.89 | 811.7 |  | 4780.91
549 | 粤R1-1-38 | 人工单项拆除 隔断(隔墙)拆除 板材(不分材质) | 1.名称：拆除侧边铁皮瓦 2.外运：9km |  | m2 | 58.47 | 5.8 |  | 339.13
550 | 011606002107 | 拆除原有广告牌 | 1.拆除类型:拆除原有广告牌 |  | m2 | 12.1 | 13.44 |  | 162.62
551 | 011507001095 | 招牌 | 1.名称:招牌 2.基层材料种类:镀锌方管骨架，50×50×2.5厚@800布置 3.面层材料种类:0.6mm厚U型铝扣板，可视面木纹色烤漆；顶面和底面2厚不锈钢铝板，可视面喷木纹漆 |  | m2 | 12.59 | 515.72 |  | 6492.91
552 | 01B001 | 外墙人工清洗 | 1.使用5%浓度草酸清洗原有瓷砖瓷砖墙面 |  | m2 | 9.88 | 5 |  | 49.4
553 | 011605002098 | 立面块料拆除 | 1.名称:外3铲除原有墙面抹灰墙面为25厚 2.外运:9km |  | m2 | 165.58 | 12.01 |  | 1988.62
554 | 011201001089 | 墙面一般抹灰 | 1.墙体类型:外墙 2.底层厚度、砂浆配合比:15mm厚DP M15水泥砂浆底 3.面层厚度、砂浆配合比:10mm厚DP M20水泥砂浆面 4.挂镀锌钢丝网@1*20*20mm |  | m2 | 236.92 | 74.21 |  | 17581.83
555 | 010903002048 | 墙面涂膜防水 | 1.防水膜品种:聚合物水泥基防水涂料 2.涂膜厚度、遍数:2mm厚 |  | m2 | 236.92 | 55.03 |  | 13037.71
本页小计 | [8 empty] | 49942.83
注：为计取规费等的使用，可在表中增设其中：“定额人工费”。
表—08
分部分项工程和单价措施项目清单与计价表
工程名称：装饰工程 |  |  |  | 标段： |  |  |  | 第 60 页 共 62 页
序号 | 项目编码 | 项目名称 | 项目特征描述 |  | 计量单位 | 工程量 | 金额（元）
[7 empty] | 综合单价 |  | 综合合价 | 其中
暂估价
556 | 011406001089 | 抹灰面油漆 | 1.基层类型:墙面一般抹灰面 2.腻子种类:刮外墙耐水腻子二遍 3.刮腻子遍数:2遍 4.油漆品种、刷漆遍数:喷米黄色真石漆两遍 |  | m2 | 236.92 | 64.39 |  | 15255.28
557 | 011502008068 | 装饰线条 | 1.名称:浅灰色EPS窗套线 2.线条规格:100mm宽 |  | m | 82.9 | 13.68 |  | 1134.07
558 | 010402001001 | 砌块墙 | 1.砌块品种、规格、强度等级:蒸压加气混凝土砌块 2.墙体类型:180外墙 3.砂浆强度等级:水泥砂浆M7.5 |  | m3 | 4.77 | 485.79 |  | 2317.22
559 | 010503002001 | 矩形梁 | 1.混凝土强度等级:C30 |  | m3 | 2.15 | 508.24 |  | 1092.72
560 | 010515001003 | 现浇构件钢筋 | 1.钢筋种类、规格:现浇构件带肋钢筋 φ25以内 |  | t | 0.07 | 4967.59 |  | 347.73
561 | 010515001004 | 现浇构件钢筋 | 1.钢筋种类、规格:现浇构件箍筋 圆钢 φ10以内 |  | t | 0.04 | 6165.74 |  | 246.63
562 | 031001006001 | 塑料管 | 1.安装部位:室外 2.介质:雨水 3.材质、规格:De75 4.连接形式:粘接 |  | m | 23.98 | 23.65 |  | 567.13
|  | 农贸市场 | [6 empty] | 136000.67
563 | 011606002110 | 拆除原有广告牌 | 1.拆除类型:拆除原有广告牌 |  | m2 | 206.01 | 13.44 |  | 2768.77
564 | 011507001131 | 招牌 | 1.名称:招牌 2.基层材料种类:镀锌方管骨架，50×50×2.5厚@800布置 3.面层材料种类:0.6mm厚U型铝扣板，可视面木纹色烤漆；顶面和底面2厚不锈钢铝板，可视面喷木纹漆 |  | m2 | 206.01 | 494.12 |  | 101793.66
565 | 011605002100 | 立面块料拆除 | 1.名称:外3铲除原有墙面抹灰墙面为25厚 2.外运:9km |  | m2 | 152.88 | 12.01 |  | 1836.09
本页小计 | [8 empty] | 127359.3
注：为计取规费等的使用，可在表中增设其中：“定额人工费”。
表—08
分部分项工程和单价措施项目清单与计价表
工程名称：装饰工程 |  |  |  | 标段： |  |  |  | 第 61 页 共 62 页
序号 | 项目编码 | 项目名称 | 项目特征描述 |  | 计量单位 | 工程量 | 金额（元）
[7 empty] | 综合单价 |  | 综合合价 | 其中
暂估价
566 | 011201001092 | 墙面一般抹灰 | 1.墙体类型:外墙 2.底层厚度、砂浆配合比:15mm厚DP M15水泥砂浆底 3.面层厚度、砂浆配合比:10mm厚DP M20水泥砂浆面 4.挂镀锌钢丝网@1*20*20mm |  | m2 | 152.88 | 74.21 |  | 11345.22
567 | 010903002051 | 墙面涂膜防水 | 1.防水膜品种:聚合物水泥基防水涂料 2.涂膜厚度、遍数:2mm厚 |  | m2 | 152.88 | 55.03 |  | 8412.99
568 | 011406001092 | 抹灰面油漆 | 1.基层类型:墙面一般抹灰面 2.腻子种类:刮外墙耐水腻子二遍 3.刮腻子遍数:2遍 4.油漆品种、刷漆遍数:喷米黄色真石漆两遍 |  | m2 | 152.88 | 64.39 |  | 9843.94
|  | 消防车棚 | [6 empty] | 58469.75
569 | 010507007001 | 其他构件 | 1.部位:柱脚 2.混凝土强度等级:C15 |  | m3 | 0.43 | 822 |  | 353.46
570 | 010516001001 | 螺栓 | 1.螺栓种类:M24螺栓 |  | t | 0.153 | 10202.03 |  | 1560.91
571 | 010516002001 | 预埋铁件 | 1.规格:490*490*20底板 |  | t | 0.226 | 9454.63 |  | 2136.75
572 | 011210002001 | 金属隔断 | 1.隔板材料品种、规格、颜色:100mm厚彩钢夹芯板墙面 |  | m2 | 84.55 | 189.73 |  | 16041.67
573 | 010603002003 | 空腹钢柱 | 1.钢材品种、规格:GZ1钢柱 B200*200*5 |  | t | 0.882 | 6792.83 |  | 5991.28
574 | 010606013001 | 零星钢构件 | 1.构件名称:柱顶钢板 |  | t | 0.035 | 7419.37 |  | 259.68
575 | 010604001001 | 钢梁 | 1.钢材品种、规格:GL1钢梁 B80*80*4、B50*50*2 |  | t | 0.692 | 6828.5 |  | 4725.32
576 | 010606002003 | 钢檩条 | 1.构件类型:钢檩条 |  | t | 1.663 | 6978.48 |  | 11605.21
577 | 010501001001 | 垫层 | 1.混凝土强度等级:C15 |  | m3 | 1.54 | 476.31 |  | 733.52
578 | 010101004001 | 挖基坑土方 | 1.土壤类别:一、二类土 2.挖土深度:2m 内 |  | m3 | 142.67 | 8.27 |  | 1179.88
579 | 010103001001 | 回填方 | 1.回填土 夯实机夯实 槽、坑 |  | m3 | 10.07 | 19.5 |  | 196.37
580 | 010103002001 | 余方弃置 | 1.废弃料品种:余土 2.运距:9km |  | m3 | 132.6 | 33.82 |  | 4484.53
581 | 010501003001 | 独立基础 | 1.混凝土强度等级:C30 |  | m3 | 5.88 | 494.34 |  | 2906.72
582 | 010502001001 | 矩形柱 | 1.混凝土强度等级:C30 |  | m3 | 1.16 | 613.41 |  | 711.56
本页小计 | [8 empty] | 82489.01
注：为计取规费等的使用，可在表中增设其中：“定额人工费”。
表—08
分部分项工程和单价措施项目清单与计价表
工程名称：装饰工程 |  |  |  | 标段： |  |  |  | 第 62 页 共 62 页
序号 | 项目编码 | 项目名称 | 项目特征描述 |  | 计量单位 | 工程量 | 金额（元）
[7 empty] | 综合单价 |  | 综合合价 | 其中
暂估价
583 | 010503001001 | 基础梁 | 1.混凝土强度等级:C30 |  | m3 | 2.84 | 492.28 |  | 1398.08
584 | 010515001005 | 现浇构件钢筋 | 1.钢筋种类、规格:HRB400 φ25以内 |  | t | 0.454 | 4967.59 |  | 2255.29
585 | 010515001006 | 现浇构件钢筋（箍筋） | 1.钢筋种类、规格:HRB400 φ10以内 |  | t | 0.116 | 6381.79 |  | 740.29
586 | 010515001007 | 现浇构件钢筋（箍筋） | 1.钢筋种类、规格:HPB300 φ10以内 |  | t | 0.116 | 6165.74 |  | 715.23
587 | 010516003001 | 机械连接 | 1.电渣压力焊接 φ18以内 |  | 个 | 60 | 7.9 |  | 474
|  | 措施项目 | [6 empty] | 513993.6
588 | 粤011701008001 | 综合钢脚手架 | 1.搭设高度:12.5m以内 |  | m2 | 13336.41 | 27.96 |  | 372886.02
589 | 粤011701008002 | 综合钢脚手架 | 1.搭设高度:4.5m以内 |  | m2 | 363.3 | 17.83 |  | 6477.64
590 | 粤011701008003 | 综合钢脚手架 | 1.搭设高度:20.5m以内 |  | m2 | 1224.1 | 33.68 |  | 41227.69
591 | 粤011701009001 | 单排钢脚手架 | 1.搭设高度:10m以内 |  | m2 | 219.9 | 8.66 |  | 1904.33
592 | 011702001001 | 基础 | 1.基础类型:独立基础 |  | m2 | 16.8 | 54.4 |  | 913.92
593 | 011702001002 | 基础 | 1.基础类型:基础垫层模板 |  | m2 | 3.84 | 8.3 |  | 31.87
594 | 011702002001 | 矩形柱 | 1.矩形柱模板 |  | m2 | 10.65 | 63.9 |  | 680.54
595 | 011702006001 | 矩形梁 | 1.支撑高度:3.6m |  | m2 | 32.22 | 67.9 |  | 2187.74
596 | 011702005001 | 基础梁 | 1.基础梁模板 |  | m2 | 22.68 | 62.33 |  | 1413.64
597 | 粤011703002001 | 单独装饰装修工程垂直运输 | 1.运输条件或方式:人工垂直运输 |  | 项 | 1 | 26012.55 |  | 26012.55
598 | 粤011703002002 | 单独装饰装修工程垂直运输 | 1.装饰内容:屋面拆除铁皮瓦及钢结构 2.运输条件或方式:人工垂直运输 |  | 项 | 1 | 60257.66 |  | 60257.66
本页小计 | [8 empty] | 519576.49
合 计 | [8 empty] | 6153857.67
注：为计取规费等的使用，可在表中增设其中：“定额人工费”。
表—08

## 表-08 分部分项工程和单价措施项目清单与计价表(含措施标题)
分部分项工程和单价措施项目清单与计价表
工程名称：装饰工程 |  |  |  | 标段： |  |  |  | 第 1 页 共 62 页
序号 | 项目编码 | 项目名称 | 项目特征描述 |  | 计量单位 | 工程量 | 金额（元）
[7 empty] | 综合单价 |  | 综合合价 | 其中
暂估价
|  | 屋面钢结构 | [6 empty] | 931561.71
1 | 010602001001 | 钢屋架 | 1.构件名称:钢屋架 2.规格:80×40×2镀锌矩管，40×40×1.5镀锌钢管斜撑 3.构件质量:钢屋架按0.0053t/m2 |  | t | 52.958 | 7074.16 |  | 374633.37
2 | 010606002002 | 钢檩条 | 1.钢材品种、规格:60×40×2镀锌钢管 2.构件类型:钢檩条 3.质量:钢檩条按0.0045t/m2 |  | t | 44.964 | 6978.48 |  | 313780.37
3 | 010603002002 | 空腹钢柱 | 1.钢材品种、规格:100×100×5钢柱 2.质量:钢柱按0.002t/m2 |  | t | 19.984 | 6626.85 |  | 132430.97
4 | 011405001001 | 金属面油漆 | 1.构件名称:金属面刷漆 2.油漆品种、刷漆遍数:面涂氟碳漆两遍、刷防锈漆二遍、氟碳金属底漆 |  | m2 | 535.79 | 105.25 |  | 56391.9
5 | 粤R1-9-15 | 人工装自卸汽车运其他拆除料 运距9km | 1.人工装自卸汽车运其他拆除料 运距9km 2、部位：拆除原防盗网、广告牌（含钢结构）、屋面铁皮瓦（含钢结构） |  | m3 | 552.74 | 97.49 |  | 53886.62
6 | 粤R2-1-296 | 圆型吸顶灯 | 1.拆除现有吸顶灯每户一盏 |  | 套 | 58 | 7.56 |  | 438.48
|  | 雨棚、广告字 | [6 empty] | 685284.62
7 | 011508004001 | 金属字 | 1.镌字材料品种、颜色:广告字为2厚不锈钢烤漆字 2.字体规格:60cm宽80cm高 |  | 个 | 1820 | 250.1 |  | 455182
8 | 011501001001 | 遮阳雨棚 | 1.手动伸缩; 2.伸出尺寸1.7米,长度同店铺面宽;端部下垂(波浪边)0.3米; 3.支架为铝合金材质;主受力杆件厚度不小于4mm;为全铝合金屈臂进行伸缩; 4.篷布为PVC高防水奥斯布;颜色为橙红蓝绿黄5色搭配。 |  | m | 1187.32 | 193.8 |  | 230102.62
|  | TJ1 | [6 empty] | 59693.53
本页小计 | [8 empty] | 1616846.33
注：为计取规费等的使用，可在表中增设其中：“定额人工费”。
表—08
分部分项工程和单价措施项目清单与计价表
工程名称：装饰工程 |  |  |  | 标段： |  |  |  | 第 2 页 共 62 页
序号 | 项目编码 | 项目名称 | 项目特征描述 |  | 计量单位 | 工程量 | 金额（元）
[7 empty] | 综合单价 |  | 综合合价 | 其中
暂估价
9 | 011610002147 | 金属门窗拆除 | 1.名称:拆除原有不锈钢防盗网 |  | m2 | 68.02 | 25.94 |  | 1764.44
10 | 010807001132 | 金属(塑钢、断桥)窗 | 1.名称:防盗网 2.20x20x1厚仿木色氟碳漆铝方通格栅 |  | m2 | 68.02 | 348 |  | 23670.96
11 | 011606002050 | 拆除原有广告牌 | 1.拆除类型:拆除原有广告牌 |  | m2 | 9.46 | 13.44 |  | 127.14
12 | 011507001097 | 招牌 | 1.名称:招牌 2.基层材料种类:镀锌方管骨架，50×50×2.5厚@800布置 3.面层材料种类:0.6mm厚U型铝扣板，可视面木纹色烤漆；顶面和底面2厚不锈钢铝板，可视面喷木纹漆 |  | m2 | 49.5 | 508.43 |  | 25167.29
13 | 011507003006 | 空调罩 | 1.名称:新建铝合金空调罩 2.基层材料种类:70X70X5镀锌方管立管，40x40x3热镀锌钢管横管 3.面层材料种类:75型灰色铝合金百叶 4.油漆品种、刷漆遍数:双面喷涂氟碳漆二遍 |  | 个 | 8 | 751.23 |  | 6009.84
14 | 01B001 | 外墙人工清洗 | 1.使用5%浓度草酸清洗原有瓷砖瓷砖墙面 |  | m2 | 236.46 | 5 |  | 1182.3
15 | 011502008006 | 装饰线条 | 1.名称:浅灰色EPS窗套线 2.线条规格:100mm宽 |  | m | 129.5 | 13.68 |  | 1771.56
|  | TJ2 | [6 empty] | 19909.09
16 | 011610002148 | 金属门窗拆除 | 1.名称:拆除原有不锈钢防盗网 |  | m2 | 16.93 | 25.94 |  | 439.16
17 | 010807001133 | 金属(塑钢、断桥)窗 | 1.名称:防盗网 2.20x20x1厚仿木色氟碳漆铝方通格栅 |  | m2 | 16.93 | 348 |  | 5891.64
18 | 011507001098 | 招牌 | 1.名称:招牌 2.基层材料种类:镀锌方管骨架，50×50×2.5厚@800布置 3.面层材料种类:0.6mm厚U型铝扣板，可视面木纹色烤漆；顶面和底面2厚不锈钢铝板，可视面喷木纹漆 |  | m2 | 20.7 | 508.79 |  | 10531.95
本页小计 | [8 empty] | 76556.28
注：为计取规费等的使用，可在表中增设其中：“定额人工费”。
表—08
分部分项工程和单价措施项目清单与计价表
工程名称：装饰工程 |  |  |  | 标段： |  |  |  | 第 3 页 共 62 页
序号 | 项目编码 | 项目名称 | 项目特征描述 |  | 计量单位 | 工程量 | 金额（元）
[7 empty] | 综合单价 |  | 综合合价 | 其中
暂估价
19 | 011507003057 | 空调罩 | 1.名称:新建铝合金空调罩 2.基层材料种类:70X70X5镀锌方管立管，40x40x3热镀锌钢管横管 3.面层材料种类:75型灰色铝合金百叶 4.油漆品种、刷漆遍数:双面喷涂氟碳漆二遍 |  | 个 | 3 | 751.23 |  | 2253.69
20 | 01B001 | 外墙人工清洗 | 1.使用5%浓度草酸清洗原有瓷砖瓷砖墙面 |  | m2 | 86.3 | 5 |  | 431.5
21 | 011502008007 | 装饰线条 | 1.名称:浅灰色EPS窗套线 2.线条规格:100mm宽 |  | m | 26.4 | 13.68 |  | 361.15
|  | TJ3 | [6 empty] | 45518.06
22 | 粤R1-1-43 | 人工单项拆除 金属龙骨天棚拆除 铝合金 | 1.名称:拆除原有1.2mm厚铁皮瓦及钢结构 |  | m2 | 110.29 | 8.79 |  | 969.45
23 | 010901002098 | 型材屋面 | 1.型材品种、规格:树脂瓦3mm 2.金属檩条材料品种、规格:钢结构 |  | m2 | 116.84 | 58.78 |  | 6867.86
24 | 穗010606014006 | 钢天沟 | 1.构件类型:304不锈钢排水槽 2.规格、厚度:130X100X1.0厚 |  | m2 | 5.52 | 811.7 |  | 4480.58
25 | 011610002149 | 金属门窗拆除 | 1.名称:拆除原有不锈钢防盗网 |  | m2 | 29.56 | 25.94 |  | 766.79
26 | 010807001134 | 金属(塑钢、断桥)窗 | 1.名称:防盗网 2.20x20x1厚仿木色氟碳漆铝方通格栅 |  | m2 | 29.56 | 348 |  | 10286.88
27 | 011606002091 | 拆除原有广告牌 | 1.拆除类型:拆除原有广告牌 |  | m2 | 17.11 | 13.44 |  | 229.96
28 | 011507001099 | 招牌 | 1.名称:招牌 2.基层材料种类:镀锌方管骨架，50×50×2.5厚@800布置 3.面层材料种类:0.6mm厚U型铝扣板，可视面木纹色烤漆；顶面和底面2厚不锈钢铝板，可视面喷木纹漆 |  | m2 | 27.95 | 508.59 |  | 14215.09
本页小计 | [8 empty] | 40862.95
注：为计取规费等的使用，可在表中增设其中：“定额人工费”。
表—08
分部分项工程和单价措施项目清单与计价表
工程名称：装饰工程 |  |  |  | 标段： |  |  |  | 第 4 页 共 62 页
序号 | 项目编码 | 项目名称 | 项目特征描述 |  | 计量单位 | 工程量 | 金额（元）
[7 empty] | 综合单价 |  | 综合合价 | 其中
暂估价
29 | 011507003058 | 空调罩 | 1.名称:新建铝合金空调罩 2.基层材料种类:70X70X5镀锌方管立管，40x40x3热镀锌钢管横管 3.面层材料种类:75型灰色铝合金百叶 4.油漆品种、刷漆遍数:双面喷涂氟碳漆二遍 |  | 个 | 8 | 751.23 |  | 6009.84
30 | 01B001 | 外墙人工清洗 | 1.使用5%浓度草酸清洗原有瓷砖瓷砖墙面 |  | m2 | 158.84 | 5 |  | 794.2
31 | 011502008008 | 装饰线条 | 1.名称:浅灰色EPS窗套线 2.线条规格:100mm宽 |  | m | 65.6 | 13.68 |  | 897.41
|  | TJ11 | [6 empty] | 120150.44
32 | 粤R1-1-43 | 人工单项拆除 金属龙骨天棚拆除 铝合金 | 1.名称:拆除原有1.2mm厚铁皮瓦及钢结构 |  | m2 | 447.19 | 8.79 |  | 3930.8
33 | 010901002103 | 型材屋面 | 1.型材品种、规格:树脂瓦3mm 2.金属檩条材料品种、规格:钢结构 |  | m2 | 473.75 | 58.78 |  | 27847.03
34 | 穗010606014011 | 钢天沟 | 1.构件类型:304不锈钢排水槽 2.规格、厚度:130X100X1.0厚 |  | m2 | 20.29 | 811.7 |  | 16469.39
35 | 011610002150 | 金属门窗拆除 | 1.名称:拆除原有不锈钢防盗网 |  | m2 | 68.3 | 25.94 |  | 1771.7
36 | 010807001141 | 金属(塑钢、断桥)窗 | 1.名称:防盗网 2.20x20x1厚仿木色氟碳漆铝方通格栅 |  | m2 | 68.3 | 348 |  | 23768.4
37 | 011606002092 | 拆除原有广告牌 | 1.拆除类型:拆除原有广告牌 |  | m2 | 38.47 | 13.44 |  | 517.04
38 | 011507001100 | 招牌 | 1.名称:招牌 2.基层材料种类:镀锌方管骨架，50×50×2.5厚@800布置 3.面层材料种类:0.6mm厚U型铝扣板，可视面木纹色烤漆；顶面和底面2厚不锈钢铝板，可视面喷木纹漆 |  | m2 | 68.25 | 508.21 |  | 34685.33
本页小计 | [8 empty] | 116691.14
注：为计取规费等的使用，可在表中增设其中：“定额人工费”。
表—08
分部分项工程和单价措施项目清单与计价表
工程名称：装饰工程 |  |  |  | 标段： |  |  |  | 第 5 页 共 62 页
序号 | 项目编码 | 项目名称 | 项目特征描述 |  | 计量单位 | 工程量 | 金额（元）
[7 empty] | 综合单价 |  | 综合合价 | 其中
暂估价
39 | 011507003059 | 空调罩 | 1.名称:新建铝合金空调罩 2.基层材料种类:70X70X5镀锌方管立管，40x40x3热镀锌钢管横管 3.面层材料种类:75型灰色铝合金百叶 4.油漆品种、刷漆遍数:双面喷涂氟碳漆二遍 |  | 个 | 9 | 751.23 |  | 6761.07
40 | 01B001 | 外墙人工清洗 | 1.使用5%浓度草酸清洗原有瓷砖瓷砖墙面 |  | m2 | 347.51 | 5 |  | 1737.55
41 | 011502008015 | 装饰线条 | 1.名称:浅灰色EPS窗套线 2.线条规格:100mm宽 |  | m | 194.6 | 13.68 |  | 2662.13
|  | TJ12 | [6 empty] | 90877.75
42 | 粤R1-1-43 | 人工单项拆除 金属龙骨天棚拆除 铝合金 | 1.名称:拆除原有1.2mm厚铁皮瓦及钢结构 |  | m2 | 362.58 | 8.79 |  | 3187.08
43 | 010901002104 | 型材屋面 | 1.型材品种、规格:树脂瓦3mm 2.金属檩条材料品种、规格:钢结构 |  | m2 | 384.12 | 58.78 |  | 22578.57
44 | 穗010606014012 | 钢天沟 | 1.构件类型:304不锈钢排水槽 2.规格、厚度:130X100X1.0厚 |  | m2 | 11.09 | 811.7 |  | 9001.75
45 | 011610002151 | 金属门窗拆除 | 1.名称:拆除原有不锈钢防盗网 |  | m2 | 61.49 | 25.94 |  | 1595.05
46 | 010807001142 | 金属(塑钢、断桥)窗 | 1.名称:防盗网 2.20x20x1厚仿木色氟碳漆铝方通格栅 |  | m2 | 65.27 | 348 |  | 22713.96
47 | 011606002093 | 拆除原有广告牌 | 1.拆除类型:拆除原有广告牌 |  | m2 | 11.14 | 13.44 |  | 149.72
48 | 011507001101 | 招牌 | 1.名称:招牌 2.基层材料种类:镀锌方管骨架，50×50×2.5厚@800布置 3.面层材料种类:0.6mm厚U型铝扣板，可视面木纹色烤漆；顶面和底面2厚不锈钢铝板，可视面喷木纹漆 |  | m2 | 49.2 | 508.52 |  | 25019.18
本页小计 | [8 empty] | 95406.06
注：为计取规费等的使用，可在表中增设其中：“定额人工费”。
表—08
分部分项工程和单价措施项目清单与计价表
工程名称：装饰工程 |  |  |  | 标段： |  |  |  | 第 6 页 共 62 页
序号 | 项目编码 | 项目名称 | 项目特征描述 |  | 计量单位 | 工程量 | 金额（元）
[7 empty] | 综合单价 |  | 综合合价 | 其中
暂估价
49 | 011507003060 | 空调罩 | 1.名称:新建铝合金空调罩 2.基层材料种类:70X70X5镀锌方管立管，40x40x3热镀锌钢管横管 3.面层材料种类:75型灰色铝合金百叶 4.油漆品种、刷漆遍数:双面喷涂氟碳漆二遍 |  | 个 | 5 | 751.23 |  | 3756.15
50 | 01B001 | 外墙人工清洗 | 1.使用5%浓度草酸清洗原有瓷砖瓷砖墙面 |  | m2 | 197.69 | 5 |  | 988.45
51 | 011502008016 | 装饰线条 | 1.名称:浅灰色EPS窗套线 2.线条规格:100mm宽 |  | m | 138 | 13.68 |  | 1887.84
|  | YB1 | [6 empty] | 66471.1
52 | 粤R1-1-43 | 人工单项拆除 金属龙骨天棚拆除 铝合金 | 1.名称:拆除原有1.2mm厚铁皮瓦及钢结构 |  | m2 | 262.31 | 8.79 |  | 2305.7
53 | 010901002105 | 型材屋面 | 1.型材品种、规格:树脂瓦3mm 2.金属檩条材料品种、规格:钢结构 |  | m2 | 277.89 | 58.78 |  | 16334.37
54 | 穗010606014013 | 钢天沟 | 1.构件类型:304不锈钢排水槽 2.规格、厚度:130X100X1.0厚 |  | m2 | 8.99 | 811.7 |  | 7297.18
55 | 010807001143 | 金属(塑钢、断桥)窗 | 1.名称:防盗网 2.20x20x1厚仿木色氟碳漆铝方通格栅 |  | m2 | 30.51 | 348 |  | 10617.48
56 | 011507001102 | 招牌 | 1.名称:招牌 2.基层材料种类:镀锌方管骨架，50×50×2.5厚@800布置 3.面层材料种类:0.6mm厚U型铝扣板，可视面木纹色烤漆；顶面和底面2厚不锈钢铝板，可视面喷木纹漆 |  | m2 | 29.93 | 507.6 |  | 15192.47
57 | 011507003061 | 空调罩 | 1.名称:新建铝合金空调罩 2.基层材料种类:70X70X5镀锌方管立管，40x40x3热镀锌钢管横管 3.面层材料种类:75型灰色铝合金百叶 4.油漆品种、刷漆遍数:双面喷涂氟碳漆二遍 |  | 个 | 3 | 751.23 |  | 2253.69
本页小计 | [8 empty] | 60633.33
注：为计取规费等的使用，可在表中增设其中：“定额人工费”。
表—08
分部分项工程和单价措施项目清单与计价表
工程名称：装饰工程 |  |  |  | 标段： |  |  |  | 第 7 页 共 62 页
序号 | 项目编码 | 项目名称 | 项目特征描述 |  | 计量单位 | 工程量 | 金额（元）
[7 empty] | 综合单价 |  | 综合合价 | 其中
暂估价
58 | 01B001 | 外墙人工清洗 | 1.使用5%浓度草酸清洗原有瓷砖瓷砖墙面 |  | m2 | 40.01 | 5 |  | 200.05
59 | 011605002003 | 立面块料拆除 | 1.名称:外3铲除原有墙面抹灰墙面为25厚 2.外运:9km |  | m2 | 57.26 | 12.01 |  | 687.69
60 | 011201001049 | 墙面一般抹灰 | 1.墙体类型:外墙 2.底层厚度、砂浆配合比:15mm厚DP M15水泥砂浆底 3.面层厚度、砂浆配合比:10mm厚DP M20水泥砂浆面 4.挂镀锌钢丝网@1*20*20mm |  | m2 | 57.26 | 74.21 |  | 4249.26
61 | 010903002004 | 墙面涂膜防水 | 1.防水膜品种:聚合物水泥基防水涂料 2.涂膜厚度、遍数:2mm厚 |  | m2 | 57.26 | 55.03 |  | 3151.02
62 | 011406001050 | 抹灰面油漆 | 1.基层类型:墙面一般抹灰面 2.腻子种类:刮外墙耐水腻子二遍 3.刮腻子遍数:2遍 4.油漆品种、刷漆遍数:喷米黄色真石漆两遍 |  | m2 | 57.26 | 64.39 |  | 3686.97
63 | 011502008017 | 装饰线条 | 1.名称:浅灰色EPS窗套线 2.线条规格:100mm宽 |  | m | 36.2 | 13.68 |  | 495.22
|  | YB2 | [6 empty] | 31829.19
64 | 010807001144 | 金属(塑钢、断桥)窗 | 1.名称:防盗网 2.20x20x1厚仿木色氟碳漆铝方通格栅 |  | m2 | 28.57 | 348 |  | 9942.36
65 | 011606002094 | 拆除原有广告牌 | 1.拆除类型:拆除原有广告牌 |  | m2 | 10.9 | 13.44 |  | 146.5
66 | 011507001103 | 招牌 | 1.名称:招牌 2.基层材料种类:镀锌方管骨架，50×50×2.5厚@800布置 3.面层材料种类:0.6mm厚U型铝扣板，可视面木纹色烤漆；顶面和底面2厚不锈钢铝板，可视面喷木纹漆 |  | m2 | 22.2 | 507.8 |  | 11273.16
67 | 011605002070 | 立面块料拆除 | 1.名称:外3铲除原有墙面抹灰墙面为25厚 2.外运:9km |  | m2 | 49.53 | 12.01 |  | 594.86
本页小计 | [8 empty] | 34427.09
注：为计取规费等的使用，可在表中增设其中：“定额人工费”。
表—08
分部分项工程和单价措施项目清单与计价表
工程名称：装饰工程 |  |  |  | 标段： |  |  |  | 第 8 页 共 62 页
序号 | 项目编码 | 项目名称 | 项目特征描述 |  | 计量单位 | 工程量 | 金额（元）
[7 empty] | 综合单价 |  | 综合合价 | 其中
暂估价
68 | 011201001050 | 墙面一般抹灰 | 1.墙体类型:外墙 2.底层厚度、砂浆配合比:15mm厚DP M15水泥砂浆底 3.面层厚度、砂浆配合比:10mm厚DP M20水泥砂浆面 4.挂镀锌钢丝网@1*20*20mm |  | m2 | 49.53 | 74.21 |  | 3675.62
69 | 010903002005 | 墙面涂膜防水 | 1.防水膜品种:聚合物水泥基防水涂料 2.涂膜厚度、遍数:2mm厚 |  | m2 | 49.53 | 55.03 |  | 2725.64
70 | 011406001005 | 抹灰面油漆 | 1.基层类型:墙面一般抹灰面 2.腻子种类:刮外墙耐水腻子二遍 3.刮腻子遍数:2遍 4.油漆品种、刷漆遍数:喷米黄色真石漆两遍 |  | m2 | 49.53 | 64.39 |  | 3189.24
71 | 011502008018 | 装饰线条 | 1.名称:浅灰色EPS窗套线 2.线条规格:100mm宽 |  | m | 20.6 | 13.68 |  | 281.81
|  | YB3 | [6 empty] | 57127.14
72 | 粤R1-1-43 | 人工单项拆除 金属龙骨天棚拆除 铝合金 | 1.名称:拆除原有1.2mm厚铁皮瓦及钢结构 |  | m2 | 115.29 | 8.79 |  | 1013.4
73 | 010901002106 | 型材屋面 | 1.型材品种、规格:树脂瓦3mm 2.金属檩条材料品种、规格:钢结构 |  | m2 | 122.14 | 58.78 |  | 7179.39
74 | 穗010606014014 | 钢天沟 | 1.构件类型:304不锈钢排水槽 2.规格、厚度:130X100X1.0厚 |  | m2 | 7.83 | 811.7 |  | 6355.61
75 | 011610002152 | 金属门窗拆除 | 1.名称:拆除原有不锈钢防盗网 |  | m2 | 32.44 | 25.94 |  | 841.49
76 | 010807001145 | 金属(塑钢、断桥)窗 | 1.名称:防盗网 2.20x20x1厚仿木色氟碳漆铝方通格栅 |  | m2 | 32.44 | 348 |  | 11289.12
本页小计 | [8 empty] | 36551.32
注：为计取规费等的使用，可在表中增设其中：“定额人工费”。
表—08
分部分项工程和单价措施项目清单与计价表
工程名称：装饰工程 |  |  |  | 标段： |  |  |  | 第 9 页 共 62 页
序号 | 项目编码 | 项目名称 | 项目特征描述 |  | 计量单位 | 工程量 | 金额（元）
[7 empty] | 综合单价 |  | 综合合价 | 其中
暂估价
77 | 011507003062 | 空调罩 | 1.名称:新建铝合金空调罩 2.基层材料种类:70X70X5镀锌方管立管，40x40x3热镀锌钢管横管 3.面层材料种类:75型灰色铝合金百叶 4.油漆品种、刷漆遍数:双面喷涂氟碳漆二遍 |  | 个 | 2 | 751.23 |  | 1502.46
78 | 011605002071 | 立面块料拆除 | 1.名称:外3铲除原有墙面抹灰墙面为25厚 2.外运:9km |  | m2 | 134.04 | 12.01 |  | 1609.82
79 | 011201001051 | 墙面一般抹灰 | 1.墙体类型:外墙 2.底层厚度、砂浆配合比:15mm厚DP M15水泥砂浆底 3.面层厚度、砂浆配合比:10mm厚DP M20水泥砂浆面 4.挂镀锌钢丝网@1*20*20mm |  | m2 | 134.04 | 74.21 |  | 9947.11
80 | 010903002006 | 墙面涂膜防水 | 1.防水膜品种:聚合物水泥基防水涂料 2.涂膜厚度、遍数:2mm厚 |  | m2 | 134.04 | 55.03 |  | 7376.22
81 | 011406001051 | 抹灰面油漆 | 1.基层类型:墙面一般抹灰面 2.腻子种类:刮外墙耐水腻子二遍 3.刮腻子遍数:2遍 4.油漆品种、刷漆遍数:喷米黄色真石漆两遍 |  | m2 | 134.04 | 64.39 |  | 8630.84
82 | 011502008019 | 装饰线条 | 1.名称:浅灰色EPS窗套线 2.线条规格:100mm宽 |  | m | 101 | 13.68 |  | 1381.68
|  | YB4-6 | [6 empty] | 80304.47
83 | 粤R1-1-43 | 人工单项拆除 金属龙骨天棚拆除 铝合金 | 1.名称:拆除原有1.2mm厚铁皮瓦及钢结构 |  | m2 | 174.95 | 8.79 |  | 1537.81
84 | 010901002107 | 型材屋面 | 1.型材品种、规格:树脂瓦3mm 2.金属檩条材料品种、规格:钢结构 |  | m2 | 185.34 | 58.78 |  | 10894.29
85 | 穗010606014015 | 钢天沟 | 1.构件类型:304不锈钢排水槽 2.规格、厚度:130X100X1.0厚 |  | m2 | 4.6 | 811.7 |  | 3733.82
本页小计 | [8 empty] | 46614.05
注：为计取规费等的使用，可在表中增设其中：“定额人工费”。
表—08
分部分项工程和单价措施项目清单与计价表
工程名称：装饰工程 |  |  |  | 标段： |  |  |  | 第 10 页 共 62 页
序号 | 项目编码 | 项目名称 | 项目特征描述 |  | 计量单位 | 工程量 | 金额（元）
[7 empty] | 综合单价 |  | 综合合价 | 其中
暂估价
86 | 011610002153 | 金属门窗拆除 | 1.名称:拆除原有不锈钢防盗网 |  | m2 | 32.79 | 25.94 |  | 850.57
87 | 010807001146 | 金属(塑钢、断桥)窗 | 1.名称:防盗网 2.20x20x1厚仿木色氟碳漆铝方通格栅 |  | m2 | 37.47 | 348 |  | 13039.56
88 | 011606002095 | 拆除原有广告牌 | 1.拆除类型:拆除原有广告牌 |  | m2 | 34.81 | 13.44 |  | 467.85
89 | 011507001104 | 招牌 | 1.名称:招牌 2.基层材料种类:镀锌方管骨架，50×50×2.5厚@800布置 3.面层材料种类:0.6mm厚U型铝扣板，可视面木纹色烤漆；顶面和底面2厚不锈钢铝板，可视面喷木纹漆 |  | m2 | 54.3 | 508.1 |  | 27589.83
90 | 011507003063 | 空调罩 | 1.名称:新建铝合金空调罩 2.基层材料种类:70X70X5镀锌方管立管，40x40x3热镀锌钢管横管 3.面层材料种类:75型灰色铝合金百叶 4.油漆品种、刷漆遍数:双面喷涂氟碳漆二遍 |  | 个 | 3 | 751.23 |  | 2253.69
91 | 01B001 | 外墙人工清洗 | 1.使用5%浓度草酸清洗原有瓷砖瓷砖墙面 |  | m2 | 87.69 | 5 |  | 438.45
92 | 011605002072 | 立面块料拆除 | 1.名称:外3铲除原有墙面抹灰墙面为25厚 2.外运:9km |  | m2 | 91.3 | 12.01 |  | 1096.51
93 | 011201001052 | 墙面一般抹灰 | 1.墙体类型:外墙 2.底层厚度、砂浆配合比:15mm厚DP M15水泥砂浆底 3.面层厚度、砂浆配合比:10mm厚DP M20水泥砂浆面 4.挂镀锌钢丝网@1*20*20mm |  | m2 | 91.3 | 74.21 |  | 6775.37
94 | 010903002007 | 墙面涂膜防水 | 1.防水膜品种:聚合物水泥基防水涂料 2.涂膜厚度、遍数:2mm厚 |  | m2 | 91.3 | 55.03 |  | 5024.24
本页小计 | [8 empty] | 57536.07
注：为计取规费等的使用，可在表中增设其中：“定额人工费”。
表—08
分部分项工程和单价措施项目清单与计价表
工程名称：装饰工程 |  |  |  | 标段： |  |  |  | 第 11 页 共 62 页
序号 | 项目编码 | 项目名称 | 项目特征描述 |  | 计量单位 | 工程量 | 金额（元）
[7 empty] | 综合单价 |  | 综合合价 | 其中
暂估价
95 | 011406001052 | 抹灰面油漆 | 1.基层类型:墙面一般抹灰面 2.腻子种类:刮外墙耐水腻子二遍 3.刮腻子遍数:2遍 4.油漆品种、刷漆遍数:喷米黄色真石漆两遍 |  | m2 | 91.3 | 64.39 |  | 5878.81
96 | 011502008020 | 装饰线条 | 1.名称:浅灰色EPS窗套线 2.线条规格:100mm宽 |  | m | 52.9 | 13.68 |  | 723.67
|  | YB7 | [6 empty] | 32483.94
97 | 粤R1-1-43 | 人工单项拆除 金属龙骨天棚拆除 铝合金 | 1.名称:拆除原有1.2mm厚铁皮瓦及钢结构 |  | m2 | 117.47 | 8.79 |  | 1032.56
98 | 010901002108 | 型材屋面 | 1.型材品种、规格:树脂瓦3mm 2.金属檩条材料品种、规格:钢结构 |  | m2 | 124.45 | 58.78 |  | 7315.17
99 | 穗010606014016 | 钢天沟 | 1.构件类型:304不锈钢排水槽 2.规格、厚度:130X100X1.0厚 |  | m2 | 5.35 | 811.7 |  | 4342.6
100 | 011610002154 | 金属门窗拆除 | 1.名称:拆除原有不锈钢防盗网 |  | m2 | 6.86 | 25.94 |  | 177.95
101 | 010807001147 | 金属(塑钢、断桥)窗 | 1.名称:防盗网 2.20x20x1厚仿木色氟碳漆铝方通格栅 |  | m2 | 8.04 | 348 |  | 2797.92
102 | 011606002096 | 拆除原有广告牌 | 1.拆除类型:拆除原有广告牌 |  | m2 | 14.92 | 13.44 |  | 200.52
103 | 011507001105 | 招牌 | 1.名称:招牌 2.基层材料种类:镀锌方管骨架，50×50×2.5厚@800布置 3.面层材料种类:0.6mm厚U型铝扣板，可视面木纹色烤漆；顶面和底面2厚不锈钢铝板，可视面喷木纹漆 |  | m2 | 24.64 | 508.5 |  | 12529.44
104 | 01B001 | 外墙人工清洗 | 1.使用5%浓度草酸清洗原有瓷砖瓷砖墙面 |  | m2 | 59.55 | 5 |  | 297.75
105 | 011605002073 | 立面块料拆除 | 1.名称:外3铲除原有墙面抹灰墙面为25厚 2.外运:9km |  | m2 | 17.08 | 12.01 |  | 205.13
本页小计 | [8 empty] | 35501.52
注：为计取规费等的使用，可在表中增设其中：“定额人工费”。
表—08
分部分项工程和单价措施项目清单与计价表
工程名称：装饰工程 |  |  |  | 标段： |  |  |  | 第 12 页 共 62 页
序号 | 项目编码 | 项目名称 | 项目特征描述 |  | 计量单位 | 工程量 | 金额（元）
[7 empty] | 综合单价 |  | 综合合价 | 其中
暂估价
106 | 011201001053 | 墙面一般抹灰 | 1.墙体类型:外墙 2.底层厚度、砂浆配合比:15mm厚DP M15水泥砂浆底 3.面层厚度、砂浆配合比:10mm厚DP M20水泥砂浆面 4.挂镀锌钢丝网@1*20*20mm |  | m2 | 17.08 | 74.21 |  | 1267.51
107 | 010903002008 | 墙面涂膜防水 | 1.防水膜品种:聚合物水泥基防水涂料 2.涂膜厚度、遍数:2mm厚 |  | m2 | 17.08 | 55.03 |  | 939.91
108 | 011406001053 | 抹灰面油漆 | 1.基层类型:墙面一般抹灰面 2.腻子种类:刮外墙耐水腻子二遍 3.刮腻子遍数:2遍 4.油漆品种、刷漆遍数:喷米黄色真石漆两遍 |  | m2 | 17.08 | 64.39 |  | 1099.78
109 | 011502008021 | 装饰线条 | 1.名称:浅灰色EPS窗套线 2.线条规格:100mm宽 |  | m | 20.3 | 13.68 |  | 277.7
|  | YB8 | [6 empty] | 19825.21
110 | 011610002155 | 金属门窗拆除 | 1.名称:拆除原有不锈钢防盗网 |  | m2 | 7.76 | 25.94 |  | 201.29
111 | 010807001148 | 金属(塑钢、断桥)窗 | 1.名称:防盗网 2.20x20x1厚仿木色氟碳漆铝方通格栅 |  | m2 | 10.43 | 348 |  | 3629.64
112 | 011507003064 | 空调罩 | 1.名称:新建铝合金空调罩 2.基层材料种类:70X70X5镀锌方管立管，40x40x3热镀锌钢管横管 3.面层材料种类:75型灰色铝合金百叶 4.油漆品种、刷漆遍数:双面喷涂氟碳漆二遍 |  | 个 | 2 | 751.23 |  | 1502.46
113 | 011605002074 | 立面块料拆除 | 1.名称:外3铲除原有墙面抹灰墙面为25厚 2.外运:9km |  | m2 | 69.78 | 12.01 |  | 838.06
114 | 011201001054 | 墙面一般抹灰 | 1.墙体类型:外墙 2.底层厚度、砂浆配合比:15mm厚DP M15水泥砂浆底 3.面层厚度、砂浆配合比:10mm厚DP M20水泥砂浆面 4.挂镀锌钢丝网@1*20*20mm |  | m2 | 69.78 | 74.21 |  | 5178.37
本页小计 | [8 empty] | 14934.72
注：为计取规费等的使用，可在表中增设其中：“定额人工费”。
表—08
分部分项工程和单价措施项目清单与计价表
工程名称：装饰工程 |  |  |  | 标段： |  |  |  | 第 13 页 共 62 页
序号 | 项目编码 | 项目名称 | 项目特征描述 |  | 计量单位 | 工程量 | 金额（元）
[7 empty] | 综合单价 |  | 综合合价 | 其中
暂估价
115 | 010903002009 | 墙面涂膜防水 | 1.防水膜品种:聚合物水泥基防水涂料 2.涂膜厚度、遍数:2mm厚 |  | m2 | 69.78 | 55.03 |  | 3839.99
116 | 011406001054 | 抹灰面油漆 | 1.基层类型:墙面一般抹灰面 2.腻子种类:刮外墙耐水腻子二遍 3.刮腻子遍数:2遍 4.油漆品种、刷漆遍数:喷米黄色真石漆两遍 |  | m2 | 69.78 | 64.39 |  | 4493.13
117 | 011502008022 | 装饰线条 | 1.名称:浅灰色EPS窗套线 2.线条规格:100mm宽 |  | m | 10.4 | 13.68 |  | 142.27
|  | YB9 | [6 empty] | 16214.73
118 | 011610002156 | 金属门窗拆除 | 1.名称:拆除原有不锈钢防盗网 |  | m2 | 15.93 | 25.94 |  | 413.22
119 | 010807001149 | 金属(塑钢、断桥)窗 | 1.名称:防盗网 2.20x20x1厚仿木色氟碳漆铝方通格栅 |  | m2 | 16.98 | 348 |  | 5909.04
120 | 011605002075 | 立面块料拆除 | 1.名称:外3铲除原有墙面抹灰墙面为25厚 2.外运:9km |  | m2 | 47.66 | 12.01 |  | 572.4
121 | 011201001055 | 墙面一般抹灰 | 1.墙体类型:外墙 2.底层厚度、砂浆配合比:15mm厚DP M15水泥砂浆底 3.面层厚度、砂浆配合比:10mm厚DP M20水泥砂浆面 4.挂镀锌钢丝网@1*20*20mm |  | m2 | 47.66 | 74.21 |  | 3536.85
122 | 010903002010 | 墙面涂膜防水 | 1.防水膜品种:聚合物水泥基防水涂料 2.涂膜厚度、遍数:2mm厚 |  | m2 | 47.66 | 55.03 |  | 2622.73
123 | 011406001055 | 抹灰面油漆 | 1.基层类型:墙面一般抹灰面 2.腻子种类:刮外墙耐水腻子二遍 3.刮腻子遍数:2遍 4.油漆品种、刷漆遍数:喷米黄色真石漆两遍 |  | m2 | 47.66 | 64.39 |  | 3068.83
124 | 011502008023 | 装饰线条 | 1.名称:浅灰色EPS窗套线 2.线条规格:100mm宽 |  | m | 6.7 | 13.68 |  | 91.66
|  | YB10 | [6 empty] | 76604.19
本页小计 | [8 empty] | 24690.12
注：为计取规费等的使用，可在表中增设其中：“定额人工费”。
表—08
分部分项工程和单价措施项目清单与计价表
工程名称：装饰工程 |  |  |  | 标段： |  |  |  | 第 14 页 共 62 页
序号 | 项目编码 | 项目名称 | 项目特征描述 |  | 计量单位 | 工程量 | 金额（元）
[7 empty] | 综合单价 |  | 综合合价 | 其中
暂估价
125 | 粤R1-1-43 | 人工单项拆除 金属龙骨天棚拆除 铝合金 | 1.名称:拆除原有1.2mm厚铁皮瓦及钢结构 |  | m2 | 223.15 | 8.79 |  | 1961.49
126 | 010901002109 | 型材屋面 | 1.型材品种、规格:树脂瓦3mm 2.金属檩条材料品种、规格:钢结构 |  | m2 | 236.41 | 58.78 |  | 13896.18
127 | 穗010606014017 | 钢天沟 | 1.构件类型:304不锈钢排水槽 2.规格、厚度:130X100X1.0厚 |  | m2 | 7.51 | 811.7 |  | 6095.87
128 | 011610002157 | 金属门窗拆除 | 1.名称:拆除原有不锈钢防盗网 |  | m2 | 60.32 | 25.94 |  | 1564.7
129 | 010807001150 | 金属(塑钢、断桥)窗 | 1.名称:防盗网 2.20x20x1厚仿木色氟碳漆铝方通格栅 |  | m2 | 60.32 | 348 |  | 20991.36
130 | 011606002097 | 拆除原有广告牌 | 1.拆除类型:拆除原有广告牌 |  | m2 | 24.6 | 13.44 |  | 330.62
131 | 011507001106 | 招牌 | 1.名称:招牌 2.基层材料种类:镀锌方管骨架，50×50×2.5厚@800布置 3.面层材料种类:0.6mm厚U型铝扣板，可视面木纹色烤漆；顶面和底面2厚不锈钢铝板，可视面喷木纹漆 |  | m2 | 53.54 | 508.28 |  | 27213.31
132 | 011507003065 | 空调罩 | 1.名称:新建铝合金空调罩 2.基层材料种类:70X70X5镀锌方管立管，40x40x3热镀锌钢管横管 3.面层材料种类:75型灰色铝合金百叶 4.油漆品种、刷漆遍数:双面喷涂氟碳漆二遍 |  | 个 | 3 | 751.23 |  | 2253.69
133 | 01B001 | 外墙人工清洗 | 1.使用5%浓度草酸清洗原有瓷砖瓷砖墙面 |  | m2 | 174.03 | 5 |  | 870.15
134 | 011502008024 | 装饰线条 | 1.名称:浅灰色EPS窗套线 2.线条规格:100mm宽 |  | m | 104.3 | 13.68 |  | 1426.82
|  | YB11 | [6 empty] | 90535.92
本页小计 | [8 empty] | 76604.19
注：为计取规费等的使用，可在表中增设其中：“定额人工费”。
表—08
分部分项工程和单价措施项目清单与计价表
工程名称：装饰工程 |  |  |  | 标段： |  |  |  | 第 15 页 共 62 页
序号 | 项目编码 | 项目名称 | 项目特征描述 |  | 计量单位 | 工程量 | 金额（元）
[7 empty] | 综合单价 |  | 综合合价 | 其中
暂估价
135 | 粤R1-1-43 | 人工单项拆除 金属龙骨天棚拆除 铝合金 | 1.名称:拆除原有1.2mm厚铁皮瓦及钢结构 |  | m2 | 221.7 | 8.79 |  | 1948.74
136 | 010901002110 | 型材屋面 | 1.型材品种、规格:树脂瓦3mm 2.金属檩条材料品种、规格:钢结构 |  | m2 | 234.87 | 58.78 |  | 13805.66
137 | 穗010606014018 | 钢天沟 | 1.构件类型:304不锈钢排水槽 2.规格、厚度:130X100X1.0厚 |  | m2 | 7.91 | 811.7 |  | 6420.55
138 | 011610002158 | 金属门窗拆除 | 1.名称:拆除原有不锈钢防盗网 |  | m2 | 46.41 | 25.94 |  | 1203.88
139 | 010807001151 | 金属(塑钢、断桥)窗 | 1.名称:防盗网 2.20x20x1厚仿木色氟碳漆铝方通格栅 |  | m2 | 51.52 | 348 |  | 17928.96
140 | 011606002098 | 拆除原有广告牌 | 1.拆除类型:拆除原有广告牌 |  | m2 | 17.45 | 13.44 |  | 234.53
141 | 011507001107 | 招牌 | 1.名称:招牌 2.基层材料种类:镀锌方管骨架，50×50×2.5厚@800布置 3.面层材料种类:0.6mm厚U型铝扣板，可视面木纹色烤漆；顶面和底面2厚不锈钢铝板，可视面喷木纹漆 |  | m2 | 41.63 | 508.68 |  | 21176.35
142 | 01B001 | 外墙人工清洗 | 1.使用5%浓度草酸清洗原有瓷砖瓷砖墙面 |  | m2 | 40.36 | 5 |  | 201.8
143 | 011605002076 | 立面块料拆除 | 1.名称:外3铲除原有墙面抹灰墙面为25厚 2.外运:9km |  | m2 | 131.31 | 12.01 |  | 1577.03
144 | 011201001056 | 墙面一般抹灰 | 1.墙体类型:外墙 2.底层厚度、砂浆配合比:15mm厚DP M15水泥砂浆底 3.面层厚度、砂浆配合比:10mm厚DP M20水泥砂浆面 4.挂镀锌钢丝网@1*20*20mm |  | m2 | 131.31 | 74.21 |  | 9744.52
145 | 010903002011 | 墙面涂膜防水 | 1.防水膜品种:聚合物水泥基防水涂料 2.涂膜厚度、遍数:2mm厚 |  | m2 | 131.31 | 55.03 |  | 7225.99
本页小计 | [8 empty] | 81468.01
注：为计取规费等的使用，可在表中增设其中：“定额人工费”。
表—08
分部分项工程和单价措施项目清单与计价表
工程名称：装饰工程 |  |  |  | 标段： |  |  |  | 第 16 页 共 62 页
序号 | 项目编码 | 项目名称 | 项目特征描述 |  | 计量单位 | 工程量 | 金额（元）
[7 empty] | 综合单价 |  | 综合合价 | 其中
暂估价
146 | 011406001056 | 抹灰面油漆 | 1.基层类型:墙面一般抹灰面 2.腻子种类:刮外墙耐水腻子二遍 3.刮腻子遍数:2遍 4.油漆品种、刷漆遍数:喷米黄色真石漆两遍 |  | m2 | 131.31 | 64.39 |  | 8455.05
147 | 011502008025 | 装饰线条 | 1.名称:浅灰色EPS窗套线 2.线条规格:100mm宽 |  | m | 44.8 | 13.68 |  | 612.86
|  | YB12 | [6 empty] | 208418.45
148 | 粤R1-1-43 | 人工单项拆除 金属龙骨天棚拆除 铝合金 | 1.名称:拆除原有1.2mm厚铁皮瓦及钢结构 |  | m2 | 443.02 | 8.79 |  | 3894.15
149 | 010901002111 | 型材屋面 | 1.型材品种、规格:树脂瓦3mm 2.金属檩条材料品种、规格:钢结构 |  | m2 | 469.34 | 58.78 |  | 27587.81
150 | 穗010606014019 | 钢天沟 | 1.构件类型:304不锈钢排水槽 2.规格、厚度:130X100X1.0厚 |  | m2 | 18.98 | 811.7 |  | 15406.07
151 | 011610002159 | 金属门窗拆除 | 1.名称:拆除原有不锈钢防盗网 |  | m2 | 202.6 | 25.94 |  | 5255.44
152 | 010807001152 | 金属(塑钢、断桥)窗 | 1.名称:防盗网 2.20x20x1厚仿木色氟碳漆铝方通格栅 |  | m2 | 202.6 | 348 |  | 70504.8
153 | 011606002099 | 拆除原有广告牌 | 1.拆除类型:拆除原有广告牌 |  | m2 | 64.82 | 13.44 |  | 871.18
154 | 011507001108 | 招牌 | 1.名称:招牌 2.基层材料种类:镀锌方管骨架，50×50×2.5厚@800布置 3.面层材料种类:0.6mm厚U型铝扣板，可视面木纹色烤漆；顶面和底面2厚不锈钢铝板，可视面喷木纹漆 |  | m2 | 90.14 | 508.14 |  | 45803.74
本页小计 | [8 empty] | 178391.1
注：为计取规费等的使用，可在表中增设其中：“定额人工费”。
表—08
分部分项工程和单价措施项目清单与计价表
工程名称：装饰工程 |  |  |  | 标段： |  |  |  | 第 17 页 共 62 页
序号 | 项目编码 | 项目名称 | 项目特征描述 |  | 计量单位 | 工程量 | 金额（元）
[7 empty] | 综合单价 |  | 综合合价 | 其中
暂估价
155 | 011507003066 | 空调罩 | 1.名称:新建铝合金空调罩 2.基层材料种类:70X70X5镀锌方管立管，40x40x3热镀锌钢管横管 3.面层材料种类:75型灰色铝合金百叶 4.油漆品种、刷漆遍数:双面喷涂氟碳漆二遍 |  | 个 | 8 | 751.23 |  | 6009.84
156 | 01B001 | 外墙人工清洗 | 1.使用5%浓度草酸清洗原有瓷砖瓷砖墙面 |  | m2 | 282.9 | 5 |  | 1414.5
157 | 011605002077 | 立面块料拆除 | 1.名称:外3铲除原有墙面抹灰墙面为25厚 2.外运:9km |  | m2 | 137.58 | 12.01 |  | 1652.34
158 | 011201001057 | 墙面一般抹灰 | 1.墙体类型:外墙 2.底层厚度、砂浆配合比:15mm厚DP M15水泥砂浆底 3.面层厚度、砂浆配合比:10mm厚DP M20水泥砂浆面 4.挂镀锌钢丝网@1*20*20mm |  | m2 | 137.58 | 74.21 |  | 10209.81
159 | 010903002012 | 墙面涂膜防水 | 1.防水膜品种:聚合物水泥基防水涂料 2.涂膜厚度、遍数:2mm厚 |  | m2 | 137.58 | 55.03 |  | 7571.03
160 | 011406001057 | 抹灰面油漆 | 1.基层类型:墙面一般抹灰面 2.腻子种类:刮外墙耐水腻子二遍 3.刮腻子遍数:2遍 4.油漆品种、刷漆遍数:喷米黄色真石漆两遍 |  | m2 | 137.58 | 64.39 |  | 8858.78
161 | 011502008026 | 装饰线条 | 1.名称:浅灰色EPS窗套线 2.线条规格:100mm宽 |  | m | 247 | 13.68 |  | 3378.96
|  | XJ1-A | [6 empty] | 92419.13
162 | 粤R1-1-43 | 人工单项拆除 金属龙骨天棚拆除 铝合金 | 1.名称:拆除原有1.2mm厚铁皮瓦及钢结构 |  | m2 | 280.14 | 8.79 |  | 2462.43
163 | 010901002112 | 型材屋面 | 1.型材品种、规格:树脂瓦3mm 2.金属檩条材料品种、规格:钢结构 |  | m2 | 296.78 | 58.78 |  | 17444.73
本页小计 | [8 empty] | 59002.42
注：为计取规费等的使用，可在表中增设其中：“定额人工费”。
表—08
分部分项工程和单价措施项目清单与计价表
工程名称：装饰工程 |  |  |  | 标段： |  |  |  | 第 18 页 共 62 页
序号 | 项目编码 | 项目名称 | 项目特征描述 |  | 计量单位 | 工程量 | 金额（元）
[7 empty] | 综合单价 |  | 综合合价 | 其中
暂估价
164 | 穗010606014020 | 钢天沟 | 1.构件类型:304不锈钢排水槽 2.规格、厚度:130X100X1.0厚 |  | m2 | 10 | 811.7 |  | 8117
165 | 011610002160 | 金属门窗拆除 | 1.名称:拆除原有不锈钢防盗网 |  | m2 | 80.67 | 25.94 |  | 2092.58
166 | 010807001153 | 金属(塑钢、断桥)窗 | 1.名称:防盗网 2.20x20x1厚仿木色氟碳漆铝方通格栅 |  | m2 | 80.67 | 348 |  | 28073.16
167 | 011507001109 | 招牌 | 1.名称:招牌 2.基层材料种类:镀锌方管骨架，50×50×2.5厚@800布置 3.面层材料种类:0.6mm厚U型铝扣板，可视面木纹色烤漆；顶面和底面2厚不锈钢铝板，可视面喷木纹漆 |  | m2 | 49.5 | 508.43 |  | 25167.29
168 | 011507003067 | 空调罩 | 1.名称:新建铝合金空调罩 2.基层材料种类:70X70X5镀锌方管立管，40x40x3热镀锌钢管横管 3.面层材料种类:75型灰色铝合金百叶 4.油漆品种、刷漆遍数:双面喷涂氟碳漆二遍 |  | 个 | 8 | 751.23 |  | 6009.84
169 | 01B001 | 外墙人工清洗 | 1.使用5%浓度草酸清洗原有瓷砖瓷砖墙面 |  | m2 | 231.21 | 5 |  | 1156.05
170 | 011502008027 | 装饰线条 | 1.名称:浅灰色EPS窗套线 2.线条规格:100mm宽 |  | m | 138.6 | 13.68 |  | 1896.05
|  | XJ1-B | [6 empty] | 114579.18
171 | 粤R1-1-43 | 人工单项拆除 金属龙骨天棚拆除 铝合金 | 1.名称:拆除原有1.2mm厚铁皮瓦及钢结构 |  | m2 | 291.2 | 8.79 |  | 2559.65
172 | 010901002113 | 型材屋面 | 1.型材品种、规格:树脂瓦3mm 2.金属檩条材料品种、规格:钢结构 |  | m2 | 308.5 | 58.78 |  | 18133.63
173 | 穗010606014021 | 钢天沟 | 1.构件类型:304不锈钢排水槽 2.规格、厚度:130X100X1.0厚 |  | m2 | 10.82 | 811.7 |  | 8782.59
本页小计 | [8 empty] | 101987.84
注：为计取规费等的使用，可在表中增设其中：“定额人工费”。
表—08
分部分项工程和单价措施项目清单与计价表
工程名称：装饰工程 |  |  |  | 标段： |  |  |  | 第 19 页 共 62 页
序号 | 项目编码 | 项目名称 | 项目特征描述 |  | 计量单位 | 工程量 | 金额（元）
[7 empty] | 综合单价 |  | 综合合价 | 其中
暂估价
174 | 011610002161 | 金属门窗拆除 | 1.名称:拆除原有不锈钢防盗网 |  | m2 | 100.38 | 25.94 |  | 2603.86
175 | 010807001154 | 金属(塑钢、断桥)窗 | 1.名称:防盗网 2.20x20x1厚仿木色氟碳漆铝方通格栅 |  | m2 | 100.38 | 348 |  | 34932.24
176 | 011507001110 | 招牌 | 1.名称:招牌 2.基层材料种类:镀锌方管骨架，50×50×2.5厚@800布置 3.面层材料种类:0.6mm厚U型铝扣板，可视面木纹色烤漆；顶面和底面2厚不锈钢铝板，可视面喷木纹漆 |  | m2 | 72.6 | 508.06 |  | 36885.16
177 | 011507003068 | 空调罩 | 1.名称:新建铝合金空调罩 2.基层材料种类:70X70X5镀锌方管立管，40x40x3热镀锌钢管横管 3.面层材料种类:75型灰色铝合金百叶 4.油漆品种、刷漆遍数:双面喷涂氟碳漆二遍 |  | 个 | 8 | 751.23 |  | 6009.84
178 | 01B001 | 外墙人工清洗 | 1.使用5%浓度草酸清洗原有瓷砖瓷砖墙面 |  | m2 | 336.9 | 5 |  | 1684.5
179 | 011502008028 | 装饰线条 | 1.名称:浅灰色EPS窗套线 2.线条规格:100mm宽 |  | m | 218.4 | 13.68 |  | 2987.71
|  | XJ1-C | [6 empty] | 138659.76
180 | 粤R1-1-43 | 人工单项拆除 金属龙骨天棚拆除 铝合金 | 1.名称:拆除原有1.2mm厚铁皮瓦及钢结构 |  | m2 | 601.98 | 8.79 |  | 5291.4
181 | 010901002114 | 型材屋面 | 1.型材品种、规格:树脂瓦3mm 2.金属檩条材料品种、规格:钢结构 |  | m2 | 637.74 | 58.78 |  | 37486.36
182 | 穗010606014023 | 钢天沟 | 1.构件类型:304不锈钢排水槽 2.规格、厚度:130X100X1.0厚 |  | m2 | 19.58 | 811.7 |  | 15893.09
183 | 011610002162 | 金属门窗拆除 | 1.名称:拆除原有不锈钢防盗网 |  | m2 | 57.66 | 25.94 |  | 1495.7
本页小计 | [8 empty] | 145269.86
注：为计取规费等的使用，可在表中增设其中：“定额人工费”。
表—08
分部分项工程和单价措施项目清单与计价表
工程名称：装饰工程 |  |  |  | 标段： |  |  |  | 第 20 页 共 62 页
序号 | 项目编码 | 项目名称 | 项目特征描述 |  | 计量单位 | 工程量 | 金额（元）
[7 empty] | 综合单价 |  | 综合合价 | 其中
暂估价
184 | 010807001155 | 金属(塑钢、断桥)窗 | 1.名称:防盗网 2.20x20x1厚仿木色氟碳漆铝方通格栅 |  | m2 | 77.82 | 348 |  | 27081.36
185 | 011507001111 | 招牌 | 1.名称:招牌 2.基层材料种类:镀锌方管骨架，50×50×2.5厚@800布置 3.面层材料种类:0.6mm厚U型铝扣板，可视面木纹色烤漆；顶面和底面2厚不锈钢铝板，可视面喷木纹漆 |  | m2 | 72.75 | 508.03 |  | 36959.18
186 | 011507003069 | 空调罩 | 1.名称:新建铝合金空调罩 2.基层材料种类:70X70X5镀锌方管立管，40x40x3热镀锌钢管横管 3.面层材料种类:75型灰色铝合金百叶 4.油漆品种、刷漆遍数:双面喷涂氟碳漆二遍 |  | 个 | 8 | 751.23 |  | 6009.84
187 | 01B001 | 外墙人工清洗 | 1.使用5%浓度草酸清洗原有瓷砖瓷砖墙面 |  | m2 | 272.49 | 5 |  | 1362.45
188 | 011201001058 | 墙面一般抹灰 | 1.墙体类型:外墙 2.底层厚度、砂浆配合比:15mm厚DP M15水泥砂浆底 3.面层厚度、砂浆配合比:10mm厚DP M20水泥砂浆面 4.挂镀锌钢丝网@1*20*20mm |  | m2 | 27.17 | 74.21 |  | 2016.29
189 | 010903002014 | 墙面涂膜防水 | 1.防水膜品种:聚合物水泥基防水涂料 2.涂膜厚度、遍数:2mm厚 |  | m2 | 27.17 | 55.03 |  | 1495.17
190 | 011406001058 | 抹灰面油漆 | 1.基层类型:墙面一般抹灰面 2.腻子种类:刮外墙耐水腻子二遍 3.刮腻子遍数:2遍 4.油漆品种、刷漆遍数:喷米黄色真石漆两遍 |  | m2 | 27.17 | 64.39 |  | 1749.48
191 | 011502008030 | 装饰线条 | 1.名称:浅灰色EPS窗套线 2.线条规格:100mm宽 |  | m | 133 | 13.68 |  | 1819.44
|  | XJ2-A | [6 empty] | 53797.81
本页小计 | [8 empty] | 78493.21
注：为计取规费等的使用，可在表中增设其中：“定额人工费”。
表—08
分部分项工程和单价措施项目清单与计价表
工程名称：装饰工程 |  |  |  | 标段： |  |  |  | 第 21 页 共 62 页
序号 | 项目编码 | 项目名称 | 项目特征描述 |  | 计量单位 | 工程量 | 金额（元）
[7 empty] | 综合单价 |  | 综合合价 | 其中
暂估价
192 | 粤R1-1-43 | 人工单项拆除 金属龙骨天棚拆除 铝合金 | 1.名称:拆除原有1.2mm厚铁皮瓦及钢结构 |  | m2 | 91.52 | 8.79 |  | 804.46
193 | 010901002115 | 型材屋面 | 1.型材品种、规格:树脂瓦3mm 2.金属檩条材料品种、规格:钢结构 |  | m2 | 96.96 | 58.78 |  | 5699.31
194 | 穗010606014024 | 钢天沟 | 1.构件类型:304不锈钢排水槽 2.规格、厚度:130X100X1.0厚 |  | m2 | 4.82 | 811.7 |  | 3912.39
195 | 011610002163 | 金属门窗拆除 | 1.名称:拆除原有不锈钢防盗网 |  | m2 | 74.83 | 25.94 |  | 1941.09
196 | 010807001156 | 金属(塑钢、断桥)窗 | 1.名称:防盗网 2.20x20x1厚仿木色氟碳漆铝方通格栅 |  | m2 | 74.83 | 348 |  | 26040.84
197 | 01B001 | 外墙人工清洗 | 1.使用5%浓度草酸清洗原有瓷砖瓷砖墙面 |  | m2 | 96.84 | 5 |  | 484.2
198 | 011605002078 | 立面块料拆除 | 1.名称:外3铲除原有墙面抹灰墙面为25厚 2.外运:9km |  | m2 | 68.86 | 12.01 |  | 827.01
199 | 011201001059 | 墙面一般抹灰 | 1.墙体类型:外墙 2.底层厚度、砂浆配合比:15mm厚DP M15水泥砂浆底 3.面层厚度、砂浆配合比:10mm厚DP M20水泥砂浆面 4.挂镀锌钢丝网@1*20*20mm |  | m2 | 68.86 | 74.21 |  | 5110.1
200 | 010903002015 | 墙面涂膜防水 | 1.防水膜品种:聚合物水泥基防水涂料 2.涂膜厚度、遍数:2mm厚 |  | m2 | 68.86 | 55.03 |  | 3789.37
201 | 011406001059 | 抹灰面油漆 | 1.基层类型:墙面一般抹灰面 2.腻子种类:刮外墙耐水腻子二遍 3.刮腻子遍数:2遍 4.油漆品种、刷漆遍数:喷米黄色真石漆两遍 |  | m2 | 68.86 | 64.39 |  | 4433.9
202 | 011502008031 | 装饰线条 | 1.名称:浅灰色EPS窗套线 2.线条规格:100mm宽 |  | m | 55.2 | 13.68 |  | 755.14
|  | XJ2-B | [6 empty] | 97265.06
本页小计 | [8 empty] | 53797.81
注：为计取规费等的使用，可在表中增设其中：“定额人工费”。
表—08
分部分项工程和单价措施项目清单与计价表
工程名称：装饰工程 |  |  |  | 标段： |  |  |  | 第 22 页 共 62 页
序号 | 项目编码 | 项目名称 | 项目特征描述 |  | 计量单位 | 工程量 | 金额（元）
[7 empty] | 综合单价 |  | 综合合价 | 其中
暂估价
203 | 粤R1-1-43 | 人工单项拆除 金属龙骨天棚拆除 铝合金 | 1.名称:拆除原有1.2mm厚铁皮瓦及钢结构 |  | m2 | 91.97 | 8.79 |  | 808.42
204 | 010901002116 | 型材屋面 | 1.型材品种、规格:树脂瓦3mm 2.金属檩条材料品种、规格:钢结构 |  | m2 | 97.43 | 58.78 |  | 5726.94
205 | 穗010606014025 | 钢天沟 | 1.构件类型:304不锈钢排水槽 2.规格、厚度:130X100X1.0厚 |  | m2 | 4.85 | 811.7 |  | 3936.75
206 | 011610002164 | 金属门窗拆除 | 1.名称:拆除原有不锈钢防盗网 |  | m2 | 86.94 | 25.94 |  | 2255.22
207 | 010807001157 | 金属(塑钢、断桥)窗 | 1.名称:防盗网 2.20x20x1厚仿木色氟碳漆铝方通格栅 |  | m2 | 86.94 | 348 |  | 30255.12
208 | 011606002100 | 拆除原有广告牌 | 1.拆除类型:拆除原有广告牌 |  | m2 | 26.64 | 13.44 |  | 358.04
209 | 011507001112 | 招牌 | 1.名称:招牌 2.基层材料种类:镀锌方管骨架，50×50×2.5厚@800布置 3.面层材料种类:0.6mm厚U型铝扣板，可视面木纹色烤漆；顶面和底面2厚不锈钢铝板，可视面喷木纹漆 |  | m2 | 33.3 | 507.8 |  | 16909.74
210 | 011507003070 | 空调罩 | 1.名称:新建铝合金空调罩 2.基层材料种类:70X70X5镀锌方管立管，40x40x3热镀锌钢管横管 3.面层材料种类:75型灰色铝合金百叶 4.油漆品种、刷漆遍数:双面喷涂氟碳漆二遍 |  | 个 | 3 | 751.23 |  | 2253.69
211 | 011605002079 | 立面块料拆除 | 1.名称:外3铲除原有墙面抹灰墙面为25厚 2.外运:9km |  | m2 | 163.81 | 12.01 |  | 1967.36
212 | 011201001060 | 墙面一般抹灰 | 1.墙体类型:外墙 2.底层厚度、砂浆配合比:15mm厚DP M15水泥砂浆底 3.面层厚度、砂浆配合比:10mm厚DP M20水泥砂浆面 4.挂镀锌钢丝网@1*20*20mm |  | m2 | 163.81 | 74.21 |  | 12156.34
本页小计 | [8 empty] | 76627.62
注：为计取规费等的使用，可在表中增设其中：“定额人工费”。
表—08
分部分项工程和单价措施项目清单与计价表
工程名称：装饰工程 |  |  |  | 标段： |  |  |  | 第 23 页 共 62 页
序号 | 项目编码 | 项目名称 | 项目特征描述 |  | 计量单位 | 工程量 | 金额（元）
[7 empty] | 综合单价 |  | 综合合价 | 其中
暂估价
213 | 010903002016 | 墙面涂膜防水 | 1.防水膜品种:聚合物水泥基防水涂料 2.涂膜厚度、遍数:2mm厚 |  | m2 | 163.81 | 55.03 |  | 9014.46
214 | 011406001060 | 抹灰面油漆 | 1.基层类型:墙面一般抹灰面 2.腻子种类:刮外墙耐水腻子二遍 3.刮腻子遍数:2遍 4.油漆品种、刷漆遍数:喷米黄色真石漆两遍 |  | m2 | 163.81 | 64.39 |  | 10547.73
215 | 011502008032 | 装饰线条 | 1.名称:浅灰色EPS窗套线 2.线条规格:100mm宽 |  | m | 78.6 | 13.68 |  | 1075.25
|  | XJ2-C | [6 empty] | 62574.14
216 | 粤R1-1-43 | 人工单项拆除 金属龙骨天棚拆除 铝合金 | 1.名称:拆除原有1.2mm厚铁皮瓦及钢结构 |  | m2 | 200.85 | 8.79 |  | 1765.47
217 | 010901002117 | 型材屋面 | 1.型材品种、规格:树脂瓦3mm 2.金属檩条材料品种、规格:钢结构 |  | m2 | 212.78 | 58.78 |  | 12507.21
218 | 穗010606014027 | 钢天沟 | 1.构件类型:304不锈钢排水槽 2.规格、厚度:130X100X1.0厚 |  | m2 | 6.25 | 811.7 |  | 5073.13
219 | 011610002165 | 金属门窗拆除 | 1.名称:拆除原有不锈钢防盗网 |  | m2 | 57.76 | 25.94 |  | 1498.29
220 | 010807001158 | 金属(塑钢、断桥)窗 | 1.名称:防盗网 2.20x20x1厚仿木色氟碳漆铝方通格栅 |  | m2 | 57.76 | 348 |  | 20100.48
221 | 011606002101 | 拆除原有广告牌 | 1.拆除类型:拆除原有广告牌 |  | m2 | 6.7 | 13.44 |  | 90.05
222 | 011507001113 | 招牌 | 1.名称:招牌 2.基层材料种类:镀锌方管骨架，50×50×2.5厚@800布置 3.面层材料种类:0.6mm厚U型铝扣板，可视面木纹色烤漆；顶面和底面2厚不锈钢铝板，可视面喷木纹漆 |  | m2 | 34.95 | 508.6 |  | 17775.57
本页小计 | [8 empty] | 79447.64
注：为计取规费等的使用，可在表中增设其中：“定额人工费”。
表—08
分部分项工程和单价措施项目清单与计价表
工程名称：装饰工程 |  |  |  | 标段： |  |  |  | 第 24 页 共 62 页
序号 | 项目编码 | 项目名称 | 项目特征描述 |  | 计量单位 | 工程量 | 金额（元）
[7 empty] | 综合单价 |  | 综合合价 | 其中
暂估价
223 | 011507003071 | 空调罩 | 1.名称:新建铝合金空调罩 2.基层材料种类:70X70X5镀锌方管立管，40x40x3热镀锌钢管横管 3.面层材料种类:75型灰色铝合金百叶 4.油漆品种、刷漆遍数:双面喷涂氟碳漆二遍 |  | 个 | 2 | 751.23 |  | 1502.46
224 | 01B001 | 外墙人工清洗 | 1.使用5%浓度草酸清洗原有瓷砖瓷砖墙面 |  | m2 | 162.28 | 5 |  | 811.4
225 | 011502008034 | 装饰线条 | 1.名称:浅灰色EPS窗套线 2.线条规格:100mm宽 |  | m | 106 | 13.68 |  | 1450.08
|  | XJ3-A | [6 empty] | 48143.46
226 | 粤R1-1-43 | 人工单项拆除 金属龙骨天棚拆除 铝合金 | 1.名称:拆除原有1.2mm厚铁皮瓦及钢结构 |  | m2 | 265.38 | 8.79 |  | 2332.69
227 | 010901002118 | 型材屋面 | 1.型材品种、规格:树脂瓦3mm 2.金属檩条材料品种、规格:钢结构 |  | m2 | 281.14 | 58.78 |  | 16525.41
228 | 穗010606014028 | 钢天沟 | 1.构件类型:304不锈钢排水槽 2.规格、厚度:130X100X1.0厚 |  | m2 | 7.99 | 811.7 |  | 6485.48
229 | 011610002166 | 金属门窗拆除 | 1.名称:拆除原有不锈钢防盗网 |  | m2 | 19.24 | 25.94 |  | 499.09
230 | 010807001159 | 金属(塑钢、断桥)窗 | 1.名称:防盗网 2.20x20x1厚仿木色氟碳漆铝方通格栅 |  | m2 | 19.24 | 348 |  | 6695.52
231 | 011507001114 | 招牌 | 1.名称:招牌 2.基层材料种类:镀锌方管骨架，50×50×2.5厚@800布置 3.面层材料种类:0.6mm厚U型铝扣板，可视面木纹色烤漆；顶面和底面2厚不锈钢铝板，可视面喷木纹漆 |  | m2 | 19.95 | 509.34 |  | 10161.33
本页小计 | [8 empty] | 46463.46
注：为计取规费等的使用，可在表中增设其中：“定额人工费”。
表—08
分部分项工程和单价措施项目清单与计价表
工程名称：装饰工程 |  |  |  | 标段： |  |  |  | 第 25 页 共 62 页
序号 | 项目编码 | 项目名称 | 项目特征描述 |  | 计量单位 | 工程量 | 金额（元）
[7 empty] | 综合单价 |  | 综合合价 | 其中
暂估价
232 | 011507003072 | 空调罩 | 1.名称:新建铝合金空调罩 2.基层材料种类:70X70X5镀锌方管立管，40x40x3热镀锌钢管横管 3.面层材料种类:75型灰色铝合金百叶 4.油漆品种、刷漆遍数:双面喷涂氟碳漆二遍 |  | 个 | 6 | 751.23 |  | 4507.38
233 | 01B001 | 外墙人工清洗 | 1.使用5%浓度草酸清洗原有瓷砖瓷砖墙面 |  | m2 | 99.76 | 5 |  | 498.8
234 | 011502008035 | 装饰线条 | 1.名称:浅灰色EPS窗套线 2.线条规格:100mm宽 |  | m | 32 | 13.68 |  | 437.76
|  | XJ3-B | [6 empty] | 35262.56
235 | 011610002167 | 金属门窗拆除 | 1.名称:拆除原有不锈钢防盗网 |  | m2 | 9.63 | 25.94 |  | 249.8
236 | 010807001160 | 金属(塑钢、断桥)窗 | 1.名称:防盗网 2.20x20x1厚仿木色氟碳漆铝方通格栅 |  | m2 | 9.63 | 348 |  | 3351.24
237 | 011507003073 | 空调罩 | 1.名称:新建铝合金空调罩 2.基层材料种类:70X70X5镀锌方管立管，40x40x3热镀锌钢管横管 3.面层材料种类:75型灰色铝合金百叶 4.油漆品种、刷漆遍数:双面喷涂氟碳漆二遍 |  | 个 | 5 | 751.23 |  | 3756.15
238 | 01B001 | 外墙人工清洗 | 1.使用5%浓度草酸清洗原有瓷砖瓷砖墙面 |  | m2 | 4.46 | 5 |  | 22.3
239 | 011605002080 | 立面块料拆除 | 1.名称:外3铲除原有墙面抹灰墙面为25厚 2.外运:9km |  | m2 | 133.25 | 12.01 |  | 1600.33
240 | 011201001090 | 墙面一般抹灰 | 1.墙体类型:外墙 2.底层厚度、砂浆配合比:15mm厚DP M15水泥砂浆底 3.面层厚度、砂浆配合比:10mm厚DP M20水泥砂浆面 4.挂镀锌钢丝网@1*20*20mm |  | m2 | 133.25 | 74.21 |  | 9888.48
241 | 010903002049 | 墙面涂膜防水 | 1.防水膜品种:聚合物水泥基防水涂料 2.涂膜厚度、遍数:2mm厚 |  | m2 | 133.25 | 55.03 |  | 7332.75
本页小计 | [8 empty] | 31644.99
注：为计取规费等的使用，可在表中增设其中：“定额人工费”。
表—08
分部分项工程和单价措施项目清单与计价表
工程名称：装饰工程 |  |  |  | 标段： |  |  |  | 第 26 页 共 62 页
序号 | 项目编码 | 项目名称 | 项目特征描述 |  | 计量单位 | 工程量 | 金额（元）
[7 empty] | 综合单价 |  | 综合合价 | 其中
暂估价
242 | 011406001090 | 抹灰面油漆 | 1.基层类型:墙面一般抹灰面 2.腻子种类:刮外墙耐水腻子二遍 3.刮腻子遍数:2遍 4.油漆品种、刷漆遍数:喷米黄色真石漆两遍 |  | m2 | 133.25 | 64.39 |  | 8579.97
243 | 011502008036 | 装饰线条 | 1.名称:浅灰色EPS窗套线 2.线条规格:100mm宽 |  | m | 35.2 | 13.68 |  | 481.54
|  | XJ4-A | [6 empty] | 90594.5
244 | 粤R1-1-43 | 人工单项拆除 金属龙骨天棚拆除 铝合金 | 1.名称:拆除原有1.2mm厚铁皮瓦及钢结构 |  | m2 | 217.61 | 8.79 |  | 1912.79
245 | 010901002119 | 型材屋面 | 1.型材品种、规格:树脂瓦3mm 2.金属檩条材料品种、规格:钢结构 |  | m2 | 230.54 | 58.78 |  | 13551.14
246 | 穗010606014029 | 钢天沟 | 1.构件类型:304不锈钢排水槽 2.规格、厚度:130X100X1.0厚 |  | m2 | 8.68 | 811.7 |  | 7045.56
247 | 011610002168 | 金属门窗拆除 | 1.名称:拆除原有不锈钢防盗网 |  | m2 | 120.34 | 25.94 |  | 3121.62
248 | 010807001161 | 金属(塑钢、断桥)窗 | 1.名称:防盗网 2.20x20x1厚仿木色氟碳漆铝方通格栅 |  | m2 | 120.34 | 348 |  | 41878.32
249 | 011606002102 | 拆除原有广告牌 | 1.拆除类型:拆除原有广告牌 |  | m2 | 27.03 | 13.44 |  | 363.28
250 | 011507001115 | 招牌 | 1.名称:招牌 2.基层材料种类:镀锌方管骨架，50×50×2.5厚@800布置 3.面层材料种类:0.6mm厚U型铝扣板，可视面木纹色烤漆；顶面和底面2厚不锈钢铝板，可视面喷木纹漆 |  | m2 | 26.85 | 509.2 |  | 13672.02
本页小计 | [8 empty] | 90606.24
注：为计取规费等的使用，可在表中增设其中：“定额人工费”。
表—08
分部分项工程和单价措施项目清单与计价表
工程名称：装饰工程 |  |  |  | 标段： |  |  |  | 第 27 页 共 62 页
序号 | 项目编码 | 项目名称 | 项目特征描述 |  | 计量单位 | 工程量 | 金额（元）
[7 empty] | 综合单价 |  | 综合合价 | 其中
暂估价
251 | 011507003074 | 空调罩 | 1.名称:新建铝合金空调罩 2.基层材料种类:70X70X5镀锌方管立管，40x40x3热镀锌钢管横管 3.面层材料种类:75型灰色铝合金百叶 4.油漆品种、刷漆遍数:双面喷涂氟碳漆二遍 |  | 个 | 10 | 751.23 |  | 7512.3
252 | 01B001 | 外墙人工清洗 | 1.使用5%浓度草酸清洗原有瓷砖瓷砖墙面 |  | m2 | 224.32 | 5 |  | 1121.6
253 | 011502008037 | 装饰线条 | 1.名称:浅灰色EPS窗套线 2.线条规格:100mm宽 |  | m | 30.4 | 13.68 |  | 415.87
|  | XJ4-B | [6 empty] | 47742.04
254 | 粤R1-1-43 | 人工单项拆除 金属龙骨天棚拆除 铝合金 | 1.名称:拆除原有1.2mm厚铁皮瓦及钢结构 |  | m2 | 71.95 | 8.79 |  | 632.44
255 | 010901002120 | 型材屋面 | 1.型材品种、规格:树脂瓦3mm 2.金属檩条材料品种、规格:钢结构 |  | m2 | 76.22 | 58.78 |  | 4480.21
256 | 穗010606014030 | 钢天沟 | 1.构件类型:304不锈钢排水槽 2.规格、厚度:130X100X1.0厚 |  | m2 | 2.55 | 811.7 |  | 2069.84
257 | 011610002169 | 金属门窗拆除 | 1.名称:拆除原有不锈钢防盗网 |  | m2 | 21.6 | 25.94 |  | 560.3
258 | 010807001162 | 金属(塑钢、断桥)窗 | 1.名称:防盗网 2.20x20x1厚仿木色氟碳漆铝方通格栅 |  | m2 | 50.37 | 348 |  | 17528.76
259 | 011606002103 | 拆除原有广告牌 | 1.拆除类型:拆除原有广告牌 |  | m2 | 19.1 | 13.44 |  | 256.7
260 | 011507001116 | 招牌 | 1.名称:招牌 2.基层材料种类:镀锌方管骨架，50×50×2.5厚@800布置 3.面层材料种类:0.6mm厚U型铝扣板，可视面木纹色烤漆；顶面和底面2厚不锈钢铝板，可视面喷木纹漆 |  | m2 | 33.3 | 507.8 |  | 16909.74
本页小计 | [8 empty] | 51487.76
注：为计取规费等的使用，可在表中增设其中：“定额人工费”。
表—08
分部分项工程和单价措施项目清单与计价表
工程名称：装饰工程 |  |  |  | 标段： |  |  |  | 第 28 页 共 62 页
序号 | 项目编码 | 项目名称 | 项目特征描述 |  | 计量单位 | 工程量 | 金额（元）
[7 empty] | 综合单价 |  | 综合合价 | 其中
暂估价
261 | 011507003075 | 空调罩 | 1.名称:新建铝合金空调罩 2.基层材料种类:70X70X5镀锌方管立管，40x40x3热镀锌钢管横管 3.面层材料种类:75型灰色铝合金百叶 4.油漆品种、刷漆遍数:双面喷涂氟碳漆二遍 |  | 个 | 4 | 751.23 |  | 3004.92
262 | 01B001 | 外墙人工清洗 | 1.使用5%浓度草酸清洗原有瓷砖瓷砖墙面 |  | m2 | 159.96 | 5 |  | 799.8
263 | 011502008038 | 装饰线条 | 1.名称:浅灰色EPS窗套线 2.线条规格:100mm宽 |  | m | 109.6 | 13.68 |  | 1499.33
|  | XJ5-A | [6 empty] | 82976.2
264 | 粤R1-1-43 | 人工单项拆除 金属龙骨天棚拆除 铝合金 | 1.名称:拆除原有1.2mm厚铁皮瓦及钢结构 |  | m2 | 261.66 | 8.79 |  | 2299.99
265 | 010901002121 | 型材屋面 | 1.型材品种、规格:树脂瓦3mm 2.金属檩条材料品种、规格:钢结构 |  | m2 | 277.2 | 58.78 |  | 16293.82
266 | 穗010606014031 | 钢天沟 | 1.构件类型:304不锈钢排水槽 2.规格、厚度:130X100X1.0厚 |  | m2 | 9.26 | 811.7 |  | 7516.34
267 | 010807001163 | 金属(塑钢、断桥)窗 | 1.名称:防盗网 2.20x20x1厚仿木色氟碳漆铝方通格栅 |  | m2 | 63.29 | 348 |  | 22024.92
268 | 011507001117 | 招牌 | 1.名称:招牌 2.基层材料种类:镀锌方管骨架，50×50×2.5厚@800布置 3.面层材料种类:0.6mm厚U型铝扣板，可视面木纹色烤漆；顶面和底面2厚不锈钢铝板，可视面喷木纹漆 |  | m2 | 29.85 | 507.68 |  | 15154.25
269 | 011605002081 | 立面块料拆除 | 1.名称:外3铲除原有墙面抹灰墙面为25厚 2.外运:9km |  | m2 | 50.53 | 12.01 |  | 606.87
本页小计 | [8 empty] | 69200.24
注：为计取规费等的使用，可在表中增设其中：“定额人工费”。
表—08
分部分项工程和单价措施项目清单与计价表
工程名称：装饰工程 |  |  |  | 标段： |  |  |  | 第 29 页 共 62 页
序号 | 项目编码 | 项目名称 | 项目特征描述 |  | 计量单位 | 工程量 | 金额（元）
[7 empty] | 综合单价 |  | 综合合价 | 其中
暂估价
270 | 011201001061 | 墙面一般抹灰 | 1.墙体类型:外墙 2.底层厚度、砂浆配合比:15mm厚DP M15水泥砂浆底 3.面层厚度、砂浆配合比:10mm厚DP M20水泥砂浆面 4.挂镀锌钢丝网@1*20*20mm |  | m2 | 90.23 | 74.21 |  | 6695.97
271 | 010903002018 | 墙面涂膜防水 | 1.防水膜品种:聚合物水泥基防水涂料 2.涂膜厚度、遍数:2mm厚 |  | m2 | 90.23 | 55.03 |  | 4965.36
272 | 011406001061 | 抹灰面油漆 | 1.基层类型:墙面一般抹灰面 2.腻子种类:刮外墙耐水腻子二遍 3.刮腻子遍数:2遍 4.油漆品种、刷漆遍数:喷米黄色真石漆两遍 |  | m2 | 90.23 | 64.39 |  | 5809.91
273 | 011502008039 | 装饰线条 | 1.名称:浅灰色EPS窗套线 2.线条规格:100mm宽 |  | m | 117.6 | 13.68 |  | 1608.77
|  | XJ5-B | [6 empty] | 43886.32
274 | 011507001118 | 招牌 | 1.名称:招牌 2.基层材料种类:镀锌方管骨架，50×50×2.5厚@800布置 3.面层材料种类:0.6mm厚U型铝扣板，可视面木纹色烤漆；顶面和底面2厚不锈钢铝板，可视面喷木纹漆 |  | m2 | 25.5 | 508.01 |  | 12954.26
275 | 011507003076 | 空调罩 | 1.名称:新建铝合金空调罩 2.基层材料种类:70X70X5镀锌方管立管，40x40x3热镀锌钢管横管 3.面层材料种类:75型灰色铝合金百叶 4.油漆品种、刷漆遍数:双面喷涂氟碳漆二遍 |  | 个 | 6 | 751.23 |  | 4507.38
276 | 011201001062 | 墙面一般抹灰 | 1.墙体类型:外墙 2.底层厚度、砂浆配合比:15mm厚DP M15水泥砂浆底 3.面层厚度、砂浆配合比:10mm厚DP M20水泥砂浆面 4.挂镀锌钢丝网@1*20*20mm |  | m2 | 136.47 | 74.21 |  | 10127.44
本页小计 | [8 empty] | 46669.09
注：为计取规费等的使用，可在表中增设其中：“定额人工费”。
表—08
分部分项工程和单价措施项目清单与计价表
工程名称：装饰工程 |  |  |  | 标段： |  |  |  | 第 30 页 共 62 页
序号 | 项目编码 | 项目名称 | 项目特征描述 |  | 计量单位 | 工程量 | 金额（元）
[7 empty] | 综合单价 |  | 综合合价 | 其中
暂估价
277 | 010903002019 | 墙面涂膜防水 | 1.防水膜品种:聚合物水泥基防水涂料 2.涂膜厚度、遍数:2mm厚 |  | m2 | 136.47 | 55.03 |  | 7509.94
278 | 011406001062 | 抹灰面油漆 | 1.基层类型:墙面一般抹灰面 2.腻子种类:刮外墙耐水腻子二遍 3.刮腻子遍数:2遍 4.油漆品种、刷漆遍数:喷米黄色真石漆两遍 |  | m2 | 136.47 | 64.39 |  | 8787.3
|  | XJ5-C | [6 empty] | 7532.21
279 | 011201001063 | 墙面一般抹灰 | 1.墙体类型:外墙 2.底层厚度、砂浆配合比:15mm厚DP M15水泥砂浆底 3.面层厚度、砂浆配合比:10mm厚DP M20水泥砂浆面 4.挂镀锌钢丝网@1*20*20mm |  | m2 | 38.9 | 74.21 |  | 2886.77
280 | 010903002020 | 墙面涂膜防水 | 1.防水膜品种:聚合物水泥基防水涂料 2.涂膜厚度、遍数:2mm厚 |  | m2 | 38.9 | 55.03 |  | 2140.67
281 | 011406001063 | 抹灰面油漆 | 1.基层类型:墙面一般抹灰面 2.腻子种类:刮外墙耐水腻子二遍 3.刮腻子遍数:2遍 4.油漆品种、刷漆遍数:喷米黄色真石漆两遍 |  | m2 | 38.9 | 64.39 |  | 2504.77
|  | XJ6-A | [6 empty] | 128213.84
282 | 粤R1-1-43 | 人工单项拆除 金属龙骨天棚拆除 铝合金 | 1.名称:拆除原有1.2mm厚铁皮瓦及钢结构 |  | m2 | 343.12 | 8.79 |  | 3016.02
283 | 010901002122 | 型材屋面 | 1.型材品种、规格:树脂瓦3mm 2.金属檩条材料品种、规格:钢结构 |  | m2 | 363.5 | 58.78 |  | 21366.53
284 | 穗010606014032 | 钢天沟 | 1.构件类型:304不锈钢排水槽 2.规格、厚度:130X100X1.0厚 |  | m2 | 11.85 | 811.7 |  | 9618.65
285 | 011610002170 | 金属门窗拆除 | 1.名称:拆除原有不锈钢防盗网 |  | m2 | 103.17 | 25.94 |  | 2676.23
本页小计 | [8 empty] | 60506.88
注：为计取规费等的使用，可在表中增设其中：“定额人工费”。
表—08
分部分项工程和单价措施项目清单与计价表
工程名称：装饰工程 |  |  |  | 标段： |  |  |  | 第 31 页 共 62 页
序号 | 项目编码 | 项目名称 | 项目特征描述 |  | 计量单位 | 工程量 | 金额（元）
[7 empty] | 综合单价 |  | 综合合价 | 其中
暂估价
286 | 010807001164 | 金属(塑钢、断桥)窗 | 1.名称:防盗网 2.20x20x1厚仿木色氟碳漆铝方通格栅 |  | m2 | 112.17 | 348 |  | 39035.16
287 | 011606002104 | 拆除原有广告牌 | 1.拆除类型:拆除原有广告牌 |  | m2 | 47.95 | 13.44 |  | 644.45
288 | 011507001119 | 招牌 | 1.名称:招牌 2.基层材料种类:镀锌方管骨架，50×50×2.5厚@800布置 3.面层材料种类:0.6mm厚U型铝扣板，可视面木纹色烤漆；顶面和底面2厚不锈钢铝板，可视面喷木纹漆 |  | m2 | 62.4 | 507.9 |  | 31692.96
289 | 011507003077 | 空调罩 | 1.名称:新建铝合金空调罩 2.基层材料种类:70X70X5镀锌方管立管，40x40x3热镀锌钢管横管 3.面层材料种类:75型灰色铝合金百叶 4.油漆品种、刷漆遍数:双面喷涂氟碳漆二遍 |  | 个 | 9 | 751.23 |  | 6761.07
290 | 01B001 | 外墙人工清洗 | 1.使用5%浓度草酸清洗原有瓷砖瓷砖墙面 |  | m2 | 260.5 | 5 |  | 1302.5
291 | 011201001064 | 墙面一般抹灰 | 1.墙体类型:外墙 2.底层厚度、砂浆配合比:15mm厚DP M15水泥砂浆底 3.面层厚度、砂浆配合比:10mm厚DP M20水泥砂浆面 4.挂镀锌钢丝网@1*20*20mm |  | m2 | 46.44 | 74.21 |  | 3446.31
292 | 010903002047 | 墙面涂膜防水 | 1.防水膜品种:聚合物水泥基防水涂料 2.涂膜厚度、遍数:2mm厚 |  | m2 | 46.44 | 55.03 |  | 2555.59
293 | 011406001064 | 抹灰面油漆 | 1.基层类型:墙面一般抹灰面 2.腻子种类:刮外墙耐水腻子二遍 3.刮腻子遍数:2遍 4.油漆品种、刷漆遍数:喷米黄色真石漆两遍 |  | m2 | 46.44 | 64.39 |  | 2990.27
294 | 011502008040 | 装饰线条 | 1.名称:浅灰色EPS窗套线 2.线条规格:100mm宽 |  | m | 227.2 | 13.68 |  | 3108.1
|  | XJ6-B | [6 empty] | 40785.23
本页小计 | [8 empty] | 91536.41
注：为计取规费等的使用，可在表中增设其中：“定额人工费”。
表—08
分部分项工程和单价措施项目清单与计价表
工程名称：装饰工程 |  |  |  | 标段： |  |  |  | 第 32 页 共 62 页
序号 | 项目编码 | 项目名称 | 项目特征描述 |  | 计量单位 | 工程量 | 金额（元）
[7 empty] | 综合单价 |  | 综合合价 | 其中
暂估价
295 | 010807001165 | 金属(塑钢、断桥)窗 | 1.名称:防盗网 2.20x20x1厚仿木色氟碳漆铝方通格栅 |  | m2 | 21.9 | 348 |  | 7621.2
296 | 011507003078 | 空调罩 | 1.名称:新建铝合金空调罩 2.基层材料种类:70X70X5镀锌方管立管，40x40x3热镀锌钢管横管 3.面层材料种类:75型灰色铝合金百叶 4.油漆品种、刷漆遍数:双面喷涂氟碳漆二遍 |  | 个 | 4 | 751.23 |  | 3004.92
297 | 011201001091 | 墙面一般抹灰 | 1.墙体类型:外墙 2.底层厚度、砂浆配合比:15mm厚DP M15水泥砂浆底 3.面层厚度、砂浆配合比:10mm厚DP M20水泥砂浆面 4.挂镀锌钢丝网@1*20*20mm |  | m2 | 152.45 | 74.21 |  | 11313.31
298 | 010903002050 | 墙面涂膜防水 | 1.防水膜品种:聚合物水泥基防水涂料 2.涂膜厚度、遍数:2mm厚 |  | m2 | 152.45 | 55.03 |  | 8389.32
299 | 011406001091 | 抹灰面油漆 | 1.基层类型:墙面一般抹灰面 2.腻子种类:刮外墙耐水腻子二遍 3.刮腻子遍数:2遍 4.油漆品种、刷漆遍数:喷米黄色真石漆两遍 |  | m2 | 152.45 | 64.39 |  | 9816.26
300 | 011502008041 | 装饰线条 | 1.名称:浅灰色EPS窗套线 2.线条规格:100mm宽 |  | m | 46.8 | 13.68 |  | 640.22
|  | TS1-A | [6 empty] | 30359.17
301 | 011610002171 | 金属门窗拆除 | 1.名称:拆除原有不锈钢防盗网 |  | m2 | 13.5 | 25.94 |  | 350.19
302 | 010807001166 | 金属(塑钢、断桥)窗 | 1.名称:防盗网 2.20x20x1厚仿木色氟碳漆铝方通格栅 |  | m2 | 32.4 | 348 |  | 11275.2
303 | 011606002105 | 拆除原有广告牌 | 1.拆除类型:拆除原有广告牌 |  | m2 | 28.43 | 13.44 |  | 382.1
本页小计 | [8 empty] | 52792.72
注：为计取规费等的使用，可在表中增设其中：“定额人工费”。
表—08
分部分项工程和单价措施项目清单与计价表
工程名称：装饰工程 |  |  |  | 标段： |  |  |  | 第 33 页 共 62 页
序号 | 项目编码 | 项目名称 | 项目特征描述 |  | 计量单位 | 工程量 | 金额（元）
[7 empty] | 综合单价 |  | 综合合价 | 其中
暂估价
304 | 011507001120 | 招牌 | 1.名称:招牌 2.基层材料种类:镀锌方管骨架，50×50×2.5厚@800布置 3.面层材料种类:0.6mm厚U型铝扣板，可视面木纹色烤漆；顶面和底面2厚不锈钢铝板，可视面喷木纹漆 |  | m2 | 28.43 | 508.31 |  | 14451.25
305 | 011507003079 | 空调罩 | 1.名称:新建铝合金空调罩 2.基层材料种类:70X70X5镀锌方管立管，40x40x3热镀锌钢管横管 3.面层材料种类:75型灰色铝合金百叶 4.油漆品种、刷漆遍数:双面喷涂氟碳漆二遍 |  | 个 | 3 | 751.23 |  | 2253.69
306 | 01B001 | 外墙人工清洗 | 1.使用5%浓度草酸清洗原有瓷砖瓷砖墙面 |  | m2 | 135.64 | 5 |  | 678.2
307 | 011502008042 | 装饰线条 | 1.名称:浅灰色EPS窗套线 2.线条规格:100mm宽 |  | m | 70.8 | 13.68 |  | 968.54
|  | TS1-B | [6 empty] | 30053.16
308 | 011610002172 | 金属门窗拆除 | 1.名称:拆除原有不锈钢防盗网 |  | m2 | 12.4 | 25.94 |  | 321.66
309 | 010807001167 | 金属(塑钢、断桥)窗 | 1.名称:防盗网 2.20x20x1厚仿木色氟碳漆铝方通格栅 |  | m2 | 12.4 | 348 |  | 4315.2
310 | 011507003080 | 空调罩 | 1.名称:新建铝合金空调罩 2.基层材料种类:70X70X5镀锌方管立管，40x40x3热镀锌钢管横管 3.面层材料种类:75型灰色铝合金百叶 4.油漆品种、刷漆遍数:双面喷涂氟碳漆二遍 |  | 个 | 7 | 751.23 |  | 5258.61
311 | 011605002082 | 立面块料拆除 | 1.名称:外3铲除原有墙面抹灰墙面为25厚 2.外运:9km |  | m2 | 95.31 | 12.01 |  | 1144.67
本页小计 | [8 empty] | 29391.82
注：为计取规费等的使用，可在表中增设其中：“定额人工费”。
表—08
分部分项工程和单价措施项目清单与计价表
工程名称：装饰工程 |  |  |  | 标段： |  |  |  | 第 34 页 共 62 页
序号 | 项目编码 | 项目名称 | 项目特征描述 |  | 计量单位 | 工程量 | 金额（元）
[7 empty] | 综合单价 |  | 综合合价 | 其中
暂估价
312 | 011201001065 | 墙面一般抹灰 | 1.墙体类型:外墙 2.底层厚度、砂浆配合比:15mm厚DP M15水泥砂浆底 3.面层厚度、砂浆配合比:10mm厚DP M20水泥砂浆面 4.挂镀锌钢丝网@1*20*20mm |  | m2 | 95.31 | 74.21 |  | 7072.96
313 | 010903002021 | 墙面涂膜防水 | 1.防水膜品种:聚合物水泥基防水涂料 2.涂膜厚度、遍数:2mm厚 |  | m2 | 95.31 | 55.03 |  | 5244.91
314 | 011406001065 | 抹灰面油漆 | 1.基层类型:墙面一般抹灰面 2.腻子种类:刮外墙耐水腻子二遍 3.刮腻子遍数:2遍 4.油漆品种、刷漆遍数:喷米黄色真石漆两遍 |  | m2 | 95.31 | 64.39 |  | 6137.01
315 | 011502008043 | 装饰线条 | 1.名称:浅灰色EPS窗套线 2.线条规格:100mm宽 |  | m | 40.8 | 13.68 |  | 558.14
|  | TS3 | [6 empty] | 142002.81
316 | 粤R1-1-43 | 人工单项拆除 金属龙骨天棚拆除 铝合金 | 1.名称:拆除原有1.2mm厚铁皮瓦及钢结构 |  | m2 | 402.1 | 8.79 |  | 3534.46
317 | 010901002123 | 型材屋面 | 1.型材品种、规格:树脂瓦3mm 2.金属檩条材料品种、规格:钢结构 |  | m2 | 425.98 | 58.78 |  | 25039.1
318 | 穗010606014033 | 钢天沟 | 1.构件类型:304不锈钢排水槽 2.规格、厚度:130X100X1.0厚 |  | m2 | 21.15 | 811.7 |  | 17167.46
319 | 011610002173 | 金属门窗拆除 | 1.名称:拆除原有不锈钢防盗网 |  | m2 | 72.93 | 25.94 |  | 1891.8
320 | 010807001168 | 金属(塑钢、断桥)窗 | 1.名称:防盗网 2.20x20x1厚仿木色氟碳漆铝方通格栅 |  | m2 | 90.03 | 348 |  | 31330.44
321 | 011606002106 | 拆除原有广告牌 | 1.拆除类型:拆除原有广告牌 |  | m2 | 6.89 | 13.44 |  | 92.6
本页小计 | [8 empty] | 98068.88
注：为计取规费等的使用，可在表中增设其中：“定额人工费”。
表—08
分部分项工程和单价措施项目清单与计价表
工程名称：装饰工程 |  |  |  | 标段： |  |  |  | 第 35 页 共 62 页
序号 | 项目编码 | 项目名称 | 项目特征描述 |  | 计量单位 | 工程量 | 金额（元）
[7 empty] | 综合单价 |  | 综合合价 | 其中
暂估价
322 | 011507001121 | 招牌 | 1.名称:招牌 2.基层材料种类:镀锌方管骨架，50×50×2.5厚@800布置 3.面层材料种类:0.6mm厚U型铝扣板，可视面木纹色烤漆；顶面和底面2厚不锈钢铝板，可视面喷木纹漆 |  | m2 | 77.7 | 507.8 |  | 39456.06
323 | 011507003081 | 空调罩 | 1.名称:新建铝合金空调罩 2.基层材料种类:70X70X5镀锌方管立管，40x40x3热镀锌钢管横管 3.面层材料种类:75型灰色铝合金百叶 4.油漆品种、刷漆遍数:双面喷涂氟碳漆二遍 |  | 个 | 6 | 751.23 |  | 4507.38
324 | 01B001 | 外墙人工清洗 | 1.使用5%浓度草酸清洗原有瓷砖瓷砖墙面 |  | m2 | 265.01 | 5 |  | 1325.05
325 | 011201001066 | 墙面一般抹灰 | 1.墙体类型:外墙 2.底层厚度、砂浆配合比:15mm厚DP M15水泥砂浆底 3.面层厚度、砂浆配合比:10mm厚DP M20水泥砂浆面 4.挂镀锌钢丝网@1*20*20mm |  | m2 | 75.88 | 74.21 |  | 5631.05
326 | 010903002022 | 墙面涂膜防水 | 1.防水膜品种:聚合物水泥基防水涂料 2.涂膜厚度、遍数:2mm厚 |  | m2 | 75.88 | 55.03 |  | 4175.68
327 | 011406001066 | 抹灰面油漆 | 1.基层类型:墙面一般抹灰面 2.腻子种类:刮外墙耐水腻子二遍 3.刮腻子遍数:2遍 4.油漆品种、刷漆遍数:喷米黄色真石漆两遍 |  | m2 | 75.88 | 64.39 |  | 4885.91
328 | 011502008044 | 装饰线条 | 1.名称:浅灰色EPS窗套线 2.线条规格:100mm宽 |  | m | 216.8 | 13.68 |  | 2965.82
|  | TS4-A | [6 empty] | 35914.66
329 | 粤R1-1-43 | 人工单项拆除 金属龙骨天棚拆除 铝合金 | 1.名称:拆除原有1.2mm厚铁皮瓦及钢结构 |  | m2 | 36.38 | 8.79 |  | 319.78
本页小计 | [8 empty] | 63266.73
注：为计取规费等的使用，可在表中增设其中：“定额人工费”。
表—08
分部分项工程和单价措施项目清单与计价表
工程名称：装饰工程 |  |  |  | 标段： |  |  |  | 第 36 页 共 62 页
序号 | 项目编码 | 项目名称 | 项目特征描述 |  | 计量单位 | 工程量 | 金额（元）
[7 empty] | 综合单价 |  | 综合合价 | 其中
暂估价
330 | 010901002124 | 型材屋面 | 1.型材品种、规格:树脂瓦3mm 2.金属檩条材料品种、规格:钢结构 |  | m2 | 38.54 | 58.78 |  | 2265.38
331 | 穗010606014034 | 钢天沟 | 1.构件类型:304不锈钢排水槽 2.规格、厚度:130X100X1.0厚 |  | m2 | 3.72 | 811.7 |  | 3019.52
332 | 011610002174 | 金属门窗拆除 | 1.名称:拆除原有不锈钢防盗网 |  | m2 | 19.85 | 25.94 |  | 514.91
333 | 010807001169 | 金属(塑钢、断桥)窗 | 1.名称:防盗网 2.20x20x1厚仿木色氟碳漆铝方通格栅 |  | m2 | 21.8 | 348 |  | 7586.4
334 | 011507003082 | 空调罩 | 1.名称:新建铝合金空调罩 2.基层材料种类:70X70X5镀锌方管立管，40x40x3热镀锌钢管横管 3.面层材料种类:75型灰色铝合金百叶 4.油漆品种、刷漆遍数:双面喷涂氟碳漆二遍 |  | 个 | 8 | 751.23 |  | 6009.84
335 | 01B001 | 外墙人工清洗 | 1.使用5%浓度草酸清洗原有瓷砖瓷砖墙面 |  | m2 | 142.02 | 5 |  | 710.1
336 | 011605002083 | 立面块料拆除 | 1.名称:外3铲除原有墙面抹灰墙面为25厚 2.外运:9km |  | m2 | 63.98 | 12.01 |  | 768.4
337 | 011201001067 | 墙面一般抹灰 | 1.墙体类型:外墙 2.底层厚度、砂浆配合比:15mm厚DP M15水泥砂浆底 3.面层厚度、砂浆配合比:10mm厚DP M20水泥砂浆面 4.挂镀锌钢丝网@1*20*20mm |  | m2 | 70.59 | 74.21 |  | 5238.48
338 | 010903002023 | 墙面涂膜防水 | 1.防水膜品种:聚合物水泥基防水涂料 2.涂膜厚度、遍数:2mm厚 |  | m2 | 70.59 | 55.03 |  | 3884.57
339 | 011406001067 | 抹灰面油漆 | 1.基层类型:墙面一般抹灰面 2.腻子种类:刮外墙耐水腻子二遍 3.刮腻子遍数:2遍 4.油漆品种、刷漆遍数:喷米黄色真石漆两遍 |  | m2 | 70.59 | 64.39 |  | 4545.29
本页小计 | [8 empty] | 34542.89
注：为计取规费等的使用，可在表中增设其中：“定额人工费”。
表—08
分部分项工程和单价措施项目清单与计价表
工程名称：装饰工程 |  |  |  | 标段： |  |  |  | 第 37 页 共 62 页
序号 | 项目编码 | 项目名称 | 项目特征描述 |  | 计量单位 | 工程量 | 金额（元）
[7 empty] | 综合单价 |  | 综合合价 | 其中
暂估价
340 | 011502008045 | 装饰线条 | 1.名称:浅灰色EPS窗套线 2.线条规格:100mm宽 |  | m | 76.9 | 13.68 |  | 1051.99
|  | TS4-B | [6 empty] | 327.75
341 | 01B001 | 外墙人工清洗 | 1.使用5%浓度草酸清洗原有瓷砖瓷砖墙面 |  | m2 | 65.55 | 5 |  | 327.75
|  | TS4-C | [6 empty] | 53894.55
342 | 011610002175 | 金属门窗拆除 | 1.名称:拆除原有不锈钢防盗网 |  | m2 | 73 | 25.94 |  | 1893.62
343 | 010807001170 | 金属(塑钢、断桥)窗 | 1.名称:防盗网 2.20x20x1厚仿木色氟碳漆铝方通格栅 |  | m2 | 86.43 | 348 |  | 30077.64
344 | 011605002084 | 立面块料拆除 | 1.名称:外3铲除原有墙面抹灰墙面为25厚 2.外运:9km |  | m2 | 106.61 | 12.01 |  | 1280.39
345 | 011201001068 | 墙面一般抹灰 | 1.墙体类型:外墙 2.底层厚度、砂浆配合比:15mm厚DP M15水泥砂浆底 3.面层厚度、砂浆配合比:10mm厚DP M20水泥砂浆面 4.挂镀锌钢丝网@1*20*20mm |  | m2 | 106.61 | 74.21 |  | 7911.53
346 | 010903002024 | 墙面涂膜防水 | 1.防水膜品种:聚合物水泥基防水涂料 2.涂膜厚度、遍数:2mm厚 |  | m2 | 106.61 | 55.03 |  | 5866.75
347 | 011406001068 | 抹灰面油漆 | 1.基层类型:墙面一般抹灰面 2.腻子种类:刮外墙耐水腻子二遍 3.刮腻子遍数:2遍 4.油漆品种、刷漆遍数:喷米黄色真石漆两遍 |  | m2 | 106.61 | 64.39 |  | 6864.62
|  | TS5 | [6 empty] | 98930.7
348 | 粤R1-1-43 | 人工单项拆除 金属龙骨天棚拆除 铝合金 | 1.名称:拆除原有1.2mm厚铁皮瓦及钢结构 |  | m2 | 246.72 | 8.79 |  | 2168.67
349 | 010901002125 | 型材屋面 | 1.型材品种、规格:树脂瓦3mm 2.金属檩条材料品种、规格:钢结构 |  | m2 | 261.38 | 58.78 |  | 15363.92
本页小计 | [8 empty] | 72806.88
注：为计取规费等的使用，可在表中增设其中：“定额人工费”。
表—08
分部分项工程和单价措施项目清单与计价表
工程名称：装饰工程 |  |  |  | 标段： |  |  |  | 第 38 页 共 62 页
序号 | 项目编码 | 项目名称 | 项目特征描述 |  | 计量单位 | 工程量 | 金额（元）
[7 empty] | 综合单价 |  | 综合合价 | 其中
暂估价
350 | 穗010606014035 | 钢天沟 | 1.构件类型:304不锈钢排水槽 2.规格、厚度:130X100X1.0厚 |  | m2 | 12.04 | 811.7 |  | 9772.87
351 | 011610002176 | 金属门窗拆除 | 1.名称:拆除原有不锈钢防盗网 |  | m2 | 39.11 | 25.94 |  | 1014.51
352 | 010807001171 | 金属(塑钢、断桥)窗 | 1.名称:防盗网 2.20x20x1厚仿木色氟碳漆铝方通格栅 |  | m2 | 56.46 | 348 |  | 19648.08
353 | 011507001122 | 招牌 | 1.名称:招牌 2.基层材料种类:镀锌方管骨架，50×50×2.5厚@800布置 3.面层材料种类:0.6mm厚U型铝扣板，可视面木纹色烤漆；顶面和底面2厚不锈钢铝板，可视面喷木纹漆 |  | m2 | 62.55 | 507.87 |  | 31767.27
354 | 011507003083 | 空调罩 | 1.名称:新建铝合金空调罩 2.基层材料种类:70X70X5镀锌方管立管，40x40x3热镀锌钢管横管 3.面层材料种类:75型灰色铝合金百叶 4.油漆品种、刷漆遍数:双面喷涂氟碳漆二遍 |  | 个 | 11 | 751.23 |  | 8263.53
355 | 01B001 | 外墙人工清洗 | 1.使用5%浓度草酸清洗原有瓷砖瓷砖墙面 |  | m2 | 223.93 | 5 |  | 1119.65
356 | 011605002085 | 立面块料拆除 | 1.名称:外3铲除原有墙面抹灰墙面为25厚 2.外运:9km |  | m2 | 37.79 | 12.01 |  | 453.86
357 | 011201001069 | 墙面一般抹灰 | 1.墙体类型:外墙 2.底层厚度、砂浆配合比:15mm厚DP M15水泥砂浆底 3.面层厚度、砂浆配合比:10mm厚DP M20水泥砂浆面 4.挂镀锌钢丝网@1*20*20mm |  | m2 | 37.79 | 74.21 |  | 2804.4
358 | 010903002025 | 墙面涂膜防水 | 1.防水膜品种:聚合物水泥基防水涂料 2.涂膜厚度、遍数:2mm厚 |  | m2 | 37.79 | 55.03 |  | 2079.58
本页小计 | [8 empty] | 76923.75
注：为计取规费等的使用，可在表中增设其中：“定额人工费”。
表—08
分部分项工程和单价措施项目清单与计价表
工程名称：装饰工程 |  |  |  | 标段： |  |  |  | 第 39 页 共 62 页
序号 | 项目编码 | 项目名称 | 项目特征描述 |  | 计量单位 | 工程量 | 金额（元）
[7 empty] | 综合单价 |  | 综合合价 | 其中
暂估价
359 | 011406001069 | 抹灰面油漆 | 1.基层类型:墙面一般抹灰面 2.腻子种类:刮外墙耐水腻子二遍 3.刮腻子遍数:2遍 4.油漆品种、刷漆遍数:喷米黄色真石漆两遍 |  | m2 | 37.79 | 64.39 |  | 2433.3
360 | 011502008048 | 装饰线条 | 1.名称:浅灰色EPS窗套线 2.线条规格:100mm宽 |  | m | 149.2 | 13.68 |  | 2041.06
|  | TS6-1 | [6 empty] | 138343.76
361 | 粤R1-1-43 | 人工单项拆除 金属龙骨天棚拆除 铝合金 | 1.名称:拆除原有1.2mm厚铁皮瓦及钢结构 |  | m2 | 540.9 | 8.79 |  | 4754.51
362 | 010901002126 | 型材屋面 | 1.型材品种、规格:树脂瓦3mm 2.金属檩条材料品种、规格:钢结构 |  | m2 | 573.03 | 58.78 |  | 33682.7
363 | 穗010606014037 | 钢天沟 | 1.构件类型:304不锈钢排水槽 2.规格、厚度:130X100X1.0厚 |  | m2 | 12.68 | 811.7 |  | 10292.36
364 | 011610002177 | 金属门窗拆除 | 1.名称:拆除原有不锈钢防盗网 |  | m2 | 92.35 | 25.94 |  | 2395.56
365 | 010807001172 | 金属(塑钢、断桥)窗 | 1.名称:防盗网 2.20x20x1厚仿木色氟碳漆铝方通格栅 |  | m2 | 112.94 | 348 |  | 39303.12
366 | 011507001123 | 招牌 | 1.名称:招牌 2.基层材料种类:镀锌方管骨架，50×50×2.5厚@800布置 3.面层材料种类:0.6mm厚U型铝扣板，可视面木纹色烤漆；顶面和底面2厚不锈钢铝板，可视面喷木纹漆 |  | m2 | 71.25 | 508.32 |  | 36217.8
367 | 011507003084 | 空调罩 | 1.名称:新建铝合金空调罩 2.基层材料种类:70X70X5镀锌方管立管，40x40x3热镀锌钢管横管 3.面层材料种类:75型灰色铝合金百叶 4.油漆品种、刷漆遍数:双面喷涂氟碳漆二遍 |  | 个 | 5 | 751.23 |  | 3756.15
本页小计 | [8 empty] | 134876.56
注：为计取规费等的使用，可在表中增设其中：“定额人工费”。
表—08
分部分项工程和单价措施项目清单与计价表
工程名称：装饰工程 |  |  |  | 标段： |  |  |  | 第 40 页 共 62 页
序号 | 项目编码 | 项目名称 | 项目特征描述 |  | 计量单位 | 工程量 | 金额（元）
[7 empty] | 综合单价 |  | 综合合价 | 其中
暂估价
368 | 01B001 | 外墙人工清洗 | 1.使用5%浓度草酸清洗原有瓷砖瓷砖墙面 |  | m2 | 269.38 | 5 |  | 1346.9
369 | 011201001070 | 墙面一般抹灰 | 1.墙体类型:外墙 2.底层厚度、砂浆配合比:15mm厚DP M15水泥砂浆底 3.面层厚度、砂浆配合比:10mm厚DP M20水泥砂浆面 4.挂镀锌钢丝网@1*20*20mm |  | m2 | 20.14 | 74.21 |  | 1494.59
370 | 010903002027 | 墙面涂膜防水 | 1.防水膜品种:聚合物水泥基防水涂料 2.涂膜厚度、遍数:2mm厚 |  | m2 | 20.14 | 55.03 |  | 1108.3
371 | 011406001070 | 抹灰面油漆 | 1.基层类型:墙面一般抹灰面 2.腻子种类:刮外墙耐水腻子二遍 3.刮腻子遍数:2遍 4.油漆品种、刷漆遍数:喷米黄色真石漆两遍 |  | m2 | 20.14 | 64.39 |  | 1296.81
372 | 011502008049 | 装饰线条 | 1.名称:浅灰色EPS窗套线 2.线条规格:100mm宽 |  | m | 197 | 13.68 |  | 2694.96
|  | TS6-2 | [6 empty] | 131486.71
373 | 粤R1-1-43 | 人工单项拆除 金属龙骨天棚拆除 铝合金 | 1.名称:拆除原有1.2mm厚铁皮瓦及钢结构 |  | m2 | 452.72 | 8.79 |  | 3979.41
374 | 010901002127 | 型材屋面 | 1.型材品种、规格:树脂瓦3mm 2.金属檩条材料品种、规格:钢结构 |  | m2 | 479.61 | 58.78 |  | 28191.48
375 | 穗010606014038 | 钢天沟 | 1.构件类型:304不锈钢排水槽 2.规格、厚度:130X100X1.0厚 |  | m2 | 15.51 | 811.7 |  | 12589.47
376 | 011610002178 | 金属门窗拆除 | 1.名称:拆除原有不锈钢防盗网 |  | m2 | 67.06 | 25.94 |  | 1739.54
377 | 010807001173 | 金属(塑钢、断桥)窗 | 1.名称:防盗网 2.20x20x1厚仿木色氟碳漆铝方通格栅 |  | m2 | 84.29 | 348 |  | 29332.92
本页小计 | [8 empty] | 83774.38
注：为计取规费等的使用，可在表中增设其中：“定额人工费”。
表—08
分部分项工程和单价措施项目清单与计价表
工程名称：装饰工程 |  |  |  | 标段： |  |  |  | 第 41 页 共 62 页
序号 | 项目编码 | 项目名称 | 项目特征描述 |  | 计量单位 | 工程量 | 金额（元）
[7 empty] | 综合单价 |  | 综合合价 | 其中
暂估价
378 | 011507001124 | 招牌 | 1.名称:招牌 2.基层材料种类:镀锌方管骨架，50×50×2.5厚@800布置 3.面层材料种类:0.6mm厚U型铝扣板，可视面木纹色烤漆；顶面和底面2厚不锈钢铝板，可视面喷木纹漆 |  | m2 | 74.7 | 507.67 |  | 37922.95
379 | 011507003085 | 空调罩 | 1.名称:新建铝合金空调罩 2.基层材料种类:70X70X5镀锌方管立管，40x40x3热镀锌钢管横管 3.面层材料种类:75型灰色铝合金百叶 4.油漆品种、刷漆遍数:双面喷涂氟碳漆二遍 |  | 个 | 8 | 751.23 |  | 6009.84
380 | 01B001 | 外墙人工清洗 | 1.使用5%浓度草酸清洗原有瓷砖瓷砖墙面 |  | m2 | 213.03 | 5 |  | 1065.15
381 | 011605002086 | 立面块料拆除 | 1.名称:外3铲除原有墙面抹灰墙面为25厚 2.外运:9km |  | m2 | 22.49 | 12.01 |  | 270.1
382 | 011201001071 | 墙面一般抹灰 | 1.墙体类型:外墙 2.底层厚度、砂浆配合比:15mm厚DP M15水泥砂浆底 3.面层厚度、砂浆配合比:10mm厚DP M20水泥砂浆面 4.挂镀锌钢丝网@1*20*20mm |  | m2 | 44.99 | 74.21 |  | 3338.71
383 | 010903002028 | 墙面涂膜防水 | 1.防水膜品种:聚合物水泥基防水涂料 2.涂膜厚度、遍数:2mm厚 |  | m2 | 44.99 | 55.03 |  | 2475.8
384 | 011406001071 | 抹灰面油漆 | 1.基层类型:墙面一般抹灰面 2.腻子种类:刮外墙耐水腻子二遍 3.刮腻子遍数:2遍 4.油漆品种、刷漆遍数:喷米黄色真石漆两遍 |  | m2 | 44.99 | 64.39 |  | 2896.91
385 | 011502008050 | 装饰线条 | 1.名称:浅灰色EPS窗套线 2.线条规格:100mm宽 |  | m | 122.4 | 13.68 |  | 1674.43
|  | TS6-3 | [6 empty] | 141153.54
本页小计 | [8 empty] | 55653.89
注：为计取规费等的使用，可在表中增设其中：“定额人工费”。
表—08
分部分项工程和单价措施项目清单与计价表
工程名称：装饰工程 |  |  |  | 标段： |  |  |  | 第 42 页 共 62 页
序号 | 项目编码 | 项目名称 | 项目特征描述 |  | 计量单位 | 工程量 | 金额（元）
[7 empty] | 综合单价 |  | 综合合价 | 其中
暂估价
386 | 粤R1-1-43 | 人工单项拆除 金属龙骨天棚拆除 铝合金 | 1.名称:拆除原有1.2mm厚铁皮瓦及钢结构 |  | m2 | 528.77 | 8.79 |  | 4647.89
387 | 010901002128 | 型材屋面 | 1.型材品种、规格:树脂瓦3mm 2.金属檩条材料品种、规格:钢结构 |  | m2 | 560.18 | 58.78 |  | 32927.38
388 | 穗010606014039 | 钢天沟 | 1.构件类型:304不锈钢排水槽 2.规格、厚度:130X100X1.0厚 |  | m2 | 20.55 | 811.7 |  | 16680.44
389 | 011610002179 | 金属门窗拆除 | 1.名称:拆除原有不锈钢防盗网 |  | m2 | 43.85 | 25.94 |  | 1137.47
390 | 010807001174 | 金属(塑钢、断桥)窗 | 1.名称:防盗网 2.20x20x1厚仿木色氟碳漆铝方通格栅 |  | m2 | 68.55 | 348 |  | 23855.4
391 | 011507001125 | 招牌 | 1.名称:招牌 2.基层材料种类:镀锌方管骨架，50×50×2.5厚@800布置 3.面层材料种类:0.6mm厚U型铝扣板，可视面木纹色烤漆；顶面和底面2厚不锈钢铝板，可视面喷木纹漆 |  | m2 | 69.45 | 507.96 |  | 35277.82
392 | 011507003086 | 空调罩 | 1.名称:新建铝合金空调罩 2.基层材料种类:70X70X5镀锌方管立管，40x40x3热镀锌钢管横管 3.面层材料种类:75型灰色铝合金百叶 4.油漆品种、刷漆遍数:双面喷涂氟碳漆二遍 |  | 个 | 8 | 751.23 |  | 6009.84
393 | 01B001 | 外墙人工清洗 | 1.使用5%浓度草酸清洗原有瓷砖瓷砖墙面 |  | m2 | 156.73 | 5 |  | 783.65
394 | 011605002087 | 立面块料拆除 | 1.名称:外3铲除原有墙面抹灰墙面为25厚 2.外运:9km |  | m2 | 87.92 | 12.01 |  | 1055.92
本页小计 | [8 empty] | 122375.81
注：为计取规费等的使用，可在表中增设其中：“定额人工费”。
表—08
分部分项工程和单价措施项目清单与计价表
工程名称：装饰工程 |  |  |  | 标段： |  |  |  | 第 43 页 共 62 页
序号 | 项目编码 | 项目名称 | 项目特征描述 |  | 计量单位 | 工程量 | 金额（元）
[7 empty] | 综合单价 |  | 综合合价 | 其中
暂估价
395 | 011201001072 | 墙面一般抹灰 | 1.墙体类型:外墙 2.底层厚度、砂浆配合比:15mm厚DP M15水泥砂浆底 3.面层厚度、砂浆配合比:10mm厚DP M20水泥砂浆面 4.挂镀锌钢丝网@1*20*20mm |  | m2 | 87.92 | 74.21 |  | 6524.54
396 | 010903002029 | 墙面涂膜防水 | 1.防水膜品种:聚合物水泥基防水涂料 2.涂膜厚度、遍数:2mm厚 |  | m2 | 87.92 | 55.03 |  | 4838.24
397 | 011406001072 | 抹灰面油漆 | 1.基层类型:墙面一般抹灰面 2.腻子种类:刮外墙耐水腻子二遍 3.刮腻子遍数:2遍 4.油漆品种、刷漆遍数:喷米黄色真石漆两遍 |  | m2 | 87.92 | 64.39 |  | 5661.17
398 | 011502008051 | 装饰线条 | 1.名称:浅灰色EPS窗套线 2.线条规格:100mm宽 |  | m | 128.2 | 13.68 |  | 1753.78
|  | TS7 | [6 empty] | 35525.57
399 | 粤R1-1-43 | 人工单项拆除 金属龙骨天棚拆除 铝合金 | 1.名称:拆除原有1.2mm厚铁皮瓦及钢结构 |  | m2 | 126.03 | 8.79 |  | 1107.8
400 | 010901002129 | 型材屋面 | 1.型材品种、规格:树脂瓦3mm 2.金属檩条材料品种、规格:钢结构 |  | m2 | 133.52 | 58.78 |  | 7848.31
401 | 穗010606014040 | 钢天沟 | 1.构件类型:304不锈钢排水槽 2.规格、厚度:130X100X1.0厚 |  | m2 | 7.15 | 811.7 |  | 5803.66
402 | 010807001175 | 金属(塑钢、断桥)窗 | 1.名称:防盗网 2.20x20x1厚仿木色氟碳漆铝方通格栅 |  | m2 | 13.8 | 348 |  | 4802.4
403 | 011507001126 | 招牌 | 1.名称:招牌 2.基层材料种类:镀锌方管骨架，50×50×2.5厚@800布置 3.面层材料种类:0.6mm厚U型铝扣板，可视面木纹色烤漆；顶面和底面2厚不锈钢铝板，可视面喷木纹漆 |  | m2 | 21.45 | 508.27 |  | 10902.39
本页小计 | [8 empty] | 49242.29
注：为计取规费等的使用，可在表中增设其中：“定额人工费”。
表—08
分部分项工程和单价措施项目清单与计价表
工程名称：装饰工程 |  |  |  | 标段： |  |  |  | 第 44 页 共 62 页
序号 | 项目编码 | 项目名称 | 项目特征描述 |  | 计量单位 | 工程量 | 金额（元）
[7 empty] | 综合单价 |  | 综合合价 | 其中
暂估价
404 | 011507003087 | 空调罩 | 1.名称:新建铝合金空调罩 2.基层材料种类:70X70X5镀锌方管立管，40x40x3热镀锌钢管横管 3.面层材料种类:75型灰色铝合金百叶 4.油漆品种、刷漆遍数:双面喷涂氟碳漆二遍 |  | 个 | 5 | 751.23 |  | 3756.15
405 | 01B001 | 外墙人工清洗 | 1.使用5%浓度草酸清洗原有瓷砖瓷砖墙面 |  | m2 | 136.21 | 5 |  | 681.05
406 | 011502008052 | 装饰线条 | 1.名称:浅灰色EPS窗套线 2.线条规格:100mm宽 |  | m | 45.6 | 13.68 |  | 623.81
|  | TS8 | [6 empty] | 57992.64
407 | 010807001176 | 金属(塑钢、断桥)窗 | 1.名称:防盗网 2.20x20x1厚仿木色氟碳漆铝方通格栅 |  | m2 | 4.5 | 348 |  | 1566
408 | 011507003088 | 空调罩 | 1.名称:新建铝合金空调罩 2.基层材料种类:70X70X5镀锌方管立管，40x40x3热镀锌钢管横管 3.面层材料种类:75型灰色铝合金百叶 4.油漆品种、刷漆遍数:双面喷涂氟碳漆二遍 |  | 个 | 2 | 751.23 |  | 1502.46
409 | 011605002088 | 立面块料拆除 | 1.名称:外3铲除原有墙面抹灰墙面为25厚 2.外运:9km |  | m2 | 78.21 | 12.01 |  | 939.3
410 | 011201001073 | 墙面一般抹灰 | 1.墙体类型:外墙 2.底层厚度、砂浆配合比:15mm厚DP M15水泥砂浆底 3.面层厚度、砂浆配合比:10mm厚DP M20水泥砂浆面 4.挂镀锌钢丝网@1*20*20mm |  | m2 | 277.9 | 74.21 |  | 20622.96
411 | 010903002030 | 墙面涂膜防水 | 1.防水膜品种:聚合物水泥基防水涂料 2.涂膜厚度、遍数:2mm厚 |  | m2 | 277.9 | 55.03 |  | 15292.84
本页小计 | [8 empty] | 44984.57
注：为计取规费等的使用，可在表中增设其中：“定额人工费”。
表—08
分部分项工程和单价措施项目清单与计价表
工程名称：装饰工程 |  |  |  | 标段： |  |  |  | 第 45 页 共 62 页
序号 | 项目编码 | 项目名称 | 项目特征描述 |  | 计量单位 | 工程量 | 金额（元）
[7 empty] | 综合单价 |  | 综合合价 | 其中
暂估价
412 | 011406001073 | 抹灰面油漆 | 1.基层类型:墙面一般抹灰面 2.腻子种类:刮外墙耐水腻子二遍 3.刮腻子遍数:2遍 4.油漆品种、刷漆遍数:喷米黄色真石漆两遍 |  | m2 | 277.9 | 64.39 |  | 17893.98
413 | 011502008053 | 装饰线条 | 1.名称:浅灰色EPS窗套线 2.线条规格:100mm宽 |  | m | 12.8 | 13.68 |  | 175.1
|  | TS9 | [6 empty] | 43608.3
414 | 粤R1-1-43 | 人工单项拆除 金属龙骨天棚拆除 铝合金 | 1.名称:拆除原有1.2mm厚铁皮瓦及钢结构 |  | m2 | 83.82 | 8.79 |  | 736.78
415 | 010901002130 | 型材屋面 | 1.型材品种、规格:树脂瓦3mm 2.金属檩条材料品种、规格:钢结构 |  | m2 | 88.8 | 58.78 |  | 5219.66
416 | 穗010606014041 | 钢天沟 | 1.构件类型:304不锈钢排水槽 2.规格、厚度:130X100X1.0厚 |  | m2 | 3.78 | 811.7 |  | 3068.23
417 | 011610002180 | 金属门窗拆除 | 1.名称:拆除原有不锈钢防盗网 |  | m2 | 3.6 | 25.94 |  | 93.38
418 | 010807001177 | 金属(塑钢、断桥)窗 | 1.名称:防盗网 2.20x20x1厚仿木色氟碳漆铝方通格栅 |  | m2 | 18.45 | 348 |  | 6420.6
419 | 011507003089 | 空调罩 | 1.名称:新建铝合金空调罩 2.基层材料种类:70X70X5镀锌方管立管，40x40x3热镀锌钢管横管 3.面层材料种类:75型灰色铝合金百叶 4.油漆品种、刷漆遍数:双面喷涂氟碳漆二遍 |  | 个 | 6 | 751.23 |  | 4507.38
420 | 01B001 | 外墙人工清洗 | 1.使用5%浓度草酸清洗原有瓷砖瓷砖墙面 |  | m2 | 101.47 | 5 |  | 507.35
421 | 011201001074 | 墙面一般抹灰 | 1.墙体类型:外墙 2.底层厚度、砂浆配合比:15mm厚DP M15水泥砂浆底 3.面层厚度、砂浆配合比:10mm厚DP M20水泥砂浆面 4.挂镀锌钢丝网@1*20*20mm |  | m2 | 115.16 | 74.21 |  | 8546.02
本页小计 | [8 empty] | 47168.48
注：为计取规费等的使用，可在表中增设其中：“定额人工费”。
表—08
分部分项工程和单价措施项目清单与计价表
工程名称：装饰工程 |  |  |  | 标段： |  |  |  | 第 46 页 共 62 页
序号 | 项目编码 | 项目名称 | 项目特征描述 |  | 计量单位 | 工程量 | 金额（元）
[7 empty] | 综合单价 |  | 综合合价 | 其中
暂估价
422 | 010903002031 | 墙面涂膜防水 | 1.防水膜品种:聚合物水泥基防水涂料 2.涂膜厚度、遍数:2mm厚 |  | m2 | 115.16 | 55.03 |  | 6337.25
423 | 011406001074 | 抹灰面油漆 | 1.基层类型:墙面一般抹灰面 2.腻子种类:刮外墙耐水腻子二遍 3.刮腻子遍数:2遍 4.油漆品种、刷漆遍数:喷米黄色真石漆两遍 |  | m2 | 115.16 | 64.39 |  | 7415.15
424 | 011502008054 | 装饰线条 | 1.名称:浅灰色EPS窗套线 2.线条规格:100mm宽 |  | m | 55.3 | 13.68 |  | 756.5
|  | TS10 | [6 empty] | 62050.99
425 | 粤R1-1-43 | 人工单项拆除 金属龙骨天棚拆除 铝合金 | 1.名称:拆除原有1.2mm厚铁皮瓦及钢结构 |  | m2 | 131.76 | 8.79 |  | 1158.17
426 | 010901002131 | 型材屋面 | 1.型材品种、规格:树脂瓦3mm 2.金属檩条材料品种、规格:钢结构 |  | m2 | 139.59 | 58.78 |  | 8205.1
427 | 穗010606014042 | 钢天沟 | 1.构件类型:304不锈钢排水槽 2.规格、厚度:130X100X1.0厚 |  | m2 | 6.65 | 811.7 |  | 5397.81
428 | 011610002181 | 金属门窗拆除 | 1.名称:拆除原有不锈钢防盗网 |  | m2 | 15.68 | 25.94 |  | 406.74
429 | 010807001178 | 金属(塑钢、断桥)窗 | 1.名称:防盗网 2.20x20x1厚仿木色氟碳漆铝方通格栅 |  | m2 | 15.68 | 348 |  | 5456.64
430 | 011507003090 | 空调罩 | 1.名称:新建铝合金空调罩 2.基层材料种类:70X70X5镀锌方管立管，40x40x3热镀锌钢管横管 3.面层材料种类:75型灰色铝合金百叶 4.油漆品种、刷漆遍数:双面喷涂氟碳漆二遍 |  | 个 | 10 | 751.23 |  | 7512.3
431 | 011605002089 | 立面块料拆除 | 1.名称:外3铲除原有墙面抹灰墙面为25厚 2.外运:9km |  | m2 | 160.45 | 12.01 |  | 1927
本页小计 | [8 empty] | 44572.66
注：为计取规费等的使用，可在表中增设其中：“定额人工费”。
表—08
分部分项工程和单价措施项目清单与计价表
工程名称：装饰工程 |  |  |  | 标段： |  |  |  | 第 47 页 共 62 页
序号 | 项目编码 | 项目名称 | 项目特征描述 |  | 计量单位 | 工程量 | 金额（元）
[7 empty] | 综合单价 |  | 综合合价 | 其中
暂估价
432 | 011201001075 | 墙面一般抹灰 | 1.墙体类型:外墙 2.底层厚度、砂浆配合比:15mm厚DP M15水泥砂浆底 3.面层厚度、砂浆配合比:10mm厚DP M20水泥砂浆面 4.挂镀锌钢丝网@1*20*20mm |  | m2 | 160.45 | 74.21 |  | 11906.99
433 | 010903002032 | 墙面涂膜防水 | 1.防水膜品种:聚合物水泥基防水涂料 2.涂膜厚度、遍数:2mm厚 |  | m2 | 160.45 | 55.03 |  | 8829.56
434 | 011406001075 | 抹灰面油漆 | 1.基层类型:墙面一般抹灰面 2.腻子种类:刮外墙耐水腻子二遍 3.刮腻子遍数:2遍 4.油漆品种、刷漆遍数:喷米黄色真石漆两遍 |  | m2 | 160.45 | 64.39 |  | 10331.38
435 | 011502008055 | 装饰线条 | 1.名称:浅灰色EPS窗套线 2.线条规格:100mm宽 |  | m | 67.2 | 13.68 |  | 919.3
|  | TS11 | [6 empty] | 33439.25
436 | 粤R1-1-43 | 人工单项拆除 金属龙骨天棚拆除 铝合金 | 1.名称:拆除原有1.2mm厚铁皮瓦及钢结构 |  | m2 | 83.41 | 8.79 |  | 733.17
437 | 010901002132 | 型材屋面 | 1.型材品种、规格:树脂瓦3mm 2.金属檩条材料品种、规格:钢结构 |  | m2 | 88.36 | 58.78 |  | 5193.8
438 | 穗010606014043 | 钢天沟 | 1.构件类型:304不锈钢排水槽 2.规格、厚度:130X100X1.0厚 |  | m2 | 2.65 | 811.7 |  | 2151.01
439 | 011610002141 | 金属门窗拆除 | 1.名称:拆除原有不锈钢防盗网 |  | m2 | 14.7 | 25.94 |  | 381.32
440 | 010807001179 | 金属(塑钢、断桥)窗 | 1.名称:防盗网 2.20x20x1厚仿木色氟碳漆铝方通格栅 |  | m2 | 20.85 | 348 |  | 7255.8
441 | 011507001127 | 招牌 | 1.名称:招牌 2.基层材料种类:镀锌方管骨架，50×50×2.5厚@800布置 3.面层材料种类:0.6mm厚U型铝扣板，可视面木纹色烤漆；顶面和底面2厚不锈钢铝板，可视面喷木纹漆 |  | m2 | 18.15 | 508.06 |  | 9221.29
本页小计 | [8 empty] | 56923.62
注：为计取规费等的使用，可在表中增设其中：“定额人工费”。
表—08
分部分项工程和单价措施项目清单与计价表
工程名称：装饰工程 |  |  |  | 标段： |  |  |  | 第 48 页 共 62 页
序号 | 项目编码 | 项目名称 | 项目特征描述 |  | 计量单位 | 工程量 | 金额（元）
[7 empty] | 综合单价 |  | 综合合价 | 其中
暂估价
442 | 011507003091 | 空调罩 | 1.名称:新建铝合金空调罩 2.基层材料种类:70X70X5镀锌方管立管，40x40x3热镀锌钢管横管 3.面层材料种类:75型灰色铝合金百叶 4.油漆品种、刷漆遍数:双面喷涂氟碳漆二遍 |  | 个 | 1 | 751.23 |  | 751.23
443 | 01B001 | 外墙人工清洗 | 1.使用5%浓度草酸清洗原有瓷砖瓷砖墙面 |  | m2 | 21.73 | 5 |  | 108.65
444 | 011605002090 | 立面块料拆除 | 1.名称:外3铲除原有墙面抹灰墙面为25厚 2.外运:9km |  | m2 | 34.12 | 12.01 |  | 409.78
445 | 011201001076 | 墙面一般抹灰 | 1.墙体类型:外墙 2.底层厚度、砂浆配合比:15mm厚DP M15水泥砂浆底 3.面层厚度、砂浆配合比:10mm厚DP M20水泥砂浆面 4.挂镀锌钢丝网@1*20*20mm |  | m2 | 34.12 | 74.21 |  | 2532.05
446 | 010903002033 | 墙面涂膜防水 | 1.防水膜品种:聚合物水泥基防水涂料 2.涂膜厚度、遍数:2mm厚 |  | m2 | 34.12 | 55.03 |  | 1877.62
447 | 011406001076 | 抹灰面油漆 | 1.基层类型:墙面一般抹灰面 2.腻子种类:刮外墙耐水腻子二遍 3.刮腻子遍数:2遍 4.油漆品种、刷漆遍数:喷米黄色真石漆两遍 |  | m2 | 34.12 | 64.39 |  | 2196.99
448 | 011502008056 | 装饰线条 | 1.名称:浅灰色EPS窗套线 2.线条规格:100mm宽 |  | m | 45.8 | 13.68 |  | 626.54
|  | TS12 | [6 empty] | 40591.19
449 | 粤R1-1-43 | 人工单项拆除 金属龙骨天棚拆除 铝合金 | 1.名称:拆除原有1.2mm厚铁皮瓦及钢结构 |  | m2 | 67.96 | 8.79 |  | 597.37
450 | 010901002133 | 型材屋面 | 1.型材品种、规格:树脂瓦3mm 2.金属檩条材料品种、规格:钢结构 |  | m2 | 72 | 58.78 |  | 4232.16
本页小计 | [8 empty] | 13332.39
注：为计取规费等的使用，可在表中增设其中：“定额人工费”。
表—08
分部分项工程和单价措施项目清单与计价表
工程名称：装饰工程 |  |  |  | 标段： |  |  |  | 第 49 页 共 62 页
序号 | 项目编码 | 项目名称 | 项目特征描述 |  | 计量单位 | 工程量 | 金额（元）
[7 empty] | 综合单价 |  | 综合合价 | 其中
暂估价
451 | 穗010606014044 | 钢天沟 | 1.构件类型:304不锈钢排水槽 2.规格、厚度:130X100X1.0厚 |  | m2 | 3.3 | 811.7 |  | 2678.61
452 | 011610002182 | 金属门窗拆除 | 1.名称:拆除原有不锈钢防盗网 |  | m2 | 19.71 | 25.94 |  | 511.28
453 | 010807001180 | 金属(塑钢、断桥)窗 | 1.名称:防盗网 2.20x20x1厚仿木色氟碳漆铝方通格栅 |  | m2 | 19.71 | 348 |  | 6859.08
454 | 011507003092 | 空调罩 | 1.名称:新建铝合金空调罩 2.基层材料种类:70X70X5镀锌方管立管，40x40x3热镀锌钢管横管 3.面层材料种类:75型灰色铝合金百叶 4.油漆品种、刷漆遍数:双面喷涂氟碳漆二遍 |  | 个 | 4 | 751.23 |  | 3004.92
455 | 01B001 | 外墙人工清洗 | 1.使用5%浓度草酸清洗原有瓷砖瓷砖墙面 |  | m2 | 65.18 | 5 |  | 325.9
456 | 011605002091 | 立面块料拆除 | 1.名称:外3铲除原有墙面抹灰墙面为25厚 2.外运:9km |  | m2 | 105.74 | 12.01 |  | 1269.94
457 | 011201001077 | 墙面一般抹灰 | 1.墙体类型:外墙 2.底层厚度、砂浆配合比:15mm厚DP M15水泥砂浆底 3.面层厚度、砂浆配合比:10mm厚DP M20水泥砂浆面 4.挂镀锌钢丝网@1*20*20mm |  | m2 | 105.74 | 74.21 |  | 7846.97
458 | 010903002034 | 墙面涂膜防水 | 1.防水膜品种:聚合物水泥基防水涂料 2.涂膜厚度、遍数:2mm厚 |  | m2 | 105.74 | 55.03 |  | 5818.87
459 | 011406001077 | 抹灰面油漆 | 1.基层类型:墙面一般抹灰面 2.腻子种类:刮外墙耐水腻子二遍 3.刮腻子遍数:2遍 4.油漆品种、刷漆遍数:喷米黄色真石漆两遍 |  | m2 | 105.74 | 64.39 |  | 6808.6
460 | 011502008057 | 装饰线条 | 1.名称:浅灰色EPS窗套线 2.线条规格:100mm宽 |  | m | 46.6 | 13.68 |  | 637.49
|  | TS13 | [6 empty] | 146734.25
本页小计 | [8 empty] | 35761.66
注：为计取规费等的使用，可在表中增设其中：“定额人工费”。
表—08
分部分项工程和单价措施项目清单与计价表
工程名称：装饰工程 |  |  |  | 标段： |  |  |  | 第 50 页 共 62 页
序号 | 项目编码 | 项目名称 | 项目特征描述 |  | 计量单位 | 工程量 | 金额（元）
[7 empty] | 综合单价 |  | 综合合价 | 其中
暂估价
461 | 粤R1-1-43 | 人工单项拆除 金属龙骨天棚拆除 铝合金 | 1.名称:拆除原有1.2mm厚铁皮瓦及钢结构 |  | m2 | 672.49 | 8.79 |  | 5911.19
462 | 010901002134 | 型材屋面 | 1.型材品种、规格:树脂瓦3mm 2.金属檩条材料品种、规格:钢结构 |  | m2 | 712.44 | 58.78 |  | 41877.22
463 | 穗010606014045 | 钢天沟 | 1.构件类型:304不锈钢排水槽 2.规格、厚度:130X100X1.0厚 |  | m2 | 20.45 | 811.7 |  | 16599.27
464 | 011610002183 | 金属门窗拆除 | 1.名称:拆除原有不锈钢防盗网 |  | m2 | 91.8 | 25.94 |  | 2381.29
465 | 010807001181 | 金属(塑钢、断桥)窗 | 1.名称:防盗网 2.20x20x1厚仿木色氟碳漆铝方通格栅 |  | m2 | 91.8 | 348 |  | 31946.4
466 | 011507001128 | 招牌 | 1.名称:招牌 2.基层材料种类:镀锌方管骨架，50×50×2.5厚@800布置 3.面层材料种类:0.6mm厚U型铝扣板，可视面木纹色烤漆；顶面和底面2厚不锈钢铝板，可视面喷木纹漆 |  | m2 | 69.45 | 507.96 |  | 35277.82
467 | 011507003093 | 空调罩 | 1.名称:新建铝合金空调罩 2.基层材料种类:70X70X5镀锌方管立管，40x40x3热镀锌钢管横管 3.面层材料种类:75型灰色铝合金百叶 4.油漆品种、刷漆遍数:双面喷涂氟碳漆二遍 |  | 个 | 12 | 751.23 |  | 9014.76
468 | 01B001 | 外墙人工清洗 | 1.使用5%浓度草酸清洗原有瓷砖瓷砖墙面 |  | m2 | 280.14 | 5 |  | 1400.7
469 | 011502008058 | 装饰线条 | 1.名称:浅灰色EPS窗套线 2.线条规格:100mm宽 |  | m | 170 | 13.68 |  | 2325.6
|  | TS14 | [6 empty] | 34980.21
470 | 010807001182 | 金属(塑钢、断桥)窗 | 1.名称:防盗网 2.20x20x1厚仿木色氟碳漆铝方通格栅 |  | m2 | 12.75 | 348 |  | 4437
本页小计 | [8 empty] | 151171.25
注：为计取规费等的使用，可在表中增设其中：“定额人工费”。
表—08
分部分项工程和单价措施项目清单与计价表
工程名称：装饰工程 |  |  |  | 标段： |  |  |  | 第 51 页 共 62 页
序号 | 项目编码 | 项目名称 | 项目特征描述 |  | 计量单位 | 工程量 | 金额（元）
[7 empty] | 综合单价 |  | 综合合价 | 其中
暂估价
471 | 011605002092 | 立面块料拆除 | 1.名称:外3铲除原有墙面抹灰墙面为25厚 2.外运:9km |  | m2 | 144.29 | 12.01 |  | 1732.92
472 | 011201001078 | 墙面一般抹灰 | 1.墙体类型:外墙 2.底层厚度、砂浆配合比:15mm厚DP M15水泥砂浆底 3.面层厚度、砂浆配合比:10mm厚DP M20水泥砂浆面 4.挂镀锌钢丝网@1*20*20mm |  | m2 | 144.29 | 74.21 |  | 10707.76
473 | 010903002035 | 墙面涂膜防水 | 1.防水膜品种:聚合物水泥基防水涂料 2.涂膜厚度、遍数:2mm厚 |  | m2 | 144.29 | 55.03 |  | 7940.28
474 | 011406001078 | 抹灰面油漆 | 1.基层类型:墙面一般抹灰面 2.腻子种类:刮外墙耐水腻子二遍 3.刮腻子遍数:2遍 4.油漆品种、刷漆遍数:喷米黄色真石漆两遍 |  | m2 | 144.29 | 64.39 |  | 9290.83
475 | 011502008059 | 装饰线条 | 1.名称:浅灰色EPS窗套线 2.线条规格:100mm宽 |  | m | 63.7 | 13.68 |  | 871.42
|  | TS15 | [6 empty] | 146299.31
476 | 粤R1-1-43 | 人工单项拆除 金属龙骨天棚拆除 铝合金 | 1.名称:拆除原有1.2mm厚铁皮瓦及钢结构 |  | m2 | 503.79 | 8.79 |  | 4428.31
477 | 010901002135 | 型材屋面 | 1.型材品种、规格:树脂瓦3mm 2.金属檩条材料品种、规格:钢结构 |  | m2 | 533.72 | 58.78 |  | 31372.06
478 | 穗010606014047 | 钢天沟 | 1.构件类型:304不锈钢排水槽 2.规格、厚度:130X100X1.0厚 |  | m2 | 17.87 | 811.7 |  | 14505.08
479 | 011610002184 | 金属门窗拆除 | 1.名称:拆除原有不锈钢防盗网 |  | m2 | 83.1 | 25.94 |  | 2155.61
480 | 010807001183 | 金属(塑钢、断桥)窗 | 1.名称:防盗网 2.20x20x1厚仿木色氟碳漆铝方通格栅 |  | m2 | 83.1 | 348 |  | 28918.8
本页小计 | [8 empty] | 111923.07
注：为计取规费等的使用，可在表中增设其中：“定额人工费”。
表—08
分部分项工程和单价措施项目清单与计价表
工程名称：装饰工程 |  |  |  | 标段： |  |  |  | 第 52 页 共 62 页
序号 | 项目编码 | 项目名称 | 项目特征描述 |  | 计量单位 | 工程量 | 金额（元）
[7 empty] | 综合单价 |  | 综合合价 | 其中
暂估价
481 | 011507001129 | 招牌 | 1.名称:招牌 2.基层材料种类:镀锌方管骨架，50×50×2.5厚@800布置 3.面层材料种类:0.6mm厚U型铝扣板，可视面木纹色烤漆；顶面和底面2厚不锈钢铝板，可视面喷木纹漆 |  | m2 | 62.1 | 507.97 |  | 31544.94
482 | 011507003094 | 空调罩 | 1.名称:新建铝合金空调罩 2.基层材料种类:70X70X5镀锌方管立管，40x40x3热镀锌钢管横管 3.面层材料种类:75型灰色铝合金百叶 4.油漆品种、刷漆遍数:双面喷涂氟碳漆二遍 |  | 个 | 14 | 751.23 |  | 10517.22
483 | 01B001 | 外墙人工清洗 | 1.使用5%浓度草酸清洗原有瓷砖瓷砖墙面 |  | m2 | 268.43 | 5 |  | 1342.15
484 | 011605002093 | 立面块料拆除 | 1.名称:外3铲除原有墙面抹灰墙面为25厚 2.外运:9km |  | m2 | 93.09 | 12.01 |  | 1118.01
485 | 011201001079 | 墙面一般抹灰 | 1.墙体类型:外墙 2.底层厚度、砂浆配合比:15mm厚DP M15水泥砂浆底 3.面层厚度、砂浆配合比:10mm厚DP M20水泥砂浆面 4.挂镀锌钢丝网@1*20*20mm |  | m2 | 93.09 | 74.21 |  | 6908.21
486 | 010903002037 | 墙面涂膜防水 | 1.防水膜品种:聚合物水泥基防水涂料 2.涂膜厚度、遍数:2mm厚 |  | m2 | 93.09 | 55.03 |  | 5122.74
487 | 011406001079 | 抹灰面油漆 | 1.基层类型:墙面一般抹灰面 2.腻子种类:刮外墙耐水腻子二遍 3.刮腻子遍数:2遍 4.油漆品种、刷漆遍数:喷米黄色真石漆两遍 |  | m2 | 93.09 | 64.39 |  | 5994.07
488 | 011502008061 | 装饰线条 | 1.名称:浅灰色EPS窗套线 2.线条规格:100mm宽 |  | m | 173.4 | 13.68 |  | 2372.11
|  | TS16 | [6 empty] | 4865.78
489 | 010807001184 | 金属(塑钢、断桥)窗 | 1.名称:防盗网 2.20x20x1厚仿木色氟碳漆铝方通格栅 |  | m2 | 0.48 | 348 |  | 167.04
本页小计 | [8 empty] | 65086.49
注：为计取规费等的使用，可在表中增设其中：“定额人工费”。
表—08
分部分项工程和单价措施项目清单与计价表
工程名称：装饰工程 |  |  |  | 标段： |  |  |  | 第 53 页 共 62 页
序号 | 项目编码 | 项目名称 | 项目特征描述 |  | 计量单位 | 工程量 | 金额（元）
[7 empty] | 综合单价 |  | 综合合价 | 其中
暂估价
490 | 011605002094 | 立面块料拆除 | 1.名称:外3铲除原有墙面抹灰墙面为25厚 2.外运:9km |  | m2 | 22.53 | 12.01 |  | 270.59
491 | 011201001080 | 墙面一般抹灰 | 1.墙体类型:外墙 2.底层厚度、砂浆配合比:15mm厚DP M15水泥砂浆底 3.面层厚度、砂浆配合比:10mm厚DP M20水泥砂浆面 4.挂镀锌钢丝网@1*20*20mm |  | m2 | 22.53 | 74.21 |  | 1671.95
492 | 010903002038 | 墙面涂膜防水 | 1.防水膜品种:聚合物水泥基防水涂料 2.涂膜厚度、遍数:2mm厚 |  | m2 | 22.53 | 55.03 |  | 1239.83
493 | 011406001080 | 抹灰面油漆 | 1.基层类型:墙面一般抹灰面 2.腻子种类:刮外墙耐水腻子二遍 3.刮腻子遍数:2遍 4.油漆品种、刷漆遍数:喷米黄色真石漆两遍 |  | m2 | 22.53 | 64.39 |  | 1450.71
494 | 011502008062 | 装饰线条 | 1.名称:浅灰色EPS窗套线 2.线条规格:100mm宽 |  | m | 4.8 | 13.68 |  | 65.66
|  | TS17 | [6 empty] | 87406.11
495 | 粤R1-1-43 | 人工单项拆除 金属龙骨天棚拆除 铝合金 | 1.名称:拆除原有1.2mm厚铁皮瓦及钢结构 |  | m2 | 205.02 | 8.79 |  | 1802.13
496 | 010901002136 | 型材屋面 | 1.型材品种、规格:树脂瓦3mm 2.金属檩条材料品种、规格:钢结构 |  | m2 | 217.2 | 58.78 |  | 12767.02
497 | 穗010606014048 | 钢天沟 | 1.构件类型:304不锈钢排水槽 2.规格、厚度:130X100X1.0厚 |  | m2 | 9.35 | 811.7 |  | 7589.4
498 | 011610002185 | 金属门窗拆除 | 1.名称:拆除原有不锈钢防盗网 |  | m2 | 17.1 | 25.94 |  | 443.57
499 | 010807001185 | 金属(塑钢、断桥)窗 | 1.名称:防盗网 2.20x20x1厚仿木色氟碳漆铝方通格栅 |  | m2 | 28.49 | 348 |  | 9914.52
本页小计 | [8 empty] | 37215.38
注：为计取规费等的使用，可在表中增设其中：“定额人工费”。
表—08
分部分项工程和单价措施项目清单与计价表
工程名称：装饰工程 |  |  |  | 标段： |  |  |  | 第 54 页 共 62 页
序号 | 项目编码 | 项目名称 | 项目特征描述 |  | 计量单位 | 工程量 | 金额（元）
[7 empty] | 综合单价 |  | 综合合价 | 其中
暂估价
500 | 011507001130 | 招牌 | 1.名称:招牌 2.基层材料种类:镀锌方管骨架，50×50×2.5厚@800布置 3.面层材料种类:0.6mm厚U型铝扣板，可视面木纹色烤漆；顶面和底面2厚不锈钢铝板，可视面喷木纹漆 |  | m2 | 31.35 | 508.65 |  | 15946.18
501 | 011507003095 | 空调罩 | 1.名称:新建铝合金空调罩 2.基层材料种类:70X70X5镀锌方管立管，40x40x3热镀锌钢管横管 3.面层材料种类:75型灰色铝合金百叶 4.油漆品种、刷漆遍数:双面喷涂氟碳漆二遍 |  | 个 | 2 | 751.23 |  | 1502.46
502 | 01B001 | 外墙人工清洗 | 1.使用5%浓度草酸清洗原有瓷砖瓷砖墙面 |  | m2 | 77.54 | 5 |  | 387.7
503 | 011605002095 | 立面块料拆除 | 1.名称:外3铲除原有墙面抹灰墙面为25厚 2.外运:9km |  | m2 | 48.43 | 12.01 |  | 581.64
504 | 011201001081 | 墙面一般抹灰 | 1.墙体类型:外墙 2.底层厚度、砂浆配合比:15mm厚DP M15水泥砂浆底 3.面层厚度、砂浆配合比:10mm厚DP M20水泥砂浆面 4.挂镀锌钢丝网@1*20*20mm |  | m2 | 182.86 | 74.21 |  | 13570.04
505 | 010903002039 | 墙面涂膜防水 | 1.防水膜品种:聚合物水泥基防水涂料 2.涂膜厚度、遍数:2mm厚 |  | m2 | 182.86 | 55.03 |  | 10062.79
506 | 011406001081 | 抹灰面油漆 | 1.基层类型:墙面一般抹灰面 2.腻子种类:刮外墙耐水腻子二遍 3.刮腻子遍数:2遍 4.油漆品种、刷漆遍数:喷米黄色真石漆两遍 |  | m2 | 182.86 | 64.39 |  | 11774.36
507 | 011502008063 | 装饰线条 | 1.名称:浅灰色EPS窗套线 2.线条规格:100mm宽 |  | m | 77.8 | 13.68 |  | 1064.3
|  | TS18 | [6 empty] | 6317.05
508 | 010807001186 | 金属(塑钢、断桥)窗 | 1.名称:防盗网 2.20x20x1厚仿木色氟碳漆铝方通格栅 |  | m2 | 1.22 | 348 |  | 424.56
本页小计 | [8 empty] | 55314.03
注：为计取规费等的使用，可在表中增设其中：“定额人工费”。
表—08
分部分项工程和单价措施项目清单与计价表
工程名称：装饰工程 |  |  |  | 标段： |  |  |  | 第 55 页 共 62 页
序号 | 项目编码 | 项目名称 | 项目特征描述 |  | 计量单位 | 工程量 | 金额（元）
[7 empty] | 综合单价 |  | 综合合价 | 其中
暂估价
509 | 011201001082 | 墙面一般抹灰 | 1.墙体类型:外墙 2.底层厚度、砂浆配合比:15mm厚DP M15水泥砂浆底 3.面层厚度、砂浆配合比:10mm厚DP M20水泥砂浆面 4.挂镀锌钢丝网@1*20*20mm |  | m2 | 29.81 | 74.21 |  | 2212.2
510 | 010903002040 | 墙面涂膜防水 | 1.防水膜品种:聚合物水泥基防水涂料 2.涂膜厚度、遍数:2mm厚 |  | m2 | 29.81 | 55.03 |  | 1640.44
511 | 011406001082 | 抹灰面油漆 | 1.基层类型:墙面一般抹灰面 2.腻子种类:刮外墙耐水腻子二遍 3.刮腻子遍数:2遍 4.油漆品种、刷漆遍数:喷米黄色真石漆两遍 |  | m2 | 29.81 | 64.39 |  | 1919.47
512 | 011502008064 | 装饰线条 | 1.名称:浅灰色EPS窗套线 2.线条规格:100mm宽 |  | m | 8.8 | 13.68 |  | 120.38
|  | TS19 | [6 empty] | 85357.15
513 | 010807001187 | 金属(塑钢、断桥)窗 | 1.名称:防盗网 2.20x20x1厚仿木色氟碳漆铝方通格栅 |  | m2 | 20.03 | 348 |  | 6970.44
514 | 01B001 | 外墙人工清洗 | 1.使用5%浓度草酸清洗原有瓷砖瓷砖墙面 |  | m2 | 12.04 | 5 |  | 60.2
515 | 011605002096 | 立面块料拆除 | 1.名称:外3铲除原有墙面抹灰墙面为25厚 2.外运:9km |  | m2 | 375.33 | 12.01 |  | 4507.71
516 | 011201001083 | 墙面一般抹灰 | 1.墙体类型:外墙 2.底层厚度、砂浆配合比:15mm厚DP M15水泥砂浆底 3.面层厚度、砂浆配合比:10mm厚DP M20水泥砂浆面 4.挂镀锌钢丝网@1*20*20mm |  | m2 | 375.33 | 74.21 |  | 27853.24
517 | 010903002041 | 墙面涂膜防水 | 1.防水膜品种:聚合物水泥基防水涂料 2.涂膜厚度、遍数:2mm厚 |  | m2 | 375.33 | 55.03 |  | 20654.41
本页小计 | [8 empty] | 65938.49
注：为计取规费等的使用，可在表中增设其中：“定额人工费”。
表—08
分部分项工程和单价措施项目清单与计价表
工程名称：装饰工程 |  |  |  | 标段： |  |  |  | 第 56 页 共 62 页
序号 | 项目编码 | 项目名称 | 项目特征描述 |  | 计量单位 | 工程量 | 金额（元）
[7 empty] | 综合单价 |  | 综合合价 | 其中
暂估价
518 | 011406001083 | 抹灰面油漆 | 1.基层类型:墙面一般抹灰面 2.腻子种类:刮外墙耐水腻子二遍 3.刮腻子遍数:2遍 4.油漆品种、刷漆遍数:喷米黄色真石漆两遍 |  | m2 | 375.33 | 64.39 |  | 24167.5
519 | 011502008065 | 装饰线条 | 1.名称:浅灰色EPS窗套线 2.线条规格:100mm宽 |  | m | 83.6 | 13.68 |  | 1143.65
|  | TS20 | [6 empty] | 22119.46
520 | 粤R1-1-43 | 人工单项拆除 金属龙骨天棚拆除 铝合金 | 1.名称:拆除原有1.2mm厚铁皮瓦及钢结构 |  | m2 | 36.03 | 8.79 |  | 316.7
521 | 010901002137 | 型材屋面 | 1.型材品种、规格:树脂瓦3mm 2.金属檩条材料品种、规格:钢结构 |  | m2 | 38.17 | 58.78 |  | 2243.63
522 | 穗010606014049 | 钢天沟 | 1.构件类型:304不锈钢排水槽 2.规格、厚度:130X100X1.0厚 |  | m2 | 3.55 | 811.7 |  | 2881.54
523 | 010807001188 | 金属(塑钢、断桥)窗 | 1.名称:防盗网 2.20x20x1厚仿木色氟碳漆铝方通格栅 |  | m2 | 2.64 | 348 |  | 918.72
524 | 011201001084 | 墙面一般抹灰 | 1.墙体类型:外墙 2.底层厚度、砂浆配合比:15mm厚DP M15水泥砂浆底 3.面层厚度、砂浆配合比:10mm厚DP M20水泥砂浆面 4.挂镀锌钢丝网@1*20*20mm |  | m2 | 80.68 | 74.21 |  | 5987.26
525 | 010903002042 | 墙面涂膜防水 | 1.防水膜品种:聚合物水泥基防水涂料 2.涂膜厚度、遍数:2mm厚 |  | m2 | 80.68 | 55.03 |  | 4439.82
526 | 011406001084 | 抹灰面油漆 | 1.基层类型:墙面一般抹灰面 2.腻子种类:刮外墙耐水腻子二遍 3.刮腻子遍数:2遍 4.油漆品种、刷漆遍数:喷米黄色真石漆两遍 |  | m2 | 80.68 | 64.39 |  | 5194.99
527 | 011502008066 | 装饰线条 | 1.名称:浅灰色EPS窗套线 2.线条规格:100mm宽 |  | m | 10 | 13.68 |  | 136.8
|  | TS21 | [6 empty] | 33081.18
本页小计 | [8 empty] | 47430.61
注：为计取规费等的使用，可在表中增设其中：“定额人工费”。
表—08
分部分项工程和单价措施项目清单与计价表
工程名称：装饰工程 |  |  |  | 标段： |  |  |  | 第 57 页 共 62 页
序号 | 项目编码 | 项目名称 | 项目特征描述 |  | 计量单位 | 工程量 | 金额（元）
[7 empty] | 综合单价 |  | 综合合价 | 其中
暂估价
528 | 粤R1-1-43 | 人工单项拆除 金属龙骨天棚拆除 铝合金 | 1.名称:拆除原有1.2mm厚铁皮瓦及钢结构 |  | m2 | 41.61 | 8.79 |  | 365.75
529 | 010901002138 | 型材屋面 | 1.型材品种、规格:树脂瓦3mm 2.金属檩条材料品种、规格:钢结构 |  | m2 | 44.08 | 58.78 |  | 2591.02
530 | 穗010606014050 | 钢天沟 | 1.构件类型:304不锈钢排水槽 2.规格、厚度:130X100X1.0厚 |  | m2 | 1.81 | 811.7 |  | 1469.18
531 | 011610002186 | 金属门窗拆除 | 1.名称:拆除原有不锈钢防盗网 |  | m2 | 13.2 | 25.94 |  | 342.41
532 | 010807001189 | 金属(塑钢、断桥)窗 | 1.名称:防盗网 2.20x20x1厚仿木色氟碳漆铝方通格栅 |  | m2 | 13.2 | 348 |  | 4593.6
533 | 011507003096 | 空调罩 | 1.名称:新建铝合金空调罩 2.基层材料种类:70X70X5镀锌方管立管，40x40x3热镀锌钢管横管 3.面层材料种类:75型灰色铝合金百叶 4.油漆品种、刷漆遍数:双面喷涂氟碳漆二遍 |  | 个 | 5 | 751.23 |  | 3756.15
534 | 01B001 | 外墙人工清洗 | 1.使用5%浓度草酸清洗原有瓷砖瓷砖墙面 |  | m2 | 141.92 | 5 |  | 709.6
535 | 011605002097 | 立面块料拆除 | 1.名称:外3铲除原有墙面抹灰墙面为25厚 2.外运:9km |  | m2 | 28.18 | 12.01 |  | 338.44
536 | 011201001085 | 墙面一般抹灰 | 1.墙体类型:外墙 2.底层厚度、砂浆配合比:15mm厚DP M15水泥砂浆底 3.面层厚度、砂浆配合比:10mm厚DP M20水泥砂浆面 4.挂镀锌钢丝网@1*20*20mm |  | m2 | 95.03 | 74.21 |  | 7052.18
537 | 010903002043 | 墙面涂膜防水 | 1.防水膜品种:聚合物水泥基防水涂料 2.涂膜厚度、遍数:2mm厚 |  | m2 | 95.03 | 55.03 |  | 5229.5
本页小计 | [8 empty] | 26447.83
注：为计取规费等的使用，可在表中增设其中：“定额人工费”。
表—08
分部分项工程和单价措施项目清单与计价表
工程名称：装饰工程 |  |  |  | 标段： |  |  |  | 第 58 页 共 62 页
序号 | 项目编码 | 项目名称 | 项目特征描述 |  | 计量单位 | 工程量 | 金额（元）
[7 empty] | 综合单价 |  | 综合合价 | 其中
暂估价
538 | 011406001085 | 抹灰面油漆 | 1.基层类型:墙面一般抹灰面 2.腻子种类:刮外墙耐水腻子二遍 3.刮腻子遍数:2遍 4.油漆品种、刷漆遍数:喷米黄色真石漆两遍 |  | m2 | 95.03 | 64.39 |  | 6118.98
539 | 011502008067 | 装饰线条 | 1.名称:浅灰色EPS窗套线 2.线条规格:100mm宽 |  | m | 37.6 | 13.68 |  | 514.37
|  | TS22 | [6 empty] | 5386.78
540 | 011201001086 | 墙面一般抹灰 | 1.墙体类型:外墙 2.底层厚度、砂浆配合比:15mm厚DP M15水泥砂浆底 3.面层厚度、砂浆配合比:10mm厚DP M20水泥砂浆面 4.挂镀锌钢丝网@1*20*20mm |  | m2 | 27.82 | 74.21 |  | 2064.52
541 | 010903002044 | 墙面涂膜防水 | 1.防水膜品种:聚合物水泥基防水涂料 2.涂膜厚度、遍数:2mm厚 |  | m2 | 27.82 | 55.03 |  | 1530.93
542 | 011406001086 | 抹灰面油漆 | 1.基层类型:墙面一般抹灰面 2.腻子种类:刮外墙耐水腻子二遍 3.刮腻子遍数:2遍 4.油漆品种、刷漆遍数:喷米黄色真石漆两遍 |  | m2 | 27.82 | 64.39 |  | 1791.33
|  | TS24 | [6 empty] | 9027.03
543 | 011201001087 | 墙面一般抹灰 | 1.墙体类型:外墙 2.底层厚度、砂浆配合比:15mm厚DP M15水泥砂浆底 3.面层厚度、砂浆配合比:10mm厚DP M20水泥砂浆面 4.挂镀锌钢丝网@1*20*20mm |  | m2 | 46.62 | 74.21 |  | 3459.67
544 | 010903002045 | 墙面涂膜防水 | 1.防水膜品种:聚合物水泥基防水涂料 2.涂膜厚度、遍数:2mm厚 |  | m2 | 46.62 | 55.03 |  | 2565.5
545 | 011406001087 | 抹灰面油漆 | 1.基层类型:墙面一般抹灰面 2.腻子种类:刮外墙耐水腻子二遍 3.刮腻子遍数:2遍 4.油漆品种、刷漆遍数:喷米黄色真石漆两遍 |  | m2 | 46.62 | 64.39 |  | 3001.86
本页小计 | [8 empty] | 21047.16
注：为计取规费等的使用，可在表中增设其中：“定额人工费”。
表—08
分部分项工程和单价措施项目清单与计价表
工程名称：装饰工程 |  |  |  | 标段： |  |  |  | 第 59 页 共 62 页
序号 | 项目编码 | 项目名称 | 项目特征描述 |  | 计量单位 | 工程量 | 金额（元）
[7 empty] | 综合单价 |  | 综合合价 | 其中
暂估价
|  | TS25 | [6 empty] | 70903.61
546 | 粤R1-1-43 | 人工单项拆除 金属龙骨天棚拆除 铝合金 | 1.名称:拆除原有1.2mm厚铁皮瓦及钢结构 |  | m2 | 81.21 | 8.79 |  | 713.84
547 | 010901002139 | 型材屋面 | 1.型材品种、规格:树脂瓦3mm 2.金属檩条材料品种、规格:钢结构 |  | m2 | 81.59 | 58.78 |  | 4795.86
548 | 穗010606014051 | 钢天沟 | 1.构件类型:304不锈钢排水槽 2.规格、厚度:130X100X1.0厚 |  | m2 | 5.89 | 811.7 |  | 4780.91
549 | 粤R1-1-38 | 人工单项拆除 隔断(隔墙)拆除 板材(不分材质) | 1.名称：拆除侧边铁皮瓦 2.外运：9km |  | m2 | 58.47 | 5.8 |  | 339.13
550 | 011606002107 | 拆除原有广告牌 | 1.拆除类型:拆除原有广告牌 |  | m2 | 12.1 | 13.44 |  | 162.62
551 | 011507001095 | 招牌 | 1.名称:招牌 2.基层材料种类:镀锌方管骨架，50×50×2.5厚@800布置 3.面层材料种类:0.6mm厚U型铝扣板，可视面木纹色烤漆；顶面和底面2厚不锈钢铝板，可视面喷木纹漆 |  | m2 | 12.59 | 515.72 |  | 6492.91
552 | 01B001 | 外墙人工清洗 | 1.使用5%浓度草酸清洗原有瓷砖瓷砖墙面 |  | m2 | 9.88 | 5 |  | 49.4
553 | 011605002098 | 立面块料拆除 | 1.名称:外3铲除原有墙面抹灰墙面为25厚 2.外运:9km |  | m2 | 165.58 | 12.01 |  | 1988.62
554 | 011201001089 | 墙面一般抹灰 | 1.墙体类型:外墙 2.底层厚度、砂浆配合比:15mm厚DP M15水泥砂浆底 3.面层厚度、砂浆配合比:10mm厚DP M20水泥砂浆面 4.挂镀锌钢丝网@1*20*20mm |  | m2 | 236.92 | 74.21 |  | 17581.83
555 | 010903002048 | 墙面涂膜防水 | 1.防水膜品种:聚合物水泥基防水涂料 2.涂膜厚度、遍数:2mm厚 |  | m2 | 236.92 | 55.03 |  | 13037.71
本页小计 | [8 empty] | 49942.83
注：为计取规费等的使用，可在表中增设其中：“定额人工费”。
表—08
分部分项工程和单价措施项目清单与计价表
工程名称：装饰工程 |  |  |  | 标段： |  |  |  | 第 60 页 共 62 页
序号 | 项目编码 | 项目名称 | 项目特征描述 |  | 计量单位 | 工程量 | 金额（元）
[7 empty] | 综合单价 |  | 综合合价 | 其中
暂估价
556 | 011406001089 | 抹灰面油漆 | 1.基层类型:墙面一般抹灰面 2.腻子种类:刮外墙耐水腻子二遍 3.刮腻子遍数:2遍 4.油漆品种、刷漆遍数:喷米黄色真石漆两遍 |  | m2 | 236.92 | 64.39 |  | 15255.28
557 | 011502008068 | 装饰线条 | 1.名称:浅灰色EPS窗套线 2.线条规格:100mm宽 |  | m | 82.9 | 13.68 |  | 1134.07
558 | 010402001001 | 砌块墙 | 1.砌块品种、规格、强度等级:蒸压加气混凝土砌块 2.墙体类型:180外墙 3.砂浆强度等级:水泥砂浆M7.5 |  | m3 | 4.77 | 485.79 |  | 2317.22
559 | 010503002001 | 矩形梁 | 1.混凝土强度等级:C30 |  | m3 | 2.15 | 508.24 |  | 1092.72
560 | 010515001003 | 现浇构件钢筋 | 1.钢筋种类、规格:现浇构件带肋钢筋 φ25以内 |  | t | 0.07 | 4967.59 |  | 347.73
561 | 010515001004 | 现浇构件钢筋 | 1.钢筋种类、规格:现浇构件箍筋 圆钢 φ10以内 |  | t | 0.04 | 6165.74 |  | 246.63
562 | 031001006001 | 塑料管 | 1.安装部位:室外 2.介质:雨水 3.材质、规格:De75 4.连接形式:粘接 |  | m | 23.98 | 23.65 |  | 567.13
|  | 农贸市场 | [6 empty] | 136000.67
563 | 011606002110 | 拆除原有广告牌 | 1.拆除类型:拆除原有广告牌 |  | m2 | 206.01 | 13.44 |  | 2768.77
564 | 011507001131 | 招牌 | 1.名称:招牌 2.基层材料种类:镀锌方管骨架，50×50×2.5厚@800布置 3.面层材料种类:0.6mm厚U型铝扣板，可视面木纹色烤漆；顶面和底面2厚不锈钢铝板，可视面喷木纹漆 |  | m2 | 206.01 | 494.12 |  | 101793.66
565 | 011605002100 | 立面块料拆除 | 1.名称:外3铲除原有墙面抹灰墙面为25厚 2.外运:9km |  | m2 | 152.88 | 12.01 |  | 1836.09
本页小计 | [8 empty] | 127359.3
注：为计取规费等的使用，可在表中增设其中：“定额人工费”。
表—08
分部分项工程和单价措施项目清单与计价表
工程名称：装饰工程 |  |  |  | 标段： |  |  |  | 第 61 页 共 62 页
序号 | 项目编码 | 项目名称 | 项目特征描述 |  | 计量单位 | 工程量 | 金额（元）
[7 empty] | 综合单价 |  | 综合合价 | 其中
暂估价
566 | 011201001092 | 墙面一般抹灰 | 1.墙体类型:外墙 2.底层厚度、砂浆配合比:15mm厚DP M15水泥砂浆底 3.面层厚度、砂浆配合比:10mm厚DP M20水泥砂浆面 4.挂镀锌钢丝网@1*20*20mm |  | m2 | 152.88 | 74.21 |  | 11345.22
567 | 010903002051 | 墙面涂膜防水 | 1.防水膜品种:聚合物水泥基防水涂料 2.涂膜厚度、遍数:2mm厚 |  | m2 | 152.88 | 55.03 |  | 8412.99
568 | 011406001092 | 抹灰面油漆 | 1.基层类型:墙面一般抹灰面 2.腻子种类:刮外墙耐水腻子二遍 3.刮腻子遍数:2遍 4.油漆品种、刷漆遍数:喷米黄色真石漆两遍 |  | m2 | 152.88 | 64.39 |  | 9843.94
|  | 消防车棚 | [6 empty] | 58469.75
569 | 010507007001 | 其他构件 | 1.部位:柱脚 2.混凝土强度等级:C15 |  | m3 | 0.43 | 822 |  | 353.46
570 | 010516001001 | 螺栓 | 1.螺栓种类:M24螺栓 |  | t | 0.153 | 10202.03 |  | 1560.91
571 | 010516002001 | 预埋铁件 | 1.规格:490*490*20底板 |  | t | 0.226 | 9454.63 |  | 2136.75
572 | 011210002001 | 金属隔断 | 1.隔板材料品种、规格、颜色:100mm厚彩钢夹芯板墙面 |  | m2 | 84.55 | 189.73 |  | 16041.67
573 | 010603002003 | 空腹钢柱 | 1.钢材品种、规格:GZ1钢柱 B200*200*5 |  | t | 0.882 | 6792.83 |  | 5991.28
574 | 010606013001 | 零星钢构件 | 1.构件名称:柱顶钢板 |  | t | 0.035 | 7419.37 |  | 259.68
575 | 010604001001 | 钢梁 | 1.钢材品种、规格:GL1钢梁 B80*80*4、B50*50*2 |  | t | 0.692 | 6828.5 |  | 4725.32
576 | 010606002003 | 钢檩条 | 1.构件类型:钢檩条 |  | t | 1.663 | 6978.48 |  | 11605.21
577 | 010501001001 | 垫层 | 1.混凝土强度等级:C15 |  | m3 | 1.54 | 476.31 |  | 733.52
578 | 010101004001 | 挖基坑土方 | 1.土壤类别:一、二类土 2.挖土深度:2m 内 |  | m3 | 142.67 | 8.27 |  | 1179.88
579 | 010103001001 | 回填方 | 1.回填土 夯实机夯实 槽、坑 |  | m3 | 10.07 | 19.5 |  | 196.37
580 | 010103002001 | 余方弃置 | 1.废弃料品种:余土 2.运距:9km |  | m3 | 132.6 | 33.82 |  | 4484.53
581 | 010501003001 | 独立基础 | 1.混凝土强度等级:C30 |  | m3 | 5.88 | 494.34 |  | 2906.72
582 | 010502001001 | 矩形柱 | 1.混凝土强度等级:C30 |  | m3 | 1.16 | 613.41 |  | 711.56
本页小计 | [8 empty] | 82489.01
注：为计取规费等的使用，可在表中增设其中：“定额人工费”。
表—08
分部分项工程和单价措施项目清单与计价表
工程名称：装饰工程 |  |  |  | 标段： |  |  |  | 第 62 页 共 62 页
序号 | 项目编码 | 项目名称 | 项目特征描述 |  | 计量单位 | 工程量 | 金额（元）
[7 empty] | 综合单价 |  | 综合合价 | 其中
暂估价
583 | 010503001001 | 基础梁 | 1.混凝土强度等级:C30 |  | m3 | 2.84 | 492.28 |  | 1398.08
584 | 010515001005 | 现浇构件钢筋 | 1.钢筋种类、规格:HRB400 φ25以内 |  | t | 0.454 | 4967.59 |  | 2255.29
585 | 010515001006 | 现浇构件钢筋（箍筋） | 1.钢筋种类、规格:HRB400 φ10以内 |  | t | 0.116 | 6381.79 |  | 740.29
586 | 010515001007 | 现浇构件钢筋（箍筋） | 1.钢筋种类、规格:HPB300 φ10以内 |  | t | 0.116 | 6165.74 |  | 715.23
587 | 010516003001 | 机械连接 | 1.电渣压力焊接 φ18以内 |  | 个 | 60 | 7.9 |  | 474
|  | 措施项目 | [6 empty] | 513993.6
| 1 | 绿色施工安全防护措施费 | [6 empty] | 422495.68
588 | 粤011701008001 | 综合钢脚手架 | 1.搭设高度:12.5m以内 |  | m2 | 13336.41 | 27.96 |  | 372886.02
589 | 粤011701008002 | 综合钢脚手架 | 1.搭设高度:4.5m以内 |  | m2 | 363.3 | 17.83 |  | 6477.64
590 | 粤011701008003 | 综合钢脚手架 | 1.搭设高度:20.5m以内 |  | m2 | 1224.1 | 33.68 |  | 41227.69
591 | 粤011701009001 | 单排钢脚手架 | 1.搭设高度:10m以内 |  | m2 | 219.9 | 8.66 |  | 1904.33
| 2 | 措施其他项目 | [6 empty] | 91497.92
592 | 011702001001 | 基础 | 1.基础类型:独立基础 |  | m2 | 16.8 | 54.4 |  | 913.92
593 | 011702001002 | 基础 | 1.基础类型:基础垫层模板 |  | m2 | 3.84 | 8.3 |  | 31.87
594 | 011702002001 | 矩形柱 | 1.矩形柱模板 |  | m2 | 10.65 | 63.9 |  | 680.54
595 | 011702006001 | 矩形梁 | 1.支撑高度:3.6m |  | m2 | 32.22 | 67.9 |  | 2187.74
596 | 011702005001 | 基础梁 | 1.基础梁模板 |  | m2 | 22.68 | 62.33 |  | 1413.64
597 | 粤011703002001 | 单独装饰装修工程垂直运输 | 1.运输条件或方式:人工垂直运输 |  | 项 | 1 | 26012.55 |  | 26012.55
598 | 粤011703002002 | 单独装饰装修工程垂直运输 | 1.装饰内容:屋面拆除铁皮瓦及钢结构 2.运输条件或方式:人工垂直运输 |  | 项 | 1 | 60257.66 |  | 60257.66
本页小计 | [8 empty] | 519576.49
合 计 | [8 empty] | 6153857.67
注：为计取规费等的使用，可在表中增设其中：“定额人工费”。
表—08

## 表-08 分部分项工程和单价措施项目清单与计价表(含分部小计)
分部分项工程和单价措施项目清单与计价表
工程名称：装饰工程 |  |  |  | 标段： |  |  |  | 第 1 页 共 64 页
序号 | 项目编码 | 项目名称 | 项目特征描述 |  | 计量单位 | 工程量 | 金额（元）
[7 empty] | 综合单价 |  | 综合合价 | 其中
暂估价
屋面钢结构
1 | 010602001001 | 钢屋架 | 1.构件名称:钢屋架 2.规格:80×40×2镀锌矩管，40×40×1.5镀锌钢管斜撑 3.构件质量:钢屋架按0.0053t/m2 |  | t | 52.958 | 7074.16 |  | 374633.37
2 | 010606002002 | 钢檩条 | 1.钢材品种、规格:60×40×2镀锌钢管 2.构件类型:钢檩条 3.质量:钢檩条按0.0045t/m2 |  | t | 44.964 | 6978.48 |  | 313780.37
3 | 010603002002 | 空腹钢柱 | 1.钢材品种、规格:100×100×5钢柱 2.质量:钢柱按0.002t/m2 |  | t | 19.984 | 6626.85 |  | 132430.97
4 | 011405001001 | 金属面油漆 | 1.构件名称:金属面刷漆 2.油漆品种、刷漆遍数:面涂氟碳漆两遍、刷防锈漆二遍、氟碳金属底漆 |  | m2 | 535.79 | 105.25 |  | 56391.9
5 | 粤R1-9-15 | 人工装自卸汽车运其他拆除料 运距9km | 1.人工装自卸汽车运其他拆除料 运距9km 2、部位：拆除原防盗网、广告牌（含钢结构）、屋面铁皮瓦（含钢结构） |  | m3 | 552.74 | 97.49 |  | 53886.62
6 | 粤R2-1-296 | 圆型吸顶灯 | 1.拆除现有吸顶灯每户一盏 |  | 套 | 58 | 7.56 |  | 438.48
|  | 屋面钢结构合计 | [6 empty] | 931561.71
雨棚、广告字
7 | 011508004001 | 金属字 | 1.镌字材料品种、颜色:广告字为2厚不锈钢烤漆字 2.字体规格:60cm宽80cm高 |  | 个 | 1820 | 250.1 |  | 455182
8 | 011501001001 | 遮阳雨棚 | 1.手动伸缩; 2.伸出尺寸1.7米,长度同店铺面宽;端部下垂(波浪边)0.3米; 3.支架为铝合金材质;主受力杆件厚度不小于4mm;为全铝合金屈臂进行伸缩; 4.篷布为PVC高防水奥斯布;颜色为橙红蓝绿黄5色搭配。 |  | m | 1187.32 | 193.8 |  | 230102.62
|  | 雨棚、广告字合计 | [6 empty] | 685284.62
本页小计 | [8 empty] | 1616846.33
注：为计取规费等的使用，可在表中增设其中：“定额人工费”。
表—08
分部分项工程和单价措施项目清单与计价表
工程名称：装饰工程 |  |  |  | 标段： |  |  |  | 第 2 页 共 64 页
序号 | 项目编码 | 项目名称 | 项目特征描述 |  | 计量单位 | 工程量 | 金额（元）
[7 empty] | 综合单价 |  | 综合合价 | 其中
暂估价
TJ1
9 | 011610002147 | 金属门窗拆除 | 1.名称:拆除原有不锈钢防盗网 |  | m2 | 68.02 | 25.94 |  | 1764.44
10 | 010807001132 | 金属(塑钢、断桥)窗 | 1.名称:防盗网 2.20x20x1厚仿木色氟碳漆铝方通格栅 |  | m2 | 68.02 | 348 |  | 23670.96
11 | 011606002050 | 拆除原有广告牌 | 1.拆除类型:拆除原有广告牌 |  | m2 | 9.46 | 13.44 |  | 127.14
12 | 011507001097 | 招牌 | 1.名称:招牌 2.基层材料种类:镀锌方管骨架，50×50×2.5厚@800布置 3.面层材料种类:0.6mm厚U型铝扣板，可视面木纹色烤漆；顶面和底面2厚不锈钢铝板，可视面喷木纹漆 |  | m2 | 49.5 | 508.43 |  | 25167.29
13 | 011507003006 | 空调罩 | 1.名称:新建铝合金空调罩 2.基层材料种类:70X70X5镀锌方管立管，40x40x3热镀锌钢管横管 3.面层材料种类:75型灰色铝合金百叶 4.油漆品种、刷漆遍数:双面喷涂氟碳漆二遍 |  | 个 | 8 | 751.23 |  | 6009.84
14 | 01B001 | 外墙人工清洗 | 1.使用5%浓度草酸清洗原有瓷砖瓷砖墙面 |  | m2 | 236.46 | 5 |  | 1182.3
15 | 011502008006 | 装饰线条 | 1.名称:浅灰色EPS窗套线 2.线条规格:100mm宽 |  | m | 129.5 | 13.68 |  | 1771.56
|  | TJ1合计 | [6 empty] | 59693.53
TJ2
16 | 011610002148 | 金属门窗拆除 | 1.名称:拆除原有不锈钢防盗网 |  | m2 | 16.93 | 25.94 |  | 439.16
17 | 010807001133 | 金属(塑钢、断桥)窗 | 1.名称:防盗网 2.20x20x1厚仿木色氟碳漆铝方通格栅 |  | m2 | 16.93 | 348 |  | 5891.64
本页小计 | [8 empty] | 66024.33
注：为计取规费等的使用，可在表中增设其中：“定额人工费”。
表—08
分部分项工程和单价措施项目清单与计价表
工程名称：装饰工程 |  |  |  | 标段： |  |  |  | 第 3 页 共 64 页
序号 | 项目编码 | 项目名称 | 项目特征描述 |  | 计量单位 | 工程量 | 金额（元）
[7 empty] | 综合单价 |  | 综合合价 | 其中
暂估价
18 | 011507001098 | 招牌 | 1.名称:招牌 2.基层材料种类:镀锌方管骨架，50×50×2.5厚@800布置 3.面层材料种类:0.6mm厚U型铝扣板，可视面木纹色烤漆；顶面和底面2厚不锈钢铝板，可视面喷木纹漆 |  | m2 | 20.7 | 508.79 |  | 10531.95
19 | 011507003057 | 空调罩 | 1.名称:新建铝合金空调罩 2.基层材料种类:70X70X5镀锌方管立管，40x40x3热镀锌钢管横管 3.面层材料种类:75型灰色铝合金百叶 4.油漆品种、刷漆遍数:双面喷涂氟碳漆二遍 |  | 个 | 3 | 751.23 |  | 2253.69
20 | 01B001 | 外墙人工清洗 | 1.使用5%浓度草酸清洗原有瓷砖瓷砖墙面 |  | m2 | 86.3 | 5 |  | 431.5
21 | 011502008007 | 装饰线条 | 1.名称:浅灰色EPS窗套线 2.线条规格:100mm宽 |  | m | 26.4 | 13.68 |  | 361.15
|  | TJ2合计 | [6 empty] | 19909.09
TJ3
22 | 粤R1-1-43 | 人工单项拆除 金属龙骨天棚拆除 铝合金 | 1.名称:拆除原有1.2mm厚铁皮瓦及钢结构 |  | m2 | 110.29 | 8.79 |  | 969.45
23 | 010901002098 | 型材屋面 | 1.型材品种、规格:树脂瓦3mm 2.金属檩条材料品种、规格:钢结构 |  | m2 | 116.84 | 58.78 |  | 6867.86
24 | 穗010606014006 | 钢天沟 | 1.构件类型:304不锈钢排水槽 2.规格、厚度:130X100X1.0厚 |  | m2 | 5.52 | 811.7 |  | 4480.58
25 | 011610002149 | 金属门窗拆除 | 1.名称:拆除原有不锈钢防盗网 |  | m2 | 29.56 | 25.94 |  | 766.79
26 | 010807001134 | 金属(塑钢、断桥)窗 | 1.名称:防盗网 2.20x20x1厚仿木色氟碳漆铝方通格栅 |  | m2 | 29.56 | 348 |  | 10286.88
27 | 011606002091 | 拆除原有广告牌 | 1.拆除类型:拆除原有广告牌 |  | m2 | 17.11 | 13.44 |  | 229.96
本页小计 | [8 empty] | 37179.81
注：为计取规费等的使用，可在表中增设其中：“定额人工费”。
表—08
分部分项工程和单价措施项目清单与计价表
工程名称：装饰工程 |  |  |  | 标段： |  |  |  | 第 4 页 共 64 页
序号 | 项目编码 | 项目名称 | 项目特征描述 |  | 计量单位 | 工程量 | 金额（元）
[7 empty] | 综合单价 |  | 综合合价 | 其中
暂估价
28 | 011507001099 | 招牌 | 1.名称:招牌 2.基层材料种类:镀锌方管骨架，50×50×2.5厚@800布置 3.面层材料种类:0.6mm厚U型铝扣板，可视面木纹色烤漆；顶面和底面2厚不锈钢铝板，可视面喷木纹漆 |  | m2 | 27.95 | 508.59 |  | 14215.09
29 | 011507003058 | 空调罩 | 1.名称:新建铝合金空调罩 2.基层材料种类:70X70X5镀锌方管立管，40x40x3热镀锌钢管横管 3.面层材料种类:75型灰色铝合金百叶 4.油漆品种、刷漆遍数:双面喷涂氟碳漆二遍 |  | 个 | 8 | 751.23 |  | 6009.84
30 | 01B001 | 外墙人工清洗 | 1.使用5%浓度草酸清洗原有瓷砖瓷砖墙面 |  | m2 | 158.84 | 5 |  | 794.2
31 | 011502008008 | 装饰线条 | 1.名称:浅灰色EPS窗套线 2.线条规格:100mm宽 |  | m | 65.6 | 13.68 |  | 897.41
|  | TJ3合计 | [6 empty] | 45518.06
TJ11
32 | 粤R1-1-43 | 人工单项拆除 金属龙骨天棚拆除 铝合金 | 1.名称:拆除原有1.2mm厚铁皮瓦及钢结构 |  | m2 | 447.19 | 8.79 |  | 3930.8
33 | 010901002103 | 型材屋面 | 1.型材品种、规格:树脂瓦3mm 2.金属檩条材料品种、规格:钢结构 |  | m2 | 473.75 | 58.78 |  | 27847.03
34 | 穗010606014011 | 钢天沟 | 1.构件类型:304不锈钢排水槽 2.规格、厚度:130X100X1.0厚 |  | m2 | 20.29 | 811.7 |  | 16469.39
35 | 011610002150 | 金属门窗拆除 | 1.名称:拆除原有不锈钢防盗网 |  | m2 | 68.3 | 25.94 |  | 1771.7
36 | 010807001141 | 金属(塑钢、断桥)窗 | 1.名称:防盗网 2.20x20x1厚仿木色氟碳漆铝方通格栅 |  | m2 | 68.3 | 348 |  | 23768.4
37 | 011606002092 | 拆除原有广告牌 | 1.拆除类型:拆除原有广告牌 |  | m2 | 38.47 | 13.44 |  | 517.04
本页小计 | [8 empty] | 96220.9
注：为计取规费等的使用，可在表中增设其中：“定额人工费”。
表—08
分部分项工程和单价措施项目清单与计价表
工程名称：装饰工程 |  |  |  | 标段： |  |  |  | 第 5 页 共 64 页
序号 | 项目编码 | 项目名称 | 项目特征描述 |  | 计量单位 | 工程量 | 金额（元）
[7 empty] | 综合单价 |  | 综合合价 | 其中
暂估价
38 | 011507001100 | 招牌 | 1.名称:招牌 2.基层材料种类:镀锌方管骨架，50×50×2.5厚@800布置 3.面层材料种类:0.6mm厚U型铝扣板，可视面木纹色烤漆；顶面和底面2厚不锈钢铝板，可视面喷木纹漆 |  | m2 | 68.25 | 508.21 |  | 34685.33
39 | 011507003059 | 空调罩 | 1.名称:新建铝合金空调罩 2.基层材料种类:70X70X5镀锌方管立管，40x40x3热镀锌钢管横管 3.面层材料种类:75型灰色铝合金百叶 4.油漆品种、刷漆遍数:双面喷涂氟碳漆二遍 |  | 个 | 9 | 751.23 |  | 6761.07
40 | 01B001 | 外墙人工清洗 | 1.使用5%浓度草酸清洗原有瓷砖瓷砖墙面 |  | m2 | 347.51 | 5 |  | 1737.55
41 | 011502008015 | 装饰线条 | 1.名称:浅灰色EPS窗套线 2.线条规格:100mm宽 |  | m | 194.6 | 13.68 |  | 2662.13
|  | TJ11合计 | [6 empty] | 120150.44
TJ12
42 | 粤R1-1-43 | 人工单项拆除 金属龙骨天棚拆除 铝合金 | 1.名称:拆除原有1.2mm厚铁皮瓦及钢结构 |  | m2 | 362.58 | 8.79 |  | 3187.08
43 | 010901002104 | 型材屋面 | 1.型材品种、规格:树脂瓦3mm 2.金属檩条材料品种、规格:钢结构 |  | m2 | 384.12 | 58.78 |  | 22578.57
44 | 穗010606014012 | 钢天沟 | 1.构件类型:304不锈钢排水槽 2.规格、厚度:130X100X1.0厚 |  | m2 | 11.09 | 811.7 |  | 9001.75
45 | 011610002151 | 金属门窗拆除 | 1.名称:拆除原有不锈钢防盗网 |  | m2 | 61.49 | 25.94 |  | 1595.05
46 | 010807001142 | 金属(塑钢、断桥)窗 | 1.名称:防盗网 2.20x20x1厚仿木色氟碳漆铝方通格栅 |  | m2 | 65.27 | 348 |  | 22713.96
47 | 011606002093 | 拆除原有广告牌 | 1.拆除类型:拆除原有广告牌 |  | m2 | 11.14 | 13.44 |  | 149.72
本页小计 | [8 empty] | 105072.21
注：为计取规费等的使用，可在表中增设其中：“定额人工费”。
表—08
分部分项工程和单价措施项目清单与计价表
工程名称：装饰工程 |  |  |  | 标段： |  |  |  | 第 6 页 共 64 页
序号 | 项目编码 | 项目名称 | 项目特征描述 |  | 计量单位 | 工程量 | 金额（元）
[7 empty] | 综合单价 |  | 综合合价 | 其中
暂估价
48 | 011507001101 | 招牌 | 1.名称:招牌 2.基层材料种类:镀锌方管骨架，50×50×2.5厚@800布置 3.面层材料种类:0.6mm厚U型铝扣板，可视面木纹色烤漆；顶面和底面2厚不锈钢铝板，可视面喷木纹漆 |  | m2 | 49.2 | 508.52 |  | 25019.18
49 | 011507003060 | 空调罩 | 1.名称:新建铝合金空调罩 2.基层材料种类:70X70X5镀锌方管立管，40x40x3热镀锌钢管横管 3.面层材料种类:75型灰色铝合金百叶 4.油漆品种、刷漆遍数:双面喷涂氟碳漆二遍 |  | 个 | 5 | 751.23 |  | 3756.15
50 | 01B001 | 外墙人工清洗 | 1.使用5%浓度草酸清洗原有瓷砖瓷砖墙面 |  | m2 | 197.69 | 5 |  | 988.45
51 | 011502008016 | 装饰线条 | 1.名称:浅灰色EPS窗套线 2.线条规格:100mm宽 |  | m | 138 | 13.68 |  | 1887.84
|  | TJ12合计 | [6 empty] | 90877.75
YB1
52 | 粤R1-1-43 | 人工单项拆除 金属龙骨天棚拆除 铝合金 | 1.名称:拆除原有1.2mm厚铁皮瓦及钢结构 |  | m2 | 262.31 | 8.79 |  | 2305.7
53 | 010901002105 | 型材屋面 | 1.型材品种、规格:树脂瓦3mm 2.金属檩条材料品种、规格:钢结构 |  | m2 | 277.89 | 58.78 |  | 16334.37
54 | 穗010606014013 | 钢天沟 | 1.构件类型:304不锈钢排水槽 2.规格、厚度:130X100X1.0厚 |  | m2 | 8.99 | 811.7 |  | 7297.18
55 | 010807001143 | 金属(塑钢、断桥)窗 | 1.名称:防盗网 2.20x20x1厚仿木色氟碳漆铝方通格栅 |  | m2 | 30.51 | 348 |  | 10617.48
本页小计 | [8 empty] | 68206.35
注：为计取规费等的使用，可在表中增设其中：“定额人工费”。
表—08
分部分项工程和单价措施项目清单与计价表
工程名称：装饰工程 |  |  |  | 标段： |  |  |  | 第 7 页 共 64 页
序号 | 项目编码 | 项目名称 | 项目特征描述 |  | 计量单位 | 工程量 | 金额（元）
[7 empty] | 综合单价 |  | 综合合价 | 其中
暂估价
56 | 011507001102 | 招牌 | 1.名称:招牌 2.基层材料种类:镀锌方管骨架，50×50×2.5厚@800布置 3.面层材料种类:0.6mm厚U型铝扣板，可视面木纹色烤漆；顶面和底面2厚不锈钢铝板，可视面喷木纹漆 |  | m2 | 29.93 | 507.6 |  | 15192.47
57 | 011507003061 | 空调罩 | 1.名称:新建铝合金空调罩 2.基层材料种类:70X70X5镀锌方管立管，40x40x3热镀锌钢管横管 3.面层材料种类:75型灰色铝合金百叶 4.油漆品种、刷漆遍数:双面喷涂氟碳漆二遍 |  | 个 | 3 | 751.23 |  | 2253.69
58 | 01B001 | 外墙人工清洗 | 1.使用5%浓度草酸清洗原有瓷砖瓷砖墙面 |  | m2 | 40.01 | 5 |  | 200.05
59 | 011605002003 | 立面块料拆除 | 1.名称:外3铲除原有墙面抹灰墙面为25厚 2.外运:9km |  | m2 | 57.26 | 12.01 |  | 687.69
60 | 011201001049 | 墙面一般抹灰 | 1.墙体类型:外墙 2.底层厚度、砂浆配合比:15mm厚DP M15水泥砂浆底 3.面层厚度、砂浆配合比:10mm厚DP M20水泥砂浆面 4.挂镀锌钢丝网@1*20*20mm |  | m2 | 57.26 | 74.21 |  | 4249.26
61 | 010903002004 | 墙面涂膜防水 | 1.防水膜品种:聚合物水泥基防水涂料 2.涂膜厚度、遍数:2mm厚 |  | m2 | 57.26 | 55.03 |  | 3151.02
62 | 011406001050 | 抹灰面油漆 | 1.基层类型:墙面一般抹灰面 2.腻子种类:刮外墙耐水腻子二遍 3.刮腻子遍数:2遍 4.油漆品种、刷漆遍数:喷米黄色真石漆两遍 |  | m2 | 57.26 | 64.39 |  | 3686.97
63 | 011502008017 | 装饰线条 | 1.名称:浅灰色EPS窗套线 2.线条规格:100mm宽 |  | m | 36.2 | 13.68 |  | 495.22
|  | YB1合计 | [6 empty] | 66471.1
YB2
本页小计 | [8 empty] | 29916.37
注：为计取规费等的使用，可在表中增设其中：“定额人工费”。
表—08
分部分项工程和单价措施项目清单与计价表
工程名称：装饰工程 |  |  |  | 标段： |  |  |  | 第 8 页 共 64 页
序号 | 项目编码 | 项目名称 | 项目特征描述 |  | 计量单位 | 工程量 | 金额（元）
[7 empty] | 综合单价 |  | 综合合价 | 其中
暂估价
64 | 010807001144 | 金属(塑钢、断桥)窗 | 1.名称:防盗网 2.20x20x1厚仿木色氟碳漆铝方通格栅 |  | m2 | 28.57 | 348 |  | 9942.36
65 | 011606002094 | 拆除原有广告牌 | 1.拆除类型:拆除原有广告牌 |  | m2 | 10.9 | 13.44 |  | 146.5
66 | 011507001103 | 招牌 | 1.名称:招牌 2.基层材料种类:镀锌方管骨架，50×50×2.5厚@800布置 3.面层材料种类:0.6mm厚U型铝扣板，可视面木纹色烤漆；顶面和底面2厚不锈钢铝板，可视面喷木纹漆 |  | m2 | 22.2 | 507.8 |  | 11273.16
67 | 011605002070 | 立面块料拆除 | 1.名称:外3铲除原有墙面抹灰墙面为25厚 2.外运:9km |  | m2 | 49.53 | 12.01 |  | 594.86
68 | 011201001050 | 墙面一般抹灰 | 1.墙体类型:外墙 2.底层厚度、砂浆配合比:15mm厚DP M15水泥砂浆底 3.面层厚度、砂浆配合比:10mm厚DP M20水泥砂浆面 4.挂镀锌钢丝网@1*20*20mm |  | m2 | 49.53 | 74.21 |  | 3675.62
69 | 010903002005 | 墙面涂膜防水 | 1.防水膜品种:聚合物水泥基防水涂料 2.涂膜厚度、遍数:2mm厚 |  | m2 | 49.53 | 55.03 |  | 2725.64
70 | 011406001005 | 抹灰面油漆 | 1.基层类型:墙面一般抹灰面 2.腻子种类:刮外墙耐水腻子二遍 3.刮腻子遍数:2遍 4.油漆品种、刷漆遍数:喷米黄色真石漆两遍 |  | m2 | 49.53 | 64.39 |  | 3189.24
71 | 011502008018 | 装饰线条 | 1.名称:浅灰色EPS窗套线 2.线条规格:100mm宽 |  | m | 20.6 | 13.68 |  | 281.81
|  | YB2合计 | [6 empty] | 31829.19
YB3
72 | 粤R1-1-43 | 人工单项拆除 金属龙骨天棚拆除 铝合金 | 1.名称:拆除原有1.2mm厚铁皮瓦及钢结构 |  | m2 | 115.29 | 8.79 |  | 1013.4
本页小计 | [8 empty] | 32842.59
注：为计取规费等的使用，可在表中增设其中：“定额人工费”。
表—08
分部分项工程和单价措施项目清单与计价表
工程名称：装饰工程 |  |  |  | 标段： |  |  |  | 第 9 页 共 64 页
序号 | 项目编码 | 项目名称 | 项目特征描述 |  | 计量单位 | 工程量 | 金额（元）
[7 empty] | 综合单价 |  | 综合合价 | 其中
暂估价
73 | 010901002106 | 型材屋面 | 1.型材品种、规格:树脂瓦3mm 2.金属檩条材料品种、规格:钢结构 |  | m2 | 122.14 | 58.78 |  | 7179.39
74 | 穗010606014014 | 钢天沟 | 1.构件类型:304不锈钢排水槽 2.规格、厚度:130X100X1.0厚 |  | m2 | 7.83 | 811.7 |  | 6355.61
75 | 011610002152 | 金属门窗拆除 | 1.名称:拆除原有不锈钢防盗网 |  | m2 | 32.44 | 25.94 |  | 841.49
76 | 010807001145 | 金属(塑钢、断桥)窗 | 1.名称:防盗网 2.20x20x1厚仿木色氟碳漆铝方通格栅 |  | m2 | 32.44 | 348 |  | 11289.12
77 | 011507003062 | 空调罩 | 1.名称:新建铝合金空调罩 2.基层材料种类:70X70X5镀锌方管立管，40x40x3热镀锌钢管横管 3.面层材料种类:75型灰色铝合金百叶 4.油漆品种、刷漆遍数:双面喷涂氟碳漆二遍 |  | 个 | 2 | 751.23 |  | 1502.46
78 | 011605002071 | 立面块料拆除 | 1.名称:外3铲除原有墙面抹灰墙面为25厚 2.外运:9km |  | m2 | 134.04 | 12.01 |  | 1609.82
79 | 011201001051 | 墙面一般抹灰 | 1.墙体类型:外墙 2.底层厚度、砂浆配合比:15mm厚DP M15水泥砂浆底 3.面层厚度、砂浆配合比:10mm厚DP M20水泥砂浆面 4.挂镀锌钢丝网@1*20*20mm |  | m2 | 134.04 | 74.21 |  | 9947.11
80 | 010903002006 | 墙面涂膜防水 | 1.防水膜品种:聚合物水泥基防水涂料 2.涂膜厚度、遍数:2mm厚 |  | m2 | 134.04 | 55.03 |  | 7376.22
81 | 011406001051 | 抹灰面油漆 | 1.基层类型:墙面一般抹灰面 2.腻子种类:刮外墙耐水腻子二遍 3.刮腻子遍数:2遍 4.油漆品种、刷漆遍数:喷米黄色真石漆两遍 |  | m2 | 134.04 | 64.39 |  | 8630.84
82 | 011502008019 | 装饰线条 | 1.名称:浅灰色EPS窗套线 2.线条规格:100mm宽 |  | m | 101 | 13.68 |  | 1381.68
|  | YB3合计 | [6 empty] | 57127.14
本页小计 | [8 empty] | 56113.74
注：为计取规费等的使用，可在表中增设其中：“定额人工费”。
表—08
分部分项工程和单价措施项目清单与计价表
工程名称：装饰工程 |  |  |  | 标段： |  |  |  | 第 10 页 共 64 页
序号 | 项目编码 | 项目名称 | 项目特征描述 |  | 计量单位 | 工程量 | 金额（元）
[7 empty] | 综合单价 |  | 综合合价 | 其中
暂估价
YB4-6
83 | 粤R1-1-43 | 人工单项拆除 金属龙骨天棚拆除 铝合金 | 1.名称:拆除原有1.2mm厚铁皮瓦及钢结构 |  | m2 | 174.95 | 8.79 |  | 1537.81
84 | 010901002107 | 型材屋面 | 1.型材品种、规格:树脂瓦3mm 2.金属檩条材料品种、规格:钢结构 |  | m2 | 185.34 | 58.78 |  | 10894.29
85 | 穗010606014015 | 钢天沟 | 1.构件类型:304不锈钢排水槽 2.规格、厚度:130X100X1.0厚 |  | m2 | 4.6 | 811.7 |  | 3733.82
86 | 011610002153 | 金属门窗拆除 | 1.名称:拆除原有不锈钢防盗网 |  | m2 | 32.79 | 25.94 |  | 850.57
87 | 010807001146 | 金属(塑钢、断桥)窗 | 1.名称:防盗网 2.20x20x1厚仿木色氟碳漆铝方通格栅 |  | m2 | 37.47 | 348 |  | 13039.56
88 | 011606002095 | 拆除原有广告牌 | 1.拆除类型:拆除原有广告牌 |  | m2 | 34.81 | 13.44 |  | 467.85
89 | 011507001104 | 招牌 | 1.名称:招牌 2.基层材料种类:镀锌方管骨架，50×50×2.5厚@800布置 3.面层材料种类:0.6mm厚U型铝扣板，可视面木纹色烤漆；顶面和底面2厚不锈钢铝板，可视面喷木纹漆 |  | m2 | 54.3 | 508.1 |  | 27589.83
90 | 011507003063 | 空调罩 | 1.名称:新建铝合金空调罩 2.基层材料种类:70X70X5镀锌方管立管，40x40x3热镀锌钢管横管 3.面层材料种类:75型灰色铝合金百叶 4.油漆品种、刷漆遍数:双面喷涂氟碳漆二遍 |  | 个 | 3 | 751.23 |  | 2253.69
91 | 01B001 | 外墙人工清洗 | 1.使用5%浓度草酸清洗原有瓷砖瓷砖墙面 |  | m2 | 87.69 | 5 |  | 438.45
92 | 011605002072 | 立面块料拆除 | 1.名称:外3铲除原有墙面抹灰墙面为25厚 2.外运:9km |  | m2 | 91.3 | 12.01 |  | 1096.51
本页小计 | [8 empty] | 61902.38
注：为计取规费等的使用，可在表中增设其中：“定额人工费”。
表—08
分部分项工程和单价措施项目清单与计价表
工程名称：装饰工程 |  |  |  | 标段： |  |  |  | 第 11 页 共 64 页
序号 | 项目编码 | 项目名称 | 项目特征描述 |  | 计量单位 | 工程量 | 金额（元）
[7 empty] | 综合单价 |  | 综合合价 | 其中
暂估价
93 | 011201001052 | 墙面一般抹灰 | 1.墙体类型:外墙 2.底层厚度、砂浆配合比:15mm厚DP M15水泥砂浆底 3.面层厚度、砂浆配合比:10mm厚DP M20水泥砂浆面 4.挂镀锌钢丝网@1*20*20mm |  | m2 | 91.3 | 74.21 |  | 6775.37
94 | 010903002007 | 墙面涂膜防水 | 1.防水膜品种:聚合物水泥基防水涂料 2.涂膜厚度、遍数:2mm厚 |  | m2 | 91.3 | 55.03 |  | 5024.24
95 | 011406001052 | 抹灰面油漆 | 1.基层类型:墙面一般抹灰面 2.腻子种类:刮外墙耐水腻子二遍 3.刮腻子遍数:2遍 4.油漆品种、刷漆遍数:喷米黄色真石漆两遍 |  | m2 | 91.3 | 64.39 |  | 5878.81
96 | 011502008020 | 装饰线条 | 1.名称:浅灰色EPS窗套线 2.线条规格:100mm宽 |  | m | 52.9 | 13.68 |  | 723.67
|  | YB4-6合计 | [6 empty] | 80304.47
YB7
97 | 粤R1-1-43 | 人工单项拆除 金属龙骨天棚拆除 铝合金 | 1.名称:拆除原有1.2mm厚铁皮瓦及钢结构 |  | m2 | 117.47 | 8.79 |  | 1032.56
98 | 010901002108 | 型材屋面 | 1.型材品种、规格:树脂瓦3mm 2.金属檩条材料品种、规格:钢结构 |  | m2 | 124.45 | 58.78 |  | 7315.17
99 | 穗010606014016 | 钢天沟 | 1.构件类型:304不锈钢排水槽 2.规格、厚度:130X100X1.0厚 |  | m2 | 5.35 | 811.7 |  | 4342.6
100 | 011610002154 | 金属门窗拆除 | 1.名称:拆除原有不锈钢防盗网 |  | m2 | 6.86 | 25.94 |  | 177.95
101 | 010807001147 | 金属(塑钢、断桥)窗 | 1.名称:防盗网 2.20x20x1厚仿木色氟碳漆铝方通格栅 |  | m2 | 8.04 | 348 |  | 2797.92
102 | 011606002096 | 拆除原有广告牌 | 1.拆除类型:拆除原有广告牌 |  | m2 | 14.92 | 13.44 |  | 200.52
本页小计 | [8 empty] | 34268.81
注：为计取规费等的使用，可在表中增设其中：“定额人工费”。
表—08
分部分项工程和单价措施项目清单与计价表
工程名称：装饰工程 |  |  |  | 标段： |  |  |  | 第 12 页 共 64 页
序号 | 项目编码 | 项目名称 | 项目特征描述 |  | 计量单位 | 工程量 | 金额（元）
[7 empty] | 综合单价 |  | 综合合价 | 其中
暂估价
103 | 011507001105 | 招牌 | 1.名称:招牌 2.基层材料种类:镀锌方管骨架，50×50×2.5厚@800布置 3.面层材料种类:0.6mm厚U型铝扣板，可视面木纹色烤漆；顶面和底面2厚不锈钢铝板，可视面喷木纹漆 |  | m2 | 24.64 | 508.5 |  | 12529.44
104 | 01B001 | 外墙人工清洗 | 1.使用5%浓度草酸清洗原有瓷砖瓷砖墙面 |  | m2 | 59.55 | 5 |  | 297.75
105 | 011605002073 | 立面块料拆除 | 1.名称:外3铲除原有墙面抹灰墙面为25厚 2.外运:9km |  | m2 | 17.08 | 12.01 |  | 205.13
106 | 011201001053 | 墙面一般抹灰 | 1.墙体类型:外墙 2.底层厚度、砂浆配合比:15mm厚DP M15水泥砂浆底 3.面层厚度、砂浆配合比:10mm厚DP M20水泥砂浆面 4.挂镀锌钢丝网@1*20*20mm |  | m2 | 17.08 | 74.21 |  | 1267.51
107 | 010903002008 | 墙面涂膜防水 | 1.防水膜品种:聚合物水泥基防水涂料 2.涂膜厚度、遍数:2mm厚 |  | m2 | 17.08 | 55.03 |  | 939.91
108 | 011406001053 | 抹灰面油漆 | 1.基层类型:墙面一般抹灰面 2.腻子种类:刮外墙耐水腻子二遍 3.刮腻子遍数:2遍 4.油漆品种、刷漆遍数:喷米黄色真石漆两遍 |  | m2 | 17.08 | 64.39 |  | 1099.78
109 | 011502008021 | 装饰线条 | 1.名称:浅灰色EPS窗套线 2.线条规格:100mm宽 |  | m | 20.3 | 13.68 |  | 277.7
|  | YB7合计 | [6 empty] | 32483.94
YB8
110 | 011610002155 | 金属门窗拆除 | 1.名称:拆除原有不锈钢防盗网 |  | m2 | 7.76 | 25.94 |  | 201.29
111 | 010807001148 | 金属(塑钢、断桥)窗 | 1.名称:防盗网 2.20x20x1厚仿木色氟碳漆铝方通格栅 |  | m2 | 10.43 | 348 |  | 3629.64
本页小计 | [8 empty] | 20448.15
注：为计取规费等的使用，可在表中增设其中：“定额人工费”。
表—08
分部分项工程和单价措施项目清单与计价表
工程名称：装饰工程 |  |  |  | 标段： |  |  |  | 第 13 页 共 64 页
序号 | 项目编码 | 项目名称 | 项目特征描述 |  | 计量单位 | 工程量 | 金额（元）
[7 empty] | 综合单价 |  | 综合合价 | 其中
暂估价
112 | 011507003064 | 空调罩 | 1.名称:新建铝合金空调罩 2.基层材料种类:70X70X5镀锌方管立管，40x40x3热镀锌钢管横管 3.面层材料种类:75型灰色铝合金百叶 4.油漆品种、刷漆遍数:双面喷涂氟碳漆二遍 |  | 个 | 2 | 751.23 |  | 1502.46
113 | 011605002074 | 立面块料拆除 | 1.名称:外3铲除原有墙面抹灰墙面为25厚 2.外运:9km |  | m2 | 69.78 | 12.01 |  | 838.06
114 | 011201001054 | 墙面一般抹灰 | 1.墙体类型:外墙 2.底层厚度、砂浆配合比:15mm厚DP M15水泥砂浆底 3.面层厚度、砂浆配合比:10mm厚DP M20水泥砂浆面 4.挂镀锌钢丝网@1*20*20mm |  | m2 | 69.78 | 74.21 |  | 5178.37
115 | 010903002009 | 墙面涂膜防水 | 1.防水膜品种:聚合物水泥基防水涂料 2.涂膜厚度、遍数:2mm厚 |  | m2 | 69.78 | 55.03 |  | 3839.99
116 | 011406001054 | 抹灰面油漆 | 1.基层类型:墙面一般抹灰面 2.腻子种类:刮外墙耐水腻子二遍 3.刮腻子遍数:2遍 4.油漆品种、刷漆遍数:喷米黄色真石漆两遍 |  | m2 | 69.78 | 64.39 |  | 4493.13
117 | 011502008022 | 装饰线条 | 1.名称:浅灰色EPS窗套线 2.线条规格:100mm宽 |  | m | 10.4 | 13.68 |  | 142.27
|  | YB8合计 | [6 empty] | 19825.21
YB9
118 | 011610002156 | 金属门窗拆除 | 1.名称:拆除原有不锈钢防盗网 |  | m2 | 15.93 | 25.94 |  | 413.22
119 | 010807001149 | 金属(塑钢、断桥)窗 | 1.名称:防盗网 2.20x20x1厚仿木色氟碳漆铝方通格栅 |  | m2 | 16.98 | 348 |  | 5909.04
120 | 011605002075 | 立面块料拆除 | 1.名称:外3铲除原有墙面抹灰墙面为25厚 2.外运:9km |  | m2 | 47.66 | 12.01 |  | 572.4
本页小计 | [8 empty] | 22888.94
注：为计取规费等的使用，可在表中增设其中：“定额人工费”。
表—08
分部分项工程和单价措施项目清单与计价表
工程名称：装饰工程 |  |  |  | 标段： |  |  |  | 第 14 页 共 64 页
序号 | 项目编码 | 项目名称 | 项目特征描述 |  | 计量单位 | 工程量 | 金额（元）
[7 empty] | 综合单价 |  | 综合合价 | 其中
暂估价
121 | 011201001055 | 墙面一般抹灰 | 1.墙体类型:外墙 2.底层厚度、砂浆配合比:15mm厚DP M15水泥砂浆底 3.面层厚度、砂浆配合比:10mm厚DP M20水泥砂浆面 4.挂镀锌钢丝网@1*20*20mm |  | m2 | 47.66 | 74.21 |  | 3536.85
122 | 010903002010 | 墙面涂膜防水 | 1.防水膜品种:聚合物水泥基防水涂料 2.涂膜厚度、遍数:2mm厚 |  | m2 | 47.66 | 55.03 |  | 2622.73
123 | 011406001055 | 抹灰面油漆 | 1.基层类型:墙面一般抹灰面 2.腻子种类:刮外墙耐水腻子二遍 3.刮腻子遍数:2遍 4.油漆品种、刷漆遍数:喷米黄色真石漆两遍 |  | m2 | 47.66 | 64.39 |  | 3068.83
124 | 011502008023 | 装饰线条 | 1.名称:浅灰色EPS窗套线 2.线条规格:100mm宽 |  | m | 6.7 | 13.68 |  | 91.66
|  | YB9合计 | [6 empty] | 16214.73
YB10
125 | 粤R1-1-43 | 人工单项拆除 金属龙骨天棚拆除 铝合金 | 1.名称:拆除原有1.2mm厚铁皮瓦及钢结构 |  | m2 | 223.15 | 8.79 |  | 1961.49
126 | 010901002109 | 型材屋面 | 1.型材品种、规格:树脂瓦3mm 2.金属檩条材料品种、规格:钢结构 |  | m2 | 236.41 | 58.78 |  | 13896.18
127 | 穗010606014017 | 钢天沟 | 1.构件类型:304不锈钢排水槽 2.规格、厚度:130X100X1.0厚 |  | m2 | 7.51 | 811.7 |  | 6095.87
128 | 011610002157 | 金属门窗拆除 | 1.名称:拆除原有不锈钢防盗网 |  | m2 | 60.32 | 25.94 |  | 1564.7
129 | 010807001150 | 金属(塑钢、断桥)窗 | 1.名称:防盗网 2.20x20x1厚仿木色氟碳漆铝方通格栅 |  | m2 | 60.32 | 348 |  | 20991.36
130 | 011606002097 | 拆除原有广告牌 | 1.拆除类型:拆除原有广告牌 |  | m2 | 24.6 | 13.44 |  | 330.62
本页小计 | [8 empty] | 54160.29
注：为计取规费等的使用，可在表中增设其中：“定额人工费”。
表—08
分部分项工程和单价措施项目清单与计价表
工程名称：装饰工程 |  |  |  | 标段： |  |  |  | 第 15 页 共 64 页
序号 | 项目编码 | 项目名称 | 项目特征描述 |  | 计量单位 | 工程量 | 金额（元）
[7 empty] | 综合单价 |  | 综合合价 | 其中
暂估价
131 | 011507001106 | 招牌 | 1.名称:招牌 2.基层材料种类:镀锌方管骨架，50×50×2.5厚@800布置 3.面层材料种类:0.6mm厚U型铝扣板，可视面木纹色烤漆；顶面和底面2厚不锈钢铝板，可视面喷木纹漆 |  | m2 | 53.54 | 508.28 |  | 27213.31
132 | 011507003065 | 空调罩 | 1.名称:新建铝合金空调罩 2.基层材料种类:70X70X5镀锌方管立管，40x40x3热镀锌钢管横管 3.面层材料种类:75型灰色铝合金百叶 4.油漆品种、刷漆遍数:双面喷涂氟碳漆二遍 |  | 个 | 3 | 751.23 |  | 2253.69
133 | 01B001 | 外墙人工清洗 | 1.使用5%浓度草酸清洗原有瓷砖瓷砖墙面 |  | m2 | 174.03 | 5 |  | 870.15
134 | 011502008024 | 装饰线条 | 1.名称:浅灰色EPS窗套线 2.线条规格:100mm宽 |  | m | 104.3 | 13.68 |  | 1426.82
|  | YB10合计 | [6 empty] | 76604.19
YB11
135 | 粤R1-1-43 | 人工单项拆除 金属龙骨天棚拆除 铝合金 | 1.名称:拆除原有1.2mm厚铁皮瓦及钢结构 |  | m2 | 221.7 | 8.79 |  | 1948.74
136 | 010901002110 | 型材屋面 | 1.型材品种、规格:树脂瓦3mm 2.金属檩条材料品种、规格:钢结构 |  | m2 | 234.87 | 58.78 |  | 13805.66
137 | 穗010606014018 | 钢天沟 | 1.构件类型:304不锈钢排水槽 2.规格、厚度:130X100X1.0厚 |  | m2 | 7.91 | 811.7 |  | 6420.55
138 | 011610002158 | 金属门窗拆除 | 1.名称:拆除原有不锈钢防盗网 |  | m2 | 46.41 | 25.94 |  | 1203.88
139 | 010807001151 | 金属(塑钢、断桥)窗 | 1.名称:防盗网 2.20x20x1厚仿木色氟碳漆铝方通格栅 |  | m2 | 51.52 | 348 |  | 17928.96
140 | 011606002098 | 拆除原有广告牌 | 1.拆除类型:拆除原有广告牌 |  | m2 | 17.45 | 13.44 |  | 234.53
本页小计 | [8 empty] | 73306.29
注：为计取规费等的使用，可在表中增设其中：“定额人工费”。
表—08
分部分项工程和单价措施项目清单与计价表
工程名称：装饰工程 |  |  |  | 标段： |  |  |  | 第 16 页 共 64 页
序号 | 项目编码 | 项目名称 | 项目特征描述 |  | 计量单位 | 工程量 | 金额（元）
[7 empty] | 综合单价 |  | 综合合价 | 其中
暂估价
141 | 011507001107 | 招牌 | 1.名称:招牌 2.基层材料种类:镀锌方管骨架，50×50×2.5厚@800布置 3.面层材料种类:0.6mm厚U型铝扣板，可视面木纹色烤漆；顶面和底面2厚不锈钢铝板，可视面喷木纹漆 |  | m2 | 41.63 | 508.68 |  | 21176.35
142 | 01B001 | 外墙人工清洗 | 1.使用5%浓度草酸清洗原有瓷砖瓷砖墙面 |  | m2 | 40.36 | 5 |  | 201.8
143 | 011605002076 | 立面块料拆除 | 1.名称:外3铲除原有墙面抹灰墙面为25厚 2.外运:9km |  | m2 | 131.31 | 12.01 |  | 1577.03
144 | 011201001056 | 墙面一般抹灰 | 1.墙体类型:外墙 2.底层厚度、砂浆配合比:15mm厚DP M15水泥砂浆底 3.面层厚度、砂浆配合比:10mm厚DP M20水泥砂浆面 4.挂镀锌钢丝网@1*20*20mm |  | m2 | 131.31 | 74.21 |  | 9744.52
145 | 010903002011 | 墙面涂膜防水 | 1.防水膜品种:聚合物水泥基防水涂料 2.涂膜厚度、遍数:2mm厚 |  | m2 | 131.31 | 55.03 |  | 7225.99
146 | 011406001056 | 抹灰面油漆 | 1.基层类型:墙面一般抹灰面 2.腻子种类:刮外墙耐水腻子二遍 3.刮腻子遍数:2遍 4.油漆品种、刷漆遍数:喷米黄色真石漆两遍 |  | m2 | 131.31 | 64.39 |  | 8455.05
147 | 011502008025 | 装饰线条 | 1.名称:浅灰色EPS窗套线 2.线条规格:100mm宽 |  | m | 44.8 | 13.68 |  | 612.86
|  | YB11合计 | [6 empty] | 90535.92
YB12
148 | 粤R1-1-43 | 人工单项拆除 金属龙骨天棚拆除 铝合金 | 1.名称:拆除原有1.2mm厚铁皮瓦及钢结构 |  | m2 | 443.02 | 8.79 |  | 3894.15
149 | 010901002111 | 型材屋面 | 1.型材品种、规格:树脂瓦3mm 2.金属檩条材料品种、规格:钢结构 |  | m2 | 469.34 | 58.78 |  | 27587.81
本页小计 | [8 empty] | 80475.56
注：为计取规费等的使用，可在表中增设其中：“定额人工费”。
表—08
分部分项工程和单价措施项目清单与计价表
工程名称：装饰工程 |  |  |  | 标段： |  |  |  | 第 17 页 共 64 页
序号 | 项目编码 | 项目名称 | 项目特征描述 |  | 计量单位 | 工程量 | 金额（元）
[7 empty] | 综合单价 |  | 综合合价 | 其中
暂估价
150 | 穗010606014019 | 钢天沟 | 1.构件类型:304不锈钢排水槽 2.规格、厚度:130X100X1.0厚 |  | m2 | 18.98 | 811.7 |  | 15406.07
151 | 011610002159 | 金属门窗拆除 | 1.名称:拆除原有不锈钢防盗网 |  | m2 | 202.6 | 25.94 |  | 5255.44
152 | 010807001152 | 金属(塑钢、断桥)窗 | 1.名称:防盗网 2.20x20x1厚仿木色氟碳漆铝方通格栅 |  | m2 | 202.6 | 348 |  | 70504.8
153 | 011606002099 | 拆除原有广告牌 | 1.拆除类型:拆除原有广告牌 |  | m2 | 64.82 | 13.44 |  | 871.18
154 | 011507001108 | 招牌 | 1.名称:招牌 2.基层材料种类:镀锌方管骨架，50×50×2.5厚@800布置 3.面层材料种类:0.6mm厚U型铝扣板，可视面木纹色烤漆；顶面和底面2厚不锈钢铝板，可视面喷木纹漆 |  | m2 | 90.14 | 508.14 |  | 45803.74
155 | 011507003066 | 空调罩 | 1.名称:新建铝合金空调罩 2.基层材料种类:70X70X5镀锌方管立管，40x40x3热镀锌钢管横管 3.面层材料种类:75型灰色铝合金百叶 4.油漆品种、刷漆遍数:双面喷涂氟碳漆二遍 |  | 个 | 8 | 751.23 |  | 6009.84
156 | 01B001 | 外墙人工清洗 | 1.使用5%浓度草酸清洗原有瓷砖瓷砖墙面 |  | m2 | 282.9 | 5 |  | 1414.5
157 | 011605002077 | 立面块料拆除 | 1.名称:外3铲除原有墙面抹灰墙面为25厚 2.外运:9km |  | m2 | 137.58 | 12.01 |  | 1652.34
158 | 011201001057 | 墙面一般抹灰 | 1.墙体类型:外墙 2.底层厚度、砂浆配合比:15mm厚DP M15水泥砂浆底 3.面层厚度、砂浆配合比:10mm厚DP M20水泥砂浆面 4.挂镀锌钢丝网@1*20*20mm |  | m2 | 137.58 | 74.21 |  | 10209.81
159 | 010903002012 | 墙面涂膜防水 | 1.防水膜品种:聚合物水泥基防水涂料 2.涂膜厚度、遍数:2mm厚 |  | m2 | 137.58 | 55.03 |  | 7571.03
本页小计 | [8 empty] | 164698.75
注：为计取规费等的使用，可在表中增设其中：“定额人工费”。
表—08
分部分项工程和单价措施项目清单与计价表
工程名称：装饰工程 |  |  |  | 标段： |  |  |  | 第 18 页 共 64 页
序号 | 项目编码 | 项目名称 | 项目特征描述 |  | 计量单位 | 工程量 | 金额（元）
[7 empty] | 综合单价 |  | 综合合价 | 其中
暂估价
160 | 011406001057 | 抹灰面油漆 | 1.基层类型:墙面一般抹灰面 2.腻子种类:刮外墙耐水腻子二遍 3.刮腻子遍数:2遍 4.油漆品种、刷漆遍数:喷米黄色真石漆两遍 |  | m2 | 137.58 | 64.39 |  | 8858.78
161 | 011502008026 | 装饰线条 | 1.名称:浅灰色EPS窗套线 2.线条规格:100mm宽 |  | m | 247 | 13.68 |  | 3378.96
|  | YB12合计 | [6 empty] | 208418.45
XJ1-A
162 | 粤R1-1-43 | 人工单项拆除 金属龙骨天棚拆除 铝合金 | 1.名称:拆除原有1.2mm厚铁皮瓦及钢结构 |  | m2 | 280.14 | 8.79 |  | 2462.43
163 | 010901002112 | 型材屋面 | 1.型材品种、规格:树脂瓦3mm 2.金属檩条材料品种、规格:钢结构 |  | m2 | 296.78 | 58.78 |  | 17444.73
164 | 穗010606014020 | 钢天沟 | 1.构件类型:304不锈钢排水槽 2.规格、厚度:130X100X1.0厚 |  | m2 | 10 | 811.7 |  | 8117
165 | 011610002160 | 金属门窗拆除 | 1.名称:拆除原有不锈钢防盗网 |  | m2 | 80.67 | 25.94 |  | 2092.58
166 | 010807001153 | 金属(塑钢、断桥)窗 | 1.名称:防盗网 2.20x20x1厚仿木色氟碳漆铝方通格栅 |  | m2 | 80.67 | 348 |  | 28073.16
167 | 011507001109 | 招牌 | 1.名称:招牌 2.基层材料种类:镀锌方管骨架，50×50×2.5厚@800布置 3.面层材料种类:0.6mm厚U型铝扣板，可视面木纹色烤漆；顶面和底面2厚不锈钢铝板，可视面喷木纹漆 |  | m2 | 49.5 | 508.43 |  | 25167.29
本页小计 | [8 empty] | 95594.93
注：为计取规费等的使用，可在表中增设其中：“定额人工费”。
表—08
分部分项工程和单价措施项目清单与计价表
工程名称：装饰工程 |  |  |  | 标段： |  |  |  | 第 19 页 共 64 页
序号 | 项目编码 | 项目名称 | 项目特征描述 |  | 计量单位 | 工程量 | 金额（元）
[7 empty] | 综合单价 |  | 综合合价 | 其中
暂估价
168 | 011507003067 | 空调罩 | 1.名称:新建铝合金空调罩 2.基层材料种类:70X70X5镀锌方管立管，40x40x3热镀锌钢管横管 3.面层材料种类:75型灰色铝合金百叶 4.油漆品种、刷漆遍数:双面喷涂氟碳漆二遍 |  | 个 | 8 | 751.23 |  | 6009.84
169 | 01B001 | 外墙人工清洗 | 1.使用5%浓度草酸清洗原有瓷砖瓷砖墙面 |  | m2 | 231.21 | 5 |  | 1156.05
170 | 011502008027 | 装饰线条 | 1.名称:浅灰色EPS窗套线 2.线条规格:100mm宽 |  | m | 138.6 | 13.68 |  | 1896.05
|  | XJ1-A合计 | [6 empty] | 92419.13
XJ1-B
171 | 粤R1-1-43 | 人工单项拆除 金属龙骨天棚拆除 铝合金 | 1.名称:拆除原有1.2mm厚铁皮瓦及钢结构 |  | m2 | 291.2 | 8.79 |  | 2559.65
172 | 010901002113 | 型材屋面 | 1.型材品种、规格:树脂瓦3mm 2.金属檩条材料品种、规格:钢结构 |  | m2 | 308.5 | 58.78 |  | 18133.63
173 | 穗010606014021 | 钢天沟 | 1.构件类型:304不锈钢排水槽 2.规格、厚度:130X100X1.0厚 |  | m2 | 10.82 | 811.7 |  | 8782.59
174 | 011610002161 | 金属门窗拆除 | 1.名称:拆除原有不锈钢防盗网 |  | m2 | 100.38 | 25.94 |  | 2603.86
175 | 010807001154 | 金属(塑钢、断桥)窗 | 1.名称:防盗网 2.20x20x1厚仿木色氟碳漆铝方通格栅 |  | m2 | 100.38 | 348 |  | 34932.24
176 | 011507001110 | 招牌 | 1.名称:招牌 2.基层材料种类:镀锌方管骨架，50×50×2.5厚@800布置 3.面层材料种类:0.6mm厚U型铝扣板，可视面木纹色烤漆；顶面和底面2厚不锈钢铝板，可视面喷木纹漆 |  | m2 | 72.6 | 508.06 |  | 36885.16
本页小计 | [8 empty] | 112959.07
注：为计取规费等的使用，可在表中增设其中：“定额人工费”。
表—08
分部分项工程和单价措施项目清单与计价表
工程名称：装饰工程 |  |  |  | 标段： |  |  |  | 第 20 页 共 64 页
序号 | 项目编码 | 项目名称 | 项目特征描述 |  | 计量单位 | 工程量 | 金额（元）
[7 empty] | 综合单价 |  | 综合合价 | 其中
暂估价
177 | 011507003068 | 空调罩 | 1.名称:新建铝合金空调罩 2.基层材料种类:70X70X5镀锌方管立管，40x40x3热镀锌钢管横管 3.面层材料种类:75型灰色铝合金百叶 4.油漆品种、刷漆遍数:双面喷涂氟碳漆二遍 |  | 个 | 8 | 751.23 |  | 6009.84
178 | 01B001 | 外墙人工清洗 | 1.使用5%浓度草酸清洗原有瓷砖瓷砖墙面 |  | m2 | 336.9 | 5 |  | 1684.5
179 | 011502008028 | 装饰线条 | 1.名称:浅灰色EPS窗套线 2.线条规格:100mm宽 |  | m | 218.4 | 13.68 |  | 2987.71
|  | XJ1-B合计 | [6 empty] | 114579.18
XJ1-C
180 | 粤R1-1-43 | 人工单项拆除 金属龙骨天棚拆除 铝合金 | 1.名称:拆除原有1.2mm厚铁皮瓦及钢结构 |  | m2 | 601.98 | 8.79 |  | 5291.4
181 | 010901002114 | 型材屋面 | 1.型材品种、规格:树脂瓦3mm 2.金属檩条材料品种、规格:钢结构 |  | m2 | 637.74 | 58.78 |  | 37486.36
182 | 穗010606014023 | 钢天沟 | 1.构件类型:304不锈钢排水槽 2.规格、厚度:130X100X1.0厚 |  | m2 | 19.58 | 811.7 |  | 15893.09
183 | 011610002162 | 金属门窗拆除 | 1.名称:拆除原有不锈钢防盗网 |  | m2 | 57.66 | 25.94 |  | 1495.7
184 | 010807001155 | 金属(塑钢、断桥)窗 | 1.名称:防盗网 2.20x20x1厚仿木色氟碳漆铝方通格栅 |  | m2 | 77.82 | 348 |  | 27081.36
185 | 011507001111 | 招牌 | 1.名称:招牌 2.基层材料种类:镀锌方管骨架，50×50×2.5厚@800布置 3.面层材料种类:0.6mm厚U型铝扣板，可视面木纹色烤漆；顶面和底面2厚不锈钢铝板，可视面喷木纹漆 |  | m2 | 72.75 | 508.03 |  | 36959.18
本页小计 | [8 empty] | 134889.14
注：为计取规费等的使用，可在表中增设其中：“定额人工费”。
表—08
分部分项工程和单价措施项目清单与计价表
工程名称：装饰工程 |  |  |  | 标段： |  |  |  | 第 21 页 共 64 页
序号 | 项目编码 | 项目名称 | 项目特征描述 |  | 计量单位 | 工程量 | 金额（元）
[7 empty] | 综合单价 |  | 综合合价 | 其中
暂估价
186 | 011507003069 | 空调罩 | 1.名称:新建铝合金空调罩 2.基层材料种类:70X70X5镀锌方管立管，40x40x3热镀锌钢管横管 3.面层材料种类:75型灰色铝合金百叶 4.油漆品种、刷漆遍数:双面喷涂氟碳漆二遍 |  | 个 | 8 | 751.23 |  | 6009.84
187 | 01B001 | 外墙人工清洗 | 1.使用5%浓度草酸清洗原有瓷砖瓷砖墙面 |  | m2 | 272.49 | 5 |  | 1362.45
188 | 011201001058 | 墙面一般抹灰 | 1.墙体类型:外墙 2.底层厚度、砂浆配合比:15mm厚DP M15水泥砂浆底 3.面层厚度、砂浆配合比:10mm厚DP M20水泥砂浆面 4.挂镀锌钢丝网@1*20*20mm |  | m2 | 27.17 | 74.21 |  | 2016.29
189 | 010903002014 | 墙面涂膜防水 | 1.防水膜品种:聚合物水泥基防水涂料 2.涂膜厚度、遍数:2mm厚 |  | m2 | 27.17 | 55.03 |  | 1495.17
190 | 011406001058 | 抹灰面油漆 | 1.基层类型:墙面一般抹灰面 2.腻子种类:刮外墙耐水腻子二遍 3.刮腻子遍数:2遍 4.油漆品种、刷漆遍数:喷米黄色真石漆两遍 |  | m2 | 27.17 | 64.39 |  | 1749.48
191 | 011502008030 | 装饰线条 | 1.名称:浅灰色EPS窗套线 2.线条规格:100mm宽 |  | m | 133 | 13.68 |  | 1819.44
|  | XJ1-C合计 | [6 empty] | 138659.76
XJ2-A
192 | 粤R1-1-43 | 人工单项拆除 金属龙骨天棚拆除 铝合金 | 1.名称:拆除原有1.2mm厚铁皮瓦及钢结构 |  | m2 | 91.52 | 8.79 |  | 804.46
193 | 010901002115 | 型材屋面 | 1.型材品种、规格:树脂瓦3mm 2.金属檩条材料品种、规格:钢结构 |  | m2 | 96.96 | 58.78 |  | 5699.31
194 | 穗010606014024 | 钢天沟 | 1.构件类型:304不锈钢排水槽 2.规格、厚度:130X100X1.0厚 |  | m2 | 4.82 | 811.7 |  | 3912.39
本页小计 | [8 empty] | 24868.83
注：为计取规费等的使用，可在表中增设其中：“定额人工费”。
表—08
分部分项工程和单价措施项目清单与计价表
工程名称：装饰工程 |  |  |  | 标段： |  |  |  | 第 22 页 共 64 页
序号 | 项目编码 | 项目名称 | 项目特征描述 |  | 计量单位 | 工程量 | 金额（元）
[7 empty] | 综合单价 |  | 综合合价 | 其中
暂估价
195 | 011610002163 | 金属门窗拆除 | 1.名称:拆除原有不锈钢防盗网 |  | m2 | 74.83 | 25.94 |  | 1941.09
196 | 010807001156 | 金属(塑钢、断桥)窗 | 1.名称:防盗网 2.20x20x1厚仿木色氟碳漆铝方通格栅 |  | m2 | 74.83 | 348 |  | 26040.84
197 | 01B001 | 外墙人工清洗 | 1.使用5%浓度草酸清洗原有瓷砖瓷砖墙面 |  | m2 | 96.84 | 5 |  | 484.2
198 | 011605002078 | 立面块料拆除 | 1.名称:外3铲除原有墙面抹灰墙面为25厚 2.外运:9km |  | m2 | 68.86 | 12.01 |  | 827.01
199 | 011201001059 | 墙面一般抹灰 | 1.墙体类型:外墙 2.底层厚度、砂浆配合比:15mm厚DP M15水泥砂浆底 3.面层厚度、砂浆配合比:10mm厚DP M20水泥砂浆面 4.挂镀锌钢丝网@1*20*20mm |  | m2 | 68.86 | 74.21 |  | 5110.1
200 | 010903002015 | 墙面涂膜防水 | 1.防水膜品种:聚合物水泥基防水涂料 2.涂膜厚度、遍数:2mm厚 |  | m2 | 68.86 | 55.03 |  | 3789.37
201 | 011406001059 | 抹灰面油漆 | 1.基层类型:墙面一般抹灰面 2.腻子种类:刮外墙耐水腻子二遍 3.刮腻子遍数:2遍 4.油漆品种、刷漆遍数:喷米黄色真石漆两遍 |  | m2 | 68.86 | 64.39 |  | 4433.9
202 | 011502008031 | 装饰线条 | 1.名称:浅灰色EPS窗套线 2.线条规格:100mm宽 |  | m | 55.2 | 13.68 |  | 755.14
|  | XJ2-A合计 | [6 empty] | 53797.81
XJ2-B
203 | 粤R1-1-43 | 人工单项拆除 金属龙骨天棚拆除 铝合金 | 1.名称:拆除原有1.2mm厚铁皮瓦及钢结构 |  | m2 | 91.97 | 8.79 |  | 808.42
204 | 010901002116 | 型材屋面 | 1.型材品种、规格:树脂瓦3mm 2.金属檩条材料品种、规格:钢结构 |  | m2 | 97.43 | 58.78 |  | 5726.94
205 | 穗010606014025 | 钢天沟 | 1.构件类型:304不锈钢排水槽 2.规格、厚度:130X100X1.0厚 |  | m2 | 4.85 | 811.7 |  | 3936.75
本页小计 | [8 empty] | 53853.76
注：为计取规费等的使用，可在表中增设其中：“定额人工费”。
表—08
分部分项工程和单价措施项目清单与计价表
工程名称：装饰工程 |  |  |  | 标段： |  |  |  | 第 23 页 共 64 页
序号 | 项目编码 | 项目名称 | 项目特征描述 |  | 计量单位 | 工程量 | 金额（元）
[7 empty] | 综合单价 |  | 综合合价 | 其中
暂估价
206 | 011610002164 | 金属门窗拆除 | 1.名称:拆除原有不锈钢防盗网 |  | m2 | 86.94 | 25.94 |  | 2255.22
207 | 010807001157 | 金属(塑钢、断桥)窗 | 1.名称:防盗网 2.20x20x1厚仿木色氟碳漆铝方通格栅 |  | m2 | 86.94 | 348 |  | 30255.12
208 | 011606002100 | 拆除原有广告牌 | 1.拆除类型:拆除原有广告牌 |  | m2 | 26.64 | 13.44 |  | 358.04
209 | 011507001112 | 招牌 | 1.名称:招牌 2.基层材料种类:镀锌方管骨架，50×50×2.5厚@800布置 3.面层材料种类:0.6mm厚U型铝扣板，可视面木纹色烤漆；顶面和底面2厚不锈钢铝板，可视面喷木纹漆 |  | m2 | 33.3 | 507.8 |  | 16909.74
210 | 011507003070 | 空调罩 | 1.名称:新建铝合金空调罩 2.基层材料种类:70X70X5镀锌方管立管，40x40x3热镀锌钢管横管 3.面层材料种类:75型灰色铝合金百叶 4.油漆品种、刷漆遍数:双面喷涂氟碳漆二遍 |  | 个 | 3 | 751.23 |  | 2253.69
211 | 011605002079 | 立面块料拆除 | 1.名称:外3铲除原有墙面抹灰墙面为25厚 2.外运:9km |  | m2 | 163.81 | 12.01 |  | 1967.36
212 | 011201001060 | 墙面一般抹灰 | 1.墙体类型:外墙 2.底层厚度、砂浆配合比:15mm厚DP M15水泥砂浆底 3.面层厚度、砂浆配合比:10mm厚DP M20水泥砂浆面 4.挂镀锌钢丝网@1*20*20mm |  | m2 | 163.81 | 74.21 |  | 12156.34
213 | 010903002016 | 墙面涂膜防水 | 1.防水膜品种:聚合物水泥基防水涂料 2.涂膜厚度、遍数:2mm厚 |  | m2 | 163.81 | 55.03 |  | 9014.46
214 | 011406001060 | 抹灰面油漆 | 1.基层类型:墙面一般抹灰面 2.腻子种类:刮外墙耐水腻子二遍 3.刮腻子遍数:2遍 4.油漆品种、刷漆遍数:喷米黄色真石漆两遍 |  | m2 | 163.81 | 64.39 |  | 10547.73
本页小计 | [8 empty] | 85717.7
注：为计取规费等的使用，可在表中增设其中：“定额人工费”。
表—08
分部分项工程和单价措施项目清单与计价表
工程名称：装饰工程 |  |  |  | 标段： |  |  |  | 第 24 页 共 64 页
序号 | 项目编码 | 项目名称 | 项目特征描述 |  | 计量单位 | 工程量 | 金额（元）
[7 empty] | 综合单价 |  | 综合合价 | 其中
暂估价
215 | 011502008032 | 装饰线条 | 1.名称:浅灰色EPS窗套线 2.线条规格:100mm宽 |  | m | 78.6 | 13.68 |  | 1075.25
|  | XJ2-B合计 | [6 empty] | 97265.06
XJ2-C
216 | 粤R1-1-43 | 人工单项拆除 金属龙骨天棚拆除 铝合金 | 1.名称:拆除原有1.2mm厚铁皮瓦及钢结构 |  | m2 | 200.85 | 8.79 |  | 1765.47
217 | 010901002117 | 型材屋面 | 1.型材品种、规格:树脂瓦3mm 2.金属檩条材料品种、规格:钢结构 |  | m2 | 212.78 | 58.78 |  | 12507.21
218 | 穗010606014027 | 钢天沟 | 1.构件类型:304不锈钢排水槽 2.规格、厚度:130X100X1.0厚 |  | m2 | 6.25 | 811.7 |  | 5073.13
219 | 011610002165 | 金属门窗拆除 | 1.名称:拆除原有不锈钢防盗网 |  | m2 | 57.76 | 25.94 |  | 1498.29
220 | 010807001158 | 金属(塑钢、断桥)窗 | 1.名称:防盗网 2.20x20x1厚仿木色氟碳漆铝方通格栅 |  | m2 | 57.76 | 348 |  | 20100.48
221 | 011606002101 | 拆除原有广告牌 | 1.拆除类型:拆除原有广告牌 |  | m2 | 6.7 | 13.44 |  | 90.05
222 | 011507001113 | 招牌 | 1.名称:招牌 2.基层材料种类:镀锌方管骨架，50×50×2.5厚@800布置 3.面层材料种类:0.6mm厚U型铝扣板，可视面木纹色烤漆；顶面和底面2厚不锈钢铝板，可视面喷木纹漆 |  | m2 | 34.95 | 508.6 |  | 17775.57
223 | 011507003071 | 空调罩 | 1.名称:新建铝合金空调罩 2.基层材料种类:70X70X5镀锌方管立管，40x40x3热镀锌钢管横管 3.面层材料种类:75型灰色铝合金百叶 4.油漆品种、刷漆遍数:双面喷涂氟碳漆二遍 |  | 个 | 2 | 751.23 |  | 1502.46
224 | 01B001 | 外墙人工清洗 | 1.使用5%浓度草酸清洗原有瓷砖瓷砖墙面 |  | m2 | 162.28 | 5 |  | 811.4
225 | 011502008034 | 装饰线条 | 1.名称:浅灰色EPS窗套线 2.线条规格:100mm宽 |  | m | 106 | 13.68 |  | 1450.08
本页小计 | [8 empty] | 63649.39
注：为计取规费等的使用，可在表中增设其中：“定额人工费”。
表—08
分部分项工程和单价措施项目清单与计价表
工程名称：装饰工程 |  |  |  | 标段： |  |  |  | 第 25 页 共 64 页
序号 | 项目编码 | 项目名称 | 项目特征描述 |  | 计量单位 | 工程量 | 金额（元）
[7 empty] | 综合单价 |  | 综合合价 | 其中
暂估价
|  | XJ2-C合计 | [6 empty] | 62574.14
XJ3-A
226 | 粤R1-1-43 | 人工单项拆除 金属龙骨天棚拆除 铝合金 | 1.名称:拆除原有1.2mm厚铁皮瓦及钢结构 |  | m2 | 265.38 | 8.79 |  | 2332.69
227 | 010901002118 | 型材屋面 | 1.型材品种、规格:树脂瓦3mm 2.金属檩条材料品种、规格:钢结构 |  | m2 | 281.14 | 58.78 |  | 16525.41
228 | 穗010606014028 | 钢天沟 | 1.构件类型:304不锈钢排水槽 2.规格、厚度:130X100X1.0厚 |  | m2 | 7.99 | 811.7 |  | 6485.48
229 | 011610002166 | 金属门窗拆除 | 1.名称:拆除原有不锈钢防盗网 |  | m2 | 19.24 | 25.94 |  | 499.09
230 | 010807001159 | 金属(塑钢、断桥)窗 | 1.名称:防盗网 2.20x20x1厚仿木色氟碳漆铝方通格栅 |  | m2 | 19.24 | 348 |  | 6695.52
231 | 011507001114 | 招牌 | 1.名称:招牌 2.基层材料种类:镀锌方管骨架，50×50×2.5厚@800布置 3.面层材料种类:0.6mm厚U型铝扣板，可视面木纹色烤漆；顶面和底面2厚不锈钢铝板，可视面喷木纹漆 |  | m2 | 19.95 | 509.34 |  | 10161.33
232 | 011507003072 | 空调罩 | 1.名称:新建铝合金空调罩 2.基层材料种类:70X70X5镀锌方管立管，40x40x3热镀锌钢管横管 3.面层材料种类:75型灰色铝合金百叶 4.油漆品种、刷漆遍数:双面喷涂氟碳漆二遍 |  | 个 | 6 | 751.23 |  | 4507.38
233 | 01B001 | 外墙人工清洗 | 1.使用5%浓度草酸清洗原有瓷砖瓷砖墙面 |  | m2 | 99.76 | 5 |  | 498.8
234 | 011502008035 | 装饰线条 | 1.名称:浅灰色EPS窗套线 2.线条规格:100mm宽 |  | m | 32 | 13.68 |  | 437.76
|  | XJ3-A合计 | [6 empty] | 48143.46
XJ3-B
本页小计 | [8 empty] | 48143.46
注：为计取规费等的使用，可在表中增设其中：“定额人工费”。
表—08
分部分项工程和单价措施项目清单与计价表
工程名称：装饰工程 |  |  |  | 标段： |  |  |  | 第 26 页 共 64 页
序号 | 项目编码 | 项目名称 | 项目特征描述 |  | 计量单位 | 工程量 | 金额（元）
[7 empty] | 综合单价 |  | 综合合价 | 其中
暂估价
235 | 011610002167 | 金属门窗拆除 | 1.名称:拆除原有不锈钢防盗网 |  | m2 | 9.63 | 25.94 |  | 249.8
236 | 010807001160 | 金属(塑钢、断桥)窗 | 1.名称:防盗网 2.20x20x1厚仿木色氟碳漆铝方通格栅 |  | m2 | 9.63 | 348 |  | 3351.24
237 | 011507003073 | 空调罩 | 1.名称:新建铝合金空调罩 2.基层材料种类:70X70X5镀锌方管立管，40x40x3热镀锌钢管横管 3.面层材料种类:75型灰色铝合金百叶 4.油漆品种、刷漆遍数:双面喷涂氟碳漆二遍 |  | 个 | 5 | 751.23 |  | 3756.15
238 | 01B001 | 外墙人工清洗 | 1.使用5%浓度草酸清洗原有瓷砖瓷砖墙面 |  | m2 | 4.46 | 5 |  | 22.3
239 | 011605002080 | 立面块料拆除 | 1.名称:外3铲除原有墙面抹灰墙面为25厚 2.外运:9km |  | m2 | 133.25 | 12.01 |  | 1600.33
240 | 011201001090 | 墙面一般抹灰 | 1.墙体类型:外墙 2.底层厚度、砂浆配合比:15mm厚DP M15水泥砂浆底 3.面层厚度、砂浆配合比:10mm厚DP M20水泥砂浆面 4.挂镀锌钢丝网@1*20*20mm |  | m2 | 133.25 | 74.21 |  | 9888.48
241 | 010903002049 | 墙面涂膜防水 | 1.防水膜品种:聚合物水泥基防水涂料 2.涂膜厚度、遍数:2mm厚 |  | m2 | 133.25 | 55.03 |  | 7332.75
242 | 011406001090 | 抹灰面油漆 | 1.基层类型:墙面一般抹灰面 2.腻子种类:刮外墙耐水腻子二遍 3.刮腻子遍数:2遍 4.油漆品种、刷漆遍数:喷米黄色真石漆两遍 |  | m2 | 133.25 | 64.39 |  | 8579.97
243 | 011502008036 | 装饰线条 | 1.名称:浅灰色EPS窗套线 2.线条规格:100mm宽 |  | m | 35.2 | 13.68 |  | 481.54
|  | XJ3-B合计 | [6 empty] | 35262.56
XJ4-A
本页小计 | [8 empty] | 35262.56
注：为计取规费等的使用，可在表中增设其中：“定额人工费”。
表—08
分部分项工程和单价措施项目清单与计价表
工程名称：装饰工程 |  |  |  | 标段： |  |  |  | 第 27 页 共 64 页
序号 | 项目编码 | 项目名称 | 项目特征描述 |  | 计量单位 | 工程量 | 金额（元）
[7 empty] | 综合单价 |  | 综合合价 | 其中
暂估价
244 | 粤R1-1-43 | 人工单项拆除 金属龙骨天棚拆除 铝合金 | 1.名称:拆除原有1.2mm厚铁皮瓦及钢结构 |  | m2 | 217.61 | 8.79 |  | 1912.79
245 | 010901002119 | 型材屋面 | 1.型材品种、规格:树脂瓦3mm 2.金属檩条材料品种、规格:钢结构 |  | m2 | 230.54 | 58.78 |  | 13551.14
246 | 穗010606014029 | 钢天沟 | 1.构件类型:304不锈钢排水槽 2.规格、厚度:130X100X1.0厚 |  | m2 | 8.68 | 811.7 |  | 7045.56
247 | 011610002168 | 金属门窗拆除 | 1.名称:拆除原有不锈钢防盗网 |  | m2 | 120.34 | 25.94 |  | 3121.62
248 | 010807001161 | 金属(塑钢、断桥)窗 | 1.名称:防盗网 2.20x20x1厚仿木色氟碳漆铝方通格栅 |  | m2 | 120.34 | 348 |  | 41878.32
249 | 011606002102 | 拆除原有广告牌 | 1.拆除类型:拆除原有广告牌 |  | m2 | 27.03 | 13.44 |  | 363.28
250 | 011507001115 | 招牌 | 1.名称:招牌 2.基层材料种类:镀锌方管骨架，50×50×2.5厚@800布置 3.面层材料种类:0.6mm厚U型铝扣板，可视面木纹色烤漆；顶面和底面2厚不锈钢铝板，可视面喷木纹漆 |  | m2 | 26.85 | 509.2 |  | 13672.02
251 | 011507003074 | 空调罩 | 1.名称:新建铝合金空调罩 2.基层材料种类:70X70X5镀锌方管立管，40x40x3热镀锌钢管横管 3.面层材料种类:75型灰色铝合金百叶 4.油漆品种、刷漆遍数:双面喷涂氟碳漆二遍 |  | 个 | 10 | 751.23 |  | 7512.3
252 | 01B001 | 外墙人工清洗 | 1.使用5%浓度草酸清洗原有瓷砖瓷砖墙面 |  | m2 | 224.32 | 5 |  | 1121.6
253 | 011502008037 | 装饰线条 | 1.名称:浅灰色EPS窗套线 2.线条规格:100mm宽 |  | m | 30.4 | 13.68 |  | 415.87
|  | XJ4-A合计 | [6 empty] | 90594.5
XJ4-B
本页小计 | [8 empty] | 90594.5
注：为计取规费等的使用，可在表中增设其中：“定额人工费”。
表—08
分部分项工程和单价措施项目清单与计价表
工程名称：装饰工程 |  |  |  | 标段： |  |  |  | 第 28 页 共 64 页
序号 | 项目编码 | 项目名称 | 项目特征描述 |  | 计量单位 | 工程量 | 金额（元）
[7 empty] | 综合单价 |  | 综合合价 | 其中
暂估价
254 | 粤R1-1-43 | 人工单项拆除 金属龙骨天棚拆除 铝合金 | 1.名称:拆除原有1.2mm厚铁皮瓦及钢结构 |  | m2 | 71.95 | 8.79 |  | 632.44
255 | 010901002120 | 型材屋面 | 1.型材品种、规格:树脂瓦3mm 2.金属檩条材料品种、规格:钢结构 |  | m2 | 76.22 | 58.78 |  | 4480.21
256 | 穗010606014030 | 钢天沟 | 1.构件类型:304不锈钢排水槽 2.规格、厚度:130X100X1.0厚 |  | m2 | 2.55 | 811.7 |  | 2069.84
257 | 011610002169 | 金属门窗拆除 | 1.名称:拆除原有不锈钢防盗网 |  | m2 | 21.6 | 25.94 |  | 560.3
258 | 010807001162 | 金属(塑钢、断桥)窗 | 1.名称:防盗网 2.20x20x1厚仿木色氟碳漆铝方通格栅 |  | m2 | 50.37 | 348 |  | 17528.76
259 | 011606002103 | 拆除原有广告牌 | 1.拆除类型:拆除原有广告牌 |  | m2 | 19.1 | 13.44 |  | 256.7
260 | 011507001116 | 招牌 | 1.名称:招牌 2.基层材料种类:镀锌方管骨架，50×50×2.5厚@800布置 3.面层材料种类:0.6mm厚U型铝扣板，可视面木纹色烤漆；顶面和底面2厚不锈钢铝板，可视面喷木纹漆 |  | m2 | 33.3 | 507.8 |  | 16909.74
261 | 011507003075 | 空调罩 | 1.名称:新建铝合金空调罩 2.基层材料种类:70X70X5镀锌方管立管，40x40x3热镀锌钢管横管 3.面层材料种类:75型灰色铝合金百叶 4.油漆品种、刷漆遍数:双面喷涂氟碳漆二遍 |  | 个 | 4 | 751.23 |  | 3004.92
262 | 01B001 | 外墙人工清洗 | 1.使用5%浓度草酸清洗原有瓷砖瓷砖墙面 |  | m2 | 159.96 | 5 |  | 799.8
263 | 011502008038 | 装饰线条 | 1.名称:浅灰色EPS窗套线 2.线条规格:100mm宽 |  | m | 109.6 | 13.68 |  | 1499.33
|  | XJ4-B合计 | [6 empty] | 47742.04
XJ5-A
本页小计 | [8 empty] | 47742.04
注：为计取规费等的使用，可在表中增设其中：“定额人工费”。
表—08
分部分项工程和单价措施项目清单与计价表
工程名称：装饰工程 |  |  |  | 标段： |  |  |  | 第 29 页 共 64 页
序号 | 项目编码 | 项目名称 | 项目特征描述 |  | 计量单位 | 工程量 | 金额（元）
[7 empty] | 综合单价 |  | 综合合价 | 其中
暂估价
264 | 粤R1-1-43 | 人工单项拆除 金属龙骨天棚拆除 铝合金 | 1.名称:拆除原有1.2mm厚铁皮瓦及钢结构 |  | m2 | 261.66 | 8.79 |  | 2299.99
265 | 010901002121 | 型材屋面 | 1.型材品种、规格:树脂瓦3mm 2.金属檩条材料品种、规格:钢结构 |  | m2 | 277.2 | 58.78 |  | 16293.82
266 | 穗010606014031 | 钢天沟 | 1.构件类型:304不锈钢排水槽 2.规格、厚度:130X100X1.0厚 |  | m2 | 9.26 | 811.7 |  | 7516.34
267 | 010807001163 | 金属(塑钢、断桥)窗 | 1.名称:防盗网 2.20x20x1厚仿木色氟碳漆铝方通格栅 |  | m2 | 63.29 | 348 |  | 22024.92
268 | 011507001117 | 招牌 | 1.名称:招牌 2.基层材料种类:镀锌方管骨架，50×50×2.5厚@800布置 3.面层材料种类:0.6mm厚U型铝扣板，可视面木纹色烤漆；顶面和底面2厚不锈钢铝板，可视面喷木纹漆 |  | m2 | 29.85 | 507.68 |  | 15154.25
269 | 011605002081 | 立面块料拆除 | 1.名称:外3铲除原有墙面抹灰墙面为25厚 2.外运:9km |  | m2 | 50.53 | 12.01 |  | 606.87
270 | 011201001061 | 墙面一般抹灰 | 1.墙体类型:外墙 2.底层厚度、砂浆配合比:15mm厚DP M15水泥砂浆底 3.面层厚度、砂浆配合比:10mm厚DP M20水泥砂浆面 4.挂镀锌钢丝网@1*20*20mm |  | m2 | 90.23 | 74.21 |  | 6695.97
271 | 010903002018 | 墙面涂膜防水 | 1.防水膜品种:聚合物水泥基防水涂料 2.涂膜厚度、遍数:2mm厚 |  | m2 | 90.23 | 55.03 |  | 4965.36
272 | 011406001061 | 抹灰面油漆 | 1.基层类型:墙面一般抹灰面 2.腻子种类:刮外墙耐水腻子二遍 3.刮腻子遍数:2遍 4.油漆品种、刷漆遍数:喷米黄色真石漆两遍 |  | m2 | 90.23 | 64.39 |  | 5809.91
273 | 011502008039 | 装饰线条 | 1.名称:浅灰色EPS窗套线 2.线条规格:100mm宽 |  | m | 117.6 | 13.68 |  | 1608.77
本页小计 | [8 empty] | 82976.2
注：为计取规费等的使用，可在表中增设其中：“定额人工费”。
表—08
分部分项工程和单价措施项目清单与计价表
工程名称：装饰工程 |  |  |  | 标段： |  |  |  | 第 30 页 共 64 页
序号 | 项目编码 | 项目名称 | 项目特征描述 |  | 计量单位 | 工程量 | 金额（元）
[7 empty] | 综合单价 |  | 综合合价 | 其中
暂估价
|  | XJ5-A合计 | [6 empty] | 82976.2
XJ5-B
274 | 011507001118 | 招牌 | 1.名称:招牌 2.基层材料种类:镀锌方管骨架，50×50×2.5厚@800布置 3.面层材料种类:0.6mm厚U型铝扣板，可视面木纹色烤漆；顶面和底面2厚不锈钢铝板，可视面喷木纹漆 |  | m2 | 25.5 | 508.01 |  | 12954.26
275 | 011507003076 | 空调罩 | 1.名称:新建铝合金空调罩 2.基层材料种类:70X70X5镀锌方管立管，40x40x3热镀锌钢管横管 3.面层材料种类:75型灰色铝合金百叶 4.油漆品种、刷漆遍数:双面喷涂氟碳漆二遍 |  | 个 | 6 | 751.23 |  | 4507.38
276 | 011201001062 | 墙面一般抹灰 | 1.墙体类型:外墙 2.底层厚度、砂浆配合比:15mm厚DP M15水泥砂浆底 3.面层厚度、砂浆配合比:10mm厚DP M20水泥砂浆面 4.挂镀锌钢丝网@1*20*20mm |  | m2 | 136.47 | 74.21 |  | 10127.44
277 | 010903002019 | 墙面涂膜防水 | 1.防水膜品种:聚合物水泥基防水涂料 2.涂膜厚度、遍数:2mm厚 |  | m2 | 136.47 | 55.03 |  | 7509.94
278 | 011406001062 | 抹灰面油漆 | 1.基层类型:墙面一般抹灰面 2.腻子种类:刮外墙耐水腻子二遍 3.刮腻子遍数:2遍 4.油漆品种、刷漆遍数:喷米黄色真石漆两遍 |  | m2 | 136.47 | 64.39 |  | 8787.3
|  | XJ5-B合计 | [6 empty] | 43886.32
XJ5-C
279 | 011201001063 | 墙面一般抹灰 | 1.墙体类型:外墙 2.底层厚度、砂浆配合比:15mm厚DP M15水泥砂浆底 3.面层厚度、砂浆配合比:10mm厚DP M20水泥砂浆面 4.挂镀锌钢丝网@1*20*20mm |  | m2 | 38.9 | 74.21 |  | 2886.77
本页小计 | [8 empty] | 46773.09
注：为计取规费等的使用，可在表中增设其中：“定额人工费”。
表—08
分部分项工程和单价措施项目清单与计价表
工程名称：装饰工程 |  |  |  | 标段： |  |  |  | 第 31 页 共 64 页
序号 | 项目编码 | 项目名称 | 项目特征描述 |  | 计量单位 | 工程量 | 金额（元）
[7 empty] | 综合单价 |  | 综合合价 | 其中
暂估价
280 | 010903002020 | 墙面涂膜防水 | 1.防水膜品种:聚合物水泥基防水涂料 2.涂膜厚度、遍数:2mm厚 |  | m2 | 38.9 | 55.03 |  | 2140.67
281 | 011406001063 | 抹灰面油漆 | 1.基层类型:墙面一般抹灰面 2.腻子种类:刮外墙耐水腻子二遍 3.刮腻子遍数:2遍 4.油漆品种、刷漆遍数:喷米黄色真石漆两遍 |  | m2 | 38.9 | 64.39 |  | 2504.77
|  | XJ5-C合计 | [6 empty] | 7532.21
XJ6-A
282 | 粤R1-1-43 | 人工单项拆除 金属龙骨天棚拆除 铝合金 | 1.名称:拆除原有1.2mm厚铁皮瓦及钢结构 |  | m2 | 343.12 | 8.79 |  | 3016.02
283 | 010901002122 | 型材屋面 | 1.型材品种、规格:树脂瓦3mm 2.金属檩条材料品种、规格:钢结构 |  | m2 | 363.5 | 58.78 |  | 21366.53
284 | 穗010606014032 | 钢天沟 | 1.构件类型:304不锈钢排水槽 2.规格、厚度:130X100X1.0厚 |  | m2 | 11.85 | 811.7 |  | 9618.65
285 | 011610002170 | 金属门窗拆除 | 1.名称:拆除原有不锈钢防盗网 |  | m2 | 103.17 | 25.94 |  | 2676.23
286 | 010807001164 | 金属(塑钢、断桥)窗 | 1.名称:防盗网 2.20x20x1厚仿木色氟碳漆铝方通格栅 |  | m2 | 112.17 | 348 |  | 39035.16
287 | 011606002104 | 拆除原有广告牌 | 1.拆除类型:拆除原有广告牌 |  | m2 | 47.95 | 13.44 |  | 644.45
288 | 011507001119 | 招牌 | 1.名称:招牌 2.基层材料种类:镀锌方管骨架，50×50×2.5厚@800布置 3.面层材料种类:0.6mm厚U型铝扣板，可视面木纹色烤漆；顶面和底面2厚不锈钢铝板，可视面喷木纹漆 |  | m2 | 62.4 | 507.9 |  | 31692.96
本页小计 | [8 empty] | 112695.44
注：为计取规费等的使用，可在表中增设其中：“定额人工费”。
表—08
分部分项工程和单价措施项目清单与计价表
工程名称：装饰工程 |  |  |  | 标段： |  |  |  | 第 32 页 共 64 页
序号 | 项目编码 | 项目名称 | 项目特征描述 |  | 计量单位 | 工程量 | 金额（元）
[7 empty] | 综合单价 |  | 综合合价 | 其中
暂估价
289 | 011507003077 | 空调罩 | 1.名称:新建铝合金空调罩 2.基层材料种类:70X70X5镀锌方管立管，40x40x3热镀锌钢管横管 3.面层材料种类:75型灰色铝合金百叶 4.油漆品种、刷漆遍数:双面喷涂氟碳漆二遍 |  | 个 | 9 | 751.23 |  | 6761.07
290 | 01B001 | 外墙人工清洗 | 1.使用5%浓度草酸清洗原有瓷砖瓷砖墙面 |  | m2 | 260.5 | 5 |  | 1302.5
291 | 011201001064 | 墙面一般抹灰 | 1.墙体类型:外墙 2.底层厚度、砂浆配合比:15mm厚DP M15水泥砂浆底 3.面层厚度、砂浆配合比:10mm厚DP M20水泥砂浆面 4.挂镀锌钢丝网@1*20*20mm |  | m2 | 46.44 | 74.21 |  | 3446.31
292 | 010903002047 | 墙面涂膜防水 | 1.防水膜品种:聚合物水泥基防水涂料 2.涂膜厚度、遍数:2mm厚 |  | m2 | 46.44 | 55.03 |  | 2555.59
293 | 011406001064 | 抹灰面油漆 | 1.基层类型:墙面一般抹灰面 2.腻子种类:刮外墙耐水腻子二遍 3.刮腻子遍数:2遍 4.油漆品种、刷漆遍数:喷米黄色真石漆两遍 |  | m2 | 46.44 | 64.39 |  | 2990.27
294 | 011502008040 | 装饰线条 | 1.名称:浅灰色EPS窗套线 2.线条规格:100mm宽 |  | m | 227.2 | 13.68 |  | 3108.1
|  | XJ6-A合计 | [6 empty] | 128213.84
XJ6-B
295 | 010807001165 | 金属(塑钢、断桥)窗 | 1.名称:防盗网 2.20x20x1厚仿木色氟碳漆铝方通格栅 |  | m2 | 21.9 | 348 |  | 7621.2
296 | 011507003078 | 空调罩 | 1.名称:新建铝合金空调罩 2.基层材料种类:70X70X5镀锌方管立管，40x40x3热镀锌钢管横管 3.面层材料种类:75型灰色铝合金百叶 4.油漆品种、刷漆遍数:双面喷涂氟碳漆二遍 |  | 个 | 4 | 751.23 |  | 3004.92
本页小计 | [8 empty] | 30789.96
注：为计取规费等的使用，可在表中增设其中：“定额人工费”。
表—08
分部分项工程和单价措施项目清单与计价表
工程名称：装饰工程 |  |  |  | 标段： |  |  |  | 第 33 页 共 64 页
序号 | 项目编码 | 项目名称 | 项目特征描述 |  | 计量单位 | 工程量 | 金额（元）
[7 empty] | 综合单价 |  | 综合合价 | 其中
暂估价
297 | 011201001091 | 墙面一般抹灰 | 1.墙体类型:外墙 2.底层厚度、砂浆配合比:15mm厚DP M15水泥砂浆底 3.面层厚度、砂浆配合比:10mm厚DP M20水泥砂浆面 4.挂镀锌钢丝网@1*20*20mm |  | m2 | 152.45 | 74.21 |  | 11313.31
298 | 010903002050 | 墙面涂膜防水 | 1.防水膜品种:聚合物水泥基防水涂料 2.涂膜厚度、遍数:2mm厚 |  | m2 | 152.45 | 55.03 |  | 8389.32
299 | 011406001091 | 抹灰面油漆 | 1.基层类型:墙面一般抹灰面 2.腻子种类:刮外墙耐水腻子二遍 3.刮腻子遍数:2遍 4.油漆品种、刷漆遍数:喷米黄色真石漆两遍 |  | m2 | 152.45 | 64.39 |  | 9816.26
300 | 011502008041 | 装饰线条 | 1.名称:浅灰色EPS窗套线 2.线条规格:100mm宽 |  | m | 46.8 | 13.68 |  | 640.22
|  | XJ6-B合计 | [6 empty] | 40785.23
TS1-A
301 | 011610002171 | 金属门窗拆除 | 1.名称:拆除原有不锈钢防盗网 |  | m2 | 13.5 | 25.94 |  | 350.19
302 | 010807001166 | 金属(塑钢、断桥)窗 | 1.名称:防盗网 2.20x20x1厚仿木色氟碳漆铝方通格栅 |  | m2 | 32.4 | 348 |  | 11275.2
303 | 011606002105 | 拆除原有广告牌 | 1.拆除类型:拆除原有广告牌 |  | m2 | 28.43 | 13.44 |  | 382.1
304 | 011507001120 | 招牌 | 1.名称:招牌 2.基层材料种类:镀锌方管骨架，50×50×2.5厚@800布置 3.面层材料种类:0.6mm厚U型铝扣板，可视面木纹色烤漆；顶面和底面2厚不锈钢铝板，可视面喷木纹漆 |  | m2 | 28.43 | 508.31 |  | 14451.25
本页小计 | [8 empty] | 56617.85
注：为计取规费等的使用，可在表中增设其中：“定额人工费”。
表—08
分部分项工程和单价措施项目清单与计价表
工程名称：装饰工程 |  |  |  | 标段： |  |  |  | 第 34 页 共 64 页
序号 | 项目编码 | 项目名称 | 项目特征描述 |  | 计量单位 | 工程量 | 金额（元）
[7 empty] | 综合单价 |  | 综合合价 | 其中
暂估价
305 | 011507003079 | 空调罩 | 1.名称:新建铝合金空调罩 2.基层材料种类:70X70X5镀锌方管立管，40x40x3热镀锌钢管横管 3.面层材料种类:75型灰色铝合金百叶 4.油漆品种、刷漆遍数:双面喷涂氟碳漆二遍 |  | 个 | 3 | 751.23 |  | 2253.69
306 | 01B001 | 外墙人工清洗 | 1.使用5%浓度草酸清洗原有瓷砖瓷砖墙面 |  | m2 | 135.64 | 5 |  | 678.2
307 | 011502008042 | 装饰线条 | 1.名称:浅灰色EPS窗套线 2.线条规格:100mm宽 |  | m | 70.8 | 13.68 |  | 968.54
|  | TS1-A合计 | [6 empty] | 30359.17
TS1-B
308 | 011610002172 | 金属门窗拆除 | 1.名称:拆除原有不锈钢防盗网 |  | m2 | 12.4 | 25.94 |  | 321.66
309 | 010807001167 | 金属(塑钢、断桥)窗 | 1.名称:防盗网 2.20x20x1厚仿木色氟碳漆铝方通格栅 |  | m2 | 12.4 | 348 |  | 4315.2
310 | 011507003080 | 空调罩 | 1.名称:新建铝合金空调罩 2.基层材料种类:70X70X5镀锌方管立管，40x40x3热镀锌钢管横管 3.面层材料种类:75型灰色铝合金百叶 4.油漆品种、刷漆遍数:双面喷涂氟碳漆二遍 |  | 个 | 7 | 751.23 |  | 5258.61
311 | 011605002082 | 立面块料拆除 | 1.名称:外3铲除原有墙面抹灰墙面为25厚 2.外运:9km |  | m2 | 95.31 | 12.01 |  | 1144.67
312 | 011201001065 | 墙面一般抹灰 | 1.墙体类型:外墙 2.底层厚度、砂浆配合比:15mm厚DP M15水泥砂浆底 3.面层厚度、砂浆配合比:10mm厚DP M20水泥砂浆面 4.挂镀锌钢丝网@1*20*20mm |  | m2 | 95.31 | 74.21 |  | 7072.96
313 | 010903002021 | 墙面涂膜防水 | 1.防水膜品种:聚合物水泥基防水涂料 2.涂膜厚度、遍数:2mm厚 |  | m2 | 95.31 | 55.03 |  | 5244.91
本页小计 | [8 empty] | 27258.44
注：为计取规费等的使用，可在表中增设其中：“定额人工费”。
表—08
分部分项工程和单价措施项目清单与计价表
工程名称：装饰工程 |  |  |  | 标段： |  |  |  | 第 35 页 共 64 页
序号 | 项目编码 | 项目名称 | 项目特征描述 |  | 计量单位 | 工程量 | 金额（元）
[7 empty] | 综合单价 |  | 综合合价 | 其中
暂估价
314 | 011406001065 | 抹灰面油漆 | 1.基层类型:墙面一般抹灰面 2.腻子种类:刮外墙耐水腻子二遍 3.刮腻子遍数:2遍 4.油漆品种、刷漆遍数:喷米黄色真石漆两遍 |  | m2 | 95.31 | 64.39 |  | 6137.01
315 | 011502008043 | 装饰线条 | 1.名称:浅灰色EPS窗套线 2.线条规格:100mm宽 |  | m | 40.8 | 13.68 |  | 558.14
|  | TS1-B合计 | [6 empty] | 30053.16
TS3
316 | 粤R1-1-43 | 人工单项拆除 金属龙骨天棚拆除 铝合金 | 1.名称:拆除原有1.2mm厚铁皮瓦及钢结构 |  | m2 | 402.1 | 8.79 |  | 3534.46
317 | 010901002123 | 型材屋面 | 1.型材品种、规格:树脂瓦3mm 2.金属檩条材料品种、规格:钢结构 |  | m2 | 425.98 | 58.78 |  | 25039.1
318 | 穗010606014033 | 钢天沟 | 1.构件类型:304不锈钢排水槽 2.规格、厚度:130X100X1.0厚 |  | m2 | 21.15 | 811.7 |  | 17167.46
319 | 011610002173 | 金属门窗拆除 | 1.名称:拆除原有不锈钢防盗网 |  | m2 | 72.93 | 25.94 |  | 1891.8
320 | 010807001168 | 金属(塑钢、断桥)窗 | 1.名称:防盗网 2.20x20x1厚仿木色氟碳漆铝方通格栅 |  | m2 | 90.03 | 348 |  | 31330.44
321 | 011606002106 | 拆除原有广告牌 | 1.拆除类型:拆除原有广告牌 |  | m2 | 6.89 | 13.44 |  | 92.6
322 | 011507001121 | 招牌 | 1.名称:招牌 2.基层材料种类:镀锌方管骨架，50×50×2.5厚@800布置 3.面层材料种类:0.6mm厚U型铝扣板，可视面木纹色烤漆；顶面和底面2厚不锈钢铝板，可视面喷木纹漆 |  | m2 | 77.7 | 507.8 |  | 39456.06
本页小计 | [8 empty] | 125207.07
注：为计取规费等的使用，可在表中增设其中：“定额人工费”。
表—08
分部分项工程和单价措施项目清单与计价表
工程名称：装饰工程 |  |  |  | 标段： |  |  |  | 第 36 页 共 64 页
序号 | 项目编码 | 项目名称 | 项目特征描述 |  | 计量单位 | 工程量 | 金额（元）
[7 empty] | 综合单价 |  | 综合合价 | 其中
暂估价
323 | 011507003081 | 空调罩 | 1.名称:新建铝合金空调罩 2.基层材料种类:70X70X5镀锌方管立管，40x40x3热镀锌钢管横管 3.面层材料种类:75型灰色铝合金百叶 4.油漆品种、刷漆遍数:双面喷涂氟碳漆二遍 |  | 个 | 6 | 751.23 |  | 4507.38
324 | 01B001 | 外墙人工清洗 | 1.使用5%浓度草酸清洗原有瓷砖瓷砖墙面 |  | m2 | 265.01 | 5 |  | 1325.05
325 | 011201001066 | 墙面一般抹灰 | 1.墙体类型:外墙 2.底层厚度、砂浆配合比:15mm厚DP M15水泥砂浆底 3.面层厚度、砂浆配合比:10mm厚DP M20水泥砂浆面 4.挂镀锌钢丝网@1*20*20mm |  | m2 | 75.88 | 74.21 |  | 5631.05
326 | 010903002022 | 墙面涂膜防水 | 1.防水膜品种:聚合物水泥基防水涂料 2.涂膜厚度、遍数:2mm厚 |  | m2 | 75.88 | 55.03 |  | 4175.68
327 | 011406001066 | 抹灰面油漆 | 1.基层类型:墙面一般抹灰面 2.腻子种类:刮外墙耐水腻子二遍 3.刮腻子遍数:2遍 4.油漆品种、刷漆遍数:喷米黄色真石漆两遍 |  | m2 | 75.88 | 64.39 |  | 4885.91
328 | 011502008044 | 装饰线条 | 1.名称:浅灰色EPS窗套线 2.线条规格:100mm宽 |  | m | 216.8 | 13.68 |  | 2965.82
|  | TS3合计 | [6 empty] | 142002.81
TS4-A
329 | 粤R1-1-43 | 人工单项拆除 金属龙骨天棚拆除 铝合金 | 1.名称:拆除原有1.2mm厚铁皮瓦及钢结构 |  | m2 | 36.38 | 8.79 |  | 319.78
330 | 010901002124 | 型材屋面 | 1.型材品种、规格:树脂瓦3mm 2.金属檩条材料品种、规格:钢结构 |  | m2 | 38.54 | 58.78 |  | 2265.38
331 | 穗010606014034 | 钢天沟 | 1.构件类型:304不锈钢排水槽 2.规格、厚度:130X100X1.0厚 |  | m2 | 3.72 | 811.7 |  | 3019.52
本页小计 | [8 empty] | 29095.57
注：为计取规费等的使用，可在表中增设其中：“定额人工费”。
表—08
分部分项工程和单价措施项目清单与计价表
工程名称：装饰工程 |  |  |  | 标段： |  |  |  | 第 37 页 共 64 页
序号 | 项目编码 | 项目名称 | 项目特征描述 |  | 计量单位 | 工程量 | 金额（元）
[7 empty] | 综合单价 |  | 综合合价 | 其中
暂估价
332 | 011610002174 | 金属门窗拆除 | 1.名称:拆除原有不锈钢防盗网 |  | m2 | 19.85 | 25.94 |  | 514.91
333 | 010807001169 | 金属(塑钢、断桥)窗 | 1.名称:防盗网 2.20x20x1厚仿木色氟碳漆铝方通格栅 |  | m2 | 21.8 | 348 |  | 7586.4
334 | 011507003082 | 空调罩 | 1.名称:新建铝合金空调罩 2.基层材料种类:70X70X5镀锌方管立管，40x40x3热镀锌钢管横管 3.面层材料种类:75型灰色铝合金百叶 4.油漆品种、刷漆遍数:双面喷涂氟碳漆二遍 |  | 个 | 8 | 751.23 |  | 6009.84
335 | 01B001 | 外墙人工清洗 | 1.使用5%浓度草酸清洗原有瓷砖瓷砖墙面 |  | m2 | 142.02 | 5 |  | 710.1
336 | 011605002083 | 立面块料拆除 | 1.名称:外3铲除原有墙面抹灰墙面为25厚 2.外运:9km |  | m2 | 63.98 | 12.01 |  | 768.4
337 | 011201001067 | 墙面一般抹灰 | 1.墙体类型:外墙 2.底层厚度、砂浆配合比:15mm厚DP M15水泥砂浆底 3.面层厚度、砂浆配合比:10mm厚DP M20水泥砂浆面 4.挂镀锌钢丝网@1*20*20mm |  | m2 | 70.59 | 74.21 |  | 5238.48
338 | 010903002023 | 墙面涂膜防水 | 1.防水膜品种:聚合物水泥基防水涂料 2.涂膜厚度、遍数:2mm厚 |  | m2 | 70.59 | 55.03 |  | 3884.57
339 | 011406001067 | 抹灰面油漆 | 1.基层类型:墙面一般抹灰面 2.腻子种类:刮外墙耐水腻子二遍 3.刮腻子遍数:2遍 4.油漆品种、刷漆遍数:喷米黄色真石漆两遍 |  | m2 | 70.59 | 64.39 |  | 4545.29
340 | 011502008045 | 装饰线条 | 1.名称:浅灰色EPS窗套线 2.线条规格:100mm宽 |  | m | 76.9 | 13.68 |  | 1051.99
|  | TS4-A合计 | [6 empty] | 35914.66
TS4-B
341 | 01B001 | 外墙人工清洗 | 1.使用5%浓度草酸清洗原有瓷砖瓷砖墙面 |  | m2 | 65.55 | 5 |  | 327.75
本页小计 | [8 empty] | 30637.73
注：为计取规费等的使用，可在表中增设其中：“定额人工费”。
表—08
分部分项工程和单价措施项目清单与计价表
工程名称：装饰工程 |  |  |  | 标段： |  |  |  | 第 38 页 共 64 页
序号 | 项目编码 | 项目名称 | 项目特征描述 |  | 计量单位 | 工程量 | 金额（元）
[7 empty] | 综合单价 |  | 综合合价 | 其中
暂估价
|  | TS4-B合计 | [6 empty] | 327.75
TS4-C
342 | 011610002175 | 金属门窗拆除 | 1.名称:拆除原有不锈钢防盗网 |  | m2 | 73 | 25.94 |  | 1893.62
343 | 010807001170 | 金属(塑钢、断桥)窗 | 1.名称:防盗网 2.20x20x1厚仿木色氟碳漆铝方通格栅 |  | m2 | 86.43 | 348 |  | 30077.64
344 | 011605002084 | 立面块料拆除 | 1.名称:外3铲除原有墙面抹灰墙面为25厚 2.外运:9km |  | m2 | 106.61 | 12.01 |  | 1280.39
345 | 011201001068 | 墙面一般抹灰 | 1.墙体类型:外墙 2.底层厚度、砂浆配合比:15mm厚DP M15水泥砂浆底 3.面层厚度、砂浆配合比:10mm厚DP M20水泥砂浆面 4.挂镀锌钢丝网@1*20*20mm |  | m2 | 106.61 | 74.21 |  | 7911.53
346 | 010903002024 | 墙面涂膜防水 | 1.防水膜品种:聚合物水泥基防水涂料 2.涂膜厚度、遍数:2mm厚 |  | m2 | 106.61 | 55.03 |  | 5866.75
347 | 011406001068 | 抹灰面油漆 | 1.基层类型:墙面一般抹灰面 2.腻子种类:刮外墙耐水腻子二遍 3.刮腻子遍数:2遍 4.油漆品种、刷漆遍数:喷米黄色真石漆两遍 |  | m2 | 106.61 | 64.39 |  | 6864.62
|  | TS4-C合计 | [6 empty] | 53894.55
TS5
348 | 粤R1-1-43 | 人工单项拆除 金属龙骨天棚拆除 铝合金 | 1.名称:拆除原有1.2mm厚铁皮瓦及钢结构 |  | m2 | 246.72 | 8.79 |  | 2168.67
349 | 010901002125 | 型材屋面 | 1.型材品种、规格:树脂瓦3mm 2.金属檩条材料品种、规格:钢结构 |  | m2 | 261.38 | 58.78 |  | 15363.92
350 | 穗010606014035 | 钢天沟 | 1.构件类型:304不锈钢排水槽 2.规格、厚度:130X100X1.0厚 |  | m2 | 12.04 | 811.7 |  | 9772.87
351 | 011610002176 | 金属门窗拆除 | 1.名称:拆除原有不锈钢防盗网 |  | m2 | 39.11 | 25.94 |  | 1014.51
本页小计 | [8 empty] | 82214.52
注：为计取规费等的使用，可在表中增设其中：“定额人工费”。
表—08
分部分项工程和单价措施项目清单与计价表
工程名称：装饰工程 |  |  |  | 标段： |  |  |  | 第 39 页 共 64 页
序号 | 项目编码 | 项目名称 | 项目特征描述 |  | 计量单位 | 工程量 | 金额（元）
[7 empty] | 综合单价 |  | 综合合价 | 其中
暂估价
352 | 010807001171 | 金属(塑钢、断桥)窗 | 1.名称:防盗网 2.20x20x1厚仿木色氟碳漆铝方通格栅 |  | m2 | 56.46 | 348 |  | 19648.08
353 | 011507001122 | 招牌 | 1.名称:招牌 2.基层材料种类:镀锌方管骨架，50×50×2.5厚@800布置 3.面层材料种类:0.6mm厚U型铝扣板，可视面木纹色烤漆；顶面和底面2厚不锈钢铝板，可视面喷木纹漆 |  | m2 | 62.55 | 507.87 |  | 31767.27
354 | 011507003083 | 空调罩 | 1.名称:新建铝合金空调罩 2.基层材料种类:70X70X5镀锌方管立管，40x40x3热镀锌钢管横管 3.面层材料种类:75型灰色铝合金百叶 4.油漆品种、刷漆遍数:双面喷涂氟碳漆二遍 |  | 个 | 11 | 751.23 |  | 8263.53
355 | 01B001 | 外墙人工清洗 | 1.使用5%浓度草酸清洗原有瓷砖瓷砖墙面 |  | m2 | 223.93 | 5 |  | 1119.65
356 | 011605002085 | 立面块料拆除 | 1.名称:外3铲除原有墙面抹灰墙面为25厚 2.外运:9km |  | m2 | 37.79 | 12.01 |  | 453.86
357 | 011201001069 | 墙面一般抹灰 | 1.墙体类型:外墙 2.底层厚度、砂浆配合比:15mm厚DP M15水泥砂浆底 3.面层厚度、砂浆配合比:10mm厚DP M20水泥砂浆面 4.挂镀锌钢丝网@1*20*20mm |  | m2 | 37.79 | 74.21 |  | 2804.4
358 | 010903002025 | 墙面涂膜防水 | 1.防水膜品种:聚合物水泥基防水涂料 2.涂膜厚度、遍数:2mm厚 |  | m2 | 37.79 | 55.03 |  | 2079.58
359 | 011406001069 | 抹灰面油漆 | 1.基层类型:墙面一般抹灰面 2.腻子种类:刮外墙耐水腻子二遍 3.刮腻子遍数:2遍 4.油漆品种、刷漆遍数:喷米黄色真石漆两遍 |  | m2 | 37.79 | 64.39 |  | 2433.3
360 | 011502008048 | 装饰线条 | 1.名称:浅灰色EPS窗套线 2.线条规格:100mm宽 |  | m | 149.2 | 13.68 |  | 2041.06
|  | TS5合计 | [6 empty] | 98930.7
本页小计 | [8 empty] | 70610.73
注：为计取规费等的使用，可在表中增设其中：“定额人工费”。
表—08
分部分项工程和单价措施项目清单与计价表
工程名称：装饰工程 |  |  |  | 标段： |  |  |  | 第 40 页 共 64 页
序号 | 项目编码 | 项目名称 | 项目特征描述 |  | 计量单位 | 工程量 | 金额（元）
[7 empty] | 综合单价 |  | 综合合价 | 其中
暂估价
TS6-1
361 | 粤R1-1-43 | 人工单项拆除 金属龙骨天棚拆除 铝合金 | 1.名称:拆除原有1.2mm厚铁皮瓦及钢结构 |  | m2 | 540.9 | 8.79 |  | 4754.51
362 | 010901002126 | 型材屋面 | 1.型材品种、规格:树脂瓦3mm 2.金属檩条材料品种、规格:钢结构 |  | m2 | 573.03 | 58.78 |  | 33682.7
363 | 穗010606014037 | 钢天沟 | 1.构件类型:304不锈钢排水槽 2.规格、厚度:130X100X1.0厚 |  | m2 | 12.68 | 811.7 |  | 10292.36
364 | 011610002177 | 金属门窗拆除 | 1.名称:拆除原有不锈钢防盗网 |  | m2 | 92.35 | 25.94 |  | 2395.56
365 | 010807001172 | 金属(塑钢、断桥)窗 | 1.名称:防盗网 2.20x20x1厚仿木色氟碳漆铝方通格栅 |  | m2 | 112.94 | 348 |  | 39303.12
366 | 011507001123 | 招牌 | 1.名称:招牌 2.基层材料种类:镀锌方管骨架，50×50×2.5厚@800布置 3.面层材料种类:0.6mm厚U型铝扣板，可视面木纹色烤漆；顶面和底面2厚不锈钢铝板，可视面喷木纹漆 |  | m2 | 71.25 | 508.32 |  | 36217.8
367 | 011507003084 | 空调罩 | 1.名称:新建铝合金空调罩 2.基层材料种类:70X70X5镀锌方管立管，40x40x3热镀锌钢管横管 3.面层材料种类:75型灰色铝合金百叶 4.油漆品种、刷漆遍数:双面喷涂氟碳漆二遍 |  | 个 | 5 | 751.23 |  | 3756.15
368 | 01B001 | 外墙人工清洗 | 1.使用5%浓度草酸清洗原有瓷砖瓷砖墙面 |  | m2 | 269.38 | 5 |  | 1346.9
369 | 011201001070 | 墙面一般抹灰 | 1.墙体类型:外墙 2.底层厚度、砂浆配合比:15mm厚DP M15水泥砂浆底 3.面层厚度、砂浆配合比:10mm厚DP M20水泥砂浆面 4.挂镀锌钢丝网@1*20*20mm |  | m2 | 20.14 | 74.21 |  | 1494.59
本页小计 | [8 empty] | 133243.69
注：为计取规费等的使用，可在表中增设其中：“定额人工费”。
表—08
分部分项工程和单价措施项目清单与计价表
工程名称：装饰工程 |  |  |  | 标段： |  |  |  | 第 41 页 共 64 页
序号 | 项目编码 | 项目名称 | 项目特征描述 |  | 计量单位 | 工程量 | 金额（元）
[7 empty] | 综合单价 |  | 综合合价 | 其中
暂估价
370 | 010903002027 | 墙面涂膜防水 | 1.防水膜品种:聚合物水泥基防水涂料 2.涂膜厚度、遍数:2mm厚 |  | m2 | 20.14 | 55.03 |  | 1108.3
371 | 011406001070 | 抹灰面油漆 | 1.基层类型:墙面一般抹灰面 2.腻子种类:刮外墙耐水腻子二遍 3.刮腻子遍数:2遍 4.油漆品种、刷漆遍数:喷米黄色真石漆两遍 |  | m2 | 20.14 | 64.39 |  | 1296.81
372 | 011502008049 | 装饰线条 | 1.名称:浅灰色EPS窗套线 2.线条规格:100mm宽 |  | m | 197 | 13.68 |  | 2694.96
|  | TS6-1合计 | [6 empty] | 138343.76
TS6-2
373 | 粤R1-1-43 | 人工单项拆除 金属龙骨天棚拆除 铝合金 | 1.名称:拆除原有1.2mm厚铁皮瓦及钢结构 |  | m2 | 452.72 | 8.79 |  | 3979.41
374 | 010901002127 | 型材屋面 | 1.型材品种、规格:树脂瓦3mm 2.金属檩条材料品种、规格:钢结构 |  | m2 | 479.61 | 58.78 |  | 28191.48
375 | 穗010606014038 | 钢天沟 | 1.构件类型:304不锈钢排水槽 2.规格、厚度:130X100X1.0厚 |  | m2 | 15.51 | 811.7 |  | 12589.47
376 | 011610002178 | 金属门窗拆除 | 1.名称:拆除原有不锈钢防盗网 |  | m2 | 67.06 | 25.94 |  | 1739.54
377 | 010807001173 | 金属(塑钢、断桥)窗 | 1.名称:防盗网 2.20x20x1厚仿木色氟碳漆铝方通格栅 |  | m2 | 84.29 | 348 |  | 29332.92
378 | 011507001124 | 招牌 | 1.名称:招牌 2.基层材料种类:镀锌方管骨架，50×50×2.5厚@800布置 3.面层材料种类:0.6mm厚U型铝扣板，可视面木纹色烤漆；顶面和底面2厚不锈钢铝板，可视面喷木纹漆 |  | m2 | 74.7 | 507.67 |  | 37922.95
本页小计 | [8 empty] | 118855.84
注：为计取规费等的使用，可在表中增设其中：“定额人工费”。
表—08
分部分项工程和单价措施项目清单与计价表
工程名称：装饰工程 |  |  |  | 标段： |  |  |  | 第 42 页 共 64 页
序号 | 项目编码 | 项目名称 | 项目特征描述 |  | 计量单位 | 工程量 | 金额（元）
[7 empty] | 综合单价 |  | 综合合价 | 其中
暂估价
379 | 011507003085 | 空调罩 | 1.名称:新建铝合金空调罩 2.基层材料种类:70X70X5镀锌方管立管，40x40x3热镀锌钢管横管 3.面层材料种类:75型灰色铝合金百叶 4.油漆品种、刷漆遍数:双面喷涂氟碳漆二遍 |  | 个 | 8 | 751.23 |  | 6009.84
380 | 01B001 | 外墙人工清洗 | 1.使用5%浓度草酸清洗原有瓷砖瓷砖墙面 |  | m2 | 213.03 | 5 |  | 1065.15
381 | 011605002086 | 立面块料拆除 | 1.名称:外3铲除原有墙面抹灰墙面为25厚 2.外运:9km |  | m2 | 22.49 | 12.01 |  | 270.1
382 | 011201001071 | 墙面一般抹灰 | 1.墙体类型:外墙 2.底层厚度、砂浆配合比:15mm厚DP M15水泥砂浆底 3.面层厚度、砂浆配合比:10mm厚DP M20水泥砂浆面 4.挂镀锌钢丝网@1*20*20mm |  | m2 | 44.99 | 74.21 |  | 3338.71
383 | 010903002028 | 墙面涂膜防水 | 1.防水膜品种:聚合物水泥基防水涂料 2.涂膜厚度、遍数:2mm厚 |  | m2 | 44.99 | 55.03 |  | 2475.8
384 | 011406001071 | 抹灰面油漆 | 1.基层类型:墙面一般抹灰面 2.腻子种类:刮外墙耐水腻子二遍 3.刮腻子遍数:2遍 4.油漆品种、刷漆遍数:喷米黄色真石漆两遍 |  | m2 | 44.99 | 64.39 |  | 2896.91
385 | 011502008050 | 装饰线条 | 1.名称:浅灰色EPS窗套线 2.线条规格:100mm宽 |  | m | 122.4 | 13.68 |  | 1674.43
|  | TS6-2合计 | [6 empty] | 131486.71
TS6-3
386 | 粤R1-1-43 | 人工单项拆除 金属龙骨天棚拆除 铝合金 | 1.名称:拆除原有1.2mm厚铁皮瓦及钢结构 |  | m2 | 528.77 | 8.79 |  | 4647.89
387 | 010901002128 | 型材屋面 | 1.型材品种、规格:树脂瓦3mm 2.金属檩条材料品种、规格:钢结构 |  | m2 | 560.18 | 58.78 |  | 32927.38
本页小计 | [8 empty] | 55306.21
注：为计取规费等的使用，可在表中增设其中：“定额人工费”。
表—08
分部分项工程和单价措施项目清单与计价表
工程名称：装饰工程 |  |  |  | 标段： |  |  |  | 第 43 页 共 64 页
序号 | 项目编码 | 项目名称 | 项目特征描述 |  | 计量单位 | 工程量 | 金额（元）
[7 empty] | 综合单价 |  | 综合合价 | 其中
暂估价
388 | 穗010606014039 | 钢天沟 | 1.构件类型:304不锈钢排水槽 2.规格、厚度:130X100X1.0厚 |  | m2 | 20.55 | 811.7 |  | 16680.44
389 | 011610002179 | 金属门窗拆除 | 1.名称:拆除原有不锈钢防盗网 |  | m2 | 43.85 | 25.94 |  | 1137.47
390 | 010807001174 | 金属(塑钢、断桥)窗 | 1.名称:防盗网 2.20x20x1厚仿木色氟碳漆铝方通格栅 |  | m2 | 68.55 | 348 |  | 23855.4
391 | 011507001125 | 招牌 | 1.名称:招牌 2.基层材料种类:镀锌方管骨架，50×50×2.5厚@800布置 3.面层材料种类:0.6mm厚U型铝扣板，可视面木纹色烤漆；顶面和底面2厚不锈钢铝板，可视面喷木纹漆 |  | m2 | 69.45 | 507.96 |  | 35277.82
392 | 011507003086 | 空调罩 | 1.名称:新建铝合金空调罩 2.基层材料种类:70X70X5镀锌方管立管，40x40x3热镀锌钢管横管 3.面层材料种类:75型灰色铝合金百叶 4.油漆品种、刷漆遍数:双面喷涂氟碳漆二遍 |  | 个 | 8 | 751.23 |  | 6009.84
393 | 01B001 | 外墙人工清洗 | 1.使用5%浓度草酸清洗原有瓷砖瓷砖墙面 |  | m2 | 156.73 | 5 |  | 783.65
394 | 011605002087 | 立面块料拆除 | 1.名称:外3铲除原有墙面抹灰墙面为25厚 2.外运:9km |  | m2 | 87.92 | 12.01 |  | 1055.92
395 | 011201001072 | 墙面一般抹灰 | 1.墙体类型:外墙 2.底层厚度、砂浆配合比:15mm厚DP M15水泥砂浆底 3.面层厚度、砂浆配合比:10mm厚DP M20水泥砂浆面 4.挂镀锌钢丝网@1*20*20mm |  | m2 | 87.92 | 74.21 |  | 6524.54
396 | 010903002029 | 墙面涂膜防水 | 1.防水膜品种:聚合物水泥基防水涂料 2.涂膜厚度、遍数:2mm厚 |  | m2 | 87.92 | 55.03 |  | 4838.24
本页小计 | [8 empty] | 96163.32
注：为计取规费等的使用，可在表中增设其中：“定额人工费”。
表—08
分部分项工程和单价措施项目清单与计价表
工程名称：装饰工程 |  |  |  | 标段： |  |  |  | 第 44 页 共 64 页
序号 | 项目编码 | 项目名称 | 项目特征描述 |  | 计量单位 | 工程量 | 金额（元）
[7 empty] | 综合单价 |  | 综合合价 | 其中
暂估价
397 | 011406001072 | 抹灰面油漆 | 1.基层类型:墙面一般抹灰面 2.腻子种类:刮外墙耐水腻子二遍 3.刮腻子遍数:2遍 4.油漆品种、刷漆遍数:喷米黄色真石漆两遍 |  | m2 | 87.92 | 64.39 |  | 5661.17
398 | 011502008051 | 装饰线条 | 1.名称:浅灰色EPS窗套线 2.线条规格:100mm宽 |  | m | 128.2 | 13.68 |  | 1753.78
|  | TS6-3合计 | [6 empty] | 141153.54
TS7
399 | 粤R1-1-43 | 人工单项拆除 金属龙骨天棚拆除 铝合金 | 1.名称:拆除原有1.2mm厚铁皮瓦及钢结构 |  | m2 | 126.03 | 8.79 |  | 1107.8
400 | 010901002129 | 型材屋面 | 1.型材品种、规格:树脂瓦3mm 2.金属檩条材料品种、规格:钢结构 |  | m2 | 133.52 | 58.78 |  | 7848.31
401 | 穗010606014040 | 钢天沟 | 1.构件类型:304不锈钢排水槽 2.规格、厚度:130X100X1.0厚 |  | m2 | 7.15 | 811.7 |  | 5803.66
402 | 010807001175 | 金属(塑钢、断桥)窗 | 1.名称:防盗网 2.20x20x1厚仿木色氟碳漆铝方通格栅 |  | m2 | 13.8 | 348 |  | 4802.4
403 | 011507001126 | 招牌 | 1.名称:招牌 2.基层材料种类:镀锌方管骨架，50×50×2.5厚@800布置 3.面层材料种类:0.6mm厚U型铝扣板，可视面木纹色烤漆；顶面和底面2厚不锈钢铝板，可视面喷木纹漆 |  | m2 | 21.45 | 508.27 |  | 10902.39
404 | 011507003087 | 空调罩 | 1.名称:新建铝合金空调罩 2.基层材料种类:70X70X5镀锌方管立管，40x40x3热镀锌钢管横管 3.面层材料种类:75型灰色铝合金百叶 4.油漆品种、刷漆遍数:双面喷涂氟碳漆二遍 |  | 个 | 5 | 751.23 |  | 3756.15
本页小计 | [8 empty] | 41635.66
注：为计取规费等的使用，可在表中增设其中：“定额人工费”。
表—08
分部分项工程和单价措施项目清单与计价表
工程名称：装饰工程 |  |  |  | 标段： |  |  |  | 第 45 页 共 64 页
序号 | 项目编码 | 项目名称 | 项目特征描述 |  | 计量单位 | 工程量 | 金额（元）
[7 empty] | 综合单价 |  | 综合合价 | 其中
暂估价
405 | 01B001 | 外墙人工清洗 | 1.使用5%浓度草酸清洗原有瓷砖瓷砖墙面 |  | m2 | 136.21 | 5 |  | 681.05
406 | 011502008052 | 装饰线条 | 1.名称:浅灰色EPS窗套线 2.线条规格:100mm宽 |  | m | 45.6 | 13.68 |  | 623.81
|  | TS7合计 | [6 empty] | 35525.57
TS8
407 | 010807001176 | 金属(塑钢、断桥)窗 | 1.名称:防盗网 2.20x20x1厚仿木色氟碳漆铝方通格栅 |  | m2 | 4.5 | 348 |  | 1566
408 | 011507003088 | 空调罩 | 1.名称:新建铝合金空调罩 2.基层材料种类:70X70X5镀锌方管立管，40x40x3热镀锌钢管横管 3.面层材料种类:75型灰色铝合金百叶 4.油漆品种、刷漆遍数:双面喷涂氟碳漆二遍 |  | 个 | 2 | 751.23 |  | 1502.46
409 | 011605002088 | 立面块料拆除 | 1.名称:外3铲除原有墙面抹灰墙面为25厚 2.外运:9km |  | m2 | 78.21 | 12.01 |  | 939.3
410 | 011201001073 | 墙面一般抹灰 | 1.墙体类型:外墙 2.底层厚度、砂浆配合比:15mm厚DP M15水泥砂浆底 3.面层厚度、砂浆配合比:10mm厚DP M20水泥砂浆面 4.挂镀锌钢丝网@1*20*20mm |  | m2 | 277.9 | 74.21 |  | 20622.96
411 | 010903002030 | 墙面涂膜防水 | 1.防水膜品种:聚合物水泥基防水涂料 2.涂膜厚度、遍数:2mm厚 |  | m2 | 277.9 | 55.03 |  | 15292.84
412 | 011406001073 | 抹灰面油漆 | 1.基层类型:墙面一般抹灰面 2.腻子种类:刮外墙耐水腻子二遍 3.刮腻子遍数:2遍 4.油漆品种、刷漆遍数:喷米黄色真石漆两遍 |  | m2 | 277.9 | 64.39 |  | 17893.98
413 | 011502008053 | 装饰线条 | 1.名称:浅灰色EPS窗套线 2.线条规格:100mm宽 |  | m | 12.8 | 13.68 |  | 175.1
|  | TS8合计 | [6 empty] | 57992.64
TS9
本页小计 | [8 empty] | 59297.5
注：为计取规费等的使用，可在表中增设其中：“定额人工费”。
表—08
分部分项工程和单价措施项目清单与计价表
工程名称：装饰工程 |  |  |  | 标段： |  |  |  | 第 46 页 共 64 页
序号 | 项目编码 | 项目名称 | 项目特征描述 |  | 计量单位 | 工程量 | 金额（元）
[7 empty] | 综合单价 |  | 综合合价 | 其中
暂估价
414 | 粤R1-1-43 | 人工单项拆除 金属龙骨天棚拆除 铝合金 | 1.名称:拆除原有1.2mm厚铁皮瓦及钢结构 |  | m2 | 83.82 | 8.79 |  | 736.78
415 | 010901002130 | 型材屋面 | 1.型材品种、规格:树脂瓦3mm 2.金属檩条材料品种、规格:钢结构 |  | m2 | 88.8 | 58.78 |  | 5219.66
416 | 穗010606014041 | 钢天沟 | 1.构件类型:304不锈钢排水槽 2.规格、厚度:130X100X1.0厚 |  | m2 | 3.78 | 811.7 |  | 3068.23
417 | 011610002180 | 金属门窗拆除 | 1.名称:拆除原有不锈钢防盗网 |  | m2 | 3.6 | 25.94 |  | 93.38
418 | 010807001177 | 金属(塑钢、断桥)窗 | 1.名称:防盗网 2.20x20x1厚仿木色氟碳漆铝方通格栅 |  | m2 | 18.45 | 348 |  | 6420.6
419 | 011507003089 | 空调罩 | 1.名称:新建铝合金空调罩 2.基层材料种类:70X70X5镀锌方管立管，40x40x3热镀锌钢管横管 3.面层材料种类:75型灰色铝合金百叶 4.油漆品种、刷漆遍数:双面喷涂氟碳漆二遍 |  | 个 | 6 | 751.23 |  | 4507.38
420 | 01B001 | 外墙人工清洗 | 1.使用5%浓度草酸清洗原有瓷砖瓷砖墙面 |  | m2 | 101.47 | 5 |  | 507.35
421 | 011201001074 | 墙面一般抹灰 | 1.墙体类型:外墙 2.底层厚度、砂浆配合比:15mm厚DP M15水泥砂浆底 3.面层厚度、砂浆配合比:10mm厚DP M20水泥砂浆面 4.挂镀锌钢丝网@1*20*20mm |  | m2 | 115.16 | 74.21 |  | 8546.02
422 | 010903002031 | 墙面涂膜防水 | 1.防水膜品种:聚合物水泥基防水涂料 2.涂膜厚度、遍数:2mm厚 |  | m2 | 115.16 | 55.03 |  | 6337.25
423 | 011406001074 | 抹灰面油漆 | 1.基层类型:墙面一般抹灰面 2.腻子种类:刮外墙耐水腻子二遍 3.刮腻子遍数:2遍 4.油漆品种、刷漆遍数:喷米黄色真石漆两遍 |  | m2 | 115.16 | 64.39 |  | 7415.15
本页小计 | [8 empty] | 42851.8
注：为计取规费等的使用，可在表中增设其中：“定额人工费”。
表—08
分部分项工程和单价措施项目清单与计价表
工程名称：装饰工程 |  |  |  | 标段： |  |  |  | 第 47 页 共 64 页
序号 | 项目编码 | 项目名称 | 项目特征描述 |  | 计量单位 | 工程量 | 金额（元）
[7 empty] | 综合单价 |  | 综合合价 | 其中
暂估价
424 | 011502008054 | 装饰线条 | 1.名称:浅灰色EPS窗套线 2.线条规格:100mm宽 |  | m | 55.3 | 13.68 |  | 756.5
|  | TS9合计 | [6 empty] | 43608.3
TS10
425 | 粤R1-1-43 | 人工单项拆除 金属龙骨天棚拆除 铝合金 | 1.名称:拆除原有1.2mm厚铁皮瓦及钢结构 |  | m2 | 131.76 | 8.79 |  | 1158.17
426 | 010901002131 | 型材屋面 | 1.型材品种、规格:树脂瓦3mm 2.金属檩条材料品种、规格:钢结构 |  | m2 | 139.59 | 58.78 |  | 8205.1
427 | 穗010606014042 | 钢天沟 | 1.构件类型:304不锈钢排水槽 2.规格、厚度:130X100X1.0厚 |  | m2 | 6.65 | 811.7 |  | 5397.81
428 | 011610002181 | 金属门窗拆除 | 1.名称:拆除原有不锈钢防盗网 |  | m2 | 15.68 | 25.94 |  | 406.74
429 | 010807001178 | 金属(塑钢、断桥)窗 | 1.名称:防盗网 2.20x20x1厚仿木色氟碳漆铝方通格栅 |  | m2 | 15.68 | 348 |  | 5456.64
430 | 011507003090 | 空调罩 | 1.名称:新建铝合金空调罩 2.基层材料种类:70X70X5镀锌方管立管，40x40x3热镀锌钢管横管 3.面层材料种类:75型灰色铝合金百叶 4.油漆品种、刷漆遍数:双面喷涂氟碳漆二遍 |  | 个 | 10 | 751.23 |  | 7512.3
431 | 011605002089 | 立面块料拆除 | 1.名称:外3铲除原有墙面抹灰墙面为25厚 2.外运:9km |  | m2 | 160.45 | 12.01 |  | 1927
432 | 011201001075 | 墙面一般抹灰 | 1.墙体类型:外墙 2.底层厚度、砂浆配合比:15mm厚DP M15水泥砂浆底 3.面层厚度、砂浆配合比:10mm厚DP M20水泥砂浆面 4.挂镀锌钢丝网@1*20*20mm |  | m2 | 160.45 | 74.21 |  | 11906.99
433 | 010903002032 | 墙面涂膜防水 | 1.防水膜品种:聚合物水泥基防水涂料 2.涂膜厚度、遍数:2mm厚 |  | m2 | 160.45 | 55.03 |  | 8829.56
本页小计 | [8 empty] | 51556.81
注：为计取规费等的使用，可在表中增设其中：“定额人工费”。
表—08
分部分项工程和单价措施项目清单与计价表
工程名称：装饰工程 |  |  |  | 标段： |  |  |  | 第 48 页 共 64 页
序号 | 项目编码 | 项目名称 | 项目特征描述 |  | 计量单位 | 工程量 | 金额（元）
[7 empty] | 综合单价 |  | 综合合价 | 其中
暂估价
434 | 011406001075 | 抹灰面油漆 | 1.基层类型:墙面一般抹灰面 2.腻子种类:刮外墙耐水腻子二遍 3.刮腻子遍数:2遍 4.油漆品种、刷漆遍数:喷米黄色真石漆两遍 |  | m2 | 160.45 | 64.39 |  | 10331.38
435 | 011502008055 | 装饰线条 | 1.名称:浅灰色EPS窗套线 2.线条规格:100mm宽 |  | m | 67.2 | 13.68 |  | 919.3
|  | TS10合计 | [6 empty] | 62050.99
TS11
436 | 粤R1-1-43 | 人工单项拆除 金属龙骨天棚拆除 铝合金 | 1.名称:拆除原有1.2mm厚铁皮瓦及钢结构 |  | m2 | 83.41 | 8.79 |  | 733.17
437 | 010901002132 | 型材屋面 | 1.型材品种、规格:树脂瓦3mm 2.金属檩条材料品种、规格:钢结构 |  | m2 | 88.36 | 58.78 |  | 5193.8
438 | 穗010606014043 | 钢天沟 | 1.构件类型:304不锈钢排水槽 2.规格、厚度:130X100X1.0厚 |  | m2 | 2.65 | 811.7 |  | 2151.01
439 | 011610002141 | 金属门窗拆除 | 1.名称:拆除原有不锈钢防盗网 |  | m2 | 14.7 | 25.94 |  | 381.32
440 | 010807001179 | 金属(塑钢、断桥)窗 | 1.名称:防盗网 2.20x20x1厚仿木色氟碳漆铝方通格栅 |  | m2 | 20.85 | 348 |  | 7255.8
441 | 011507001127 | 招牌 | 1.名称:招牌 2.基层材料种类:镀锌方管骨架，50×50×2.5厚@800布置 3.面层材料种类:0.6mm厚U型铝扣板，可视面木纹色烤漆；顶面和底面2厚不锈钢铝板，可视面喷木纹漆 |  | m2 | 18.15 | 508.06 |  | 9221.29
442 | 011507003091 | 空调罩 | 1.名称:新建铝合金空调罩 2.基层材料种类:70X70X5镀锌方管立管，40x40x3热镀锌钢管横管 3.面层材料种类:75型灰色铝合金百叶 4.油漆品种、刷漆遍数:双面喷涂氟碳漆二遍 |  | 个 | 1 | 751.23 |  | 751.23
本页小计 | [8 empty] | 36938.3
注：为计取规费等的使用，可在表中增设其中：“定额人工费”。
表—08
分部分项工程和单价措施项目清单与计价表
工程名称：装饰工程 |  |  |  | 标段： |  |  |  | 第 49 页 共 64 页
序号 | 项目编码 | 项目名称 | 项目特征描述 |  | 计量单位 | 工程量 | 金额（元）
[7 empty] | 综合单价 |  | 综合合价 | 其中
暂估价
443 | 01B001 | 外墙人工清洗 | 1.使用5%浓度草酸清洗原有瓷砖瓷砖墙面 |  | m2 | 21.73 | 5 |  | 108.65
444 | 011605002090 | 立面块料拆除 | 1.名称:外3铲除原有墙面抹灰墙面为25厚 2.外运:9km |  | m2 | 34.12 | 12.01 |  | 409.78
445 | 011201001076 | 墙面一般抹灰 | 1.墙体类型:外墙 2.底层厚度、砂浆配合比:15mm厚DP M15水泥砂浆底 3.面层厚度、砂浆配合比:10mm厚DP M20水泥砂浆面 4.挂镀锌钢丝网@1*20*20mm |  | m2 | 34.12 | 74.21 |  | 2532.05
446 | 010903002033 | 墙面涂膜防水 | 1.防水膜品种:聚合物水泥基防水涂料 2.涂膜厚度、遍数:2mm厚 |  | m2 | 34.12 | 55.03 |  | 1877.62
447 | 011406001076 | 抹灰面油漆 | 1.基层类型:墙面一般抹灰面 2.腻子种类:刮外墙耐水腻子二遍 3.刮腻子遍数:2遍 4.油漆品种、刷漆遍数:喷米黄色真石漆两遍 |  | m2 | 34.12 | 64.39 |  | 2196.99
448 | 011502008056 | 装饰线条 | 1.名称:浅灰色EPS窗套线 2.线条规格:100mm宽 |  | m | 45.8 | 13.68 |  | 626.54
|  | TS11合计 | [6 empty] | 33439.25
TS12
449 | 粤R1-1-43 | 人工单项拆除 金属龙骨天棚拆除 铝合金 | 1.名称:拆除原有1.2mm厚铁皮瓦及钢结构 |  | m2 | 67.96 | 8.79 |  | 597.37
450 | 010901002133 | 型材屋面 | 1.型材品种、规格:树脂瓦3mm 2.金属檩条材料品种、规格:钢结构 |  | m2 | 72 | 58.78 |  | 4232.16
451 | 穗010606014044 | 钢天沟 | 1.构件类型:304不锈钢排水槽 2.规格、厚度:130X100X1.0厚 |  | m2 | 3.3 | 811.7 |  | 2678.61
452 | 011610002182 | 金属门窗拆除 | 1.名称:拆除原有不锈钢防盗网 |  | m2 | 19.71 | 25.94 |  | 511.28
453 | 010807001180 | 金属(塑钢、断桥)窗 | 1.名称:防盗网 2.20x20x1厚仿木色氟碳漆铝方通格栅 |  | m2 | 19.71 | 348 |  | 6859.08
本页小计 | [8 empty] | 22630.13
注：为计取规费等的使用，可在表中增设其中：“定额人工费”。
表—08
分部分项工程和单价措施项目清单与计价表
工程名称：装饰工程 |  |  |  | 标段： |  |  |  | 第 50 页 共 64 页
序号 | 项目编码 | 项目名称 | 项目特征描述 |  | 计量单位 | 工程量 | 金额（元）
[7 empty] | 综合单价 |  | 综合合价 | 其中
暂估价
454 | 011507003092 | 空调罩 | 1.名称:新建铝合金空调罩 2.基层材料种类:70X70X5镀锌方管立管，40x40x3热镀锌钢管横管 3.面层材料种类:75型灰色铝合金百叶 4.油漆品种、刷漆遍数:双面喷涂氟碳漆二遍 |  | 个 | 4 | 751.23 |  | 3004.92
455 | 01B001 | 外墙人工清洗 | 1.使用5%浓度草酸清洗原有瓷砖瓷砖墙面 |  | m2 | 65.18 | 5 |  | 325.9
456 | 011605002091 | 立面块料拆除 | 1.名称:外3铲除原有墙面抹灰墙面为25厚 2.外运:9km |  | m2 | 105.74 | 12.01 |  | 1269.94
457 | 011201001077 | 墙面一般抹灰 | 1.墙体类型:外墙 2.底层厚度、砂浆配合比:15mm厚DP M15水泥砂浆底 3.面层厚度、砂浆配合比:10mm厚DP M20水泥砂浆面 4.挂镀锌钢丝网@1*20*20mm |  | m2 | 105.74 | 74.21 |  | 7846.97
458 | 010903002034 | 墙面涂膜防水 | 1.防水膜品种:聚合物水泥基防水涂料 2.涂膜厚度、遍数:2mm厚 |  | m2 | 105.74 | 55.03 |  | 5818.87
459 | 011406001077 | 抹灰面油漆 | 1.基层类型:墙面一般抹灰面 2.腻子种类:刮外墙耐水腻子二遍 3.刮腻子遍数:2遍 4.油漆品种、刷漆遍数:喷米黄色真石漆两遍 |  | m2 | 105.74 | 64.39 |  | 6808.6
460 | 011502008057 | 装饰线条 | 1.名称:浅灰色EPS窗套线 2.线条规格:100mm宽 |  | m | 46.6 | 13.68 |  | 637.49
|  | TS12合计 | [6 empty] | 40591.19
TS13
461 | 粤R1-1-43 | 人工单项拆除 金属龙骨天棚拆除 铝合金 | 1.名称:拆除原有1.2mm厚铁皮瓦及钢结构 |  | m2 | 672.49 | 8.79 |  | 5911.19
462 | 010901002134 | 型材屋面 | 1.型材品种、规格:树脂瓦3mm 2.金属檩条材料品种、规格:钢结构 |  | m2 | 712.44 | 58.78 |  | 41877.22
本页小计 | [8 empty] | 73501.1
注：为计取规费等的使用，可在表中增设其中：“定额人工费”。
表—08
分部分项工程和单价措施项目清单与计价表
工程名称：装饰工程 |  |  |  | 标段： |  |  |  | 第 51 页 共 64 页
序号 | 项目编码 | 项目名称 | 项目特征描述 |  | 计量单位 | 工程量 | 金额（元）
[7 empty] | 综合单价 |  | 综合合价 | 其中
暂估价
463 | 穗010606014045 | 钢天沟 | 1.构件类型:304不锈钢排水槽 2.规格、厚度:130X100X1.0厚 |  | m2 | 20.45 | 811.7 |  | 16599.27
464 | 011610002183 | 金属门窗拆除 | 1.名称:拆除原有不锈钢防盗网 |  | m2 | 91.8 | 25.94 |  | 2381.29
465 | 010807001181 | 金属(塑钢、断桥)窗 | 1.名称:防盗网 2.20x20x1厚仿木色氟碳漆铝方通格栅 |  | m2 | 91.8 | 348 |  | 31946.4
466 | 011507001128 | 招牌 | 1.名称:招牌 2.基层材料种类:镀锌方管骨架，50×50×2.5厚@800布置 3.面层材料种类:0.6mm厚U型铝扣板，可视面木纹色烤漆；顶面和底面2厚不锈钢铝板，可视面喷木纹漆 |  | m2 | 69.45 | 507.96 |  | 35277.82
467 | 011507003093 | 空调罩 | 1.名称:新建铝合金空调罩 2.基层材料种类:70X70X5镀锌方管立管，40x40x3热镀锌钢管横管 3.面层材料种类:75型灰色铝合金百叶 4.油漆品种、刷漆遍数:双面喷涂氟碳漆二遍 |  | 个 | 12 | 751.23 |  | 9014.76
468 | 01B001 | 外墙人工清洗 | 1.使用5%浓度草酸清洗原有瓷砖瓷砖墙面 |  | m2 | 280.14 | 5 |  | 1400.7
469 | 011502008058 | 装饰线条 | 1.名称:浅灰色EPS窗套线 2.线条规格:100mm宽 |  | m | 170 | 13.68 |  | 2325.6
|  | TS13合计 | [6 empty] | 146734.25
TS14
470 | 010807001182 | 金属(塑钢、断桥)窗 | 1.名称:防盗网 2.20x20x1厚仿木色氟碳漆铝方通格栅 |  | m2 | 12.75 | 348 |  | 4437
471 | 011605002092 | 立面块料拆除 | 1.名称:外3铲除原有墙面抹灰墙面为25厚 2.外运:9km |  | m2 | 144.29 | 12.01 |  | 1732.92
本页小计 | [8 empty] | 105115.76
注：为计取规费等的使用，可在表中增设其中：“定额人工费”。
表—08
分部分项工程和单价措施项目清单与计价表
工程名称：装饰工程 |  |  |  | 标段： |  |  |  | 第 52 页 共 64 页
序号 | 项目编码 | 项目名称 | 项目特征描述 |  | 计量单位 | 工程量 | 金额（元）
[7 empty] | 综合单价 |  | 综合合价 | 其中
暂估价
472 | 011201001078 | 墙面一般抹灰 | 1.墙体类型:外墙 2.底层厚度、砂浆配合比:15mm厚DP M15水泥砂浆底 3.面层厚度、砂浆配合比:10mm厚DP M20水泥砂浆面 4.挂镀锌钢丝网@1*20*20mm |  | m2 | 144.29 | 74.21 |  | 10707.76
473 | 010903002035 | 墙面涂膜防水 | 1.防水膜品种:聚合物水泥基防水涂料 2.涂膜厚度、遍数:2mm厚 |  | m2 | 144.29 | 55.03 |  | 7940.28
474 | 011406001078 | 抹灰面油漆 | 1.基层类型:墙面一般抹灰面 2.腻子种类:刮外墙耐水腻子二遍 3.刮腻子遍数:2遍 4.油漆品种、刷漆遍数:喷米黄色真石漆两遍 |  | m2 | 144.29 | 64.39 |  | 9290.83
475 | 011502008059 | 装饰线条 | 1.名称:浅灰色EPS窗套线 2.线条规格:100mm宽 |  | m | 63.7 | 13.68 |  | 871.42
|  | TS14合计 | [6 empty] | 34980.21
TS15
476 | 粤R1-1-43 | 人工单项拆除 金属龙骨天棚拆除 铝合金 | 1.名称:拆除原有1.2mm厚铁皮瓦及钢结构 |  | m2 | 503.79 | 8.79 |  | 4428.31
477 | 010901002135 | 型材屋面 | 1.型材品种、规格:树脂瓦3mm 2.金属檩条材料品种、规格:钢结构 |  | m2 | 533.72 | 58.78 |  | 31372.06
478 | 穗010606014047 | 钢天沟 | 1.构件类型:304不锈钢排水槽 2.规格、厚度:130X100X1.0厚 |  | m2 | 17.87 | 811.7 |  | 14505.08
479 | 011610002184 | 金属门窗拆除 | 1.名称:拆除原有不锈钢防盗网 |  | m2 | 83.1 | 25.94 |  | 2155.61
480 | 010807001183 | 金属(塑钢、断桥)窗 | 1.名称:防盗网 2.20x20x1厚仿木色氟碳漆铝方通格栅 |  | m2 | 83.1 | 348 |  | 28918.8
本页小计 | [8 empty] | 110190.15
注：为计取规费等的使用，可在表中增设其中：“定额人工费”。
表—08
分部分项工程和单价措施项目清单与计价表
工程名称：装饰工程 |  |  |  | 标段： |  |  |  | 第 53 页 共 64 页
序号 | 项目编码 | 项目名称 | 项目特征描述 |  | 计量单位 | 工程量 | 金额（元）
[7 empty] | 综合单价 |  | 综合合价 | 其中
暂估价
481 | 011507001129 | 招牌 | 1.名称:招牌 2.基层材料种类:镀锌方管骨架，50×50×2.5厚@800布置 3.面层材料种类:0.6mm厚U型铝扣板，可视面木纹色烤漆；顶面和底面2厚不锈钢铝板，可视面喷木纹漆 |  | m2 | 62.1 | 507.97 |  | 31544.94
482 | 011507003094 | 空调罩 | 1.名称:新建铝合金空调罩 2.基层材料种类:70X70X5镀锌方管立管，40x40x3热镀锌钢管横管 3.面层材料种类:75型灰色铝合金百叶 4.油漆品种、刷漆遍数:双面喷涂氟碳漆二遍 |  | 个 | 14 | 751.23 |  | 10517.22
483 | 01B001 | 外墙人工清洗 | 1.使用5%浓度草酸清洗原有瓷砖瓷砖墙面 |  | m2 | 268.43 | 5 |  | 1342.15
484 | 011605002093 | 立面块料拆除 | 1.名称:外3铲除原有墙面抹灰墙面为25厚 2.外运:9km |  | m2 | 93.09 | 12.01 |  | 1118.01
485 | 011201001079 | 墙面一般抹灰 | 1.墙体类型:外墙 2.底层厚度、砂浆配合比:15mm厚DP M15水泥砂浆底 3.面层厚度、砂浆配合比:10mm厚DP M20水泥砂浆面 4.挂镀锌钢丝网@1*20*20mm |  | m2 | 93.09 | 74.21 |  | 6908.21
486 | 010903002037 | 墙面涂膜防水 | 1.防水膜品种:聚合物水泥基防水涂料 2.涂膜厚度、遍数:2mm厚 |  | m2 | 93.09 | 55.03 |  | 5122.74
487 | 011406001079 | 抹灰面油漆 | 1.基层类型:墙面一般抹灰面 2.腻子种类:刮外墙耐水腻子二遍 3.刮腻子遍数:2遍 4.油漆品种、刷漆遍数:喷米黄色真石漆两遍 |  | m2 | 93.09 | 64.39 |  | 5994.07
488 | 011502008061 | 装饰线条 | 1.名称:浅灰色EPS窗套线 2.线条规格:100mm宽 |  | m | 173.4 | 13.68 |  | 2372.11
|  | TS15合计 | [6 empty] | 146299.31
TS16
本页小计 | [8 empty] | 64919.45
注：为计取规费等的使用，可在表中增设其中：“定额人工费”。
表—08
分部分项工程和单价措施项目清单与计价表
工程名称：装饰工程 |  |  |  | 标段： |  |  |  | 第 54 页 共 64 页
序号 | 项目编码 | 项目名称 | 项目特征描述 |  | 计量单位 | 工程量 | 金额（元）
[7 empty] | 综合单价 |  | 综合合价 | 其中
暂估价
489 | 010807001184 | 金属(塑钢、断桥)窗 | 1.名称:防盗网 2.20x20x1厚仿木色氟碳漆铝方通格栅 |  | m2 | 0.48 | 348 |  | 167.04
490 | 011605002094 | 立面块料拆除 | 1.名称:外3铲除原有墙面抹灰墙面为25厚 2.外运:9km |  | m2 | 22.53 | 12.01 |  | 270.59
491 | 011201001080 | 墙面一般抹灰 | 1.墙体类型:外墙 2.底层厚度、砂浆配合比:15mm厚DP M15水泥砂浆底 3.面层厚度、砂浆配合比:10mm厚DP M20水泥砂浆面 4.挂镀锌钢丝网@1*20*20mm |  | m2 | 22.53 | 74.21 |  | 1671.95
492 | 010903002038 | 墙面涂膜防水 | 1.防水膜品种:聚合物水泥基防水涂料 2.涂膜厚度、遍数:2mm厚 |  | m2 | 22.53 | 55.03 |  | 1239.83
493 | 011406001080 | 抹灰面油漆 | 1.基层类型:墙面一般抹灰面 2.腻子种类:刮外墙耐水腻子二遍 3.刮腻子遍数:2遍 4.油漆品种、刷漆遍数:喷米黄色真石漆两遍 |  | m2 | 22.53 | 64.39 |  | 1450.71
494 | 011502008062 | 装饰线条 | 1.名称:浅灰色EPS窗套线 2.线条规格:100mm宽 |  | m | 4.8 | 13.68 |  | 65.66
|  | TS16合计 | [6 empty] | 4865.78
TS17
495 | 粤R1-1-43 | 人工单项拆除 金属龙骨天棚拆除 铝合金 | 1.名称:拆除原有1.2mm厚铁皮瓦及钢结构 |  | m2 | 205.02 | 8.79 |  | 1802.13
496 | 010901002136 | 型材屋面 | 1.型材品种、规格:树脂瓦3mm 2.金属檩条材料品种、规格:钢结构 |  | m2 | 217.2 | 58.78 |  | 12767.02
497 | 穗010606014048 | 钢天沟 | 1.构件类型:304不锈钢排水槽 2.规格、厚度:130X100X1.0厚 |  | m2 | 9.35 | 811.7 |  | 7589.4
498 | 011610002185 | 金属门窗拆除 | 1.名称:拆除原有不锈钢防盗网 |  | m2 | 17.1 | 25.94 |  | 443.57
499 | 010807001185 | 金属(塑钢、断桥)窗 | 1.名称:防盗网 2.20x20x1厚仿木色氟碳漆铝方通格栅 |  | m2 | 28.49 | 348 |  | 9914.52
本页小计 | [8 empty] | 37382.42
注：为计取规费等的使用，可在表中增设其中：“定额人工费”。
表—08
分部分项工程和单价措施项目清单与计价表
工程名称：装饰工程 |  |  |  | 标段： |  |  |  | 第 55 页 共 64 页
序号 | 项目编码 | 项目名称 | 项目特征描述 |  | 计量单位 | 工程量 | 金额（元）
[7 empty] | 综合单价 |  | 综合合价 | 其中
暂估价
500 | 011507001130 | 招牌 | 1.名称:招牌 2.基层材料种类:镀锌方管骨架，50×50×2.5厚@800布置 3.面层材料种类:0.6mm厚U型铝扣板，可视面木纹色烤漆；顶面和底面2厚不锈钢铝板，可视面喷木纹漆 |  | m2 | 31.35 | 508.65 |  | 15946.18
501 | 011507003095 | 空调罩 | 1.名称:新建铝合金空调罩 2.基层材料种类:70X70X5镀锌方管立管，40x40x3热镀锌钢管横管 3.面层材料种类:75型灰色铝合金百叶 4.油漆品种、刷漆遍数:双面喷涂氟碳漆二遍 |  | 个 | 2 | 751.23 |  | 1502.46
502 | 01B001 | 外墙人工清洗 | 1.使用5%浓度草酸清洗原有瓷砖瓷砖墙面 |  | m2 | 77.54 | 5 |  | 387.7
503 | 011605002095 | 立面块料拆除 | 1.名称:外3铲除原有墙面抹灰墙面为25厚 2.外运:9km |  | m2 | 48.43 | 12.01 |  | 581.64
504 | 011201001081 | 墙面一般抹灰 | 1.墙体类型:外墙 2.底层厚度、砂浆配合比:15mm厚DP M15水泥砂浆底 3.面层厚度、砂浆配合比:10mm厚DP M20水泥砂浆面 4.挂镀锌钢丝网@1*20*20mm |  | m2 | 182.86 | 74.21 |  | 13570.04
505 | 010903002039 | 墙面涂膜防水 | 1.防水膜品种:聚合物水泥基防水涂料 2.涂膜厚度、遍数:2mm厚 |  | m2 | 182.86 | 55.03 |  | 10062.79
506 | 011406001081 | 抹灰面油漆 | 1.基层类型:墙面一般抹灰面 2.腻子种类:刮外墙耐水腻子二遍 3.刮腻子遍数:2遍 4.油漆品种、刷漆遍数:喷米黄色真石漆两遍 |  | m2 | 182.86 | 64.39 |  | 11774.36
507 | 011502008063 | 装饰线条 | 1.名称:浅灰色EPS窗套线 2.线条规格:100mm宽 |  | m | 77.8 | 13.68 |  | 1064.3
|  | TS17合计 | [6 empty] | 87406.11
TS18
本页小计 | [8 empty] | 54889.47
注：为计取规费等的使用，可在表中增设其中：“定额人工费”。
表—08
分部分项工程和单价措施项目清单与计价表
工程名称：装饰工程 |  |  |  | 标段： |  |  |  | 第 56 页 共 64 页
序号 | 项目编码 | 项目名称 | 项目特征描述 |  | 计量单位 | 工程量 | 金额（元）
[7 empty] | 综合单价 |  | 综合合价 | 其中
暂估价
508 | 010807001186 | 金属(塑钢、断桥)窗 | 1.名称:防盗网 2.20x20x1厚仿木色氟碳漆铝方通格栅 |  | m2 | 1.22 | 348 |  | 424.56
509 | 011201001082 | 墙面一般抹灰 | 1.墙体类型:外墙 2.底层厚度、砂浆配合比:15mm厚DP M15水泥砂浆底 3.面层厚度、砂浆配合比:10mm厚DP M20水泥砂浆面 4.挂镀锌钢丝网@1*20*20mm |  | m2 | 29.81 | 74.21 |  | 2212.2
510 | 010903002040 | 墙面涂膜防水 | 1.防水膜品种:聚合物水泥基防水涂料 2.涂膜厚度、遍数:2mm厚 |  | m2 | 29.81 | 55.03 |  | 1640.44
511 | 011406001082 | 抹灰面油漆 | 1.基层类型:墙面一般抹灰面 2.腻子种类:刮外墙耐水腻子二遍 3.刮腻子遍数:2遍 4.油漆品种、刷漆遍数:喷米黄色真石漆两遍 |  | m2 | 29.81 | 64.39 |  | 1919.47
512 | 011502008064 | 装饰线条 | 1.名称:浅灰色EPS窗套线 2.线条规格:100mm宽 |  | m | 8.8 | 13.68 |  | 120.38
|  | TS18合计 | [6 empty] | 6317.05
TS19
513 | 010807001187 | 金属(塑钢、断桥)窗 | 1.名称:防盗网 2.20x20x1厚仿木色氟碳漆铝方通格栅 |  | m2 | 20.03 | 348 |  | 6970.44
514 | 01B001 | 外墙人工清洗 | 1.使用5%浓度草酸清洗原有瓷砖瓷砖墙面 |  | m2 | 12.04 | 5 |  | 60.2
515 | 011605002096 | 立面块料拆除 | 1.名称:外3铲除原有墙面抹灰墙面为25厚 2.外运:9km |  | m2 | 375.33 | 12.01 |  | 4507.71
516 | 011201001083 | 墙面一般抹灰 | 1.墙体类型:外墙 2.底层厚度、砂浆配合比:15mm厚DP M15水泥砂浆底 3.面层厚度、砂浆配合比:10mm厚DP M20水泥砂浆面 4.挂镀锌钢丝网@1*20*20mm |  | m2 | 375.33 | 74.21 |  | 27853.24
517 | 010903002041 | 墙面涂膜防水 | 1.防水膜品种:聚合物水泥基防水涂料 2.涂膜厚度、遍数:2mm厚 |  | m2 | 375.33 | 55.03 |  | 20654.41
本页小计 | [8 empty] | 66363.05
注：为计取规费等的使用，可在表中增设其中：“定额人工费”。
表—08
分部分项工程和单价措施项目清单与计价表
工程名称：装饰工程 |  |  |  | 标段： |  |  |  | 第 57 页 共 64 页
序号 | 项目编码 | 项目名称 | 项目特征描述 |  | 计量单位 | 工程量 | 金额（元）
[7 empty] | 综合单价 |  | 综合合价 | 其中
暂估价
518 | 011406001083 | 抹灰面油漆 | 1.基层类型:墙面一般抹灰面 2.腻子种类:刮外墙耐水腻子二遍 3.刮腻子遍数:2遍 4.油漆品种、刷漆遍数:喷米黄色真石漆两遍 |  | m2 | 375.33 | 64.39 |  | 24167.5
519 | 011502008065 | 装饰线条 | 1.名称:浅灰色EPS窗套线 2.线条规格:100mm宽 |  | m | 83.6 | 13.68 |  | 1143.65
|  | TS19合计 | [6 empty] | 85357.15
TS20
520 | 粤R1-1-43 | 人工单项拆除 金属龙骨天棚拆除 铝合金 | 1.名称:拆除原有1.2mm厚铁皮瓦及钢结构 |  | m2 | 36.03 | 8.79 |  | 316.7
521 | 010901002137 | 型材屋面 | 1.型材品种、规格:树脂瓦3mm 2.金属檩条材料品种、规格:钢结构 |  | m2 | 38.17 | 58.78 |  | 2243.63
522 | 穗010606014049 | 钢天沟 | 1.构件类型:304不锈钢排水槽 2.规格、厚度:130X100X1.0厚 |  | m2 | 3.55 | 811.7 |  | 2881.54
523 | 010807001188 | 金属(塑钢、断桥)窗 | 1.名称:防盗网 2.20x20x1厚仿木色氟碳漆铝方通格栅 |  | m2 | 2.64 | 348 |  | 918.72
524 | 011201001084 | 墙面一般抹灰 | 1.墙体类型:外墙 2.底层厚度、砂浆配合比:15mm厚DP M15水泥砂浆底 3.面层厚度、砂浆配合比:10mm厚DP M20水泥砂浆面 4.挂镀锌钢丝网@1*20*20mm |  | m2 | 80.68 | 74.21 |  | 5987.26
525 | 010903002042 | 墙面涂膜防水 | 1.防水膜品种:聚合物水泥基防水涂料 2.涂膜厚度、遍数:2mm厚 |  | m2 | 80.68 | 55.03 |  | 4439.82
526 | 011406001084 | 抹灰面油漆 | 1.基层类型:墙面一般抹灰面 2.腻子种类:刮外墙耐水腻子二遍 3.刮腻子遍数:2遍 4.油漆品种、刷漆遍数:喷米黄色真石漆两遍 |  | m2 | 80.68 | 64.39 |  | 5194.99
527 | 011502008066 | 装饰线条 | 1.名称:浅灰色EPS窗套线 2.线条规格:100mm宽 |  | m | 10 | 13.68 |  | 136.8
本页小计 | [8 empty] | 47430.61
注：为计取规费等的使用，可在表中增设其中：“定额人工费”。
表—08
分部分项工程和单价措施项目清单与计价表
工程名称：装饰工程 |  |  |  | 标段： |  |  |  | 第 58 页 共 64 页
序号 | 项目编码 | 项目名称 | 项目特征描述 |  | 计量单位 | 工程量 | 金额（元）
[7 empty] | 综合单价 |  | 综合合价 | 其中
暂估价
|  | TS20合计 | [6 empty] | 22119.46
TS21
528 | 粤R1-1-43 | 人工单项拆除 金属龙骨天棚拆除 铝合金 | 1.名称:拆除原有1.2mm厚铁皮瓦及钢结构 |  | m2 | 41.61 | 8.79 |  | 365.75
529 | 010901002138 | 型材屋面 | 1.型材品种、规格:树脂瓦3mm 2.金属檩条材料品种、规格:钢结构 |  | m2 | 44.08 | 58.78 |  | 2591.02
530 | 穗010606014050 | 钢天沟 | 1.构件类型:304不锈钢排水槽 2.规格、厚度:130X100X1.0厚 |  | m2 | 1.81 | 811.7 |  | 1469.18
531 | 011610002186 | 金属门窗拆除 | 1.名称:拆除原有不锈钢防盗网 |  | m2 | 13.2 | 25.94 |  | 342.41
532 | 010807001189 | 金属(塑钢、断桥)窗 | 1.名称:防盗网 2.20x20x1厚仿木色氟碳漆铝方通格栅 |  | m2 | 13.2 | 348 |  | 4593.6
533 | 011507003096 | 空调罩 | 1.名称:新建铝合金空调罩 2.基层材料种类:70X70X5镀锌方管立管，40x40x3热镀锌钢管横管 3.面层材料种类:75型灰色铝合金百叶 4.油漆品种、刷漆遍数:双面喷涂氟碳漆二遍 |  | 个 | 5 | 751.23 |  | 3756.15
534 | 01B001 | 外墙人工清洗 | 1.使用5%浓度草酸清洗原有瓷砖瓷砖墙面 |  | m2 | 141.92 | 5 |  | 709.6
535 | 011605002097 | 立面块料拆除 | 1.名称:外3铲除原有墙面抹灰墙面为25厚 2.外运:9km |  | m2 | 28.18 | 12.01 |  | 338.44
536 | 011201001085 | 墙面一般抹灰 | 1.墙体类型:外墙 2.底层厚度、砂浆配合比:15mm厚DP M15水泥砂浆底 3.面层厚度、砂浆配合比:10mm厚DP M20水泥砂浆面 4.挂镀锌钢丝网@1*20*20mm |  | m2 | 95.03 | 74.21 |  | 7052.18
537 | 010903002043 | 墙面涂膜防水 | 1.防水膜品种:聚合物水泥基防水涂料 2.涂膜厚度、遍数:2mm厚 |  | m2 | 95.03 | 55.03 |  | 5229.5
本页小计 | [8 empty] | 26447.83
注：为计取规费等的使用，可在表中增设其中：“定额人工费”。
表—08
分部分项工程和单价措施项目清单与计价表
工程名称：装饰工程 |  |  |  | 标段： |  |  |  | 第 59 页 共 64 页
序号 | 项目编码 | 项目名称 | 项目特征描述 |  | 计量单位 | 工程量 | 金额（元）
[7 empty] | 综合单价 |  | 综合合价 | 其中
暂估价
538 | 011406001085 | 抹灰面油漆 | 1.基层类型:墙面一般抹灰面 2.腻子种类:刮外墙耐水腻子二遍 3.刮腻子遍数:2遍 4.油漆品种、刷漆遍数:喷米黄色真石漆两遍 |  | m2 | 95.03 | 64.39 |  | 6118.98
539 | 011502008067 | 装饰线条 | 1.名称:浅灰色EPS窗套线 2.线条规格:100mm宽 |  | m | 37.6 | 13.68 |  | 514.37
|  | TS21合计 | [6 empty] | 33081.18
TS22
540 | 011201001086 | 墙面一般抹灰 | 1.墙体类型:外墙 2.底层厚度、砂浆配合比:15mm厚DP M15水泥砂浆底 3.面层厚度、砂浆配合比:10mm厚DP M20水泥砂浆面 4.挂镀锌钢丝网@1*20*20mm |  | m2 | 27.82 | 74.21 |  | 2064.52
541 | 010903002044 | 墙面涂膜防水 | 1.防水膜品种:聚合物水泥基防水涂料 2.涂膜厚度、遍数:2mm厚 |  | m2 | 27.82 | 55.03 |  | 1530.93
542 | 011406001086 | 抹灰面油漆 | 1.基层类型:墙面一般抹灰面 2.腻子种类:刮外墙耐水腻子二遍 3.刮腻子遍数:2遍 4.油漆品种、刷漆遍数:喷米黄色真石漆两遍 |  | m2 | 27.82 | 64.39 |  | 1791.33
|  | TS22合计 | [6 empty] | 5386.78
TS24
543 | 011201001087 | 墙面一般抹灰 | 1.墙体类型:外墙 2.底层厚度、砂浆配合比:15mm厚DP M15水泥砂浆底 3.面层厚度、砂浆配合比:10mm厚DP M20水泥砂浆面 4.挂镀锌钢丝网@1*20*20mm |  | m2 | 46.62 | 74.21 |  | 3459.67
544 | 010903002045 | 墙面涂膜防水 | 1.防水膜品种:聚合物水泥基防水涂料 2.涂膜厚度、遍数:2mm厚 |  | m2 | 46.62 | 55.03 |  | 2565.5
本页小计 | [8 empty] | 18045.3
注：为计取规费等的使用，可在表中增设其中：“定额人工费”。
表—08
分部分项工程和单价措施项目清单与计价表
工程名称：装饰工程 |  |  |  | 标段： |  |  |  | 第 60 页 共 64 页
序号 | 项目编码 | 项目名称 | 项目特征描述 |  | 计量单位 | 工程量 | 金额（元）
[7 empty] | 综合单价 |  | 综合合价 | 其中
暂估价
545 | 011406001087 | 抹灰面油漆 | 1.基层类型:墙面一般抹灰面 2.腻子种类:刮外墙耐水腻子二遍 3.刮腻子遍数:2遍 4.油漆品种、刷漆遍数:喷米黄色真石漆两遍 |  | m2 | 46.62 | 64.39 |  | 3001.86
|  | TS24合计 | [6 empty] | 9027.03
TS25
546 | 粤R1-1-43 | 人工单项拆除 金属龙骨天棚拆除 铝合金 | 1.名称:拆除原有1.2mm厚铁皮瓦及钢结构 |  | m2 | 81.21 | 8.79 |  | 713.84
547 | 010901002139 | 型材屋面 | 1.型材品种、规格:树脂瓦3mm 2.金属檩条材料品种、规格:钢结构 |  | m2 | 81.59 | 58.78 |  | 4795.86
548 | 穗010606014051 | 钢天沟 | 1.构件类型:304不锈钢排水槽 2.规格、厚度:130X100X1.0厚 |  | m2 | 5.89 | 811.7 |  | 4780.91
549 | 粤R1-1-38 | 人工单项拆除 隔断(隔墙)拆除 板材(不分材质) | 1.名称：拆除侧边铁皮瓦 2.外运：9km |  | m2 | 58.47 | 5.8 |  | 339.13
550 | 011606002107 | 拆除原有广告牌 | 1.拆除类型:拆除原有广告牌 |  | m2 | 12.1 | 13.44 |  | 162.62
551 | 011507001095 | 招牌 | 1.名称:招牌 2.基层材料种类:镀锌方管骨架，50×50×2.5厚@800布置 3.面层材料种类:0.6mm厚U型铝扣板，可视面木纹色烤漆；顶面和底面2厚不锈钢铝板，可视面喷木纹漆 |  | m2 | 12.59 | 515.72 |  | 6492.91
552 | 01B001 | 外墙人工清洗 | 1.使用5%浓度草酸清洗原有瓷砖瓷砖墙面 |  | m2 | 9.88 | 5 |  | 49.4
553 | 011605002098 | 立面块料拆除 | 1.名称:外3铲除原有墙面抹灰墙面为25厚 2.外运:9km |  | m2 | 165.58 | 12.01 |  | 1988.62
本页小计 | [8 empty] | 22325.15
注：为计取规费等的使用，可在表中增设其中：“定额人工费”。
表—08
分部分项工程和单价措施项目清单与计价表
工程名称：装饰工程 |  |  |  | 标段： |  |  |  | 第 61 页 共 64 页
序号 | 项目编码 | 项目名称 | 项目特征描述 |  | 计量单位 | 工程量 | 金额（元）
[7 empty] | 综合单价 |  | 综合合价 | 其中
暂估价
554 | 011201001089 | 墙面一般抹灰 | 1.墙体类型:外墙 2.底层厚度、砂浆配合比:15mm厚DP M15水泥砂浆底 3.面层厚度、砂浆配合比:10mm厚DP M20水泥砂浆面 4.挂镀锌钢丝网@1*20*20mm |  | m2 | 236.92 | 74.21 |  | 17581.83
555 | 010903002048 | 墙面涂膜防水 | 1.防水膜品种:聚合物水泥基防水涂料 2.涂膜厚度、遍数:2mm厚 |  | m2 | 236.92 | 55.03 |  | 13037.71
556 | 011406001089 | 抹灰面油漆 | 1.基层类型:墙面一般抹灰面 2.腻子种类:刮外墙耐水腻子二遍 3.刮腻子遍数:2遍 4.油漆品种、刷漆遍数:喷米黄色真石漆两遍 |  | m2 | 236.92 | 64.39 |  | 15255.28
557 | 011502008068 | 装饰线条 | 1.名称:浅灰色EPS窗套线 2.线条规格:100mm宽 |  | m | 82.9 | 13.68 |  | 1134.07
558 | 010402001001 | 砌块墙 | 1.砌块品种、规格、强度等级:蒸压加气混凝土砌块 2.墙体类型:180外墙 3.砂浆强度等级:水泥砂浆M7.5 |  | m3 | 4.77 | 485.79 |  | 2317.22
559 | 010503002001 | 矩形梁 | 1.混凝土强度等级:C30 |  | m3 | 2.15 | 508.24 |  | 1092.72
560 | 010515001003 | 现浇构件钢筋 | 1.钢筋种类、规格:现浇构件带肋钢筋 φ25以内 |  | t | 0.07 | 4967.59 |  | 347.73
561 | 010515001004 | 现浇构件钢筋 | 1.钢筋种类、规格:现浇构件箍筋 圆钢 φ10以内 |  | t | 0.04 | 6165.74 |  | 246.63
562 | 031001006001 | 塑料管 | 1.安装部位:室外 2.介质:雨水 3.材质、规格:De75 4.连接形式:粘接 |  | m | 23.98 | 23.65 |  | 567.13
|  | TS25合计 | [6 empty] | 70903.61
农贸市场
563 | 011606002110 | 拆除原有广告牌 | 1.拆除类型:拆除原有广告牌 |  | m2 | 206.01 | 13.44 |  | 2768.77
本页小计 | [8 empty] | 54349.09
注：为计取规费等的使用，可在表中增设其中：“定额人工费”。
表—08
分部分项工程和单价措施项目清单与计价表
工程名称：装饰工程 |  |  |  | 标段： |  |  |  | 第 62 页 共 64 页
序号 | 项目编码 | 项目名称 | 项目特征描述 |  | 计量单位 | 工程量 | 金额（元）
[7 empty] | 综合单价 |  | 综合合价 | 其中
暂估价
564 | 011507001131 | 招牌 | 1.名称:招牌 2.基层材料种类:镀锌方管骨架，50×50×2.5厚@800布置 3.面层材料种类:0.6mm厚U型铝扣板，可视面木纹色烤漆；顶面和底面2厚不锈钢铝板，可视面喷木纹漆 |  | m2 | 206.01 | 494.12 |  | 101793.66
565 | 011605002100 | 立面块料拆除 | 1.名称:外3铲除原有墙面抹灰墙面为25厚 2.外运:9km |  | m2 | 152.88 | 12.01 |  | 1836.09
566 | 011201001092 | 墙面一般抹灰 | 1.墙体类型:外墙 2.底层厚度、砂浆配合比:15mm厚DP M15水泥砂浆底 3.面层厚度、砂浆配合比:10mm厚DP M20水泥砂浆面 4.挂镀锌钢丝网@1*20*20mm |  | m2 | 152.88 | 74.21 |  | 11345.22
567 | 010903002051 | 墙面涂膜防水 | 1.防水膜品种:聚合物水泥基防水涂料 2.涂膜厚度、遍数:2mm厚 |  | m2 | 152.88 | 55.03 |  | 8412.99
568 | 011406001092 | 抹灰面油漆 | 1.基层类型:墙面一般抹灰面 2.腻子种类:刮外墙耐水腻子二遍 3.刮腻子遍数:2遍 4.油漆品种、刷漆遍数:喷米黄色真石漆两遍 |  | m2 | 152.88 | 64.39 |  | 9843.94
|  | 农贸市场合计 | [6 empty] | 136000.67
消防车棚
569 | 010507007001 | 其他构件 | 1.部位:柱脚 2.混凝土强度等级:C15 |  | m3 | 0.43 | 822 |  | 353.46
570 | 010516001001 | 螺栓 | 1.螺栓种类:M24螺栓 |  | t | 0.153 | 10202.03 |  | 1560.91
571 | 010516002001 | 预埋铁件 | 1.规格:490*490*20底板 |  | t | 0.226 | 9454.63 |  | 2136.75
572 | 011210002001 | 金属隔断 | 1.隔板材料品种、规格、颜色:100mm厚彩钢夹芯板墙面 |  | m2 | 84.55 | 189.73 |  | 16041.67
573 | 010603002003 | 空腹钢柱 | 1.钢材品种、规格:GZ1钢柱 B200*200*5 |  | t | 0.882 | 6792.83 |  | 5991.28
574 | 010606013001 | 零星钢构件 | 1.构件名称:柱顶钢板 |  | t | 0.035 | 7419.37 |  | 259.68
本页小计 | [8 empty] | 159575.65
注：为计取规费等的使用，可在表中增设其中：“定额人工费”。
表—08
分部分项工程和单价措施项目清单与计价表
工程名称：装饰工程 |  |  |  | 标段： |  |  |  | 第 63 页 共 64 页
序号 | 项目编码 | 项目名称 | 项目特征描述 |  | 计量单位 | 工程量 | 金额（元）
[7 empty] | 综合单价 |  | 综合合价 | 其中
暂估价
575 | 010604001001 | 钢梁 | 1.钢材品种、规格:GL1钢梁 B80*80*4、B50*50*2 |  | t | 0.692 | 6828.5 |  | 4725.32
576 | 010606002003 | 钢檩条 | 1.构件类型:钢檩条 |  | t | 1.663 | 6978.48 |  | 11605.21
577 | 010501001001 | 垫层 | 1.混凝土强度等级:C15 |  | m3 | 1.54 | 476.31 |  | 733.52
578 | 010101004001 | 挖基坑土方 | 1.土壤类别:一、二类土 2.挖土深度:2m 内 |  | m3 | 142.67 | 8.27 |  | 1179.88
579 | 010103001001 | 回填方 | 1.回填土 夯实机夯实 槽、坑 |  | m3 | 10.07 | 19.5 |  | 196.37
580 | 010103002001 | 余方弃置 | 1.废弃料品种:余土 2.运距:9km |  | m3 | 132.6 | 33.82 |  | 4484.53
581 | 010501003001 | 独立基础 | 1.混凝土强度等级:C30 |  | m3 | 5.88 | 494.34 |  | 2906.72
582 | 010502001001 | 矩形柱 | 1.混凝土强度等级:C30 |  | m3 | 1.16 | 613.41 |  | 711.56
583 | 010503001001 | 基础梁 | 1.混凝土强度等级:C30 |  | m3 | 2.84 | 492.28 |  | 1398.08
584 | 010515001005 | 现浇构件钢筋 | 1.钢筋种类、规格:HRB400 φ25以内 |  | t | 0.454 | 4967.59 |  | 2255.29
585 | 010515001006 | 现浇构件钢筋（箍筋） | 1.钢筋种类、规格:HRB400 φ10以内 |  | t | 0.116 | 6381.79 |  | 740.29
586 | 010515001007 | 现浇构件钢筋（箍筋） | 1.钢筋种类、规格:HPB300 φ10以内 |  | t | 0.116 | 6165.74 |  | 715.23
587 | 010516003001 | 机械连接 | 1.电渣压力焊接 φ18以内 |  | 个 | 60 | 7.9 |  | 474
|  | 消防车棚合计 | [6 empty] | 58469.75
|  | 分部分项合计 | [6 empty] | 5639864.07
措施项目
588 | 粤011701008001 | 综合钢脚手架 | 1.搭设高度:12.5m以内 |  | m2 | 13336.41 | 27.96 |  | 372886.02
589 | 粤011701008002 | 综合钢脚手架 | 1.搭设高度:4.5m以内 |  | m2 | 363.3 | 17.83 |  | 6477.64
590 | 粤011701008003 | 综合钢脚手架 | 1.搭设高度:20.5m以内 |  | m2 | 1224.1 | 33.68 |  | 41227.69
591 | 粤011701009001 | 单排钢脚手架 | 1.搭设高度:10m以内 |  | m2 | 219.9 | 8.66 |  | 1904.33
592 | 011702001001 | 基础 | 1.基础类型:独立基础 |  | m2 | 16.8 | 54.4 |  | 913.92
593 | 011702001002 | 基础 | 1.基础类型:基础垫层模板 |  | m2 | 3.84 | 8.3 |  | 31.87
594 | 011702002001 | 矩形柱 | 1.矩形柱模板 |  | m2 | 10.65 | 63.9 |  | 680.54
595 | 011702006001 | 矩形梁 | 1.支撑高度:3.6m |  | m2 | 32.22 | 67.9 |  | 2187.74
596 | 011702005001 | 基础梁 | 1.基础梁模板 |  | m2 | 22.68 | 62.33 |  | 1413.64
本页小计 | [8 empty] | 459849.39
注：为计取规费等的使用，可在表中增设其中：“定额人工费”。
表—08
分部分项工程和单价措施项目清单与计价表
工程名称：装饰工程 |  |  |  | 标段： |  |  |  | 第 64 页 共 64 页
序号 | 项目编码 | 项目名称 | 项目特征描述 |  | 计量单位 | 工程量 | 金额（元）
[7 empty] | 综合单价 |  | 综合合价 | 其中
暂估价
597 | 粤011703002001 | 单独装饰装修工程垂直运输 | 1.运输条件或方式:人工垂直运输 |  | 项 | 1 | 26012.55 |  | 26012.55
598 | 粤011703002002 | 单独装饰装修工程垂直运输 | 1.装饰内容:屋面拆除铁皮瓦及钢结构 2.运输条件或方式:人工垂直运输 |  | 项 | 1 | 60257.66 |  | 60257.66
|  | 单价措施合计 | [6 empty] | 513993.6
本页小计 | [8 empty] | 86270.21
合 计 | [8 empty] | 6153857.67
注：为计取规费等的使用，可在表中增设其中：“定额人工费”。
表—08

## 表-11 总价措施项目清单与计价表
总价措施项目清单与计价表
工程名称：装饰工程 | [5 empty] | 标段： |  | 第 1 页 共 1 页
序号 | 项目编码 | 项目名称 | 计算基础 | 费率 (%) | 金额 (元) |  | 调整 费率(%) |  | 调整后 金额(元) | 备注
1 | LSSGCSF00001 | 绿色施工安全防护措施费 | 分部分项人工费+分部分项机具费 | 13 | 146429.62 |  |  |  |  | 以分部分项的人工费与施工机具费之和为计算基础，费率13%
2 | WMGDZJF00001 | 文明工地增加费 | 分部分项人工费+分部分项机具费 | 0 | [5 empty] | 以分部分项的人工费与施工机具费之和为计算基础，市级文明工地为0.6%；省级文明工地为1.2%
3 | 011707002001 | 夜间施工增加费 |  | 20 | [5 empty] | 以夜间施工项目人工费的20%计算
4 | GGCSF0000001 | 赶工措施费 | 分部分项人工费+分部分项机具费 | 0 | [5 empty] | 赶工措施费=（1-δ）*分部分项的（人工费+施工机具费）*0.3 （0.8≤δ＜1 式中：δ=合同工期/定额工期）
5 | QTFY00000001 | 其他费用 | [7 empty] | 按经批准的专项施工组织方案计算
合 计 |  |  |  |  | 146429.62
编制人（造价人员）： | [5 empty] | 复核人（造价工程师）：
表-11

## 表-12 其他项目清单与计价汇总表
其他项目清单与计价汇总表
工程名称：装饰工程 |  |  | 标段： |  | 第 1 页 共 1 页
序号 | 项目名称 | 金额（元） |  | 结算金额（元） |  | 备注
1 | 暂列金额 |  |  |  |  | 明细详见表-12-1
2 | 暂估价
2.1 | 材料暂估价 | — |  |  |  | 明细详见表-12-2
2.2 | 专业工程暂估价 |  |  |  |  | 明细详见表-12-3
3 | 计日工 |  |  |  |  | 明细详见表-12-4
4 | 总承包服务费 |  |  |  |  | 明细详见表-12-5
5 | 预算包干费
6 | 工程优质费
7 | 概算幅度差
8 | 现场签证费用
9 | 索赔费用
10 | 其他费用
| 合 计 | 0.00 |  |  |  | —
注：材料（工程设备）暂估单价进入清单项目综合单价，此处不汇总。
表—12

## 表-12-1 暂列金额表
暂列金额明细表
工程名称：装饰工程 |  |  | 标段： |  | 第 1 页 共 1 页
序号 | 名称 | 计量单位 |  | 暂定金额（元） |  | 备注
1
合 计 |  |  |  | 0 |  | —
注：此表由招标人填写，如不能详列，也可只列暂列金额总额，投标人应将上述暂列金额计入投标总价中。
表—12—1

## 表-12-2 材料(工程设备)暂估价及调整表
材料（工程设备）暂估单价及调整表
工程名称：装饰工程 | [6 empty] | 标段： |  |  | 第 1 页 共 1 页
序号 | 材料(工程设备) 名称、规格、型号 | 计量单位 | 数量 |  | 暂估（元） |  |  | 确认(元) |  |  | 差额±(元) |  | 备注
|  |  | 暂估 | 确认 | 单价 | 合价 |  | 单价 | 合价 |  | 单价 | 合价
合 计
注：1.此表由招标人填写“暂估单价”，并在备注栏说明暂估价的材料、工程设备拟用在那些清单项目上，投标人应将上述材料、工程设备暂估单价计入工程量清单综合单价报价中
表—12—2

## 表-12-3 专业工程暂估价及结算价表
专业工程暂估价及结算价表
工程名称：装饰工程 |  |  |  | 标段： |  | 第 1 页 共 1 页
序号 | 工程名称 | 工程内容 | 暂估金额 （元） |  | 结算金额 (元) |  | 差额 ±(元) | 备注
1
合 计 |  |  | 0.00 |  |  |  |  | —
注：此表“暂估金额”由招标人填写，投标人应将“暂估金额”计入投标总价中。结算时按合同约定结算金额填写。
表—12—3

## 表-12-4 计日工表
计日工表
工程名称：装饰工程 |  |  |  |  | 标段： |  | 第 1 页 共 1 页
编号 | 项目名称 | 单位 | 暂定数量 | 实际数量 |  | 综合单价 (元) |  | 合价（元）
[8 empty] | 暂定 | 实际
1 | 人工
1.1
人工小计
2 | 材料
2.1
材料小计
3 | 施工机具
3.1
施工机具小计
4.企业管理费和利润
总 计
注：此表项目名称、暂定数量由招标人填写，编制招标控制价时，单价由招标人按有关计价规定确定；投标时，单价由投标人自主报价，按暂定数量计算合价计入投标总价中。结算时，按发承包双方确认的实际数量计算合价。
表—12—4

## 表-12-5 总承包服务费计价表
总承包服务费计价表
工程名称：装饰工程 |  |  |  | 标段： |  | 第 1 页 共 1 页
序号 | 项目名称 | 项目价值（元） | 服务内容 |  | 计算基础 |  | 费率(%) | 金额
1
合 计 | [7 empty] | 0.00
注：此表项目名称、服务内容由招标人填写，编制招标控制价时，费率及金额由招标人按有关计价规定确定；投标时，费率及金额由投标人自主报价，计入投标总价中。
表—12—5

## 表-13 规费、税金项目清单与计价表
规费、税金项目清单与计价表
工程名称：装饰工程 |  |  | 标段： |  |  | 第 1 页 共 1 页
序号 | 项目名称 | 计算基础 |  | 计算基数 | 计算费率 (%) |  | 金额(元)
1 | 增值税销项税额 | 分部分项合计+措施合计+其他项目 |  | 6300287.29 | 9 |  | 567025.86
合 计 | [6 empty] | 567025.86
编制人（造价人员）： |  |  | 复核人（造价工程师）：
表—13

## 表-20 发包人提供材料和工程设备一览表
发包人提供材料和工程设备一览表
工程名称：装饰工程 |  |  |  |  | 标段： |  | 第 1 页 共 1 页
序号 | 材料(工程设备) 名称、规格、型号 | 单位 | 数量 | 单价(元) |  | 交货方式 |  | 送达地点 | 备注
注：此表由招标人填写，供投标人在投标报价、确定总承包服务费时参考
表-20

## 表-21 承包人提供主要材料和工程设备一览表
承包人提供主要材料和工程设备一览表
(适用于造价信息差额调整法)
工程名称：装饰工程 | [5 empty] | 标段： |  | 第 1 页 共 1 页
序号 | 名称、规格、型号 | 单位 | 数量 | 风险系数 (%) | 基准单价 （元） |  | 投标单价 |  | 发承包人 确认单价 (元) | 备注
注：1.此表由招标人填写除“投标单价”栏的内容，投标人在投标时自主确定投标单价。 2.基准单价应优先采用工程造价管理机构发布的单价，未发布的，通过市场调查确定其基准单价。
表-21

## 表-22 承包人提供主要材料和工程设备一览表
承包人提供主要材料和工程设备一览表
(适用于价格指数差额调整法)
工程名称：装饰工程 |  |  |  | 标段： |  | 第 1 页 共 1 页
序号 | 名称、规格、型号 | 变值权重B | 基本价格指数F0 |  | 现行价格指数Ft |  | 备注
| 定值权重A |  | — |  | —
合计 |  | 1 | — |  | —
注：1.此表“材料和工程设备名称”、“规格型号”、“基本价格指数”栏由招标人填写，基本价格指数应首先采用工程造价管理机构发布的价格指数，没有时，可采用发布的价格代替。 2.此表“变值权重”栏由投标人根据该项材料和工程设备价值在投标报价中所占的比例填写。 3.“现行价格指数”按约定的付款证书相关周期最后一天的前42天的各项材料和工程设备的价格指数填写，该指数应首先采用工程造价管理机构发布的价格指数，没有时，可采用发布的价格代替。
表-22