## 工作表
综合单价分析表
工程名称：装饰工程 | [7 empty] | 标段： |  | 第 1 页 共 633 页
项目编码 |  | 010602001001 |  | 项目名称 | 钢屋架 |  |  |  | 计量单位 |  | t | 工程量 | 52.958
清单综合单价组成明细
定额编号 | 定额项目名称 | 定额 单位 | 数量 | 单价 |  |  |  |  | 合价
|  |  |  | 人工费 | 材料费 | 机具费 | 管理费 和利润 |  | 人工费 |  | 材料费 | 机具费 | 管理费 和利润
A1-7-51 | 钢屋架、托架 每根构件质量(t) ≤1.5 | t | 1 | 443.09 | 5760.78 | 438.73 | 431.56 |  | 443.09 |  | 5760.78 | 438.73 | 431.56
人工单价 |  | 小计 | [6 empty] | 443.09 |  | 5760.78 | 438.73 | 431.56
|  | 未计价材料费 | [6 empty] | 5276.83
清单项目综合单价 | [8 empty] | 7074.16
材 料 费 明 细 | 主要材料名称、规格、型号 |  |  |  |  | 单位 | 数量 |  | 单价（元） |  | 合价（元） | 暂估单价 （元） | 暂估合价 （元）
| 钢屋架 |  |  |  |  | t | 1 |  | 5276.83 |  | 5276.83
| 其他材料费 | [7 empty] | - |  | 483.94 | -
| 材料费小计 | [7 empty] | - |  | 5760.77 | -
注：1.如不使用省级或行业建设主管部门发布的计价依据，可不填定额编码、名称等； 2.招标文件提供了暂估单价的材料，按暂估的单价填入表内“暂估单价”栏及“暂估合价”栏。
表-09
综合单价分析表
工程名称：装饰工程 | [7 empty] | 标段： |  | 第 2 页 共 633 页
项目编码 |  | 010606002002 |  | 项目名称 | 钢檩条 |  |  |  | 计量单位 |  | t | 工程量 | 44.964
清单综合单价组成明细
定额编号 | 定额项目名称 | 定额 单位 | 数量 | 单价 |  |  |  |  | 合价
|  |  |  | 人工费 | 材料费 | 机具费 | 管理费 和利润 |  | 人工费 |  | 材料费 | 机具费 | 管理费 和利润
A1-7-65 | 钢檩条 | t | 1 | 684.01 | 5591.67 | 247.11 | 455.69 |  | 684.01 |  | 5591.67 | 247.11 | 455.69
人工单价 |  | 小计 | [6 empty] | 684.01 |  | 5591.67 | 247.11 | 455.69
|  | 未计价材料费 | [6 empty] | 5276.83
清单项目综合单价 | [8 empty] | 6978.48
材 料 费 明 细 | 主要材料名称、规格、型号 |  |  |  |  | 单位 | 数量 |  | 单价（元） |  | 合价（元） | 暂估单价 （元） | 暂估合价 （元）
| 钢檩条 Q235 |  |  |  |  | t | 1 |  | 5276.83 |  | 5276.83
| 其他材料费 | [7 empty] | - |  | 314.86 | -
| 材料费小计 | [7 empty] | - |  | 5591.69 | -
注：1.如不使用省级或行业建设主管部门发布的计价依据，可不填定额编码、名称等； 2.招标文件提供了暂估单价的材料，按暂估的单价填入表内“暂估单价”栏及“暂估合价”栏。
表-09
综合单价分析表
工程名称：装饰工程 | [7 empty] | 标段： |  | 第 3 页 共 633 页
项目编码 |  | 010603002002 |  | 项目名称 | 空腹钢柱 |  |  |  | 计量单位 |  | t | 工程量 | 19.984
清单综合单价组成明细
定额编号 | 定额项目名称 | 定额 单位 | 数量 | 单价 |  |  |  |  | 合价
|  |  |  | 人工费 | 材料费 | 机具费 | 管理费 和利润 |  | 人工费 |  | 材料费 | 机具费 | 管理费 和利润
A1-7-16 | 住宅钢结构 钢柱安装 每根构件质量(t) ≤3 | t | 1 | 535.5 | 5684.9 | 96.93 | 309.52 |  | 535.5 |  | 5684.9 | 96.93 | 309.52
人工单价 |  | 小计 | [6 empty] | 535.5 |  | 5684.9 | 96.93 | 309.52
|  | 未计价材料费 | [6 empty] | 5276.83
清单项目综合单价 | [8 empty] | 6626.85
材 料 费 明 细 | 主要材料名称、规格、型号 |  |  |  |  | 单位 | 数量 |  | 单价（元） |  | 合价（元） | 暂估单价 （元） | 暂估合价 （元）
| 钢柱 |  |  |  |  | t | 1 |  | 5276.83 |  | 5276.83
| 其他材料费 | [7 empty] | - |  | 408.08 | -
| 材料费小计 | [7 empty] | - |  | 5684.91 | -
注：1.如不使用省级或行业建设主管部门发布的计价依据，可不填定额编码、名称等； 2.招标文件提供了暂估单价的材料，按暂估的单价填入表内“暂估单价”栏及“暂估合价”栏。
表-09
综合单价分析表
工程名称：装饰工程 | [7 empty] | 标段： |  | 第 4 页 共 633 页
项目编码 |  | 011405001001 |  | 项目名称 | 金属面油漆 |  |  |  | 计量单位 |  | m2 | 工程量 | 535.79
清单综合单价组成明细
定额编号 | 定额项目名称 | 定额 单位 | 数量 | 单价 |  |  |  |  | 合价
|  |  |  | 人工费 | 材料费 | 机具费 | 管理费 和利润 |  | 人工费 |  | 材料费 | 机具费 | 管理费 和利润
A1-15-116 换 | 金属面 氟碳漆一遍 实际面漆遍数(遍):2 | 100m2 | 0.01 | 3337.22 | 5139.54 |  | 1170.36 |  | 33.37 |  | 51.4 |  | 11.7
A1-15-124 换 | 防锈漆 一遍 实际防锈漆遍数(遍):2 | 100m2 | 0.01 | 467.77 | 246.47 |  | 164.04 |  | 4.68 |  | 2.46 |  | 1.64
人工单价 |  | 小计 | [6 empty] | 38.05 |  | 53.86 |  | 13.34
未计价材料费
清单项目综合单价 | [8 empty] | 105.25
材 料 费 明 细 | 主要材料名称、规格、型号 |  |  |  |  | 单位 | 数量 |  | 单价（元） |  | 合价（元） | 暂估单价 （元） | 暂估合价 （元）
| 其他材料费 | [7 empty] | - |  | 53.86 | -
| 材料费小计 | [7 empty] | - |  | 53.86 | -
注：1.如不使用省级或行业建设主管部门发布的计价依据，可不填定额编码、名称等； 2.招标文件提供了暂估单价的材料，按暂估的单价填入表内“暂估单价”栏及“暂估合价”栏。
表-09
综合单价分析表
工程名称：装饰工程 | [7 empty] | 标段： |  | 第 5 页 共 633 页
项目编码 |  | 粤R1-9-15 |  | 项目名称 | 人工装自卸汽车运其他拆除料 运距9km |  |  |  | 计量单位 |  | m3 | 工程量 | 552.74
清单综合单价组成明细
定额编号 | 定额项目名称 | 定额 单位 | 数量 | 单价 |  |  |  |  | 合价
|  |  |  | 人工费 | 材料费 | 机具费 | 管理费 和利润 |  | 人工费 |  | 材料费 | 机具费 | 管理费 和利润
A1-19-69 换 | 拆除废料外运 人工装自卸汽车运 3km内 实际运距(km):9 | 10m3 | 0.1 | 148.26 |  | 578.86 | 247.73 |  | 14.83 |  |  | 57.89 | 24.77
人工单价 |  | 小计 | [6 empty] | 14.83 |  |  | 57.89 | 24.77
未计价材料费
清单项目综合单价 | [8 empty] | 97.49
材 料 费 明 细 | 主要材料名称、规格、型号 |  |  |  |  | 单位 | 数量 |  | 单价（元） |  | 合价（元） | 暂估单价 （元） | 暂估合价 （元）
注：1.如不使用省级或行业建设主管部门发布的计价依据，可不填定额编码、名称等； 2.招标文件提供了暂估单价的材料，按暂估的单价填入表内“暂估单价”栏及“暂估合价”栏。
表-09
综合单价分析表
工程名称：装饰工程 | [7 empty] | 标段： |  | 第 6 页 共 633 页
项目编码 |  | 粤R2-1-296 |  | 项目名称 | 圆型吸顶灯 |  |  |  | 计量单位 |  | 套 | 工程量 | 58
清单综合单价组成明细
定额编号 | 定额项目名称 | 定额 单位 | 数量 | 单价 |  |  |  |  | 合价
|  |  |  | 人工费 | 材料费 | 机具费 | 管理费 和利润 |  | 人工费 |  | 材料费 | 机具费 | 管理费 和利润
借R2-1-296 | 圆型吸顶灯 | 10套 | 0.1 | 54.98 | 0.32 |  | 20.34 |  | 5.5 |  | 0.03 |  | 2.03
人工单价 |  | 小计 | [6 empty] | 5.5 |  | 0.03 |  | 2.03
综合工日94元/工日 |  | 未计价材料费
清单项目综合单价 | [8 empty] | 7.56
材 料 费 明 细 | 主要材料名称、规格、型号 |  |  |  |  | 单位 | 数量 |  | 单价（元） |  | 合价（元） | 暂估单价 （元） | 暂估合价 （元）
| 其他材料费 | [7 empty] | - |  | 0.03 | -
| 材料费小计 | [7 empty] | - |  | 0.03 | -
注：1.如不使用省级或行业建设主管部门发布的计价依据，可不填定额编码、名称等； 2.招标文件提供了暂估单价的材料，按暂估的单价填入表内“暂估单价”栏及“暂估合价”栏。
表-09
综合单价分析表
工程名称：装饰工程 | [7 empty] | 标段： |  | 第 7 页 共 633 页
项目编码 |  | 011508004001 |  | 项目名称 | 金属字 |  |  |  | 计量单位 |  | 个 | 工程量 | 1820
清单综合单价组成明细
定额编号 | 定额项目名称 | 定额 单位 | 数量 | 单价 |  |  |  |  | 合价
|  |  |  | 人工费 | 材料费 | 机具费 | 管理费 和利润 |  | 人工费 |  | 材料费 | 机具费 | 管理费 和利润
A1-16-301 | 金属美术字安装 0.5m2以内 其他面 | 10个 | 0.1 | 321.51 | 2069.95 |  | 109.54 |  | 32.15 |  | 207 |  | 10.95
人工单价 |  | 小计 | [6 empty] | 32.15 |  | 207 |  | 10.95
|  | 未计价材料费 | [6 empty] | 199.75
清单项目综合单价 | [8 empty] | 250.1
材 料 费 明 细 | 主要材料名称、规格、型号 |  |  |  |  | 单位 | 数量 |  | 单价（元） |  | 合价（元） | 暂估单价 （元） | 暂估合价 （元）
| 2厚不锈钢烤漆字 60cmx80cm |  |  |  |  | 个 | 1 |  | 199.75 |  | 199.75
| 其他材料费 | [7 empty] | - |  | 7.25 | -
| 材料费小计 | [7 empty] | - |  | 207 | -
注：1.如不使用省级或行业建设主管部门发布的计价依据，可不填定额编码、名称等； 2.招标文件提供了暂估单价的材料，按暂估的单价填入表内“暂估单价”栏及“暂估合价”栏。
表-09
综合单价分析表
工程名称：装饰工程 | [7 empty] | 标段： |  | 第 8 页 共 633 页
项目编码 |  | 011501001001 |  | 项目名称 | 遮阳雨棚 |  |  |  | 计量单位 |  | m | 工程量 | 1187.32
清单综合单价组成明细
定额编号 | 定额项目名称 | 定额 单位 | 数量 | 单价 |  |  |  |  | 合价
|  |  |  | 人工费 | 材料费 | 机具费 | 管理费 和利润 |  | 人工费 |  | 材料费 | 机具费 | 管理费 和利润
补充主材004 | 伸缩遮阳雨棚 | m | 1 |  | 193.8 | [5 empty] | 193.8
人工单价 |  | 小计 | [8 empty] | 193.8
|  | 未计价材料费 | [6 empty] | 193.8
清单项目综合单价 | [8 empty] | 193.8
材 料 费 明 细 | 主要材料名称、规格、型号 |  |  |  |  | 单位 | 数量 |  | 单价（元） |  | 合价（元） | 暂估单价 （元） | 暂估合价 （元）
| 伸缩遮阳雨棚 伸出尺寸1.7米，端部下垂(波浪边)0.3米；含支架 |  |  |  |  | m | 1 |  | 193.8 |  | 193.8
| 材料费小计 | [7 empty] | - |  | 193.8 | -
注：1.如不使用省级或行业建设主管部门发布的计价依据，可不填定额编码、名称等； 2.招标文件提供了暂估单价的材料，按暂估的单价填入表内“暂估单价”栏及“暂估合价”栏。
表-09
综合单价分析表
工程名称：装饰工程 | [7 empty] | 标段： |  | 第 9 页 共 633 页
项目编码 |  | 011610002147 |  | 项目名称 | 金属门窗拆除 |  |  |  | 计量单位 |  | m2 | 工程量 | 68.02
清单综合单价组成明细
定额编号 | 定额项目名称 | 定额 单位 | 数量 | 单价 |  |  |  |  | 合价
|  |  |  | 人工费 | 材料费 | 机具费 | 管理费 和利润 |  | 人工费 |  | 材料费 | 机具费 | 管理费 和利润
A1-19-63 | 防盗网拆除 | 10m2 | 0.1 | 193.5 |  |  | 65.93 |  | 19.35 |  |  |  | 6.59
人工单价 |  | 小计 | [6 empty] | 19.35 |  |  |  | 6.59
未计价材料费
清单项目综合单价 | [8 empty] | 25.94
材 料 费 明 细 | 主要材料名称、规格、型号 |  |  |  |  | 单位 | 数量 |  | 单价（元） |  | 合价（元） | 暂估单价 （元） | 暂估合价 （元）
注：1.如不使用省级或行业建设主管部门发布的计价依据，可不填定额编码、名称等； 2.招标文件提供了暂估单价的材料，按暂估的单价填入表内“暂估单价”栏及“暂估合价”栏。
表-09
综合单价分析表
工程名称：装饰工程 | [7 empty] | 标段： |  | 第 10 页 共 633 页
项目编码 |  | 010807001132 |  | 项目名称 | 金属(塑钢、断桥)窗 |  |  |  | 计量单位 |  | m2 | 工程量 | 68.02
清单综合单价组成明细
定额编号 | 定额项目名称 | 定额 单位 | 数量 | 单价 |  |  |  |  | 合价
|  |  |  | 人工费 | 材料费 | 机具费 | 管理费 和利润 |  | 人工费 |  | 材料费 | 机具费 | 管理费 和利润
补充主材001 | 仿木色氟碳漆铝方通格栅 | m2 | 1 |  | 348 | [5 empty] | 348
人工单价 |  | 小计 | [8 empty] | 348
|  | 未计价材料费 | [6 empty] | 348
清单项目综合单价 | [8 empty] | 348
材 料 费 明 细 | 主要材料名称、规格、型号 |  |  |  |  | 单位 | 数量 |  | 单价（元） |  | 合价（元） | 暂估单价 （元） | 暂估合价 （元）
| 仿木色氟碳漆铝方通格栅 20x20x1厚 |  |  |  |  | m2 | 1 |  | 348 |  | 348
| 材料费小计 | [7 empty] | - |  | 348 | -
注：1.如不使用省级或行业建设主管部门发布的计价依据，可不填定额编码、名称等； 2.招标文件提供了暂估单价的材料，按暂估的单价填入表内“暂估单价”栏及“暂估合价”栏。
表-09
综合单价分析表
工程名称：装饰工程 | [7 empty] | 标段： |  | 第 11 页 共 633 页
项目编码 |  | 011606002050 |  | 项目名称 | 拆除原有广告牌 |  |  |  | 计量单位 |  | m2 | 工程量 | 9.46
清单综合单价组成明细
定额编号 | 定额项目名称 | 定额 单位 | 数量 | 单价 |  |  |  |  | 合价
|  |  |  | 人工费 | 材料费 | 机具费 | 管理费 和利润 |  | 人工费 |  | 材料费 | 机具费 | 管理费 和利润
A1-19-34 | 墙柱面拆除 金属龙骨 | 100m2 | 0.01 | 1002.33 |  |  | 341.5 |  | 10.02 |  |  |  | 3.42
人工单价 |  | 小计 | [6 empty] | 10.02 |  |  |  | 3.42
未计价材料费
清单项目综合单价 | [8 empty] | 13.44
材 料 费 明 细 | 主要材料名称、规格、型号 |  |  |  |  | 单位 | 数量 |  | 单价（元） |  | 合价（元） | 暂估单价 （元） | 暂估合价 （元）
注：1.如不使用省级或行业建设主管部门发布的计价依据，可不填定额编码、名称等； 2.招标文件提供了暂估单价的材料，按暂估的单价填入表内“暂估单价”栏及“暂估合价”栏。
表-09
综合单价分析表
工程名称：装饰工程 | [7 empty] | 标段： |  | 第 12 页 共 633 页
项目编码 |  | 011507001097 |  | 项目名称 | 招牌 |  |  |  | 计量单位 |  | m2 | 工程量 | 49.5
清单综合单价组成明细
定额编号 | 定额项目名称 | 定额 单位 | 数量 | 单价 |  |  |  |  | 合价
|  |  |  | 人工费 | 材料费 | 机具费 | 管理费 和利润 |  | 人工费 |  | 材料费 | 机具费 | 管理费 和利润
A1-16-235 | 平面广告牌基层 钢结构 一般 | 10m2 | 0.1 | 571.65 | 736.89 | 98.29 | 228.25 |  | 57.17 |  | 73.69 | 9.83 | 22.83
A1-16-243 | 灯箱、广告牌面层 不锈钢 | 10m2 | 0.08 | 204.5 | 1648.93 |  | 69.67 |  | 16.36 |  | 131.91 |  | 5.57
A1-14-207 | 铝合金格栅天栅 | 100m2 | 0.0067 | 1077.3 | 12336.32 |  | 377.81 |  | 7.18 |  | 82.24 |  | 2.52
A1-16-246 | 灯箱、广告牌面层 铝塑板 | 10m2 | 0.1 | 134.6 | 667.72 |  | 45.86 |  | 13.46 |  | 66.77 |  | 4.59
借C4-12-1 R*0.9 | 圆球吸顶灯安装 灯罩直径(mm以内) 250 其他LED灯具安装（除嵌入式LED射灯和筒灯外） 人工*0.9 | 10套 | 0.0283 | 176.97 | 242.88 |  | 86.25 |  | 5.01 |  | 6.87 |  | 2.44
人工单价 |  | 小计 | [6 empty] | 99.18 |  | 361.48 | 9.83 | 37.95
|  | 未计价材料费 | [6 empty] | 6.28
清单项目综合单价 | [8 empty] | 508.43
材 料 费 明 细 | 主要材料名称、规格、型号 |  |  |  |  | 单位 | 数量 |  | 单价（元） |  | 合价（元） | 暂估单价 （元） | 暂估合价 （元）
注：1.如不使用省级或行业建设主管部门发布的计价依据，可不填定额编码、名称等； 2.招标文件提供了暂估单价的材料，按暂估的单价填入表内“暂估单价”栏及“暂估合价”栏。
表-09
综合单价分析表
工程名称：装饰工程 | [7 empty] | 标段： |  | 第 13 页 共 633 页
| φ150LED吸顶灯 40W |  |  |  |  | 套 | 0.2857 |  | 22 |  | 6.29
| 其他材料费 | [7 empty] | - |  | 355.18 | -
| 材料费小计 | [7 empty] | - |  | 361.47 | -
注：1.如不使用省级或行业建设主管部门发布的计价依据，可不填定额编码、名称等； 2.招标文件提供了暂估单价的材料，按暂估的单价填入表内“暂估单价”栏及“暂估合价”栏。
表-09
综合单价分析表
工程名称：装饰工程 | [7 empty] | 标段： |  | 第 14 页 共 633 页
项目编码 |  | 011507003006 |  | 项目名称 | 空调罩 |  |  |  | 计量单位 |  | 个 | 工程量 | 8
清单综合单价组成明细
定额编号 | 定额项目名称 | 定额 单位 | 数量 | 单价 |  |  |  |  | 合价
|  |  |  | 人工费 | 材料费 | 机具费 | 管理费 和利润 |  | 人工费 |  | 材料费 | 机具费 | 管理费 和利润
A1-7-28 | 住宅零星钢构件 | t | 0.034 | 906.68 | 5627.31 | 121.13 | 503.01 |  | 30.83 |  | 191.33 | 4.12 | 17.1
A1-16-243 | 灯箱、广告牌面层 不锈钢 | 10m2 | 0.106 | 204.5 | 3481.56 |  | 69.67 |  | 21.68 |  | 369.05 |  | 7.39
A1-15-117 换 | 金属面 喷氟碳面漆一遍 实际面漆遍数(遍):2 | 100m2 | 0.0153 | 375.89 | 6444 | 163.96 | 189.33 |  | 5.75 |  | 98.59 | 2.51 | 2.9
人工单价 |  | 小计 | [6 empty] | 58.26 |  | 658.97 | 6.63 | 27.39
|  | 未计价材料费 | [6 empty] | 179.41
清单项目综合单价 | [8 empty] | 751.23
材 料 费 明 细 | 主要材料名称、规格、型号 |  |  |  |  | 单位 | 数量 |  | 单价（元） |  | 合价（元） | 暂估单价 （元） | 暂估合价 （元）
| 镀锌钢管 |  |  |  |  | t | 0.034 |  | 5276.83 |  | 179.41
| 其他材料费 | [7 empty] | - |  | 479.59 | -
| 材料费小计 | [7 empty] | - |  | 659 | -
注：1.如不使用省级或行业建设主管部门发布的计价依据，可不填定额编码、名称等； 2.招标文件提供了暂估单价的材料，按暂估的单价填入表内“暂估单价”栏及“暂估合价”栏。
表-09
综合单价分析表
工程名称：装饰工程 | [7 empty] | 标段： |  | 第 15 页 共 633 页
项目编码 |  | 01B001 |  | 项目名称 | 外墙人工清洗 |  |  |  | 计量单位 |  | m2 | 工程量 | 236.46
清单综合单价组成明细
定额编号 | 定额项目名称 | 定额 单位 | 数量 | 单价 |  |  |  |  | 合价
|  |  |  | 人工费 | 材料费 | 机具费 | 管理费 和利润 |  | 人工费 |  | 材料费 | 机具费 | 管理费 和利润
补充主材002 | 外墙人工清洗 | m2 | 1 |  | 5 | [5 empty] | 5
人工单价 |  | 小计 | [8 empty] | 5
|  | 未计价材料费 | [6 empty] | 5
清单项目综合单价 | [8 empty] | 5
材 料 费 明 细 | 主要材料名称、规格、型号 |  |  |  |  | 单位 | 数量 |  | 单价（元） |  | 合价（元） | 暂估单价 （元） | 暂估合价 （元）
| 外墙人工清洗 |  |  |  |  | m2 | 1 |  | 5 |  | 5
| 材料费小计 | [7 empty] | - |  | 5 | -
注：1.如不使用省级或行业建设主管部门发布的计价依据，可不填定额编码、名称等； 2.招标文件提供了暂估单价的材料，按暂估的单价填入表内“暂估单价”栏及“暂估合价”栏。
表-09
综合单价分析表
工程名称：装饰工程 | [7 empty] | 标段： |  | 第 16 页 共 633 页
项目编码 |  | 011502008006 |  | 项目名称 | 装饰线条 |  |  |  | 计量单位 |  | m | 工程量 | 129.5
清单综合单价组成明细
定额编号 | 定额项目名称 | 定额 单位 | 数量 | 单价 |  |  |  |  | 合价
|  |  |  | 人工费 | 材料费 | 机具费 | 管理费 和利润 |  | 人工费 |  | 材料费 | 机具费 | 管理费 和利润
A1-16-79 | GRC装饰线条 | 100m | 0.01 | 220.56 | 1071.9 |  | 75.14 |  | 2.21 |  | 10.72 |  | 0.75
人工单价 |  | 小计 | [6 empty] | 2.21 |  | 10.72 |  | 0.75
未计价材料费
清单项目综合单价 | [8 empty] | 13.68
材 料 费 明 细 | 主要材料名称、规格、型号 |  |  |  |  | 单位 | 数量 |  | 单价（元） |  | 合价（元） | 暂估单价 （元） | 暂估合价 （元）
| 其他材料费 | [7 empty] | - |  | 10.66 | -
| 材料费小计 | [7 empty] | - |  | 10.66 | -
注：1.如不使用省级或行业建设主管部门发布的计价依据，可不填定额编码、名称等； 2.招标文件提供了暂估单价的材料，按暂估的单价填入表内“暂估单价”栏及“暂估合价”栏。
表-09
综合单价分析表
工程名称：装饰工程 | [7 empty] | 标段： |  | 第 17 页 共 633 页
项目编码 |  | 011610002148 |  | 项目名称 | 金属门窗拆除 |  |  |  | 计量单位 |  | m2 | 工程量 | 16.93
清单综合单价组成明细
定额编号 | 定额项目名称 | 定额 单位 | 数量 | 单价 |  |  |  |  | 合价
|  |  |  | 人工费 | 材料费 | 机具费 | 管理费 和利润 |  | 人工费 |  | 材料费 | 机具费 | 管理费 和利润
A1-19-63 | 防盗网拆除 | 10m2 | 0.1 | 193.5 |  |  | 65.93 |  | 19.35 |  |  |  | 6.59
人工单价 |  | 小计 | [6 empty] | 19.35 |  |  |  | 6.59
未计价材料费
清单项目综合单价 | [8 empty] | 25.94
材 料 费 明 细 | 主要材料名称、规格、型号 |  |  |  |  | 单位 | 数量 |  | 单价（元） |  | 合价（元） | 暂估单价 （元） | 暂估合价 （元）
注：1.如不使用省级或行业建设主管部门发布的计价依据，可不填定额编码、名称等； 2.招标文件提供了暂估单价的材料，按暂估的单价填入表内“暂估单价”栏及“暂估合价”栏。
表-09
综合单价分析表
工程名称：装饰工程 | [7 empty] | 标段： |  | 第 18 页 共 633 页
项目编码 |  | 010807001133 |  | 项目名称 | 金属(塑钢、断桥)窗 |  |  |  | 计量单位 |  | m2 | 工程量 | 16.93
清单综合单价组成明细
定额编号 | 定额项目名称 | 定额 单位 | 数量 | 单价 |  |  |  |  | 合价
|  |  |  | 人工费 | 材料费 | 机具费 | 管理费 和利润 |  | 人工费 |  | 材料费 | 机具费 | 管理费 和利润
补充主材001 | 仿木色氟碳漆铝方通格栅 | m2 | 1 |  | 348 | [5 empty] | 348
人工单价 |  | 小计 | [8 empty] | 348
|  | 未计价材料费 | [6 empty] | 348
清单项目综合单价 | [8 empty] | 348
材 料 费 明 细 | 主要材料名称、规格、型号 |  |  |  |  | 单位 | 数量 |  | 单价（元） |  | 合价（元） | 暂估单价 （元） | 暂估合价 （元）
| 仿木色氟碳漆铝方通格栅 20x20x1厚 |  |  |  |  | m2 | 1 |  | 348 |  | 348
| 材料费小计 | [7 empty] | - |  | 348 | -
注：1.如不使用省级或行业建设主管部门发布的计价依据，可不填定额编码、名称等； 2.招标文件提供了暂估单价的材料，按暂估的单价填入表内“暂估单价”栏及“暂估合价”栏。
表-09
综合单价分析表
工程名称：装饰工程 | [7 empty] | 标段： |  | 第 19 页 共 633 页
项目编码 |  | 011507001098 |  | 项目名称 | 招牌 |  |  |  | 计量单位 |  | m2 | 工程量 | 20.7
清单综合单价组成明细
定额编号 | 定额项目名称 | 定额 单位 | 数量 | 单价 |  |  |  |  | 合价
|  |  |  | 人工费 | 材料费 | 机具费 | 管理费 和利润 |  | 人工费 |  | 材料费 | 机具费 | 管理费 和利润
A1-16-235 | 平面广告牌基层 钢结构 一般 | 10m2 | 0.1 | 571.65 | 736.89 | 98.29 | 228.25 |  | 57.17 |  | 73.69 | 9.83 | 22.83
A1-16-243 | 灯箱、广告牌面层 不锈钢 | 10m2 | 0.08 | 204.5 | 1648.93 |  | 69.67 |  | 16.36 |  | 131.91 |  | 5.57
A1-14-207 | 铝合金格栅天栅 | 100m2 | 0.0067 | 1077.3 | 12336.32 |  | 377.81 |  | 7.18 |  | 82.24 |  | 2.52
A1-16-246 | 灯箱、广告牌面层 铝塑板 | 10m2 | 0.1 | 134.6 | 667.72 |  | 45.86 |  | 13.46 |  | 66.77 |  | 4.59
借C4-12-1 R*0.9 | 圆球吸顶灯安装 灯罩直径(mm以内) 250 其他LED灯具安装（除嵌入式LED射灯和筒灯外） 人工*0.9 | 10套 | 0.029 | 176.97 | 242.88 |  | 86.25 |  | 5.13 |  | 7.04 |  | 2.5
人工单价 |  | 小计 | [6 empty] | 99.3 |  | 361.65 | 9.83 | 38.01
|  | 未计价材料费 | [6 empty] | 6.44
清单项目综合单价 | [8 empty] | 508.79
材 料 费 明 细 | 主要材料名称、规格、型号 |  |  |  |  | 单位 | 数量 |  | 单价（元） |  | 合价（元） | 暂估单价 （元） | 暂估合价 （元）
注：1.如不使用省级或行业建设主管部门发布的计价依据，可不填定额编码、名称等； 2.招标文件提供了暂估单价的材料，按暂估的单价填入表内“暂估单价”栏及“暂估合价”栏。
表-09
综合单价分析表
工程名称：装饰工程 | [7 empty] | 标段： |  | 第 20 页 共 633 页
| φ150LED吸顶灯 40W |  |  |  |  | 套 | 0.2928 |  | 22 |  | 6.44
| 其他材料费 | [7 empty] | - |  | 355.21 | -
| 材料费小计 | [7 empty] | - |  | 361.65 | -
注：1.如不使用省级或行业建设主管部门发布的计价依据，可不填定额编码、名称等； 2.招标文件提供了暂估单价的材料，按暂估的单价填入表内“暂估单价”栏及“暂估合价”栏。
表-09
综合单价分析表
工程名称：装饰工程 | [7 empty] | 标段： |  | 第 21 页 共 633 页
项目编码 |  | 011507003057 |  | 项目名称 | 空调罩 |  |  |  | 计量单位 |  | 个 | 工程量 | 3
清单综合单价组成明细
定额编号 | 定额项目名称 | 定额 单位 | 数量 | 单价 |  |  |  |  | 合价
|  |  |  | 人工费 | 材料费 | 机具费 | 管理费 和利润 |  | 人工费 |  | 材料费 | 机具费 | 管理费 和利润
A1-7-28 | 住宅零星钢构件 | t | 0.034 | 906.68 | 5627.31 | 121.13 | 503.01 |  | 30.83 |  | 191.33 | 4.12 | 17.1
A1-16-243 | 灯箱、广告牌面层 不锈钢 | 10m2 | 0.106 | 204.5 | 3481.56 |  | 69.67 |  | 21.68 |  | 369.05 |  | 7.39
A1-15-117 换 | 金属面 喷氟碳面漆一遍 实际面漆遍数(遍):2 | 100m2 | 0.0153 | 375.89 | 6444 | 163.96 | 189.33 |  | 5.75 |  | 98.59 | 2.51 | 2.9
人工单价 |  | 小计 | [6 empty] | 58.26 |  | 658.97 | 6.63 | 27.39
|  | 未计价材料费 | [6 empty] | 179.41
清单项目综合单价 | [8 empty] | 751.23
材 料 费 明 细 | 主要材料名称、规格、型号 |  |  |  |  | 单位 | 数量 |  | 单价（元） |  | 合价（元） | 暂估单价 （元） | 暂估合价 （元）
| 镀锌钢管 |  |  |  |  | t | 0.034 |  | 5276.83 |  | 179.41
| 其他材料费 | [7 empty] | - |  | 479.59 | -
| 材料费小计 | [7 empty] | - |  | 659 | -
注：1.如不使用省级或行业建设主管部门发布的计价依据，可不填定额编码、名称等； 2.招标文件提供了暂估单价的材料，按暂估的单价填入表内“暂估单价”栏及“暂估合价”栏。
表-09
综合单价分析表
工程名称：装饰工程 | [7 empty] | 标段： |  | 第 22 页 共 633 页
项目编码 |  | 01B001 |  | 项目名称 | 外墙人工清洗 |  |  |  | 计量单位 |  | m2 | 工程量 | 86.3
清单综合单价组成明细
定额编号 | 定额项目名称 | 定额 单位 | 数量 | 单价 |  |  |  |  | 合价
|  |  |  | 人工费 | 材料费 | 机具费 | 管理费 和利润 |  | 人工费 |  | 材料费 | 机具费 | 管理费 和利润
补充主材002 | 外墙人工清洗 | m2 | 1 |  | 5 | [5 empty] | 5
人工单价 |  | 小计 | [8 empty] | 5
|  | 未计价材料费 | [6 empty] | 5
清单项目综合单价 | [8 empty] | 5
材 料 费 明 细 | 主要材料名称、规格、型号 |  |  |  |  | 单位 | 数量 |  | 单价（元） |  | 合价（元） | 暂估单价 （元） | 暂估合价 （元）
| 外墙人工清洗 |  |  |  |  | m2 | 1 |  | 5 |  | 5
| 材料费小计 | [7 empty] | - |  | 5 | -
注：1.如不使用省级或行业建设主管部门发布的计价依据，可不填定额编码、名称等； 2.招标文件提供了暂估单价的材料，按暂估的单价填入表内“暂估单价”栏及“暂估合价”栏。
表-09
综合单价分析表
工程名称：装饰工程 | [7 empty] | 标段： |  | 第 23 页 共 633 页
项目编码 |  | 011502008007 |  | 项目名称 | 装饰线条 |  |  |  | 计量单位 |  | m | 工程量 | 26.4
清单综合单价组成明细
定额编号 | 定额项目名称 | 定额 单位 | 数量 | 单价 |  |  |  |  | 合价
|  |  |  | 人工费 | 材料费 | 机具费 | 管理费 和利润 |  | 人工费 |  | 材料费 | 机具费 | 管理费 和利润
A1-16-79 | GRC装饰线条 | 100m | 0.01 | 220.56 | 1071.9 |  | 75.14 |  | 2.21 |  | 10.72 |  | 0.75
人工单价 |  | 小计 | [6 empty] | 2.21 |  | 10.72 |  | 0.75
未计价材料费
清单项目综合单价 | [8 empty] | 13.68
材 料 费 明 细 | 主要材料名称、规格、型号 |  |  |  |  | 单位 | 数量 |  | 单价（元） |  | 合价（元） | 暂估单价 （元） | 暂估合价 （元）
| 其他材料费 | [7 empty] | - |  | 10.78 | -
| 材料费小计 | [7 empty] | - |  | 10.78 | -
注：1.如不使用省级或行业建设主管部门发布的计价依据，可不填定额编码、名称等； 2.招标文件提供了暂估单价的材料，按暂估的单价填入表内“暂估单价”栏及“暂估合价”栏。
表-09
综合单价分析表
工程名称：装饰工程 | [7 empty] | 标段： |  | 第 24 页 共 633 页
项目编码 |  | 粤R1-1-43 |  | 项目名称 | 人工单项拆除 金属龙骨天棚拆除 铝合金 |  |  |  | 计量单位 |  | m2 | 工程量 | 110.29
清单综合单价组成明细
定额编号 | 定额项目名称 | 定额 单位 | 数量 | 单价 |  |  |  |  | 合价
|  |  |  | 人工费 | 材料费 | 机具费 | 管理费 和利润 |  | 人工费 |  | 材料费 | 机具费 | 管理费 和利润
A1-19-38 | 天棚饰面拆除 金属龙骨 其他装饰面 | 100m2 | 0.01 | 655.51 |  |  | 223.33 |  | 6.56 |  |  |  | 2.23
人工单价 |  | 小计 | [6 empty] | 6.56 |  |  |  | 2.23
未计价材料费
清单项目综合单价 | [8 empty] | 8.79
材 料 费 明 细 | 主要材料名称、规格、型号 |  |  |  |  | 单位 | 数量 |  | 单价（元） |  | 合价（元） | 暂估单价 （元） | 暂估合价 （元）
注：1.如不使用省级或行业建设主管部门发布的计价依据，可不填定额编码、名称等； 2.招标文件提供了暂估单价的材料，按暂估的单价填入表内“暂估单价”栏及“暂估合价”栏。
表-09
综合单价分析表
工程名称：装饰工程 | [7 empty] | 标段： |  | 第 25 页 共 633 页
项目编码 |  | 010901002098 |  | 项目名称 | 型材屋面 |  |  |  | 计量单位 |  | m2 | 工程量 | 116.84
清单综合单价组成明细
定额编号 | 定额项目名称 | 定额 单位 | 数量 | 单价 |  |  |  |  | 合价
|  |  |  | 人工费 | 材料费 | 机具费 | 管理费 和利润 |  | 人工费 |  | 材料费 | 机具费 | 管理费 和利润
A1-10-47 换 | 波纹瓦屋面 塑料波纹瓦 铺于钢檩 合并制作子目 湿拌砌筑砂浆 砌筑灰缝≥5mm M5 | 100m2 | 0.01 | 687.28 | 4953.46 |  | 236.84 |  | 6.87 |  | 49.53 |  | 2.37
人工单价 |  | 小计 | [6 empty] | 6.87 |  | 49.53 |  | 2.37
未计价材料费
清单项目综合单价 | [8 empty] | 58.78
材 料 费 明 细 | 主要材料名称、规格、型号 |  |  |  |  | 单位 | 数量 |  | 单价（元） |  | 合价（元） | 暂估单价 （元） | 暂估合价 （元）
| 其他材料费 | [7 empty] | - |  | 49.53 | -
| 材料费小计 | [7 empty] | - |  | 49.53 | -
注：1.如不使用省级或行业建设主管部门发布的计价依据，可不填定额编码、名称等； 2.招标文件提供了暂估单价的材料，按暂估的单价填入表内“暂估单价”栏及“暂估合价”栏。
表-09
综合单价分析表
工程名称：装饰工程 | [7 empty] | 标段： |  | 第 26 页 共 633 页
项目编码 |  | 穗010606014006 |  | 项目名称 | 钢天沟 |  |  |  | 计量单位 |  | m2 | 工程量 | 5.52
清单综合单价组成明细
定额编号 | 定额项目名称 | 定额 单位 | 数量 | 单价 |  |  |  |  | 合价
|  |  |  | 人工费 | 材料费 | 机具费 | 管理费 和利润 |  | 人工费 |  | 材料费 | 机具费 | 管理费 和利润
A1-7-107 | 天沟 不锈钢 | 100m2 | 0.01 | 29437.2 | 25439.38 | 7981.14 | 18312.54 |  | 294.37 |  | 254.39 | 79.81 | 183.13
人工单价 |  | 小计 | [6 empty] | 294.37 |  | 254.39 | 79.81 | 183.13
|  | 未计价材料费 | [6 empty] | 143.36
清单项目综合单价 | [8 empty] | 811.7
材 料 费 明 细 | 主要材料名称、规格、型号 |  |  |  |  | 单位 | 数量 |  | 单价（元） |  | 合价（元） | 暂估单价 （元） | 暂估合价 （元）
| 304不锈钢板 1.0 |  |  |  |  | m2 | 1.08 |  | 132.74 |  | 143.36
| 其他材料费 | [7 empty] | - |  | 111.03 | -
| 材料费小计 | [7 empty] | - |  | 254.39 | -
注：1.如不使用省级或行业建设主管部门发布的计价依据，可不填定额编码、名称等； 2.招标文件提供了暂估单价的材料，按暂估的单价填入表内“暂估单价”栏及“暂估合价”栏。
表-09
综合单价分析表
工程名称：装饰工程 | [7 empty] | 标段： |  | 第 27 页 共 633 页
项目编码 |  | 011610002149 |  | 项目名称 | 金属门窗拆除 |  |  |  | 计量单位 |  | m2 | 工程量 | 29.56
清单综合单价组成明细
定额编号 | 定额项目名称 | 定额 单位 | 数量 | 单价 |  |  |  |  | 合价
|  |  |  | 人工费 | 材料费 | 机具费 | 管理费 和利润 |  | 人工费 |  | 材料费 | 机具费 | 管理费 和利润
A1-19-63 | 防盗网拆除 | 10m2 | 0.1 | 193.5 |  |  | 65.93 |  | 19.35 |  |  |  | 6.59
人工单价 |  | 小计 | [6 empty] | 19.35 |  |  |  | 6.59
未计价材料费
清单项目综合单价 | [8 empty] | 25.94
材 料 费 明 细 | 主要材料名称、规格、型号 |  |  |  |  | 单位 | 数量 |  | 单价（元） |  | 合价（元） | 暂估单价 （元） | 暂估合价 （元）
注：1.如不使用省级或行业建设主管部门发布的计价依据，可不填定额编码、名称等； 2.招标文件提供了暂估单价的材料，按暂估的单价填入表内“暂估单价”栏及“暂估合价”栏。
表-09
综合单价分析表
工程名称：装饰工程 | [7 empty] | 标段： |  | 第 28 页 共 633 页
项目编码 |  | 010807001134 |  | 项目名称 | 金属(塑钢、断桥)窗 |  |  |  | 计量单位 |  | m2 | 工程量 | 29.56
清单综合单价组成明细
定额编号 | 定额项目名称 | 定额 单位 | 数量 | 单价 |  |  |  |  | 合价
|  |  |  | 人工费 | 材料费 | 机具费 | 管理费 和利润 |  | 人工费 |  | 材料费 | 机具费 | 管理费 和利润
补充主材001 | 仿木色氟碳漆铝方通格栅 | m2 | 1 |  | 348 | [5 empty] | 348
人工单价 |  | 小计 | [8 empty] | 348
|  | 未计价材料费 | [6 empty] | 348
清单项目综合单价 | [8 empty] | 348
材 料 费 明 细 | 主要材料名称、规格、型号 |  |  |  |  | 单位 | 数量 |  | 单价（元） |  | 合价（元） | 暂估单价 （元） | 暂估合价 （元）
| 仿木色氟碳漆铝方通格栅 20x20x1厚 |  |  |  |  | m2 | 1 |  | 348 |  | 348
| 材料费小计 | [7 empty] | - |  | 348 | -
注：1.如不使用省级或行业建设主管部门发布的计价依据，可不填定额编码、名称等； 2.招标文件提供了暂估单价的材料，按暂估的单价填入表内“暂估单价”栏及“暂估合价”栏。
表-09
综合单价分析表
工程名称：装饰工程 | [7 empty] | 标段： |  | 第 29 页 共 633 页
项目编码 |  | 011606002091 |  | 项目名称 | 拆除原有广告牌 |  |  |  | 计量单位 |  | m2 | 工程量 | 17.11
清单综合单价组成明细
定额编号 | 定额项目名称 | 定额 单位 | 数量 | 单价 |  |  |  |  | 合价
|  |  |  | 人工费 | 材料费 | 机具费 | 管理费 和利润 |  | 人工费 |  | 材料费 | 机具费 | 管理费 和利润
A1-19-34 | 墙柱面拆除 金属龙骨 | 100m2 | 0.01 | 1002.33 |  |  | 341.5 |  | 10.02 |  |  |  | 3.42
人工单价 |  | 小计 | [6 empty] | 10.02 |  |  |  | 3.42
未计价材料费
清单项目综合单价 | [8 empty] | 13.44
材 料 费 明 细 | 主要材料名称、规格、型号 |  |  |  |  | 单位 | 数量 |  | 单价（元） |  | 合价（元） | 暂估单价 （元） | 暂估合价 （元）
注：1.如不使用省级或行业建设主管部门发布的计价依据，可不填定额编码、名称等； 2.招标文件提供了暂估单价的材料，按暂估的单价填入表内“暂估单价”栏及“暂估合价”栏。
表-09
综合单价分析表
工程名称：装饰工程 | [7 empty] | 标段： |  | 第 30 页 共 633 页
项目编码 |  | 011507001099 |  | 项目名称 | 招牌 |  |  |  | 计量单位 |  | m2 | 工程量 | 27.95
清单综合单价组成明细
定额编号 | 定额项目名称 | 定额 单位 | 数量 | 单价 |  |  |  |  | 合价
|  |  |  | 人工费 | 材料费 | 机具费 | 管理费 和利润 |  | 人工费 |  | 材料费 | 机具费 | 管理费 和利润
A1-16-235 | 平面广告牌基层 钢结构 一般 | 10m2 | 0.1 | 571.65 | 736.89 | 98.29 | 228.25 |  | 57.17 |  | 73.69 | 9.83 | 22.83
A1-16-243 | 灯箱、广告牌面层 不锈钢 | 10m2 | 0.08 | 204.5 | 1648.93 |  | 69.67 |  | 16.36 |  | 131.91 |  | 5.57
A1-14-207 | 铝合金格栅天栅 | 100m2 | 0.0067 | 1077.3 | 12336.32 |  | 377.81 |  | 7.18 |  | 82.23 |  | 2.52
A1-16-246 | 灯箱、广告牌面层 铝塑板 | 10m2 | 0.1 | 134.6 | 667.72 |  | 45.86 |  | 13.46 |  | 66.77 |  | 4.59
借C4-12-1 R*0.9 | 圆球吸顶灯安装 灯罩直径(mm以内) 250 其他LED灯具安装（除嵌入式LED射灯和筒灯外） 人工*0.9 | 10套 | 0.0286 | 176.97 | 242.88 |  | 86.25 |  | 5.07 |  | 6.95 |  | 2.47
人工单价 |  | 小计 | [6 empty] | 99.24 |  | 361.55 | 9.83 | 37.98
|  | 未计价材料费 | [6 empty] | 6.36
清单项目综合单价 | [8 empty] | 508.59
材 料 费 明 细 | 主要材料名称、规格、型号 |  |  |  |  | 单位 | 数量 |  | 单价（元） |  | 合价（元） | 暂估单价 （元） | 暂估合价 （元）
注：1.如不使用省级或行业建设主管部门发布的计价依据，可不填定额编码、名称等； 2.招标文件提供了暂估单价的材料，按暂估的单价填入表内“暂估单价”栏及“暂估合价”栏。
表-09
综合单价分析表
工程名称：装饰工程 | [7 empty] | 标段： |  | 第 31 页 共 633 页
| φ150LED吸顶灯 40W |  |  |  |  | 套 | 0.2891 |  | 22 |  | 6.36
| 其他材料费 | [7 empty] | - |  | 355.19 | -
| 材料费小计 | [7 empty] | - |  | 361.55 | -
注：1.如不使用省级或行业建设主管部门发布的计价依据，可不填定额编码、名称等； 2.招标文件提供了暂估单价的材料，按暂估的单价填入表内“暂估单价”栏及“暂估合价”栏。
表-09
综合单价分析表
工程名称：装饰工程 | [7 empty] | 标段： |  | 第 32 页 共 633 页
项目编码 |  | 011507003058 |  | 项目名称 | 空调罩 |  |  |  | 计量单位 |  | 个 | 工程量 | 8
清单综合单价组成明细
定额编号 | 定额项目名称 | 定额 单位 | 数量 | 单价 |  |  |  |  | 合价
|  |  |  | 人工费 | 材料费 | 机具费 | 管理费 和利润 |  | 人工费 |  | 材料费 | 机具费 | 管理费 和利润
A1-7-28 | 住宅零星钢构件 | t | 0.034 | 906.68 | 5627.31 | 121.13 | 503.01 |  | 30.83 |  | 191.33 | 4.12 | 17.1
A1-16-243 | 灯箱、广告牌面层 不锈钢 | 10m2 | 0.106 | 204.5 | 3481.56 |  | 69.67 |  | 21.68 |  | 369.05 |  | 7.39
A1-15-117 换 | 金属面 喷氟碳面漆一遍 实际面漆遍数(遍):2 | 100m2 | 0.0153 | 375.89 | 6444 | 163.96 | 189.33 |  | 5.75 |  | 98.59 | 2.51 | 2.9
人工单价 |  | 小计 | [6 empty] | 58.26 |  | 658.97 | 6.63 | 27.39
|  | 未计价材料费 | [6 empty] | 179.41
清单项目综合单价 | [8 empty] | 751.23
材 料 费 明 细 | 主要材料名称、规格、型号 |  |  |  |  | 单位 | 数量 |  | 单价（元） |  | 合价（元） | 暂估单价 （元） | 暂估合价 （元）
| 镀锌钢管 |  |  |  |  | t | 0.034 |  | 5276.83 |  | 179.41
| 其他材料费 | [7 empty] | - |  | 479.59 | -
| 材料费小计 | [7 empty] | - |  | 659 | -
注：1.如不使用省级或行业建设主管部门发布的计价依据，可不填定额编码、名称等； 2.招标文件提供了暂估单价的材料，按暂估的单价填入表内“暂估单价”栏及“暂估合价”栏。
表-09
综合单价分析表
工程名称：装饰工程 | [7 empty] | 标段： |  | 第 33 页 共 633 页
项目编码 |  | 01B001 |  | 项目名称 | 外墙人工清洗 |  |  |  | 计量单位 |  | m2 | 工程量 | 158.84
清单综合单价组成明细
定额编号 | 定额项目名称 | 定额 单位 | 数量 | 单价 |  |  |  |  | 合价
|  |  |  | 人工费 | 材料费 | 机具费 | 管理费 和利润 |  | 人工费 |  | 材料费 | 机具费 | 管理费 和利润
补充主材002 | 外墙人工清洗 | m2 | 1 |  | 5 | [5 empty] | 5
人工单价 |  | 小计 | [8 empty] | 5
|  | 未计价材料费 | [6 empty] | 5
清单项目综合单价 | [8 empty] | 5
材 料 费 明 细 | 主要材料名称、规格、型号 |  |  |  |  | 单位 | 数量 |  | 单价（元） |  | 合价（元） | 暂估单价 （元） | 暂估合价 （元）
| 外墙人工清洗 |  |  |  |  | m2 | 1 |  | 5 |  | 5
| 材料费小计 | [7 empty] | - |  | 5 | -
注：1.如不使用省级或行业建设主管部门发布的计价依据，可不填定额编码、名称等； 2.招标文件提供了暂估单价的材料，按暂估的单价填入表内“暂估单价”栏及“暂估合价”栏。
表-09
综合单价分析表
工程名称：装饰工程 | [7 empty] | 标段： |  | 第 34 页 共 633 页
项目编码 |  | 011502008008 |  | 项目名称 | 装饰线条 |  |  |  | 计量单位 |  | m | 工程量 | 65.6
清单综合单价组成明细
定额编号 | 定额项目名称 | 定额 单位 | 数量 | 单价 |  |  |  |  | 合价
|  |  |  | 人工费 | 材料费 | 机具费 | 管理费 和利润 |  | 人工费 |  | 材料费 | 机具费 | 管理费 和利润
A1-16-79 | GRC装饰线条 | 100m | 0.01 | 220.56 | 1071.9 |  | 75.14 |  | 2.21 |  | 10.72 |  | 0.75
人工单价 |  | 小计 | [6 empty] | 2.21 |  | 10.72 |  | 0.75
未计价材料费
清单项目综合单价 | [8 empty] | 13.68
材 料 费 明 细 | 主要材料名称、规格、型号 |  |  |  |  | 单位 | 数量 |  | 单价（元） |  | 合价（元） | 暂估单价 （元） | 暂估合价 （元）
| 其他材料费 | [7 empty] | - |  | 10.66 | -
| 材料费小计 | [7 empty] | - |  | 10.66 | -
注：1.如不使用省级或行业建设主管部门发布的计价依据，可不填定额编码、名称等； 2.招标文件提供了暂估单价的材料，按暂估的单价填入表内“暂估单价”栏及“暂估合价”栏。
表-09
综合单价分析表
工程名称：装饰工程 | [7 empty] | 标段： |  | 第 35 页 共 633 页
项目编码 |  | 粤R1-1-43 |  | 项目名称 | 人工单项拆除 金属龙骨天棚拆除 铝合金 |  |  |  | 计量单位 |  | m2 | 工程量 | 447.19
清单综合单价组成明细
定额编号 | 定额项目名称 | 定额 单位 | 数量 | 单价 |  |  |  |  | 合价
|  |  |  | 人工费 | 材料费 | 机具费 | 管理费 和利润 |  | 人工费 |  | 材料费 | 机具费 | 管理费 和利润
A1-19-38 | 天棚饰面拆除 金属龙骨 其他装饰面 | 100m2 | 0.01 | 655.51 |  |  | 223.33 |  | 6.56 |  |  |  | 2.23
人工单价 |  | 小计 | [6 empty] | 6.56 |  |  |  | 2.23
未计价材料费
清单项目综合单价 | [8 empty] | 8.79
材 料 费 明 细 | 主要材料名称、规格、型号 |  |  |  |  | 单位 | 数量 |  | 单价（元） |  | 合价（元） | 暂估单价 （元） | 暂估合价 （元）
注：1.如不使用省级或行业建设主管部门发布的计价依据，可不填定额编码、名称等； 2.招标文件提供了暂估单价的材料，按暂估的单价填入表内“暂估单价”栏及“暂估合价”栏。
表-09
综合单价分析表
工程名称：装饰工程 | [7 empty] | 标段： |  | 第 36 页 共 633 页
项目编码 |  | 010901002103 |  | 项目名称 | 型材屋面 |  |  |  | 计量单位 |  | m2 | 工程量 | 473.75
清单综合单价组成明细
定额编号 | 定额项目名称 | 定额 单位 | 数量 | 单价 |  |  |  |  | 合价
|  |  |  | 人工费 | 材料费 | 机具费 | 管理费 和利润 |  | 人工费 |  | 材料费 | 机具费 | 管理费 和利润
A1-10-47 换 | 波纹瓦屋面 塑料波纹瓦 铺于钢檩 合并制作子目 湿拌砌筑砂浆 砌筑灰缝≥5mm M5 | 100m2 | 0.01 | 687.28 | 4953.46 |  | 236.84 |  | 6.87 |  | 49.53 |  | 2.37
人工单价 |  | 小计 | [6 empty] | 6.87 |  | 49.53 |  | 2.37
未计价材料费
清单项目综合单价 | [8 empty] | 58.78
材 料 费 明 细 | 主要材料名称、规格、型号 |  |  |  |  | 单位 | 数量 |  | 单价（元） |  | 合价（元） | 暂估单价 （元） | 暂估合价 （元）
| 其他材料费 | [7 empty] | - |  | 49.53 | -
| 材料费小计 | [7 empty] | - |  | 49.53 | -
注：1.如不使用省级或行业建设主管部门发布的计价依据，可不填定额编码、名称等； 2.招标文件提供了暂估单价的材料，按暂估的单价填入表内“暂估单价”栏及“暂估合价”栏。
表-09
综合单价分析表
工程名称：装饰工程 | [7 empty] | 标段： |  | 第 37 页 共 633 页
项目编码 |  | 穗010606014011 |  | 项目名称 | 钢天沟 |  |  |  | 计量单位 |  | m2 | 工程量 | 20.29
清单综合单价组成明细
定额编号 | 定额项目名称 | 定额 单位 | 数量 | 单价 |  |  |  |  | 合价
|  |  |  | 人工费 | 材料费 | 机具费 | 管理费 和利润 |  | 人工费 |  | 材料费 | 机具费 | 管理费 和利润
A1-7-107 | 天沟 不锈钢 | 100m2 | 0.01 | 29437.2 | 25439.38 | 7981.14 | 18312.54 |  | 294.37 |  | 254.39 | 79.81 | 183.13
人工单价 |  | 小计 | [6 empty] | 294.37 |  | 254.39 | 79.81 | 183.13
|  | 未计价材料费 | [6 empty] | 143.36
清单项目综合单价 | [8 empty] | 811.7
材 料 费 明 细 | 主要材料名称、规格、型号 |  |  |  |  | 单位 | 数量 |  | 单价（元） |  | 合价（元） | 暂估单价 （元） | 暂估合价 （元）
| 304不锈钢板 1.0 |  |  |  |  | m2 | 1.08 |  | 132.74 |  | 143.36
| 其他材料费 | [7 empty] | - |  | 111.03 | -
| 材料费小计 | [7 empty] | - |  | 254.39 | -
注：1.如不使用省级或行业建设主管部门发布的计价依据，可不填定额编码、名称等； 2.招标文件提供了暂估单价的材料，按暂估的单价填入表内“暂估单价”栏及“暂估合价”栏。
表-09
综合单价分析表
工程名称：装饰工程 | [7 empty] | 标段： |  | 第 38 页 共 633 页
项目编码 |  | 011610002150 |  | 项目名称 | 金属门窗拆除 |  |  |  | 计量单位 |  | m2 | 工程量 | 68.3
清单综合单价组成明细
定额编号 | 定额项目名称 | 定额 单位 | 数量 | 单价 |  |  |  |  | 合价
|  |  |  | 人工费 | 材料费 | 机具费 | 管理费 和利润 |  | 人工费 |  | 材料费 | 机具费 | 管理费 和利润
A1-19-63 | 防盗网拆除 | 10m2 | 0.1 | 193.5 |  |  | 65.93 |  | 19.35 |  |  |  | 6.59
人工单价 |  | 小计 | [6 empty] | 19.35 |  |  |  | 6.59
未计价材料费
清单项目综合单价 | [8 empty] | 25.94
材 料 费 明 细 | 主要材料名称、规格、型号 |  |  |  |  | 单位 | 数量 |  | 单价（元） |  | 合价（元） | 暂估单价 （元） | 暂估合价 （元）
注：1.如不使用省级或行业建设主管部门发布的计价依据，可不填定额编码、名称等； 2.招标文件提供了暂估单价的材料，按暂估的单价填入表内“暂估单价”栏及“暂估合价”栏。
表-09
综合单价分析表
工程名称：装饰工程 | [7 empty] | 标段： |  | 第 39 页 共 633 页
项目编码 |  | 010807001141 |  | 项目名称 | 金属(塑钢、断桥)窗 |  |  |  | 计量单位 |  | m2 | 工程量 | 68.3
清单综合单价组成明细
定额编号 | 定额项目名称 | 定额 单位 | 数量 | 单价 |  |  |  |  | 合价
|  |  |  | 人工费 | 材料费 | 机具费 | 管理费 和利润 |  | 人工费 |  | 材料费 | 机具费 | 管理费 和利润
补充主材001 | 仿木色氟碳漆铝方通格栅 | m2 | 1 |  | 348 | [5 empty] | 348
人工单价 |  | 小计 | [8 empty] | 348
|  | 未计价材料费 | [6 empty] | 348
清单项目综合单价 | [8 empty] | 348
材 料 费 明 细 | 主要材料名称、规格、型号 |  |  |  |  | 单位 | 数量 |  | 单价（元） |  | 合价（元） | 暂估单价 （元） | 暂估合价 （元）
| 仿木色氟碳漆铝方通格栅 20x20x1厚 |  |  |  |  | m2 | 1 |  | 348 |  | 348
| 材料费小计 | [7 empty] | - |  | 348 | -
注：1.如不使用省级或行业建设主管部门发布的计价依据，可不填定额编码、名称等； 2.招标文件提供了暂估单价的材料，按暂估的单价填入表内“暂估单价”栏及“暂估合价”栏。
表-09
综合单价分析表
工程名称：装饰工程 | [7 empty] | 标段： |  | 第 40 页 共 633 页
项目编码 |  | 011606002092 |  | 项目名称 | 拆除原有广告牌 |  |  |  | 计量单位 |  | m2 | 工程量 | 38.47
清单综合单价组成明细
定额编号 | 定额项目名称 | 定额 单位 | 数量 | 单价 |  |  |  |  | 合价
|  |  |  | 人工费 | 材料费 | 机具费 | 管理费 和利润 |  | 人工费 |  | 材料费 | 机具费 | 管理费 和利润
A1-19-34 | 墙柱面拆除 金属龙骨 | 100m2 | 0.01 | 1002.33 |  |  | 341.5 |  | 10.02 |  |  |  | 3.42
人工单价 |  | 小计 | [6 empty] | 10.02 |  |  |  | 3.42
未计价材料费
清单项目综合单价 | [8 empty] | 13.44
材 料 费 明 细 | 主要材料名称、规格、型号 |  |  |  |  | 单位 | 数量 |  | 单价（元） |  | 合价（元） | 暂估单价 （元） | 暂估合价 （元）
注：1.如不使用省级或行业建设主管部门发布的计价依据，可不填定额编码、名称等； 2.招标文件提供了暂估单价的材料，按暂估的单价填入表内“暂估单价”栏及“暂估合价”栏。
表-09
综合单价分析表
工程名称：装饰工程 | [7 empty] | 标段： |  | 第 41 页 共 633 页
项目编码 |  | 011507001100 |  | 项目名称 | 招牌 |  |  |  | 计量单位 |  | m2 | 工程量 | 68.25
清单综合单价组成明细
定额编号 | 定额项目名称 | 定额 单位 | 数量 | 单价 |  |  |  |  | 合价
|  |  |  | 人工费 | 材料费 | 机具费 | 管理费 和利润 |  | 人工费 |  | 材料费 | 机具费 | 管理费 和利润
A1-16-235 | 平面广告牌基层 钢结构 一般 | 10m2 | 0.1 | 571.65 | 736.89 | 98.29 | 228.25 |  | 57.17 |  | 73.69 | 9.83 | 22.83
A1-16-243 | 灯箱、广告牌面层 不锈钢 | 10m2 | 0.08 | 204.5 | 1648.93 |  | 69.67 |  | 16.36 |  | 131.91 |  | 5.57
A1-14-207 | 铝合金格栅天栅 | 100m2 | 0.0067 | 1077.3 | 12336.32 |  | 377.81 |  | 7.18 |  | 82.24 |  | 2.52
A1-16-246 | 灯箱、广告牌面层 铝塑板 | 10m2 | 0.1 | 134.6 | 667.72 |  | 45.86 |  | 13.46 |  | 66.77 |  | 4.59
借C4-12-1 R*0.9 | 圆球吸顶灯安装 灯罩直径(mm以内) 250 其他LED灯具安装（除嵌入式LED射灯和筒灯外） 人工*0.9 | 10套 | 0.0278 | 176.97 | 242.88 |  | 86.25 |  | 4.93 |  | 6.76 |  | 2.4
人工单价 |  | 小计 | [6 empty] | 99.1 |  | 361.37 | 9.83 | 37.91
|  | 未计价材料费 | [6 empty] | 6.19
清单项目综合单价 | [8 empty] | 508.21
材 料 费 明 细 | 主要材料名称、规格、型号 |  |  |  |  | 单位 | 数量 |  | 单价（元） |  | 合价（元） | 暂估单价 （元） | 暂估合价 （元）
注：1.如不使用省级或行业建设主管部门发布的计价依据，可不填定额编码、名称等； 2.招标文件提供了暂估单价的材料，按暂估的单价填入表内“暂估单价”栏及“暂估合价”栏。
表-09
综合单价分析表
工程名称：装饰工程 | [7 empty] | 标段： |  | 第 42 页 共 633 页
| φ150LED吸顶灯 40W |  |  |  |  | 套 | 0.2812 |  | 22 |  | 6.19
| 其他材料费 | [7 empty] | - |  | 355.18 | -
| 材料费小计 | [7 empty] | - |  | 361.37 | -
注：1.如不使用省级或行业建设主管部门发布的计价依据，可不填定额编码、名称等； 2.招标文件提供了暂估单价的材料，按暂估的单价填入表内“暂估单价”栏及“暂估合价”栏。
表-09
综合单价分析表
工程名称：装饰工程 | [7 empty] | 标段： |  | 第 43 页 共 633 页
项目编码 |  | 011507003059 |  | 项目名称 | 空调罩 |  |  |  | 计量单位 |  | 个 | 工程量 | 9
清单综合单价组成明细
定额编号 | 定额项目名称 | 定额 单位 | 数量 | 单价 |  |  |  |  | 合价
|  |  |  | 人工费 | 材料费 | 机具费 | 管理费 和利润 |  | 人工费 |  | 材料费 | 机具费 | 管理费 和利润
A1-7-28 | 住宅零星钢构件 | t | 0.034 | 906.68 | 5627.31 | 121.13 | 503.01 |  | 30.83 |  | 191.33 | 4.12 | 17.1
A1-16-243 | 灯箱、广告牌面层 不锈钢 | 10m2 | 0.106 | 204.5 | 3481.56 |  | 69.67 |  | 21.68 |  | 369.05 |  | 7.39
A1-15-117 换 | 金属面 喷氟碳面漆一遍 实际面漆遍数(遍):2 | 100m2 | 0.0153 | 375.89 | 6444 | 163.96 | 189.33 |  | 5.75 |  | 98.59 | 2.51 | 2.9
人工单价 |  | 小计 | [6 empty] | 58.26 |  | 658.97 | 6.63 | 27.39
|  | 未计价材料费 | [6 empty] | 179.41
清单项目综合单价 | [8 empty] | 751.23
材 料 费 明 细 | 主要材料名称、规格、型号 |  |  |  |  | 单位 | 数量 |  | 单价（元） |  | 合价（元） | 暂估单价 （元） | 暂估合价 （元）
| 镀锌钢管 |  |  |  |  | t | 0.034 |  | 5276.83 |  | 179.41
| 其他材料费 | [7 empty] | - |  | 479.59 | -
| 材料费小计 | [7 empty] | - |  | 659 | -
注：1.如不使用省级或行业建设主管部门发布的计价依据，可不填定额编码、名称等； 2.招标文件提供了暂估单价的材料，按暂估的单价填入表内“暂估单价”栏及“暂估合价”栏。
表-09
综合单价分析表
工程名称：装饰工程 | [7 empty] | 标段： |  | 第 44 页 共 633 页
项目编码 |  | 01B001 |  | 项目名称 | 外墙人工清洗 |  |  |  | 计量单位 |  | m2 | 工程量 | 347.51
清单综合单价组成明细
定额编号 | 定额项目名称 | 定额 单位 | 数量 | 单价 |  |  |  |  | 合价
|  |  |  | 人工费 | 材料费 | 机具费 | 管理费 和利润 |  | 人工费 |  | 材料费 | 机具费 | 管理费 和利润
补充主材002 | 外墙人工清洗 | m2 | 1 |  | 5 | [5 empty] | 5
人工单价 |  | 小计 | [8 empty] | 5
|  | 未计价材料费 | [6 empty] | 5
清单项目综合单价 | [8 empty] | 5
材 料 费 明 细 | 主要材料名称、规格、型号 |  |  |  |  | 单位 | 数量 |  | 单价（元） |  | 合价（元） | 暂估单价 （元） | 暂估合价 （元）
| 外墙人工清洗 |  |  |  |  | m2 | 1 |  | 5 |  | 5
| 材料费小计 | [7 empty] | - |  | 5 | -
注：1.如不使用省级或行业建设主管部门发布的计价依据，可不填定额编码、名称等； 2.招标文件提供了暂估单价的材料，按暂估的单价填入表内“暂估单价”栏及“暂估合价”栏。
表-09
综合单价分析表
工程名称：装饰工程 | [7 empty] | 标段： |  | 第 45 页 共 633 页
项目编码 |  | 011502008015 |  | 项目名称 | 装饰线条 |  |  |  | 计量单位 |  | m | 工程量 | 194.6
清单综合单价组成明细
定额编号 | 定额项目名称 | 定额 单位 | 数量 | 单价 |  |  |  |  | 合价
|  |  |  | 人工费 | 材料费 | 机具费 | 管理费 和利润 |  | 人工费 |  | 材料费 | 机具费 | 管理费 和利润
A1-16-79 | GRC装饰线条 | 100m | 0.01 | 220.56 | 1071.9 |  | 75.14 |  | 2.21 |  | 10.72 |  | 0.75
人工单价 |  | 小计 | [6 empty] | 2.21 |  | 10.72 |  | 0.75
未计价材料费
清单项目综合单价 | [8 empty] | 13.68
材 料 费 明 细 | 主要材料名称、规格、型号 |  |  |  |  | 单位 | 数量 |  | 单价（元） |  | 合价（元） | 暂估单价 （元） | 暂估合价 （元）
| 其他材料费 | [7 empty] | - |  | 10.78 | -
| 材料费小计 | [7 empty] | - |  | 10.78 | -
注：1.如不使用省级或行业建设主管部门发布的计价依据，可不填定额编码、名称等； 2.招标文件提供了暂估单价的材料，按暂估的单价填入表内“暂估单价”栏及“暂估合价”栏。
表-09
综合单价分析表
工程名称：装饰工程 | [7 empty] | 标段： |  | 第 46 页 共 633 页
项目编码 |  | 粤R1-1-43 |  | 项目名称 | 人工单项拆除 金属龙骨天棚拆除 铝合金 |  |  |  | 计量单位 |  | m2 | 工程量 | 362.58
清单综合单价组成明细
定额编号 | 定额项目名称 | 定额 单位 | 数量 | 单价 |  |  |  |  | 合价
|  |  |  | 人工费 | 材料费 | 机具费 | 管理费 和利润 |  | 人工费 |  | 材料费 | 机具费 | 管理费 和利润
A1-19-38 | 天棚饰面拆除 金属龙骨 其他装饰面 | 100m2 | 0.01 | 655.51 |  |  | 223.33 |  | 6.56 |  |  |  | 2.23
人工单价 |  | 小计 | [6 empty] | 6.56 |  |  |  | 2.23
未计价材料费
清单项目综合单价 | [8 empty] | 8.79
材 料 费 明 细 | 主要材料名称、规格、型号 |  |  |  |  | 单位 | 数量 |  | 单价（元） |  | 合价（元） | 暂估单价 （元） | 暂估合价 （元）
注：1.如不使用省级或行业建设主管部门发布的计价依据，可不填定额编码、名称等； 2.招标文件提供了暂估单价的材料，按暂估的单价填入表内“暂估单价”栏及“暂估合价”栏。
表-09
综合单价分析表
工程名称：装饰工程 | [7 empty] | 标段： |  | 第 47 页 共 633 页
项目编码 |  | 010901002104 |  | 项目名称 | 型材屋面 |  |  |  | 计量单位 |  | m2 | 工程量 | 384.12
清单综合单价组成明细
定额编号 | 定额项目名称 | 定额 单位 | 数量 | 单价 |  |  |  |  | 合价
|  |  |  | 人工费 | 材料费 | 机具费 | 管理费 和利润 |  | 人工费 |  | 材料费 | 机具费 | 管理费 和利润
A1-10-47 换 | 波纹瓦屋面 塑料波纹瓦 铺于钢檩 合并制作子目 湿拌砌筑砂浆 砌筑灰缝≥5mm M5 | 100m2 | 0.01 | 687.28 | 4953.46 |  | 236.84 |  | 6.87 |  | 49.53 |  | 2.37
人工单价 |  | 小计 | [6 empty] | 6.87 |  | 49.53 |  | 2.37
未计价材料费
清单项目综合单价 | [8 empty] | 58.78
材 料 费 明 细 | 主要材料名称、规格、型号 |  |  |  |  | 单位 | 数量 |  | 单价（元） |  | 合价（元） | 暂估单价 （元） | 暂估合价 （元）
| 其他材料费 | [7 empty] | - |  | 49.53 | -
| 材料费小计 | [7 empty] | - |  | 49.53 | -
注：1.如不使用省级或行业建设主管部门发布的计价依据，可不填定额编码、名称等； 2.招标文件提供了暂估单价的材料，按暂估的单价填入表内“暂估单价”栏及“暂估合价”栏。
表-09
综合单价分析表
工程名称：装饰工程 | [7 empty] | 标段： |  | 第 48 页 共 633 页
项目编码 |  | 穗010606014012 |  | 项目名称 | 钢天沟 |  |  |  | 计量单位 |  | m2 | 工程量 | 11.09
清单综合单价组成明细
定额编号 | 定额项目名称 | 定额 单位 | 数量 | 单价 |  |  |  |  | 合价
|  |  |  | 人工费 | 材料费 | 机具费 | 管理费 和利润 |  | 人工费 |  | 材料费 | 机具费 | 管理费 和利润
A1-7-107 | 天沟 不锈钢 | 100m2 | 0.01 | 29437.2 | 25439.38 | 7981.14 | 18312.54 |  | 294.37 |  | 254.39 | 79.81 | 183.13
人工单价 |  | 小计 | [6 empty] | 294.37 |  | 254.39 | 79.81 | 183.13
|  | 未计价材料费 | [6 empty] | 143.36
清单项目综合单价 | [8 empty] | 811.7
材 料 费 明 细 | 主要材料名称、规格、型号 |  |  |  |  | 单位 | 数量 |  | 单价（元） |  | 合价（元） | 暂估单价 （元） | 暂估合价 （元）
| 304不锈钢板 1.0 |  |  |  |  | m2 | 1.08 |  | 132.74 |  | 143.36
| 其他材料费 | [7 empty] | - |  | 111.03 | -
| 材料费小计 | [7 empty] | - |  | 254.39 | -
注：1.如不使用省级或行业建设主管部门发布的计价依据，可不填定额编码、名称等； 2.招标文件提供了暂估单价的材料，按暂估的单价填入表内“暂估单价”栏及“暂估合价”栏。
表-09
综合单价分析表
工程名称：装饰工程 | [7 empty] | 标段： |  | 第 49 页 共 633 页
项目编码 |  | 011610002151 |  | 项目名称 | 金属门窗拆除 |  |  |  | 计量单位 |  | m2 | 工程量 | 61.49
清单综合单价组成明细
定额编号 | 定额项目名称 | 定额 单位 | 数量 | 单价 |  |  |  |  | 合价
|  |  |  | 人工费 | 材料费 | 机具费 | 管理费 和利润 |  | 人工费 |  | 材料费 | 机具费 | 管理费 和利润
A1-19-63 | 防盗网拆除 | 10m2 | 0.1 | 193.5 |  |  | 65.93 |  | 19.35 |  |  |  | 6.59
人工单价 |  | 小计 | [6 empty] | 19.35 |  |  |  | 6.59
未计价材料费
清单项目综合单价 | [8 empty] | 25.94
材 料 费 明 细 | 主要材料名称、规格、型号 |  |  |  |  | 单位 | 数量 |  | 单价（元） |  | 合价（元） | 暂估单价 （元） | 暂估合价 （元）
注：1.如不使用省级或行业建设主管部门发布的计价依据，可不填定额编码、名称等； 2.招标文件提供了暂估单价的材料，按暂估的单价填入表内“暂估单价”栏及“暂估合价”栏。
表-09
综合单价分析表
工程名称：装饰工程 | [7 empty] | 标段： |  | 第 50 页 共 633 页
项目编码 |  | 010807001142 |  | 项目名称 | 金属(塑钢、断桥)窗 |  |  |  | 计量单位 |  | m2 | 工程量 | 65.27
清单综合单价组成明细
定额编号 | 定额项目名称 | 定额 单位 | 数量 | 单价 |  |  |  |  | 合价
|  |  |  | 人工费 | 材料费 | 机具费 | 管理费 和利润 |  | 人工费 |  | 材料费 | 机具费 | 管理费 和利润
补充主材001 | 仿木色氟碳漆铝方通格栅 | m2 | 1 |  | 348 | [5 empty] | 348
人工单价 |  | 小计 | [8 empty] | 348
|  | 未计价材料费 | [6 empty] | 348
清单项目综合单价 | [8 empty] | 348
材 料 费 明 细 | 主要材料名称、规格、型号 |  |  |  |  | 单位 | 数量 |  | 单价（元） |  | 合价（元） | 暂估单价 （元） | 暂估合价 （元）
| 仿木色氟碳漆铝方通格栅 20x20x1厚 |  |  |  |  | m2 | 1 |  | 348 |  | 348
| 材料费小计 | [7 empty] | - |  | 348 | -
注：1.如不使用省级或行业建设主管部门发布的计价依据，可不填定额编码、名称等； 2.招标文件提供了暂估单价的材料，按暂估的单价填入表内“暂估单价”栏及“暂估合价”栏。
表-09
综合单价分析表
工程名称：装饰工程 | [7 empty] | 标段： |  | 第 51 页 共 633 页
项目编码 |  | 011606002093 |  | 项目名称 | 拆除原有广告牌 |  |  |  | 计量单位 |  | m2 | 工程量 | 11.14
清单综合单价组成明细
定额编号 | 定额项目名称 | 定额 单位 | 数量 | 单价 |  |  |  |  | 合价
|  |  |  | 人工费 | 材料费 | 机具费 | 管理费 和利润 |  | 人工费 |  | 材料费 | 机具费 | 管理费 和利润
A1-19-34 | 墙柱面拆除 金属龙骨 | 100m2 | 0.01 | 1002.33 |  |  | 341.5 |  | 10.02 |  |  |  | 3.42
人工单价 |  | 小计 | [6 empty] | 10.02 |  |  |  | 3.42
未计价材料费
清单项目综合单价 | [8 empty] | 13.44
材 料 费 明 细 | 主要材料名称、规格、型号 |  |  |  |  | 单位 | 数量 |  | 单价（元） |  | 合价（元） | 暂估单价 （元） | 暂估合价 （元）
注：1.如不使用省级或行业建设主管部门发布的计价依据，可不填定额编码、名称等； 2.招标文件提供了暂估单价的材料，按暂估的单价填入表内“暂估单价”栏及“暂估合价”栏。
表-09
综合单价分析表
工程名称：装饰工程 | [7 empty] | 标段： |  | 第 52 页 共 633 页
项目编码 |  | 011507001101 |  | 项目名称 | 招牌 |  |  |  | 计量单位 |  | m2 | 工程量 | 49.2
清单综合单价组成明细
定额编号 | 定额项目名称 | 定额 单位 | 数量 | 单价 |  |  |  |  | 合价
|  |  |  | 人工费 | 材料费 | 机具费 | 管理费 和利润 |  | 人工费 |  | 材料费 | 机具费 | 管理费 和利润
A1-16-235 | 平面广告牌基层 钢结构 一般 | 10m2 | 0.1 | 571.65 | 736.89 | 98.29 | 228.25 |  | 57.17 |  | 73.69 | 9.83 | 22.83
A1-16-243 | 灯箱、广告牌面层 不锈钢 | 10m2 | 0.08 | 204.5 | 1648.93 |  | 69.67 |  | 16.36 |  | 131.91 |  | 5.57
A1-14-207 | 铝合金格栅天栅 | 100m2 | 0.0067 | 1077.3 | 12336.32 |  | 377.81 |  | 7.18 |  | 82.24 |  | 2.52
A1-16-246 | 灯箱、广告牌面层 铝塑板 | 10m2 | 0.1 | 134.6 | 667.72 |  | 45.86 |  | 13.46 |  | 66.77 |  | 4.59
借C4-12-1 R*0.9 | 圆球吸顶灯安装 灯罩直径(mm以内) 250 其他LED灯具安装（除嵌入式LED射灯和筒灯外） 人工*0.9 | 10套 | 0.0285 | 176.97 | 242.88 |  | 86.25 |  | 5.04 |  | 6.91 |  | 2.45
人工单价 |  | 小计 | [6 empty] | 99.21 |  | 361.52 | 9.83 | 37.96
|  | 未计价材料费 | [6 empty] | 6.32
清单项目综合单价 | [8 empty] | 508.52
材 料 费 明 细 | 主要材料名称、规格、型号 |  |  |  |  | 单位 | 数量 |  | 单价（元） |  | 合价（元） | 暂估单价 （元） | 暂估合价 （元）
注：1.如不使用省级或行业建设主管部门发布的计价依据，可不填定额编码、名称等； 2.招标文件提供了暂估单价的材料，按暂估的单价填入表内“暂估单价”栏及“暂估合价”栏。
表-09
综合单价分析表
工程名称：装饰工程 | [7 empty] | 标段： |  | 第 53 页 共 633 页
| φ150LED吸顶灯 40W |  |  |  |  | 套 | 0.2874 |  | 22 |  | 6.32
| 其他材料费 | [7 empty] | - |  | 355.2 | -
| 材料费小计 | [7 empty] | - |  | 361.52 | -
注：1.如不使用省级或行业建设主管部门发布的计价依据，可不填定额编码、名称等； 2.招标文件提供了暂估单价的材料，按暂估的单价填入表内“暂估单价”栏及“暂估合价”栏。
表-09
综合单价分析表
工程名称：装饰工程 | [7 empty] | 标段： |  | 第 54 页 共 633 页
项目编码 |  | 011507003060 |  | 项目名称 | 空调罩 |  |  |  | 计量单位 |  | 个 | 工程量 | 5
清单综合单价组成明细
定额编号 | 定额项目名称 | 定额 单位 | 数量 | 单价 |  |  |  |  | 合价
|  |  |  | 人工费 | 材料费 | 机具费 | 管理费 和利润 |  | 人工费 |  | 材料费 | 机具费 | 管理费 和利润
A1-7-28 | 住宅零星钢构件 | t | 0.034 | 906.68 | 5627.31 | 121.13 | 503.01 |  | 30.83 |  | 191.33 | 4.12 | 17.1
A1-16-243 | 灯箱、广告牌面层 不锈钢 | 10m2 | 0.106 | 204.5 | 3481.56 |  | 69.67 |  | 21.68 |  | 369.05 |  | 7.39
A1-15-117 换 | 金属面 喷氟碳面漆一遍 实际面漆遍数(遍):2 | 100m2 | 0.0153 | 375.89 | 6444 | 163.96 | 189.33 |  | 5.75 |  | 98.59 | 2.51 | 2.9
人工单价 |  | 小计 | [6 empty] | 58.26 |  | 658.97 | 6.63 | 27.39
|  | 未计价材料费 | [6 empty] | 179.41
清单项目综合单价 | [8 empty] | 751.23
材 料 费 明 细 | 主要材料名称、规格、型号 |  |  |  |  | 单位 | 数量 |  | 单价（元） |  | 合价（元） | 暂估单价 （元） | 暂估合价 （元）
| 镀锌钢管 |  |  |  |  | t | 0.034 |  | 5276.83 |  | 179.41
| 其他材料费 | [7 empty] | - |  | 479.59 | -
| 材料费小计 | [7 empty] | - |  | 659 | -
注：1.如不使用省级或行业建设主管部门发布的计价依据，可不填定额编码、名称等； 2.招标文件提供了暂估单价的材料，按暂估的单价填入表内“暂估单价”栏及“暂估合价”栏。
表-09
综合单价分析表
工程名称：装饰工程 | [7 empty] | 标段： |  | 第 55 页 共 633 页
项目编码 |  | 01B001 |  | 项目名称 | 外墙人工清洗 |  |  |  | 计量单位 |  | m2 | 工程量 | 197.69
清单综合单价组成明细
定额编号 | 定额项目名称 | 定额 单位 | 数量 | 单价 |  |  |  |  | 合价
|  |  |  | 人工费 | 材料费 | 机具费 | 管理费 和利润 |  | 人工费 |  | 材料费 | 机具费 | 管理费 和利润
补充主材002 | 外墙人工清洗 | m2 | 1 |  | 5 | [5 empty] | 5
人工单价 |  | 小计 | [8 empty] | 5
|  | 未计价材料费 | [6 empty] | 5
清单项目综合单价 | [8 empty] | 5
材 料 费 明 细 | 主要材料名称、规格、型号 |  |  |  |  | 单位 | 数量 |  | 单价（元） |  | 合价（元） | 暂估单价 （元） | 暂估合价 （元）
| 外墙人工清洗 |  |  |  |  | m2 | 1 |  | 5 |  | 5
| 材料费小计 | [7 empty] | - |  | 5 | -
注：1.如不使用省级或行业建设主管部门发布的计价依据，可不填定额编码、名称等； 2.招标文件提供了暂估单价的材料，按暂估的单价填入表内“暂估单价”栏及“暂估合价”栏。
表-09
综合单价分析表
工程名称：装饰工程 | [7 empty] | 标段： |  | 第 56 页 共 633 页
项目编码 |  | 011502008016 |  | 项目名称 | 装饰线条 |  |  |  | 计量单位 |  | m | 工程量 | 138
清单综合单价组成明细
定额编号 | 定额项目名称 | 定额 单位 | 数量 | 单价 |  |  |  |  | 合价
|  |  |  | 人工费 | 材料费 | 机具费 | 管理费 和利润 |  | 人工费 |  | 材料费 | 机具费 | 管理费 和利润
A1-16-79 | GRC装饰线条 | 100m | 0.01 | 220.56 | 1071.9 |  | 75.14 |  | 2.21 |  | 10.72 |  | 0.75
人工单价 |  | 小计 | [6 empty] | 2.21 |  | 10.72 |  | 0.75
未计价材料费
清单项目综合单价 | [8 empty] | 13.68
材 料 费 明 细 | 主要材料名称、规格、型号 |  |  |  |  | 单位 | 数量 |  | 单价（元） |  | 合价（元） | 暂估单价 （元） | 暂估合价 （元）
| 其他材料费 | [7 empty] | - |  | 10.78 | -
| 材料费小计 | [7 empty] | - |  | 10.78 | -
注：1.如不使用省级或行业建设主管部门发布的计价依据，可不填定额编码、名称等； 2.招标文件提供了暂估单价的材料，按暂估的单价填入表内“暂估单价”栏及“暂估合价”栏。
表-09
综合单价分析表
工程名称：装饰工程 | [7 empty] | 标段： |  | 第 57 页 共 633 页
项目编码 |  | 粤R1-1-43 |  | 项目名称 | 人工单项拆除 金属龙骨天棚拆除 铝合金 |  |  |  | 计量单位 |  | m2 | 工程量 | 262.31
清单综合单价组成明细
定额编号 | 定额项目名称 | 定额 单位 | 数量 | 单价 |  |  |  |  | 合价
|  |  |  | 人工费 | 材料费 | 机具费 | 管理费 和利润 |  | 人工费 |  | 材料费 | 机具费 | 管理费 和利润
A1-19-38 | 天棚饰面拆除 金属龙骨 其他装饰面 | 100m2 | 0.01 | 655.51 |  |  | 223.33 |  | 6.56 |  |  |  | 2.23
人工单价 |  | 小计 | [6 empty] | 6.56 |  |  |  | 2.23
未计价材料费
清单项目综合单价 | [8 empty] | 8.79
材 料 费 明 细 | 主要材料名称、规格、型号 |  |  |  |  | 单位 | 数量 |  | 单价（元） |  | 合价（元） | 暂估单价 （元） | 暂估合价 （元）
注：1.如不使用省级或行业建设主管部门发布的计价依据，可不填定额编码、名称等； 2.招标文件提供了暂估单价的材料，按暂估的单价填入表内“暂估单价”栏及“暂估合价”栏。
表-09
综合单价分析表
工程名称：装饰工程 | [7 empty] | 标段： |  | 第 58 页 共 633 页
项目编码 |  | 010901002105 |  | 项目名称 | 型材屋面 |  |  |  | 计量单位 |  | m2 | 工程量 | 277.89
清单综合单价组成明细
定额编号 | 定额项目名称 | 定额 单位 | 数量 | 单价 |  |  |  |  | 合价
|  |  |  | 人工费 | 材料费 | 机具费 | 管理费 和利润 |  | 人工费 |  | 材料费 | 机具费 | 管理费 和利润
A1-10-47 换 | 波纹瓦屋面 塑料波纹瓦 铺于钢檩 合并制作子目 湿拌砌筑砂浆 砌筑灰缝≥5mm M5 | 100m2 | 0.01 | 687.28 | 4953.46 |  | 236.84 |  | 6.87 |  | 49.53 |  | 2.37
人工单价 |  | 小计 | [6 empty] | 6.87 |  | 49.53 |  | 2.37
未计价材料费
清单项目综合单价 | [8 empty] | 58.78
材 料 费 明 细 | 主要材料名称、规格、型号 |  |  |  |  | 单位 | 数量 |  | 单价（元） |  | 合价（元） | 暂估单价 （元） | 暂估合价 （元）
| 其他材料费 | [7 empty] | - |  | 49.53 | -
| 材料费小计 | [7 empty] | - |  | 49.53 | -
注：1.如不使用省级或行业建设主管部门发布的计价依据，可不填定额编码、名称等； 2.招标文件提供了暂估单价的材料，按暂估的单价填入表内“暂估单价”栏及“暂估合价”栏。
表-09
综合单价分析表
工程名称：装饰工程 | [7 empty] | 标段： |  | 第 59 页 共 633 页
项目编码 |  | 穗010606014013 |  | 项目名称 | 钢天沟 |  |  |  | 计量单位 |  | m2 | 工程量 | 8.99
清单综合单价组成明细
定额编号 | 定额项目名称 | 定额 单位 | 数量 | 单价 |  |  |  |  | 合价
|  |  |  | 人工费 | 材料费 | 机具费 | 管理费 和利润 |  | 人工费 |  | 材料费 | 机具费 | 管理费 和利润
A1-7-107 | 天沟 不锈钢 | 100m2 | 0.01 | 29437.2 | 25439.38 | 7981.14 | 18312.54 |  | 294.37 |  | 254.39 | 79.81 | 183.13
人工单价 |  | 小计 | [6 empty] | 294.37 |  | 254.39 | 79.81 | 183.13
|  | 未计价材料费 | [6 empty] | 143.36
清单项目综合单价 | [8 empty] | 811.7
材 料 费 明 细 | 主要材料名称、规格、型号 |  |  |  |  | 单位 | 数量 |  | 单价（元） |  | 合价（元） | 暂估单价 （元） | 暂估合价 （元）
| 304不锈钢板 1.0 |  |  |  |  | m2 | 1.08 |  | 132.74 |  | 143.36
| 其他材料费 | [7 empty] | - |  | 111.03 | -
| 材料费小计 | [7 empty] | - |  | 254.39 | -
注：1.如不使用省级或行业建设主管部门发布的计价依据，可不填定额编码、名称等； 2.招标文件提供了暂估单价的材料，按暂估的单价填入表内“暂估单价”栏及“暂估合价”栏。
表-09
综合单价分析表
工程名称：装饰工程 | [7 empty] | 标段： |  | 第 60 页 共 633 页
项目编码 |  | 010807001143 |  | 项目名称 | 金属(塑钢、断桥)窗 |  |  |  | 计量单位 |  | m2 | 工程量 | 30.51
清单综合单价组成明细
定额编号 | 定额项目名称 | 定额 单位 | 数量 | 单价 |  |  |  |  | 合价
|  |  |  | 人工费 | 材料费 | 机具费 | 管理费 和利润 |  | 人工费 |  | 材料费 | 机具费 | 管理费 和利润
补充主材001 | 仿木色氟碳漆铝方通格栅 | m2 | 1 |  | 348 | [5 empty] | 348
人工单价 |  | 小计 | [8 empty] | 348
|  | 未计价材料费 | [6 empty] | 348
清单项目综合单价 | [8 empty] | 348
材 料 费 明 细 | 主要材料名称、规格、型号 |  |  |  |  | 单位 | 数量 |  | 单价（元） |  | 合价（元） | 暂估单价 （元） | 暂估合价 （元）
| 仿木色氟碳漆铝方通格栅 20x20x1厚 |  |  |  |  | m2 | 1 |  | 348 |  | 348
| 材料费小计 | [7 empty] | - |  | 348 | -
注：1.如不使用省级或行业建设主管部门发布的计价依据，可不填定额编码、名称等； 2.招标文件提供了暂估单价的材料，按暂估的单价填入表内“暂估单价”栏及“暂估合价”栏。
表-09
综合单价分析表
工程名称：装饰工程 | [7 empty] | 标段： |  | 第 61 页 共 633 页
项目编码 |  | 011507001102 |  | 项目名称 | 招牌 |  |  |  | 计量单位 |  | m2 | 工程量 | 29.93
清单综合单价组成明细
定额编号 | 定额项目名称 | 定额 单位 | 数量 | 单价 |  |  |  |  | 合价
|  |  |  | 人工费 | 材料费 | 机具费 | 管理费 和利润 |  | 人工费 |  | 材料费 | 机具费 | 管理费 和利润
A1-16-235 | 平面广告牌基层 钢结构 一般 | 10m2 | 0.1 | 571.65 | 736.89 | 98.29 | 228.25 |  | 57.17 |  | 73.69 | 9.83 | 22.83
A1-16-243 | 灯箱、广告牌面层 不锈钢 | 10m2 | 0.08 | 204.5 | 1648.93 |  | 69.67 |  | 16.36 |  | 131.89 |  | 5.57
A1-14-207 | 铝合金格栅天栅 | 100m2 | 0.0067 | 1077.3 | 12336.32 |  | 377.81 |  | 7.18 |  | 82.23 |  | 2.52
A1-16-246 | 灯箱、广告牌面层 铝塑板 | 10m2 | 0.1 | 134.6 | 667.72 |  | 45.86 |  | 13.46 |  | 66.77 |  | 4.59
借C4-12-1 R*0.9 | 圆球吸顶灯安装 灯罩直径(mm以内) 250 其他LED灯具安装（除嵌入式LED射灯和筒灯外） 人工*0.9 | 10套 | 0.0267 | 176.97 | 242.88 |  | 86.25 |  | 4.73 |  | 6.49 |  | 2.31
人工单价 |  | 小计 | [6 empty] | 98.9 |  | 361.07 | 9.83 | 37.82
|  | 未计价材料费 | [6 empty] | 5.94
清单项目综合单价 | [8 empty] | 507.6
材 料 费 明 细 | 主要材料名称、规格、型号 |  |  |  |  | 单位 | 数量 |  | 单价（元） |  | 合价（元） | 暂估单价 （元） | 暂估合价 （元）
注：1.如不使用省级或行业建设主管部门发布的计价依据，可不填定额编码、名称等； 2.招标文件提供了暂估单价的材料，按暂估的单价填入表内“暂估单价”栏及“暂估合价”栏。
表-09
综合单价分析表
工程名称：装饰工程 | [7 empty] | 标段： |  | 第 62 页 共 633 页
| φ150LED吸顶灯 40W |  |  |  |  | 套 | 0.27 |  | 22 |  | 5.94
| 其他材料费 | [7 empty] | - |  | 355.14 | -
| 材料费小计 | [7 empty] | - |  | 361.08 | -
注：1.如不使用省级或行业建设主管部门发布的计价依据，可不填定额编码、名称等； 2.招标文件提供了暂估单价的材料，按暂估的单价填入表内“暂估单价”栏及“暂估合价”栏。
表-09
综合单价分析表
工程名称：装饰工程 | [7 empty] | 标段： |  | 第 63 页 共 633 页
项目编码 |  | 011507003061 |  | 项目名称 | 空调罩 |  |  |  | 计量单位 |  | 个 | 工程量 | 3
清单综合单价组成明细
定额编号 | 定额项目名称 | 定额 单位 | 数量 | 单价 |  |  |  |  | 合价
|  |  |  | 人工费 | 材料费 | 机具费 | 管理费 和利润 |  | 人工费 |  | 材料费 | 机具费 | 管理费 和利润
A1-7-28 | 住宅零星钢构件 | t | 0.034 | 906.68 | 5627.31 | 121.13 | 503.01 |  | 30.83 |  | 191.33 | 4.12 | 17.1
A1-16-243 | 灯箱、广告牌面层 不锈钢 | 10m2 | 0.106 | 204.5 | 3481.56 |  | 69.67 |  | 21.68 |  | 369.05 |  | 7.39
A1-15-117 换 | 金属面 喷氟碳面漆一遍 实际面漆遍数(遍):2 | 100m2 | 0.0153 | 375.89 | 6444 | 163.96 | 189.33 |  | 5.75 |  | 98.59 | 2.51 | 2.9
人工单价 |  | 小计 | [6 empty] | 58.26 |  | 658.97 | 6.63 | 27.39
|  | 未计价材料费 | [6 empty] | 179.41
清单项目综合单价 | [8 empty] | 751.23
材 料 费 明 细 | 主要材料名称、规格、型号 |  |  |  |  | 单位 | 数量 |  | 单价（元） |  | 合价（元） | 暂估单价 （元） | 暂估合价 （元）
| 镀锌钢管 |  |  |  |  | t | 0.034 |  | 5276.83 |  | 179.41
| 其他材料费 | [7 empty] | - |  | 479.59 | -
| 材料费小计 | [7 empty] | - |  | 659 | -
注：1.如不使用省级或行业建设主管部门发布的计价依据，可不填定额编码、名称等； 2.招标文件提供了暂估单价的材料，按暂估的单价填入表内“暂估单价”栏及“暂估合价”栏。
表-09
综合单价分析表
工程名称：装饰工程 | [7 empty] | 标段： |  | 第 64 页 共 633 页
项目编码 |  | 01B001 |  | 项目名称 | 外墙人工清洗 |  |  |  | 计量单位 |  | m2 | 工程量 | 40.01
清单综合单价组成明细
定额编号 | 定额项目名称 | 定额 单位 | 数量 | 单价 |  |  |  |  | 合价
|  |  |  | 人工费 | 材料费 | 机具费 | 管理费 和利润 |  | 人工费 |  | 材料费 | 机具费 | 管理费 和利润
补充主材002 | 外墙人工清洗 | m2 | 1 |  | 5 | [5 empty] | 5
人工单价 |  | 小计 | [8 empty] | 5
|  | 未计价材料费 | [6 empty] | 5
清单项目综合单价 | [8 empty] | 5
材 料 费 明 细 | 主要材料名称、规格、型号 |  |  |  |  | 单位 | 数量 |  | 单价（元） |  | 合价（元） | 暂估单价 （元） | 暂估合价 （元）
| 外墙人工清洗 |  |  |  |  | m2 | 1 |  | 5 |  | 5
| 材料费小计 | [7 empty] | - |  | 5 | -
注：1.如不使用省级或行业建设主管部门发布的计价依据，可不填定额编码、名称等； 2.招标文件提供了暂估单价的材料，按暂估的单价填入表内“暂估单价”栏及“暂估合价”栏。
表-09
综合单价分析表
工程名称：装饰工程 | [7 empty] | 标段： |  | 第 65 页 共 633 页
项目编码 |  | 011605002003 |  | 项目名称 | 立面块料拆除 |  |  |  | 计量单位 |  | m2 | 工程量 | 57.26
清单综合单价组成明细
定额编号 | 定额项目名称 | 定额 单位 | 数量 | 单价 |  |  |  |  | 合价
|  |  |  | 人工费 | 材料费 | 机具费 | 管理费 和利润 |  | 人工费 |  | 材料费 | 机具费 | 管理费 和利润
A1-19-21 | 立面抹灰铲除 一般抹灰 砖、混凝土面 | 100m2 | 0.01 | 714 |  |  | 243.26 |  | 7.14 |  |  |  | 2.43
A1-19-69 换 | 拆除废料外运 人工装自卸汽车运 3km内 实际运距(km):9 | 10m3 | 0.0025 | 148.26 |  | 578.86 | 247.73 |  | 0.37 |  |  | 1.45 | 0.62
人工单价 |  | 小计 | [6 empty] | 7.51 |  |  | 1.45 | 3.05
未计价材料费
清单项目综合单价 | [8 empty] | 12.01
材 料 费 明 细 | 主要材料名称、规格、型号 |  |  |  |  | 单位 | 数量 |  | 单价（元） |  | 合价（元） | 暂估单价 （元） | 暂估合价 （元）
注：1.如不使用省级或行业建设主管部门发布的计价依据，可不填定额编码、名称等； 2.招标文件提供了暂估单价的材料，按暂估的单价填入表内“暂估单价”栏及“暂估合价”栏。
表-09
综合单价分析表
工程名称：装饰工程 | [7 empty] | 标段： |  | 第 66 页 共 633 页
项目编码 |  | 011201001049 |  | 项目名称 | 墙面一般抹灰 |  |  |  | 计量单位 |  | m2 | 工程量 | 57.26
清单综合单价组成明细
定额编号 | 定额项目名称 | 定额 单位 | 数量 | 单价 |  |  |  |  | 合价
|  |  |  | 人工费 | 材料费 | 机具费 | 管理费 和利润 |  | 人工费 |  | 材料费 | 机具费 | 管理费 和利润
A1-13-9 换 | 各种墙面15+5mm 水泥石灰砂浆底 水泥砂浆面 外墙 实际面厚度(mm):10 墙面设计钉(挂)网者，钉(挂)网部分的墙面 人工*1.2 合并制作子目 湿拌抹灰砂浆 一次抹灰厚度≥5mm M15 合并制作子目 湿拌抹灰砂浆 一次抹灰厚度≥5mm M20 | 100m2 | 0.01 | 3146.35 | 1221.78 |  | 1116.95 |  | 31.46 |  | 12.22 |  | 11.17
A1-13-47 | 墙、柱面钉(挂)钢(铁)网 铁丝网 | 100m2 | 0.01 | 857.52 | 774.34 |  | 304.42 |  | 8.58 |  | 7.74 |  | 3.04
人工单价 |  | 小计 | [6 empty] | 40.04 |  | 19.96 |  | 14.21
未计价材料费
清单项目综合单价 | [8 empty] | 74.21
材 料 费 明 细 | 主要材料名称、规格、型号 |  |  |  |  | 单位 | 数量 |  | 单价（元） |  | 合价（元） | 暂估单价 （元） | 暂估合价 （元）
| 其他材料费 | [7 empty] | - |  | 19.97 | -
| 材料费小计 | [7 empty] | - |  | 19.97 | -
注：1.如不使用省级或行业建设主管部门发布的计价依据，可不填定额编码、名称等； 2.招标文件提供了暂估单价的材料，按暂估的单价填入表内“暂估单价”栏及“暂估合价”栏。
表-09
综合单价分析表
工程名称：装饰工程 | [7 empty] | 标段： |  | 第 67 页 共 633 页
项目编码 |  | 010903002004 |  | 项目名称 | 墙面涂膜防水 |  |  |  | 计量单位 |  | m2 | 工程量 | 57.26
清单综合单价组成明细
定额编号 | 定额项目名称 | 定额 单位 | 数量 | 单价 |  |  |  |  | 合价
|  |  |  | 人工费 | 材料费 | 机具费 | 管理费 和利润 |  | 人工费 |  | 材料费 | 机具费 | 管理费 和利润
A1-10-95 换 | 聚合物水泥(JS)防水涂料 立面 1.5mm厚 实际厚度(mm):2 | 100m2 | 0.01 | 1074.32 | 4058.45 |  | 370.21 |  | 10.74 |  | 40.58 |  | 3.7
人工单价 |  | 小计 | [6 empty] | 10.74 |  | 40.58 |  | 3.7
未计价材料费
清单项目综合单价 | [8 empty] | 55.03
材 料 费 明 细 | 主要材料名称、规格、型号 |  |  |  |  | 单位 | 数量 |  | 单价（元） |  | 合价（元） | 暂估单价 （元） | 暂估合价 （元）
| 其他材料费 | [7 empty] | - |  | 40.58 | -
| 材料费小计 | [7 empty] | - |  | 40.58 | -
注：1.如不使用省级或行业建设主管部门发布的计价依据，可不填定额编码、名称等； 2.招标文件提供了暂估单价的材料，按暂估的单价填入表内“暂估单价”栏及“暂估合价”栏。
表-09
综合单价分析表
工程名称：装饰工程 | [7 empty] | 标段： |  | 第 68 页 共 633 页
项目编码 |  | 011406001050 |  | 项目名称 | 抹灰面油漆 |  |  |  | 计量单位 |  | m2 | 工程量 | 57.26
清单综合单价组成明细
定额编号 | 定额项目名称 | 定额 单位 | 数量 | 单价 |  |  |  |  | 合价
|  |  |  | 人工费 | 材料费 | 机具费 | 管理费 和利润 |  | 人工费 |  | 材料费 | 机具费 | 管理费 和利润
A1-15-143 | 真石漆 墙面 | 100m2 | 0.01 | 2624.93 | 2893.08 |  | 920.57 |  | 26.25 |  | 28.93 |  | 9.21
人工单价 |  | 小计 | [6 empty] | 26.25 |  | 28.93 |  | 9.21
未计价材料费
清单项目综合单价 | [8 empty] | 64.39
材 料 费 明 细 | 主要材料名称、规格、型号 |  |  |  |  | 单位 | 数量 |  | 单价（元） |  | 合价（元） | 暂估单价 （元） | 暂估合价 （元）
| 其他材料费 | [7 empty] | - |  | 28.92 | -
| 材料费小计 | [7 empty] | - |  | 28.92 | -
注：1.如不使用省级或行业建设主管部门发布的计价依据，可不填定额编码、名称等； 2.招标文件提供了暂估单价的材料，按暂估的单价填入表内“暂估单价”栏及“暂估合价”栏。
表-09
综合单价分析表
工程名称：装饰工程 | [7 empty] | 标段： |  | 第 69 页 共 633 页
项目编码 |  | 011502008017 |  | 项目名称 | 装饰线条 |  |  |  | 计量单位 |  | m | 工程量 | 36.2
清单综合单价组成明细
定额编号 | 定额项目名称 | 定额 单位 | 数量 | 单价 |  |  |  |  | 合价
|  |  |  | 人工费 | 材料费 | 机具费 | 管理费 和利润 |  | 人工费 |  | 材料费 | 机具费 | 管理费 和利润
A1-16-79 | GRC装饰线条 | 100m | 0.01 | 220.56 | 1071.9 |  | 75.14 |  | 2.21 |  | 10.72 |  | 0.75
人工单价 |  | 小计 | [6 empty] | 2.21 |  | 10.72 |  | 0.75
未计价材料费
清单项目综合单价 | [8 empty] | 13.68
材 料 费 明 细 | 主要材料名称、规格、型号 |  |  |  |  | 单位 | 数量 |  | 单价（元） |  | 合价（元） | 暂估单价 （元） | 暂估合价 （元）
| 其他材料费 | [7 empty] | - |  | 10.66 | -
| 材料费小计 | [7 empty] | - |  | 10.66 | -
注：1.如不使用省级或行业建设主管部门发布的计价依据，可不填定额编码、名称等； 2.招标文件提供了暂估单价的材料，按暂估的单价填入表内“暂估单价”栏及“暂估合价”栏。
表-09
综合单价分析表
工程名称：装饰工程 | [7 empty] | 标段： |  | 第 70 页 共 633 页
项目编码 |  | 010807001144 |  | 项目名称 | 金属(塑钢、断桥)窗 |  |  |  | 计量单位 |  | m2 | 工程量 | 28.57
清单综合单价组成明细
定额编号 | 定额项目名称 | 定额 单位 | 数量 | 单价 |  |  |  |  | 合价
|  |  |  | 人工费 | 材料费 | 机具费 | 管理费 和利润 |  | 人工费 |  | 材料费 | 机具费 | 管理费 和利润
补充主材001 | 仿木色氟碳漆铝方通格栅 | m2 | 1 |  | 348 | [5 empty] | 348
人工单价 |  | 小计 | [8 empty] | 348
|  | 未计价材料费 | [6 empty] | 348
清单项目综合单价 | [8 empty] | 348
材 料 费 明 细 | 主要材料名称、规格、型号 |  |  |  |  | 单位 | 数量 |  | 单价（元） |  | 合价（元） | 暂估单价 （元） | 暂估合价 （元）
| 仿木色氟碳漆铝方通格栅 20x20x1厚 |  |  |  |  | m2 | 1 |  | 348 |  | 348
| 材料费小计 | [7 empty] | - |  | 348 | -
注：1.如不使用省级或行业建设主管部门发布的计价依据，可不填定额编码、名称等； 2.招标文件提供了暂估单价的材料，按暂估的单价填入表内“暂估单价”栏及“暂估合价”栏。
表-09
综合单价分析表
工程名称：装饰工程 | [7 empty] | 标段： |  | 第 71 页 共 633 页
项目编码 |  | 011606002094 |  | 项目名称 | 拆除原有广告牌 |  |  |  | 计量单位 |  | m2 | 工程量 | 10.9
清单综合单价组成明细
定额编号 | 定额项目名称 | 定额 单位 | 数量 | 单价 |  |  |  |  | 合价
|  |  |  | 人工费 | 材料费 | 机具费 | 管理费 和利润 |  | 人工费 |  | 材料费 | 机具费 | 管理费 和利润
A1-19-34 | 墙柱面拆除 金属龙骨 | 100m2 | 0.01 | 1002.33 |  |  | 341.5 |  | 10.02 |  |  |  | 3.42
人工单价 |  | 小计 | [6 empty] | 10.02 |  |  |  | 3.42
未计价材料费
清单项目综合单价 | [8 empty] | 13.44
材 料 费 明 细 | 主要材料名称、规格、型号 |  |  |  |  | 单位 | 数量 |  | 单价（元） |  | 合价（元） | 暂估单价 （元） | 暂估合价 （元）
注：1.如不使用省级或行业建设主管部门发布的计价依据，可不填定额编码、名称等； 2.招标文件提供了暂估单价的材料，按暂估的单价填入表内“暂估单价”栏及“暂估合价”栏。
表-09
综合单价分析表
工程名称：装饰工程 | [7 empty] | 标段： |  | 第 72 页 共 633 页
项目编码 |  | 011507001103 |  | 项目名称 | 招牌 |  |  |  | 计量单位 |  | m2 | 工程量 | 22.2
清单综合单价组成明细
定额编号 | 定额项目名称 | 定额 单位 | 数量 | 单价 |  |  |  |  | 合价
|  |  |  | 人工费 | 材料费 | 机具费 | 管理费 和利润 |  | 人工费 |  | 材料费 | 机具费 | 管理费 和利润
A1-16-235 | 平面广告牌基层 钢结构 一般 | 10m2 | 0.1 | 571.65 | 736.89 | 98.29 | 228.25 |  | 57.17 |  | 73.69 | 9.83 | 22.83
A1-16-243 | 灯箱、广告牌面层 不锈钢 | 10m2 | 0.08 | 204.5 | 1648.93 |  | 69.67 |  | 16.36 |  | 131.91 |  | 5.57
A1-14-207 | 铝合金格栅天栅 | 100m2 | 0.0067 | 1077.3 | 12336.32 |  | 377.81 |  | 7.18 |  | 82.24 |  | 2.52
A1-16-246 | 灯箱、广告牌面层 铝塑板 | 10m2 | 0.1 | 134.6 | 667.72 |  | 45.86 |  | 13.46 |  | 66.77 |  | 4.59
借C4-12-1 R*0.9 | 圆球吸顶灯安装 灯罩直径(mm以内) 250 其他LED灯具安装（除嵌入式LED射灯和筒灯外） 人工*0.9 | 10套 | 0.027 | 176.97 | 242.88 |  | 86.25 |  | 4.78 |  | 6.56 |  | 2.33
人工单价 |  | 小计 | [6 empty] | 98.95 |  | 361.17 | 9.83 | 37.84
|  | 未计价材料费 | [6 empty] | 6.01
清单项目综合单价 | [8 empty] | 507.8
材 料 费 明 细 | 主要材料名称、规格、型号 |  |  |  |  | 单位 | 数量 |  | 单价（元） |  | 合价（元） | 暂估单价 （元） | 暂估合价 （元）
注：1.如不使用省级或行业建设主管部门发布的计价依据，可不填定额编码、名称等； 2.招标文件提供了暂估单价的材料，按暂估的单价填入表内“暂估单价”栏及“暂估合价”栏。
表-09
综合单价分析表
工程名称：装饰工程 | [7 empty] | 标段： |  | 第 73 页 共 633 页
| φ150LED吸顶灯 40W |  |  |  |  | 套 | 0.273 |  | 22 |  | 6.01
| 其他材料费 | [7 empty] | - |  | 355.17 | -
| 材料费小计 | [7 empty] | - |  | 361.18 | -
注：1.如不使用省级或行业建设主管部门发布的计价依据，可不填定额编码、名称等； 2.招标文件提供了暂估单价的材料，按暂估的单价填入表内“暂估单价”栏及“暂估合价”栏。
表-09
综合单价分析表
工程名称：装饰工程 | [7 empty] | 标段： |  | 第 74 页 共 633 页
项目编码 |  | 011605002070 |  | 项目名称 | 立面块料拆除 |  |  |  | 计量单位 |  | m2 | 工程量 | 49.53
清单综合单价组成明细
定额编号 | 定额项目名称 | 定额 单位 | 数量 | 单价 |  |  |  |  | 合价
|  |  |  | 人工费 | 材料费 | 机具费 | 管理费 和利润 |  | 人工费 |  | 材料费 | 机具费 | 管理费 和利润
A1-19-21 | 立面抹灰铲除 一般抹灰 砖、混凝土面 | 100m2 | 0.01 | 714 |  |  | 243.26 |  | 7.14 |  |  |  | 2.43
A1-19-69 换 | 拆除废料外运 人工装自卸汽车运 3km内 实际运距(km):9 | 10m3 | 0.0025 | 148.26 |  | 578.86 | 247.73 |  | 0.37 |  |  | 1.45 | 0.62
人工单价 |  | 小计 | [6 empty] | 7.51 |  |  | 1.45 | 3.05
未计价材料费
清单项目综合单价 | [8 empty] | 12.01
材 料 费 明 细 | 主要材料名称、规格、型号 |  |  |  |  | 单位 | 数量 |  | 单价（元） |  | 合价（元） | 暂估单价 （元） | 暂估合价 （元）
注：1.如不使用省级或行业建设主管部门发布的计价依据，可不填定额编码、名称等； 2.招标文件提供了暂估单价的材料，按暂估的单价填入表内“暂估单价”栏及“暂估合价”栏。
表-09
综合单价分析表
工程名称：装饰工程 | [7 empty] | 标段： |  | 第 75 页 共 633 页
项目编码 |  | 011201001050 |  | 项目名称 | 墙面一般抹灰 |  |  |  | 计量单位 |  | m2 | 工程量 | 49.53
清单综合单价组成明细
定额编号 | 定额项目名称 | 定额 单位 | 数量 | 单价 |  |  |  |  | 合价
|  |  |  | 人工费 | 材料费 | 机具费 | 管理费 和利润 |  | 人工费 |  | 材料费 | 机具费 | 管理费 和利润
A1-13-9 换 | 各种墙面15+5mm 水泥石灰砂浆底 水泥砂浆面 外墙 实际面厚度(mm):10 墙面设计钉(挂)网者，钉(挂)网部分的墙面 人工*1.2 合并制作子目 湿拌抹灰砂浆 一次抹灰厚度≥5mm M15 合并制作子目 湿拌抹灰砂浆 一次抹灰厚度≥5mm M20 | 100m2 | 0.01 | 3146.35 | 1221.78 |  | 1116.95 |  | 31.46 |  | 12.22 |  | 11.17
A1-13-47 | 墙、柱面钉(挂)钢(铁)网 铁丝网 | 100m2 | 0.01 | 857.52 | 774.34 |  | 304.42 |  | 8.58 |  | 7.74 |  | 3.04
人工单价 |  | 小计 | [6 empty] | 40.04 |  | 19.96 |  | 14.21
未计价材料费
清单项目综合单价 | [8 empty] | 74.21
材 料 费 明 细 | 主要材料名称、规格、型号 |  |  |  |  | 单位 | 数量 |  | 单价（元） |  | 合价（元） | 暂估单价 （元） | 暂估合价 （元）
| 其他材料费 | [7 empty] | - |  | 19.97 | -
| 材料费小计 | [7 empty] | - |  | 19.97 | -
注：1.如不使用省级或行业建设主管部门发布的计价依据，可不填定额编码、名称等； 2.招标文件提供了暂估单价的材料，按暂估的单价填入表内“暂估单价”栏及“暂估合价”栏。
表-09
综合单价分析表
工程名称：装饰工程 | [7 empty] | 标段： |  | 第 76 页 共 633 页
项目编码 |  | 010903002005 |  | 项目名称 | 墙面涂膜防水 |  |  |  | 计量单位 |  | m2 | 工程量 | 49.53
清单综合单价组成明细
定额编号 | 定额项目名称 | 定额 单位 | 数量 | 单价 |  |  |  |  | 合价
|  |  |  | 人工费 | 材料费 | 机具费 | 管理费 和利润 |  | 人工费 |  | 材料费 | 机具费 | 管理费 和利润
A1-10-95 换 | 聚合物水泥(JS)防水涂料 立面 1.5mm厚 实际厚度(mm):2 | 100m2 | 0.01 | 1074.32 | 4058.45 |  | 370.21 |  | 10.74 |  | 40.58 |  | 3.7
人工单价 |  | 小计 | [6 empty] | 10.74 |  | 40.58 |  | 3.7
未计价材料费
清单项目综合单价 | [8 empty] | 55.03
材 料 费 明 细 | 主要材料名称、规格、型号 |  |  |  |  | 单位 | 数量 |  | 单价（元） |  | 合价（元） | 暂估单价 （元） | 暂估合价 （元）
| 其他材料费 | [7 empty] | - |  | 40.58 | -
| 材料费小计 | [7 empty] | - |  | 40.58 | -
注：1.如不使用省级或行业建设主管部门发布的计价依据，可不填定额编码、名称等； 2.招标文件提供了暂估单价的材料，按暂估的单价填入表内“暂估单价”栏及“暂估合价”栏。
表-09
综合单价分析表
工程名称：装饰工程 | [7 empty] | 标段： |  | 第 77 页 共 633 页
项目编码 |  | 011406001005 |  | 项目名称 | 抹灰面油漆 |  |  |  | 计量单位 |  | m2 | 工程量 | 49.53
清单综合单价组成明细
定额编号 | 定额项目名称 | 定额 单位 | 数量 | 单价 |  |  |  |  | 合价
|  |  |  | 人工费 | 材料费 | 机具费 | 管理费 和利润 |  | 人工费 |  | 材料费 | 机具费 | 管理费 和利润
A1-15-143 | 真石漆 墙面 | 100m2 | 0.01 | 2624.93 | 2893.08 |  | 920.57 |  | 26.25 |  | 28.93 |  | 9.21
人工单价 |  | 小计 | [6 empty] | 26.25 |  | 28.93 |  | 9.21
未计价材料费
清单项目综合单价 | [8 empty] | 64.39
材 料 费 明 细 | 主要材料名称、规格、型号 |  |  |  |  | 单位 | 数量 |  | 单价（元） |  | 合价（元） | 暂估单价 （元） | 暂估合价 （元）
| 其他材料费 | [7 empty] | - |  | 28.92 | -
| 材料费小计 | [7 empty] | - |  | 28.92 | -
注：1.如不使用省级或行业建设主管部门发布的计价依据，可不填定额编码、名称等； 2.招标文件提供了暂估单价的材料，按暂估的单价填入表内“暂估单价”栏及“暂估合价”栏。
表-09
综合单价分析表
工程名称：装饰工程 | [7 empty] | 标段： |  | 第 78 页 共 633 页
项目编码 |  | 011502008018 |  | 项目名称 | 装饰线条 |  |  |  | 计量单位 |  | m | 工程量 | 20.6
清单综合单价组成明细
定额编号 | 定额项目名称 | 定额 单位 | 数量 | 单价 |  |  |  |  | 合价
|  |  |  | 人工费 | 材料费 | 机具费 | 管理费 和利润 |  | 人工费 |  | 材料费 | 机具费 | 管理费 和利润
A1-16-79 | GRC装饰线条 | 100m | 0.01 | 220.56 | 1071.9 |  | 75.14 |  | 2.21 |  | 10.72 |  | 0.75
人工单价 |  | 小计 | [6 empty] | 2.21 |  | 10.72 |  | 0.75
未计价材料费
清单项目综合单价 | [8 empty] | 13.68
材 料 费 明 细 | 主要材料名称、规格、型号 |  |  |  |  | 单位 | 数量 |  | 单价（元） |  | 合价（元） | 暂估单价 （元） | 暂估合价 （元）
| 其他材料费 | [7 empty] | - |  | 10.78 | -
| 材料费小计 | [7 empty] | - |  | 10.78 | -
注：1.如不使用省级或行业建设主管部门发布的计价依据，可不填定额编码、名称等； 2.招标文件提供了暂估单价的材料，按暂估的单价填入表内“暂估单价”栏及“暂估合价”栏。
表-09
综合单价分析表
工程名称：装饰工程 | [7 empty] | 标段： |  | 第 79 页 共 633 页
项目编码 |  | 粤R1-1-43 |  | 项目名称 | 人工单项拆除 金属龙骨天棚拆除 铝合金 |  |  |  | 计量单位 |  | m2 | 工程量 | 115.29
清单综合单价组成明细
定额编号 | 定额项目名称 | 定额 单位 | 数量 | 单价 |  |  |  |  | 合价
|  |  |  | 人工费 | 材料费 | 机具费 | 管理费 和利润 |  | 人工费 |  | 材料费 | 机具费 | 管理费 和利润
A1-19-38 | 天棚饰面拆除 金属龙骨 其他装饰面 | 100m2 | 0.01 | 655.51 |  |  | 223.33 |  | 6.56 |  |  |  | 2.23
人工单价 |  | 小计 | [6 empty] | 6.56 |  |  |  | 2.23
未计价材料费
清单项目综合单价 | [8 empty] | 8.79
材 料 费 明 细 | 主要材料名称、规格、型号 |  |  |  |  | 单位 | 数量 |  | 单价（元） |  | 合价（元） | 暂估单价 （元） | 暂估合价 （元）
注：1.如不使用省级或行业建设主管部门发布的计价依据，可不填定额编码、名称等； 2.招标文件提供了暂估单价的材料，按暂估的单价填入表内“暂估单价”栏及“暂估合价”栏。
表-09
综合单价分析表
工程名称：装饰工程 | [7 empty] | 标段： |  | 第 80 页 共 633 页
项目编码 |  | 010901002106 |  | 项目名称 | 型材屋面 |  |  |  | 计量单位 |  | m2 | 工程量 | 122.14
清单综合单价组成明细
定额编号 | 定额项目名称 | 定额 单位 | 数量 | 单价 |  |  |  |  | 合价
|  |  |  | 人工费 | 材料费 | 机具费 | 管理费 和利润 |  | 人工费 |  | 材料费 | 机具费 | 管理费 和利润
A1-10-47 换 | 波纹瓦屋面 塑料波纹瓦 铺于钢檩 合并制作子目 湿拌砌筑砂浆 砌筑灰缝≥5mm M5 | 100m2 | 0.01 | 687.28 | 4953.46 |  | 236.84 |  | 6.87 |  | 49.53 |  | 2.37
人工单价 |  | 小计 | [6 empty] | 6.87 |  | 49.53 |  | 2.37
未计价材料费
清单项目综合单价 | [8 empty] | 58.78
材 料 费 明 细 | 主要材料名称、规格、型号 |  |  |  |  | 单位 | 数量 |  | 单价（元） |  | 合价（元） | 暂估单价 （元） | 暂估合价 （元）
| 其他材料费 | [7 empty] | - |  | 49.53 | -
| 材料费小计 | [7 empty] | - |  | 49.53 | -
注：1.如不使用省级或行业建设主管部门发布的计价依据，可不填定额编码、名称等； 2.招标文件提供了暂估单价的材料，按暂估的单价填入表内“暂估单价”栏及“暂估合价”栏。
表-09
综合单价分析表
工程名称：装饰工程 | [7 empty] | 标段： |  | 第 81 页 共 633 页
项目编码 |  | 穗010606014014 |  | 项目名称 | 钢天沟 |  |  |  | 计量单位 |  | m2 | 工程量 | 7.83
清单综合单价组成明细
定额编号 | 定额项目名称 | 定额 单位 | 数量 | 单价 |  |  |  |  | 合价
|  |  |  | 人工费 | 材料费 | 机具费 | 管理费 和利润 |  | 人工费 |  | 材料费 | 机具费 | 管理费 和利润
A1-7-107 | 天沟 不锈钢 | 100m2 | 0.01 | 29437.2 | 25439.38 | 7981.14 | 18312.54 |  | 294.37 |  | 254.39 | 79.81 | 183.13
人工单价 |  | 小计 | [6 empty] | 294.37 |  | 254.39 | 79.81 | 183.13
|  | 未计价材料费 | [6 empty] | 143.36
清单项目综合单价 | [8 empty] | 811.7
材 料 费 明 细 | 主要材料名称、规格、型号 |  |  |  |  | 单位 | 数量 |  | 单价（元） |  | 合价（元） | 暂估单价 （元） | 暂估合价 （元）
| 304不锈钢板 1.0 |  |  |  |  | m2 | 1.08 |  | 132.74 |  | 143.36
| 其他材料费 | [7 empty] | - |  | 111.03 | -
| 材料费小计 | [7 empty] | - |  | 254.39 | -
注：1.如不使用省级或行业建设主管部门发布的计价依据，可不填定额编码、名称等； 2.招标文件提供了暂估单价的材料，按暂估的单价填入表内“暂估单价”栏及“暂估合价”栏。
表-09
综合单价分析表
工程名称：装饰工程 | [7 empty] | 标段： |  | 第 82 页 共 633 页
项目编码 |  | 011610002152 |  | 项目名称 | 金属门窗拆除 |  |  |  | 计量单位 |  | m2 | 工程量 | 32.44
清单综合单价组成明细
定额编号 | 定额项目名称 | 定额 单位 | 数量 | 单价 |  |  |  |  | 合价
|  |  |  | 人工费 | 材料费 | 机具费 | 管理费 和利润 |  | 人工费 |  | 材料费 | 机具费 | 管理费 和利润
A1-19-63 | 防盗网拆除 | 10m2 | 0.1 | 193.5 |  |  | 65.93 |  | 19.35 |  |  |  | 6.59
人工单价 |  | 小计 | [6 empty] | 19.35 |  |  |  | 6.59
未计价材料费
清单项目综合单价 | [8 empty] | 25.94
材 料 费 明 细 | 主要材料名称、规格、型号 |  |  |  |  | 单位 | 数量 |  | 单价（元） |  | 合价（元） | 暂估单价 （元） | 暂估合价 （元）
注：1.如不使用省级或行业建设主管部门发布的计价依据，可不填定额编码、名称等； 2.招标文件提供了暂估单价的材料，按暂估的单价填入表内“暂估单价”栏及“暂估合价”栏。
表-09
综合单价分析表
工程名称：装饰工程 | [7 empty] | 标段： |  | 第 83 页 共 633 页
项目编码 |  | 010807001145 |  | 项目名称 | 金属(塑钢、断桥)窗 |  |  |  | 计量单位 |  | m2 | 工程量 | 32.44
清单综合单价组成明细
定额编号 | 定额项目名称 | 定额 单位 | 数量 | 单价 |  |  |  |  | 合价
|  |  |  | 人工费 | 材料费 | 机具费 | 管理费 和利润 |  | 人工费 |  | 材料费 | 机具费 | 管理费 和利润
补充主材001 | 仿木色氟碳漆铝方通格栅 | m2 | 1 |  | 348 | [5 empty] | 348
人工单价 |  | 小计 | [8 empty] | 348
|  | 未计价材料费 | [6 empty] | 348
清单项目综合单价 | [8 empty] | 348
材 料 费 明 细 | 主要材料名称、规格、型号 |  |  |  |  | 单位 | 数量 |  | 单价（元） |  | 合价（元） | 暂估单价 （元） | 暂估合价 （元）
| 仿木色氟碳漆铝方通格栅 20x20x1厚 |  |  |  |  | m2 | 1 |  | 348 |  | 348
| 材料费小计 | [7 empty] | - |  | 348 | -
注：1.如不使用省级或行业建设主管部门发布的计价依据，可不填定额编码、名称等； 2.招标文件提供了暂估单价的材料，按暂估的单价填入表内“暂估单价”栏及“暂估合价”栏。
表-09
综合单价分析表
工程名称：装饰工程 | [7 empty] | 标段： |  | 第 84 页 共 633 页
项目编码 |  | 011507003062 |  | 项目名称 | 空调罩 |  |  |  | 计量单位 |  | 个 | 工程量 | 2
清单综合单价组成明细
定额编号 | 定额项目名称 | 定额 单位 | 数量 | 单价 |  |  |  |  | 合价
|  |  |  | 人工费 | 材料费 | 机具费 | 管理费 和利润 |  | 人工费 |  | 材料费 | 机具费 | 管理费 和利润
A1-7-28 | 住宅零星钢构件 | t | 0.034 | 906.68 | 5627.31 | 121.13 | 503.01 |  | 30.83 |  | 191.33 | 4.12 | 17.1
A1-16-243 | 灯箱、广告牌面层 不锈钢 | 10m2 | 0.106 | 204.5 | 3481.56 |  | 69.67 |  | 21.68 |  | 369.05 |  | 7.39
A1-15-117 换 | 金属面 喷氟碳面漆一遍 实际面漆遍数(遍):2 | 100m2 | 0.0153 | 375.89 | 6444 | 163.96 | 189.33 |  | 5.75 |  | 98.59 | 2.51 | 2.9
人工单价 |  | 小计 | [6 empty] | 58.26 |  | 658.97 | 6.63 | 27.39
|  | 未计价材料费 | [6 empty] | 179.41
清单项目综合单价 | [8 empty] | 751.23
材 料 费 明 细 | 主要材料名称、规格、型号 |  |  |  |  | 单位 | 数量 |  | 单价（元） |  | 合价（元） | 暂估单价 （元） | 暂估合价 （元）
| 镀锌钢管 |  |  |  |  | t | 0.034 |  | 5276.83 |  | 179.41
| 其他材料费 | [7 empty] | - |  | 479.59 | -
| 材料费小计 | [7 empty] | - |  | 659 | -
注：1.如不使用省级或行业建设主管部门发布的计价依据，可不填定额编码、名称等； 2.招标文件提供了暂估单价的材料，按暂估的单价填入表内“暂估单价”栏及“暂估合价”栏。
表-09
综合单价分析表
工程名称：装饰工程 | [7 empty] | 标段： |  | 第 85 页 共 633 页
项目编码 |  | 011605002071 |  | 项目名称 | 立面块料拆除 |  |  |  | 计量单位 |  | m2 | 工程量 | 134.04
清单综合单价组成明细
定额编号 | 定额项目名称 | 定额 单位 | 数量 | 单价 |  |  |  |  | 合价
|  |  |  | 人工费 | 材料费 | 机具费 | 管理费 和利润 |  | 人工费 |  | 材料费 | 机具费 | 管理费 和利润
A1-19-21 | 立面抹灰铲除 一般抹灰 砖、混凝土面 | 100m2 | 0.01 | 714 |  |  | 243.26 |  | 7.14 |  |  |  | 2.43
A1-19-69 换 | 拆除废料外运 人工装自卸汽车运 3km内 实际运距(km):9 | 10m3 | 0.0025 | 148.26 |  | 578.86 | 247.73 |  | 0.37 |  |  | 1.45 | 0.62
人工单价 |  | 小计 | [6 empty] | 7.51 |  |  | 1.45 | 3.05
未计价材料费
清单项目综合单价 | [8 empty] | 12.01
材 料 费 明 细 | 主要材料名称、规格、型号 |  |  |  |  | 单位 | 数量 |  | 单价（元） |  | 合价（元） | 暂估单价 （元） | 暂估合价 （元）
注：1.如不使用省级或行业建设主管部门发布的计价依据，可不填定额编码、名称等； 2.招标文件提供了暂估单价的材料，按暂估的单价填入表内“暂估单价”栏及“暂估合价”栏。
表-09
综合单价分析表
工程名称：装饰工程 | [7 empty] | 标段： |  | 第 86 页 共 633 页
项目编码 |  | 011201001051 |  | 项目名称 | 墙面一般抹灰 |  |  |  | 计量单位 |  | m2 | 工程量 | 134.04
清单综合单价组成明细
定额编号 | 定额项目名称 | 定额 单位 | 数量 | 单价 |  |  |  |  | 合价
|  |  |  | 人工费 | 材料费 | 机具费 | 管理费 和利润 |  | 人工费 |  | 材料费 | 机具费 | 管理费 和利润
A1-13-9 换 | 各种墙面15+5mm 水泥石灰砂浆底 水泥砂浆面 外墙 实际面厚度(mm):10 墙面设计钉(挂)网者，钉(挂)网部分的墙面 人工*1.2 合并制作子目 湿拌抹灰砂浆 一次抹灰厚度≥5mm M15 合并制作子目 湿拌抹灰砂浆 一次抹灰厚度≥5mm M20 | 100m2 | 0.01 | 3146.35 | 1221.78 |  | 1116.95 |  | 31.46 |  | 12.22 |  | 11.17
A1-13-47 | 墙、柱面钉(挂)钢(铁)网 铁丝网 | 100m2 | 0.01 | 857.52 | 774.34 |  | 304.42 |  | 8.58 |  | 7.74 |  | 3.04
人工单价 |  | 小计 | [6 empty] | 40.04 |  | 19.96 |  | 14.21
未计价材料费
清单项目综合单价 | [8 empty] | 74.21
材 料 费 明 细 | 主要材料名称、规格、型号 |  |  |  |  | 单位 | 数量 |  | 单价（元） |  | 合价（元） | 暂估单价 （元） | 暂估合价 （元）
| 其他材料费 | [7 empty] | - |  | 19.97 | -
| 材料费小计 | [7 empty] | - |  | 19.97 | -
注：1.如不使用省级或行业建设主管部门发布的计价依据，可不填定额编码、名称等； 2.招标文件提供了暂估单价的材料，按暂估的单价填入表内“暂估单价”栏及“暂估合价”栏。
表-09
综合单价分析表
工程名称：装饰工程 | [7 empty] | 标段： |  | 第 87 页 共 633 页
项目编码 |  | 010903002006 |  | 项目名称 | 墙面涂膜防水 |  |  |  | 计量单位 |  | m2 | 工程量 | 134.04
清单综合单价组成明细
定额编号 | 定额项目名称 | 定额 单位 | 数量 | 单价 |  |  |  |  | 合价
|  |  |  | 人工费 | 材料费 | 机具费 | 管理费 和利润 |  | 人工费 |  | 材料费 | 机具费 | 管理费 和利润
A1-10-95 换 | 聚合物水泥(JS)防水涂料 立面 1.5mm厚 实际厚度(mm):2 | 100m2 | 0.01 | 1074.32 | 4058.45 |  | 370.21 |  | 10.74 |  | 40.58 |  | 3.7
人工单价 |  | 小计 | [6 empty] | 10.74 |  | 40.58 |  | 3.7
未计价材料费
清单项目综合单价 | [8 empty] | 55.03
材 料 费 明 细 | 主要材料名称、规格、型号 |  |  |  |  | 单位 | 数量 |  | 单价（元） |  | 合价（元） | 暂估单价 （元） | 暂估合价 （元）
| 其他材料费 | [7 empty] | - |  | 40.58 | -
| 材料费小计 | [7 empty] | - |  | 40.58 | -
注：1.如不使用省级或行业建设主管部门发布的计价依据，可不填定额编码、名称等； 2.招标文件提供了暂估单价的材料，按暂估的单价填入表内“暂估单价”栏及“暂估合价”栏。
表-09
综合单价分析表
工程名称：装饰工程 | [7 empty] | 标段： |  | 第 88 页 共 633 页
项目编码 |  | 011406001051 |  | 项目名称 | 抹灰面油漆 |  |  |  | 计量单位 |  | m2 | 工程量 | 134.04
清单综合单价组成明细
定额编号 | 定额项目名称 | 定额 单位 | 数量 | 单价 |  |  |  |  | 合价
|  |  |  | 人工费 | 材料费 | 机具费 | 管理费 和利润 |  | 人工费 |  | 材料费 | 机具费 | 管理费 和利润
A1-15-143 | 真石漆 墙面 | 100m2 | 0.01 | 2624.93 | 2893.08 |  | 920.57 |  | 26.25 |  | 28.93 |  | 9.21
人工单价 |  | 小计 | [6 empty] | 26.25 |  | 28.93 |  | 9.21
未计价材料费
清单项目综合单价 | [8 empty] | 64.39
材 料 费 明 细 | 主要材料名称、规格、型号 |  |  |  |  | 单位 | 数量 |  | 单价（元） |  | 合价（元） | 暂估单价 （元） | 暂估合价 （元）
| 其他材料费 | [7 empty] | - |  | 28.92 | -
| 材料费小计 | [7 empty] | - |  | 28.92 | -
注：1.如不使用省级或行业建设主管部门发布的计价依据，可不填定额编码、名称等； 2.招标文件提供了暂估单价的材料，按暂估的单价填入表内“暂估单价”栏及“暂估合价”栏。
表-09
综合单价分析表
工程名称：装饰工程 | [7 empty] | 标段： |  | 第 89 页 共 633 页
项目编码 |  | 011502008019 |  | 项目名称 | 装饰线条 |  |  |  | 计量单位 |  | m | 工程量 | 101
清单综合单价组成明细
定额编号 | 定额项目名称 | 定额 单位 | 数量 | 单价 |  |  |  |  | 合价
|  |  |  | 人工费 | 材料费 | 机具费 | 管理费 和利润 |  | 人工费 |  | 材料费 | 机具费 | 管理费 和利润
A1-16-79 | GRC装饰线条 | 100m | 0.01 | 220.56 | 1071.9 |  | 75.14 |  | 2.21 |  | 10.72 |  | 0.75
人工单价 |  | 小计 | [6 empty] | 2.21 |  | 10.72 |  | 0.75
未计价材料费
清单项目综合单价 | [8 empty] | 13.68
材 料 费 明 细 | 主要材料名称、规格、型号 |  |  |  |  | 单位 | 数量 |  | 单价（元） |  | 合价（元） | 暂估单价 （元） | 暂估合价 （元）
| 其他材料费 | [7 empty] | - |  | 10.78 | -
| 材料费小计 | [7 empty] | - |  | 10.78 | -
注：1.如不使用省级或行业建设主管部门发布的计价依据，可不填定额编码、名称等； 2.招标文件提供了暂估单价的材料，按暂估的单价填入表内“暂估单价”栏及“暂估合价”栏。
表-09
综合单价分析表
工程名称：装饰工程 | [7 empty] | 标段： |  | 第 90 页 共 633 页
项目编码 |  | 粤R1-1-43 |  | 项目名称 | 人工单项拆除 金属龙骨天棚拆除 铝合金 |  |  |  | 计量单位 |  | m2 | 工程量 | 174.95
清单综合单价组成明细
定额编号 | 定额项目名称 | 定额 单位 | 数量 | 单价 |  |  |  |  | 合价
|  |  |  | 人工费 | 材料费 | 机具费 | 管理费 和利润 |  | 人工费 |  | 材料费 | 机具费 | 管理费 和利润
A1-19-38 | 天棚饰面拆除 金属龙骨 其他装饰面 | 100m2 | 0.01 | 655.51 |  |  | 223.33 |  | 6.56 |  |  |  | 2.23
人工单价 |  | 小计 | [6 empty] | 6.56 |  |  |  | 2.23
未计价材料费
清单项目综合单价 | [8 empty] | 8.79
材 料 费 明 细 | 主要材料名称、规格、型号 |  |  |  |  | 单位 | 数量 |  | 单价（元） |  | 合价（元） | 暂估单价 （元） | 暂估合价 （元）
注：1.如不使用省级或行业建设主管部门发布的计价依据，可不填定额编码、名称等； 2.招标文件提供了暂估单价的材料，按暂估的单价填入表内“暂估单价”栏及“暂估合价”栏。
表-09
综合单价分析表
工程名称：装饰工程 | [7 empty] | 标段： |  | 第 91 页 共 633 页
项目编码 |  | 010901002107 |  | 项目名称 | 型材屋面 |  |  |  | 计量单位 |  | m2 | 工程量 | 185.34
清单综合单价组成明细
定额编号 | 定额项目名称 | 定额 单位 | 数量 | 单价 |  |  |  |  | 合价
|  |  |  | 人工费 | 材料费 | 机具费 | 管理费 和利润 |  | 人工费 |  | 材料费 | 机具费 | 管理费 和利润
A1-10-47 换 | 波纹瓦屋面 塑料波纹瓦 铺于钢檩 合并制作子目 湿拌砌筑砂浆 砌筑灰缝≥5mm M5 | 100m2 | 0.01 | 687.28 | 4953.46 |  | 236.84 |  | 6.87 |  | 49.53 |  | 2.37
人工单价 |  | 小计 | [6 empty] | 6.87 |  | 49.53 |  | 2.37
未计价材料费
清单项目综合单价 | [8 empty] | 58.78
材 料 费 明 细 | 主要材料名称、规格、型号 |  |  |  |  | 单位 | 数量 |  | 单价（元） |  | 合价（元） | 暂估单价 （元） | 暂估合价 （元）
| 其他材料费 | [7 empty] | - |  | 49.53 | -
| 材料费小计 | [7 empty] | - |  | 49.53 | -
注：1.如不使用省级或行业建设主管部门发布的计价依据，可不填定额编码、名称等； 2.招标文件提供了暂估单价的材料，按暂估的单价填入表内“暂估单价”栏及“暂估合价”栏。
表-09
综合单价分析表
工程名称：装饰工程 | [7 empty] | 标段： |  | 第 92 页 共 633 页
项目编码 |  | 穗010606014015 |  | 项目名称 | 钢天沟 |  |  |  | 计量单位 |  | m2 | 工程量 | 4.6
清单综合单价组成明细
定额编号 | 定额项目名称 | 定额 单位 | 数量 | 单价 |  |  |  |  | 合价
|  |  |  | 人工费 | 材料费 | 机具费 | 管理费 和利润 |  | 人工费 |  | 材料费 | 机具费 | 管理费 和利润
A1-7-107 | 天沟 不锈钢 | 100m2 | 0.01 | 29437.2 | 25439.38 | 7981.14 | 18312.54 |  | 294.37 |  | 254.39 | 79.81 | 183.13
人工单价 |  | 小计 | [6 empty] | 294.37 |  | 254.39 | 79.81 | 183.13
|  | 未计价材料费 | [6 empty] | 143.36
清单项目综合单价 | [8 empty] | 811.7
材 料 费 明 细 | 主要材料名称、规格、型号 |  |  |  |  | 单位 | 数量 |  | 单价（元） |  | 合价（元） | 暂估单价 （元） | 暂估合价 （元）
| 304不锈钢板 1.0 |  |  |  |  | m2 | 1.08 |  | 132.74 |  | 143.36
| 其他材料费 | [7 empty] | - |  | 111.03 | -
| 材料费小计 | [7 empty] | - |  | 254.39 | -
注：1.如不使用省级或行业建设主管部门发布的计价依据，可不填定额编码、名称等； 2.招标文件提供了暂估单价的材料，按暂估的单价填入表内“暂估单价”栏及“暂估合价”栏。
表-09
综合单价分析表
工程名称：装饰工程 | [7 empty] | 标段： |  | 第 93 页 共 633 页
项目编码 |  | 011610002153 |  | 项目名称 | 金属门窗拆除 |  |  |  | 计量单位 |  | m2 | 工程量 | 32.79
清单综合单价组成明细
定额编号 | 定额项目名称 | 定额 单位 | 数量 | 单价 |  |  |  |  | 合价
|  |  |  | 人工费 | 材料费 | 机具费 | 管理费 和利润 |  | 人工费 |  | 材料费 | 机具费 | 管理费 和利润
A1-19-63 | 防盗网拆除 | 10m2 | 0.1 | 193.5 |  |  | 65.93 |  | 19.35 |  |  |  | 6.59
人工单价 |  | 小计 | [6 empty] | 19.35 |  |  |  | 6.59
未计价材料费
清单项目综合单价 | [8 empty] | 25.94
材 料 费 明 细 | 主要材料名称、规格、型号 |  |  |  |  | 单位 | 数量 |  | 单价（元） |  | 合价（元） | 暂估单价 （元） | 暂估合价 （元）
注：1.如不使用省级或行业建设主管部门发布的计价依据，可不填定额编码、名称等； 2.招标文件提供了暂估单价的材料，按暂估的单价填入表内“暂估单价”栏及“暂估合价”栏。
表-09
综合单价分析表
工程名称：装饰工程 | [7 empty] | 标段： |  | 第 94 页 共 633 页
项目编码 |  | 010807001146 |  | 项目名称 | 金属(塑钢、断桥)窗 |  |  |  | 计量单位 |  | m2 | 工程量 | 37.47
清单综合单价组成明细
定额编号 | 定额项目名称 | 定额 单位 | 数量 | 单价 |  |  |  |  | 合价
|  |  |  | 人工费 | 材料费 | 机具费 | 管理费 和利润 |  | 人工费 |  | 材料费 | 机具费 | 管理费 和利润
补充主材001 | 仿木色氟碳漆铝方通格栅 | m2 | 1 |  | 348 | [5 empty] | 348
人工单价 |  | 小计 | [8 empty] | 348
|  | 未计价材料费 | [6 empty] | 348
清单项目综合单价 | [8 empty] | 348
材 料 费 明 细 | 主要材料名称、规格、型号 |  |  |  |  | 单位 | 数量 |  | 单价（元） |  | 合价（元） | 暂估单价 （元） | 暂估合价 （元）
| 仿木色氟碳漆铝方通格栅 20x20x1厚 |  |  |  |  | m2 | 1 |  | 348 |  | 348
| 材料费小计 | [7 empty] | - |  | 348 | -
注：1.如不使用省级或行业建设主管部门发布的计价依据，可不填定额编码、名称等； 2.招标文件提供了暂估单价的材料，按暂估的单价填入表内“暂估单价”栏及“暂估合价”栏。
表-09
综合单价分析表
工程名称：装饰工程 | [7 empty] | 标段： |  | 第 95 页 共 633 页
项目编码 |  | 011606002095 |  | 项目名称 | 拆除原有广告牌 |  |  |  | 计量单位 |  | m2 | 工程量 | 34.81
清单综合单价组成明细
定额编号 | 定额项目名称 | 定额 单位 | 数量 | 单价 |  |  |  |  | 合价
|  |  |  | 人工费 | 材料费 | 机具费 | 管理费 和利润 |  | 人工费 |  | 材料费 | 机具费 | 管理费 和利润
A1-19-34 | 墙柱面拆除 金属龙骨 | 100m2 | 0.01 | 1002.33 |  |  | 341.5 |  | 10.02 |  |  |  | 3.42
人工单价 |  | 小计 | [6 empty] | 10.02 |  |  |  | 3.42
未计价材料费
清单项目综合单价 | [8 empty] | 13.44
材 料 费 明 细 | 主要材料名称、规格、型号 |  |  |  |  | 单位 | 数量 |  | 单价（元） |  | 合价（元） | 暂估单价 （元） | 暂估合价 （元）
注：1.如不使用省级或行业建设主管部门发布的计价依据，可不填定额编码、名称等； 2.招标文件提供了暂估单价的材料，按暂估的单价填入表内“暂估单价”栏及“暂估合价”栏。
表-09
综合单价分析表
工程名称：装饰工程 | [7 empty] | 标段： |  | 第 96 页 共 633 页
项目编码 |  | 011507001104 |  | 项目名称 | 招牌 |  |  |  | 计量单位 |  | m2 | 工程量 | 54.3
清单综合单价组成明细
定额编号 | 定额项目名称 | 定额 单位 | 数量 | 单价 |  |  |  |  | 合价
|  |  |  | 人工费 | 材料费 | 机具费 | 管理费 和利润 |  | 人工费 |  | 材料费 | 机具费 | 管理费 和利润
A1-16-235 | 平面广告牌基层 钢结构 一般 | 10m2 | 0.1 | 571.65 | 736.89 | 98.29 | 228.25 |  | 57.17 |  | 73.69 | 9.83 | 22.83
A1-16-243 | 灯箱、广告牌面层 不锈钢 | 10m2 | 0.08 | 204.5 | 1648.93 |  | 69.67 |  | 16.36 |  | 131.91 |  | 5.57
A1-14-207 | 铝合金格栅天栅 | 100m2 | 0.0067 | 1077.3 | 12336.32 |  | 377.81 |  | 7.18 |  | 82.24 |  | 2.52
A1-16-246 | 灯箱、广告牌面层 铝塑板 | 10m2 | 0.1 | 134.6 | 667.72 |  | 45.86 |  | 13.46 |  | 66.77 |  | 4.59
借C4-12-1 R*0.9 | 圆球吸顶灯安装 灯罩直径(mm以内) 250 其他LED灯具安装（除嵌入式LED射灯和筒灯外） 人工*0.9 | 10套 | 0.0276 | 176.97 | 242.88 |  | 86.25 |  | 4.89 |  | 6.71 |  | 2.38
人工单价 |  | 小计 | [6 empty] | 99.06 |  | 361.32 | 9.83 | 37.89
|  | 未计价材料费 | [6 empty] | 6.14
清单项目综合单价 | [8 empty] | 508.1
材 料 费 明 细 | 主要材料名称、规格、型号 |  |  |  |  | 单位 | 数量 |  | 单价（元） |  | 合价（元） | 暂估单价 （元） | 暂估合价 （元）
注：1.如不使用省级或行业建设主管部门发布的计价依据，可不填定额编码、名称等； 2.招标文件提供了暂估单价的材料，按暂估的单价填入表内“暂估单价”栏及“暂估合价”栏。
表-09
综合单价分析表
工程名称：装饰工程 | [7 empty] | 标段： |  | 第 97 页 共 633 页
| φ150LED吸顶灯 40W |  |  |  |  | 套 | 0.279 |  | 22 |  | 6.14
| 其他材料费 | [7 empty] | - |  | 355.18 | -
| 材料费小计 | [7 empty] | - |  | 361.32 | -
注：1.如不使用省级或行业建设主管部门发布的计价依据，可不填定额编码、名称等； 2.招标文件提供了暂估单价的材料，按暂估的单价填入表内“暂估单价”栏及“暂估合价”栏。
表-09
综合单价分析表
工程名称：装饰工程 | [7 empty] | 标段： |  | 第 98 页 共 633 页
项目编码 |  | 011507003063 |  | 项目名称 | 空调罩 |  |  |  | 计量单位 |  | 个 | 工程量 | 3
清单综合单价组成明细
定额编号 | 定额项目名称 | 定额 单位 | 数量 | 单价 |  |  |  |  | 合价
|  |  |  | 人工费 | 材料费 | 机具费 | 管理费 和利润 |  | 人工费 |  | 材料费 | 机具费 | 管理费 和利润
A1-7-28 | 住宅零星钢构件 | t | 0.034 | 906.68 | 5627.31 | 121.13 | 503.01 |  | 30.83 |  | 191.33 | 4.12 | 17.1
A1-16-243 | 灯箱、广告牌面层 不锈钢 | 10m2 | 0.106 | 204.5 | 3481.56 |  | 69.67 |  | 21.68 |  | 369.05 |  | 7.39
A1-15-117 换 | 金属面 喷氟碳面漆一遍 实际面漆遍数(遍):2 | 100m2 | 0.0153 | 375.89 | 6444 | 163.96 | 189.33 |  | 5.75 |  | 98.59 | 2.51 | 2.9
人工单价 |  | 小计 | [6 empty] | 58.26 |  | 658.97 | 6.63 | 27.39
|  | 未计价材料费 | [6 empty] | 179.41
清单项目综合单价 | [8 empty] | 751.23
材 料 费 明 细 | 主要材料名称、规格、型号 |  |  |  |  | 单位 | 数量 |  | 单价（元） |  | 合价（元） | 暂估单价 （元） | 暂估合价 （元）
| 镀锌钢管 |  |  |  |  | t | 0.034 |  | 5276.83 |  | 179.41
| 其他材料费 | [7 empty] | - |  | 479.59 | -
| 材料费小计 | [7 empty] | - |  | 659 | -
注：1.如不使用省级或行业建设主管部门发布的计价依据，可不填定额编码、名称等； 2.招标文件提供了暂估单价的材料，按暂估的单价填入表内“暂估单价”栏及“暂估合价”栏。
表-09
综合单价分析表
工程名称：装饰工程 | [7 empty] | 标段： |  | 第 99 页 共 633 页
项目编码 |  | 01B001 |  | 项目名称 | 外墙人工清洗 |  |  |  | 计量单位 |  | m2 | 工程量 | 87.69
清单综合单价组成明细
定额编号 | 定额项目名称 | 定额 单位 | 数量 | 单价 |  |  |  |  | 合价
|  |  |  | 人工费 | 材料费 | 机具费 | 管理费 和利润 |  | 人工费 |  | 材料费 | 机具费 | 管理费 和利润
补充主材002 | 外墙人工清洗 | m2 | 1 |  | 5 | [5 empty] | 5
人工单价 |  | 小计 | [8 empty] | 5
|  | 未计价材料费 | [6 empty] | 5
清单项目综合单价 | [8 empty] | 5
材 料 费 明 细 | 主要材料名称、规格、型号 |  |  |  |  | 单位 | 数量 |  | 单价（元） |  | 合价（元） | 暂估单价 （元） | 暂估合价 （元）
| 外墙人工清洗 |  |  |  |  | m2 | 1 |  | 5 |  | 5
| 材料费小计 | [7 empty] | - |  | 5 | -
注：1.如不使用省级或行业建设主管部门发布的计价依据，可不填定额编码、名称等； 2.招标文件提供了暂估单价的材料，按暂估的单价填入表内“暂估单价”栏及“暂估合价”栏。
表-09
综合单价分析表
工程名称：装饰工程 | [7 empty] | 标段： |  | 第 100 页 共 633 页
项目编码 |  | 011605002072 |  | 项目名称 | 立面块料拆除 |  |  |  | 计量单位 |  | m2 | 工程量 | 91.3
清单综合单价组成明细
定额编号 | 定额项目名称 | 定额 单位 | 数量 | 单价 |  |  |  |  | 合价
|  |  |  | 人工费 | 材料费 | 机具费 | 管理费 和利润 |  | 人工费 |  | 材料费 | 机具费 | 管理费 和利润
A1-19-21 | 立面抹灰铲除 一般抹灰 砖、混凝土面 | 100m2 | 0.01 | 714 |  |  | 243.26 |  | 7.14 |  |  |  | 2.43
A1-19-69 换 | 拆除废料外运 人工装自卸汽车运 3km内 实际运距(km):9 | 10m3 | 0.0025 | 148.26 |  | 578.86 | 247.73 |  | 0.37 |  |  | 1.45 | 0.62
人工单价 |  | 小计 | [6 empty] | 7.51 |  |  | 1.45 | 3.05
未计价材料费
清单项目综合单价 | [8 empty] | 12.01
材 料 费 明 细 | 主要材料名称、规格、型号 |  |  |  |  | 单位 | 数量 |  | 单价（元） |  | 合价（元） | 暂估单价 （元） | 暂估合价 （元）
注：1.如不使用省级或行业建设主管部门发布的计价依据，可不填定额编码、名称等； 2.招标文件提供了暂估单价的材料，按暂估的单价填入表内“暂估单价”栏及“暂估合价”栏。
表-09
综合单价分析表
工程名称：装饰工程 | [7 empty] | 标段： |  | 第 101 页 共 633 页
项目编码 |  | 011201001052 |  | 项目名称 | 墙面一般抹灰 |  |  |  | 计量单位 |  | m2 | 工程量 | 91.3
清单综合单价组成明细
定额编号 | 定额项目名称 | 定额 单位 | 数量 | 单价 |  |  |  |  | 合价
|  |  |  | 人工费 | 材料费 | 机具费 | 管理费 和利润 |  | 人工费 |  | 材料费 | 机具费 | 管理费 和利润
A1-13-9 换 | 各种墙面15+5mm 水泥石灰砂浆底 水泥砂浆面 外墙 实际面厚度(mm):10 墙面设计钉(挂)网者，钉(挂)网部分的墙面 人工*1.2 合并制作子目 湿拌抹灰砂浆 一次抹灰厚度≥5mm M15 合并制作子目 湿拌抹灰砂浆 一次抹灰厚度≥5mm M20 | 100m2 | 0.01 | 3146.35 | 1221.78 |  | 1116.95 |  | 31.46 |  | 12.22 |  | 11.17
A1-13-47 | 墙、柱面钉(挂)钢(铁)网 铁丝网 | 100m2 | 0.01 | 857.52 | 774.34 |  | 304.42 |  | 8.58 |  | 7.74 |  | 3.04
人工单价 |  | 小计 | [6 empty] | 40.04 |  | 19.96 |  | 14.21
未计价材料费
清单项目综合单价 | [8 empty] | 74.21
材 料 费 明 细 | 主要材料名称、规格、型号 |  |  |  |  | 单位 | 数量 |  | 单价（元） |  | 合价（元） | 暂估单价 （元） | 暂估合价 （元）
| 其他材料费 | [7 empty] | - |  | 19.97 | -
| 材料费小计 | [7 empty] | - |  | 19.97 | -
注：1.如不使用省级或行业建设主管部门发布的计价依据，可不填定额编码、名称等； 2.招标文件提供了暂估单价的材料，按暂估的单价填入表内“暂估单价”栏及“暂估合价”栏。
表-09
综合单价分析表
工程名称：装饰工程 | [7 empty] | 标段： |  | 第 102 页 共 633 页
项目编码 |  | 010903002007 |  | 项目名称 | 墙面涂膜防水 |  |  |  | 计量单位 |  | m2 | 工程量 | 91.3
清单综合单价组成明细
定额编号 | 定额项目名称 | 定额 单位 | 数量 | 单价 |  |  |  |  | 合价
|  |  |  | 人工费 | 材料费 | 机具费 | 管理费 和利润 |  | 人工费 |  | 材料费 | 机具费 | 管理费 和利润
A1-10-95 换 | 聚合物水泥(JS)防水涂料 立面 1.5mm厚 实际厚度(mm):2 | 100m2 | 0.01 | 1074.32 | 4058.45 |  | 370.21 |  | 10.74 |  | 40.58 |  | 3.7
人工单价 |  | 小计 | [6 empty] | 10.74 |  | 40.58 |  | 3.7
未计价材料费
清单项目综合单价 | [8 empty] | 55.03
材 料 费 明 细 | 主要材料名称、规格、型号 |  |  |  |  | 单位 | 数量 |  | 单价（元） |  | 合价（元） | 暂估单价 （元） | 暂估合价 （元）
| 其他材料费 | [7 empty] | - |  | 40.58 | -
| 材料费小计 | [7 empty] | - |  | 40.58 | -
注：1.如不使用省级或行业建设主管部门发布的计价依据，可不填定额编码、名称等； 2.招标文件提供了暂估单价的材料，按暂估的单价填入表内“暂估单价”栏及“暂估合价”栏。
表-09
综合单价分析表
工程名称：装饰工程 | [7 empty] | 标段： |  | 第 103 页 共 633 页
项目编码 |  | 011406001052 |  | 项目名称 | 抹灰面油漆 |  |  |  | 计量单位 |  | m2 | 工程量 | 91.3
清单综合单价组成明细
定额编号 | 定额项目名称 | 定额 单位 | 数量 | 单价 |  |  |  |  | 合价
|  |  |  | 人工费 | 材料费 | 机具费 | 管理费 和利润 |  | 人工费 |  | 材料费 | 机具费 | 管理费 和利润
A1-15-143 | 真石漆 墙面 | 100m2 | 0.01 | 2624.93 | 2893.08 |  | 920.57 |  | 26.25 |  | 28.93 |  | 9.21
人工单价 |  | 小计 | [6 empty] | 26.25 |  | 28.93 |  | 9.21
未计价材料费
清单项目综合单价 | [8 empty] | 64.39
材 料 费 明 细 | 主要材料名称、规格、型号 |  |  |  |  | 单位 | 数量 |  | 单价（元） |  | 合价（元） | 暂估单价 （元） | 暂估合价 （元）
| 其他材料费 | [7 empty] | - |  | 28.92 | -
| 材料费小计 | [7 empty] | - |  | 28.92 | -
注：1.如不使用省级或行业建设主管部门发布的计价依据，可不填定额编码、名称等； 2.招标文件提供了暂估单价的材料，按暂估的单价填入表内“暂估单价”栏及“暂估合价”栏。
表-09
综合单价分析表
工程名称：装饰工程 | [7 empty] | 标段： |  | 第 104 页 共 633 页
项目编码 |  | 011502008020 |  | 项目名称 | 装饰线条 |  |  |  | 计量单位 |  | m | 工程量 | 52.9
清单综合单价组成明细
定额编号 | 定额项目名称 | 定额 单位 | 数量 | 单价 |  |  |  |  | 合价
|  |  |  | 人工费 | 材料费 | 机具费 | 管理费 和利润 |  | 人工费 |  | 材料费 | 机具费 | 管理费 和利润
A1-16-79 | GRC装饰线条 | 100m | 0.01 | 220.56 | 1071.9 |  | 75.14 |  | 2.21 |  | 10.72 |  | 0.75
人工单价 |  | 小计 | [6 empty] | 2.21 |  | 10.72 |  | 0.75
未计价材料费
清单项目综合单价 | [8 empty] | 13.68
材 料 费 明 细 | 主要材料名称、规格、型号 |  |  |  |  | 单位 | 数量 |  | 单价（元） |  | 合价（元） | 暂估单价 （元） | 暂估合价 （元）
| 其他材料费 | [7 empty] | - |  | 10.66 | -
| 材料费小计 | [7 empty] | - |  | 10.66 | -
注：1.如不使用省级或行业建设主管部门发布的计价依据，可不填定额编码、名称等； 2.招标文件提供了暂估单价的材料，按暂估的单价填入表内“暂估单价”栏及“暂估合价”栏。
表-09
综合单价分析表
工程名称：装饰工程 | [7 empty] | 标段： |  | 第 105 页 共 633 页
项目编码 |  | 粤R1-1-43 |  | 项目名称 | 人工单项拆除 金属龙骨天棚拆除 铝合金 |  |  |  | 计量单位 |  | m2 | 工程量 | 117.47
清单综合单价组成明细
定额编号 | 定额项目名称 | 定额 单位 | 数量 | 单价 |  |  |  |  | 合价
|  |  |  | 人工费 | 材料费 | 机具费 | 管理费 和利润 |  | 人工费 |  | 材料费 | 机具费 | 管理费 和利润
A1-19-38 | 天棚饰面拆除 金属龙骨 其他装饰面 | 100m2 | 0.01 | 655.51 |  |  | 223.33 |  | 6.56 |  |  |  | 2.23
人工单价 |  | 小计 | [6 empty] | 6.56 |  |  |  | 2.23
未计价材料费
清单项目综合单价 | [8 empty] | 8.79
材 料 费 明 细 | 主要材料名称、规格、型号 |  |  |  |  | 单位 | 数量 |  | 单价（元） |  | 合价（元） | 暂估单价 （元） | 暂估合价 （元）
注：1.如不使用省级或行业建设主管部门发布的计价依据，可不填定额编码、名称等； 2.招标文件提供了暂估单价的材料，按暂估的单价填入表内“暂估单价”栏及“暂估合价”栏。
表-09
综合单价分析表
工程名称：装饰工程 | [7 empty] | 标段： |  | 第 106 页 共 633 页
项目编码 |  | 010901002108 |  | 项目名称 | 型材屋面 |  |  |  | 计量单位 |  | m2 | 工程量 | 124.45
清单综合单价组成明细
定额编号 | 定额项目名称 | 定额 单位 | 数量 | 单价 |  |  |  |  | 合价
|  |  |  | 人工费 | 材料费 | 机具费 | 管理费 和利润 |  | 人工费 |  | 材料费 | 机具费 | 管理费 和利润
A1-10-47 换 | 波纹瓦屋面 塑料波纹瓦 铺于钢檩 合并制作子目 湿拌砌筑砂浆 砌筑灰缝≥5mm M5 | 100m2 | 0.01 | 687.28 | 4953.46 |  | 236.84 |  | 6.87 |  | 49.53 |  | 2.37
人工单价 |  | 小计 | [6 empty] | 6.87 |  | 49.53 |  | 2.37
未计价材料费
清单项目综合单价 | [8 empty] | 58.78
材 料 费 明 细 | 主要材料名称、规格、型号 |  |  |  |  | 单位 | 数量 |  | 单价（元） |  | 合价（元） | 暂估单价 （元） | 暂估合价 （元）
| 其他材料费 | [7 empty] | - |  | 49.53 | -
| 材料费小计 | [7 empty] | - |  | 49.53 | -
注：1.如不使用省级或行业建设主管部门发布的计价依据，可不填定额编码、名称等； 2.招标文件提供了暂估单价的材料，按暂估的单价填入表内“暂估单价”栏及“暂估合价”栏。
表-09
综合单价分析表
工程名称：装饰工程 | [7 empty] | 标段： |  | 第 107 页 共 633 页
项目编码 |  | 穗010606014016 |  | 项目名称 | 钢天沟 |  |  |  | 计量单位 |  | m2 | 工程量 | 5.35
清单综合单价组成明细
定额编号 | 定额项目名称 | 定额 单位 | 数量 | 单价 |  |  |  |  | 合价
|  |  |  | 人工费 | 材料费 | 机具费 | 管理费 和利润 |  | 人工费 |  | 材料费 | 机具费 | 管理费 和利润
A1-7-107 | 天沟 不锈钢 | 100m2 | 0.01 | 29437.2 | 25439.38 | 7981.14 | 18312.54 |  | 294.37 |  | 254.39 | 79.81 | 183.13
人工单价 |  | 小计 | [6 empty] | 294.37 |  | 254.39 | 79.81 | 183.13
|  | 未计价材料费 | [6 empty] | 143.36
清单项目综合单价 | [8 empty] | 811.7
材 料 费 明 细 | 主要材料名称、规格、型号 |  |  |  |  | 单位 | 数量 |  | 单价（元） |  | 合价（元） | 暂估单价 （元） | 暂估合价 （元）
| 304不锈钢板 1.0 |  |  |  |  | m2 | 1.08 |  | 132.74 |  | 143.36
| 其他材料费 | [7 empty] | - |  | 111.03 | -
| 材料费小计 | [7 empty] | - |  | 254.39 | -
注：1.如不使用省级或行业建设主管部门发布的计价依据，可不填定额编码、名称等； 2.招标文件提供了暂估单价的材料，按暂估的单价填入表内“暂估单价”栏及“暂估合价”栏。
表-09
综合单价分析表
工程名称：装饰工程 | [7 empty] | 标段： |  | 第 108 页 共 633 页
项目编码 |  | 011610002154 |  | 项目名称 | 金属门窗拆除 |  |  |  | 计量单位 |  | m2 | 工程量 | 6.86
清单综合单价组成明细
定额编号 | 定额项目名称 | 定额 单位 | 数量 | 单价 |  |  |  |  | 合价
|  |  |  | 人工费 | 材料费 | 机具费 | 管理费 和利润 |  | 人工费 |  | 材料费 | 机具费 | 管理费 和利润
A1-19-63 | 防盗网拆除 | 10m2 | 0.1 | 193.5 |  |  | 65.93 |  | 19.35 |  |  |  | 6.59
人工单价 |  | 小计 | [6 empty] | 19.35 |  |  |  | 6.59
未计价材料费
清单项目综合单价 | [8 empty] | 25.94
材 料 费 明 细 | 主要材料名称、规格、型号 |  |  |  |  | 单位 | 数量 |  | 单价（元） |  | 合价（元） | 暂估单价 （元） | 暂估合价 （元）
注：1.如不使用省级或行业建设主管部门发布的计价依据，可不填定额编码、名称等； 2.招标文件提供了暂估单价的材料，按暂估的单价填入表内“暂估单价”栏及“暂估合价”栏。
表-09
综合单价分析表
工程名称：装饰工程 | [7 empty] | 标段： |  | 第 109 页 共 633 页
项目编码 |  | 010807001147 |  | 项目名称 | 金属(塑钢、断桥)窗 |  |  |  | 计量单位 |  | m2 | 工程量 | 8.04
清单综合单价组成明细
定额编号 | 定额项目名称 | 定额 单位 | 数量 | 单价 |  |  |  |  | 合价
|  |  |  | 人工费 | 材料费 | 机具费 | 管理费 和利润 |  | 人工费 |  | 材料费 | 机具费 | 管理费 和利润
补充主材001 | 仿木色氟碳漆铝方通格栅 | m2 | 1 |  | 348 | [5 empty] | 348
人工单价 |  | 小计 | [8 empty] | 348
|  | 未计价材料费 | [6 empty] | 348
清单项目综合单价 | [8 empty] | 348
材 料 费 明 细 | 主要材料名称、规格、型号 |  |  |  |  | 单位 | 数量 |  | 单价（元） |  | 合价（元） | 暂估单价 （元） | 暂估合价 （元）
| 仿木色氟碳漆铝方通格栅 20x20x1厚 |  |  |  |  | m2 | 1 |  | 348 |  | 348
| 材料费小计 | [7 empty] | - |  | 348 | -
注：1.如不使用省级或行业建设主管部门发布的计价依据，可不填定额编码、名称等； 2.招标文件提供了暂估单价的材料，按暂估的单价填入表内“暂估单价”栏及“暂估合价”栏。
表-09
综合单价分析表
工程名称：装饰工程 | [7 empty] | 标段： |  | 第 110 页 共 633 页
项目编码 |  | 011606002096 |  | 项目名称 | 拆除原有广告牌 |  |  |  | 计量单位 |  | m2 | 工程量 | 14.92
清单综合单价组成明细
定额编号 | 定额项目名称 | 定额 单位 | 数量 | 单价 |  |  |  |  | 合价
|  |  |  | 人工费 | 材料费 | 机具费 | 管理费 和利润 |  | 人工费 |  | 材料费 | 机具费 | 管理费 和利润
A1-19-34 | 墙柱面拆除 金属龙骨 | 100m2 | 0.01 | 1002.33 |  |  | 341.5 |  | 10.02 |  |  |  | 3.42
人工单价 |  | 小计 | [6 empty] | 10.02 |  |  |  | 3.42
未计价材料费
清单项目综合单价 | [8 empty] | 13.44
材 料 费 明 细 | 主要材料名称、规格、型号 |  |  |  |  | 单位 | 数量 |  | 单价（元） |  | 合价（元） | 暂估单价 （元） | 暂估合价 （元）
注：1.如不使用省级或行业建设主管部门发布的计价依据，可不填定额编码、名称等； 2.招标文件提供了暂估单价的材料，按暂估的单价填入表内“暂估单价”栏及“暂估合价”栏。
表-09
综合单价分析表
工程名称：装饰工程 | [7 empty] | 标段： |  | 第 111 页 共 633 页
项目编码 |  | 011507001105 |  | 项目名称 | 招牌 |  |  |  | 计量单位 |  | m2 | 工程量 | 24.64
清单综合单价组成明细
定额编号 | 定额项目名称 | 定额 单位 | 数量 | 单价 |  |  |  |  | 合价
|  |  |  | 人工费 | 材料费 | 机具费 | 管理费 和利润 |  | 人工费 |  | 材料费 | 机具费 | 管理费 和利润
A1-16-235 | 平面广告牌基层 钢结构 一般 | 10m2 | 0.1 | 571.65 | 736.89 | 98.29 | 228.25 |  | 57.17 |  | 73.69 | 9.83 | 22.83
A1-16-243 | 灯箱、广告牌面层 不锈钢 | 10m2 | 0.08 | 204.5 | 1648.93 |  | 69.67 |  | 16.36 |  | 131.9 |  | 5.57
A1-14-207 | 铝合金格栅天栅 | 100m2 | 0.0067 | 1077.3 | 12336.32 |  | 377.81 |  | 7.18 |  | 82.26 |  | 2.52
A1-16-246 | 灯箱、广告牌面层 铝塑板 | 10m2 | 0.1 | 134.6 | 667.72 |  | 45.86 |  | 13.46 |  | 66.77 |  | 4.59
借C4-12-1 R*0.9 | 圆球吸顶灯安装 灯罩直径(mm以内) 250 其他LED灯具安装（除嵌入式LED射灯和筒灯外） 人工*0.9 | 10套 | 0.0284 | 176.97 | 242.88 |  | 86.25 |  | 5.03 |  | 6.9 |  | 2.45
人工单价 |  | 小计 | [6 empty] | 99.2 |  | 361.52 | 9.83 | 37.96
|  | 未计价材料费 | [6 empty] | 6.31
清单项目综合单价 | [8 empty] | 508.5
材 料 费 明 细 | 主要材料名称、规格、型号 |  |  |  |  | 单位 | 数量 |  | 单价（元） |  | 合价（元） | 暂估单价 （元） | 暂估合价 （元）
注：1.如不使用省级或行业建设主管部门发布的计价依据，可不填定额编码、名称等； 2.招标文件提供了暂估单价的材料，按暂估的单价填入表内“暂估单价”栏及“暂估合价”栏。
表-09
综合单价分析表
工程名称：装饰工程 | [7 empty] | 标段： |  | 第 112 页 共 633 页
| φ150LED吸顶灯 40W |  |  |  |  | 套 | 0.2869 |  | 22 |  | 6.31
| 其他材料费 | [7 empty] | - |  | 355.2 | -
| 材料费小计 | [7 empty] | - |  | 361.51 | -
注：1.如不使用省级或行业建设主管部门发布的计价依据，可不填定额编码、名称等； 2.招标文件提供了暂估单价的材料，按暂估的单价填入表内“暂估单价”栏及“暂估合价”栏。
表-09
综合单价分析表
工程名称：装饰工程 | [7 empty] | 标段： |  | 第 113 页 共 633 页
项目编码 |  | 01B001 |  | 项目名称 | 外墙人工清洗 |  |  |  | 计量单位 |  | m2 | 工程量 | 59.55
清单综合单价组成明细
定额编号 | 定额项目名称 | 定额 单位 | 数量 | 单价 |  |  |  |  | 合价
|  |  |  | 人工费 | 材料费 | 机具费 | 管理费 和利润 |  | 人工费 |  | 材料费 | 机具费 | 管理费 和利润
补充主材002 | 外墙人工清洗 | m2 | 1 |  | 5 | [5 empty] | 5
人工单价 |  | 小计 | [8 empty] | 5
|  | 未计价材料费 | [6 empty] | 5
清单项目综合单价 | [8 empty] | 5
材 料 费 明 细 | 主要材料名称、规格、型号 |  |  |  |  | 单位 | 数量 |  | 单价（元） |  | 合价（元） | 暂估单价 （元） | 暂估合价 （元）
| 外墙人工清洗 |  |  |  |  | m2 | 1 |  | 5 |  | 5
| 材料费小计 | [7 empty] | - |  | 5 | -
注：1.如不使用省级或行业建设主管部门发布的计价依据，可不填定额编码、名称等； 2.招标文件提供了暂估单价的材料，按暂估的单价填入表内“暂估单价”栏及“暂估合价”栏。
表-09
综合单价分析表
工程名称：装饰工程 | [7 empty] | 标段： |  | 第 114 页 共 633 页
项目编码 |  | 011605002073 |  | 项目名称 | 立面块料拆除 |  |  |  | 计量单位 |  | m2 | 工程量 | 17.08
清单综合单价组成明细
定额编号 | 定额项目名称 | 定额 单位 | 数量 | 单价 |  |  |  |  | 合价
|  |  |  | 人工费 | 材料费 | 机具费 | 管理费 和利润 |  | 人工费 |  | 材料费 | 机具费 | 管理费 和利润
A1-19-21 | 立面抹灰铲除 一般抹灰 砖、混凝土面 | 100m2 | 0.01 | 714 |  |  | 243.26 |  | 7.14 |  |  |  | 2.43
A1-19-69 换 | 拆除废料外运 人工装自卸汽车运 3km内 实际运距(km):9 | 10m3 | 0.0025 | 148.26 |  | 578.86 | 247.73 |  | 0.37 |  |  | 1.45 | 0.62
人工单价 |  | 小计 | [6 empty] | 7.51 |  |  | 1.45 | 3.05
未计价材料费
清单项目综合单价 | [8 empty] | 12.01
材 料 费 明 细 | 主要材料名称、规格、型号 |  |  |  |  | 单位 | 数量 |  | 单价（元） |  | 合价（元） | 暂估单价 （元） | 暂估合价 （元）
注：1.如不使用省级或行业建设主管部门发布的计价依据，可不填定额编码、名称等； 2.招标文件提供了暂估单价的材料，按暂估的单价填入表内“暂估单价”栏及“暂估合价”栏。
表-09
综合单价分析表
工程名称：装饰工程 | [7 empty] | 标段： |  | 第 115 页 共 633 页
项目编码 |  | 011201001053 |  | 项目名称 | 墙面一般抹灰 |  |  |  | 计量单位 |  | m2 | 工程量 | 17.08
清单综合单价组成明细
定额编号 | 定额项目名称 | 定额 单位 | 数量 | 单价 |  |  |  |  | 合价
|  |  |  | 人工费 | 材料费 | 机具费 | 管理费 和利润 |  | 人工费 |  | 材料费 | 机具费 | 管理费 和利润
A1-13-9 换 | 各种墙面15+5mm 水泥石灰砂浆底 水泥砂浆面 外墙 实际面厚度(mm):10 墙面设计钉(挂)网者，钉(挂)网部分的墙面 人工*1.2 合并制作子目 湿拌抹灰砂浆 一次抹灰厚度≥5mm M15 合并制作子目 湿拌抹灰砂浆 一次抹灰厚度≥5mm M20 | 100m2 | 0.01 | 3146.35 | 1221.78 |  | 1116.95 |  | 31.46 |  | 12.22 |  | 11.17
A1-13-47 | 墙、柱面钉(挂)钢(铁)网 铁丝网 | 100m2 | 0.01 | 857.52 | 774.34 |  | 304.42 |  | 8.58 |  | 7.74 |  | 3.04
人工单价 |  | 小计 | [6 empty] | 40.04 |  | 19.96 |  | 14.21
未计价材料费
清单项目综合单价 | [8 empty] | 74.21
材 料 费 明 细 | 主要材料名称、规格、型号 |  |  |  |  | 单位 | 数量 |  | 单价（元） |  | 合价（元） | 暂估单价 （元） | 暂估合价 （元）
| 其他材料费 | [7 empty] | - |  | 19.97 | -
| 材料费小计 | [7 empty] | - |  | 19.97 | -
注：1.如不使用省级或行业建设主管部门发布的计价依据，可不填定额编码、名称等； 2.招标文件提供了暂估单价的材料，按暂估的单价填入表内“暂估单价”栏及“暂估合价”栏。
表-09
综合单价分析表
工程名称：装饰工程 | [7 empty] | 标段： |  | 第 116 页 共 633 页
项目编码 |  | 010903002008 |  | 项目名称 | 墙面涂膜防水 |  |  |  | 计量单位 |  | m2 | 工程量 | 17.08
清单综合单价组成明细
定额编号 | 定额项目名称 | 定额 单位 | 数量 | 单价 |  |  |  |  | 合价
|  |  |  | 人工费 | 材料费 | 机具费 | 管理费 和利润 |  | 人工费 |  | 材料费 | 机具费 | 管理费 和利润
A1-10-95 换 | 聚合物水泥(JS)防水涂料 立面 1.5mm厚 实际厚度(mm):2 | 100m2 | 0.01 | 1074.32 | 4058.45 |  | 370.21 |  | 10.74 |  | 40.58 |  | 3.7
人工单价 |  | 小计 | [6 empty] | 10.74 |  | 40.58 |  | 3.7
未计价材料费
清单项目综合单价 | [8 empty] | 55.03
材 料 费 明 细 | 主要材料名称、规格、型号 |  |  |  |  | 单位 | 数量 |  | 单价（元） |  | 合价（元） | 暂估单价 （元） | 暂估合价 （元）
| 其他材料费 | [7 empty] | - |  | 40.58 | -
| 材料费小计 | [7 empty] | - |  | 40.58 | -
注：1.如不使用省级或行业建设主管部门发布的计价依据，可不填定额编码、名称等； 2.招标文件提供了暂估单价的材料，按暂估的单价填入表内“暂估单价”栏及“暂估合价”栏。
表-09
综合单价分析表
工程名称：装饰工程 | [7 empty] | 标段： |  | 第 117 页 共 633 页
项目编码 |  | 011406001053 |  | 项目名称 | 抹灰面油漆 |  |  |  | 计量单位 |  | m2 | 工程量 | 17.08
清单综合单价组成明细
定额编号 | 定额项目名称 | 定额 单位 | 数量 | 单价 |  |  |  |  | 合价
|  |  |  | 人工费 | 材料费 | 机具费 | 管理费 和利润 |  | 人工费 |  | 材料费 | 机具费 | 管理费 和利润
A1-15-143 | 真石漆 墙面 | 100m2 | 0.01 | 2624.93 | 2893.08 |  | 920.57 |  | 26.25 |  | 28.93 |  | 9.21
人工单价 |  | 小计 | [6 empty] | 26.25 |  | 28.93 |  | 9.21
未计价材料费
清单项目综合单价 | [8 empty] | 64.39
材 料 费 明 细 | 主要材料名称、规格、型号 |  |  |  |  | 单位 | 数量 |  | 单价（元） |  | 合价（元） | 暂估单价 （元） | 暂估合价 （元）
| 其他材料费 | [7 empty] | - |  | 28.92 | -
| 材料费小计 | [7 empty] | - |  | 28.92 | -
注：1.如不使用省级或行业建设主管部门发布的计价依据，可不填定额编码、名称等； 2.招标文件提供了暂估单价的材料，按暂估的单价填入表内“暂估单价”栏及“暂估合价”栏。
表-09
综合单价分析表
工程名称：装饰工程 | [7 empty] | 标段： |  | 第 118 页 共 633 页
项目编码 |  | 011502008021 |  | 项目名称 | 装饰线条 |  |  |  | 计量单位 |  | m | 工程量 | 20.3
清单综合单价组成明细
定额编号 | 定额项目名称 | 定额 单位 | 数量 | 单价 |  |  |  |  | 合价
|  |  |  | 人工费 | 材料费 | 机具费 | 管理费 和利润 |  | 人工费 |  | 材料费 | 机具费 | 管理费 和利润
A1-16-79 | GRC装饰线条 | 100m | 0.01 | 220.56 | 1071.9 |  | 75.14 |  | 2.21 |  | 10.72 |  | 0.75
人工单价 |  | 小计 | [6 empty] | 2.21 |  | 10.72 |  | 0.75
未计价材料费
清单项目综合单价 | [8 empty] | 13.68
材 料 费 明 细 | 主要材料名称、规格、型号 |  |  |  |  | 单位 | 数量 |  | 单价（元） |  | 合价（元） | 暂估单价 （元） | 暂估合价 （元）
| 其他材料费 | [7 empty] | - |  | 10.66 | -
| 材料费小计 | [7 empty] | - |  | 10.66 | -
注：1.如不使用省级或行业建设主管部门发布的计价依据，可不填定额编码、名称等； 2.招标文件提供了暂估单价的材料，按暂估的单价填入表内“暂估单价”栏及“暂估合价”栏。
表-09
综合单价分析表
工程名称：装饰工程 | [7 empty] | 标段： |  | 第 119 页 共 633 页
项目编码 |  | 011610002155 |  | 项目名称 | 金属门窗拆除 |  |  |  | 计量单位 |  | m2 | 工程量 | 7.76
清单综合单价组成明细
定额编号 | 定额项目名称 | 定额 单位 | 数量 | 单价 |  |  |  |  | 合价
|  |  |  | 人工费 | 材料费 | 机具费 | 管理费 和利润 |  | 人工费 |  | 材料费 | 机具费 | 管理费 和利润
A1-19-63 | 防盗网拆除 | 10m2 | 0.1 | 193.5 |  |  | 65.93 |  | 19.35 |  |  |  | 6.59
人工单价 |  | 小计 | [6 empty] | 19.35 |  |  |  | 6.59
未计价材料费
清单项目综合单价 | [8 empty] | 25.94
材 料 费 明 细 | 主要材料名称、规格、型号 |  |  |  |  | 单位 | 数量 |  | 单价（元） |  | 合价（元） | 暂估单价 （元） | 暂估合价 （元）
注：1.如不使用省级或行业建设主管部门发布的计价依据，可不填定额编码、名称等； 2.招标文件提供了暂估单价的材料，按暂估的单价填入表内“暂估单价”栏及“暂估合价”栏。
表-09
综合单价分析表
工程名称：装饰工程 | [7 empty] | 标段： |  | 第 120 页 共 633 页
项目编码 |  | 010807001148 |  | 项目名称 | 金属(塑钢、断桥)窗 |  |  |  | 计量单位 |  | m2 | 工程量 | 10.43
清单综合单价组成明细
定额编号 | 定额项目名称 | 定额 单位 | 数量 | 单价 |  |  |  |  | 合价
|  |  |  | 人工费 | 材料费 | 机具费 | 管理费 和利润 |  | 人工费 |  | 材料费 | 机具费 | 管理费 和利润
补充主材001 | 仿木色氟碳漆铝方通格栅 | m2 | 1 |  | 348 | [5 empty] | 348
人工单价 |  | 小计 | [8 empty] | 348
|  | 未计价材料费 | [6 empty] | 348
清单项目综合单价 | [8 empty] | 348
材 料 费 明 细 | 主要材料名称、规格、型号 |  |  |  |  | 单位 | 数量 |  | 单价（元） |  | 合价（元） | 暂估单价 （元） | 暂估合价 （元）
| 仿木色氟碳漆铝方通格栅 20x20x1厚 |  |  |  |  | m2 | 1 |  | 348 |  | 348
| 材料费小计 | [7 empty] | - |  | 348 | -
注：1.如不使用省级或行业建设主管部门发布的计价依据，可不填定额编码、名称等； 2.招标文件提供了暂估单价的材料，按暂估的单价填入表内“暂估单价”栏及“暂估合价”栏。
表-09
综合单价分析表
工程名称：装饰工程 | [7 empty] | 标段： |  | 第 121 页 共 633 页
项目编码 |  | 011507003064 |  | 项目名称 | 空调罩 |  |  |  | 计量单位 |  | 个 | 工程量 | 2
清单综合单价组成明细
定额编号 | 定额项目名称 | 定额 单位 | 数量 | 单价 |  |  |  |  | 合价
|  |  |  | 人工费 | 材料费 | 机具费 | 管理费 和利润 |  | 人工费 |  | 材料费 | 机具费 | 管理费 和利润
A1-7-28 | 住宅零星钢构件 | t | 0.034 | 906.68 | 5627.31 | 121.13 | 503.01 |  | 30.83 |  | 191.33 | 4.12 | 17.1
A1-16-243 | 灯箱、广告牌面层 不锈钢 | 10m2 | 0.106 | 204.5 | 3481.56 |  | 69.67 |  | 21.68 |  | 369.05 |  | 7.39
A1-15-117 换 | 金属面 喷氟碳面漆一遍 实际面漆遍数(遍):2 | 100m2 | 0.0153 | 375.89 | 6444 | 163.96 | 189.33 |  | 5.75 |  | 98.59 | 2.51 | 2.9
人工单价 |  | 小计 | [6 empty] | 58.26 |  | 658.97 | 6.63 | 27.39
|  | 未计价材料费 | [6 empty] | 179.41
清单项目综合单价 | [8 empty] | 751.23
材 料 费 明 细 | 主要材料名称、规格、型号 |  |  |  |  | 单位 | 数量 |  | 单价（元） |  | 合价（元） | 暂估单价 （元） | 暂估合价 （元）
| 镀锌钢管 |  |  |  |  | t | 0.034 |  | 5276.83 |  | 179.41
| 其他材料费 | [7 empty] | - |  | 479.59 | -
| 材料费小计 | [7 empty] | - |  | 659 | -
注：1.如不使用省级或行业建设主管部门发布的计价依据，可不填定额编码、名称等； 2.招标文件提供了暂估单价的材料，按暂估的单价填入表内“暂估单价”栏及“暂估合价”栏。
表-09
综合单价分析表
工程名称：装饰工程 | [7 empty] | 标段： |  | 第 122 页 共 633 页
项目编码 |  | 011605002074 |  | 项目名称 | 立面块料拆除 |  |  |  | 计量单位 |  | m2 | 工程量 | 69.78
清单综合单价组成明细
定额编号 | 定额项目名称 | 定额 单位 | 数量 | 单价 |  |  |  |  | 合价
|  |  |  | 人工费 | 材料费 | 机具费 | 管理费 和利润 |  | 人工费 |  | 材料费 | 机具费 | 管理费 和利润
A1-19-21 | 立面抹灰铲除 一般抹灰 砖、混凝土面 | 100m2 | 0.01 | 714 |  |  | 243.26 |  | 7.14 |  |  |  | 2.43
A1-19-69 换 | 拆除废料外运 人工装自卸汽车运 3km内 实际运距(km):9 | 10m3 | 0.0025 | 148.26 |  | 578.86 | 247.73 |  | 0.37 |  |  | 1.45 | 0.62
人工单价 |  | 小计 | [6 empty] | 7.51 |  |  | 1.45 | 3.05
未计价材料费
清单项目综合单价 | [8 empty] | 12.01
材 料 费 明 细 | 主要材料名称、规格、型号 |  |  |  |  | 单位 | 数量 |  | 单价（元） |  | 合价（元） | 暂估单价 （元） | 暂估合价 （元）
注：1.如不使用省级或行业建设主管部门发布的计价依据，可不填定额编码、名称等； 2.招标文件提供了暂估单价的材料，按暂估的单价填入表内“暂估单价”栏及“暂估合价”栏。
表-09
综合单价分析表
工程名称：装饰工程 | [7 empty] | 标段： |  | 第 123 页 共 633 页
项目编码 |  | 011201001054 |  | 项目名称 | 墙面一般抹灰 |  |  |  | 计量单位 |  | m2 | 工程量 | 69.78
清单综合单价组成明细
定额编号 | 定额项目名称 | 定额 单位 | 数量 | 单价 |  |  |  |  | 合价
|  |  |  | 人工费 | 材料费 | 机具费 | 管理费 和利润 |  | 人工费 |  | 材料费 | 机具费 | 管理费 和利润
A1-13-9 换 | 各种墙面15+5mm 水泥石灰砂浆底 水泥砂浆面 外墙 实际面厚度(mm):10 墙面设计钉(挂)网者，钉(挂)网部分的墙面 人工*1.2 合并制作子目 湿拌抹灰砂浆 一次抹灰厚度≥5mm M15 合并制作子目 湿拌抹灰砂浆 一次抹灰厚度≥5mm M20 | 100m2 | 0.01 | 3146.35 | 1221.78 |  | 1116.95 |  | 31.46 |  | 12.22 |  | 11.17
A1-13-47 | 墙、柱面钉(挂)钢(铁)网 铁丝网 | 100m2 | 0.01 | 857.52 | 774.34 |  | 304.42 |  | 8.58 |  | 7.74 |  | 3.04
人工单价 |  | 小计 | [6 empty] | 40.04 |  | 19.96 |  | 14.21
未计价材料费
清单项目综合单价 | [8 empty] | 74.21
材 料 费 明 细 | 主要材料名称、规格、型号 |  |  |  |  | 单位 | 数量 |  | 单价（元） |  | 合价（元） | 暂估单价 （元） | 暂估合价 （元）
| 其他材料费 | [7 empty] | - |  | 19.97 | -
| 材料费小计 | [7 empty] | - |  | 19.97 | -
注：1.如不使用省级或行业建设主管部门发布的计价依据，可不填定额编码、名称等； 2.招标文件提供了暂估单价的材料，按暂估的单价填入表内“暂估单价”栏及“暂估合价”栏。
表-09
综合单价分析表
工程名称：装饰工程 | [7 empty] | 标段： |  | 第 124 页 共 633 页
项目编码 |  | 010903002009 |  | 项目名称 | 墙面涂膜防水 |  |  |  | 计量单位 |  | m2 | 工程量 | 69.78
清单综合单价组成明细
定额编号 | 定额项目名称 | 定额 单位 | 数量 | 单价 |  |  |  |  | 合价
|  |  |  | 人工费 | 材料费 | 机具费 | 管理费 和利润 |  | 人工费 |  | 材料费 | 机具费 | 管理费 和利润
A1-10-95 换 | 聚合物水泥(JS)防水涂料 立面 1.5mm厚 实际厚度(mm):2 | 100m2 | 0.01 | 1074.32 | 4058.45 |  | 370.21 |  | 10.74 |  | 40.58 |  | 3.7
人工单价 |  | 小计 | [6 empty] | 10.74 |  | 40.58 |  | 3.7
未计价材料费
清单项目综合单价 | [8 empty] | 55.03
材 料 费 明 细 | 主要材料名称、规格、型号 |  |  |  |  | 单位 | 数量 |  | 单价（元） |  | 合价（元） | 暂估单价 （元） | 暂估合价 （元）
| 其他材料费 | [7 empty] | - |  | 40.58 | -
| 材料费小计 | [7 empty] | - |  | 40.58 | -
注：1.如不使用省级或行业建设主管部门发布的计价依据，可不填定额编码、名称等； 2.招标文件提供了暂估单价的材料，按暂估的单价填入表内“暂估单价”栏及“暂估合价”栏。
表-09
综合单价分析表
工程名称：装饰工程 | [7 empty] | 标段： |  | 第 125 页 共 633 页
项目编码 |  | 011406001054 |  | 项目名称 | 抹灰面油漆 |  |  |  | 计量单位 |  | m2 | 工程量 | 69.78
清单综合单价组成明细
定额编号 | 定额项目名称 | 定额 单位 | 数量 | 单价 |  |  |  |  | 合价
|  |  |  | 人工费 | 材料费 | 机具费 | 管理费 和利润 |  | 人工费 |  | 材料费 | 机具费 | 管理费 和利润
A1-15-143 | 真石漆 墙面 | 100m2 | 0.01 | 2624.93 | 2893.08 |  | 920.57 |  | 26.25 |  | 28.93 |  | 9.21
人工单价 |  | 小计 | [6 empty] | 26.25 |  | 28.93 |  | 9.21
未计价材料费
清单项目综合单价 | [8 empty] | 64.39
材 料 费 明 细 | 主要材料名称、规格、型号 |  |  |  |  | 单位 | 数量 |  | 单价（元） |  | 合价（元） | 暂估单价 （元） | 暂估合价 （元）
| 其他材料费 | [7 empty] | - |  | 28.92 | -
| 材料费小计 | [7 empty] | - |  | 28.92 | -
注：1.如不使用省级或行业建设主管部门发布的计价依据，可不填定额编码、名称等； 2.招标文件提供了暂估单价的材料，按暂估的单价填入表内“暂估单价”栏及“暂估合价”栏。
表-09
综合单价分析表
工程名称：装饰工程 | [7 empty] | 标段： |  | 第 126 页 共 633 页
项目编码 |  | 011502008022 |  | 项目名称 | 装饰线条 |  |  |  | 计量单位 |  | m | 工程量 | 10.4
清单综合单价组成明细
定额编号 | 定额项目名称 | 定额 单位 | 数量 | 单价 |  |  |  |  | 合价
|  |  |  | 人工费 | 材料费 | 机具费 | 管理费 和利润 |  | 人工费 |  | 材料费 | 机具费 | 管理费 和利润
A1-16-79 | GRC装饰线条 | 100m | 0.01 | 220.56 | 1071.9 |  | 75.14 |  | 2.21 |  | 10.72 |  | 0.75
人工单价 |  | 小计 | [6 empty] | 2.21 |  | 10.72 |  | 0.75
未计价材料费
清单项目综合单价 | [8 empty] | 13.68
材 料 费 明 细 | 主要材料名称、规格、型号 |  |  |  |  | 单位 | 数量 |  | 单价（元） |  | 合价（元） | 暂估单价 （元） | 暂估合价 （元）
| 其他材料费 | [7 empty] | - |  | 10.78 | -
| 材料费小计 | [7 empty] | - |  | 10.78 | -
注：1.如不使用省级或行业建设主管部门发布的计价依据，可不填定额编码、名称等； 2.招标文件提供了暂估单价的材料，按暂估的单价填入表内“暂估单价”栏及“暂估合价”栏。
表-09
综合单价分析表
工程名称：装饰工程 | [7 empty] | 标段： |  | 第 127 页 共 633 页
项目编码 |  | 011610002156 |  | 项目名称 | 金属门窗拆除 |  |  |  | 计量单位 |  | m2 | 工程量 | 15.93
清单综合单价组成明细
定额编号 | 定额项目名称 | 定额 单位 | 数量 | 单价 |  |  |  |  | 合价
|  |  |  | 人工费 | 材料费 | 机具费 | 管理费 和利润 |  | 人工费 |  | 材料费 | 机具费 | 管理费 和利润
A1-19-63 | 防盗网拆除 | 10m2 | 0.1 | 193.5 |  |  | 65.93 |  | 19.35 |  |  |  | 6.59
人工单价 |  | 小计 | [6 empty] | 19.35 |  |  |  | 6.59
未计价材料费
清单项目综合单价 | [8 empty] | 25.94
材 料 费 明 细 | 主要材料名称、规格、型号 |  |  |  |  | 单位 | 数量 |  | 单价（元） |  | 合价（元） | 暂估单价 （元） | 暂估合价 （元）
注：1.如不使用省级或行业建设主管部门发布的计价依据，可不填定额编码、名称等； 2.招标文件提供了暂估单价的材料，按暂估的单价填入表内“暂估单价”栏及“暂估合价”栏。
表-09
综合单价分析表
工程名称：装饰工程 | [7 empty] | 标段： |  | 第 128 页 共 633 页
项目编码 |  | 010807001149 |  | 项目名称 | 金属(塑钢、断桥)窗 |  |  |  | 计量单位 |  | m2 | 工程量 | 16.98
清单综合单价组成明细
定额编号 | 定额项目名称 | 定额 单位 | 数量 | 单价 |  |  |  |  | 合价
|  |  |  | 人工费 | 材料费 | 机具费 | 管理费 和利润 |  | 人工费 |  | 材料费 | 机具费 | 管理费 和利润
补充主材001 | 仿木色氟碳漆铝方通格栅 | m2 | 1 |  | 348 | [5 empty] | 348
人工单价 |  | 小计 | [8 empty] | 348
|  | 未计价材料费 | [6 empty] | 348
清单项目综合单价 | [8 empty] | 348
材 料 费 明 细 | 主要材料名称、规格、型号 |  |  |  |  | 单位 | 数量 |  | 单价（元） |  | 合价（元） | 暂估单价 （元） | 暂估合价 （元）
| 仿木色氟碳漆铝方通格栅 20x20x1厚 |  |  |  |  | m2 | 1 |  | 348 |  | 348
| 材料费小计 | [7 empty] | - |  | 348 | -
注：1.如不使用省级或行业建设主管部门发布的计价依据，可不填定额编码、名称等； 2.招标文件提供了暂估单价的材料，按暂估的单价填入表内“暂估单价”栏及“暂估合价”栏。
表-09
综合单价分析表
工程名称：装饰工程 | [7 empty] | 标段： |  | 第 129 页 共 633 页
项目编码 |  | 011605002075 |  | 项目名称 | 立面块料拆除 |  |  |  | 计量单位 |  | m2 | 工程量 | 47.66
清单综合单价组成明细
定额编号 | 定额项目名称 | 定额 单位 | 数量 | 单价 |  |  |  |  | 合价
|  |  |  | 人工费 | 材料费 | 机具费 | 管理费 和利润 |  | 人工费 |  | 材料费 | 机具费 | 管理费 和利润
A1-19-21 | 立面抹灰铲除 一般抹灰 砖、混凝土面 | 100m2 | 0.01 | 714 |  |  | 243.26 |  | 7.14 |  |  |  | 2.43
A1-19-69 换 | 拆除废料外运 人工装自卸汽车运 3km内 实际运距(km):9 | 10m3 | 0.0025 | 148.26 |  | 578.86 | 247.73 |  | 0.37 |  |  | 1.45 | 0.62
人工单价 |  | 小计 | [6 empty] | 7.51 |  |  | 1.45 | 3.05
未计价材料费
清单项目综合单价 | [8 empty] | 12.01
材 料 费 明 细 | 主要材料名称、规格、型号 |  |  |  |  | 单位 | 数量 |  | 单价（元） |  | 合价（元） | 暂估单价 （元） | 暂估合价 （元）
注：1.如不使用省级或行业建设主管部门发布的计价依据，可不填定额编码、名称等； 2.招标文件提供了暂估单价的材料，按暂估的单价填入表内“暂估单价”栏及“暂估合价”栏。
表-09
综合单价分析表
工程名称：装饰工程 | [7 empty] | 标段： |  | 第 130 页 共 633 页
项目编码 |  | 011201001055 |  | 项目名称 | 墙面一般抹灰 |  |  |  | 计量单位 |  | m2 | 工程量 | 47.66
清单综合单价组成明细
定额编号 | 定额项目名称 | 定额 单位 | 数量 | 单价 |  |  |  |  | 合价
|  |  |  | 人工费 | 材料费 | 机具费 | 管理费 和利润 |  | 人工费 |  | 材料费 | 机具费 | 管理费 和利润
A1-13-9 换 | 各种墙面15+5mm 水泥石灰砂浆底 水泥砂浆面 外墙 实际面厚度(mm):10 墙面设计钉(挂)网者，钉(挂)网部分的墙面 人工*1.2 合并制作子目 湿拌抹灰砂浆 一次抹灰厚度≥5mm M15 合并制作子目 湿拌抹灰砂浆 一次抹灰厚度≥5mm M20 | 100m2 | 0.01 | 3146.35 | 1221.78 |  | 1116.95 |  | 31.46 |  | 12.22 |  | 11.17
A1-13-47 | 墙、柱面钉(挂)钢(铁)网 铁丝网 | 100m2 | 0.01 | 857.52 | 774.34 |  | 304.42 |  | 8.58 |  | 7.74 |  | 3.04
人工单价 |  | 小计 | [6 empty] | 40.04 |  | 19.96 |  | 14.21
未计价材料费
清单项目综合单价 | [8 empty] | 74.21
材 料 费 明 细 | 主要材料名称、规格、型号 |  |  |  |  | 单位 | 数量 |  | 单价（元） |  | 合价（元） | 暂估单价 （元） | 暂估合价 （元）
| 其他材料费 | [7 empty] | - |  | 19.97 | -
| 材料费小计 | [7 empty] | - |  | 19.97 | -
注：1.如不使用省级或行业建设主管部门发布的计价依据，可不填定额编码、名称等； 2.招标文件提供了暂估单价的材料，按暂估的单价填入表内“暂估单价”栏及“暂估合价”栏。
表-09
综合单价分析表
工程名称：装饰工程 | [7 empty] | 标段： |  | 第 131 页 共 633 页
项目编码 |  | 010903002010 |  | 项目名称 | 墙面涂膜防水 |  |  |  | 计量单位 |  | m2 | 工程量 | 47.66
清单综合单价组成明细
定额编号 | 定额项目名称 | 定额 单位 | 数量 | 单价 |  |  |  |  | 合价
|  |  |  | 人工费 | 材料费 | 机具费 | 管理费 和利润 |  | 人工费 |  | 材料费 | 机具费 | 管理费 和利润
A1-10-95 换 | 聚合物水泥(JS)防水涂料 立面 1.5mm厚 实际厚度(mm):2 | 100m2 | 0.01 | 1074.32 | 4058.45 |  | 370.21 |  | 10.74 |  | 40.58 |  | 3.7
人工单价 |  | 小计 | [6 empty] | 10.74 |  | 40.58 |  | 3.7
未计价材料费
清单项目综合单价 | [8 empty] | 55.03
材 料 费 明 细 | 主要材料名称、规格、型号 |  |  |  |  | 单位 | 数量 |  | 单价（元） |  | 合价（元） | 暂估单价 （元） | 暂估合价 （元）
| 其他材料费 | [7 empty] | - |  | 40.58 | -
| 材料费小计 | [7 empty] | - |  | 40.58 | -
注：1.如不使用省级或行业建设主管部门发布的计价依据，可不填定额编码、名称等； 2.招标文件提供了暂估单价的材料，按暂估的单价填入表内“暂估单价”栏及“暂估合价”栏。
表-09
综合单价分析表
工程名称：装饰工程 | [7 empty] | 标段： |  | 第 132 页 共 633 页
项目编码 |  | 011406001055 |  | 项目名称 | 抹灰面油漆 |  |  |  | 计量单位 |  | m2 | 工程量 | 47.66
清单综合单价组成明细
定额编号 | 定额项目名称 | 定额 单位 | 数量 | 单价 |  |  |  |  | 合价
|  |  |  | 人工费 | 材料费 | 机具费 | 管理费 和利润 |  | 人工费 |  | 材料费 | 机具费 | 管理费 和利润
A1-15-143 | 真石漆 墙面 | 100m2 | 0.01 | 2624.93 | 2893.08 |  | 920.57 |  | 26.25 |  | 28.93 |  | 9.21
人工单价 |  | 小计 | [6 empty] | 26.25 |  | 28.93 |  | 9.21
未计价材料费
清单项目综合单价 | [8 empty] | 64.39
材 料 费 明 细 | 主要材料名称、规格、型号 |  |  |  |  | 单位 | 数量 |  | 单价（元） |  | 合价（元） | 暂估单价 （元） | 暂估合价 （元）
| 其他材料费 | [7 empty] | - |  | 28.92 | -
| 材料费小计 | [7 empty] | - |  | 28.92 | -
注：1.如不使用省级或行业建设主管部门发布的计价依据，可不填定额编码、名称等； 2.招标文件提供了暂估单价的材料，按暂估的单价填入表内“暂估单价”栏及“暂估合价”栏。
表-09
综合单价分析表
工程名称：装饰工程 | [7 empty] | 标段： |  | 第 133 页 共 633 页
项目编码 |  | 011502008023 |  | 项目名称 | 装饰线条 |  |  |  | 计量单位 |  | m | 工程量 | 6.7
清单综合单价组成明细
定额编号 | 定额项目名称 | 定额 单位 | 数量 | 单价 |  |  |  |  | 合价
|  |  |  | 人工费 | 材料费 | 机具费 | 管理费 和利润 |  | 人工费 |  | 材料费 | 机具费 | 管理费 和利润
A1-16-79 | GRC装饰线条 | 100m | 0.01 | 220.56 | 1071.9 |  | 75.14 |  | 2.21 |  | 10.72 |  | 0.75
人工单价 |  | 小计 | [6 empty] | 2.21 |  | 10.72 |  | 0.75
未计价材料费
清单项目综合单价 | [8 empty] | 13.68
材 料 费 明 细 | 主要材料名称、规格、型号 |  |  |  |  | 单位 | 数量 |  | 单价（元） |  | 合价（元） | 暂估单价 （元） | 暂估合价 （元）
| 其他材料费 | [7 empty] | - |  | 10.66 | -
| 材料费小计 | [7 empty] | - |  | 10.66 | -
注：1.如不使用省级或行业建设主管部门发布的计价依据，可不填定额编码、名称等； 2.招标文件提供了暂估单价的材料，按暂估的单价填入表内“暂估单价”栏及“暂估合价”栏。
表-09
综合单价分析表
工程名称：装饰工程 | [7 empty] | 标段： |  | 第 134 页 共 633 页
项目编码 |  | 粤R1-1-43 |  | 项目名称 | 人工单项拆除 金属龙骨天棚拆除 铝合金 |  |  |  | 计量单位 |  | m2 | 工程量 | 223.15
清单综合单价组成明细
定额编号 | 定额项目名称 | 定额 单位 | 数量 | 单价 |  |  |  |  | 合价
|  |  |  | 人工费 | 材料费 | 机具费 | 管理费 和利润 |  | 人工费 |  | 材料费 | 机具费 | 管理费 和利润
A1-19-38 | 天棚饰面拆除 金属龙骨 其他装饰面 | 100m2 | 0.01 | 655.51 |  |  | 223.33 |  | 6.56 |  |  |  | 2.23
人工单价 |  | 小计 | [6 empty] | 6.56 |  |  |  | 2.23
未计价材料费
清单项目综合单价 | [8 empty] | 8.79
材 料 费 明 细 | 主要材料名称、规格、型号 |  |  |  |  | 单位 | 数量 |  | 单价（元） |  | 合价（元） | 暂估单价 （元） | 暂估合价 （元）
注：1.如不使用省级或行业建设主管部门发布的计价依据，可不填定额编码、名称等； 2.招标文件提供了暂估单价的材料，按暂估的单价填入表内“暂估单价”栏及“暂估合价”栏。
表-09
综合单价分析表
工程名称：装饰工程 | [7 empty] | 标段： |  | 第 135 页 共 633 页
项目编码 |  | 010901002109 |  | 项目名称 | 型材屋面 |  |  |  | 计量单位 |  | m2 | 工程量 | 236.41
清单综合单价组成明细
定额编号 | 定额项目名称 | 定额 单位 | 数量 | 单价 |  |  |  |  | 合价
|  |  |  | 人工费 | 材料费 | 机具费 | 管理费 和利润 |  | 人工费 |  | 材料费 | 机具费 | 管理费 和利润
A1-10-47 换 | 波纹瓦屋面 塑料波纹瓦 铺于钢檩 合并制作子目 湿拌砌筑砂浆 砌筑灰缝≥5mm M5 | 100m2 | 0.01 | 687.28 | 4953.46 |  | 236.84 |  | 6.87 |  | 49.53 |  | 2.37
人工单价 |  | 小计 | [6 empty] | 6.87 |  | 49.53 |  | 2.37
未计价材料费
清单项目综合单价 | [8 empty] | 58.78
材 料 费 明 细 | 主要材料名称、规格、型号 |  |  |  |  | 单位 | 数量 |  | 单价（元） |  | 合价（元） | 暂估单价 （元） | 暂估合价 （元）
| 其他材料费 | [7 empty] | - |  | 49.53 | -
| 材料费小计 | [7 empty] | - |  | 49.53 | -
注：1.如不使用省级或行业建设主管部门发布的计价依据，可不填定额编码、名称等； 2.招标文件提供了暂估单价的材料，按暂估的单价填入表内“暂估单价”栏及“暂估合价”栏。
表-09
综合单价分析表
工程名称：装饰工程 | [7 empty] | 标段： |  | 第 136 页 共 633 页
项目编码 |  | 穗010606014017 |  | 项目名称 | 钢天沟 |  |  |  | 计量单位 |  | m2 | 工程量 | 7.51
清单综合单价组成明细
定额编号 | 定额项目名称 | 定额 单位 | 数量 | 单价 |  |  |  |  | 合价
|  |  |  | 人工费 | 材料费 | 机具费 | 管理费 和利润 |  | 人工费 |  | 材料费 | 机具费 | 管理费 和利润
A1-7-107 | 天沟 不锈钢 | 100m2 | 0.01 | 29437.2 | 25439.38 | 7981.14 | 18312.54 |  | 294.37 |  | 254.39 | 79.81 | 183.13
人工单价 |  | 小计 | [6 empty] | 294.37 |  | 254.39 | 79.81 | 183.13
|  | 未计价材料费 | [6 empty] | 143.36
清单项目综合单价 | [8 empty] | 811.7
材 料 费 明 细 | 主要材料名称、规格、型号 |  |  |  |  | 单位 | 数量 |  | 单价（元） |  | 合价（元） | 暂估单价 （元） | 暂估合价 （元）
| 304不锈钢板 1.0 |  |  |  |  | m2 | 1.08 |  | 132.74 |  | 143.36
| 其他材料费 | [7 empty] | - |  | 111.03 | -
| 材料费小计 | [7 empty] | - |  | 254.39 | -
注：1.如不使用省级或行业建设主管部门发布的计价依据，可不填定额编码、名称等； 2.招标文件提供了暂估单价的材料，按暂估的单价填入表内“暂估单价”栏及“暂估合价”栏。
表-09
综合单价分析表
工程名称：装饰工程 | [7 empty] | 标段： |  | 第 137 页 共 633 页
项目编码 |  | 011610002157 |  | 项目名称 | 金属门窗拆除 |  |  |  | 计量单位 |  | m2 | 工程量 | 60.32
清单综合单价组成明细
定额编号 | 定额项目名称 | 定额 单位 | 数量 | 单价 |  |  |  |  | 合价
|  |  |  | 人工费 | 材料费 | 机具费 | 管理费 和利润 |  | 人工费 |  | 材料费 | 机具费 | 管理费 和利润
A1-19-63 | 防盗网拆除 | 10m2 | 0.1 | 193.5 |  |  | 65.93 |  | 19.35 |  |  |  | 6.59
人工单价 |  | 小计 | [6 empty] | 19.35 |  |  |  | 6.59
未计价材料费
清单项目综合单价 | [8 empty] | 25.94
材 料 费 明 细 | 主要材料名称、规格、型号 |  |  |  |  | 单位 | 数量 |  | 单价（元） |  | 合价（元） | 暂估单价 （元） | 暂估合价 （元）
注：1.如不使用省级或行业建设主管部门发布的计价依据，可不填定额编码、名称等； 2.招标文件提供了暂估单价的材料，按暂估的单价填入表内“暂估单价”栏及“暂估合价”栏。
表-09
综合单价分析表
工程名称：装饰工程 | [7 empty] | 标段： |  | 第 138 页 共 633 页
项目编码 |  | 010807001150 |  | 项目名称 | 金属(塑钢、断桥)窗 |  |  |  | 计量单位 |  | m2 | 工程量 | 60.32
清单综合单价组成明细
定额编号 | 定额项目名称 | 定额 单位 | 数量 | 单价 |  |  |  |  | 合价
|  |  |  | 人工费 | 材料费 | 机具费 | 管理费 和利润 |  | 人工费 |  | 材料费 | 机具费 | 管理费 和利润
补充主材001 | 仿木色氟碳漆铝方通格栅 | m2 | 1 |  | 348 | [5 empty] | 348
人工单价 |  | 小计 | [8 empty] | 348
|  | 未计价材料费 | [6 empty] | 348
清单项目综合单价 | [8 empty] | 348
材 料 费 明 细 | 主要材料名称、规格、型号 |  |  |  |  | 单位 | 数量 |  | 单价（元） |  | 合价（元） | 暂估单价 （元） | 暂估合价 （元）
| 仿木色氟碳漆铝方通格栅 20x20x1厚 |  |  |  |  | m2 | 1 |  | 348 |  | 348
| 材料费小计 | [7 empty] | - |  | 348 | -
注：1.如不使用省级或行业建设主管部门发布的计价依据，可不填定额编码、名称等； 2.招标文件提供了暂估单价的材料，按暂估的单价填入表内“暂估单价”栏及“暂估合价”栏。
表-09
综合单价分析表
工程名称：装饰工程 | [7 empty] | 标段： |  | 第 139 页 共 633 页
项目编码 |  | 011606002097 |  | 项目名称 | 拆除原有广告牌 |  |  |  | 计量单位 |  | m2 | 工程量 | 24.6
清单综合单价组成明细
定额编号 | 定额项目名称 | 定额 单位 | 数量 | 单价 |  |  |  |  | 合价
|  |  |  | 人工费 | 材料费 | 机具费 | 管理费 和利润 |  | 人工费 |  | 材料费 | 机具费 | 管理费 和利润
A1-19-34 | 墙柱面拆除 金属龙骨 | 100m2 | 0.01 | 1002.33 |  |  | 341.5 |  | 10.02 |  |  |  | 3.42
人工单价 |  | 小计 | [6 empty] | 10.02 |  |  |  | 3.42
未计价材料费
清单项目综合单价 | [8 empty] | 13.44
材 料 费 明 细 | 主要材料名称、规格、型号 |  |  |  |  | 单位 | 数量 |  | 单价（元） |  | 合价（元） | 暂估单价 （元） | 暂估合价 （元）
注：1.如不使用省级或行业建设主管部门发布的计价依据，可不填定额编码、名称等； 2.招标文件提供了暂估单价的材料，按暂估的单价填入表内“暂估单价”栏及“暂估合价”栏。
表-09
综合单价分析表
工程名称：装饰工程 | [7 empty] | 标段： |  | 第 140 页 共 633 页
项目编码 |  | 011507001106 |  | 项目名称 | 招牌 |  |  |  | 计量单位 |  | m2 | 工程量 | 53.54
清单综合单价组成明细
定额编号 | 定额项目名称 | 定额 单位 | 数量 | 单价 |  |  |  |  | 合价
|  |  |  | 人工费 | 材料费 | 机具费 | 管理费 和利润 |  | 人工费 |  | 材料费 | 机具费 | 管理费 和利润
A1-16-235 | 平面广告牌基层 钢结构 一般 | 10m2 | 0.1 | 571.65 | 736.89 | 98.29 | 228.25 |  | 57.17 |  | 73.69 | 9.83 | 22.83
A1-16-243 | 灯箱、广告牌面层 不锈钢 | 10m2 | 0.08 | 204.5 | 1648.93 |  | 69.67 |  | 16.36 |  | 131.91 |  | 5.57
A1-14-207 | 铝合金格栅天栅 | 100m2 | 0.0067 | 1077.3 | 12336.32 |  | 377.81 |  | 7.18 |  | 82.23 |  | 2.52
A1-16-246 | 灯箱、广告牌面层 铝塑板 | 10m2 | 0.1 | 134.6 | 667.72 |  | 45.86 |  | 13.46 |  | 66.77 |  | 4.59
借C4-12-1 R*0.9 | 圆球吸顶灯安装 灯罩直径(mm以内) 250 其他LED灯具安装（除嵌入式LED射灯和筒灯外） 人工*0.9 | 10套 | 0.028 | 176.97 | 242.88 |  | 86.25 |  | 4.96 |  | 6.8 |  | 2.42
人工单价 |  | 小计 | [6 empty] | 99.13 |  | 361.4 | 9.83 | 37.93
|  | 未计价材料费 | [6 empty] | 6.23
清单项目综合单价 | [8 empty] | 508.28
材 料 费 明 细 | 主要材料名称、规格、型号 |  |  |  |  | 单位 | 数量 |  | 单价（元） |  | 合价（元） | 暂估单价 （元） | 暂估合价 （元）
注：1.如不使用省级或行业建设主管部门发布的计价依据，可不填定额编码、名称等； 2.招标文件提供了暂估单价的材料，按暂估的单价填入表内“暂估单价”栏及“暂估合价”栏。
表-09
综合单价分析表
工程名称：装饰工程 | [7 empty] | 标段： |  | 第 141 页 共 633 页
| φ150LED吸顶灯 40W |  |  |  |  | 套 | 0.283 |  | 22 |  | 6.23
| 其他材料费 | [7 empty] | - |  | 355.16 | -
| 材料费小计 | [7 empty] | - |  | 361.39 | -
注：1.如不使用省级或行业建设主管部门发布的计价依据，可不填定额编码、名称等； 2.招标文件提供了暂估单价的材料，按暂估的单价填入表内“暂估单价”栏及“暂估合价”栏。
表-09
综合单价分析表
工程名称：装饰工程 | [7 empty] | 标段： |  | 第 142 页 共 633 页
项目编码 |  | 011507003065 |  | 项目名称 | 空调罩 |  |  |  | 计量单位 |  | 个 | 工程量 | 3
清单综合单价组成明细
定额编号 | 定额项目名称 | 定额 单位 | 数量 | 单价 |  |  |  |  | 合价
|  |  |  | 人工费 | 材料费 | 机具费 | 管理费 和利润 |  | 人工费 |  | 材料费 | 机具费 | 管理费 和利润
A1-7-28 | 住宅零星钢构件 | t | 0.034 | 906.68 | 5627.31 | 121.13 | 503.01 |  | 30.83 |  | 191.33 | 4.12 | 17.1
A1-16-243 | 灯箱、广告牌面层 不锈钢 | 10m2 | 0.106 | 204.5 | 3481.56 |  | 69.67 |  | 21.68 |  | 369.05 |  | 7.39
A1-15-117 换 | 金属面 喷氟碳面漆一遍 实际面漆遍数(遍):2 | 100m2 | 0.0153 | 375.89 | 6444 | 163.96 | 189.33 |  | 5.75 |  | 98.59 | 2.51 | 2.9
人工单价 |  | 小计 | [6 empty] | 58.26 |  | 658.97 | 6.63 | 27.39
|  | 未计价材料费 | [6 empty] | 179.41
清单项目综合单价 | [8 empty] | 751.23
材 料 费 明 细 | 主要材料名称、规格、型号 |  |  |  |  | 单位 | 数量 |  | 单价（元） |  | 合价（元） | 暂估单价 （元） | 暂估合价 （元）
| 镀锌钢管 |  |  |  |  | t | 0.034 |  | 5276.83 |  | 179.41
| 其他材料费 | [7 empty] | - |  | 479.59 | -
| 材料费小计 | [7 empty] | - |  | 659 | -
注：1.如不使用省级或行业建设主管部门发布的计价依据，可不填定额编码、名称等； 2.招标文件提供了暂估单价的材料，按暂估的单价填入表内“暂估单价”栏及“暂估合价”栏。
表-09
综合单价分析表
工程名称：装饰工程 | [7 empty] | 标段： |  | 第 143 页 共 633 页
项目编码 |  | 01B001 |  | 项目名称 | 外墙人工清洗 |  |  |  | 计量单位 |  | m2 | 工程量 | 174.03
清单综合单价组成明细
定额编号 | 定额项目名称 | 定额 单位 | 数量 | 单价 |  |  |  |  | 合价
|  |  |  | 人工费 | 材料费 | 机具费 | 管理费 和利润 |  | 人工费 |  | 材料费 | 机具费 | 管理费 和利润
补充主材002 | 外墙人工清洗 | m2 | 1 |  | 5 | [5 empty] | 5
人工单价 |  | 小计 | [8 empty] | 5
|  | 未计价材料费 | [6 empty] | 5
清单项目综合单价 | [8 empty] | 5
材 料 费 明 细 | 主要材料名称、规格、型号 |  |  |  |  | 单位 | 数量 |  | 单价（元） |  | 合价（元） | 暂估单价 （元） | 暂估合价 （元）
| 外墙人工清洗 |  |  |  |  | m2 | 1 |  | 5 |  | 5
| 材料费小计 | [7 empty] | - |  | 5 | -
注：1.如不使用省级或行业建设主管部门发布的计价依据，可不填定额编码、名称等； 2.招标文件提供了暂估单价的材料，按暂估的单价填入表内“暂估单价”栏及“暂估合价”栏。
表-09
综合单价分析表
工程名称：装饰工程 | [7 empty] | 标段： |  | 第 144 页 共 633 页
项目编码 |  | 011502008024 |  | 项目名称 | 装饰线条 |  |  |  | 计量单位 |  | m | 工程量 | 104.3
清单综合单价组成明细
定额编号 | 定额项目名称 | 定额 单位 | 数量 | 单价 |  |  |  |  | 合价
|  |  |  | 人工费 | 材料费 | 机具费 | 管理费 和利润 |  | 人工费 |  | 材料费 | 机具费 | 管理费 和利润
A1-16-79 | GRC装饰线条 | 100m | 0.01 | 220.56 | 1071.9 |  | 75.14 |  | 2.21 |  | 10.72 |  | 0.75
人工单价 |  | 小计 | [6 empty] | 2.21 |  | 10.72 |  | 0.75
未计价材料费
清单项目综合单价 | [8 empty] | 13.68
材 料 费 明 细 | 主要材料名称、规格、型号 |  |  |  |  | 单位 | 数量 |  | 单价（元） |  | 合价（元） | 暂估单价 （元） | 暂估合价 （元）
| 其他材料费 | [7 empty] | - |  | 10.66 | -
| 材料费小计 | [7 empty] | - |  | 10.66 | -
注：1.如不使用省级或行业建设主管部门发布的计价依据，可不填定额编码、名称等； 2.招标文件提供了暂估单价的材料，按暂估的单价填入表内“暂估单价”栏及“暂估合价”栏。
表-09
综合单价分析表
工程名称：装饰工程 | [7 empty] | 标段： |  | 第 145 页 共 633 页
项目编码 |  | 粤R1-1-43 |  | 项目名称 | 人工单项拆除 金属龙骨天棚拆除 铝合金 |  |  |  | 计量单位 |  | m2 | 工程量 | 221.7
清单综合单价组成明细
定额编号 | 定额项目名称 | 定额 单位 | 数量 | 单价 |  |  |  |  | 合价
|  |  |  | 人工费 | 材料费 | 机具费 | 管理费 和利润 |  | 人工费 |  | 材料费 | 机具费 | 管理费 和利润
A1-19-38 | 天棚饰面拆除 金属龙骨 其他装饰面 | 100m2 | 0.01 | 655.51 |  |  | 223.33 |  | 6.56 |  |  |  | 2.23
人工单价 |  | 小计 | [6 empty] | 6.56 |  |  |  | 2.23
未计价材料费
清单项目综合单价 | [8 empty] | 8.79
材 料 费 明 细 | 主要材料名称、规格、型号 |  |  |  |  | 单位 | 数量 |  | 单价（元） |  | 合价（元） | 暂估单价 （元） | 暂估合价 （元）
注：1.如不使用省级或行业建设主管部门发布的计价依据，可不填定额编码、名称等； 2.招标文件提供了暂估单价的材料，按暂估的单价填入表内“暂估单价”栏及“暂估合价”栏。
表-09
综合单价分析表
工程名称：装饰工程 | [7 empty] | 标段： |  | 第 146 页 共 633 页
项目编码 |  | 010901002110 |  | 项目名称 | 型材屋面 |  |  |  | 计量单位 |  | m2 | 工程量 | 234.87
清单综合单价组成明细
定额编号 | 定额项目名称 | 定额 单位 | 数量 | 单价 |  |  |  |  | 合价
|  |  |  | 人工费 | 材料费 | 机具费 | 管理费 和利润 |  | 人工费 |  | 材料费 | 机具费 | 管理费 和利润
A1-10-47 换 | 波纹瓦屋面 塑料波纹瓦 铺于钢檩 合并制作子目 湿拌砌筑砂浆 砌筑灰缝≥5mm M5 | 100m2 | 0.01 | 687.28 | 4953.46 |  | 236.84 |  | 6.87 |  | 49.53 |  | 2.37
人工单价 |  | 小计 | [6 empty] | 6.87 |  | 49.53 |  | 2.37
未计价材料费
清单项目综合单价 | [8 empty] | 58.78
材 料 费 明 细 | 主要材料名称、规格、型号 |  |  |  |  | 单位 | 数量 |  | 单价（元） |  | 合价（元） | 暂估单价 （元） | 暂估合价 （元）
| 其他材料费 | [7 empty] | - |  | 49.53 | -
| 材料费小计 | [7 empty] | - |  | 49.53 | -
注：1.如不使用省级或行业建设主管部门发布的计价依据，可不填定额编码、名称等； 2.招标文件提供了暂估单价的材料，按暂估的单价填入表内“暂估单价”栏及“暂估合价”栏。
表-09
综合单价分析表
工程名称：装饰工程 | [7 empty] | 标段： |  | 第 147 页 共 633 页
项目编码 |  | 穗010606014018 |  | 项目名称 | 钢天沟 |  |  |  | 计量单位 |  | m2 | 工程量 | 7.91
清单综合单价组成明细
定额编号 | 定额项目名称 | 定额 单位 | 数量 | 单价 |  |  |  |  | 合价
|  |  |  | 人工费 | 材料费 | 机具费 | 管理费 和利润 |  | 人工费 |  | 材料费 | 机具费 | 管理费 和利润
A1-7-107 | 天沟 不锈钢 | 100m2 | 0.01 | 29437.2 | 25439.38 | 7981.14 | 18312.54 |  | 294.37 |  | 254.39 | 79.81 | 183.13
人工单价 |  | 小计 | [6 empty] | 294.37 |  | 254.39 | 79.81 | 183.13
|  | 未计价材料费 | [6 empty] | 143.36
清单项目综合单价 | [8 empty] | 811.7
材 料 费 明 细 | 主要材料名称、规格、型号 |  |  |  |  | 单位 | 数量 |  | 单价（元） |  | 合价（元） | 暂估单价 （元） | 暂估合价 （元）
| 304不锈钢板 1.0 |  |  |  |  | m2 | 1.08 |  | 132.74 |  | 143.36
| 其他材料费 | [7 empty] | - |  | 111.03 | -
| 材料费小计 | [7 empty] | - |  | 254.39 | -
注：1.如不使用省级或行业建设主管部门发布的计价依据，可不填定额编码、名称等； 2.招标文件提供了暂估单价的材料，按暂估的单价填入表内“暂估单价”栏及“暂估合价”栏。
表-09
综合单价分析表
工程名称：装饰工程 | [7 empty] | 标段： |  | 第 148 页 共 633 页
项目编码 |  | 011610002158 |  | 项目名称 | 金属门窗拆除 |  |  |  | 计量单位 |  | m2 | 工程量 | 46.41
清单综合单价组成明细
定额编号 | 定额项目名称 | 定额 单位 | 数量 | 单价 |  |  |  |  | 合价
|  |  |  | 人工费 | 材料费 | 机具费 | 管理费 和利润 |  | 人工费 |  | 材料费 | 机具费 | 管理费 和利润
A1-19-63 | 防盗网拆除 | 10m2 | 0.1 | 193.5 |  |  | 65.93 |  | 19.35 |  |  |  | 6.59
人工单价 |  | 小计 | [6 empty] | 19.35 |  |  |  | 6.59
未计价材料费
清单项目综合单价 | [8 empty] | 25.94
材 料 费 明 细 | 主要材料名称、规格、型号 |  |  |  |  | 单位 | 数量 |  | 单价（元） |  | 合价（元） | 暂估单价 （元） | 暂估合价 （元）
注：1.如不使用省级或行业建设主管部门发布的计价依据，可不填定额编码、名称等； 2.招标文件提供了暂估单价的材料，按暂估的单价填入表内“暂估单价”栏及“暂估合价”栏。
表-09
综合单价分析表
工程名称：装饰工程 | [7 empty] | 标段： |  | 第 149 页 共 633 页
项目编码 |  | 010807001151 |  | 项目名称 | 金属(塑钢、断桥)窗 |  |  |  | 计量单位 |  | m2 | 工程量 | 51.52
清单综合单价组成明细
定额编号 | 定额项目名称 | 定额 单位 | 数量 | 单价 |  |  |  |  | 合价
|  |  |  | 人工费 | 材料费 | 机具费 | 管理费 和利润 |  | 人工费 |  | 材料费 | 机具费 | 管理费 和利润
补充主材001 | 仿木色氟碳漆铝方通格栅 | m2 | 1 |  | 348 | [5 empty] | 348
人工单价 |  | 小计 | [8 empty] | 348
|  | 未计价材料费 | [6 empty] | 348
清单项目综合单价 | [8 empty] | 348
材 料 费 明 细 | 主要材料名称、规格、型号 |  |  |  |  | 单位 | 数量 |  | 单价（元） |  | 合价（元） | 暂估单价 （元） | 暂估合价 （元）
| 仿木色氟碳漆铝方通格栅 20x20x1厚 |  |  |  |  | m2 | 1 |  | 348 |  | 348
| 材料费小计 | [7 empty] | - |  | 348 | -
注：1.如不使用省级或行业建设主管部门发布的计价依据，可不填定额编码、名称等； 2.招标文件提供了暂估单价的材料，按暂估的单价填入表内“暂估单价”栏及“暂估合价”栏。
表-09
综合单价分析表
工程名称：装饰工程 | [7 empty] | 标段： |  | 第 150 页 共 633 页
项目编码 |  | 011606002098 |  | 项目名称 | 拆除原有广告牌 |  |  |  | 计量单位 |  | m2 | 工程量 | 17.45
清单综合单价组成明细
定额编号 | 定额项目名称 | 定额 单位 | 数量 | 单价 |  |  |  |  | 合价
|  |  |  | 人工费 | 材料费 | 机具费 | 管理费 和利润 |  | 人工费 |  | 材料费 | 机具费 | 管理费 和利润
A1-19-34 | 墙柱面拆除 金属龙骨 | 100m2 | 0.01 | 1002.33 |  |  | 341.5 |  | 10.02 |  |  |  | 3.42
人工单价 |  | 小计 | [6 empty] | 10.02 |  |  |  | 3.42
未计价材料费
清单项目综合单价 | [8 empty] | 13.44
材 料 费 明 细 | 主要材料名称、规格、型号 |  |  |  |  | 单位 | 数量 |  | 单价（元） |  | 合价（元） | 暂估单价 （元） | 暂估合价 （元）
注：1.如不使用省级或行业建设主管部门发布的计价依据，可不填定额编码、名称等； 2.招标文件提供了暂估单价的材料，按暂估的单价填入表内“暂估单价”栏及“暂估合价”栏。
表-09
综合单价分析表
工程名称：装饰工程 | [7 empty] | 标段： |  | 第 151 页 共 633 页
项目编码 |  | 011507001107 |  | 项目名称 | 招牌 |  |  |  | 计量单位 |  | m2 | 工程量 | 41.63
清单综合单价组成明细
定额编号 | 定额项目名称 | 定额 单位 | 数量 | 单价 |  |  |  |  | 合价
|  |  |  | 人工费 | 材料费 | 机具费 | 管理费 和利润 |  | 人工费 |  | 材料费 | 机具费 | 管理费 和利润
A1-16-235 | 平面广告牌基层 钢结构 一般 | 10m2 | 0.1 | 571.65 | 736.89 | 98.29 | 228.25 |  | 57.17 |  | 73.69 | 9.83 | 22.83
A1-16-243 | 灯箱、广告牌面层 不锈钢 | 10m2 | 0.08 | 204.5 | 1648.93 |  | 69.67 |  | 16.36 |  | 131.9 |  | 5.57
A1-14-207 | 铝合金格栅天栅 | 100m2 | 0.0067 | 1077.3 | 12336.32 |  | 377.81 |  | 7.18 |  | 82.23 |  | 2.52
A1-16-246 | 灯箱、广告牌面层 铝塑板 | 10m2 | 0.1 | 134.6 | 667.72 |  | 45.86 |  | 13.46 |  | 66.77 |  | 4.59
借C4-12-1 R*0.9 | 圆球吸顶灯安装 灯罩直径(mm以内) 250 其他LED灯具安装（除嵌入式LED射灯和筒灯外） 人工*0.9 | 10套 | 0.0288 | 176.97 | 242.88 |  | 86.25 |  | 5.1 |  | 7 |  | 2.49
人工单价 |  | 小计 | [6 empty] | 99.27 |  | 361.59 | 9.83 | 38
|  | 未计价材料费 | [6 empty] | 6.4
清单项目综合单价 | [8 empty] | 508.68
材 料 费 明 细 | 主要材料名称、规格、型号 |  |  |  |  | 单位 | 数量 |  | 单价（元） |  | 合价（元） | 暂估单价 （元） | 暂估合价 （元）
注：1.如不使用省级或行业建设主管部门发布的计价依据，可不填定额编码、名称等； 2.招标文件提供了暂估单价的材料，按暂估的单价填入表内“暂估单价”栏及“暂估合价”栏。
表-09
综合单价分析表
工程名称：装饰工程 | [7 empty] | 标段： |  | 第 152 页 共 633 页
| φ150LED吸顶灯 40W |  |  |  |  | 套 | 0.2911 |  | 22 |  | 6.4
| 其他材料费 | [7 empty] | - |  | 355.18 | -
| 材料费小计 | [7 empty] | - |  | 361.58 | -
注：1.如不使用省级或行业建设主管部门发布的计价依据，可不填定额编码、名称等； 2.招标文件提供了暂估单价的材料，按暂估的单价填入表内“暂估单价”栏及“暂估合价”栏。
表-09
综合单价分析表
工程名称：装饰工程 | [7 empty] | 标段： |  | 第 153 页 共 633 页
项目编码 |  | 01B001 |  | 项目名称 | 外墙人工清洗 |  |  |  | 计量单位 |  | m2 | 工程量 | 40.36
清单综合单价组成明细
定额编号 | 定额项目名称 | 定额 单位 | 数量 | 单价 |  |  |  |  | 合价
|  |  |  | 人工费 | 材料费 | 机具费 | 管理费 和利润 |  | 人工费 |  | 材料费 | 机具费 | 管理费 和利润
补充主材002 | 外墙人工清洗 | m2 | 1 |  | 5 | [5 empty] | 5
人工单价 |  | 小计 | [8 empty] | 5
|  | 未计价材料费 | [6 empty] | 5
清单项目综合单价 | [8 empty] | 5
材 料 费 明 细 | 主要材料名称、规格、型号 |  |  |  |  | 单位 | 数量 |  | 单价（元） |  | 合价（元） | 暂估单价 （元） | 暂估合价 （元）
| 外墙人工清洗 |  |  |  |  | m2 | 1 |  | 5 |  | 5
| 材料费小计 | [7 empty] | - |  | 5 | -
注：1.如不使用省级或行业建设主管部门发布的计价依据，可不填定额编码、名称等； 2.招标文件提供了暂估单价的材料，按暂估的单价填入表内“暂估单价”栏及“暂估合价”栏。
表-09
综合单价分析表
工程名称：装饰工程 | [7 empty] | 标段： |  | 第 154 页 共 633 页
项目编码 |  | 011605002076 |  | 项目名称 | 立面块料拆除 |  |  |  | 计量单位 |  | m2 | 工程量 | 131.31
清单综合单价组成明细
定额编号 | 定额项目名称 | 定额 单位 | 数量 | 单价 |  |  |  |  | 合价
|  |  |  | 人工费 | 材料费 | 机具费 | 管理费 和利润 |  | 人工费 |  | 材料费 | 机具费 | 管理费 和利润
A1-19-21 | 立面抹灰铲除 一般抹灰 砖、混凝土面 | 100m2 | 0.01 | 714 |  |  | 243.26 |  | 7.14 |  |  |  | 2.43
A1-19-69 换 | 拆除废料外运 人工装自卸汽车运 3km内 实际运距(km):9 | 10m3 | 0.0025 | 148.26 |  | 578.86 | 247.73 |  | 0.37 |  |  | 1.45 | 0.62
人工单价 |  | 小计 | [6 empty] | 7.51 |  |  | 1.45 | 3.05
未计价材料费
清单项目综合单价 | [8 empty] | 12.01
材 料 费 明 细 | 主要材料名称、规格、型号 |  |  |  |  | 单位 | 数量 |  | 单价（元） |  | 合价（元） | 暂估单价 （元） | 暂估合价 （元）
注：1.如不使用省级或行业建设主管部门发布的计价依据，可不填定额编码、名称等； 2.招标文件提供了暂估单价的材料，按暂估的单价填入表内“暂估单价”栏及“暂估合价”栏。
表-09
综合单价分析表
工程名称：装饰工程 | [7 empty] | 标段： |  | 第 155 页 共 633 页
项目编码 |  | 011201001056 |  | 项目名称 | 墙面一般抹灰 |  |  |  | 计量单位 |  | m2 | 工程量 | 131.31
清单综合单价组成明细
定额编号 | 定额项目名称 | 定额 单位 | 数量 | 单价 |  |  |  |  | 合价
|  |  |  | 人工费 | 材料费 | 机具费 | 管理费 和利润 |  | 人工费 |  | 材料费 | 机具费 | 管理费 和利润
A1-13-9 换 | 各种墙面15+5mm 水泥石灰砂浆底 水泥砂浆面 外墙 实际面厚度(mm):10 墙面设计钉(挂)网者，钉(挂)网部分的墙面 人工*1.2 合并制作子目 湿拌抹灰砂浆 一次抹灰厚度≥5mm M15 合并制作子目 湿拌抹灰砂浆 一次抹灰厚度≥5mm M20 | 100m2 | 0.01 | 3146.35 | 1221.78 |  | 1116.95 |  | 31.46 |  | 12.22 |  | 11.17
A1-13-47 | 墙、柱面钉(挂)钢(铁)网 铁丝网 | 100m2 | 0.01 | 857.52 | 774.34 |  | 304.42 |  | 8.58 |  | 7.74 |  | 3.04
人工单价 |  | 小计 | [6 empty] | 40.04 |  | 19.96 |  | 14.21
未计价材料费
清单项目综合单价 | [8 empty] | 74.21
材 料 费 明 细 | 主要材料名称、规格、型号 |  |  |  |  | 单位 | 数量 |  | 单价（元） |  | 合价（元） | 暂估单价 （元） | 暂估合价 （元）
| 其他材料费 | [7 empty] | - |  | 19.97 | -
| 材料费小计 | [7 empty] | - |  | 19.97 | -
注：1.如不使用省级或行业建设主管部门发布的计价依据，可不填定额编码、名称等； 2.招标文件提供了暂估单价的材料，按暂估的单价填入表内“暂估单价”栏及“暂估合价”栏。
表-09
综合单价分析表
工程名称：装饰工程 | [7 empty] | 标段： |  | 第 156 页 共 633 页
项目编码 |  | 010903002011 |  | 项目名称 | 墙面涂膜防水 |  |  |  | 计量单位 |  | m2 | 工程量 | 131.31
清单综合单价组成明细
定额编号 | 定额项目名称 | 定额 单位 | 数量 | 单价 |  |  |  |  | 合价
|  |  |  | 人工费 | 材料费 | 机具费 | 管理费 和利润 |  | 人工费 |  | 材料费 | 机具费 | 管理费 和利润
A1-10-95 换 | 聚合物水泥(JS)防水涂料 立面 1.5mm厚 实际厚度(mm):2 | 100m2 | 0.01 | 1074.32 | 4058.45 |  | 370.21 |  | 10.74 |  | 40.58 |  | 3.7
人工单价 |  | 小计 | [6 empty] | 10.74 |  | 40.58 |  | 3.7
未计价材料费
清单项目综合单价 | [8 empty] | 55.03
材 料 费 明 细 | 主要材料名称、规格、型号 |  |  |  |  | 单位 | 数量 |  | 单价（元） |  | 合价（元） | 暂估单价 （元） | 暂估合价 （元）
| 其他材料费 | [7 empty] | - |  | 40.58 | -
| 材料费小计 | [7 empty] | - |  | 40.58 | -
注：1.如不使用省级或行业建设主管部门发布的计价依据，可不填定额编码、名称等； 2.招标文件提供了暂估单价的材料，按暂估的单价填入表内“暂估单价”栏及“暂估合价”栏。
表-09
综合单价分析表
工程名称：装饰工程 | [7 empty] | 标段： |  | 第 157 页 共 633 页
项目编码 |  | 011406001056 |  | 项目名称 | 抹灰面油漆 |  |  |  | 计量单位 |  | m2 | 工程量 | 131.31
清单综合单价组成明细
定额编号 | 定额项目名称 | 定额 单位 | 数量 | 单价 |  |  |  |  | 合价
|  |  |  | 人工费 | 材料费 | 机具费 | 管理费 和利润 |  | 人工费 |  | 材料费 | 机具费 | 管理费 和利润
A1-15-143 | 真石漆 墙面 | 100m2 | 0.01 | 2624.93 | 2893.08 |  | 920.57 |  | 26.25 |  | 28.93 |  | 9.21
人工单价 |  | 小计 | [6 empty] | 26.25 |  | 28.93 |  | 9.21
未计价材料费
清单项目综合单价 | [8 empty] | 64.39
材 料 费 明 细 | 主要材料名称、规格、型号 |  |  |  |  | 单位 | 数量 |  | 单价（元） |  | 合价（元） | 暂估单价 （元） | 暂估合价 （元）
| 其他材料费 | [7 empty] | - |  | 28.92 | -
| 材料费小计 | [7 empty] | - |  | 28.92 | -
注：1.如不使用省级或行业建设主管部门发布的计价依据，可不填定额编码、名称等； 2.招标文件提供了暂估单价的材料，按暂估的单价填入表内“暂估单价”栏及“暂估合价”栏。
表-09
综合单价分析表
工程名称：装饰工程 | [7 empty] | 标段： |  | 第 158 页 共 633 页
项目编码 |  | 011502008025 |  | 项目名称 | 装饰线条 |  |  |  | 计量单位 |  | m | 工程量 | 44.8
清单综合单价组成明细
定额编号 | 定额项目名称 | 定额 单位 | 数量 | 单价 |  |  |  |  | 合价
|  |  |  | 人工费 | 材料费 | 机具费 | 管理费 和利润 |  | 人工费 |  | 材料费 | 机具费 | 管理费 和利润
A1-16-79 | GRC装饰线条 | 100m | 0.01 | 220.56 | 1071.9 |  | 75.14 |  | 2.21 |  | 10.72 |  | 0.75
人工单价 |  | 小计 | [6 empty] | 2.21 |  | 10.72 |  | 0.75
未计价材料费
清单项目综合单价 | [8 empty] | 13.68
材 料 费 明 细 | 主要材料名称、规格、型号 |  |  |  |  | 单位 | 数量 |  | 单价（元） |  | 合价（元） | 暂估单价 （元） | 暂估合价 （元）
| 其他材料费 | [7 empty] | - |  | 10.66 | -
| 材料费小计 | [7 empty] | - |  | 10.66 | -
注：1.如不使用省级或行业建设主管部门发布的计价依据，可不填定额编码、名称等； 2.招标文件提供了暂估单价的材料，按暂估的单价填入表内“暂估单价”栏及“暂估合价”栏。
表-09
综合单价分析表
工程名称：装饰工程 | [7 empty] | 标段： |  | 第 159 页 共 633 页
项目编码 |  | 粤R1-1-43 |  | 项目名称 | 人工单项拆除 金属龙骨天棚拆除 铝合金 |  |  |  | 计量单位 |  | m2 | 工程量 | 443.02
清单综合单价组成明细
定额编号 | 定额项目名称 | 定额 单位 | 数量 | 单价 |  |  |  |  | 合价
|  |  |  | 人工费 | 材料费 | 机具费 | 管理费 和利润 |  | 人工费 |  | 材料费 | 机具费 | 管理费 和利润
A1-19-38 | 天棚饰面拆除 金属龙骨 其他装饰面 | 100m2 | 0.01 | 655.51 |  |  | 223.33 |  | 6.56 |  |  |  | 2.23
人工单价 |  | 小计 | [6 empty] | 6.56 |  |  |  | 2.23
未计价材料费
清单项目综合单价 | [8 empty] | 8.79
材 料 费 明 细 | 主要材料名称、规格、型号 |  |  |  |  | 单位 | 数量 |  | 单价（元） |  | 合价（元） | 暂估单价 （元） | 暂估合价 （元）
注：1.如不使用省级或行业建设主管部门发布的计价依据，可不填定额编码、名称等； 2.招标文件提供了暂估单价的材料，按暂估的单价填入表内“暂估单价”栏及“暂估合价”栏。
表-09
综合单价分析表
工程名称：装饰工程 | [7 empty] | 标段： |  | 第 160 页 共 633 页
项目编码 |  | 010901002111 |  | 项目名称 | 型材屋面 |  |  |  | 计量单位 |  | m2 | 工程量 | 469.34
清单综合单价组成明细
定额编号 | 定额项目名称 | 定额 单位 | 数量 | 单价 |  |  |  |  | 合价
|  |  |  | 人工费 | 材料费 | 机具费 | 管理费 和利润 |  | 人工费 |  | 材料费 | 机具费 | 管理费 和利润
A1-10-47 换 | 波纹瓦屋面 塑料波纹瓦 铺于钢檩 合并制作子目 湿拌砌筑砂浆 砌筑灰缝≥5mm M5 | 100m2 | 0.01 | 687.28 | 4953.46 |  | 236.84 |  | 6.87 |  | 49.53 |  | 2.37
人工单价 |  | 小计 | [6 empty] | 6.87 |  | 49.53 |  | 2.37
未计价材料费
清单项目综合单价 | [8 empty] | 58.78
材 料 费 明 细 | 主要材料名称、规格、型号 |  |  |  |  | 单位 | 数量 |  | 单价（元） |  | 合价（元） | 暂估单价 （元） | 暂估合价 （元）
| 其他材料费 | [7 empty] | - |  | 49.53 | -
| 材料费小计 | [7 empty] | - |  | 49.53 | -
注：1.如不使用省级或行业建设主管部门发布的计价依据，可不填定额编码、名称等； 2.招标文件提供了暂估单价的材料，按暂估的单价填入表内“暂估单价”栏及“暂估合价”栏。
表-09
综合单价分析表
工程名称：装饰工程 | [7 empty] | 标段： |  | 第 161 页 共 633 页
项目编码 |  | 穗010606014019 |  | 项目名称 | 钢天沟 |  |  |  | 计量单位 |  | m2 | 工程量 | 18.98
清单综合单价组成明细
定额编号 | 定额项目名称 | 定额 单位 | 数量 | 单价 |  |  |  |  | 合价
|  |  |  | 人工费 | 材料费 | 机具费 | 管理费 和利润 |  | 人工费 |  | 材料费 | 机具费 | 管理费 和利润
A1-7-107 | 天沟 不锈钢 | 100m2 | 0.01 | 29437.2 | 25439.38 | 7981.14 | 18312.54 |  | 294.37 |  | 254.39 | 79.81 | 183.13
人工单价 |  | 小计 | [6 empty] | 294.37 |  | 254.39 | 79.81 | 183.13
|  | 未计价材料费 | [6 empty] | 143.36
清单项目综合单价 | [8 empty] | 811.7
材 料 费 明 细 | 主要材料名称、规格、型号 |  |  |  |  | 单位 | 数量 |  | 单价（元） |  | 合价（元） | 暂估单价 （元） | 暂估合价 （元）
| 304不锈钢板 1.0 |  |  |  |  | m2 | 1.08 |  | 132.74 |  | 143.36
| 其他材料费 | [7 empty] | - |  | 111.03 | -
| 材料费小计 | [7 empty] | - |  | 254.39 | -
注：1.如不使用省级或行业建设主管部门发布的计价依据，可不填定额编码、名称等； 2.招标文件提供了暂估单价的材料，按暂估的单价填入表内“暂估单价”栏及“暂估合价”栏。
表-09
综合单价分析表
工程名称：装饰工程 | [7 empty] | 标段： |  | 第 162 页 共 633 页
项目编码 |  | 011610002159 |  | 项目名称 | 金属门窗拆除 |  |  |  | 计量单位 |  | m2 | 工程量 | 202.6
清单综合单价组成明细
定额编号 | 定额项目名称 | 定额 单位 | 数量 | 单价 |  |  |  |  | 合价
|  |  |  | 人工费 | 材料费 | 机具费 | 管理费 和利润 |  | 人工费 |  | 材料费 | 机具费 | 管理费 和利润
A1-19-63 | 防盗网拆除 | 10m2 | 0.1 | 193.5 |  |  | 65.93 |  | 19.35 |  |  |  | 6.59
人工单价 |  | 小计 | [6 empty] | 19.35 |  |  |  | 6.59
未计价材料费
清单项目综合单价 | [8 empty] | 25.94
材 料 费 明 细 | 主要材料名称、规格、型号 |  |  |  |  | 单位 | 数量 |  | 单价（元） |  | 合价（元） | 暂估单价 （元） | 暂估合价 （元）
注：1.如不使用省级或行业建设主管部门发布的计价依据，可不填定额编码、名称等； 2.招标文件提供了暂估单价的材料，按暂估的单价填入表内“暂估单价”栏及“暂估合价”栏。
表-09
综合单价分析表
工程名称：装饰工程 | [7 empty] | 标段： |  | 第 163 页 共 633 页
项目编码 |  | 010807001152 |  | 项目名称 | 金属(塑钢、断桥)窗 |  |  |  | 计量单位 |  | m2 | 工程量 | 202.6
清单综合单价组成明细
定额编号 | 定额项目名称 | 定额 单位 | 数量 | 单价 |  |  |  |  | 合价
|  |  |  | 人工费 | 材料费 | 机具费 | 管理费 和利润 |  | 人工费 |  | 材料费 | 机具费 | 管理费 和利润
补充主材001 | 仿木色氟碳漆铝方通格栅 | m2 | 1 |  | 348 | [5 empty] | 348
人工单价 |  | 小计 | [8 empty] | 348
|  | 未计价材料费 | [6 empty] | 348
清单项目综合单价 | [8 empty] | 348
材 料 费 明 细 | 主要材料名称、规格、型号 |  |  |  |  | 单位 | 数量 |  | 单价（元） |  | 合价（元） | 暂估单价 （元） | 暂估合价 （元）
| 仿木色氟碳漆铝方通格栅 20x20x1厚 |  |  |  |  | m2 | 1 |  | 348 |  | 348
| 材料费小计 | [7 empty] | - |  | 348 | -
注：1.如不使用省级或行业建设主管部门发布的计价依据，可不填定额编码、名称等； 2.招标文件提供了暂估单价的材料，按暂估的单价填入表内“暂估单价”栏及“暂估合价”栏。
表-09
综合单价分析表
工程名称：装饰工程 | [7 empty] | 标段： |  | 第 164 页 共 633 页
项目编码 |  | 011606002099 |  | 项目名称 | 拆除原有广告牌 |  |  |  | 计量单位 |  | m2 | 工程量 | 64.82
清单综合单价组成明细
定额编号 | 定额项目名称 | 定额 单位 | 数量 | 单价 |  |  |  |  | 合价
|  |  |  | 人工费 | 材料费 | 机具费 | 管理费 和利润 |  | 人工费 |  | 材料费 | 机具费 | 管理费 和利润
A1-19-34 | 墙柱面拆除 金属龙骨 | 100m2 | 0.01 | 1002.33 |  |  | 341.5 |  | 10.02 |  |  |  | 3.42
人工单价 |  | 小计 | [6 empty] | 10.02 |  |  |  | 3.42
未计价材料费
清单项目综合单价 | [8 empty] | 13.44
材 料 费 明 细 | 主要材料名称、规格、型号 |  |  |  |  | 单位 | 数量 |  | 单价（元） |  | 合价（元） | 暂估单价 （元） | 暂估合价 （元）
注：1.如不使用省级或行业建设主管部门发布的计价依据，可不填定额编码、名称等； 2.招标文件提供了暂估单价的材料，按暂估的单价填入表内“暂估单价”栏及“暂估合价”栏。
表-09
综合单价分析表
工程名称：装饰工程 | [7 empty] | 标段： |  | 第 165 页 共 633 页
项目编码 |  | 011507001108 |  | 项目名称 | 招牌 |  |  |  | 计量单位 |  | m2 | 工程量 | 90.14
清单综合单价组成明细
定额编号 | 定额项目名称 | 定额 单位 | 数量 | 单价 |  |  |  |  | 合价
|  |  |  | 人工费 | 材料费 | 机具费 | 管理费 和利润 |  | 人工费 |  | 材料费 | 机具费 | 管理费 和利润
A1-16-235 | 平面广告牌基层 钢结构 一般 | 10m2 | 0.1 | 571.65 | 736.89 | 98.29 | 228.25 |  | 57.17 |  | 73.69 | 9.83 | 22.83
A1-16-243 | 灯箱、广告牌面层 不锈钢 | 10m2 | 0.08 | 204.5 | 1648.93 |  | 69.67 |  | 16.36 |  | 131.91 |  | 5.57
A1-14-207 | 铝合金格栅天栅 | 100m2 | 0.0067 | 1077.3 | 12336.32 |  | 377.81 |  | 7.18 |  | 82.24 |  | 2.52
A1-16-246 | 灯箱、广告牌面层 铝塑板 | 10m2 | 0.1 | 134.6 | 667.72 |  | 45.86 |  | 13.46 |  | 66.77 |  | 4.59
借C4-12-1 R*0.9 | 圆球吸顶灯安装 灯罩直径(mm以内) 250 其他LED灯具安装（除嵌入式LED射灯和筒灯外） 人工*0.9 | 10套 | 0.0277 | 176.97 | 242.88 |  | 86.25 |  | 4.91 |  | 6.74 |  | 2.39
人工单价 |  | 小计 | [6 empty] | 99.08 |  | 361.35 | 9.83 | 37.9
|  | 未计价材料费 | [6 empty] | 6.16
清单项目综合单价 | [8 empty] | 508.14
材 料 费 明 细 | 主要材料名称、规格、型号 |  |  |  |  | 单位 | 数量 |  | 单价（元） |  | 合价（元） | 暂估单价 （元） | 暂估合价 （元）
注：1.如不使用省级或行业建设主管部门发布的计价依据，可不填定额编码、名称等； 2.招标文件提供了暂估单价的材料，按暂估的单价填入表内“暂估单价”栏及“暂估合价”栏。
表-09
综合单价分析表
工程名称：装饰工程 | [7 empty] | 标段： |  | 第 166 页 共 633 页
| φ150LED吸顶灯 40W |  |  |  |  | 套 | 0.2801 |  | 22 |  | 6.16
| 其他材料费 | [7 empty] | - |  | 355.18 | -
| 材料费小计 | [7 empty] | - |  | 361.34 | -
注：1.如不使用省级或行业建设主管部门发布的计价依据，可不填定额编码、名称等； 2.招标文件提供了暂估单价的材料，按暂估的单价填入表内“暂估单价”栏及“暂估合价”栏。
表-09
综合单价分析表
工程名称：装饰工程 | [7 empty] | 标段： |  | 第 167 页 共 633 页
项目编码 |  | 011507003066 |  | 项目名称 | 空调罩 |  |  |  | 计量单位 |  | 个 | 工程量 | 8
清单综合单价组成明细
定额编号 | 定额项目名称 | 定额 单位 | 数量 | 单价 |  |  |  |  | 合价
|  |  |  | 人工费 | 材料费 | 机具费 | 管理费 和利润 |  | 人工费 |  | 材料费 | 机具费 | 管理费 和利润
A1-7-28 | 住宅零星钢构件 | t | 0.034 | 906.68 | 5627.31 | 121.13 | 503.01 |  | 30.83 |  | 191.33 | 4.12 | 17.1
A1-16-243 | 灯箱、广告牌面层 不锈钢 | 10m2 | 0.106 | 204.5 | 3481.56 |  | 69.67 |  | 21.68 |  | 369.05 |  | 7.39
A1-15-117 换 | 金属面 喷氟碳面漆一遍 实际面漆遍数(遍):2 | 100m2 | 0.0153 | 375.89 | 6444 | 163.96 | 189.33 |  | 5.75 |  | 98.59 | 2.51 | 2.9
人工单价 |  | 小计 | [6 empty] | 58.26 |  | 658.97 | 6.63 | 27.39
|  | 未计价材料费 | [6 empty] | 179.41
清单项目综合单价 | [8 empty] | 751.23
材 料 费 明 细 | 主要材料名称、规格、型号 |  |  |  |  | 单位 | 数量 |  | 单价（元） |  | 合价（元） | 暂估单价 （元） | 暂估合价 （元）
| 镀锌钢管 |  |  |  |  | t | 0.034 |  | 5276.83 |  | 179.41
| 其他材料费 | [7 empty] | - |  | 479.59 | -
| 材料费小计 | [7 empty] | - |  | 659 | -
注：1.如不使用省级或行业建设主管部门发布的计价依据，可不填定额编码、名称等； 2.招标文件提供了暂估单价的材料，按暂估的单价填入表内“暂估单价”栏及“暂估合价”栏。
表-09
综合单价分析表
工程名称：装饰工程 | [7 empty] | 标段： |  | 第 168 页 共 633 页
项目编码 |  | 01B001 |  | 项目名称 | 外墙人工清洗 |  |  |  | 计量单位 |  | m2 | 工程量 | 282.9
清单综合单价组成明细
定额编号 | 定额项目名称 | 定额 单位 | 数量 | 单价 |  |  |  |  | 合价
|  |  |  | 人工费 | 材料费 | 机具费 | 管理费 和利润 |  | 人工费 |  | 材料费 | 机具费 | 管理费 和利润
补充主材002 | 外墙人工清洗 | m2 | 1 |  | 5 | [5 empty] | 5
人工单价 |  | 小计 | [8 empty] | 5
|  | 未计价材料费 | [6 empty] | 5
清单项目综合单价 | [8 empty] | 5
材 料 费 明 细 | 主要材料名称、规格、型号 |  |  |  |  | 单位 | 数量 |  | 单价（元） |  | 合价（元） | 暂估单价 （元） | 暂估合价 （元）
| 外墙人工清洗 |  |  |  |  | m2 | 1 |  | 5 |  | 5
| 材料费小计 | [7 empty] | - |  | 5 | -
注：1.如不使用省级或行业建设主管部门发布的计价依据，可不填定额编码、名称等； 2.招标文件提供了暂估单价的材料，按暂估的单价填入表内“暂估单价”栏及“暂估合价”栏。
表-09
综合单价分析表
工程名称：装饰工程 | [7 empty] | 标段： |  | 第 169 页 共 633 页
项目编码 |  | 011605002077 |  | 项目名称 | 立面块料拆除 |  |  |  | 计量单位 |  | m2 | 工程量 | 137.58
清单综合单价组成明细
定额编号 | 定额项目名称 | 定额 单位 | 数量 | 单价 |  |  |  |  | 合价
|  |  |  | 人工费 | 材料费 | 机具费 | 管理费 和利润 |  | 人工费 |  | 材料费 | 机具费 | 管理费 和利润
A1-19-21 | 立面抹灰铲除 一般抹灰 砖、混凝土面 | 100m2 | 0.01 | 714 |  |  | 243.26 |  | 7.14 |  |  |  | 2.43
A1-19-69 换 | 拆除废料外运 人工装自卸汽车运 3km内 实际运距(km):9 | 10m3 | 0.0025 | 148.26 |  | 578.86 | 247.73 |  | 0.37 |  |  | 1.45 | 0.62
人工单价 |  | 小计 | [6 empty] | 7.51 |  |  | 1.45 | 3.05
未计价材料费
清单项目综合单价 | [8 empty] | 12.01
材 料 费 明 细 | 主要材料名称、规格、型号 |  |  |  |  | 单位 | 数量 |  | 单价（元） |  | 合价（元） | 暂估单价 （元） | 暂估合价 （元）
注：1.如不使用省级或行业建设主管部门发布的计价依据，可不填定额编码、名称等； 2.招标文件提供了暂估单价的材料，按暂估的单价填入表内“暂估单价”栏及“暂估合价”栏。
表-09
综合单价分析表
工程名称：装饰工程 | [7 empty] | 标段： |  | 第 170 页 共 633 页
项目编码 |  | 011201001057 |  | 项目名称 | 墙面一般抹灰 |  |  |  | 计量单位 |  | m2 | 工程量 | 137.58
清单综合单价组成明细
定额编号 | 定额项目名称 | 定额 单位 | 数量 | 单价 |  |  |  |  | 合价
|  |  |  | 人工费 | 材料费 | 机具费 | 管理费 和利润 |  | 人工费 |  | 材料费 | 机具费 | 管理费 和利润
A1-13-9 换 | 各种墙面15+5mm 水泥石灰砂浆底 水泥砂浆面 外墙 实际面厚度(mm):10 墙面设计钉(挂)网者，钉(挂)网部分的墙面 人工*1.2 合并制作子目 湿拌抹灰砂浆 一次抹灰厚度≥5mm M15 合并制作子目 湿拌抹灰砂浆 一次抹灰厚度≥5mm M20 | 100m2 | 0.01 | 3146.35 | 1221.78 |  | 1116.95 |  | 31.46 |  | 12.22 |  | 11.17
A1-13-47 | 墙、柱面钉(挂)钢(铁)网 铁丝网 | 100m2 | 0.01 | 857.52 | 774.34 |  | 304.42 |  | 8.58 |  | 7.74 |  | 3.04
人工单价 |  | 小计 | [6 empty] | 40.04 |  | 19.96 |  | 14.21
未计价材料费
清单项目综合单价 | [8 empty] | 74.21
材 料 费 明 细 | 主要材料名称、规格、型号 |  |  |  |  | 单位 | 数量 |  | 单价（元） |  | 合价（元） | 暂估单价 （元） | 暂估合价 （元）
| 其他材料费 | [7 empty] | - |  | 19.97 | -
| 材料费小计 | [7 empty] | - |  | 19.97 | -
注：1.如不使用省级或行业建设主管部门发布的计价依据，可不填定额编码、名称等； 2.招标文件提供了暂估单价的材料，按暂估的单价填入表内“暂估单价”栏及“暂估合价”栏。
表-09
综合单价分析表
工程名称：装饰工程 | [7 empty] | 标段： |  | 第 171 页 共 633 页
项目编码 |  | 010903002012 |  | 项目名称 | 墙面涂膜防水 |  |  |  | 计量单位 |  | m2 | 工程量 | 137.58
清单综合单价组成明细
定额编号 | 定额项目名称 | 定额 单位 | 数量 | 单价 |  |  |  |  | 合价
|  |  |  | 人工费 | 材料费 | 机具费 | 管理费 和利润 |  | 人工费 |  | 材料费 | 机具费 | 管理费 和利润
A1-10-95 换 | 聚合物水泥(JS)防水涂料 立面 1.5mm厚 实际厚度(mm):2 | 100m2 | 0.01 | 1074.32 | 4058.45 |  | 370.21 |  | 10.74 |  | 40.58 |  | 3.7
人工单价 |  | 小计 | [6 empty] | 10.74 |  | 40.58 |  | 3.7
未计价材料费
清单项目综合单价 | [8 empty] | 55.03
材 料 费 明 细 | 主要材料名称、规格、型号 |  |  |  |  | 单位 | 数量 |  | 单价（元） |  | 合价（元） | 暂估单价 （元） | 暂估合价 （元）
| 其他材料费 | [7 empty] | - |  | 40.58 | -
| 材料费小计 | [7 empty] | - |  | 40.58 | -
注：1.如不使用省级或行业建设主管部门发布的计价依据，可不填定额编码、名称等； 2.招标文件提供了暂估单价的材料，按暂估的单价填入表内“暂估单价”栏及“暂估合价”栏。
表-09
综合单价分析表
工程名称：装饰工程 | [7 empty] | 标段： |  | 第 172 页 共 633 页
项目编码 |  | 011406001057 |  | 项目名称 | 抹灰面油漆 |  |  |  | 计量单位 |  | m2 | 工程量 | 137.58
清单综合单价组成明细
定额编号 | 定额项目名称 | 定额 单位 | 数量 | 单价 |  |  |  |  | 合价
|  |  |  | 人工费 | 材料费 | 机具费 | 管理费 和利润 |  | 人工费 |  | 材料费 | 机具费 | 管理费 和利润
A1-15-143 | 真石漆 墙面 | 100m2 | 0.01 | 2624.93 | 2893.08 |  | 920.57 |  | 26.25 |  | 28.93 |  | 9.21
人工单价 |  | 小计 | [6 empty] | 26.25 |  | 28.93 |  | 9.21
未计价材料费
清单项目综合单价 | [8 empty] | 64.39
材 料 费 明 细 | 主要材料名称、规格、型号 |  |  |  |  | 单位 | 数量 |  | 单价（元） |  | 合价（元） | 暂估单价 （元） | 暂估合价 （元）
| 其他材料费 | [7 empty] | - |  | 28.92 | -
| 材料费小计 | [7 empty] | - |  | 28.92 | -
注：1.如不使用省级或行业建设主管部门发布的计价依据，可不填定额编码、名称等； 2.招标文件提供了暂估单价的材料，按暂估的单价填入表内“暂估单价”栏及“暂估合价”栏。
表-09
综合单价分析表
工程名称：装饰工程 | [7 empty] | 标段： |  | 第 173 页 共 633 页
项目编码 |  | 011502008026 |  | 项目名称 | 装饰线条 |  |  |  | 计量单位 |  | m | 工程量 | 247
清单综合单价组成明细
定额编号 | 定额项目名称 | 定额 单位 | 数量 | 单价 |  |  |  |  | 合价
|  |  |  | 人工费 | 材料费 | 机具费 | 管理费 和利润 |  | 人工费 |  | 材料费 | 机具费 | 管理费 和利润
A1-16-79 | GRC装饰线条 | 100m | 0.01 | 220.56 | 1071.9 |  | 75.14 |  | 2.21 |  | 10.72 |  | 0.75
人工单价 |  | 小计 | [6 empty] | 2.21 |  | 10.72 |  | 0.75
未计价材料费
清单项目综合单价 | [8 empty] | 13.68
材 料 费 明 细 | 主要材料名称、规格、型号 |  |  |  |  | 单位 | 数量 |  | 单价（元） |  | 合价（元） | 暂估单价 （元） | 暂估合价 （元）
| 其他材料费 | [7 empty] | - |  | 10.78 | -
| 材料费小计 | [7 empty] | - |  | 10.78 | -
注：1.如不使用省级或行业建设主管部门发布的计价依据，可不填定额编码、名称等； 2.招标文件提供了暂估单价的材料，按暂估的单价填入表内“暂估单价”栏及“暂估合价”栏。
表-09
综合单价分析表
工程名称：装饰工程 | [7 empty] | 标段： |  | 第 174 页 共 633 页
项目编码 |  | 粤R1-1-43 |  | 项目名称 | 人工单项拆除 金属龙骨天棚拆除 铝合金 |  |  |  | 计量单位 |  | m2 | 工程量 | 280.14
清单综合单价组成明细
定额编号 | 定额项目名称 | 定额 单位 | 数量 | 单价 |  |  |  |  | 合价
|  |  |  | 人工费 | 材料费 | 机具费 | 管理费 和利润 |  | 人工费 |  | 材料费 | 机具费 | 管理费 和利润
A1-19-38 | 天棚饰面拆除 金属龙骨 其他装饰面 | 100m2 | 0.01 | 655.51 |  |  | 223.33 |  | 6.56 |  |  |  | 2.23
人工单价 |  | 小计 | [6 empty] | 6.56 |  |  |  | 2.23
未计价材料费
清单项目综合单价 | [8 empty] | 8.79
材 料 费 明 细 | 主要材料名称、规格、型号 |  |  |  |  | 单位 | 数量 |  | 单价（元） |  | 合价（元） | 暂估单价 （元） | 暂估合价 （元）
注：1.如不使用省级或行业建设主管部门发布的计价依据，可不填定额编码、名称等； 2.招标文件提供了暂估单价的材料，按暂估的单价填入表内“暂估单价”栏及“暂估合价”栏。
表-09
综合单价分析表
工程名称：装饰工程 | [7 empty] | 标段： |  | 第 175 页 共 633 页
项目编码 |  | 010901002112 |  | 项目名称 | 型材屋面 |  |  |  | 计量单位 |  | m2 | 工程量 | 296.78
清单综合单价组成明细
定额编号 | 定额项目名称 | 定额 单位 | 数量 | 单价 |  |  |  |  | 合价
|  |  |  | 人工费 | 材料费 | 机具费 | 管理费 和利润 |  | 人工费 |  | 材料费 | 机具费 | 管理费 和利润
A1-10-47 换 | 波纹瓦屋面 塑料波纹瓦 铺于钢檩 合并制作子目 湿拌砌筑砂浆 砌筑灰缝≥5mm M5 | 100m2 | 0.01 | 687.28 | 4953.46 |  | 236.84 |  | 6.87 |  | 49.53 |  | 2.37
人工单价 |  | 小计 | [6 empty] | 6.87 |  | 49.53 |  | 2.37
未计价材料费
清单项目综合单价 | [8 empty] | 58.78
材 料 费 明 细 | 主要材料名称、规格、型号 |  |  |  |  | 单位 | 数量 |  | 单价（元） |  | 合价（元） | 暂估单价 （元） | 暂估合价 （元）
| 其他材料费 | [7 empty] | - |  | 49.53 | -
| 材料费小计 | [7 empty] | - |  | 49.53 | -
注：1.如不使用省级或行业建设主管部门发布的计价依据，可不填定额编码、名称等； 2.招标文件提供了暂估单价的材料，按暂估的单价填入表内“暂估单价”栏及“暂估合价”栏。
表-09
综合单价分析表
工程名称：装饰工程 | [7 empty] | 标段： |  | 第 176 页 共 633 页
项目编码 |  | 穗010606014020 |  | 项目名称 | 钢天沟 |  |  |  | 计量单位 |  | m2 | 工程量 | 10
清单综合单价组成明细
定额编号 | 定额项目名称 | 定额 单位 | 数量 | 单价 |  |  |  |  | 合价
|  |  |  | 人工费 | 材料费 | 机具费 | 管理费 和利润 |  | 人工费 |  | 材料费 | 机具费 | 管理费 和利润
A1-7-107 | 天沟 不锈钢 | 100m2 | 0.01 | 29437.2 | 25439.38 | 7981.14 | 18312.54 |  | 294.37 |  | 254.39 | 79.81 | 183.13
人工单价 |  | 小计 | [6 empty] | 294.37 |  | 254.39 | 79.81 | 183.13
|  | 未计价材料费 | [6 empty] | 143.36
清单项目综合单价 | [8 empty] | 811.7
材 料 费 明 细 | 主要材料名称、规格、型号 |  |  |  |  | 单位 | 数量 |  | 单价（元） |  | 合价（元） | 暂估单价 （元） | 暂估合价 （元）
| 304不锈钢板 1.0 |  |  |  |  | m2 | 1.08 |  | 132.74 |  | 143.36
| 其他材料费 | [7 empty] | - |  | 111.03 | -
| 材料费小计 | [7 empty] | - |  | 254.39 | -
注：1.如不使用省级或行业建设主管部门发布的计价依据，可不填定额编码、名称等； 2.招标文件提供了暂估单价的材料，按暂估的单价填入表内“暂估单价”栏及“暂估合价”栏。
表-09
综合单价分析表
工程名称：装饰工程 | [7 empty] | 标段： |  | 第 177 页 共 633 页
项目编码 |  | 011610002160 |  | 项目名称 | 金属门窗拆除 |  |  |  | 计量单位 |  | m2 | 工程量 | 80.67
清单综合单价组成明细
定额编号 | 定额项目名称 | 定额 单位 | 数量 | 单价 |  |  |  |  | 合价
|  |  |  | 人工费 | 材料费 | 机具费 | 管理费 和利润 |  | 人工费 |  | 材料费 | 机具费 | 管理费 和利润
A1-19-63 | 防盗网拆除 | 10m2 | 0.1 | 193.5 |  |  | 65.93 |  | 19.35 |  |  |  | 6.59
人工单价 |  | 小计 | [6 empty] | 19.35 |  |  |  | 6.59
未计价材料费
清单项目综合单价 | [8 empty] | 25.94
材 料 费 明 细 | 主要材料名称、规格、型号 |  |  |  |  | 单位 | 数量 |  | 单价（元） |  | 合价（元） | 暂估单价 （元） | 暂估合价 （元）
注：1.如不使用省级或行业建设主管部门发布的计价依据，可不填定额编码、名称等； 2.招标文件提供了暂估单价的材料，按暂估的单价填入表内“暂估单价”栏及“暂估合价”栏。
表-09
综合单价分析表
工程名称：装饰工程 | [7 empty] | 标段： |  | 第 178 页 共 633 页
项目编码 |  | 010807001153 |  | 项目名称 | 金属(塑钢、断桥)窗 |  |  |  | 计量单位 |  | m2 | 工程量 | 80.67
清单综合单价组成明细
定额编号 | 定额项目名称 | 定额 单位 | 数量 | 单价 |  |  |  |  | 合价
|  |  |  | 人工费 | 材料费 | 机具费 | 管理费 和利润 |  | 人工费 |  | 材料费 | 机具费 | 管理费 和利润
补充主材001 | 仿木色氟碳漆铝方通格栅 | m2 | 1 |  | 348 | [5 empty] | 348
人工单价 |  | 小计 | [8 empty] | 348
|  | 未计价材料费 | [6 empty] | 348
清单项目综合单价 | [8 empty] | 348
材 料 费 明 细 | 主要材料名称、规格、型号 |  |  |  |  | 单位 | 数量 |  | 单价（元） |  | 合价（元） | 暂估单价 （元） | 暂估合价 （元）
| 仿木色氟碳漆铝方通格栅 20x20x1厚 |  |  |  |  | m2 | 1 |  | 348 |  | 348
| 材料费小计 | [7 empty] | - |  | 348 | -
注：1.如不使用省级或行业建设主管部门发布的计价依据，可不填定额编码、名称等； 2.招标文件提供了暂估单价的材料，按暂估的单价填入表内“暂估单价”栏及“暂估合价”栏。
表-09
综合单价分析表
工程名称：装饰工程 | [7 empty] | 标段： |  | 第 179 页 共 633 页
项目编码 |  | 011507001109 |  | 项目名称 | 招牌 |  |  |  | 计量单位 |  | m2 | 工程量 | 49.5
清单综合单价组成明细
定额编号 | 定额项目名称 | 定额 单位 | 数量 | 单价 |  |  |  |  | 合价
|  |  |  | 人工费 | 材料费 | 机具费 | 管理费 和利润 |  | 人工费 |  | 材料费 | 机具费 | 管理费 和利润
A1-16-235 | 平面广告牌基层 钢结构 一般 | 10m2 | 0.1 | 571.65 | 736.89 | 98.29 | 228.25 |  | 57.17 |  | 73.69 | 9.83 | 22.83
A1-16-243 | 灯箱、广告牌面层 不锈钢 | 10m2 | 0.08 | 204.5 | 1648.93 |  | 69.67 |  | 16.36 |  | 131.91 |  | 5.57
A1-14-207 | 铝合金格栅天栅 | 100m2 | 0.0067 | 1077.3 | 12336.32 |  | 377.81 |  | 7.18 |  | 82.24 |  | 2.52
A1-16-246 | 灯箱、广告牌面层 铝塑板 | 10m2 | 0.1 | 134.6 | 667.72 |  | 45.86 |  | 13.46 |  | 66.77 |  | 4.59
借C4-12-1 R*0.9 | 圆球吸顶灯安装 灯罩直径(mm以内) 250 其他LED灯具安装（除嵌入式LED射灯和筒灯外） 人工*0.9 | 10套 | 0.0283 | 176.97 | 242.88 |  | 86.25 |  | 5.01 |  | 6.87 |  | 2.44
人工单价 |  | 小计 | [6 empty] | 99.18 |  | 361.48 | 9.83 | 37.95
|  | 未计价材料费 | [6 empty] | 6.28
清单项目综合单价 | [8 empty] | 508.43
材 料 费 明 细 | 主要材料名称、规格、型号 |  |  |  |  | 单位 | 数量 |  | 单价（元） |  | 合价（元） | 暂估单价 （元） | 暂估合价 （元）
注：1.如不使用省级或行业建设主管部门发布的计价依据，可不填定额编码、名称等； 2.招标文件提供了暂估单价的材料，按暂估的单价填入表内“暂估单价”栏及“暂估合价”栏。
表-09
综合单价分析表
工程名称：装饰工程 | [7 empty] | 标段： |  | 第 180 页 共 633 页
| φ150LED吸顶灯 40W |  |  |  |  | 套 | 0.2857 |  | 22 |  | 6.29
| 其他材料费 | [7 empty] | - |  | 355.18 | -
| 材料费小计 | [7 empty] | - |  | 361.47 | -
注：1.如不使用省级或行业建设主管部门发布的计价依据，可不填定额编码、名称等； 2.招标文件提供了暂估单价的材料，按暂估的单价填入表内“暂估单价”栏及“暂估合价”栏。
表-09
综合单价分析表
工程名称：装饰工程 | [7 empty] | 标段： |  | 第 181 页 共 633 页
项目编码 |  | 011507003067 |  | 项目名称 | 空调罩 |  |  |  | 计量单位 |  | 个 | 工程量 | 8
清单综合单价组成明细
定额编号 | 定额项目名称 | 定额 单位 | 数量 | 单价 |  |  |  |  | 合价
|  |  |  | 人工费 | 材料费 | 机具费 | 管理费 和利润 |  | 人工费 |  | 材料费 | 机具费 | 管理费 和利润
A1-7-28 | 住宅零星钢构件 | t | 0.034 | 906.68 | 5627.31 | 121.13 | 503.01 |  | 30.83 |  | 191.33 | 4.12 | 17.1
A1-16-243 | 灯箱、广告牌面层 不锈钢 | 10m2 | 0.106 | 204.5 | 3481.56 |  | 69.67 |  | 21.68 |  | 369.05 |  | 7.39
A1-15-117 换 | 金属面 喷氟碳面漆一遍 实际面漆遍数(遍):2 | 100m2 | 0.0153 | 375.89 | 6444 | 163.96 | 189.33 |  | 5.75 |  | 98.59 | 2.51 | 2.9
人工单价 |  | 小计 | [6 empty] | 58.26 |  | 658.97 | 6.63 | 27.39
|  | 未计价材料费 | [6 empty] | 179.41
清单项目综合单价 | [8 empty] | 751.23
材 料 费 明 细 | 主要材料名称、规格、型号 |  |  |  |  | 单位 | 数量 |  | 单价（元） |  | 合价（元） | 暂估单价 （元） | 暂估合价 （元）
| 镀锌钢管 |  |  |  |  | t | 0.034 |  | 5276.83 |  | 179.41
| 其他材料费 | [7 empty] | - |  | 479.59 | -
| 材料费小计 | [7 empty] | - |  | 659 | -
注：1.如不使用省级或行业建设主管部门发布的计价依据，可不填定额编码、名称等； 2.招标文件提供了暂估单价的材料，按暂估的单价填入表内“暂估单价”栏及“暂估合价”栏。
表-09
综合单价分析表
工程名称：装饰工程 | [7 empty] | 标段： |  | 第 182 页 共 633 页
项目编码 |  | 01B001 |  | 项目名称 | 外墙人工清洗 |  |  |  | 计量单位 |  | m2 | 工程量 | 231.21
清单综合单价组成明细
定额编号 | 定额项目名称 | 定额 单位 | 数量 | 单价 |  |  |  |  | 合价
|  |  |  | 人工费 | 材料费 | 机具费 | 管理费 和利润 |  | 人工费 |  | 材料费 | 机具费 | 管理费 和利润
补充主材002 | 外墙人工清洗 | m2 | 1 |  | 5 | [5 empty] | 5
人工单价 |  | 小计 | [8 empty] | 5
|  | 未计价材料费 | [6 empty] | 5
清单项目综合单价 | [8 empty] | 5
材 料 费 明 细 | 主要材料名称、规格、型号 |  |  |  |  | 单位 | 数量 |  | 单价（元） |  | 合价（元） | 暂估单价 （元） | 暂估合价 （元）
| 外墙人工清洗 |  |  |  |  | m2 | 1 |  | 5 |  | 5
| 材料费小计 | [7 empty] | - |  | 5 | -
注：1.如不使用省级或行业建设主管部门发布的计价依据，可不填定额编码、名称等； 2.招标文件提供了暂估单价的材料，按暂估的单价填入表内“暂估单价”栏及“暂估合价”栏。
表-09
综合单价分析表
工程名称：装饰工程 | [7 empty] | 标段： |  | 第 183 页 共 633 页
项目编码 |  | 011502008027 |  | 项目名称 | 装饰线条 |  |  |  | 计量单位 |  | m | 工程量 | 138.6
清单综合单价组成明细
定额编号 | 定额项目名称 | 定额 单位 | 数量 | 单价 |  |  |  |  | 合价
|  |  |  | 人工费 | 材料费 | 机具费 | 管理费 和利润 |  | 人工费 |  | 材料费 | 机具费 | 管理费 和利润
A1-16-79 | GRC装饰线条 | 100m | 0.01 | 220.56 | 1071.9 |  | 75.14 |  | 2.21 |  | 10.72 |  | 0.75
人工单价 |  | 小计 | [6 empty] | 2.21 |  | 10.72 |  | 0.75
未计价材料费
清单项目综合单价 | [8 empty] | 13.68
材 料 费 明 细 | 主要材料名称、规格、型号 |  |  |  |  | 单位 | 数量 |  | 单价（元） |  | 合价（元） | 暂估单价 （元） | 暂估合价 （元）
| 其他材料费 | [7 empty] | - |  | 10.78 | -
| 材料费小计 | [7 empty] | - |  | 10.78 | -
注：1.如不使用省级或行业建设主管部门发布的计价依据，可不填定额编码、名称等； 2.招标文件提供了暂估单价的材料，按暂估的单价填入表内“暂估单价”栏及“暂估合价”栏。
表-09
综合单价分析表
工程名称：装饰工程 | [7 empty] | 标段： |  | 第 184 页 共 633 页
项目编码 |  | 粤R1-1-43 |  | 项目名称 | 人工单项拆除 金属龙骨天棚拆除 铝合金 |  |  |  | 计量单位 |  | m2 | 工程量 | 291.2
清单综合单价组成明细
定额编号 | 定额项目名称 | 定额 单位 | 数量 | 单价 |  |  |  |  | 合价
|  |  |  | 人工费 | 材料费 | 机具费 | 管理费 和利润 |  | 人工费 |  | 材料费 | 机具费 | 管理费 和利润
A1-19-38 | 天棚饰面拆除 金属龙骨 其他装饰面 | 100m2 | 0.01 | 655.51 |  |  | 223.33 |  | 6.56 |  |  |  | 2.23
人工单价 |  | 小计 | [6 empty] | 6.56 |  |  |  | 2.23
未计价材料费
清单项目综合单价 | [8 empty] | 8.79
材 料 费 明 细 | 主要材料名称、规格、型号 |  |  |  |  | 单位 | 数量 |  | 单价（元） |  | 合价（元） | 暂估单价 （元） | 暂估合价 （元）
注：1.如不使用省级或行业建设主管部门发布的计价依据，可不填定额编码、名称等； 2.招标文件提供了暂估单价的材料，按暂估的单价填入表内“暂估单价”栏及“暂估合价”栏。
表-09
综合单价分析表
工程名称：装饰工程 | [7 empty] | 标段： |  | 第 185 页 共 633 页
项目编码 |  | 010901002113 |  | 项目名称 | 型材屋面 |  |  |  | 计量单位 |  | m2 | 工程量 | 308.5
清单综合单价组成明细
定额编号 | 定额项目名称 | 定额 单位 | 数量 | 单价 |  |  |  |  | 合价
|  |  |  | 人工费 | 材料费 | 机具费 | 管理费 和利润 |  | 人工费 |  | 材料费 | 机具费 | 管理费 和利润
A1-10-47 换 | 波纹瓦屋面 塑料波纹瓦 铺于钢檩 合并制作子目 湿拌砌筑砂浆 砌筑灰缝≥5mm M5 | 100m2 | 0.01 | 687.28 | 4953.46 |  | 236.84 |  | 6.87 |  | 49.53 |  | 2.37
人工单价 |  | 小计 | [6 empty] | 6.87 |  | 49.53 |  | 2.37
未计价材料费
清单项目综合单价 | [8 empty] | 58.78
材 料 费 明 细 | 主要材料名称、规格、型号 |  |  |  |  | 单位 | 数量 |  | 单价（元） |  | 合价（元） | 暂估单价 （元） | 暂估合价 （元）
| 其他材料费 | [7 empty] | - |  | 49.53 | -
| 材料费小计 | [7 empty] | - |  | 49.53 | -
注：1.如不使用省级或行业建设主管部门发布的计价依据，可不填定额编码、名称等； 2.招标文件提供了暂估单价的材料，按暂估的单价填入表内“暂估单价”栏及“暂估合价”栏。
表-09
综合单价分析表
工程名称：装饰工程 | [7 empty] | 标段： |  | 第 186 页 共 633 页
项目编码 |  | 穗010606014021 |  | 项目名称 | 钢天沟 |  |  |  | 计量单位 |  | m2 | 工程量 | 10.82
清单综合单价组成明细
定额编号 | 定额项目名称 | 定额 单位 | 数量 | 单价 |  |  |  |  | 合价
|  |  |  | 人工费 | 材料费 | 机具费 | 管理费 和利润 |  | 人工费 |  | 材料费 | 机具费 | 管理费 和利润
A1-7-107 | 天沟 不锈钢 | 100m2 | 0.01 | 29437.2 | 25439.38 | 7981.14 | 18312.54 |  | 294.37 |  | 254.39 | 79.81 | 183.13
人工单价 |  | 小计 | [6 empty] | 294.37 |  | 254.39 | 79.81 | 183.13
|  | 未计价材料费 | [6 empty] | 143.36
清单项目综合单价 | [8 empty] | 811.7
材 料 费 明 细 | 主要材料名称、规格、型号 |  |  |  |  | 单位 | 数量 |  | 单价（元） |  | 合价（元） | 暂估单价 （元） | 暂估合价 （元）
| 304不锈钢板 1.0 |  |  |  |  | m2 | 1.08 |  | 132.74 |  | 143.36
| 其他材料费 | [7 empty] | - |  | 111.03 | -
| 材料费小计 | [7 empty] | - |  | 254.39 | -
注：1.如不使用省级或行业建设主管部门发布的计价依据，可不填定额编码、名称等； 2.招标文件提供了暂估单价的材料，按暂估的单价填入表内“暂估单价”栏及“暂估合价”栏。
表-09
综合单价分析表
工程名称：装饰工程 | [7 empty] | 标段： |  | 第 187 页 共 633 页
项目编码 |  | 011610002161 |  | 项目名称 | 金属门窗拆除 |  |  |  | 计量单位 |  | m2 | 工程量 | 100.38
清单综合单价组成明细
定额编号 | 定额项目名称 | 定额 单位 | 数量 | 单价 |  |  |  |  | 合价
|  |  |  | 人工费 | 材料费 | 机具费 | 管理费 和利润 |  | 人工费 |  | 材料费 | 机具费 | 管理费 和利润
A1-19-63 | 防盗网拆除 | 10m2 | 0.1 | 193.5 |  |  | 65.93 |  | 19.35 |  |  |  | 6.59
人工单价 |  | 小计 | [6 empty] | 19.35 |  |  |  | 6.59
未计价材料费
清单项目综合单价 | [8 empty] | 25.94
材 料 费 明 细 | 主要材料名称、规格、型号 |  |  |  |  | 单位 | 数量 |  | 单价（元） |  | 合价（元） | 暂估单价 （元） | 暂估合价 （元）
注：1.如不使用省级或行业建设主管部门发布的计价依据，可不填定额编码、名称等； 2.招标文件提供了暂估单价的材料，按暂估的单价填入表内“暂估单价”栏及“暂估合价”栏。
表-09
综合单价分析表
工程名称：装饰工程 | [7 empty] | 标段： |  | 第 188 页 共 633 页
项目编码 |  | 010807001154 |  | 项目名称 | 金属(塑钢、断桥)窗 |  |  |  | 计量单位 |  | m2 | 工程量 | 100.38
清单综合单价组成明细
定额编号 | 定额项目名称 | 定额 单位 | 数量 | 单价 |  |  |  |  | 合价
|  |  |  | 人工费 | 材料费 | 机具费 | 管理费 和利润 |  | 人工费 |  | 材料费 | 机具费 | 管理费 和利润
补充主材001 | 仿木色氟碳漆铝方通格栅 | m2 | 1 |  | 348 | [5 empty] | 348
人工单价 |  | 小计 | [8 empty] | 348
|  | 未计价材料费 | [6 empty] | 348
清单项目综合单价 | [8 empty] | 348
材 料 费 明 细 | 主要材料名称、规格、型号 |  |  |  |  | 单位 | 数量 |  | 单价（元） |  | 合价（元） | 暂估单价 （元） | 暂估合价 （元）
| 仿木色氟碳漆铝方通格栅 20x20x1厚 |  |  |  |  | m2 | 1 |  | 348 |  | 348
| 材料费小计 | [7 empty] | - |  | 348 | -
注：1.如不使用省级或行业建设主管部门发布的计价依据，可不填定额编码、名称等； 2.招标文件提供了暂估单价的材料，按暂估的单价填入表内“暂估单价”栏及“暂估合价”栏。
表-09
综合单价分析表
工程名称：装饰工程 | [7 empty] | 标段： |  | 第 189 页 共 633 页
项目编码 |  | 011507001110 |  | 项目名称 | 招牌 |  |  |  | 计量单位 |  | m2 | 工程量 | 72.6
清单综合单价组成明细
定额编号 | 定额项目名称 | 定额 单位 | 数量 | 单价 |  |  |  |  | 合价
|  |  |  | 人工费 | 材料费 | 机具费 | 管理费 和利润 |  | 人工费 |  | 材料费 | 机具费 | 管理费 和利润
A1-16-235 | 平面广告牌基层 钢结构 一般 | 10m2 | 0.1 | 571.65 | 736.89 | 98.29 | 228.25 |  | 57.17 |  | 73.69 | 9.83 | 22.83
A1-16-243 | 灯箱、广告牌面层 不锈钢 | 10m2 | 0.08 | 204.5 | 1648.93 |  | 69.67 |  | 16.36 |  | 131.91 |  | 5.57
A1-14-207 | 铝合金格栅天栅 | 100m2 | 0.0067 | 1077.3 | 12336.32 |  | 377.81 |  | 7.18 |  | 82.24 |  | 2.52
A1-16-246 | 灯箱、广告牌面层 铝塑板 | 10m2 | 0.1 | 134.6 | 667.72 |  | 45.86 |  | 13.46 |  | 66.77 |  | 4.59
借C4-12-1 R*0.9 | 圆球吸顶灯安装 灯罩直径(mm以内) 250 其他LED灯具安装（除嵌入式LED射灯和筒灯外） 人工*0.9 | 10套 | 0.0275 | 176.97 | 242.88 |  | 86.25 |  | 4.88 |  | 6.69 |  | 2.38
人工单价 |  | 小计 | [6 empty] | 99.05 |  | 361.3 | 9.83 | 37.89
|  | 未计价材料费 | [6 empty] | 6.12
清单项目综合单价 | [8 empty] | 508.06
材 料 费 明 细 | 主要材料名称、规格、型号 |  |  |  |  | 单位 | 数量 |  | 单价（元） |  | 合价（元） | 暂估单价 （元） | 暂估合价 （元）
注：1.如不使用省级或行业建设主管部门发布的计价依据，可不填定额编码、名称等； 2.招标文件提供了暂估单价的材料，按暂估的单价填入表内“暂估单价”栏及“暂估合价”栏。
表-09
综合单价分析表
工程名称：装饰工程 | [7 empty] | 标段： |  | 第 190 页 共 633 页
| φ150LED吸顶灯 40W |  |  |  |  | 套 | 0.2782 |  | 22 |  | 6.12
| 其他材料费 | [7 empty] | - |  | 355.18 | -
| 材料费小计 | [7 empty] | - |  | 361.3 | -
注：1.如不使用省级或行业建设主管部门发布的计价依据，可不填定额编码、名称等； 2.招标文件提供了暂估单价的材料，按暂估的单价填入表内“暂估单价”栏及“暂估合价”栏。
表-09
综合单价分析表
工程名称：装饰工程 | [7 empty] | 标段： |  | 第 191 页 共 633 页
项目编码 |  | 011507003068 |  | 项目名称 | 空调罩 |  |  |  | 计量单位 |  | 个 | 工程量 | 8
清单综合单价组成明细
定额编号 | 定额项目名称 | 定额 单位 | 数量 | 单价 |  |  |  |  | 合价
|  |  |  | 人工费 | 材料费 | 机具费 | 管理费 和利润 |  | 人工费 |  | 材料费 | 机具费 | 管理费 和利润
A1-7-28 | 住宅零星钢构件 | t | 0.034 | 906.68 | 5627.31 | 121.13 | 503.01 |  | 30.83 |  | 191.33 | 4.12 | 17.1
A1-16-243 | 灯箱、广告牌面层 不锈钢 | 10m2 | 0.106 | 204.5 | 3481.56 |  | 69.67 |  | 21.68 |  | 369.05 |  | 7.39
A1-15-117 换 | 金属面 喷氟碳面漆一遍 实际面漆遍数(遍):2 | 100m2 | 0.0153 | 375.89 | 6444 | 163.96 | 189.33 |  | 5.75 |  | 98.59 | 2.51 | 2.9
人工单价 |  | 小计 | [6 empty] | 58.26 |  | 658.97 | 6.63 | 27.39
|  | 未计价材料费 | [6 empty] | 179.41
清单项目综合单价 | [8 empty] | 751.23
材 料 费 明 细 | 主要材料名称、规格、型号 |  |  |  |  | 单位 | 数量 |  | 单价（元） |  | 合价（元） | 暂估单价 （元） | 暂估合价 （元）
| 镀锌钢管 |  |  |  |  | t | 0.034 |  | 5276.83 |  | 179.41
| 其他材料费 | [7 empty] | - |  | 479.59 | -
| 材料费小计 | [7 empty] | - |  | 659 | -
注：1.如不使用省级或行业建设主管部门发布的计价依据，可不填定额编码、名称等； 2.招标文件提供了暂估单价的材料，按暂估的单价填入表内“暂估单价”栏及“暂估合价”栏。
表-09
综合单价分析表
工程名称：装饰工程 | [7 empty] | 标段： |  | 第 192 页 共 633 页
项目编码 |  | 01B001 |  | 项目名称 | 外墙人工清洗 |  |  |  | 计量单位 |  | m2 | 工程量 | 336.9
清单综合单价组成明细
定额编号 | 定额项目名称 | 定额 单位 | 数量 | 单价 |  |  |  |  | 合价
|  |  |  | 人工费 | 材料费 | 机具费 | 管理费 和利润 |  | 人工费 |  | 材料费 | 机具费 | 管理费 和利润
补充主材002 | 外墙人工清洗 | m2 | 1 |  | 5 | [5 empty] | 5
人工单价 |  | 小计 | [8 empty] | 5
|  | 未计价材料费 | [6 empty] | 5
清单项目综合单价 | [8 empty] | 5
材 料 费 明 细 | 主要材料名称、规格、型号 |  |  |  |  | 单位 | 数量 |  | 单价（元） |  | 合价（元） | 暂估单价 （元） | 暂估合价 （元）
| 外墙人工清洗 |  |  |  |  | m2 | 1 |  | 5 |  | 5
| 材料费小计 | [7 empty] | - |  | 5 | -
注：1.如不使用省级或行业建设主管部门发布的计价依据，可不填定额编码、名称等； 2.招标文件提供了暂估单价的材料，按暂估的单价填入表内“暂估单价”栏及“暂估合价”栏。
表-09
综合单价分析表
工程名称：装饰工程 | [7 empty] | 标段： |  | 第 193 页 共 633 页
项目编码 |  | 011502008028 |  | 项目名称 | 装饰线条 |  |  |  | 计量单位 |  | m | 工程量 | 218.4
清单综合单价组成明细
定额编号 | 定额项目名称 | 定额 单位 | 数量 | 单价 |  |  |  |  | 合价
|  |  |  | 人工费 | 材料费 | 机具费 | 管理费 和利润 |  | 人工费 |  | 材料费 | 机具费 | 管理费 和利润
A1-16-79 | GRC装饰线条 | 100m | 0.01 | 220.56 | 1071.9 |  | 75.14 |  | 2.21 |  | 10.72 |  | 0.75
人工单价 |  | 小计 | [6 empty] | 2.21 |  | 10.72 |  | 0.75
未计价材料费
清单项目综合单价 | [8 empty] | 13.68
材 料 费 明 细 | 主要材料名称、规格、型号 |  |  |  |  | 单位 | 数量 |  | 单价（元） |  | 合价（元） | 暂估单价 （元） | 暂估合价 （元）
| 其他材料费 | [7 empty] | - |  | 10.78 | -
| 材料费小计 | [7 empty] | - |  | 10.78 | -
注：1.如不使用省级或行业建设主管部门发布的计价依据，可不填定额编码、名称等； 2.招标文件提供了暂估单价的材料，按暂估的单价填入表内“暂估单价”栏及“暂估合价”栏。
表-09
综合单价分析表
工程名称：装饰工程 | [7 empty] | 标段： |  | 第 194 页 共 633 页
项目编码 |  | 粤R1-1-43 |  | 项目名称 | 人工单项拆除 金属龙骨天棚拆除 铝合金 |  |  |  | 计量单位 |  | m2 | 工程量 | 601.98
清单综合单价组成明细
定额编号 | 定额项目名称 | 定额 单位 | 数量 | 单价 |  |  |  |  | 合价
|  |  |  | 人工费 | 材料费 | 机具费 | 管理费 和利润 |  | 人工费 |  | 材料费 | 机具费 | 管理费 和利润
A1-19-38 | 天棚饰面拆除 金属龙骨 其他装饰面 | 100m2 | 0.01 | 655.51 |  |  | 223.33 |  | 6.56 |  |  |  | 2.23
人工单价 |  | 小计 | [6 empty] | 6.56 |  |  |  | 2.23
未计价材料费
清单项目综合单价 | [8 empty] | 8.79
材 料 费 明 细 | 主要材料名称、规格、型号 |  |  |  |  | 单位 | 数量 |  | 单价（元） |  | 合价（元） | 暂估单价 （元） | 暂估合价 （元）
注：1.如不使用省级或行业建设主管部门发布的计价依据，可不填定额编码、名称等； 2.招标文件提供了暂估单价的材料，按暂估的单价填入表内“暂估单价”栏及“暂估合价”栏。
表-09
综合单价分析表
工程名称：装饰工程 | [7 empty] | 标段： |  | 第 195 页 共 633 页
项目编码 |  | 010901002114 |  | 项目名称 | 型材屋面 |  |  |  | 计量单位 |  | m2 | 工程量 | 637.74
清单综合单价组成明细
定额编号 | 定额项目名称 | 定额 单位 | 数量 | 单价 |  |  |  |  | 合价
|  |  |  | 人工费 | 材料费 | 机具费 | 管理费 和利润 |  | 人工费 |  | 材料费 | 机具费 | 管理费 和利润
A1-10-47 换 | 波纹瓦屋面 塑料波纹瓦 铺于钢檩 合并制作子目 湿拌砌筑砂浆 砌筑灰缝≥5mm M5 | 100m2 | 0.01 | 687.28 | 4953.46 |  | 236.84 |  | 6.87 |  | 49.53 |  | 2.37
人工单价 |  | 小计 | [6 empty] | 6.87 |  | 49.53 |  | 2.37
未计价材料费
清单项目综合单价 | [8 empty] | 58.78
材 料 费 明 细 | 主要材料名称、规格、型号 |  |  |  |  | 单位 | 数量 |  | 单价（元） |  | 合价（元） | 暂估单价 （元） | 暂估合价 （元）
| 其他材料费 | [7 empty] | - |  | 49.53 | -
| 材料费小计 | [7 empty] | - |  | 49.53 | -
注：1.如不使用省级或行业建设主管部门发布的计价依据，可不填定额编码、名称等； 2.招标文件提供了暂估单价的材料，按暂估的单价填入表内“暂估单价”栏及“暂估合价”栏。
表-09
综合单价分析表
工程名称：装饰工程 | [7 empty] | 标段： |  | 第 196 页 共 633 页
项目编码 |  | 穗010606014023 |  | 项目名称 | 钢天沟 |  |  |  | 计量单位 |  | m2 | 工程量 | 19.58
清单综合单价组成明细
定额编号 | 定额项目名称 | 定额 单位 | 数量 | 单价 |  |  |  |  | 合价
|  |  |  | 人工费 | 材料费 | 机具费 | 管理费 和利润 |  | 人工费 |  | 材料费 | 机具费 | 管理费 和利润
A1-7-107 | 天沟 不锈钢 | 100m2 | 0.01 | 29437.2 | 25439.38 | 7981.14 | 18312.54 |  | 294.37 |  | 254.39 | 79.81 | 183.13
人工单价 |  | 小计 | [6 empty] | 294.37 |  | 254.39 | 79.81 | 183.13
|  | 未计价材料费 | [6 empty] | 143.36
清单项目综合单价 | [8 empty] | 811.7
材 料 费 明 细 | 主要材料名称、规格、型号 |  |  |  |  | 单位 | 数量 |  | 单价（元） |  | 合价（元） | 暂估单价 （元） | 暂估合价 （元）
| 304不锈钢板 1.0 |  |  |  |  | m2 | 1.08 |  | 132.74 |  | 143.36
| 其他材料费 | [7 empty] | - |  | 111.03 | -
| 材料费小计 | [7 empty] | - |  | 254.39 | -
注：1.如不使用省级或行业建设主管部门发布的计价依据，可不填定额编码、名称等； 2.招标文件提供了暂估单价的材料，按暂估的单价填入表内“暂估单价”栏及“暂估合价”栏。
表-09
综合单价分析表
工程名称：装饰工程 | [7 empty] | 标段： |  | 第 197 页 共 633 页
项目编码 |  | 011610002162 |  | 项目名称 | 金属门窗拆除 |  |  |  | 计量单位 |  | m2 | 工程量 | 57.66
清单综合单价组成明细
定额编号 | 定额项目名称 | 定额 单位 | 数量 | 单价 |  |  |  |  | 合价
|  |  |  | 人工费 | 材料费 | 机具费 | 管理费 和利润 |  | 人工费 |  | 材料费 | 机具费 | 管理费 和利润
A1-19-63 | 防盗网拆除 | 10m2 | 0.1 | 193.5 |  |  | 65.93 |  | 19.35 |  |  |  | 6.59
人工单价 |  | 小计 | [6 empty] | 19.35 |  |  |  | 6.59
未计价材料费
清单项目综合单价 | [8 empty] | 25.94
材 料 费 明 细 | 主要材料名称、规格、型号 |  |  |  |  | 单位 | 数量 |  | 单价（元） |  | 合价（元） | 暂估单价 （元） | 暂估合价 （元）
注：1.如不使用省级或行业建设主管部门发布的计价依据，可不填定额编码、名称等； 2.招标文件提供了暂估单价的材料，按暂估的单价填入表内“暂估单价”栏及“暂估合价”栏。
表-09
综合单价分析表
工程名称：装饰工程 | [7 empty] | 标段： |  | 第 198 页 共 633 页
项目编码 |  | 010807001155 |  | 项目名称 | 金属(塑钢、断桥)窗 |  |  |  | 计量单位 |  | m2 | 工程量 | 77.82
清单综合单价组成明细
定额编号 | 定额项目名称 | 定额 单位 | 数量 | 单价 |  |  |  |  | 合价
|  |  |  | 人工费 | 材料费 | 机具费 | 管理费 和利润 |  | 人工费 |  | 材料费 | 机具费 | 管理费 和利润
补充主材001 | 仿木色氟碳漆铝方通格栅 | m2 | 1 |  | 348 | [5 empty] | 348
人工单价 |  | 小计 | [8 empty] | 348
|  | 未计价材料费 | [6 empty] | 348
清单项目综合单价 | [8 empty] | 348
材 料 费 明 细 | 主要材料名称、规格、型号 |  |  |  |  | 单位 | 数量 |  | 单价（元） |  | 合价（元） | 暂估单价 （元） | 暂估合价 （元）
| 仿木色氟碳漆铝方通格栅 20x20x1厚 |  |  |  |  | m2 | 1 |  | 348 |  | 348
| 材料费小计 | [7 empty] | - |  | 348 | -
注：1.如不使用省级或行业建设主管部门发布的计价依据，可不填定额编码、名称等； 2.招标文件提供了暂估单价的材料，按暂估的单价填入表内“暂估单价”栏及“暂估合价”栏。
表-09
综合单价分析表
工程名称：装饰工程 | [7 empty] | 标段： |  | 第 199 页 共 633 页
项目编码 |  | 011507001111 |  | 项目名称 | 招牌 |  |  |  | 计量单位 |  | m2 | 工程量 | 72.75
清单综合单价组成明细
定额编号 | 定额项目名称 | 定额 单位 | 数量 | 单价 |  |  |  |  | 合价
|  |  |  | 人工费 | 材料费 | 机具费 | 管理费 和利润 |  | 人工费 |  | 材料费 | 机具费 | 管理费 和利润
A1-16-235 | 平面广告牌基层 钢结构 一般 | 10m2 | 0.1 | 571.65 | 736.89 | 98.29 | 228.25 |  | 57.17 |  | 73.69 | 9.83 | 22.83
A1-16-243 | 灯箱、广告牌面层 不锈钢 | 10m2 | 0.08 | 204.5 | 1648.93 |  | 69.67 |  | 16.36 |  | 131.91 |  | 5.57
A1-14-207 | 铝合金格栅天栅 | 100m2 | 0.0067 | 1077.3 | 12336.32 |  | 377.81 |  | 7.18 |  | 82.24 |  | 2.52
A1-16-246 | 灯箱、广告牌面层 铝塑板 | 10m2 | 0.1 | 134.6 | 667.72 |  | 45.86 |  | 13.46 |  | 66.77 |  | 4.59
借C4-12-1 R*0.9 | 圆球吸顶灯安装 灯罩直径(mm以内) 250 其他LED灯具安装（除嵌入式LED射灯和筒灯外） 人工*0.9 | 10套 | 0.0275 | 176.97 | 242.88 |  | 86.25 |  | 4.87 |  | 6.68 |  | 2.37
人工单价 |  | 小计 | [6 empty] | 99.04 |  | 361.29 | 9.83 | 37.88
|  | 未计价材料费 | [6 empty] | 6.11
清单项目综合单价 | [8 empty] | 508.03
材 料 费 明 细 | 主要材料名称、规格、型号 |  |  |  |  | 单位 | 数量 |  | 单价（元） |  | 合价（元） | 暂估单价 （元） | 暂估合价 （元）
注：1.如不使用省级或行业建设主管部门发布的计价依据，可不填定额编码、名称等； 2.招标文件提供了暂估单价的材料，按暂估的单价填入表内“暂估单价”栏及“暂估合价”栏。
表-09
综合单价分析表
工程名称：装饰工程 | [7 empty] | 标段： |  | 第 200 页 共 633 页
| φ150LED吸顶灯 40W |  |  |  |  | 套 | 0.2777 |  | 22 |  | 6.11
| 其他材料费 | [7 empty] | - |  | 355.18 | -
| 材料费小计 | [7 empty] | - |  | 361.29 | -
注：1.如不使用省级或行业建设主管部门发布的计价依据，可不填定额编码、名称等； 2.招标文件提供了暂估单价的材料，按暂估的单价填入表内“暂估单价”栏及“暂估合价”栏。
表-09
综合单价分析表
工程名称：装饰工程 | [7 empty] | 标段： |  | 第 201 页 共 633 页
项目编码 |  | 011507003069 |  | 项目名称 | 空调罩 |  |  |  | 计量单位 |  | 个 | 工程量 | 8
清单综合单价组成明细
定额编号 | 定额项目名称 | 定额 单位 | 数量 | 单价 |  |  |  |  | 合价
|  |  |  | 人工费 | 材料费 | 机具费 | 管理费 和利润 |  | 人工费 |  | 材料费 | 机具费 | 管理费 和利润
A1-7-28 | 住宅零星钢构件 | t | 0.034 | 906.68 | 5627.31 | 121.13 | 503.01 |  | 30.83 |  | 191.33 | 4.12 | 17.1
A1-16-243 | 灯箱、广告牌面层 不锈钢 | 10m2 | 0.106 | 204.5 | 3481.56 |  | 69.67 |  | 21.68 |  | 369.05 |  | 7.39
A1-15-117 换 | 金属面 喷氟碳面漆一遍 实际面漆遍数(遍):2 | 100m2 | 0.0153 | 375.89 | 6444 | 163.96 | 189.33 |  | 5.75 |  | 98.59 | 2.51 | 2.9
人工单价 |  | 小计 | [6 empty] | 58.26 |  | 658.97 | 6.63 | 27.39
|  | 未计价材料费 | [6 empty] | 179.41
清单项目综合单价 | [8 empty] | 751.23
材 料 费 明 细 | 主要材料名称、规格、型号 |  |  |  |  | 单位 | 数量 |  | 单价（元） |  | 合价（元） | 暂估单价 （元） | 暂估合价 （元）
| 镀锌钢管 |  |  |  |  | t | 0.034 |  | 5276.83 |  | 179.41
| 其他材料费 | [7 empty] | - |  | 479.59 | -
| 材料费小计 | [7 empty] | - |  | 659 | -
注：1.如不使用省级或行业建设主管部门发布的计价依据，可不填定额编码、名称等； 2.招标文件提供了暂估单价的材料，按暂估的单价填入表内“暂估单价”栏及“暂估合价”栏。
表-09
综合单价分析表
工程名称：装饰工程 | [7 empty] | 标段： |  | 第 202 页 共 633 页
项目编码 |  | 01B001 |  | 项目名称 | 外墙人工清洗 |  |  |  | 计量单位 |  | m2 | 工程量 | 272.49
清单综合单价组成明细
定额编号 | 定额项目名称 | 定额 单位 | 数量 | 单价 |  |  |  |  | 合价
|  |  |  | 人工费 | 材料费 | 机具费 | 管理费 和利润 |  | 人工费 |  | 材料费 | 机具费 | 管理费 和利润
补充主材002 | 外墙人工清洗 | m2 | 1 |  | 5 | [5 empty] | 5
人工单价 |  | 小计 | [8 empty] | 5
|  | 未计价材料费 | [6 empty] | 5
清单项目综合单价 | [8 empty] | 5
材 料 费 明 细 | 主要材料名称、规格、型号 |  |  |  |  | 单位 | 数量 |  | 单价（元） |  | 合价（元） | 暂估单价 （元） | 暂估合价 （元）
| 外墙人工清洗 |  |  |  |  | m2 | 1 |  | 5 |  | 5
| 材料费小计 | [7 empty] | - |  | 5 | -
注：1.如不使用省级或行业建设主管部门发布的计价依据，可不填定额编码、名称等； 2.招标文件提供了暂估单价的材料，按暂估的单价填入表内“暂估单价”栏及“暂估合价”栏。
表-09
综合单价分析表
工程名称：装饰工程 | [7 empty] | 标段： |  | 第 203 页 共 633 页
项目编码 |  | 011201001058 |  | 项目名称 | 墙面一般抹灰 |  |  |  | 计量单位 |  | m2 | 工程量 | 27.17
清单综合单价组成明细
定额编号 | 定额项目名称 | 定额 单位 | 数量 | 单价 |  |  |  |  | 合价
|  |  |  | 人工费 | 材料费 | 机具费 | 管理费 和利润 |  | 人工费 |  | 材料费 | 机具费 | 管理费 和利润
A1-13-9 换 | 各种墙面15+5mm 水泥石灰砂浆底 水泥砂浆面 外墙 实际面厚度(mm):10 墙面设计钉(挂)网者，钉(挂)网部分的墙面 人工*1.2 合并制作子目 湿拌抹灰砂浆 一次抹灰厚度≥5mm M15 合并制作子目 湿拌抹灰砂浆 一次抹灰厚度≥5mm M20 | 100m2 | 0.01 | 3146.35 | 1221.78 |  | 1116.95 |  | 31.46 |  | 12.22 |  | 11.17
A1-13-47 | 墙、柱面钉(挂)钢(铁)网 铁丝网 | 100m2 | 0.01 | 857.52 | 774.34 |  | 304.42 |  | 8.58 |  | 7.74 |  | 3.04
人工单价 |  | 小计 | [6 empty] | 40.04 |  | 19.96 |  | 14.21
未计价材料费
清单项目综合单价 | [8 empty] | 74.21
材 料 费 明 细 | 主要材料名称、规格、型号 |  |  |  |  | 单位 | 数量 |  | 单价（元） |  | 合价（元） | 暂估单价 （元） | 暂估合价 （元）
| 其他材料费 | [7 empty] | - |  | 19.97 | -
| 材料费小计 | [7 empty] | - |  | 19.97 | -
注：1.如不使用省级或行业建设主管部门发布的计价依据，可不填定额编码、名称等； 2.招标文件提供了暂估单价的材料，按暂估的单价填入表内“暂估单价”栏及“暂估合价”栏。
表-09
综合单价分析表
工程名称：装饰工程 | [7 empty] | 标段： |  | 第 204 页 共 633 页
项目编码 |  | 010903002014 |  | 项目名称 | 墙面涂膜防水 |  |  |  | 计量单位 |  | m2 | 工程量 | 27.17
清单综合单价组成明细
定额编号 | 定额项目名称 | 定额 单位 | 数量 | 单价 |  |  |  |  | 合价
|  |  |  | 人工费 | 材料费 | 机具费 | 管理费 和利润 |  | 人工费 |  | 材料费 | 机具费 | 管理费 和利润
A1-10-95 换 | 聚合物水泥(JS)防水涂料 立面 1.5mm厚 实际厚度(mm):2 | 100m2 | 0.01 | 1074.32 | 4058.45 |  | 370.21 |  | 10.74 |  | 40.58 |  | 3.7
人工单价 |  | 小计 | [6 empty] | 10.74 |  | 40.58 |  | 3.7
未计价材料费
清单项目综合单价 | [8 empty] | 55.03
材 料 费 明 细 | 主要材料名称、规格、型号 |  |  |  |  | 单位 | 数量 |  | 单价（元） |  | 合价（元） | 暂估单价 （元） | 暂估合价 （元）
| 其他材料费 | [7 empty] | - |  | 40.58 | -
| 材料费小计 | [7 empty] | - |  | 40.58 | -
注：1.如不使用省级或行业建设主管部门发布的计价依据，可不填定额编码、名称等； 2.招标文件提供了暂估单价的材料，按暂估的单价填入表内“暂估单价”栏及“暂估合价”栏。
表-09
综合单价分析表
工程名称：装饰工程 | [7 empty] | 标段： |  | 第 205 页 共 633 页
项目编码 |  | 011406001058 |  | 项目名称 | 抹灰面油漆 |  |  |  | 计量单位 |  | m2 | 工程量 | 27.17
清单综合单价组成明细
定额编号 | 定额项目名称 | 定额 单位 | 数量 | 单价 |  |  |  |  | 合价
|  |  |  | 人工费 | 材料费 | 机具费 | 管理费 和利润 |  | 人工费 |  | 材料费 | 机具费 | 管理费 和利润
A1-15-143 | 真石漆 墙面 | 100m2 | 0.01 | 2624.93 | 2893.08 |  | 920.57 |  | 26.25 |  | 28.93 |  | 9.21
人工单价 |  | 小计 | [6 empty] | 26.25 |  | 28.93 |  | 9.21
未计价材料费
清单项目综合单价 | [8 empty] | 64.39
材 料 费 明 细 | 主要材料名称、规格、型号 |  |  |  |  | 单位 | 数量 |  | 单价（元） |  | 合价（元） | 暂估单价 （元） | 暂估合价 （元）
| 其他材料费 | [7 empty] | - |  | 28.92 | -
| 材料费小计 | [7 empty] | - |  | 28.92 | -
注：1.如不使用省级或行业建设主管部门发布的计价依据，可不填定额编码、名称等； 2.招标文件提供了暂估单价的材料，按暂估的单价填入表内“暂估单价”栏及“暂估合价”栏。
表-09
综合单价分析表
工程名称：装饰工程 | [7 empty] | 标段： |  | 第 206 页 共 633 页
项目编码 |  | 011502008030 |  | 项目名称 | 装饰线条 |  |  |  | 计量单位 |  | m | 工程量 | 133
清单综合单价组成明细
定额编号 | 定额项目名称 | 定额 单位 | 数量 | 单价 |  |  |  |  | 合价
|  |  |  | 人工费 | 材料费 | 机具费 | 管理费 和利润 |  | 人工费 |  | 材料费 | 机具费 | 管理费 和利润
A1-16-79 | GRC装饰线条 | 100m | 0.01 | 220.56 | 1071.9 |  | 75.14 |  | 2.21 |  | 10.72 |  | 0.75
人工单价 |  | 小计 | [6 empty] | 2.21 |  | 10.72 |  | 0.75
未计价材料费
清单项目综合单价 | [8 empty] | 13.68
材 料 费 明 细 | 主要材料名称、规格、型号 |  |  |  |  | 单位 | 数量 |  | 单价（元） |  | 合价（元） | 暂估单价 （元） | 暂估合价 （元）
| 其他材料费 | [7 empty] | - |  | 10.78 | -
| 材料费小计 | [7 empty] | - |  | 10.78 | -
注：1.如不使用省级或行业建设主管部门发布的计价依据，可不填定额编码、名称等； 2.招标文件提供了暂估单价的材料，按暂估的单价填入表内“暂估单价”栏及“暂估合价”栏。
表-09
综合单价分析表
工程名称：装饰工程 | [7 empty] | 标段： |  | 第 207 页 共 633 页
项目编码 |  | 粤R1-1-43 |  | 项目名称 | 人工单项拆除 金属龙骨天棚拆除 铝合金 |  |  |  | 计量单位 |  | m2 | 工程量 | 91.52
清单综合单价组成明细
定额编号 | 定额项目名称 | 定额 单位 | 数量 | 单价 |  |  |  |  | 合价
|  |  |  | 人工费 | 材料费 | 机具费 | 管理费 和利润 |  | 人工费 |  | 材料费 | 机具费 | 管理费 和利润
A1-19-38 | 天棚饰面拆除 金属龙骨 其他装饰面 | 100m2 | 0.01 | 655.51 |  |  | 223.33 |  | 6.56 |  |  |  | 2.23
人工单价 |  | 小计 | [6 empty] | 6.56 |  |  |  | 2.23
未计价材料费
清单项目综合单价 | [8 empty] | 8.79
材 料 费 明 细 | 主要材料名称、规格、型号 |  |  |  |  | 单位 | 数量 |  | 单价（元） |  | 合价（元） | 暂估单价 （元） | 暂估合价 （元）
注：1.如不使用省级或行业建设主管部门发布的计价依据，可不填定额编码、名称等； 2.招标文件提供了暂估单价的材料，按暂估的单价填入表内“暂估单价”栏及“暂估合价”栏。
表-09
综合单价分析表
工程名称：装饰工程 | [7 empty] | 标段： |  | 第 208 页 共 633 页
项目编码 |  | 010901002115 |  | 项目名称 | 型材屋面 |  |  |  | 计量单位 |  | m2 | 工程量 | 96.96
清单综合单价组成明细
定额编号 | 定额项目名称 | 定额 单位 | 数量 | 单价 |  |  |  |  | 合价
|  |  |  | 人工费 | 材料费 | 机具费 | 管理费 和利润 |  | 人工费 |  | 材料费 | 机具费 | 管理费 和利润
A1-10-47 换 | 波纹瓦屋面 塑料波纹瓦 铺于钢檩 合并制作子目 湿拌砌筑砂浆 砌筑灰缝≥5mm M5 | 100m2 | 0.01 | 687.28 | 4953.46 |  | 236.84 |  | 6.87 |  | 49.53 |  | 2.37
人工单价 |  | 小计 | [6 empty] | 6.87 |  | 49.53 |  | 2.37
未计价材料费
清单项目综合单价 | [8 empty] | 58.78
材 料 费 明 细 | 主要材料名称、规格、型号 |  |  |  |  | 单位 | 数量 |  | 单价（元） |  | 合价（元） | 暂估单价 （元） | 暂估合价 （元）
| 其他材料费 | [7 empty] | - |  | 49.53 | -
| 材料费小计 | [7 empty] | - |  | 49.53 | -
注：1.如不使用省级或行业建设主管部门发布的计价依据，可不填定额编码、名称等； 2.招标文件提供了暂估单价的材料，按暂估的单价填入表内“暂估单价”栏及“暂估合价”栏。
表-09
综合单价分析表
工程名称：装饰工程 | [7 empty] | 标段： |  | 第 209 页 共 633 页
项目编码 |  | 穗010606014024 |  | 项目名称 | 钢天沟 |  |  |  | 计量单位 |  | m2 | 工程量 | 4.82
清单综合单价组成明细
定额编号 | 定额项目名称 | 定额 单位 | 数量 | 单价 |  |  |  |  | 合价
|  |  |  | 人工费 | 材料费 | 机具费 | 管理费 和利润 |  | 人工费 |  | 材料费 | 机具费 | 管理费 和利润
A1-7-107 | 天沟 不锈钢 | 100m2 | 0.01 | 29437.2 | 25439.38 | 7981.14 | 18312.54 |  | 294.37 |  | 254.39 | 79.81 | 183.13
人工单价 |  | 小计 | [6 empty] | 294.37 |  | 254.39 | 79.81 | 183.13
|  | 未计价材料费 | [6 empty] | 143.36
清单项目综合单价 | [8 empty] | 811.7
材 料 费 明 细 | 主要材料名称、规格、型号 |  |  |  |  | 单位 | 数量 |  | 单价（元） |  | 合价（元） | 暂估单价 （元） | 暂估合价 （元）
| 304不锈钢板 1.0 |  |  |  |  | m2 | 1.08 |  | 132.74 |  | 143.36
| 其他材料费 | [7 empty] | - |  | 111.03 | -
| 材料费小计 | [7 empty] | - |  | 254.39 | -
注：1.如不使用省级或行业建设主管部门发布的计价依据，可不填定额编码、名称等； 2.招标文件提供了暂估单价的材料，按暂估的单价填入表内“暂估单价”栏及“暂估合价”栏。
表-09
综合单价分析表
工程名称：装饰工程 | [7 empty] | 标段： |  | 第 210 页 共 633 页
项目编码 |  | 011610002163 |  | 项目名称 | 金属门窗拆除 |  |  |  | 计量单位 |  | m2 | 工程量 | 74.83
清单综合单价组成明细
定额编号 | 定额项目名称 | 定额 单位 | 数量 | 单价 |  |  |  |  | 合价
|  |  |  | 人工费 | 材料费 | 机具费 | 管理费 和利润 |  | 人工费 |  | 材料费 | 机具费 | 管理费 和利润
A1-19-63 | 防盗网拆除 | 10m2 | 0.1 | 193.5 |  |  | 65.93 |  | 19.35 |  |  |  | 6.59
人工单价 |  | 小计 | [6 empty] | 19.35 |  |  |  | 6.59
未计价材料费
清单项目综合单价 | [8 empty] | 25.94
材 料 费 明 细 | 主要材料名称、规格、型号 |  |  |  |  | 单位 | 数量 |  | 单价（元） |  | 合价（元） | 暂估单价 （元） | 暂估合价 （元）
注：1.如不使用省级或行业建设主管部门发布的计价依据，可不填定额编码、名称等； 2.招标文件提供了暂估单价的材料，按暂估的单价填入表内“暂估单价”栏及“暂估合价”栏。
表-09
综合单价分析表
工程名称：装饰工程 | [7 empty] | 标段： |  | 第 211 页 共 633 页
项目编码 |  | 010807001156 |  | 项目名称 | 金属(塑钢、断桥)窗 |  |  |  | 计量单位 |  | m2 | 工程量 | 74.83
清单综合单价组成明细
定额编号 | 定额项目名称 | 定额 单位 | 数量 | 单价 |  |  |  |  | 合价
|  |  |  | 人工费 | 材料费 | 机具费 | 管理费 和利润 |  | 人工费 |  | 材料费 | 机具费 | 管理费 和利润
补充主材001 | 仿木色氟碳漆铝方通格栅 | m2 | 1 |  | 348 | [5 empty] | 348
人工单价 |  | 小计 | [8 empty] | 348
|  | 未计价材料费 | [6 empty] | 348
清单项目综合单价 | [8 empty] | 348
材 料 费 明 细 | 主要材料名称、规格、型号 |  |  |  |  | 单位 | 数量 |  | 单价（元） |  | 合价（元） | 暂估单价 （元） | 暂估合价 （元）
| 仿木色氟碳漆铝方通格栅 20x20x1厚 |  |  |  |  | m2 | 1 |  | 348 |  | 348
| 材料费小计 | [7 empty] | - |  | 348 | -
注：1.如不使用省级或行业建设主管部门发布的计价依据，可不填定额编码、名称等； 2.招标文件提供了暂估单价的材料，按暂估的单价填入表内“暂估单价”栏及“暂估合价”栏。
表-09
综合单价分析表
工程名称：装饰工程 | [7 empty] | 标段： |  | 第 212 页 共 633 页
项目编码 |  | 01B001 |  | 项目名称 | 外墙人工清洗 |  |  |  | 计量单位 |  | m2 | 工程量 | 96.84
清单综合单价组成明细
定额编号 | 定额项目名称 | 定额 单位 | 数量 | 单价 |  |  |  |  | 合价
|  |  |  | 人工费 | 材料费 | 机具费 | 管理费 和利润 |  | 人工费 |  | 材料费 | 机具费 | 管理费 和利润
补充主材002 | 外墙人工清洗 | m2 | 1 |  | 5 | [5 empty] | 5
人工单价 |  | 小计 | [8 empty] | 5
|  | 未计价材料费 | [6 empty] | 5
清单项目综合单价 | [8 empty] | 5
材 料 费 明 细 | 主要材料名称、规格、型号 |  |  |  |  | 单位 | 数量 |  | 单价（元） |  | 合价（元） | 暂估单价 （元） | 暂估合价 （元）
| 外墙人工清洗 |  |  |  |  | m2 | 1 |  | 5 |  | 5
| 材料费小计 | [7 empty] | - |  | 5 | -
注：1.如不使用省级或行业建设主管部门发布的计价依据，可不填定额编码、名称等； 2.招标文件提供了暂估单价的材料，按暂估的单价填入表内“暂估单价”栏及“暂估合价”栏。
表-09
综合单价分析表
工程名称：装饰工程 | [7 empty] | 标段： |  | 第 213 页 共 633 页
项目编码 |  | 011605002078 |  | 项目名称 | 立面块料拆除 |  |  |  | 计量单位 |  | m2 | 工程量 | 68.86
清单综合单价组成明细
定额编号 | 定额项目名称 | 定额 单位 | 数量 | 单价 |  |  |  |  | 合价
|  |  |  | 人工费 | 材料费 | 机具费 | 管理费 和利润 |  | 人工费 |  | 材料费 | 机具费 | 管理费 和利润
A1-19-21 | 立面抹灰铲除 一般抹灰 砖、混凝土面 | 100m2 | 0.01 | 714 |  |  | 243.26 |  | 7.14 |  |  |  | 2.43
A1-19-69 换 | 拆除废料外运 人工装自卸汽车运 3km内 实际运距(km):9 | 10m3 | 0.0025 | 148.26 |  | 578.86 | 247.73 |  | 0.37 |  |  | 1.45 | 0.62
人工单价 |  | 小计 | [6 empty] | 7.51 |  |  | 1.45 | 3.05
未计价材料费
清单项目综合单价 | [8 empty] | 12.01
材 料 费 明 细 | 主要材料名称、规格、型号 |  |  |  |  | 单位 | 数量 |  | 单价（元） |  | 合价（元） | 暂估单价 （元） | 暂估合价 （元）
注：1.如不使用省级或行业建设主管部门发布的计价依据，可不填定额编码、名称等； 2.招标文件提供了暂估单价的材料，按暂估的单价填入表内“暂估单价”栏及“暂估合价”栏。
表-09
综合单价分析表
工程名称：装饰工程 | [7 empty] | 标段： |  | 第 214 页 共 633 页
项目编码 |  | 011201001059 |  | 项目名称 | 墙面一般抹灰 |  |  |  | 计量单位 |  | m2 | 工程量 | 68.86
清单综合单价组成明细
定额编号 | 定额项目名称 | 定额 单位 | 数量 | 单价 |  |  |  |  | 合价
|  |  |  | 人工费 | 材料费 | 机具费 | 管理费 和利润 |  | 人工费 |  | 材料费 | 机具费 | 管理费 和利润
A1-13-9 换 | 各种墙面15+5mm 水泥石灰砂浆底 水泥砂浆面 外墙 实际面厚度(mm):10 墙面设计钉(挂)网者，钉(挂)网部分的墙面 人工*1.2 合并制作子目 湿拌抹灰砂浆 一次抹灰厚度≥5mm M15 合并制作子目 湿拌抹灰砂浆 一次抹灰厚度≥5mm M20 | 100m2 | 0.01 | 3146.35 | 1221.78 |  | 1116.95 |  | 31.46 |  | 12.22 |  | 11.17
A1-13-47 | 墙、柱面钉(挂)钢(铁)网 铁丝网 | 100m2 | 0.01 | 857.52 | 774.34 |  | 304.42 |  | 8.58 |  | 7.74 |  | 3.04
人工单价 |  | 小计 | [6 empty] | 40.04 |  | 19.96 |  | 14.21
未计价材料费
清单项目综合单价 | [8 empty] | 74.21
材 料 费 明 细 | 主要材料名称、规格、型号 |  |  |  |  | 单位 | 数量 |  | 单价（元） |  | 合价（元） | 暂估单价 （元） | 暂估合价 （元）
| 其他材料费 | [7 empty] | - |  | 19.97 | -
| 材料费小计 | [7 empty] | - |  | 19.97 | -
注：1.如不使用省级或行业建设主管部门发布的计价依据，可不填定额编码、名称等； 2.招标文件提供了暂估单价的材料，按暂估的单价填入表内“暂估单价”栏及“暂估合价”栏。
表-09
综合单价分析表
工程名称：装饰工程 | [7 empty] | 标段： |  | 第 215 页 共 633 页
项目编码 |  | 010903002015 |  | 项目名称 | 墙面涂膜防水 |  |  |  | 计量单位 |  | m2 | 工程量 | 68.86
清单综合单价组成明细
定额编号 | 定额项目名称 | 定额 单位 | 数量 | 单价 |  |  |  |  | 合价
|  |  |  | 人工费 | 材料费 | 机具费 | 管理费 和利润 |  | 人工费 |  | 材料费 | 机具费 | 管理费 和利润
A1-10-95 换 | 聚合物水泥(JS)防水涂料 立面 1.5mm厚 实际厚度(mm):2 | 100m2 | 0.01 | 1074.32 | 4058.45 |  | 370.21 |  | 10.74 |  | 40.58 |  | 3.7
人工单价 |  | 小计 | [6 empty] | 10.74 |  | 40.58 |  | 3.7
未计价材料费
清单项目综合单价 | [8 empty] | 55.03
材 料 费 明 细 | 主要材料名称、规格、型号 |  |  |  |  | 单位 | 数量 |  | 单价（元） |  | 合价（元） | 暂估单价 （元） | 暂估合价 （元）
| 其他材料费 | [7 empty] | - |  | 40.58 | -
| 材料费小计 | [7 empty] | - |  | 40.58 | -
注：1.如不使用省级或行业建设主管部门发布的计价依据，可不填定额编码、名称等； 2.招标文件提供了暂估单价的材料，按暂估的单价填入表内“暂估单价”栏及“暂估合价”栏。
表-09
综合单价分析表
工程名称：装饰工程 | [7 empty] | 标段： |  | 第 216 页 共 633 页
项目编码 |  | 011406001059 |  | 项目名称 | 抹灰面油漆 |  |  |  | 计量单位 |  | m2 | 工程量 | 68.86
清单综合单价组成明细
定额编号 | 定额项目名称 | 定额 单位 | 数量 | 单价 |  |  |  |  | 合价
|  |  |  | 人工费 | 材料费 | 机具费 | 管理费 和利润 |  | 人工费 |  | 材料费 | 机具费 | 管理费 和利润
A1-15-143 | 真石漆 墙面 | 100m2 | 0.01 | 2624.93 | 2893.08 |  | 920.57 |  | 26.25 |  | 28.93 |  | 9.21
人工单价 |  | 小计 | [6 empty] | 26.25 |  | 28.93 |  | 9.21
未计价材料费
清单项目综合单价 | [8 empty] | 64.39
材 料 费 明 细 | 主要材料名称、规格、型号 |  |  |  |  | 单位 | 数量 |  | 单价（元） |  | 合价（元） | 暂估单价 （元） | 暂估合价 （元）
| 其他材料费 | [7 empty] | - |  | 28.92 | -
| 材料费小计 | [7 empty] | - |  | 28.92 | -
注：1.如不使用省级或行业建设主管部门发布的计价依据，可不填定额编码、名称等； 2.招标文件提供了暂估单价的材料，按暂估的单价填入表内“暂估单价”栏及“暂估合价”栏。
表-09
综合单价分析表
工程名称：装饰工程 | [7 empty] | 标段： |  | 第 217 页 共 633 页
项目编码 |  | 011502008031 |  | 项目名称 | 装饰线条 |  |  |  | 计量单位 |  | m | 工程量 | 55.2
清单综合单价组成明细
定额编号 | 定额项目名称 | 定额 单位 | 数量 | 单价 |  |  |  |  | 合价
|  |  |  | 人工费 | 材料费 | 机具费 | 管理费 和利润 |  | 人工费 |  | 材料费 | 机具费 | 管理费 和利润
A1-16-79 | GRC装饰线条 | 100m | 0.01 | 220.56 | 1071.9 |  | 75.14 |  | 2.21 |  | 10.72 |  | 0.75
人工单价 |  | 小计 | [6 empty] | 2.21 |  | 10.72 |  | 0.75
未计价材料费
清单项目综合单价 | [8 empty] | 13.68
材 料 费 明 细 | 主要材料名称、规格、型号 |  |  |  |  | 单位 | 数量 |  | 单价（元） |  | 合价（元） | 暂估单价 （元） | 暂估合价 （元）
| 其他材料费 | [7 empty] | - |  | 10.78 | -
| 材料费小计 | [7 empty] | - |  | 10.78 | -
注：1.如不使用省级或行业建设主管部门发布的计价依据，可不填定额编码、名称等； 2.招标文件提供了暂估单价的材料，按暂估的单价填入表内“暂估单价”栏及“暂估合价”栏。
表-09
综合单价分析表
工程名称：装饰工程 | [7 empty] | 标段： |  | 第 218 页 共 633 页
项目编码 |  | 粤R1-1-43 |  | 项目名称 | 人工单项拆除 金属龙骨天棚拆除 铝合金 |  |  |  | 计量单位 |  | m2 | 工程量 | 91.97
清单综合单价组成明细
定额编号 | 定额项目名称 | 定额 单位 | 数量 | 单价 |  |  |  |  | 合价
|  |  |  | 人工费 | 材料费 | 机具费 | 管理费 和利润 |  | 人工费 |  | 材料费 | 机具费 | 管理费 和利润
A1-19-38 | 天棚饰面拆除 金属龙骨 其他装饰面 | 100m2 | 0.01 | 655.51 |  |  | 223.33 |  | 6.56 |  |  |  | 2.23
人工单价 |  | 小计 | [6 empty] | 6.56 |  |  |  | 2.23
未计价材料费
清单项目综合单价 | [8 empty] | 8.79
材 料 费 明 细 | 主要材料名称、规格、型号 |  |  |  |  | 单位 | 数量 |  | 单价（元） |  | 合价（元） | 暂估单价 （元） | 暂估合价 （元）
注：1.如不使用省级或行业建设主管部门发布的计价依据，可不填定额编码、名称等； 2.招标文件提供了暂估单价的材料，按暂估的单价填入表内“暂估单价”栏及“暂估合价”栏。
表-09
综合单价分析表
工程名称：装饰工程 | [7 empty] | 标段： |  | 第 219 页 共 633 页
项目编码 |  | 010901002116 |  | 项目名称 | 型材屋面 |  |  |  | 计量单位 |  | m2 | 工程量 | 97.43
清单综合单价组成明细
定额编号 | 定额项目名称 | 定额 单位 | 数量 | 单价 |  |  |  |  | 合价
|  |  |  | 人工费 | 材料费 | 机具费 | 管理费 和利润 |  | 人工费 |  | 材料费 | 机具费 | 管理费 和利润
A1-10-47 换 | 波纹瓦屋面 塑料波纹瓦 铺于钢檩 合并制作子目 湿拌砌筑砂浆 砌筑灰缝≥5mm M5 | 100m2 | 0.01 | 687.28 | 4953.46 |  | 236.84 |  | 6.87 |  | 49.53 |  | 2.37
人工单价 |  | 小计 | [6 empty] | 6.87 |  | 49.53 |  | 2.37
未计价材料费
清单项目综合单价 | [8 empty] | 58.78
材 料 费 明 细 | 主要材料名称、规格、型号 |  |  |  |  | 单位 | 数量 |  | 单价（元） |  | 合价（元） | 暂估单价 （元） | 暂估合价 （元）
| 其他材料费 | [7 empty] | - |  | 49.53 | -
| 材料费小计 | [7 empty] | - |  | 49.53 | -
注：1.如不使用省级或行业建设主管部门发布的计价依据，可不填定额编码、名称等； 2.招标文件提供了暂估单价的材料，按暂估的单价填入表内“暂估单价”栏及“暂估合价”栏。
表-09
综合单价分析表
工程名称：装饰工程 | [7 empty] | 标段： |  | 第 220 页 共 633 页
项目编码 |  | 穗010606014025 |  | 项目名称 | 钢天沟 |  |  |  | 计量单位 |  | m2 | 工程量 | 4.85
清单综合单价组成明细
定额编号 | 定额项目名称 | 定额 单位 | 数量 | 单价 |  |  |  |  | 合价
|  |  |  | 人工费 | 材料费 | 机具费 | 管理费 和利润 |  | 人工费 |  | 材料费 | 机具费 | 管理费 和利润
A1-7-107 | 天沟 不锈钢 | 100m2 | 0.01 | 29437.2 | 25439.38 | 7981.14 | 18312.54 |  | 294.37 |  | 254.39 | 79.81 | 183.13
人工单价 |  | 小计 | [6 empty] | 294.37 |  | 254.39 | 79.81 | 183.13
|  | 未计价材料费 | [6 empty] | 143.36
清单项目综合单价 | [8 empty] | 811.7
材 料 费 明 细 | 主要材料名称、规格、型号 |  |  |  |  | 单位 | 数量 |  | 单价（元） |  | 合价（元） | 暂估单价 （元） | 暂估合价 （元）
| 304不锈钢板 1.0 |  |  |  |  | m2 | 1.08 |  | 132.74 |  | 143.36
| 其他材料费 | [7 empty] | - |  | 111.03 | -
| 材料费小计 | [7 empty] | - |  | 254.39 | -
注：1.如不使用省级或行业建设主管部门发布的计价依据，可不填定额编码、名称等； 2.招标文件提供了暂估单价的材料，按暂估的单价填入表内“暂估单价”栏及“暂估合价”栏。
表-09
综合单价分析表
工程名称：装饰工程 | [7 empty] | 标段： |  | 第 221 页 共 633 页
项目编码 |  | 011610002164 |  | 项目名称 | 金属门窗拆除 |  |  |  | 计量单位 |  | m2 | 工程量 | 86.94
清单综合单价组成明细
定额编号 | 定额项目名称 | 定额 单位 | 数量 | 单价 |  |  |  |  | 合价
|  |  |  | 人工费 | 材料费 | 机具费 | 管理费 和利润 |  | 人工费 |  | 材料费 | 机具费 | 管理费 和利润
A1-19-63 | 防盗网拆除 | 10m2 | 0.1 | 193.5 |  |  | 65.93 |  | 19.35 |  |  |  | 6.59
人工单价 |  | 小计 | [6 empty] | 19.35 |  |  |  | 6.59
未计价材料费
清单项目综合单价 | [8 empty] | 25.94
材 料 费 明 细 | 主要材料名称、规格、型号 |  |  |  |  | 单位 | 数量 |  | 单价（元） |  | 合价（元） | 暂估单价 （元） | 暂估合价 （元）
注：1.如不使用省级或行业建设主管部门发布的计价依据，可不填定额编码、名称等； 2.招标文件提供了暂估单价的材料，按暂估的单价填入表内“暂估单价”栏及“暂估合价”栏。
表-09
综合单价分析表
工程名称：装饰工程 | [7 empty] | 标段： |  | 第 222 页 共 633 页
项目编码 |  | 010807001157 |  | 项目名称 | 金属(塑钢、断桥)窗 |  |  |  | 计量单位 |  | m2 | 工程量 | 86.94
清单综合单价组成明细
定额编号 | 定额项目名称 | 定额 单位 | 数量 | 单价 |  |  |  |  | 合价
|  |  |  | 人工费 | 材料费 | 机具费 | 管理费 和利润 |  | 人工费 |  | 材料费 | 机具费 | 管理费 和利润
补充主材001 | 仿木色氟碳漆铝方通格栅 | m2 | 1 |  | 348 | [5 empty] | 348
人工单价 |  | 小计 | [8 empty] | 348
|  | 未计价材料费 | [6 empty] | 348
清单项目综合单价 | [8 empty] | 348
材 料 费 明 细 | 主要材料名称、规格、型号 |  |  |  |  | 单位 | 数量 |  | 单价（元） |  | 合价（元） | 暂估单价 （元） | 暂估合价 （元）
| 仿木色氟碳漆铝方通格栅 20x20x1厚 |  |  |  |  | m2 | 1 |  | 348 |  | 348
| 材料费小计 | [7 empty] | - |  | 348 | -
注：1.如不使用省级或行业建设主管部门发布的计价依据，可不填定额编码、名称等； 2.招标文件提供了暂估单价的材料，按暂估的单价填入表内“暂估单价”栏及“暂估合价”栏。
表-09
综合单价分析表
工程名称：装饰工程 | [7 empty] | 标段： |  | 第 223 页 共 633 页
项目编码 |  | 011606002100 |  | 项目名称 | 拆除原有广告牌 |  |  |  | 计量单位 |  | m2 | 工程量 | 26.64
清单综合单价组成明细
定额编号 | 定额项目名称 | 定额 单位 | 数量 | 单价 |  |  |  |  | 合价
|  |  |  | 人工费 | 材料费 | 机具费 | 管理费 和利润 |  | 人工费 |  | 材料费 | 机具费 | 管理费 和利润
A1-19-34 | 墙柱面拆除 金属龙骨 | 100m2 | 0.01 | 1002.33 |  |  | 341.5 |  | 10.02 |  |  |  | 3.42
人工单价 |  | 小计 | [6 empty] | 10.02 |  |  |  | 3.42
未计价材料费
清单项目综合单价 | [8 empty] | 13.44
材 料 费 明 细 | 主要材料名称、规格、型号 |  |  |  |  | 单位 | 数量 |  | 单价（元） |  | 合价（元） | 暂估单价 （元） | 暂估合价 （元）
注：1.如不使用省级或行业建设主管部门发布的计价依据，可不填定额编码、名称等； 2.招标文件提供了暂估单价的材料，按暂估的单价填入表内“暂估单价”栏及“暂估合价”栏。
表-09
综合单价分析表
工程名称：装饰工程 | [7 empty] | 标段： |  | 第 224 页 共 633 页
项目编码 |  | 011507001112 |  | 项目名称 | 招牌 |  |  |  | 计量单位 |  | m2 | 工程量 | 33.3
清单综合单价组成明细
定额编号 | 定额项目名称 | 定额 单位 | 数量 | 单价 |  |  |  |  | 合价
|  |  |  | 人工费 | 材料费 | 机具费 | 管理费 和利润 |  | 人工费 |  | 材料费 | 机具费 | 管理费 和利润
A1-16-235 | 平面广告牌基层 钢结构 一般 | 10m2 | 0.1 | 571.65 | 736.89 | 98.29 | 228.25 |  | 57.17 |  | 73.69 | 9.83 | 22.83
A1-16-243 | 灯箱、广告牌面层 不锈钢 | 10m2 | 0.08 | 204.5 | 1648.93 |  | 69.67 |  | 16.36 |  | 131.91 |  | 5.57
A1-14-207 | 铝合金格栅天栅 | 100m2 | 0.0067 | 1077.3 | 12336.32 |  | 377.81 |  | 7.18 |  | 82.24 |  | 2.52
A1-16-246 | 灯箱、广告牌面层 铝塑板 | 10m2 | 0.1 | 134.6 | 667.72 |  | 45.86 |  | 13.46 |  | 66.77 |  | 4.59
借C4-12-1 R*0.9 | 圆球吸顶灯安装 灯罩直径(mm以内) 250 其他LED灯具安装（除嵌入式LED射灯和筒灯外） 人工*0.9 | 10套 | 0.027 | 176.97 | 242.88 |  | 86.25 |  | 4.78 |  | 6.56 |  | 2.33
人工单价 |  | 小计 | [6 empty] | 98.95 |  | 361.17 | 9.83 | 37.84
|  | 未计价材料费 | [6 empty] | 6.01
清单项目综合单价 | [8 empty] | 507.8
材 料 费 明 细 | 主要材料名称、规格、型号 |  |  |  |  | 单位 | 数量 |  | 单价（元） |  | 合价（元） | 暂估单价 （元） | 暂估合价 （元）
注：1.如不使用省级或行业建设主管部门发布的计价依据，可不填定额编码、名称等； 2.招标文件提供了暂估单价的材料，按暂估的单价填入表内“暂估单价”栏及“暂估合价”栏。
表-09
综合单价分析表
工程名称：装饰工程 | [7 empty] | 标段： |  | 第 225 页 共 633 页
| φ150LED吸顶灯 40W |  |  |  |  | 套 | 0.273 |  | 22 |  | 6.01
| 其他材料费 | [7 empty] | - |  | 355.17 | -
| 材料费小计 | [7 empty] | - |  | 361.18 | -
注：1.如不使用省级或行业建设主管部门发布的计价依据，可不填定额编码、名称等； 2.招标文件提供了暂估单价的材料，按暂估的单价填入表内“暂估单价”栏及“暂估合价”栏。
表-09
综合单价分析表
工程名称：装饰工程 | [7 empty] | 标段： |  | 第 226 页 共 633 页
项目编码 |  | 011507003070 |  | 项目名称 | 空调罩 |  |  |  | 计量单位 |  | 个 | 工程量 | 3
清单综合单价组成明细
定额编号 | 定额项目名称 | 定额 单位 | 数量 | 单价 |  |  |  |  | 合价
|  |  |  | 人工费 | 材料费 | 机具费 | 管理费 和利润 |  | 人工费 |  | 材料费 | 机具费 | 管理费 和利润
A1-7-28 | 住宅零星钢构件 | t | 0.034 | 906.68 | 5627.31 | 121.13 | 503.01 |  | 30.83 |  | 191.33 | 4.12 | 17.1
A1-16-243 | 灯箱、广告牌面层 不锈钢 | 10m2 | 0.106 | 204.5 | 3481.56 |  | 69.67 |  | 21.68 |  | 369.05 |  | 7.39
A1-15-117 换 | 金属面 喷氟碳面漆一遍 实际面漆遍数(遍):2 | 100m2 | 0.0153 | 375.89 | 6444 | 163.96 | 189.33 |  | 5.75 |  | 98.59 | 2.51 | 2.9
人工单价 |  | 小计 | [6 empty] | 58.26 |  | 658.97 | 6.63 | 27.39
|  | 未计价材料费 | [6 empty] | 179.41
清单项目综合单价 | [8 empty] | 751.23
材 料 费 明 细 | 主要材料名称、规格、型号 |  |  |  |  | 单位 | 数量 |  | 单价（元） |  | 合价（元） | 暂估单价 （元） | 暂估合价 （元）
| 镀锌钢管 |  |  |  |  | t | 0.034 |  | 5276.83 |  | 179.41
| 其他材料费 | [7 empty] | - |  | 479.59 | -
| 材料费小计 | [7 empty] | - |  | 659 | -
注：1.如不使用省级或行业建设主管部门发布的计价依据，可不填定额编码、名称等； 2.招标文件提供了暂估单价的材料，按暂估的单价填入表内“暂估单价”栏及“暂估合价”栏。
表-09
综合单价分析表
工程名称：装饰工程 | [7 empty] | 标段： |  | 第 227 页 共 633 页
项目编码 |  | 011605002079 |  | 项目名称 | 立面块料拆除 |  |  |  | 计量单位 |  | m2 | 工程量 | 163.81
清单综合单价组成明细
定额编号 | 定额项目名称 | 定额 单位 | 数量 | 单价 |  |  |  |  | 合价
|  |  |  | 人工费 | 材料费 | 机具费 | 管理费 和利润 |  | 人工费 |  | 材料费 | 机具费 | 管理费 和利润
A1-19-21 | 立面抹灰铲除 一般抹灰 砖、混凝土面 | 100m2 | 0.01 | 714 |  |  | 243.26 |  | 7.14 |  |  |  | 2.43
A1-19-69 换 | 拆除废料外运 人工装自卸汽车运 3km内 实际运距(km):9 | 10m3 | 0.0025 | 148.26 |  | 578.86 | 247.73 |  | 0.37 |  |  | 1.45 | 0.62
人工单价 |  | 小计 | [6 empty] | 7.51 |  |  | 1.45 | 3.05
未计价材料费
清单项目综合单价 | [8 empty] | 12.01
材 料 费 明 细 | 主要材料名称、规格、型号 |  |  |  |  | 单位 | 数量 |  | 单价（元） |  | 合价（元） | 暂估单价 （元） | 暂估合价 （元）
注：1.如不使用省级或行业建设主管部门发布的计价依据，可不填定额编码、名称等； 2.招标文件提供了暂估单价的材料，按暂估的单价填入表内“暂估单价”栏及“暂估合价”栏。
表-09
综合单价分析表
工程名称：装饰工程 | [7 empty] | 标段： |  | 第 228 页 共 633 页
项目编码 |  | 011201001060 |  | 项目名称 | 墙面一般抹灰 |  |  |  | 计量单位 |  | m2 | 工程量 | 163.81
清单综合单价组成明细
定额编号 | 定额项目名称 | 定额 单位 | 数量 | 单价 |  |  |  |  | 合价
|  |  |  | 人工费 | 材料费 | 机具费 | 管理费 和利润 |  | 人工费 |  | 材料费 | 机具费 | 管理费 和利润
A1-13-9 换 | 各种墙面15+5mm 水泥石灰砂浆底 水泥砂浆面 外墙 实际面厚度(mm):10 墙面设计钉(挂)网者，钉(挂)网部分的墙面 人工*1.2 合并制作子目 湿拌抹灰砂浆 一次抹灰厚度≥5mm M15 合并制作子目 湿拌抹灰砂浆 一次抹灰厚度≥5mm M20 | 100m2 | 0.01 | 3146.35 | 1221.78 |  | 1116.95 |  | 31.46 |  | 12.22 |  | 11.17
A1-13-47 | 墙、柱面钉(挂)钢(铁)网 铁丝网 | 100m2 | 0.01 | 857.52 | 774.34 |  | 304.42 |  | 8.58 |  | 7.74 |  | 3.04
人工单价 |  | 小计 | [6 empty] | 40.04 |  | 19.96 |  | 14.21
未计价材料费
清单项目综合单价 | [8 empty] | 74.21
材 料 费 明 细 | 主要材料名称、规格、型号 |  |  |  |  | 单位 | 数量 |  | 单价（元） |  | 合价（元） | 暂估单价 （元） | 暂估合价 （元）
| 其他材料费 | [7 empty] | - |  | 19.97 | -
| 材料费小计 | [7 empty] | - |  | 19.97 | -
注：1.如不使用省级或行业建设主管部门发布的计价依据，可不填定额编码、名称等； 2.招标文件提供了暂估单价的材料，按暂估的单价填入表内“暂估单价”栏及“暂估合价”栏。
表-09
综合单价分析表
工程名称：装饰工程 | [7 empty] | 标段： |  | 第 229 页 共 633 页
项目编码 |  | 010903002016 |  | 项目名称 | 墙面涂膜防水 |  |  |  | 计量单位 |  | m2 | 工程量 | 163.81
清单综合单价组成明细
定额编号 | 定额项目名称 | 定额 单位 | 数量 | 单价 |  |  |  |  | 合价
|  |  |  | 人工费 | 材料费 | 机具费 | 管理费 和利润 |  | 人工费 |  | 材料费 | 机具费 | 管理费 和利润
A1-10-95 换 | 聚合物水泥(JS)防水涂料 立面 1.5mm厚 实际厚度(mm):2 | 100m2 | 0.01 | 1074.32 | 4058.45 |  | 370.21 |  | 10.74 |  | 40.58 |  | 3.7
人工单价 |  | 小计 | [6 empty] | 10.74 |  | 40.58 |  | 3.7
未计价材料费
清单项目综合单价 | [8 empty] | 55.03
材 料 费 明 细 | 主要材料名称、规格、型号 |  |  |  |  | 单位 | 数量 |  | 单价（元） |  | 合价（元） | 暂估单价 （元） | 暂估合价 （元）
| 其他材料费 | [7 empty] | - |  | 40.58 | -
| 材料费小计 | [7 empty] | - |  | 40.58 | -
注：1.如不使用省级或行业建设主管部门发布的计价依据，可不填定额编码、名称等； 2.招标文件提供了暂估单价的材料，按暂估的单价填入表内“暂估单价”栏及“暂估合价”栏。
表-09
综合单价分析表
工程名称：装饰工程 | [7 empty] | 标段： |  | 第 230 页 共 633 页
项目编码 |  | 011406001060 |  | 项目名称 | 抹灰面油漆 |  |  |  | 计量单位 |  | m2 | 工程量 | 163.81
清单综合单价组成明细
定额编号 | 定额项目名称 | 定额 单位 | 数量 | 单价 |  |  |  |  | 合价
|  |  |  | 人工费 | 材料费 | 机具费 | 管理费 和利润 |  | 人工费 |  | 材料费 | 机具费 | 管理费 和利润
A1-15-143 | 真石漆 墙面 | 100m2 | 0.01 | 2624.93 | 2893.08 |  | 920.57 |  | 26.25 |  | 28.93 |  | 9.21
人工单价 |  | 小计 | [6 empty] | 26.25 |  | 28.93 |  | 9.21
未计价材料费
清单项目综合单价 | [8 empty] | 64.39
材 料 费 明 细 | 主要材料名称、规格、型号 |  |  |  |  | 单位 | 数量 |  | 单价（元） |  | 合价（元） | 暂估单价 （元） | 暂估合价 （元）
| 其他材料费 | [7 empty] | - |  | 28.92 | -
| 材料费小计 | [7 empty] | - |  | 28.92 | -
注：1.如不使用省级或行业建设主管部门发布的计价依据，可不填定额编码、名称等； 2.招标文件提供了暂估单价的材料，按暂估的单价填入表内“暂估单价”栏及“暂估合价”栏。
表-09
综合单价分析表
工程名称：装饰工程 | [7 empty] | 标段： |  | 第 231 页 共 633 页
项目编码 |  | 011502008032 |  | 项目名称 | 装饰线条 |  |  |  | 计量单位 |  | m | 工程量 | 78.6
清单综合单价组成明细
定额编号 | 定额项目名称 | 定额 单位 | 数量 | 单价 |  |  |  |  | 合价
|  |  |  | 人工费 | 材料费 | 机具费 | 管理费 和利润 |  | 人工费 |  | 材料费 | 机具费 | 管理费 和利润
A1-16-79 | GRC装饰线条 | 100m | 0.01 | 220.56 | 1071.9 |  | 75.14 |  | 2.21 |  | 10.72 |  | 0.75
人工单价 |  | 小计 | [6 empty] | 2.21 |  | 10.72 |  | 0.75
未计价材料费
清单项目综合单价 | [8 empty] | 13.68
材 料 费 明 细 | 主要材料名称、规格、型号 |  |  |  |  | 单位 | 数量 |  | 单价（元） |  | 合价（元） | 暂估单价 （元） | 暂估合价 （元）
| 其他材料费 | [7 empty] | - |  | 10.78 | -
| 材料费小计 | [7 empty] | - |  | 10.78 | -
注：1.如不使用省级或行业建设主管部门发布的计价依据，可不填定额编码、名称等； 2.招标文件提供了暂估单价的材料，按暂估的单价填入表内“暂估单价”栏及“暂估合价”栏。
表-09
综合单价分析表
工程名称：装饰工程 | [7 empty] | 标段： |  | 第 232 页 共 633 页
项目编码 |  | 粤R1-1-43 |  | 项目名称 | 人工单项拆除 金属龙骨天棚拆除 铝合金 |  |  |  | 计量单位 |  | m2 | 工程量 | 200.85
清单综合单价组成明细
定额编号 | 定额项目名称 | 定额 单位 | 数量 | 单价 |  |  |  |  | 合价
|  |  |  | 人工费 | 材料费 | 机具费 | 管理费 和利润 |  | 人工费 |  | 材料费 | 机具费 | 管理费 和利润
A1-19-38 | 天棚饰面拆除 金属龙骨 其他装饰面 | 100m2 | 0.01 | 655.51 |  |  | 223.33 |  | 6.56 |  |  |  | 2.23
人工单价 |  | 小计 | [6 empty] | 6.56 |  |  |  | 2.23
未计价材料费
清单项目综合单价 | [8 empty] | 8.79
材 料 费 明 细 | 主要材料名称、规格、型号 |  |  |  |  | 单位 | 数量 |  | 单价（元） |  | 合价（元） | 暂估单价 （元） | 暂估合价 （元）
注：1.如不使用省级或行业建设主管部门发布的计价依据，可不填定额编码、名称等； 2.招标文件提供了暂估单价的材料，按暂估的单价填入表内“暂估单价”栏及“暂估合价”栏。
表-09
综合单价分析表
工程名称：装饰工程 | [7 empty] | 标段： |  | 第 233 页 共 633 页
项目编码 |  | 010901002117 |  | 项目名称 | 型材屋面 |  |  |  | 计量单位 |  | m2 | 工程量 | 212.78
清单综合单价组成明细
定额编号 | 定额项目名称 | 定额 单位 | 数量 | 单价 |  |  |  |  | 合价
|  |  |  | 人工费 | 材料费 | 机具费 | 管理费 和利润 |  | 人工费 |  | 材料费 | 机具费 | 管理费 和利润
A1-10-47 换 | 波纹瓦屋面 塑料波纹瓦 铺于钢檩 合并制作子目 湿拌砌筑砂浆 砌筑灰缝≥5mm M5 | 100m2 | 0.01 | 687.28 | 4953.46 |  | 236.84 |  | 6.87 |  | 49.53 |  | 2.37
人工单价 |  | 小计 | [6 empty] | 6.87 |  | 49.53 |  | 2.37
未计价材料费
清单项目综合单价 | [8 empty] | 58.78
材 料 费 明 细 | 主要材料名称、规格、型号 |  |  |  |  | 单位 | 数量 |  | 单价（元） |  | 合价（元） | 暂估单价 （元） | 暂估合价 （元）
| 其他材料费 | [7 empty] | - |  | 49.53 | -
| 材料费小计 | [7 empty] | - |  | 49.53 | -
注：1.如不使用省级或行业建设主管部门发布的计价依据，可不填定额编码、名称等； 2.招标文件提供了暂估单价的材料，按暂估的单价填入表内“暂估单价”栏及“暂估合价”栏。
表-09
综合单价分析表
工程名称：装饰工程 | [7 empty] | 标段： |  | 第 234 页 共 633 页
项目编码 |  | 穗010606014027 |  | 项目名称 | 钢天沟 |  |  |  | 计量单位 |  | m2 | 工程量 | 6.25
清单综合单价组成明细
定额编号 | 定额项目名称 | 定额 单位 | 数量 | 单价 |  |  |  |  | 合价
|  |  |  | 人工费 | 材料费 | 机具费 | 管理费 和利润 |  | 人工费 |  | 材料费 | 机具费 | 管理费 和利润
A1-7-107 | 天沟 不锈钢 | 100m2 | 0.01 | 29437.2 | 25439.38 | 7981.14 | 18312.54 |  | 294.37 |  | 254.39 | 79.81 | 183.13
人工单价 |  | 小计 | [6 empty] | 294.37 |  | 254.39 | 79.81 | 183.13
|  | 未计价材料费 | [6 empty] | 143.36
清单项目综合单价 | [8 empty] | 811.7
材 料 费 明 细 | 主要材料名称、规格、型号 |  |  |  |  | 单位 | 数量 |  | 单价（元） |  | 合价（元） | 暂估单价 （元） | 暂估合价 （元）
| 304不锈钢板 1.0 |  |  |  |  | m2 | 1.08 |  | 132.74 |  | 143.36
| 其他材料费 | [7 empty] | - |  | 111.03 | -
| 材料费小计 | [7 empty] | - |  | 254.39 | -
注：1.如不使用省级或行业建设主管部门发布的计价依据，可不填定额编码、名称等； 2.招标文件提供了暂估单价的材料，按暂估的单价填入表内“暂估单价”栏及“暂估合价”栏。
表-09
综合单价分析表
工程名称：装饰工程 | [7 empty] | 标段： |  | 第 235 页 共 633 页
项目编码 |  | 011610002165 |  | 项目名称 | 金属门窗拆除 |  |  |  | 计量单位 |  | m2 | 工程量 | 57.76
清单综合单价组成明细
定额编号 | 定额项目名称 | 定额 单位 | 数量 | 单价 |  |  |  |  | 合价
|  |  |  | 人工费 | 材料费 | 机具费 | 管理费 和利润 |  | 人工费 |  | 材料费 | 机具费 | 管理费 和利润
A1-19-63 | 防盗网拆除 | 10m2 | 0.1 | 193.5 |  |  | 65.93 |  | 19.35 |  |  |  | 6.59
人工单价 |  | 小计 | [6 empty] | 19.35 |  |  |  | 6.59
未计价材料费
清单项目综合单价 | [8 empty] | 25.94
材 料 费 明 细 | 主要材料名称、规格、型号 |  |  |  |  | 单位 | 数量 |  | 单价（元） |  | 合价（元） | 暂估单价 （元） | 暂估合价 （元）
注：1.如不使用省级或行业建设主管部门发布的计价依据，可不填定额编码、名称等； 2.招标文件提供了暂估单价的材料，按暂估的单价填入表内“暂估单价”栏及“暂估合价”栏。
表-09
综合单价分析表
工程名称：装饰工程 | [7 empty] | 标段： |  | 第 236 页 共 633 页
项目编码 |  | 010807001158 |  | 项目名称 | 金属(塑钢、断桥)窗 |  |  |  | 计量单位 |  | m2 | 工程量 | 57.76
清单综合单价组成明细
定额编号 | 定额项目名称 | 定额 单位 | 数量 | 单价 |  |  |  |  | 合价
|  |  |  | 人工费 | 材料费 | 机具费 | 管理费 和利润 |  | 人工费 |  | 材料费 | 机具费 | 管理费 和利润
补充主材001 | 仿木色氟碳漆铝方通格栅 | m2 | 1 |  | 348 | [5 empty] | 348
人工单价 |  | 小计 | [8 empty] | 348
|  | 未计价材料费 | [6 empty] | 348
清单项目综合单价 | [8 empty] | 348
材 料 费 明 细 | 主要材料名称、规格、型号 |  |  |  |  | 单位 | 数量 |  | 单价（元） |  | 合价（元） | 暂估单价 （元） | 暂估合价 （元）
| 仿木色氟碳漆铝方通格栅 20x20x1厚 |  |  |  |  | m2 | 1 |  | 348 |  | 348
| 材料费小计 | [7 empty] | - |  | 348 | -
注：1.如不使用省级或行业建设主管部门发布的计价依据，可不填定额编码、名称等； 2.招标文件提供了暂估单价的材料，按暂估的单价填入表内“暂估单价”栏及“暂估合价”栏。
表-09
综合单价分析表
工程名称：装饰工程 | [7 empty] | 标段： |  | 第 237 页 共 633 页
项目编码 |  | 011606002101 |  | 项目名称 | 拆除原有广告牌 |  |  |  | 计量单位 |  | m2 | 工程量 | 6.7
清单综合单价组成明细
定额编号 | 定额项目名称 | 定额 单位 | 数量 | 单价 |  |  |  |  | 合价
|  |  |  | 人工费 | 材料费 | 机具费 | 管理费 和利润 |  | 人工费 |  | 材料费 | 机具费 | 管理费 和利润
A1-19-34 | 墙柱面拆除 金属龙骨 | 100m2 | 0.01 | 1002.33 |  |  | 341.5 |  | 10.02 |  |  |  | 3.42
人工单价 |  | 小计 | [6 empty] | 10.02 |  |  |  | 3.42
未计价材料费
清单项目综合单价 | [8 empty] | 13.44
材 料 费 明 细 | 主要材料名称、规格、型号 |  |  |  |  | 单位 | 数量 |  | 单价（元） |  | 合价（元） | 暂估单价 （元） | 暂估合价 （元）
注：1.如不使用省级或行业建设主管部门发布的计价依据，可不填定额编码、名称等； 2.招标文件提供了暂估单价的材料，按暂估的单价填入表内“暂估单价”栏及“暂估合价”栏。
表-09
综合单价分析表
工程名称：装饰工程 | [7 empty] | 标段： |  | 第 238 页 共 633 页
项目编码 |  | 011507001113 |  | 项目名称 | 招牌 |  |  |  | 计量单位 |  | m2 | 工程量 | 34.95
清单综合单价组成明细
定额编号 | 定额项目名称 | 定额 单位 | 数量 | 单价 |  |  |  |  | 合价
|  |  |  | 人工费 | 材料费 | 机具费 | 管理费 和利润 |  | 人工费 |  | 材料费 | 机具费 | 管理费 和利润
A1-16-235 | 平面广告牌基层 钢结构 一般 | 10m2 | 0.1 | 571.65 | 736.89 | 98.29 | 228.25 |  | 57.17 |  | 73.69 | 9.83 | 22.83
A1-16-243 | 灯箱、广告牌面层 不锈钢 | 10m2 | 0.08 | 204.5 | 1648.93 |  | 69.67 |  | 16.36 |  | 131.91 |  | 5.57
A1-14-207 | 铝合金格栅天栅 | 100m2 | 0.0067 | 1077.3 | 12336.32 |  | 377.81 |  | 7.18 |  | 82.24 |  | 2.52
A1-16-246 | 灯箱、广告牌面层 铝塑板 | 10m2 | 0.1 | 134.6 | 667.72 |  | 45.86 |  | 13.46 |  | 66.77 |  | 4.59
借C4-12-1 R*0.9 | 圆球吸顶灯安装 灯罩直径(mm以内) 250 其他LED灯具安装（除嵌入式LED射灯和筒灯外） 人工*0.9 | 10套 | 0.0286 | 176.97 | 242.88 |  | 86.25 |  | 5.06 |  | 6.95 |  | 2.47
人工单价 |  | 小计 | [6 empty] | 99.23 |  | 361.56 | 9.83 | 37.98
|  | 未计价材料费 | [6 empty] | 6.36
清单项目综合单价 | [8 empty] | 508.6
材 料 费 明 细 | 主要材料名称、规格、型号 |  |  |  |  | 单位 | 数量 |  | 单价（元） |  | 合价（元） | 暂估单价 （元） | 暂估合价 （元）
注：1.如不使用省级或行业建设主管部门发布的计价依据，可不填定额编码、名称等； 2.招标文件提供了暂估单价的材料，按暂估的单价填入表内“暂估单价”栏及“暂估合价”栏。
表-09
综合单价分析表
工程名称：装饰工程 | [7 empty] | 标段： |  | 第 239 页 共 633 页
| φ150LED吸顶灯 40W |  |  |  |  | 套 | 0.289 |  | 22 |  | 6.36
| 其他材料费 | [7 empty] | - |  | 355.21 | -
| 材料费小计 | [7 empty] | - |  | 361.57 | -
注：1.如不使用省级或行业建设主管部门发布的计价依据，可不填定额编码、名称等； 2.招标文件提供了暂估单价的材料，按暂估的单价填入表内“暂估单价”栏及“暂估合价”栏。
表-09
综合单价分析表
工程名称：装饰工程 | [7 empty] | 标段： |  | 第 240 页 共 633 页
项目编码 |  | 011507003071 |  | 项目名称 | 空调罩 |  |  |  | 计量单位 |  | 个 | 工程量 | 2
清单综合单价组成明细
定额编号 | 定额项目名称 | 定额 单位 | 数量 | 单价 |  |  |  |  | 合价
|  |  |  | 人工费 | 材料费 | 机具费 | 管理费 和利润 |  | 人工费 |  | 材料费 | 机具费 | 管理费 和利润
A1-7-28 | 住宅零星钢构件 | t | 0.034 | 906.68 | 5627.31 | 121.13 | 503.01 |  | 30.83 |  | 191.33 | 4.12 | 17.1
A1-16-243 | 灯箱、广告牌面层 不锈钢 | 10m2 | 0.106 | 204.5 | 3481.56 |  | 69.67 |  | 21.68 |  | 369.05 |  | 7.39
A1-15-117 换 | 金属面 喷氟碳面漆一遍 实际面漆遍数(遍):2 | 100m2 | 0.0153 | 375.89 | 6444 | 163.96 | 189.33 |  | 5.75 |  | 98.59 | 2.51 | 2.9
人工单价 |  | 小计 | [6 empty] | 58.26 |  | 658.97 | 6.63 | 27.39
|  | 未计价材料费 | [6 empty] | 179.41
清单项目综合单价 | [8 empty] | 751.23
材 料 费 明 细 | 主要材料名称、规格、型号 |  |  |  |  | 单位 | 数量 |  | 单价（元） |  | 合价（元） | 暂估单价 （元） | 暂估合价 （元）
| 镀锌钢管 |  |  |  |  | t | 0.034 |  | 5276.83 |  | 179.41
| 其他材料费 | [7 empty] | - |  | 479.59 | -
| 材料费小计 | [7 empty] | - |  | 659 | -
注：1.如不使用省级或行业建设主管部门发布的计价依据，可不填定额编码、名称等； 2.招标文件提供了暂估单价的材料，按暂估的单价填入表内“暂估单价”栏及“暂估合价”栏。
表-09
综合单价分析表
工程名称：装饰工程 | [7 empty] | 标段： |  | 第 241 页 共 633 页
项目编码 |  | 01B001 |  | 项目名称 | 外墙人工清洗 |  |  |  | 计量单位 |  | m2 | 工程量 | 162.28
清单综合单价组成明细
定额编号 | 定额项目名称 | 定额 单位 | 数量 | 单价 |  |  |  |  | 合价
|  |  |  | 人工费 | 材料费 | 机具费 | 管理费 和利润 |  | 人工费 |  | 材料费 | 机具费 | 管理费 和利润
补充主材002 | 外墙人工清洗 | m2 | 1 |  | 5 | [5 empty] | 5
人工单价 |  | 小计 | [8 empty] | 5
|  | 未计价材料费 | [6 empty] | 5
清单项目综合单价 | [8 empty] | 5
材 料 费 明 细 | 主要材料名称、规格、型号 |  |  |  |  | 单位 | 数量 |  | 单价（元） |  | 合价（元） | 暂估单价 （元） | 暂估合价 （元）
| 外墙人工清洗 |  |  |  |  | m2 | 1 |  | 5 |  | 5
| 材料费小计 | [7 empty] | - |  | 5 | -
注：1.如不使用省级或行业建设主管部门发布的计价依据，可不填定额编码、名称等； 2.招标文件提供了暂估单价的材料，按暂估的单价填入表内“暂估单价”栏及“暂估合价”栏。
表-09
综合单价分析表
工程名称：装饰工程 | [7 empty] | 标段： |  | 第 242 页 共 633 页
项目编码 |  | 011502008034 |  | 项目名称 | 装饰线条 |  |  |  | 计量单位 |  | m | 工程量 | 106
清单综合单价组成明细
定额编号 | 定额项目名称 | 定额 单位 | 数量 | 单价 |  |  |  |  | 合价
|  |  |  | 人工费 | 材料费 | 机具费 | 管理费 和利润 |  | 人工费 |  | 材料费 | 机具费 | 管理费 和利润
A1-16-79 | GRC装饰线条 | 100m | 0.01 | 220.56 | 1071.9 |  | 75.14 |  | 2.21 |  | 10.72 |  | 0.75
人工单价 |  | 小计 | [6 empty] | 2.21 |  | 10.72 |  | 0.75
未计价材料费
清单项目综合单价 | [8 empty] | 13.68
材 料 费 明 细 | 主要材料名称、规格、型号 |  |  |  |  | 单位 | 数量 |  | 单价（元） |  | 合价（元） | 暂估单价 （元） | 暂估合价 （元）
| 其他材料费 | [7 empty] | - |  | 10.78 | -
| 材料费小计 | [7 empty] | - |  | 10.78 | -
注：1.如不使用省级或行业建设主管部门发布的计价依据，可不填定额编码、名称等； 2.招标文件提供了暂估单价的材料，按暂估的单价填入表内“暂估单价”栏及“暂估合价”栏。
表-09
综合单价分析表
工程名称：装饰工程 | [7 empty] | 标段： |  | 第 243 页 共 633 页
项目编码 |  | 粤R1-1-43 |  | 项目名称 | 人工单项拆除 金属龙骨天棚拆除 铝合金 |  |  |  | 计量单位 |  | m2 | 工程量 | 265.38
清单综合单价组成明细
定额编号 | 定额项目名称 | 定额 单位 | 数量 | 单价 |  |  |  |  | 合价
|  |  |  | 人工费 | 材料费 | 机具费 | 管理费 和利润 |  | 人工费 |  | 材料费 | 机具费 | 管理费 和利润
A1-19-38 | 天棚饰面拆除 金属龙骨 其他装饰面 | 100m2 | 0.01 | 655.51 |  |  | 223.33 |  | 6.56 |  |  |  | 2.23
人工单价 |  | 小计 | [6 empty] | 6.56 |  |  |  | 2.23
未计价材料费
清单项目综合单价 | [8 empty] | 8.79
材 料 费 明 细 | 主要材料名称、规格、型号 |  |  |  |  | 单位 | 数量 |  | 单价（元） |  | 合价（元） | 暂估单价 （元） | 暂估合价 （元）
注：1.如不使用省级或行业建设主管部门发布的计价依据，可不填定额编码、名称等； 2.招标文件提供了暂估单价的材料，按暂估的单价填入表内“暂估单价”栏及“暂估合价”栏。
表-09
综合单价分析表
工程名称：装饰工程 | [7 empty] | 标段： |  | 第 244 页 共 633 页
项目编码 |  | 010901002118 |  | 项目名称 | 型材屋面 |  |  |  | 计量单位 |  | m2 | 工程量 | 281.14
清单综合单价组成明细
定额编号 | 定额项目名称 | 定额 单位 | 数量 | 单价 |  |  |  |  | 合价
|  |  |  | 人工费 | 材料费 | 机具费 | 管理费 和利润 |  | 人工费 |  | 材料费 | 机具费 | 管理费 和利润
A1-10-47 换 | 波纹瓦屋面 塑料波纹瓦 铺于钢檩 合并制作子目 湿拌砌筑砂浆 砌筑灰缝≥5mm M5 | 100m2 | 0.01 | 687.28 | 4953.46 |  | 236.84 |  | 6.87 |  | 49.53 |  | 2.37
人工单价 |  | 小计 | [6 empty] | 6.87 |  | 49.53 |  | 2.37
未计价材料费
清单项目综合单价 | [8 empty] | 58.78
材 料 费 明 细 | 主要材料名称、规格、型号 |  |  |  |  | 单位 | 数量 |  | 单价（元） |  | 合价（元） | 暂估单价 （元） | 暂估合价 （元）
| 其他材料费 | [7 empty] | - |  | 49.53 | -
| 材料费小计 | [7 empty] | - |  | 49.53 | -
注：1.如不使用省级或行业建设主管部门发布的计价依据，可不填定额编码、名称等； 2.招标文件提供了暂估单价的材料，按暂估的单价填入表内“暂估单价”栏及“暂估合价”栏。
表-09
综合单价分析表
工程名称：装饰工程 | [7 empty] | 标段： |  | 第 245 页 共 633 页
项目编码 |  | 穗010606014028 |  | 项目名称 | 钢天沟 |  |  |  | 计量单位 |  | m2 | 工程量 | 7.99
清单综合单价组成明细
定额编号 | 定额项目名称 | 定额 单位 | 数量 | 单价 |  |  |  |  | 合价
|  |  |  | 人工费 | 材料费 | 机具费 | 管理费 和利润 |  | 人工费 |  | 材料费 | 机具费 | 管理费 和利润
A1-7-107 | 天沟 不锈钢 | 100m2 | 0.01 | 29437.2 | 25439.38 | 7981.14 | 18312.54 |  | 294.37 |  | 254.39 | 79.81 | 183.13
人工单价 |  | 小计 | [6 empty] | 294.37 |  | 254.39 | 79.81 | 183.13
|  | 未计价材料费 | [6 empty] | 143.36
清单项目综合单价 | [8 empty] | 811.7
材 料 费 明 细 | 主要材料名称、规格、型号 |  |  |  |  | 单位 | 数量 |  | 单价（元） |  | 合价（元） | 暂估单价 （元） | 暂估合价 （元）
| 304不锈钢板 1.0 |  |  |  |  | m2 | 1.08 |  | 132.74 |  | 143.36
| 其他材料费 | [7 empty] | - |  | 111.03 | -
| 材料费小计 | [7 empty] | - |  | 254.39 | -
注：1.如不使用省级或行业建设主管部门发布的计价依据，可不填定额编码、名称等； 2.招标文件提供了暂估单价的材料，按暂估的单价填入表内“暂估单价”栏及“暂估合价”栏。
表-09
综合单价分析表
工程名称：装饰工程 | [7 empty] | 标段： |  | 第 246 页 共 633 页
项目编码 |  | 011610002166 |  | 项目名称 | 金属门窗拆除 |  |  |  | 计量单位 |  | m2 | 工程量 | 19.24
清单综合单价组成明细
定额编号 | 定额项目名称 | 定额 单位 | 数量 | 单价 |  |  |  |  | 合价
|  |  |  | 人工费 | 材料费 | 机具费 | 管理费 和利润 |  | 人工费 |  | 材料费 | 机具费 | 管理费 和利润
A1-19-63 | 防盗网拆除 | 10m2 | 0.1 | 193.5 |  |  | 65.93 |  | 19.35 |  |  |  | 6.59
人工单价 |  | 小计 | [6 empty] | 19.35 |  |  |  | 6.59
未计价材料费
清单项目综合单价 | [8 empty] | 25.94
材 料 费 明 细 | 主要材料名称、规格、型号 |  |  |  |  | 单位 | 数量 |  | 单价（元） |  | 合价（元） | 暂估单价 （元） | 暂估合价 （元）
注：1.如不使用省级或行业建设主管部门发布的计价依据，可不填定额编码、名称等； 2.招标文件提供了暂估单价的材料，按暂估的单价填入表内“暂估单价”栏及“暂估合价”栏。
表-09
综合单价分析表
工程名称：装饰工程 | [7 empty] | 标段： |  | 第 247 页 共 633 页
项目编码 |  | 010807001159 |  | 项目名称 | 金属(塑钢、断桥)窗 |  |  |  | 计量单位 |  | m2 | 工程量 | 19.24
清单综合单价组成明细
定额编号 | 定额项目名称 | 定额 单位 | 数量 | 单价 |  |  |  |  | 合价
|  |  |  | 人工费 | 材料费 | 机具费 | 管理费 和利润 |  | 人工费 |  | 材料费 | 机具费 | 管理费 和利润
补充主材001 | 仿木色氟碳漆铝方通格栅 | m2 | 1 |  | 348 | [5 empty] | 348
人工单价 |  | 小计 | [8 empty] | 348
|  | 未计价材料费 | [6 empty] | 348
清单项目综合单价 | [8 empty] | 348
材 料 费 明 细 | 主要材料名称、规格、型号 |  |  |  |  | 单位 | 数量 |  | 单价（元） |  | 合价（元） | 暂估单价 （元） | 暂估合价 （元）
| 仿木色氟碳漆铝方通格栅 20x20x1厚 |  |  |  |  | m2 | 1 |  | 348 |  | 348
| 材料费小计 | [7 empty] | - |  | 348 | -
注：1.如不使用省级或行业建设主管部门发布的计价依据，可不填定额编码、名称等； 2.招标文件提供了暂估单价的材料，按暂估的单价填入表内“暂估单价”栏及“暂估合价”栏。
表-09
综合单价分析表
工程名称：装饰工程 | [7 empty] | 标段： |  | 第 248 页 共 633 页
项目编码 |  | 011507001114 |  | 项目名称 | 招牌 |  |  |  | 计量单位 |  | m2 | 工程量 | 19.95
清单综合单价组成明细
定额编号 | 定额项目名称 | 定额 单位 | 数量 | 单价 |  |  |  |  | 合价
|  |  |  | 人工费 | 材料费 | 机具费 | 管理费 和利润 |  | 人工费 |  | 材料费 | 机具费 | 管理费 和利润
A1-16-235 | 平面广告牌基层 钢结构 一般 | 10m2 | 0.1 | 571.65 | 736.89 | 98.29 | 228.25 |  | 57.17 |  | 73.69 | 9.83 | 22.83
A1-16-243 | 灯箱、广告牌面层 不锈钢 | 10m2 | 0.08 | 204.5 | 1648.93 |  | 69.67 |  | 16.36 |  | 131.91 |  | 5.57
A1-14-207 | 铝合金格栅天栅 | 100m2 | 0.0067 | 1077.3 | 12336.32 |  | 377.81 |  | 7.18 |  | 82.24 |  | 2.52
A1-16-246 | 灯箱、广告牌面层 铝塑板 | 10m2 | 0.1 | 134.6 | 667.72 |  | 45.86 |  | 13.46 |  | 66.77 |  | 4.59
借C4-12-1 R*0.9 | 圆球吸顶灯安装 灯罩直径(mm以内) 250 其他LED灯具安装（除嵌入式LED射灯和筒灯外） 人工*0.9 | 10套 | 0.0301 | 176.97 | 242.88 |  | 86.25 |  | 5.32 |  | 7.3 |  | 2.59
人工单价 |  | 小计 | [6 empty] | 99.49 |  | 361.91 | 9.83 | 38.1
|  | 未计价材料费 | [6 empty] | 6.68
清单项目综合单价 | [8 empty] | 509.34
材 料 费 明 细 | 主要材料名称、规格、型号 |  |  |  |  | 单位 | 数量 |  | 单价（元） |  | 合价（元） | 暂估单价 （元） | 暂估合价 （元）
注：1.如不使用省级或行业建设主管部门发布的计价依据，可不填定额编码、名称等； 2.招标文件提供了暂估单价的材料，按暂估的单价填入表内“暂估单价”栏及“暂估合价”栏。
表-09
综合单价分析表
工程名称：装饰工程 | [7 empty] | 标段： |  | 第 249 页 共 633 页
| φ150LED吸顶灯 40W |  |  |  |  | 套 | 0.3038 |  | 22 |  | 6.68
| 其他材料费 | [7 empty] | - |  | 355.22 | -
| 材料费小计 | [7 empty] | - |  | 361.9 | -
注：1.如不使用省级或行业建设主管部门发布的计价依据，可不填定额编码、名称等； 2.招标文件提供了暂估单价的材料，按暂估的单价填入表内“暂估单价”栏及“暂估合价”栏。
表-09
综合单价分析表
工程名称：装饰工程 | [7 empty] | 标段： |  | 第 250 页 共 633 页
项目编码 |  | 011507003072 |  | 项目名称 | 空调罩 |  |  |  | 计量单位 |  | 个 | 工程量 | 6
清单综合单价组成明细
定额编号 | 定额项目名称 | 定额 单位 | 数量 | 单价 |  |  |  |  | 合价
|  |  |  | 人工费 | 材料费 | 机具费 | 管理费 和利润 |  | 人工费 |  | 材料费 | 机具费 | 管理费 和利润
A1-7-28 | 住宅零星钢构件 | t | 0.034 | 906.68 | 5627.31 | 121.13 | 503.01 |  | 30.83 |  | 191.33 | 4.12 | 17.1
A1-16-243 | 灯箱、广告牌面层 不锈钢 | 10m2 | 0.106 | 204.5 | 3481.56 |  | 69.67 |  | 21.68 |  | 369.05 |  | 7.39
A1-15-117 换 | 金属面 喷氟碳面漆一遍 实际面漆遍数(遍):2 | 100m2 | 0.0153 | 375.89 | 6444 | 163.96 | 189.33 |  | 5.75 |  | 98.59 | 2.51 | 2.9
人工单价 |  | 小计 | [6 empty] | 58.26 |  | 658.97 | 6.63 | 27.39
|  | 未计价材料费 | [6 empty] | 179.41
清单项目综合单价 | [8 empty] | 751.23
材 料 费 明 细 | 主要材料名称、规格、型号 |  |  |  |  | 单位 | 数量 |  | 单价（元） |  | 合价（元） | 暂估单价 （元） | 暂估合价 （元）
| 镀锌钢管 |  |  |  |  | t | 0.034 |  | 5276.83 |  | 179.41
| 其他材料费 | [7 empty] | - |  | 479.59 | -
| 材料费小计 | [7 empty] | - |  | 659 | -
注：1.如不使用省级或行业建设主管部门发布的计价依据，可不填定额编码、名称等； 2.招标文件提供了暂估单价的材料，按暂估的单价填入表内“暂估单价”栏及“暂估合价”栏。
表-09
综合单价分析表
工程名称：装饰工程 | [7 empty] | 标段： |  | 第 251 页 共 633 页
项目编码 |  | 01B001 |  | 项目名称 | 外墙人工清洗 |  |  |  | 计量单位 |  | m2 | 工程量 | 99.76
清单综合单价组成明细
定额编号 | 定额项目名称 | 定额 单位 | 数量 | 单价 |  |  |  |  | 合价
|  |  |  | 人工费 | 材料费 | 机具费 | 管理费 和利润 |  | 人工费 |  | 材料费 | 机具费 | 管理费 和利润
补充主材002 | 外墙人工清洗 | m2 | 1 |  | 5 | [5 empty] | 5
人工单价 |  | 小计 | [8 empty] | 5
|  | 未计价材料费 | [6 empty] | 5
清单项目综合单价 | [8 empty] | 5
材 料 费 明 细 | 主要材料名称、规格、型号 |  |  |  |  | 单位 | 数量 |  | 单价（元） |  | 合价（元） | 暂估单价 （元） | 暂估合价 （元）
| 外墙人工清洗 |  |  |  |  | m2 | 1 |  | 5 |  | 5
| 材料费小计 | [7 empty] | - |  | 5 | -
注：1.如不使用省级或行业建设主管部门发布的计价依据，可不填定额编码、名称等； 2.招标文件提供了暂估单价的材料，按暂估的单价填入表内“暂估单价”栏及“暂估合价”栏。
表-09
综合单价分析表
工程名称：装饰工程 | [7 empty] | 标段： |  | 第 252 页 共 633 页
项目编码 |  | 011502008035 |  | 项目名称 | 装饰线条 |  |  |  | 计量单位 |  | m | 工程量 | 32
清单综合单价组成明细
定额编号 | 定额项目名称 | 定额 单位 | 数量 | 单价 |  |  |  |  | 合价
|  |  |  | 人工费 | 材料费 | 机具费 | 管理费 和利润 |  | 人工费 |  | 材料费 | 机具费 | 管理费 和利润
A1-16-79 | GRC装饰线条 | 100m | 0.01 | 220.56 | 1071.9 |  | 75.14 |  | 2.21 |  | 10.72 |  | 0.75
人工单价 |  | 小计 | [6 empty] | 2.21 |  | 10.72 |  | 0.75
未计价材料费
清单项目综合单价 | [8 empty] | 13.68
材 料 费 明 细 | 主要材料名称、规格、型号 |  |  |  |  | 单位 | 数量 |  | 单价（元） |  | 合价（元） | 暂估单价 （元） | 暂估合价 （元）
| 其他材料费 | [7 empty] | - |  | 10.78 | -
| 材料费小计 | [7 empty] | - |  | 10.78 | -
注：1.如不使用省级或行业建设主管部门发布的计价依据，可不填定额编码、名称等； 2.招标文件提供了暂估单价的材料，按暂估的单价填入表内“暂估单价”栏及“暂估合价”栏。
表-09
综合单价分析表
工程名称：装饰工程 | [7 empty] | 标段： |  | 第 253 页 共 633 页
项目编码 |  | 011610002167 |  | 项目名称 | 金属门窗拆除 |  |  |  | 计量单位 |  | m2 | 工程量 | 9.63
清单综合单价组成明细
定额编号 | 定额项目名称 | 定额 单位 | 数量 | 单价 |  |  |  |  | 合价
|  |  |  | 人工费 | 材料费 | 机具费 | 管理费 和利润 |  | 人工费 |  | 材料费 | 机具费 | 管理费 和利润
A1-19-63 | 防盗网拆除 | 10m2 | 0.1 | 193.5 |  |  | 65.93 |  | 19.35 |  |  |  | 6.59
人工单价 |  | 小计 | [6 empty] | 19.35 |  |  |  | 6.59
未计价材料费
清单项目综合单价 | [8 empty] | 25.94
材 料 费 明 细 | 主要材料名称、规格、型号 |  |  |  |  | 单位 | 数量 |  | 单价（元） |  | 合价（元） | 暂估单价 （元） | 暂估合价 （元）
注：1.如不使用省级或行业建设主管部门发布的计价依据，可不填定额编码、名称等； 2.招标文件提供了暂估单价的材料，按暂估的单价填入表内“暂估单价”栏及“暂估合价”栏。
表-09
综合单价分析表
工程名称：装饰工程 | [7 empty] | 标段： |  | 第 254 页 共 633 页
项目编码 |  | 010807001160 |  | 项目名称 | 金属(塑钢、断桥)窗 |  |  |  | 计量单位 |  | m2 | 工程量 | 9.63
清单综合单价组成明细
定额编号 | 定额项目名称 | 定额 单位 | 数量 | 单价 |  |  |  |  | 合价
|  |  |  | 人工费 | 材料费 | 机具费 | 管理费 和利润 |  | 人工费 |  | 材料费 | 机具费 | 管理费 和利润
补充主材001 | 仿木色氟碳漆铝方通格栅 | m2 | 1 |  | 348 | [5 empty] | 348
人工单价 |  | 小计 | [8 empty] | 348
|  | 未计价材料费 | [6 empty] | 348
清单项目综合单价 | [8 empty] | 348
材 料 费 明 细 | 主要材料名称、规格、型号 |  |  |  |  | 单位 | 数量 |  | 单价（元） |  | 合价（元） | 暂估单价 （元） | 暂估合价 （元）
| 仿木色氟碳漆铝方通格栅 20x20x1厚 |  |  |  |  | m2 | 1 |  | 348 |  | 348
| 材料费小计 | [7 empty] | - |  | 348 | -
注：1.如不使用省级或行业建设主管部门发布的计价依据，可不填定额编码、名称等； 2.招标文件提供了暂估单价的材料，按暂估的单价填入表内“暂估单价”栏及“暂估合价”栏。
表-09
综合单价分析表
工程名称：装饰工程 | [7 empty] | 标段： |  | 第 255 页 共 633 页
项目编码 |  | 011507003073 |  | 项目名称 | 空调罩 |  |  |  | 计量单位 |  | 个 | 工程量 | 5
清单综合单价组成明细
定额编号 | 定额项目名称 | 定额 单位 | 数量 | 单价 |  |  |  |  | 合价
|  |  |  | 人工费 | 材料费 | 机具费 | 管理费 和利润 |  | 人工费 |  | 材料费 | 机具费 | 管理费 和利润
A1-7-28 | 住宅零星钢构件 | t | 0.034 | 906.68 | 5627.31 | 121.13 | 503.01 |  | 30.83 |  | 191.33 | 4.12 | 17.1
A1-16-243 | 灯箱、广告牌面层 不锈钢 | 10m2 | 0.106 | 204.5 | 3481.56 |  | 69.67 |  | 21.68 |  | 369.05 |  | 7.39
A1-15-117 换 | 金属面 喷氟碳面漆一遍 实际面漆遍数(遍):2 | 100m2 | 0.0153 | 375.89 | 6444 | 163.96 | 189.33 |  | 5.75 |  | 98.59 | 2.51 | 2.9
人工单价 |  | 小计 | [6 empty] | 58.26 |  | 658.97 | 6.63 | 27.39
|  | 未计价材料费 | [6 empty] | 179.41
清单项目综合单价 | [8 empty] | 751.23
材 料 费 明 细 | 主要材料名称、规格、型号 |  |  |  |  | 单位 | 数量 |  | 单价（元） |  | 合价（元） | 暂估单价 （元） | 暂估合价 （元）
| 镀锌钢管 |  |  |  |  | t | 0.034 |  | 5276.83 |  | 179.41
| 其他材料费 | [7 empty] | - |  | 479.59 | -
| 材料费小计 | [7 empty] | - |  | 659 | -
注：1.如不使用省级或行业建设主管部门发布的计价依据，可不填定额编码、名称等； 2.招标文件提供了暂估单价的材料，按暂估的单价填入表内“暂估单价”栏及“暂估合价”栏。
表-09
综合单价分析表
工程名称：装饰工程 | [7 empty] | 标段： |  | 第 256 页 共 633 页
项目编码 |  | 01B001 |  | 项目名称 | 外墙人工清洗 |  |  |  | 计量单位 |  | m2 | 工程量 | 4.46
清单综合单价组成明细
定额编号 | 定额项目名称 | 定额 单位 | 数量 | 单价 |  |  |  |  | 合价
|  |  |  | 人工费 | 材料费 | 机具费 | 管理费 和利润 |  | 人工费 |  | 材料费 | 机具费 | 管理费 和利润
补充主材002 | 外墙人工清洗 | m2 | 1 |  | 5 | [5 empty] | 5
人工单价 |  | 小计 | [8 empty] | 5
|  | 未计价材料费 | [6 empty] | 5
清单项目综合单价 | [8 empty] | 5
材 料 费 明 细 | 主要材料名称、规格、型号 |  |  |  |  | 单位 | 数量 |  | 单价（元） |  | 合价（元） | 暂估单价 （元） | 暂估合价 （元）
| 外墙人工清洗 |  |  |  |  | m2 | 1 |  | 5 |  | 5
| 材料费小计 | [7 empty] | - |  | 5 | -
注：1.如不使用省级或行业建设主管部门发布的计价依据，可不填定额编码、名称等； 2.招标文件提供了暂估单价的材料，按暂估的单价填入表内“暂估单价”栏及“暂估合价”栏。
表-09
综合单价分析表
工程名称：装饰工程 | [7 empty] | 标段： |  | 第 257 页 共 633 页
项目编码 |  | 011605002080 |  | 项目名称 | 立面块料拆除 |  |  |  | 计量单位 |  | m2 | 工程量 | 133.25
清单综合单价组成明细
定额编号 | 定额项目名称 | 定额 单位 | 数量 | 单价 |  |  |  |  | 合价
|  |  |  | 人工费 | 材料费 | 机具费 | 管理费 和利润 |  | 人工费 |  | 材料费 | 机具费 | 管理费 和利润
A1-19-21 | 立面抹灰铲除 一般抹灰 砖、混凝土面 | 100m2 | 0.01 | 714 |  |  | 243.26 |  | 7.14 |  |  |  | 2.43
A1-19-69 换 | 拆除废料外运 人工装自卸汽车运 3km内 实际运距(km):9 | 10m3 | 0.0025 | 148.26 |  | 578.86 | 247.73 |  | 0.37 |  |  | 1.45 | 0.62
人工单价 |  | 小计 | [6 empty] | 7.51 |  |  | 1.45 | 3.05
未计价材料费
清单项目综合单价 | [8 empty] | 12.01
材 料 费 明 细 | 主要材料名称、规格、型号 |  |  |  |  | 单位 | 数量 |  | 单价（元） |  | 合价（元） | 暂估单价 （元） | 暂估合价 （元）
注：1.如不使用省级或行业建设主管部门发布的计价依据，可不填定额编码、名称等； 2.招标文件提供了暂估单价的材料，按暂估的单价填入表内“暂估单价”栏及“暂估合价”栏。
表-09
综合单价分析表
工程名称：装饰工程 | [7 empty] | 标段： |  | 第 258 页 共 633 页
项目编码 |  | 011201001090 |  | 项目名称 | 墙面一般抹灰 |  |  |  | 计量单位 |  | m2 | 工程量 | 133.25
清单综合单价组成明细
定额编号 | 定额项目名称 | 定额 单位 | 数量 | 单价 |  |  |  |  | 合价
|  |  |  | 人工费 | 材料费 | 机具费 | 管理费 和利润 |  | 人工费 |  | 材料费 | 机具费 | 管理费 和利润
A1-13-9 换 | 各种墙面15+5mm 水泥石灰砂浆底 水泥砂浆面 外墙 实际面厚度(mm):10 墙面设计钉(挂)网者，钉(挂)网部分的墙面 人工*1.2 合并制作子目 湿拌抹灰砂浆 一次抹灰厚度≥5mm M15 合并制作子目 湿拌抹灰砂浆 一次抹灰厚度≥5mm M20 | 100m2 | 0.01 | 3146.35 | 1221.78 |  | 1116.95 |  | 31.46 |  | 12.22 |  | 11.17
A1-13-47 | 墙、柱面钉(挂)钢(铁)网 铁丝网 | 100m2 | 0.01 | 857.52 | 774.34 |  | 304.42 |  | 8.58 |  | 7.74 |  | 3.04
人工单价 |  | 小计 | [6 empty] | 40.04 |  | 19.96 |  | 14.21
未计价材料费
清单项目综合单价 | [8 empty] | 74.21
材 料 费 明 细 | 主要材料名称、规格、型号 |  |  |  |  | 单位 | 数量 |  | 单价（元） |  | 合价（元） | 暂估单价 （元） | 暂估合价 （元）
| 其他材料费 | [7 empty] | - |  | 19.97 | -
| 材料费小计 | [7 empty] | - |  | 19.97 | -
注：1.如不使用省级或行业建设主管部门发布的计价依据，可不填定额编码、名称等； 2.招标文件提供了暂估单价的材料，按暂估的单价填入表内“暂估单价”栏及“暂估合价”栏。
表-09
综合单价分析表
工程名称：装饰工程 | [7 empty] | 标段： |  | 第 259 页 共 633 页
项目编码 |  | 010903002049 |  | 项目名称 | 墙面涂膜防水 |  |  |  | 计量单位 |  | m2 | 工程量 | 133.25
清单综合单价组成明细
定额编号 | 定额项目名称 | 定额 单位 | 数量 | 单价 |  |  |  |  | 合价
|  |  |  | 人工费 | 材料费 | 机具费 | 管理费 和利润 |  | 人工费 |  | 材料费 | 机具费 | 管理费 和利润
A1-10-95 换 | 聚合物水泥(JS)防水涂料 立面 1.5mm厚 实际厚度(mm):2 | 100m2 | 0.01 | 1074.32 | 4058.45 |  | 370.21 |  | 10.74 |  | 40.58 |  | 3.7
人工单价 |  | 小计 | [6 empty] | 10.74 |  | 40.58 |  | 3.7
未计价材料费
清单项目综合单价 | [8 empty] | 55.03
材 料 费 明 细 | 主要材料名称、规格、型号 |  |  |  |  | 单位 | 数量 |  | 单价（元） |  | 合价（元） | 暂估单价 （元） | 暂估合价 （元）
| 其他材料费 | [7 empty] | - |  | 40.58 | -
| 材料费小计 | [7 empty] | - |  | 40.58 | -
注：1.如不使用省级或行业建设主管部门发布的计价依据，可不填定额编码、名称等； 2.招标文件提供了暂估单价的材料，按暂估的单价填入表内“暂估单价”栏及“暂估合价”栏。
表-09
综合单价分析表
工程名称：装饰工程 | [7 empty] | 标段： |  | 第 260 页 共 633 页
项目编码 |  | 011406001090 |  | 项目名称 | 抹灰面油漆 |  |  |  | 计量单位 |  | m2 | 工程量 | 133.25
清单综合单价组成明细
定额编号 | 定额项目名称 | 定额 单位 | 数量 | 单价 |  |  |  |  | 合价
|  |  |  | 人工费 | 材料费 | 机具费 | 管理费 和利润 |  | 人工费 |  | 材料费 | 机具费 | 管理费 和利润
A1-15-143 | 真石漆 墙面 | 100m2 | 0.01 | 2624.93 | 2893.08 |  | 920.57 |  | 26.25 |  | 28.93 |  | 9.21
人工单价 |  | 小计 | [6 empty] | 26.25 |  | 28.93 |  | 9.21
未计价材料费
清单项目综合单价 | [8 empty] | 64.39
材 料 费 明 细 | 主要材料名称、规格、型号 |  |  |  |  | 单位 | 数量 |  | 单价（元） |  | 合价（元） | 暂估单价 （元） | 暂估合价 （元）
| 其他材料费 | [7 empty] | - |  | 28.92 | -
| 材料费小计 | [7 empty] | - |  | 28.92 | -
注：1.如不使用省级或行业建设主管部门发布的计价依据，可不填定额编码、名称等； 2.招标文件提供了暂估单价的材料，按暂估的单价填入表内“暂估单价”栏及“暂估合价”栏。
表-09
综合单价分析表
工程名称：装饰工程 | [7 empty] | 标段： |  | 第 261 页 共 633 页
项目编码 |  | 011502008036 |  | 项目名称 | 装饰线条 |  |  |  | 计量单位 |  | m | 工程量 | 35.2
清单综合单价组成明细
定额编号 | 定额项目名称 | 定额 单位 | 数量 | 单价 |  |  |  |  | 合价
|  |  |  | 人工费 | 材料费 | 机具费 | 管理费 和利润 |  | 人工费 |  | 材料费 | 机具费 | 管理费 和利润
A1-16-79 | GRC装饰线条 | 100m | 0.01 | 220.56 | 1071.9 |  | 75.14 |  | 2.21 |  | 10.72 |  | 0.75
人工单价 |  | 小计 | [6 empty] | 2.21 |  | 10.72 |  | 0.75
未计价材料费
清单项目综合单价 | [8 empty] | 13.68
材 料 费 明 细 | 主要材料名称、规格、型号 |  |  |  |  | 单位 | 数量 |  | 单价（元） |  | 合价（元） | 暂估单价 （元） | 暂估合价 （元）
| 其他材料费 | [7 empty] | - |  | 10.78 | -
| 材料费小计 | [7 empty] | - |  | 10.78 | -
注：1.如不使用省级或行业建设主管部门发布的计价依据，可不填定额编码、名称等； 2.招标文件提供了暂估单价的材料，按暂估的单价填入表内“暂估单价”栏及“暂估合价”栏。
表-09
综合单价分析表
工程名称：装饰工程 | [7 empty] | 标段： |  | 第 262 页 共 633 页
项目编码 |  | 粤R1-1-43 |  | 项目名称 | 人工单项拆除 金属龙骨天棚拆除 铝合金 |  |  |  | 计量单位 |  | m2 | 工程量 | 217.61
清单综合单价组成明细
定额编号 | 定额项目名称 | 定额 单位 | 数量 | 单价 |  |  |  |  | 合价
|  |  |  | 人工费 | 材料费 | 机具费 | 管理费 和利润 |  | 人工费 |  | 材料费 | 机具费 | 管理费 和利润
A1-19-38 | 天棚饰面拆除 金属龙骨 其他装饰面 | 100m2 | 0.01 | 655.51 |  |  | 223.33 |  | 6.56 |  |  |  | 2.23
人工单价 |  | 小计 | [6 empty] | 6.56 |  |  |  | 2.23
未计价材料费
清单项目综合单价 | [8 empty] | 8.79
材 料 费 明 细 | 主要材料名称、规格、型号 |  |  |  |  | 单位 | 数量 |  | 单价（元） |  | 合价（元） | 暂估单价 （元） | 暂估合价 （元）
注：1.如不使用省级或行业建设主管部门发布的计价依据，可不填定额编码、名称等； 2.招标文件提供了暂估单价的材料，按暂估的单价填入表内“暂估单价”栏及“暂估合价”栏。
表-09
综合单价分析表
工程名称：装饰工程 | [7 empty] | 标段： |  | 第 263 页 共 633 页
项目编码 |  | 010901002119 |  | 项目名称 | 型材屋面 |  |  |  | 计量单位 |  | m2 | 工程量 | 230.54
清单综合单价组成明细
定额编号 | 定额项目名称 | 定额 单位 | 数量 | 单价 |  |  |  |  | 合价
|  |  |  | 人工费 | 材料费 | 机具费 | 管理费 和利润 |  | 人工费 |  | 材料费 | 机具费 | 管理费 和利润
A1-10-47 换 | 波纹瓦屋面 塑料波纹瓦 铺于钢檩 合并制作子目 湿拌砌筑砂浆 砌筑灰缝≥5mm M5 | 100m2 | 0.01 | 687.28 | 4953.46 |  | 236.84 |  | 6.87 |  | 49.53 |  | 2.37
人工单价 |  | 小计 | [6 empty] | 6.87 |  | 49.53 |  | 2.37
未计价材料费
清单项目综合单价 | [8 empty] | 58.78
材 料 费 明 细 | 主要材料名称、规格、型号 |  |  |  |  | 单位 | 数量 |  | 单价（元） |  | 合价（元） | 暂估单价 （元） | 暂估合价 （元）
| 其他材料费 | [7 empty] | - |  | 49.53 | -
| 材料费小计 | [7 empty] | - |  | 49.53 | -
注：1.如不使用省级或行业建设主管部门发布的计价依据，可不填定额编码、名称等； 2.招标文件提供了暂估单价的材料，按暂估的单价填入表内“暂估单价”栏及“暂估合价”栏。
表-09
综合单价分析表
工程名称：装饰工程 | [7 empty] | 标段： |  | 第 264 页 共 633 页
项目编码 |  | 穗010606014029 |  | 项目名称 | 钢天沟 |  |  |  | 计量单位 |  | m2 | 工程量 | 8.68
清单综合单价组成明细
定额编号 | 定额项目名称 | 定额 单位 | 数量 | 单价 |  |  |  |  | 合价
|  |  |  | 人工费 | 材料费 | 机具费 | 管理费 和利润 |  | 人工费 |  | 材料费 | 机具费 | 管理费 和利润
A1-7-107 | 天沟 不锈钢 | 100m2 | 0.01 | 29437.2 | 25439.38 | 7981.14 | 18312.54 |  | 294.37 |  | 254.39 | 79.81 | 183.13
人工单价 |  | 小计 | [6 empty] | 294.37 |  | 254.39 | 79.81 | 183.13
|  | 未计价材料费 | [6 empty] | 143.36
清单项目综合单价 | [8 empty] | 811.7
材 料 费 明 细 | 主要材料名称、规格、型号 |  |  |  |  | 单位 | 数量 |  | 单价（元） |  | 合价（元） | 暂估单价 （元） | 暂估合价 （元）
| 304不锈钢板 1.0 |  |  |  |  | m2 | 1.08 |  | 132.74 |  | 143.36
| 其他材料费 | [7 empty] | - |  | 111.03 | -
| 材料费小计 | [7 empty] | - |  | 254.39 | -
注：1.如不使用省级或行业建设主管部门发布的计价依据，可不填定额编码、名称等； 2.招标文件提供了暂估单价的材料，按暂估的单价填入表内“暂估单价”栏及“暂估合价”栏。
表-09
综合单价分析表
工程名称：装饰工程 | [7 empty] | 标段： |  | 第 265 页 共 633 页
项目编码 |  | 011610002168 |  | 项目名称 | 金属门窗拆除 |  |  |  | 计量单位 |  | m2 | 工程量 | 120.34
清单综合单价组成明细
定额编号 | 定额项目名称 | 定额 单位 | 数量 | 单价 |  |  |  |  | 合价
|  |  |  | 人工费 | 材料费 | 机具费 | 管理费 和利润 |  | 人工费 |  | 材料费 | 机具费 | 管理费 和利润
A1-19-63 | 防盗网拆除 | 10m2 | 0.1 | 193.5 |  |  | 65.93 |  | 19.35 |  |  |  | 6.59
人工单价 |  | 小计 | [6 empty] | 19.35 |  |  |  | 6.59
未计价材料费
清单项目综合单价 | [8 empty] | 25.94
材 料 费 明 细 | 主要材料名称、规格、型号 |  |  |  |  | 单位 | 数量 |  | 单价（元） |  | 合价（元） | 暂估单价 （元） | 暂估合价 （元）
注：1.如不使用省级或行业建设主管部门发布的计价依据，可不填定额编码、名称等； 2.招标文件提供了暂估单价的材料，按暂估的单价填入表内“暂估单价”栏及“暂估合价”栏。
表-09
综合单价分析表
工程名称：装饰工程 | [7 empty] | 标段： |  | 第 266 页 共 633 页
项目编码 |  | 010807001161 |  | 项目名称 | 金属(塑钢、断桥)窗 |  |  |  | 计量单位 |  | m2 | 工程量 | 120.34
清单综合单价组成明细
定额编号 | 定额项目名称 | 定额 单位 | 数量 | 单价 |  |  |  |  | 合价
|  |  |  | 人工费 | 材料费 | 机具费 | 管理费 和利润 |  | 人工费 |  | 材料费 | 机具费 | 管理费 和利润
补充主材001 | 仿木色氟碳漆铝方通格栅 | m2 | 1 |  | 348 | [5 empty] | 348
人工单价 |  | 小计 | [8 empty] | 348
|  | 未计价材料费 | [6 empty] | 348
清单项目综合单价 | [8 empty] | 348
材 料 费 明 细 | 主要材料名称、规格、型号 |  |  |  |  | 单位 | 数量 |  | 单价（元） |  | 合价（元） | 暂估单价 （元） | 暂估合价 （元）
| 仿木色氟碳漆铝方通格栅 20x20x1厚 |  |  |  |  | m2 | 1 |  | 348 |  | 348
| 材料费小计 | [7 empty] | - |  | 348 | -
注：1.如不使用省级或行业建设主管部门发布的计价依据，可不填定额编码、名称等； 2.招标文件提供了暂估单价的材料，按暂估的单价填入表内“暂估单价”栏及“暂估合价”栏。
表-09
综合单价分析表
工程名称：装饰工程 | [7 empty] | 标段： |  | 第 267 页 共 633 页
项目编码 |  | 011606002102 |  | 项目名称 | 拆除原有广告牌 |  |  |  | 计量单位 |  | m2 | 工程量 | 27.03
清单综合单价组成明细
定额编号 | 定额项目名称 | 定额 单位 | 数量 | 单价 |  |  |  |  | 合价
|  |  |  | 人工费 | 材料费 | 机具费 | 管理费 和利润 |  | 人工费 |  | 材料费 | 机具费 | 管理费 和利润
A1-19-34 | 墙柱面拆除 金属龙骨 | 100m2 | 0.01 | 1002.33 |  |  | 341.5 |  | 10.02 |  |  |  | 3.42
人工单价 |  | 小计 | [6 empty] | 10.02 |  |  |  | 3.42
未计价材料费
清单项目综合单价 | [8 empty] | 13.44
材 料 费 明 细 | 主要材料名称、规格、型号 |  |  |  |  | 单位 | 数量 |  | 单价（元） |  | 合价（元） | 暂估单价 （元） | 暂估合价 （元）
注：1.如不使用省级或行业建设主管部门发布的计价依据，可不填定额编码、名称等； 2.招标文件提供了暂估单价的材料，按暂估的单价填入表内“暂估单价”栏及“暂估合价”栏。
表-09
综合单价分析表
工程名称：装饰工程 | [7 empty] | 标段： |  | 第 268 页 共 633 页
项目编码 |  | 011507001115 |  | 项目名称 | 招牌 |  |  |  | 计量单位 |  | m2 | 工程量 | 26.85
清单综合单价组成明细
定额编号 | 定额项目名称 | 定额 单位 | 数量 | 单价 |  |  |  |  | 合价
|  |  |  | 人工费 | 材料费 | 机具费 | 管理费 和利润 |  | 人工费 |  | 材料费 | 机具费 | 管理费 和利润
A1-16-235 | 平面广告牌基层 钢结构 一般 | 10m2 | 0.1 | 571.65 | 736.89 | 98.29 | 228.25 |  | 57.17 |  | 73.69 | 9.83 | 22.83
A1-16-243 | 灯箱、广告牌面层 不锈钢 | 10m2 | 0.08 | 204.5 | 1648.93 |  | 69.67 |  | 16.36 |  | 131.91 |  | 5.57
A1-14-207 | 铝合金格栅天栅 | 100m2 | 0.0067 | 1077.3 | 12336.32 |  | 377.81 |  | 7.18 |  | 82.24 |  | 2.52
A1-16-246 | 灯箱、广告牌面层 铝塑板 | 10m2 | 0.1 | 134.6 | 667.72 |  | 45.86 |  | 13.46 |  | 66.77 |  | 4.59
借C4-12-1 R*0.9 | 圆球吸顶灯安装 灯罩直径(mm以内) 250 其他LED灯具安装（除嵌入式LED射灯和筒灯外） 人工*0.9 | 10套 | 0.0298 | 176.97 | 242.88 |  | 86.25 |  | 5.27 |  | 7.24 |  | 2.57
人工单价 |  | 小计 | [6 empty] | 99.44 |  | 361.85 | 9.83 | 38.08
|  | 未计价材料费 | [6 empty] | 6.62
清单项目综合单价 | [8 empty] | 509.2
材 料 费 明 细 | 主要材料名称、规格、型号 |  |  |  |  | 单位 | 数量 |  | 单价（元） |  | 合价（元） | 暂估单价 （元） | 暂估合价 （元）
注：1.如不使用省级或行业建设主管部门发布的计价依据，可不填定额编码、名称等； 2.招标文件提供了暂估单价的材料，按暂估的单价填入表内“暂估单价”栏及“暂估合价”栏。
表-09
综合单价分析表
工程名称：装饰工程 | [7 empty] | 标段： |  | 第 269 页 共 633 页
| φ150LED吸顶灯 40W |  |  |  |  | 套 | 0.3009 |  | 22 |  | 6.62
| 其他材料费 | [7 empty] | - |  | 355.22 | -
| 材料费小计 | [7 empty] | - |  | 361.84 | -
注：1.如不使用省级或行业建设主管部门发布的计价依据，可不填定额编码、名称等； 2.招标文件提供了暂估单价的材料，按暂估的单价填入表内“暂估单价”栏及“暂估合价”栏。
表-09
综合单价分析表
工程名称：装饰工程 | [7 empty] | 标段： |  | 第 270 页 共 633 页
项目编码 |  | 011507003074 |  | 项目名称 | 空调罩 |  |  |  | 计量单位 |  | 个 | 工程量 | 10
清单综合单价组成明细
定额编号 | 定额项目名称 | 定额 单位 | 数量 | 单价 |  |  |  |  | 合价
|  |  |  | 人工费 | 材料费 | 机具费 | 管理费 和利润 |  | 人工费 |  | 材料费 | 机具费 | 管理费 和利润
A1-7-28 | 住宅零星钢构件 | t | 0.034 | 906.68 | 5627.31 | 121.13 | 503.01 |  | 30.83 |  | 191.33 | 4.12 | 17.1
A1-16-243 | 灯箱、广告牌面层 不锈钢 | 10m2 | 0.106 | 204.5 | 3481.56 |  | 69.67 |  | 21.68 |  | 369.05 |  | 7.39
A1-15-117 换 | 金属面 喷氟碳面漆一遍 实际面漆遍数(遍):2 | 100m2 | 0.0153 | 375.89 | 6444 | 163.96 | 189.33 |  | 5.75 |  | 98.59 | 2.51 | 2.9
人工单价 |  | 小计 | [6 empty] | 58.26 |  | 658.97 | 6.63 | 27.39
|  | 未计价材料费 | [6 empty] | 179.41
清单项目综合单价 | [8 empty] | 751.23
材 料 费 明 细 | 主要材料名称、规格、型号 |  |  |  |  | 单位 | 数量 |  | 单价（元） |  | 合价（元） | 暂估单价 （元） | 暂估合价 （元）
| 镀锌钢管 |  |  |  |  | t | 0.034 |  | 5276.83 |  | 179.41
| 其他材料费 | [7 empty] | - |  | 479.59 | -
| 材料费小计 | [7 empty] | - |  | 659 | -
注：1.如不使用省级或行业建设主管部门发布的计价依据，可不填定额编码、名称等； 2.招标文件提供了暂估单价的材料，按暂估的单价填入表内“暂估单价”栏及“暂估合价”栏。
表-09
综合单价分析表
工程名称：装饰工程 | [7 empty] | 标段： |  | 第 271 页 共 633 页
项目编码 |  | 01B001 |  | 项目名称 | 外墙人工清洗 |  |  |  | 计量单位 |  | m2 | 工程量 | 224.32
清单综合单价组成明细
定额编号 | 定额项目名称 | 定额 单位 | 数量 | 单价 |  |  |  |  | 合价
|  |  |  | 人工费 | 材料费 | 机具费 | 管理费 和利润 |  | 人工费 |  | 材料费 | 机具费 | 管理费 和利润
补充主材002 | 外墙人工清洗 | m2 | 1 |  | 5 | [5 empty] | 5
人工单价 |  | 小计 | [8 empty] | 5
|  | 未计价材料费 | [6 empty] | 5
清单项目综合单价 | [8 empty] | 5
材 料 费 明 细 | 主要材料名称、规格、型号 |  |  |  |  | 单位 | 数量 |  | 单价（元） |  | 合价（元） | 暂估单价 （元） | 暂估合价 （元）
| 外墙人工清洗 |  |  |  |  | m2 | 1 |  | 5 |  | 5
| 材料费小计 | [7 empty] | - |  | 5 | -
注：1.如不使用省级或行业建设主管部门发布的计价依据，可不填定额编码、名称等； 2.招标文件提供了暂估单价的材料，按暂估的单价填入表内“暂估单价”栏及“暂估合价”栏。
表-09
综合单价分析表
工程名称：装饰工程 | [7 empty] | 标段： |  | 第 272 页 共 633 页
项目编码 |  | 011502008037 |  | 项目名称 | 装饰线条 |  |  |  | 计量单位 |  | m | 工程量 | 30.4
清单综合单价组成明细
定额编号 | 定额项目名称 | 定额 单位 | 数量 | 单价 |  |  |  |  | 合价
|  |  |  | 人工费 | 材料费 | 机具费 | 管理费 和利润 |  | 人工费 |  | 材料费 | 机具费 | 管理费 和利润
A1-16-79 | GRC装饰线条 | 100m | 0.01 | 220.56 | 1071.9 |  | 75.14 |  | 2.21 |  | 10.72 |  | 0.75
人工单价 |  | 小计 | [6 empty] | 2.21 |  | 10.72 |  | 0.75
未计价材料费
清单项目综合单价 | [8 empty] | 13.68
材 料 费 明 细 | 主要材料名称、规格、型号 |  |  |  |  | 单位 | 数量 |  | 单价（元） |  | 合价（元） | 暂估单价 （元） | 暂估合价 （元）
| 其他材料费 | [7 empty] | - |  | 10.78 | -
| 材料费小计 | [7 empty] | - |  | 10.78 | -
注：1.如不使用省级或行业建设主管部门发布的计价依据，可不填定额编码、名称等； 2.招标文件提供了暂估单价的材料，按暂估的单价填入表内“暂估单价”栏及“暂估合价”栏。
表-09
综合单价分析表
工程名称：装饰工程 | [7 empty] | 标段： |  | 第 273 页 共 633 页
项目编码 |  | 粤R1-1-43 |  | 项目名称 | 人工单项拆除 金属龙骨天棚拆除 铝合金 |  |  |  | 计量单位 |  | m2 | 工程量 | 71.95
清单综合单价组成明细
定额编号 | 定额项目名称 | 定额 单位 | 数量 | 单价 |  |  |  |  | 合价
|  |  |  | 人工费 | 材料费 | 机具费 | 管理费 和利润 |  | 人工费 |  | 材料费 | 机具费 | 管理费 和利润
A1-19-38 | 天棚饰面拆除 金属龙骨 其他装饰面 | 100m2 | 0.01 | 655.51 |  |  | 223.33 |  | 6.56 |  |  |  | 2.23
人工单价 |  | 小计 | [6 empty] | 6.56 |  |  |  | 2.23
未计价材料费
清单项目综合单价 | [8 empty] | 8.79
材 料 费 明 细 | 主要材料名称、规格、型号 |  |  |  |  | 单位 | 数量 |  | 单价（元） |  | 合价（元） | 暂估单价 （元） | 暂估合价 （元）
注：1.如不使用省级或行业建设主管部门发布的计价依据，可不填定额编码、名称等； 2.招标文件提供了暂估单价的材料，按暂估的单价填入表内“暂估单价”栏及“暂估合价”栏。
表-09
综合单价分析表
工程名称：装饰工程 | [7 empty] | 标段： |  | 第 274 页 共 633 页
项目编码 |  | 010901002120 |  | 项目名称 | 型材屋面 |  |  |  | 计量单位 |  | m2 | 工程量 | 76.22
清单综合单价组成明细
定额编号 | 定额项目名称 | 定额 单位 | 数量 | 单价 |  |  |  |  | 合价
|  |  |  | 人工费 | 材料费 | 机具费 | 管理费 和利润 |  | 人工费 |  | 材料费 | 机具费 | 管理费 和利润
A1-10-47 换 | 波纹瓦屋面 塑料波纹瓦 铺于钢檩 合并制作子目 湿拌砌筑砂浆 砌筑灰缝≥5mm M5 | 100m2 | 0.01 | 687.28 | 4953.46 |  | 236.84 |  | 6.87 |  | 49.53 |  | 2.37
人工单价 |  | 小计 | [6 empty] | 6.87 |  | 49.53 |  | 2.37
未计价材料费
清单项目综合单价 | [8 empty] | 58.78
材 料 费 明 细 | 主要材料名称、规格、型号 |  |  |  |  | 单位 | 数量 |  | 单价（元） |  | 合价（元） | 暂估单价 （元） | 暂估合价 （元）
| 其他材料费 | [7 empty] | - |  | 49.53 | -
| 材料费小计 | [7 empty] | - |  | 49.53 | -
注：1.如不使用省级或行业建设主管部门发布的计价依据，可不填定额编码、名称等； 2.招标文件提供了暂估单价的材料，按暂估的单价填入表内“暂估单价”栏及“暂估合价”栏。
表-09
综合单价分析表
工程名称：装饰工程 | [7 empty] | 标段： |  | 第 275 页 共 633 页
项目编码 |  | 穗010606014030 |  | 项目名称 | 钢天沟 |  |  |  | 计量单位 |  | m2 | 工程量 | 2.55
清单综合单价组成明细
定额编号 | 定额项目名称 | 定额 单位 | 数量 | 单价 |  |  |  |  | 合价
|  |  |  | 人工费 | 材料费 | 机具费 | 管理费 和利润 |  | 人工费 |  | 材料费 | 机具费 | 管理费 和利润
A1-7-107 | 天沟 不锈钢 | 100m2 | 0.01 | 29437.2 | 25439.38 | 7981.14 | 18312.54 |  | 294.37 |  | 254.39 | 79.81 | 183.13
人工单价 |  | 小计 | [6 empty] | 294.37 |  | 254.39 | 79.81 | 183.13
|  | 未计价材料费 | [6 empty] | 143.36
清单项目综合单价 | [8 empty] | 811.7
材 料 费 明 细 | 主要材料名称、规格、型号 |  |  |  |  | 单位 | 数量 |  | 单价（元） |  | 合价（元） | 暂估单价 （元） | 暂估合价 （元）
| 304不锈钢板 1.0 |  |  |  |  | m2 | 1.08 |  | 132.74 |  | 143.36
| 其他材料费 | [7 empty] | - |  | 111.03 | -
| 材料费小计 | [7 empty] | - |  | 254.39 | -
注：1.如不使用省级或行业建设主管部门发布的计价依据，可不填定额编码、名称等； 2.招标文件提供了暂估单价的材料，按暂估的单价填入表内“暂估单价”栏及“暂估合价”栏。
表-09
综合单价分析表
工程名称：装饰工程 | [7 empty] | 标段： |  | 第 276 页 共 633 页
项目编码 |  | 011610002169 |  | 项目名称 | 金属门窗拆除 |  |  |  | 计量单位 |  | m2 | 工程量 | 21.6
清单综合单价组成明细
定额编号 | 定额项目名称 | 定额 单位 | 数量 | 单价 |  |  |  |  | 合价
|  |  |  | 人工费 | 材料费 | 机具费 | 管理费 和利润 |  | 人工费 |  | 材料费 | 机具费 | 管理费 和利润
A1-19-63 | 防盗网拆除 | 10m2 | 0.1 | 193.5 |  |  | 65.93 |  | 19.35 |  |  |  | 6.59
人工单价 |  | 小计 | [6 empty] | 19.35 |  |  |  | 6.59
未计价材料费
清单项目综合单价 | [8 empty] | 25.94
材 料 费 明 细 | 主要材料名称、规格、型号 |  |  |  |  | 单位 | 数量 |  | 单价（元） |  | 合价（元） | 暂估单价 （元） | 暂估合价 （元）
注：1.如不使用省级或行业建设主管部门发布的计价依据，可不填定额编码、名称等； 2.招标文件提供了暂估单价的材料，按暂估的单价填入表内“暂估单价”栏及“暂估合价”栏。
表-09
综合单价分析表
工程名称：装饰工程 | [7 empty] | 标段： |  | 第 277 页 共 633 页
项目编码 |  | 010807001162 |  | 项目名称 | 金属(塑钢、断桥)窗 |  |  |  | 计量单位 |  | m2 | 工程量 | 50.37
清单综合单价组成明细
定额编号 | 定额项目名称 | 定额 单位 | 数量 | 单价 |  |  |  |  | 合价
|  |  |  | 人工费 | 材料费 | 机具费 | 管理费 和利润 |  | 人工费 |  | 材料费 | 机具费 | 管理费 和利润
补充主材001 | 仿木色氟碳漆铝方通格栅 | m2 | 1 |  | 348 | [5 empty] | 348
人工单价 |  | 小计 | [8 empty] | 348
|  | 未计价材料费 | [6 empty] | 348
清单项目综合单价 | [8 empty] | 348
材 料 费 明 细 | 主要材料名称、规格、型号 |  |  |  |  | 单位 | 数量 |  | 单价（元） |  | 合价（元） | 暂估单价 （元） | 暂估合价 （元）
| 仿木色氟碳漆铝方通格栅 20x20x1厚 |  |  |  |  | m2 | 1 |  | 348 |  | 348
| 材料费小计 | [7 empty] | - |  | 348 | -
注：1.如不使用省级或行业建设主管部门发布的计价依据，可不填定额编码、名称等； 2.招标文件提供了暂估单价的材料，按暂估的单价填入表内“暂估单价”栏及“暂估合价”栏。
表-09
综合单价分析表
工程名称：装饰工程 | [7 empty] | 标段： |  | 第 278 页 共 633 页
项目编码 |  | 011606002103 |  | 项目名称 | 拆除原有广告牌 |  |  |  | 计量单位 |  | m2 | 工程量 | 19.1
清单综合单价组成明细
定额编号 | 定额项目名称 | 定额 单位 | 数量 | 单价 |  |  |  |  | 合价
|  |  |  | 人工费 | 材料费 | 机具费 | 管理费 和利润 |  | 人工费 |  | 材料费 | 机具费 | 管理费 和利润
A1-19-34 | 墙柱面拆除 金属龙骨 | 100m2 | 0.01 | 1002.33 |  |  | 341.5 |  | 10.02 |  |  |  | 3.42
人工单价 |  | 小计 | [6 empty] | 10.02 |  |  |  | 3.42
未计价材料费
清单项目综合单价 | [8 empty] | 13.44
材 料 费 明 细 | 主要材料名称、规格、型号 |  |  |  |  | 单位 | 数量 |  | 单价（元） |  | 合价（元） | 暂估单价 （元） | 暂估合价 （元）
注：1.如不使用省级或行业建设主管部门发布的计价依据，可不填定额编码、名称等； 2.招标文件提供了暂估单价的材料，按暂估的单价填入表内“暂估单价”栏及“暂估合价”栏。
表-09
综合单价分析表
工程名称：装饰工程 | [7 empty] | 标段： |  | 第 279 页 共 633 页
项目编码 |  | 011507001116 |  | 项目名称 | 招牌 |  |  |  | 计量单位 |  | m2 | 工程量 | 33.3
清单综合单价组成明细
定额编号 | 定额项目名称 | 定额 单位 | 数量 | 单价 |  |  |  |  | 合价
|  |  |  | 人工费 | 材料费 | 机具费 | 管理费 和利润 |  | 人工费 |  | 材料费 | 机具费 | 管理费 和利润
A1-16-235 | 平面广告牌基层 钢结构 一般 | 10m2 | 0.1 | 571.65 | 736.89 | 98.29 | 228.25 |  | 57.17 |  | 73.69 | 9.83 | 22.83
A1-16-243 | 灯箱、广告牌面层 不锈钢 | 10m2 | 0.08 | 204.5 | 1648.93 |  | 69.67 |  | 16.36 |  | 131.91 |  | 5.57
A1-14-207 | 铝合金格栅天栅 | 100m2 | 0.0067 | 1077.3 | 12336.32 |  | 377.81 |  | 7.18 |  | 82.24 |  | 2.52
A1-16-246 | 灯箱、广告牌面层 铝塑板 | 10m2 | 0.1 | 134.6 | 667.72 |  | 45.86 |  | 13.46 |  | 66.77 |  | 4.59
借C4-12-1 R*0.9 | 圆球吸顶灯安装 灯罩直径(mm以内) 250 其他LED灯具安装（除嵌入式LED射灯和筒灯外） 人工*0.9 | 10套 | 0.027 | 176.97 | 242.88 |  | 86.25 |  | 4.78 |  | 6.56 |  | 2.33
人工单价 |  | 小计 | [6 empty] | 98.95 |  | 361.17 | 9.83 | 37.84
|  | 未计价材料费 | [6 empty] | 6.01
清单项目综合单价 | [8 empty] | 507.8
材 料 费 明 细 | 主要材料名称、规格、型号 |  |  |  |  | 单位 | 数量 |  | 单价（元） |  | 合价（元） | 暂估单价 （元） | 暂估合价 （元）
注：1.如不使用省级或行业建设主管部门发布的计价依据，可不填定额编码、名称等； 2.招标文件提供了暂估单价的材料，按暂估的单价填入表内“暂估单价”栏及“暂估合价”栏。
表-09
综合单价分析表
工程名称：装饰工程 | [7 empty] | 标段： |  | 第 280 页 共 633 页
| φ150LED吸顶灯 40W |  |  |  |  | 套 | 0.273 |  | 22 |  | 6.01
| 其他材料费 | [7 empty] | - |  | 355.17 | -
| 材料费小计 | [7 empty] | - |  | 361.18 | -
注：1.如不使用省级或行业建设主管部门发布的计价依据，可不填定额编码、名称等； 2.招标文件提供了暂估单价的材料，按暂估的单价填入表内“暂估单价”栏及“暂估合价”栏。
表-09
综合单价分析表
工程名称：装饰工程 | [7 empty] | 标段： |  | 第 281 页 共 633 页
项目编码 |  | 011507003075 |  | 项目名称 | 空调罩 |  |  |  | 计量单位 |  | 个 | 工程量 | 4
清单综合单价组成明细
定额编号 | 定额项目名称 | 定额 单位 | 数量 | 单价 |  |  |  |  | 合价
|  |  |  | 人工费 | 材料费 | 机具费 | 管理费 和利润 |  | 人工费 |  | 材料费 | 机具费 | 管理费 和利润
A1-7-28 | 住宅零星钢构件 | t | 0.034 | 906.68 | 5627.31 | 121.13 | 503.01 |  | 30.83 |  | 191.33 | 4.12 | 17.1
A1-16-243 | 灯箱、广告牌面层 不锈钢 | 10m2 | 0.106 | 204.5 | 3481.56 |  | 69.67 |  | 21.68 |  | 369.05 |  | 7.39
A1-15-117 换 | 金属面 喷氟碳面漆一遍 实际面漆遍数(遍):2 | 100m2 | 0.0153 | 375.89 | 6444 | 163.96 | 189.33 |  | 5.75 |  | 98.59 | 2.51 | 2.9
人工单价 |  | 小计 | [6 empty] | 58.26 |  | 658.97 | 6.63 | 27.39
|  | 未计价材料费 | [6 empty] | 179.41
清单项目综合单价 | [8 empty] | 751.23
材 料 费 明 细 | 主要材料名称、规格、型号 |  |  |  |  | 单位 | 数量 |  | 单价（元） |  | 合价（元） | 暂估单价 （元） | 暂估合价 （元）
| 镀锌钢管 |  |  |  |  | t | 0.034 |  | 5276.83 |  | 179.41
| 其他材料费 | [7 empty] | - |  | 479.59 | -
| 材料费小计 | [7 empty] | - |  | 659 | -
注：1.如不使用省级或行业建设主管部门发布的计价依据，可不填定额编码、名称等； 2.招标文件提供了暂估单价的材料，按暂估的单价填入表内“暂估单价”栏及“暂估合价”栏。
表-09
综合单价分析表
工程名称：装饰工程 | [7 empty] | 标段： |  | 第 282 页 共 633 页
项目编码 |  | 01B001 |  | 项目名称 | 外墙人工清洗 |  |  |  | 计量单位 |  | m2 | 工程量 | 159.96
清单综合单价组成明细
定额编号 | 定额项目名称 | 定额 单位 | 数量 | 单价 |  |  |  |  | 合价
|  |  |  | 人工费 | 材料费 | 机具费 | 管理费 和利润 |  | 人工费 |  | 材料费 | 机具费 | 管理费 和利润
补充主材002 | 外墙人工清洗 | m2 | 1 |  | 5 | [5 empty] | 5
人工单价 |  | 小计 | [8 empty] | 5
|  | 未计价材料费 | [6 empty] | 5
清单项目综合单价 | [8 empty] | 5
材 料 费 明 细 | 主要材料名称、规格、型号 |  |  |  |  | 单位 | 数量 |  | 单价（元） |  | 合价（元） | 暂估单价 （元） | 暂估合价 （元）
| 外墙人工清洗 |  |  |  |  | m2 | 1 |  | 5 |  | 5
| 材料费小计 | [7 empty] | - |  | 5 | -
注：1.如不使用省级或行业建设主管部门发布的计价依据，可不填定额编码、名称等； 2.招标文件提供了暂估单价的材料，按暂估的单价填入表内“暂估单价”栏及“暂估合价”栏。
表-09
综合单价分析表
工程名称：装饰工程 | [7 empty] | 标段： |  | 第 283 页 共 633 页
项目编码 |  | 011502008038 |  | 项目名称 | 装饰线条 |  |  |  | 计量单位 |  | m | 工程量 | 109.6
清单综合单价组成明细
定额编号 | 定额项目名称 | 定额 单位 | 数量 | 单价 |  |  |  |  | 合价
|  |  |  | 人工费 | 材料费 | 机具费 | 管理费 和利润 |  | 人工费 |  | 材料费 | 机具费 | 管理费 和利润
A1-16-79 | GRC装饰线条 | 100m | 0.01 | 220.56 | 1071.9 |  | 75.14 |  | 2.21 |  | 10.72 |  | 0.75
人工单价 |  | 小计 | [6 empty] | 2.21 |  | 10.72 |  | 0.75
未计价材料费
清单项目综合单价 | [8 empty] | 13.68
材 料 费 明 细 | 主要材料名称、规格、型号 |  |  |  |  | 单位 | 数量 |  | 单价（元） |  | 合价（元） | 暂估单价 （元） | 暂估合价 （元）
| 其他材料费 | [7 empty] | - |  | 10.66 | -
| 材料费小计 | [7 empty] | - |  | 10.66 | -
注：1.如不使用省级或行业建设主管部门发布的计价依据，可不填定额编码、名称等； 2.招标文件提供了暂估单价的材料，按暂估的单价填入表内“暂估单价”栏及“暂估合价”栏。
表-09
综合单价分析表
工程名称：装饰工程 | [7 empty] | 标段： |  | 第 284 页 共 633 页
项目编码 |  | 粤R1-1-43 |  | 项目名称 | 人工单项拆除 金属龙骨天棚拆除 铝合金 |  |  |  | 计量单位 |  | m2 | 工程量 | 261.66
清单综合单价组成明细
定额编号 | 定额项目名称 | 定额 单位 | 数量 | 单价 |  |  |  |  | 合价
|  |  |  | 人工费 | 材料费 | 机具费 | 管理费 和利润 |  | 人工费 |  | 材料费 | 机具费 | 管理费 和利润
A1-19-38 | 天棚饰面拆除 金属龙骨 其他装饰面 | 100m2 | 0.01 | 655.51 |  |  | 223.33 |  | 6.56 |  |  |  | 2.23
人工单价 |  | 小计 | [6 empty] | 6.56 |  |  |  | 2.23
未计价材料费
清单项目综合单价 | [8 empty] | 8.79
材 料 费 明 细 | 主要材料名称、规格、型号 |  |  |  |  | 单位 | 数量 |  | 单价（元） |  | 合价（元） | 暂估单价 （元） | 暂估合价 （元）
注：1.如不使用省级或行业建设主管部门发布的计价依据，可不填定额编码、名称等； 2.招标文件提供了暂估单价的材料，按暂估的单价填入表内“暂估单价”栏及“暂估合价”栏。
表-09
综合单价分析表
工程名称：装饰工程 | [7 empty] | 标段： |  | 第 285 页 共 633 页
项目编码 |  | 010901002121 |  | 项目名称 | 型材屋面 |  |  |  | 计量单位 |  | m2 | 工程量 | 277.2
清单综合单价组成明细
定额编号 | 定额项目名称 | 定额 单位 | 数量 | 单价 |  |  |  |  | 合价
|  |  |  | 人工费 | 材料费 | 机具费 | 管理费 和利润 |  | 人工费 |  | 材料费 | 机具费 | 管理费 和利润
A1-10-47 换 | 波纹瓦屋面 塑料波纹瓦 铺于钢檩 合并制作子目 湿拌砌筑砂浆 砌筑灰缝≥5mm M5 | 100m2 | 0.01 | 687.28 | 4953.46 |  | 236.84 |  | 6.87 |  | 49.53 |  | 2.37
人工单价 |  | 小计 | [6 empty] | 6.87 |  | 49.53 |  | 2.37
未计价材料费
清单项目综合单价 | [8 empty] | 58.78
材 料 费 明 细 | 主要材料名称、规格、型号 |  |  |  |  | 单位 | 数量 |  | 单价（元） |  | 合价（元） | 暂估单价 （元） | 暂估合价 （元）
| 其他材料费 | [7 empty] | - |  | 49.53 | -
| 材料费小计 | [7 empty] | - |  | 49.53 | -
注：1.如不使用省级或行业建设主管部门发布的计价依据，可不填定额编码、名称等； 2.招标文件提供了暂估单价的材料，按暂估的单价填入表内“暂估单价”栏及“暂估合价”栏。
表-09
综合单价分析表
工程名称：装饰工程 | [7 empty] | 标段： |  | 第 286 页 共 633 页
项目编码 |  | 穗010606014031 |  | 项目名称 | 钢天沟 |  |  |  | 计量单位 |  | m2 | 工程量 | 9.26
清单综合单价组成明细
定额编号 | 定额项目名称 | 定额 单位 | 数量 | 单价 |  |  |  |  | 合价
|  |  |  | 人工费 | 材料费 | 机具费 | 管理费 和利润 |  | 人工费 |  | 材料费 | 机具费 | 管理费 和利润
A1-7-107 | 天沟 不锈钢 | 100m2 | 0.01 | 29437.2 | 25439.38 | 7981.14 | 18312.54 |  | 294.37 |  | 254.39 | 79.81 | 183.13
人工单价 |  | 小计 | [6 empty] | 294.37 |  | 254.39 | 79.81 | 183.13
|  | 未计价材料费 | [6 empty] | 143.36
清单项目综合单价 | [8 empty] | 811.7
材 料 费 明 细 | 主要材料名称、规格、型号 |  |  |  |  | 单位 | 数量 |  | 单价（元） |  | 合价（元） | 暂估单价 （元） | 暂估合价 （元）
| 304不锈钢板 1.0 |  |  |  |  | m2 | 1.08 |  | 132.74 |  | 143.36
| 其他材料费 | [7 empty] | - |  | 111.03 | -
| 材料费小计 | [7 empty] | - |  | 254.39 | -
注：1.如不使用省级或行业建设主管部门发布的计价依据，可不填定额编码、名称等； 2.招标文件提供了暂估单价的材料，按暂估的单价填入表内“暂估单价”栏及“暂估合价”栏。
表-09
综合单价分析表
工程名称：装饰工程 | [7 empty] | 标段： |  | 第 287 页 共 633 页
项目编码 |  | 010807001163 |  | 项目名称 | 金属(塑钢、断桥)窗 |  |  |  | 计量单位 |  | m2 | 工程量 | 63.29
清单综合单价组成明细
定额编号 | 定额项目名称 | 定额 单位 | 数量 | 单价 |  |  |  |  | 合价
|  |  |  | 人工费 | 材料费 | 机具费 | 管理费 和利润 |  | 人工费 |  | 材料费 | 机具费 | 管理费 和利润
补充主材001 | 仿木色氟碳漆铝方通格栅 | m2 | 1 |  | 348 | [5 empty] | 348
人工单价 |  | 小计 | [8 empty] | 348
|  | 未计价材料费 | [6 empty] | 348
清单项目综合单价 | [8 empty] | 348
材 料 费 明 细 | 主要材料名称、规格、型号 |  |  |  |  | 单位 | 数量 |  | 单价（元） |  | 合价（元） | 暂估单价 （元） | 暂估合价 （元）
| 仿木色氟碳漆铝方通格栅 20x20x1厚 |  |  |  |  | m2 | 1 |  | 348 |  | 348
| 材料费小计 | [7 empty] | - |  | 348 | -
注：1.如不使用省级或行业建设主管部门发布的计价依据，可不填定额编码、名称等； 2.招标文件提供了暂估单价的材料，按暂估的单价填入表内“暂估单价”栏及“暂估合价”栏。
表-09
综合单价分析表
工程名称：装饰工程 | [7 empty] | 标段： |  | 第 288 页 共 633 页
项目编码 |  | 011507001117 |  | 项目名称 | 招牌 |  |  |  | 计量单位 |  | m2 | 工程量 | 29.85
清单综合单价组成明细
定额编号 | 定额项目名称 | 定额 单位 | 数量 | 单价 |  |  |  |  | 合价
|  |  |  | 人工费 | 材料费 | 机具费 | 管理费 和利润 |  | 人工费 |  | 材料费 | 机具费 | 管理费 和利润
A1-16-235 | 平面广告牌基层 钢结构 一般 | 10m2 | 0.1 | 571.65 | 736.89 | 98.29 | 228.25 |  | 57.17 |  | 73.69 | 9.83 | 22.83
A1-16-243 | 灯箱、广告牌面层 不锈钢 | 10m2 | 0.08 | 204.5 | 1648.93 |  | 69.67 |  | 16.36 |  | 131.91 |  | 5.57
A1-14-207 | 铝合金格栅天栅 | 100m2 | 0.0067 | 1077.3 | 12336.32 |  | 377.81 |  | 7.18 |  | 82.24 |  | 2.52
A1-16-246 | 灯箱、广告牌面层 铝塑板 | 10m2 | 0.1 | 134.6 | 667.72 |  | 45.86 |  | 13.46 |  | 66.77 |  | 4.59
借C4-12-1 R*0.9 | 圆球吸顶灯安装 灯罩直径(mm以内) 250 其他LED灯具安装（除嵌入式LED射灯和筒灯外） 人工*0.9 | 10套 | 0.0268 | 176.97 | 242.88 |  | 86.25 |  | 4.74 |  | 6.51 |  | 2.31
人工单价 |  | 小计 | [6 empty] | 98.91 |  | 361.12 | 9.83 | 37.82
|  | 未计价材料费 | [6 empty] | 5.96
清单项目综合单价 | [8 empty] | 507.68
材 料 费 明 细 | 主要材料名称、规格、型号 |  |  |  |  | 单位 | 数量 |  | 单价（元） |  | 合价（元） | 暂估单价 （元） | 暂估合价 （元）
注：1.如不使用省级或行业建设主管部门发布的计价依据，可不填定额编码、名称等； 2.招标文件提供了暂估单价的材料，按暂估的单价填入表内“暂估单价”栏及“暂估合价”栏。
表-09
综合单价分析表
工程名称：装饰工程 | [7 empty] | 标段： |  | 第 289 页 共 633 页
| φ150LED吸顶灯 40W |  |  |  |  | 套 | 0.2707 |  | 22 |  | 5.96
| 其他材料费 | [7 empty] | - |  | 355.17 | -
| 材料费小计 | [7 empty] | - |  | 361.13 | -
注：1.如不使用省级或行业建设主管部门发布的计价依据，可不填定额编码、名称等； 2.招标文件提供了暂估单价的材料，按暂估的单价填入表内“暂估单价”栏及“暂估合价”栏。
表-09
综合单价分析表
工程名称：装饰工程 | [7 empty] | 标段： |  | 第 290 页 共 633 页
项目编码 |  | 011605002081 |  | 项目名称 | 立面块料拆除 |  |  |  | 计量单位 |  | m2 | 工程量 | 50.53
清单综合单价组成明细
定额编号 | 定额项目名称 | 定额 单位 | 数量 | 单价 |  |  |  |  | 合价
|  |  |  | 人工费 | 材料费 | 机具费 | 管理费 和利润 |  | 人工费 |  | 材料费 | 机具费 | 管理费 和利润
A1-19-21 | 立面抹灰铲除 一般抹灰 砖、混凝土面 | 100m2 | 0.01 | 714 |  |  | 243.26 |  | 7.14 |  |  |  | 2.43
A1-19-69 换 | 拆除废料外运 人工装自卸汽车运 3km内 实际运距(km):9 | 10m3 | 0.0025 | 148.26 |  | 578.86 | 247.73 |  | 0.37 |  |  | 1.45 | 0.62
人工单价 |  | 小计 | [6 empty] | 7.51 |  |  | 1.45 | 3.05
未计价材料费
清单项目综合单价 | [8 empty] | 12.01
材 料 费 明 细 | 主要材料名称、规格、型号 |  |  |  |  | 单位 | 数量 |  | 单价（元） |  | 合价（元） | 暂估单价 （元） | 暂估合价 （元）
注：1.如不使用省级或行业建设主管部门发布的计价依据，可不填定额编码、名称等； 2.招标文件提供了暂估单价的材料，按暂估的单价填入表内“暂估单价”栏及“暂估合价”栏。
表-09
综合单价分析表
工程名称：装饰工程 | [7 empty] | 标段： |  | 第 291 页 共 633 页
项目编码 |  | 011201001061 |  | 项目名称 | 墙面一般抹灰 |  |  |  | 计量单位 |  | m2 | 工程量 | 90.23
清单综合单价组成明细
定额编号 | 定额项目名称 | 定额 单位 | 数量 | 单价 |  |  |  |  | 合价
|  |  |  | 人工费 | 材料费 | 机具费 | 管理费 和利润 |  | 人工费 |  | 材料费 | 机具费 | 管理费 和利润
A1-13-9 换 | 各种墙面15+5mm 水泥石灰砂浆底 水泥砂浆面 外墙 实际面厚度(mm):10 墙面设计钉(挂)网者，钉(挂)网部分的墙面 人工*1.2 合并制作子目 湿拌抹灰砂浆 一次抹灰厚度≥5mm M15 合并制作子目 湿拌抹灰砂浆 一次抹灰厚度≥5mm M20 | 100m2 | 0.01 | 3146.35 | 1221.78 |  | 1116.95 |  | 31.46 |  | 12.22 |  | 11.17
A1-13-47 | 墙、柱面钉(挂)钢(铁)网 铁丝网 | 100m2 | 0.01 | 857.52 | 774.34 |  | 304.42 |  | 8.58 |  | 7.74 |  | 3.04
人工单价 |  | 小计 | [6 empty] | 40.04 |  | 19.96 |  | 14.21
未计价材料费
清单项目综合单价 | [8 empty] | 74.21
材 料 费 明 细 | 主要材料名称、规格、型号 |  |  |  |  | 单位 | 数量 |  | 单价（元） |  | 合价（元） | 暂估单价 （元） | 暂估合价 （元）
| 其他材料费 | [7 empty] | - |  | 19.97 | -
| 材料费小计 | [7 empty] | - |  | 19.97 | -
注：1.如不使用省级或行业建设主管部门发布的计价依据，可不填定额编码、名称等； 2.招标文件提供了暂估单价的材料，按暂估的单价填入表内“暂估单价”栏及“暂估合价”栏。
表-09
综合单价分析表
工程名称：装饰工程 | [7 empty] | 标段： |  | 第 292 页 共 633 页
项目编码 |  | 010903002018 |  | 项目名称 | 墙面涂膜防水 |  |  |  | 计量单位 |  | m2 | 工程量 | 90.23
清单综合单价组成明细
定额编号 | 定额项目名称 | 定额 单位 | 数量 | 单价 |  |  |  |  | 合价
|  |  |  | 人工费 | 材料费 | 机具费 | 管理费 和利润 |  | 人工费 |  | 材料费 | 机具费 | 管理费 和利润
A1-10-95 换 | 聚合物水泥(JS)防水涂料 立面 1.5mm厚 实际厚度(mm):2 | 100m2 | 0.01 | 1074.32 | 4058.45 |  | 370.21 |  | 10.74 |  | 40.58 |  | 3.7
人工单价 |  | 小计 | [6 empty] | 10.74 |  | 40.58 |  | 3.7
未计价材料费
清单项目综合单价 | [8 empty] | 55.03
材 料 费 明 细 | 主要材料名称、规格、型号 |  |  |  |  | 单位 | 数量 |  | 单价（元） |  | 合价（元） | 暂估单价 （元） | 暂估合价 （元）
| 其他材料费 | [7 empty] | - |  | 40.58 | -
| 材料费小计 | [7 empty] | - |  | 40.58 | -
注：1.如不使用省级或行业建设主管部门发布的计价依据，可不填定额编码、名称等； 2.招标文件提供了暂估单价的材料，按暂估的单价填入表内“暂估单价”栏及“暂估合价”栏。
表-09
综合单价分析表
工程名称：装饰工程 | [7 empty] | 标段： |  | 第 293 页 共 633 页
项目编码 |  | 011406001061 |  | 项目名称 | 抹灰面油漆 |  |  |  | 计量单位 |  | m2 | 工程量 | 90.23
清单综合单价组成明细
定额编号 | 定额项目名称 | 定额 单位 | 数量 | 单价 |  |  |  |  | 合价
|  |  |  | 人工费 | 材料费 | 机具费 | 管理费 和利润 |  | 人工费 |  | 材料费 | 机具费 | 管理费 和利润
A1-15-143 | 真石漆 墙面 | 100m2 | 0.01 | 2624.93 | 2893.08 |  | 920.57 |  | 26.25 |  | 28.93 |  | 9.21
人工单价 |  | 小计 | [6 empty] | 26.25 |  | 28.93 |  | 9.21
未计价材料费
清单项目综合单价 | [8 empty] | 64.39
材 料 费 明 细 | 主要材料名称、规格、型号 |  |  |  |  | 单位 | 数量 |  | 单价（元） |  | 合价（元） | 暂估单价 （元） | 暂估合价 （元）
| 其他材料费 | [7 empty] | - |  | 28.92 | -
| 材料费小计 | [7 empty] | - |  | 28.92 | -
注：1.如不使用省级或行业建设主管部门发布的计价依据，可不填定额编码、名称等； 2.招标文件提供了暂估单价的材料，按暂估的单价填入表内“暂估单价”栏及“暂估合价”栏。
表-09
综合单价分析表
工程名称：装饰工程 | [7 empty] | 标段： |  | 第 294 页 共 633 页
项目编码 |  | 011502008039 |  | 项目名称 | 装饰线条 |  |  |  | 计量单位 |  | m | 工程量 | 117.6
清单综合单价组成明细
定额编号 | 定额项目名称 | 定额 单位 | 数量 | 单价 |  |  |  |  | 合价
|  |  |  | 人工费 | 材料费 | 机具费 | 管理费 和利润 |  | 人工费 |  | 材料费 | 机具费 | 管理费 和利润
A1-16-79 | GRC装饰线条 | 100m | 0.01 | 220.56 | 1071.9 |  | 75.14 |  | 2.21 |  | 10.72 |  | 0.75
人工单价 |  | 小计 | [6 empty] | 2.21 |  | 10.72 |  | 0.75
未计价材料费
清单项目综合单价 | [8 empty] | 13.68
材 料 费 明 细 | 主要材料名称、规格、型号 |  |  |  |  | 单位 | 数量 |  | 单价（元） |  | 合价（元） | 暂估单价 （元） | 暂估合价 （元）
| 其他材料费 | [7 empty] | - |  | 10.66 | -
| 材料费小计 | [7 empty] | - |  | 10.66 | -
注：1.如不使用省级或行业建设主管部门发布的计价依据，可不填定额编码、名称等； 2.招标文件提供了暂估单价的材料，按暂估的单价填入表内“暂估单价”栏及“暂估合价”栏。
表-09
综合单价分析表
工程名称：装饰工程 | [7 empty] | 标段： |  | 第 295 页 共 633 页
项目编码 |  | 011507001118 |  | 项目名称 | 招牌 |  |  |  | 计量单位 |  | m2 | 工程量 | 25.5
清单综合单价组成明细
定额编号 | 定额项目名称 | 定额 单位 | 数量 | 单价 |  |  |  |  | 合价
|  |  |  | 人工费 | 材料费 | 机具费 | 管理费 和利润 |  | 人工费 |  | 材料费 | 机具费 | 管理费 和利润
A1-16-235 | 平面广告牌基层 钢结构 一般 | 10m2 | 0.1 | 571.65 | 736.89 | 98.29 | 228.25 |  | 57.17 |  | 73.69 | 9.83 | 22.83
A1-16-243 | 灯箱、广告牌面层 不锈钢 | 10m2 | 0.08 | 204.5 | 1648.93 |  | 69.67 |  | 16.36 |  | 131.91 |  | 5.57
A1-14-207 | 铝合金格栅天栅 | 100m2 | 0.0067 | 1077.3 | 12336.32 |  | 377.81 |  | 7.18 |  | 82.24 |  | 2.52
A1-16-246 | 灯箱、广告牌面层 铝塑板 | 10m2 | 0.1 | 134.6 | 667.72 |  | 45.86 |  | 13.46 |  | 66.77 |  | 4.59
借C4-12-1 R*0.9 | 圆球吸顶灯安装 灯罩直径(mm以内) 250 其他LED灯具安装（除嵌入式LED射灯和筒灯外） 人工*0.9 | 10套 | 0.0275 | 176.97 | 242.88 |  | 86.25 |  | 4.86 |  | 6.67 |  | 2.37
人工单价 |  | 小计 | [6 empty] | 99.03 |  | 361.28 | 9.83 | 37.88
|  | 未计价材料费 | [6 empty] | 6.1
清单项目综合单价 | [8 empty] | 508.01
材 料 费 明 细 | 主要材料名称、规格、型号 |  |  |  |  | 单位 | 数量 |  | 单价（元） |  | 合价（元） | 暂估单价 （元） | 暂估合价 （元）
注：1.如不使用省级或行业建设主管部门发布的计价依据，可不填定额编码、名称等； 2.招标文件提供了暂估单价的材料，按暂估的单价填入表内“暂估单价”栏及“暂估合价”栏。
表-09
综合单价分析表
工程名称：装饰工程 | [7 empty] | 标段： |  | 第 296 页 共 633 页
| φ150LED吸顶灯 40W |  |  |  |  | 套 | 0.2773 |  | 22 |  | 6.1
| 其他材料费 | [7 empty] | - |  | 355.18 | -
| 材料费小计 | [7 empty] | - |  | 361.28 | -
注：1.如不使用省级或行业建设主管部门发布的计价依据，可不填定额编码、名称等； 2.招标文件提供了暂估单价的材料，按暂估的单价填入表内“暂估单价”栏及“暂估合价”栏。
表-09
综合单价分析表
工程名称：装饰工程 | [7 empty] | 标段： |  | 第 297 页 共 633 页
项目编码 |  | 011507003076 |  | 项目名称 | 空调罩 |  |  |  | 计量单位 |  | 个 | 工程量 | 6
清单综合单价组成明细
定额编号 | 定额项目名称 | 定额 单位 | 数量 | 单价 |  |  |  |  | 合价
|  |  |  | 人工费 | 材料费 | 机具费 | 管理费 和利润 |  | 人工费 |  | 材料费 | 机具费 | 管理费 和利润
A1-7-28 | 住宅零星钢构件 | t | 0.034 | 906.68 | 5627.31 | 121.13 | 503.01 |  | 30.83 |  | 191.33 | 4.12 | 17.1
A1-16-243 | 灯箱、广告牌面层 不锈钢 | 10m2 | 0.106 | 204.5 | 3481.56 |  | 69.67 |  | 21.68 |  | 369.05 |  | 7.39
A1-15-117 换 | 金属面 喷氟碳面漆一遍 实际面漆遍数(遍):2 | 100m2 | 0.0153 | 375.89 | 6444 | 163.96 | 189.33 |  | 5.75 |  | 98.59 | 2.51 | 2.9
人工单价 |  | 小计 | [6 empty] | 58.26 |  | 658.97 | 6.63 | 27.39
|  | 未计价材料费 | [6 empty] | 179.41
清单项目综合单价 | [8 empty] | 751.23
材 料 费 明 细 | 主要材料名称、规格、型号 |  |  |  |  | 单位 | 数量 |  | 单价（元） |  | 合价（元） | 暂估单价 （元） | 暂估合价 （元）
| 镀锌钢管 |  |  |  |  | t | 0.034 |  | 5276.83 |  | 179.41
| 其他材料费 | [7 empty] | - |  | 479.59 | -
| 材料费小计 | [7 empty] | - |  | 659 | -
注：1.如不使用省级或行业建设主管部门发布的计价依据，可不填定额编码、名称等； 2.招标文件提供了暂估单价的材料，按暂估的单价填入表内“暂估单价”栏及“暂估合价”栏。
表-09
综合单价分析表
工程名称：装饰工程 | [7 empty] | 标段： |  | 第 298 页 共 633 页
项目编码 |  | 011201001062 |  | 项目名称 | 墙面一般抹灰 |  |  |  | 计量单位 |  | m2 | 工程量 | 136.47
清单综合单价组成明细
定额编号 | 定额项目名称 | 定额 单位 | 数量 | 单价 |  |  |  |  | 合价
|  |  |  | 人工费 | 材料费 | 机具费 | 管理费 和利润 |  | 人工费 |  | 材料费 | 机具费 | 管理费 和利润
A1-13-9 换 | 各种墙面15+5mm 水泥石灰砂浆底 水泥砂浆面 外墙 实际面厚度(mm):10 墙面设计钉(挂)网者，钉(挂)网部分的墙面 人工*1.2 合并制作子目 湿拌抹灰砂浆 一次抹灰厚度≥5mm M15 合并制作子目 湿拌抹灰砂浆 一次抹灰厚度≥5mm M20 | 100m2 | 0.01 | 3146.35 | 1221.78 |  | 1116.95 |  | 31.46 |  | 12.22 |  | 11.17
A1-13-47 | 墙、柱面钉(挂)钢(铁)网 铁丝网 | 100m2 | 0.01 | 857.52 | 774.34 |  | 304.42 |  | 8.58 |  | 7.74 |  | 3.04
人工单价 |  | 小计 | [6 empty] | 40.04 |  | 19.96 |  | 14.21
未计价材料费
清单项目综合单价 | [8 empty] | 74.21
材 料 费 明 细 | 主要材料名称、规格、型号 |  |  |  |  | 单位 | 数量 |  | 单价（元） |  | 合价（元） | 暂估单价 （元） | 暂估合价 （元）
| 其他材料费 | [7 empty] | - |  | 19.97 | -
| 材料费小计 | [7 empty] | - |  | 19.97 | -
注：1.如不使用省级或行业建设主管部门发布的计价依据，可不填定额编码、名称等； 2.招标文件提供了暂估单价的材料，按暂估的单价填入表内“暂估单价”栏及“暂估合价”栏。
表-09
综合单价分析表
工程名称：装饰工程 | [7 empty] | 标段： |  | 第 299 页 共 633 页
项目编码 |  | 010903002019 |  | 项目名称 | 墙面涂膜防水 |  |  |  | 计量单位 |  | m2 | 工程量 | 136.47
清单综合单价组成明细
定额编号 | 定额项目名称 | 定额 单位 | 数量 | 单价 |  |  |  |  | 合价
|  |  |  | 人工费 | 材料费 | 机具费 | 管理费 和利润 |  | 人工费 |  | 材料费 | 机具费 | 管理费 和利润
A1-10-95 换 | 聚合物水泥(JS)防水涂料 立面 1.5mm厚 实际厚度(mm):2 | 100m2 | 0.01 | 1074.32 | 4058.45 |  | 370.21 |  | 10.74 |  | 40.58 |  | 3.7
人工单价 |  | 小计 | [6 empty] | 10.74 |  | 40.58 |  | 3.7
未计价材料费
清单项目综合单价 | [8 empty] | 55.03
材 料 费 明 细 | 主要材料名称、规格、型号 |  |  |  |  | 单位 | 数量 |  | 单价（元） |  | 合价（元） | 暂估单价 （元） | 暂估合价 （元）
| 其他材料费 | [7 empty] | - |  | 40.58 | -
| 材料费小计 | [7 empty] | - |  | 40.58 | -
注：1.如不使用省级或行业建设主管部门发布的计价依据，可不填定额编码、名称等； 2.招标文件提供了暂估单价的材料，按暂估的单价填入表内“暂估单价”栏及“暂估合价”栏。
表-09
综合单价分析表
工程名称：装饰工程 | [7 empty] | 标段： |  | 第 300 页 共 633 页
项目编码 |  | 011406001062 |  | 项目名称 | 抹灰面油漆 |  |  |  | 计量单位 |  | m2 | 工程量 | 136.47
清单综合单价组成明细
定额编号 | 定额项目名称 | 定额 单位 | 数量 | 单价 |  |  |  |  | 合价
|  |  |  | 人工费 | 材料费 | 机具费 | 管理费 和利润 |  | 人工费 |  | 材料费 | 机具费 | 管理费 和利润
A1-15-143 | 真石漆 墙面 | 100m2 | 0.01 | 2624.93 | 2893.08 |  | 920.57 |  | 26.25 |  | 28.93 |  | 9.21
人工单价 |  | 小计 | [6 empty] | 26.25 |  | 28.93 |  | 9.21
未计价材料费
清单项目综合单价 | [8 empty] | 64.39
材 料 费 明 细 | 主要材料名称、规格、型号 |  |  |  |  | 单位 | 数量 |  | 单价（元） |  | 合价（元） | 暂估单价 （元） | 暂估合价 （元）
| 其他材料费 | [7 empty] | - |  | 28.92 | -
| 材料费小计 | [7 empty] | - |  | 28.92 | -
注：1.如不使用省级或行业建设主管部门发布的计价依据，可不填定额编码、名称等； 2.招标文件提供了暂估单价的材料，按暂估的单价填入表内“暂估单价”栏及“暂估合价”栏。
表-09
综合单价分析表
工程名称：装饰工程 | [7 empty] | 标段： |  | 第 301 页 共 633 页
项目编码 |  | 011201001063 |  | 项目名称 | 墙面一般抹灰 |  |  |  | 计量单位 |  | m2 | 工程量 | 38.9
清单综合单价组成明细
定额编号 | 定额项目名称 | 定额 单位 | 数量 | 单价 |  |  |  |  | 合价
|  |  |  | 人工费 | 材料费 | 机具费 | 管理费 和利润 |  | 人工费 |  | 材料费 | 机具费 | 管理费 和利润
A1-13-9 换 | 各种墙面15+5mm 水泥石灰砂浆底 水泥砂浆面 外墙 实际面厚度(mm):10 墙面设计钉(挂)网者，钉(挂)网部分的墙面 人工*1.2 合并制作子目 湿拌抹灰砂浆 一次抹灰厚度≥5mm M15 合并制作子目 湿拌抹灰砂浆 一次抹灰厚度≥5mm M20 | 100m2 | 0.01 | 3146.35 | 1221.78 |  | 1116.95 |  | 31.46 |  | 12.22 |  | 11.17
A1-13-47 | 墙、柱面钉(挂)钢(铁)网 铁丝网 | 100m2 | 0.01 | 857.52 | 774.34 |  | 304.42 |  | 8.58 |  | 7.74 |  | 3.04
人工单价 |  | 小计 | [6 empty] | 40.04 |  | 19.96 |  | 14.21
未计价材料费
清单项目综合单价 | [8 empty] | 74.21
材 料 费 明 细 | 主要材料名称、规格、型号 |  |  |  |  | 单位 | 数量 |  | 单价（元） |  | 合价（元） | 暂估单价 （元） | 暂估合价 （元）
| 其他材料费 | [7 empty] | - |  | 19.97 | -
| 材料费小计 | [7 empty] | - |  | 19.97 | -
注：1.如不使用省级或行业建设主管部门发布的计价依据，可不填定额编码、名称等； 2.招标文件提供了暂估单价的材料，按暂估的单价填入表内“暂估单价”栏及“暂估合价”栏。
表-09
综合单价分析表
工程名称：装饰工程 | [7 empty] | 标段： |  | 第 302 页 共 633 页
项目编码 |  | 010903002020 |  | 项目名称 | 墙面涂膜防水 |  |  |  | 计量单位 |  | m2 | 工程量 | 38.9
清单综合单价组成明细
定额编号 | 定额项目名称 | 定额 单位 | 数量 | 单价 |  |  |  |  | 合价
|  |  |  | 人工费 | 材料费 | 机具费 | 管理费 和利润 |  | 人工费 |  | 材料费 | 机具费 | 管理费 和利润
A1-10-95 换 | 聚合物水泥(JS)防水涂料 立面 1.5mm厚 实际厚度(mm):2 | 100m2 | 0.01 | 1074.32 | 4058.45 |  | 370.21 |  | 10.74 |  | 40.58 |  | 3.7
人工单价 |  | 小计 | [6 empty] | 10.74 |  | 40.58 |  | 3.7
未计价材料费
清单项目综合单价 | [8 empty] | 55.03
材 料 费 明 细 | 主要材料名称、规格、型号 |  |  |  |  | 单位 | 数量 |  | 单价（元） |  | 合价（元） | 暂估单价 （元） | 暂估合价 （元）
| 其他材料费 | [7 empty] | - |  | 40.58 | -
| 材料费小计 | [7 empty] | - |  | 40.58 | -
注：1.如不使用省级或行业建设主管部门发布的计价依据，可不填定额编码、名称等； 2.招标文件提供了暂估单价的材料，按暂估的单价填入表内“暂估单价”栏及“暂估合价”栏。
表-09
综合单价分析表
工程名称：装饰工程 | [7 empty] | 标段： |  | 第 303 页 共 633 页
项目编码 |  | 011406001063 |  | 项目名称 | 抹灰面油漆 |  |  |  | 计量单位 |  | m2 | 工程量 | 38.9
清单综合单价组成明细
定额编号 | 定额项目名称 | 定额 单位 | 数量 | 单价 |  |  |  |  | 合价
|  |  |  | 人工费 | 材料费 | 机具费 | 管理费 和利润 |  | 人工费 |  | 材料费 | 机具费 | 管理费 和利润
A1-15-143 | 真石漆 墙面 | 100m2 | 0.01 | 2624.93 | 2893.08 |  | 920.57 |  | 26.25 |  | 28.93 |  | 9.21
人工单价 |  | 小计 | [6 empty] | 26.25 |  | 28.93 |  | 9.21
未计价材料费
清单项目综合单价 | [8 empty] | 64.39
材 料 费 明 细 | 主要材料名称、规格、型号 |  |  |  |  | 单位 | 数量 |  | 单价（元） |  | 合价（元） | 暂估单价 （元） | 暂估合价 （元）
| 其他材料费 | [7 empty] | - |  | 28.92 | -
| 材料费小计 | [7 empty] | - |  | 28.92 | -
注：1.如不使用省级或行业建设主管部门发布的计价依据，可不填定额编码、名称等； 2.招标文件提供了暂估单价的材料，按暂估的单价填入表内“暂估单价”栏及“暂估合价”栏。
表-09
综合单价分析表
工程名称：装饰工程 | [7 empty] | 标段： |  | 第 304 页 共 633 页
项目编码 |  | 粤R1-1-43 |  | 项目名称 | 人工单项拆除 金属龙骨天棚拆除 铝合金 |  |  |  | 计量单位 |  | m2 | 工程量 | 343.12
清单综合单价组成明细
定额编号 | 定额项目名称 | 定额 单位 | 数量 | 单价 |  |  |  |  | 合价
|  |  |  | 人工费 | 材料费 | 机具费 | 管理费 和利润 |  | 人工费 |  | 材料费 | 机具费 | 管理费 和利润
A1-19-38 | 天棚饰面拆除 金属龙骨 其他装饰面 | 100m2 | 0.01 | 655.51 |  |  | 223.33 |  | 6.56 |  |  |  | 2.23
人工单价 |  | 小计 | [6 empty] | 6.56 |  |  |  | 2.23
未计价材料费
清单项目综合单价 | [8 empty] | 8.79
材 料 费 明 细 | 主要材料名称、规格、型号 |  |  |  |  | 单位 | 数量 |  | 单价（元） |  | 合价（元） | 暂估单价 （元） | 暂估合价 （元）
注：1.如不使用省级或行业建设主管部门发布的计价依据，可不填定额编码、名称等； 2.招标文件提供了暂估单价的材料，按暂估的单价填入表内“暂估单价”栏及“暂估合价”栏。
表-09
综合单价分析表
工程名称：装饰工程 | [7 empty] | 标段： |  | 第 305 页 共 633 页
项目编码 |  | 010901002122 |  | 项目名称 | 型材屋面 |  |  |  | 计量单位 |  | m2 | 工程量 | 363.5
清单综合单价组成明细
定额编号 | 定额项目名称 | 定额 单位 | 数量 | 单价 |  |  |  |  | 合价
|  |  |  | 人工费 | 材料费 | 机具费 | 管理费 和利润 |  | 人工费 |  | 材料费 | 机具费 | 管理费 和利润
A1-10-47 换 | 波纹瓦屋面 塑料波纹瓦 铺于钢檩 合并制作子目 湿拌砌筑砂浆 砌筑灰缝≥5mm M5 | 100m2 | 0.01 | 687.28 | 4953.46 |  | 236.84 |  | 6.87 |  | 49.53 |  | 2.37
人工单价 |  | 小计 | [6 empty] | 6.87 |  | 49.53 |  | 2.37
未计价材料费
清单项目综合单价 | [8 empty] | 58.78
材 料 费 明 细 | 主要材料名称、规格、型号 |  |  |  |  | 单位 | 数量 |  | 单价（元） |  | 合价（元） | 暂估单价 （元） | 暂估合价 （元）
| 其他材料费 | [7 empty] | - |  | 49.53 | -
| 材料费小计 | [7 empty] | - |  | 49.53 | -
注：1.如不使用省级或行业建设主管部门发布的计价依据，可不填定额编码、名称等； 2.招标文件提供了暂估单价的材料，按暂估的单价填入表内“暂估单价”栏及“暂估合价”栏。
表-09
综合单价分析表
工程名称：装饰工程 | [7 empty] | 标段： |  | 第 306 页 共 633 页
项目编码 |  | 穗010606014032 |  | 项目名称 | 钢天沟 |  |  |  | 计量单位 |  | m2 | 工程量 | 11.85
清单综合单价组成明细
定额编号 | 定额项目名称 | 定额 单位 | 数量 | 单价 |  |  |  |  | 合价
|  |  |  | 人工费 | 材料费 | 机具费 | 管理费 和利润 |  | 人工费 |  | 材料费 | 机具费 | 管理费 和利润
A1-7-107 | 天沟 不锈钢 | 100m2 | 0.01 | 29437.2 | 25439.38 | 7981.14 | 18312.54 |  | 294.37 |  | 254.39 | 79.81 | 183.13
人工单价 |  | 小计 | [6 empty] | 294.37 |  | 254.39 | 79.81 | 183.13
|  | 未计价材料费 | [6 empty] | 143.36
清单项目综合单价 | [8 empty] | 811.7
材 料 费 明 细 | 主要材料名称、规格、型号 |  |  |  |  | 单位 | 数量 |  | 单价（元） |  | 合价（元） | 暂估单价 （元） | 暂估合价 （元）
| 304不锈钢板 1.0 |  |  |  |  | m2 | 1.08 |  | 132.74 |  | 143.36
| 其他材料费 | [7 empty] | - |  | 111.03 | -
| 材料费小计 | [7 empty] | - |  | 254.39 | -
注：1.如不使用省级或行业建设主管部门发布的计价依据，可不填定额编码、名称等； 2.招标文件提供了暂估单价的材料，按暂估的单价填入表内“暂估单价”栏及“暂估合价”栏。
表-09
综合单价分析表
工程名称：装饰工程 | [7 empty] | 标段： |  | 第 307 页 共 633 页
项目编码 |  | 011610002170 |  | 项目名称 | 金属门窗拆除 |  |  |  | 计量单位 |  | m2 | 工程量 | 103.17
清单综合单价组成明细
定额编号 | 定额项目名称 | 定额 单位 | 数量 | 单价 |  |  |  |  | 合价
|  |  |  | 人工费 | 材料费 | 机具费 | 管理费 和利润 |  | 人工费 |  | 材料费 | 机具费 | 管理费 和利润
A1-19-63 | 防盗网拆除 | 10m2 | 0.1 | 193.5 |  |  | 65.93 |  | 19.35 |  |  |  | 6.59
人工单价 |  | 小计 | [6 empty] | 19.35 |  |  |  | 6.59
未计价材料费
清单项目综合单价 | [8 empty] | 25.94
材 料 费 明 细 | 主要材料名称、规格、型号 |  |  |  |  | 单位 | 数量 |  | 单价（元） |  | 合价（元） | 暂估单价 （元） | 暂估合价 （元）
注：1.如不使用省级或行业建设主管部门发布的计价依据，可不填定额编码、名称等； 2.招标文件提供了暂估单价的材料，按暂估的单价填入表内“暂估单价”栏及“暂估合价”栏。
表-09
综合单价分析表
工程名称：装饰工程 | [7 empty] | 标段： |  | 第 308 页 共 633 页
项目编码 |  | 010807001164 |  | 项目名称 | 金属(塑钢、断桥)窗 |  |  |  | 计量单位 |  | m2 | 工程量 | 112.17
清单综合单价组成明细
定额编号 | 定额项目名称 | 定额 单位 | 数量 | 单价 |  |  |  |  | 合价
|  |  |  | 人工费 | 材料费 | 机具费 | 管理费 和利润 |  | 人工费 |  | 材料费 | 机具费 | 管理费 和利润
补充主材001 | 仿木色氟碳漆铝方通格栅 | m2 | 1 |  | 348 | [5 empty] | 348
人工单价 |  | 小计 | [8 empty] | 348
|  | 未计价材料费 | [6 empty] | 348
清单项目综合单价 | [8 empty] | 348
材 料 费 明 细 | 主要材料名称、规格、型号 |  |  |  |  | 单位 | 数量 |  | 单价（元） |  | 合价（元） | 暂估单价 （元） | 暂估合价 （元）
| 仿木色氟碳漆铝方通格栅 20x20x1厚 |  |  |  |  | m2 | 1 |  | 348 |  | 348
| 材料费小计 | [7 empty] | - |  | 348 | -
注：1.如不使用省级或行业建设主管部门发布的计价依据，可不填定额编码、名称等； 2.招标文件提供了暂估单价的材料，按暂估的单价填入表内“暂估单价”栏及“暂估合价”栏。
表-09
综合单价分析表
工程名称：装饰工程 | [7 empty] | 标段： |  | 第 309 页 共 633 页
项目编码 |  | 011606002104 |  | 项目名称 | 拆除原有广告牌 |  |  |  | 计量单位 |  | m2 | 工程量 | 47.95
清单综合单价组成明细
定额编号 | 定额项目名称 | 定额 单位 | 数量 | 单价 |  |  |  |  | 合价
|  |  |  | 人工费 | 材料费 | 机具费 | 管理费 和利润 |  | 人工费 |  | 材料费 | 机具费 | 管理费 和利润
A1-19-34 | 墙柱面拆除 金属龙骨 | 100m2 | 0.01 | 1002.33 |  |  | 341.5 |  | 10.02 |  |  |  | 3.42
人工单价 |  | 小计 | [6 empty] | 10.02 |  |  |  | 3.42
未计价材料费
清单项目综合单价 | [8 empty] | 13.44
材 料 费 明 细 | 主要材料名称、规格、型号 |  |  |  |  | 单位 | 数量 |  | 单价（元） |  | 合价（元） | 暂估单价 （元） | 暂估合价 （元）
注：1.如不使用省级或行业建设主管部门发布的计价依据，可不填定额编码、名称等； 2.招标文件提供了暂估单价的材料，按暂估的单价填入表内“暂估单价”栏及“暂估合价”栏。
表-09
综合单价分析表
工程名称：装饰工程 | [7 empty] | 标段： |  | 第 310 页 共 633 页
项目编码 |  | 011507001119 |  | 项目名称 | 招牌 |  |  |  | 计量单位 |  | m2 | 工程量 | 62.4
清单综合单价组成明细
定额编号 | 定额项目名称 | 定额 单位 | 数量 | 单价 |  |  |  |  | 合价
|  |  |  | 人工费 | 材料费 | 机具费 | 管理费 和利润 |  | 人工费 |  | 材料费 | 机具费 | 管理费 和利润
A1-16-235 | 平面广告牌基层 钢结构 一般 | 10m2 | 0.1 | 571.65 | 736.89 | 98.29 | 228.25 |  | 57.17 |  | 73.69 | 9.83 | 22.83
A1-16-243 | 灯箱、广告牌面层 不锈钢 | 10m2 | 0.08 | 204.5 | 1648.93 |  | 69.67 |  | 16.36 |  | 131.91 |  | 5.57
A1-14-207 | 铝合金格栅天栅 | 100m2 | 0.0067 | 1077.3 | 12336.32 |  | 377.81 |  | 7.18 |  | 82.24 |  | 2.52
A1-16-246 | 灯箱、广告牌面层 铝塑板 | 10m2 | 0.1 | 134.6 | 667.72 |  | 45.86 |  | 13.46 |  | 66.77 |  | 4.59
借C4-12-1 R*0.9 | 圆球吸顶灯安装 灯罩直径(mm以内) 250 其他LED灯具安装（除嵌入式LED射灯和筒灯外） 人工*0.9 | 10套 | 0.0272 | 176.97 | 242.88 |  | 86.25 |  | 4.82 |  | 6.62 |  | 2.35
人工单价 |  | 小计 | [6 empty] | 98.99 |  | 361.23 | 9.83 | 37.86
|  | 未计价材料费 | [6 empty] | 6.05
清单项目综合单价 | [8 empty] | 507.9
材 料 费 明 细 | 主要材料名称、规格、型号 |  |  |  |  | 单位 | 数量 |  | 单价（元） |  | 合价（元） | 暂估单价 （元） | 暂估合价 （元）
注：1.如不使用省级或行业建设主管部门发布的计价依据，可不填定额编码、名称等； 2.招标文件提供了暂估单价的材料，按暂估的单价填入表内“暂估单价”栏及“暂估合价”栏。
表-09
综合单价分析表
工程名称：装饰工程 | [7 empty] | 标段： |  | 第 311 页 共 633 页
| φ150LED吸顶灯 40W |  |  |  |  | 套 | 0.2752 |  | 22 |  | 6.05
| 其他材料费 | [7 empty] | - |  | 355.17 | -
| 材料费小计 | [7 empty] | - |  | 361.22 | -
注：1.如不使用省级或行业建设主管部门发布的计价依据，可不填定额编码、名称等； 2.招标文件提供了暂估单价的材料，按暂估的单价填入表内“暂估单价”栏及“暂估合价”栏。
表-09
综合单价分析表
工程名称：装饰工程 | [7 empty] | 标段： |  | 第 312 页 共 633 页
项目编码 |  | 011507003077 |  | 项目名称 | 空调罩 |  |  |  | 计量单位 |  | 个 | 工程量 | 9
清单综合单价组成明细
定额编号 | 定额项目名称 | 定额 单位 | 数量 | 单价 |  |  |  |  | 合价
|  |  |  | 人工费 | 材料费 | 机具费 | 管理费 和利润 |  | 人工费 |  | 材料费 | 机具费 | 管理费 和利润
A1-7-28 | 住宅零星钢构件 | t | 0.034 | 906.68 | 5627.31 | 121.13 | 503.01 |  | 30.83 |  | 191.33 | 4.12 | 17.1
A1-16-243 | 灯箱、广告牌面层 不锈钢 | 10m2 | 0.106 | 204.5 | 3481.56 |  | 69.67 |  | 21.68 |  | 369.05 |  | 7.39
A1-15-117 换 | 金属面 喷氟碳面漆一遍 实际面漆遍数(遍):2 | 100m2 | 0.0153 | 375.89 | 6444 | 163.96 | 189.33 |  | 5.75 |  | 98.59 | 2.51 | 2.9
人工单价 |  | 小计 | [6 empty] | 58.26 |  | 658.97 | 6.63 | 27.39
|  | 未计价材料费 | [6 empty] | 179.41
清单项目综合单价 | [8 empty] | 751.23
材 料 费 明 细 | 主要材料名称、规格、型号 |  |  |  |  | 单位 | 数量 |  | 单价（元） |  | 合价（元） | 暂估单价 （元） | 暂估合价 （元）
| 镀锌钢管 |  |  |  |  | t | 0.034 |  | 5276.83 |  | 179.41
| 其他材料费 | [7 empty] | - |  | 479.59 | -
| 材料费小计 | [7 empty] | - |  | 659 | -
注：1.如不使用省级或行业建设主管部门发布的计价依据，可不填定额编码、名称等； 2.招标文件提供了暂估单价的材料，按暂估的单价填入表内“暂估单价”栏及“暂估合价”栏。
表-09
综合单价分析表
工程名称：装饰工程 | [7 empty] | 标段： |  | 第 313 页 共 633 页
项目编码 |  | 01B001 |  | 项目名称 | 外墙人工清洗 |  |  |  | 计量单位 |  | m2 | 工程量 | 260.5
清单综合单价组成明细
定额编号 | 定额项目名称 | 定额 单位 | 数量 | 单价 |  |  |  |  | 合价
|  |  |  | 人工费 | 材料费 | 机具费 | 管理费 和利润 |  | 人工费 |  | 材料费 | 机具费 | 管理费 和利润
补充主材002 | 外墙人工清洗 | m2 | 1 |  | 5 | [5 empty] | 5
人工单价 |  | 小计 | [8 empty] | 5
|  | 未计价材料费 | [6 empty] | 5
清单项目综合单价 | [8 empty] | 5
材 料 费 明 细 | 主要材料名称、规格、型号 |  |  |  |  | 单位 | 数量 |  | 单价（元） |  | 合价（元） | 暂估单价 （元） | 暂估合价 （元）
| 外墙人工清洗 |  |  |  |  | m2 | 1 |  | 5 |  | 5
| 材料费小计 | [7 empty] | - |  | 5 | -
注：1.如不使用省级或行业建设主管部门发布的计价依据，可不填定额编码、名称等； 2.招标文件提供了暂估单价的材料，按暂估的单价填入表内“暂估单价”栏及“暂估合价”栏。
表-09
综合单价分析表
工程名称：装饰工程 | [7 empty] | 标段： |  | 第 314 页 共 633 页
项目编码 |  | 011201001064 |  | 项目名称 | 墙面一般抹灰 |  |  |  | 计量单位 |  | m2 | 工程量 | 46.44
清单综合单价组成明细
定额编号 | 定额项目名称 | 定额 单位 | 数量 | 单价 |  |  |  |  | 合价
|  |  |  | 人工费 | 材料费 | 机具费 | 管理费 和利润 |  | 人工费 |  | 材料费 | 机具费 | 管理费 和利润
A1-13-9 换 | 各种墙面15+5mm 水泥石灰砂浆底 水泥砂浆面 外墙 实际面厚度(mm):10 墙面设计钉(挂)网者，钉(挂)网部分的墙面 人工*1.2 合并制作子目 湿拌抹灰砂浆 一次抹灰厚度≥5mm M15 合并制作子目 湿拌抹灰砂浆 一次抹灰厚度≥5mm M20 | 100m2 | 0.01 | 3146.35 | 1221.78 |  | 1116.95 |  | 31.46 |  | 12.22 |  | 11.17
A1-13-47 | 墙、柱面钉(挂)钢(铁)网 铁丝网 | 100m2 | 0.01 | 857.52 | 774.34 |  | 304.42 |  | 8.58 |  | 7.74 |  | 3.04
人工单价 |  | 小计 | [6 empty] | 40.04 |  | 19.96 |  | 14.21
未计价材料费
清单项目综合单价 | [8 empty] | 74.21
材 料 费 明 细 | 主要材料名称、规格、型号 |  |  |  |  | 单位 | 数量 |  | 单价（元） |  | 合价（元） | 暂估单价 （元） | 暂估合价 （元）
| 其他材料费 | [7 empty] | - |  | 19.97 | -
| 材料费小计 | [7 empty] | - |  | 19.97 | -
注：1.如不使用省级或行业建设主管部门发布的计价依据，可不填定额编码、名称等； 2.招标文件提供了暂估单价的材料，按暂估的单价填入表内“暂估单价”栏及“暂估合价”栏。
表-09
综合单价分析表
工程名称：装饰工程 | [7 empty] | 标段： |  | 第 315 页 共 633 页
项目编码 |  | 010903002047 |  | 项目名称 | 墙面涂膜防水 |  |  |  | 计量单位 |  | m2 | 工程量 | 46.44
清单综合单价组成明细
定额编号 | 定额项目名称 | 定额 单位 | 数量 | 单价 |  |  |  |  | 合价
|  |  |  | 人工费 | 材料费 | 机具费 | 管理费 和利润 |  | 人工费 |  | 材料费 | 机具费 | 管理费 和利润
A1-10-95 换 | 聚合物水泥(JS)防水涂料 立面 1.5mm厚 实际厚度(mm):2 | 100m2 | 0.01 | 1074.32 | 4058.45 |  | 370.21 |  | 10.74 |  | 40.58 |  | 3.7
人工单价 |  | 小计 | [6 empty] | 10.74 |  | 40.58 |  | 3.7
未计价材料费
清单项目综合单价 | [8 empty] | 55.03
材 料 费 明 细 | 主要材料名称、规格、型号 |  |  |  |  | 单位 | 数量 |  | 单价（元） |  | 合价（元） | 暂估单价 （元） | 暂估合价 （元）
| 其他材料费 | [7 empty] | - |  | 40.58 | -
| 材料费小计 | [7 empty] | - |  | 40.58 | -
注：1.如不使用省级或行业建设主管部门发布的计价依据，可不填定额编码、名称等； 2.招标文件提供了暂估单价的材料，按暂估的单价填入表内“暂估单价”栏及“暂估合价”栏。
表-09
综合单价分析表
工程名称：装饰工程 | [7 empty] | 标段： |  | 第 316 页 共 633 页
项目编码 |  | 011406001064 |  | 项目名称 | 抹灰面油漆 |  |  |  | 计量单位 |  | m2 | 工程量 | 46.44
清单综合单价组成明细
定额编号 | 定额项目名称 | 定额 单位 | 数量 | 单价 |  |  |  |  | 合价
|  |  |  | 人工费 | 材料费 | 机具费 | 管理费 和利润 |  | 人工费 |  | 材料费 | 机具费 | 管理费 和利润
A1-15-143 | 真石漆 墙面 | 100m2 | 0.01 | 2624.93 | 2893.08 |  | 920.57 |  | 26.25 |  | 28.93 |  | 9.21
人工单价 |  | 小计 | [6 empty] | 26.25 |  | 28.93 |  | 9.21
未计价材料费
清单项目综合单价 | [8 empty] | 64.39
材 料 费 明 细 | 主要材料名称、规格、型号 |  |  |  |  | 单位 | 数量 |  | 单价（元） |  | 合价（元） | 暂估单价 （元） | 暂估合价 （元）
| 其他材料费 | [7 empty] | - |  | 28.92 | -
| 材料费小计 | [7 empty] | - |  | 28.92 | -
注：1.如不使用省级或行业建设主管部门发布的计价依据，可不填定额编码、名称等； 2.招标文件提供了暂估单价的材料，按暂估的单价填入表内“暂估单价”栏及“暂估合价”栏。
表-09
综合单价分析表
工程名称：装饰工程 | [7 empty] | 标段： |  | 第 317 页 共 633 页
项目编码 |  | 011502008040 |  | 项目名称 | 装饰线条 |  |  |  | 计量单位 |  | m | 工程量 | 227.2
清单综合单价组成明细
定额编号 | 定额项目名称 | 定额 单位 | 数量 | 单价 |  |  |  |  | 合价
|  |  |  | 人工费 | 材料费 | 机具费 | 管理费 和利润 |  | 人工费 |  | 材料费 | 机具费 | 管理费 和利润
A1-16-79 | GRC装饰线条 | 100m | 0.01 | 220.56 | 1071.9 |  | 75.14 |  | 2.21 |  | 10.72 |  | 0.75
人工单价 |  | 小计 | [6 empty] | 2.21 |  | 10.72 |  | 0.75
未计价材料费
清单项目综合单价 | [8 empty] | 13.68
材 料 费 明 细 | 主要材料名称、规格、型号 |  |  |  |  | 单位 | 数量 |  | 单价（元） |  | 合价（元） | 暂估单价 （元） | 暂估合价 （元）
| 其他材料费 | [7 empty] | - |  | 10.78 | -
| 材料费小计 | [7 empty] | - |  | 10.78 | -
注：1.如不使用省级或行业建设主管部门发布的计价依据，可不填定额编码、名称等； 2.招标文件提供了暂估单价的材料，按暂估的单价填入表内“暂估单价”栏及“暂估合价”栏。
表-09
综合单价分析表
工程名称：装饰工程 | [7 empty] | 标段： |  | 第 318 页 共 633 页
项目编码 |  | 010807001165 |  | 项目名称 | 金属(塑钢、断桥)窗 |  |  |  | 计量单位 |  | m2 | 工程量 | 21.9
清单综合单价组成明细
定额编号 | 定额项目名称 | 定额 单位 | 数量 | 单价 |  |  |  |  | 合价
|  |  |  | 人工费 | 材料费 | 机具费 | 管理费 和利润 |  | 人工费 |  | 材料费 | 机具费 | 管理费 和利润
补充主材001 | 仿木色氟碳漆铝方通格栅 | m2 | 1 |  | 348 | [5 empty] | 348
人工单价 |  | 小计 | [8 empty] | 348
|  | 未计价材料费 | [6 empty] | 348
清单项目综合单价 | [8 empty] | 348
材 料 费 明 细 | 主要材料名称、规格、型号 |  |  |  |  | 单位 | 数量 |  | 单价（元） |  | 合价（元） | 暂估单价 （元） | 暂估合价 （元）
| 仿木色氟碳漆铝方通格栅 20x20x1厚 |  |  |  |  | m2 | 1 |  | 348 |  | 348
| 材料费小计 | [7 empty] | - |  | 348 | -
注：1.如不使用省级或行业建设主管部门发布的计价依据，可不填定额编码、名称等； 2.招标文件提供了暂估单价的材料，按暂估的单价填入表内“暂估单价”栏及“暂估合价”栏。
表-09
综合单价分析表
工程名称：装饰工程 | [7 empty] | 标段： |  | 第 319 页 共 633 页
项目编码 |  | 011507003078 |  | 项目名称 | 空调罩 |  |  |  | 计量单位 |  | 个 | 工程量 | 4
清单综合单价组成明细
定额编号 | 定额项目名称 | 定额 单位 | 数量 | 单价 |  |  |  |  | 合价
|  |  |  | 人工费 | 材料费 | 机具费 | 管理费 和利润 |  | 人工费 |  | 材料费 | 机具费 | 管理费 和利润
A1-7-28 | 住宅零星钢构件 | t | 0.034 | 906.68 | 5627.31 | 121.13 | 503.01 |  | 30.83 |  | 191.33 | 4.12 | 17.1
A1-16-243 | 灯箱、广告牌面层 不锈钢 | 10m2 | 0.106 | 204.5 | 3481.56 |  | 69.67 |  | 21.68 |  | 369.05 |  | 7.39
A1-15-117 换 | 金属面 喷氟碳面漆一遍 实际面漆遍数(遍):2 | 100m2 | 0.0153 | 375.89 | 6444 | 163.96 | 189.33 |  | 5.75 |  | 98.59 | 2.51 | 2.9
人工单价 |  | 小计 | [6 empty] | 58.26 |  | 658.97 | 6.63 | 27.39
|  | 未计价材料费 | [6 empty] | 179.41
清单项目综合单价 | [8 empty] | 751.23
材 料 费 明 细 | 主要材料名称、规格、型号 |  |  |  |  | 单位 | 数量 |  | 单价（元） |  | 合价（元） | 暂估单价 （元） | 暂估合价 （元）
| 镀锌钢管 |  |  |  |  | t | 0.034 |  | 5276.83 |  | 179.41
| 其他材料费 | [7 empty] | - |  | 479.59 | -
| 材料费小计 | [7 empty] | - |  | 659 | -
注：1.如不使用省级或行业建设主管部门发布的计价依据，可不填定额编码、名称等； 2.招标文件提供了暂估单价的材料，按暂估的单价填入表内“暂估单价”栏及“暂估合价”栏。
表-09
综合单价分析表
工程名称：装饰工程 | [7 empty] | 标段： |  | 第 320 页 共 633 页
项目编码 |  | 011201001091 |  | 项目名称 | 墙面一般抹灰 |  |  |  | 计量单位 |  | m2 | 工程量 | 152.45
清单综合单价组成明细
定额编号 | 定额项目名称 | 定额 单位 | 数量 | 单价 |  |  |  |  | 合价
|  |  |  | 人工费 | 材料费 | 机具费 | 管理费 和利润 |  | 人工费 |  | 材料费 | 机具费 | 管理费 和利润
A1-13-9 换 | 各种墙面15+5mm 水泥石灰砂浆底 水泥砂浆面 外墙 实际面厚度(mm):10 墙面设计钉(挂)网者，钉(挂)网部分的墙面 人工*1.2 合并制作子目 湿拌抹灰砂浆 一次抹灰厚度≥5mm M15 合并制作子目 湿拌抹灰砂浆 一次抹灰厚度≥5mm M20 | 100m2 | 0.01 | 3146.35 | 1221.78 |  | 1116.95 |  | 31.46 |  | 12.22 |  | 11.17
A1-13-47 | 墙、柱面钉(挂)钢(铁)网 铁丝网 | 100m2 | 0.01 | 857.52 | 774.34 |  | 304.42 |  | 8.58 |  | 7.74 |  | 3.04
人工单价 |  | 小计 | [6 empty] | 40.04 |  | 19.96 |  | 14.21
未计价材料费
清单项目综合单价 | [8 empty] | 74.21
材 料 费 明 细 | 主要材料名称、规格、型号 |  |  |  |  | 单位 | 数量 |  | 单价（元） |  | 合价（元） | 暂估单价 （元） | 暂估合价 （元）
| 其他材料费 | [7 empty] | - |  | 19.97 | -
| 材料费小计 | [7 empty] | - |  | 19.97 | -
注：1.如不使用省级或行业建设主管部门发布的计价依据，可不填定额编码、名称等； 2.招标文件提供了暂估单价的材料，按暂估的单价填入表内“暂估单价”栏及“暂估合价”栏。
表-09
综合单价分析表
工程名称：装饰工程 | [7 empty] | 标段： |  | 第 321 页 共 633 页
项目编码 |  | 010903002050 |  | 项目名称 | 墙面涂膜防水 |  |  |  | 计量单位 |  | m2 | 工程量 | 152.45
清单综合单价组成明细
定额编号 | 定额项目名称 | 定额 单位 | 数量 | 单价 |  |  |  |  | 合价
|  |  |  | 人工费 | 材料费 | 机具费 | 管理费 和利润 |  | 人工费 |  | 材料费 | 机具费 | 管理费 和利润
A1-10-95 换 | 聚合物水泥(JS)防水涂料 立面 1.5mm厚 实际厚度(mm):2 | 100m2 | 0.01 | 1074.32 | 4058.45 |  | 370.21 |  | 10.74 |  | 40.58 |  | 3.7
人工单价 |  | 小计 | [6 empty] | 10.74 |  | 40.58 |  | 3.7
未计价材料费
清单项目综合单价 | [8 empty] | 55.03
材 料 费 明 细 | 主要材料名称、规格、型号 |  |  |  |  | 单位 | 数量 |  | 单价（元） |  | 合价（元） | 暂估单价 （元） | 暂估合价 （元）
| 其他材料费 | [7 empty] | - |  | 40.58 | -
| 材料费小计 | [7 empty] | - |  | 40.58 | -
注：1.如不使用省级或行业建设主管部门发布的计价依据，可不填定额编码、名称等； 2.招标文件提供了暂估单价的材料，按暂估的单价填入表内“暂估单价”栏及“暂估合价”栏。
表-09
综合单价分析表
工程名称：装饰工程 | [7 empty] | 标段： |  | 第 322 页 共 633 页
项目编码 |  | 011406001091 |  | 项目名称 | 抹灰面油漆 |  |  |  | 计量单位 |  | m2 | 工程量 | 152.45
清单综合单价组成明细
定额编号 | 定额项目名称 | 定额 单位 | 数量 | 单价 |  |  |  |  | 合价
|  |  |  | 人工费 | 材料费 | 机具费 | 管理费 和利润 |  | 人工费 |  | 材料费 | 机具费 | 管理费 和利润
A1-15-143 | 真石漆 墙面 | 100m2 | 0.01 | 2624.93 | 2893.08 |  | 920.57 |  | 26.25 |  | 28.93 |  | 9.21
人工单价 |  | 小计 | [6 empty] | 26.25 |  | 28.93 |  | 9.21
未计价材料费
清单项目综合单价 | [8 empty] | 64.39
材 料 费 明 细 | 主要材料名称、规格、型号 |  |  |  |  | 单位 | 数量 |  | 单价（元） |  | 合价（元） | 暂估单价 （元） | 暂估合价 （元）
| 其他材料费 | [7 empty] | - |  | 28.92 | -
| 材料费小计 | [7 empty] | - |  | 28.92 | -
注：1.如不使用省级或行业建设主管部门发布的计价依据，可不填定额编码、名称等； 2.招标文件提供了暂估单价的材料，按暂估的单价填入表内“暂估单价”栏及“暂估合价”栏。
表-09
综合单价分析表
工程名称：装饰工程 | [7 empty] | 标段： |  | 第 323 页 共 633 页
项目编码 |  | 011502008041 |  | 项目名称 | 装饰线条 |  |  |  | 计量单位 |  | m | 工程量 | 46.8
清单综合单价组成明细
定额编号 | 定额项目名称 | 定额 单位 | 数量 | 单价 |  |  |  |  | 合价
|  |  |  | 人工费 | 材料费 | 机具费 | 管理费 和利润 |  | 人工费 |  | 材料费 | 机具费 | 管理费 和利润
A1-16-79 | GRC装饰线条 | 100m | 0.01 | 220.56 | 1071.9 |  | 75.14 |  | 2.21 |  | 10.72 |  | 0.75
人工单价 |  | 小计 | [6 empty] | 2.21 |  | 10.72 |  | 0.75
未计价材料费
清单项目综合单价 | [8 empty] | 13.68
材 料 费 明 细 | 主要材料名称、规格、型号 |  |  |  |  | 单位 | 数量 |  | 单价（元） |  | 合价（元） | 暂估单价 （元） | 暂估合价 （元）
| 其他材料费 | [7 empty] | - |  | 10.66 | -
| 材料费小计 | [7 empty] | - |  | 10.66 | -
注：1.如不使用省级或行业建设主管部门发布的计价依据，可不填定额编码、名称等； 2.招标文件提供了暂估单价的材料，按暂估的单价填入表内“暂估单价”栏及“暂估合价”栏。
表-09
综合单价分析表
工程名称：装饰工程 | [7 empty] | 标段： |  | 第 324 页 共 633 页
项目编码 |  | 011610002171 |  | 项目名称 | 金属门窗拆除 |  |  |  | 计量单位 |  | m2 | 工程量 | 13.5
清单综合单价组成明细
定额编号 | 定额项目名称 | 定额 单位 | 数量 | 单价 |  |  |  |  | 合价
|  |  |  | 人工费 | 材料费 | 机具费 | 管理费 和利润 |  | 人工费 |  | 材料费 | 机具费 | 管理费 和利润
A1-19-63 | 防盗网拆除 | 10m2 | 0.1 | 193.5 |  |  | 65.93 |  | 19.35 |  |  |  | 6.59
人工单价 |  | 小计 | [6 empty] | 19.35 |  |  |  | 6.59
未计价材料费
清单项目综合单价 | [8 empty] | 25.94
材 料 费 明 细 | 主要材料名称、规格、型号 |  |  |  |  | 单位 | 数量 |  | 单价（元） |  | 合价（元） | 暂估单价 （元） | 暂估合价 （元）
注：1.如不使用省级或行业建设主管部门发布的计价依据，可不填定额编码、名称等； 2.招标文件提供了暂估单价的材料，按暂估的单价填入表内“暂估单价”栏及“暂估合价”栏。
表-09
综合单价分析表
工程名称：装饰工程 | [7 empty] | 标段： |  | 第 325 页 共 633 页
项目编码 |  | 010807001166 |  | 项目名称 | 金属(塑钢、断桥)窗 |  |  |  | 计量单位 |  | m2 | 工程量 | 32.4
清单综合单价组成明细
定额编号 | 定额项目名称 | 定额 单位 | 数量 | 单价 |  |  |  |  | 合价
|  |  |  | 人工费 | 材料费 | 机具费 | 管理费 和利润 |  | 人工费 |  | 材料费 | 机具费 | 管理费 和利润
补充主材001 | 仿木色氟碳漆铝方通格栅 | m2 | 1 |  | 348 | [5 empty] | 348
人工单价 |  | 小计 | [8 empty] | 348
|  | 未计价材料费 | [6 empty] | 348
清单项目综合单价 | [8 empty] | 348
材 料 费 明 细 | 主要材料名称、规格、型号 |  |  |  |  | 单位 | 数量 |  | 单价（元） |  | 合价（元） | 暂估单价 （元） | 暂估合价 （元）
| 仿木色氟碳漆铝方通格栅 20x20x1厚 |  |  |  |  | m2 | 1 |  | 348 |  | 348
| 材料费小计 | [7 empty] | - |  | 348 | -
注：1.如不使用省级或行业建设主管部门发布的计价依据，可不填定额编码、名称等； 2.招标文件提供了暂估单价的材料，按暂估的单价填入表内“暂估单价”栏及“暂估合价”栏。
表-09
综合单价分析表
工程名称：装饰工程 | [7 empty] | 标段： |  | 第 326 页 共 633 页
项目编码 |  | 011606002105 |  | 项目名称 | 拆除原有广告牌 |  |  |  | 计量单位 |  | m2 | 工程量 | 28.43
清单综合单价组成明细
定额编号 | 定额项目名称 | 定额 单位 | 数量 | 单价 |  |  |  |  | 合价
|  |  |  | 人工费 | 材料费 | 机具费 | 管理费 和利润 |  | 人工费 |  | 材料费 | 机具费 | 管理费 和利润
A1-19-34 | 墙柱面拆除 金属龙骨 | 100m2 | 0.01 | 1002.33 |  |  | 341.5 |  | 10.02 |  |  |  | 3.42
人工单价 |  | 小计 | [6 empty] | 10.02 |  |  |  | 3.42
未计价材料费
清单项目综合单价 | [8 empty] | 13.44
材 料 费 明 细 | 主要材料名称、规格、型号 |  |  |  |  | 单位 | 数量 |  | 单价（元） |  | 合价（元） | 暂估单价 （元） | 暂估合价 （元）
注：1.如不使用省级或行业建设主管部门发布的计价依据，可不填定额编码、名称等； 2.招标文件提供了暂估单价的材料，按暂估的单价填入表内“暂估单价”栏及“暂估合价”栏。
表-09
综合单价分析表
工程名称：装饰工程 | [7 empty] | 标段： |  | 第 327 页 共 633 页
项目编码 |  | 011507001120 |  | 项目名称 | 招牌 |  |  |  | 计量单位 |  | m2 | 工程量 | 28.43
清单综合单价组成明细
定额编号 | 定额项目名称 | 定额 单位 | 数量 | 单价 |  |  |  |  | 合价
|  |  |  | 人工费 | 材料费 | 机具费 | 管理费 和利润 |  | 人工费 |  | 材料费 | 机具费 | 管理费 和利润
A1-16-235 | 平面广告牌基层 钢结构 一般 | 10m2 | 0.1 | 571.65 | 736.89 | 98.29 | 228.25 |  | 57.17 |  | 73.69 | 9.83 | 22.83
A1-16-243 | 灯箱、广告牌面层 不锈钢 | 10m2 | 0.08 | 204.5 | 1648.93 |  | 69.67 |  | 16.36 |  | 131.89 |  | 5.57
A1-14-207 | 铝合金格栅天栅 | 100m2 | 0.0067 | 1077.3 | 12336.32 |  | 377.81 |  | 7.18 |  | 82.23 |  | 2.52
A1-16-246 | 灯箱、广告牌面层 铝塑板 | 10m2 | 0.1 | 134.6 | 667.72 |  | 45.86 |  | 13.46 |  | 66.77 |  | 4.59
借C4-12-1 R*0.9 | 圆球吸顶灯安装 灯罩直径(mm以内) 250 其他LED灯具安装（除嵌入式LED射灯和筒灯外） 人工*0.9 | 10套 | 0.0281 | 176.97 | 242.88 |  | 86.25 |  | 4.98 |  | 6.83 |  | 2.43
人工单价 |  | 小计 | [6 empty] | 99.15 |  | 361.41 | 9.83 | 37.94
|  | 未计价材料费 | [6 empty] | 6.25
清单项目综合单价 | [8 empty] | 508.31
材 料 费 明 细 | 主要材料名称、规格、型号 |  |  |  |  | 单位 | 数量 |  | 单价（元） |  | 合价（元） | 暂估单价 （元） | 暂估合价 （元）
注：1.如不使用省级或行业建设主管部门发布的计价依据，可不填定额编码、名称等； 2.招标文件提供了暂估单价的材料，按暂估的单价填入表内“暂估单价”栏及“暂估合价”栏。
表-09
综合单价分析表
工程名称：装饰工程 | [7 empty] | 标段： |  | 第 328 页 共 633 页
| φ150LED吸顶灯 40W |  |  |  |  | 套 | 0.2842 |  | 22 |  | 6.25
| 其他材料费 | [7 empty] | - |  | 355.15 | -
| 材料费小计 | [7 empty] | - |  | 361.4 | -
注：1.如不使用省级或行业建设主管部门发布的计价依据，可不填定额编码、名称等； 2.招标文件提供了暂估单价的材料，按暂估的单价填入表内“暂估单价”栏及“暂估合价”栏。
表-09
综合单价分析表
工程名称：装饰工程 | [7 empty] | 标段： |  | 第 329 页 共 633 页
项目编码 |  | 011507003079 |  | 项目名称 | 空调罩 |  |  |  | 计量单位 |  | 个 | 工程量 | 3
清单综合单价组成明细
定额编号 | 定额项目名称 | 定额 单位 | 数量 | 单价 |  |  |  |  | 合价
|  |  |  | 人工费 | 材料费 | 机具费 | 管理费 和利润 |  | 人工费 |  | 材料费 | 机具费 | 管理费 和利润
A1-7-28 | 住宅零星钢构件 | t | 0.034 | 906.68 | 5627.31 | 121.13 | 503.01 |  | 30.83 |  | 191.33 | 4.12 | 17.1
A1-16-243 | 灯箱、广告牌面层 不锈钢 | 10m2 | 0.106 | 204.5 | 3481.56 |  | 69.67 |  | 21.68 |  | 369.05 |  | 7.39
A1-15-117 换 | 金属面 喷氟碳面漆一遍 实际面漆遍数(遍):2 | 100m2 | 0.0153 | 375.89 | 6444 | 163.96 | 189.33 |  | 5.75 |  | 98.59 | 2.51 | 2.9
人工单价 |  | 小计 | [6 empty] | 58.26 |  | 658.97 | 6.63 | 27.39
|  | 未计价材料费 | [6 empty] | 179.41
清单项目综合单价 | [8 empty] | 751.23
材 料 费 明 细 | 主要材料名称、规格、型号 |  |  |  |  | 单位 | 数量 |  | 单价（元） |  | 合价（元） | 暂估单价 （元） | 暂估合价 （元）
| 镀锌钢管 |  |  |  |  | t | 0.034 |  | 5276.83 |  | 179.41
| 其他材料费 | [7 empty] | - |  | 479.59 | -
| 材料费小计 | [7 empty] | - |  | 659 | -
注：1.如不使用省级或行业建设主管部门发布的计价依据，可不填定额编码、名称等； 2.招标文件提供了暂估单价的材料，按暂估的单价填入表内“暂估单价”栏及“暂估合价”栏。
表-09
综合单价分析表
工程名称：装饰工程 | [7 empty] | 标段： |  | 第 330 页 共 633 页
项目编码 |  | 01B001 |  | 项目名称 | 外墙人工清洗 |  |  |  | 计量单位 |  | m2 | 工程量 | 135.64
清单综合单价组成明细
定额编号 | 定额项目名称 | 定额 单位 | 数量 | 单价 |  |  |  |  | 合价
|  |  |  | 人工费 | 材料费 | 机具费 | 管理费 和利润 |  | 人工费 |  | 材料费 | 机具费 | 管理费 和利润
补充主材002 | 外墙人工清洗 | m2 | 1 |  | 5 | [5 empty] | 5
人工单价 |  | 小计 | [8 empty] | 5
|  | 未计价材料费 | [6 empty] | 5
清单项目综合单价 | [8 empty] | 5
材 料 费 明 细 | 主要材料名称、规格、型号 |  |  |  |  | 单位 | 数量 |  | 单价（元） |  | 合价（元） | 暂估单价 （元） | 暂估合价 （元）
| 外墙人工清洗 |  |  |  |  | m2 | 1 |  | 5 |  | 5
| 材料费小计 | [7 empty] | - |  | 5 | -
注：1.如不使用省级或行业建设主管部门发布的计价依据，可不填定额编码、名称等； 2.招标文件提供了暂估单价的材料，按暂估的单价填入表内“暂估单价”栏及“暂估合价”栏。
表-09
综合单价分析表
工程名称：装饰工程 | [7 empty] | 标段： |  | 第 331 页 共 633 页
项目编码 |  | 011502008042 |  | 项目名称 | 装饰线条 |  |  |  | 计量单位 |  | m | 工程量 | 70.8
清单综合单价组成明细
定额编号 | 定额项目名称 | 定额 单位 | 数量 | 单价 |  |  |  |  | 合价
|  |  |  | 人工费 | 材料费 | 机具费 | 管理费 和利润 |  | 人工费 |  | 材料费 | 机具费 | 管理费 和利润
A1-16-79 | GRC装饰线条 | 100m | 0.01 | 220.56 | 1071.9 |  | 75.14 |  | 2.21 |  | 10.72 |  | 0.75
人工单价 |  | 小计 | [6 empty] | 2.21 |  | 10.72 |  | 0.75
未计价材料费
清单项目综合单价 | [8 empty] | 13.68
材 料 费 明 细 | 主要材料名称、规格、型号 |  |  |  |  | 单位 | 数量 |  | 单价（元） |  | 合价（元） | 暂估单价 （元） | 暂估合价 （元）
| 其他材料费 | [7 empty] | - |  | 10.66 | -
| 材料费小计 | [7 empty] | - |  | 10.66 | -
注：1.如不使用省级或行业建设主管部门发布的计价依据，可不填定额编码、名称等； 2.招标文件提供了暂估单价的材料，按暂估的单价填入表内“暂估单价”栏及“暂估合价”栏。
表-09
综合单价分析表
工程名称：装饰工程 | [7 empty] | 标段： |  | 第 332 页 共 633 页
项目编码 |  | 011610002172 |  | 项目名称 | 金属门窗拆除 |  |  |  | 计量单位 |  | m2 | 工程量 | 12.4
清单综合单价组成明细
定额编号 | 定额项目名称 | 定额 单位 | 数量 | 单价 |  |  |  |  | 合价
|  |  |  | 人工费 | 材料费 | 机具费 | 管理费 和利润 |  | 人工费 |  | 材料费 | 机具费 | 管理费 和利润
A1-19-63 | 防盗网拆除 | 10m2 | 0.1 | 193.5 |  |  | 65.93 |  | 19.35 |  |  |  | 6.59
人工单价 |  | 小计 | [6 empty] | 19.35 |  |  |  | 6.59
未计价材料费
清单项目综合单价 | [8 empty] | 25.94
材 料 费 明 细 | 主要材料名称、规格、型号 |  |  |  |  | 单位 | 数量 |  | 单价（元） |  | 合价（元） | 暂估单价 （元） | 暂估合价 （元）
注：1.如不使用省级或行业建设主管部门发布的计价依据，可不填定额编码、名称等； 2.招标文件提供了暂估单价的材料，按暂估的单价填入表内“暂估单价”栏及“暂估合价”栏。
表-09
综合单价分析表
工程名称：装饰工程 | [7 empty] | 标段： |  | 第 333 页 共 633 页
项目编码 |  | 010807001167 |  | 项目名称 | 金属(塑钢、断桥)窗 |  |  |  | 计量单位 |  | m2 | 工程量 | 12.4
清单综合单价组成明细
定额编号 | 定额项目名称 | 定额 单位 | 数量 | 单价 |  |  |  |  | 合价
|  |  |  | 人工费 | 材料费 | 机具费 | 管理费 和利润 |  | 人工费 |  | 材料费 | 机具费 | 管理费 和利润
补充主材001 | 仿木色氟碳漆铝方通格栅 | m2 | 1 |  | 348 | [5 empty] | 348
人工单价 |  | 小计 | [8 empty] | 348
|  | 未计价材料费 | [6 empty] | 348
清单项目综合单价 | [8 empty] | 348
材 料 费 明 细 | 主要材料名称、规格、型号 |  |  |  |  | 单位 | 数量 |  | 单价（元） |  | 合价（元） | 暂估单价 （元） | 暂估合价 （元）
| 仿木色氟碳漆铝方通格栅 20x20x1厚 |  |  |  |  | m2 | 1 |  | 348 |  | 348
| 材料费小计 | [7 empty] | - |  | 348 | -
注：1.如不使用省级或行业建设主管部门发布的计价依据，可不填定额编码、名称等； 2.招标文件提供了暂估单价的材料，按暂估的单价填入表内“暂估单价”栏及“暂估合价”栏。
表-09
综合单价分析表
工程名称：装饰工程 | [7 empty] | 标段： |  | 第 334 页 共 633 页
项目编码 |  | 011507003080 |  | 项目名称 | 空调罩 |  |  |  | 计量单位 |  | 个 | 工程量 | 7
清单综合单价组成明细
定额编号 | 定额项目名称 | 定额 单位 | 数量 | 单价 |  |  |  |  | 合价
|  |  |  | 人工费 | 材料费 | 机具费 | 管理费 和利润 |  | 人工费 |  | 材料费 | 机具费 | 管理费 和利润
A1-7-28 | 住宅零星钢构件 | t | 0.034 | 906.68 | 5627.31 | 121.13 | 503.01 |  | 30.83 |  | 191.33 | 4.12 | 17.1
A1-16-243 | 灯箱、广告牌面层 不锈钢 | 10m2 | 0.106 | 204.5 | 3481.56 |  | 69.67 |  | 21.68 |  | 369.05 |  | 7.39
A1-15-117 换 | 金属面 喷氟碳面漆一遍 实际面漆遍数(遍):2 | 100m2 | 0.0153 | 375.89 | 6444 | 163.96 | 189.33 |  | 5.75 |  | 98.59 | 2.51 | 2.9
人工单价 |  | 小计 | [6 empty] | 58.26 |  | 658.97 | 6.63 | 27.39
|  | 未计价材料费 | [6 empty] | 179.41
清单项目综合单价 | [8 empty] | 751.23
材 料 费 明 细 | 主要材料名称、规格、型号 |  |  |  |  | 单位 | 数量 |  | 单价（元） |  | 合价（元） | 暂估单价 （元） | 暂估合价 （元）
| 镀锌钢管 |  |  |  |  | t | 0.034 |  | 5276.83 |  | 179.41
| 其他材料费 | [7 empty] | - |  | 479.59 | -
| 材料费小计 | [7 empty] | - |  | 659 | -
注：1.如不使用省级或行业建设主管部门发布的计价依据，可不填定额编码、名称等； 2.招标文件提供了暂估单价的材料，按暂估的单价填入表内“暂估单价”栏及“暂估合价”栏。
表-09
综合单价分析表
工程名称：装饰工程 | [7 empty] | 标段： |  | 第 335 页 共 633 页
项目编码 |  | 011605002082 |  | 项目名称 | 立面块料拆除 |  |  |  | 计量单位 |  | m2 | 工程量 | 95.31
清单综合单价组成明细
定额编号 | 定额项目名称 | 定额 单位 | 数量 | 单价 |  |  |  |  | 合价
|  |  |  | 人工费 | 材料费 | 机具费 | 管理费 和利润 |  | 人工费 |  | 材料费 | 机具费 | 管理费 和利润
A1-19-21 | 立面抹灰铲除 一般抹灰 砖、混凝土面 | 100m2 | 0.01 | 714 |  |  | 243.26 |  | 7.14 |  |  |  | 2.43
A1-19-69 换 | 拆除废料外运 人工装自卸汽车运 3km内 实际运距(km):9 | 10m3 | 0.0025 | 148.26 |  | 578.86 | 247.73 |  | 0.37 |  |  | 1.45 | 0.62
人工单价 |  | 小计 | [6 empty] | 7.51 |  |  | 1.45 | 3.05
未计价材料费
清单项目综合单价 | [8 empty] | 12.01
材 料 费 明 细 | 主要材料名称、规格、型号 |  |  |  |  | 单位 | 数量 |  | 单价（元） |  | 合价（元） | 暂估单价 （元） | 暂估合价 （元）
注：1.如不使用省级或行业建设主管部门发布的计价依据，可不填定额编码、名称等； 2.招标文件提供了暂估单价的材料，按暂估的单价填入表内“暂估单价”栏及“暂估合价”栏。
表-09
综合单价分析表
工程名称：装饰工程 | [7 empty] | 标段： |  | 第 336 页 共 633 页
项目编码 |  | 011201001065 |  | 项目名称 | 墙面一般抹灰 |  |  |  | 计量单位 |  | m2 | 工程量 | 95.31
清单综合单价组成明细
定额编号 | 定额项目名称 | 定额 单位 | 数量 | 单价 |  |  |  |  | 合价
|  |  |  | 人工费 | 材料费 | 机具费 | 管理费 和利润 |  | 人工费 |  | 材料费 | 机具费 | 管理费 和利润
A1-13-9 换 | 各种墙面15+5mm 水泥石灰砂浆底 水泥砂浆面 外墙 实际面厚度(mm):10 墙面设计钉(挂)网者，钉(挂)网部分的墙面 人工*1.2 合并制作子目 湿拌抹灰砂浆 一次抹灰厚度≥5mm M15 合并制作子目 湿拌抹灰砂浆 一次抹灰厚度≥5mm M20 | 100m2 | 0.01 | 3146.35 | 1221.78 |  | 1116.95 |  | 31.46 |  | 12.22 |  | 11.17
A1-13-47 | 墙、柱面钉(挂)钢(铁)网 铁丝网 | 100m2 | 0.01 | 857.52 | 774.34 |  | 304.42 |  | 8.58 |  | 7.74 |  | 3.04
人工单价 |  | 小计 | [6 empty] | 40.04 |  | 19.96 |  | 14.21
未计价材料费
清单项目综合单价 | [8 empty] | 74.21
材 料 费 明 细 | 主要材料名称、规格、型号 |  |  |  |  | 单位 | 数量 |  | 单价（元） |  | 合价（元） | 暂估单价 （元） | 暂估合价 （元）
| 其他材料费 | [7 empty] | - |  | 19.97 | -
| 材料费小计 | [7 empty] | - |  | 19.97 | -
注：1.如不使用省级或行业建设主管部门发布的计价依据，可不填定额编码、名称等； 2.招标文件提供了暂估单价的材料，按暂估的单价填入表内“暂估单价”栏及“暂估合价”栏。
表-09
综合单价分析表
工程名称：装饰工程 | [7 empty] | 标段： |  | 第 337 页 共 633 页
项目编码 |  | 010903002021 |  | 项目名称 | 墙面涂膜防水 |  |  |  | 计量单位 |  | m2 | 工程量 | 95.31
清单综合单价组成明细
定额编号 | 定额项目名称 | 定额 单位 | 数量 | 单价 |  |  |  |  | 合价
|  |  |  | 人工费 | 材料费 | 机具费 | 管理费 和利润 |  | 人工费 |  | 材料费 | 机具费 | 管理费 和利润
A1-10-95 换 | 聚合物水泥(JS)防水涂料 立面 1.5mm厚 实际厚度(mm):2 | 100m2 | 0.01 | 1074.32 | 4058.45 |  | 370.21 |  | 10.74 |  | 40.58 |  | 3.7
人工单价 |  | 小计 | [6 empty] | 10.74 |  | 40.58 |  | 3.7
未计价材料费
清单项目综合单价 | [8 empty] | 55.03
材 料 费 明 细 | 主要材料名称、规格、型号 |  |  |  |  | 单位 | 数量 |  | 单价（元） |  | 合价（元） | 暂估单价 （元） | 暂估合价 （元）
| 其他材料费 | [7 empty] | - |  | 40.58 | -
| 材料费小计 | [7 empty] | - |  | 40.58 | -
注：1.如不使用省级或行业建设主管部门发布的计价依据，可不填定额编码、名称等； 2.招标文件提供了暂估单价的材料，按暂估的单价填入表内“暂估单价”栏及“暂估合价”栏。
表-09
综合单价分析表
工程名称：装饰工程 | [7 empty] | 标段： |  | 第 338 页 共 633 页
项目编码 |  | 011406001065 |  | 项目名称 | 抹灰面油漆 |  |  |  | 计量单位 |  | m2 | 工程量 | 95.31
清单综合单价组成明细
定额编号 | 定额项目名称 | 定额 单位 | 数量 | 单价 |  |  |  |  | 合价
|  |  |  | 人工费 | 材料费 | 机具费 | 管理费 和利润 |  | 人工费 |  | 材料费 | 机具费 | 管理费 和利润
A1-15-143 | 真石漆 墙面 | 100m2 | 0.01 | 2624.93 | 2893.08 |  | 920.57 |  | 26.25 |  | 28.93 |  | 9.21
人工单价 |  | 小计 | [6 empty] | 26.25 |  | 28.93 |  | 9.21
未计价材料费
清单项目综合单价 | [8 empty] | 64.39
材 料 费 明 细 | 主要材料名称、规格、型号 |  |  |  |  | 单位 | 数量 |  | 单价（元） |  | 合价（元） | 暂估单价 （元） | 暂估合价 （元）
| 其他材料费 | [7 empty] | - |  | 28.92 | -
| 材料费小计 | [7 empty] | - |  | 28.92 | -
注：1.如不使用省级或行业建设主管部门发布的计价依据，可不填定额编码、名称等； 2.招标文件提供了暂估单价的材料，按暂估的单价填入表内“暂估单价”栏及“暂估合价”栏。
表-09
综合单价分析表
工程名称：装饰工程 | [7 empty] | 标段： |  | 第 339 页 共 633 页
项目编码 |  | 011502008043 |  | 项目名称 | 装饰线条 |  |  |  | 计量单位 |  | m | 工程量 | 40.8
清单综合单价组成明细
定额编号 | 定额项目名称 | 定额 单位 | 数量 | 单价 |  |  |  |  | 合价
|  |  |  | 人工费 | 材料费 | 机具费 | 管理费 和利润 |  | 人工费 |  | 材料费 | 机具费 | 管理费 和利润
A1-16-79 | GRC装饰线条 | 100m | 0.01 | 220.56 | 1071.9 |  | 75.14 |  | 2.21 |  | 10.72 |  | 0.75
人工单价 |  | 小计 | [6 empty] | 2.21 |  | 10.72 |  | 0.75
未计价材料费
清单项目综合单价 | [8 empty] | 13.68
材 料 费 明 细 | 主要材料名称、规格、型号 |  |  |  |  | 单位 | 数量 |  | 单价（元） |  | 合价（元） | 暂估单价 （元） | 暂估合价 （元）
| 其他材料费 | [7 empty] | - |  | 10.66 | -
| 材料费小计 | [7 empty] | - |  | 10.66 | -
注：1.如不使用省级或行业建设主管部门发布的计价依据，可不填定额编码、名称等； 2.招标文件提供了暂估单价的材料，按暂估的单价填入表内“暂估单价”栏及“暂估合价”栏。
表-09
综合单价分析表
工程名称：装饰工程 | [7 empty] | 标段： |  | 第 340 页 共 633 页
项目编码 |  | 粤R1-1-43 |  | 项目名称 | 人工单项拆除 金属龙骨天棚拆除 铝合金 |  |  |  | 计量单位 |  | m2 | 工程量 | 402.1
清单综合单价组成明细
定额编号 | 定额项目名称 | 定额 单位 | 数量 | 单价 |  |  |  |  | 合价
|  |  |  | 人工费 | 材料费 | 机具费 | 管理费 和利润 |  | 人工费 |  | 材料费 | 机具费 | 管理费 和利润
A1-19-38 | 天棚饰面拆除 金属龙骨 其他装饰面 | 100m2 | 0.01 | 655.51 |  |  | 223.33 |  | 6.56 |  |  |  | 2.23
人工单价 |  | 小计 | [6 empty] | 6.56 |  |  |  | 2.23
未计价材料费
清单项目综合单价 | [8 empty] | 8.79
材 料 费 明 细 | 主要材料名称、规格、型号 |  |  |  |  | 单位 | 数量 |  | 单价（元） |  | 合价（元） | 暂估单价 （元） | 暂估合价 （元）
注：1.如不使用省级或行业建设主管部门发布的计价依据，可不填定额编码、名称等； 2.招标文件提供了暂估单价的材料，按暂估的单价填入表内“暂估单价”栏及“暂估合价”栏。
表-09
综合单价分析表
工程名称：装饰工程 | [7 empty] | 标段： |  | 第 341 页 共 633 页
项目编码 |  | 010901002123 |  | 项目名称 | 型材屋面 |  |  |  | 计量单位 |  | m2 | 工程量 | 425.98
清单综合单价组成明细
定额编号 | 定额项目名称 | 定额 单位 | 数量 | 单价 |  |  |  |  | 合价
|  |  |  | 人工费 | 材料费 | 机具费 | 管理费 和利润 |  | 人工费 |  | 材料费 | 机具费 | 管理费 和利润
A1-10-47 换 | 波纹瓦屋面 塑料波纹瓦 铺于钢檩 合并制作子目 湿拌砌筑砂浆 砌筑灰缝≥5mm M5 | 100m2 | 0.01 | 687.28 | 4953.46 |  | 236.84 |  | 6.87 |  | 49.53 |  | 2.37
人工单价 |  | 小计 | [6 empty] | 6.87 |  | 49.53 |  | 2.37
未计价材料费
清单项目综合单价 | [8 empty] | 58.78
材 料 费 明 细 | 主要材料名称、规格、型号 |  |  |  |  | 单位 | 数量 |  | 单价（元） |  | 合价（元） | 暂估单价 （元） | 暂估合价 （元）
| 其他材料费 | [7 empty] | - |  | 49.53 | -
| 材料费小计 | [7 empty] | - |  | 49.53 | -
注：1.如不使用省级或行业建设主管部门发布的计价依据，可不填定额编码、名称等； 2.招标文件提供了暂估单价的材料，按暂估的单价填入表内“暂估单价”栏及“暂估合价”栏。
表-09
综合单价分析表
工程名称：装饰工程 | [7 empty] | 标段： |  | 第 342 页 共 633 页
项目编码 |  | 穗010606014033 |  | 项目名称 | 钢天沟 |  |  |  | 计量单位 |  | m2 | 工程量 | 21.15
清单综合单价组成明细
定额编号 | 定额项目名称 | 定额 单位 | 数量 | 单价 |  |  |  |  | 合价
|  |  |  | 人工费 | 材料费 | 机具费 | 管理费 和利润 |  | 人工费 |  | 材料费 | 机具费 | 管理费 和利润
A1-7-107 | 天沟 不锈钢 | 100m2 | 0.01 | 29437.2 | 25439.38 | 7981.14 | 18312.54 |  | 294.37 |  | 254.39 | 79.81 | 183.13
人工单价 |  | 小计 | [6 empty] | 294.37 |  | 254.39 | 79.81 | 183.13
|  | 未计价材料费 | [6 empty] | 143.36
清单项目综合单价 | [8 empty] | 811.7
材 料 费 明 细 | 主要材料名称、规格、型号 |  |  |  |  | 单位 | 数量 |  | 单价（元） |  | 合价（元） | 暂估单价 （元） | 暂估合价 （元）
| 304不锈钢板 1.0 |  |  |  |  | m2 | 1.08 |  | 132.74 |  | 143.36
| 其他材料费 | [7 empty] | - |  | 111.03 | -
| 材料费小计 | [7 empty] | - |  | 254.39 | -
注：1.如不使用省级或行业建设主管部门发布的计价依据，可不填定额编码、名称等； 2.招标文件提供了暂估单价的材料，按暂估的单价填入表内“暂估单价”栏及“暂估合价”栏。
表-09
综合单价分析表
工程名称：装饰工程 | [7 empty] | 标段： |  | 第 343 页 共 633 页
项目编码 |  | 011610002173 |  | 项目名称 | 金属门窗拆除 |  |  |  | 计量单位 |  | m2 | 工程量 | 72.93
清单综合单价组成明细
定额编号 | 定额项目名称 | 定额 单位 | 数量 | 单价 |  |  |  |  | 合价
|  |  |  | 人工费 | 材料费 | 机具费 | 管理费 和利润 |  | 人工费 |  | 材料费 | 机具费 | 管理费 和利润
A1-19-63 | 防盗网拆除 | 10m2 | 0.1 | 193.5 |  |  | 65.93 |  | 19.35 |  |  |  | 6.59
人工单价 |  | 小计 | [6 empty] | 19.35 |  |  |  | 6.59
未计价材料费
清单项目综合单价 | [8 empty] | 25.94
材 料 费 明 细 | 主要材料名称、规格、型号 |  |  |  |  | 单位 | 数量 |  | 单价（元） |  | 合价（元） | 暂估单价 （元） | 暂估合价 （元）
注：1.如不使用省级或行业建设主管部门发布的计价依据，可不填定额编码、名称等； 2.招标文件提供了暂估单价的材料，按暂估的单价填入表内“暂估单价”栏及“暂估合价”栏。
表-09
综合单价分析表
工程名称：装饰工程 | [7 empty] | 标段： |  | 第 344 页 共 633 页
项目编码 |  | 010807001168 |  | 项目名称 | 金属(塑钢、断桥)窗 |  |  |  | 计量单位 |  | m2 | 工程量 | 90.03
清单综合单价组成明细
定额编号 | 定额项目名称 | 定额 单位 | 数量 | 单价 |  |  |  |  | 合价
|  |  |  | 人工费 | 材料费 | 机具费 | 管理费 和利润 |  | 人工费 |  | 材料费 | 机具费 | 管理费 和利润
补充主材001 | 仿木色氟碳漆铝方通格栅 | m2 | 1 |  | 348 | [5 empty] | 348
人工单价 |  | 小计 | [8 empty] | 348
|  | 未计价材料费 | [6 empty] | 348
清单项目综合单价 | [8 empty] | 348
材 料 费 明 细 | 主要材料名称、规格、型号 |  |  |  |  | 单位 | 数量 |  | 单价（元） |  | 合价（元） | 暂估单价 （元） | 暂估合价 （元）
| 仿木色氟碳漆铝方通格栅 20x20x1厚 |  |  |  |  | m2 | 1 |  | 348 |  | 348
| 材料费小计 | [7 empty] | - |  | 348 | -
注：1.如不使用省级或行业建设主管部门发布的计价依据，可不填定额编码、名称等； 2.招标文件提供了暂估单价的材料，按暂估的单价填入表内“暂估单价”栏及“暂估合价”栏。
表-09
综合单价分析表
工程名称：装饰工程 | [7 empty] | 标段： |  | 第 345 页 共 633 页
项目编码 |  | 011606002106 |  | 项目名称 | 拆除原有广告牌 |  |  |  | 计量单位 |  | m2 | 工程量 | 6.89
清单综合单价组成明细
定额编号 | 定额项目名称 | 定额 单位 | 数量 | 单价 |  |  |  |  | 合价
|  |  |  | 人工费 | 材料费 | 机具费 | 管理费 和利润 |  | 人工费 |  | 材料费 | 机具费 | 管理费 和利润
A1-19-34 | 墙柱面拆除 金属龙骨 | 100m2 | 0.01 | 1002.33 |  |  | 341.5 |  | 10.02 |  |  |  | 3.42
人工单价 |  | 小计 | [6 empty] | 10.02 |  |  |  | 3.42
未计价材料费
清单项目综合单价 | [8 empty] | 13.44
材 料 费 明 细 | 主要材料名称、规格、型号 |  |  |  |  | 单位 | 数量 |  | 单价（元） |  | 合价（元） | 暂估单价 （元） | 暂估合价 （元）
注：1.如不使用省级或行业建设主管部门发布的计价依据，可不填定额编码、名称等； 2.招标文件提供了暂估单价的材料，按暂估的单价填入表内“暂估单价”栏及“暂估合价”栏。
表-09
综合单价分析表
工程名称：装饰工程 | [7 empty] | 标段： |  | 第 346 页 共 633 页
项目编码 |  | 011507001121 |  | 项目名称 | 招牌 |  |  |  | 计量单位 |  | m2 | 工程量 | 77.7
清单综合单价组成明细
定额编号 | 定额项目名称 | 定额 单位 | 数量 | 单价 |  |  |  |  | 合价
|  |  |  | 人工费 | 材料费 | 机具费 | 管理费 和利润 |  | 人工费 |  | 材料费 | 机具费 | 管理费 和利润
A1-16-235 | 平面广告牌基层 钢结构 一般 | 10m2 | 0.1 | 571.65 | 736.89 | 98.29 | 228.25 |  | 57.17 |  | 73.69 | 9.83 | 22.83
A1-16-243 | 灯箱、广告牌面层 不锈钢 | 10m2 | 0.08 | 204.5 | 1648.93 |  | 69.67 |  | 16.36 |  | 131.91 |  | 5.57
A1-14-207 | 铝合金格栅天栅 | 100m2 | 0.0067 | 1077.3 | 12336.32 |  | 377.81 |  | 7.18 |  | 82.24 |  | 2.52
A1-16-246 | 灯箱、广告牌面层 铝塑板 | 10m2 | 0.1 | 134.6 | 667.72 |  | 45.86 |  | 13.46 |  | 66.77 |  | 4.59
借C4-12-1 R*0.9 | 圆球吸顶灯安装 灯罩直径(mm以内) 250 其他LED灯具安装（除嵌入式LED射灯和筒灯外） 人工*0.9 | 10套 | 0.027 | 176.97 | 242.88 |  | 86.25 |  | 4.78 |  | 6.56 |  | 2.33
人工单价 |  | 小计 | [6 empty] | 98.95 |  | 361.17 | 9.83 | 37.84
|  | 未计价材料费 | [6 empty] | 6.01
清单项目综合单价 | [8 empty] | 507.8
材 料 费 明 细 | 主要材料名称、规格、型号 |  |  |  |  | 单位 | 数量 |  | 单价（元） |  | 合价（元） | 暂估单价 （元） | 暂估合价 （元）
注：1.如不使用省级或行业建设主管部门发布的计价依据，可不填定额编码、名称等； 2.招标文件提供了暂估单价的材料，按暂估的单价填入表内“暂估单价”栏及“暂估合价”栏。
表-09
综合单价分析表
工程名称：装饰工程 | [7 empty] | 标段： |  | 第 347 页 共 633 页
| φ150LED吸顶灯 40W |  |  |  |  | 套 | 0.273 |  | 22 |  | 6.01
| 其他材料费 | [7 empty] | - |  | 355.17 | -
| 材料费小计 | [7 empty] | - |  | 361.18 | -
注：1.如不使用省级或行业建设主管部门发布的计价依据，可不填定额编码、名称等； 2.招标文件提供了暂估单价的材料，按暂估的单价填入表内“暂估单价”栏及“暂估合价”栏。
表-09
综合单价分析表
工程名称：装饰工程 | [7 empty] | 标段： |  | 第 348 页 共 633 页
项目编码 |  | 011507003081 |  | 项目名称 | 空调罩 |  |  |  | 计量单位 |  | 个 | 工程量 | 6
清单综合单价组成明细
定额编号 | 定额项目名称 | 定额 单位 | 数量 | 单价 |  |  |  |  | 合价
|  |  |  | 人工费 | 材料费 | 机具费 | 管理费 和利润 |  | 人工费 |  | 材料费 | 机具费 | 管理费 和利润
A1-7-28 | 住宅零星钢构件 | t | 0.034 | 906.68 | 5627.31 | 121.13 | 503.01 |  | 30.83 |  | 191.33 | 4.12 | 17.1
A1-16-243 | 灯箱、广告牌面层 不锈钢 | 10m2 | 0.106 | 204.5 | 3481.56 |  | 69.67 |  | 21.68 |  | 369.05 |  | 7.39
A1-15-117 换 | 金属面 喷氟碳面漆一遍 实际面漆遍数(遍):2 | 100m2 | 0.0153 | 375.89 | 6444 | 163.96 | 189.33 |  | 5.75 |  | 98.59 | 2.51 | 2.9
人工单价 |  | 小计 | [6 empty] | 58.26 |  | 658.97 | 6.63 | 27.39
|  | 未计价材料费 | [6 empty] | 179.41
清单项目综合单价 | [8 empty] | 751.23
材 料 费 明 细 | 主要材料名称、规格、型号 |  |  |  |  | 单位 | 数量 |  | 单价（元） |  | 合价（元） | 暂估单价 （元） | 暂估合价 （元）
| 镀锌钢管 |  |  |  |  | t | 0.034 |  | 5276.83 |  | 179.41
| 其他材料费 | [7 empty] | - |  | 479.59 | -
| 材料费小计 | [7 empty] | - |  | 659 | -
注：1.如不使用省级或行业建设主管部门发布的计价依据，可不填定额编码、名称等； 2.招标文件提供了暂估单价的材料，按暂估的单价填入表内“暂估单价”栏及“暂估合价”栏。
表-09
综合单价分析表
工程名称：装饰工程 | [7 empty] | 标段： |  | 第 349 页 共 633 页
项目编码 |  | 01B001 |  | 项目名称 | 外墙人工清洗 |  |  |  | 计量单位 |  | m2 | 工程量 | 265.01
清单综合单价组成明细
定额编号 | 定额项目名称 | 定额 单位 | 数量 | 单价 |  |  |  |  | 合价
|  |  |  | 人工费 | 材料费 | 机具费 | 管理费 和利润 |  | 人工费 |  | 材料费 | 机具费 | 管理费 和利润
补充主材002 | 外墙人工清洗 | m2 | 1 |  | 5 | [5 empty] | 5
人工单价 |  | 小计 | [8 empty] | 5
|  | 未计价材料费 | [6 empty] | 5
清单项目综合单价 | [8 empty] | 5
材 料 费 明 细 | 主要材料名称、规格、型号 |  |  |  |  | 单位 | 数量 |  | 单价（元） |  | 合价（元） | 暂估单价 （元） | 暂估合价 （元）
| 外墙人工清洗 |  |  |  |  | m2 | 1 |  | 5 |  | 5
| 材料费小计 | [7 empty] | - |  | 5 | -
注：1.如不使用省级或行业建设主管部门发布的计价依据，可不填定额编码、名称等； 2.招标文件提供了暂估单价的材料，按暂估的单价填入表内“暂估单价”栏及“暂估合价”栏。
表-09
综合单价分析表
工程名称：装饰工程 | [7 empty] | 标段： |  | 第 350 页 共 633 页
项目编码 |  | 011201001066 |  | 项目名称 | 墙面一般抹灰 |  |  |  | 计量单位 |  | m2 | 工程量 | 75.88
清单综合单价组成明细
定额编号 | 定额项目名称 | 定额 单位 | 数量 | 单价 |  |  |  |  | 合价
|  |  |  | 人工费 | 材料费 | 机具费 | 管理费 和利润 |  | 人工费 |  | 材料费 | 机具费 | 管理费 和利润
A1-13-9 换 | 各种墙面15+5mm 水泥石灰砂浆底 水泥砂浆面 外墙 实际面厚度(mm):10 墙面设计钉(挂)网者，钉(挂)网部分的墙面 人工*1.2 合并制作子目 湿拌抹灰砂浆 一次抹灰厚度≥5mm M15 合并制作子目 湿拌抹灰砂浆 一次抹灰厚度≥5mm M20 | 100m2 | 0.01 | 3146.35 | 1221.78 |  | 1116.95 |  | 31.46 |  | 12.22 |  | 11.17
A1-13-47 | 墙、柱面钉(挂)钢(铁)网 铁丝网 | 100m2 | 0.01 | 857.52 | 774.34 |  | 304.42 |  | 8.58 |  | 7.74 |  | 3.04
人工单价 |  | 小计 | [6 empty] | 40.04 |  | 19.96 |  | 14.21
未计价材料费
清单项目综合单价 | [8 empty] | 74.21
材 料 费 明 细 | 主要材料名称、规格、型号 |  |  |  |  | 单位 | 数量 |  | 单价（元） |  | 合价（元） | 暂估单价 （元） | 暂估合价 （元）
| 其他材料费 | [7 empty] | - |  | 19.97 | -
| 材料费小计 | [7 empty] | - |  | 19.97 | -
注：1.如不使用省级或行业建设主管部门发布的计价依据，可不填定额编码、名称等； 2.招标文件提供了暂估单价的材料，按暂估的单价填入表内“暂估单价”栏及“暂估合价”栏。
表-09
综合单价分析表
工程名称：装饰工程 | [7 empty] | 标段： |  | 第 351 页 共 633 页
项目编码 |  | 010903002022 |  | 项目名称 | 墙面涂膜防水 |  |  |  | 计量单位 |  | m2 | 工程量 | 75.88
清单综合单价组成明细
定额编号 | 定额项目名称 | 定额 单位 | 数量 | 单价 |  |  |  |  | 合价
|  |  |  | 人工费 | 材料费 | 机具费 | 管理费 和利润 |  | 人工费 |  | 材料费 | 机具费 | 管理费 和利润
A1-10-95 换 | 聚合物水泥(JS)防水涂料 立面 1.5mm厚 实际厚度(mm):2 | 100m2 | 0.01 | 1074.32 | 4058.45 |  | 370.21 |  | 10.74 |  | 40.58 |  | 3.7
人工单价 |  | 小计 | [6 empty] | 10.74 |  | 40.58 |  | 3.7
未计价材料费
清单项目综合单价 | [8 empty] | 55.03
材 料 费 明 细 | 主要材料名称、规格、型号 |  |  |  |  | 单位 | 数量 |  | 单价（元） |  | 合价（元） | 暂估单价 （元） | 暂估合价 （元）
| 其他材料费 | [7 empty] | - |  | 40.58 | -
| 材料费小计 | [7 empty] | - |  | 40.58 | -
注：1.如不使用省级或行业建设主管部门发布的计价依据，可不填定额编码、名称等； 2.招标文件提供了暂估单价的材料，按暂估的单价填入表内“暂估单价”栏及“暂估合价”栏。
表-09
综合单价分析表
工程名称：装饰工程 | [7 empty] | 标段： |  | 第 352 页 共 633 页
项目编码 |  | 011406001066 |  | 项目名称 | 抹灰面油漆 |  |  |  | 计量单位 |  | m2 | 工程量 | 75.88
清单综合单价组成明细
定额编号 | 定额项目名称 | 定额 单位 | 数量 | 单价 |  |  |  |  | 合价
|  |  |  | 人工费 | 材料费 | 机具费 | 管理费 和利润 |  | 人工费 |  | 材料费 | 机具费 | 管理费 和利润
A1-15-143 | 真石漆 墙面 | 100m2 | 0.01 | 2624.93 | 2893.08 |  | 920.57 |  | 26.25 |  | 28.93 |  | 9.21
人工单价 |  | 小计 | [6 empty] | 26.25 |  | 28.93 |  | 9.21
未计价材料费
清单项目综合单价 | [8 empty] | 64.39
材 料 费 明 细 | 主要材料名称、规格、型号 |  |  |  |  | 单位 | 数量 |  | 单价（元） |  | 合价（元） | 暂估单价 （元） | 暂估合价 （元）
| 其他材料费 | [7 empty] | - |  | 28.92 | -
| 材料费小计 | [7 empty] | - |  | 28.92 | -
注：1.如不使用省级或行业建设主管部门发布的计价依据，可不填定额编码、名称等； 2.招标文件提供了暂估单价的材料，按暂估的单价填入表内“暂估单价”栏及“暂估合价”栏。
表-09
综合单价分析表
工程名称：装饰工程 | [7 empty] | 标段： |  | 第 353 页 共 633 页
项目编码 |  | 011502008044 |  | 项目名称 | 装饰线条 |  |  |  | 计量单位 |  | m | 工程量 | 216.8
清单综合单价组成明细
定额编号 | 定额项目名称 | 定额 单位 | 数量 | 单价 |  |  |  |  | 合价
|  |  |  | 人工费 | 材料费 | 机具费 | 管理费 和利润 |  | 人工费 |  | 材料费 | 机具费 | 管理费 和利润
A1-16-79 | GRC装饰线条 | 100m | 0.01 | 220.56 | 1071.9 |  | 75.14 |  | 2.21 |  | 10.72 |  | 0.75
人工单价 |  | 小计 | [6 empty] | 2.21 |  | 10.72 |  | 0.75
未计价材料费
清单项目综合单价 | [8 empty] | 13.68
材 料 费 明 细 | 主要材料名称、规格、型号 |  |  |  |  | 单位 | 数量 |  | 单价（元） |  | 合价（元） | 暂估单价 （元） | 暂估合价 （元）
| 其他材料费 | [7 empty] | - |  | 10.66 | -
| 材料费小计 | [7 empty] | - |  | 10.66 | -
注：1.如不使用省级或行业建设主管部门发布的计价依据，可不填定额编码、名称等； 2.招标文件提供了暂估单价的材料，按暂估的单价填入表内“暂估单价”栏及“暂估合价”栏。
表-09
综合单价分析表
工程名称：装饰工程 | [7 empty] | 标段： |  | 第 354 页 共 633 页
项目编码 |  | 粤R1-1-43 |  | 项目名称 | 人工单项拆除 金属龙骨天棚拆除 铝合金 |  |  |  | 计量单位 |  | m2 | 工程量 | 36.38
清单综合单价组成明细
定额编号 | 定额项目名称 | 定额 单位 | 数量 | 单价 |  |  |  |  | 合价
|  |  |  | 人工费 | 材料费 | 机具费 | 管理费 和利润 |  | 人工费 |  | 材料费 | 机具费 | 管理费 和利润
A1-19-38 | 天棚饰面拆除 金属龙骨 其他装饰面 | 100m2 | 0.01 | 655.51 |  |  | 223.33 |  | 6.56 |  |  |  | 2.23
人工单价 |  | 小计 | [6 empty] | 6.56 |  |  |  | 2.23
未计价材料费
清单项目综合单价 | [8 empty] | 8.79
材 料 费 明 细 | 主要材料名称、规格、型号 |  |  |  |  | 单位 | 数量 |  | 单价（元） |  | 合价（元） | 暂估单价 （元） | 暂估合价 （元）
注：1.如不使用省级或行业建设主管部门发布的计价依据，可不填定额编码、名称等； 2.招标文件提供了暂估单价的材料，按暂估的单价填入表内“暂估单价”栏及“暂估合价”栏。
表-09
综合单价分析表
工程名称：装饰工程 | [7 empty] | 标段： |  | 第 355 页 共 633 页
项目编码 |  | 010901002124 |  | 项目名称 | 型材屋面 |  |  |  | 计量单位 |  | m2 | 工程量 | 38.54
清单综合单价组成明细
定额编号 | 定额项目名称 | 定额 单位 | 数量 | 单价 |  |  |  |  | 合价
|  |  |  | 人工费 | 材料费 | 机具费 | 管理费 和利润 |  | 人工费 |  | 材料费 | 机具费 | 管理费 和利润
A1-10-47 换 | 波纹瓦屋面 塑料波纹瓦 铺于钢檩 合并制作子目 湿拌砌筑砂浆 砌筑灰缝≥5mm M5 | 100m2 | 0.01 | 687.28 | 4953.46 |  | 236.84 |  | 6.87 |  | 49.53 |  | 2.37
人工单价 |  | 小计 | [6 empty] | 6.87 |  | 49.53 |  | 2.37
未计价材料费
清单项目综合单价 | [8 empty] | 58.78
材 料 费 明 细 | 主要材料名称、规格、型号 |  |  |  |  | 单位 | 数量 |  | 单价（元） |  | 合价（元） | 暂估单价 （元） | 暂估合价 （元）
| 其他材料费 | [7 empty] | - |  | 49.53 | -
| 材料费小计 | [7 empty] | - |  | 49.53 | -
注：1.如不使用省级或行业建设主管部门发布的计价依据，可不填定额编码、名称等； 2.招标文件提供了暂估单价的材料，按暂估的单价填入表内“暂估单价”栏及“暂估合价”栏。
表-09
综合单价分析表
工程名称：装饰工程 | [7 empty] | 标段： |  | 第 356 页 共 633 页
项目编码 |  | 穗010606014034 |  | 项目名称 | 钢天沟 |  |  |  | 计量单位 |  | m2 | 工程量 | 3.72
清单综合单价组成明细
定额编号 | 定额项目名称 | 定额 单位 | 数量 | 单价 |  |  |  |  | 合价
|  |  |  | 人工费 | 材料费 | 机具费 | 管理费 和利润 |  | 人工费 |  | 材料费 | 机具费 | 管理费 和利润
A1-7-107 | 天沟 不锈钢 | 100m2 | 0.01 | 29437.2 | 25439.38 | 7981.14 | 18312.54 |  | 294.37 |  | 254.39 | 79.81 | 183.13
人工单价 |  | 小计 | [6 empty] | 294.37 |  | 254.39 | 79.81 | 183.13
|  | 未计价材料费 | [6 empty] | 143.36
清单项目综合单价 | [8 empty] | 811.7
材 料 费 明 细 | 主要材料名称、规格、型号 |  |  |  |  | 单位 | 数量 |  | 单价（元） |  | 合价（元） | 暂估单价 （元） | 暂估合价 （元）
| 304不锈钢板 1.0 |  |  |  |  | m2 | 1.08 |  | 132.74 |  | 143.36
| 其他材料费 | [7 empty] | - |  | 111.03 | -
| 材料费小计 | [7 empty] | - |  | 254.39 | -
注：1.如不使用省级或行业建设主管部门发布的计价依据，可不填定额编码、名称等； 2.招标文件提供了暂估单价的材料，按暂估的单价填入表内“暂估单价”栏及“暂估合价”栏。
表-09
综合单价分析表
工程名称：装饰工程 | [7 empty] | 标段： |  | 第 357 页 共 633 页
项目编码 |  | 011610002174 |  | 项目名称 | 金属门窗拆除 |  |  |  | 计量单位 |  | m2 | 工程量 | 19.85
清单综合单价组成明细
定额编号 | 定额项目名称 | 定额 单位 | 数量 | 单价 |  |  |  |  | 合价
|  |  |  | 人工费 | 材料费 | 机具费 | 管理费 和利润 |  | 人工费 |  | 材料费 | 机具费 | 管理费 和利润
A1-19-63 | 防盗网拆除 | 10m2 | 0.1 | 193.5 |  |  | 65.93 |  | 19.35 |  |  |  | 6.59
人工单价 |  | 小计 | [6 empty] | 19.35 |  |  |  | 6.59
未计价材料费
清单项目综合单价 | [8 empty] | 25.94
材 料 费 明 细 | 主要材料名称、规格、型号 |  |  |  |  | 单位 | 数量 |  | 单价（元） |  | 合价（元） | 暂估单价 （元） | 暂估合价 （元）
注：1.如不使用省级或行业建设主管部门发布的计价依据，可不填定额编码、名称等； 2.招标文件提供了暂估单价的材料，按暂估的单价填入表内“暂估单价”栏及“暂估合价”栏。
表-09
综合单价分析表
工程名称：装饰工程 | [7 empty] | 标段： |  | 第 358 页 共 633 页
项目编码 |  | 010807001169 |  | 项目名称 | 金属(塑钢、断桥)窗 |  |  |  | 计量单位 |  | m2 | 工程量 | 21.8
清单综合单价组成明细
定额编号 | 定额项目名称 | 定额 单位 | 数量 | 单价 |  |  |  |  | 合价
|  |  |  | 人工费 | 材料费 | 机具费 | 管理费 和利润 |  | 人工费 |  | 材料费 | 机具费 | 管理费 和利润
补充主材001 | 仿木色氟碳漆铝方通格栅 | m2 | 1 |  | 348 | [5 empty] | 348
人工单价 |  | 小计 | [8 empty] | 348
|  | 未计价材料费 | [6 empty] | 348
清单项目综合单价 | [8 empty] | 348
材 料 费 明 细 | 主要材料名称、规格、型号 |  |  |  |  | 单位 | 数量 |  | 单价（元） |  | 合价（元） | 暂估单价 （元） | 暂估合价 （元）
| 仿木色氟碳漆铝方通格栅 20x20x1厚 |  |  |  |  | m2 | 1 |  | 348 |  | 348
| 材料费小计 | [7 empty] | - |  | 348 | -
注：1.如不使用省级或行业建设主管部门发布的计价依据，可不填定额编码、名称等； 2.招标文件提供了暂估单价的材料，按暂估的单价填入表内“暂估单价”栏及“暂估合价”栏。
表-09
综合单价分析表
工程名称：装饰工程 | [7 empty] | 标段： |  | 第 359 页 共 633 页
项目编码 |  | 011507003082 |  | 项目名称 | 空调罩 |  |  |  | 计量单位 |  | 个 | 工程量 | 8
清单综合单价组成明细
定额编号 | 定额项目名称 | 定额 单位 | 数量 | 单价 |  |  |  |  | 合价
|  |  |  | 人工费 | 材料费 | 机具费 | 管理费 和利润 |  | 人工费 |  | 材料费 | 机具费 | 管理费 和利润
A1-7-28 | 住宅零星钢构件 | t | 0.034 | 906.68 | 5627.31 | 121.13 | 503.01 |  | 30.83 |  | 191.33 | 4.12 | 17.1
A1-16-243 | 灯箱、广告牌面层 不锈钢 | 10m2 | 0.106 | 204.5 | 3481.56 |  | 69.67 |  | 21.68 |  | 369.05 |  | 7.39
A1-15-117 换 | 金属面 喷氟碳面漆一遍 实际面漆遍数(遍):2 | 100m2 | 0.0153 | 375.89 | 6444 | 163.96 | 189.33 |  | 5.75 |  | 98.59 | 2.51 | 2.9
人工单价 |  | 小计 | [6 empty] | 58.26 |  | 658.97 | 6.63 | 27.39
|  | 未计价材料费 | [6 empty] | 179.41
清单项目综合单价 | [8 empty] | 751.23
材 料 费 明 细 | 主要材料名称、规格、型号 |  |  |  |  | 单位 | 数量 |  | 单价（元） |  | 合价（元） | 暂估单价 （元） | 暂估合价 （元）
| 镀锌钢管 |  |  |  |  | t | 0.034 |  | 5276.83 |  | 179.41
| 其他材料费 | [7 empty] | - |  | 479.59 | -
| 材料费小计 | [7 empty] | - |  | 659 | -
注：1.如不使用省级或行业建设主管部门发布的计价依据，可不填定额编码、名称等； 2.招标文件提供了暂估单价的材料，按暂估的单价填入表内“暂估单价”栏及“暂估合价”栏。
表-09
综合单价分析表
工程名称：装饰工程 | [7 empty] | 标段： |  | 第 360 页 共 633 页
项目编码 |  | 01B001 |  | 项目名称 | 外墙人工清洗 |  |  |  | 计量单位 |  | m2 | 工程量 | 142.02
清单综合单价组成明细
定额编号 | 定额项目名称 | 定额 单位 | 数量 | 单价 |  |  |  |  | 合价
|  |  |  | 人工费 | 材料费 | 机具费 | 管理费 和利润 |  | 人工费 |  | 材料费 | 机具费 | 管理费 和利润
补充主材002 | 外墙人工清洗 | m2 | 1 |  | 5 | [5 empty] | 5
人工单价 |  | 小计 | [8 empty] | 5
|  | 未计价材料费 | [6 empty] | 5
清单项目综合单价 | [8 empty] | 5
材 料 费 明 细 | 主要材料名称、规格、型号 |  |  |  |  | 单位 | 数量 |  | 单价（元） |  | 合价（元） | 暂估单价 （元） | 暂估合价 （元）
| 外墙人工清洗 |  |  |  |  | m2 | 1 |  | 5 |  | 5
| 材料费小计 | [7 empty] | - |  | 5 | -
注：1.如不使用省级或行业建设主管部门发布的计价依据，可不填定额编码、名称等； 2.招标文件提供了暂估单价的材料，按暂估的单价填入表内“暂估单价”栏及“暂估合价”栏。
表-09
综合单价分析表
工程名称：装饰工程 | [7 empty] | 标段： |  | 第 361 页 共 633 页
项目编码 |  | 011605002083 |  | 项目名称 | 立面块料拆除 |  |  |  | 计量单位 |  | m2 | 工程量 | 63.98
清单综合单价组成明细
定额编号 | 定额项目名称 | 定额 单位 | 数量 | 单价 |  |  |  |  | 合价
|  |  |  | 人工费 | 材料费 | 机具费 | 管理费 和利润 |  | 人工费 |  | 材料费 | 机具费 | 管理费 和利润
A1-19-21 | 立面抹灰铲除 一般抹灰 砖、混凝土面 | 100m2 | 0.01 | 714 |  |  | 243.26 |  | 7.14 |  |  |  | 2.43
A1-19-69 换 | 拆除废料外运 人工装自卸汽车运 3km内 实际运距(km):9 | 10m3 | 0.0025 | 148.26 |  | 578.86 | 247.73 |  | 0.37 |  |  | 1.45 | 0.62
人工单价 |  | 小计 | [6 empty] | 7.51 |  |  | 1.45 | 3.05
未计价材料费
清单项目综合单价 | [8 empty] | 12.01
材 料 费 明 细 | 主要材料名称、规格、型号 |  |  |  |  | 单位 | 数量 |  | 单价（元） |  | 合价（元） | 暂估单价 （元） | 暂估合价 （元）
注：1.如不使用省级或行业建设主管部门发布的计价依据，可不填定额编码、名称等； 2.招标文件提供了暂估单价的材料，按暂估的单价填入表内“暂估单价”栏及“暂估合价”栏。
表-09
综合单价分析表
工程名称：装饰工程 | [7 empty] | 标段： |  | 第 362 页 共 633 页
项目编码 |  | 011201001067 |  | 项目名称 | 墙面一般抹灰 |  |  |  | 计量单位 |  | m2 | 工程量 | 70.59
清单综合单价组成明细
定额编号 | 定额项目名称 | 定额 单位 | 数量 | 单价 |  |  |  |  | 合价
|  |  |  | 人工费 | 材料费 | 机具费 | 管理费 和利润 |  | 人工费 |  | 材料费 | 机具费 | 管理费 和利润
A1-13-9 换 | 各种墙面15+5mm 水泥石灰砂浆底 水泥砂浆面 外墙 实际面厚度(mm):10 墙面设计钉(挂)网者，钉(挂)网部分的墙面 人工*1.2 合并制作子目 湿拌抹灰砂浆 一次抹灰厚度≥5mm M15 合并制作子目 湿拌抹灰砂浆 一次抹灰厚度≥5mm M20 | 100m2 | 0.01 | 3146.35 | 1221.78 |  | 1116.95 |  | 31.46 |  | 12.22 |  | 11.17
A1-13-47 | 墙、柱面钉(挂)钢(铁)网 铁丝网 | 100m2 | 0.01 | 857.52 | 774.34 |  | 304.42 |  | 8.58 |  | 7.74 |  | 3.04
人工单价 |  | 小计 | [6 empty] | 40.04 |  | 19.96 |  | 14.21
未计价材料费
清单项目综合单价 | [8 empty] | 74.21
材 料 费 明 细 | 主要材料名称、规格、型号 |  |  |  |  | 单位 | 数量 |  | 单价（元） |  | 合价（元） | 暂估单价 （元） | 暂估合价 （元）
| 其他材料费 | [7 empty] | - |  | 19.97 | -
| 材料费小计 | [7 empty] | - |  | 19.97 | -
注：1.如不使用省级或行业建设主管部门发布的计价依据，可不填定额编码、名称等； 2.招标文件提供了暂估单价的材料，按暂估的单价填入表内“暂估单价”栏及“暂估合价”栏。
表-09
综合单价分析表
工程名称：装饰工程 | [7 empty] | 标段： |  | 第 363 页 共 633 页
项目编码 |  | 010903002023 |  | 项目名称 | 墙面涂膜防水 |  |  |  | 计量单位 |  | m2 | 工程量 | 70.59
清单综合单价组成明细
定额编号 | 定额项目名称 | 定额 单位 | 数量 | 单价 |  |  |  |  | 合价
|  |  |  | 人工费 | 材料费 | 机具费 | 管理费 和利润 |  | 人工费 |  | 材料费 | 机具费 | 管理费 和利润
A1-10-95 换 | 聚合物水泥(JS)防水涂料 立面 1.5mm厚 实际厚度(mm):2 | 100m2 | 0.01 | 1074.32 | 4058.45 |  | 370.21 |  | 10.74 |  | 40.58 |  | 3.7
人工单价 |  | 小计 | [6 empty] | 10.74 |  | 40.58 |  | 3.7
未计价材料费
清单项目综合单价 | [8 empty] | 55.03
材 料 费 明 细 | 主要材料名称、规格、型号 |  |  |  |  | 单位 | 数量 |  | 单价（元） |  | 合价（元） | 暂估单价 （元） | 暂估合价 （元）
| 其他材料费 | [7 empty] | - |  | 40.58 | -
| 材料费小计 | [7 empty] | - |  | 40.58 | -
注：1.如不使用省级或行业建设主管部门发布的计价依据，可不填定额编码、名称等； 2.招标文件提供了暂估单价的材料，按暂估的单价填入表内“暂估单价”栏及“暂估合价”栏。
表-09
综合单价分析表
工程名称：装饰工程 | [7 empty] | 标段： |  | 第 364 页 共 633 页
项目编码 |  | 011406001067 |  | 项目名称 | 抹灰面油漆 |  |  |  | 计量单位 |  | m2 | 工程量 | 70.59
清单综合单价组成明细
定额编号 | 定额项目名称 | 定额 单位 | 数量 | 单价 |  |  |  |  | 合价
|  |  |  | 人工费 | 材料费 | 机具费 | 管理费 和利润 |  | 人工费 |  | 材料费 | 机具费 | 管理费 和利润
A1-15-143 | 真石漆 墙面 | 100m2 | 0.01 | 2624.93 | 2893.08 |  | 920.57 |  | 26.25 |  | 28.93 |  | 9.21
人工单价 |  | 小计 | [6 empty] | 26.25 |  | 28.93 |  | 9.21
未计价材料费
清单项目综合单价 | [8 empty] | 64.39
材 料 费 明 细 | 主要材料名称、规格、型号 |  |  |  |  | 单位 | 数量 |  | 单价（元） |  | 合价（元） | 暂估单价 （元） | 暂估合价 （元）
| 其他材料费 | [7 empty] | - |  | 28.92 | -
| 材料费小计 | [7 empty] | - |  | 28.92 | -
注：1.如不使用省级或行业建设主管部门发布的计价依据，可不填定额编码、名称等； 2.招标文件提供了暂估单价的材料，按暂估的单价填入表内“暂估单价”栏及“暂估合价”栏。
表-09
综合单价分析表
工程名称：装饰工程 | [7 empty] | 标段： |  | 第 365 页 共 633 页
项目编码 |  | 011502008045 |  | 项目名称 | 装饰线条 |  |  |  | 计量单位 |  | m | 工程量 | 76.9
清单综合单价组成明细
定额编号 | 定额项目名称 | 定额 单位 | 数量 | 单价 |  |  |  |  | 合价
|  |  |  | 人工费 | 材料费 | 机具费 | 管理费 和利润 |  | 人工费 |  | 材料费 | 机具费 | 管理费 和利润
A1-16-79 | GRC装饰线条 | 100m | 0.01 | 220.56 | 1071.9 |  | 75.14 |  | 2.21 |  | 10.72 |  | 0.75
人工单价 |  | 小计 | [6 empty] | 2.21 |  | 10.72 |  | 0.75
未计价材料费
清单项目综合单价 | [8 empty] | 13.68
材 料 费 明 细 | 主要材料名称、规格、型号 |  |  |  |  | 单位 | 数量 |  | 单价（元） |  | 合价（元） | 暂估单价 （元） | 暂估合价 （元）
| 其他材料费 | [7 empty] | - |  | 10.66 | -
| 材料费小计 | [7 empty] | - |  | 10.66 | -
注：1.如不使用省级或行业建设主管部门发布的计价依据，可不填定额编码、名称等； 2.招标文件提供了暂估单价的材料，按暂估的单价填入表内“暂估单价”栏及“暂估合价”栏。
表-09
综合单价分析表
工程名称：装饰工程 | [7 empty] | 标段： |  | 第 366 页 共 633 页
项目编码 |  | 01B001 |  | 项目名称 | 外墙人工清洗 |  |  |  | 计量单位 |  | m2 | 工程量 | 65.55
清单综合单价组成明细
定额编号 | 定额项目名称 | 定额 单位 | 数量 | 单价 |  |  |  |  | 合价
|  |  |  | 人工费 | 材料费 | 机具费 | 管理费 和利润 |  | 人工费 |  | 材料费 | 机具费 | 管理费 和利润
补充主材002 | 外墙人工清洗 | m2 | 1 |  | 5 | [5 empty] | 5
人工单价 |  | 小计 | [8 empty] | 5
|  | 未计价材料费 | [6 empty] | 5
清单项目综合单价 | [8 empty] | 5
材 料 费 明 细 | 主要材料名称、规格、型号 |  |  |  |  | 单位 | 数量 |  | 单价（元） |  | 合价（元） | 暂估单价 （元） | 暂估合价 （元）
| 外墙人工清洗 |  |  |  |  | m2 | 1 |  | 5 |  | 5
| 材料费小计 | [7 empty] | - |  | 5 | -
注：1.如不使用省级或行业建设主管部门发布的计价依据，可不填定额编码、名称等； 2.招标文件提供了暂估单价的材料，按暂估的单价填入表内“暂估单价”栏及“暂估合价”栏。
表-09
综合单价分析表
工程名称：装饰工程 | [7 empty] | 标段： |  | 第 367 页 共 633 页
项目编码 |  | 011610002175 |  | 项目名称 | 金属门窗拆除 |  |  |  | 计量单位 |  | m2 | 工程量 | 73
清单综合单价组成明细
定额编号 | 定额项目名称 | 定额 单位 | 数量 | 单价 |  |  |  |  | 合价
|  |  |  | 人工费 | 材料费 | 机具费 | 管理费 和利润 |  | 人工费 |  | 材料费 | 机具费 | 管理费 和利润
A1-19-63 | 防盗网拆除 | 10m2 | 0.1 | 193.5 |  |  | 65.93 |  | 19.35 |  |  |  | 6.59
人工单价 |  | 小计 | [6 empty] | 19.35 |  |  |  | 6.59
未计价材料费
清单项目综合单价 | [8 empty] | 25.94
材 料 费 明 细 | 主要材料名称、规格、型号 |  |  |  |  | 单位 | 数量 |  | 单价（元） |  | 合价（元） | 暂估单价 （元） | 暂估合价 （元）
注：1.如不使用省级或行业建设主管部门发布的计价依据，可不填定额编码、名称等； 2.招标文件提供了暂估单价的材料，按暂估的单价填入表内“暂估单价”栏及“暂估合价”栏。
表-09
综合单价分析表
工程名称：装饰工程 | [7 empty] | 标段： |  | 第 368 页 共 633 页
项目编码 |  | 010807001170 |  | 项目名称 | 金属(塑钢、断桥)窗 |  |  |  | 计量单位 |  | m2 | 工程量 | 86.43
清单综合单价组成明细
定额编号 | 定额项目名称 | 定额 单位 | 数量 | 单价 |  |  |  |  | 合价
|  |  |  | 人工费 | 材料费 | 机具费 | 管理费 和利润 |  | 人工费 |  | 材料费 | 机具费 | 管理费 和利润
补充主材001 | 仿木色氟碳漆铝方通格栅 | m2 | 1 |  | 348 | [5 empty] | 348
人工单价 |  | 小计 | [8 empty] | 348
|  | 未计价材料费 | [6 empty] | 348
清单项目综合单价 | [8 empty] | 348
材 料 费 明 细 | 主要材料名称、规格、型号 |  |  |  |  | 单位 | 数量 |  | 单价（元） |  | 合价（元） | 暂估单价 （元） | 暂估合价 （元）
| 仿木色氟碳漆铝方通格栅 20x20x1厚 |  |  |  |  | m2 | 1 |  | 348 |  | 348
| 材料费小计 | [7 empty] | - |  | 348 | -
注：1.如不使用省级或行业建设主管部门发布的计价依据，可不填定额编码、名称等； 2.招标文件提供了暂估单价的材料，按暂估的单价填入表内“暂估单价”栏及“暂估合价”栏。
表-09
综合单价分析表
工程名称：装饰工程 | [7 empty] | 标段： |  | 第 369 页 共 633 页
项目编码 |  | 011605002084 |  | 项目名称 | 立面块料拆除 |  |  |  | 计量单位 |  | m2 | 工程量 | 106.61
清单综合单价组成明细
定额编号 | 定额项目名称 | 定额 单位 | 数量 | 单价 |  |  |  |  | 合价
|  |  |  | 人工费 | 材料费 | 机具费 | 管理费 和利润 |  | 人工费 |  | 材料费 | 机具费 | 管理费 和利润
A1-19-21 | 立面抹灰铲除 一般抹灰 砖、混凝土面 | 100m2 | 0.01 | 714 |  |  | 243.26 |  | 7.14 |  |  |  | 2.43
A1-19-69 换 | 拆除废料外运 人工装自卸汽车运 3km内 实际运距(km):9 | 10m3 | 0.0025 | 148.26 |  | 578.86 | 247.73 |  | 0.37 |  |  | 1.45 | 0.62
人工单价 |  | 小计 | [6 empty] | 7.51 |  |  | 1.45 | 3.05
未计价材料费
清单项目综合单价 | [8 empty] | 12.01
材 料 费 明 细 | 主要材料名称、规格、型号 |  |  |  |  | 单位 | 数量 |  | 单价（元） |  | 合价（元） | 暂估单价 （元） | 暂估合价 （元）
注：1.如不使用省级或行业建设主管部门发布的计价依据，可不填定额编码、名称等； 2.招标文件提供了暂估单价的材料，按暂估的单价填入表内“暂估单价”栏及“暂估合价”栏。
表-09
综合单价分析表
工程名称：装饰工程 | [7 empty] | 标段： |  | 第 370 页 共 633 页
项目编码 |  | 011201001068 |  | 项目名称 | 墙面一般抹灰 |  |  |  | 计量单位 |  | m2 | 工程量 | 106.61
清单综合单价组成明细
定额编号 | 定额项目名称 | 定额 单位 | 数量 | 单价 |  |  |  |  | 合价
|  |  |  | 人工费 | 材料费 | 机具费 | 管理费 和利润 |  | 人工费 |  | 材料费 | 机具费 | 管理费 和利润
A1-13-9 换 | 各种墙面15+5mm 水泥石灰砂浆底 水泥砂浆面 外墙 实际面厚度(mm):10 墙面设计钉(挂)网者，钉(挂)网部分的墙面 人工*1.2 合并制作子目 湿拌抹灰砂浆 一次抹灰厚度≥5mm M15 合并制作子目 湿拌抹灰砂浆 一次抹灰厚度≥5mm M20 | 100m2 | 0.01 | 3146.35 | 1221.78 |  | 1116.95 |  | 31.46 |  | 12.22 |  | 11.17
A1-13-47 | 墙、柱面钉(挂)钢(铁)网 铁丝网 | 100m2 | 0.01 | 857.52 | 774.34 |  | 304.42 |  | 8.58 |  | 7.74 |  | 3.04
人工单价 |  | 小计 | [6 empty] | 40.04 |  | 19.96 |  | 14.21
未计价材料费
清单项目综合单价 | [8 empty] | 74.21
材 料 费 明 细 | 主要材料名称、规格、型号 |  |  |  |  | 单位 | 数量 |  | 单价（元） |  | 合价（元） | 暂估单价 （元） | 暂估合价 （元）
| 其他材料费 | [7 empty] | - |  | 19.97 | -
| 材料费小计 | [7 empty] | - |  | 19.97 | -
注：1.如不使用省级或行业建设主管部门发布的计价依据，可不填定额编码、名称等； 2.招标文件提供了暂估单价的材料，按暂估的单价填入表内“暂估单价”栏及“暂估合价”栏。
表-09
综合单价分析表
工程名称：装饰工程 | [7 empty] | 标段： |  | 第 371 页 共 633 页
项目编码 |  | 010903002024 |  | 项目名称 | 墙面涂膜防水 |  |  |  | 计量单位 |  | m2 | 工程量 | 106.61
清单综合单价组成明细
定额编号 | 定额项目名称 | 定额 单位 | 数量 | 单价 |  |  |  |  | 合价
|  |  |  | 人工费 | 材料费 | 机具费 | 管理费 和利润 |  | 人工费 |  | 材料费 | 机具费 | 管理费 和利润
A1-10-95 换 | 聚合物水泥(JS)防水涂料 立面 1.5mm厚 实际厚度(mm):2 | 100m2 | 0.01 | 1074.32 | 4058.45 |  | 370.21 |  | 10.74 |  | 40.58 |  | 3.7
人工单价 |  | 小计 | [6 empty] | 10.74 |  | 40.58 |  | 3.7
未计价材料费
清单项目综合单价 | [8 empty] | 55.03
材 料 费 明 细 | 主要材料名称、规格、型号 |  |  |  |  | 单位 | 数量 |  | 单价（元） |  | 合价（元） | 暂估单价 （元） | 暂估合价 （元）
| 其他材料费 | [7 empty] | - |  | 40.58 | -
| 材料费小计 | [7 empty] | - |  | 40.58 | -
注：1.如不使用省级或行业建设主管部门发布的计价依据，可不填定额编码、名称等； 2.招标文件提供了暂估单价的材料，按暂估的单价填入表内“暂估单价”栏及“暂估合价”栏。
表-09
综合单价分析表
工程名称：装饰工程 | [7 empty] | 标段： |  | 第 372 页 共 633 页
项目编码 |  | 011406001068 |  | 项目名称 | 抹灰面油漆 |  |  |  | 计量单位 |  | m2 | 工程量 | 106.61
清单综合单价组成明细
定额编号 | 定额项目名称 | 定额 单位 | 数量 | 单价 |  |  |  |  | 合价
|  |  |  | 人工费 | 材料费 | 机具费 | 管理费 和利润 |  | 人工费 |  | 材料费 | 机具费 | 管理费 和利润
A1-15-143 | 真石漆 墙面 | 100m2 | 0.01 | 2624.93 | 2893.08 |  | 920.57 |  | 26.25 |  | 28.93 |  | 9.21
人工单价 |  | 小计 | [6 empty] | 26.25 |  | 28.93 |  | 9.21
未计价材料费
清单项目综合单价 | [8 empty] | 64.39
材 料 费 明 细 | 主要材料名称、规格、型号 |  |  |  |  | 单位 | 数量 |  | 单价（元） |  | 合价（元） | 暂估单价 （元） | 暂估合价 （元）
| 其他材料费 | [7 empty] | - |  | 28.92 | -
| 材料费小计 | [7 empty] | - |  | 28.92 | -
注：1.如不使用省级或行业建设主管部门发布的计价依据，可不填定额编码、名称等； 2.招标文件提供了暂估单价的材料，按暂估的单价填入表内“暂估单价”栏及“暂估合价”栏。
表-09
综合单价分析表
工程名称：装饰工程 | [7 empty] | 标段： |  | 第 373 页 共 633 页
项目编码 |  | 粤R1-1-43 |  | 项目名称 | 人工单项拆除 金属龙骨天棚拆除 铝合金 |  |  |  | 计量单位 |  | m2 | 工程量 | 246.72
清单综合单价组成明细
定额编号 | 定额项目名称 | 定额 单位 | 数量 | 单价 |  |  |  |  | 合价
|  |  |  | 人工费 | 材料费 | 机具费 | 管理费 和利润 |  | 人工费 |  | 材料费 | 机具费 | 管理费 和利润
A1-19-38 | 天棚饰面拆除 金属龙骨 其他装饰面 | 100m2 | 0.01 | 655.51 |  |  | 223.33 |  | 6.56 |  |  |  | 2.23
人工单价 |  | 小计 | [6 empty] | 6.56 |  |  |  | 2.23
未计价材料费
清单项目综合单价 | [8 empty] | 8.79
材 料 费 明 细 | 主要材料名称、规格、型号 |  |  |  |  | 单位 | 数量 |  | 单价（元） |  | 合价（元） | 暂估单价 （元） | 暂估合价 （元）
注：1.如不使用省级或行业建设主管部门发布的计价依据，可不填定额编码、名称等； 2.招标文件提供了暂估单价的材料，按暂估的单价填入表内“暂估单价”栏及“暂估合价”栏。
表-09
综合单价分析表
工程名称：装饰工程 | [7 empty] | 标段： |  | 第 374 页 共 633 页
项目编码 |  | 010901002125 |  | 项目名称 | 型材屋面 |  |  |  | 计量单位 |  | m2 | 工程量 | 261.38
清单综合单价组成明细
定额编号 | 定额项目名称 | 定额 单位 | 数量 | 单价 |  |  |  |  | 合价
|  |  |  | 人工费 | 材料费 | 机具费 | 管理费 和利润 |  | 人工费 |  | 材料费 | 机具费 | 管理费 和利润
A1-10-47 换 | 波纹瓦屋面 塑料波纹瓦 铺于钢檩 合并制作子目 湿拌砌筑砂浆 砌筑灰缝≥5mm M5 | 100m2 | 0.01 | 687.28 | 4953.46 |  | 236.84 |  | 6.87 |  | 49.53 |  | 2.37
人工单价 |  | 小计 | [6 empty] | 6.87 |  | 49.53 |  | 2.37
未计价材料费
清单项目综合单价 | [8 empty] | 58.78
材 料 费 明 细 | 主要材料名称、规格、型号 |  |  |  |  | 单位 | 数量 |  | 单价（元） |  | 合价（元） | 暂估单价 （元） | 暂估合价 （元）
| 其他材料费 | [7 empty] | - |  | 49.53 | -
| 材料费小计 | [7 empty] | - |  | 49.53 | -
注：1.如不使用省级或行业建设主管部门发布的计价依据，可不填定额编码、名称等； 2.招标文件提供了暂估单价的材料，按暂估的单价填入表内“暂估单价”栏及“暂估合价”栏。
表-09
综合单价分析表
工程名称：装饰工程 | [7 empty] | 标段： |  | 第 375 页 共 633 页
项目编码 |  | 穗010606014035 |  | 项目名称 | 钢天沟 |  |  |  | 计量单位 |  | m2 | 工程量 | 12.04
清单综合单价组成明细
定额编号 | 定额项目名称 | 定额 单位 | 数量 | 单价 |  |  |  |  | 合价
|  |  |  | 人工费 | 材料费 | 机具费 | 管理费 和利润 |  | 人工费 |  | 材料费 | 机具费 | 管理费 和利润
A1-7-107 | 天沟 不锈钢 | 100m2 | 0.01 | 29437.2 | 25439.38 | 7981.14 | 18312.54 |  | 294.37 |  | 254.39 | 79.81 | 183.13
人工单价 |  | 小计 | [6 empty] | 294.37 |  | 254.39 | 79.81 | 183.13
|  | 未计价材料费 | [6 empty] | 143.36
清单项目综合单价 | [8 empty] | 811.7
材 料 费 明 细 | 主要材料名称、规格、型号 |  |  |  |  | 单位 | 数量 |  | 单价（元） |  | 合价（元） | 暂估单价 （元） | 暂估合价 （元）
| 304不锈钢板 1.0 |  |  |  |  | m2 | 1.08 |  | 132.74 |  | 143.36
| 其他材料费 | [7 empty] | - |  | 111.03 | -
| 材料费小计 | [7 empty] | - |  | 254.39 | -
注：1.如不使用省级或行业建设主管部门发布的计价依据，可不填定额编码、名称等； 2.招标文件提供了暂估单价的材料，按暂估的单价填入表内“暂估单价”栏及“暂估合价”栏。
表-09
综合单价分析表
工程名称：装饰工程 | [7 empty] | 标段： |  | 第 376 页 共 633 页
项目编码 |  | 011610002176 |  | 项目名称 | 金属门窗拆除 |  |  |  | 计量单位 |  | m2 | 工程量 | 39.11
清单综合单价组成明细
定额编号 | 定额项目名称 | 定额 单位 | 数量 | 单价 |  |  |  |  | 合价
|  |  |  | 人工费 | 材料费 | 机具费 | 管理费 和利润 |  | 人工费 |  | 材料费 | 机具费 | 管理费 和利润
A1-19-63 | 防盗网拆除 | 10m2 | 0.1 | 193.5 |  |  | 65.93 |  | 19.35 |  |  |  | 6.59
人工单价 |  | 小计 | [6 empty] | 19.35 |  |  |  | 6.59
未计价材料费
清单项目综合单价 | [8 empty] | 25.94
材 料 费 明 细 | 主要材料名称、规格、型号 |  |  |  |  | 单位 | 数量 |  | 单价（元） |  | 合价（元） | 暂估单价 （元） | 暂估合价 （元）
注：1.如不使用省级或行业建设主管部门发布的计价依据，可不填定额编码、名称等； 2.招标文件提供了暂估单价的材料，按暂估的单价填入表内“暂估单价”栏及“暂估合价”栏。
表-09
综合单价分析表
工程名称：装饰工程 | [7 empty] | 标段： |  | 第 377 页 共 633 页
项目编码 |  | 010807001171 |  | 项目名称 | 金属(塑钢、断桥)窗 |  |  |  | 计量单位 |  | m2 | 工程量 | 56.46
清单综合单价组成明细
定额编号 | 定额项目名称 | 定额 单位 | 数量 | 单价 |  |  |  |  | 合价
|  |  |  | 人工费 | 材料费 | 机具费 | 管理费 和利润 |  | 人工费 |  | 材料费 | 机具费 | 管理费 和利润
补充主材001 | 仿木色氟碳漆铝方通格栅 | m2 | 1 |  | 348 | [5 empty] | 348
人工单价 |  | 小计 | [8 empty] | 348
|  | 未计价材料费 | [6 empty] | 348
清单项目综合单价 | [8 empty] | 348
材 料 费 明 细 | 主要材料名称、规格、型号 |  |  |  |  | 单位 | 数量 |  | 单价（元） |  | 合价（元） | 暂估单价 （元） | 暂估合价 （元）
| 仿木色氟碳漆铝方通格栅 20x20x1厚 |  |  |  |  | m2 | 1 |  | 348 |  | 348
| 材料费小计 | [7 empty] | - |  | 348 | -
注：1.如不使用省级或行业建设主管部门发布的计价依据，可不填定额编码、名称等； 2.招标文件提供了暂估单价的材料，按暂估的单价填入表内“暂估单价”栏及“暂估合价”栏。
表-09
综合单价分析表
工程名称：装饰工程 | [7 empty] | 标段： |  | 第 378 页 共 633 页
项目编码 |  | 011507001122 |  | 项目名称 | 招牌 |  |  |  | 计量单位 |  | m2 | 工程量 | 62.55
清单综合单价组成明细
定额编号 | 定额项目名称 | 定额 单位 | 数量 | 单价 |  |  |  |  | 合价
|  |  |  | 人工费 | 材料费 | 机具费 | 管理费 和利润 |  | 人工费 |  | 材料费 | 机具费 | 管理费 和利润
A1-16-235 | 平面广告牌基层 钢结构 一般 | 10m2 | 0.1 | 571.65 | 736.89 | 98.29 | 228.25 |  | 57.17 |  | 73.69 | 9.83 | 22.83
A1-16-243 | 灯箱、广告牌面层 不锈钢 | 10m2 | 0.08 | 204.5 | 1648.93 |  | 69.67 |  | 16.36 |  | 131.91 |  | 5.57
A1-14-207 | 铝合金格栅天栅 | 100m2 | 0.0067 | 1077.3 | 12336.32 |  | 377.81 |  | 7.18 |  | 82.24 |  | 2.52
A1-16-246 | 灯箱、广告牌面层 铝塑板 | 10m2 | 0.1 | 134.6 | 667.72 |  | 45.86 |  | 13.46 |  | 66.77 |  | 4.59
借C4-12-1 R*0.9 | 圆球吸顶灯安装 灯罩直径(mm以内) 250 其他LED灯具安装（除嵌入式LED射灯和筒灯外） 人工*0.9 | 10套 | 0.0272 | 176.97 | 242.88 |  | 86.25 |  | 4.81 |  | 6.6 |  | 2.34
人工单价 |  | 小计 | [6 empty] | 98.98 |  | 361.21 | 9.83 | 37.85
|  | 未计价材料费 | [6 empty] | 6.04
清单项目综合单价 | [8 empty] | 507.87
材 料 费 明 细 | 主要材料名称、规格、型号 |  |  |  |  | 单位 | 数量 |  | 单价（元） |  | 合价（元） | 暂估单价 （元） | 暂估合价 （元）
注：1.如不使用省级或行业建设主管部门发布的计价依据，可不填定额编码、名称等； 2.招标文件提供了暂估单价的材料，按暂估的单价填入表内“暂估单价”栏及“暂估合价”栏。
表-09
综合单价分析表
工程名称：装饰工程 | [7 empty] | 标段： |  | 第 379 页 共 633 页
| φ150LED吸顶灯 40W |  |  |  |  | 套 | 0.2745 |  | 22 |  | 6.04
| 其他材料费 | [7 empty] | - |  | 355.17 | -
| 材料费小计 | [7 empty] | - |  | 361.21 | -
注：1.如不使用省级或行业建设主管部门发布的计价依据，可不填定额编码、名称等； 2.招标文件提供了暂估单价的材料，按暂估的单价填入表内“暂估单价”栏及“暂估合价”栏。
表-09
综合单价分析表
工程名称：装饰工程 | [7 empty] | 标段： |  | 第 380 页 共 633 页
项目编码 |  | 011507003083 |  | 项目名称 | 空调罩 |  |  |  | 计量单位 |  | 个 | 工程量 | 11
清单综合单价组成明细
定额编号 | 定额项目名称 | 定额 单位 | 数量 | 单价 |  |  |  |  | 合价
|  |  |  | 人工费 | 材料费 | 机具费 | 管理费 和利润 |  | 人工费 |  | 材料费 | 机具费 | 管理费 和利润
A1-7-28 | 住宅零星钢构件 | t | 0.034 | 906.68 | 5627.31 | 121.13 | 503.01 |  | 30.83 |  | 191.33 | 4.12 | 17.1
A1-16-243 | 灯箱、广告牌面层 不锈钢 | 10m2 | 0.106 | 204.5 | 3481.56 |  | 69.67 |  | 21.68 |  | 369.05 |  | 7.39
A1-15-117 换 | 金属面 喷氟碳面漆一遍 实际面漆遍数(遍):2 | 100m2 | 0.0153 | 375.89 | 6444 | 163.96 | 189.33 |  | 5.75 |  | 98.59 | 2.51 | 2.9
人工单价 |  | 小计 | [6 empty] | 58.26 |  | 658.97 | 6.63 | 27.39
|  | 未计价材料费 | [6 empty] | 179.41
清单项目综合单价 | [8 empty] | 751.23
材 料 费 明 细 | 主要材料名称、规格、型号 |  |  |  |  | 单位 | 数量 |  | 单价（元） |  | 合价（元） | 暂估单价 （元） | 暂估合价 （元）
| 镀锌钢管 |  |  |  |  | t | 0.034 |  | 5276.83 |  | 179.41
| 其他材料费 | [7 empty] | - |  | 479.59 | -
| 材料费小计 | [7 empty] | - |  | 659 | -
注：1.如不使用省级或行业建设主管部门发布的计价依据，可不填定额编码、名称等； 2.招标文件提供了暂估单价的材料，按暂估的单价填入表内“暂估单价”栏及“暂估合价”栏。
表-09
综合单价分析表
工程名称：装饰工程 | [7 empty] | 标段： |  | 第 381 页 共 633 页
项目编码 |  | 01B001 |  | 项目名称 | 外墙人工清洗 |  |  |  | 计量单位 |  | m2 | 工程量 | 223.93
清单综合单价组成明细
定额编号 | 定额项目名称 | 定额 单位 | 数量 | 单价 |  |  |  |  | 合价
|  |  |  | 人工费 | 材料费 | 机具费 | 管理费 和利润 |  | 人工费 |  | 材料费 | 机具费 | 管理费 和利润
补充主材002 | 外墙人工清洗 | m2 | 1 |  | 5 | [5 empty] | 5
人工单价 |  | 小计 | [8 empty] | 5
|  | 未计价材料费 | [6 empty] | 5
清单项目综合单价 | [8 empty] | 5
材 料 费 明 细 | 主要材料名称、规格、型号 |  |  |  |  | 单位 | 数量 |  | 单价（元） |  | 合价（元） | 暂估单价 （元） | 暂估合价 （元）
| 外墙人工清洗 |  |  |  |  | m2 | 1 |  | 5 |  | 5
| 材料费小计 | [7 empty] | - |  | 5 | -
注：1.如不使用省级或行业建设主管部门发布的计价依据，可不填定额编码、名称等； 2.招标文件提供了暂估单价的材料，按暂估的单价填入表内“暂估单价”栏及“暂估合价”栏。
表-09
综合单价分析表
工程名称：装饰工程 | [7 empty] | 标段： |  | 第 382 页 共 633 页
项目编码 |  | 011605002085 |  | 项目名称 | 立面块料拆除 |  |  |  | 计量单位 |  | m2 | 工程量 | 37.79
清单综合单价组成明细
定额编号 | 定额项目名称 | 定额 单位 | 数量 | 单价 |  |  |  |  | 合价
|  |  |  | 人工费 | 材料费 | 机具费 | 管理费 和利润 |  | 人工费 |  | 材料费 | 机具费 | 管理费 和利润
A1-19-21 | 立面抹灰铲除 一般抹灰 砖、混凝土面 | 100m2 | 0.01 | 714 |  |  | 243.26 |  | 7.14 |  |  |  | 2.43
A1-19-69 换 | 拆除废料外运 人工装自卸汽车运 3km内 实际运距(km):9 | 10m3 | 0.0025 | 148.26 |  | 578.86 | 247.73 |  | 0.37 |  |  | 1.45 | 0.62
人工单价 |  | 小计 | [6 empty] | 7.51 |  |  | 1.45 | 3.05
未计价材料费
清单项目综合单价 | [8 empty] | 12.01
材 料 费 明 细 | 主要材料名称、规格、型号 |  |  |  |  | 单位 | 数量 |  | 单价（元） |  | 合价（元） | 暂估单价 （元） | 暂估合价 （元）
注：1.如不使用省级或行业建设主管部门发布的计价依据，可不填定额编码、名称等； 2.招标文件提供了暂估单价的材料，按暂估的单价填入表内“暂估单价”栏及“暂估合价”栏。
表-09
综合单价分析表
工程名称：装饰工程 | [7 empty] | 标段： |  | 第 383 页 共 633 页
项目编码 |  | 011201001069 |  | 项目名称 | 墙面一般抹灰 |  |  |  | 计量单位 |  | m2 | 工程量 | 37.79
清单综合单价组成明细
定额编号 | 定额项目名称 | 定额 单位 | 数量 | 单价 |  |  |  |  | 合价
|  |  |  | 人工费 | 材料费 | 机具费 | 管理费 和利润 |  | 人工费 |  | 材料费 | 机具费 | 管理费 和利润
A1-13-9 换 | 各种墙面15+5mm 水泥石灰砂浆底 水泥砂浆面 外墙 实际面厚度(mm):10 墙面设计钉(挂)网者，钉(挂)网部分的墙面 人工*1.2 合并制作子目 湿拌抹灰砂浆 一次抹灰厚度≥5mm M15 合并制作子目 湿拌抹灰砂浆 一次抹灰厚度≥5mm M20 | 100m2 | 0.01 | 3146.35 | 1221.78 |  | 1116.95 |  | 31.46 |  | 12.22 |  | 11.17
A1-13-47 | 墙、柱面钉(挂)钢(铁)网 铁丝网 | 100m2 | 0.01 | 857.52 | 774.34 |  | 304.42 |  | 8.58 |  | 7.74 |  | 3.04
人工单价 |  | 小计 | [6 empty] | 40.04 |  | 19.96 |  | 14.21
未计价材料费
清单项目综合单价 | [8 empty] | 74.21
材 料 费 明 细 | 主要材料名称、规格、型号 |  |  |  |  | 单位 | 数量 |  | 单价（元） |  | 合价（元） | 暂估单价 （元） | 暂估合价 （元）
| 其他材料费 | [7 empty] | - |  | 19.97 | -
| 材料费小计 | [7 empty] | - |  | 19.97 | -
注：1.如不使用省级或行业建设主管部门发布的计价依据，可不填定额编码、名称等； 2.招标文件提供了暂估单价的材料，按暂估的单价填入表内“暂估单价”栏及“暂估合价”栏。
表-09
综合单价分析表
工程名称：装饰工程 | [7 empty] | 标段： |  | 第 384 页 共 633 页
项目编码 |  | 010903002025 |  | 项目名称 | 墙面涂膜防水 |  |  |  | 计量单位 |  | m2 | 工程量 | 37.79
清单综合单价组成明细
定额编号 | 定额项目名称 | 定额 单位 | 数量 | 单价 |  |  |  |  | 合价
|  |  |  | 人工费 | 材料费 | 机具费 | 管理费 和利润 |  | 人工费 |  | 材料费 | 机具费 | 管理费 和利润
A1-10-95 换 | 聚合物水泥(JS)防水涂料 立面 1.5mm厚 实际厚度(mm):2 | 100m2 | 0.01 | 1074.32 | 4058.45 |  | 370.21 |  | 10.74 |  | 40.58 |  | 3.7
人工单价 |  | 小计 | [6 empty] | 10.74 |  | 40.58 |  | 3.7
未计价材料费
清单项目综合单价 | [8 empty] | 55.03
材 料 费 明 细 | 主要材料名称、规格、型号 |  |  |  |  | 单位 | 数量 |  | 单价（元） |  | 合价（元） | 暂估单价 （元） | 暂估合价 （元）
| 其他材料费 | [7 empty] | - |  | 40.58 | -
| 材料费小计 | [7 empty] | - |  | 40.58 | -
注：1.如不使用省级或行业建设主管部门发布的计价依据，可不填定额编码、名称等； 2.招标文件提供了暂估单价的材料，按暂估的单价填入表内“暂估单价”栏及“暂估合价”栏。
表-09
综合单价分析表
工程名称：装饰工程 | [7 empty] | 标段： |  | 第 385 页 共 633 页
项目编码 |  | 011406001069 |  | 项目名称 | 抹灰面油漆 |  |  |  | 计量单位 |  | m2 | 工程量 | 37.79
清单综合单价组成明细
定额编号 | 定额项目名称 | 定额 单位 | 数量 | 单价 |  |  |  |  | 合价
|  |  |  | 人工费 | 材料费 | 机具费 | 管理费 和利润 |  | 人工费 |  | 材料费 | 机具费 | 管理费 和利润
A1-15-143 | 真石漆 墙面 | 100m2 | 0.01 | 2624.93 | 2893.08 |  | 920.57 |  | 26.25 |  | 28.93 |  | 9.21
人工单价 |  | 小计 | [6 empty] | 26.25 |  | 28.93 |  | 9.21
未计价材料费
清单项目综合单价 | [8 empty] | 64.39
材 料 费 明 细 | 主要材料名称、规格、型号 |  |  |  |  | 单位 | 数量 |  | 单价（元） |  | 合价（元） | 暂估单价 （元） | 暂估合价 （元）
| 其他材料费 | [7 empty] | - |  | 28.92 | -
| 材料费小计 | [7 empty] | - |  | 28.92 | -
注：1.如不使用省级或行业建设主管部门发布的计价依据，可不填定额编码、名称等； 2.招标文件提供了暂估单价的材料，按暂估的单价填入表内“暂估单价”栏及“暂估合价”栏。
表-09
综合单价分析表
工程名称：装饰工程 | [7 empty] | 标段： |  | 第 386 页 共 633 页
项目编码 |  | 011502008048 |  | 项目名称 | 装饰线条 |  |  |  | 计量单位 |  | m | 工程量 | 149.2
清单综合单价组成明细
定额编号 | 定额项目名称 | 定额 单位 | 数量 | 单价 |  |  |  |  | 合价
|  |  |  | 人工费 | 材料费 | 机具费 | 管理费 和利润 |  | 人工费 |  | 材料费 | 机具费 | 管理费 和利润
A1-16-79 | GRC装饰线条 | 100m | 0.01 | 220.56 | 1071.9 |  | 75.14 |  | 2.21 |  | 10.72 |  | 0.75
人工单价 |  | 小计 | [6 empty] | 2.21 |  | 10.72 |  | 0.75
未计价材料费
清单项目综合单价 | [8 empty] | 13.68
材 料 费 明 细 | 主要材料名称、规格、型号 |  |  |  |  | 单位 | 数量 |  | 单价（元） |  | 合价（元） | 暂估单价 （元） | 暂估合价 （元）
| 其他材料费 | [7 empty] | - |  | 10.78 | -
| 材料费小计 | [7 empty] | - |  | 10.78 | -
注：1.如不使用省级或行业建设主管部门发布的计价依据，可不填定额编码、名称等； 2.招标文件提供了暂估单价的材料，按暂估的单价填入表内“暂估单价”栏及“暂估合价”栏。
表-09
综合单价分析表
工程名称：装饰工程 | [7 empty] | 标段： |  | 第 387 页 共 633 页
项目编码 |  | 粤R1-1-43 |  | 项目名称 | 人工单项拆除 金属龙骨天棚拆除 铝合金 |  |  |  | 计量单位 |  | m2 | 工程量 | 540.9
清单综合单价组成明细
定额编号 | 定额项目名称 | 定额 单位 | 数量 | 单价 |  |  |  |  | 合价
|  |  |  | 人工费 | 材料费 | 机具费 | 管理费 和利润 |  | 人工费 |  | 材料费 | 机具费 | 管理费 和利润
A1-19-38 | 天棚饰面拆除 金属龙骨 其他装饰面 | 100m2 | 0.01 | 655.51 |  |  | 223.33 |  | 6.56 |  |  |  | 2.23
人工单价 |  | 小计 | [6 empty] | 6.56 |  |  |  | 2.23
未计价材料费
清单项目综合单价 | [8 empty] | 8.79
材 料 费 明 细 | 主要材料名称、规格、型号 |  |  |  |  | 单位 | 数量 |  | 单价（元） |  | 合价（元） | 暂估单价 （元） | 暂估合价 （元）
注：1.如不使用省级或行业建设主管部门发布的计价依据，可不填定额编码、名称等； 2.招标文件提供了暂估单价的材料，按暂估的单价填入表内“暂估单价”栏及“暂估合价”栏。
表-09
综合单价分析表
工程名称：装饰工程 | [7 empty] | 标段： |  | 第 388 页 共 633 页
项目编码 |  | 010901002126 |  | 项目名称 | 型材屋面 |  |  |  | 计量单位 |  | m2 | 工程量 | 573.03
清单综合单价组成明细
定额编号 | 定额项目名称 | 定额 单位 | 数量 | 单价 |  |  |  |  | 合价
|  |  |  | 人工费 | 材料费 | 机具费 | 管理费 和利润 |  | 人工费 |  | 材料费 | 机具费 | 管理费 和利润
A1-10-47 换 | 波纹瓦屋面 塑料波纹瓦 铺于钢檩 合并制作子目 湿拌砌筑砂浆 砌筑灰缝≥5mm M5 | 100m2 | 0.01 | 687.28 | 4953.46 |  | 236.84 |  | 6.87 |  | 49.53 |  | 2.37
人工单价 |  | 小计 | [6 empty] | 6.87 |  | 49.53 |  | 2.37
未计价材料费
清单项目综合单价 | [8 empty] | 58.78
材 料 费 明 细 | 主要材料名称、规格、型号 |  |  |  |  | 单位 | 数量 |  | 单价（元） |  | 合价（元） | 暂估单价 （元） | 暂估合价 （元）
| 其他材料费 | [7 empty] | - |  | 49.53 | -
| 材料费小计 | [7 empty] | - |  | 49.53 | -
注：1.如不使用省级或行业建设主管部门发布的计价依据，可不填定额编码、名称等； 2.招标文件提供了暂估单价的材料，按暂估的单价填入表内“暂估单价”栏及“暂估合价”栏。
表-09
综合单价分析表
工程名称：装饰工程 | [7 empty] | 标段： |  | 第 389 页 共 633 页
项目编码 |  | 穗010606014037 |  | 项目名称 | 钢天沟 |  |  |  | 计量单位 |  | m2 | 工程量 | 12.68
清单综合单价组成明细
定额编号 | 定额项目名称 | 定额 单位 | 数量 | 单价 |  |  |  |  | 合价
|  |  |  | 人工费 | 材料费 | 机具费 | 管理费 和利润 |  | 人工费 |  | 材料费 | 机具费 | 管理费 和利润
A1-7-107 | 天沟 不锈钢 | 100m2 | 0.01 | 29437.2 | 25439.38 | 7981.14 | 18312.54 |  | 294.37 |  | 254.39 | 79.81 | 183.13
人工单价 |  | 小计 | [6 empty] | 294.37 |  | 254.39 | 79.81 | 183.13
|  | 未计价材料费 | [6 empty] | 143.36
清单项目综合单价 | [8 empty] | 811.7
材 料 费 明 细 | 主要材料名称、规格、型号 |  |  |  |  | 单位 | 数量 |  | 单价（元） |  | 合价（元） | 暂估单价 （元） | 暂估合价 （元）
| 304不锈钢板 1.0 |  |  |  |  | m2 | 1.08 |  | 132.74 |  | 143.36
| 其他材料费 | [7 empty] | - |  | 111.03 | -
| 材料费小计 | [7 empty] | - |  | 254.39 | -
注：1.如不使用省级或行业建设主管部门发布的计价依据，可不填定额编码、名称等； 2.招标文件提供了暂估单价的材料，按暂估的单价填入表内“暂估单价”栏及“暂估合价”栏。
表-09
综合单价分析表
工程名称：装饰工程 | [7 empty] | 标段： |  | 第 390 页 共 633 页
项目编码 |  | 011610002177 |  | 项目名称 | 金属门窗拆除 |  |  |  | 计量单位 |  | m2 | 工程量 | 92.35
清单综合单价组成明细
定额编号 | 定额项目名称 | 定额 单位 | 数量 | 单价 |  |  |  |  | 合价
|  |  |  | 人工费 | 材料费 | 机具费 | 管理费 和利润 |  | 人工费 |  | 材料费 | 机具费 | 管理费 和利润
A1-19-63 | 防盗网拆除 | 10m2 | 0.1 | 193.5 |  |  | 65.93 |  | 19.35 |  |  |  | 6.59
人工单价 |  | 小计 | [6 empty] | 19.35 |  |  |  | 6.59
未计价材料费
清单项目综合单价 | [8 empty] | 25.94
材 料 费 明 细 | 主要材料名称、规格、型号 |  |  |  |  | 单位 | 数量 |  | 单价（元） |  | 合价（元） | 暂估单价 （元） | 暂估合价 （元）
注：1.如不使用省级或行业建设主管部门发布的计价依据，可不填定额编码、名称等； 2.招标文件提供了暂估单价的材料，按暂估的单价填入表内“暂估单价”栏及“暂估合价”栏。
表-09
综合单价分析表
工程名称：装饰工程 | [7 empty] | 标段： |  | 第 391 页 共 633 页
项目编码 |  | 010807001172 |  | 项目名称 | 金属(塑钢、断桥)窗 |  |  |  | 计量单位 |  | m2 | 工程量 | 112.94
清单综合单价组成明细
定额编号 | 定额项目名称 | 定额 单位 | 数量 | 单价 |  |  |  |  | 合价
|  |  |  | 人工费 | 材料费 | 机具费 | 管理费 和利润 |  | 人工费 |  | 材料费 | 机具费 | 管理费 和利润
补充主材001 | 仿木色氟碳漆铝方通格栅 | m2 | 1 |  | 348 | [5 empty] | 348
人工单价 |  | 小计 | [8 empty] | 348
|  | 未计价材料费 | [6 empty] | 348
清单项目综合单价 | [8 empty] | 348
材 料 费 明 细 | 主要材料名称、规格、型号 |  |  |  |  | 单位 | 数量 |  | 单价（元） |  | 合价（元） | 暂估单价 （元） | 暂估合价 （元）
| 仿木色氟碳漆铝方通格栅 20x20x1厚 |  |  |  |  | m2 | 1 |  | 348 |  | 348
| 材料费小计 | [7 empty] | - |  | 348 | -
注：1.如不使用省级或行业建设主管部门发布的计价依据，可不填定额编码、名称等； 2.招标文件提供了暂估单价的材料，按暂估的单价填入表内“暂估单价”栏及“暂估合价”栏。
表-09
综合单价分析表
工程名称：装饰工程 | [7 empty] | 标段： |  | 第 392 页 共 633 页
项目编码 |  | 011507001123 |  | 项目名称 | 招牌 |  |  |  | 计量单位 |  | m2 | 工程量 | 71.25
清单综合单价组成明细
定额编号 | 定额项目名称 | 定额 单位 | 数量 | 单价 |  |  |  |  | 合价
|  |  |  | 人工费 | 材料费 | 机具费 | 管理费 和利润 |  | 人工费 |  | 材料费 | 机具费 | 管理费 和利润
A1-16-235 | 平面广告牌基层 钢结构 一般 | 10m2 | 0.1 | 571.65 | 736.89 | 98.29 | 228.25 |  | 57.17 |  | 73.69 | 9.83 | 22.83
A1-16-243 | 灯箱、广告牌面层 不锈钢 | 10m2 | 0.08 | 204.5 | 1648.93 |  | 69.67 |  | 16.36 |  | 131.91 |  | 5.57
A1-14-207 | 铝合金格栅天栅 | 100m2 | 0.0067 | 1077.3 | 12336.32 |  | 377.81 |  | 7.18 |  | 82.24 |  | 2.52
A1-16-246 | 灯箱、广告牌面层 铝塑板 | 10m2 | 0.1 | 134.6 | 667.72 |  | 45.86 |  | 13.46 |  | 66.77 |  | 4.59
借C4-12-1 R*0.9 | 圆球吸顶灯安装 灯罩直径(mm以内) 250 其他LED灯具安装（除嵌入式LED射灯和筒灯外） 人工*0.9 | 10套 | 0.0281 | 176.97 | 242.88 |  | 86.25 |  | 4.97 |  | 6.82 |  | 2.42
人工单价 |  | 小计 | [6 empty] | 99.14 |  | 361.43 | 9.83 | 37.93
|  | 未计价材料费 | [6 empty] | 6.24
清单项目综合单价 | [8 empty] | 508.32
材 料 费 明 细 | 主要材料名称、规格、型号 |  |  |  |  | 单位 | 数量 |  | 单价（元） |  | 合价（元） | 暂估单价 （元） | 暂估合价 （元）
注：1.如不使用省级或行业建设主管部门发布的计价依据，可不填定额编码、名称等； 2.招标文件提供了暂估单价的材料，按暂估的单价填入表内“暂估单价”栏及“暂估合价”栏。
表-09
综合单价分析表
工程名称：装饰工程 | [7 empty] | 标段： |  | 第 393 页 共 633 页
| φ150LED吸顶灯 40W |  |  |  |  | 套 | 0.2835 |  | 22 |  | 6.24
| 其他材料费 | [7 empty] | - |  | 355.18 | -
| 材料费小计 | [7 empty] | - |  | 361.42 | -
注：1.如不使用省级或行业建设主管部门发布的计价依据，可不填定额编码、名称等； 2.招标文件提供了暂估单价的材料，按暂估的单价填入表内“暂估单价”栏及“暂估合价”栏。
表-09
综合单价分析表
工程名称：装饰工程 | [7 empty] | 标段： |  | 第 394 页 共 633 页
项目编码 |  | 011507003084 |  | 项目名称 | 空调罩 |  |  |  | 计量单位 |  | 个 | 工程量 | 5
清单综合单价组成明细
定额编号 | 定额项目名称 | 定额 单位 | 数量 | 单价 |  |  |  |  | 合价
|  |  |  | 人工费 | 材料费 | 机具费 | 管理费 和利润 |  | 人工费 |  | 材料费 | 机具费 | 管理费 和利润
A1-7-28 | 住宅零星钢构件 | t | 0.034 | 906.68 | 5627.31 | 121.13 | 503.01 |  | 30.83 |  | 191.33 | 4.12 | 17.1
A1-16-243 | 灯箱、广告牌面层 不锈钢 | 10m2 | 0.106 | 204.5 | 3481.56 |  | 69.67 |  | 21.68 |  | 369.05 |  | 7.39
A1-15-117 换 | 金属面 喷氟碳面漆一遍 实际面漆遍数(遍):2 | 100m2 | 0.0153 | 375.89 | 6444 | 163.96 | 189.33 |  | 5.75 |  | 98.59 | 2.51 | 2.9
人工单价 |  | 小计 | [6 empty] | 58.26 |  | 658.97 | 6.63 | 27.39
|  | 未计价材料费 | [6 empty] | 179.41
清单项目综合单价 | [8 empty] | 751.23
材 料 费 明 细 | 主要材料名称、规格、型号 |  |  |  |  | 单位 | 数量 |  | 单价（元） |  | 合价（元） | 暂估单价 （元） | 暂估合价 （元）
| 镀锌钢管 |  |  |  |  | t | 0.034 |  | 5276.83 |  | 179.41
| 其他材料费 | [7 empty] | - |  | 479.59 | -
| 材料费小计 | [7 empty] | - |  | 659 | -
注：1.如不使用省级或行业建设主管部门发布的计价依据，可不填定额编码、名称等； 2.招标文件提供了暂估单价的材料，按暂估的单价填入表内“暂估单价”栏及“暂估合价”栏。
表-09
综合单价分析表
工程名称：装饰工程 | [7 empty] | 标段： |  | 第 395 页 共 633 页
项目编码 |  | 01B001 |  | 项目名称 | 外墙人工清洗 |  |  |  | 计量单位 |  | m2 | 工程量 | 269.38
清单综合单价组成明细
定额编号 | 定额项目名称 | 定额 单位 | 数量 | 单价 |  |  |  |  | 合价
|  |  |  | 人工费 | 材料费 | 机具费 | 管理费 和利润 |  | 人工费 |  | 材料费 | 机具费 | 管理费 和利润
补充主材002 | 外墙人工清洗 | m2 | 1 |  | 5 | [5 empty] | 5
人工单价 |  | 小计 | [8 empty] | 5
|  | 未计价材料费 | [6 empty] | 5
清单项目综合单价 | [8 empty] | 5
材 料 费 明 细 | 主要材料名称、规格、型号 |  |  |  |  | 单位 | 数量 |  | 单价（元） |  | 合价（元） | 暂估单价 （元） | 暂估合价 （元）
| 外墙人工清洗 |  |  |  |  | m2 | 1 |  | 5 |  | 5
| 材料费小计 | [7 empty] | - |  | 5 | -
注：1.如不使用省级或行业建设主管部门发布的计价依据，可不填定额编码、名称等； 2.招标文件提供了暂估单价的材料，按暂估的单价填入表内“暂估单价”栏及“暂估合价”栏。
表-09
综合单价分析表
工程名称：装饰工程 | [7 empty] | 标段： |  | 第 396 页 共 633 页
项目编码 |  | 011201001070 |  | 项目名称 | 墙面一般抹灰 |  |  |  | 计量单位 |  | m2 | 工程量 | 20.14
清单综合单价组成明细
定额编号 | 定额项目名称 | 定额 单位 | 数量 | 单价 |  |  |  |  | 合价
|  |  |  | 人工费 | 材料费 | 机具费 | 管理费 和利润 |  | 人工费 |  | 材料费 | 机具费 | 管理费 和利润
A1-13-9 换 | 各种墙面15+5mm 水泥石灰砂浆底 水泥砂浆面 外墙 实际面厚度(mm):10 墙面设计钉(挂)网者，钉(挂)网部分的墙面 人工*1.2 合并制作子目 湿拌抹灰砂浆 一次抹灰厚度≥5mm M15 合并制作子目 湿拌抹灰砂浆 一次抹灰厚度≥5mm M20 | 100m2 | 0.01 | 3146.35 | 1221.78 |  | 1116.95 |  | 31.46 |  | 12.22 |  | 11.17
A1-13-47 | 墙、柱面钉(挂)钢(铁)网 铁丝网 | 100m2 | 0.01 | 857.52 | 774.34 |  | 304.42 |  | 8.58 |  | 7.74 |  | 3.04
人工单价 |  | 小计 | [6 empty] | 40.04 |  | 19.96 |  | 14.21
未计价材料费
清单项目综合单价 | [8 empty] | 74.21
材 料 费 明 细 | 主要材料名称、规格、型号 |  |  |  |  | 单位 | 数量 |  | 单价（元） |  | 合价（元） | 暂估单价 （元） | 暂估合价 （元）
| 其他材料费 | [7 empty] | - |  | 19.97 | -
| 材料费小计 | [7 empty] | - |  | 19.97 | -
注：1.如不使用省级或行业建设主管部门发布的计价依据，可不填定额编码、名称等； 2.招标文件提供了暂估单价的材料，按暂估的单价填入表内“暂估单价”栏及“暂估合价”栏。
表-09
综合单价分析表
工程名称：装饰工程 | [7 empty] | 标段： |  | 第 397 页 共 633 页
项目编码 |  | 010903002027 |  | 项目名称 | 墙面涂膜防水 |  |  |  | 计量单位 |  | m2 | 工程量 | 20.14
清单综合单价组成明细
定额编号 | 定额项目名称 | 定额 单位 | 数量 | 单价 |  |  |  |  | 合价
|  |  |  | 人工费 | 材料费 | 机具费 | 管理费 和利润 |  | 人工费 |  | 材料费 | 机具费 | 管理费 和利润
A1-10-95 换 | 聚合物水泥(JS)防水涂料 立面 1.5mm厚 实际厚度(mm):2 | 100m2 | 0.01 | 1074.32 | 4058.45 |  | 370.21 |  | 10.74 |  | 40.58 |  | 3.7
人工单价 |  | 小计 | [6 empty] | 10.74 |  | 40.58 |  | 3.7
未计价材料费
清单项目综合单价 | [8 empty] | 55.03
材 料 费 明 细 | 主要材料名称、规格、型号 |  |  |  |  | 单位 | 数量 |  | 单价（元） |  | 合价（元） | 暂估单价 （元） | 暂估合价 （元）
| 其他材料费 | [7 empty] | - |  | 40.58 | -
| 材料费小计 | [7 empty] | - |  | 40.58 | -
注：1.如不使用省级或行业建设主管部门发布的计价依据，可不填定额编码、名称等； 2.招标文件提供了暂估单价的材料，按暂估的单价填入表内“暂估单价”栏及“暂估合价”栏。
表-09
综合单价分析表
工程名称：装饰工程 | [7 empty] | 标段： |  | 第 398 页 共 633 页
项目编码 |  | 011406001070 |  | 项目名称 | 抹灰面油漆 |  |  |  | 计量单位 |  | m2 | 工程量 | 20.14
清单综合单价组成明细
定额编号 | 定额项目名称 | 定额 单位 | 数量 | 单价 |  |  |  |  | 合价
|  |  |  | 人工费 | 材料费 | 机具费 | 管理费 和利润 |  | 人工费 |  | 材料费 | 机具费 | 管理费 和利润
A1-15-143 | 真石漆 墙面 | 100m2 | 0.01 | 2624.93 | 2893.08 |  | 920.57 |  | 26.25 |  | 28.93 |  | 9.21
人工单价 |  | 小计 | [6 empty] | 26.25 |  | 28.93 |  | 9.21
未计价材料费
清单项目综合单价 | [8 empty] | 64.39
材 料 费 明 细 | 主要材料名称、规格、型号 |  |  |  |  | 单位 | 数量 |  | 单价（元） |  | 合价（元） | 暂估单价 （元） | 暂估合价 （元）
| 其他材料费 | [7 empty] | - |  | 28.92 | -
| 材料费小计 | [7 empty] | - |  | 28.92 | -
注：1.如不使用省级或行业建设主管部门发布的计价依据，可不填定额编码、名称等； 2.招标文件提供了暂估单价的材料，按暂估的单价填入表内“暂估单价”栏及“暂估合价”栏。
表-09
综合单价分析表
工程名称：装饰工程 | [7 empty] | 标段： |  | 第 399 页 共 633 页
项目编码 |  | 011502008049 |  | 项目名称 | 装饰线条 |  |  |  | 计量单位 |  | m | 工程量 | 197
清单综合单价组成明细
定额编号 | 定额项目名称 | 定额 单位 | 数量 | 单价 |  |  |  |  | 合价
|  |  |  | 人工费 | 材料费 | 机具费 | 管理费 和利润 |  | 人工费 |  | 材料费 | 机具费 | 管理费 和利润
A1-16-79 | GRC装饰线条 | 100m | 0.01 | 220.56 | 1071.9 |  | 75.14 |  | 2.21 |  | 10.72 |  | 0.75
人工单价 |  | 小计 | [6 empty] | 2.21 |  | 10.72 |  | 0.75
未计价材料费
清单项目综合单价 | [8 empty] | 13.68
材 料 费 明 细 | 主要材料名称、规格、型号 |  |  |  |  | 单位 | 数量 |  | 单价（元） |  | 合价（元） | 暂估单价 （元） | 暂估合价 （元）
| 其他材料费 | [7 empty] | - |  | 10.78 | -
| 材料费小计 | [7 empty] | - |  | 10.78 | -
注：1.如不使用省级或行业建设主管部门发布的计价依据，可不填定额编码、名称等； 2.招标文件提供了暂估单价的材料，按暂估的单价填入表内“暂估单价”栏及“暂估合价”栏。
表-09
综合单价分析表
工程名称：装饰工程 | [7 empty] | 标段： |  | 第 400 页 共 633 页
项目编码 |  | 粤R1-1-43 |  | 项目名称 | 人工单项拆除 金属龙骨天棚拆除 铝合金 |  |  |  | 计量单位 |  | m2 | 工程量 | 452.72
清单综合单价组成明细
定额编号 | 定额项目名称 | 定额 单位 | 数量 | 单价 |  |  |  |  | 合价
|  |  |  | 人工费 | 材料费 | 机具费 | 管理费 和利润 |  | 人工费 |  | 材料费 | 机具费 | 管理费 和利润
A1-19-38 | 天棚饰面拆除 金属龙骨 其他装饰面 | 100m2 | 0.01 | 655.51 |  |  | 223.33 |  | 6.56 |  |  |  | 2.23
人工单价 |  | 小计 | [6 empty] | 6.56 |  |  |  | 2.23
未计价材料费
清单项目综合单价 | [8 empty] | 8.79
材 料 费 明 细 | 主要材料名称、规格、型号 |  |  |  |  | 单位 | 数量 |  | 单价（元） |  | 合价（元） | 暂估单价 （元） | 暂估合价 （元）
注：1.如不使用省级或行业建设主管部门发布的计价依据，可不填定额编码、名称等； 2.招标文件提供了暂估单价的材料，按暂估的单价填入表内“暂估单价”栏及“暂估合价”栏。
表-09
综合单价分析表
工程名称：装饰工程 | [7 empty] | 标段： |  | 第 401 页 共 633 页
项目编码 |  | 010901002127 |  | 项目名称 | 型材屋面 |  |  |  | 计量单位 |  | m2 | 工程量 | 479.61
清单综合单价组成明细
定额编号 | 定额项目名称 | 定额 单位 | 数量 | 单价 |  |  |  |  | 合价
|  |  |  | 人工费 | 材料费 | 机具费 | 管理费 和利润 |  | 人工费 |  | 材料费 | 机具费 | 管理费 和利润
A1-10-47 换 | 波纹瓦屋面 塑料波纹瓦 铺于钢檩 合并制作子目 湿拌砌筑砂浆 砌筑灰缝≥5mm M5 | 100m2 | 0.01 | 687.28 | 4953.46 |  | 236.84 |  | 6.87 |  | 49.53 |  | 2.37
人工单价 |  | 小计 | [6 empty] | 6.87 |  | 49.53 |  | 2.37
未计价材料费
清单项目综合单价 | [8 empty] | 58.78
材 料 费 明 细 | 主要材料名称、规格、型号 |  |  |  |  | 单位 | 数量 |  | 单价（元） |  | 合价（元） | 暂估单价 （元） | 暂估合价 （元）
| 其他材料费 | [7 empty] | - |  | 49.53 | -
| 材料费小计 | [7 empty] | - |  | 49.53 | -
注：1.如不使用省级或行业建设主管部门发布的计价依据，可不填定额编码、名称等； 2.招标文件提供了暂估单价的材料，按暂估的单价填入表内“暂估单价”栏及“暂估合价”栏。
表-09
综合单价分析表
工程名称：装饰工程 | [7 empty] | 标段： |  | 第 402 页 共 633 页
项目编码 |  | 穗010606014038 |  | 项目名称 | 钢天沟 |  |  |  | 计量单位 |  | m2 | 工程量 | 15.51
清单综合单价组成明细
定额编号 | 定额项目名称 | 定额 单位 | 数量 | 单价 |  |  |  |  | 合价
|  |  |  | 人工费 | 材料费 | 机具费 | 管理费 和利润 |  | 人工费 |  | 材料费 | 机具费 | 管理费 和利润
A1-7-107 | 天沟 不锈钢 | 100m2 | 0.01 | 29437.2 | 25439.38 | 7981.14 | 18312.54 |  | 294.37 |  | 254.39 | 79.81 | 183.13
人工单价 |  | 小计 | [6 empty] | 294.37 |  | 254.39 | 79.81 | 183.13
|  | 未计价材料费 | [6 empty] | 143.36
清单项目综合单价 | [8 empty] | 811.7
材 料 费 明 细 | 主要材料名称、规格、型号 |  |  |  |  | 单位 | 数量 |  | 单价（元） |  | 合价（元） | 暂估单价 （元） | 暂估合价 （元）
| 304不锈钢板 1.0 |  |  |  |  | m2 | 1.08 |  | 132.74 |  | 143.36
| 其他材料费 | [7 empty] | - |  | 111.03 | -
| 材料费小计 | [7 empty] | - |  | 254.39 | -
注：1.如不使用省级或行业建设主管部门发布的计价依据，可不填定额编码、名称等； 2.招标文件提供了暂估单价的材料，按暂估的单价填入表内“暂估单价”栏及“暂估合价”栏。
表-09
综合单价分析表
工程名称：装饰工程 | [7 empty] | 标段： |  | 第 403 页 共 633 页
项目编码 |  | 011610002178 |  | 项目名称 | 金属门窗拆除 |  |  |  | 计量单位 |  | m2 | 工程量 | 67.06
清单综合单价组成明细
定额编号 | 定额项目名称 | 定额 单位 | 数量 | 单价 |  |  |  |  | 合价
|  |  |  | 人工费 | 材料费 | 机具费 | 管理费 和利润 |  | 人工费 |  | 材料费 | 机具费 | 管理费 和利润
A1-19-63 | 防盗网拆除 | 10m2 | 0.1 | 193.5 |  |  | 65.93 |  | 19.35 |  |  |  | 6.59
人工单价 |  | 小计 | [6 empty] | 19.35 |  |  |  | 6.59
未计价材料费
清单项目综合单价 | [8 empty] | 25.94
材 料 费 明 细 | 主要材料名称、规格、型号 |  |  |  |  | 单位 | 数量 |  | 单价（元） |  | 合价（元） | 暂估单价 （元） | 暂估合价 （元）
注：1.如不使用省级或行业建设主管部门发布的计价依据，可不填定额编码、名称等； 2.招标文件提供了暂估单价的材料，按暂估的单价填入表内“暂估单价”栏及“暂估合价”栏。
表-09
综合单价分析表
工程名称：装饰工程 | [7 empty] | 标段： |  | 第 404 页 共 633 页
项目编码 |  | 010807001173 |  | 项目名称 | 金属(塑钢、断桥)窗 |  |  |  | 计量单位 |  | m2 | 工程量 | 84.29
清单综合单价组成明细
定额编号 | 定额项目名称 | 定额 单位 | 数量 | 单价 |  |  |  |  | 合价
|  |  |  | 人工费 | 材料费 | 机具费 | 管理费 和利润 |  | 人工费 |  | 材料费 | 机具费 | 管理费 和利润
补充主材001 | 仿木色氟碳漆铝方通格栅 | m2 | 1 |  | 348 | [5 empty] | 348
人工单价 |  | 小计 | [8 empty] | 348
|  | 未计价材料费 | [6 empty] | 348
清单项目综合单价 | [8 empty] | 348
材 料 费 明 细 | 主要材料名称、规格、型号 |  |  |  |  | 单位 | 数量 |  | 单价（元） |  | 合价（元） | 暂估单价 （元） | 暂估合价 （元）
| 仿木色氟碳漆铝方通格栅 20x20x1厚 |  |  |  |  | m2 | 1 |  | 348 |  | 348
| 材料费小计 | [7 empty] | - |  | 348 | -
注：1.如不使用省级或行业建设主管部门发布的计价依据，可不填定额编码、名称等； 2.招标文件提供了暂估单价的材料，按暂估的单价填入表内“暂估单价”栏及“暂估合价”栏。
表-09
综合单价分析表
工程名称：装饰工程 | [7 empty] | 标段： |  | 第 405 页 共 633 页
项目编码 |  | 011507001124 |  | 项目名称 | 招牌 |  |  |  | 计量单位 |  | m2 | 工程量 | 74.7
清单综合单价组成明细
定额编号 | 定额项目名称 | 定额 单位 | 数量 | 单价 |  |  |  |  | 合价
|  |  |  | 人工费 | 材料费 | 机具费 | 管理费 和利润 |  | 人工费 |  | 材料费 | 机具费 | 管理费 和利润
A1-16-235 | 平面广告牌基层 钢结构 一般 | 10m2 | 0.1 | 571.65 | 736.89 | 98.29 | 228.25 |  | 57.17 |  | 73.69 | 9.83 | 22.83
A1-16-243 | 灯箱、广告牌面层 不锈钢 | 10m2 | 0.08 | 204.5 | 1648.93 |  | 69.67 |  | 16.36 |  | 131.91 |  | 5.57
A1-14-207 | 铝合金格栅天栅 | 100m2 | 0.0067 | 1077.3 | 12336.32 |  | 377.81 |  | 7.18 |  | 82.24 |  | 2.52
A1-16-246 | 灯箱、广告牌面层 铝塑板 | 10m2 | 0.1 | 134.6 | 667.72 |  | 45.86 |  | 13.46 |  | 66.77 |  | 4.59
借C4-12-1 R*0.9 | 圆球吸顶灯安装 灯罩直径(mm以内) 250 其他LED灯具安装（除嵌入式LED射灯和筒灯外） 人工*0.9 | 10套 | 0.0268 | 176.97 | 242.88 |  | 86.25 |  | 4.74 |  | 6.5 |  | 2.31
人工单价 |  | 小计 | [6 empty] | 98.91 |  | 361.11 | 9.83 | 37.82
|  | 未计价材料费 | [6 empty] | 5.95
清单项目综合单价 | [8 empty] | 507.67
材 料 费 明 细 | 主要材料名称、规格、型号 |  |  |  |  | 单位 | 数量 |  | 单价（元） |  | 合价（元） | 暂估单价 （元） | 暂估合价 （元）
注：1.如不使用省级或行业建设主管部门发布的计价依据，可不填定额编码、名称等； 2.招标文件提供了暂估单价的材料，按暂估的单价填入表内“暂估单价”栏及“暂估合价”栏。
表-09
综合单价分析表
工程名称：装饰工程 | [7 empty] | 标段： |  | 第 406 页 共 633 页
| φ150LED吸顶灯 40W |  |  |  |  | 套 | 0.2704 |  | 22 |  | 5.95
| 其他材料费 | [7 empty] | - |  | 355.17 | -
| 材料费小计 | [7 empty] | - |  | 361.12 | -
注：1.如不使用省级或行业建设主管部门发布的计价依据，可不填定额编码、名称等； 2.招标文件提供了暂估单价的材料，按暂估的单价填入表内“暂估单价”栏及“暂估合价”栏。
表-09
综合单价分析表
工程名称：装饰工程 | [7 empty] | 标段： |  | 第 407 页 共 633 页
项目编码 |  | 011507003085 |  | 项目名称 | 空调罩 |  |  |  | 计量单位 |  | 个 | 工程量 | 8
清单综合单价组成明细
定额编号 | 定额项目名称 | 定额 单位 | 数量 | 单价 |  |  |  |  | 合价
|  |  |  | 人工费 | 材料费 | 机具费 | 管理费 和利润 |  | 人工费 |  | 材料费 | 机具费 | 管理费 和利润
A1-7-28 | 住宅零星钢构件 | t | 0.034 | 906.68 | 5627.31 | 121.13 | 503.01 |  | 30.83 |  | 191.33 | 4.12 | 17.1
A1-16-243 | 灯箱、广告牌面层 不锈钢 | 10m2 | 0.106 | 204.5 | 3481.56 |  | 69.67 |  | 21.68 |  | 369.05 |  | 7.39
A1-15-117 换 | 金属面 喷氟碳面漆一遍 实际面漆遍数(遍):2 | 100m2 | 0.0153 | 375.89 | 6444 | 163.96 | 189.33 |  | 5.75 |  | 98.59 | 2.51 | 2.9
人工单价 |  | 小计 | [6 empty] | 58.26 |  | 658.97 | 6.63 | 27.39
|  | 未计价材料费 | [6 empty] | 179.41
清单项目综合单价 | [8 empty] | 751.23
材 料 费 明 细 | 主要材料名称、规格、型号 |  |  |  |  | 单位 | 数量 |  | 单价（元） |  | 合价（元） | 暂估单价 （元） | 暂估合价 （元）
| 镀锌钢管 |  |  |  |  | t | 0.034 |  | 5276.83 |  | 179.41
| 其他材料费 | [7 empty] | - |  | 479.59 | -
| 材料费小计 | [7 empty] | - |  | 659 | -
注：1.如不使用省级或行业建设主管部门发布的计价依据，可不填定额编码、名称等； 2.招标文件提供了暂估单价的材料，按暂估的单价填入表内“暂估单价”栏及“暂估合价”栏。
表-09
综合单价分析表
工程名称：装饰工程 | [7 empty] | 标段： |  | 第 408 页 共 633 页
项目编码 |  | 01B001 |  | 项目名称 | 外墙人工清洗 |  |  |  | 计量单位 |  | m2 | 工程量 | 213.03
清单综合单价组成明细
定额编号 | 定额项目名称 | 定额 单位 | 数量 | 单价 |  |  |  |  | 合价
|  |  |  | 人工费 | 材料费 | 机具费 | 管理费 和利润 |  | 人工费 |  | 材料费 | 机具费 | 管理费 和利润
补充主材002 | 外墙人工清洗 | m2 | 1 |  | 5 | [5 empty] | 5
人工单价 |  | 小计 | [8 empty] | 5
|  | 未计价材料费 | [6 empty] | 5
清单项目综合单价 | [8 empty] | 5
材 料 费 明 细 | 主要材料名称、规格、型号 |  |  |  |  | 单位 | 数量 |  | 单价（元） |  | 合价（元） | 暂估单价 （元） | 暂估合价 （元）
| 外墙人工清洗 |  |  |  |  | m2 | 1 |  | 5 |  | 5
| 材料费小计 | [7 empty] | - |  | 5 | -
注：1.如不使用省级或行业建设主管部门发布的计价依据，可不填定额编码、名称等； 2.招标文件提供了暂估单价的材料，按暂估的单价填入表内“暂估单价”栏及“暂估合价”栏。
表-09
综合单价分析表
工程名称：装饰工程 | [7 empty] | 标段： |  | 第 409 页 共 633 页
项目编码 |  | 011605002086 |  | 项目名称 | 立面块料拆除 |  |  |  | 计量单位 |  | m2 | 工程量 | 22.49
清单综合单价组成明细
定额编号 | 定额项目名称 | 定额 单位 | 数量 | 单价 |  |  |  |  | 合价
|  |  |  | 人工费 | 材料费 | 机具费 | 管理费 和利润 |  | 人工费 |  | 材料费 | 机具费 | 管理费 和利润
A1-19-21 | 立面抹灰铲除 一般抹灰 砖、混凝土面 | 100m2 | 0.01 | 714 |  |  | 243.26 |  | 7.14 |  |  |  | 2.43
A1-19-69 换 | 拆除废料外运 人工装自卸汽车运 3km内 实际运距(km):9 | 10m3 | 0.0025 | 148.26 |  | 578.86 | 247.73 |  | 0.37 |  |  | 1.45 | 0.62
人工单价 |  | 小计 | [6 empty] | 7.51 |  |  | 1.45 | 3.05
未计价材料费
清单项目综合单价 | [8 empty] | 12.01
材 料 费 明 细 | 主要材料名称、规格、型号 |  |  |  |  | 单位 | 数量 |  | 单价（元） |  | 合价（元） | 暂估单价 （元） | 暂估合价 （元）
注：1.如不使用省级或行业建设主管部门发布的计价依据，可不填定额编码、名称等； 2.招标文件提供了暂估单价的材料，按暂估的单价填入表内“暂估单价”栏及“暂估合价”栏。
表-09
综合单价分析表
工程名称：装饰工程 | [7 empty] | 标段： |  | 第 410 页 共 633 页
项目编码 |  | 011201001071 |  | 项目名称 | 墙面一般抹灰 |  |  |  | 计量单位 |  | m2 | 工程量 | 44.99
清单综合单价组成明细
定额编号 | 定额项目名称 | 定额 单位 | 数量 | 单价 |  |  |  |  | 合价
|  |  |  | 人工费 | 材料费 | 机具费 | 管理费 和利润 |  | 人工费 |  | 材料费 | 机具费 | 管理费 和利润
A1-13-9 换 | 各种墙面15+5mm 水泥石灰砂浆底 水泥砂浆面 外墙 实际面厚度(mm):10 墙面设计钉(挂)网者，钉(挂)网部分的墙面 人工*1.2 合并制作子目 湿拌抹灰砂浆 一次抹灰厚度≥5mm M15 合并制作子目 湿拌抹灰砂浆 一次抹灰厚度≥5mm M20 | 100m2 | 0.01 | 3146.35 | 1221.78 |  | 1116.95 |  | 31.46 |  | 12.22 |  | 11.17
A1-13-47 | 墙、柱面钉(挂)钢(铁)网 铁丝网 | 100m2 | 0.01 | 857.52 | 774.34 |  | 304.42 |  | 8.58 |  | 7.74 |  | 3.04
人工单价 |  | 小计 | [6 empty] | 40.04 |  | 19.96 |  | 14.21
未计价材料费
清单项目综合单价 | [8 empty] | 74.21
材 料 费 明 细 | 主要材料名称、规格、型号 |  |  |  |  | 单位 | 数量 |  | 单价（元） |  | 合价（元） | 暂估单价 （元） | 暂估合价 （元）
| 其他材料费 | [7 empty] | - |  | 19.97 | -
| 材料费小计 | [7 empty] | - |  | 19.97 | -
注：1.如不使用省级或行业建设主管部门发布的计价依据，可不填定额编码、名称等； 2.招标文件提供了暂估单价的材料，按暂估的单价填入表内“暂估单价”栏及“暂估合价”栏。
表-09
综合单价分析表
工程名称：装饰工程 | [7 empty] | 标段： |  | 第 411 页 共 633 页
项目编码 |  | 010903002028 |  | 项目名称 | 墙面涂膜防水 |  |  |  | 计量单位 |  | m2 | 工程量 | 44.99
清单综合单价组成明细
定额编号 | 定额项目名称 | 定额 单位 | 数量 | 单价 |  |  |  |  | 合价
|  |  |  | 人工费 | 材料费 | 机具费 | 管理费 和利润 |  | 人工费 |  | 材料费 | 机具费 | 管理费 和利润
A1-10-95 换 | 聚合物水泥(JS)防水涂料 立面 1.5mm厚 实际厚度(mm):2 | 100m2 | 0.01 | 1074.32 | 4058.45 |  | 370.21 |  | 10.74 |  | 40.58 |  | 3.7
人工单价 |  | 小计 | [6 empty] | 10.74 |  | 40.58 |  | 3.7
未计价材料费
清单项目综合单价 | [8 empty] | 55.03
材 料 费 明 细 | 主要材料名称、规格、型号 |  |  |  |  | 单位 | 数量 |  | 单价（元） |  | 合价（元） | 暂估单价 （元） | 暂估合价 （元）
| 其他材料费 | [7 empty] | - |  | 40.58 | -
| 材料费小计 | [7 empty] | - |  | 40.58 | -
注：1.如不使用省级或行业建设主管部门发布的计价依据，可不填定额编码、名称等； 2.招标文件提供了暂估单价的材料，按暂估的单价填入表内“暂估单价”栏及“暂估合价”栏。
表-09
综合单价分析表
工程名称：装饰工程 | [7 empty] | 标段： |  | 第 412 页 共 633 页
项目编码 |  | 011406001071 |  | 项目名称 | 抹灰面油漆 |  |  |  | 计量单位 |  | m2 | 工程量 | 44.99
清单综合单价组成明细
定额编号 | 定额项目名称 | 定额 单位 | 数量 | 单价 |  |  |  |  | 合价
|  |  |  | 人工费 | 材料费 | 机具费 | 管理费 和利润 |  | 人工费 |  | 材料费 | 机具费 | 管理费 和利润
A1-15-143 | 真石漆 墙面 | 100m2 | 0.01 | 2624.93 | 2893.08 |  | 920.57 |  | 26.25 |  | 28.93 |  | 9.21
人工单价 |  | 小计 | [6 empty] | 26.25 |  | 28.93 |  | 9.21
未计价材料费
清单项目综合单价 | [8 empty] | 64.39
材 料 费 明 细 | 主要材料名称、规格、型号 |  |  |  |  | 单位 | 数量 |  | 单价（元） |  | 合价（元） | 暂估单价 （元） | 暂估合价 （元）
| 其他材料费 | [7 empty] | - |  | 28.92 | -
| 材料费小计 | [7 empty] | - |  | 28.92 | -
注：1.如不使用省级或行业建设主管部门发布的计价依据，可不填定额编码、名称等； 2.招标文件提供了暂估单价的材料，按暂估的单价填入表内“暂估单价”栏及“暂估合价”栏。
表-09
综合单价分析表
工程名称：装饰工程 | [7 empty] | 标段： |  | 第 413 页 共 633 页
项目编码 |  | 011502008050 |  | 项目名称 | 装饰线条 |  |  |  | 计量单位 |  | m | 工程量 | 122.4
清单综合单价组成明细
定额编号 | 定额项目名称 | 定额 单位 | 数量 | 单价 |  |  |  |  | 合价
|  |  |  | 人工费 | 材料费 | 机具费 | 管理费 和利润 |  | 人工费 |  | 材料费 | 机具费 | 管理费 和利润
A1-16-79 | GRC装饰线条 | 100m | 0.01 | 220.56 | 1071.9 |  | 75.14 |  | 2.21 |  | 10.72 |  | 0.75
人工单价 |  | 小计 | [6 empty] | 2.21 |  | 10.72 |  | 0.75
未计价材料费
清单项目综合单价 | [8 empty] | 13.68
材 料 费 明 细 | 主要材料名称、规格、型号 |  |  |  |  | 单位 | 数量 |  | 单价（元） |  | 合价（元） | 暂估单价 （元） | 暂估合价 （元）
| 其他材料费 | [7 empty] | - |  | 10.78 | -
| 材料费小计 | [7 empty] | - |  | 10.78 | -
注：1.如不使用省级或行业建设主管部门发布的计价依据，可不填定额编码、名称等； 2.招标文件提供了暂估单价的材料，按暂估的单价填入表内“暂估单价”栏及“暂估合价”栏。
表-09
综合单价分析表
工程名称：装饰工程 | [7 empty] | 标段： |  | 第 414 页 共 633 页
项目编码 |  | 粤R1-1-43 |  | 项目名称 | 人工单项拆除 金属龙骨天棚拆除 铝合金 |  |  |  | 计量单位 |  | m2 | 工程量 | 528.77
清单综合单价组成明细
定额编号 | 定额项目名称 | 定额 单位 | 数量 | 单价 |  |  |  |  | 合价
|  |  |  | 人工费 | 材料费 | 机具费 | 管理费 和利润 |  | 人工费 |  | 材料费 | 机具费 | 管理费 和利润
A1-19-38 | 天棚饰面拆除 金属龙骨 其他装饰面 | 100m2 | 0.01 | 655.51 |  |  | 223.33 |  | 6.56 |  |  |  | 2.23
人工单价 |  | 小计 | [6 empty] | 6.56 |  |  |  | 2.23
未计价材料费
清单项目综合单价 | [8 empty] | 8.79
材 料 费 明 细 | 主要材料名称、规格、型号 |  |  |  |  | 单位 | 数量 |  | 单价（元） |  | 合价（元） | 暂估单价 （元） | 暂估合价 （元）
注：1.如不使用省级或行业建设主管部门发布的计价依据，可不填定额编码、名称等； 2.招标文件提供了暂估单价的材料，按暂估的单价填入表内“暂估单价”栏及“暂估合价”栏。
表-09
综合单价分析表
工程名称：装饰工程 | [7 empty] | 标段： |  | 第 415 页 共 633 页
项目编码 |  | 010901002128 |  | 项目名称 | 型材屋面 |  |  |  | 计量单位 |  | m2 | 工程量 | 560.18
清单综合单价组成明细
定额编号 | 定额项目名称 | 定额 单位 | 数量 | 单价 |  |  |  |  | 合价
|  |  |  | 人工费 | 材料费 | 机具费 | 管理费 和利润 |  | 人工费 |  | 材料费 | 机具费 | 管理费 和利润
A1-10-47 换 | 波纹瓦屋面 塑料波纹瓦 铺于钢檩 合并制作子目 湿拌砌筑砂浆 砌筑灰缝≥5mm M5 | 100m2 | 0.01 | 687.28 | 4953.46 |  | 236.84 |  | 6.87 |  | 49.53 |  | 2.37
人工单价 |  | 小计 | [6 empty] | 6.87 |  | 49.53 |  | 2.37
未计价材料费
清单项目综合单价 | [8 empty] | 58.78
材 料 费 明 细 | 主要材料名称、规格、型号 |  |  |  |  | 单位 | 数量 |  | 单价（元） |  | 合价（元） | 暂估单价 （元） | 暂估合价 （元）
| 其他材料费 | [7 empty] | - |  | 49.53 | -
| 材料费小计 | [7 empty] | - |  | 49.53 | -
注：1.如不使用省级或行业建设主管部门发布的计价依据，可不填定额编码、名称等； 2.招标文件提供了暂估单价的材料，按暂估的单价填入表内“暂估单价”栏及“暂估合价”栏。
表-09
综合单价分析表
工程名称：装饰工程 | [7 empty] | 标段： |  | 第 416 页 共 633 页
项目编码 |  | 穗010606014039 |  | 项目名称 | 钢天沟 |  |  |  | 计量单位 |  | m2 | 工程量 | 20.55
清单综合单价组成明细
定额编号 | 定额项目名称 | 定额 单位 | 数量 | 单价 |  |  |  |  | 合价
|  |  |  | 人工费 | 材料费 | 机具费 | 管理费 和利润 |  | 人工费 |  | 材料费 | 机具费 | 管理费 和利润
A1-7-107 | 天沟 不锈钢 | 100m2 | 0.01 | 29437.2 | 25439.38 | 7981.14 | 18312.54 |  | 294.37 |  | 254.39 | 79.81 | 183.13
人工单价 |  | 小计 | [6 empty] | 294.37 |  | 254.39 | 79.81 | 183.13
|  | 未计价材料费 | [6 empty] | 143.36
清单项目综合单价 | [8 empty] | 811.7
材 料 费 明 细 | 主要材料名称、规格、型号 |  |  |  |  | 单位 | 数量 |  | 单价（元） |  | 合价（元） | 暂估单价 （元） | 暂估合价 （元）
| 304不锈钢板 1.0 |  |  |  |  | m2 | 1.08 |  | 132.74 |  | 143.36
| 其他材料费 | [7 empty] | - |  | 111.03 | -
| 材料费小计 | [7 empty] | - |  | 254.39 | -
注：1.如不使用省级或行业建设主管部门发布的计价依据，可不填定额编码、名称等； 2.招标文件提供了暂估单价的材料，按暂估的单价填入表内“暂估单价”栏及“暂估合价”栏。
表-09
综合单价分析表
工程名称：装饰工程 | [7 empty] | 标段： |  | 第 417 页 共 633 页
项目编码 |  | 011610002179 |  | 项目名称 | 金属门窗拆除 |  |  |  | 计量单位 |  | m2 | 工程量 | 43.85
清单综合单价组成明细
定额编号 | 定额项目名称 | 定额 单位 | 数量 | 单价 |  |  |  |  | 合价
|  |  |  | 人工费 | 材料费 | 机具费 | 管理费 和利润 |  | 人工费 |  | 材料费 | 机具费 | 管理费 和利润
A1-19-63 | 防盗网拆除 | 10m2 | 0.1 | 193.5 |  |  | 65.93 |  | 19.35 |  |  |  | 6.59
人工单价 |  | 小计 | [6 empty] | 19.35 |  |  |  | 6.59
未计价材料费
清单项目综合单价 | [8 empty] | 25.94
材 料 费 明 细 | 主要材料名称、规格、型号 |  |  |  |  | 单位 | 数量 |  | 单价（元） |  | 合价（元） | 暂估单价 （元） | 暂估合价 （元）
注：1.如不使用省级或行业建设主管部门发布的计价依据，可不填定额编码、名称等； 2.招标文件提供了暂估单价的材料，按暂估的单价填入表内“暂估单价”栏及“暂估合价”栏。
表-09
综合单价分析表
工程名称：装饰工程 | [7 empty] | 标段： |  | 第 418 页 共 633 页
项目编码 |  | 010807001174 |  | 项目名称 | 金属(塑钢、断桥)窗 |  |  |  | 计量单位 |  | m2 | 工程量 | 68.55
清单综合单价组成明细
定额编号 | 定额项目名称 | 定额 单位 | 数量 | 单价 |  |  |  |  | 合价
|  |  |  | 人工费 | 材料费 | 机具费 | 管理费 和利润 |  | 人工费 |  | 材料费 | 机具费 | 管理费 和利润
补充主材001 | 仿木色氟碳漆铝方通格栅 | m2 | 1 |  | 348 | [5 empty] | 348
人工单价 |  | 小计 | [8 empty] | 348
|  | 未计价材料费 | [6 empty] | 348
清单项目综合单价 | [8 empty] | 348
材 料 费 明 细 | 主要材料名称、规格、型号 |  |  |  |  | 单位 | 数量 |  | 单价（元） |  | 合价（元） | 暂估单价 （元） | 暂估合价 （元）
| 仿木色氟碳漆铝方通格栅 20x20x1厚 |  |  |  |  | m2 | 1 |  | 348 |  | 348
| 材料费小计 | [7 empty] | - |  | 348 | -
注：1.如不使用省级或行业建设主管部门发布的计价依据，可不填定额编码、名称等； 2.招标文件提供了暂估单价的材料，按暂估的单价填入表内“暂估单价”栏及“暂估合价”栏。
表-09
综合单价分析表
工程名称：装饰工程 | [7 empty] | 标段： |  | 第 419 页 共 633 页
项目编码 |  | 011507001125 |  | 项目名称 | 招牌 |  |  |  | 计量单位 |  | m2 | 工程量 | 69.45
清单综合单价组成明细
定额编号 | 定额项目名称 | 定额 单位 | 数量 | 单价 |  |  |  |  | 合价
|  |  |  | 人工费 | 材料费 | 机具费 | 管理费 和利润 |  | 人工费 |  | 材料费 | 机具费 | 管理费 和利润
A1-16-235 | 平面广告牌基层 钢结构 一般 | 10m2 | 0.1 | 571.65 | 736.89 | 98.29 | 228.25 |  | 57.17 |  | 73.69 | 9.83 | 22.83
A1-16-243 | 灯箱、广告牌面层 不锈钢 | 10m2 | 0.08 | 204.5 | 1648.93 |  | 69.67 |  | 16.36 |  | 131.91 |  | 5.57
A1-14-207 | 铝合金格栅天栅 | 100m2 | 0.0067 | 1077.3 | 12336.32 |  | 377.81 |  | 7.18 |  | 82.24 |  | 2.52
A1-16-246 | 灯箱、广告牌面层 铝塑板 | 10m2 | 0.1 | 134.6 | 667.72 |  | 45.86 |  | 13.46 |  | 66.77 |  | 4.59
借C4-12-1 R*0.9 | 圆球吸顶灯安装 灯罩直径(mm以内) 250 其他LED灯具安装（除嵌入式LED射灯和筒灯外） 人工*0.9 | 10套 | 0.0274 | 176.97 | 242.88 |  | 86.25 |  | 4.84 |  | 6.64 |  | 2.36
人工单价 |  | 小计 | [6 empty] | 99.01 |  | 361.25 | 9.83 | 37.87
|  | 未计价材料费 | [6 empty] | 6.08
清单项目综合单价 | [8 empty] | 507.96
材 料 费 明 细 | 主要材料名称、规格、型号 |  |  |  |  | 单位 | 数量 |  | 单价（元） |  | 合价（元） | 暂估单价 （元） | 暂估合价 （元）
注：1.如不使用省级或行业建设主管部门发布的计价依据，可不填定额编码、名称等； 2.招标文件提供了暂估单价的材料，按暂估的单价填入表内“暂估单价”栏及“暂估合价”栏。
表-09
综合单价分析表
工程名称：装饰工程 | [7 empty] | 标段： |  | 第 420 页 共 633 页
| φ150LED吸顶灯 40W |  |  |  |  | 套 | 0.2763 |  | 22 |  | 6.08
| 其他材料费 | [7 empty] | - |  | 355.17 | -
| 材料费小计 | [7 empty] | - |  | 361.25 | -
注：1.如不使用省级或行业建设主管部门发布的计价依据，可不填定额编码、名称等； 2.招标文件提供了暂估单价的材料，按暂估的单价填入表内“暂估单价”栏及“暂估合价”栏。
表-09
综合单价分析表
工程名称：装饰工程 | [7 empty] | 标段： |  | 第 421 页 共 633 页
项目编码 |  | 011507003086 |  | 项目名称 | 空调罩 |  |  |  | 计量单位 |  | 个 | 工程量 | 8
清单综合单价组成明细
定额编号 | 定额项目名称 | 定额 单位 | 数量 | 单价 |  |  |  |  | 合价
|  |  |  | 人工费 | 材料费 | 机具费 | 管理费 和利润 |  | 人工费 |  | 材料费 | 机具费 | 管理费 和利润
A1-7-28 | 住宅零星钢构件 | t | 0.034 | 906.68 | 5627.31 | 121.13 | 503.01 |  | 30.83 |  | 191.33 | 4.12 | 17.1
A1-16-243 | 灯箱、广告牌面层 不锈钢 | 10m2 | 0.106 | 204.5 | 3481.56 |  | 69.67 |  | 21.68 |  | 369.05 |  | 7.39
A1-15-117 换 | 金属面 喷氟碳面漆一遍 实际面漆遍数(遍):2 | 100m2 | 0.0153 | 375.89 | 6444 | 163.96 | 189.33 |  | 5.75 |  | 98.59 | 2.51 | 2.9
人工单价 |  | 小计 | [6 empty] | 58.26 |  | 658.97 | 6.63 | 27.39
|  | 未计价材料费 | [6 empty] | 179.41
清单项目综合单价 | [8 empty] | 751.23
材 料 费 明 细 | 主要材料名称、规格、型号 |  |  |  |  | 单位 | 数量 |  | 单价（元） |  | 合价（元） | 暂估单价 （元） | 暂估合价 （元）
| 镀锌钢管 |  |  |  |  | t | 0.034 |  | 5276.83 |  | 179.41
| 其他材料费 | [7 empty] | - |  | 479.59 | -
| 材料费小计 | [7 empty] | - |  | 659 | -
注：1.如不使用省级或行业建设主管部门发布的计价依据，可不填定额编码、名称等； 2.招标文件提供了暂估单价的材料，按暂估的单价填入表内“暂估单价”栏及“暂估合价”栏。
表-09
综合单价分析表
工程名称：装饰工程 | [7 empty] | 标段： |  | 第 422 页 共 633 页
项目编码 |  | 01B001 |  | 项目名称 | 外墙人工清洗 |  |  |  | 计量单位 |  | m2 | 工程量 | 156.73
清单综合单价组成明细
定额编号 | 定额项目名称 | 定额 单位 | 数量 | 单价 |  |  |  |  | 合价
|  |  |  | 人工费 | 材料费 | 机具费 | 管理费 和利润 |  | 人工费 |  | 材料费 | 机具费 | 管理费 和利润
补充主材002 | 外墙人工清洗 | m2 | 1 |  | 5 | [5 empty] | 5
人工单价 |  | 小计 | [8 empty] | 5
|  | 未计价材料费 | [6 empty] | 5
清单项目综合单价 | [8 empty] | 5
材 料 费 明 细 | 主要材料名称、规格、型号 |  |  |  |  | 单位 | 数量 |  | 单价（元） |  | 合价（元） | 暂估单价 （元） | 暂估合价 （元）
| 外墙人工清洗 |  |  |  |  | m2 | 1 |  | 5 |  | 5
| 材料费小计 | [7 empty] | - |  | 5 | -
注：1.如不使用省级或行业建设主管部门发布的计价依据，可不填定额编码、名称等； 2.招标文件提供了暂估单价的材料，按暂估的单价填入表内“暂估单价”栏及“暂估合价”栏。
表-09
综合单价分析表
工程名称：装饰工程 | [7 empty] | 标段： |  | 第 423 页 共 633 页
项目编码 |  | 011605002087 |  | 项目名称 | 立面块料拆除 |  |  |  | 计量单位 |  | m2 | 工程量 | 87.92
清单综合单价组成明细
定额编号 | 定额项目名称 | 定额 单位 | 数量 | 单价 |  |  |  |  | 合价
|  |  |  | 人工费 | 材料费 | 机具费 | 管理费 和利润 |  | 人工费 |  | 材料费 | 机具费 | 管理费 和利润
A1-19-21 | 立面抹灰铲除 一般抹灰 砖、混凝土面 | 100m2 | 0.01 | 714 |  |  | 243.26 |  | 7.14 |  |  |  | 2.43
A1-19-69 换 | 拆除废料外运 人工装自卸汽车运 3km内 实际运距(km):9 | 10m3 | 0.0025 | 148.26 |  | 578.86 | 247.73 |  | 0.37 |  |  | 1.45 | 0.62
人工单价 |  | 小计 | [6 empty] | 7.51 |  |  | 1.45 | 3.05
未计价材料费
清单项目综合单价 | [8 empty] | 12.01
材 料 费 明 细 | 主要材料名称、规格、型号 |  |  |  |  | 单位 | 数量 |  | 单价（元） |  | 合价（元） | 暂估单价 （元） | 暂估合价 （元）
注：1.如不使用省级或行业建设主管部门发布的计价依据，可不填定额编码、名称等； 2.招标文件提供了暂估单价的材料，按暂估的单价填入表内“暂估单价”栏及“暂估合价”栏。
表-09
综合单价分析表
工程名称：装饰工程 | [7 empty] | 标段： |  | 第 424 页 共 633 页
项目编码 |  | 011201001072 |  | 项目名称 | 墙面一般抹灰 |  |  |  | 计量单位 |  | m2 | 工程量 | 87.92
清单综合单价组成明细
定额编号 | 定额项目名称 | 定额 单位 | 数量 | 单价 |  |  |  |  | 合价
|  |  |  | 人工费 | 材料费 | 机具费 | 管理费 和利润 |  | 人工费 |  | 材料费 | 机具费 | 管理费 和利润
A1-13-9 换 | 各种墙面15+5mm 水泥石灰砂浆底 水泥砂浆面 外墙 实际面厚度(mm):10 墙面设计钉(挂)网者，钉(挂)网部分的墙面 人工*1.2 合并制作子目 湿拌抹灰砂浆 一次抹灰厚度≥5mm M15 合并制作子目 湿拌抹灰砂浆 一次抹灰厚度≥5mm M20 | 100m2 | 0.01 | 3146.35 | 1221.78 |  | 1116.95 |  | 31.46 |  | 12.22 |  | 11.17
A1-13-47 | 墙、柱面钉(挂)钢(铁)网 铁丝网 | 100m2 | 0.01 | 857.52 | 774.34 |  | 304.42 |  | 8.58 |  | 7.74 |  | 3.04
人工单价 |  | 小计 | [6 empty] | 40.04 |  | 19.96 |  | 14.21
未计价材料费
清单项目综合单价 | [8 empty] | 74.21
材 料 费 明 细 | 主要材料名称、规格、型号 |  |  |  |  | 单位 | 数量 |  | 单价（元） |  | 合价（元） | 暂估单价 （元） | 暂估合价 （元）
| 其他材料费 | [7 empty] | - |  | 19.97 | -
| 材料费小计 | [7 empty] | - |  | 19.97 | -
注：1.如不使用省级或行业建设主管部门发布的计价依据，可不填定额编码、名称等； 2.招标文件提供了暂估单价的材料，按暂估的单价填入表内“暂估单价”栏及“暂估合价”栏。
表-09
综合单价分析表
工程名称：装饰工程 | [7 empty] | 标段： |  | 第 425 页 共 633 页
项目编码 |  | 010903002029 |  | 项目名称 | 墙面涂膜防水 |  |  |  | 计量单位 |  | m2 | 工程量 | 87.92
清单综合单价组成明细
定额编号 | 定额项目名称 | 定额 单位 | 数量 | 单价 |  |  |  |  | 合价
|  |  |  | 人工费 | 材料费 | 机具费 | 管理费 和利润 |  | 人工费 |  | 材料费 | 机具费 | 管理费 和利润
A1-10-95 换 | 聚合物水泥(JS)防水涂料 立面 1.5mm厚 实际厚度(mm):2 | 100m2 | 0.01 | 1074.32 | 4058.45 |  | 370.21 |  | 10.74 |  | 40.58 |  | 3.7
人工单价 |  | 小计 | [6 empty] | 10.74 |  | 40.58 |  | 3.7
未计价材料费
清单项目综合单价 | [8 empty] | 55.03
材 料 费 明 细 | 主要材料名称、规格、型号 |  |  |  |  | 单位 | 数量 |  | 单价（元） |  | 合价（元） | 暂估单价 （元） | 暂估合价 （元）
| 其他材料费 | [7 empty] | - |  | 40.58 | -
| 材料费小计 | [7 empty] | - |  | 40.58 | -
注：1.如不使用省级或行业建设主管部门发布的计价依据，可不填定额编码、名称等； 2.招标文件提供了暂估单价的材料，按暂估的单价填入表内“暂估单价”栏及“暂估合价”栏。
表-09
综合单价分析表
工程名称：装饰工程 | [7 empty] | 标段： |  | 第 426 页 共 633 页
项目编码 |  | 011406001072 |  | 项目名称 | 抹灰面油漆 |  |  |  | 计量单位 |  | m2 | 工程量 | 87.92
清单综合单价组成明细
定额编号 | 定额项目名称 | 定额 单位 | 数量 | 单价 |  |  |  |  | 合价
|  |  |  | 人工费 | 材料费 | 机具费 | 管理费 和利润 |  | 人工费 |  | 材料费 | 机具费 | 管理费 和利润
A1-15-143 | 真石漆 墙面 | 100m2 | 0.01 | 2624.93 | 2893.08 |  | 920.57 |  | 26.25 |  | 28.93 |  | 9.21
人工单价 |  | 小计 | [6 empty] | 26.25 |  | 28.93 |  | 9.21
未计价材料费
清单项目综合单价 | [8 empty] | 64.39
材 料 费 明 细 | 主要材料名称、规格、型号 |  |  |  |  | 单位 | 数量 |  | 单价（元） |  | 合价（元） | 暂估单价 （元） | 暂估合价 （元）
| 其他材料费 | [7 empty] | - |  | 28.92 | -
| 材料费小计 | [7 empty] | - |  | 28.92 | -
注：1.如不使用省级或行业建设主管部门发布的计价依据，可不填定额编码、名称等； 2.招标文件提供了暂估单价的材料，按暂估的单价填入表内“暂估单价”栏及“暂估合价”栏。
表-09
综合单价分析表
工程名称：装饰工程 | [7 empty] | 标段： |  | 第 427 页 共 633 页
项目编码 |  | 011502008051 |  | 项目名称 | 装饰线条 |  |  |  | 计量单位 |  | m | 工程量 | 128.2
清单综合单价组成明细
定额编号 | 定额项目名称 | 定额 单位 | 数量 | 单价 |  |  |  |  | 合价
|  |  |  | 人工费 | 材料费 | 机具费 | 管理费 和利润 |  | 人工费 |  | 材料费 | 机具费 | 管理费 和利润
A1-16-79 | GRC装饰线条 | 100m | 0.01 | 220.56 | 1071.9 |  | 75.14 |  | 2.21 |  | 10.72 |  | 0.75
人工单价 |  | 小计 | [6 empty] | 2.21 |  | 10.72 |  | 0.75
未计价材料费
清单项目综合单价 | [8 empty] | 13.68
材 料 费 明 细 | 主要材料名称、规格、型号 |  |  |  |  | 单位 | 数量 |  | 单价（元） |  | 合价（元） | 暂估单价 （元） | 暂估合价 （元）
| 其他材料费 | [7 empty] | - |  | 10.66 | -
| 材料费小计 | [7 empty] | - |  | 10.66 | -
注：1.如不使用省级或行业建设主管部门发布的计价依据，可不填定额编码、名称等； 2.招标文件提供了暂估单价的材料，按暂估的单价填入表内“暂估单价”栏及“暂估合价”栏。
表-09
综合单价分析表
工程名称：装饰工程 | [7 empty] | 标段： |  | 第 428 页 共 633 页
项目编码 |  | 粤R1-1-43 |  | 项目名称 | 人工单项拆除 金属龙骨天棚拆除 铝合金 |  |  |  | 计量单位 |  | m2 | 工程量 | 126.03
清单综合单价组成明细
定额编号 | 定额项目名称 | 定额 单位 | 数量 | 单价 |  |  |  |  | 合价
|  |  |  | 人工费 | 材料费 | 机具费 | 管理费 和利润 |  | 人工费 |  | 材料费 | 机具费 | 管理费 和利润
A1-19-38 | 天棚饰面拆除 金属龙骨 其他装饰面 | 100m2 | 0.01 | 655.51 |  |  | 223.33 |  | 6.56 |  |  |  | 2.23
人工单价 |  | 小计 | [6 empty] | 6.56 |  |  |  | 2.23
未计价材料费
清单项目综合单价 | [8 empty] | 8.79
材 料 费 明 细 | 主要材料名称、规格、型号 |  |  |  |  | 单位 | 数量 |  | 单价（元） |  | 合价（元） | 暂估单价 （元） | 暂估合价 （元）
注：1.如不使用省级或行业建设主管部门发布的计价依据，可不填定额编码、名称等； 2.招标文件提供了暂估单价的材料，按暂估的单价填入表内“暂估单价”栏及“暂估合价”栏。
表-09
综合单价分析表
工程名称：装饰工程 | [7 empty] | 标段： |  | 第 429 页 共 633 页
项目编码 |  | 010901002129 |  | 项目名称 | 型材屋面 |  |  |  | 计量单位 |  | m2 | 工程量 | 133.52
清单综合单价组成明细
定额编号 | 定额项目名称 | 定额 单位 | 数量 | 单价 |  |  |  |  | 合价
|  |  |  | 人工费 | 材料费 | 机具费 | 管理费 和利润 |  | 人工费 |  | 材料费 | 机具费 | 管理费 和利润
A1-10-47 换 | 波纹瓦屋面 塑料波纹瓦 铺于钢檩 合并制作子目 湿拌砌筑砂浆 砌筑灰缝≥5mm M5 | 100m2 | 0.01 | 687.28 | 4953.46 |  | 236.84 |  | 6.87 |  | 49.53 |  | 2.37
人工单价 |  | 小计 | [6 empty] | 6.87 |  | 49.53 |  | 2.37
未计价材料费
清单项目综合单价 | [8 empty] | 58.78
材 料 费 明 细 | 主要材料名称、规格、型号 |  |  |  |  | 单位 | 数量 |  | 单价（元） |  | 合价（元） | 暂估单价 （元） | 暂估合价 （元）
| 其他材料费 | [7 empty] | - |  | 49.53 | -
| 材料费小计 | [7 empty] | - |  | 49.53 | -
注：1.如不使用省级或行业建设主管部门发布的计价依据，可不填定额编码、名称等； 2.招标文件提供了暂估单价的材料，按暂估的单价填入表内“暂估单价”栏及“暂估合价”栏。
表-09
综合单价分析表
工程名称：装饰工程 | [7 empty] | 标段： |  | 第 430 页 共 633 页
项目编码 |  | 穗010606014040 |  | 项目名称 | 钢天沟 |  |  |  | 计量单位 |  | m2 | 工程量 | 7.15
清单综合单价组成明细
定额编号 | 定额项目名称 | 定额 单位 | 数量 | 单价 |  |  |  |  | 合价
|  |  |  | 人工费 | 材料费 | 机具费 | 管理费 和利润 |  | 人工费 |  | 材料费 | 机具费 | 管理费 和利润
A1-7-107 | 天沟 不锈钢 | 100m2 | 0.01 | 29437.2 | 25439.38 | 7981.14 | 18312.54 |  | 294.37 |  | 254.39 | 79.81 | 183.13
人工单价 |  | 小计 | [6 empty] | 294.37 |  | 254.39 | 79.81 | 183.13
|  | 未计价材料费 | [6 empty] | 143.36
清单项目综合单价 | [8 empty] | 811.7
材 料 费 明 细 | 主要材料名称、规格、型号 |  |  |  |  | 单位 | 数量 |  | 单价（元） |  | 合价（元） | 暂估单价 （元） | 暂估合价 （元）
| 304不锈钢板 1.0 |  |  |  |  | m2 | 1.08 |  | 132.74 |  | 143.36
| 其他材料费 | [7 empty] | - |  | 111.03 | -
| 材料费小计 | [7 empty] | - |  | 254.39 | -
注：1.如不使用省级或行业建设主管部门发布的计价依据，可不填定额编码、名称等； 2.招标文件提供了暂估单价的材料，按暂估的单价填入表内“暂估单价”栏及“暂估合价”栏。
表-09
综合单价分析表
工程名称：装饰工程 | [7 empty] | 标段： |  | 第 431 页 共 633 页
项目编码 |  | 010807001175 |  | 项目名称 | 金属(塑钢、断桥)窗 |  |  |  | 计量单位 |  | m2 | 工程量 | 13.8
清单综合单价组成明细
定额编号 | 定额项目名称 | 定额 单位 | 数量 | 单价 |  |  |  |  | 合价
|  |  |  | 人工费 | 材料费 | 机具费 | 管理费 和利润 |  | 人工费 |  | 材料费 | 机具费 | 管理费 和利润
补充主材001 | 仿木色氟碳漆铝方通格栅 | m2 | 1 |  | 348 | [5 empty] | 348
人工单价 |  | 小计 | [8 empty] | 348
|  | 未计价材料费 | [6 empty] | 348
清单项目综合单价 | [8 empty] | 348
材 料 费 明 细 | 主要材料名称、规格、型号 |  |  |  |  | 单位 | 数量 |  | 单价（元） |  | 合价（元） | 暂估单价 （元） | 暂估合价 （元）
| 仿木色氟碳漆铝方通格栅 20x20x1厚 |  |  |  |  | m2 | 1 |  | 348 |  | 348
| 材料费小计 | [7 empty] | - |  | 348 | -
注：1.如不使用省级或行业建设主管部门发布的计价依据，可不填定额编码、名称等； 2.招标文件提供了暂估单价的材料，按暂估的单价填入表内“暂估单价”栏及“暂估合价”栏。
表-09
综合单价分析表
工程名称：装饰工程 | [7 empty] | 标段： |  | 第 432 页 共 633 页
项目编码 |  | 011507001126 |  | 项目名称 | 招牌 |  |  |  | 计量单位 |  | m2 | 工程量 | 21.45
清单综合单价组成明细
定额编号 | 定额项目名称 | 定额 单位 | 数量 | 单价 |  |  |  |  | 合价
|  |  |  | 人工费 | 材料费 | 机具费 | 管理费 和利润 |  | 人工费 |  | 材料费 | 机具费 | 管理费 和利润
A1-16-235 | 平面广告牌基层 钢结构 一般 | 10m2 | 0.1 | 571.65 | 736.89 | 98.29 | 228.25 |  | 57.17 |  | 73.69 | 9.83 | 22.83
A1-16-243 | 灯箱、广告牌面层 不锈钢 | 10m2 | 0.08 | 204.5 | 1648.93 |  | 69.67 |  | 16.36 |  | 131.91 |  | 5.57
A1-14-207 | 铝合金格栅天栅 | 100m2 | 0.0067 | 1077.3 | 12336.32 |  | 377.81 |  | 7.18 |  | 82.24 |  | 2.52
A1-16-246 | 灯箱、广告牌面层 铝塑板 | 10m2 | 0.1 | 134.6 | 667.72 |  | 45.86 |  | 13.46 |  | 66.77 |  | 4.59
借C4-12-1 R*0.9 | 圆球吸顶灯安装 灯罩直径(mm以内) 250 其他LED灯具安装（除嵌入式LED射灯和筒灯外） 人工*0.9 | 10套 | 0.028 | 176.97 | 242.88 |  | 86.25 |  | 4.95 |  | 6.79 |  | 2.41
人工单价 |  | 小计 | [6 empty] | 99.12 |  | 361.4 | 9.83 | 37.92
|  | 未计价材料费 | [6 empty] | 6.22
清单项目综合单价 | [8 empty] | 508.27
材 料 费 明 细 | 主要材料名称、规格、型号 |  |  |  |  | 单位 | 数量 |  | 单价（元） |  | 合价（元） | 暂估单价 （元） | 暂估合价 （元）
注：1.如不使用省级或行业建设主管部门发布的计价依据，可不填定额编码、名称等； 2.招标文件提供了暂估单价的材料，按暂估的单价填入表内“暂估单价”栏及“暂估合价”栏。
表-09
综合单价分析表
工程名称：装饰工程 | [7 empty] | 标段： |  | 第 433 页 共 633 页
| φ150LED吸顶灯 40W |  |  |  |  | 套 | 0.2825 |  | 22 |  | 6.22
| 其他材料费 | [7 empty] | - |  | 355.18 | -
| 材料费小计 | [7 empty] | - |  | 361.4 | -
注：1.如不使用省级或行业建设主管部门发布的计价依据，可不填定额编码、名称等； 2.招标文件提供了暂估单价的材料，按暂估的单价填入表内“暂估单价”栏及“暂估合价”栏。
表-09
综合单价分析表
工程名称：装饰工程 | [7 empty] | 标段： |  | 第 434 页 共 633 页
项目编码 |  | 011507003087 |  | 项目名称 | 空调罩 |  |  |  | 计量单位 |  | 个 | 工程量 | 5
清单综合单价组成明细
定额编号 | 定额项目名称 | 定额 单位 | 数量 | 单价 |  |  |  |  | 合价
|  |  |  | 人工费 | 材料费 | 机具费 | 管理费 和利润 |  | 人工费 |  | 材料费 | 机具费 | 管理费 和利润
A1-7-28 | 住宅零星钢构件 | t | 0.034 | 906.68 | 5627.31 | 121.13 | 503.01 |  | 30.83 |  | 191.33 | 4.12 | 17.1
A1-16-243 | 灯箱、广告牌面层 不锈钢 | 10m2 | 0.106 | 204.5 | 3481.56 |  | 69.67 |  | 21.68 |  | 369.05 |  | 7.39
A1-15-117 换 | 金属面 喷氟碳面漆一遍 实际面漆遍数(遍):2 | 100m2 | 0.0153 | 375.89 | 6444 | 163.96 | 189.33 |  | 5.75 |  | 98.59 | 2.51 | 2.9
人工单价 |  | 小计 | [6 empty] | 58.26 |  | 658.97 | 6.63 | 27.39
|  | 未计价材料费 | [6 empty] | 179.41
清单项目综合单价 | [8 empty] | 751.23
材 料 费 明 细 | 主要材料名称、规格、型号 |  |  |  |  | 单位 | 数量 |  | 单价（元） |  | 合价（元） | 暂估单价 （元） | 暂估合价 （元）
| 镀锌钢管 |  |  |  |  | t | 0.034 |  | 5276.83 |  | 179.41
| 其他材料费 | [7 empty] | - |  | 479.59 | -
| 材料费小计 | [7 empty] | - |  | 659 | -
注：1.如不使用省级或行业建设主管部门发布的计价依据，可不填定额编码、名称等； 2.招标文件提供了暂估单价的材料，按暂估的单价填入表内“暂估单价”栏及“暂估合价”栏。
表-09
综合单价分析表
工程名称：装饰工程 | [7 empty] | 标段： |  | 第 435 页 共 633 页
项目编码 |  | 01B001 |  | 项目名称 | 外墙人工清洗 |  |  |  | 计量单位 |  | m2 | 工程量 | 136.21
清单综合单价组成明细
定额编号 | 定额项目名称 | 定额 单位 | 数量 | 单价 |  |  |  |  | 合价
|  |  |  | 人工费 | 材料费 | 机具费 | 管理费 和利润 |  | 人工费 |  | 材料费 | 机具费 | 管理费 和利润
补充主材002 | 外墙人工清洗 | m2 | 1 |  | 5 | [5 empty] | 5
人工单价 |  | 小计 | [8 empty] | 5
|  | 未计价材料费 | [6 empty] | 5
清单项目综合单价 | [8 empty] | 5
材 料 费 明 细 | 主要材料名称、规格、型号 |  |  |  |  | 单位 | 数量 |  | 单价（元） |  | 合价（元） | 暂估单价 （元） | 暂估合价 （元）
| 外墙人工清洗 |  |  |  |  | m2 | 1 |  | 5 |  | 5
| 材料费小计 | [7 empty] | - |  | 5 | -
注：1.如不使用省级或行业建设主管部门发布的计价依据，可不填定额编码、名称等； 2.招标文件提供了暂估单价的材料，按暂估的单价填入表内“暂估单价”栏及“暂估合价”栏。
表-09
综合单价分析表
工程名称：装饰工程 | [7 empty] | 标段： |  | 第 436 页 共 633 页
项目编码 |  | 011502008052 |  | 项目名称 | 装饰线条 |  |  |  | 计量单位 |  | m | 工程量 | 45.6
清单综合单价组成明细
定额编号 | 定额项目名称 | 定额 单位 | 数量 | 单价 |  |  |  |  | 合价
|  |  |  | 人工费 | 材料费 | 机具费 | 管理费 和利润 |  | 人工费 |  | 材料费 | 机具费 | 管理费 和利润
A1-16-79 | GRC装饰线条 | 100m | 0.01 | 220.56 | 1071.9 |  | 75.14 |  | 2.21 |  | 10.72 |  | 0.75
人工单价 |  | 小计 | [6 empty] | 2.21 |  | 10.72 |  | 0.75
未计价材料费
清单项目综合单价 | [8 empty] | 13.68
材 料 费 明 细 | 主要材料名称、规格、型号 |  |  |  |  | 单位 | 数量 |  | 单价（元） |  | 合价（元） | 暂估单价 （元） | 暂估合价 （元）
| 其他材料费 | [7 empty] | - |  | 10.66 | -
| 材料费小计 | [7 empty] | - |  | 10.66 | -
注：1.如不使用省级或行业建设主管部门发布的计价依据，可不填定额编码、名称等； 2.招标文件提供了暂估单价的材料，按暂估的单价填入表内“暂估单价”栏及“暂估合价”栏。
表-09
综合单价分析表
工程名称：装饰工程 | [7 empty] | 标段： |  | 第 437 页 共 633 页
项目编码 |  | 010807001176 |  | 项目名称 | 金属(塑钢、断桥)窗 |  |  |  | 计量单位 |  | m2 | 工程量 | 4.5
清单综合单价组成明细
定额编号 | 定额项目名称 | 定额 单位 | 数量 | 单价 |  |  |  |  | 合价
|  |  |  | 人工费 | 材料费 | 机具费 | 管理费 和利润 |  | 人工费 |  | 材料费 | 机具费 | 管理费 和利润
补充主材001 | 仿木色氟碳漆铝方通格栅 | m2 | 1 |  | 348 | [5 empty] | 348
人工单价 |  | 小计 | [8 empty] | 348
|  | 未计价材料费 | [6 empty] | 348
清单项目综合单价 | [8 empty] | 348
材 料 费 明 细 | 主要材料名称、规格、型号 |  |  |  |  | 单位 | 数量 |  | 单价（元） |  | 合价（元） | 暂估单价 （元） | 暂估合价 （元）
| 仿木色氟碳漆铝方通格栅 20x20x1厚 |  |  |  |  | m2 | 1 |  | 348 |  | 348
| 材料费小计 | [7 empty] | - |  | 348 | -
注：1.如不使用省级或行业建设主管部门发布的计价依据，可不填定额编码、名称等； 2.招标文件提供了暂估单价的材料，按暂估的单价填入表内“暂估单价”栏及“暂估合价”栏。
表-09
综合单价分析表
工程名称：装饰工程 | [7 empty] | 标段： |  | 第 438 页 共 633 页
项目编码 |  | 011507003088 |  | 项目名称 | 空调罩 |  |  |  | 计量单位 |  | 个 | 工程量 | 2
清单综合单价组成明细
定额编号 | 定额项目名称 | 定额 单位 | 数量 | 单价 |  |  |  |  | 合价
|  |  |  | 人工费 | 材料费 | 机具费 | 管理费 和利润 |  | 人工费 |  | 材料费 | 机具费 | 管理费 和利润
A1-7-28 | 住宅零星钢构件 | t | 0.034 | 906.68 | 5627.31 | 121.13 | 503.01 |  | 30.83 |  | 191.33 | 4.12 | 17.1
A1-16-243 | 灯箱、广告牌面层 不锈钢 | 10m2 | 0.106 | 204.5 | 3481.56 |  | 69.67 |  | 21.68 |  | 369.05 |  | 7.39
A1-15-117 换 | 金属面 喷氟碳面漆一遍 实际面漆遍数(遍):2 | 100m2 | 0.0153 | 375.89 | 6444 | 163.96 | 189.33 |  | 5.75 |  | 98.59 | 2.51 | 2.9
人工单价 |  | 小计 | [6 empty] | 58.26 |  | 658.97 | 6.63 | 27.39
|  | 未计价材料费 | [6 empty] | 179.41
清单项目综合单价 | [8 empty] | 751.23
材 料 费 明 细 | 主要材料名称、规格、型号 |  |  |  |  | 单位 | 数量 |  | 单价（元） |  | 合价（元） | 暂估单价 （元） | 暂估合价 （元）
| 镀锌钢管 |  |  |  |  | t | 0.034 |  | 5276.83 |  | 179.41
| 其他材料费 | [7 empty] | - |  | 479.59 | -
| 材料费小计 | [7 empty] | - |  | 659 | -
注：1.如不使用省级或行业建设主管部门发布的计价依据，可不填定额编码、名称等； 2.招标文件提供了暂估单价的材料，按暂估的单价填入表内“暂估单价”栏及“暂估合价”栏。
表-09
综合单价分析表
工程名称：装饰工程 | [7 empty] | 标段： |  | 第 439 页 共 633 页
项目编码 |  | 011605002088 |  | 项目名称 | 立面块料拆除 |  |  |  | 计量单位 |  | m2 | 工程量 | 78.21
清单综合单价组成明细
定额编号 | 定额项目名称 | 定额 单位 | 数量 | 单价 |  |  |  |  | 合价
|  |  |  | 人工费 | 材料费 | 机具费 | 管理费 和利润 |  | 人工费 |  | 材料费 | 机具费 | 管理费 和利润
A1-19-21 | 立面抹灰铲除 一般抹灰 砖、混凝土面 | 100m2 | 0.01 | 714 |  |  | 243.26 |  | 7.14 |  |  |  | 2.43
A1-19-69 换 | 拆除废料外运 人工装自卸汽车运 3km内 实际运距(km):9 | 10m3 | 0.0025 | 148.26 |  | 578.86 | 247.73 |  | 0.37 |  |  | 1.45 | 0.62
人工单价 |  | 小计 | [6 empty] | 7.51 |  |  | 1.45 | 3.05
未计价材料费
清单项目综合单价 | [8 empty] | 12.01
材 料 费 明 细 | 主要材料名称、规格、型号 |  |  |  |  | 单位 | 数量 |  | 单价（元） |  | 合价（元） | 暂估单价 （元） | 暂估合价 （元）
注：1.如不使用省级或行业建设主管部门发布的计价依据，可不填定额编码、名称等； 2.招标文件提供了暂估单价的材料，按暂估的单价填入表内“暂估单价”栏及“暂估合价”栏。
表-09
综合单价分析表
工程名称：装饰工程 | [7 empty] | 标段： |  | 第 440 页 共 633 页
项目编码 |  | 011201001073 |  | 项目名称 | 墙面一般抹灰 |  |  |  | 计量单位 |  | m2 | 工程量 | 277.9
清单综合单价组成明细
定额编号 | 定额项目名称 | 定额 单位 | 数量 | 单价 |  |  |  |  | 合价
|  |  |  | 人工费 | 材料费 | 机具费 | 管理费 和利润 |  | 人工费 |  | 材料费 | 机具费 | 管理费 和利润
A1-13-9 换 | 各种墙面15+5mm 水泥石灰砂浆底 水泥砂浆面 外墙 实际面厚度(mm):10 墙面设计钉(挂)网者，钉(挂)网部分的墙面 人工*1.2 合并制作子目 湿拌抹灰砂浆 一次抹灰厚度≥5mm M15 合并制作子目 湿拌抹灰砂浆 一次抹灰厚度≥5mm M20 | 100m2 | 0.01 | 3146.35 | 1221.78 |  | 1116.95 |  | 31.46 |  | 12.22 |  | 11.17
A1-13-47 | 墙、柱面钉(挂)钢(铁)网 铁丝网 | 100m2 | 0.01 | 857.52 | 774.34 |  | 304.42 |  | 8.58 |  | 7.74 |  | 3.04
人工单价 |  | 小计 | [6 empty] | 40.04 |  | 19.96 |  | 14.21
未计价材料费
清单项目综合单价 | [8 empty] | 74.21
材 料 费 明 细 | 主要材料名称、规格、型号 |  |  |  |  | 单位 | 数量 |  | 单价（元） |  | 合价（元） | 暂估单价 （元） | 暂估合价 （元）
| 其他材料费 | [7 empty] | - |  | 19.97 | -
| 材料费小计 | [7 empty] | - |  | 19.97 | -
注：1.如不使用省级或行业建设主管部门发布的计价依据，可不填定额编码、名称等； 2.招标文件提供了暂估单价的材料，按暂估的单价填入表内“暂估单价”栏及“暂估合价”栏。
表-09
综合单价分析表
工程名称：装饰工程 | [7 empty] | 标段： |  | 第 441 页 共 633 页
项目编码 |  | 010903002030 |  | 项目名称 | 墙面涂膜防水 |  |  |  | 计量单位 |  | m2 | 工程量 | 277.9
清单综合单价组成明细
定额编号 | 定额项目名称 | 定额 单位 | 数量 | 单价 |  |  |  |  | 合价
|  |  |  | 人工费 | 材料费 | 机具费 | 管理费 和利润 |  | 人工费 |  | 材料费 | 机具费 | 管理费 和利润
A1-10-95 换 | 聚合物水泥(JS)防水涂料 立面 1.5mm厚 实际厚度(mm):2 | 100m2 | 0.01 | 1074.32 | 4058.45 |  | 370.21 |  | 10.74 |  | 40.58 |  | 3.7
人工单价 |  | 小计 | [6 empty] | 10.74 |  | 40.58 |  | 3.7
未计价材料费
清单项目综合单价 | [8 empty] | 55.03
材 料 费 明 细 | 主要材料名称、规格、型号 |  |  |  |  | 单位 | 数量 |  | 单价（元） |  | 合价（元） | 暂估单价 （元） | 暂估合价 （元）
| 其他材料费 | [7 empty] | - |  | 40.58 | -
| 材料费小计 | [7 empty] | - |  | 40.58 | -
注：1.如不使用省级或行业建设主管部门发布的计价依据，可不填定额编码、名称等； 2.招标文件提供了暂估单价的材料，按暂估的单价填入表内“暂估单价”栏及“暂估合价”栏。
表-09
综合单价分析表
工程名称：装饰工程 | [7 empty] | 标段： |  | 第 442 页 共 633 页
项目编码 |  | 011406001073 |  | 项目名称 | 抹灰面油漆 |  |  |  | 计量单位 |  | m2 | 工程量 | 277.9
清单综合单价组成明细
定额编号 | 定额项目名称 | 定额 单位 | 数量 | 单价 |  |  |  |  | 合价
|  |  |  | 人工费 | 材料费 | 机具费 | 管理费 和利润 |  | 人工费 |  | 材料费 | 机具费 | 管理费 和利润
A1-15-143 | 真石漆 墙面 | 100m2 | 0.01 | 2624.93 | 2893.08 |  | 920.57 |  | 26.25 |  | 28.93 |  | 9.21
人工单价 |  | 小计 | [6 empty] | 26.25 |  | 28.93 |  | 9.21
未计价材料费
清单项目综合单价 | [8 empty] | 64.39
材 料 费 明 细 | 主要材料名称、规格、型号 |  |  |  |  | 单位 | 数量 |  | 单价（元） |  | 合价（元） | 暂估单价 （元） | 暂估合价 （元）
| 其他材料费 | [7 empty] | - |  | 28.92 | -
| 材料费小计 | [7 empty] | - |  | 28.92 | -
注：1.如不使用省级或行业建设主管部门发布的计价依据，可不填定额编码、名称等； 2.招标文件提供了暂估单价的材料，按暂估的单价填入表内“暂估单价”栏及“暂估合价”栏。
表-09
综合单价分析表
工程名称：装饰工程 | [7 empty] | 标段： |  | 第 443 页 共 633 页
项目编码 |  | 011502008053 |  | 项目名称 | 装饰线条 |  |  |  | 计量单位 |  | m | 工程量 | 12.8
清单综合单价组成明细
定额编号 | 定额项目名称 | 定额 单位 | 数量 | 单价 |  |  |  |  | 合价
|  |  |  | 人工费 | 材料费 | 机具费 | 管理费 和利润 |  | 人工费 |  | 材料费 | 机具费 | 管理费 和利润
A1-16-79 | GRC装饰线条 | 100m | 0.01 | 220.56 | 1071.9 |  | 75.14 |  | 2.21 |  | 10.72 |  | 0.75
人工单价 |  | 小计 | [6 empty] | 2.21 |  | 10.72 |  | 0.75
未计价材料费
清单项目综合单价 | [8 empty] | 13.68
材 料 费 明 细 | 主要材料名称、规格、型号 |  |  |  |  | 单位 | 数量 |  | 单价（元） |  | 合价（元） | 暂估单价 （元） | 暂估合价 （元）
| 其他材料费 | [7 empty] | - |  | 10.66 | -
| 材料费小计 | [7 empty] | - |  | 10.66 | -
注：1.如不使用省级或行业建设主管部门发布的计价依据，可不填定额编码、名称等； 2.招标文件提供了暂估单价的材料，按暂估的单价填入表内“暂估单价”栏及“暂估合价”栏。
表-09
综合单价分析表
工程名称：装饰工程 | [7 empty] | 标段： |  | 第 444 页 共 633 页
项目编码 |  | 粤R1-1-43 |  | 项目名称 | 人工单项拆除 金属龙骨天棚拆除 铝合金 |  |  |  | 计量单位 |  | m2 | 工程量 | 83.82
清单综合单价组成明细
定额编号 | 定额项目名称 | 定额 单位 | 数量 | 单价 |  |  |  |  | 合价
|  |  |  | 人工费 | 材料费 | 机具费 | 管理费 和利润 |  | 人工费 |  | 材料费 | 机具费 | 管理费 和利润
A1-19-38 | 天棚饰面拆除 金属龙骨 其他装饰面 | 100m2 | 0.01 | 655.51 |  |  | 223.33 |  | 6.56 |  |  |  | 2.23
人工单价 |  | 小计 | [6 empty] | 6.56 |  |  |  | 2.23
未计价材料费
清单项目综合单价 | [8 empty] | 8.79
材 料 费 明 细 | 主要材料名称、规格、型号 |  |  |  |  | 单位 | 数量 |  | 单价（元） |  | 合价（元） | 暂估单价 （元） | 暂估合价 （元）
注：1.如不使用省级或行业建设主管部门发布的计价依据，可不填定额编码、名称等； 2.招标文件提供了暂估单价的材料，按暂估的单价填入表内“暂估单价”栏及“暂估合价”栏。
表-09
综合单价分析表
工程名称：装饰工程 | [7 empty] | 标段： |  | 第 445 页 共 633 页
项目编码 |  | 010901002130 |  | 项目名称 | 型材屋面 |  |  |  | 计量单位 |  | m2 | 工程量 | 88.8
清单综合单价组成明细
定额编号 | 定额项目名称 | 定额 单位 | 数量 | 单价 |  |  |  |  | 合价
|  |  |  | 人工费 | 材料费 | 机具费 | 管理费 和利润 |  | 人工费 |  | 材料费 | 机具费 | 管理费 和利润
A1-10-47 换 | 波纹瓦屋面 塑料波纹瓦 铺于钢檩 合并制作子目 湿拌砌筑砂浆 砌筑灰缝≥5mm M5 | 100m2 | 0.01 | 687.28 | 4953.46 |  | 236.84 |  | 6.87 |  | 49.53 |  | 2.37
人工单价 |  | 小计 | [6 empty] | 6.87 |  | 49.53 |  | 2.37
未计价材料费
清单项目综合单价 | [8 empty] | 58.78
材 料 费 明 细 | 主要材料名称、规格、型号 |  |  |  |  | 单位 | 数量 |  | 单价（元） |  | 合价（元） | 暂估单价 （元） | 暂估合价 （元）
| 其他材料费 | [7 empty] | - |  | 49.53 | -
| 材料费小计 | [7 empty] | - |  | 49.53 | -
注：1.如不使用省级或行业建设主管部门发布的计价依据，可不填定额编码、名称等； 2.招标文件提供了暂估单价的材料，按暂估的单价填入表内“暂估单价”栏及“暂估合价”栏。
表-09
综合单价分析表
工程名称：装饰工程 | [7 empty] | 标段： |  | 第 446 页 共 633 页
项目编码 |  | 穗010606014041 |  | 项目名称 | 钢天沟 |  |  |  | 计量单位 |  | m2 | 工程量 | 3.78
清单综合单价组成明细
定额编号 | 定额项目名称 | 定额 单位 | 数量 | 单价 |  |  |  |  | 合价
|  |  |  | 人工费 | 材料费 | 机具费 | 管理费 和利润 |  | 人工费 |  | 材料费 | 机具费 | 管理费 和利润
A1-7-107 | 天沟 不锈钢 | 100m2 | 0.01 | 29437.2 | 25439.38 | 7981.14 | 18312.54 |  | 294.37 |  | 254.39 | 79.81 | 183.13
人工单价 |  | 小计 | [6 empty] | 294.37 |  | 254.39 | 79.81 | 183.13
|  | 未计价材料费 | [6 empty] | 143.36
清单项目综合单价 | [8 empty] | 811.7
材 料 费 明 细 | 主要材料名称、规格、型号 |  |  |  |  | 单位 | 数量 |  | 单价（元） |  | 合价（元） | 暂估单价 （元） | 暂估合价 （元）
| 304不锈钢板 1.0 |  |  |  |  | m2 | 1.08 |  | 132.74 |  | 143.36
| 其他材料费 | [7 empty] | - |  | 111.03 | -
| 材料费小计 | [7 empty] | - |  | 254.39 | -
注：1.如不使用省级或行业建设主管部门发布的计价依据，可不填定额编码、名称等； 2.招标文件提供了暂估单价的材料，按暂估的单价填入表内“暂估单价”栏及“暂估合价”栏。
表-09
综合单价分析表
工程名称：装饰工程 | [7 empty] | 标段： |  | 第 447 页 共 633 页
项目编码 |  | 011610002180 |  | 项目名称 | 金属门窗拆除 |  |  |  | 计量单位 |  | m2 | 工程量 | 3.6
清单综合单价组成明细
定额编号 | 定额项目名称 | 定额 单位 | 数量 | 单价 |  |  |  |  | 合价
|  |  |  | 人工费 | 材料费 | 机具费 | 管理费 和利润 |  | 人工费 |  | 材料费 | 机具费 | 管理费 和利润
A1-19-63 | 防盗网拆除 | 10m2 | 0.1 | 193.5 |  |  | 65.93 |  | 19.35 |  |  |  | 6.59
人工单价 |  | 小计 | [6 empty] | 19.35 |  |  |  | 6.59
未计价材料费
清单项目综合单价 | [8 empty] | 25.94
材 料 费 明 细 | 主要材料名称、规格、型号 |  |  |  |  | 单位 | 数量 |  | 单价（元） |  | 合价（元） | 暂估单价 （元） | 暂估合价 （元）
注：1.如不使用省级或行业建设主管部门发布的计价依据，可不填定额编码、名称等； 2.招标文件提供了暂估单价的材料，按暂估的单价填入表内“暂估单价”栏及“暂估合价”栏。
表-09
综合单价分析表
工程名称：装饰工程 | [7 empty] | 标段： |  | 第 448 页 共 633 页
项目编码 |  | 010807001177 |  | 项目名称 | 金属(塑钢、断桥)窗 |  |  |  | 计量单位 |  | m2 | 工程量 | 18.45
清单综合单价组成明细
定额编号 | 定额项目名称 | 定额 单位 | 数量 | 单价 |  |  |  |  | 合价
|  |  |  | 人工费 | 材料费 | 机具费 | 管理费 和利润 |  | 人工费 |  | 材料费 | 机具费 | 管理费 和利润
补充主材001 | 仿木色氟碳漆铝方通格栅 | m2 | 1 |  | 348 | [5 empty] | 348
人工单价 |  | 小计 | [8 empty] | 348
|  | 未计价材料费 | [6 empty] | 348
清单项目综合单价 | [8 empty] | 348
材 料 费 明 细 | 主要材料名称、规格、型号 |  |  |  |  | 单位 | 数量 |  | 单价（元） |  | 合价（元） | 暂估单价 （元） | 暂估合价 （元）
| 仿木色氟碳漆铝方通格栅 20x20x1厚 |  |  |  |  | m2 | 1 |  | 348 |  | 348
| 材料费小计 | [7 empty] | - |  | 348 | -
注：1.如不使用省级或行业建设主管部门发布的计价依据，可不填定额编码、名称等； 2.招标文件提供了暂估单价的材料，按暂估的单价填入表内“暂估单价”栏及“暂估合价”栏。
表-09
综合单价分析表
工程名称：装饰工程 | [7 empty] | 标段： |  | 第 449 页 共 633 页
项目编码 |  | 011507003089 |  | 项目名称 | 空调罩 |  |  |  | 计量单位 |  | 个 | 工程量 | 6
清单综合单价组成明细
定额编号 | 定额项目名称 | 定额 单位 | 数量 | 单价 |  |  |  |  | 合价
|  |  |  | 人工费 | 材料费 | 机具费 | 管理费 和利润 |  | 人工费 |  | 材料费 | 机具费 | 管理费 和利润
A1-7-28 | 住宅零星钢构件 | t | 0.034 | 906.68 | 5627.31 | 121.13 | 503.01 |  | 30.83 |  | 191.33 | 4.12 | 17.1
A1-16-243 | 灯箱、广告牌面层 不锈钢 | 10m2 | 0.106 | 204.5 | 3481.56 |  | 69.67 |  | 21.68 |  | 369.05 |  | 7.39
A1-15-117 换 | 金属面 喷氟碳面漆一遍 实际面漆遍数(遍):2 | 100m2 | 0.0153 | 375.89 | 6444 | 163.96 | 189.33 |  | 5.75 |  | 98.59 | 2.51 | 2.9
人工单价 |  | 小计 | [6 empty] | 58.26 |  | 658.97 | 6.63 | 27.39
|  | 未计价材料费 | [6 empty] | 179.41
清单项目综合单价 | [8 empty] | 751.23
材 料 费 明 细 | 主要材料名称、规格、型号 |  |  |  |  | 单位 | 数量 |  | 单价（元） |  | 合价（元） | 暂估单价 （元） | 暂估合价 （元）
| 镀锌钢管 |  |  |  |  | t | 0.034 |  | 5276.83 |  | 179.41
| 其他材料费 | [7 empty] | - |  | 479.59 | -
| 材料费小计 | [7 empty] | - |  | 659 | -
注：1.如不使用省级或行业建设主管部门发布的计价依据，可不填定额编码、名称等； 2.招标文件提供了暂估单价的材料，按暂估的单价填入表内“暂估单价”栏及“暂估合价”栏。
表-09
综合单价分析表
工程名称：装饰工程 | [7 empty] | 标段： |  | 第 450 页 共 633 页
项目编码 |  | 01B001 |  | 项目名称 | 外墙人工清洗 |  |  |  | 计量单位 |  | m2 | 工程量 | 101.47
清单综合单价组成明细
定额编号 | 定额项目名称 | 定额 单位 | 数量 | 单价 |  |  |  |  | 合价
|  |  |  | 人工费 | 材料费 | 机具费 | 管理费 和利润 |  | 人工费 |  | 材料费 | 机具费 | 管理费 和利润
补充主材002 | 外墙人工清洗 | m2 | 1 |  | 5 | [5 empty] | 5
人工单价 |  | 小计 | [8 empty] | 5
|  | 未计价材料费 | [6 empty] | 5
清单项目综合单价 | [8 empty] | 5
材 料 费 明 细 | 主要材料名称、规格、型号 |  |  |  |  | 单位 | 数量 |  | 单价（元） |  | 合价（元） | 暂估单价 （元） | 暂估合价 （元）
| 外墙人工清洗 |  |  |  |  | m2 | 1 |  | 5 |  | 5
| 材料费小计 | [7 empty] | - |  | 5 | -
注：1.如不使用省级或行业建设主管部门发布的计价依据，可不填定额编码、名称等； 2.招标文件提供了暂估单价的材料，按暂估的单价填入表内“暂估单价”栏及“暂估合价”栏。
表-09
综合单价分析表
工程名称：装饰工程 | [7 empty] | 标段： |  | 第 451 页 共 633 页
项目编码 |  | 011201001074 |  | 项目名称 | 墙面一般抹灰 |  |  |  | 计量单位 |  | m2 | 工程量 | 115.16
清单综合单价组成明细
定额编号 | 定额项目名称 | 定额 单位 | 数量 | 单价 |  |  |  |  | 合价
|  |  |  | 人工费 | 材料费 | 机具费 | 管理费 和利润 |  | 人工费 |  | 材料费 | 机具费 | 管理费 和利润
A1-13-9 换 | 各种墙面15+5mm 水泥石灰砂浆底 水泥砂浆面 外墙 实际面厚度(mm):10 墙面设计钉(挂)网者，钉(挂)网部分的墙面 人工*1.2 合并制作子目 湿拌抹灰砂浆 一次抹灰厚度≥5mm M15 合并制作子目 湿拌抹灰砂浆 一次抹灰厚度≥5mm M20 | 100m2 | 0.01 | 3146.35 | 1221.78 |  | 1116.95 |  | 31.46 |  | 12.22 |  | 11.17
A1-13-47 | 墙、柱面钉(挂)钢(铁)网 铁丝网 | 100m2 | 0.01 | 857.52 | 774.34 |  | 304.42 |  | 8.58 |  | 7.74 |  | 3.04
人工单价 |  | 小计 | [6 empty] | 40.04 |  | 19.96 |  | 14.21
未计价材料费
清单项目综合单价 | [8 empty] | 74.21
材 料 费 明 细 | 主要材料名称、规格、型号 |  |  |  |  | 单位 | 数量 |  | 单价（元） |  | 合价（元） | 暂估单价 （元） | 暂估合价 （元）
| 其他材料费 | [7 empty] | - |  | 19.97 | -
| 材料费小计 | [7 empty] | - |  | 19.97 | -
注：1.如不使用省级或行业建设主管部门发布的计价依据，可不填定额编码、名称等； 2.招标文件提供了暂估单价的材料，按暂估的单价填入表内“暂估单价”栏及“暂估合价”栏。
表-09
综合单价分析表
工程名称：装饰工程 | [7 empty] | 标段： |  | 第 452 页 共 633 页
项目编码 |  | 010903002031 |  | 项目名称 | 墙面涂膜防水 |  |  |  | 计量单位 |  | m2 | 工程量 | 115.16
清单综合单价组成明细
定额编号 | 定额项目名称 | 定额 单位 | 数量 | 单价 |  |  |  |  | 合价
|  |  |  | 人工费 | 材料费 | 机具费 | 管理费 和利润 |  | 人工费 |  | 材料费 | 机具费 | 管理费 和利润
A1-10-95 换 | 聚合物水泥(JS)防水涂料 立面 1.5mm厚 实际厚度(mm):2 | 100m2 | 0.01 | 1074.32 | 4058.45 |  | 370.21 |  | 10.74 |  | 40.58 |  | 3.7
人工单价 |  | 小计 | [6 empty] | 10.74 |  | 40.58 |  | 3.7
未计价材料费
清单项目综合单价 | [8 empty] | 55.03
材 料 费 明 细 | 主要材料名称、规格、型号 |  |  |  |  | 单位 | 数量 |  | 单价（元） |  | 合价（元） | 暂估单价 （元） | 暂估合价 （元）
| 其他材料费 | [7 empty] | - |  | 40.58 | -
| 材料费小计 | [7 empty] | - |  | 40.58 | -
注：1.如不使用省级或行业建设主管部门发布的计价依据，可不填定额编码、名称等； 2.招标文件提供了暂估单价的材料，按暂估的单价填入表内“暂估单价”栏及“暂估合价”栏。
表-09
综合单价分析表
工程名称：装饰工程 | [7 empty] | 标段： |  | 第 453 页 共 633 页
项目编码 |  | 011406001074 |  | 项目名称 | 抹灰面油漆 |  |  |  | 计量单位 |  | m2 | 工程量 | 115.16
清单综合单价组成明细
定额编号 | 定额项目名称 | 定额 单位 | 数量 | 单价 |  |  |  |  | 合价
|  |  |  | 人工费 | 材料费 | 机具费 | 管理费 和利润 |  | 人工费 |  | 材料费 | 机具费 | 管理费 和利润
A1-15-143 | 真石漆 墙面 | 100m2 | 0.01 | 2624.93 | 2893.08 |  | 920.57 |  | 26.25 |  | 28.93 |  | 9.21
人工单价 |  | 小计 | [6 empty] | 26.25 |  | 28.93 |  | 9.21
未计价材料费
清单项目综合单价 | [8 empty] | 64.39
材 料 费 明 细 | 主要材料名称、规格、型号 |  |  |  |  | 单位 | 数量 |  | 单价（元） |  | 合价（元） | 暂估单价 （元） | 暂估合价 （元）
| 其他材料费 | [7 empty] | - |  | 28.92 | -
| 材料费小计 | [7 empty] | - |  | 28.92 | -
注：1.如不使用省级或行业建设主管部门发布的计价依据，可不填定额编码、名称等； 2.招标文件提供了暂估单价的材料，按暂估的单价填入表内“暂估单价”栏及“暂估合价”栏。
表-09
综合单价分析表
工程名称：装饰工程 | [7 empty] | 标段： |  | 第 454 页 共 633 页
项目编码 |  | 011502008054 |  | 项目名称 | 装饰线条 |  |  |  | 计量单位 |  | m | 工程量 | 55.3
清单综合单价组成明细
定额编号 | 定额项目名称 | 定额 单位 | 数量 | 单价 |  |  |  |  | 合价
|  |  |  | 人工费 | 材料费 | 机具费 | 管理费 和利润 |  | 人工费 |  | 材料费 | 机具费 | 管理费 和利润
A1-16-79 | GRC装饰线条 | 100m | 0.01 | 220.56 | 1071.9 |  | 75.14 |  | 2.21 |  | 10.72 |  | 0.75
人工单价 |  | 小计 | [6 empty] | 2.21 |  | 10.72 |  | 0.75
未计价材料费
清单项目综合单价 | [8 empty] | 13.68
材 料 费 明 细 | 主要材料名称、规格、型号 |  |  |  |  | 单位 | 数量 |  | 单价（元） |  | 合价（元） | 暂估单价 （元） | 暂估合价 （元）
| 其他材料费 | [7 empty] | - |  | 10.78 | -
| 材料费小计 | [7 empty] | - |  | 10.78 | -
注：1.如不使用省级或行业建设主管部门发布的计价依据，可不填定额编码、名称等； 2.招标文件提供了暂估单价的材料，按暂估的单价填入表内“暂估单价”栏及“暂估合价”栏。
表-09
综合单价分析表
工程名称：装饰工程 | [7 empty] | 标段： |  | 第 455 页 共 633 页
项目编码 |  | 粤R1-1-43 |  | 项目名称 | 人工单项拆除 金属龙骨天棚拆除 铝合金 |  |  |  | 计量单位 |  | m2 | 工程量 | 131.76
清单综合单价组成明细
定额编号 | 定额项目名称 | 定额 单位 | 数量 | 单价 |  |  |  |  | 合价
|  |  |  | 人工费 | 材料费 | 机具费 | 管理费 和利润 |  | 人工费 |  | 材料费 | 机具费 | 管理费 和利润
A1-19-38 | 天棚饰面拆除 金属龙骨 其他装饰面 | 100m2 | 0.01 | 655.51 |  |  | 223.33 |  | 6.56 |  |  |  | 2.23
人工单价 |  | 小计 | [6 empty] | 6.56 |  |  |  | 2.23
未计价材料费
清单项目综合单价 | [8 empty] | 8.79
材 料 费 明 细 | 主要材料名称、规格、型号 |  |  |  |  | 单位 | 数量 |  | 单价（元） |  | 合价（元） | 暂估单价 （元） | 暂估合价 （元）
注：1.如不使用省级或行业建设主管部门发布的计价依据，可不填定额编码、名称等； 2.招标文件提供了暂估单价的材料，按暂估的单价填入表内“暂估单价”栏及“暂估合价”栏。
表-09
综合单价分析表
工程名称：装饰工程 | [7 empty] | 标段： |  | 第 456 页 共 633 页
项目编码 |  | 010901002131 |  | 项目名称 | 型材屋面 |  |  |  | 计量单位 |  | m2 | 工程量 | 139.59
清单综合单价组成明细
定额编号 | 定额项目名称 | 定额 单位 | 数量 | 单价 |  |  |  |  | 合价
|  |  |  | 人工费 | 材料费 | 机具费 | 管理费 和利润 |  | 人工费 |  | 材料费 | 机具费 | 管理费 和利润
A1-10-47 换 | 波纹瓦屋面 塑料波纹瓦 铺于钢檩 合并制作子目 湿拌砌筑砂浆 砌筑灰缝≥5mm M5 | 100m2 | 0.01 | 687.28 | 4953.46 |  | 236.84 |  | 6.87 |  | 49.53 |  | 2.37
人工单价 |  | 小计 | [6 empty] | 6.87 |  | 49.53 |  | 2.37
未计价材料费
清单项目综合单价 | [8 empty] | 58.78
材 料 费 明 细 | 主要材料名称、规格、型号 |  |  |  |  | 单位 | 数量 |  | 单价（元） |  | 合价（元） | 暂估单价 （元） | 暂估合价 （元）
| 其他材料费 | [7 empty] | - |  | 49.53 | -
| 材料费小计 | [7 empty] | - |  | 49.53 | -
注：1.如不使用省级或行业建设主管部门发布的计价依据，可不填定额编码、名称等； 2.招标文件提供了暂估单价的材料，按暂估的单价填入表内“暂估单价”栏及“暂估合价”栏。
表-09
综合单价分析表
工程名称：装饰工程 | [7 empty] | 标段： |  | 第 457 页 共 633 页
项目编码 |  | 穗010606014042 |  | 项目名称 | 钢天沟 |  |  |  | 计量单位 |  | m2 | 工程量 | 6.65
清单综合单价组成明细
定额编号 | 定额项目名称 | 定额 单位 | 数量 | 单价 |  |  |  |  | 合价
|  |  |  | 人工费 | 材料费 | 机具费 | 管理费 和利润 |  | 人工费 |  | 材料费 | 机具费 | 管理费 和利润
A1-7-107 | 天沟 不锈钢 | 100m2 | 0.01 | 29437.2 | 25439.38 | 7981.14 | 18312.54 |  | 294.37 |  | 254.39 | 79.81 | 183.13
人工单价 |  | 小计 | [6 empty] | 294.37 |  | 254.39 | 79.81 | 183.13
|  | 未计价材料费 | [6 empty] | 143.36
清单项目综合单价 | [8 empty] | 811.7
材 料 费 明 细 | 主要材料名称、规格、型号 |  |  |  |  | 单位 | 数量 |  | 单价（元） |  | 合价（元） | 暂估单价 （元） | 暂估合价 （元）
| 304不锈钢板 1.0 |  |  |  |  | m2 | 1.08 |  | 132.74 |  | 143.36
| 其他材料费 | [7 empty] | - |  | 111.03 | -
| 材料费小计 | [7 empty] | - |  | 254.39 | -
注：1.如不使用省级或行业建设主管部门发布的计价依据，可不填定额编码、名称等； 2.招标文件提供了暂估单价的材料，按暂估的单价填入表内“暂估单价”栏及“暂估合价”栏。
表-09
综合单价分析表
工程名称：装饰工程 | [7 empty] | 标段： |  | 第 458 页 共 633 页
项目编码 |  | 011610002181 |  | 项目名称 | 金属门窗拆除 |  |  |  | 计量单位 |  | m2 | 工程量 | 15.68
清单综合单价组成明细
定额编号 | 定额项目名称 | 定额 单位 | 数量 | 单价 |  |  |  |  | 合价
|  |  |  | 人工费 | 材料费 | 机具费 | 管理费 和利润 |  | 人工费 |  | 材料费 | 机具费 | 管理费 和利润
A1-19-63 | 防盗网拆除 | 10m2 | 0.1 | 193.5 |  |  | 65.93 |  | 19.35 |  |  |  | 6.59
人工单价 |  | 小计 | [6 empty] | 19.35 |  |  |  | 6.59
未计价材料费
清单项目综合单价 | [8 empty] | 25.94
材 料 费 明 细 | 主要材料名称、规格、型号 |  |  |  |  | 单位 | 数量 |  | 单价（元） |  | 合价（元） | 暂估单价 （元） | 暂估合价 （元）
注：1.如不使用省级或行业建设主管部门发布的计价依据，可不填定额编码、名称等； 2.招标文件提供了暂估单价的材料，按暂估的单价填入表内“暂估单价”栏及“暂估合价”栏。
表-09
综合单价分析表
工程名称：装饰工程 | [7 empty] | 标段： |  | 第 459 页 共 633 页
项目编码 |  | 010807001178 |  | 项目名称 | 金属(塑钢、断桥)窗 |  |  |  | 计量单位 |  | m2 | 工程量 | 15.68
清单综合单价组成明细
定额编号 | 定额项目名称 | 定额 单位 | 数量 | 单价 |  |  |  |  | 合价
|  |  |  | 人工费 | 材料费 | 机具费 | 管理费 和利润 |  | 人工费 |  | 材料费 | 机具费 | 管理费 和利润
补充主材001 | 仿木色氟碳漆铝方通格栅 | m2 | 1 |  | 348 | [5 empty] | 348
人工单价 |  | 小计 | [8 empty] | 348
|  | 未计价材料费 | [6 empty] | 348
清单项目综合单价 | [8 empty] | 348
材 料 费 明 细 | 主要材料名称、规格、型号 |  |  |  |  | 单位 | 数量 |  | 单价（元） |  | 合价（元） | 暂估单价 （元） | 暂估合价 （元）
| 仿木色氟碳漆铝方通格栅 20x20x1厚 |  |  |  |  | m2 | 1 |  | 348 |  | 348
| 材料费小计 | [7 empty] | - |  | 348 | -
注：1.如不使用省级或行业建设主管部门发布的计价依据，可不填定额编码、名称等； 2.招标文件提供了暂估单价的材料，按暂估的单价填入表内“暂估单价”栏及“暂估合价”栏。
表-09
综合单价分析表
工程名称：装饰工程 | [7 empty] | 标段： |  | 第 460 页 共 633 页
项目编码 |  | 011507003090 |  | 项目名称 | 空调罩 |  |  |  | 计量单位 |  | 个 | 工程量 | 10
清单综合单价组成明细
定额编号 | 定额项目名称 | 定额 单位 | 数量 | 单价 |  |  |  |  | 合价
|  |  |  | 人工费 | 材料费 | 机具费 | 管理费 和利润 |  | 人工费 |  | 材料费 | 机具费 | 管理费 和利润
A1-7-28 | 住宅零星钢构件 | t | 0.034 | 906.68 | 5627.31 | 121.13 | 503.01 |  | 30.83 |  | 191.33 | 4.12 | 17.1
A1-16-243 | 灯箱、广告牌面层 不锈钢 | 10m2 | 0.106 | 204.5 | 3481.56 |  | 69.67 |  | 21.68 |  | 369.05 |  | 7.39
A1-15-117 换 | 金属面 喷氟碳面漆一遍 实际面漆遍数(遍):2 | 100m2 | 0.0153 | 375.89 | 6444 | 163.96 | 189.33 |  | 5.75 |  | 98.59 | 2.51 | 2.9
人工单价 |  | 小计 | [6 empty] | 58.26 |  | 658.97 | 6.63 | 27.39
|  | 未计价材料费 | [6 empty] | 179.41
清单项目综合单价 | [8 empty] | 751.23
材 料 费 明 细 | 主要材料名称、规格、型号 |  |  |  |  | 单位 | 数量 |  | 单价（元） |  | 合价（元） | 暂估单价 （元） | 暂估合价 （元）
| 镀锌钢管 |  |  |  |  | t | 0.034 |  | 5276.83 |  | 179.41
| 其他材料费 | [7 empty] | - |  | 479.59 | -
| 材料费小计 | [7 empty] | - |  | 659 | -
注：1.如不使用省级或行业建设主管部门发布的计价依据，可不填定额编码、名称等； 2.招标文件提供了暂估单价的材料，按暂估的单价填入表内“暂估单价”栏及“暂估合价”栏。
表-09
综合单价分析表
工程名称：装饰工程 | [7 empty] | 标段： |  | 第 461 页 共 633 页
项目编码 |  | 011605002089 |  | 项目名称 | 立面块料拆除 |  |  |  | 计量单位 |  | m2 | 工程量 | 160.45
清单综合单价组成明细
定额编号 | 定额项目名称 | 定额 单位 | 数量 | 单价 |  |  |  |  | 合价
|  |  |  | 人工费 | 材料费 | 机具费 | 管理费 和利润 |  | 人工费 |  | 材料费 | 机具费 | 管理费 和利润
A1-19-21 | 立面抹灰铲除 一般抹灰 砖、混凝土面 | 100m2 | 0.01 | 714 |  |  | 243.26 |  | 7.14 |  |  |  | 2.43
A1-19-69 换 | 拆除废料外运 人工装自卸汽车运 3km内 实际运距(km):9 | 10m3 | 0.0025 | 148.26 |  | 578.86 | 247.73 |  | 0.37 |  |  | 1.45 | 0.62
人工单价 |  | 小计 | [6 empty] | 7.51 |  |  | 1.45 | 3.05
未计价材料费
清单项目综合单价 | [8 empty] | 12.01
材 料 费 明 细 | 主要材料名称、规格、型号 |  |  |  |  | 单位 | 数量 |  | 单价（元） |  | 合价（元） | 暂估单价 （元） | 暂估合价 （元）
注：1.如不使用省级或行业建设主管部门发布的计价依据，可不填定额编码、名称等； 2.招标文件提供了暂估单价的材料，按暂估的单价填入表内“暂估单价”栏及“暂估合价”栏。
表-09
综合单价分析表
工程名称：装饰工程 | [7 empty] | 标段： |  | 第 462 页 共 633 页
项目编码 |  | 011201001075 |  | 项目名称 | 墙面一般抹灰 |  |  |  | 计量单位 |  | m2 | 工程量 | 160.45
清单综合单价组成明细
定额编号 | 定额项目名称 | 定额 单位 | 数量 | 单价 |  |  |  |  | 合价
|  |  |  | 人工费 | 材料费 | 机具费 | 管理费 和利润 |  | 人工费 |  | 材料费 | 机具费 | 管理费 和利润
A1-13-9 换 | 各种墙面15+5mm 水泥石灰砂浆底 水泥砂浆面 外墙 实际面厚度(mm):10 墙面设计钉(挂)网者，钉(挂)网部分的墙面 人工*1.2 合并制作子目 湿拌抹灰砂浆 一次抹灰厚度≥5mm M15 合并制作子目 湿拌抹灰砂浆 一次抹灰厚度≥5mm M20 | 100m2 | 0.01 | 3146.35 | 1221.78 |  | 1116.95 |  | 31.46 |  | 12.22 |  | 11.17
A1-13-47 | 墙、柱面钉(挂)钢(铁)网 铁丝网 | 100m2 | 0.01 | 857.52 | 774.34 |  | 304.42 |  | 8.58 |  | 7.74 |  | 3.04
人工单价 |  | 小计 | [6 empty] | 40.04 |  | 19.96 |  | 14.21
未计价材料费
清单项目综合单价 | [8 empty] | 74.21
材 料 费 明 细 | 主要材料名称、规格、型号 |  |  |  |  | 单位 | 数量 |  | 单价（元） |  | 合价（元） | 暂估单价 （元） | 暂估合价 （元）
| 其他材料费 | [7 empty] | - |  | 19.97 | -
| 材料费小计 | [7 empty] | - |  | 19.97 | -
注：1.如不使用省级或行业建设主管部门发布的计价依据，可不填定额编码、名称等； 2.招标文件提供了暂估单价的材料，按暂估的单价填入表内“暂估单价”栏及“暂估合价”栏。
表-09
综合单价分析表
工程名称：装饰工程 | [7 empty] | 标段： |  | 第 463 页 共 633 页
项目编码 |  | 010903002032 |  | 项目名称 | 墙面涂膜防水 |  |  |  | 计量单位 |  | m2 | 工程量 | 160.45
清单综合单价组成明细
定额编号 | 定额项目名称 | 定额 单位 | 数量 | 单价 |  |  |  |  | 合价
|  |  |  | 人工费 | 材料费 | 机具费 | 管理费 和利润 |  | 人工费 |  | 材料费 | 机具费 | 管理费 和利润
A1-10-95 换 | 聚合物水泥(JS)防水涂料 立面 1.5mm厚 实际厚度(mm):2 | 100m2 | 0.01 | 1074.32 | 4058.45 |  | 370.21 |  | 10.74 |  | 40.58 |  | 3.7
人工单价 |  | 小计 | [6 empty] | 10.74 |  | 40.58 |  | 3.7
未计价材料费
清单项目综合单价 | [8 empty] | 55.03
材 料 费 明 细 | 主要材料名称、规格、型号 |  |  |  |  | 单位 | 数量 |  | 单价（元） |  | 合价（元） | 暂估单价 （元） | 暂估合价 （元）
| 其他材料费 | [7 empty] | - |  | 40.58 | -
| 材料费小计 | [7 empty] | - |  | 40.58 | -
注：1.如不使用省级或行业建设主管部门发布的计价依据，可不填定额编码、名称等； 2.招标文件提供了暂估单价的材料，按暂估的单价填入表内“暂估单价”栏及“暂估合价”栏。
表-09
综合单价分析表
工程名称：装饰工程 | [7 empty] | 标段： |  | 第 464 页 共 633 页
项目编码 |  | 011406001075 |  | 项目名称 | 抹灰面油漆 |  |  |  | 计量单位 |  | m2 | 工程量 | 160.45
清单综合单价组成明细
定额编号 | 定额项目名称 | 定额 单位 | 数量 | 单价 |  |  |  |  | 合价
|  |  |  | 人工费 | 材料费 | 机具费 | 管理费 和利润 |  | 人工费 |  | 材料费 | 机具费 | 管理费 和利润
A1-15-143 | 真石漆 墙面 | 100m2 | 0.01 | 2624.93 | 2893.08 |  | 920.57 |  | 26.25 |  | 28.93 |  | 9.21
人工单价 |  | 小计 | [6 empty] | 26.25 |  | 28.93 |  | 9.21
未计价材料费
清单项目综合单价 | [8 empty] | 64.39
材 料 费 明 细 | 主要材料名称、规格、型号 |  |  |  |  | 单位 | 数量 |  | 单价（元） |  | 合价（元） | 暂估单价 （元） | 暂估合价 （元）
| 其他材料费 | [7 empty] | - |  | 28.92 | -
| 材料费小计 | [7 empty] | - |  | 28.92 | -
注：1.如不使用省级或行业建设主管部门发布的计价依据，可不填定额编码、名称等； 2.招标文件提供了暂估单价的材料，按暂估的单价填入表内“暂估单价”栏及“暂估合价”栏。
表-09
综合单价分析表
工程名称：装饰工程 | [7 empty] | 标段： |  | 第 465 页 共 633 页
项目编码 |  | 011502008055 |  | 项目名称 | 装饰线条 |  |  |  | 计量单位 |  | m | 工程量 | 67.2
清单综合单价组成明细
定额编号 | 定额项目名称 | 定额 单位 | 数量 | 单价 |  |  |  |  | 合价
|  |  |  | 人工费 | 材料费 | 机具费 | 管理费 和利润 |  | 人工费 |  | 材料费 | 机具费 | 管理费 和利润
A1-16-79 | GRC装饰线条 | 100m | 0.01 | 220.56 | 1071.9 |  | 75.14 |  | 2.21 |  | 10.72 |  | 0.75
人工单价 |  | 小计 | [6 empty] | 2.21 |  | 10.72 |  | 0.75
未计价材料费
清单项目综合单价 | [8 empty] | 13.68
材 料 费 明 细 | 主要材料名称、规格、型号 |  |  |  |  | 单位 | 数量 |  | 单价（元） |  | 合价（元） | 暂估单价 （元） | 暂估合价 （元）
| 其他材料费 | [7 empty] | - |  | 10.78 | -
| 材料费小计 | [7 empty] | - |  | 10.78 | -
注：1.如不使用省级或行业建设主管部门发布的计价依据，可不填定额编码、名称等； 2.招标文件提供了暂估单价的材料，按暂估的单价填入表内“暂估单价”栏及“暂估合价”栏。
表-09
综合单价分析表
工程名称：装饰工程 | [7 empty] | 标段： |  | 第 466 页 共 633 页
项目编码 |  | 粤R1-1-43 |  | 项目名称 | 人工单项拆除 金属龙骨天棚拆除 铝合金 |  |  |  | 计量单位 |  | m2 | 工程量 | 83.41
清单综合单价组成明细
定额编号 | 定额项目名称 | 定额 单位 | 数量 | 单价 |  |  |  |  | 合价
|  |  |  | 人工费 | 材料费 | 机具费 | 管理费 和利润 |  | 人工费 |  | 材料费 | 机具费 | 管理费 和利润
A1-19-38 | 天棚饰面拆除 金属龙骨 其他装饰面 | 100m2 | 0.01 | 655.51 |  |  | 223.33 |  | 6.56 |  |  |  | 2.23
人工单价 |  | 小计 | [6 empty] | 6.56 |  |  |  | 2.23
未计价材料费
清单项目综合单价 | [8 empty] | 8.79
材 料 费 明 细 | 主要材料名称、规格、型号 |  |  |  |  | 单位 | 数量 |  | 单价（元） |  | 合价（元） | 暂估单价 （元） | 暂估合价 （元）
注：1.如不使用省级或行业建设主管部门发布的计价依据，可不填定额编码、名称等； 2.招标文件提供了暂估单价的材料，按暂估的单价填入表内“暂估单价”栏及“暂估合价”栏。
表-09
综合单价分析表
工程名称：装饰工程 | [7 empty] | 标段： |  | 第 467 页 共 633 页
项目编码 |  | 010901002132 |  | 项目名称 | 型材屋面 |  |  |  | 计量单位 |  | m2 | 工程量 | 88.36
清单综合单价组成明细
定额编号 | 定额项目名称 | 定额 单位 | 数量 | 单价 |  |  |  |  | 合价
|  |  |  | 人工费 | 材料费 | 机具费 | 管理费 和利润 |  | 人工费 |  | 材料费 | 机具费 | 管理费 和利润
A1-10-47 换 | 波纹瓦屋面 塑料波纹瓦 铺于钢檩 合并制作子目 湿拌砌筑砂浆 砌筑灰缝≥5mm M5 | 100m2 | 0.01 | 687.28 | 4953.46 |  | 236.84 |  | 6.87 |  | 49.53 |  | 2.37
人工单价 |  | 小计 | [6 empty] | 6.87 |  | 49.53 |  | 2.37
未计价材料费
清单项目综合单价 | [8 empty] | 58.78
材 料 费 明 细 | 主要材料名称、规格、型号 |  |  |  |  | 单位 | 数量 |  | 单价（元） |  | 合价（元） | 暂估单价 （元） | 暂估合价 （元）
| 其他材料费 | [7 empty] | - |  | 49.53 | -
| 材料费小计 | [7 empty] | - |  | 49.53 | -
注：1.如不使用省级或行业建设主管部门发布的计价依据，可不填定额编码、名称等； 2.招标文件提供了暂估单价的材料，按暂估的单价填入表内“暂估单价”栏及“暂估合价”栏。
表-09
综合单价分析表
工程名称：装饰工程 | [7 empty] | 标段： |  | 第 468 页 共 633 页
项目编码 |  | 穗010606014043 |  | 项目名称 | 钢天沟 |  |  |  | 计量单位 |  | m2 | 工程量 | 2.65
清单综合单价组成明细
定额编号 | 定额项目名称 | 定额 单位 | 数量 | 单价 |  |  |  |  | 合价
|  |  |  | 人工费 | 材料费 | 机具费 | 管理费 和利润 |  | 人工费 |  | 材料费 | 机具费 | 管理费 和利润
A1-7-107 | 天沟 不锈钢 | 100m2 | 0.01 | 29437.2 | 25439.38 | 7981.14 | 18312.54 |  | 294.37 |  | 254.39 | 79.81 | 183.13
人工单价 |  | 小计 | [6 empty] | 294.37 |  | 254.39 | 79.81 | 183.13
|  | 未计价材料费 | [6 empty] | 143.36
清单项目综合单价 | [8 empty] | 811.7
材 料 费 明 细 | 主要材料名称、规格、型号 |  |  |  |  | 单位 | 数量 |  | 单价（元） |  | 合价（元） | 暂估单价 （元） | 暂估合价 （元）
| 304不锈钢板 1.0 |  |  |  |  | m2 | 1.08 |  | 132.74 |  | 143.36
| 其他材料费 | [7 empty] | - |  | 111.03 | -
| 材料费小计 | [7 empty] | - |  | 254.39 | -
注：1.如不使用省级或行业建设主管部门发布的计价依据，可不填定额编码、名称等； 2.招标文件提供了暂估单价的材料，按暂估的单价填入表内“暂估单价”栏及“暂估合价”栏。
表-09
综合单价分析表
工程名称：装饰工程 | [7 empty] | 标段： |  | 第 469 页 共 633 页
项目编码 |  | 011610002141 |  | 项目名称 | 金属门窗拆除 |  |  |  | 计量单位 |  | m2 | 工程量 | 14.7
清单综合单价组成明细
定额编号 | 定额项目名称 | 定额 单位 | 数量 | 单价 |  |  |  |  | 合价
|  |  |  | 人工费 | 材料费 | 机具费 | 管理费 和利润 |  | 人工费 |  | 材料费 | 机具费 | 管理费 和利润
A1-19-63 | 防盗网拆除 | 10m2 | 0.1 | 193.5 |  |  | 65.93 |  | 19.35 |  |  |  | 6.59
人工单价 |  | 小计 | [6 empty] | 19.35 |  |  |  | 6.59
未计价材料费
清单项目综合单价 | [8 empty] | 25.94
材 料 费 明 细 | 主要材料名称、规格、型号 |  |  |  |  | 单位 | 数量 |  | 单价（元） |  | 合价（元） | 暂估单价 （元） | 暂估合价 （元）
注：1.如不使用省级或行业建设主管部门发布的计价依据，可不填定额编码、名称等； 2.招标文件提供了暂估单价的材料，按暂估的单价填入表内“暂估单价”栏及“暂估合价”栏。
表-09
综合单价分析表
工程名称：装饰工程 | [7 empty] | 标段： |  | 第 470 页 共 633 页
项目编码 |  | 010807001179 |  | 项目名称 | 金属(塑钢、断桥)窗 |  |  |  | 计量单位 |  | m2 | 工程量 | 20.85
清单综合单价组成明细
定额编号 | 定额项目名称 | 定额 单位 | 数量 | 单价 |  |  |  |  | 合价
|  |  |  | 人工费 | 材料费 | 机具费 | 管理费 和利润 |  | 人工费 |  | 材料费 | 机具费 | 管理费 和利润
补充主材001 | 仿木色氟碳漆铝方通格栅 | m2 | 1 |  | 348 | [5 empty] | 348
人工单价 |  | 小计 | [8 empty] | 348
|  | 未计价材料费 | [6 empty] | 348
清单项目综合单价 | [8 empty] | 348
材 料 费 明 细 | 主要材料名称、规格、型号 |  |  |  |  | 单位 | 数量 |  | 单价（元） |  | 合价（元） | 暂估单价 （元） | 暂估合价 （元）
| 仿木色氟碳漆铝方通格栅 20x20x1厚 |  |  |  |  | m2 | 1 |  | 348 |  | 348
| 材料费小计 | [7 empty] | - |  | 348 | -
注：1.如不使用省级或行业建设主管部门发布的计价依据，可不填定额编码、名称等； 2.招标文件提供了暂估单价的材料，按暂估的单价填入表内“暂估单价”栏及“暂估合价”栏。
表-09
综合单价分析表
工程名称：装饰工程 | [7 empty] | 标段： |  | 第 471 页 共 633 页
项目编码 |  | 011507001127 |  | 项目名称 | 招牌 |  |  |  | 计量单位 |  | m2 | 工程量 | 18.15
清单综合单价组成明细
定额编号 | 定额项目名称 | 定额 单位 | 数量 | 单价 |  |  |  |  | 合价
|  |  |  | 人工费 | 材料费 | 机具费 | 管理费 和利润 |  | 人工费 |  | 材料费 | 机具费 | 管理费 和利润
A1-16-235 | 平面广告牌基层 钢结构 一般 | 10m2 | 0.1 | 571.65 | 736.89 | 98.29 | 228.25 |  | 57.17 |  | 73.69 | 9.83 | 22.83
A1-16-243 | 灯箱、广告牌面层 不锈钢 | 10m2 | 0.08 | 204.5 | 1648.93 |  | 69.67 |  | 16.36 |  | 131.91 |  | 5.57
A1-14-207 | 铝合金格栅天栅 | 100m2 | 0.0067 | 1077.3 | 12336.32 |  | 377.81 |  | 7.18 |  | 82.24 |  | 2.52
A1-16-246 | 灯箱、广告牌面层 铝塑板 | 10m2 | 0.1 | 134.6 | 667.72 |  | 45.86 |  | 13.46 |  | 66.77 |  | 4.59
借C4-12-1 R*0.9 | 圆球吸顶灯安装 灯罩直径(mm以内) 250 其他LED灯具安装（除嵌入式LED射灯和筒灯外） 人工*0.9 | 10套 | 0.0275 | 176.97 | 242.88 |  | 86.25 |  | 4.88 |  | 6.69 |  | 2.38
人工单价 |  | 小计 | [6 empty] | 99.05 |  | 361.3 | 9.83 | 37.89
|  | 未计价材料费 | [6 empty] | 6.12
清单项目综合单价 | [8 empty] | 508.06
材 料 费 明 细 | 主要材料名称、规格、型号 |  |  |  |  | 单位 | 数量 |  | 单价（元） |  | 合价（元） | 暂估单价 （元） | 暂估合价 （元）
注：1.如不使用省级或行业建设主管部门发布的计价依据，可不填定额编码、名称等； 2.招标文件提供了暂估单价的材料，按暂估的单价填入表内“暂估单价”栏及“暂估合价”栏。
表-09
综合单价分析表
工程名称：装饰工程 | [7 empty] | 标段： |  | 第 472 页 共 633 页
| φ150LED吸顶灯 40W |  |  |  |  | 套 | 0.2782 |  | 22 |  | 6.12
| 其他材料费 | [7 empty] | - |  | 355.18 | -
| 材料费小计 | [7 empty] | - |  | 361.3 | -
注：1.如不使用省级或行业建设主管部门发布的计价依据，可不填定额编码、名称等； 2.招标文件提供了暂估单价的材料，按暂估的单价填入表内“暂估单价”栏及“暂估合价”栏。
表-09
综合单价分析表
工程名称：装饰工程 | [7 empty] | 标段： |  | 第 473 页 共 633 页
项目编码 |  | 011507003091 |  | 项目名称 | 空调罩 |  |  |  | 计量单位 |  | 个 | 工程量 | 1
清单综合单价组成明细
定额编号 | 定额项目名称 | 定额 单位 | 数量 | 单价 |  |  |  |  | 合价
|  |  |  | 人工费 | 材料费 | 机具费 | 管理费 和利润 |  | 人工费 |  | 材料费 | 机具费 | 管理费 和利润
A1-7-28 | 住宅零星钢构件 | t | 0.034 | 906.68 | 5627.31 | 121.13 | 503.01 |  | 30.83 |  | 191.33 | 4.12 | 17.1
A1-16-243 | 灯箱、广告牌面层 不锈钢 | 10m2 | 0.106 | 204.5 | 3481.56 |  | 69.67 |  | 21.68 |  | 369.05 |  | 7.39
A1-15-117 换 | 金属面 喷氟碳面漆一遍 实际面漆遍数(遍):2 | 100m2 | 0.0153 | 375.89 | 6444 | 163.96 | 189.33 |  | 5.75 |  | 98.59 | 2.51 | 2.9
人工单价 |  | 小计 | [6 empty] | 58.26 |  | 658.97 | 6.63 | 27.39
|  | 未计价材料费 | [6 empty] | 179.41
清单项目综合单价 | [8 empty] | 751.23
材 料 费 明 细 | 主要材料名称、规格、型号 |  |  |  |  | 单位 | 数量 |  | 单价（元） |  | 合价（元） | 暂估单价 （元） | 暂估合价 （元）
| 镀锌钢管 |  |  |  |  | t | 0.034 |  | 5276.83 |  | 179.41
| 其他材料费 | [7 empty] | - |  | 479.59 | -
| 材料费小计 | [7 empty] | - |  | 659 | -
注：1.如不使用省级或行业建设主管部门发布的计价依据，可不填定额编码、名称等； 2.招标文件提供了暂估单价的材料，按暂估的单价填入表内“暂估单价”栏及“暂估合价”栏。
表-09
综合单价分析表
工程名称：装饰工程 | [7 empty] | 标段： |  | 第 474 页 共 633 页
项目编码 |  | 01B001 |  | 项目名称 | 外墙人工清洗 |  |  |  | 计量单位 |  | m2 | 工程量 | 21.73
清单综合单价组成明细
定额编号 | 定额项目名称 | 定额 单位 | 数量 | 单价 |  |  |  |  | 合价
|  |  |  | 人工费 | 材料费 | 机具费 | 管理费 和利润 |  | 人工费 |  | 材料费 | 机具费 | 管理费 和利润
补充主材002 | 外墙人工清洗 | m2 | 1 |  | 5 | [5 empty] | 5
人工单价 |  | 小计 | [8 empty] | 5
|  | 未计价材料费 | [6 empty] | 5
清单项目综合单价 | [8 empty] | 5
材 料 费 明 细 | 主要材料名称、规格、型号 |  |  |  |  | 单位 | 数量 |  | 单价（元） |  | 合价（元） | 暂估单价 （元） | 暂估合价 （元）
| 外墙人工清洗 |  |  |  |  | m2 | 1 |  | 5 |  | 5
| 材料费小计 | [7 empty] | - |  | 5 | -
注：1.如不使用省级或行业建设主管部门发布的计价依据，可不填定额编码、名称等； 2.招标文件提供了暂估单价的材料，按暂估的单价填入表内“暂估单价”栏及“暂估合价”栏。
表-09
综合单价分析表
工程名称：装饰工程 | [7 empty] | 标段： |  | 第 475 页 共 633 页
项目编码 |  | 011605002090 |  | 项目名称 | 立面块料拆除 |  |  |  | 计量单位 |  | m2 | 工程量 | 34.12
清单综合单价组成明细
定额编号 | 定额项目名称 | 定额 单位 | 数量 | 单价 |  |  |  |  | 合价
|  |  |  | 人工费 | 材料费 | 机具费 | 管理费 和利润 |  | 人工费 |  | 材料费 | 机具费 | 管理费 和利润
A1-19-21 | 立面抹灰铲除 一般抹灰 砖、混凝土面 | 100m2 | 0.01 | 714 |  |  | 243.26 |  | 7.14 |  |  |  | 2.43
A1-19-69 换 | 拆除废料外运 人工装自卸汽车运 3km内 实际运距(km):9 | 10m3 | 0.0025 | 148.26 |  | 578.86 | 247.73 |  | 0.37 |  |  | 1.45 | 0.62
人工单价 |  | 小计 | [6 empty] | 7.51 |  |  | 1.45 | 3.05
未计价材料费
清单项目综合单价 | [8 empty] | 12.01
材 料 费 明 细 | 主要材料名称、规格、型号 |  |  |  |  | 单位 | 数量 |  | 单价（元） |  | 合价（元） | 暂估单价 （元） | 暂估合价 （元）
注：1.如不使用省级或行业建设主管部门发布的计价依据，可不填定额编码、名称等； 2.招标文件提供了暂估单价的材料，按暂估的单价填入表内“暂估单价”栏及“暂估合价”栏。
表-09
综合单价分析表
工程名称：装饰工程 | [7 empty] | 标段： |  | 第 476 页 共 633 页
项目编码 |  | 011201001076 |  | 项目名称 | 墙面一般抹灰 |  |  |  | 计量单位 |  | m2 | 工程量 | 34.12
清单综合单价组成明细
定额编号 | 定额项目名称 | 定额 单位 | 数量 | 单价 |  |  |  |  | 合价
|  |  |  | 人工费 | 材料费 | 机具费 | 管理费 和利润 |  | 人工费 |  | 材料费 | 机具费 | 管理费 和利润
A1-13-9 换 | 各种墙面15+5mm 水泥石灰砂浆底 水泥砂浆面 外墙 实际面厚度(mm):10 墙面设计钉(挂)网者，钉(挂)网部分的墙面 人工*1.2 合并制作子目 湿拌抹灰砂浆 一次抹灰厚度≥5mm M15 合并制作子目 湿拌抹灰砂浆 一次抹灰厚度≥5mm M20 | 100m2 | 0.01 | 3146.35 | 1221.78 |  | 1116.95 |  | 31.46 |  | 12.22 |  | 11.17
A1-13-47 | 墙、柱面钉(挂)钢(铁)网 铁丝网 | 100m2 | 0.01 | 857.52 | 774.34 |  | 304.42 |  | 8.58 |  | 7.74 |  | 3.04
人工单价 |  | 小计 | [6 empty] | 40.04 |  | 19.96 |  | 14.21
未计价材料费
清单项目综合单价 | [8 empty] | 74.21
材 料 费 明 细 | 主要材料名称、规格、型号 |  |  |  |  | 单位 | 数量 |  | 单价（元） |  | 合价（元） | 暂估单价 （元） | 暂估合价 （元）
| 其他材料费 | [7 empty] | - |  | 19.97 | -
| 材料费小计 | [7 empty] | - |  | 19.97 | -
注：1.如不使用省级或行业建设主管部门发布的计价依据，可不填定额编码、名称等； 2.招标文件提供了暂估单价的材料，按暂估的单价填入表内“暂估单价”栏及“暂估合价”栏。
表-09
综合单价分析表
工程名称：装饰工程 | [7 empty] | 标段： |  | 第 477 页 共 633 页
项目编码 |  | 010903002033 |  | 项目名称 | 墙面涂膜防水 |  |  |  | 计量单位 |  | m2 | 工程量 | 34.12
清单综合单价组成明细
定额编号 | 定额项目名称 | 定额 单位 | 数量 | 单价 |  |  |  |  | 合价
|  |  |  | 人工费 | 材料费 | 机具费 | 管理费 和利润 |  | 人工费 |  | 材料费 | 机具费 | 管理费 和利润
A1-10-95 换 | 聚合物水泥(JS)防水涂料 立面 1.5mm厚 实际厚度(mm):2 | 100m2 | 0.01 | 1074.32 | 4058.45 |  | 370.21 |  | 10.74 |  | 40.58 |  | 3.7
人工单价 |  | 小计 | [6 empty] | 10.74 |  | 40.58 |  | 3.7
未计价材料费
清单项目综合单价 | [8 empty] | 55.03
材 料 费 明 细 | 主要材料名称、规格、型号 |  |  |  |  | 单位 | 数量 |  | 单价（元） |  | 合价（元） | 暂估单价 （元） | 暂估合价 （元）
| 其他材料费 | [7 empty] | - |  | 40.58 | -
| 材料费小计 | [7 empty] | - |  | 40.58 | -
注：1.如不使用省级或行业建设主管部门发布的计价依据，可不填定额编码、名称等； 2.招标文件提供了暂估单价的材料，按暂估的单价填入表内“暂估单价”栏及“暂估合价”栏。
表-09
综合单价分析表
工程名称：装饰工程 | [7 empty] | 标段： |  | 第 478 页 共 633 页
项目编码 |  | 011406001076 |  | 项目名称 | 抹灰面油漆 |  |  |  | 计量单位 |  | m2 | 工程量 | 34.12
清单综合单价组成明细
定额编号 | 定额项目名称 | 定额 单位 | 数量 | 单价 |  |  |  |  | 合价
|  |  |  | 人工费 | 材料费 | 机具费 | 管理费 和利润 |  | 人工费 |  | 材料费 | 机具费 | 管理费 和利润
A1-15-143 | 真石漆 墙面 | 100m2 | 0.01 | 2624.93 | 2893.08 |  | 920.57 |  | 26.25 |  | 28.93 |  | 9.21
人工单价 |  | 小计 | [6 empty] | 26.25 |  | 28.93 |  | 9.21
未计价材料费
清单项目综合单价 | [8 empty] | 64.39
材 料 费 明 细 | 主要材料名称、规格、型号 |  |  |  |  | 单位 | 数量 |  | 单价（元） |  | 合价（元） | 暂估单价 （元） | 暂估合价 （元）
| 其他材料费 | [7 empty] | - |  | 28.92 | -
| 材料费小计 | [7 empty] | - |  | 28.92 | -
注：1.如不使用省级或行业建设主管部门发布的计价依据，可不填定额编码、名称等； 2.招标文件提供了暂估单价的材料，按暂估的单价填入表内“暂估单价”栏及“暂估合价”栏。
表-09
综合单价分析表
工程名称：装饰工程 | [7 empty] | 标段： |  | 第 479 页 共 633 页
项目编码 |  | 011502008056 |  | 项目名称 | 装饰线条 |  |  |  | 计量单位 |  | m | 工程量 | 45.8
清单综合单价组成明细
定额编号 | 定额项目名称 | 定额 单位 | 数量 | 单价 |  |  |  |  | 合价
|  |  |  | 人工费 | 材料费 | 机具费 | 管理费 和利润 |  | 人工费 |  | 材料费 | 机具费 | 管理费 和利润
A1-16-79 | GRC装饰线条 | 100m | 0.01 | 220.56 | 1071.9 |  | 75.14 |  | 2.21 |  | 10.72 |  | 0.75
人工单价 |  | 小计 | [6 empty] | 2.21 |  | 10.72 |  | 0.75
未计价材料费
清单项目综合单价 | [8 empty] | 13.68
材 料 费 明 细 | 主要材料名称、规格、型号 |  |  |  |  | 单位 | 数量 |  | 单价（元） |  | 合价（元） | 暂估单价 （元） | 暂估合价 （元）
| 其他材料费 | [7 empty] | - |  | 10.78 | -
| 材料费小计 | [7 empty] | - |  | 10.78 | -
注：1.如不使用省级或行业建设主管部门发布的计价依据，可不填定额编码、名称等； 2.招标文件提供了暂估单价的材料，按暂估的单价填入表内“暂估单价”栏及“暂估合价”栏。
表-09
综合单价分析表
工程名称：装饰工程 | [7 empty] | 标段： |  | 第 480 页 共 633 页
项目编码 |  | 粤R1-1-43 |  | 项目名称 | 人工单项拆除 金属龙骨天棚拆除 铝合金 |  |  |  | 计量单位 |  | m2 | 工程量 | 67.96
清单综合单价组成明细
定额编号 | 定额项目名称 | 定额 单位 | 数量 | 单价 |  |  |  |  | 合价
|  |  |  | 人工费 | 材料费 | 机具费 | 管理费 和利润 |  | 人工费 |  | 材料费 | 机具费 | 管理费 和利润
A1-19-38 | 天棚饰面拆除 金属龙骨 其他装饰面 | 100m2 | 0.01 | 655.51 |  |  | 223.33 |  | 6.56 |  |  |  | 2.23
人工单价 |  | 小计 | [6 empty] | 6.56 |  |  |  | 2.23
未计价材料费
清单项目综合单价 | [8 empty] | 8.79
材 料 费 明 细 | 主要材料名称、规格、型号 |  |  |  |  | 单位 | 数量 |  | 单价（元） |  | 合价（元） | 暂估单价 （元） | 暂估合价 （元）
注：1.如不使用省级或行业建设主管部门发布的计价依据，可不填定额编码、名称等； 2.招标文件提供了暂估单价的材料，按暂估的单价填入表内“暂估单价”栏及“暂估合价”栏。
表-09
综合单价分析表
工程名称：装饰工程 | [7 empty] | 标段： |  | 第 481 页 共 633 页
项目编码 |  | 010901002133 |  | 项目名称 | 型材屋面 |  |  |  | 计量单位 |  | m2 | 工程量 | 72
清单综合单价组成明细
定额编号 | 定额项目名称 | 定额 单位 | 数量 | 单价 |  |  |  |  | 合价
|  |  |  | 人工费 | 材料费 | 机具费 | 管理费 和利润 |  | 人工费 |  | 材料费 | 机具费 | 管理费 和利润
A1-10-47 换 | 波纹瓦屋面 塑料波纹瓦 铺于钢檩 合并制作子目 湿拌砌筑砂浆 砌筑灰缝≥5mm M5 | 100m2 | 0.01 | 687.28 | 4953.46 |  | 236.84 |  | 6.87 |  | 49.53 |  | 2.37
人工单价 |  | 小计 | [6 empty] | 6.87 |  | 49.53 |  | 2.37
未计价材料费
清单项目综合单价 | [8 empty] | 58.78
材 料 费 明 细 | 主要材料名称、规格、型号 |  |  |  |  | 单位 | 数量 |  | 单价（元） |  | 合价（元） | 暂估单价 （元） | 暂估合价 （元）
| 其他材料费 | [7 empty] | - |  | 49.53 | -
| 材料费小计 | [7 empty] | - |  | 49.53 | -
注：1.如不使用省级或行业建设主管部门发布的计价依据，可不填定额编码、名称等； 2.招标文件提供了暂估单价的材料，按暂估的单价填入表内“暂估单价”栏及“暂估合价”栏。
表-09
综合单价分析表
工程名称：装饰工程 | [7 empty] | 标段： |  | 第 482 页 共 633 页
项目编码 |  | 穗010606014044 |  | 项目名称 | 钢天沟 |  |  |  | 计量单位 |  | m2 | 工程量 | 3.3
清单综合单价组成明细
定额编号 | 定额项目名称 | 定额 单位 | 数量 | 单价 |  |  |  |  | 合价
|  |  |  | 人工费 | 材料费 | 机具费 | 管理费 和利润 |  | 人工费 |  | 材料费 | 机具费 | 管理费 和利润
A1-7-107 | 天沟 不锈钢 | 100m2 | 0.01 | 29437.2 | 25439.38 | 7981.14 | 18312.54 |  | 294.37 |  | 254.39 | 79.81 | 183.13
人工单价 |  | 小计 | [6 empty] | 294.37 |  | 254.39 | 79.81 | 183.13
|  | 未计价材料费 | [6 empty] | 143.36
清单项目综合单价 | [8 empty] | 811.7
材 料 费 明 细 | 主要材料名称、规格、型号 |  |  |  |  | 单位 | 数量 |  | 单价（元） |  | 合价（元） | 暂估单价 （元） | 暂估合价 （元）
| 304不锈钢板 1.0 |  |  |  |  | m2 | 1.08 |  | 132.74 |  | 143.36
| 其他材料费 | [7 empty] | - |  | 111.03 | -
| 材料费小计 | [7 empty] | - |  | 254.39 | -
注：1.如不使用省级或行业建设主管部门发布的计价依据，可不填定额编码、名称等； 2.招标文件提供了暂估单价的材料，按暂估的单价填入表内“暂估单价”栏及“暂估合价”栏。
表-09
综合单价分析表
工程名称：装饰工程 | [7 empty] | 标段： |  | 第 483 页 共 633 页
项目编码 |  | 011610002182 |  | 项目名称 | 金属门窗拆除 |  |  |  | 计量单位 |  | m2 | 工程量 | 19.71
清单综合单价组成明细
定额编号 | 定额项目名称 | 定额 单位 | 数量 | 单价 |  |  |  |  | 合价
|  |  |  | 人工费 | 材料费 | 机具费 | 管理费 和利润 |  | 人工费 |  | 材料费 | 机具费 | 管理费 和利润
A1-19-63 | 防盗网拆除 | 10m2 | 0.1 | 193.5 |  |  | 65.93 |  | 19.35 |  |  |  | 6.59
人工单价 |  | 小计 | [6 empty] | 19.35 |  |  |  | 6.59
未计价材料费
清单项目综合单价 | [8 empty] | 25.94
材 料 费 明 细 | 主要材料名称、规格、型号 |  |  |  |  | 单位 | 数量 |  | 单价（元） |  | 合价（元） | 暂估单价 （元） | 暂估合价 （元）
注：1.如不使用省级或行业建设主管部门发布的计价依据，可不填定额编码、名称等； 2.招标文件提供了暂估单价的材料，按暂估的单价填入表内“暂估单价”栏及“暂估合价”栏。
表-09
综合单价分析表
工程名称：装饰工程 | [7 empty] | 标段： |  | 第 484 页 共 633 页
项目编码 |  | 010807001180 |  | 项目名称 | 金属(塑钢、断桥)窗 |  |  |  | 计量单位 |  | m2 | 工程量 | 19.71
清单综合单价组成明细
定额编号 | 定额项目名称 | 定额 单位 | 数量 | 单价 |  |  |  |  | 合价
|  |  |  | 人工费 | 材料费 | 机具费 | 管理费 和利润 |  | 人工费 |  | 材料费 | 机具费 | 管理费 和利润
补充主材001 | 仿木色氟碳漆铝方通格栅 | m2 | 1 |  | 348 | [5 empty] | 348
人工单价 |  | 小计 | [8 empty] | 348
|  | 未计价材料费 | [6 empty] | 348
清单项目综合单价 | [8 empty] | 348
材 料 费 明 细 | 主要材料名称、规格、型号 |  |  |  |  | 单位 | 数量 |  | 单价（元） |  | 合价（元） | 暂估单价 （元） | 暂估合价 （元）
| 仿木色氟碳漆铝方通格栅 20x20x1厚 |  |  |  |  | m2 | 1 |  | 348 |  | 348
| 材料费小计 | [7 empty] | - |  | 348 | -
注：1.如不使用省级或行业建设主管部门发布的计价依据，可不填定额编码、名称等； 2.招标文件提供了暂估单价的材料，按暂估的单价填入表内“暂估单价”栏及“暂估合价”栏。
表-09
综合单价分析表
工程名称：装饰工程 | [7 empty] | 标段： |  | 第 485 页 共 633 页
项目编码 |  | 011507003092 |  | 项目名称 | 空调罩 |  |  |  | 计量单位 |  | 个 | 工程量 | 4
清单综合单价组成明细
定额编号 | 定额项目名称 | 定额 单位 | 数量 | 单价 |  |  |  |  | 合价
|  |  |  | 人工费 | 材料费 | 机具费 | 管理费 和利润 |  | 人工费 |  | 材料费 | 机具费 | 管理费 和利润
A1-7-28 | 住宅零星钢构件 | t | 0.034 | 906.68 | 5627.31 | 121.13 | 503.01 |  | 30.83 |  | 191.33 | 4.12 | 17.1
A1-16-243 | 灯箱、广告牌面层 不锈钢 | 10m2 | 0.106 | 204.5 | 3481.56 |  | 69.67 |  | 21.68 |  | 369.05 |  | 7.39
A1-15-117 换 | 金属面 喷氟碳面漆一遍 实际面漆遍数(遍):2 | 100m2 | 0.0153 | 375.89 | 6444 | 163.96 | 189.33 |  | 5.75 |  | 98.59 | 2.51 | 2.9
人工单价 |  | 小计 | [6 empty] | 58.26 |  | 658.97 | 6.63 | 27.39
|  | 未计价材料费 | [6 empty] | 179.41
清单项目综合单价 | [8 empty] | 751.23
材 料 费 明 细 | 主要材料名称、规格、型号 |  |  |  |  | 单位 | 数量 |  | 单价（元） |  | 合价（元） | 暂估单价 （元） | 暂估合价 （元）
| 镀锌钢管 |  |  |  |  | t | 0.034 |  | 5276.83 |  | 179.41
| 其他材料费 | [7 empty] | - |  | 479.59 | -
| 材料费小计 | [7 empty] | - |  | 659 | -
注：1.如不使用省级或行业建设主管部门发布的计价依据，可不填定额编码、名称等； 2.招标文件提供了暂估单价的材料，按暂估的单价填入表内“暂估单价”栏及“暂估合价”栏。
表-09
综合单价分析表
工程名称：装饰工程 | [7 empty] | 标段： |  | 第 486 页 共 633 页
项目编码 |  | 01B001 |  | 项目名称 | 外墙人工清洗 |  |  |  | 计量单位 |  | m2 | 工程量 | 65.18
清单综合单价组成明细
定额编号 | 定额项目名称 | 定额 单位 | 数量 | 单价 |  |  |  |  | 合价
|  |  |  | 人工费 | 材料费 | 机具费 | 管理费 和利润 |  | 人工费 |  | 材料费 | 机具费 | 管理费 和利润
补充主材002 | 外墙人工清洗 | m2 | 1 |  | 5 | [5 empty] | 5
人工单价 |  | 小计 | [8 empty] | 5
|  | 未计价材料费 | [6 empty] | 5
清单项目综合单价 | [8 empty] | 5
材 料 费 明 细 | 主要材料名称、规格、型号 |  |  |  |  | 单位 | 数量 |  | 单价（元） |  | 合价（元） | 暂估单价 （元） | 暂估合价 （元）
| 外墙人工清洗 |  |  |  |  | m2 | 1 |  | 5 |  | 5
| 材料费小计 | [7 empty] | - |  | 5 | -
注：1.如不使用省级或行业建设主管部门发布的计价依据，可不填定额编码、名称等； 2.招标文件提供了暂估单价的材料，按暂估的单价填入表内“暂估单价”栏及“暂估合价”栏。
表-09
综合单价分析表
工程名称：装饰工程 | [7 empty] | 标段： |  | 第 487 页 共 633 页
项目编码 |  | 011605002091 |  | 项目名称 | 立面块料拆除 |  |  |  | 计量单位 |  | m2 | 工程量 | 105.74
清单综合单价组成明细
定额编号 | 定额项目名称 | 定额 单位 | 数量 | 单价 |  |  |  |  | 合价
|  |  |  | 人工费 | 材料费 | 机具费 | 管理费 和利润 |  | 人工费 |  | 材料费 | 机具费 | 管理费 和利润
A1-19-21 | 立面抹灰铲除 一般抹灰 砖、混凝土面 | 100m2 | 0.01 | 714 |  |  | 243.26 |  | 7.14 |  |  |  | 2.43
A1-19-69 换 | 拆除废料外运 人工装自卸汽车运 3km内 实际运距(km):9 | 10m3 | 0.0025 | 148.26 |  | 578.86 | 247.73 |  | 0.37 |  |  | 1.45 | 0.62
人工单价 |  | 小计 | [6 empty] | 7.51 |  |  | 1.45 | 3.05
未计价材料费
清单项目综合单价 | [8 empty] | 12.01
材 料 费 明 细 | 主要材料名称、规格、型号 |  |  |  |  | 单位 | 数量 |  | 单价（元） |  | 合价（元） | 暂估单价 （元） | 暂估合价 （元）
注：1.如不使用省级或行业建设主管部门发布的计价依据，可不填定额编码、名称等； 2.招标文件提供了暂估单价的材料，按暂估的单价填入表内“暂估单价”栏及“暂估合价”栏。
表-09
综合单价分析表
工程名称：装饰工程 | [7 empty] | 标段： |  | 第 488 页 共 633 页
项目编码 |  | 011201001077 |  | 项目名称 | 墙面一般抹灰 |  |  |  | 计量单位 |  | m2 | 工程量 | 105.74
清单综合单价组成明细
定额编号 | 定额项目名称 | 定额 单位 | 数量 | 单价 |  |  |  |  | 合价
|  |  |  | 人工费 | 材料费 | 机具费 | 管理费 和利润 |  | 人工费 |  | 材料费 | 机具费 | 管理费 和利润
A1-13-9 换 | 各种墙面15+5mm 水泥石灰砂浆底 水泥砂浆面 外墙 实际面厚度(mm):10 墙面设计钉(挂)网者，钉(挂)网部分的墙面 人工*1.2 合并制作子目 湿拌抹灰砂浆 一次抹灰厚度≥5mm M15 合并制作子目 湿拌抹灰砂浆 一次抹灰厚度≥5mm M20 | 100m2 | 0.01 | 3146.35 | 1221.78 |  | 1116.95 |  | 31.46 |  | 12.22 |  | 11.17
A1-13-47 | 墙、柱面钉(挂)钢(铁)网 铁丝网 | 100m2 | 0.01 | 857.52 | 774.34 |  | 304.42 |  | 8.58 |  | 7.74 |  | 3.04
人工单价 |  | 小计 | [6 empty] | 40.04 |  | 19.96 |  | 14.21
未计价材料费
清单项目综合单价 | [8 empty] | 74.21
材 料 费 明 细 | 主要材料名称、规格、型号 |  |  |  |  | 单位 | 数量 |  | 单价（元） |  | 合价（元） | 暂估单价 （元） | 暂估合价 （元）
| 其他材料费 | [7 empty] | - |  | 19.97 | -
| 材料费小计 | [7 empty] | - |  | 19.97 | -
注：1.如不使用省级或行业建设主管部门发布的计价依据，可不填定额编码、名称等； 2.招标文件提供了暂估单价的材料，按暂估的单价填入表内“暂估单价”栏及“暂估合价”栏。
表-09
综合单价分析表
工程名称：装饰工程 | [7 empty] | 标段： |  | 第 489 页 共 633 页
项目编码 |  | 010903002034 |  | 项目名称 | 墙面涂膜防水 |  |  |  | 计量单位 |  | m2 | 工程量 | 105.74
清单综合单价组成明细
定额编号 | 定额项目名称 | 定额 单位 | 数量 | 单价 |  |  |  |  | 合价
|  |  |  | 人工费 | 材料费 | 机具费 | 管理费 和利润 |  | 人工费 |  | 材料费 | 机具费 | 管理费 和利润
A1-10-95 换 | 聚合物水泥(JS)防水涂料 立面 1.5mm厚 实际厚度(mm):2 | 100m2 | 0.01 | 1074.32 | 4058.45 |  | 370.21 |  | 10.74 |  | 40.58 |  | 3.7
人工单价 |  | 小计 | [6 empty] | 10.74 |  | 40.58 |  | 3.7
未计价材料费
清单项目综合单价 | [8 empty] | 55.03
材 料 费 明 细 | 主要材料名称、规格、型号 |  |  |  |  | 单位 | 数量 |  | 单价（元） |  | 合价（元） | 暂估单价 （元） | 暂估合价 （元）
| 其他材料费 | [7 empty] | - |  | 40.58 | -
| 材料费小计 | [7 empty] | - |  | 40.58 | -
注：1.如不使用省级或行业建设主管部门发布的计价依据，可不填定额编码、名称等； 2.招标文件提供了暂估单价的材料，按暂估的单价填入表内“暂估单价”栏及“暂估合价”栏。
表-09
综合单价分析表
工程名称：装饰工程 | [7 empty] | 标段： |  | 第 490 页 共 633 页
项目编码 |  | 011406001077 |  | 项目名称 | 抹灰面油漆 |  |  |  | 计量单位 |  | m2 | 工程量 | 105.74
清单综合单价组成明细
定额编号 | 定额项目名称 | 定额 单位 | 数量 | 单价 |  |  |  |  | 合价
|  |  |  | 人工费 | 材料费 | 机具费 | 管理费 和利润 |  | 人工费 |  | 材料费 | 机具费 | 管理费 和利润
A1-15-143 | 真石漆 墙面 | 100m2 | 0.01 | 2624.93 | 2893.08 |  | 920.57 |  | 26.25 |  | 28.93 |  | 9.21
人工单价 |  | 小计 | [6 empty] | 26.25 |  | 28.93 |  | 9.21
未计价材料费
清单项目综合单价 | [8 empty] | 64.39
材 料 费 明 细 | 主要材料名称、规格、型号 |  |  |  |  | 单位 | 数量 |  | 单价（元） |  | 合价（元） | 暂估单价 （元） | 暂估合价 （元）
| 其他材料费 | [7 empty] | - |  | 28.92 | -
| 材料费小计 | [7 empty] | - |  | 28.92 | -
注：1.如不使用省级或行业建设主管部门发布的计价依据，可不填定额编码、名称等； 2.招标文件提供了暂估单价的材料，按暂估的单价填入表内“暂估单价”栏及“暂估合价”栏。
表-09
综合单价分析表
工程名称：装饰工程 | [7 empty] | 标段： |  | 第 491 页 共 633 页
项目编码 |  | 011502008057 |  | 项目名称 | 装饰线条 |  |  |  | 计量单位 |  | m | 工程量 | 46.6
清单综合单价组成明细
定额编号 | 定额项目名称 | 定额 单位 | 数量 | 单价 |  |  |  |  | 合价
|  |  |  | 人工费 | 材料费 | 机具费 | 管理费 和利润 |  | 人工费 |  | 材料费 | 机具费 | 管理费 和利润
A1-16-79 | GRC装饰线条 | 100m | 0.01 | 220.56 | 1071.9 |  | 75.14 |  | 2.21 |  | 10.72 |  | 0.75
人工单价 |  | 小计 | [6 empty] | 2.21 |  | 10.72 |  | 0.75
未计价材料费
清单项目综合单价 | [8 empty] | 13.68
材 料 费 明 细 | 主要材料名称、规格、型号 |  |  |  |  | 单位 | 数量 |  | 单价（元） |  | 合价（元） | 暂估单价 （元） | 暂估合价 （元）
| 其他材料费 | [7 empty] | - |  | 10.78 | -
| 材料费小计 | [7 empty] | - |  | 10.78 | -
注：1.如不使用省级或行业建设主管部门发布的计价依据，可不填定额编码、名称等； 2.招标文件提供了暂估单价的材料，按暂估的单价填入表内“暂估单价”栏及“暂估合价”栏。
表-09
综合单价分析表
工程名称：装饰工程 | [7 empty] | 标段： |  | 第 492 页 共 633 页
项目编码 |  | 粤R1-1-43 |  | 项目名称 | 人工单项拆除 金属龙骨天棚拆除 铝合金 |  |  |  | 计量单位 |  | m2 | 工程量 | 672.49
清单综合单价组成明细
定额编号 | 定额项目名称 | 定额 单位 | 数量 | 单价 |  |  |  |  | 合价
|  |  |  | 人工费 | 材料费 | 机具费 | 管理费 和利润 |  | 人工费 |  | 材料费 | 机具费 | 管理费 和利润
A1-19-38 | 天棚饰面拆除 金属龙骨 其他装饰面 | 100m2 | 0.01 | 655.51 |  |  | 223.33 |  | 6.56 |  |  |  | 2.23
人工单价 |  | 小计 | [6 empty] | 6.56 |  |  |  | 2.23
未计价材料费
清单项目综合单价 | [8 empty] | 8.79
材 料 费 明 细 | 主要材料名称、规格、型号 |  |  |  |  | 单位 | 数量 |  | 单价（元） |  | 合价（元） | 暂估单价 （元） | 暂估合价 （元）
注：1.如不使用省级或行业建设主管部门发布的计价依据，可不填定额编码、名称等； 2.招标文件提供了暂估单价的材料，按暂估的单价填入表内“暂估单价”栏及“暂估合价”栏。
表-09
综合单价分析表
工程名称：装饰工程 | [7 empty] | 标段： |  | 第 493 页 共 633 页
项目编码 |  | 010901002134 |  | 项目名称 | 型材屋面 |  |  |  | 计量单位 |  | m2 | 工程量 | 712.44
清单综合单价组成明细
定额编号 | 定额项目名称 | 定额 单位 | 数量 | 单价 |  |  |  |  | 合价
|  |  |  | 人工费 | 材料费 | 机具费 | 管理费 和利润 |  | 人工费 |  | 材料费 | 机具费 | 管理费 和利润
A1-10-47 换 | 波纹瓦屋面 塑料波纹瓦 铺于钢檩 合并制作子目 湿拌砌筑砂浆 砌筑灰缝≥5mm M5 | 100m2 | 0.01 | 687.28 | 4953.46 |  | 236.84 |  | 6.87 |  | 49.53 |  | 2.37
人工单价 |  | 小计 | [6 empty] | 6.87 |  | 49.53 |  | 2.37
未计价材料费
清单项目综合单价 | [8 empty] | 58.78
材 料 费 明 细 | 主要材料名称、规格、型号 |  |  |  |  | 单位 | 数量 |  | 单价（元） |  | 合价（元） | 暂估单价 （元） | 暂估合价 （元）
| 其他材料费 | [7 empty] | - |  | 49.53 | -
| 材料费小计 | [7 empty] | - |  | 49.53 | -
注：1.如不使用省级或行业建设主管部门发布的计价依据，可不填定额编码、名称等； 2.招标文件提供了暂估单价的材料，按暂估的单价填入表内“暂估单价”栏及“暂估合价”栏。
表-09
综合单价分析表
工程名称：装饰工程 | [7 empty] | 标段： |  | 第 494 页 共 633 页
项目编码 |  | 穗010606014045 |  | 项目名称 | 钢天沟 |  |  |  | 计量单位 |  | m2 | 工程量 | 20.45
清单综合单价组成明细
定额编号 | 定额项目名称 | 定额 单位 | 数量 | 单价 |  |  |  |  | 合价
|  |  |  | 人工费 | 材料费 | 机具费 | 管理费 和利润 |  | 人工费 |  | 材料费 | 机具费 | 管理费 和利润
A1-7-107 | 天沟 不锈钢 | 100m2 | 0.01 | 29437.2 | 25439.38 | 7981.14 | 18312.54 |  | 294.37 |  | 254.39 | 79.81 | 183.13
人工单价 |  | 小计 | [6 empty] | 294.37 |  | 254.39 | 79.81 | 183.13
|  | 未计价材料费 | [6 empty] | 143.36
清单项目综合单价 | [8 empty] | 811.7
材 料 费 明 细 | 主要材料名称、规格、型号 |  |  |  |  | 单位 | 数量 |  | 单价（元） |  | 合价（元） | 暂估单价 （元） | 暂估合价 （元）
| 304不锈钢板 1.0 |  |  |  |  | m2 | 1.08 |  | 132.74 |  | 143.36
| 其他材料费 | [7 empty] | - |  | 111.03 | -
| 材料费小计 | [7 empty] | - |  | 254.39 | -
注：1.如不使用省级或行业建设主管部门发布的计价依据，可不填定额编码、名称等； 2.招标文件提供了暂估单价的材料，按暂估的单价填入表内“暂估单价”栏及“暂估合价”栏。
表-09
综合单价分析表
工程名称：装饰工程 | [7 empty] | 标段： |  | 第 495 页 共 633 页
项目编码 |  | 011610002183 |  | 项目名称 | 金属门窗拆除 |  |  |  | 计量单位 |  | m2 | 工程量 | 91.8
清单综合单价组成明细
定额编号 | 定额项目名称 | 定额 单位 | 数量 | 单价 |  |  |  |  | 合价
|  |  |  | 人工费 | 材料费 | 机具费 | 管理费 和利润 |  | 人工费 |  | 材料费 | 机具费 | 管理费 和利润
A1-19-63 | 防盗网拆除 | 10m2 | 0.1 | 193.5 |  |  | 65.93 |  | 19.35 |  |  |  | 6.59
人工单价 |  | 小计 | [6 empty] | 19.35 |  |  |  | 6.59
未计价材料费
清单项目综合单价 | [8 empty] | 25.94
材 料 费 明 细 | 主要材料名称、规格、型号 |  |  |  |  | 单位 | 数量 |  | 单价（元） |  | 合价（元） | 暂估单价 （元） | 暂估合价 （元）
注：1.如不使用省级或行业建设主管部门发布的计价依据，可不填定额编码、名称等； 2.招标文件提供了暂估单价的材料，按暂估的单价填入表内“暂估单价”栏及“暂估合价”栏。
表-09
综合单价分析表
工程名称：装饰工程 | [7 empty] | 标段： |  | 第 496 页 共 633 页
项目编码 |  | 010807001181 |  | 项目名称 | 金属(塑钢、断桥)窗 |  |  |  | 计量单位 |  | m2 | 工程量 | 91.8
清单综合单价组成明细
定额编号 | 定额项目名称 | 定额 单位 | 数量 | 单价 |  |  |  |  | 合价
|  |  |  | 人工费 | 材料费 | 机具费 | 管理费 和利润 |  | 人工费 |  | 材料费 | 机具费 | 管理费 和利润
补充主材001 | 仿木色氟碳漆铝方通格栅 | m2 | 1 |  | 348 | [5 empty] | 348
人工单价 |  | 小计 | [8 empty] | 348
|  | 未计价材料费 | [6 empty] | 348
清单项目综合单价 | [8 empty] | 348
材 料 费 明 细 | 主要材料名称、规格、型号 |  |  |  |  | 单位 | 数量 |  | 单价（元） |  | 合价（元） | 暂估单价 （元） | 暂估合价 （元）
| 仿木色氟碳漆铝方通格栅 20x20x1厚 |  |  |  |  | m2 | 1 |  | 348 |  | 348
| 材料费小计 | [7 empty] | - |  | 348 | -
注：1.如不使用省级或行业建设主管部门发布的计价依据，可不填定额编码、名称等； 2.招标文件提供了暂估单价的材料，按暂估的单价填入表内“暂估单价”栏及“暂估合价”栏。
表-09
综合单价分析表
工程名称：装饰工程 | [7 empty] | 标段： |  | 第 497 页 共 633 页
项目编码 |  | 011507001128 |  | 项目名称 | 招牌 |  |  |  | 计量单位 |  | m2 | 工程量 | 69.45
清单综合单价组成明细
定额编号 | 定额项目名称 | 定额 单位 | 数量 | 单价 |  |  |  |  | 合价
|  |  |  | 人工费 | 材料费 | 机具费 | 管理费 和利润 |  | 人工费 |  | 材料费 | 机具费 | 管理费 和利润
A1-16-235 | 平面广告牌基层 钢结构 一般 | 10m2 | 0.1 | 571.65 | 736.89 | 98.29 | 228.25 |  | 57.17 |  | 73.69 | 9.83 | 22.83
A1-16-243 | 灯箱、广告牌面层 不锈钢 | 10m2 | 0.08 | 204.5 | 1648.93 |  | 69.67 |  | 16.36 |  | 131.91 |  | 5.57
A1-14-207 | 铝合金格栅天栅 | 100m2 | 0.0067 | 1077.3 | 12336.32 |  | 377.81 |  | 7.18 |  | 82.24 |  | 2.52
A1-16-246 | 灯箱、广告牌面层 铝塑板 | 10m2 | 0.1 | 134.6 | 667.72 |  | 45.86 |  | 13.46 |  | 66.77 |  | 4.59
借C4-12-1 R*0.9 | 圆球吸顶灯安装 灯罩直径(mm以内) 250 其他LED灯具安装（除嵌入式LED射灯和筒灯外） 人工*0.9 | 10套 | 0.0274 | 176.97 | 242.88 |  | 86.25 |  | 4.84 |  | 6.64 |  | 2.36
人工单价 |  | 小计 | [6 empty] | 99.01 |  | 361.25 | 9.83 | 37.87
|  | 未计价材料费 | [6 empty] | 6.08
清单项目综合单价 | [8 empty] | 507.96
材 料 费 明 细 | 主要材料名称、规格、型号 |  |  |  |  | 单位 | 数量 |  | 单价（元） |  | 合价（元） | 暂估单价 （元） | 暂估合价 （元）
注：1.如不使用省级或行业建设主管部门发布的计价依据，可不填定额编码、名称等； 2.招标文件提供了暂估单价的材料，按暂估的单价填入表内“暂估单价”栏及“暂估合价”栏。
表-09
综合单价分析表
工程名称：装饰工程 | [7 empty] | 标段： |  | 第 498 页 共 633 页
| φ150LED吸顶灯 40W |  |  |  |  | 套 | 0.2763 |  | 22 |  | 6.08
| 其他材料费 | [7 empty] | - |  | 355.17 | -
| 材料费小计 | [7 empty] | - |  | 361.25 | -
注：1.如不使用省级或行业建设主管部门发布的计价依据，可不填定额编码、名称等； 2.招标文件提供了暂估单价的材料，按暂估的单价填入表内“暂估单价”栏及“暂估合价”栏。
表-09
综合单价分析表
工程名称：装饰工程 | [7 empty] | 标段： |  | 第 499 页 共 633 页
项目编码 |  | 011507003093 |  | 项目名称 | 空调罩 |  |  |  | 计量单位 |  | 个 | 工程量 | 12
清单综合单价组成明细
定额编号 | 定额项目名称 | 定额 单位 | 数量 | 单价 |  |  |  |  | 合价
|  |  |  | 人工费 | 材料费 | 机具费 | 管理费 和利润 |  | 人工费 |  | 材料费 | 机具费 | 管理费 和利润
A1-7-28 | 住宅零星钢构件 | t | 0.034 | 906.68 | 5627.31 | 121.13 | 503.01 |  | 30.83 |  | 191.33 | 4.12 | 17.1
A1-16-243 | 灯箱、广告牌面层 不锈钢 | 10m2 | 0.106 | 204.5 | 3481.56 |  | 69.67 |  | 21.68 |  | 369.05 |  | 7.39
A1-15-117 换 | 金属面 喷氟碳面漆一遍 实际面漆遍数(遍):2 | 100m2 | 0.0153 | 375.89 | 6444 | 163.96 | 189.33 |  | 5.75 |  | 98.59 | 2.51 | 2.9
人工单价 |  | 小计 | [6 empty] | 58.26 |  | 658.97 | 6.63 | 27.39
|  | 未计价材料费 | [6 empty] | 179.41
清单项目综合单价 | [8 empty] | 751.23
材 料 费 明 细 | 主要材料名称、规格、型号 |  |  |  |  | 单位 | 数量 |  | 单价（元） |  | 合价（元） | 暂估单价 （元） | 暂估合价 （元）
| 镀锌钢管 |  |  |  |  | t | 0.034 |  | 5276.83 |  | 179.41
| 其他材料费 | [7 empty] | - |  | 479.59 | -
| 材料费小计 | [7 empty] | - |  | 659 | -
注：1.如不使用省级或行业建设主管部门发布的计价依据，可不填定额编码、名称等； 2.招标文件提供了暂估单价的材料，按暂估的单价填入表内“暂估单价”栏及“暂估合价”栏。
表-09
综合单价分析表
工程名称：装饰工程 | [7 empty] | 标段： |  | 第 500 页 共 633 页
项目编码 |  | 01B001 |  | 项目名称 | 外墙人工清洗 |  |  |  | 计量单位 |  | m2 | 工程量 | 280.14
清单综合单价组成明细
定额编号 | 定额项目名称 | 定额 单位 | 数量 | 单价 |  |  |  |  | 合价
|  |  |  | 人工费 | 材料费 | 机具费 | 管理费 和利润 |  | 人工费 |  | 材料费 | 机具费 | 管理费 和利润
补充主材002 | 外墙人工清洗 | m2 | 1 |  | 5 | [5 empty] | 5
人工单价 |  | 小计 | [8 empty] | 5
|  | 未计价材料费 | [6 empty] | 5
清单项目综合单价 | [8 empty] | 5
材 料 费 明 细 | 主要材料名称、规格、型号 |  |  |  |  | 单位 | 数量 |  | 单价（元） |  | 合价（元） | 暂估单价 （元） | 暂估合价 （元）
| 外墙人工清洗 |  |  |  |  | m2 | 1 |  | 5 |  | 5
| 材料费小计 | [7 empty] | - |  | 5 | -
注：1.如不使用省级或行业建设主管部门发布的计价依据，可不填定额编码、名称等； 2.招标文件提供了暂估单价的材料，按暂估的单价填入表内“暂估单价”栏及“暂估合价”栏。
表-09