## E.1.1 工程项目清单汇总表
工程项目清单汇总表
工程名称：东环街综合行政执法队办公室装修工程 |  | 第 1 页 共 1 页
序号 | 项 目 内 容 | 金 额 （元）
1 | 分部分项工程费 | 1435392.37
1.1 | 东环街综合行政执法队办公室装修工程 | 1435392.37
1.1.1 | 装修工程 | 741214.62
1.1.2 | 安装工程 | 694177.75
2 | 措施项目费 | 168674.57
2.1 | 安全生产措施费 | 58121.37
3 | 其他项目费 | 33693.98
3.1 | 其中：暂列金额
3.2 | 其中：专业工程暂估价
3.3 | 其中：计日工
3.4 | 其中：总承包服务费
3.5 | 其中：合同中约定的其他项目
3.6 | 其中：预算包干费 | 33693.98
3.7 | 其中：工程优质费
3.8 | 其中：消纳费
4 | 税前工程造价 | 1637760.92
5 | 增值税 | 147398.48
6 | 合 计 | 1785159.4

## E.2.1 分部分项工程项目清单计价表
分部分项工程项目清单计价表
工程名称：东环街综合行政执法队办公室装修工程 |  |  | 标段：东环街综合行政执法队办公室装修工程 |  |  |  | 第 1 页 共 37 页
序号 | 项目编码 | 项目名称 |  | 项目特征描述 | 计量单位 | 工程量 |  | 金额（元）
[8 empty] | 综合单价 | 合价
|  | 东环街综合行政执法队办公室装修工程 | [6 empty] | 1435392.37
|  | 装修工程 | [6 empty] | 741214.62
|  | 余泥渣土运输与排放费 | [6 empty] | 1679.62
1 | 010103002001 | 余方弃置 |  | 1.土石类别:废料 2.运距:15km | m3 | 13.88 |  | 121.01 | 1679.62
|  | 拆除工程 | [6 empty] | 3915.73
2 | 011207003001 | 拆除隔断 |  | 1.拆除彩钢板隔墙 | m2 | 18.38 |  | 14.65 | 269.27
3 | 011207003002 | 拆除挡烟垂壁 |  | 1.拆除电动挡烟垂壁 | m2 | 70.22 |  | 19.04 | 1336.99
4 | 010802001001 | 拆除门 |  | 1.拆除门 | m2 | 22.05 |  | 20.48 | 451.58
5 | 010802001002 | 拆除玻璃幕墙 |  | 1.拆除玻璃幕墙 | m2 | 49.28 |  | 13.56 | 668.24
6 | 010402001002 | 拆除现状墙体 |  | 1.拆除现状墙体，综合考虑各种厚度 2.拆除并清理建筑垃圾 | m3 | 10.68 |  | 111.39 | 1189.65
|  | 砌筑工程 | [6 empty] | 77004.92
7 | 010402001001 | 砌块墙 |  | 1.砌块品种、规格、强度等级:MU5蒸压加气混凝土砌块 2.砂浆强度等级:M5水泥砂浆 | m3 | 160.15 |  | 480.83 | 77004.92
|  | 门窗工程 | [6 empty] | 101964.61
8 | 010801001001 | 木质门 |  | 1.门类型:防火饰面板木质门（单扇）制作、安装 2.五金种类、规格:不锈钢金属拉手（带锁） 3.其他小五金种类、规格:综合考虑 | m2 | 68.2 |  | 470.68 | 32100.38
9 | 010801001002 | 木质门 |  | 1.门类型:防火饰面板木质门（双扇）制作、安装 2.五金种类、规格:不锈钢金属拉手（带锁） 3.其他小五金种类、规格:综合考虑 | m2 | 21.12 |  | 468.3 | 9890.5
本页小计 | [8 empty] | 124591.15
分部分项工程项目清单计价表
工程名称：东环街综合行政执法队办公室装修工程 |  |  | 标段：东环街综合行政执法队办公室装修工程 |  |  |  | 第 2 页 共 37 页
序号 | 项目编码 | 项目名称 |  | 项目特征描述 | 计量单位 | 工程量 |  | 金额（元）
[8 empty] | 综合单价 | 合价
10 | 010802004001 | 钢质防火门 |  | 1.门类型:乙级防火门（双扇）制作、安装 2.五金种类、规格:不锈钢金属拉手（带锁） 3.其他小五金种类、规格:综合考虑 | m2 | 4.84 |  | 460.08 | 2226.79
11 | 010802001003 | 金属(塑钢)门 |  | 1.门类型:不锈钢玻璃门制作、安装 2.玻璃品种、厚度:10mm厚钢化玻璃 3.五金种类、规格:综合考虑 | m2 | 3.3 |  | 1038.1 | 3425.73
12 | 010807001001 | 金属(塑钢)窗 |  | 1.窗类型:1.4mm厚铝合金推拉窗制作、安装 2.玻璃品种、厚度:10厚钢化玻璃 3.五金种类、规格:综合考虑 | m2 | 75.3 |  | 564.27 | 42489.53
13 | 010807001002 | 金属(塑钢)窗 |  | 1.窗类型:1.4mm厚铝合金平开窗制作、安装 2.玻璃品种、厚度:10厚钢化玻璃 3.五金种类、规格:综合考虑 | m2 | 22.4 |  | 528.2 | 11831.68
|  | 楼地面装饰工程 | [6 empty] | 135516.89
14 | 011102003001 | 块料楼地面 |  | 1.混凝土地骨或混凝土结构楼板,面层清理 2.刷水泥浆一道(内掺水重8%108胶) 3.20厚1:2.5干硬性水泥砂浆结合层 4.撒素水泥面,洒适量清水 5.铺600×600×10厚米黄色防滑砖,同色美缝胶擦缝 | m2 | 1207.17 |  | 91.06 | 109924.9
本页小计 | [8 empty] | 169898.63
分部分项工程项目清单计价表
工程名称：东环街综合行政执法队办公室装修工程 |  |  | 标段：东环街综合行政执法队办公室装修工程 |  |  |  | 第 3 页 共 37 页
序号 | 项目编码 | 项目名称 |  | 项目特征描述 | 计量单位 | 工程量 |  | 金额（元）
[8 empty] | 综合单价 | 合价
15 | 011102003002 | 块料楼地面 |  | 1.混凝土地骨或混凝土结构楼板,面层清理 2.刷水泥浆一道(内掺水重8%108胶) 3.20厚1:2.5干硬性水泥砂浆结合层 4.撒素水泥面,洒适量清水 5.铺300×300×10厚米黄色防滑砖,同色美缝胶擦缝 | m2 | 76.82 |  | 78.89 | 6060.33
16 | 011102003003 | 块料楼地面 |  | 1.混凝土地骨或混凝土结构楼板,面层清理 2.刷水泥浆一道(内掺水重8%108胶) 3.1:2.5水泥砂浆找坡层,最低处15厚 4.7厚聚合物水泥防水砂浆(防水2) 5.2厚双组份聚氨酯防水涂料,四周反起至完成面上300高(防水1) 6.270厚1:8陶粒混凝土填充层,强度等级CL7.5 7.1:2.5水泥砂浆找坡层,最低处15厚 8.2厚聚合物水泥防水涂料(Ⅱ型) 9.10厚1:1水泥砂浆结合层 10.铺300×300×10厚米黄色防滑地面砖,同色美缝胶擦缝 | m2 | 21.15 |  | 495.91 | 10488.5
本页小计 | [8 empty] | 16548.83
分部分项工程项目清单计价表
工程名称：东环街综合行政执法队办公室装修工程 |  |  | 标段：东环街综合行政执法队办公室装修工程 |  |  |  | 第 4 页 共 37 页
序号 | 项目编码 | 项目名称 |  | 项目特征描述 | 计量单位 | 工程量 |  | 金额（元）
[8 empty] | 综合单价 | 合价
17 | 011105006001 | 金属踢脚线 |  | 1.混凝土地骨或混凝土结构楼板,面层清理 2.9mm厚夹板用钉固定于墙上 3.1.2厚黑色砂面不锈钢踢脚线 | m2 | 43.71 |  | 206.89 | 9043.16
|  | 墙、柱面装饰与隔断、幕墙工程 | [6 empty] | 147128.75
18 | 011203003001 | 块料墙、柱面 |  | 1.钢筋混凝土墙或轻质砖砌体墙基层 2.基层清理,刷水泥浆一道(内掺水重8%108胶) 3.20厚1:0.5:3水泥石灰砂浆找平层 4.5厚1:3水泥浆结合层 5.600×300×10厚抛光砖,同色美缝胶擦缝 | m2 | 792.9 |  | 160.61 | 127347.67
19 | 011203001001 | 石材墙、柱面 |  | 1.钢筋混凝土墙或轻质砖砌体墙基层 2.基层清理,刷水泥浆一道(内掺水重8%108胶) 3.20厚1:0.5:3水泥石灰砂浆找平层 4.5厚1:3水泥浆结合层 5.15厚米黄色大理石,同色美缝胶擦缝 | m2 | 5.31 |  | 356.15 | 1891.16
20 | 011207003004 | 成品隔断 |  | 1.隔断材料品种、规格:18厚抗倍耐板制作、安装 | m2 | 65.64 |  | 247.86 | 16269.53
21 | 011205001002 | 墙、柱面装饰板 |  | 1.基层材料种类、规格:18mm阻燃夹板 2.面层材料品种、规格:5mm蓝色铝塑板、5mm白铝塑板、5mm黄色铝塑板 | m2 | 11.58 |  | 139.93 | 1620.39
|  | 天棚工程 | [6 empty] | 179354.57
本页小计 | [8 empty] | 156171.91
分部分项工程项目清单计价表
工程名称：东环街综合行政执法队办公室装修工程 |  |  | 标段：东环街综合行政执法队办公室装修工程 |  |  |  | 第 5 页 共 37 页
序号 | 项目编码 | 项目名称 |  | 项目特征描述 | 计量单位 | 工程量 |  | 金额（元）
[8 empty] | 综合单价 | 合价
22 | 011302001001 | 平面吊顶天棚 |  | 1.钢筋混凝土板底面清理干净 2.M10膨胀螺栓固定L40×40×4镀锌轻钢龙骨 3.配套M8镀锌吊杆,与镀锌角钢焊接 4.配套38轻钢龙骨,间距≤1200mm 5.300×300×0.8厚铝扣板,表面聚酯粉末涂层 | m2 | 97.97 |  | 142.06 | 13917.62
23 | 011302001002 | 平面吊顶天棚 |  | 1.钢筋混凝土板底面清理干净 2.M10膨胀螺栓固定L40×40×4镀锌轻钢龙骨 3.配套M8镀锌吊杆,与镀锌角钢焊接 4.配套38轻钢龙骨,间距≤1200mm 5.600×600×1厚铝扣板,表面聚酯粉末涂层 | m2 | 1087.9 |  | 152.07 | 165436.95
|  | 油漆、涂料、裱糊工程 | [6 empty] | 66266.23
24 | 011403001001 | 抹灰面油漆 |  | 1.面刷无机涂料 两遍 2.满刮腻子二遍,面打磨平整 3.5厚1:3水泥砂浆,抹灰找平 4.10厚1:0.5:3水泥石灰砂浆,抹灰打底 5.基层清理,刷水泥浆一道(内掺水重8%108胶) 6.钢筋混凝土墙或轻质砖砌体墙基层 | m2 | 1443.08 |  | 45.92 | 66266.23
|  | 其他装饰工程 | [6 empty] | 28383.3
本页小计 | [8 empty] | 245620.8
分部分项工程项目清单计价表
工程名称：东环街综合行政执法队办公室装修工程 |  |  | 标段：东环街综合行政执法队办公室装修工程 |  |  |  | 第 6 页 共 37 页
序号 | 项目编码 | 项目名称 |  | 项目特征描述 | 计量单位 | 工程量 |  | 金额（元）
[8 empty] | 综合单价 | 合价
25 | 011505001001 | 洗漱台 |  | 1.材料品种、规格:20mm厚米黄色石英石 2.支架品种、规格:50×50×5mm镀锌角钢 | m2 | 3.96 |  | 420.33 | 1664.51
26 | 011503003001 | 扶手 |  | 1.扶手材料种类、规格:φ40×1.5mm不锈钢扶手制作、安装 | m | 8.8 |  | 237.95 | 2093.96
27 | 011505003001 | 镜面玻璃 |  | 1.镜面玻璃品种、规格:6厚防雾银镜 2.龙骨材料种类:30×30×3mm镀锌角钢 3.基层材料种类:18mm厚难燃夹板 | m2 | 5.78 |  | 171.06 | 988.73
28 | 010810002001 | 窗帘盒 |  | 1.窗帘盒材质、规格:10厚硅酸钙板 | m | 115.59 |  | 44.39 | 5131.04
29 | 011507001002 | 执法队门头 |  | 1.龙骨规格、种类:50×50×5镀锌方通 2.基层材料种类:15mm厚夹板 3.面层材料品种:5mm厚蓝色铝塑板 | m2 | 10.7 |  | 420.52 | 4499.56
30 | 011508001001 | 美术字 |  | 1.镌字材料材质:50厚不锈钢字体 2.字体规格:450mm高 | 个 | 5 |  | 275.42 | 1377.1
31 | 011508001002 | 美术字 |  | 1.镌字材料材质:金属警徽制作、安装 | 个 | 2 |  | 638.25 | 1276.5
32 | 011508001005 | 美术字 |  | 1.镌字材料材质:150厚不锈钢字体 2.字体规格:450mm高 | 个 | 8 |  | 514.36 | 4114.88
本页小计 | [8 empty] | 21146.28
分部分项工程项目清单计价表
工程名称：东环街综合行政执法队办公室装修工程 |  |  | 标段：东环街综合行政执法队办公室装修工程 |  |  |  | 第 7 页 共 37 页
序号 | 项目编码 | 项目名称 |  | 项目特征描述 | 计量单位 | 工程量 |  | 金额（元）
[8 empty] | 综合单价 | 合价
33 | 011508001007 | 美术字 |  | 1.镌字材料材质:30厚不锈钢字体 2.字体规格:180mm高 | 个 | 8 |  | 97.07 | 776.56
34 | 011501004001 | 服务台 |  | 1.龙骨规格、种类:40×40×2不锈钢方通 2.基层材料种类:15mm厚夹板、9mm夹板 3.面层材料品种:20厚象牙白大理石、3厚木饰面 4.油漆品种、刷漆遍数:无机涂料底油二遍,面油二遍 | m | 2.4 |  | 1443.12 | 3463.49
35 | 011507001003 | 功能室门牌 |  | 1.规格:340×150mm 2.基层材料种类:8mm厚亚克力板 3.面层材料品种:3mm厚亚克力板 4.防护材料种类:UV喷绘 | 个 | 5 |  | 53.41 | 267.05
36 | 011507001004 | 功能室分布牌 |  | 1.规格:400×600mm 2.面层材料品种:5mm厚亚克力板 3.防护材料种类:UV喷绘 | 个 | 3 |  | 69.88 | 209.64
37 | 011507001005 | 功能室分布牌 |  | 1.规格:280×110mm 2.面层材料品种:5mm厚铝合金 3.防护材料种类:UV喷绘 | 个 | 48 |  | 51.05 | 2450.4
38 | 011507001006 | 功能室分布牌 |  | 1.规格:400×600mm 2.面层材料品种:5mm厚亚克力板 3.防护材料种类:UV喷绘 | 个 | 1 |  | 69.88 | 69.88
|  | 安装工程 | [6 empty] | 694177.75
本页小计 | [8 empty] | 7237.02
分部分项工程项目清单计价表
工程名称：东环街综合行政执法队办公室装修工程 |  |  | 标段：东环街综合行政执法队办公室装修工程 |  |  |  | 第 8 页 共 37 页
序号 | 项目编码 | 项目名称 |  | 项目特征描述 | 计量单位 | 工程量 |  | 金额（元）
[8 empty] | 综合单价 | 合价
|  | 拆除工程 | [6 empty] | 7086.51
39 | 030413002001 | 装饰灯 |  | 1.名称:标志灯拆除 2.安装方式:详见设计图纸 | 套 | 21 |  | 11.11 | 233.31
40 | 030413005001 | 工厂灯 |  | 1.名称:拆除应急灯 2.安装方式:详见设计图纸 | 套 | 15 |  | 13.73 | 205.95
41 | 030412001001 | 配管 |  | 1.名称:拆除配管 2.规格:JDG25 3.其他:详见设计图纸 | m | 182.74 |  | 4.95 | 904.56
42 | 030412004001 | 配线 |  | 1.名称:拆除配线 2.规格:WDZCN-BYJ2.5 3.其他:详见设计图纸 | m | 747.88 |  | 0.32 | 239.32
43 | 030412004002 | 配线 |  | 1.名称:拆除配线 2.规格:WDZCN-RYS-2*1.5 3.其他:详见设计图纸 | m | 684.91 |  | 0.48 | 328.76
44 | 030412004003 | 配线 |  | 1.名称:拆除配线 2.规格:WDZCN-RYSP-B1-2X1.5 3.其他:详见设计图纸 | m | 49.07 |  | 0.48 | 23.55
45 | 030904001001 | 点型探测器 |  | 1.名称:拆除感烟、感温探测器 2.其他:详见设计图纸 | 个 | 23 |  | 13.48 | 310.04
46 | 030904003001 | 按钮 |  | 1.名称:拆除按钮 2.其他:详见设计图纸 | 个 | 12 |  | 19.71 | 236.52
47 | 030904004001 | 声光报警器 |  | 1.名称:拆除声光报警器 2.其他:详见设计图纸 | 个 | 9 |  | 27.77 | 249.93
本页小计 | [8 empty] | 2731.94
分部分项工程项目清单计价表
工程名称：东环街综合行政执法队办公室装修工程 |  |  | 标段：东环街综合行政执法队办公室装修工程 |  |  |  | 第 9 页 共 37 页
序号 | 项目编码 | 项目名称 |  | 项目特征描述 | 计量单位 | 工程量 |  | 金额（元）
[8 empty] | 综合单价 | 合价
48 | 030904005001 | 消防报警电话插孔(电话) |  | 1.名称:拆除电话插孔 2.其他:详见设计图纸 | 个 | 9 |  | 19.71 | 177.39
49 | 030904006001 | 消防广播(扬声器) |  | 1.名称:拆除吸顶喇叭 2.其他:详见设计图纸 | 个 | 2 |  | 7.87 | 15.74
50 | 030412001002 | 配管 |  | 1.名称:拆除配管 2.规格:SC20 3.其他:详见设计图纸 | m | 232.51 |  | 3.92 | 911.44
51 | 030412001003 | 配管 |  | 1.名称:拆除配管 2.规格:SC25 3.其他:详见设计图纸 | m | 182.81 |  | 5.84 | 1067.61
52 | 030901003001 | 水喷淋(雾)喷头 |  | 1.名称:拆除喷头 2.材质、型号、规格:DN25 3.其他:详见设计图纸 | 个 | 55 |  | 10.75 | 591.25
53 | 030901001001 | 水喷淋钢管 |  | 1.名称:拆除喷淋管 2.材质、规格:镀锌钢管DN25 3.其他:详见设计图纸 | m | 75.27 |  | 11.52 | 867.11
54 | 030901001002 | 水喷淋钢管 |  | 1.名称:拆除喷淋管 2.材质、规格:镀锌钢管DN40以内 3.其他:详见设计图纸 | m | 56.17 |  | 12.89 | 724.03
|  | 电气工程 | [6 empty] | 201078.16
本页小计 | [8 empty] | 4354.57
分部分项工程项目清单计价表
工程名称：东环街综合行政执法队办公室装修工程 |  |  | 标段：东环街综合行政执法队办公室装修工程 |  |  |  | 第 10 页 共 37 页
序号 | 项目编码 | 项目名称 |  | 项目特征描述 | 计量单位 | 工程量 |  | 金额（元）
[8 empty] | 综合单价 | 合价
55 | 030402011001 | 成套配电箱 |  | 1.名称:更改为新建GAL公共照明箱 2.做法:拆除原有C#-Q1ALG配电箱，保留原电缆进线及部分原回路 3.安装方式:距地1.6米 4.其他:详见设计图纸 | 台 | 1 |  | 2322.32 | 2322.32
56 | 030402011002 | 成套配电箱 |  | 1.名称:更改为新建1AL首层总配电箱 2.做法:拆除原有C#-Q1ALZ配电箱保留原电缆进线 3.安装方式:距地1.6米 4.其他:详见设计图纸 | 台 | 1 |  | 2035.32 | 2035.32
57 | 030402011003 | 成套配电箱 |  | 1.名称:1AL1照明配电箱 2.安装方式:距地1.6米 3.其他:详见设计图纸 | 台 | 1 |  | 1361.61 | 1361.61
58 | 030402011004 | 成套配电箱 |  | 1.名称:1AL2照明配电箱 2.安装方式:距地1.6米 3.其他:详见设计图纸 | 台 | 1 |  | 1311.31 | 1311.31
59 | 030402011005 | 成套配电箱 |  | 1.名称:1AL3照明配电箱 2.安装方式:距地1.6米 3.其他:详见设计图纸 | 台 | 1 |  | 1411.61 | 1411.61
60 | 030402011006 | 成套配电箱 |  | 1.名称:1AL4照明配电箱 2.安装方式:距地1.6米 3.其他:详见设计图纸 | 台 | 1 |  | 1127.51 | 1127.51
本页小计 | [8 empty] | 9569.68
分部分项工程项目清单计价表
工程名称：东环街综合行政执法队办公室装修工程 |  |  | 标段：东环街综合行政执法队办公室装修工程 |  |  |  | 第 11 页 共 37 页
序号 | 项目编码 | 项目名称 |  | 项目特征描述 | 计量单位 | 工程量 |  | 金额（元）
[8 empty] | 综合单价 | 合价
61 | 030402011007 | 成套配电箱 |  | 1.名称:1AL5照明配电箱 2.安装方式:距地1.6米 3.其他:详见设计图纸 | 台 | 1 |  | 1127.51 | 1127.51
62 | 030402011009 | 成套配电箱 |  | 1.名称:更改为新建2AL二层总配电箱 2.做法:拆除原有C#-Q2ALZ配电箱保留原电缆进线 3.安装方式:距地1.6米 4.其他:详见设计图纸 | 台 | 1 |  | 1435.87 | 1435.87
63 | 030402011010 | 成套配电箱 |  | 1.名称:2AL1照明配电箱 2.安装方式:距地1.6米 3.其他:详见设计图纸 | 台 | 1 |  | 1401.47 | 1401.47
64 | 030402011011 | 成套配电箱 |  | 1.名称:2AL2照明配电箱 2.安装方式:距地1.6米 3.其他:详见设计图纸 | 台 | 1 |  | 875.05 | 875.05
65 | 030402011012 | 成套配电箱 |  | 1.名称:2AL3照明配电箱 2.安装方式:距地1.6米 3.其他:详见设计图纸 | 台 | 1 |  | 978.09 | 978.09
66 | 030402011013 | 成套配电箱 |  | 1.名称:2AL4照明配电箱 2.安装方式:距地1.6米 3.其他:详见设计图纸 | 台 | 1 |  | 1198.55 | 1198.55
本页小计 | [8 empty] | 7016.54
分部分项工程项目清单计价表
工程名称：东环街综合行政执法队办公室装修工程 |  |  | 标段：东环街综合行政执法队办公室装修工程 |  |  |  | 第 12 页 共 37 页
序号 | 项目编码 | 项目名称 |  | 项目特征描述 | 计量单位 | 工程量 |  | 金额（元）
[8 empty] | 综合单价 | 合价
67 | 030402011014 | 成套配电箱 |  | 1.名称:2AL5照明配电箱 2.安装方式:距地1.6米 3.其他:详见设计图纸 | 台 | 1 |  | 1198.55 | 1198.55
68 | 030402011015 | 成套配电箱 |  | 1.名称:更改为新建3AL三层总配电箱 2.做法:拆除原有C#-Q3ALZ配电箱保留原电缆进线 3.安装方式:距地1.6米 4.其他:详见设计图纸 | 台 | 1 |  | 1435.87 | 1435.87
69 | 030402011016 | 成套配电箱 |  | 1.名称:3AL1照明配电箱 2.安装方式:距地1.6米 3.其他:详见设计图纸 | 台 | 1 |  | 1457.47 | 1457.47
70 | 030402011017 | 成套配电箱 |  | 1.名称:3AL2照明配电箱 2.安装方式:距地1.6米 3.其他:详见设计图纸 | 台 | 1 |  | 910.81 | 910.81
71 | 030402011018 | 成套配电箱 |  | 1.名称:3AL3照明配电箱 2.安装方式:距地1.6米 3.其他:详见设计图纸 | 台 | 1 |  | 1074.45 | 1074.45
72 | 030402011019 | 成套配电箱 |  | 1.名称:3AL4照明配电箱 2.安装方式:距地1.6米 3.其他:详见设计图纸 | 台 | 1 |  | 1125.37 | 1125.37
本页小计 | [8 empty] | 7202.52
分部分项工程项目清单计价表
工程名称：东环街综合行政执法队办公室装修工程 |  |  | 标段：东环街综合行政执法队办公室装修工程 |  |  |  | 第 13 页 共 37 页
序号 | 项目编码 | 项目名称 |  | 项目特征描述 | 计量单位 | 工程量 |  | 金额（元）
[8 empty] | 综合单价 | 合价
73 | 030402011020 | 成套配电箱 |  | 1.名称:3AL5照明配电箱 2.安装方式:距地1.6米 3.其他:详见设计图纸 | 台 | 1 |  | 1029.75 | 1029.75
74 | 030402011021 | 成套配电箱 |  | 1.名称:PF1首层排风配电箱 2.安装方式:距地1.6米 3.其他:详见设计图纸 | 台 | 1 |  | 836.46 | 836.46
75 | 030402011022 | 成套配电箱 |  | 1.名称:PF2二层排风配电箱 2.安装方式:距地1.6米 3.其他:详见设计图纸 | 台 | 1 |  | 836.46 | 836.46
76 | 030402011023 | 成套配电箱 |  | 1.名称:PF3三层排风配电箱 2.安装方式:距地1.6米 3.其他:详见设计图纸 | 台 | 1 |  | 836.46 | 836.46
77 | 030412003001 | 桥架 |  | 1.名称:桥架 2.规格:CT100*100 3.其他:详见设计图纸 | m | 89.43 |  | 62.03 | 5547.34
78 | 030412003002 | 桥架 |  | 1.名称:桥架 2.规格:CT100*50 3.其他:详见设计图纸 | m | 15.69 |  | 56.77 | 890.72
79 | 031301005001 | 支/吊架、基础型钢 |  | 1.名称:桥架支架 2.其他:详见设计图纸 | kg | 63.66 |  | 26.73 | 1701.63
80 | 030412001004 | 配管 |  | 1.名称:配管 2.材质:塑料 3.规格:PC25 4.配置形式:综合考虑 5.其他:详见设计图纸 | m | 618.59 |  | 13.03 | 8060.23
本页小计 | [8 empty] | 19739.05
分部分项工程项目清单计价表
工程名称：东环街综合行政执法队办公室装修工程 |  |  | 标段：东环街综合行政执法队办公室装修工程 |  |  |  | 第 14 页 共 37 页
序号 | 项目编码 | 项目名称 |  | 项目特征描述 | 计量单位 | 工程量 |  | 金额（元）
[8 empty] | 综合单价 | 合价
81 | 030412001005 | 配管 |  | 1.名称:配管 2.材质:镀锌钢管 3.规格:SC20 4.配置形式:综合考虑 5.其他:详见设计图纸 | m | 1392.59 |  | 18.51 | 25776.84
82 | 030412001006 | 配管 |  | 1.名称:配管 2.材质:镀锌钢管 3.规格:SC25 4.配置形式:综合考虑 5.其他:详见设计图纸 | m | 561.23 |  | 23.01 | 12913.9
83 | 030412001007 | 配管 |  | 1.名称:配管 2.材质:镀锌钢管 3.规格:SC32 4.配置形式:综合考虑 5.其他:详见设计图纸 | m | 22.78 |  | 26.23 | 597.52
84 | 030412001008 | 配管 |  | 1.名称:配管 2.材质:镀锌钢管 3.规格:SC40 4.配置形式:综合考虑 5.其他:详见设计图纸 | m | 24.19 |  | 35.92 | 868.9
85 | 030412001009 | 配管 |  | 1.名称:配管 2.材质:镀锌钢管 3.规格:SC50 4.配置形式:综合考虑 5.其他:详见设计图纸 | m | 1.44 |  | 41.13 | 59.23
86 | 030409001001 | 电力电缆 |  | 1.名称:电力电缆 2.规格:WDZB-YJY-5*16mm2 3.敷设方式:综合考虑 4.其他:详见设计图纸 | m | 17.01 |  | 89.24 | 1517.97
本页小计 | [8 empty] | 41734.36
分部分项工程项目清单计价表
工程名称：东环街综合行政执法队办公室装修工程 |  |  | 标段：东环街综合行政执法队办公室装修工程 |  |  |  | 第 15 页 共 37 页
序号 | 项目编码 | 项目名称 |  | 项目特征描述 | 计量单位 | 工程量 |  | 金额（元）
[8 empty] | 综合单价 | 合价
87 | 030409001002 | 电力电缆 |  | 1.名称:电力电缆 2.规格:WDZB-YJY-5*10mm2 3.敷设方式:综合考虑 4.其他:详见设计图纸 | m | 72.84 |  | 56.67 | 4127.84
88 | 030409001003 | 电力电缆 |  | 1.名称:电力电缆 2.规格:WDZB-YJY-5*6mm2 3.敷设方式:综合考虑 4.其他:详见设计图纸 | m | 206.52 |  | 36.37 | 7511.13
89 | 030409001004 | 电力电缆 |  | 1.名称:电力电缆 2.规格:WDZB-YJY-5*4mm2 3.敷设方式:综合考虑 4.其他:详见设计图纸 | m | 82.43 |  | 26.91 | 2218.19
90 | 030409001005 | 电力电缆 |  | 1.名称:电力电缆 2.规格:WDZB-YJY-5*2.5mm2 3.敷设方式:综合考虑 4.其他:详见设计图纸 | m | 88.27 |  | 19.27 | 1700.96
91 | 030409003001 | 电力电缆头 |  | 1.名称:电力电缆头 2.规格:16mm2 3.其他:详见设计图纸 | 个 | 2 |  | 105.19 | 210.38
本页小计 | [8 empty] | 15768.5
分部分项工程项目清单计价表
工程名称：东环街综合行政执法队办公室装修工程 |  |  | 标段：东环街综合行政执法队办公室装修工程 |  |  |  | 第 16 页 共 37 页
序号 | 项目编码 | 项目名称 |  | 项目特征描述 | 计量单位 | 工程量 |  | 金额（元）
[8 empty] | 综合单价 | 合价
92 | 030412004004 | 配线 |  | 1.名称:配线 2.规格:WDZB-BYJ10mm2 3.配线线制:综合考虑 4.其他:详见设计图纸 | m | 372.01 |  | 11.1 | 4129.31
93 | 030412004005 | 配线 |  | 1.名称:配线 2.规格:WDZB-BYJ6mm2 3.配线线制:综合考虑 4.其他:详见设计图纸 | m | 171.98 |  | 7.13 | 1226.22
94 | 030412004006 | 配线 |  | 1.名称:配线 2.规格:WDZB-BYJ4mm2 3.配线线制:综合考虑 4.其他:详见设计图纸 | m | 3261.23 |  | 5.2 | 16958.4
95 | 030412004007 | 配线 |  | 1.名称:配线 2.规格:WDZB-BYJ2.5mm2 3.配线线制:综合考虑 4.其他:详见设计图纸 | m | 3879.87 |  | 3.9 | 15131.49
96 | 030412004008 | 配线 |  | 1.名称:配线 2.规格:WDZCN-BYJ2.5mm2 3.配线线制:综合考虑 4.其他:详见设计图纸 | m | 420.65 |  | 3.85 | 1619.5
本页小计 | [8 empty] | 39064.92
分部分项工程项目清单计价表
工程名称：东环街综合行政执法队办公室装修工程 |  |  | 标段：东环街综合行政执法队办公室装修工程 |  |  |  | 第 17 页 共 37 页
序号 | 项目编码 | 项目名称 |  | 项目特征描述 | 计量单位 | 工程量 |  | 金额（元）
[8 empty] | 综合单价 | 合价
97 | 030412004009 | 配线 |  | 1.名称:配线 2.规格:WDZN-BYJ2.5mm2 3.配线线制:综合考虑 4.其他:详见设计图纸 | m | 212.18 |  | 3.85 | 816.89
98 | 030412004010 | 配线 |  | 1.名称:配线 2.规格:WDZCN-RYS-2*1.5mm2 3.配线线制:综合考虑 4.其他:详见设计图纸 | m | 210.33 |  | 4.76 | 1001.17
99 | 030413002002 | 装饰灯 |  | 1.名称:300x300LED平板灯 2.规格:LED 8W 3.安装方式:嵌入式安装 4.其他:详见设计图纸 | 套 | 50 |  | 96.46 | 4823
100 | 030413002003 | 装饰灯 |  | 1.名称:600x600LED平板灯 2.规格:LED 32W 3.安装方式:嵌入式安装 4.其他:详见设计图纸 | 套 | 210 |  | 121.09 | 25428.9
101 | 030413002004 | 装饰灯 |  | 1.名称:600x600LED平板灯 2.规格:LED 18W 3.安装方式:嵌入式安装 4.其他:详见设计图纸 | 套 | 52 |  | 114.17 | 5936.84
本页小计 | [8 empty] | 38006.8
分部分项工程项目清单计价表
工程名称：东环街综合行政执法队办公室装修工程 |  |  | 标段：东环街综合行政执法队办公室装修工程 |  |  |  | 第 18 页 共 37 页
序号 | 项目编码 | 项目名称 |  | 项目特征描述 | 计量单位 | 工程量 |  | 金额（元）
[8 empty] | 综合单价 | 合价
102 | 030413002005 | 装饰灯 |  | 1.名称:安全出口标志灯 2.规格:LED光源1x3W,4000K 3.安装方式:吊装,h=2.6米 4.其他:详见设计图纸 | 套 | 1 |  | 110.91 | 110.91
103 | 030413002006 | 装饰灯 |  | 1.名称:疏散出口标志灯 2.规格:LED光源1x3W,4000K 3.安装方式:门楣上0.3米暗装 4.其他:详见设计图纸 | 套 | 4 |  | 110.91 | 443.64
104 | 030413002007 | 装饰灯 |  | 1.名称:疏散方向标志灯(不可变方向) 2.规格:LED光源1x3W,4000K 3.安装方式:暗装 h=0.45m 4.其他:详见设计图纸 | 套 | 18 |  | 109.42 | 1969.56
105 | 030413002008 | 装饰灯 |  | 1.名称:双面方向标志灯(单向) 2.规格:LED光源1x3W,4000K 3.安装方式:吊装,h=2.6米 4.其他:详见设计图纸 | 套 | 5 |  | 109.42 | 547.1
106 | 030413005002 | 工厂灯 |  | 1.名称:吸顶应急灯 2.型号:LED光源6W 3.安装方式:吸顶安装 4.其他:详见设计图纸 | 套 | 20 |  | 76.74 | 1534.8
本页小计 | [8 empty] | 4606.01
分部分项工程项目清单计价表
工程名称：东环街综合行政执法队办公室装修工程 |  |  | 标段：东环街综合行政执法队办公室装修工程 |  |  |  | 第 19 页 共 37 页
序号 | 项目编码 | 项目名称 |  | 项目特征描述 | 计量单位 | 工程量 |  | 金额（元）
[8 empty] | 综合单价 | 合价
107 | 030413005003 | 工厂灯 |  | 1.名称:应急灯 2.型号:LED光源2X6W 3.安装方式:壁挂安装,h=2.4 4.其他:详见设计图纸 | 套 | 1 |  | 119.67 | 119.67
108 | 030405013001 | 紧急呼叫按钮 |  | 1.名称:紧急呼叫按钮 2.其他:详见设计图纸 | 个 | 2 |  | 91.83 | 183.66
109 | 030904004002 | 声光报警器 |  | 1.名称:声光报警器 2.其他:详见设计图纸 | 个 | 1 |  | 140.79 | 140.79
110 | 030413013001 | 照明开关、按钮 |  | 1.名称:暗装一极开关 2.规格:10A 3.安装方式:暗装,底距地1.3m 4.其他:详见设计图纸 | 套 | 24 |  | 20.74 | 497.76
111 | 030413013002 | 照明开关、按钮 |  | 1.名称:暗装二极开关 2.规格:10A 3.安装方式:暗装,底距地1.3m 4.其他:详见设计图纸 | 套 | 32 |  | 22.89 | 732.48
112 | 030413013003 | 照明开关、按钮 |  | 1.名称:暗装三极开关 2.规格:10A 3.安装方式:暗装,底距地1.3m 4.其他:详见设计图纸 | 套 | 17 |  | 26.24 | 446.08
113 | 030413013004 | 照明开关、按钮 |  | 1.名称:暗装四极开关 2.规格:10A 3.安装方式:暗装,底距地1.3m 4.其他:详见设计图纸 | 套 | 8 |  | 31.54 | 252.32
本页小计 | [8 empty] | 2372.76
分部分项工程项目清单计价表
工程名称：东环街综合行政执法队办公室装修工程 |  |  | 标段：东环街综合行政执法队办公室装修工程 |  |  |  | 第 20 页 共 37 页
序号 | 项目编码 | 项目名称 |  | 项目特征描述 | 计量单位 | 工程量 |  | 金额（元）
[8 empty] | 综合单价 | 合价
114 | 030413014001 | 插座 |  | 1.名称:单相二三孔插座 2.规格:10A 3.安装方式:详见设计图纸 | 套 | 103 |  | 28.02 | 2886.06
115 | 030413014002 | 插座 |  | 1.名称:单相二三孔防水防尘插座 2.规格:10A 3.安装方式:详见设计图纸 | 套 | 4 |  | 28.02 | 112.08
116 | 030413014003 | 插座 |  | 1.名称:单相二三孔防水防尘插座 2.规格:16A 3.安装方式:详见设计图纸 | 套 | 9 |  | 30.61 | 275.49
117 | 030413014004 | 插座 |  | 1.名称:单相二三孔空调插座 2.规格:16A 3.安装方式:详见设计图纸 | 套 | 30 |  | 30.61 | 918.3
118 | 030413014005 | 插座 |  | 1.名称:两个单相二三孔插座 2.规格:10A 3.安装方式:详见设计图纸 | 套 | 256 |  | 28.02 | 7173.12
119 | 030412006002 | 接线盒 |  | 1.名称:接线盒开关(插座)盒 2.其他:详见设计图纸 | 个 | 483 |  | 9.59 | 4631.97
|  | 弱电工程 | [6 empty] | 125639.81
120 | 030412005001 | 接线箱 |  | 1.名称:1RD(二层弱电箱)-3RD(三层弱电箱) 2.规格:6U (带两个二三插排插) 3.附件配置:含一个四口光纤配线架、3x48口千兆光交换机、3x48口六类配线架等 4.安装形式:明装落地 | 个 | 3 |  | 4390.76 | 13172.28
本页小计 | [8 empty] | 29169.3
分部分项工程项目清单计价表
工程名称：东环街综合行政执法队办公室装修工程 |  |  | 标段：东环街综合行政执法队办公室装修工程 |  |  |  | 第 21 页 共 37 页
序号 | 项目编码 | 项目名称 |  | 项目特征描述 | 计量单位 | 工程量 |  | 金额（元）
[8 empty] | 综合单价 | 合价
121 | 030501002001 | 输出设备 |  | 1.名称:视频安防监控工作站 2.安装方式:详见设计图纸 | 台 | 1 |  | 2882.52 | 2882.52
122 | 030501002002 | 输出设备 |  | 1.名称:存储服务器 2.安装方式:详见设计图纸 | 台 | 1 |  | 13303.67 | 13303.67
123 | 030501002003 | 输出设备 |  | 1.名称:视频管理服务器 2.安装方式:详见设计图纸 | 台 | 1 |  | 10436.21 | 10436.21
124 | 030501015001 | 交换机 |  | 1.名称:核心交换机 2.安装方式:详见设计图纸 | 台 | 1 |  | 672.63 | 672.63
125 | 030506015001 | 录像设备 |  | 1.名称:磁盘阵列5盘位 2.规格:3x3T 3.其他:详见设计图纸 | 台 | 1 |  | 10877.17 | 10877.17
126 | 030406002001 | EPS、UPS电源 |  | 1.名称:UPS 2.容量(kV·A):5kw 3.其他:详见设计图纸 | 套 | 1 |  | 1227.92 | 1227.92
127 | 030502010001 | 信息、网络插座 |  | 1.名称:2个计算机信息插座(超六类信息插座) 2.类别:双孔插座 3.规格:含超六类模块、底盒 4.安装方式:配合家具安装 5.其他:详见设计图纸 | 个 | 120 |  | 68.23 | 8187.6
本页小计 | [8 empty] | 47587.72
分部分项工程项目清单计价表
工程名称：东环街综合行政执法队办公室装修工程 |  |  | 标段：东环街综合行政执法队办公室装修工程 |  |  |  | 第 22 页 共 37 页
序号 | 项目编码 | 项目名称 |  | 项目特征描述 | 计量单位 | 工程量 |  | 金额（元）
[8 empty] | 综合单价 | 合价
128 | 030502010002 | 信息、网络插座 |  | 1.名称:2个计算机信息插座(超六类信息插座) 2.类别:外网一个 3.规格:含超六类模块、底盒 4.安装方式:配合家具安装 5.其他:详见设计图纸 | 个 | 15 |  | 47.54 | 713.1
129 | 030501002004 | 输出设备 |  | 1.名称:WIFI6无线吸顶AP,POE供电 2.安装方式:吸顶安装 3.其他:详见设计图纸 | 台 | 8 |  | 459.57 | 3676.56
130 | 030506010001 | 监控摄像设备 |  | 1.名称:摄像机 2.规格:1080p,25fps;支持H.264、H.265、MPEG,4;兼容OHVIF协议,支持红外功能,自动白平衡,含镜头、护罩、安装辅材 3.安装方式:吸顶安装 4.其他:详见设计图纸 | 台 | 8 |  | 330 | 2640
131 | 030412002001 | 线槽 |  | 1.名称:金属线槽 2.规格:MR100*100 3.其他:详见设计图纸 | m | 18.88 |  | 58.52 | 1104.86
132 | 030412002002 | 线槽 |  | 1.名称:金属线槽 2.规格:MR100*50 3.其他:详见设计图纸 | m | 51.47 |  | 53.86 | 2772.17
133 | 030412002003 | 线槽 |  | 1.名称:金属线槽 2.规格:MR50*50 3.其他:详见设计图纸 | m | 21.11 |  | 33.26 | 702.12
本页小计 | [8 empty] | 11608.81
分部分项工程项目清单计价表
工程名称：东环街综合行政执法队办公室装修工程 |  |  | 标段：东环街综合行政执法队办公室装修工程 |  |  |  | 第 23 页 共 37 页
序号 | 项目编码 | 项目名称 |  | 项目特征描述 | 计量单位 | 工程量 |  | 金额（元）
[8 empty] | 综合单价 | 合价
134 | 030412002004 | 线槽 |  | 1.名称:金属线槽 2.规格:MR50*25 3.其他:详见设计图纸 | m | 4.16 |  | 26.17 | 108.87
135 | 030412002005 | 线槽 |  | 1.名称:塑料线槽 2.规格:PR100*50 3.其他:详见设计图纸 | m | 6.15 |  | 23.46 | 144.28
136 | 030412002006 | 线槽 |  | 1.名称:塑料线槽 2.规格:PR50*50 3.其他:详见设计图纸 | m | 7.52 |  | 19.21 | 144.46
137 | 030412002007 | 线槽 |  | 1.名称:塑料线槽 2.规格:PR50*25 3.其他:详见设计图纸 | m | 19.42 |  | 18.44 | 358.1
138 | 031301005002 | 支/吊架、基础型钢 |  | 1.名称:线槽支架 2.其他:详见设计图纸 | kg | 61.71 |  | 26.73 | 1649.51
139 | 030412001010 | 配管 |  | 1.名称:配管 2.材质:塑料 3.规格:PC25 4.配置形式:综合考虑 5.其他:详见设计图纸 | m | 904.31 |  | 13.03 | 11783.16
140 | 030412001011 | 配管 |  | 1.名称:配管 2.材质:镀锌钢管 3.规格:SC20 4.配置形式:综合考虑 5.其他:详见设计图纸 | m | 78.49 |  | 18.51 | 1452.85
141 | 030412001012 | 配管 |  | 1.名称:配管 2.材质:镀锌钢管 3.规格:SC25 4.配置形式:综合考虑 5.其他:详见设计图纸 | m | 101.36 |  | 23.01 | 2332.29
本页小计 | [8 empty] | 17973.52
分部分项工程项目清单计价表
工程名称：东环街综合行政执法队办公室装修工程 |  |  | 标段：东环街综合行政执法队办公室装修工程 |  |  |  | 第 24 页 共 37 页
序号 | 项目编码 | 项目名称 |  | 项目特征描述 | 计量单位 | 工程量 |  | 金额（元）
[8 empty] | 综合单价 | 合价
142 | 030502003001 | 双绞线缆 |  | 1.名称:网线 2.规格:CAT6E 3.敷设方式:综合考虑 4.其他:详见设计图纸 | m | 7973.51 |  | 3.92 | 31256.16
143 | 030502005001 | 光缆 |  | 1.名称:8芯单模光纤 2.敷设方式:综合考虑 3.其他:详见设计图纸 | m | 30 |  | 4.63 | 138.9
144 | 030502017001 | 双绞线缆测试 |  | 1.测试类别:4对双绞线缆测试 五类以上 | 链路 | 135 |  | 24.38 | 3291.3
145 | 030506020001 | 安全防范分系统调试 |  | 1.调试类别:安全防范分系统调试 电视监控系统 摄像机(台) | 系统 | 1 |  | 611.12 | 611.12
|  | 自动报警工程 | [6 empty] | 50159.5
146 | 030904001002 | 点型探测器 |  | 1.名称:编址感烟探测器 2.敷设方式:综合考虑 3.其他:详见设计图纸 | 个 | 62 |  | 97.16 | 6023.92
147 | 030904003002 | 按钮 |  | 1.名称:带指示灯的消火拴按钮 2.安装方式:墙壁安装在消火栓内底边距地1.5M 3.其他:详见设计图纸 | 个 | 10 |  | 112.64 | 1126.4
148 | 030904004003 | 声光报警器 |  | 1.名称:声光报警器 2.安装方式:墙壁安装底边距地2.3米 3.其他:详见设计图纸 | 个 | 7 |  | 140.79 | 985.53
本页小计 | [8 empty] | 43433.33
分部分项工程项目清单计价表
工程名称：东环街综合行政执法队办公室装修工程 |  |  | 标段：东环街综合行政执法队办公室装修工程 |  |  |  | 第 25 页 共 37 页
序号 | 项目编码 | 项目名称 |  | 项目特征描述 | 计量单位 | 工程量 |  | 金额（元）
[8 empty] | 综合单价 | 合价
149 | 030904005002 | 消防报警电话插孔(电话) |  | 1.名称:电话插孔 2.安装方式:墙壁安装底边距地1.5M 3.其他:详见设计图纸 | 个 | 7 |  | 27.57 | 192.99
150 | 030904003003 | 按钮 |  | 1.名称:手动报警按钮 2.安装方式:墙壁安装在消火栓内底边距地1.5M 3.其他:详见设计图纸 | 个 | 4 |  | 107.41 | 429.64
151 | 030904006002 | 消防广播(扬声器) |  | 1.名称:吸顶喇叭 2.安装方式:吸顶安装 3.其他:详见设计图纸 | 个 | 8 |  | 112.63 | 901.04
152 | 030904007001 | 消防模块 |  | 1.名称:输出模块(控制模块) 2.其他:详见设计图纸 | 个 | 16 |  | 173.45 | 2775.2
153 | 030904007002 | 消防模块 |  | 1.名称:输入模块(监视模块) 2.其他:详见设计图纸 | 个 | 46 |  | 173.45 | 7978.7
154 | 030412001013 | 配管 |  | 1.名称:配管 2.材质:镀锌钢管 3.规格:SC20 4.配置形式:综合考虑 5.其他:详见设计图纸 | m | 447.65 |  | 18.51 | 8286
155 | 030412001014 | 配管 |  | 1.名称:配管 2.材质:镀锌钢管 3.规格:SC25 4.配置形式:综合考虑 5.其他:详见设计图纸 | m | 387.43 |  | 23.01 | 8914.76
本页小计 | [8 empty] | 29478.33
分部分项工程项目清单计价表
工程名称：东环街综合行政执法队办公室装修工程 |  |  | 标段：东环街综合行政执法队办公室装修工程 |  |  |  | 第 26 页 共 37 页
序号 | 项目编码 | 项目名称 |  | 项目特征描述 | 计量单位 | 工程量 |  | 金额（元）
[8 empty] | 综合单价 | 合价
156 | 030412004011 | 配线 |  | 1.名称:配线 2.规格:WDZCN-BYJ2.5mm2 3.配线线制:综合考虑 4.其他:详见设计图纸 | m | 835.66 |  | 3.85 | 3217.29
157 | 030412004013 | 配线 |  | 1.名称:配线 2.规格:WDZCN-RYS-2*1.5mm2 3.配线线制:综合考虑 4.其他:详见设计图纸 | m | 739.14 |  | 4.76 | 3518.31
158 | 030412004014 | 配线 |  | 1.名称:配线 2.规格:WDZCN-RYSP-B1-2X1.5mm2 3.配线线制:综合考虑 4.其他:详见设计图纸 | m | 139.94 |  | 4.85 | 678.71
159 | 030909003001 | 自动报警系统调试 |  | 1.点数:自动报警系统装置调试 128点以下 | 系统 | 1 |  | 5131.01 | 5131.01
|  | 给排水工程 | [6 empty] | 25161.35
160 | 031001008001 | 塑料管 |  | 1.材质:塑料给水管PPR 2.规格:DN40 3.连接形式:热熔连接 4.压力试验及吹、洗设计要求:消毒冲洗 5.安装部位:室内 6.介质:给水 7.其他:详见设计图纸 | m | 9.05 |  | 50.13 | 453.68
本页小计 | [8 empty] | 12999
分部分项工程项目清单计价表
工程名称：东环街综合行政执法队办公室装修工程 |  |  | 标段：东环街综合行政执法队办公室装修工程 |  |  |  | 第 27 页 共 37 页
序号 | 项目编码 | 项目名称 |  | 项目特征描述 | 计量单位 | 工程量 |  | 金额（元）
[8 empty] | 综合单价 | 合价
161 | 031001008002 | 塑料管 |  | 1.材质:塑料给水管PPR 2.规格:DN32 3.连接形式:热熔连接 4.压力试验及吹、洗设计要求:消毒冲洗 5.安装部位:室内 6.介质:给水 7.其他:详见设计图纸 | m | 13.03 |  | 40.13 | 522.89
162 | 031001008003 | 塑料管 |  | 1.材质:塑料给水管PPR 2.规格:DN25 3.连接形式:热熔连接 4.压力试验及吹、洗设计要求:消毒冲洗 5.安装部位:室内 6.介质:给水 7.其他:详见设计图纸 | m | 2.8 |  | 31.55 | 88.34
163 | 031001008004 | 塑料管 |  | 1.材质:塑料给水管PPR 2.规格:DN20 3.连接形式:热熔连接 4.压力试验及吹、洗设计要求:消毒冲洗 5.安装部位:室内 6.介质:给水 7.其他:详见设计图纸 | m | 21.82 |  | 26.95 | 588.05
本页小计 | [8 empty] | 1199.28
分部分项工程项目清单计价表
工程名称：东环街综合行政执法队办公室装修工程 |  |  | 标段：东环街综合行政执法队办公室装修工程 |  |  |  | 第 28 页 共 37 页
序号 | 项目编码 | 项目名称 |  | 项目特征描述 | 计量单位 | 工程量 |  | 金额（元）
[8 empty] | 综合单价 | 合价
164 | 031001008005 | 塑料管 |  | 1.材质:塑料给水管PPR 2.规格:DN15 3.连接形式:热熔连接 4.压力试验及吹、洗设计要求:消毒冲洗 5.安装部位:室内 6.介质:给水 7.其他:详见设计图纸 | m | 68.59 |  | 23.46 | 1609.12
165 | 031001008006 | 塑料管 |  | 1.材质:塑料排水管PVC-U 2.规格:DN100 3.连接形式:粘接连接 4.压力试验及吹、洗设计要求:灌水试验 5.安装部位:室内 6.介质:排水 7.其他:详见设计图纸 | m | 75.3 |  | 60.38 | 4546.61
166 | 031001008007 | 塑料管 |  | 1.材质:塑料排水管PVC-U 2.规格:DN75 3.连接形式:粘接连接 4.压力试验及吹、洗设计要求:灌水试验 5.安装部位:室内 6.介质:排水 7.其他:详见设计图纸 | m | 11.51 |  | 43.97 | 506.09
本页小计 | [8 empty] | 6661.82
分部分项工程项目清单计价表
工程名称：东环街综合行政执法队办公室装修工程 |  |  | 标段：东环街综合行政执法队办公室装修工程 |  |  |  | 第 29 页 共 37 页
序号 | 项目编码 | 项目名称 |  | 项目特征描述 | 计量单位 | 工程量 |  | 金额（元）
[8 empty] | 综合单价 | 合价
167 | 031001008008 | 塑料管 |  | 1.材质:塑料排水管PVC-U 2.规格:DN50 3.连接形式:粘接连接 4.压力试验及吹、洗设计要求:灌水试验 5.安装部位:室内 6.介质:排水 7.其他:详见设计图纸 | m | 3.95 |  | 29.53 | 116.64
168 | 031002011001 | 水表 |  | 1.名称:水表组 2.规格:DN40 3.连接形式:螺纹连接 4.附件配置:含一个截止阀 5.其他:详见设计图纸 | 组 | 3 |  | 152.84 | 458.52
169 | 031003014001 | 给、排水附件 |  | 1.类型:地漏 2.规格:DN50 3.其他:详见设计图纸 | 个 | 7 |  | 25.31 | 177.17
170 | 031003014002 | 给、排水附件 |  | 1.类型:地面扫除口 2.规格:DN75 3.其他:详见设计图纸 | 个 | 1 |  | 24.07 | 24.07
171 | 031003014003 | 给、排水附件 |  | 1.类型:地面扫除口 2.规格:DN100 3.其他:详见设计图纸 | 个 | 8 |  | 29.07 | 232.56
172 | 031003006001 | 大便器 |  | 1.类型:瓷蹲式大便器 2.安装方式:详见设计图纸 | 组 | 14 |  | 428.45 | 5998.3
173 | 031003006002 | 大便器 |  | 1.名称:坐式大便器 2.安装方式:详见设计图纸 | 组 | 1 |  | 859.4 | 859.4
本页小计 | [8 empty] | 7866.66
分部分项工程项目清单计价表
工程名称：东环街综合行政执法队办公室装修工程 |  |  | 标段：东环街综合行政执法队办公室装修工程 |  |  |  | 第 30 页 共 37 页
序号 | 项目编码 | 项目名称 |  | 项目特征描述 | 计量单位 | 工程量 |  | 金额（元）
[8 empty] | 综合单价 | 合价
174 | 031003007001 | 小便器 |  | 1.名称:挂式小便器 2.安装方式:详见设计图纸 | 组 | 9 |  | 665.82 | 5992.38
175 | 031003003001 | 洗脸盆 |  | 1.类型:台式洗脸盆 2.安装方式:详见设计图纸 | 组 | 7 |  | 426.79 | 2987.53
|  | 消防水工程 | [6 empty] | 22940.79
176 | 030901002001 | 消火栓钢管 |  | 1.安装部位:室内 2.材质、规格:内外壁热镀锌钢管 DN65 3.连接形式:卡箍连接 4.介质:消防 5.防腐:除锈、刷一遍防锈漆 6.其他:详见设计图纸 | m | 13.43 |  | 67.24 | 903.03
177 | 030901001003 | 水喷淋钢管 |  | 1.安装部位:室内 2.材质、规格:内外壁热镀锌钢管 DN65 3.连接形式:卡箍连接 4.介质:喷淋 5.防腐:除锈、刷一遍防锈漆 6.其他:详见设计图纸 | m | 1.5 |  | 67.24 | 100.86
178 | 030901001004 | 水喷淋钢管 |  | 1.安装部位:室内 2.材质、规格:内外壁热镀锌钢管 DN40 3.连接形式:丝扣连接 4.介质:喷淋 5.防腐:除锈、刷一遍防锈漆 6.其他:详见设计图纸 | m | 13.76 |  | 67.56 | 929.63
本页小计 | [8 empty] | 10913.43
分部分项工程项目清单计价表
工程名称：东环街综合行政执法队办公室装修工程 |  |  | 标段：东环街综合行政执法队办公室装修工程 |  |  |  | 第 31 页 共 37 页
序号 | 项目编码 | 项目名称 |  | 项目特征描述 | 计量单位 | 工程量 |  | 金额（元）
[8 empty] | 综合单价 | 合价
179 | 030901001005 | 水喷淋钢管 |  | 1.安装部位:室内 2.材质、规格:内外壁热镀锌钢管 DN32 3.连接形式:丝扣连接 4.介质:喷淋 5.防腐:除锈、刷一遍防锈漆 6.其他:详见设计图纸 | m | 62.25 |  | 54.27 | 3378.31
180 | 030901001006 | 水喷淋钢管 |  | 1.安装部位:室内 2.材质、规格:内外壁热镀锌钢管 DN25 3.连接形式:丝扣连接 4.介质:喷淋 5.防腐:除锈、刷一遍防锈漆 6.其他:详见设计图纸 | m | 179.15 |  | 45.96 | 8233.73
181 | 030901010001 | 室内消火栓 |  | 1.名称:拆除现状消火栓后移位 2.其他:详见设计图纸 | 套 | 10 |  | 198.67 | 1986.7
182 | 030901003002 | 水喷淋(雾)喷头 |  | 1.名称:增加下喷头 2.材质、型号、规格:DN25 3.其他:详见设计图纸 | 个 | 207 |  | 35.79 | 7408.53
|  | 暖通工程 | [6 empty] | 262111.63
本页小计 | [8 empty] | 21007.27
分部分项工程项目清单计价表
工程名称：东环街综合行政执法队办公室装修工程 |  |  | 标段：东环街综合行政执法队办公室装修工程 |  |  |  | 第 32 页 共 37 页
序号 | 项目编码 | 项目名称 |  | 项目特征描述 | 计量单位 | 工程量 |  | 金额（元）
[8 empty] | 综合单价 | 合价
183 | 030108001001 | 风机 |  | 1.名称:吊装柜式离心排风机P-1~3-5 2.规格:风量:2100m3/h 余压:358Pa 功率:0.55KW/380V 3.支架:吊顶式 4.支架防腐:除锈、刷一遍防锈漆 5.其他:详见设计图纸 | 台 | 3 |  | 1000.92 | 3002.76
184 | 030405015001 | 风扇 |  | 1.名称:天花式排气扇TP-1 2.规格:风量:100m3/h 余压:100Pa 功率:37W/220V 3.其他:详见设计图纸 | 台 | 47 |  | 74.37 | 3495.39
185 | 030701003001 | 空调器 |  | 1.名称:天花式分体空调(变频) 2.型号:2HP 3.规格:额定冷/热量:5.00/5.60kW(冷暖) APF≥3.80(2级能效) 4.安装形式:吊顶式 5.支架形式:吊顶式支架、除锈、刷一遍防锈漆 6.其他:详见设计图纸 | 台 | 2 |  | 4207.92 | 8415.84
本页小计 | [8 empty] | 14913.99
分部分项工程项目清单计价表
工程名称：东环街综合行政执法队办公室装修工程 |  |  | 标段：东环街综合行政执法队办公室装修工程 |  |  |  | 第 33 页 共 37 页
序号 | 项目编码 | 项目名称 |  | 项目特征描述 | 计量单位 | 工程量 |  | 金额（元）
[8 empty] | 综合单价 | 合价
186 | 030701003002 | 空调器 |  | 1.名称:天花式分体空调(变频) 2.型号:3HP 3.规格:额定冷/热量:7.20/7.90kW(冷暖) APF≥3.80(2级能效) 4.安装形式:吊顶式 5.支架形式:吊顶式支架、除锈、刷一遍防锈漆 6.其他:详见设计图纸 | 台 | 4 |  | 6089.9 | 24359.6
187 | 030701003003 | 空调器 |  | 1.名称:空调器利旧 2.安装形式:挂墙式 3.其他:详见设计图纸 | 台 | 14 |  | 216.62 | 3032.68
188 | 030701003004 | 空调器 |  | 1.名称:空调器利旧 2.安装形式:立柜 3.其他:详见设计图纸 | 台 | 14 |  | 406.84 | 5695.76
189 | 030702001001 | 碳钢通风管道 |  | 1.名称:碳钢风管 2.材质:镀锌钢板 3.形状:矩形 4.规格:长边长(mm) ≤320 5.板材厚度:0.5mm 6.成品支架安装 7.其他:详见设计图纸 | m2 | 136.17 |  | 169.65 | 23101.24
190 | 030702001002 | 碳钢通风管道 |  | 1.名称:碳钢风管 2.材质:镀锌钢板 3.形状:矩形 4.规格:长边长(mm) ≤450 5.板材厚度:0.5mm 6.成品支架安装 7.其他:详见设计图纸 | m2 | 23.35 |  | 129.33 | 3019.86
本页小计 | [8 empty] | 59209.14
分部分项工程项目清单计价表
工程名称：东环街综合行政执法队办公室装修工程 |  |  | 标段：东环街综合行政执法队办公室装修工程 |  |  |  | 第 34 页 共 37 页
序号 | 项目编码 | 项目名称 |  | 项目特征描述 | 计量单位 | 工程量 |  | 金额（元）
[8 empty] | 综合单价 | 合价
191 | 030702001003 | 碳钢通风管道 |  | 1.名称:碳钢风管 2.材质:镀锌钢板 3.形状:矩形 4.规格:长边长(mm) ≤1000 5.板材厚度:1mm 6.防火要求:无石棉纤维增强硅酸钙板(防火板)25mm厚 7.成品支架安装 8.其他:详见设计图纸 | m2 | 460.16 |  | 249.4 | 114763.9
192 | 030702001004 | 碳钢通风管道 |  | 1.名称:碳钢风管 2.材质:镀锌钢板 3.形状:矩形 4.规格:长边长(mm) ≤1250 5.板材厚度:1.2mm 6.防火要求:无石棉纤维增强硅酸钙板(防火板)25mm厚 7.成品支架安装 8.其他:详见设计图纸 | m2 | 113.16 |  | 270.28 | 30584.88
193 | 030702009001 | 弯头导流叶片 |  | 1.名称:弯头导流叶片制作安装 2.其他:详见设计图纸 | m2 | 2.73 |  | 246.31 | 672.43
194 | 031001005001 | 铜管 |  | 1.材质:紫铜管 2.规格:Φ6.4*0.8 3.连接形式:钎焊连结 4.保温材料:燃级B1级橡塑保温20mm 5.安装部位:室内 6.介质:冷媒管 7.其他:详见设计图纸 | m | 70.76 |  | 24.81 | 1755.56
本页小计 | [8 empty] | 147776.77
分部分项工程项目清单计价表
工程名称：东环街综合行政执法队办公室装修工程 |  |  | 标段：东环街综合行政执法队办公室装修工程 |  |  |  | 第 35 页 共 37 页
序号 | 项目编码 | 项目名称 |  | 项目特征描述 | 计量单位 | 工程量 |  | 金额（元）
[8 empty] | 综合单价 | 合价
195 | 031001005002 | 铜管 |  | 1.材质:紫铜管 2.规格:Φ9.5*0.8 3.连接形式:钎焊连结 4.保温材料:燃级B1级橡塑保温20mm 5.安装部位:室内 6.介质:冷媒管 7.其他:详见设计图纸 | m | 143.31 |  | 27.1 | 3883.7
196 | 031001005003 | 铜管 |  | 1.材质:紫铜管 2.规格:Φ12.7*0.8 3.连接形式:钎焊连结 4.保温材料:燃级B1级橡塑保温20mm 5.安装部位:室内 6.介质:冷媒管 7.其他:详见设计图纸 | m | 12.98 |  | 33.51 | 434.96
197 | 031001005004 | 铜管 |  | 1.材质:紫铜管 2.规格:Φ15.9*1.0 3.连接形式:钎焊连结 4.保温材料:燃级B1级橡塑保温20mm 5.安装部位:室内 6.介质:冷媒管 7.其他:详见设计图纸 | m | 82.81 |  | 35.96 | 2977.85
198 | 031001005005 | 铜管 |  | 1.材质:紫铜管 2.规格:Φ19.1*1.0 3.连接形式:钎焊连结 4.保温材料:燃级B1级橡塑保温20mm 5.安装部位:室内 6.介质:冷媒管 7.其他:详见设计图纸 | m | 8.72 |  | 44.8 | 390.66
本页小计 | [8 empty] | 7687.17
分部分项工程项目清单计价表
工程名称：东环街综合行政执法队办公室装修工程 |  |  | 标段：东环街综合行政执法队办公室装修工程 |  |  |  | 第 36 页 共 37 页
序号 | 项目编码 | 项目名称 |  | 项目特征描述 | 计量单位 | 工程量 |  | 金额（元）
[8 empty] | 综合单价 | 合价
199 | 031001008009 | 塑料管 |  | 1.材质:塑料管PVCU 2.连接形式:DN20 3.压力试验及吹、洗设计要求:灌水试验 4.保温材料:燃级B1级橡塑保温13mm 5.安装部位:室内 6.介质:冷凝水 7.其他:详见设计图纸 | m | 153.24 |  | 19.95 | 3057.14
200 | 031001008010 | 电动挡烟垂壁 |  | 1.名称:电动挡烟垂壁 2.其他:详见设计图纸 | m2 | 1.59 |  | 260 | 413.4
201 | 030703001001 | 碳钢阀门 |  | 1.名称:70℃防火阀 2.规格:320*250 3.其他:详见设计图纸 | 个 | 3 |  | 108.9 | 326.7
202 | 030703001002 | 碳钢阀门 |  | 1.名称:280℃防火阀 2.规格:1250*500 3.其他:详见设计图纸 | 个 | 2 |  | 721.2 | 1442.4
203 | 030703001003 | 碳钢阀门 |  | 1.名称:280℃防火阀 2.规格:800*250 3.其他:详见设计图纸 | 个 | 8 |  | 173.95 | 1391.6
204 | 030703001004 | 碳钢阀门 |  | 1.名称:280℃防火阀 2.规格:800*320 3.其他:详见设计图纸 | 个 | 11 |  | 345.48 | 3800.28
205 | 030703001007 | 碳钢阀门 |  | 1.名称:电动排烟阀 2.规格:800*250 3.其他:详见设计图纸 | 个 | 5 |  | 173.95 | 869.75
本页小计 | [8 empty] | 11301.27
分部分项工程项目清单计价表
工程名称：东环街综合行政执法队办公室装修工程 |  |  | 标段：东环街综合行政执法队办公室装修工程 |  |  |  | 第 37 页 共 37 页
序号 | 项目编码 | 项目名称 |  | 项目特征描述 | 计量单位 | 工程量 |  | 金额（元）
[8 empty] | 综合单价 | 合价
206 | 030703001008 | 碳钢阀门 |  | 1.名称:电动排烟阀 2.规格:800*320 3.其他:详见设计图纸 | 个 | 8 |  | 345.48 | 2763.84
207 | 030703007001 | 碳钢风口、散流器、百叶窗 |  | 1.名称:单层百叶风口 2.规格:600*400 3.其他:详见设计图纸 | 个 | 91 |  | 151.68 | 13802.88
208 | 030704001001 | 通风工程检测、调试 |  | 1.系统名称:通风工程检测、调试 | 系统 | 1 |  | 4656.57 | 4656.57
本页小计 | [8 empty] | 21223.29
合计 | [8 empty] | 1435392.37

## E.2.2-2 分部分项工程项目清单综合单价分析表（简版）
分部分项工程项目清单综合单价分析表（简版）
工程名称：东环街综合行政执法队办公室装修工程 |  |  |  | 标段：东环街综合行政执法队办公室装修工程 |  |  |  |  | 第 1 页 共 46 页
序号 | 项目编码 | 项目名称 | 项目特征描述 |  | 计量单位 | 综合单价组成明细（元）
[6 empty] | 人工费 | 材料费 | 施工机具 使用费 |  | 管理费 | 利润 | 综合单价
东环街综合行政执法队办公室装修工程
装修工程
余泥渣土运输与排放费
1 | 010103002001 | 余方弃置 | 1.土石类别:废料 2.运距:15km |  | m3 | 16.16 |  | 74.1 |  | 12.7 | 18.05 | 121.01
拆除工程
2 | 011207003001 | 拆除隔断 | 1.拆除彩钢板隔墙 |  | m2 | 10.93 |  |  |  | 1.54 | 2.19 | 14.65
3 | 011207003002 | 拆除挡烟垂壁 | 1.拆除电动挡烟垂壁 |  | m2 | 14.14 |  |  |  | 2.07 | 2.83 | 19.04
4 | 010802001001 | 拆除门 | 1.拆除门 |  | m2 | 15.33 | 0.3 |  |  | 1.78 | 3.07 | 20.48
5 | 010802001002 | 拆除玻璃幕墙 | 1.拆除玻璃幕墙 |  | m2 | 10.11 |  |  |  | 1.42 | 2.02 | 13.56
6 | 010402001002 | 拆除现状墙体 | 1.拆除现状墙体，综合考虑各种厚度 2.拆除并清理建筑垃圾 |  | m3 | 83.08 |  |  |  | 11.69 | 16.62 | 111.39
砌筑工程
7 | 010402001001 | 砌块墙 | 1.砌块品种、规格、强度等级:MU5蒸压加气混凝土砌块 2.砂浆强度等级:M5水泥砂浆 |  | m3 | 184.65 | 231.3 |  |  | 27.96 | 36.93 | 480.83
门窗工程
分部分项工程项目清单综合单价分析表（简版）
工程名称：东环街综合行政执法队办公室装修工程 |  |  |  | 标段：东环街综合行政执法队办公室装修工程 |  |  |  |  | 第 2 页 共 46 页
序号 | 项目编码 | 项目名称 | 项目特征描述 |  | 计量单位 | 综合单价组成明细（元）
[6 empty] | 人工费 | 材料费 | 施工机具 使用费 |  | 管理费 | 利润 | 综合单价
8 | 010801001001 | 木质门 | 1.门类型:防火饰面板木质门（单扇）制作、安装 2.五金种类、规格:不锈钢金属拉手（带锁） 3.其他小五金种类、规格:综合考虑 |  | m2 | 18.79 | 445.34 | 0.02 |  | 2.76 | 3.76 | 470.68
9 | 010801001002 | 木质门 | 1.门类型:防火饰面板木质门（双扇）制作、安装 2.五金种类、规格:不锈钢金属拉手（带锁） 3.其他小五金种类、规格:综合考虑 |  | m2 | 24.13 | 435.8 | 0.01 |  | 3.54 | 4.83 | 468.3
10 | 010802004001 | 钢质防火门 | 1.门类型:乙级防火门（双扇）制作、安装 2.五金种类、规格:不锈钢金属拉手（带锁） 3.其他小五金种类、规格:综合考虑 |  | m2 | 28.25 | 422.03 |  |  | 4.14 | 5.65 | 460.08
11 | 010802001003 | 金属(塑钢)门 | 1.门类型:不锈钢玻璃门制作、安装 2.玻璃品种、厚度:10mm厚钢化玻璃 3.五金种类、规格:综合考虑 |  | m2 | 92.32 | 913.78 |  |  | 13.53 | 18.46 | 1038.1
分部分项工程项目清单综合单价分析表（简版）
工程名称：东环街综合行政执法队办公室装修工程 |  |  |  | 标段：东环街综合行政执法队办公室装修工程 |  |  |  |  | 第 3 页 共 46 页
序号 | 项目编码 | 项目名称 | 项目特征描述 |  | 计量单位 | 综合单价组成明细（元）
[6 empty] | 人工费 | 材料费 | 施工机具 使用费 |  | 管理费 | 利润 | 综合单价
12 | 010807001001 | 金属(塑钢)窗 | 1.窗类型:1.4mm厚铝合金推拉窗制作、安装 2.玻璃品种、厚度:10厚钢化玻璃 3.五金种类、规格:综合考虑 |  | m2 | 23.65 | 532.43 |  |  | 3.47 | 4.73 | 564.27
13 | 010807001002 | 金属(塑钢)窗 | 1.窗类型:1.4mm厚铝合金平开窗制作、安装 2.玻璃品种、厚度:10厚钢化玻璃 3.五金种类、规格:综合考虑 |  | m2 | 23.65 | 496.35 |  |  | 3.47 | 4.73 | 528.2
楼地面装饰工程
14 | 011102003001 | 块料楼地面 | 1.混凝土地骨或混凝土结构楼板,面层清理 2.刷水泥浆一道(内掺水重8%108胶) 3.20厚1:2.5干硬性水泥砂浆结合层 4.撒素水泥面,洒适量清水 5.铺600×600×10厚米黄色防滑砖,同色美缝胶擦缝 |  | m2 | 31.09 | 48.25 |  |  | 5.51 | 6.22 | 91.06
分部分项工程项目清单综合单价分析表（简版）
工程名称：东环街综合行政执法队办公室装修工程 |  |  |  | 标段：东环街综合行政执法队办公室装修工程 |  |  |  |  | 第 4 页 共 46 页
序号 | 项目编码 | 项目名称 | 项目特征描述 |  | 计量单位 | 综合单价组成明细（元）
[6 empty] | 人工费 | 材料费 | 施工机具 使用费 |  | 管理费 | 利润 | 综合单价
15 | 011102003002 | 块料楼地面 | 1.混凝土地骨或混凝土结构楼板,面层清理 2.刷水泥浆一道(内掺水重8%108胶) 3.20厚1:2.5干硬性水泥砂浆结合层 4.撒素水泥面,洒适量清水 5.铺300×300×10厚米黄色防滑砖,同色美缝胶擦缝 |  | m2 | 31.41 | 35.63 |  |  | 5.57 | 6.28 | 78.89
分部分项工程项目清单综合单价分析表（简版）
工程名称：东环街综合行政执法队办公室装修工程 |  |  |  | 标段：东环街综合行政执法队办公室装修工程 |  |  |  |  | 第 5 页 共 46 页
序号 | 项目编码 | 项目名称 | 项目特征描述 |  | 计量单位 | 综合单价组成明细（元）
[6 empty] | 人工费 | 材料费 | 施工机具 使用费 |  | 管理费 | 利润 | 综合单价
16 | 011102003003 | 块料楼地面 | 1.混凝土地骨或混凝土结构楼板,面层清理 2.刷水泥浆一道(内掺水重8%108胶) 3.1:2.5水泥砂浆找坡层,最低处15厚 4.7厚聚合物水泥防水砂浆(防水2) 5.2厚双组份聚氨酯防水涂料,四周反起至完成面上300高(防水1) 6.270厚1:8陶粒混凝土填充层,强度等级CL7.5 7.1:2.5水泥砂浆找坡层,最低处15厚 8.2厚聚合物水泥防水涂料(Ⅱ型) 9.10厚1:1水泥砂浆结合层 10.铺300×300×10厚米黄色防滑地面砖,同色美缝胶擦缝 |  | m2 | 117.74 | 328.83 | 3.1 |  | 22.07 | 24.17 | 495.91
17 | 011105006001 | 金属踢脚线 | 1.混凝土地骨或混凝土结构楼板,面层清理 2.9mm厚夹板用钉固定于墙上 3.1.2厚黑色砂面不锈钢踢脚线 |  | m2 | 49.91 | 136.57 | 1.29 |  | 8.88 | 10.24 | 206.89
分部分项工程项目清单综合单价分析表（简版）
工程名称：东环街综合行政执法队办公室装修工程 |  |  |  | 标段：东环街综合行政执法队办公室装修工程 |  |  |  |  | 第 6 页 共 46 页
序号 | 项目编码 | 项目名称 | 项目特征描述 |  | 计量单位 | 综合单价组成明细（元）
[6 empty] | 人工费 | 材料费 | 施工机具 使用费 |  | 管理费 | 利润 | 综合单价
墙、柱面装饰与隔断、幕墙工程
18 | 011203003001 | 块料墙、柱面 | 1.钢筋混凝土墙或轻质砖砌体墙基层 2.基层清理,刷水泥浆一道(内掺水重8%108胶) 3.20厚1:0.5:3水泥石灰砂浆找平层 4.5厚1:3水泥浆结合层 5.600×300×10厚抛光砖,同色美缝胶擦缝 |  | m2 | 62.24 | 76.27 |  |  | 9.65 | 12.45 | 160.61
19 | 011203001001 | 石材墙、柱面 | 1.钢筋混凝土墙或轻质砖砌体墙基层 2.基层清理,刷水泥浆一道(内掺水重8%108胶) 3.20厚1:0.5:3水泥石灰砂浆找平层 4.5厚1:3水泥浆结合层 5.15厚米黄色大理石,同色美缝胶擦缝 |  | m2 | 65.57 | 267.3 |  |  | 10.16 | 13.11 | 356.15
20 | 011207003004 | 成品隔断 | 1.隔断材料品种、规格:18厚抗倍耐板制作、安装 |  | m2 | 22.77 | 217 |  |  | 3.53 | 4.55 | 247.86
分部分项工程项目清单综合单价分析表（简版）
工程名称：东环街综合行政执法队办公室装修工程 |  |  |  | 标段：东环街综合行政执法队办公室装修工程 |  |  |  |  | 第 7 页 共 46 页
序号 | 项目编码 | 项目名称 | 项目特征描述 |  | 计量单位 | 综合单价组成明细（元）
[6 empty] | 人工费 | 材料费 | 施工机具 使用费 |  | 管理费 | 利润 | 综合单价
21 | 011205001002 | 墙、柱面装饰板 | 1.基层材料种类、规格:18mm阻燃夹板 2.面层材料品种、规格:5mm蓝色铝塑板、5mm白铝塑板、5mm黄色铝塑板 |  | m2 | 33.71 | 92.51 | 1.29 |  | 5.42 | 7 | 139.93
天棚工程
22 | 011302001001 | 平面吊顶天棚 | 1.钢筋混凝土板底面清理干净 2.M10膨胀螺栓固定L40×40×4镀锌轻钢龙骨 3.配套M8镀锌吊杆,与镀锌角钢焊接 4.配套38轻钢龙骨,间距≤1200mm 5.300×300×0.8厚铝扣板,表面聚酯粉末涂层 |  | m2 | 31.87 | 98.88 | 0.1 |  | 4.82 | 6.39 | 142.06
23 | 011302001002 | 平面吊顶天棚 | 1.钢筋混凝土板底面清理干净 2.M10膨胀螺栓固定L40×40×4镀锌轻钢龙骨 3.配套M8镀锌吊杆,与镀锌角钢焊接 4.配套38轻钢龙骨,间距≤1200mm 5.600×600×1厚铝扣板,表面聚酯粉末涂层 |  | m2 | 26 | 116.82 | 0.1 |  | 3.93 | 5.22 | 152.07
分部分项工程项目清单综合单价分析表（简版）
工程名称：东环街综合行政执法队办公室装修工程 |  |  |  | 标段：东环街综合行政执法队办公室装修工程 |  |  |  |  | 第 8 页 共 46 页
序号 | 项目编码 | 项目名称 | 项目特征描述 |  | 计量单位 | 综合单价组成明细（元）
[6 empty] | 人工费 | 材料费 | 施工机具 使用费 |  | 管理费 | 利润 | 综合单价
油漆、涂料、裱糊工程
24 | 011403001001 | 抹灰面油漆 | 1.面刷无机涂料 两遍 2.满刮腻子二遍,面打磨平整 3.5厚1:3水泥砂浆,抹灰找平 4.10厚1:0.5:3水泥石灰砂浆,抹灰打底 5.基层清理,刷水泥浆一道(内掺水重8%108胶) 6.钢筋混凝土墙或轻质砖砌体墙基层 |  | m2 | 26.23 | 10.44 |  |  | 4.01 | 5.25 | 45.92
其他装饰工程
25 | 011505001001 | 洗漱台 | 1.材料品种、规格:20mm厚米黄色石英石 2.支架品种、规格:50×50×5mm镀锌角钢 |  | m2 | 153.17 | 198.26 | 12.47 |  | 23.31 | 33.13 | 420.33
26 | 011503003001 | 扶手 | 1.扶手材料种类、规格:φ40×1.5mm不锈钢扶手制作、安装 |  | m | 59.74 | 155.95 | 1.42 |  | 8.61 | 12.23 | 237.95
分部分项工程项目清单综合单价分析表（简版）
工程名称：东环街综合行政执法队办公室装修工程 |  |  |  | 标段：东环街综合行政执法队办公室装修工程 |  |  |  |  | 第 9 页 共 46 页
序号 | 项目编码 | 项目名称 | 项目特征描述 |  | 计量单位 | 综合单价组成明细（元）
[6 empty] | 人工费 | 材料费 | 施工机具 使用费 |  | 管理费 | 利润 | 综合单价
27 | 011505003001 | 镜面玻璃 | 1.镜面玻璃品种、规格:6厚防雾银镜 2.龙骨材料种类:30×30×3mm镀锌角钢 3.基层材料种类:18mm厚难燃夹板 |  | m2 | 27.12 | 127.5 | 5.17 |  | 4.8 | 6.46 | 171.06
28 | 010810002001 | 窗帘盒 | 1.窗帘盒材质、规格:10厚硅酸钙板 |  | m | 10.71 | 29.91 | 0.04 |  | 1.58 | 2.15 | 44.39
29 | 011507001002 | 执法队门头 | 1.龙骨规格、种类:50×50×5镀锌方通 2.基层材料种类:15mm厚夹板 3.面层材料品种:5mm厚蓝色铝塑板 |  | m2 | 61.81 | 330.37 | 4.72 |  | 10.31 | 13.31 | 420.52
30 | 011508001001 | 美术字 | 1.镌字材料材质:50厚不锈钢字体 2.字体规格:450mm高 |  | 个 | 23.4 | 244.04 |  |  | 3.29 | 4.68 | 275.42
31 | 011508001002 | 美术字 | 1.镌字材料材质:金属警徽制作、安装 |  | 个 | 23.4 | 606.87 |  |  | 3.29 | 4.68 | 638.25
32 | 011508001005 | 美术字 | 1.镌字材料材质:150厚不锈钢字体 2.字体规格:450mm高 |  | 个 | 23.4 | 482.98 |  |  | 3.29 | 4.68 | 514.36
33 | 011508001007 | 美术字 | 1.镌字材料材质:30厚不锈钢字体 2.字体规格:180mm高 |  | 个 | 22.02 | 67.56 |  |  | 3.1 | 4.4 | 97.07
分部分项工程项目清单综合单价分析表（简版）
工程名称：东环街综合行政执法队办公室装修工程 |  |  |  | 标段：东环街综合行政执法队办公室装修工程 |  |  |  |  | 第 10 页 共 46 页
序号 | 项目编码 | 项目名称 | 项目特征描述 |  | 计量单位 | 综合单价组成明细（元）
[6 empty] | 人工费 | 材料费 | 施工机具 使用费 |  | 管理费 | 利润 | 综合单价
34 | 011501004001 | 服务台 | 1.龙骨规格、种类:40×40×2不锈钢方通 2.基层材料种类:15mm厚夹板、9mm夹板 3.面层材料品种:20厚象牙白大理石、3厚木饰面 4.油漆品种、刷漆遍数:无机涂料底油二遍,面油二遍 |  | m | 229.36 | 1118.81 | 10.1 |  | 36.97 | 47.89 | 1443.12
35 | 011507001003 | 功能室门牌 | 1.规格:340×150mm 2.基层材料种类:8mm厚亚克力板 3.面层材料品种:3mm厚亚克力板 4.防护材料种类:UV喷绘 |  | 个 | 20.73 | 25.61 |  |  | 2.92 | 4.15 | 53.41
36 | 011507001004 | 功能室分布牌 | 1.规格:400×600mm 2.面层材料品种:5mm厚亚克力板 3.防护材料种类:UV喷绘 |  | 个 | 21.91 | 40.51 |  |  | 3.08 | 4.38 | 69.88
37 | 011507001005 | 功能室分布牌 | 1.规格:280×110mm 2.面层材料品种:5mm厚铝合金 3.防护材料种类:UV喷绘 |  | 个 | 22.02 | 21.54 |  |  | 3.1 | 4.4 | 51.05
分部分项工程项目清单综合单价分析表（简版）
工程名称：东环街综合行政执法队办公室装修工程 |  |  |  | 标段：东环街综合行政执法队办公室装修工程 |  |  |  |  | 第 11 页 共 46 页
序号 | 项目编码 | 项目名称 | 项目特征描述 |  | 计量单位 | 综合单价组成明细（元）
[6 empty] | 人工费 | 材料费 | 施工机具 使用费 |  | 管理费 | 利润 | 综合单价
38 | 011507001006 | 功能室分布牌 | 1.规格:400×600mm 2.面层材料品种:5mm厚亚克力板 3.防护材料种类:UV喷绘 |  | 个 | 21.91 | 40.51 |  |  | 3.08 | 4.38 | 69.88
安装工程
拆除工程
39 | 030413002001 | 装饰灯 | 1.名称:标志灯拆除 2.安装方式:详见设计图纸 |  | 套 | 8.3 | 0.04 |  |  | 1.11 | 1.66 | 11.11
40 | 030413005001 | 工厂灯 | 1.名称:拆除应急灯 2.安装方式:详见设计图纸 |  | 套 | 10.24 | 0.08 |  |  | 1.37 | 2.05 | 13.73
41 | 030412001001 | 配管 | 1.名称:拆除配管 2.规格:JDG25 3.其他:详见设计图纸 |  | m | 3.68 | 0.05 |  |  | 0.49 | 0.74 | 4.95
42 | 030412004001 | 配线 | 1.名称:拆除配线 2.规格:WDZCN-BYJ2.5 3.其他:详见设计图纸 |  | m | 0.24 |  |  |  | 0.03 | 0.05 | 0.32
43 | 030412004002 | 配线 | 1.名称:拆除配线 2.规格:WDZCN-RYS-2*1.5 3.其他:详见设计图纸 |  | m | 0.36 |  |  |  | 0.05 | 0.07 | 0.48
分部分项工程项目清单综合单价分析表（简版）
工程名称：东环街综合行政执法队办公室装修工程 |  |  |  | 标段：东环街综合行政执法队办公室装修工程 |  |  |  |  | 第 12 页 共 46 页
序号 | 项目编码 | 项目名称 | 项目特征描述 |  | 计量单位 | 综合单价组成明细（元）
[6 empty] | 人工费 | 材料费 | 施工机具 使用费 |  | 管理费 | 利润 | 综合单价
44 | 030412004003 | 配线 | 1.名称:拆除配线 2.规格:WDZCN-RYSP-B1-2X1.5 3.其他:详见设计图纸 |  | m | 0.36 |  |  |  | 0.05 | 0.07 | 0.48
45 | 030904001001 | 点型探测器 | 1.名称:拆除感烟、感温探测器 2.其他:详见设计图纸 |  | 个 | 10.06 | 0.12 |  |  | 1.29 | 2.01 | 13.48
46 | 030904003001 | 按钮 | 1.名称:拆除按钮 2.其他:详见设计图纸 |  | 个 | 14.73 | 0.13 |  |  | 1.9 | 2.95 | 19.71
47 | 030904004001 | 声光报警器 | 1.名称:拆除声光报警器 2.其他:详见设计图纸 |  | 个 | 20.84 | 0.08 |  |  | 2.68 | 4.17 | 27.77
48 | 030904005001 | 消防报警电话插孔(电话) | 1.名称:拆除电话插孔 2.其他:详见设计图纸 |  | 个 | 14.73 | 0.13 |  |  | 1.9 | 2.95 | 19.71
49 | 030904006001 | 消防广播(扬声器) | 1.名称:拆除吸顶喇叭 2.其他:详见设计图纸 |  | 个 | 5.87 | 0.07 |  |  | 0.76 | 1.17 | 7.87
50 | 030412001002 | 配管 | 1.名称:拆除配管 2.规格:SC20 3.其他:详见设计图纸 |  | m | 2.92 | 0.03 |  |  | 0.39 | 0.58 | 3.92
51 | 030412001003 | 配管 | 1.名称:拆除配管 2.规格:SC25 3.其他:详见设计图纸 |  | m | 4.33 | 0.06 |  |  | 0.58 | 0.87 | 5.84
分部分项工程项目清单综合单价分析表（简版）
工程名称：东环街综合行政执法队办公室装修工程 |  |  |  | 标段：东环街综合行政执法队办公室装修工程 |  |  |  |  | 第 13 页 共 46 页
序号 | 项目编码 | 项目名称 | 项目特征描述 |  | 计量单位 | 综合单价组成明细（元）
[6 empty] | 人工费 | 材料费 | 施工机具 使用费 |  | 管理费 | 利润 | 综合单价
52 | 030901003001 | 水喷淋(雾)喷头 | 1.名称:拆除喷头 2.材质、型号、规格:DN25 3.其他:详见设计图纸 |  | 个 | 8.03 | 0.08 |  |  | 1.03 | 1.61 | 10.75
53 | 030901001001 | 水喷淋钢管 | 1.名称:拆除喷淋管 2.材质、规格:镀锌钢管DN25 3.其他:详见设计图纸 |  | m | 8.66 | 0.01 |  |  | 1.11 | 1.73 | 11.52
54 | 030901001002 | 水喷淋钢管 | 1.名称:拆除喷淋管 2.材质、规格:镀锌钢管DN40以内 3.其他:详见设计图纸 |  | m | 9.69 | 0.02 |  |  | 1.25 | 1.94 | 12.89
电气工程
55 | 030402011001 | 成套配电箱 | 1.名称:更改为新建GAL公共照明箱 2.做法:拆除原有C#-Q1ALG配电箱，保留原电缆进线及部分原回路 3.安装方式:距地1.6米 4.其他:详见设计图纸 |  | 台 | 258.31 | 1948.91 |  |  | 63.44 | 51.66 | 2322.32
分部分项工程项目清单综合单价分析表（简版）
工程名称：东环街综合行政执法队办公室装修工程 |  |  |  | 标段：东环街综合行政执法队办公室装修工程 |  |  |  |  | 第 14 页 共 46 页
序号 | 项目编码 | 项目名称 | 项目特征描述 |  | 计量单位 | 综合单价组成明细（元）
[6 empty] | 人工费 | 材料费 | 施工机具 使用费 |  | 管理费 | 利润 | 综合单价
56 | 030402011002 | 成套配电箱 | 1.名称:更改为新建1AL首层总配电箱 2.做法:拆除原有C#-Q1ALZ配电箱保留原电缆进线 3.安装方式:距地1.6米 4.其他:详见设计图纸 |  | 台 | 258.31 | 1661.91 |  |  | 63.44 | 51.66 | 2035.32
57 | 030402011003 | 成套配电箱 | 1.名称:1AL1照明配电箱 2.安装方式:距地1.6米 3.其他:详见设计图纸 |  | 台 | 188.24 | 1081.62 |  |  | 54.1 | 37.65 | 1361.61
58 | 030402011004 | 成套配电箱 | 1.名称:1AL2照明配电箱 2.安装方式:距地1.6米 3.其他:详见设计图纸 |  | 台 | 188.24 | 1031.32 |  |  | 54.1 | 37.65 | 1311.31
59 | 030402011005 | 成套配电箱 | 1.名称:1AL3照明配电箱 2.安装方式:距地1.6米 3.其他:详见设计图纸 |  | 台 | 188.24 | 1131.62 |  |  | 54.1 | 37.65 | 1411.61
60 | 030402011006 | 成套配电箱 | 1.名称:1AL4照明配电箱 2.安装方式:距地1.6米 3.其他:详见设计图纸 |  | 台 | 188.24 | 847.52 |  |  | 54.1 | 37.65 | 1127.51
61 | 030402011007 | 成套配电箱 | 1.名称:1AL5照明配电箱 2.安装方式:距地1.6米 3.其他:详见设计图纸 |  | 台 | 188.24 | 847.52 |  |  | 54.1 | 37.65 | 1127.51
分部分项工程项目清单综合单价分析表（简版）
工程名称：东环街综合行政执法队办公室装修工程 |  |  |  | 标段：东环街综合行政执法队办公室装修工程 |  |  |  |  | 第 15 页 共 46 页
序号 | 项目编码 | 项目名称 | 项目特征描述 |  | 计量单位 | 综合单价组成明细（元）
[6 empty] | 人工费 | 材料费 | 施工机具 使用费 |  | 管理费 | 利润 | 综合单价
62 | 030402011009 | 成套配电箱 | 1.名称:更改为新建2AL二层总配电箱 2.做法:拆除原有C#-Q2ALZ配电箱保留原电缆进线 3.安装方式:距地1.6米 4.其他:详见设计图纸 |  | 台 | 258.31 | 1062.46 |  |  | 63.44 | 51.66 | 1435.87
63 | 030402011010 | 成套配电箱 | 1.名称:2AL1照明配电箱 2.安装方式:距地1.6米 3.其他:详见设计图纸 |  | 台 | 188.24 | 1121.48 |  |  | 54.1 | 37.65 | 1401.47
64 | 030402011011 | 成套配电箱 | 1.名称:2AL2照明配电箱 2.安装方式:距地1.6米 3.其他:详见设计图纸 |  | 台 | 156.75 | 641.9 |  |  | 45.05 | 31.35 | 875.05
65 | 030402011012 | 成套配电箱 | 1.名称:2AL3照明配电箱 2.安装方式:距地1.6米 3.其他:详见设计图纸 |  | 台 | 156.75 | 744.94 |  |  | 45.05 | 31.35 | 978.09
66 | 030402011013 | 成套配电箱 | 1.名称:2AL4照明配电箱 2.安装方式:距地1.6米 3.其他:详见设计图纸 |  | 台 | 156.75 | 965.4 |  |  | 45.05 | 31.35 | 1198.55
67 | 030402011014 | 成套配电箱 | 1.名称:2AL5照明配电箱 2.安装方式:距地1.6米 3.其他:详见设计图纸 |  | 台 | 156.75 | 965.4 |  |  | 45.05 | 31.35 | 1198.55
分部分项工程项目清单综合单价分析表（简版）
工程名称：东环街综合行政执法队办公室装修工程 |  |  |  | 标段：东环街综合行政执法队办公室装修工程 |  |  |  |  | 第 16 页 共 46 页
序号 | 项目编码 | 项目名称 | 项目特征描述 |  | 计量单位 | 综合单价组成明细（元）
[6 empty] | 人工费 | 材料费 | 施工机具 使用费 |  | 管理费 | 利润 | 综合单价
68 | 030402011015 | 成套配电箱 | 1.名称:更改为新建3AL三层总配电箱 2.做法:拆除原有C#-Q3ALZ配电箱保留原电缆进线 3.安装方式:距地1.6米 4.其他:详见设计图纸 |  | 台 | 258.31 | 1062.46 |  |  | 63.44 | 51.66 | 1435.87
69 | 030402011016 | 成套配电箱 | 1.名称:3AL1照明配电箱 2.安装方式:距地1.6米 3.其他:详见设计图纸 |  | 台 | 156.75 | 1224.32 |  |  | 45.05 | 31.35 | 1457.47
70 | 030402011017 | 成套配电箱 | 1.名称:3AL2照明配电箱 2.安装方式:距地1.6米 3.其他:详见设计图纸 |  | 台 | 156.75 | 677.66 |  |  | 45.05 | 31.35 | 910.81
71 | 030402011018 | 成套配电箱 | 1.名称:3AL3照明配电箱 2.安装方式:距地1.6米 3.其他:详见设计图纸 |  | 台 | 156.75 | 841.3 |  |  | 45.05 | 31.35 | 1074.45
72 | 030402011019 | 成套配电箱 | 1.名称:3AL4照明配电箱 2.安装方式:距地1.6米 3.其他:详见设计图纸 |  | 台 | 156.75 | 892.22 |  |  | 45.05 | 31.35 | 1125.37
73 | 030402011020 | 成套配电箱 | 1.名称:3AL5照明配电箱 2.安装方式:距地1.6米 3.其他:详见设计图纸 |  | 台 | 156.75 | 796.6 |  |  | 45.05 | 31.35 | 1029.75
分部分项工程项目清单综合单价分析表（简版）
工程名称：东环街综合行政执法队办公室装修工程 |  |  |  | 标段：东环街综合行政执法队办公室装修工程 |  |  |  |  | 第 17 页 共 46 页
序号 | 项目编码 | 项目名称 | 项目特征描述 |  | 计量单位 | 综合单价组成明细（元）
[6 empty] | 人工费 | 材料费 | 施工机具 使用费 |  | 管理费 | 利润 | 综合单价
74 | 030402011021 | 成套配电箱 | 1.名称:PF1首层排风配电箱 2.安装方式:距地1.6米 3.其他:详见设计图纸 |  | 台 | 156.75 | 603.31 |  |  | 45.05 | 31.35 | 836.46
75 | 030402011022 | 成套配电箱 | 1.名称:PF2二层排风配电箱 2.安装方式:距地1.6米 3.其他:详见设计图纸 |  | 台 | 156.75 | 603.31 |  |  | 45.05 | 31.35 | 836.46
76 | 030402011023 | 成套配电箱 | 1.名称:PF3三层排风配电箱 2.安装方式:距地1.6米 3.其他:详见设计图纸 |  | 台 | 156.75 | 603.31 |  |  | 45.05 | 31.35 | 836.46
77 | 030412003001 | 桥架 | 1.名称:桥架 2.规格:CT100*100 3.其他:详见设计图纸 |  | m | 24.17 | 26.08 |  |  | 6.95 | 4.83 | 62.03
78 | 030412003002 | 桥架 | 1.名称:桥架 2.规格:CT100*50 3.其他:详见设计图纸 |  | m | 24.17 | 20.83 |  |  | 6.95 | 4.83 | 56.77
79 | 031301005001 | 支/吊架、基础型钢 | 1.名称:桥架支架 2.其他:详见设计图纸 |  | kg | 14.81 | 3.09 | 1.08 |  | 4.57 | 3.18 | 26.73
80 | 030412001004 | 配管 | 1.名称:配管 2.材质:塑料 3.规格:PC25 4.配置形式:综合考虑 5.其他:详见设计图纸 |  | m | 6.9 | 2.77 |  |  | 1.98 | 1.38 | 13.03
分部分项工程项目清单综合单价分析表（简版）
工程名称：东环街综合行政执法队办公室装修工程 |  |  |  | 标段：东环街综合行政执法队办公室装修工程 |  |  |  |  | 第 18 页 共 46 页
序号 | 项目编码 | 项目名称 | 项目特征描述 |  | 计量单位 | 综合单价组成明细（元）
[6 empty] | 人工费 | 材料费 | 施工机具 使用费 |  | 管理费 | 利润 | 综合单价
81 | 030412001005 | 配管 | 1.名称:配管 2.材质:镀锌钢管 3.规格:SC20 4.配置形式:综合考虑 5.其他:详见设计图纸 |  | m | 6.62 | 8.66 |  |  | 1.9 | 1.32 | 18.51
82 | 030412001006 | 配管 | 1.名称:配管 2.材质:镀锌钢管 3.规格:SC25 4.配置形式:综合考虑 5.其他:详见设计图纸 |  | m | 8.02 | 11.03 | 0.04 |  | 2.32 | 1.61 | 23.01
83 | 030412001007 | 配管 | 1.名称:配管 2.材质:镀锌钢管 3.规格:SC32 4.配置形式:综合考虑 5.其他:详见设计图纸 |  | m | 8.54 | 13.46 | 0.04 |  | 2.47 | 1.72 | 26.23
84 | 030412001008 | 配管 | 1.名称:配管 2.材质:镀锌钢管 3.规格:SC40 4.配置形式:综合考虑 5.其他:详见设计图纸 |  | m | 13.71 | 15.42 | 0.08 |  | 3.96 | 2.76 | 35.92
85 | 030412001009 | 配管 | 1.名称:配管 2.材质:镀锌钢管 3.规格:SC50 4.配置形式:综合考虑 5.其他:详见设计图纸 |  | m | 14.61 | 19.28 | 0.08 |  | 4.22 | 2.94 | 41.13
分部分项工程项目清单综合单价分析表（简版）
工程名称：东环街综合行政执法队办公室装修工程 |  |  |  | 标段：东环街综合行政执法队办公室装修工程 |  |  |  |  | 第 19 页 共 46 页
序号 | 项目编码 | 项目名称 | 项目特征描述 |  | 计量单位 | 综合单价组成明细（元）
[6 empty] | 人工费 | 材料费 | 施工机具 使用费 |  | 管理费 | 利润 | 综合单价
86 | 030409001001 | 电力电缆 | 1.名称:电力电缆 2.规格:WDZB-YJY-5*16mm2 3.敷设方式:综合考虑 4.其他:详见设计图纸 |  | m | 8.77 | 75.91 | 0.19 |  | 2.58 | 1.79 | 89.24
87 | 030409001002 | 电力电缆 | 1.名称:电力电缆 2.规格:WDZB-YJY-5*10mm2 3.敷设方式:综合考虑 4.其他:详见设计图纸 |  | m | 4.58 | 49.71 | 0.1 |  | 1.35 | 0.94 | 56.67
88 | 030409001003 | 电力电缆 | 1.名称:电力电缆 2.规格:WDZB-YJY-5*6mm2 3.敷设方式:综合考虑 4.其他:详见设计图纸 |  | m | 2.75 | 32.2 | 0.06 |  | 0.81 | 0.56 | 36.37
89 | 030409001004 | 电力电缆 | 1.名称:电力电缆 2.规格:WDZB-YJY-5*4mm2 3.敷设方式:综合考虑 4.其他:详见设计图纸 |  | m | 2.75 | 22.73 | 0.06 |  | 0.81 | 0.56 | 26.91
分部分项工程项目清单综合单价分析表（简版）
工程名称：东环街综合行政执法队办公室装修工程 |  |  |  | 标段：东环街综合行政执法队办公室装修工程 |  |  |  |  | 第 20 页 共 46 页
序号 | 项目编码 | 项目名称 | 项目特征描述 |  | 计量单位 | 综合单价组成明细（元）
[6 empty] | 人工费 | 材料费 | 施工机具 使用费 |  | 管理费 | 利润 | 综合单价
90 | 030409001005 | 电力电缆 | 1.名称:电力电缆 2.规格:WDZB-YJY-5*2.5mm2 3.敷设方式:综合考虑 4.其他:详见设计图纸 |  | m | 2.75 | 15.1 | 0.06 |  | 0.81 | 0.56 | 19.27
91 | 030409003001 | 电力电缆头 | 1.名称:电力电缆头 2.规格:16mm2 3.其他:详见设计图纸 |  | 个 | 37.42 | 49.54 |  |  | 10.75 | 7.48 | 105.19
92 | 030412004004 | 配线 | 1.名称:配线 2.规格:WDZB-BYJ10mm2 3.配线线制:综合考虑 4.其他:详见设计图纸 |  | m | 1.02 | 9.59 |  |  | 0.29 | 0.2 | 11.1
93 | 030412004005 | 配线 | 1.名称:配线 2.规格:WDZB-BYJ6mm2 3.配线线制:综合考虑 4.其他:详见设计图纸 |  | m | 0.74 | 6.02 |  |  | 0.21 | 0.15 | 7.13
94 | 030412004006 | 配线 | 1.名称:配线 2.规格:WDZB-BYJ4mm2 3.配线线制:综合考虑 4.其他:详见设计图纸 |  | m | 0.74 | 4.09 |  |  | 0.21 | 0.15 | 5.2
分部分项工程项目清单综合单价分析表（简版）
工程名称：东环街综合行政执法队办公室装修工程 |  |  |  | 标段：东环街综合行政执法队办公室装修工程 |  |  |  |  | 第 21 页 共 46 页
序号 | 项目编码 | 项目名称 | 项目特征描述 |  | 计量单位 | 综合单价组成明细（元）
[6 empty] | 人工费 | 材料费 | 施工机具 使用费 |  | 管理费 | 利润 | 综合单价
95 | 030412004007 | 配线 | 1.名称:配线 2.规格:WDZB-BYJ2.5mm2 3.配线线制:综合考虑 4.其他:详见设计图纸 |  | m | 0.85 | 2.63 |  |  | 0.24 | 0.17 | 3.9
96 | 030412004008 | 配线 | 1.名称:配线 2.规格:WDZCN-BYJ2.5mm2 3.配线线制:综合考虑 4.其他:详见设计图纸 |  | m | 0.85 | 2.59 |  |  | 0.24 | 0.17 | 3.85
97 | 030412004009 | 配线 | 1.名称:配线 2.规格:WDZN-BYJ2.5mm2 3.配线线制:综合考虑 4.其他:详见设计图纸 |  | m | 0.85 | 2.59 |  |  | 0.24 | 0.17 | 3.85
98 | 030412004010 | 配线 | 1.名称:配线 2.规格:WDZCN-RYS-2*1.5mm2 3.配线线制:综合考虑 4.其他:详见设计图纸 |  | m | 0.87 | 3.46 |  |  | 0.25 | 0.17 | 4.76
99 | 030413002002 | 装饰灯 | 1.名称:300x300LED平板灯 2.规格:LED 8W 3.安装方式:嵌入式安装 4.其他:详见设计图纸 |  | 套 | 9.64 | 82.12 |  |  | 2.77 | 1.93 | 96.46
分部分项工程项目清单综合单价分析表（简版）
工程名称：东环街综合行政执法队办公室装修工程 |  |  |  | 标段：东环街综合行政执法队办公室装修工程 |  |  |  |  | 第 22 页 共 46 页
序号 | 项目编码 | 项目名称 | 项目特征描述 |  | 计量单位 | 综合单价组成明细（元）
[6 empty] | 人工费 | 材料费 | 施工机具 使用费 |  | 管理费 | 利润 | 综合单价
100 | 030413002003 | 装饰灯 | 1.名称:600x600LED平板灯 2.规格:LED 32W 3.安装方式:嵌入式安装 4.其他:详见设计图纸 |  | 套 | 12.53 | 102.45 |  |  | 3.6 | 2.51 | 121.09
101 | 030413002004 | 装饰灯 | 1.名称:600x600LED平板灯 2.规格:LED 18W 3.安装方式:嵌入式安装 4.其他:详见设计图纸 |  | 套 | 12.53 | 95.53 |  |  | 3.6 | 2.51 | 114.17
102 | 030413002005 | 装饰灯 | 1.名称:安全出口标志灯 2.规格:LED光源1x3W,4000K 3.安装方式:吊装,h=2.6米 4.其他:详见设计图纸 |  | 套 | 22.86 | 76.91 |  |  | 6.57 | 4.57 | 110.91
103 | 030413002006 | 装饰灯 | 1.名称:疏散出口标志灯 2.规格:LED光源1x3W,4000K 3.安装方式:门楣上0.3米暗装 4.其他:详见设计图纸 |  | 套 | 22.86 | 76.91 |  |  | 6.57 | 4.57 | 110.91
分部分项工程项目清单综合单价分析表（简版）
工程名称：东环街综合行政执法队办公室装修工程 |  |  |  | 标段：东环街综合行政执法队办公室装修工程 |  |  |  |  | 第 23 页 共 46 页
序号 | 项目编码 | 项目名称 | 项目特征描述 |  | 计量单位 | 综合单价组成明细（元）
[6 empty] | 人工费 | 材料费 | 施工机具 使用费 |  | 管理费 | 利润 | 综合单价
104 | 030413002007 | 装饰灯 | 1.名称:疏散方向标志灯(不可变方向) 2.规格:LED光源1x3W,4000K 3.安装方式:暗装 h=0.45m 4.其他:详见设计图纸 |  | 套 | 22.86 | 75.43 |  |  | 6.57 | 4.57 | 109.42
105 | 030413002008 | 装饰灯 | 1.名称:双面方向标志灯(单向) 2.规格:LED光源1x3W,4000K 3.安装方式:吊装,h=2.6米 4.其他:详见设计图纸 |  | 套 | 22.86 | 75.43 |  |  | 6.57 | 4.57 | 109.42
106 | 030413005002 | 工厂灯 | 1.名称:吸顶应急灯 2.型号:LED光源6W 3.安装方式:吸顶安装 4.其他:详见设计图纸 |  | 套 | 28.21 | 34.78 |  |  | 8.11 | 5.64 | 76.74
107 | 030413005003 | 工厂灯 | 1.名称:应急灯 2.型号:LED光源2X6W 3.安装方式:壁挂安装,h=2.4 4.其他:详见设计图纸 |  | 套 | 28.21 | 77.7 |  |  | 8.11 | 5.64 | 119.67
108 | 030405013001 | 紧急呼叫按钮 | 1.名称:紧急呼叫按钮 2.其他:详见设计图纸 |  | 个 | 30.45 | 46.54 |  |  | 8.75 | 6.09 | 91.83
分部分项工程项目清单综合单价分析表（简版）
工程名称：东环街综合行政执法队办公室装修工程 |  |  |  | 标段：东环街综合行政执法队办公室装修工程 |  |  |  |  | 第 24 页 共 46 页
序号 | 项目编码 | 项目名称 | 项目特征描述 |  | 计量单位 | 综合单价组成明细（元）
[6 empty] | 人工费 | 材料费 | 施工机具 使用费 |  | 管理费 | 利润 | 综合单价
109 | 030904004002 | 声光报警器 | 1.名称:声光报警器 2.其他:详见设计图纸 |  | 个 | 57.97 | 55.15 |  |  | 16.08 | 11.59 | 140.79
110 | 030413013001 | 照明开关、按钮 | 1.名称:暗装一极开关 2.规格:10A 3.安装方式:暗装,底距地1.3m 4.其他:详见设计图纸 |  | 套 | 8.49 | 8.11 |  |  | 2.44 | 1.7 | 20.74
111 | 030413013002 | 照明开关、按钮 | 1.名称:暗装二极开关 2.规格:10A 3.安装方式:暗装,底距地1.3m 4.其他:详见设计图纸 |  | 套 | 8.88 | 9.69 |  |  | 2.55 | 1.78 | 22.89
112 | 030413013003 | 照明开关、按钮 | 1.名称:暗装三极开关 2.规格:10A 3.安装方式:暗装,底距地1.3m 4.其他:详见设计图纸 |  | 套 | 8.88 | 13.04 |  |  | 2.55 | 1.78 | 26.24
113 | 030413013004 | 照明开关、按钮 | 1.名称:暗装四极开关 2.规格:10A 3.安装方式:暗装,底距地1.3m 4.其他:详见设计图纸 |  | 套 | 8.88 | 18.34 |  |  | 2.55 | 1.78 | 31.54
114 | 030413014001 | 插座 | 1.名称:单相二三孔插座 2.规格:10A 3.安装方式:详见设计图纸 |  | 套 | 12.82 | 8.96 |  |  | 3.68 | 2.56 | 28.02
分部分项工程项目清单综合单价分析表（简版）
工程名称：东环街综合行政执法队办公室装修工程 |  |  |  | 标段：东环街综合行政执法队办公室装修工程 |  |  |  |  | 第 25 页 共 46 页
序号 | 项目编码 | 项目名称 | 项目特征描述 |  | 计量单位 | 综合单价组成明细（元）
[6 empty] | 人工费 | 材料费 | 施工机具 使用费 |  | 管理费 | 利润 | 综合单价
115 | 030413014002 | 插座 | 1.名称:单相二三孔防水防尘插座 2.规格:10A 3.安装方式:详见设计图纸 |  | 套 | 12.82 | 8.96 |  |  | 3.68 | 2.56 | 28.02
116 | 030413014003 | 插座 | 1.名称:单相二三孔防水防尘插座 2.规格:16A 3.安装方式:详见设计图纸 |  | 套 | 12.82 | 11.55 |  |  | 3.68 | 2.56 | 30.61
117 | 030413014004 | 插座 | 1.名称:单相二三孔空调插座 2.规格:16A 3.安装方式:详见设计图纸 |  | 套 | 12.82 | 11.55 |  |  | 3.68 | 2.56 | 30.61
118 | 030413014005 | 插座 | 1.名称:两个单相二三孔插座 2.规格:10A 3.安装方式:详见设计图纸 |  | 套 | 12.82 | 8.96 |  |  | 3.68 | 2.56 | 28.02
119 | 030412006002 | 接线盒 | 1.名称:接线盒开关(插座)盒 2.其他:详见设计图纸 |  | 个 | 4.8 | 2.46 |  |  | 1.38 | 0.96 | 9.59
弱电工程
分部分项工程项目清单综合单价分析表（简版）
工程名称：东环街综合行政执法队办公室装修工程 |  |  |  | 标段：东环街综合行政执法队办公室装修工程 |  |  |  |  | 第 26 页 共 46 页
序号 | 项目编码 | 项目名称 | 项目特征描述 |  | 计量单位 | 综合单价组成明细（元）
[6 empty] | 人工费 | 材料费 | 施工机具 使用费 |  | 管理费 | 利润 | 综合单价
120 | 030412005001 | 接线箱 | 1.名称:1RD(二层弱电箱)-3RD(三层弱电箱) 2.规格:6U (带两个二三插排插) 3.附件配置:含一个四口光纤配线架、3x48口千兆光交换机、3x48口六类配线架等 4.安装形式:明装落地 |  | 个 | 94.65 | 4249.99 |  |  | 27.2 | 18.93 | 4390.76
121 | 030501002001 | 输出设备 | 1.名称:视频安防监控工作站 2.安装方式:详见设计图纸 |  | 台 | 64 | 2782.58 | 2.33 |  | 20.34 | 13.27 | 2882.52
122 | 030501002002 | 输出设备 | 1.名称:存储服务器 2.安装方式:详见设计图纸 |  | 台 | 64 | 13203.73 | 2.33 |  | 20.34 | 13.27 | 13303.67
123 | 030501002003 | 输出设备 | 1.名称:视频管理服务器 2.安装方式:详见设计图纸 |  | 台 | 64 | 10336.27 | 2.33 |  | 20.34 | 13.27 | 10436.21
124 | 030501015001 | 交换机 | 1.名称:核心交换机 2.安装方式:详见设计图纸 |  | 台 | 160.11 | 409.2 | 14.74 |  | 53.61 | 34.97 | 672.63
125 | 030506015001 | 录像设备 | 1.名称:磁盘阵列5盘位 2.规格:3x3T 3.其他:详见设计图纸 |  | 台 | 395.71 | 10254.29 | 17.72 |  | 126.76 | 82.69 | 10877.17
126 | 030406002001 | EPS、UPS电源 | 1.名称:UPS 2.容量(kV·A):5kw 3.其他:详见设计图纸 |  | 套 | 225 | 816.82 | 51.39 |  | 79.43 | 55.28 | 1227.92
分部分项工程项目清单综合单价分析表（简版）
工程名称：东环街综合行政执法队办公室装修工程 |  |  |  | 标段：东环街综合行政执法队办公室装修工程 |  |  |  |  | 第 27 页 共 46 页
序号 | 项目编码 | 项目名称 | 项目特征描述 |  | 计量单位 | 综合单价组成明细（元）
[6 empty] | 人工费 | 材料费 | 施工机具 使用费 |  | 管理费 | 利润 | 综合单价
127 | 030502010001 | 信息、网络插座 | 1.名称:2个计算机信息插座(超六类信息插座) 2.类别:双孔插座 3.规格:含超六类模块、底盒 4.安装方式:配合家具安装 5.其他:详见设计图纸 |  | 个 | 16.55 | 43.4 |  |  | 4.98 | 3.31 | 68.23
128 | 030502010002 | 信息、网络插座 | 1.名称:2个计算机信息插座(超六类信息插座) 2.类别:外网一个 3.规格:含超六类模块、底盒 4.安装方式:配合家具安装 5.其他:详见设计图纸 |  | 个 | 11.94 | 29.65 |  |  | 3.57 | 2.39 | 47.54
129 | 030501002004 | 输出设备 | 1.名称:WIFI6无线吸顶AP,POE供电 2.安装方式:吸顶安装 3.其他:详见设计图纸 |  | 台 | 160.37 | 212.7 | 3.49 |  | 50.24 | 32.77 | 459.57
分部分项工程项目清单综合单价分析表（简版）
工程名称：东环街综合行政执法队办公室装修工程 |  |  |  | 标段：东环街综合行政执法队办公室装修工程 |  |  |  |  | 第 28 页 共 46 页
序号 | 项目编码 | 项目名称 | 项目特征描述 |  | 计量单位 | 综合单价组成明细（元）
[6 empty] | 人工费 | 材料费 | 施工机具 使用费 |  | 管理费 | 利润 | 综合单价
130 | 030506010001 | 监控摄像设备 | 1.名称:摄像机 2.规格:1080p,25fps;支持H.264、H.265、MPEG,4;兼容OHVIF协议,支持红外功能,自动白平衡,含镜头、护罩、安装辅材 3.安装方式:吸顶安装 4.其他:详见设计图纸 |  | 台 | 110.69 | 158.62 | 3.06 |  | 34.88 | 22.75 | 330
131 | 030412002001 | 线槽 | 1.名称:金属线槽 2.规格:MR100*100 3.其他:详见设计图纸 |  | m | 24.17 | 22.58 |  |  | 6.95 | 4.83 | 58.52
132 | 030412002002 | 线槽 | 1.名称:金属线槽 2.规格:MR100*50 3.其他:详见设计图纸 |  | m | 24.17 | 17.91 |  |  | 6.95 | 4.83 | 53.86
133 | 030412002003 | 线槽 | 1.名称:金属线槽 2.规格:MR50*50 3.其他:详见设计图纸 |  | m | 13.31 | 13.46 |  |  | 3.82 | 2.66 | 33.26
134 | 030412002004 | 线槽 | 1.名称:金属线槽 2.规格:MR50*25 3.其他:详见设计图纸 |  | m | 10.05 | 11.22 |  |  | 2.89 | 2.01 | 26.17
分部分项工程项目清单综合单价分析表（简版）
工程名称：东环街综合行政执法队办公室装修工程 |  |  |  | 标段：东环街综合行政执法队办公室装修工程 |  |  |  |  | 第 29 页 共 46 页
序号 | 项目编码 | 项目名称 | 项目特征描述 |  | 计量单位 | 综合单价组成明细（元）
[6 empty] | 人工费 | 材料费 | 施工机具 使用费 |  | 管理费 | 利润 | 综合单价
135 | 030412002005 | 线槽 | 1.名称:塑料线槽 2.规格:PR100*50 3.其他:详见设计图纸 |  | m | 13.19 | 3.84 |  |  | 3.79 | 2.64 | 23.46
136 | 030412002006 | 线槽 | 1.名称:塑料线槽 2.规格:PR50*50 3.其他:详见设计图纸 |  | m | 11.21 | 2.54 |  |  | 3.22 | 2.24 | 19.21
137 | 030412002007 | 线槽 | 1.名称:塑料线槽 2.规格:PR50*25 3.其他:详见设计图纸 |  | m | 11.21 | 1.77 |  |  | 3.22 | 2.24 | 18.44
138 | 031301005002 | 支/吊架、基础型钢 | 1.名称:线槽支架 2.其他:详见设计图纸 |  | kg | 14.81 | 3.09 | 1.08 |  | 4.57 | 3.18 | 26.73
139 | 030412001010 | 配管 | 1.名称:配管 2.材质:塑料 3.规格:PC25 4.配置形式:综合考虑 5.其他:详见设计图纸 |  | m | 6.9 | 2.77 |  |  | 1.98 | 1.38 | 13.03
140 | 030412001011 | 配管 | 1.名称:配管 2.材质:镀锌钢管 3.规格:SC20 4.配置形式:综合考虑 5.其他:详见设计图纸 |  | m | 6.62 | 8.66 |  |  | 1.9 | 1.32 | 18.51
141 | 030412001012 | 配管 | 1.名称:配管 2.材质:镀锌钢管 3.规格:SC25 4.配置形式:综合考虑 5.其他:详见设计图纸 |  | m | 8.02 | 11.03 | 0.04 |  | 2.32 | 1.61 | 23.01
分部分项工程项目清单综合单价分析表（简版）
工程名称：东环街综合行政执法队办公室装修工程 |  |  |  | 标段：东环街综合行政执法队办公室装修工程 |  |  |  |  | 第 30 页 共 46 页
序号 | 项目编码 | 项目名称 | 项目特征描述 |  | 计量单位 | 综合单价组成明细（元）
[6 empty] | 人工费 | 材料费 | 施工机具 使用费 |  | 管理费 | 利润 | 综合单价
142 | 030502003001 | 双绞线缆 | 1.名称:网线 2.规格:CAT6E 3.敷设方式:综合考虑 4.其他:详见设计图纸 |  | m | 1.19 | 2.09 | 0.03 |  | 0.37 | 0.24 | 3.92
143 | 030502005001 | 光缆 | 1.名称:8芯单模光纤 2.敷设方式:综合考虑 3.其他:详见设计图纸 |  | m | 2.02 | 1.55 | 0.03 |  | 0.63 | 0.41 | 4.63
144 | 030502017001 | 双绞线缆测试 | 1.测试类别:4对双绞线缆测试 五类以上 |  | 链路 | 15.49 | 0.35 | 0.46 |  | 4.89 | 3.19 | 24.38
145 | 030506020001 | 安全防范分系统调试 | 1.调试类别:安全防范分系统调试 电视监控系统 摄像机(台) |  | 系统 | 398 | 4.96 | 4.32 |  | 123.36 | 80.48 | 611.12
自动报警工程
146 | 030904001002 | 点型探测器 | 1.名称:编址感烟探测器 2.敷设方式:综合考虑 3.其他:详见设计图纸 |  | 个 | 28.09 | 55.37 | 0.2 |  | 7.84 | 5.66 | 97.16
147 | 030904003002 | 按钮 | 1.名称:带指示灯的消火拴按钮 2.安装方式:墙壁安装在消火栓内底边距地1.5M 3.其他:详见设计图纸 |  | 个 | 40.84 | 52.23 | 0.05 |  | 11.34 | 8.18 | 112.64
分部分项工程项目清单综合单价分析表（简版）
工程名称：东环街综合行政执法队办公室装修工程 |  |  |  | 标段：东环街综合行政执法队办公室装修工程 |  |  |  |  | 第 31 页 共 46 页
序号 | 项目编码 | 项目名称 | 项目特征描述 |  | 计量单位 | 综合单价组成明细（元）
[6 empty] | 人工费 | 材料费 | 施工机具 使用费 |  | 管理费 | 利润 | 综合单价
148 | 030904004003 | 声光报警器 | 1.名称:声光报警器 2.安装方式:墙壁安装底边距地2.3米 3.其他:详见设计图纸 |  | 个 | 57.97 | 55.15 |  |  | 16.08 | 11.59 | 140.79
149 | 030904005002 | 消防报警电话插孔(电话) | 1.名称:电话插孔 2.安装方式:墙壁安装底边距地1.5M 3.其他:详见设计图纸 |  | 个 | 5.79 | 18.94 | 0.05 |  | 1.62 | 1.17 | 27.57
150 | 030904003003 | 按钮 | 1.名称:手动报警按钮 2.安装方式:墙壁安装在消火栓内底边距地1.5M 3.其他:详见设计图纸 |  | 个 | 40.84 | 47 | 0.05 |  | 11.34 | 8.18 | 107.41
151 | 030904006002 | 消防广播(扬声器) | 1.名称:吸顶喇叭 2.安装方式:吸顶安装 3.其他:详见设计图纸 |  | 个 | 18.55 | 85.15 | 0.05 |  | 5.16 | 3.72 | 112.63
152 | 030904007001 | 消防模块 | 1.名称:输出模块(控制模块) 2.其他:详见设计图纸 |  | 个 | 86.6 | 43.96 | 1.05 |  | 24.31 | 17.53 | 173.45
153 | 030904007002 | 消防模块 | 1.名称:输入模块(监视模块) 2.其他:详见设计图纸 |  | 个 | 86.6 | 43.96 | 1.05 |  | 24.31 | 17.53 | 173.45
分部分项工程项目清单综合单价分析表（简版）
工程名称：东环街综合行政执法队办公室装修工程 |  |  |  | 标段：东环街综合行政执法队办公室装修工程 |  |  |  |  | 第 32 页 共 46 页
序号 | 项目编码 | 项目名称 | 项目特征描述 |  | 计量单位 | 综合单价组成明细（元）
[6 empty] | 人工费 | 材料费 | 施工机具 使用费 |  | 管理费 | 利润 | 综合单价
154 | 030412001013 | 配管 | 1.名称:配管 2.材质:镀锌钢管 3.规格:SC20 4.配置形式:综合考虑 5.其他:详见设计图纸 |  | m | 6.62 | 8.66 |  |  | 1.9 | 1.32 | 18.51
155 | 030412001014 | 配管 | 1.名称:配管 2.材质:镀锌钢管 3.规格:SC25 4.配置形式:综合考虑 5.其他:详见设计图纸 |  | m | 8.02 | 11.03 | 0.04 |  | 2.32 | 1.61 | 23.01
156 | 030412004011 | 配线 | 1.名称:配线 2.规格:WDZCN-BYJ2.5mm2 3.配线线制:综合考虑 4.其他:详见设计图纸 |  | m | 0.85 | 2.59 |  |  | 0.24 | 0.17 | 3.85
157 | 030412004013 | 配线 | 1.名称:配线 2.规格:WDZCN-RYS-2*1.5mm2 3.配线线制:综合考虑 4.其他:详见设计图纸 |  | m | 0.87 | 3.46 |  |  | 0.25 | 0.17 | 4.76
158 | 030412004014 | 配线 | 1.名称:配线 2.规格:WDZCN-RYSP-B1-2X1.5mm2 3.配线线制:综合考虑 4.其他:详见设计图纸 |  | m | 0.87 | 3.56 |  |  | 0.25 | 0.17 | 4.85
分部分项工程项目清单综合单价分析表（简版）
工程名称：东环街综合行政执法队办公室装修工程 |  |  |  | 标段：东环街综合行政执法队办公室装修工程 |  |  |  |  | 第 33 页 共 46 页
序号 | 项目编码 | 项目名称 | 项目特征描述 |  | 计量单位 | 综合单价组成明细（元）
[6 empty] | 人工费 | 材料费 | 施工机具 使用费 |  | 管理费 | 利润 | 综合单价
159 | 030909003001 | 自动报警系统调试 | 1.点数:自动报警系统装置调试 128点以下 |  | 系统 | 3043.61 | 94.09 | 365.93 |  | 945.47 | 681.91 | 5131.01
给排水工程
160 | 031001008001 | 塑料管 | 1.材质:塑料给水管PPR 2.规格:DN40 3.连接形式:热熔连接 4.压力试验及吹、洗设计要求:消毒冲洗 5.安装部位:室内 6.介质:给水 7.其他:详见设计图纸 |  | m | 19.69 | 21.01 | 0.03 |  | 5.46 | 3.94 | 50.13
161 | 031001008002 | 塑料管 | 1.材质:塑料给水管PPR 2.规格:DN32 3.连接形式:热熔连接 4.压力试验及吹、洗设计要求:消毒冲洗 5.安装部位:室内 6.介质:给水 7.其他:详见设计图纸 |  | m | 16.97 | 15.05 | 0.02 |  | 4.71 | 3.4 | 40.13
分部分项工程项目清单综合单价分析表（简版）
工程名称：东环街综合行政执法队办公室装修工程 |  |  |  | 标段：东环街综合行政执法队办公室装修工程 |  |  |  |  | 第 34 页 共 46 页
序号 | 项目编码 | 项目名称 | 项目特征描述 |  | 计量单位 | 综合单价组成明细（元）
[6 empty] | 人工费 | 材料费 | 施工机具 使用费 |  | 管理费 | 利润 | 综合单价
162 | 031001008003 | 塑料管 | 1.材质:塑料给水管PPR 2.规格:DN25 3.连接形式:热熔连接 4.压力试验及吹、洗设计要求:消毒冲洗 5.安装部位:室内 6.介质:给水 7.其他:详见设计图纸 |  | m | 15.1 | 9.22 | 0.02 |  | 4.19 | 3.02 | 31.55
163 | 031001008004 | 塑料管 | 1.材质:塑料给水管PPR 2.规格:DN20 3.连接形式:热熔连接 4.压力试验及吹、洗设计要求:消毒冲洗 5.安装部位:室内 6.介质:给水 7.其他:详见设计图纸 |  | m | 14 | 6.26 | 0.02 |  | 3.88 | 2.8 | 26.95
164 | 031001008005 | 塑料管 | 1.材质:塑料给水管PPR 2.规格:DN15 3.连接形式:热熔连接 4.压力试验及吹、洗设计要求:消毒冲洗 5.安装部位:室内 6.介质:给水 7.其他:详见设计图纸 |  | m | 12.6 | 4.82 | 0.02 |  | 3.5 | 2.52 | 23.46
分部分项工程项目清单综合单价分析表（简版）
工程名称：东环街综合行政执法队办公室装修工程 |  |  |  | 标段：东环街综合行政执法队办公室装修工程 |  |  |  |  | 第 35 页 共 46 页
序号 | 项目编码 | 项目名称 | 项目特征描述 |  | 计量单位 | 综合单价组成明细（元）
[6 empty] | 人工费 | 材料费 | 施工机具 使用费 |  | 管理费 | 利润 | 综合单价
165 | 031001008006 | 塑料管 | 1.材质:塑料排水管PVC-U 2.规格:DN100 3.连接形式:粘接连接 4.压力试验及吹、洗设计要求:灌水试验 5.安装部位:室内 6.介质:排水 7.其他:详见设计图纸 |  | m | 22.41 | 27.26 | 0.01 |  | 6.22 | 4.48 | 60.38
166 | 031001008007 | 塑料管 | 1.材质:塑料排水管PVC-U 2.规格:DN75 3.连接形式:粘接连接 4.压力试验及吹、洗设计要求:灌水试验 5.安装部位:室内 6.介质:排水 7.其他:详见设计图纸 |  | m | 20.13 | 14.24 |  |  | 5.58 | 4.03 | 43.97
167 | 031001008008 | 塑料管 | 1.材质:塑料排水管PVC-U 2.规格:DN50 3.连接形式:粘接连接 4.压力试验及吹、洗设计要求:灌水试验 5.安装部位:室内 6.介质:排水 7.其他:详见设计图纸 |  | m | 15.03 | 7.32 |  |  | 4.17 | 3.01 | 29.53
分部分项工程项目清单综合单价分析表（简版）
工程名称：东环街综合行政执法队办公室装修工程 |  |  |  | 标段：东环街综合行政执法队办公室装修工程 |  |  |  |  | 第 36 页 共 46 页
序号 | 项目编码 | 项目名称 | 项目特征描述 |  | 计量单位 | 综合单价组成明细（元）
[6 empty] | 人工费 | 材料费 | 施工机具 使用费 |  | 管理费 | 利润 | 综合单价
168 | 031002011001 | 水表 | 1.名称:水表组 2.规格:DN40 3.连接形式:螺纹连接 4.附件配置:含一个截止阀 5.其他:详见设计图纸 |  | 组 | 32.51 | 104.82 |  |  | 9.01 | 6.5 | 152.84
169 | 031003014001 | 给、排水附件 | 1.类型:地漏 2.规格:DN50 3.其他:详见设计图纸 |  | 个 | 12.82 | 6.37 |  |  | 3.55 | 2.56 | 25.31
170 | 031003014002 | 给、排水附件 | 1.类型:地面扫除口 2.规格:DN75 3.其他:详见设计图纸 |  | 个 | 10.42 | 8.68 |  |  | 2.89 | 2.08 | 24.07
171 | 031003014003 | 给、排水附件 | 1.类型:地面扫除口 2.规格:DN100 3.其他:详见设计图纸 |  | 个 | 10.67 | 13.31 |  |  | 2.96 | 2.13 | 29.07
172 | 031003006001 | 大便器 | 1.类型:瓷蹲式大便器 2.安装方式:详见设计图纸 |  | 组 | 58.39 | 342.2 |  |  | 16.19 | 11.68 | 428.45
173 | 031003006002 | 大便器 | 1.名称:坐式大便器 2.安装方式:详见设计图纸 |  | 组 | 70.51 | 755.25 |  |  | 19.54 | 14.1 | 859.4
174 | 031003007001 | 小便器 | 1.名称:挂式小便器 2.安装方式:详见设计图纸 |  | 组 | 33.09 | 616.95 |  |  | 9.17 | 6.62 | 665.82
175 | 031003003001 | 洗脸盆 | 1.类型:台式洗脸盆 2.安装方式:详见设计图纸 |  | 组 | 52.64 | 349.03 |  |  | 14.59 | 10.53 | 426.79
消防水工程
分部分项工程项目清单综合单价分析表（简版）
工程名称：东环街综合行政执法队办公室装修工程 |  |  |  | 标段：东环街综合行政执法队办公室装修工程 |  |  |  |  | 第 37 页 共 46 页
序号 | 项目编码 | 项目名称 | 项目特征描述 |  | 计量单位 | 综合单价组成明细（元）
[6 empty] | 人工费 | 材料费 | 施工机具 使用费 |  | 管理费 | 利润 | 综合单价
176 | 030901002001 | 消火栓钢管 | 1.安装部位:室内 2.材质、规格:内外壁热镀锌钢管 DN65 3.连接形式:卡箍连接 4.介质:消防 5.防腐:除锈、刷一遍防锈漆 6.其他:详见设计图纸 |  | m | 15.47 | 43.29 | 0.79 |  | 4.44 | 3.25 | 67.24
177 | 030901001003 | 水喷淋钢管 | 1.安装部位:室内 2.材质、规格:内外壁热镀锌钢管 DN65 3.连接形式:卡箍连接 4.介质:喷淋 5.防腐:除锈、刷一遍防锈漆 6.其他:详见设计图纸 |  | m | 15.47 | 43.29 | 0.79 |  | 4.44 | 3.25 | 67.24
178 | 030901001004 | 水喷淋钢管 | 1.安装部位:室内 2.材质、规格:内外壁热镀锌钢管 DN40 3.连接形式:丝扣连接 4.介质:喷淋 5.防腐:除锈、刷一遍防锈漆 6.其他:详见设计图纸 |  | m | 21.81 | 33.27 | 1.43 |  | 6.4 | 4.65 | 67.56
分部分项工程项目清单综合单价分析表（简版）
工程名称：东环街综合行政执法队办公室装修工程 |  |  |  | 标段：东环街综合行政执法队办公室装修工程 |  |  |  |  | 第 38 页 共 46 页
序号 | 项目编码 | 项目名称 | 项目特征描述 |  | 计量单位 | 综合单价组成明细（元）
[6 empty] | 人工费 | 材料费 | 施工机具 使用费 |  | 管理费 | 利润 | 综合单价
179 | 030901001005 | 水喷淋钢管 | 1.安装部位:室内 2.材质、规格:内外壁热镀锌钢管 DN32 3.连接形式:丝扣连接 4.介质:喷淋 5.防腐:除锈、刷一遍防锈漆 6.其他:详见设计图纸 |  | m | 19.13 | 24.45 | 1.07 |  | 5.57 | 4.04 | 54.27
180 | 030901001006 | 水喷淋钢管 | 1.安装部位:室内 2.材质、规格:内外壁热镀锌钢管 DN25 3.连接形式:丝扣连接 4.介质:喷淋 5.防腐:除锈、刷一遍防锈漆 6.其他:详见设计图纸 |  | m | 18.37 | 17.91 | 0.63 |  | 5.24 | 3.8 | 45.96
181 | 030901010001 | 室内消火栓 | 1.名称:拆除现状消火栓后移位 2.其他:详见设计图纸 |  | 套 | 138.06 | 1.96 |  |  | 31.04 | 27.61 | 198.67
182 | 030901003002 | 水喷淋(雾)喷头 | 1.名称:增加下喷头 2.材质、型号、规格:DN25 3.其他:详见设计图纸 |  | 个 | 17.45 | 10.02 |  |  | 4.84 | 3.49 | 35.79
暖通工程
分部分项工程项目清单综合单价分析表（简版）
工程名称：东环街综合行政执法队办公室装修工程 |  |  |  | 标段：东环街综合行政执法队办公室装修工程 |  |  |  |  | 第 39 页 共 46 页
序号 | 项目编码 | 项目名称 | 项目特征描述 |  | 计量单位 | 综合单价组成明细（元）
[6 empty] | 人工费 | 材料费 | 施工机具 使用费 |  | 管理费 | 利润 | 综合单价
183 | 030108001001 | 风机 | 1.名称:吊装柜式离心排风机P-1~3-5 2.规格:风量:2100m3/h 余压:358Pa 功率:0.55KW/380V 3.支架:吊顶式 4.支架防腐:除锈、刷一遍防锈漆 5.其他:详见设计图纸 |  | 台 | 114.27 | 818.3 | 9.46 |  | 34.15 | 24.74 | 1000.92
184 | 030405015001 | 风扇 | 1.名称:天花式排气扇TP-1 2.规格:风量:100m3/h 余压:100Pa 功率:37W/220V 3.其他:详见设计图纸 |  | 台 | 15.49 | 51.33 |  |  | 4.45 | 3.1 | 74.37
分部分项工程项目清单综合单价分析表（简版）
工程名称：东环街综合行政执法队办公室装修工程 |  |  |  | 标段：东环街综合行政执法队办公室装修工程 |  |  |  |  | 第 40 页 共 46 页
序号 | 项目编码 | 项目名称 | 项目特征描述 |  | 计量单位 | 综合单价组成明细（元）
[6 empty] | 人工费 | 材料费 | 施工机具 使用费 |  | 管理费 | 利润 | 综合单价
185 | 030701003001 | 空调器 | 1.名称:天花式分体空调(变频) 2.型号:2HP 3.规格:额定冷/热量:5.00/5.60kW(冷暖) APF≥3.80(2级能效) 4.安装形式:吊顶式 5.支架形式:吊顶式支架、除锈、刷一遍防锈漆 6.其他:详见设计图纸 |  | 台 | 358.22 | 3586.53 | 62.5 |  | 116.54 | 84.14 | 4207.92
186 | 030701003002 | 空调器 | 1.名称:天花式分体空调(变频) 2.型号:3HP 3.规格:额定冷/热量:7.20/7.90kW(冷暖) APF≥3.80(2级能效) 4.安装形式:吊顶式 5.支架形式:吊顶式支架、除锈、刷一遍防锈漆 6.其他:详见设计图纸 |  | 台 | 386.16 | 5427.24 | 62.5 |  | 124.28 | 89.73 | 6089.9
187 | 030701003003 | 空调器 | 1.名称:空调器利旧 2.安装形式:挂墙式 3.其他:详见设计图纸 |  | 台 | 140.01 | 16.02 |  |  | 32.58 | 28.01 | 216.62
分部分项工程项目清单综合单价分析表（简版）
工程名称：东环街综合行政执法队办公室装修工程 |  |  |  | 标段：东环街综合行政执法队办公室装修工程 |  |  |  |  | 第 41 页 共 46 页
序号 | 项目编码 | 项目名称 | 项目特征描述 |  | 计量单位 | 综合单价组成明细（元）
[6 empty] | 人工费 | 材料费 | 施工机具 使用费 |  | 管理费 | 利润 | 综合单价
188 | 030701003004 | 空调器 | 1.名称:空调器利旧 2.安装形式:立柜 3.其他:详见设计图纸 |  | 台 | 254.93 | 3.87 | 28.41 |  | 62.97 | 56.66 | 406.84
189 | 030702001001 | 碳钢通风管道 | 1.名称:碳钢风管 2.材质:镀锌钢板 3.形状:矩形 4.规格:长边长(mm) ≤320 5.板材厚度:0.5mm 6.成品支架安装 7.其他:详见设计图纸 |  | m2 | 85.03 | 37.68 | 4.3 |  | 24.76 | 17.87 | 169.65
190 | 030702001002 | 碳钢通风管道 | 1.名称:碳钢风管 2.材质:镀锌钢板 3.形状:矩形 4.规格:长边长(mm) ≤450 5.板材厚度:0.5mm 6.成品支架安装 7.其他:详见设计图纸 |  | m2 | 61.89 | 34.56 | 2.26 |  | 17.78 | 12.83 | 129.33
分部分项工程项目清单综合单价分析表（简版）
工程名称：东环街综合行政执法队办公室装修工程 |  |  |  | 标段：东环街综合行政执法队办公室装修工程 |  |  |  |  | 第 42 页 共 46 页
序号 | 项目编码 | 项目名称 | 项目特征描述 |  | 计量单位 | 综合单价组成明细（元）
[6 empty] | 人工费 | 材料费 | 施工机具 使用费 |  | 管理费 | 利润 | 综合单价
191 | 030702001003 | 碳钢通风管道 | 1.名称:碳钢风管 2.材质:镀锌钢板 3.形状:矩形 4.规格:长边长(mm) ≤1000 5.板材厚度:1mm 6.防火要求:无石棉纤维增强硅酸钙板(防火板)25mm厚 7.成品支架安装 8.其他:详见设计图纸 |  | m2 | 59.85 | 160.14 | 1.22 |  | 15.98 | 12.22 | 249.4
192 | 030702001004 | 碳钢通风管道 | 1.名称:碳钢风管 2.材质:镀锌钢板 3.形状:矩形 4.规格:长边长(mm) ≤1250 5.板材厚度:1.2mm 6.防火要求:无石棉纤维增强硅酸钙板(防火板)25mm厚 7.成品支架安装 8.其他:详见设计图纸 |  | m2 | 69.83 | 166.79 | 0.87 |  | 18.64 | 14.14 | 270.28
193 | 030702009001 | 弯头导流叶片 | 1.名称:弯头导流叶片制作安装 2.其他:详见设计图纸 |  | m2 | 147.36 | 28.63 |  |  | 40.85 | 29.47 | 246.31
分部分项工程项目清单综合单价分析表（简版）
工程名称：东环街综合行政执法队办公室装修工程 |  |  |  | 标段：东环街综合行政执法队办公室装修工程 |  |  |  |  | 第 43 页 共 46 页
序号 | 项目编码 | 项目名称 | 项目特征描述 |  | 计量单位 | 综合单价组成明细（元）
[6 empty] | 人工费 | 材料费 | 施工机具 使用费 |  | 管理费 | 利润 | 综合单价
194 | 031001005001 | 铜管 | 1.材质:紫铜管 2.规格:Φ6.4*0.8 3.连接形式:钎焊连结 4.保温材料:燃级B1级橡塑保温20mm 5.安装部位:室内 6.介质:冷媒管 7.其他:详见设计图纸 |  | m | 3.85 | 19.19 |  |  | 1.01 | 0.77 | 24.81
195 | 031001005002 | 铜管 | 1.材质:紫铜管 2.规格:Φ9.5*0.8 3.连接形式:钎焊连结 4.保温材料:燃级B1级橡塑保温20mm 5.安装部位:室内 6.介质:冷媒管 7.其他:详见设计图纸 |  | m | 4.28 | 20.84 |  |  | 1.13 | 0.86 | 27.1
196 | 031001005003 | 铜管 | 1.材质:紫铜管 2.规格:Φ12.7*0.8 3.连接形式:钎焊连结 4.保温材料:燃级B1级橡塑保温20mm 5.安装部位:室内 6.介质:冷媒管 7.其他:详见设计图纸 |  | m | 4.68 | 26.66 |  |  | 1.24 | 0.94 | 33.51
分部分项工程项目清单综合单价分析表（简版）
工程名称：东环街综合行政执法队办公室装修工程 |  |  |  | 标段：东环街综合行政执法队办公室装修工程 |  |  |  |  | 第 44 页 共 46 页
序号 | 项目编码 | 项目名称 | 项目特征描述 |  | 计量单位 | 综合单价组成明细（元）
[6 empty] | 人工费 | 材料费 | 施工机具 使用费 |  | 管理费 | 利润 | 综合单价
197 | 031001005004 | 铜管 | 1.材质:紫铜管 2.规格:Φ15.9*1.0 3.连接形式:钎焊连结 4.保温材料:燃级B1级橡塑保温20mm 5.安装部位:室内 6.介质:冷媒管 7.其他:详见设计图纸 |  | m | 5.14 | 28.42 |  |  | 1.37 | 1.03 | 35.96
198 | 031001005005 | 铜管 | 1.材质:紫铜管 2.规格:Φ19.1*1.0 3.连接形式:钎焊连结 4.保温材料:燃级B1级橡塑保温20mm 5.安装部位:室内 6.介质:冷媒管 7.其他:详见设计图纸 |  | m | 6.09 | 35.86 |  |  | 1.63 | 1.22 | 44.8
分部分项工程项目清单综合单价分析表（简版）
工程名称：东环街综合行政执法队办公室装修工程 |  |  |  | 标段：东环街综合行政执法队办公室装修工程 |  |  |  |  | 第 45 页 共 46 页
序号 | 项目编码 | 项目名称 | 项目特征描述 |  | 计量单位 | 综合单价组成明细（元）
[6 empty] | 人工费 | 材料费 | 施工机具 使用费 |  | 管理费 | 利润 | 综合单价
199 | 031001008009 | 塑料管 | 1.材质:塑料管PVCU 2.连接形式:DN20 3.压力试验及吹、洗设计要求:灌水试验 4.保温材料:燃级B1级橡塑保温13mm 5.安装部位:室内 6.介质:冷凝水 7.其他:详见设计图纸 |  | m | 9.09 | 6.57 |  |  | 2.47 | 1.82 | 19.95
200 | 031001008010 | 电动挡烟垂壁 | 1.名称:电动挡烟垂壁 2.其他:详见设计图纸 |  | m2 |  | 260 |  |  |  |  | 260
201 | 030703001001 | 碳钢阀门 | 1.名称:70℃防火阀 2.规格:320*250 3.其他:详见设计图纸 |  | 个 | 19.54 | 72.35 | 5.2 |  | 6.86 | 4.95 | 108.9
202 | 030703001002 | 碳钢阀门 | 1.名称:280℃防火阀 2.规格:1250*500 3.其他:详见设计图纸 |  | 个 | 116.54 | 536.85 | 8.26 |  | 34.59 | 24.96 | 721.2
203 | 030703001003 | 碳钢阀门 | 1.名称:280℃防火阀 2.规格:800*250 3.其他:详见设计图纸 |  | 个 | 19.54 | 137.4 | 5.2 |  | 6.86 | 4.95 | 173.95
204 | 030703001004 | 碳钢阀门 | 1.名称:280℃防火阀 2.规格:800*320 3.其他:详见设计图纸 |  | 个 | 116.54 | 161.13 | 8.26 |  | 34.59 | 24.96 | 345.48
分部分项工程项目清单综合单价分析表（简版）
工程名称：东环街综合行政执法队办公室装修工程 |  |  |  | 标段：东环街综合行政执法队办公室装修工程 |  |  |  |  | 第 46 页 共 46 页
序号 | 项目编码 | 项目名称 | 项目特征描述 |  | 计量单位 | 综合单价组成明细（元）
[6 empty] | 人工费 | 材料费 | 施工机具 使用费 |  | 管理费 | 利润 | 综合单价
205 | 030703001007 | 碳钢阀门 | 1.名称:电动排烟阀 2.规格:800*250 3.其他:详见设计图纸 |  | 个 | 19.54 | 137.4 | 5.2 |  | 6.86 | 4.95 | 173.95
206 | 030703001008 | 碳钢阀门 | 1.名称:电动排烟阀 2.规格:800*320 3.其他:详见设计图纸 |  | 个 | 116.54 | 161.13 | 8.26 |  | 34.59 | 24.96 | 345.48
207 | 030703007001 | 碳钢风口、散流器、百叶窗 | 1.名称:单层百叶风口 2.规格:600*400 3.其他:详见设计图纸 |  | 个 | 63.43 | 57.74 | 0.16 |  | 17.63 | 12.72 | 151.68
208 | 030704001001 | 通风工程检测、调试 | 1.系统名称:通风工程检测、调试 |  | 系统 | 1396.55 | 2593.59 |  |  | 387.12 | 279.31 | 4656.57

## E.3.2 措施项目清单构成明细分析表
措施项目清单计价表
工程名称：东环街综合行政执法队办公室装修工程 |  |  |  |  | 第 1 页 共 1 页
序号 | 项目 编码 | 措施项目名称 | 计算 基础 | 费率 （%） |  | 金额（元） | 备注
1 |  | 措施项目 |  |  |  | 168674.57
1.1 | 011601007001 | 文明施工 | 20961.81 |  |  | 20961.81
1.2 | 011601008001 | 环境保护 | 19056.19 |  |  | 19056.19
1.3 | 011601006001 | 临时设施 | 24773.04 |  |  | 24773.04
1.4 | 011601009001 | 安全生产 | 58121.37 |  |  | 58121.37
1.5 | 011601011001 | 夜间施工增加
1.6 | WMGDZJ001001 | 文明工地增加费
1.7 | DNASSG001001 | 洞内、地下室内、库内或暗室内(需要照明)进行施工增加费
1.8 | DNASCC001001 | 洞内、地下室内、库内或暗室内(需要照明)进行施工增加费（模板拆除）
1.9 | ASGDSG001001 | 地下（暗）室、设备及大口径管道内等特殊施工部位进行施工增加费
1.10 | GJSJSG001001 | 管井内、竖井内、断面小于或等于2m2隧道或洞内、封闭吊顶天棚内施工增加费
1.11 | 011601001001 | 脚手架 |  |  |  | 22584.27
1.12 | 011601002001 | 垂直运输 |  |  |  | 23177.89
合计 | [5 empty] | 168674.57

## E.4.1 其他项目清单计价表
其他项目清单计价表
工程名称：东环街综合行政执法队办公室装修工程 |  |  |  |  | 第 1 页 共 1 页
序号 | 项目名称 | 预算金额（元） | 结算（确定）金额（元） | 调整金额± （元） |  | 备注
1 | 暂列金额
2 | 专业工程暂估价
3 | 计日工
4 | 总承包服务费
5 | 工程优质费
6 | 合同中约定的其他项目
7 | 预算包干费 | 33693.98
合 计 |  | 33693.98 |  |  |  | -

## E.5.1 增值税计价表
增值税计价表
工程名称：东环街综合行政执法队办公室装修工程 |  |  |  | 第 1 页 共 1 页
序号 | 项目名称 | 计算基础说明 | 计算基础 |  | 税率（%） | 金额（元）
1 | 增值税 | 分部分项工程费+措施项目费+其他项目费-专业工程暂估价 | 1637760.92 |  | 9 | 147398.48
合计 | [5 empty] | 147398.48