## E.1.1 工程项目清单汇总表
工程项目清单汇总表
工程名称：大岗镇综合行政执法队标准化规范化建设工程-装饰部分 |  | 标段：大岗镇综合行政执法队标准化规范化建设工程 |  | 第 1 页 共 1 页
序号 | 项目内容 |  | 金 额 （元）
1 | 分部分项工程费 |  | 1114258.46
1.1 | 首层 |  | 309622.26
1.2 | 1号办公楼 |  | 103621.41
1.3 | 2号办公楼 |  | 121533.84
1.4 | 2号办公楼屋面及首层连廊 |  | 38275.33
1.5 | 1号办公楼外立面 |  | 75648.49
1.6 | 2号办公楼外立面 |  | 203786.32
1.7 | 钢结构 |  | 155233.23
1.8 | 屋面防水 |  | 106537.58
2 | 措施项目费 |  | 106588.13
2.1 | 其中：安全生产措施费 |  | 22318.98
3 | 其他项目费 |  | 16887
3.1 | 其中：暂列金额
3.2 | 其中：专业工程暂估价
3.3 | 其中：计日工
3.4 | 其中：总承包服务费
3.5 | 其中：工程优质费
3.6 | 其中：合同中约定的其他项目
4 | 增值税 |  | 111396.03
5 | 工程造价 |  | 1349129.62
合计 |  |  | 1,349,129.62

## E.2.1 分部分项工程项目清单计价表
分部分项工程项目清单计价表
工程名称：大岗镇综合行政执法队标准化规范化建设工程-装饰部分 |  |  |  | 标段：大岗镇综合行政执法队标准化规范化建设工程 |  |  | 第 1 页 共 9 页
序号 | 项目编码 | 项目名称 | 项目特征描述 |  | 计量 单位 | 工程量 |  | 金额（元）
[8 empty] | 综合单价 | 合价
|  | 首层 | [6 empty] | 309622.26
1 | 010802001001 | 拆除金属门 | 1.门洞口尺寸:门窗拆除 |  | m2 | 5.85 |  | 21.21 | 124.08
2 | 010807001001 | 拆除金属窗 | 1.窗洞口尺寸:门窗拆除 |  | m2 | 54.56 |  | 9.1 | 496.5
3 | 010807001002 | 拆除旧有钢结构星铁棚 | 1.拆除旧有钢结构星铁棚 |  | m2 | 142.57 |  | 9.58 | 1365.82
4 | 010807001003 | 拆除旧有墙体 | 1.拆除旧有墙体 |  | m3 | 10.08 |  | 111.39 | 1122.81
5 | 010807001005 | 厨房饭堂旧有纸皮砖及结合层打凿清拆 | 1.厨房饭堂旧有纸皮砖及结合层打凿清拆 |  | m2 | 96.09 |  | 31.22 | 2999.93
6 | 010807001006 | 铲除墙面旧有腻子面层 | 1.铲除墙面旧有腻子面层 |  | m2 | 72.69 |  | 5.71 | 415.06
7 | 010807001007 | 铲除天面旧有腻子面层 | 1.铲除天面旧有腻子面层 |  | m2 | 194.17 |  | 5.71 | 1108.71
8 | 010807001008 | 清拆砖砌洗手池 | 1.清拆砖砌洗手池 |  | m3 | 0.22 |  | 111.39 | 24.51
9 | 010807001009 | 拆除夹板墙面 | 1.拆除夹板墙面 |  | m2 | 21 |  | 11.11 | 233.31
10 | 010807001010 | 空调外机及室内机拆除迁移 | 1.空调外机及室内机拆除迁移 |  | 台 | 32 |  | 250 | 8000
11 | 010807001011 | 空调加雪种 | 1.空调加雪种 |  | 台 | 32 |  | 190 | 6080
12 | 010807001012 | 空调铜管 | 1.空调铜管 2.配管3米 |  | 台 | 93 |  | 142.48 | 13250.64
13 | 010807001013 | 空调开孔 | 1.空调开孔 |  | 台 | 31 |  | 110.88 | 3437.28
14 | 010807001014 | 304#不锈钢外机支架 | 1.304#不锈钢外机支架 |  | 台 | 31 |  | 103.36 | 3204.16
15 | 010401002001 | 实心砖墙 | 1.墙体厚度:240mm |  | m3 | 12.84 |  | 538.63 | 6916.01
16 | 010401002002 | 实心砖墙 | 1.墙体厚度:100mm |  | m3 | 1.55 |  | 580.08 | 899.12
17 | 011201001001 | 墙、柱面一般抹灰 | 1.基层类型、部位:1:2.5水泥砂浆找平层 2.各层厚度、材料种类及强度等级:20厚 |  | m2 | 106.99 |  | 23.32 | 2495.01
18 | 011403001001 | 墙面扇灰油白色无机涂料 | 1.满刮腻子二道,砂纸磨平. 2.刷白色无机涂料,二底二面 |  | m2 | 226.54 |  | 38.51 | 8724.06
19 | 011403001002 | 墙裙 | 1.底层：15mm厚聚合物水泥砂浆 2.结合层：5mm厚聚合物水泥砂浆结合层 3.面砖：400×600墙砖 |  | m2 | 28.01 |  | 116.91 | 3274.65
20 | 011403001003 | 天花扇灰油白色无机涂料 | 1.满刮腻子二道,砂纸磨平. 2.刷白色无机涂料,二底二面 |  | m2 | 194.17 |  | 38.72 | 7518.26
本页小计 | [8 empty] | 71689.92
分部分项工程项目清单计价表
工程名称：大岗镇综合行政执法队标准化规范化建设工程-装饰部分 |  |  |  | 标段：大岗镇综合行政执法队标准化规范化建设工程 |  |  | 第 2 页 共 9 页
序号 | 项目编码 | 项目名称 | 项目特征描述 |  | 计量 单位 | 工程量 |  | 金额（元）
[8 empty] | 综合单价 | 合价
21 | 011207003001 | 梯底设备房新做隔断 | 1.50*50*1.2厚不锈钢管喷米色金属漆 2.间距50 |  | m2 | 9.1 |  | 499.14 | 4542.17
22 | 011205001001 | 景墙干挂2.5厚蓝色铝单板 | 1.景墙干挂2.5厚蓝色铝单板 2.L40*40*4厚热镀锌角钢 |  | m2 | 39.92 |  | 328.91 | 13130.09
23 | 011508001001 | 美术字 | 1.白色亚克力字 2.高500mm,厚20mm |  | 个 | 6 |  | 531.97 | 3191.82
24 | 011403001004 | 喷真石漆 | 1.喷真石漆 |  | m2 | 242.91 |  | 80.6 | 19578.55
25 | 011108007001 | 原有标牌复原安装 | 1.原有标牌复原安装 |  | m2 | 1.08 |  | 25.53 | 27.57
26 | 011302001001 | 600*600*1厚铝扣板天花 | 1、挂1厚铝扣板 2、轻钢龙骨(上人吊顶须验算龙骨断面) 3、Φ8钢筋吊杆,双向吊点中距900,与角钢焊接 4、Φ12膨胀螺栓固定L36X4角钢长40 |  | m2 | 171.91 |  | 144.93 | 24914.92
27 | 011102003001 | 块料楼地面1 | 1.600*600防滑地砖,素水泥油膏粘贴 2.40厚1:2.5干硬性水泥砂浆垫层 3.聚合物水泥基防水涂料两道，单道1.5mm,总厚度≥3.0mm 4.新浇筑120厚C20素砼找平地面 5.原有水泥地面 |  | m2 | 135.91 |  | 280.45 | 38115.96
28 | 011102003002 | 块料楼地面 | 1.600*600仿滑地砖,素水泥油膏粘贴 2.40厚1:2.5干硬性水泥砂浆垫层 3.清拆旧有地砖及水泥砂浆结合层50厚 |  | m2 | 73.47 |  | 130.68 | 9601.06
29 | 010401010001 | 砖地沟、明沟 | 1.侧壁:60厚M7.5砂浆砌MU10砖砌体 2.30厚不锈钢排水格栅 3.沟内:贴600*600仿滑地砖,素水泥油膏粘贴 4.40厚1:2.5水泥砂浆找坡层 5.新浇筑100厚C20素砼垫层 6.打凿水泥地面开槽 |  | m | 14.4 |  | 524.72 | 7555.97
本页小计 | [8 empty] | 120658.11
分部分项工程项目清单计价表
工程名称：大岗镇综合行政执法队标准化规范化建设工程-装饰部分 |  |  |  | 标段：大岗镇综合行政执法队标准化规范化建设工程 |  |  | 第 3 页 共 9 页
序号 | 项目编码 | 项目名称 | 项目特征描述 |  | 计量 单位 | 工程量 |  | 金额（元）
[8 empty] | 综合单价 | 合价
30 | 010805005001 | 304#不锈钢干货柜 | 1.订制304#不锈钢干货柜 2.规格：1.8*0.45*0.8米高 |  | 个 | 3 |  | 1000 | 3000
31 | 030206001001 | 600*600*1.2厚星铁排烟管 | 1.星铁排烟管 2.600*600*1.2厚 |  | t | 0.399 |  | 7451.99 | 2973.34
32 | 030206001002 | 拆除旧有排烟管 | 1.拆除旧有排烟管 |  | m2 | 33.6 |  | 16.84 | 565.82
33 | 011203003001 | 面贴800*400瓷砖（饭堂墙面） | 1、6厚瓷片.白水泥浆批缝. 2、聚合物水泥砂浆5厚结合层 3、15厚聚合物水泥砂浆 |  | m2 | 153.97 |  | 140.81 | 21680.52
34 | 011203003004 | 面贴800*400瓷砖(厨房墙面） | 1、6厚瓷片.白水泥浆批缝. 2、聚合物水泥砂浆5厚结合层 3、1.5厚聚合物水泥基防水涂料一道 4、15厚聚合物水泥砂浆 |  | m2 | 93.62 |  | 187.4 | 17544.39
35 | 010802001002 | 磨砂玻璃门 | 1.类型：1.4厚铝型材 2.名称：6mm厚磨砂玻璃门 |  | m2 | 14.3 |  | 697.35 | 9972.11
36 | 010802001014 | 不锈钢玻璃双平开门 | 1.名称：1.2厚304#不锈钢8厚玻璃平开双开门 |  | m2 | 5.28 |  | 1053.51 | 5562.53
37 | 010802001013 | 乙级防火门 | 1.新做乙级防火门 |  | m2 | 4.4 |  | 421.94 | 1856.54
38 | 010502025001 | 现浇构件 | 1.部位：洗菜池 2.60厚C25砼 |  | m3 | 2.11 |  | 471.63 | 995.14
39 | 010505014001 | 构件模板 | 洗菜池混凝土模板 |  | m2 | 4.22 |  | 46.54 | 196.4
40 | 010506014001 | 现浇混凝土钢筋 | 1.部位：洗菜池 2.A8-150单层双向 |  | t | 0.391 |  | 4537.19 | 1774.04
41 | 010401009001 | 砖砌体垫层 | 1.砖砌体垫层 |  | m3 | 0.2 |  | 278.86 | 55.77
42 | 011203003002 | 100X100白色瓷片 | 1.100X100白色瓷片,素水泥粘贴，白水泥擦缝 |  | m2 | 7.89 |  | 93.28 | 735.98
43 | 031001008001 | 塑料管 | 1.DN75 PVC排水管 |  | m | 1.2 |  | 57.95 | 69.54
44 | 031003008001 | 不锈钢水龙头 | 1.不锈钢水龙头 |  | 组 | 3 |  | 37.81 | 113.43
45 | 010401002003 | 实心砖墙 | 1.新砌120厚砖砌墙 |  | m3 | 0.37 |  | 580.08 | 214.63
46 | 010802001003 | 磨砂玻璃间墙 | 1.1.4厚铝型材 2.6mm厚磨砂玻璃间墙 |  | m2 | 6.54 |  | 564.58 | 3692.35
47 | 010802001004 | 磨砂玻璃推拉窗 | 1.1.4厚铝型材 2.6mm厚磨砂玻璃推拉窗 |  | m2 | 6.06 |  | 536.43 | 3250.77
48 | 011201001003 | 50*15不锈钢装饰压条 | 1.50*15不锈钢装饰压条 |  | m | 23.63 |  | 17.46 | 412.58
49 | 010802001005 | 6厚固定玻璃 | 1.6厚固定玻璃 |  | m2 | 1.6 |  | 507.32 | 811.71
本页小计 | [8 empty] | 75477.59
分部分项工程项目清单计价表
工程名称：大岗镇综合行政执法队标准化规范化建设工程-装饰部分 |  |  |  | 标段：大岗镇综合行政执法队标准化规范化建设工程 |  |  | 第 4 页 共 9 页
序号 | 项目编码 | 项目名称 | 项目特征描述 |  | 计量 单位 | 工程量 |  | 金额（元）
[8 empty] | 综合单价 | 合价
50 | 010802001006 | 1.2厚304#不锈钢8厚玻璃 | 1.1.2厚304#不锈钢 2.8厚玻璃 |  | m2 | 3.52 |  | 1137.06 | 4002.45
51 | 010802001007 | 铝合金磨砂玻璃固定窗（厨房位置） | 1.1.4厚铝型材 2.6mm厚磨砂玻璃固定窗 3.乙级防火窗 |  | m2 | 18.47 |  | 696.89 | 12871.56
52 | 010802001015 | 铝合金磨砂玻璃固定窗 | 1.1.4厚铝型材 2.6mm厚磨砂玻璃固定窗 |  | m2 | 27.5 |  | 507.32 | 13951.3
53 | 010401002004 | 实心砖墙 | 1.新砌240厚砖砌墙 |  | m3 | 0.37 |  | 538.63 | 199.29
54 | 010802001009 | 门: L50×50×2厚不锈钢方钢 | 1. L50×50×2厚不锈钢方钢 |  | t | 0.015 |  | 27889.5 | 418.34
55 | 010802001010 | 铺50厚A级岩棉夹芯彩钢板 | 1. 铺50厚A级岩棉夹芯彩钢板 |  | m2 | 20.86 |  | 158.7 | 3310.48
56 | 010802001012 | L50×50×2厚不锈钢方钢 | 1. L50×50×2厚不锈钢方钢 |  | t | 0.032 |  | 27889.5 | 892.46
57 | 011402003001 | 柱身喷白色氟碳漆 | 1.柱身喷白色氟碳漆 |  | m2 | 44.16 |  | 62.02 | 2738.8
58 | 011205001002 | 柱脚挂钢丝网，批刮抗裂砂浆 | 1.柱脚挂钢丝网 2.批刮抗裂砂浆 |  | m2 | 19.2 |  | 58.54 | 1123.97
59 | 010103002001 | 废料外运 | 1.拆除废料外运 人工装自卸汽车运 3km内 实际运距(km):15 |  | m3 | 18.6 |  | 123.01 | 2287.99
|  | 1号办公楼 | [6 empty] | 103621.41
60 | 011205001003 | 拆除隔墙 | 1.拆除隔墙 |  | m2 | 10.5 |  | 18.44 | 193.62
61 | 011501004001 | 柜体拆除 | 1.名称:柜体拆除 |  | m2 | 6.8 |  | 36.03 | 245
62 | 011501004002 | 拆除写字台 | 1.名称:拆除写字台 |  | m2 | 2.46 |  | 36.03 | 88.63
63 | 011301001001 | 拆除油漆面层 | 1.铲除抹灰面油漆 |  | m2 | 1317.77 |  | 5.71 | 7524.47
64 | 011302001002 | 拆除吊顶天棚 | 1.拆除吊顶 |  | m2 | 36.85 |  | 8.7 | 320.6
65 | 011302001003 | 拆除旧有铝合金窗及不锈钢防盗网 | 1.拆除旧有铝合金窗及不锈钢防盗网 |  | m2 | 95.38 |  | 45.84 | 4372.22
66 | 010807001015 | 金属(塑钢)窗 | 1.铝合金推拉窗 2.规格：2.0厚铝型材，6厘钢化茶色玻璃 |  | m2 | 92.34 |  | 496.48 | 45844.96
67 | 010103002002 | 余方弃置 | 1.土石类别:拆除废料弃运15km |  | m3 | 9.54 |  | 123.01 | 1173.52
68 | 010402001001 | 砌块墙 | 1.砌块品种、规格、强度等级:240厚轻质砖间墙 |  | m3 | 2.86 |  | 424.94 | 1215.33
69 | 011201001004 | 墙、柱面一般抹灰 | 1.各层厚度、材料种类及强度等级:双面20厚1：2.5水泥砂浆抹面批荡 |  | m2 | 23.85 |  | 25.08 | 598.16
70 | 011403001005 | 抹灰面油漆 | 1.基层类型:墙面 2.刮腻子遍数:2遍 3.油漆品种、刷漆遍数:油漆二道 |  | m2 | 958.49 |  | 25.86 | 24786.55
本页小计 | [8 empty] | 128159.7
分部分项工程项目清单计价表
工程名称：大岗镇综合行政执法队标准化规范化建设工程-装饰部分 |  |  |  | 标段：大岗镇综合行政执法队标准化规范化建设工程 |  |  | 第 5 页 共 9 页
序号 | 项目编码 | 项目名称 | 项目特征描述 |  | 计量 单位 | 工程量 |  | 金额（元）
[8 empty] | 综合单价 | 合价
71 | 011403001006 | 抹灰面油漆 | 1.基层类型:天面 2.刮腻子遍数:2遍 3.油漆品种、刷漆遍数:油漆二道 |  | m2 | 383.14 |  | 32.69 | 12524.85
72 | 011501001001 | 入墙文件柜 | 1.入墙文件柜 |  | m2 | 5.27 |  | 875 | 4611.25
73 | 011601014002 | 马赛克清洗 | 1.墙面马赛克清洗 |  | m2 | 75 |  | 1.63 | 122.25
|  | 2号办公楼 | [6 empty] | 121533.84
74 | 010807001016 | 金属(塑钢)窗 | 1.铝合金茶色玻璃幕墙窗 2.2.0厚铝型材，6厚钢化玻璃 |  | m2 | 214.31 |  | 518.14 | 111042.58
75 | 010807001018 | 金属(塑钢)窗 | 1.铝合金消防救援窗 2.2.0厚铝型材，6厚安全平板玻璃 |  | m2 | 20.52 |  | 511.27 | 10491.26
|  | 2号办公楼屋面及首层连廊 | [6 empty] | 38275.33
76 | 011403001009 | 喷真石漆 | 1.喷真石漆 |  | m2 | 88.33 |  | 80.6 | 7119.4
77 | 011205001004 | 干挂2.5厚蓝色铝单板 | 1.干挂2.5厚蓝色铝单板 2.L40*40*4厚热镀锌角钢 |  | m2 | 33.29 |  | 328.91 | 10949.41
78 | 011403001010 | 墙面扇灰油白色无机涂料 | 1.满刮腻子二道,砂纸磨平. 2.刷白色无机涂料,二底二面 |  | m2 | 136.98 |  | 38.51 | 5275.1
79 | 011403001011 | 天花扇灰油白色无机涂料 | 1、满刮腻子二道,砂纸磨平 2、刷白色无机涂料,二底二面 |  | m2 | 106.79 |  | 38.51 | 4112.48
80 | 011302001004 | 木纹铝方通天花 | 1.木纹铝方通天花 2.80*60*1.0厚 3.间距80 |  | m2 | 21 |  | 215.16 | 4518.36
81 | 010807001017 | 金属(塑钢)窗 | 1.铝合金茶色玻璃幕墙窗 2.2.0厚铝型材，6厚钢化玻璃 |  | m2 | 12.16 |  | 518.14 | 6300.58
|  | 1号办公楼外立面 | [6 empty] | 75648.49
本页小计 | [8 empty] | 177067.52
分部分项工程项目清单计价表
工程名称：大岗镇综合行政执法队标准化规范化建设工程-装饰部分 |  |  |  | 标段：大岗镇综合行政执法队标准化规范化建设工程 |  |  | 第 6 页 共 9 页
序号 | 项目编码 | 项目名称 | 项目特征描述 |  | 计量 单位 | 工程量 |  | 金额（元）
[8 empty] | 综合单价 | 合价
82 | 011403001012 | 喷真石漆 | 1.自洁面漆.一道二遍 2.防尘罩面漆.一道二遍 3.喷真石漆.一道二遍 4.描缝分格 5.1厚封闭抗碱防水底漆 6.外墙专用细腻子找平 7.复合耐碱网格布一层 8.底层：3-5厚抗裂砂浆批刮 9.水泥基渗透结晶型涂料,涂膜1mm厚界面剂 10.现场外墙面表面清理干净 |  | m2 | 430.79 |  | 138.22 | 59543.79
83 | 011205001005 | 2.5mm厚成品雕花铝板 | 1.2.5mm厚成品雕花铝板 2.30*30*1.2不锈钢方通 3.L40*4不锈钢角钢架 |  | m2 | 33.29 |  | 483.77 | 16104.7
|  | 2号办公楼外立面 | [6 empty] | 203786.32
84 | 011403001013 | 喷真石漆 | 1.自洁面漆.一道二遍 2.防尘罩面漆.一道二遍 3.喷真石漆.一道二遍 4.描缝分格 5.1厚封闭抗碱防水底漆 6.外墙专用细腻子找平 7.复合耐碱网格布一层 8.底层：3-5厚抗裂砂浆批刮 9.水泥基渗透结晶型涂料,涂膜1mm厚界面剂 10.现场外墙面表面清理干净 |  | m2 | 1087.13 |  | 138.22 | 150263.11
85 | 011205001006 | 2.5mm厚成品雕花铝板 | 1.2.5mm厚成品雕花铝板 2.30*30*1.2不锈钢方通 3.L40*4不锈钢角钢架 |  | m2 | 110.64 |  | 483.76 | 53523.21
|  | 钢结构 | [6 empty] | 155233.23
86 | 010603002001 | 空腹钢柱 | 1.200*200*8*8热轧箱型钢 |  | t | 3.82 |  | 5455.55 | 20840.2
87 | 011402003002 | 金属面油漆 | 1.柱脚油环氧沥青漆防水 |  | t | 1.158 |  | 675.7 | 782.46
88 | 010604001001 | 钢梁 | 1.22a工字钢 2.油漆：二道红丹底漆 |  | t | 6.042 |  | 4972.01 | 30040.88
89 | 010604001004 | 钢梁 | 1.14#工字钢 2.油漆：二道红丹底漆 |  | t | 1.564 |  | 5017.46 | 7847.31
90 | 010604001002 | 钢梁 | 1.80*80*4厚方钢 2.油漆：二道红丹底漆 |  | t | 1.296 |  | 5464.13 | 7081.51
91 | 010608001001 | 钢垫板 | 1.10厚钢垫板 |  | t | 0.021 |  | 9838.23 | 206.6
本页小计 | [8 empty] | 346233.77
分部分项工程项目清单计价表
工程名称：大岗镇综合行政执法队标准化规范化建设工程-装饰部分 |  |  |  | 标段：大岗镇综合行政执法队标准化规范化建设工程 |  |  | 第 7 页 共 9 页
序号 | 项目编码 | 项目名称 | 项目特征描述 |  | 计量 单位 | 工程量 |  | 金额（元）
[8 empty] | 综合单价 | 合价
92 | 010502001001 | 独立基础 | 1.C30砼基座 |  | m3 | 4.42 |  | 438.7 | 1939.05
93 | 010505001001 | 基础模板 | 垫层模板 |  | m2 | 8.83 |  | 51.05 | 450.77
94 | 010506001001 | 现浇混凝土基础及联系梁钢筋 | 1.φ8@100 |  | t | 0.049 |  | 4537.19 | 222.32
95 | 010506001002 | 现浇混凝土基础及联系梁钢筋 | 1.8φ14 2.φ14单层双向 |  | t | 0.378 |  | 4007.01 | 1514.65
96 | 010301001001 | 松木桩 | 1.100~120松木桩 |  | m | 52 |  | 113.48 | 5900.96
97 | 010608001002 | 高强度锚栓 | 1.22高强度锚栓 2.L=300 |  | t | 0.093 |  | 10585.63 | 984.46
98 | 010608001003 | 钢肋板 | 1.6厚钢肋板加强 |  | t | 0.002 |  | 9838.23 | 19.68
99 | 010502001002 | 独立基础 | 1.C30后浇砼护脚 |  | m3 | 0.32 |  | 438.7 | 140.38
100 | 010607010001 | 零星钢构件 | 1.12#工字钢 |  | t | 0.034 |  | 6510.41 | 221.35
101 | 010501001001 | 基础垫层 | 1.100厚C15素砼垫层 |  | m3 | 1.73 |  | 414.3 | 716.74
102 | 010505001002 | 垫层模板 | 垫层模板 |  | m2 | 2.25 |  | 30.19 | 67.93
103 | 010605001001 | 钢板楼板 | 1.30厚1:2水泥砂浆面撒素水泥抹面压光 2.干铺聚酯纤维无纺布一层 3.2.0厚APP或（SBS）自粘卷材防水层 4.两道2.0mm合成高分子防水涂料 5.现浇100~120(配筋详大样图) C30混凝土,2%找坡 6.1.0厚的镀锌压型楼承板 |  | m2 | 128.08 |  | 487.13 | 62391.61
104 | 010503014001 | 不锈钢盖板 | 1.面层1.0厚304#不锈钢盖板 |  | m2 | 13.7 |  | 850.04 | 11645.55
105 | 031001008002 | 塑料管 | DN110 UPVC雨水管 |  | m | 25 |  | 63.14 | 1578.5
106 | 010604001003 | 包梁钢板 | 200x120x6厚U型包梁钢板 |  | t | 0.11 |  | 5821.13 | 640.32
|  | 屋面防水 | [6 empty] | 106537.58
107 | 010502022001 | 混凝土压顶 | 1.现浇150厚C30细粒式混凝土 |  | m3 | 2.95 |  | 743.15 | 2192.29
108 | 010506005001 | 现浇混凝土梁钢筋 | 1.现浇构件圆钢 φ10内 |  | t | 0.081 |  | 4537.19 | 367.51
本页小计 | [8 empty] | 90994.07
分部分项工程项目清单计价表
工程名称：大岗镇综合行政执法队标准化规范化建设工程-装饰部分 |  |  |  | 标段：大岗镇综合行政执法队标准化规范化建设工程 |  |  | 第 8 页 共 9 页
序号 | 项目编码 | 项目名称 | 项目特征描述 |  | 计量 单位 | 工程量 |  | 金额（元）
[8 empty] | 综合单价 | 合价
109 | 010902001001 | 屋顶防水隔热（1号办公楼） | 3.干铺聚酯纤维无纺布一层 5.20厚1：2水泥砂浆保护层 6.干铺聚酯纤维无纺布一层 7.2.0厚APP或（SBS）自粘卷材防水层 8.基层处理剂：氯丁胶稀释液 9.20厚DS M20水泥砂浆（掺聚丙烯纤维0.9kg/m）找平层 11.基层处理剂：氯丁胶稀释液 12.屋面板清理平整 |  | m2 | 283.69 |  | 131.07 | 37183.25
110 | 011001001001 | 保温隔热屋面 | 1.现浇80厚C30细粒式混凝土（最薄处50厚）建筑找坡2% 2.素水泥抹面压光，网孔15*15cm,A3厘钢线网满铺 |  | m2 | 283.69 |  | 82.74 | 23472.51
111 | 010902002002 | 屋面涂膜防水 | 1.防水膜品种:1.5厚合成高分子防水涂料 |  | m2 | 336.33 |  | 29.84 | 10036.09
112 | 010902002003 | 屋面涂膜防水 | 1.防水膜品种:2厚合成高分子防水涂料 |  | m2 | 336.33 |  | 39.56 | 13305.21
113 | 010902001002 | 屋顶防水隔热（门卫室） | 1.干铺聚酯纤维无纺布一层 2.20厚1：2水泥砂浆保护层 3.干铺聚酯纤维无纺布一层 4.2.0厚APP或（SBS）自粘卷材防水层 5.基层处理剂：氯丁胶稀释液 6.20厚DS M20水泥砂浆（掺聚丙烯纤维0.9kg/m）找平层 7..基层处理剂：氯丁胶稀释液 8.屋面板清理平整 |  | m2 | 30.41 |  | 112.84 | 3431.46
114 | 011001001002 | 保温隔热屋面 | 1.现浇80厚C30细粒式混凝土（最薄处50厚）建筑找坡2% 2.素水泥抹面压光，网孔15*15cm,A3厘钢线网满铺 |  | m2 | 30.41 |  | 82.74 | 2516.12
本页小计 | [8 empty] | 89944.64
分部分项工程项目清单计价表
工程名称：大岗镇综合行政执法队标准化规范化建设工程-装饰部分 |  |  |  | 标段：大岗镇综合行政执法队标准化规范化建设工程 |  |  | 第 9 页 共 9 页
序号 | 项目编码 | 项目名称 | 项目特征描述 |  | 计量 单位 | 工程量 |  | 金额（元）
[8 empty] | 综合单价 | 合价
115 | 010902002004 | 屋面涂膜防水 | 1.防水膜品种:1.5厚合成高分子防水涂料 |  | m2 | 30.41 |  | 29.84 | 907.43
116 | 010902002005 | 屋面涂膜防水 | 1.防水膜品种:2厚合成高分子防水涂料 |  | m2 | 30.41 |  | 39.56 | 1203.02
117 | 010902004001 | 屋面隔热砖 | 1.300*300*60厚预制砼隔热砖，1：2水泥砂浆粘贴 |  | m2 | 212.45 |  | 56.12 | 11922.69
本页小计 | [8 empty] | 14033.14
合 计 | [8 empty] | 1114258.46

## E.3.1 措施项目清单计价表
措施项目清单计价表
工程名称：大岗镇综合行政执法队标准化规范化建设工程-装饰部分 |  | 标段：大岗镇综合行政执法队标准化规范化建设工程 |  |  | 第 1 页 共 1 页
序号 | 项目编码 |  | 项 目 名 称 | 工作内容 |  | 价格 （元） | 备注
1 |  |  | 措施项目 |  |  | 106588.13
1.1 | 011601006001 |  | 临时设施 |  |  | 9513.01 | 费率为原定额绿色施工安全防护措施费率乘以系数0.26
1.2 | 011601007001 |  | 文明施工 |  |  | 8049.47 | 费率为原定额绿色施工安全防护措施费率乘以系数0.22
1.3 | 011601008001 |  | 环境保护 |  |  | 7317.7 | 费率为原定额绿色施工安全防护措施费率乘以系数0.20
1.4 | 011601009001 |  | 安全生产 |  |  | 22318.98 | 市政工程综合定额、城市轨道交通工程综合定额安全生产措施费率为原定额绿色施工安全防护措施费率乘以系数0.42，其他专业工程综合定额的安全生产措施费率为原定额绿色施工安全防护措施费率乘以系数0.61
1.5 | 1.1 |  | 综合脚手架 |  |  | 58812.83
1.5.1 | 011601001001 |  | 脚手架 |  |  | 13100.01
1.5.2 | 011601001002 |  | 脚手架 |  |  | 40978.09
1.5.3 | 011601001003 |  | 脚手架 |  |  | 4096.23
1.5.4 | 011601001004 |  | 脚手架 |  |  | 638.5
1.6 | 1.16 |  | 成品保护工程 |  |  | 576.14
1.6.1 | 011601014004 |  | 已完工程及设备保护 |  |  | 576.14
本页小计 | [5 empty] | 106588.13
合计 | [5 empty] | 106588.13 | -
注:措施项目清单费用构成详见本标准表E.3.2，大型机械进出场及安拆费用组成见本标准表E.3.4。

## E.4.1 其他项目清单计价表
其他项目清单计价表
工程名称：大岗镇综合行政执法队标准化规范化建设工程-装饰部分 |  | 标段：大岗镇综合行政执法队标准化规范化建设工程 |  |  |  | 第 1 页 共 1 页
序号 | 项目名称 |  | 暂估（暂定）金额（元） | 结算（确定）金额（元） | 调整金额± （元） |  | 备注
1 | 暂列金额
2 | 专业工程暂估价
3 | 计日工
4 | 总承包服务费
5 | 工程优质费 | [5 empty] | 按分部分项的人工费与施工机具费之和为计算基础 国家级质量奖：12.00%；省级质量奖：7.50%；市级质量奖：4.50%
6 | 合同中约定的其他项目
| 预算包干费 |  | 16887
合 计 |  |  | 16887 |  |  |  | -

## E.5.1 增值税计价表
增值税计价表
工程名称：大岗镇综合行政执法队标准化规范化建设工程-装饰部分 |  | 标段：大岗镇综合行政执法队标准化规范化建设工程 |  |  | 第 1 页 共 1 页
序号 | 项目名称 |  | 计算基础说明 | 计算基础 |  | 税率（%） | 金额（元）
1 | 增值税 |  | 分部分项工程费+措施项目费+其他项目费-其中：专业工程暂估价+0.11 | _FHJ+_CHJ+_QTXM-_ZGGC+0.11 |  | 9 | 111396.03
合计 | [6 empty] | 111396.03

## 单位工程人材机汇总表
单位工程人材机汇总表
项目名称：大岗镇综合行政执法队标准化规范化建设工程-装饰部分 | [6 empty] | 第 1 页 共 9 页
序号 | 编码 | 名称及规格 | 单位 | 数量 | 单价 （元） | 合价 （元） |  | 品牌 | 厂家
1 | 00010010 | 人工费 | 元 | 278840.1964 | 1.09 | 303935.81
2 | 00010011 | 人工费一类 | 元 | 64.53 | 1 | 64.53
3 | RGFTZ | 人工费调整 | 元 | 147.1522 | 1 | 147.15
4 | 01000001 | 型钢综合 | kg | 3.6469 | 3.37 | 12.29
5 | 01000020 | 不锈钢型钢综合 | t | 0.2755 | 19430 | 5352.97
6 | 01000040 | 不锈钢型材综合 | kg | 791.4214 | 19.43 | 15377.32
7 | 01010030 | 热轧圆盘条φ10以内 | t | 1.6097 | 3223 | 5188.06
8 | 01010031 | 热轧圆盘条φ10以内 | kg | 0.2314 | 3.22 | 0.75
9 | 01010040 | 螺纹钢筋φ25以内 | t | 0.3873 | 2993 | 1159.19
10 | 01030017 | 镀锌低碳钢丝φ4.0 | kg | 7.1484 | 4.64 | 33.17
11 | 01030031 | 镀锌低碳钢丝φ0.7~1.2 | kg | 23.8395 | 4.7 | 112.05
12 | 01030035 | 镀锌低碳钢丝φ1.2~2.5 | kg | 21.243 | 5.38 | 114.29
13 | 01030055 | 镀锌低碳钢丝φ2.5~4.0 | kg | 0.9337 | 5.38 | 5.02
14 | 01050001 | 钢丝绳φ14.1~15 | kg | 43.8205 | 4.63 | 202.89
15 | 01290003 | 钢板综合 | kg | 1.608 | 3.44 | 5.53
16 | 01290043 | 钢板8~15 | kg | 0.0053 | 3.16 | 0.02
17 | 01290308 | 镀锌钢板2.0 | m2 | 0.2055 | 69.94 | 14.37
18 | 01290435 | 彩钢板δ0.5 | m2 | 25.616 | 32.51 | 832.78 |  | 中铝 | 广州臻誉建筑材料有限公司
19 | 01490001 | 角铝25.4×1 | m | 5.5279 | 8.9 | 49.2
20 | 01490060 | 槽铝50 | m | 10.2005 | 6.45 | 65.79
21 | 01490090 | 工字铝综合 | m | 35.0239 | 16 | 560.38
22 | 01630130 | 吊装夹具 | 套 | 0.1809 | 105.22 | 19.03
23 | 02010013 | 橡胶板1~3 | kg | 0.0013 | 25.7 | 0.03
24 | 02030040 | 门窗密封橡胶条 | m | 140.0876 | 0.81 | 113.47
25 | 02030120 | 橡皮密封条20×4 | m | 221.9626 | 4.8 | 1065.42
26 | 02130075 | 聚四氟乙烯生料带宽20 | m | 1.8 | 2.1 | 3.78
27 | 02270070 | 土工布 | m2 | 51.0117 | 5.58 | 284.65
28 | 02270170@1 | 保护膜 | m2 | 90.426 | 2.16 | 195.32
29 | 02310010 | 无纺布 | m2 | 978.7323 | 5.31 | 5197.07
30 | 03010040 | 铝拉铆钉综合 | 十个 | 83.252 | 0.87 | 72.43
31 | 03010126 | 自攻螺钉M3×10 | 十套 | 81.9952 | 0.25 | 20.5
单位工程人材机汇总表
项目名称：大岗镇综合行政执法队标准化规范化建设工程-装饰部分 | [6 empty] | 第 2 页 共 9 页
序号 | 编码 | 名称及规格 | 单位 | 数量 | 单价 （元） | 合价 （元） |  | 品牌 | 厂家
32 | 03010128 | 自攻螺钉M4×15 | 十套 | 43.2647 | 0.39 | 16.87
33 | 03010131 | 自攻螺钉M6×25 | 十套 | 121.676 | 0.93 | 113.16
34 | 03010155 | 不锈钢螺钉M5×12 | 十套 | 839.7344 | 0.89 | 747.36
35 | 03010195 | 木螺钉M5×50 | 十套 | 1652.3456 | 0.32 | 528.75
36 | 03010200 | 木螺钉M6×10 | 十套 | 543.9358 | 0.15 | 81.59
37 | 03010235 | 木螺钉M4×50 | 十套 | 3.8625 | 0.28 | 1.08
38 | 03010320 | 螺母综合 | 十个 | 60.5123 | 0.17 | 10.29
39 | 03010430 | 六角螺栓综合 | kg | 94.1535 | 5.58 | 525.38
40 | 03010695 | 六角螺栓M16×300~500 | 十套 | 2.491 | 28.46 | 70.89
41 | 03011265 | 不锈钢六角螺栓M12×110 | 十套 | 2.5187 | 45.11 | 113.62
42 | 03011315 | 高强螺栓 | kg | 2.0973 | 6.15 | 12.9
43 | 03011325 | 对拉螺栓 | kg | 2.1178 | 5.38 | 11.39
44 | 03013101 | 膨胀螺栓M5×50 | 十套 | 13.2941 | 1.3 | 17.28
45 | 03013121 | 膨胀螺栓M6×80 | 十套 | 24.6672 | 2.65 | 65.37
46 | 03016191 | 专用螺母垫圈Q235 3# | 块 | 30.2562 | 1.34 | 40.54
47 | 03016431 | 防水胶垫圈 | 个 | 832.52 | 0.5 | 416.26
48 | 03019011 | 圆钉30~45 | kg | 0.216 | 3.65 | 0.79
49 | 03019021 | 圆钉50~75 | kg | 1.9077 | 5.75 | 10.97
50 | 03019031 | 射钉 | 十个 | 26.3022 | 6.02 | 158.34
51 | 03019161 | 马钉综合 | kg | 0.768 | 5.21 | 4
52 | 03032011 | 单舌(双舌)门锁 | 把 | 1.01 | 58.07 | 58.65
53 | 03134011 | 水砂纸 | 张 | 227.9922 | 0.89 | 202.91
54 | 03134021 | 铁砂布0~2# | 张 | 0.5927 | 1.02 | 0.6
55 | 03135001 | 低碳钢焊条综合 | kg | 13.7099 | 6.01 | 82.4
56 | 03135021 | 低碳钢焊条结422 φ3.2 | kg | 0.0002 | 4.2
57 | 03135071 | 低合金钢耐热焊条综合 | kg | 36.1719 | 12.75 | 461.19
58 | 03136071 | 不锈钢焊丝 | kg | 53.8724 | 19.02 | 1024.65
59 | 03136141 | 银铜焊丝 | kg | 0.3348 | 117.76 | 39.43
60 | 03136191 | 二氧化碳药芯焊丝V-71 | kg | 77.905 | 11.89 | 926.29
61 | 03139141 | 合金钢钻头φ6~13 | 个 | 0.7685 | 8.12 | 6.24
62 | 03139281 | 钢锯条 | 条 | 1.4296 | 0.47 | 0.67
63 | 03210090 | 钢丝网综合 | m2 | 366.63 | 5.4 | 1979.8
64 | 03213001 | 铁件综合 | kg | 205.0282 | 4.84 | 992.34
单位工程人材机汇总表
项目名称：大岗镇综合行政执法队标准化规范化建设工程-装饰部分 | [6 empty] | 第 3 页 共 9 页
序号 | 编码 | 名称及规格 | 单位 | 数量 | 单价 （元） | 合价 （元） |  | 品牌 | 厂家
65 | 03213111 | 镀锌铁码 | 支 | 8102.1586 | 0.37 | 2997.8
66 | 03214101@1 | 不锈钢排水格栅30厚 | m | 14.4 | 433.33 | 6239.95
67 | 04010015 | 复合普通硅酸盐水泥P.O 42.5R（散装） | t | 4.4837 | 256 | 1147.83
68 | 04010045 | 白色硅酸盐水泥32.5 | t | 0.0506 | 426.87 | 21.6
69 | 04030015 | 中砂 | m3 | 7.0088 | 112.24 | 786.67
70 | 04070020 | 碎砖 | m3 | 0.2678 | 41.81 | 11.2
71 | 04130001 | 标准砖240×115×53 | 千块 | 8.5577 | 371.68 | 3180.73
72 | 04150090 | 普通混凝土空心砌块240×175×115 | 千块 | 0.5334 | 726.59 | 387.56
73 | 04150220@1 | 膨胀珍珠岩砌块300×300×60 | 千块 | 2.252 | 1624.8 | 3659.05
74 | 05010020 | 松杂原木综合 | m3 | 2.0779 | 1858.41 | 3861.59
75 | 05030080 | 松杂板枋材 | m3 | 0.1124 | 1180.62 | 132.7
76 | 05030180 | 松木板 | m3 | 0.0378 | 1474.42 | 55.73
77 | 05030285 | 枕木2500×250×200 | 根 | 0.0239 | 119.81 | 2.86
78 | 05030320 | 垫木 | m3 | 0.1756 | 1269.04 | 222.84
79 | 05050120 | 防水胶合板模板用 18mm | m2 | 1.8784 | 31.81 | 59.75
80 | 06010010 | 平板玻璃5 | m2 | 45.97 | 18.76 | 862.4
81 | 06010010@1 | 磨砂玻璃6 | m2 | 12.6 | 76.02 | 957.85
82 | 06010010@2 | 平板玻璃6 | m2 | 1.6 | 18.76 | 30.02
83 | 06010020@1 | 磨砂玻璃6 | m2 | 14.3 | 76.02 | 1087.09 |  | 王氏玻璃
84 | 06010020@2 | 平板玻璃8 | m2 | 3.52 | 34.33 | 120.84
85 | 06050001@1 | 钢化玻璃品种:平面钢化玻璃¦厚度(mm):6¦钢化程度:钢化¦颜色:绿色¦产品描述:钢化绿玻,外观为平钢化 | m2 | 278.0454 | 36.07 | 10029.1
86 | 06050001@2 | 平板玻璃6mm | m2 | 20.52 | 22.71 | 466.01
87 | 07010000@1 | 白色瓷片100×100 | m2 | 8.1662 | 16.37 | 133.68
88 | 07010025@2 | 瓷砖品种:釉面砖¦长度(mm):800¦宽度(mm):400 | m2 | 257.4864 | 23.23 | 5981.41 |  | 广东瓷龙 | 冠通（广东）实业控股有限公司
89 | 07010025@3 | 墙砖600×400 | m2 | 29.1304 | 21.24 | 618.73
90 | 07050030 | 防滑砖600×600 | m2 | 3.69 | 39.7 | 146.49
91 | 07050030@1 | 防滑砖600×600 | m2 | 214.6146 | 39.7 | 8520.2
92 | 09050001@1 | 木纹铝方通80*60*1.0 | m2 | 21.42 | 193.12 | 4136.63
单位工程人材机汇总表
项目名称：大岗镇综合行政执法队标准化规范化建设工程-装饰部分 | [6 empty] | 第 4 页 共 9 页
序号 | 编码 | 名称及规格 | 单位 | 数量 | 单价 （元） | 合价 （元） |  | 品牌 | 厂家
93 | 09050010@1 | 铝单板2.5mm厚 | m2 | 77.6026 | 250 | 19400.65
94 | 09050010@2 | 成品雕花铝板2.5mm厚 | m2 | 152.5658 | 304.04 | 46386.11
95 | 09050050@1 | 铝扣板(含配套龙骨)600X600X1.0mm | m2 | 177.0673 | 101.82 | 18028.99
96 | 09250010@1 | A级岩棉夹芯彩钢板50mm厚 | m2 | 22.1116 | 68 | 1503.59 |  | 嘉昇 | 深圳市成溢净化材料有限公司
97 | 09270030 | 耐碱网格布 | m2 | 1798.4304 | 3.22 | 5790.95
98 | 10010070 | 镀锌轻钢龙骨75×40 | m | 146.0246 | 5.93 | 865.93
99 | 10010080 | 镀锌轻钢龙骨75×50 | m | 77.8808 | 7.01 | 545.94
100 | 12030180 | 铝合金压条16×1.5 | m | 231.2759 | 7.73 | 1787.76
101 | 12030180@1 | 不锈钢压条U形黑色不锈钢压条20mm宽 | m | 24.3389 | 14.5 | 352.91
102 | 13010050 | 醇酸清漆 | kg | 514.2515 | 12.64 | 6500.14
103 | 13010170 | 红丹漆 | kg | 24.9393 | 10.4 | 259.37
104 | 13010210 | 环氧富锌底漆 | kg | 13.6731 | 29.3 | 400.62
105 | 13030240 | 厚漆 | kg | 0.2155 | 10.26 | 2.21
106 | 13030450 | 内墙乳胶漆底漆 | kg | 282.8367 | 12.83 | 3628.79
107 | 13030460 | 内墙乳胶漆面漆 | kg | 320.5712 | 12.83 | 4112.93
108 | 13030473 | 真石漆 | kg | 7618.5392 | 7.23 | 55082.04
109 | 13030475 | 真石面漆 | kg | 571.3905 | 19.38 | 11073.55
110 | 13030500 | 腻子粉成品(一般型) | kg | 4495.5695 | 1.67 | 7507.6
111 | 13050153 | 聚氨酯防水涂料双组份 I型 | kg | 1925.385 | 9.9 | 19061.31 |  | 东方雨虹 | 深圳东方雨虹防水工程有限公司
112 | 13050170 | 聚合物水泥防水涂料JS-II | kg | 747.505 | 12 | 8970.06 |  | 耐适嘉 | 广州耐适嘉建筑材料有限公司
113 | 13050170@1 | 防水涂料聚合物水泥基（JS）防水涂料 | kg | 271.498 | 11.95 | 3244.4
114 | 13050310 | 水泥基渗透结晶防水涂料 | kg | 2276.88 | 8.76 | 19945.47 |  | 北新禹王 | 北新禹王防水科技集团有限公司广州办事处
115 | 13050440 | 酚醛红丹防锈漆 | kg | 239.4022 | 16.39 | 3923.8
116 | 13050500 | 油性防锈漆 | kg | 4.8528 | 7.52 | 36.49
单位工程人材机汇总表
项目名称：大岗镇综合行政执法队标准化规范化建设工程-装饰部分 | [6 empty] | 第 5 页 共 9 页
序号 | 编码 | 名称及规格 | 单位 | 数量 | 单价 （元） | 合价 （元） |  | 品牌 | 厂家
117 | 13050520 | 橡胶沥青防水涂料 | kg | 9.8964 | 13.5 | 133.6
118 | 13050610 | 丙烯酸高弹防水涂料(外露型) | kg | 1408.88 | 11.33 | 15962.61 |  | 台实 | 广东台实实业有限公司
119 | 13090030 | 金属氟碳漆面漆 | kg | 6.1109 | 87.91 | 537.21
120 | 13090035 | 金属氟碳漆底漆 | kg | 8.5551 | 111.6 | 954.75
121 | 13330340 | 自粘聚合物改性沥青防水卷材(有胎类)2mm | m2 | 616.1993 | 23.36 | 14394.42 |  | 北新禹王 | 北新禹王防水科技集团有限公司广州办事处
122 | 13350030 | 防水密封胶 | kg | 51.232 | 32.61 | 1670.68
123 | 13350190 | 密封毛条 | m | 596.1367 | 0.32 | 190.76
124 | 13410050 | 软填料 | kg | 132.6332 | 2.5 | 331.58
125 | 14010030 | 松节油 | kg | 84.9629 | 12.8 | 1087.53
126 | 14030030 | 煤油 | kg | 0.2514 | 4.29 | 1.08
127 | 14070050 | 机油综合 | kg | 0.0319 | 6.96 | 0.22
128 | 14090030 | 黄甘油 | kg | 0.0479 | 6.46 | 0.31
129 | 14090070 | 石蜡 | kg | 16.9614 | 6.06 | 102.79
130 | 14210050 | 环氧树脂综合 | kg | 2.3674 | 26.95 | 63.8
131 | 14310050 | 草酸 | kg | 6.282 | 6 | 37.69
132 | 14330090 | 动力苯 | kg | 3.8214 | 2.67 | 10.2
133 | 14350140 | 醇酸漆稀释剂X6 | kg | 57.6938 | 8.04 | 463.86
134 | 14350191 | 清洁剂 | kg | 0.6 | 15 | 9
135 | 14350250 | 隔离剂 | kg | 1.53 | 7.29 | 11.15
136 | 14350273 | 氟碳漆固化剂 | kg | 0.9605 | 27.08 | 26.01
137 | 14350300 | 环氧富锌底漆稀释剂 | kg | 1.3674 | 31.25 | 42.73
138 | 14350680 | 稀释剂 | kg | 0.9777 | 12.43 | 12.15
139 | 14350830 | 改性沥青卷材基层处理剂水性 | kg | 173.187 | 6.64 | 1149.96
140 | 14390020 | 氮气 | m3 | 4.5198 | 5.72 | 25.85
141 | 14390030 | 二氧化碳 | m3 | 91.0725 | 4.8 | 437.15
142 | 14390060 | 氩气 | m3 | 33.9004 | 17.21 | 583.43
143 | 14390070 | 氧气 | m3 | 95.2318 | 3.64 | 346.64
144 | 14390100 | 乙炔气 | kg | 51.6001 | 7.57 | 390.61
145 | 14410020 | 202胶FSC-2 | kg | 1.2283 | 23.81 | 29.25
146 | 14410120 | 玻璃胶 | L | 1.8148 | 33.47 | 60.74
单位工程人材机汇总表
项目名称：大岗镇综合行政执法队标准化规范化建设工程-装饰部分 | [6 empty] | 第 6 页 共 9 页
序号 | 编码 | 名称及规格 | 单位 | 数量 | 单价 （元） | 合价 （元） |  | 品牌 | 厂家
147 | 14410130 | 玻璃胶335克/支 | 支 | 281.1094 | 9.22 | 2591.83
148 | 14410450 | 耐候胶 | L | 0.7672 | 66.71 | 51.18
149 | 14410490 | 墙边胶 | L | 110.9579 | 48.28 | 5357.05
150 | 14410650 | 胶粘剂CX-404 | kg | 2.2799 | 13.68 | 31.19
151 | 14430333 | 丁基自粘胶带 | 圈 | 43.078 | 43.2 | 1860.97
152 | 15010130 | 石棉扭绳φ3(烧失量24%) | kg | 0.2753 | 20.21 | 5.56
153 | 17010054 | 焊接钢管DN20 | kg | 0.0023 | 3.45 | 0.01
154 | 17250150 | 塑料软管综合 | m | 0.09 | 1.29 | 0.12
155 | 17270175 | 橡胶软管DN20 | m | 0.001 | 8.29 | 0.01
156 | 18031535 | 金属堵头 | 只 | 358.624 | 2.5 | 896.56
157 | 19000210 | 螺纹阀门DN20 | 个 | 0.0006 | 32.14 | 0.02
158 | 24110140 | 弹簧压力表Y-100 0~1.6MPa | 块 | 0.0004 | 30.62 | 0.01
159 | 24590010 | 压力表弯管DN15 | 个 | 0.0004 | 3.89
160 | 33410090 | 彩钢内外扣槽 | m | 832.52 | 6.35 | 5286.5
161 | 34090010 | 白棉纱 | kg | 6.0296 | 12.42 | 74.89
162 | 34110010 | 水 | m3 | 118.4787 | 4.58 | 542.63
163 | 35050025 | 密目式阻燃安全网 | m2 | 439.1007 | 7.16 | 3143.96
164 | 35090230 | 钢支撑 | kg | 3.103 | 3.88 | 12.04
165 | 38010110 | 涂水器 | 个 | 0.03 | 7.96 | 0.24
166 | 38010120 | 长柄刷 | 把 | 0.21 | 11.5 | 2.42
167 | 38010130 | 大水桶 | 只 | 0.0042 | 141.59 | 0.59
168 | 38010150 | 伸缩杆 | 支 | 0.007 | 15.93 | 0.11
169 | 80050630 | 聚合物水泥防水砂浆 | m3 | 0.619 | 585.2 | 362.24
170 | 80070180 | 聚合物抗裂砂浆 | kg | 8454.16 | 1.86 | 15724.74
171 | 80090580@1 | 聚合物防水砂浆品种:防水砂浆 | kg | 6684.851 | 0.57 | 3810.37 |  | 翊德通 | 佛山市翊德通新型环保科技建材有限公司
172 | 99450760 | 其他材料费 | 元 | 6595.4163 | 1 | 6595.42
173 | BCCLF0 | 入墙文件柜20厚免漆柜板 | m2 | 5.27 | 875 | 4611.25
174 | BCCLF3 | 空调外机及室内机拆除迁移 | 台 | 32 | 250 | 8000
175 | BCCLF6 | 空调加雪种 | 台 | 32 | 190 | 6080
176 | CLFTZ | 材料费调整 | 元 | -0.0944 | 1 | -0.09
单位工程人材机汇总表
项目名称：大岗镇综合行政执法队标准化规范化建设工程-装饰部分 | [6 empty] | 第 7 页 共 9 页
序号 | 编码 | 名称及规格 | 单位 | 数量 | 单价 （元） | 合价 （元） |  | 品牌 | 厂家
177 | MC1-102 | 铝合金固定窗矩形90系列 | m2 | 262.11 | 429.9 | 112681.09
178 | MC1-102 | 铝合金固定窗矩形 | m2 | 20.52 | 429.9 | 8821.55
179 | MC1-102@1 | 铝合金防火窗品种:普通铝合金窗¦开启方式:平开¦玻璃类型:防火玻璃 | m2 | 18.47 | 619.47 | 11441.61 |  | 新盾 | 安徽新盾消防设备有限公司
180 | MC1-74@1 | 钢质单扇防火门A1.0(乙级) | m2 | 4.4 | 391 | 1720.4
181 | MC1-89@1 | 不锈钢全玻璃门1.2厚304#不锈钢 | m2 | 3.52 | 1029.51 | 3623.88
182 | MC1-93@1 | 电泳料(白铝、茶铝)白玻46系列平开门壁厚1.4mm | m2 | 14.3 | 548.11 | 7837.97
183 | MC1-93@2 | 1.2厚304#不锈钢8厚玻璃平开双开门 | m2 | 5.28 | 980.29 | 5175.93 |  | 桂安
184 | MC1-99 | 铝合金双扇推拉窗90系列 | m2 | 6.06 | 408.8 | 2477.33
185 | MC1-99@1 | 铝合金双扇推拉窗90系列2.0 | m2 | 92.34 | 408.8 | 37748.59
186 | 8021902 | 普通预拌混凝土碎石粒径综合考虑 C15 | m3 | 1.756 | 315 | 553.14
187 | 8021903 | 普通预拌混凝土碎石粒径综合考虑 C20 | m3 | 14.23 | 329 | 4681.67
188 | 8021904 | 普通预拌混凝土碎石粒径综合考虑 C25 | m3 | 2.1311 | 343 | 730.97
189 | 8021905 | 普通预拌混凝土碎石粒径综合考虑 C30 | m3 | 47.6272 | 353 | 16812.4
190 | 8005902 | 湿拌砌筑砂浆砌筑灰缝≥5mm M7.5 | m3 | 0.5148 | 297 | 152.9
191 | 8005903 | 湿拌砌筑砂浆砌筑灰缝≥5mm M10 | m3 | 3.4382 | 303 | 1041.77
192 | 8005907 | 湿拌抹灰砂浆一次抹灰厚度≥5mm M10 | m3 | 4.1551 | 312 | 1296.39
193 | 8005909 | 湿拌抹灰砂浆一次抹灰厚度≥5mm M20 | m3 | 0.6008 | 328 | 197.06
194 | 8005911 | 湿拌地面砂浆地面普通找平 M20 | m3 | 22.1323 | 323 | 7148.73
195 | 01290278@1 | 不锈钢板304不锈钢，厚1.0mm | m2 | 14.796 | 133.68 | 1977.93 |  | 优佰特
196 | 01290470@1 | 连续热浸镀锌压型钢板1mm厚 | m2 | 138.3264 | 32.8 | 4537.11
197 | 03071061@1 | 不锈钢水龙头 | 个 | 3.03 | 30.34 | 91.93
198 | 13030410@1 | 煤焦油沥青漆L01-17 | kg | 23.2758 | 10.8 | 251.38
单位工程人材机汇总表
项目名称：大岗镇综合行政执法队标准化规范化建设工程-装饰部分 | [6 empty] | 第 8 页 共 9 页
序号 | 编码 | 名称及规格 | 单位 | 数量 | 单价 （元） | 合价 （元） |  | 品牌 | 厂家
199 | 17150020@1 | 黄铜管Φ15×2 | m | 285.975 | 41.62 | 11902.28 |  | 昇铜 | 佛山市方元红新型材料有限公司
200 | 17250050@1 | PVC-U给水管De75×5.6,1.6MPa | m | 1.2192 | 20.87 | 25.44
201 | 17250370@1 | PVC-U排水管Ф110×3.2 | m | 23.75 | 15.06 | 357.68
202 | 18000040 | 烟、风管道 | t | 0.399 | 4500 | 1795.5
203 | 18090260 | 室内塑料给水管接头零件(热熔接) | 个 | 0.7236 | 7.9 | 5.72
204 | 18090983@1 | 空调凝结水室内塑料管热熔管件DN110 | 个 | 28.9 | 10.4 | 300.56
205 | 33010088@1 | 工字钢梁品种:工字钢梁¦材质:钢¦规格(mm):200×102×9×11.4¦牌号:Q235B | t | 7.606 | 3233.36 | 24592.94
206 | 33010088@2 | 方钢品种:热轧方钢¦规格(mm):100¦牌号:Q235 | t | 1.296 | 3677.46 | 4765.99
207 | 33010088@3 | 钢梁 | t | 0.11 | 4513.27 | 496.46
208 | 33010365@1 | 空腹钢柱7t以内 | t | 3.82 | 3893.1 | 14871.64 |  | 正大 | 佛山市管悦钢材有限公司
209 | 33010385@1 | 零星钢构件 | t | 0.0336 | 4592.92 | 154.32
210 | 补充主材002 | 304#不锈钢干货柜 | 个 | 3 | 1000 | 3000
211 | 补充主材003@1 | 白色亚克力字500高，20厚 | 个 | 6 | 500 | 3000
212 | 990106030 | 履带式单斗液压挖掘机斗容量1(m3) | 台班 | 0.4606 | 1513.17 | 696.97
213 | 990123010 | 电动夯实机夯击能量250(N·m) | 台班 | 0.0052 | 30.66 | 0.16
214 | 990302015 | 履带式起重机提升质量15(t) | 台班 | 0.1037 | 957.9 | 99.33
215 | 990304004 | 汽车式起重机提升质量8(t) | 台班 | 0.0319 | 919.66 | 29.34
216 | 990304016 | 汽车式起重机提升质量16(t) | 台班 | 0.1158 | 1215.63 | 140.77
217 | 990304020 | 汽车式起重机提升质量20(t) | 台班 | 0.5391 | 1306.87 | 704.53
218 | 990304036 | 汽车式起重机提升质量40(t) | 台班 | 1.6905 | 1954.35 | 3303.83
219 | 990401020 | 载货汽车装载质量5(t) | 台班 | 0.0279 | 530.56 | 14.8
220 | 990401025 | 载货汽车装载质量6(t) | 台班 | 5.9566 | 580.94 | 3460.43
单位工程人材机汇总表
项目名称：大岗镇综合行政执法队标准化规范化建设工程-装饰部分 | [6 empty] | 第 9 页 共 9 页
序号 | 编码 | 名称及规格 | 单位 | 数量 | 单价 （元） | 合价 （元） |  | 品牌 | 厂家
221 | 990402015 | 自卸汽车装载质量5(t) | 台班 | 3.4049 | 624.73 | 2127.14
222 | 990503030 | 电动单筒慢速卷扬机牵引力50(kN) | 台班 | 0.3431 | 288.48 | 98.98
223 | 990605060 | 混凝土振捣器(插入式) | 台班 | 0.6223 | 11.03 | 6.86
224 | 990605065 | 混凝土振捣器(平板式) | 台班 | 5.1048 | 11.72 | 59.83
225 | 990701015 | 钢筋调直机直径40(mm) | 台班 | 0.3674 | 54.68 | 20.09
226 | 990702010 | 钢筋切断机直径40(mm) | 台班 | 0.2062 | 50.78 | 10.47
227 | 990703010 | 钢筋弯曲机直径40(mm) | 台班 | 0.5961 | 31.59 | 18.83
228 | 990706010 | 木工圆锯机直径500(mm) | 台班 | 0.0336 | 29.6 | 0.99
229 | 990732050 | 剪板机厚度×宽度40×3100(mm) | 台班 | 0.2055 | 693.6 | 142.53
230 | 990737040 | 折方机厚度×宽度4×2000(mm) | 台班 | 2.877 | 41.88 | 120.49
231 | 990747020 | 管子切断机管径150(mm) | 台班 | 1.5 | 41.94 | 62.91
232 | 990772060 | 电动切割机 | 台班 | 3.3532 | 264 | 885.24
233 | 990801020 | 电动单级离心清水泵出口直径100(mm) | 台班 | 0.0051 | 40.34 | 0.21
234 | 990813010 | 试压泵压力3(MPa) | 台班 | 0.0002 | 20.04
235 | 990901010 | 交流弧焊机容量21(kV·A) | 台班 | 0.6945 | 68.14 | 47.32
236 | 990901015 | 交流弧焊机容量30(kV·A) | 台班 | 1.0186 | 99.54 | 101.39
237 | 990901030 | 交流弧焊机容量40(kV·A) | 台班 | 3.1712 | 129.41 | 410.38
238 | 990910030 | 对焊机容量75(kV·A) | 台班 | 0.034 | 127.88 | 4.35
239 | 990912010 | 氩弧焊机电流500(A) | 台班 | 8.7583 | 111.42 | 975.85
240 | 990913015 | 二氧化碳气体保护焊机电流450(A) | 台班 | 3.2062 | 127.02 | 407.25
241 | 990919030 | 电焊条烘干箱容量600×500×750(cm3) | 台班 | 0.0838 | 31.85 | 2.67
242 | 991003030 | 电动空气压缩机排气量1(m3/min) | 台班 | 0.9552 | 59.17 | 56.52
243 | 991216175 | 隧道(涵洞)内立墙壁清洗专用车 | 台班 | 0.03 | 722.91 | 21.69
244 | JXFTZ | 机械费调整 | 元 | 0.059 | 1 | 0.06
|  | 合计 |  |  |  | 1057609.23

## 1.1.1综合单价计算表
综合单价计算表
项目名称：大岗镇综合行政执法队标准化规范化建设工程-装饰部分 | [8 empty] | 第 1 页 共 19 页
序号 | 编码 | 名称 | 单位 | 工程量 | 其中：（元） | [6 empty] | 综合单价 （元）
[5 empty] | 人工费 | 材料费 | 机械费 | 管理费 |  | 利润 | 小计
首层
1 | 010802001001 | 拆除金属门 | m2 | 5.85 | 15.82 |  |  | 2.23 |  | 3.16 | 21.21
| A1-19-53 | 门窗拆除(整樘) 金属 | 10樘 | 0.2 | 15.82 |  |  | 2.23 |  | 3.16 | 21.21 | 21.21
2 | 010807001001 | 拆除金属窗 | m2 | 54.56 | 6.79 |  |  | 0.95 |  | 1.36 | 9.1
| A1-19-53 | 门窗拆除(整樘) 金属 | 10樘 | 0.8 | 6.79 |  |  | 0.95 |  | 1.36 | 9.1 | 9.1
3 | 010807001002 | 拆除旧有钢结构星铁棚 | m2 | 142.57 | 7.15 |  |  | 1.01 |  | 1.43 | 9.58
| A1-19-38 | 天棚饰面拆除 金属龙骨 其他装饰面 | 100m2 | 1.4257 | 7.15 |  |  | 1.01 |  | 1.43 | 9.58 | 9.58
4 | 010807001003 | 拆除旧有墙体 | m3 | 10.08 | 83.08 |  |  | 11.69 |  | 16.62 | 111.39
| A1-19-4 | 墙体拆除 砖砌墙体 实心砖墙 | 100m3 | 0.1008 | 83.08 |  |  | 11.69 |  | 16.62 | 111.38 | 111.39
5 | 010807001005 | 厨房饭堂旧有纸皮砖及结合层打凿清拆 | m2 | 96.09 | 23.29 |  |  | 3.28 |  | 4.66 | 31.22
| A1-19-30 | 立面块料拆除 陶瓷面砖 水泥砂浆或沥青结合层  | 100m2 | 0.9609 | 23.29 |  |  | 3.28 |  | 4.66 | 31.22 | 31.22
6 | 010807001006 | 铲除墙面旧有腻子面层 | m2 | 72.69 | 4.26 |  |  | 0.6 |  | 0.85 | 5.71
| A1-19-42 | 油漆涂料裱糊铲除 墙面抹灰面 | 100m2 | 0.7269 | 4.26 |  |  | 0.6 |  | 0.85 | 5.71 | 5.71
7 | 010807001007 | 铲除天面旧有腻子面层 | m2 | 194.17 | 4.26 |  |  | 0.6 |  | 0.85 | 5.71
| A1-19-42 | 油漆涂料裱糊铲除 墙面抹灰面 | 100m2 | 1.9417 | 4.26 |  |  | 0.6 |  | 0.85 | 5.71 | 5.71
8 | 010807001008 | 清拆砖砌洗手池 | m3 | 0.22 | 83.08 |  |  | 11.69 |  | 16.62 | 111.39
| A1-19-4 | 墙体拆除 砖砌墙体 实心砖墙 | 100m3 | 0.0022 | 83.09 |  |  | 11.68 |  | 16.64 | 111.36 | 111.39
9 | 010807001009 | 拆除夹板墙面 | m2 | 21 | 8.29 |  |  | 1.17 |  | 1.66 | 11.11
| A1-19-33 | 墙柱面拆除 木龙骨 | 100m2 | 0.21 | 8.29 |  |  | 1.17 |  | 1.66 | 11.11 | 11.11
10 | 010807001010 | 空调外机及室内机拆除迁移 | 台 | 32 |  | 250 |  |  |  |  | 250
综合单价计算表
项目名称：大岗镇综合行政执法队标准化规范化建设工程-装饰部分 | [8 empty] | 第 2 页 共 19 页
序号 | 编码 | 名称 | 单位 | 工程量 | 其中：（元） | [6 empty] | 综合单价 （元）
[5 empty] | 人工费 | 材料费 | 机械费 | 管理费 |  | 利润 | 小计
| 补子目2 | 空调外机及室内机拆除迁移 | 台 | 32 |  | 250 |  |  |  |  | 250 | 250
11 | 010807001011 | 空调加雪种 | 台 | 32 |  | 190 |  |  |  |  | 190
| 补子目3 | 空调加雪种 | 台 | 32 |  | 190 |  |  |  |  | 190 | 190
12 | 010807001012 | 空调铜管 | 台 | 93 | 9.17 | 128.93 |  | 2.54 |  | 1.83 | 142.48
| 借C7-1-73 | 智能集中式空调系统铜管安装 配管外径(mm以内) 6.4 | 10m | 27.9 | 9.17 | 128.93 |  | 2.54 |  | 1.83 | 142.48 | 142.48
13 | 010807001013 | 空调开孔 | 台 | 31 | 82.7 |  |  | 11.64 |  | 16.54 | 110.88
| A1-19-64 | 开孔打洞(0.1-0.3m2) 高1.5m内(工作面) 砖砌体 | 个 | 31 | 82.7 |  |  | 11.64 |  | 16.54 | 110.88 | 110.88
14 | 010807001014 | 304#不锈钢外机支架 | 台 | 31 | 17.23 | 75.37 | 1.34 | 5.37 |  | 3.71 | 103.36
| A1-7-156 | 不锈钢支架 制作 | t | 0.1067 | 12.66 | 75.11 | 1.21 | 4.01 |  | 2.77 | 95.76 | 103.36
| A1-7-157 | 不锈钢支架 安装 | t | 0.1067 | 4.57 | 0.59 | 0.13 | 1.36 |  | 0.94 | 7.6
15 | 010401002001 | 实心砖墙 | m3 | 12.84 | 197.76 | 271.38 |  | 29.94 |  | 39.55 | 538.63
| A1-4-16 换 | 混水砖内墙 墙体厚度 1砖 合并制作子目 湿拌砌筑砂浆 砌筑灰缝≥5mm M10 | 10m3 | 1.284 | 197.76 | 271.38 |  | 29.94 |  | 39.55 | 538.63 | 538.63
16 | 010401002002 | 实心砖墙 | m3 | 1.55 | 228.96 | 270.66 |  | 34.66 |  | 45.79 | 580.08
| A1-4-14 换 | 混水砖内墙 墙体厚度 1/2砖 合并制作子目 湿拌砌筑砂浆 砌筑灰缝≥5mm M10 | 10m3 | 0.155 | 228.95 | 270.66 |  | 34.66 |  | 45.79 | 580.08 | 580.08
17 | 011201001001 | 墙、柱面一般抹灰 | m2 | 106.99 | 12.73 | 6.07 |  | 1.97 |  | 2.55 | 23.32
综合单价计算表
项目名称：大岗镇综合行政执法队标准化规范化建设工程-装饰部分 | [8 empty] | 第 3 页 共 19 页
序号 | 编码 | 名称 | 单位 | 工程量 | 其中：（元） | [6 empty] | 综合单价 （元）
[5 empty] | 人工费 | 材料费 | 机械费 | 管理费 |  | 利润 | 小计
| A1-13-1 换 | 底层抹灰15mm 各种墙面 内墙 实际水泥石灰砂浆厚度(mm):20 合并制作子目 抹灰水泥砂浆(配合比) 中砂 1:2.5 | 100m2 | 1.0699 | 12.73 | 6.07 |  | 1.97 |  | 2.55 | 23.32 | 23.32
18 | 011403001001 | 墙面扇灰油白色无机涂料 | m2 | 226.54 | 22.67 | 7.89 |  | 3.42 |  | 4.53 | 38.51
| A1-15-150 换 | 成品腻子粉(一般型)Y型 墙面 满刮一遍 实际腻子遍数(遍):2 | 100m2 | 2.2654 | 7.35 | 2.13 |  | 1.11 |  | 1.47 | 12.05 | 38.51
| A1-15-160 | 乳胶漆底油二遍面油二遍 抹灰面 墙柱面 | 100m2 | 2.2654 | 15.32 | 5.76 |  | 2.31 |  | 3.06 | 26.46
19 | 011403001002 | 墙裙 | m2 | 28.01 | 60.03 | 35.58 |  | 9.3 |  | 12.01 | 116.91
| A1-13-1 换 | 底层抹灰15mm 各种墙面 内墙 换为【聚合物水泥防水砂浆】 | 100m2 | 0.28008 | 10.52 | 10.11 |  | 1.63 |  | 2.1 | 24.37 | 116.91
| A1-13-155 换 | 墙面镶贴陶瓷面砖密缝 1:2水泥砂浆 块料周长1300外 换为【聚合物水泥防水砂浆】 | 100m2 | 0.2801 | 49.5 | 25.47 |  | 7.67 |  | 9.9 | 92.55
20 | 011403001003 | 天花扇灰油白色无机涂料 | m2 | 194.17 | 23.49 | 6.99 |  | 3.54 |  | 4.7 | 38.72
| A1-15-151 | 成品腻子粉(一般型)Y型 天棚面 满刮一遍  | 100m2 | 1.9417 | 5.11 | 1.11 |  | 0.77 |  | 1.02 | 8.01 | 38.72
| A1-15-161 | 乳胶漆底油二遍面油二遍 抹灰面 天棚面 | 100m2 | 1.9417 | 18.38 | 5.88 |  | 2.77 |  | 3.68 | 30.71
21 | 011207003001 | 梯底设备房新做隔断 | m2 | 9.1 | 83.85 | 364.88 | 6.35 | 25.79 |  | 18.04 | 499.14
| A1-7-156 | 不锈钢支架 制作 | t | 0.1484 | 59.99 | 355.86 | 5.71 | 19.01 |  | 13.14 | 453.72 | 499.14
| A1-7-157 | 不锈钢支架 安装 | t | 0.1484 | 21.66 | 2.81 | 0.64 | 6.45 |  | 4.46 | 36.02
| A1-9-223 | 特殊五金安装 门锁安装 单向 | 100套 | 0.01 | 2.2 | 6.45 |  | 0.32 |  | 0.44 | 9.41
22 | 011205001001 | 景墙干挂2.5厚蓝色铝单板 | m2 | 39.92 | 20.5 | 293.98 | 5.28 | 4 |  | 5.16 | 328.91
综合单价计算表
项目名称：大岗镇综合行政执法队标准化规范化建设工程-装饰部分 | [8 empty] | 第 4 页 共 19 页
序号 | 编码 | 名称 | 单位 | 工程量 | 其中：（元） | [6 empty] | 综合单价 （元）
[5 empty] | 人工费 | 材料费 | 机械费 | 管理费 |  | 利润 | 小计
| A1-13-241 | 饰面层 铝合金装饰扣板 | 100m2 | 0.3992 | 12.64 | 273.75 |  | 1.96 |  | 2.53 | 290.88 | 328.91
| A1-13-214 | 轻钢龙骨 中距(mm) 竖603横1500 | 100m2 | 0.3992 | 7.86 | 20.23 | 5.28 | 2.04 |  | 2.63 | 38.03
| 011508001001 | 美术字 | 个 | 6 | 20.73 | 504.17 |  | 2.92 |  | 4.15 | 531.97
| A1-16-253 | 泡沫塑料、有机玻璃美术字安装 0.1m2以内 其他面 | 10个 | 0.6 | 20.73 | 504.17 |  | 2.92 |  | 4.15 | 531.97 | 531.97
24 | 011403001004 | 喷真石漆 | m2 | 242.91 | 28.61 | 41.95 |  | 4.31 |  | 5.72 | 80.6
| A1-15-143 | 真石漆 墙面 | 100m2 | 2.4291 | 28.61 | 41.95 |  | 4.31 |  | 5.72 | 80.6 | 80.6
25 | 011108007001 | 原有标牌复原安装 | m2 | 1.08 | 14.67 | 5.86 |  | 2.06 |  | 2.93 | 25.53
| A1-16-246 换 | 灯箱、广告牌面层 铝塑板 | 10m2 | 0.108 | 14.67 | 5.86 |  | 2.06 |  | 2.94 | 25.53 | 25.53
26 | 011302001001 | 600*600*1厚铝扣板天花 | m2 | 171.91 | 26 | 109.74 | 0.1 | 3.93 |  | 5.22 | 144.93
| A1-14-133 | 方型铝扣板面层 600×600 | 100m2 | 1.7191 | 10.07 | 105.47 |  | 1.52 |  | 2.01 | 119.07 | 144.93
| A1-14-39 | 装配式U型轻钢天棚龙骨(不上人型) 面层规格(mm) 600×600 平面 | 100m2 | 1.7191 | 15.94 | 4.21 | 0.1 | 2.42 |  | 3.21 | 25.87
27 | 011102003001 | 块料楼地面1 | m2 | 135.91 | 91.74 | 154.4 | 0.11 | 15.82 |  | 18.37 | 280.45
| A1-12-9 换 | 细石混凝土找平层 30mm 实际厚度(mm):120 合并制作子目 普通预拌混凝土 碎石粒径综合考虑 C20 | 100m2 | 1.3591 | 38.85 | 33.74 | 0.11 | 6.91 |  | 7.79 | 87.4 | 280.45
| A1-12-1 换 | 楼地面水泥砂浆找平层 混凝土或硬基层上 20mm 换为【湿拌地面砂浆地面普通找平 M20】 | 100m2 | 1.3591 | 7.67 | 6.86 |  | 1.36 |  | 1.53 | 17.43
| A1-10-93 | 聚合物水泥(JS)防水涂料 平面 1.5mm厚 | 100m2 | 2.7182 | 14.13 | 66.22 |  | 2.04 |  | 2.83 | 85.22
| A1-12-74 换 | 楼地面陶瓷地砖(每块周长mm) 2400以内 水泥砂浆 合并制作子目 湿拌抹灰砂浆 一次抹灰厚度≥5mm M10 | 100m2 | 1.3591 | 31.09 | 47.58 |  | 5.51 |  | 6.22 | 90.4
综合单价计算表
项目名称：大岗镇综合行政执法队标准化规范化建设工程-装饰部分 | [8 empty] | 第 5 页 共 19 页
序号 | 编码 | 名称 | 单位 | 工程量 | 其中：（元） | [6 empty] | 综合单价 （元）
[5 empty] | 人工费 | 材料费 | 机械费 | 管理费 |  | 利润 | 小计
28 | 011102003002 | 块料楼地面 | m2 | 73.47 | 55.65 | 54.66 |  | 9.25 |  | 11.13 | 130.68
| A1-19-27 R+200 | 平面块料拆除 块料面层 水泥砂浆结合层 铲除找平层 人工费+200 | 100m2 | 0.7347 | 16.89 |  |  | 2.38 |  | 3.38 | 22.64 | 130.68
| A1-12-1 换 | 楼地面水泥砂浆找平层 混凝土或硬基层上 20mm 换为【湿拌地面砂浆地面普通找平 M20】 | 100m2 | 0.7347 | 7.67 | 6.86 |  | 1.36 |  | 1.53 | 17.43
| A1-12-74 换 | 楼地面陶瓷地砖(每块周长mm) 2400以内 水泥砂浆 合并制作子目 湿拌抹灰砂浆 一次抹灰厚度≥5mm M10 换为【湿拌地面砂浆地面普通找平 M20】 | 100m2 | 0.7347 | 31.09 | 47.8 |  | 5.51 |  | 6.22 | 90.62
29 | 010401010001 | 砖地沟、明沟 | m | 14.4 | 37.81 | 473.15 | 0.02 | 6.19 |  | 7.57 | 524.72
| A1-4-84 换 | 砌砖地沟 合并制作子目 湿拌砌筑砂浆 砌筑灰缝≥5mm M7.5 | 10m3 | 0.07776 | 11.01 | 14.61 |  | 1.67 |  | 2.2 | 29.49 | 524.72
| A1-4-108 换 | 明沟铸铁盖板安装 32cm宽 | 100m | 0.144 | 9.03 | 436.48 |  | 1.37 |  | 1.81 | 448.69
| A1-12-74 换 | 楼地面陶瓷地砖(每块周长mm) 2400以内 水泥砂浆 合并制作子目 湿拌抹灰砂浆 一次抹灰厚度≥5mm M10 | 100m2 | 0.036 | 7.77 | 11.9 |  | 1.38 |  | 1.55 | 22.6
| A1-12-1 换 | 楼地面水泥砂浆找平层 混凝土或硬基层上 20mm 换为【湿拌地面砂浆地面普通找平 M20】 | 100m2 | 0.036 | 1.92 | 1.71 |  | 0.34 |  | 0.38 | 4.36
| A1-12-9 换 | 细石混凝土找平层 30mm 实际厚度(mm):100 合并制作子目 普通预拌混凝土 碎石粒径综合考虑 C20 | 100m2 | 0.036 | 8.08 | 8.43 | 0.02 | 1.44 |  | 1.62 | 19.59
30 | 010805005001 | 304#不锈钢干货柜 | 个 | 3 |  | 1000 |  |  |  |  | 1000
| 补充主材002 | 304#不锈钢干货柜 | 个 | 3 |  | 2000 |  |  |  |  | 1000 | 1000
综合单价计算表
项目名称：大岗镇综合行政执法队标准化规范化建设工程-装饰部分 | [8 empty] | 第 6 页 共 19 页
序号 | 编码 | 名称 | 单位 | 工程量 | 其中：（元） | [6 empty] | 综合单价 （元）
[5 empty] | 人工费 | 材料费 | 机械费 | 管理费 |  | 利润 | 小计
31 | 030206001001 | 600*600*1.2厚星铁排烟管 | t | 0.399 | 907.01 | 4689.2 | 820.6 | 689.66 |  | 345.52 | 7451.99
| 借C2-1-75 | 烟、风管道安装 矩形断面 钢板厚度(mm) ≤4 | t | 0.399 | 907.02 | 4689.2 | 820.6 | 689.65 |  | 345.51 | 7451.98 | 7451.99
32 | 030206001002 | 拆除旧有排烟管 | m2 | 33.6 | 12.56 |  |  | 1.77 |  | 2.51 | 16.84
| A1-19-59 | 暖气罩拆除 金属 | 10m2 | 3.36 | 12.56 |  |  | 1.77 |  | 2.51 | 16.84 | 16.84
33 | 011203003001 | 面贴800*400瓷砖（饭堂墙面） | m2 | 153.97 | 72.9 | 42.28 |  | 11.06 |  | 14.58 | 140.81
| A1-13-155 换 | 墙面镶贴陶瓷面砖密缝 1:2水泥砂浆 块料周长1300外 合并制作子目 湿拌抹灰砂浆 一次抹灰厚度≥5mm M10 | 100m2 | 1.5397 | 49.5 | 26.06 |  | 7.67 |  | 9.9 | 93.14 | 140.81
| A1-10-112-3 换 | 成品聚合物水泥防水砂浆 立面 5mm厚 实际底厚度(mm):15 | 100m2 | 1.5397 | 23.4 | 16.21 |  | 3.38 |  | 4.68 | 47.68
34 | 011203003004 | 面贴800*400瓷砖(厨房墙面） | m2 | 93.62 | 81.69 | 77.04 |  | 12.33 |  | 16.34 | 187.4
| A1-13-155 换 | 墙面镶贴陶瓷面砖密缝 1:2水泥砂浆 块料周长1300外 合并制作子目 湿拌抹灰砂浆 一次抹灰厚度≥5mm M10 | 100m2 | 0.9362 | 49.5 | 26.06 |  | 7.67 |  | 9.9 | 93.14 | 187.4
| A1-10-112-3 换 | 成品聚合物水泥防水砂浆 立面 5mm厚 实际底厚度(mm):15 | 100m2 | 0.93624 | 23.4 | 16.21 |  | 3.38 |  | 4.68 | 47.68
| A1-10-95 | 聚合物水泥(JS)防水涂料 立面 1.5mm厚 | 100m2 | 0.9362 | 8.78 | 34.77 |  | 1.27 |  | 1.76 | 46.57
35 | 010802001002 | 磨砂玻璃门 | m2 | 14.3 | 34.89 | 650.36 |  | 5.12 |  | 6.98 | 697.35
| A1-9-206 | 铝合金平开门安装 | 100m2 | 0.143 | 34.89 | 102.25 |  | 5.12 |  | 6.98 | 149.23 | 697.35
| MC1-93 | 铝合金全玻单扇平开门46系列 无上亮(无横框) | m2 | 14.3 |  | 548.11 |  |  |  |  | 548.11
36 | 010802001014 | 不锈钢玻璃双平开门 | m2 | 5.28 | 34.89 | 1006.52 |  | 5.12 |  | 6.98 | 1053.51
| A1-9-206 | 铝合金平开门安装 | 100m2 | 0.0528 | 34.89 | 26.23 |  | 5.12 |  | 6.98 | 73.22 | 1053.51
综合单价计算表
项目名称：大岗镇综合行政执法队标准化规范化建设工程-装饰部分 | [8 empty] | 第 7 页 共 19 页
序号 | 编码 | 名称 | 单位 | 工程量 | 其中：（元） | [6 empty] | 综合单价 （元）
[5 empty] | 人工费 | 材料费 | 机械费 | 管理费 |  | 利润 | 小计
| MC1-93 | 铝合金全玻单扇平开门46系列 无上亮(无横框) | m2 | 5.28 |  | 980.29 |  |  |  |  | 980.29
37 | 010802001013 | 乙级防火门 | m2 | 4.4 | 18.87 | 396.53 |  | 2.77 |  | 3.77 | 421.94
| A1-9-191 换 | 钢质防火门安装 合并制作子目 湿拌抹灰砂浆 一次抹灰厚度≥5mm M20 | 100m2 | 0.044 | 18.87 | 5.53 |  | 2.77 |  | 3.77 | 30.94 | 421.94
| MC1-74 | 钢质防火门 单扇(乙级) | m2 | 4.4 |  | 391 |  |  |  |  | 391
38 | 010502025001 | 现浇构件 | m3 | 2.11 | 73.46 | 360.35 | 1.35 | 21.51 |  | 14.96 | 471.63
| A1-5-12 换 | 现浇建筑物混凝土 直形、弧形、电梯井墙 换为【普通预拌混凝土碎石粒径综合考虑 C25】 | 10m3 | 0.211 | 73.46 | 360.35 | 1.35 | 21.51 |  | 14.96 | 471.63 | 471.63
39 | 010505014001 | 构件模板 | m2 | 4.22 | 20.37 | 13.85 | 1.99 | 5.89 |  | 4.47 | 46.54
| A1-20-51 | 直形墙模板 墙厚(cm以内) 40 支模高度3.6m内 | 100m2 | 0.0422 | 20.37 | 13.82 | 1.99 | 5.89 |  | 4.47 | 46.54 | 46.54
40 | 010506014001 | 现浇混凝土钢筋 | t | 0.391 | 774.17 | 3341.81 | 29.45 | 231.04 |  | 160.72 | 4537.19
| A1-5-102 | 现浇构件圆钢 φ10内 | t | 0.391 | 774.17 | 3341.82 | 29.44 | 231.05 |  | 160.72 | 4537.19 | 4537.19
41 | 010401009001 | 砖砌体垫层 | m3 | 0.2 | 106.26 | 134.18 | 0.8 | 16.21 |  | 21.41 | 278.86
| A1-4-118 换 | 碎砖垫层 灌浆 合并制作子目 湿拌砌筑砂浆 砌筑灰缝≥5mm M10 | 10m3 | 0.02 | 106.25 | 134.2 | 0.8 | 16.2 |  | 21.4 | 278.85 | 278.86
42 | 011203003002 | 100X100白色瓷片 | m2 | 7.89 | 54.21 | 19.83 |  | 8.4 |  | 10.84 | 93.28
| A1-13-145 | 镶贴陶瓷面砖密缝 墙面 水泥膏 块料周长600内 | 100m2 | 0.0789 | 54.21 | 19.83 |  | 8.4 |  | 10.84 | 93.28 | 93.28
43 | 031001008001 | 塑料管 | m | 1.2 | 21.45 | 26.22 | 0.03 | 5.95 |  | 4.3 | 57.95
| 借C10-1-295 | 给排水管道 室内塑料给水管(热熔连接) 公称外径(mm以内) 75 | 10m | 0.12 | 21.45 | 26.22 | 0.03 | 5.95 |  | 4.29 | 57.95 | 57.95
综合单价计算表
项目名称：大岗镇综合行政执法队标准化规范化建设工程-装饰部分 | [8 empty] | 第 8 页 共 19 页
序号 | 编码 | 名称 | 单位 | 工程量 | 其中：（元） | [6 empty] | 综合单价 （元）
[5 empty] | 人工费 | 材料费 | 机械费 | 管理费 |  | 利润 | 小计
44 | 031003008001 | 不锈钢水龙头 | 组 | 3 | 3.96 | 31.95 |  | 1.1 |  | 0.79 | 37.81
| 借C10-4-85 | 单冷水龙头安装 公称直径(mm以内) 25 | 10个 | 0.3 | 3.96 | 31.95 |  | 1.1 |  | 0.79 | 37.81 | 37.81
45 | 010401002003 | 实心砖墙 | m3 | 0.37 | 228.96 | 270.66 |  | 34.66 |  | 45.79 | 580.08
| A1-4-14 换 | 混水砖内墙 墙体厚度 1/2砖 合并制作子目 湿拌砌筑砂浆 砌筑灰缝≥5mm M10 | 10m3 | 0.037 | 228.95 | 270.68 |  | 34.68 |  | 45.78 | 580.08 | 580.08
46 | 010802001003 | 磨砂玻璃间墙 | m2 | 6.54 | 17.88 | 540.51 |  | 2.62 |  | 3.58 | 564.58
| A1-9-208 | 固定窗安装 矩形 | 100m2 | 0.0654 | 17.88 | 110.61 |  | 2.62 |  | 3.57 | 134.68 | 564.58
| MC1-102 | 铝合金固定窗 矩形 | m2 | 6.54 |  | 429.9 |  |  |  |  | 429.9
47 | 010802001004 | 磨砂玻璃推拉窗 | m2 | 6.06 | 23.65 | 504.58 |  | 3.47 |  | 4.73 | 536.43
| A1-9-207 | 推拉窗安装 | 100m2 | 0.0606 | 23.65 | 95.78 |  | 3.47 |  | 4.73 | 127.63 | 536.43
| MC1-99 | 铝合金双扇推拉窗90系列 | m2 | 6.06 |  | 408.8 |  |  |  |  | 408.8
48 | 011201001003 | 50*15不锈钢装饰压条 | m | 23.63 | 1.77 | 15.09 |  | 0.25 |  | 0.35 | 17.46
| A1-16-85 | 压条 金属条 | 100m | 0.2363 | 1.77 | 15.09 |  | 0.25 |  | 0.35 | 17.46 | 17.46
49 | 010802001005 | 6厚固定玻璃 | m2 | 1.6 | 17.88 | 483.25 |  | 2.62 |  | 3.58 | 507.32
| A1-9-208 | 固定窗安装 矩形 | 100m2 | 0.016 | 17.88 | 53.35 |  | 2.62 |  | 3.58 | 77.43 | 507.32
| MC1-102 | 铝合金固定窗 矩形 | m2 | 1.6 |  | 429.9 |  |  |  |  | 429.9
50 | 010802001006 | 1.2厚304#不锈钢8厚玻璃 | m2 | 3.52 | 34.89 | 1090.07 |  | 5.12 |  | 6.98 | 1137.06
| A1-9-206 | 铝合金平开门安装 | 100m2 | 0.0352 | 34.89 | 60.56 |  | 5.12 |  | 6.98 | 107.55 | 1137.06
| MC1-89 | 不锈钢全玻璃门 | m2 | 3.52 |  | 1029.51 |  |  |  |  | 1029.51
51 | 010802001007 | 铝合金磨砂玻璃固定窗（厨房位置） | m2 | 18.47 | 17.88 | 672.82 |  | 2.62 |  | 3.58 | 696.89
综合单价计算表
项目名称：大岗镇综合行政执法队标准化规范化建设工程-装饰部分 | [8 empty] | 第 9 页 共 19 页
序号 | 编码 | 名称 | 单位 | 工程量 | 其中：（元） | [6 empty] | 综合单价 （元）
[5 empty] | 人工费 | 材料费 | 机械费 | 管理费 |  | 利润 | 小计
| A1-9-208 | 固定窗安装 矩形 | 100m2 | 0.1847 | 17.88 | 53.35 |  | 2.62 |  | 3.57 | 77.42 | 696.89
| MC1-102 | 铝合金固定窗 矩形 | m2 | 18.47 |  | 619.47 |  |  |  |  | 619.47
| 010802001015 | 铝合金磨砂玻璃固定窗 | m2 | 27.5 | 17.88 | 483.25 |  | 2.62 |  | 3.58 | 507.32
| A1-9-208 | 固定窗安装 矩形 | 100m2 | 0.275 | 17.88 | 53.35 |  | 2.62 |  | 3.58 | 77.42 | 507.32
| MC1-102 | 铝合金固定窗 矩形 | m2 | 27.5 |  | 429.9 |  |  |  |  | 429.9
53 | 010401002004 | 实心砖墙 | m3 | 0.37 | 197.76 | 271.38 |  | 29.94 |  | 39.55 | 538.63
| A1-4-16 换 | 混水砖内墙 墙体厚度 1砖 合并制作子目 湿拌砌筑砂浆 砌筑灰缝≥5mm M10 | 10m3 | 0.037 | 197.76 | 271.38 |  | 29.95 |  | 39.54 | 538.62 | 538.63
54 | 010802001009 | 门: L50×50×2厚不锈钢方钢 | t | 0.015 | 3106.01 | 22557.62 | 828.96 | 609.92 |  | 786.99 | 27889.5
| A1-13-112 | 干挂大理石骨架 不锈钢骨架 | t | 0.015 | 3106 | 22557.33 | 828.67 | 610 |  | 786.67 | 27889.33 | 27889.5
55 | 010802001010 | 铺50厚A级岩棉夹芯彩钢板 | m2 | 20.86 | 37.8 | 107.47 |  | 5.86 |  | 7.56 | 158.7
| A1-13-261 | 饰面板 彩钢夹芯墙面板 50mm | 100m2 | 0.2086 | 37.8 | 107.47 |  | 5.86 |  | 7.56 | 158.7 | 158.7
56 | 010802001012 | L50×50×2厚不锈钢方钢 | t | 0.032 | 3106.01 | 22557.62 | 828.96 | 609.92 |  | 786.99 | 27889.5
| A1-13-112 | 干挂大理石骨架 不锈钢骨架 | t | 0.032 | 3105.94 | 22557.5 | 829.06 | 610 |  | 786.88 | 27889.38 | 27889.5
57 | 011402003001 | 柱身喷白色氟碳漆 | m2 | 44.16 | 20.21 | 34.73 |  | 3.05 |  | 4.04 | 62.02
| A1-15-116 | 金属面 氟碳漆一遍 | 100m2 | 0.4416 | 20.21 | 34.73 |  | 3.05 |  | 4.04 | 62.02 | 62.02
58 | 011205001002 | 柱脚挂钢丝网，批刮抗裂砂浆 | m2 | 19.2 | 27.57 | 21.37 |  | 4.08 |  | 5.51 | 58.54
| A1-13-47 | 墙、柱面钉(挂)钢(铁)网 铁丝网 | 100m2 | 0.192 | 9.35 | 7.19 |  | 1.45 |  | 1.87 | 19.86 | 58.54
| A1-11-155 | 抗裂保护层 耐碱网格布抗裂砂浆 4mm厚 | 100m2 | 0.192 | 18.22 | 14.18 |  | 2.63 |  | 3.64 | 38.68
59 | 010103002001 | 废料外运 | m3 | 18.6 | 16.16 |  | 75.59 | 12.91 |  | 18.35 | 123.01
综合单价计算表
项目名称：大岗镇综合行政执法队标准化规范化建设工程-装饰部分 | [8 empty] | 第 10 页 共 19 页
序号 | 编码 | 名称 | 单位 | 工程量 | 其中：（元） | [6 empty] | 综合单价 （元）
[5 empty] | 人工费 | 材料费 | 机械费 | 管理费 |  | 利润 | 小计
| A1-19-69 换 | 拆除废料外运 人工装自卸汽车运 3km内 实际运距(km):15 | 10m3 | 1.86 | 16.16 |  | 75.59 | 12.91 |  | 18.35 | 123.01 | 123.01
1号办公楼
60 | 011205001003 | 拆除隔墙 | m2 | 10.5 | 13.76 |  |  | 1.94 |  | 2.75 | 18.44
| A1-19-49 | 隔断隔墙拆除 木龙骨 其他装饰面 | 100m2 | 0.105 | 13.76 |  |  | 1.94 |  | 2.75 | 18.44 | 18.44
61 | 011501004001 | 柜体拆除 | m2 | 6.8 | 26.88 |  |  | 3.78 |  | 5.38 | 36.03
| A1-19-60 | 柜体拆除 嵌入式 | 10m2 | 0.68 | 26.88 |  |  | 3.78 |  | 5.38 | 36.03 | 36.03
62 | 011501004002 | 拆除写字台 | m2 | 2.46 | 26.88 |  |  | 3.78 |  | 5.38 | 36.03
| A1-19-60 | 柜体拆除 嵌入式 | 10m2 | 0.246 | 26.87 |  |  | 3.78 |  | 5.37 | 36.03 | 36.03
63 | 011301001001 | 拆除油漆面层 | m2 | 1317.77 | 4.26 |  |  | 0.6 |  | 0.85 | 5.71
| A1-19-42 | 油漆涂料裱糊铲除 墙面抹灰面 | 100m2 | 13.1777 | 4.26 |  |  | 0.6 |  | 0.85 | 5.71 | 5.71
64 | 011302001002 | 拆除吊顶天棚 | m2 | 36.85 | 6.49 |  |  | 0.91 |  | 1.3 | 8.7
| A1-19-36 | 天棚饰面拆除 木龙骨 其他装饰面 | 100m2 | 0.3685 | 6.49 |  |  | 0.91 |  | 1.3 | 8.7 | 8.7
65 | 011302001003 | 拆除旧有铝合金窗及不锈钢防盗网 | m2 | 95.38 | 34.19 |  |  | 4.81 |  | 6.84 | 45.84
| A1-19-53 R*1.5 | 门窗拆除(整樘) 金属 超过4m2 人工*1.5 | 10樘 | 1.8 | 13.1 |  |  | 1.84 |  | 2.62 | 17.56 | 45.84
| A1-19-63 | 防盗网拆除 | 10m2 | 9.538 | 21.09 |  |  | 2.97 |  | 4.22 | 28.28
66 | 010807001015 | 金属(塑钢)窗 | m2 | 92.34 | 23.65 | 464.63 |  | 3.47 |  | 4.73 | 496.48
| MC1-99 | 铝合金双扇推拉窗90系列 | m2 | 92.34 |  | 408.8 |  |  |  |  | 408.8 | 496.48
| A1-9-207 换 | 推拉窗安装 换为【钢化玻璃5】 | 100m2 | 0.9234 | 23.65 | 55.83 |  | 3.47 |  | 4.73 | 87.68
67 | 010103002002 | 余方弃置 | m3 | 9.54 | 16.16 |  | 75.59 | 12.91 |  | 18.35 | 123.01
综合单价计算表
项目名称：大岗镇综合行政执法队标准化规范化建设工程-装饰部分 | [8 empty] | 第 11 页 共 19 页
序号 | 编码 | 名称 | 单位 | 工程量 | 其中：（元） | [6 empty] | 综合单价 （元）
[5 empty] | 人工费 | 材料费 | 机械费 | 管理费 |  | 利润 | 小计
| A1-19-69 换 | 拆除废料外运 人工装自卸汽车运 3km内 实际运距(km):15 | 10m3 | 0.954 | 16.16 |  | 75.59 | 12.91 |  | 18.35 | 123.01 | 123.01
68 | 010402001001 | 砌块墙 | m3 | 2.86 | 186.24 | 173.26 |  | 28.2 |  | 37.25 | 424.94
| A1-4-47 换 | 轻质混凝土小型空心砌块内墙 墙体厚度 17.5cm 合并制作子目 湿拌砌筑砂浆 砌筑灰缝≥5mm M7.5 | 10m3 | 0.286 | 186.23 | 173.26 |  | 28.2 |  | 37.25 | 424.94 | 424.94
69 | 011201001004 | 墙、柱面一般抹灰 | m2 | 23.85 | 12.73 | 7.83 |  | 1.97 |  | 2.55 | 25.08
| A1-13-1 换 | 底层抹灰15mm 各种墙面 内墙 实际水泥石灰砂浆厚度(mm):20 合并制作子目 湿拌抹灰砂浆 一次抹灰厚度≥5mm M20 | 100m2 | 0.2385 | 12.73 | 7.83 |  | 1.97 |  | 2.55 | 25.08 | 25.08
70 | 011403001005 | 抹灰面油漆 | m2 | 958.49 | 15.45 | 4.99 |  | 2.33 |  | 3.09 | 25.86
| A1-15-150 换 | 成品腻子粉(一般型)Y型 墙面 满刮一遍 实际腻子遍数(遍):2 | 100m2 | 9.5849 | 7.35 | 2.12 |  | 1.11 |  | 1.47 | 12.05 | 25.86
| A1-15-160 换 | 乳胶漆底油二遍面油二遍 抹灰面 墙柱面 实际底漆遍数(遍):1 实际面漆遍数(遍):1 | 100m2 | 9.5849 | 8.1 | 2.86 |  | 1.22 |  | 1.62 | 13.81
71 | 011403001006 | 抹灰面油漆 | m2 | 383.14 | 20.36 | 5.2 |  | 3.07 |  | 4.07 | 32.69
| A1-15-151 换 | 成品腻子粉(一般型)Y型 天棚面 满刮一遍 实际腻子遍数(遍):2 | 100m2 | 3.8314 | 9.19 | 2.22 |  | 1.38 |  | 1.84 | 14.63 | 32.69
| A1-15-161 换 | 乳胶漆底油二遍面油二遍 抹灰面 天棚面 实际底漆遍数(遍):1 实际面漆遍数(遍):1 | 100m2 | 3.8314 | 11.17 | 2.98 |  | 1.68 |  | 2.23 | 18.06
72 | 011501001001 | 入墙文件柜 | m2 | 5.27 |  | 875 |  |  |  |  | 875
| 补子目1 | 入墙文件柜 | m2 | 5.27 |  | 875 |  |  |  |  | 875 | 875
73 | 011601014002 | 马赛克清洗 | m2 | 75 | 0.86 | 0.21 | 0.29 | 0.04 |  | 0.23 | 1.63
综合单价计算表
项目名称：大岗镇综合行政执法队标准化规范化建设工程-装饰部分 | [8 empty] | 第 12 页 共 19 页
序号 | 编码 | 名称 | 单位 | 工程量 | 其中：（元） | [6 empty] | 综合单价 （元）
[5 empty] | 人工费 | 材料费 | 机械费 | 管理费 |  | 利润 | 小计
| 借H1-1-31 | 隧道(涵洞)内立墙壁清洗 | 1000m2 | 0.075 | 0.86 | 0.21 | 0.29 | 0.04 |  | 0.23 | 1.63 | 1.63
2号办公楼
74 | 010807001016 | 金属(塑钢)窗 | m2 | 214.31 | 17.88 | 494.07 |  | 2.62 |  | 3.58 | 518.14
| MC1-102 | 铝合金固定窗 矩形 | m2 | 214.31 |  | 429.9 |  |  |  |  | 429.9 | 518.14
| A1-9-208 换 | 固定窗安装 矩形 | 100m2 | 2.1431 | 17.88 | 64.17 |  | 2.62 |  | 3.58 | 88.24
75 | 010807001018 | 金属(塑钢)窗 | m2 | 20.52 | 17.88 | 487.2 |  | 2.62 |  | 3.58 | 511.27
| MC1-102 | 铝合金固定窗 矩形 | m2 | 20.52 |  | 429.9 |  |  |  |  | 429.9 | 511.27
| A1-9-208 换 | 固定窗安装 矩形 | 100m2 | 0.2052 | 17.88 | 57.3 |  | 2.62 |  | 3.58 | 81.37
2号办公楼屋面及首层连廊
76 | 011403001009 | 喷真石漆 | m2 | 88.33 | 28.61 | 41.95 |  | 4.31 |  | 5.72 | 80.6
| A1-15-143 | 真石漆 墙面 | 100m2 | 0.8833 | 28.61 | 41.95 |  | 4.31 |  | 5.72 | 80.6 | 80.6
77 | 011205001004 | 干挂2.5厚蓝色铝单板 | m2 | 33.29 | 20.5 | 293.98 | 5.28 | 4 |  | 5.16 | 328.91
| A1-13-241 | 饰面层 铝合金装饰扣板 | 100m2 | 0.3329 | 12.64 | 273.75 |  | 1.96 |  | 2.53 | 290.88 | 328.91
| A1-13-214 | 轻钢龙骨 中距(mm) 竖603横1500 | 100m2 | 0.3329 | 7.86 | 20.22 | 5.28 | 2.04 |  | 2.63 | 38.03
78 | 011403001010 | 墙面扇灰油白色无机涂料 | m2 | 136.98 | 22.67 | 7.89 |  | 3.42 |  | 4.53 | 38.51
| A1-15-150 换 | 成品腻子粉(一般型)Y型 墙面 满刮一遍 实际腻子遍数(遍):2 | 100m2 | 1.3698 | 7.35 | 2.12 |  | 1.11 |  | 1.47 | 12.05 | 38.51
| A1-15-160 | 乳胶漆底油二遍面油二遍 抹灰面 墙柱面 | 100m2 | 1.3698 | 15.32 | 5.76 |  | 2.31 |  | 3.06 | 26.46
79 | 011403001011 | 天花扇灰油白色无机涂料 | m2 | 106.79 | 22.67 | 7.89 |  | 3.42 |  | 4.53 | 38.51
| A1-15-150 换 | 成品腻子粉(一般型)Y型 墙面 满刮一遍 实际腻子遍数(遍):2 | 100m2 | 1.0679 | 7.35 | 2.13 |  | 1.11 |  | 1.47 | 12.05 | 38.51
综合单价计算表
项目名称：大岗镇综合行政执法队标准化规范化建设工程-装饰部分 | [8 empty] | 第 13 页 共 19 页
序号 | 编码 | 名称 | 单位 | 工程量 | 其中：（元） | [6 empty] | 综合单价 （元）
[5 empty] | 人工费 | 材料费 | 机械费 | 管理费 |  | 利润 | 小计
| A1-15-160 | 乳胶漆底油二遍面油二遍 抹灰面 墙柱面 | 100m2 | 1.0679 | 15.32 | 5.76 |  | 2.31 |  | 3.06 | 26.46
80 | 011302001004 | 木纹铝方通天花 | m2 | 21 | 12.58 | 198.23 |  | 1.9 |  | 2.52 | 215.16
| A1-14-138 | 长条型铝扣板面层 | 100m2 | 0.21 | 12.58 | 198.17 |  | 1.9 |  | 2.52 | 215.16 | 215.16
81 | 010807001017 | 金属(塑钢)窗 | m2 | 12.16 | 17.88 | 494.07 |  | 2.62 |  | 3.58 | 518.14
| MC1-102 | 铝合金固定窗 矩形 | m2 | 12.16 |  | 429.9 |  |  |  |  | 429.9 | 518.14
| A1-9-208 换 | 固定窗安装 矩形 | 100m2 | 0.1216 | 17.88 | 64.17 |  | 2.62 |  | 3.57 | 88.24
1号办公楼外立面
82 | 011403001012 | 喷真石漆 | m2 | 430.79 | 50.85 | 69.67 |  | 7.53 |  | 10.17 | 138.22
| A1-10-70 | 屋面水泥基渗透结晶型涂料 1mm厚 | 100m2 | 4.3079 | 4.02 | 13.54 |  | 0.58 |  | 0.8 | 18.94 | 138.22
| A1-11-155 | 抗裂保护层 耐碱网格布抗裂砂浆 4mm厚 | 100m2 | 4.3079 | 18.22 | 14.18 |  | 2.63 |  | 3.64 | 38.68
| A1-15-143 | 真石漆 墙面 | 100m2 | 4.3079 | 28.61 | 41.95 |  | 4.31 |  | 5.72 | 80.6
83 | 011205001005 | 2.5mm厚成品雕花铝板 | m2 | 33.29 | 25.21 | 439.45 | 7.49 | 5.07 |  | 6.54 | 483.77
| A1-13-241 | 饰面层 铝合金装饰扣板 | 100m2 | 0.3329 | 12.64 | 331.04 |  | 1.96 |  | 2.53 | 348.16 | 483.77
| A1-13-341 | 不锈钢骨架 | t | 0.16182 | 12.57 | 108.42 | 7.49 | 3.11 |  | 4.01 | 135.61
2号办公楼外立面
84 | 011403001013 | 喷真石漆 | m2 | 1087.13 | 50.85 | 69.67 |  | 7.53 |  | 10.17 | 138.22
| A1-10-70 | 屋面水泥基渗透结晶型涂料 1mm厚 | 100m2 | 10.8713 | 4.02 | 13.54 |  | 0.58 |  | 0.8 | 18.94 | 138.22
| A1-11-155 | 抗裂保护层 耐碱网格布抗裂砂浆 4mm厚 | 100m2 | 10.8713 | 18.22 | 14.18 |  | 2.64 |  | 3.64 | 38.68
| A1-15-143 | 真石漆 墙面 | 100m2 | 10.8713 | 28.61 | 41.95 |  | 4.31 |  | 5.72 | 80.6
综合单价计算表
项目名称：大岗镇综合行政执法队标准化规范化建设工程-装饰部分 | [8 empty] | 第 14 页 共 19 页
序号 | 编码 | 名称 | 单位 | 工程量 | 其中：（元） | [6 empty] | 综合单价 （元）
[5 empty] | 人工费 | 材料费 | 机械费 | 管理费 |  | 利润 | 小计
85 | 011205001006 | 2.5mm厚成品雕花铝板 | m2 | 110.64 | 25.21 | 439.45 | 7.49 | 5.07 |  | 6.54 | 483.76
| A1-13-241 | 饰面层 铝合金装饰扣板 | 100m2 | 1.1064 | 12.64 | 331.03 |  | 1.96 |  | 2.53 | 348.16 | 483.76
| A1-13-341 | 不锈钢骨架 | t | 0.5378 | 12.57 | 108.41 | 7.49 | 3.11 |  | 4.01 | 135.6
钢结构
86 | 010603002001 | 空腹钢柱 | t | 3.82 | 549.79 | 4283.23 | 237.32 | 227.79 |  | 157.42 | 5455.55
| A1-7-2 | 钢结构构件 钢柱安装 每根构件质量(t) ≤3 | t | 3.82 | 549.79 | 4283.23 | 237.32 | 227.79 |  | 157.42 | 5455.55 | 5455.55
87 | 011402003002 | 金属面油漆 | t | 1.158 | 194.78 | 230.89 | 121.56 | 65.1 |  | 63.3 | 675.7
| 借C12-2-60 | 一般钢结构 沥青漆 第一遍 | 100kg | 11.58 | 194.8 | 230.9 | 121.6 | 65.1 |  | 63.3 | 675.7 | 675.7
88 | 010604001001 | 钢梁 | t | 6.042 | 567.53 | 3592.34 | 365.85 | 259.62 |  | 186.67 | 4972.01
| A1-7-6 | 钢结构构件 钢梁安装 每根构件质量(t) ≤1.5 | t | 6.042 | 491.86 | 3555.06 | 365.85 | 248.22 |  | 171.54 | 4832.53 | 4972.01
| A1-15-100 换 | 金属面调和漆 调和漆一遍 换为【红丹漆】 | 100m2 | 1.4913 | 75.67 | 37.28 |  | 11.4 |  | 15.13 | 139.48
89 | 010604001004 | 钢梁 | t | 1.564 | 592.18 | 3604.49 | 365.85 | 263.34 |  | 191.6 | 5017.46
| A1-7-6 | 钢结构构件 钢梁安装 每根构件质量(t) ≤1.5 | t | 1.564 | 491.86 | 3555.06 | 365.85 | 248.22 |  | 171.54 | 4832.53 | 5017.46
| A1-15-100 换 | 金属面调和漆 调和漆一遍 换为【红丹漆】 | 100m2 | 0.5118 | 100.32 | 49.42 |  | 15.12 |  | 20.06 | 184.92
90 | 010604001002 | 钢梁 | t | 1.296 | 593.58 | 4049.27 | 365.85 | 263.55 |  | 191.88 | 5464.13
| A1-7-6 | 钢结构构件 钢梁安装 每根构件质量(t) ≤1.5 | t | 1.296 | 491.86 | 3999.16 | 365.85 | 248.22 |  | 171.54 | 5276.63 | 5464.13
| A1-15-100 换 | 金属面调和漆 调和漆一遍 换为【红丹漆】 | 100m2 | 0.43 | 101.72 | 50.11 |  | 15.33 |  | 20.34 | 187.5
综合单价计算表
项目名称：大岗镇综合行政执法队标准化规范化建设工程-装饰部分 | [8 empty] | 第 15 页 共 19 页
序号 | 编码 | 名称 | 单位 | 工程量 | 其中：（元） | [6 empty] | 综合单价 （元）
[5 empty] | 人工费 | 材料费 | 机械费 | 管理费 |  | 利润 | 小计
91 | 010608001001 | 钢垫板 | t | 0.021 | 2883.04 | 5104.76 | 299.13 | 914.87 |  | 636.43 | 9838.23
| A1-5-150 | 预埋铁件 | t | 0.021 | 2882.86 | 5104.76 | 299.05 | 914.76 |  | 636.67 | 9838.1 | 9838.23
92 | 010502001001 | 独立基础 | m3 | 4.42 | 49.8 | 363.35 | 0.85 | 14.56 |  | 10.13 | 438.7
| A1-5-2 换 | 现浇建筑物混凝土 其他混凝土基础 合并制作子目 普通预拌混凝土 碎石粒径综合考虑 C30 | 10m3 | 0.442 | 49.8 | 363.35 | 0.85 | 14.56 |  | 10.13 | 438.7 | 438.7
93 | 010505001001 | 基础模板 | m2 | 8.83 | 20.24 | 18.97 | 1.71 | 5.78 |  | 4.39 | 51.05
| A1-20-3 | 独立基础模板 | 100m2 | 0.0883 | 20.24 | 18.93 | 1.71 | 5.78 |  | 4.39 | 51.05 | 51.05
94 | 010506001001 | 现浇混凝土基础及联系梁钢筋 | t | 0.049 | 774.17 | 3341.81 | 29.45 | 231.04 |  | 160.72 | 4537.19
| A1-5-102 | 现浇构件圆钢 φ10内 | t | 0.049 | 774.08 | 3341.84 | 29.39 | 231.02 |  | 160.82 | 4537.14 | 4537.19
95 | 010506001002 | 现浇混凝土基础及联系梁钢筋 | t | 0.378 | 521.06 | 3148.14 | 56.28 | 165.99 |  | 115.47 | 4007.01
| A1-5-106 | 现浇构件带肋钢筋 φ25以内 | t | 0.3779 | 521.06 | 3148.23 | 56.27 | 165.98 |  | 115.48 | 4007.01 | 4007.01
96 | 010301001001 | 松木桩 | m | 52 | 15.94 | 74.65 | 13.47 | 3.7 |  | 5.87 | 113.48
| 借D1-3-202 | 挖掘机打(压)圆木桩 | 10m3 | 0.1924 | 15.94 | 74.58 | 13.4 | 3.7 |  | 5.87 | 113.48 | 113.48
97 | 010608001002 | 高强度锚栓 | t | 0.093 | 2883.04 | 5852.16 | 299.13 | 914.87 |  | 636.43 | 10585.63
| A1-5-149 | 预埋螺栓 | t | 0.093 | 2883.01 | 5852.15 | 299.14 | 914.84 |  | 636.45 | 10585.59 | 10585.63
98 | 010608001003 | 钢肋板 | t | 0.002 | 2883.04 | 5104.76 | 299.13 | 914.87 |  | 636.43 | 9838.23
| A1-5-150 | 预埋铁件 | t | 0.002 | 2885 | 5105 | 300 | 915 |  | 635 | 9840 | 9838.23
99 | 010502001002 | 独立基础 | m3 | 0.32 | 49.8 | 363.35 | 0.85 | 14.56 |  | 10.13 | 438.7
| A1-5-2 换 | 现浇建筑物混凝土 其他混凝土基础 合并制作子目 普通预拌混凝土 碎石粒径综合考虑 C30 | 10m3 | 0.032 | 49.81 | 363.34 | 0.84 | 14.56 |  | 10.13 | 438.69 | 438.7
综合单价计算表
项目名称：大岗镇综合行政执法队标准化规范化建设工程-装饰部分 | [8 empty] | 第 16 页 共 19 页
序号 | 编码 | 名称 | 单位 | 工程量 | 其中：（元） | [6 empty] | 综合单价 （元）
[5 empty] | 人工费 | 材料费 | 机械费 | 管理费 |  | 利润 | 小计
100 | 010607010001 | 零星钢构件 | t | 0.034 | 976.65 | 4870.83 | 124.07 | 318.54 |  | 220.14 | 6510.41
| A1-7-28 | 住宅零星钢构件 | t | 0.0336 | 976.76 | 4870.88 | 124.12 | 318.53 |  | 220 | 6510.29 | 6510.41
101 | 010501001001 | 基础垫层 | m3 | 1.73 | 63.04 | 320.51 |  | 18.12 |  | 12.61 | 414.3
| A1-5-78 | 混凝土垫层 | 10m3 | 0.173 | 63.04 | 0.79 |  | 18.12 |  | 12.61 | 94.56 | 414.3
| 8021902 | 普通预拌混凝土 碎石粒径综合考虑 C15 | m3 | 1.756 |  | 319.73 |  |  |  |  | 319.73
102 | 010505001002 | 垫层模板 | m2 | 2.25 | 11.34 | 12.49 | 0.73 | 3.18 |  | 2.41 | 30.19
| A1-20-12 | 基础垫层模板 | 100m2 | 0.0225 | 11.33 | 12.52 | 0.73 | 3.18 |  | 2.41 | 30.19 | 30.19
103 | 010605001001 | 钢板楼板 | m2 | 128.08 | 84.82 | 364.68 | 1.7 | 18.48 |  | 17.3 | 487.13
| A1-7-99 | 屋面板 压型钢板 | 100m2 | 1.2808 | 24.46 | 122.53 | 1.31 | 7.46 |  | 5.15 | 160.9 | 487.13
| A1-5-102 | 现浇构件圆钢 φ10内 | t | 1.01 | 6.1 | 26.35 | 0.23 | 1.82 |  | 1.27 | 35.78
| A1-5-14 换 | 现浇建筑物混凝土 平板、有梁板、无梁板 合并制作子目 普通预拌混凝土 碎石粒径综合考虑 C30 | 10m3 | 1.4089 | 5.59 | 41.3 | 0.16 | 1.65 |  | 1.15 | 49.86
| A1-10-78 换 | 屋面丙烯酸高弹防水涂料(外露型) 1.5mm厚 实际厚度(mm):2 | 100m2 | 2.5616 | 29.29 | 125.63 |  | 4.24 |  | 5.86 | 165.01
| A1-10-55 | 屋面改性沥青防水卷材 自粘、满铺 单层 | 100m2 | 1.2808 | 7.83 | 32.06 |  | 1.13 |  | 1.57 | 42.58
| A1-7-111 | 屋面保温 无纺布 | 100m2 | 1.2808 | 1.22 | 8.59 |  | 0.35 |  | 0.24 | 10.41
| A1-12-1 换 | 楼地面水泥砂浆找平层 混凝土或硬基层上 20mm 实际厚度(mm):30 合并制作子目 抹灰水泥砂浆(配合比) 中砂 1:2 | 100m2 | 1.2808 | 10.32 | 8.36 |  | 1.83 |  | 2.06 | 22.58
104 | 010503014001 | 不锈钢盖板 | m2 | 13.7 | 320.87 | 250.3 | 81.8 | 116.53 |  | 80.53 | 850.04
综合单价计算表
项目名称：大岗镇综合行政执法队标准化规范化建设工程-装饰部分 | [8 empty] | 第 17 页 共 19 页
序号 | 编码 | 名称 | 单位 | 工程量 | 其中：（元） | [6 empty] | 综合单价 （元）
[5 empty] | 人工费 | 材料费 | 机械费 | 管理费 |  | 利润 | 小计
| A1-7-107 | 天沟 不锈钢 | 100m2 | 0.137 | 320.87 | 250.3 | 81.8 | 116.53 |  | 80.53 | 850.04 | 850.04
105 | 031001008002 | 塑料管 | m | 25 | 24.8 | 26.49 | 0.01 | 6.88 |  | 4.96 | 63.14
| 借C10-1-324 | 给排水管道 室内塑料排水管(热熔连接) 公称外径(mm以内) 110 | 10m | 2.5 | 24.8 | 26.49 | 0.01 | 6.88 |  | 4.96 | 63.14 | 63.14
106 | 010604001003 | 包梁钢板 | t | 0.11 | 483.52 | 4931.2 | 113.99 | 172.92 |  | 119.5 | 5821.13
| A1-7-20 | 住宅钢结构 钢梁安装 每根构件质量(t) ≤0.5 | t | 0.11 | 483.55 | 4931.18 | 114 | 172.91 |  | 119.55 | 5821.09 | 5821.13
屋面防水
107 | 010502022001 | 混凝土压顶 | m3 | 2.95 | 251.83 | 368.54 |  | 72.4 |  | 50.37 | 743.15
| A1-5-35 换 | 现浇混凝土其他构件 压顶、扶手 合并制作子目 普通预拌混凝土 碎石粒径综合考虑 C30 | 10m3 | 0.295 | 251.83 | 368.54 |  | 72.4 |  | 50.37 | 743.15 | 743.15
108 | 010506005001 | 现浇混凝土梁钢筋 | t | 0.081 | 774.17 | 3341.81 | 29.45 | 231.04 |  | 160.72 | 4537.19
| A1-5-102 | 现浇构件圆钢 φ10内 | t | 0.081 | 774.2 | 3341.85 | 29.51 | 230.99 |  | 160.74 | 4537.16 | 4537.19
109 | 010902001001 | 屋顶防水隔热（1号办公楼） | m2 | 283.69 | 40.34 | 75.48 |  | 7.17 |  | 8.07 | 131.07
| A1-12-181 | 单独酸洗打蜡 楼地面 | 100m2 | 2.8369 | 4.98 | 0.43 |  | 0.88 |  | 1 | 7.29 | 131.07
| A1-12-1 换 | 楼地面水泥砂浆找平层 混凝土或硬基层上 20mm 换为【湿拌地面砂浆地面普通找平 M20】 | 100m2 | 3.3633 | 9.1 | 8.13 |  | 1.61 |  | 1.82 | 20.66
| A1-12-181 | 单独酸洗打蜡 楼地面 | 100m2 | 2.8369 | 4.98 | 0.43 |  | 0.88 |  | 1 | 7.29
| A1-10-55 | 屋面改性沥青防水卷材 自粘、满铺 单层 | 100m2 | 3.3633 | 9.28 | 38.01 |  | 1.34 |  | 1.86 | 50.49
| A1-7-111 | 屋面保温 无纺布 | 100m2 | 3.3633 | 1.45 | 10.18 |  | 0.42 |  | 0.29 | 12.34
综合单价计算表
项目名称：大岗镇综合行政执法队标准化规范化建设工程-装饰部分 | [8 empty] | 第 18 页 共 19 页
序号 | 编码 | 名称 | 单位 | 工程量 | 其中：（元） | [6 empty] | 综合单价 （元）
[5 empty] | 人工费 | 材料费 | 机械费 | 管理费 |  | 利润 | 小计
| A1-12-1 换 | 楼地面水泥砂浆找平层 混凝土或硬基层上 20mm 换为【湿拌地面砂浆地面普通找平 M20】 | 100m2 | 3.3633 | 9.1 | 8.13 |  | 1.61 |  | 1.82 | 20.66
| A1-7-111 | 屋面保温 无纺布 | 100m2 | 3.3633 | 1.45 | 10.18 |  | 0.42 |  | 0.29 | 12.34
| 011001001001 | 保温隔热屋面 | m2 | 283.69 | 34.39 | 35.3 | 0.08 | 6.08 |  | 6.89 | 82.74
| A1-12-9 换 | 细石混凝土找平层 30mm 实际厚度(mm):80 合并制作子目 普通预拌混凝土 碎石粒径综合考虑 C30 | 100m2 | 2.8369 | 25.77 | 28.99 | 0.08 | 4.58 |  | 5.17 | 64.59 | 82.74
| F-1-11 | 坡面挂钢丝网 | 100m2 | 2.8369 | 8.62 | 6.32 |  | 1.5 |  | 1.72 | 18.16
111 | 010902002002 | 屋面涂膜防水 | m2 | 336.33 | 5.25 | 22.78 |  | 0.76 |  | 1.05 | 29.84
| A1-10-66 换 | 屋面双组分聚氨酯防水涂料 2mm厚 实际厚度(mm):1.5 | 100m2 | 3.3633 | 5.25 | 22.78 |  | 0.76 |  | 1.05 | 29.84 | 29.84
112 | 010902002003 | 屋面涂膜防水 | m2 | 336.33 | 6.96 | 30.2 |  | 1.01 |  | 1.39 | 39.56
| A1-10-66 | 屋面双组分聚氨酯防水涂料 2mm厚  | 100m2 | 3.3633 | 6.96 | 30.2 |  | 1.01 |  | 1.39 | 39.56 | 39.56
113 | 010902001002 | 屋顶防水隔热（门卫室） | m2 | 30.41 | 35.59 | 63.81 |  | 6.33 |  | 7.12 | 112.84
| A1-12-181 | 单独酸洗打蜡 楼地面 | 100m2 | 0.3041 | 4.98 | 0.43 |  | 0.88 |  | 1 | 7.29 | 112.84
| A1-12-1 换 | 楼地面水泥砂浆找平层 混凝土或硬基层上 20mm 换为【湿拌地面砂浆地面普通找平 M20】 | 100m2 | 0.3041 | 7.67 | 6.86 |  | 1.36 |  | 1.53 | 17.43
| A1-12-181 | 单独酸洗打蜡 楼地面 | 100m2 | 0.3041 | 4.98 | 0.43 |  | 0.88 |  | 1 | 7.29
| A1-10-55 | 屋面改性沥青防水卷材 自粘、满铺 单层 | 100m2 | 0.3041 | 7.83 | 32.06 |  | 1.13 |  | 1.57 | 42.58
| A1-7-111 | 屋面保温 无纺布 | 100m2 | 0.3041 | 1.22 | 8.59 |  | 0.35 |  | 0.24 | 10.41
综合单价计算表
项目名称：大岗镇综合行政执法队标准化规范化建设工程-装饰部分 | [8 empty] | 第 19 页 共 19 页
序号 | 编码 | 名称 | 单位 | 工程量 | 其中：（元） | [6 empty] | 综合单价 （元）
[5 empty] | 人工费 | 材料费 | 机械费 | 管理费 |  | 利润 | 小计
| A1-12-1 换 | 楼地面水泥砂浆找平层 混凝土或硬基层上 20mm 换为【湿拌地面砂浆地面普通找平 M20】 | 100m2 | 0.3041 | 7.67 | 6.86 |  | 1.36 |  | 1.53 | 17.43
| A1-7-111 | 屋面保温 无纺布 | 100m2 | 0.3041 | 1.22 | 8.59 |  | 0.35 |  | 0.24 | 10.41
| 011001001002 | 保温隔热屋面 | m2 | 30.41 | 34.39 | 35.3 | 0.08 | 6.08 |  | 6.89 | 82.74
| A1-12-9 换 | 细石混凝土找平层 30mm 实际厚度(mm):80 合并制作子目 普通预拌混凝土 碎石粒径综合考虑 C30 | 100m2 | 0.3041 | 25.77 | 28.99 | 0.07 | 4.58 |  | 5.17 | 64.59 | 82.74
| F-1-11 | 坡面挂钢丝网 | 100m2 | 0.3041 | 8.62 | 6.32 |  | 1.5 |  | 1.72 | 18.16
115 | 010902002004 | 屋面涂膜防水 | m2 | 30.41 | 5.25 | 22.78 |  | 0.76 |  | 1.05 | 29.84
| A1-10-66 换 | 屋面双组分聚氨酯防水涂料 2mm厚 实际厚度(mm):1.5 | 100m2 | 0.3041 | 5.25 | 22.78 |  | 0.76 |  | 1.05 | 29.84 | 29.84
116 | 010902002005 | 屋面涂膜防水 | m2 | 30.41 | 6.96 | 30.2 |  | 1.01 |  | 1.39 | 39.56
| A1-10-66 | 屋面双组分聚氨酯防水涂料 2mm厚  | 100m2 | 0.3041 | 6.96 | 30.2 |  | 1.01 |  | 1.39 | 39.56 | 39.56
117 | 010902004001 | 屋面隔热砖 | m2 | 212.45 | 26.89 | 19.96 |  | 3.89 |  | 5.38 | 56.12
| A1-11-137 换 | 天面隔热砌块 膨胀珍珠岩 300×300×65 换为【湿拌地面砂浆地面普通找平 M20】 换为【湿拌地面砂浆地面普通找平 M20】 | 100m2 | 2.1245 | 26.89 | 19.96 |  | 3.89 |  | 5.38 | 56.12 | 56.12
|  | 合计 |  |  | 26825.07 | 123175.67 | 5505.41 | 7926.2 |  | 6466.07 | 169899.09 | 169899.09