## 表-07 单位工程竣工结算汇总表-1
单位工程预算价汇总表
工程名称：廉江市第二中学初中部搬迁新建项目-地下部分安装工程 |  |  |  | 第 1 页 共 1 页
序号 | 汇总内容 | 基数说明 | 费率(%) |  | 金额:(元)
1 | 分部分项合计 | 分部分项合计 |  |  | 1840932.57
1.1 | 电气系统 |  |  |  | 650893.45
1.2 | 防雷接地 |  |  |  | 19961.69
1.3 | 给排水系统 |  |  |  | 268311.73
1.4 | 喷淋系统 |  |  |  | 288128.81
1.5 | 消火栓系统 |  |  |  | 203045.77
1.6 | 自动报警系统 |  |  |  | 94180.86
1.7 | 暖通系统 |  |  |  | 216396.17
1.8 | 综合布线系统 |  |  |  | 33734.14
1.9 | 监控系统 |  |  |  | 66279.95
2 | 措施合计 | 绿色施工安全防护措施费+其他措施费 |  |  | 151256.37
2.1 | 绿色施工安全防护措施费 | 安全及文明施工措施费 |  |  | 130509.47
2.2 | 其他措施费 | 其他措施费 |  |  | 20746.9
3 | 其他项目 | 其他项目合计 |  |  | 220579
3.1 | 暂列金额 | 分部分项合计 | 10 |  | 184093.26
3.2 | 暂估价 | 暂估价合计 |  |  | 274060.82
3.3 | 计日工 | 计日工
3.4 | 总承包服务费 | 总承包服务费
3.5 | 预算包干费 | 分部分项人工费+分部分项机具费 | 10 |  | 36485.74
3.6 | 工程优质费 | 工程优质费
3.7 | 概算幅度差 | 概算幅度差
3.8 | 索赔费用 | 索赔费用
3.9 | 现场签证费用 | 现场签证费用
3.10 | 其他费用 | 其他费用
4 | 税前工程造价 | 分部分项合计+措施合计+其他项目 |  |  | 2212767.94
5 | 增值税销项税额 | 分部分项合计+措施合计+其他项目 | 9 |  | 199149.11
6 | 总造价 | 分部分项合计+措施合计+其他项目+增值税销项税额 |  |  | 2411917.05
7 | 人工费 | 分部分项人工费+技术措施项目人工费 |  |  | 352585.1
预算总价合计=1+2+3+4+5 |  |  |  |  | 2,411,917.05
注：如无单位工程划分，单项工程也使用本表汇总
表—07

## 表-08 分部分项工程和单价措施项目清单与计价表(含分部小计)
分部分项工程和单价措施项目清单与计价表
工程名称：廉江市第二中学初中部搬迁新建项目-地下部分安装工程 |  |  |  | 标段： |  |  |  | 第 1 页 共 26 页
序号 | 项目编码 | 项目名称 | 项目特征描述 |  | 计量单位 | 工程量 | 金额（元）
[7 empty] | 综合单价 |  | 综合合价 | 其中
暂估价
|  | 电气系统 | [7 empty] | 62500.86
1 | 030404017002 | 配电箱AW11（含箱内元配件） | 1.名称:配电箱AW11（含箱内元配件） 2.规格:详见设计图纸 3.安装方式:底边距地1.6m |  | 台 | 3 | 2076.36 |  | 6229.08
2 | 030404017009 | 配电箱AW12（含箱内元配件） | 1.名称:配电箱AW12（含箱内元配件） 2.规格:详见设计图纸 3.安装方式:底边距地1.6m |  | 台 | 1 | 2076.36 |  | 2076.36
3 | 030404017010 | 配电箱-1GL-1（含箱内元配件） | 1.名称:配电箱-1GL-1（含箱内元配件） 2.规格:详见设计图纸 3.安装方式:底边距地1.6m |  | 台 | 1 | 2136.3 |  | 2136.3
4 | 030404017011 | 配电箱-1GL-2（含箱内元配件） | 1.名称:配电箱-1GL-2（含箱内元配件） 2.规格:详见设计图纸 3.安装方式:底边距地1.6m |  | 台 | 1 | 2106.3 |  | 2106.3
5 | 030404017012 | 配电箱-1ALE1（含箱内元配件） | 1.名称:配电箱-1ALE1（含箱内元配件） 2.规格:详见设计图纸 3.安装方式:底边距地1.6m |  | 台 | 1 | 2597.53 |  | 2597.53
6 | 030404017013 | 配电箱-1ALE2（含箱内元配件） | 1.名称:配电箱-1ALE2（含箱内元配件） 2.规格:详见设计图纸 3.安装方式:底边距地1.6m |  | 台 | 1 | 2614.03 |  | 2614.03
7 | 030404017014 | 配电箱SHB（含箱内元配件） | 1.名称:配电箱SHB（含箱内元配件） 2.规格:详见设计图纸 3.安装方式:底边距地1.6m |  | 台 | 1 | 4148.41 |  | 4148.41
8 | 030404017015 | 配电箱XFB（含箱内元配件） | 1.名称:配电箱XFB（含箱内元配件） 2.规格:详见设计图纸 3.安装方式:底边距地1.6m |  | 台 | 1 | 9701.8 |  | 9701.8
9 | 030404017016 | 配电箱AL-XDZ（含箱内元配件） | 1.名称:配电箱AL-XDZ（含箱内元配件） 2.规格:详见设计图纸 3.安装方式:底边距地1.6m |  | 台 | 1 | 7103.26 |  | 7103.26
本页小计 | [8 empty] | 38713.07
注：为计取规费等的使用，可在表中增设其中：“定额人工费”。
表—08
分部分项工程和单价措施项目清单与计价表
工程名称：廉江市第二中学初中部搬迁新建项目-地下部分安装工程 |  |  |  | 标段： |  |  |  | 第 2 页 共 26 页
序号 | 项目编码 | 项目名称 | 项目特征描述 |  | 计量单位 | 工程量 | 金额（元）
[7 empty] | 综合单价 |  | 综合合价 | 其中
暂估价
10 | 030404017017 | 配电箱AL-XDB（含箱内元配件） | 1.名称:配电箱AL-XDB（含箱内元配件） 2.规格:详见设计图纸 3.安装方式:底边距地1.6m |  | 台 | 1 | 7103.26 |  | 7103.26
11 | 030404017018 | 配电箱AL-FJ1（含箱内元配件） | 1.名称:配电箱AL-FJ1（含箱内元配件） 2.规格:详见设计图纸 3.安装方式:底边距地1.6m |  | 台 | 1 | 2725.41 |  | 2725.41
12 | 030404017019 | 配电箱AL-FJ2（含箱内元配件） | 1.名称:配电箱AL-FJ2（含箱内元配件） 2.规格:详见设计图纸 3.安装方式:底边距地1.6m |  | 台 | 2 | 2725.41 |  | 5450.82
13 | 030404017020 | 配电箱AL-FJ3（含箱内元配件） | 1.名称:配电箱AL-FJ3（含箱内元配件） 2.规格:详见设计图纸 3.安装方式:底边距地1.6m |  | 台 | 1 | 2725.41 |  | 2725.41
14 | 030404017021 | 配电箱AL-FJ4（含箱内元配件） | 1.名称:配电箱AL-FJ4（含箱内元配件） 2.规格:详见设计图纸 3.安装方式:底边距地1.6m |  | 台 | 1 | 2845.41 |  | 2845.41
15 | 030404017022 | 配电箱AL-FJ5（含箱内元配件） | 1.名称:配电箱AL-FJ5（含箱内元配件） 2.规格:详见设计图纸 3.安装方式:底边距地1.6m |  | 台 | 1 | 2845.41 |  | 2845.41
16 | 030404017023 | 配电箱AL-FJ5（含箱内元配件） | 1.名称:配电箱AL-FJ5（含箱内元配件） 2.规格:详见设计图纸 3.安装方式:底边距地1.6m |  | 台 | 1 | 2845.41 |  | 2845.41
17 | 030404017025 | 配电箱AL-FJ6（含箱内元配件） | 1.名称:配电箱AL-FJ6（含箱内元配件） 2.规格:详见设计图纸 3.安装方式:底边距地1.6m |  | 台 | 1 | 2845.41 |  | 2845.41
18 | 030404017024 | 配电箱QWZ（含箱内元配件） | 1.名称:配电箱QWZ（含箱内元配件） 2.规格:详见设计图纸 3.安装方式:底边距地1.6m |  | 台 | 1 | 3335.95 |  | 3335.95
19 | 030404017026 | 配电箱QW-1~9（只计安装费） | 1.名称:配电箱QW-1~9（只计安装费） 2.规格:详见设计图纸 3.安装方式:底边距地1.6m |  | 台 | 10 | 239 |  | 2390
本页小计 | [8 empty] | 35112.49
注：为计取规费等的使用，可在表中增设其中：“定额人工费”。
表—08
分部分项工程和单价措施项目清单与计价表
工程名称：廉江市第二中学初中部搬迁新建项目-地下部分安装工程 |  |  |  | 标段： |  |  |  | 第 3 页 共 26 页
序号 | 项目编码 | 项目名称 | 项目特征描述 |  | 计量单位 | 工程量 | 金额（元）
[7 empty] | 综合单价 |  | 综合合价 | 其中
暂估价
20 | 030408001015 | 矿物绝缘电缆 | 1.名称:矿物绝缘电缆 2.规格:BTTRZ-4*150+1*70 |  | m | 33.56 | 712.54 |  | 23912.84
21 | 030408006007 | 电力电缆头 | 1.名称:电力电缆头 2.规格:4*150+1*70 3.电压等级(kV):1kV |  | 个 | 2 | 308.4 |  | 616.8
22 | 030408001004 | 矿物绝缘电缆 | 1.名称:矿物绝缘电缆 2.规格:BTTRZ-4*25+1*16 |  | m | 559.19 | 183.07 |  | 102370.91
23 | 030408006008 | 电力电缆头 | 1.名称:电力电缆头 2.规格:4*25+1*16 3.电压等级(kV):1kV |  | 个 | 16 | 156.95 |  | 2511.2
24 | 030408001016 | 矿物绝缘电缆 | 1.名称:矿物绝缘电缆 2.规格:BTTRZ-5*16 |  | m | 5.71 | 145.9 |  | 833.09
25 | 030408001005 | 矿物绝缘电缆 | 1.名称:矿物绝缘电缆 2.规格:BTTRZ-5*10 |  | m | 129.29 | 106.43 |  | 13760.33
26 | 030408001008 | 矿物绝缘电缆 | 1.名称:矿物绝缘电缆 2.规格:BTTZ-5*10 |  | m | 2.86 | 98.79 |  | 282.54
27 | 030408001006 | 矿物绝缘电缆 | 1.名称:矿物绝缘电缆 2.规格:BTTRZ-5*6 |  | m | 123.03 | 83.79 |  | 10308.68
28 | 030408001009 | 矿物绝缘电缆 | 1.名称:矿物绝缘电缆 2.规格:BTTZ-5*6 |  | m | 2.86 | 78.02 |  | 223.14
29 | 030408001007 | 矿物绝缘电缆 | 1.名称:矿物绝缘电缆 2.规格:BTTZ-2*2.5 |  | m | 23.16 | 33.76 |  | 781.88
30 | 030408001011 | 电力电缆 | 1.名称:电力电缆 2.规格:WDZN-YJY-4*300+1*150 |  | m | 17.45 | 1149.41 |  | 20057.2
31 | 030408006010 | 电力电缆头 | 1.名称:热缩式电缆终端头 2.规格:4*300+1*150 3.电压等级(kV):10kV |  | 个 | 1 | 1409.32 |  | 1409.32
32 | 030408001010 | 电力电缆 | 1.名称:电力电缆 2.规格:WDZN-YJY-4*185+1*95 |  | m | 18.07 | 703.56 |  | 12713.33
33 | 030408006001 | 电力电缆头 | 1.名称:电力电缆头 2.规格:4*185+1*95 3.电压等级(kV):1kV |  | 个 | 5 | 308.4 |  | 1542
34 | 030408001012 | 电力电缆 | 1.名称:电力电缆 2.规格:WDZ-YJY-4*150+1*70 |  | m | 256.07 | 652.47 |  | 167077.99
35 | 030408006003 | 电力电缆头 | 1.名称:电力电缆头 2.规格:4*150+1*70 3.电压等级(kV):1kV |  | 个 | 4 | 308.4 |  | 1233.6
本页小计 | [8 empty] | 359634.85
注：为计取规费等的使用，可在表中增设其中：“定额人工费”。
表—08
分部分项工程和单价措施项目清单与计价表
工程名称：廉江市第二中学初中部搬迁新建项目-地下部分安装工程 |  |  |  | 标段： |  |  |  | 第 4 页 共 26 页
序号 | 项目编码 | 项目名称 | 项目特征描述 |  | 计量单位 | 工程量 | 金额（元）
[7 empty] | 综合单价 |  | 综合合价 | 其中
暂估价
36 | 030408001013 | 电力电缆 | 1.名称:电力电缆 2.规格:WDZ-YJY-4*25+1*16 |  | m | 84.02 | 127.95 |  | 10750.36
37 | 030408006004 | 电力电缆头 | 1.名称:电力电缆头 2.规格:4*25+1*16 3.电压等级(kV):1kV |  | 个 | 7 | 156.95 |  | 1098.65
38 | 030408001014 | 电力电缆 | 1.名称:电力电缆 2.规格:WDZ-YJY-3*2.5 |  | m | 746.32 | 17.07 |  | 12739.68
39 | 030411004035 | 配线 | 1.名称:绝缘电线 2.配线形式:管内穿线 3.规格:WDZB-BYJ2.5 |  | m | 1809.95 | 3.44 |  | 6226.23
40 | 030411004036 | 配线 | 1.名称:绝缘电线 2.配线形式:管内穿线 3.规格:WDZ-BYJ2.5 |  | m | 321.43 | 3.22 |  | 1035
41 | 030411004037 | 配线 | 1.名称:绝缘电线 2.配线形式:管内穿线 3.规格:WDZN-BYJ2.5 |  | m | 1604.87 | 3.56 |  | 5713.34
42 | 030411004034 | 配线 | 1.名称:绝缘电线 2.配线形式:线槽配线 3.规格:WDZN-BYJ2.5 |  | m | 6.19 | 3.62 |  | 22.41
43 | 030411004038 | 配线 | 1.名称:绝缘电线 2.配线形式:管内穿线 3.规格:Z-BV2.5 |  | m | 82.6 | 2.92 |  | 241.19
44 | 030411004039 | 配线 | 1.名称:绝缘电线 2.配线形式:线槽配线 3.规格:ZR-BYJ4 |  | m | 90.17 | 4.74 |  | 427.41
45 | 030411001021 | 配管 | 1.名称:套接紧定式镀锌钢管 3.规格:JDG20 4.配置形式:暗配 |  | m | 900.93 | 15.11 |  | 13613.05
46 | 030411001022 | 配管 | 1.名称:镀锌电线管 3.规格:MT20 4.配置形式:暗配 |  | m | 24.89 | 12.26 |  | 305.15
47 | 030411001023 | 配管 | 1.名称:镀锌电线管 3.规格:MT64 4.配置形式:暗配 |  | m | 34.37 | 42.35 |  | 1455.57
48 | 030411001024 | 配管 | 1.名称:难燃塑料电线管 3.规格:PC20 4.配置形式:暗配 |  | m | 601.12 | 8.8 |  | 5289.86
49 | 030411006005 | 接线盒 | 1.名称:接线盒 2.规格:86型 |  | 个 | 313 | 9.27 |  | 2901.51
本页小计 | [8 empty] | 61819.41
注：为计取规费等的使用，可在表中增设其中：“定额人工费”。
表—08
分部分项工程和单价措施项目清单与计价表
工程名称：廉江市第二中学初中部搬迁新建项目-地下部分安装工程 |  |  |  | 标段： |  |  |  | 第 5 页 共 26 页
序号 | 项目编码 | 项目名称 | 项目特征描述 |  | 计量单位 | 工程量 | 金额（元）
[7 empty] | 综合单价 |  | 综合合价 | 其中
暂估价
50 | 030411003001 | 桥架 | 1.名称:电缆桥架 2.规格:100*50 |  | m | 288.97 | 66.26 |  | 19147.15
51 | 030411003002 | 桥架 | 1.名称:电缆桥架 2.规格:150*50 |  | m | 2.61 | 97.31 |  | 253.98
52 | 030411003003 | 桥架 | 1.名称:电缆桥架 2.规格:200*100 |  | m | 118.36 | 125.87 |  | 14897.97
53 | 030411003004 | 桥架 | 1.名称:电缆桥架 2.规格:300*100 |  | m | 58.78 | 149.81 |  | 8805.83
54 | 030413001003 | 铁构件 | 1.名称:支架制作安装 |  | kg | 566.75 | 27.14 |  | 15381.6
55 | 031201003003 | 金属结构刷油 | 1.除锈级别:轻锈 2.油漆品种:红丹防锈漆、调和漆 3.涂刷遍数:各2遍 |  | kg | 566.75 | 2.87 |  | 1626.57
56 | 030412001004 | LED吸顶灯 23W | 1.名称:LED吸顶灯 2.规格:23W 3.安装形式:吸顶安装 |  | 套 | 10 | 75.57 |  | 755.7
57 | 030412005004 | T8双管荧光灯 | 1.名称:T8双管荧光灯 2.规格:2*20W 3.安装形式:吸顶 |  | 套 | 100 | 80.58 |  | 8058
58 | 030412001005 | 备用照明灯 18W | 1.名称:备用照明灯 2.规格:18W 3.安装形式:吸顶安装 |  | 套 | 25 | 75.57 |  | 1889.25
59 | 030412004010 | 楼层标志灯具 | 1.名称:楼层标志灯 2.规格:1W≥90MIN 3.安装形式:2.2m嵌墙或挂墙安装 |  | 套 | 4 | 149.97 |  | 599.88
60 | 030404033001 | 排风机 | 1.名称:排风机 2.规格:180W 3.安装形式:墙壁安装 |  | 台 | 6 | 10487.97 |  | 62927.82 | 62500.86
61 | 030412004011 | 疏散出口标志灯 | 1.名称:疏散出口标志灯 2.规格:1W≥90MIN 3.安装形式:门上0.1m嵌墙或挂墙 |  | 套 | 12 | 149.97 |  | 1799.64
62 | 030412004012 | 应急疏散指示标识灯(向左、向右) | 1.名称:应急疏散指示标识灯(向左、向右) 2.规格:1W≥90MIN 3.安装形式:0.3m嵌墙或挂墙安装 |  | 套 | 39 | 161.33 |  | 6291.87
本页小计 | [8 empty] | 142435.26 | 62500.86
注：为计取规费等的使用，可在表中增设其中：“定额人工费”。
表—08
分部分项工程和单价措施项目清单与计价表
工程名称：廉江市第二中学初中部搬迁新建项目-地下部分安装工程 |  |  |  | 标段： |  |  |  | 第 6 页 共 26 页
序号 | 项目编码 | 项目名称 | 项目特征描述 |  | 计量单位 | 工程量 | 金额（元）
[7 empty] | 综合单价 |  | 综合合价 | 其中
暂估价
63 | 030412004013 | 自带电源疏散照明灯(A型) | 1.名称:自带电源疏散照明灯(A型) 2.规格:8W≥90MIN 3.2.2m嵌墙或挂墙安装 |  | 套 | 57 | 161.33 |  | 9195.81
64 | 030404034007 | 照明开关 | 1.名称:单联单控跷板开关 2.规格:250V10A 3.安装方式:底边距地1.3m |  | 个 | 1 | 24.21 |  | 24.21
65 | 030404034008 | 照明开关 | 1.名称:双联单控跷板开关 2.规格:250V10A 3.安装方式:底边距地1.3m |  | 个 | 1 | 31.29 |  | 31.29
66 | 030404034009 | 照明开关 | 1.名称:三联单控跷板开关 2.规格:250V10A 3.安装方式:底边距地1.3m |  | 个 | 6 | 37.73 |  | 226.38
67 | 030411006006 | 开关插座盒 | 1.名称:开关插座盒 2.规格:详见设计图纸 |  | 个 | 8 | 9.06 |  | 72.48
68 | 031002003014 | 防护密闭套管 | 1.名称:防护密闭套管 3.规格:穿管管径DN100 |  | 个 | 12 | 302.35 |  | 3628.2
|  | 电气系统合计 | [6 empty] | 650893.45 | 62500.86
防雷接地
69 | 030409003001 | 避雷引下线 | 1.名称:避雷引下线 2.安装形式:钢筋混凝土柱内两条主筋作为引下线，全长焊通，上与屋面接闪带焊连，下与桩基础内主筋及基础梁内作为接地体的钢筋焊连。 |  | m | 180.68 | 18.99 |  | 3431.11
70 | 030409008005 | 等电位端子箱、测试板 | 1.名称:局部等电位联结端子箱 |  | 台 | 42 | 74.93 |  | 3147.06
71 | 030409002001 | 接地母线 | 1.名称:接地母线 2.安装形式:地基梁内的两条主筋作为接地体，与柱内作为引下线的主筋焊连通。并与桩基础的两根主筋焊连通 |  | m | 1378.67 | 8.15 |  | 11236.16
72 | 030409008006 | 接电阻测试点 | 1.名称:接电阻测试点 |  | 块 | 5 | 55.83 |  | 279.15
73 | 030409008007 | 接电阻测试点 | 1.名称:人工预留接地点 |  | 块 | 2 | 55.83 |  | 111.66
74 | 030414011002 | 接地装置 | 1.类别:接地装置调试 接地网 |  | 系统 | 1 | 1756.55 |  | 1756.55
|  | 防雷接地合计 | [6 empty] | 19961.69
本页小计 | [8 empty] | 33140.06
注：为计取规费等的使用，可在表中增设其中：“定额人工费”。
表—08
分部分项工程和单价措施项目清单与计价表
工程名称：廉江市第二中学初中部搬迁新建项目-地下部分安装工程 |  |  |  | 标段： |  |  |  | 第 7 页 共 26 页
序号 | 项目编码 | 项目名称 | 项目特征描述 |  | 计量单位 | 工程量 | 金额（元）
[7 empty] | 综合单价 |  | 综合合价 | 其中
暂估价
|  | 给排水系统 | [7 empty] | 104753.89
75 | 031001006008 | 塑料管 | 1.安装部位:室内 2.介质:排水 3.材质、规格:HDPE管 DN100 4.连接形式:粘接 |  | m | 57.6 | 69 |  | 3974.4
76 | 031001006020 | 塑料管 | 1.安装部位:室内 2.介质:排水 3.材质、规格:PVC-U排水管 DN100 4.连接形式:粘接 |  | m | 41.35 | 61.5 |  | 2543.03
77 | 031001006021 | 塑料管 | 1.安装部位:室内 2.介质:排水 3.材质、规格:PVC-U排水管 DN160 4.连接形式:粘接 |  | m | 109.97 | 95.44 |  | 10495.54
78 | 031001006023 | 塑料管 | 1.安装部位:室内 2.介质:排水 3.材质、规格:PVC-U排水管 DN80 4.连接形式:粘接 |  | m | 5.41 | 47.83 |  | 258.76
79 | 031001006022 | 塑料管（DN32） | 1.安装部位:室内 2.介质:给水 3.材质、规格:PP-R DN32 1.25MPa 4.连接形式:热熔连接 5.压力试验及吹、洗设计要求:管道消毒、冲洗 |  | m | 32.4 | 28.96 |  | 938.3
80 | 031001007009 | 衬塑镀锌钢管 | 1.安装部位:室内 2.介质:给水 3.材质:钢塑复合管 4.规格:DN150 5.连接形式:螺纹连接 6.压力试验及吹、洗设计要求:管道消毒、冲洗 |  | m | 17.55 | 275.75 |  | 4839.41
本页小计 | [8 empty] | 23049.44
注：为计取规费等的使用，可在表中增设其中：“定额人工费”。
表—08
分部分项工程和单价措施项目清单与计价表
工程名称：廉江市第二中学初中部搬迁新建项目-地下部分安装工程 |  |  |  | 标段： |  |  |  | 第 8 页 共 26 页
序号 | 项目编码 | 项目名称 | 项目特征描述 |  | 计量单位 | 工程量 | 金额（元）
[7 empty] | 综合单价 |  | 综合合价 | 其中
暂估价
81 | 031001007003 | 衬塑镀锌钢管 | 1.安装部位:室内 2.介质:给水 3.材质:钢塑复合管 4.规格:DN100 5.连接形式:螺纹连接 6.压力试验及吹、洗设计要求:管道消毒、冲洗 |  | m | 241.75 | 187.54 |  | 45337.8
82 | 031001007007 | 衬塑镀锌钢管 | 1.安装部位:室内 2.介质:给水 3.材质:钢塑复合管 4.规格:DN80 5.连接形式:螺纹连接 6.压力试验及吹、洗设计要求:管道消毒、冲洗 |  | m | 6.9 | 138.54 |  | 955.93
83 | 031001007008 | 衬塑镀锌钢管 | 1.安装部位:室内 2.介质:给水 3.材质:钢塑复合管 4.规格:DN25 5.连接形式:螺纹连接 6.压力试验及吹、洗设计要求:管道消毒、冲洗 |  | m | 1.67 | 60.73 |  | 101.42
84 | 031001001001 | 镀锌钢管 | 1.安装部位:室内 2.介质:给水 3.材质:内外热镀锌钢管 4.规格:DN80 5.连接形式:螺纹连接 6.压力试验及吹、洗设计要求:管道消毒、冲洗 |  | m | 101.85 | 113.06 |  | 11515.16
85 | 031003001006 | 浮球阀 | 1.名称:浮球阀 2.规格、压力等级:DN100 |  | 个 | 4 | 584.92 |  | 2339.68
86 | 031003013001 | 水表 | 1.名称:法兰铁壳水表 法兰水表 2.安装部位(室内外):室外 3.型号、规格:DN100 4.连接形式:法兰连接 5.附件配置:2个法兰闸阀，1个倒流防止器，1个Y型过滤器 |  | 组 | 2 | 3244.94 |  | 6489.88
87 | 031006015001 | 生活水箱(不锈钢装配式水箱) | 1.材质、类型:成品不锈钢生活水箱 2.型号、规格:7000mm×2000mm×2100mm,有效容量30m³,厚度1.5~2mm |  | 台 | 1 | 34807.47 |  | 34807.47 | 33000
本页小计 | [8 empty] | 101547.34 | 33000
注：为计取规费等的使用，可在表中增设其中：“定额人工费”。
表—08
分部分项工程和单价措施项目清单与计价表
工程名称：廉江市第二中学初中部搬迁新建项目-地下部分安装工程 |  |  |  | 标段： |  |  |  | 第 9 页 共 26 页
序号 | 项目编码 | 项目名称 | 项目特征描述 |  | 计量单位 | 工程量 | 金额（元）
[7 empty] | 综合单价 |  | 综合合价 | 其中
暂估价
88 | 030307005001 | 设备基础 | 1.基础槽钢 制作、安装 2.10# 槽钢 |  | t | 1 | 90.89 |  | 90.89
89 | 031002003003 | 套管 | 1.名称:钢套管 2.材质:焊接钢管 3.规格:穿管管径DN125 4.填料材质:按设计图纸 |  | 个 | 10 | 153.31 |  | 1533.1
90 | 031002003001 | 套管 | 1.名称:钢套管 2.材质:焊接钢管 3.规格:穿管管径DN200 4.填料材质:按设计图纸 |  | 个 | 14 | 221.93 |  | 3107.02
91 | 031002003002 | 套管 | 1.名称:钢套管 2.材质:焊接钢管 3.规格:穿管管径DN350 4.填料材质:按设计图纸 |  | 个 | 1 | 355.53 |  | 355.53
92 | 031003008001 | Y型过滤器 DN25 | 1.名称:Y型过滤器 2.规格:DN25 |  | 组 | 1 | 174.53 |  | 174.53
93 | 031003008002 | Y型过滤器 | 1.名称:Y型过滤器 2.规格:DN80 |  | 组 | 4 | 676.73 |  | 2706.92
94 | 031003003013 | 法兰蝶阀 | 1.名称:法兰蝶阀 2.规格:DN100 |  | 个 | 1 | 505.33 |  | 505.33
95 | 031003003014 | 法兰蝶阀 | 1.名称:法兰蝶阀 2.规格:DN150 |  | 个 | 4 | 767.49 |  | 3069.96
96 | 031003001009 | 螺纹阀门 | 1.名称:截止阀 2.规格、压力等级:DN25 |  | 个 | 1 | 58.65 |  | 58.65
97 | 031003003015 | 法兰蝶阀 | 1.名称:法兰蝶阀 2.规格:DN80 |  | 个 | 4 | 414.67 |  | 1658.68
98 | 031003001010 | 防止旋流器 | 1.名称:防止旋流器 2.规格、压力等级:DN25 |  | 个 | 1 | 98.69 |  | 98.69
99 | 031003003016 | 防止旋流器 | 1.名称:防止旋流器 2.规格:DN80 |  | 个 | 4 | 649.87 |  | 2599.48
100 | 031003003017 | 放空排水阀 | 1.名称:放空排水阀 2.规格:DN80 |  | 个 | 1 | 428.67 |  | 428.67
101 | 080902006001 | 浮筒式电子液位仪 | 1.名称:浮筒式电子液位仪 2.规格:DN150 |  | 个 | 1 | 2345.05 |  | 2345.05
102 | 080902006002 | 玻璃管液位器 | 1.名称:玻璃管液位器 2.规格:DN150 |  | 个 | 2 | 1127.55 |  | 2255.1
103 | 031003010001 | 可曲挠橡胶接头 | 1.名称:可曲挠橡胶接头 2.规格:DN150 |  | 个 | 1 | 789.12 |  | 789.12
本页小计 | [8 empty] | 21776.72
注：为计取规费等的使用，可在表中增设其中：“定额人工费”。
表—08
分部分项工程和单价措施项目清单与计价表
工程名称：廉江市第二中学初中部搬迁新建项目-地下部分安装工程 |  |  |  | 标段： |  |  |  | 第 10 页 共 26 页
序号 | 项目编码 | 项目名称 | 项目特征描述 |  | 计量单位 | 工程量 | 金额（元）
[7 empty] | 综合单价 |  | 综合合价 | 其中
暂估价
104 | 031003010002 | 可曲挠橡胶接头 | 1.名称:可曲挠橡胶接头 2.规格:DN25 |  | 个 | 1 | 134.18 |  | 134.18
105 | 031003010003 | 可曲挠橡胶接头 | 1.名称:可曲挠橡胶接头 2.规格:DN80 |  | 个 | 24 | 369.11 |  | 8858.64
106 | 补 | 18目不锈钢防虫网罩DN100 | 名称：18目不锈钢防虫网罩DN100安装 |  | 个 | 2 | 91.88 |  | 183.76
107 | 031003003018 | 排污阀 | 1.名称:排污阀 2.规格:DN80 |  | 个 | 1 | 357.67 |  | 357.67
108 | 031003003019 | 法兰闸阀 | 1.名称:法兰闸阀 2.规格:DN80 |  | 个 | 20 | 428.67 |  | 8573.4
109 | 031003003021 | 法兰闸阀 | 1.名称:法兰闸阀 2.规格:DN100 |  | 个 | 6 | 532.33 |  | 3193.98
110 | 031003003020 | 消声止回阀 | 1.名称:消声止回阀 2.规格:DN80 |  | 个 | 20 | 683.67 |  | 13673.4
111 | 031003003022 | 消声止回阀 | 1.名称:消声止回阀 2.规格:DN150 |  | 个 | 1 | 1344.49 |  | 1344.49
112 | 030601002001 | 压力表 | 1.名称:压力表 |  | 台 | 1 | 146.25 |  | 146.25
113 | 030109011001 | 潜水泵 | 1.名称:潜水排污泵 2.规格:65WQ/C251-3.0 Q=40m/h H=15m N=3kW 3.小型交流异步电动机检查接线 |  | 台 | 18 | 2793.84 |  | 50289.12 | 41415.84
114 | 030109011002 | 潜水泵 | 1.名称:潜水排污泵 2.规格:JYWQ50-7-12-1200-0.75 3.小型交流异步电动机检查接线 |  | 台 | 2 | 1682.34 |  | 3364.68 | 2378.76
115 | 030109001003 | 生活给水泵 主泵 | 1.名称:生活给水泵 主泵 2.规格:J详见设计图纸 3.小型交流异步电动机检查接线 |  | 台 | 4 | 5404.54 |  | 21618.16 | 18621.88
116 | 030109001004 | 生活给水泵 副泵 | 1.名称:生活给水泵 副泵 2.规格:J详见设计图纸 3.小型交流异步电动机检查接线 |  | 台 | 1 | 4265.24 |  | 4265.24 | 3516.17
本页小计 | [8 empty] | 116002.97 | 65932.65
注：为计取规费等的使用，可在表中增设其中：“定额人工费”。
表—08
分部分项工程和单价措施项目清单与计价表
工程名称：廉江市第二中学初中部搬迁新建项目-地下部分安装工程 |  |  |  | 标段： |  |  |  | 第 11 页 共 26 页
序号 | 项目编码 | 项目名称 | 项目特征描述 |  | 计量单位 | 工程量 | 金额（元）
[7 empty] | 综合单价 |  | 综合合价 | 其中
暂估价
117 | 031006013001 | 紫外线消毒器 | 1.类型:紫外线消毒器 2.型号、规格:UV-80T155 处理水量:80m3/h,功率:0.93KW-UV-80T155 处理水量:80M3/H,功率:0.93KW |  | 台 | 1 | 5935.26 |  | 5935.26 | 5821.24
|  | 给排水系统合计 | [6 empty] | 268311.73 | 104753.89
|  | 喷淋系统 | [7 empty] | 50000
118 | 030901001016 | 水喷淋钢管 | 1.安装部位:室内 2.材质:内外壁热镀锌钢管 3.规格:DN25,δ=3.25mm 4.连接形式:螺纹连接 5.其他:含管件 |  | m | 576.08 | 42.05 |  | 24224.16
119 | 030901001010 | 水喷淋钢管 | 1.安装部位:室内 2.材质:内外壁热镀锌钢管 3.规格:DN32,δ=3.25mm 4.连接形式:螺纹连接 5.其他:含管件 |  | m | 497.03 | 49.46 |  | 24583.1
120 | 030901001011 | 水喷淋钢管 | 1.安装部位:室内 2.材质:内外壁热镀锌钢管 3.规格:DN40,δ=3.5mm 4.连接形式:螺纹连接 5.其他:含管件 |  | m | 100.33 | 60.58 |  | 6077.99
121 | 030901001012 | 水喷淋钢管 | 1.安装部位:室内 2.材质:内外壁热镀锌钢管 3.规格:DN50,δ=3.5mm 4.连接形式:螺纹连接 5.其他:含管件 |  | m | 85.15 | 69.93 |  | 5954.54
122 | 030901001013 | 水喷淋钢管 | 1.安装部位:室内 2.材质:内外壁热镀锌钢管 3.规格:DN65,δ=3.75mm 4.连接形式:螺纹连接 5.其他:含管件 |  | m | 43.58 | 90.16 |  | 3929.17
123 | 030901001014 | 水喷淋钢管 | 1.安装部位:室内 2.材质:内外壁热镀锌钢管 3.规格:DN80,δ=4.0mm 4.连接形式:沟槽连接 |  | m | 66.47 | 67.96 |  | 4517.3
本页小计 | [8 empty] | 75221.52 | 5821.24
注：为计取规费等的使用，可在表中增设其中：“定额人工费”。
表—08
分部分项工程和单价措施项目清单与计价表
工程名称：廉江市第二中学初中部搬迁新建项目-地下部分安装工程 |  |  |  | 标段： |  |  |  | 第 12 页 共 26 页
序号 | 项目编码 | 项目名称 | 项目特征描述 |  | 计量单位 | 工程量 | 金额（元）
[7 empty] | 综合单价 |  | 综合合价 | 其中
暂估价
124 | 030901001015 | 水喷淋钢管 | 1.安装部位:室内 2.材质:内外壁热镀锌钢管 3.规格:DN100,δ=4.0mm 4.连接形式:沟槽连接 |  | m | 53.23 | 83.95 |  | 4468.66
125 | 030901001017 | 水喷淋钢管 | 1.安装部位:室内 2.材质:内外壁热镀锌钢管 3.规格:DN125,δ=4.5mm 4.连接形式:沟槽连接 |  | m | 4.35 | 113.56 |  | 493.99
126 | 030901001018 | 水喷淋钢管 | 1.安装部位:室内 2.材质:内外壁热镀锌钢管 3.规格:DN150,δ=4.5mm 4.连接形式:沟槽连接 |  | m | 172.88 | 130.87 |  | 22624.81
127 | 030804001008 | 沟槽卡箍 | 1.类型:卡箍件及胶圈 2.规格:DN80 |  | 个 | 34 | 21.1 |  | 717.4
128 | 030804001007 | 沟槽卡箍 | 1.类型:卡箍件及胶圈 2.规格:DN100 |  | 个 | 25 | 21.51 |  | 537.75
129 | 030804001011 | 沟槽卡箍 | 1.类型:卡箍件及胶圈 2.规格:DN125 |  | 个 | 2 | 21.51 |  | 43.02
130 | 030804001012 | 沟槽卡箍 | 1.类型:卡箍件及胶圈 2.规格:DN150 |  | 个 | 138 | 21.51 |  | 2968.38
131 | 030804001010 | 沟槽式综合管件 | 1.名称:沟槽式综合管件 2.规格:DN80 |  | 个 | 37 | 37.29 |  | 1379.73
132 | 030804001009 | 沟槽式综合管件 | 1.名称:沟槽式综合管件 2.规格:DN100 |  | 个 | 47 | 48.53 |  | 2280.91
133 | 030804001013 | 沟槽式综合管件 | 1.名称:沟槽式综合管件 2.规格:DN125 |  | 个 | 3 | 55.22 |  | 165.66
134 | 030804001014 | 沟槽式综合管件 | 1.名称:沟槽式综合管件 2.规格:DN150 |  | 个 | 52 | 67.72 |  | 3521.44
135 | 031001007005 | 钢丝网骨架复合塑料管 | 1.安装部位:室内 2.介质:给水 3.材质:钢丝网骨架复合塑料管 4.规格:DN100 5.连接形式:电熔连接 |  | m | 109.23 | 122.83 |  | 13416.72
136 | 031201001003 | 管道刷油 | 1.管道刷油 2.红丹防锈漆 两遍 3.红色面漆 两遍 |  | m2 | 380.39 | 26.78 |  | 10186.84
137 | 031002001003 | 管道支架 | 1.管道支架制作、安装 2.角钢 40*40*4 |  | kg | 1129.86 | 26.71 |  | 30178.56
本页小计 | [8 empty] | 92983.87
注：为计取规费等的使用，可在表中增设其中：“定额人工费”。
表—08
分部分项工程和单价措施项目清单与计价表
工程名称：廉江市第二中学初中部搬迁新建项目-地下部分安装工程 |  |  |  | 标段： |  |  |  | 第 13 页 共 26 页
序号 | 项目编码 | 项目名称 | 项目特征描述 |  | 计量单位 | 工程量 | 金额（元）
[7 empty] | 综合单价 |  | 综合合价 | 其中
暂估价
138 | 031201003006 | 支架刷油 | 1.管道支架刷油 2.红丹防锈漆 两遍 3.灰色面漆 两遍 |  | kg | 1129.86 | 2.87 |  | 3242.7
139 | 030601004005 | 流量压力测试装置 | 1.名称:流量压力测试装置 2.规格、压力等级:精度0.5级 量程0~2.0MPA 3.连接方式:法兰连接 |  | 台 | 1 | 2778.41 |  | 2778.41
140 | 030901004002 | 湿式报警阀组 | 1.名称:湿式报警阀组 2.规格、压力等级:DN150,1.6MPa 3.连接方式:法兰连接 |  | 组 | 4 | 3458.12 |  | 13832.48
141 | 031003003023 | 水锤消除器 | 1.名称:水锤消除器 2.规格:DN150 3.连接方式:法兰连接 |  | 个 | 2 | 939.28 |  | 1878.56
142 | 030804001019 | 吸水喇叭 DN150 | 1.类型:吸水喇叭 2.规格:DN150 |  | 个 | 2 | 21.51 |  | 43.02
143 | 031003003024 | 消声止回阀 | 1.类型:消声止回阀 2.规格、压力等级:DN150 3.连接形式:法兰连接 |  | 个 | 2 | 1344.49 |  | 2688.98
144 | 030601002002 | 压力表 | 1.名称:压力表 2.规格:0~1.6MPa,Y-100 |  | 台 | 5 | 178.29 |  | 891.45
145 | 030601002003 | 压力开关 | 1.名称:压力开关 2.规格:DN150 |  | 台 | 2 | 945.53 |  | 1891.06
146 | 031003003025 | 闸阀 | 1.类型:闸阀 2.规格、压力等级:DN150 3.连接形式:法兰连接 |  | 个 | 2 | 895.49 |  | 1790.98
147 | 031003001011 | 自动排气阀 | 1.名称:自动排气阀 2.规格:DN20 |  | 个 | 1 | 84.45 |  | 84.45
148 | 030901003002 | 68℃玻璃球喷头 | 1.名称:直立性喷头 2.有、无吊顶:无吊顶 3.规格:68℃闭式玻璃球喷头 |  | 个 | 394 | 36.93 |  | 14550.42
149 | 031003008003 | Y型过滤器 | 1.名称:Y型过滤器 2.规格:DN150 |  | 组 | 1 | 1323.25 |  | 1323.25
150 | 031003010004 | 可曲挠橡胶接头 | 1.名称:可曲挠橡胶接头 2.规格:DN150 |  | 个 | 4 | 789.12 |  | 3156.48
151 | 030807003001 | 偏心异径管 | 1.名称:偏心异径管 2.规格:DN150 3.连接方式:法兰连接 4.棚内增加费 |  | 个 | 4 | 899.47 |  | 3597.88
本页小计 | [8 empty] | 51750.12
注：为计取规费等的使用，可在表中增设其中：“定额人工费”。
表—08
分部分项工程和单价措施项目清单与计价表
工程名称：廉江市第二中学初中部搬迁新建项目-地下部分安装工程 |  |  |  | 标段： |  |  |  | 第 14 页 共 26 页
序号 | 项目编码 | 项目名称 | 项目特征描述 |  | 计量单位 | 工程量 | 金额（元）
[7 empty] | 综合单价 |  | 综合合价 | 其中
暂估价
152 | 031003003026 | 试泵阀 | 1.类型:闸阀 2.规格、压力等级:DN65 3.连接形式:法兰连接 |  | 个 | 2 | 380.27 |  | 760.54
153 | 030904004001 | 水力警铃 | 1.名称:水力警铃 2.规格、压力等级:DN25 |  | 个 | 1 | 88.61 |  | 88.61
154 | 030901006002 | 水流指示器(含节流孔板)ZSJS型 | 1.名称:水流指示器(含节流孔板)ZSJS型 2.规格、压力等级:DN150,1.6MPa 3.连接方式:法兰连接 |  | 个 | 2 | 1026.84 |  | 2053.68
155 | 031003003027 | 泄压阀 | 1.名称:泄压阀 2.规格、压力等级:DN100,1.6MPa 3.连接方式:法兰连接 |  | 个 | 1 | 1259.18 |  | 1259.18
156 | 031003003028 | 信号阀 | 1.名称:信号阀 2.规格、压力等级:DN150,1.6MPa 3.连接方式:法兰连接 |  | 个 | 2 | 979.49 |  | 1958.98
157 | 031003003029 | 闸阀 | 1.名称:闸阀 2.规格、压力等级:DN150,1.6MPa 3.连接方式:法兰连接 |  | 个 | 7 | 895.49 |  | 6268.43
158 | 030901008002 | 末端试水装置 | 1.名称:末端试水装置 2.规格、压力等级:DN25,1.6MPa 3.组装形式:螺纹连接 |  | 组 | 2 | 379.86 |  | 759.72
159 | 031002003006 | 套管 | 1.名称:钢套管 2.材质:焊接钢管 3.规格:穿管管径DN32 4.填料材质:按设计图纸 |  | 个 | 5 | 29.59 |  | 147.95
160 | 031002003007 | 套管 | 1.名称:钢套管 2.材质:焊接钢管 3.规格:穿管管径DN40 4.填料材质:按设计图纸 |  | 个 | 3 | 50.27 |  | 150.81
161 | 031002003008 | 套管 | 1.名称:钢套管 2.材质:焊接钢管 3.规格:穿管管径DN50 4.填料材质:按设计图纸 |  | 个 | 2 | 50.27 |  | 100.54
本页小计 | [8 empty] | 13548.44
注：为计取规费等的使用，可在表中增设其中：“定额人工费”。
表—08
分部分项工程和单价措施项目清单与计价表
工程名称：廉江市第二中学初中部搬迁新建项目-地下部分安装工程 |  |  |  | 标段： |  |  |  | 第 15 页 共 26 页
序号 | 项目编码 | 项目名称 | 项目特征描述 |  | 计量单位 | 工程量 | 金额（元）
[7 empty] | 综合单价 |  | 综合合价 | 其中
暂估价
162 | 031002003009 | 套管 | 1.名称:钢套管 2.材质:焊接钢管 3.规格:穿管管径DN65 4.填料材质:按设计图纸 |  | 个 | 6 | 63.79 |  | 382.74
163 | 031002003010 | 套管 | 1.名称:钢套管 2.材质:焊接钢管 3.规格:穿管管径DN80 4.填料材质:按设计图纸 |  | 个 | 2 | 86.96 |  | 173.92
164 | 031002003011 | 套管 | 1.名称:钢套管 2.材质:焊接钢管 3.规格:穿管管径DN125 4.填料材质:按设计图纸 |  | 个 | 5 | 153.31 |  | 766.55
165 | 031002003012 | 套管 | 1.名称:钢套管 2.材质:焊接钢管 3.规格:穿管管径DN200 4.填料材质:按设计图纸 |  | 个 | 9 | 221.93 |  | 1997.37
166 | 080902006003 | 浮筒式电子液位仪 | 1.名称:浮筒式电子液位仪 2.规格:DN150 |  | 个 | 1 | 2345.05 |  | 2345.05
167 | 080902006004 | 玻璃管液位器 | 1.名称:玻璃管液位器 2.规格:DN150 |  | 个 | 1 | 1127.55 |  | 1127.55
168 | 030109001005 | 喷淋泵 | 1.名称:喷淋泵 2.规格:J详见设计图纸 3.小型交流异步电动机检查接线 |  | 台 | 4 | 13249.07 |  | 52996.28 | 50000
169 | 030804001020 | 消能筒Φ300 | 1.类型:消能筒 2.规格:Φ600 |  | 个 | 1 | 21.51 |  | 21.51
170 | 030804001021 | 消能筒Φ600 | 1.类型:消能筒 2.规格:Φ600 |  | 个 | 1 | 21.51 |  | 21.51
171 | 030905002002 | 水灭火控制装置调试 | 1.水灭火控制装置调试 2.自动喷水灭火系统 |  | 点 | 2 | 363.82 |  | 727.64
|  | 喷淋系统合计 | [6 empty] | 288128.81 | 50000
|  | 消火栓系统 | [7 empty] | 25000
172 | 030901001019 | 消火栓钢管 | 1.安装部位:室内 2.材质:内外壁热镀锌钢管 3.规格:DN65,δ=3.75mm 4.连接形式:螺纹连接 5.其他:含管件 |  | m | 101.15 | 86.57 |  | 8756.56
本页小计 | [8 empty] | 69316.68 | 50000
注：为计取规费等的使用，可在表中增设其中：“定额人工费”。
表—08
分部分项工程和单价措施项目清单与计价表
工程名称：廉江市第二中学初中部搬迁新建项目-地下部分安装工程 |  |  |  | 标段： |  |  |  | 第 16 页 共 26 页
序号 | 项目编码 | 项目名称 | 项目特征描述 |  | 计量单位 | 工程量 | 金额（元）
[7 empty] | 综合单价 |  | 综合合价 | 其中
暂估价
173 | 030901001020 | 消火栓钢管 | 1.安装部位:室内 2.材质:内外壁热镀锌钢管 3.规格:DN100,δ=4.0mm 4.连接形式:沟槽连接 |  | m | 289.88 | 83.95 |  | 24335.43
174 | 030901001021 | 消火栓钢管 | 1.安装部位:室内 2.材质:内外壁热镀锌钢管 3.规格:DN150,δ=4.5mm 4.连接形式:沟槽连接 |  | m | 9.7 | 130.87 |  | 1269.44
175 | 030804001015 | 沟槽卡箍 | 1.类型:卡箍件及胶圈 2.规格:DN100 |  | 个 | 216 | 21.51 |  | 4646.16
176 | 030804001017 | 沟槽卡箍 | 1.类型:卡箍件及胶圈 2.规格:DN150 |  | 个 | 20 | 21.51 |  | 430.2
177 | 030804001016 | 沟槽式综合管件 | 1.名称:沟槽式综合管件 2.规格:DN100 |  | 个 | 67 | 48.53 |  | 3251.51
178 | 030804001018 | 沟槽式综合管件 | 1.名称:沟槽式综合管件 2.规格:DN150 |  | 个 | 4 | 67.72 |  | 270.88
179 | 031001007006 | 钢丝网骨架复合塑料管 | 1.安装部位:室内 2.介质:给水 3.材质:钢丝网骨架复合塑料管 4.规格:DN100 5.连接形式:电熔连接 |  | m | 15.79 | 122.83 |  | 1939.49
180 | 031201001004 | 管道刷油 | 1.管道刷油 2.红丹防锈漆 两遍 3.红色面漆 两遍 |  | m2 | 149.23 | 26.78 |  | 3996.38
181 | 031002001004 | 管道支架 | 1.管道支架制作、安装 2.角钢 40*40*4 |  | kg | 490.46 | 26.71 |  | 13100.19
182 | 031201003007 | 支架刷油 | 1.管道支架刷油 2.红丹防锈漆 两遍 3.灰色面漆 两遍 |  | kg | 490.46 | 2.87 |  | 1407.62
183 | 031003003011 | 闸阀 | 1.类型:闸阀 2.规格、压力等级:DN100,1.6MPa 3.连接形式:法兰连接 |  | 个 | 68.15 | 532.33 |  | 36278.29
184 | 031003003012 | 闸阀 | 1.类型:闸阀 2.规格、压力等级:DN65,1.6MPa 3.连接形式:法兰连接 |  | 个 | 8.52 | 380.27 |  | 3239.9
本页小计 | [8 empty] | 94165.49
注：为计取规费等的使用，可在表中增设其中：“定额人工费”。
表—08
分部分项工程和单价措施项目清单与计价表
工程名称：廉江市第二中学初中部搬迁新建项目-地下部分安装工程 |  |  |  | 标段： |  |  |  | 第 17 页 共 26 页
序号 | 项目编码 | 项目名称 | 项目特征描述 |  | 计量单位 | 工程量 | 金额（元）
[7 empty] | 综合单价 |  | 综合合价 | 其中
暂估价
185 | 031002003013 | 套管 | 1.名称:钢套管 2.材质:焊接钢管 3.规格:穿管管径DN125 4.填料材质:按设计图纸 |  | 个 | 1 | 153.31 |  | 153.31
186 | 031003003030 | 法兰蝶阀 | 1.名称:法兰蝶阀 2.规格:DN100 |  | 个 | 10 | 505.33 |  | 5053.3
187 | 030601004006 | 流量压力测试装置 | 1.名称:流量压力测试装置 2.规格、压力等级:精度0.5级 量程0~2.0MPA 3.连接方式:法兰连接 |  | 台 | 1 | 2778.41 |  | 2778.41
188 | 031003003031 | 水锤消除器 | 1.名称:水锤消除器 2.规格:DN150 3.连接方式:法兰连接 |  | 个 | 1 | 939.28 |  | 939.28
189 | 031003003034 | 水锤消除器 | 1.名称:水锤消除器 2.规格:DN100 3.连接方式:法兰连接 |  | 个 | 1 | 664.16 |  | 664.16
190 | 030804001022 | 吸水喇叭 DN150 | 1.类型:吸水喇叭 2.规格:DN150 |  | 个 | 2 | 21.51 |  | 43.02
191 | 031003003032 | 消声止回阀 | 1.类型:消声止回阀 2.规格、压力等级:DN150 3.连接形式:法兰连接 |  | 个 | 1 | 1344.49 |  | 1344.49
192 | 031003003035 | 消声止回阀 | 1.类型:消声止回阀 2.规格、压力等级:DN100 3.连接形式:法兰连接 |  | 个 | 1 | 878.33 |  | 878.33
193 | 030601002004 | 压力表 | 1.名称:压力表 2.规格:0~1.6MPa,Y-100 |  | 台 | 2 | 178.29 |  | 356.58
194 | 030601002005 | 压力开关 | 1.名称:压力开关 2.规格:DN150 |  | 台 | 4 | 945.53 |  | 3782.12
195 | 031003003033 | 闸阀 | 1.类型:闸阀 2.规格、压力等级:DN150 3.连接形式:法兰连接 |  | 个 | 1 | 895.49 |  | 895.49
196 | 031003003036 | 闸阀 | 1.类型:闸阀 2.规格、压力等级:DN100 3.连接形式:法兰连接 |  | 个 | 1 | 532.33 |  | 532.33
197 | 031003001012 | 自动排气阀 | 1.名称:自动排气阀 2.规格:DN20 |  | 个 | 1 | 84.45 |  | 84.45
198 | 031003008004 | Y型过滤器 | 1.名称:Y型过滤器 2.规格:DN100 |  | 组 | 1 | 811.22 |  | 811.22
本页小计 | [8 empty] | 18316.49
注：为计取规费等的使用，可在表中增设其中：“定额人工费”。
表—08
分部分项工程和单价措施项目清单与计价表
工程名称：廉江市第二中学初中部搬迁新建项目-地下部分安装工程 |  |  |  | 标段： |  |  |  | 第 18 页 共 26 页
序号 | 项目编码 | 项目名称 | 项目特征描述 |  | 计量单位 | 工程量 | 金额（元）
[7 empty] | 综合单价 |  | 综合合价 | 其中
暂估价
199 | 031003010006 | 可曲挠橡胶接头 | 1.名称:可曲挠橡胶接头 2.规格:DN100 |  | 个 | 2 | 496.82 |  | 993.64
200 | 031003010005 | 可曲挠橡胶接头 | 1.名称:可曲挠橡胶接头 2.规格:DN150 |  | 个 | 2 | 789.12 |  | 1578.24
201 | 030807003002 | 偏心异径管 | 1.名称:偏心异径管 2.规格:DN150 3.连接方式:法兰连接 4.棚内增加费 |  | 个 | 4 | 899.47 |  | 3597.88
202 | 031003003037 | 试泵阀 | 1.类型:闸阀 2.规格、压力等级:DN65 3.连接形式:法兰连接 |  | 个 | 2 | 380.27 |  | 760.54
203 | 031003003038 | 泄压阀 | 1.名称:泄压阀 2.规格、压力等级:DN100,1.6MPa 3.连接方式:法兰连接 |  | 个 | 1 | 1259.18 |  | 1259.18
204 | 031003003039 | 闸阀 | 1.名称:闸阀 2.规格、压力等级:DN150,1.6MPa 3.连接方式:法兰连接 |  | 个 | 2 | 895.49 |  | 1790.98
205 | 031003003040 | 闸阀 | 1.名称:闸阀 2.规格、压力等级:DN100,1.6MPa 3.连接方式:法兰连接 |  | 个 | 34 | 532.33 |  | 18099.22
206 | 031003003041 | 闸阀 | 1.名称:闸阀 2.规格、压力等级:DN65 3.连接方式:法兰连接 |  | 个 | 10 | 380.27 |  | 3802.7
207 | 031002003015 | 套管 | 1.名称:钢套管 2.材质:焊接钢管 3.规格:穿管管径DN65 4.填料材质:按设计图纸 |  | 个 | 1 | 63.79 |  | 63.79
208 | 031002003016 | 套管 | 1.名称:钢套管 2.材质:焊接钢管 3.规格:穿管管径DN125 4.填料材质:按设计图纸 |  | 个 | 17 | 153.31 |  | 2606.27
209 | 031002003017 | 套管 | 1.名称:钢套管 2.材质:焊接钢管 3.规格:穿管管径DN200 4.填料材质:按设计图纸 |  | 个 | 3 | 221.93 |  | 665.79
本页小计 | [8 empty] | 35218.23
注：为计取规费等的使用，可在表中增设其中：“定额人工费”。
表—08
分部分项工程和单价措施项目清单与计价表
工程名称：廉江市第二中学初中部搬迁新建项目-地下部分安装工程 |  |  |  | 标段： |  |  |  | 第 19 页 共 26 页
序号 | 项目编码 | 项目名称 | 项目特征描述 |  | 计量单位 | 工程量 | 金额（元）
[7 empty] | 综合单价 |  | 综合合价 | 其中
暂估价
210 | 030109001006 | 消火栓泵 | 1.名称:消火栓泵 2.规格:详见设计图纸 3.小型交流异步电动机检查接线 |  | 台 | 2 | 13249.07 |  | 26498.14 | 25000
211 | 030804001023 | 消能筒Φ300 | 1.类型:消能筒 2.规格:Φ600 |  | 个 | 1 | 21.51 |  | 21.51
212 | 030804001024 | 消能筒Φ600 | 1.类型:消能筒 2.规格:Φ600 |  | 个 | 1 | 21.51 |  | 21.51
213 | 030901010004 | 室内消火栓箱 | 1.名称:室内消火栓箱 2.配置:内设DN65消火栓一个、DN65 L=25m衬胶水龙带一条、DN19水枪一支、消防软管卷盘一套、消防报警按钮及指示灯 3.箱体材质:详见设计图纸 |  | 套 | 16 | 1020.06 |  | 16320.96
214 | 030905002001 | 水灭火控制装置调试 | 1.水灭火控制装置调试 消火栓灭火系统 |  | 点 | 16 | 232.93 |  | 3726.88
|  | 消火栓系统合计 | [6 empty] | 203045.77 | 25000
|  | 自动报警系统 | [7 empty] | 1444.26
215 | 030408002003 | 控制电缆 | 1.名称:控制电缆 2.规格:NH-KYJV2*1.5 |  | m | 1.5 | 11.7 |  | 17.55
216 | 030411004023 | 配线 | 1.名称:配线 2.规格:NH-BYJ4 3.配置形式:线槽配线 |  | m | 0.4 | 5.16 |  | 2.06
217 | 030411004024 | 配线 | 1.名称:配线 2.规格:NH-RVS-2*1.5 3.配置形式:管内穿线 |  | m | 977.14 | 5.66 |  | 5530.61
218 | 030411004026 | 配线 | 1.名称:配线 2.规格:NH-RVS-2*1.5 3.配置形式:线槽配线 |  | m | 22.5 | 6.01 |  | 135.23
219 | 030411004025 | 配线 | 1.名称:配线 2.规格:NH-RVS-2X2.5 3.配置形式:管内穿线 |  | m | 171.58 | 7.8 |  | 1338.32
220 | 030411004040 | 配线 | 1.名称:配线 2.规格:WDZN-BYJ-2.5 3.配置形式:管内穿线 |  | m | 516.61 | 3.56 |  | 1839.13
221 | 030411004042 | 配线 | 1.名称:配线 2.规格:NH-BV2.5 3.配置形式:管内穿线 |  | m | 271.55 | 3.89 |  | 1056.33
本页小计 | [8 empty] | 56508.23 | 25000
注：为计取规费等的使用，可在表中增设其中：“定额人工费”。
表—08
分部分项工程和单价措施项目清单与计价表
工程名称：廉江市第二中学初中部搬迁新建项目-地下部分安装工程 |  |  |  | 标段： |  |  |  | 第 20 页 共 26 页
序号 | 项目编码 | 项目名称 | 项目特征描述 |  | 计量单位 | 工程量 | 金额（元）
[7 empty] | 综合单价 |  | 综合合价 | 其中
暂估价
222 | 030411004029 | 配线 | 1.名称:配线 2.规格:ZR-RVS-2X1.5 3.配置形式:管内穿线 |  | m | 242.24 | 5.19 |  | 1257.23
223 | 030411004030 | 配线 | 1.名称:配线 2.规格:ZR-RVS-2X2.5 3.配置形式:线槽配线 |  | m | 0.2 | 7.8 |  | 1.56
224 | 030411004031 | 配线 | 1.名称:配线 2.规格:ZR-RVS-4X1.5 3.配置形式:线槽配线 |  | m | 43.2 | 10.3 |  | 444.96
225 | 030411004041 | 配线 | 1.名称:配线 2.规格:ZR-RVSP-2X1.5 3.配置形式:管内穿线 |  | m | 58.36 | 7.39 |  | 431.28
226 | 030411004028 | 配线 | 1.名称:配线 2.规格:NH-RVSP-2×1.5 3.配置形式:线槽配线 |  | m | 0.1 | 7.76 |  | 0.78
227 | 030411004032 | 配线 | 1.名称:配线 2.规格:ZR-RVVP-2*1.5 3.配置形式:管内穿线 |  | m | 94.81 | 7.2 |  | 682.63
228 | 030411004033 | 配线 | 1.名称:配线 2.规格:ZR-RVVP-2*1.5 3.配置形式:线槽配线 |  | m | 53.82 | 7.57 |  | 407.42
229 | 030411001018 | 配管 | 1.名称:配线管 2.材质:镀锌钢管 3.规格:JDG20 4.配置形式及部位:砖、混凝土结构暗配 |  | m | 1506.4 | 14.62 |  | 22023.57
230 | 030411001019 | 配管 | 1.名称:配线管 2.材质:镀锌钢管 3.规格:JDG25 4.配置形式及部位:砖、混凝土结构暗配 |  | m | 335.11 | 18.39 |  | 6162.67
231 | 030411003005 | 电缆桥架 100*50 | 1.名称:电缆桥架 2.规格:100*50 |  | m | 1 | 66.26 |  | 66.26
232 | 030411003008 | 电缆桥架 100*100 | 1.名称:电缆桥架 2.规格:100*100 |  | m | 31.54 | 93.74 |  | 2956.56
233 | 030411006003 | 接线盒 | 1.名称:接线盒 2.规格: 塑料86式 3.安装形式:暗装 |  | 个 | 220 | 9.06 |  | 1993.2
234 | 030904008006 | 模块箱 | 1.名称:模块箱 2.安装:离地1.6m |  | 台 | 2 | 240.14 |  | 480.28
本页小计 | [8 empty] | 36908.4
注：为计取规费等的使用，可在表中增设其中：“定额人工费”。
表—08
分部分项工程和单价措施项目清单与计价表
工程名称：廉江市第二中学初中部搬迁新建项目-地下部分安装工程 |  |  |  | 标段： |  |  |  | 第 21 页 共 26 页
序号 | 项目编码 | 项目名称 | 项目特征描述 |  | 计量单位 | 工程量 | 金额（元）
[7 empty] | 综合单价 |  | 综合合价 | 其中
暂估价
235 | 030904006004 | 编码手动报警按钮（带电话插孔） | 1.名称:编码手动报警按钮（带电话插孔） |  | 个 | 15 | 82.49 |  | 1237.35
236 | 030904008007 | 单输入单输出模块 | 1.名称:单输入单输出模块 |  | 个 | 14 | 193.85 |  | 2713.9
237 | 030904001003 | 点型编码感烟火灾探测器 | 1.名称:点型编码感烟火灾探测器 2.安装:吸顶安装 |  | 个 | 102 | 180.61 |  | 18422.22
238 | 030904001004 | 智能感温探测器 | 1.名称:智能感温探测器 2.安装:吸顶安装 |  | 个 | 4 | 217.28 |  | 869.12
239 | 030904005003 | 声光报警器 | 1.名称:声光报警器 2.安装:离地2.2m |  | 个 | 15 | 208.27 |  | 3124.05
240 | 030904008009 | 楼层显示装置 | 1.名称:楼层显示装置 |  | 个 | 2 | 682.85 |  | 1365.7
241 | 030904008010 | 输入模块 | 1.名称:输入模块 |  | 个 | 4 | 177.85 |  | 711.4
242 | 030904006005 | 消防电话分机(总线制电话分机) | 1.名称:消防电话分机(总线制电话分机) 2.安装:离地1.4m |  | 部 | 6 | 255.85 |  | 1535.1 | 1444.26
243 | 030904007002 | 扬声器 | 1.名称:扬声器 不小于3W 2.安装:吸顶安装 |  | 个 | 10 | 82.23 |  | 822.3
244 | 030904003002 | 消防栓按钮 | 1.名称:消防栓按钮 2.安装:离地1.4m |  | 个 | 15 | 122.22 |  | 1833.3
245 | 030904008008 | 总线隔离模块 | 1.名称:总线隔离模块 |  | 台 | 11 | 177.85 |  | 1956.35
246 | 030905001002 | 自动报警系统调试 | 1.名称:自动报警系统调试 |  | 系统 | 1 | 12762.44 |  | 12762.44
|  | 自动报警系统合计 | [6 empty] | 94180.86 | 1444.26
|  | 暖通系统 | [7 empty] | 13406.4
247 | 030703019001 | 柔性接口 | 1.软管接口制作安装 |  | m2 | 5.6 | 410.86 |  | 2300.82
248 | 030702001001 | 风管 | 1.材质:镀锌薄钢板 2.形状:矩形 3.长边长:≤1000mm 4.板材厚度:δ=0.75mm 5.接口形式:咬口 |  | m2 | 21.41 | 118.62 |  | 2539.65
本页小计 | [8 empty] | 52193.7 | 1444.26
注：为计取规费等的使用，可在表中增设其中：“定额人工费”。
表—08
分部分项工程和单价措施项目清单与计价表
工程名称：廉江市第二中学初中部搬迁新建项目-地下部分安装工程 |  |  |  | 标段： |  |  |  | 第 22 页 共 26 页
序号 | 项目编码 | 项目名称 | 项目特征描述 |  | 计量单位 | 工程量 | 金额（元）
[7 empty] | 综合单价 |  | 综合合价 | 其中
暂估价
249 | 030702001002 | 风管 | 1.材质:镀锌薄钢板 2.形状:矩形 3.长边长:≤1250mm 4.板材厚度:δ=1.0mm 5.接口形式:咬口 |  | m2 | 211.72 | 141.72 |  | 30004.96
250 | 030702001006 | 风管 | 1.材质:镀锌薄钢板 2.形状:矩形 3.长边长:≤4000mm 4.板材厚度:δ=1.2mm 5.接口形式:咬口 |  | m2 | 383.93 | 170.07 |  | 65294.98
251 | 030704002001 | 风管漏风试验 | 1.风管漏风试验 |  | m2 | 617.06 | 22.67 |  | 13988.75
252 | 030704002002 | 风管漏光试验 | 1.风管漏光试验 |  | m2 | 617.06 | 9.85 |  | 6078.04
253 | 030703001001 | 280℃常开电动排烟防火阀 | 1.名称:280℃常开电动排烟防火阀 2.规格:1500*300 |  | 个 | 5 | 1302.12 |  | 6510.6
254 | 030703001002 | 电动防火阀 | 1.名称:电动防火阀 2.规格:1500*300 |  | 个 | 5 | 1240.12 |  | 6200.6
255 | 030703001003 | 对开多叶调节阀 | 1.名称:对开多叶调节阀 2.规格:1000*300 |  | 个 | 1 | 821.76 |  | 821.76
256 | 030703001004 | 对开多叶调节阀 | 1.名称:对开多叶调节阀 2.规格:1500*300 |  | 个 | 1 | 1210.32 |  | 1210.32
257 | 030703001005 | 对开多叶调节阀 | 1.名称:对开多叶调节阀 2.规格:400*150 |  | 个 | 1 | 221.76 |  | 221.76
258 | 030703001006 | 对开多叶调节阀 | 1.名称:对开多叶调节阀 2.规格:400*200 |  | 个 | 2 | 271.76 |  | 543.52
259 | 030703001007 | 防烟防火阀 常开 70℃温感关闭 | 1.名称:防烟防火阀 常开 70℃温感关闭 2.规格:1200*500 |  | 个 | 1 | 1162.12 |  | 1162.12
260 | 030703001008 | 防烟防火阀 常开 70℃温感关闭 | 1.名称:防烟防火阀 常开 70℃温感关闭 2.规格:200*150 |  | 个 | 2 | 113.65 |  | 227.3
261 | 030703001009 | 防烟防火阀 常开 70℃温感关闭 | 1.名称:防烟防火阀 常开 70℃温感关闭 2.规格:400*200 |  | 个 | 1 | 238.65 |  | 238.65
262 | 030703001010 | 防烟防火阀 常开 70℃温感关闭 | 1.名称:防烟防火阀 常开 70℃温感关闭 2.规格:500*320 |  | 个 | 2 | 438.65 |  | 877.3
本页小计 | [8 empty] | 133380.66
注：为计取规费等的使用，可在表中增设其中：“定额人工费”。
表—08
分部分项工程和单价措施项目清单与计价表
工程名称：廉江市第二中学初中部搬迁新建项目-地下部分安装工程 |  |  |  | 标段： |  |  |  | 第 23 页 共 26 页
序号 | 项目编码 | 项目名称 | 项目特征描述 |  | 计量单位 | 工程量 | 金额（元）
[7 empty] | 综合单价 |  | 综合合价 | 其中
暂估价
263 | 030703007001 | 单层活动百叶风口 | 1.名称:单层活动百叶风口 2.规格:1000*500 |  | 个 | 4 | 298.56 |  | 1194.24
264 | 030703007002 | 单层活动百叶风口 | 1.名称:单层活动百叶风口 2.规格:150*150 |  | 个 | 2 | 41.38 |  | 82.76
265 | 030703007003 | 单层活动百叶风口 | 1.名称:单层活动百叶风口 2.规格:300*150 |  | 个 | 4 | 56 |  | 224
266 | 030703007004 | 单层活动百叶风口 | 1.名称:单层活动百叶风口 2.规格:630*250 |  | 个 | 34 | 118.78 |  | 4038.52
267 | 030703007005 | 单层活动百叶风口 | 1.名称:单层活动百叶风口 2.规格:800*400 |  | 个 | 6 | 207.35 |  | 1244.1
268 | 030703007006 | 铝合金百叶风口 | 1.名称:铝合金百叶风口 2.规格:500*320 |  | 个 | 2 | 119.67 |  | 239.34
269 | 030703007007 | 铝合金防雨百叶 | 1.名称:铝合金防雨百叶 2.规格:1300*1100 |  | 个 | 1 | 719.95 |  | 719.95
270 | 030703007008 | 铝合金防雨百叶 | 1.名称:铝合金防雨百叶 2.规格:1500*300 |  | 个 | 2 | 338.88 |  | 677.76
271 | 030703007009 | 铝合金防雨百叶 | 1.名称:铝合金防雨百叶 2.规格:1500*600 |  | 个 | 2 | 497.16 |  | 994.32
272 | 030703021001 | 静压箱 | 1.名称:静压箱 2.规格:1800*1800*1200 |  | 个 | 3 | 3224.09 |  | 9672.27
273 | 030703021002 | 静压箱 | 1.名称:静压箱 2.规格:1800*1800*800 |  | 个 | 1 | 2252.09 |  | 2252.09
274 | 031002002001 | 设备支架 | 1.管道支架制作、安装 2.角钢∠40*40*4 3.棚内增加费 |  | kg | 116.26 | 16.1 |  | 1871.79
275 | 031201003010 | 支架刷油 | 1.设备支架刷油 2.防锈漆 两遍 3.调和漆 两遍 4.棚内增加费 |  | kg | 116.26 | 2.87 |  | 333.67
276 | 030108001001 | EEF-2型防爆风机 | 1.名称:消防高温高效轴流风机 2.型号:EEF-2 3.参数:GXF-I-2.0F, L=250m3/h,P=90Pa，N=0.04KW 4.安装方式:吊装 5.减震器 6.电动机检查接线 |  | 台 | 1 | 2718.05 |  | 2718.05
本页小计 | [8 empty] | 26262.86
注：为计取规费等的使用，可在表中增设其中：“定额人工费”。
表—08
分部分项工程和单价措施项目清单与计价表
工程名称：廉江市第二中学初中部搬迁新建项目-地下部分安装工程 |  |  |  | 标段： |  |  |  | 第 24 页 共 26 页
序号 | 项目编码 | 项目名称 | 项目特征描述 |  | 计量单位 | 工程量 | 金额（元）
[7 empty] | 综合单价 |  | 综合合价 | 其中
暂估价
277 | 030108001002 | PF-1混流式风机 | 1.名称:混流式风机 2.型号:PF-1 3.参数:SWF-I-4.0 风量:4800m3/h,全压:128Pa,功率:0.37KW 4.安装方式:吊装 5.减震器 6.电动机检查接线 |  | 台 | 1 | 2527.13 |  | 2527.13
278 | 030108001003 | PY-1柜式离心风机 | 1.名称:柜式离心风机 2.型号:PY-1 3.参数:HTFC-I-28#风量:43020m3/h,全压:757Pa,功率:18KW-HTFC-I-28#风量:43020M3/H,全压:757PA,功率:18KW 4.安装方式:落地安装 5.减震器 6.电动机检查接线 |  | 台 | 1 | 10248.37 |  | 10248.37
279 | 030108001004 | PY-2柜式离心风机 | 1.名称:柜式离心风机 2.型号:PY-2 3.参数:HTFC-I-28#风量:43020m3/h,全压:757Pa,功率:15KW-HTFC-I-28#风量:43020M3/H,全压:757PA,功率:15KW 4.安装方式:落地安装 5.减震器 6.电动机检查接线 |  | 台 | 1 | 10248.37 |  | 10248.37
280 | 030108001005 | PY-3柜式离心风机 | 1.名称:柜式离心风机 2.型号:PY-3 3.参数:HTFC-I-28#风量:13020m3/h,全压:757Pa,功率:5.5KW-HTFC-I-28#风量:13020M3/H,全压:757PA,功率:5.5KW 4.安装方式:落地安装 5.减震器 6.电动机检查接线 |  | 台 | 1 | 8726.24 |  | 8726.24
本页小计 | [8 empty] | 31750.11
注：为计取规费等的使用，可在表中增设其中：“定额人工费”。
表—08
分部分项工程和单价措施项目清单与计价表
工程名称：廉江市第二中学初中部搬迁新建项目-地下部分安装工程 |  |  |  | 标段： |  |  |  | 第 25 页 共 26 页
序号 | 项目编码 | 项目名称 | 项目特征描述 |  | 计量单位 | 工程量 | 金额（元）
[7 empty] | 综合单价 |  | 综合合价 | 其中
暂估价
281 | 030108001006 | SY-1补风风机 | 1.名称:SY-1补风风机 2.型号:SY-1 3.参数:HTFC-I-25# 22700m3/h,全压:,功率:7.5KW-HTFC-I-25# 吊装 22700M3/H,全压:,功率:7.5KW 4.安装方式:吊装 5.减震器 6.电动机检查接线 |  | 台 | 1 | 5842.83 |  | 5842.83
282 | 030503006001 | 一氧化碳传感器 | 1.一氧化碳传感器 |  | 支 | 12 | 1193.27 |  | 14319.24 | 13406.4
|  | 暖通系统合计 | [6 empty] | 216396.17 | 13406.4
综合布线系统
283 | 030411003007 | 桥架 | 1.名称:电缆桥架 2.规格:300*100 |  | m | 174.85 | 149.81 |  | 26194.28
284 | 030413001005 | 铁构件 | 1.名称:支架制作安装 |  | kg | 236.15 | 27.14 |  | 6409.11
285 | 031201003009 | 金属结构刷油 | 1.除锈级别:轻锈 2.油漆品种:红丹防锈漆、调和漆 3.涂刷遍数:各2遍 |  | kg | 236.15 | 2.87 |  | 677.75
286 | 030411006004 | 接线盒 | 1.名称:接线盒 2.规格: 塑料86式 3.安装形式:暗装 |  | 个 | 50 | 9.06 |  | 453
|  | 综合布线系统合计 | [6 empty] | 33734.14
|  | 监控系统 | [7 empty] | 16955.41
287 | 030502005002 | 双绞线缆 | 1.名称:双绞线缆 2.规格:六类非屏蔽双绞线缆 UTP-CAT6 3.敷设方式:管内、槽架内配线 |  | m | 234 | 5.67 |  | 1326.78
288 | 030502007001 | 光缆 | 1.名称:单模12芯光缆 2.敷设方式:管内、槽架内配线 |  | m | 135.23 | 14.86 |  | 2009.52
289 | 030411001020 | 配管 | 1.名称:套接紧定式镀锌钢管 3.规格:JDG25 4.配置形式:暗配 |  | m | 800.34 | 18.39 |  | 14718.25
本页小计 | [8 empty] | 71950.76 | 13406.4
注：为计取规费等的使用，可在表中增设其中：“定额人工费”。
表—08
分部分项工程和单价措施项目清单与计价表
工程名称：廉江市第二中学初中部搬迁新建项目-地下部分安装工程 |  |  |  | 标段： |  |  |  | 第 26 页 共 26 页
序号 | 项目编码 | 项目名称 | 项目特征描述 |  | 计量单位 | 工程量 | 金额（元）
[7 empty] | 综合单价 |  | 综合合价 | 其中
暂估价
290 | 030411003006 | 桥架 | 1.名称:电缆桥架 2.规格:300*100 |  | m | 58.78 | 149.81 |  | 8805.83
291 | 030413001004 | 铁构件 | 1.名称:支架制作安装 |  | kg | 566.75 | 27.14 |  | 15381.6
292 | 031201003008 | 金属结构刷油 | 1.除锈级别:轻锈 2.油漆品种:红丹防锈漆、调和漆 3.涂刷遍数:各2遍 |  | kg | 566.75 | 2.87 |  | 1626.57
293 | 030507008001 | 网络室内半球摄像机 | 1.网络室内半球摄像机 |  | 台 | 27 | 780.48 |  | 21072.96 | 16725.69
294 | 030404022001 | 巡更点 | 1.巡更点 |  | 台 | 4 | 334.61 |  | 1338.44 | 229.72
|  | 监控系统合计 | [6 empty] | 66279.95 | 16955.41
|  | 分部分项合计 | [6 empty] | 1840932.57 | 274060.82
措施项目
295 | 031301017001 | 脚手架搭拆费 | 1.脚手架搭拆费 |  | 项 | 1 | 14359.51 |  | 14359.51
296 | 031302007001 | 高层施工增加 | 1.高层施工增加费 |  | 项 | 1 | 6387.39 |  | 6387.39
|  | 单价措施合计 | [6 empty] | 20746.9
本页小计 | [8 empty] | 68972.3 | 16955.41
合 计 | [8 empty] | 1861679.47 | 274060.82
注：为计取规费等的使用，可在表中增设其中：“定额人工费”。
表—08

## 表-11 总价措施项目清单与计价表-1
总价措施项目清单与计价表
工程名称：廉江市第二中学初中部搬迁新建项目-地下部分安装工程 | [6 empty] | 第 1 页 共 1 页
序号 | 项目编码 | 项目名称 | 计算基础 |  | 费率 (%) | 金额 (元) |  | 备注
1 | LSSGCSF00001 | 绿色施工安全防护措施费 | 分部分项人工费+分部分项机具费 |  | 35.77 | 130509.47 |  | 以分部分项的人工费与施工机具费之和为计算基础，费率35.77%
2 | 031301010001 | 安装与生产同时进行增加费用 | 分部分项人工费 |  | 0 |  |  | 按人工费的10%计算
3 | 031301011001 | 在有害身体健康环境中施工增加费 | 分部分项人工费 |  | 0 |  |  | 按人工费的10%计算
4 | TSSGBWZJF001 | 在地下（暗）室、设备及大口径管道内等特殊施工部位进行施工增加费 |  |  | 30 |  |  | 按该部分人工费的30%计算
5 | 粤031302008001 | 赶工措施费 | 分部分项人工费+分部分项机具费 |  | 0 |  |  | 赶工措施费=（1-δ）*分部分项（人工费+施工机具费）*0.344 （0.8≤δ＜1 式中：δ=合同工期/定额工期）
6 | 031302002001 | 夜间施工增加费 |  |  | 20 |  |  | 按其夜间施工项目人工费的20%计算
7 | JTGRSGZJF001 | 交通干扰工程施工增加费 |  |  | 10 |  |  | 按在市政道路上施工项目人工费的10%计算
8 | 粤031302009001 | 文明工地增加费 | 分部分项人工费+分部分项机具费 |  | 0 |  |  | 以分部分项的人工费与施工机具费之和为计算基础；市级文明工地1.00%；省级文明工地2.00%
9 | DXGXJCJXF001 | 地下管线交叉降效费 | [5 empty] | 按实际发生或经批准的施工方案计算
10 | QTFY00000001 | 其他费用 | [5 empty] | 按实际发生或经批准的施工组织设计方案计算
合 计 | [5 empty] | 130509.47
编制人（造价人员）： |  |  |  | 复核人（造价工程师）：
注：1.“计算基础”中安全文明施工费可为“定额基价”、“定额人工费”或“定额人工费+定额机械费”，其他项目可为“定额人工费”或“定额人工费+定额机械费”。 2.按施工方案计算的措施费，若无“计算基础”和“费率”的数值，也可只填“金额”数值，但应在备注栏说明施工方案出处或计算方法。
表-11

## 表-12 其他项目清单与计价汇总表-1
其他项目清单与计价汇总表
工程名称：廉江市第二中学初中部搬迁新建项目-地下部分安装工程 |  |  |  |  | 第 1 页 共 1 页
序号 | 项目名称 | 计算基数 | 费率(%) | 金额（元） |  | 备注
1 | 暂列金额 | 分部分项合计 | 10 | 184093.26 |  | 明细详见表-12-1
2 | 暂估价 | 暂估价材料合计+专业工程暂估价 |  | 274060.82
2.1 | 材料暂估价 | 暂估价材料合计 |  | — |  | 明细详见表-12-2
2.2 | 专业工程暂估价 | 专业工程暂估价 |  |  |  | 明细详见表-12-3
3 | 计日工 | 计日工 |  |  |  | 明细详见表-12-4
4 | 总承包服务费 | 总承包服务费 |  |  |  | 明细详见表-12-5
5 | 预算包干费 | 分部分项人工费+分部分项机具费 | 10 | 36485.74
6 | 工程优质费 | 工程优质费
7 | 概算幅度差 | 概算幅度差
8 | 现场签证费用 | 现场签证
9 | 索赔费用 | 索赔
10 | 其他费用 | 其他费用
| 合 计 |  |  | 220579 |  | —
注：材料（工程设备）暂估单价进入清单项目综合单价，此处不汇总。
表—12

## 表-12-2 材料(工程设备)暂估价及调整表
材料（工程设备）暂估单价及调整表
工程名称：廉江市第二中学初中部搬迁新建项目-地下部分安装工程 | [6 empty] | 标段： |  |  | 第 1 页 共 1 页
序号 | 材料(工程设备) 名称、规格、型号 | 计量单位 | 数量 |  | 暂估（元） |  |  | 确认(元) |  |  | 差额±(元) |  | 备注
|  |  | 暂估 | 确认 | 单价 | 合价 |  | 单价 | 合价 |  | 单价 | 合价
1 | 生活水箱(不锈钢装配式水箱) 30m3 | 台 | 1 |  | 33000 | 33000
2 | 消防电话分机(总线制电话分机) | 部 | 6 |  | 240.71 | 1444.26
3 | 喷淋泵 XBD8.0/30-100L | 台 | 4 |  | 12500 | 50000
4 | 紫外线消毒器 UV-80T155 处理水量:80m3/h,功率:0.93KW-UV-80T155 处理水量:80M3/H,功率:0.93KW | 台 | 1 |  | 5821.24 | 5821.24
5 | 生活给水泵 主泵 | 台 | 4 |  | 4655.47 | 18621.88
6 | 潜水泵 JYWQ50-7-12-1200-0.75 | 台 | 2 |  | 1189.38 | 2378.76
7 | 一氧化碳传感器 | 支 | 12 |  | 1117.2 | 13406.4
8 | 网络室内半球摄像机 | 台 | 27 |  | 619.47 | 16725.69
9 | 排风机 180W | 台 | 6 |  | 10416.81 | 62500.86
10 | 消火栓泵 XBD8.0/30-100L | 台 | 2 |  | 12500 | 25000
11 | 潜水泵 65WQ/C251-3.0 Q=40m /h H=15m N=3kW | 台 | 18 |  | 2300.88 | 41415.84
12 | 巡更点 | 套 | 4 |  | 57.43 | 229.72
13 | 生活给水泵 副泵 | 台 | 1 |  | 3516.17 | 3516.17
合 计 | [5 empty] | 274060.82
注：1.此表由招标人填写“暂估单价”，并在备注栏说明暂估价的材料、工程设备拟用在那些清单项目上，投标人应将上述材料、工程设备暂估单价计入工程量清单综合单价报价中
表—12—2

## 表-13 规费、税金项目清单与计价表-1
规费、税金项目清单与计价表
工程名称：廉江市第二中学初中部搬迁新建项目-地下部分安装工程 |  |  | 标段： |  |  | 第 1 页 共 1 页
序号 | 项目名称 | 计算基础 |  | 取费基数 | 计算费率 (%) |  | 金额(元)
1 | 增值税销项税额 | 分部分项合计+措施合计+其他项目 |  | 2212767.94 | 9 |  | 199149.11
合 计 | [6 empty] | 199149.11
编制人（造价人员）： |  |  | 复核人（造价工程师）：
表—13

## 5.1-1单位工程人材机汇总表-1
单位工程人材机汇总表
工程名称：廉江市第二中学初中部搬迁新建项目-地下部分安装工程 | [5 empty] | 第 1 页 共 17 页
序号 | 编码 | 名称及规格 | 单位 | 数量 | 单价 （元） |  | 合价 （元）
1 | 00010010 | 人工费 | 元 | 202344.9401 | 1.01 |  | 204368.39
2 | 00010010@1 | 人工费 | 元 | 69630.2813 | 1.01 |  | 70326.58
3 | 00010010@2 | 人工费 | 元 | 56577.864 | 1.01 |  | 57143.64
4 | RGFTZ | 人工费调整 | 元 | 20746.8944 | 1 |  | 20746.89
5 | 01010031 | 热轧圆盘条φ10以内 | kg | 0.42 | 4.05 |  | 1.7
6 | 01010031@2 | 圆钢φ10以内 | kg | 101.3823 | 4.05 |  | 410.6
7 | 01010105 | 镀锌热轧圆盘条φ10以内 | kg | 155.935 | 4.1 |  | 639.33
8 | 01010180 | 圆钢φ10~14 | kg | 71.0271 | 4.08 |  | 289.79
9 | 01030035 | 镀锌低碳钢丝φ1.2~2.5 | kg | 24.2491 | 5.5 |  | 133.37
10 | 01030035@2 | 镀锌低碳钢丝φ1.2~2.5 | kg | 13.9026 | 5.5 |  | 76.46
11 | 01030055 | 镀锌低碳钢丝φ2.5~4.0 | kg | 0.9065 | 5.5 |  | 4.99
12 | 01030055@1 | 镀锌低碳钢丝φ2.5~4.0 | kg | 10.0267 | 5.5 |  | 55.15
13 | 01090035 | 镀锌圆钢φ10~25 | kg | 16.748 | 4.23 |  | 70.84
14 | 01130002 | 扁钢综合 | kg | 86.28 | 4.42 |  | 381.36
15 | 01130002@1 | 扁钢综合 | kg | 111.3341 | 4.42 |  | 492.1
16 | 01130060 | 镀锌扁钢综合 | kg | 49.79 | 6.39 |  | 318.16
17 | 01130060@2 | 镀锌扁钢综合 | kg | 1.2176 | 6.39 |  | 7.78
18 | 01130060@3 | 镀锌扁钢综合 | kg | 10.8 | 6.39 |  | 69.01
19 | 01210001 | 角钢综合 | kg | 2807.4485 | 4.36 |  | 12240.48
20 | 01290003 | 钢板综合 | kg | 3.1 | 4.11 |  | 12.74
21 | 01290003@2 | 钢板综合 | kg | 1.8 | 4.11 |  | 7.4
22 | 01290043 | 钢板8~15 | kg | 2.6173 | 4.17 |  | 10.91
23 | 01290173 | 钢板12~20 | kg | 116.4231 | 4.17 |  | 485.48
24 | 01290245 | 镀锌钢板2.5 | m2 | 1.0682 | 98.13 |  | 104.82
25 | 01350020 | 紫铜板综合 | kg | 0.4 | 30 |  | 12
26 | 01530060 | 封铅含铅65% 含锡35% | kg | 12.9523 | 26.42 |  | 342.2
27 | 02010010 | 橡胶板综合 | kg | 24.742 | 3.56 |  | 88.08
28 | 02010013 | 橡胶板1~3 | kg | 0.615 | 25.7 |  | 15.81
29 | 02010015 | 橡胶板4~15 | kg | 0.016 | 11.09 |  | 0.18
30 | 02010070 | 耐油橡胶板3~6 | kg | 106.8511 | 7.71 |  | 823.82
31 | 02010100 | 石棉橡胶板3~6 | kg | 1.2 | 11.61 |  | 13.93
32 | 02010155 | 石棉橡胶板低压0.8~6 | kg | 0.15 | 7.19 |  | 1.08
33 | 02130050 | 三色塑料带综合 | kg | 9.93 | 10.3 |  | 102.28
34 | 02130070 | 聚四氟乙烯生料带26mm×20m×0.1mm | m | 545.4478 | 0.13 |  | 70.91
单位工程人材机汇总表
工程名称：廉江市第二中学初中部搬迁新建项目-地下部分安装工程 | [5 empty] | 第 2 页 共 17 页
序号 | 编码 | 名称及规格 | 单位 | 数量 | 单价 （元） |  | 合价 （元）
35 | 02130075 | 聚四氟乙烯生料带宽20 | m | 757.712 | 2.1 |  | 1591.2
36 | 02130090 | 三色塑料带20mm×40m | 卷 | 1.2471 | 2.06 |  | 2.57
37 | 02130100 | 聚四氟乙烯带 | kg | 0.5 | 221.51 |  | 110.76
38 | 02130140 | 扁形塑料绑带 | m | 12.7023 | 0.72 |  | 9.15
39 | 02270001 | 棉纱 | kg | 30.1675 | 11.47 |  | 346.02
40 | 02270001@1 | 棉纱 | kg | 25.7852 | 11.47 |  | 295.76
41 | 02270020 | 白布 | kg | 35.2865 | 2.75 |  | 97.04
42 | 02270020@1 | 白布 | kg | 29.4401 | 2.75 |  | 80.96
43 | 02270030 | 白布宽900 | m | 5.1301 | 4.94 |  | 25.34
44 | 02270040 | 细白布宽0.9m | m | 0.9 | 4.94 |  | 4.45
45 | 02270180 | 破布一级 | kg | 3.2712 | 7.18 |  | 23.49
46 | 02290110 | 油麻丝 | kg | 216.548 | 8.6 |  | 1862.31
47 | 02310001 | 帆布 | m2 | 6.44 | 13.87 |  | 89.32
48 | 03010010 | 铆钉综合 | kg | 14.3896 | 5.9 |  | 84.9
49 | 03010115 | 镀锌自攻螺钉M4~6×20~35 | 十套 | 4.8 | 3.4 |  | 16.32
50 | 03010129 | 自攻螺钉M4×30 | 十套 | 1.5 | 0.75 |  | 1.13
51 | 03010135 | 自攻螺钉M6×45 | 十套 | 4.92 | 1.68 |  | 8.27
52 | 03010205 | 木螺钉M6×30 | 十套 | 4.2 | 0.26 |  | 1.09
53 | 03010225 | 木螺钉M2~4×6~65 | 十套 | 62.816 | 0.18 |  | 11.31
54 | 03010240 | 木螺钉M4×65 | 十套 | 51 | 0.68 |  | 34.68
55 | 03010250 | 木螺钉M6×100 | 十套 | 0.6 | 1.25 |  | 0.75
56 | 03010305 | 半圆头螺丝M10×100 | 十套 | 17.22 | 5.58 |  | 96.09
57 | 03010430 | 六角螺栓综合 | kg | 73.9811 | 5.58 |  | 412.81
58 | 03010490 | 六角螺栓M10×20~50 | 十套 | 3.2 | 1.73 |  | 5.54
59 | 03010560 | 六角螺栓M6×25 | kg | 22.332 | 5.44 |  | 121.49
60 | 03010565 | 六角螺栓M2~5×4~20 | 十套 | 54.94 | 0.27 |  | 14.83
61 | 03010580 | 六角螺栓M16~20×65~110 | 十套 | 1.616 | 1.38 |  | 2.23
62 | 03010605 | 六角螺栓M8×75 | 十套 | 278.9047 | 1.7 |  | 474.14
63 | 03010610 | 六角螺栓M8×75以内 | 十套 | 33.6 | 1.17 |  | 39.31
64 | 03010680 | 六角螺栓M16×65~80 | 十套 | 322.7157 | 5.94 |  | 1916.93
65 | 03010890 | 六角螺栓M16×85~140 | 十套 | 43.672 | 8.66 |  | 378.2
66 | 03010905 | 六角螺栓M20×85~100 | 十套 | 40.376 | 12.45 |  | 502.68
67 | 03010920 | 六角螺栓M27×120~140 | 十套 | 11.536 | 36.5 |  | 421.06
68 | 03011390 | 铜接地端子带螺栓DT-6mm2 | 十套 | 77.1636 | 10.38 |  | 800.96
69 | 03011430 | 半圆头镀锌螺栓M2~5×15~50 | 十套 | 3.264 | 0.43 |  | 1.4
单位工程人材机汇总表
工程名称：廉江市第二中学初中部搬迁新建项目-地下部分安装工程 | [5 empty] | 第 3 页 共 17 页
序号 | 编码 | 名称及规格 | 单位 | 数量 | 单价 （元） |  | 合价 （元）
70 | 03011430@1 | 半圆头镀锌螺栓M2~5×15~50 | 十套 | 6.2 | 0.43 |  | 2.67
71 | 03011595 | 镀锌六角螺栓2平1弹垫 M8×100以内 | 十套 | 18.6894 | 3.9 |  | 72.89
72 | 03011600 | 镀锌六角螺栓2平1弹垫 M10×50以内 | 十套 | 1.442 | 4.15 |  | 5.98
73 | 03011605 | 镀锌六角螺栓2平1弹垫 M10×100以内 | 十套 | 154.0201 | 5.04 |  | 776.26
74 | 03011610 | 镀锌六角螺栓2平1弹垫 M12×100以内 | 十套 | 8.34 | 5.09 |  | 42.45
75 | 03013001@1 | 膨胀螺栓综合 | 十套 | 6.592 | 2.63 |  | 17.34
76 | 03013011@1 | 膨胀螺栓综合 | kg | 68.7016 | 7.56 |  | 519.38
77 | 03013041 | 膨胀螺栓M8 | 十套 | 235.1219 | 3.15 |  | 740.63
78 | 03013041@1 | 膨胀螺栓M8 | 十套 | 0.824 | 3.15 |  | 2.6
79 | 03013051 | 膨胀螺栓M10 | 十套 | 8.568 | 5.82 |  | 49.87
80 | 03013061 | 膨胀螺栓M12 | 十套 | 7.0822 | 8.41 |  | 59.56
81 | 03013431 | 塑料胀管D6~8 | 十套 | 67.76 | 0.6 |  | 40.66
82 | 03013431@1 | 塑料胀管D6~8 | 十套 | 48.26 | 0.6 |  | 28.96
83 | 03013491 | 塑料胀管D6×45 | 只 | 49.44 | 0.05 |  | 2.47
84 | 03014131 | 镀锌锁紧螺母DN50×1.5 | 十套 | 0.531 | 9.27 |  | 4.92
85 | 03014141 | 镀锌锁紧螺母DN25×3 | 十套 | 17.5427 | 5.66 |  | 99.29
86 | 03014271 | 镀锌锁紧螺母DN20×1.5 | 十套 | 0.3846 | 1.58 |  | 0.61
87 | 03014281 | 镀锌锁紧螺母DN15×3 | 十套 | 0.824 | 2.94 |  | 2.42
88 | 03014291 | 镀锌锁紧螺母DN20×3 | 十套 | 166.9108 | 3.81 |  | 635.93
89 | 03014421 | 六角螺母M8 | 十套 | 0.412 | 2.11 |  | 0.87
90 | 03016071 | 垫圈M8 | 十个 | 0.412 | 0.09 |  | 0.04
91 | 03131011 | 砂轮片φ100 | 片 | 0.735 | 12.87 |  | 9.46
92 | 03131051 | 砂轮片φ400 | 片 | 0.735 | 26.64 |  | 19.58
93 | 03131061 | 尼龙砂轮片φ100 | 片 | 0.376 | 4.27 |  | 1.61
94 | 03131061@1 | 尼龙砂轮片φ100 | 片 | 1.4907 | 4.27 |  | 6.37
95 | 03131071 | 尼龙砂轮片φ100×16×3 | 片 | 0.576 | 3.04 |  | 1.75
96 | 03131101 | 尼龙砂轮片φ400 | 片 | 16.4637 | 11.97 |  | 197.07
97 | 03131101@1 | 尼龙砂轮片φ400 | 片 | 56.8322 | 11.97 |  | 680.28
98 | 03134011 | 水砂纸 | 张 | 0.055 | 0.77 |  | 0.04
99 | 03134021 | 铁砂布0~2# | 张 | 241.9843 | 0.94 |  | 227.47
100 | 03135001 | 低碳钢焊条综合 | kg | 190.7392 | 6.01 |  | 1146.34
101 | 03135001@1 | 低碳钢焊条综合 | kg | 43.7869 | 6.01 |  | 263.16
单位工程人材机汇总表
工程名称：廉江市第二中学初中部搬迁新建项目-地下部分安装工程 | [5 empty] | 第 4 页 共 17 页
序号 | 编码 | 名称及规格 | 单位 | 数量 | 单价 （元） |  | 合价 （元）
102 | 03135001@2 | 低碳钢焊条综合 | kg | 26.3023 | 6.01 |  | 158.08
103 | 03135021 | 低碳钢焊条结422 φ3.2 | kg | 33.7391 | 5.96 |  | 201.09
104 | 03135021@1 | 低碳钢焊条结422 φ3.2 | kg | 108.7721 | 5.96 |  | 648.28
105 | 03136021 | 焊锡丝综合 | kg | 8.73 | 7.69 |  | 67.13
106 | 03136021@1 | 焊锡丝综合 | kg | 0.72 | 7.69 |  | 5.54
107 | 03137011 | 焊锡 | kg | 0.0386 | 58.12 |  | 2.24
108 | 03137041 | 焊锡膏 | kg | 1.9348 | 47.01 |  | 90.95
109 | 03137041@1 | 焊锡膏 | kg | 2.6299 | 47.01 |  | 123.63
110 | 03138001 | 锡基钎料 | kg | 7.4513 | 52.47 |  | 390.97
111 | 03138001@1 | 锡基钎料 | kg | 7.0088 | 52.47 |  | 367.75
112 | 03139001 | 冲击钻头φ8 | 个 | 2.82 | 3.42 |  | 9.64
113 | 03139011 | 冲击钻头φ10 | 个 | 16.3644 | 6.84 |  | 111.93
114 | 03139021 | 冲击钻头φ12 | 个 | 0.504 | 8.55 |  | 4.31
115 | 03139071 | 冲击钻头φ6~8 | 个 | 4.5916 | 2.76 |  | 12.67
116 | 03139071@1 | 冲击钻头φ6~8 | 个 | 3.95 | 2.76 |  | 10.9
117 | 03139101@1 | 冲击钻头φ10~20 | 个 | 21.8905 | 8.12 |  | 177.75
118 | 03139151 | 合金钢钻头φ3 | 个 | 0.3 | 0.55 |  | 0.17
119 | 03139161 | 合金钢钻头φ8 | 个 | 14.8662 | 3.7 |  | 55
120 | 03139281 | 钢锯条 | 条 | 149.0756 | 0.43 |  | 64.1
121 | 03139281@20 | 钢锯条 | 条 | 45.207 | 0.43 |  | 19.44
122 | 03139321 | 钢丝刷子 | 把 | 2.6734 | 12.82 |  | 34.27
123 | 03139321@1 | 钢丝刷子 | 把 | 2.6049 | 12.82 |  | 33.39
124 | 03139521 | 合金钢钻头φ10 | 个 | 1.9686 | 4.57 |  | 9
125 | 03213021 | 垫铁 | kg | 15.728 | 4.87 |  | 76.6
126 | 03213071 | 斜垫铁Q195~Q235 1# | kg | 42.89 | 3.62 |  | 155.26
127 | 03213251 | 平垫铁Q195~Q235 1# | kg | 46.338 | 6.82 |  | 316.03
128 | 04010020 | 复合普通硅酸盐水泥P.C 32.5 | kg | 318.4 | 0.44 |  | 140.1
129 | 04010020@2 | 复合普通硅酸盐水泥P.C 32.5 | kg | 310.3 | 0.44 |  | 136.53
130 | 04010035 | 复合普通硅酸盐水泥P.O 42.5 | kg | 46.633 | 0.48 |  | 22.38
131 | 04030001 | 砂子 | kg | 139.933 | 0.08 |  | 11.19
132 | 04030015 | 中砂 | m3 | 0.385 | 205 |  | 78.93
133 | 04030015@2 | 中砂 | m3 | 0.524 | 205 |  | 107.42
134 | 04050035 | 碎石20 | m3 | 0.473 | 140 |  | 66.22
135 | 04050035@2 | 碎石20 | m3 | 0.574 | 140 |  | 80.36
136 | 05030200 | 木板 | m3 | 0.058 | 1630.62 |  | 94.58
单位工程人材机汇总表
工程名称：廉江市第二中学初中部搬迁新建项目-地下部分安装工程 | [5 empty] | 第 5 页 共 17 页
序号 | 编码 | 名称及规格 | 单位 | 数量 | 单价 （元） |  | 合价 （元）
137 | 05030265 | 枕木 | m3 | 0.05 | 1329.2 |  | 66.46
138 | 05050050 | 胶合板2440×1220×3 | m2 | 0.08 | 12.7 |  | 1.02
139 | 05050050@1 | 胶合板2440×1220×3 | m2 | 0.15 | 12.7 |  | 1.91
140 | 05050050@2 | 胶合板2440×1220×3 | m2 | 3.0245 | 12.7 |  | 38.41
141 | 13010050 | 醇酸清漆 | kg | 8.8062 | 13.99 |  | 123.2
142 | 13010050@1 | 醇酸清漆 | kg | 4.8039 | 13.99 |  | 67.21
143 | 13010120 | 酚醛磁漆 | kg | 0.31 | 7.75 |  | 2.4
144 | 13010130 | 酚醛调和漆 | kg | 3.6843 | 7.17 |  | 26.42
145 | 13010510 | 调和漆 | kg | 0.087 | 9.52 |  | 0.83
146 | 13030240 | 厚漆 | kg | 46.3715 | 10.26 |  | 475.77
147 | 13030240@1 | 厚漆 | kg | 21.3247 | 10.26 |  | 218.79
148 | 13050070 | 防锈漆 | kg | 0.0522 | 11 |  | 0.57
149 | 13050080 | 防锈漆C53-1 | kg | 4.1091 | 16.13 |  | 66.28
150 | 13050210 | 沥青绝缘漆 | kg | 1.3333 | 6.2 |  | 8.27
151 | 13050430 | 酚醛防锈漆各种颜色 | kg | 12.0958 | 10.04 |  | 121.44
152 | 13050470 | 钢结构厚型防火涂料 | kg | 8.6113 | 5 |  | 43.06
153 | 13350200 | 密封膏 | kg | 29.886 | 6.19 |  | 184.99
154 | 13350380 | 油浸石棉盘根编织 φ6~10(250℃) | kg | 2.2 | 18.06 |  | 39.73
155 | 14010010 | 清油 | kg | 3.095 | 13.07 |  | 40.45
156 | 14010010@1 | 清油 | kg | 1.4908 | 13.07 |  | 19.48
157 | 14030030 | 煤油 | kg | 24.35 | 4.29 |  | 104.46
158 | 14030040 | 汽油综合 | kg | 65.9051 | 8.94 |  | 589.19
159 | 14030040@3 | 汽油92﹟ 国标ⅥA号 | kg | 0.15 | 8.94 |  | 1.34
160 | 14030040@4 | 汽油92﹟ 国标ⅥA号 | kg | 13.5389 | 8.94 |  | 121.04
161 | 14030040@5 | 汽油综合 | kg | 0.9164 | 8.94 |  | 8.19
162 | 14030040@6 | 汽油综合 | kg | 5.16 | 8.94 |  | 46.13
163 | 14030047 | 汽油70~90# | kg | 0.982 | 8.94 |  | 8.78
164 | 14050040 | 溶剂汽油 | kg | 9.9985 | 7.17 |  | 71.69
165 | 14050040@1 | 溶剂汽油 | kg | 61.4022 | 7.17 |  | 440.25
166 | 14050050 | 溶剂油 | kg | 7.5097 | 3.94 |  | 29.59
167 | 14050050@1 | 溶剂油 | kg | 3.4933 | 3.94 |  | 13.76
168 | 14070050 | 机油综合 | kg | 12.0809 | 6.96 |  | 84.08
169 | 14070050@1 | 机油综合 | kg | 23.9516 | 6.96 |  | 166.7
170 | 14090010 | 电力复合脂 | kg | 15.18 | 14.45 |  | 219.35
171 | 14090010@1 | 电力复合脂 | kg | 0.16 | 14.45 |  | 2.31
单位工程人材机汇总表
工程名称：廉江市第二中学初中部搬迁新建项目-地下部分安装工程 | [5 empty] | 第 6 页 共 17 页
序号 | 编码 | 名称及规格 | 单位 | 数量 | 单价 （元） |  | 合价 （元）
172 | 14090030 | 黄甘油 | kg | 3.458 | 6.46 |  | 22.34
173 | 14230050 | 红丹粉 | kg | 0.01 | 10.3 |  | 0.1
174 | 14330030 | 丙酮 | kg | 8.9895 | 9.74 |  | 87.56
175 | 14330320 | 硬脂酸 | kg | 0.6287 | 6.33 |  | 3.98
176 | 14350360 | 酒精 | kg | 7.7692 | 7.34 |  | 57.03
177 | 14350540 | 润滑剂 | kg | 2.5997 | 4.53 |  | 11.78
178 | 14390070 | 氧气 | m3 | 46.536 | 5.16 |  | 240.13
179 | 14390070@1 | 氧气 | m3 | 90.6801 | 5.16 |  | 467.91
180 | 14390100 | 乙炔气 | kg | 15.6221 | 13.3 |  | 207.77
181 | 14390100@1 | 乙炔气 | kg | 30.5362 | 13.3 |  | 406.13
182 | 14410040 | 801胶 | kg | 1.0682 | 6.15 |  | 6.57
183 | 14410230 | 硅酮中性密封胶300ml | 支 | 0.1 | 12.9 |  | 1.29
184 | 14410410 | 氯丁橡胶粘接剂 | kg | 4.7434 | 14.02 |  | 66.5
185 | 14410580 | 万能胶1kg/瓶 | kg | 0.483 | 11.97 |  | 5.78
186 | 14410600 | 胶粘剂 | kg | 0.4809 | 1.88 |  | 0.9
187 | 15010080 | 石棉编绳φ11~25 | kg | 1.2 | 19.09 |  | 22.91
188 | 15010200 | 油浸石棉绳 | kg | 0.1 | 23.21 |  | 2.32
189 | 15130210 | 难燃B1级PEF自粘板 | m2 | 3.6815 | 10.3 |  | 37.92
190 | 17010053 | 焊接钢管DN20 | m | 0.2037 | 6.83 |  | 1.39
191 | 17010054 | 焊接钢管DN20 | kg | 0.8756 | 5.4 |  | 4.73
192 | 17010065 | 焊接钢管DN100 | m | 0.2 | 46.33 |  | 9.27
193 | 17030010 | 镀锌钢管DN15 | m | 8 | 5.99 |  | 47.92
194 | 17030010@1 | 镀锌钢管DN15 壁厚2.75mm | m | 0.6 | 7.24 |  | 4.34
195 | 17030020 | 镀锌钢管DN20 | m | 40 | 7.6 |  | 304
196 | 17030030 | 镀锌钢管DN25 | m | 16 | 9.77 |  | 156.32
197 | 17030060 | 镀锌钢管DN80 | m | 8 | 31.62 |  | 252.96
198 | 17250020 | 塑料异型管D5 | m | 12.9063 | 3.07 |  | 39.62
199 | 17250170 | 塑料软管D5 | m | 5.08 | 0.4 |  | 2.03
200 | 17270175 | 橡胶软管DN20 | m | 0.4586 | 5 |  | 2.29
201 | 18010510 | 黑玛钢直通DN20 | 个 | 4.04 | 1.54 |  | 6.22
202 | 18010545 | 黑玛钢直通DN100 | 个 | 4.04 | 32.1 |  | 129.68
203 | 18010580 | 黑玛钢弯头DN20 | 个 | 2.02 | 2.91 |  | 5.88
204 | 18010765 | 黑玛钢活接头DN25 | 个 | 4.04 | 8.75 |  | 35.35
205 | 18010807 | 黑玛钢堵头DN20 | 个 | 2.02 | 1.56 |  | 3.15
206 | 18030590 | 固定卡子φ40 | 个 | 456.9501 | 1.32 |  | 603.17
单位工程人材机汇总表
工程名称：廉江市第二中学初中部搬迁新建项目-地下部分安装工程 | [5 empty] | 第 7 页 共 17 页
序号 | 编码 | 名称及规格 | 单位 | 数量 | 单价 （元） |  | 合价 （元）
207 | 18030600 | 固定卡子φ63 | 个 | 917.9626 | 2.43 |  | 2230.65
208 | 18030605 | 固定卡子φ90 | 个 | 126.635 | 3.03 |  | 383.7
209 | 18030775 | 镀锌异径三通DN20×15 | 个 | 4.04 | 4.09 |  | 16.52
210 | 18030780 | 镀锌异径三通DN25×15 | 个 | 2.02 | 5.93 |  | 11.98
211 | 18030810 | 镀锌弯头DN15 | 个 | 8.08 | 1.13 |  | 9.13
212 | 18030815 | 镀锌弯头DN20 | 个 | 16.16 | 1.7 |  | 27.47
213 | 18030825 | 镀锌弯头DN25 | 个 | 8.08 | 2.67 |  | 21.57
214 | 18030865 | 镀锌弯头DN80 | 个 | 8.08 | 27.06 |  | 218.64
215 | 18030885 | 镀锌外接头DN25 | 个 | 397.94 | 2.4 |  | 955.06
216 | 18030935 | 镀锌丝堵DN25(堵头) | 个 | 39.4 | 1.26 |  | 49.64
217 | 18031045 | 镀锌六角内接头DN15 | 个 | 2.02 | 0.95 |  | 1.92
218 | 18031090 | 镀锌钢管塑料护口DN25 | 个 | 175.427 | 0.16 |  | 28.07
219 | 18031130 | 镀锌钢管接头20×2.75 | 个 | 396.728 | 1.97 |  | 781.55
220 | 18031135 | 镀锌钢管接头25×3.25 | 个 | 187.1221 | 2.42 |  | 452.84
221 | 18250140 | 镀锌管卡子12~40×1.5 | 个 | 8 | 0.73 |  | 5.84
222 | 19000210 | 螺纹阀门DN20 | 个 | 0.3095 | 26 |  | 8.05
223 | 24110073 | 压力表0~1.6MPa(带弯带阀) | 套 | 4.1868 | 80 |  | 334.94
224 | 24110140 | 弹簧压力表Y-100 0~1.6MPa | 块 | 0.1548 | 20 |  | 3.1
225 | 24590010 | 压力表弯管DN15 | 个 | 0.1548 | 5.56 |  | 0.86
226 | 24590020 | 仪表接头 | 套 | 12 | 12.82 |  | 153.84
227 | 27060060 | 接地线1×16mm2 | m | 0.9664 | 5.18 |  | 5.01
228 | 27170001 | 电气绝缘胶带18mm×10m×0.13mm | 卷 | 45.8869 | 2.4 |  | 110.13
229 | 27170001@1 | 电气绝缘胶带18mm×10m×0.13mm | 卷 | 34.2864 | 2.4 |  | 82.29
230 | 27170020 | 黄蜡带20mm×10m | 卷 | 32 | 8.15 |  | 260.8
231 | 28010030 | 镀锡裸铜绞线16mm2 | kg | 8.62 | 63.75 |  | 549.53
232 | 28010080 | 裸铜线6mm2 | kg | 1.7 | 53.88 |  | 91.6
233 | 28010090 | 裸铜线10mm2 | kg | 4.83 | 53.88 |  | 260.24
234 | 28030290 | 双色多股铜芯聚氯乙烯绝缘软导线BVR-4mm2 | m | 662.2849 | 1.88 |  | 1245.1
235 | 28030300 | 双色多股铜芯聚氯乙烯绝缘软导线BVR-6mm2 | m | 165.3504 | 2.8 |  | 462.98
236 | 28030350 | 铜芯橡皮绝缘电线3×2.5mm2 | m | 48.864 | 4.55 |  | 222.33
237 | 28030440@1 | 铜芯聚氯乙烯绝缘导线BV-105℃-1mm2 | m | 31.558 | 0.63 |  | 19.88
238 | 28030440@2 | 铜芯聚氯乙烯绝缘导线BV-105℃-1mm2 | m | 14.7566 | 0.63 |  | 9.3
单位工程人材机汇总表
工程名称：廉江市第二中学初中部搬迁新建项目-地下部分安装工程 | [5 empty] | 第 8 页 共 17 页
序号 | 编码 | 名称及规格 | 单位 | 数量 | 单价 （元） |  | 合价 （元）
239 | 28030450 | 铜芯聚氯乙烯绝缘导线BV-105℃-2.5mm2 | m | 7.3296 | 1.43 |  | 10.48
240 | 28030480 | 铜芯聚氯乙烯绝缘导线BV-2.5mm2 | m | 151.1905 | 1.43 |  | 216.2
241 | 28030520 | 铜芯聚氯乙烯绝缘导线BV-16mm2 | m | 2 | 8.37 |  | 16.74
242 | 28030669 | 阻燃铜芯聚氯乙烯绝缘绞型软导线ZR-RVS 2×1.5mm2 | m | 28.6831 | 3.65 |  | 104.69
243 | 29060040 | 镀锌电线管接头20×1.5 | 个 | 6.4092 | 0.99 |  | 6.35
244 | 29060065 | 镀锌电线管接头50×1.5 | 个 | 8.8503 | 3.24 |  | 28.67
245 | 29060100 | 镀锌电线管塑料护口DN15~20 | 个 | 3.8455 | 0.17 |  | 0.65
246 | 29060110 | 镀锌电线管塑料护口DN40~50 | 个 | 5.3102 | 0.44 |  | 2.34
247 | 29060115 | 镀锌钢管塑料护口DN15~20 | 个 | 853.3123 | 0.06 |  | 51.2
248 | 29060115@1 | 镀锌钢管塑料护口DN15~20 | 个 | 833.4888 | 0.06 |  | 50.01
249 | 29060280 | 难燃塑料管接头20 | 个 | 154.7884 | 0.48 |  | 74.3
250 | 29070150 | 电缆敷设牵引头综合 | 只 | 0.4473 | 370 |  | 165.5
251 | 29090175 | 塑料接线柱双线 | 个 | 16.48 | 0.85 |  | 14.01
252 | 29090210 | 铜接线端子DT-2.5mm2 | 个 | 153.265 | 1.06 |  | 162.46
253 | 29090215 | 铜接线端子DT-6mm2 | 个 | 20.3 | 1.74 |  | 35.32
254 | 29090220 | 铜接线端子DT-10mm2 | 个 | 42.63 | 2.25 |  | 95.92
255 | 29090225 | 铜接线端子DT-16mm2 | 个 | 35.525 | 3.17 |  | 112.61
256 | 29090225@1 | 铜接线端子DT-16mm2 | 个 | 4.06 | 3.17 |  | 12.87
257 | 29090235 | 铜接线端子DT-35mm2 | 个 | 70.035 | 4.67 |  | 327.06
258 | 29090265 | 铜接线端子DT-185mm2 | 个 | 33.495 | 20.58 |  | 689.33
259 | 29090280 | 铜接线端子DT-400mm2 | 个 | 3.045 | 73.88 |  | 224.96
260 | 29170210 | 镀锌地线夹20 | 套 | 1557.8303 | 0.36 |  | 560.82
261 | 29170220 | 镀锌地线夹25 | 套 | 725.0983 | 0.53 |  | 384.3
262 | 29170250 | 镀锌地线夹50 | 套 | 28.3209 | 1.52 |  | 43.05
263 | 29270110 | 镀锌电缆卡子2×35 | 个 | 0.351 | 2.3 |  | 0.81
264 | 34050060 | 打印纸132-1 | 箱 | 0.32 | 133.33 |  | 42.67
265 | 34070010 | 塑料手套ST型 | 个 | 35.7 | 13.72 |  | 489.8
266 | 34090070 | 电池 | 节 | 96 | 1.03 |  | 98.88
267 | 34090250 | 脱脂棉 | kg | 0.54 | 25.13 |  | 13.57
268 | 34110010 | 水 | m3 | 193.7385 | 4.08 |  | 790.45
269 | 34110040 | 电 | kW·h | 62 | 0.8 |  | 49.6
270 | 34110040@1 | 电 | kW·h | 32 | 0.8 |  | 25.6
271 | 34130001 | 标志牌塑料扁形 | 个 | 14.2321 | 0.7 |  | 9.96
单位工程人材机汇总表
工程名称：廉江市第二中学初中部搬迁新建项目-地下部分安装工程 | [5 empty] | 第 9 页 共 17 页
序号 | 编码 | 名称及规格 | 单位 | 数量 | 单价 （元） |  | 合价 （元）
272 | 34130001@1 | 标志牌塑料扁形 | 个 | 15 | 0.7 |  | 10.5
273 | 34130080 | 铝牌 | 个 | 6 | 0.86 |  | 5.16
274 | 34130090 | 位号牌 | 个 | 21 | 2.08 |  | 43.68
275 | 35250001 | 电缆敷设滚轮综合 | 个 | 0.743 | 45.5 |  | 33.81
276 | 35250010 | 电缆敷设转向导轮综合 | 个 | 0.1934 | 116.35 |  | 22.5
277 | 37091110 | 钢垫板1~2 | kg | 4.65 | 4.37 |  | 20.32
278 | 99450760 | 其他材料费 | 元 | 2354.9887 | 1 |  | 2354.99
279 | CLFTZ | 材料费调整 | 元 | -0.0624 | 1 |  | -0.06
280 | 补充材料001 | 卡箍及胶圈 DN100 | 个 | 241 | 21.51 |  | 5183.91
281 | 补充材料001@1 | 卡箍及胶圈 DN80 | 个 | 34 | 21.1 |  | 717.4
282 | 补充材料001@2 | 卡箍及胶圈 DN125 | 个 | 2 | 21.51 |  | 43.02
283 | 补充材料001@3 | 卡箍及胶圈 DN150 | 个 | 158 | 21.51 |  | 3398.58
284 | 01000003@2 | 角钢 40*40*4 | kg | 1701.336 | 4.22 |  | 7179.64
285 | 01000003@4 | 角钢∠40*40*4 | kg | 122.073 | 4.22 |  | 515.15
286 | 01010011@1 | 圆钢 | kg | 109.572 | 4.05 |  | 443.77
287 | 01130003@1 | 扁钢 | kg | 301.323 | 4.42 |  | 1331.85
288 | 01190043 | 槽钢 | m | 1.05 | 50.9 |  | 53.45
289 | 01210045@1 | 角钢 | kg | 1027.2375 | 4.22 |  | 4334.94
290 | 01290008 | 钢板 | kg | 73.8 | 4.11 |  | 303.32
291 | 01290303@3 | 碳钢通风管道 δ=0.75mm | m2 | 24.3646 | 30.18 |  | 735.32
292 | 01290303@4 | 碳钢通风管道 δ=1.0mm | m2 | 240.9374 | 38.42 |  | 9256.81
293 | 01290303@5 | 碳钢通风管道 δ=1.2mm | m2 | 436.9123 | 45.8 |  | 20010.58
294 | 03072021@6 | 18目不锈钢防虫网罩DN100 | 个 | 2 | 41 |  | 82
295 | 13010135@1 | 醇酸调和漆 | kg | 20.5449 | 13.5 |  | 277.36
296 | 13010135@2 | 醇酸调和漆 | kg | 104.8649 | 13.5 |  | 1415.68
297 | 13010135@3 | 醇酸调和漆 | kg | 24.3048 | 13.5 |  | 328.11
298 | 13010135@4 | 醇酸调和漆 | kg | 1.7439 | 13.5 |  | 23.54
299 | 13030795@1 | 醇酸防锈漆 | kg | 28.8996 | 13.5 |  | 390.14
300 | 13030795@5 | 红丹防锈漆 | kg | 112.0428 | 13.5 |  | 1512.58
301 | 13030795@6 | 红丹防锈漆 | kg | 68.8506 | 13.5 |  | 929.48
302 | 13030795@7 | 醇酸防锈漆 | kg | 2.4531 | 13.5 |  | 33.12
303 | 17010075 | 焊接钢管 | kg | 620.26 | 5.31 |  | 3293.58
304 | 17010075@2 | 焊接钢管 | kg | 118.92 | 5.31 |  | 631.47
305 | 17010100@1 | 内外壁热镀锌钢管 DN100,δ=4.0mm | m | 348.2567 | 61.73 |  | 21497.89
单位工程人材机汇总表
工程名称：廉江市第二中学初中部搬迁新建项目-地下部分安装工程 | [5 empty] | 第 10 页 共 17 页
序号 | 编码 | 名称及规格 | 单位 | 数量 | 单价 （元） |  | 合价 （元）
306 | 17010100@2 | 内外壁热镀锌钢管 DN80,δ=4.0mm | m | 67.4671 | 47.45 |  | 3201.31
307 | 17010100@3 | 内外壁热镀锌钢管 DN125,δ=4.5mm | m | 4.3935 | 86.96 |  | 382.06
308 | 17010100@4 | 内外壁热镀锌钢管 DN150,δ=4.5mm | m | 184.4058 | 102.29 |  | 18862.87
309 | 17030001@1 | 套接紧定式镀锌钢管 JDG20 | m | 927.9579 | 4.66 |  | 4324.28
310 | 17030001@12 | 镀锌钢管 JDG25 | m | 345.1633 | 5.6 |  | 1932.91
311 | 17030001@13 | 套接紧定式镀锌钢管 JDG25 | m | 824.3502 | 5.6 |  | 4616.36
312 | 17030001@14 | 内外热镀锌钢管 DN80,δ=4.0mm | m | 102.0537 | 47.45 |  | 4842.45
313 | 17030001@2 | 内外壁热镀锌钢管 DN25,δ=3.25mm | m | 578.9604 | 14.03 |  | 8122.81
314 | 17030001@3 | 内外壁热镀锌钢管 DN32,δ=3.25mm | m | 499.5152 | 17.95 |  | 8966.3
315 | 17030001@4 | 内外壁热镀锌钢管 DN40,δ=3.5mm | m | 100.8317 | 22.75 |  | 2293.92
316 | 17030001@5 | 内外壁热镀锌钢管 DN50,δ=3.5mm | m | 85.5758 | 28 |  | 2396.12
317 | 17030001@6 | 内外壁热镀锌钢管 DN65,δ=3.75mm | m | 145.0179 | 38.24 |  | 5545.48
318 | 17030001@8 | 镀锌钢管 JDG20 | m | 1499.4224 | 4.66 |  | 6987.31
319 | 17190001 | 金属软管 | m | 38.75 | 8.64 |  | 334.8
320 | 17190001@1 | 金属软管 | m | 7.5 | 8.64 |  | 64.8
321 | 17230001@5 | 衬塑镀锌钢管 DN100 | m | 242.2335 | 78.71 |  | 19066.2
322 | 17230001@6 | 衬塑镀锌钢管 DN80 | m | 6.9138 | 61.26 |  | 423.54
323 | 17230001@7 | 衬塑镀锌钢管 DN25 | m | 1.655 | 17.58 |  | 29.09
324 | 17230001@8 | 衬塑镀锌钢管 DN150 | m | 17.5851 | 142.62 |  | 2507.99
325 | 17250050 | PP-R DN32 1.25MPa | m | 32.9184 | 5.94 |  | 195.54
326 | 17250370@11 | PVC-U排水管 DN100 | m | 39.2825 | 15.6 |  | 612.81
327 | 17250370@12 | HDPE管 DN100 | m | 54.72 | 23.5 |  | 1285.92
328 | 17250370@13 | PVC-U排水管 DN160 | m | 104.4715 | 34 |  | 3552.03
329 | 17250370@14 | PVC-U排水管 DN80 | m | 5.1395 | 9.6 |  | 49.34
330 | 17280030@1 | 钢丝网骨架复合塑料管 DN100 | m | 127.0203 | 75.34 |  | 9569.71
331 | 18031283@1 | 室内镀锌钢管管件 DN40 | 个 | 86.3841 | 6.22 |  | 537.31
332 | 18031283@2 | 室内镀锌钢管管件 DN50 | 个 | 68.8012 | 10.21 |  | 702.46
333 | 18031283@3 | 室内镀锌钢管管件 DN65 | 个 | 93.2319 | 19.82 |  | 1847.86
334 | 18031283@4 | 室内镀锌钢管管件 DN25 | 个 | 339.8872 | 2.37 |  | 805.53
335 | 18031283@5 | 室内镀锌钢管管件 DN32 | 个 | 341.4596 | 4.73 |  | 1615.1
336 | 18031283@6 | 室内镀锌钢管管件 DN80 | 个 | 47.1566 | 27.07 |  | 1276.53
337 | 18031463@1 | 沟槽式综合管件 DN100 | 套 | 114.57 | 14.4 |  | 1649.81
单位工程人材机汇总表
工程名称：廉江市第二中学初中部搬迁新建项目-地下部分安装工程 | [5 empty] | 第 11 页 共 17 页
序号 | 编码 | 名称及规格 | 单位 | 数量 | 单价 （元） |  | 合价 （元）
338 | 18031463@2 | 沟槽式综合管件 DN80 | 套 | 37.185 | 12.96 |  | 481.92
339 | 18031463@3 | 沟槽式综合管件 DN125 | 套 | 3.015 | 16.5 |  | 49.75
340 | 18031463@4 | 沟槽式综合管件 DN150 | 套 | 56.28 | 17.19 |  | 967.45
341 | 18090060@10 | 室内塑料排水管件 DN160 | 个 | 65.4322 | 29.29 |  | 1916.51
342 | 18090060@11 | 室内塑料排水管件 DN80 | 个 | 6.254 | 6.23 |  | 38.96
343 | 18090060@8 | 室内塑料HDPE管件 DN100 | 个 | 66.5856 | 13.12 |  | 873.6
344 | 18090060@9 | 室内塑料排水管件 DN100 | 个 | 47.8006 | 13.12 |  | 627.14
345 | 18110001@5 | 室内钢塑给水管接头零件 DN100 | 个 | 100.3263 | 106.9 |  | 10724.88
346 | 18110001@6 | 室内钢塑给水管接头零件 DN80 | 个 | 3.1947 | 51.03 |  | 163.03
347 | 18110001@7 | 室内钢塑给水管接头零件 DN25 | 个 | 1.9038 | 2.79 |  | 5.31
348 | 18110001@8 | 室内钢塑给水管接头零件 DN150 | 个 | 5.9846 | 155 |  | 927.61
349 | 18110220@1 | 给水室内钢骨架塑料复合管电熔管件 DN100 | 个 | 38.5061 | 10.4 |  | 400.46
350 | 18150260 | 金属软管活接头 | 套 | 75.48 | 8.65 |  | 652.9
351 | 18190001@2 | Y型过滤器 DN25 | 个 | 1.01 | 145.95 |  | 147.41
352 | 18190001@3 | Y型过滤器 DN80 | 个 | 4 | 449.42 |  | 1797.68
353 | 18190001@4 | Y型过滤器 DN150 | 个 | 1 | 911.29 |  | 911.29
354 | 18190001@5 | Y型过滤器 DN100 | 个 | 1 | 540.19 |  | 540.19
355 | 18210180@1 | 可曲挠橡胶接头 DN150 | 个 | 7 | 369 |  | 2583
356 | 18210180@2 | 可曲挠橡胶接头 DN25 | 个 | 1 | 38.94 |  | 38.94
357 | 18210180@3 | 可曲挠橡胶接头 DN80 | 个 | 24 | 155 |  | 3720
358 | 18210180@4 | 可曲挠橡胶接头 DN100 | 个 | 2 | 242 |  | 484
359 | 19000001@10 | 水力警铃 DN25 | 个 | 1.01 | 62.66 |  | 63.29
360 | 19000001@8 | 截止阀 DN25 | 个 | 1.01 | 33 |  | 33.33
361 | 19000001@9 | 防止旋流器 DN25 | 个 | 1.01 | 72.64 |  | 73.37
362 | 19000020@1 | 法兰闸阀 DN100 | 个 | 6 | 282 |  | 1692
363 | 19000020@11 | 法兰蝶阀 DN100 | 个 | 11 | 255 |  | 2805
364 | 19000020@12 | 法兰蝶阀 DN150 | 个 | 4 | 384 |  | 1536
365 | 19000020@13 | 法兰蝶阀 DN80 | 个 | 4 | 205 |  | 820
366 | 19000020@14 | 防止旋流器 DN80 | 个 | 4 | 440.2 |  | 1760.8
367 | 19000020@15 | 放空排水阀 DN80 | 个 | 1 | 219 |  | 219
368 | 19000020@16 | 排污阀 DN80 | 个 | 1 | 148 |  | 148
369 | 19000020@17 | 法兰闸阀 DN80 | 个 | 20 | 219 |  | 4380
370 | 19000020@18 | 消声止回阀 DN80 | 个 | 20 | 474 |  | 9480
371 | 19000020@19 | 消声止回阀 DN150 | 个 | 1 | 961 |  | 961
单位工程人材机汇总表
工程名称：廉江市第二中学初中部搬迁新建项目-地下部分安装工程 | [5 empty] | 第 12 页 共 17 页
序号 | 编码 | 名称及规格 | 单位 | 数量 | 单价 （元） |  | 合价 （元）
372 | 19000020@20 | 消音止回阀 DN150 | 个 | 3 | 961 |  | 2883
373 | 19000020@21 | 闸阀 DN150 | 个 | 12 | 512 |  | 6144
374 | 19000020@24 | 偏心异径管 DN150 | 个 | 8 | 712.1 |  | 5696.8
375 | 19000020@25 | 试泵阀 DN65 | 个 | 4 | 199 |  | 796
376 | 19000020@26 | 泄压阀 DN100 | 个 | 2 | 1008.85 |  | 2017.7
377 | 19000020@27 | 信号阀 DN150 | 个 | 2 | 596 |  | 1192
378 | 19000020@28 | 消声止回阀 DN100 | 个 | 1 | 628 |  | 628
379 | 19000020@29 | 闸阀 DN100 | 个 | 35 | 282 |  | 9870
380 | 19000020@30 | 闸阀 DN65 | 个 | 10 | 199 |  | 1990
381 | 19000020@4 | 闸阀 DN100,1.6MPa | 个 | 68.15 | 282 |  | 19218.3
382 | 19000020@8 | 闸阀 DN65,1.6MPa | 个 | 8.52 | 199 |  | 1695.48
383 | 19000040@1 | 末端试水装置 DN25,1.6MPa | 个 | 4.04 | 104.65 |  | 422.79
384 | 19030001@1 | 法兰闸阀 DN100 | 个 | 4 | 282 |  | 1128
385 | 19090030@1 | 倒流防止器 DN100 | 个 | 2 | 1036.99 |  | 2073.98
386 | 19090030@2 | Y型除污器 DN100 | 个 | 2 | 246.4 |  | 492.8
387 | 19370010@1 | 浮球阀 DN100 | 个 | 4 | 436 |  | 1744
388 | 19410040@1 | 水锤消除器 DN150 | 个 | 3 | 646.02 |  | 1938.06
389 | 19410040@2 | 水锤消除器 DN100 | 个 | 1 | 446.02 |  | 446.02
390 | 20010030@1 | 碳钢平焊法兰 DN150 | 副 | 1.5 | 136 |  | 204
391 | 20010030@2 | 碳钢平焊法兰 DN100 | 副 | 0.5 | 74 |  | 37
392 | 20010360 | 碳钢平焊法兰 DN100 | 副 | 10 | 74 |  | 740
393 | 20010360@1 | 钢板平焊法兰 DN100 | 副 | 58 | 74 |  | 4292
394 | 20010360@3 | 钢板平焊法兰 DN65 | 副 | 8.52 | 54 |  | 460.08
395 | 20010360@4 | 钢板平焊法兰 DN100 | 副 | 68.15 | 74 |  | 5043.1
396 | 20010360@5 | 钢板平焊法兰 DN150 | 副 | 36 | 136 |  | 4896
397 | 20010360@6 | 钢板平焊法兰 DN80 | 副 | 78 | 64 |  | 4992
398 | 20010360@7 | 钢板平焊法兰 DN25 | 副 | 1 | 16.8 |  | 16.8
399 | 20010360@8 | 钢板平焊法兰 DN65 | 副 | 14 | 54 |  | 756
400 | 21430010@1 | 紫外线消毒器 UV-80T155 处理水量:80m3/h,功率:0.93KW-UV-80T155 处理水量:80M3/H,功率:0.93KW | 台 | 1 | 5821.24 |  | 5821.24
401 | 22110010 | 自动排气阀DN20 | 个 | 2 | 46.73 |  | 93.46
402 | 22410013@10 | 铝合金防雨百叶 1500*300 | 个 | 2 | 158.28 |  | 316.56
403 | 22410013@11 | 铝合金防雨百叶 1500*600 | 个 | 2 | 316.56 |  | 633.12
404 | 22410013@3 | 单层活动百叶风口 1000*500 | 个 | 4 | 175.86 |  | 703.44
单位工程人材机汇总表
工程名称：廉江市第二中学初中部搬迁新建项目-地下部分安装工程 | [5 empty] | 第 13 页 共 17 页
序号 | 编码 | 名称及规格 | 单位 | 数量 | 单价 （元） |  | 合价 （元）
405 | 22410013@4 | 单层活动百叶风口 150*150 | 个 | 2 | 14.63 |  | 29.26
406 | 22410013@5 | 单层活动百叶风口 300*150 | 个 | 4 | 29.25 |  | 117
407 | 22410013@6 | 单层活动百叶风口 630*250 | 个 | 34 | 55.39 |  | 1883.26
408 | 22410013@7 | 单层活动百叶风口 800*400 | 个 | 6 | 112.55 |  | 675.3
409 | 22410013@8 | 铝合金百叶风口 500*320 | 个 | 2 | 56.28 |  | 112.56
410 | 22410013@9 | 铝合金防雨百叶 1300*1100 | 个 | 1 | 502.97 |  | 502.97
411 | 22530160@1 | 对开多叶调节阀 1000*300 | 个 | 1 | 750 |  | 750
412 | 22530160@2 | 对开多叶调节阀 1500*300 | 个 | 1 | 1125 |  | 1125
413 | 22530160@3 | 对开多叶调节阀 400*150 | 个 | 1 | 150 |  | 150
414 | 22530160@4 | 对开多叶调节阀 400*200 | 个 | 2 | 200 |  | 400
415 | 22530170@1 | 280℃常开电动排烟防火阀 1500*300 | 个 | 5 | 1125 |  | 5625
416 | 22530170@2 | 电动防火阀 1500*300 | 个 | 5 | 1063 |  | 5315
417 | 22530170@3 | 防烟防火阀 常开 70℃温感关闭 1200*500 | 个 | 1 | 985 |  | 985
418 | 22530170@4 | 防烟防火阀 常开 70℃温感关闭 200*150 | 个 | 2 | 75 |  | 150
419 | 22530170@5 | 防烟防火阀 常开 70℃温感关闭 400*200 | 个 | 1 | 200 |  | 200
420 | 22530170@6 | 防烟防火阀 常开 70℃温感关闭 500*320 | 个 | 2 | 400 |  | 800
421 | 22570040 | 减振器 | 个 | 24 | 68 |  | 1632
422 | 22590001@1 | 静压箱 1800*1800*1200 | 个 | 3 | 2916 |  | 8748
423 | 22590001@2 | 静压箱 1800*1800*800 | 个 | 1 | 1944 |  | 1944
424 | 23030040@4 | 室内消火栓箱 | 套 | 16 | 896 |  | 14336
425 | 23130001@2 | 水流指示器(含节流孔板)ZSJS型 DN150,1.6MPa | 个 | 2 | 594.69 |  | 1189.38
426 | 23210001@1 | 68℃玻璃球喷头 | 个 | 397.94 | 10 |  | 3979.4
427 | 23370100@3 | 点型编码感烟火灾探测器 | 个(对) | 98.5728 | 143 |  | 14095.91
428 | 23370100@4 | 智能感温探测器 | 个(对) | 4 | 131 |  | 524
429 | 23390005@2 | 声光报警器智能型 | 个 | 15 | 127 |  | 1905
430 | 23390010@2 | 湿式报警阀组 DN150,1.6MPa | 套 | 4 | 1902 |  | 7608
431 | 23400001@2 | 总线隔离模块 | 个 | 11 | 55 |  | 605
432 | 23400001@3 | 输入模块 | 个 | 4 | 55 |  | 220
433 | 23400001@5 | 单输入单输出模块 | 个 | 14 | 71 |  | 994
434 | 23400001@6 | 楼层显示装置 | 个 | 2 | 560 |  | 1120
435 | 23400010 | 模块箱 | 台 | 2 | 153 |  | 306
单位工程人材机汇总表
工程名称：廉江市第二中学初中部搬迁新建项目-地下部分安装工程 | [5 empty] | 第 14 页 共 17 页
序号 | 编码 | 名称及规格 | 单位 | 数量 | 单价 （元） |  | 合价 （元）
436 | 23410060@1 | 消防栓按钮可恢复 | 个 | 15 | 61 |  | 915
437 | 23410070@1 | 扬声器 不小于3W | 只 | 10 | 53 |  | 530
438 | 24010001@1 | 法兰水表 DN100 | 个 | 2 | 462.09 |  | 924.18
439 | 24110075 | 压力表 DN25 | 块 | 2 | 34.62 |  | 69.24
440 | 24110180@1 | 压力表 DN80 | 台 | 1 | 64.33 |  | 64.33
441 | 24110180@2 | 压力表 Y-100 | 台 | 7 | 96.37 |  | 674.59
442 | 24130030@2 | 流量压力测试装置 | 台 | 2 | 1671.9 |  | 3343.8
443 | 24170050@1 | 玻璃管液位器 | 个 | 3 | 1000 |  | 3000
444 | 24290020@1 | 浮筒式电子液位仪 | 台 | 2 | 1752.21 |  | 3504.42
445 | 24630010@1 | 压力表阀门 DN25QZ-2 黄铜 M10-φ6 | 个 | 2 | 21.23 |  | 42.46
446 | 25000001@12 | T8双管荧光灯 2*20W | 套 | 101 | 40 |  | 4040
447 | 25000001@13 | 备用照明灯 18W | 套 | 25.25 | 42.5 |  | 1073.13
448 | 25000001@15 | 疏散出口标志灯 | 套 | 12.12 | 114.38 |  | 1386.29
449 | 25000001@16 | 应急疏散指示标识灯(向左、向右) | 套 | 39.39 | 114.38 |  | 4505.43
450 | 25000001@17 | 自带电源疏散照明灯(A型) | 套 | 57.57 | 114.38 |  | 6584.86
451 | 25000001@18 | 楼层标志灯 1W≥90MIN | 套 | 4.04 | 114.38 |  | 462.1
452 | 25000001@8 | LED吸顶灯 23W | 套 | 10.1 | 42.5 |  | 429.25
453 | 26050001@5 | 单联单控跷板开关250V10A | 个 | 1.02 | 11.7 |  | 11.93
454 | 26050001@6 | 双联单控跷板开关250V10A | 个 | 1.02 | 17.9 |  | 18.26
455 | 26050001@8 | 三联单控跷板开关250V10A | 个 | 6.12 | 24 |  | 146.88
456 | 26490060@2 | 压力开关DN150 | 个 | 6 | 810.62 |  | 4863.72
457 | 28030170@1 | 绝缘电线 ZR-BYJ4 | m | 94.6785 | 2.8 |  | 265.1
458 | 28030170@14 | 绝缘电线 WDZN-BYJ2.5 | m | 1771.8565 | 2.02 |  | 3579.15
459 | 28030170@15 | 绝缘电线 NH-BYJ4 | m | 0.42 | 3.2 |  | 1.34
460 | 28030170@16 | 绝缘电线 WDZB-BYJ2.5 | m | 1990.945 | 1.91 |  | 3802.7
461 | 28030170@17 | 绝缘电线 Z-BV2.5 | m | 90.86 | 1.43 |  | 129.93
462 | 28030170@22 | 绝缘电线 NH-RVS-2*1.5 | m | 23.625 | 4.16 |  | 98.28
463 | 28030170@24 | 绝缘电线 ZR-RVSP-2×1.5 | m | 0.105 | 5.82 |  | 0.61
464 | 28030170@25 | 绝缘导线 ZR-RVS-2X2.5 | m | 0.21 | 5.86 |  | 1.23
465 | 28030170@26 | 绝缘电线 ZR-RVS-4X1.5 | m | 45.36 | 7.96 |  | 361.07
466 | 28030170@27 | 绝缘电线 ZR-RVVP-2*1.5 | m | 56.511 | 5.64 |  | 318.72
467 | 28030170@28 | 绝缘电线 WDZ-BYJ2.5 | m | 353.573 | 1.71 |  | 604.61
468 | 28030170@29 | 绝缘电线 WDZN-BYJ-2.5 | m | 568.271 | 2.02 |  | 1147.91
469 | 28030170@30 | 绝缘电线 NH-BV2.5 | m | 298.705 | 2.32 |  | 693
单位工程人材机汇总表
工程名称：廉江市第二中学初中部搬迁新建项目-地下部分安装工程 | [5 empty] | 第 15 页 共 17 页
序号 | 编码 | 名称及规格 | 单位 | 数量 | 单价 （元） |  | 合价 （元）
470 | 28030270@2 | 网线 UTP-CAT6 | m | 238.68 | 3.86 |  | 921.3
471 | 28030410@10 | 绝缘电线 ZR-RVSP-2X1.5 | m | 60.9096 | 5.82 |  | 354.49
472 | 28030410@6 | 绝缘电线 NH-RVS-2*1.5 | m | 1019.8283 | 4.16 |  | 4242.49
473 | 28030410@7 | 绝缘导线 NH-RVS-2X2.5 | m | 179.0758 | 6.2 |  | 1110.27
474 | 28030410@8 | 绝缘电线 ZR-RVS-2X1.5 | m | 252.8227 | 3.71 |  | 937.97
475 | 28030410@9 | 绝缘电线 ZR-RVVP-2*1.5 | m | 98.952 | 5.64 |  | 558.09
476 | 28110165@3 | 控制电缆 NH-KYJV2X1.5 | m | 1.5225 | 4.92 |  | 7.49
477 | 28110210@5 | 铜芯电缆 WDZN-YJY-4*185+1*95 | m | 18.2507 | 661.45 |  | 12071.93
478 | 28110210@6 | 铜芯电缆 WDZN-YJY-4*300+1*150 | m | 17.6245 | 1063.15 |  | 18737.49
479 | 28110210@7 | 铜芯电缆 WDZ-YJY-4*150+1*70 | m | 258.6307 | 610.86 |  | 157987.15
480 | 28110210@8 | 铜芯电缆 WDZ-YJY-4*25+1*16 | m | 84.8602 | 113.93 |  | 9668.12
481 | 28110210@9 | 铜芯电缆 WDZ-YJY-3*2.5 | m | 753.7832 | 11.74 |  | 8849.41
482 | 28250010@1 | 单模12芯光缆 | m | 137.9346 | 11.75 |  | 1620.73
483 | 28410001@2 | 矿物绝缘电缆 BTTRZ-4*25+1*16 | m | 559.19 | 160.54 |  | 89772.36
484 | 28410001@3 | 矿物绝缘电缆 BTTRZ-5*10 | m | 129.29 | 93.12 |  | 12039.48
485 | 28410001@4 | 矿物绝缘电缆 BTTRZ-5*6 | m | 123.03 | 70.48 |  | 8671.15
486 | 28410001@5 | 矿物绝缘电缆 BTTZ-2*2.5 | m | 23.16 | 25.05 |  | 580.16
487 | 28410001@6 | 矿物绝缘电缆 BTTZ-5*10 | m | 2.86 | 85.48 |  | 244.47
488 | 28410001@7 | 矿物绝缘电缆 BTTZ-5*6 | m | 2.86 | 64.71 |  | 185.07
489 | 28410001@8 | 矿物绝缘电缆 BTTRZ-4*150+1*70 | m | 33.56 | 665.66 |  | 22339.55
490 | 28410001@9 | 矿物绝缘电缆 BTTRZ-5*16 | m | 5.71 | 123.37 |  | 704.44
491 | 29010001@1 | 电缆桥架 100*50 | m | 304.4685 | 34 |  | 10351.93
492 | 29010001@2 | 电缆桥架 150*50 | m | 2.7405 | 45.1 |  | 123.6
493 | 29010001@3 | 电缆桥架 200*100 | m | 124.278 | 72.3 |  | 8985.3
494 | 29010001@4 | 电缆桥架 300*100 | m | 307.0305 | 95.1 |  | 29198.6
495 | 29010001@5 | 电缆桥架 100*100 | m | 33.117 | 41.7 |  | 1380.98
496 | 29060030@3 | 镀锌电线管 MT20 | m | 25.6367 | 3.52 |  | 90.24
497 | 29060030@4 | 镀锌电线管 MT64 | m | 35.4011 | 22.5 |  | 796.52
498 | 29060140@7 | 难燃塑料电线管 PC20 | m | 661.232 | 1.8 |  | 1190.22
499 | 29070020@2 | 热缩式电缆终端头 4*300+1*150 | 套 | 1.02 | 567.2 |  | 578.54
500 | 29110390@3 | 塑料暗装接线盒86型 | 个 | 275.4 | 2 |  | 550.8
501 | 29110390@4 | 开关插座盒 | 个 | 8.16 | 2 |  | 16.32
502 | 29110390@5 | 接线盒 86型 | 个 | 319.26 | 2 |  | 638.52
503 | 30030040@1 | 网络室内半球摄像机 | 台 | 27 | 619.47 |  | 16725.69
504 | 30070040@2 | 消防电话分机(总线制电话分机) | 部 | 6 | 240.71 |  | 1444.26
单位工程人材机汇总表
工程名称：廉江市第二中学初中部搬迁新建项目-地下部分安装工程 | [5 empty] | 第 16 页 共 17 页
序号 | 编码 | 名称及规格 | 单位 | 数量 | 单价 （元） |  | 合价 （元）
505 | 30170030@1 | 一氧化碳传感器 | 支 | 12 | 1117.2 |  | 13406.4
506 | 30210120@1 | 编码手动报警按钮（带电话插孔） | 个 | 15 | 71 |  | 1065
507 | 33110030@1 | 生活水箱(不锈钢装配式水箱) 30m3 | 台 | 1 | 33000 |  | 33000
508 | 50290020@1 | EEF-2型防爆风机 | 台 | 1 | 669.03 |  | 669.03
509 | 50290020@2 | SY-1补风风机 | 台 | 1 | 3793.81 |  | 3793.81
510 | 50290030@2 | PF-1混流式风机 | 台 | 1 | 831.86 |  | 831.86
511 | 50290030@4 | PY-2柜式离心风机 | 台 | 1 | 8553.1 |  | 8553.1
512 | 50290030@5 | PY-1柜式离心风机 | 台 | 1 | 8553.1 |  | 8553.1
513 | 50290030@6 | PY-3柜式离心风机 | 台 | 1 | 7030.97 |  | 7030.97
514 | 50370001@3 | 排风机180W | 台 | 6 | 10416.81 |  | 62500.86
515 | 51010010@1 | 生活给水泵 主泵 | 台 | 4 | 4655.47 |  | 18621.88
516 | 51010010@2 | 生活给水泵 副泵 | 台 | 1 | 3516.17 |  | 3516.17
517 | 51010010@3 | 喷淋泵 XBD8.0/30-100L | 台 | 4 | 12500 |  | 50000
518 | 51010010@4 | 消火栓泵 XBD8.0/30-100L | 台 | 2 | 12500 |  | 25000
519 | 51330030@1 | 潜水泵 65WQ/C251-3.0 Q=40m /h H=15m N=3kW | 台 | 18 | 2300.88 |  | 41415.84
520 | 51330030@2 | 潜水泵 JYWQ50-7-12-1200-0.75 | 台 | 2 | 1189.38 |  | 2378.76
521 | 55090080@15 | 配电箱AW11（含箱内元配件） | 台 | 3 | 1714.58 |  | 5143.74
522 | 55090080@16 | 配电箱AW12（含箱内元配件） | 台 | 1 | 1714.58 |  | 1714.58
523 | 55090080@17 | 配电箱-1GL-1（含箱内元配件） | 台 | 1 | 1774.52 |  | 1774.52
524 | 55090080@18 | 配电箱-1GL-2（含箱内元配件） | 台 | 1 | 1744.52 |  | 1744.52
525 | 55090080@19 | 配电箱-1ALE1（含箱内元配件） | 台 | 1 | 2235.75 |  | 2235.75
526 | 55090080@20 | 配电箱-1ALE2（含箱内元配件） | 台 | 1 | 2252.25 |  | 2252.25
527 | 55090080@21 | 配电箱SHB（含箱内元配件） | 台 | 1 | 3786.63 |  | 3786.63
528 | 55090080@22 | 配电箱XFB（含箱内元配件） | 台 | 1 | 9340.02 |  | 9340.02
529 | 55090080@23 | 配电箱AL-XDZ（含箱内元配件） | 台 | 1 | 6741.48 |  | 6741.48
530 | 55090080@24 | 配电箱AL-XDB（含箱内元配件） | 台 | 1 | 6741.48 |  | 6741.48
531 | 55090080@25 | 配电箱AL-FJ1（含箱内元配件） | 台 | 1 | 2363.63 |  | 2363.63
532 | 55090080@26 | 配电箱AL-FJ2（含箱内元配件） | 台 | 2 | 2363.63 |  | 4727.26
533 | 55090080@27 | 配电箱AL-FJ3（含箱内元配件） | 台 | 1 | 2363.63 |  | 2363.63
534 | 55090080@28 | 配电箱AL-FJ4（含箱内元配件） | 台 | 1 | 2483.63 |  | 2483.63
535 | 55090080@29 | 配电箱AL-FJ5（含箱内元配件） | 台 | 2 | 2483.63 |  | 4967.26
536 | 55090080@30 | 配电箱QWZ（含箱内元配件） | 台 | 1 | 2974.17 |  | 2974.17
537 | 55090080@31 | 配电箱AL-FJ6（含箱内元配件） | 台 | 1 | 2483.63 |  | 2483.63
单位工程人材机汇总表
工程名称：廉江市第二中学初中部搬迁新建项目-地下部分安装工程 | [5 empty] | 第 17 页 共 17 页
序号 | 编码 | 名称及规格 | 单位 | 数量 | 单价 （元） |  | 合价 （元）
538 | 55490180 | 端子箱 | 台 | 42 | 60 |  | 2520
539 | 57030040@1 | 巡更点 | 套 | 4 | 57.43 |  | 229.72
540 | 80010640@2 | 预拌水泥砂浆1:2.5 | m3 | 1.2152
541 | 补充材料001@4 | 吸水喇叭 DN150 | 个 | 4 | 21.51 |  | 86.04
542 | 补充材料001@5 | 消能筒Φ300 | 个 | 2 | 21.51 |  | 43.02
543 | 补充材料001@6 | 消能筒Φ600 | 个 | 2 | 21.51 |  | 43.02
544 | 00010003 | 机上人工 | 工日 | 12.4437 | 232.3 |  | 2890.67
545 | 00010003@1 | 机上人工 | 工日 | 5.8576 | 232.3 |  | 1360.72
546 | 00010003@2 | 机上人工 | 工日 | 0.7164 | 232.3 |  | 166.42
547 | 99450630 | 折旧费 | 元 | 4544.2409 | 1 |  | 4544.24
548 | 99450640 | 检修费 | 元 | 1027.4058 | 1 |  | 1027.41
549 | 99450650 | 维护费 | 元 | 2891.1531 | 1 |  | 2891.15
550 | 99450660 | 安拆费 | 元 | 3072.019 | 1 |  | 3072.02
551 | 99450670 | 汽油(机械用)国Ⅲ93# | kg | 8.0644 | 8.94 |  | 72.1
552 | 99450680 | 柴油(机械用)0# | kg | 171.5177 | 7.52 |  | 1289.81
553 | 99450680@1 | 柴油(机械用)0# | kg | 104.9975 | 7.52 |  | 789.58
554 | 99450680@3 | 柴油(机械用)0# | kg | 18.4905 | 7.52 |  | 139.05
555 | 99450700 | 电(机械用) | kw·h | 4809.9795 | 0.8 |  | 3847.98
556 | 99450700@1 | 电(机械用) | kw·h | 3618.4662 | 0.8 |  | 2894.77
557 | 99450700@2 | 电(机械用) | kw·h | 8681.7684 | 0.8 |  | 6945.41
558 | 99450700@3 | 电(机械用) | kw·h | 105.3172 | 0.8 |  | 84.25
559 | 99450700@4 | 电(机械用) | kw·h | 809.2178 | 0.8 |  | 647.37
560 | 99451300 | 校验费 | 元 | 354.2051 | 1 |  | 354.21
561 | JXFTZ | 机械费调整 | 元 | 1.6888 | 1 |  | 1.69
562 | 18090260@8 | 室内塑料给水管接头零件(粘接) DN32 | 个 | 35.0244 | 2.58 |  | 90.36
|  | 合计 |  |  |  |  | 1685853.39