## 封-1 招标工程量清单封面
| 园区公共安全设施项目（园区配套警务室） |  |  | 工程
招 标 工 程 量 清 单
招 标 人：
(单位盖章)
造价咨询人：
(单位盖章)
年 月 日
封-1

## 扉-1 招标工程量清单扉页
| 园区公共安全设施项目（园区配套警务室） |  |  |  | 工程
招 标 工 程 量 清 单
招 标 人： |  |  | 造价咨询人：
|  | （单位盖章） |  | (单位资质专用章)
法定代表人 或其授权人： |  |  | 法定代表人 或其授权人：
|  | (签字或盖章) |  | (签字或盖章)
编 制 人： |  |  | 复 核 人：
|  | (造价人员签字盖专用章) |  | (造价工程师签字盖专用章)
编制时间： |  |  | 复核时间：
扉-1

## 表-02-1 建设项目投标报价汇总表(含单位工程)
建设项目投标报价汇总表
工程名称：园区公共安全设施项目（园区配套警务室） |  |  |  |  | 第 1 页 共 1 页
序号 | 单项工程名称 | 金额（元） | 其中: （元）
|  |  | 暂估价 | 绿色施工安全防护措施费 |  | 规费
1 | 园区配套警务室-主体工程
1.1 | 园区配套警务室-土建工程
1.2 | 园区配套警务室-电气工程
1.3 | 园区配套警务室-消防及弱电工程
1.4 | 园区配套警务室-给排水工程
1.5 | 园区配套警务室-室外给排水
2 | 园区配套警务室-附属工程
2.1 | 保卫室及低压配电房-建筑装饰
2.2 | 保卫室及低压配电房-安装工程
2.3 | 附属工程
合计
注：本表适用于工程项目招标控制价或投标报价的汇总。
表-02

## 表-03 单项工程投标报价汇总表【园区配套警务室-主体工程】
单项工程投标报价汇总表
工程名称：园区配套警务室-主体工程 |  |  |  |  | 第 1 页 共 1 页
序号 | 单位工程名称 | 金额（元） | 其中：（元）
|  |  | 暂估价 | 绿色施工安全防护措施费 |  | 规费
1 | 园区配套警务室-土建工程
2 | 园区配套警务室-电气工程
3 | 园区配套警务室-消防及弱电工程
4 | 园区配套警务室-给排水工程
5 | 园区配套警务室-室外给排水
合计
注：本表适用于单项工程招标控制价或投标报价的汇总。暂估价包括分部分项工程中的暂估价和专业工程工程暂估价。
表—03

## 表-03 单项工程投标报价汇总表【园区配套警务室-附属工程】
单项工程投标报价汇总表
工程名称：园区配套警务室-附属工程 |  |  |  |  | 第 1 页 共 1 页
序号 | 单位工程名称 | 金额（元） | 其中：（元）
|  |  | 暂估价 | 绿色施工安全防护措施费 |  | 规费
1 | 保卫室及低压配电房-建筑装饰
2 | 保卫室及低压配电房-安装工程
3 | 附属工程
合计
注：本表适用于单项工程招标控制价或投标报价的汇总。暂估价包括分部分项工程中的暂估价和专业工程工程暂估价。
表—03

## 表-04 单位工程招标控制价汇总表【园区配套警务室-土建工
单位工程投标报价汇总表
工程名称：园区配套警务室-土建工程 |  | 标段： |  | 第 1 页 共 1 页
序号 | 汇总内容 |  | 金额:(元) |  | 其中：暂估价(元)
1 | 分部分项合计
1.1 | 土石方工程
1.2 | 桩基工程
1.3 | 砌筑工程
1.4 | 混凝土及钢筋混凝土工程
1.5 | 门窗工程
1.6 | 屋面及防水工程
1.7 | 保温、隔热、防腐工程
1.8 | 楼地面装饰工程
1.9 | 墙、柱面装饰与隔断、幕墙工程
1.10 | 天棚工程
1.11 | 油漆、涂料、裱糊工程
1.12 | 其他工程
2 | 措施合计
2.1 | 绿色施工安全防护措施费
2.2 | 其他措施费
3 | 其他项目
3.1 | 暂列金额
3.2 | 暂估价
3.3 | 计日工
3.4 | 总承包服务费
3.5 | 预算包干费
3.6 | 工程优质费
3.7 | 概算幅度差
3.8 | 索赔费用
3.9 | 现场签证费用
3.10 | 其他费用
4 | 税前工程造价
5 | 增值税销项税额
6 | 总造价
7 | 人工费
合计=1+2+3+5
注：本表适用于单位工程招标控制价或投标报价的汇总，如无单位工程划分，单项工程也使用本表汇总
表—04

## 表-08 分部分项工程和单价措施项目清单与计价表【园区配套
分部分项工程和单价措施项目清单与计价表
工程名称：园区配套警务室-土建工程 |  |  |  | 标段： |  |  |  | 第 1 页 共 16 页
序号 | 项目编码 | 项目名称 | 项目特征描述 |  | 计量单位 | 工程量 | 金额（元）
[7 empty] | 综合单价 |  | 综合合价 | 其中
暂估价
土石方工程
1 | 010101001001 | 平整场地 | 1.土壤类别:三类土 |  | m2 | 586.45
2 | 010101004001 | 挖基坑土方 | 1.部位:基础土方 2.开挖方式:机械开挖为主，人工辅助开挖 3.土壤类别:一、二类土 4.开挖深度:2m内 |  | m3 | 172.07
3 | 010101003001 | 挖沟槽土方 | 1.部位:基础梁土方 2.开挖方式:机械开挖为主，人工辅助开挖 3.土壤类别:一、二类土 4.开挖深度:2m内 |  | m3 | 168.71
4 | 010103001001 | 回填方 | 1.部位、名称:土方回填 2.密实度要求:满足设计或规范要求 3.填方材料品种:土方 4.填方来源、运距:综合考虑场内取土的费用 |  | m3 | 228.68
5 | 010103002001 | 余方弃置 | 1.废弃料品种:基础开挖的废弃料，包括土方、碎石、孤石等 2.运距:3km 3.其他:综合考虑废料外运、弃置可能需缴纳其他费用，包括车辆过桥、废料排放等费用 |  | m3 | 112.1
土石方工程合计
桩基工程
6 | 010301002002 | 预制钢筋混凝土管桩-实验桩 | 1.土壤级别：一、二类土 2.单桩长度、根数：29.5m,3根 3.桩截面：Φ500 4.管桩类别：高强预应力混凝土管桩(PHC)桩 5.桩型：AB型 6.送桩：深度为1m 7.接桩：电焊接桩 |  | m | 88.5
本页小计
注：为计取规费等的使用，可在表中增设其中：“定额人工费”。
表—08
分部分项工程和单价措施项目清单与计价表
工程名称：园区配套警务室-土建工程 |  |  |  | 标段： |  |  |  | 第 2 页 共 16 页
序号 | 项目编码 | 项目名称 | 项目特征描述 |  | 计量单位 | 工程量 | 金额（元）
[7 empty] | 综合单价 |  | 综合合价 | 其中
暂估价
7 | 010301002001 | 预制钢筋混凝土管桩 | 1.土壤级别：一、二类土 2.单桩长度、根数：29.5m,34根 3.桩截面：Φ500 4.管桩类别：高强预应力混凝土管桩(PHC)桩 5.桩型：AB型 6.送桩：深度为1m 7.接桩：电焊接桩 8.管桩底填充材料种类：C30混凝土 |  | m | 1003
8 | 粤010301005001 | 桩尖 | 1.十字型桩尖制作 2.直径500桩 |  | 个 | 34
9 | 010301004001 | 截(凿)桩头 | 1.机械切割预制桩桩头，长度1.25m，桩头运距3km |  | m3 | 8.34
桩基工程合计
砌筑工程
10 | 010402001001 | 砌块墙 | 1.砌块品种、规格、强度等级:蒸压加气混凝土砌块600×200×200 2.墙体类型:外墙200厚 3.砂浆强度等级:干混砌筑砂浆 M5 |  | m3 | 148.78
11 | 010402001002 | 砌块墙 | 1.砌块品种、规格、强度等级:蒸压加气混凝土砌块600×200×200 2.墙体类型:内墙200厚 3.砂浆强度等级:干混砌筑砂浆 M5 |  | m3 | 298.73
12 | 010401003001 | 实心砖墙 | 1.砖品种、规格、强度等级:蒸压灰砂砖 2.墙体类型:内墙120mm厚 3.砂浆强度等级、配合比:干混砌筑砂浆M5 |  | m3 | 30.32
13 | 010401003003 | 实心砖墙 | 1.砖品种、规格、强度等级:蒸压灰砂砖 2.墙体类型:内墙100mm厚 3.砂浆强度等级、配合比:干混砌筑砂浆M5 |  | m3 | 7.52
本页小计
注：为计取规费等的使用，可在表中增设其中：“定额人工费”。
表—08
分部分项工程和单价措施项目清单与计价表
工程名称：园区配套警务室-土建工程 |  |  |  | 标段： |  |  |  | 第 3 页 共 16 页
序号 | 项目编码 | 项目名称 | 项目特征描述 |  | 计量单位 | 工程量 | 金额（元）
[7 empty] | 综合单价 |  | 综合合价 | 其中
暂估价
14 | 010401003002 | 实心砖墙 | 1.砖品种、规格、强度等级:蒸压灰砂砖 2.墙体类型:外墙100mm厚 3.砂浆强度等级、配合比:干混砌筑砂浆M5 |  | m3 | 7.81
15 | 010401012001 | 零星砌砖 | 1.零星砌砖名称、部位:蹲位 2.砖品种、规格、强度等级：灰砂砖 3.砂浆强度等级、配合比:M7.5干混砌筑砂浆 4.1:2干混抹灰砂浆面 |  | 个 | 9
16 | 010401012003 | 零星砌砖 | 1.零星砌砖名称、部位:砖砌台阶 2.砖品种、规格、强度等级:灰砂砖 3.砂浆强度等级、配合比:干混砌筑砂浆M7.5 |  | m2 | 1.1
砌筑工程合计
混凝土及钢筋混凝土工程
17 | 010501001001 | 垫层 | 1.混凝土种类:商品混凝土 2.混凝土强度等级:C15 |  | m3 | 20.62
18 | 010501005001 | 桩承台基础 | 1.混凝土种类:商品混凝土 2.混凝土强度等级:C35 3.泵送混凝土至建筑部位 高度50m以内(含±0.00以下) |  | m3 | 44.88
19 | 010501004001 | 满堂基础 | 1.混凝土种类:商品混凝土 2.混凝土强度等级:C35 3.泵送混凝土至建筑部位 高度50m以内(含±0.00以下) |  | m3 | 1.34
20 | 010502001001 | 矩形柱 | 1.混凝土种类:商品混凝土 2.混凝土强度等级:C35 3.泵送混凝土至建筑部位 高度50m以内(含±0.00以下) |  | m3 | 98.72
21 | 010502002001 | 构造柱 | 1.混凝土种类:商品混凝土 2.混凝土强度等级:C25 |  | m3 | 21.83
22 | 010503001001 | 基础梁 | 1.混凝土种类:商品混凝土 2.混凝土强度等级:C35 3.泵送混凝土至建筑部位 高度50m以内(含±0.00以下) |  | m3 | 43.56
本页小计
注：为计取规费等的使用，可在表中增设其中：“定额人工费”。
表—08
分部分项工程和单价措施项目清单与计价表
工程名称：园区配套警务室-土建工程 |  |  |  | 标段： |  |  |  | 第 4 页 共 16 页
序号 | 项目编码 | 项目名称 | 项目特征描述 |  | 计量单位 | 工程量 | 金额（元）
[7 empty] | 综合单价 |  | 综合合价 | 其中
暂估价
23 | 010503005002 | 过梁 | 1.混凝土种类:商品混凝土 2.混凝土强度等级:C20 |  | m3 | 11.16
24 | 010504001001 | 直形墙 | 1.混凝土种类:商品混凝土 2.混凝土强度等级:C35 3.泵送混凝土至建筑部位 高度50m以内(含±0.00以下) |  | m3 | 11.19
25 | 010505001001 | 有梁板 | 1.混凝土种类:商品混凝土 2.混凝土强度等级:C35 3.泵送混凝土至建筑部位 高度50m以内(含±0.00以下) |  | m3 | 363.24
26 | 010505006001 | 栏板 | 1.混凝土种类:商品混凝土 2.混凝土强度等级:C35 3.部位：屋面女儿墙（对应图纸大样1、3、4/19） 4.泵送混凝土至建筑部位 高度50m以内(含±0.00以下) |  | m3 | 31.44
27 | 010505007001 | 天沟(檐沟)、挑檐板 | 1.混凝土种类:商品混凝土 2.混凝土强度等级:C25 3.拌合料要求:碎石粒径20石 4.部位: 窗台板 5.泵送混凝土至建筑部位 高度50m以内(含±0.00以下) |  | m3 | 8.47
28 | 010507002001 | 室内地坪 | 1.地坪厚度:10cm 2.混凝土种类:商品混凝土 3.混凝土强度等级:C15 |  | m2 | 561.62
29 | 010506001001 | 直形楼梯 | 1.混凝土种类:商品混凝土 2.混凝土强度等级:C35 3.泵送混凝土至建筑部位 高度50m以内(含±0.00以下) |  | m3 | 19.73
30 | 010507001001 | 散水 | 部位:混凝土散水（宽700mm） 1.60mm厚C15混凝土散水，M25水泥砂浆压实赶光，转折处及每6m设缝，密封胶嵌缝 2.100厚C15砼垫层 3.素土夯实，向外找坡4% |  | m2 | 37.19
31 | 010507001002 | 坡道 | 部位:水泥防滑坡道 1.100厚C25混凝土，每6米设缝，密封胶嵌缝 2.200厚级配砂石垫层 3.素土碾压密实 |  | m2 | 6.37
本页小计
注：为计取规费等的使用，可在表中增设其中：“定额人工费”。
表—08
分部分项工程和单价措施项目清单与计价表
工程名称：园区配套警务室-土建工程 |  |  |  | 标段： |  |  |  | 第 5 页 共 16 页
序号 | 项目编码 | 项目名称 | 项目特征描述 |  | 计量单位 | 工程量 | 金额（元）
[7 empty] | 综合单价 |  | 综合合价 | 其中
暂估价
32 | 010507004002 | 台阶 | 1.踏步高、宽:150*300 2.混凝土种类:商品混凝土 3.混凝土强度等级:C25 |  | m3 | 3.34
33 | 010515001001 | 现浇构件钢筋 | 1.钢筋种类、规格:现浇构件圆钢 φ10内 |  | t | 1.97
34 | 010515001004 | 现浇构件钢筋 | 1.现浇构件带肋钢筋 φ10以内 |  | t | 15.87
35 | 010515001002 | 现浇构件钢筋 | 1.钢筋种类、规格:现浇构件螺纹钢 φ25内 |  | t | 56.34
36 | 010515001003 | 现浇构件钢筋 | 1.钢筋种类、规格:现浇构件箍筋 圆钢 φ10内 |  | t | 0.94
37 | 010515001005 | 现浇构件钢筋 | 1.现浇构件箍筋 带肋钢筋(HRB400内) φ10以内 |  | t | 15.13
38 | 010516003001 | 机械连接 | 1.电渣压力焊接 φ18以内 |  | 个 | 1188
39 | 010516003003 | 机械连接 | 1.套筒直螺纹钢筋接头 φ18以内 |  | 个 | 285
40 | 010516003005 | 机械连接 | 1.套筒冷挤压接头 φ32以内 |  | 个 | 107
混凝土及钢筋混凝土工程合计
门窗工程
41 | 010802001006 | 金属(塑钢)门 | 1.名称:铝合金平开门 2.门框或扇外围尺寸:详见门窗表 |  | m2 | 42.42
42 | 010802001007 | 金属(塑钢)门 | 1.门代号及洞口尺寸:烤漆钢板平开门 2.门框或扇外围尺寸:详见门窗表 |  | m2 | 116.13
43 | 010805005001 | 全玻自由门 | 1.门代号及洞口尺寸:M3824 2.门框或扇外围尺寸:3800*2400 3.框材质:黑色不锈钢边框 4.玻璃品种、厚度:12mm厚钢化玻璃 5.不锈钢扶手 |  | m2 | 9.12
本页小计
注：为计取规费等的使用，可在表中增设其中：“定额人工费”。
表—08
分部分项工程和单价措施项目清单与计价表
工程名称：园区配套警务室-土建工程 |  |  |  | 标段： |  |  |  | 第 6 页 共 16 页
序号 | 项目编码 | 项目名称 | 项目特征描述 |  | 计量单位 | 工程量 | 金额（元）
[7 empty] | 综合单价 |  | 综合合价 | 其中
暂估价
44 | 010805005002 | 全玻自由门 | 1.门代号及洞口尺寸:M5528 2.门框或扇外围尺寸:5500*2800 3.框材质:黑色不锈钢边框 4.玻璃品种、厚度:12mm厚钢化玻璃 5.不锈钢扶手 |  | m2 | 15.4
45 | 010802001008 | 金属(塑钢)门 | 1.名称:不锈钢防盗门 2.门框或扇外围尺寸:详见门窗表 |  | m2 | 27.52
46 | 010802001010 | 金属(塑钢)门 | 1.名称:不锈钢门 2.门框或扇外围尺寸:详见门窗表 |  | m2 | 1.68
47 | 010802001009 | 金属(塑钢)门 | 1.门代号及洞口尺寸:烤漆钢板平开门 2.门框或扇外围尺寸:详见门窗表 |  | m2 | 116.13
48 | 010802003003 | 钢质防火门 | 1.门代号:单扇成品甲级防火门 2.部位：FM甲1021 |  | m2 | 2.1
49 | 010802003001 | 钢质防火门 | 1.门代号:单扇成品乙级防火门 2.部位：FM丙06 |  | m2 | 4.32
50 | 010807003001 | 金属百叶窗 | 1.窗代号及洞口尺寸:铝合金百叶窗 2.部位：BYC0510 |  | m2 | 2.16
51 | 010807003002 | 金属(塑钢、断桥)窗 | 1.窗代号及洞口尺寸:铝合金固定窗 2.框、扇材质:90系列1.4mm铝合金型材 3.玻璃品种、厚度:中空玻璃（6mm高透光Low-E+12mm空气+6mm透明） |  | m2 | 81.38
52 | 010807003004 | 金属(塑钢、断桥)窗 | 1.窗代号及洞口尺寸:铝合金固定窗 2.框、扇材质:90系列1.4mm铝合金型材 3.玻璃品种、厚度:普通玻璃（5mm透明） |  | m2 | 17.28
本页小计
注：为计取规费等的使用，可在表中增设其中：“定额人工费”。
表—08
分部分项工程和单价措施项目清单与计价表
工程名称：园区配套警务室-土建工程 |  |  |  | 标段： |  |  |  | 第 7 页 共 16 页
序号 | 项目编码 | 项目名称 | 项目特征描述 |  | 计量单位 | 工程量 | 金额（元）
[7 empty] | 综合单价 |  | 综合合价 | 其中
暂估价
53 | 010807003003 | 金属(塑钢、断桥)窗 | 1.窗代号及洞口尺寸:铝合金平开窗 2.框、扇材质:90系列1.4mm铝合金型材 3.玻璃品种、厚度:中空玻璃（6mm高透光Low-E+12mm空气+6mm透明） |  | m2 | 9.6
54 | 010807001010 | 金属(塑钢、断桥)窗 | 1.窗代号及洞口尺寸:铝合金双扇推拉窗 2.框、扇材质:90系列1.4mm铝合金型材 3.玻璃品种、厚度:中空玻璃（6mm高透光Low-E+12mm空气+6mm透明） 4.含窗纱 |  | m2 | 30.24
55 | 010807001011 | 金属(塑钢、断桥)窗 | 1.窗代号及洞口尺寸:铝合金四扇推拉窗 2.框、扇材质:90系列1.4mm铝合金型材 3.玻璃品种、厚度:中空玻璃（6mm高透光Low-E+12mm空气+6mm透明） 4.含窗纱 |  | m2 | 125.49
56 | 010807001012 | 金属防火窗 | 1.窗代号及洞口尺寸:成品甲级防火窗 |  | m2 | 0.5
57 | 010807003005 | 金属(塑钢、断桥)窗 | 1.窗代号及洞口尺寸:铝合金固定窗Q1 2.框、扇材质:90系列1.4mm铝合金型材 3.玻璃品种、厚度:单向透视玻璃 |  | m2 | 8.32
门窗工程合计
屋面及防水工程
58 | 011101001004 | 水泥砂浆楼地面 | 1.部位:屋2、屋3、屋4 2.20厚1：2.5水泥砂浆找平 |  | m2 | 609.9
59 | 010902001002 | 屋面卷材防水 | 1.部位:有防水屋面(屋2、屋3、屋4) 2.屋面2厚双组份聚氨酯卷材防水 3.四周翻起300高 |  | m2 | 669.97
本页小计
注：为计取规费等的使用，可在表中增设其中：“定额人工费”。
表—08
分部分项工程和单价措施项目清单与计价表
工程名称：园区配套警务室-土建工程 |  |  |  | 标段： |  |  |  | 第 8 页 共 16 页
序号 | 项目编码 | 项目名称 | 项目特征描述 |  | 计量单位 | 工程量 | 金额（元）
[7 empty] | 综合单价 |  | 综合合价 | 其中
暂估价
60 | 010902003003 | 屋面刚性层 | 1.部位:上人屋面(屋2) 2.50厚C20细石砼及Ф4@100双向钢筋 |  | m2 | 556.38
61 | 011101006001 | 平面砂浆找平层 | 1.部位:屋3、屋4 2.20厚1：2.5水泥砂浆找平 |  | m2 | 53.52
屋面及防水工程合计
保温、隔热、防腐工程
62 | 011001001002 | 保温隔热屋面 | 1.部位:屋1、屋4 2.保温隔热材料品种、规格、厚度:200g/m2聚酯无纺布一层 |  | m2 | 53.52
63 | 011001001003 | 保温隔热屋面 | 1.部位:屋2、屋3 2.保温隔热材料品种、规格、厚度:50mm挤塑聚苯板 |  | m2 | 594.69
保温、隔热、防腐工程合计
楼地面装饰工程
64 | 011101001007 | 水泥砂浆楼地面 | 1.部位:电井（对应图纸地3、楼3） 2.面层厚度、砂浆配合比:20mm厚M20干混地面砂浆 3.面层做法要求:压实赶光 |  | m2 | 12.48
65 | 011102003006 | 块料楼地面 | 1.部位:卫生间、洗衣房、厨房（对应图纸地6、楼5） 2.找平层厚度、砂浆配合比:15厚DS M15干硬性水泥砂浆 3.结合层厚度、砂浆配合比:15mm厚M15干混地面砂浆 4.面层材料品种、规格、颜色:300mmx300mm防滑砖 |  | m2 | 208.61
66 | 010904002001 | 楼(地)面涂膜防水 | 1.部位:楼5 2.防水膜品种:聚合物水泥(JS)防水涂料 3.涂膜厚度、遍数:1mm厚 |  | m2 | 185.29
本页小计
注：为计取规费等的使用，可在表中增设其中：“定额人工费”。
表—08
分部分项工程和单价措施项目清单与计价表
工程名称：园区配套警务室-土建工程 |  |  |  | 标段： |  |  |  | 第 9 页 共 16 页
序号 | 项目编码 | 项目名称 | 项目特征描述 |  | 计量单位 | 工程量 | 金额（元）
[7 empty] | 综合单价 |  | 综合合价 | 其中
暂估价
67 | 011101001008 | 水泥砂浆楼地面 | 1.部位:楼梯间、走廊、其它房间（对应图纸地5、楼4） 2.面层厚度、砂浆配合比:20mm厚M20干混地面砂浆 3.面层做法要求:压实赶光 |  | m2 | 1469.51
68 | 011102003007 | 块料楼地面 | 1.部位:楼梯间、走廊、其它房间（对应图纸地5、楼4） 2.结合层厚度、砂浆配合比:20mm厚M15干混地面砂浆 3.面层材料品种、规格、颜色:800*800仿古砖 |  | m2 | 1469.51
69 | 011102001004 | 石材楼地面 | 1.部位:门廊（对应图纸地7） 2.结合层厚度、砂浆配合比:30mm厚 M15干混地面砂浆 3.面层材料品种、规格、颜色:20mm厚花岗岩石板 |  | m2 | 27.77
70 | 011106001002 | 石材楼梯面层 | 1.部位:楼梯地面 2.结合层厚度、材料种类:30mm厚M15干混地面砂浆 3.面层材料品种、规格、颜色:20mm厚花岗岩石板（带防滑槽） |  | m2 | 98.81
71 | 011107001001 | 石材台阶面 | 1.部位:台阶地面 2.结合层厚度、材料种类:30mm厚M15干混地面砂浆 3.面层材料品种、规格、颜色:20mm厚花岗岩石板（带防滑槽） |  | m2 | 16.26
72 | 011103004001 | 环保地板胶楼地面 | 1.部位:健身室（对应图纸楼6） 2.结合层厚度、砂浆配合比:30mm厚 M15干混地面砂浆 3.面层材料品种、规格、颜色:环保地板胶 |  | m2 | 40.24
73 | 011105003001 | 块料踢脚线 | 1.踢脚线高度:100mm 2.找平层：12厚WP M20干混抹灰砂浆 3.面层材料品种、规格、颜色:陶瓷锦砖 |  | m2 | 146.28
楼地面装饰工程合计
本页小计
注：为计取规费等的使用，可在表中增设其中：“定额人工费”。
表—08
分部分项工程和单价措施项目清单与计价表
工程名称：园区配套警务室-土建工程 |  |  |  | 标段： |  |  |  | 第 10 页 共 16 页
序号 | 项目编码 | 项目名称 | 项目特征描述 |  | 计量单位 | 工程量 | 金额（元）
[7 empty] | 综合单价 |  | 综合合价 | 其中
暂估价
墙、柱面装饰与隔断、幕墙工程
74 | 011201001002 | 墙面一般抹灰 | 1.墙体类型:内1 2.底层厚度、砂浆配合比:20mm厚水泥砂浆 |  | m2 | 125.3
75 | 011201001003 | 墙面一般抹灰 | 1.部位:内2、内3 2.底层厚度、砂浆配合比:15mm厚M15干混抹灰砂浆 3.面层厚度、砂浆配合比:5mm厚M20干混抹灰砂浆 |  | m2 | 3743.82
76 | 011204003008 | 块料墙面 | 1.部位:内4、内5 2.抹灰层砂浆厚度、强度:20mm厚M20干混抹灰砂浆 3.面层材料品种、规格、颜色:300*600釉面砖 |  | m2 | 819.08
77 | 010903002001 | 墙面涂膜防水 | 1.部位:内5 2.防水膜品种:聚合物水泥(JS)防水涂料 3.涂膜厚度、遍数:2mm厚 |  | m2 | 328.52
78 | 011201001005 | 墙面一般抹灰 | 1.墙体类型:外2 2.底层厚度、砂浆配合比:10聚合物砂浆中部内配0.9厚镀锌钢丝网 3.挂网材料品种、规格:0.9mm厚镀锌铁丝网 |  | m2 | 1718.65
79 | 010903002002 | 墙面涂膜防水 | 1.部位:外2 2.防水膜品种:聚合物水泥(JS)防水涂料 3.涂膜厚度、遍数:1mm厚 |  | m2 | 1809.16
80 | 011204003009 | 块料墙面 | 1.部位:外2 2.面层材料品种、规格、颜色:白色外墙砖100*100mm |  | m2 | 1375.74
81 | 011204003010 | 块料墙面 | 1.部位:外2 2.面层材料品种、规格、颜色:警蓝色外墙砖100*100mm |  | m2 | 433.42
本页小计
注：为计取规费等的使用，可在表中增设其中：“定额人工费”。
表—08
分部分项工程和单价措施项目清单与计价表
工程名称：园区配套警务室-土建工程 |  |  |  | 标段： |  |  |  | 第 11 页 共 16 页
序号 | 项目编码 | 项目名称 | 项目特征描述 |  | 计量单位 | 工程量 | 金额（元）
[7 empty] | 综合单价 |  | 综合合价 | 其中
暂估价
82 | 011207001001 | 墙面铝塑板 | 1.龙骨材料种类、规格、中距:轻钢龙骨 2.隔离层材料种类、规格:9mm厚胶合板 3.面层材料品种、规格、颜色:4mm厚铝塑板 4.部位:门廊立面 |  | m2 | 32.39
83 | 011207001003 | 墙面铝塑板 | 1.龙骨材料种类、规格、中距:轻钢龙骨 2.隔离层材料种类、规格:9mm厚胶合板 3.面层材料品种、规格、颜色:4mm厚铝塑板 4.部位:大厅背景墙 |  | m2 | 10.8
84 | 011207001002 | 柱面铝塑板 | 1.龙骨材料种类、规格、中距:轻钢龙骨 2.隔离层材料种类、规格:9mm厚胶合板 3.面层材料品种、规格、颜色:4mm厚铝塑板 4.部位:门廊立面 |  | m2 | 19.22
墙、柱面装饰与隔断、幕墙工程合计
天棚工程
85 | 011301001002 | 天棚抹灰 | 1.部位:棚1 2.抹灰厚度、材料种类:5mm厚1:2水泥砂浆+5mm厚1:3水泥砂浆 |  | m2 | 12.58
86 | 011301001001 | 天棚抹灰 | 1.部位:棚3、楼梯底部 2.抹灰厚度、材料种类:10mm厚DPM20+5mm厚DPM15干混抹灰砂浆 |  | m2 | 155.96
87 | 011302001002 | 吊顶天棚 | 1.吊顶形式、吊杆规格、高度:不上人 2.龙骨材料种类、规格、中距:U型轻钢龙骨 3.面层材料品种、规格:600*600铝塑板 4.部位：门廊（对应图纸棚7） |  | m2 | 37.32
本页小计
注：为计取规费等的使用，可在表中增设其中：“定额人工费”。
表—08
分部分项工程和单价措施项目清单与计价表
工程名称：园区配套警务室-土建工程 |  |  |  | 标段： |  |  |  | 第 12 页 共 16 页
序号 | 项目编码 | 项目名称 | 项目特征描述 |  | 计量单位 | 工程量 | 金额（元）
[7 empty] | 综合单价 |  | 综合合价 | 其中
暂估价
88 | 011302001003 | 吊顶天棚 | 1.部位:棚4 2.吊顶形式、吊杆规格、高度:不上人 3.龙骨材料种类、规格、中距:U型轻钢龙骨 4.面层材料品种、规格:300*300铝扣板 |  | m2 | 67
89 | 011302001004 | 吊顶天棚 | 1.部位:棚4 2.吊顶形式、吊杆规格、高度:不上人 3.龙骨材料种类、规格、中距:U型轻钢龙骨 4.面层材料品种、规格:600*600铝扣板 |  | m2 | 1308.82
90 | 011302001005 | 吊顶天棚 | 1.吊顶形式、吊杆规格、高度:不上人 2.龙骨材料种类、规格、中距:U型轻钢龙骨 3.面层材料品种、规格:9mm后纸面石膏板 |  | m2 | 287.04
91 | 011406003003 | 满刮腻子 | 1.部位:棚6 2.基层类型:天棚面 3.腻子种类:成品腻子粉(一般型)Y型 4.刮腻子遍数:2 |  | m2 | 287.04
92 | 011406001006 | 抹灰面油漆 | 1.部位:棚6 2.基层类型:天棚面 3.油漆品种、刷漆遍数:乳胶漆底油二遍面油一遍 |  | m2 | 287.04
天棚工程合计
油漆、涂料、裱糊工程
93 | 011406003001 | 满刮腻子 | 1.刮腻子遍数:满刮腻子 2.部位：内墙面（对应图纸内2、内3） |  | m2 | 3743.82
94 | 011406001004 | 抹灰面油漆 | 1.油漆品种、刷漆遍数:底油二遍面油一遍 2.部位:内墙面（对应图纸内2、内3） |  | m2 | 3743.82
本页小计
注：为计取规费等的使用，可在表中增设其中：“定额人工费”。
表—08
分部分项工程和单价措施项目清单与计价表
工程名称：园区配套警务室-土建工程 |  |  |  | 标段： |  |  |  | 第 13 页 共 16 页
序号 | 项目编码 | 项目名称 | 项目特征描述 |  | 计量单位 | 工程量 | 金额（元）
[7 empty] | 综合单价 |  | 综合合价 | 其中
暂估价
95 | 011406003002 | 满刮腻子 | 1.刮腻子遍数:满刮腻子二遍 2.部位：天棚面（对应图纸棚3、楼梯底部） |  | m2 | 155.96
96 | 011406001005 | 抹灰面油漆 | 1.油漆品种、刷漆遍数:底油二遍面油一遍 2.部位:天棚面（对应图纸棚3、楼梯底部） |  | m2 | 155.96
油漆、涂料、裱糊工程合计
其他工程
97 | 01B001 | 不锈钢栏杆制安 | 1.不锈钢栏杆制安 2.部位：楼梯扶手 |  | m | 65.62
98 | 011108001001 | 石材零星项目 | 1.工程部位:值班室、综合服务厅工作台顶面 2.贴结合层厚度、材料种类:M15干混抹灰砂浆 3.面层材料品种、规格、颜色:20mm厚大理石石板 |  | m2 | 7.36
99 | 011108001002 | 石材零星项目 | 1.工程部位:厨房防火窗处 2.贴结合层厚度、材料种类:M15干混抹灰砂浆 3.面层材料品种、规格、颜色:30mm厚花岗岩石板 |  | m2 | 0.72
100 | 010507007001 | 其他构件 | 1.构件的类型:盥洗池 2.混凝土种类:预拌 3.混凝土强度等级:C20 |  | m3 | 0.09
101 | 011108003001 | 块料零星项目 | 1.工程部位:盥洗池 2.找平层厚度、砂浆配合比:水泥砂浆1:2.5 3.面层材料品种、规格、颜色:陶瓷地砖 |  | m2 | 2.83
102 | 011101001009 | 水泥砂浆楼地面 | 1.部位:盥洗池 2.面层厚度、砂浆配合比:20mm厚M20干混地面砂浆 3.面层做法要求:压实赶光 |  | m2 | 1.44
103 | 01B001 | 厨房厨柜多层花岗岩镶成品洗手盆台面（0.7宽含下方橱柜、门扇） | 1.厨房厨柜多层花岗岩镶成品洗手盆台面（0.7宽含下方橱柜、门扇） |  | m | 5.8
本页小计
注：为计取规费等的使用，可在表中增设其中：“定额人工费”。
表—08
分部分项工程和单价措施项目清单与计价表
工程名称：园区配套警务室-土建工程 |  |  |  | 标段： |  |  |  | 第 14 页 共 16 页
序号 | 项目编码 | 项目名称 | 项目特征描述 |  | 计量单位 | 工程量 | 金额（元）
[7 empty] | 综合单价 |  | 综合合价 | 其中
暂估价
104 | 01B001 | 值班室、综合厅工作台地柜 | 1.值班室、综合厅工作台地柜 |  | m | 9.2
105 | 01B001 | 门廊国徽 | 1.门廊国徽 |  | 套 | 1
106 | 01B001 | 公安局标志logo | 1.公安局标志logo |  | 套 | 1
107 | 01B001 | 成品铝合金百叶风帽 | 1.成品铝合金百叶风帽 |  | 套 | 6
108 | 011210005002 | 成品隔断 | 1.部位:成人卫生间 2.材质:不锈钢板隔断 3.高度：2m高 |  | m2 | 43.66
其他工程合计
分部分项合计
措施项目
109 | 粤011701008001 | 综合钢脚手架 | 1.部位、名称:外墙综合脚手架 2.搭设高度:20.5m内 3.其他:包括搭设、维护、拆除、运输（场内）归堆等所有费用 |  | m2 | 1246.62
110 | 粤011701008002 | 综合钢脚手架 | 1.部位、名称:外墙综合脚手架 2.搭设高度:12.5m内 3.其他:包括搭设、维护、拆除、运输（场内）归堆等所有费用 |  | m2 | 821.12
111 | 粤011701010001 | 满堂脚手架 | 满堂脚手架(钢管) 基本层3.6m |  | m2 | 508.91
112 | 粤011701011001 | 里脚手架 | 里脚手架(钢管) 民用建筑 基本层3.6m 实际高度(m):3.9 |  | m2 | 293.83
113 | 粤011701011002 | 里脚手架 | 里脚手架(钢管) 民用建筑 基本层3.6m  |  | m2 | 1450.6
114 | 粤011701015001 | 电梯井脚手架 | 1.搭设高度:20m以内 |  | 座 | 1
115 | 粤011701013001 | 靠脚手架安全板 | 1.搭设部位:靠外墙综合架搭设 2.搭设高度:21.5内 |  | m2 | 180
116 | 011702001002 | 基础 | 基础垫层模板 |  | m2 | 79.38
117 | 011702001001 | 基础 | 桩承台模板 |  | m2 | 137.27
本页小计
注：为计取规费等的使用，可在表中增设其中：“定额人工费”。
表—08
分部分项工程和单价措施项目清单与计价表
工程名称：园区配套警务室-土建工程 |  |  |  | 标段： |  |  |  | 第 15 页 共 16 页
序号 | 项目编码 | 项目名称 | 项目特征描述 |  | 计量单位 | 工程量 | 金额（元）
[7 empty] | 综合单价 |  | 综合合价 | 其中
暂估价
118 | 011702001003 | 基础 | 满堂基础模板 无梁式 |  | m2 | 2.08
119 | 011702002010 | 矩形柱 | 矩形柱模板(周长m) 支模高度3.6m内 1.8内  |  | m2 | 1.6
120 | 011702002003 | 矩形柱 | 矩形柱模板(周长m) 支模高度3.6m内 1.8外  |  | m2 | 534.27
121 | 011702002009 | 矩形柱 | 矩形柱模板(周长m) 支模高度3.6m内 1.8内 实际支模高度(m):3.9 |  | m2 | 11.88
122 | 011702002011 | 矩形柱 | 矩形柱模板(周长m) 支模高度3.6m内 1.8外 实际支模高度(m):3.9 |  | m2 | 222.07
123 | 011702003001 | 构造柱 | 矩形柱模板(周长m) 支模高度3.6m内 1.2内 实际支模高度(m):3.9 |  | m2 | 57.36
124 | 011702003002 | 构造柱 | 矩形柱模板(周长m) 支模高度3.6m内 1.2内 |  | m2 | 185.5
125 | 011702005001 | 基础梁 | 基础梁模板 |  | m2 | 323.2
126 | 011702006001 | 矩形梁 | 单梁、连续梁模板(梁宽cm) 25以内 支模高度3.6m  |  | m2 | 1032.64
127 | 011702006002 | 矩形梁 | 单梁、连续梁模板(梁宽cm) 25以内 支模高度3.6m 实际支模高度(m):3.9 |  | m2 | 380.08
128 | 011702009001 | 过梁 | 圈梁模板 支模高度3.6m |  | m2 | 159.76
129 | 011702011001 | 直形墙 | 直形墙模板 墙厚(cm以内) 40 支模高度3.6m内 |  | m2 | 104.04
130 | 011702014002 | 有梁板 | 有梁板模板 支模高度3.6m 实际支模高度(m):3.9 |  | m2 | 486.02
131 | 011702014003 | 有梁板 | 有梁板模板 支模高度3.6m  |  | m2 | 1177.42
132 | 011702023001 | 雨篷、悬挑板、阳台板 | 窗台、雨蓬模板 直形 |  | m2 | 90.54
133 | 011702024001 | 楼梯 | 楼梯模板 直形 |  | m2 | 98.81
134 | 011702021001 | 栏板 | 栏板、反檐模板 |  | m2 | 427.32
135 | 011702027001 | 台阶 | 台阶模板 |  | m2 | 15.17
136 | 011703001001 | 垂直运输 |  |  | m2 | 2037.1
单价措施合计
本页小计
注：为计取规费等的使用，可在表中增设其中：“定额人工费”。
表—08
分部分项工程和单价措施项目清单与计价表
工程名称：园区配套警务室-土建工程 |  |  |  | 标段： |  |  |  | 第 16 页 共 16 页
合 计
注：为计取规费等的使用，可在表中增设其中：“定额人工费”。
表—08

## 表-11 总价措施项目清单与计价表【园区配套警务室-土建工
总价措施项目清单与计价表
工程名称：园区配套警务室-土建工程 |  |  |  |  | 标段： |  |  | 第 1 页 共 1 页
序号 | 项目编码 | 项目名称 | 计算基础 | 费率 (%) |  | 金额 (元) | 调整费率 (%) |  | 调整后金额 (元) | 备注
1 | LSSGCSF00001 | 绿色施工安全防护措施费 | 分部分项人工费+分部分项机具费 | 19 | [5 empty] | 以分部分项的人工费与施工机具费之和为计算基础，费率19%
2 | WMGDZJF00001 | 文明工地增加费 | 分部分项人工费+分部分项机具费 | 0 | [5 empty] | 以分部分项的人工费与施工机具费之和为计算基础，市级文明工地为1.20%；省级文明工地为2.10%
3 | 011707002001 | 夜间施工增加费 |  | 20 | [5 empty] | 以夜间施工项目人工费的20%计算
4 | GGCSF0000001 | 赶工措施费 | 分部分项人工费+分部分项机具费 | 0 | [5 empty] | 赶工措施费=（1-δ）*分部分项的（人工费+施工机具费）*0.3 （0.8≤δ＜1 式中：δ=合同工期/定额工期）
5 | QTFY00000001 | 其他费用 | [7 empty] | 按经批准的专项施工组织方案计算
合 计
编制人（造价人员）： |  |  |  |  | 复核人（造价工程师）：
表-11

## 表-12 其他项目清单与计价汇总表【园区配套警务室-土建工
其他项目清单与计价汇总表
工程名称：园区配套警务室-土建工程 |  |  | 标段： |  | 第 1 页 共 1 页
序号 | 项目名称 | 金额（元） |  | 结算金额（元） |  | 备注
1 | 暂列金额 | 0.00 |  |  |  | 明细详见表-12-1
2 | 暂估价 | 0.00
2.1 | 材料暂估价 | — |  |  |  | 明细详见表-12-2
2.2 | 专业工程暂估价 | 0.00 |  |  |  | 明细详见表-12-3
3 | 计日工 |  |  |  |  | 明细详见表-12-4
4 | 总承包服务费 |  |  |  |  | 明细详见表-12-5
5 | 预算包干费
6 | 工程优质费
7 | 概算幅度差
8 | 现场签证费用
9 | 索赔费用
10 | 其他费用
合 计 | [5 empty] | —
注：材料（工程设备）暂估单价进入清单项目综合单价，此处不汇总。
表—12

## 表-12-1 暂列金额表【园区配套警务室-土建工程】
暂列金额明细表
工程名称：园区配套警务室-土建工程 |  |  | 标段： |  | 第 1 页 共 1 页
序号 | 名称 | 计量单位 |  | 暂定金额（元） |  | 备注
1 | 暂列金额
合 计 |  |  |  | 0.00 |  | —
注：此表由招标人填写，如不能详列，也可只列暂列金额总额，投标人应将上述暂列金额计入投标总价中。
表—12—1

## 表-12-2 材料(工程设备)暂估价及调整表【园区配套警务
材料（工程设备）暂估单价及调整表
工程名称：园区配套警务室-土建工程 | [6 empty] | 标段： |  |  | 第 1 页 共 1 页
序号 | 材料(工程设备) 名称、规格、型号 | 计量单位 | 数量 |  | 暂估（元） |  |  | 确认(元) |  |  | 差额±(元) |  | 备注
|  |  | 暂估 | 确认 | 单价 | 合价 |  | 单价 | 合价 |  | 单价 | 合价
合 计
注：1.此表由招标人填写“暂估单价”，并在备注栏说明暂估价的材料、工程设备拟用在那些清单项目上，投标人应将上述材料、工程设备暂估单价计入工程量清单综合单价报价中
表—12—2

## 表-12-3 专业工程暂估价及结算价表【园区配套警务室-土
专业工程暂估价及结算价表
工程名称：园区配套警务室-土建工程 |  |  |  | 标段： |  | 第 1 页 共 1 页
序号 | 工程名称 | 工程内容 | 暂估金额 （元） |  | 结算金额 (元) |  | 差额 ±(元) | 备注
1
合 计 |  |  | 0.00 |  |  |  |  | —
注：此表由招标人填写，投标人应将上述专业工程暂估价计入投标总价中。
表—12—3

## 表-12-4 计日工表【园区配套警务室-土建工程】
计日工表
工程名称：园区配套警务室-土建工程 |  |  |  |  | 标段： |  | 第 1 页 共 1 页
编号 | 项目名称 | 单位 | 暂定数量 | 实际数量 |  | 单价(元) |  | 合价（元）
[8 empty] | 暂定 | 实际
1 | 人工
1.1
人工小计
2 | 材料
2.1
材料小计
3 | 施工机具
3.1
施工机具小计
4.企业管理费和利润
总 计
注：此表项目名称、暂定数量由招标人填写，编制招标控制价时，单价由招标人按有关计价规定确定；投标时，单价由投标人自主报价，按暂定数量计算合价计入投标总价中。结算时，按发承包双方确认的实际数量计算合价。
表—12—4

## 表-12-5 总承包服务费计价表【园区配套警务室-土建工程】
总承包服务费计价表
工程名称：园区配套警务室-土建工程 |  |  |  | 标段： |  | 第 1 页 共 1 页
序号 | 项目名称 | 项目价值（元） | 服务内容 |  | 计算基础 |  | 费率(%) | 金额
1
合 计
注：此表项目名称、服务内容由招标人填写，编制招标控制价时，费率及金额由招标人按有关计价规定确定；投标时，费率及金额由投标人自主报价，计入投标总价中。
表—12—5

## 表-13 规费、税金项目清单与计价表【园区配套警务室-土建
规费、税金项目清单与计价表
工程名称：园区配套警务室-土建工程 |  |  | 标段： |  | 第 1 页 共 1 页
序号 | 项目名称 | 计算基础 | 计算基数 | 计算费率 (%) |  | 金额(元)
1 | 增值税销项税额 | 分部分项合计+措施合计+其他项目 |  | 9
合 计
编制人（造价人员）： |  |  | 复核人（造价工程师）：
表—13

## 表-21 承包人提供主要材料和工程设备一览表【园区配套警务
承包人提供主要材料和工程设备一览表
(适用于造价信息差额调整法)
工程名称：园区配套警务室-土建工程 | [5 empty] | 标段： |  | 第 1 页 共 2 页
序号 | 名称、规格、型号 | 单位 | 数量 | 风险系数 (%) | 基准单价 （元） |  | 投标单价 （元） |  | 发承包人 确认单价 (元) | 备注
注：1.此表由招标人填写除“投标单价”栏的内容，投标人在投标时自主确定投标单价。 2.基准单价应优先采用工程造价管理机构发布的单价，未发布的，通过市场调查确定其基准单价。
表-21
承包人提供主要材料和工程设备一览表
(适用于造价信息差额调整法)
工程名称：园区配套警务室-土建工程 | [5 empty] | 标段： |  | 第 2 页 共 2 页
序号 | 名称、规格、型号 | 单位 | 数量 | 风险系数 (%) | 基准单价 （元） |  | 投标单价 （元） |  | 发承包人 确认单价 (元) | 备注
注：1.此表由招标人填写除“投标单价”栏的内容，投标人在投标时自主确定投标单价。 2.基准单价应优先采用工程造价管理机构发布的单价，未发布的，通过市场调查确定其基准单价。
表-21

## 表-04 单位工程招标控制价汇总表【园区配套警务室-电气工
单位工程投标报价汇总表
工程名称：园区配套警务室-电气工程 |  | 标段： |  | 第 1 页 共 1 页
序号 | 汇总内容 |  | 金额:(元) |  | 其中：暂估价(元)
1 | 分部分项合计
1.1 | 电气设备、管线
1.2 | 防雷
2 | 措施合计
2.1 | 绿色施工安全防护措施费
2.2 | 其他措施费
3 | 其他项目
3.1 | 暂列金额
3.2 | 暂估价
3.3 | 计日工
3.4 | 总承包服务费
3.5 | 预算包干费
3.6 | 工程优质费
3.7 | 概算幅度差
3.8 | 索赔费用
3.9 | 现场签证费用
3.10 | 其他费用
4 | 税前工程造价
5 | 增值税销项税额
6 | 总造价
7 | 人工费
合计=1+2+3+5
注：本表适用于单位工程招标控制价或投标报价的汇总，如无单位工程划分，单项工程也使用本表汇总
表—04

## 表-08 分部分项工程和单价措施项目清单与计价表【园区配套_1
分部分项工程和单价措施项目清单与计价表
工程名称：园区配套警务室-电气工程 |  |  |  | 标段： |  |  |  | 第 1 页 共 5 页
序号 | 项目编码 | 项目名称 | 项目特征描述 |  | 计量单位 | 工程量 | 金额（元）
[7 empty] | 综合单价 |  | 综合合价 | 其中
暂估价
电气设备、管线
1 | 030404017001 | 配电箱 | 1.动力、照明总配电箱F1 2.规格:按系统图配置 |  | 台 | 1
2 | 030404017031 | 配电箱 | 1.空调总配电箱F2 2.规格:按系统图配置 |  | 台 | 1
3 | 030404017002 | 配电箱 | 1.名称:楼层照明配电箱1AM 2.安装方式:悬挂式 3.按系统图配置 |  | 台 | 1
4 | 030404017030 | 配电箱 | 1.名称:楼层照明配电箱2AM、3AM、4AM 2.安装方式:悬挂式 3.按系统图配置 |  | 台 | 3
5 | 030404017032 | 配电箱 | 1.名称:楼层空调配电箱1AP 2.安装方式:悬挂式 3.按系统图配置 |  | 台 | 1
6 | 030404017033 | 配电箱 | 1.名称:楼层空调配电箱2AP、3AP、4AP 2.安装方式:悬挂式 3.按系统图配置 |  | 台 | 3
7 | 030404017025 | 配电箱 | 1.成套照明厨房配电箱CFAL 2.规格:按系统图配置 |  | 台 | 1
8 | 030404017034 | 配电箱 | 1.成套电梯配电箱DTAP 2.规格:按系统图配置 |  | 台 | 1
9 | 030404017035 | 配电箱 | 1.成套热水器配电箱RSAP 2.规格:按系统图配置 |  | 台 | 1
10 | 030404017020 | 配电箱 | 1.应急照明配电箱ALE 2.规格:按系统图配置 |  | 台 | 1
11 | 030404017006 | 配电箱 | 1.房间配电箱AD1~AD10 2.规格:按系统图配置 |  | 台 | 42
12 | 030404017024 | 配电箱 | 1.房间空调插座箱 2.规格:按系统图配置 |  | 台 | 58
13 | 030412001001 | 普通灯具 | 1.名称:防水防尘吸顶灯 2.规格:11W |  | 套 | 38
14 | 030412001002 | 普通灯具 | 1.名称:吸顶灯 2.规格:24W |  | 套 | 93
15 | 030412001004 | 普通灯具 | 1.名称:600*600平板灯 2.规格:50W |  | 套 | 134
16 | 030412001003 | 普通灯具 | 1.名称:电梯壁灯 2.规格:28W |  | 套 | 4
本页小计
注：为计取规费等的使用，可在表中增设其中：“定额人工费”。
表—08
分部分项工程和单价措施项目清单与计价表
工程名称：园区配套警务室-电气工程 |  |  |  | 标段： |  |  |  | 第 2 页 共 5 页
序号 | 项目编码 | 项目名称 | 项目特征描述 |  | 计量单位 | 工程量 | 金额（元）
[7 empty] | 综合单价 |  | 综合合价 | 其中
暂估价
17 | 030412005003 | 荧光灯 | 1.名称:高效节能荧光灯 2.规格:1x28W,自带蓄电池 3.安装形式:吸顶安装 |  | 套 | 9
18 | 030412005004 | 荧光灯 | 1.名称:节能荧光灯 2.规格:1x28W 3.安装形式:吸顶安装 |  | 套 | 15
19 | 030412004002 | 装饰灯 | 1.名称:安全出口标志灯 2.型号:1W，DC36V 3.安装形式:墙壁式 |  | 套 | 3
20 | 030412004006 | 装饰灯 | 1.名称:单向疏散指示灯 2.规格:1W，DC36V 3.安装形式:墙壁式 |  | 套 | 16
21 | 030412004007 | 装饰灯 | 1.名称:双向疏散指示灯 2.规格:1W，DC36V 3.安装形式:墙壁式 |  | 套 | 8
22 | 030412004004 | 装饰灯 | 1.名称:楼层指示标志灯 2.规格:1W，DC36V 3.安装形式:墙壁式 |  | 套 | 8
23 | 030412004005 | 装饰灯 | 1.名称:应急照明灯 2.规格:5W，DC36V 3.安装形式:墙壁式 |  | 套 | 35
24 | 030412004008 | 装饰灯 | 1.名称:IP67型应急照明灯 2.规格:5W，DC36V 3.安装形式:墙壁式 |  | 套 | 3
25 | 030404031001 | 排气扇 | 1.名称:10''轴流排气扇 2.规格:40W 3.安装方式:吸顶 |  | 扇 | 78
26 | 030404034007 | 照明开关 | 1.名称:单联单控开关 2.规格:16A/250V 3.安装形式:明装 |  | 个 | 27
27 | 030404034009 | 照明开关 | 1.名称:双联单控开关 2.规格:16A/250V 3.安装形式:明装 |  | 个 | 37
28 | 030404034005 | 照明开关 | 1.名称:三联单控开关 2.规格:16A/250V 3.安装形式:明装 |  | 个 | 101
29 | 030404034010 | 照明开关 | 1.名称:四联单控开关 2.规格:16A/250V 3.安装形式:明装 |  | 个 | 4
本页小计
注：为计取规费等的使用，可在表中增设其中：“定额人工费”。
表—08
分部分项工程和单价措施项目清单与计价表
工程名称：园区配套警务室-电气工程 |  |  |  | 标段： |  |  |  | 第 3 页 共 5 页
序号 | 项目编码 | 项目名称 | 项目特征描述 |  | 计量单位 | 工程量 | 金额（元）
[7 empty] | 综合单价 |  | 综合合价 | 其中
暂估价
30 | 030404034011 | 照明开关 | 1.名称:延时开关 2.安装方式:明装 |  | 个 | 18
31 | 030404035003 | 插座 | 1.名称:安全型五孔插座 2.规格:10A250V 3.安装方式:暗装 |  | 个 | 303
32 | 030411003006 | 金属线槽 | 1.材质:金属线槽 2.规格: 100*50*1.0mm |  | m | 21.95
33 | 030411003001 | 金属线槽 | 1.材质:金属线槽 2.规格: 200*100*1.5mm |  | m | 35.53
34 | 030411003009 | 金属线槽 | 1.材质:金属线槽 2.规格: 150*75*1.5mm |  | m | 100.76
35 | 030411001012 | 配管 | 1.名称:电线管 2.材质:镀锌钢管 3.规格:SC20 4.配置形式:暗配 |  | m | 374.66
36 | 030411001013 | 配管 | 1.名称:电线管 2.材质:镀锌钢管 3.规格:SC25 4.配置形式:暗配 |  | m | 5.68
37 | 030411001014 | 配管 | 1.名称:塑料电线管 2.规格:PC20 3.配置形式:暗敷 |  | m | 1369.49
38 | 030411001015 | 配管 | 1.名称:塑料电线管 2.规格:PC25 3.配置形式:暗敷 |  | m | 2227.28
39 | 030411001016 | 配管 | 1.名称:塑料电线管 2.规格:PC32 3.配置形式:暗敷 |  | m | 302.17
40 | 030411001017 | 配管 | 1.名称:塑料电线管 2.规格:PC40 3.配置形式:暗敷 |  | m | 26.71
41 | 030408001006 | 电力电缆 | 1.名称:电力电缆 2.规格:WDZB-YJY-4*50+1*25 |  | m | 31.47
42 | 030408001007 | 电力电缆 | 1.名称:电力电缆 2.规格:WDZB-YJY-4*25+1*16 |  | m | 26.98
43 | 030408001008 | 电力电缆 | 1.名称:电力电缆 2.规格:WDZB-YJY-4*35+1*16 |  | m | 42.25
本页小计
注：为计取规费等的使用，可在表中增设其中：“定额人工费”。
表—08
分部分项工程和单价措施项目清单与计价表
工程名称：园区配套警务室-电气工程 |  |  |  | 标段： |  |  |  | 第 4 页 共 5 页
序号 | 项目编码 | 项目名称 | 项目特征描述 |  | 计量单位 | 工程量 | 金额（元）
[7 empty] | 综合单价 |  | 综合合价 | 其中
暂估价
44 | 030408001009 | 电力电缆 | 1.名称:电力电缆 2.规格:WDZB-YJY-5*16 |  | m | 91.41
45 | 030408001010 | 电力电缆 | 1.名称:电力电缆 2.规格:WDZB-YJY-5*6 |  | m | 31.12
46 | 030408006001 | 电力电缆头 | 1.名称:电力电缆头 2.规格:WDZB-YJY-4*50+1*25 |  | 个 | 3
47 | 030408006002 | 电力电缆头 | 1.名称:电力电缆头 2.规格:WDZB-YJY-4*25+1*16 |  | 个 | 4
48 | 030408006003 | 电力电缆头 | 1.名称:电力电缆头 2.规格:WDZB-YJY-4*35+1*16 |  | 个 | 6
49 | 030411004002 | 配线 | 1.名称:管内穿线 2.规格:WDZC-BYJ-2.5mm2 3.材质:铜芯 |  | m | 5197.86
50 | 030411004029 | 配线 | 1.名称:线槽内穿线 2.规格:WDZC-BYJ-2.5mm2 3.材质:铜芯 |  | m | 59.58
51 | 030411004022 | 配线 | 1.名称:管内穿线 2.规格:WDZC-BYJ-4mm2 3.材质:铜芯 |  | m | 7289.62
52 | 030411004030 | 配线 | 1.名称:线槽内穿线 2.规格:WDZC-BYJ-4mm2 3.材质:铜芯 |  | m | 1171.37
53 | 030411004021 | 配线 | 1.名称:管内穿线 2.规格:WDZC-BYJ-6mm2 3.材质:铜芯 |  | m | 967.89
54 | 030411004031 | 配线 | 1.名称:线槽内穿线 2.规格:WDZC-BYJ-6mm2 3.材质:铜芯 |  | m | 1362.59
55 | 030411004032 | 配线 | 1.名称:线槽内穿线 2.规格:WDZC-BYJ-10mm2 3.材质:铜芯 |  | m | 159.75
56 | 030411004033 | 配线 | 1.名称:管内穿线 2.规格:WDZC-BYJ-10mm2 3.材质:铜芯 |  | m | 630.92
57 | 030411004034 | 配线 | 1.名称:线槽内穿线 2.规格:WDZC-BYJ-16mm2 3.材质:铜芯 |  | m | 89.13
本页小计
注：为计取规费等的使用，可在表中增设其中：“定额人工费”。
表—08
分部分项工程和单价措施项目清单与计价表
工程名称：园区配套警务室-电气工程 |  |  |  | 标段： |  |  |  | 第 5 页 共 5 页
序号 | 项目编码 | 项目名称 | 项目特征描述 |  | 计量单位 | 工程量 | 金额（元）
[7 empty] | 综合单价 |  | 综合合价 | 其中
暂估价
58 | 030411004035 | 配线 | 1.名称:管内穿线 2.规格:WDZC-BYJ-16mm2 3.材质:铜芯 |  | m | 293.15
59 | 030414002001 | 送配电装置系统 | 1.型号:交流供电系统 2.电压等级:1kV |  | 系统 | 1
电气设备、管线合计
防雷
60 | 030409005001 | 接闪带 | 1.名称:接闪带 2.材质:φ12热镀锌圆钢 |  | m | 717.16
61 | 030409004001 | 均压环 | 1.名称:均压环 2.规格：利用基础梁内筋(二根)通长焊成环形闭路 |  | m | 238.37
62 | 030409003001 | 避雷引下线 | 1.名称:避雷引下线 2.引下线材质、规格（引下形式）:利用建筑物主筋引下 |  | m | 186.29
63 | 030409006001 | 避雷针 | 1.名称:避雷小针 2.材质:φ12热镀锌圆钢（加工件，一头车尖），L=0.4m |  | 根 | 12
64 | 030409008001 | 等电位端子箱、测试板 | 1.名称:LEB局部等电位端子箱 2.安装方式：明装 |  | 台 | 34
65 | 030409008003 | 接地电阻测试板 | 1.名称:接地电阻测试板 |  | 台 | 4
66 | 030409008002 | 等电位端子箱 | 1.名称:MEB总等电位端子箱 2.安装方式：明装 |  | 台 | 1
67 | 040807003001 | 接地装置调试 | 1.名称:接地装置调试 接地网 |  | 系统 | 1
防雷合计
分部分项合计
措施项目
68 | 031302007001 | 高层施工增加 |  |  | 项 | 1
69 | 031301017001 | 脚手架搭拆费 |  |  | 项 | 1
单价措施合计
本页小计
合 计
注：为计取规费等的使用，可在表中增设其中：“定额人工费”。
表—08

## 表-11 总价措施项目清单与计价表【园区配套警务室-电气工
总价措施项目清单与计价表
工程名称：园区配套警务室-电气工程 |  |  |  |  | 标段： |  |  | 第 1 页 共 2 页
序号 | 项目编码 | 项目名称 | 计算基础 | 费率 (%) |  | 金额 (元) | 调整费率 (%) |  | 调整后金额 (元) | 备注
1 | LSSGCSF00001 | 绿色施工安全防护措施费 | 分部分项人工费+分部分项机械费 | 35.77 | [5 empty] | 以分部分项的人工费与施工机具费之和为计算基础，费率35.77%
2 | 031301010001 | 安装与生产同时进行增加费用 | 分部分项人工费 | 0 | [5 empty] | 按人工费的10%计算
3 | 031301011001 | 在有害身体健康环境中施工增加费 | 分部分项人工费 | 0 | [5 empty] | 按人工费的10%计算
4 | TSSGBWZJF001 | 在地下（暗）室、设备及大口径管道内等特殊施工部位进行施工增加费 | 分部分项人工费 | 0 | [5 empty] | 按该部分人工费的30%计算
5 | 粤031302008001 | 赶工措施费 | 分部分项人工费+分部分项机械费 | 0 | [5 empty] | 赶工措施费=（1-δ）*分部分项（人工费+施工机具费）*3.44% （0.8≤δ＜1 式中：δ=合同工期/定额工期）
6 | 031302002001 | 夜间施工增加费 |  | 20 | [5 empty] | 按其夜间施工项目人工费的20%计算
7 | JTGRSGZJF001 | 交通干扰工程施工增加费 |  | 10 | [5 empty] | 按在市政道路上施工项目人工费的10%计算
8 | 粤031302009001 | 文明工地增加费 | 分部分项人工费+分部分项机械费 | 0 | [5 empty] | 以分部分项的人工费与施工机具费之和为计算基础；市级文明工地1.00%；省级文明工地2.00%
9 | DXGXJCJXF001 | 地下管线交叉降效费 | [7 empty] | 按实际发生或经批准的施工方案计算
编制人（造价人员）： |  |  |  |  | 复核人（造价工程师）：
表-11
总价措施项目清单与计价表
工程名称：园区配套警务室-电气工程 |  |  |  |  | 标段： |  |  | 第 2 页 共 2 页
序号 | 项目编码 | 项目名称 | 计算基础 | 费率 (%) |  | 金额 (元) | 调整费率 (%) |  | 调整后金额 (元) | 备注
10 | QTFY00000001 | 其他费用 | [7 empty] | 按实际发生或经批准的施工组织设计方案计算
合 计
编制人（造价人员）： |  |  |  |  | 复核人（造价工程师）：
表-11

## 表-12 其他项目清单与计价汇总表【园区配套警务室-电气工
其他项目清单与计价汇总表
工程名称：园区配套警务室-电气工程 |  |  | 标段： |  | 第 1 页 共 1 页
序号 | 项目名称 | 金额（元） |  | 结算金额（元） |  | 备注
1 | 暂列金额 | 0.00 |  |  |  | 明细详见表-12-1
2 | 暂估价 | 0.00
2.1 | 材料暂估价 | — |  |  |  | 明细详见表-12-2
2.2 | 专业工程暂估价 | 0.00 |  |  |  | 明细详见表-12-3
3 | 计日工 |  |  |  |  | 明细详见表-12-4
4 | 总承包服务费 |  |  |  |  | 明细详见表-12-5
5 | 预算包干费
6 | 工程优质费
7 | 概算幅度差
8 | 现场签证费用
9 | 索赔费用
10 | 其他费用
合 计 | [5 empty] | —
注：材料（工程设备）暂估单价进入清单项目综合单价，此处不汇总。
表—12

## 表-12-1 暂列金额表【园区配套警务室-电气工程】
暂列金额明细表
工程名称：园区配套警务室-电气工程 |  |  | 标段： |  | 第 1 页 共 1 页
序号 | 名称 | 计量单位 |  | 暂定金额（元） |  | 备注
1 | 暂列金额
合 计 |  |  |  | 0.00 |  | —
注：此表由招标人填写，如不能详列，也可只列暂列金额总额，投标人应将上述暂列金额计入投标总价中。
表—12—1

## 表-12-2 材料(工程设备)暂估价及调整表【园区配套警务_1
材料（工程设备）暂估单价及调整表
工程名称：园区配套警务室-电气工程 | [6 empty] | 标段： |  |  | 第 1 页 共 1 页
序号 | 材料(工程设备) 名称、规格、型号 | 计量单位 | 数量 |  | 暂估（元） |  |  | 确认(元) |  |  | 差额±(元) |  | 备注
|  |  | 暂估 | 确认 | 单价 | 合价 |  | 单价 | 合价 |  | 单价 | 合价
合 计
注：1.此表由招标人填写“暂估单价”，并在备注栏说明暂估价的材料、工程设备拟用在那些清单项目上，投标人应将上述材料、工程设备暂估单价计入工程量清单综合单价报价中
表—12—2

## 表-12-3 专业工程暂估价及结算价表【园区配套警务室-电
专业工程暂估价及结算价表
工程名称：园区配套警务室-电气工程 |  |  |  | 标段： |  | 第 1 页 共 1 页
序号 | 工程名称 | 工程内容 | 暂估金额 （元） |  | 结算金额 (元) |  | 差额 ±(元) | 备注
1
合 计 |  |  | 0.00 |  |  |  |  | —
注：此表由招标人填写，投标人应将上述专业工程暂估价计入投标总价中。
表—12—3

## 表-12-4 计日工表【园区配套警务室-电气工程】
计日工表
工程名称：园区配套警务室-电气工程 |  |  |  |  | 标段： |  | 第 1 页 共 1 页
编号 | 项目名称 | 单位 | 暂定数量 | 实际数量 |  | 单价(元) |  | 合价（元）
[8 empty] | 暂定 | 实际
1 | 人工
1.1
人工小计
2 | 材料
2.1
材料小计
3 | 施工机具
3.1
施工机具小计
4.企业管理费和利润
总 计
注：此表项目名称、暂定数量由招标人填写，编制招标控制价时，单价由招标人按有关计价规定确定；投标时，单价由投标人自主报价，按暂定数量计算合价计入投标总价中。结算时，按发承包双方确认的实际数量计算合价。
表—12—4

## 表-12-5 总承包服务费计价表【园区配套警务室-电气工程】
总承包服务费计价表
工程名称：园区配套警务室-电气工程 |  |  |  | 标段： |  | 第 1 页 共 1 页
序号 | 项目名称 | 项目价值（元） | 服务内容 |  | 计算基础 |  | 费率(%) | 金额
1
合 计
注：此表项目名称、服务内容由招标人填写，编制招标控制价时，费率及金额由招标人按有关计价规定确定；投标时，费率及金额由投标人自主报价，计入投标总价中。
表—12—5

## 表-13 规费、税金项目清单与计价表【园区配套警务室-电气
规费、税金项目清单与计价表
工程名称：园区配套警务室-电气工程 |  |  | 标段： |  | 第 1 页 共 1 页
序号 | 项目名称 | 计算基础 | 计算基数 | 计算费率 (%) |  | 金额(元)
1 | 增值税销项税额 | 分部分项合计+措施合计+其他项目 |  | 9
合 计
编制人（造价人员）： |  |  | 复核人（造价工程师）：
表—13

## 表-21 承包人提供主要材料和工程设备一览表【园区配套警务_1
承包人提供主要材料和工程设备一览表
(适用于造价信息差额调整法)
工程名称：园区配套警务室-电气工程 | [5 empty] | 标段： |  | 第 1 页 共 2 页
序号 | 名称、规格、型号 | 单位 | 数量 | 风险系数 (%) | 基准单价 （元） |  | 投标单价 （元） |  | 发承包人 确认单价 (元) | 备注
注：1.此表由招标人填写除“投标单价”栏的内容，投标人在投标时自主确定投标单价。 2.基准单价应优先采用工程造价管理机构发布的单价，未发布的，通过市场调查确定其基准单价。
表-21
承包人提供主要材料和工程设备一览表
(适用于造价信息差额调整法)
工程名称：园区配套警务室-电气工程 | [5 empty] | 标段： |  | 第 2 页 共 2 页
序号 | 名称、规格、型号 | 单位 | 数量 | 风险系数 (%) | 基准单价 （元） |  | 投标单价 （元） |  | 发承包人 确认单价 (元) | 备注
注：1.此表由招标人填写除“投标单价”栏的内容，投标人在投标时自主确定投标单价。 2.基准单价应优先采用工程造价管理机构发布的单价，未发布的，通过市场调查确定其基准单价。
表-21

## 表-04 单位工程招标控制价汇总表【园区配套警务室-消防及
单位工程投标报价汇总表
工程名称：园区配套警务室-消防及弱电工程 |  | 标段： |  | 第 1 页 共 1 页
序号 | 汇总内容 |  | 金额:(元) |  | 其中：暂估价(元)
1 | 分部分项合计
1.1 | 弱电管线
1.2 | 消防弱电
1.3 | 弱电设备
2 | 措施合计
2.1 | 绿色施工安全防护措施费
2.2 | 其他措施费
3 | 其他项目
3.1 | 暂列金额
3.2 | 暂估价
3.3 | 计日工
3.4 | 总承包服务费
3.5 | 预算包干费
3.6 | 工程优质费
3.7 | 概算幅度差
3.8 | 索赔费用
3.9 | 现场签证费用
3.10 | 其他费用
4 | 税前工程造价
5 | 增值税销项税额
6 | 总造价
7 | 人工费
合计=1+2+3+5
注：本表适用于单位工程招标控制价或投标报价的汇总，如无单位工程划分，单项工程也使用本表汇总
表—04

## 表-08 分部分项工程和单价措施项目清单与计价表【园区配套_2
分部分项工程和单价措施项目清单与计价表
工程名称：园区配套警务室-消防及弱电工程 |  |  |  | 标段： |  |  |  | 第 1 页 共 3 页
序号 | 项目编码 | 项目名称 | 项目特征描述 |  | 计量单位 | 工程量 | 金额（元）
[7 empty] | 综合单价 |  | 综合合价 | 其中
暂估价
弱电管线
1 | 030411003001 | 金属线槽 | 1.材质:金属线槽 2.规格: 100*50*1.0mm |  | m | 143.84
2 | 030411002002 | 线槽 | 1.材质:金属线槽 2.规格: 150*75*1.2mm |  | m | 37.46
3 | 030411003003 | 金属线槽 | 1.材质:金属线槽 2.规格: 200*100*1.5mm |  | m | 17.05
4 | 030411004006 | 配线 | 1.名称:电力电缆 2.规格:6芯多模光纤 3.材质:耐火 |  | m | 332.98
5 | 030411004008 | 配线 | 1.名称:广播通讯线 2.规格:NH-RVV-2*1 |  | m | 2731.19
6 | 030411004014 | 配线 | 1.名称:广播通讯线 2.规格:NH-BV-2*1.5 |  | m | 11.78
7 | 040205016003 | 布线 | 1.名称:4对六类非屏蔽阻燃四对对绞电缆（语音、数据用） 2.规格:UTP6 |  | m | 7604.69
8 | 040801030001 | 插座 | 1.名称:内网单口信息插座 |  | 个 | 74
9 | 040801030005 | 插座 | 1.名称:外网单口信息插座 |  | 个 | 92
10 | 040801030006 | 插座 | 1.名称:无线WIFI信息插座 |  | 个 | 11
11 | 040801030003 | 插座 | 1.名称:电话插座 2.安装方式：明装 |  | 个 | 32
12 | 030507008002 | 监控摄像设备 | 1.名称:红外枪式摄像机 |  | 台 | 43
13 | 030507005001 | 出入口目标识别设备 | 1.名称:触摸读卡器 |  | 台 | 30
14 | 030507001001 | 入侵探测设备 | 1.名称:电控锁 |  | 套 | 15
15 | 030507001002 | 入侵探测设备 | 1.名称:红外、微波探测器 |  | 套 | 1
16 | 030507002001 | 入侵报警控制器 | 1.名称:震动报警器 |  | 套 | 2
17 | 030904007002 | 消防广播(扬声器) | 1.名称:扬声器 |  | 个 | 8
18 | 030502010001 | 配线架 | 1.名称:中间配线架 48口 |  | 个 | 6
19 | 030411001001 | 配管 | 1.名称:电线管 2.材质:镀锌钢管 3.规格:SC20 4.配置形式:暗配 |  | m | 18.72
本页小计
注：为计取规费等的使用，可在表中增设其中：“定额人工费”。
表—08
分部分项工程和单价措施项目清单与计价表
工程名称：园区配套警务室-消防及弱电工程 |  |  |  | 标段： |  |  |  | 第 2 页 共 3 页
序号 | 项目编码 | 项目名称 | 项目特征描述 |  | 计量单位 | 工程量 | 金额（元）
[7 empty] | 综合单价 |  | 综合合价 | 其中
暂估价
20 | 030411001005 | 配管 | 1.名称:电线管 2.材质:薄壁钢管 3.规格:JDG20 4.配置形式:暗配 |  | m | 2304.75
21 | 030507017001 | 安全防范分系统调试 | 1.安全防范分系统调试 电视监控系统 摄像机(台) |  | 台 | 25
弱电管线合计
消防弱电
22 | 030904003006 | 按钮 | 1.名称:报警按钮 2.安装部位:距地1.5m |  | 个 | 2
23 | 030904005002 | 声光报警器 | 1.名称:火灾声光报警器 2.安装部位:壁装，底边距底2.3m |  | 个 | 3
24 | 030904013001 | 联动控制主机 | 1.名称:气体探测主机 |  | 台 | 1
25 | 030904008001 | 模块(模块箱) | 1.名称:输入模块 |  | 个 | 1
26 | 030905001001 | 自动报警系统调试 | 1.名称:自动报警系统装置调试 2.点数:64点以下 |  | 系统 | 1
消防弱电合计
弱电设备
27 | 030502001001 | 机柜、机架 | 1.名称:弱电机柜 2.安装方式:落地式 |  | 台 | 1
28 | 030501002001 | 输出设备 | 1.名称:视频监控系统控制电脑及主机 |  | 台 | 1
29 | 030501012001 | 交换机 | 1.名称:视频监控系统核心交换机 |  | 台 | 1
30 | 030501012002 | 交换机 | 1.名称:视频监控系统32口交换机 |  | 台 | 1
31 | 030507013001 | 录像设备 | 1.名称:视频监控系统NVR视频录像机 |  | 台 | 1
32 | 030507014002 | 显示设备 | 1.名称:视频监控系统液晶显示屏 |  | 台 | 1
33 | 030404017001 | 配电箱 | 1.名称:视频监控系统配电箱 |  | 台 | 1
34 | 030904012001 | 火灾报警系统控制主机 | 1.名称:安防系统报警控制主机 |  | 台 | 1
35 | 030506001001 | 扩声系统设备 | 1.名称:会议系统12路调音台 |  | 台 | 1
本页小计
注：为计取规费等的使用，可在表中增设其中：“定额人工费”。
表—08
分部分项工程和单价措施项目清单与计价表
工程名称：园区配套警务室-消防及弱电工程 |  |  |  | 标段： |  |  |  | 第 3 页 共 3 页
序号 | 项目编码 | 项目名称 | 项目特征描述 |  | 计量单位 | 工程量 | 金额（元）
[7 empty] | 综合单价 |  | 综合合价 | 其中
暂估价
36 | 030501002002 | 输出设备 | 1.名称:会议系统主机 |  | 台 | 1
37 | 030501002003 | 输出设备 | 1.名称:视频会议系统主机 |  | 台 | 1
38 | 080605004001 | 扩音通话器 | 1.名称:手持无线话筒 |  | 个 | 4
39 | 080605004002 | 扩音通话器 | 1.名称:移动式讲话筒 |  | 个 | 4
40 | 030507014001 | 显示设备 | 1.名称:投影仪 |  | 台 | 1
41 | 030904012002 | 火灾报警系统控制主机 | 1.名称:门禁系统管理终端 |  | 台 | 1
42 | 030904012003 | 火灾报警系统控制主机 | 1.名称:门禁系统数据库服务器 |  | 台 | 1
弱电设备合计
分部分项合计
措施项目
43 | 031302007001 | 高层施工增加 |  |  | 项 | 1
44 | 031301017001 | 脚手架搭拆费 |  |  | 项 | 1
单价措施合计
本页小计
合 计
注：为计取规费等的使用，可在表中增设其中：“定额人工费”。
表—08

## 表-11 总价措施项目清单与计价表【园区配套警务室-消防及
总价措施项目清单与计价表
工程名称：园区配套警务室-消防及弱电工程 |  |  |  |  | 标段： |  |  | 第 1 页 共 2 页
序号 | 项目编码 | 项目名称 | 计算基础 | 费率 (%) |  | 金额 (元) | 调整费率 (%) |  | 调整后金额 (元) | 备注
1 | LSSGCSF00001 | 绿色施工安全防护措施费 | 分部分项人工费+分部分项机械费 | 35.77 | [5 empty] | 以分部分项的人工费与施工机具费之和为计算基础，费率35.77%
2 | 031301010001 | 安装与生产同时进行增加费用 | 分部分项人工费 | 0 | [5 empty] | 按人工费的10%计算
3 | 031301011001 | 在有害身体健康环境中施工增加费 | 分部分项人工费 | 0 | [5 empty] | 按人工费的10%计算
4 | TSSGBWZJF001 | 在地下（暗）室、设备及大口径管道内等特殊施工部位进行施工增加费 | 分部分项人工费 | 0 | [5 empty] | 按该部分人工费的30%计算
5 | 粤031302008001 | 赶工措施费 | 分部分项人工费+分部分项机械费 | 0 | [5 empty] | 赶工措施费=（1-δ）*分部分项（人工费+施工机具费）*3.44% （0.8≤δ＜1 式中：δ=合同工期/定额工期）
6 | 031302002001 | 夜间施工增加费 |  | 20 | [5 empty] | 按其夜间施工项目人工费的20%计算
7 | JTGRSGZJF001 | 交通干扰工程施工增加费 |  | 10 | [5 empty] | 按在市政道路上施工项目人工费的10%计算
8 | 粤031302009001 | 文明工地增加费 | 分部分项人工费+分部分项机械费 | 0 | [5 empty] | 以分部分项的人工费与施工机具费之和为计算基础；市级文明工地1.00%；省级文明工地2.00%
9 | DXGXJCJXF001 | 地下管线交叉降效费 | [7 empty] | 按实际发生或经批准的施工方案计算
编制人（造价人员）： |  |  |  |  | 复核人（造价工程师）：
表-11
总价措施项目清单与计价表
工程名称：园区配套警务室-消防及弱电工程 |  |  |  |  | 标段： |  |  | 第 2 页 共 2 页
序号 | 项目编码 | 项目名称 | 计算基础 | 费率 (%) |  | 金额 (元) | 调整费率 (%) |  | 调整后金额 (元) | 备注
10 | QTFY00000001 | 其他费用 | [7 empty] | 按实际发生或经批准的施工组织设计方案计算
合 计
编制人（造价人员）： |  |  |  |  | 复核人（造价工程师）：
表-11

## 表-12 其他项目清单与计价汇总表【园区配套警务室-消防及
其他项目清单与计价汇总表
工程名称：园区配套警务室-消防及弱电工程 |  |  | 标段： |  | 第 1 页 共 1 页
序号 | 项目名称 | 金额（元） |  | 结算金额（元） |  | 备注
1 | 暂列金额 | 0.00 |  |  |  | 明细详见表-12-1
2 | 暂估价 | 0.00
2.1 | 材料暂估价 | — |  |  |  | 明细详见表-12-2
2.2 | 专业工程暂估价 | 0.00 |  |  |  | 明细详见表-12-3
3 | 计日工 |  |  |  |  | 明细详见表-12-4
4 | 总承包服务费 |  |  |  |  | 明细详见表-12-5
5 | 预算包干费
6 | 工程优质费
7 | 概算幅度差
8 | 现场签证费用
9 | 索赔费用
10 | 其他费用
合 计 | [5 empty] | —
注：材料（工程设备）暂估单价进入清单项目综合单价，此处不汇总。
表—12

## 表-12-1 暂列金额表【园区配套警务室-消防及弱电工程】
暂列金额明细表
工程名称：园区配套警务室-消防及弱电工程 |  |  | 标段： |  | 第 1 页 共 1 页
序号 | 名称 | 计量单位 |  | 暂定金额（元） |  | 备注
1 | 工程暂列金 | 项
合 计 |  |  |  | 0.00 |  | —
注：此表由招标人填写，如不能详列，也可只列暂列金额总额，投标人应将上述暂列金额计入投标总价中。
表—12—1

## 表-12-2 材料(工程设备)暂估价及调整表【园区配套警务_2
材料（工程设备）暂估单价及调整表
工程名称：园区配套警务室-消防及弱电工程 | [6 empty] | 标段： |  |  | 第 1 页 共 1 页
序号 | 材料(工程设备) 名称、规格、型号 | 计量单位 | 数量 |  | 暂估（元） |  |  | 确认(元) |  |  | 差额±(元) |  | 备注
|  |  | 暂估 | 确认 | 单价 | 合价 |  | 单价 | 合价 |  | 单价 | 合价
合 计
注：1.此表由招标人填写“暂估单价”，并在备注栏说明暂估价的材料、工程设备拟用在那些清单项目上，投标人应将上述材料、工程设备暂估单价计入工程量清单综合单价报价中
表—12—2

## 表-12-3 专业工程暂估价及结算价表【园区配套警务室-消
专业工程暂估价及结算价表
工程名称：园区配套警务室-消防及弱电工程 |  |  |  | 标段： |  | 第 1 页 共 1 页
序号 | 工程名称 | 工程内容 | 暂估金额 （元） |  | 结算金额 (元) |  | 差额 ±(元) | 备注
1
合 计 |  |  | 0.00 |  |  |  |  | —
注：此表由招标人填写，投标人应将上述专业工程暂估价计入投标总价中。
表—12—3

## 表-12-4 计日工表【园区配套警务室-消防及弱电工程】
计日工表
工程名称：园区配套警务室-消防及弱电工程 |  |  |  |  | 标段： |  | 第 1 页 共 1 页
编号 | 项目名称 | 单位 | 暂定数量 | 实际数量 |  | 单价(元) |  | 合价（元）
[8 empty] | 暂定 | 实际
1 | 人工
1.1
人工小计
2 | 材料
2.1
材料小计
3 | 施工机具
3.1
施工机具小计
4.企业管理费和利润
总 计
注：此表项目名称、暂定数量由招标人填写，编制招标控制价时，单价由招标人按有关计价规定确定；投标时，单价由投标人自主报价，按暂定数量计算合价计入投标总价中。结算时，按发承包双方确认的实际数量计算合价。
表—12—4

## 表-12-5 总承包服务费计价表【园区配套警务室-消防及弱
总承包服务费计价表
工程名称：园区配套警务室-消防及弱电工程 |  |  |  | 标段： |  | 第 1 页 共 1 页
序号 | 项目名称 | 项目价值（元） | 服务内容 |  | 计算基础 |  | 费率(%) | 金额
1
合 计
注：此表项目名称、服务内容由招标人填写，编制招标控制价时，费率及金额由招标人按有关计价规定确定；投标时，费率及金额由投标人自主报价，计入投标总价中。
表—12—5

## 表-13 规费、税金项目清单与计价表【园区配套警务室-消防
规费、税金项目清单与计价表
工程名称：园区配套警务室-消防及弱电工程 |  |  | 标段： |  | 第 1 页 共 1 页
序号 | 项目名称 | 计算基础 | 计算基数 | 计算费率 (%) |  | 金额(元)
1 | 增值税销项税额 | 分部分项合计+措施合计+其他项目 |  | 9
合 计
编制人（造价人员）： |  |  | 复核人（造价工程师）：
表—13

## 表-21 承包人提供主要材料和工程设备一览表【园区配套警务_2
承包人提供主要材料和工程设备一览表
(适用于造价信息差额调整法)
工程名称：园区配套警务室-消防及弱电工程 | [5 empty] | 标段： |  | 第 1 页 共 1 页
序号 | 名称、规格、型号 | 单位 | 数量 | 风险系数 (%) | 基准单价 （元） |  | 投标单价 （元） |  | 发承包人 确认单价 (元) | 备注
注：1.此表由招标人填写除“投标单价”栏的内容，投标人在投标时自主确定投标单价。 2.基准单价应优先采用工程造价管理机构发布的单价，未发布的，通过市场调查确定其基准单价。
表-21

## 表-04 单位工程招标控制价汇总表【园区配套警务室-给排水
单位工程投标报价汇总表
工程名称：园区配套警务室-给排水工程 |  | 标段： |  | 第 1 页 共 1 页
序号 | 汇总内容 |  | 金额:(元) |  | 其中：暂估价(元)
1 | 分部分项合计
1.1 | 砌筑工程
1.2 | 给排水工程
1.3 | 消火栓灭火工程
2 | 措施合计
2.1 | 绿色施工安全防护措施费
2.2 | 其他措施费
3 | 其他项目
3.1 | 暂列金额
3.2 | 暂估价
3.3 | 计日工
3.4 | 总承包服务费
3.5 | 预算包干费
3.6 | 工程优质费
3.7 | 概算幅度差
3.8 | 索赔费用
3.9 | 现场签证费用
3.10 | 其他费用
4 | 税前工程造价
5 | 增值税销项税额
6 | 总造价
7 | 人工费
合计=1+2+3+5
注：本表适用于单位工程招标控制价或投标报价的汇总，如无单位工程划分，单项工程也使用本表汇总
表—04

## 表-08 分部分项工程和单价措施项目清单与计价表【园区配套_3
分部分项工程和单价措施项目清单与计价表
工程名称：园区配套警务室-给排水工程 |  |  |  | 标段： |  |  |  | 第 1 页 共 6 页
序号 | 项目编码 | 项目名称 | 项目特征描述 |  | 计量单位 | 工程量 | 金额（元）
[7 empty] | 综合单价 |  | 综合合价 | 其中
暂估价
砌筑工程
1 | 010507006003 | 隔油池 | 1.部位:室外 2.无动力隔油池DN-S3-3T 3.尺寸:800*400*450 |  | 座 | 1
2 | 040504001001 | 砌筑井 | 1.φ1000mm砖砌圆形污水检查井 2.平均深度:1.33m 3.垫层、基础材质及厚度:100mm厚C15混凝土垫层 4.砌筑材料品种、规格、强度等级:M7.5水泥砂浆砌粉煤灰烧结砖240*115*53mm 5.勾缝、抹面要求:20mm厚1:2水泥防水砂浆 6.盖板材质、规格:C25混凝土盖板 7.井盖、井圈材质及规格:Φ700复核树脂井盖 8.踏步材质、规格:塑钢 |  | 座 | 7
3 | 040504001002 | 砌筑井 | 1.φ1000mm砖砌圆形废水检查井 2.平均深度:1.43m 3.垫层、基础材质及厚度:100mm厚C15混凝土垫层 4.砌筑材料品种、规格、强度等级:M7.5水泥砂浆砌粉煤灰烧结砖240*115*53mm 5.勾缝、抹面要求:20mm厚1:2水泥防水砂浆 6.盖板材质、规格:C25混凝土盖板 7.井盖、井圈材质及规格:Φ700复核树脂井盖 8.踏步材质、规格:塑钢 |  | 座 | 1
本页小计
注：为计取规费等的使用，可在表中增设其中：“定额人工费”。
表—08
分部分项工程和单价措施项目清单与计价表
工程名称：园区配套警务室-给排水工程 |  |  |  | 标段： |  |  |  | 第 2 页 共 6 页
序号 | 项目编码 | 项目名称 | 项目特征描述 |  | 计量单位 | 工程量 | 金额（元）
[7 empty] | 综合单价 |  | 综合合价 | 其中
暂估价
4 | 040504001003 | 砌筑井 | 1.φ1000mm砖砌圆形雨水检查井 2.平均深度:1.38m 3.垫层、基础材质及厚度:100mm厚C15混凝土垫层 4.砌筑材料品种、规格、强度等级:M7.5水泥砂浆砌粉煤灰烧结砖240*115*53mm 5.勾缝、抹面要求:20mm厚1:2水泥防水砂浆 6.盖板材质、规格:C25混凝土盖板 7.井盖、井圈材质及规格:Φ700复核树脂井盖 8.踏步材质、规格:塑钢 |  | 座 | 13
砌筑工程合计
给排水工程
5 | 031001006002 | 塑料管 | 1.安装部位:室内 2.介质:雨水 3.材质、规格:UPVC排水管De110 4.连接形式:粘接 |  | m | 130.19
6 | 031001006031 | 塑料管 | 1.安装部位:室内 2.介质:雨水 3.材质、规格:UPVC排水管De75 4.连接形式:粘接 |  | m | 84.24
7 | 031004014001 | 给、排水附(配)件 | 1.87型雨水斗 2.材质:塑料 3.型号、规格:De110 |  | 个 | 12
8 | 031004014009 | 给、排水附(配)件 | 1.87型雨水斗 2.材质:塑料 3.型号、规格:De75 |  | 个 | 2
9 | 031001006025 | 塑料管 | 1.安装部位:室内 2.介质:排水 3.材质、规格:UPVC排水管De110 4.连接形式:粘接 |  | m | 404.42
本页小计
注：为计取规费等的使用，可在表中增设其中：“定额人工费”。
表—08
分部分项工程和单价措施项目清单与计价表
工程名称：园区配套警务室-给排水工程 |  |  |  | 标段： |  |  |  | 第 3 页 共 6 页
序号 | 项目编码 | 项目名称 | 项目特征描述 |  | 计量单位 | 工程量 | 金额（元）
[7 empty] | 综合单价 |  | 综合合价 | 其中
暂估价
10 | 031001006032 | 塑料管 | 1.安装部位:室内 2.介质:排水 3.材质、规格:UPVC排水管De200 4.连接形式:粘接 |  | m | 2.45
11 | 031004014005 | 给、排水附(配)件 | 1.地漏 2.材质:不锈钢 3.型号、规格:DN50 |  | 个 | 41
12 | 031004006003 | 大便器 | 1.材质:陶瓷 2.规格、类型:蹲式 3.组装形式:成套（含水箱等配件） |  | 组 | 10
13 | 031004006002 | 大便器 | 1.材质:陶瓷 2.规格、类型:坐式 3.组装形式:成套（含水箱、阀门等配件） |  | 组 | 20
14 | 031004007001 | 小便器 | 1.材质:陶瓷 2.规格、类型:感应式小便器 |  | 组 | 4
15 | 031001006021 | 塑料管 | 1.安装部位:室内 2.介质:给水 3.材质、规格:PP-R给水管DN80 1.25MPa 4.连接形式:热熔连接 5.压力试验及吹、洗设计要求:水压试验、消毒冲洗 |  | m | 4.24
16 | 031001006033 | 塑料管 | 1.安装部位:室内 2.介质:给水 3.材质、规格:PP-R给水管DN65 1.6MPa 4.连接形式:热熔连接 5.压力试验及吹、洗设计要求:水压试验、消毒冲洗 |  | m | 48.08
17 | 031001006020 | 塑料管 | 1.安装部位:室内 2.介质:给水 3.材质、规格:PP-R给水管DN50 1.25MPa 4.连接形式:热熔连接 5.压力试验及吹、洗设计要求:水压试验、消毒冲洗 |  | m | 33.19
本页小计
注：为计取规费等的使用，可在表中增设其中：“定额人工费”。
表—08
分部分项工程和单价措施项目清单与计价表
工程名称：园区配套警务室-给排水工程 |  |  |  | 标段： |  |  |  | 第 4 页 共 6 页
序号 | 项目编码 | 项目名称 | 项目特征描述 |  | 计量单位 | 工程量 | 金额（元）
[7 empty] | 综合单价 |  | 综合合价 | 其中
暂估价
18 | 031001006034 | 塑料管 | 1.安装部位:室内 2.介质:给水 3.材质、规格:PP-R给水管DN40 1.6MPa 4.连接形式:热熔连接 5.压力试验及吹、洗设计要求:水压试验、消毒冲洗 |  | m | 48.59
19 | 031001006035 | 塑料管 | 1.安装部位:室内 2.介质:给水 3.材质、规格:PP-R给水管DN32 1.6MPa 4.连接形式:热熔连接 5.压力试验及吹、洗设计要求:水压试验、消毒冲洗 |  | m | 40.45
20 | 031001006036 | 塑料管 | 1.安装部位:室内 2.介质:给水 3.材质、规格:PP-R给水管DN25 1.6MPa 4.连接形式:热熔连接 5.压力试验及吹、洗设计要求:水压试验、消毒冲洗 |  | m | 47.45
21 | 031001006015 | 塑料管 | 1.安装部位:室内 2.介质:给水 3.材质、规格:PP-R给水管DN20 1.25MPa 4.连接形式:热熔连接 5.压力试验及吹、洗设计要求:水压试验、消毒冲洗 |  | m | 51.67
22 | 031001006017 | 塑料管 | 1.安装部位:室内 2.介质:给水 3.材质、规格:PP-R给水管DN15 1.25MPa 4.连接形式:热熔连接 5.压力试验及吹、洗设计要求:水压试验、消毒冲洗 |  | m | 114.98
23 | 031003013001 | 水表 | 1.安装部位(室内外):室外 2.型号、规格:DN80 3.连接形式:法兰连接 |  | 个 | 1
24 | 031003001002 | 螺纹阀门 | 1.类型:截止阀 2.规格、压力等级:DN50 3.连接形式:丝接 |  | 个 | 5
本页小计
注：为计取规费等的使用，可在表中增设其中：“定额人工费”。
表—08
分部分项工程和单价措施项目清单与计价表
工程名称：园区配套警务室-给排水工程 |  |  |  | 标段： |  |  |  | 第 5 页 共 6 页
序号 | 项目编码 | 项目名称 | 项目特征描述 |  | 计量单位 | 工程量 | 金额（元）
[7 empty] | 综合单价 |  | 综合合价 | 其中
暂估价
25 | 031003001021 | 螺纹阀门 | 1.类型:截止阀 2.规格、压力等级:DN40 3.连接形式:丝接 |  | 个 | 6
26 | 031003001022 | 螺纹阀门 | 1.类型:截止阀 2.规格、压力等级:DN32 3.连接形式:丝接 |  | 个 | 5
27 | 031003001019 | 螺纹阀门 | 1.类型:截止阀 2.规格、压力等级:DN20 3.连接形式:丝接 |  | 个 | 2
28 | 031003001023 | 螺纹阀门 | 1.类型:减压阀 2.规格、压力等级:DN80 3.连接形式:法兰连接 |  | 个 | 1
29 | 031003001011 | 螺纹阀门 | 1.类型:止回阀 2.规格、压力等级:DN80 3.连接形式:法兰连接 |  | 个 | 1
30 | 031003001024 | 螺纹阀门 | 1.类型:止回阀 2.规格、压力等级:DN40 3.连接形式:法兰连接 |  | 个 | 1
31 | 031003001025 | 螺纹阀门 | 1.类型:止回阀 2.规格、压力等级:DN50 3.连接形式:法兰连接 |  | 个 | 1
32 | 031003003003 | 焊接法兰阀门 | 1.类型:闸阀 2.规格、压力等级:DN80 3.连接形式:法兰连接 |  | 个 | 2
33 | 031003003008 | 焊接法兰阀门 | 1.类型:闸阀 2.规格、压力等级:DN50 3.连接形式:法兰连接 |  | 个 | 5
34 | 031003003009 | 焊接法兰阀门 | 1.类型:闸阀 2.规格、压力等级:DN40 3.连接形式:法兰连接 |  | 个 | 5
35 | 031004003005 | 洗脸盆 | 1.材质:陶瓷 2.规格、类型:立式 3.组装形式:成套（含水龙头配件） |  | 组 | 25
36 | 031004014007 | 给、排水附(配)件 | 1.地面扫除口 2.材质:不锈钢 3.型号、规格:De110 |  | 个 | 3
37 | 031004010001 | 淋浴器 | 1.材质、规格:不锈钢 2.组装形式:成套 |  | 套 | 13
本页小计
注：为计取规费等的使用，可在表中增设其中：“定额人工费”。
表—08
分部分项工程和单价措施项目清单与计价表
工程名称：园区配套警务室-给排水工程 |  |  |  | 标段： |  |  |  | 第 6 页 共 6 页
序号 | 项目编码 | 项目名称 | 项目特征描述 |  | 计量单位 | 工程量 | 金额（元）
[7 empty] | 综合单价 |  | 综合合价 | 其中
暂估价
38 | 031006015001 | 水箱 | 1.材质、类型:304不锈钢消防水箱 2.型号、规格:8m3 |  | 台 | 1
给排水工程合计
消火栓灭火工程
39 | 030901010001 | 室内消火栓 | 1.名称:室内消防栓 2.安装方式:暗装 3.型号、规格:DN65 4.附件材质、规格:DN65消火栓1个，有内衬里消防水带25m，软管卷盘配φ19消防软管30m，φ19水枪1个 |  | 套 | 4
40 | 030901013001 | 灭火器 | 1.形式:挂墙式 2.规格、型号:MF/ABC5 |  | 组 | 24
消火栓灭火工程合计
分部分项合计
措施项目
41 | 031302007001 | 高层施工增加 |  |  | 项 | 1
42 | 031301017001 | 脚手架搭拆费 |  |  | 项 | 1
单价措施合计
本页小计
合 计
注：为计取规费等的使用，可在表中增设其中：“定额人工费”。
表—08

## 表-11 总价措施项目清单与计价表【园区配套警务室-给排水
总价措施项目清单与计价表
工程名称：园区配套警务室-给排水工程 |  |  |  |  | 标段： |  |  | 第 1 页 共 2 页
序号 | 项目编码 | 项目名称 | 计算基础 | 费率 (%) |  | 金额 (元) | 调整费率 (%) |  | 调整后金额 (元) | 备注
1 | LSSGCSF00001 | 绿色施工安全防护措施费 | 分部分项人工费+分部分项机械费 | 35.77 | [5 empty] | 以分部分项的人工费与施工机具费之和为计算基础，费率35.77%
2 | 031301010001 | 安装与生产同时进行增加费用 | 分部分项人工费 | 0 | [5 empty] | 按人工费的10%计算
3 | 031301011001 | 在有害身体健康环境中施工增加费 | 分部分项人工费 | 0 | [5 empty] | 按人工费的10%计算
4 | TSSGBWZJF001 | 在地下（暗）室、设备及大口径管道内等特殊施工部位进行施工增加费 | 分部分项人工费 | 0 | [5 empty] | 按该部分人工费的30%计算
5 | 粤031302008001 | 赶工措施费 | 分部分项人工费+分部分项机械费 | 0 | [5 empty] | 赶工措施费=（1-δ）*分部分项（人工费+施工机具费）*3.44% （0.8≤δ＜1 式中：δ=合同工期/定额工期）
6 | 031302002001 | 夜间施工增加费 |  | 20 | [5 empty] | 按其夜间施工项目人工费的20%计算
7 | JTGRSGZJF001 | 交通干扰工程施工增加费 |  | 10 | [5 empty] | 按在市政道路上施工项目人工费的10%计算
8 | 粤031302009001 | 文明工地增加费 | 分部分项人工费+分部分项机械费 | 0 | [5 empty] | 以分部分项的人工费与施工机具费之和为计算基础；市级文明工地1.00%；省级文明工地2.00%
9 | DXGXJCJXF001 | 地下管线交叉降效费 | [7 empty] | 按实际发生或经批准的施工方案计算
编制人（造价人员）： |  |  |  |  | 复核人（造价工程师）：
表-11
总价措施项目清单与计价表
工程名称：园区配套警务室-给排水工程 |  |  |  |  | 标段： |  |  | 第 2 页 共 2 页
序号 | 项目编码 | 项目名称 | 计算基础 | 费率 (%) |  | 金额 (元) | 调整费率 (%) |  | 调整后金额 (元) | 备注
10 | QTFY00000001 | 其他费用 | [7 empty] | 按实际发生或经批准的施工组织设计方案计算
合 计
编制人（造价人员）： |  |  |  |  | 复核人（造价工程师）：
表-11

## 表-12 其他项目清单与计价汇总表【园区配套警务室-给排水
其他项目清单与计价汇总表
工程名称：园区配套警务室-给排水工程 |  |  | 标段： |  | 第 1 页 共 1 页
序号 | 项目名称 | 金额（元） |  | 结算金额（元） |  | 备注
1 | 暂列金额 | 0.00 |  |  |  | 明细详见表-12-1
2 | 暂估价 | 0.00
2.1 | 材料暂估价 | — |  |  |  | 明细详见表-12-2
2.2 | 专业工程暂估价 | 0.00 |  |  |  | 明细详见表-12-3
3 | 计日工 |  |  |  |  | 明细详见表-12-4
4 | 总承包服务费 |  |  |  |  | 明细详见表-12-5
5 | 预算包干费
6 | 工程优质费
7 | 概算幅度差
8 | 现场签证费用
9 | 索赔费用
10 | 其他费用
合 计 | [5 empty] | —
注：材料（工程设备）暂估单价进入清单项目综合单价，此处不汇总。
表—12

## 表-12-1 暂列金额表【园区配套警务室-给排水工程】
暂列金额明细表
工程名称：园区配套警务室-给排水工程 |  |  | 标段： |  | 第 1 页 共 1 页
序号 | 名称 | 计量单位 |  | 暂定金额（元） |  | 备注
1 | 工程暂列金 | 项
合 计 |  |  |  | 0.00 |  | —
注：此表由招标人填写，如不能详列，也可只列暂列金额总额，投标人应将上述暂列金额计入投标总价中。
表—12—1

## 表-12-2 材料(工程设备)暂估价及调整表【园区配套警务_3
材料（工程设备）暂估单价及调整表
工程名称：园区配套警务室-给排水工程 | [6 empty] | 标段： |  |  | 第 1 页 共 1 页
序号 | 材料(工程设备) 名称、规格、型号 | 计量单位 | 数量 |  | 暂估（元） |  |  | 确认(元) |  |  | 差额±(元) |  | 备注
|  |  | 暂估 | 确认 | 单价 | 合价 |  | 单价 | 合价 |  | 单价 | 合价
合 计
注：1.此表由招标人填写“暂估单价”，并在备注栏说明暂估价的材料、工程设备拟用在那些清单项目上，投标人应将上述材料、工程设备暂估单价计入工程量清单综合单价报价中
表—12—2

## 表-12-3 专业工程暂估价及结算价表【园区配套警务室-给
专业工程暂估价及结算价表
工程名称：园区配套警务室-给排水工程 |  |  |  | 标段： |  | 第 1 页 共 1 页
序号 | 工程名称 | 工程内容 | 暂估金额 （元） |  | 结算金额 (元) |  | 差额 ±(元) | 备注
1
合 计 |  |  | 0.00 |  |  |  |  | —
注：此表由招标人填写，投标人应将上述专业工程暂估价计入投标总价中。
表—12—3

## 表-12-4 计日工表【园区配套警务室-给排水工程】
计日工表
工程名称：园区配套警务室-给排水工程 |  |  |  |  | 标段： |  | 第 1 页 共 1 页
编号 | 项目名称 | 单位 | 暂定数量 | 实际数量 |  | 单价(元) |  | 合价（元）
[8 empty] | 暂定 | 实际
1 | 人工
1.1
人工小计
2 | 材料
2.1
材料小计
3 | 施工机具
3.1
施工机具小计
4.企业管理费和利润
总 计
注：此表项目名称、暂定数量由招标人填写，编制招标控制价时，单价由招标人按有关计价规定确定；投标时，单价由投标人自主报价，按暂定数量计算合价计入投标总价中。结算时，按发承包双方确认的实际数量计算合价。
表—12—4

## 表-12-5 总承包服务费计价表【园区配套警务室-给排水工
总承包服务费计价表
工程名称：园区配套警务室-给排水工程 |  |  |  | 标段： |  | 第 1 页 共 1 页
序号 | 项目名称 | 项目价值（元） | 服务内容 |  | 计算基础 |  | 费率(%) | 金额
1
合 计
注：此表项目名称、服务内容由招标人填写，编制招标控制价时，费率及金额由招标人按有关计价规定确定；投标时，费率及金额由投标人自主报价，计入投标总价中。
表—12—5

## 表-13 规费、税金项目清单与计价表【园区配套警务室-给排
规费、税金项目清单与计价表
工程名称：园区配套警务室-给排水工程 |  |  | 标段： |  | 第 1 页 共 1 页
序号 | 项目名称 | 计算基础 | 计算基数 | 计算费率 (%) |  | 金额(元)
1 | 增值税销项税额 | 分部分项合计+措施合计+其他项目 |  | 9
合 计
编制人（造价人员）： |  |  | 复核人（造价工程师）：
表—13

## 表-21 承包人提供主要材料和工程设备一览表【园区配套警务_3
承包人提供主要材料和工程设备一览表
(适用于造价信息差额调整法)
工程名称：园区配套警务室-给排水工程 | [5 empty] | 标段： |  | 第 1 页 共 2 页
序号 | 名称、规格、型号 | 单位 | 数量 | 风险系数 (%) | 基准单价 （元） |  | 投标单价 （元） |  | 发承包人 确认单价 (元) | 备注
注：1.此表由招标人填写除“投标单价”栏的内容，投标人在投标时自主确定投标单价。 2.基准单价应优先采用工程造价管理机构发布的单价，未发布的，通过市场调查确定其基准单价。
表-21
承包人提供主要材料和工程设备一览表
(适用于造价信息差额调整法)
工程名称：园区配套警务室-给排水工程 | [5 empty] | 标段： |  | 第 2 页 共 2 页
序号 | 名称、规格、型号 | 单位 | 数量 | 风险系数 (%) | 基准单价 （元） |  | 投标单价 （元） |  | 发承包人 确认单价 (元) | 备注
注：1.此表由招标人填写除“投标单价”栏的内容，投标人在投标时自主确定投标单价。 2.基准单价应优先采用工程造价管理机构发布的单价，未发布的，通过市场调查确定其基准单价。
表-21

## 表-04 单位工程招标控制价汇总表【园区配套警务室-室外给
单位工程投标报价汇总表
工程名称：园区配套警务室-室外给排水 |  | 标段： |  | 第 1 页 共 1 页
序号 | 汇总内容 |  | 金额:(元) |  | 其中：暂估价(元)
1 | 分部分项合计
1.1 | 土石方工程
1.2 | 管道敷设
1.3 | 管件
1.4 | 管井工程
2 | 措施合计
2.1 | 绿色施工安全防护措施费
2.2 | 其他措施费
3 | 其他项目
3.1 | 暂列金额
3.2 | 暂估价
3.3 | 计日工
3.4 | 总承包服务费
3.5 | 预算包干费
3.6 | 工程优质费
3.7 | 概算幅度差
3.8 | 索赔费用
3.9 | 现场签证费用
3.10 | 其他费用
4 | 税前工程造价
5 | 增值税销项税额
6 | 总造价
7 | 人工费
合计=1+2+3+5
注：本表适用于单位工程招标控制价或投标报价的汇总，如无单位工程划分，单项工程也使用本表汇总
表—04

## 表-08 分部分项工程和单价措施项目清单与计价表【园区配套_4
分部分项工程和单价措施项目清单与计价表
工程名称：园区配套警务室-室外给排水 |  |  |  | 标段： |  |  |  | 第 1 页 共 4 页
序号 | 项目编码 | 项目名称 | 项目特征描述 |  | 计量单位 | 工程量 | 金额（元）
[7 empty] | 综合单价 |  | 综合合价 | 其中
暂估价
土石方工程
1 | 010101003001 | 挖沟槽土方 | 1.挖掘机挖沟槽土方 2.土壤类别:三类土 3.挖土深度:2m 内 |  | m3 | 267.68
2 | 010103001001 | 回填方 | 1.密实度要求:夯填 2.填方材料品种:原土回填 |  | m3 | 243.29
3 | 010101003002 | 余方弃置 | 1.土方外运 2.弃土运距:暂按3km，结算按实 |  | m3 | 24.39
土石方工程合计
管道敷设
4 | 031001007001 | 复合管 | 1.安装部位:室外埋地 2.介质:消防给水 3.材质、规格:钢骨架塑料复合管DN80 4.连接形式:电熔连接 5.压力试验及吹、洗设计要求:水压试验、消毒冲洗 |  | m | 13.59
5 | 031001007002 | 复合管 | 1.安装部位:室外埋地 2.介质:消防给水 3.材质、规格:钢骨架塑料复合管DN100 4.连接形式:电熔连接 5.压力试验及吹、洗设计要求:水压试验、消毒冲洗 |  | m | 172.29
6 | 031001006001 | 塑料管 | 1.安装部位:室外 2.介质:排水 3.材质、规格:HDPE双壁波纹管DN300 4.环钢度:SN8/m2 5.连接形式:胶圈接口 6.压力试验及吹、洗设计要求:管道灌水试验 |  | m | 294.78
7 | 031001006002 | 塑料管 | 1.安装部位:室外 2.介质:排水 3.材质、规格:UPVC排水管De200 4.连接形式:粘接 |  | m | 68.93
本页小计
注：为计取规费等的使用，可在表中增设其中：“定额人工费”。
表—08
分部分项工程和单价措施项目清单与计价表
工程名称：园区配套警务室-室外给排水 |  |  |  | 标段： |  |  |  | 第 2 页 共 4 页
序号 | 项目编码 | 项目名称 | 项目特征描述 |  | 计量单位 | 工程量 | 金额（元）
[7 empty] | 综合单价 |  | 综合合价 | 其中
暂估价
8 | 031001006003 | 塑料管 | 1.安装部位:室外 2.介质:排水 3.材质、规格:UPVC排水管De75 4.连接形式:粘接 |  | m | 11.04
管道敷设合计
管件
9 | 030901011001 | 室外消火栓 | 1.安装方式:明装 2.型号、规格:DN100 3.附件材质、规格:SS100/65 |  | 套 | 1
10 | 031003013001 | 水表 | 1.冷水表 2.安装部位(室内外):室外 3.型号、规格:DN100 4.连接形式:法兰连接 |  | 个 | 3
11 | 031003010001 | 软接头(软管) | 1.可曲挠橡胶接头 |  | 个 | 3
12 | 031003008001 | 除污器(过滤器) | 1.材质:Y型过滤器 2.规格、压力等级:DN100 |  | 组 | 3
13 | 031003012001 | 倒流防止器 | 1.防止旋流器 2.型号、规格:DN100 3.连接形式:法兰连接 |  | 套 | 3
14 | 031003002001 | 螺纹法兰阀门 | 1.类型:闸阀 2.规格、压力等级:DN100 3.连接形式:法兰连接 |  | 个 | 6
15 | 031003002002 | 螺纹法兰阀门 | 1.类型:闸阀 2.规格、压力等级:DN80 3.连接形式:法兰连接 |  | 个 | 1
16 | 040504008001 | 整体化粪池 | 1.成品玻璃钢化粪池-2m3 |  | 座 | 1
17 | 040504008002 | 整体化粪池 | 1.成品玻璃钢化粪池-8m3 |  | 座 | 1
管件合计
管井工程
本页小计
注：为计取规费等的使用，可在表中增设其中：“定额人工费”。
表—08
分部分项工程和单价措施项目清单与计价表
工程名称：园区配套警务室-室外给排水 |  |  |  | 标段： |  |  |  | 第 3 页 共 4 页
序号 | 项目编码 | 项目名称 | 项目特征描述 |  | 计量单位 | 工程量 | 金额（元）
[7 empty] | 综合单价 |  | 综合合价 | 其中
暂估价
18 | 粤050101024001 | 阀门井 | 1.垫层、基础材质及厚度:C15 2.砌筑材料品种、规格、强度等级:烧结粉煤灰砖 3.勾缝、抹面要求:20mm厚1：2水泥防水砂浆 4.砂浆强度等级、配合比:M7.5水泥砂浆砌筑 5.混凝土强度等级:C30 6.盖板材质、规格:铁制箱连盖 |  | 座 | 1
19 | 040504009001 | 雨水口 | 1.雨水篦子及圈口材质、型号、规格:树脂复合雨水篦子450*750 2.深度:0.9m 3.垫层、基础材质及厚度:C15混凝土垫层 4.砌筑材料品种、规格:M10水泥砂浆砌筑粉煤灰烧结砖240*115*53mm 5.砂浆强度等级及配合比:1:2水泥砂浆勾缝 |  | 座 | 15
20 | 040504001001 | 砌筑井 | 1.φ1000mm砖砌圆形雨水检查井 2.平均深度:1.38m 3.垫层、基础材质及厚度:100mm厚C15混凝土垫层 4.砌筑材料品种、规格、强度等级:M7.5水泥砂浆砌粉煤灰烧结砖240*115*53mm 5.勾缝、抹面要求:20mm厚1:2水泥防水砂浆 6.盖板材质、规格:C25混凝土盖板 7.井盖、井圈材质及规格:Φ700复核树脂井盖 8.踏步材质、规格:塑钢 |  | 座 | 4
管井工程合计
分部分项合计
措施项目
21 | 031302007001 | 高层施工增加 |  |  | 项 | 1
本页小计
注：为计取规费等的使用，可在表中增设其中：“定额人工费”。
表—08
分部分项工程和单价措施项目清单与计价表
工程名称：园区配套警务室-室外给排水 |  |  |  | 标段： |  |  |  | 第 4 页 共 4 页
序号 | 项目编码 | 项目名称 | 项目特征描述 |  | 计量单位 | 工程量 | 金额（元）
[7 empty] | 综合单价 |  | 综合合价 | 其中
暂估价
22 | 031301017001 | 脚手架搭拆费 |  |  | 项 | 1
单价措施合计
本页小计
合 计
注：为计取规费等的使用，可在表中增设其中：“定额人工费”。
表—08

## 表-11 总价措施项目清单与计价表【园区配套警务室-室外给
总价措施项目清单与计价表
工程名称：园区配套警务室-室外给排水 |  |  |  |  | 标段： |  |  | 第 1 页 共 2 页
序号 | 项目编码 | 项目名称 | 计算基础 | 费率 (%) |  | 金额 (元) | 调整费率 (%) |  | 调整后金额 (元) | 备注
1 | LSSGCSF00001 | 绿色施工安全防护措施费 | 分部分项人工费+分部分项机具费 | 35.77 | [5 empty] | 以分部分项的人工费与施工机具费之和为计算基础，费率35.77%
2 | 031301010001 | 安装与生产同时进行增加费用 | 分部分项人工费 | 0 | [5 empty] | 按人工费的10%计算
3 | 031301011001 | 在有害身体健康环境中施工增加费 | 分部分项人工费 | 0 | [5 empty] | 按人工费的10%计算
4 | TSSGBWZJF001 | 在地下（暗）室、设备及大口径管道内等特殊施工部位进行施工增加费 |  | 30 | [5 empty] | 按该部分人工费的30%计算
5 | 粤031302008001 | 赶工措施费 | 分部分项人工费+分部分项机具费 | 0 | [5 empty] | 赶工措施费=（1-δ）*分部分项（人工费+施工机具费）*0.344 （0.8≤δ＜1 式中：δ=合同工期/定额工期）
6 | 031302002001 | 夜间施工增加费 |  | 20 | [5 empty] | 按其夜间施工项目人工费的20%计算
7 | JTGRSGZJF001 | 交通干扰工程施工增加费 |  | 10 | [5 empty] | 按在市政道路上施工项目人工费的10%计算
8 | 粤031302009001 | 文明工地增加费 | 分部分项人工费+分部分项机具费 | 0 | [5 empty] | 以分部分项的人工费与施工机具费之和为计算基础；市级文明工地1.00%；省级文明工地2.00%
9 | DXGXJCJXF001 | 地下管线交叉降效费 | [7 empty] | 按实际发生或经批准的施工方案计算
编制人（造价人员）： |  |  |  |  | 复核人（造价工程师）：
表-11
总价措施项目清单与计价表
工程名称：园区配套警务室-室外给排水 |  |  |  |  | 标段： |  |  | 第 2 页 共 2 页
序号 | 项目编码 | 项目名称 | 计算基础 | 费率 (%) |  | 金额 (元) | 调整费率 (%) |  | 调整后金额 (元) | 备注
10 | QTFY00000001 | 其他费用 | [7 empty] | 按实际发生或经批准的施工组织设计方案计算
合 计
编制人（造价人员）： |  |  |  |  | 复核人（造价工程师）：
表-11

## 表-12 其他项目清单与计价汇总表【园区配套警务室-室外给
其他项目清单与计价汇总表
工程名称：园区配套警务室-室外给排水 |  |  | 标段： |  | 第 1 页 共 1 页
序号 | 项目名称 | 金额（元） |  | 结算金额（元） |  | 备注
1 | 暂列金额 | 0.00 |  |  |  | 明细详见表-12-1
2 | 暂估价 | 0.00
2.1 | 材料暂估价 | — |  |  |  | 明细详见表-12-2
2.2 | 专业工程暂估价 | 0.00 |  |  |  | 明细详见表-12-3
3 | 计日工 |  |  |  |  | 明细详见表-12-4
4 | 总承包服务费 |  |  |  |  | 明细详见表-12-5
5 | 预算包干费
6 | 工程优质费
7 | 概算幅度差
8 | 现场签证费用
9 | 索赔费用
10 | 其他费用
合 计 | [5 empty] | —
注：材料（工程设备）暂估单价进入清单项目综合单价，此处不汇总。
表—12

## 表-12-1 暂列金额表【园区配套警务室-室外给排水】
暂列金额明细表
工程名称：园区配套警务室-室外给排水 |  |  | 标段： |  | 第 1 页 共 1 页
序号 | 名称 | 计量单位 |  | 暂定金额（元） |  | 备注
1
合 计 |  |  |  | 0.00 |  | —
注：此表由招标人填写，如不能详列，也可只列暂列金额总额，投标人应将上述暂列金额计入投标总价中。
表—12—1

## 表-12-2 材料(工程设备)暂估价及调整表【园区配套警务_4
材料（工程设备）暂估单价及调整表
工程名称：园区配套警务室-室外给排水 | [6 empty] | 标段： |  |  | 第 1 页 共 1 页
序号 | 材料(工程设备) 名称、规格、型号 | 计量单位 | 数量 |  | 暂估（元） |  |  | 确认(元) |  |  | 差额±(元) |  | 备注
|  |  | 暂估 | 确认 | 单价 | 合价 |  | 单价 | 合价 |  | 单价 | 合价
合 计
注：1.此表由招标人填写“暂估单价”，并在备注栏说明暂估价的材料、工程设备拟用在那些清单项目上，投标人应将上述材料、工程设备暂估单价计入工程量清单综合单价报价中
表—12—2

## 表-12-3 专业工程暂估价及结算价表【园区配套警务室-室
专业工程暂估价及结算价表
工程名称：园区配套警务室-室外给排水 |  |  |  | 标段： |  | 第 1 页 共 1 页
序号 | 工程名称 | 工程内容 | 暂估金额 （元） |  | 结算金额 (元) |  | 差额 ±(元) | 备注
1
合 计 |  |  | 0.00 |  |  |  |  | —
注：此表由招标人填写，投标人应将上述专业工程暂估价计入投标总价中。
表—12—3

## 表-12-4 计日工表【园区配套警务室-室外给排水】
计日工表
工程名称：园区配套警务室-室外给排水 |  |  |  |  | 标段： |  | 第 1 页 共 1 页
编号 | 项目名称 | 单位 | 暂定数量 | 实际数量 |  | 单价(元) |  | 合价（元）
[8 empty] | 暂定 | 实际
1 | 人工
1.1
人工小计
2 | 材料
2.1
材料小计
3 | 施工机具
3.1
施工机具小计
4.企业管理费和利润
总 计
注：此表项目名称、暂定数量由招标人填写，编制招标控制价时，单价由招标人按有关计价规定确定；投标时，单价由投标人自主报价，按暂定数量计算合价计入投标总价中。结算时，按发承包双方确认的实际数量计算合价。
表—12—4

## 表-12-5 总承包服务费计价表【园区配套警务室-室外给排
总承包服务费计价表
工程名称：园区配套警务室-室外给排水 |  |  |  | 标段： |  | 第 1 页 共 1 页
序号 | 项目名称 | 项目价值（元） | 服务内容 |  | 计算基础 |  | 费率(%) | 金额
1
合 计
注：此表项目名称、服务内容由招标人填写，编制招标控制价时，费率及金额由招标人按有关计价规定确定；投标时，费率及金额由投标人自主报价，计入投标总价中。
表—12—5

## 表-13 规费、税金项目清单与计价表【园区配套警务室-室外
规费、税金项目清单与计价表
工程名称：园区配套警务室-室外给排水 |  |  | 标段： |  | 第 1 页 共 1 页
序号 | 项目名称 | 计算基础 | 计算基数 | 计算费率 (%) |  | 金额(元)
1 | 增值税销项税额 | 分部分项合计+措施合计+其他项目 |  | 9
合 计
编制人（造价人员）： |  |  | 复核人（造价工程师）：
表—13

## 表-21 承包人提供主要材料和工程设备一览表【园区配套警务_4
承包人提供主要材料和工程设备一览表
(适用于造价信息差额调整法)
工程名称：园区配套警务室-室外给排水 | [5 empty] | 标段： |  | 第 1 页 共 1 页
序号 | 名称、规格、型号 | 单位 | 数量 | 风险系数 (%) | 基准单价 （元） |  | 投标单价 （元） |  | 发承包人 确认单价 (元) | 备注
注：1.此表由招标人填写除“投标单价”栏的内容，投标人在投标时自主确定投标单价。 2.基准单价应优先采用工程造价管理机构发布的单价，未发布的，通过市场调查确定其基准单价。
表-21

## 表-04 单位工程招标控制价汇总表【保卫室及低压配电房-建
单位工程投标报价汇总表
工程名称：保卫室及低压配电房-建筑装饰 |  | 标段： |  | 第 1 页 共 1 页
序号 | 汇总内容 |  | 金额:(元) |  | 其中：暂估价(元)
1 | 分部分项合计
1.1 | 土石方工程
1.2 | 砌筑工程
1.3 | 混凝土及钢筋混凝土工程
1.4 | 门窗工程
1.5 | 屋面及防水工程
1.6 | 楼地面装饰工程
1.7 | 墙、柱面装饰与隔断、幕墙工程
1.8 | 天棚工程
1.9 | 油漆、涂料、裱糊工程
1.10 | 其他工程
2 | 措施合计
2.1 | 绿色施工安全防护措施费
2.2 | 其他措施费
3 | 其他项目
3.1 | 暂列金额
3.2 | 暂估价
3.3 | 计日工
3.4 | 总承包服务费
3.5 | 预算包干费
3.6 | 工程优质费
3.7 | 概算幅度差
3.8 | 索赔费用
3.9 | 现场签证费用
3.10 | 其他费用
3.11 | 独立费
4 | 人工费
5 | 税前工程造价
6 | 增值税销项税额
7 | 总造价
合计=1+2+3+5
注：本表适用于单位工程招标控制价或投标报价的汇总，如无单位工程划分，单项工程也使用本表汇总
表—04

## 表-08 分部分项工程和单价措施项目清单与计价表【保卫室及
分部分项工程和单价措施项目清单与计价表
工程名称：保卫室及低压配电房-建筑装饰 |  |  |  | 标段： |  |  |  | 第 1 页 共 7 页
序号 | 项目编码 | 项目名称 | 项目特征描述 |  | 计量单位 | 工程量 | 金额（元）
[7 empty] | 综合单价 |  | 综合合价 | 其中
暂估价
土石方工程
1 | 010101001001 | 平整场地 | 1.土壤类别:三类土 |  | m2 | 52.5
2 | 010101004001 | 挖基坑土方 | 1.部位:基础土方 2.开挖方式:机械开挖为主，人工辅助开挖 3.土壤类别:一、二类土 4.开挖深度:2m内 |  | m3 | 168.94
3 | 010101003001 | 挖沟槽土方 | 1.部位:基础梁土方 2.开挖方式:机械开挖为主，人工辅助开挖 3.土壤类别:一、二类土 4.开挖深度:2m内 |  | m3 | 15.75
4 | 010103001001 | 回填方 | 1.部位、名称:土方回填 2.密实度要求:满足设计或规范要求 3.填方材料品种:土方 4.填方来源、运距:综合考虑场内取土的费用 |  | m3 | 156.19
5 | 010103002001 | 余方弃置 | 1.废弃料品种:余土 2.运距:3km |  | m3 | 28.5
土石方工程合计
砌筑工程
6 | 010401003003 | 实心砖墙 | 1.砖品种、规格、强度等级:烧结粉煤灰砖240mm×115mm×53mm Mu7.5 2.墙体类型:内墙120mm厚 3.砂浆强度等级、配合比:干混砌筑砂浆M7.5 |  | m3 | 0.94
7 | 010401003001 | 实心砖墙 | 1.砖品种、规格、强度等级:烧结粉煤灰砖240mm×115mm×53mm Mu7.5 2.墙体类型:外墙200mm厚 3.砂浆强度等级、配合比:干混砌筑砂浆M7.5 |  | m3 | 16.27
8 | 010401003004 | 实心砖墙 | 1.砖品种、规格、强度等级:烧结粉煤灰砖240mm×115mm×53mm Mu7.5 2.墙体类型:内墙120mm厚 3.砂浆强度等级、配合比:干混砌筑砂浆M7.5 |  | m3 | 2.46
本页小计
注：为计取规费等的使用，可在表中增设其中：“定额人工费”。
表—08
分部分项工程和单价措施项目清单与计价表
工程名称：保卫室及低压配电房-建筑装饰 |  |  |  | 标段： |  |  |  | 第 2 页 共 7 页
序号 | 项目编码 | 项目名称 | 项目特征描述 |  | 计量单位 | 工程量 | 金额（元）
[7 empty] | 综合单价 |  | 综合合价 | 其中
暂估价
9 | 010402001001 | 砌块墙 | 1.砌块品种、规格、强度等级:加气混凝土砌块 2.墙体类型:柱内填充 3.砂浆强度等级:干混砌筑砂浆DMM7.5 |  | m3 | 1.56
10 | 010401012003 | 零星砌砖 | 1.零星砌砖名称、部位:蹲位 2.砖品种、规格、强度等级:粉煤灰砖240×115×53 3.砂浆强度等级、配合比:干混砌筑砂浆M7.5 4.M20干混抹灰砂浆面 |  | 个 | 1
砌筑工程合计
混凝土及钢筋混凝土工程
11 | 010501001001 | 垫层 | 1.混凝土种类:商品混凝土 2.混凝土强度等级:C15 |  | m3 | 6.33
12 | 010501003001 | 独立基础 | 1.混凝土种类:商品混凝土 2.混凝土强度等级:C25 |  | m3 | 13.32
13 | 010502001001 | 矩形柱 | 1.混凝土种类:商品混凝土 2.混凝土强度等级:C25 |  | m3 | 6
14 | 010503001001 | 基础梁 | 1.混凝土种类:商品混凝土 2.混凝土强度等级:C25 |  | m3 | 6.33
15 | 010503005001 | 过梁 | 1.混凝土种类:商品混凝土 2.混凝土强度等级:C25 |  | m3 | 0.37
16 | 010505001001 | 有梁板 | 1.混凝土种类:商品混凝土 2.混凝土强度等级:C25 |  | m3 | 10.51
17 | 010505006001 | 栏板 | 1.混凝土种类:商品混凝土 2.混凝土强度等级:C25 |  | m3 | 2.85
18 | 010505008001 | 雨篷、悬挑板、阳台板 | 1.混凝土种类:商品混凝土 2.混凝土强度等级:C25 |  | m3 | 0.48
19 | 010507005001 | 扶手、压顶 | 1.混凝土种类:商品混凝土 2.混凝土强度等级:C25 |  | m3 | 0.11
20 | 010507002001 | 室内地坪 | 1.地坪厚度:10cm 2.混凝土种类:商品混凝土 3.混凝土强度等级:C15 |  | m2 | 47.6
本页小计
注：为计取规费等的使用，可在表中增设其中：“定额人工费”。
表—08
分部分项工程和单价措施项目清单与计价表
工程名称：保卫室及低压配电房-建筑装饰 |  |  |  | 标段： |  |  |  | 第 3 页 共 7 页
序号 | 项目编码 | 项目名称 | 项目特征描述 |  | 计量单位 | 工程量 | 金额（元）
[7 empty] | 综合单价 |  | 综合合价 | 其中
暂估价
21 | 010507001001 | 散水 | 部位:混凝土散水（宽700mm） 1.60mm厚C15混凝土散水，M25水泥砂浆压实赶光，转折处及每6m设缝，密封胶嵌缝 2.100厚C15砼垫层 3.素土夯实，向外找坡4% |  | m2 | 21.25
22 | 010515001001 | 现浇构件钢筋 | 1.钢筋种类、规格:现浇构件圆钢 φ10内 |  | t | 0.11
23 | 010515001004 | 现浇构件钢筋 | 1.钢筋种类、规格:现浇构件带肋钢筋 φ10内 |  | t | 0.88
24 | 010515001002 | 现浇构件钢筋 | 1.钢筋种类、规格:现浇构件螺纹钢 φ25内 |  | t | 2.53
25 | 010515001003 | 现浇构件钢筋 | 1.钢筋种类、规格:现浇构件箍筋 圆钢 φ10内 |  | t | 0.06
26 | 010515001005 | 现浇构件钢筋 | 1.钢筋种类、规格:现浇构件箍筋 带肋钢筋 φ10内 |  | t | 0.98
27 | 010516003001 | 机械连接 | 1.连接方式:电渣压力焊接 φ18以内 |  | 个 | 40
28 | 010516003002 | 机械连接 | 1.连接方式:电渣压力焊接 φ32以内 |  | 个 | 84
混凝土及钢筋混凝土工程合计
门窗工程
29 | 010802001002 | 金属(塑钢)门 | 1.购安卫生铝合金门 |  | m2 | 1.68
30 | 010802001003 | 金属(塑钢)门 | 1.购安不锈钢防盗门 |  | m2 | 2.7
31 | 010802003001 | 钢质防火门 | 1.门代号:单扇成品乙级防火门 2.部位：FM丙1027 |  | m2 | 2.7
32 | 010807003002 | 金属(塑钢、断桥)窗 | 1.窗代号及洞口尺寸:铝合金固定窗 2.框、扇材质:90系列1.4mm铝合金型材 3.玻璃品种、厚度:中空玻璃（6mm高透光Low-E+12mm空气+6mm透明） |  | m2 | 4.08
本页小计
注：为计取规费等的使用，可在表中增设其中：“定额人工费”。
表—08
分部分项工程和单价措施项目清单与计价表
工程名称：保卫室及低压配电房-建筑装饰 |  |  |  | 标段： |  |  |  | 第 4 页 共 7 页
序号 | 项目编码 | 项目名称 | 项目特征描述 |  | 计量单位 | 工程量 | 金额（元）
[7 empty] | 综合单价 |  | 综合合价 | 其中
暂估价
33 | 010807001002 | 金属(塑钢、断桥)窗 | 1.窗代号及洞口尺寸:铝合金双扇推拉窗 2.框、扇材质:90系列1.4mm铝合金型材 3.玻璃品种、厚度:中空玻璃（6mm高透光Low-E+12mm空气+6mm透明） 4.含窗纱 |  | m2 | 9.66
门窗工程合计
屋面及防水工程
34 | 011101001001 | 水泥砂浆楼地面 | 1.部位:屋1 2.20厚1：2.5水泥砂浆找平 |  | m2 | 43.82
35 | 010902001001 | 屋面卷材防水 | 1.部位:有防水屋面(屋1) 2.屋面2厚双组份聚氨酯卷材防水 3.四周翻起300高 |  | m2 | 55.71
36 | 011001001001 | 保温隔热屋面 | 1.部位:屋1 2.保温隔热材料品种、规格、厚度:200g/m2聚酯无纺布一层 |  | m2 | 43.82
37 | 011001001002 | 保温隔热屋面 | 1.部位:屋1 2.保温隔热材料品种、规格、厚度:50mm挤塑聚苯板 |  | m2 | 43.82
38 | 011101006001 | 平面砂浆找平层 | 1.部位:屋1 2.20厚1：2.5水泥砂浆找平 |  | m2 | 43.82
屋面及防水工程合计
楼地面装饰工程
39 | 011102003003 | 块料楼地面 | 1.部位:卫生间（对应图纸地1） 2.找平层厚度、砂浆配合比:15厚DS M15干硬性水泥砂浆 3.结合层厚度、砂浆配合比:15mm厚M15干混地面砂浆 4.面层材料品种、规格、颜色:300mmx300mm防滑砖 |  | m2 | 2.15
本页小计
注：为计取规费等的使用，可在表中增设其中：“定额人工费”。
表—08
分部分项工程和单价措施项目清单与计价表
工程名称：保卫室及低压配电房-建筑装饰 |  |  |  | 标段： |  |  |  | 第 5 页 共 7 页
序号 | 项目编码 | 项目名称 | 项目特征描述 |  | 计量单位 | 工程量 | 金额（元）
[7 empty] | 综合单价 |  | 综合合价 | 其中
暂估价
40 | 011101001002 | 水泥砂浆楼地面 | 1.部位:其它房间（对应图纸地2） 2.面层厚度、砂浆配合比:20mm厚M20干混地面砂浆 3.面层做法要求:压实赶光 |  | m2 | 41.56
41 | 011102003004 | 块料楼地面 | 1.部位:其它房间（对应图纸地2） 2.结合层厚度、砂浆配合比:20mm厚M15干混地面砂浆 3.面层材料品种、规格、颜色:600*600仿古砖 |  | m2 | 41.56
42 | 011105003001 | 块料踢脚线 | 1.踢脚线高度:100mm 2.找平层厚度、材料种类:12厚WP M20干混抹灰砂浆找平层 3.面层材料品种、规格、颜色:水泥胶结合层100*600踢脚线砖 |  | m2 | 4.2
楼地面装饰工程合计
墙、柱面装饰与隔断、幕墙工程
43 | 011201001002 | 墙面一般抹灰 | 1.墙体类型:内2 2.底层厚度、砂浆配合比:20mm厚水泥砂浆 |  | m2 | 120.76
44 | 011204003003 | 块料墙面 | 1.部位:内1 2.抹灰层砂浆厚度、强度:20mm厚M20干混抹灰砂浆 3.面层材料品种、规格、颜色:300*600釉面砖 |  | m2 | 16.64
45 | 010903002001 | 墙面涂膜防水 | 1.部位:内1 2.防水膜品种:聚合物水泥(JS)防水涂料 3.涂膜厚度、遍数:2mm厚 |  | m2 | 8.32
46 | 010903002002 | 墙面涂膜防水 | 1.部位:外1 2.防水膜品种:聚合物水泥(JS)防水涂料 3.涂膜厚度、遍数:1mm厚 |  | m2 | 167.37
47 | 011204003004 | 块料墙面 | 1.部位:外2 2.面层材料品种、规格、颜色:白色外墙砖100*100mm |  | m2 | 85.26
本页小计
注：为计取规费等的使用，可在表中增设其中：“定额人工费”。
表—08
分部分项工程和单价措施项目清单与计价表
工程名称：保卫室及低压配电房-建筑装饰 |  |  |  | 标段： |  |  |  | 第 6 页 共 7 页
序号 | 项目编码 | 项目名称 | 项目特征描述 |  | 计量单位 | 工程量 | 金额（元）
[7 empty] | 综合单价 |  | 综合合价 | 其中
暂估价
48 | 011204003005 | 块料墙面 | 1.部位:外2 2.面层材料品种、规格、颜色:警蓝色外墙砖100*100mm |  | m2 | 82.11
49 | 011205002001 | 块料柱面 | 1.柱截面类型、尺寸:矩形柱 2.安装方式:粘贴 3.面层材料品种、规格、颜色:100*100外墙砖 |  | m2 | 20.64
50 | 010401008001 | 石膏板隔断 | 1.基层：轻钢龙骨 2.面层：双面石膏板 |  | m2 | 5.17
墙、柱面装饰与隔断、幕墙工程合计
天棚工程
51 | 011301001001 | 天棚抹灰 | 1.部位：天棚面 2.WPM10干混抹灰砂浆5厚 3.WPM10干混抹灰砂浆打底10厚 |  | m2 | 44.43
天棚工程合计
油漆、涂料、裱糊工程
52 | 011406001003 | 抹灰面油漆 | 1.刮腻子遍数:满刮腻二遍 2.油漆品种、刷漆遍数:底油1遍、面油2遍 3.部位:天棚面 |  | m2 | 44.43
53 | 011406001002 | 抹灰面油漆 | 1.刮腻子遍数:满刮腻子二遍 2.油漆品种、刷漆遍数:底油1遍、面油2遍 3.部位:天棚面 |  | m2 | 120.76
油漆、涂料、裱糊工程合计
其他工程
其他工程合计
分部分项合计
措施项目
54 | 粤011701008001 | 综合钢脚手架 | 1.搭设高度:4.5m以内 |  | m2 | 184.04
55 | 粤011701011001 | 里脚手架 |  |  | m2 | 52.5
56 | 011702001001 | 基础 | 基础垫层模板 |  | m2 | 18.65
本页小计
注：为计取规费等的使用，可在表中增设其中：“定额人工费”。
表—08
分部分项工程和单价措施项目清单与计价表
工程名称：保卫室及低压配电房-建筑装饰 |  |  |  | 标段： |  |  |  | 第 7 页 共 7 页
序号 | 项目编码 | 项目名称 | 项目特征描述 |  | 计量单位 | 工程量 | 金额（元）
[7 empty] | 综合单价 |  | 综合合价 | 其中
暂估价
57 | 011702001002 | 基础 | 独立基础模板 |  | m2 | 24.32
58 | 011702002001 | 矩形柱 | 矩形柱模板(周长m) 支模高度3.6m内 1.8内 |  | m2 | 63.16
59 | 011702005001 | 基础梁 | 基础梁模板 |  | m2 | 56.24
60 | 011702009001 | 过梁 |  |  | m2 | 41.48
61 | 011702006001 | 矩形梁 |  |  | m2 | 51.62
62 | 011702014001 | 有梁板 | 有梁板模板 支模高度3.6m |  | m2 | 41.48
63 | 011702021001 | 栏板 | 栏板、反檐模板 |  | m2 | 44.99
64 | 011702023001 | 雨篷、悬挑板、阳台板 | 阳台、雨蓬模板 直形 |  | m2 | 6
65 | 011702028001 | 扶手 | 压顶、扶手模板 |  | m2 | 0.72
单价措施合计
本页小计
合 计
注：为计取规费等的使用，可在表中增设其中：“定额人工费”。
表—08

## 表-11 总价措施项目清单与计价表【保卫室及低压配电房-建
总价措施项目清单与计价表
工程名称：保卫室及低压配电房-建筑装饰 |  |  |  |  | 标段： |  |  | 第 1 页 共 1 页
序号 | 项目编码 | 项目名称 | 计算基础 | 费率 (%) |  | 金额 (元) | 调整费率 (%) |  | 调整后金额 (元) | 备注
1 | LSSGCSF00001 | 绿色施工安全防护措施费 | 分部分项人工费+分部分项机具费 | 19 | [5 empty] | 以分部分项的人工费与施工机具费之和为计算基础，费率19%
2 | WMGDZJF00001 | 文明工地增加费 | 分部分项人工费+分部分项机具费 | 0 | [5 empty] | 以分部分项的人工费与施工机具费之和为计算基础，市级文明工地为1.20%；省级文明工地为2.10%
3 | 011707002001 | 夜间施工增加费 |  | 20 | [5 empty] | 以夜间施工项目人工费的20%计算
4 | GGCSF0000001 | 赶工措施费 | 分部分项人工费+分部分项机具费 | 0 | [5 empty] | 赶工措施费=（1-δ）*分部分项的（人工费+施工机具费）*0.3 （0.8≤δ＜1 式中：δ=合同工期/定额工期）
5 | QTFY00000001 | 其他费用 | [7 empty] | 按经批准的专项施工组织方案计算
合 计
编制人（造价人员）： |  |  |  |  | 复核人（造价工程师）：
表-11

## 表-12 其他项目清单与计价汇总表【保卫室及低压配电房-建
其他项目清单与计价汇总表
工程名称：保卫室及低压配电房-建筑装饰 |  |  | 标段： |  | 第 1 页 共 1 页
序号 | 项目名称 | 金额（元） |  | 结算金额（元） |  | 备注
1 | 暂列金额 | 0.00 |  |  |  | 明细详见表-12-1
2 | 暂估价 | 0.00
2.1 | 材料暂估价 | — |  |  |  | 明细详见表-12-2
2.2 | 专业工程暂估价 | 0.00 |  |  |  | 明细详见表-12-3
3 | 计日工 |  |  |  |  | 明细详见表-12-4
4 | 总承包服务费 |  |  |  |  | 明细详见表-12-5
5 | 预算包干费
6 | 工程优质费
7 | 概算幅度差
8 | 现场签证费用
9 | 索赔费用
10 | 其他费用
11 | 独立费
合 计 | [5 empty] | —
注：材料（工程设备）暂估单价进入清单项目综合单价，此处不汇总。
表—12

## 表-12-1 暂列金额表【保卫室及低压配电房-建筑装饰】
暂列金额明细表
工程名称：保卫室及低压配电房-建筑装饰 |  |  | 标段： |  | 第 1 页 共 1 页
序号 | 名称 | 计量单位 |  | 暂定金额（元） |  | 备注
1
合 计 |  |  |  | 0.00 |  | —
注：此表由招标人填写，如不能详列，也可只列暂列金额总额，投标人应将上述暂列金额计入投标总价中。
表—12—1

## 表-12-2 材料(工程设备)暂估价及调整表【保卫室及低压
材料（工程设备）暂估单价及调整表
工程名称：保卫室及低压配电房-建筑装饰 | [6 empty] | 标段： |  |  | 第 1 页 共 1 页
序号 | 材料(工程设备) 名称、规格、型号 | 计量单位 | 数量 |  | 暂估（元） |  |  | 确认(元) |  |  | 差额±(元) |  | 备注
|  |  | 暂估 | 确认 | 单价 | 合价 |  | 单价 | 合价 |  | 单价 | 合价
合 计
注：1.此表由招标人填写“暂估单价”，并在备注栏说明暂估价的材料、工程设备拟用在那些清单项目上，投标人应将上述材料、工程设备暂估单价计入工程量清单综合单价报价中
表—12—2

## 表-12-3 专业工程暂估价及结算价表【保卫室及低压配电房
专业工程暂估价及结算价表
工程名称：保卫室及低压配电房-建筑装饰 |  |  |  | 标段： |  | 第 1 页 共 1 页
序号 | 工程名称 | 工程内容 | 暂估金额 （元） |  | 结算金额 (元) |  | 差额 ±(元) | 备注
1
合 计 |  |  | 0.00 |  |  |  |  | —
注：此表由招标人填写，投标人应将上述专业工程暂估价计入投标总价中。
表—12—3

## 表-12-4 计日工表【保卫室及低压配电房-建筑装饰】
计日工表
工程名称：保卫室及低压配电房-建筑装饰 |  |  |  |  | 标段： |  | 第 1 页 共 1 页
编号 | 项目名称 | 单位 | 暂定数量 | 实际数量 |  | 单价(元) |  | 合价（元）
[8 empty] | 暂定 | 实际
1 | 人工
1.1
人工小计
2 | 材料
2.1
材料小计
3 | 施工机具
3.1
施工机具小计
4.企业管理费和利润
总 计
注：此表项目名称、暂定数量由招标人填写，编制招标控制价时，单价由招标人按有关计价规定确定；投标时，单价由投标人自主报价，按暂定数量计算合价计入投标总价中。结算时，按发承包双方确认的实际数量计算合价。
表—12—4

## 表-12-5 总承包服务费计价表【保卫室及低压配电房-建筑
总承包服务费计价表
工程名称：保卫室及低压配电房-建筑装饰 |  |  |  | 标段： |  | 第 1 页 共 1 页
序号 | 项目名称 | 项目价值（元） | 服务内容 |  | 计算基础 |  | 费率(%) | 金额
1
合 计
注：此表项目名称、服务内容由招标人填写，编制招标控制价时，费率及金额由招标人按有关计价规定确定；投标时，费率及金额由投标人自主报价，计入投标总价中。
表—12—5

## 表-13 规费、税金项目清单与计价表【保卫室及低压配电房-
规费、税金项目清单与计价表
工程名称：保卫室及低压配电房-建筑装饰 |  |  | 标段： |  | 第 1 页 共 1 页
序号 | 项目名称 | 计算基础 | 计算基数 | 计算费率 (%) |  | 金额(元)
1 | 增值税销项税额 | 分部分项合计+措施合计+其他项目 |  | 9
合 计
编制人（造价人员）： |  |  | 复核人（造价工程师）：
表—13

## 表-21 承包人提供主要材料和工程设备一览表【保卫室及低压
承包人提供主要材料和工程设备一览表
(适用于造价信息差额调整法)
工程名称：保卫室及低压配电房-建筑装饰 | [5 empty] | 标段： |  | 第 1 页 共 1 页
序号 | 名称、规格、型号 | 单位 | 数量 | 风险系数 (%) | 基准单价 （元） |  | 投标单价 （元） |  | 发承包人 确认单价 (元) | 备注
注：1.此表由招标人填写除“投标单价”栏的内容，投标人在投标时自主确定投标单价。 2.基准单价应优先采用工程造价管理机构发布的单价，未发布的，通过市场调查确定其基准单价。
表-21

## 表-04 单位工程招标控制价汇总表【保卫室及低压配电房-安
单位工程投标报价汇总表
工程名称：保卫室及低压配电房-安装工程 |  | 标段： |  | 第 1 页 共 1 页
序号 | 汇总内容 |  | 金额:(元) |  | 其中：暂估价(元)
1 | 分部分项合计
1.1 | 电气设备安装工程
1.2 | 给排水、采暖、燃气工程
2 | 措施合计
2.1 | 绿色施工安全防护措施费
2.2 | 其他措施费
3 | 其他项目
3.1 | 暂列金额
3.2 | 暂估价
3.3 | 计日工
3.4 | 总承包服务费
3.5 | 预算包干费
3.6 | 工程优质费
3.7 | 概算幅度差
3.8 | 索赔费用
3.9 | 现场签证费用
3.10 | 其他费用
4 | 人工费
5 | 税前工程造价
6 | 增值税销项税额
7 | 总造价
合计=1+2+3+5
注：本表适用于单位工程招标控制价或投标报价的汇总，如无单位工程划分，单项工程也使用本表汇总
表—04

## 表-08 分部分项工程和单价措施项目清单与计价表【保卫室及_1
分部分项工程和单价措施项目清单与计价表
工程名称：保卫室及低压配电房-安装工程 |  |  |  | 标段： |  |  |  | 第 1 页 共 6 页
序号 | 项目编码 | 项目名称 | 项目特征描述 |  | 计量单位 | 工程量 | 金额（元）
[7 empty] | 综合单价 |  | 综合合价 | 其中
暂估价
电气设备安装工程
低压配电柜
1 | 030404004001 | 低压开关柜(屏) | 1.名称:受电柜 2.型号:GCL 3.规格:800x1000x2200mm 4.基础型钢形式、规格:槽钢10# 5.其他:包括根据图纸及规范要求完成该清单项目所需要的其他附属工作内容，并综合考虑其他完成本工作涉及的所有费用 |  | 台 | 1
2 | 030404004002 | 低压开关柜(屏) | 1.名称:计量柜 2.型号:GCL 3.规格:800x1000x2200mm 4.基础型钢形式、规格:槽钢10# 5.其他:包括根据图纸及规范要求完成该清单项目所需要的其他附属工作内容，并综合考虑其他完成本工作涉及的所有费用 |  | 台 | 1
3 | 030404004003 | 低压开关柜(屏) | 1.名称:无功功率自动补偿柜 2.型号:GCL 3.规格:800x1000x2200mm 4.基础型钢形式、规格:槽钢10# 5.其他:包括根据图纸及规范要求完成该清单项目所需要的其他附属工作内容，并综合考虑其他完成本工作涉及的所有费用 |  | 台 | 1
4 | 030408001005 | 电力电缆 | 1.名称:电力电缆 2.规格:WDZ-YJV-4x240+1x120 3.材质:铜芯 4.敷设方式、部位:桥架、线管内敷设 5.电压等级(kV):1kV |  | m | 19.54
本页小计
注：为计取规费等的使用，可在表中增设其中：“定额人工费”。
表—08
分部分项工程和单价措施项目清单与计价表
工程名称：保卫室及低压配电房-安装工程 |  |  |  | 标段： |  |  |  | 第 2 页 共 6 页
序号 | 项目编码 | 项目名称 | 项目特征描述 |  | 计量单位 | 工程量 | 金额（元）
[7 empty] | 综合单价 |  | 综合合价 | 其中
暂估价
5 | 030408003001 | 电缆保护管 | 1.名称:电缆保护管 2.材质:PC 3.规格:150 |  | m | 19.54
6 | 030408006001 | 电力电缆头 | 1.名称:电力电缆头 2.规格:240mm2 3.材质、类型:铜芯 4.电压等级(kV):10kV以下 |  | 个 | 8
7 | 030408006002 | 电力电缆头 | 1.名称:电力电缆头 2.规格:120mm2 3.材质、类型:铜芯 4.电压等级(kV):10kV以下 |  | 个 | 2
低压配电柜合计
电气照明
8 | 030404017002 | 配电箱 | 1.名称:充电桩配电箱CDAP 2.安装方式:悬挂式 3.按系统图配置 |  | 台 | 1
9 | 030404017003 | 配电箱 | 1.成套照明配电箱ZBAL 2.规格:按系统图配置 |  | 台 | 1
10 | 030404017004 | 配电箱 | 1.成套照明配电箱PDAL 2.规格:按系统图配置 |  | 台 | 1
11 | 030404017005 | 配电箱 | 1.房间空调插座箱 2.规格:按系统图配置 |  | 台 | 2
12 | 030412005002 | 荧光灯 | 1.名称:单管荧光灯 2.规格:1*24W，自带蓄电池 3.安装形式:吸顶安装 |  | 套 | 4
13 | 030412001005 | 普通灯具 | 1.名称:防水防尘吸顶灯 2.规格:11W |  | 套 | 2
14 | 030412001002 | 普通灯具 | 1.名称:普通吸顶灯 2.型号:18W |  | 套 | 4
15 | 030404033001 | 风扇 | 1.名称:排气扇 2.型号:40W |  | 台 | 3
16 | 030404034003 | 照明开关 | 1.名称:双联单控开关 2.规格:16A/250V 3.安装形式:暗装 |  | 个 | 1
17 | 030404034004 | 照明开关 | 1.名称:三联单控开关 2.规格:16A/250V 3.安装形式:暗装 |  | 个 | 2
本页小计
注：为计取规费等的使用，可在表中增设其中：“定额人工费”。
表—08
分部分项工程和单价措施项目清单与计价表
工程名称：保卫室及低压配电房-安装工程 |  |  |  | 标段： |  |  |  | 第 3 页 共 6 页
序号 | 项目编码 | 项目名称 | 项目特征描述 |  | 计量单位 | 工程量 | 金额（元）
[7 empty] | 综合单价 |  | 综合合价 | 其中
暂估价
18 | 030404035001 | 插座 | 1.名称:安全型五孔插座 2.规格:10A250V 3.安装方式:暗装 |  | 个 | 12
19 | 030408001001 | 电力电缆 | 1.名称:电力电缆 2.规格:WDZN-YJY-4*70+1*35 3.敷设方式、部位:管、线槽内敷设 |  | m | 12.37
20 | 030408001002 | 电力电缆 | 1.名称:电力电缆 2.规格:WDZN-YJY-3*10 3.敷设方式、部位:管、线槽内敷设 |  | m | 13.29
21 | 030408001003 | 电力电缆 | 1.名称:电力电缆 2.规格:WDZN-YJY-5*16 3.敷设方式、部位:管、线槽内敷设 |  | m | 27.94
22 | 030408001004 | 电力电缆 | 1.名称:电力电缆 2.规格:WDZB-YJY-4*25+1*16 |  | m | 15
23 | 030411004001 | 配线 | 1.名称:电气配线 2.配线形式:管内穿线 3.规格:BV-2.5 4.材质:铜芯 |  | m | 147.37
24 | 030411004008 | 配线 | 1.名称:电气配线 2.配线形式:管内穿线 3.规格:BV-4 4.材质:铜芯 |  | m | 320.82
25 | 030411004009 | 配线 | 1.名称:电气配线 2.配线形式:管内穿线 3.规格:BV-16 4.材质:铜芯 |  | m | 135
26 | 030411001007 | 配管 | 1.名称:塑料电线管 2.规格:PC20 3.配置形式:暗敷 |  | m | 43.77
27 | 030411001008 | 配管 | 1.名称:塑料电线管 2.规格:PC25 3.配置形式:暗敷 |  | m | 99.24
28 | 030411001006 | 配管 | 1.名称:塑料电线管 2.规格:PC40 3.配置形式:暗敷 |  | m | 165.07
本页小计
注：为计取规费等的使用，可在表中增设其中：“定额人工费”。
表—08
分部分项工程和单价措施项目清单与计价表
工程名称：保卫室及低压配电房-安装工程 |  |  |  | 标段： |  |  |  | 第 4 页 共 6 页
序号 | 项目编码 | 项目名称 | 项目特征描述 |  | 计量单位 | 工程量 | 金额（元）
[7 empty] | 综合单价 |  | 综合合价 | 其中
暂估价
29 | 030411001009 | 配管 | 1.名称:塑料电线管 2.规格:PC80 3.配置形式:暗敷 |  | m | 6.99
30 | 030414002001 | 送配电装置系统 | 1.型号:交流供电系统 2.电压等级:1kV |  | 系统 | 1
电气照明合计
防雷工程
31 | 030409005002 | 接闪带 | 1.名称:接闪带 2.材质:φ12热镀锌圆钢 |  | m | 61.41
32 | 030409003002 | 避雷引下线 | 1.名称:避雷引下线 2.引下线材质、规格（引下形式）:利用建筑物主筋引下 |  | m | 31.58
33 | 030409004001 | 均压环 | 1.名称:均压环 2.规格：利用基础梁内筋(二根)通长焊成环形闭路 |  | m | 41.75
34 | 030409008001 | 等电位端子箱、测试板 | 1.名称:LEB局部等电位端子箱 2.安装方式：明装 |  | 台 | 1
35 | 030409008002 | 等电位端子箱、测试板 | 1.名称:MEB总等电位端子箱 2.安装方式：明装 |  | 台 | 2
36 | 030409008003 | 等电位端子箱、测试板 | 1.名称:接地电阻测试板 |  | 台 | 4
37 | 030409001001 | 接地极 | 1.名称:接地跨接线安装 接地跨接线 |  | 块 | 3
防雷工程合计
弱电工程
38 | 040205016001 | 布线 | 1.名称:4对六类非屏蔽阻燃四对对绞电缆（语音、数据用） 2.规格:UTP6 |  | m | 46
39 | 030411001010 | 配管 | 1.名称:塑料电线管 2.规格:PC20 3.配置形式:暗敷 |  | m | 39
40 | 030503004001 | 接线端子箱 | 1.名称:接线端子箱 2.明装 |  | 台 | 1
弱电工程合计
电气设备安装工程合计
本页小计
注：为计取规费等的使用，可在表中增设其中：“定额人工费”。
表—08
分部分项工程和单价措施项目清单与计价表
工程名称：保卫室及低压配电房-安装工程 |  |  |  | 标段： |  |  |  | 第 5 页 共 6 页
序号 | 项目编码 | 项目名称 | 项目特征描述 |  | 计量单位 | 工程量 | 金额（元）
[7 empty] | 综合单价 |  | 综合合价 | 其中
暂估价
给排水、采暖、燃气工程
给排水
41 | 031001006001 | 塑料管 | 1.安装部位:室内 2.介质:雨水 3.材质、规格:U-PVC排水管75 4.连接形式:粘接 |  | m | 9.75
42 | 031004014001 | 给、排水附(配)件 | 1.材质:塑料 2.型号、规格:De75 |  | 个 | 2
43 | 031001006014 | 塑料管 | 1.安装部位:室内 2.介质:污水 3.材质、规格:U-PVC排水管De110 4.连接形式:粘接 |  | m | 6.72
44 | 031004014002 | 给、排水附(配)件 | 1.材质:不锈钢地漏 2.型号、规格:De75 |  | 个 | 2
45 | 031004006001 | 大便器 | 1.材质:陶瓷 2.规格、类型:蹲式 3.组装形式:成套（含水箱、阀门等配件） |  | 组 | 1
46 | 031001006012 | 塑料管 | 1.安装部位:室内 2.介质:给水 3.材质、规格:PP-R给水管DN20 1.25MPa 4.连接形式:热熔连接 5.压力试验及吹、洗设计要求:水压试验、消毒冲洗 |  | m | 3.35
47 | 031004003001 | 洗脸盆 | 1.材质:陶瓷 2.规格、类型:立式 3.组装形式:成套（含水龙头等配件） |  | 组 | 1
48 | 030901013001 | 灭火器 | 1.形式:挂墙式 2.规格、型号:MF/ABC5 |  | 组 | 4
给排水合计
给排水、采暖、燃气工程合计
分部分项合计
措施项目
本页小计
注：为计取规费等的使用，可在表中增设其中：“定额人工费”。
表—08
分部分项工程和单价措施项目清单与计价表
工程名称：保卫室及低压配电房-安装工程 |  |  |  | 标段： |  |  |  | 第 6 页 共 6 页
序号 | 项目编码 | 项目名称 | 项目特征描述 |  | 计量单位 | 工程量 | 金额（元）
[7 empty] | 综合单价 |  | 综合合价 | 其中
暂估价
49 | 031302007001 | 高层施工增加 |  |  | 项 | 1
50 | 031301017001 | 脚手架搭拆费 |  |  | 项 | 1
单价措施合计
本页小计
合 计
注：为计取规费等的使用，可在表中增设其中：“定额人工费”。
表—08

## 表-11 总价措施项目清单与计价表【保卫室及低压配电房-安
总价措施项目清单与计价表
工程名称：保卫室及低压配电房-安装工程 |  |  |  |  | 标段： |  |  | 第 1 页 共 2 页
序号 | 项目编码 | 项目名称 | 计算基础 | 费率 (%) |  | 金额 (元) | 调整费率 (%) |  | 调整后金额 (元) | 备注
1 | LSSGCSF00001 | 绿色施工安全防护措施费 | 分部分项人工费+分部分项机具费 | 35.77 | [5 empty] | 以分部分项的人工费与施工机具费之和为计算基础，费率35.77%
2 | 031301010001 | 安装与生产同时进行增加费用 | 分部分项人工费 | 0 | [5 empty] | 按人工费的10%计算
3 | 031301011001 | 在有害身体健康环境中施工增加费 | 分部分项人工费 | 0 | [5 empty] | 按人工费的10%计算
4 | TSSGBWZJF001 | 在地下（暗）室、设备及大口径管道内等特殊施工部位进行施工增加费 |  | 30 | [5 empty] | 按该部分人工费的30%计算
5 | 粤031302008001 | 赶工措施费 | 分部分项人工费+分部分项机具费 | 0 | [5 empty] | 赶工措施费=（1-δ）*分部分项（人工费+施工机具费）*0.344 （0.8≤δ＜1 式中：δ=合同工期/定额工期）
6 | 031302002001 | 夜间施工增加费 |  | 20 | [5 empty] | 按其夜间施工项目人工费的20%计算
7 | JTGRSGZJF001 | 交通干扰工程施工增加费 |  | 10 | [5 empty] | 按在市政道路上施工项目人工费的10%计算
8 | 粤031302009001 | 文明工地增加费 | 分部分项人工费+分部分项机具费 | 0 | [5 empty] | 以分部分项的人工费与施工机具费之和为计算基础；市级文明工地1.00%；省级文明工地2.00%
9 | DXGXJCJXF001 | 地下管线交叉降效费 | [7 empty] | 按实际发生或经批准的施工方案计算
编制人（造价人员）： |  |  |  |  | 复核人（造价工程师）：
表-11
总价措施项目清单与计价表
工程名称：保卫室及低压配电房-安装工程 |  |  |  |  | 标段： |  |  | 第 2 页 共 2 页
序号 | 项目编码 | 项目名称 | 计算基础 | 费率 (%) |  | 金额 (元) | 调整费率 (%) |  | 调整后金额 (元) | 备注
10 | QTFY00000001 | 其他费用 | [7 empty] | 按实际发生或经批准的施工组织设计方案计算
合 计
编制人（造价人员）： |  |  |  |  | 复核人（造价工程师）：
表-11

## 表-12 其他项目清单与计价汇总表【保卫室及低压配电房-安
其他项目清单与计价汇总表
工程名称：保卫室及低压配电房-安装工程 |  |  | 标段： |  | 第 1 页 共 1 页
序号 | 项目名称 | 金额（元） |  | 结算金额（元） |  | 备注
1 | 暂列金额 | 0.00 |  |  |  | 明细详见表-12-1
2 | 暂估价 | 0.00
2.1 | 材料暂估价 | — |  |  |  | 明细详见表-12-2
2.2 | 专业工程暂估价 | 0.00 |  |  |  | 明细详见表-12-3
3 | 计日工 |  |  |  |  | 明细详见表-12-4
4 | 总承包服务费 |  |  |  |  | 明细详见表-12-5
5 | 预算包干费
6 | 工程优质费
7 | 概算幅度差
8 | 现场签证费用
9 | 索赔费用
10 | 其他费用
合 计 | [5 empty] | —
注：材料（工程设备）暂估单价进入清单项目综合单价，此处不汇总。
表—12

## 表-12-1 暂列金额表【保卫室及低压配电房-安装工程】
暂列金额明细表
工程名称：保卫室及低压配电房-安装工程 |  |  | 标段： |  | 第 1 页 共 1 页
序号 | 名称 | 计量单位 |  | 暂定金额（元） |  | 备注
1 | 水电安装费用
合 计 |  |  |  | 0.00 |  | —
注：此表由招标人填写，如不能详列，也可只列暂列金额总额，投标人应将上述暂列金额计入投标总价中。
表—12—1

## 表-12-2 材料(工程设备)暂估价及调整表【保卫室及低压_1
材料（工程设备）暂估单价及调整表
工程名称：保卫室及低压配电房-安装工程 | [6 empty] | 标段： |  |  | 第 1 页 共 1 页
序号 | 材料(工程设备) 名称、规格、型号 | 计量单位 | 数量 |  | 暂估（元） |  |  | 确认(元) |  |  | 差额±(元) |  | 备注
|  |  | 暂估 | 确认 | 单价 | 合价 |  | 单价 | 合价 |  | 单价 | 合价
合 计
注：1.此表由招标人填写“暂估单价”，并在备注栏说明暂估价的材料、工程设备拟用在那些清单项目上，投标人应将上述材料、工程设备暂估单价计入工程量清单综合单价报价中
表—12—2

## 表-12-3 专业工程暂估价及结算价表【保卫室及低压配电房_1
专业工程暂估价及结算价表
工程名称：保卫室及低压配电房-安装工程 |  |  |  | 标段： |  | 第 1 页 共 1 页
序号 | 工程名称 | 工程内容 | 暂估金额 （元） |  | 结算金额 (元) |  | 差额 ±(元) | 备注
1
合 计 |  |  | 0.00 |  |  |  |  | —
注：此表由招标人填写，投标人应将上述专业工程暂估价计入投标总价中。
表—12—3

## 表-12-4 计日工表【保卫室及低压配电房-安装工程】
计日工表
工程名称：保卫室及低压配电房-安装工程 |  |  |  |  | 标段： |  | 第 1 页 共 1 页
编号 | 项目名称 | 单位 | 暂定数量 | 实际数量 |  | 单价(元) |  | 合价（元）
[8 empty] | 暂定 | 实际
1 | 人工
1.1
人工小计
2 | 材料
2.1
材料小计
3 | 施工机具
3.1
施工机具小计
4.企业管理费和利润
总 计
注：此表项目名称、暂定数量由招标人填写，编制招标控制价时，单价由招标人按有关计价规定确定；投标时，单价由投标人自主报价，按暂定数量计算合价计入投标总价中。结算时，按发承包双方确认的实际数量计算合价。
表—12—4

## 表-12-5 总承包服务费计价表【保卫室及低压配电房-安装
总承包服务费计价表
工程名称：保卫室及低压配电房-安装工程 |  |  |  | 标段： |  | 第 1 页 共 1 页
序号 | 项目名称 | 项目价值（元） | 服务内容 |  | 计算基础 |  | 费率(%) | 金额
1
合 计
注：此表项目名称、服务内容由招标人填写，编制招标控制价时，费率及金额由招标人按有关计价规定确定；投标时，费率及金额由投标人自主报价，计入投标总价中。
表—12—5

## 表-13 规费、税金项目清单与计价表【保卫室及低压配电房-_1
规费、税金项目清单与计价表
工程名称：保卫室及低压配电房-安装工程 |  |  | 标段： |  | 第 1 页 共 1 页
序号 | 项目名称 | 计算基础 | 计算基数 | 计算费率 (%) |  | 金额(元)
1 | 增值税销项税额 | 分部分项合计+措施合计+其他项目 |  | 9
合 计
编制人（造价人员）： |  |  | 复核人（造价工程师）：
表—13

## 表-21 承包人提供主要材料和工程设备一览表【保卫室及低压_1
承包人提供主要材料和工程设备一览表
(适用于造价信息差额调整法)
工程名称：保卫室及低压配电房-安装工程 | [5 empty] | 标段： |  | 第 1 页 共 1 页
序号 | 名称、规格、型号 | 单位 | 数量 | 风险系数 (%) | 基准单价 （元） |  | 投标单价 （元） |  | 发承包人 确认单价 (元) | 备注
注：1.此表由招标人填写除“投标单价”栏的内容，投标人在投标时自主确定投标单价。 2.基准单价应优先采用工程造价管理机构发布的单价，未发布的，通过市场调查确定其基准单价。
表-21

## 表-04 单位工程招标控制价汇总表【附属工程】
单位工程投标报价汇总表
工程名称：附属工程 |  | 标段： |  | 第 1 页 共 1 页
序号 | 汇总内容 |  | 金额:(元) |  | 其中：暂估价(元)
1 | 分部分项合计
1.1 | 拟建2.2m高透景围墙
1.2 | 拟建2.2m高透景围墙
1.3 | 拟建沥青混凝土地坪
1.4 | 拟建混凝土地坪
1.5 | 拟建成品钢结构拉膜车棚
1.6 | 拟建花池绿化带
1.7 | 拟建1-2.1m高挡土墙及2.2m高围墙
1.8 | 拟建2米宽树池及种植香樟树
2 | 措施合计
2.1 | 绿色施工安全防护措施费
2.2 | 其他措施费
3 | 其他项目
3.1 | 暂列金额
3.2 | 暂估价
3.3 | 计日工
3.4 | 总承包服务费
3.5 | 预算包干费
3.6 | 工程优质费
3.7 | 概算幅度差
3.8 | 索赔费用
3.9 | 现场签证费用
3.10 | 其他费用
4 | 税前工程造价
5 | 增值税销项税额
6 | 总造价
7 | 人工费
合计=1+2+3+5
注：本表适用于单位工程招标控制价或投标报价的汇总，如无单位工程划分，单项工程也使用本表汇总
表—04

## 表-08 分部分项工程和单价措施项目清单与计价表【附属工程】
分部分项工程和单价措施项目清单与计价表
工程名称：附属工程 |  |  |  | 标段： |  |  |  | 第 1 页 共 7 页
序号 | 项目编码 | 项目名称 | 项目特征描述 |  | 计量单位 | 工程量 | 金额（元）
[7 empty] | 综合单价 |  | 综合合价 | 其中
暂估价
拟建2.2m高透景围墙
1 | 010101003001 | 挖沟槽土方 | 1.土壤类别:三类土 2.挖土深度:2m 内 |  | m3 | 34.24
2 | 010101004001 | 挖基坑土方 | 1.土壤类别:三类土 2.挖土深度:2m 内 |  | m3 | 171.46
3 | 010103001001 | 回填方 | 1.密实度要求:夯填 2.填方材料品种:原土回填 |  | m3 | 184.67
4 | 010103002001 | 余方弃置 | 1.废弃料品种:弃土外运 2.运距:3km |  | m3 | 21.03
5 | 010401003001 | 实心砖墙 | 1.砖品种、规格、强度等级:标准砖 2.墙体类型:围墙 3.砂浆强度等级、配合比:水泥砂浆M7.5 |  | m3 | 4.52
6 | 010501001001 | 垫层 | 1.混凝土种类:商品混凝土 2.混凝土强度等级:C20 |  | m3 | 5.09
7 | 010501003001 | 独立基础 | 1.混凝土种类:商品混凝土 2.混凝土强度等级:C25 |  | m3 | 6.19
8 | 010502001001 | 矩形柱 | 1.混凝土种类:商品混凝土 2.混凝土强度等级:C25 |  | m3 | 6.35
9 | 010503001001 | 基础梁 | 1.混凝土种类:商品混凝土 2.混凝土强度等级:C25 |  | m3 | 5.54
10 | 010507005001 | 扶手、压顶 | 1.断面尺寸:150*300 2.混凝土种类:商品混凝土 3.混凝土强度等级:C25 |  | m3 | 3.5
11 | 011204003001 | 块料墙面 | 1.墙体类型:围墙 2.安装方式:粘贴 3.面层材料品种、规格、颜色:100*200瓷片 |  | m2 | 96.11
12 | 011205002001 | 块料柱面 | 1.墙体类型:围墙 2.安装方式:粘贴 3.面层材料品种、规格、颜色:100*200瓷片 |  | m2 | 67.54
13 | 011503001001 | 金属扶手、栏杆、栏板 | 1.围墙不锈钢围栏带枪头 |  | m2 | 96.41
14 | 010515001001 | 现浇构件钢筋 | 1.钢筋种类、规格:现浇构件圆钢 φ10内 |  | t | 0.103
15 | 010515001002 | 现浇构件钢筋 | 1.钢筋种类、规格:现浇构件带肋钢筋 φ25以内 |  | t | 0.98
本页小计
注：为计取规费等的使用，可在表中增设其中：“定额人工费”。
表—08
分部分项工程和单价措施项目清单与计价表
工程名称：附属工程 |  |  |  | 标段： |  |  |  | 第 2 页 共 7 页
序号 | 项目编码 | 项目名称 | 项目特征描述 |  | 计量单位 | 工程量 | 金额（元）
[7 empty] | 综合单价 |  | 综合合价 | 其中
暂估价
16 | 010515001003 | 现浇构件钢筋 | 1.钢筋种类、规格:现浇构件箍筋 圆钢 φ10以内 |  | t | 0.534
拟建2.2m高透景围墙合计
拟建2.2m高透景围墙
17 | 010101003003 | 挖沟槽土方 | 1.土壤类别:三类土 2.挖土深度:2m 内 |  | m3 | 6.94
18 | 010101004002 | 挖基坑土方 | 1.土壤类别:三类土 2.挖土深度:2m 内 |  | m3 | 167.91
19 | 010103001003 | 回填方 | 1.密实度要求:夯填 2.填方材料品种:原土回填 |  | m3 | 147.53
20 | 010103002003 | 余方弃置 | 1.废弃料品种:弃土外运 2.运距:3km |  | m3 | 27.33
21 | 010401003002 | 实心砖墙 | 1.砖品种、规格、强度等级:标准砖 2.墙体类型:围墙 3.砂浆强度等级、配合比:水泥砂浆M7.5 |  | m3 | 49.61
22 | 010501001003 | 垫层 | 1.混凝土种类:商品混凝土 2.混凝土强度等级:C20 |  | m3 | 11.32
23 | 010501003002 | 独立基础 | 1.混凝土种类:商品混凝土 2.混凝土强度等级:C25 |  | m3 | 12.14
24 | 010502001002 | 矩形柱 | 1.混凝土种类:商品混凝土 2.混凝土强度等级:C25 |  | m3 | 10.88
25 | 010503001002 | 基础梁 | 1.混凝土种类:商品混凝土 2.混凝土强度等级:C25 |  | m3 | 12.34
26 | 010507005002 | 扶手、压顶 | 1.断面尺寸:150*300 2.混凝土种类:商品混凝土 3.混凝土强度等级:C25 |  | m3 | 6.03
27 | 011204003002 | 块料墙面 | 1.墙体类型:围墙 2.安装方式:粘贴 3.面层材料品种、规格、颜色:100*200瓷片 |  | m2 | 723.64
28 | 010515001004 | 现浇构件钢筋 | 1.钢筋种类、规格:现浇构件圆钢 φ10内 |  | t | 0.269
29 | 010515001005 | 现浇构件钢筋 | 1.钢筋种类、规格:现浇构件带肋钢筋 φ25以内 |  | t | 1.594
本页小计
注：为计取规费等的使用，可在表中增设其中：“定额人工费”。
表—08
分部分项工程和单价措施项目清单与计价表
工程名称：附属工程 |  |  |  | 标段： |  |  |  | 第 3 页 共 7 页
序号 | 项目编码 | 项目名称 | 项目特征描述 |  | 计量单位 | 工程量 | 金额（元）
[7 empty] | 综合单价 |  | 综合合价 | 其中
暂估价
30 | 010515001006 | 现浇构件钢筋 | 1.钢筋种类、规格:现浇构件箍筋 圆钢 φ10以内 |  | t | 0.645
拟建2.2m高透景围墙合计
拟建沥青混凝土地坪
31 | 010101001002 | 平整场地 | 1.土壤类别:一、二类土 2.原土打夯 机械夯实 夯实机夯实 |  | m2 | 417.84
32 | 040202015002 | 水泥稳定碎(砾)石 | 1.水泥含量:6% 2.石料规格:5~40mm 3.厚度:25cm |  | m2 | 417.84
33 | 010507002002 | 室外地坪 | 1.地坪厚度:250mm 2.混凝土强度等级:C35 |  | m2 | 417.84
34 | 040203003001 | 透层、粘层 | 1.材料品种:粘层沥青PC-3 2.喷油量:0.5L/m2 |  | m2 | 404.34
35 | 040203006001 | 沥青混凝土 | 1.沥青品种:改性沥青混凝土 2.沥青混凝土种类:AC-25C 3.石料粒径:中粒式 4.厚度:80mm |  | m2 | 404.34
36 | 040203006002 | 沥青混凝土 | 1.沥青品种:改性沥青混凝土 2.沥青混凝土种类:AC-13C 3.石料粒径:细粒式 4.厚度:50mm |  | m2 | 404.34
37 | 040204004002 | 安砌侧(平、缘)石 | 1.材料品种、规格:500*250*50mm厚花岗岩平石 2.基础、垫层:材料品种、厚度:80mm厚1：3水泥砂浆结合层 |  | m2 | 13.5
38 | 040204004003 | 安砌侧(平、缘)石 | 1.材料品种、规格:120*300*1000立缘石 2.基础、垫层:材料品种、厚度:C20砼后座 |  | m | 7
拟建沥青混凝土地坪合计
拟建混凝土地坪
本页小计
注：为计取规费等的使用，可在表中增设其中：“定额人工费”。
表—08
分部分项工程和单价措施项目清单与计价表
工程名称：附属工程 |  |  |  | 标段： |  |  |  | 第 4 页 共 7 页
序号 | 项目编码 | 项目名称 | 项目特征描述 |  | 计量单位 | 工程量 | 金额（元）
[7 empty] | 综合单价 |  | 综合合价 | 其中
暂估价
39 | 010101001001 | 平整场地 | 1.土壤类别:一、二类土 2.原土打夯 机械夯实 夯实机夯实 |  | m2 | 1920.95
40 | 040202015001 | 水泥稳定碎(砾)石 | 1.水泥含量:6% 2.石料规格:5~40mm 3.厚度:10cm |  | m2 | 1920.95
41 | 010507002001 | 室外地坪 | 1.地坪厚度:150mm 2.混凝土强度等级:C30 |  | m2 | 1920.95
拟建混凝土地坪合计
拟建成品钢结构拉膜车棚
42 | 010607003001 | 成品雨篷 | 1.材料品种、规格:成品钢结构拉膜车棚 |  | m2 | 297.44
拟建成品钢结构拉膜车棚合计
拟建花池绿化带
43 | 040204004001 | 安砌侧(平、缘)石 | 1.材料品种、规格:120*300*1000立缘石 2.基础、垫层:材料品种、厚度:C20砼后座 |  | m | 95
44 | 050101009002 | 种植土回(换)填 | 1.回填厚度:400mm |  | m3 | 51.83
45 | 050102012001 | 铺种草皮 | 1.养护期:三个月 2.草皮种类:台湾草 |  | m2 | 129.57
拟建花池绿化带合计
拟建1-2.1m高挡土墙及2.2m高围墙
46 | 010101003002 | 挖沟槽土方 | 1.土壤类别:三类土 2.挖土深度:2m 内 |  | m3 | 92.9
47 | 010103001004 | 回填方 | 1.密实度要求:夯填 2.填方材料品种:级配碎石 |  | m3 | 33.95
48 | 010103001002 | 回填方 | 1.土质要求:一般土壤 2.密实度要求:按规范要求，夯填 |  | m3 | 30.46
本页小计
注：为计取规费等的使用，可在表中增设其中：“定额人工费”。
表—08
分部分项工程和单价措施项目清单与计价表
工程名称：附属工程 |  |  |  | 标段： |  |  |  | 第 5 页 共 7 页
序号 | 项目编码 | 项目名称 | 项目特征描述 |  | 计量单位 | 工程量 | 金额（元）
[7 empty] | 综合单价 |  | 综合合价 | 其中
暂估价
49 | 010103002002 | 余方弃置 | 1.土质要求:一般土壤 2.密实度要求:按规范要求，夯填 3.运距:3km |  | m3 | 62.44
50 | 010501002001 | 带形基础 | 1.混凝土种类:预拌 2.混凝土强度等级:C20 |  | m3 | 20.91
51 | 010504004001 | 挡土墙 | 1.混凝土种类:预拌 2.混凝土强度等级:C20 |  | m3 | 22.49
52 | 040309009002 | 排(泄)水管 | 1.材料品种:塑料管 2.管径:DN50 |  | m | 11.67
53 | 060105005001 | 反滤层铺筑 | 1.材料类别:砂、烁 |  | m3 | 0.7
54 | 060105006001 | 土工布铺设 | 1.缝制方式:反虑布 |  | m2 | 11.67
55 | 010903004001 | 墙面变形缝 | 1.变形缝部位:墙角变形缝 2.嵌缝材料种类:油浸麻丝 |  | m | 3.46
56 | 010502001003 | 矩形柱 | 1.混凝土种类:商品混凝土 2.混凝土强度等级:C25 |  | m3 | 2.19
57 | 010503001003 | 基础梁 | 1.混凝土种类:商品混凝土 2.混凝土强度等级:C25 |  | m3 | 2.57
58 | 010507005003 | 扶手、压顶 | 1.断面尺寸:150*300 2.混凝土种类:商品混凝土 3.混凝土强度等级:C25 |  | m3 | 1.38
59 | 011204003003 | 块料墙面 | 1.墙体类型:围墙 2.安装方式:粘贴 3.面层材料品种、规格、颜色:100*200瓷片 |  | m2 | 156.34
60 | 010515001008 | 现浇构件钢筋 | 1.钢筋种类、规格:现浇构件带肋钢筋 φ25以内 |  | t | 0.42
61 | 010515001009 | 现浇构件钢筋 | 1.钢筋种类、规格:现浇构件箍筋 圆钢 φ10以内 |  | t | 0.16
拟建1-2.1m高挡土墙及2.2m高围墙合计
拟建2米宽树池及种植香樟树
62 | 010101003004 | 挖沟槽土方 | 1.土壤类别:三类土 2.挖土深度:2m 内 3.弃土运距:3km |  | m3 | 20.1
本页小计
注：为计取规费等的使用，可在表中增设其中：“定额人工费”。
表—08
分部分项工程和单价措施项目清单与计价表
工程名称：附属工程 |  |  |  | 标段： |  |  |  | 第 6 页 共 7 页
序号 | 项目编码 | 项目名称 | 项目特征描述 |  | 计量单位 | 工程量 | 金额（元）
[7 empty] | 综合单价 |  | 综合合价 | 其中
暂估价
63 | 010501001004 | 垫层 | 1.混凝土种类:商品混凝土 2.混凝土强度等级:C20 |  | m3 | 3.82
64 | 010401003003 | 实心砖墙 | 1.砖品种、规格、强度等级:标准砖 2.墙体类型:花池 3.砂浆强度等级、配合比:水泥砂浆M7.5 |  | m3 | 9.04
65 | 011206002001 | 块料零星项目 | 1.基层类型、部位:花池 2.安装方式:粘贴 3.面层材料品种、规格、颜色:纸皮砖 |  | m2 | 40.19
66 | 011206001001 | 石材零星项目 | 1.基层类型、部位:花池 2.安装方式:粘贴 3.面层材料品种、规格、颜色:花岗岩石板 |  | m2 | 25.12
67 | 050101009001 | 种植土回(换)填 | 1.回填厚度:400mm |  | m3 | 12.86
68 | 050102001001 | 栽植乔木 | 1.胸径或干径:12cm以内 2.株高、冠径:高度250；冠幅220 3.种类:乔木（带土球） 4.养护期:三个月 |  | 株 | 16
拟建2米宽树池及种植香樟树合计
分部分项合计
措施项目
69 | 粤011701009001 | 单排钢脚手架 | 1.搭设高度:2m 2.构件类型：拟建2.2m高铁艺围墙 |  | m2 | 1029.22
70 | 011702001001 | 基础 | 1.基础类型:垫层 |  | m2 | 20.79
71 | 011702001002 | 基础 | 1.基础类型:独立基础 |  | m2 | 24.9
72 | 011702002001 | 矩形柱 | 1.矩形柱模板(周长m) 支模高度3.6m内 1.2内 |  | m2 | 80.92
73 | 011702005001 | 基础梁 | 1.基础梁模板 |  | m2 | 55.9
74 | 011702008001 | 圈梁 | 1.压顶模板 |  | m2 | 32.19
75 | 011702001004 | 基础 | 1.基础类型:垫层 |  | m2 | 46.01
本页小计
注：为计取规费等的使用，可在表中增设其中：“定额人工费”。
表—08
分部分项工程和单价措施项目清单与计价表
工程名称：附属工程 |  |  |  | 标段： |  |  |  | 第 7 页 共 7 页
序号 | 项目编码 | 项目名称 | 项目特征描述 |  | 计量单位 | 工程量 | 金额（元）
[7 empty] | 综合单价 |  | 综合合价 | 其中
暂估价
76 | 011702001005 | 基础 | 1.基础类型:独立基础 |  | m2 | 47.09
77 | 011702002003 | 矩形柱 | 1.矩形柱模板(周长m) 支模高度3.6m内 1.2内 |  | m2 | 159.12
78 | 011702005003 | 基础梁 | 1.基础梁模板 |  | m2 | 125.64
79 | 011702008003 | 圈梁 | 1.压顶模板 |  | m2 | 60.05
80 | 041102002002 | 基础模板 | 1.后座木模制安 |  | m2 | 29.65
81 | 011702001003 | 基础 | 1.挡土墙基础模板 |  | m2 | 35.13
82 | 011702011001 | 直形墙 | 1.挡土墙强身模板 |  | m2 | 54.57
83 | 011702002002 | 矩形柱 | 1.矩形柱模板(周长m) 支模高度3.6m内 1.2内 |  | m2 | 23.76
84 | 011702005002 | 基础梁 | 1.基础梁模板 |  | m2 | 28.57
85 | 011702008002 | 圈梁 | 1.压顶模板 |  | m2 | 13.18
单价措施合计
本页小计
合 计
注：为计取规费等的使用，可在表中增设其中：“定额人工费”。
表—08

## 表-11 总价措施项目清单与计价表【附属工程】
总价措施项目清单与计价表
工程名称：附属工程 |  |  |  |  | 标段： |  |  | 第 1 页 共 1 页
序号 | 项目编码 | 项目名称 | 计算基础 | 费率 (%) |  | 金额 (元) | 调整费率 (%) |  | 调整后金额 (元) | 备注
1 | LSSGCSF00001 | 绿色施工安全防护措施费 | 分部分项人工费+分部分项机具费 | 19 | [5 empty] | 以分部分项的人工费与施工机具费之和为计算基础，费率19%
2 | WMGDZJF00001 | 文明工地增加费 | 分部分项人工费+分部分项机具费 | 0 | [5 empty] | 以分部分项的人工费与施工机具费之和为计算基础，市级文明工地为1.20%；省级文明工地为2.10%
3 | 011707002001 | 夜间施工增加费 |  | 20 | [5 empty] | 以夜间施工项目人工费的20%计算
4 | GGCSF0000001 | 赶工措施费 | 分部分项人工费+分部分项机具费 | 0 | [5 empty] | 赶工措施费=（1-δ）*分部分项的（人工费+施工机具费）*0.3 （0.8≤δ＜1 式中：δ=合同工期/定额工期）
5 | QTFY00000001 | 其他费用 | [7 empty] | 按经批准的专项施工组织方案计算
合 计
编制人（造价人员）： |  |  |  |  | 复核人（造价工程师）：
表-11

## 表-12 其他项目清单与计价汇总表【附属工程】
其他项目清单与计价汇总表
工程名称：附属工程 |  |  | 标段： |  | 第 1 页 共 1 页
序号 | 项目名称 | 金额（元） |  | 结算金额（元） |  | 备注
1 | 暂列金额 | 0.00 |  |  |  | 明细详见表-12-1
2 | 暂估价 | 0.00
2.1 | 材料暂估价 | — |  |  |  | 明细详见表-12-2
2.2 | 专业工程暂估价 | 0.00 |  |  |  | 明细详见表-12-3
3 | 计日工 |  |  |  |  | 明细详见表-12-4
4 | 总承包服务费 |  |  |  |  | 明细详见表-12-5
5 | 预算包干费
6 | 工程优质费
7 | 概算幅度差
8 | 现场签证费用
9 | 索赔费用
10 | 其他费用
合 计 | [5 empty] | —
注：材料（工程设备）暂估单价进入清单项目综合单价，此处不汇总。
表—12

## 表-12-1 暂列金额表【附属工程】
暂列金额明细表
工程名称：附属工程 |  |  | 标段： |  | 第 1 页 共 1 页
序号 | 名称 | 计量单位 |  | 暂定金额（元） |  | 备注
1
合 计 |  |  |  | 0.00 |  | —
注：此表由招标人填写，如不能详列，也可只列暂列金额总额，投标人应将上述暂列金额计入投标总价中。
表—12—1

## 表-12-2 材料(工程设备)暂估价及调整表【附属工程】
材料（工程设备）暂估单价及调整表
工程名称：附属工程 | [6 empty] | 标段： |  |  | 第 1 页 共 1 页
序号 | 材料(工程设备) 名称、规格、型号 | 计量单位 | 数量 |  | 暂估（元） |  |  | 确认(元) |  |  | 差额±(元) |  | 备注
|  |  | 暂估 | 确认 | 单价 | 合价 |  | 单价 | 合价 |  | 单价 | 合价
合 计
注：1.此表由招标人填写“暂估单价”，并在备注栏说明暂估价的材料、工程设备拟用在那些清单项目上，投标人应将上述材料、工程设备暂估单价计入工程量清单综合单价报价中
表—12—2

## 表-12-3 专业工程暂估价及结算价表【附属工程】
专业工程暂估价及结算价表
工程名称：附属工程 |  |  |  | 标段： |  | 第 1 页 共 1 页
序号 | 工程名称 | 工程内容 | 暂估金额 （元） |  | 结算金额 (元) |  | 差额 ±(元) | 备注
1
合 计 |  |  | 0.00 |  |  |  |  | —
注：此表由招标人填写，投标人应将上述专业工程暂估价计入投标总价中。
表—12—3

## 表-12-4 计日工表【附属工程】
计日工表
工程名称：附属工程 |  |  |  |  | 标段： |  | 第 1 页 共 1 页
编号 | 项目名称 | 单位 | 暂定数量 | 实际数量 |  | 单价(元) |  | 合价（元）
[8 empty] | 暂定 | 实际
1 | 人工
1.1
人工小计
2 | 材料
2.1
材料小计
3 | 施工机具
3.1
施工机具小计
4.企业管理费和利润
总 计
注：此表项目名称、暂定数量由招标人填写，编制招标控制价时，单价由招标人按有关计价规定确定；投标时，单价由投标人自主报价，按暂定数量计算合价计入投标总价中。结算时，按发承包双方确认的实际数量计算合价。
表—12—4

## 表-12-5 总承包服务费计价表【附属工程】
总承包服务费计价表
工程名称：附属工程 |  |  |  | 标段： |  | 第 1 页 共 1 页
序号 | 项目名称 | 项目价值（元） | 服务内容 |  | 计算基础 |  | 费率(%) | 金额
1
合 计
注：此表项目名称、服务内容由招标人填写，编制招标控制价时，费率及金额由招标人按有关计价规定确定；投标时，费率及金额由投标人自主报价，计入投标总价中。
表—12—5

## 表-13 规费、税金项目清单与计价表【附属工程】
规费、税金项目清单与计价表
工程名称：附属工程 |  |  | 标段： |  | 第 1 页 共 1 页
序号 | 项目名称 | 计算基础 | 计算基数 | 计算费率 (%) |  | 金额(元)
1 | 增值税销项税额 | 分部分项合计+措施合计+其他项目 |  | 9
合 计
编制人（造价人员）： |  |  | 复核人（造价工程师）：
表—13

## 表-21 承包人提供主要材料和工程设备一览表【附属工程】
承包人提供主要材料和工程设备一览表
(适用于造价信息差额调整法)
工程名称：附属工程 | [5 empty] | 标段： |  | 第 1 页 共 1 页
序号 | 名称、规格、型号 | 单位 | 数量 | 风险系数 (%) | 基准单价 （元） |  | 投标单价 （元） |  | 发承包人 确认单价 (元) | 备注
注：1.此表由招标人填写除“投标单价”栏的内容，投标人在投标时自主确定投标单价。 2.基准单价应优先采用工程造价管理机构发布的单价，未发布的，通过市场调查确定其基准单价。
表-21