## 扉-2 招标控制价扉页
永乐村农村供水改造工程
招 标 控 制 价
招标控制价 |  | （小写）： | 21,203,209.57
|  | （大写）： | 贰仟壹佰贰拾万叁仟贰佰零玖元伍角柒分
招 标 人： |  | 广州市花都区水务建设管理中心 |  | 造价咨询人： | 中量工程咨询有限公司
|  | （单位盖章） |  |  | (单位盖章)
法定代表人 或其授权人： |  |  |  | 法定代表人 或其授权人：
|  | (签字或盖章) |  |  | (签字或盖章)
编 制 人： |  |  |  | 复 核 人：
|  | (造价人员签字盖专用章) |  |  | (造价工程师签字盖专用章)
编 制 时 间： |  |  |  | 复 核 时 间：
扉-2

## 表-04 单位工程招标控制价汇总表
单位工程招标控制价汇总表
工程名称：永乐村农村供水改造工程 |  |  | 标段： | 第 1 页 共 1 页
序号 | 汇总内容 | 金额:(元) |  |  | 其中：暂估价(元)
1 | 分部分项合计 | 15863203.43
1.1 | 供水系统 | 11174952.46
1.2 | 路面破除与修复 | 3595632.83
1.3 | 其他部分 | 512796.48
1.4 | 余泥处置 | 579821.66
2 | 措施合计 | 1501633.78
2.1 | 绿色施工安全防护措施费 | 743768.55
2.2 | 其他措施费 | 757865.23
3 | 其他项目 | 2087648.63 |  |  | －
3.1 | 暂列金额 | 1269056.27
3.2 | 暂估价 | 263471.65
3.3 | 计日工
3.4 | 总承包服务费
3.5 | 预算包干费 | 270461.29
3.6 | 工程优质费
3.7 | 概算幅度差
3.8 | 索赔费用
3.9 | 现场签证费用
3.10 | 消纳费 | 242389.42
3.11 | 水务摄像监控系统费用 | 42270.00
5 | 增值税销项税额 | 1750723.73 |  |  | －
6 | 总造价 | 21203209.57
7 | 人工费 | 3514269.70
招标控制价合计=1+2+3+5 |  | 21,203,209.57 |  |  | 0.00
注：本表适用于单位工程招标控制价或投标报价的汇总，如无单位工程划分，单项工程也使用本表汇总
表—04

## 表-08 分部分项工程和单价措施项目清单与计价表
分部分项工程和单价措施项目清单与计价表
工程名称：永乐村农村供水改造工程 |  |  |  | 标段： |  |  |  | 第 1 页 共 31 页
序号 | 项目编码 | 项目名称 | 项目特征描述 |  | 计量单位 | 工程量 | 金额（元）
[7 empty] | 综合单价 |  | 综合合价 | 其中
暂估价
|  | 供水系统 | [6 empty] | 11174952.46
|  | 土石方工程 | [6 empty] | 791087.28
1 | 040101002016 | 挖沟槽土方 | 1、土壤类别:综合考虑 2、挖土深度:2m内 3、开挖方式:人机配合,人机比例按设计图纸要求 |  | m3 | 5889.27 | 32.26 |  | 189987.85
2 | 040103001007 | 回填石屑 | 1、填方材料品种：石屑 2、密实度：按规范要求 |  | m3 | 2407.84 | 241.41 |  | 581276.65
3 | 040103001009 | 回填原土 | 1、填方材料品种：原土 2、密实度：按规范要求 |  | m3 | 987.19 | 20.08 |  | 19822.78
|  | 支护工程 | [6 empty] | 240527.66
4 | 粤040101007004 | 挡土板 | 1、材质:支密板挡土板 双面 |  | m2 | 9131.65 | 26.34 |  | 240527.66
|  | 管网工程 | [6 empty] | 4286385.66
5 | 040501003039 | 给水球墨铸铁管DN300 K9级(甲控乙供) | 1、甲控乙供材料:管道、胶圈 2、垫层、基础材质及厚度:石屑150mm厚 3、材质及规格:球墨铸铁管DN300 4、接口方式:承插胶圈连接 5、铺设深度:综合考虑 6、管道检验及试验要求:管道试压,消毒冲洗 7、其他:具体做法及施工要求详见设计图纸和规范要求 |  | m | 550 | 385.79 |  | 212184.5
6 | 040501003040 | 给水球墨铸铁管DN200 K9级(甲控乙供) | 1、甲控乙供材料:管道、胶圈 2、垫层、基础材质及厚度:石屑150mm厚 3、材质及规格:球墨铸铁管DN200 4、接口方式:承插胶圈连接 5、铺设深度:综合考虑 6、管道检验及试验要求:管道试压,消毒冲洗 7、其他:具体做法及施工要求详见设计图纸和规范要求 |  | m | 1808 | 253.23 |  | 457839.84
本页小计 | [8 empty] | 1701639.28
注：为计取规费等的使用，可在表中增设其中：“定额人工费”。
表—08
分部分项工程和单价措施项目清单与计价表
工程名称：永乐村农村供水改造工程 |  |  |  | 标段： |  |  |  | 第 2 页 共 31 页
序号 | 项目编码 | 项目名称 | 项目特征描述 |  | 计量单位 | 工程量 | 金额（元）
[7 empty] | 综合单价 |  | 综合合价 | 其中
暂估价
7 | 040501003041 | 给水球墨铸铁管DN150 K9级(甲控乙供) | 1、甲控乙供材料:管道、胶圈 2、垫层、基础材质及厚度:石屑150mm厚 3、材质及规格:球墨铸铁管DN150 4、接口方式:承插胶圈连接 5、铺设深度:综合考虑 6、管道检验及试验要求:管道试压,消毒冲洗 7、其他:具体做法及施工要求详见设计图纸和规范要求 |  | m | 2938 | 189.33 |  | 556251.54
8 | 040501003042 | 给水球墨铸铁管DN100 K9级(甲控乙供) | 1、甲控乙供材料:管道、胶圈 2、垫层、基础材质及厚度:石屑150mm厚 3、材质及规格:球墨铸铁管DN100 4、接口方式:承插胶圈连接 5、铺设深度:综合考虑 6、管道检验及试验要求:管道试压,消毒冲洗 7、其他:具体做法及施工要求详见设计图纸和规范要求 |  | m | 1941 | 147.72 |  | 286724.52
9 | 040501002045 | 钢塑管DN80(甲控乙供) | 1、甲控乙供材料:管道 2、垫层、基础材质及厚度:石屑150mm厚 3、材质及规格:钢塑管DN80 4、连接形式:螺纹连接 5、铺设深度:综合考虑 6、管道检验及试验要求:管道试压,消毒冲洗 7、防腐:按设计文件要求 8、综合考虑管道及管件费用 9、其他:具体做法及施工要求详见设计图纸和规范要求 |  | m | 586 | 150.43 |  | 88151.98
本页小计 | [8 empty] | 931128.04
注：为计取规费等的使用，可在表中增设其中：“定额人工费”。
表—08
分部分项工程和单价措施项目清单与计价表
工程名称：永乐村农村供水改造工程 |  |  |  | 标段： |  |  |  | 第 3 页 共 31 页
序号 | 项目编码 | 项目名称 | 项目特征描述 |  | 计量单位 | 工程量 | 金额（元）
[7 empty] | 综合单价 |  | 综合合价 | 其中
暂估价
10 | 040501002059 | 钢塑管DN50(甲控乙供) | 1、甲控乙供材料:管道 2、垫层、基础材质及厚度:石屑150mm厚 3、材质及规格:钢塑管DN50 4、连接形式:螺纹连接 5、铺设深度:综合考虑 6、管道检验及试验要求:管道试压,消毒冲洗 7、防腐:按设计文件要求 8、综合考虑管道及管件费用 9、其他:具体做法及施工要求详见设计图纸和规范要求 |  | m | 8557 | 113.04 |  | 967283.28
11 | 040501002046 | 钢塑管DN25(甲控乙供) | 1、甲控乙供材料:管道 2、垫层、基础材质及厚度:石屑150mm厚 3、材质及规格:钢塑管DN25 4、连接形式:螺纹连接 5、铺设深度:综合考虑 6、管道检验及试验要求:管道试压,消毒冲洗 7、防腐:按设计文件要求 8、综合考虑管道及管件费用 9、其他:具体做法及施工要求详见设计图纸和规范要求 |  | m | 14300 | 78.41 |  | 1121263
12 | 040501002048 | 钢塑管DN25(甲控乙供) | 1、甲控乙供材料:管道 2、连接形式:螺纹连接 3、材质及规格:钢塑管DN25 4、管道检验及试验要求:管道试压,消毒冲洗 5、铺设深度:水表接驳管（不埋地 ） 6、防腐:按设计文件要求 7、综合考虑管道及管件费用 8、其他:具体做法及施工要求详见设计图纸和规范要求 |  | m | 9100 | 65.57 |  | 596687
|  | 管件部分 | [6 empty] | 3457212
本页小计 | [8 empty] | 2685233.28
注：为计取规费等的使用，可在表中增设其中：“定额人工费”。
表—08
分部分项工程和单价措施项目清单与计价表
工程名称：永乐村农村供水改造工程 |  |  |  | 标段： |  |  |  | 第 4 页 共 31 页
序号 | 项目编码 | 项目名称 | 项目特征描述 |  | 计量单位 | 工程量 | 金额（元）
[7 empty] | 综合单价 |  | 综合合价 | 其中
暂估价
13 | 040502001370 | 承插单支盘三通DN300×DN300(甲控乙供) | 1.甲控乙供材料:管件、胶圈 2.种类:三通 3.材质及规格:球墨 DN300×DN300 4.接口形式:胶圈接口 5.具体做法及施工要求详见设计图纸和规范要求 |  | 个 | 2 | 1177.42 |  | 2354.84
14 | 040502001303 | 承插单支盘三通DN300×DN150(甲控乙供) | 1.甲控乙供材料:管件、胶圈 2.种类:三通 3.材质及规格:球墨 DN300×DN150 4.接口形式:胶圈接口 5.具体做法及施工要求详见设计图纸和规范要求 |  | 个 | 1 | 829.89 |  | 829.89
15 | 040502001304 | 承插单支盘三通DN300×DN100(甲控乙供) | 1.甲控乙供材料:管件、胶圈 2.种类:三通 3.材质及规格:球墨 DN300×DN100 4.接口形式:胶圈接口 5.具体做法及施工要求详见设计图纸和规范要求 |  | 个 | 1 | 829.89 |  | 829.89
16 | 040502001305 | 承插一丝丁字管DN300×DN50(甲控乙供) | 1.甲控乙供材料:管件、胶圈 2.种类:丁字管 3.材质及规格:球墨 DN300×DN50 4.接口形式:胶圈接口 5.具体做法及施工要求详见设计图纸和规范要求 |  | 个 | 8 | 757.99 |  | 6063.92
17 | 040502001306 | 承插单支盘三通DN200×DN200(甲控乙供) | 1.甲控乙供材料:管件、胶圈 2.种类:三通 3.材质及规格:球墨 DN200×DN200 4.接口形式:胶圈接口 5.具体做法及施工要求详见设计图纸和规范要求 |  | 个 | 3 | 625.24 |  | 1875.72
18 | 040502001307 | 承插单支盘三通DN200×DN150(甲控乙供) | 1.甲控乙供材料:管件、胶圈 2.种类:三通 3.材质及规格:球墨 DN200×DN150 4.接口形式:胶圈接口 5.具体做法及施工要求详见设计图纸和规范要求 |  | 个 | 2 | 562.94 |  | 1125.88
本页小计 | [8 empty] | 13080.14
注：为计取规费等的使用，可在表中增设其中：“定额人工费”。
表—08
分部分项工程和单价措施项目清单与计价表
工程名称：永乐村农村供水改造工程 |  |  |  | 标段： |  |  |  | 第 5 页 共 31 页
序号 | 项目编码 | 项目名称 | 项目特征描述 |  | 计量单位 | 工程量 | 金额（元）
[7 empty] | 综合单价 |  | 综合合价 | 其中
暂估价
19 | 040502001308 | 承插单支盘三通DN200×DN100(甲控乙供) | 1.甲控乙供材料:管件、胶圈 2.种类:三通 3.材质及规格:球墨 DN200×DN100 4.接口形式:胶圈接口 5.具体做法及施工要求详见设计图纸和规范要求 |  | 个 | 3 | 505.5 |  | 1516.5
20 | 040502001309 | 承插一丝丁字管DN200×DN50(甲控乙供) | 1.甲控乙供材料:管件、胶圈 2.种类:丁字管 3.材质及规格:球墨 DN200×DN50 4.接口形式:胶圈接口 5.具体做法及施工要求详见设计图纸和规范要求 |  | 个 | 10 | 463.65 |  | 4636.5
21 | 040502001310 | 承插单支盘三通DN150×DN150(甲控乙供) | 1.甲控乙供材料:管件、胶圈 2.种类:三通 3.材质及规格:球墨 DN150×DN150 4.接口形式:胶圈接口 5.具体做法及施工要求详见设计图纸和规范要求 |  | 个 | 4 | 445.93 |  | 1783.72
22 | 040502001311 | 承插单支盘三通DN150×DN100(甲控乙供) | 1.甲控乙供材料:管件、胶圈 2.种类:三通 3.材质及规格:球墨 DN150×DN100 4.接口形式:胶圈接口 5.具体做法及施工要求详见设计图纸和规范要求 |  | 个 | 6 | 399.21 |  | 2395.26
23 | 040502001312 | 承插一丝丁字管DN150×DN80(甲控乙供) | 1.甲控乙供材料:管件、胶圈 2.种类:丁字管 3.材质及规格:球墨 DN150×DN80 4.接口形式:胶圈接口 5.具体做法及施工要求详见设计图纸和规范要求 |  | 个 | 1 | 349.56 |  | 349.56
24 | 040502001387 | 承插一丝丁字管DN150×DN50(甲控乙供) | 1.甲控乙供材料:管件、胶圈 2.种类:丁字管 3.材质及规格:球墨 DN150×DN50 4.接口形式:胶圈接口 5.具体做法及施工要求详见设计图纸和规范要求 |  | 个 | 70 | 349.56 |  | 24469.2
本页小计 | [8 empty] | 35150.74
注：为计取规费等的使用，可在表中增设其中：“定额人工费”。
表—08
分部分项工程和单价措施项目清单与计价表
工程名称：永乐村农村供水改造工程 |  |  |  | 标段： |  |  |  | 第 6 页 共 31 页
序号 | 项目编码 | 项目名称 | 项目特征描述 |  | 计量单位 | 工程量 | 金额（元）
[7 empty] | 综合单价 |  | 综合合价 | 其中
暂估价
25 | 040502001313 | 承插单支盘三通DN100×DN100(甲控乙供) | 1.甲控乙供材料:管件、胶圈 2.种类:三通 3.材质及规格:球墨 DN100×DN100 4.接口形式:胶圈接口 5.具体做法及施工要求详见设计图纸和规范要求 |  | 个 | 10 | 325.22 |  | 3252.2
26 | 040502001314 | 承插一丝丁字管DN100×DN80(甲控乙供) | 1.甲控乙供材料:管件、胶圈 2.种类:丁字管 3.材质及规格:球墨 DN100×DN80 4.接口形式:胶圈接口 5.具体做法及施工要求详见设计图纸和规范要求 |  | 个 | 2 | 269.47 |  | 538.94
27 | 040502001388 | 承插一丝丁字管DN100×DN50(甲控乙供) | 1.甲控乙供材料:管件、胶圈 2.种类:丁字管 3.材质及规格:球墨 DN100×DN50 4.接口形式:胶圈接口 5.具体做法及施工要求详见设计图纸和规范要求 |  | 个 | 55 | 266.82 |  | 14675.1
28 | 040502001315 | 承插异径管DN300×DN200(甲控乙供) | 1.甲控乙供材料:管件、胶圈 2.种类:异径管 3.材质及规格:球墨 DN300×DN200 4.接口形式:胶圈接口 5.具体做法及施工要求详见设计图纸和规范要求 |  | 个 | 1 | 609.89 |  | 609.89
29 | 040502001371 | 承插异径管DN300×DN100(甲控乙供) | 1.甲控乙供材料:管件、胶圈 2.种类:异径管 3.材质及规格:球墨 DN300×DN100 4.接口形式:胶圈接口 5.具体做法及施工要求详见设计图纸和规范要求 |  | 个 | 1 | 605.03 |  | 605.03
30 | 040502001316 | 承插异径管DN200×DN150(甲控乙供) | 1.甲控乙供材料:管件、胶圈 2.种类:异径管 3.材质及规格:球墨 DN200×DN150 4.接口形式:胶圈接口 5.具体做法及施工要求详见设计图纸和规范要求 |  | 个 | 3 | 376.03 |  | 1128.09
本页小计 | [8 empty] | 20809.25
注：为计取规费等的使用，可在表中增设其中：“定额人工费”。
表—08
分部分项工程和单价措施项目清单与计价表
工程名称：永乐村农村供水改造工程 |  |  |  | 标段： |  |  |  | 第 7 页 共 31 页
序号 | 项目编码 | 项目名称 | 项目特征描述 |  | 计量单位 | 工程量 | 金额（元）
[7 empty] | 综合单价 |  | 综合合价 | 其中
暂估价
31 | 040502001317 | 承插异径管DN150×DN100(甲控乙供) | 1.甲控乙供材料:管件、胶圈 2.种类:异径管 3.材质及规格:球墨 DN150×DN100 4.接口形式:胶圈接口 5.具体做法及施工要求详见设计图纸和规范要求 |  | 个 | 11 | 286.29 |  | 3149.19
32 | 040502001318 | 承插异径管DN150×DN80(甲控乙供) | 1.甲控乙供材料:管件、胶圈 2.种类:异径管 3.材质及规格:球墨 DN150×DN80 4.接口形式:胶圈接口 5.具体做法及施工要求详见设计图纸和规范要求 |  | 个 | 3 | 265.67 |  | 797.01
33 | 040502001389 | 承插异径管DN100×DN50(甲控乙供) | 1.甲控乙供材料:管件、胶圈 2.种类:异径管 3.材质及规格:球墨 DN100×DN50 4.接口形式:胶圈接口 5.具体做法及施工要求详见设计图纸和规范要求 |  | 个 | 52 | 234.45 |  | 12191.4
34 | 040502001321 | 盘插短管DN150(甲控乙供) | 1.甲控乙供材料:管件、胶圈 2.种类:短管 3.材质及规格:球墨 DN150 4.接口形式:胶圈接口 5.具体做法及施工要求详见设计图纸和规范要求 |  | 个 | 7 | 303.81 |  | 2126.67
35 | 040502001322 | 盘插短管DN100(甲控乙供) | 1.甲控乙供材料:管件、胶圈 2.种类:短管 3.材质及规格:球墨 DN100 4.接口形式:胶圈接口 5.具体做法及施工要求详见设计图纸和规范要求 |  | 个 | 19 | 245.4 |  | 4662.6
36 | 040502001324 | 盘承短管DN200(甲控乙供) | 1.甲控乙供材料:管件、胶圈 2.种类:短管 3.材质及规格:球墨 DN200 4.接口形式:胶圈接口 5.具体做法及施工要求详见设计图纸和规范要求 |  | 个 | 10 | 390.64 |  | 3906.4
本页小计 | [8 empty] | 26833.27
注：为计取规费等的使用，可在表中增设其中：“定额人工费”。
表—08
分部分项工程和单价措施项目清单与计价表
工程名称：永乐村农村供水改造工程 |  |  |  | 标段： |  |  |  | 第 8 页 共 31 页
序号 | 项目编码 | 项目名称 | 项目特征描述 |  | 计量单位 | 工程量 | 金额（元）
[7 empty] | 综合单价 |  | 综合合价 | 其中
暂估价
37 | 040502001325 | 盘承短管DN150(甲控乙供) | 1.甲控乙供材料:管件、胶圈 2.种类:短管 3.材质及规格:球墨 DN150 4.接口形式:胶圈接口 5.具体做法及施工要求详见设计图纸和规范要求 |  | 个 | 15 | 290.18 |  | 4352.7
38 | 040502001326 | 盘承短管DN100(甲控乙供) | 1.甲控乙供材料:管件、胶圈 2.种类:短管 3.材质及规格:球墨 DN100 4.接口形式:胶圈接口 5.具体做法及施工要求详见设计图纸和规范要求 |  | 个 | 18 | 240.53 |  | 4329.54
39 | 040502001327 | 承插弯头DN300×90°(甲控乙供) | 1.甲控乙供材料:管件、胶圈 2.种类:弯头 3.材质及规格:球墨 DN300×90° 4.接口形式:胶圈接口 5.具体做法及施工要求详见设计图纸和规范要求 |  | 个 | 9 | 902.9 |  | 8126.1
40 | 040502001372 | 承插弯头DN300×45°(甲控乙供) | 1.甲控乙供材料:管件、胶圈 2.种类:弯头 3.材质及规格:球墨 DN300×45° 4.接口形式:胶圈接口 5.具体做法及施工要求详见设计图纸和规范要求 |  | 个 | 1 | 756.88 |  | 756.88
41 | 040502001328 | 承插弯头DN300×22.5°(甲控乙供) | 1.甲控乙供材料:管件、胶圈 2.种类:弯头 3.材质及规格:球墨 DN300×22.5° 4.接口形式:胶圈接口 5.具体做法及施工要求详见设计图纸和规范要求 |  | 个 | 5 | 675.11 |  | 3375.55
42 | 040502001357 | 承插弯头DN300×11.25°(甲控乙供) | 1.甲控乙供材料:管件、胶圈 2.种类:弯头 3.材质及规格:球墨 DN300×11.25° 4.接口形式:胶圈接口 5.具体做法及施工要求详见设计图纸和规范要求 |  | 个 | 25 | 636.18 |  | 15904.5
本页小计 | [8 empty] | 36845.27
注：为计取规费等的使用，可在表中增设其中：“定额人工费”。
表—08
分部分项工程和单价措施项目清单与计价表
工程名称：永乐村农村供水改造工程 |  |  |  | 标段： |  |  |  | 第 9 页 共 31 页
序号 | 项目编码 | 项目名称 | 项目特征描述 |  | 计量单位 | 工程量 | 金额（元）
[7 empty] | 综合单价 |  | 综合合价 | 其中
暂估价
43 | 040502001373 | 承插弯头DN200×90°(甲控乙供) | 1.甲控乙供材料:管件、胶圈 2.种类:弯头 3.材质及规格:球墨 DN200×90° 4.接口形式:胶圈接口 5.具体做法及施工要求详见设计图纸和规范要求 |  | 个 | 8 | 504.53 |  | 4036.24
44 | 040502001385 | 承插弯头DN200×45°(甲控乙供) | 1.甲控乙供材料:管件、胶圈 2.种类:弯头 3.材质及规格:球墨 DN200×45° 4.接口形式:胶圈接口 5.具体做法及施工要求详见设计图纸和规范要求 |  | 个 | 5 | 446.12 |  | 2230.6
45 | 040502001331 | 承插弯头DN200×22.5°(甲控乙供) | 1.甲控乙供材料:管件、胶圈 2.种类:弯头 3.材质及规格:球墨 DN200×22.5° 4.接口形式:胶圈接口 5.具体做法及施工要求详见设计图纸和规范要求 |  | 个 | 21 | 416.92 |  | 8755.32
46 | 040502001332 | 承插弯头DN200×11.25°(甲控乙供) | 1.甲控乙供材料:管件、胶圈 2.种类:弯头 3.材质及规格:球墨 DN200×11.25° 4.接口形式:胶圈接口 5.具体做法及施工要求详见设计图纸和规范要求 |  | 个 | 57 | 397.45 |  | 22654.65
47 | 040502001333 | 承插弯头DN150×90°(甲控乙供) | 1.甲控乙供材料:管件、胶圈 2.种类:弯头 3.材质及规格:球墨 DN150×90° 4.接口形式:胶圈接口 5.具体做法及施工要求详见设计图纸和规范要求 |  | 个 | 11 | 360.27 |  | 3962.97
48 | 040502001334 | 承插弯头DN150×45°(甲控乙供) | 1.甲控乙供材料:管件、胶圈 2.种类:弯头 3.材质及规格:球墨 DN150×45° 4.接口形式:胶圈接口 5.具体做法及施工要求详见设计图纸和规范要求 |  | 个 | 7 | 329.12 |  | 2303.84
本页小计 | [8 empty] | 43943.62
注：为计取规费等的使用，可在表中增设其中：“定额人工费”。
表—08
分部分项工程和单价措施项目清单与计价表
工程名称：永乐村农村供水改造工程 |  |  |  | 标段： |  |  |  | 第 10 页 共 31 页
序号 | 项目编码 | 项目名称 | 项目特征描述 |  | 计量单位 | 工程量 | 金额（元）
[7 empty] | 综合单价 |  | 综合合价 | 其中
暂估价
49 | 040502001335 | 承插弯头DN150×22.5°(甲控乙供) | 1.甲控乙供材料:管件、胶圈 2.种类:弯头 3.材质及规格:球墨 DN150×22.5° 4.接口形式:胶圈接口 5.具体做法及施工要求详见设计图纸和规范要求 |  | 个 | 27 | 315.49 |  | 8518.23
50 | 040502001336 | 承插弯头DN150×11.25°(甲控乙供) | 1.甲控乙供材料:管件、胶圈 2.种类:弯头 3.材质及规格:球墨 DN150×11.25° 4.接口形式:胶圈接口 5.具体做法及施工要求详见设计图纸和规范要求 |  | 个 | 123 | 307.7 |  | 37847.1
51 | 040502001337 | 承插弯头DN100×90°(甲控乙供) | 1.甲控乙供材料:管件、胶圈 2.种类:弯头 3.材质及规格:球墨 DN100×90° 4.接口形式:胶圈接口 5.具体做法及施工要求详见设计图纸和规范要求 |  | 个 | 10 | 267.79 |  | 2677.9
52 | 040502001338 | 承插弯头DN100×45°(甲控乙供) | 1.甲控乙供材料:管件、胶圈 2.种类:弯头 3.材质及规格:球墨 DN100×45° 4.接口形式:胶圈接口 5.具体做法及施工要求详见设计图纸和规范要求 |  | 个 | 5 | 255.14 |  | 1275.7
53 | 040502001339 | 承插弯头DN100×22.5°(甲控乙供) | 1.甲控乙供材料:管件、胶圈 2.种类:弯头 3.材质及规格:球墨 DN100×22.5° 4.接口形式:胶圈接口 5.具体做法及施工要求详见设计图纸和规范要求 |  | 个 | 65 | 247.35 |  | 16077.75
54 | 040502001340 | 承插弯头DN100×11.25°(甲控乙供) | 1.甲控乙供材料:管件、胶圈 2.种类:弯头 3.材质及规格:球墨 DN100×11.5° 4.接口形式:胶圈接口 5.具体做法及施工要求详见设计图纸和规范要求 |  | 个 | 233 | 243.45 |  | 56723.85
本页小计 | [8 empty] | 123120.53
注：为计取规费等的使用，可在表中增设其中：“定额人工费”。
表—08
分部分项工程和单价措施项目清单与计价表
工程名称：永乐村农村供水改造工程 |  |  |  | 标段： |  |  |  | 第 11 页 共 31 页
序号 | 项目编码 | 项目名称 | 项目特征描述 |  | 计量单位 | 工程量 | 金额（元）
[7 empty] | 综合单价 |  | 综合合价 | 其中
暂估价
55 | 040502001375 | 承插弯头DN300×45°(甲控乙供) | 1.甲控乙供材料:管件、胶圈 2.种类:弯头 3.材质及规格:球墨 DN300×45° 4.接口形式:胶圈接口 5.具体做法及施工要求详见设计图纸和规范要求 |  | 个 | 220 | 756.88 |  | 166513.6
56 | 040502001374 | 承插弯头DN200×45°(甲控乙供) | 1.甲控乙供材料:管件、胶圈 2.种类:弯头 3.材质及规格:球墨 DN200×45° 4.接口形式:胶圈接口 5.具体做法及施工要求详见设计图纸和规范要求 |  | 个 | 520 | 446.12 |  | 231982.4
57 | 040502001342 | 承插弯头DN150×45°(甲控乙供) | 1.甲控乙供材料:管件、胶圈 2.种类:弯头 3.材质及规格:球墨 DN150×45° 4.接口形式:胶圈接口 5.具体做法及施工要求详见设计图纸和规范要求 |  | 个 | 960 | 329.12 |  | 315955.2
58 | 040502001343 | 承插弯头DN100×45°(甲控乙供) | 1.甲控乙供材料:管件、胶圈 2.种类:弯头 3.材质及规格:球墨 DN100×45° 4.接口形式:胶圈接口 5.具体做法及施工要求详见设计图纸和规范要求 |  | 个 | 800 | 255.14 |  | 204112
59 | 040503002005 | 混凝土支墩 | 1.混凝土强度等级:C15 |  | m3 | 2344.215 | 955.06 |  | 2238865.98
|  | 消火栓组件 | [6 empty] | 673243.45
60 | 040502001294 | 承插单支盘三通DN300×DN100（甲控乙供） | 1.甲控乙供材料:管件、胶圈 2.种类:异径三通 3.材质及规格:球墨 DN300×DN100 4.接口形式:胶圈接口 5.具体做法及施工要求详见设计图纸和规范要求 |  | 个 | 4 | 829.89 |  | 3319.56
本页小计 | [8 empty] | 3160748.74
注：为计取规费等的使用，可在表中增设其中：“定额人工费”。
表—08
分部分项工程和单价措施项目清单与计价表
工程名称：永乐村农村供水改造工程 |  |  |  | 标段： |  |  |  | 第 12 页 共 31 页
序号 | 项目编码 | 项目名称 | 项目特征描述 |  | 计量单位 | 工程量 | 金额（元）
[7 empty] | 综合单价 |  | 综合合价 | 其中
暂估价
61 | 040502001295 | 承插单支盘三通DN200×DN100（甲控乙供） | 1.甲控乙供材料:管件、胶圈 2.种类:异径三通 3.材质及规格:球墨 DN200×DN100 4.接口形式:胶圈接口 5.具体做法及施工要求详见设计图纸和规范要求 |  | 个 | 18 | 505.5 |  | 9099
62 | 040502001296 | 承插单支盘三通DN150×DN100（甲控乙供） | 1.甲控乙供材料:管件、胶圈 2.种类:异径三通 3.材质及规格:球墨 DN150×DN100 4.接口形式:胶圈接口 5.具体做法及施工要求详见设计图纸和规范要求 |  | 个 | 24 | 399.21 |  | 9581.04
63 | 040502001297 | 承插单支盘三通DN100×DN100（甲控乙供） | 1.甲控乙供材料:管件、胶圈 2.种类:三通 3.材质及规格:球墨 DN100×DN100 4.接口形式:胶圈接口 5.具体做法及施工要求详见设计图纸和规范要求 |  | 个 | 25 | 325.22 |  | 8130.5
64 | 040502006002 | 钢制法兰盘D108 | 1.管件类型:钢制法兰焊接、安装 2.管径、壁厚:D108 3.压力等级:1.0MPa 4.具体做法及施工要求详见设计图纸和规范要求 |  | 个 | 268 | 124.31 |  | 33315.08
65 | 040502002067 | 90°钢制弯头D108（甲控乙供） | 1.甲控乙供材料:管件 2.材质及规格:钢制弯管 D108×90° 3.接口形式:焊接 4.防腐:含钢管内外防腐及焊缝接口防腐 5.其他:具体做法及施工要求详见设计图纸和规范要求 |  | 个 | 71 | 567.71 |  | 40307.41
本页小计 | [8 empty] | 100433.03
注：为计取规费等的使用，可在表中增设其中：“定额人工费”。
表—08
分部分项工程和单价措施项目清单与计价表
工程名称：永乐村农村供水改造工程 |  |  |  | 标段： |  |  |  | 第 13 页 共 31 页
序号 | 项目编码 | 项目名称 | 项目特征描述 |  | 计量单位 | 工程量 | 金额（元）
[7 empty] | 综合单价 |  | 综合合价 | 其中
暂估价
66 | 040502005004 | 弹性座封闸阀DN100（甲控乙供） | 1.甲控乙供材料：阀门 2.种类:弹性座封闸阀 3.材质及规格:DN100 PN1.0mpa 4.连接形式:详见大样图G2-CO-3-01-3/14 5.甲控乙供材料:阀门 6.其他:具体做法及施工要求详见设计图纸和规范要求 |  | 个 | 71 | 609.57 |  | 43279.47
67 | 040504002061 | 阀门井DN100 | 1、材质及规格:砖砌MU15 2、DN100闸阀井 0.45*0.45*1.4m 3、100厚C15砼垫层 4、150厚C30预制底板； 5、其他参数详见设计图纸 |  | 座 | 71 | 4595.99 |  | 326315.29
68 | 040502010011 | 三出水立式防撞型消火栓SSF100/65-1.0型（甲控乙供） | 1.规格:单栓65 2.安装部位、方式:地上 |  | 个 | 71 | 901.91 |  | 64035.61
69 | 040502001390 | D108×6焊接钢管铺设（甲控乙供） | 1.甲控乙供材料:管道 2.材质及规格:钢管Φ108*6 3.接口方式:焊接接口 4.防腐:含钢管内外防腐及焊缝接口防腐 5.管道检验及试验要求:管道试压,消毒冲洗 6.防腐:详见图纸 7.其他:具体做法及施工要求详见设计图纸和规范要求 |  | m | 355 | 159.17 |  | 56505.35
70 | 040503002003 | 混凝土支墩 | 1.混凝土强度等级:C25 |  | m3 | 81.2 | 977.28 |  | 79355.14
|  | 排气组件 | [6 empty] | 17476.04
71 | 040502001298 | 承插一丝丁字管DN200×DN65（甲控乙供） | 1.甲控乙供材料:管件、胶圈 2.种类:丁字管 3.材质及规格:球墨 DN200*DN65 4.接口形式:胶圈接口 5.具体做法及施工要求详见设计图纸和规范要求 |  | 个 | 2 | 454.82 |  | 909.64
本页小计 | [8 empty] | 570400.5
注：为计取规费等的使用，可在表中增设其中：“定额人工费”。
表—08
分部分项工程和单价措施项目清单与计价表
工程名称：永乐村农村供水改造工程 |  |  |  | 标段： |  |  |  | 第 14 页 共 31 页
序号 | 项目编码 | 项目名称 | 项目特征描述 |  | 计量单位 | 工程量 | 金额（元）
[7 empty] | 综合单价 |  | 综合合价 | 其中
暂估价
72 | 040502003002 | 内外螺纹接头DN200（甲控乙供） | 1.甲控乙供材料:接头 2.种类:接头 3.材质及规格:钢塑 DN200 4.接口形式:焊接 5.具体做法及施工要求详见设计图纸和规范要求 |  | 个 | 2 | 124.85 |  | 249.7
73 | 040502005005 | 内螺纹闸阀DN200（甲控乙供） | 1.甲控乙供材料:阀门 2.种类:不锈钢内螺纹闸阀 3.规格:DN200 4.连接形式:螺纹连接 5.其他:具体做法及施工要求详见设计图纸和规范要求 |  | 个 | 2 | 1910.71 |  | 3821.42
74 | 040502005006 | 自动排气阀DN65（甲控乙供） | 1.甲控乙供材料:排气阀 2.种类:排气阀 3.材质及规格:DN65 4.其他:具体做法及施工要求详见设计图纸和规范要求 |  | 个 | 2 | 1348.59 |  | 2697.18
75 | 040504002062 | 排气井 | 1、材质及规格:砖砌MU15砼砌块DN50排气阀井 0.9*0.45*1.4m 2、100厚C15砼垫层 3、200厚C30预制底板； 4、其他参数详见设计图纸 |  | 座 | 2 | 3120.4 |  | 6240.8
76 | 040503002004 | 混凝土支墩 | 1.混凝土强度等级:C25 |  | m3 | 3.64 | 977.28 |  | 3557.3
|  | 排泥组件 | [6 empty] | 23270.78
77 | 040502001376 | 承插单支盘三通DN200×DN75（甲控乙供） | 1.甲控乙供材料:管件、胶圈 2.种类:三通 3.材质及规格:球墨 DN200×DN75 4.接口形式:胶圈接口 5.具体做法及施工要求详见设计图纸和规范要求 |  | 个 | 2 | 494.8 |  | 989.6
78 | 040502006007 | 钢制法兰盘D219 | 1.管件类型:钢制法兰焊接、安装 2.管径、壁厚:D219 3.压力等级:1.0MPa 4.具体做法及施工要求详见设计图纸和规范要求 |  | 个 | 6 | 260.27 |  | 1561.62
本页小计 | [8 empty] | 19117.62
注：为计取规费等的使用，可在表中增设其中：“定额人工费”。
表—08
分部分项工程和单价措施项目清单与计价表
工程名称：永乐村农村供水改造工程 |  |  |  | 标段： |  |  |  | 第 15 页 共 31 页
序号 | 项目编码 | 项目名称 | 项目特征描述 |  | 计量单位 | 工程量 | 金额（元）
[7 empty] | 综合单价 |  | 综合合价 | 其中
暂估价
79 | 040504002063 | 排泥井 | 1、类型:DN200排泥阀井 2、规格:450*450mm 3、井深:1.4m 4、井盖:450*450新型防盗式制箱 5、井圈:C30预制钢筋混凝土井圈 6、墙身:MU15砼砌块 M10水泥砂浆砌筑 7、勾缝及抹灰:砖砌原浆勾缝、M20水泥砂浆外壁抹灰 8、垫层:100厚C15混凝土垫层 9、其他:详见设计说明及相应图集 |  | 座 | 2 | 2190.32 |  | 4380.64
80 | 040502005007 | 排泥阀DN75（甲控乙供） | 1.甲控乙供材料:排泥阀 2.种类:排泥阀 3.材质及规格:DN75 PN1.0mpa 4.其他:具体做法及施工要求详见设计图纸和规范要求 |  | 个 | 2 | 505.04 |  | 1010.08
81 | 040501002053 | 焊接钢管D219x8（含除锈防腐）（甲控乙供） | 1.甲控乙供材料:管道 2.材质及规格:钢管D219*8 3.接口方式:焊接接口 4.铺设深度:综合考虑 5.防腐:含钢管内外防腐及焊缝接口防腐 6.管道检验及试验要求:管道试压,消毒冲洗 7.防腐:详见图纸 8.其他:具体做法及施工要求详见设计图纸和规范要求 |  | m | 20 | 336.42 |  | 6728.4
82 | 040504002052 | 排泥湿井φ800 | 1.类型:砖砌排泥湿井 2.井盖规格:∅700 3.井径:D=800 4.井深:1.5m |  | 座 | 2 | 2521.57 |  | 5043.14
83 | 040503002008 | 混凝土支墩 | 1.混凝土强度等级:C25 |  | m3 | 3.64 | 977.28 |  | 3557.3
|  | 闸阀组件 | [6 empty] | 554335.27
本页小计 | [8 empty] | 20719.56
注：为计取规费等的使用，可在表中增设其中：“定额人工费”。
表—08
分部分项工程和单价措施项目清单与计价表
工程名称：永乐村农村供水改造工程 |  |  |  | 标段： |  |  |  | 第 16 页 共 31 页
序号 | 项目编码 | 项目名称 | 项目特征描述 |  | 计量单位 | 工程量 | 金额（元）
[7 empty] | 综合单价 |  | 综合合价 | 其中
暂估价
84 | 040502005008 | 弹性座封闸阀DN300（甲控乙供） | 1.甲控乙供材料：阀门 2.种类:弹性座封闸阀 3.材质及规格:DN300 PN1.0mpa 5.其他:具体做法及施工要求详见设计图纸和规范要求 |  | 个 | 2 | 3579.91 |  | 7159.82
85 | 040504002064 | 阀门井DN300 | 1、材质及规格:砖砌MU15砼砌块DN100闸阀井45*0.45*1.4m 2、100厚C15砼垫层 3、150厚C30预制底板； 4、其他参数详见设计图纸 |  | 座 | 2 | 3351.1 |  | 6702.2
86 | 040502001345 | 盘插短管DN300（甲控乙供） | 1.甲控乙供材料:管件、胶圈 2.种类:盘插短管 3.材质及规格:球墨 DN300 4.接口形式:胶圈接口 5.具体做法及施工要求详见设计图纸和规范要求 |  | 个 | 2 | 643.96 |  | 1287.92
87 | 040502001346 | 盘承短管DN300（甲控乙供） | 1.甲控乙供材料:管件、胶圈 2.种类:盘承短管 3.材质及规格:球墨 DN300 4.接口形式:胶圈接口 5.具体做法及施工要求详见设计图纸和规范要求 |  | 个 | 2 | 585.56 |  | 1171.12
88 | 040502005009 | 弹性座封闸阀DN200（甲控乙供） | 1.甲控乙供材料：阀门 2.种类:弹性座封闸阀 3.材质及规格:DN200 PN1.0mpa 4.甲控乙供材料:阀门 5.其他:具体做法及施工要求详见设计图纸和规范要求 |  | 个 | 4 | 1720.16 |  | 6880.64
89 | 040504002065 | 阀门井DN200 | 1、材质及规格:砖砌MU15砼砌块DN100闸阀井 0.45*0.45*1.4m 2、100厚C15砼垫层 3、150厚C30预制底板； 4、其他参数详见设计图纸 |  | 座 | 4 | 2656.06 |  | 10624.24
90 | 040502001347 | 盘插短管DN200（甲控乙供） | 1.甲控乙供材料:管件、胶圈 2.种类:盘插短管 3.材质及规格:球墨 DN200 4.接口形式:胶圈接口 5.具体做法及施工要求详见设计图纸和规范要求 |  | 个 | 4 | 390.64 |  | 1562.56
本页小计 | [8 empty] | 35388.5
注：为计取规费等的使用，可在表中增设其中：“定额人工费”。
表—08
分部分项工程和单价措施项目清单与计价表
工程名称：永乐村农村供水改造工程 |  |  |  | 标段： |  |  |  | 第 17 页 共 31 页
序号 | 项目编码 | 项目名称 | 项目特征描述 |  | 计量单位 | 工程量 | 金额（元）
[7 empty] | 综合单价 |  | 综合合价 | 其中
暂估价
91 | 040502001348 | 盘承短管DN200（甲控乙供） | 1.甲控乙供材料:管件、胶圈 2.种类:盘承短管 3.材质及规格:球墨 DN200 4.接口形式:胶圈接口 5.具体做法及施工要求详见设计图纸和规范要求 |  | 个 | 4 | 371.17 |  | 1484.68
92 | 040502005010 | 弹性座封闸阀DN150（甲控乙供） | 1.甲控乙供材料：阀门 2.种类:弹性座封闸阀 3.材质及规格:DN150 PN1.0mpa 4.甲控乙供材料:阀门 5.其他:具体做法及施工要求详见设计图纸和规范要求 |  | 个 | 10 | 1064.73 |  | 10647.3
93 | 040504002066 | 阀门井DN150 | 1、材质及规格:砖砌MU15砼砌块DN100闸阀井 0.45*0.45*1.4m 2、100厚C15砼垫层 3、150厚C30预制底板； 4、其他参数详见设计图纸 |  | 座 | 10 | 2619.88 |  | 26198.8
94 | 040502001349 | 盘插短管DN150（甲控乙供） | 1.甲控乙供材料:管件、胶圈 2.种类:盘插短管 3.材质及规格:球墨 DN150 4.接口形式:胶圈接口 5.具体做法及施工要求详见设计图纸和规范要求 |  | 个 | 10 | 303.81 |  | 3038.1
95 | 040502001369 | 盘承短管DN150（甲控乙供） | 1.甲控乙供材料:管件、胶圈 2.种类:盘承短管 3.材质及规格:球墨 DN150 4.接口形式:胶圈接口 5.具体做法及施工要求详见设计图纸和规范要求 |  | 个 | 10 | 290.18 |  | 2901.8
96 | 040502005011 | 弹性座封闸阀DN100（甲控乙供） | 1.甲控乙供材料：阀门 2.种类:弹性座封闸阀 3.材质及规格:DN100 PN1.0mpa 4.甲控乙供材料:阀门 5.其他:具体做法及施工要求详见设计图纸和规范要求 |  | 个 | 14 | 609.57 |  | 8533.98
本页小计 | [8 empty] | 52804.66
注：为计取规费等的使用，可在表中增设其中：“定额人工费”。
表—08
分部分项工程和单价措施项目清单与计价表
工程名称：永乐村农村供水改造工程 |  |  |  | 标段： |  |  |  | 第 18 页 共 31 页
序号 | 项目编码 | 项目名称 | 项目特征描述 |  | 计量单位 | 工程量 | 金额（元）
[7 empty] | 综合单价 |  | 综合合价 | 其中
暂估价
97 | 040504002067 | 阀门井DN100 | 1、材质及规格:砖砌MU15砼砌块DN100闸阀井 0.45*0.45*1.4m 2、100厚C15砼垫层 3、150厚C30预制底板； 4、其他参数详见设计图纸 |  | 座 | 14 | 2619.84 |  | 36677.76
98 | 040502001351 | 盘插短管DN100（甲控乙供） | 1.甲控乙供材料:管件、胶圈 2.种类:盘插短管 3.材质及规格:球墨 DN100 4.接口形式:胶圈接口 5.具体做法及施工要求详见设计图纸和规范要求 |  | 个 | 14 | 245.4 |  | 3435.6
99 | 040502001352 | 盘承短管DN100（甲控乙供） | 1.甲控乙供材料:管件、胶圈 2.种类:盘承短管 3.材质及规格:球墨 DN100 4.接口形式:胶圈接口 5.具体做法及施工要求详见设计图纸和规范要求 |  | 个 | 14 | 240.53 |  | 3367.42
100 | 040502005029 | 内螺纹闸阀DN80（甲控乙供） | 1.甲控乙供材料:阀门 2.种类:不锈钢内螺纹闸阀 3.规格:DN80 PN1.0mpa 4.连接形式:螺纹连接 5.其他:具体做法及施工要求详见设计图纸和规范要求 |  | 个 | 3 | 687.59 |  | 2062.77
101 | 040504002068 | 阀门井DN80 | 1、材质及规格:砖砌MU15砼砌块DN80闸阀井 0.45*0.45*1.4m 2、100厚C15砼垫层 3、150厚C30预制底板； 4、其他参数详见设计图纸 |  | 座 | 3 | 2591.5 |  | 7774.5
102 | 040502003004 | 内外螺纹接头DN80（甲控乙供） | 1.甲控乙供材料:接头 2.种类:接头 3.材质及规格:DN80钢塑 4.接口形式:焊接 |  | 个 | 6 | 58.19 |  | 349.14
103 | 040502005012 | 内螺纹闸阀DN50（甲控乙供） | 1.甲控乙供材料:阀门 2.种类:不锈钢内螺纹闸阀 3.规格:DN50 PN1.0mpa 4.连接形式:螺纹连接 5.其他:具体做法及施工要求详见设计图纸和规范要求 |  | 个 | 143 | 243.93 |  | 34881.99
本页小计 | [8 empty] | 88549.18
注：为计取规费等的使用，可在表中增设其中：“定额人工费”。
表—08
分部分项工程和单价措施项目清单与计价表
工程名称：永乐村农村供水改造工程 |  |  |  | 标段： |  |  |  | 第 19 页 共 31 页
序号 | 项目编码 | 项目名称 | 项目特征描述 |  | 计量单位 | 工程量 | 金额（元）
[7 empty] | 综合单价 |  | 综合合价 | 其中
暂估价
104 | 040504002069 | 阀门井DN50 | 1、材质及规格:砖砌MU15砼砌块DN50闸阀井 0.45*0.45*1.4m 2、100厚C15砼垫层 3、150厚C30预制底板； 4、其他参数详见设计图纸 |  | 座 | 143 | 2591.49 |  | 370583.07
105 | 040502003001 | 内外螺纹接头DN50（甲控乙供） | 1.甲控乙供材料:接头 2.种类:接头 3.材质及规格:DN50钢塑 4.接口形式:焊接 |  | 个 | 286 | 24.51 |  | 7009.86
|  | 水表组件 | [6 empty] | 33276.16
106 | 040502009003 | 水表箱DN300（甲控乙供） | 1.甲控乙供材料：水表 2.智能远传水表:DN300 3.法兰水表箱安装 公称直径300mm 4.安装部位(室外):总表 |  | 个 | 1 | 7016.73 |  | 7016.73
107 | 040502002088 | 盘承短管DN300（甲控乙供） | 1.甲控乙供材料:管件、胶圈 2.种类:盘承短管 3.材质及规格:球墨 DN300 4.接口形式:胶圈接口 5.具体做法及施工要求详见设计图纸和规范要求 |  | 个 | 1 | 585.56 |  | 585.56
108 | 040502005017 | 弹性座封闸阀（甲控乙供） | 1.甲控乙供材料：阀门 2.种类:弹性座封闸阀 3.材质及规格:DN300 PN1.0mpa 4.甲控乙供材料:阀门 5.其他:具体做法及施工要求详见设计图纸和规范要求 |  | 个 | 2 | 3579.91 |  | 7159.82
109 | 040502006011 | 法兰盘DN325 | 1.管件类型:钢制法兰焊接、安装 2.管径、壁厚:D325 3.压力等级:1.0MPa 4.具体做法及施工要求详见设计图纸和规范要求 |  | 个 | 8 | 429.6 |  | 3436.8
本页小计 | [8 empty] | 395791.84
注：为计取规费等的使用，可在表中增设其中：“定额人工费”。
表—08
分部分项工程和单价措施项目清单与计价表
工程名称：永乐村农村供水改造工程 |  |  |  | 标段： |  |  |  | 第 20 页 共 31 页
序号 | 项目编码 | 项目名称 | 项目特征描述 |  | 计量单位 | 工程量 | 金额（元）
[7 empty] | 综合单价 |  | 综合合价 | 其中
暂估价
110 | 040502005018 | 法兰式止回阀（甲控乙供） | 1.甲控乙供材料:橡胶瓣逆止阀 2.种类:法兰式止回阀 3.材质及规格:DN300 PN1.0mpa 4.其他:具体做法及施工要求详见设计图纸和规范要求 |  | 个 | 1 | 5163.1 |  | 5163.1
111 | 040502015001 | Y型过滤器DN300 | 1.种类:Y型过滤器 2.材质及规格:DN300 PN1.0mpa 3.其他:具体做法及施工要求详见设计图纸和规范要求 |  | 个 | 1 | 4196.63 |  | 4196.63
112 | 040502002089 | 90°钢制弯头D325（甲控乙供） | 1.甲控乙供材料:管件 2.材质及规格:钢制弯管 D325×90° 3.接口形式:焊接 4.防腐:含钢管内外防腐及焊缝接口防腐 5.其他:具体做法及施工要求详见设计图纸和规范要求 |  | 个 | 4 | 806.68 |  | 3226.72
113 | 040502001364 | D325×8焊接钢管铺设（甲控乙供） | 1.甲控乙供材料:管道 2.材质及规格:钢管Φ325*8 3.接口方式:焊接接口 4.铺设深度:综合考虑 5.防腐:含钢管内外防腐及焊缝接口防腐 6.管道试验及试验要求:管道试压,消毒冲洗 7.防腐:详见图纸 8.其他:具体做法及施工要求详见设计图纸和规范要求 |  | m | 5 | 498.16 |  | 2490.8
|  | 用户表组件 | [6 empty] | 959075
114 | 040502009004 | 智能水表DN25（甲控乙供） | 1.甲控乙供材料：水表 2.安装部位:室外 3.型号、规格:NB-IoT智能远传水表R160 DN25 4.连接形式:螺纹连接 5:其他:具体做法及施工要求详见设计图纸和规范要求 |  | 个 | 1300 | 357.21 |  | 464373
本页小计 | [8 empty] | 479450.25
注：为计取规费等的使用，可在表中增设其中：“定额人工费”。
表—08
分部分项工程和单价措施项目清单与计价表
工程名称：永乐村农村供水改造工程 |  |  |  | 标段： |  |  |  | 第 21 页 共 31 页
序号 | 项目编码 | 项目名称 | 项目特征描述 |  | 计量单位 | 工程量 | 金额（元）
[7 empty] | 综合单价 |  | 综合合价 | 其中
暂估价
115 | 040502002092 | 钢塑弯头DN25×90°（甲控乙供） | 1.甲控乙供材料:管件 2.种类:弯头 3.材质及规格:钢塑 DN25*90° 4.接口形式:螺纹连接 5.定额已在钢塑管中综合考虑管件安装费，管件只计取主材费用 6.具体做法及施工要求详见设计图纸和规范要求 |  | 个 | 2600 | 4.14 |  | 10764
116 | 040502005021 | 内螺纹闸阀DN25（甲控乙供） | 1.甲控乙供材料：不锈钢内螺纹闸阀 2.型号、规格:阀DN25 PN1.0mpa 3.连接形式:螺纹连接 4.其他:具体做法及施工要求详见设计图纸和规范要求 |  | 个 | 1300 | 86.15 |  | 111995
117 | 040502005023 | 内螺纹闸阀锁控DN25（甲控乙供） | 1.甲控乙供材料:锁控阀门 2.种类:不锈钢内螺纹闸阀锁控 3.规格:DN25 PN1.0mpa 4.连接形式:螺纹连接 5.其他:具体做法及施工要求详见设计图纸和规范要求 |  | 个 | 1300 | 92.62 |  | 120406
118 | 040502001366 | 钢塑内接DN25（甲控乙供） | 1.甲控乙供材料:管件 2.种类:内接 3.材质及规格:钢塑 DN25 4.接口形式:螺纹连接 5.定额已在钢塑管中综合考虑管件安装费，管件只计取主材费用 6.具体做法及施工要求详见设计图纸和规范要求 |  | 个 | 2600 | 9.56 |  | 24856
119 | 040502015002 | Y型过滤器安装 | 1.种类:Y型过滤器 2.材质及规格:DN25 PN1.0mpa 3.其他:具体做法及施工要求详见设计图纸和规范要求 |  | 个 | 1300 | 43.36 |  | 56368
120 | 040502001367 | 管箍DN25 | 1.管箍DN25 2.材质:钢塑 |  | 个 | 3900 | 7.19 |  | 28041
本页小计 | [8 empty] | 352430
注：为计取规费等的使用，可在表中增设其中：“定额人工费”。
表—08
分部分项工程和单价措施项目清单与计价表
工程名称：永乐村农村供水改造工程 |  |  |  | 标段： |  |  |  | 第 22 页 共 31 页
序号 | 项目编码 | 项目名称 | 项目特征描述 |  | 计量单位 | 工程量 | 金额（元）
[7 empty] | 综合单价 |  | 综合合价 | 其中
暂估价
121 | 040502001368 | 钢塑外接DN25（甲控乙供） | 1.甲控乙供材料:管件 2.种类:外接 3.材质及规格:钢塑 DN25 4.接口形式:螺纹连接 5.定额已在钢塑管中综合考虑管件安装费，管件只计取主材费用 6.具体做法及施工要求详见设计图纸和规范要求 |  | 个 | 1300 | 9.56 |  | 12428
122 | 040502005022 | 内螺纹止回阀DN25（甲控乙供） | 1.甲控乙供材料:止回阀 2.种类:内螺纹止回阀 3.材质及规格:DN25 PN1.0mpa 4.其他:具体做法及施工要求详见设计图纸和规范要求 |  | 个 | 1300 | 97.68 |  | 126984
123 | 040502002093 | 钢塑堵头DN25（甲控乙供） | 1.甲控乙供材料:管件 2.种类:堵头 3.材质及规格:钢塑 DN25 4.接口形式:螺纹连接 5.定额已在钢塑管中综合考虑管件安装费，管件只计取主材费用 6.具体做法及施工要求详见设计图纸和规范要求 |  | 个 | 1300 | 2.2 |  | 2860
|  | 过河涌箱涵段组件 | [6 empty] | 139063.16
124 | 040502002101 | 钢制三通DN200*DN50（甲控乙供） | 1.甲控乙供材料:管件、胶圈 2.材质及规格:钢制三通DN200*DN50 制作安装 3.接口形式:焊接 4.防腐:含钢管内外防腐及焊缝接口防腐 5.其他:具体做法及施工要求详见设计图纸和规范要求 |  | 个 | 5 | 505.09 |  | 2525.45
125 | 040502001379 | 盘承短管DN200（甲控乙供） | 1.甲控乙供材料:管件、胶圈 2.种类:盘承短管 3.材质及规格:球墨 DN200 4.接口形式:胶圈接口 5.具体做法及施工要求详见设计图纸和规范要求 |  | 个 | 5 | 371.17 |  | 1855.85
本页小计 | [8 empty] | 146653.3
注：为计取规费等的使用，可在表中增设其中：“定额人工费”。
表—08
分部分项工程和单价措施项目清单与计价表
工程名称：永乐村农村供水改造工程 |  |  |  | 标段： |  |  |  | 第 23 页 共 31 页
序号 | 项目编码 | 项目名称 | 项目特征描述 |  | 计量单位 | 工程量 | 金额（元）
[7 empty] | 综合单价 |  | 综合合价 | 其中
暂估价
126 | 040502001380 | 盘插短管DN200（甲控乙供） | 1.甲控乙供材料:管件、胶圈 2.种类:盘插短管 3.材质及规格:球墨 DN200 4.接口形式:胶圈接口 5.具体做法及施工要求详见设计图纸和规范要求 |  | 个 | 5 | 390.64 |  | 1953.2
127 | 040502006013 | 法兰D219 | 1.管件类型:碳钢法兰焊接、安装 2.管径、壁厚:D219 3.压力等级:1.0MPa |  | 个 | 10 | 260.27 |  | 2602.7
128 | 040502002102 | 45°钢制弯管D219（甲控乙供） | 1.甲控乙供材料:管件 2.材质及规格:钢制弯头D219*45° 3.接口形式:焊接 4.防腐:含钢管内外防腐及焊缝接口防腐 5.其他:具体做法及施工要求详见设计图纸和规范要求 |  | 个 | 20 | 340.75 |  | 6815
129 | 040501002055 | 焊接钢管D219*8（含除锈防腐）（甲控乙供） | 1.甲控乙供材料:管道 2.材质及规格:钢管D219*8 3.接口方式:焊接接口 4.铺设深度:架空跨越 5.防腐:含钢管内外防腐及焊缝接口防腐 6.管道检验及试验要求:管道试压,消毒冲洗 7.防腐:详见图纸 8.其他:具体做法及施工要求详见设计图纸和规范要求 |  | m | 34 | 337.8 |  | 11485.2
130 | 040503002010 | 沿直力加固墩DN200 | 1、混凝土强度等级:C30商品混凝土 2、规格:DN200 |  | m3 | 18.7 | 1409.85 |  | 26364.2
131 | 040502002103 | 钢制三通DN150*DN50（甲控乙供） | 1.甲控乙供材料:管件、胶圈 2.材质及规格:钢制三通DN150*DN50 制作安装 3.接口形式:焊接 4.防腐:含钢管内外防腐及焊缝接口防腐 5.其他:具体做法及施工要求详见设计图纸和规范要求 |  | 个 | 7 | 421.69 |  | 2951.83
本页小计 | [8 empty] | 52172.13
注：为计取规费等的使用，可在表中增设其中：“定额人工费”。
表—08
分部分项工程和单价措施项目清单与计价表
工程名称：永乐村农村供水改造工程 |  |  |  | 标段： |  |  |  | 第 24 页 共 31 页
序号 | 项目编码 | 项目名称 | 项目特征描述 |  | 计量单位 | 工程量 | 金额（元）
[7 empty] | 综合单价 |  | 综合合价 | 其中
暂估价
132 | 040502001381 | 盘承短管DN150（甲控乙供） | 1.甲控乙供材料:管件、胶圈 2.种类:盘承短管 3.材质及规格:球墨 DN150 4.接口形式:胶圈接口 5.具体做法及施工要求详见设计图纸和规范要求 |  | 个 | 7 | 290.18 |  | 2031.26
133 | 040502001382 | 盘插短管DN150（甲控乙供） | 1.甲控乙供材料:管件、胶圈 2.种类:盘插短管 3.材质及规格:球墨 DN150 4.接口形式:胶圈接口 5.具体做法及施工要求详见设计图纸和规范要求 |  | 个 | 7 | 303.81 |  | 2126.67
134 | 040502006014 | 法兰D159 | 1.管件类型:碳钢法兰焊接、安装 2.管径、壁厚:D159 3.压力等级:1.0MPa |  | 个 | 14 | 181.11 |  | 2535.54
135 | 040502002104 | 45°钢制弯管D159（甲控乙供） | 1.甲控乙供材料:管件 2.材质及规格:钢制弯头D159*45° 3.接口形式:焊接 4.防腐:含钢管内外防腐及焊缝接口防腐 5.其他:具体做法及施工要求详见设计图纸和规范要求 |  | 个 | 28 | 279.97 |  | 7839.16
136 | 040501002056 | 焊接钢管D159*8（含除锈防腐）（甲控乙供） | 1.甲控乙供材料:管道 2.材质及规格:钢管D159*8 3.接口方式:焊接接口 4.铺设深度:架空跨越 5.防腐:含钢管内外防腐及焊缝接口防腐 6.管道检验及试验要求:管道试压,消毒冲洗 7.防腐:详见图纸 8.其他:具体做法及施工要求详见设计图纸和规范要求 |  | m | 62 | 258.83 |  | 16047.46
137 | 040503002011 | 沿直力加固墩DN150 | 1、混凝土强度等级:C30商品混凝土 2、规格:DN150 |  | m3 | 14 | 1409.85 |  | 19737.9
本页小计 | [8 empty] | 50317.99
注：为计取规费等的使用，可在表中增设其中：“定额人工费”。
表—08
分部分项工程和单价措施项目清单与计价表
工程名称：永乐村农村供水改造工程 |  |  |  | 标段： |  |  |  | 第 25 页 共 31 页
序号 | 项目编码 | 项目名称 | 项目特征描述 |  | 计量单位 | 工程量 | 金额（元）
[7 empty] | 综合单价 |  | 综合合价 | 其中
暂估价
138 | 040502002105 | 钢制三通DN100*DN50（甲控乙供） | 1.甲控乙供材料:管件、胶圈 2.材质及规格:钢制三通DN100*DN50 制作安装 3.接口形式:焊接 4.防腐:含钢管内外防腐及焊缝接口防腐 5.其他:具体做法及施工要求详见设计图纸和规范要求 |  | 个 | 2 | 333.93 |  | 667.86
139 | 040502001383 | 盘承短管DN100（甲控乙供） | 1.甲控乙供材料:管件、胶圈 2.种类:盘承短管 3.材质及规格:球墨 DN100 4.接口形式:胶圈接口 5.具体做法及施工要求详见设计图纸和规范要求 |  | 个 | 2 | 240.53 |  | 481.06
140 | 040502001384 | 盘插短管DN100（甲控乙供） | 1.甲控乙供材料:管件、胶圈 2.种类:盘插短管 3.材质及规格:球墨 DN100 4.接口形式:胶圈接口 5.具体做法及施工要求详见设计图纸和规范要求 |  | 个 | 2 | 245.4 |  | 490.8
141 | 040502006015 | 法兰D108 | 1.管件类型:碳钢法兰焊接、安装 2.管径、壁厚:D108 3.压力等级:1.0MPa |  | 个 | 4 | 124.31 |  | 497.24
142 | 040502002106 | 45°钢制弯管D108（甲控乙供） | 1.甲控乙供材料:管件 2.材质及规格:钢制弯头D108*45° 3.接口形式:焊接 4.防腐:含钢管内外防腐及焊缝接口防腐 5.其他:具体做法及施工要求详见设计图纸和规范要求 |  | 个 | 4 | 196.07 |  | 784.28
本页小计 | [8 empty] | 2921.24
注：为计取规费等的使用，可在表中增设其中：“定额人工费”。
表—08
分部分项工程和单价措施项目清单与计价表
工程名称：永乐村农村供水改造工程 |  |  |  | 标段： |  |  |  | 第 26 页 共 31 页
序号 | 项目编码 | 项目名称 | 项目特征描述 |  | 计量单位 | 工程量 | 金额（元）
[7 empty] | 综合单价 |  | 综合合价 | 其中
暂估价
143 | 040501002057 | 焊接钢管D108*6（含除锈防腐）（甲控乙供） | 1.甲控乙供材料:管道 2.材质及规格:钢管D108*6 3.接口方式:焊接接口 4.铺设深度:架空跨越 5.防腐:含钢管内外防腐及焊缝接口防腐 6.管道试验及试验要求:管道试压,消毒冲洗 7.防腐:详见图纸 8.其他:具体做法及施工要求详见设计图纸和规范要求 |  | m | 26 | 161.12 |  | 4189.12
144 | 040503002012 | 沿直力加固墩DN100 | 1、混凝土强度等级:C30商品混凝土 2、规格:DN100 |  | m3 | 3.08 | 1409.85 |  | 4342.34
145 | 040502006016 | 法兰DN50 | 1.管件类型:碳钢法兰焊接、安装 2.管径、壁厚:DN50 3.压力等级:1.0MPa |  | 个 | 14 | 73.31 |  | 1026.34
146 | 040502005025 | 内螺纹闸阀DN50（甲控乙供） | 1.甲控乙供材料:阀门 2.种类:不锈钢内螺纹闸阀 3.规格:DN50 PN1.0mpa 4.连接形式:螺纹连接 5.具体做法及施工要求详见设计图纸和规范要求 |  | 个 | 14 | 243.93 |  | 3415.02
147 | 040502005026 | 自动排气阀DN50（甲控乙供） | 1.甲控乙供材料:排气阀 2.种类:排气阀 3.材质及规格:DN50 PN1.0mpa 4.其他:具体做法及施工要求详见设计图纸和规范要求 |  | 个 | 14 | 1164.12 |  | 16297.68
|  | 路面破除与修复 | [6 empty] | 3595632.83
|  | 混凝土路面破除修复（巷道） | [6 empty] | 1651285.78
148 | 041001001005 | 拆除水泥混凝土路面 20cm | 1、机械拆除 2、材质:水泥混凝土 3、厚度:20cm |  | m2 | 5862.9 | 23.31 |  | 136664.2
149 | 041001003007 | 拆除基层 15cm | 1、材质:水泥碎石稳定层 2、厚度:15cm |  | m2 | 5862.9 | 12.68 |  | 74341.57
本页小计 | [8 empty] | 240276.27
注：为计取规费等的使用，可在表中增设其中：“定额人工费”。
表—08
分部分项工程和单价措施项目清单与计价表
工程名称：永乐村农村供水改造工程 |  |  |  | 标段： |  |  |  | 第 27 页 共 31 页
序号 | 项目编码 | 项目名称 | 项目特征描述 |  | 计量单位 | 工程量 | 金额（元）
[7 empty] | 综合单价 |  | 综合合价 | 其中
暂估价
150 | 040203007003 | C30水泥混凝土 20cm | 1、混凝土强度等级:C30 2、厚度:20cm 3、水养生 |  | m2 | 5862.9 | 167.78 |  | 983677.36
151 | 040202015010 | 6%水泥稳定碎石基层 15cm | 1.厚度:15cm 2.水泥含量:6％ 3.石料规格:碎石5~40mm |  | m2 | 5862.9 | 77.88 |  | 456602.65
|  | 混凝土路面破除修复（县道及村道） | [6 empty] | 1461295.14
152 | 041001001010 | 拆除水泥混凝土路面 20cm | 1、材质:水泥混凝土 2、厚度:20cm |  | m2 | 4555.4 | 23.31 |  | 106186.37
153 | 041001003006 | 拆除基层 20cm | 1、材质:水泥碎石稳定层 2、厚度:20cm |  | m2 | 4555.4 | 17.48 |  | 79628.39
154 | 040203007004 | C35水泥混凝土 20cm | 1.水泥混凝土路面C35 厚度 20cm 2.水泥混凝土路面养生 水养生 3.缩缝 |  | m2 | 4555.4 | 171.45 |  | 781023.33
155 | 080403002001 | 热熔性沥青灌缝 | 1.旧路裂缝处理 沥青油灌缝 缝宽10mm内 |  | m | 2083.7 | 10.26 |  | 21378.76
156 | 040202015008 | 6%水泥稳定碎石基层 20cm | 1.厚度:200mm 2.水泥含量:6％ 3.石料规格:碎石5~40mm |  | m2 | 4555.4 | 103.85 |  | 473078.29
|  | 其他 | [6 empty] | 483051.91
157 | 041001001013 | 路面切缝 | 1、市政路切缝 2、切缝厚度5cm |  | m | 53804 | 5.24 |  | 281932.96
158 | 040901001005 | φ32传力杆 | 1.材料种类:传力杆 2.钢筋规格:HPB300 |  | t | 0.4658 | 7642.07 |  | 3559.68
159 | 041001005004 | 拆除侧、平(缘)石 | 1.材质:砼侧石1000*150*300 |  | m | 2313 | 4.19 |  | 9691.47
160 | 040204004004 | 安砌侧(平、缘)石 | 1.材料品种、规格:砼侧石1000*150*300 |  | m | 2313 | 73.34 |  | 169635.42
161 | 040203001004 | 热熔性沥青灌缝 | 1.沥青品种:热熔性沥青灌缝 |  | m | 2083.7 | 8.75 |  | 18232.38
|  | 其他部分 | [6 empty] | 512796.48
本页小计 | [8 empty] | 3384627.06
注：为计取规费等的使用，可在表中增设其中：“定额人工费”。
表—08
分部分项工程和单价措施项目清单与计价表
工程名称：永乐村农村供水改造工程 |  |  |  | 标段： |  |  |  | 第 28 页 共 31 页
序号 | 项目编码 | 项目名称 | 项目特征描述 |  | 计量单位 | 工程量 | 金额（元）
[7 empty] | 综合单价 |  | 综合合价 | 其中
暂估价
162 | 040501002052 | DN300*1000新旧管接驳 | 1.DN300钢管接DN1000市政管，DN1000市政管不停水开口 2.附件配置：钢管（甲控乙供）、弹性座封阀门（甲控乙供）、法兰（乙供） |  | 处 | 1 | 8241.03 |  | 8241.03
163 | 040901001001 | 房屋保护 | 1.软基处理工程 高压旋喷桩钻孔 2.软基处理工程 高压旋喷桩喷浆 单管法 3.型钢立柱打入 |  | m | 50 | 4721.44 |  | 236072
164 | 040101002012 | 人工机械配合挖沟槽土方 | 1、土壤类别:一、二类土 2、挖土深度:2m内 3、工程部位:盖板涵 4、开挖方式:人机配合 |  | m3 | 415.5 | 11.74 |  | 4877.97
165 | 040103001010 | 回填石屑 | 1、填方材料品种：石屑 2、密实度：按规范要求 |  | m3 | 224.5 | 241.41 |  | 54196.55
166 | 041001008001 | 拆除排水渠 | 1、拆除排水渠 |  | m3 | 95.9 | 175.28 |  | 16809.35
167 | 040501019001 | 混凝土渠道300*300 | 1.断面规格:0.3m*0.3m 2.垫层、基础材质及厚度:混凝土垫层 100 3.混凝土强度等级:C30 4.伸缩缝(沉降缝)要求:30m设置一道沉降缝 |  | m | 100 | 828.95 |  | 82895
168 | 040501019002 | 混凝土渠道1700*800 | 1.断面规格:1.7m*0.8m 2.垫层、基础材质及厚度:混凝土垫层 100 3.混凝土强度等级:C30 4.伸缩缝(沉降缝)要求:30m设置一道沉降缝 |  | m | 15 | 3019.61 |  | 45294.15
169 | 040501019003 | 混凝土渠道1500*800 | 1.断面规格:1.5m*0.8m 2.垫层、基础材质及厚度:混凝土垫层 100 3.混凝土强度等级:C30 4.伸缩缝(沉降缝)要求:30m设置一道沉降缝 |  | m | 15 | 2811.85 |  | 42177.75
170 | 050102012001 | 绿地开挖与修复 | 1、绿地开挖 |  | m2 | 490 | 2.07 |  | 1014.3
本页小计 | [8 empty] | 491578.1
注：为计取规费等的使用，可在表中增设其中：“定额人工费”。
表—08
分部分项工程和单价措施项目清单与计价表
工程名称：永乐村农村供水改造工程 |  |  |  | 标段： |  |  |  | 第 29 页 共 31 页
序号 | 项目编码 | 项目名称 | 项目特征描述 |  | 计量单位 | 工程量 | 金额（元）
[7 empty] | 综合单价 |  | 综合合价 | 其中
暂估价
171 | 050102012002 | 铺种草皮 | 1.草皮种类:草皮 2.铺种方式:满铺 3.养护期:6个月 |  | m2 | 490 | 42.46 |  | 20805.4
172 | 041001006001 | 拆除管道 | 1.拆除混凝土管道 管径在(mm)以内 φ300 |  | m | 3 | 40.1 |  | 120.3
173 | 040501001001 | 混凝土管 | 1.混凝土管铺设 承插式(φ150-3000) 人机配合下管管径(mm以内) 300 |  | m | 3 | 97.56 |  | 292.68
|  | 余泥处置 | [6 empty] | 579821.66
174 | 040103002001 | 余方弃置（土方） | 1、废弃料品种:土方 2、运距:19km |  | m3 | 7108.09 | 51.68 |  | 367346.09
175 | 040103002003 | 余方弃置（土方） | 1、废弃料品种:土方 2、运距:每增（减）1km |  | m3 | 7108.09 | 2.15 |  | 15282.39
176 | 040103002002 | 余方弃置（石方） | 1、废弃料品种:石方 2、运距:19km |  | m3 | 2283.65 | 83.07 |  | 189702.81
177 | 040103002004 | 余方弃置（石方） | 1、废弃料品种:石方 2、运距:每增（减）1km |  | m3 | 2283.65 | 3.28 |  | 7490.37
|  | 措施项目 | [6 empty] | 757865.23
178 | 041102032002 | 支墩模板 | 1、构件类型:支墩模板 |  | m2 | 6175.7167 | 41.81 |  | 258206.71
179 | 041102034002 | 井底板模板 | 1、构件类型:底板模板 |  | m2 | 392.92 | 45.03 |  | 17693.19
180 | 041102036003 | 池盖模板 | 1、构件类型:池盖模板 |  | m2 | 20.03 | 59.66 |  | 1194.99
181 | 041102002001 | 立杆基础模板 | 1、构件类型:基础模板 |  | m2 | 88.2 | 57.05 |  | 5031.81
182 | 04B002 | 施工区围蔽（标准密扣式钢围栏） | 1.移动类围蔽(C4) |  | m | 18217 | 20.16 |  | 367254.72
183 | 04B004 | 施工警示灯 | 1、施工警示灯 |  | 个 | 1822 | 10 |  | 18220
184 | 040205004001 | 反光标志板 (三角形A=90cm，Ⅳ类反光膜) | 1、类型:交通标志板 2、材质、规格尺寸:铝合金板、三角形A=900mm×3mm 3、板面反光膜等级:Ⅳ类反光膜 |  | 块 | 32 | 292.45 |  | 9358.4
本页小计 | [8 empty] | 1277999.86
注：为计取规费等的使用，可在表中增设其中：“定额人工费”。
表—08
分部分项工程和单价措施项目清单与计价表
工程名称：永乐村农村供水改造工程 |  |  |  | 标段： |  |  |  | 第 30 页 共 31 页
序号 | 项目编码 | 项目名称 | 项目特征描述 |  | 计量单位 | 工程量 | 金额（元）
[7 empty] | 综合单价 |  | 综合合价 | 其中
暂估价
185 | 040205004002 | 辅助标志 (900*400mm，Ⅳ类反光膜) | 1、类型:交通标志板 2、材质、规格尺寸:铝合金板、900*400mm 3、板面反光膜等级:Ⅳ类反光膜 |  | 块 | 13 | 292.71 |  | 3805.23
186 | 040205004003 | 标志牌 (1m×2m，Ⅳ类反光膜) | 1、类型:交通标志板 2、材质、规格尺寸:铝合金板、1000mm×2000mm×4mm 3、板面反光膜等级:Ⅳ类反光膜 |  | 块 | 14 | 975.64 |  | 13658.96
187 | 04B003 | 拆除标志板 | 1、拆除方式：自行考虑 2、其他:场地清理、弃运等 3、面积：3m2内 |  | 块 | 39 | 5.12 |  | 199.68
188 | 040101002017 | 挖沟槽土方 | 1、土壤类别:一、二类土 2、挖土深度:2m以内 |  | m3 | 70.0305 | 8.93 |  | 625.37
189 | 040103001011 | 回填土 | 1、密实度要求:按设计及规范要求 2、填方材料品种:土方 3、填方粒径要求:按设计及规范要求 4、填方来源、运距:利用方 |  | m3 | 54.468 | 20.08 |  | 1093.72
190 | 040303002001 | 混凝土基础 | 1、混凝土强度等级:C25商品混凝土 2、工程部位:标志杆基础 |  | m3 | 11.865 | 768.46 |  | 9117.78
191 | 040303001001 | 水泥砂浆基础 | 1、混凝土强度等级:M10水泥砂浆 2、工程部位:标志杆基础面层 |  | m3 | 3.6975 | 1147.85 |  | 4244.18
192 | 040205003001 | 标志单立柱Φ76*3.75*3500 | 1、类型:单柱式标志杆 2、材质:热镀锌钢管立柱 3、规格尺寸:Φ76*3.75*3500 4、基础、垫层:材料品种、厚度:M10水泥砂浆保护层、C25砼基础 5、油漆品种:热浸镀锌处理、喷涂银灰色环氧富锌漆二层 6、结构及做法:详见按设计图纸 |  | 根 | 39 | 443.42 |  | 17293.38
本页小计 | [8 empty] | 50038.3
注：为计取规费等的使用，可在表中增设其中：“定额人工费”。
表—08
分部分项工程和单价措施项目清单与计价表
工程名称：永乐村农村供水改造工程 |  |  |  | 标段： |  |  |  | 第 31 页 共 31 页
序号 | 项目编码 | 项目名称 | 项目特征描述 |  | 计量单位 | 工程量 | 金额（元）
[7 empty] | 综合单价 |  | 综合合价 | 其中
暂估价
193 | 041001010001 | 拆除标志单立柱Φ76*3.75*3500 | 1、拆除方式：自行考虑 2、其他:场地清理、弃运等 |  | 根 | 39 | 142.87 |  | 5571.93
194 | 040205003002 | 标志单立柱Φ89*4*5150 | 1、类型:单柱式标志杆 2、材质:热镀锌钢管立柱 3、规格尺寸:Φ89*4*5150 4、基础、垫层:材料品种、厚度:M10水泥砂浆保护层、C25砼基础 5、油漆品种:热浸镀锌处理、喷涂银灰色环氧富锌漆二层 6、结构及做法:详见按设计图纸 |  | 根 | 14 | 849.23 |  | 11889.22
195 | 041001010002 | 拆除标志单立柱Φ89*4*5150 | 1、拆除方式：自行考虑 2、其他:场地清理、弃运等 |  | 根 | 14 | 258.64 |  | 3620.96
196 | 04B006 | 锥形交通标 | 1.锥形交通标 |  | 个 | 100 | 65 |  | 6500
197 | 040205017001 | 消能桶 | 1.消能桶 |  | 个 | 50 | 65.7 |  | 3285
本页小计 | [8 empty] | 30867.11
合 计 | [8 empty] | 16621068.66
注：为计取规费等的使用，可在表中增设其中：“定额人工费”。
表—08

## 表-09 综合单价分析表
综合单价分析表
工程名称：永乐村农村供水改造工程 | [7 empty] | 标段： |  | 第 1 页 共 214 页
项目编码 |  | 040101002016 |  | 项目名称 | 挖沟槽土方 |  |  |  | 计量单位 |  | m3 | 工程量 | 5889.27
清单综合单价组成明细
定额编号 | 定额项目名称 | 定额 单位 | 数量 | 单价 |  |  |  |  | 合价
|  |  |  | 人工费 | 材料费 | 机具费 | 管理费 和利润 |  | 人工费 |  | 材料费 | 机具费 | 管理费 和利润
D1-1-33 | 挖掘机挖沟槽、基坑土方 一、二类土  | 1000m3天然密实方 | 0.0006 | 782.65 |  | 4783.21 | 1536.73 |  | 0.45 |  |  | 2.73 | 0.88
D1-1-10 *1.5 | 人工挖沟槽土方 一、二类土 深度在2m内 机械挖土方需人工辅助开挖,人工挖土 单价*1.5 | 100m3天然密实方 | 0.0043 | 5139.43 |  |  | 1418.99 |  | 22.1 |  |  |  | 6.1
人工单价 |  | 小计 | [6 empty] | 22.55 |  |  | 2.73 | 6.98
未计价材料费
清单项目综合单价 | [8 empty] | 32.26
材 料 费 明 细 | 主要材料名称、规格、型号 |  |  |  |  | 单位 | 数量 |  | 单价（元） |  | 合价（元） | 暂估单价 （元） | 暂估合价 （元）
注：1.如不使用省级或行业建设主管部门发布的计价依据，可不填定额编码、名称等； 2.招标文件提供了暂估单价的材料，按暂估的单价填入表内“暂估单价”栏及“暂估合价”栏。
表-09
综合单价分析表
工程名称：永乐村农村供水改造工程 | [7 empty] | 标段： |  | 第 2 页 共 214 页
项目编码 |  | 040103001007 |  | 项目名称 | 回填石屑 |  |  |  | 计量单位 |  | m3 | 工程量 | 2407.84
清单综合单价组成明细
定额编号 | 定额项目名称 | 定额 单位 | 数量 | 单价 |  |  |  |  | 合价
|  |  |  | 人工费 | 材料费 | 机具费 | 管理费 和利润 |  | 人工费 |  | 材料费 | 机具费 | 管理费 和利润
D1-1-135 换 | 回填石屑 | 100m3 | 0.01 | 1755.1 | 21702.51 | 155.6 | 527.55 |  | 17.55 |  | 217.03 | 1.56 | 5.28
人工单价 |  | 小计 | [6 empty] | 17.55 |  | 217.03 | 1.56 | 5.28
未计价材料费
清单项目综合单价 | [8 empty] | 241.41
材 料 费 明 细 | 主要材料名称、规格、型号 |  |  |  |  | 单位 | 数量 |  | 单价（元） |  | 合价（元） | 暂估单价 （元） | 暂估合价 （元）
| 其他材料费 | [7 empty] | - |  | 217.03 | -
| 材料费小计 | [7 empty] | - |  | 217.03 | -
注：1.如不使用省级或行业建设主管部门发布的计价依据，可不填定额编码、名称等； 2.招标文件提供了暂估单价的材料，按暂估的单价填入表内“暂估单价”栏及“暂估合价”栏。
表-09
综合单价分析表
工程名称：永乐村农村供水改造工程 | [7 empty] | 标段： |  | 第 3 页 共 214 页
项目编码 |  | 040103001009 |  | 项目名称 | 回填原土 |  |  |  | 计量单位 |  | m3 | 工程量 | 987.19
清单综合单价组成明细
定额编号 | 定额项目名称 | 定额 单位 | 数量 | 单价 |  |  |  |  | 合价
|  |  |  | 人工费 | 材料费 | 机具费 | 管理费 和利润 |  | 人工费 |  | 材料费 | 机具费 | 管理费 和利润
D1-1-133 | 回填土 夯实机夯实 槽、坑 | 100m3压实方 | 0.01 | 1350.08 |  | 223.44 | 434.45 |  | 13.5 |  |  | 2.23 | 4.34
人工单价 |  | 小计 | [6 empty] | 13.5 |  |  | 2.23 | 4.34
未计价材料费
清单项目综合单价 | [8 empty] | 20.08
材 料 费 明 细 | 主要材料名称、规格、型号 |  |  |  |  | 单位 | 数量 |  | 单价（元） |  | 合价（元） | 暂估单价 （元） | 暂估合价 （元）
注：1.如不使用省级或行业建设主管部门发布的计价依据，可不填定额编码、名称等； 2.招标文件提供了暂估单价的材料，按暂估的单价填入表内“暂估单价”栏及“暂估合价”栏。
表-09
综合单价分析表
工程名称：永乐村农村供水改造工程 | [7 empty] | 标段： |  | 第 4 页 共 214 页
项目编码 |  | 粤040101007004 |  | 项目名称 | 挡土板 |  |  |  | 计量单位 |  | m2 | 工程量 | 9131.65
清单综合单价组成明细
定额编号 | 定额项目名称 | 定额 单位 | 数量 | 单价 |  |  |  |  | 合价
|  |  |  | 人工费 | 材料费 | 机具费 | 管理费 和利润 |  | 人工费 |  | 材料费 | 机具费 | 管理费 和利润
D1-3-198 换 | 支密板挡土板 双面 | 100m2 | 0.01 | 1225.07 | 948.55 | 95.81 | 364.69 |  | 12.25 |  | 9.49 | 0.96 | 3.65
人工单价 |  | 小计 | [6 empty] | 12.25 |  | 9.49 | 0.96 | 3.65
未计价材料费
清单项目综合单价 | [8 empty] | 26.34
材 料 费 明 细 | 主要材料名称、规格、型号 |  |  |  |  | 单位 | 数量 |  | 单价（元） |  | 合价（元） | 暂估单价 （元） | 暂估合价 （元）
| 其他材料费 | [7 empty] | - |  | 9.48 | -
| 材料费小计 | [7 empty] | - |  | 9.48 | -
注：1.如不使用省级或行业建设主管部门发布的计价依据，可不填定额编码、名称等； 2.招标文件提供了暂估单价的材料，按暂估的单价填入表内“暂估单价”栏及“暂估合价”栏。
表-09
综合单价分析表
工程名称：永乐村农村供水改造工程 | [7 empty] | 标段： |  | 第 5 页 共 214 页
项目编码 |  | 040501003039 |  | 项目名称 | 给水球墨铸铁管DN300 K9级(甲控乙供) |  |  |  | 计量单位 |  | m | 工程量 | 550
清单综合单价组成明细
定额编号 | 定额项目名称 | 定额 单位 | 数量 | 单价 |  |  |  |  | 合价
|  |  |  | 人工费 | 材料费 | 机具费 | 管理费 和利润 |  | 人工费 |  | 材料费 | 机具费 | 管理费 和利润
D4-1-71 | 球墨铸铁管安装(胶圈接口)(T型接口) 公称直径(mm以内) 300 | 10m | 0.1 | 154.29 | 3057.62 | 86.6 | 93.49 |  | 15.43 |  | 305.76 | 8.66 | 9.35
D5-1-16 | 垫层 石屑 | 10m3 | 0.0135 | 501.18 | 2154.79 | 26.68 | 172.14 |  | 6.77 |  | 29.09 | 0.36 | 2.32
D4-1-160 | 管道试压 公称直径(mm以内) 300 | 100m | 0.01 | 290.33 | 88.76 | 13.24 | 117.82 |  | 2.9 |  | 0.89 | 0.13 | 1.18
D4-1-178 | 管道消毒冲洗 公称直径(mm以内) 300 | 100m | 0.01 | 164.73 | 66.35 |  | 63.93 |  | 1.65 |  | 0.66 |  | 0.64
人工单价 |  | 小计 | [6 empty] | 26.75 |  | 336.4 | 9.15 | 13.49
|  | 未计价材料费 | [6 empty] | 304.89
清单项目综合单价 | [8 empty] | 385.79
材 料 费 明 细 | 主要材料名称、规格、型号 |  |  |  |  | 单位 | 数量 |  | 单价（元） |  | 合价（元） | 暂估单价 （元） | 暂估合价 （元）
| 给水球墨铸铁管DN300 K9级 |  |  |  |  | m | 1 |  | 304.89 |  | 304.89
| 其他材料费 | [7 empty] | - |  | 31.5 | -
| 材料费小计 | [7 empty] | - |  | 336.39 | -
注：1.如不使用省级或行业建设主管部门发布的计价依据，可不填定额编码、名称等； 2.招标文件提供了暂估单价的材料，按暂估的单价填入表内“暂估单价”栏及“暂估合价”栏。
表-09
综合单价分析表
工程名称：永乐村农村供水改造工程 | [7 empty] | 标段： |  | 第 6 页 共 214 页
项目编码 |  | 040501003040 |  | 项目名称 | 给水球墨铸铁管DN200 K9级(甲控乙供) |  |  |  | 计量单位 |  | m | 工程量 | 1808
清单综合单价组成明细
定额编号 | 定额项目名称 | 定额 单位 | 数量 | 单价 |  |  |  |  | 合价
|  |  |  | 人工费 | 材料费 | 机具费 | 管理费 和利润 |  | 人工费 |  | 材料费 | 机具费 | 管理费 和利润
D4-1-70 | 球墨铸铁管安装(胶圈接口)(T型接口) 公称直径(mm以内) 200 | 10m | 0.1 | 148.69 | 1895.74 | 16.7 | 64.19 |  | 14.87 |  | 189.57 | 1.67 | 6.42
D5-1-16 | 垫层 石屑 | 10m3 | 0.012 | 501.18 | 2154.79 | 26.68 | 172.14 |  | 6.01 |  | 25.86 | 0.32 | 2.07
D4-1-159 换 | 管道试压 公称直径200mm以内 | 100m | 0.01 | 244.87 | 62.29 | 13.15 | 100.13 |  | 2.45 |  | 0.62 | 0.13 | 1
D4-1-177 换 | 管道消毒冲洗 公称直径200mm以内 | 100m | 0.01 | 139.3 | 30.07 |  | 54.07 |  | 1.39 |  | 0.3 |  | 0.54
人工单价 |  | 小计 | [6 empty] | 24.72 |  | 216.35 | 2.12 | 10.03
|  | 未计价材料费 | [6 empty] | 188.85
清单项目综合单价 | [8 empty] | 253.23
材 料 费 明 细 | 主要材料名称、规格、型号 |  |  |  |  | 单位 | 数量 |  | 单价（元） |  | 合价（元） | 暂估单价 （元） | 暂估合价 （元）
| 给水球墨铸铁管DN200 K9级 |  |  |  |  | m | 1 |  | 188.85 |  | 188.85
| 其他材料费 | [7 empty] | - |  | 27.49 | -
| 材料费小计 | [7 empty] | - |  | 216.34 | -
注：1.如不使用省级或行业建设主管部门发布的计价依据，可不填定额编码、名称等； 2.招标文件提供了暂估单价的材料，按暂估的单价填入表内“暂估单价”栏及“暂估合价”栏。
表-09
综合单价分析表
工程名称：永乐村农村供水改造工程 | [7 empty] | 标段： |  | 第 7 页 共 214 页
项目编码 |  | 040501003041 |  | 项目名称 | 给水球墨铸铁管DN150 K9级(甲控乙供) |  |  |  | 计量单位 |  | m | 工程量 | 2938
清单综合单价组成明细
定额编号 | 定额项目名称 | 定额 单位 | 数量 | 单价 |  |  |  |  | 合价
|  |  |  | 人工费 | 材料费 | 机具费 | 管理费 和利润 |  | 人工费 |  | 材料费 | 机具费 | 管理费 和利润
D4-1-69 | 球墨铸铁管安装(胶圈接口)(T型接口) 公称直径(mm以内) 150 | 10m | 0.1 | 102.15 | 1406.97 | 16.7 | 46.13 |  | 10.22 |  | 140.7 | 1.67 | 4.61
D5-1-16 | 垫层 石屑 | 10m3 | 0.009 | 501.18 | 2154.79 | 26.68 | 172.14 |  | 4.51 |  | 19.39 | 0.24 | 1.55
D4-1-177 换 | 管道消毒冲洗 公称直径200mm以内 | 100m | 0.01 | 139.3 | 30.07 |  | 54.07 |  | 1.39 |  | 0.3 |  | 0.54
D4-1-159 换 | 管道试压 公称直径200mm以内 | 100m | 0.01 | 244.87 | 62.29 | 13.15 | 100.13 |  | 2.45 |  | 0.62 | 0.13 | 1
人工单价 |  | 小计 | [6 empty] | 18.57 |  | 161.01 | 2.04 | 7.7
|  | 未计价材料费 | [6 empty] | 140.18
清单项目综合单价 | [8 empty] | 189.33
材 料 费 明 细 | 主要材料名称、规格、型号 |  |  |  |  | 单位 | 数量 |  | 单价（元） |  | 合价（元） | 暂估单价 （元） | 暂估合价 （元）
| 给水球墨铸铁管DN150 K9级 |  |  |  |  | m | 1 |  | 140.18 |  | 140.18
| 其他材料费 | [7 empty] | - |  | 20.83 | -
| 材料费小计 | [7 empty] | - |  | 161.01 | -
注：1.如不使用省级或行业建设主管部门发布的计价依据，可不填定额编码、名称等； 2.招标文件提供了暂估单价的材料，按暂估的单价填入表内“暂估单价”栏及“暂估合价”栏。
表-09
综合单价分析表
工程名称：永乐村农村供水改造工程 | [7 empty] | 标段： |  | 第 8 页 共 214 页
项目编码 |  | 040501003042 |  | 项目名称 | 给水球墨铸铁管DN100 K9级(甲控乙供) |  |  |  | 计量单位 |  | m | 工程量 | 1941
清单综合单价组成明细
定额编号 | 定额项目名称 | 定额 单位 | 数量 | 单价 |  |  |  |  | 合价
|  |  |  | 人工费 | 材料费 | 机具费 | 管理费 和利润 |  | 人工费 |  | 材料费 | 机具费 | 管理费 和利润
D4-1-69 | 球墨铸铁管安装(胶圈接口)(T型接口) 公称直径(mm以内) 150 | 10m | 0.1 | 102.15 | 1098.07 | 16.7 | 46.13 |  | 10.22 |  | 109.81 | 1.67 | 4.61
D5-1-16 | 垫层 石屑 | 10m3 | 0.006 | 501.18 | 2154.79 | 26.68 | 172.14 |  | 3.01 |  | 12.93 | 0.16 | 1.03
D4-1-176 换 | 管道消毒冲洗 公称直径100mm以内 | 100m | 0.01 | 104.58 | 8.47 |  | 40.59 |  | 1.05 |  | 0.08 |  | 0.41
D4-1-158 换 | 管道试压 公称直径100mm以内 | 100m | 0.01 | 159.44 | 39.04 | 10.4 | 65.92 |  | 1.59 |  | 0.39 | 0.1 | 0.66
人工单价 |  | 小计 | [6 empty] | 15.87 |  | 123.21 | 1.93 | 6.71
|  | 未计价材料费 | [6 empty] | 109.29
清单项目综合单价 | [8 empty] | 147.72
材 料 费 明 细 | 主要材料名称、规格、型号 |  |  |  |  | 单位 | 数量 |  | 单价（元） |  | 合价（元） | 暂估单价 （元） | 暂估合价 （元）
| 给水球墨铸铁管DN100 K9级 |  |  |  |  | m | 1 |  | 109.29 |  | 109.29
| 其他材料费 | [7 empty] | - |  | 13.94 | -
| 材料费小计 | [7 empty] | - |  | 123.23 | -
注：1.如不使用省级或行业建设主管部门发布的计价依据，可不填定额编码、名称等； 2.招标文件提供了暂估单价的材料，按暂估的单价填入表内“暂估单价”栏及“暂估合价”栏。
表-09
综合单价分析表
工程名称：永乐村农村供水改造工程 | [7 empty] | 标段： |  | 第 9 页 共 214 页
项目编码 |  | 040501002045 |  | 项目名称 | 钢塑管DN80(甲控乙供) |  |  |  | 计量单位 |  | m | 工程量 | 586
清单综合单价组成明细
定额编号 | 定额项目名称 | 定额 单位 | 数量 | 单价 |  |  |  |  | 合价
|  |  |  | 人工费 | 材料费 | 机具费 | 管理费 和利润 |  | 人工费 |  | 材料费 | 机具费 | 管理费 和利润
D5-1-16 | 垫层 石屑 | 10m3 | 0.0045 | 501.18 | 2154.79 | 26.68 | 172.14 |  | 2.26 |  | 9.7 | 0.12 | 0.77
借C10-1-397 | 给排水管道 室内钢塑复合管(螺纹连接) 公称直径(mm以内) 80 | 10m | 0.1 | 336.87 | 865.28 | 20.88 | 152.83 |  | 33.69 |  | 86.53 | 2.09 | 15.28
人工单价 |  | 小计 | [6 empty] | 35.95 |  | 96.23 | 2.21 | 16.05
|  | 未计价材料费 | [6 empty] | 81.67
清单项目综合单价 | [8 empty] | 150.43
材 料 费 明 细 | 主要材料名称、规格、型号 |  |  |  |  | 单位 | 数量 |  | 单价（元） |  | 合价（元） | 暂估单价 （元） | 暂估合价 （元）
| 室内钢塑给水管接头零件DN80 |  |  |  |  | 个 | 0.463 |  | 27.01 |  | 12.51
| 钢塑管DN80 |  |  |  |  | m | 1.002 |  | 69.03 |  | 69.17
| 其他材料费 | [7 empty] | - |  | 14.55 | -
| 材料费小计 | [7 empty] | - |  | 96.23 | -
注：1.如不使用省级或行业建设主管部门发布的计价依据，可不填定额编码、名称等； 2.招标文件提供了暂估单价的材料，按暂估的单价填入表内“暂估单价”栏及“暂估合价”栏。
表-09
综合单价分析表
工程名称：永乐村农村供水改造工程 | [7 empty] | 标段： |  | 第 10 页 共 214 页
项目编码 |  | 040501002059 |  | 项目名称 | 钢塑管DN50(甲控乙供) |  |  |  | 计量单位 |  | m | 工程量 | 8557
清单综合单价组成明细
定额编号 | 定额项目名称 | 定额 单位 | 数量 | 单价 |  |  |  |  | 合价
|  |  |  | 人工费 | 材料费 | 机具费 | 管理费 和利润 |  | 人工费 |  | 材料费 | 机具费 | 管理费 和利润
D5-1-16 | 垫层 石屑 | 10m3 | 0.0045 | 501.18 | 2154.79 | 26.68 | 172.14 |  | 2.26 |  | 9.7 | 0.12 | 0.77
借C10-1-395 | 给排水管道 室内钢塑复合管(螺纹连接) 公称直径(mm以内) 50 | 10m | 0.1 | 304.75 | 543.71 | 16.33 | 137.16 |  | 30.48 |  | 54.37 | 1.63 | 13.72
人工单价 |  | 小计 | [6 empty] | 32.74 |  | 64.07 | 1.75 | 14.49
|  | 未计价材料费 | [6 empty] | 50.11
清单项目综合单价 | [8 empty] | 113.04
材 料 费 明 细 | 主要材料名称、规格、型号 |  |  |  |  | 单位 | 数量 |  | 单价（元） |  | 合价（元） | 暂估单价 （元） | 暂估合价 （元）
| 室内钢塑给水管接头零件DN50 |  |  |  |  | 个 | 0.661 |  | 12.27 |  | 8.11
| 钢塑管DN50 |  |  |  |  | m | 1.002 |  | 41.92 |  | 42
| 其他材料费 | [7 empty] | - |  | 13.96 | -
| 材料费小计 | [7 empty] | - |  | 64.07 | -
注：1.如不使用省级或行业建设主管部门发布的计价依据，可不填定额编码、名称等； 2.招标文件提供了暂估单价的材料，按暂估的单价填入表内“暂估单价”栏及“暂估合价”栏。
表-09
综合单价分析表
工程名称：永乐村农村供水改造工程 | [7 empty] | 标段： |  | 第 11 页 共 214 页
项目编码 |  | 040501002046 |  | 项目名称 | 钢塑管DN25(甲控乙供) |  |  |  | 计量单位 |  | m | 工程量 | 14300
清单综合单价组成明细
定额编号 | 定额项目名称 | 定额 单位 | 数量 | 单价 |  |  |  |  | 合价
|  |  |  | 人工费 | 材料费 | 机具费 | 管理费 和利润 |  | 人工费 |  | 材料费 | 机具费 | 管理费 和利润
D5-1-16 | 垫层 石屑 | 10m3 | 0.0045 | 501.18 | 2154.79 | 26.68 | 172.14 |  | 2.26 |  | 9.7 | 0.12 | 0.77
借C10-1-392 | 给排水管道 室内钢塑复合管(螺纹连接) 公称直径(mm以内) 25 | 10m | 0.1 | 257.65 | 274.91 | 9.14 | 113.97 |  | 25.77 |  | 27.49 | 0.91 | 11.4
人工单价 |  | 小计 | [6 empty] | 28.03 |  | 37.19 | 1.03 | 12.17
|  | 未计价材料费 | [6 empty] | 23.61
清单项目综合单价 | [8 empty] | 78.41
材 料 费 明 细 | 主要材料名称、规格、型号 |  |  |  |  | 单位 | 数量 |  | 单价（元） |  | 合价（元） | 暂估单价 （元） | 暂估合价 （元）
| 室内钢塑给水管接头零件DN25 |  |  |  |  | 个 | 1.14 |  | 3.24 |  | 3.69
| 钢塑管DN25 |  |  |  |  | m | 0.991 |  | 20.1 |  | 19.92
| 其他材料费 | [7 empty] | - |  | 13.57 | -
| 材料费小计 | [7 empty] | - |  | 37.18 | -
注：1.如不使用省级或行业建设主管部门发布的计价依据，可不填定额编码、名称等； 2.招标文件提供了暂估单价的材料，按暂估的单价填入表内“暂估单价”栏及“暂估合价”栏。
表-09
综合单价分析表
工程名称：永乐村农村供水改造工程 | [7 empty] | 标段： |  | 第 12 页 共 214 页
项目编码 |  | 040501002048 |  | 项目名称 | 钢塑管DN25(甲控乙供) |  |  |  | 计量单位 |  | m | 工程量 | 9100
清单综合单价组成明细
定额编号 | 定额项目名称 | 定额 单位 | 数量 | 单价 |  |  |  |  | 合价
|  |  |  | 人工费 | 材料费 | 机具费 | 管理费 和利润 |  | 人工费 |  | 材料费 | 机具费 | 管理费 和利润
借C10-1-392 | 给排水管道 室内钢塑复合管(螺纹连接) 公称直径(mm以内) 25 | 10m | 0.1 | 257.65 | 274.91 | 9.14 | 113.97 |  | 25.77 |  | 27.49 | 0.91 | 11.4
人工单价 |  | 小计 | [6 empty] | 25.77 |  | 27.49 | 0.91 | 11.4
|  | 未计价材料费 | [6 empty] | 23.61
清单项目综合单价 | [8 empty] | 65.57
材 料 费 明 细 | 主要材料名称、规格、型号 |  |  |  |  | 单位 | 数量 |  | 单价（元） |  | 合价（元） | 暂估单价 （元） | 暂估合价 （元）
| 室内钢塑给水管接头零件DN25 |  |  |  |  | 个 | 1.14 |  | 3.24 |  | 3.69
| 钢塑管DN25 |  |  |  |  | m | 0.991 |  | 20.1 |  | 19.92
| 其他材料费 | [7 empty] | - |  | 3.87 | -
| 材料费小计 | [7 empty] | - |  | 27.48 | -
注：1.如不使用省级或行业建设主管部门发布的计价依据，可不填定额编码、名称等； 2.招标文件提供了暂估单价的材料，按暂估的单价填入表内“暂估单价”栏及“暂估合价”栏。
表-09
综合单价分析表
工程名称：永乐村农村供水改造工程 | [7 empty] | 标段： |  | 第 13 页 共 214 页
项目编码 |  | 040502001370 |  | 项目名称 | 承插单支盘三通DN300×DN300(甲控乙供) |  |  |  | 计量单位 |  | 个 | 工程量 | 2
清单综合单价组成明细
定额编号 | 定额项目名称 | 定额 单位 | 数量 | 单价 |  |  |  |  | 合价
|  |  |  | 人工费 | 材料费 | 机具费 | 管理费 和利润 |  | 人工费 |  | 材料费 | 机具费 | 管理费 和利润
D4-2-18 | 铸铁管件安装(胶圈接口)T型接口 公称直径(mm以内) 300 | 个 | 1 | 124.62 | 963.07 | 29.8 | 59.93 |  | 124.62 |  | 963.07 | 29.8 | 59.93
人工单价 |  | 小计 | [6 empty] | 124.62 |  | 963.07 | 29.8 | 59.93
|  | 未计价材料费 | [6 empty] | 952.04
清单项目综合单价 | [8 empty] | 1177.42
材 料 费 明 细 | 主要材料名称、规格、型号 |  |  |  |  | 单位 | 数量 |  | 单价（元） |  | 合价（元） | 暂估单价 （元） | 暂估合价 （元）
| 承插单支盘三通 DN300*DN300 球墨铸铁 |  |  |  |  | 个 | 1 |  | 952.04 |  | 952.04
| 其他材料费 | [7 empty] | - |  | 11.03 | -
| 材料费小计 | [7 empty] | - |  | 963.07 | -
注：1.如不使用省级或行业建设主管部门发布的计价依据，可不填定额编码、名称等； 2.招标文件提供了暂估单价的材料，按暂估的单价填入表内“暂估单价”栏及“暂估合价”栏。
表-09
综合单价分析表
工程名称：永乐村农村供水改造工程 | [7 empty] | 标段： |  | 第 14 页 共 214 页
项目编码 |  | 040502001303 |  | 项目名称 | 承插单支盘三通DN300×DN150(甲控乙供) |  |  |  | 计量单位 |  | 个 | 工程量 | 1
清单综合单价组成明细
定额编号 | 定额项目名称 | 定额 单位 | 数量 | 单价 |  |  |  |  | 合价
|  |  |  | 人工费 | 材料费 | 机具费 | 管理费 和利润 |  | 人工费 |  | 材料费 | 机具费 | 管理费 和利润
D4-2-18 | 铸铁管件安装(胶圈接口)T型接口 公称直径(mm以内) 300 | 个 | 1 | 124.62 | 615.54 | 29.8 | 59.93 |  | 124.62 |  | 615.54 | 29.8 | 59.93
人工单价 |  | 小计 | [6 empty] | 124.62 |  | 615.54 | 29.8 | 59.93
|  | 未计价材料费 | [6 empty] | 604.51
清单项目综合单价 | [8 empty] | 829.89
材 料 费 明 细 | 主要材料名称、规格、型号 |  |  |  |  | 单位 | 数量 |  | 单价（元） |  | 合价（元） | 暂估单价 （元） | 暂估合价 （元）
| 承插单支盘三通 DN300*DN150 球墨铸铁 |  |  |  |  | 个 | 1 |  | 604.51 |  | 604.51
| 其他材料费 | [7 empty] | - |  | 11.03 | -
| 材料费小计 | [7 empty] | - |  | 615.54 | -
注：1.如不使用省级或行业建设主管部门发布的计价依据，可不填定额编码、名称等； 2.招标文件提供了暂估单价的材料，按暂估的单价填入表内“暂估单价”栏及“暂估合价”栏。
表-09
综合单价分析表
工程名称：永乐村农村供水改造工程 | [7 empty] | 标段： |  | 第 15 页 共 214 页
项目编码 |  | 040502001304 |  | 项目名称 | 承插单支盘三通DN300×DN100(甲控乙供) |  |  |  | 计量单位 |  | 个 | 工程量 | 1
清单综合单价组成明细
定额编号 | 定额项目名称 | 定额 单位 | 数量 | 单价 |  |  |  |  | 合价
|  |  |  | 人工费 | 材料费 | 机具费 | 管理费 和利润 |  | 人工费 |  | 材料费 | 机具费 | 管理费 和利润
D4-2-18 | 铸铁管件安装(胶圈接口)T型接口 公称直径(mm以内) 300 | 个 | 1 | 124.62 | 615.54 | 29.8 | 59.93 |  | 124.62 |  | 615.54 | 29.8 | 59.93
人工单价 |  | 小计 | [6 empty] | 124.62 |  | 615.54 | 29.8 | 59.93
|  | 未计价材料费 | [6 empty] | 604.51
清单项目综合单价 | [8 empty] | 829.89
材 料 费 明 细 | 主要材料名称、规格、型号 |  |  |  |  | 单位 | 数量 |  | 单价（元） |  | 合价（元） | 暂估单价 （元） | 暂估合价 （元）
| 承插单支盘三通 DN300*DN100 球墨铸铁 |  |  |  |  | 个 | 1 |  | 604.51 |  | 604.51
| 其他材料费 | [7 empty] | - |  | 11.03 | -
| 材料费小计 | [7 empty] | - |  | 615.54 | -
注：1.如不使用省级或行业建设主管部门发布的计价依据，可不填定额编码、名称等； 2.招标文件提供了暂估单价的材料，按暂估的单价填入表内“暂估单价”栏及“暂估合价”栏。
表-09
综合单价分析表
工程名称：永乐村农村供水改造工程 | [7 empty] | 标段： |  | 第 16 页 共 214 页
项目编码 |  | 040502001305 |  | 项目名称 | 承插一丝丁字管DN300×DN50(甲控乙供) |  |  |  | 计量单位 |  | 个 | 工程量 | 8
清单综合单价组成明细
定额编号 | 定额项目名称 | 定额 单位 | 数量 | 单价 |  |  |  |  | 合价
|  |  |  | 人工费 | 材料费 | 机具费 | 管理费 和利润 |  | 人工费 |  | 材料费 | 机具费 | 管理费 和利润
D4-2-18 | 铸铁管件安装(胶圈接口)T型接口 公称直径(mm以内) 300 | 个 | 1 | 124.62 | 543.64 | 29.8 | 59.93 |  | 124.62 |  | 543.64 | 29.8 | 59.93
人工单价 |  | 小计 | [6 empty] | 124.62 |  | 543.64 | 29.8 | 59.93
|  | 未计价材料费 | [6 empty] | 532.61
清单项目综合单价 | [8 empty] | 757.99
材 料 费 明 细 | 主要材料名称、规格、型号 |  |  |  |  | 单位 | 数量 |  | 单价（元） |  | 合价（元） | 暂估单价 （元） | 暂估合价 （元）
| 承插一丝丁字管DN300×DN50 球墨铸铁 |  |  |  |  | 个 | 1 |  | 532.61 |  | 532.61
| 其他材料费 | [7 empty] | - |  | 11.03 | -
| 材料费小计 | [7 empty] | - |  | 543.64 | -
注：1.如不使用省级或行业建设主管部门发布的计价依据，可不填定额编码、名称等； 2.招标文件提供了暂估单价的材料，按暂估的单价填入表内“暂估单价”栏及“暂估合价”栏。
表-09
综合单价分析表
工程名称：永乐村农村供水改造工程 | [7 empty] | 标段： |  | 第 17 页 共 214 页
项目编码 |  | 040502001306 |  | 项目名称 | 承插单支盘三通DN200×DN200(甲控乙供) |  |  |  | 计量单位 |  | 个 | 工程量 | 3
清单综合单价组成明细
定额编号 | 定额项目名称 | 定额 单位 | 数量 | 单价 |  |  |  |  | 合价
|  |  |  | 人工费 | 材料费 | 机具费 | 管理费 和利润 |  | 人工费 |  | 材料费 | 机具费 | 管理费 和利润
D4-2-17 | 铸铁管件安装(胶圈接口)T型接口 公称直径(mm以内) 200 | 个 | 1 | 100.79 | 462.16 | 16.7 | 45.59 |  | 100.79 |  | 462.16 | 16.7 | 45.59
人工单价 |  | 小计 | [6 empty] | 100.79 |  | 462.16 | 16.7 | 45.59
|  | 未计价材料费 | [6 empty] | 453.63
清单项目综合单价 | [8 empty] | 625.24
材 料 费 明 细 | 主要材料名称、规格、型号 |  |  |  |  | 单位 | 数量 |  | 单价（元） |  | 合价（元） | 暂估单价 （元） | 暂估合价 （元）
| 承插单支盘三通DN200×DN200 球墨铸铁 |  |  |  |  | 个 | 1 |  | 453.63 |  | 453.63
| 其他材料费 | [7 empty] | - |  | 8.53 | -
| 材料费小计 | [7 empty] | - |  | 462.16 | -
注：1.如不使用省级或行业建设主管部门发布的计价依据，可不填定额编码、名称等； 2.招标文件提供了暂估单价的材料，按暂估的单价填入表内“暂估单价”栏及“暂估合价”栏。
表-09
综合单价分析表
工程名称：永乐村农村供水改造工程 | [7 empty] | 标段： |  | 第 18 页 共 214 页
项目编码 |  | 040502001307 |  | 项目名称 | 承插单支盘三通DN200×DN150(甲控乙供) |  |  |  | 计量单位 |  | 个 | 工程量 | 2
清单综合单价组成明细
定额编号 | 定额项目名称 | 定额 单位 | 数量 | 单价 |  |  |  |  | 合价
|  |  |  | 人工费 | 材料费 | 机具费 | 管理费 和利润 |  | 人工费 |  | 材料费 | 机具费 | 管理费 和利润
D4-2-17 | 铸铁管件安装(胶圈接口)T型接口 公称直径(mm以内) 200 | 个 | 1 | 100.79 | 399.86 | 16.7 | 45.59 |  | 100.79 |  | 399.86 | 16.7 | 45.59
人工单价 |  | 小计 | [6 empty] | 100.79 |  | 399.86 | 16.7 | 45.59
|  | 未计价材料费 | [6 empty] | 391.33
清单项目综合单价 | [8 empty] | 562.94
材 料 费 明 细 | 主要材料名称、规格、型号 |  |  |  |  | 单位 | 数量 |  | 单价（元） |  | 合价（元） | 暂估单价 （元） | 暂估合价 （元）
| 承插单支盘三通DN200×DN150 球墨铸铁 |  |  |  |  | 个 | 1 |  | 391.33 |  | 391.33
| 其他材料费 | [7 empty] | - |  | 8.53 | -
| 材料费小计 | [7 empty] | - |  | 399.86 | -
注：1.如不使用省级或行业建设主管部门发布的计价依据，可不填定额编码、名称等； 2.招标文件提供了暂估单价的材料，按暂估的单价填入表内“暂估单价”栏及“暂估合价”栏。
表-09
综合单价分析表
工程名称：永乐村农村供水改造工程 | [7 empty] | 标段： |  | 第 19 页 共 214 页
项目编码 |  | 040502001308 |  | 项目名称 | 承插单支盘三通DN200×DN100(甲控乙供) |  |  |  | 计量单位 |  | 个 | 工程量 | 3
清单综合单价组成明细
定额编号 | 定额项目名称 | 定额 单位 | 数量 | 单价 |  |  |  |  | 合价
|  |  |  | 人工费 | 材料费 | 机具费 | 管理费 和利润 |  | 人工费 |  | 材料费 | 机具费 | 管理费 和利润
D4-2-17 | 铸铁管件安装(胶圈接口)T型接口 公称直径(mm以内) 200 | 个 | 1 | 100.79 | 342.42 | 16.7 | 45.59 |  | 100.79 |  | 342.42 | 16.7 | 45.59
人工单价 |  | 小计 | [6 empty] | 100.79 |  | 342.42 | 16.7 | 45.59
|  | 未计价材料费 | [6 empty] | 333.89
清单项目综合单价 | [8 empty] | 505.5
材 料 费 明 细 | 主要材料名称、规格、型号 |  |  |  |  | 单位 | 数量 |  | 单价（元） |  | 合价（元） | 暂估单价 （元） | 暂估合价 （元）
| 承插单支盘三通DN200×DN100 球墨铸铁 |  |  |  |  | 个 | 1 |  | 333.89 |  | 333.89
| 其他材料费 | [7 empty] | - |  | 8.53 | -
| 材料费小计 | [7 empty] | - |  | 342.42 | -
注：1.如不使用省级或行业建设主管部门发布的计价依据，可不填定额编码、名称等； 2.招标文件提供了暂估单价的材料，按暂估的单价填入表内“暂估单价”栏及“暂估合价”栏。
表-09
综合单价分析表
工程名称：永乐村农村供水改造工程 | [7 empty] | 标段： |  | 第 20 页 共 214 页
项目编码 |  | 040502001309 |  | 项目名称 | 承插一丝丁字管DN200×DN50(甲控乙供) |  |  |  | 计量单位 |  | 个 | 工程量 | 10
清单综合单价组成明细
定额编号 | 定额项目名称 | 定额 单位 | 数量 | 单价 |  |  |  |  | 合价
|  |  |  | 人工费 | 材料费 | 机具费 | 管理费 和利润 |  | 人工费 |  | 材料费 | 机具费 | 管理费 和利润
D4-2-17 | 铸铁管件安装(胶圈接口)T型接口 公称直径(mm以内) 200 | 个 | 1 | 100.79 | 300.57 | 16.7 | 45.59 |  | 100.79 |  | 300.57 | 16.7 | 45.59
人工单价 |  | 小计 | [6 empty] | 100.79 |  | 300.57 | 16.7 | 45.59
|  | 未计价材料费 | [6 empty] | 292.04
清单项目综合单价 | [8 empty] | 463.65
材 料 费 明 细 | 主要材料名称、规格、型号 |  |  |  |  | 单位 | 数量 |  | 单价（元） |  | 合价（元） | 暂估单价 （元） | 暂估合价 （元）
| 承插一丝丁字管DN200×DN50 球墨铸铁 |  |  |  |  | 个 | 1 |  | 292.04 |  | 292.04
| 其他材料费 | [7 empty] | - |  | 8.53 | -
| 材料费小计 | [7 empty] | - |  | 300.57 | -
注：1.如不使用省级或行业建设主管部门发布的计价依据，可不填定额编码、名称等； 2.招标文件提供了暂估单价的材料，按暂估的单价填入表内“暂估单价”栏及“暂估合价”栏。
表-09
综合单价分析表
工程名称：永乐村农村供水改造工程 | [7 empty] | 标段： |  | 第 21 页 共 214 页
项目编码 |  | 040502001310 |  | 项目名称 | 承插单支盘三通DN150×DN150(甲控乙供) |  |  |  | 计量单位 |  | 个 | 工程量 | 4
清单综合单价组成明细
定额编号 | 定额项目名称 | 定额 单位 | 数量 | 单价 |  |  |  |  | 合价
|  |  |  | 人工费 | 材料费 | 机具费 | 管理费 和利润 |  | 人工费 |  | 材料费 | 机具费 | 管理费 和利润
D4-2-16 | 铸铁管件安装(胶圈接口)T型接口 公称直径(mm以内) 150 | 个 | 1 | 87.65 | 301.08 | 16.7 | 40.5 |  | 87.65 |  | 301.08 | 16.7 | 40.5
人工单价 |  | 小计 | [6 empty] | 87.65 |  | 301.08 | 16.7 | 40.5
|  | 未计价材料费 | [6 empty] | 293.98
清单项目综合单价 | [8 empty] | 445.93
材 料 费 明 细 | 主要材料名称、规格、型号 |  |  |  |  | 单位 | 数量 |  | 单价（元） |  | 合价（元） | 暂估单价 （元） | 暂估合价 （元）
| 承插单支盘三通DN150×DN150 球墨铸铁 |  |  |  |  | 个 | 1 |  | 293.98 |  | 293.98
| 其他材料费 | [7 empty] | - |  | 7.11 | -
| 材料费小计 | [7 empty] | - |  | 301.09 | -
注：1.如不使用省级或行业建设主管部门发布的计价依据，可不填定额编码、名称等； 2.招标文件提供了暂估单价的材料，按暂估的单价填入表内“暂估单价”栏及“暂估合价”栏。
表-09
综合单价分析表
工程名称：永乐村农村供水改造工程 | [7 empty] | 标段： |  | 第 22 页 共 214 页
项目编码 |  | 040502001311 |  | 项目名称 | 承插单支盘三通DN150×DN100(甲控乙供) |  |  |  | 计量单位 |  | 个 | 工程量 | 6
清单综合单价组成明细
定额编号 | 定额项目名称 | 定额 单位 | 数量 | 单价 |  |  |  |  | 合价
|  |  |  | 人工费 | 材料费 | 机具费 | 管理费 和利润 |  | 人工费 |  | 材料费 | 机具费 | 管理费 和利润
D4-2-16 | 铸铁管件安装(胶圈接口)T型接口 公称直径(mm以内) 150 | 个 | 1 | 87.65 | 254.36 | 16.7 | 40.5 |  | 87.65 |  | 254.36 | 16.7 | 40.5
人工单价 |  | 小计 | [6 empty] | 87.65 |  | 254.36 | 16.7 | 40.5
|  | 未计价材料费 | [6 empty] | 247.26
清单项目综合单价 | [8 empty] | 399.21
材 料 费 明 细 | 主要材料名称、规格、型号 |  |  |  |  | 单位 | 数量 |  | 单价（元） |  | 合价（元） | 暂估单价 （元） | 暂估合价 （元）
| 承插单支盘三通DN150×DN100 球墨铸铁 |  |  |  |  | 个 | 1 |  | 247.26 |  | 247.26
| 其他材料费 | [7 empty] | - |  | 7.11 | -
| 材料费小计 | [7 empty] | - |  | 254.37 | -
注：1.如不使用省级或行业建设主管部门发布的计价依据，可不填定额编码、名称等； 2.招标文件提供了暂估单价的材料，按暂估的单价填入表内“暂估单价”栏及“暂估合价”栏。
表-09
综合单价分析表
工程名称：永乐村农村供水改造工程 | [7 empty] | 标段： |  | 第 23 页 共 214 页
项目编码 |  | 040502001312 |  | 项目名称 | 承插一丝丁字管DN150×DN80(甲控乙供) |  |  |  | 计量单位 |  | 个 | 工程量 | 1
清单综合单价组成明细
定额编号 | 定额项目名称 | 定额 单位 | 数量 | 单价 |  |  |  |  | 合价
|  |  |  | 人工费 | 材料费 | 机具费 | 管理费 和利润 |  | 人工费 |  | 材料费 | 机具费 | 管理费 和利润
D4-2-16 | 铸铁管件安装(胶圈接口)T型接口 公称直径(mm以内) 150 | 个 | 1 | 87.65 | 204.71 | 16.7 | 40.5 |  | 87.65 |  | 204.71 | 16.7 | 40.5
人工单价 |  | 小计 | [6 empty] | 87.65 |  | 204.71 | 16.7 | 40.5
|  | 未计价材料费 | [6 empty] | 197.61
清单项目综合单价 | [8 empty] | 349.56
材 料 费 明 细 | 主要材料名称、规格、型号 |  |  |  |  | 单位 | 数量 |  | 单价（元） |  | 合价（元） | 暂估单价 （元） | 暂估合价 （元）
| 承插一丝丁字管DN150×DN80 球墨铸铁 |  |  |  |  | 个 | 1 |  | 197.61 |  | 197.61
| 其他材料费 | [7 empty] | - |  | 7.11 | -
| 材料费小计 | [7 empty] | - |  | 204.72 | -
注：1.如不使用省级或行业建设主管部门发布的计价依据，可不填定额编码、名称等； 2.招标文件提供了暂估单价的材料，按暂估的单价填入表内“暂估单价”栏及“暂估合价”栏。
表-09
综合单价分析表
工程名称：永乐村农村供水改造工程 | [7 empty] | 标段： |  | 第 24 页 共 214 页
项目编码 |  | 040502001387 |  | 项目名称 | 承插一丝丁字管DN150×DN50(甲控乙供) |  |  |  | 计量单位 |  | 个 | 工程量 | 70
清单综合单价组成明细
定额编号 | 定额项目名称 | 定额 单位 | 数量 | 单价 |  |  |  |  | 合价
|  |  |  | 人工费 | 材料费 | 机具费 | 管理费 和利润 |  | 人工费 |  | 材料费 | 机具费 | 管理费 和利润
D4-2-16 | 铸铁管件安装(胶圈接口)T型接口 公称直径(mm以内) 150 | 个 | 1 | 87.65 | 204.71 | 16.7 | 40.5 |  | 87.65 |  | 204.71 | 16.7 | 40.5
人工单价 |  | 小计 | [6 empty] | 87.65 |  | 204.71 | 16.7 | 40.5
|  | 未计价材料费 | [6 empty] | 197.61
清单项目综合单价 | [8 empty] | 349.56
材 料 费 明 细 | 主要材料名称、规格、型号 |  |  |  |  | 单位 | 数量 |  | 单价（元） |  | 合价（元） | 暂估单价 （元） | 暂估合价 （元）
| 承插一丝丁字管DN150×DN50 球墨铸铁 |  |  |  |  | 个 | 1 |  | 197.61 |  | 197.61
| 其他材料费 | [7 empty] | - |  | 7.11 | -
| 材料费小计 | [7 empty] | - |  | 204.72 | -
注：1.如不使用省级或行业建设主管部门发布的计价依据，可不填定额编码、名称等； 2.招标文件提供了暂估单价的材料，按暂估的单价填入表内“暂估单价”栏及“暂估合价”栏。
表-09
综合单价分析表
工程名称：永乐村农村供水改造工程 | [7 empty] | 标段： |  | 第 25 页 共 214 页
项目编码 |  | 040502001313 |  | 项目名称 | 承插单支盘三通DN100×DN100(甲控乙供) |  |  |  | 计量单位 |  | 个 | 工程量 | 10
清单综合单价组成明细
定额编号 | 定额项目名称 | 定额 单位 | 数量 | 单价 |  |  |  |  | 合价
|  |  |  | 人工费 | 材料费 | 机具费 | 管理费 和利润 |  | 人工费 |  | 材料费 | 机具费 | 管理费 和利润
D4-2-16 | 铸铁管件安装(胶圈接口)T型接口 公称直径(mm以内) 150 | 个 | 1 | 87.65 | 180.37 | 16.7 | 40.5 |  | 87.65 |  | 180.37 | 16.7 | 40.5
人工单价 |  | 小计 | [6 empty] | 87.65 |  | 180.37 | 16.7 | 40.5
|  | 未计价材料费 | [6 empty] | 173.27
清单项目综合单价 | [8 empty] | 325.22
材 料 费 明 细 | 主要材料名称、规格、型号 |  |  |  |  | 单位 | 数量 |  | 单价（元） |  | 合价（元） | 暂估单价 （元） | 暂估合价 （元）
| 承插单支盘三通DN100×DN100 球墨铸铁 |  |  |  |  | 个 | 1 |  | 173.27 |  | 173.27
| 其他材料费 | [7 empty] | - |  | 7.11 | -
| 材料费小计 | [7 empty] | - |  | 180.38 | -
注：1.如不使用省级或行业建设主管部门发布的计价依据，可不填定额编码、名称等； 2.招标文件提供了暂估单价的材料，按暂估的单价填入表内“暂估单价”栏及“暂估合价”栏。
表-09
综合单价分析表
工程名称：永乐村农村供水改造工程 | [7 empty] | 标段： |  | 第 26 页 共 214 页
项目编码 |  | 040502001314 |  | 项目名称 | 承插一丝丁字管DN100×DN80(甲控乙供) |  |  |  | 计量单位 |  | 个 | 工程量 | 2
清单综合单价组成明细
定额编号 | 定额项目名称 | 定额 单位 | 数量 | 单价 |  |  |  |  | 合价
|  |  |  | 人工费 | 材料费 | 机具费 | 管理费 和利润 |  | 人工费 |  | 材料费 | 机具费 | 管理费 和利润
D4-2-16 | 铸铁管件安装(胶圈接口)T型接口 公称直径(mm以内) 150 | 个 | 1 | 87.65 | 124.62 | 16.7 | 40.5 |  | 87.65 |  | 124.62 | 16.7 | 40.5
人工单价 |  | 小计 | [6 empty] | 87.65 |  | 124.62 | 16.7 | 40.5
|  | 未计价材料费 | [6 empty] | 117.52
清单项目综合单价 | [8 empty] | 269.47
材 料 费 明 细 | 主要材料名称、规格、型号 |  |  |  |  | 单位 | 数量 |  | 单价（元） |  | 合价（元） | 暂估单价 （元） | 暂估合价 （元）
| 承插一丝丁字管DN100×DN80 球墨铸铁 |  |  |  |  | 个 | 1 |  | 117.52 |  | 117.52
| 其他材料费 | [7 empty] | - |  | 7.11 | -
| 材料费小计 | [7 empty] | - |  | 124.63 | -
注：1.如不使用省级或行业建设主管部门发布的计价依据，可不填定额编码、名称等； 2.招标文件提供了暂估单价的材料，按暂估的单价填入表内“暂估单价”栏及“暂估合价”栏。
表-09
综合单价分析表
工程名称：永乐村农村供水改造工程 | [7 empty] | 标段： |  | 第 27 页 共 214 页
项目编码 |  | 040502001388 |  | 项目名称 | 承插一丝丁字管DN100×DN50(甲控乙供) |  |  |  | 计量单位 |  | 个 | 工程量 | 55
清单综合单价组成明细
定额编号 | 定额项目名称 | 定额 单位 | 数量 | 单价 |  |  |  |  | 合价
|  |  |  | 人工费 | 材料费 | 机具费 | 管理费 和利润 |  | 人工费 |  | 材料费 | 机具费 | 管理费 和利润
D4-2-16 | 铸铁管件安装(胶圈接口)T型接口 公称直径(mm以内) 150 | 个 | 1 | 87.65 | 121.97 | 16.7 | 40.5 |  | 87.65 |  | 121.97 | 16.7 | 40.5
人工单价 |  | 小计 | [6 empty] | 87.65 |  | 121.97 | 16.7 | 40.5
|  | 未计价材料费 | [6 empty] | 114.87
清单项目综合单价 | [8 empty] | 266.82
材 料 费 明 细 | 主要材料名称、规格、型号 |  |  |  |  | 单位 | 数量 |  | 单价（元） |  | 合价（元） | 暂估单价 （元） | 暂估合价 （元）
| 承插一丝丁字管DN100×DN50 球墨铸铁 |  |  |  |  | 个 | 1 |  | 114.87 |  | 114.87
| 其他材料费 | [7 empty] | - |  | 7.11 | -
| 材料费小计 | [7 empty] | - |  | 121.98 | -
注：1.如不使用省级或行业建设主管部门发布的计价依据，可不填定额编码、名称等； 2.招标文件提供了暂估单价的材料，按暂估的单价填入表内“暂估单价”栏及“暂估合价”栏。
表-09
综合单价分析表
工程名称：永乐村农村供水改造工程 | [7 empty] | 标段： |  | 第 28 页 共 214 页
项目编码 |  | 040502001315 |  | 项目名称 | 承插异径管DN300×DN200(甲控乙供) |  |  |  | 计量单位 |  | 个 | 工程量 | 1
清单综合单价组成明细
定额编号 | 定额项目名称 | 定额 单位 | 数量 | 单价 |  |  |  |  | 合价
|  |  |  | 人工费 | 材料费 | 机具费 | 管理费 和利润 |  | 人工费 |  | 材料费 | 机具费 | 管理费 和利润
D4-2-18 | 铸铁管件安装(胶圈接口)T型接口 公称直径(mm以内) 300 | 个 | 1 | 124.62 | 395.54 | 29.8 | 59.93 |  | 124.62 |  | 395.54 | 29.8 | 59.93
人工单价 |  | 小计 | [6 empty] | 124.62 |  | 395.54 | 29.8 | 59.93
|  | 未计价材料费 | [6 empty] | 384.51
清单项目综合单价 | [8 empty] | 609.89
材 料 费 明 细 | 主要材料名称、规格、型号 |  |  |  |  | 单位 | 数量 |  | 单价（元） |  | 合价（元） | 暂估单价 （元） | 暂估合价 （元）
| 承插异径管DN300×DN200 球墨铸铁 |  |  |  |  | 个 | 1 |  | 384.51 |  | 384.51
| 其他材料费 | [7 empty] | - |  | 11.03 | -
| 材料费小计 | [7 empty] | - |  | 395.54 | -
注：1.如不使用省级或行业建设主管部门发布的计价依据，可不填定额编码、名称等； 2.招标文件提供了暂估单价的材料，按暂估的单价填入表内“暂估单价”栏及“暂估合价”栏。
表-09
综合单价分析表
工程名称：永乐村农村供水改造工程 | [7 empty] | 标段： |  | 第 29 页 共 214 页
项目编码 |  | 040502001371 |  | 项目名称 | 承插异径管DN300×DN100(甲控乙供) |  |  |  | 计量单位 |  | 个 | 工程量 | 1
清单综合单价组成明细
定额编号 | 定额项目名称 | 定额 单位 | 数量 | 单价 |  |  |  |  | 合价
|  |  |  | 人工费 | 材料费 | 机具费 | 管理费 和利润 |  | 人工费 |  | 材料费 | 机具费 | 管理费 和利润
D4-2-18 | 铸铁管件安装(胶圈接口)T型接口 公称直径(mm以内) 300 | 个 | 1 | 124.62 | 390.68 | 29.8 | 59.93 |  | 124.62 |  | 390.68 | 29.8 | 59.93
人工单价 |  | 小计 | [6 empty] | 124.62 |  | 390.68 | 29.8 | 59.93
|  | 未计价材料费 | [6 empty] | 379.65
清单项目综合单价 | [8 empty] | 605.03
材 料 费 明 细 | 主要材料名称、规格、型号 |  |  |  |  | 单位 | 数量 |  | 单价（元） |  | 合价（元） | 暂估单价 （元） | 暂估合价 （元）
| 承插异径管DN300×DN100 球墨铸铁 |  |  |  |  | 个 | 1 |  | 379.65 |  | 379.65
| 其他材料费 | [7 empty] | - |  | 11.03 | -
| 材料费小计 | [7 empty] | - |  | 390.68 | -
注：1.如不使用省级或行业建设主管部门发布的计价依据，可不填定额编码、名称等； 2.招标文件提供了暂估单价的材料，按暂估的单价填入表内“暂估单价”栏及“暂估合价”栏。
表-09
综合单价分析表
工程名称：永乐村农村供水改造工程 | [7 empty] | 标段： |  | 第 30 页 共 214 页
项目编码 |  | 040502001316 |  | 项目名称 | 承插异径管DN200×DN150(甲控乙供) |  |  |  | 计量单位 |  | 个 | 工程量 | 3
清单综合单价组成明细
定额编号 | 定额项目名称 | 定额 单位 | 数量 | 单价 |  |  |  |  | 合价
|  |  |  | 人工费 | 材料费 | 机具费 | 管理费 和利润 |  | 人工费 |  | 材料费 | 机具费 | 管理费 和利润
D4-2-17 | 铸铁管件安装(胶圈接口)T型接口 公称直径(mm以内) 200 | 个 | 1 | 100.79 | 212.95 | 16.7 | 45.59 |  | 100.79 |  | 212.95 | 16.7 | 45.59
人工单价 |  | 小计 | [6 empty] | 100.79 |  | 212.95 | 16.7 | 45.59
|  | 未计价材料费 | [6 empty] | 204.42
清单项目综合单价 | [8 empty] | 376.03
材 料 费 明 细 | 主要材料名称、规格、型号 |  |  |  |  | 单位 | 数量 |  | 单价（元） |  | 合价（元） | 暂估单价 （元） | 暂估合价 （元）
| 承插异径管DN200×DN150 球墨铸铁 |  |  |  |  | 个 | 1 |  | 204.42 |  | 204.42
| 其他材料费 | [7 empty] | - |  | 8.53 | -
| 材料费小计 | [7 empty] | - |  | 212.95 | -
注：1.如不使用省级或行业建设主管部门发布的计价依据，可不填定额编码、名称等； 2.招标文件提供了暂估单价的材料，按暂估的单价填入表内“暂估单价”栏及“暂估合价”栏。
表-09
综合单价分析表
工程名称：永乐村农村供水改造工程 | [7 empty] | 标段： |  | 第 31 页 共 214 页
项目编码 |  | 040502001317 |  | 项目名称 | 承插异径管DN150×DN100(甲控乙供) |  |  |  | 计量单位 |  | 个 | 工程量 | 11
清单综合单价组成明细
定额编号 | 定额项目名称 | 定额 单位 | 数量 | 单价 |  |  |  |  | 合价
|  |  |  | 人工费 | 材料费 | 机具费 | 管理费 和利润 |  | 人工费 |  | 材料费 | 机具费 | 管理费 和利润
D4-2-16 | 铸铁管件安装(胶圈接口)T型接口 公称直径(mm以内) 150 | 个 | 1 | 87.65 | 141.44 | 16.7 | 40.5 |  | 87.65 |  | 141.44 | 16.7 | 40.5
人工单价 |  | 小计 | [6 empty] | 87.65 |  | 141.44 | 16.7 | 40.5
|  | 未计价材料费 | [6 empty] | 134.34
清单项目综合单价 | [8 empty] | 286.29
材 料 费 明 细 | 主要材料名称、规格、型号 |  |  |  |  | 单位 | 数量 |  | 单价（元） |  | 合价（元） | 暂估单价 （元） | 暂估合价 （元）
| 承插异径管DN150×DN100 球墨铸铁 |  |  |  |  | 个 | 1 |  | 134.34 |  | 134.34
| 其他材料费 | [7 empty] | - |  | 7.11 | -
| 材料费小计 | [7 empty] | - |  | 141.45 | -
注：1.如不使用省级或行业建设主管部门发布的计价依据，可不填定额编码、名称等； 2.招标文件提供了暂估单价的材料，按暂估的单价填入表内“暂估单价”栏及“暂估合价”栏。
表-09
综合单价分析表
工程名称：永乐村农村供水改造工程 | [7 empty] | 标段： |  | 第 32 页 共 214 页
项目编码 |  | 040502001318 |  | 项目名称 | 承插异径管DN150×DN80(甲控乙供) |  |  |  | 计量单位 |  | 个 | 工程量 | 3
清单综合单价组成明细
定额编号 | 定额项目名称 | 定额 单位 | 数量 | 单价 |  |  |  |  | 合价
|  |  |  | 人工费 | 材料费 | 机具费 | 管理费 和利润 |  | 人工费 |  | 材料费 | 机具费 | 管理费 和利润
D4-2-16 | 铸铁管件安装(胶圈接口)T型接口 公称直径(mm以内) 150 | 个 | 1 | 87.65 | 120.82 | 16.7 | 40.5 |  | 87.65 |  | 120.82 | 16.7 | 40.5
人工单价 |  | 小计 | [6 empty] | 87.65 |  | 120.82 | 16.7 | 40.5
|  | 未计价材料费 | [6 empty] | 113.72
清单项目综合单价 | [8 empty] | 265.67
材 料 费 明 细 | 主要材料名称、规格、型号 |  |  |  |  | 单位 | 数量 |  | 单价（元） |  | 合价（元） | 暂估单价 （元） | 暂估合价 （元）
| 承插异径管DN150×DN80 球墨铸铁 |  |  |  |  | 个 | 1 |  | 113.72 |  | 113.72
| 其他材料费 | [7 empty] | - |  | 7.11 | -
| 材料费小计 | [7 empty] | - |  | 120.83 | -
注：1.如不使用省级或行业建设主管部门发布的计价依据，可不填定额编码、名称等； 2.招标文件提供了暂估单价的材料，按暂估的单价填入表内“暂估单价”栏及“暂估合价”栏。
表-09
综合单价分析表
工程名称：永乐村农村供水改造工程 | [7 empty] | 标段： |  | 第 33 页 共 214 页
项目编码 |  | 040502001389 |  | 项目名称 | 承插异径管DN100×DN50(甲控乙供) |  |  |  | 计量单位 |  | 个 | 工程量 | 52
清单综合单价组成明细
定额编号 | 定额项目名称 | 定额 单位 | 数量 | 单价 |  |  |  |  | 合价
|  |  |  | 人工费 | 材料费 | 机具费 | 管理费 和利润 |  | 人工费 |  | 材料费 | 机具费 | 管理费 和利润
D4-2-16 | 铸铁管件安装(胶圈接口)T型接口 公称直径(mm以内) 150 | 个 | 1 | 87.65 | 89.6 | 16.7 | 40.5 |  | 87.65 |  | 89.6 | 16.7 | 40.5
人工单价 |  | 小计 | [6 empty] | 87.65 |  | 89.6 | 16.7 | 40.5
|  | 未计价材料费 | [6 empty] | 82.5
清单项目综合单价 | [8 empty] | 234.45
材 料 费 明 细 | 主要材料名称、规格、型号 |  |  |  |  | 单位 | 数量 |  | 单价（元） |  | 合价（元） | 暂估单价 （元） | 暂估合价 （元）
| 承丝异径管DN100×DN50 球墨铸铁 |  |  |  |  | 个 | 1 |  | 82.5 |  | 82.5
| 其他材料费 | [7 empty] | - |  | 7.11 | -
| 材料费小计 | [7 empty] | - |  | 89.61 | -
注：1.如不使用省级或行业建设主管部门发布的计价依据，可不填定额编码、名称等； 2.招标文件提供了暂估单价的材料，按暂估的单价填入表内“暂估单价”栏及“暂估合价”栏。
表-09
综合单价分析表
工程名称：永乐村农村供水改造工程 | [7 empty] | 标段： |  | 第 34 页 共 214 页
项目编码 |  | 040502001321 |  | 项目名称 | 盘插短管DN150(甲控乙供) |  |  |  | 计量单位 |  | 个 | 工程量 | 7
清单综合单价组成明细
定额编号 | 定额项目名称 | 定额 单位 | 数量 | 单价 |  |  |  |  | 合价
|  |  |  | 人工费 | 材料费 | 机具费 | 管理费 和利润 |  | 人工费 |  | 材料费 | 机具费 | 管理费 和利润
D4-2-16 | 铸铁管件安装(胶圈接口)T型接口 公称直径(mm以内) 150 | 个 | 1 | 87.65 | 158.96 | 16.7 | 40.5 |  | 87.65 |  | 158.96 | 16.7 | 40.5
人工单价 |  | 小计 | [6 empty] | 87.65 |  | 158.96 | 16.7 | 40.5
|  | 未计价材料费 | [6 empty] | 151.86
清单项目综合单价 | [8 empty] | 303.81
材 料 费 明 细 | 主要材料名称、规格、型号 |  |  |  |  | 单位 | 数量 |  | 单价（元） |  | 合价（元） | 暂估单价 （元） | 暂估合价 （元）
| 盘插短管DN150 球墨铸铁 |  |  |  |  | 个 | 1 |  | 151.86 |  | 151.86
| 其他材料费 | [7 empty] | - |  | 7.11 | -
| 材料费小计 | [7 empty] | - |  | 158.97 | -
注：1.如不使用省级或行业建设主管部门发布的计价依据，可不填定额编码、名称等； 2.招标文件提供了暂估单价的材料，按暂估的单价填入表内“暂估单价”栏及“暂估合价”栏。
表-09
综合单价分析表
工程名称：永乐村农村供水改造工程 | [7 empty] | 标段： |  | 第 35 页 共 214 页
项目编码 |  | 040502001322 |  | 项目名称 | 盘插短管DN100(甲控乙供) |  |  |  | 计量单位 |  | 个 | 工程量 | 19
清单综合单价组成明细
定额编号 | 定额项目名称 | 定额 单位 | 数量 | 单价 |  |  |  |  | 合价
|  |  |  | 人工费 | 材料费 | 机具费 | 管理费 和利润 |  | 人工费 |  | 材料费 | 机具费 | 管理费 和利润
D4-2-16 | 铸铁管件安装(胶圈接口)T型接口 公称直径(mm以内) 150 | 个 | 1 | 87.65 | 100.55 | 16.7 | 40.5 |  | 87.65 |  | 100.55 | 16.7 | 40.5
人工单价 |  | 小计 | [6 empty] | 87.65 |  | 100.55 | 16.7 | 40.5
|  | 未计价材料费 | [6 empty] | 93.45
清单项目综合单价 | [8 empty] | 245.4
材 料 费 明 细 | 主要材料名称、规格、型号 |  |  |  |  | 单位 | 数量 |  | 单价（元） |  | 合价（元） | 暂估单价 （元） | 暂估合价 （元）
| 盘插短管DN100 球墨铸铁 |  |  |  |  | 个 | 1 |  | 93.45 |  | 93.45
| 其他材料费 | [7 empty] | - |  | 7.11 | -
| 材料费小计 | [7 empty] | - |  | 100.56 | -
注：1.如不使用省级或行业建设主管部门发布的计价依据，可不填定额编码、名称等； 2.招标文件提供了暂估单价的材料，按暂估的单价填入表内“暂估单价”栏及“暂估合价”栏。
表-09
综合单价分析表
工程名称：永乐村农村供水改造工程 | [7 empty] | 标段： |  | 第 36 页 共 214 页
项目编码 |  | 040502001324 |  | 项目名称 | 盘承短管DN200(甲控乙供) |  |  |  | 计量单位 |  | 个 | 工程量 | 10
清单综合单价组成明细
定额编号 | 定额项目名称 | 定额 单位 | 数量 | 单价 |  |  |  |  | 合价
|  |  |  | 人工费 | 材料费 | 机具费 | 管理费 和利润 |  | 人工费 |  | 材料费 | 机具费 | 管理费 和利润
D4-2-17 | 铸铁管件安装(胶圈接口)T型接口 公称直径(mm以内) 200 | 个 | 1 | 100.79 | 227.56 | 16.7 | 45.59 |  | 100.79 |  | 227.56 | 16.7 | 45.59
人工单价 |  | 小计 | [6 empty] | 100.79 |  | 227.56 | 16.7 | 45.59
|  | 未计价材料费 | [6 empty] | 219.03
清单项目综合单价 | [8 empty] | 390.64
材 料 费 明 细 | 主要材料名称、规格、型号 |  |  |  |  | 单位 | 数量 |  | 单价（元） |  | 合价（元） | 暂估单价 （元） | 暂估合价 （元）
| 盘承短管DN200 球墨铸铁 |  |  |  |  | 个 | 1 |  | 219.03 |  | 219.03
| 其他材料费 | [7 empty] | - |  | 8.53 | -
| 材料费小计 | [7 empty] | - |  | 227.56 | -
注：1.如不使用省级或行业建设主管部门发布的计价依据，可不填定额编码、名称等； 2.招标文件提供了暂估单价的材料，按暂估的单价填入表内“暂估单价”栏及“暂估合价”栏。
表-09
综合单价分析表
工程名称：永乐村农村供水改造工程 | [7 empty] | 标段： |  | 第 37 页 共 214 页
项目编码 |  | 040502001325 |  | 项目名称 | 盘承短管DN150(甲控乙供) |  |  |  | 计量单位 |  | 个 | 工程量 | 15
清单综合单价组成明细
定额编号 | 定额项目名称 | 定额 单位 | 数量 | 单价 |  |  |  |  | 合价
|  |  |  | 人工费 | 材料费 | 机具费 | 管理费 和利润 |  | 人工费 |  | 材料费 | 机具费 | 管理费 和利润
D4-2-16 | 铸铁管件安装(胶圈接口)T型接口 公称直径(mm以内) 150 | 个 | 1 | 87.65 | 145.33 | 16.7 | 40.5 |  | 87.65 |  | 145.33 | 16.7 | 40.5
人工单价 |  | 小计 | [6 empty] | 87.65 |  | 145.33 | 16.7 | 40.5
|  | 未计价材料费 | [6 empty] | 138.23
清单项目综合单价 | [8 empty] | 290.18
材 料 费 明 细 | 主要材料名称、规格、型号 |  |  |  |  | 单位 | 数量 |  | 单价（元） |  | 合价（元） | 暂估单价 （元） | 暂估合价 （元）
| 盘承短管DN150 球墨铸铁 |  |  |  |  | 个 | 1 |  | 138.23 |  | 138.23
| 其他材料费 | [7 empty] | - |  | 7.11 | -
| 材料费小计 | [7 empty] | - |  | 145.34 | -
注：1.如不使用省级或行业建设主管部门发布的计价依据，可不填定额编码、名称等； 2.招标文件提供了暂估单价的材料，按暂估的单价填入表内“暂估单价”栏及“暂估合价”栏。
表-09
综合单价分析表
工程名称：永乐村农村供水改造工程 | [7 empty] | 标段： |  | 第 38 页 共 214 页
项目编码 |  | 040502001326 |  | 项目名称 | 盘承短管DN100(甲控乙供) |  |  |  | 计量单位 |  | 个 | 工程量 | 18
清单综合单价组成明细
定额编号 | 定额项目名称 | 定额 单位 | 数量 | 单价 |  |  |  |  | 合价
|  |  |  | 人工费 | 材料费 | 机具费 | 管理费 和利润 |  | 人工费 |  | 材料费 | 机具费 | 管理费 和利润
D4-2-16 | 铸铁管件安装(胶圈接口)T型接口 公称直径(mm以内) 150 | 个 | 1 | 87.65 | 95.68 | 16.7 | 40.5 |  | 87.65 |  | 95.68 | 16.7 | 40.5
人工单价 |  | 小计 | [6 empty] | 87.65 |  | 95.68 | 16.7 | 40.5
|  | 未计价材料费 | [6 empty] | 88.58
清单项目综合单价 | [8 empty] | 240.53
材 料 费 明 细 | 主要材料名称、规格、型号 |  |  |  |  | 单位 | 数量 |  | 单价（元） |  | 合价（元） | 暂估单价 （元） | 暂估合价 （元）
| 盘承短管DN100 球墨铸铁 |  |  |  |  | 个 | 1 |  | 88.58 |  | 88.58
| 其他材料费 | [7 empty] | - |  | 7.11 | -
| 材料费小计 | [7 empty] | - |  | 95.69 | -
注：1.如不使用省级或行业建设主管部门发布的计价依据，可不填定额编码、名称等； 2.招标文件提供了暂估单价的材料，按暂估的单价填入表内“暂估单价”栏及“暂估合价”栏。
表-09
综合单价分析表
工程名称：永乐村农村供水改造工程 | [7 empty] | 标段： |  | 第 39 页 共 214 页
项目编码 |  | 040502001327 |  | 项目名称 | 承插弯头DN300×90°(甲控乙供) |  |  |  | 计量单位 |  | 个 | 工程量 | 9
清单综合单价组成明细
定额编号 | 定额项目名称 | 定额 单位 | 数量 | 单价 |  |  |  |  | 合价
|  |  |  | 人工费 | 材料费 | 机具费 | 管理费 和利润 |  | 人工费 |  | 材料费 | 机具费 | 管理费 和利润
D4-2-18 | 铸铁管件安装(胶圈接口)T型接口 公称直径(mm以内) 300 | 个 | 1 | 124.62 | 688.55 | 29.8 | 59.93 |  | 124.62 |  | 688.55 | 29.8 | 59.93
人工单价 |  | 小计 | [6 empty] | 124.62 |  | 688.55 | 29.8 | 59.93
|  | 未计价材料费 | [6 empty] | 677.52
清单项目综合单价 | [8 empty] | 902.9
材 料 费 明 细 | 主要材料名称、规格、型号 |  |  |  |  | 单位 | 数量 |  | 单价（元） |  | 合价（元） | 暂估单价 （元） | 暂估合价 （元）
| 承插弯头DN300×90° 球墨铸铁 |  |  |  |  | 个 | 1 |  | 677.52 |  | 677.52
| 其他材料费 | [7 empty] | - |  | 11.03 | -
| 材料费小计 | [7 empty] | - |  | 688.55 | -
注：1.如不使用省级或行业建设主管部门发布的计价依据，可不填定额编码、名称等； 2.招标文件提供了暂估单价的材料，按暂估的单价填入表内“暂估单价”栏及“暂估合价”栏。
表-09
综合单价分析表
工程名称：永乐村农村供水改造工程 | [7 empty] | 标段： |  | 第 40 页 共 214 页
项目编码 |  | 040502001372 |  | 项目名称 | 承插弯头DN300×45°(甲控乙供) |  |  |  | 计量单位 |  | 个 | 工程量 | 1
清单综合单价组成明细
定额编号 | 定额项目名称 | 定额 单位 | 数量 | 单价 |  |  |  |  | 合价
|  |  |  | 人工费 | 材料费 | 机具费 | 管理费 和利润 |  | 人工费 |  | 材料费 | 机具费 | 管理费 和利润
D4-2-18 | 铸铁管件安装(胶圈接口)T型接口 公称直径(mm以内) 300 | 个 | 1 | 124.62 | 542.53 | 29.8 | 59.93 |  | 124.62 |  | 542.53 | 29.8 | 59.93
人工单价 |  | 小计 | [6 empty] | 124.62 |  | 542.53 | 29.8 | 59.93
|  | 未计价材料费 | [6 empty] | 531.5
清单项目综合单价 | [8 empty] | 756.88
材 料 费 明 细 | 主要材料名称、规格、型号 |  |  |  |  | 单位 | 数量 |  | 单价（元） |  | 合价（元） | 暂估单价 （元） | 暂估合价 （元）
| 承插弯头DN300×45° 球墨铸铁 |  |  |  |  | 个 | 1 |  | 531.5 |  | 531.5
| 其他材料费 | [7 empty] | - |  | 11.03 | -
| 材料费小计 | [7 empty] | - |  | 542.53 | -
注：1.如不使用省级或行业建设主管部门发布的计价依据，可不填定额编码、名称等； 2.招标文件提供了暂估单价的材料，按暂估的单价填入表内“暂估单价”栏及“暂估合价”栏。
表-09
综合单价分析表
工程名称：永乐村农村供水改造工程 | [7 empty] | 标段： |  | 第 41 页 共 214 页
项目编码 |  | 040502001328 |  | 项目名称 | 承插弯头DN300×22.5°(甲控乙供) |  |  |  | 计量单位 |  | 个 | 工程量 | 5
清单综合单价组成明细
定额编号 | 定额项目名称 | 定额 单位 | 数量 | 单价 |  |  |  |  | 合价
|  |  |  | 人工费 | 材料费 | 机具费 | 管理费 和利润 |  | 人工费 |  | 材料费 | 机具费 | 管理费 和利润
D4-2-18 | 铸铁管件安装(胶圈接口)T型接口 公称直径(mm以内) 300 | 个 | 1 | 124.62 | 460.76 | 29.8 | 59.93 |  | 124.62 |  | 460.76 | 29.8 | 59.93
人工单价 |  | 小计 | [6 empty] | 124.62 |  | 460.76 | 29.8 | 59.93
|  | 未计价材料费 | [6 empty] | 449.73
清单项目综合单价 | [8 empty] | 675.11
材 料 费 明 细 | 主要材料名称、规格、型号 |  |  |  |  | 单位 | 数量 |  | 单价（元） |  | 合价（元） | 暂估单价 （元） | 暂估合价 （元）
| 承插弯头DN300×22.5° 球墨铸铁 |  |  |  |  | 个 | 1 |  | 449.73 |  | 449.73
| 其他材料费 | [7 empty] | - |  | 11.03 | -
| 材料费小计 | [7 empty] | - |  | 460.76 | -
注：1.如不使用省级或行业建设主管部门发布的计价依据，可不填定额编码、名称等； 2.招标文件提供了暂估单价的材料，按暂估的单价填入表内“暂估单价”栏及“暂估合价”栏。
表-09
综合单价分析表
工程名称：永乐村农村供水改造工程 | [7 empty] | 标段： |  | 第 42 页 共 214 页
项目编码 |  | 040502001357 |  | 项目名称 | 承插弯头DN300×11.25°(甲控乙供) |  |  |  | 计量单位 |  | 个 | 工程量 | 25
清单综合单价组成明细
定额编号 | 定额项目名称 | 定额 单位 | 数量 | 单价 |  |  |  |  | 合价
|  |  |  | 人工费 | 材料费 | 机具费 | 管理费 和利润 |  | 人工费 |  | 材料费 | 机具费 | 管理费 和利润
D4-2-18 | 铸铁管件安装(胶圈接口)T型接口 公称直径(mm以内) 300 | 个 | 1 | 124.62 | 421.83 | 29.8 | 59.93 |  | 124.62 |  | 421.83 | 29.8 | 59.93
人工单价 |  | 小计 | [6 empty] | 124.62 |  | 421.83 | 29.8 | 59.93
|  | 未计价材料费 | [6 empty] | 410.8
清单项目综合单价 | [8 empty] | 636.18
材 料 费 明 细 | 主要材料名称、规格、型号 |  |  |  |  | 单位 | 数量 |  | 单价（元） |  | 合价（元） | 暂估单价 （元） | 暂估合价 （元）
| 承插弯头DN300×11.25° 球墨铸铁 |  |  |  |  | 个 | 1 |  | 410.8 |  | 410.8
| 其他材料费 | [7 empty] | - |  | 11.03 | -
| 材料费小计 | [7 empty] | - |  | 421.83 | -
注：1.如不使用省级或行业建设主管部门发布的计价依据，可不填定额编码、名称等； 2.招标文件提供了暂估单价的材料，按暂估的单价填入表内“暂估单价”栏及“暂估合价”栏。
表-09
综合单价分析表
工程名称：永乐村农村供水改造工程 | [7 empty] | 标段： |  | 第 43 页 共 214 页
项目编码 |  | 040502001373 |  | 项目名称 | 承插弯头DN200×90°(甲控乙供) |  |  |  | 计量单位 |  | 个 | 工程量 | 8
清单综合单价组成明细
定额编号 | 定额项目名称 | 定额 单位 | 数量 | 单价 |  |  |  |  | 合价
|  |  |  | 人工费 | 材料费 | 机具费 | 管理费 和利润 |  | 人工费 |  | 材料费 | 机具费 | 管理费 和利润
D4-2-17 | 铸铁管件安装(胶圈接口)T型接口 公称直径(mm以内) 200 | 个 | 1 | 100.79 | 341.45 | 16.7 | 45.59 |  | 100.79 |  | 341.45 | 16.7 | 45.59
人工单价 |  | 小计 | [6 empty] | 100.79 |  | 341.45 | 16.7 | 45.59
|  | 未计价材料费 | [6 empty] | 332.92
清单项目综合单价 | [8 empty] | 504.53
材 料 费 明 细 | 主要材料名称、规格、型号 |  |  |  |  | 单位 | 数量 |  | 单价（元） |  | 合价（元） | 暂估单价 （元） | 暂估合价 （元）
| 承插弯头DN200×90° 球墨铸铁 |  |  |  |  | 个 | 1 |  | 332.92 |  | 332.92
| 其他材料费 | [7 empty] | - |  | 8.53 | -
| 材料费小计 | [7 empty] | - |  | 341.45 | -
注：1.如不使用省级或行业建设主管部门发布的计价依据，可不填定额编码、名称等； 2.招标文件提供了暂估单价的材料，按暂估的单价填入表内“暂估单价”栏及“暂估合价”栏。
表-09
综合单价分析表
工程名称：永乐村农村供水改造工程 | [7 empty] | 标段： |  | 第 44 页 共 214 页
项目编码 |  | 040502001385 |  | 项目名称 | 承插弯头DN200×45°(甲控乙供) |  |  |  | 计量单位 |  | 个 | 工程量 | 5
清单综合单价组成明细
定额编号 | 定额项目名称 | 定额 单位 | 数量 | 单价 |  |  |  |  | 合价
|  |  |  | 人工费 | 材料费 | 机具费 | 管理费 和利润 |  | 人工费 |  | 材料费 | 机具费 | 管理费 和利润
D4-2-17 | 铸铁管件安装(胶圈接口)T型接口 公称直径(mm以内) 200 | 个 | 1 | 100.79 | 283.04 | 16.7 | 45.59 |  | 100.79 |  | 283.04 | 16.7 | 45.59
人工单价 |  | 小计 | [6 empty] | 100.79 |  | 283.04 | 16.7 | 45.59
|  | 未计价材料费 | [6 empty] | 274.51
清单项目综合单价 | [8 empty] | 446.12
材 料 费 明 细 | 主要材料名称、规格、型号 |  |  |  |  | 单位 | 数量 |  | 单价（元） |  | 合价（元） | 暂估单价 （元） | 暂估合价 （元）
| 承插弯头DN200×45° 球墨铸铁 |  |  |  |  | 个 | 1 |  | 274.51 |  | 274.51
| 其他材料费 | [7 empty] | - |  | 8.53 | -
| 材料费小计 | [7 empty] | - |  | 283.04 | -
注：1.如不使用省级或行业建设主管部门发布的计价依据，可不填定额编码、名称等； 2.招标文件提供了暂估单价的材料，按暂估的单价填入表内“暂估单价”栏及“暂估合价”栏。
表-09
综合单价分析表
工程名称：永乐村农村供水改造工程 | [7 empty] | 标段： |  | 第 45 页 共 214 页
项目编码 |  | 040502001331 |  | 项目名称 | 承插弯头DN200×22.5°(甲控乙供) |  |  |  | 计量单位 |  | 个 | 工程量 | 21
清单综合单价组成明细
定额编号 | 定额项目名称 | 定额 单位 | 数量 | 单价 |  |  |  |  | 合价
|  |  |  | 人工费 | 材料费 | 机具费 | 管理费 和利润 |  | 人工费 |  | 材料费 | 机具费 | 管理费 和利润
D4-2-17 | 铸铁管件安装(胶圈接口)T型接口 公称直径(mm以内) 200 | 个 | 1 | 100.79 | 253.84 | 16.7 | 45.59 |  | 100.79 |  | 253.84 | 16.7 | 45.59
人工单价 |  | 小计 | [6 empty] | 100.79 |  | 253.84 | 16.7 | 45.59
|  | 未计价材料费 | [6 empty] | 245.31
清单项目综合单价 | [8 empty] | 416.92
材 料 费 明 细 | 主要材料名称、规格、型号 |  |  |  |  | 单位 | 数量 |  | 单价（元） |  | 合价（元） | 暂估单价 （元） | 暂估合价 （元）
| 承插弯头DN200×22.5° 球墨铸铁 |  |  |  |  | 个 | 1 |  | 245.31 |  | 245.31
| 其他材料费 | [7 empty] | - |  | 8.53 | -
| 材料费小计 | [7 empty] | - |  | 253.84 | -
注：1.如不使用省级或行业建设主管部门发布的计价依据，可不填定额编码、名称等； 2.招标文件提供了暂估单价的材料，按暂估的单价填入表内“暂估单价”栏及“暂估合价”栏。
表-09
综合单价分析表
工程名称：永乐村农村供水改造工程 | [7 empty] | 标段： |  | 第 46 页 共 214 页
项目编码 |  | 040502001332 |  | 项目名称 | 承插弯头DN200×11.25°(甲控乙供) |  |  |  | 计量单位 |  | 个 | 工程量 | 57
清单综合单价组成明细
定额编号 | 定额项目名称 | 定额 单位 | 数量 | 单价 |  |  |  |  | 合价
|  |  |  | 人工费 | 材料费 | 机具费 | 管理费 和利润 |  | 人工费 |  | 材料费 | 机具费 | 管理费 和利润
D4-2-17 | 铸铁管件安装(胶圈接口)T型接口 公称直径(mm以内) 200 | 个 | 1 | 100.79 | 234.37 | 16.7 | 45.59 |  | 100.79 |  | 234.37 | 16.7 | 45.59
人工单价 |  | 小计 | [6 empty] | 100.79 |  | 234.37 | 16.7 | 45.59
|  | 未计价材料费 | [6 empty] | 225.84
清单项目综合单价 | [8 empty] | 397.45
材 料 费 明 细 | 主要材料名称、规格、型号 |  |  |  |  | 单位 | 数量 |  | 单价（元） |  | 合价（元） | 暂估单价 （元） | 暂估合价 （元）
| 承插弯头DN200×11.25° 球墨铸铁 |  |  |  |  | 个 | 1 |  | 225.84 |  | 225.84
| 其他材料费 | [7 empty] | - |  | 8.53 | -
| 材料费小计 | [7 empty] | - |  | 234.37 | -
注：1.如不使用省级或行业建设主管部门发布的计价依据，可不填定额编码、名称等； 2.招标文件提供了暂估单价的材料，按暂估的单价填入表内“暂估单价”栏及“暂估合价”栏。
表-09
综合单价分析表
工程名称：永乐村农村供水改造工程 | [7 empty] | 标段： |  | 第 47 页 共 214 页
项目编码 |  | 040502001333 |  | 项目名称 | 承插弯头DN150×90°(甲控乙供) |  |  |  | 计量单位 |  | 个 | 工程量 | 11
清单综合单价组成明细
定额编号 | 定额项目名称 | 定额 单位 | 数量 | 单价 |  |  |  |  | 合价
|  |  |  | 人工费 | 材料费 | 机具费 | 管理费 和利润 |  | 人工费 |  | 材料费 | 机具费 | 管理费 和利润
D4-2-16 | 铸铁管件安装(胶圈接口)T型接口 公称直径(mm以内) 150 | 个 | 1 | 87.65 | 215.42 | 16.7 | 40.5 |  | 87.65 |  | 215.42 | 16.7 | 40.5
人工单价 |  | 小计 | [6 empty] | 87.65 |  | 215.42 | 16.7 | 40.5
|  | 未计价材料费 | [6 empty] | 208.32
清单项目综合单价 | [8 empty] | 360.27
材 料 费 明 细 | 主要材料名称、规格、型号 |  |  |  |  | 单位 | 数量 |  | 单价（元） |  | 合价（元） | 暂估单价 （元） | 暂估合价 （元）
| 承插弯头DN150×90° 球墨铸铁 |  |  |  |  | 个 | 1 |  | 208.32 |  | 208.32
| 其他材料费 | [7 empty] | - |  | 7.11 | -
| 材料费小计 | [7 empty] | - |  | 215.43 | -
注：1.如不使用省级或行业建设主管部门发布的计价依据，可不填定额编码、名称等； 2.招标文件提供了暂估单价的材料，按暂估的单价填入表内“暂估单价”栏及“暂估合价”栏。
表-09
综合单价分析表
工程名称：永乐村农村供水改造工程 | [7 empty] | 标段： |  | 第 48 页 共 214 页
项目编码 |  | 040502001334 |  | 项目名称 | 承插弯头DN150×45°(甲控乙供) |  |  |  | 计量单位 |  | 个 | 工程量 | 7
清单综合单价组成明细
定额编号 | 定额项目名称 | 定额 单位 | 数量 | 单价 |  |  |  |  | 合价
|  |  |  | 人工费 | 材料费 | 机具费 | 管理费 和利润 |  | 人工费 |  | 材料费 | 机具费 | 管理费 和利润
D4-2-16 | 铸铁管件安装(胶圈接口)T型接口 公称直径(mm以内) 150 | 个 | 1 | 87.65 | 184.27 | 16.7 | 40.5 |  | 87.65 |  | 184.27 | 16.7 | 40.5
人工单价 |  | 小计 | [6 empty] | 87.65 |  | 184.27 | 16.7 | 40.5
|  | 未计价材料费 | [6 empty] | 177.17
清单项目综合单价 | [8 empty] | 329.12
材 料 费 明 细 | 主要材料名称、规格、型号 |  |  |  |  | 单位 | 数量 |  | 单价（元） |  | 合价（元） | 暂估单价 （元） | 暂估合价 （元）
| 承插弯头DN150×45° 球墨铸铁 |  |  |  |  | 个 | 1 |  | 177.17 |  | 177.17
| 其他材料费 | [7 empty] | - |  | 7.11 | -
| 材料费小计 | [7 empty] | - |  | 184.28 | -
注：1.如不使用省级或行业建设主管部门发布的计价依据，可不填定额编码、名称等； 2.招标文件提供了暂估单价的材料，按暂估的单价填入表内“暂估单价”栏及“暂估合价”栏。
表-09
综合单价分析表
工程名称：永乐村农村供水改造工程 | [7 empty] | 标段： |  | 第 49 页 共 214 页
项目编码 |  | 040502001335 |  | 项目名称 | 承插弯头DN150×22.5°(甲控乙供) |  |  |  | 计量单位 |  | 个 | 工程量 | 27
清单综合单价组成明细
定额编号 | 定额项目名称 | 定额 单位 | 数量 | 单价 |  |  |  |  | 合价
|  |  |  | 人工费 | 材料费 | 机具费 | 管理费 和利润 |  | 人工费 |  | 材料费 | 机具费 | 管理费 和利润
D4-2-16 | 铸铁管件安装(胶圈接口)T型接口 公称直径(mm以内) 150 | 个 | 1 | 87.65 | 170.64 | 16.7 | 40.5 |  | 87.65 |  | 170.64 | 16.7 | 40.5
人工单价 |  | 小计 | [6 empty] | 87.65 |  | 170.64 | 16.7 | 40.5
|  | 未计价材料费 | [6 empty] | 163.54
清单项目综合单价 | [8 empty] | 315.49
材 料 费 明 细 | 主要材料名称、规格、型号 |  |  |  |  | 单位 | 数量 |  | 单价（元） |  | 合价（元） | 暂估单价 （元） | 暂估合价 （元）
| 承插弯头DN150×22.5° 球墨铸铁 |  |  |  |  | 个 | 1 |  | 163.54 |  | 163.54
| 其他材料费 | [7 empty] | - |  | 7.11 | -
| 材料费小计 | [7 empty] | - |  | 170.65 | -
注：1.如不使用省级或行业建设主管部门发布的计价依据，可不填定额编码、名称等； 2.招标文件提供了暂估单价的材料，按暂估的单价填入表内“暂估单价”栏及“暂估合价”栏。
表-09
综合单价分析表
工程名称：永乐村农村供水改造工程 | [7 empty] | 标段： |  | 第 50 页 共 214 页
项目编码 |  | 040502001336 |  | 项目名称 | 承插弯头DN150×11.25°(甲控乙供) |  |  |  | 计量单位 |  | 个 | 工程量 | 123
清单综合单价组成明细
定额编号 | 定额项目名称 | 定额 单位 | 数量 | 单价 |  |  |  |  | 合价
|  |  |  | 人工费 | 材料费 | 机具费 | 管理费 和利润 |  | 人工费 |  | 材料费 | 机具费 | 管理费 和利润
D4-2-16 | 铸铁管件安装(胶圈接口)T型接口 公称直径(mm以内) 150 | 个 | 1 | 87.65 | 162.85 | 16.7 | 40.5 |  | 87.65 |  | 162.85 | 16.7 | 40.5
人工单价 |  | 小计 | [6 empty] | 87.65 |  | 162.85 | 16.7 | 40.5
|  | 未计价材料费 | [6 empty] | 155.75
清单项目综合单价 | [8 empty] | 307.7
材 料 费 明 细 | 主要材料名称、规格、型号 |  |  |  |  | 单位 | 数量 |  | 单价（元） |  | 合价（元） | 暂估单价 （元） | 暂估合价 （元）
| 承插弯头DN150×11.25° 球墨铸铁 |  |  |  |  | 个 | 1 |  | 155.75 |  | 155.75
| 其他材料费 | [7 empty] | - |  | 7.11 | -
| 材料费小计 | [7 empty] | - |  | 162.86 | -
注：1.如不使用省级或行业建设主管部门发布的计价依据，可不填定额编码、名称等； 2.招标文件提供了暂估单价的材料，按暂估的单价填入表内“暂估单价”栏及“暂估合价”栏。
表-09
综合单价分析表
工程名称：永乐村农村供水改造工程 | [7 empty] | 标段： |  | 第 51 页 共 214 页
项目编码 |  | 040502001337 |  | 项目名称 | 承插弯头DN100×90°(甲控乙供) |  |  |  | 计量单位 |  | 个 | 工程量 | 10
清单综合单价组成明细
定额编号 | 定额项目名称 | 定额 单位 | 数量 | 单价 |  |  |  |  | 合价
|  |  |  | 人工费 | 材料费 | 机具费 | 管理费 和利润 |  | 人工费 |  | 材料费 | 机具费 | 管理费 和利润
D4-2-16 | 铸铁管件安装(胶圈接口)T型接口 公称直径(mm以内) 150 | 个 | 1 | 87.65 | 122.94 | 16.7 | 40.5 |  | 87.65 |  | 122.94 | 16.7 | 40.5
人工单价 |  | 小计 | [6 empty] | 87.65 |  | 122.94 | 16.7 | 40.5
|  | 未计价材料费 | [6 empty] | 115.84
清单项目综合单价 | [8 empty] | 267.79
材 料 费 明 细 | 主要材料名称、规格、型号 |  |  |  |  | 单位 | 数量 |  | 单价（元） |  | 合价（元） | 暂估单价 （元） | 暂估合价 （元）
| 承插弯头DN100×90° 球墨铸铁 |  |  |  |  | 个 | 1 |  | 115.84 |  | 115.84
| 其他材料费 | [7 empty] | - |  | 7.11 | -
| 材料费小计 | [7 empty] | - |  | 122.95 | -
注：1.如不使用省级或行业建设主管部门发布的计价依据，可不填定额编码、名称等； 2.招标文件提供了暂估单价的材料，按暂估的单价填入表内“暂估单价”栏及“暂估合价”栏。
表-09
综合单价分析表
工程名称：永乐村农村供水改造工程 | [7 empty] | 标段： |  | 第 52 页 共 214 页
项目编码 |  | 040502001338 |  | 项目名称 | 承插弯头DN100×45°(甲控乙供) |  |  |  | 计量单位 |  | 个 | 工程量 | 5
清单综合单价组成明细
定额编号 | 定额项目名称 | 定额 单位 | 数量 | 单价 |  |  |  |  | 合价
|  |  |  | 人工费 | 材料费 | 机具费 | 管理费 和利润 |  | 人工费 |  | 材料费 | 机具费 | 管理费 和利润
D4-2-16 | 铸铁管件安装(胶圈接口)T型接口 公称直径(mm以内) 150 | 个 | 1 | 87.65 | 110.29 | 16.7 | 40.5 |  | 87.65 |  | 110.29 | 16.7 | 40.5
人工单价 |  | 小计 | [6 empty] | 87.65 |  | 110.29 | 16.7 | 40.5
|  | 未计价材料费 | [6 empty] | 103.19
清单项目综合单价 | [8 empty] | 255.14
材 料 费 明 细 | 主要材料名称、规格、型号 |  |  |  |  | 单位 | 数量 |  | 单价（元） |  | 合价（元） | 暂估单价 （元） | 暂估合价 （元）
| 承插弯头DN100×45° 球墨铸铁 |  |  |  |  | 个 | 1 |  | 103.19 |  | 103.19
| 其他材料费 | [7 empty] | - |  | 7.11 | -
| 材料费小计 | [7 empty] | - |  | 110.3 | -
注：1.如不使用省级或行业建设主管部门发布的计价依据，可不填定额编码、名称等； 2.招标文件提供了暂估单价的材料，按暂估的单价填入表内“暂估单价”栏及“暂估合价”栏。
表-09
综合单价分析表
工程名称：永乐村农村供水改造工程 | [7 empty] | 标段： |  | 第 53 页 共 214 页
项目编码 |  | 040502001339 |  | 项目名称 | 承插弯头DN100×22.5°(甲控乙供) |  |  |  | 计量单位 |  | 个 | 工程量 | 65
清单综合单价组成明细
定额编号 | 定额项目名称 | 定额 单位 | 数量 | 单价 |  |  |  |  | 合价
|  |  |  | 人工费 | 材料费 | 机具费 | 管理费 和利润 |  | 人工费 |  | 材料费 | 机具费 | 管理费 和利润
D4-2-16 | 铸铁管件安装(胶圈接口)T型接口 公称直径(mm以内) 150 | 个 | 1 | 87.65 | 102.5 | 16.7 | 40.5 |  | 87.65 |  | 102.5 | 16.7 | 40.5
人工单价 |  | 小计 | [6 empty] | 87.65 |  | 102.5 | 16.7 | 40.5
|  | 未计价材料费 | [6 empty] | 95.4
清单项目综合单价 | [8 empty] | 247.35
材 料 费 明 细 | 主要材料名称、规格、型号 |  |  |  |  | 单位 | 数量 |  | 单价（元） |  | 合价（元） | 暂估单价 （元） | 暂估合价 （元）
| 承插弯头DN100×22.5° 球墨铸铁 |  |  |  |  | 个 | 1 |  | 95.4 |  | 95.4
| 其他材料费 | [7 empty] | - |  | 7.11 | -
| 材料费小计 | [7 empty] | - |  | 102.51 | -
注：1.如不使用省级或行业建设主管部门发布的计价依据，可不填定额编码、名称等； 2.招标文件提供了暂估单价的材料，按暂估的单价填入表内“暂估单价”栏及“暂估合价”栏。
表-09
综合单价分析表
工程名称：永乐村农村供水改造工程 | [7 empty] | 标段： |  | 第 54 页 共 214 页
项目编码 |  | 040502001340 |  | 项目名称 | 承插弯头DN100×11.25°(甲控乙供) |  |  |  | 计量单位 |  | 个 | 工程量 | 233
清单综合单价组成明细
定额编号 | 定额项目名称 | 定额 单位 | 数量 | 单价 |  |  |  |  | 合价
|  |  |  | 人工费 | 材料费 | 机具费 | 管理费 和利润 |  | 人工费 |  | 材料费 | 机具费 | 管理费 和利润
D4-2-16 | 铸铁管件安装(胶圈接口)T型接口 公称直径(mm以内) 150 | 个 | 1 | 87.65 | 98.6 | 16.7 | 40.5 |  | 87.65 |  | 98.6 | 16.7 | 40.5
人工单价 |  | 小计 | [6 empty] | 87.65 |  | 98.6 | 16.7 | 40.5
|  | 未计价材料费 | [6 empty] | 91.5
清单项目综合单价 | [8 empty] | 243.45
材 料 费 明 细 | 主要材料名称、规格、型号 |  |  |  |  | 单位 | 数量 |  | 单价（元） |  | 合价（元） | 暂估单价 （元） | 暂估合价 （元）
| 承插弯头DN100×11.25° 球墨铸铁 |  |  |  |  | 个 | 1 |  | 91.5 |  | 91.5
| 其他材料费 | [7 empty] | - |  | 7.11 | -
| 材料费小计 | [7 empty] | - |  | 98.61 | -
注：1.如不使用省级或行业建设主管部门发布的计价依据，可不填定额编码、名称等； 2.招标文件提供了暂估单价的材料，按暂估的单价填入表内“暂估单价”栏及“暂估合价”栏。
表-09
综合单价分析表
工程名称：永乐村农村供水改造工程 | [7 empty] | 标段： |  | 第 55 页 共 214 页
项目编码 |  | 040502001375 |  | 项目名称 | 承插弯头DN300×45°(甲控乙供) |  |  |  | 计量单位 |  | 个 | 工程量 | 220
清单综合单价组成明细
定额编号 | 定额项目名称 | 定额 单位 | 数量 | 单价 |  |  |  |  | 合价
|  |  |  | 人工费 | 材料费 | 机具费 | 管理费 和利润 |  | 人工费 |  | 材料费 | 机具费 | 管理费 和利润
D4-2-18 | 铸铁管件安装(胶圈接口)T型接口 公称直径(mm以内) 300 | 个 | 1 | 124.62 | 542.53 | 29.8 | 59.93 |  | 124.62 |  | 542.53 | 29.8 | 59.93
人工单价 |  | 小计 | [6 empty] | 124.62 |  | 542.53 | 29.8 | 59.93
|  | 未计价材料费 | [6 empty] | 531.5
清单项目综合单价 | [8 empty] | 756.88
材 料 费 明 细 | 主要材料名称、规格、型号 |  |  |  |  | 单位 | 数量 |  | 单价（元） |  | 合价（元） | 暂估单价 （元） | 暂估合价 （元）
| 承插弯头DN300×45° 球墨铸铁 |  |  |  |  | 个 | 1 |  | 531.5 |  | 531.5
| 其他材料费 | [7 empty] | - |  | 11.03 | -
| 材料费小计 | [7 empty] | - |  | 542.53 | -
注：1.如不使用省级或行业建设主管部门发布的计价依据，可不填定额编码、名称等； 2.招标文件提供了暂估单价的材料，按暂估的单价填入表内“暂估单价”栏及“暂估合价”栏。
表-09
综合单价分析表
工程名称：永乐村农村供水改造工程 | [7 empty] | 标段： |  | 第 56 页 共 214 页
项目编码 |  | 040502001374 |  | 项目名称 | 承插弯头DN200×45°(甲控乙供) |  |  |  | 计量单位 |  | 个 | 工程量 | 520
清单综合单价组成明细
定额编号 | 定额项目名称 | 定额 单位 | 数量 | 单价 |  |  |  |  | 合价
|  |  |  | 人工费 | 材料费 | 机具费 | 管理费 和利润 |  | 人工费 |  | 材料费 | 机具费 | 管理费 和利润
D4-2-17 | 铸铁管件安装(胶圈接口)T型接口 公称直径(mm以内) 200 | 个 | 1 | 100.79 | 283.04 | 16.7 | 45.59 |  | 100.79 |  | 283.04 | 16.7 | 45.59
人工单价 |  | 小计 | [6 empty] | 100.79 |  | 283.04 | 16.7 | 45.59
|  | 未计价材料费 | [6 empty] | 274.51
清单项目综合单价 | [8 empty] | 446.12
材 料 费 明 细 | 主要材料名称、规格、型号 |  |  |  |  | 单位 | 数量 |  | 单价（元） |  | 合价（元） | 暂估单价 （元） | 暂估合价 （元）
| 承插弯头DN200×45° 球墨铸铁 |  |  |  |  | 个 | 1 |  | 274.51 |  | 274.51
| 其他材料费 | [7 empty] | - |  | 8.53 | -
| 材料费小计 | [7 empty] | - |  | 283.04 | -
注：1.如不使用省级或行业建设主管部门发布的计价依据，可不填定额编码、名称等； 2.招标文件提供了暂估单价的材料，按暂估的单价填入表内“暂估单价”栏及“暂估合价”栏。
表-09
综合单价分析表
工程名称：永乐村农村供水改造工程 | [7 empty] | 标段： |  | 第 57 页 共 214 页
项目编码 |  | 040502001342 |  | 项目名称 | 承插弯头DN150×45°(甲控乙供) |  |  |  | 计量单位 |  | 个 | 工程量 | 960
清单综合单价组成明细
定额编号 | 定额项目名称 | 定额 单位 | 数量 | 单价 |  |  |  |  | 合价
|  |  |  | 人工费 | 材料费 | 机具费 | 管理费 和利润 |  | 人工费 |  | 材料费 | 机具费 | 管理费 和利润
D4-2-16 | 铸铁管件安装(胶圈接口)T型接口 公称直径(mm以内) 150 | 个 | 1 | 87.65 | 184.27 | 16.7 | 40.5 |  | 87.65 |  | 184.27 | 16.7 | 40.5
人工单价 |  | 小计 | [6 empty] | 87.65 |  | 184.27 | 16.7 | 40.5
|  | 未计价材料费 | [6 empty] | 177.17
清单项目综合单价 | [8 empty] | 329.12
材 料 费 明 细 | 主要材料名称、规格、型号 |  |  |  |  | 单位 | 数量 |  | 单价（元） |  | 合价（元） | 暂估单价 （元） | 暂估合价 （元）
| 承插弯头DN150×45° 球墨铸铁 |  |  |  |  | 个 | 1 |  | 177.17 |  | 177.17
| 其他材料费 | [7 empty] | - |  | 7.11 | -
| 材料费小计 | [7 empty] | - |  | 184.28 | -
注：1.如不使用省级或行业建设主管部门发布的计价依据，可不填定额编码、名称等； 2.招标文件提供了暂估单价的材料，按暂估的单价填入表内“暂估单价”栏及“暂估合价”栏。
表-09
综合单价分析表
工程名称：永乐村农村供水改造工程 | [7 empty] | 标段： |  | 第 58 页 共 214 页
项目编码 |  | 040502001343 |  | 项目名称 | 承插弯头DN100×45°(甲控乙供) |  |  |  | 计量单位 |  | 个 | 工程量 | 800
清单综合单价组成明细
定额编号 | 定额项目名称 | 定额 单位 | 数量 | 单价 |  |  |  |  | 合价
|  |  |  | 人工费 | 材料费 | 机具费 | 管理费 和利润 |  | 人工费 |  | 材料费 | 机具费 | 管理费 和利润
D4-2-16 | 铸铁管件安装(胶圈接口)T型接口 公称直径(mm以内) 150 | 个 | 1 | 87.65 | 110.29 | 16.7 | 40.5 |  | 87.65 |  | 110.29 | 16.7 | 40.5
人工单价 |  | 小计 | [6 empty] | 87.65 |  | 110.29 | 16.7 | 40.5
|  | 未计价材料费 | [6 empty] | 103.19
清单项目综合单价 | [8 empty] | 255.14
材 料 费 明 细 | 主要材料名称、规格、型号 |  |  |  |  | 单位 | 数量 |  | 单价（元） |  | 合价（元） | 暂估单价 （元） | 暂估合价 （元）
| 承插弯头DN100×45° 球墨铸铁 |  |  |  |  | 个 | 1 |  | 103.19 |  | 103.19
| 其他材料费 | [7 empty] | - |  | 7.11 | -
| 材料费小计 | [7 empty] | - |  | 110.3 | -
注：1.如不使用省级或行业建设主管部门发布的计价依据，可不填定额编码、名称等； 2.招标文件提供了暂估单价的材料，按暂估的单价填入表内“暂估单价”栏及“暂估合价”栏。
表-09
综合单价分析表
工程名称：永乐村农村供水改造工程 | [7 empty] | 标段： |  | 第 59 页 共 214 页
项目编码 |  | 040503002005 |  | 项目名称 | 混凝土支墩 |  |  |  | 计量单位 |  | m3 | 工程量 | 2344.215
清单综合单价组成明细
定额编号 | 定额项目名称 | 定额 单位 | 数量 | 单价 |  |  |  |  | 合价
|  |  |  | 人工费 | 材料费 | 机具费 | 管理费 和利润 |  | 人工费 |  | 材料费 | 机具费 | 管理费 和利润
D4-3-50 换 | 管道支墩(挡墩) 无筋每处(m3以内) 1 换为【普通预拌混凝土C15】 | 10m3 | 0.1 | 2538.83 | 5726.69 | 215.97 | 1069.14 |  | 253.88 |  | 572.67 | 21.6 | 106.91
人工单价 |  | 小计 | [6 empty] | 253.88 |  | 572.67 | 21.6 | 106.91
未计价材料费
清单项目综合单价 | [8 empty] | 955.06
材 料 费 明 细 | 主要材料名称、规格、型号 |  |  |  |  | 单位 | 数量 |  | 单价（元） |  | 合价（元） | 暂估单价 （元） | 暂估合价 （元）
| 其他材料费 | [7 empty] | - |  | 572.68 | -
| 材料费小计 | [7 empty] | - |  | 572.68 | -
注：1.如不使用省级或行业建设主管部门发布的计价依据，可不填定额编码、名称等； 2.招标文件提供了暂估单价的材料，按暂估的单价填入表内“暂估单价”栏及“暂估合价”栏。
表-09
综合单价分析表
工程名称：永乐村农村供水改造工程 | [7 empty] | 标段： |  | 第 60 页 共 214 页
项目编码 |  | 040502001294 |  | 项目名称 | 承插单支盘三通DN300×DN100（甲控乙供） |  |  |  | 计量单位 |  | 个 | 工程量 | 4
清单综合单价组成明细
定额编号 | 定额项目名称 | 定额 单位 | 数量 | 单价 |  |  |  |  | 合价
|  |  |  | 人工费 | 材料费 | 机具费 | 管理费 和利润 |  | 人工费 |  | 材料费 | 机具费 | 管理费 和利润
D4-2-18 | 铸铁管件安装(胶圈接口)T型接口 公称直径(mm以内) 300 | 个 | 1 | 124.62 | 615.54 | 29.8 | 59.93 |  | 124.62 |  | 615.54 | 29.8 | 59.93
人工单价 |  | 小计 | [6 empty] | 124.62 |  | 615.54 | 29.8 | 59.93
|  | 未计价材料费 | [6 empty] | 604.51
清单项目综合单价 | [8 empty] | 829.89
材 料 费 明 细 | 主要材料名称、规格、型号 |  |  |  |  | 单位 | 数量 |  | 单价（元） |  | 合价（元） | 暂估单价 （元） | 暂估合价 （元）
| 承插单支盘三通 DN300*DN100 球墨铸铁 |  |  |  |  | 个 | 1 |  | 604.51 |  | 604.51
| 其他材料费 | [7 empty] | - |  | 11.03 | -
| 材料费小计 | [7 empty] | - |  | 615.54 | -
注：1.如不使用省级或行业建设主管部门发布的计价依据，可不填定额编码、名称等； 2.招标文件提供了暂估单价的材料，按暂估的单价填入表内“暂估单价”栏及“暂估合价”栏。
表-09
综合单价分析表
工程名称：永乐村农村供水改造工程 | [7 empty] | 标段： |  | 第 61 页 共 214 页
项目编码 |  | 040502001295 |  | 项目名称 | 承插单支盘三通DN200×DN100（甲控乙供） |  |  |  | 计量单位 |  | 个 | 工程量 | 18
清单综合单价组成明细
定额编号 | 定额项目名称 | 定额 单位 | 数量 | 单价 |  |  |  |  | 合价
|  |  |  | 人工费 | 材料费 | 机具费 | 管理费 和利润 |  | 人工费 |  | 材料费 | 机具费 | 管理费 和利润
D4-2-17 | 铸铁管件安装(胶圈接口)T型接口 公称直径(mm以内) 200 | 个 | 1 | 100.79 | 342.42 | 16.7 | 45.59 |  | 100.79 |  | 342.42 | 16.7 | 45.59
人工单价 |  | 小计 | [6 empty] | 100.79 |  | 342.42 | 16.7 | 45.59
|  | 未计价材料费 | [6 empty] | 333.89
清单项目综合单价 | [8 empty] | 505.5
材 料 费 明 细 | 主要材料名称、规格、型号 |  |  |  |  | 单位 | 数量 |  | 单价（元） |  | 合价（元） | 暂估单价 （元） | 暂估合价 （元）
| 承插单支盘三通DN200×DN100 球墨铸铁 |  |  |  |  | 个 | 1 |  | 333.89 |  | 333.89
| 其他材料费 | [7 empty] | - |  | 8.53 | -
| 材料费小计 | [7 empty] | - |  | 342.42 | -
注：1.如不使用省级或行业建设主管部门发布的计价依据，可不填定额编码、名称等； 2.招标文件提供了暂估单价的材料，按暂估的单价填入表内“暂估单价”栏及“暂估合价”栏。
表-09
综合单价分析表
工程名称：永乐村农村供水改造工程 | [7 empty] | 标段： |  | 第 62 页 共 214 页
项目编码 |  | 040502001296 |  | 项目名称 | 承插单支盘三通DN150×DN100（甲控乙供） |  |  |  | 计量单位 |  | 个 | 工程量 | 24
清单综合单价组成明细
定额编号 | 定额项目名称 | 定额 单位 | 数量 | 单价 |  |  |  |  | 合价
|  |  |  | 人工费 | 材料费 | 机具费 | 管理费 和利润 |  | 人工费 |  | 材料费 | 机具费 | 管理费 和利润
D4-2-16 | 铸铁管件安装(胶圈接口)T型接口 公称直径(mm以内) 150 | 个 | 1 | 87.65 | 254.36 | 16.7 | 40.5 |  | 87.65 |  | 254.36 | 16.7 | 40.5
人工单价 |  | 小计 | [6 empty] | 87.65 |  | 254.36 | 16.7 | 40.5
|  | 未计价材料费 | [6 empty] | 247.26
清单项目综合单价 | [8 empty] | 399.21
材 料 费 明 细 | 主要材料名称、规格、型号 |  |  |  |  | 单位 | 数量 |  | 单价（元） |  | 合价（元） | 暂估单价 （元） | 暂估合价 （元）
| 承插单支盘三通DN150×DN100 球墨铸铁 |  |  |  |  | 个 | 1 |  | 247.26 |  | 247.26
| 其他材料费 | [7 empty] | - |  | 7.11 | -
| 材料费小计 | [7 empty] | - |  | 254.37 | -
注：1.如不使用省级或行业建设主管部门发布的计价依据，可不填定额编码、名称等； 2.招标文件提供了暂估单价的材料，按暂估的单价填入表内“暂估单价”栏及“暂估合价”栏。
表-09
综合单价分析表
工程名称：永乐村农村供水改造工程 | [7 empty] | 标段： |  | 第 63 页 共 214 页
项目编码 |  | 040502001297 |  | 项目名称 | 承插单支盘三通DN100×DN100（甲控乙供） |  |  |  | 计量单位 |  | 个 | 工程量 | 25
清单综合单价组成明细
定额编号 | 定额项目名称 | 定额 单位 | 数量 | 单价 |  |  |  |  | 合价
|  |  |  | 人工费 | 材料费 | 机具费 | 管理费 和利润 |  | 人工费 |  | 材料费 | 机具费 | 管理费 和利润
D4-2-16 | 铸铁管件安装(胶圈接口)T型接口 公称直径(mm以内) 150 | 个 | 1 | 87.65 | 180.37 | 16.7 | 40.5 |  | 87.65 |  | 180.37 | 16.7 | 40.5
人工单价 |  | 小计 | [6 empty] | 87.65 |  | 180.37 | 16.7 | 40.5
|  | 未计价材料费 | [6 empty] | 173.27
清单项目综合单价 | [8 empty] | 325.22
材 料 费 明 细 | 主要材料名称、规格、型号 |  |  |  |  | 单位 | 数量 |  | 单价（元） |  | 合价（元） | 暂估单价 （元） | 暂估合价 （元）
| 承插单支盘三通DN100×DN100 球墨铸铁 |  |  |  |  | 个 | 1 |  | 173.27 |  | 173.27
| 其他材料费 | [7 empty] | - |  | 7.11 | -
| 材料费小计 | [7 empty] | - |  | 180.38 | -
注：1.如不使用省级或行业建设主管部门发布的计价依据，可不填定额编码、名称等； 2.招标文件提供了暂估单价的材料，按暂估的单价填入表内“暂估单价”栏及“暂估合价”栏。
表-09
综合单价分析表
工程名称：永乐村农村供水改造工程 | [7 empty] | 标段： |  | 第 64 页 共 214 页
项目编码 |  | 040502006002 |  | 项目名称 | 钢制法兰盘D108 |  |  |  | 计量单位 |  | 个 | 工程量 | 268
清单综合单价组成明细
定额编号 | 定额项目名称 | 定额 单位 | 数量 | 单价 |  |  |  |  | 合价
|  |  |  | 人工费 | 材料费 | 机具费 | 管理费 和利润 |  | 人工费 |  | 材料费 | 机具费 | 管理费 和利润
D6-3-4 | 平焊法兰 公称直径(mm以内) 100 | 个 | 1 | 35.94 | 61.57 | 8 | 18.8 |  | 35.94 |  | 61.57 | 8 | 18.8
人工单价 |  | 小计 | [6 empty] | 35.94 |  | 61.57 | 8 | 18.8
|  | 未计价材料费 | [6 empty] | 54.62
清单项目综合单价 | [8 empty] | 124.31
材 料 费 明 细 | 主要材料名称、规格、型号 |  |  |  |  | 单位 | 数量 |  | 单价（元） |  | 合价（元） | 暂估单价 （元） | 暂估合价 （元）
| 钢制法兰盘D108 |  |  |  |  | 个 | 1 |  | 54.62 |  | 54.62
| 其他材料费 | [7 empty] | - |  | 6.97 | -
| 材料费小计 | [7 empty] | - |  | 61.59 | -
注：1.如不使用省级或行业建设主管部门发布的计价依据，可不填定额编码、名称等； 2.招标文件提供了暂估单价的材料，按暂估的单价填入表内“暂估单价”栏及“暂估合价”栏。
表-09
综合单价分析表
工程名称：永乐村农村供水改造工程 | [7 empty] | 标段： |  | 第 65 页 共 214 页
项目编码 |  | 040502002067 |  | 项目名称 | 90°钢制弯头D108（甲控乙供） |  |  |  | 计量单位 |  | 个 | 工程量 | 71
清单综合单价组成明细
定额编号 | 定额项目名称 | 定额 单位 | 数量 | 单价 |  |  |  |  | 合价
|  |  |  | 人工费 | 材料费 | 机具费 | 管理费 和利润 |  | 人工费 |  | 材料费 | 机具费 | 管理费 和利润
D4-2-56 *1.7 | 焊接弯头制作(45°、60°) 管外径×壁厚(mm以内) 273×8 90°焊接弯头制作 单价*1.7 | 个 | 1 | 175.67 | 92.13 | 34.1 | 81.42 |  | 175.67 |  | 92.13 | 34.1 | 81.42
D4-2-101 | 焊接弯头(异径管)安装 管外径×壁厚(mm以内) 159×7 | 个 | 1 | 27.88 | 11.83 | 8.02 | 13.94 |  | 27.88 |  | 11.83 | 8.02 | 13.94
D4-4-15 | 钢管冷缠胶带防腐补口 公称直径(mm以内) 300 | 口 | 2 | 19.13 | 34.81 |  | 7.42 |  | 38.26 |  | 69.62 |  | 14.84
人工单价 |  | 小计 | [6 empty] | 241.81 |  | 173.58 | 42.12 | 110.2
|  | 未计价材料费 | [6 empty] | 42.79
清单项目综合单价 | [8 empty] | 567.71
材 料 费 明 细 | 主要材料名称、规格、型号 |  |  |  |  | 单位 | 数量 |  | 单价（元） |  | 合价（元） | 暂估单价 （元） | 暂估合价 （元）
| 钢板卷管D108 60°弯头用 |  |  |  |  | m | 0.39 |  | 109.73 |  | 42.79
| 其他材料费 | [7 empty] | - |  | 130.8 | -
| 材料费小计 | [7 empty] | - |  | 173.59 | -
注：1.如不使用省级或行业建设主管部门发布的计价依据，可不填定额编码、名称等； 2.招标文件提供了暂估单价的材料，按暂估的单价填入表内“暂估单价”栏及“暂估合价”栏。
表-09
综合单价分析表
工程名称：永乐村农村供水改造工程 | [7 empty] | 标段： |  | 第 66 页 共 214 页
项目编码 |  | 040502005004 |  | 项目名称 | 弹性座封闸阀DN100（甲控乙供） |  |  |  | 计量单位 |  | 个 | 工程量 | 71
清单综合单价组成明细
定额编号 | 定额项目名称 | 定额 单位 | 数量 | 单价 |  |  |  |  | 合价
|  |  |  | 人工费 | 材料费 | 机具费 | 管理费 和利润 |  | 人工费 |  | 材料费 | 机具费 | 管理费 和利润
D4-2-185 | 法兰阀门安装(不带管件) 公称直径(mm以内) 100 | 个 | 1 | 72.13 | 509.45 |  | 27.99 |  | 72.13 |  | 509.45 |  | 27.99
人工单价 |  | 小计 | [6 empty] | 72.13 |  | 509.45 |  | 27.99
|  | 未计价材料费 | [6 empty] | 508.56
清单项目综合单价 | [8 empty] | 609.57
材 料 费 明 细 | 主要材料名称、规格、型号 |  |  |  |  | 单位 | 数量 |  | 单价（元） |  | 合价（元） | 暂估单价 （元） | 暂估合价 （元）
| 弹性座封闸阀 DN100 |  |  |  |  | 个 | 1 |  | 508.56 |  | 508.56
| 其他材料费 | [7 empty] | - |  | 0.89 | -
| 材料费小计 | [7 empty] | - |  | 509.45 | -
注：1.如不使用省级或行业建设主管部门发布的计价依据，可不填定额编码、名称等； 2.招标文件提供了暂估单价的材料，按暂估的单价填入表内“暂估单价”栏及“暂估合价”栏。
表-09
综合单价分析表
工程名称：永乐村农村供水改造工程 | [7 empty] | 标段： |  | 第 67 页 共 214 页
项目编码 |  | 040504002061 |  | 项目名称 | 阀门井DN100 |  |  |  | 计量单位 |  | 座 | 工程量 | 71
清单综合单价组成明细
定额编号 | 定额项目名称 | 定额 单位 | 数量 | 单价 |  |  |  |  | 合价
|  |  |  | 人工费 | 材料费 | 机具费 | 管理费 和利润 |  | 人工费 |  | 材料费 | 机具费 | 管理费 和利润
D5-3-281 R*0.87 | 非定型井垫层 混凝土//换：普通预拌混凝土 给排水构筑物的垫层 人工*0.87 换为【普通预拌混凝土C15】 | 10m3 | 0.034 | 1303.29 | 5680.01 | 280.05 | 516.33 |  | 44.31 |  | 193.12 | 9.52 | 17.56
D5-4-34 换 | 现浇钢筋混凝土池 半地下室池底 平池底(厚度) 50cm以内 合并制作子目 预拌S6~S8防水混凝土 碎石粒径综合考虑 C30 换为【普通预拌混凝土碎石粒径综合考虑 C25】 | 10m3 | 0.056 | 988.74 | 6240.92 | 8.72 | 325.27 |  | 55.37 |  | 349.49 | 0.49 | 18.22
D5-3-283 | 砖砌 圆形 | 10m3 | 0.304 | 2536.14 | 3785.89 | 175.47 | 884.25 |  | 770.99 |  | 1150.91 | 53.34 | 268.81
D5-5-5 | 钢筋制作、安装 带肋钢筋 φ10~25mm | t | 0.061 | 755.07 | 4722.16 | 61.5 | 266.29 |  | 46.06 |  | 288.05 | 3.75 | 16.24
D5-3-306 换 | 井盖、井箅安装 检查井 铸铁井盖、座 | 10套 | 0.1 | 592.91 | 6680.78 |  | 193.35 |  | 59.29 |  | 668.08 |  | 19.34
D5-1-60 换 | 预制 井室盖板 换为【普通预拌混凝土C25 粒径为40mm石子】 | 10m3 | 0.022 | 1259.96 | 6380.88 | 281.26 | 502.59 |  | 27.72 |  | 140.38 | 6.19 | 11.06
注：1.如不使用省级或行业建设主管部门发布的计价依据，可不填定额编码、名称等； 2.招标文件提供了暂估单价的材料，按暂估的单价填入表内“暂估单价”栏及“暂估合价”栏。
表-09
综合单价分析表
工程名称：永乐村农村供水改造工程 | [7 empty] | 标段： |  | 第 68 页 共 214 页
D5-1-71 | 井室盖板 矩形盖板(每块体积m3) 0.3以内 | 10m3 | 0.022 | 1922.35 | 759.65 | 236.93 | 704.14 |  | 42.29 |  | 16.71 | 5.21 | 15.49
D5-5-5 | 钢筋制作、安装 带肋钢筋 φ10~25mm | t | 0.041 | 755.07 | 4722.16 | 61.5 | 266.29 |  | 30.96 |  | 193.61 | 2.52 | 10.92
补 | 防坠网 | 个 | 1 |  | 60 | [5 empty] | 60
人工单价 |  | 小计 | [6 empty] | 1076.99 |  | 3060.35 | 81.02 | 377.64
|  | 未计价材料费 | [6 empty] | 645.81
清单项目综合单价 | [8 empty] | 4595.99
材 料 费 明 细 | 主要材料名称、规格、型号 |  |  |  |  | 单位 | 数量 |  | 单价（元） |  | 合价（元） | 暂估单价 （元） | 暂估合价 （元）
| QT500-7球墨铸铁防盗井环盖 Φ700 |  |  |  |  | 套 | 1 |  | 645.81 |  | 645.81
| 其他材料费 | [7 empty] | - |  | 1819.55 | -
| 材料费小计 | [7 empty] | - |  | 2465.36 | -
注：1.如不使用省级或行业建设主管部门发布的计价依据，可不填定额编码、名称等； 2.招标文件提供了暂估单价的材料，按暂估的单价填入表内“暂估单价”栏及“暂估合价”栏。
表-09
综合单价分析表
工程名称：永乐村农村供水改造工程 | [7 empty] | 标段： |  | 第 69 页 共 214 页
项目编码 |  | 040502010011 |  | 项目名称 | 三出水立式防撞型消火栓SSF100/65-1.0型（甲控乙供） |  |  |  | 计量单位 |  | 个 | 工程量 | 71
清单综合单价组成明细
定额编号 | 定额项目名称 | 定额 单位 | 数量 | 单价 |  |  |  |  | 合价
|  |  |  | 人工费 | 材料费 | 机具费 | 管理费 和利润 |  | 人工费 |  | 材料费 | 机具费 | 管理费 和利润
借C9-1-99 | 室外地上式消火栓安装 公称压力1.0MPa 浅100型 | 套 | 1 | 81.28 | 785.9 |  | 34.73 |  | 81.28 |  | 785.9 |  | 34.73
人工单价 |  | 小计 | [6 empty] | 81.28 |  | 785.9 |  | 34.73
|  | 未计价材料费 | [6 empty] | 780.42
清单项目综合单价 | [8 empty] | 901.91
材 料 费 明 细 | 主要材料名称、规格、型号 |  |  |  |  | 单位 | 数量 |  | 单价（元） |  | 合价（元） | 暂估单价 （元） | 暂估合价 （元）
| 防撞型消火栓DN100 SSF100/65 1.6 |  |  |  |  | 套 | 1 |  | 780.42 |  | 780.42
| 其他材料费 | [7 empty] | - |  | 5.48 | -
| 材料费小计 | [7 empty] | - |  | 785.9 | -
注：1.如不使用省级或行业建设主管部门发布的计价依据，可不填定额编码、名称等； 2.招标文件提供了暂估单价的材料，按暂估的单价填入表内“暂估单价”栏及“暂估合价”栏。
表-09
综合单价分析表
工程名称：永乐村农村供水改造工程 | [7 empty] | 标段： |  | 第 70 页 共 214 页
项目编码 |  | 040502001390 |  | 项目名称 | D108×6焊接钢管铺设（甲控乙供） |  |  |  | 计量单位 |  | m | 工程量 | 355
清单综合单价组成明细
定额编号 | 定额项目名称 | 定额 单位 | 数量 | 单价 |  |  |  |  | 合价
|  |  |  | 人工费 | 材料费 | 机具费 | 管理费 和利润 |  | 人工费 |  | 材料费 | 机具费 | 管理费 和利润
D4-1-25 | 碳素钢板卷管安装 管外径×壁厚(mm以内) 273×8 | 10m | 0.1 | 193.58 | 1132.97 | 20.06 | 82.92 |  | 19.36 |  | 113.3 | 2.01 | 8.29
D4-1-159 | 管道试压 公称直径(mm以内) 200 | 100m | 0.01 | 244.86 | 62.29 | 13.15 | 100.13 |  | 2.45 |  | 0.62 | 0.13 | 1
D4-1-177 | 管道消毒冲洗 公称直径(mm以内) 200 | 100m | 0.01 | 139.3 | 30.07 |  | 54.07 |  | 1.39 |  | 0.3 |  | 0.54
D4-4-15 | 钢管冷缠胶带防腐补口 公称直径(mm以内) 300 | 口 | 0.1662 | 19.13 | 32.31 |  | 7.42 |  | 3.18 |  | 5.37 |  | 1.23
人工单价 |  | 小计 | [6 empty] | 26.38 |  | 119.59 | 2.14 | 11.06
|  | 未计价材料费 | [6 empty] | 111.27
清单项目综合单价 | [8 empty] | 159.17
材 料 费 明 细 | 主要材料名称、规格、型号 |  |  |  |  | 单位 | 数量 |  | 单价（元） |  | 合价（元） | 暂估单价 （元） | 暂估合价 （元）
| 普碳钢板卷管D108*6 |  |  |  |  | m | 1.014 |  | 109.73 |  | 111.27
| 其他材料费 | [7 empty] | - |  | 8.32 | -
| 材料费小计 | [7 empty] | - |  | 119.59 | -
注：1.如不使用省级或行业建设主管部门发布的计价依据，可不填定额编码、名称等； 2.招标文件提供了暂估单价的材料，按暂估的单价填入表内“暂估单价”栏及“暂估合价”栏。
表-09
综合单价分析表
工程名称：永乐村农村供水改造工程 | [7 empty] | 标段： |  | 第 71 页 共 214 页
项目编码 |  | 040503002003 |  | 项目名称 | 混凝土支墩 |  |  |  | 计量单位 |  | m3 | 工程量 | 81.2
清单综合单价组成明细
定额编号 | 定额项目名称 | 定额 单位 | 数量 | 单价 |  |  |  |  | 合价
|  |  |  | 人工费 | 材料费 | 机具费 | 管理费 和利润 |  | 人工费 |  | 材料费 | 机具费 | 管理费 和利润
D4-3-50 换 | 管道支墩(挡墩) 无筋每处(m3以内) 1 换为【普通预拌混凝土C25】 | 10m3 | 0.1 | 2538.83 | 5948.89 | 215.97 | 1069.14 |  | 253.88 |  | 594.89 | 21.6 | 106.91
人工单价 |  | 小计 | [6 empty] | 253.88 |  | 594.89 | 21.6 | 106.91
未计价材料费
清单项目综合单价 | [8 empty] | 977.28
材 料 费 明 细 | 主要材料名称、规格、型号 |  |  |  |  | 单位 | 数量 |  | 单价（元） |  | 合价（元） | 暂估单价 （元） | 暂估合价 （元）
| 其他材料费 | [7 empty] | - |  | 594.9 | -
| 材料费小计 | [7 empty] | - |  | 594.9 | -
注：1.如不使用省级或行业建设主管部门发布的计价依据，可不填定额编码、名称等； 2.招标文件提供了暂估单价的材料，按暂估的单价填入表内“暂估单价”栏及“暂估合价”栏。
表-09
综合单价分析表
工程名称：永乐村农村供水改造工程 | [7 empty] | 标段： |  | 第 72 页 共 214 页
项目编码 |  | 040502001298 |  | 项目名称 | 承插一丝丁字管DN200×DN65（甲控乙供） |  |  |  | 计量单位 |  | 个 | 工程量 | 2
清单综合单价组成明细
定额编号 | 定额项目名称 | 定额 单位 | 数量 | 单价 |  |  |  |  | 合价
|  |  |  | 人工费 | 材料费 | 机具费 | 管理费 和利润 |  | 人工费 |  | 材料费 | 机具费 | 管理费 和利润
D4-2-17 | 铸铁管件安装(胶圈接口)T型接口 公称直径(mm以内) 200 | 个 | 1 | 100.79 | 291.74 | 16.7 | 45.59 |  | 100.79 |  | 291.74 | 16.7 | 45.59
人工单价 |  | 小计 | [6 empty] | 100.79 |  | 291.74 | 16.7 | 45.59
|  | 未计价材料费 | [6 empty] | 283.21
清单项目综合单价 | [8 empty] | 454.82
材 料 费 明 细 | 主要材料名称、规格、型号 |  |  |  |  | 单位 | 数量 |  | 单价（元） |  | 合价（元） | 暂估单价 （元） | 暂估合价 （元）
| 承插一丝丁字管DN200×DN65 |  |  |  |  | 个 | 1 |  | 283.21 |  | 283.21
| 其他材料费 | [7 empty] | - |  | 8.53 | -
| 材料费小计 | [7 empty] | - |  | 291.74 | -
注：1.如不使用省级或行业建设主管部门发布的计价依据，可不填定额编码、名称等； 2.招标文件提供了暂估单价的材料，按暂估的单价填入表内“暂估单价”栏及“暂估合价”栏。
表-09
综合单价分析表
工程名称：永乐村农村供水改造工程 | [7 empty] | 标段： |  | 第 73 页 共 214 页
项目编码 |  | 040502003002 |  | 项目名称 | 内外螺纹接头DN200（甲控乙供） |  |  |  | 计量单位 |  | 个 | 工程量 | 2
清单综合单价组成明细
定额编号 | 定额项目名称 | 定额 单位 | 数量 | 单价 |  |  |  |  | 合价
|  |  |  | 人工费 | 材料费 | 机具费 | 管理费 和利润 |  | 人工费 |  | 材料费 | 机具费 | 管理费 和利润
补充主材004@1 | 内外螺纹接头DN200 | 个 | 1 |  | 124.85 | [5 empty] | 124.85
人工单价 |  | 小计 | [8 empty] | 124.85
|  | 未计价材料费 | [6 empty] | 124.85
清单项目综合单价 | [8 empty] | 124.85
材 料 费 明 细 | 主要材料名称、规格、型号 |  |  |  |  | 单位 | 数量 |  | 单价（元） |  | 合价（元） | 暂估单价 （元） | 暂估合价 （元）
| 内外螺纹接头DN200 |  |  |  |  | 个 | 1 |  | 124.85 |  | 124.85
| 材料费小计 | [7 empty] | - |  | 124.85 | -
注：1.如不使用省级或行业建设主管部门发布的计价依据，可不填定额编码、名称等； 2.招标文件提供了暂估单价的材料，按暂估的单价填入表内“暂估单价”栏及“暂估合价”栏。
表-09
综合单价分析表
工程名称：永乐村农村供水改造工程 | [7 empty] | 标段： |  | 第 74 页 共 214 页
项目编码 |  | 040502005005 |  | 项目名称 | 内螺纹闸阀DN200（甲控乙供） |  |  |  | 计量单位 |  | 个 | 工程量 | 2
清单综合单价组成明细
定额编号 | 定额项目名称 | 定额 单位 | 数量 | 单价 |  |  |  |  | 合价
|  |  |  | 人工费 | 材料费 | 机具费 | 管理费 和利润 |  | 人工费 |  | 材料费 | 机具费 | 管理费 和利润
D4-2-183 *4 | 丝扣阀门安装 公称直径(mm以内) 50 单价*4 | 个 | 1 | 90.7 | 1784.8 |  | 35.21 |  | 90.7 |  | 1784.8 |  | 35.21
人工单价 |  | 小计 | [6 empty] | 90.7 |  | 1784.8 |  | 35.21
|  | 未计价材料费 | [6 empty] | 1780.24
清单项目综合单价 | [8 empty] | 1910.71
材 料 费 明 细 | 主要材料名称、规格、型号 |  |  |  |  | 单位 | 数量 |  | 单价（元） |  | 合价（元） | 暂估单价 （元） | 暂估合价 （元）
| 内螺纹闸阀 DN200 |  |  |  |  | 个 | 1 |  | 1780.24 |  | 1780.24
| 其他材料费 | [7 empty] | - |  | 4.56 | -
| 材料费小计 | [7 empty] | - |  | 1784.8 | -
注：1.如不使用省级或行业建设主管部门发布的计价依据，可不填定额编码、名称等； 2.招标文件提供了暂估单价的材料，按暂估的单价填入表内“暂估单价”栏及“暂估合价”栏。
表-09
综合单价分析表
工程名称：永乐村农村供水改造工程 | [7 empty] | 标段： |  | 第 75 页 共 214 页
项目编码 |  | 040502005006 |  | 项目名称 | 自动排气阀DN65（甲控乙供） |  |  |  | 计量单位 |  | 个 | 工程量 | 2
清单综合单价组成明细
定额编号 | 定额项目名称 | 定额 单位 | 数量 | 单价 |  |  |  |  | 合价
|  |  |  | 人工费 | 材料费 | 机具费 | 管理费 和利润 |  | 人工费 |  | 材料费 | 机具费 | 管理费 和利润
D4-2-183 *1.3 | 丝扣阀门安装 公称直径(mm以内) 50 单价*1.3 | 个 | 1 | 29.48 | 1307.67 |  | 11.44 |  | 29.48 |  | 1307.67 |  | 11.44
人工单价 |  | 小计 | [6 empty] | 29.48 |  | 1307.67 |  | 11.44
|  | 未计价材料费 | [6 empty] | 1306.19
清单项目综合单价 | [8 empty] | 1348.59
材 料 费 明 细 | 主要材料名称、规格、型号 |  |  |  |  | 单位 | 数量 |  | 单价（元） |  | 合价（元） | 暂估单价 （元） | 暂估合价 （元）
| 自动排气阀 DN65 |  |  |  |  | 个 | 1 |  | 1306.19 |  | 1306.19
| 其他材料费 | [7 empty] | - |  | 1.48 | -
| 材料费小计 | [7 empty] | - |  | 1307.67 | -
注：1.如不使用省级或行业建设主管部门发布的计价依据，可不填定额编码、名称等； 2.招标文件提供了暂估单价的材料，按暂估的单价填入表内“暂估单价”栏及“暂估合价”栏。
表-09
综合单价分析表
工程名称：永乐村农村供水改造工程 | [7 empty] | 标段： |  | 第 76 页 共 214 页
项目编码 |  | 040504002062 |  | 项目名称 | 排气井 |  |  |  | 计量单位 |  | 座 | 工程量 | 2
清单综合单价组成明细
定额编号 | 定额项目名称 | 定额 单位 | 数量 | 单价 |  |  |  |  | 合价
|  |  |  | 人工费 | 材料费 | 机具费 | 管理费 和利润 |  | 人工费 |  | 材料费 | 机具费 | 管理费 和利润
D5-3-280 R*0.87 | 非定型井垫层 砂碎石 给排水构筑物的垫层 人工*0.87 | 10m3 | 0.071 | 609.98 | 3139.64 | 19.74 | 205.35 |  | 43.32 |  | 222.98 | 1.4 | 14.58
D5-3-281 R*0.87 | 非定型井垫层 混凝土//换：普通预拌混凝土 给排水构筑物的垫层 人工*0.87 换为【普通预拌混凝土C15】 | 10m3 | 0.0237 | 1303.29 | 5680.01 | 280.05 | 516.33 |  | 30.85 |  | 134.47 | 6.63 | 12.22
D5-4-34 换 | 现浇钢筋混凝土池 半地下室池底 平池底(厚度) 50cm以内 合并制作子目 预拌S6~S8防水混凝土 碎石粒径综合考虑 C30 | 10m3 | 0.0357 | 988.74 | 6353.12 | 8.72 | 325.27 |  | 35.31 |  | 226.86 | 0.31 | 11.61
D5-3-284 换 | 砖砌 矩形 合并制作子目 湿拌砌筑砂浆 砌筑灰缝≥5mm M7.5 换为【混凝土空心砌块综合】 | 10m3 | 0.1054 | 2141.31 | 2549.46 | 192.35 | 761.01 |  | 225.71 |  | 268.73 | 20.28 | 80.22
D5-3-291 R*0.8 | 砖墙 抹灰 井内侧 井外壁需要抹灰 人工*0.8 合并制作子目 湿拌防水砂浆:P6 用于抗渗压力 | 100m2 | 0.0878 | 1583.38 | 1248.57 | 118.11 | 554.85 |  | 139.08 |  | 109.67 | 10.37 | 48.74
注：1.如不使用省级或行业建设主管部门发布的计价依据，可不填定额编码、名称等； 2.招标文件提供了暂估单价的材料，按暂估的单价填入表内“暂估单价”栏及“暂估合价”栏。
表-09
综合单价分析表
工程名称：永乐村农村供水改造工程 | [7 empty] | 标段： |  | 第 77 页 共 214 页
要求的工程部位 M10
D5-5-5 | 钢筋制作、安装 带肋钢筋 φ10~25mm | t | 0.0536 | 755.07 | 4722.16 | 61.5 | 266.29 |  | 40.43 |  | 252.87 | 3.29 | 14.26
D5-3-306 换 | 井盖、井箅安装 检查井 铸铁井盖、座 | 10套 | 0.1 | 592.91 | 7877.58 |  | 193.35 |  | 59.29 |  | 787.76 |  | 19.34
D4-3-50 换 | 管道支墩(挡墩) 无筋每处(m3以内) 1 换为【普通预拌混凝土C25】 | 10m3 | 0.0064 | 2538.83 | 5948.89 | 215.97 | 1069.14 |  | 16.25 |  | 38.07 | 1.38 | 6.84
D5-3-303 换 | 混凝土井盖、井圈制作 井圈//换：普通预拌混凝土 C30 | 10m3 | 0.0176 | 2314.95 | 6648.12 | 280 | 846.21 |  | 40.67 |  | 116.79 | 4.92 | 14.87
补 | 防坠网 | 个 | 1 |  | 60 | [5 empty] | 60
人工单价 |  | 小计 | [6 empty] | 630.91 |  | 2218.2 | 48.58 | 222.68
|  | 未计价材料费 | [6 empty] | 765.49
清单项目综合单价 | [8 empty] | 3120.4
材 料 费 明 细 | 主要材料名称、规格、型号 |  |  |  |  | 单位 | 数量 |  | 单价（元） |  | 合价（元） | 暂估单价 （元） | 暂估合价 （元）
| 球墨铸铁制箱 450*900 |  |  |  |  | 套 | 1 |  | 765.49 |  | 765.49
| 其他材料费 | [7 empty] | - |  | 1436.02 | -
| 材料费小计 | [7 empty] | - |  | 2201.51 | -
注：1.如不使用省级或行业建设主管部门发布的计价依据，可不填定额编码、名称等； 2.招标文件提供了暂估单价的材料，按暂估的单价填入表内“暂估单价”栏及“暂估合价”栏。
表-09
综合单价分析表
工程名称：永乐村农村供水改造工程 | [7 empty] | 标段： |  | 第 78 页 共 214 页
项目编码 |  | 040503002004 |  | 项目名称 | 混凝土支墩 |  |  |  | 计量单位 |  | m3 | 工程量 | 3.64
清单综合单价组成明细
定额编号 | 定额项目名称 | 定额 单位 | 数量 | 单价 |  |  |  |  | 合价
|  |  |  | 人工费 | 材料费 | 机具费 | 管理费 和利润 |  | 人工费 |  | 材料费 | 机具费 | 管理费 和利润
D4-3-50 换 | 管道支墩(挡墩) 无筋每处(m3以内) 1 换为【普通预拌混凝土C25】 | 10m3 | 0.1 | 2538.83 | 5948.89 | 215.97 | 1069.14 |  | 253.88 |  | 594.89 | 21.6 | 106.91
人工单价 |  | 小计 | [6 empty] | 253.88 |  | 594.89 | 21.6 | 106.91
未计价材料费
清单项目综合单价 | [8 empty] | 977.28
材 料 费 明 细 | 主要材料名称、规格、型号 |  |  |  |  | 单位 | 数量 |  | 单价（元） |  | 合价（元） | 暂估单价 （元） | 暂估合价 （元）
| 其他材料费 | [7 empty] | - |  | 594.9 | -
| 材料费小计 | [7 empty] | - |  | 594.9 | -
注：1.如不使用省级或行业建设主管部门发布的计价依据，可不填定额编码、名称等； 2.招标文件提供了暂估单价的材料，按暂估的单价填入表内“暂估单价”栏及“暂估合价”栏。
表-09
综合单价分析表
工程名称：永乐村农村供水改造工程 | [7 empty] | 标段： |  | 第 79 页 共 214 页
项目编码 |  | 040502001376 |  | 项目名称 | 承插单支盘三通DN200×DN75（甲控乙供） |  |  |  | 计量单位 |  | 个 | 工程量 | 2
清单综合单价组成明细
定额编号 | 定额项目名称 | 定额 单位 | 数量 | 单价 |  |  |  |  | 合价
|  |  |  | 人工费 | 材料费 | 机具费 | 管理费 和利润 |  | 人工费 |  | 材料费 | 机具费 | 管理费 和利润
D4-2-17 | 铸铁管件安装(胶圈接口)T型接口 公称直径(mm以内) 200 | 个 | 1 | 100.79 | 331.72 | 16.7 | 45.59 |  | 100.79 |  | 331.72 | 16.7 | 45.59
人工单价 |  | 小计 | [6 empty] | 100.79 |  | 331.72 | 16.7 | 45.59
|  | 未计价材料费 | [6 empty] | 323.19
清单项目综合单价 | [8 empty] | 494.8
材 料 费 明 细 | 主要材料名称、规格、型号 |  |  |  |  | 单位 | 数量 |  | 单价（元） |  | 合价（元） | 暂估单价 （元） | 暂估合价 （元）
| 承插单支盘三通DN200×DN75 球墨铸铁 |  |  |  |  | 个 | 1 |  | 323.19 |  | 323.19
| 其他材料费 | [7 empty] | - |  | 8.53 | -
| 材料费小计 | [7 empty] | - |  | 331.72 | -
注：1.如不使用省级或行业建设主管部门发布的计价依据，可不填定额编码、名称等； 2.招标文件提供了暂估单价的材料，按暂估的单价填入表内“暂估单价”栏及“暂估合价”栏。
表-09
综合单价分析表
工程名称：永乐村农村供水改造工程 | [7 empty] | 标段： |  | 第 80 页 共 214 页
项目编码 |  | 040502006007 |  | 项目名称 | 钢制法兰盘D219 |  |  |  | 计量单位 |  | 个 | 工程量 | 6
清单综合单价组成明细
定额编号 | 定额项目名称 | 定额 单位 | 数量 | 单价 |  |  |  |  | 合价
|  |  |  | 人工费 | 材料费 | 机具费 | 管理费 和利润 |  | 人工费 |  | 材料费 | 机具费 | 管理费 和利润
D6-3-7 | 平焊法兰 公称直径(mm以内) 200 | 个 | 1 | 68.67 | 129.11 | 23.19 | 39.3 |  | 68.67 |  | 129.11 | 23.19 | 39.3
人工单价 |  | 小计 | [6 empty] | 68.67 |  | 129.11 | 23.19 | 39.3
|  | 未计价材料费 | [6 empty] | 111.24
清单项目综合单价 | [8 empty] | 260.27
材 料 费 明 细 | 主要材料名称、规格、型号 |  |  |  |  | 单位 | 数量 |  | 单价（元） |  | 合价（元） | 暂估单价 （元） | 暂估合价 （元）
| 钢制法兰盘 D219 |  |  |  |  | 个 | 1 |  | 111.24 |  | 111.24
| 其他材料费 | [7 empty] | - |  | 17.88 | -
| 材料费小计 | [7 empty] | - |  | 129.12 | -
注：1.如不使用省级或行业建设主管部门发布的计价依据，可不填定额编码、名称等； 2.招标文件提供了暂估单价的材料，按暂估的单价填入表内“暂估单价”栏及“暂估合价”栏。
表-09
综合单价分析表
工程名称：永乐村农村供水改造工程 | [7 empty] | 标段： |  | 第 81 页 共 214 页
项目编码 |  | 040504002063 |  | 项目名称 | 排泥井 |  |  |  | 计量单位 |  | 座 | 工程量 | 2
清单综合单价组成明细
定额编号 | 定额项目名称 | 定额 单位 | 数量 | 单价 |  |  |  |  | 合价
|  |  |  | 人工费 | 材料费 | 机具费 | 管理费 和利润 |  | 人工费 |  | 材料费 | 机具费 | 管理费 和利润
D5-3-280 R*0.87 | 非定型井垫层 砂碎石 给排水构筑物的垫层 人工*0.87 | 10m3 | 0.0531 | 609.98 | 3139.64 | 19.74 | 205.35 |  | 32.37 |  | 166.61 | 1.05 | 10.9
D5-3-281 R*0.87 | 非定型井垫层 混凝土//换：普通预拌混凝土 给排水构筑物的垫层 人工*0.87 换为【普通预拌混凝土C15】 | 10m3 | 0.0177 | 1303.29 | 5680.01 | 280.05 | 516.33 |  | 23.05 |  | 100.47 | 4.95 | 9.13
D5-4-34 换 | 现浇钢筋混凝土池 半地下室池底 平池底(厚度) 50cm以内 合并制作子目 预拌S6~S8防水混凝土 碎石粒径综合考虑 C30 | 10m3 | 0.0255 | 988.75 | 6353.18 | 8.72 | 325.27 |  | 25.25 |  | 162.25 | 0.22 | 8.31
D5-3-284 换 | 砖砌 矩形 合并制作子目 湿拌砌筑砂浆 砌筑灰缝≥5mm M7.5 换为【混凝土空心砌块综合】 | 10m3 | 0.0795 | 2141.33 | 2549.49 | 192.35 | 761.01 |  | 170.21 |  | 202.65 | 15.29 | 60.49
D5-3-291 R*0.8 | 砖墙 抹灰 井内侧 井外壁需要抹灰 人工*0.8 合并制作子目 湿拌防水砂浆:P6 用于抗渗压力 | 100m2 | 0.0662 | 1583.39 | 1248.57 | 118.11 | 554.86 |  | 104.88 |  | 82.71 | 7.82 | 36.75
注：1.如不使用省级或行业建设主管部门发布的计价依据，可不填定额编码、名称等； 2.招标文件提供了暂估单价的材料，按暂估的单价填入表内“暂估单价”栏及“暂估合价”栏。
表-09
综合单价分析表
工程名称：永乐村农村供水改造工程 | [7 empty] | 标段： |  | 第 82 页 共 214 页
要求的工程部位 M10
D5-5-5 换 | 钢筋制作、安装 带肋钢筋 φ10~25mm | t | 0.0383 | 755.08 | 4722.16 | 61.5 | 266.29 |  | 28.92 |  | 180.88 | 2.36 | 10.2
D5-3-306 换 | 井盖、井箅安装 检查井 铸铁井盖、座 | 10套 | 0.1 | 592.91 | 4077.42 |  | 193.35 |  | 59.29 |  | 407.74 |  | 19.34
D4-3-50 换 | 管道支墩(挡墩) 无筋每处(m3以内) 1 换为【普通预拌混凝土C25】 | 10m3 | 0.0064 | 2538.85 | 5948.95 | 215.97 | 1069.14 |  | 16.25 |  | 38.07 | 1.38 | 6.84
D5-3-303 换 | 混凝土井盖、井圈制作 井圈//换：普通预拌混凝土 C30 | 10m3 | 0.0132 | 2314.97 | 6648.18 | 280 | 846.22 |  | 30.67 |  | 88.08 | 3.71 | 11.21
补 | 防坠网 | 个 | 1 |  | 60 | [5 empty] | 60
人工单价 |  | 小计 | [6 empty] | 490.89 |  | 1489.46 | 36.78 | 173.17
|  | 未计价材料费 | [6 empty] | 385.47
清单项目综合单价 | [8 empty] | 2190.32
材 料 费 明 细 | 主要材料名称、规格、型号 |  |  |  |  | 单位 | 数量 |  | 单价（元） |  | 合价（元） | 暂估单价 （元） | 暂估合价 （元）
| 球墨铸铁井盖、井环 450*450 |  |  |  |  | 套 | 1 |  | 385.47 |  | 385.47
| 其他材料费 | [7 empty] | - |  | 1087.56 | -
| 材料费小计 | [7 empty] | - |  | 1473.03 | -
注：1.如不使用省级或行业建设主管部门发布的计价依据，可不填定额编码、名称等； 2.招标文件提供了暂估单价的材料，按暂估的单价填入表内“暂估单价”栏及“暂估合价”栏。
表-09
综合单价分析表
工程名称：永乐村农村供水改造工程 | [7 empty] | 标段： |  | 第 83 页 共 214 页
项目编码 |  | 040502005007 |  | 项目名称 | 排泥阀DN75（甲控乙供） |  |  |  | 计量单位 |  | 个 | 工程量 | 2
清单综合单价组成明细
定额编号 | 定额项目名称 | 定额 单位 | 数量 | 单价 |  |  |  |  | 合价
|  |  |  | 人工费 | 材料费 | 机具费 | 管理费 和利润 |  | 人工费 |  | 材料费 | 机具费 | 管理费 和利润
D4-2-184 | 法兰阀门安装(不带管件) 公称直径(mm以内) 75 | 个 | 1 | 53.99 | 430.09 |  | 20.96 |  | 53.99 |  | 430.09 |  | 20.96
人工单价 |  | 小计 | [6 empty] | 53.99 |  | 430.09 |  | 20.96
|  | 未计价材料费 | [6 empty] | 429.42
清单项目综合单价 | [8 empty] | 505.04
材 料 费 明 细 | 主要材料名称、规格、型号 |  |  |  |  | 单位 | 数量 |  | 单价（元） |  | 合价（元） | 暂估单价 （元） | 暂估合价 （元）
| 弹性座封闸阀 DN75 |  |  |  |  | 个 | 1 |  | 429.42 |  | 429.42
| 其他材料费 | [7 empty] | - |  | 0.67 | -
| 材料费小计 | [7 empty] | - |  | 430.09 | -
注：1.如不使用省级或行业建设主管部门发布的计价依据，可不填定额编码、名称等； 2.招标文件提供了暂估单价的材料，按暂估的单价填入表内“暂估单价”栏及“暂估合价”栏。
表-09
综合单价分析表
工程名称：永乐村农村供水改造工程 | [7 empty] | 标段： |  | 第 84 页 共 214 页
项目编码 |  | 040501002053 |  | 项目名称 | 焊接钢管D219x8（含除锈防腐）（甲控乙供） |  |  |  | 计量单位 |  | m | 工程量 | 20
清单综合单价组成明细
定额编号 | 定额项目名称 | 定额 单位 | 数量 | 单价 |  |  |  |  | 合价
|  |  |  | 人工费 | 材料费 | 机具费 | 管理费 和利润 |  | 人工费 |  | 材料费 | 机具费 | 管理费 和利润
D4-1-25 | 碳素钢板卷管安装 管外径×壁厚(mm以内) 273×8  | 10m | 0.1 | 193.58 | 2972.57 | 20.06 | 82.92 |  | 19.36 |  | 297.26 | 2.01 | 8.29
D4-1-159 | 管道试压 公称直径(mm以内) 200 | 100m | 0.01 | 244.86 | 62.29 | 13.15 | 100.13 |  | 2.45 |  | 0.62 | 0.13 | 1
D4-1-177 | 管道消毒冲洗 公称直径(mm以内) 200 | 100m | 0.01 | 139.3 | 30.07 |  | 54.07 |  | 1.39 |  | 0.3 |  | 0.54
D4-4-15 | 钢管冷缠胶带防腐补口 公称直径(mm以内) 300 | 口 | 0.05 | 19.13 | 34.81 |  | 7.42 |  | 0.96 |  | 1.74 |  | 0.37
人工单价 |  | 小计 | [6 empty] | 24.16 |  | 299.92 | 2.14 | 10.2
|  | 未计价材料费 | [6 empty] | 295.23
清单项目综合单价 | [8 empty] | 336.42
材 料 费 明 细 | 主要材料名称、规格、型号 |  |  |  |  | 单位 | 数量 |  | 单价（元） |  | 合价（元） | 暂估单价 （元） | 暂估合价 （元）
| 钢管 D219x8（含防腐除锈） |  |  |  |  | m | 1.014 |  | 291.15 |  | 295.23
| 其他材料费 | [7 empty] | - |  | 4.7 | -
| 材料费小计 | [7 empty] | - |  | 299.93 | -
注：1.如不使用省级或行业建设主管部门发布的计价依据，可不填定额编码、名称等； 2.招标文件提供了暂估单价的材料，按暂估的单价填入表内“暂估单价”栏及“暂估合价”栏。
表-09
综合单价分析表
工程名称：永乐村农村供水改造工程 | [7 empty] | 标段： |  | 第 85 页 共 214 页
项目编码 |  | 040504002052 |  | 项目名称 | 排泥湿井φ800 |  |  |  | 计量单位 |  | 座 | 工程量 | 2
清单综合单价组成明细
定额编号 | 定额项目名称 | 定额 单位 | 数量 | 单价 |  |  |  |  | 合价
|  |  |  | 人工费 | 材料费 | 机具费 | 管理费 和利润 |  | 人工费 |  | 材料费 | 机具费 | 管理费 和利润
D4-3-44 换 | 排泥湿井 井内径 0.8m 井深1.5m 换为【普通预拌混凝土碎石粒径综合考虑 C25】 换为【混凝土块】 | 座 | 1 | 611.1 | 1668.24 | 3.65 | 238.58 |  | 611.1 |  | 1668.24 | 3.65 | 238.58
人工单价 |  | 小计 | [6 empty] | 611.1 |  | 1668.24 | 3.65 | 238.58
|  | 未计价材料费 | [6 empty] | 653.13
清单项目综合单价 | [8 empty] | 2521.57
材 料 费 明 细 | 主要材料名称、规格、型号 |  |  |  |  | 单位 | 数量 |  | 单价（元） |  | 合价（元） | 暂估单价 （元） | 暂估合价 （元）
| 煤焦油沥清漆 L01-17 |  |  |  |  | kg | 0.678 |  | 10.8 |  | 7.32
| 铸铁井盖、井座（排泥湿井） φ700 |  |  |  |  | 套 | 1 |  | 645.81 |  | 645.81
| 其他材料费 | [7 empty] | - |  | 706.04 | -
| 材料费小计 | [7 empty] | - |  | 1359.17 | -
注：1.如不使用省级或行业建设主管部门发布的计价依据，可不填定额编码、名称等； 2.招标文件提供了暂估单价的材料，按暂估的单价填入表内“暂估单价”栏及“暂估合价”栏。
表-09
综合单价分析表
工程名称：永乐村农村供水改造工程 | [7 empty] | 标段： |  | 第 86 页 共 214 页
项目编码 |  | 040503002008 |  | 项目名称 | 混凝土支墩 |  |  |  | 计量单位 |  | m3 | 工程量 | 3.64
清单综合单价组成明细
定额编号 | 定额项目名称 | 定额 单位 | 数量 | 单价 |  |  |  |  | 合价
|  |  |  | 人工费 | 材料费 | 机具费 | 管理费 和利润 |  | 人工费 |  | 材料费 | 机具费 | 管理费 和利润
D4-3-50 换 | 管道支墩(挡墩) 无筋每处(m3以内) 1 换为【普通预拌混凝土C25】 | 10m3 | 0.1 | 2538.83 | 5948.89 | 215.97 | 1069.14 |  | 253.88 |  | 594.89 | 21.6 | 106.91
人工单价 |  | 小计 | [6 empty] | 253.88 |  | 594.89 | 21.6 | 106.91
未计价材料费
清单项目综合单价 | [8 empty] | 977.28
材 料 费 明 细 | 主要材料名称、规格、型号 |  |  |  |  | 单位 | 数量 |  | 单价（元） |  | 合价（元） | 暂估单价 （元） | 暂估合价 （元）
| 其他材料费 | [7 empty] | - |  | 594.9 | -
| 材料费小计 | [7 empty] | - |  | 594.9 | -
注：1.如不使用省级或行业建设主管部门发布的计价依据，可不填定额编码、名称等； 2.招标文件提供了暂估单价的材料，按暂估的单价填入表内“暂估单价”栏及“暂估合价”栏。
表-09
综合单价分析表
工程名称：永乐村农村供水改造工程 | [7 empty] | 标段： |  | 第 87 页 共 214 页
项目编码 |  | 040502005008 |  | 项目名称 | 弹性座封闸阀DN300（甲控乙供） |  |  |  | 计量单位 |  | 个 | 工程量 | 2
清单综合单价组成明细
定额编号 | 定额项目名称 | 定额 单位 | 数量 | 单价 |  |  |  |  | 合价
|  |  |  | 人工费 | 材料费 | 机具费 | 管理费 和利润 |  | 人工费 |  | 材料费 | 机具费 | 管理费 和利润
D4-2-189 | 法兰阀门安装(不带管件) 公称直径(mm以内) 300 | 个 | 1 | 343.72 | 3102.79 |  | 133.4 |  | 343.72 |  | 3102.79 |  | 133.4
人工单价 |  | 小计 | [6 empty] | 343.72 |  | 3102.79 |  | 133.4
|  | 未计价材料费 | [6 empty] | 3012.39
清单项目综合单价 | [8 empty] | 3579.91
材 料 费 明 细 | 主要材料名称、规格、型号 |  |  |  |  | 单位 | 数量 |  | 单价（元） |  | 合价（元） | 暂估单价 （元） | 暂估合价 （元）
| 弹性座封闸阀 DN300 |  |  |  |  | 个 | 1 |  | 3012.39 |  | 3012.39
| 其他材料费 | [7 empty] | - |  | 90.4 | -
| 材料费小计 | [7 empty] | - |  | 3102.79 | -
注：1.如不使用省级或行业建设主管部门发布的计价依据，可不填定额编码、名称等； 2.招标文件提供了暂估单价的材料，按暂估的单价填入表内“暂估单价”栏及“暂估合价”栏。
表-09
综合单价分析表
工程名称：永乐村农村供水改造工程 | [7 empty] | 标段： |  | 第 88 页 共 214 页
项目编码 |  | 040504002064 |  | 项目名称 | 阀门井DN300 |  |  |  | 计量单位 |  | 座 | 工程量 | 2
清单综合单价组成明细
定额编号 | 定额项目名称 | 定额 单位 | 数量 | 单价 |  |  |  |  | 合价
|  |  |  | 人工费 | 材料费 | 机具费 | 管理费 和利润 |  | 人工费 |  | 材料费 | 机具费 | 管理费 和利润
D5-3-280 R*0.87 | 非定型井垫层 砂碎石 给排水构筑物的垫层 人工*0.87 | 10m3 | 0.0797 | 609.98 | 3139.64 | 19.74 | 205.35 |  | 48.62 |  | 250.25 | 1.57 | 16.37
D5-3-281 R*0.87 | 非定型井垫层 混凝土//换：普通预拌混凝土 给排水构筑物的垫层 人工*0.87 换为【普通预拌混凝土C15】 | 10m3 | 0.0266 | 1303.29 | 5680.01 | 280.05 | 516.33 |  | 34.63 |  | 150.91 | 7.44 | 13.72
D5-4-34 换 | 现浇钢筋混凝土池 半地下室池底 平池底(厚度) 50cm以内 合并制作子目 预拌S6~S8防水混凝土 碎石粒径综合考虑 C30 | 10m3 | 0.0409 | 988.74 | 6353.12 | 8.72 | 325.27 |  | 40.44 |  | 259.83 | 0.36 | 13.3
D5-3-284 换 | 砖砌 矩形 合并制作子目 湿拌砌筑砂浆 砌筑灰缝≥5mm M7.5 换为【混凝土空心砌块综合】 | 10m3 | 0.1141 | 2141.31 | 2549.46 | 192.35 | 761.01 |  | 244.22 |  | 290.77 | 21.94 | 86.79
D5-3-291 R*0.8 | 砖墙 抹灰 井内侧 井外壁需要抹灰 人工*0.8 合并制作子目 湿拌防水砂浆:P6 用于抗渗压力 | 100m2 | 0.095 | 1583.38 | 1248.57 | 118.11 | 554.85 |  | 150.48 |  | 118.66 | 11.23 | 52.73
注：1.如不使用省级或行业建设主管部门发布的计价依据，可不填定额编码、名称等； 2.招标文件提供了暂估单价的材料，按暂估的单价填入表内“暂估单价”栏及“暂估合价”栏。
表-09
综合单价分析表
工程名称：永乐村农村供水改造工程 | [7 empty] | 标段： |  | 第 89 页 共 214 页
要求的工程部位 M10
D5-5-5 | 钢筋制作、安装 带肋钢筋 φ10~25mm | t | 0.0614 | 755.07 | 4722.16 | 61.5 | 266.29 |  | 46.32 |  | 289.7 | 3.77 | 16.34
D5-3-306 换 | 井盖、井箅安装 检查井 铸铁井盖、座 | 10套 | 0.1 | 592.91 | 7877.58 |  | 193.35 |  | 59.29 |  | 787.76 |  | 19.34
D4-3-50 换 | 管道支墩(挡墩) 无筋每处(m3以内) 1 换为【普通预拌混凝土C25】 | 10m3 | 0.0064 | 2538.83 | 5948.89 | 215.97 | 1069.14 |  | 16.25 |  | 38.07 | 1.38 | 6.84
D5-3-303 换 | 混凝土井盖、井圈制作 井圈//换：普通预拌混凝土 C30 | 10m3 | 0.019 | 2314.95 | 6648.12 | 280 | 846.21 |  | 44 |  | 126.37 | 5.32 | 16.08
补 | 防坠网 | 个 | 1 |  | 60 | [5 empty] | 60
人工单价 |  | 小计 | [6 empty] | 684.25 |  | 2372.32 | 53.01 | 241.51
|  | 未计价材料费 | [6 empty] | 765.49
清单项目综合单价 | [8 empty] | 3351.1
材 料 费 明 细 | 主要材料名称、规格、型号 |  |  |  |  | 单位 | 数量 |  | 单价（元） |  | 合价（元） | 暂估单价 （元） | 暂估合价 （元）
| 球墨铸铁制箱 450*900 |  |  |  |  | 套 | 1 |  | 765.49 |  | 765.49
| 其他材料费 | [7 empty] | - |  | 1590.16 | -
| 材料费小计 | [7 empty] | - |  | 2355.65 | -
注：1.如不使用省级或行业建设主管部门发布的计价依据，可不填定额编码、名称等； 2.招标文件提供了暂估单价的材料，按暂估的单价填入表内“暂估单价”栏及“暂估合价”栏。
表-09
综合单价分析表
工程名称：永乐村农村供水改造工程 | [7 empty] | 标段： |  | 第 90 页 共 214 页
项目编码 |  | 040502001345 |  | 项目名称 | 盘插短管DN300（甲控乙供） |  |  |  | 计量单位 |  | 个 | 工程量 | 2
清单综合单价组成明细
定额编号 | 定额项目名称 | 定额 单位 | 数量 | 单价 |  |  |  |  | 合价
|  |  |  | 人工费 | 材料费 | 机具费 | 管理费 和利润 |  | 人工费 |  | 材料费 | 机具费 | 管理费 和利润
D4-2-18 | 铸铁管件安装(胶圈接口)T型接口 公称直径(mm以内) 300 | 个 | 1 | 124.62 | 429.61 | 29.8 | 59.93 |  | 124.62 |  | 429.61 | 29.8 | 59.93
人工单价 |  | 小计 | [6 empty] | 124.62 |  | 429.61 | 29.8 | 59.93
|  | 未计价材料费 | [6 empty] | 418.58
清单项目综合单价 | [8 empty] | 643.96
材 料 费 明 细 | 主要材料名称、规格、型号 |  |  |  |  | 单位 | 数量 |  | 单价（元） |  | 合价（元） | 暂估单价 （元） | 暂估合价 （元）
| 盘插短管DN300 |  |  |  |  | 个 | 1 |  | 418.58 |  | 418.58
| 其他材料费 | [7 empty] | - |  | 11.03 | -
| 材料费小计 | [7 empty] | - |  | 429.61 | -
注：1.如不使用省级或行业建设主管部门发布的计价依据，可不填定额编码、名称等； 2.招标文件提供了暂估单价的材料，按暂估的单价填入表内“暂估单价”栏及“暂估合价”栏。
表-09
综合单价分析表
工程名称：永乐村农村供水改造工程 | [7 empty] | 标段： |  | 第 91 页 共 214 页
项目编码 |  | 040502001346 |  | 项目名称 | 盘承短管DN300（甲控乙供） |  |  |  | 计量单位 |  | 个 | 工程量 | 2
清单综合单价组成明细
定额编号 | 定额项目名称 | 定额 单位 | 数量 | 单价 |  |  |  |  | 合价
|  |  |  | 人工费 | 材料费 | 机具费 | 管理费 和利润 |  | 人工费 |  | 材料费 | 机具费 | 管理费 和利润
D4-2-18 | 铸铁管件安装(胶圈接口)T型接口 公称直径(mm以内) 300 | 个 | 1 | 124.62 | 371.21 | 29.8 | 59.93 |  | 124.62 |  | 371.21 | 29.8 | 59.93
人工单价 |  | 小计 | [6 empty] | 124.62 |  | 371.21 | 29.8 | 59.93
|  | 未计价材料费 | [6 empty] | 360.18
清单项目综合单价 | [8 empty] | 585.56
材 料 费 明 细 | 主要材料名称、规格、型号 |  |  |  |  | 单位 | 数量 |  | 单价（元） |  | 合价（元） | 暂估单价 （元） | 暂估合价 （元）
| 盘承短管DN300 |  |  |  |  | 个 | 1 |  | 360.18 |  | 360.18
| 其他材料费 | [7 empty] | - |  | 11.03 | -
| 材料费小计 | [7 empty] | - |  | 371.21 | -
注：1.如不使用省级或行业建设主管部门发布的计价依据，可不填定额编码、名称等； 2.招标文件提供了暂估单价的材料，按暂估的单价填入表内“暂估单价”栏及“暂估合价”栏。
表-09
综合单价分析表
工程名称：永乐村农村供水改造工程 | [7 empty] | 标段： |  | 第 92 页 共 214 页
项目编码 |  | 040502005009 |  | 项目名称 | 弹性座封闸阀DN200（甲控乙供） |  |  |  | 计量单位 |  | 个 | 工程量 | 4
清单综合单价组成明细
定额编号 | 定额项目名称 | 定额 单位 | 数量 | 单价 |  |  |  |  | 合价
|  |  |  | 人工费 | 材料费 | 机具费 | 管理费 和利润 |  | 人工费 |  | 材料费 | 机具费 | 管理费 和利润
D4-2-187 | 法兰阀门安装(不带管件) 公称直径(mm以内) 200 | 个 | 1 | 211.34 | 1426.8 |  | 82.02 |  | 211.34 |  | 1426.8 |  | 82.02
人工单价 |  | 小计 | [6 empty] | 211.34 |  | 1426.8 |  | 82.02
|  | 未计价材料费 | [6 empty] | 1424.19
清单项目综合单价 | [8 empty] | 1720.16
材 料 费 明 细 | 主要材料名称、规格、型号 |  |  |  |  | 单位 | 数量 |  | 单价（元） |  | 合价（元） | 暂估单价 （元） | 暂估合价 （元）
| 弹性座封闸阀 DN200 |  |  |  |  | 个 | 1 |  | 1424.19 |  | 1424.19
| 其他材料费 | [7 empty] | - |  | 2.61 | -
| 材料费小计 | [7 empty] | - |  | 1426.8 | -
注：1.如不使用省级或行业建设主管部门发布的计价依据，可不填定额编码、名称等； 2.招标文件提供了暂估单价的材料，按暂估的单价填入表内“暂估单价”栏及“暂估合价”栏。
表-09
综合单价分析表
工程名称：永乐村农村供水改造工程 | [7 empty] | 标段： |  | 第 93 页 共 214 页
项目编码 |  | 040504002065 |  | 项目名称 | 阀门井DN200 |  |  |  | 计量单位 |  | 座 | 工程量 | 4
清单综合单价组成明细
定额编号 | 定额项目名称 | 定额 单位 | 数量 | 单价 |  |  |  |  | 合价
|  |  |  | 人工费 | 材料费 | 机具费 | 管理费 和利润 |  | 人工费 |  | 材料费 | 机具费 | 管理费 和利润
D5-3-280 R*0.87 | 非定型井垫层 砂碎石 给排水构筑物的垫层 人工*0.87 | 10m3 | 0.0531 | 609.98 | 3139.64 | 19.74 | 205.35 |  | 32.37 |  | 166.61 | 1.05 | 10.9
D5-3-281 R*0.87 | 非定型井垫层 混凝土//换：普通预拌混凝土 给排水构筑物的垫层 人工*0.87 换为【普通预拌混凝土C15】 | 10m3 | 0.0177 | 1303.29 | 5680.01 | 280.05 | 516.33 |  | 23.05 |  | 100.47 | 4.95 | 9.13
D5-4-34 换 | 现浇钢筋混凝土池 半地下室池底 平池底(厚度) 50cm以内 合并制作子目 预拌S6~S8防水混凝土 碎石粒径综合考虑 C30 | 10m3 | 0.0255 | 988.74 | 6353.12 | 8.72 | 325.27 |  | 25.25 |  | 162.25 | 0.22 | 8.31
D5-3-284 换 | 砖砌 矩形 合并制作子目 湿拌砌筑砂浆 砌筑灰缝≥5mm M7.5 换为【混凝土空心砌块综合】 | 10m3 | 0.0795 | 2141.31 | 2549.46 | 192.35 | 761.01 |  | 170.21 |  | 202.65 | 15.29 | 60.49
D5-3-291 R*0.8 | 砖墙 抹灰 井内侧 井外壁需要抹灰 人工*0.8 合并制作子目 湿拌防水砂浆:P6 用于抗渗压力 | 100m2 | 0.0662 | 1583.38 | 1248.57 | 118.11 | 554.85 |  | 104.88 |  | 82.71 | 7.82 | 36.75
注：1.如不使用省级或行业建设主管部门发布的计价依据，可不填定额编码、名称等； 2.招标文件提供了暂估单价的材料，按暂估的单价填入表内“暂估单价”栏及“暂估合价”栏。
表-09
综合单价分析表
工程名称：永乐村农村供水改造工程 | [7 empty] | 标段： |  | 第 94 页 共 214 页
要求的工程部位 M10
D5-5-5 | 钢筋制作、安装 带肋钢筋 φ10~25mm | t | 0.0531 | 755.07 | 4722.16 | 61.5 | 266.29 |  | 40.08 |  | 250.63 | 3.26 | 14.13
D5-3-306 换 | 井盖、井箅安装 检查井 铸铁井盖、座 | 10套 | 0.1 | 592.91 | 7877.58 |  | 193.35 |  | 59.29 |  | 787.76 |  | 19.34
D4-3-50 换 | 管道支墩(挡墩) 无筋每处(m3以内) 1 换为【普通预拌混凝土C25】 | 10m3 | 0.0064 | 2538.83 | 5948.89 | 215.97 | 1069.14 |  | 16.25 |  | 38.07 | 1.38 | 6.84
D5-3-303 换 | 混凝土井盖、井圈制作 井圈//换：普通预拌混凝土 C30 | 10m3 | 0.0132 | 2314.95 | 6648.12 | 280 | 846.21 |  | 30.67 |  | 88.07 | 3.71 | 11.21
补 | 防坠网 | 个 | 1 |  | 60 | [5 empty] | 60
人工单价 |  | 小计 | [6 empty] | 502.05 |  | 1939.22 | 37.68 | 177.1
|  | 未计价材料费 | [6 empty] | 765.49
清单项目综合单价 | [8 empty] | 2656.06
材 料 费 明 细 | 主要材料名称、规格、型号 |  |  |  |  | 单位 | 数量 |  | 单价（元） |  | 合价（元） | 暂估单价 （元） | 暂估合价 （元）
| 球墨铸铁制箱 450*900 |  |  |  |  | 套 | 1 |  | 765.49 |  | 765.49
| 其他材料费 | [7 empty] | - |  | 1157.02 | -
| 材料费小计 | [7 empty] | - |  | 1922.51 | -
注：1.如不使用省级或行业建设主管部门发布的计价依据，可不填定额编码、名称等； 2.招标文件提供了暂估单价的材料，按暂估的单价填入表内“暂估单价”栏及“暂估合价”栏。
表-09
综合单价分析表
工程名称：永乐村农村供水改造工程 | [7 empty] | 标段： |  | 第 95 页 共 214 页
项目编码 |  | 040502001347 |  | 项目名称 | 盘插短管DN200（甲控乙供） |  |  |  | 计量单位 |  | 个 | 工程量 | 4
清单综合单价组成明细
定额编号 | 定额项目名称 | 定额 单位 | 数量 | 单价 |  |  |  |  | 合价
|  |  |  | 人工费 | 材料费 | 机具费 | 管理费 和利润 |  | 人工费 |  | 材料费 | 机具费 | 管理费 和利润
D4-2-17 | 铸铁管件安装(胶圈接口)T型接口 公称直径(mm以内) 200 | 个 | 1 | 100.79 | 227.56 | 16.7 | 45.59 |  | 100.79 |  | 227.56 | 16.7 | 45.59
人工单价 |  | 小计 | [6 empty] | 100.79 |  | 227.56 | 16.7 | 45.59
|  | 未计价材料费 | [6 empty] | 219.03
清单项目综合单价 | [8 empty] | 390.64
材 料 费 明 细 | 主要材料名称、规格、型号 |  |  |  |  | 单位 | 数量 |  | 单价（元） |  | 合价（元） | 暂估单价 （元） | 暂估合价 （元）
| 盘插短管DN200 |  |  |  |  | 个 | 1 |  | 219.03 |  | 219.03
| 其他材料费 | [7 empty] | - |  | 8.53 | -
| 材料费小计 | [7 empty] | - |  | 227.56 | -
注：1.如不使用省级或行业建设主管部门发布的计价依据，可不填定额编码、名称等； 2.招标文件提供了暂估单价的材料，按暂估的单价填入表内“暂估单价”栏及“暂估合价”栏。
表-09
综合单价分析表
工程名称：永乐村农村供水改造工程 | [7 empty] | 标段： |  | 第 96 页 共 214 页
项目编码 |  | 040502001348 |  | 项目名称 | 盘承短管DN200（甲控乙供） |  |  |  | 计量单位 |  | 个 | 工程量 | 4
清单综合单价组成明细
定额编号 | 定额项目名称 | 定额 单位 | 数量 | 单价 |  |  |  |  | 合价
|  |  |  | 人工费 | 材料费 | 机具费 | 管理费 和利润 |  | 人工费 |  | 材料费 | 机具费 | 管理费 和利润
D4-2-17 | 铸铁管件安装(胶圈接口)T型接口 公称直径(mm以内) 200 | 个 | 1 | 100.79 | 208.09 | 16.7 | 45.59 |  | 100.79 |  | 208.09 | 16.7 | 45.59
人工单价 |  | 小计 | [6 empty] | 100.79 |  | 208.09 | 16.7 | 45.59
|  | 未计价材料费 | [6 empty] | 199.56
清单项目综合单价 | [8 empty] | 371.17
材 料 费 明 细 | 主要材料名称、规格、型号 |  |  |  |  | 单位 | 数量 |  | 单价（元） |  | 合价（元） | 暂估单价 （元） | 暂估合价 （元）
| 盘承短管DN200 |  |  |  |  | 个 | 1 |  | 199.56 |  | 199.56
| 其他材料费 | [7 empty] | - |  | 8.53 | -
| 材料费小计 | [7 empty] | - |  | 208.09 | -
注：1.如不使用省级或行业建设主管部门发布的计价依据，可不填定额编码、名称等； 2.招标文件提供了暂估单价的材料，按暂估的单价填入表内“暂估单价”栏及“暂估合价”栏。
表-09
综合单价分析表
工程名称：永乐村农村供水改造工程 | [7 empty] | 标段： |  | 第 97 页 共 214 页
项目编码 |  | 040502005010 |  | 项目名称 | 弹性座封闸阀DN150（甲控乙供） |  |  |  | 计量单位 |  | 个 | 工程量 | 10
清单综合单价组成明细
定额编号 | 定额项目名称 | 定额 单位 | 数量 | 单价 |  |  |  |  | 合价
|  |  |  | 人工费 | 材料费 | 机具费 | 管理费 和利润 |  | 人工费 |  | 材料费 | 机具费 | 管理费 和利润
D4-2-186 | 法兰阀门安装(不带管件) 公称直径(mm以内) 150 | 个 | 1 | 108.15 | 914.61 |  | 41.97 |  | 108.15 |  | 914.61 |  | 41.97
人工单价 |  | 小计 | [6 empty] | 108.15 |  | 914.61 |  | 41.97
|  | 未计价材料费 | [6 empty] | 913.27
清单项目综合单价 | [8 empty] | 1064.73
材 料 费 明 细 | 主要材料名称、规格、型号 |  |  |  |  | 单位 | 数量 |  | 单价（元） |  | 合价（元） | 暂估单价 （元） | 暂估合价 （元）
| 弹性座封闸阀 DN150 |  |  |  |  | 个 | 1 |  | 913.27 |  | 913.27
| 其他材料费 | [7 empty] | - |  | 1.34 | -
| 材料费小计 | [7 empty] | - |  | 914.61 | -
注：1.如不使用省级或行业建设主管部门发布的计价依据，可不填定额编码、名称等； 2.招标文件提供了暂估单价的材料，按暂估的单价填入表内“暂估单价”栏及“暂估合价”栏。
表-09
综合单价分析表
工程名称：永乐村农村供水改造工程 | [7 empty] | 标段： |  | 第 98 页 共 214 页
项目编码 |  | 040504002066 |  | 项目名称 | 阀门井DN150 |  |  |  | 计量单位 |  | 座 | 工程量 | 10
清单综合单价组成明细
定额编号 | 定额项目名称 | 定额 单位 | 数量 | 单价 |  |  |  |  | 合价
|  |  |  | 人工费 | 材料费 | 机具费 | 管理费 和利润 |  | 人工费 |  | 材料费 | 机具费 | 管理费 和利润
D5-3-280 R*0.87 | 非定型井垫层 砂碎石 给排水构筑物的垫层 人工*0.87 | 10m3 | 0.0531 | 609.98 | 3139.64 | 19.74 | 205.35 |  | 32.37 |  | 166.61 | 1.05 | 10.9
D5-3-281 R*0.87 | 非定型井垫层 混凝土//换：普通预拌混凝土 给排水构筑物的垫层 人工*0.87 换为【普通预拌混凝土C15】 | 10m3 | 0.0177 | 1303.29 | 5680.01 | 280.05 | 516.33 |  | 23.05 |  | 100.47 | 4.95 | 9.13
D5-4-34 换 | 现浇钢筋混凝土池 半地下室池底 平池底(厚度) 50cm以内 合并制作子目 预拌S6~S8防水混凝土 碎石粒径综合考虑 C30 | 10m3 | 0.0255 | 988.74 | 6353.12 | 8.72 | 325.27 |  | 25.25 |  | 162.25 | 0.22 | 8.31
D5-3-284 换 | 砖砌 矩形 合并制作子目 湿拌砌筑砂浆 砌筑灰缝≥5mm M7.5 换为【混凝土空心砌块综合】 | 10m3 | 0.0795 | 2141.31 | 2549.46 | 192.35 | 761.01 |  | 170.21 |  | 202.65 | 15.29 | 60.49
D5-3-291 R*0.8 | 砖墙 抹灰 井内侧 井外壁需要抹灰 人工*0.8 合并制作子目 湿拌防水砂浆:P6 用于抗渗压力 | 100m2 | 0.0662 | 1583.38 | 1248.57 | 118.11 | 554.85 |  | 104.88 |  | 82.71 | 7.82 | 36.75
注：1.如不使用省级或行业建设主管部门发布的计价依据，可不填定额编码、名称等； 2.招标文件提供了暂估单价的材料，按暂估的单价填入表内“暂估单价”栏及“暂估合价”栏。
表-09
综合单价分析表
工程名称：永乐村农村供水改造工程 | [7 empty] | 标段： |  | 第 99 页 共 214 页
要求的工程部位 M10
D5-5-5 | 钢筋制作、安装 带肋钢筋 φ10~25mm | t | 0.0531 | 755.07 | 4722.16 | 61.5 | 266.29 |  | 40.07 |  | 250.61 | 3.26 | 14.13
D5-3-306 换 | 井盖、井箅安装 检查井 铸铁井盖、座 | 10套 | 0.1 | 592.91 | 7877.58 |  | 193.35 |  | 59.29 |  | 787.76 |  | 19.34
D4-3-50 换 | 管道支墩(挡墩) 无筋每处(m3以内) 1 换为【普通预拌混凝土C25】 | 10m3 | 0.0027 | 2538.83 | 5948.89 | 215.97 | 1069.14 |  | 6.85 |  | 16.06 | 0.58 | 2.89
D5-3-303 换 | 混凝土井盖、井圈制作 井圈//换：普通预拌混凝土 C30 | 10m3 | 0.0132 | 2314.95 | 6648.12 | 280 | 846.21 |  | 30.67 |  | 88.07 | 3.71 | 11.21
补 | 防坠网 | 个 | 1 |  | 60 | [5 empty] | 60
人工单价 |  | 小计 | [6 empty] | 492.64 |  | 1917.19 | 36.88 | 173.15
|  | 未计价材料费 | [6 empty] | 765.49
清单项目综合单价 | [8 empty] | 2619.88
材 料 费 明 细 | 主要材料名称、规格、型号 |  |  |  |  | 单位 | 数量 |  | 单价（元） |  | 合价（元） | 暂估单价 （元） | 暂估合价 （元）
| 球墨铸铁制箱 450*900 |  |  |  |  | 套 | 1 |  | 765.49 |  | 765.49
| 其他材料费 | [7 empty] | - |  | 1134.94 | -
| 材料费小计 | [7 empty] | - |  | 1900.43 | -
注：1.如不使用省级或行业建设主管部门发布的计价依据，可不填定额编码、名称等； 2.招标文件提供了暂估单价的材料，按暂估的单价填入表内“暂估单价”栏及“暂估合价”栏。
表-09
综合单价分析表
工程名称：永乐村农村供水改造工程 | [7 empty] | 标段： |  | 第 100 页 共 214 页
项目编码 |  | 040502001349 |  | 项目名称 | 盘插短管DN150（甲控乙供） |  |  |  | 计量单位 |  | 个 | 工程量 | 10
清单综合单价组成明细
定额编号 | 定额项目名称 | 定额 单位 | 数量 | 单价 |  |  |  |  | 合价
|  |  |  | 人工费 | 材料费 | 机具费 | 管理费 和利润 |  | 人工费 |  | 材料费 | 机具费 | 管理费 和利润
D4-2-16 | 铸铁管件安装(胶圈接口)T型接口 公称直径(mm以内) 150 | 个 | 1 | 87.65 | 158.96 | 16.7 | 40.5 |  | 87.65 |  | 158.96 | 16.7 | 40.5
人工单价 |  | 小计 | [6 empty] | 87.65 |  | 158.96 | 16.7 | 40.5
|  | 未计价材料费 | [6 empty] | 151.86
清单项目综合单价 | [8 empty] | 303.81
材 料 费 明 细 | 主要材料名称、规格、型号 |  |  |  |  | 单位 | 数量 |  | 单价（元） |  | 合价（元） | 暂估单价 （元） | 暂估合价 （元）
| 盘插短管DN150 |  |  |  |  | 个 | 1 |  | 151.86 |  | 151.86
| 其他材料费 | [7 empty] | - |  | 7.11 | -
| 材料费小计 | [7 empty] | - |  | 158.97 | -
注：1.如不使用省级或行业建设主管部门发布的计价依据，可不填定额编码、名称等； 2.招标文件提供了暂估单价的材料，按暂估的单价填入表内“暂估单价”栏及“暂估合价”栏。
表-09
综合单价分析表
工程名称：永乐村农村供水改造工程 | [7 empty] | 标段： |  | 第 101 页 共 214 页
项目编码 |  | 040502001369 |  | 项目名称 | 盘承短管DN150（甲控乙供） |  |  |  | 计量单位 |  | 个 | 工程量 | 10
清单综合单价组成明细
定额编号 | 定额项目名称 | 定额 单位 | 数量 | 单价 |  |  |  |  | 合价
|  |  |  | 人工费 | 材料费 | 机具费 | 管理费 和利润 |  | 人工费 |  | 材料费 | 机具费 | 管理费 和利润
D4-2-16 | 铸铁管件安装(胶圈接口)T型接口 公称直径(mm以内) 150 | 个 | 1 | 87.65 | 145.33 | 16.7 | 40.5 |  | 87.65 |  | 145.33 | 16.7 | 40.5
人工单价 |  | 小计 | [6 empty] | 87.65 |  | 145.33 | 16.7 | 40.5
|  | 未计价材料费 | [6 empty] | 138.23
清单项目综合单价 | [8 empty] | 290.18
材 料 费 明 细 | 主要材料名称、规格、型号 |  |  |  |  | 单位 | 数量 |  | 单价（元） |  | 合价（元） | 暂估单价 （元） | 暂估合价 （元）
| 盘承短管DN150 |  |  |  |  | 个 | 1 |  | 138.23 |  | 138.23
| 其他材料费 | [7 empty] | - |  | 7.11 | -
| 材料费小计 | [7 empty] | - |  | 145.34 | -
注：1.如不使用省级或行业建设主管部门发布的计价依据，可不填定额编码、名称等； 2.招标文件提供了暂估单价的材料，按暂估的单价填入表内“暂估单价”栏及“暂估合价”栏。
表-09
综合单价分析表
工程名称：永乐村农村供水改造工程 | [7 empty] | 标段： |  | 第 102 页 共 214 页
项目编码 |  | 040502005011 |  | 项目名称 | 弹性座封闸阀DN100（甲控乙供） |  |  |  | 计量单位 |  | 个 | 工程量 | 14
清单综合单价组成明细
定额编号 | 定额项目名称 | 定额 单位 | 数量 | 单价 |  |  |  |  | 合价
|  |  |  | 人工费 | 材料费 | 机具费 | 管理费 和利润 |  | 人工费 |  | 材料费 | 机具费 | 管理费 和利润
D4-2-185 | 法兰阀门安装(不带管件) 公称直径(mm以内) 100 | 个 | 1 | 72.13 | 509.45 |  | 27.99 |  | 72.13 |  | 509.45 |  | 27.99
人工单价 |  | 小计 | [6 empty] | 72.13 |  | 509.45 |  | 27.99
|  | 未计价材料费 | [6 empty] | 508.56
清单项目综合单价 | [8 empty] | 609.57
材 料 费 明 细 | 主要材料名称、规格、型号 |  |  |  |  | 单位 | 数量 |  | 单价（元） |  | 合价（元） | 暂估单价 （元） | 暂估合价 （元）
| 弹性座封闸阀 DN100 |  |  |  |  | 个 | 1 |  | 508.56 |  | 508.56
| 其他材料费 | [7 empty] | - |  | 0.89 | -
| 材料费小计 | [7 empty] | - |  | 509.45 | -
注：1.如不使用省级或行业建设主管部门发布的计价依据，可不填定额编码、名称等； 2.招标文件提供了暂估单价的材料，按暂估的单价填入表内“暂估单价”栏及“暂估合价”栏。
表-09
综合单价分析表
工程名称：永乐村农村供水改造工程 | [7 empty] | 标段： |  | 第 103 页 共 214 页
项目编码 |  | 040504002067 |  | 项目名称 | 阀门井DN100 |  |  |  | 计量单位 |  | 座 | 工程量 | 14
清单综合单价组成明细
定额编号 | 定额项目名称 | 定额 单位 | 数量 | 单价 |  |  |  |  | 合价
|  |  |  | 人工费 | 材料费 | 机具费 | 管理费 和利润 |  | 人工费 |  | 材料费 | 机具费 | 管理费 和利润
D5-3-280 R*0.87 | 非定型井垫层 砂碎石 给排水构筑物的垫层 人工*0.87 | 10m3 | 0.0531 | 609.98 | 3139.64 | 19.74 | 205.35 |  | 32.37 |  | 166.61 | 1.05 | 10.9
D5-3-281 R*0.87 | 非定型井垫层 混凝土//换：普通预拌混凝土 给排水构筑物的垫层 人工*0.87 换为【普通预拌混凝土C15】 | 10m3 | 0.0177 | 1303.29 | 5680.01 | 280.05 | 516.33 |  | 23.05 |  | 100.47 | 4.95 | 9.13
D5-4-34 换 | 现浇钢筋混凝土池 半地下室池底 平池底(厚度) 50cm以内 合并制作子目 预拌S6~S8防水混凝土 碎石粒径综合考虑 C30 | 10m3 | 0.0255 | 988.74 | 6353.12 | 8.72 | 325.27 |  | 25.25 |  | 162.25 | 0.22 | 8.31
D5-3-284 换 | 砖砌 矩形 合并制作子目 湿拌砌筑砂浆 砌筑灰缝≥5mm M7.5 换为【混凝土空心砌块综合】 | 10m3 | 0.0795 | 2141.31 | 2549.46 | 192.35 | 761.01 |  | 170.21 |  | 202.65 | 15.29 | 60.49
D5-3-291 R*0.8 | 砖墙 抹灰 井内侧 井外壁需要抹灰 人工*0.8 合并制作子目 湿拌防水砂浆:P6 用于抗渗压力 | 100m2 | 0.0662 | 1583.38 | 1248.57 | 118.11 | 554.85 |  | 104.88 |  | 82.71 | 7.82 | 36.75
注：1.如不使用省级或行业建设主管部门发布的计价依据，可不填定额编码、名称等； 2.招标文件提供了暂估单价的材料，按暂估的单价填入表内“暂估单价”栏及“暂估合价”栏。
表-09
综合单价分析表
工程名称：永乐村农村供水改造工程 | [7 empty] | 标段： |  | 第 104 页 共 214 页
要求的工程部位 M10
D5-5-5 | 钢筋制作、安装 带肋钢筋 φ10~25mm | t | 0.0531 | 755.07 | 4722.16 | 61.5 | 266.29 |  | 40.07 |  | 250.58 | 3.26 | 14.13
D5-3-306 换 | 井盖、井箅安装 检查井 铸铁井盖、座 | 10套 | 0.1 | 592.91 | 7877.58 |  | 193.35 |  | 59.29 |  | 787.76 |  | 19.34
D4-3-50 换 | 管道支墩(挡墩) 无筋每处(m3以内) 1 换为【普通预拌混凝土C25】 | 10m3 | 0.0027 | 2538.83 | 5948.89 | 215.97 | 1069.14 |  | 6.85 |  | 16.06 | 0.58 | 2.89
D5-3-303 换 | 混凝土井盖、井圈制作 井圈//换：普通预拌混凝土 C30 | 10m3 | 0.0132 | 2314.95 | 6648.12 | 280 | 846.21 |  | 30.67 |  | 88.07 | 3.71 | 11.21
补 | 防坠网 | 个 | 1 |  | 60 | [5 empty] | 60
人工单价 |  | 小计 | [6 empty] | 492.64 |  | 1917.16 | 36.88 | 173.15
|  | 未计价材料费 | [6 empty] | 765.49
清单项目综合单价 | [8 empty] | 2619.84
材 料 费 明 细 | 主要材料名称、规格、型号 |  |  |  |  | 单位 | 数量 |  | 单价（元） |  | 合价（元） | 暂估单价 （元） | 暂估合价 （元）
| 球墨铸铁制箱 450*900 |  |  |  |  | 套 | 1 |  | 765.49 |  | 765.49
| 其他材料费 | [7 empty] | - |  | 1134.94 | -
| 材料费小计 | [7 empty] | - |  | 1900.43 | -
注：1.如不使用省级或行业建设主管部门发布的计价依据，可不填定额编码、名称等； 2.招标文件提供了暂估单价的材料，按暂估的单价填入表内“暂估单价”栏及“暂估合价”栏。
表-09
综合单价分析表
工程名称：永乐村农村供水改造工程 | [7 empty] | 标段： |  | 第 105 页 共 214 页
项目编码 |  | 040502001351 |  | 项目名称 | 盘插短管DN100（甲控乙供） |  |  |  | 计量单位 |  | 个 | 工程量 | 14
清单综合单价组成明细
定额编号 | 定额项目名称 | 定额 单位 | 数量 | 单价 |  |  |  |  | 合价
|  |  |  | 人工费 | 材料费 | 机具费 | 管理费 和利润 |  | 人工费 |  | 材料费 | 机具费 | 管理费 和利润
D4-2-16 | 铸铁管件安装(胶圈接口)T型接口 公称直径(mm以内) 150 | 个 | 1 | 87.65 | 100.55 | 16.7 | 40.5 |  | 87.65 |  | 100.55 | 16.7 | 40.5
人工单价 |  | 小计 | [6 empty] | 87.65 |  | 100.55 | 16.7 | 40.5
|  | 未计价材料费 | [6 empty] | 93.45
清单项目综合单价 | [8 empty] | 245.4
材 料 费 明 细 | 主要材料名称、规格、型号 |  |  |  |  | 单位 | 数量 |  | 单价（元） |  | 合价（元） | 暂估单价 （元） | 暂估合价 （元）
| 盘插短管DN100 |  |  |  |  | 个 | 1 |  | 93.45 |  | 93.45
| 其他材料费 | [7 empty] | - |  | 7.11 | -
| 材料费小计 | [7 empty] | - |  | 100.56 | -
注：1.如不使用省级或行业建设主管部门发布的计价依据，可不填定额编码、名称等； 2.招标文件提供了暂估单价的材料，按暂估的单价填入表内“暂估单价”栏及“暂估合价”栏。
表-09
综合单价分析表
工程名称：永乐村农村供水改造工程 | [7 empty] | 标段： |  | 第 106 页 共 214 页
项目编码 |  | 040502001352 |  | 项目名称 | 盘承短管DN100（甲控乙供） |  |  |  | 计量单位 |  | 个 | 工程量 | 14
清单综合单价组成明细
定额编号 | 定额项目名称 | 定额 单位 | 数量 | 单价 |  |  |  |  | 合价
|  |  |  | 人工费 | 材料费 | 机具费 | 管理费 和利润 |  | 人工费 |  | 材料费 | 机具费 | 管理费 和利润
D4-2-16 | 铸铁管件安装(胶圈接口)T型接口 公称直径(mm以内) 150 | 个 | 1 | 87.65 | 95.68 | 16.7 | 40.5 |  | 87.65 |  | 95.68 | 16.7 | 40.5
人工单价 |  | 小计 | [6 empty] | 87.65 |  | 95.68 | 16.7 | 40.5
|  | 未计价材料费 | [6 empty] | 88.58
清单项目综合单价 | [8 empty] | 240.53
材 料 费 明 细 | 主要材料名称、规格、型号 |  |  |  |  | 单位 | 数量 |  | 单价（元） |  | 合价（元） | 暂估单价 （元） | 暂估合价 （元）
| 盘承短管DN100 |  |  |  |  | 个 | 1 |  | 88.58 |  | 88.58
| 其他材料费 | [7 empty] | - |  | 7.11 | -
| 材料费小计 | [7 empty] | - |  | 95.69 | -
注：1.如不使用省级或行业建设主管部门发布的计价依据，可不填定额编码、名称等； 2.招标文件提供了暂估单价的材料，按暂估的单价填入表内“暂估单价”栏及“暂估合价”栏。
表-09
综合单价分析表
工程名称：永乐村农村供水改造工程 | [7 empty] | 标段： |  | 第 107 页 共 214 页
项目编码 |  | 040502005029 |  | 项目名称 | 内螺纹闸阀DN80（甲控乙供） |  |  |  | 计量单位 |  | 个 | 工程量 | 3
清单综合单价组成明细
定额编号 | 定额项目名称 | 定额 单位 | 数量 | 单价 |  |  |  |  | 合价
|  |  |  | 人工费 | 材料费 | 机具费 | 管理费 和利润 |  | 人工费 |  | 材料费 | 机具费 | 管理费 和利润
D6-3-65 | 螺纹阀门安装 公称直径(mm以内) 80 | 个 | 1 | 48.77 | 617.95 |  | 20.87 |  | 48.77 |  | 617.95 |  | 20.87
人工单价 |  | 小计 | [6 empty] | 48.77 |  | 617.95 |  | 20.87
|  | 未计价材料费 | [6 empty] | 597.2
清单项目综合单价 | [8 empty] | 687.59
材 料 费 明 细 | 主要材料名称、规格、型号 |  |  |  |  | 单位 | 数量 |  | 单价（元） |  | 合价（元） | 暂估单价 （元） | 暂估合价 （元）
| 内螺纹闸阀DN80 |  |  |  |  | 个 | 1 |  | 597.2 |  | 597.2
| 其他材料费 | [7 empty] | - |  | 20.75 | -
| 材料费小计 | [7 empty] | - |  | 617.95 | -
注：1.如不使用省级或行业建设主管部门发布的计价依据，可不填定额编码、名称等； 2.招标文件提供了暂估单价的材料，按暂估的单价填入表内“暂估单价”栏及“暂估合价”栏。
表-09
综合单价分析表
工程名称：永乐村农村供水改造工程 | [7 empty] | 标段： |  | 第 108 页 共 214 页
项目编码 |  | 040504002068 |  | 项目名称 | 阀门井DN80 |  |  |  | 计量单位 |  | 座 | 工程量 | 3
清单综合单价组成明细
定额编号 | 定额项目名称 | 定额 单位 | 数量 | 单价 |  |  |  |  | 合价
|  |  |  | 人工费 | 材料费 | 机具费 | 管理费 和利润 |  | 人工费 |  | 材料费 | 机具费 | 管理费 和利润
D5-3-280 R*0.87 | 非定型井垫层 砂碎石 给排水构筑物的垫层 人工*0.87 | 10m3 | 0.0531 | 609.98 | 3139.64 | 19.74 | 205.35 |  | 32.37 |  | 166.61 | 1.05 | 10.9
D5-3-281 R*0.87 | 非定型井垫层 混凝土//换：普通预拌混凝土 给排水构筑物的垫层 人工*0.87 换为【普通预拌混凝土C15】 | 10m3 | 0.0177 | 1303.29 | 5680.01 | 280.05 | 516.33 |  | 23.05 |  | 100.47 | 4.95 | 9.13
D5-4-34 换 | 现浇钢筋混凝土池 半地下室池底 平池底(厚度) 50cm以内 合并制作子目 预拌S6~S8防水混凝土 碎石粒径综合考虑 C30 | 10m3 | 0.0255 | 988.74 | 6353.12 | 8.72 | 325.27 |  | 25.25 |  | 162.25 | 0.22 | 8.31
D5-3-284 换 | 砖砌 矩形 合并制作子目 湿拌砌筑砂浆 砌筑灰缝≥5mm M7.5 换为【混凝土空心砌块综合】 | 10m3 | 0.0762 | 2141.31 | 2549.46 | 192.35 | 761.01 |  | 163.12 |  | 194.21 | 14.65 | 57.97
D5-3-291 R*0.8 | 砖墙 抹灰 井内侧 井外壁需要抹灰 人工*0.8 合并制作子目 湿拌防水砂浆:P6 用于抗渗压力 | 100m2 | 0.0635 | 1583.38 | 1248.57 | 118.11 | 554.85 |  | 100.51 |  | 79.26 | 7.5 | 35.22
注：1.如不使用省级或行业建设主管部门发布的计价依据，可不填定额编码、名称等； 2.招标文件提供了暂估单价的材料，按暂估的单价填入表内“暂估单价”栏及“暂估合价”栏。
表-09
综合单价分析表
工程名称：永乐村农村供水改造工程 | [7 empty] | 标段： |  | 第 109 页 共 214 页
要求的工程部位 M10
D5-5-5 | 钢筋制作、安装 带肋钢筋 φ10~25mm | t | 0.0531 | 755.07 | 4722.16 | 61.5 | 266.29 |  | 40.07 |  | 250.59 | 3.26 | 14.13
D5-3-306 换 | 井盖、井箅安装 检查井 铸铁井盖、座 | 10套 | 0.1 | 592.91 | 7877.58 |  | 193.35 |  | 59.29 |  | 787.76 |  | 19.34
D4-3-50 换 | 管道支墩(挡墩) 无筋每处(m3以内) 1 换为【普通预拌混凝土C25】 | 10m3 | 0.0027 | 2538.83 | 5948.89 | 215.97 | 1069.14 |  | 6.85 |  | 16.06 | 0.58 | 2.89
D5-3-303 换 | 混凝土井盖、井圈制作 井圈//换：普通预拌混凝土 C30 | 10m3 | 0.0132 | 2314.95 | 6648.12 | 280 | 846.21 |  | 30.67 |  | 88.07 | 3.71 | 11.21
补 | 防坠网 | 个 | 1 |  | 60 | [5 empty] | 60
人工单价 |  | 小计 | [6 empty] | 481.18 |  | 1905.28 | 35.92 | 169.1
|  | 未计价材料费 | [6 empty] | 765.49
清单项目综合单价 | [8 empty] | 2591.5
材 料 费 明 细 | 主要材料名称、规格、型号 |  |  |  |  | 单位 | 数量 |  | 单价（元） |  | 合价（元） | 暂估单价 （元） | 暂估合价 （元）
| 球墨铸铁制箱 450*900 |  |  |  |  | 套 | 1 |  | 765.49 |  | 765.49
| 其他材料费 | [7 empty] | - |  | 1123.08 | -
| 材料费小计 | [7 empty] | - |  | 1888.57 | -
注：1.如不使用省级或行业建设主管部门发布的计价依据，可不填定额编码、名称等； 2.招标文件提供了暂估单价的材料，按暂估的单价填入表内“暂估单价”栏及“暂估合价”栏。
表-09
综合单价分析表
工程名称：永乐村农村供水改造工程 | [7 empty] | 标段： |  | 第 110 页 共 214 页
项目编码 |  | 040502003004 |  | 项目名称 | 内外螺纹接头DN80（甲控乙供） |  |  |  | 计量单位 |  | 个 | 工程量 | 6
清单综合单价组成明细
定额编号 | 定额项目名称 | 定额 单位 | 数量 | 单价 |  |  |  |  | 合价
|  |  |  | 人工费 | 材料费 | 机具费 | 管理费 和利润 |  | 人工费 |  | 材料费 | 机具费 | 管理费 和利润
补充主材004@3 | 内外螺纹接头DN80 | 个 | 1 |  | 58.19 | [5 empty] | 58.19
人工单价 |  | 小计 | [8 empty] | 58.19
|  | 未计价材料费 | [6 empty] | 58.19
清单项目综合单价 | [8 empty] | 58.19
材 料 费 明 细 | 主要材料名称、规格、型号 |  |  |  |  | 单位 | 数量 |  | 单价（元） |  | 合价（元） | 暂估单价 （元） | 暂估合价 （元）
| 内外螺纹接头DN80 |  |  |  |  | 个 | 1 |  | 58.19 |  | 58.19
| 材料费小计 | [7 empty] | - |  | 58.19 | -
注：1.如不使用省级或行业建设主管部门发布的计价依据，可不填定额编码、名称等； 2.招标文件提供了暂估单价的材料，按暂估的单价填入表内“暂估单价”栏及“暂估合价”栏。
表-09
综合单价分析表
工程名称：永乐村农村供水改造工程 | [7 empty] | 标段： |  | 第 111 页 共 214 页
项目编码 |  | 040502005012 |  | 项目名称 | 内螺纹闸阀DN50（甲控乙供） |  |  |  | 计量单位 |  | 个 | 工程量 | 143
清单综合单价组成明细
定额编号 | 定额项目名称 | 定额 单位 | 数量 | 单价 |  |  |  |  | 合价
|  |  |  | 人工费 | 材料费 | 机具费 | 管理费 和利润 |  | 人工费 |  | 材料费 | 机具费 | 管理费 和利润
D6-3-63 | 螺纹阀门安装 公称直径(mm以内) 50 | 个 | 1 | 24.73 | 208.62 |  | 10.58 |  | 24.73 |  | 208.62 |  | 10.58
人工单价 |  | 小计 | [6 empty] | 24.73 |  | 208.62 |  | 10.58
|  | 未计价材料费 | [6 empty] | 178.76
清单项目综合单价 | [8 empty] | 243.93
材 料 费 明 细 | 主要材料名称、规格、型号 |  |  |  |  | 单位 | 数量 |  | 单价（元） |  | 合价（元） | 暂估单价 （元） | 暂估合价 （元）
| 内螺纹闸阀DN50 |  |  |  |  | 个 | 1 |  | 178.76 |  | 178.76
| 其他材料费 | [7 empty] | - |  | 29.85 | -
| 材料费小计 | [7 empty] | - |  | 208.61 | -
注：1.如不使用省级或行业建设主管部门发布的计价依据，可不填定额编码、名称等； 2.招标文件提供了暂估单价的材料，按暂估的单价填入表内“暂估单价”栏及“暂估合价”栏。
表-09
综合单价分析表
工程名称：永乐村农村供水改造工程 | [7 empty] | 标段： |  | 第 112 页 共 214 页
项目编码 |  | 040504002069 |  | 项目名称 | 阀门井DN50 |  |  |  | 计量单位 |  | 座 | 工程量 | 143
清单综合单价组成明细
定额编号 | 定额项目名称 | 定额 单位 | 数量 | 单价 |  |  |  |  | 合价
|  |  |  | 人工费 | 材料费 | 机具费 | 管理费 和利润 |  | 人工费 |  | 材料费 | 机具费 | 管理费 和利润
D5-3-280 R*0.87 | 非定型井垫层 砂碎石 给排水构筑物的垫层 人工*0.87 | 10m3 | 0.0531 | 609.98 | 3139.64 | 19.74 | 205.35 |  | 32.37 |  | 166.61 | 1.05 | 10.9
D5-3-281 R*0.87 | 非定型井垫层 混凝土//换：普通预拌混凝土 给排水构筑物的垫层 人工*0.87 换为【普通预拌混凝土C15】 | 10m3 | 0.0177 | 1303.29 | 5680.01 | 280.05 | 516.33 |  | 23.05 |  | 100.47 | 4.95 | 9.13
D5-4-34 换 | 现浇钢筋混凝土池 半地下室池底 平池底(厚度) 50cm以内 合并制作子目 预拌S6~S8防水混凝土 碎石粒径综合考虑 C30 | 10m3 | 0.0255 | 988.74 | 6353.12 | 8.72 | 325.27 |  | 25.25 |  | 162.25 | 0.22 | 8.31
D5-3-284 换 | 砖砌 矩形 合并制作子目 湿拌砌筑砂浆 砌筑灰缝≥5mm M7.5 换为【混凝土空心砌块综合】 | 10m3 | 0.0762 | 2141.31 | 2549.46 | 192.35 | 761.01 |  | 163.12 |  | 194.21 | 14.65 | 57.97
D5-3-291 R*0.8 | 砖墙 抹灰 井内侧 井外壁需要抹灰 人工*0.8 合并制作子目 湿拌防水砂浆:P6 用于抗渗压力 | 100m2 | 0.0635 | 1583.38 | 1248.57 | 118.11 | 554.85 |  | 100.51 |  | 79.26 | 7.5 | 35.22
注：1.如不使用省级或行业建设主管部门发布的计价依据，可不填定额编码、名称等； 2.招标文件提供了暂估单价的材料，按暂估的单价填入表内“暂估单价”栏及“暂估合价”栏。
表-09
综合单价分析表
工程名称：永乐村农村供水改造工程 | [7 empty] | 标段： |  | 第 113 页 共 214 页
要求的工程部位 M10
D5-5-5 | 钢筋制作、安装 带肋钢筋 φ10~25mm | t | 0.0531 | 755.07 | 4722.16 | 61.5 | 266.29 |  | 40.07 |  | 250.59 | 3.26 | 14.13
D5-3-306 换 | 井盖、井箅安装 检查井 铸铁井盖、座 | 10套 | 0.1 | 592.91 | 7877.58 |  | 193.35 |  | 59.29 |  | 787.76 |  | 19.34
D4-3-50 换 | 管道支墩(挡墩) 无筋每处(m3以内) 1 换为【普通预拌混凝土C25】 | 10m3 | 0.0027 | 2538.83 | 5948.89 | 215.97 | 1069.14 |  | 6.85 |  | 16.06 | 0.58 | 2.89
D5-3-303 换 | 混凝土井盖、井圈制作 井圈//换：普通预拌混凝土 C30 | 10m3 | 0.0132 | 2314.95 | 6648.12 | 280 | 846.21 |  | 30.67 |  | 88.07 | 3.71 | 11.21
补 | 防坠网 | 个 | 1 |  | 60 | [5 empty] | 60
人工单价 |  | 小计 | [6 empty] | 481.18 |  | 1905.28 | 35.92 | 169.1
|  | 未计价材料费 | [6 empty] | 765.49
清单项目综合单价 | [8 empty] | 2591.49
材 料 费 明 细 | 主要材料名称、规格、型号 |  |  |  |  | 单位 | 数量 |  | 单价（元） |  | 合价（元） | 暂估单价 （元） | 暂估合价 （元）
| 球墨铸铁制箱 450*900 |  |  |  |  | 套 | 1 |  | 765.49 |  | 765.49
| 其他材料费 | [7 empty] | - |  | 1123.08 | -
| 材料费小计 | [7 empty] | - |  | 1888.57 | -
注：1.如不使用省级或行业建设主管部门发布的计价依据，可不填定额编码、名称等； 2.招标文件提供了暂估单价的材料，按暂估的单价填入表内“暂估单价”栏及“暂估合价”栏。
表-09
综合单价分析表
工程名称：永乐村农村供水改造工程 | [7 empty] | 标段： |  | 第 114 页 共 214 页
项目编码 |  | 040502003001 |  | 项目名称 | 内外螺纹接头DN50（甲控乙供） |  |  |  | 计量单位 |  | 个 | 工程量 | 286
清单综合单价组成明细
定额编号 | 定额项目名称 | 定额 单位 | 数量 | 单价 |  |  |  |  | 合价
|  |  |  | 人工费 | 材料费 | 机具费 | 管理费 和利润 |  | 人工费 |  | 材料费 | 机具费 | 管理费 和利润
补充主材004 | 内外螺纹接头DN50 | 个 | 1 |  | 24.51 | [5 empty] | 24.51
人工单价 |  | 小计 | [8 empty] | 24.51
|  | 未计价材料费 | [6 empty] | 24.51
清单项目综合单价 | [8 empty] | 24.51
材 料 费 明 细 | 主要材料名称、规格、型号 |  |  |  |  | 单位 | 数量 |  | 单价（元） |  | 合价（元） | 暂估单价 （元） | 暂估合价 （元）
| 内外螺纹接头DN50 |  |  |  |  | 个 | 1 |  | 24.51 |  | 24.51
| 材料费小计 | [7 empty] | - |  | 24.51 | -
注：1.如不使用省级或行业建设主管部门发布的计价依据，可不填定额编码、名称等； 2.招标文件提供了暂估单价的材料，按暂估的单价填入表内“暂估单价”栏及“暂估合价”栏。
表-09
综合单价分析表
工程名称：永乐村农村供水改造工程 | [7 empty] | 标段： |  | 第 115 页 共 214 页
项目编码 |  | 040502009003 |  | 项目名称 | 水表箱DN300（甲控乙供） |  |  |  | 计量单位 |  | 个 | 工程量 | 1
清单综合单价组成明细
定额编号 | 定额项目名称 | 定额 单位 | 数量 | 单价 |  |  |  |  | 合价
|  |  |  | 人工费 | 材料费 | 机具费 | 管理费 和利润 |  | 人工费 |  | 材料费 | 机具费 | 管理费 和利润
D4-2-276 | 法兰水表组安装 公称直径(mm以内) 250 | 组 | 1 | 524.01 | 6289.35 |  | 203.37 |  | 524.01 |  | 6289.35 |  | 203.37
人工单价 |  | 小计 | [6 empty] | 524.01 |  | 6289.35 |  | 203.37
|  | 未计价材料费 | [6 empty] | 6197.7
清单项目综合单价 | [8 empty] | 7016.73
材 料 费 明 细 | 主要材料名称、规格、型号 |  |  |  |  | 单位 | 数量 |  | 单价（元） |  | 合价（元） | 暂估单价 （元） | 暂估合价 （元）
| 水表箱 DN300 |  |  |  |  | 个 | 1 |  | 180 |  | 180
| 智能远传水表DN300 |  |  |  |  | 个 | 1 |  | 6017.7 |  | 6017.7
| 其他材料费 | [7 empty] | - |  | 91.65 | -
| 材料费小计 | [7 empty] | - |  | 6289.35 | -
注：1.如不使用省级或行业建设主管部门发布的计价依据，可不填定额编码、名称等； 2.招标文件提供了暂估单价的材料，按暂估的单价填入表内“暂估单价”栏及“暂估合价”栏。
表-09
综合单价分析表
工程名称：永乐村农村供水改造工程 | [7 empty] | 标段： |  | 第 116 页 共 214 页
项目编码 |  | 040502002088 |  | 项目名称 | 盘承短管DN300（甲控乙供） |  |  |  | 计量单位 |  | 个 | 工程量 | 1
清单综合单价组成明细
定额编号 | 定额项目名称 | 定额 单位 | 数量 | 单价 |  |  |  |  | 合价
|  |  |  | 人工费 | 材料费 | 机具费 | 管理费 和利润 |  | 人工费 |  | 材料费 | 机具费 | 管理费 和利润
D4-2-18 | 铸铁管件安装(胶圈接口)T型接口 公称直径(mm以内) 300 | 个 | 1 | 124.62 | 371.21 | 29.8 | 59.93 |  | 124.62 |  | 371.21 | 29.8 | 59.93
人工单价 |  | 小计 | [6 empty] | 124.62 |  | 371.21 | 29.8 | 59.93
|  | 未计价材料费 | [6 empty] | 360.18
清单项目综合单价 | [8 empty] | 585.56
材 料 费 明 细 | 主要材料名称、规格、型号 |  |  |  |  | 单位 | 数量 |  | 单价（元） |  | 合价（元） | 暂估单价 （元） | 暂估合价 （元）
| 盘承短管DN300 |  |  |  |  | 个 | 1 |  | 360.18 |  | 360.18
| 其他材料费 | [7 empty] | - |  | 11.03 | -
| 材料费小计 | [7 empty] | - |  | 371.21 | -
注：1.如不使用省级或行业建设主管部门发布的计价依据，可不填定额编码、名称等； 2.招标文件提供了暂估单价的材料，按暂估的单价填入表内“暂估单价”栏及“暂估合价”栏。
表-09
综合单价分析表
工程名称：永乐村农村供水改造工程 | [7 empty] | 标段： |  | 第 117 页 共 214 页
项目编码 |  | 040502005017 |  | 项目名称 | 弹性座封闸阀（甲控乙供） |  |  |  | 计量单位 |  | 个 | 工程量 | 2
清单综合单价组成明细
定额编号 | 定额项目名称 | 定额 单位 | 数量 | 单价 |  |  |  |  | 合价
|  |  |  | 人工费 | 材料费 | 机具费 | 管理费 和利润 |  | 人工费 |  | 材料费 | 机具费 | 管理费 和利润
D4-2-189 | 法兰阀门安装(不带管件) 公称直径(mm以内) 300 | 个 | 1 | 343.72 | 3102.79 |  | 133.4 |  | 343.72 |  | 3102.79 |  | 133.4
人工单价 |  | 小计 | [6 empty] | 343.72 |  | 3102.79 |  | 133.4
|  | 未计价材料费 | [6 empty] | 3012.39
清单项目综合单价 | [8 empty] | 3579.91
材 料 费 明 细 | 主要材料名称、规格、型号 |  |  |  |  | 单位 | 数量 |  | 单价（元） |  | 合价（元） | 暂估单价 （元） | 暂估合价 （元）
| 弹性座封闸阀 DN300 |  |  |  |  | 个 | 1 |  | 3012.39 |  | 3012.39
| 其他材料费 | [7 empty] | - |  | 90.4 | -
| 材料费小计 | [7 empty] | - |  | 3102.79 | -
注：1.如不使用省级或行业建设主管部门发布的计价依据，可不填定额编码、名称等； 2.招标文件提供了暂估单价的材料，按暂估的单价填入表内“暂估单价”栏及“暂估合价”栏。
表-09
综合单价分析表
工程名称：永乐村农村供水改造工程 | [7 empty] | 标段： |  | 第 118 页 共 214 页
项目编码 |  | 040502006011 |  | 项目名称 | 法兰盘DN325 |  |  |  | 计量单位 |  | 个 | 工程量 | 8
清单综合单价组成明细
定额编号 | 定额项目名称 | 定额 单位 | 数量 | 单价 |  |  |  |  | 合价
|  |  |  | 人工费 | 材料费 | 机具费 | 管理费 和利润 |  | 人工费 |  | 材料费 | 机具费 | 管理费 和利润
D6-3-9 | 平焊法兰 公称直径(mm以内) 300 | 个 | 1 | 116.04 | 205.83 | 40.68 | 67.05 |  | 116.04 |  | 205.83 | 40.68 | 67.05
人工单价 |  | 小计 | [6 empty] | 116.04 |  | 205.83 | 40.68 | 67.05
|  | 未计价材料费 | [6 empty] | 174.15
清单项目综合单价 | [8 empty] | 429.6
材 料 费 明 细 | 主要材料名称、规格、型号 |  |  |  |  | 单位 | 数量 |  | 单价（元） |  | 合价（元） | 暂估单价 （元） | 暂估合价 （元）
| 钢制法兰盘 D325 |  |  |  |  | 个 | 1 |  | 174.15 |  | 174.15
| 其他材料费 | [7 empty] | - |  | 31.68 | -
| 材料费小计 | [7 empty] | - |  | 205.83 | -
注：1.如不使用省级或行业建设主管部门发布的计价依据，可不填定额编码、名称等； 2.招标文件提供了暂估单价的材料，按暂估的单价填入表内“暂估单价”栏及“暂估合价”栏。
表-09
综合单价分析表
工程名称：永乐村农村供水改造工程 | [7 empty] | 标段： |  | 第 119 页 共 214 页
项目编码 |  | 040502005018 |  | 项目名称 | 法兰式止回阀（甲控乙供） |  |  |  | 计量单位 |  | 个 | 工程量 | 1
清单综合单价组成明细
定额编号 | 定额项目名称 | 定额 单位 | 数量 | 单价 |  |  |  |  | 合价
|  |  |  | 人工费 | 材料费 | 机具费 | 管理费 和利润 |  | 人工费 |  | 材料费 | 机具费 | 管理费 和利润
D4-2-189 | 法兰阀门安装(不带管件) 公称直径(mm以内) 300 | 个 | 1 | 343.72 | 4685.98 |  | 133.4 |  | 343.72 |  | 4685.98 |  | 133.4
人工单价 |  | 小计 | [6 empty] | 343.72 |  | 4685.98 |  | 133.4
|  | 未计价材料费 | [6 empty] | 4595.58
清单项目综合单价 | [8 empty] | 5163.1
材 料 费 明 细 | 主要材料名称、规格、型号 |  |  |  |  | 单位 | 数量 |  | 单价（元） |  | 合价（元） | 暂估单价 （元） | 暂估合价 （元）
| 法兰式止回阀DN300 |  |  |  |  | 个 | 1 |  | 4595.58 |  | 4595.58
| 其他材料费 | [7 empty] | - |  | 90.4 | -
| 材料费小计 | [7 empty] | - |  | 4685.98 | -
注：1.如不使用省级或行业建设主管部门发布的计价依据，可不填定额编码、名称等； 2.招标文件提供了暂估单价的材料，按暂估的单价填入表内“暂估单价”栏及“暂估合价”栏。
表-09
综合单价分析表
工程名称：永乐村农村供水改造工程 | [7 empty] | 标段： |  | 第 120 页 共 214 页
项目编码 |  | 040502015001 |  | 项目名称 | Y型过滤器DN300 |  |  |  | 计量单位 |  | 个 | 工程量 | 1
清单综合单价组成明细
定额编号 | 定额项目名称 | 定额 单位 | 数量 | 单价 |  |  |  |  | 合价
|  |  |  | 人工费 | 材料费 | 机具费 | 管理费 和利润 |  | 人工费 |  | 材料费 | 机具费 | 管理费 和利润
D6-4-91 | Y型过滤器安装 公称直径(mm以内) 300 | 个 | 1 | 160.13 | 3866.31 | 71.22 | 98.97 |  | 160.13 |  | 3866.31 | 71.22 | 98.97
人工单价 |  | 小计 | [6 empty] | 160.13 |  | 3866.31 | 71.22 | 98.97
|  | 未计价材料费 | [6 empty] | 3807.2
清单项目综合单价 | [8 empty] | 4196.63
材 料 费 明 细 | 主要材料名称、规格、型号 |  |  |  |  | 单位 | 数量 |  | 单价（元） |  | 合价（元） | 暂估单价 （元） | 暂估合价 （元）
| Y型过滤器DN300 |  |  |  |  | 个 | 1 |  | 3807.2 |  | 3807.2
| 其他材料费 | [7 empty] | - |  | 59.12 | -
| 材料费小计 | [7 empty] | - |  | 3866.32 | -
注：1.如不使用省级或行业建设主管部门发布的计价依据，可不填定额编码、名称等； 2.招标文件提供了暂估单价的材料，按暂估的单价填入表内“暂估单价”栏及“暂估合价”栏。
表-09
综合单价分析表
工程名称：永乐村农村供水改造工程 | [7 empty] | 标段： |  | 第 121 页 共 214 页
项目编码 |  | 040502002089 |  | 项目名称 | 90°钢制弯头D325（甲控乙供） |  |  |  | 计量单位 |  | 个 | 工程量 | 4
清单综合单价组成明细
定额编号 | 定额项目名称 | 定额 单位 | 数量 | 单价 |  |  |  |  | 合价
|  |  |  | 人工费 | 材料费 | 机具费 | 管理费 和利润 |  | 人工费 |  | 材料费 | 机具费 | 管理费 和利润
D4-2-57 *1.7 | 焊接弯头制作(45°、60°) 管外径×壁厚(mm以内) 325×8 90°焊接弯头制作 单价*1.7 | 个 | 1 | 212.59 | 227.6 | 40.92 | 98.39 |  | 212.59 |  | 227.6 | 40.92 | 98.39
D4-2-104 | 焊接弯头(异径管)安装 管外径×壁厚(mm以内) 325×8 | 个 | 1 | 44.17 | 26.45 | 12.03 | 21.81 |  | 44.17 |  | 26.45 | 12.03 | 21.81
D4-4-15 | 钢管冷缠胶带防腐补口 公称直径(mm以内) 300 | 口 | 2 | 19.13 | 34.81 |  | 7.42 |  | 38.26 |  | 69.62 |  | 14.84
人工单价 |  | 小计 | [6 empty] | 295.02 |  | 323.67 | 52.95 | 135.04
|  | 未计价材料费 | [6 empty] | 171.53
清单项目综合单价 | [8 empty] | 806.68
材 料 费 明 细 | 主要材料名称、规格、型号 |  |  |  |  | 单位 | 数量 |  | 单价（元） |  | 合价（元） | 暂估单价 （元） | 暂估合价 （元）
| 钢板卷管325*8 60°弯头用 |  |  |  |  | m | 0.39 |  | 439.82 |  | 171.53
| 其他材料费 | [7 empty] | - |  | 152.15 | -
| 材料费小计 | [7 empty] | - |  | 323.68 | -
注：1.如不使用省级或行业建设主管部门发布的计价依据，可不填定额编码、名称等； 2.招标文件提供了暂估单价的材料，按暂估的单价填入表内“暂估单价”栏及“暂估合价”栏。
表-09
综合单价分析表
工程名称：永乐村农村供水改造工程 | [7 empty] | 标段： |  | 第 122 页 共 214 页
项目编码 |  | 040502001364 |  | 项目名称 | D325×8焊接钢管铺设（甲控乙供） |  |  |  | 计量单位 |  | m | 工程量 | 5
清单综合单价组成明细
定额编号 | 定额项目名称 | 定额 单位 | 数量 | 单价 |  |  |  |  | 合价
|  |  |  | 人工费 | 材料费 | 机具费 | 管理费 和利润 |  | 人工费 |  | 材料费 | 机具费 | 管理费 和利润
D4-1-26 | 碳素钢板卷管安装 管外径×壁厚(mm以内) 325×8 | 10m | 0.1 | 228.57 | 4478.97 | 75.51 | 118.01 |  | 22.86 |  | 447.9 | 7.55 | 11.8
D4-1-160 | 管道试压 公称直径(mm以内) 300 | 100m | 0.01 | 290.33 | 88.76 | 13.24 | 117.82 |  | 2.9 |  | 0.89 | 0.13 | 1.18
D4-1-178 | 管道消毒冲洗 公称直径(mm以内) 300 | 100m | 0.01 | 164.73 | 66.35 |  | 63.93 |  | 1.65 |  | 0.66 |  | 0.64
人工单价 |  | 小计 | [6 empty] | 27.41 |  | 449.45 | 7.68 | 13.62
|  | 未计价材料费 | [6 empty] | 445.54
清单项目综合单价 | [8 empty] | 498.16
材 料 费 明 细 | 主要材料名称、规格、型号 |  |  |  |  | 单位 | 数量 |  | 单价（元） |  | 合价（元） | 暂估单价 （元） | 暂估合价 （元）
| 普碳钢板卷管D325 |  |  |  |  | m | 1.013 |  | 439.82 |  | 445.54
| 其他材料费 | [7 empty] | - |  | 3.9 | -
| 材料费小计 | [7 empty] | - |  | 449.44 | -
注：1.如不使用省级或行业建设主管部门发布的计价依据，可不填定额编码、名称等； 2.招标文件提供了暂估单价的材料，按暂估的单价填入表内“暂估单价”栏及“暂估合价”栏。
表-09
综合单价分析表
工程名称：永乐村农村供水改造工程 | [7 empty] | 标段： |  | 第 123 页 共 214 页
项目编码 |  | 040502009004 |  | 项目名称 | 智能水表DN25（甲控乙供） |  |  |  | 计量单位 |  | 个 | 工程量 | 1300
清单综合单价组成明细
定额编号 | 定额项目名称 | 定额 单位 | 数量 | 单价 |  |  |  |  | 合价
|  |  |  | 人工费 | 材料费 | 机具费 | 管理费 和利润 |  | 人工费 |  | 材料费 | 机具费 | 管理费 和利润
D4-2-263 | 丝扣水表安装 公称直径(mm以内) 25 | 组 | 1 | 60.07 | 273.83 |  | 23.31 |  | 60.07 |  | 273.83 |  | 23.31
人工单价 |  | 小计 | [6 empty] | 60.07 |  | 273.83 |  | 23.31
|  | 未计价材料费 | [6 empty] | 269.03
清单项目综合单价 | [8 empty] | 357.21
材 料 费 明 细 | 主要材料名称、规格、型号 |  |  |  |  | 单位 | 数量 |  | 单价（元） |  | 合价（元） | 暂估单价 （元） | 暂估合价 （元）
| 智能水表DN25 |  |  |  |  | 个 | 1.01 |  | 266.37 |  | 269.03
| 其他材料费 | [7 empty] | - |  | 4.8 | -
| 材料费小计 | [7 empty] | - |  | 273.83 | -
注：1.如不使用省级或行业建设主管部门发布的计价依据，可不填定额编码、名称等； 2.招标文件提供了暂估单价的材料，按暂估的单价填入表内“暂估单价”栏及“暂估合价”栏。
表-09
综合单价分析表
工程名称：永乐村农村供水改造工程 | [7 empty] | 标段： |  | 第 124 页 共 214 页
项目编码 |  | 040502002092 |  | 项目名称 | 钢塑弯头DN25×90°（甲控乙供） |  |  |  | 计量单位 |  | 个 | 工程量 | 2600
清单综合单价组成明细
定额编号 | 定额项目名称 | 定额 单位 | 数量 | 单价 |  |  |  |  | 合价
|  |  |  | 人工费 | 材料费 | 机具费 | 管理费 和利润 |  | 人工费 |  | 材料费 | 机具费 | 管理费 和利润
补充主材012 | 钢塑弯头DN25×90° | 个 | 1 |  | 4.14 | [5 empty] | 4.14
人工单价 |  | 小计 | [8 empty] | 4.14
|  | 未计价材料费 | [6 empty] | 4.14
清单项目综合单价 | [8 empty] | 4.14
材 料 费 明 细 | 主要材料名称、规格、型号 |  |  |  |  | 单位 | 数量 |  | 单价（元） |  | 合价（元） | 暂估单价 （元） | 暂估合价 （元）
| 钢塑弯头DN25×90° |  |  |  |  | 个 | 1 |  | 4.14 |  | 4.14
| 材料费小计 | [7 empty] | - |  | 4.14 | -
注：1.如不使用省级或行业建设主管部门发布的计价依据，可不填定额编码、名称等； 2.招标文件提供了暂估单价的材料，按暂估的单价填入表内“暂估单价”栏及“暂估合价”栏。
表-09
综合单价分析表
工程名称：永乐村农村供水改造工程 | [7 empty] | 标段： |  | 第 125 页 共 214 页
项目编码 |  | 040502005021 |  | 项目名称 | 内螺纹闸阀DN25（甲控乙供） |  |  |  | 计量单位 |  | 个 | 工程量 | 1300
清单综合单价组成明细
定额编号 | 定额项目名称 | 定额 单位 | 数量 | 单价 |  |  |  |  | 合价
|  |  |  | 人工费 | 材料费 | 机具费 | 管理费 和利润 |  | 人工费 |  | 材料费 | 机具费 | 管理费 和利润
D4-2-181 | 丝扣阀门安装 公称直径(mm以内) 25 | 个 | 1 | 11.98 | 69.52 |  | 4.65 |  | 11.98 |  | 69.52 |  | 4.65
人工单价 |  | 小计 | [6 empty] | 11.98 |  | 69.52 |  | 4.65
|  | 未计价材料费 | [6 empty] | 69.08
清单项目综合单价 | [8 empty] | 86.15
材 料 费 明 细 | 主要材料名称、规格、型号 |  |  |  |  | 单位 | 数量 |  | 单价（元） |  | 合价（元） | 暂估单价 （元） | 暂估合价 （元）
| 内螺纹闸阀DN25 不锈钢闸阀 |  |  |  |  | 个 | 1.01 |  | 68.4 |  | 69.08
| 其他材料费 | [7 empty] | - |  | 0.44 | -
| 材料费小计 | [7 empty] | - |  | 69.52 | -
注：1.如不使用省级或行业建设主管部门发布的计价依据，可不填定额编码、名称等； 2.招标文件提供了暂估单价的材料，按暂估的单价填入表内“暂估单价”栏及“暂估合价”栏。
表-09
综合单价分析表
工程名称：永乐村农村供水改造工程 | [7 empty] | 标段： |  | 第 126 页 共 214 页
项目编码 |  | 040502005023 |  | 项目名称 | 内螺纹闸阀锁控DN25（甲控乙供） |  |  |  | 计量单位 |  | 个 | 工程量 | 1300
清单综合单价组成明细
定额编号 | 定额项目名称 | 定额 单位 | 数量 | 单价 |  |  |  |  | 合价
|  |  |  | 人工费 | 材料费 | 机具费 | 管理费 和利润 |  | 人工费 |  | 材料费 | 机具费 | 管理费 和利润
D4-2-181 | 丝扣阀门安装 公称直径(mm以内) 25 | 个 | 1 | 11.98 | 75.99 |  | 4.65 |  | 11.98 |  | 75.99 |  | 4.65
人工单价 |  | 小计 | [6 empty] | 11.98 |  | 75.99 |  | 4.65
|  | 未计价材料费 | [6 empty] | 75.55
清单项目综合单价 | [8 empty] | 92.62
材 料 费 明 细 | 主要材料名称、规格、型号 |  |  |  |  | 单位 | 数量 |  | 单价（元） |  | 合价（元） | 暂估单价 （元） | 暂估合价 （元）
| 内螺纹闸阀DN25 不锈钢闸阀锁控 |  |  |  |  | 个 | 1.01 |  | 74.8 |  | 75.55
| 其他材料费 | [7 empty] | - |  | 0.44 | -
| 材料费小计 | [7 empty] | - |  | 75.99 | -
注：1.如不使用省级或行业建设主管部门发布的计价依据，可不填定额编码、名称等； 2.招标文件提供了暂估单价的材料，按暂估的单价填入表内“暂估单价”栏及“暂估合价”栏。
表-09
综合单价分析表
工程名称：永乐村农村供水改造工程 | [7 empty] | 标段： |  | 第 127 页 共 214 页
项目编码 |  | 040502001366 |  | 项目名称 | 钢塑内接DN25（甲控乙供） |  |  |  | 计量单位 |  | 个 | 工程量 | 2600
清单综合单价组成明细
定额编号 | 定额项目名称 | 定额 单位 | 数量 | 单价 |  |  |  |  | 合价
|  |  |  | 人工费 | 材料费 | 机具费 | 管理费 和利润 |  | 人工费 |  | 材料费 | 机具费 | 管理费 和利润
补充主材017 | 钢塑内接DN25 | 个 | 1 |  | 9.56 | [5 empty] | 9.56
人工单价 |  | 小计 | [8 empty] | 9.56
|  | 未计价材料费 | [6 empty] | 9.56
清单项目综合单价 | [8 empty] | 9.56
材 料 费 明 细 | 主要材料名称、规格、型号 |  |  |  |  | 单位 | 数量 |  | 单价（元） |  | 合价（元） | 暂估单价 （元） | 暂估合价 （元）
| 钢塑内接DN25 |  |  |  |  | 个 | 1 |  | 9.56 |  | 9.56
| 材料费小计 | [7 empty] | - |  | 9.56 | -
注：1.如不使用省级或行业建设主管部门发布的计价依据，可不填定额编码、名称等； 2.招标文件提供了暂估单价的材料，按暂估的单价填入表内“暂估单价”栏及“暂估合价”栏。
表-09
综合单价分析表
工程名称：永乐村农村供水改造工程 | [7 empty] | 标段： |  | 第 128 页 共 214 页
项目编码 |  | 040502015002 |  | 项目名称 | Y型过滤器安装 |  |  |  | 计量单位 |  | 个 | 工程量 | 1300
清单综合单价组成明细
定额编号 | 定额项目名称 | 定额 单位 | 数量 | 单价 |  |  |  |  | 合价
|  |  |  | 人工费 | 材料费 | 机具费 | 管理费 和利润 |  | 人工费 |  | 材料费 | 机具费 | 管理费 和利润
补充主材020 | 过滤器 | 个 | 1 |  | 43.36 | [5 empty] | 43.36
人工单价 |  | 小计 | [8 empty] | 43.36
|  | 未计价材料费 | [6 empty] | 43.36
清单项目综合单价 | [8 empty] | 43.36
材 料 费 明 细 | 主要材料名称、规格、型号 |  |  |  |  | 单位 | 数量 |  | 单价（元） |  | 合价（元） | 暂估单价 （元） | 暂估合价 （元）
| 过滤器 |  |  |  |  | 个 | 1 |  | 43.36 |  | 43.36
| 材料费小计 | [7 empty] | - |  | 43.36 | -
注：1.如不使用省级或行业建设主管部门发布的计价依据，可不填定额编码、名称等； 2.招标文件提供了暂估单价的材料，按暂估的单价填入表内“暂估单价”栏及“暂估合价”栏。
表-09
综合单价分析表
工程名称：永乐村农村供水改造工程 | [7 empty] | 标段： |  | 第 129 页 共 214 页
项目编码 |  | 040502001367 |  | 项目名称 | 管箍DN25 |  |  |  | 计量单位 |  | 个 | 工程量 | 3900
清单综合单价组成明细
定额编号 | 定额项目名称 | 定额 单位 | 数量 | 单价 |  |  |  |  | 合价
|  |  |  | 人工费 | 材料费 | 机具费 | 管理费 和利润 |  | 人工费 |  | 材料费 | 机具费 | 管理费 和利润
补充主材018 | 管箍DN25 | 个 | 1 |  | 7.19 | [5 empty] | 7.19
人工单价 |  | 小计 | [8 empty] | 7.19
|  | 未计价材料费 | [6 empty] | 7.19
清单项目综合单价 | [8 empty] | 7.19
材 料 费 明 细 | 主要材料名称、规格、型号 |  |  |  |  | 单位 | 数量 |  | 单价（元） |  | 合价（元） | 暂估单价 （元） | 暂估合价 （元）
| 管箍DN25 |  |  |  |  | 个 | 1 |  | 7.19 |  | 7.19
| 材料费小计 | [7 empty] | - |  | 7.19 | -
注：1.如不使用省级或行业建设主管部门发布的计价依据，可不填定额编码、名称等； 2.招标文件提供了暂估单价的材料，按暂估的单价填入表内“暂估单价”栏及“暂估合价”栏。
表-09
综合单价分析表
工程名称：永乐村农村供水改造工程 | [7 empty] | 标段： |  | 第 130 页 共 214 页
项目编码 |  | 040502001368 |  | 项目名称 | 钢塑外接DN25（甲控乙供） |  |  |  | 计量单位 |  | 个 | 工程量 | 1300
清单综合单价组成明细
定额编号 | 定额项目名称 | 定额 单位 | 数量 | 单价 |  |  |  |  | 合价
|  |  |  | 人工费 | 材料费 | 机具费 | 管理费 和利润 |  | 人工费 |  | 材料费 | 机具费 | 管理费 和利润
补充主材019 | 钢塑外接DN25 | 个 | 1 |  | 9.56 | [5 empty] | 9.56
人工单价 |  | 小计 | [8 empty] | 9.56
|  | 未计价材料费 | [6 empty] | 9.56
清单项目综合单价 | [8 empty] | 9.56
材 料 费 明 细 | 主要材料名称、规格、型号 |  |  |  |  | 单位 | 数量 |  | 单价（元） |  | 合价（元） | 暂估单价 （元） | 暂估合价 （元）
| 钢塑外接DN25 |  |  |  |  | 个 | 1 |  | 9.56 |  | 9.56
| 材料费小计 | [7 empty] | - |  | 9.56 | -
注：1.如不使用省级或行业建设主管部门发布的计价依据，可不填定额编码、名称等； 2.招标文件提供了暂估单价的材料，按暂估的单价填入表内“暂估单价”栏及“暂估合价”栏。
表-09
综合单价分析表
工程名称：永乐村农村供水改造工程 | [7 empty] | 标段： |  | 第 131 页 共 214 页
项目编码 |  | 040502005022 |  | 项目名称 | 内螺纹止回阀DN25（甲控乙供） |  |  |  | 计量单位 |  | 个 | 工程量 | 1300
清单综合单价组成明细
定额编号 | 定额项目名称 | 定额 单位 | 数量 | 单价 |  |  |  |  | 合价
|  |  |  | 人工费 | 材料费 | 机具费 | 管理费 和利润 |  | 人工费 |  | 材料费 | 机具费 | 管理费 和利润
D4-2-181 | 丝扣阀门安装 公称直径(mm以内) 25 | 个 | 1 | 11.98 | 81.05 |  | 4.65 |  | 11.98 |  | 81.05 |  | 4.65
人工单价 |  | 小计 | [6 empty] | 11.98 |  | 81.05 |  | 4.65
|  | 未计价材料费 | [6 empty] | 80.61
清单项目综合单价 | [8 empty] | 97.68
材 料 费 明 细 | 主要材料名称、规格、型号 |  |  |  |  | 单位 | 数量 |  | 单价（元） |  | 合价（元） | 暂估单价 （元） | 暂估合价 （元）
| 内螺纹止回阀DN25 |  |  |  |  | 个 | 1.01 |  | 79.81 |  | 80.61
| 其他材料费 | [7 empty] | - |  | 0.44 | -
| 材料费小计 | [7 empty] | - |  | 81.05 | -
注：1.如不使用省级或行业建设主管部门发布的计价依据，可不填定额编码、名称等； 2.招标文件提供了暂估单价的材料，按暂估的单价填入表内“暂估单价”栏及“暂估合价”栏。
表-09
综合单价分析表
工程名称：永乐村农村供水改造工程 | [7 empty] | 标段： |  | 第 132 页 共 214 页
项目编码 |  | 040502002093 |  | 项目名称 | 钢塑堵头DN25（甲控乙供） |  |  |  | 计量单位 |  | 个 | 工程量 | 1300
清单综合单价组成明细
定额编号 | 定额项目名称 | 定额 单位 | 数量 | 单价 |  |  |  |  | 合价
|  |  |  | 人工费 | 材料费 | 机具费 | 管理费 和利润 |  | 人工费 |  | 材料费 | 机具费 | 管理费 和利润
补充主材005 | 钢塑堵头DN25 | 个 | 1 |  | 2.2 | [5 empty] | 2.2
人工单价 |  | 小计 | [8 empty] | 2.2
|  | 未计价材料费 | [6 empty] | 2.2
清单项目综合单价 | [8 empty] | 2.2
材 料 费 明 细 | 主要材料名称、规格、型号 |  |  |  |  | 单位 | 数量 |  | 单价（元） |  | 合价（元） | 暂估单价 （元） | 暂估合价 （元）
| 钢塑堵头DN25 |  |  |  |  | 个 | 1 |  | 2.2 |  | 2.2
| 材料费小计 | [7 empty] | - |  | 2.2 | -
注：1.如不使用省级或行业建设主管部门发布的计价依据，可不填定额编码、名称等； 2.招标文件提供了暂估单价的材料，按暂估的单价填入表内“暂估单价”栏及“暂估合价”栏。
表-09
综合单价分析表
工程名称：永乐村农村供水改造工程 | [7 empty] | 标段： |  | 第 133 页 共 214 页
项目编码 |  | 040502002101 |  | 项目名称 | 钢制三通DN200*DN50（甲控乙供） |  |  |  | 计量单位 |  | 个 | 工程量 | 5
清单综合单价组成明细
定额编号 | 定额项目名称 | 定额 单位 | 数量 | 单价 |  |  |  |  | 合价
|  |  |  | 人工费 | 材料费 | 机具费 | 管理费 和利润 |  | 人工费 |  | 材料费 | 机具费 | 管理费 和利润
D4-2-79 | 钢制三通制作 管外径×壁厚(mm以内) 219×8 | 个 | 1 | 81.11 | 140.36 | 5.62 | 33.66 |  | 81.11 |  | 140.36 | 5.62 | 33.66
D4-2-126 | 钢制三通安装 管外径×壁厚(mm以内) 219×7 | 个 | 1 | 44.17 | 28.02 | 23.26 | 26.17 |  | 44.17 |  | 28.02 | 23.26 | 26.17
D4-4-15 | 钢管冷缠胶带防腐补口 公称直径(mm以内) 300 | 口 | 2 | 19.13 | 34.81 |  | 7.42 |  | 38.26 |  | 69.62 |  | 14.84
人工单价 |  | 小计 | [6 empty] | 163.54 |  | 238 | 28.88 | 74.67
|  | 未计价材料费 | [6 empty] | 128.11
清单项目综合单价 | [8 empty] | 505.09
材 料 费 明 细 | 主要材料名称、规格、型号 |  |  |  |  | 单位 | 数量 |  | 单价（元） |  | 合价（元） | 暂估单价 （元） | 暂估合价 （元）
| 普碳钢板卷管DN219 |  |  |  |  | m | 0.44 |  | 291.15 |  | 128.11
| 其他材料费 | [7 empty] | - |  | 109.9 | -
| 材料费小计 | [7 empty] | - |  | 238.01 | -
注：1.如不使用省级或行业建设主管部门发布的计价依据，可不填定额编码、名称等； 2.招标文件提供了暂估单价的材料，按暂估的单价填入表内“暂估单价”栏及“暂估合价”栏。
表-09
综合单价分析表
工程名称：永乐村农村供水改造工程 | [7 empty] | 标段： |  | 第 134 页 共 214 页
项目编码 |  | 040502001379 |  | 项目名称 | 盘承短管DN200（甲控乙供） |  |  |  | 计量单位 |  | 个 | 工程量 | 5
清单综合单价组成明细
定额编号 | 定额项目名称 | 定额 单位 | 数量 | 单价 |  |  |  |  | 合价
|  |  |  | 人工费 | 材料费 | 机具费 | 管理费 和利润 |  | 人工费 |  | 材料费 | 机具费 | 管理费 和利润
D4-2-17 | 铸铁管件安装(胶圈接口)T型接口 公称直径(mm以内) 200 | 个 | 1 | 100.79 | 208.09 | 16.7 | 45.59 |  | 100.79 |  | 208.09 | 16.7 | 45.59
人工单价 |  | 小计 | [6 empty] | 100.79 |  | 208.09 | 16.7 | 45.59
|  | 未计价材料费 | [6 empty] | 199.56
清单项目综合单价 | [8 empty] | 371.17
材 料 费 明 细 | 主要材料名称、规格、型号 |  |  |  |  | 单位 | 数量 |  | 单价（元） |  | 合价（元） | 暂估单价 （元） | 暂估合价 （元）
| 盘承短管DN200 |  |  |  |  | 个 | 1 |  | 199.56 |  | 199.56
| 其他材料费 | [7 empty] | - |  | 8.53 | -
| 材料费小计 | [7 empty] | - |  | 208.09 | -
注：1.如不使用省级或行业建设主管部门发布的计价依据，可不填定额编码、名称等； 2.招标文件提供了暂估单价的材料，按暂估的单价填入表内“暂估单价”栏及“暂估合价”栏。
表-09
综合单价分析表
工程名称：永乐村农村供水改造工程 | [7 empty] | 标段： |  | 第 135 页 共 214 页
项目编码 |  | 040502001380 |  | 项目名称 | 盘插短管DN200（甲控乙供） |  |  |  | 计量单位 |  | 个 | 工程量 | 5
清单综合单价组成明细
定额编号 | 定额项目名称 | 定额 单位 | 数量 | 单价 |  |  |  |  | 合价
|  |  |  | 人工费 | 材料费 | 机具费 | 管理费 和利润 |  | 人工费 |  | 材料费 | 机具费 | 管理费 和利润
D4-2-17 | 铸铁管件安装(胶圈接口)T型接口 公称直径(mm以内) 200 | 个 | 1 | 100.79 | 227.56 | 16.7 | 45.59 |  | 100.79 |  | 227.56 | 16.7 | 45.59
人工单价 |  | 小计 | [6 empty] | 100.79 |  | 227.56 | 16.7 | 45.59
|  | 未计价材料费 | [6 empty] | 219.03
清单项目综合单价 | [8 empty] | 390.64
材 料 费 明 细 | 主要材料名称、规格、型号 |  |  |  |  | 单位 | 数量 |  | 单价（元） |  | 合价（元） | 暂估单价 （元） | 暂估合价 （元）
| 盘插短管DN200 |  |  |  |  | 个 | 1 |  | 219.03 |  | 219.03
| 其他材料费 | [7 empty] | - |  | 8.53 | -
| 材料费小计 | [7 empty] | - |  | 227.56 | -
注：1.如不使用省级或行业建设主管部门发布的计价依据，可不填定额编码、名称等； 2.招标文件提供了暂估单价的材料，按暂估的单价填入表内“暂估单价”栏及“暂估合价”栏。
表-09
综合单价分析表
工程名称：永乐村农村供水改造工程 | [7 empty] | 标段： |  | 第 136 页 共 214 页
项目编码 |  | 040502006013 |  | 项目名称 | 法兰D219 |  |  |  | 计量单位 |  | 个 | 工程量 | 10
清单综合单价组成明细
定额编号 | 定额项目名称 | 定额 单位 | 数量 | 单价 |  |  |  |  | 合价
|  |  |  | 人工费 | 材料费 | 机具费 | 管理费 和利润 |  | 人工费 |  | 材料费 | 机具费 | 管理费 和利润
D6-3-7 换 | 平焊法兰 公称直径200mm以内 | 个 | 1 | 68.67 | 129.11 | 23.19 | 39.3 |  | 68.67 |  | 129.11 | 23.19 | 39.3
人工单价 |  | 小计 | [6 empty] | 68.67 |  | 129.11 | 23.19 | 39.3
|  | 未计价材料费 | [6 empty] | 111.24
清单项目综合单价 | [8 empty] | 260.27
材 料 费 明 细 | 主要材料名称、规格、型号 |  |  |  |  | 单位 | 数量 |  | 单价（元） |  | 合价（元） | 暂估单价 （元） | 暂估合价 （元）
| 钢制法兰盘 D219 |  |  |  |  | 个 | 1 |  | 111.24 |  | 111.24
| 其他材料费 | [7 empty] | - |  | 17.88 | -
| 材料费小计 | [7 empty] | - |  | 129.12 | -
注：1.如不使用省级或行业建设主管部门发布的计价依据，可不填定额编码、名称等； 2.招标文件提供了暂估单价的材料，按暂估的单价填入表内“暂估单价”栏及“暂估合价”栏。
表-09
综合单价分析表
工程名称：永乐村农村供水改造工程 | [7 empty] | 标段： |  | 第 137 页 共 214 页
项目编码 |  | 040502002102 |  | 项目名称 | 45°钢制弯管D219（甲控乙供） |  |  |  | 计量单位 |  | 个 | 工程量 | 20
清单综合单价组成明细
定额编号 | 定额项目名称 | 定额 单位 | 数量 | 单价 |  |  |  |  | 合价
|  |  |  | 人工费 | 材料费 | 机具费 | 管理费 和利润 |  | 人工费 |  | 材料费 | 机具费 | 管理费 和利润
D4-2-102 | 焊接弯头(异径管)安装 管外径×壁厚(mm以内) 219×8 | 个 | 1 | 29.85 | 165.46 | 8.02 | 14.7 |  | 29.85 |  | 165.46 | 8.02 | 14.7
D4-4-15 | 钢管冷缠胶带防腐补口 公称直径(mm以内) 300 | 口 | 2 | 19.13 | 34.81 |  | 7.42 |  | 38.26 |  | 69.62 |  | 14.84
人工单价 |  | 小计 | [6 empty] | 68.11 |  | 235.08 | 8.02 | 29.54
|  | 未计价材料费 | [6 empty] | 146.02
清单项目综合单价 | [8 empty] | 340.75
材 料 费 明 细 | 主要材料名称、规格、型号 |  |  |  |  | 单位 | 数量 |  | 单价（元） |  | 合价（元） | 暂估单价 （元） | 暂估合价 （元）
| 冲压弯D219 45度 |  |  |  |  | 个 | 1 |  | 146.02 |  | 146.02
| 其他材料费 | [7 empty] | - |  | 89.07 | -
| 材料费小计 | [7 empty] | - |  | 235.09 | -
注：1.如不使用省级或行业建设主管部门发布的计价依据，可不填定额编码、名称等； 2.招标文件提供了暂估单价的材料，按暂估的单价填入表内“暂估单价”栏及“暂估合价”栏。
表-09
综合单价分析表
工程名称：永乐村农村供水改造工程 | [7 empty] | 标段： |  | 第 138 页 共 214 页
项目编码 |  | 040501002055 |  | 项目名称 | 焊接钢管D219*8（含除锈防腐）（甲控乙供） |  |  |  | 计量单位 |  | m | 工程量 | 34
清单综合单价组成明细
定额编号 | 定额项目名称 | 定额 单位 | 数量 | 单价 |  |  |  |  | 合价
|  |  |  | 人工费 | 材料费 | 机具费 | 管理费 和利润 |  | 人工费 |  | 材料费 | 机具费 | 管理费 和利润
D4-1-25 换 | 碳素钢板卷管安装 管外径×壁厚 273×8mm以内 沿山坡(坡度≥30°)铺设和架空施工 人工*1.15,机械*1.15 | 10m | 0.1 | 222.61 | 2972.57 | 23.07 | 95.35 |  | 22.26 |  | 297.26 | 2.31 | 9.54
D4-1-159 | 管道试压 公称直径(mm以内) 200 | 100m | 0.01 | 244.86 | 62.29 | 13.15 | 100.13 |  | 2.45 |  | 0.62 | 0.13 | 1
D4-1-177 | 管道消毒冲洗 公称直径(mm以内) 200 | 100m | 0.01 | 139.3 | 30.07 |  | 54.07 |  | 1.39 |  | 0.3 |  | 0.54
人工单价 |  | 小计 | [6 empty] | 26.1 |  | 298.18 | 2.44 | 11.08
|  | 未计价材料费 | [6 empty] | 295.23
清单项目综合单价 | [8 empty] | 337.8
材 料 费 明 细 | 主要材料名称、规格、型号 |  |  |  |  | 单位 | 数量 |  | 单价（元） |  | 合价（元） | 暂估单价 （元） | 暂估合价 （元）
| 钢管 D219*8 |  |  |  |  | m | 1.014 |  | 291.15 |  | 295.23
| 其他材料费 | [7 empty] | - |  | 2.96 | -
| 材料费小计 | [7 empty] | - |  | 298.19 | -
注：1.如不使用省级或行业建设主管部门发布的计价依据，可不填定额编码、名称等； 2.招标文件提供了暂估单价的材料，按暂估的单价填入表内“暂估单价”栏及“暂估合价”栏。
表-09
综合单价分析表
工程名称：永乐村农村供水改造工程 | [7 empty] | 标段： |  | 第 139 页 共 214 页
项目编码 |  | 040503002010 |  | 项目名称 | 沿直力加固墩DN200 |  |  |  | 计量单位 |  | m3 | 工程量 | 18.7
清单综合单价组成明细
定额编号 | 定额项目名称 | 定额 单位 | 数量 | 单价 |  |  |  |  | 合价
|  |  |  | 人工费 | 材料费 | 机具费 | 管理费 和利润 |  | 人工费 |  | 材料费 | 机具费 | 管理费 和利润
D4-3-54 换 | 管道支墩(挡墩) 有筋每处(m3以内) 5 合并制作子目 普通预拌混凝土 碎石粒径综合考虑 C15 | 10m3 | 0.1 | 2245.05 | 7084.05 | 305.35 | 989.81 |  | 224.51 |  | 708.41 | 30.54 | 98.98
D3-6-5 | 钢筋制作、安装 带肋钢筋 φ10-25mm | t | 0.06 | 755.07 | 4722.16 | 61.5 | 251.67 |  | 45.3 |  | 283.33 | 3.69 | 15.1
人工单价 |  | 小计 | [6 empty] | 269.81 |  | 991.74 | 34.23 | 114.08
未计价材料费
清单项目综合单价 | [8 empty] | 1409.85
材 料 费 明 细 | 主要材料名称、规格、型号 |  |  |  |  | 单位 | 数量 |  | 单价（元） |  | 合价（元） | 暂估单价 （元） | 暂估合价 （元）
| 其他材料费 | [7 empty] | - |  | 991.74 | -
| 材料费小计 | [7 empty] | - |  | 991.74 | -
注：1.如不使用省级或行业建设主管部门发布的计价依据，可不填定额编码、名称等； 2.招标文件提供了暂估单价的材料，按暂估的单价填入表内“暂估单价”栏及“暂估合价”栏。
表-09
综合单价分析表
工程名称：永乐村农村供水改造工程 | [7 empty] | 标段： |  | 第 140 页 共 214 页
项目编码 |  | 040502002103 |  | 项目名称 | 钢制三通DN150*DN50（甲控乙供） |  |  |  | 计量单位 |  | 个 | 工程量 | 7
清单综合单价组成明细
定额编号 | 定额项目名称 | 定额 单位 | 数量 | 单价 |  |  |  |  | 合价
|  |  |  | 人工费 | 材料费 | 机具费 | 管理费 和利润 |  | 人工费 |  | 材料费 | 机具费 | 管理费 和利润
D4-2-78 | 钢制三通制作 管外径×壁厚(mm以内) 159×7 | 个 | 1 | 62.74 | 101.81 | 4.81 | 26.21 |  | 62.74 |  | 101.81 | 4.81 | 26.21
D4-2-125 | 钢制三通安装 管外径×壁厚(mm以内) 159×7 | 个 | 1 | 39.02 | 20.28 | 20.86 | 23.24 |  | 39.02 |  | 20.28 | 20.86 | 23.24
D4-4-15 | 钢管冷缠胶带防腐补口 公称直径(mm以内) 300 | 口 | 2 | 19.13 | 34.81 |  | 7.42 |  | 38.26 |  | 69.62 |  | 14.84
人工单价 |  | 小计 | [6 empty] | 140.02 |  | 191.71 | 25.67 | 64.29
|  | 未计价材料费 | [6 empty] | 93.84
清单项目综合单价 | [8 empty] | 421.69
材 料 费 明 细 | 主要材料名称、规格、型号 |  |  |  |  | 单位 | 数量 |  | 单价（元） |  | 合价（元） | 暂估单价 （元） | 暂估合价 （元）
| 普碳钢板卷管DN159 |  |  |  |  | m | 0.44 |  | 213.27 |  | 93.84
| 其他材料费 | [7 empty] | - |  | 97.88 | -
| 材料费小计 | [7 empty] | - |  | 191.72 | -
注：1.如不使用省级或行业建设主管部门发布的计价依据，可不填定额编码、名称等； 2.招标文件提供了暂估单价的材料，按暂估的单价填入表内“暂估单价”栏及“暂估合价”栏。
表-09
综合单价分析表
工程名称：永乐村农村供水改造工程 | [7 empty] | 标段： |  | 第 141 页 共 214 页
项目编码 |  | 040502001381 |  | 项目名称 | 盘承短管DN150（甲控乙供） |  |  |  | 计量单位 |  | 个 | 工程量 | 7
清单综合单价组成明细
定额编号 | 定额项目名称 | 定额 单位 | 数量 | 单价 |  |  |  |  | 合价
|  |  |  | 人工费 | 材料费 | 机具费 | 管理费 和利润 |  | 人工费 |  | 材料费 | 机具费 | 管理费 和利润
D4-2-16 | 铸铁管件安装(胶圈接口)T型接口 公称直径(mm以内) 150 | 个 | 1 | 87.65 | 145.33 | 16.7 | 40.5 |  | 87.65 |  | 145.33 | 16.7 | 40.5
人工单价 |  | 小计 | [6 empty] | 87.65 |  | 145.33 | 16.7 | 40.5
|  | 未计价材料费 | [6 empty] | 138.23
清单项目综合单价 | [8 empty] | 290.18
材 料 费 明 细 | 主要材料名称、规格、型号 |  |  |  |  | 单位 | 数量 |  | 单价（元） |  | 合价（元） | 暂估单价 （元） | 暂估合价 （元）
| 盘承短管DN150 |  |  |  |  | 个 | 1 |  | 138.23 |  | 138.23
| 其他材料费 | [7 empty] | - |  | 7.11 | -
| 材料费小计 | [7 empty] | - |  | 145.34 | -
注：1.如不使用省级或行业建设主管部门发布的计价依据，可不填定额编码、名称等； 2.招标文件提供了暂估单价的材料，按暂估的单价填入表内“暂估单价”栏及“暂估合价”栏。
表-09
综合单价分析表
工程名称：永乐村农村供水改造工程 | [7 empty] | 标段： |  | 第 142 页 共 214 页
项目编码 |  | 040502001382 |  | 项目名称 | 盘插短管DN150（甲控乙供） |  |  |  | 计量单位 |  | 个 | 工程量 | 7
清单综合单价组成明细
定额编号 | 定额项目名称 | 定额 单位 | 数量 | 单价 |  |  |  |  | 合价
|  |  |  | 人工费 | 材料费 | 机具费 | 管理费 和利润 |  | 人工费 |  | 材料费 | 机具费 | 管理费 和利润
D4-2-16 | 铸铁管件安装(胶圈接口)T型接口 公称直径(mm以内) 150 | 个 | 1 | 87.65 | 158.96 | 16.7 | 40.5 |  | 87.65 |  | 158.96 | 16.7 | 40.5
人工单价 |  | 小计 | [6 empty] | 87.65 |  | 158.96 | 16.7 | 40.5
|  | 未计价材料费 | [6 empty] | 151.86
清单项目综合单价 | [8 empty] | 303.81
材 料 费 明 细 | 主要材料名称、规格、型号 |  |  |  |  | 单位 | 数量 |  | 单价（元） |  | 合价（元） | 暂估单价 （元） | 暂估合价 （元）
| 盘插短管DN150 |  |  |  |  | 个 | 1 |  | 151.86 |  | 151.86
| 其他材料费 | [7 empty] | - |  | 7.11 | -
| 材料费小计 | [7 empty] | - |  | 158.97 | -
注：1.如不使用省级或行业建设主管部门发布的计价依据，可不填定额编码、名称等； 2.招标文件提供了暂估单价的材料，按暂估的单价填入表内“暂估单价”栏及“暂估合价”栏。
表-09
综合单价分析表
工程名称：永乐村农村供水改造工程 | [7 empty] | 标段： |  | 第 143 页 共 214 页
项目编码 |  | 040502006014 |  | 项目名称 | 法兰D159 |  |  |  | 计量单位 |  | 个 | 工程量 | 14
清单综合单价组成明细
定额编号 | 定额项目名称 | 定额 单位 | 数量 | 单价 |  |  |  |  | 合价
|  |  |  | 人工费 | 材料费 | 机具费 | 管理费 和利润 |  | 人工费 |  | 材料费 | 机具费 | 管理费 和利润
D6-3-6 | 平焊法兰 公称直径(mm以内) 150 | 个 | 1 | 50.57 | 93.07 | 11.09 | 26.38 |  | 50.57 |  | 93.07 | 11.09 | 26.38
人工单价 |  | 小计 | [6 empty] | 50.57 |  | 93.07 | 11.09 | 26.38
|  | 未计价材料费 | [6 empty] | 82.62
清单项目综合单价 | [8 empty] | 181.11
材 料 费 明 细 | 主要材料名称、规格、型号 |  |  |  |  | 单位 | 数量 |  | 单价（元） |  | 合价（元） | 暂估单价 （元） | 暂估合价 （元）
| 钢制法兰盘D159 |  |  |  |  | 个 | 1 |  | 82.62 |  | 82.62
| 其他材料费 | [7 empty] | - |  | 10.45 | -
| 材料费小计 | [7 empty] | - |  | 93.07 | -
注：1.如不使用省级或行业建设主管部门发布的计价依据，可不填定额编码、名称等； 2.招标文件提供了暂估单价的材料，按暂估的单价填入表内“暂估单价”栏及“暂估合价”栏。
表-09
综合单价分析表
工程名称：永乐村农村供水改造工程 | [7 empty] | 标段： |  | 第 144 页 共 214 页
项目编码 |  | 040502002104 |  | 项目名称 | 45°钢制弯管D159（甲控乙供） |  |  |  | 计量单位 |  | 个 | 工程量 | 28
清单综合单价组成明细
定额编号 | 定额项目名称 | 定额 单位 | 数量 | 单价 |  |  |  |  | 合价
|  |  |  | 人工费 | 材料费 | 机具费 | 管理费 和利润 |  | 人工费 |  | 材料费 | 机具费 | 管理费 和利润
D4-2-101 | 焊接弯头(异径管)安装 管外径×壁厚(mm以内) 159×7 | 个 | 1 | 27.88 | 107.41 | 8.02 | 13.94 |  | 27.88 |  | 107.41 | 8.02 | 13.94
D4-4-15 | 钢管冷缠胶带防腐补口 公称直径(mm以内) 300 | 口 | 2 | 19.13 | 34.81 |  | 7.42 |  | 38.26 |  | 69.62 |  | 14.84
人工单价 |  | 小计 | [6 empty] | 66.14 |  | 177.03 | 8.02 | 28.78
|  | 未计价材料费 | [6 empty] | 95.58
清单项目综合单价 | [8 empty] | 279.97
材 料 费 明 细 | 主要材料名称、规格、型号 |  |  |  |  | 单位 | 数量 |  | 单价（元） |  | 合价（元） | 暂估单价 （元） | 暂估合价 （元）
| 冲压弯D159 45度 |  |  |  |  | 个 | 1 |  | 95.58 |  | 95.58
| 其他材料费 | [7 empty] | - |  | 81.46 | -
| 材料费小计 | [7 empty] | - |  | 177.04 | -
注：1.如不使用省级或行业建设主管部门发布的计价依据，可不填定额编码、名称等； 2.招标文件提供了暂估单价的材料，按暂估的单价填入表内“暂估单价”栏及“暂估合价”栏。
表-09
综合单价分析表
工程名称：永乐村农村供水改造工程 | [7 empty] | 标段： |  | 第 145 页 共 214 页
项目编码 |  | 040501002056 |  | 项目名称 | 焊接钢管D159*8（含除锈防腐）（甲控乙供） |  |  |  | 计量单位 |  | m | 工程量 | 62
清单综合单价组成明细
定额编号 | 定额项目名称 | 定额 单位 | 数量 | 单价 |  |  |  |  | 合价
|  |  |  | 人工费 | 材料费 | 机具费 | 管理费 和利润 |  | 人工费 |  | 材料费 | 机具费 | 管理费 和利润
D4-1-25 换 | 碳素钢板卷管安装 管外径×壁厚 273×8mm以内 沿山坡(坡度≥30°)铺设和架空施工 人工*1.15,机械*1.15 | 10m | 0.1 | 222.61 | 2182.87 | 23.07 | 95.35 |  | 22.26 |  | 218.29 | 2.31 | 9.54
D4-1-159 | 管道试压 公称直径(mm以内) 200 | 100m | 0.01 | 244.86 | 62.29 | 13.15 | 100.13 |  | 2.45 |  | 0.62 | 0.13 | 1
D4-1-177 | 管道消毒冲洗 公称直径(mm以内) 200 | 100m | 0.01 | 139.3 | 30.07 |  | 54.07 |  | 1.39 |  | 0.3 |  | 0.54
人工单价 |  | 小计 | [6 empty] | 26.1 |  | 219.21 | 2.44 | 11.08
|  | 未计价材料费 | [6 empty] | 216.26
清单项目综合单价 | [8 empty] | 258.83
材 料 费 明 细 | 主要材料名称、规格、型号 |  |  |  |  | 单位 | 数量 |  | 单价（元） |  | 合价（元） | 暂估单价 （元） | 暂估合价 （元）
| 钢管 D159 |  |  |  |  | m | 1.014 |  | 213.27 |  | 216.26
| 其他材料费 | [7 empty] | - |  | 2.96 | -
| 材料费小计 | [7 empty] | - |  | 219.22 | -
注：1.如不使用省级或行业建设主管部门发布的计价依据，可不填定额编码、名称等； 2.招标文件提供了暂估单价的材料，按暂估的单价填入表内“暂估单价”栏及“暂估合价”栏。
表-09
综合单价分析表
工程名称：永乐村农村供水改造工程 | [7 empty] | 标段： |  | 第 146 页 共 214 页
项目编码 |  | 040503002011 |  | 项目名称 | 沿直力加固墩DN150 |  |  |  | 计量单位 |  | m3 | 工程量 | 14
清单综合单价组成明细
定额编号 | 定额项目名称 | 定额 单位 | 数量 | 单价 |  |  |  |  | 合价
|  |  |  | 人工费 | 材料费 | 机具费 | 管理费 和利润 |  | 人工费 |  | 材料费 | 机具费 | 管理费 和利润
D4-3-54 换 | 管道支墩(挡墩) 有筋每处(m3以内) 5 合并制作子目 普通预拌混凝土 碎石粒径综合考虑 C15 | 10m3 | 0.1 | 2245.05 | 7084.05 | 305.35 | 989.81 |  | 224.51 |  | 708.41 | 30.54 | 98.98
D3-6-5 | 钢筋制作、安装 带肋钢筋 φ10-25mm | t | 0.06 | 755.07 | 4722.16 | 61.5 | 251.67 |  | 45.3 |  | 283.33 | 3.69 | 15.1
人工单价 |  | 小计 | [6 empty] | 269.81 |  | 991.74 | 34.23 | 114.08
未计价材料费
清单项目综合单价 | [8 empty] | 1409.85
材 料 费 明 细 | 主要材料名称、规格、型号 |  |  |  |  | 单位 | 数量 |  | 单价（元） |  | 合价（元） | 暂估单价 （元） | 暂估合价 （元）
| 其他材料费 | [7 empty] | - |  | 991.74 | -
| 材料费小计 | [7 empty] | - |  | 991.74 | -
注：1.如不使用省级或行业建设主管部门发布的计价依据，可不填定额编码、名称等； 2.招标文件提供了暂估单价的材料，按暂估的单价填入表内“暂估单价”栏及“暂估合价”栏。
表-09
综合单价分析表
工程名称：永乐村农村供水改造工程 | [7 empty] | 标段： |  | 第 147 页 共 214 页
项目编码 |  | 040502002105 |  | 项目名称 | 钢制三通DN100*DN50（甲控乙供） |  |  |  | 计量单位 |  | 个 | 工程量 | 2
清单综合单价组成明细
定额编号 | 定额项目名称 | 定额 单位 | 数量 | 单价 |  |  |  |  | 合价
|  |  |  | 人工费 | 材料费 | 机具费 | 管理费 和利润 |  | 人工费 |  | 材料费 | 机具费 | 管理费 和利润
D4-2-77 | 钢制三通制作 管外径×壁厚(mm以内) 108×4 | 个 | 1 | 62.74 | 55.57 | 4.01 | 25.9 |  | 62.74 |  | 55.57 | 4.01 | 25.9
D4-2-124 | 钢制三通安装 管外径×壁厚(mm以内) 108×4 | 个 | 1 | 22.73 | 14.74 | 12.03 | 13.49 |  | 22.73 |  | 14.74 | 12.03 | 13.49
D4-4-15 | 钢管冷缠胶带防腐补口 公称直径(mm以内) 300 | 口 | 2 | 19.13 | 34.81 |  | 7.42 |  | 38.26 |  | 69.62 |  | 14.84
人工单价 |  | 小计 | [6 empty] | 123.73 |  | 139.93 | 16.04 | 54.23
|  | 未计价材料费 | [6 empty] | 48.28
清单项目综合单价 | [8 empty] | 333.93
材 料 费 明 细 | 主要材料名称、规格、型号 |  |  |  |  | 单位 | 数量 |  | 单价（元） |  | 合价（元） | 暂估单价 （元） | 暂估合价 （元）
| 普碳钢板卷管DN100 |  |  |  |  | m | 0.44 |  | 109.73 |  | 48.28
| 其他材料费 | [7 empty] | - |  | 91.65 | -
| 材料费小计 | [7 empty] | - |  | 139.93 | -
注：1.如不使用省级或行业建设主管部门发布的计价依据，可不填定额编码、名称等； 2.招标文件提供了暂估单价的材料，按暂估的单价填入表内“暂估单价”栏及“暂估合价”栏。
表-09
综合单价分析表
工程名称：永乐村农村供水改造工程 | [7 empty] | 标段： |  | 第 148 页 共 214 页
项目编码 |  | 040502001383 |  | 项目名称 | 盘承短管DN100（甲控乙供） |  |  |  | 计量单位 |  | 个 | 工程量 | 2
清单综合单价组成明细
定额编号 | 定额项目名称 | 定额 单位 | 数量 | 单价 |  |  |  |  | 合价
|  |  |  | 人工费 | 材料费 | 机具费 | 管理费 和利润 |  | 人工费 |  | 材料费 | 机具费 | 管理费 和利润
D4-2-16 | 铸铁管件安装(胶圈接口)T型接口 公称直径(mm以内) 150 | 个 | 1 | 87.65 | 95.68 | 16.7 | 40.5 |  | 87.65 |  | 95.68 | 16.7 | 40.5
人工单价 |  | 小计 | [6 empty] | 87.65 |  | 95.68 | 16.7 | 40.5
|  | 未计价材料费 | [6 empty] | 88.58
清单项目综合单价 | [8 empty] | 240.53
材 料 费 明 细 | 主要材料名称、规格、型号 |  |  |  |  | 单位 | 数量 |  | 单价（元） |  | 合价（元） | 暂估单价 （元） | 暂估合价 （元）
| 盘承短管DN100 |  |  |  |  | 个 | 1 |  | 88.58 |  | 88.58
| 其他材料费 | [7 empty] | - |  | 7.11 | -
| 材料费小计 | [7 empty] | - |  | 95.69 | -
注：1.如不使用省级或行业建设主管部门发布的计价依据，可不填定额编码、名称等； 2.招标文件提供了暂估单价的材料，按暂估的单价填入表内“暂估单价”栏及“暂估合价”栏。
表-09
综合单价分析表
工程名称：永乐村农村供水改造工程 | [7 empty] | 标段： |  | 第 149 页 共 214 页
项目编码 |  | 040502001384 |  | 项目名称 | 盘插短管DN100（甲控乙供） |  |  |  | 计量单位 |  | 个 | 工程量 | 2
清单综合单价组成明细
定额编号 | 定额项目名称 | 定额 单位 | 数量 | 单价 |  |  |  |  | 合价
|  |  |  | 人工费 | 材料费 | 机具费 | 管理费 和利润 |  | 人工费 |  | 材料费 | 机具费 | 管理费 和利润
D4-2-16 | 铸铁管件安装(胶圈接口)T型接口 公称直径(mm以内) 150 | 个 | 1 | 87.65 | 100.55 | 16.7 | 40.5 |  | 87.65 |  | 100.55 | 16.7 | 40.5
人工单价 |  | 小计 | [6 empty] | 87.65 |  | 100.55 | 16.7 | 40.5
|  | 未计价材料费 | [6 empty] | 93.45
清单项目综合单价 | [8 empty] | 245.4
材 料 费 明 细 | 主要材料名称、规格、型号 |  |  |  |  | 单位 | 数量 |  | 单价（元） |  | 合价（元） | 暂估单价 （元） | 暂估合价 （元）
| 盘插短管DN100 |  |  |  |  | 个 | 1 |  | 93.45 |  | 93.45
| 其他材料费 | [7 empty] | - |  | 7.11 | -
| 材料费小计 | [7 empty] | - |  | 100.56 | -
注：1.如不使用省级或行业建设主管部门发布的计价依据，可不填定额编码、名称等； 2.招标文件提供了暂估单价的材料，按暂估的单价填入表内“暂估单价”栏及“暂估合价”栏。
表-09
综合单价分析表
工程名称：永乐村农村供水改造工程 | [7 empty] | 标段： |  | 第 150 页 共 214 页
项目编码 |  | 040502006015 |  | 项目名称 | 法兰D108 |  |  |  | 计量单位 |  | 个 | 工程量 | 4
清单综合单价组成明细
定额编号 | 定额项目名称 | 定额 单位 | 数量 | 单价 |  |  |  |  | 合价
|  |  |  | 人工费 | 材料费 | 机具费 | 管理费 和利润 |  | 人工费 |  | 材料费 | 机具费 | 管理费 和利润
D6-3-4 | 平焊法兰 公称直径(mm以内) 100 | 个 | 1 | 35.94 | 61.57 | 8 | 18.8 |  | 35.94 |  | 61.57 | 8 | 18.8
人工单价 |  | 小计 | [6 empty] | 35.94 |  | 61.57 | 8 | 18.8
|  | 未计价材料费 | [6 empty] | 54.62
清单项目综合单价 | [8 empty] | 124.31
材 料 费 明 细 | 主要材料名称、规格、型号 |  |  |  |  | 单位 | 数量 |  | 单价（元） |  | 合价（元） | 暂估单价 （元） | 暂估合价 （元）
| 钢制法兰盘D108 |  |  |  |  | 个 | 1 |  | 54.62 |  | 54.62
| 其他材料费 | [7 empty] | - |  | 6.97 | -
| 材料费小计 | [7 empty] | - |  | 61.59 | -
注：1.如不使用省级或行业建设主管部门发布的计价依据，可不填定额编码、名称等； 2.招标文件提供了暂估单价的材料，按暂估的单价填入表内“暂估单价”栏及“暂估合价”栏。
表-09
综合单价分析表
工程名称：永乐村农村供水改造工程 | [7 empty] | 标段： |  | 第 151 页 共 214 页
项目编码 |  | 040502002106 |  | 项目名称 | 45°钢制弯管D108（甲控乙供） |  |  |  | 计量单位 |  | 个 | 工程量 | 4
清单综合单价组成明细
定额编号 | 定额项目名称 | 定额 单位 | 数量 | 单价 |  |  |  |  | 合价
|  |  |  | 人工费 | 材料费 | 机具费 | 管理费 和利润 |  | 人工费 |  | 材料费 | 机具费 | 管理费 和利润
D4-2-100 | 焊接弯头(异径管)安装 管外径×壁厚(mm以内) 104×4 | 个 | 1 | 18.52 | 39.84 | 5.62 | 9.37 |  | 18.52 |  | 39.84 | 5.62 | 9.37
D4-4-15 | 钢管冷缠胶带防腐补口 公称直径(mm以内) 300 | 口 | 2 | 19.13 | 34.81 |  | 7.42 |  | 38.26 |  | 69.62 |  | 14.84
人工单价 |  | 小计 | [6 empty] | 56.78 |  | 109.46 | 5.62 | 24.21
|  | 未计价材料费 | [6 empty] | 34.51
清单项目综合单价 | [8 empty] | 196.07
材 料 费 明 细 | 主要材料名称、规格、型号 |  |  |  |  | 单位 | 数量 |  | 单价（元） |  | 合价（元） | 暂估单价 （元） | 暂估合价 （元）
| 冲压弯D108 45度 |  |  |  |  | 个 | 1 |  | 34.51 |  | 34.51
| 其他材料费 | [7 empty] | - |  | 74.96 | -
| 材料费小计 | [7 empty] | - |  | 109.47 | -
注：1.如不使用省级或行业建设主管部门发布的计价依据，可不填定额编码、名称等； 2.招标文件提供了暂估单价的材料，按暂估的单价填入表内“暂估单价”栏及“暂估合价”栏。
表-09
综合单价分析表
工程名称：永乐村农村供水改造工程 | [7 empty] | 标段： |  | 第 152 页 共 214 页
项目编码 |  | 040501002057 |  | 项目名称 | 焊接钢管D108*6（含除锈防腐）（甲控乙供） |  |  |  | 计量单位 |  | m | 工程量 | 26
清单综合单价组成明细
定额编号 | 定额项目名称 | 定额 单位 | 数量 | 单价 |  |  |  |  | 合价
|  |  |  | 人工费 | 材料费 | 机具费 | 管理费 和利润 |  | 人工费 |  | 材料费 | 机具费 | 管理费 和利润
D4-1-25 换 | 碳素钢板卷管安装 管外径×壁厚 273×8mm以内 沿山坡(坡度≥30°)铺设和架空施工 人工*1.15,机械*1.15 | 10m | 0.1 | 222.61 | 1132.97 | 23.07 | 95.35 |  | 22.26 |  | 113.3 | 2.31 | 9.54
D4-1-158 | 管道试压 公称直径(mm以内) 100 | 100m | 0.01 | 159.44 | 39.04 | 10.4 | 65.92 |  | 1.59 |  | 0.39 | 0.1 | 0.66
D4-1-176 | 管道消毒冲洗 公称直径(mm以内) 100 | 100m | 0.01 | 104.58 | 8.47 |  | 40.59 |  | 1.05 |  | 0.08 |  | 0.41
D4-4-15 | 钢管冷缠胶带防腐补口 公称直径(mm以内) 300 | 口 | 0.1538 | 19.13 | 34.81 |  | 7.42 |  | 2.94 |  | 5.36 |  | 1.14
人工单价 |  | 小计 | [6 empty] | 27.84 |  | 119.13 | 2.41 | 11.75
|  | 未计价材料费 | [6 empty] | 111.27
清单项目综合单价 | [8 empty] | 161.12
材 料 费 明 细 | 主要材料名称、规格、型号 |  |  |  |  | 单位 | 数量 |  | 单价（元） |  | 合价（元） | 暂估单价 （元） | 暂估合价 （元）
| 钢管 D108 |  |  |  |  | m | 1.014 |  | 109.73 |  | 111.27
注：1.如不使用省级或行业建设主管部门发布的计价依据，可不填定额编码、名称等； 2.招标文件提供了暂估单价的材料，按暂估的单价填入表内“暂估单价”栏及“暂估合价”栏。
表-09
综合单价分析表
工程名称：永乐村农村供水改造工程 | [7 empty] | 标段： |  | 第 153 页 共 214 页
| 其他材料费 | [7 empty] | - |  | 7.87 | -
| 材料费小计 | [7 empty] | - |  | 119.14 | -
注：1.如不使用省级或行业建设主管部门发布的计价依据，可不填定额编码、名称等； 2.招标文件提供了暂估单价的材料，按暂估的单价填入表内“暂估单价”栏及“暂估合价”栏。
表-09
综合单价分析表
工程名称：永乐村农村供水改造工程 | [7 empty] | 标段： |  | 第 154 页 共 214 页
项目编码 |  | 040503002012 |  | 项目名称 | 沿直力加固墩DN100 |  |  |  | 计量单位 |  | m3 | 工程量 | 3.08
清单综合单价组成明细
定额编号 | 定额项目名称 | 定额 单位 | 数量 | 单价 |  |  |  |  | 合价
|  |  |  | 人工费 | 材料费 | 机具费 | 管理费 和利润 |  | 人工费 |  | 材料费 | 机具费 | 管理费 和利润
D4-3-54 换 | 管道支墩(挡墩) 有筋每处(m3以内) 5 合并制作子目 普通预拌混凝土 碎石粒径综合考虑 C15 | 10m3 | 0.1 | 2245.05 | 7084.05 | 305.35 | 989.81 |  | 224.51 |  | 708.41 | 30.54 | 98.98
D3-6-5 | 钢筋制作、安装 带肋钢筋 φ10-25mm | t | 0.06 | 755.07 | 4722.16 | 61.5 | 251.67 |  | 45.3 |  | 283.33 | 3.69 | 15.1
人工单价 |  | 小计 | [6 empty] | 269.81 |  | 991.74 | 34.23 | 114.08
未计价材料费
清单项目综合单价 | [8 empty] | 1409.85
材 料 费 明 细 | 主要材料名称、规格、型号 |  |  |  |  | 单位 | 数量 |  | 单价（元） |  | 合价（元） | 暂估单价 （元） | 暂估合价 （元）
| 其他材料费 | [7 empty] | - |  | 991.74 | -
| 材料费小计 | [7 empty] | - |  | 991.74 | -
注：1.如不使用省级或行业建设主管部门发布的计价依据，可不填定额编码、名称等； 2.招标文件提供了暂估单价的材料，按暂估的单价填入表内“暂估单价”栏及“暂估合价”栏。
表-09
综合单价分析表
工程名称：永乐村农村供水改造工程 | [7 empty] | 标段： |  | 第 155 页 共 214 页
项目编码 |  | 040502006016 |  | 项目名称 | 法兰DN50 |  |  |  | 计量单位 |  | 个 | 工程量 | 14
清单综合单价组成明细
定额编号 | 定额项目名称 | 定额 单位 | 数量 | 单价 |  |  |  |  | 合价
|  |  |  | 人工费 | 材料费 | 机具费 | 管理费 和利润 |  | 人工费 |  | 材料费 | 机具费 | 管理费 和利润
D6-3-1 | 平焊法兰 公称直径(mm以内) 50 | 个 | 1 | 25.29 | 31.03 | 4.32 | 12.67 |  | 25.29 |  | 31.03 | 4.32 | 12.67
人工单价 |  | 小计 | [6 empty] | 25.29 |  | 31.03 | 4.32 | 12.67
|  | 未计价材料费 | [6 empty] | 28.22
清单项目综合单价 | [8 empty] | 73.31
材 料 费 明 细 | 主要材料名称、规格、型号 |  |  |  |  | 单位 | 数量 |  | 单价（元） |  | 合价（元） | 暂估单价 （元） | 暂估合价 （元）
| 钢制法兰盘 DN50 |  |  |  |  | 个 | 1 |  | 28.22 |  | 28.22
| 其他材料费 | [7 empty] | - |  | 2.8 | -
| 材料费小计 | [7 empty] | - |  | 31.02 | -
注：1.如不使用省级或行业建设主管部门发布的计价依据，可不填定额编码、名称等； 2.招标文件提供了暂估单价的材料，按暂估的单价填入表内“暂估单价”栏及“暂估合价”栏。
表-09
综合单价分析表
工程名称：永乐村农村供水改造工程 | [7 empty] | 标段： |  | 第 156 页 共 214 页
项目编码 |  | 040502005025 |  | 项目名称 | 内螺纹闸阀DN50（甲控乙供） |  |  |  | 计量单位 |  | 个 | 工程量 | 14
清单综合单价组成明细
定额编号 | 定额项目名称 | 定额 单位 | 数量 | 单价 |  |  |  |  | 合价
|  |  |  | 人工费 | 材料费 | 机具费 | 管理费 和利润 |  | 人工费 |  | 材料费 | 机具费 | 管理费 和利润
D6-3-63 | 螺纹阀门安装 公称直径(mm以内) 50 | 个 | 1 | 24.73 | 208.62 |  | 10.58 |  | 24.73 |  | 208.62 |  | 10.58
人工单价 |  | 小计 | [6 empty] | 24.73 |  | 208.62 |  | 10.58
|  | 未计价材料费 | [6 empty] | 178.76
清单项目综合单价 | [8 empty] | 243.93
材 料 费 明 细 | 主要材料名称、规格、型号 |  |  |  |  | 单位 | 数量 |  | 单价（元） |  | 合价（元） | 暂估单价 （元） | 暂估合价 （元）
| 内螺纹闸阀DN50 |  |  |  |  | 个 | 1 |  | 178.76 |  | 178.76
| 其他材料费 | [7 empty] | - |  | 29.85 | -
| 材料费小计 | [7 empty] | - |  | 208.61 | -
注：1.如不使用省级或行业建设主管部门发布的计价依据，可不填定额编码、名称等； 2.招标文件提供了暂估单价的材料，按暂估的单价填入表内“暂估单价”栏及“暂估合价”栏。
表-09
综合单价分析表
工程名称：永乐村农村供水改造工程 | [7 empty] | 标段： |  | 第 157 页 共 214 页
项目编码 |  | 040502005026 |  | 项目名称 | 自动排气阀DN50（甲控乙供） |  |  |  | 计量单位 |  | 个 | 工程量 | 14
清单综合单价组成明细
定额编号 | 定额项目名称 | 定额 单位 | 数量 | 单价 |  |  |  |  | 合价
|  |  |  | 人工费 | 材料费 | 机具费 | 管理费 和利润 |  | 人工费 |  | 材料费 | 机具费 | 管理费 和利润
D4-2-184 | 法兰阀门安装(不带管件) 公称直径(mm以内) 75 | 个 | 1 | 53.99 | 1089.17 |  | 20.96 |  | 53.99 |  | 1089.17 |  | 20.96
人工单价 |  | 小计 | [6 empty] | 53.99 |  | 1089.17 |  | 20.96
|  | 未计价材料费 | [6 empty] | 1088.5
清单项目综合单价 | [8 empty] | 1164.12
材 料 费 明 细 | 主要材料名称、规格、型号 |  |  |  |  | 单位 | 数量 |  | 单价（元） |  | 合价（元） | 暂估单价 （元） | 暂估合价 （元）
| 自动排气阀DN50 |  |  |  |  | 个 | 1 |  | 1088.5 |  | 1088.5
| 其他材料费 | [7 empty] | - |  | 0.67 | -
| 材料费小计 | [7 empty] | - |  | 1089.17 | -
注：1.如不使用省级或行业建设主管部门发布的计价依据，可不填定额编码、名称等； 2.招标文件提供了暂估单价的材料，按暂估的单价填入表内“暂估单价”栏及“暂估合价”栏。
表-09
综合单价分析表
工程名称：永乐村农村供水改造工程 | [7 empty] | 标段： |  | 第 158 页 共 214 页
项目编码 |  | 041001001005 |  | 项目名称 | 拆除水泥混凝土路面 20cm |  |  |  | 计量单位 |  | m2 | 工程量 | 5862.9
清单综合单价组成明细
定额编号 | 定额项目名称 | 定额 单位 | 数量 | 单价 |  |  |  |  | 合价
|  |  |  | 人工费 | 材料费 | 机具费 | 管理费 和利润 |  | 人工费 |  | 材料费 | 机具费 | 管理费 和利润
D1-4-7 换 | 液压岩石破碎机破碎混凝土类面层 普通混凝土面层 厚15cm内 实际厚度(cm):20 | 100m2 | 0.01 | 46.74 | 6.48 | 1774.95 | 502.97 |  | 0.47 |  | 0.06 | 17.75 | 5.03
人工单价 |  | 小计 | [6 empty] | 0.47 |  | 0.06 | 17.75 | 5.03
未计价材料费
清单项目综合单价 | [8 empty] | 23.31
材 料 费 明 细 | 主要材料名称、规格、型号 |  |  |  |  | 单位 | 数量 |  | 单价（元） |  | 合价（元） | 暂估单价 （元） | 暂估合价 （元）
| 其他材料费 | [7 empty] | - |  | 0.07 | -
| 材料费小计 | [7 empty] | - |  | 0.07 | -
注：1.如不使用省级或行业建设主管部门发布的计价依据，可不填定额编码、名称等； 2.招标文件提供了暂估单价的材料，按暂估的单价填入表内“暂估单价”栏及“暂估合价”栏。
表-09
综合单价分析表
工程名称：永乐村农村供水改造工程 | [7 empty] | 标段： |  | 第 159 页 共 214 页
项目编码 |  | 041001003007 |  | 项目名称 | 拆除基层 15cm |  |  |  | 计量单位 |  | m2 | 工程量 | 5862.9
清单综合单价组成明细
定额编号 | 定额项目名称 | 定额 单位 | 数量 | 单价 |  |  |  |  | 合价
|  |  |  | 人工费 | 材料费 | 机具费 | 管理费 和利润 |  | 人工费 |  | 材料费 | 机具费 | 管理费 和利润
D1-4-7 *0.75 | 液压岩石破碎机破碎混凝土类面层 普通混凝土面层 厚15cm内 液压岩石破碎机破碎沥青混凝土面层、稳定基层 单价*0.75 | 100m2 | 0.01 | 26.9 | 1.02 | 965.64 | 274.04 |  | 0.27 |  | 0.01 | 9.66 | 2.74
人工单价 |  | 小计 | [6 empty] | 0.27 |  | 0.01 | 9.66 | 2.74
未计价材料费
清单项目综合单价 | [8 empty] | 12.68
材 料 费 明 细 | 主要材料名称、规格、型号 |  |  |  |  | 单位 | 数量 |  | 单价（元） |  | 合价（元） | 暂估单价 （元） | 暂估合价 （元）
| 其他材料费 | [7 empty] | - |  | 0.01 | -
| 材料费小计 | [7 empty] | - |  | 0.01 | -
注：1.如不使用省级或行业建设主管部门发布的计价依据，可不填定额编码、名称等； 2.招标文件提供了暂估单价的材料，按暂估的单价填入表内“暂估单价”栏及“暂估合价”栏。
表-09
综合单价分析表
工程名称：永乐村农村供水改造工程 | [7 empty] | 标段： |  | 第 160 页 共 214 页
项目编码 |  | 040203007003 |  | 项目名称 | C30水泥混凝土 20cm |  |  |  | 计量单位 |  | m2 | 工程量 | 5862.9
清单综合单价组成明细
定额编号 | 定额项目名称 | 定额 单位 | 数量 | 单价 |  |  |  |  | 合价
|  |  |  | 人工费 | 材料费 | 机具费 | 管理费 和利润 |  | 人工费 |  | 材料费 | 机具费 | 管理费 和利润
D2-3-46 换 | 水泥混凝土路面 厚度 20cm//换：普通预拌混凝土 C20 //换：普通预拌混凝土 C30 | 100m2 | 0.01 | 3444.65 | 12214.38 | 32.25 | 916.52 |  | 34.45 |  | 122.14 | 0.32 | 9.17
D2-3-55 换 | 水泥混凝土路面养生 水养生 | 100m2 | 0.01 | 84.79 | 63.08 |  | 22.35 |  | 0.85 |  | 0.63 |  | 0.22
人工单价 |  | 小计 | [6 empty] | 35.3 |  | 122.77 | 0.32 | 9.39
未计价材料费
清单项目综合单价 | [8 empty] | 167.78
材 料 费 明 细 | 主要材料名称、规格、型号 |  |  |  |  | 单位 | 数量 |  | 单价（元） |  | 合价（元） | 暂估单价 （元） | 暂估合价 （元）
| 其他材料费 | [7 empty] | - |  | 122.78 | -
| 材料费小计 | [7 empty] | - |  | 122.78 | -
注：1.如不使用省级或行业建设主管部门发布的计价依据，可不填定额编码、名称等； 2.招标文件提供了暂估单价的材料，按暂估的单价填入表内“暂估单价”栏及“暂估合价”栏。
表-09
综合单价分析表
工程名称：永乐村农村供水改造工程 | [7 empty] | 标段： |  | 第 161 页 共 214 页
项目编码 |  | 040202015010 |  | 项目名称 | 6%水泥稳定碎石基层 15cm |  |  |  | 计量单位 |  | m2 | 工程量 | 5862.9
清单综合单价组成明细
定额编号 | 定额项目名称 | 定额 单位 | 数量 | 单价 |  |  |  |  | 合价
|  |  |  | 人工费 | 材料费 | 机具费 | 管理费 和利润 |  | 人工费 |  | 材料费 | 机具费 | 管理费 和利润
D2-2-7 换 | 集中拌合水泥碎石混合料 水泥含量 6% 换为【复合普通硅酸盐水泥P.O 42.5】 | m3 | 0.153 | 13.04 | 432.83 | 11.83 | 6.56 |  | 2 |  | 66.22 | 1.81 | 1
D2-2-8 换 | 自卸汽车运输水泥石屑(碎石)混合料 自卸汽车装载 第一个1km 实际运距(km):5 | 100m3 | 0.0015 |  |  | 1766.35 | 465.61 |  |  |  |  | 2.7 | 0.71
D2-2-12 | 机械铺筑水泥石屑(碎石)混合料 厚度 25cm//扩：D2-2-12+D2-2-13*10  | 100m2 | 0.01 | 68.97 | 15.77 | 190.06 | 68.28 |  | 0.69 |  | 0.16 | 1.9 | 0.68
人工单价 |  | 小计 | [6 empty] | 2.69 |  | 66.38 | 6.41 | 2.39
未计价材料费
清单项目综合单价 | [8 empty] | 77.88
材 料 费 明 细 | 主要材料名称、规格、型号 |  |  |  |  | 单位 | 数量 |  | 单价（元） |  | 合价（元） | 暂估单价 （元） | 暂估合价 （元）
注：1.如不使用省级或行业建设主管部门发布的计价依据，可不填定额编码、名称等； 2.招标文件提供了暂估单价的材料，按暂估的单价填入表内“暂估单价”栏及“暂估合价”栏。
表-09
综合单价分析表
工程名称：永乐村农村供水改造工程 | [7 empty] | 标段： |  | 第 162 页 共 214 页
| 其他材料费 | [7 empty] | - |  | 66.4 | -
| 材料费小计 | [7 empty] | - |  | 66.4 | -
注：1.如不使用省级或行业建设主管部门发布的计价依据，可不填定额编码、名称等； 2.招标文件提供了暂估单价的材料，按暂估的单价填入表内“暂估单价”栏及“暂估合价”栏。
表-09
综合单价分析表
工程名称：永乐村农村供水改造工程 | [7 empty] | 标段： |  | 第 163 页 共 214 页
项目编码 |  | 041001001010 |  | 项目名称 | 拆除水泥混凝土路面 20cm |  |  |  | 计量单位 |  | m2 | 工程量 | 4555.4
清单综合单价组成明细
定额编号 | 定额项目名称 | 定额 单位 | 数量 | 单价 |  |  |  |  | 合价
|  |  |  | 人工费 | 材料费 | 机具费 | 管理费 和利润 |  | 人工费 |  | 材料费 | 机具费 | 管理费 和利润
D1-4-7 换 | 液压岩石破碎机破碎混凝土类面层 普通混凝土面层 厚15cm内 实际厚度(cm):20 | 100m2 | 0.01 | 46.74 | 6.48 | 1774.95 | 502.97 |  | 0.47 |  | 0.06 | 17.75 | 5.03
人工单价 |  | 小计 | [6 empty] | 0.47 |  | 0.06 | 17.75 | 5.03
未计价材料费
清单项目综合单价 | [8 empty] | 23.31
材 料 费 明 细 | 主要材料名称、规格、型号 |  |  |  |  | 单位 | 数量 |  | 单价（元） |  | 合价（元） | 暂估单价 （元） | 暂估合价 （元）
| 其他材料费 | [7 empty] | - |  | 0.07 | -
| 材料费小计 | [7 empty] | - |  | 0.07 | -
注：1.如不使用省级或行业建设主管部门发布的计价依据，可不填定额编码、名称等； 2.招标文件提供了暂估单价的材料，按暂估的单价填入表内“暂估单价”栏及“暂估合价”栏。
表-09
综合单价分析表
工程名称：永乐村农村供水改造工程 | [7 empty] | 标段： |  | 第 164 页 共 214 页
项目编码 |  | 041001003006 |  | 项目名称 | 拆除基层 20cm |  |  |  | 计量单位 |  | m2 | 工程量 | 4555.4
清单综合单价组成明细
定额编号 | 定额项目名称 | 定额 单位 | 数量 | 单价 |  |  |  |  | 合价
|  |  |  | 人工费 | 材料费 | 机具费 | 管理费 和利润 |  | 人工费 |  | 材料费 | 机具费 | 管理费 和利润
D1-4-7 换 | 液压岩石破碎机破碎混凝土类面层 普通混凝土面层 厚15cm内 实际厚度(cm):20 液压岩石破碎机破碎沥青混凝土面层、稳定基层 单价*0.75 | 100m2 | 0.01 | 35.06 | 4.86 | 1331.23 | 377.23 |  | 0.35 |  | 0.05 | 13.31 | 3.77
人工单价 |  | 小计 | [6 empty] | 0.35 |  | 0.05 | 13.31 | 3.77
未计价材料费
清单项目综合单价 | [8 empty] | 17.48
材 料 费 明 细 | 主要材料名称、规格、型号 |  |  |  |  | 单位 | 数量 |  | 单价（元） |  | 合价（元） | 暂估单价 （元） | 暂估合价 （元）
| 其他材料费 | [7 empty] | - |  | 0.05 | -
| 材料费小计 | [7 empty] | - |  | 0.05 | -
注：1.如不使用省级或行业建设主管部门发布的计价依据，可不填定额编码、名称等； 2.招标文件提供了暂估单价的材料，按暂估的单价填入表内“暂估单价”栏及“暂估合价”栏。
表-09
综合单价分析表
工程名称：永乐村农村供水改造工程 | [7 empty] | 标段： |  | 第 165 页 共 214 页
项目编码 |  | 040203007004 |  | 项目名称 | C35水泥混凝土 20cm |  |  |  | 计量单位 |  | m2 | 工程量 | 4555.4
清单综合单价组成明细
定额编号 | 定额项目名称 | 定额 单位 | 数量 | 单价 |  |  |  |  | 合价
|  |  |  | 人工费 | 材料费 | 机具费 | 管理费 和利润 |  | 人工费 |  | 材料费 | 机具费 | 管理费 和利润
D2-3-46 换 | 水泥混凝土路面 厚度 20cm 换为【普通预拌混凝土C35】 | 100m2 | 0.01 | 3444.65 | 12581.58 | 32.25 | 916.52 |  | 34.45 |  | 125.82 | 0.32 | 9.17
D2-3-55 换 | 水泥混凝土路面养生 水养生 | 100m2 | 0.01 | 84.79 | 63.08 |  | 22.35 |  | 0.85 |  | 0.63 |  | 0.22
人工单价 |  | 小计 | [6 empty] | 35.3 |  | 126.45 | 0.32 | 9.39
未计价材料费
清单项目综合单价 | [8 empty] | 171.45
材 料 费 明 细 | 主要材料名称、规格、型号 |  |  |  |  | 单位 | 数量 |  | 单价（元） |  | 合价（元） | 暂估单价 （元） | 暂估合价 （元）
| 其他材料费 | [7 empty] | - |  | 126.45 | -
| 材料费小计 | [7 empty] | - |  | 126.45 | -
注：1.如不使用省级或行业建设主管部门发布的计价依据，可不填定额编码、名称等； 2.招标文件提供了暂估单价的材料，按暂估的单价填入表内“暂估单价”栏及“暂估合价”栏。
表-09
综合单价分析表
工程名称：永乐村农村供水改造工程 | [7 empty] | 标段： |  | 第 166 页 共 214 页
项目编码 |  | 080403002001 |  | 项目名称 | 热熔性沥青灌缝 |  |  |  | 计量单位 |  | m | 工程量 | 2083.7
清单综合单价组成明细
定额编号 | 定额项目名称 | 定额 单位 | 数量 | 单价 |  |  |  |  | 合价
|  |  |  | 人工费 | 材料费 | 机具费 | 管理费 和利润 |  | 人工费 |  | 材料费 | 机具费 | 管理费 和利润
D2-3-61 | 旧路裂缝处理 沥青油灌缝 缝宽10mm内 | 100m | 0.01 | 442.05 | 357.65 | 86.8 | 139.41 |  | 4.42 |  | 3.58 | 0.87 | 1.39
人工单价 |  | 小计 | [6 empty] | 4.42 |  | 3.58 | 0.87 | 1.39
|  | 未计价材料费 | [6 empty] | 3.56
清单项目综合单价 | [8 empty] | 10.26
材 料 费 明 细 | 主要材料名称、规格、型号 |  |  |  |  | 单位 | 数量 |  | 单价（元） |  | 合价（元） | 暂估单价 （元） | 暂估合价 （元）
| 沥青加工油 |  |  |  |  | t | 0.0008 |  | 4292 |  | 3.43
| 其他材料费 | [7 empty] | - |  | 0.01 | -
| 材料费小计 | [7 empty] | - |  | 3.44 | -
注：1.如不使用省级或行业建设主管部门发布的计价依据，可不填定额编码、名称等； 2.招标文件提供了暂估单价的材料，按暂估的单价填入表内“暂估单价”栏及“暂估合价”栏。
表-09
综合单价分析表
工程名称：永乐村农村供水改造工程 | [7 empty] | 标段： |  | 第 167 页 共 214 页
项目编码 |  | 040202015008 |  | 项目名称 | 6%水泥稳定碎石基层 20cm |  |  |  | 计量单位 |  | m2 | 工程量 | 4555.4
清单综合单价组成明细
定额编号 | 定额项目名称 | 定额 单位 | 数量 | 单价 |  |  |  |  | 合价
|  |  |  | 人工费 | 材料费 | 机具费 | 管理费 和利润 |  | 人工费 |  | 材料费 | 机具费 | 管理费 和利润
D2-2-7 换 | 集中拌合水泥碎石混合料 水泥含量 6% 换为【复合普通硅酸盐水泥P.O 42.5】 | m3 | 0.204 | 13.04 | 432.83 | 11.83 | 6.56 |  | 2.66 |  | 88.3 | 2.41 | 1.34
D2-2-8 换 | 自卸汽车运输水泥石屑(碎石)混合料 自卸汽车装载 第一个1km 实际运距(km):5 | 100m3 | 0.002 |  |  | 1766.35 | 465.61 |  |  |  |  | 3.6 | 0.95
D2-2-12 换 | 机械铺筑水泥石屑(碎石)混合料 厚度 25cm//扩：D2-2-12+D2-2-13*10 实际厚度(cm):20 | 100m2 | 0.01 | 91.91 | 15.77 | 259.01 | 92.5 |  | 0.92 |  | 0.16 | 2.59 | 0.93
人工单价 |  | 小计 | [6 empty] | 3.58 |  | 88.46 | 8.6 | 3.22
未计价材料费
清单项目综合单价 | [8 empty] | 103.85
材 料 费 明 细 | 主要材料名称、规格、型号 |  |  |  |  | 单位 | 数量 |  | 单价（元） |  | 合价（元） | 暂估单价 （元） | 暂估合价 （元）
注：1.如不使用省级或行业建设主管部门发布的计价依据，可不填定额编码、名称等； 2.招标文件提供了暂估单价的材料，按暂估的单价填入表内“暂估单价”栏及“暂估合价”栏。
表-09
综合单价分析表
工程名称：永乐村农村供水改造工程 | [7 empty] | 标段： |  | 第 168 页 共 214 页
| 其他材料费 | [7 empty] | - |  | 88.44 | -
| 材料费小计 | [7 empty] | - |  | 88.44 | -
注：1.如不使用省级或行业建设主管部门发布的计价依据，可不填定额编码、名称等； 2.招标文件提供了暂估单价的材料，按暂估的单价填入表内“暂估单价”栏及“暂估合价”栏。
表-09
综合单价分析表
工程名称：永乐村农村供水改造工程 | [7 empty] | 标段： |  | 第 169 页 共 214 页
项目编码 |  | 041001001013 |  | 项目名称 | 路面切缝 |  |  |  | 计量单位 |  | m | 工程量 | 53804
清单综合单价组成明细
定额编号 | 定额项目名称 | 定额 单位 | 数量 | 单价 |  |  |  |  | 合价
|  |  |  | 人工费 | 材料费 | 机具费 | 管理费 和利润 |  | 人工费 |  | 材料费 | 机具费 | 管理费 和利润
D1-4-88 | 旧路面机械切缝 水泥混凝土路面 5cm厚 | 100m | 0.01 | 142.52 | 174.87 | 131.01 | 75.52 |  | 1.43 |  | 1.75 | 1.31 | 0.76
人工单价 |  | 小计 | [6 empty] | 1.43 |  | 1.75 | 1.31 | 0.76
未计价材料费
清单项目综合单价 | [8 empty] | 5.24
材 料 费 明 细 | 主要材料名称、规格、型号 |  |  |  |  | 单位 | 数量 |  | 单价（元） |  | 合价（元） | 暂估单价 （元） | 暂估合价 （元）
| 其他材料费 | [7 empty] | - |  | 1.75 | -
| 材料费小计 | [7 empty] | - |  | 1.75 | -
注：1.如不使用省级或行业建设主管部门发布的计价依据，可不填定额编码、名称等； 2.招标文件提供了暂估单价的材料，按暂估的单价填入表内“暂估单价”栏及“暂估合价”栏。
表-09
综合单价分析表
工程名称：永乐村农村供水改造工程 | [7 empty] | 标段： |  | 第 170 页 共 214 页
项目编码 |  | 040901001005 |  | 项目名称 | φ32传力杆 |  |  |  | 计量单位 |  | t | 工程量 | 0.4658
清单综合单价组成明细
定额编号 | 定额项目名称 | 定额 单位 | 数量 | 单价 |  |  |  |  | 合价
|  |  |  | 人工费 | 材料费 | 机具费 | 管理费 和利润 |  | 人工费 |  | 材料费 | 机具费 | 管理费 和利润
D2-3-57 | 水泥混凝土路面钢筋 构造筋 | t | 1 | 1219.64 | 4718.95 | 20.35 | 326.86 |  | 1219.64 |  | 4718.95 | 20.35 | 326.86
D2-3-59 | 道路传力杆套筒 | 100支 | 3.1773 | 173.92 | 207.09 |  | 45.85 |  | 552.6 |  | 657.99 |  | 145.68
人工单价 |  | 小计 | [6 empty] | 1772.24 |  | 5376.94 | 20.35 | 472.54
未计价材料费
清单项目综合单价 | [8 empty] | 7642.07
材 料 费 明 细 | 主要材料名称、规格、型号 |  |  |  |  | 单位 | 数量 |  | 单价（元） |  | 合价（元） | 暂估单价 （元） | 暂估合价 （元）
| 其他材料费 | [7 empty] | - |  | 5376.94 | -
| 材料费小计 | [7 empty] | - |  | 5376.94 | -
注：1.如不使用省级或行业建设主管部门发布的计价依据，可不填定额编码、名称等； 2.招标文件提供了暂估单价的材料，按暂估的单价填入表内“暂估单价”栏及“暂估合价”栏。
表-09
综合单价分析表
工程名称：永乐村农村供水改造工程 | [7 empty] | 标段： |  | 第 171 页 共 214 页
项目编码 |  | 041001005004 |  | 项目名称 | 拆除侧、平(缘)石 |  |  |  | 计量单位 |  | m | 工程量 | 2313
清单综合单价组成明细
定额编号 | 定额项目名称 | 定额 单位 | 数量 | 单价 |  |  |  |  | 合价
|  |  |  | 人工费 | 材料费 | 机具费 | 管理费 和利润 |  | 人工费 |  | 材料费 | 机具费 | 管理费 和利润
D1-4-35 | 拆除侧石 混凝土 | 100m | 0.01 | 328.28 |  |  | 90.64 |  | 3.28 |  |  |  | 0.91
人工单价 |  | 小计 | [6 empty] | 3.28 |  |  |  | 0.91
未计价材料费
清单项目综合单价 | [8 empty] | 4.19
材 料 费 明 细 | 主要材料名称、规格、型号 |  |  |  |  | 单位 | 数量 |  | 单价（元） |  | 合价（元） | 暂估单价 （元） | 暂估合价 （元）
注：1.如不使用省级或行业建设主管部门发布的计价依据，可不填定额编码、名称等； 2.招标文件提供了暂估单价的材料，按暂估的单价填入表内“暂估单价”栏及“暂估合价”栏。
表-09
综合单价分析表
工程名称：永乐村农村供水改造工程 | [7 empty] | 标段： |  | 第 172 页 共 214 页
项目编码 |  | 040204004004 |  | 项目名称 | 安砌侧(平、缘)石 |  |  |  | 计量单位 |  | m | 工程量 | 2313
清单综合单价组成明细
定额编号 | 定额项目名称 | 定额 单位 | 数量 | 单价 |  |  |  |  | 合价
|  |  |  | 人工费 | 材料费 | 机具费 | 管理费 和利润 |  | 人工费 |  | 材料费 | 机具费 | 管理费 和利润
D2-4-27 | 侧平石铺设 混凝土侧石 高度350mm内 | 100m | 0.01 | 2069.69 | 4718.75 |  | 545.57 |  | 20.7 |  | 47.19 |  | 5.46
人工单价 |  | 小计 | [6 empty] | 20.7 |  | 47.19 |  | 5.46
|  | 未计价材料费 | [6 empty] | 46.12
清单项目综合单价 | [8 empty] | 73.34
材 料 费 明 细 | 主要材料名称、规格、型号 |  |  |  |  | 单位 | 数量 |  | 单价（元） |  | 合价（元） | 暂估单价 （元） | 暂估合价 （元）
| 砼侧石 1000*150*300 |  |  |  |  | m | 1.015 |  | 45.44 |  | 46.12
| 其他材料费 | [7 empty] | - |  | 0.2 | -
| 材料费小计 | [7 empty] | - |  | 46.32 | -
注：1.如不使用省级或行业建设主管部门发布的计价依据，可不填定额编码、名称等； 2.招标文件提供了暂估单价的材料，按暂估的单价填入表内“暂估单价”栏及“暂估合价”栏。
表-09
综合单价分析表
工程名称：永乐村农村供水改造工程 | [7 empty] | 标段： |  | 第 173 页 共 214 页
项目编码 |  | 040203001004 |  | 项目名称 | 热熔性沥青灌缝 |  |  |  | 计量单位 |  | m | 工程量 | 2083.7
清单综合单价组成明细
定额编号 | 定额项目名称 | 定额 单位 | 数量 | 单价 |  |  |  |  | 合价
|  |  |  | 人工费 | 材料费 | 机具费 | 管理费 和利润 |  | 人工费 |  | 材料费 | 机具费 | 管理费 和利润
D2-3-61 | 旧路裂缝处理 沥青油灌缝 缝宽10mm内 | 100m | 0.01 | 442.05 | 206.55 | 86.8 | 139.41 |  | 4.42 |  | 2.07 | 0.87 | 1.39
人工单价 |  | 小计 | [6 empty] | 4.42 |  | 2.07 | 0.87 | 1.39
|  | 未计价材料费 | [6 empty] | 2.05
清单项目综合单价 | [8 empty] | 8.75
材 料 费 明 细 | 主要材料名称、规格、型号 |  |  |  |  | 单位 | 数量 |  | 单价（元） |  | 合价（元） | 暂估单价 （元） | 暂估合价 （元）
| 热熔型沥青 |  |  |  |  | t | 0.0008 |  | 2471.52 |  | 1.98
| 其他材料费 | [7 empty] | - |  | 0.01 | -
| 材料费小计 | [7 empty] | - |  | 1.99 | -
注：1.如不使用省级或行业建设主管部门发布的计价依据，可不填定额编码、名称等； 2.招标文件提供了暂估单价的材料，按暂估的单价填入表内“暂估单价”栏及“暂估合价”栏。
表-09
综合单价分析表
工程名称：永乐村农村供水改造工程 | [7 empty] | 标段： |  | 第 174 页 共 214 页
项目编码 |  | 040501002052 |  | 项目名称 | DN300*1000新旧管接驳 |  |  |  | 计量单位 |  | 处 | 工程量 | 1
清单综合单价组成明细
定额编号 | 定额项目名称 | 定额 单位 | 数量 | 单价 |  |  |  |  | 合价
|  |  |  | 人工费 | 材料费 | 机具费 | 管理费 和利润 |  | 人工费 |  | 材料费 | 机具费 | 管理费 和利润
D4-1-197 | 钢管不停水开孔 支管:公称直径(mm以内) 300 | 个 | 1 | 1258.41 | 3698.25 | 668.57 | 747.86 |  | 1258.41 |  | 3698.25 | 668.57 | 747.86
D4-1-138 | 钢管新旧管连接 公称直径(mm以内) 1000 | 处 | 1 | 1190.81 | 119.28 | 68.94 | 488.91 |  | 1190.81 |  | 119.28 | 68.94 | 488.91
人工单价 |  | 小计 | [6 empty] | 2449.22 |  | 3817.53 | 737.51 | 1236.77
|  | 未计价材料费 | [6 empty] | 3367.9
清单项目综合单价 | [8 empty] | 8241.03
材 料 费 明 细 | 主要材料名称、规格、型号 |  |  |  |  | 单位 | 数量 |  | 单价（元） |  | 合价（元） | 暂估单价 （元） | 暂估合价 （元）
| 钢管 DN300 |  |  |  |  | m | 0.4 |  | 439.82 |  | 175.93
| 弹性座封阀门 DN300 |  |  |  |  | 个 | 1 |  | 3012.39 |  | 3012.39
| 法兰 DN300 |  |  |  |  | 副 | 1 |  | 179.58 |  | 179.58
| 其他材料费 | [7 empty] | - |  | 449.62 | -
| 材料费小计 | [7 empty] | - |  | 3817.52 | -
注：1.如不使用省级或行业建设主管部门发布的计价依据，可不填定额编码、名称等； 2.招标文件提供了暂估单价的材料，按暂估的单价填入表内“暂估单价”栏及“暂估合价”栏。
表-09
综合单价分析表
工程名称：永乐村农村供水改造工程 | [7 empty] | 标段： |  | 第 175 页 共 214 页
项目编码 |  | 040901001001 |  | 项目名称 | 房屋保护 |  |  |  | 计量单位 |  | m | 工程量 | 50
清单综合单价组成明细
定额编号 | 定额项目名称 | 定额 单位 | 数量 | 单价 |  |  |  |  | 合价
|  |  |  | 人工费 | 材料费 | 机具费 | 管理费 和利润 |  | 人工费 |  | 材料费 | 机具费 | 管理费 和利润
D1-3-45 | 软基处理工程 高压旋喷桩钻孔 | 10m | 0.1 | 138.29 | 6.05 | 199.79 | 93.34 |  | 13.83 |  | 0.61 | 19.98 | 9.33
D1-3-42 | 软基处理工程 高压旋喷桩喷浆 单管法 | 10m3 | 0.2245 | 956.94 | 2741.56 | 1053.31 | 555.03 |  | 214.84 |  | 615.51 | 236.48 | 124.61
F-3-23 | 型钢立柱打入 | t | 0.6208 | 229.48 | 4747.86 | 457.34 | 181.04 |  | 142.46 |  | 2947.49 | 283.92 | 112.39
人工单价 |  | 小计 | [6 empty] | 371.13 |  | 3563.61 | 540.38 | 246.33
未计价材料费
清单项目综合单价 | [8 empty] | 4721.44
材 料 费 明 细 | 主要材料名称、规格、型号 |  |  |  |  | 单位 | 数量 |  | 单价（元） |  | 合价（元） | 暂估单价 （元） | 暂估合价 （元）
| 其他材料费 | [7 empty] | - |  | 3563.56 | -
| 材料费小计 | [7 empty] | - |  | 3563.56 | -
注：1.如不使用省级或行业建设主管部门发布的计价依据，可不填定额编码、名称等； 2.招标文件提供了暂估单价的材料，按暂估的单价填入表内“暂估单价”栏及“暂估合价”栏。
表-09
综合单价分析表
工程名称：永乐村农村供水改造工程 | [7 empty] | 标段： |  | 第 176 页 共 214 页
项目编码 |  | 040101002012 |  | 项目名称 | 人工机械配合挖沟槽土方 |  |  |  | 计量单位 |  | m3 | 工程量 | 415.5
清单综合单价组成明细
定额编号 | 定额项目名称 | 定额 单位 | 数量 | 单价 |  |  |  |  | 合价
|  |  |  | 人工费 | 材料费 | 机具费 | 管理费 和利润 |  | 人工费 |  | 材料费 | 机具费 | 管理费 和利润
D1-1-10 | 人工挖沟槽土方 一、二类土 深度在2m内  | 100m3天然密实方 | 0.0013 | 3426.29 |  |  | 946 |  | 4.34 |  |  |  | 1.2
D1-1-33 | 挖掘机挖沟槽、基坑土方 一、二类土  | 1000m3天然密实方 | 0.0009 | 782.65 |  | 4783.21 | 1536.73 |  | 0.68 |  |  | 4.18 | 1.34
人工单价 |  | 小计 | [6 empty] | 5.02 |  |  | 4.18 | 2.54
未计价材料费
清单项目综合单价 | [8 empty] | 11.74
材 料 费 明 细 | 主要材料名称、规格、型号 |  |  |  |  | 单位 | 数量 |  | 单价（元） |  | 合价（元） | 暂估单价 （元） | 暂估合价 （元）
注：1.如不使用省级或行业建设主管部门发布的计价依据，可不填定额编码、名称等； 2.招标文件提供了暂估单价的材料，按暂估的单价填入表内“暂估单价”栏及“暂估合价”栏。
表-09
综合单价分析表
工程名称：永乐村农村供水改造工程 | [7 empty] | 标段： |  | 第 177 页 共 214 页
项目编码 |  | 040103001010 |  | 项目名称 | 回填石屑 |  |  |  | 计量单位 |  | m3 | 工程量 | 224.5
清单综合单价组成明细
定额编号 | 定额项目名称 | 定额 单位 | 数量 | 单价 |  |  |  |  | 合价
|  |  |  | 人工费 | 材料费 | 机具费 | 管理费 和利润 |  | 人工费 |  | 材料费 | 机具费 | 管理费 和利润
D1-1-135 换 | 回填石屑 | 100m3 | 0.01 | 1755.1 | 21702.51 | 155.6 | 527.55 |  | 17.55 |  | 217.03 | 1.56 | 5.28
人工单价 |  | 小计 | [6 empty] | 17.55 |  | 217.03 | 1.56 | 5.28
未计价材料费
清单项目综合单价 | [8 empty] | 241.41
材 料 费 明 细 | 主要材料名称、规格、型号 |  |  |  |  | 单位 | 数量 |  | 单价（元） |  | 合价（元） | 暂估单价 （元） | 暂估合价 （元）
| 其他材料费 | [7 empty] | - |  | 217.03 | -
| 材料费小计 | [7 empty] | - |  | 217.03 | -
注：1.如不使用省级或行业建设主管部门发布的计价依据，可不填定额编码、名称等； 2.招标文件提供了暂估单价的材料，按暂估的单价填入表内“暂估单价”栏及“暂估合价”栏。
表-09
综合单价分析表
工程名称：永乐村农村供水改造工程 | [7 empty] | 标段： |  | 第 178 页 共 214 页
项目编码 |  | 041001008001 |  | 项目名称 | 拆除排水渠 |  |  |  | 计量单位 |  | m3 | 工程量 | 95.9
清单综合单价组成明细
定额编号 | 定额项目名称 | 定额 单位 | 数量 | 单价 |  |  |  |  | 合价
|  |  |  | 人工费 | 材料费 | 机具费 | 管理费 和利润 |  | 人工费 |  | 材料费 | 机具费 | 管理费 和利润
D1-4-70 | 机械拆除混凝土构筑物 无筋 | 10m3 | 0.0166 | 23.79 | 1.3 | 1109.1 | 312.79 |  | 0.39 |  | 0.02 | 18.39 | 5.19
D1-4-71 | 机械拆除混凝土构筑物 有筋 | 10m3 | 0.0834 | 33.21 | 1.44 | 1386.84 | 392.08 |  | 2.77 |  | 0.12 | 115.69 | 32.71
人工单价 |  | 小计 | [6 empty] | 3.16 |  | 0.14 | 134.08 | 37.9
未计价材料费
清单项目综合单价 | [8 empty] | 175.28
材 料 费 明 细 | 主要材料名称、规格、型号 |  |  |  |  | 单位 | 数量 |  | 单价（元） |  | 合价（元） | 暂估单价 （元） | 暂估合价 （元）
| 其他材料费 | [7 empty] | - |  | 0.14 | -
| 材料费小计 | [7 empty] | - |  | 0.14 | -
注：1.如不使用省级或行业建设主管部门发布的计价依据，可不填定额编码、名称等； 2.招标文件提供了暂估单价的材料，按暂估的单价填入表内“暂估单价”栏及“暂估合价”栏。
表-09
综合单价分析表
工程名称：永乐村农村供水改造工程 | [7 empty] | 标段： |  | 第 179 页 共 214 页
项目编码 |  | 040501019001 |  | 项目名称 | 混凝土渠道300*300 |  |  |  | 计量单位 |  | m | 工程量 | 100
清单综合单价组成明细
定额编号 | 定额项目名称 | 定额 单位 | 数量 | 单价 |  |  |  |  | 合价
|  |  |  | 人工费 | 材料费 | 机具费 | 管理费 和利润 |  | 人工费 |  | 材料费 | 机具费 | 管理费 和利润
D5-1-13 R*0.87 | 垫层 混凝土 水处理构筑物的垫层 人工*0.87 换为【普通预拌混凝土C15】 | 10m3 | 0.009 | 648.12 | 5684.74 | 10.09 | 214.64 |  | 5.83 |  | 51.16 | 0.09 | 1.93
D5-1-14 R*0.87 | 垫层 砂碎石 水处理构筑物的垫层 人工*0.87 | 10m3 | 0.027 | 497.36 | 3732.2 | 29.61 | 171.85 |  | 13.43 |  | 100.77 | 0.8 | 4.64
D5-1-53 | 预制 矩形盖板(板厚cm) 20以内 合并制作子目 普通预拌混凝土 碎石粒径综合考虑 C35 | 10m3 | 0.0105 | 900.31 | 6615.99 | 281.26 | 385.31 |  | 9.45 |  | 69.47 | 2.95 | 4.05
D5-2-482 换 | 现浇混凝土渠箱 墙身 换为【普通预拌混凝土C30】 | 10m3 | 0.012 | 1263.03 | 6081.13 | 280.05 | 503.2 |  | 15.16 |  | 72.97 | 3.36 | 6.04
D5-2-481 换 | 现浇混凝土渠箱 底板 换为【普通预拌混凝土C30】 | 10m3 | 0.014 | 912.49 | 6043.94 | 280.05 | 388.89 |  | 12.77 |  | 84.62 | 3.92 | 5.44
D5-5-5 | 钢筋制作、安装 带肋钢筋 φ10~25mm | t | 0.0548 | 755.07 | 4722.16 | 61.5 | 266.29 |  | 41.38 |  | 258.77 | 3.37 | 14.59
D5-4-160 | 施工缝 预埋式橡胶止水带 | 100m | 0.01 | 1192.18 | 2476.6 |  | 388.77 |  | 11.92 |  | 24.77 |  | 3.89
D5-1-48 | 渠道沉降缝 油浸麻丝 | 100m | 0.0005 | 933.5 | 1513.06 |  | 304.42 |  | 0.48 |  | 0.77 |  | 0.16
注：1.如不使用省级或行业建设主管部门发布的计价依据，可不填定额编码、名称等； 2.招标文件提供了暂估单价的材料，按暂估的单价填入表内“暂估单价”栏及“暂估合价”栏。
表-09
综合单价分析表
工程名称：永乐村农村供水改造工程 | [7 empty] | 标段： |  | 第 180 页 共 214 页
人工单价 |  | 小计 | [6 empty] | 110.42 |  | 663.3 | 14.49 | 40.74
未计价材料费
清单项目综合单价 | [8 empty] | 828.95
材 料 费 明 细 | 主要材料名称、规格、型号 |  |  |  |  | 单位 | 数量 |  | 单价（元） |  | 合价（元） | 暂估单价 （元） | 暂估合价 （元）
| 其他材料费 | [7 empty] | - |  | 599.07 | -
| 材料费小计 | [7 empty] | - |  | 599.07 | -
注：1.如不使用省级或行业建设主管部门发布的计价依据，可不填定额编码、名称等； 2.招标文件提供了暂估单价的材料，按暂估的单价填入表内“暂估单价”栏及“暂估合价”栏。
表-09
综合单价分析表
工程名称：永乐村农村供水改造工程 | [7 empty] | 标段： |  | 第 181 页 共 214 页
项目编码 |  | 040501019002 |  | 项目名称 | 混凝土渠道1700*800 |  |  |  | 计量单位 |  | m | 工程量 | 15
清单综合单价组成明细
定额编号 | 定额项目名称 | 定额 单位 | 数量 | 单价 |  |  |  |  | 合价
|  |  |  | 人工费 | 材料费 | 机具费 | 管理费 和利润 |  | 人工费 |  | 材料费 | 机具费 | 管理费 和利润
D5-1-13 R*0.87 | 垫层 混凝土 水处理构筑物的垫层 人工*0.87 换为【普通预拌混凝土C15】 | 10m3 | 0.024 | 648.12 | 5684.74 | 10.09 | 214.64 |  | 15.55 |  | 136.43 | 0.24 | 5.15
D5-1-14 R*0.87 | 垫层 砂碎石 水处理构筑物的垫层 人工*0.87 | 10m3 | 0.072 | 497.36 | 3732.2 | 29.61 | 171.85 |  | 35.81 |  | 268.72 | 2.13 | 12.37
D5-1-53 | 预制 矩形盖板(板厚cm) 20以内 合并制作子目 普通预拌混凝土 碎石粒径综合考虑 C35 | 10m3 | 0.055 | 900.31 | 6615.99 | 281.26 | 385.31 |  | 49.52 |  | 363.88 | 15.47 | 21.19
D5-2-482 换 | 现浇混凝土渠箱 墙身 换为【普通预拌混凝土C30】 | 10m3 | 0.04 | 1263.03 | 6081.13 | 280.05 | 503.2 |  | 50.52 |  | 243.25 | 11.2 | 20.13
D5-2-481 换 | 现浇混凝土渠箱 底板 换为【普通预拌混凝土C30】 | 10m3 | 0.055 | 912.49 | 6043.94 | 280.05 | 388.89 |  | 50.19 |  | 332.42 | 15.4 | 21.39
D5-5-5 | 钢筋制作、安装 带肋钢筋 φ10~25mm | t | 0.2253 | 755.07 | 4722.16 | 61.5 | 266.29 |  | 170.14 |  | 1064.06 | 13.86 | 60
D5-4-160 | 施工缝 预埋式橡胶止水带 | 100m | 0.01 | 1192.18 | 2476.6 |  | 388.77 |  | 11.92 |  | 24.77 |  | 3.89
人工单价 |  | 小计 | [6 empty] | 383.65 |  | 2433.53 | 58.3 | 144.12
注：1.如不使用省级或行业建设主管部门发布的计价依据，可不填定额编码、名称等； 2.招标文件提供了暂估单价的材料，按暂估的单价填入表内“暂估单价”栏及“暂估合价”栏。
表-09
综合单价分析表
工程名称：永乐村农村供水改造工程 | [7 empty] | 标段： |  | 第 182 页 共 214 页
未计价材料费
清单项目综合单价 | [8 empty] | 3019.61
材 料 费 明 细 | 主要材料名称、规格、型号 |  |  |  |  | 单位 | 数量 |  | 单价（元） |  | 合价（元） | 暂估单价 （元） | 暂估合价 （元）
| 其他材料费 | [7 empty] | - |  | 2096.67 | -
| 材料费小计 | [7 empty] | - |  | 2096.67 | -
注：1.如不使用省级或行业建设主管部门发布的计价依据，可不填定额编码、名称等； 2.招标文件提供了暂估单价的材料，按暂估的单价填入表内“暂估单价”栏及“暂估合价”栏。
表-09
综合单价分析表
工程名称：永乐村农村供水改造工程 | [7 empty] | 标段： |  | 第 183 页 共 214 页
项目编码 |  | 040501019003 |  | 项目名称 | 混凝土渠道1500*800 |  |  |  | 计量单位 |  | m | 工程量 | 15
清单综合单价组成明细
定额编号 | 定额项目名称 | 定额 单位 | 数量 | 单价 |  |  |  |  | 合价
|  |  |  | 人工费 | 材料费 | 机具费 | 管理费 和利润 |  | 人工费 |  | 材料费 | 机具费 | 管理费 和利润
D5-1-13 R*0.87 | 垫层 混凝土 水处理构筑物的垫层 人工*0.87 换为【普通预拌混凝土C15】 | 10m3 | 0.022 | 648.12 | 5684.74 | 10.09 | 214.64 |  | 14.26 |  | 125.06 | 0.22 | 4.72
D5-1-14 R*0.87 | 垫层 砂碎石 水处理构筑物的垫层 人工*0.87 | 10m3 | 0.066 | 497.36 | 3732.2 | 29.61 | 171.85 |  | 32.83 |  | 246.33 | 1.95 | 11.34
D5-1-53 | 预制 矩形盖板(板厚cm) 20以内 合并制作子目 普通预拌混凝土 碎石粒径综合考虑 C35 | 10m3 | 0.05 | 900.31 | 6615.99 | 281.26 | 385.31 |  | 45.02 |  | 330.8 | 14.06 | 19.27
D5-2-482 换 | 现浇混凝土渠箱 墙身 换为【普通预拌混凝土C30】 | 10m3 | 0.04 | 1263.03 | 6081.13 | 280.05 | 503.2 |  | 50.52 |  | 243.25 | 11.2 | 20.13
D5-2-481 换 | 现浇混凝土渠箱 底板 换为【普通预拌混凝土C30】 | 10m3 | 0.05 | 912.49 | 6043.94 | 280.05 | 388.89 |  | 45.62 |  | 302.2 | 14 | 19.44
D5-5-5 | 钢筋制作、安装 带肋钢筋 φ10~25mm | t | 0.21 | 755.07 | 4722.16 | 61.5 | 266.29 |  | 158.56 |  | 991.65 | 12.92 | 55.92
D5-4-160 | 施工缝 预埋式橡胶止水带 | 100m | 0.01 | 1192.18 | 2476.6 |  | 388.77 |  | 11.92 |  | 24.77 |  | 3.89
人工单价 |  | 小计 | [6 empty] | 358.73 |  | 2264.06 | 54.35 | 134.71
注：1.如不使用省级或行业建设主管部门发布的计价依据，可不填定额编码、名称等； 2.招标文件提供了暂估单价的材料，按暂估的单价填入表内“暂估单价”栏及“暂估合价”栏。
表-09
综合单价分析表
工程名称：永乐村农村供水改造工程 | [7 empty] | 标段： |  | 第 184 页 共 214 页
未计价材料费
清单项目综合单价 | [8 empty] | 2811.85
材 料 费 明 细 | 主要材料名称、规格、型号 |  |  |  |  | 单位 | 数量 |  | 单价（元） |  | 合价（元） | 暂估单价 （元） | 暂估合价 （元）
| 其他材料费 | [7 empty] | - |  | 1958.03 | -
| 材料费小计 | [7 empty] | - |  | 1958.03 | -
注：1.如不使用省级或行业建设主管部门发布的计价依据，可不填定额编码、名称等； 2.招标文件提供了暂估单价的材料，按暂估的单价填入表内“暂估单价”栏及“暂估合价”栏。
表-09
综合单价分析表
工程名称：永乐村农村供水改造工程 | [7 empty] | 标段： |  | 第 185 页 共 214 页
项目编码 |  | 050102012001 |  | 项目名称 | 绿地开挖与修复 |  |  |  | 计量单位 |  | m2 | 工程量 | 490
清单综合单价组成明细
定额编号 | 定额项目名称 | 定额 单位 | 数量 | 单价 |  |  |  |  | 合价
|  |  |  | 人工费 | 材料费 | 机具费 | 管理费 和利润 |  | 人工费 |  | 材料费 | 机具费 | 管理费 和利润
借E1-1-1 | 绿化地铲除杂草 | 100m2 | 0.01 | 158.64 | 4 |  | 44.42 |  | 1.59 |  | 0.04 |  | 0.44
人工单价 |  | 小计 | [6 empty] | 1.59 |  | 0.04 |  | 0.44
未计价材料费
清单项目综合单价 | [8 empty] | 2.07
材 料 费 明 细 | 主要材料名称、规格、型号 |  |  |  |  | 单位 | 数量 |  | 单价（元） |  | 合价（元） | 暂估单价 （元） | 暂估合价 （元）
| 其他材料费 | [7 empty] | - |  | 0.04 | -
| 材料费小计 | [7 empty] | - |  | 0.04 | -
注：1.如不使用省级或行业建设主管部门发布的计价依据，可不填定额编码、名称等； 2.招标文件提供了暂估单价的材料，按暂估的单价填入表内“暂估单价”栏及“暂估合价”栏。
表-09
综合单价分析表
工程名称：永乐村农村供水改造工程 | [7 empty] | 标段： |  | 第 186 页 共 214 页
项目编码 |  | 050102012002 |  | 项目名称 | 铺种草皮 |  |  |  | 计量单位 |  | m2 | 工程量 | 490
清单综合单价组成明细
定额编号 | 定额项目名称 | 定额 单位 | 数量 | 单价 |  |  |  |  | 合价
|  |  |  | 人工费 | 材料费 | 机具费 | 管理费 和利润 |  | 人工费 |  | 材料费 | 机具费 | 管理费 和利润
借E1-2-96 | 铺草皮 原土铺草皮 | 100m2 | 0.01 | 588.96 | 1411.67 | 81.74 | 187.8 |  | 5.89 |  | 14.12 | 0.82 | 1.88
借E1-3-85 *3 | 草皮保养 机械灌溉 3个月 单价*3 | 100m2·月 | 0.01 | 496.18 | 136.08 | 426.6 | 258.38 |  | 4.96 |  | 1.36 | 4.27 | 2.58
借E1-3-85 *0.5,*3 | 草皮保养 机械灌溉 第4~6月 单价*0.5 3个月 单价*3 | 100m2·月 | 0.01 | 248.1 | 68.06 | 213.3 | 129.19 |  | 2.48 |  | 0.68 | 2.13 | 1.29
人工单价 |  | 小计 | [6 empty] | 13.33 |  | 16.16 | 7.22 | 5.75
|  | 未计价材料费 | [6 empty] | 8.4
清单项目综合单价 | [8 empty] | 42.46
材 料 费 明 细 | 主要材料名称、规格、型号 |  |  |  |  | 单位 | 数量 |  | 单价（元） |  | 合价（元） | 暂估单价 （元） | 暂估合价 （元）
| 草皮 件装 30cm×30cm/件 |  |  |  |  | m2 | 1.05 |  | 8 |  | 8.4
| 其他材料费 | [7 empty] | - |  | 7.75 | -
| 材料费小计 | [7 empty] | - |  | 16.15 | -
注：1.如不使用省级或行业建设主管部门发布的计价依据，可不填定额编码、名称等； 2.招标文件提供了暂估单价的材料，按暂估的单价填入表内“暂估单价”栏及“暂估合价”栏。
表-09
综合单价分析表
工程名称：永乐村农村供水改造工程 | [7 empty] | 标段： |  | 第 187 页 共 214 页
项目编码 |  | 041001006001 |  | 项目名称 | 拆除管道 |  |  |  | 计量单位 |  | m | 工程量 | 3
清单综合单价组成明细
定额编号 | 定额项目名称 | 定额 单位 | 数量 | 单价 |  |  |  |  | 合价
|  |  |  | 人工费 | 材料费 | 机具费 | 管理费 和利润 |  | 人工费 |  | 材料费 | 机具费 | 管理费 和利润
D1-4-42 | 拆除混凝土管道 管径在(mm)以内 φ300 | 100m | 0.01 | 3038.22 |  | 104.28 | 867.65 |  | 30.38 |  |  | 1.04 | 8.68
人工单价 |  | 小计 | [6 empty] | 30.38 |  |  | 1.04 | 8.68
未计价材料费
清单项目综合单价 | [8 empty] | 40.1
材 料 费 明 细 | 主要材料名称、规格、型号 |  |  |  |  | 单位 | 数量 |  | 单价（元） |  | 合价（元） | 暂估单价 （元） | 暂估合价 （元）
注：1.如不使用省级或行业建设主管部门发布的计价依据，可不填定额编码、名称等； 2.招标文件提供了暂估单价的材料，按暂估的单价填入表内“暂估单价”栏及“暂估合价”栏。
表-09
综合单价分析表
工程名称：永乐村农村供水改造工程 | [7 empty] | 标段： |  | 第 188 页 共 214 页
项目编码 |  | 040501001001 |  | 项目名称 | 混凝土管 |  |  |  | 计量单位 |  | m | 工程量 | 3
清单综合单价组成明细
定额编号 | 定额项目名称 | 定额 单位 | 数量 | 单价 |  |  |  |  | 合价
|  |  |  | 人工费 | 材料费 | 机具费 | 管理费 和利润 |  | 人工费 |  | 材料费 | 机具费 | 管理费 和利润
D5-2-58 | 混凝土管铺设 承插式(φ150-3000) 人机配合下管管径(mm以内) 300 | 100m | 0.01 | 950.75 | 8190.5 | 229.72 | 384.95 |  | 9.51 |  | 81.91 | 2.3 | 3.85
人工单价 |  | 小计 | [6 empty] | 9.51 |  | 81.91 | 2.3 | 3.85
|  | 未计价材料费 | [6 empty] | 81.52
清单项目综合单价 | [8 empty] | 97.56
材 料 费 明 细 | 主要材料名称、规格、型号 |  |  |  |  | 单位 | 数量 |  | 单价（元） |  | 合价（元） | 暂估单价 （元） | 暂估合价 （元）
| 钢筋混凝土管 D300 |  |  |  |  | m | 1.01 |  | 80.71 |  | 81.52
| 其他材料费 | [7 empty] | - |  | 0.39 | -
| 材料费小计 | [7 empty] | - |  | 81.91 | -
注：1.如不使用省级或行业建设主管部门发布的计价依据，可不填定额编码、名称等； 2.招标文件提供了暂估单价的材料，按暂估的单价填入表内“暂估单价”栏及“暂估合价”栏。
表-09
综合单价分析表
工程名称：永乐村农村供水改造工程 | [7 empty] | 标段： |  | 第 189 页 共 214 页
项目编码 |  | 040103002001 |  | 项目名称 | 余方弃置（土方） |  |  |  | 计量单位 |  | m3 | 工程量 | 7108.09
清单综合单价组成明细
定额编号 | 定额项目名称 | 定额 单位 | 数量 | 单价 |  |  |  |  | 合价
|  |  |  | 人工费 | 材料费 | 机具费 | 管理费 和利润 |  | 人工费 |  | 材料费 | 机具费 | 管理费 和利润
D1-1-53 换 | 自卸汽车运土方 运距1km内 实际运距(km):19 | 1000m3天然密实方 | 0.001 |  |  | 38086.16 | 10515.58 |  |  |  |  | 38.09 | 10.52
D1-1-52 | 装载机装土 | 1000m3天然密实方 | 0.001 | 483.12 |  | 1925.43 | 665 |  | 0.48 |  |  | 1.93 | 0.67
人工单价 |  | 小计 | [6 empty] | 0.48 |  |  | 40.02 | 11.19
未计价材料费
清单项目综合单价 | [8 empty] | 51.68
材 料 费 明 细 | 主要材料名称、规格、型号 |  |  |  |  | 单位 | 数量 |  | 单价（元） |  | 合价（元） | 暂估单价 （元） | 暂估合价 （元）
注：1.如不使用省级或行业建设主管部门发布的计价依据，可不填定额编码、名称等； 2.招标文件提供了暂估单价的材料，按暂估的单价填入表内“暂估单价”栏及“暂估合价”栏。
表-09
综合单价分析表
工程名称：永乐村农村供水改造工程 | [7 empty] | 标段： |  | 第 190 页 共 214 页
项目编码 |  | 040103002003 |  | 项目名称 | 余方弃置（土方） |  |  |  | 计量单位 |  | m3 | 工程量 | 7108.09
清单综合单价组成明细
定额编号 | 定额项目名称 | 定额 单位 | 数量 | 单价 |  |  |  |  | 合价
|  |  |  | 人工费 | 材料费 | 机具费 | 管理费 和利润 |  | 人工费 |  | 材料费 | 机具费 | 管理费 和利润
D1-1-54 | 自卸汽车运土方 运距50km内每增加1km | 1000m3天然密实方 | 0.001 |  |  | 1687.8 | 466 |  |  |  |  | 1.69 | 0.47
人工单价 |  | 小计 | [9 empty] | 1.69 | 0.47
未计价材料费
清单项目综合单价 | [8 empty] | 2.15
材 料 费 明 细 | 主要材料名称、规格、型号 |  |  |  |  | 单位 | 数量 |  | 单价（元） |  | 合价（元） | 暂估单价 （元） | 暂估合价 （元）
注：1.如不使用省级或行业建设主管部门发布的计价依据，可不填定额编码、名称等； 2.招标文件提供了暂估单价的材料，按暂估的单价填入表内“暂估单价”栏及“暂估合价”栏。
表-09
综合单价分析表
工程名称：永乐村农村供水改造工程 | [7 empty] | 标段： |  | 第 191 页 共 214 页
项目编码 |  | 040103002002 |  | 项目名称 | 余方弃置（石方） |  |  |  | 计量单位 |  | m3 | 工程量 | 2283.65
清单综合单价组成明细
定额编号 | 定额项目名称 | 定额 单位 | 数量 | 单价 |  |  |  |  | 合价
|  |  |  | 人工费 | 材料费 | 机具费 | 管理费 和利润 |  | 人工费 |  | 材料费 | 机具费 | 管理费 和利润
D1-1-126 换 | 自卸汽车运石方 运距1km 实际运距(km):19 | 1000m3天然密实方 | 0.001 |  |  | 58989.95 | 16287.12 |  |  |  |  | 58.99 | 16.29
D1-1-125 | 装载机装松散石方 | 1000m3天然密实方 | 0.001 | 377.7 |  | 5727.48 | 1685.64 |  | 0.38 |  |  | 5.73 | 1.69
人工单价 |  | 小计 | [6 empty] | 0.38 |  |  | 64.72 | 17.98
未计价材料费
清单项目综合单价 | [8 empty] | 83.07
材 料 费 明 细 | 主要材料名称、规格、型号 |  |  |  |  | 单位 | 数量 |  | 单价（元） |  | 合价（元） | 暂估单价 （元） | 暂估合价 （元）
注：1.如不使用省级或行业建设主管部门发布的计价依据，可不填定额编码、名称等； 2.招标文件提供了暂估单价的材料，按暂估的单价填入表内“暂估单价”栏及“暂估合价”栏。
表-09
综合单价分析表
工程名称：永乐村农村供水改造工程 | [7 empty] | 标段： |  | 第 192 页 共 214 页
项目编码 |  | 040103002004 |  | 项目名称 | 余方弃置（石方） |  |  |  | 计量单位 |  | m3 | 工程量 | 2283.65
清单综合单价组成明细
定额编号 | 定额项目名称 | 定额 单位 | 数量 | 单价 |  |  |  |  | 合价
|  |  |  | 人工费 | 材料费 | 机具费 | 管理费 和利润 |  | 人工费 |  | 材料费 | 机具费 | 管理费 和利润
D1-1-127 | 自卸汽车运石方 运距50km内每增运1km | 1000m3天然密实方 | 0.001 |  |  | 2573.2 | 710.46 |  |  |  |  | 2.57 | 0.71
人工单价 |  | 小计 | [9 empty] | 2.57 | 0.71
未计价材料费
清单项目综合单价 | [8 empty] | 3.28
材 料 费 明 细 | 主要材料名称、规格、型号 |  |  |  |  | 单位 | 数量 |  | 单价（元） |  | 合价（元） | 暂估单价 （元） | 暂估合价 （元）
注：1.如不使用省级或行业建设主管部门发布的计价依据，可不填定额编码、名称等； 2.招标文件提供了暂估单价的材料，按暂估的单价填入表内“暂估单价”栏及“暂估合价”栏。
表-09
综合单价分析表
工程名称：永乐村农村供水改造工程 | [7 empty] | 标段： |  | 第 193 页 共 214 页
项目编码 |  | 041102032002 |  | 项目名称 | 支墩模板 |  |  |  | 计量单位 |  | m2 | 工程量 | 6175.7167
清单综合单价组成明细
定额编号 | 定额项目名称 | 定额 单位 | 数量 | 单价 |  |  |  |  | 合价
|  |  |  | 人工费 | 材料费 | 机具费 | 管理费 和利润 |  | 人工费 |  | 材料费 | 机具费 | 管理费 和利润
D5-6-1 换 | 混凝土基础垫层 木模 合并制作子目 湿拌抹灰砂浆 一次抹灰厚度≥5mm M20 | 100m2 | 0.01 | 1301.62 | 2135.5 | 241.24 | 503.13 |  | 13.02 |  | 21.36 | 2.41 | 5.03
人工单价 |  | 小计 | [6 empty] | 13.02 |  | 21.36 | 2.41 | 5.03
未计价材料费
清单项目综合单价 | [8 empty] | 41.81
材 料 费 明 细 | 主要材料名称、规格、型号 |  |  |  |  | 单位 | 数量 |  | 单价（元） |  | 合价（元） | 暂估单价 （元） | 暂估合价 （元）
| 其他材料费 | [7 empty] | - |  | 21.22 | -
| 材料费小计 | [7 empty] | - |  | 21.22 | -
注：1.如不使用省级或行业建设主管部门发布的计价依据，可不填定额编码、名称等； 2.招标文件提供了暂估单价的材料，按暂估的单价填入表内“暂估单价”栏及“暂估合价”栏。
表-09
综合单价分析表
工程名称：永乐村农村供水改造工程 | [7 empty] | 标段： |  | 第 194 页 共 214 页
项目编码 |  | 041102034002 |  | 项目名称 | 井底板模板 |  |  |  | 计量单位 |  | m2 | 工程量 | 392.92
清单综合单价组成明细
定额编号 | 定额项目名称 | 定额 单位 | 数量 | 单价 |  |  |  |  | 合价
|  |  |  | 人工费 | 材料费 | 机具费 | 管理费 和利润 |  | 人工费 |  | 材料费 | 机具费 | 管理费 和利润
D5-6-37 换 | 管、渠道及其他 管、渠道平基 复合木模 合并制作子目 湿拌砌筑砂浆 砌筑灰缝≥5mm M5 | 100m2 | 0.01 | 1945.94 | 1335.01 | 443.04 | 779.05 |  | 19.46 |  | 13.35 | 4.43 | 7.79
人工单价 |  | 小计 | [6 empty] | 19.46 |  | 13.35 | 4.43 | 7.79
未计价材料费
清单项目综合单价 | [8 empty] | 45.03
材 料 费 明 细 | 主要材料名称、规格、型号 |  |  |  |  | 单位 | 数量 |  | 单价（元） |  | 合价（元） | 暂估单价 （元） | 暂估合价 （元）
| 其他材料费 | [7 empty] | - |  | 13.22 | -
| 材料费小计 | [7 empty] | - |  | 13.22 | -
注：1.如不使用省级或行业建设主管部门发布的计价依据，可不填定额编码、名称等； 2.招标文件提供了暂估单价的材料，按暂估的单价填入表内“暂估单价”栏及“暂估合价”栏。
表-09
综合单价分析表
工程名称：永乐村农村供水改造工程 | [7 empty] | 标段： |  | 第 195 页 共 214 页
项目编码 |  | 041102036003 |  | 项目名称 | 池盖模板 |  |  |  | 计量单位 |  | m2 | 工程量 | 20.03
清单综合单价组成明细
定额编号 | 定额项目名称 | 定额 单位 | 数量 | 单价 |  |  |  |  | 合价
|  |  |  | 人工费 | 材料费 | 机具费 | 管理费 和利润 |  | 人工费 |  | 材料费 | 机具费 | 管理费 和利润
D5-6-54 | 构筑物及池类 肋形池盖 木模 | 100m2 | 0.01 | 3904.61 | 411.96 | 283.93 | 1365.88 |  | 39.05 |  | 4.12 | 2.84 | 13.66
人工单价 |  | 小计 | [6 empty] | 39.05 |  | 4.12 | 2.84 | 13.66
未计价材料费
清单项目综合单价 | [8 empty] | 59.66
材 料 费 明 细 | 主要材料名称、规格、型号 |  |  |  |  | 单位 | 数量 |  | 单价（元） |  | 合价（元） | 暂估单价 （元） | 暂估合价 （元）
| 其他材料费 | [7 empty] | - |  | 4.15 | -
| 材料费小计 | [7 empty] | - |  | 4.15 | -
注：1.如不使用省级或行业建设主管部门发布的计价依据，可不填定额编码、名称等； 2.招标文件提供了暂估单价的材料，按暂估的单价填入表内“暂估单价”栏及“暂估合价”栏。
表-09
综合单价分析表
工程名称：永乐村农村供水改造工程 | [7 empty] | 标段： |  | 第 196 页 共 214 页
项目编码 |  | 041102002001 |  | 项目名称 | 立杆基础模板 |  |  |  | 计量单位 |  | m2 | 工程量 | 88.2
清单综合单价组成明细
定额编号 | 定额项目名称 | 定额 单位 | 数量 | 单价 |  |  |  |  | 合价
|  |  |  | 人工费 | 材料费 | 机具费 | 管理费 和利润 |  | 人工费 |  | 材料费 | 机具费 | 管理费 和利润
D3-7-2 换 | 现浇混凝土模板制作、安装 混凝土基础 | 10m2 | 0.1 | 218.36 | 159.54 | 95.81 | 96.83 |  | 21.84 |  | 15.95 | 9.58 | 9.68
人工单价 |  | 小计 | [6 empty] | 21.84 |  | 15.95 | 9.58 | 9.68
未计价材料费
清单项目综合单价 | [8 empty] | 57.05
材 料 费 明 细 | 主要材料名称、规格、型号 |  |  |  |  | 单位 | 数量 |  | 单价（元） |  | 合价（元） | 暂估单价 （元） | 暂估合价 （元）
| 其他材料费 | [7 empty] | - |  | 15.95 | -
| 材料费小计 | [7 empty] | - |  | 15.95 | -
注：1.如不使用省级或行业建设主管部门发布的计价依据，可不填定额编码、名称等； 2.招标文件提供了暂估单价的材料，按暂估的单价填入表内“暂估单价”栏及“暂估合价”栏。
表-09
综合单价分析表
工程名称：永乐村农村供水改造工程 | [7 empty] | 标段： |  | 第 197 页 共 214 页
项目编码 |  | 04B002 |  | 项目名称 | 施工区围蔽（标准密扣式钢围栏） |  |  |  | 计量单位 |  | m | 工程量 | 18217
清单综合单价组成明细
定额编号 | 定额项目名称 | 定额 单位 | 数量 | 单价 |  |  |  |  | 合价
|  |  |  | 人工费 | 材料费 | 机具费 | 管理费 和利润 |  | 人工费 |  | 材料费 | 机具费 | 管理费 和利润
D-1-15 | 移动类围蔽(C4) | 100m·天 | 0.15 | 27.72 | 26.98 | 56.44 | 23.23 |  | 4.16 |  | 4.05 | 8.47 | 3.48
人工单价 |  | 小计 | [6 empty] | 4.16 |  | 4.05 | 8.47 | 3.48
未计价材料费
清单项目综合单价 | [8 empty] | 20.16
材 料 费 明 细 | 主要材料名称、规格、型号 |  |  |  |  | 单位 | 数量 |  | 单价（元） |  | 合价（元） | 暂估单价 （元） | 暂估合价 （元）
| 其他材料费 | [7 empty] | - |  | 4.05 | -
| 材料费小计 | [7 empty] | - |  | 4.05 | -
注：1.如不使用省级或行业建设主管部门发布的计价依据，可不填定额编码、名称等； 2.招标文件提供了暂估单价的材料，按暂估的单价填入表内“暂估单价”栏及“暂估合价”栏。
表-09
综合单价分析表
工程名称：永乐村农村供水改造工程 | [7 empty] | 标段： |  | 第 198 页 共 214 页
项目编码 |  | 04B004 |  | 项目名称 | 施工警示灯 |  |  |  | 计量单位 |  | 个 | 工程量 | 1822
清单综合单价组成明细
定额编号 | 定额项目名称 | 定额 单位 | 数量 | 单价 |  |  |  |  | 合价
|  |  |  | 人工费 | 材料费 | 机具费 | 管理费 和利润 |  | 人工费 |  | 材料费 | 机具费 | 管理费 和利润
补子目1 | 夜间警示闪光灯 | 个 | 1 |  | 10 | [5 empty] | 10
人工单价 |  | 小计 | [8 empty] | 10
未计价材料费
清单项目综合单价 | [8 empty] | 10
材 料 费 明 细 | 主要材料名称、规格、型号 |  |  |  |  | 单位 | 数量 |  | 单价（元） |  | 合价（元） | 暂估单价 （元） | 暂估合价 （元）
| 其他材料费 | [7 empty] | - |  | 10 | -
| 材料费小计 | [7 empty] | - |  | 10 | -
注：1.如不使用省级或行业建设主管部门发布的计价依据，可不填定额编码、名称等； 2.招标文件提供了暂估单价的材料，按暂估的单价填入表内“暂估单价”栏及“暂估合价”栏。
表-09
综合单价分析表
工程名称：永乐村农村供水改造工程 | [7 empty] | 标段： |  | 第 199 页 共 214 页
项目编码 |  | 040205004001 |  | 项目名称 | 反光标志板 (三角形A=90cm，Ⅳ类反光膜) |  |  |  | 计量单位 |  | 块 | 工程量 | 32
清单综合单价组成明细
定额编号 | 定额项目名称 | 定额 单位 | 数量 | 单价 |  |  |  |  | 合价
|  |  |  | 人工费 | 材料费 | 机具费 | 管理费 和利润 |  | 人工费 |  | 材料费 | 机具费 | 管理费 和利润
D2-5-21 换 | 标志板安装 单块面积 1m2内 | 块 | 1 | 43.48 | 17.14 | 174.4 | 57.43 |  | 43.48 |  | 17.14 | 174.4 | 57.43
人工单价 |  | 小计 | [6 empty] | 43.48 |  | 17.14 | 174.4 | 57.43
|  | 未计价材料费 | [6 empty] | 17.14
清单项目综合单价 | [8 empty] | 292.45
材 料 费 明 细 | 主要材料名称、规格、型号 |  |  |  |  | 单位 | 数量 |  | 单价（元） |  | 合价（元） | 暂估单价 （元） | 暂估合价 （元）
| 标志板 三角形A=90cm(Ⅳ类反光膜) |  |  |  |  | 块 | 0.0701 |  | 244.55 |  | 17.14
| 材料费小计 | [7 empty] | - |  | 17.14 | -
注：1.如不使用省级或行业建设主管部门发布的计价依据，可不填定额编码、名称等； 2.招标文件提供了暂估单价的材料，按暂估的单价填入表内“暂估单价”栏及“暂估合价”栏。
表-09
综合单价分析表
工程名称：永乐村农村供水改造工程 | [7 empty] | 标段： |  | 第 200 页 共 214 页
项目编码 |  | 040205004002 |  | 项目名称 | 辅助标志 (900*400mm，Ⅳ类反光膜) |  |  |  | 计量单位 |  | 块 | 工程量 | 13
清单综合单价组成明细
定额编号 | 定额项目名称 | 定额 单位 | 数量 | 单价 |  |  |  |  | 合价
|  |  |  | 人工费 | 材料费 | 机具费 | 管理费 和利润 |  | 人工费 |  | 材料费 | 机具费 | 管理费 和利润
D2-5-21 换 | 标志板安装 单块面积 1m2内 | 块 | 1 | 43.48 | 17.4 | 174.4 | 57.43 |  | 43.48 |  | 17.4 | 174.4 | 57.43
人工单价 |  | 小计 | [6 empty] | 43.48 |  | 17.4 | 174.4 | 57.43
|  | 未计价材料费 | [6 empty] | 17.4
清单项目综合单价 | [8 empty] | 292.71
材 料 费 明 细 | 主要材料名称、规格、型号 |  |  |  |  | 单位 | 数量 |  | 单价（元） |  | 合价（元） | 暂估单价 （元） | 暂估合价 （元）
| 辅助标志 (900*400mm，Ⅳ类反光膜) |  |  |  |  | 块 | 0.072 |  | 241.7 |  | 17.4
| 材料费小计 | [7 empty] | - |  | 17.4 | -
注：1.如不使用省级或行业建设主管部门发布的计价依据，可不填定额编码、名称等； 2.招标文件提供了暂估单价的材料，按暂估的单价填入表内“暂估单价”栏及“暂估合价”栏。
表-09
综合单价分析表
工程名称：永乐村农村供水改造工程 | [7 empty] | 标段： |  | 第 201 页 共 214 页
项目编码 |  | 040205004003 |  | 项目名称 | 标志牌 (1m×2m，Ⅳ类反光膜) |  |  |  | 计量单位 |  | 块 | 工程量 | 14
清单综合单价组成明细
定额编号 | 定额项目名称 | 定额 单位 | 数量 | 单价 |  |  |  |  | 合价
|  |  |  | 人工费 | 材料费 | 机具费 | 管理费 和利润 |  | 人工费 |  | 材料费 | 机具费 | 管理费 和利润
D2-5-22 换 | 标志板安装 单块面积 3m2内 | 块 | 1 | 86.96 | 535.21 | 261.59 | 91.88 |  | 86.96 |  | 535.21 | 261.59 | 91.88
人工单价 |  | 小计 | [6 empty] | 86.96 |  | 535.21 | 261.59 | 91.88
|  | 未计价材料费 | [6 empty] | 535.21
清单项目综合单价 | [8 empty] | 975.64
材 料 费 明 细 | 主要材料名称、规格、型号 |  |  |  |  | 单位 | 数量 |  | 单价（元） |  | 合价（元） | 暂估单价 （元） | 暂估合价 （元）
| 标志板 1.0m×2.0m(Ⅳ类反光膜) |  |  |  |  | 块 | 0.4 |  | 1338.02 |  | 535.21
| 材料费小计 | [7 empty] | - |  | 535.21 | -
注：1.如不使用省级或行业建设主管部门发布的计价依据，可不填定额编码、名称等； 2.招标文件提供了暂估单价的材料，按暂估的单价填入表内“暂估单价”栏及“暂估合价”栏。
表-09
综合单价分析表
工程名称：永乐村农村供水改造工程 | [7 empty] | 标段： |  | 第 202 页 共 214 页
项目编码 |  | 04B003 |  | 项目名称 | 拆除标志板 |  |  |  | 计量单位 |  | 块 | 工程量 | 39
清单综合单价组成明细
定额编号 | 定额项目名称 | 定额 单位 | 数量 | 单价 |  |  |  |  | 合价
|  |  |  | 人工费 | 材料费 | 机具费 | 管理费 和利润 |  | 人工费 |  | 材料费 | 机具费 | 管理费 和利润
借R3-3-67 | 拆除 | 10个 | 0.1 | 4.55 | 4.7 |  | 41.94 |  | 0.46 |  | 0.47 |  | 4.19
人工单价 |  | 小计 | [6 empty] | 0.46 |  | 0.47 |  | 4.19
综合工日1.098元/工日 |  | 未计价材料费
清单项目综合单价 | [8 empty] | 5.12
材 料 费 明 细 | 主要材料名称、规格、型号 |  |  |  |  | 单位 | 数量 |  | 单价（元） |  | 合价（元） | 暂估单价 （元） | 暂估合价 （元）
| 其他材料费 | [7 empty] | - |  | 0.47 | -
| 材料费小计 | [7 empty] | - |  | 0.47 | -
注：1.如不使用省级或行业建设主管部门发布的计价依据，可不填定额编码、名称等； 2.招标文件提供了暂估单价的材料，按暂估的单价填入表内“暂估单价”栏及“暂估合价”栏。
表-09
综合单价分析表
工程名称：永乐村农村供水改造工程 | [7 empty] | 标段： |  | 第 203 页 共 214 页
项目编码 |  | 040101002017 |  | 项目名称 | 挖沟槽土方 |  |  |  | 计量单位 |  | m3 | 工程量 | 70.0305
清单综合单价组成明细
定额编号 | 定额项目名称 | 定额 单位 | 数量 | 单价 |  |  |  |  | 合价
|  |  |  | 人工费 | 材料费 | 机具费 | 管理费 和利润 |  | 人工费 |  | 材料费 | 机具费 | 管理费 和利润
D1-1-33 换 | 挖掘机挖沟槽、基坑土方 一、二类土 | 1000m3天然密实方 | 0.001 | 782.65 |  | 4783.21 | 1536.73 |  | 0.74 |  |  | 4.54 | 1.46
D1-1-10 换 | 人工挖沟槽土方 一、二类土 深度在2m内 | 100m3天然密实方 | 0.0005 | 3426.29 |  |  | 946 |  | 1.71 |  |  |  | 0.47
人工单价 |  | 小计 | [6 empty] | 2.45 |  |  | 4.54 | 1.93
未计价材料费
清单项目综合单价 | [8 empty] | 8.93
材 料 费 明 细 | 主要材料名称、规格、型号 |  |  |  |  | 单位 | 数量 |  | 单价（元） |  | 合价（元） | 暂估单价 （元） | 暂估合价 （元）
注：1.如不使用省级或行业建设主管部门发布的计价依据，可不填定额编码、名称等； 2.招标文件提供了暂估单价的材料，按暂估的单价填入表内“暂估单价”栏及“暂估合价”栏。
表-09
综合单价分析表
工程名称：永乐村农村供水改造工程 | [7 empty] | 标段： |  | 第 204 页 共 214 页
项目编码 |  | 040103001011 |  | 项目名称 | 回填土 |  |  |  | 计量单位 |  | m3 | 工程量 | 54.468
清单综合单价组成明细
定额编号 | 定额项目名称 | 定额 单位 | 数量 | 单价 |  |  |  |  | 合价
|  |  |  | 人工费 | 材料费 | 机具费 | 管理费 和利润 |  | 人工费 |  | 材料费 | 机具费 | 管理费 和利润
D1-1-133 换 | 回填土 夯实机夯实 槽、坑 | 100m3压实方 | 0.01 | 1350.08 |  | 223.44 | 434.45 |  | 13.5 |  |  | 2.23 | 4.34
人工单价 |  | 小计 | [6 empty] | 13.5 |  |  | 2.23 | 4.34
未计价材料费
清单项目综合单价 | [8 empty] | 20.08
材 料 费 明 细 | 主要材料名称、规格、型号 |  |  |  |  | 单位 | 数量 |  | 单价（元） |  | 合价（元） | 暂估单价 （元） | 暂估合价 （元）
注：1.如不使用省级或行业建设主管部门发布的计价依据，可不填定额编码、名称等； 2.招标文件提供了暂估单价的材料，按暂估的单价填入表内“暂估单价”栏及“暂估合价”栏。
表-09
综合单价分析表
工程名称：永乐村农村供水改造工程 | [7 empty] | 标段： |  | 第 205 页 共 214 页
项目编码 |  | 040303002001 |  | 项目名称 | 混凝土基础 |  |  |  | 计量单位 |  | m3 | 工程量 | 11.865
清单综合单价组成明细
定额编号 | 定额项目名称 | 定额 单位 | 数量 | 单价 |  |  |  |  | 合价
|  |  |  | 人工费 | 材料费 | 机具费 | 管理费 和利润 |  | 人工费 |  | 材料费 | 机具费 | 管理费 和利润
D3-1-4 换 | 现浇基础 混凝土(普通预拌混凝土 C25)//换：普通预拌混凝土 C25 | 10m3 | 0.1 | 829.33 | 5892.03 | 540.94 | 422.32 |  | 82.93 |  | 589.2 | 54.09 | 42.23
人工单价 |  | 小计 | [6 empty] | 82.93 |  | 589.2 | 54.09 | 42.23
未计价材料费
清单项目综合单价 | [8 empty] | 768.46
材 料 费 明 细 | 主要材料名称、规格、型号 |  |  |  |  | 单位 | 数量 |  | 单价（元） |  | 合价（元） | 暂估单价 （元） | 暂估合价 （元）
| 其他材料费 | [7 empty] | - |  | 589.21 | -
| 材料费小计 | [7 empty] | - |  | 589.21 | -
注：1.如不使用省级或行业建设主管部门发布的计价依据，可不填定额编码、名称等； 2.招标文件提供了暂估单价的材料，按暂估的单价填入表内“暂估单价”栏及“暂估合价”栏。
表-09
综合单价分析表
工程名称：永乐村农村供水改造工程 | [7 empty] | 标段： |  | 第 206 页 共 214 页
项目编码 |  | 040303001001 |  | 项目名称 | 水泥砂浆基础 |  |  |  | 计量单位 |  | m3 | 工程量 | 3.6975
清单综合单价组成明细
定额编号 | 定额项目名称 | 定额 单位 | 数量 | 单价 |  |  |  |  | 合价
|  |  |  | 人工费 | 材料费 | 机具费 | 管理费 和利润 |  | 人工费 |  | 材料费 | 机具费 | 管理费 和利润
借A1-5-77 换 | 二次灌浆 水泥砂浆 合并制作子目 湿拌砌筑砂浆 砌筑灰缝≥5mm M10 | 10m3 | 0.1 | 3560.21 | 6291.4 | 48.18 | 1578.67 |  | 356.02 |  | 629.14 | 4.82 | 157.87
人工单价 |  | 小计 | [6 empty] | 356.02 |  | 629.14 | 4.82 | 157.87
未计价材料费
清单项目综合单价 | [8 empty] | 1147.85
材 料 费 明 细 | 主要材料名称、规格、型号 |  |  |  |  | 单位 | 数量 |  | 单价（元） |  | 合价（元） | 暂估单价 （元） | 暂估合价 （元）
| 其他材料费 | [7 empty] | - |  | 629.14 | -
| 材料费小计 | [7 empty] | - |  | 629.14 | -
注：1.如不使用省级或行业建设主管部门发布的计价依据，可不填定额编码、名称等； 2.招标文件提供了暂估单价的材料，按暂估的单价填入表内“暂估单价”栏及“暂估合价”栏。
表-09
综合单价分析表
工程名称：永乐村农村供水改造工程 | [7 empty] | 标段： |  | 第 207 页 共 214 页
项目编码 |  | 040205003001 |  | 项目名称 | 标志单立柱Φ76*3.75*3500 |  |  |  | 计量单位 |  | 根 | 工程量 | 39
清单综合单价组成明细
定额编号 | 定额项目名称 | 定额 单位 | 数量 | 单价 |  |  |  |  | 合价
|  |  |  | 人工费 | 材料费 | 机具费 | 管理费 和利润 |  | 人工费 |  | 材料费 | 机具费 | 管理费 和利润
D2-5-1 换 | 信号灯杆、标志杆、门架及零星构件制作 钢管柱式杆制作 | t | 0.0232 | 1065.28 | 1452.97 | 359.11 | 375.47 |  | 24.76 |  | 33.77 | 8.35 | 8.73
D2-5-6 换 | 信号灯杆、标志杆安装 单柱式杆 杆高3500mm内 | 套 | 0.2308 | 43.48 | 10 | 30.55 | 19.51 |  | 10.03 |  | 2.31 | 7.05 | 4.5
D2-5-5 换 | 信号灯杆、标志杆、门架及零星构件制作 零星构件制作 | t | 0.0104 | 1972.4 | 1201.27 | 368.69 | 617.11 |  | 20.49 |  | 12.48 | 3.83 | 6.41
D3-6-7 换 | 铁件制作、安装 预埋铁件 | t | 0.0135 | 2912.31 | 4972.01 | 332.31 | 999.99 |  | 39.27 |  | 67.04 | 4.48 | 13.48
B-2-1 | 钢构件热浸镀锌 | t | 0.0471 |  | 1300 | [5 empty] | 61.24
D6-6-160 换 | 金属构件刷油 调和漆 第一遍 | 100kg | 0.4711 | 37.91 | 9.97 |  | 16.22 |  | 17.86 |  | 4.7 |  | 7.64
D6-6-161 换 | 金属构件刷油 调和漆 第二遍 | 100kg | 0.4711 | 27.19 | 8.73 |  | 11.63 |  | 12.81 |  | 4.11 |  | 5.48
D6-6-155 换 | 金属构件刷油 防锈漆 第一遍//换：环氧富锌底漆 | 100kg | 0.4711 | 37.91 | 21.6 |  | 16.22 |  | 17.86 |  | 10.18 |  | 7.64
D6-6-156 换 | 金属构件刷油 防锈漆 第二遍//换：环氧富锌底漆 | 100kg | 0.4711 | 27.19 | 18.35 |  | 11.63 |  | 12.81 |  | 8.64 |  | 5.48
人工单价 |  | 小计 | [6 empty] | 155.89 |  | 204.47 | 23.71 | 59.36
注：1.如不使用省级或行业建设主管部门发布的计价依据，可不填定额编码、名称等； 2.招标文件提供了暂估单价的材料，按暂估的单价填入表内“暂估单价”栏及“暂估合价”栏。
表-09
综合单价分析表
工程名称：永乐村农村供水改造工程 | [7 empty] | 标段： |  | 第 208 页 共 214 页
未计价材料费
清单项目综合单价 | [8 empty] | 443.42
材 料 费 明 细 | 主要材料名称、规格、型号 |  |  |  |  | 单位 | 数量 |  | 单价（元） |  | 合价（元） | 暂估单价 （元） | 暂估合价 （元）
| 其他材料费 | [7 empty] | - |  | 204.59 | -
| 材料费小计 | [7 empty] | - |  | 204.59 | -
注：1.如不使用省级或行业建设主管部门发布的计价依据，可不填定额编码、名称等； 2.招标文件提供了暂估单价的材料，按暂估的单价填入表内“暂估单价”栏及“暂估合价”栏。
表-09
综合单价分析表
工程名称：永乐村农村供水改造工程 | [7 empty] | 标段： |  | 第 209 页 共 214 页
项目编码 |  | 041001010001 |  | 项目名称 | 拆除标志单立柱Φ76*3.75*3500 |  |  |  | 计量单位 |  | 根 | 工程量 | 39
清单综合单价组成明细
定额编号 | 定额项目名称 | 定额 单位 | 数量 | 单价 |  |  |  |  | 合价
|  |  |  | 人工费 | 材料费 | 机具费 | 管理费 和利润 |  | 人工费 |  | 材料费 | 机具费 | 管理费 和利润
D1-4-69 换 | 小型机械拆除混凝土构筑物 有筋 | 10m3 | 0.0175 | 1562.05 |  | 733.41 | 633.78 |  | 27.34 |  |  | 12.83 | 11.09
D1-4-63 换 | 拆除金属构件 金属结构构件 | t | 0.0471 | 1375.08 | 4.75 | 12.33 | 383.06 |  | 64.78 |  | 0.22 | 0.58 | 18.05
借A1-7-120 换 | 一类金属结构件运输 运距20km//扩：A1-7-120+A1-7-121*10 | 10t | 0.0047 | 225.11 | 64.02 | 1033.11 | 370.79 |  | 1.06 |  | 0.3 | 4.87 | 1.75
人工单价 |  | 小计 | [6 empty] | 93.18 |  | 0.52 | 18.28 | 30.89
未计价材料费
清单项目综合单价 | [8 empty] | 142.87
材 料 费 明 细 | 主要材料名称、规格、型号 |  |  |  |  | 单位 | 数量 |  | 单价（元） |  | 合价（元） | 暂估单价 （元） | 暂估合价 （元）
| 其他材料费 | [7 empty] | - |  | 0.46 | -
| 材料费小计 | [7 empty] | - |  | 0.46 | -
注：1.如不使用省级或行业建设主管部门发布的计价依据，可不填定额编码、名称等； 2.招标文件提供了暂估单价的材料，按暂估的单价填入表内“暂估单价”栏及“暂估合价”栏。
表-09
综合单价分析表
工程名称：永乐村农村供水改造工程 | [7 empty] | 标段： |  | 第 210 页 共 214 页
项目编码 |  | 040205003002 |  | 项目名称 | 标志单立柱Φ89*4*5150 |  |  |  | 计量单位 |  | 根 | 工程量 | 14
清单综合单价组成明细
定额编号 | 定额项目名称 | 定额 单位 | 数量 | 单价 |  |  |  |  | 合价
|  |  |  | 人工费 | 材料费 | 机具费 | 管理费 和利润 |  | 人工费 |  | 材料费 | 机具费 | 管理费 和利润
D1-1-133 换 | 回填土 夯实机夯实 槽、坑 | 100m3压实方 | 0.018 | 1350.08 |  | 223.44 | 434.45 |  | 24.3 |  |  | 4.02 | 7.82
D2-5-1 换 | 信号灯杆、标志杆、门架及零星构件制作 钢管柱式杆制作 | t | 0.043 | 1065.28 | 1452.97 | 359.11 | 375.47 |  | 45.75 |  | 62.41 | 15.42 | 16.13
D2-5-7 换 | 信号灯杆、标志杆安装 单柱式杆 杆高5000mm内 | 套 | 1 | 54.35 | 15 | 38.49 | 24.48 |  | 54.35 |  | 15 | 38.49 | 24.48
D2-5-5 换 | 信号灯杆、标志杆、门架及零星构件制作 零星构件制作 | t | 0.0166 | 1972.4 | 1201.27 | 368.69 | 617.11 |  | 32.82 |  | 19.99 | 6.14 | 10.27
D3-6-7 换 | 铁件制作、安装 预埋铁件 | t | 0.0192 | 2912.31 | 4972.01 | 332.31 | 999.99 |  | 55.86 |  | 95.36 | 6.37 | 19.18
B-2-1 | 钢构件热浸镀锌 | t | 0.0788 |  | 1300 | [5 empty] | 102.41
D6-6-160 换 | 金属构件刷油 调和漆 第一遍 | 100kg | 0.7878 | 37.91 | 9.97 |  | 16.22 |  | 29.87 |  | 7.85 |  | 12.78
D6-6-161 换 | 金属构件刷油 调和漆 第二遍 | 100kg | 0.7878 | 27.19 | 8.73 |  | 11.63 |  | 21.42 |  | 6.88 |  | 9.16
D6-6-155 换 | 金属构件刷油 防锈漆 第一遍//换：环氧富锌底漆 | 100kg | 0.7878 | 37.91 | 21.6 |  | 16.22 |  | 29.87 |  | 17.02 |  | 12.78
D6-6-156 换 | 金属构件刷油 防锈漆 第二遍//换：环氧富锌底漆 | 100kg | 0.7878 | 27.19 | 18.35 |  | 11.63 |  | 21.42 |  | 14.46 |  | 9.16
注：1.如不使用省级或行业建设主管部门发布的计价依据，可不填定额编码、名称等； 2.招标文件提供了暂估单价的材料，按暂估的单价填入表内“暂估单价”栏及“暂估合价”栏。
表-09
综合单价分析表
工程名称：永乐村农村供水改造工程 | [7 empty] | 标段： |  | 第 211 页 共 214 页
人工单价 |  | 小计 | [6 empty] | 315.66 |  | 341.38 | 70.44 | 121.76
未计价材料费
清单项目综合单价 | [8 empty] | 849.23
材 料 费 明 细 | 主要材料名称、规格、型号 |  |  |  |  | 单位 | 数量 |  | 单价（元） |  | 合价（元） | 暂估单价 （元） | 暂估合价 （元）
| 其他材料费 | [7 empty] | - |  | 341.64 | -
| 材料费小计 | [7 empty] | - |  | 341.64 | -
注：1.如不使用省级或行业建设主管部门发布的计价依据，可不填定额编码、名称等； 2.招标文件提供了暂估单价的材料，按暂估的单价填入表内“暂估单价”栏及“暂估合价”栏。
表-09
综合单价分析表
工程名称：永乐村农村供水改造工程 | [7 empty] | 标段： |  | 第 212 页 共 214 页
项目编码 |  | 041001010002 |  | 项目名称 | 拆除标志单立柱Φ89*4*5150 |  |  |  | 计量单位 |  | 根 | 工程量 | 14
清单综合单价组成明细
定额编号 | 定额项目名称 | 定额 单位 | 数量 | 单价 |  |  |  |  | 合价
|  |  |  | 人工费 | 材料费 | 机具费 | 管理费 和利润 |  | 人工费 |  | 材料费 | 机具费 | 管理费 和利润
D1-4-69 换 | 小型机械拆除混凝土构筑物 有筋 | 10m3 | 0.036 | 1562.05 |  | 733.41 | 633.78 |  | 56.23 |  |  | 26.4 | 22.82
D1-4-63 换 | 拆除金属构件 金属结构构件 | t | 0.0788 | 1375.08 | 4.75 | 12.33 | 383.06 |  | 108.33 |  | 0.37 | 0.97 | 30.18
借A1-7-120 换 | 一类金属结构件运输 运距20km//扩：A1-7-120+A1-7-121*10 | 10t | 0.0079 | 225.11 | 64.02 | 1033.11 | 370.79 |  | 1.77 |  | 0.5 | 8.14 | 2.92
人工单价 |  | 小计 | [6 empty] | 166.33 |  | 0.87 | 35.51 | 55.92
未计价材料费
清单项目综合单价 | [8 empty] | 258.64
材 料 费 明 细 | 主要材料名称、规格、型号 |  |  |  |  | 单位 | 数量 |  | 单价（元） |  | 合价（元） | 暂估单价 （元） | 暂估合价 （元）
| 其他材料费 | [7 empty] | - |  | 0.83 | -
| 材料费小计 | [7 empty] | - |  | 0.83 | -
注：1.如不使用省级或行业建设主管部门发布的计价依据，可不填定额编码、名称等； 2.招标文件提供了暂估单价的材料，按暂估的单价填入表内“暂估单价”栏及“暂估合价”栏。
表-09
综合单价分析表
工程名称：永乐村农村供水改造工程 | [7 empty] | 标段： |  | 第 213 页 共 214 页
项目编码 |  | 04B006 |  | 项目名称 | 锥形交通标 |  |  |  | 计量单位 |  | 个 | 工程量 | 100
清单综合单价组成明细
定额编号 | 定额项目名称 | 定额 单位 | 数量 | 单价 |  |  |  |  | 合价
|  |  |  | 人工费 | 材料费 | 机具费 | 管理费 和利润 |  | 人工费 |  | 材料费 | 机具费 | 管理费 和利润
补充设备001 | 锥形交通标 | 个 | 1 |  | 65 | [5 empty] | 65
人工单价 |  | 小计 | [8 empty] | 65
|  | 未计价材料费 | [6 empty] | 65
清单项目综合单价 | [8 empty] | 65
材 料 费 明 细 | 主要材料名称、规格、型号 |  |  |  |  | 单位 | 数量 |  | 单价（元） |  | 合价（元） | 暂估单价 （元） | 暂估合价 （元）
| 锥形交通标 |  |  |  |  | 个 | 1 |  | 65 |  | 65
| 材料费小计 | [7 empty] | - |  | 65 | -
注：1.如不使用省级或行业建设主管部门发布的计价依据，可不填定额编码、名称等； 2.招标文件提供了暂估单价的材料，按暂估的单价填入表内“暂估单价”栏及“暂估合价”栏。
表-09
综合单价分析表
工程名称：永乐村农村供水改造工程 | [7 empty] | 标段： |  | 第 214 页 共 214 页
项目编码 |  | 040205017001 |  | 项目名称 | 消能桶 |  |  |  | 计量单位 |  | 个 | 工程量 | 50
清单综合单价组成明细
定额编号 | 定额项目名称 | 定额 单位 | 数量 | 单价 |  |  |  |  | 合价
|  |  |  | 人工费 | 材料费 | 机具费 | 管理费 和利润 |  | 人工费 |  | 材料费 | 机具费 | 管理费 和利润
补充主材001 | 消能桶 | 个 | 1 |  | 65.7 | [5 empty] | 65.7
人工单价 |  | 小计 | [8 empty] | 65.7
|  | 未计价材料费 | [6 empty] | 65.7
清单项目综合单价 | [8 empty] | 65.7
材 料 费 明 细 | 主要材料名称、规格、型号 |  |  |  |  | 单位 | 数量 |  | 单价（元） |  | 合价（元） | 暂估单价 （元） | 暂估合价 （元）
| 消能桶 |  |  |  |  | 个 | 1 |  | 65.7 |  | 65.7
| 材料费小计 | [7 empty] | - |  | 65.7 | -
注：1.如不使用省级或行业建设主管部门发布的计价依据，可不填定额编码、名称等； 2.招标文件提供了暂估单价的材料，按暂估的单价填入表内“暂估单价”栏及“暂估合价”栏。
表-09

## 表-11 总价措施项目清单与计价表
总价措施项目清单与计价表
工程名称：永乐村农村供水改造工程 | [5 empty] | 标段： |  | 第 1 页 共 1 页
序号 | 项目编码 | 项目名称 | 计算基础 | 费率 (%) | 金额 (元) |  | 调整 费率(%) |  | 调整后 金额(元) | 备注
1 | 041109001001 | 按系数计算的绿色施工安全防护措施费(包括绿色施工、临时设施、安全施工和用工实名管理) | 分部分项人工费+分部分项机具费 | 16.5 | 743768.55 |  |  |  |  | 以分部分项工程的人工费与施工机具费之和计算，单独场地平整工程按4.35%计算；道路、管网工程按16.50%计算；桥涵、隧道、水处理构筑物工程按14.50%计算；
合 计 |  |  |  |  | 743768.55
编制人（造价人员）： | [5 empty] | 复核人（造价工程师）：
表-11

## 表-12 其他项目清单与计价汇总表
其他项目清单与计价汇总表
工程名称：永乐村农村供水改造工程 |  |  | 标段： |  | 第 1 页 共 1 页
序号 | 项目名称 | 金额（元） |  | 结算金额（元） |  | 备注
1 | 暂列金额 | 1269056.27 |  |  |  | 明细详见表-12-1
2 | 暂估价 | 263471.65
2.1 | 材料暂估价 | — |  |  |  | 明细详见表-12-2
2.2 | 专业工程暂估价 | 263471.65 |  |  |  | 明细详见表-12-3
3 | 计日工 |  |  |  |  | 明细详见表-12-4
4 | 总承包服务费 |  |  |  |  | 明细详见表-12-5
5 | 索赔费用
6 | 现场签证费用
7 | 预算包干费 | 270461.29
8 | 概算幅度差
9 | 其他费用
10 | 材料保管费
11 | 消纳费 | 242389.42
12 | 水务摄像监控系统费用 | 42270.00
| 合 计 | 2087648.63 |  |  |  | —
注：材料（工程设备）暂估单价进入清单项目综合单价，此处不汇总。
表—12

## 表-12-1 暂列金额表
暂列金额明细表
工程名称：永乐村农村供水改造工程 |  |  | 标段： |  | 第 1 页 共 1 页
序号 | 名称 | 计量单位 |  | 暂定金额（元） |  | 备注
| 暂列金额 |  |  | 1269056.27 |  | 分部分项合计*8%
合 计 |  |  |  | 1269056.27 |  | —
注：此表由招标人填写，如不能详列，也可只列暂列金额总额，投标人应将上述暂列金额计入投标总价中。
表—12—1

## 表-12-3 专业工程暂估价及结算价表
专业工程暂估价及结算价表
工程名称：永乐村农村供水改造工程 |  |  |  | 标段： |  | 第 1 页 共 1 页
序号 | 工程名称 | 工程内容 | 暂估金额 （元） |  | 结算金额 (元) |  | 差额 ±(元) | 备注
1 | 管线保护 | 管线保护 | 250000 |  |  |  |  | 按实际发生计算 250*200*5
3 | 耗水费 | 耗水费 | 13471.65
合 计 |  |  | 263471.65 |  |  |  |  | —
注：此表“暂估金额”由招标人填写，投标人应将“暂估金额”计入投标总价中。结算时按合同约定结算金额填写。
表—12—3

## 消纳费
消纳费
工程名称：永乐村农村供水改造工程 |  | 第 1 页 共 1 页
序号 | 项目名称 |  | 合价
| 消纳费 |  | 242389.42
| 余土消纳费 |  | 175569.82
| 弃石消纳费 |  | 66819.6
| 合 计 |  | 242389.42

## 水务摄像监控系统费用
水务摄像监控系统费用
工程名称：永乐村农村供水改造工程 |  | 第 1 页 共 1 页
序号 | 项目名称 |  | 合价
| 水务摄像监控系统费用 |  | 42270
1 | 监控授权费 |  | 2970
2 | 前端系统服务（4G方式） |  | 10500
3 | 移动式监控设备 |  | 28800
| 合 计 |  | 42270

## 表-13 规费、税金项目清单与计价表
规费、税金项目清单与计价表
工程名称：永乐村农村供水改造工程 |  |  | 标段： |  |  | 第 1 页 共 1 页
序号 | 项目名称 | 计算基础 |  | 计算基数 | 计算费率 (%) |  | 金额(元)
1 | 增值税销项税额 | 分部分项合计+措施合计+其他项目 |  | 19452485.84 | 9 |  | 1750723.73
合 计 | [6 empty] | 1750723.73
编制人（造价人员）： |  |  | 复核人（造价工程师）：
表—13

## 5.1-1单位工程人材机汇总表
单位工程人材机汇总表
工程名称：永乐村农村供水改造工程 | [6 empty] | 第 1 页 共 13 页
序号 | 编码 | 名称及规格 | 单位 | 数量 | 单价 （元） | 合价 （元） |  | 品牌 | 厂家
1 | 0001001 | 综合工日 | 工日 | 16.146 | 1.1 | 17.73
2 | 00010010 | 人工费 | 元 | 3155205.7565 | 1.1 | 3464415.92
3 | 00010010@1 | 人工费 | 元 | 21812.3742 | 1.1 | 23949.99
4 | 00010010@2 | 人工费 | 元 | 22558.372 | 1.1 | 24769.09
5 | 00010010@3 | 人工费 | 元 | 1027.78 | 1.1 | 1128.5
6 | RGFTZ | 人工费调整 | 元 | 0.069 | 1 | 0.07
7 | 01000001@2 | 型钢 综合 | kg | 110.4211 | 4.14 | 457.14
8 | 01010030@1 | 热轧圆盘条φ10以内 | t | 0.1118 | 4725.86 | 528.35
9 | 01010030@2 | 热轧圆盘条φ10以内 | t | 0.4508 | 4725.86 | 2130.42
10 | 01010030@3 | 热轧圆盘条 φ10以内 | t | 0.1931 | 4725.86 | 912.56
11 | 01010125@1 | 螺纹钢筋φ10~25 | t | 30.3117 | 4465.19 | 135347.5
12 | 01010125@3 | 螺纹钢筋φ10~25 | t | 2.2327 | 4465.19 | 9969.43
13 | 01030005@2 | 镀锌低碳钢丝 综合 | kg | 0.5263 | 5.86 | 3.08
14 | 01030017@1 | 镀锌低碳钢丝φ4.0 | kg | 1.6101 | 5.86 | 9.44
15 | 01030031@1 | 镀锌低碳钢丝φ0.7~1.2 | kg | 13.2013 | 5.86 | 77.36
16 | 01030035@1 | 镀锌低碳钢丝φ1.2~2.5 | kg | 71.7781 | 5.86 | 420.62
17 | 01050081 | 钢丝绳 φ12.5 | m | 0.053 | 8.46 | 0.45
18 | 01210001@1 | 角钢综合 | kg | 34.08 | 4.5 | 153.36
19 | 01210001@3 | 角钢综合 | kg | 1.6 | 4.5 | 7.2
20 | 01210001@4 | 角钢综合 | kg | 10.152 | 4.5 | 45.68
21 | 01210001@5 | 角钢 综合 | kg | 2 | 4.5 | 9
22 | 01210002@2 | 角钢 综合 | t | 0.1328 | 4500.21 | 597.63
23 | 01290001@2 | 钢板 综合 | t | 0.1517 | 4560.85 | 691.88
24 | 01290003 | 钢板 综合 | kg | 132.6678 | 4.56 | 604.97
25 | 01290003@1 | 钢板综合 | kg | 53.3683 | 4.56 | 243.36
26 | 01290043@2 | 钢板8~15 | kg | 118.2536 | 4.56 | 539.24
27 | 01290180-0001@2 | 钢板 15以内 | kg | 534.6285 | 4.35 | 2325.63
28 | 01610001@2 | 金属材料(摊销) | kg | 0.4646 | 3.25 | 1.51
29 | 02010013@1 | 橡胶板1~3 | kg | 27.9216 | 26.5 | 739.92
30 | 02010015 | 橡胶板4~15 | kg | 1.636 | 11.43 | 18.7
31 | 02010100 | 石棉橡胶板 3～6 | kg | 3.3 | 9.92 | 32.74
32 | 02010100@1 | 石棉橡胶板3~6 | kg | 60.223 | 9.92 | 597.41
33 | 02010100@2 | 石棉橡胶板3~6 | kg | 4 | 9.92 | 39.68
单位工程人材机汇总表
工程名称：永乐村农村供水改造工程 | [6 empty] | 第 2 页 共 13 页
序号 | 编码 | 名称及规格 | 单位 | 数量 | 单价 （元） | 合价 （元） |  | 品牌 | 厂家
34 | 02010100@3 | 石棉橡胶板3~6 | kg | 5.58 | 9.92 | 55.35
35 | 02010110 | 石棉橡胶板 1～6 | kg | 54.36 | 9.96 | 541.43
36 | 02010110@1 | 石棉橡胶板1~6 | kg | 8.37 | 9.96 | 83.37
37 | 02010110@2 | 石棉橡胶板1~6 | kg | 1.02 | 9.96 | 10.16
38 | 02010140@1 | 石棉橡胶板3 | kg | 4.24 | 9.92 | 42.06
39 | 02090090 | 塑料薄膜 | m2 | 559.9911 | 2.52 | 1411.18
40 | 02090090@1 | 塑料薄膜 | m2 | 1529.0989 | 2.52 | 3853.33
41 | 02130070 | 聚四氟乙烯生料带26mm×20m×0.1mm | m | 232.02 | 0.44 | 102.09
42 | 02130075 | 聚四氟乙烯生料带宽20 | m | 51589.072 | 2.17 | 111948.29
43 | 02270001 | 棉纱 | kg | 0.28 | 7.04 | 1.97
44 | 02270001@1 | 棉纱 | kg | 4.704 | 7.04 | 33.12
45 | 02270020 | 白布 | kg | 0.3 | 6.21 | 1.86
46 | 02270020@1 | 白布 | kg | 12.25 | 6.21 | 76.07
47 | 02270020@2 | 白布 | kg | 0.82 | 6.21 | 5.09
48 | 02270070 | 土工布 | m2 | 1.5175 | 4.87 | 7.39
49 | 02290090@1 | 麻丝 | kg | 3.1071 | 7.42 | 23.05
50 | 02290090@2 | 麻丝 | kg | 0.028 | 7.42 | 0.21
51 | 02290110@1 | 油麻丝 | kg | 8.82 | 8.89 | 78.41
52 | 02330010@1 | 草袋 | 个 | 4107.9038 | 3.76 | 15445.72
53 | 02330010@3 | 草袋 | 个 | 31.2359 | 3.76 | 117.45
54 | 03010425 | 六角螺栓综合 | 十套 | 0.618 | 8.19 | 5.06
55 | 03010430 | 六角螺栓 综合 | kg | 14.3019 | 5.5 | 78.66
56 | 03010430@1 | 六角螺栓综合 | kg | 17.2685 | 5.5 | 94.98
57 | 03010725 | 六角螺栓M20×100 | 十套 | 3.328 | 8.19 | 27.26
58 | 03019001 | 圆钉 综合 | kg | 2.1168 | 6.4 | 13.55
59 | 03019001@1 | 圆钉综合 | kg | 1360.5058 | 6.4 | 8707.24
60 | 03019021 | 圆钉 50～75 | kg | 438.3192 | 5.8 | 2542.25
61 | 03019021@3 | 圆钉50~75 | kg | 1.0353 | 5.8 | 6
62 | 03019081 | 码钉 综合 | kg | 1369.7475 | 3.22 | 4410.59
63 | 03131071 | 尼龙砂轮片φ100×16×3 | 片 | 1.23 | 3.08 | 3.79
64 | 03131071@1 | 尼龙砂轮片φ100×16×3 | 片 | 19.78 | 3.08 | 60.92
65 | 03131071@2 | 尼龙砂轮片φ100×16×3 | 片 | 2.046 | 3.08 | 6.3
单位工程人材机汇总表
工程名称：永乐村农村供水改造工程 | [6 empty] | 第 3 页 共 13 页
序号 | 编码 | 名称及规格 | 单位 | 数量 | 单价 （元） | 合价 （元） |  | 品牌 | 厂家
66 | 03131071@3 | 尼龙砂轮片φ100×16×3 | 片 | 2.884 | 3.08 | 8.88
67 | 03131071@4 | 尼龙砂轮片φ100×16×3 | 片 | 0.308 | 3.08 | 0.95
68 | 03131081 | 尼龙砂轮片φ150 | 片 | 0.22 | 4.7 | 1.03
69 | 03131101@1 | 尼龙砂轮片φ400 | 片 | 316.7581 | 20.94 | 6632.91
70 | 03134011 | 水砂纸 | 张 | 172.14 | 1.08 | 185.91
71 | 03134011@1 | 水砂纸 | 张 | 155.04 | 1.08 | 167.44
72 | 03134011@2 | 水砂纸 | 张 | 67.26 | 1.08 | 72.64
73 | 03135001 | 低碳钢焊条 综合 | kg | 20.061 | 5.58 | 111.94
74 | 03135001@1 | 低碳钢焊条综合 | kg | 787.2283 | 5.58 | 4392.73
75 | 03135001@2 | 低碳钢焊条 综合 | kg | 11.4 | 5.58 | 63.61
76 | 03135001@3 | 低碳钢焊条综合 | kg | 28.03 | 5.58 | 156.41
77 | 03135001@4 | 低碳钢焊条综合 | kg | 128.1217 | 5.58 | 714.92
78 | 03135001@5 | 低碳钢焊条 综合 | kg | 125.3054 | 5.58 | 699.2
79 | 03135021@1 | 低碳钢焊条结422 φ3.2 | kg | 6.5672 | 5.58 | 36.64
80 | 03139281@1 | 钢锯条 | 条 | 2676.7723 | 0.49 | 1311.62
81 | 03139291@1 | 钢锯片φ300 | 片 | 236.7376 | 395.16 | 93549.23
82 | 03139531@1 | 合金钎头φ150 | 个 | 3.2104 | 27.33 | 87.74
83 | 03213001 | 铁件 综合 | kg | 381.0885 | 6.96 | 2652.38
84 | 03213001@1 | 铁件综合 | kg | 296.101 | 6.96 | 2060.86
85 | 03214046 | 零星卡具 | kg | 106.281 | 5.62 | 597.3
86 | 03214046@1 | 零星卡具 | kg | 86.6074 | 5.62 | 486.73
87 | 04010015@1 | 复合普通硅酸盐水泥P.C 42.5 | t | 53.2987 | 533.96 | 28459.37
88 | 04010030@1 | 复合普通硅酸盐水泥P.O 42.5 | t | 245.4581 | 533.96 | 131064.81
89 | 04010035@1 | 复合普通硅酸盐水泥P.O 42.5 | kg | 35.01 | 0.53 | 18.56
90 | 04030015@1 | 中砂 | m3 | 35.4027 | 275.75 | 9762.29
91 | 04030015@3 | 中砂 | m3 | 20.4729 | 275.75 | 5645.4
92 | 04050005@1 | 碎石20~40 | m3 | 2654.5638 | 246.88 | 655358.71
93 | 04050040@1 | 碎石40 | m3 | 82.6063 | 246.88 | 20393.84
94 | 04050040@3 | 碎石40 | m3 | 48.7017 | 246.88 | 12023.48
95 | 04070045 | 石屑 | m3 | 3226.5056 | 161.18 | 520048.17
96 | 04070045@4 | 石屑 | m3 | 2290.0352 | 161.18 | 369107.87
97 | 04070045@5 | 石屑 | m3 | 300.83 | 161.18 | 48487.78
单位工程人材机汇总表
工程名称：永乐村农村供水改造工程 | [6 empty] | 第 4 页 共 13 页
序号 | 编码 | 名称及规格 | 单位 | 数量 | 单价 （元） | 合价 （元） |  | 品牌 | 厂家
98 | 04090135 | 余土外运 | m3 | 9.065 | 1 | 9.07
99 | 04090155 | 熟耕土(松方) | m3 | 9.065 | 39.15 | 354.89
100 | 04130001@1 | 标准砖240×115×53 | 千块 | 111.8267 | 367.26 | 41069.47
101 | 04150050@1 | 混凝土空心砌块综合 | m3 | 75.9877 | 228.09 | 17332.03
102 | 04150340 | 混凝土块 | m3 | 1.6646 | 361.39 | 601.57
103 | 05010020 | 松杂原木 综合 | m3 | 9.4969 | 949.4 | 9016.36
104 | 05010020@1 | 松杂原木综合 | m3 | 0.36 | 949.4 | 341.78
105 | 05010020@2 | 松杂原木综合 | m3 | 0.18 | 949.4 | 170.89
106 | 05030060 | 板枋材 综合 | m3 | 3.1374 | 1348.1 | 4229.53
107 | 05030060@1 | 板枋材综合 | m3 | 93.919 | 1348.1 | 126612.2
108 | 05030080@1 | 松杂板枋材 | m3 | 0.0666 | 1348.1 | 89.78
109 | 05030080-0001@1 | 松杂板枋材 | m3 | 0.0088 | 1348.1 | 11.86
110 | 05030180 | 松木板 | m3 | 44.5625 | 1566.45 | 69804.93
111 | 13010130@3 | 酚醛调和漆 | kg | 44.1031 | 12.06 | 531.88
112 | 13010210@1 | 环氧富锌底漆 | kg | 49.9837 | 22.42 | 1120.63
113 | 13010330 | 沥青清漆 | kg | 0.16 | 7 | 1.12
114 | 13030240@1 | 厚漆 | kg | 30.43 | 19.27 | 586.39
115 | 13030240@2 | 厚漆 | kg | 3.79 | 19.27 | 73.03
116 | 13030240@3 | 厚漆 | kg | 1.7 | 19.27 | 32.76
117 | 13030510 | 配套底漆 | kg | 17.3 | 22.27 | 385.27
118 | 13050070 | 防锈漆 | kg | 0.05 | 13.57 | 0.68
119 | 13310070@1 | 石油沥青30# | kg | 11.0282 | 3.78 | 41.69
120 | 13350250 | 模板嵌缝料 | kg | 4.41 | 0.88 | 3.88
121 | 13370060 | 橡胶止水带 | m | 136.5 | 20 | 2730
122 | 13410010@1 | 嵌缝料 | kg | 2.003 | 4.5 | 9.01
123 | 14010010 | 清油 | kg | 0.3 | 9.96 | 2.99
124 | 14010010@1 | 清油 | kg | 6.23 | 9.96 | 62.05
125 | 14010010@2 | 清油 | kg | 0.48 | 9.96 | 4.78
126 | 14030010@1 | 柴油 | kg | 1.6069 | 8.15 | 13.1
127 | 14030040@3 | 汽油 综合 | kg | 6.1745 | 9.8 | 60.51
128 | 14050050 | 溶剂油 | kg | 0.01 | 7.03 | 0.07
129 | 14070050@1 | 机油综合 | kg | 663.7301 | 6.96 | 4619.56
130 | 14090040@1 | 润滑脂 | kg | 482.433 | 35.34 | 17049.18
131 | 14090040@2 | 润滑脂 | kg | 6.92 | 35.34 | 244.55
单位工程人材机汇总表
工程名称：永乐村农村供水改造工程 | [6 empty] | 第 5 页 共 13 页
序号 | 编码 | 名称及规格 | 单位 | 数量 | 单价 （元） | 合价 （元） |  | 品牌 | 厂家
132 | 14090040@3 | 润滑脂 | kg | 3.24 | 35.34 | 114.5
133 | 14210050@1 | 环氧树脂综合 | kg | 3.952 | 27.6 | 109.08
134 | 14330030 | 丙酮 | kg | 3.952 | 13 | 51.38
135 | 14330180 | 甲苯 | kg | 3.12 | 75 | 234
136 | 14330300 | 乙二胺 | kg | 0.312 | 39 | 12.17
137 | 14350490 | 漂白粉 综合 | kg | 27.8712 | 25.6 | 713.5
138 | 14350490@1 | 漂白粉综合 | kg | 9.1372 | 25.6 | 233.91
139 | 14350630 | 脱模剂 | kg | 75.8916 | 2.26 | 171.52
140 | 14350630@1 | 脱模剂 | kg | 710.9805 | 2.26 | 1606.82
141 | 14390070 | 氧气 | m3 | 4.48 | 3.64 | 16.31
142 | 14390070@1 | 氧气 | m3 | 1040.689 | 3.64 | 3788.11
143 | 14390070@2 | 氧气 | m3 | 23.3963 | 3.64 | 85.16
144 | 14390070@3 | 氧气 | m3 | 13.252 | 3.64 | 48.24
145 | 14390070@4 | 氧气 | m3 | 123.47 | 3.64 | 449.43
146 | 14390070-0001@1 | 氧气 | m3 | 26.659 | 5.16 | 137.56
147 | 14390100 | 乙炔气 | kg | 1.49 | 7.92 | 11.8
148 | 14390100@1 | 乙炔气 | kg | 347.5253 | 7.92 | 2752.4
149 | 14390100@2 | 乙炔气 | kg | 7.7829 | 7.92 | 61.64
150 | 14390100@3 | 乙炔气 | kg | 4.426 | 7.92 | 35.05
151 | 14390100@4 | 乙炔气 | kg | 41.1544 | 7.92 | 325.94
152 | 14390100-0001@2 | 乙炔气 | kg | 10.7329 | 13.3 | 142.75
153 | 14410010 | 108胶 | kg | 1.48 | 6.86 | 10.15
154 | 14430020 | 胶带RD-6型 | m2 | 81.54 | 58.13 | 4739.92
155 | 14430020@1 | 胶带RD-6型 | m2 | 73.44 | 58.13 | 4269.07
156 | 14430020@2 | 胶带RD-6型 | m2 | 31.86 | 53.49 | 1704.19
157 | 17010054@1 | 焊接钢管DN20 | kg | 50.8189 | 4.05 | 205.82
158 | 17030050 | 镀锌钢管 DN50 | m | 68.2074 | 19.11 | 1303.44
159 | 17030050@1 | 镀锌钢管DN50 | m | 10.6794 | 19.11 | 204.08
160 | 17030050@3 | 镀锌钢管DN50 | m | 0.051 | 19.11 | 0.97
161 | 17070040@3 | 热轧无缝钢管 D63.5×5 | kg | 161.9227 | 5.09 | 824.19
162 | 17250070 | 塑料排水管DN25 | m | 15.022 | 3.72 | 55.88
163 | 17270175@1 | 橡胶软管DN20 | m | 23.6944 | 4.42 | 104.73
164 | 18010805@1 | 黑玛钢堵头DN15 | 个 | 71.71 | 0.98 | 70.28
单位工程人材机汇总表
工程名称：永乐村农村供水改造工程 | [6 empty] | 第 6 页 共 13 页
序号 | 编码 | 名称及规格 | 单位 | 数量 | 单价 （元） | 合价 （元） |  | 品牌 | 厂家
165 | 18031025 | 镀锌内接头DN50 | 个 | 158.57 | 7.12 | 1129.02
166 | 18031035 | 镀锌内接头DN80 | 个 | 3.03 | 9.2 | 27.88
167 | 18031205 | 镀锌钢管活接头DN50 | 个 | 158.57 | 21.28 | 3374.37
168 | 18031220 | 镀锌钢管活接头DN80 | 个 | 3.03 | 9.2 | 27.88
169 | 18090001 | 塑料管堵DN25 | 个 | 149.48 | 1.59 | 237.67
170 | 19000210@1 | 螺纹阀门DN20 | 个 | 13.9901 | 32.14 | 449.64
171 | 19010120 | 法兰截止阀 DN50 | 个 | 0.6687 | 61.06 | 40.83
172 | 19010120@1 | 法兰截止阀DN50 | 个 | 0.1052 | 61.06 | 6.42
173 | 20010080 | 碳钢平焊法兰1.0MPa DN50 | 副 | 0.3344 | 28.22 | 9.44
174 | 20010080@1 | 碳钢平焊法兰1.0MPa DN50 | 副 | 0.0527 | 28.22 | 1.49
175 | 24110140@1 | 弹簧压力表Y-100 0~1.6MPa | 块 | 7.4229 | 30.62 | 227.29
176 | 24590010@1 | 压力表弯管DN15 | 个 | 7.4229 | 3.89 | 28.88
177 | 32270001 | 杀虫剂 | kg | 0.882 | 9.96 | 8.78
178 | 32270010 | 无机肥(复合肥) | kg | 29.988 | 2.63 | 78.87
179 | 32270020 | 有机肥 | t | 7.35 | 305.28 | 2243.81
180 | 33010285@3 | 塑钢踏步 | kg | 19.802 | 6.49 | 128.51
181 | 34050040@1 | 草板纸80# | 张 | 117.876 | 0.18 | 21.22
182 | 34090160 | 锯木屑 | m3 | 0.0044 | 23.54 | 0.1
183 | 34110010 | 水 | m3 | 2190.8826 | 4.46 | 9771.34
184 | 34110010@1 | 水 | m3 | 4071.8607 | 4.46 | 18160.5
185 | 34110010@2 | 水 | m3 | 0.638 | 4.46 | 2.85
186 | 34110010@4 | 水 | m3 | 0.777 | 4.46 | 3.47
187 | 34110010@5 | 水 | m3 | 30.083 | 4.46 | 134.17
188 | 34110010@6 | 水 | m3 | 35.5171 | 4.46 | 158.41
189 | 34110010@7 | 水 | m3 | 15.0402 | 4.46 | 67.08
190 | 34110010@8 | 水 | m3 | 2.4086 | 4.46 | 10.74
191 | 34110010@9 | 水 | m3 | 8.3342 | 4.46 | 37.17
192 | 34110040@2 | 电 | kW·h | 0.868 | 0.62 | 0.54
193 | 35010001 | 复合木模板面板 | m2 | 8.3334 | 17.02 | 141.83
194 | 35010010 | 钢模板 | kg | 1113.2475 | 5.44 | 6056.07
195 | 35010010@1 | 钢模板 | kg | 868.551 | 5.44 | 4724.92
196 | 35010030 | 组合钢模板 | kg | 52.038 | 5.18 | 269.56
197 | 35030080@1 | 木支撑 | m3 | 2.389 | 1304.95 | 3117.53
单位工程人材机汇总表
工程名称：永乐村农村供水改造工程 | [6 empty] | 第 7 页 共 13 页
序号 | 编码 | 名称及规格 | 单位 | 数量 | 单价 （元） | 合价 （元） |  | 品牌 | 厂家
198 | 35090230@1 | 钢支撑 | kg | 20.4624 | 6.1 | 124.82
199 | 80210210@3 | 普通预拌混凝土 C25 | m3 | 11.9837 | 577 | 6914.59
200 | 80210220 | 普通预拌混凝土 C30 | m3 | 1220.3201 | 588 | 717548.22
201 | 99450760 | 其他材料费 | 元 | 47168.1892 | 1 | 47168.19
202 | 9946131 | 其他材料费 | 元 | 3840.603 | 1 | 3840.6
203 | BC-1@2 | 防坠网 | 个 | 251 | 60 | 15060
204 | BCCLF8 | 夜间警示闪光灯 | 个 | 1822 | 10 | 18220
205 | CLFTZ | 材料费调整 | 元 | -1.2365 | 1 | -1.24
206 | FBC04002 | 型钢立柱 | t | 31.3506 | 4700.85 | 147374.47
207 | SZB01032@1 | 常规铁马C5 | m | 1530.228 | 46.4 | 71002.58
208 | 80210190@4 | 普通预拌混凝土C15 | m3 | 2440.5564 | 555 | 1354508.8
209 | 80210210@1 | 普通预拌混凝土C25 | m3 | 94.6472 | 577 | 54611.43
210 | 80210215 | 普通预拌混凝土C25 粒径为40mm石子 | m3 | 15.7762 | 577 | 9102.87
211 | 80210220@2 | 普通预拌混凝土C30 | m3 | 54.2875 | 588 | 31921.05
212 | 80210230@1 | 普通预拌混凝土C35 | m3 | 929.3016 | 606 | 563156.77
213 | 8021902 | 普通预拌混凝土碎石粒径综合考虑 C15 | m3 | 36.1378 | 555 | 20056.48
214 | 8021904@1 | 普通预拌混凝土碎石粒径综合考虑 C25 | m3 | 41.6972 | 577 | 24059.28
215 | 8021923 | 预拌S6~S8防水混凝土碎石粒径综合考虑 C30 | m3 | 47.4086 | 588 | 27876.26
216 | 8005901 | 湿拌砌筑砂浆砌筑灰缝≥5mm M5 | m3 | 0.0393 | 556 | 21.85
217 | 8005902 | 湿拌砌筑砂浆砌筑灰缝≥5mm M7.5 | m3 | 31.8787 | 559 | 17820.19
218 | 8005903@2 | 湿拌砌筑砂浆M10 | m3 | 3.8084 | 564 | 2147.94
219 | 8005909 | 湿拌抹灰砂浆一次抹灰厚度≥5mm M20 | m3 | 0.6176 | 585 | 361.3
220 | 8005913 | 湿拌防水砂浆：P6用于抗渗压力要求的工程部位 M10 | m3 | 25.2178 | 572 | 14424.58
221 | 13030410@2 | 煤焦油沥清漆L01-17 | kg | 1.356 | 10.8 | 14.64
222 | 14050001 | 沥青加工油 | t | 1.7295 | 4292 | 7423.01
223 | 14050001@1 | 热熔型沥青 | t | 1.7295 | 2471.52 | 4274.49
224 | 17010100@5 | 钢管DN300 | m | 0.4 | 439.82 | 175.93
225 | 17010350@10 | 普碳钢板卷管DN100 | m | 0.88 | 109.73 | 96.56
226 | 17010350@11 | 普碳钢板卷管DN159 | m | 3.08 | 213.27 | 656.87
单位工程人材机汇总表
工程名称：永乐村农村供水改造工程 | [6 empty] | 第 8 页 共 13 页
序号 | 编码 | 名称及规格 | 单位 | 数量 | 单价 （元） | 合价 （元） |  | 品牌 | 厂家
227 | 17010350@12 | 钢管D219*8 | m | 34.476 | 291.15 | 10037.69
228 | 17010350@14 | 普碳钢板卷管D108*6 | m | 359.97 | 109.73 | 39499.51
229 | 17010350@2 | 钢管D219x8（含防腐除锈） | m | 20.28 | 291.15 | 5904.52
230 | 17010350@7 | 普碳钢板卷管D325 | m | 5.065 | 439.82 | 2227.69
231 | 17010350@9 | 普碳钢板卷管DN219 | m | 2.2 | 291.15 | 640.53
232 | 17010350-0001@1 | 钢管 D159 | m | 62.868 | 213.27 | 13407.86
233 | 17010350-0001@2 | 钢管 D108 | m | 26.364 | 109.73 | 2892.92
234 | 17010370@1 | 钢板卷管325*860°弯头用 | m | 1.56 | 439.82 | 686.12
235 | 17010370@2 | 钢板卷管D10860°弯头用 | m | 27.69 | 109.73 | 3038.42
236 | 17110060@2 | 给水球墨铸铁管DN100 K9级 | m | 1941 | 109.29 | 212131.89
237 | 17110060@3 | 给水球墨铸铁管DN300 K9级 | m | 550 | 304.89 | 167689.5
238 | 17110060@4 | 给水球墨铸铁管DN200 K9级 | m | 1808 | 188.85 | 341440.8
239 | 17110060@5 | 给水球墨铸铁管DN150 K9级 | m | 2938 | 140.18 | 411848.84
240 | 17230001@7 | 钢塑管DN80 | m | 587.172 | 69.03 | 40532.48
241 | 17230001@8 | 钢塑管DN25 | m | 23189.4 | 20.1 | 466106.94
242 | 17230001-0001@2 | 钢塑管DN50 | m | 8574.114 | 41.92 | 359426.86
243 | 17290070 | 钢筋混凝土管D300 | m | 3.03 | 80.71 | 244.55
244 | 18000001@10 | 承插单支盘三通DN200×DN200球墨铸铁 | 个 | 3 | 453.63 | 1360.89
245 | 18000001@11 | 承插单支盘三通DN200×DN150球墨铸铁 | 个 | 2 | 391.33 | 782.66
246 | 18000001@12 | 承插单支盘三通DN200×DN100球墨铸铁 | 个 | 21 | 333.89 | 7011.69
247 | 18000001@13 | 承插一丝丁字管DN200×DN50球墨铸铁 | 个 | 10 | 292.04 | 2920.4
248 | 18000001@14 | 承插单支盘三通DN150×DN150球墨铸铁 | 个 | 4 | 293.98 | 1175.92
249 | 18000001@15 | 承插单支盘三通DN150×DN100球墨铸铁 | 个 | 30 | 247.26 | 7417.8
250 | 18000001@16 | 承插一丝丁字管DN150×DN50球墨铸铁 | 个 | 70 | 197.61 | 13832.7
单位工程人材机汇总表
工程名称：永乐村农村供水改造工程 | [6 empty] | 第 9 页 共 13 页
序号 | 编码 | 名称及规格 | 单位 | 数量 | 单价 （元） | 合价 （元） |  | 品牌 | 厂家
251 | 18000001@17 | 承插单支盘三通DN100×DN100球墨铸铁 | 个 | 35 | 173.27 | 6064.45
252 | 18000001@18 | 承插一丝丁字管DN100×DN50球墨铸铁 | 个 | 55 | 114.87 | 6317.85
253 | 18000001@19 | 承插异径管DN300×DN200球墨铸铁 | 个 | 1 | 384.51 | 384.51
254 | 18000001@20 | 承插异径管DN200×DN150球墨铸铁 | 个 | 3 | 204.42 | 613.26
255 | 18000001@21 | 承插异径管DN150×DN100球墨铸铁 | 个 | 11 | 134.34 | 1477.74
256 | 18000001@22 | 承丝异径管DN100×DN50球墨铸铁 | 个 | 52 | 82.5 | 4290
257 | 18000001@25 | 盘插短管DN150球墨铸铁 | 个 | 7 | 151.86 | 1063.02
258 | 18000001@26 | 盘插短管DN100球墨铸铁 | 个 | 19 | 93.45 | 1775.55
259 | 18000001@28 | 盘承短管DN200球墨铸铁 | 个 | 10 | 219.03 | 2190.3
260 | 18000001@29 | 盘承短管DN150球墨铸铁 | 个 | 15 | 138.23 | 2073.45
261 | 18000001@30 | 承插弯头DN300×45°球墨铸铁 | 个 | 221 | 531.5 | 117461.5
262 | 18000001@31 | 承插弯头DN300×11.25°球墨铸铁 | 个 | 25 | 410.8 | 10270
263 | 18000001@33 | 承插弯头DN200×45°球墨铸铁 | 个 | 525 | 274.51 | 144117.75
264 | 18000001@34 | 承插弯头DN200×22.5°球墨铸铁 | 个 | 21 | 245.31 | 5151.51
265 | 18000001@35 | 承插弯头DN200×11.25°球墨铸铁 | 个 | 57 | 225.84 | 12872.88
266 | 18000001@36 | 承插弯头DN150×90°球墨铸铁 | 个 | 11 | 208.32 | 2291.52
267 | 18000001@37 | 承插弯头DN150×45°球墨铸铁 | 个 | 967 | 177.17 | 171323.39
268 | 18000001@38 | 承插弯头DN150×22.5°球墨铸铁 | 个 | 27 | 163.54 | 4415.58
269 | 18000001@39 | 承插弯头DN150×11.25°球墨铸铁 | 个 | 123 | 155.75 | 19157.25
270 | 18000001@40 | 承插弯头DN100×90°球墨铸铁 | 个 | 10 | 115.84 | 1158.4
271 | 18000001@41 | 承插弯头DN100×22.5°球墨铸铁 | 个 | 65 | 95.4 | 6201
272 | 18000001@42 | 承插弯头DN100×45°球墨铸铁 | 个 | 805 | 103.19 | 83067.95
273 | 18000001@43 | 承插弯头DN100×11.25°球墨铸铁 | 个 | 233 | 91.5 | 21319.5
274 | 18000001@44 | 盘插短管DN300 | 个 | 2 | 418.58 | 837.16
单位工程人材机汇总表
工程名称：永乐村农村供水改造工程 | [6 empty] | 第 10 页 共 13 页
序号 | 编码 | 名称及规格 | 单位 | 数量 | 单价 （元） | 合价 （元） |  | 品牌 | 厂家
275 | 18000001@45 | 盘承短管DN300 | 个 | 3 | 360.18 | 1080.54
276 | 18000001@46 | 盘插短管DN200 | 个 | 9 | 219.03 | 1971.27
277 | 18000001@47 | 盘承短管DN200 | 个 | 4 | 199.56 | 798.24
278 | 18000001@48 | 盘承短管DN150 | 个 | 7 | 138.23 | 967.61
279 | 18000001@49 | 盘承短管DN100 | 个 | 14 | 88.58 | 1240.12
280 | 18000001@5 | 承插单支盘三通 DN300*DN300球墨铸铁 | 个 | 2 | 952.04 | 1904.08
281 | 18000001@50 | 盘插短管DN150 | 个 | 17 | 151.86 | 2581.62
282 | 18000001@51 | 盘插短管DN100 | 个 | 16 | 93.45 | 1495.2
283 | 18000001@53 | 盘承短管DN100球墨铸铁 | 个 | 18 | 88.58 | 1594.44
284 | 18000001@54 | 承插弯头DN300×22.5°球墨铸铁 | 个 | 5 | 449.73 | 2248.65
285 | 18000001@56 | 承插异径管DN300×DN100球墨铸铁 | 个 | 1 | 379.65 | 379.65
286 | 18000001@57 | 承插弯头DN300×90°球墨铸铁 | 个 | 9 | 677.52 | 6097.68
287 | 18000001@61 | 承插一丝丁字管DN200×DN65 | 个 | 2 | 283.21 | 566.42
288 | 18000001@62 | 承插单支盘三通DN200×DN75球墨铸铁 | 个 | 2 | 323.19 | 646.38
289 | 18000001@63 | 盘承短管DN200 | 个 | 5 | 199.56 | 997.8
290 | 18000001@64 | 盘承短管DN100 | 个 | 2 | 88.58 | 177.16
291 | 18000001@65 | 承插弯头DN200×90°球墨铸铁 | 个 | 8 | 332.92 | 2663.36
292 | 18000001@67 | 承插一丝丁字管DN150×DN80球墨铸铁 | 个 | 1 | 197.61 | 197.61
293 | 18000001@68 | 承插一丝丁字管DN100×DN80球墨铸铁 | 个 | 2 | 117.52 | 235.04
294 | 18000001@69 | 承插异径管DN150×DN80球墨铸铁 | 个 | 3 | 113.72 | 341.16
295 | 18000001@7 | 承插单支盘三通 DN300*DN150球墨铸铁 | 个 | 1 | 604.51 | 604.51
296 | 18000001@70 | 盘承短管DN150 | 个 | 10 | 138.23 | 1382.3
297 | 18000001@8 | 承插单支盘三通 DN300*DN100球墨铸铁 | 个 | 5 | 604.51 | 3022.55
298 | 18000001@9 | 承插一丝丁字管DN300×DN50球墨铸铁 | 个 | 8 | 532.61 | 4260.88
299 | 18010010@2 | 水表箱 DN300 | 个 | 1 | 180 | 180
300 | 18030035@24 | 冲压弯D219 45度 | 个 | 20 | 146.02 | 2920.4
301 | 18030035@25 | 冲压弯D159 45度 | 个 | 28 | 95.58 | 2676.24
单位工程人材机汇总表
工程名称：永乐村农村供水改造工程 | [6 empty] | 第 11 页 共 13 页
序号 | 编码 | 名称及规格 | 单位 | 数量 | 单价 （元） | 合价 （元） |  | 品牌 | 厂家
302 | 18030035@26 | 冲压弯D108 45度 | 个 | 4 | 34.51 | 138.04
303 | 18110001@1 | 室内钢塑给水管接头零件DN50 | 个 | 5656.177 | 12.27 | 69401.29
304 | 18110001@2 | 室内钢塑给水管接头零件DN25 | 个 | 26676 | 3.24 | 86430.24
305 | 18110001@3 | 室内钢塑给水管接头零件DN80 | 个 | 271.318 | 27.01 | 7328.3
306 | 18190050@2 | Y型过滤器DN300 | 个 | 1 | 3807.2 | 3807.2
307 | 19000001@10 | 内螺纹闸阀DN80 | 个 | 3 | 597.2 | 1791.6
308 | 19000001@3 | 内螺纹闸阀DN200 | 个 | 2 | 1780.24 | 3560.48
309 | 19000001@4 | 自动排气阀DN65 | 个 | 2 | 1306.19 | 2612.38
310 | 19000001@5 | 内螺纹闸阀DN50 | 个 | 157 | 178.76 | 28065.32
311 | 19000001@6 | 内螺纹闸阀DN25不锈钢闸阀 | 个 | 1313 | 68.4 | 89809.2
312 | 19000001@7 | 内螺纹止回阀DN25 | 个 | 1313 | 79.81 | 104790.53
313 | 19000001@8 | 内螺纹闸阀DN25不锈钢闸阀锁控 | 个 | 1313 | 74.8 | 98212.4
314 | 19000020@12 | 弹性座封闸阀DN300 | 个 | 4 | 3012.39 | 12049.56
315 | 19000020@13 | 弹性座封闸阀DN200 | 个 | 4 | 1424.19 | 5696.76
316 | 19000020@14 | 弹性座封闸阀DN150 | 个 | 10 | 913.27 | 9132.7
317 | 19000020@15 | 弹性座封闸阀DN100 | 个 | 14 | 508.56 | 7119.84
318 | 19000020@16 | 法兰式止回阀DN300 | 个 | 1 | 4595.58 | 4595.58
319 | 19000020@17 | 自动排气阀DN50 | 个 | 14 | 1088.5 | 15239
320 | 19000020@20 | 弹性座封闸阀DN75 | 个 | 2 | 429.42 | 858.84
321 | 19000020@7 | 弹性座封闸阀DN100 | 个 | 71 | 508.56 | 36107.76
322 | 19000160@5 | 弹性座封阀门DN300 | 个 | 1 | 3012.39 | 3012.39
323 | 20000001@4 | 法兰DN300 | 副 | 1 | 179.58 | 179.58
324 | 20010360@11 | 钢制法兰盘D108 | 个 | 268 | 54.62 | 14638.16
325 | 20010360@12 | 钢制法兰盘D219 | 个 | 6 | 111.24 | 667.44
326 | 20010360@4 | 钢制法兰盘 D325 | 个 | 8 | 174.15 | 1393.2
327 | 20010360@6 | 钢制法兰盘DN50 | 个 | 14 | 28.22 | 395.08
328 | 20010360@8 | 钢制法兰盘D159 | 个 | 14 | 82.62 | 1156.68
329 | 20010360@9 | 钢制法兰盘D108 | 个 | 4 | 54.62 | 218.48
330 | 20010360-0007@1 | 钢制法兰盘 D219 | 个 | 10 | 111.24 | 1112.4
331 | 23030001@1 | 防撞型消火栓DN100 SSF100/65 1.6 | 套 | 71 | 780.42 | 55409.82
332 | 24010001@2 | 智能远传水表DN300 | 个 | 1 | 6017.7 | 6017.7
单位工程人材机汇总表
工程名称：永乐村农村供水改造工程 | [6 empty] | 第 12 页 共 13 页
序号 | 编码 | 名称及规格 | 单位 | 数量 | 单价 （元） | 合价 （元） |  | 品牌 | 厂家
333 | 24010020@3 | 智能水表DN25 | 个 | 1313 | 266.37 | 349743.81
334 | 32070050 | 草皮件装 30cm×30cm/件 | m2 | 514.5 | 8 | 4116
335 | 34130010-0016@2 | 标志板1.0m×2.0m(Ⅳ类反光膜) | 块 | 5.6 | 1338.02 | 7492.91
336 | 34130010-0017@2 | 标志板三角形A=90cm(Ⅳ类反光膜) | 块 | 2.2432 | 244.55 | 548.57
337 | 34130010-0021@2 | 辅助标志 (900*400mm，Ⅳ类反光膜) | 块 | 0.936 | 241.7 | 226.23
338 | 36010080-0003 | 球墨铸铁井盖、井环450*450 | 套 | 2 | 385.47 | 770.94
339 | 36010080-0003@1 | 球墨铸铁制箱450*900 | 套 | 178 | 765.49 | 136257.22
340 | 36010080-0003@2 | QT500-7球墨铸铁防盗井环盖Φ700 | 套 | 71 | 645.81 | 45852.51
341 | 36010205@1 | 铸铁井盖、井座（排泥湿井）φ700 | 套 | 2 | 645.81 | 1291.62
342 | 36070001@1 | 砼侧石1000*150*300 | m | 2347.695 | 45.44 | 106679.26
343 | 补充主材001 | 消能桶 | 个 | 50 | 65.7 | 3285
344 | 补充主材004 | 内外螺纹接头DN50 | 个 | 286 | 24.51 | 7009.86
345 | 补充主材004@1 | 内外螺纹接头DN200 | 个 | 2 | 124.85 | 249.7
346 | 补充主材004@3 | 内外螺纹接头DN80 | 个 | 6 | 58.19 | 349.14
347 | 补充主材005 | 钢塑堵头DN25 | 个 | 1300 | 2.2 | 2860
348 | 补充主材012 | 钢塑弯头DN25×90° | 个 | 2600 | 4.14 | 10764
349 | 补充主材017 | 钢塑内接DN25 | 个 | 2600 | 9.56 | 24856
350 | 补充主材018 | 管箍DN25 | 个 | 3900 | 7.19 | 28041
351 | 补充主材019 | 钢塑外接DN25 | 个 | 1300 | 9.56 | 12428
352 | 补充主材020 | 过滤器 | 个 | 1300 | 43.36 | 56368
353 | 补充设备001 | 锥形交通标 | 个 | 100 | 65 | 6500
354 | 00010003 | 机上人工 | 工日 | 1861.6776 | 252.54 | 470148.06
355 | 00010003@1 | 机上人工 | 工日 | 4.0906 | 252.54 | 1033.04
356 | 00010003@2 | 机上人工 | 工日 | 24.9526 | 252.54 | 6301.53
357 | 99450630 | 折旧费 | 元 | 213029.9575 | 1 | 213029.96
358 | 99450630@1 | 折旧费 | 元 | 0.1287 | 1 | 0.13
359 | 99450640 | 检修费 | 元 | 50698.3262 | 1 | 50698.33
360 | 99450640@1 | 检修费 | 元 | 0.0164 | 1 | 0.02
单位工程人材机汇总表
工程名称：永乐村农村供水改造工程 | [6 empty] | 第 13 页 共 13 页
序号 | 编码 | 名称及规格 | 单位 | 数量 | 单价 （元） | 合价 （元） |  | 品牌 | 厂家
361 | 99450650 | 维护费 | 元 | 161161.1024 | 1 | 161161.1
362 | 99450650@1 | 维护费 | 元 | 0.0658 | 1 | 0.07
363 | 99450660 | 安拆费 | 元 | 25942.5504 | 1 | 25942.55
364 | 99450670@1 | 汽油(机械用)国Ⅲ93# | kg | 722.5506 | 9.59 | 6929.26
365 | 99450670@4 | 汽油(机械用)国Ⅲ93# | kg | 202.1074 | 9.59 | 1938.21
366 | 99450680 | 柴油(机械用)0# | kg | 485.0816 | 7.95 | 3856.4
367 | 99450680@1 | 柴油(机械用)0# | kg | 41693.9402 | 7.95 | 331466.82
368 | 99450680@10 | 柴油(机械用)0# | kg | 0.9658 | 7.95 | 7.68
369 | 99450680@11 | 柴油(机械用)0# | kg | 466.6968 | 7.95 | 3710.24
370 | 99450680@12 | 柴油(机械用)0# | kg | 0.492 | 7.95 | 3.91
371 | 99450680@13 | 柴油(机械用)0# | kg | 93.953 | 7.95 | 746.93
372 | 99450680@4 | 柴油(机械用)0# | kg | 1.9317 | 7.95 | 15.36
373 | 99450680@6 | 柴油(机械用)0# | kg | 1332.0568 | 7.95 | 10589.85
374 | 99450680@8 | 柴油(机械用)0# | kg | 5.0652 | 7.95 | 40.27
375 | 99450680@9 | 柴油(机械用)0# | kg | 28.0289 | 7.95 | 222.83
376 | 99450700 | 电(机械用) | kw·h | 3433.7338 | 0.62 | 2128.91
377 | 99450700@1 | 电(机械用) | kw·h | 42748.9286 | 0.62 | 26504.34
378 | 99450700@10 | 电(机械用) | kw·h | 18.6552 | 0.62 | 11.57
379 | 99450700@12 | 电(机械用) | kw·h | 10.24 | 0.62 | 6.35
380 | 99450700@13 | 电(机械用) | kw·h | 1312.5887 | 0.62 | 813.8
381 | 99450700@2 | 电(机械用) | kw·h | 76897.4839 | 0.62 | 47676.44
382 | 99450700@4 | 电(机械用) | kw·h | 0.3944 | 0.62 | 0.24
383 | 99450700@7 | 电(机械用) | kw·h | 3648.467 | 0.62 | 2262.05
384 | 99450700@8 | 电(机械用) | kw·h | 2891.0533 | 0.62 | 1792.45
385 | 99450700@9 | 电(机械用) | kw·h | 186.335 | 0.62 | 115.53
386 | 99451280 | 其他机具费 | 元 | 1111.2374 | 1 | 1111.24
387 | JXFTZ | 机械费调整 | 元 | 1.8575 | 1 | 1.86
|  | 合计 |  |  |  | 14895704.06