## 汇总表
项目工程造价汇总表
工程名称：广东医科大学附属医院海东院区一期医疗专项（防护、净化及气体）工程
序号 | 项目名称 | 不含税造价（元） | 税率 | 含税造价（元） | 其中
[5 empty] | 绿色施工安全防护措施费 | 暂估价
1 | 医疗净化-负一层抢救室、EICU、急诊手术室 |  | 9% |  | 128898.22
2 | 医疗净化-一层DSA手术室 |  | 9% |  | 137600.17
3 | 医疗净化-二层NICU |  | 9% |  | 109841.97
4 | 医疗净化-三层产科 |  | 9% |  | 132975.58
5 | 医疗净化-四层日间手术室 |  | 9% |  | 145589.94
6 | 医疗净化-ICU |  | 9% |  | 195757.79
7 | 医疗净化-四层手术部 |  | 9% |  | 373802.89
8 | 医疗净化-负一层消毒供应中心 |  | 9% |  | 175184.3
9 | 医疗净化-静脉配置中心 |  | 9% |  | 102439.17
10 | 医疗净化-中央监控站（PLC、DDC控制系统） |  | 9% |  | 584.51
11 | 屋面设备布置 |  | 9% |  | 32157.04
12 | 医用气体--管道 |  | 9% |  | 225822.85
13 | 医用气体--呼叫系统管线 |  | 9% |  | 35473.06
14 | 设备带 |  | 9% |  | 56018.96
15 | 呼叫设备 |  | 9% |  | 21475.22
16 | 防护工程 |  | 9% |  | 98524.99
| 合计 |  | 9% |  | 1972146.66
工程总规模： 平方米 |  |  |  | 经济指标： 元/平方米
投标单位： |  |  | 法定人或授权人： |  | 时间：
（单位盖章） （签字） |  |  |  |  | （签字时间）

## 表-04 单位工程招标控制价汇总表【装饰--负一层抢救室、
单位工程招标控制价汇总表
工程名称：装饰--负一层抢救室、EICU、急诊手术室 |  | 标段： |  | 第 1 页 共 1 页
序号 | 汇总内容 |  | 金额 |  | 其中：暂估价(元)
1 | 分部分项合计
1.1 | 隔墙、砌体与混凝土部分
1.2 | 楼地面装饰部分
1.3 | 墙柱面装饰部分
1.4 | 天棚吊顶部分
1.5 | 门窗部分
1.6 | 其他部分
2 | 措施合计
2.1 | 绿色施工安全防护措施费
2.2 | 其他措施费
3 | 其他项目
3.1 | 暂列金额
3.2 | 暂估价
3.3 | 计日工
3.4 | 总承包服务费
3.5 | 预算包干费
3.6 | 工程优质费
3.7 | 概算幅度差
3.8 | 索赔费用
3.9 | 现场签证费用
3.10 | 其他费用
4 | 税前工程造价
5 | 增值税销项税额
6 | 总造价
招标控制价合计=1+2+3+5
注：本表适用于单位工程招标控制价或投标报价的汇总，如无单位工程划分，单项工程也使用本表汇总
表—04

## 表-08 分部分项工程和单价措施项目清单与计价表【装饰--
分部分项工程和单价措施项目清单与计价表
工程名称：装饰--负一层抢救室、EICU、急诊手术室 |  |  |  | 标段： |  |  |  | 第 1 页 共 9 页
序号 | 项目编码 | 项目名称 | 项目特征描述 |  | 计量单位 | 工程量 | 金额（元）
[7 empty] | 综合单价 |  | 综合合价 | 其中
暂估价
隔墙、砌体与混凝土部分
1 | 011210006001 | 轻钢龙骨隔断 | 1.骨架、边框材料种类、规格:75系列轻钢龙骨 2.隔板材料品种、规格:8mm硅酸钙板（双面） 3.其他:在洞内、地下室内、库内或暗室内进行施工 |  | m2 | 742.59
2 | 011210006002 | 轻钢龙骨隔断 | 1.骨架、边框材料种类、规格:75系列轻钢龙骨 2.隔板材料品种、规格:8mm硅酸钙板（双面） 3.隔音填充材料:50mm厚岩棉 4.其他:在洞内、地下室内、库内或暗室内进行施工 |  | m2 | 73.87
3 | 010402001001 | 砌块墙 | 1.砌块品种、规格、强度等级:蒸压加气混凝土砌块 2.墙体类型:内墙 200mm厚 3.砂浆强度等级:干混砌筑砂浆(配合比) DM M7.5 4.其他:在洞内、地下室内、库内或暗室内进行施工 |  | m3 | 13.1
4 | 011210006003 | ALC隔墙 | 1.名称:ALC条形隔板墙 2.厚度:100mm厚 3.其他:在洞内、地下室内、库内或暗室内进行施工 |  | m2 | 259.47
5 | 010401012001 | 零星砌砖 | 1.零星砌砖名称、部位:砖砌蹲位 2.砖品种、规格、强度等级:灰砂砖 240×115×53 3.砂浆强度等级、配合比:DM干混砌筑砂浆(普通砌筑砂浆)保水率≥88% 一类，强度等级：M7.5，DS干混地面砂浆保水率≥88% 一类,强度等级：M20 4.其他:在洞内、地下室内、库内或暗室内进行施工 |  | 个 | 2
隔墙、砌体与混凝土部分合计
楼地面装饰部分
本页小计
注：为计取规费等的使用，可在表中增设其中：“定额人工费”。
表—08
分部分项工程和单价措施项目清单与计价表
工程名称：装饰--负一层抢救室、EICU、急诊手术室 |  |  |  | 标段： |  |  |  | 第 2 页 共 9 页
序号 | 项目编码 | 项目名称 | 项目特征描述 |  | 计量单位 | 工程量 | 金额（元）
[7 empty] | 综合单价 |  | 综合合价 | 其中
暂估价
6 | 011103001001 | PVC卷材地胶板 | 1.找平层材料、厚度:40mm厚C20细石混凝土随打随抹灰 上撒1:2.5水泥砂浆压实赶光 2.粘结层厚度、材料种类:涂刷界面剂一道 专用自流平3mm厚 PVC专用粘接剂 3.面层材料品种、规格、颜色:医用PVC卷材地胶板 2mm厚 4.其他:在洞内、地下室内、库内或暗室内进行施工 |  | m2 | 465.93
7 | 011102003001 | 块料楼地面 | 1.找平层厚度、砂浆配合比:20mm厚1:2.5干硬性水泥砂浆（DS干混地面砂浆保水率≥88% 一类,强度等级：M20） 2.结合层厚度、砂浆配合比:20mm厚1:4干硬性水泥砂浆（DS干混地面砂浆保水率≥88% 一类,强度等级：M15） 3.面层材料品种、规格、颜色:防滑地砖 600×600mm 4.其他:在洞内、地下室内、库内或暗室内进行施工 |  | m2 | 75.86
8 | 011102003002 | 块料楼地面（有水无降板区域） | 1.找坡层厚度、砂浆配合比:20mm厚1:2.5干硬性水泥砂浆（DS干混地面砂浆保水率≥88% 一类,强度等级：M20）找坡最薄处15mm 2.找平层厚度、砂浆配合比:20mm厚1:2.5干硬性水泥砂浆（DS干混地面砂浆保水率≥88% 一类,强度等级：M20） 3.结合层厚度、砂浆配合比:20mm厚1:4干硬性水泥砂浆（DS干混地面砂浆保水率≥88% 一类,强度等级：M15） 4.面层材料品种、规格、颜色:防滑地砖 600×600mm 5.其他:在洞内、地下室内、库内或暗室内进行施工 |  | m2 | 54.8
本页小计
注：为计取规费等的使用，可在表中增设其中：“定额人工费”。
表—08
分部分项工程和单价措施项目清单与计价表
工程名称：装饰--负一层抢救室、EICU、急诊手术室 |  |  |  | 标段： |  |  |  | 第 3 页 共 9 页
序号 | 项目编码 | 项目名称 | 项目特征描述 |  | 计量单位 | 工程量 | 金额（元）
[7 empty] | 综合单价 |  | 综合合价 | 其中
暂估价
9 | 011102001001 | 石材楼地面 | 1.结合层厚度、砂浆配合比:20mm厚1:4干硬性水泥砂浆（DS干混地面砂浆保水率≥88% 一类,强度等级：M15） 2.面层材料品种、规格、颜色:印度红大理石门槛石 3.其他:在洞内、地下室内、库内或暗室内进行施工 |  | m2 | 1.5
10 | 010904002001 | 楼(地)面涂膜防水 | 1.涂膜厚度、遍数:聚氨酯防水涂料 2mm 2.其他:在洞内、地下室内、库内或暗室内进行施工 |  | m2 | 54.8
11 | 011105004001 | 医用PVC卷材地胶板踢脚线 | 1.阴角处理:专用塑料阴角垫 2.粘结层厚度、材料种类:界面剂一遍、专用胶贴合 3.面层材料种类、规格、颜色:医用PVC卷材地胶板 2.0mm 4.其他:在洞内、地下室内、库内或暗室内进行施工 |  | m2 | 29.23
12 | 011502001004 | 地胶板踢脚不锈钢收口条 | 1.部位:地胶板踢脚爬墙处 2.线条材料品种:不锈钢收口条 3.其他:在洞内、地下室内、库内或暗室内进行施工 |  | m | 292.3
楼地面装饰部分合计
墙柱面装饰部分
13 | 011201001001 | 墙面一般抹灰 | 1.墙体类型:内墙面抹灰 2.底层厚度、砂浆配合比:12mm厚1:3水泥砂浆（DP干混抹灰砂浆(普通抹灰砂浆)保水率≥88% 一类，强度等级：M15） 3.面层厚度、砂浆配合比:8mm厚1:2.5水泥砂浆（DP干混抹灰砂浆(普通抹灰砂浆)保水率≥88% 一类，强度等级：M20） 4.其他:在洞内、地下室内、库内或暗室内进行施工 |  | m2 | 179.45
本页小计
注：为计取规费等的使用，可在表中增设其中：“定额人工费”。
表—08
分部分项工程和单价措施项目清单与计价表
工程名称：装饰--负一层抢救室、EICU、急诊手术室 |  |  |  | 标段： |  |  |  | 第 4 页 共 9 页
序号 | 项目编码 | 项目名称 | 项目特征描述 |  | 计量单位 | 工程量 | 金额（元）
[7 empty] | 综合单价 |  | 综合合价 | 其中
暂估价
14 | 011406001001 | 抹灰面油漆 | 1.刮腻子遍数:刮腻子3遍 2.油漆品种、刷漆遍数:1底2面无机涂料 3.其他:在洞内、地下室内、库内或暗室内进行施工 |  | m2 | 179.45
15 | 011204003001 | 块料墙面 | 1.找平层砂浆配合比、厚度:12mm厚1:3水泥砂浆（DP干混抹灰砂浆(普通抹灰砂浆)保水率≥88% 一类，强度等级：M20）+8mm厚1:2.5水泥砂浆（DP干混抹灰砂浆(普通抹灰砂浆)保水率≥88% 一类，强度等级：M15） 2.基层材料:氯丁橡胶稀释液一道 3.结合层材料、厚度:5mm素水泥浆铺贴 4.面层材料品种、规格、颜色:300×600瓷片 5.其他:在洞内、地下室内、库内或暗室内进行施工 |  | m2 | 306.87
16 | 010903002001 | 墙面涂膜防水 | 1.涂膜厚度、遍数:聚氨酯涂膜防水 2mm厚 2.其他:在洞内、地下室内、库内或暗室内进行施工 |  | m2 | 265.3
17 | 011207001001 | 墙面装饰板 | 1.粘结层种类:专用粘接剂 2.面层材料品种、规格:无机预涂板（抗菌防霉、不燃） 6mm厚 3.其他:在洞内、地下室内、库内或暗室内进行施工 |  | m2 | 501.67
18 | 010606012001 | 钢支架 | 1.钢材品种、规格:方钢管 50×30×2mm，角钢∠40×4mm 2.部位:墙面电解钢板龙骨基层 3.其他:在洞内、地下室内、库内或暗室内进行施工 |  | t | 0.79
本页小计
注：为计取规费等的使用，可在表中增设其中：“定额人工费”。
表—08
分部分项工程和单价措施项目清单与计价表
工程名称：装饰--负一层抢救室、EICU、急诊手术室 |  |  |  | 标段： |  |  |  | 第 5 页 共 9 页
序号 | 项目编码 | 项目名称 | 项目特征描述 |  | 计量单位 | 工程量 | 金额（元）
[7 empty] | 综合单价 |  | 综合合价 | 其中
暂估价
19 | 011207001002 | 墙面装饰板 | 1.基层材料种类、规格:12mm石膏板 2.面层材料品种、规格、颜色:工厂成品1.2mm电解钢板（已高温高压喷涂抗菌漆） 3.板缝处理:电解钢板缝采用抗菌防霉手术室专用耐候胶 4.墙体转弯处以半径R300mm圆弧过渡 5.其他:在洞内、地下室内、库内或暗室内进行施工 |  | m2 | 59.43
墙柱面装饰部分合计
天棚吊顶部分
20 | 011302001001 | 吊顶天棚 | 1.龙骨材料种类、规格、中距:铝合金专用龙骨 600×600mm 2.面层材料品种、规格:铝合金扣板 600×600×1.0mm 3.收边材料种类:铝扣板面层收边线 4.其他:在洞内、地下室内、库内或暗室内进行施工 |  | m2 | 482.49
21 | 010606012002 | 钢支架 | 1.钢材品种、规格:方钢管 50×30×2mm，角钢∠40×4mm 2.部位:天棚面电解钢板龙骨基层 3.其他:在洞内、地下室内、库内或暗室内进行施工 |  | t | 0.23
22 | 011302001002 | 吊顶天棚 | 1.基层材料种类、规格:12mm石膏板 2.面层材料品种、规格、颜色:工厂成品1.2mm电解钢板（已高温高压喷涂抗菌漆） 3.板缝处理:电解钢板缝采用抗菌防霉手术室专用耐候胶 4.墙体转弯处以半径R300mm圆弧过渡 5.其他:在洞内、地下室内、库内或暗室内进行施工 |  | m2 | 29.43
本页小计
注：为计取规费等的使用，可在表中增设其中：“定额人工费”。
表—08
分部分项工程和单价措施项目清单与计价表
工程名称：装饰--负一层抢救室、EICU、急诊手术室 |  |  |  | 标段： |  |  |  | 第 6 页 共 9 页
序号 | 项目编码 | 项目名称 | 项目特征描述 |  | 计量单位 | 工程量 | 金额（元）
[7 empty] | 综合单价 |  | 综合合价 | 其中
暂估价
23 | 011406001002 | 抹灰面油漆 | 1.刮腻子遍数:刮腻子3遍 2.油漆品种、刷漆遍数:1底2面无机涂料 3.其他:在洞内、地下室内、库内或暗室内进行施工 |  | m2 | 38.21
24 | 010606012003 | 钢支架 | 1.钢材品种、规格:角钢∠40×4mm（含膨胀螺栓） 2.部位:吊杆高度超过1.5米需增加反支撑 3.其他:在洞内、地下室内、库内或暗室内进行施工 |  | t | 2.941
25 | 010516002001 | 预埋铁件 | 1.部分:吊杆反支撑 2.钢材种类:预埋钢板 3.规格:10mm 4.其他:在洞内、地下室内、库内或暗室内进行施工 |  | t | 1.589
26 | 011405001001 | 金属面油漆 | 1.油漆品种、刷漆遍数:防锈漆 二遍 2.其他:在洞内、地下室内、库内或暗室内进行施工 |  | m2 | 192.28
27 | 011304002001 | 天花开孔 | 1.类型:天花开孔 2.开孔尺寸:每个面积在0.1m2以内 3.其他:在洞内、地下室内、库内或暗室内进行施工 |  | 个 | 6
28 | 011304002002 | 天花开孔 | 1.类型:天花开孔 2.开孔尺寸:每个面积在0.5m2以内 3.其他:在洞内、地下室内、库内或暗室内进行施工 |  | 个 | 123
天棚吊顶部分合计
门窗部分
29 | 010809004001 | 石材窗台板 | 1.粘结层厚度、砂浆配合比:20厚1:2.5水泥砂浆（DP干混抹灰砂浆(普通抹灰砂浆)保水率≥88% 一类，强度等级：M20） 2.窗台板材质:人造石板 3.其他:在洞内、地下室内、库内或暗室内进行施工 |  | m2 | 0.5
本页小计
注：为计取规费等的使用，可在表中增设其中：“定额人工费”。
表—08
分部分项工程和单价措施项目清单与计价表
工程名称：装饰--负一层抢救室、EICU、急诊手术室 |  |  |  | 标段： |  |  |  | 第 7 页 共 9 页
序号 | 项目编码 | 项目名称 | 项目特征描述 |  | 计量单位 | 工程量 | 金额（元）
[7 empty] | 综合单价 |  | 综合合价 | 其中
暂估价
30 | 010810003001 | 窗帘盒 | 1.窗帘盒材质:铝塑板（表面涂层：聚酯漆）3mm（铝厚0.12+0.12） 2.基层板材料与规格:阻燃胶合板 15mm 3.五金配件:含暗藏窗帘轨道 4.其他:在洞内、地下室内、库内或暗室内进行施工 |  | m | 2.5
31 | 010802002001 | 气密封门 | 1.类型:气密封门 2.材料规格:钢板门身 厚度≥0.8mm 3.窗口材质:双层5mm钢化玻璃 4.其他:含门锁等五金配件 5.其他:在洞内、地下室内、库内或暗室内进行施工 |  | m2 | 23.1
32 | 010802002002 | 气密封自动单开趟门 | 1.类型:气密封自动单开趟门 2.材料规格:钢板门身 厚度≥0.8mm 3.窗口材质:双层5mm钢化玻璃 4.其他:不锈钢头盖、铝合金型材收边、进口电机、红外线感应、手动开关及把手等五金配件 5.其他:在洞内、地下室内、库内或暗室内进行施工 |  | m2 | 3.15
33 | 010807001001 | 固定玻璃窗 | 1.类型:固定玻璃窗 2.框、扇材质:1.2mm不锈钢板框、15mm阻燃胶合板打底 3.玻璃品种、厚度:12mm钢化玻璃 4.其他:在洞内、地下室内、库内或暗室内进行施工 |  | m2 | 2.16
34 | 010606012004 | 自动趟门钢支架 | 1.钢材品种、规格:10#槽钢 角钢∠40×4mm 钢板1.2mm 2.部位:自动趟门钢支架 3.其他:在洞内、地下室内、库内或暗室内进行施工 |  | t | 0.081
本页小计
注：为计取规费等的使用，可在表中增设其中：“定额人工费”。
表—08
分部分项工程和单价措施项目清单与计价表
工程名称：装饰--负一层抢救室、EICU、急诊手术室 |  |  |  | 标段： |  |  |  | 第 8 页 共 9 页
序号 | 项目编码 | 项目名称 | 项目特征描述 |  | 计量单位 | 工程量 | 金额（元）
[7 empty] | 综合单价 |  | 综合合价 | 其中
暂估价
35 | 010516002002 | 预埋铁件 | 1.部分:自动趟门钢支架 2.钢材种类:预埋钢板 3.规格:8mm 4.其他:在洞内、地下室内、库内或暗室内进行施工 |  | t | 0.003
门窗部分合计
其他部分
36 | 011502001001 | 不锈钢护角 | 1.基层类型:8mm硅酸钙板 2.面层品种、规格:不锈钢护角 ∠50×1.2mm 3.其他:在洞内、地下室内、库内或暗室内进行施工 |  | m | 70.2
37 | 011502001002 | 墙上防撞带 | 1.基层类型:15mm阻燃胶合板 2.面层品种、规格:1.2mm厚不锈钢板 3.规格:150mm宽 4.其他:在洞内、地下室内、库内或暗室内进行施工 |  | m | 120.6
38 | 011501015001 | 药品柜 | 1.种类:药品柜 2.规格:900×1700×350mm 3.其他:在洞内、地下室内、库内或暗室内进行施工 |  | 个 | 1
39 | 011501015002 | 器械柜 | 1.种类:器械柜 2.规格:900×1700×350mm 3.其他:在洞内、地下室内、库内或暗室内进行施工 |  | 个 | 1
40 | 011501015003 | 麻醉柜 | 1.种类:麻醉柜 2.规格:900×1700×350mm 3.其他:在洞内、地下室内、库内或暗室内进行施工 |  | 个 | 1
41 | 011501015004 | 写字台 | 1.种类:写字台 2.规格:900×400×350mm 3.其他:在洞内、地下室内、库内或暗室内进行施工 |  | 个 | 1
42 | 011501015005 | 保温柜 | 1.种类:保温柜 2.规格:90L 3.其他:在洞内、地下室内、库内或暗室内进行施工 |  | 个 | 1
本页小计
注：为计取规费等的使用，可在表中增设其中：“定额人工费”。
表—08
分部分项工程和单价措施项目清单与计价表
工程名称：装饰--负一层抢救室、EICU、急诊手术室 |  |  |  | 标段： |  |  |  | 第 9 页 共 9 页
序号 | 项目编码 | 项目名称 | 项目特征描述 |  | 计量单位 | 工程量 | 金额（元）
[7 empty] | 综合单价 |  | 综合合价 | 其中
暂估价
43 | 011502001003 | 平形式输液导轨 | 1.类型:平形式输液导轨 2.其他:在洞内、地下室内、库内或暗室内进行施工 |  | m | 71.31
其他部分合计
分部分项合计
措施项目
44 | 粤011703002001 | 单独装饰装修工程垂直运输 | 1.装饰高度、层数:负一层 2.装饰内容:建筑垃圾与建筑材料 3.运输条件或方式:机械垂直运输 |  | 项 | 1
45 | 粤011701012001 | 活动脚手架 | 1.搭设部位:天棚活动脚手架吊顶高2.6m |  | m2 | 596.6
46 | 粤011701009001 | 单排钢脚手架 | 1.搭设高度:单排钢脚手架层高5.4m |  | m2 | 2624.24
单价措施合计
本页小计
合 计
注：为计取规费等的使用，可在表中增设其中：“定额人工费”。
表—08

## 表-11 总价措施项目清单与计价表【装饰--负一层抢救室、
总价措施项目清单与计价表
工程名称：装饰--负一层抢救室、EICU、急诊手术室 |  |  |  |  | 标段： |  |  | 第 1 页 共 1 页
序号 | 项目编码 | 项目名称 | 计算基础 | 费率 (%) |  | 金额 | 调整费率 (%) |  | 调整后金额 (元) | 备注
1 | LSSGCSF00005 | 绿色施工安全防护措施费 | 分部分项人工费+分部分项机具费 | 13 |  | 21042.53 |  |  |  | 以分部分项的人工费与施工机具费之和为计算基础，费率13%
2 | WMGDZJF00001 | 文明工地增加费 | 分部分项人工费+分部分项机具费 | 0 | [5 empty] | 以分部分项的人工费与施工机具费之和为计算基础，市级文明工地为0.6%；省级文明工地为1.2%
3 | 011707002001 | 夜间施工增加费 |  | 20 | [5 empty] | 以夜间施工项目人工费的20%计算
4 | GGCSF0000001 | 赶工措施费 | 分部分项人工费+分部分项机具费 | 0 | [5 empty] | 赶工措施费=（1-δ）*分部分项的（人工费+施工机具费）*0.3 （0.8≤δ＜1 式中：δ=合同工期/定额工期）
5 | QTFY00000005 | 其他费用 | [7 empty] | 按经批准的专项施工组织方案计算
合 计
编制人（造价人员）： |  |  |  |  | 复核人（造价工程师）：
表-11

## 表-12 其他项目清单与计价汇总表【装饰--负一层抢救室、
其他项目清单与计价汇总表
工程名称：装饰--负一层抢救室、EICU、急诊手术室 |  |  | 标段： |  | 第 1 页 共 1 页
序号 | 项目名称 | 金额（元） |  | 结算金额（元） |  | 备注
1 | 暂列金额 | 0.00 |  |  |  | 明细详见表-12-1
2 | 暂估价 | 0.00
2.1 | 材料暂估价 | — |  |  |  | 明细详见表-12-2
2.2 | 专业工程暂估价 | 0.00 |  |  |  | 明细详见表-12-3
3 | 计日工 |  |  |  |  | 明细详见表-12-4
4 | 总承包服务费 |  |  |  |  | 明细详见表-12-5
5 | 预算包干费
6 | 工程优质费
7 | 概算幅度差
8 | 现场签证费用
9 | 索赔费用
10 | 其他费用
合 计 | [5 empty] | —
注：材料（工程设备）暂估单价进入清单项目综合单价，此处不汇总。
表—12

## 表-13 规费、税金项目清单与计价表【装饰--负一层抢救室
规费、税金项目清单与计价表
工程名称：装饰--负一层抢救室、EICU、急诊手术室 |  |  | 标段： |  | 第 1 页 共 1 页
序号 | 项目名称 | 计算基础 | 计算基数 | 计算费率 (%) |  | 金额(元)
1 | 增值税销项税额 | 分部分项合计+措施合计+其他项目 |  | 9
合 计
编制人（造价人员）： |  |  | 复核人（造价工程师）：
表—13

## 5.1-1单位工程人材机汇总表【装饰--负一层抢救室、EI
单位工程人材机汇总表
工程名称：装饰--负一层抢救室、EICU、急诊手术室 | [6 empty] | 第 1 页 共 5 页
序号 | 编码 | 名称及规格 | 单位 | 数量 | 单价 （元） | 合价 （元） |  | 品牌 | 厂家
1 | 00010010 | 人工费 | 元 | 131463.9031
2 | QTRGF | 其他人工费 | 元 | 45345.928
3 | 01010030 | 热轧圆盘条φ10以内 | t | 0.1544
4 | 01010120 | 螺纹钢筋10以内 | t | 0.2024
5 | 01050001 | 钢丝绳φ14.1~15 | kg | 15.6013
6 | 01190002@1 | 槽钢10# | t | 0.0875
7 | 01210001 | 角钢综合 | kg | 9.4224
8 | 01210001@1 | 方钢管综合 | kg | 962.7
9 | 01290012 | 钢板10 | kg | 1604.89
10 | 01290012@1 | 钢板8 | kg | 3.03
11 | 01290020@1 | 角钢∠40×4 | kg | 3251.76
12 | 01290215@1 | 工厂成品1.2mm电解钢板（已高温高压喷涂抗菌漆） | m2 | 97.7688
13 | 01290490 | 墙板固定金属配件(镀锌钢板) | kg | 78.0019
14 | 01490020 | 电化角铝25.4×2 | m | 52.974
15 | 01630130 | 吊装夹具 | 套 | 0.0634
16 | 02030010 | 胶条 | m | 3.4104
17 | 02290030 | 麻袋 | 个 | 0.33
18 | 02310070 | 玻璃纤维网格布 | m2 | 55.498
19 | 03010128 | 自攻螺钉M4×15 | 十套 | 70.6282
20 | 03010215 | 木螺钉M3.5×22~25 | 十套 | 0.275
21 | 03010280 | 盘头螺钉M6×35 | 十套 | 0.825
22 | 03010320 | 螺母综合 | 十个 | 72.3735
23 | 03010430 | 六角螺栓综合 | kg | 20.7637
24 | 03011315 | 高强螺栓 | kg | 6.7549
25 | 03013001 | 膨胀螺栓综合 | 十套 | 0.7648
26 | 03013121 | 膨胀螺栓M6×80 | 十套 | 74.5047
27 | 03013151 | 膨胀螺栓M8×80 | 十套 | 16.3911
28 | 03016191 | 专用螺母垫圈Q235 3# | 块 | 36.1868
29 | 03019011 | 圆钉30~45 | kg | 0.065
30 | 03019021 | 圆钉50~75 | kg | 1.8887
31 | 03019031 | 射钉 | 十个 | 85.667
32 | 03019041 | 枪钉 | 盒 | 11.1995
单位工程人材机汇总表
工程名称：装饰--负一层抢救室、EICU、急诊手术室 | [6 empty] | 第 2 页 共 5 页
序号 | 编码 | 名称及规格 | 单位 | 数量 | 单价 （元） | 合价 （元） |  | 品牌 | 厂家
33 | 03031031@1 | 平形式输液导轨（每套2.6/m） | m | 71.31
34 | 03031051 | 铝合金窗轨L=1000 | 套 | 2.8
35 | 03131001 | 砂轮片综合 | 片 | 5.7447
36 | 03134001 | 木砂纸 | 张 | 29.7096
37 | 03134011 | 水砂纸 | 张 | 13.0596
38 | 03135001 | 低碳钢焊条综合 | kg | 84.1113
39 | 03135071 | 低合金钢耐热焊条综合 | kg | 21.9497
40 | 03137051 | 粗焊锡 | kg | 1.7829
41 | 03139301 | 石料切割锯片 | 片 | 0.0018
42 | 03210280 | 钢脚手直角扣件 | 个 | 65.6112
43 | 03213001 | 铁件综合 | kg | 193.7358
44 | 04010015 | 复合普通硅酸盐水泥P.C 32.5 | t | 4.6431
45 | 04010045 | 白色硅酸盐水泥32.5 | t | 0.0777
46 | 04030010 | 细砂 | m3 | 0.1699
47 | 04030015 | 中砂 | m3 | 0.07
48 | 04050025 | 碎石10 | m3 | 0.092
49 | 04070001 | 粘土陶粒 | m3 | 0.7578
50 | 04090105 | 羧甲基纤维素 | kg | 1.6836
51 | 04090160 | 石膏粉 | kg | 695.9772
52 | 04130001@1 | 灰砂砖240×115×53 | 千块 | 0.0946
53 | 04150010 | 蒸压加气混凝土砌块600×200×200 | 千块 | 0.5188
54 | 05030080 | 松杂板枋材 | m3 | 0.0131
55 | 05030180 | 松木板 | m3 | 0.0965
56 | 05030320 | 垫木 | m3 | 0.0444
57 | 05030370 | 松杂直边板 | m3 | 0.0472
58 | 05050110@1 | 阻燃胶合板2440×1220×15 | m2 | 22.0902
59 | 05050130@1 | 无机预涂板（抗菌防霉、不燃）6mm | m2 | 551.837
60 | 06050020 | 钢化玻璃12 | m2 | 2.1816
61 | 07010023@1 | 瓷片300×600 | m2 | 317.6105
62 | 07050030@1 | 防滑地砖600×600 | m2 | 133.9265
63 | 07190030@1 | 医用PVC卷材地胶板2.0 | m2 | 544.676
64 | 08000001@1 | 人造石板 | m2 | 0.51
单位工程人材机汇总表
工程名称：装饰--负一层抢救室、EICU、急诊手术室 | [6 empty] | 第 3 页 共 5 页
序号 | 编码 | 名称及规格 | 单位 | 数量 | 单价 （元） | 合价 （元） |  | 品牌 | 厂家
65 | 08010001@1 | 印度红大理石 | m2 | 1.59
66 | 09010020 | 石膏板12 | m2 | 93.303
67 | 09050050@1 | 铝扣板600×600×1.0mm | m2 | 496.9647
68 | 09050260@1 | 304不锈钢板1.2mm | m2 | 30.0466
69 | 09050270@1 | 304不锈钢板1.2mm | m2 | 1.6808
70 | 09130010@1 | 铝塑板（表面涂层：聚酯漆）3mm（铝厚0.12+0.12） | m2 | 0.9325
71 | 09190010 | 硅酸钙板8 | m2 | 1721.937
72 | 10010001 | 隔墙轻钢龙骨75×40 | m | 1494.1218
73 | 10010010 | 隔墙轻钢龙骨75×45 | m | 873.6122
74 | 10030010 | 铝合金小龙骨h=22 | m | 878.18
75 | 10030030 | 铝合金中龙骨h=35 | m | 913.6913
76 | 10030040 | 铝合金中龙骨h=45(T型) | m | 644.8961
77 | 10030080 | 铝合金边龙骨h=35 | m | 311.6885
78 | 11190110@1 | 电解钢板缝采用抗菌防霉手术室专用耐候胶 | m2 | 88.86
79 | 12010280 | 木压条15×40 | m | 697.3213
80 | 12010310 | 装饰木条16×19 | m | 2.7775
81 | 13010210 | 环氧富锌底漆 | kg | 6.7225
82 | 13030500 | 腻子粉成品(一般型) | kg | 408.7962
83 | 13030590 | PVC专用自流平混合料 | kg | 1956.906
84 | 13050030@1 | 无机涂料 | kg | 98.7819
85 | 13050153 | 聚氨酯防水涂料双组份 I型 | kg | 966.3734
86 | 13050440 | 酚醛红丹防锈漆 | kg | 54.3266
87 | 13050450 | 酚醛铁红防锈漆 | kg | 40.9172
88 | 13050500 | 油性防锈漆 | kg | 6.8045
89 | 13350200 | 密封膏 | kg | 10.395
90 | 14010030 | 松节油 | kg | 18.8224
91 | 14090020 | 光蜡 | kg | 11.3887
92 | 14090070 | 石蜡 | kg | 0.0398
93 | 14090110@1 | 药品柜（900×1700×350mm） | 个 | 1
94 | 14090110@2 | 器械柜（900×1700×350mm） | 个 | 1
单位工程人材机汇总表
工程名称：装饰--负一层抢救室、EICU、急诊手术室 | [6 empty] | 第 4 页 共 5 页
序号 | 编码 | 名称及规格 | 单位 | 数量 | 单价 （元） | 合价 （元） |  | 品牌 | 厂家
95 | 14090110@3 | 麻醉柜（900×1700×350mm） | 个 | 1
96 | 14090110@4 | 写字台（900×400×350mm） | 个 | 1
97 | 14090110@5 | 保温柜（90L） | 个 | 1
98 | 14210090 | 氯丁橡胶 | kg | 110.4732
99 | 14230030 | 大白粉 | kg | 7.0808
100 | 14230060 | 滑石粉 | kg | 68.8273
101 | 14310050 | 草酸 | kg | 0.0149
102 | 14350300 | 环氧富锌底漆稀释剂 | kg | 0.6723
103 | 14390070 | 氧气 | m3 | 21.364
104 | 14390100 | 乙炔气 | kg | 11.3118
105 | 14410120 | 玻璃胶 | L | 2.8916
106 | 14410130 | 玻璃胶335克/支 | 支 | 0.3123
107 | 14410500 | 乳液 | kg | 184.0265
108 | 14410560 | 塑料粘结剂 | kg | 222.822
109 | 14410580 | 万能胶1kg/瓶 | kg | 11.462
110 | 14430010 | 穿孔纸带 | m | 1771.7182
111 | 15070040@1 | 岩棉50mm | m2 | 77.5635
112 | 33410100@1 | ALC隔墙条板100mm | m2 | 264.6594
113 | 34050010 | 泡沫防潮纸 | m2 | 31.5684
114 | 34090010 | 白棉纱 | kg | 14.9543
115 | 34110010 | 水 | m3 | 41.9144
116 | 35030010 | 脚手架钢管 | kg | 1116.0998
117 | 35030020 | 脚手架接驳管φ43×350 | 支 | 27.2921
118 | 35030030 | 脚手架钢管底座 | 个 | 15.3361
119 | 35030050 | 脚手架钢管φ51×3.5 | m | 80.3017
120 | 35030160 | 脚手架活动扣(含螺丝) | 套 | 9.1848
121 | 35030170 | 脚手架直角扣(含螺丝) | 套 | 61.4072
122 | 35030210 | 脚手板(钢笆网) | m2 | 8.7387
123 | 35030220 | 挡脚板(钢笆网) | m2 | 13.0845
124 | 99450760 | 其他材料费 | 元 | 2676.8522
125 | CLFTZ | 材料费调整 | 元 | -0.1036
126 | MC1-63@1 | 气密封门（带观察窗、铝合金框） | m2 | 23.1
单位工程人材机汇总表
工程名称：装饰--负一层抢救室、EICU、急诊手术室 | [6 empty] | 第 5 页 共 5 页
序号 | 编码 | 名称及规格 | 单位 | 数量 | 单价 （元） | 合价 （元） |  | 品牌 | 厂家
127 | MC1-63@2 | 气密封自动单开趟门，带观察口 | m2 | 3.15
128 | ZZJJ | 制作基价 | 元 | 5315.678
129 | 8021903@1 | 商品细石混凝土 C20 | m3 | 19.0099
130 | 8021904 | 普通预拌混凝土碎石粒径综合考虑 C25 | m3 | 0.6772
131 | 80090395@2 | DM干混砌筑砂浆(普通砌筑砂浆)保水率≥88%一类，强度等级：M7.5 | t | 1.6337
132 | 80090445@1 | DP干混抹灰砂浆(普通抹灰砂浆)保水率≥88%一类，强度等级：M15 | t | 9.7178
133 | 80090455@1 | DP干混抹灰砂浆(普通抹灰砂浆)保水率≥88%一类，强度等级：M20 | t | 9.5818
134 | 80090465@1 | DS干混地面砂浆保水率≥88%一类,强度等级：M15 | t | 4.0046
135 | 80090475@1 | DS干混地面砂浆保水率≥88%一类,强度等级：M20 | t | 9.5334
136 | 00010003 | 机上人工 | 工日 | 48.0041
137 | 99450630 | 折旧费 | 元 | 1831.2809
138 | 99450640 | 检修费 | 元 | 471.4892
139 | 99450650 | 维护费 | 元 | 1070.4277
140 | 99450660 | 安拆费 | 元 | 591.8149
141 | 99450670 | 汽油(机械用)国Ⅲ93# | kg | 12.0368
142 | 99450680 | 柴油(机械用)0# | kg | 88.5906
143 | 99450700 | 电(机械用) | kw·h | 2434.7856
144 | 12030050@1 | 不锈钢收口条 | m | 298.146
合计

## 表-04 单位工程招标控制价汇总表【暖通--负一层抢救、急
单位工程招标控制价汇总表
工程名称：暖通--负一层抢救、急诊、EICU |  | 标段： |  | 第 1 页 共 1 页
序号 | 汇总内容 |  | 金额 |  | 其中：暂估价(元)
1 | 分部分项合计
1.1 | 通风空调设备
1.2 | 空调通风系统
1.3 | 空调水系统
1.4 | 设备基础
2 | 措施合计
2.1 | 绿色施工安全防护措施费
2.2 | 其他措施费
3 | 其他项目
3.1 | 暂列金额
3.2 | 暂估价
3.3 | 计日工
3.4 | 总承包服务费
3.5 | 预算包干费
3.6 | 工程优质费
3.7 | 概算幅度差
3.8 | 索赔费用
3.9 | 现场签证费用
3.10 | 其他费用
4 | 税前工程造价
5 | 增值税销项税额
6 | 工程造价
招标控制价合计=1+2+3+5
注：本表适用于单位工程招标控制价或投标报价的汇总，如无单位工程划分，单项工程也使用本表汇总
表—04

## 表-08 分部分项工程和单价措施项目清单与计价表【暖通--
分部分项工程和单价措施项目清单与计价表
工程名称：暖通--负一层抢救、急诊、EICU |  |  |  | 标段： |  |  |  | 第 1 页 共 19 页
序号 | 项目编码 | 项目名称 | 项目特征描述 |  | 计量单位 | 工程量 | 金额（元）
[7 empty] | 综合单价 |  | 综合合价 | 其中
暂估价
通风空调设备
1 | 030701003001 | 空调器 | 1.名称:医用净化循环机组 2.型号:AHU-E-B01 3.风机数据:送风量12000m3/h、回风量7000m3/h、新风量5000m3/h、机外余压700Pa、离心式风机、变频控制、电机功率7.5KW、电源380V/50Hz 4.冷热水形式:两管制 5.冷/热水盘管数据:制冷量127KW、冷冻水进/出水温度7/12℃、制热量32KW、热水进/出温度45/40℃ 6.再加热方式/数据:热水再热/32KW 7.加湿数据:电热式加湿器、加湿量25kg/h、功率19KW 8.过滤器:初效(板式)G4、中效(袋式)F8 9.安装形式:卧式 10.其它:机组全部采用专用变频风机,机组送风段均配置UV杀菌灯 |  | 台 | 1
本页小计
注：为计取规费等的使用，可在表中增设其中：“定额人工费”。
表—08
分部分项工程和单价措施项目清单与计价表
工程名称：暖通--负一层抢救、急诊、EICU |  |  |  | 标段： |  |  |  | 第 2 页 共 19 页
序号 | 项目编码 | 项目名称 | 项目特征描述 |  | 计量单位 | 工程量 | 金额（元）
[7 empty] | 综合单价 |  | 综合合价 | 其中
暂估价
2 | 030701003002 | 空调器 | 1.名称:医用净化循环机组 2.型号:AHU-J-B01 3.风机数据:送风量3800m3/h、回风量2400m3/h、新风量1400m3/h、机外余压700Pa、离心式风机、变频控制、电机功率2.2KW、电源380V/50Hz 4.冷热水形式:两管制 5.冷/热水盘管数据:制冷量36KW、冷冻水进/出水温度7/12℃、制热量13KW、热水进/出温度45/40℃ 6.再加热方式/数据:热水再热/10KW 7.加湿数据:电热式加湿器、加湿量8kg/h、功率6KW 8.过滤器:初效(板式)G4、中效(袋式)F8 9.安装形式:卧式 10.其它:机组全部采用专用变频风机,机组送风段均配置UV杀菌灯 |  | 台 | 1
3 | 030701003003 | 空调器 | 1.名称:新风机组 2.型号:XF-Q-B01 3.风机数据:送风量2300m3/h、机外余压350Pa、电机功率3KW 4.冷热水形式:两管制 5.冷/热水盘管数据:额定供冷量36KW、冷冻水进/出水温度7/12℃、额定供热量12KW、采暖水进/出温度45/40℃ 6.安装形式:卧式 7.其它:机组送风段均配置UV杀菌灯 |  | 台 | 1
本页小计
注：为计取规费等的使用，可在表中增设其中：“定额人工费”。
表—08
分部分项工程和单价措施项目清单与计价表
工程名称：暖通--负一层抢救、急诊、EICU |  |  |  | 标段： |  |  |  | 第 3 页 共 19 页
序号 | 项目编码 | 项目名称 | 项目特征描述 |  | 计量单位 | 工程量 | 金额（元）
[7 empty] | 综合单价 |  | 综合合价 | 其中
暂估价
4 | 030701004001 | 风机盘管 | 1.名称:净化风机盘管 2.型号:FCU-200 3.冷热水形式:两管制 4.风机数据:中档风量270m3/h、机外静压30Pa、电机功率45W、电源220V/50Hz 5.制冷工况:全热/显热1.99/1.40KW、进出水温7/12℃ 6.制热工况:热量3.5KW、进出水温45/40℃ 7.水系统:水流量0.42m3/h、水阻力供冷25KPa/供热20KPa、进出/冷凝水管径DN20 8.机组噪声:30.5dB(A) 9.安装形式:吊装 10.其它:选用带超低阻高中效回风口的净化风机盘管。初阻力≤50Pa，微生物一次通过率≤10%，颗粒物过滤效率≥95%、配温控器 11.减振器、支架形式、材质:设备型钢吊架制作、安装 |  | 台 | 2
本页小计
注：为计取规费等的使用，可在表中增设其中：“定额人工费”。
表—08
分部分项工程和单价措施项目清单与计价表
工程名称：暖通--负一层抢救、急诊、EICU |  |  |  | 标段： |  |  |  | 第 4 页 共 19 页
序号 | 项目编码 | 项目名称 | 项目特征描述 |  | 计量单位 | 工程量 | 金额（元）
[7 empty] | 综合单价 |  | 综合合价 | 其中
暂估价
5 | 030701004002 | 风机盘管 | 1.名称:净化风机盘管 2.型号:FCU-500 3.冷热水形式:两管制 4.风机数据:中档风量640m3/h、机外静压30Pa、电机功率91W、电源220V/50Hz 5.制冷工况:全热/显热4.20/2.93KW、进出水温7/12℃ 6.制热工况:热量7.87KW、进出水温45/40℃ 7.水系统:水流量0.87m3/h、水阻力供冷30KPa/供热22KPa、进出/冷凝水管径DN20 8.机组噪声:38.5dB(A) 9.安装形式:吊装 10.其它:选用带超低阻高中效回风口的净化风机盘管。初阻力≤50Pa，微生物一次通过率≤10%，颗粒物过滤效率≥95%、配温控器 11.减振器、支架形式、材质:设备型钢吊架制作、安装 |  | 台 | 4
6 | 030108001001 | 离心式通风机 | 1.名称:低噪声离心管道风机 2.型号:EAF-E-B01 3.规格:风量500m3/h、余压170Pa、功率0.13kW、电源220V/50Hz、配调速器 4.噪音:40dB(A) 5.安装形式:吊装 6.减振器、支架形式、材质:弹簧减震器、设备型钢吊架制作、安装 |  | 台 | 1
7 | 030108001002 | 离心式通风机 | 1.名称:低噪声离心管道风机 2.型号:EAF-E-B02 3.规格:风量600m3/h、余压330Pa、功率0.175kW、电源220V/50Hz、配调速器 4.噪音:44dB(A) 5.安装形式:吊装 6.减振器、支架形式、材质:弹簧减震器、设备型钢吊架制作、安装 |  | 台 | 1
本页小计
注：为计取规费等的使用，可在表中增设其中：“定额人工费”。
表—08
分部分项工程和单价措施项目清单与计价表
工程名称：暖通--负一层抢救、急诊、EICU |  |  |  | 标段： |  |  |  | 第 5 页 共 19 页
序号 | 项目编码 | 项目名称 | 项目特征描述 |  | 计量单位 | 工程量 | 金额（元）
[7 empty] | 综合单价 |  | 综合合价 | 其中
暂估价
8 | 030108001003 | 离心式通风机 | 1.名称:低噪声离心管道风机 2.型号:EAF-E-B03 3.规格:风量1900m3/h、余压610Pa、功率0.95kW、电源220V/50Hz、配调速器 4.噪音:52dB(A) 5.安装形式:吊装 6.减振器、支架形式、材质:弹簧减震器、设备型钢吊架制作、安装 |  | 台 | 1
9 | 030108001004 | 离心式通风机 | 1.名称:低噪声离心管道风机 2.型号:EAF-J-B01 3.规格:风量300m3/h、余压340Pa、功率0.13kW、电源220V/50Hz、配调速器 4.噪音:39dB(A) 5.安装形式:吊装 6.减振器、支架形式、材质:弹簧减震器、设备型钢吊架制作、安装 |  | 台 | 1
10 | 030108001005 | 离心式通风机 | 1.名称:低噪声离心管道风机 2.型号:EAF-J-B02 3.规格:风量700m3/h、余压320Pa、功率0.175kW、电源220V/50Hz、配调速器 4.噪音:44dB(A) 5.安装形式:吊装 6.减振器、支架形式、材质:弹簧减震器、设备型钢吊架制作、安装 |  | 台 | 1
11 | 030108001006 | 离心式通风机 | 1.名称:低噪声离心管道风机 2.型号:EAF-Q-B01 3.规格:风量1700m3/h、余压230Pa、功率0.475kW、电源380V/50Hz、配调速器 4.噪音:39dB(A) 5.安装形式:吊装 6.减振器、支架形式、材质:弹簧减震器、设备型钢吊架制作、安装 |  | 台 | 1
本页小计
注：为计取规费等的使用，可在表中增设其中：“定额人工费”。
表—08
分部分项工程和单价措施项目清单与计价表
工程名称：暖通--负一层抢救、急诊、EICU |  |  |  | 标段： |  |  |  | 第 6 页 共 19 页
序号 | 项目编码 | 项目名称 | 项目特征描述 |  | 计量单位 | 工程量 | 金额（元）
[7 empty] | 综合单价 |  | 综合合价 | 其中
暂估价
12 | 030108001007 | 离心式通风机 | 1.名称:低噪声离心管道风机 2.型号:EAF-Q-B02 3.规格:风量400m3/h、余压140Pa、功率0.107kW、电源220V/50Hz、配调速器 4.噪音:37dB(A) 5.安装形式:吊装 6.减振器、支架形式、材质:弹簧减震器、设备型钢吊架制作、安装 |  | 台 | 1
13 | 030701003004 | 空气消毒机 | 1.名称:空气消毒机 2.型号:LAD/KJD-T1000 3.外形尺寸:600x600x360 4.规格:循环风量1000/800/600m3/h、功率≤80kw，适用体积≤120m3 5.安装形式:嵌入式 6.减振器、支架形式、材质:弹簧减震器、设备型钢吊架制作、安装 |  | 台 | 4
14 | 030704001001 | 通风工程检测、调试 | 1.通风工程检测、调试 |  | 系统 | 1
通风空调设备合计
空调通风系统
15 | 030702002001 | 净化通风管道 | 1.名称:净化风管 2.材质:镀锌钢板 3.形状:矩形 4.规格:450 ≤长边长(mm) ≤1000 5.板材厚度:δ=0.75mm 6.管件、法兰等附件及支架设计要求:满足设计要求及符合质量规范 7.接口形式:咬口 8.其它:法兰、支架等除锈后刷红丹防锈漆二遍 |  | m2 | 185.16
本页小计
注：为计取规费等的使用，可在表中增设其中：“定额人工费”。
表—08
分部分项工程和单价措施项目清单与计价表
工程名称：暖通--负一层抢救、急诊、EICU |  |  |  | 标段： |  |  |  | 第 7 页 共 19 页
序号 | 项目编码 | 项目名称 | 项目特征描述 |  | 计量单位 | 工程量 | 金额（元）
[7 empty] | 综合单价 |  | 综合合价 | 其中
暂估价
16 | 030702002002 | 净化通风管道 | 1.名称:净化风管 2.材质:镀锌钢板 3.形状:矩形 4.规格:320 ≤长边长(mm) ≤450 5.板材厚度:δ=0.6mm 6.管件、法兰等附件及支架设计要求:满足设计要求及符合质量规范 7.接口形式:咬口 8.其它:法兰、支架等除锈后刷红丹防锈漆二遍 |  | m2 | 189.86
17 | 030702002003 | 净化通风管道 | 1.名称:净化风管 2.材质:镀锌钢板 3.形状:矩形 4.规格:长边长(mm) ≤320 5.板材厚度:δ=0.5mm 6.管件、法兰等附件及支架设计要求:满足设计要求及符合质量规范 7.接口形式:咬口 8.其它:法兰、支架等除锈后刷红丹防锈漆二遍 |  | m2 | 169.09
18 | 030702001001 | 碳钢通风管道 | 1.名称:排风风管 2.材质:镀锌钢板 3.形状:矩形 4.规格:450 ≤长边长(mm) ≤1000 5.板材厚度:δ=0.75mm 6.管件、法兰等附件及支架设计要求:满足设计要求及符合质量规范 7.接口形式:咬口 8.其它:法兰、支架等除锈后刷红丹防锈漆二遍 |  | m2 | 2.68
本页小计
注：为计取规费等的使用，可在表中增设其中：“定额人工费”。
表—08
分部分项工程和单价措施项目清单与计价表
工程名称：暖通--负一层抢救、急诊、EICU |  |  |  | 标段： |  |  |  | 第 8 页 共 19 页
序号 | 项目编码 | 项目名称 | 项目特征描述 |  | 计量单位 | 工程量 | 金额（元）
[7 empty] | 综合单价 |  | 综合合价 | 其中
暂估价
19 | 030702001002 | 碳钢通风管道 | 1.名称:排风风管 2.材质:镀锌钢板 3.形状:矩形 4.规格:320 ≤长边长(mm) ≤450 5.板材厚度:δ=0.6mm 6.管件、法兰等附件及支架设计要求:满足设计要求及符合质量规范 7.接口形式:咬口 8.其它:法兰、支架等除锈后刷红丹防锈漆二遍 |  | m2 | 14.17
20 | 030702001003 | 碳钢通风管道 | 1.名称:排风风管 2.材质:镀锌钢板 3.形状:矩形 4.规格:长边长(mm) ≤320 5.板材厚度:δ=0.5mm 6.管件、法兰等附件及支架设计要求:满足设计要求及符合质量规范 7.接口形式:咬口 8.其它:法兰、支架等除锈后刷红丹防锈漆二遍 |  | m2 | 122.28
21 | 030703019001 | 柔性接口 | 1.名称:柔性接口 2.材质:双层人造革 |  | m2 | 7.66
22 | 030703019002 | 柔性接口 | 1.名称:柔性接口 2.材质:帆布 |  | m2 | 1.08
23 | 031208003001 | 通风管道绝热 | 1.绝热材料品种:难燃B1级橡塑保温棉 2.绝热厚度:δ=30mm |  | m2 | 683.2
24 | 030703001001 | 碳钢阀门 | 1.名称:70℃防火阀 2.型号:800X630 |  | 个 | 1
25 | 030703001002 | 碳钢阀门 | 1.名称:70℃防火阀 2.型号:630X500 |  | 个 | 1
26 | 030703001003 | 碳钢阀门 | 1.名称:70℃防火阀 2.型号:630X400 |  | 个 | 1
27 | 030703001004 | 碳钢阀门 | 1.名称:70℃防火阀 2.型号:500X500 |  | 个 | 3
28 | 030703001005 | 碳钢阀门 | 1.名称:70℃防火阀 2.型号:400X320 |  | 个 | 3
本页小计
注：为计取规费等的使用，可在表中增设其中：“定额人工费”。
表—08
分部分项工程和单价措施项目清单与计价表
工程名称：暖通--负一层抢救、急诊、EICU |  |  |  | 标段： |  |  |  | 第 9 页 共 19 页
序号 | 项目编码 | 项目名称 | 项目特征描述 |  | 计量单位 | 工程量 | 金额（元）
[7 empty] | 综合单价 |  | 综合合价 | 其中
暂估价
29 | 030703001006 | 碳钢阀门 | 1.名称:70℃防火阀 2.型号:400X250 |  | 个 | 3
30 | 030703001007 | 碳钢阀门 | 1.名称:70℃防火阀 2.型号:400X200 |  | 个 | 1
31 | 030703001008 | 碳钢阀门 | 1.名称:70℃防火阀 2.型号:320X320 |  | 个 | 2
32 | 030703001009 | 碳钢阀门 | 1.名称:70℃防火阀 2.型号:320X250 |  | 个 | 1
33 | 030703001010 | 碳钢阀门 | 1.名称:70℃防火阀 2.型号:320X200 |  | 个 | 1
34 | 030703001011 | 碳钢阀门 | 1.名称:70℃防火阀 2.型号:250X250 |  | 个 | 2
35 | 030703001012 | 碳钢阀门 | 1.名称:70℃防火阀 2.型号:250X200 |  | 个 | 8
36 | 030703001013 | 碳钢阀门 | 1.名称:70℃防火阀 2.型号:200X200 |  | 个 | 5
37 | 030703001014 | 碳钢阀门 | 1.名称:电动密闭阀 2.型号:630X400 |  | 个 | 1
38 | 030703001015 | 碳钢阀门 | 1.名称:电动密闭阀 2.型号:400X320 |  | 个 | 1
39 | 030703001016 | 碳钢阀门 | 1.名称:电动密闭阀 2.型号:400X200 |  | 个 | 1
40 | 030703001017 | 碳钢阀门 | 1.名称:手动风量调节阀 2.型号:800X500 |  | 个 | 1
41 | 030703001018 | 碳钢阀门 | 1.名称:手动风量调节阀 2.型号:630X630 |  | 个 | 1
42 | 030703001019 | 碳钢阀门 | 1.名称:手动风量调节阀 2.型号:630X500 |  | 个 | 1
43 | 030703001020 | 碳钢阀门 | 1.名称:手动风量调节阀 2.型号:500X400 |  | 个 | 1
44 | 030703001021 | 碳钢阀门 | 1.名称:手动风量调节阀 2.型号:400X250 |  | 个 | 5
45 | 030703001022 | 碳钢阀门 | 1.名称:手动风量调节阀 2.型号:400X200 |  | 个 | 11
46 | 030703001023 | 碳钢阀门 | 1.名称:手动风量调节阀 2.型号:320X320 |  | 个 | 2
47 | 030703001024 | 碳钢阀门 | 1.名称:手动风量调节阀 2.型号:320X200 |  | 个 | 22
本页小计
注：为计取规费等的使用，可在表中增设其中：“定额人工费”。
表—08
分部分项工程和单价措施项目清单与计价表
工程名称：暖通--负一层抢救、急诊、EICU |  |  |  | 标段： |  |  |  | 第 10 页 共 19 页
序号 | 项目编码 | 项目名称 | 项目特征描述 |  | 计量单位 | 工程量 | 金额（元）
[7 empty] | 综合单价 |  | 综合合价 | 其中
暂估价
48 | 030703001025 | 碳钢阀门 | 1.名称:手动风量调节阀 2.型号:250X250 |  | 个 | 1
49 | 030703001026 | 碳钢阀门 | 1.名称:手动风量调节阀 2.型号:250X200 |  | 个 | 12
50 | 030703001027 | 碳钢阀门 | 1.名称:手动风量调节阀 2.型号:200X200 |  | 个 | 23
51 | 030703001028 | 碳钢阀门 | 1.名称:手动风量调节阀 2.型号:200X160 |  | 个 | 1
52 | 030703001029 | 碳钢阀门 | 1.名称:风管止回阀 2.型号:200X200 |  | 个 | 4
53 | 030703001030 | 碳钢阀门 | 1.名称:风管止回阀 2.型号:250X200 |  | 个 | 1
54 | 030703001031 | 碳钢阀门 | 1.名称:风管止回阀 2.型号:320X250 |  | 个 | 1
55 | 030703001032 | 碳钢阀门 | 1.名称:风管止回阀 2.型号:400X250 |  | 个 | 1
56 | 030703011001 | 铝及铝合金风口、散流器 | 1.名称:高效送风口 2.型号:S1 3.规格:600X600 4.类型:带H13高效过滤器，475x475x69mm,额定风量500m3/h |  | 个 | 5
57 | 030703011002 | 铝及铝合金风口、散流器 | 1.名称:高效送风口 2.型号:S2 3.规格:600X600 4.类型:带H13高效过滤器，475x475x150mm,额定风量1000m3/h |  | 个 | 23
58 | 030703011003 | 铝及铝合金风口、散流器 | 1.名称:散流器（送风） 2.规格:600X600 |  | 个 | 6
59 | 030703011004 | 铝及铝合金风口、散流器 | 1.名称:散流器（新风） 2.型号:X1 3.规格:300X300 |  | 个 | 1
60 | 030703011005 | 铝及铝合金风口、散流器 | 1.名称:散流器（新风） 2.型号:X2 3.规格:400X400 |  | 个 | 3
本页小计
注：为计取规费等的使用，可在表中增设其中：“定额人工费”。
表—08
分部分项工程和单价措施项目清单与计价表
工程名称：暖通--负一层抢救、急诊、EICU |  |  |  | 标段： |  |  |  | 第 11 页 共 19 页
序号 | 项目编码 | 项目名称 | 项目特征描述 |  | 计量单位 | 工程量 | 金额（元）
[7 empty] | 综合单价 |  | 综合合价 | 其中
暂估价
61 | 030703011006 | 铝及铝合金风口、散流器 | 1.名称:回风口 2.型号:H4 3.规格:600x400 4.类型:带F6中效过滤器，含箱体，带竖向可调百叶，立管配手动风阀 |  | 个 | 4
62 | 030703011007 | 铝及铝合金风口、散流器 | 1.名称:回风口 2.型号:H7 3.规格:400x400 4.类型:带尼龙网，带竖向可调百叶 |  | 个 | 7
63 | 030703011008 | 铝及铝合金风口、散流器 | 1.名称:回风口 2.型号:H9 3.规格:800x400 4.类型:带尼龙网，带竖向可调百叶 |  | 个 | 7
64 | 030703011009 | 铝及铝合金风口、散流器 | 1.名称:单层百叶风口 2.型号:P1 3.规格:400X400 4.类型:带尼龙网 |  | 个 | 8
65 | 030703011010 | 铝及铝合金风口、散流器 | 1.名称:排风口 2.型号:P3 3.规格:400X400 4.类型:带F6中效过滤器 |  | 个 | 12
66 | 030703011011 | 铝及铝合金风口、散流器 | 1.名称:排风口 2.型号:P4 3.规格:400X400 4.类型:带F8中效过滤器 |  | 个 | 1
67 | 030703011012 | 铝及铝合金风口、散流器 | 1.名称:门铰式回风口（带滤网） 2.规格:600X600 |  | 个 | 6
68 | 030703011013 | 铝及铝合金风口、散流器 | 1.名称:排风防雨百叶(带防虫网格) 2.规格:1250x400 |  | 个 | 1
69 | 030703011014 | 铝及铝合金风口、散流器 | 1.名称:排风防雨百叶(带防虫网格) 2.规格:800x400 |  | 个 | 1
70 | 030703011015 | 铝及铝合金风口、散流器 | 1.名称:排风防雨百叶(带防虫网格) 2.规格:600x400 |  | 个 | 1
本页小计
注：为计取规费等的使用，可在表中增设其中：“定额人工费”。
表—08
分部分项工程和单价措施项目清单与计价表
工程名称：暖通--负一层抢救、急诊、EICU |  |  |  | 标段： |  |  |  | 第 12 页 共 19 页
序号 | 项目编码 | 项目名称 | 项目特征描述 |  | 计量单位 | 工程量 | 金额（元）
[7 empty] | 综合单价 |  | 综合合价 | 其中
暂估价
71 | 030703011016 | 铝及铝合金风口、散流器 | 1.名称:排风防雨百叶(带防虫网格) 2.规格:300x300 |  | 个 | 2
72 | 030703011017 | 铝及铝合金风口、散流器 | 1.名称:新风防雨百叶(带防虫网格) 2.规格:800x600 |  | 个 | 2
73 | 030703021001 | 静压箱 | 1.名称:消声静压箱 2.规格:L1500xW1200xH800mm 3.支架形式、材质:设备型钢吊架制作、安装 |  | 个 | 2
74 | 030703021002 | 静压箱 | 1.名称:消声静压箱 2.规格:L800xW800xH600mm 3.支架形式、材质:设备型钢吊架制作、安装 |  | 个 | 2
75 | 030703021003 | 新风联箱 | 1.名称:新风联箱 2.规格:L1250xW800xH400mm 3.支架形式、材质:设备型钢吊架制作、安装 |  | 个 | 1
76 | 030703021004 | 排风联箱 | 1.名称:排风联箱 2.规格:L1250xW400xH400mm 3.支架形式、材质:设备型钢吊架制作、安装 |  | 个 | 1
77 | 030703021005 | 排风联箱 | 1.名称:排风联箱 2.规格:L600xW400xH400mm 3.支架形式、材质:设备型钢吊架制作、安装 |  | 个 | 1
78 | 030703020001 | 消声器 | 1.名称:微穿孔消音器 2.规格:800x630 L=2000mm 3.支架形式、材质:设备型钢吊架制作、安装 |  | 个 | 1
79 | 030703020002 | 消声器 | 1.名称:微穿孔消音器 2.规格:500x500 L=2000mm 3.支架形式、材质:设备型钢吊架制作、安装 |  | 个 | 1
80 | 030703020003 | 消声器 | 1.名称:微穿孔消音器 2.规格:400x320 L=2000mm 3.支架形式、材质:设备型钢吊架制作、安装 |  | 个 | 1
本页小计
注：为计取规费等的使用，可在表中增设其中：“定额人工费”。
表—08
分部分项工程和单价措施项目清单与计价表
工程名称：暖通--负一层抢救、急诊、EICU |  |  |  | 标段： |  |  |  | 第 13 页 共 19 页
序号 | 项目编码 | 项目名称 | 项目特征描述 |  | 计量单位 | 工程量 | 金额（元）
[7 empty] | 综合单价 |  | 综合合价 | 其中
暂估价
81 | 030703020004 | 消声器 | 1.名称:微穿孔消音器 2.规格:400x320 L=1500mm 3.支架形式、材质:设备型钢吊架制作、安装 |  | 个 | 1
82 | 030703020005 | 消声器 | 1.名称:微穿孔消音器 2.规格:400x250 L=1200mm 3.支架形式、材质:设备型钢吊架制作、安装 |  | 个 | 1
83 | 030703021006 | 洁净送风天花 | 1.名称:洁净送风天花 2.规格:2600x1400x500 3.形式:箱体侧面布置H14高效过滤器 4.支架形式、材质:设备型钢吊架制作、安装 |  | 个 | 1
84 | 030702011001 | 温度、风量测定孔 | 1.名称:风管测定孔 |  | 个 | 15
85 | 030704002001 | 风管试验 | 1.设计要求:漏风测试 |  | m2 | 544.11
86 | 030704002002 | 风管试验 | 1.设计要求:漏光测试 |  | m2 | 6.96
87 | 030704001002 | 通风工程检测、调试 | 1.通风工程检测、调试 |  | 系统 | 1
空调通风系统合计
空调水系统
88 | 031001002001 | 钢管 | 1.安装部位:室内 2.介质:空调供/回水 3.材质:无缝钢管 4.规格:D133X5 5.连接形式:焊接 6.压力试验及吹、洗设计要求:满足设计要求及符合质量规范 |  | m | 391.6
89 | 031001002002 | 钢管 | 1.安装部位:室内 2.介质:空调供/回水 3.材质:无缝钢管 4.规格:D108X5 5.连接形式:焊接 6.压力试验及吹、洗设计要求:满足设计要求及符合质量规范 |  | m | 75.48
本页小计
注：为计取规费等的使用，可在表中增设其中：“定额人工费”。
表—08
分部分项工程和单价措施项目清单与计价表
工程名称：暖通--负一层抢救、急诊、EICU |  |  |  | 标段： |  |  |  | 第 14 页 共 19 页
序号 | 项目编码 | 项目名称 | 项目特征描述 |  | 计量单位 | 工程量 | 金额（元）
[7 empty] | 综合单价 |  | 综合合价 | 其中
暂估价
90 | 031001002003 | 钢管 | 1.安装部位:室内 2.介质:空调供/回水 3.材质:无缝钢管 4.规格:D89X4 5.连接形式:焊接 6.压力试验及吹、洗设计要求:满足设计要求及符合质量规范 |  | m | 9.23
91 | 031001001001 | 镀锌钢管 | 1.安装部位:室内 2.介质:空调供/回水 3.材质:镀锌钢管 4.规格:DN50x4 5.连接形式:螺纹 6.压力试验及吹、洗设计要求:满足设计要求及符合质量规范 |  | m | 113.42
92 | 031001001002 | 镀锌钢管 | 1.安装部位:室内 2.介质:空调供/回水 3.材质:镀锌钢管 4.规格:DN40x3.5 5.连接形式:螺纹 6.压力试验及吹、洗设计要求:满足设计要求及符合质量规范 |  | m | 6
93 | 031001001003 | 镀锌钢管 | 1.安装部位:室内 2.介质:空调供/回水 3.材质:镀锌钢管 4.规格:DN32x3.25 5.连接形式:螺纹 6.压力试验及吹、洗设计要求:满足设计要求及符合质量规范 |  | m | 6
94 | 031001001004 | 镀锌钢管 | 1.安装部位:室内 2.介质:空调供/回水 3.材质:镀锌钢管 4.规格:DN25x3.25 5.连接形式:螺纹 6.压力试验及吹、洗设计要求:满足设计要求及符合质量规范 |  | m | 6
本页小计
注：为计取规费等的使用，可在表中增设其中：“定额人工费”。
表—08
分部分项工程和单价措施项目清单与计价表
工程名称：暖通--负一层抢救、急诊、EICU |  |  |  | 标段： |  |  |  | 第 15 页 共 19 页
序号 | 项目编码 | 项目名称 | 项目特征描述 |  | 计量单位 | 工程量 | 金额（元）
[7 empty] | 综合单价 |  | 综合合价 | 其中
暂估价
95 | 031001001005 | 镀锌钢管 | 1.安装部位:室内 2.介质:空调供/回水 3.材质:镀锌钢管 4.规格:DN20x2.75 5.连接形式:螺纹 6.压力试验及吹、洗设计要求:满足设计要求及符合质量规范 |  | m | 41.49
96 | 031001001006 | 镀锌钢管 | 1.安装部位:室内 2.介质:冷凝水 3.材质:镀锌钢管 4.规格:DN40x3.5 5.连接形式:螺纹 6.压力试验及吹、洗设计要求:满足设计要求及符合质量规范 |  | m | 16.79
97 | 031001001007 | 镀锌钢管 | 1.安装部位:室内 2.介质:冷凝水 3.材质:镀锌钢管 4.规格:DN32x3.25 5.连接形式:螺纹 6.压力试验及吹、洗设计要求:满足设计要求及符合质量规范 |  | m | 13.18
98 | 031001001008 | 镀锌钢管 | 1.安装部位:室内 2.介质:冷凝水 3.材质:镀锌钢管 4.规格:DN25x3.25 5.连接形式:螺纹 6.压力试验及吹、洗设计要求:满足设计要求及符合质量规范 |  | m | 6
99 | 031001001009 | 镀锌钢管 | 1.安装部位:室内 2.介质:冷凝水 3.材质:镀锌钢管 4.规格:DN20x2.75 5.连接形式:螺纹 6.压力试验及吹、洗设计要求:满足设计要求及符合质量规范 |  | m | 32.85
本页小计
注：为计取规费等的使用，可在表中增设其中：“定额人工费”。
表—08
分部分项工程和单价措施项目清单与计价表
工程名称：暖通--负一层抢救、急诊、EICU |  |  |  | 标段： |  |  |  | 第 16 页 共 19 页
序号 | 项目编码 | 项目名称 | 项目特征描述 |  | 计量单位 | 工程量 | 金额（元）
[7 empty] | 综合单价 |  | 综合合价 | 其中
暂估价
100 | 031208002001 | 管道绝热 | 1.绝热材料品种:橡塑发泡隔热材料，导热系数为0.034W/m·℃（在0°C工况） 2.绝热厚度:δ=15mm 3.管道外径:φ57mm以下 |  | m3 | 0.17
101 | 031208002002 | 管道绝热 | 1.绝热材料品种:橡塑发泡隔热材料，导热系数为0.034W/m·℃（在0°C工况） 2.绝热厚度:δ=30mm 3.管道外径:φ57mm以下 |  | m3 | 1.37
102 | 031208002003 | 管道绝热 | 1.绝热材料品种:橡塑发泡隔热材料，导热系数为0.034W/m·℃（在0°C工况） 2.绝热厚度:δ=30mm 3.管道外径:φ133mm以下 |  | m3 | 6.03
103 | 031003003001 | 焊接法兰阀门 | 1.类型:铸铁蝶阀 2.规格:DN125 3.连接形式:法兰 |  | 个 | 2
104 | 031003003002 | 焊接法兰阀门 | 1.类型:铸铁蝶阀 2.规格:DN100 3.连接形式:法兰 |  | 个 | 5
105 | 031003003003 | 焊接法兰阀门 | 1.类型:铸铁蝶阀 2.规格:DN80 3.连接形式:法兰 |  | 个 | 5
106 | 031003003004 | 焊接法兰阀门 | 1.类型:铸铁蝶阀 2.规格:DN50 3.连接形式:法兰 |  | 个 | 10
107 | 031003003005 | 焊接法兰阀门 | 1.类型:比例积分电动二通阀 2.规格:DN80 3.连接形式:法兰 |  | 个 | 1
108 | 031003003006 | 焊接法兰阀门 | 1.类型:比例积分电动二通阀 2.规格:DN50 3.连接形式:法兰 |  | 个 | 1
109 | 031003001001 | 螺纹阀门 | 1.类型:静态平衡阀 2.规格:DN50 3.连接形式:螺纹 |  | 个 | 1
本页小计
注：为计取规费等的使用，可在表中增设其中：“定额人工费”。
表—08
分部分项工程和单价措施项目清单与计价表
工程名称：暖通--负一层抢救、急诊、EICU |  |  |  | 标段： |  |  |  | 第 17 页 共 19 页
序号 | 项目编码 | 项目名称 | 项目特征描述 |  | 计量单位 | 工程量 | 金额（元）
[7 empty] | 综合单价 |  | 综合合价 | 其中
暂估价
110 | 031003001002 | 螺纹阀门 | 1.类型:铜截止阀 2.规格:DN20 3.连接形式:螺纹 |  | 个 | 14
111 | 031003001003 | 螺纹阀门 | 1.类型:铜闸阀 2.规格:DN20 3.连接形式:螺纹 |  | 个 | 12
112 | 031003001004 | 螺纹阀门 | 1.类型:电动二通阀 2.规格:DN20 3.连接形式:螺纹 |  | 个 | 6
113 | 031003001005 | 螺纹阀门 | 1.类型:手动排气阀 2.规格:DN20 3.连接形式:螺纹 |  | 个 | 2
114 | 031003008001 | Y型过滤器 | 1.材质:铸铁 2.规格:DN80 3.连接形式:法兰 |  | 个 | 1
115 | 031003008002 | Y型过滤器 | 1.材质:铜 2.规格:DN50 3.连接形式:螺纹 |  | 个 | 2
116 | 031003008003 | Y型过滤器 | 1.材质:铜 2.规格:DN20 3.连接形式:螺纹 |  | 个 | 7
117 | 030503006001 | 传感器 | 1.名称:能量计 2.规格:DN100 |  | 台 | 1
118 | 030503006002 | 传感器 | 1.名称:能量计 2.规格:DN50 |  | 台 | 1
119 | 031003010001 | 金属软连接 | 1.材质:不锈钢 2.规格:DN80 3.连接形式:法兰连接 |  | 个 | 4
120 | 031003010002 | 金属软连接 | 1.材质:不锈钢 2.规格:DN50 3.连接形式:法兰连接 |  | 个 | 4
121 | 031003010003 | 金属软连接 | 1.材质:不锈钢 2.规格:DN40 3.连接形式:法兰连接 |  | 个 | 2
122 | 031003010004 | 金属软连接 | 1.材质:不锈钢 2.规格:DN20 3.连接形式:螺纹 |  | 个 | 12
本页小计
注：为计取规费等的使用，可在表中增设其中：“定额人工费”。
表—08
分部分项工程和单价措施项目清单与计价表
工程名称：暖通--负一层抢救、急诊、EICU |  |  |  | 标段： |  |  |  | 第 18 页 共 19 页
序号 | 项目编码 | 项目名称 | 项目特征描述 |  | 计量单位 | 工程量 | 金额（元）
[7 empty] | 综合单价 |  | 综合合价 | 其中
暂估价
123 | 031208004001 | 法兰阀门绝热 | 1.绝热材料:橡塑发泡隔热材料，导热系数为0.034W/m·℃（在0°C工况） 2.绝热厚度:δ=32mm 3.阀门规格:DN100 |  | 个 | 6
124 | 031208004002 | 法兰阀门绝热 | 1.绝热材料:橡塑发泡隔热材料，导热系数为0.034W/m·℃（在0°C工况） 2.绝热厚度:δ=32mm 3.阀门规格:DN80 |  | 个 | 10
125 | 031208004003 | 法兰阀门绝热 | 1.绝热材料:橡塑发泡隔热材料，导热系数为0.034W/m·℃（在0°C工况） 2.绝热厚度:δ=32mm 3.阀门规格:DN65 |  | 个 | 1
126 | 030601002001 | 压力仪表 | 1.名称:压力表（带旋塞） |  | 块 | 2
127 | 030601001001 | 温度仪表 | 1.名称:工业液体温度计 |  | 支 | 2
128 | 031003003007 | 排污阀 | 1.名称:排污阀 2.规格、压力等级:DN50 3.连接形式:法兰连接 |  | 个 | 1
129 | 031003003008 | 焊接法兰阀门 | 1.名称:排污阀 2.规格、压力等级:DN80 3.连接形式:法兰连接 |  | 个 | 1
130 | 031002001002 | 管道支架 | 1.材质:型钢 2.管架形式:保温管架 |  | kg | 843.55
131 | 031201003001 | 金属结构刷油 | 1.除锈级别:微锈 2.油漆品种:红丹防锈漆 3.结构类型:一般钢结构 4.涂刷遍数、漆膜厚度:两遍 |  | kg | 843.55
132 | 031201001001 | 管道刷油 | 1.除锈级别:微锈 2.油漆品种:红丹防锈漆 3.涂刷遍数、漆膜厚度:两遍 |  | m2 | 191.71
133 | 031009002001 | 空调水工程系统调试 | 1.系统形式:空调水工程系统调试 |  | 系统 | 1
空调水系统合计
设备基础
134 | 010501006001 | 设备基础 | 1.混凝土种类:商品混凝土 2.混凝土强度等级:C20 |  | m3 | 1.77
本页小计
注：为计取规费等的使用，可在表中增设其中：“定额人工费”。
表—08
分部分项工程和单价措施项目清单与计价表
工程名称：暖通--负一层抢救、急诊、EICU |  |  |  | 标段： |  |  |  | 第 19 页 共 19 页
序号 | 项目编码 | 项目名称 | 项目特征描述 |  | 计量单位 | 工程量 | 金额（元）
[7 empty] | 综合单价 |  | 综合合价 | 其中
暂估价
设备基础合计
分部分项合计
措施项目
135 | 011702001001 | 基础 | 1.基础类型:设备基础 |  | m2 | 11.8
136 | 031302007002 | 高层施工增加 |  |  | 项 | 1
137 | 031301017002 | 脚手架搭拆费 | 1.名称:脚手架搭拆费 |  | 项 | 1
单价措施合计
本页小计
合 计
注：为计取规费等的使用，可在表中增设其中：“定额人工费”。
表—08

## 表-11 总价措施项目清单与计价表【暖通--负一层抢救、急
总价措施项目清单与计价表
工程名称：暖通--负一层抢救、急诊、EICU |  |  |  |  | 标段： |  |  | 第 1 页 共 2 页
序号 | 项目编码 | 项目名称 | 计算基础 | 费率 (%) |  | 金额 | 调整费率 (%) |  | 调整后金额 (元) | 备注
1 | LSSGCSF00002 | 绿色施工安全防护措施费 | 分部分项人工费+分部分项机具费 | 35.77 |  | 53639.33 |  |  |  | 以分部分项的人工费与施工机具费之和为计算基础，费率35.77%
2 | 031301010002 | 安装与生产同时进行增加费用 | 分部分项人工费 | 0 | [5 empty] | 按人工费的10%计算
3 | 031301011002 | 在有害身体健康环境中施工增加费 | 分部分项人工费 | 0 | [5 empty] | 按人工费的10%计算
4 | TSSGBWZJF002 | 在地下（暗）室、设备及大口径管道内等特殊施工部位进行施工增加费 | 分部分项人工费 | 30 |  | 40330.95 |  |  |  | 按该部分人工费的30%计算
5 | 粤031302008002 | 赶工措施费 | 分部分项人工费+分部分项机具费 | 0 | [5 empty] | 赶工措施费=（1-δ）*分部分项（人工费+施工机具费）*0.344 （0.8≤δ＜1 式中：δ=合同工期/定额工期）
6 | 031302002002 | 夜间施工增加费 |  | 20 | [5 empty] | 按其夜间施工项目人工费的20%计算
7 | JTGRSGZJF002 | 交通干扰工程施工增加费 |  | 10 | [5 empty] | 按在市政道路上施工项目人工费的10%计算
8 | 粤031302009002 | 文明工地增加费 | 分部分项人工费+分部分项机具费 | 0 | [5 empty] | 以分部分项的人工费与施工机具费之和为计算基础；市级文明工地1.00%；省级文明工地2.00%
9 | DXGXJCJXF002 | 地下管线交叉降效费 | [7 empty] | 按实际发生或经批准的施工方案计算
编制人（造价人员）： |  |  |  |  | 复核人（造价工程师）：
表-11
总价措施项目清单与计价表
工程名称：暖通--负一层抢救、急诊、EICU |  |  |  |  | 标段： |  |  | 第 2 页 共 2 页
序号 | 项目编码 | 项目名称 | 计算基础 | 费率 (%) |  | 金额 | 调整费率 (%) |  | 调整后金额 (元) | 备注
10 | QTFY00000002 | 其他费用 | [7 empty] | 按实际发生或经批准的施工组织设计方案计算
合 计
编制人（造价人员）： |  |  |  |  | 复核人（造价工程师）：
表-11

## 表-12 其他项目清单与计价汇总表【暖通--负一层抢救、急
其他项目清单与计价汇总表
工程名称：暖通--负一层抢救、急诊、EICU |  |  | 标段： |  | 第 1 页 共 1 页
序号 | 项目名称 | 金额（元） |  | 结算金额（元） |  | 备注
1 | 暂列金额 | 0.00 |  |  |  | 明细详见表-12-1
2 | 暂估价 | 0.00
2.1 | 材料暂估价 | — |  |  |  | 明细详见表-12-2
2.2 | 专业工程暂估价 | 0.00 |  |  |  | 明细详见表-12-3
3 | 计日工 |  |  |  |  | 明细详见表-12-4
4 | 总承包服务费 |  |  |  |  | 明细详见表-12-5
5 | 预算包干费
6 | 工程优质费
7 | 概算幅度差
8 | 现场签证费用
9 | 索赔费用
10 | 其他费用
合 计 | [5 empty] | —
注：材料（工程设备）暂估单价进入清单项目综合单价，此处不汇总。
表—12

## 表-13 规费、税金项目清单与计价表【暖通--负一层抢救、
规费、税金项目清单与计价表
工程名称：暖通--负一层抢救、急诊、EICU |  |  | 标段： |  | 第 1 页 共 1 页
序号 | 项目名称 | 计算基础 | 计算基数 | 计算费率 (%) |  | 金额(元)
1 | 增值税销项税额 | 分部分项合计+措施合计+其他项目 |  | 9
合 计
编制人（造价人员）： |  |  | 复核人（造价工程师）：
表—13

## 5.1-1单位工程人材机汇总表【暖通--负一层抢救、急诊、
单位工程人材机汇总表
工程名称：暖通--负一层抢救、急诊、EICU | [6 empty] | 第 1 页 共 9 页
序号 | 编码 | 名称及规格 | 单位 | 数量 | 单价 （元） | 合价 （元） |  | 品牌 | 厂家
1 | 01290003@1 | 钢板综合 | kg | 2.7
2 | 20010360@11 | 钢板平焊法兰DN125 | 副 | 2
3 | 17010100@5 | 无缝钢管D133X5 | m | 383.768
4 | 18031580@4 | 无缝钢管焊接管件DN125 | 个 | 53.2576
5 | 22550001@15 | 微穿孔消音器400x250 L=1200mm | 只 | 1
6 | 22550001@13 | 微穿孔消音器400x320 L=2000mm | 只 | 1
7 | 00010010 | 人工费 | 元 | 130220.7275
8 | RGFTZ | 人工费调整 | 元 | 8996.2329
9 | 01010031 | 热轧圆盘条φ10以内 | kg | 108.6759
10 | 01030017 | 镀锌低碳钢丝φ4.0 | kg | 2.7364
11 | 01030055 | 镀锌低碳钢丝φ2.5~4.0 | kg | 6.7159
12 | 01130002 | 扁钢综合 | kg | 205.0118
13 | 01210001 | 角钢综合 | kg | 3949.4583
14 | 01290043 | 钢板8~15 | kg | 3.9472
15 | 02010010 | 橡胶板综合 | kg | 69.4578
16 | 02010013 | 橡胶板1~3 | kg | 0.8118
17 | 02010015 | 橡胶板4~15 | kg | 0.147
18 | 02010070 | 耐油橡胶板3~6 | kg | 8.25
19 | 02090030 | 聚氯乙烯薄膜 | kg | 40.8683
20 | 02130010 | 打包带 | kg | 10.8822
21 | 02130070 | 聚四氟乙烯生料带26mm×20m×0.1mm | m | 47.32
22 | 02130075 | 聚四氟乙烯生料带宽20 | m | 9.2972
23 | 02270001 | 棉纱 | kg | 7.5694
24 | 02270010 | 白布 | m | 54.411
25 | 02270070 | 土工布 | m2 | 2.0815
26 | 02270180 | 破布一级 | kg | 19.1448
27 | 02310001 | 帆布 | m2 | 1.242
28 | 02310001@1 | 双层人造革 | m2 | 8.809
29 | 03010010 | 铆钉综合 | kg | 6.3889
30 | 03010030 | 镀锌铆钉M4 | kg | 23.7463
31 | 03010295 | 半圆头螺丝M4×6 | 十套 | 8.4
32 | 03010430 | 六角螺栓综合 | kg | 36.2376
单位工程人材机汇总表
工程名称：暖通--负一层抢救、急诊、EICU | [6 empty] | 第 2 页 共 9 页
序号 | 编码 | 名称及规格 | 单位 | 数量 | 单价 （元） | 合价 （元） |  | 品牌 | 厂家
33 | 03010490 | 六角螺栓M10×20~50 | 十套 | 0.8
34 | 03010565 | 六角螺栓M2~5×4~20 | 十套 | 84.56
35 | 03010590 | 六角螺栓M6×75 | 十套 | 215.4532
36 | 03010605 | 六角螺栓M8×75 | 十套 | 236.4003
37 | 03010610 | 六角螺栓M8×75以内 | 十套 | 55
38 | 03010680 | 六角螺栓M16×65~80 | 十套 | 34.608
39 | 03010890 | 六角螺栓M16×85~140 | 十套 | 11.536
40 | 03011490 | 镀锌六角螺栓M8×75 | 十套 | 682.6997
41 | 03013011 | 膨胀螺栓综合 | kg | 35.7665
42 | 03013051 | 膨胀螺栓M10 | 十套 | 2.496
43 | 03013061 | 膨胀螺栓M12 | 十套 | 2.6984
44 | 03013181 | 膨胀螺栓M12×100 | 十套 | 8.8995
45 | 03013475 | 金属膨胀螺栓M12 | 十套 | 6.8
46 | 03014411 | 六角螺母综合 | kg | 6.473
47 | 03014421 | 六角螺母M8 | 十套 | 0.412
48 | 03016011 | 垫圈综合 | kg | 0.3675
49 | 03016071 | 垫圈M8 | 十个 | 0.412
50 | 03016111 | 弹簧垫圈M2~10 | 十个 | 6.36
51 | 03019021 | 圆钉50~75 | kg | 2.1889
52 | 03131061 | 尼龙砂轮片φ100 | 片 | 46.6194
53 | 03131071 | 尼龙砂轮片φ100×16×3 | 片 | 0.2507
54 | 03131101 | 尼龙砂轮片φ400 | 片 | 21.4784
55 | 03134021 | 铁砂布0~2# | 张 | 32.2889
56 | 03135001 | 低碳钢焊条综合 | kg | 126.022
57 | 03135021 | 低碳钢焊条结422 φ3.2 | kg | 116.9349
58 | 03139101 | 冲击钻头φ10~20 | 个 | 11.3964
59 | 03139281 | 钢锯条 | 条 | 18.0169
60 | 03139321 | 钢丝刷子 | 把 | 2.1976
61 | 03214271 | 打包铁卡子 | 十个 | 79.0084
62 | 04010020 | 复合普通硅酸盐水泥P.C 32.5 | kg | 1
63 | 05030080 | 松杂板枋材 | m3 | 0.086
64 | 05050120 | 防水胶合板模板用 18mm | m2 | 1.77
65 | 13030240 | 厚漆 | kg | 6.0964
单位工程人材机汇总表
工程名称：暖通--负一层抢救、急诊、EICU | [6 empty] | 第 3 页 共 9 页
序号 | 编码 | 名称及规格 | 单位 | 数量 | 单价 （元） | 合价 （元） |  | 品牌 | 厂家
66 | 14010010 | 清油 | kg | 0.4701
67 | 14030030 | 煤油 | kg | 0.75
68 | 14050040 | 溶剂汽油 | kg | 40.1291
69 | 14070050 | 机油综合 | kg | 15.8288
70 | 14350250 | 隔离剂 | kg | 1.18
71 | 14350690 | 洗涤剂 | kg | 398.2885
72 | 14390070 | 氧气 | m3 | 106.4737
73 | 14390100 | 乙炔气 | kg | 35.7276
74 | 14410030 | 401胶 | kg | 19.5434
75 | 14410430 | 密封胶 | kg | 108.822
76 | 14410670 | 胶粘剂保温材料专用 | kg | 161.6065
77 | 14430260 | 自粘性保温胶带50mm×30m | 卷 | 2.271
78 | 15130060 | 聚酯乙烯泡沫塑料 | kg | 0.6
79 | 15130180 | 闭孔乳胶海绵δ5 | kg | 53.073
80 | 15130210 | 难燃B1级PEF自粘板 | m2 | 4.4756
81 | 17010053 | 焊接钢管DN20 | m | 1.3176
82 | 17270175 | 橡胶软管DN20 | m | 0.5559
83 | 18010510 | 黑玛钢直通DN20 | 个 | 4.04
84 | 18010580 | 黑玛钢弯头DN20 | 个 | 2.02
85 | 18010760 | 黑玛钢活接头DN20 | 个 | 39.39
86 | 18010780 | 黑玛钢活接头DN50 | 个 | 3.03
87 | 18010807 | 黑玛钢堵头DN20 | 个 | 2.02
88 | 18030945 | 镀锌丝堵DN50(堵头) | 个 | 15
89 | 18250700 | 熟铁管箍DN50 | 个 | 15
90 | 19000210 | 螺纹阀门DN20 | 个 | 0.3675
91 | 20310001 | 垫片 | 个 | 2
92 | 24110140 | 弹簧压力表Y-100 0~1.6MPa | 块 | 0.1888
93 | 24590010 | 压力表弯管DN15 | 个 | 0.1888
94 | 29020190 | 铸铁垫板 | kg | 27.3
95 | 34090001 | 白绸 | m2 | 54.411
96 | 34110010 | 水 | m3 | 25.6248
97 | 34130090 | 位号牌 | 个 | 4
98 | 35030001 | 底座 | 个 | 2
单位工程人材机汇总表
工程名称：暖通--负一层抢救、急诊、EICU | [6 empty] | 第 4 页 共 9 页
序号 | 编码 | 名称及规格 | 单位 | 数量 | 单价 （元） | 合价 （元） |  | 品牌 | 厂家
99 | 99450760 | 其他材料费 | 元 | 1453.9255
100 | CLFTZ | 材料费调整 | 元 | 5999.2553
101 | 8021903 | 商品混凝土碎石粒径20/40石(坍落度100±20mm)碎石粒径综合考虑 C20 | m3 | 1.7877
102 | 01000003 | 型钢 | kg | 1150.7651
103 | 01290303@2 | 镀锌薄钢板δ=0.75mm | m2 | 215.7986
104 | 01290303@3 | 镀锌薄钢板δ=0.6mm | m2 | 234.2746
105 | 01290303@4 | 镀锌薄钢板δ=0.5mm | m2 | 333.439
106 | 13030795 | 醇酸防锈漆 | kg | 153.7409
107 | 14410635 | 粘接剂 | kg | 1.411
108 | 14430250 | 专用粘胶带 | m | 2058.1
109 | 15000005@1 | 难燃B1级橡塑保温棉δ=30mm | m3 | 23.5704
110 | 15000010@2 | 橡塑发泡隔热材料，导热系数为0.034W/m·℃（在0°C工况） | m3 | 0.2938
111 | 15000040@1 | 橡塑发泡隔热材料，导热系数为0.034W/m·℃（在0°C工况） | m3 | 7.9485
112 | 17010100@1 | 无缝钢管D108X5 | m | 76.2348
113 | 17010100@3 | 无缝钢管D89X4 | m | 9.3223
114 | 17030001@3 | 镀锌钢管DN50x4 | m | 113.6468
115 | 17030001@4 | 镀锌钢管DN40x3.5 | m | 5.88
116 | 17030001@5 | 镀锌钢管DN32x3.25 | m | 19.2577
117 | 17030001@6 | 镀锌钢管DN25x3.25 | m | 11.97
118 | 17030001@7 | 镀锌钢管DN20x2.75 | m | 74.1015
119 | 17030001@8 | 镀锌钢管DN40x3.5 | m | 17.0419
120 | 17210115@1 | 不锈钢软接DN40 | 个 | 2
121 | 17210115@2 | 不锈钢软接DN80 | 个 | 4
122 | 17210115@3 | 不锈钢软接DN50 | 个 | 4
123 | 18031550@1 | 镀锌钢管螺纹管件DN32 | 个 | 7.6444
124 | 18031550@2 | 镀锌钢管螺纹管件DN25 | 个 | 4.266
125 | 18031550@3 | 镀锌钢管螺纹管件DN20 | 个 | 19.3815
126 | 18031550@4 | 镀锌钢管螺纹管件DN40 | 个 | 8.5293
127 | 18031560@3 | 镀锌钢管螺纹管件DN50 | 个 | 73.9498
128 | 18031560@4 | 镀锌钢管螺纹管件DN40 | 个 | 4.296
单位工程人材机汇总表
工程名称：暖通--负一层抢救、急诊、EICU | [6 empty] | 第 5 页 共 9 页
序号 | 编码 | 名称及规格 | 单位 | 数量 | 单价 （元） | 合价 （元） |  | 品牌 | 厂家
129 | 18031560@5 | 镀锌钢管螺纹管件DN32 | 个 | 5.454
130 | 18031560@6 | 镀锌钢管螺纹管件DN25 | 个 | 5.754
131 | 18031560@7 | 镀锌钢管螺纹管件DN20 | 个 | 38.9591
132 | 18031580@2 | 无缝钢管焊接管件DN100 | 个 | 6.3403
133 | 18031580@3 | 无缝钢管焊接管件DN80 | 个 | 0.8584
134 | 18190001@1 | Y型过滤器DN80 | 个 | 1
135 | 18190001@4 | Y型过滤器DN20 | 个 | 7.07
136 | 18190001@5 | Y型过滤器DN50 | 个 | 2.02
137 | 18210240@1 | 不锈钢软接DN20 L=250mm | 个 | 12
138 | 19000001@2 | 铜闸阀DN20 | 个 | 12.12
139 | 19000001@4 | 电动二通阀DN20 | 个 | 6.06
140 | 19000001@7 | 静态平衡阀DN50 | 个 | 1.01
141 | 19000001@8 | 铜截止阀DN20 | 个 | 14.14
142 | 19000020@1 | 铸铁蝶阀DN50 | 个 | 10
143 | 19000020@10 | 铸铁蝶阀DN80 | 个 | 5
144 | 19000020@11 | 排污阀DN80 | 个 | 1
145 | 19000020@12 | 排污阀DN50 | 个 | 1
146 | 19000020@13 | 比例积分电动二通阀DN50 | 个 | 1
147 | 19000020@6 | 比例积分电动二通阀DN80 | 个 | 1
148 | 19000020@7 | 铸铁蝶阀DN100 | 个 | 5
149 | 19000020@8 | 铸铁蝶阀DN125 | 个 | 2
150 | 20010360 | 钢板平焊法兰DN50 | 副 | 10
151 | 20010360@3 | 钢板平焊法兰DN80 | 副 | 1
152 | 20010360@6 | 钢板平焊法兰DN100 | 副 | 5
153 | 20010360@7 | 钢板平焊法兰DN40 | 副 | 2
154 | 20010360@8 | 钢板平焊法兰DN80 | 副 | 11
155 | 20010360@9 | 钢板平焊法兰DN50 | 副 | 6
156 | 22110010@1 | 手动排气阀DN20 | 个 | 2
157 | 22410013@1 | 高效送风口 S1600X600 带H13高效过滤器，475x475x69mm,额定风量500m3/h | 个 | 5
158 | 22410013@11 | 回风口 H4600x400 带F6中效过滤器 | 个 | 4
单位工程人材机汇总表
工程名称：暖通--负一层抢救、急诊、EICU | [6 empty] | 第 6 页 共 9 页
序号 | 编码 | 名称及规格 | 单位 | 数量 | 单价 （元） | 合价 （元） |  | 品牌 | 厂家
159 | 22410013@13 | 排风口 P3400X400 带F6中效过滤器 | 个 | 12
160 | 22410013@14 | 排风口 P3400X400 带F8中效过滤器 | 个 | 1
161 | 22410013@16 | 排风防雨百叶(带防虫网格)1250x400 | 个 | 1
162 | 22410013@17 | 排风防雨百叶(带防虫网格)800x400 | 个 | 1
163 | 22410013@18 | 排风防雨百叶(带防虫网格)600x400 | 个 | 1
164 | 22410013@19 | 回风口 H9800x400 带尼龙网，带竖向可调百叶 | 个 | 7
165 | 22410013@2 | 高效送风口 S2600X600 带H13高效过滤器，475x475x150mm,额定风量1000m3/h | 个 | 23
166 | 22410013@20 | 排风防雨百叶(带防虫网格)300x300 | 个 | 2
167 | 22410013@21 | 新风防雨百叶(带防虫网格)800x600 | 个 | 2
168 | 22410013@6 | 回风口 H7400x400 带尼龙网，带竖向可调百叶 | 个 | 7
169 | 22410013@8 | 单层百叶风口 P1400X400 带尼龙网 | 个 | 8
170 | 22410015@1 | 门铰式回风口（带滤网）600X600 | 个 | 6
171 | 22430010@1 | 散流器（送风）600X600 | 个 | 6
172 | 22430010@3 | 散流器（新风） X2400X400 | 个 | 3
173 | 22430010@5 | 散流器（新风） X1300X300 | 个 | 1
174 | 22530140@1 | 风管止回阀200X200 | 个 | 4
175 | 22530140@6 | 风管止回阀320X250 | 个 | 1
176 | 22530140@7 | 风管止回阀250X200 | 个 | 1
177 | 22530140@8 | 风管止回阀400X250 | 个 | 1
178 | 22530160@1 | 电动密闭阀400X200 | 个 | 1
179 | 22530160@10 | 手动风量调节阀250X200 | 个 | 12
180 | 22530160@11 | 手动风量调节阀200X200 | 个 | 23
181 | 22530160@13 | 手动风量调节阀400X200 | 个 | 11
182 | 22530160@14 | 电动密闭阀630X400 | 个 | 1
183 | 22530160@16 | 手动风量调节阀500X400 | 个 | 1
单位工程人材机汇总表
工程名称：暖通--负一层抢救、急诊、EICU | [6 empty] | 第 7 页 共 9 页
序号 | 编码 | 名称及规格 | 单位 | 数量 | 单价 （元） | 合价 （元） |  | 品牌 | 厂家
184 | 22530160@17 | 手动风量调节阀400X250 | 个 | 5
185 | 22530160@18 | 手动风量调节阀200X160 | 个 | 1
186 | 22530160@19 | 电动密闭阀400X320 | 个 | 1
187 | 22530160@20 | 手动风量调节阀800X500 | 个 | 1
188 | 22530160@21 | 手动风量调节阀630X630 | 个 | 1
189 | 22530160@22 | 手动风量调节阀630X500 | 个 | 1
190 | 22530160@23 | 手动风量调节阀250X250 | 个 | 1
191 | 22530160@4 | 手动风量调节阀320X320 | 个 | 2
192 | 22530160@9 | 手动风量调节阀320X200 | 个 | 22
193 | 22530170@1 | 70℃防火阀800X630 | 个 | 1
194 | 22530170@10 | 70℃防火阀400X250 | 个 | 3
195 | 22530170@11 | 70℃防火阀320X320 | 个 | 2
196 | 22530170@12 | 70℃防火阀320X250 | 个 | 1
197 | 22530170@13 | 70℃防火阀320X200 | 个 | 1
198 | 22530170@14 | 70℃防火阀400X200 | 个 | 1
199 | 22530170@15 | 70℃防火阀630X500 | 个 | 1
200 | 22530170@16 | 70℃防火阀250X250 | 个 | 2
201 | 22530170@3 | 70℃防火阀200X200 | 个 | 5
202 | 22530170@5 | 70℃防火阀400X320 | 个 | 3
203 | 22530170@6 | 70℃防火阀250X200 | 个 | 8
204 | 22530170@7 | 70℃防火阀630X400 | 个 | 1
205 | 22530170@8 | 70℃防火阀500X500 | 个 | 3
206 | 22550001@10 | 微穿孔消音器800x630 L=2000mm | 只 | 1
207 | 22550001@11 | 微穿孔消音器500x500 L=2000mm | 只 | 1
208 | 22550001@12 | 微穿孔消音器400x320 L=1500mm | 只 | 1
209 | 22570040@1 | 吊装弹簧减震器 | 个 | 44
210 | 22590001@1 | 消声静压箱L1500xW1200xH800mm | 个 | 2
211 | 22590001@3 | 消声静压箱L800xW800xH600mm | 个 | 2
212 | 22590001@4 | 洁净送风天花2600x1400x500 箱体侧面布置H14高效过滤器 | 个 | 1
213 | 22590001@5 | 新风联箱L1250xW800xH400mm | 个 | 1
单位工程人材机汇总表
工程名称：暖通--负一层抢救、急诊、EICU | [6 empty] | 第 8 页 共 9 页
序号 | 编码 | 名称及规格 | 单位 | 数量 | 单价 （元） | 合价 （元） |  | 品牌 | 厂家
214 | 22590001@6 | 排风联箱L1250xW400xH400mm | 个 | 1
215 | 22590001@7 | 排风联箱L600xW400xH400mm | 个 | 1
216 | 24030080@1 | 工业液体温度计 | 个 | 2
217 | 24110180@1 | 压力表（带旋塞） | 台 | 2
218 | 24130040@1 | 能量计DN100 | 台 | 1
219 | 24130040@2 | 能量计DN50 | 台 | 1
220 | 50030001@1 | 医用净化空调机组AHU-E-B01 | 台 | 1
221 | 50030001@2 | 新风机组XF-Q-B01 | 台 | 1
222 | 50030001@4 | 医用净化空调机组AHU-J-B01 | 台 | 1
223 | 50030010@3 | 空气消毒机LAD/KJD-T1000 | 台 | 4
224 | 50290030@1 | 低噪声离心管道风机EAF-E-B01 | 台 | 1
225 | 50290030@15 | 低噪声离心管道风机EAF-E-B02 | 台 | 1
226 | 50290030@16 | 低噪声离心管道风机EAF-E-B03 | 台 | 1
227 | 50290030@17 | 低噪声离心管道风机EAF-J-B01 | 台 | 1
228 | 50290030@18 | 低噪声离心管道风机EAF-J-B02 | 台 | 1
229 | 50290030@19 | 低噪声离心管道风机EAF-Q-B01 | 台 | 1
230 | 50290030@20 | 低噪声离心管道风机EAF-Q-B02 | 台 | 1
231 | 50430010@1 | 风机盘管FCU-200 | 台 | 2
232 | 50430010@4 | 风机盘管FCU-500 | 台 | 4
233 | 80010640 | 预拌水泥砂浆1:2.5 | m3 | 0.6327
234 | 00010003 | 机上人工 | 工日 | 11.4306
235 | 99450630 | 折旧费 | 元 | 1755.6496
236 | 99450640 | 检修费 | 元 | 412.4859
237 | 99450650 | 维护费 | 元 | 906.2451
238 | 99450660 | 安拆费 | 元 | 1351.819
239 | 99450680 | 柴油(机械用)0# | kg | 81.7027
240 | 99450700 | 电(机械用) | kw·h | 9776.7925
241 | 99451300 | 校验费 | 元 | 3.1818
单位工程人材机汇总表
工程名称：暖通--负一层抢救、急诊、EICU | [6 empty] | 第 9 页 共 9 页
序号 | 编码 | 名称及规格 | 单位 | 数量 | 单价 （元） | 合价 （元） |  | 品牌 | 厂家
242 | JXFTZ | 机械费调整 | 元 | 0.1165
合计

## 表-04 单位工程招标控制价汇总表【电气--负一层供应中心
单位工程招标控制价汇总表
工程名称：电气--负一层供应中心、EICU、抢救室、急诊 |  | 标段： |  | 第 1 页 共 1 页
序号 | 汇总内容 |  | 金额 |  | 其中：暂估价(元)
1 | 分部分项合计
1.1 | 一、电气部分
1.2 | 二、防雷部分
2 | 措施合计
2.1 | 绿色施工安全防护措施费
2.2 | 其他措施费
3 | 其他项目
3.1 | 暂列金额
3.2 | 暂估价
3.3 | 计日工
3.4 | 总承包服务费
3.5 | 预算包干费
3.6 | 工程优质费
3.7 | 概算幅度差
3.8 | 索赔费用
3.9 | 现场签证费用
3.10 | 其他费用
4 | 税前工程造价
5 | 增值税销项税额
6 | 工程造价
招标控制价合计=1+2+3+5
注：本表适用于单位工程招标控制价或投标报价的汇总，如无单位工程划分，单项工程也使用本表汇总
表—04

## 表-08 分部分项工程和单价措施项目清单与计价表【电气--
分部分项工程和单价措施项目清单与计价表
工程名称：电气--负一层供应中心、EICU、抢救室、急诊 |  |  |  | 标段： |  |  |  | 第 1 页 共 10 页
序号 | 项目编码 | 项目名称 | 项目特征描述 |  | 计量单位 | 工程量 | 金额（元）
[7 empty] | 综合单价 |  | 综合合价 | 其中
暂估价
一、电气部分
1 | 030404017001 | 配电箱 | 1.名称:负一层急诊总配电箱1AT-JZ 2.型号、规格:含系统图所显示的所有设备、开关及元件 3.箱体:国产 4.安装方式:悬挂式 5.不含剩余电流监控模块 |  | 台 | 1
2 | 030404017002 | 配电箱 | 1.名称:抢救室医疗配电箱1AP-QJ 2.型号、规格:含系统图所显示的所有设备、开关及元件（含AC 220/220V 8kVA医用单相隔离变压器、电流互感器、220V绝缘监视、负荷监视、仪器专用电源、绝缘监视仪、绝缘监视集中报警显示仪） 3.箱体:国产 4.安装方式:悬挂式 |  | 台 | 1
3 | 030404017003 | 配电箱 | 1.名称:EICU医疗配电箱1AP-E1 2.型号、规格:含系统图所显示的所有设备、开关及元件（含AC 220/220V 8kVA医用单相隔离变压器、电流互感器、220V绝缘监视、负荷监视、仪器专用电源、绝缘监视仪、绝缘监视集中报警显示仪） 3.箱体:国产 4.安装方式:悬挂式 |  | 台 | 1
4 | 030404017004 | 配电箱 | 1.名称:插座照明配电箱1AL-QJ 2.型号、规格:含系统图所显示的所有设备、开关及元件 3.箱体:国产 4.安装方式:悬挂式 |  | 台 | 1
5 | 030404017005 | 配电箱 | 1.名称:负一层急诊空调配电总配电箱1AT-KT 2.型号、规格:含系统图所显示的所有设备、开关及元件 3.箱体:国产 4.安装方式:悬挂式 5.不含剩余电流监控模块 |  | 台 | 1
本页小计
注：为计取规费等的使用，可在表中增设其中：“定额人工费”。
表—08
分部分项工程和单价措施项目清单与计价表
工程名称：电气--负一层供应中心、EICU、抢救室、急诊 |  |  |  | 标段： |  |  |  | 第 2 页 共 10 页
序号 | 项目编码 | 项目名称 | 项目特征描述 |  | 计量单位 | 工程量 | 金额（元）
[7 empty] | 综合单价 |  | 综合合价 | 其中
暂估价
6 | 030404017006 | 配电箱 | 1.名称:插座照明配电箱1AL-EICU 2.型号、规格:含系统图所显示的所有设备、开关及元件 3.箱体:国产 4.安装方式:悬挂式 |  | 台 | 1
7 | 030404017007 | 配电箱 | 1.名称:新风机控制箱XF-Q-B01 2.型号、规格:含系统图所显示的所有设备、开关及元件 3.箱体:国产 4.安装方式:悬挂式 |  | 台 | 1
8 | 030404017008 | 配电箱 | 1.名称:净化空调自控柜KG-E-B01 2.型号、规格:含系统图所显示的所有设备、开关及元件 3.箱体:国产 4.安装方式:悬挂式 5.含PLC弱电控制系统 |  | 台 | 1
9 | 030404017009 | 配电箱 | 1.名称:净化空调自控柜KG-J-B01 2.型号、规格:含系统图所显示的所有设备、开关及元件 3.箱体:国产 4.安装方式:悬挂式 5.含PLC弱电控制系统 |  | 台 | 1
10 | 030404017010 | UPS电源及蓄电池 | 1.名称:UPS电源及蓄电池 2.规格:60KVA 380V/380V 供电时间30min,蓄电池组满足后备使用要求即可,不做特定规格要求 3.不间断电源调试 |  | 台 | 1
本页小计
注：为计取规费等的使用，可在表中增设其中：“定额人工费”。
表—08
分部分项工程和单价措施项目清单与计价表
工程名称：电气--负一层供应中心、EICU、抢救室、急诊 |  |  |  | 标段： |  |  |  | 第 3 页 共 10 页
序号 | 项目编码 | 项目名称 | 项目特征描述 |  | 计量单位 | 工程量 | 金额（元）
[7 empty] | 综合单价 |  | 综合合价 | 其中
暂估价
11 | 030404017011 | 配电箱 | 1.名称:手术室配电箱OR 2.型号、规格:含系统图所显示的所有设备、开关及元件（含AC 220/220V 8kVA医用单相隔离变压器ES710/8000、电流互感器、220V绝缘监视、负荷监视、仪器专用电源、绝缘监视仪、信号发生器、外接报警显示和测试仪、故障定位仪） 3.箱体:国产 4.安装方式:悬挂式 |  | 台 | 1
12 | 030503002001 | 适配器 | 1.名称:适配器 |  | 台 | 1
13 | 030404017012 | 电源插座箱 | 1.名称:电源插座箱 220V 2.型号、规格:600×220×100,详见ZS-0-06手术室装备大样图 3.箱体:国产 4.安装方式:悬挂式 |  | 台 | 3
14 | 030404017013 | 电源插座箱 | 1.名称:电源插座箱 380V 2.型号、规格:600×220×100,详见ZS-0-06手术室装备大样图 3.箱体:国产 4.安装方式:悬挂式 |  | 台 | 1
15 | 030404015001 | 六联中央控制箱(情报面板) | 1.名称:六联中央控制箱(情报面板) 2.规格:680×740×100 3.含时钟、计时钟、控制屏、电话、医气报警、绝缘报警器、空调系统温度显示及调节、湿度显示 |  | 台 | 1
16 | 030904008001 | 模块(模块箱) | 1.名称:剩余电流监控模块 2.规格:WEFPT-160FR 300mA |  | 个 | 2
17 | 030408001001 | 铜芯电缆 | 1.名称:铜芯电缆 2.规格:WDZB1-YJY-4×4 3.敷设方式:综合考虑 4.电压等级(kV):0.6/1kV |  | m | 18.47
本页小计
注：为计取规费等的使用，可在表中增设其中：“定额人工费”。
表—08
分部分项工程和单价措施项目清单与计价表
工程名称：电气--负一层供应中心、EICU、抢救室、急诊 |  |  |  | 标段： |  |  |  | 第 4 页 共 10 页
序号 | 项目编码 | 项目名称 | 项目特征描述 |  | 计量单位 | 工程量 | 金额（元）
[7 empty] | 综合单价 |  | 综合合价 | 其中
暂估价
18 | 030408001002 | 铜芯电缆 | 1.名称:铜芯电缆 2.规格:WDZB1-YJY-4×6 3.敷设方式:综合考虑 4.电压等级(kV):0.6/1kV |  | m | 10.96
19 | 030408001003 | 铜芯电缆 | 1.名称:铜芯电缆 2.规格:WDZB1-YJY-4×25+1×16 3.敷设方式:综合考虑 4.电压等级(kV):0.6/1kV |  | m | 10.97
20 | 030408001004 | 铜芯电缆 | 1.名称:铜芯电缆 2.规格:WDZB1-YJY-5×6 3.敷设方式:综合考虑 4.电压等级(kV):0.6/1kV |  | m | 77.25
21 | 030408001005 | 铜芯电缆 | 1.名称:铜芯电缆 2.规格:WDZB1-YJY-5×10 3.敷设方式:综合考虑 4.电压等级(kV):0.6/1kV |  | m | 11.93
22 | 030408001006 | 铜芯电缆 | 1.名称:铜芯电缆 2.规格:WDZB1-YJY-5×16 3.敷设方式:综合考虑 4.电压等级(kV):0.6/1kV |  | m | 24.45
23 | 030408001007 | 铜芯电缆 | 1.名称:铜芯电缆 2.规格:WDZA-YJY-4×2.5 3.敷设方式:综合考虑 4.电压等级(kV):0.6/1kV |  | m | 20.25
24 | 030408001008 | 铜芯电缆 | 1.名称:铜芯电缆 2.规格:WDZA-YJY-4×4 3.敷设方式:综合考虑 4.电压等级(kV):0.6/1kV |  | m | 31.76
25 | 030408001009 | 铜芯电缆 | 1.名称:铜芯电缆 2.规格:WDZA-YJY-4×50+1×25 3.敷设方式:综合考虑 4.电压等级(kV):0.6/1kV |  | m | 26.93
26 | 030408001010 | 铜芯电缆 | 1.名称:铜芯电缆 2.规格:WDZA-YJY-5×4 3.敷设方式:综合考虑 4.电压等级(kV):0.6/1kV |  | m | 10.91
本页小计
注：为计取规费等的使用，可在表中增设其中：“定额人工费”。
表—08
分部分项工程和单价措施项目清单与计价表
工程名称：电气--负一层供应中心、EICU、抢救室、急诊 |  |  |  | 标段： |  |  |  | 第 5 页 共 10 页
序号 | 项目编码 | 项目名称 | 项目特征描述 |  | 计量单位 | 工程量 | 金额（元）
[7 empty] | 综合单价 |  | 综合合价 | 其中
暂估价
27 | 030408001011 | 铜芯电缆 | 1.名称:铜芯电缆 2.规格:WDZA-YJY-5×10 3.敷设方式:综合考虑 4.电压等级(kV):0.6/1kV |  | m | 11.51
28 | 030408001012 | 铜芯电缆 | 1.名称:铜芯电缆 2.规格:WDZA-YJY-5×16 3.敷设方式:综合考虑 4.电压等级(kV):0.6/1kV |  | m | 32.34
29 | 030408006001 | 铜芯电缆头 | 1.名称:铜芯电缆头 2.规格:截面35mm2以下 3.类型:户内干包式 4.电压等级(kV):0.6/1kV |  | 个 | 12
30 | 030408006002 | 铜芯电缆头 | 1.名称:铜芯电缆头 2.规格:截面70mm2以下 3.类型:户内干包式 4.电压等级(kV):0.6/1kV |  | 个 | 4
31 | 030411004001 | 配线 | 1.名称:绝缘电线 2.型号、规格:WDZB1-BYJ2.5 3.敷设方式:管内穿线 |  | m | 2491.04
32 | 030411004002 | 配线 | 1.名称:绝缘电线 2.型号、规格:WDZB1-BYJ2.5 3.敷设方式:线槽配线 |  | m | 1051.08
33 | 030411004003 | 配线 | 1.名称:绝缘电线 2.型号、规格:WDZB1-BYJ4 3.敷设方式:管内穿线 |  | m | 1566.33
34 | 030411004004 | 配线 | 1.名称:绝缘电线 2.型号、规格:WDZB1-BYJ4 3.敷设方式:线槽配线 |  | m | 1877.5
35 | 030411004005 | 配线 | 1.名称:绝缘电线 2.型号、规格:WDZB-BYJ2.5 3.敷设方式:管内穿线 |  | m | 161.99
36 | 030411004006 | 配线 | 1.名称:绝缘电线 2.型号、规格:WDZB-BYJ2.5 3.敷设方式:线槽配线 |  | m | 772.31
37 | 030411004007 | 配线 | 1.名称:绝缘电线 2.型号、规格:WDZB-BYJ4 3.敷设方式:管内穿线 |  | m | 257.35
38 | 030411004008 | 配线 | 1.名称:绝缘电线 2.型号、规格:WDZB-BYJ4 3.敷设方式:线槽配线 |  | m | 1372.26
本页小计
注：为计取规费等的使用，可在表中增设其中：“定额人工费”。
表—08
分部分项工程和单价措施项目清单与计价表
工程名称：电气--负一层供应中心、EICU、抢救室、急诊 |  |  |  | 标段： |  |  |  | 第 6 页 共 10 页
序号 | 项目编码 | 项目名称 | 项目特征描述 |  | 计量单位 | 工程量 | 金额（元）
[7 empty] | 综合单价 |  | 综合合价 | 其中
暂估价
39 | 030411004009 | 配线 | 1.名称:多芯软导线 2.型号、规格:RVV-2×1.0 3.敷设方式:管内穿线 |  | m | 550
40 | 030411004010 | 配线 | 1.名称:多芯软导线 2.型号、规格:RVV-3×1.0 3.敷设方式:管内穿线 |  | m | 50
41 | 030411004011 | 配线 | 1.名称:多芯软导线 2.型号、规格:RVV-4×1.0 3.敷设方式:管内穿线 |  | m | 800
42 | 030411004012 | 配线 | 1.名称:多芯软导线 2.型号、规格:RVVP-3×0.75 3.敷设方式:管内穿线 |  | m | 2.39
43 | 030411004013 | 配线 | 1.名称:多芯软导线 2.型号、规格:RVVP-3×0.75 3.敷设方式:线槽配线 |  | m | 9
44 | 030411004014 | 配线 | 1.名称:多芯软导线 2.型号、规格:RVVP-3×1.0 3.敷设方式:管内穿线 |  | m | 550
45 | 030411004015 | 配线 | 1.名称:多芯软导线 2.型号、规格:RVVP-4×1.0 3.敷设方式:管内穿线 |  | m | 100
46 | 030411001001 | 配管 | 1.名称:电线管 2.材质:JDG 3.规格:DN20×1.2mm 4.敷设方式:暗配 |  | m | 253.58
47 | 030411001002 | 配管 | 1.名称:电线管 2.材质:JDG 3.规格:DN25×1.2mm 4.敷设方式:暗配 |  | m | 5.92
48 | 030411001003 | 配管 | 1.名称:电线管 2.材质:JDG 3.规格:DN32×1.2mm 4.敷设方式:暗配 |  | m | 0.7
49 | 030411001004 | 配管 | 1.名称:电线管 2.材质:JDG 3.规格:DN20×1.2mm 4.敷设方式:明配 |  | m | 2611.3
本页小计
注：为计取规费等的使用，可在表中增设其中：“定额人工费”。
表—08
分部分项工程和单价措施项目清单与计价表
工程名称：电气--负一层供应中心、EICU、抢救室、急诊 |  |  |  | 标段： |  |  |  | 第 7 页 共 10 页
序号 | 项目编码 | 项目名称 | 项目特征描述 |  | 计量单位 | 工程量 | 金额（元）
[7 empty] | 综合单价 |  | 综合合价 | 其中
暂估价
50 | 030411001005 | 配管 | 1.名称:电线管 2.材质:JDG 3.规格:DN25×1.2mm 4.敷设方式:明配 |  | m | 0.47
51 | 030411001006 | 配管 | 1.名称:金属软管 2.规格:DN20 |  | m | 215.9
52 | 030413002001 | 凿(压)槽 | 1.名称:凿槽 2.规格:70mm×70mm 3.类型:砖墙 |  | m | 160.96
53 | 030411003001 | 金属桥架 | 1.名称:金属桥架 2.材质:镀锌 3.规格:CT300×100×1.5 |  | m | 33.38
54 | 030411003002 | 金属桥架 | 1.名称:金属桥架 2.材质:镀锌 3.规格:CT200×100×1.5 |  | m | 103.07
55 | 030411003003 | 金属桥架 | 1.名称:金属桥架 2.材质:镀锌 3.规格:CT100×50×1.5 |  | m | 120.94
56 | 030411003004 | 金属线槽 | 1.名称:金属线槽 2.规格:MR100×50×1.5 |  | m | 21.72
57 | 030413001001 | 桥架、线槽支架 | 1.名称:桥架、线槽支架 2.材质、规格:型钢（综合） |  | kg | 405.92
58 | 031201003002 | 支架刷油 | 1.除锈级别:除微锈 2.涂刷遍数、漆膜厚度:红丹防锈漆两遍、调和漆2遍 |  | kg | 405.92
59 | 030412004001 | 防水筒灯 | 1.名称:防水筒灯 2.规格:4寸自然白15W,LED:4000K,750lm,Ra≥80 3.安装形式:嵌入式 |  | 套 | 12
60 | 030412002001 | 洁净灯盘 | 1.名称:洁净灯盘 2.规格:600×600,32W,LED:4000K,2800lm,Ra≥90 3.安装形式:吸顶式 |  | 套 | 91
61 | 030412002002 | 双管荧光灯 | 1.名称:单管荧光灯 2.规格:T8支架 18W,LED：4000K,1600lm,Ra≥80 3.安装形式:吊链式 |  | 套 | 6
本页小计
注：为计取规费等的使用，可在表中增设其中：“定额人工费”。
表—08
分部分项工程和单价措施项目清单与计价表
工程名称：电气--负一层供应中心、EICU、抢救室、急诊 |  |  |  | 标段： |  |  |  | 第 8 页 共 10 页
序号 | 项目编码 | 项目名称 | 项目特征描述 |  | 计量单位 | 工程量 | 金额（元）
[7 empty] | 综合单价 |  | 综合合价 | 其中
暂估价
62 | 030412002003 | 手术室专用洁净灯盘 | 1.名称:手术室专用洁净灯盘 2.规格:1350×450,64W,LED：4000K,5000lm,Ra≥90 3.安装形式:吸顶式 |  | 套 | 4
63 | 030412002004 | 手术室专用洁净灯盘（带蓄电池） | 1.名称:手术室专用洁净灯盘（带蓄电池） 2.规格:1350×450,64W,LED：4000K,5000lm,Ra≥90 3.安装形式:吸顶式 |  | 套 | 6
64 | 030412002005 | LED观片灯 | 1.名称:LED观片灯(四联) 2.规格:800×1000×120 3.安装地点:手术室 |  | 套 | 1
65 | 030404036001 | 远程控制屏 | 1.名称:远程控制屏 |  | 个 | 2
66 | 030404034001 | 照明开关 | 1.名称:单极单控开关 2.安装方式:暗装 |  | 个 | 6
67 | 030404034002 | 照明开关 | 1.名称:双极单控开关 2.安装方式:暗装 |  | 个 | 14
68 | 030404034003 | 照明开关 | 1.名称:三极单控开关 2.安装方式:暗装 |  | 个 | 8
69 | 030404034004 | 照明开关 | 1.名称:单极双控开关 2.安装方式:暗装 |  | 个 | 8
70 | 030404035001 | 插座 | 1.名称:单相二三孔插座 2.规格:10A 安全型 3.安装方式:暗装 |  | 个 | 74
71 | 030404035002 | 插座 | 1.名称:单相二三孔插座 2.规格:10A 安全型,防溅水 3.安装方式:暗装 |  | 个 | 1
72 | 030404035003 | 插座 | 1.名称:单相二三孔插座（电动门用） 2.规格:10A 安全型 3.安装方式:暗装 |  | 个 | 2
73 | 030404035004 | 插座 | 1.名称:单相二三孔插座(感应龙头用) 2.规格:10A 安全型,防溅水 3.安装方式:暗装 |  | 个 | 19
本页小计
注：为计取规费等的使用，可在表中增设其中：“定额人工费”。
表—08
分部分项工程和单价措施项目清单与计价表
工程名称：电气--负一层供应中心、EICU、抢救室、急诊 |  |  |  | 标段： |  |  |  | 第 9 页 共 10 页
序号 | 项目编码 | 项目名称 | 项目特征描述 |  | 计量单位 | 工程量 | 金额（元）
[7 empty] | 综合单价 |  | 综合合价 | 其中
暂估价
74 | 030404035005 | 插座 | 1.名称:单相三孔插座（热水器用） 2.规格:16A 安全型,防溅,带开关 3.安装方式:暗装 |  | 个 | 1
75 | 030404035006 | 插座 | 1.名称:电动床地插 2.安装方式:地面安装 |  | 个 | 1
76 | 030411006001 | 接线盒 | 1.名称:接线盒 2.材质:金属 3.安装形式:暗装 |  | 个 | 139
77 | 030411006002 | 开关插座底盒 | 1.名称:开关插座底盒 2.材质:金属 3.安装形式:暗装 |  | 个 | 138
78 | 030414002001 | 送配电装置系统 | 1.名称:送配电装置系统调试 (综合) 1kV以下交流供电 |  | 系统 | 2
一、电气部分合计
二、防雷部分
79 | 030409008001 | 局部等电位连接箱LEB | 1.名称:局部等电位连接箱LEB |  | 台 | 8
80 | 030409008002 | 等电位接地端子 | 1.名称:等电位接地端子 |  | 块 | 5
81 | 030409002001 | 接地线 | 1.名称:接地线 2.材质:热镀锌扁钢 3.规格:-40×4 |  | m | 130.72
82 | 030411004016 | 配线 | 1.名称:绝缘电线 2.型号、规格:BVR2.5 3.敷设方式:管内穿线 |  | m | 154.67
83 | 030411004017 | 配线 | 1.名称:绝缘电线 2.型号、规格:BVR16 3.敷设方式:管内穿线 |  | m | 1.07
84 | 030411001007 | 配管 | 1.名称:电线管 2.材质:JDG 3.规格:DN20×1.2mm 4.敷设方式:暗配 |  | m | 117.68
85 | 030411001008 | 配管 | 1.名称:电线管 2.材质:JDG 3.规格:DN20×1.2mm 4.敷设方式:明配 |  | m | 16.46
本页小计
注：为计取规费等的使用，可在表中增设其中：“定额人工费”。
表—08
分部分项工程和单价措施项目清单与计价表
工程名称：电气--负一层供应中心、EICU、抢救室、急诊 |  |  |  | 标段： |  |  |  | 第 10 页 共 10 页
序号 | 项目编码 | 项目名称 | 项目特征描述 |  | 计量单位 | 工程量 | 金额（元）
[7 empty] | 综合单价 |  | 综合合价 | 其中
暂估价
86 | 030413002002 | 凿(压)槽 | 1.名称:凿槽 2.规格:70mm×70mm 3.类型:砖墙 |  | m | 9.1
二、防雷部分合计
分部分项合计
措施项目
87 | 031301017003 | 脚手架搭拆费 | 1.脚手架搭拆费 |  | 项 | 1
单价措施合计
本页小计
合 计
注：为计取规费等的使用，可在表中增设其中：“定额人工费”。
表—08

## 表-11 总价措施项目清单与计价表【电气--负一层供应中心
总价措施项目清单与计价表
工程名称：电气--负一层供应中心、EICU、抢救室、急诊 |  |  |  |  | 标段： |  |  | 第 1 页 共 2 页
序号 | 项目编码 | 项目名称 | 计算基础 | 费率 (%) |  | 金额 | 调整费率 (%) |  | 调整后金额 (元) | 备注
1 | LSSGCSF00003 | 绿色施工安全防护措施费 | 分部分项人工费+分部分项机具费 | 35.77 |  | 27551.21 |  |  |  | 以分部分项的人工费与施工机具费之和为计算基础，费率35.77%
2 | 031301010003 | 安装与生产同时进行增加费用 | 分部分项人工费 | 0 | [5 empty] | 按人工费的10%计算
3 | 031301011003 | 在有害身体健康环境中施工增加费 | 分部分项人工费 | 0 | [5 empty] | 按人工费的10%计算
4 | TSSGBWZJF003 | 在地下（暗）室、设备及大口径管道内等特殊施工部位进行施工增加费 | 分部分项人工费 | 30 |  | 22603.28 |  |  |  | 按该部分人工费的30%计算
5 | 粤031302008003 | 赶工措施费 | 分部分项人工费+分部分项机具费 | 0 | [5 empty] | 赶工措施费=（1-δ）*分部分项（人工费+施工机具费）*0.344 （0.8≤δ＜1 式中：δ=合同工期/定额工期）
6 | 031302002003 | 夜间施工增加费 |  | 20 | [5 empty] | 按其夜间施工项目人工费的20%计算
7 | JTGRSGZJF003 | 交通干扰工程施工增加费 |  | 10 | [5 empty] | 按在市政道路上施工项目人工费的10%计算
8 | 粤031302009003 | 文明工地增加费 | 分部分项人工费+分部分项机具费 | 0 | [5 empty] | 以分部分项的人工费与施工机具费之和为计算基础；市级文明工地1.00%；省级文明工地2.00%
9 | DXGXJCJXF003 | 地下管线交叉降效费 | [7 empty] | 按实际发生或经批准的施工方案计算
编制人（造价人员）： |  |  |  |  | 复核人（造价工程师）：
表-11
总价措施项目清单与计价表
工程名称：电气--负一层供应中心、EICU、抢救室、急诊 |  |  |  |  | 标段： |  |  | 第 2 页 共 2 页
序号 | 项目编码 | 项目名称 | 计算基础 | 费率 (%) |  | 金额 | 调整费率 (%) |  | 调整后金额 (元) | 备注
10 | QTFY00000003 | 其他费用 | [7 empty] | 按实际发生或经批准的施工组织设计方案计算
合 计
编制人（造价人员）： |  |  |  |  | 复核人（造价工程师）：
表-11

## 表-12 其他项目清单与计价汇总表【电气--负一层供应中心
其他项目清单与计价汇总表
工程名称：电气--负一层供应中心、EICU、抢救室、急诊 |  |  | 标段： |  | 第 1 页 共 1 页
序号 | 项目名称 | 金额（元） |  | 结算金额（元） |  | 备注
1 | 暂列金额 | 0.00 |  |  |  | 明细详见表-12-1
2 | 暂估价 | 0.00
2.1 | 材料暂估价 | — |  |  |  | 明细详见表-12-2
2.2 | 专业工程暂估价 | 0.00 |  |  |  | 明细详见表-12-3
3 | 计日工 |  |  |  |  | 明细详见表-12-4
4 | 总承包服务费 |  |  |  |  | 明细详见表-12-5
5 | 预算包干费
6 | 工程优质费
7 | 概算幅度差
8 | 现场签证费用
9 | 索赔费用
10 | 其他费用
合 计 | [5 empty] | —
注：材料（工程设备）暂估单价进入清单项目综合单价，此处不汇总。
表—12

## 表-13 规费、税金项目清单与计价表【电气--负一层供应中
规费、税金项目清单与计价表
工程名称：电气--负一层供应中心、EICU、抢救室、急诊 |  |  | 标段： |  | 第 1 页 共 1 页
序号 | 项目名称 | 计算基础 | 计算基数 | 计算费率 (%) |  | 金额(元)
1 | 增值税销项税额 | 分部分项合计+措施合计+其他项目 |  | 9
合 计
编制人（造价人员）： |  |  | 复核人（造价工程师）：
表—13

## 5.1-1单位工程人材机汇总表【电气--负一层供应中心、E
单位工程人材机汇总表
工程名称：电气--负一层供应中心、EICU、抢救室、急诊 | [6 empty] | 第 1 页 共 7 页
序号 | 编码 | 名称及规格 | 单位 | 数量 | 单价 （元） | 合价 （元） |  | 品牌 | 厂家
1 | 26410060@16 | 单相二三孔插座（电动门用）10A 安全型 | 个 | 2.04
2 | 00010010 | 人工费 | 元 | 74598.3891
3 | RGFTZ | 人工费调整 | 元 | 3039.3987
4 | 01010105 | 镀锌热轧圆盘条φ10以内 | kg | 0.64
5 | 01030035 | 镀锌低碳钢丝φ1.2~2.5 | kg | 12.5717
6 | 01130060 | 镀锌扁钢综合 | kg | 12.2811
7 | 01290003 | 钢板综合 | kg | 2.45
8 | 01530060 | 封铅含铅65% 含锡35% | kg | 2.2691
9 | 02130050 | 三色塑料带综合 | kg | 2.96
10 | 02130140 | 扁形塑料绑带 | m | 272.2454
11 | 02270001 | 棉纱 | kg | 29.076
12 | 02270020 | 白布 | kg | 9.9093
13 | 02270030 | 白布宽900 | m | 0.1
14 | 03010225 | 木螺钉M2~4×6~65 | 十套 | 28.08
15 | 03010240 | 木螺钉M4×65 | 十套 | 765.6849
16 | 03010290 | 半圆头螺丝M6~12×12~50 | 十套 | 53.8886
17 | 03010500 | 六角螺栓M12×20~100 | 十套 | 0.412
18 | 03011390 | 铜接地端子带螺栓DT-6mm2 | 十套 | 29.3066
19 | 03011415 | 镀锌精制螺栓1平1弹垫 M6×100以内 | 十套 | 5.1
20 | 03011430 | 半圆头镀锌螺栓M2~5×15~50 | 十套 | 196.154
21 | 03011605 | 镀锌六角螺栓2平1弹垫 M10×100以内 | 十套 | 37.6773
22 | 03011630 | 镀锌六角螺栓2平1弹垫 M16×100以内 | 十套 | 1.3072
23 | 03013051 | 膨胀螺栓M10 | 十套 | 6.33
24 | 03013431 | 塑料胀管D6~8 | 十套 | 836.6559
25 | 03014101 | 镀锌锁紧螺母DN25×1.5 | 十套 | 0.0988
26 | 03014111 | 镀锌锁紧螺母DN32×1.5 | 十套 | 0.0108
27 | 03014271 | 镀锌锁紧螺母DN20×1.5 | 十套 | 46.3349
28 | 03014281 | 镀锌锁紧螺母DN15×3 | 十套 | 14.214
29 | 03014291 | 镀锌锁紧螺母DN20×3 | 十套 | 30.9275
30 | 03131001 | 砂轮片综合 | 片 | 35.7126
单位工程人材机汇总表
工程名称：电气--负一层供应中心、EICU、抢救室、急诊 | [6 empty] | 第 2 页 共 7 页
序号 | 编码 | 名称及规格 | 单位 | 数量 | 单价 （元） | 合价 （元） |  | 品牌 | 厂家
31 | 03134021 | 铁砂布0~2# | 张 | 24.8329
32 | 03135001 | 低碳钢焊条综合 | kg | 15.9346
33 | 03136021 | 焊锡丝综合 | kg | 2.07
34 | 03137041 | 焊锡膏 | kg | 1.0825
35 | 03138001 | 锡基钎料 | kg | 9.3621
36 | 03139011 | 冲击钻头φ10 | 个 | 0.0227
37 | 03139021 | 冲击钻头φ12 | 个 | 0.336
38 | 03139071 | 冲击钻头φ6~8 | 个 | 56.0967
39 | 03139281 | 钢锯条 | 条 | 104.3519
40 | 03139321 | 钢丝刷子 | 把 | 0.1218
41 | 03139521 | 合金钢钻头φ10 | 个 | 0.46
42 | 03213021 | 垫铁 | kg | 0.3
43 | 05050050 | 胶合板2440×1220×3 | m2 | 0.02
44 | 10130100 | 镀锌槽型吊码双边 δ3 | 个 | 2.06
45 | 13010050 | 醇酸清漆 | kg | 9.6275
46 | 13010120 | 酚醛磁漆 | kg | 0.17
47 | 13010130 | 酚醛调和漆 | kg | 2.1504
48 | 13030240 | 厚漆 | kg | 18.3653
49 | 13050080 | 防锈漆C53-1 | kg | 1.2628
50 | 13050210 | 沥青绝缘漆 | kg | 0.2224
51 | 13050470 | 钢结构厚型防火涂料 | kg | 0.06
52 | 14030040 | 汽油综合 | kg | 45.5919
53 | 14050040@1 | 溶剂汽油 | kg | 2.9633
54 | 14050050 | 溶剂油 | kg | 10.0334
55 | 14090010 | 电力复合脂 | kg | 6.372
56 | 14330320 | 硬脂酸 | kg | 0.113
57 | 17250020 | 塑料异型管D5 | m | 0.3
58 | 17250030 | 塑料异型管D2.5~5 | m | 6
59 | 17250170 | 塑料软管D5 | m | 2.69
60 | 18030605 | 固定卡子φ90 | 个 | 32.96
61 | 18150330 | 金属软管接头DN20 | 个 | 400.2786
62 | 18250220 | 金属软管卡子DN20 | 个 | 266.8524
63 | 21310001 | 吊盒 | 个 | 12.24
64 | 25610100 | 瓜子灯链大号 | m | 18.18
单位工程人材机汇总表
工程名称：电气--负一层供应中心、EICU、抢救室、急诊 | [6 empty] | 第 3 页 共 7 页
序号 | 编码 | 名称及规格 | 单位 | 数量 | 单价 （元） | 合价 （元） |  | 品牌 | 厂家
65 | 27170001 | 电气绝缘胶带18mm×10m×0.13mm | 卷 | 55.9445
66 | 28010030 | 镀锡裸铜绞线16mm2 | kg | 3.36
67 | 28010090 | 裸铜线10mm2 | kg | 2.83
68 | 28030090 | 铜芯橡皮花线2×23/0.15mm2 | m | 9.162
69 | 28030290 | 双色多股铜芯聚氯乙烯绝缘软导线BVR-4mm2 | m | 802.2803
70 | 28030300 | 双色多股铜芯聚氯乙烯绝缘软导线BVR-6mm2 | m | 71.0334
71 | 28030450 | 铜芯聚氯乙烯绝缘导线BV-105℃-2.5mm2 | m | 9.0093
72 | 28030480 | 铜芯聚氯乙烯绝缘导线BV-2.5mm2 | m | 173.4975
73 | 28030520 | 铜芯聚氯乙烯绝缘导线BV-16mm2 | m | 0.48
74 | 28030669 | 阻燃铜芯聚氯乙烯绝缘绞型软导线ZR-RVS 2×1.5mm2 | m | 0.22
75 | 29060040 | 镀锌电线管接头20×1.5 | 个 | 772.2478
76 | 29060045 | 镀锌电线管接头25×1.5 | 个 | 1.6454
77 | 29060050 | 镀锌电线管接头32×1.5 | 个 | 0.1803
78 | 29060075 | 镀锌电线管卡子20 | 个 | 3789.2299
79 | 29060080 | 镀锌电线管卡子25 | 个 | 0.4018
80 | 29060100 | 镀锌电线管塑料护口DN15~20 | 个 | 463.3487
81 | 29060105 | 镀锌电线管塑料护口DN25~32 | 个 | 1.0954
82 | 29060115 | 镀锌钢管塑料护口DN15~20 | 个 | 451.415
83 | 29060145 | 钢管保护管φ40×400 | 根 | 13.072
84 | 29070150 | 电缆敷设牵引头综合 | 只 | 0.0413
85 | 29090210 | 铜接线端子DT-2.5mm2 | 个 | 121.8
86 | 29090220 | 铜接线端子DT-10mm2 | 个 | 28.42
87 | 29090225 | 铜接线端子DT-16mm2 | 个 | 18.27
88 | 29090235 | 铜接线端子DT-35mm2 | 个 | 36.54
89 | 29090245 | 铜接线端子DT-70mm2 | 个 | 12.18
90 | 29170210 | 镀锌地线夹20 | 套 | 2871.471
91 | 29170220 | 镀锌地线夹25 | 套 | 5.2654
92 | 29170230 | 镀锌地线夹32 | 套 | 0.5768
单位工程人材机汇总表
工程名称：电气--负一层供应中心、EICU、抢救室、急诊 | [6 empty] | 第 4 页 共 7 页
序号 | 编码 | 名称及规格 | 单位 | 数量 | 单价 （元） | 合价 （元） |  | 品牌 | 厂家
93 | 29170340 | 胶木线夹 | 个 | 8
94 | 34070010 | 塑料手套ST型 | 个 | 16.8
95 | 34090230 | 塑料圆台 | 块 | 12.6
96 | 34130001 | 标志牌塑料扁形 | 个 | 305.037
97 | 35250001 | 电缆敷设滚轮综合 | 个 | 0.0686
98 | 35250010 | 电缆敷设转向导轮综合 | 个 | 0.0179
99 | 37091110 | 钢垫板1~2 | kg | 2.4
100 | 99450760 | 其他材料费 | 元 | 360.9532
101 | CLFTZ | 材料费调整 | 元 | 0.0094
102 | 01010011 | 圆钢 | kg | 32.4736
103 | 01130003 | 扁钢 | kg | 89.3024
104 | 01210045 | 角钢 | kg | 304.44
105 | 13010135 | 醇酸调和漆 | kg | 6.4948
106 | 13030795 | 醇酸防锈漆 | kg | 8.5649
107 | 17190001@1 | 金属软管DN20 | m | 222.377
108 | 23400001@5 | 剩余电流监控模块WEFPT-160FR 300mA | 个 | 2
109 | 25000001@15 | 洁净灯盘600×600,32W,LED:4000K,2800lm,Ra≥90 | 套 | 91.91
110 | 25000001@24 | 防水筒灯4寸自然白15W,LED:4000K,750lm,Ra≥80 | 套 | 12.12
111 | 25000001@26 | 单管荧光灯T8支架 18W,LED：4000K,1600lm,Ra≥80 | 套 | 6.06
112 | 25000001@28 | 手术室专用洁净灯盘1350×450,64W,LED：4000K,5000lm,Ra≥90 | 套 | 4.04
113 | 25000001@29 | 手术室专用洁净灯盘（带蓄电池）1350×450,64W,LED：4000K,5000lm,Ra≥90 | 套 | 6.06
114 | 25000001@30 | LED观片灯(四联)800×1000×120 | 套 | 1.01
115 | 25570020@1 | 适配器 | 台 | 1
116 | 26050001@1 | 单极单控开关 | 个 | 6.12
117 | 26050001@2 | 双极单控开关 | 个 | 14.28
118 | 26050001@3 | 三极单控开关 | 个 | 8.16
119 | 26050001@5 | 单极双控开关 | 个 | 8.16
单位工程人材机汇总表
工程名称：电气--负一层供应中心、EICU、抢救室、急诊 | [6 empty] | 第 5 页 共 7 页
序号 | 编码 | 名称及规格 | 单位 | 数量 | 单价 （元） | 合价 （元） |  | 品牌 | 厂家
120 | 26110001@3 | 远程控制屏 | 个 | 2.04
121 | 26310001@1 | 六联中央控制箱(情报面板)680×740×100 | 台 | 1
122 | 26410060@1 | 单相二三孔插座10A 安全型,防溅水 | 个 | 1.02
123 | 26410060@10 | 单相二三孔插座(感应龙头用)10A 安全型,防溅水 | 个 | 19.38
124 | 26410060@11 | 单相二三孔插座10A 安全型 | 个 | 75.48
125 | 26410060@13 | 单相三孔插座（热水器用）16A 安全型,防溅,带开关 | 个 | 1.02
126 | 26410060@14 | 电动床地插 | 个 | 1.02
127 | 28030170@10 | 绝缘电线WDZB1-BYJ4 | m | 3663.0114
128 | 28030170@11 | 绝缘电线WDZB-BYJ2.5 | m | 178.189
129 | 28030170@12 | 绝缘电线WDZB-BYJ2.5 | m | 810.9255
130 | 28030170@13 | 绝缘电线WDZB1-BYJ2.5 | m | 1103.634
131 | 28030170@15 | 绝缘电线WDZB-BYJ4 | m | 1718.811
132 | 28030170@16 | 绝缘电线BVR2.5 | m | 170.137
133 | 28030170@17 | 绝缘电线BVR16 | m | 1.1235
134 | 28030170@9 | 绝缘电线WDZB1-BYJ2.5 | m | 2740.144
135 | 28030410@12 | 多芯软导线RVVP-3×0.75 | m | 12.0312
136 | 28030410@13 | 多芯软导线RVV-3×1.0 | m | 54
137 | 28030410@14 | 多芯软导线RVV-4×1.0 | m | 864
138 | 28030410@7 | 多芯软导线RVV-2×1.0 | m | 594
139 | 28030410@8 | 多芯软导线RVVP-3×1.0 | m | 594
140 | 28030410@9 | 多芯软导线RVVP-4×1.0 | m | 108
141 | 28110210@10 | 铜芯电缆WDZB1-YJY-5×16 | m | 24.6945
142 | 28110210@13 | 铜芯电缆WDZB1-YJY-4×4 | m | 18.6547
143 | 28110210@14 | 铜芯电缆WDZB1-YJY-4×25+1×16 | m | 11.0797
144 | 28110210@16 | 铜芯电缆WDZB1-YJY-4×6 | m | 11.0696
145 | 28110210@17 | 铜芯电缆WDZB1-YJY-5×6 | m | 78.0225
单位工程人材机汇总表
工程名称：电气--负一层供应中心、EICU、抢救室、急诊 | [6 empty] | 第 6 页 共 7 页
序号 | 编码 | 名称及规格 | 单位 | 数量 | 单价 （元） | 合价 （元） |  | 品牌 | 厂家
146 | 28110210@18 | 铜芯电缆WDZA-YJY-5×10 | m | 11.6251
147 | 28110210@19 | 铜芯电缆WDZA-YJY-5×16 | m | 32.6634
148 | 28110210@20 | 铜芯电缆WDZA-YJY-4×2.5 | m | 20.4525
149 | 28110210@21 | 铜芯电缆WDZA-YJY-4×4 | m | 32.0776
150 | 28110210@22 | 铜芯电缆WDZA-YJY-5×4 | m | 11.0191
151 | 28110210@7 | 铜芯电缆WDZB1-YJY-5×10 | m | 12.0493
152 | 28110210@9 | 铜芯电缆WDZA-YJY-4×50+1×25 | m | 27.1993
153 | 29010001@1 | 镀锌桥架CT200×100×1.5 | m | 106.1621
154 | 29010001@4 | 镀锌桥架CT100×50×1.5 | m | 124.5682
155 | 29010001@5 | 金属线槽MR100×50×1.5 | m | 22.3716
156 | 29010001@7 | 镀锌桥架CT300×100×1.5 | m | 34.3814
157 | 29060030@3 | JDG电线管DN32×1.2mm | m | 0.721
158 | 29060030@6 | JDG电线管DN20×1.2mm | m | 3088.9906
159 | 29060030@7 | JDG电线管DN25×1.2mm | m | 6.5817
160 | 29110390 | 接线盒金属 | 个 | 141.78
161 | 29110390@1 | 开关插座底盒金属 | 个 | 140.76
162 | 55050010@1 | UPS电源及蓄电池60KVA 380V/380V 供电时间30min,蓄电池组满足后备使用要求即可,不做特定规格要求 | 台 | 1
163 | 55090080@1 | 负一层急诊空调配电总配电箱1AT-KT | 台 | 1
164 | 55090080@16 | 负一层急诊总配电箱1AT-JZ | 台 | 1
165 | 55090080@17 | 净化空调自控柜KG-E-B01 | 台 | 1
166 | 55090080@18 | 抢救室医疗配电箱1AP-QJ | 台 | 1
167 | 55090080@19 | EICU医疗配电箱1AP-E1 | 台 | 1
168 | 55090080@20 | 插座照明配电箱1AL-QJ | 台 | 1
169 | 55090080@22 | 新风机控制箱XF-Q-B01 | 台 | 1
单位工程人材机汇总表
工程名称：电气--负一层供应中心、EICU、抢救室、急诊 | [6 empty] | 第 7 页 共 7 页
序号 | 编码 | 名称及规格 | 单位 | 数量 | 单价 （元） | 合价 （元） |  | 品牌 | 厂家
170 | 55090080@26 | 插座照明配电箱1AL-EICU | 台 | 1
171 | 55090080@27 | 净化空调自控柜KG-J-B01 | 台 | 1
172 | 55090080@28 | 手术室配电箱OR | 台 | 1
173 | 55090080@29 | 电源插座箱220V600×220×100 | 台 | 3
174 | 55090080@30 | 电源插座箱380V600×220×100 | 台 | 1
175 | 55490180@1 | 局部等电位连接箱LEB | 台 | 8
176 | 00010003 | 机上人工 | 工日 | 0.8621
177 | 99450630 | 折旧费 | 元 | 554.4847
178 | 99450640 | 检修费 | 元 | 39.716
179 | 99450650 | 维护费 | 元 | 168.4926
180 | 99450660 | 安拆费 | 元 | 93.6668
181 | 99450670 | 汽油(机械用)国Ⅲ93# | kg | 3.0576
182 | 99450680 | 柴油(机械用)0# | kg | 3.7487
183 | 99450680@1 | 柴油(机械用)0# | kg | 8.2634
184 | 99450700 | 电(机械用) | kw·h | 462.2187
185 | 99451300 | 校验费 | 元 | 132.0853
186 | JXFTZ | 机械费调整 | 元 | -0.0035
合计

## 表-04 单位工程招标控制价汇总表【弱电--负一层ENIC
单位工程招标控制价汇总表
工程名称：弱电--负一层ENICU、抢救室、急诊 |  | 标段： |  | 第 1 页 共 1 页
序号 | 汇总内容 |  | 金额 |  | 其中：暂估价(元)
1 | 分部分项合计
1.1 | 综合布线系统
1.2 | 视频监控系统
1.3 | 门禁系统
1.4 | 呼叫对讲系统
1.5 | 家属探视系统
1.6 | 背景音乐系统
1.7 | BA系统
2 | 措施合计
2.1 | 绿色施工安全防护措施费
2.2 | 其他措施费
3 | 其他项目
3.1 | 暂列金额
3.2 | 暂估价
3.3 | 计日工
3.4 | 总承包服务费
3.5 | 预算包干费
3.6 | 工程优质费
3.7 | 概算幅度差
3.8 | 索赔费用
3.9 | 现场签证费用
3.10 | 其他费用
4 | 税前工程造价
5 | 增值税销项税额
6 | 工程造价
招标控制价合计=1+2+3+5
注：本表适用于单位工程招标控制价或投标报价的汇总，如无单位工程划分，单项工程也使用本表汇总
表—04

## 表-08 分部分项工程和单价措施项目清单与计价表【弱电--
分部分项工程和单价措施项目清单与计价表
工程名称：弱电--负一层ENICU、抢救室、急诊 |  |  |  | 标段： |  |  |  | 第 1 页 共 10 页
序号 | 项目编码 | 项目名称 | 项目特征描述 |  | 计量单位 | 工程量 | 金额（元）
[7 empty] | 综合单价 |  | 综合合价 | 其中
暂估价
综合布线系统
1 | 030502001001 | 24口光网络单元 | 1.名称:24口光网络单元 |  | 台 | 6
2 | 030411002001 | 金属线槽 | 1.名称:金属线槽 2.规格:MR200×100×1.5 |  | m | 130.96
3 | 030413001002 | 线槽支架制作安装 | 1.名称:线槽支架制作安装 2.材质:圆钢、扁钢、角钢 |  | kg | 239.64
4 | 031201003003 | 线槽支架刷油 | 1.除锈级别:手工除微锈 2.油漆品种:防锈漆一遍，防腐油漆两遍 |  | kg | 239.64
5 | 030411001009 | 配管 | 1.名称:配管 2.材质:镀锌电线管 3.规格:JDG20×1.2 4.配置形式:暗配 |  | m | 211.3
6 | 030411001010 | 配管 | 1.名称:配管 2.材质:镀锌电线管 3.规格:JDG20×1.2 4.配置形式:明配 |  | m | 254.26
7 | 030502005001 | 七类4对非屏蔽双绞线 | 1.名称:七类4对非屏蔽双绞线 2.规格:Cat7-UTP-4P 3.敷设方式:穿管敷设 |  | m | 949.82
8 | 030502005002 | 七类4对非屏蔽双绞线 | 1.名称:七类4对非屏蔽双绞线 2.规格:Cat7-UTP-4P 3.敷设方式:线槽敷设 |  | m | 4717.04
9 | 030411004018 | 配线 | 1.名称:配线 2.规格:RVV-2×1.0 3.配线部位:穿管敷设 |  | m | 30.25
10 | 030411004019 | 配线 | 1.名称:配线 2.规格:RVV-2×1.0 3.配线部位:线槽敷设 |  | m | 281.67
11 | 030502004001 | 单孔信息点（内网数据） | 1.名称:单孔信息点（内网数据） 2.规格、型号:单口非屏蔽 RJ45模块，单口86型面板 3.安装方式:暗装 |  | 个 | 1
12 | 030502004002 | 单孔信息点（语音） | 1.名称:单孔信息点（语音） 2.规格、型号:单口非屏蔽 RJ45模块，单口86型面板 3.安装方式:暗装 |  | 个 | 15
本页小计
注：为计取规费等的使用，可在表中增设其中：“定额人工费”。
表—08
分部分项工程和单价措施项目清单与计价表
工程名称：弱电--负一层ENICU、抢救室、急诊 |  |  |  | 标段： |  |  |  | 第 2 页 共 10 页
序号 | 项目编码 | 项目名称 | 项目特征描述 |  | 计量单位 | 工程量 | 金额（元）
[7 empty] | 综合单价 |  | 综合合价 | 其中
暂估价
13 | 030502004003 | 双孔信息点（内网数据二） | 1.名称:双孔信息点（内网数据二） 2.规格、型号:双口非屏蔽 RJ45模块，双口86型面板 3.安装方式:暗装 |  | 个 | 19
14 | 030502004004 | 双孔信息点（内网数据、语音） | 1.名称:双孔信息点（内网数据、语音） 2.规格、型号:双口非屏蔽 RJ45模块，双口86型面板 3.安装方式:暗装 |  | 个 | 5
15 | 030502004005 | 双孔信息点（外网数据二） | 1.名称:双孔信息点（外网数据二） 2.规格、型号:双口非屏蔽 RJ45模块，双口86型面板 3.安装方式:暗装 |  | 个 | 6
16 | 030502004006 | 免提电话面板接口 | 1.名称:免提电话面板接口 2.规格、型号:单口非屏蔽 RJ45模块，单口86型面板 3.安装方式:暗装 |  | 个 | 1
17 | 030502012001 | 单孔无线接入数据点（内网） | 1.名称:单孔无线接入数据点（内网） 2.安装方式:吸顶 |  | 个 | 4
18 | 030502012002 | 单孔无线接入数据点（外网） | 1.名称:单孔无线接入数据点（外网） 2.安装方式:吸顶 |  | 个 | 3
19 | 030411006003 | 插座接线盒 | 1.名称:插座接线盒 2.材质:金属 3.安装形式:暗装 |  | 个 | 47
20 | 030413002003 | 凿(压)槽 | 1.名称:凿(压)槽 2.规格:宽70×深70mm以内 3.类型:砖墙 |  | m | 211.3
综合布线系统合计
视频监控系统
21 | 030502001002 | 24U机柜 | 1.名称:24U机柜 2.安装方式:挂墙式 |  | 台 | 2
本页小计
注：为计取规费等的使用，可在表中增设其中：“定额人工费”。
表—08
分部分项工程和单价措施项目清单与计价表
工程名称：弱电--负一层ENICU、抢救室、急诊 |  |  |  | 标段： |  |  |  | 第 3 页 共 10 页
序号 | 项目编码 | 项目名称 | 项目特征描述 |  | 计量单位 | 工程量 | 金额（元）
[7 empty] | 综合单价 |  | 综合合价 | 其中
暂估价
22 | 030501012001 | POE网络交换机 (24口） | 1.名称:POE网络交换机 (24口） 2.参数:内置4*1000Mbps BASE-X SFP千兆端口；16×10/100Mbps BASE-T RJ45百兆端口，自适应 |  | 台 | 2
23 | 030506007001 | NVR网络存储器（24路8盘位） | 1.名称:NVR网络存储器（24路8盘位） 2.技术要求:最大支持24路1080P同时回放,存储设备设在护士站,NVR网络存储器存储时间按30天设计,图像压缩标准:H.265,视频监控图像像素按1920×1080格式录像。 |  | 台 | 2
24 | 030507014001 | 液晶监视器 | 1.名称:液晶监视器 2.规格:32寸 |  | 台 | 2
25 | 030507008001 | 半球型彩色摄像机 | 1.名称:半球型彩色摄像机 2.规格:传感器类型：200万1/2.7”CMOS ICR红外阵列筒型网络摄像机;支持H.265及H.264 3.POE供电 4.安装方式:吸顶安装 |  | 台 | 27
26 | 030507017001 | 摄像机调试 | 1.名称:摄像机调试 |  | 台 | 27
27 | 030507008002 | 拾音器 | 1.名称:拾音器 2.安装方式:吸顶安装 |  | 台 | 2
28 | 030502005003 | 六类4对非屏蔽双绞线 | 1.名称:六类4对非屏蔽双绞线 2.规格:Cat6-UTP-4P 3.敷设方式:穿管敷设 |  | m | 146.95
29 | 030502005004 | 六类4对非屏蔽双绞线 | 1.名称:六类4对非屏蔽双绞线 2.规格:Cat6-UTP-4P 3.敷设方式:线槽敷设 |  | m | 427.04
30 | 030411001011 | 配管 | 1.名称:配管 2.材质:镀锌电线管 3.规格:JDG20×1.2 4.配置形式:明配 |  | m | 132.95
视频监控系统合计
门禁系统
本页小计
注：为计取规费等的使用，可在表中增设其中：“定额人工费”。
表—08
分部分项工程和单价措施项目清单与计价表
工程名称：弱电--负一层ENICU、抢救室、急诊 |  |  |  | 标段： |  |  |  | 第 4 页 共 10 页
序号 | 项目编码 | 项目名称 | 项目特征描述 |  | 计量单位 | 工程量 | 金额（元）
[7 empty] | 综合单价 |  | 综合合价 | 其中
暂估价
31 | 031101001001 | 门禁电源 | 1.名称:门禁电源 2.规格:输入AC220V，输出DC12V |  | 个 | 7
32 | 030507006001 | 双门控制器 | 1.名称:双门控制器（含控制器箱） 2.规格、型号:TCP/IP,RS485,32位RAM芯片 |  | 个 | 3
33 | 030507006002 | 单门控制器 | 1.名称:单门控制器（含控制器箱） 2.规格、型号:TCP/IP,RS485,32位RAM芯片 |  | 个 | 4
34 | 030507005001 | 读卡器 | 1.名称:读卡器 2.规格、型号:密码+刷卡，8000+条 |  | 个 | 7
35 | 030507006003 | 电控锁 | 1.名称:电控锁（单门） 2.规格、型号:280KG，带门架 |  | 个 | 4
36 | 030507006004 | 电控锁 | 1.名称:电控锁（双门） 2.规格、型号:280KG，带门架 |  | 个 | 3
37 | 030904003001 | 开门按钮 | 1.名称:开门按钮 |  | 个 | 7
38 | 030507005002 | 可视对讲室内机 | 1.名称:可视对讲室内机（含门口机控制器） 2.规格、型号:15.6寸高清显示触屏,RJ45接口,网络协议TCP/IP,UDP;分辨率≥1920x1080像素 3.含调试 |  | 台 | 1
39 | 030411001012 | 配管 | 1.名称:配管 2.材质:镀锌电线管 3.规格:JDG20×1.2 4.配置形式:暗配 |  | m | 30.8
40 | 030411001013 | 配管 | 1.名称:配管 2.材质:镀锌电线管 3.规格:JDG20×1.2 4.配置形式:明配 |  | m | 68.64
本页小计
注：为计取规费等的使用，可在表中增设其中：“定额人工费”。
表—08
分部分项工程和单价措施项目清单与计价表
工程名称：弱电--负一层ENICU、抢救室、急诊 |  |  |  | 标段： |  |  |  | 第 5 页 共 10 页
序号 | 项目编码 | 项目名称 | 项目特征描述 |  | 计量单位 | 工程量 | 金额（元）
[7 empty] | 综合单价 |  | 综合合价 | 其中
暂估价
41 | 030411004020 | 配线 | 1.名称:配线 2.规格:RVV-6×1.0 3.配线部位:穿管敷设 |  | m | 22.12
42 | 030411004021 | 配线 | 1.名称:配线 2.规格:RVV-4×1.0 3.配线部位:穿管敷设 |  | m | 19.77
43 | 030411004022 | 配线 | 1.名称:配线 2.规格:RVV-2×1.0 3.配线部位:穿管敷设 |  | m | 16.01
44 | 030502005005 | 六类4对非屏蔽双绞线 | 1.名称:六类4对非屏蔽双绞线 2.规格:Cat6-UTP-4P 3.敷设方式:穿管敷设 |  | m | 50.75
45 | 030502005006 | 六类4对非屏蔽双绞线 | 1.名称:六类4对非屏蔽双绞线 2.规格:Cat6-UTP-4P 3.敷设方式:线槽敷设 |  | m | 268.85
46 | 030411006004 | 接线盒 | 1.名称:接线盒 2.材质:金属 3.安装形式:暗装 |  | 个 | 16
47 | 030413002004 | 凿(压)槽 | 1.名称:凿(压)槽 2.规格:宽70×深70mm以内 3.类型:砖墙 |  | m | 30.8
48 | 030507017002 | 出入口系统调试 | 1.名称:出入口系统调试 2.调试门数:7门 |  | 系统 | 1
门禁系统合计
呼叫对讲系统
49 | 030904014001 | 护士工作站 | 1.名称:护士工作站 2.参数:系统采用两芯总线无极连接可在线编号,台面安装(60床) |  | 台 | 2
50 | 030904014002 | 医护工作站 | 1.名称:医护工作站 2.参数:系统采用两芯总线无极连接可在线编号,台面安装(60床) |  | 台 | 1
51 | 030904014003 | 模拟式病床分机 | 1.名称:模拟式病床分机 2.参数:面板设置呼叫灯和接听灯,当呼叫主机时显示红色呼叫灯 3.安装方式:壁装 |  | 台 | 1
本页小计
注：为计取规费等的使用，可在表中增设其中：“定额人工费”。
表—08
分部分项工程和单价措施项目清单与计价表
工程名称：弱电--负一层ENICU、抢救室、急诊 |  |  |  | 标段： |  |  |  | 第 6 页 共 10 页
序号 | 项目编码 | 项目名称 | 项目特征描述 |  | 计量单位 | 工程量 | 金额（元）
[7 empty] | 综合单价 |  | 综合合价 | 其中
暂估价
52 | 030904014004 | 双面数码显示屏 | 1.名称:双面数码显示屏 2.参数:双面四色LED显示屏；外形尺600×200×30mm 3.安装方式:吊装 |  | 台 | 3
53 | 030501012002 | 24口交换机 | 1.名称:24口交换机 2.参数:内置4*1000Mbps BASE-X SFP千兆端口;16*10/100MbpsBASE-T RJ45百兆端口,自适应。 |  | 台 | 2
54 | 030411001014 | 配管 | 1.名称:配管 2.材质:镀锌电线管 3.规格:JDG20×1.2 4.配置形式:暗配 |  | m | 53.6
55 | 030411001015 | 配管 | 1.名称:配管 2.材质:镀锌电线管 3.规格:JDG20×1.2 4.配置形式:明配 |  | m | 65.49
56 | 030411004023 | 配线 | 1.名称:配线 2.规格:WDZ-RVV-2×0.75 3.配线部位:穿管敷设 |  | m | 93.98
57 | 030411004024 | 配线 | 1.名称:配线 2.规格:WDZ-RVV-2×0.75 3.配线部位:线槽敷设 |  | m | 59.07
58 | 030411004025 | 配线 | 1.名称:配线 2.规格:WDZ-RVV-3×0.5 3.配线部位:穿管敷设 |  | m | 13.36
59 | 030411004026 | 配线 | 1.名称:配线 2.规格:WDZ-RVV-3×0.5 3.配线部位:线槽敷设 |  | m | 29.86
60 | 030411004027 | 配线 | 1.名称:配线 2.规格:WDZ-RVVP-5×0.5 3.配线部位:穿管敷设 |  | m | 17.59
61 | 030411004028 | 配线 | 1.名称:配线 2.规格:WDZ-RVVP-5×0.5 3.配线部位:线槽敷设 |  | m | 25.83
62 | 030413002005 | 凿(压)槽 | 1.名称:凿(压)槽 2.规格:宽70×深70mm以内 3.类型:砖墙 |  | m | 53.6
呼叫对讲系统合计
本页小计
注：为计取规费等的使用，可在表中增设其中：“定额人工费”。
表—08
分部分项工程和单价措施项目清单与计价表
工程名称：弱电--负一层ENICU、抢救室、急诊 |  |  |  | 标段： |  |  |  | 第 7 页 共 10 页
序号 | 项目编码 | 项目名称 | 项目特征描述 |  | 计量单位 | 工程量 | 金额（元）
[7 empty] | 综合单价 |  | 综合合价 | 其中
暂估价
家属探视系统
63 | 030904014005 | 探视管理主机 | 1.名称:探视管理主机 2.参数:15.6寸高清显示触屏,内置1080P高清摄像头,显示分辨率1920x1080(台面式),最大支持接入200台探访分机,通过对通话全程录音录像,提供记录查询播放、存储。 |  | 台 | 1
64 | 030904014006 | 家属分机 | 1.名称:家属分机 2.参数:15.6寸高清显示触屏,内置1080P高清摄像头,显示分辨率1920×1080 3.安装方式:壁装 |  | 台 | 1
65 | 粤030507021001 | 探视分机支架 | 1.名称:探视分机支架 2.参数:铝合金材质，内置机械弹簧,延长臂左右摆动≥120度,升降臂左右摆动≥320度 |  | 个 | 1
66 | 030904014007 | 病床分机 | 1.名称:病床分机 2.参数:15.6寸高清显示触屏,内置1080P高清摄像头,显示分辨率1920×1080 3.安装方式:吊装 |  | 台 | 7
67 | 030904014008 | 信息发布液晶显示屏 | 1.名称:信息发布液晶显示屏 2.参数:65寸,可显示每位住院病人的姓名、床位号、护理等级、工作日期 3.安装方式:壁装 |  | 台 | 1
68 | 030904014009 | 信息发布控制器 | 1.名称:信息发布控制器 2.参数:用于与医院HIS、PASS、LIS系统对接,操作系统64位,内存8G,硬盘1T |  | 台 | 1
69 | 030411001016 | 配管 | 1.名称:配管 2.材质:镀锌电线管 3.规格:JDG20×1.2 4.配置形式:暗配 |  | m | 25.5
70 | 030411001017 | 配管 | 1.名称:配管 2.材质:镀锌电线管 3.规格:JDG20×1.2 4.配置形式:明配 |  | m | 44
本页小计
注：为计取规费等的使用，可在表中增设其中：“定额人工费”。
表—08
分部分项工程和单价措施项目清单与计价表
工程名称：弱电--负一层ENICU、抢救室、急诊 |  |  |  | 标段： |  |  |  | 第 8 页 共 10 页
序号 | 项目编码 | 项目名称 | 项目特征描述 |  | 计量单位 | 工程量 | 金额（元）
[7 empty] | 综合单价 |  | 综合合价 | 其中
暂估价
71 | 030502005007 | 六类4对非屏蔽双绞线 | 1.名称:六类4对非屏蔽双绞线 2.规格:Cat6-UTP-4P 3.敷设方式:穿管敷设 |  | m | 83.99
72 | 030502005008 | 六类4对非屏蔽双绞线 | 1.名称:六类4对非屏蔽双绞线 2.规格:Cat6-UTP-4P 3.敷设方式:线槽敷设 |  | m | 510
73 | 030413002006 | 凿(压)槽 | 1.名称:凿(压)槽 2.规格:宽70×深70mm以内 3.类型:砖墙 |  | m | 25.5
家属探视系统合计
背景音乐系统
74 | 030506004001 | 护士站主机设备 | 1.名称:护士站主机设备 |  | 台 | 2
75 | 030506004002 | 纯后级功放 | 1.名称:纯后级功放 2.技术要求:支持100V, 70V 定压输出和4Ω-16Ω定阻输出(平衡,不接地);额定功率120W/250W/350W/550W |  | 台 | 2
76 | 030506004003 | 前置放大器 | 1.名称:前置放大器 2.技术要求:支持5个话筒口输入,3个辅助口音频输入,1个优先口输入,4个输出口;支持各通道音量独立控制 |  | 台 | 2
77 | 030506004004 | 十分区矩阵 | 1.名称:十分区矩阵 2.技术要求:2路输入、10分区输出(70V/100V音频信号);10个通道分区可任意选通;当紧急报警信号输入时相对应通道自动切换到B通道,并且可以输出两路短路信号;背景音乐同紧急广播互不影响 |  | 台 | 2
78 | 030506004005 | 电源时序器 | 1.名称:电源时序器 2.技术要求:16路受控设备的电源;可以通过定时器自动控制或人工控制;可通过短路信号自动打开电源;具工作电压显示;具有网络接口,可通过数据路由器接受PC远程控制功能;动作间隔时间0.4s-0.5s |  | 台 | 2
本页小计
注：为计取规费等的使用，可在表中增设其中：“定额人工费”。
表—08
分部分项工程和单价措施项目清单与计价表
工程名称：弱电--负一层ENICU、抢救室、急诊 |  |  |  | 标段： |  |  |  | 第 9 页 共 10 页
序号 | 项目编码 | 项目名称 | 项目特征描述 |  | 计量单位 | 工程量 | 金额（元）
[7 empty] | 综合单价 |  | 综合合价 | 其中
暂估价
79 | 030506004006 | CD播放机（多功能音频播放器） | 1.名称:CD播放机（多功能音频播放器） 2.技术参数:自带MP3播放器,内置USB插口、SD卡槽、CD机芯;CD采用高档吸入式机芯,支持CD/MP3/MP4/VCD/DVD 等播放功能 |  | 台 | 2
80 | 030506004007 | 监听音箱 | 1.名称:监听音箱 |  | 台 | 2
81 | 030506004008 | 话筒 | 1.名称:话筒 2.技术参数:鹅颈式电容麦克风,100Hz~16kHz,DC3V,支持即插即用 |  | 台 | 2
82 | 030506004009 | 音量控制器 | 1.名称:音量控制器 2.技术要求:支持二线制,三线制连接方式,额定功率 6W,支持扩展30W/60W/120W |  | 台 | 10
83 | 030506001001 | 吸顶式扬声器 | 1.名称:吸顶式扬声器 2.技术要求:额定功率3W,最大功率6W,额定输入70/100V |  | 台 | 12
84 | 030411001018 | 配管 | 1.名称:配管 2.材质:镀锌电线管 3.规格:JDG20×1.2 4.配置形式:暗配 |  | m | 87.9
85 | 030411001019 | 配管 | 1.名称:配管 2.材质:镀锌电线管 3.规格:JDG20×1.2 4.配置形式:明配 |  | m | 93.53
86 | 030411004029 | 配线 | 1.名称:配线 2.规格:NH-RVS-2×1.5 3.配线部位:穿管敷设 |  | m | 67.93
87 | 030411004030 | 配线 | 1.名称:配线 2.规格:ZR-RVS-3×1.5 3.配线部位:穿管敷设 |  | m | 83.39
88 | 030411004031 | 配线 | 1.名称:配线 2.规格:RVV-2×0.3 3.配线部位:穿管敷设 |  | m | 34.64
89 | 030411006005 | 接线盒 | 1.名称:接线盒 2.材质:金属 3.安装形式:暗装 |  | 个 | 10
本页小计
注：为计取规费等的使用，可在表中增设其中：“定额人工费”。
表—08
分部分项工程和单价措施项目清单与计价表
工程名称：弱电--负一层ENICU、抢救室、急诊 |  |  |  | 标段： |  |  |  | 第 10 页 共 10 页
序号 | 项目编码 | 项目名称 | 项目特征描述 |  | 计量单位 | 工程量 | 金额（元）
[7 empty] | 综合单价 |  | 综合合价 | 其中
暂估价
90 | 030413002007 | 凿(压)槽 | 1.名称:凿(压)槽 2.规格:宽70×深70mm以内 3.类型:砖墙 |  | m | 87.9
背景音乐系统合计
BA系统
91 | 030502005009 | 五类双绞线 | 1.名称:五类双绞线 2.规格:UTP-5e 3.敷设方式:穿管敷设 |  | m | 163.5
92 | 030411001020 | 配管 | 1.名称:配管 2.材质:镀锌电线管 3.规格:JDG20×1.2 4.配置形式:暗配 |  | m | 159.51
BA系统合计
分部分项合计
措施项目
93 | 031302007003 | 高层施工增加 |  |  | 项 | 1
94 | 031301017004 | 脚手架搭拆费 | 1.脚手架搭拆费 |  | 项 | 1
单价措施合计
本页小计
合 计
注：为计取规费等的使用，可在表中增设其中：“定额人工费”。
表—08

## 表-11 总价措施项目清单与计价表【弱电--负一层ENIC
总价措施项目清单与计价表
工程名称：弱电--负一层ENICU、抢救室、急诊 |  |  |  |  | 标段： |  |  | 第 1 页 共 2 页
序号 | 项目编码 | 项目名称 | 计算基础 | 费率 (%) |  | 金额 | 调整费率 (%) |  | 调整后金额 (元) | 备注
1 | LSSGCSF00004 | 绿色施工安全防护措施费 | 分部分项人工费+分部分项机具费 | 35.77 |  | 16982.48 |  |  |  | 以分部分项的人工费与施工机具费之和为计算基础，费率35.77%
2 | 031301010004 | 安装与生产同时进行增加费用 | 分部分项人工费 | 0 | [5 empty] | 按人工费的10%计算
3 | 031301011004 | 在有害身体健康环境中施工增加费 | 分部分项人工费 | 0 | [5 empty] | 按人工费的10%计算
4 | TSSGBWZJF004 | 在地下（暗）室、设备及大口径管道内等特殊施工部位进行施工增加费 | 分部分项人工费 | 30 |  | 13909.47 |  |  |  | 按该部分人工费的30%计算
5 | 粤031302008004 | 赶工措施费 | 分部分项人工费+分部分项机具费 | 0 | [5 empty] | 赶工措施费=（1-δ）*分部分项（人工费+施工机具费）*0.344 （0.8≤δ＜1 式中：δ=合同工期/定额工期）
6 | 031302002004 | 夜间施工增加费 |  | 20 | [5 empty] | 按其夜间施工项目人工费的20%计算
7 | JTGRSGZJF004 | 交通干扰工程施工增加费 |  | 10 | [5 empty] | 按在市政道路上施工项目人工费的10%计算
8 | 粤031302009004 | 文明工地增加费 | 分部分项人工费+分部分项机具费 | 0 | [5 empty] | 以分部分项的人工费与施工机具费之和为计算基础；市级文明工地1.00%；省级文明工地2.00%
9 | DXGXJCJXF004 | 地下管线交叉降效费 | [7 empty] | 按实际发生或经批准的施工方案计算
编制人（造价人员）： |  |  |  |  | 复核人（造价工程师）：
表-11
总价措施项目清单与计价表
工程名称：弱电--负一层ENICU、抢救室、急诊 |  |  |  |  | 标段： |  |  | 第 2 页 共 2 页
序号 | 项目编码 | 项目名称 | 计算基础 | 费率 (%) |  | 金额 | 调整费率 (%) |  | 调整后金额 (元) | 备注
10 | QTFY00000004 | 其他费用 | [7 empty] | 按实际发生或经批准的施工组织设计方案计算
合 计
编制人（造价人员）： |  |  |  |  | 复核人（造价工程师）：
表-11

## 表-12 其他项目清单与计价汇总表【弱电--负一层ENIC
其他项目清单与计价汇总表
工程名称：弱电--负一层ENICU、抢救室、急诊 |  |  | 标段： |  | 第 1 页 共 1 页
序号 | 项目名称 | 金额（元） |  | 结算金额（元） |  | 备注
1 | 暂列金额 | 0.00 |  |  |  | 明细详见表-12-1
2 | 暂估价 | 0.00
2.1 | 材料暂估价 | — |  |  |  | 明细详见表-12-2
2.2 | 专业工程暂估价 | 0.00 |  |  |  | 明细详见表-12-3
3 | 计日工 |  |  |  |  | 明细详见表-12-4
4 | 总承包服务费 |  |  |  |  | 明细详见表-12-5
5 | 预算包干费
6 | 工程优质费
7 | 概算幅度差
8 | 现场签证费用
9 | 索赔费用
10 | 其他费用
合 计 | [5 empty] | —
注：材料（工程设备）暂估单价进入清单项目综合单价，此处不汇总。
表—12

## 表-13 规费、税金项目清单与计价表【弱电--负一层ENI
规费、税金项目清单与计价表
工程名称：弱电--负一层ENICU、抢救室、急诊 |  |  | 标段： |  | 第 1 页 共 1 页
序号 | 项目名称 | 计算基础 | 计算基数 | 计算费率 (%) |  | 金额(元)
1 | 增值税销项税额 | 分部分项合计+措施合计+其他项目 |  | 9
合 计
编制人（造价人员）： |  |  | 复核人（造价工程师）：
表—13

## 5.1-1单位工程人材机汇总表【弱电--负一层ENICU、
单位工程人材机汇总表
工程名称：弱电--负一层ENICU、抢救室、急诊 | [6 empty] | 第 1 页 共 5 页
序号 | 编码 | 名称及规格 | 单位 | 数量 | 单价 （元） | 合价 （元） |  | 品牌 | 厂家
1 | 28030270@8 | 五类双绞线 UTP-5e | m | 166.77
2 | 30210150@1 | 24口光网络单元 | 台 | 6
3 | 30130020@7 | 单孔无线接入数据点（外网） | 个 | 3.03
4 | 13010135 | 醇酸调和漆 | kg | 3.5946
5 | 00010010 | 人工费 | 元 | 45905.6358
6 | RGFTZ | 人工费调整 | 元 | 1856.6984
7 | 01030035 | 镀锌低碳钢丝φ1.2~2.5 | kg | 5.7345
8 | 02050090 | 橡胶护套圈φ6~32 | 个 | 7
9 | 02130140 | 扁形塑料绑带 | m | 23.9266
10 | 02270001 | 棉纱 | kg | 2.4415
11 | 02270020 | 白布 | kg | 1.4189
12 | 03010240 | 木螺钉M4×65 | 十套 | 191.8629
13 | 03011390 | 铜接地端子带螺栓DT-6mm2 | 十套 | 13.7508
14 | 03011430 | 半圆头镀锌螺栓M2~5×15~50 | 十套 | 78.576
15 | 03011605 | 镀锌六角螺栓2平1弹垫 M10×100以内 | 十套 | 20.0572
16 | 03013031 | 膨胀螺栓M6 | 十套 | 3.264
17 | 03013041 | 膨胀螺栓M8 | 十套 | 2.856
18 | 03013061 | 膨胀螺栓M12 | 十套 | 0.816
19 | 03013431 | 塑料胀管D6~8 | 十套 | 202.9319
20 | 03014271 | 镀锌锁紧螺母DN20×1.5 | 十套 | 18.9646
21 | 03014281 | 镀锌锁紧螺母DN15×3 | 十套 | 4.841
22 | 03014291 | 镀锌锁紧螺母DN20×3 | 十套 | 5.785
23 | 03131001 | 砂轮片综合 | 片 | 85.911
24 | 03134021 | 铁砂布0~2# | 张 | 6.5134
25 | 03135001 | 低碳钢焊条综合 | kg | 7.6685
26 | 03137041 | 焊锡膏 | kg | 0.0638
27 | 03138001 | 锡基钎料 | kg | 0.4747
28 | 03139071 | 冲击钻头φ6~8 | 个 | 13.0983
29 | 03139281 | 钢锯条 | 条 | 39.1037
30 | 03139321 | 钢丝刷子 | 把 | 0.0719
31 | 13010050 | 醇酸清漆 | kg | 3.9279
32 | 13010130 | 酚醛调和漆 | kg | 0.4793
单位工程人材机汇总表
工程名称：弱电--负一层ENICU、抢救室、急诊 | [6 empty] | 第 2 页 共 5 页
序号 | 编码 | 名称及规格 | 单位 | 数量 | 单价 （元） | 合价 （元） |  | 品牌 | 厂家
33 | 13030240 | 厚漆 | kg | 4.8875
34 | 13050080 | 防锈漆C53-1 | kg | 0.7189
35 | 14030040 | 汽油综合 | kg | 2.3403
36 | 14050040 | 溶剂汽油 | kg | 1.1263
37 | 14050050 | 溶剂油 | kg | 4.1675
38 | 14350190 | 多功能上光清洁剂 | 盒 | 0.4
39 | 14350360 | 酒精 | kg | 1.11
40 | 17250170 | 塑料软管D5 | m | 0.35
41 | 24330001 | 光盘5″ | 片 | 15
42 | 27170001 | 电气绝缘胶带18mm×10m×0.13mm | 卷 | 4.7304
43 | 28010080 | 裸铜线6mm2 | kg | 0.14
44 | 28030290 | 双色多股铜芯聚氯乙烯绝缘软导线BVR-4mm2 | m | 272.7829
45 | 28030300 | 双色多股铜芯聚氯乙烯绝缘软导线BVR-6mm2 | m | 33.3293
46 | 28030510 | 铜芯聚氯乙烯绝缘导线BV-6mm2 | m | 8.16
47 | 29060040 | 镀锌电线管接头20×1.5 | 个 | 316.0763
48 | 29060075 | 镀锌电线管卡子20 | 个 | 950.0906
49 | 29060100 | 镀锌电线管塑料护口DN15~20 | 个 | 189.6459
50 | 29060115 | 镀锌钢管塑料护口DN15~20 | 个 | 162.6184
51 | 29090185 | 铜端子6mm2 | 个 | 8.16
52 | 29090215 | 铜接线端子DT-6mm2 | 个 | 14.21
53 | 29170210 | 镀锌地线夹20 | 套 | 1011.4435
54 | 29270090 | 电缆卡子综合 | 个 | 2093.7557
55 | 34090250 | 脱脂棉 | kg | 1.69
56 | 34130001 | 标志牌塑料扁形 | 个 | 26.8084
57 | 99450760 | 其他材料费 | 元 | 594.2469
58 | 001 | 探视分机支架 | 个 | 1
59 | 01010011 | 圆钢 | kg | 19.1712
60 | 01130003 | 扁钢 | kg | 52.7208
61 | 01210045 | 角钢 | kg | 179.73
62 | 13030795@1 | 醇酸防锈漆 | kg | 2.7798
63 | 23410060@2 | 开门按钮 | 个 | 7
单位工程人材机汇总表
工程名称：弱电--负一层ENICU、抢救室、急诊 | [6 empty] | 第 3 页 共 5 页
序号 | 编码 | 名称及规格 | 单位 | 数量 | 单价 （元） | 合价 （元） |  | 品牌 | 厂家
64 | 26410050@1 | 单孔信息点（语音） | 个 | 15.15
65 | 28030170@1 | 配线 RVV-2×1.0 | m | 295.7535
66 | 28030170@2 | 配线 WDZ-RVV-2×0.75 | m | 62.0235
67 | 28030170@3 | 配线 WDZ-RVV-3×0.5 | m | 31.353
68 | 28030170@5 | 配线 WDZ-RVVP-5×0.5 | m | 27.1215
69 | 28030270@4 | 六类4对非屏蔽双绞线 Cat6-UTP-4P | m | 287.3238
70 | 28030270@5 | 六类4对非屏蔽双绞线 Cat6-UTP-4P | m | 1230.0078
71 | 28030410@10 | 配线 NH-RVS-2×1.5 | m | 73.3644
72 | 28030410@11 | 配线 WDZ-RVV-2×0.75 | m | 101.4984
73 | 28030410@12 | 配线 WDZ-RVV-3×0.5 | m | 14.4288
74 | 28030410@13 | 配线 WDZ-RVVP-5×0.5 | m | 18.9972
75 | 28030410@14 | 配线 ZR-RVS-3×1.5 | m | 127.4724
76 | 28030410@3 | 配线 RVV-2×1.0 | m | 32.67
77 | 28030410@5 | 配线 RVV-6×1.0 | m | 23.8896
78 | 28030410@6 | 配线 RVV-4×1.0 | m | 21.3516
79 | 28030410@7 | 配线 RVV-2×1.0 | m | 17.2908
80 | 29030030@1 | 金属线槽 MR200×100×1.5 | m | 134.8888
81 | 29060030@6 | 镀锌电线管 JDG20×1.2 | m | 585.6683
82 | 29060030@7 | 镀锌电线管 JDG20×1.2 | m | 678.6361
83 | 29110390@1 | 金属接线盒 | 个 | 26.52
84 | 29110390@2 | 插座接线盒 | 个 | 47.94
85 | 30030040@2 | 半球型彩色摄像机 200万1/2.7”CMOS ICR红外阵列筒型网络摄像机;支持H.265及H.264 | 台 | 27
86 | 30030080@2 | 32寸液晶监视器 | 台 | 2
87 | 30030080@4 | 双面数码显示屏 | 台 | 0.36
88 | 30030080@5 | 信息发布液晶显示屏 | 台 | 1
89 | 30030100@4 | 探视管理主机 | 台 | 1
90 | 30030170@1 | NVR网络存储器（24路8盘位） | 台 | 2
91 | 30090260@1 | 门禁电源 输入AC220V，输出DC12V | 台 | 7
92 | 30130020@1 | 单孔信息点（内网数据） | 个 | 1.01
单位工程人材机汇总表
工程名称：弱电--负一层ENICU、抢救室、急诊 | [6 empty] | 第 4 页 共 5 页
序号 | 编码 | 名称及规格 | 单位 | 数量 | 单价 （元） | 合价 （元） |  | 品牌 | 厂家
93 | 30130020@6 | 单孔无线接入数据点（内网） | 个 | 4.04
94 | 30130030@1 | 双孔信息点（内网数据二） | 个 | 19.19
95 | 30130030@3 | 双孔信息点（外网数据二） | 个 | 6.06
96 | 30130030@4 | 双孔信息点（内网数据、语音） | 个 | 5.05
97 | 30130030@5 | 免提电话面板接口 | 个 | 1.01
98 | 30190001@1 | 纯后级功放 | 台 | 4
99 | 30190001@3 | 音量控制器 | 台 | 10
100 | 30190001@4 | 信息发布控制器 | 台 | 1
101 | 30190001@5 | 前置放大器 | 台 | 2
102 | 30190001@6 | 十分区矩阵 | 台 | 2
103 | 30190001@7 | 电源时序器 | 台 | 2
104 | 30190001@8 | CD播放机（多功能音频播放器） | 台 | 2
105 | 30190001@9 | 话筒 | 台 | 2
106 | 30190050@1 | 吸顶式扬声器 | 台 | 12
107 | 30190050@2 | 拾音器 | 台 | 2
108 | 30190050@3 | 监听音箱 | 台 | 2
109 | 30210160@5 | POE网络交换机 (24口） | 台 | 2
110 | 30210160@6 | 24口交换机 | 台 | 2
111 | 55030001@1 | 家属分机 | 台 | 1
112 | 55030001@2 | 病床分机15.6寸 | 台 | 7
113 | 57030010@1 | 二门控制器（含控制器箱） | 个 | 3
114 | 57030010@3 | 单门控制器（含控制器箱） | 套 | 4
115 | 57030030@2 | 读卡器 | 个 | 7
116 | 57030040@4 | 电控锁（双门） | 套 | 3
117 | 57030040@5 | 电控锁（单门） | 套 | 4
118 | 57110001@1 | 可视对讲室内机 （含门口机控制器） | 台 | 1
119 | 57330001@2 | 24U机柜 | 个 | 2
120 | 57390001@2 | 模拟式病床分机 | 台(架) | 1
121 | 57450001@1 | 护士工作站 | 台 | 2
122 | 57450001@2 | 医护工作站 | 台 | 1
单位工程人材机汇总表
工程名称：弱电--负一层ENICU、抢救室、急诊 | [6 empty] | 第 5 页 共 5 页
序号 | 编码 | 名称及规格 | 单位 | 数量 | 单价 （元） | 合价 （元） |  | 品牌 | 厂家
123 | 00010003 | 机上人工 | 工日 | 0.3534
124 | 99450630 | 折旧费 | 元 | 384.0553
125 | 99450640 | 检修费 | 元 | 16.7589
126 | 99450650 | 维护费 | 元 | 137.4859
127 | 99450660 | 安拆费 | 元 | 43.081
128 | 99450670 | 汽油(机械用)国Ⅲ93# | kg | 5.292
129 | 99450680 | 柴油(机械用)0# | kg | 2.7497
130 | 99450700 | 电(机械用) | kw·h | 254.5247
131 | 99451300 | 校验费 | 元 | 175.4366
132 | 28030270@6 | 七类4对非屏蔽双绞线 Cat7-UTP-4P | m | 968.8164
133 | 28030270@7 | 七类4对非屏蔽双绞线 Cat7-UTP-4P | m | 4811.3808
合计

## 表-04 单位工程招标控制价汇总表【给排水--负一层抢救室
单位工程招标控制价汇总表
工程名称：给排水--负一层抢救室、EICU、急诊手术室 |  | 标段： |  | 第 1 页 共 1 页
序号 | 汇总内容 |  | 金额 |  | 其中：暂估价(元)
1 | 分部分项合计
1.1 | 负一层抢救室、EICU、急诊手术室
2 | 措施合计
2.1 | 绿色施工安全防护措施费
2.2 | 其他措施费
3 | 其他项目
3.1 | 暂列金额
3.2 | 暂估价
3.3 | 计日工
3.4 | 总承包服务费
3.5 | 预算包干费
3.6 | 工程优质费
3.7 | 概算幅度差
3.8 | 索赔费用
3.9 | 现场签证费用
3.10 | 其他费用
4 | 税前工程造价
5 | 增值税销项税额
6 | 工程造价
招标控制价合计=1+2+3+5
注：本表适用于单位工程招标控制价或投标报价的汇总，如无单位工程划分，单项工程也使用本表汇总
表—04

## 表-08 分部分项工程和单价措施项目清单与计价表【给排水-
分部分项工程和单价措施项目清单与计价表
工程名称：给排水--负一层抢救室、EICU、急诊手术室 |  |  |  | 标段： |  |  |  | 第 1 页 共 4 页
序号 | 项目编码 | 项目名称 | 项目特征描述 |  | 计量单位 | 工程量 | 金额（元）
[7 empty] | 综合单价 |  | 综合合价 | 其中
暂估价
负一层抢救室、EICU、急诊手术室
1 | 031001003001 | 不锈钢管 | 1.安装部位:室内 2.输送介质:冷、热水 3.材质:成品防结露薄壁不锈钢管 4.型号、规格:DN50 5.连接方式:双卡压连接 6.管道消毒、冲洗 |  | m | 3.34
2 | 031001003002 | 不锈钢管 | 1.安装部位:室内 2.输送介质:冷、热水 3.材质:成品防结露薄壁不锈钢管 4.型号、规格:DN40 5.连接方式:双卡压连接 6.管道消毒、冲洗 |  | m | 15.08
3 | 031001003003 | 不锈钢管 | 1.安装部位:室内 2.输送介质:冷、热水 3.材质:成品防结露薄壁不锈钢管 4.型号、规格:DN32 5.连接方式:双卡压连接 6.管道消毒、冲洗 |  | m | 14.9
4 | 031001003004 | 不锈钢管 | 1.安装部位:室内 2.输送介质:冷、热水 3.材质:成品防结露薄壁不锈钢管 4.型号、规格:DN25 5.连接方式:双卡压连接 6.管道消毒、冲洗 |  | m | 55.85
5 | 031001003005 | 不锈钢管 | 1.安装部位:室内 2.输送介质:冷、热水 3.材质:成品防结露薄壁不锈钢管 4.型号、规格:DN20 5.连接方式:双卡压连接 6.管道消毒、冲洗 |  | m | 38.28
本页小计
注：为计取规费等的使用，可在表中增设其中：“定额人工费”。
表—08
分部分项工程和单价措施项目清单与计价表
工程名称：给排水--负一层抢救室、EICU、急诊手术室 |  |  |  | 标段： |  |  |  | 第 2 页 共 4 页
序号 | 项目编码 | 项目名称 | 项目特征描述 |  | 计量单位 | 工程量 | 金额（元）
[7 empty] | 综合单价 |  | 综合合价 | 其中
暂估价
6 | 031001003006 | 不锈钢管 | 1.安装部位:室内 2.输送介质:冷、热水 3.材质:成品防结露薄壁不锈钢管 4.型号、规格:DN15 5.连接方式:双卡压连接 6.管道消毒、冲洗 |  | m | 131.16
7 | 031001006001 | 塑料管 | 1.安装部位:室内 2.输送介质:污水、废水、通气 3.材质:耐腐蚀UPVC塑料排水管 4.型号、规格:DN100 5.连接方式:粘接 |  | m | 52.08
8 | 031001006002 | 塑料管 | 1.安装部位:室内 2.输送介质:污水、废水、通气 3.材质:耐腐蚀UPVC塑料排水管 4.型号、规格:DN75 5.连接方式:粘接 |  | m | 85.54
9 | 031001006003 | 塑料管 | 1.安装部位:室内 2.输送介质:污水、废水、通气 3.材质:耐腐蚀UPVC塑料排水管 4.型号、规格:DN50 5.连接方式:粘接 |  | m | 60.29
10 | 031002001003 | 管道支架 | 1.名称:管道支架 2.材质:型钢 |  | kg | 556.09
11 | 031201003004 | 金属结构刷油 | 1.除锈级别:手工除微锈 2.油漆品种:红丹防锈漆 3.涂刷遍数、漆膜厚度:两遍 |  | kg | 556.09
12 | 031001003007 | 不锈钢管 | 1.安装部位:室内 2.输送介质:冷、热水 3.材质:成品防结露薄壁不锈钢管 4.型号、规格:DN65 5.连接方式:双卡压连接 6.管道消毒、冲洗 |  | m | 1
本页小计
注：为计取规费等的使用，可在表中增设其中：“定额人工费”。
表—08
分部分项工程和单价措施项目清单与计价表
工程名称：给排水--负一层抢救室、EICU、急诊手术室 |  |  |  | 标段： |  |  |  | 第 3 页 共 4 页
序号 | 项目编码 | 项目名称 | 项目特征描述 |  | 计量单位 | 工程量 | 金额（元）
[7 empty] | 综合单价 |  | 综合合价 | 其中
暂估价
13 | 031003001006 | 螺纹阀门 | 1.类型:截止阀 2.材质:不锈钢 3.规格、压力等级:DN50 4.连接形式:螺纹连接 |  | 个 | 1
14 | 031003001007 | 螺纹阀门 | 1.类型:截止阀 2.材质:不锈钢 3.规格、压力等级:DN40 4.连接形式:螺纹连接 |  | 个 | 1
15 | 031003001008 | 螺纹阀门 | 1.类型:截止阀 2.材质:不锈钢 3.规格、压力等级:DN32 4.连接形式:螺纹连接 |  | 个 | 1
16 | 031003001009 | 螺纹阀门 | 1.类型:截止阀 2.材质:不锈钢 3.规格、压力等级:DN25 4.连接形式:螺纹连接 |  | 个 | 3
17 | 031003001010 | 螺纹阀门 | 1.类型:截止阀 2.材质:不锈钢 3.规格、压力等级:DN20 4.连接形式:螺纹连接 |  | 个 | 1
18 | 031003001011 | 螺纹阀门 | 1.类型:防回流污染止回阀 2.规格、压力等级:DN50 3.连接形式:螺纹连接 |  | 个 | 1
19 | 031003001012 | 螺纹阀门 | 1.类型:防回流污染止回阀 2.规格、压力等级:DN25 3.连接形式:螺纹连接 |  | 个 | 1
20 | 031003001013 | 螺纹阀门 | 1.类型:防回流污染止回阀 2.规格、压力等级:DN20 3.连接形式:螺纹连接 |  | 个 | 1
21 | 031003001014 | 螺纹阀门 | 1.类型:止回阀 2.规格、压力等级:DN25 3.连接形式:螺纹连接 |  | 个 | 1
22 | 031004014001 | 清扫口 | 1.名称:清扫口 2.规格:DN100 |  | 个 | 4
23 | 031004014002 | 清扫口 | 1.名称:清扫口 2.规格:DN75 |  | 个 | 5
24 | 031004014003 | 清扫口 | 1.名称:清扫口 2.规格:DN50 |  | 个 | 2
25 | 031004014004 | 地漏 | 1.名称:密闭不锈钢地漏 2.规格:DN75 |  | 个 | 7
本页小计
注：为计取规费等的使用，可在表中增设其中：“定额人工费”。
表—08
分部分项工程和单价措施项目清单与计价表
工程名称：给排水--负一层抢救室、EICU、急诊手术室 |  |  |  | 标段： |  |  |  | 第 4 页 共 4 页
序号 | 项目编码 | 项目名称 | 项目特征描述 |  | 计量单位 | 工程量 | 金额（元）
[7 empty] | 综合单价 |  | 综合合价 | 其中
暂估价
26 | 031004006001 | 脚踏式蹲便器 | 1.名称:脚踏式蹲便器 2.组装形式:脚踏式冲洗 3.材质:陶瓷 4.附件名称、数量:脚踏阀、存水弯、角阀 |  | 组 | 2
27 | 031004010001 | 花洒套装 | 1.名称:花洒套装 2.材质:不锈钢 3.组装形式:配恒温混水阀 |  | 套 | 2
28 | 031004005001 | 三位医用刷手池 | 1.名称:三位医用刷手池 2.材质:不锈钢 3.组装形式:配即热电热水器(6kW,15L)、感应恩京隆头、镜子、镜灯、自动皂液器、冷热混水阀 |  | 组 | 1
29 | 031004003001 | 柜式洗手盆 | 1.名称:柜式洗手盆 2.组装形式:感应式 3.材质:陶瓷 4.附件名称、数量:感应龙头、角阀、金属软管等 |  | 组 | 6
30 | 031004008001 | 不锈钢倒污池 | 1.名称:不锈钢倒污池 2.材质:不锈钢 3.组装形式:手动龙头 4.附件名称、数量:水龙头、螺纹管件及排水附件 |  | 组 | 6
31 | 031004003002 | 柱式洗手盆 | 1.名称:柱式洗手盆 2.组装形式:感应式 3.材质:陶瓷 4.附件名称、数量:感应龙头、角阀、金属软管等 |  | 组 | 10
负一层抢救室、EICU、急诊手术室合计
分部分项合计
措施项目
32 | 031302007004 | 高层施工增加 |  |  | 项 | 1
33 | 031301017005 | 脚手架搭拆费 |  |  | 项 | 1
单价措施合计
本页小计
合 计
注：为计取规费等的使用，可在表中增设其中：“定额人工费”。
表—08

## 表-11 总价措施项目清单与计价表【给排水--负一层抢救室
总价措施项目清单与计价表
工程名称：给排水--负一层抢救室、EICU、急诊手术室 |  |  |  |  | 标段： |  |  | 第 1 页 共 2 页
序号 | 项目编码 | 项目名称 | 计算基础 | 费率 (%) |  | 金额 | 调整费率 (%) |  | 调整后金额 (元) | 备注
1 | LSSGCSF00006 | 绿色施工安全防护措施费 | 分部分项人工费+分部分项机具费 | 35.77 |  | 6156 |  |  |  | 以分部分项的人工费与施工机具费之和为计算基础，费率35.77%
2 | 031301010005 | 安装与生产同时进行增加费用 | 分部分项人工费 | 0 | [5 empty] | 按人工费的10%计算
3 | 031301011005 | 在有害身体健康环境中施工增加费 | 分部分项人工费 | 0 | [5 empty] | 按人工费的10%计算
4 | TSSGBWZJF005 | 在地下（暗）室、设备及大口径管道内等特殊施工部位进行施工增加费 | 分部分项人工费 | 30 |  | 4386.32 |  |  |  | 按该部分人工费的30%计算
5 | 粤031302008005 | 赶工措施费 | 分部分项人工费+分部分项机具费 | 0 | [5 empty] | 赶工措施费=（1-δ）*分部分项（人工费+施工机具费）*0.344 （0.8≤δ＜1 式中：δ=合同工期/定额工期）
6 | 031302002005 | 夜间施工增加费 |  | 20 | [5 empty] | 按其夜间施工项目人工费的20%计算
7 | JTGRSGZJF005 | 交通干扰工程施工增加费 |  | 10 | [5 empty] | 按在市政道路上施工项目人工费的10%计算
8 | 粤031302009005 | 文明工地增加费 | 分部分项人工费+分部分项机具费 | 0 | [5 empty] | 以分部分项的人工费与施工机具费之和为计算基础；市级文明工地1.00%；省级文明工地2.00%
9 | DXGXJCJXF005 | 地下管线交叉降效费 | [7 empty] | 按实际发生或经批准的施工方案计算
编制人（造价人员）： |  |  |  |  | 复核人（造价工程师）：
表-11
总价措施项目清单与计价表
工程名称：给排水--负一层抢救室、EICU、急诊手术室 |  |  |  |  | 标段： |  |  | 第 2 页 共 2 页
序号 | 项目编码 | 项目名称 | 计算基础 | 费率 (%) |  | 金额 | 调整费率 (%) |  | 调整后金额 (元) | 备注
10 | QTFY00000006 | 其他费用 | [7 empty] | 按实际发生或经批准的施工组织设计方案计算
合 计
编制人（造价人员）： |  |  |  |  | 复核人（造价工程师）：
表-11

## 表-12 其他项目清单与计价汇总表【给排水--负一层抢救室
其他项目清单与计价汇总表
工程名称：给排水--负一层抢救室、EICU、急诊手术室 |  |  | 标段： |  | 第 1 页 共 1 页
序号 | 项目名称 | 金额（元） |  | 结算金额（元） |  | 备注
1 | 暂列金额 | 0.00 |  |  |  | 明细详见表-12-1
2 | 暂估价 | 0.00
2.1 | 材料暂估价 | — |  |  |  | 明细详见表-12-2
2.2 | 专业工程暂估价 | 0.00 |  |  |  | 明细详见表-12-3
3 | 计日工 |  |  |  |  | 明细详见表-12-4
4 | 总承包服务费 |  |  |  |  | 明细详见表-12-5
5 | 预算包干费
6 | 工程优质费
7 | 概算幅度差
8 | 现场签证费用
9 | 索赔费用
10 | 其他费用
合 计 | [5 empty] | —
注：材料（工程设备）暂估单价进入清单项目综合单价，此处不汇总。
表—12

## 表-13 规费、税金项目清单与计价表【给排水--负一层抢救
规费、税金项目清单与计价表
工程名称：给排水--负一层抢救室、EICU、急诊手术室 |  |  | 标段： |  | 第 1 页 共 1 页
序号 | 项目名称 | 计算基础 | 计算基数 | 计算费率 (%) |  | 金额(元)
1 | 增值税销项税额 | 分部分项合计+措施合计+其他项目 |  | 9
合 计
编制人（造价人员）： |  |  | 复核人（造价工程师）：
表—13

## 5.1-1单位工程人材机汇总表【给排水--负一层抢救室、E
单位工程人材机汇总表
工程名称：给排水--负一层抢救室、EICU、急诊手术室 | [6 empty] | 第 1 页 共 4 页
序号 | 编码 | 名称及规格 | 单位 | 数量 | 单价 （元） | 合价 （元） |  | 品牌 | 厂家
1 | 00010010 | 人工费 | 元 | 14476.1959
2 | RGFTZ | 人工费调整 | 元 | 747.6432
3 | 01030055 | 镀锌低碳钢丝φ2.5~4.0 | kg | 1.3438
4 | 01290043 | 钢板8~15 | kg | 0.8382
5 | 02010013 | 橡胶板1~3 | kg | 0.2
6 | 02010015 | 橡胶板4~15 | kg | 0.06
7 | 02010090 | 石棉橡胶板0.8~3 | kg | 0.02
8 | 02130070 | 聚四氟乙烯生料带26mm×20m×0.1mm | m | 23.4
9 | 02130075 | 聚四氟乙烯生料带宽20 | m | 68.87
10 | 02270001 | 棉纱 | kg | 0.202
11 | 02270020 | 白布 | kg | 0.1
12 | 02270180 | 破布一级 | kg | 2.8573
13 | 03010430 | 六角螺栓综合 | kg | 23.7023
14 | 03011350 | 膨胀螺栓M6~12×50~120 | 十套 | 18.334
15 | 03013011 | 膨胀螺栓综合 | kg | 23.5782
16 | 03073047 | 存水弯塑料 S型 DN63 | 个 | 1.005
17 | 03078051 | 大便器胶皮碗 | 个 | 2.1
18 | 03131061 | 尼龙砂轮片φ100 | 片 | 0.5116
19 | 03131101 | 尼龙砂轮片φ400 | 片 | 9.6092
20 | 03134021 | 铁砂布0~2# | 张 | 7.0679
21 | 03135021 | 低碳钢焊条结422 φ3.2 | kg | 37.3823
22 | 03139081 | 冲击钻头φ8~16 | 个 | 1.98
23 | 03139101 | 冲击钻头φ10~20 | 个 | 7.5128
24 | 03139281 | 钢锯条 | 条 | 23.9824
25 | 03139321 | 钢丝刷子 | 把 | 0.1668
26 | 03139571 | 树脂砂轮切割片φ400 | 片 | 1.4283
27 | 04010001 | 水泥 综合 | kg | 1.031
28 | 04010020 | 复合普通硅酸盐水泥P.C 32.5 | kg | 4.55
29 | 04030001 | 砂子 | kg | 3.111
30 | 04090055 | 石灰膏 | m3 | 0.037
31 | 04130070 | 烧结粉煤灰砖240×115×53 | 千块 | 0.032
32 | 13010470 | 油灰 | kg | 0.1
33 | 13030240 | 厚漆 | kg | 0.105
单位工程人材机汇总表
工程名称：给排水--负一层抢救室、EICU、急诊手术室 | [6 empty] | 第 2 页 共 4 页
序号 | 编码 | 名称及规格 | 单位 | 数量 | 单价 （元） | 合价 （元） |  | 品牌 | 厂家
34 | 13350035 | 防水密封胶 | 支 | 4.3
35 | 13350200 | 密封膏 | kg | 0.075
36 | 14050040 | 溶剂汽油 | kg | 3.1141
37 | 14070050 | 机油综合 | kg | 3.5972
38 | 14330030 | 丙酮 | kg | 4.3319
39 | 14350490 | 漂白粉综合 | kg | 0.072
40 | 14390070 | 氧气 | m3 | 23.3104
41 | 14390100 | 乙炔气 | kg | 7.7702
42 | 14410410 | 氯丁橡胶粘接剂 | kg | 2.8694
43 | 14410600 | 胶粘剂 | kg | 0.197
44 | 17010053 | 焊接钢管DN20 | m | 0.3634
45 | 17010063 | 焊接钢管DN80 | m | 0.7
46 | 17270175 | 橡胶软管DN20 | m | 0.1653
47 | 18010760 | 黑玛钢活接头DN20 | 个 | 2.02
48 | 18010765 | 黑玛钢活接头DN25 | 个 | 5.05
49 | 18010770 | 黑玛钢活接头DN32 | 个 | 1.01
50 | 18010775 | 黑玛钢活接头DN40 | 个 | 1.01
51 | 18010780 | 黑玛钢活接头DN50 | 个 | 2.02
52 | 19000210 | 螺纹阀门DN20 | 个 | 0.1073
53 | 21150140 | 大便器排水接头 | 个 | 2.02
54 | 24110140 | 弹簧压力表Y-100 0~1.6MPa | 块 | 0.0524
55 | 24590010 | 压力表弯管DN15 | 个 | 0.0524
56 | 34110010 | 水 | m3 | 2.9605
57 | 99450760 | 其他材料费 | 元 | 103.2099
58 | CLFTZ | 材料费调整 | 元 | -0.0556
59 | 01000003 | 型钢 | kg | 583.8945
60 | 03071041@2 | 感应龙头 | 套 | 16.16
61 | 03071061@1 | 拖把池水龙头 DN15 | 个 | 6.06
62 | 03072021@1 | 密闭不锈钢地漏 DN75 | 个 | 7
63 | 03073011 | 瓷制大便器用存水弯 | 个 | 2.02
64 | 03073041@1 | 拖把池排水附件 | 个 | 6.06
65 | 03074001@2 | 清扫口 DN100 | 个 | 4.04
66 | 03074001@3 | 清扫口 DN75 | 个 | 5.05
67 | 03074001@4 | 清扫口 DN50 | 个 | 2.02
单位工程人材机汇总表
工程名称：给排水--负一层抢救室、EICU、急诊手术室 | [6 empty] | 第 3 页 共 4 页
序号 | 编码 | 名称及规格 | 单位 | 数量 | 单价 （元） | 合价 （元） |  | 品牌 | 厂家
68 | 03076001 | 大便器脚踏阀 | 个 | 2.02
69 | 03076181@1 | 角型阀(带铜活) DN15 | 个 | 16.16
70 | 03076181@2 | 角型阀(带铜活) DN25 | 个 | 4.04
71 | 13030795@1 | 红丹防锈漆 | kg | 11.7335
72 | 17050017@2 | 成品防结露薄壁不锈钢管 DN65 | m | 0.987
73 | 17050017@3 | 成品防结露薄壁不锈钢管 DN50 | m | 3.2966
74 | 17050017@4 | 成品防结露薄壁不锈钢管 DN40 | m | 14.9895
75 | 17050017@5 | 成品防结露薄壁不锈钢管 DN32 | m | 14.6914
76 | 17050017@6 | 成品防结露薄壁不锈钢管 DN25 | m | 55.0681
77 | 17050017@7 | 成品防结露薄壁不锈钢管 DN20 | m | 37.7441
78 | 17050017@8 | 成品防结露薄壁不锈钢管 DN15 | m | 129.3238
79 | 17190005@1 | 金属软管 DN15 | 条 | 32.32
80 | 17250370@5 | 耐腐蚀UPVC塑料排水管 DN100 | m | 49.476
81 | 17250370@6 | 耐腐蚀UPVC塑料排水管 DN75 | m | 83.8292
82 | 17250370@7 | 耐腐蚀UPVC塑料排水管 DN50 | m | 61.0135
83 | 18030529@1 | 螺纹管件 DN15 | 个 | 26.26
84 | 18050240@2 | 给水室内不锈钢管卡压管件 DN65 | 个 | 0.526
85 | 18050240@3 | 给水室内不锈钢管卡压管件 DN50 | 个 | 2.1142
86 | 18050240@4 | 给水室内不锈钢管卡压管件 DN40 | 个 | 11.3402
87 | 18050240@5 | 给水室内不锈钢管卡压管件 DN32 | 个 | 13.9613
88 | 18050240@6 | 给水室内不锈钢管卡压管件 DN25 | 个 | 60.0388
89 | 18050240@7 | 给水室内不锈钢管卡压管件 DN20 | 个 | 42.7205
90 | 18050240@8 | 给水室内不锈钢管卡压管件 DN15 | 个 | 175.8856
91 | 18090060@4 | 耐腐蚀UPVC塑料排水管件 DN100 | 个 | 60.2045
单位工程人材机汇总表
工程名称：给排水--负一层抢救室、EICU、急诊手术室 | [6 empty] | 第 4 页 共 4 页
序号 | 编码 | 名称及规格 | 单位 | 数量 | 单价 （元） | 合价 （元） |  | 品牌 | 厂家
92 | 18090060@5 | 耐腐蚀UPVC塑料排水管件 DN75 | 个 | 75.7029
93 | 18090060@7 | 耐腐蚀UPVC塑料排水管件 DN50 | 个 | 41.6001
94 | 19000001@10 | 止回阀 DN25 | 个 | 1.01
95 | 19000001@11 | 防回流污染止回阀 DN20 | 个 | 1.01
96 | 19000001@12 | 防回流污染止回阀 DN50 | 个 | 1.01
97 | 19000001@3 | 不锈钢截止阀 DN20 | 个 | 1.01
98 | 19000001@4 | 不锈钢截止阀 DN25 | 个 | 3.03
99 | 19000001@5 | 不锈钢截止阀 DN32 | 个 | 1.01
100 | 19000001@6 | 不锈钢截止阀 DN40 | 个 | 1.01
101 | 19000001@7 | 不锈钢截止阀 DN50 | 个 | 1.01
102 | 19000001@8 | 防回流污染止回阀 DN25 | 个 | 1.01
103 | 21050010@1 | 花洒套装（手动不锈钢、配恒温混水阀） | 套 | 2
104 | 21090001@1 | 柱式洗手盆 | 套 | 10.1
105 | 21090001@2 | 柜式洗手盆 | 套 | 6.06
106 | 21090005 | 洗脸盆排水附件 | 套 | 16.16
107 | 21130020@2 | 不锈钢倒污池 | 套 | 6.06
108 | 21150001 | 瓷蹲式大便器 | 个 | 2.02
109 | 21310130@2 | 三位医用刷手池（配即热电热水器(6kW,15L)、感应恩京隆头、镜子、镜灯、自动皂液器、冷热混水阀） | 台 | 1
110 | 80010640 | 预拌水泥砂浆1:2.5 | m3 | 0.4171
111 | 00010003 | 机上人工 | 工日 | 0.3134
112 | 99450630 | 折旧费 | 元 | 205.787
113 | 99450640 | 检修费 | 元 | 44.9014
114 | 99450650 | 维护费 | 元 | 115.0759
115 | 99450660 | 安拆费 | 元 | 278.2113
116 | 99450680 | 柴油(机械用)0# | kg | 4.4296
117 | 99450700 | 电(机械用) | kw·h | 2297.576
118 | JXFTZ | 机械费调整 | 元 | 0.0556
合计

## 表-04 单位工程招标控制价汇总表【气体--负一层抢救室、
单位工程招标控制价汇总表
工程名称：气体--负一层抢救室、EICU、急诊手术室平面布置图 |  | 标段： |  | 第 1 页 共 1 页
序号 | 汇总内容 |  | 金额 |  | 其中：暂估价(元)
1 | 分部分项合计
1.1 | 医用气体(负一层抢救室、EICU、急诊手术室平面布置图)
2 | 措施合计
2.1 | 绿色施工安全防护措施费
2.2 | 其他措施费
3 | 其他项目
3.1 | 暂列金额
3.2 | 暂估价
3.3 | 计日工
3.4 | 总承包服务费
3.5 | 预算包干费
3.6 | 工程优质费
3.7 | 概算幅度差
3.8 | 索赔费用
3.9 | 现场签证费用
3.10 | 其他费用
4 | 税前工程造价
5 | 增值税销项税额
6 | 总造价
7 | 人工费
招标控制价合计=1+2+3+5
注：本表适用于单位工程招标控制价或投标报价的汇总，如无单位工程划分，单项工程也使用本表汇总
表—04

## 表-08 分部分项工程和单价措施项目清单与计价表【气体--
分部分项工程和单价措施项目清单与计价表
工程名称：气体--负一层抢救室、EICU、急诊手术室平面布置图 |  |  |  | 标段： |  |  |  | 第 1 页 共 5 页
序号 | 项目编码 | 项目名称 | 项目特征描述 |  | 计量单位 | 工程量 | 金额（元）
[7 empty] | 综合单价 |  | 综合合价 | 其中
暂估价
医用气体(负一层抢救室、EICU、急诊手术室平面布置图)
1、压缩空气系统
1 | 030801006001 | 低压不锈钢管 | 1.名称:脱脂无缝不锈钢管 2.材质:不锈钢管（304#） 3.规格:Φ10×1.5mm 4.焊接方法:氩弧焊 5.压力试验、吹扫与清洗设计要求:管道空气吹扫、气压试验及泄漏性试验 6.脱脂设计要求:脱脂处理 |  | m | 45.55
2 | 030801006002 | 低压不锈钢管 | 1.名称:脱脂无缝不锈钢管 2.材质:不锈钢管（304#） 3.规格:Φ25×2.5mm 4.焊接方法:氩弧焊 5.压力试验、吹扫与清洗设计要求:管道空气吹扫、气压试验及泄漏性试验 6.脱脂设计要求:脱脂处理 |  | m | 91.94
3 | 030804003001 | 低压不锈钢管件 | 1.名称:90°弯头(不锈钢) 2.材质:不锈钢（304#） 3.规格:Φ10×Φ10 4.焊接方法:氩弧焊 |  | 个 | 2
4 | 030804003002 | 低压不锈钢管件 | 1.名称:90°弯头(不锈钢) 2.材质:不锈钢（304#） 3.规格:Φ25×Φ25 4.焊接方法:氩弧焊 |  | 个 | 7
5 | 030804003003 | 低压不锈钢管件 | 1.名称:异径弯头(不锈钢) 2.材质:不锈钢（304#） 3.规格:Φ25×Φ10 4.焊接方法:氩弧焊 |  | 个 | 4
6 | 030804003004 | 低压不锈钢管件 | 1.名称:异径三通(不锈钢) 2.材质:不锈钢（304#） 3.规格:Φ25×Φ25×Φ10 4.焊接方法:氩弧焊 |  | 个 | 10
本页小计
注：为计取规费等的使用，可在表中增设其中：“定额人工费”。
表—08
分部分项工程和单价措施项目清单与计价表
工程名称：气体--负一层抢救室、EICU、急诊手术室平面布置图 |  |  |  | 标段： |  |  |  | 第 2 页 共 5 页
序号 | 项目编码 | 项目名称 | 项目特征描述 |  | 计量单位 | 工程量 | 金额（元）
[7 empty] | 综合单价 |  | 综合合价 | 其中
暂估价
7 | 030804003005 | 低压不锈钢管件 | 1.名称:正三通(不锈钢) 2.材质:不锈钢（304#） 3.规格:Φ10 4.焊接方法:氩弧焊 |  | 个 | 1
8 | 030804003006 | 低压不锈钢管件 | 1.名称:正三通(不锈钢) 2.材质:不锈钢（304#） 3.规格:Φ25 4.焊接方法:氩弧焊 |  | 个 | 2
9 | 030807001001 | 低压螺纹阀门 | 1.名称:球阀 2.材质:不锈钢（304#） 3.型号、规格:Φ10 4.连接形式:螺纹连接 |  | 个 | 14
1、压缩空气系统合计
2、医用氧气系统
10 | 030801014001 | 低压铜及铜合金管 | 1.名称:医用气体脱脂紫铜管 2.材质:紫铜管 3.规格:φ10×0.8mm 4.焊接方法:银钎焊 5.压力试验、吹扫与清洗设计要求:管道空气吹扫、气压试验及泄漏性试验 6.脱脂设计要求:脱脂处理 |  | m | 45.18
11 | 030801014002 | 低压铜及铜合金管 | 1.名称:医用气体脱脂紫铜管 2.材质:紫铜管 3.规格:φ22×1.2mm 4.焊接方法:银钎焊 5.压力试验、吹扫与清洗设计要求:管道空气吹扫、气压试验及泄漏性试验 6.脱脂设计要求:脱脂处理 |  | m | 95.05
12 | 030804010001 | 低压铜及铜合金管件 | 1.名称:90°弯头(紫铜) 2.材质:紫铜 3.规格:Φ10×Φ10 4.焊接方法:银钎焊 |  | 个 | 2
13 | 030804010002 | 低压铜及铜合金管件 | 1.名称:90°弯头(紫铜) 2.材质:紫铜 3.规格:Φ22×Φ22 4.焊接方法:银钎焊 |  | 个 | 7
本页小计
注：为计取规费等的使用，可在表中增设其中：“定额人工费”。
表—08
分部分项工程和单价措施项目清单与计价表
工程名称：气体--负一层抢救室、EICU、急诊手术室平面布置图 |  |  |  | 标段： |  |  |  | 第 3 页 共 5 页
序号 | 项目编码 | 项目名称 | 项目特征描述 |  | 计量单位 | 工程量 | 金额（元）
[7 empty] | 综合单价 |  | 综合合价 | 其中
暂估价
14 | 030804010003 | 低压铜及铜合金管件 | 1.名称:异径弯头(紫铜) 2.材质:紫铜 3.规格:Φ22×Φ10 4.焊接方法:银钎焊 |  | 个 | 4
15 | 030804010004 | 低压铜及铜合金管件 | 1.名称:异径三通(紫铜) 2.材质:紫铜 3.规格:φ22×φ22×φ10 4.焊接方法:银钎焊 |  | 个 | 10
16 | 030804010005 | 低压铜及铜合金管件 | 1.名称:正三通(紫铜) 2.材质:紫铜 3.规格:Φ10 4.焊接方法:银钎焊 |  | 个 | 1
17 | 030804010006 | 低压铜及铜合金管件 | 1.名称:正三通(紫铜) 2.材质:紫铜 3.规格:φ22 4.焊接方法:银钎焊 |  | 个 | 3
18 | 030807001002 | 低压螺纹阀门 | 1.名称:球阀 2.材质:铜 3.型号、规格:Φ10 4.连接形式:螺纹连接 |  | 个 | 14
19 | 031008014001 | 医气终端(6气) | 1.名称:医气终端(6气)含阀门箱 2.材质、规格:德标金属、6气 900*220*140 3.气体种类:6气 |  | 套 | 1
2、医用氧气系统合计
3、医用负压吸引系统
20 | 030801006003 | 低压不锈钢管 | 1.名称:脱脂无缝不锈钢管 2.材质:不锈钢管（304#） 3.规格:Φ14×2.0mm 4.焊接方法:氩弧焊 5.压力试验、吹扫与清洗设计要求:管道空气吹扫、气压试验及泄漏性试验 6.脱脂设计要求:脱脂处理 |  | m | 44.56
本页小计
注：为计取规费等的使用，可在表中增设其中：“定额人工费”。
表—08
分部分项工程和单价措施项目清单与计价表
工程名称：气体--负一层抢救室、EICU、急诊手术室平面布置图 |  |  |  | 标段： |  |  |  | 第 4 页 共 5 页
序号 | 项目编码 | 项目名称 | 项目特征描述 |  | 计量单位 | 工程量 | 金额（元）
[7 empty] | 综合单价 |  | 综合合价 | 其中
暂估价
21 | 030801006004 | 低压不锈钢管 | 1.名称:脱脂无缝不锈钢管 2.材质:不锈钢管（304#） 3.规格:Φ32×2.5mm 4.焊接方法:氩弧焊 5.压力试验、吹扫与清洗设计要求:管道空气吹扫、气压试验及泄漏性试验 6.脱脂设计要求:脱脂处理 |  | m | 94.33
22 | 030804003007 | 低压不锈钢管件 | 1.名称:90°弯头(不锈钢) 2.材质:不锈钢（304#） 3.规格:Φ14×Φ14 4.焊接方法:氩弧焊 |  | 个 | 1
23 | 030804003008 | 低压不锈钢管件 | 1.名称:90°弯头(不锈钢) 2.材质:不锈钢（304#） 3.规格:φ32×φ32 4.焊接方法:氩弧焊 |  | 个 | 7
24 | 030804003009 | 低压不锈钢管件 | 1.名称:异径弯头(不锈钢) 2.材质:不锈钢（304#） 3.规格:Φ32×Φ14 4.焊接方法:氩弧焊 |  | 个 | 3
25 | 030804003010 | 低压不锈钢管件 | 1.名称:异径三通(不锈钢) 2.材质:不锈钢（304#） 3.规格:φ32×φ32×φ14 4.焊接方法:氩弧焊 |  | 个 | 9
26 | 030807001003 | 低压螺纹阀门 | 1.名称:球阀 2.材质:不锈钢（304#） 3.型号、规格:Φ12 4.连接形式:螺纹连接 |  | 个 | 14
27 | 030807003001 | 阀门箱(三气) | 1.名称:阀门箱 2.材质:不锈钢 3.型号、规格:三气 |  | 个 | 1
28 | 031008005001 | 集污瓶 | 1.规格:50L 2.型号:集污瓶带二个阀门 |  | 个 | 1
3、医用负压吸引系统合计
4、套管及支架
29 | 031002001001 | 管道支架 | 1.名称:管道支架制作安装 2.材质:型钢(镀锌处理) |  | kg | 50
本页小计
注：为计取规费等的使用，可在表中增设其中：“定额人工费”。
表—08
分部分项工程和单价措施项目清单与计价表
工程名称：气体--负一层抢救室、EICU、急诊手术室平面布置图 |  |  |  | 标段： |  |  |  | 第 5 页 共 5 页
序号 | 项目编码 | 项目名称 | 项目特征描述 |  | 计量单位 | 工程量 | 金额（元）
[7 empty] | 综合单价 |  | 综合合价 | 其中
暂估价
30 | 031002003001 | 一般钢套管 | 1.名称:一般钢套管制作安装 2.材质:碳钢 3.规格:φ10 |  | 个 | 2
31 | 031002003002 | 一般钢套管 | 1.名称:一般钢套管制作安装 2.材质:碳钢 3.规格:φ12 |  | 个 | 1
32 | 031002003003 | 一般钢套管 | 1.名称:一般钢套管制作安装 2.材质:碳钢 3.规格:φ22 |  | 个 | 8
33 | 031002003004 | 一般钢套管 | 1.名称:一般钢套管制作安装 2.材质:碳钢 3.规格:Φ28 |  | 个 | 4
4、套管及支架合计
医用气体(负一层抢救室、EICU、急诊手术室平面布置图)合计
分部分项合计
措施项目
34 | 031302007001 | 高层施工增加 | 1.高层建筑增加费_高度20m以上30m以下(给排水、采暖、燃气工程) 2.高层建筑增加费_高度20m以上30m以下(建筑智能化工程) 3.高层建筑增加费_高度20m以上30m以下(含装在20m以上的变配电工程和动力工程)(电气设备安装工程) 4.高层建筑增加费_高度20m以上30m以下(刷油、防腐蚀、绝热工程) |  | 项 | 1
35 | 031301017001 | 脚手架搭拆费 |  |  | 项 | 1
单价措施合计
本页小计
合 计
注：为计取规费等的使用，可在表中增设其中：“定额人工费”。
表—08

## 表-11 总价措施项目清单与计价表【气体--负一层抢救室、
总价措施项目清单与计价表
工程名称：气体--负一层抢救室、EICU、急诊手术室平面布置图 |  |  |  |  | 标段： |  |  | 第 1 页 共 2 页
序号 | 项目编码 | 项目名称 | 计算基础 | 费率 (%) |  | 金额 | 调整费率 (%) |  | 调整后金额 (元) | 备注
1 | LSSGCSF00001 | 绿色施工安全防护措施费 | 分部分项人工费+分部分项机具费 | 35.77 |  | 3526.67 |  |  |  | 以分部分项的人工费与施工机具费之和为计算基础，费率35.77%
2 | 031301010001 | 安装与生产同时进行增加费用 | 分部分项人工费 | 0 | [5 empty] | 按人工费的10%计算
3 | 031301011001 | 在有害身体健康环境中施工增加费 | 分部分项人工费 | 0 | [5 empty] | 按人工费的10%计算
4 | TSSGBWZJF001 | 在地下（暗）室、设备及大口径管道内等特殊施工部位进行施工增加费 | 分部分项人工费 | 30 |  | 2599.39 |  |  |  | 按该部分人工费的30%计算
5 | 粤031302008001 | 赶工措施费 | 分部分项人工费+分部分项机具费 | 0 | [5 empty] | 赶工措施费=（1-δ）*分部分项（人工费+施工机具费）*0.344 （0.8≤δ＜1 式中：δ=合同工期/定额工期）
6 | 031302002001 | 夜间施工增加费 |  | 20 | [5 empty] | 按其夜间施工项目人工费的20%计算
7 | JTGRSGZJF001 | 交通干扰工程施工增加费 |  | 10 | [5 empty] | 按在市政道路上施工项目人工费的10%计算
8 | 粤031302009001 | 文明工地增加费 | 分部分项人工费+分部分项机具费 | 0 | [5 empty] | 以分部分项的人工费与施工机具费之和为计算基础；市级文明工地1.00%；省级文明工地2.00%
9 | DXGXJCJXF001 | 地下管线交叉降效费 | [7 empty] | 按实际发生或经批准的施工方案计算
编制人（造价人员）： |  |  |  |  | 复核人（造价工程师）：
表-11
总价措施项目清单与计价表
工程名称：气体--负一层抢救室、EICU、急诊手术室平面布置图 |  |  |  |  | 标段： |  |  | 第 2 页 共 2 页
序号 | 项目编码 | 项目名称 | 计算基础 | 费率 (%) |  | 金额 | 调整费率 (%) |  | 调整后金额 (元) | 备注
10 | QTFY00000001 | 其他费用 | [7 empty] | 按实际发生或经批准的施工组织设计方案计算
合 计
编制人（造价人员）： |  |  |  |  | 复核人（造价工程师）：
表-11

## 表-12 其他项目清单与计价汇总表【气体--负一层抢救室、
其他项目清单与计价汇总表
工程名称：气体--负一层抢救室、EICU、急诊手术室平面布置图 |  |  | 标段： |  | 第 1 页 共 1 页
序号 | 项目名称 | 金额（元） |  | 结算金额（元） |  | 备注
1 | 暂列金额 | 0.00 |  |  |  | 明细详见表-12-1
2 | 暂估价 | 0.00
2.1 | 材料暂估价 | — |  |  |  | 明细详见表-12-2
2.2 | 专业工程暂估价 | 0.00 |  |  |  | 明细详见表-12-3
3 | 计日工 |  |  |  |  | 明细详见表-12-4
4 | 总承包服务费 |  |  |  |  | 明细详见表-12-5
5 | 预算包干费
6 | 工程优质费
7 | 概算幅度差
8 | 现场签证费用
9 | 索赔费用
10 | 其他费用
合 计 | [5 empty] | —
注：材料（工程设备）暂估单价进入清单项目综合单价，此处不汇总。
表—12

## 表-13 规费、税金项目清单与计价表【气体--负一层抢救室
规费、税金项目清单与计价表
工程名称：气体--负一层抢救室、EICU、急诊手术室平面布置图 |  |  | 标段： |  | 第 1 页 共 1 页
序号 | 项目名称 | 计算基础 | 计算基数 | 计算费率 (%) |  | 金额(元)
1 | 增值税销项税额 | 分部分项合计+措施合计+其他项目 |  | 9
合 计
编制人（造价人员）： |  |  | 复核人（造价工程师）：
表—13

## 5.1-1单位工程人材机汇总表【气体--负一层抢救室、EI
单位工程人材机汇总表
工程名称：气体--负一层抢救室、EICU、急诊手术室平面布置图 | [6 empty] | 第 1 页 共 3 页
序号 | 编码 | 名称及规格 | 单位 | 数量 | 单价 （元） | 合价 （元） |  | 品牌 | 厂家
1 | 19000020@28 | 阀门箱(三气) | 个 | 1
2 | 补充主材001@1 | 集污瓶带二个阀门 | 个 | 5
3 | 14390140@1 | 医气终端(6气) | 套 | 1
4 | 80010640 | 预拌水泥砂浆1:2.5 | m3 | 0.0375
5 | 03135215 | 银钎焊条φ2.5 | kg | 0.02
6 | 19000001@6 | 球阀Φ12 | 个 | 14.28
7 | 17150020@22 | 医用气体脱脂紫铜管φ22×1.2 | m | 95.05
8 | 03136121 | 铜焊丝综合 | kg | 0.8901
9 | 17050017@19 | 脱脂无缝不锈钢管Φ25×2.5mm | m | 90.469
10 | 17050017@20 | 脱脂无缝不锈钢管Φ25×2.5mm | m | 92.8207
11 | 19000001@5 | 球阀Φ10 | 个 | 28.56
12 | 03136081 | 不锈钢焊丝1Cr18Ni9Ti | kg | 1.3101
13 | 17050017@18 | 脱脂无缝不锈钢管Φ14×2.0mm | m | 43.847
14 | 18050030@50 | 异径三通(不锈钢)Φ32×Φ32×Φ14 | 个 | 9
15 | 17150020@21 | 医用气体脱脂紫铜管φ10×0.8 | m | 45.18
16 | 18050030@47 | 异径三通(不锈钢)Φ25×Φ25×Φ10 | 个 | 10
17 | 17050017@15 | 脱脂无缝不锈钢管Φ10×1.5mm | m | 44.8212
18 | 18070100@36 | 正三通(紫铜)φ22 | 个 | 3
19 | 13050430 | 酚醛防锈漆各种颜色 | kg | 0.222
20 | 18070100@26 | 异径三通(紫铜)φ22×φ22×φ10 | 个 | 10
21 | 14390100@4 | 乙炔气 | kg | 0.696
22 | 14390100 | 乙炔气 | kg | 2.9064
23 | 03139321 | 钢丝刷子 | 把 | 0.03
24 | 14390060 | 氩气 | m3 | 3.6034
25 | 03131101@4 | 尼龙砂轮片φ400 | 片 | 0.864
26 | 03131101 | 尼龙砂轮片φ400 | 片 | 2.1266
27 | 18050030@42 | 异径弯头(不锈钢)Φ32×Φ14 | 个 | 3
28 | 18050030@48 | 正三通(不锈钢)Φ25 | 个 | 2
单位工程人材机汇总表
工程名称：气体--负一层抢救室、EICU、急诊手术室平面布置图 | [6 empty] | 第 2 页 共 3 页
序号 | 编码 | 名称及规格 | 单位 | 数量 | 单价 （元） | 合价 （元） |  | 品牌 | 厂家
29 | 18050030@49 | 90°弯头(不锈钢)Φ32×Φ32 | 个 | 7
30 | 18050030@45 | 90°弯头(不锈钢)Φ25×Φ25 | 个 | 7
31 | 18050030@46 | 异径弯头(不锈钢)Φ25×Φ10 | 个 | 4
32 | 14030047@1 | 汽油70~90# | kg | 0.033
33 | 14030047 | 汽油92﹟ | kg | 0.016
34 | 18070100@30 | 异径弯头(紫铜)Φ22×Φ10 | 个 | 4
35 | 18070100@28 | 90°弯头(紫铜)Φ22×Φ22 | 个 | 7
36 | 02290110 | 油麻丝 | kg | 1.622
37 | 18050030@35 | 正三通(不锈钢)Φ10 | 个 | 1
38 | 03139101 | 冲击钻头φ10~20 | 个 | 0.6755
39 | 03139481 | 钻头 | kg | 0.006
40 | 02010070 | 耐油橡胶板3~6 | kg | 0.7966
41 | 03013011 | 膨胀螺栓综合 | kg | 2.12
42 | 14350360 | 酒精 | kg | 0.05
43 | 02270180 | 破布一级 | kg | 0.03
44 | 18050030@38 | 90°弯头(不锈钢)Φ14×Φ14 | 个 | 1
45 | 14070050@1 | 机油综合 | kg | 0.3015
46 | 13350200 | 密封膏 | kg | 1.789
47 | 03135021@4 | 低碳钢焊条结422 φ3.2 | kg | 3.3565
48 | 03135021 | 低碳钢焊条结422 φ3.2 | kg | 3.7422
49 | 18050030@12 | 90°弯头(不锈钢)φ10×φ10 | 个 | 2
50 | 03010430@4 | 六角螺栓综合 | kg | 2.1215
51 | 01000003@4 | 型钢(锌镀处理) | kg | 52.5
52 | 14330360@2 | 脱脂介质 | kg | 40.8277
53 | 01090035 | 镀锌圆钢φ10~25 | kg | 2.37
54 | 14390070@4 | 氧气 | m3 | 2.088
55 | 14390070 | 氧气 | m3 | 7.9338
56 | 01290003 | 钢板综合 | kg | 8.0822
57 | 17010075@4 | 焊接钢管 | kg | 5.88
58 | 17010075@5 | 焊接钢管 | kg | 9.02
59 | 03131061@1 | 尼龙砂轮片φ100 | 片 | 0.046
单位工程人材机汇总表
工程名称：气体--负一层抢救室、EICU、急诊手术室平面布置图 | [6 empty] | 第 3 页 共 3 页
序号 | 编码 | 名称及规格 | 单位 | 数量 | 单价 （元） | 合价 （元） |  | 品牌 | 厂家
60 | 14310350 | 硼砂 | kg | 0.3537
61 | 03210447 | 塑料胀塞φ6~9 | 套 | 4.16
62 | 21310010 | 肥皂 | 块 | 1.2498
63 | 18070100@33 | 正三通(紫铜)Φ10 | 个 | 1
64 | 03131071 | 尼龙砂轮片φ100×16×3 | 片 | 2.9986
65 | 02270010 | 白布 | m | 9.9986
66 | 18070100@27 | 90°弯头(紫铜)Φ10×Φ10 | 个 | 2
67 | 18010755 | 黑玛钢活接头DN15 | 个 | 42.84
68 | 00010010@3 | 人工费 | 元 | 2281.2519
69 | 00010010 | 人工费 | 元 | 6297.5898
70 | RGFTZ | 人工费调整 | 元 | 593.617
71 | 99450760 | 其他材料费 | 元 | 567.4804
72 | 99450630 | 折旧费 | 元 | 151.6455
73 | 99450640 | 检修费 | 元 | 13.563
74 | 99450640@1 | 检修费 | 元 | 18.9732
75 | 99450650 | 维护费 | 元 | 92.7511
76 | 99450660 | 安拆费 | 元 | 152.152
77 | 04030001 | 砂子 | kg | 6.478
78 | 99450700@5 | 电(机械用) | kw·h | 204.2454
79 | 99450700 | 电(机械用) | kw·h | 752.6375
80 | 04010035 | 复合普通硅酸盐水泥P.O 42.5 | kg | 2.163
81 | 01610030 | 铈钨棒 | g | 6.5234
82 | 14330340 | 聚四氟乙烯(液体) | g | 5
合计

## 表-04 单位工程招标控制价汇总表【装饰--一层DSA手术
单位工程招标控制价汇总表
工程名称：装饰--一层DSA手术室 |  | 标段： |  | 第 1 页 共 1 页
序号 | 汇总内容 |  | 金额 |  | 其中：暂估价(元)
1 | 分部分项合计
1.1 | 隔墙、砌体与混凝土部分
1.2 | 楼地面装饰部分
1.3 | 墙柱面装饰部分
1.4 | 天棚吊顶部分
1.5 | 防护及门窗部分
1.6 | 其他部分
2 | 措施合计
2.1 | 绿色施工安全防护措施费
2.2 | 其他措施费
3 | 其他项目
3.1 | 暂列金额
3.2 | 暂估价
3.3 | 计日工
3.4 | 总承包服务费
3.5 | 预算包干费
3.6 | 工程优质费
3.7 | 概算幅度差
3.8 | 索赔费用
3.9 | 现场签证费用
3.10 | 其他费用
4 | 税前工程造价
5 | 增值税销项税额
6 | 总造价
招标控制价合计=1+2+3+5
注：本表适用于单位工程招标控制价或投标报价的汇总，如无单位工程划分，单项工程也使用本表汇总
表—04

## 表-08 分部分项工程和单价措施项目清单与计价表【装饰--_1
分部分项工程和单价措施项目清单与计价表
工程名称：装饰--一层DSA手术室 |  |  |  | 标段： |  |  |  | 第 1 页 共 8 页
序号 | 项目编码 | 项目名称 | 项目特征描述 |  | 计量单位 | 工程量 | 金额（元）
[7 empty] | 综合单价 |  | 综合合价 | 其中
暂估价
隔墙、砌体与混凝土部分
1 | 011210006004 | 轻钢龙骨隔断 | 1.骨架、边框材料种类、规格:75系列轻钢龙骨 2.隔板材料品种、规格:8mm硅酸钙板（双面） |  | m2 | 251.82
2 | 011210006005 | 轻钢龙骨隔断 | 1.骨架、边框材料种类、规格:75系列轻钢龙骨 2.隔板材料品种、规格:8mm硅酸钙板（双面） 3.隔音填充材料:50mm厚岩棉 |  | m2 | 941.83
3 | 010402001002 | 砌块墙 | 1.砌块品种、规格、强度等级:蒸压加气混凝土砌块 2.墙体类型:内墙 200mm厚 3.砂浆强度等级:干混砌筑砂浆(配合比) DM M7.5 |  | m3 | 13.63
4 | 010401003001 | 实心砖墙 | 1.砖品种、规格、强度等级:灰砂砖 240×115×53mm 2.墙体类型:防护墙砌筑 240mm厚 3.砂浆强度等级、配合比:DM干混砌筑砂浆(普通砌筑砂浆)保水率≥88% 一类，强度等级：M10 |  | m3 | 71.71
5 | 011210006006 | ALC隔墙 | 1.名称:ALC条形隔板墙 2.厚度:100mm厚 |  | m2 | 208.09
6 | 010401012002 | 零星砌砖 | 1.零星砌砖名称、部位:砖砌蹲位 2.砖品种、规格、强度等级:灰砂砖 240×115×53 3.砂浆强度等级、配合比:DM干混砌筑砂浆(普通砌筑砂浆)保水率≥88% 一类，强度等级：M7.5，DS干混地面砂浆保水率≥88% 一类,强度等级：M20 |  | 个 | 3
隔墙、砌体与混凝土部分合计
楼地面装饰部分
本页小计
注：为计取规费等的使用，可在表中增设其中：“定额人工费”。
表—08
分部分项工程和单价措施项目清单与计价表
工程名称：装饰--一层DSA手术室 |  |  |  | 标段： |  |  |  | 第 2 页 共 8 页
序号 | 项目编码 | 项目名称 | 项目特征描述 |  | 计量单位 | 工程量 | 金额（元）
[7 empty] | 综合单价 |  | 综合合价 | 其中
暂估价
7 | 011103001002 | PVC卷材地胶板 | 1.找平层材料、厚度:40mm厚C20细石混凝土随打随抹灰 上撒1:2.5水泥砂浆压实赶光 2.粘结层厚度、材料种类:涂刷界面剂一道 专用自流平3mm厚 PVC专用粘接剂 3.面层材料品种、规格、颜色:医用PVC卷材地胶板 2mm厚 |  | m2 | 631.11
8 | 011102003003 | 块料楼地面 | 1.找平层厚度、砂浆配合比:20mm厚1:2.5干硬性水泥砂浆（DS干混地面砂浆保水率≥88% 一类,强度等级：M20） 2.结合层厚度、砂浆配合比:20mm厚1:4干硬性水泥砂浆（DS干混地面砂浆保水率≥88% 一类,强度等级：M15） 3.面层材料品种、规格、颜色:防滑地砖 600×600mm |  | m2 | 57.53
9 | 011102003004 | 块料楼地面（有水无降板区域） | 1.找坡层厚度、砂浆配合比:20mm厚1:2.5干硬性水泥砂浆（DS干混地面砂浆保水率≥88% 一类,强度等级：M20）找坡最薄处15mm 2.找平层厚度、砂浆配合比:20mm厚1:2.5干硬性水泥砂浆（DS干混地面砂浆保水率≥88% 一类,强度等级：M20） 3.结合层厚度、砂浆配合比:20mm厚1:4干硬性水泥砂浆（DS干混地面砂浆保水率≥88% 一类,强度等级：M15） 4.面层材料品种、规格、颜色:防滑地砖 600×600mm |  | m2 | 24.81
10 | 011102001002 | 石材楼地面 | 1.结合层厚度、砂浆配合比:20mm厚1:4干硬性水泥砂浆（DS干混地面砂浆保水率≥88% 一类,强度等级：M15） 2.面层材料品种、规格、颜色:印度红大理石门槛石 |  | m2 | 0.86
本页小计
注：为计取规费等的使用，可在表中增设其中：“定额人工费”。
表—08
分部分项工程和单价措施项目清单与计价表
工程名称：装饰--一层DSA手术室 |  |  |  | 标段： |  |  |  | 第 3 页 共 8 页
序号 | 项目编码 | 项目名称 | 项目特征描述 |  | 计量单位 | 工程量 | 金额（元）
[7 empty] | 综合单价 |  | 综合合价 | 其中
暂估价
11 | 010904002002 | 楼(地)面涂膜防水 | 1.涂膜厚度、遍数:聚氨酯防水涂料 2mm |  | m2 | 24.81
12 | 011105004002 | 医用PVC卷材地胶板踢脚线 | 1.阴角处理:专用塑料阴角垫 2.粘结层厚度、材料种类:界面剂一遍、专用胶贴合 3.面层材料种类、规格、颜色:医用PVC卷材地胶板 2.0mm |  | m2 | 52.22
13 | 011502001006 | 地胶板踢脚不锈钢收口条 | 1.部位:地胶板踢脚爬墙处 2.线条材料品种:不锈钢收口条 |  | m | 522.2
楼地面装饰部分合计
墙柱面装饰部分
14 | 011201001002 | 墙面一般抹灰 | 1.墙体类型:内墙面抹灰 2.底层厚度、砂浆配合比:12mm厚1:3水泥砂浆（DP干混抹灰砂浆(普通抹灰砂浆)保水率≥88% 一类，强度等级：M15） 3.面层厚度、砂浆配合比:8mm厚1:2.5水泥砂浆（DP干混抹灰砂浆(普通抹灰砂浆)保水率≥88% 一类，强度等级：M20） |  | m2 | 808.47
15 | 011406001003 | 抹灰面油漆 | 1.刮腻子遍数:刮腻子3遍 2.油漆品种、刷漆遍数:1底2面无机涂料 |  | m2 | 808.47
本页小计
注：为计取规费等的使用，可在表中增设其中：“定额人工费”。
表—08
分部分项工程和单价措施项目清单与计价表
工程名称：装饰--一层DSA手术室 |  |  |  | 标段： |  |  |  | 第 4 页 共 8 页
序号 | 项目编码 | 项目名称 | 项目特征描述 |  | 计量单位 | 工程量 | 金额（元）
[7 empty] | 综合单价 |  | 综合合价 | 其中
暂估价
16 | 011204003002 | 块料墙面 | 1.找平层砂浆配合比、厚度:12mm厚1:3水泥砂浆（DP干混抹灰砂浆(普通抹灰砂浆)保水率≥88% 一类，强度等级：M20）+8mm厚1:2.5水泥砂浆（DP干混抹灰砂浆(普通抹灰砂浆)保水率≥88% 一类，强度等级：M15） 2.基层材料:氯丁橡胶稀释液一道 3.结合层材料、厚度:5mm素水泥浆铺贴 4.面层材料品种、规格、颜色:300×600瓷片 |  | m2 | 94.84
17 | 010903002002 | 墙面涂膜防水 | 1.涂膜厚度、遍数:聚氨酯涂膜防水 2mm厚 |  | m2 | 69
18 | 011207001003 | 墙面装饰板 | 1.粘结层种类:专用粘接剂 2.面层材料品种、规格:无机预涂板（抗菌防霉、不燃） 6mm厚 |  | m2 | 675.57
19 | 010606012006 | 钢支架 | 1.钢材品种、规格:方钢管 50×30×2mm，角钢∠40×4mm 2.部位:墙面电解钢板龙骨基层 |  | t | 1.767
20 | 011207001004 | 墙面装饰板 | 1.基层材料种类、规格:12mm石膏板 2.面层材料品种、规格、颜色:工厂成品1.2mm电解钢板（已高温高压喷涂抗菌漆） 3.板缝处理:电解钢板缝采用抗菌防霉手术室专用耐候胶 4.墙体转弯处以半径R300mm圆弧过渡 |  | m2 | 144.63
墙柱面装饰部分合计
天棚吊顶部分
本页小计
注：为计取规费等的使用，可在表中增设其中：“定额人工费”。
表—08
分部分项工程和单价措施项目清单与计价表
工程名称：装饰--一层DSA手术室 |  |  |  | 标段： |  |  |  | 第 5 页 共 8 页
序号 | 项目编码 | 项目名称 | 项目特征描述 |  | 计量单位 | 工程量 | 金额（元）
[7 empty] | 综合单价 |  | 综合合价 | 其中
暂估价
21 | 011302001003 | 吊顶天棚 | 1.龙骨材料种类、规格、中距:铝合金专用龙骨 600×600mm 2.面层材料品种、规格:铝合金扣板 600×600×1.0mm 3.收边材料种类:铝扣板面层收边线 |  | m2 | 154.64
22 | 011302001006 | 吊顶天棚 | 1.龙骨材料种类、规格、中距:装配式U型轻钢天棚龙骨(不上人型) 2.面层材料品种、规格:6mm无机预涂板 |  | m2 | 382.18
23 | 010606012007 | 钢支架 | 1.钢材品种、规格:方钢管 50×30×2mm，角钢∠40×4mm 2.部位:天棚面电解钢板龙骨基层 |  | t | 0.265
24 | 011302001004 | 吊顶天棚 | 1.基层材料种类、规格:12mm石膏板 2.面层材料品种、规格、颜色:工厂成品1.2mm电解钢板（已高温高压喷涂抗菌漆） 3.板缝处理:电解钢板缝采用抗菌防霉手术室专用耐候胶 4.墙体转弯处以半径R300mm圆弧过渡 |  | m2 | 82.41
25 | 011406001004 | 抹灰面油漆 | 1.刮腻子遍数:刮腻子3遍 2.油漆品种、刷漆遍数:1底2面无机涂料 |  | m2 | 46.67
26 | 010606012008 | 钢支架 | 1.钢材品种、规格:角钢∠40×4mm（含膨胀螺栓） 2.部位:吊杆高度超过1.5米需增加反支撑 |  | t | 3.893
27 | 010516002003 | 预埋铁件 | 1.部分:吊杆反支撑 2.钢材种类:预埋钢板 3.规格:10mm |  | t | 1.802
28 | 011405001002 | 金属面油漆 | 1.油漆品种、刷漆遍数:防锈漆 二遍 |  | m2 | 254.17
29 | 011304002003 | 天花开孔 | 1.类型:天花开孔 2.开孔尺寸:每个面积在0.5m2以内 |  | 个 | 141
本页小计
注：为计取规费等的使用，可在表中增设其中：“定额人工费”。
表—08
分部分项工程和单价措施项目清单与计价表
工程名称：装饰--一层DSA手术室 |  |  |  | 标段： |  |  |  | 第 6 页 共 8 页
序号 | 项目编码 | 项目名称 | 项目特征描述 |  | 计量单位 | 工程量 | 金额（元）
[7 empty] | 综合单价 |  | 综合合价 | 其中
暂估价
30 | 011304002004 | 检修口 | 1.类型:检修口 2.规格:600×600mm |  | 个 | 2
天棚吊顶部分合计
防护及门窗部分
31 | 010809004002 | 石材窗台板 | 1.粘结层厚度、砂浆配合比:1:2.5水泥砂浆（DP干混抹灰砂浆(普通抹灰砂浆)保水率≥88% 一类，强度等级：M20） 2.窗台板材质:人造石板 |  | m2 | 5.36
32 | 010810003002 | 窗帘盒 | 1.窗帘盒材质:铝塑板（表面涂层：聚酯漆）3mm（铝厚0.12+0.12） 2.基层板材料与规格:阻燃胶合板 15mm 3.五金配件:含暗藏窗帘轨道 |  | m | 26.82
33 | 010802002003 | 气密封门 | 1.类型:气密封门 2.材料规格:钢板门身 厚度≥0.8mm 3.窗口材质:双层5mm钢化玻璃 4.其他:含门锁等五金配件 |  | m2 | 55.23
34 | 010802002004 | 气密封自动单开趟门 | 1.类型:气密封自动单开趟门 2.材料规格:钢板门身 厚度≥0.8mm 3.窗口材质:双层5mm钢化玻璃 4.其他:不锈钢头盖、铝合金型材收边、进口电机、红外线感应、手动开关及把手等五金配件 |  | m2 | 12.6
35 | 010807001002 | 固定玻璃窗 | 1.类型:固定玻璃窗 2.框、扇材质:1.2mm不锈钢板框、15mm阻燃胶合板打底 3.玻璃品种、厚度:12mm钢化玻璃 |  | m2 | 1.8
本页小计
注：为计取规费等的使用，可在表中增设其中：“定额人工费”。
表—08
分部分项工程和单价措施项目清单与计价表
工程名称：装饰--一层DSA手术室 |  |  |  | 标段： |  |  |  | 第 7 页 共 8 页
序号 | 项目编码 | 项目名称 | 项目特征描述 |  | 计量单位 | 工程量 | 金额（元）
[7 empty] | 综合单价 |  | 综合合价 | 其中
暂估价
36 | 010802002005 | 气密封自动单开铅趟门（DTM1521-Q3） | 1.类型:4mmPb气密封自动单开铅趟门，带观察口（DTM1521-Q3） 2.材料规格:钢板门身 厚度≥0.8mm 3.窗口材质:铅防护玻璃 4.其他:不锈钢头盖、铝合金型材收边、进口电机、红外线感应、手动开关及把手等五金配件 |  | m2 | 6.3
37 | 010802002006 | 气密封手动单开铅门（M1021-Q3） | 1.类型:4mmPb气密封手动单开铅门，带观察口（M1021-Q3） 2.材料规格:钢板门身 厚度≥0.8mm 3.窗口材质:铅防护玻璃 4.其他:把手等五金配件 |  | m2 | 8.4
38 | 010802002007 | 铅玻璃防护观察窗（C1512-Q3） | 1.类型:4mmPb铅玻璃防护观察窗（C1512-Q3） 2.其他:1.2mm厚不锈钢框 门套需防护 |  | m2 | 3.6
39 | 010606012009 | 自动趟门钢支架 | 1.钢材品种、规格:10#槽钢 角钢∠40×4mm 钢板1.2mm 2.部位:自动趟门钢支架 |  | t | 0.277
40 | 010516002004 | 预埋铁件 | 1.部分:自动趟门钢支架 2.钢材种类:预埋钢板 3.规格:8mm |  | t | 0.006
41 | 011101001001 | 硫酸钡水泥涂料 | 1.找平层厚度、砂浆配合比:3mmPb硫酸钡水泥涂料，配比：防护涂料：水泥：108胶水=3:1:0.25 2.部位:地、墙、天面 |  | m2 | 298.79
防护及门窗部分合计
其他部分
42 | 011601001001 | 砖砌体拆除 | 1.砌体名称:砖砌墙体拆除 2.废料弃置:人工装自卸汽车外运10km |  | m3 | 10
本页小计
注：为计取规费等的使用，可在表中增设其中：“定额人工费”。
表—08
分部分项工程和单价措施项目清单与计价表
工程名称：装饰--一层DSA手术室 |  |  |  | 标段： |  |  |  | 第 8 页 共 8 页
序号 | 项目编码 | 项目名称 | 项目特征描述 |  | 计量单位 | 工程量 | 金额（元）
[7 empty] | 综合单价 |  | 综合合价 | 其中
暂估价
43 | 011210006007 | 卫生间隔断 | 1.部位:卫生间隔断、小便器隔板 2.隔板材料品种、规格:抗倍特板（成品） 高度2m 3.其他:含门、五金配件等 |  | m2 | 24.32
44 | 011502001004 | 不锈钢护角 | 1.基层类型:8mm硅酸钙板 2.面层品种、规格:不锈钢护角 ∠50×1.2mm |  | m | 49.4
45 | 011502001005 | 墙上防撞带 | 1.基层类型:15mm阻燃胶合板 2.面层品种、规格:1.2mm厚不锈钢板 3.规格:150mm宽 |  | m | 60.03
46 | 011501015005 | 药品柜 | 1.种类:药品柜 2.规格:900×1700×350mm |  | 个 | 2
47 | 011501015006 | 器械柜 | 1.种类:器械柜 2.规格:900×1700×350mm |  | 个 | 2
48 | 011501015007 | 麻醉柜 | 1.种类:麻醉柜 2.规格:900×1700×350mm |  | 个 | 2
49 | 011501015008 | 写字台 | 1.种类:写字台 2.规格:900×400×350mm |  | 个 | 2
50 | 011501015005 | 保温柜 | 1.种类:保温柜 2.规格:90L |  | 个 | 2
51 | 011501015009 | 导管柜 | 1.种类:导管柜 2.规格:900×1700×500mm |  | 个 | 2
其他部分合计
分部分项合计
措施项目
52 | 粤011703002002 | 单独装饰装修工程垂直运输 | 1.装饰高度、层数:一层 2.装饰内容:建筑垃圾与建筑材料 3.运输条件或方式:机械垂直运输 |  | 项 | 1
53 | 粤011701012002 | 活动脚手架 | 1.搭设部位:天棚活动脚手架吊顶高2.6m |  | m2 | 712.95
54 | 粤011701009002 | 单排钢脚手架 | 1.搭设高度:单排钢脚手架层高5.4m |  | m2 | 3825.15
单价措施合计
本页小计
合 计
注：为计取规费等的使用，可在表中增设其中：“定额人工费”。
表—08

## 表-11 总价措施项目清单与计价表【装饰--一层DSA手术
总价措施项目清单与计价表
工程名称：装饰--一层DSA手术室 |  |  |  |  | 标段： |  |  | 第 1 页 共 1 页
序号 | 项目编码 | 项目名称 | 计算基础 | 费率 (%) |  | 金额 | 调整费率 (%) |  | 调整后金额 (元) | 备注
1 | LSSGCSF00011 | 绿色施工安全防护措施费 | 分部分项人工费+分部分项机具费 | 13 |  | 25089.2 |  |  |  | 以分部分项的人工费与施工机具费之和为计算基础，费率13%
2 | WMGDZJF00002 | 文明工地增加费 | 分部分项人工费+分部分项机具费 | 0 | [5 empty] | 以分部分项的人工费与施工机具费之和为计算基础，市级文明工地为0.6%；省级文明工地为1.2%
3 | 011707002002 | 夜间施工增加费 |  | 20 | [5 empty] | 以夜间施工项目人工费的20%计算
4 | GGCSF0000002 | 赶工措施费 | 分部分项人工费+分部分项机具费 | 0 | [5 empty] | 赶工措施费=（1-δ）*分部分项的（人工费+施工机具费）*0.3 （0.8≤δ＜1 式中：δ=合同工期/定额工期）
5 | QTFY00000011 | 其他费用 | [7 empty] | 按经批准的专项施工组织方案计算
合 计
编制人（造价人员）： |  |  |  |  | 复核人（造价工程师）：
表-11

## 表-12 其他项目清单与计价汇总表【装饰--一层DSA手术
其他项目清单与计价汇总表
工程名称：装饰--一层DSA手术室 |  |  | 标段： |  | 第 1 页 共 1 页
序号 | 项目名称 | 金额（元） |  | 结算金额（元） |  | 备注
1 | 暂列金额 | 0.00 |  |  |  | 明细详见表-12-1
2 | 暂估价 | 0.00
2.1 | 材料暂估价 | — |  |  |  | 明细详见表-12-2
2.2 | 专业工程暂估价 | 0.00 |  |  |  | 明细详见表-12-3
3 | 计日工 |  |  |  |  | 明细详见表-12-4
4 | 总承包服务费 |  |  |  |  | 明细详见表-12-5
5 | 预算包干费
6 | 工程优质费
7 | 概算幅度差
8 | 现场签证费用
9 | 索赔费用
10 | 其他费用
合 计 | [5 empty] | —
注：材料（工程设备）暂估单价进入清单项目综合单价，此处不汇总。
表—12

## 表-13 规费、税金项目清单与计价表【装饰--一层DSA手
规费、税金项目清单与计价表
工程名称：装饰--一层DSA手术室 |  |  | 标段： |  | 第 1 页 共 1 页
序号 | 项目名称 | 计算基础 | 计算基数 | 计算费率 (%) |  | 金额(元)
1 | 增值税销项税额 | 分部分项合计+措施合计+其他项目 |  | 9
合 计
编制人（造价人员）： |  |  | 复核人（造价工程师）：
表—13

## 5.1-1单位工程人材机汇总表【装饰--一层DSA手术室】
单位工程人材机汇总表
工程名称：装饰--一层DSA手术室 | [6 empty] | 第 1 页 共 6 页
序号 | 编码 | 名称及规格 | 单位 | 数量 | 单价 （元） | 合价 （元） |  | 品牌 | 厂家
1 | 12030050@1 | 不锈钢收口条 | m | 532.644
2 | 04090085@2 | 硫酸钡 | t | 29.2576
3 | 14410010 | 108胶 | kg | 576.009
4 | 03210280 | 钢脚手直角扣件 | 个 | 95.6364
5 | 35030010 | 脚手架钢管 | kg | 1626.8516
6 | 35030210 | 脚手板(钢笆网) | m2 | 12.7377
7 | 35030220 | 挡脚板(钢笆网) | m2 | 19.0722
8 | 99450670@1 | 汽油(机械用)国Ⅲ93# | kg | 17.543
9 | 05050130@1 | 无机预涂板（抗菌防霉、不燃）6mm | m2 | 1144.416
10 | 12010280 | 木压条15×40 | m | 939.0423
11 | 00010010 | 人工费 | 元 | 212758.345
12 | 01010030 | 热轧圆盘条φ10以内 | t | 0.1565
13 | 01010120 | 螺纹钢筋10以内 | t | 0.1623
14 | 01050001 | 钢丝绳φ14.1~15 | kg | 20.4574
15 | 01190002@1 | 槽钢10# | t | 0.2992
16 | 01210001 | 角钢综合 | kg | 7.852
17 | 01210001@1 | 方钢管综合 | kg | 1888.87
18 | 01290012 | 钢板10 | kg | 1820.02
19 | 01290012@1 | 钢板8 | kg | 6.06
20 | 01290020@1 | 角钢∠40×4 | kg | 4426.97
21 | 01290215@1 | 工厂成品1.2mm电解钢板（已高温高压喷涂抗菌漆） | m2 | 248.9364
22 | 01290490 | 墙板固定金属配件(镀锌钢板) | kg | 62.556
23 | 01490020 | 电化角铝25.4×2 | m | 148.338
24 | 01630130 | 吊装夹具 | 套 | 0.0832
25 | 02030010 | 胶条 | m | 2.842
26 | 02290030 | 麻袋 | 个 | 0.1892
27 | 02310070 | 玻璃纤维网格布 | m2 | 44.5084
28 | 03010128 | 自攻螺钉M4×15 | 十套 | 193.8402
29 | 03010215 | 木螺钉M3.5×22~25 | 十套 | 2.9502
30 | 03010280 | 盘头螺钉M6×35 | 十套 | 8.8506
31 | 03010320 | 螺母综合 | 十个 | 157.7234
32 | 03010430 | 六角螺栓综合 | kg | 32.5906
单位工程人材机汇总表
工程名称：装饰--一层DSA手术室 | [6 empty] | 第 2 页 共 6 页
序号 | 编码 | 名称及规格 | 单位 | 数量 | 单价 （元） | 合价 （元） |  | 品牌 | 厂家
33 | 03011315 | 高强螺栓 | kg | 6.8276
34 | 03013001 | 膨胀螺栓综合 | 十套 | 0.6373
35 | 03013121 | 膨胀螺栓M6×80 | 十套 | 48.2705
36 | 03013151 | 膨胀螺栓M8×80 | 十套 | 2.9502
37 | 03016191 | 专用螺母垫圈Q235 3# | 块 | 78.8617
38 | 03019011 | 圆钉30~45 | kg | 0.6973
39 | 03019021 | 圆钉50~75 | kg | 4.5723
40 | 03019031 | 射钉 | 十个 | 100.0029
41 | 03019041 | 枪钉 | 盒 | 14.9435
42 | 03031051 | 铝合金窗轨L=1000 | 套 | 30.0384
43 | 03131001 | 砂轮片综合 | 片 | 4.6071
44 | 03134001 | 木砂纸 | 张 | 40.9998
45 | 03134011 | 水砂纸 | 张 | 51.3084
46 | 03135001 | 低碳钢焊条综合 | kg | 132.7573
47 | 03135071 | 低合金钢耐热焊条综合 | kg | 28.7816
48 | 03137051 | 粗焊锡 | kg | 4.3389
49 | 03139301 | 石料切割锯片 | 片 | 0.0188
50 | 03213001 | 铁件综合 | kg | 222.664
51 | 04010015 | 复合普通硅酸盐水泥P.C 32.5 | t | 6.9232
52 | 04010045 | 白色硅酸盐水泥32.5 | t | 0.0283
53 | 04030010 | 细砂 | m3 | 0.0769
54 | 04030015 | 中砂 | m3 | 0.105
55 | 04050025 | 碎石10 | m3 | 0.138
56 | 04070001 | 粘土陶粒 | m3 | 1.1366
57 | 04090105 | 羧甲基纤维素 | kg | 2.3233
58 | 04090160 | 石膏粉 | kg | 1016.6743
59 | 04130001@1 | 灰砂砖240×115×53 | 千块 | 0.1419
60 | 04130001@2 | 灰砂砖240×115×53 | 千块 | 38.3649
61 | 04150010 | 蒸压加气混凝土砌块600×200×200 | 千块 | 0.5397
62 | 05030080 | 松杂板枋材 | m3 | 0.0638
63 | 05030180 | 松木板 | m3 | 0.1073
64 | 05030320 | 垫木 | m3 | 0.0582
65 | 05030370 | 松杂直边板 | m3 | 0.0689
单位工程人材机汇总表
工程名称：装饰--一层DSA手术室 | [6 empty] | 第 3 页 共 6 页
序号 | 编码 | 名称及规格 | 单位 | 数量 | 单价 （元） | 合价 （元） |  | 品牌 | 厂家
66 | 05050110@1 | 阻燃胶合板2440×1220×15 | m2 | 21.2612
67 | 06050020 | 钢化玻璃12 | m2 | 1.818
68 | 07010023@1 | 瓷片300×600 | m2 | 98.1594
69 | 07050030@1 | 防滑地砖600×600 | m2 | 84.3986
70 | 07190030@1 | 医用PVC卷材地胶板2.0 | m2 | 751.663
71 | 08000001@1 | 人造石板 | m2 | 5.4672
72 | 08010001@1 | 印度红大理石 | m2 | 0.9116
73 | 09010020 | 石膏板12 | m2 | 238.392
74 | 09050050@1 | 铝扣板600×600×1.0mm | m2 | 159.2792
75 | 09050260@1 | 304不锈钢板1.2mm | m2 | 16.686
76 | 09050270@1 | 304不锈钢板1.2mm | m2 | 1.4007
77 | 09130010@1 | 铝塑板（表面涂层：聚酯漆）3mm（铝厚0.12+0.12） | m2 | 10.0038
78 | 09190010 | 硅酸钙板8 | m2 | 2511.852
79 | 09390060@1 | 抗倍特板（成品） | m2 | 24.32
80 | 10010001 | 隔墙轻钢龙骨75×40 | m | 2184.3795
81 | 10010010 | 隔墙轻钢龙骨75×45 | m | 1277.2055
82 | 10010040 | 轻钢中龙骨 | m | 952.9276
83 | 10010050 | 轻钢大龙骨h=45 | m | 523.0133
84 | 10030010 | 铝合金小龙骨h=22 | m | 281.4603
85 | 10030030 | 铝合金中龙骨h=35 | m | 292.8418
86 | 10030040 | 铝合金中龙骨h=45(T型) | m | 206.6918
87 | 10030080 | 铝合金边龙骨h=35 | m | 99.8974
88 | 10130030 | 轻钢中龙骨横撑h19 | m | 794.3229
89 | 11190110@1 | 电解钢板缝采用抗菌防霉手术室专用耐候胶 | m2 | 227.04
90 | 12010310 | 装饰木条16×19 | m | 29.797
91 | 13010210 | 环氧富锌底漆 | kg | 8.815
92 | 13030500 | 腻子粉成品(一般型) | kg | 1597.1511
93 | 13030590 | PVC专用自流平混合料 | kg | 2650.662
94 | 13050030@1 | 无机涂料 | kg | 385.8327
95 | 13050153 | 聚氨酯防水涂料双组份 I型 | kg | 283.9957
96 | 13050440 | 酚醛红丹防锈漆 | kg | 79.2316
97 | 13050450 | 酚醛铁红防锈漆 | kg | 54.0874
单位工程人材机汇总表
工程名称：装饰--一层DSA手术室 | [6 empty] | 第 4 页 共 6 页
序号 | 编码 | 名称及规格 | 单位 | 数量 | 单价 （元） | 合价 （元） |  | 品牌 | 厂家
98 | 13050500 | 油性防锈漆 | kg | 16.1013
99 | 13350200 | 密封膏 | kg | 24.8535
100 | 14010030 | 松节油 | kg | 25.7001
101 | 14090020 | 光蜡 | kg | 15.7166
102 | 14090070 | 石蜡 | kg | 0.0228
103 | 14090110@1 | 药品柜（900×1700×350mm） | 个 | 2
104 | 14090110@2 | 器械柜（900×1700×350mm） | 个 | 2
105 | 14090110@3 | 麻醉柜（900×1700×350mm） | 个 | 2
106 | 14090110@5 | 写字台（900×400×350mm） | 个 | 2
107 | 14090110@6 | 保温柜（90L） | 个 | 2
108 | 14090110@7 | 导管柜（900×1700×500mm） | 个 | 2
109 | 14210090 | 氯丁橡胶 | kg | 34.1424
110 | 14230030 | 大白粉 | kg | 9.7716
111 | 14230060 | 滑石粉 | kg | 94.9829
112 | 14310050 | 草酸 | kg | 0.0085
113 | 14350300 | 环氧富锌底漆稀释剂 | kg | 0.8815
114 | 14390070 | 氧气 | m3 | 32.2469
115 | 14390100 | 乙炔气 | kg | 16.6727
116 | 14410120 | 玻璃胶 | L | 2.8398
117 | 14410130 | 玻璃胶335克/支 | 支 | 0.2603
118 | 14410500 | 乳液 | kg | 254.15
119 | 14410560 | 塑料粘结剂 | kg | 307.4985
120 | 14410580 | 万能胶1kg/瓶 | kg | 145.367
121 | 14430010 | 穿孔纸带 | m | 2590.2205
122 | 15070040@1 | 岩棉50mm | m2 | 988.9215
123 | 33410100@1 | ALC隔墙条板100mm | m2 | 212.2518
124 | 34050010 | 泡沫防潮纸 | m2 | 56.3976
125 | 34090010 | 白棉纱 | kg | 15.8631
126 | 34110010 | 水 | m3 | 91.6574
127 | 35030020 | 脚手架接驳管φ43×350 | 支 | 39.7816
128 | 35030030 | 脚手架钢管底座 | 个 | 22.3542
129 | 35030050 | 脚手架钢管φ51×3.5 | m | 117.0496
单位工程人材机汇总表
工程名称：装饰--一层DSA手术室 | [6 empty] | 第 5 页 共 6 页
序号 | 编码 | 名称及规格 | 单位 | 数量 | 单价 （元） | 合价 （元） |  | 品牌 | 厂家
130 | 35030160 | 脚手架活动扣(含螺丝) | 套 | 13.388
131 | 35030170 | 脚手架直角扣(含螺丝) | 套 | 89.5085
132 | 99450760 | 其他材料费 | 元 | 3903.3287
133 | CLFTZ | 材料费调整 | 元 | -0.0126
134 | MC1-63@1 | 气密封门（带观察窗、铝合金框） | m2 | 55.23
135 | MC1-63@2 | 气密封自动单开趟门，带观察口 | m2 | 12.6
136 | MC1-63@3 | 4mmPb气密封自动单开铅趟门，带观察口（DTM1521-Q3） | m2 | 6.3
137 | MC1-63@4 | 4mmPb气密封手动单开铅门，带观察口（M1021-Q3） | m2 | 8.4
138 | MC1-63@5 | 4mmPb铅玻璃防护观察窗，含不锈钢门套，门套需防护（C1512-Q3） | m2 | 3.6
139 | ZZJJ | 制作基价 | 元 | 6966.019
140 | 8021903@1 | 商品细石混凝土 C20 | m3 | 25.7493
141 | 8021904 | 普通预拌混凝土碎石粒径综合考虑 C25 | m3 | 0.5431
142 | 80090395@2 | DM干混砌筑砂浆(普通砌筑砂浆)保水率≥88%一类，强度等级：M7.5 | t | 1.7453
143 | 80090395@4 | DM干混砌筑砂浆(普通砌筑砂浆)保水率≥88%一类，强度等级：M10 | t | 24.5249
144 | 80090445@1 | DP干混抹灰砂浆(普通抹灰砂浆)保水率≥88%一类，强度等级：M15 | t | 18.4776
145 | 80090455@1 | DP干混抹灰砂浆(普通抹灰砂浆)保水率≥88%一类，强度等级：M20 | t | 15.228
146 | 80090465@1 | DS干混地面砂浆保水率≥88%一类,强度等级：M15 | t | 2.5211
147 | 80090475@1 | DS干混地面砂浆保水率≥88%一类,强度等级：M20 | t | 8.5992
148 | 00010003 | 机上人工 | 工日 | 61.4053
149 | 99450630 | 折旧费 | 元 | 2485.4214
150 | 99450640 | 检修费 | 元 | 635.6105
151 | 99450650 | 维护费 | 元 | 1474.7846
单位工程人材机汇总表
工程名称：装饰--一层DSA手术室 | [6 empty] | 第 6 页 共 6 页
序号 | 编码 | 名称及规格 | 单位 | 数量 | 单价 （元） | 合价 （元） |  | 品牌 | 厂家
152 | 99450660 | 安拆费 | 元 | 778.3397
153 | 99450670 | 汽油(机械用)国Ⅲ93# | kg | 28.5194
154 | 99450680 | 柴油(机械用)0# | kg | 130.7439
155 | 99450700 | 电(机械用) | kw·h | 3480.9616
156 | JXFTZ | 机械费调整 | 元 | -0.01
157 | 01130002 | 扁钢综合 | kg | 3.14
158 | 03010565 | 六角螺栓M2~5×4~20 | 十套 | 2.22
159 | 22410013@1 | 检修口 600×600mm | 个 | 2
合计

## 表-04 单位工程招标控制价汇总表【暖通--医技楼 一层D
单位工程招标控制价汇总表
工程名称：暖通--医技楼 一层DSA手术室 |  | 标段： |  | 第 1 页 共 1 页
序号 | 汇总内容 |  | 金额 |  | 其中：暂估价(元)
1 | 分部分项合计
1.1 | 通风空调设备
1.2 | 空调通风系统
1.3 | 空调水系统
1.4 | 设备基础
2 | 措施合计
2.1 | 绿色施工安全防护措施费
2.2 | 其他措施费
3 | 其他项目
3.1 | 暂列金额
3.2 | 暂估价
3.3 | 计日工
3.4 | 总承包服务费
3.5 | 预算包干费
3.6 | 工程优质费
3.7 | 概算幅度差
3.8 | 索赔费用
3.9 | 现场签证费用
3.10 | 其他费用
4 | 税前工程造价
5 | 增值税销项税额
6 | 工程造价
招标控制价合计=1+2+3+5
注：本表适用于单位工程招标控制价或投标报价的汇总，如无单位工程划分，单项工程也使用本表汇总
表—04

## 表-08 分部分项工程和单价措施项目清单与计价表【暖通--_1
分部分项工程和单价措施项目清单与计价表
工程名称：暖通--医技楼 一层DSA手术室 |  |  |  | 标段： |  |  |  | 第 1 页 共 21 页
序号 | 项目编码 | 项目名称 | 项目特征描述 |  | 计量单位 | 工程量 | 金额（元）
[7 empty] | 综合单价 |  | 综合合价 | 其中
暂估价
通风空调设备
1 | 030701003005 | 空调器 | 1.名称:医用净化循环机组 2.型号:AHU-D-101(双层) 3.风机数据:送风量5500m3/h、回风量3800m3/h、新风量1700m3/h、机外余压700Pa、离心式风机、变频控制、电机功率4KW、电源380V/50Hz 4.冷热水形式:两管制 5.冷/热水盘管数据:制冷量47KW、冷冻水进/出水温度7/12℃、制热量14KW、热水进/出温度45/40℃、电动阀规格DN40 6.再加热方式/数据:热水再热/15KW 7.加湿数据:电热式加湿器、加湿量15kg/h、功率11KW 8.过滤器:初效(板式)G4、中效(袋式)F8 9.安装形式:卧式 10.其它:机组全部采用专用变频风机,机组送风段均配置UV杀菌灯 |  | 台 | 1
本页小计
注：为计取规费等的使用，可在表中增设其中：“定额人工费”。
表—08
分部分项工程和单价措施项目清单与计价表
工程名称：暖通--医技楼 一层DSA手术室 |  |  |  | 标段： |  |  |  | 第 2 页 共 21 页
序号 | 项目编码 | 项目名称 | 项目特征描述 |  | 计量单位 | 工程量 | 金额（元）
[7 empty] | 综合单价 |  | 综合合价 | 其中
暂估价
2 | 030701003006 | 空调器 | 1.名称:医用净化循环机组 2.型号:AHU-D-102(双层) 3.风机数据:送风量10500m3/h、回风量7700m3/h、新风量2800m3/h、机外余压700Pa、离心式风机、变频控制、电机功率5.5KW、电源380V/50Hz 4.冷热水形式:两管制 5.冷/热水盘管数据:制冷量87KW、冷冻水进/出水温度7/12℃、制热量32KW、热水进/出温度45/40℃、电动阀规格DN50 6.再加热方式/数据:热水再热/28KW 7.加湿数据:电热式加湿器、加湿量15kg/h、功率11KW 8.过滤器:初效(板式)G4、中效(袋式)F8 9.安装形式:卧式 10.其它:机组全部采用专用变频风机,机组送风段均配置UV杀菌灯 |  | 台 | 1
3 | 030701003007 | 空调器 | 1.名称:新风机组 2.型号:XF-D-101 3.风机数据:送风量3000m3/h、机外余压350Pa、电机功率3KW 4.冷热水形式:两管制 5.冷/热水盘管数据:额定供冷量46KW、冷冻水进/出水温度7/12℃、额定供热量16KW、采暖水进/出温度45/40℃ 6.安装形式:卧式 7.其它:机组送风段均配置UV杀菌灯 |  | 台 | 1
本页小计
注：为计取规费等的使用，可在表中增设其中：“定额人工费”。
表—08
分部分项工程和单价措施项目清单与计价表
工程名称：暖通--医技楼 一层DSA手术室 |  |  |  | 标段： |  |  |  | 第 3 页 共 21 页
序号 | 项目编码 | 项目名称 | 项目特征描述 |  | 计量单位 | 工程量 | 金额（元）
[7 empty] | 综合单价 |  | 综合合价 | 其中
暂估价
4 | 030701004003 | 风机盘管 | 1.名称:净化风机盘管 2.型号:FCU-200 3.冷热水形式:两管制 4.风机数据:中档风量270m3/h、机外静压30Pa、电机功率45W、电源220V/50Hz 5.制冷工况:全热/显热1.99/1.40KW、进出水温7/12℃ 6.制热工况:热量3.5KW、进出水温45/40℃ 7.水系统:水流量0.42m3/h、水阻力供冷25KPa/供热20KPa、进出/冷凝水管径DN20 8.机组噪声:30.5dB(A) 9.安装形式:吊装 10.其它:选用带超低阻高中效回风口的净化风机盘管。初阻力≤15Pa，微生物一次通过率≤10%，颗粒物过滤效率≥95%、配温控器 11.减振器、支架形式、材质:设备型钢吊架制作、安装 |  | 台 | 7
本页小计
注：为计取规费等的使用，可在表中增设其中：“定额人工费”。
表—08
分部分项工程和单价措施项目清单与计价表
工程名称：暖通--医技楼 一层DSA手术室 |  |  |  | 标段： |  |  |  | 第 4 页 共 21 页
序号 | 项目编码 | 项目名称 | 项目特征描述 |  | 计量单位 | 工程量 | 金额（元）
[7 empty] | 综合单价 |  | 综合合价 | 其中
暂估价
5 | 030701004004 | 风机盘管 | 1.名称:净化风机盘管 2.型号:FCU-300 3.冷热水形式:两管制 4.风机数据:中档风量380m3/h、机外静压30Pa、电机功率62W、电源220V/50Hz 5.制冷工况:全热/显热2.78/1.92KW、进出水温7/12℃ 6.制热工况:热量5.2KW、进出水温45/40℃ 7.水系统:水流量0.55m3/h、水阻力供冷25KPa/供热21KPa、进出/冷凝水管径DN20 8.机组噪声:32dB(A) 9.安装形式:吊装 10.其它:选用带超低阻高中效回风口的净化风机盘管。初阻力≤15Pa，微生物一次通过率≤10%，颗粒物过滤效率≥95%、配温控器 11.减振器、支架形式、材质:设备型钢吊架制作、安装 |  | 台 | 4
本页小计
注：为计取规费等的使用，可在表中增设其中：“定额人工费”。
表—08
分部分项工程和单价措施项目清单与计价表
工程名称：暖通--医技楼 一层DSA手术室 |  |  |  | 标段： |  |  |  | 第 5 页 共 21 页
序号 | 项目编码 | 项目名称 | 项目特征描述 |  | 计量单位 | 工程量 | 金额（元）
[7 empty] | 综合单价 |  | 综合合价 | 其中
暂估价
6 | 030701004005 | 风机盘管 | 1.名称:净化风机盘管 2.型号:FCU-400 3.冷热水形式:两管制 4.风机数据:中档风量510m3/h、机外静压30Pa、电机功率75W、电源220V/50Hz 5.制冷工况:全热/显热3.57/2.42KW、进出水温7/12℃ 6.制热工况:热量6.5KW、进出水温45/40℃ 7.水系统:水流量0.72m3/h、水阻力供冷30KPa/供热24KPa、进出/冷凝水管径DN20 8.机组噪声:37dB(A) 9.安装形式:吊装 10.其它:选用带超低阻高中效回风口的净化风机盘管。初阻力≤15Pa，微生物一次通过率≤10%，颗粒物过滤效率≥95%、配温控器 11.减振器、支架形式、材质:设备型钢吊架制作、安装 |  | 台 | 2
本页小计
注：为计取规费等的使用，可在表中增设其中：“定额人工费”。
表—08
分部分项工程和单价措施项目清单与计价表
工程名称：暖通--医技楼 一层DSA手术室 |  |  |  | 标段： |  |  |  | 第 6 页 共 21 页
序号 | 项目编码 | 项目名称 | 项目特征描述 |  | 计量单位 | 工程量 | 金额（元）
[7 empty] | 综合单价 |  | 综合合价 | 其中
暂估价
7 | 030701004006 | 风机盘管 | 1.名称:净化风机盘管 2.型号:FCU-500 3.冷热水形式:两管制 4.风机数据:中档风量640m3/h、机外静压30Pa、电机功率91W、电源220V/50Hz 5.制冷工况:全热/显热4.20/2.93KW、进出水温7/12℃ 6.制热工况:热量7.87KW、进出水温45/40℃ 7.水系统:水流量0.87m3/h、水阻力供冷30KPa/供热22KPa、进出/冷凝水管径DN20 8.机组噪声:38.5dB(A) 9.安装形式:吊装 10.其它:选用带超低阻高中效回风口的净化风机盘管。初阻力≤15Pa，微生物一次通过率≤10%，颗粒物过滤效率≥95%、配温控器 11.减振器、支架形式、材质:设备型钢吊架制作、安装 |  | 台 | 2
本页小计
注：为计取规费等的使用，可在表中增设其中：“定额人工费”。
表—08
分部分项工程和单价措施项目清单与计价表
工程名称：暖通--医技楼 一层DSA手术室 |  |  |  | 标段： |  |  |  | 第 7 页 共 21 页
序号 | 项目编码 | 项目名称 | 项目特征描述 |  | 计量单位 | 工程量 | 金额（元）
[7 empty] | 综合单价 |  | 综合合价 | 其中
暂估价
8 | 030701004007 | 风机盘管 | 1.名称:净化风机盘管 2.型号:FCU-800 3.冷热水形式:两管制 4.风机数据:中档风量1030m3/h、机外静压30Pa、电机功率128W、电源220V/50Hz 5.制冷工况:全热/显热6.88/4.88KW、进出水温7/12℃ 6.制热工况:热量13.57KW、进出水温45/40℃ 7.水系统:水流量1.39m3/h、水阻力供冷35KPa/供热30KPa、进出/冷凝水管径DN20 8.机组噪声:43dB(A) 9.安装形式:吊装 10.其它:选用带超低阻高中效回风口的净化风机盘管。初阻力≤15Pa，微生物一次通过率≤10%，颗粒物过滤效率≥95%、配温控器 11.减振器、支架形式、材质:设备型钢吊架制作、安装 |  | 台 | 1
9 | 030108001008 | 离心式通风机 | 1.名称:低噪声离心管道风机 2.型号:EAF-D-101 3.规格:风量400m3/h、余压200Pa、功率0.114kW、电源220V/50Hz、配调速器 4.噪音:43dB(A) 5.安装形式:吊装 6.减振器、支架形式、材质:弹簧减震器、设备型钢吊架制作、安装 |  | 台 | 1
本页小计
注：为计取规费等的使用，可在表中增设其中：“定额人工费”。
表—08
分部分项工程和单价措施项目清单与计价表
工程名称：暖通--医技楼 一层DSA手术室 |  |  |  | 标段： |  |  |  | 第 8 页 共 21 页
序号 | 项目编码 | 项目名称 | 项目特征描述 |  | 计量单位 | 工程量 | 金额（元）
[7 empty] | 综合单价 |  | 综合合价 | 其中
暂估价
10 | 030108001009 | 离心式通风机 | 1.名称:低噪声离心管道风机 2.型号:EAF-D-102 3.规格:风量150m3/h、余压100Pa、功率0.04kW、电源220V/50Hz、配调速器 4.噪音:36dB(A) 5.安装形式:吊装 6.减振器、支架形式、材质:弹簧减震器、设备型钢吊架制作、安装 |  | 台 | 1
11 | 030108001010 | 离心式通风机 | 1.名称:低噪声离心管道风机 2.型号:EAF-D-103 3.规格:风量300m3/h、余压300Pa、功率0.101kW、电源220V/50Hz、配调速器 4.噪音:49dB(A) 5.安装形式:吊装 6.减振器、支架形式、材质:弹簧减震器、设备型钢吊架制作、安装 |  | 台 | 1
12 | 030108001011 | 离心式通风机 | 1.名称:低噪声离心管道风机 2.型号:EAF-D-104 3.规格:风量600m3/h、余压400Pa、功率0.19kW、电源220V/50Hz、配调速器 4.噪音:47dB(A) 5.安装形式:吊装 6.减振器、支架形式、材质:弹簧减震器、设备型钢吊架制作、安装 |  | 台 | 1
13 | 030108001012 | 离心式通风机 | 1.名称:低噪声离心管道风机 2.型号:EAF-D-105 3.规格:风量400m3/h、余压300Pa、功率0.165kW、电源220V/50Hz、配调速器 4.噪音:48dB(A) 5.安装形式:吊装 6.减振器、支架形式、材质:弹簧减震器、设备型钢吊架制作、安装 |  | 台 | 1
本页小计
注：为计取规费等的使用，可在表中增设其中：“定额人工费”。
表—08
分部分项工程和单价措施项目清单与计价表
工程名称：暖通--医技楼 一层DSA手术室 |  |  |  | 标段： |  |  |  | 第 9 页 共 21 页
序号 | 项目编码 | 项目名称 | 项目特征描述 |  | 计量单位 | 工程量 | 金额（元）
[7 empty] | 综合单价 |  | 综合合价 | 其中
暂估价
14 | 030108001013 | 离心式通风机 | 1.名称:低噪声离心管道风机 2.型号:EAF-D-106 3.规格:风量500m3/h、余压400Pa、功率0.145kW、电源220V/50Hz、配调速器 4.噪音:46dB(A) 5.安装形式:吊装 6.减振器、支架形式、材质:弹簧减震器、设备型钢吊架制作、安装 |  | 台 | 1
15 | 030108001014 | 离心式通风机 | 1.名称:低噪声离心管道风机 2.型号:EAF-D-107 3.规格:风量300m3/h、余压250Pa、功率0.114kW、电源220V/50Hz、配调速器 4.噪音:43dB(A) 5.安装形式:吊装 6.减振器、支架形式、材质:弹簧减震器、设备型钢吊架制作、安装 |  | 台 | 1
16 | 030108001015 | 离心式通风机 | 1.名称:低噪声离心管道风机 2.型号:EAF-D-108 3.规格:风量1500m3/h、余压200Pa、功率0.319kW、电源220V/50Hz、配调速器 4.噪音:49dB(A) 5.安装形式:吊装 6.减振器、支架形式、材质:弹簧减震器、设备型钢吊架制作、安装 |  | 台 | 1
17 | 030108001016 | 离心式通风机 | 1.名称:低噪声离心管道风机 2.型号:EAF-D-109 3.规格:风量800m3/h、余压300Pa、功率0.215kW、电源220V/50Hz、配调速器 4.噪音:48dB(A) 5.安装形式:吊装 6.减振器、支架形式、材质:弹簧减震器、设备型钢吊架制作、安装 |  | 台 | 1
本页小计
注：为计取规费等的使用，可在表中增设其中：“定额人工费”。
表—08
分部分项工程和单价措施项目清单与计价表
工程名称：暖通--医技楼 一层DSA手术室 |  |  |  | 标段： |  |  |  | 第 10 页 共 21 页
序号 | 项目编码 | 项目名称 | 项目特征描述 |  | 计量单位 | 工程量 | 金额（元）
[7 empty] | 综合单价 |  | 综合合价 | 其中
暂估价
18 | 030108001017 | 离心式通风机 | 1.名称:低噪声离心管道风机 2.型号:EAF-D-110 3.规格:风量800m3/h、余压350Pa、功率0.215kW、电源220V/50Hz、配调速器 4.噪音:48dB(A) 5.安装形式:吊装 6.减振器、支架形式、材质:弹簧减震器、设备型钢吊架制作、安装 |  | 台 | 1
19 | 030701003008 | 空调器 | 1.名称:分体式空调 2.型号:3P 3.规格:制冷量7.5KW、制冷功率2.4KW、电源220V/50Hz 4.室内/室外噪声:44/58dB(A) 5.安装形式:嵌入式 配线控器 |  | 台 | 3
20 | 030704001003 | 通风工程检测、调试 | 1.通风工程检测、调试 |  | 系统 | 1
通风空调设备合计
空调通风系统
21 | 030702002004 | 净化通风管道 | 1.名称:净化风管 2.材质:镀锌钢板 3.形状:矩形 4.规格:1250 ≤长边长(mm) ≤2000 5.板材厚度:δ=1.0mm 6.管件、法兰等附件及支架设计要求:满足设计要求及符合质量规范 7.接口形式:咬口 8.其它:法兰、支架等除锈后刷红丹防锈漆二遍 |  | m2 | 13.6
本页小计
注：为计取规费等的使用，可在表中增设其中：“定额人工费”。
表—08
分部分项工程和单价措施项目清单与计价表
工程名称：暖通--医技楼 一层DSA手术室 |  |  |  | 标段： |  |  |  | 第 11 页 共 21 页
序号 | 项目编码 | 项目名称 | 项目特征描述 |  | 计量单位 | 工程量 | 金额（元）
[7 empty] | 综合单价 |  | 综合合价 | 其中
暂估价
22 | 030702002005 | 净化通风管道 | 1.名称:净化风管 2.材质:镀锌钢板 3.形状:矩形 4.规格:450 ≤长边长(mm) ≤1000 5.板材厚度:δ=0.75mm 6.管件、法兰等附件及支架设计要求:满足设计要求及符合质量规范 7.接口形式:咬口 8.其它:法兰、支架等除锈后刷红丹防锈漆二遍 |  | m2 | 282.4
23 | 030702002006 | 净化通风管道 | 1.名称:净化风管 2.材质:镀锌钢板 3.形状:矩形 4.规格:320 ≤长边长(mm) ≤450 5.板材厚度:δ=0.6mm 6.管件、法兰等附件及支架设计要求:满足设计要求及符合质量规范 7.接口形式:咬口 8.其它:法兰、支架等除锈后刷红丹防锈漆二遍 |  | m2 | 183.3
24 | 030702002007 | 净化通风管道 | 1.名称:净化风管 2.材质:镀锌钢板 3.形状:矩形 4.规格:长边长(mm) ≤320 5.板材厚度:δ=0.5mm 6.管件、法兰等附件及支架设计要求:满足设计要求及符合质量规范 7.接口形式:咬口 8.其它:法兰、支架等除锈后刷红丹防锈漆二遍 |  | m2 | 251.4
本页小计
注：为计取规费等的使用，可在表中增设其中：“定额人工费”。
表—08
分部分项工程和单价措施项目清单与计价表
工程名称：暖通--医技楼 一层DSA手术室 |  |  |  | 标段： |  |  |  | 第 12 页 共 21 页
序号 | 项目编码 | 项目名称 | 项目特征描述 |  | 计量单位 | 工程量 | 金额（元）
[7 empty] | 综合单价 |  | 综合合价 | 其中
暂估价
25 | 030702001004 | 碳钢通风管道 | 1.名称:排风风管 2.材质:镀锌钢板 3.形状:矩形 4.规格:1250 ≤长边长(mm) ≤2000 5.板材厚度:δ=1.2mm 6.管件、法兰等附件及支架设计要求:满足设计要求及符合质量规范 7.接口形式:咬口 8.其它:法兰、支架等除锈后刷红丹防锈漆二遍 |  | m2 | 1.4
26 | 030702001005 | 碳钢通风管道 | 1.名称:排风风管 2.材质:镀锌钢板 3.形状:矩形 4.规格:450 ≤长边长(mm) ≤1000 5.板材厚度:δ=0.75mm 6.管件、法兰等附件及支架设计要求:满足设计要求及符合质量规范 7.接口形式:咬口 8.其它:法兰、支架等除锈后刷红丹防锈漆二遍 |  | m2 | 0.1
27 | 030702001006 | 碳钢通风管道 | 1.名称:排风风管 2.材质:镀锌钢板 3.形状:矩形 4.规格:长边长(mm) ≤320 5.板材厚度:δ=0.5mm 6.管件、法兰等附件及支架设计要求:满足设计要求及符合质量规范 7.接口形式:咬口 8.其它:法兰、支架等除锈后刷红丹防锈漆二遍 |  | m2 | 193.4
28 | 030703019003 | 柔性接口 | 1.名称:柔性接口 2.材质:双层人造革 |  | m2 | 5.06
29 | 030703019004 | 柔性接口 | 1.名称:柔性接口 2.材质:帆布 |  | m2 | 3.73
30 | 031208003002 | 通风管道绝热 | 1.绝热材料品种:难燃B1级橡塑保温棉 2.绝热厚度:δ=30mm |  | m2 | 1048.3
本页小计
注：为计取规费等的使用，可在表中增设其中：“定额人工费”。
表—08
分部分项工程和单价措施项目清单与计价表
工程名称：暖通--医技楼 一层DSA手术室 |  |  |  | 标段： |  |  |  | 第 13 页 共 21 页
序号 | 项目编码 | 项目名称 | 项目特征描述 |  | 计量单位 | 工程量 | 金额（元）
[7 empty] | 综合单价 |  | 综合合价 | 其中
暂估价
31 | 030703001033 | 碳钢阀门 | 1.名称:70℃防火阀 2.型号:800X500 |  | 个 | 1
32 | 030703001034 | 碳钢阀门 | 1.名称:70℃防火阀 2.型号:800X400 |  | 个 | 1
33 | 030703001035 | 碳钢阀门 | 1.名称:70℃防火阀 2.型号:630X400 |  | 个 | 4
34 | 030703001036 | 碳钢阀门 | 1.名称:70℃防火阀 2.型号:500X400 |  | 个 | 2
35 | 030703001037 | 碳钢阀门 | 1.名称:70℃防火阀 2.型号:500X320 |  | 个 | 1
36 | 030703001038 | 碳钢阀门 | 1.名称:70℃防火阀 2.型号:400X400 |  | 个 | 1
37 | 030703001039 | 碳钢阀门 | 1.名称:70℃防火阀 2.型号:400X320 |  | 个 | 4
38 | 030703001040 | 碳钢阀门 | 1.名称:70℃防火阀 2.型号:400X250 |  | 个 | 1
39 | 030703001041 | 碳钢阀门 | 1.名称:70℃防火阀 2.型号:400X200 |  | 个 | 1
40 | 030703001042 | 碳钢阀门 | 1.名称:70℃防火阀 2.型号:320X320 |  | 个 | 1
41 | 030703001043 | 碳钢阀门 | 1.名称:70℃防火阀 2.型号:320X250 |  | 个 | 3
42 | 030703001044 | 碳钢阀门 | 1.名称:70℃防火阀 2.型号:320X200 |  | 个 | 5
43 | 030703001045 | 碳钢阀门 | 1.名称:70℃防火阀 2.型号:250X200 |  | 个 | 8
44 | 030703001046 | 碳钢阀门 | 1.名称:70℃防火阀 2.型号:200X200 |  | 个 | 17
45 | 030703001047 | 碳钢阀门 | 1.名称:电动密闭阀 2.型号:500X400 |  | 个 | 1
46 | 030703001048 | 碳钢阀门 | 1.名称:电动密闭阀 2.型号:320X320 |  | 个 | 2
47 | 030703001049 | 碳钢阀门 | 1.名称:手动风量调节阀 2.型号:500X400 |  | 个 | 1
48 | 030703001050 | 碳钢阀门 | 1.名称:手动风量调节阀 2.型号:400X400 |  | 个 | 1
49 | 030703001051 | 碳钢阀门 | 1.名称:手动风量调节阀 2.型号:400X200 |  | 个 | 14
本页小计
注：为计取规费等的使用，可在表中增设其中：“定额人工费”。
表—08
分部分项工程和单价措施项目清单与计价表
工程名称：暖通--医技楼 一层DSA手术室 |  |  |  | 标段： |  |  |  | 第 14 页 共 21 页
序号 | 项目编码 | 项目名称 | 项目特征描述 |  | 计量单位 | 工程量 | 金额（元）
[7 empty] | 综合单价 |  | 综合合价 | 其中
暂估价
50 | 030703001052 | 碳钢阀门 | 1.名称:手动风量调节阀 2.型号:320X320 |  | 个 | 1
51 | 030703001053 | 碳钢阀门 | 1.名称:手动风量调节阀 2.型号:320X250 |  | 个 | 4
52 | 030703001054 | 碳钢阀门 | 1.名称:手动风量调节阀 2.型号:320X200 |  | 个 | 19
53 | 030703001055 | 碳钢阀门 | 1.名称:手动风量调节阀 2.型号:250X200 |  | 个 | 18
54 | 030703001056 | 碳钢阀门 | 1.名称:手动风量调节阀 2.型号:200X200 |  | 个 | 32
55 | 030703001057 | 碳钢阀门 | 1.名称:手动风量调节阀 2.型号:200X160 |  | 个 | 13
56 | 030703001058 | 碳钢阀门 | 1.名称:风管止回阀 2.型号:200X200 |  | 个 | 9
57 | 030703001059 | 碳钢阀门 | 1.名称:风管止回阀 2.型号:320X250 |  | 个 | 1
58 | 030703011018 | 铝及铝合金风口、散流器 | 1.名称:高效送风口 2.型号:S1 3.规格:600X600 4.类型:带H13高效过滤器，475x475x69mm,额定风量500m3/h |  | 个 | 7
59 | 030703011019 | 铝及铝合金风口、散流器 | 1.名称:高效送风口 2.型号:S2 3.规格:600X600 4.类型:带H13高效过滤器，475x475x150mm,额定风量1000m3/h |  | 个 | 16
60 | 030703011020 | 铝及铝合金风口、散流器 | 1.名称:散流器（送风） 2.规格:600X600 |  | 个 | 19
61 | 030703011021 | 铝及铝合金风口、散流器 | 1.名称:散流器（新风） 2.型号:X1 3.规格:300X300 |  | 个 | 12
62 | 030703011022 | 铝及铝合金风口、散流器 | 1.名称:散流器（新风） 2.型号:X2 3.规格:400X400 |  | 个 | 3
63 | 030703011023 | 铝及铝合金风口、散流器 | 1.名称:回风口 2.型号:H2 3.规格:600x600 4.类型:带尼龙网 |  | 个 | 3
本页小计
注：为计取规费等的使用，可在表中增设其中：“定额人工费”。
表—08
分部分项工程和单价措施项目清单与计价表
工程名称：暖通--医技楼 一层DSA手术室 |  |  |  | 标段： |  |  |  | 第 15 页 共 21 页
序号 | 项目编码 | 项目名称 | 项目特征描述 |  | 计量单位 | 工程量 | 金额（元）
[7 empty] | 综合单价 |  | 综合合价 | 其中
暂估价
64 | 030703011024 | 铝及铝合金风口、散流器 | 1.名称:回风口 2.型号:H4 3.规格:600x400 4.类型:带F6中效过滤器，含箱体，带竖向可调百叶，立管配手动风阀 |  | 个 | 8
65 | 030703011025 | 铝及铝合金风口、散流器 | 1.名称:回风口 2.型号:H7 3.规格:400x400 4.类型:带尼龙网，带竖向可调百叶 |  | 个 | 11
66 | 030703011026 | 铝及铝合金风口、散流器 | 1.名称:回风口 2.型号:H8 3.规格:600x400 4.类型:带尼龙网，带竖向可调百叶 |  | 个 | 6
67 | 030703011027 | 铝及铝合金风口、散流器 | 1.名称:单层百叶风口 2.型号:P1 3.规格:400X400 4.类型:带尼龙网 |  | 个 | 18
68 | 030703011028 | 铝及铝合金风口、散流器 | 1.名称:排风口 2.型号:P3 3.规格:400X400 4.类型:带F6中效过滤器 |  | 个 | 9
69 | 030703011029 | 铝及铝合金风口、散流器 | 1.名称:排风口 2.型号:P4 3.规格:400X400 4.类型:带F8中效过滤器 |  | 个 | 2
70 | 030703011030 | 铝及铝合金风口、散流器 | 1.名称:门铰式回风口（带滤网） 2.规格:600X600 |  | 个 | 16
71 | 030703011031 | 铝及铝合金风口、散流器 | 1.名称:排风防雨百叶(带防虫网格) 2.规格:1600x400 |  | 个 | 1
72 | 030703011032 | 铝及铝合金风口、散流器 | 1.名称:排风防雨百叶(带防虫网格) 2.规格:1000x500 |  | 个 | 1
73 | 030703011033 | 铝及铝合金风口、散流器 | 1.名称:排风防雨百叶(带防虫网格) 2.规格:800x500 |  | 个 | 1
本页小计
注：为计取规费等的使用，可在表中增设其中：“定额人工费”。
表—08
分部分项工程和单价措施项目清单与计价表
工程名称：暖通--医技楼 一层DSA手术室 |  |  |  | 标段： |  |  |  | 第 16 页 共 21 页
序号 | 项目编码 | 项目名称 | 项目特征描述 |  | 计量单位 | 工程量 | 金额（元）
[7 empty] | 综合单价 |  | 综合合价 | 其中
暂估价
74 | 030703011034 | 铝及铝合金风口、散流器 | 1.名称:排风防雨百叶(带防虫网格) 2.规格:600x400 |  | 个 | 1
75 | 030703021007 | 静压箱 | 1.名称:消声静压箱 2.规格:L1000xW800xH600mm 3.支架形式、材质:设备型钢吊架制作、安装 |  | 个 | 2
76 | 030703021008 | 静压箱 | 1.名称:消声静压箱 2.规格:L1200xW1200xH800mm 3.支架形式、材质:设备型钢吊架制作、安装 |  | 个 | 2
77 | 030703021009 | 洁净送风天花 | 1.名称:洁净送风天花 2.规格:2600x1400x500 3.形式:箱体侧面布置H14高效过滤器 4.支架形式、材质:设备型钢吊架制作、安装 |  | 个 | 2
78 | 030703020006 | 消声器 | 1.名称:微穿孔消音器 2.规格:1000x600 L=2000mm 3.支架形式、材质:设备型钢吊架制作、安装 |  | 个 | 1
79 | 030703020007 | 消声器 | 1.名称:微穿孔消音器 2.规格:700x600 L=2000mm 3.支架形式、材质:设备型钢吊架制作、安装 |  | 个 | 1
80 | 030703020008 | 消声器 | 1.名称:微穿孔消音器 2.规格:700x520 L=1500mm 3.支架形式、材质:设备型钢吊架制作、安装 |  | 个 | 1
81 | 030702011001 | 温度、风量测定孔 | 1.名称:风管测定孔 |  | 个 | 15
82 | 030704002003 | 风管试验 | 1.设计要求:漏风测试 |  | m2 | 731.1
83 | 030704002004 | 风管试验 | 1.设计要求:漏光测试 |  | m2 | 9.75
84 | 030704001004 | 通风工程检测、调试 | 1.通风工程检测、调试 |  | 系统 | 1
空调通风系统合计
空调水系统
本页小计
注：为计取规费等的使用，可在表中增设其中：“定额人工费”。
表—08
分部分项工程和单价措施项目清单与计价表
工程名称：暖通--医技楼 一层DSA手术室 |  |  |  | 标段： |  |  |  | 第 17 页 共 21 页
序号 | 项目编码 | 项目名称 | 项目特征描述 |  | 计量单位 | 工程量 | 金额（元）
[7 empty] | 综合单价 |  | 综合合价 | 其中
暂估价
85 | 031001002004 | 钢管 | 1.安装部位:室内 2.介质:空调供/回水 3.材质:无缝钢管 4.规格:D89X4 5.连接形式:焊接 6.压力试验及吹、洗设计要求:满足设计要求及符合质量规范 |  | m | 154.2
86 | 031001002005 | 钢管 | 1.安装部位:室内 2.介质:空调供/回水 3.材质:无缝钢管 4.规格:D73X4 5.连接形式:焊接 6.压力试验及吹、洗设计要求:满足设计要求及符合质量规范 |  | m | 12.2
87 | 031001001010 | 镀锌钢管 | 1.安装部位:室内 2.介质:空调供/回水 3.材质:镀锌钢管 4.规格:DN50x4 5.连接形式:螺纹 6.压力试验及吹、洗设计要求:满足设计要求及符合质量规范 |  | m | 53.4
88 | 031001001011 | 镀锌钢管 | 1.安装部位:室内 2.介质:空调供/回水 3.材质:镀锌钢管 4.规格:DN40x3.5 5.连接形式:螺纹 6.压力试验及吹、洗设计要求:满足设计要求及符合质量规范 |  | m | 18.2
89 | 031001001012 | 镀锌钢管 | 1.安装部位:室内 2.介质:空调供/回水 3.材质:镀锌钢管 4.规格:DN32x3.25 5.连接形式:螺纹 6.压力试验及吹、洗设计要求:满足设计要求及符合质量规范 |  | m | 53.6
本页小计
注：为计取规费等的使用，可在表中增设其中：“定额人工费”。
表—08
分部分项工程和单价措施项目清单与计价表
工程名称：暖通--医技楼 一层DSA手术室 |  |  |  | 标段： |  |  |  | 第 18 页 共 21 页
序号 | 项目编码 | 项目名称 | 项目特征描述 |  | 计量单位 | 工程量 | 金额（元）
[7 empty] | 综合单价 |  | 综合合价 | 其中
暂估价
90 | 031001001013 | 镀锌钢管 | 1.安装部位:室内 2.介质:空调供/回水 3.材质:镀锌钢管 4.规格:DN20x2.75 5.连接形式:螺纹 6.压力试验及吹、洗设计要求:满足设计要求及符合质量规范 |  | m | 99.8
91 | 031001001014 | 镀锌钢管 | 1.安装部位:室内 2.介质:冷凝水 3.材质:镀锌钢管 4.规格:DN32x3.25 5.连接形式:螺纹 6.压力试验及吹、洗设计要求:满足设计要求及符合质量规范 |  | m | 26
92 | 031001001015 | 镀锌钢管 | 1.安装部位:室内 2.介质:冷凝水 3.材质:镀锌钢管 4.规格:DN25x3.25 5.连接形式:螺纹 6.压力试验及吹、洗设计要求:满足设计要求及符合质量规范 |  | m | 22.4
93 | 031001001016 | 镀锌钢管 | 1.安装部位:室内 2.介质:冷凝水 3.材质:镀锌钢管 4.规格:DN20x2.75 5.连接形式:螺纹 6.压力试验及吹、洗设计要求:满足设计要求及符合质量规范 |  | m | 74.2
94 | 031001004001 | 铜管 | 1.安装部位:室内 2.介质:冷媒 3.规格:φ15.88x1.0 |  | m | 44.1
95 | 031001004002 | 铜管 | 1.安装部位:室内 2.介质:冷媒 3.规格:φ9.52x0.8 |  | m | 44.1
本页小计
注：为计取规费等的使用，可在表中增设其中：“定额人工费”。
表—08
分部分项工程和单价措施项目清单与计价表
工程名称：暖通--医技楼 一层DSA手术室 |  |  |  | 标段： |  |  |  | 第 19 页 共 21 页
序号 | 项目编码 | 项目名称 | 项目特征描述 |  | 计量单位 | 工程量 | 金额（元）
[7 empty] | 综合单价 |  | 综合合价 | 其中
暂估价
96 | 031208002004 | 管道绝热 | 1.绝热材料品种:橡塑发泡隔热材料，导热系数为0.034W/m·℃（在0°C工况） 2.绝热厚度:δ=15mm 3.管道外径:φ57mm以下 |  | m3 | 0.38
97 | 031208002005 | 管道绝热 | 1.绝热材料品种:橡塑发泡隔热材料，导热系数为0.034W/m·℃（在0°C工况） 2.绝热厚度:δ=30mm 3.管道外径:φ57mm以下 |  | m3 | 1.48
98 | 031208002006 | 管道绝热 | 1.绝热材料品种:橡塑发泡隔热材料，导热系数为0.034W/m·℃（在0°C工况） 2.绝热厚度:δ=30mm 3.管道外径:φ133mm以下 |  | m3 | 1.83
99 | 031003003009 | 焊接法兰阀门 | 1.类型:铸铁蝶阀 2.规格:DN80 3.连接形式:法兰 |  | 个 | 12
100 | 031003003010 | 焊接法兰阀门 | 1.类型:铸铁蝶阀 2.规格:DN65 3.连接形式:法兰 |  | 个 | 5
101 | 031003003011 | 焊接法兰阀门 | 1.类型:电动阀 2.规格:DN65 3.连接形式:法兰 |  | 个 | 1
102 | 031003003012 | 焊接法兰阀门 | 1.类型:静态压差平衡阀 2.规格:DN80 3.连接形式:法兰 |  | 个 | 1
103 | 031003001015 | 螺纹阀门 | 1.类型:电动阀 2.规格:DN50 3.连接形式:螺纹 |  | 个 | 2
104 | 031003001016 | 螺纹阀门 | 1.类型:铜截止阀 2.规格:DN50 3.连接形式:螺纹 |  | 个 | 7
105 | 031003001017 | 螺纹阀门 | 1.类型:铜闸阀 2.规格:DN20 3.连接形式:螺纹 |  | 个 | 32
本页小计
注：为计取规费等的使用，可在表中增设其中：“定额人工费”。
表—08
分部分项工程和单价措施项目清单与计价表
工程名称：暖通--医技楼 一层DSA手术室 |  |  |  | 标段： |  |  |  | 第 20 页 共 21 页
序号 | 项目编码 | 项目名称 | 项目特征描述 |  | 计量单位 | 工程量 | 金额（元）
[7 empty] | 综合单价 |  | 综合合价 | 其中
暂估价
106 | 031003001018 | 螺纹阀门 | 1.类型:电动二通阀 2.规格:DN20 3.连接形式:螺纹 |  | 个 | 16
107 | 031003001019 | 螺纹阀门 | 1.类型:手动排气阀 2.规格:DN20 3.连接形式:螺纹 |  | 个 | 3
108 | 031003008004 | Y型过滤器 | 1.材质:铸铁 2.规格:DN65 3.连接形式:法兰 |  | 个 | 1
109 | 031003008005 | Y型过滤器 | 1.材质:铜 2.规格:DN50 3.连接形式:螺纹 |  | 个 | 2
110 | 031003008006 | Y型过滤器 | 1.材质:铜 2.规格:DN20 3.连接形式:螺纹 |  | 个 | 16
111 | 030503006003 | 流量计 | 1.名称:能量计 2.规格:DN80 |  | 台 | 2
112 | 031003010005 | 可曲挠橡胶接头 | 1.材质:橡胶 2.规格:DN65 3.连接形式:法兰 |  | 个 | 2
113 | 031003010006 | 可曲挠橡胶接头 | 1.材质:橡胶 2.规格:DN50 3.连接形式:法兰 |  | 个 | 4
114 | 031003010007 | 金属软连接 | 1.材质:不锈钢 2.规格:DN20 3.连接形式:螺纹 |  | 个 | 32
115 | 031208004004 | 法兰阀门绝热 | 1.绝热材料:橡塑发泡隔热材料，导热系数为0.034W/m·℃（在0°C工况） 2.绝热厚度:δ=32mm 3.阀门公称直径:100mm以内 |  | 个 | 24
116 | 030601002002 | 压力仪表 | 1.名称:压力表（带旋塞） |  | 块 | 6
117 | 030601001002 | 温度仪表 | 1.名称:工业液体温度计 |  | 支 | 6
118 | 031002001005 | 管道支架 | 1.材质:型钢 2.管架形式:保温管架 |  | kg | 813.9
119 | 031201003005 | 金属结构刷油 | 1.除锈级别:微锈 2.油漆品种:红丹防锈漆 3.结构类型:一般钢结构 4.涂刷遍数、漆膜厚度:两遍 |  | kg | 813.9
本页小计
注：为计取规费等的使用，可在表中增设其中：“定额人工费”。
表—08
分部分项工程和单价措施项目清单与计价表
工程名称：暖通--医技楼 一层DSA手术室 |  |  |  | 标段： |  |  |  | 第 21 页 共 21 页
序号 | 项目编码 | 项目名称 | 项目特征描述 |  | 计量单位 | 工程量 | 金额（元）
[7 empty] | 综合单价 |  | 综合合价 | 其中
暂估价
120 | 031201001002 | 管道刷油 | 1.除锈级别:微锈 2.油漆品种:红丹防锈漆 3.涂刷遍数、漆膜厚度:两遍 |  | m2 | 45.87
121 | 031009002002 | 空调水工程系统调试 | 1.系统形式:空调水工程系统调试 |  | 系统 | 1
空调水系统合计
设备基础
122 | 010501006002 | 设备基础 | 1.混凝土种类:商品混凝土 2.混凝土强度等级:C25 |  | m3 | 1.94
设备基础合计
分部分项合计
措施项目
123 | 011702001002 | 基础 | 1.基础类型:设备基础 |  | m2 | 12.42
124 | 031302007006 | 高层施工增加 |  |  | 项 | 1
125 | 031301017007 | 脚手架搭拆费 | 1.名称:脚手架搭拆费 |  | 项 | 1
单价措施合计
本页小计
合 计
注：为计取规费等的使用，可在表中增设其中：“定额人工费”。
表—08

## 表-11 总价措施项目清单与计价表【暖通--医技楼 一层D
总价措施项目清单与计价表
工程名称：暖通--医技楼 一层DSA手术室 |  |  |  |  | 标段： |  |  | 第 1 页 共 2 页
序号 | 项目编码 | 项目名称 | 计算基础 | 费率 (%) |  | 金额 | 调整费率 (%) |  | 调整后金额 (元) | 备注
1 | LSSGCSF00008 | 绿色施工安全防护措施费 | 分部分项人工费+分部分项机具费 | 35.77 |  | 60621.77 |  |  |  | 以分部分项的人工费与施工机具费之和为计算基础，费率35.77%
2 | 031301010007 | 安装与生产同时进行增加费用 | 分部分项人工费 | 0 | [5 empty] | 按人工费的10%计算
3 | 031301011007 | 在有害身体健康环境中施工增加费 | 分部分项人工费 | 0 | [5 empty] | 按人工费的10%计算
4 | TSSGBWZJF007 | 在地下（暗）室、设备及大口径管道内等特殊施工部位进行施工增加费 | 分部分项人工费 | 30 |  | 47203.24 |  |  |  | 按该部分人工费的30%计算
5 | 粤031302008007 | 赶工措施费 | 分部分项人工费+分部分项机具费 | 0 | [5 empty] | 赶工措施费=（1-δ）*分部分项（人工费+施工机具费）*0.344 （0.8≤δ＜1 式中：δ=合同工期/定额工期）
6 | 031302002007 | 夜间施工增加费 |  | 20 | [5 empty] | 按其夜间施工项目人工费的20%计算
7 | JTGRSGZJF007 | 交通干扰工程施工增加费 |  | 10 | [5 empty] | 按在市政道路上施工项目人工费的10%计算
8 | 粤031302009007 | 文明工地增加费 | 分部分项人工费+分部分项机具费 | 0 | [5 empty] | 以分部分项的人工费与施工机具费之和为计算基础；市级文明工地1.00%；省级文明工地2.00%
9 | DXGXJCJXF007 | 地下管线交叉降效费 | [7 empty] | 按实际发生或经批准的施工方案计算
编制人（造价人员）： |  |  |  |  | 复核人（造价工程师）：
表-11
总价措施项目清单与计价表
工程名称：暖通--医技楼 一层DSA手术室 |  |  |  |  | 标段： |  |  | 第 2 页 共 2 页
序号 | 项目编码 | 项目名称 | 计算基础 | 费率 (%) |  | 金额 | 调整费率 (%) |  | 调整后金额 (元) | 备注
10 | QTFY00000008 | 其他费用 | [7 empty] | 按实际发生或经批准的施工组织设计方案计算
合 计
编制人（造价人员）： |  |  |  |  | 复核人（造价工程师）：
表-11

## 表-12 其他项目清单与计价汇总表【暖通--医技楼 一层D
其他项目清单与计价汇总表
工程名称：暖通--医技楼 一层DSA手术室 |  |  | 标段： |  | 第 1 页 共 1 页
序号 | 项目名称 | 金额（元） |  | 结算金额（元） |  | 备注
1 | 暂列金额 | 0.00 |  |  |  | 明细详见表-12-1
2 | 暂估价 | 0.00
2.1 | 材料暂估价 | — |  |  |  | 明细详见表-12-2
2.2 | 专业工程暂估价 | 0.00 |  |  |  | 明细详见表-12-3
3 | 计日工 |  |  |  |  | 明细详见表-12-4
4 | 总承包服务费 |  |  |  |  | 明细详见表-12-5
5 | 预算包干费
6 | 工程优质费
7 | 概算幅度差
8 | 现场签证费用
9 | 索赔费用
10 | 其他费用
合 计 | [5 empty] | —
注：材料（工程设备）暂估单价进入清单项目综合单价，此处不汇总。
表—12

## 表-13 规费、税金项目清单与计价表【暖通--医技楼 一层
规费、税金项目清单与计价表
工程名称：暖通--医技楼 一层DSA手术室 |  |  | 标段： |  | 第 1 页 共 1 页
序号 | 项目名称 | 计算基础 | 计算基数 | 计算费率 (%) |  | 金额(元)
1 | 增值税销项税额 | 分部分项合计+措施合计+其他项目 |  | 9
合 计
编制人（造价人员）： |  |  | 复核人（造价工程师）：
表—13

## 5.1-1单位工程人材机汇总表【暖通--医技楼 一层DSA
单位工程人材机汇总表
工程名称：暖通--医技楼 一层DSA手术室 | [6 empty] | 第 1 页 共 8 页
序号 | 编码 | 名称及规格 | 单位 | 数量 | 单价 （元） | 合价 （元） |  | 品牌 | 厂家
1 | 03016071 | 垫圈M8 | 十个 | 0.618
2 | 02130070 | 聚四氟乙烯生料带26mm×20m×0.1mm | m | 102.68
3 | 20310001 | 垫片 | 个 | 6
4 | 03016111 | 弹簧垫圈M2~10 | 十个 | 6.36
5 | 03010565 | 六角螺栓M2~5×4~20 | 十套 | 103.8
6 | 04010020 | 复合普通硅酸盐水泥P.C 32.5 | kg | 1.5
7 | 03139281 | 钢锯条 | 条 | 26.2743
8 | 03214271 | 打包铁卡子 | 十个 | 103.016
9 | 99450700 | 电(机械用) | kw·h | 7937.7406
10 | 03134021 | 铁砂布0~2# | 张 | 32.7677
11 | 00010010 | 人工费 | 元 | 152556.6594
12 | RGFTZ | 人工费调整 | 元 | 10113.1288
13 | 03010295 | 半圆头螺丝M4×6 | 十套 | 22.4
14 | 99450760 | 其他材料费 | 元 | 1897.3897
15 | CLFTZ | 材料费调整 | 元 | 6676.5003
16 | 99450630 | 折旧费 | 元 | 1802.7934
17 | 99450640 | 检修费 | 元 | 401.4178
18 | 99450650 | 维护费 | 元 | 796.2424
19 | 99450660 | 安拆费 | 元 | 1096.54
20 | 99451300 | 校验费 | 元 | 3.9853
21 | JXFTZ | 机械费调整 | 元 | 0.4074
22 | 03010590 | 六角螺栓M6×75 | 十套 | 344.846
23 | 18010760 | 黑玛钢活接头DN20 | 个 | 64.64
24 | 03010610 | 六角螺栓M8×75以内 | 十套 | 45.8
25 | 18010510 | 黑玛钢直通DN20 | 个 | 6.06
26 | 18010807 | 黑玛钢堵头DN20 | 个 | 3.03
27 | 14410670 | 胶粘剂保温材料专用 | kg | 220.5728
28 | 03010605 | 六角螺栓M8×75 | 十套 | 289.366
29 | 03010490 | 六角螺栓M10×20~50 | 十套 | 2.4
30 | 34130090 | 位号牌 | 个 | 12
31 | 02130075 | 聚四氟乙烯生料带宽20 | m | 24.4148
32 | 03014421 | 六角螺母M8 | 十套 | 0.618
33 | 03011490 | 镀锌六角螺栓M8×75 | 十套 | 906.925
单位工程人材机汇总表
工程名称：暖通--医技楼 一层DSA手术室 | [6 empty] | 第 2 页 共 8 页
序号 | 编码 | 名称及规格 | 单位 | 数量 | 单价 （元） | 合价 （元） |  | 品牌 | 厂家
34 | 18010580 | 黑玛钢弯头DN20 | 个 | 3.03
35 | 03131071 | 尼龙砂轮片φ100×16×3 | 片 | 0.2599
36 | 01290043 | 钢板8~15 | kg | 1.5914
37 | 29020190 | 铸铁垫板 | kg | 39
38 | 01290003@1 | 钢板综合 | kg | 2.7
39 | 03019021 | 圆钉50~75 | kg | 2.3039
40 | 01210001 | 角钢综合 | kg | 5318.1119
41 | 18030945 | 镀锌丝堵DN50(堵头) | 个 | 15
42 | 01010031 | 热轧圆盘条φ10以内 | kg | 149.086
43 | 02010010 | 橡胶板综合 | kg | 87.1963
44 | 01130002 | 扁钢综合 | kg | 231.2078
45 | 01010180 | 圆钢φ10~14 | kg | 0.259
46 | 01000003 | 型钢 | kg | 1129.3023
47 | 03131061 | 尼龙砂轮片φ100 | 片 | 14.4707
48 | 14030030 | 煤油 | kg | 2
49 | 14390020 | 氮气 | m3 | 1.7816
50 | 34110010 | 水 | m3 | 4.5013
51 | 02270010 | 白布 | m | 73.07
52 | 17270175 | 橡胶软管DN20 | m | 0.286
53 | 14390070 | 氧气 | m3 | 71.1545
54 | 35030001 | 底座 | 个 | 6
55 | 01030017 | 镀锌低碳钢丝φ4.0 | kg | 2.8802
56 | 01030055 | 镀锌低碳钢丝φ2.5~4.0 | kg | 3.5954
57 | 03014411 | 六角螺母综合 | kg | 6.7089
58 | 03016011 | 垫圈综合 | kg | 0.3807
59 | 24590010 | 压力表弯管DN15 | 个 | 0.1003
60 | 03010430 | 六角螺栓综合 | kg | 34.7361
61 | 99450680 | 柴油(机械用)0# | kg | 62.0539
62 | 03013051 | 膨胀螺栓M10 | 十套 | 6.656
63 | 03010010 | 铆钉综合 | kg | 9.2845
64 | 18031550@3 | 镀锌钢管螺纹管件DN20 | 个 | 43.778
65 | 18031560@7 | 镀锌钢管螺纹管件DN20 | 个 | 93.7122
66 | 03010680 | 六角螺栓M16×65~80 | 十套 | 27.192
67 | 03135021 | 低碳钢焊条结422 φ3.2 | kg | 69.4118
单位工程人材机汇总表
工程名称：暖通--医技楼 一层DSA手术室 | [6 empty] | 第 3 页 共 8 页
序号 | 编码 | 名称及规格 | 单位 | 数量 | 单价 （元） | 合价 （元） |  | 品牌 | 厂家
68 | 03135001 | 低碳钢焊条综合 | kg | 162.3638
69 | 03010030 | 镀锌铆钉M4 | kg | 32.5245
70 | 18031550@2 | 镀锌钢管螺纹管件DN25 | 个 | 15.9264
71 | 14350690 | 洗涤剂 | kg | 534.8724
72 | 02270070 | 土工布 | m2 | 2.2814
73 | 17010053 | 焊接钢管DN20 | m | 0.677
74 | 14070050 | 机油综合 | kg | 13.8682
75 | 14350250 | 隔离剂 | kg | 1.242
76 | 14050040 | 溶剂汽油 | kg | 37.7144
77 | 02270180 | 破布一级 | kg | 8.9315
78 | 18250700 | 熟铁管箍DN50 | 个 | 15
79 | 18031550@1 | 镀锌钢管螺纹管件DN32 | 个 | 15.08
80 | 18031560@5 | 镀锌钢管螺纹管件DN32 | 个 | 48.7224
81 | 03013011 | 膨胀螺栓综合 | kg | 34.5094
82 | 02010070 | 耐油橡胶板3~6 | kg | 5.56
83 | 02130010 | 打包带 | kg | 14.614
84 | 03139101 | 冲击钻头φ10~20 | 个 | 10.9958
85 | 03013061 | 膨胀螺栓M12 | 十套 | 3.8835
86 | 18031560@4 | 镀锌钢管螺纹管件DN40 | 个 | 13.0312
87 | 03010890 | 六角螺栓M16×85~140 | 十套 | 4.944
88 | 18031560@3 | 镀锌钢管螺纹管件DN50 | 个 | 34.8168
89 | 17030001@7 | 镀锌钢管DN20x2.75 | m | 173.3396
90 | 13030240 | 厚漆 | kg | 6.0835
91 | 15130210 | 难燃B1级PEF自粘板 | m2 | 6.4806
92 | 03013415 | 镀锌螺栓M16×80 | 十套 | 3.06
93 | 02010015 | 橡胶板4~15 | kg | 0.302
94 | 02090030 | 聚氯乙烯薄膜 | kg | 54.9625
95 | 02270001 | 棉纱 | kg | 9.3706
96 | 03131101 | 尼龙砂轮片φ400 | 片 | 21.9657
97 | 03013181 | 膨胀螺栓M12×100 | 十套 | 9.2244
98 | 03139321 | 钢丝刷子 | 把 | 2.032
99 | 14010010 | 清油 | kg | 0.3311
100 | 14390100 | 乙炔气 | kg | 24.0587
101 | 13030795 | 醇酸防锈漆 | kg | 142.7103
102 | 02310001 | 帆布 | m2 | 4.2895
单位工程人材机汇总表
工程名称：暖通--医技楼 一层DSA手术室 | [6 empty] | 第 4 页 共 8 页
序号 | 编码 | 名称及规格 | 单位 | 数量 | 单价 （元） | 合价 （元） |  | 品牌 | 厂家
103 | 02310001@1 | 双层人造革 | m2 | 5.819
104 | 14410430 | 密封胶 | kg | 146.14
105 | 17030001@6 | 镀锌钢管DN25x3.25 | m | 22.736
106 | 14410030 | 401胶 | kg | 26.0623
107 | 14430260 | 自粘性保温胶带50mm×30m | 卷 | 1.107
108 | 03013475 | 金属膨胀螺栓M12 | 十套 | 6
109 | 34090001 | 白绸 | m2 | 73.07
110 | 17030001@5 | 镀锌钢管DN32x3.25 | m | 78.918
111 | 01290303@4 | 镀锌薄钢板δ=0.5mm | m2 | 508.9478
112 | 15130180 | 闭孔乳胶海绵δ5 | kg | 70.6768
113 | 24110140 | 弹簧压力表Y-100 0~1.6MPa | 块 | 0.1003
114 | 18010780 | 黑玛钢活接头DN50 | 个 | 11.11
115 | 17150020@2 | 冷媒铜管φ9.52x0.8 | m | 45.2025
116 | 01290303@3 | 镀锌薄钢板δ=0.6mm | m2 | 210.6117
117 | 18031580@1 | 无缝钢管焊接管件DN65 | 个 | 1.22
118 | 17030001@4 | 镀锌钢管DN40x3.5 | m | 17.836
119 | 19000001@2 | 铜闸阀DN20 | 个 | 32.32
120 | 14430250 | 专用粘胶带 | m | 3156.9
121 | 22570040@1 | 吊装弹簧减震器 | 个 | 40
122 | 02010013 | 橡胶板1~3 | kg | 0.3826
123 | 15130060 | 聚酯乙烯泡沫塑料 | kg | 1.6
124 | 19000210 | 螺纹阀门DN20 | 个 | 0.2011
125 | 18031580@3 | 无缝钢管焊接管件DN80 | 个 | 14.3406
126 | 01290303@2 | 镀锌薄钢板δ=0.75mm | m2 | 324.5914
127 | 05050120 | 防水胶合板模板用 18mm | m2 | 1.863
128 | 18210240@1 | 不锈钢软接DN20 L=250mm | 个 | 32
129 | 22430010@5 | 散流器（新风） X1300X300 | 个 | 12
130 | 17030001@3 | 镀锌钢管DN50x4 | m | 53.5068
131 | 22530160@10 | 手动风量调节阀250X200 | 个 | 18
132 | 22530160@11 | 手动风量调节阀200X200 | 个 | 32
133 | 22530160@13 | 手动风量调节阀400X200 | 个 | 14
134 | 22530160@18 | 手动风量调节阀200X160 | 个 | 13
单位工程人材机汇总表
工程名称：暖通--医技楼 一层DSA手术室 | [6 empty] | 第 5 页 共 8 页
序号 | 编码 | 名称及规格 | 单位 | 数量 | 单价 （元） | 合价 （元） |  | 品牌 | 厂家
135 | 22530160@4 | 手动风量调节阀320X320 | 个 | 1
136 | 22530160@8 | 手动风量调节阀320X250 | 个 | 4
137 | 22530160@9 | 手动风量调节阀320X200 | 个 | 19
138 | 01290303@1 | 镀锌薄钢板δ=1.0mm | m2 | 15.6264
139 | 22110010@1 | 手动排气阀DN20 | 个 | 3
140 | 17010100@4 | 无缝钢管D73X4 | m | 12.383
141 | 20010360@5 | 钢板平焊法兰DN50 | 副 | 4
142 | 24110180@1 | 压力表（带旋塞） | 台 | 6
143 | 14410635 | 粘接剂 | kg | 1.992
144 | 17150020@1 | 冷媒铜管φ15.88x1.0 | m | 45.2025
145 | 01290303@5 | 镀锌薄钢板δ=1.2mm | m2 | 1.5932
146 | 17010100@3 | 无缝钢管D89X4 | m | 155.742
147 | 22410013@8 | 单层百叶风口 P1400X400 带尼龙网 | 个 | 18
148 | 22430010@3 | 散流器（新风） X2400X400 | 个 | 3
149 | 20010360@3 | 钢板平焊法兰DN65 | 副 | 9
150 | 22530160@17 | 手动风量调节阀400X400 | 个 | 1
151 | 18190001@4 | Y型过滤器DN20 | 个 | 16.16
152 | 20010360@2 | 钢板平焊法兰DN80 | 副 | 13
153 | 22530160@16 | 手动风量调节阀500X400 | 个 | 1
154 | 03136141 | 银铜焊丝 | kg | 0.1456
155 | 22530140@1 | 风管止回阀200X200 | 个 | 9
156 | 22410013@18 | 排风防雨百叶(带防虫网格)600x400 | 个 | 1
157 | 22410013@13 | 排风口 P3400X400 带F6中效过滤器 | 个 | 9
158 | 22410013@14 | 排风口 P3400X400 带F8中效过滤器 | 个 | 2
159 | 24030080@1 | 工业液体温度计 | 个 | 6
160 | 18210180@4 | 可曲挠橡胶接头DN50 | 个 | 4
161 | 22410013@6 | 回风口 H7400x400 带尼龙网，带竖向可调百叶 | 个 | 11
162 | 22530140@6 | 风管止回阀320X250 | 个 | 1
163 | 22430010@1 | 散流器（送风）600X600 | 个 | 19
164 | 18210180@2 | 可曲挠橡胶接头DN65 | 个 | 2
165 | 22410013@11 | 回风口 H4600x400 带F6中效过滤器 | 个 | 8
单位工程人材机汇总表
工程名称：暖通--医技楼 一层DSA手术室 | [6 empty] | 第 6 页 共 8 页
序号 | 编码 | 名称及规格 | 单位 | 数量 | 单价 （元） | 合价 （元） |  | 品牌 | 厂家
166 | 18190001@5 | Y型过滤器DN50 | 个 | 2.02
167 | 22410013@17 | 排风防雨百叶(带防虫网格)800x500 | 个 | 1
168 | 22410015@1 | 门铰式回风口（带滤网）600X600 | 个 | 16
169 | 22410013@7 | 回风口 H8600x400 带尼龙网，带竖向可调百叶 | 个 | 6
170 | 19000001@10 | 铜截止阀DN50 | 个 | 7.07
171 | 19000020@3 | 铸铁蝶阀DN65 | 个 | 5
172 | 18190001@2 | Y型过滤器DN65 | 个 | 1
173 | 22410013@16 | 排风防雨百叶(带防虫网格)1000x500 | 个 | 1
174 | 22530170@10 | 70℃防火阀400X250 | 个 | 1
175 | 22530170@12 | 70℃防火阀320X250 | 个 | 3
176 | 22530170@13 | 70℃防火阀320X200 | 个 | 5
177 | 22530170@14 | 70℃防火阀400X200 | 个 | 1
178 | 22530170@3 | 70℃防火阀200X200 | 个 | 17
179 | 22530170@6 | 70℃防火阀250X200 | 个 | 8
180 | 22410013@12 | 回风口 H2600x600 带尼龙网 | 个 | 3
181 | 22530170@11 | 70℃防火阀320X320 | 个 | 1
182 | 19000020@2 | 铸铁蝶阀DN80 | 个 | 12
183 | 22530170@5 | 70℃防火阀400X320 | 个 | 4
184 | 22410013@15 | 排风防雨百叶(带防虫网格)1600x400 | 个 | 1
185 | 00010003 | 机上人工 | 工日 | 5.2523
186 | 22530170@4 | 70℃防火阀500X320 | 个 | 1
187 | 22530170@9 | 70℃防火阀400X400 | 个 | 1
188 | 22530170@8 | 70℃防火阀500X400 | 个 | 2
189 | 8021904 | 商品混凝土碎石粒径20/40石(坍落度100±20mm)碎石粒径综合考虑 C25 | m3 | 1.9594
190 | 50290030@6 | 低噪声离心管道风机EAF-D-102 | 台 | 1
191 | 19000001@4 | 电动二通阀DN20 | 个 | 16.16
192 | 22410013@1 | 高效送风口 S1600X600 带H13高效过滤器，475x475x69mm,额定风量500m3/h | 个 | 7
单位工程人材机汇总表
工程名称：暖通--医技楼 一层DSA手术室 | [6 empty] | 第 7 页 共 8 页
序号 | 编码 | 名称及规格 | 单位 | 数量 | 单价 （元） | 合价 （元） |  | 品牌 | 厂家
193 | 22410013@2 | 高效送风口 S2600X600 带H13高效过滤器，475x475x150mm,额定风量1000m3/h | 个 | 16
194 | 22530170@7 | 70℃防火阀630X400 | 个 | 4
195 | 19000001@5 | 电动阀DN50 | 个 | 2.02
196 | 22530170@2 | 70℃防火阀800X400 | 个 | 1
197 | 22530170@1 | 70℃防火阀800X500 | 个 | 1
198 | 80010640 | 预拌水泥砂浆1:2.5 | m3 | 0.6104
199 | 19000020@6 | 电动阀DN65 | 个 | 1
200 | 22530160@1 | 电动密闭阀320X320 | 个 | 2
201 | 50290030@1 | 低噪声离心管道风机EAF-D-101 | 台 | 1
202 | 50290030@11 | 低噪声离心管道风机EAF-D-107 | 台 | 1
203 | 50290030@7 | 低噪声离心管道风机EAF-D-103 | 台 | 1
204 | 22530160@14 | 电动密闭阀500X400 | 个 | 1
205 | 50290030@9 | 低噪声离心管道风机EAF-D-105 | 台 | 1
206 | 50290030@8 | 低噪声离心管道风机EAF-D-104 | 台 | 1
207 | 22590001@1 | 消声静压箱L1000xW800xH600mm | 个 | 2
208 | 05030080 | 松杂板枋材 | m3 | 0.0905
209 | 50290030@10 | 低噪声离心管道风机EAF-D-106 | 台 | 1
210 | 50290030@12 | 低噪声离心管道风机EAF-D-108 | 台 | 1
211 | 50290030@13 | 低噪声离心管道风机EAF-D-109 | 台 | 1
212 | 50290030@14 | 低噪声离心管道风机EAF-D-110 | 台 | 1
213 | 22550001@6 | 微穿孔消音器700x520 L=1500mm | 只 | 1
214 | 19000020@9 | 静态压差平衡阀DN80 | 个 | 1
215 | 15000005@1 | 难燃B1级橡塑保温棉δ=30mm | m3 | 36.1664
216 | 15000010@2 | 橡塑发泡隔热材料，导热系数为0.034W/m·℃（在0°C工况） | m3 | 0.4147
单位工程人材机汇总表
工程名称：暖通--医技楼 一层DSA手术室 | [6 empty] | 第 8 页 共 8 页
序号 | 编码 | 名称及规格 | 单位 | 数量 | 单价 （元） | 合价 （元） |  | 品牌 | 厂家
217 | 15000040@1 | 橡塑发泡隔热材料，导热系数为0.034W/m·℃（在0°C工况） | m3 | 3.8745
218 | 22550001@2 | 微穿孔消音器700x600 L=2000mm | 只 | 1
219 | 22590001@3 | 消声静压箱L1200xW1200xH800mm | 个 | 2
220 | 22550001@1 | 微穿孔消音器1000x600 L=2000mm | 只 | 1
221 | 50430010@1 | 风机盘管FCU-200 | 台 | 7
222 | 50430010@2 | 风机盘管FCU-300 | 台 | 4
223 | 50430010@3 | 风机盘管FCU-400 | 台 | 2
224 | 50430010@4 | 风机盘管FCU-500 | 台 | 2
225 | 50430010@5 | 风机盘管FCU-800 | 台 | 1
226 | 22590001@4 | 洁净送风天花2600x1400x500 箱体侧面布置H14高效过滤器 | 个 | 2
227 | 24130040@1 | 能量计DN80 | 台 | 2
228 | 50030010@2 | 嵌入式分体式空调（含室外机）3P | 台 | 3
229 | 50030001@2 | 新风机组XF-D-101 | 台 | 1
230 | 50030001@1 | 医用净化空调机组AHU-D-101 | 台 | 1
231 | 50030001@4 | 医用净化空调机组AHU-D-102 | 台 | 1
合计

## 表-04 单位工程招标控制价汇总表【电气--一层DSA手术
单位工程招标控制价汇总表
工程名称：电气--一层DSA手术室 |  | 标段： |  | 第 1 页 共 1 页
序号 | 汇总内容 |  | 金额 |  | 其中：暂估价(元)
1 | 分部分项合计
1.1 | 一、电气部分
1.2 | 二、防雷部分
2 | 措施合计
2.1 | 绿色施工安全防护措施费
2.2 | 其他措施费
3 | 其他项目
3.1 | 暂列金额
3.2 | 暂估价
3.3 | 计日工
3.4 | 总承包服务费
3.5 | 预算包干费
3.6 | 工程优质费
3.7 | 概算幅度差
3.8 | 索赔费用
3.9 | 现场签证费用
3.10 | 其他费用
4 | 税前工程造价
5 | 增值税销项税额
6 | 工程造价
招标控制价合计=1+2+3+5
注：本表适用于单位工程招标控制价或投标报价的汇总，如无单位工程划分，单项工程也使用本表汇总
表—04

## 表-08 分部分项工程和单价措施项目清单与计价表【电气--_1
分部分项工程和单价措施项目清单与计价表
工程名称：电气--一层DSA手术室 |  |  |  | 标段： |  |  |  | 第 1 页 共 9 页
序号 | 项目编码 | 项目名称 | 项目特征描述 |  | 计量单位 | 工程量 | 金额（元）
[7 empty] | 综合单价 |  | 综合合价 | 其中
暂估价
一、电气部分
1 | 030404017014 | 配电箱 | 1.名称:DSA总配电箱1AT2-DSA 2.型号、规格:含系统图所显示的所有设备、开关及元件 3.箱体:国产 4.安装方式:悬挂式 5.不含剩余电流监控模块 |  | 台 | 1
2 | 030404017015 | 配电箱 | 1.名称:照明配电箱DSA-BG 2.型号、规格:含系统图所显示的所有设备、开关及元件 3.箱体:国产 4.安装方式:悬挂式 |  | 台 | 1
3 | 030404017016 | 配电箱 | 1.名称:照明配电箱DSA-FF 2.型号、规格:含系统图所显示的所有设备、开关及元件 3.箱体:国产 4.安装方式:悬挂式 |  | 台 | 1
4 | 030404017017 | 配电箱 | 1.名称:照明配电箱DSA-MZ 2.型号、规格:含系统图所显示的所有设备、开关及元件 3.箱体:国产 4.安装方式:悬挂式 |  | 台 | 1
5 | 030404017018 | 配电箱 | 1.名称:DSA空调总配电箱1KT2-DSA 2.型号、规格:含系统图所显示的所有设备、开关及元件 3.箱体:国产 4.安装方式:悬挂式 5.不含剩余电流监控模块 |  | 台 | 1
6 | 030404017019 | 配电箱 | 1.名称:新风机控制箱XF-D-101 2.型号、规格:含系统图所显示的所有设备、开关及元件 3.箱体:国产 4.安装方式:悬挂式 |  | 台 | 1
7 | 030404017020 | 配电箱 | 1.名称:空调配电箱DSA-KT 2.型号、规格:含系统图所显示的所有设备、开关及元件 3.箱体:国产 4.安装方式:悬挂式 |  | 台 | 1
本页小计
注：为计取规费等的使用，可在表中增设其中：“定额人工费”。
表—08
分部分项工程和单价措施项目清单与计价表
工程名称：电气--一层DSA手术室 |  |  |  | 标段： |  |  |  | 第 2 页 共 9 页
序号 | 项目编码 | 项目名称 | 项目特征描述 |  | 计量单位 | 工程量 | 金额（元）
[7 empty] | 综合单价 |  | 综合合价 | 其中
暂估价
8 | 030404017021 | 配电箱 | 1.名称:净化空调自控柜AHU-D-101 2.型号、规格:含系统图所显示的所有设备、开关及元件 3.箱体:国产 4.安装方式:悬挂式 5.含PLC弱电控制系统 |  | 台 | 1
9 | 030404017022 | 配电箱 | 1.名称:净化空调自控柜AHU-D-102 2.型号、规格:含系统图所显示的所有设备、开关及元件 3.箱体:国产 4.安装方式:悬挂式 5.含PLC弱电控制系统 |  | 台 | 1
10 | 030404017023 | 配电箱 | 1.名称:DSA设备配电箱1AT2-DSA1/1AT2-DSA2 2.型号、规格:含系统图所显示的所有设备、开关及元件 3.箱体:国产 4.安装方式:悬挂式 5.不含剩余电流监控模块 |  | 台 | 2
11 | 030404017024 | UPS电源及蓄电池 | 1.名称:UPS电源及蓄电池 2.规格:40KVA 380V/380V 供电时间30min,蓄电池组满足后备使用要求即可,不做特定规格要求 3.不间断电源调试 |  | 台 | 1
12 | 030404017025 | 配电箱 | 1.名称:手术室配电箱OR 2.型号、规格:含系统图所显示的所有设备、开关及元件（含AC 220/220V 8kVA医用单相隔离变压器ES710/8000、电流互感器、220V绝缘监视、负荷监视、仪器专用电源、绝缘监视仪、信号发生器、外接报警显示和测试仪、故障定位仪） 3.箱体:国产 4.安装方式:悬挂式 |  | 台 | 2
13 | 030503002002 | 适配器 | 1.名称:适配器 |  | 台 | 2
本页小计
注：为计取规费等的使用，可在表中增设其中：“定额人工费”。
表—08
分部分项工程和单价措施项目清单与计价表
工程名称：电气--一层DSA手术室 |  |  |  | 标段： |  |  |  | 第 3 页 共 9 页
序号 | 项目编码 | 项目名称 | 项目特征描述 |  | 计量单位 | 工程量 | 金额（元）
[7 empty] | 综合单价 |  | 综合合价 | 其中
暂估价
14 | 030404017026 | 电源插座箱 | 1.名称:电源插座箱 220V 2.型号、规格:600×220×100,详见ZS-0-06手术室装备大样图 3.箱体:国产 4.安装方式:悬挂式 |  | 台 | 6
15 | 030404017027 | 电源插座箱 | 1.名称:电源插座箱 380V 2.型号、规格:600×220×100,详见ZS-0-06手术室装备大样图 3.箱体:国产 4.安装方式:悬挂式 |  | 台 | 2
16 | 030404015002 | 六联中央控制箱(情报面板) | 1.名称:六联中央控制箱(情报面板) 2.规格:680×740×100 3.含时钟、计时钟、控制屏、电话、医气报警、绝缘报警器、空调系统温度显示及调节、湿度显示 |  | 台 | 2
17 | 030904008002 | 模块(模块箱) | 1.名称:剩余电流监控模块 2.规格:WEFPT-160FR 300mA |  | 个 | 3
18 | 030408001013 | 铜芯电缆 | 1.名称:铜芯电缆 2.规格:WDZB1-YJY-4×2.5 3.敷设方式:综合考虑 4.电压等级(kV):0.6/1kV |  | m | 226.32
19 | 030408001014 | 铜芯电缆 | 1.名称:铜芯电缆 2.规格:WDZB1-YJY-4×4 3.敷设方式:综合考虑 4.电压等级(kV):0.6/1kV |  | m | 72.9
20 | 030408001015 | 铜芯电缆 | 1.名称:铜芯电缆 2.规格:WDZB1-YJY-4×25+1×16 3.敷设方式:综合考虑 4.电压等级(kV):0.6/1kV |  | m | 114.23
21 | 030408001016 | 铜芯电缆 | 1.名称:铜芯电缆 2.规格:WDZB1-YJY-5×4 3.敷设方式:综合考虑 4.电压等级(kV):0.6/1kV |  | m | 56.93
本页小计
注：为计取规费等的使用，可在表中增设其中：“定额人工费”。
表—08
分部分项工程和单价措施项目清单与计价表
工程名称：电气--一层DSA手术室 |  |  |  | 标段： |  |  |  | 第 4 页 共 9 页
序号 | 项目编码 | 项目名称 | 项目特征描述 |  | 计量单位 | 工程量 | 金额（元）
[7 empty] | 综合单价 |  | 综合合价 | 其中
暂估价
22 | 030408001017 | 铜芯电缆 | 1.名称:铜芯电缆 2.规格:WDZB1-YJY-5×6 3.敷设方式:综合考虑 4.电压等级(kV):0.6/1kV |  | m | 156.26
23 | 030408001018 | 铜芯电缆 | 1.名称:铜芯电缆 2.规格:WDZB1-YJY-5×10 3.敷设方式:综合考虑 4.电压等级(kV):0.6/1kV |  | m | 24.88
24 | 030408001019 | 铜芯电缆 | 1.名称:铜芯电缆 2.规格:WDZB1-YJY-5×16 3.敷设方式:综合考虑 4.电压等级(kV):0.6/1kV |  | m | 133.03
25 | 030408006003 | 铜芯电缆头 | 1.名称:铜芯电缆头 2.规格:截面35mm2以下 3.类型:户内干包式 4.电压等级(kV):0.6/1kV |  | 个 | 14
26 | 030411004032 | 配线 | 1.名称:绝缘电线 2.型号、规格:WDZB1-BYJ2.5 3.敷设方式:管内穿线 |  | m | 3144.5
27 | 030411004033 | 配线 | 1.名称:绝缘电线 2.型号、规格:WDZB1-BYJ2.5 3.敷设方式:线槽配线 |  | m | 995.33
28 | 030411004034 | 配线 | 1.名称:绝缘电线 2.型号、规格:WDZB1-BYJ4 3.敷设方式:管内穿线 |  | m | 3790.11
29 | 030411004035 | 配线 | 1.名称:绝缘电线 2.型号、规格:WDZB1-BYJ4 3.敷设方式:线槽配线 |  | m | 2540.22
30 | 030411004036 | 配线 | 1.名称:绝缘电线 2.型号、规格:WDZB1-BYJ6 3.敷设方式:管内穿线 |  | m | 78.51
31 | 030411004037 | 配线 | 1.名称:绝缘电线 2.型号、规格:WDZB1-BYJ6 3.敷设方式:线槽配线 |  | m | 158.16
32 | 030411004038 | 配线 | 1.名称:绝缘电线 2.型号、规格:WDZB-BYJ2.5 3.敷设方式:管内穿线 |  | m | 73.12
33 | 030411004039 | 配线 | 1.名称:绝缘电线 2.型号、规格:WDZB-BYJ4 3.敷设方式:管内穿线 |  | m | 38.74
本页小计
注：为计取规费等的使用，可在表中增设其中：“定额人工费”。
表—08
分部分项工程和单价措施项目清单与计价表
工程名称：电气--一层DSA手术室 |  |  |  | 标段： |  |  |  | 第 5 页 共 9 页
序号 | 项目编码 | 项目名称 | 项目特征描述 |  | 计量单位 | 工程量 | 金额（元）
[7 empty] | 综合单价 |  | 综合合价 | 其中
暂估价
34 | 030411004040 | 配线 | 1.名称:绝缘电线 2.型号、规格:WDZB-BYJ4 3.敷设方式:线槽配线 |  | m | 112.52
35 | 030411004041 | 配线 | 1.名称:多芯软导线 2.型号、规格:RVV-2×1.0 3.敷设方式:管内穿线 |  | m | 550
36 | 030411004042 | 配线 | 1.名称:多芯软导线 2.型号、规格:RVV-3×1.0 3.敷设方式:管内穿线 |  | m | 50
37 | 030411004043 | 配线 | 1.名称:多芯软导线 2.型号、规格:RVV-4×1.0 3.敷设方式:管内穿线 |  | m | 800
38 | 030411004044 | 配线 | 1.名称:多芯软导线 2.型号、规格:RVVP-3×0.75 3.敷设方式:管内穿线 |  | m | 4.79
39 | 030411004045 | 配线 | 1.名称:多芯软导线 2.型号、规格:RVVP-3×0.75 3.敷设方式:线槽配线 |  | m | 18
40 | 030411004046 | 配线 | 1.名称:多芯软导线 2.型号、规格:RVVP-3×1.0 3.敷设方式:管内穿线 |  | m | 550
41 | 030411004047 | 配线 | 1.名称:多芯软导线 2.型号、规格:RVVP-4×1.0 3.敷设方式:管内穿线 |  | m | 100
42 | 030411001021 | 配管 | 1.名称:电线管 2.材质:JDG 3.规格:DN20×1.2mm 4.敷设方式:暗配 |  | m | 144.45
43 | 030411001022 | 配管 | 1.名称:电线管 2.材质:JDG 3.规格:DN25×1.2mm 4.敷设方式:暗配 |  | m | 116.25
44 | 030411001023 | 配管 | 1.名称:电线管 2.材质:JDG 3.规格:DN32×1.2mm 4.敷设方式:暗配 |  | m | 13.4
45 | 030411001024 | 配管 | 1.名称:电线管 2.材质:JDG 3.规格:DN20×1.2mm 4.敷设方式:明配 |  | m | 2214.35
本页小计
注：为计取规费等的使用，可在表中增设其中：“定额人工费”。
表—08
分部分项工程和单价措施项目清单与计价表
工程名称：电气--一层DSA手术室 |  |  |  | 标段： |  |  |  | 第 6 页 共 9 页
序号 | 项目编码 | 项目名称 | 项目特征描述 |  | 计量单位 | 工程量 | 金额（元）
[7 empty] | 综合单价 |  | 综合合价 | 其中
暂估价
46 | 030411001025 | 配管 | 1.名称:电线管 2.材质:JDG 3.规格:DN25×1.2mm 4.敷设方式:明配 |  | m | 1191.52
47 | 030411001026 | 配管 | 1.名称:电线管 2.材质:JDG 3.规格:DN32×1.2mm 4.敷设方式:明配 |  | m | 9.79
48 | 030411001027 | 配管 | 1.名称:金属软管 2.规格:DN20 |  | m | 288.6
49 | 030413002008 | 凿(压)槽 | 1.名称:凿槽 2.规格:70mm×70mm 3.类型:砖墙 |  | m | 143.61
50 | 030411003005 | 金属桥架 | 1.名称:金属桥架 2.材质:镀锌 3.规格:CT300×100×1.5 |  | m | 17.02
51 | 030411003006 | 金属桥架 | 1.名称:金属桥架 2.材质:镀锌 3.规格:CT200×100×1.5 |  | m | 90.98
52 | 030411003007 | 金属线槽 | 1.名称:金属线槽 2.规格:MR100×50×1.5 |  | m | 101.45
53 | 030413001003 | 桥架、线槽支架 | 1.名称:桥架、线槽支架 2.材质、规格:型钢（综合） |  | kg | 286.84
54 | 031201003006 | 支架刷油 | 1.除锈级别:除微锈 2.涂刷遍数、漆膜厚度:红丹防锈漆两遍、调和漆2遍 |  | kg | 286.84
55 | 030412004002 | 防水筒灯 | 1.名称:防水筒灯 2.规格:4寸自然白15W,LED:4000K,750lm,Ra≥80 3.安装形式:嵌入式 |  | 套 | 3
56 | 030412002006 | 洁净灯盘 | 1.名称:洁净灯盘 2.规格:600×600,32W,LED:4000K,2800lm,Ra≥90 3.安装形式:吸顶式 |  | 套 | 91
57 | 030412002007 | 双管荧光灯 | 1.名称:双管荧光灯 2.规格:T8支架36W,LED 4000K,1600lm,Ra≥80 3.安装形式:吊链式 |  | 套 | 7
本页小计
注：为计取规费等的使用，可在表中增设其中：“定额人工费”。
表—08
分部分项工程和单价措施项目清单与计价表
工程名称：电气--一层DSA手术室 |  |  |  | 标段： |  |  |  | 第 7 页 共 9 页
序号 | 项目编码 | 项目名称 | 项目特征描述 |  | 计量单位 | 工程量 | 金额（元）
[7 empty] | 综合单价 |  | 综合合价 | 其中
暂估价
58 | 030412002008 | 手术室专用洁净灯盘 | 1.名称:手术室专用洁净灯盘 2.规格:1350×450,64W,LED：4000K,5000lm,Ra≥90 3.安装形式:吸顶式 |  | 套 | 8
59 | 030412002009 | 手术室专用洁净灯盘（带蓄电池） | 1.名称:手术室专用洁净灯盘（带蓄电池） 2.规格:1350×450,64W,LED：4000K,5000lm,Ra≥90 3.安装形式:吸顶式 |  | 套 | 12
60 | 030412002010 | LED观片灯 | 1.名称:LED观片灯(四联) 2.规格:800×1000×120 3.安装地点:手术室 |  | 套 | 2
61 | 030404036002 | 远程控制屏 | 1.名称:远程控制屏 |  | 个 | 2
62 | 030404034005 | 照明开关 | 1.名称:单极单控开关 2.安装方式:暗装 |  | 个 | 17
63 | 030404034006 | 照明开关 | 1.名称:双极单控开关 2.安装方式:暗装 |  | 个 | 10
64 | 030404034007 | 照明开关 | 1.名称:三极单控开关 2.安装方式:暗装 |  | 个 | 3
65 | 030404034008 | 照明开关 | 1.名称:四极单控开关 2.安装方式:暗装 |  | 个 | 1
66 | 030404034009 | 照明开关 | 1.名称:单极双控开关 2.安装方式:暗装 |  | 个 | 4
67 | 030404034010 | 照明开关 | 1.名称:双极双控开关 2.安装方式:暗装 |  | 个 | 6
68 | 030404035007 | 插座 | 1.名称:单相二三孔插座 2.规格:10A 安全型 3.安装方式:暗装 |  | 个 | 120
69 | 030404035008 | 插座 | 1.名称:单相二三孔插座(感应龙头用) 2.规格:10A 安全型,防溅水 3.安装方式:暗装 |  | 个 | 12
70 | 030404035009 | 插座 | 1.名称:单相三孔插座（热水器用） 2.规格:16A 安全型,防溅,带开关 3.安装方式:暗装 |  | 个 | 2
本页小计
注：为计取规费等的使用，可在表中增设其中：“定额人工费”。
表—08
分部分项工程和单价措施项目清单与计价表
工程名称：电气--一层DSA手术室 |  |  |  | 标段： |  |  |  | 第 8 页 共 9 页
序号 | 项目编码 | 项目名称 | 项目特征描述 |  | 计量单位 | 工程量 | 金额（元）
[7 empty] | 综合单价 |  | 综合合价 | 其中
暂估价
71 | 030404035010 | 插座 | 1.名称:单相二三孔插座（电动门用） 2.规格:10A 安全型 3.安装方式:暗装 |  | 个 | 4
72 | 030404035011 | 插座 | 1.名称:办公桌插座组 2.安装方式:暗装 |  | 个 | 2
73 | 030404035012 | 插座 | 1.名称:电动床地插 2.安装方式:地面安装 |  | 个 | 2
74 | 030411006006 | 接线盒 | 1.名称:接线盒 2.材质:金属 3.安装形式:暗装 |  | 个 | 135
75 | 030411006007 | 开关插座底盒 | 1.名称:开关插座底盒 2.材质:金属 3.安装形式:暗装 |  | 个 | 205
76 | 030414002002 | 送配电装置系统 | 1.名称:送配电装置系统调试 (综合) 1kV以下交流供电 |  | 系统 | 3
一、电气部分合计
二、防雷部分
77 | 030409008003 | 局部等电位连接箱LEB | 1.名称:局部等电位连接箱LEB |  | 台 | 9
78 | 030409008004 | 等电位接地端子 | 1.名称:等电位接地端子 |  | 块 | 10
79 | 030409002002 | 接地线 | 1.名称:接地线 2.材质:热镀锌扁钢 3.规格:-40×4 |  | m | 76.05
80 | 030411004048 | 配线 | 1.名称:绝缘电线 2.型号、规格:BVR2.5 3.敷设方式:管内穿线 |  | m | 309.34
81 | 030411004049 | 配线 | 1.名称:绝缘电线 2.型号、规格:BVR16 3.敷设方式:管内穿线 |  | m | 2.15
82 | 030411001028 | 配管 | 1.名称:电线管 2.材质:JDG 3.规格:DN20×1.2mm 4.敷设方式:暗配 |  | m | 235.36
83 | 030411001029 | 配管 | 1.名称:电线管 2.材质:JDG 3.规格:DN20×1.2mm 4.敷设方式:明配 |  | m | 32.92
本页小计
注：为计取规费等的使用，可在表中增设其中：“定额人工费”。
表—08
分部分项工程和单价措施项目清单与计价表
工程名称：电气--一层DSA手术室 |  |  |  | 标段： |  |  |  | 第 9 页 共 9 页
序号 | 项目编码 | 项目名称 | 项目特征描述 |  | 计量单位 | 工程量 | 金额（元）
[7 empty] | 综合单价 |  | 综合合价 | 其中
暂估价
84 | 030413002009 | 凿(压)槽 | 1.名称:凿槽 2.规格:70mm×70mm 3.类型:砖墙 |  | m | 18.2
二、防雷部分合计
分部分项合计
措施项目
85 | 031301017008 | 脚手架搭拆费 | 1.脚手架搭拆费 |  | 项 | 1
单价措施合计
本页小计
合 计
注：为计取规费等的使用，可在表中增设其中：“定额人工费”。
表—08

## 表-11 总价措施项目清单与计价表【电气--一层DSA手术
总价措施项目清单与计价表
工程名称：电气--一层DSA手术室 |  |  |  |  | 标段： |  |  | 第 1 页 共 2 页
序号 | 项目编码 | 项目名称 | 计算基础 | 费率 (%) |  | 金额 | 调整费率 (%) |  | 调整后金额 (元) | 备注
1 | LSSGCSF00009 | 绿色施工安全防护措施费 | 分部分项人工费+分部分项机具费 | 35.77 |  | 32122.42 |  |  |  | 以分部分项的人工费与施工机具费之和为计算基础，费率35.77%
2 | 031301010008 | 安装与生产同时进行增加费用 | 分部分项人工费 | 0 | [5 empty] | 按人工费的10%计算
3 | 031301011008 | 在有害身体健康环境中施工增加费 | 分部分项人工费 | 0 | [5 empty] | 按人工费的10%计算
4 | TSSGBWZJF008 | 在地下（暗）室、设备及大口径管道内等特殊施工部位进行施工增加费 |  | 30 | [5 empty] | 按该部分人工费的30%计算
5 | 粤031302008008 | 赶工措施费 | 分部分项人工费+分部分项机具费 | 0 | [5 empty] | 赶工措施费=（1-δ）*分部分项（人工费+施工机具费）*0.344 （0.8≤δ＜1 式中：δ=合同工期/定额工期）
6 | 031302002008 | 夜间施工增加费 |  | 20 | [5 empty] | 按其夜间施工项目人工费的20%计算
7 | JTGRSGZJF008 | 交通干扰工程施工增加费 |  | 10 | [5 empty] | 按在市政道路上施工项目人工费的10%计算
8 | 粤031302009008 | 文明工地增加费 | 分部分项人工费+分部分项机具费 | 0 | [5 empty] | 以分部分项的人工费与施工机具费之和为计算基础；市级文明工地1.00%；省级文明工地2.00%
9 | DXGXJCJXF008 | 地下管线交叉降效费 | [7 empty] | 按实际发生或经批准的施工方案计算
编制人（造价人员）： |  |  |  |  | 复核人（造价工程师）：
表-11
总价措施项目清单与计价表
工程名称：电气--一层DSA手术室 |  |  |  |  | 标段： |  |  | 第 2 页 共 2 页
序号 | 项目编码 | 项目名称 | 计算基础 | 费率 (%) |  | 金额 | 调整费率 (%) |  | 调整后金额 (元) | 备注
10 | QTFY00000009 | 其他费用 | [7 empty] | 按实际发生或经批准的施工组织设计方案计算
合 计
编制人（造价人员）： |  |  |  |  | 复核人（造价工程师）：
表-11

## 表-12 其他项目清单与计价汇总表【电气--一层DSA手术
其他项目清单与计价汇总表
工程名称：电气--一层DSA手术室 |  |  | 标段： |  | 第 1 页 共 1 页
序号 | 项目名称 | 金额（元） |  | 结算金额（元） |  | 备注
1 | 暂列金额 | 0.00 |  |  |  | 明细详见表-12-1
2 | 暂估价 | 0.00
2.1 | 材料暂估价 | — |  |  |  | 明细详见表-12-2
2.2 | 专业工程暂估价 | 0.00 |  |  |  | 明细详见表-12-3
3 | 计日工 |  |  |  |  | 明细详见表-12-4
4 | 总承包服务费 |  |  |  |  | 明细详见表-12-5
5 | 预算包干费
6 | 工程优质费
7 | 概算幅度差
8 | 现场签证费用
9 | 索赔费用
10 | 其他费用
合 计 | [5 empty] | —
注：材料（工程设备）暂估单价进入清单项目综合单价，此处不汇总。
表—12

## 表-13 规费、税金项目清单与计价表【电气--一层DSA手
规费、税金项目清单与计价表
工程名称：电气--一层DSA手术室 |  |  | 标段： |  | 第 1 页 共 1 页
序号 | 项目名称 | 计算基础 | 计算基数 | 计算费率 (%) |  | 金额(元)
1 | 增值税销项税额 | 分部分项合计+措施合计+其他项目 |  | 9
合 计
编制人（造价人员）： |  |  | 复核人（造价工程师）：
表—13

## 5.1-1单位工程人材机汇总表【电气--一层DSA手术室】
单位工程人材机汇总表
工程名称：电气--一层DSA手术室 | [6 empty] | 第 1 页 共 7 页
序号 | 编码 | 名称及规格 | 单位 | 数量 | 单价 （元） | 合价 （元） |  | 品牌 | 厂家
1 | 26110001@3 | 远程控制屏 | 个 | 2.04
2 | 28030410@13 | 多芯软导线RVV-3×1.0 | m | 54
3 | 28030410@14 | 多芯软导线RVV-4×1.0 | m | 864
4 | 25570020@1 | 适配器 | 台 | 2
5 | 26410060@16 | 办公桌插座组 | 个 | 2.04
6 | 00010010 | 人工费 | 元 | 87237.0752
7 | RGFTZ | 人工费调整 | 元 | 3541.7725
8 | 01030035 | 镀锌低碳钢丝φ1.2~2.5 | kg | 16.5592
9 | 01130060 | 镀锌扁钢综合 | kg | 11.3996
10 | 01530060 | 封铅含铅65% 含锡35% | kg | 5.5931
11 | 02130050 | 三色塑料带综合 | kg | 1.96
12 | 02130140 | 扁形塑料绑带 | m | 204.9803
13 | 02270001 | 棉纱 | kg | 33.7293
14 | 02270020 | 白布 | kg | 10.4207
15 | 02270030 | 白布宽900 | m | 0.15
16 | 03010225 | 木螺钉M2~4×6~65 | 十套 | 31.2
17 | 03010240 | 木螺钉M4×65 | 十套 | 862.3991
18 | 03010290 | 半圆头螺丝M6~12×12~50 | 十套 | 72.0346
19 | 03010500 | 六角螺栓M12×20~100 | 十套 | 0.412
20 | 03011390 | 铜接地端子带螺栓DT-6mm2 | 十套 | 21.9923
21 | 03011430 | 半圆头镀锌螺栓M2~5×15~50 | 十套 | 164.75
22 | 03011605 | 镀锌六角螺栓2平1弹垫 M10×100以内 | 十套 | 30.5646
23 | 03011630 | 镀锌六角螺栓2平1弹垫 M16×100以内 | 十套 | 0.7605
24 | 03013051 | 膨胀螺栓M10 | 十套 | 9.186
25 | 03013431 | 塑料胀管D6~8 | 十套 | 941.6785
26 | 03014101 | 镀锌锁紧螺母DN25×1.5 | 十套 | 20.2051
27 | 03014111 | 镀锌锁紧螺母DN32×1.5 | 十套 | 0.3583
28 | 03014271 | 镀锌锁紧螺母DN20×1.5 | 十套 | 40.5884
29 | 03014281 | 镀锌锁紧螺母DN15×3 | 十套 | 21.115
30 | 03014291 | 镀锌锁紧螺母DN20×3 | 十套 | 30.0375
31 | 03131001 | 砂轮片综合 | 片 | 33.9801
32 | 03134021 | 铁砂布0~2# | 张 | 27.6963
单位工程人材机汇总表
工程名称：电气--一层DSA手术室 | [6 empty] | 第 2 页 共 7 页
序号 | 编码 | 名称及规格 | 单位 | 数量 | 单价 （元） | 合价 （元） |  | 品牌 | 厂家
33 | 03135001 | 低碳钢焊条综合 | kg | 11.176
34 | 03136021 | 焊锡丝综合 | kg | 2.33
35 | 03137041 | 焊锡膏 | kg | 1.3274
36 | 03138001 | 锡基钎料 | kg | 13.0774
37 | 03139011 | 冲击钻头φ10 | 个 | 0.0454
38 | 03139021 | 冲击钻头φ12 | 个 | 0.504
39 | 03139071 | 冲击钻头φ6~8 | 个 | 63.1607
40 | 03139281 | 钢锯条 | 条 | 110.4716
41 | 03139321 | 钢丝刷子 | 把 | 0.0861
42 | 03139521 | 合金钢钻头φ10 | 个 | 1.1949
43 | 03213021 | 垫铁 | kg | 0.3
44 | 05050050 | 胶合板2440×1220×3 | m2 | 0.03
45 | 13010050 | 醇酸清漆 | kg | 14.0199
46 | 13010120 | 酚醛磁漆 | kg | 0.27
47 | 13010130 | 酚醛调和漆 | kg | 1.974
48 | 13030240 | 厚漆 | kg | 28.3689
49 | 13050080 | 防锈漆C53-1 | kg | 0.9505
50 | 13050210 | 沥青绝缘漆 | kg | 0.5482
51 | 13050470 | 钢结构厚型防火涂料 | kg | 0.09
52 | 14030040 | 汽油综合 | kg | 63.4393
53 | 14050040@1 | 溶剂汽油 | kg | 2.0939
54 | 14050050 | 溶剂油 | kg | 14.3043
55 | 14090010 | 电力复合脂 | kg | 9.114
56 | 14330320 | 硬脂酸 | kg | 0.2741
57 | 17250020 | 塑料异型管D5 | m | 0.45
58 | 17250030 | 塑料异型管D2.5~5 | m | 12
59 | 17250170 | 塑料软管D5 | m | 4.27
60 | 18030605 | 固定卡子φ90 | 个 | 28.84
61 | 18150330 | 金属软管接头DN20 | 个 | 535.0644
62 | 18250220 | 金属软管卡子DN20 | 个 | 356.7096
63 | 21310001 | 吊盒 | 个 | 14.28
64 | 25610100 | 瓜子灯链大号 | m | 21.21
65 | 27170001 | 电气绝缘胶带18mm×10m×0.13mm | 卷 | 71.6568
66 | 28010030 | 镀锡裸铜绞线16mm2 | kg | 2.8
单位工程人材机汇总表
工程名称：电气--一层DSA手术室 | [6 empty] | 第 3 页 共 7 页
序号 | 编码 | 名称及规格 | 单位 | 数量 | 单价 （元） | 合价 （元） |  | 品牌 | 厂家
67 | 28010090 | 裸铜线10mm2 | kg | 4.26
68 | 28030090 | 铜芯橡皮花线2×23/0.15mm2 | m | 10.689
69 | 28030290 | 双色多股铜芯聚氯乙烯绝缘软导线BVR-4mm2 | m | 1110.9418
70 | 28030300 | 双色多股铜芯聚氯乙烯绝缘软导线BVR-6mm2 | m | 53.305
71 | 28030450 | 铜芯聚氯乙烯绝缘导线BV-105℃-2.5mm2 | m | 8.3985
72 | 28030480 | 铜芯聚氯乙烯绝缘导线BV-2.5mm2 | m | 205.8419
73 | 28030520 | 铜芯聚氯乙烯绝缘导线BV-16mm2 | m | 0.48
74 | 28030669 | 阻燃铜芯聚氯乙烯绝缘绞型软导线ZR-RVS 2×1.5mm2 | m | 0.33
75 | 29060040 | 镀锌电线管接头20×1.5 | 个 | 676.4731
76 | 29060045 | 镀锌电线管接头25×1.5 | 个 | 336.7508
77 | 29060050 | 镀锌电线管接头32×1.5 | 个 | 5.9714
78 | 29060075 | 镀锌电线管卡子20 | 个 | 3240.5633
79 | 29060080 | 镀锌电线管卡子25 | 个 | 1018.6304
80 | 29060085 | 镀锌电线管卡子32 | 个 | 8.3695
81 | 29060100 | 镀锌电线管塑料护口DN15~20 | 个 | 405.8838
82 | 29060105 | 镀锌电线管塑料护口DN25~32 | 个 | 205.6333
83 | 29060115 | 镀锌钢管塑料护口DN15~20 | 个 | 511.525
84 | 29060145 | 钢管保护管φ40×400 | 根 | 7.605
85 | 29090210 | 铜接线端子DT-2.5mm2 | 个 | 124.845
86 | 29090220 | 铜接线端子DT-10mm2 | 个 | 42.63
87 | 29090225 | 铜接线端子DT-16mm2 | 个 | 16.24
88 | 29090235 | 铜接线端子DT-35mm2 | 个 | 42.63
89 | 29170210 | 镀锌地线夹20 | 套 | 2699.7783
90 | 29170220 | 镀锌地线夹25 | 套 | 1077.6025
91 | 29170230 | 镀锌地线夹32 | 套 | 19.1086
92 | 34070010 | 塑料手套ST型 | 个 | 14.7
93 | 34090230 | 塑料圆台 | 块 | 14.7
94 | 34130001 | 标志牌塑料扁形 | 个 | 229.6698
单位工程人材机汇总表
工程名称：电气--一层DSA手术室 | [6 empty] | 第 4 页 共 7 页
序号 | 编码 | 名称及规格 | 单位 | 数量 | 单价 （元） | 合价 （元） |  | 品牌 | 厂家
95 | 37091110 | 钢垫板1~2 | kg | 3.75
96 | 99450760 | 其他材料费 | 元 | 431.064
97 | CLFTZ | 材料费调整 | 元 | 0.0299
98 | 01010011 | 圆钢 | kg | 22.9472
99 | 01130003 | 扁钢 | kg | 63.1048
100 | 01210045 | 角钢 | kg | 215.13
101 | 13010135 | 醇酸调和漆 | kg | 4.5894
102 | 13030795 | 醇酸防锈漆 | kg | 6.0523
103 | 17190001@1 | 金属软管DN20 | m | 297.258
104 | 23400001@5 | 剩余电流监控模块WEFPT-160FR 300mA | 个 | 3
105 | 25000001@15 | 洁净灯盘600×600,32W,LED:4000K,2800lm,Ra≥90 | 套 | 91.91
106 | 25000001@23 | 双管荧光灯T8支架36W,LED 4000K,1600lm,Ra≥80 | 套 | 7.07
107 | 25000001@24 | 防水筒灯4寸自然白15W,LED:4000K,750lm,Ra≥80 | 套 | 3.03
108 | 26050001@1 | 单极单控开关 | 个 | 17.34
109 | 26050001@2 | 双极单控开关 | 个 | 10.2
110 | 26050001@3 | 三极单控开关 | 个 | 3.06
111 | 26050001@4 | 四极单控开关 | 个 | 1.02
112 | 26050001@5 | 单极双控开关 | 个 | 4.08
113 | 26050001@7 | 双极双控开关 | 个 | 6.12
114 | 26410060@10 | 单相二三孔插座(感应龙头用)10A 安全型,防溅水 | 个 | 12.24
115 | 26410060@11 | 单相二三孔插座10A 安全型 | 个 | 122.4
116 | 28030170@10 | 绝缘电线WDZB1-BYJ4 | m | 6760.5498
117 | 28030170@11 | 绝缘电线WDZB-BYJ2.5 | m | 80.432
118 | 28030170@13 | 绝缘电线WDZB1-BYJ2.5 | m | 1045.0965
119 | 28030170@15 | 绝缘电线WDZB-BYJ4 | m | 159.9852
120 | 28030170@9 | 绝缘电线WDZB1-BYJ2.5 | m | 3458.95
121 | 28030410@7 | 多芯软导线RVV-2×1.0 | m | 594
122 | 28030410@8 | 多芯软导线RVVP-3×1.0 | m | 594
单位工程人材机汇总表
工程名称：电气--一层DSA手术室 | [6 empty] | 第 5 页 共 7 页
序号 | 编码 | 名称及规格 | 单位 | 数量 | 单价 （元） | 合价 （元） |  | 品牌 | 厂家
123 | 28030410@9 | 多芯软导线RVVP-4×1.0 | m | 108
124 | 28110210@10 | 铜芯电缆WDZB1-YJY-5×16 | m | 134.3603
125 | 28110210@13 | 铜芯电缆WDZB1-YJY-4×4 | m | 73.629
126 | 28110210@14 | 铜芯电缆WDZB1-YJY-4×25+1×16 | m | 115.3723
127 | 28110210@17 | 铜芯电缆WDZB1-YJY-5×6 | m | 157.8226
128 | 28110210@7 | 铜芯电缆WDZB1-YJY-5×10 | m | 25.1288
129 | 28110210@8 | 铜芯电缆WDZB1-YJY-4×2.5 | m | 228.5832
130 | 29010001@1 | 镀锌桥架CT200×100×1.5 | m | 93.7094
131 | 29010001@5 | 金属线槽MR100×50×1.5 | m | 104.4935
132 | 29010001@7 | 镀锌桥架CT300×100×1.5 | m | 17.5306
133 | 29060030@3 | JDG电线管DN32×1.2mm | m | 23.8857
134 | 29060030@6 | JDG电线管DN20×1.2mm | m | 2705.8924
135 | 29060030@7 | JDG电线管DN25×1.2mm | m | 1347.0031
136 | 29110390 | 接线盒金属 | 个 | 137.7
137 | 29110390@1 | 开关插座底盒金属 | 个 | 209.1
138 | 55050010@1 | UPS电源及蓄电池40KVA 380V/380V 供电时间30min,蓄电池组满足后备使用要求即可,不做特定规格要求 | 台 | 1
139 | 55090080@1 | DSA空调总配电箱1KT2-DSA | 台 | 1
140 | 55090080@16 | DSA总配电箱1AT2-DSA | 台 | 1
141 | 55090080@17 | 净化空调自控柜AHU-D-101 | 台 | 1
142 | 55090080@18 | 照明配电箱DSA-BG | 台 | 1
143 | 55090080@19 | 照明配电箱DSA-FF | 台 | 1
144 | 55090080@20 | 照明配电箱DSA-MZ | 台 | 1
145 | 55090080@22 | 新风机控制箱XF-D-101 | 台 | 1
146 | 55090080@27 | 净化空调自控柜AHU-D-102 | 台 | 1
147 | 55490180@1 | 局部等电位连接箱LEB | 台 | 9
单位工程人材机汇总表
工程名称：电气--一层DSA手术室 | [6 empty] | 第 6 页 共 7 页
序号 | 编码 | 名称及规格 | 单位 | 数量 | 单价 （元） | 合价 （元） |  | 品牌 | 厂家
148 | 00010003 | 机上人工 | 工日 | 1.054
149 | 99450630 | 折旧费 | 元 | 590.8684
150 | 99450640 | 检修费 | 元 | 39.1604
151 | 99450650 | 维护费 | 元 | 175.0733
152 | 99450660 | 安拆费 | 元 | 72.0777
153 | 99450670 | 汽油(机械用)国Ⅲ93# | kg | 4.5864
154 | 99450680 | 柴油(机械用)0# | kg | 6.5032
155 | 99450680@1 | 柴油(机械用)0# | kg | 6.4709
156 | 99450700 | 电(机械用) | kw·h | 355.4278
157 | 99451300 | 校验费 | 元 | 145.0065
158 | JXFTZ | 机械费调整 | 元 | -0.0025
159 | 26410060@13 | 单相三孔插座（热水器用）16A 安全型,防溅,带开关 | 个 | 2.04
160 | 55090080@28 | 手术室配电箱OR | 台 | 2
161 | 28030410@12 | 多芯软导线RVVP-3×0.75 | m | 24.0732
162 | 55090080@29 | 电源插座箱220V600×220×100 | 台 | 6
163 | 55090080@30 | 电源插座箱380V600×220×100 | 台 | 2
164 | 26310001@1 | 六联中央控制箱(情报面板)680×740×100 | 台 | 2
165 | 29170340 | 胶木线夹 | 个 | 16
166 | 25000001@28 | 手术室专用洁净灯盘1350×450,64W,LED：4000K,5000lm,Ra≥90 | 套 | 8.08
167 | 25000001@29 | 手术室专用洁净灯盘（带蓄电池）1350×450,64W,LED：4000K,5000lm,Ra≥90 | 套 | 12.12
168 | 10130100 | 镀锌槽型吊码双边 δ3 | 个 | 4.12
169 | 25000001@30 | LED观片灯(四联)800×1000×120 | 套 | 2.02
170 | 26410060@14 | 电动床地插 | 个 | 2.04
171 | 01010105 | 镀锌热轧圆盘条φ10以内 | kg | 1.28
172 | 01290003 | 钢板综合 | kg | 4.9
173 | 03011415 | 镀锌精制螺栓1平1弹垫 M6×100以内 | 十套 | 10.2
单位工程人材机汇总表
工程名称：电气--一层DSA手术室 | [6 empty] | 第 7 页 共 7 页
序号 | 编码 | 名称及规格 | 单位 | 数量 | 单价 （元） | 合价 （元） |  | 品牌 | 厂家
174 | 28030170@16 | 绝缘电线BVR2.5 | m | 340.274
175 | 28030170@17 | 绝缘电线BVR16 | m | 2.2575
176 | 55090080@31 | 空调配电箱DSA-KT | 台 | 1
177 | 55090080@32 | DSA设备配电箱1AT2-DSA1/1AT2-DSA2 | 台 | 2
178 | 28110210@20 | 铜芯电缆WDZB1-YJY-5×4 | m | 57.4993
179 | 28030170@18 | 绝缘电线WDZB1-BYJ6 | m | 250.8588
180 | 26410060@15 | 单相二三孔插座（电动门用）10A 安全型 | 个 | 4.08
合计

## 表-04 单位工程招标控制价汇总表【弱电--DSA】
单位工程招标控制价汇总表
工程名称：弱电--DSA |  | 标段： |  | 第 1 页 共 1 页
序号 | 汇总内容 |  | 金额 |  | 其中：暂估价(元)
1 | 分部分项合计
1.1 | 综合布线系统
1.2 | 视频监控系统
1.3 | 门禁系统
1.4 | 呼叫对讲系统
1.5 | 背景音乐系统
1.6 | BA系统
2 | 措施合计
2.1 | 绿色施工安全防护措施费
2.2 | 其他措施费
3 | 其他项目
3.1 | 暂列金额
3.2 | 暂估价
3.3 | 计日工
3.4 | 总承包服务费
3.5 | 预算包干费
3.6 | 工程优质费
3.7 | 概算幅度差
3.8 | 索赔费用
3.9 | 现场签证费用
3.10 | 其他费用
4 | 税前工程造价
5 | 增值税销项税额
6 | 总造价
7 | 人工费
招标控制价合计=1+2+3+5
注：本表适用于单位工程招标控制价或投标报价的汇总，如无单位工程划分，单项工程也使用本表汇总
表—04

## 表-08 分部分项工程和单价措施项目清单与计价表【弱电--_1
分部分项工程和单价措施项目清单与计价表
工程名称：弱电--DSA |  |  |  | 标段： |  |  |  | 第 1 页 共 8 页
序号 | 项目编码 | 项目名称 | 项目特征描述 |  | 计量单位 | 工程量 | 金额（元）
[7 empty] | 综合单价 |  | 综合合价 | 其中
暂估价
综合布线系统
1 | 030502001003 | 24口光网络单元 | 1.名称:24口光网络单元 |  | 台 | 5
2 | 030502001004 | 8口光网络单元 | 1.名称:8口光网络单元 |  | 台 | 1
3 | 030411002002 | 金属线槽 | 1.名称:金属线槽 2.规格:MR200×100×1.5 |  | m | 71.9
4 | 030413001004 | 线槽支架制作安装 | 1.名称:线槽支架制作安装 2.材质:圆钢、扁钢、角钢 |  | kg | 47.93
5 | 031201003007 | 线槽支架刷油 | 1.除锈级别:手工除微锈 2.油漆品种:防锈漆一遍，防腐油漆两遍 |  | kg | 47.93
6 | 030411001030 | 配管 | 1.名称:配管 2.材质:镀锌电线管 3.规格:JDG20×1.2 4.配置形式:暗配 |  | m | 268.5
7 | 030411001031 | 配管 | 1.名称:配管 2.材质:镀锌电线管 3.规格:JDG20×1.2 4.配置形式:明配 |  | m | 326.27
8 | 030502005010 | 七类4对非屏蔽双绞线 | 1.名称:七类4对非屏蔽双绞线 2.规格:Cat7-UTP-4P 3.敷设方式:穿管敷设 |  | m | 918.44
9 | 030502005011 | 七类4对非屏蔽双绞线 | 1.名称:七类4对非屏蔽双绞线 2.规格:Cat7-UTP-4P 3.敷设方式:线槽敷设 |  | m | 3498.45
10 | 030411004050 | 配线 | 1.名称:配线 2.规格:RVV-2×1.0 3.配线部位:穿管敷设 |  | m | 66.01
11 | 030411004051 | 配线 | 1.名称:配线 2.规格:RVV-2×1.0 3.配线部位:线槽敷设 |  | m | 473.76
12 | 030502004007 | 单孔信息点（内网数据） | 1.名称:单孔信息点（内网数据） 2.规格、型号:单口非屏蔽 RJ45模块，单口86型面板 3.安装方式:暗装 |  | 个 | 12
13 | 030502004008 | 单孔信息点（语音） | 1.名称:单孔信息点（语音） 2.规格、型号:单口非屏蔽 RJ45模块，单口86型面板 3.安装方式:暗装 |  | 个 | 15
本页小计
注：为计取规费等的使用，可在表中增设其中：“定额人工费”。
表—08
分部分项工程和单价措施项目清单与计价表
工程名称：弱电--DSA |  |  |  | 标段： |  |  |  | 第 2 页 共 8 页
序号 | 项目编码 | 项目名称 | 项目特征描述 |  | 计量单位 | 工程量 | 金额（元）
[7 empty] | 综合单价 |  | 综合合价 | 其中
暂估价
14 | 030502004009 | 双孔信息点（内网数据二） | 1.名称:双孔信息点（内网数据二） 2.规格、型号:双口非屏蔽 RJ45模块，双口86型面板 3.安装方式:暗装 |  | 个 | 26
15 | 030502004010 | 双孔信息点（内网数据） | 1.名称:双孔信息点（内网数据） 2.规格、型号:双口非屏蔽 RJ45模块，双口86型面板 3.安装方式:暗装 |  | 个 | 1
16 | 030502004011 | 单孔信息点（外网数据） | 1.名称:单孔信息点（外网数据） 2.规格、型号:单口非屏蔽 RJ45模块，单口86型面板 3.安装方式:暗装 |  | 个 | 3
17 | 030502012003 | 单孔无线接入数据点（内网） | 1.名称:单孔无线接入数据点（内网） 2.安装方式:吸顶 |  | 个 | 10
18 | 030502012004 | 单孔无线接入数据点（外网） | 1.名称:单孔无线接入数据点（外网） 2.安装方式:吸顶 |  | 个 | 3
19 | 030411006008 | 插座接线盒 | 1.名称:插座接线盒 2.材质:金属 3.安装形式:暗装 |  | 个 | 57
20 | 030413002010 | 凿(压)槽 | 1.名称:凿(压)槽 2.规格:宽70×深70mm以内 3.类型:砖墙 |  | m | 268.5
综合布线系统合计
视频监控系统
21 | 030502001005 | 24U机柜 | 1.名称:24U机柜 2.安装方式:挂墙式 |  | 台 | 1
22 | 030501012003 | POE网络交换机 (24口） | 1.名称:POE网络交换机 (24口） 2.参数:内置4*1000Mbps BASE-X SFP千兆端口；16×10/100Mbps BASE-T RJ45百兆端口，自适应 |  | 台 | 1
本页小计
注：为计取规费等的使用，可在表中增设其中：“定额人工费”。
表—08
分部分项工程和单价措施项目清单与计价表
工程名称：弱电--DSA |  |  |  | 标段： |  |  |  | 第 3 页 共 8 页
序号 | 项目编码 | 项目名称 | 项目特征描述 |  | 计量单位 | 工程量 | 金额（元）
[7 empty] | 综合单价 |  | 综合合价 | 其中
暂估价
23 | 030506007002 | NVR网络存储器（16路4盘位） | 1.名称:NVR网络存储器（16路4盘位） 2.技术要求:最大支持24路1080P同时回放,存储设备设在护士站,NVR网络存储器存储时间按30天设计,图像压缩标准:H.265,视频监控图像像素按1920×1080格式录像。 |  | 台 | 1
24 | 030507014002 | 液晶监视器 | 1.名称:液晶监视器 2.规格:32寸 |  | 台 | 2
25 | 030507008003 | 半球型彩色摄像机 | 1.名称:半球型彩色摄像机 2.规格:传感器类型：200万1/2.7”CMOS ICR红外阵列筒型网络摄像机;支持H.265及H.264 3.POE供电 4.安装方式:吸顶安装 |  | 台 | 9
26 | 030507017003 | 摄像机调试 | 1.名称:摄像机调试 |  | 台 | 9
27 | 030502005012 | 六类4对非屏蔽双绞线 | 1.名称:六类4对非屏蔽双绞线 2.规格:Cat6-UTP-4P 3.敷设方式:穿管敷设 |  | m | 54.47
28 | 030502005013 | 六类4对非屏蔽双绞线 | 1.名称:六类4对非屏蔽双绞线 2.规格:Cat6-UTP-4P 3.敷设方式:线槽敷设 |  | m | 135.14
29 | 030411001032 | 配管 | 1.名称:配管 2.材质:镀锌电线管 3.规格:JDG20×1.2 4.配置形式:明配 |  | m | 49.84
视频监控系统合计
门禁系统
30 | 030507006005 | 电源控制器 | 1.名称:电源控制器 2.安装方式:挂墙式 |  | 个 | 6
31 | 030507005003 | 可视对讲门口机 | 1.名称:可视对讲门口机 2.规格、型号:RJ45接口,网络协议TCP/IP,UDP;摄像头≥500万像素 3.含调试 |  | 台 | 6
本页小计
注：为计取规费等的使用，可在表中增设其中：“定额人工费”。
表—08
分部分项工程和单价措施项目清单与计价表
工程名称：弱电--DSA |  |  |  | 标段： |  |  |  | 第 4 页 共 8 页
序号 | 项目编码 | 项目名称 | 项目特征描述 |  | 计量单位 | 工程量 | 金额（元）
[7 empty] | 综合单价 |  | 综合合价 | 其中
暂估价
32 | 030507005004 | 可视对讲室内机 | 1.名称:可视对讲室内机（含门口机控制器） 2.规格、型号:15.6寸高清显示触屏,RJ45接口,网络协议TCP/IP,UDP;分辨率≥1920x1080像素 3.含调试 |  | 台 | 1
33 | 030507006006 | 电控锁 | 1.名称:电控锁（单门） 2.规格、型号:280KG，带门架 |  | 个 | 2
34 | 030507006007 | 电控锁 | 1.名称:电控锁（双门） 2.规格、型号:280KG，带门架 |  | 个 | 4
35 | 030904003002 | 开门按钮 | 1.名称:开门按钮 |  | 个 | 5
36 | 030411001033 | 配管 | 1.名称:配管 2.材质:镀锌电线管 3.规格:JDG20×1.2 4.配置形式:暗配 |  | m | 31.2
37 | 030411001034 | 配管 | 1.名称:配管 2.材质:镀锌电线管 3.规格:JDG20×1.2 4.配置形式:明配 |  | m | 110.1
38 | 030411004052 | 配线 | 1.名称:配线 2.规格:RVV-4×1.0 3.配线部位:穿管敷设 |  | m | 20.88
39 | 030411004053 | 配线 | 1.名称:配线 2.规格:RVV-2×1.0 3.配线部位:穿管敷设 |  | m | 14.65
40 | 030502005014 | 六类4对非屏蔽双绞线 | 1.名称:六类4对非屏蔽双绞线 2.规格:Cat6-UTP-4P 3.敷设方式:穿管敷设 |  | m | 112.21
41 | 030502005015 | 六类4对非屏蔽双绞线 | 1.名称:六类4对非屏蔽双绞线 2.规格:Cat6-UTP-4P 3.敷设方式:线槽敷设 |  | m | 116.06
42 | 030411006009 | 接线盒 | 1.名称:接线盒 2.材质:金属 3.安装形式:暗装 |  | 个 | 5
43 | 030413002011 | 凿(压)槽 | 1.名称:凿(压)槽 2.规格:宽70×深70mm以内 3.类型:砖墙 |  | m | 31.2
本页小计
注：为计取规费等的使用，可在表中增设其中：“定额人工费”。
表—08
分部分项工程和单价措施项目清单与计价表
工程名称：弱电--DSA |  |  |  | 标段： |  |  |  | 第 5 页 共 8 页
序号 | 项目编码 | 项目名称 | 项目特征描述 |  | 计量单位 | 工程量 | 金额（元）
[7 empty] | 综合单价 |  | 综合合价 | 其中
暂估价
44 | 030507017004 | 出入口系统调试 | 1.名称:出入口系统调试 2.调试门数:7门 |  | 系统 | 1
门禁系统合计
呼叫对讲系统
45 | 030904014010 | 电话型系统主机 | 1.名称:电话型系统主机 2.参数:系统采用两芯总线无极连接可在线编号,台面安装(60床) |  | 台 | 1
46 | 030904014011 | 模拟式病床分机 | 1.名称:模拟式病床分机 2.参数:面板设置呼叫灯和接听灯,当呼叫主机时显示红色呼叫灯 3.安装方式:壁装 |  | 台 | 4
47 | 031102020001 | 数据处理器 | 1.名称:数据处理器 2.含调试 |  | 条 | 1
48 | 030411001035 | 配管 | 1.名称:配管 2.材质:镀锌电线管 3.规格:JDG20×1.2 4.配置形式:暗配 |  | m | 22.4
49 | 030411001036 | 配管 | 1.名称:配管 2.材质:镀锌电线管 3.规格:JDG20×1.2 4.配置形式:明配 |  | m | 38.22
50 | 030411004054 | 配线 | 1.名称:配线 2.规格:WDZ-RVV-2×0.75 3.配线部位:穿管敷设 |  | m | 54.47
51 | 030411004055 | 配线 | 1.名称:配线 2.规格:WDZ-RVVP-5×0.5 3.配线部位:穿管敷设 |  | m | 7.67
52 | 030413002012 | 凿(压)槽 | 1.名称:凿(压)槽 2.规格:宽70×深70mm以内 3.类型:砖墙 |  | m | 22.4
呼叫对讲系统合计
背景音乐系统
53 | 030506004010 | 护士站主机设备 | 1.名称:护士站主机设备 |  | 台 | 1
本页小计
注：为计取规费等的使用，可在表中增设其中：“定额人工费”。
表—08
分部分项工程和单价措施项目清单与计价表
工程名称：弱电--DSA |  |  |  | 标段： |  |  |  | 第 6 页 共 8 页
序号 | 项目编码 | 项目名称 | 项目特征描述 |  | 计量单位 | 工程量 | 金额（元）
[7 empty] | 综合单价 |  | 综合合价 | 其中
暂估价
54 | 030506004011 | 纯后级功放 | 1.名称:纯后级功放 2.技术要求:支持100V, 70V 定压输出和4Ω-16Ω定阻输出(平衡,不接地);额定功率120W/250W/350W/550W |  | 台 | 1
55 | 030506004012 | 前置放大器 | 1.名称:前置放大器 2.技术要求:支持5个话筒口输入,3个辅助口音频输入,1个优先口输入,4个输出口;支持各通道音量独立控制 |  | 台 | 1
56 | 030506004013 | 十分区矩阵 | 1.名称:十分区矩阵 2.技术要求:2路输入、10分区输出(70V/100V音频信号);10个通道分区可任意选通;当紧急报警信号输入时相对应通道自动切换到B通道,并且可以输出两路短路信号;背景音乐同紧急广播互不影响 |  | 台 | 1
57 | 030506004014 | 电源时序器 | 1.名称:电源时序器 2.技术要求:16路受控设备的电源;可以通过定时器自动控制或人工控制;可通过短路信号自动打开电源;具工作电压显示;具有网络接口,可通过数据路由器接受PC远程控制功能;动作间隔时间0.4s-0.5s |  | 台 | 1
58 | 030506004015 | CD播放机（多功能音频播放器） | 1.名称:CD播放机（多功能音频播放器） 2.技术参数:自带MP3播放器,内置USB插口、SD卡槽、CD机芯;CD采用高档吸入式机芯,支持CD/MP3/MP4/VCD/DVD 等播放功能 |  | 台 | 1
59 | 030506004016 | 监听音箱 | 1.名称:监听音箱 |  | 台 | 1
60 | 030506004017 | 话筒 | 1.名称:话筒 2.技术参数:鹅颈式电容麦克风,100Hz~16kHz,DC3V,支持即插即用 |  | 台 | 1
本页小计
注：为计取规费等的使用，可在表中增设其中：“定额人工费”。
表—08
分部分项工程和单价措施项目清单与计价表
工程名称：弱电--DSA |  |  |  | 标段： |  |  |  | 第 7 页 共 8 页
序号 | 项目编码 | 项目名称 | 项目特征描述 |  | 计量单位 | 工程量 | 金额（元）
[7 empty] | 综合单价 |  | 综合合价 | 其中
暂估价
61 | 030506004018 | 音量控制器 | 1.名称:音量控制器 2.技术要求:支持二线制,三线制连接方式,额定功率 6W,支持扩展30W/60W/120W |  | 台 | 12
62 | 030506001002 | 吸顶式扬声器 | 1.名称:吸顶式扬声器 2.技术要求:额定功率3W,最大功率6W,额定输入70/100V |  | 台 | 19
63 | 030411001037 | 配管 | 1.名称:配管 2.材质:镀锌电线管 3.规格:JDG20×1.2 4.配置形式:暗配 |  | m | 26.4
64 | 030411001038 | 配管 | 1.名称:配管 2.材质:镀锌电线管 3.规格:JDG20×1.2 4.配置形式:明配 |  | m | 194.2
65 | 030411004056 | 配线 | 1.名称:配线 2.规格:NH-RVS-2×1.5 3.配线部位:穿管敷设 |  | m | 125.79
66 | 030411004057 | 配线 | 1.名称:配线 2.规格:ZR-RVS-3×1.5 3.配线部位:穿管敷设 |  | m | 109.69
67 | 030411004058 | 配线 | 1.名称:配线 2.规格:RVV-2×0.3 3.配线部位:穿管敷设 |  | m | 3.91
68 | 030411006010 | 接线盒 | 1.名称:接线盒 2.材质:金属 3.安装形式:暗装 |  | 个 | 12
69 | 030413002013 | 凿(压)槽 | 1.名称:凿(压)槽 2.规格:宽70×深70mm以内 3.类型:砖墙 |  | m | 26.4
背景音乐系统合计
BA系统
70 | 030502005016 | 五类双绞线 | 1.名称:五类双绞线 2.规格:UTP-5e 3.敷设方式:穿管敷设 |  | m | 154.95
71 | 030411001039 | 配管 | 1.名称:配管 2.材质:镀锌电线管 3.规格:JDG20×1.2 4.配置形式:暗配 |  | m | 151.17
本页小计
注：为计取规费等的使用，可在表中增设其中：“定额人工费”。
表—08
分部分项工程和单价措施项目清单与计价表
工程名称：弱电--DSA |  |  |  | 标段： |  |  |  | 第 8 页 共 8 页
序号 | 项目编码 | 项目名称 | 项目特征描述 |  | 计量单位 | 工程量 | 金额（元）
[7 empty] | 综合单价 |  | 综合合价 | 其中
暂估价
BA系统合计
分部分项合计
措施项目
72 | 031302007007 | 高层施工增加 |  |  | 项 | 1
73 | 031301017009 | 脚手架搭拆费 | 1.脚手架搭拆费 |  | 项 | 1
单价措施合计
本页小计
合 计
注：为计取规费等的使用，可在表中增设其中：“定额人工费”。
表—08

## 表-11 总价措施项目清单与计价表【弱电--DSA】
总价措施项目清单与计价表
工程名称：弱电--DSA |  |  |  |  | 标段： |  |  | 第 1 页 共 2 页
序号 | 项目编码 | 项目名称 | 计算基础 | 费率 (%) |  | 金额 | 调整费率 (%) |  | 调整后金额 (元) | 备注
1 | LSSGCSF00010 | 绿色施工安全防护措施费 | 分部分项人工费+分部分项机具费 | 35.77 |  | 11725.69 |  |  |  | 以分部分项的人工费与施工机具费之和为计算基础，费率35.77%
2 | 031301010009 | 安装与生产同时进行增加费用 | 分部分项人工费 | 0 | [5 empty] | 按人工费的10%计算
3 | 031301011009 | 在有害身体健康环境中施工增加费 | 分部分项人工费 | 0 | [5 empty] | 按人工费的10%计算
4 | TSSGBWZJF009 | 在地下（暗）室、设备及大口径管道内等特殊施工部位进行施工增加费 |  | 30 | [5 empty] | 按该部分人工费的30%计算
5 | 粤031302008009 | 赶工措施费 | 分部分项人工费+分部分项机具费 | 0 | [5 empty] | 赶工措施费=（1-δ）*分部分项（人工费+施工机具费）*0.344 （0.8≤δ＜1 式中：δ=合同工期/定额工期）
6 | 031302002009 | 夜间施工增加费 |  | 20 | [5 empty] | 按其夜间施工项目人工费的20%计算
7 | JTGRSGZJF009 | 交通干扰工程施工增加费 |  | 10 | [5 empty] | 按在市政道路上施工项目人工费的10%计算
8 | 粤031302009009 | 文明工地增加费 | 分部分项人工费+分部分项机具费 | 0 | [5 empty] | 以分部分项的人工费与施工机具费之和为计算基础；市级文明工地1.00%；省级文明工地2.00%
9 | DXGXJCJXF009 | 地下管线交叉降效费 | [7 empty] | 按实际发生或经批准的施工方案计算
编制人（造价人员）： |  |  |  |  | 复核人（造价工程师）：
表-11
总价措施项目清单与计价表
工程名称：弱电--DSA |  |  |  |  | 标段： |  |  | 第 2 页 共 2 页
序号 | 项目编码 | 项目名称 | 计算基础 | 费率 (%) |  | 金额 | 调整费率 (%) |  | 调整后金额 (元) | 备注
10 | QTFY00000010 | 其他费用 | [7 empty] | 按实际发生或经批准的施工组织设计方案计算
合 计
编制人（造价人员）： |  |  |  |  | 复核人（造价工程师）：
表-11

## 表-12 其他项目清单与计价汇总表【弱电--DSA】
其他项目清单与计价汇总表
工程名称：弱电--DSA |  |  | 标段： |  | 第 1 页 共 1 页
序号 | 项目名称 | 金额（元） |  | 结算金额（元） |  | 备注
1 | 暂列金额 | 0.00 |  |  |  | 明细详见表-12-1
2 | 暂估价 | 0.00
2.1 | 材料暂估价 | — |  |  |  | 明细详见表-12-2
2.2 | 专业工程暂估价 | 0.00 |  |  |  | 明细详见表-12-3
3 | 计日工 |  |  |  |  | 明细详见表-12-4
4 | 总承包服务费 |  |  |  |  | 明细详见表-12-5
5 | 预算包干费
6 | 工程优质费
7 | 概算幅度差
8 | 现场签证费用
9 | 索赔费用
10 | 其他费用
合 计 | [5 empty] | —
注：材料（工程设备）暂估单价进入清单项目综合单价，此处不汇总。
表—12

## 表-13 规费、税金项目清单与计价表【弱电--DSA】
规费、税金项目清单与计价表
工程名称：弱电--DSA |  |  | 标段： |  | 第 1 页 共 1 页
序号 | 项目名称 | 计算基础 | 计算基数 | 计算费率 (%) |  | 金额(元)
1 | 增值税销项税额 | 分部分项合计+措施合计+其他项目 |  | 9
合 计
编制人（造价人员）： |  |  | 复核人（造价工程师）：
表—13

## 5.1-1单位工程人材机汇总表【弱电--DSA】
单位工程人材机汇总表
工程名称：弱电--DSA | [6 empty] | 第 1 页 共 4 页
序号 | 编码 | 名称及规格 | 单位 | 数量 | 单价 （元） | 合价 （元） |  | 品牌 | 厂家
1 | 28030270@8 | 五类双绞线 UTP-5e | m | 158.049
2 | 57450001@3 | 电话型系统主机 | 台 | 1
3 | 30190001@10 | 电源控制器 | 台 | 6
4 | 57110001@2 | 可视对讲门口机 | 台 | 6
5 | 30130020@7 | 单孔无线接入数据点（内网） | 个 | 10.1
6 | 30130020@8 | 单孔无线接入数据点（外网） | 个 | 3.03
7 | 30210150@1 | 24口光网络单元 | 台 | 5
8 | 13010135 | 醇酸调和漆 | kg | 0.719
9 | 00010010 | 人工费 | 元 | 31986.9991
10 | RGFTZ | 人工费调整 | 元 | 1279.3708
11 | 01030035 | 镀锌低碳钢丝φ1.2~2.5 | kg | 5.5978
12 | 02050090 | 橡胶护套圈φ6~32 | 个 | 5
13 | 02130140 | 扁形塑料绑带 | m | 27.9068
14 | 02270001 | 棉纱 | kg | 3.2723
15 | 02270020 | 白布 | kg | 0.6438
16 | 03010240 | 木螺钉M4×65 | 十套 | 209.265
17 | 03011390 | 铜接地端子带螺栓DT-6mm2 | 十套 | 7.5495
18 | 03011430 | 半圆头镀锌螺栓M2~5×15~50 | 十套 | 43.14
19 | 03011605 | 镀锌六角螺栓2平1弹垫 M10×100以内 | 十套 | 5.8476
20 | 03013031 | 膨胀螺栓M6 | 十套 | 2.856
21 | 03013061 | 膨胀螺栓M12 | 十套 | 0.408
22 | 03013431 | 塑料胀管D6~8 | 十套 | 221.3381
23 | 03014271 | 镀锌锁紧螺母DN20×1.5 | 十套 | 18.8227
24 | 03014281 | 镀锌锁紧螺母DN15×3 | 十套 | 5.871
25 | 03014291 | 镀锌锁紧螺母DN20×3 | 十套 | 3.7825
26 | 03131001 | 砂轮片综合 | 片 | 73.185
27 | 03134021 | 铁砂布0~2# | 张 | 1.3028
28 | 03135001 | 低碳钢焊条综合 | kg | 1.5337
29 | 03137041 | 焊锡膏 | kg | 0.0553
30 | 03138001 | 锡基钎料 | kg | 0.4671
31 | 03139071 | 冲击钻头φ6~8 | 个 | 14.2863
32 | 03139281 | 钢锯条 | 条 | 33.1136
单位工程人材机汇总表
工程名称：弱电--DSA | [6 empty] | 第 2 页 共 4 页
序号 | 编码 | 名称及规格 | 单位 | 数量 | 单价 （元） | 合价 （元） |  | 品牌 | 厂家
33 | 03139321 | 钢丝刷子 | 把 | 0.0144
34 | 13010050 | 醇酸清漆 | kg | 3.8985
35 | 13010130 | 酚醛调和漆 | kg | 0.0959
36 | 13030240 | 厚漆 | kg | 5.2583
37 | 13050080 | 防锈漆C53-1 | kg | 0.1438
38 | 14030040 | 汽油综合 | kg | 2.3337
39 | 14050040 | 溶剂汽油 | kg | 0.2253
40 | 14050050 | 溶剂油 | kg | 3.9464
41 | 14350190 | 多功能上光清洁剂 | 盒 | 0.1
42 | 14350360 | 酒精 | kg | 0.47
43 | 17250170 | 塑料软管D5 | m | 0.25
44 | 24330001 | 光盘5″ | 片 | 5
45 | 27170001 | 电气绝缘胶带18mm×10m×0.13mm | 卷 | 4.5088
46 | 28010080 | 裸铜线6mm2 | kg | 0.1
47 | 28030290 | 双色多股铜芯聚氯乙烯绝缘软导线BVR-4mm2 | m | 270.7429
48 | 28030300 | 双色多股铜芯聚氯乙烯绝缘软导线BVR-6mm2 | m | 18.2986
49 | 28030510 | 铜芯聚氯乙烯绝缘导线BV-6mm2 | m | 4.08
50 | 28030670 | 铜芯聚氯乙烯绝缘护套屏蔽软线RVVP-2×1.5mm2 | m | 10.2
51 | 29060040 | 镀锌电线管接头20×1.5 | 个 | 313.7124
52 | 29060075 | 镀锌电线管卡子20 | 个 | 1036.2644
53 | 29060100 | 镀锌电线管塑料护口DN15~20 | 个 | 188.2275
54 | 29060115 | 镀锌钢管塑料护口DN15~20 | 个 | 146.6339
55 | 29090185 | 铜端子6mm2 | 个 | 4.08
56 | 29090215 | 铜接线端子DT-6mm2 | 个 | 10.15
57 | 29090335 | TG端子 | 个 | 4.04
58 | 29170210 | 镀锌地线夹20 | 套 | 1003.8793
59 | 29270090 | 电缆卡子综合 | 个 | 1325.5013
60 | 34090250 | 脱脂棉 | kg | 0.51
61 | 34130001 | 标志牌塑料扁形 | 个 | 31.2682
62 | 99450760 | 其他材料费 | 元 | 409.2326
63 | 01010011 | 圆钢 | kg | 3.8344
单位工程人材机汇总表
工程名称：弱电--DSA | [6 empty] | 第 3 页 共 4 页
序号 | 编码 | 名称及规格 | 单位 | 数量 | 单价 （元） | 合价 （元） |  | 品牌 | 厂家
64 | 01130003 | 扁钢 | kg | 10.5446
65 | 01210045 | 角钢 | kg | 35.9475
66 | 13030795@1 | 醇酸防锈漆 | kg | 0.556
67 | 23410060@2 | 开门按钮 | 个 | 5
68 | 26410050@1 | 单孔信息点（语音） | 个 | 15.15
69 | 28030170@1 | 配线 RVV-2×1.0 | m | 497.448
70 | 28030270@4 | 六类4对非屏蔽双绞线 Cat6-UTP-4P | m | 170.0136
71 | 28030270@5 | 六类4对非屏蔽双绞线 Cat6-UTP-4P | m | 256.224
72 | 28030410@10 | 配线 NH-RVS-2×1.5 | m | 135.8532
73 | 28030410@11 | 配线 WDZ-RVV-2×0.75 | m | 58.8276
74 | 28030410@13 | 配线 WDZ-RVVP-5×0.5 | m | 8.2836
75 | 28030410@14 | 配线 ZR-RVS-3×1.5 | m | 122.688
76 | 28030410@3 | 配线 RVV-2×1.0 | m | 87.1128
77 | 28030410@6 | 配线 RVV-4×1.0 | m | 22.5504
78 | 29030030@1 | 金属线槽 MR200×100×1.5 | m | 74.057
79 | 29060030@6 | 镀锌电线管 JDG20×1.2 | m | 514.6601
80 | 29060030@7 | 镀锌电线管 JDG20×1.2 | m | 740.1889
81 | 29110390 | 金属接线盒 | 个 | 5.1
82 | 29110390@1 | 金属接线盒 | 个 | 12.24
83 | 29110390@2 | 插座接线盒 | 个 | 58.14
84 | 30030040@2 | 半球型彩色摄像机 200万1/2.7”CMOS ICR红外阵列筒型网络摄像机;支持H.265及H.264 | 台 | 9
85 | 30030080@2 | 32寸液晶监视器 | 台 | 2
86 | 30130020@1 | 单孔信息点（内网数据） | 个 | 12.12
87 | 30130030@1 | 双孔信息点（内网数据二） | 个 | 26.26
88 | 30150150@1 | 数据处理器 | 台 | 1
89 | 30190001@1 | 纯后级功放 | 台 | 2
90 | 30190001@3 | 音量控制器 | 台 | 12
91 | 30190001@5 | 前置放大器 | 台 | 1
92 | 30190001@6 | 十分区矩阵 | 台 | 1
93 | 30190001@7 | 电源时序器 | 台 | 1
单位工程人材机汇总表
工程名称：弱电--DSA | [6 empty] | 第 4 页 共 4 页
序号 | 编码 | 名称及规格 | 单位 | 数量 | 单价 （元） | 合价 （元） |  | 品牌 | 厂家
94 | 30190001@8 | CD播放机（多功能音频播放器） | 台 | 1
95 | 30190001@9 | 话筒 | 台 | 1
96 | 30190050@1 | 吸顶式扬声器 | 台 | 19
97 | 30190050@3 | 监听音箱 | 台 | 1
98 | 30210160@5 | POE网络交换机 (24口） | 台 | 1
99 | 57030040@4 | 电控锁（双门） | 套 | 4
100 | 57030040@5 | 电控锁（单门） | 套 | 2
101 | 57110001@1 | 可视对讲室内机 （含门口机控制器） | 台 | 1
102 | 57330001@2 | 24U机柜 | 个 | 1
103 | 57390001@2 | 模拟式病床分机 | 台(架) | 4
104 | 00010003 | 机上人工 | 工日 | 0.1308
105 | 99450630 | 折旧费 | 元 | 199.2771
106 | 99450640 | 检修费 | 元 | 4.4144
107 | 99450650 | 维护费 | 元 | 62.6581
108 | 99450660 | 安拆费 | 元 | 8.6165
109 | 99450670 | 汽油(机械用)国Ⅲ93# | kg | 2.646
110 | 99450680 | 柴油(机械用)0# | kg | 0.5521
111 | 99450700 | 电(机械用) | kw·h | 61.9882
112 | 99451300 | 校验费 | 元 | 90.5251
113 | 30210150@2 | 8口光网络单元 | 台 | 1
114 | 28030270@6 | 七类4对非屏蔽双绞线 Cat7-UTP-4P | m | 936.8088
115 | 28030270@7 | 七类4对非屏蔽双绞线 Cat7-UTP-4P | m | 3568.419
116 | 30130030@6 | 双孔信息点（内网数据） | 个 | 1.01
117 | 30130020@9 | 单孔信息点（外网数据） | 个 | 3.03
118 | 30030170@3 | NVR网络存储器（16路4盘位） | 台 | 1
合计

## 表-04 单位工程招标控制价汇总表【给排水--一层DSA手
单位工程招标控制价汇总表
工程名称：给排水--一层DSA手术室 |  | 标段： |  | 第 1 页 共 1 页
序号 | 汇总内容 |  | 金额 |  | 其中：暂估价(元)
1 | 分部分项合计
1.1 | 一层DSA手术室
2 | 措施合计
2.1 | 绿色施工安全防护措施费
2.2 | 其他措施费
3 | 其他项目
3.1 | 暂列金额
3.2 | 暂估价
3.3 | 计日工
3.4 | 总承包服务费
3.5 | 预算包干费
3.6 | 工程优质费
3.7 | 概算幅度差
3.8 | 索赔费用
3.9 | 现场签证费用
3.10 | 其他费用
4 | 税前工程造价
5 | 增值税销项税额
6 | 工程造价
招标控制价合计=1+2+3+5
注：本表适用于单位工程招标控制价或投标报价的汇总，如无单位工程划分，单项工程也使用本表汇总
表—04

## 表-08 分部分项工程和单价措施项目清单与计价表【给排水-_1
分部分项工程和单价措施项目清单与计价表
工程名称：给排水--一层DSA手术室 |  |  |  | 标段： |  |  |  | 第 1 页 共 5 页
序号 | 项目编码 | 项目名称 | 项目特征描述 |  | 计量单位 | 工程量 | 金额（元）
[7 empty] | 综合单价 |  | 综合合价 | 其中
暂估价
一层DSA手术室
1 | 031001003008 | 不锈钢管 | 1.安装部位:室内 2.输送介质:冷、热水 3.材质:成品防结露薄壁不锈钢管 4.型号、规格:DN50 5.连接方式:双卡压连接 6.管道消毒、冲洗 |  | m | 34.66
2 | 031001003009 | 不锈钢管 | 1.安装部位:室内 2.输送介质:冷、热水 3.材质:成品防结露薄壁不锈钢管 4.型号、规格:DN32 5.连接方式:双卡压连接 6.管道消毒、冲洗 |  | m | 9.81
3 | 031001003010 | 不锈钢管 | 1.安装部位:室内 2.输送介质:冷、热水 3.材质:成品防结露薄壁不锈钢管 4.型号、规格:DN25 5.连接方式:双卡压连接 6.管道消毒、冲洗 |  | m | 47.68
4 | 031001003011 | 不锈钢管 | 1.安装部位:室内 2.输送介质:冷、热水 3.材质:成品防结露薄壁不锈钢管 4.型号、规格:DN20 5.连接方式:双卡压连接 6.管道消毒、冲洗 |  | m | 17.92
5 | 031001003012 | 不锈钢管 | 1.安装部位:室内 2.输送介质:冷、热水 3.材质:成品防结露薄壁不锈钢管 4.型号、规格:DN15 5.连接方式:双卡压连接 6.管道消毒、冲洗 |  | m | 177.55
6 | 031001003013 | 不锈钢管 | 1.安装部位:室内 2.输送介质:热水 3.材质:薄壁不锈钢管 4.型号、规格:DN65 5.连接方式:双卡压连接 6.管道消毒、冲洗 |  | m | 38.44
本页小计
注：为计取规费等的使用，可在表中增设其中：“定额人工费”。
表—08
分部分项工程和单价措施项目清单与计价表
工程名称：给排水--一层DSA手术室 |  |  |  | 标段： |  |  |  | 第 2 页 共 5 页
序号 | 项目编码 | 项目名称 | 项目特征描述 |  | 计量单位 | 工程量 | 金额（元）
[7 empty] | 综合单价 |  | 综合合价 | 其中
暂估价
7 | 031208002007 | 管道绝热 | 1.名称:管道保温 2.绝热材料品种:B1级橡塑保温材料 3.绝热厚度:25mm 4.管道规格:DN20以下 |  | m3 | 0.26
8 | 031208002008 | 管道绝热 | 1.名称:管道保温 2.绝热材料品种:B1级橡塑保温材料 3.绝热厚度:30mm 4.管道规格:DN50以下 |  | m3 | 0.08
9 | 031208002009 | 管道绝热 | 1.名称:管道保温 2.绝热材料品种:B1级橡塑保温材料 3.绝热厚度:40mm 4.管道规格:DN100以下 |  | m3 | 0.53
10 | 031208007001 | 保护层 | 1.名称:保护层 2.材料:A1级铝箔 |  | m2 | 42.1
11 | 031001006004 | 塑料管 | 1.安装部位:室内 2.输送介质:污水、废水、通气 3.材质:耐腐蚀UPVC塑料排水管 4.型号、规格:DN100 5.连接方式:粘接 |  | m | 95.88
12 | 031001006005 | 塑料管 | 1.安装部位:室内 2.输送介质:污水、废水、通气 3.材质:耐腐蚀UPVC塑料排水管 4.型号、规格:DN75 5.连接方式:粘接 |  | m | 94.33
13 | 031001006006 | 塑料管 | 1.安装部位:室内 2.输送介质:污水、废水、通气 3.材质:耐腐蚀UPVC塑料排水管 4.型号、规格:DN50 5.连接方式:粘接 |  | m | 22.94
14 | 031002001006 | 管道支架 | 1.名称:管道支架 2.材质:型钢 |  | kg | 356.03
本页小计
注：为计取规费等的使用，可在表中增设其中：“定额人工费”。
表—08
分部分项工程和单价措施项目清单与计价表
工程名称：给排水--一层DSA手术室 |  |  |  | 标段： |  |  |  | 第 3 页 共 5 页
序号 | 项目编码 | 项目名称 | 项目特征描述 |  | 计量单位 | 工程量 | 金额（元）
[7 empty] | 综合单价 |  | 综合合价 | 其中
暂估价
15 | 031201003008 | 金属结构刷油 | 1.除锈级别:手工除微锈 2.油漆品种:红丹防锈漆 3.涂刷遍数、漆膜厚度:两遍 |  | kg | 356.03
16 | 031003003013 | 闸阀 | 1.类型:闸阀 2.材质:不锈钢 3.规格、压力等级:DN65 4.连接形式:法兰连接 |  | 个 | 1
17 | 031003001020 | 螺纹阀门 | 1.类型:截止阀 2.材质:不锈钢 3.规格、压力等级:DN50 4.连接形式:螺纹连接 |  | 个 | 1
18 | 031003001021 | 螺纹阀门 | 1.类型:截止阀 2.材质:不锈钢 3.规格、压力等级:DN32 4.连接形式:螺纹连接 |  | 个 | 3
19 | 031003001022 | 螺纹阀门 | 1.类型:截止阀 2.材质:不锈钢 3.规格、压力等级:DN25 4.连接形式:螺纹连接 |  | 个 | 5
20 | 031003001023 | 螺纹阀门 | 1.类型:截止阀 2.材质:不锈钢 3.规格、压力等级:DN20 4.连接形式:螺纹连接 |  | 个 | 5
21 | 031003001024 | 螺纹阀门 | 1.类型:截止阀 2.材质:不锈钢 3.规格、压力等级:DN15 4.连接形式:螺纹连接 |  | 个 | 13
22 | 031003001025 | 螺纹阀门 | 1.类型:防回流污染止回阀 2.规格、压力等级:DN50 3.连接形式:螺纹连接 |  | 个 | 1
23 | 031003001026 | 螺纹阀门 | 1.类型:防回流污染止回阀 2.规格、压力等级:DN20 3.连接形式:螺纹连接 |  | 个 | 1
24 | 031003001027 | 螺纹阀门 | 1.类型:止回阀 2.规格、压力等级:DN25 3.连接形式:螺纹连接 |  | 个 | 2
25 | 031003013001 | 水表 | 1.类型:远传水表 2.规格、压力等级:DN50 3.连接形式:螺纹连接 4.附件:不锈钢截止阀 DN50 |  | 组 | 1
本页小计
注：为计取规费等的使用，可在表中增设其中：“定额人工费”。
表—08
分部分项工程和单价措施项目清单与计价表
工程名称：给排水--一层DSA手术室 |  |  |  | 标段： |  |  |  | 第 4 页 共 5 页
序号 | 项目编码 | 项目名称 | 项目特征描述 |  | 计量单位 | 工程量 | 金额（元）
[7 empty] | 综合单价 |  | 综合合价 | 其中
暂估价
26 | 031004014005 | 清扫口 | 1.名称:清扫口 2.规格:DN100 |  | 个 | 8
27 | 031004014006 | 清扫口 | 1.名称:清扫口 2.规格:DN75 |  | 个 | 3
28 | 031004014007 | 地漏 | 1.名称:密闭不锈钢地漏 2.规格:DN75 |  | 个 | 8
29 | 031004006002 | 脚踏式蹲便器 | 1.名称:脚踏式蹲便器 2.组装形式:脚踏式冲洗 3.材质:陶瓷 4.附件名称、数量:脚踏阀、存水弯、角阀 |  | 组 | 3
30 | 031004005002 | 二位医用刷手池 | 1.名称:二位医用刷手池 2.材质:不锈钢 3.组装形式:配即热电热水器(6kW,15L)、感应恩京隆头、镜子、镜灯、自动皂液器、冷热混水阀 |  | 组 | 2
31 | 031004010002 | 花洒套装 | 1.名称:花洒套装 2.材质:不锈钢 3.组装形式:配恒温混水阀 |  | 套 | 3
32 | 031004003003 | 柜式洗手盆 | 1.名称:柜式洗手盆 2.组装形式:感应式配混合阀 3.材质:陶瓷 4.附件名称、数量:感应龙头配混合阀、角阀、金属软管等 |  | 组 | 1
33 | 031004008002 | 拖把池 | 1.名称:拖把池 2.材质:陶瓷 3.组装形式:手动龙头 4.附件名称、数量:水龙头、螺纹管件及排水附件 |  | 组 | 2
34 | 031004003004 | 柱式洗手盆 | 1.名称:柱式洗手盆 2.组装形式:感应式配混合阀 3.材质:陶瓷 4.附件名称、数量:感应龙头配混合阀、角阀、金属软管等 |  | 组 | 10
一层DSA手术室合计
分部分项合计
措施项目
本页小计
注：为计取规费等的使用，可在表中增设其中：“定额人工费”。
表—08
分部分项工程和单价措施项目清单与计价表
工程名称：给排水--一层DSA手术室 |  |  |  | 标段： |  |  |  | 第 5 页 共 5 页
序号 | 项目编码 | 项目名称 | 项目特征描述 |  | 计量单位 | 工程量 | 金额（元）
[7 empty] | 综合单价 |  | 综合合价 | 其中
暂估价
35 | 031302007008 | 高层施工增加 |  |  | 项 | 1
36 | 031301017010 | 脚手架搭拆费 |  |  | 项 | 1
单价措施合计
本页小计
合 计
注：为计取规费等的使用，可在表中增设其中：“定额人工费”。
表—08

## 表-11 总价措施项目清单与计价表【给排水--一层DSA手
总价措施项目清单与计价表
工程名称：给排水--一层DSA手术室 |  |  |  |  | 标段： |  |  | 第 1 页 共 2 页
序号 | 项目编码 | 项目名称 | 计算基础 | 费率 (%) |  | 金额 | 调整费率 (%) |  | 调整后金额 (元) | 备注
1 | LSSGCSF00012 | 绿色施工安全防护措施费 | 分部分项人工费+分部分项机具费 | 35.77 |  | 5886.13 |  |  |  | 以分部分项的人工费与施工机具费之和为计算基础，费率35.77%
2 | 031301010010 | 安装与生产同时进行增加费用 | 分部分项人工费 | 0 | [5 empty] | 按人工费的10%计算
3 | 031301011010 | 在有害身体健康环境中施工增加费 | 分部分项人工费 | 0 | [5 empty] | 按人工费的10%计算
4 | TSSGBWZJF010 | 在地下（暗）室、设备及大口径管道内等特殊施工部位进行施工增加费 |  | 30 | [5 empty] | 按该部分人工费的30%计算
5 | 粤031302008010 | 赶工措施费 | 分部分项人工费+分部分项机具费 | 0 | [5 empty] | 赶工措施费=（1-δ）*分部分项（人工费+施工机具费）*0.344 （0.8≤δ＜1 式中：δ=合同工期/定额工期）
6 | 031302002010 | 夜间施工增加费 |  | 20 | [5 empty] | 按其夜间施工项目人工费的20%计算
7 | JTGRSGZJF010 | 交通干扰工程施工增加费 |  | 10 | [5 empty] | 按在市政道路上施工项目人工费的10%计算
8 | 粤031302009010 | 文明工地增加费 | 分部分项人工费+分部分项机具费 | 0 | [5 empty] | 以分部分项的人工费与施工机具费之和为计算基础；市级文明工地1.00%；省级文明工地2.00%
9 | DXGXJCJXF010 | 地下管线交叉降效费 | [7 empty] | 按实际发生或经批准的施工方案计算
编制人（造价人员）： |  |  |  |  | 复核人（造价工程师）：
表-11
总价措施项目清单与计价表
工程名称：给排水--一层DSA手术室 |  |  |  |  | 标段： |  |  | 第 2 页 共 2 页
序号 | 项目编码 | 项目名称 | 计算基础 | 费率 (%) |  | 金额 | 调整费率 (%) |  | 调整后金额 (元) | 备注
10 | QTFY00000012 | 其他费用 | [7 empty] | 按实际发生或经批准的施工组织设计方案计算
合 计
编制人（造价人员）： |  |  |  |  | 复核人（造价工程师）：
表-11

## 表-12 其他项目清单与计价汇总表【给排水--一层DSA手
其他项目清单与计价汇总表
工程名称：给排水--一层DSA手术室 |  |  | 标段： |  | 第 1 页 共 1 页
序号 | 项目名称 | 金额（元） |  | 结算金额（元） |  | 备注
1 | 暂列金额 | 0.00 |  |  |  | 明细详见表-12-1
2 | 暂估价 | 0.00
2.1 | 材料暂估价 | — |  |  |  | 明细详见表-12-2
2.2 | 专业工程暂估价 | 0.00 |  |  |  | 明细详见表-12-3
3 | 计日工 |  |  |  |  | 明细详见表-12-4
4 | 总承包服务费 |  |  |  |  | 明细详见表-12-5
5 | 预算包干费
6 | 工程优质费
7 | 概算幅度差
8 | 现场签证费用
9 | 索赔费用
10 | 其他费用
合 计 | [5 empty] | —
注：材料（工程设备）暂估单价进入清单项目综合单价，此处不汇总。
表—12

## 表-13 规费、税金项目清单与计价表【给排水--一层DSA
规费、税金项目清单与计价表
工程名称：给排水--一层DSA手术室 |  |  | 标段： |  | 第 1 页 共 1 页
序号 | 项目名称 | 计算基础 | 计算基数 | 计算费率 (%) |  | 金额(元)
1 | 增值税销项税额 | 分部分项合计+措施合计+其他项目 |  | 9
合 计
编制人（造价人员）： |  |  | 复核人（造价工程师）：
表—13

## 5.1-1单位工程人材机汇总表【给排水--一层DSA手术室】
单位工程人材机汇总表
工程名称：给排水--一层DSA手术室 | [6 empty] | 第 1 页 共 5 页
序号 | 编码 | 名称及规格 | 单位 | 数量 | 单价 （元） | 合价 （元） |  | 品牌 | 厂家
1 | 00010010 | 人工费 | 元 | 14563.6707
2 | RGFTZ | 人工费调整 | 元 | 764.1672
3 | 01030055 | 镀锌低碳钢丝φ2.5~4.0 | kg | 1.803
4 | 01290043 | 钢板8~15 | kg | 1.1031
5 | 02010013 | 橡胶板1~3 | kg | 0.2625
6 | 02010015 | 橡胶板4~15 | kg | 0.27
7 | 02010070 | 耐油橡胶板3~6 | kg | 0.18
8 | 02130070 | 聚四氟乙烯生料带26mm×20m×0.1mm | m | 55.28
9 | 02270001 | 棉纱 | kg | 0.648
10 | 02270180 | 破布一级 | kg | 4.1139
11 | 03010430 | 六角螺栓综合 | kg | 15.249
12 | 03010680 | 六角螺栓M16×65~80 | 十套 | 0.824
13 | 03013011 | 膨胀螺栓综合 | kg | 15.0957
14 | 03131061 | 尼龙砂轮片φ100 | 片 | 0.3275
15 | 03131101 | 尼龙砂轮片φ400 | 片 | 6.1522
16 | 03134021 | 铁砂布0~2# | 张 | 9.9873
17 | 03135001 | 低碳钢焊条综合 | kg | 0.42
18 | 03135021 | 低碳钢焊条结422 φ3.2 | kg | 23.9655
19 | 03139101 | 冲击钻头φ10~20 | 个 | 4.81
20 | 03139281 | 钢锯条 | 条 | 34.8352
21 | 03139321 | 钢丝刷子 | 把 | 0.1068
22 | 03139571 | 树脂砂轮切割片φ400 | 片 | 2.1427
23 | 04010020 | 复合普通硅酸盐水泥P.C 32.5 | kg | 5.2
24 | 13030240 | 厚漆 | kg | 0.21
25 | 14010010 | 清油 | kg | 0.015
26 | 14050040 | 溶剂汽油 | kg | 1.9938
27 | 14070050 | 机油综合 | kg | 2.7389
28 | 14330030 | 丙酮 | kg | 5.451
29 | 14350490 | 漂白粉综合 | kg | 0.1315
30 | 14390070 | 氧气 | m3 | 15.0306
31 | 14390100 | 乙炔气 | kg | 5.011
32 | 14410410 | 氯丁橡胶粘接剂 | kg | 9.9171
33 | 14410600 | 胶粘剂 | kg | 0.217
单位工程人材机汇总表
工程名称：给排水--一层DSA手术室 | [6 empty] | 第 2 页 共 5 页
序号 | 编码 | 名称及规格 | 单位 | 数量 | 单价 （元） | 合价 （元） |  | 品牌 | 厂家
34 | 14410670 | 胶粘剂保温材料专用 | kg | 3.3894
35 | 14430260 | 自粘性保温胶带50mm×30m | 卷 | 0.261
36 | 17010053 | 焊接钢管DN20 | m | 0.475
37 | 17010063 | 焊接钢管DN80 | m | 0.8
38 | 17270175 | 橡胶软管DN20 | m | 0.2161
39 | 18010755 | 黑玛钢活接头DN15 | 个 | 13.13
40 | 18010760 | 黑玛钢活接头DN20 | 个 | 6.06
41 | 18010765 | 黑玛钢活接头DN25 | 个 | 7.07
42 | 18010770 | 黑玛钢活接头DN32 | 个 | 3.03
43 | 18010780 | 黑玛钢活接头DN50 | 个 | 2.02
44 | 19000210 | 螺纹阀门DN20 | 个 | 0.1387
45 | 24110140 | 弹簧压力表Y-100 0~1.6MPa | 块 | 0.0725
46 | 24590010 | 压力表弯管DN15 | 个 | 0.0725
47 | 34110010 | 水 | m3 | 4.8647
48 | 99450760 | 其他材料费 | 元 | 132.1803
49 | CLFTZ | 材料费调整 | 元 | -0.0356
50 | 01000003 | 型钢 | kg | 373.8315
51 | 03072021@1 | 密闭不锈钢地漏 DN75 | 个 | 8
52 | 03074001@2 | 清扫口 DN100 | 个 | 8.08
53 | 03074001@3 | 清扫口 DN75 | 个 | 3.03
54 | 09350030@1 | A1级铝箔 | m2 | 43.363
55 | 13030795@1 | 红丹防锈漆 | kg | 7.5122
56 | 15000040@1 | B1级橡塑保温材料 | m3 | 0.9135
57 | 17050017@12 | 304薄壁不锈钢管 DN65 | m | 37.9403
58 | 17050017@3 | 成品防结露薄壁不锈钢管 DN50 | m | 34.2094
59 | 17050017@5 | 成品防结露薄壁不锈钢管 DN32 | m | 9.6727
60 | 17050017@6 | 成品防结露薄壁不锈钢管 DN25 | m | 47.0125
61 | 17050017@7 | 成品防结露薄壁不锈钢管 DN20 | m | 17.6691
62 | 17050017@8 | 成品防结露薄壁不锈钢管 DN15 | m | 175.0643
63 | 17250370@5 | 耐腐蚀UPVC塑料排水管 DN100 | m | 91.086
单位工程人材机汇总表
工程名称：给排水--一层DSA手术室 | [6 empty] | 第 3 页 共 5 页
序号 | 编码 | 名称及规格 | 单位 | 数量 | 单价 （元） | 合价 （元） |  | 品牌 | 厂家
64 | 17250370@6 | 耐腐蚀UPVC塑料排水管 DN75 | m | 92.4434
65 | 17250370@7 | 耐腐蚀UPVC塑料排水管 DN50 | m | 23.2153
66 | 18050240@2 | 给水室内不锈钢管卡压管件 DN65 | 个 | 20.2194
67 | 18050240@3 | 给水室内不锈钢管卡压管件 DN50 | 个 | 21.9398
68 | 18050240@5 | 给水室内不锈钢管卡压管件 DN32 | 个 | 9.192
69 | 18050240@6 | 给水室内不锈钢管卡压管件 DN25 | 个 | 51.256
70 | 18050240@7 | 给水室内不锈钢管卡压管件 DN20 | 个 | 19.9987
71 | 18050240@8 | 给水室内不锈钢管卡压管件 DN15 | 个 | 238.0946
72 | 18090060@4 | 耐腐蚀UPVC塑料排水管件 DN100 | 个 | 110.8373
73 | 18090060@5 | 耐腐蚀UPVC塑料排水管件 DN75 | 个 | 83.4821
74 | 18090060@7 | 耐腐蚀UPVC塑料排水管件 DN50 | 个 | 15.8286
75 | 19000001@10 | 止回阀 DN25 | 个 | 2.02
76 | 19000001@11 | 防回流污染止回阀 DN20 | 个 | 1.01
77 | 19000001@12 | 防回流污染止回阀 DN50 | 个 | 1.01
78 | 19000001@2 | 不锈钢截止阀 DN15 | 个 | 13.13
79 | 19000001@3 | 不锈钢截止阀 DN20 | 个 | 5.05
80 | 19000001@4 | 不锈钢截止阀 DN25 | 个 | 5.05
81 | 19000001@5 | 不锈钢截止阀 DN32 | 个 | 3.03
82 | 19000001@7 | 不锈钢截止阀 DN50 | 个 | 1.01
83 | 19000020@1 | 不锈钢闸阀 DN65 | 个 | 1
84 | 19030170@2 | 不锈钢截止阀 DN50 | 个 | 1.01
85 | 20010360@2 | 钢板平焊法兰 DN65 | 副 | 1
86 | 24010020@2 | 远传水表 DN50 | 个 | 1
87 | 80010640 | 预拌水泥砂浆1:2.5 | m3 | 0.267
88 | 00010003 | 机上人工 | 工日 | 0.2986
89 | 99450630 | 折旧费 | 元 | 143.0794
90 | 99450640 | 检修费 | 元 | 31.0543
91 | 99450650 | 维护费 | 元 | 81.0525
单位工程人材机汇总表
工程名称：给排水--一层DSA手术室 | [6 empty] | 第 4 页 共 5 页
序号 | 编码 | 名称及规格 | 单位 | 数量 | 单价 （元） | 合价 （元） |  | 品牌 | 厂家
92 | 99450660 | 安拆费 | 元 | 184.8656
93 | 99450680 | 柴油(机械用)0# | kg | 3.6376
94 | 99450700 | 电(机械用) | kw·h | 1510.8925
95 | JXFTZ | 机械费调整 | 元 | 0.0356
96 | 02130075 | 聚四氟乙烯生料带宽20 | m | 53.92
97 | 03011350 | 膨胀螺栓M6~12×50~120 | 十套 | 11.948
98 | 03139081 | 冲击钻头φ8~16 | 个 | 1.309
99 | 13350035 | 防水密封胶 | 支 | 3.45
100 | 03076181@1 | 角型阀(带铜活) DN15 | 个 | 22.22
101 | 17190005@1 | 金属软管 DN15 | 条 | 22.22
102 | 18030529@1 | 螺纹管件 DN15 | 个 | 19.19
103 | 21150001 | 瓷蹲式大便器 | 个 | 3.03
104 | 03076001 | 大便器脚踏阀 | 个 | 3.03
105 | 03073011 | 瓷制大便器用存水弯 | 个 | 3.03
106 | 03078051 | 大便器胶皮碗 | 个 | 3.15
107 | 04030001 | 砂子 | kg | 6.213
108 | 04090055 | 石灰膏 | m3 | 0.0555
109 | 04130070 | 烧结粉煤灰砖240×115×53 | 千块 | 0.048
110 | 21150140 | 大便器排水接头 | 个 | 3.03
111 | 02010090 | 石棉橡胶板0.8~3 | kg | 0.04
112 | 02270020 | 白布 | kg | 0.2
113 | 03073047 | 存水弯塑料 S型 DN63 | 个 | 2.01
114 | 04010001 | 水泥 综合 | kg | 2.062
115 | 13010470 | 油灰 | kg | 0.2
116 | 13350200 | 密封膏 | kg | 0.1
117 | 21310130@1 | 二位医用刷手池（配即热电热水器(6kW,15L)、感应恩京隆头、镜子、镜灯、自动皂液器、冷热混水阀） | 台 | 2
118 | 03076181@2 | 角型阀(带铜活) DN25 | 个 | 6.06
119 | 21050010@1 | 花洒套装（手动不锈钢、配恒温混水阀） | 套 | 3
120 | 21090005 | 洗脸盆排水附件 | 套 | 11.11
121 | 03071041@1 | 感应龙头配混合阀 | 套 | 11.11
122 | 21090001@1 | 柱式洗手盆 | 套 | 10.1
单位工程人材机汇总表
工程名称：给排水--一层DSA手术室 | [6 empty] | 第 5 页 共 5 页
序号 | 编码 | 名称及规格 | 单位 | 数量 | 单价 （元） | 合价 （元） |  | 品牌 | 厂家
123 | 21090001@2 | 柜式洗手盆 | 套 | 1.01
124 | 21130020@1 | 拖把池 | 套 | 2.02
125 | 03073041@1 | 拖把池排水附件 | 个 | 2.02
126 | 03071061@1 | 拖把池水龙头 DN15 | 个 | 2.02
合计

## 表-04 单位工程招标控制价汇总表【气体--一层DSA手术
单位工程招标控制价汇总表
工程名称：气体--一层DSA手术室 |  | 标段： |  | 第 1 页 共 1 页
序号 | 汇总内容 |  | 金额 |  | 其中：暂估价(元)
1 | 分部分项合计
1.1 | 医用气体(一层DSA手术室平面图)
2 | 措施合计
2.1 | 绿色施工安全防护措施费
2.2 | 其他措施费
3 | 其他项目
3.1 | 暂列金额
3.2 | 暂估价
3.3 | 计日工
3.4 | 总承包服务费
3.5 | 预算包干费
3.6 | 工程优质费
3.7 | 概算幅度差
3.8 | 索赔费用
3.9 | 现场签证费用
3.10 | 其他费用
4 | 税前工程造价
5 | 增值税销项税额
6 | 总造价
7 | 人工费
招标控制价合计=1+2+3+5
注：本表适用于单位工程招标控制价或投标报价的汇总，如无单位工程划分，单项工程也使用本表汇总
表—04

## 表-08 分部分项工程和单价措施项目清单与计价表【气体--_1
分部分项工程和单价措施项目清单与计价表
工程名称：气体--一层DSA手术室 |  |  |  | 标段： |  |  |  | 第 1 页 共 5 页
序号 | 项目编码 | 项目名称 | 项目特征描述 |  | 计量单位 | 工程量 | 金额（元）
[7 empty] | 综合单价 |  | 综合合价 | 其中
暂估价
医用气体(一层DSA手术室平面图)
1、压缩空气系统
1 | 031008014002 | 气体终端 | 1.名称:压缩空气终端 2.材质:德标金属 3.气体种类:压缩空气 |  | 个 | 8
2 | 030801006005 | 低压不锈钢管 | 1.名称:脱脂无缝不锈钢管 2.材质:不锈钢管（304#） 3.规格:Φ10×1.5mm 4.焊接方法:氩弧焊 5.压力试验、吹扫与清洗设计要求:管道空气吹扫、气压试验及泄漏性试验 6.脱脂设计要求:脱脂处理 |  | m | 36.86
3 | 030801006006 | 低压不锈钢管 | 1.名称:脱脂无缝不锈钢管 2.材质:不锈钢管（304#） 3.规格:Φ20×2.0mm 4.焊接方法:氩弧焊 5.压力试验、吹扫与清洗设计要求:管道空气吹扫、气压试验及泄漏性试验 6.脱脂设计要求:脱脂处理 |  | m | 42.05
4 | 030804003011 | 低压不锈钢管件 | 1.名称:90°弯头(不锈钢) 2.材质:不锈钢（304#） 3.规格:Φ10×Φ10 4.焊接方法:氩弧焊 |  | 个 | 10
5 | 030804003012 | 低压不锈钢管件 | 1.名称:90°弯头(不锈钢) 2.材质:不锈钢（304#） 3.规格:Φ20×Φ20 4.焊接方法:氩弧焊 |  | 个 | 1
6 | 030804003013 | 低压不锈钢管件 | 1.名称:异径弯头(不锈钢) 2.材质:不锈钢（304#） 3.规格:Φ15×Φ10 4.焊接方法:氩弧焊 |  | 个 | 1
7 | 030804003014 | 低压不锈钢管件 | 1.名称:异径三通(不锈钢) 2.材质:不锈钢（304#） 3.规格:Φ15×Φ15×Φ10 4.焊接方法:氩弧焊 |  | 个 | 3
本页小计
注：为计取规费等的使用，可在表中增设其中：“定额人工费”。
表—08
分部分项工程和单价措施项目清单与计价表
工程名称：气体--一层DSA手术室 |  |  |  | 标段： |  |  |  | 第 2 页 共 5 页
序号 | 项目编码 | 项目名称 | 项目特征描述 |  | 计量单位 | 工程量 | 金额（元）
[7 empty] | 综合单价 |  | 综合合价 | 其中
暂估价
8 | 030804003015 | 低压不锈钢管件 | 1.名称:正三通(不锈钢) 2.材质:不锈钢 3.规格:Φ10 4.焊接方法:氩弧焊 |  | 个 | 6
9 | 030807001004 | 低压螺纹阀门 | 1.名称:球阀 2.材质:不锈钢 3.型号、规格:Φ10 4.连接形式:螺纹连接 |  | 个 | 2
1、压缩空气系统合计
2、医用氧气系统
10 | 031008014003 | 气体终端 | 1.名称:供氧终端 2.材质:德标金属 3.气体种类:氧气 |  | 个 | 8
11 | 030801014003 | 低压铜及铜合金管 | 1.名称:医用气体脱脂紫铜管 2.材质:紫铜管 3.规格:φ10×0.8mm 4.焊接方法:银钎焊 5.压力试验、吹扫与清洗设计要求:管道空气吹扫、气压试验及泄漏性试验 6.脱脂设计要求:脱脂处理 |  | m | 40.54
12 | 030801014004 | 低压铜及铜合金管 | 1.名称:医用气体脱脂紫铜管 2.材质:紫铜管 3.规格:φ15×1.0mm 4.焊接方法:银钎焊 5.压力试验、吹扫与清洗设计要求:管道空气吹扫、气压试验及泄漏性试验 6.脱脂设计要求:脱脂处理 |  | m | 41.85
13 | 030804010007 | 低压铜及铜合金管件 | 1.名称:90°弯头(紫铜) 2.材质:紫铜 3.规格:Φ10×Φ10 4.焊接方法:银钎焊 |  | 个 | 10
14 | 030804010008 | 低压铜及铜合金管件 | 1.名称:90°弯头(紫铜) 2.材质:紫铜 3.规格:Φ15×Φ15 4.焊接方法:银钎焊 |  | 个 | 1
本页小计
注：为计取规费等的使用，可在表中增设其中：“定额人工费”。
表—08
分部分项工程和单价措施项目清单与计价表
工程名称：气体--一层DSA手术室 |  |  |  | 标段： |  |  |  | 第 3 页 共 5 页
序号 | 项目编码 | 项目名称 | 项目特征描述 |  | 计量单位 | 工程量 | 金额（元）
[7 empty] | 综合单价 |  | 综合合价 | 其中
暂估价
15 | 030804010009 | 低压铜及铜合金管件 | 1.名称:异径弯头(紫铜) 2.材质:紫铜 3.规格:Φ15×Φ10 4.焊接方法:银钎焊 |  | 个 | 1
16 | 030804010010 | 低压铜及铜合金管件 | 1.名称:异径三通(紫铜) 2.材质:紫铜 3.规格:φ15×φ15×φ10 4.焊接方法:银钎焊 |  | 个 | 3
17 | 030804010011 | 低压铜及铜合金管件 | 1.名称:正三通(紫铜) 2.材质:紫铜 3.规格:Φ10 4.焊接方法:银钎焊 |  | 个 | 6
18 | 030807001005 | 低压螺纹阀门 | 1.名称:球阀 2.材质:铜 3.型号、规格:Φ10 4.连接形式:螺纹连接 |  | 个 | 2
19 | 031008014004 | 医气终端(6气) | 1.名称:医气终端(6气)含阀门箱 2.材质、规格:国标金属、6气 900*220*140 3.气体种类:6气 |  | 套 | 2
2、医用氧气系统合计
3、医用负压吸引系统
20 | 031008014005 | 气体终端 | 1.名称:吸引终端 2.材质:德标金属 3.气体种类:真空 |  | 个 | 8
21 | 030801006007 | 低压不锈钢管 | 1.名称:脱脂无缝不锈钢管 2.材质:不锈钢管（304#） 3.规格:Φ14×2.0mm 4.焊接方法:氩弧焊 5.压力试验、吹扫与清洗设计要求:管道空气吹扫、气压试验及泄漏性试验 6.脱脂设计要求:脱脂处理 |  | m | 38.71
本页小计
注：为计取规费等的使用，可在表中增设其中：“定额人工费”。
表—08
分部分项工程和单价措施项目清单与计价表
工程名称：气体--一层DSA手术室 |  |  |  | 标段： |  |  |  | 第 4 页 共 5 页
序号 | 项目编码 | 项目名称 | 项目特征描述 |  | 计量单位 | 工程量 | 金额（元）
[7 empty] | 综合单价 |  | 综合合价 | 其中
暂估价
22 | 030801006008 | 低压不锈钢管 | 1.名称:脱脂无缝不锈钢管 2.材质:不锈钢管（304#） 3.规格:Φ25×2.5mm 4.焊接方法:氩弧焊 5.压力试验、吹扫与清洗设计要求:管道空气吹扫、气压试验及泄漏性试验 6.脱脂设计要求:脱脂处理 |  | m | 41.95
23 | 030804003016 | 低压不锈钢管件 | 1.名称:90°弯头(不锈钢) 2.材质:不锈钢（304#） 3.规格:Φ14×Φ14 4.焊接方法:氩弧焊 |  | 个 | 6
24 | 030804003017 | 低压不锈钢管件 | 1.名称:90°弯头(不锈钢)（304#） 2.材质:不锈钢 3.规格:Φ25×Φ25 4.焊接方法:氩弧焊 |  | 个 | 1
25 | 030804003018 | 低压不锈钢管件 | 1.名称:异径三通(不锈钢) 2.材质:不锈钢（304#） 3.规格:Φ25×Φ25×Φ14 4.焊接方法:氩弧焊 |  | 个 | 3
26 | 030804003019 | 低压不锈钢管件 | 1.名称:正三通(不锈钢) 2.材质:不锈钢（304#） 3.规格:Φ14 4.焊接方法:氩弧焊 |  | 个 | 6
27 | 030807003002 | 阀门箱(三气) | 1.名称:阀门箱 2.材质:不锈钢 3.型号、规格:三气 |  | 个 | 2
3、医用负压吸引系统合计
4、套管及支架
28 | 031002001004 | 管道支架 | 1.名称:管道支架制作安装 2.材质:型钢(镀锌处理) |  | kg | 50
29 | 031002003005 | 一般钢套管 | 1.名称:一般钢套管制作安装 2.材质:碳钢 3.规格:φ10 |  | 个 | 8
30 | 031002003006 | 一般钢套管 | 1.名称:一般钢套管制作安装 2.材质:碳钢 3.规格:φ12 |  | 个 | 4
本页小计
注：为计取规费等的使用，可在表中增设其中：“定额人工费”。
表—08
分部分项工程和单价措施项目清单与计价表
工程名称：气体--一层DSA手术室 |  |  |  | 标段： |  |  |  | 第 5 页 共 5 页
序号 | 项目编码 | 项目名称 | 项目特征描述 |  | 计量单位 | 工程量 | 金额（元）
[7 empty] | 综合单价 |  | 综合合价 | 其中
暂估价
31 | 031002003007 | 一般钢套管 | 1.名称:一般钢套管制作安装 2.材质:碳钢 3.规格:φ15 |  | 个 | 4
32 | 031002003008 | 一般钢套管 | 1.名称:一般钢套管制作安装 2.材质:碳钢 3.规格:φ22 |  | 个 | 2
4、套管及支架合计
医用气体(一层DSA手术室平面图)合计
分部分项合计
措施项目
33 | 031302007005 | 高层施工增加 | 1.高层建筑增加费_高度20m以上30m以下(给排水、采暖、燃气工程) 2.高层建筑增加费_高度20m以上30m以下(建筑智能化工程) 3.高层建筑增加费_高度20m以上30m以下(含装在20m以上的变配电工程和动力工程)(电气设备安装工程) 4.高层建筑增加费_高度20m以上30m以下(刷油、防腐蚀、绝热工程) |  | 项 | 1
34 | 031301017006 | 脚手架搭拆费 |  |  | 项 | 1
单价措施合计
本页小计
合 计
注：为计取规费等的使用，可在表中增设其中：“定额人工费”。
表—08

## 表-11 总价措施项目清单与计价表【气体--一层DSA手术
总价措施项目清单与计价表
工程名称：气体--一层DSA手术室 |  |  |  |  | 标段： |  |  | 第 1 页 共 2 页
序号 | 项目编码 | 项目名称 | 计算基础 | 费率 (%) |  | 金额 | 调整费率 (%) |  | 调整后金额 (元) | 备注
1 | LSSGCSF00007 | 绿色施工安全防护措施费 | 分部分项人工费+分部分项机具费 | 35.77 |  | 2154.96 |  |  |  | 以分部分项的人工费与施工机具费之和为计算基础，费率35.77%
2 | 031301010006 | 安装与生产同时进行增加费用 | 分部分项人工费 | 0 | [5 empty] | 按人工费的10%计算
3 | 031301011006 | 在有害身体健康环境中施工增加费 | 分部分项人工费 | 0 | [5 empty] | 按人工费的10%计算
4 | TSSGBWZJF006 | 在地下（暗）室、设备及大口径管道内等特殊施工部位进行施工增加费 | 分部分项人工费 | 0 | [5 empty] | 按该部分人工费的30%计算
5 | 粤031302008006 | 赶工措施费 | 分部分项人工费+分部分项机具费 | 0 | [5 empty] | 赶工措施费=（1-δ）*分部分项（人工费+施工机具费）*0.344 （0.8≤δ＜1 式中：δ=合同工期/定额工期）
6 | 031302002006 | 夜间施工增加费 |  | 20 | [5 empty] | 按其夜间施工项目人工费的20%计算
7 | JTGRSGZJF006 | 交通干扰工程施工增加费 |  | 10 | [5 empty] | 按在市政道路上施工项目人工费的10%计算
8 | 粤031302009006 | 文明工地增加费 | 分部分项人工费+分部分项机具费 | 0 | [5 empty] | 以分部分项的人工费与施工机具费之和为计算基础；市级文明工地1.00%；省级文明工地2.00%
9 | DXGXJCJXF006 | 地下管线交叉降效费 | [7 empty] | 按实际发生或经批准的施工方案计算
编制人（造价人员）： |  |  |  |  | 复核人（造价工程师）：
表-11
总价措施项目清单与计价表
工程名称：气体--一层DSA手术室 |  |  |  |  | 标段： |  |  | 第 2 页 共 2 页
序号 | 项目编码 | 项目名称 | 计算基础 | 费率 (%) |  | 金额 | 调整费率 (%) |  | 调整后金额 (元) | 备注
10 | QTFY00000007 | 其他费用 | [7 empty] | 按实际发生或经批准的施工组织设计方案计算
合 计
编制人（造价人员）： |  |  |  |  | 复核人（造价工程师）：
表-11

## 表-12 其他项目清单与计价汇总表【气体--一层DSA手术
其他项目清单与计价汇总表
工程名称：气体--一层DSA手术室 |  |  | 标段： |  | 第 1 页 共 1 页
序号 | 项目名称 | 金额（元） |  | 结算金额（元） |  | 备注
1 | 暂列金额 | 0.00 |  |  |  | 明细详见表-12-1
2 | 暂估价 | 0.00
2.1 | 材料暂估价 | — |  |  |  | 明细详见表-12-2
2.2 | 专业工程暂估价 | 0.00 |  |  |  | 明细详见表-12-3
3 | 计日工 |  |  |  |  | 明细详见表-12-4
4 | 总承包服务费 |  |  |  |  | 明细详见表-12-5
5 | 预算包干费
6 | 工程优质费
7 | 概算幅度差
8 | 现场签证费用
9 | 索赔费用
10 | 其他费用
合 计 | [5 empty] | —
注：材料（工程设备）暂估单价进入清单项目综合单价，此处不汇总。
表—12

## 表-13 规费、税金项目清单与计价表【气体--一层DSA手
规费、税金项目清单与计价表
工程名称：气体--一层DSA手术室 |  |  | 标段： |  | 第 1 页 共 1 页
序号 | 项目名称 | 计算基础 | 计算基数 | 计算费率 (%) |  | 金额(元)
1 | 增值税销项税额 | 分部分项合计+措施合计+其他项目 |  | 9
合 计
编制人（造价人员）： |  |  | 复核人（造价工程师）：
表—13

## 5.1-1单位工程人材机汇总表【气体--一层DSA手术室】
单位工程人材机汇总表
工程名称：气体--一层DSA手术室 | [6 empty] | 第 1 页 共 3 页
序号 | 编码 | 名称及规格 | 单位 | 数量 | 单价 （元） | 合价 （元） |  | 品牌 | 厂家
1 | 19000020@28 | 阀门箱(三气) | 个 | 2
2 | 14390140@1 | 医气终端(6气) | 套 | 2
3 | 80010640 | 预拌水泥砂浆1:2.5 | m3 | 0.0375
4 | 03135215 | 银钎焊条φ2.5 | kg | 0.52
5 | 14390140@9 | 供氧终端 | 个 | 8
6 | 14390140@10 | 压缩空气终端 | 个 | 8
7 | 14390140@8 | 吸引终端 | 个 | 8
8 | 03136121 | 铜焊丝综合 | kg | 0.4473
9 | 17050017@21 | 脱脂无缝不锈钢管Φ25×2.5mm | m | 41.2788
10 | 19000001@5 | 球阀Φ10 | 个 | 4.08
11 | 03136081 | 不锈钢焊丝1Cr18Ni9Ti | kg | 0.637
12 | 17150020@22 | 医用气体脱脂紫铜管φ15×1.0 | m | 41.85
13 | 17050017@18 | 脱脂无缝不锈钢管Φ20×2.0mm | m | 41.3772
14 | 17050017@19 | 脱脂无缝不锈钢管Φ14×2.0mm | m | 38.0906
15 | 17150020@21 | 医用气体脱脂紫铜管φ10×0.8 | m | 40.54
16 | 18050030@48 | 异径三通(不锈钢)Φ25×Φ25×Φ14 | 个 | 3
17 | 17050017@16 | 脱脂无缝不锈钢管Φ10×1.5mm | m | 36.2702
18 | 13050430 | 酚醛防锈漆各种颜色 | kg | 0.252
19 | 14390100@4 | 乙炔气 | kg | 0.696
20 | 14390100 | 乙炔气 | kg | 2.0039
21 | 03139321 | 钢丝刷子 | 把 | 0.036
22 | 18050030@43 | 异径三通(不锈钢)Φ15×Φ15×Φ10 | 个 | 3
23 | 14390060 | 氩气 | m3 | 1.7739
24 | 03131101@4 | 尼龙砂轮片φ400 | 片 | 0.864
25 | 03131101 | 尼龙砂轮片φ400 | 片 | 1.0862
26 | 18050030@49 | 正三通(不锈钢)Φ14 | 个 | 6
27 | 18050030@47 | 90°弯头(不锈钢)Φ25×Φ25 | 个 | 1
28 | 14030047@1 | 汽油70~90# | kg | 0.054
29 | 02290110 | 油麻丝 | kg | 1.62
单位工程人材机汇总表
工程名称：气体--一层DSA手术室 | [6 empty] | 第 2 页 共 3 页
序号 | 编码 | 名称及规格 | 单位 | 数量 | 单价 （元） | 合价 （元） |  | 品牌 | 厂家
30 | 18050030@35 | 正三通(不锈钢)Φ10 | 个 | 6
31 | 18050030@45 | 90°弯头(不锈钢)Φ20×Φ20 | 个 | 1
32 | 03139101 | 冲击钻头φ10~20 | 个 | 0.6755
33 | 03139481 | 钻头 | kg | 0.156
34 | 02010070 | 耐油橡胶板3~6 | kg | 0.6472
35 | 03013011 | 膨胀螺栓综合 | kg | 2.12
36 | 14350360 | 酒精 | kg | 1.3
37 | 02270180 | 破布一级 | kg | 0.036
38 | 18050030@46 | 90°弯头(不锈钢)Φ14×Φ14 | 个 | 6
39 | 18050030@42 | 异径弯头(不锈钢)Φ15×Φ10 | 个 | 1
40 | 14070050@1 | 机油综合 | kg | 0.3015
41 | 13350200 | 密封膏 | kg | 1.926
42 | 18070100@32 | 异径三通(紫铜)φ15×φ15×φ10 | 个 | 3
43 | 03135021@4 | 低碳钢焊条结422 φ3.2 | kg | 3.3565
44 | 03135021 | 低碳钢焊条结422 φ3.2 | kg | 2.5536
45 | 18050030@12 | 90°弯头(不锈钢)φ10×φ10 | 个 | 10
46 | 03010430@4 | 六角螺栓综合 | kg | 2.1215
47 | 01000003@4 | 型钢(锌镀处理) | kg | 52.5
48 | 14330360@2 | 脱脂介质 | kg | 23.7121
49 | 01090035 | 镀锌圆钢φ10~25 | kg | 2.844
50 | 14390070@4 | 氧气 | m3 | 2.088
51 | 14390070 | 氧气 | m3 | 5.5836
52 | 01290003 | 钢板综合 | kg | 4.6938
53 | 17010075@5 | 焊接钢管 | kg | 14.76
54 | 03131061@1 | 尼龙砂轮片φ100 | 片 | 0.046
55 | 14310350 | 硼砂 | kg | 0.3484
56 | 03210447 | 塑料胀塞φ6~9 | 套 | 108.16
57 | 18070100@30 | 异径弯头(紫铜)Φ15×Φ10 | 个 | 1
58 | 18070100@28 | 90°弯头(紫铜)Φ15×Φ15 | 个 | 1
59 | 21310010 | 肥皂 | 块 | 0.726
60 | 18070100@34 | 正三通(紫铜)Φ10 | 个 | 6
单位工程人材机汇总表
工程名称：气体--一层DSA手术室 | [6 empty] | 第 3 页 共 3 页
序号 | 编码 | 名称及规格 | 单位 | 数量 | 单价 （元） | 合价 （元） |  | 品牌 | 厂家
61 | 03131071 | 尼龙砂轮片φ100×16×3 | 片 | 1.6435
62 | 02270010 | 白布 | m | 5.807
63 | 18070100@27 | 90°弯头(紫铜)Φ10×Φ10 | 个 | 10
64 | 18010755 | 黑玛钢活接头DN15 | 个 | 4.08
65 | 00010010@3 | 人工费 | 元 | 1441.6664
66 | 00010010 | 人工费 | 元 | 3752.864
67 | RGFTZ | 人工费调整 | 元 | 345.0814
68 | 99450760 | 其他材料费 | 元 | 305.185
69 | 99450630 | 折旧费 | 元 | 90.671
70 | 99450640 | 检修费 | 元 | 8.7527
71 | 99450640@1 | 检修费 | 元 | 10.7696
72 | 99450650 | 维护费 | 元 | 55.3011
73 | 99450660 | 安拆费 | 元 | 97.5458
74 | 04030001 | 砂子 | kg | 6.948
75 | 99450700@5 | 电(机械用) | kw·h | 204.2454
76 | 99450700 | 电(机械用) | kw·h | 439.6206
77 | 04010035 | 复合普通硅酸盐水泥P.O 42.5 | kg | 2.322
78 | 01610030 | 铈钨棒 | g | 3.3453
79 | 14330340 | 聚四氟乙烯(液体) | g | 130
合计

## 表-04 单位工程招标控制价汇总表【装饰--二层NICU】
单位工程招标控制价汇总表
工程名称：装饰--二层NICU |  | 标段： |  | 第 1 页 共 1 页
序号 | 汇总内容 |  | 金额 |  | 其中：暂估价(元)
1 | 分部分项合计
1.1 | 隔墙、砌体与混凝土部分
1.2 | 楼地面装饰部分
1.3 | 墙柱面装饰部分
1.4 | 天棚吊顶部分
1.5 | 门窗部分
1.6 | 其他部分
2 | 措施合计
2.1 | 绿色施工安全防护措施费
2.2 | 其他措施费
3 | 其他项目
3.1 | 暂列金额
3.2 | 暂估价
3.3 | 计日工
3.4 | 总承包服务费
3.5 | 预算包干费
3.6 | 工程优质费
3.7 | 概算幅度差
3.8 | 索赔费用
3.9 | 现场签证费用
3.10 | 其他费用
4 | 税前工程造价
5 | 增值税销项税额
6 | 总造价
招标控制价合计=1+2+3+5
注：本表适用于单位工程招标控制价或投标报价的汇总，如无单位工程划分，单项工程也使用本表汇总
表—04

## 表-08 分部分项工程和单价措施项目清单与计价表【装饰--_2
分部分项工程和单价措施项目清单与计价表
工程名称：装饰--二层NICU |  |  |  | 标段： |  |  |  | 第 1 页 共 6 页
序号 | 项目编码 | 项目名称 | 项目特征描述 |  | 计量单位 | 工程量 | 金额（元）
[7 empty] | 综合单价 |  | 综合合价 | 其中
暂估价
隔墙、砌体与混凝土部分
1 | 011210006008 | 轻钢龙骨隔断 | 1.骨架、边框材料种类、规格:75系列轻钢龙骨 2.隔板材料品种、规格:8mm硅酸钙板（双面） |  | m2 | 192.66
2 | 011210006009 | 轻钢龙骨隔断 | 1.骨架、边框材料种类、规格:75系列轻钢龙骨 2.隔板材料品种、规格:8mm硅酸钙板（双面） 3.隔音填充材料:50mm厚岩棉 |  | m2 | 698.91
3 | 010402001003 | 砌块墙 | 1.砌块品种、规格、强度等级:蒸压加气混凝土砌块 2.墙体类型:内墙 200mm厚 3.砂浆强度等级:干混砌筑砂浆(配合比) DM M7.5 |  | m3 | 3.43
4 | 011210006010 | ALC隔墙 | 1.名称:ALC条形隔板墙 2.厚度:100mm厚 |  | m2 | 117.16
5 | 010401012003 | 零星砌砖 | 1.零星砌砖名称、部位:砖砌蹲位 2.砖品种、规格、强度等级:灰砂砖 240×115×53 3.砂浆强度等级、配合比:DM干混砌筑砂浆(普通砌筑砂浆)保水率≥88% 一类，强度等级：M7.5，DS干混地面砂浆保水率≥88% 一类,强度等级：M20 |  | 个 | 1
隔墙、砌体与混凝土部分合计
楼地面装饰部分
6 | 011103001003 | PVC卷材地胶板 | 1.找平层材料、厚度:40mm厚C20细石混凝土随打随抹灰 上撒1:2.5水泥砂浆压实赶光 2.粘结层厚度、材料种类:涂刷界面剂一道 专用自流平3mm厚 PVC专用粘接剂 3.面层材料品种、规格、颜色:医用PVC卷材地胶板 2mm厚 |  | m2 | 413.48
本页小计
注：为计取规费等的使用，可在表中增设其中：“定额人工费”。
表—08
分部分项工程和单价措施项目清单与计价表
工程名称：装饰--二层NICU |  |  |  | 标段： |  |  |  | 第 2 页 共 6 页
序号 | 项目编码 | 项目名称 | 项目特征描述 |  | 计量单位 | 工程量 | 金额（元）
[7 empty] | 综合单价 |  | 综合合价 | 其中
暂估价
7 | 011102003005 | 块料楼地面 | 1.找平层厚度、砂浆配合比:20mm厚1:2.5干硬性水泥砂浆（DS干混地面砂浆保水率≥88% 一类,强度等级：M20） 2.结合层厚度、砂浆配合比:20mm厚1:4干硬性水泥砂浆（DS干混地面砂浆保水率≥88% 一类,强度等级：M15） 3.面层材料品种、规格、颜色:防滑地砖 600×600mm |  | m2 | 22.81
8 | 011102003006 | 块料楼地面（有水无降板区域） | 1.找坡层厚度、砂浆配合比:20mm厚1:2.5干硬性水泥砂浆（DS干混地面砂浆保水率≥88% 一类,强度等级：M20）找坡最薄处15mm 2.找平层厚度、砂浆配合比:20mm厚1:2.5干硬性水泥砂浆（DS干混地面砂浆保水率≥88% 一类,强度等级：M20） 3.结合层厚度、砂浆配合比:20mm厚1:4干硬性水泥砂浆（DS干混地面砂浆保水率≥88% 一类,强度等级：M15） 4.面层材料品种、规格、颜色:防滑地砖 600×600mm |  | m2 | 22.38
9 | 011102001003 | 石材楼地面 | 1.结合层厚度、砂浆配合比:20mm厚1:4干硬性水泥砂浆（DS干混地面砂浆保水率≥88% 一类,强度等级：M15） 2.面层材料品种、规格、颜色:印度红大理石门槛石 |  | m2 | 0.64
10 | 010904002003 | 楼(地)面涂膜防水 | 1.涂膜厚度、遍数:聚氨酯防水涂料 2mm |  | m2 | 22.38
11 | 011105004003 | 医用PVC卷材地胶板踢脚线 | 1.阴角处理:专用塑料阴角垫 2.粘结层厚度、材料种类:界面剂一遍、专用胶贴合 3.面层材料种类、规格、颜色:医用PVC卷材地胶板 2.0mm |  | m2 | 38.69
本页小计
注：为计取规费等的使用，可在表中增设其中：“定额人工费”。
表—08
分部分项工程和单价措施项目清单与计价表
工程名称：装饰--二层NICU |  |  |  | 标段： |  |  |  | 第 3 页 共 6 页
序号 | 项目编码 | 项目名称 | 项目特征描述 |  | 计量单位 | 工程量 | 金额（元）
[7 empty] | 综合单价 |  | 综合合价 | 其中
暂估价
12 | 011502001008 | 地胶板踢脚不锈钢收口条 | 1.部位:地胶板踢脚爬墙处 2.线条材料品种:不锈钢收口条 |  | m | 386.9
13 | 010404001001 | 降板区域回填 | 1.类型:降板区域回填 2.材料配合比:1:3:5水泥陶粒混凝土 |  | m3 | 8.37
楼地面装饰部分合计
墙柱面装饰部分
14 | 011201001003 | 墙面一般抹灰 | 1.墙体类型:内墙面抹灰 2.底层厚度、砂浆配合比:12mm厚1:3水泥砂浆（DP干混抹灰砂浆(普通抹灰砂浆)保水率≥88% 一类，强度等级：M15） 3.面层厚度、砂浆配合比:8mm厚1:2.5水泥砂浆（DP干混抹灰砂浆(普通抹灰砂浆)保水率≥88% 一类，强度等级：M20） |  | m2 | 158.57
15 | 011406001005 | 抹灰面油漆 | 1.刮腻子遍数:刮腻子3遍 2.油漆品种、刷漆遍数:1底2面无机涂料 |  | m2 | 158.57
16 | 011204003003 | 块料墙面 | 1.找平层砂浆配合比、厚度:12mm厚1:3水泥砂浆（DP干混抹灰砂浆(普通抹灰砂浆)保水率≥88% 一类，强度等级：M20）+8mm厚1:2.5水泥砂浆（DP干混抹灰砂浆(普通抹灰砂浆)保水率≥88% 一类，强度等级：M15） 2.基层材料:氯丁橡胶稀释液一道 3.结合层材料、厚度:5mm素水泥浆铺贴 4.面层材料品种、规格、颜色:300×600瓷片 |  | m2 | 105.85
17 | 010903002003 | 墙面涂膜防水 | 1.涂膜厚度、遍数:聚氨酯涂膜防水 2mm厚 |  | m2 | 71.93
本页小计
注：为计取规费等的使用，可在表中增设其中：“定额人工费”。
表—08
分部分项工程和单价措施项目清单与计价表
工程名称：装饰--二层NICU |  |  |  | 标段： |  |  |  | 第 4 页 共 6 页
序号 | 项目编码 | 项目名称 | 项目特征描述 |  | 计量单位 | 工程量 | 金额（元）
[7 empty] | 综合单价 |  | 综合合价 | 其中
暂估价
18 | 011207001005 | 墙面装饰板 | 1.粘结层种类:专用粘接剂 2.面层材料品种、规格:无机预涂板（抗菌防霉、不燃） 6mm厚 |  | m2 | 952.71
墙柱面装饰部分合计
天棚吊顶部分
19 | 011302001005 | 吊顶天棚 | 1.龙骨材料种类、规格、中距:铝合金专用龙骨 600×600mm 2.面层材料品种、规格:铝合金扣板 600×600×1.0mm 3.收边材料种类:铝扣板面层收边线 |  | m2 | 71.94
20 | 011302001006 | 吊顶天棚 | 1.龙骨材料种类、规格、中距:装配式U型轻钢天棚龙骨(不上人型) 2.面层材料品种、规格:6mm无机预涂板 |  | m2 | 232.68
21 | 011406001006 | 抹灰面油漆 | 1.刮腻子遍数:刮腻子3遍 2.油漆品种、刷漆遍数:1底2面无机涂料 |  | m2 | 22.81
22 | 010606012010 | 钢支架 | 1.钢材品种、规格:角钢∠40×4mm（含膨胀螺栓） 2.部位:吊杆高度超过1.5米需增加反支撑 |  | t | 1.477
23 | 010516002005 | 预埋铁件 | 1.部分:吊杆反支撑 2.钢材种类:预埋钢板 3.规格:10mm |  | t | 1.008
24 | 011405001003 | 金属面油漆 | 1.油漆品种、刷漆遍数:防锈漆 二遍 |  | m2 | 96.78
25 | 011304002005 | 天花开孔 | 1.类型:天花开孔 2.开孔尺寸:每个面积在0.1m2以内 |  | 个 | 96
26 | 011304002006 | 天花开孔 | 1.类型:天花开孔 2.开孔尺寸:每个面积在0.5m2以内 |  | 个 | 52
天棚吊顶部分合计
门窗部分
本页小计
注：为计取规费等的使用，可在表中增设其中：“定额人工费”。
表—08
分部分项工程和单价措施项目清单与计价表
工程名称：装饰--二层NICU |  |  |  | 标段： |  |  |  | 第 5 页 共 6 页
序号 | 项目编码 | 项目名称 | 项目特征描述 |  | 计量单位 | 工程量 | 金额（元）
[7 empty] | 综合单价 |  | 综合合价 | 其中
暂估价
27 | 010809004003 | 石材窗台板 | 1.粘结层厚度、砂浆配合比:20厚1:2.5水泥砂浆（DP干混抹灰砂浆(普通抹灰砂浆)保水率≥88% 一类，强度等级：M20） 2.窗台板材质:人造石板 |  | m2 | 4.16
28 | 010810003003 | 窗帘盒 | 1.窗帘盒材质:铝塑板（表面涂层：聚酯漆）3mm（铝厚0.12+0.12） 2.基层板材料与规格:阻燃胶合板 15mm 3.五金配件:含暗藏窗帘轨道 |  | m | 20.81
29 | 010802002008 | 气密封门 | 1.类型:气密封门 2.材料规格:钢板门身 厚度≥0.8mm 3.窗口材质:双层5mm钢化玻璃 4.其他:含门锁等五金配件 |  | m2 | 55.23
30 | 010802002009 | 气密封自动单开趟门 | 1.类型:气密封自动单开趟门 2.材料规格:钢板门身 厚度≥0.8mm 3.窗口材质:双层5mm钢化玻璃 4.其他:不锈钢头盖、铝合金型材收边、进口电机、红外线感应、手动开关及把手等五金配件 |  | m2 | 12.95
31 | 010807001003 | 固定玻璃窗 | 1.类型:固定玻璃窗 2.框、扇材质:1.2mm不锈钢板框、15mm阻燃胶合板打底 3.玻璃品种、厚度:12mm钢化玻璃 |  | m2 | 23.09
32 | 010606012011 | 自动趟门钢支架 | 1.钢材品种、规格:10#槽钢 角钢∠40×4mm 钢板1.2mm 2.部位:自动趟门钢支架 |  | t | 0.146
33 | 010516002006 | 预埋铁件 | 1.部分:自动趟门钢支架 2.钢材种类:预埋钢板 3.规格:8mm |  | t | 0.009
门窗部分合计
其他部分
本页小计
注：为计取规费等的使用，可在表中增设其中：“定额人工费”。
表—08
分部分项工程和单价措施项目清单与计价表
工程名称：装饰--二层NICU |  |  |  | 标段： |  |  |  | 第 6 页 共 6 页
序号 | 项目编码 | 项目名称 | 项目特征描述 |  | 计量单位 | 工程量 | 金额（元）
[7 empty] | 综合单价 |  | 综合合价 | 其中
暂估价
34 | 011601001002 | 砖砌体拆除 | 1.砌体名称:砖砌墙体拆除 2.废料弃置:人工装自卸汽车外运10km |  | m3 | 10
35 | 011502001006 | 不锈钢护角 | 1.基层类型:8mm硅酸钙板 2.面层品种、规格:不锈钢护角 ∠50×1.2mm |  | m | 49.4
36 | 011502001007 | 墙上防撞带 | 1.基层类型:15mm阻燃胶合板 2.面层品种、规格:1.2mm厚不锈钢板 3.规格:150mm宽 |  | m | 55.78
37 | 011501015001 | 保温柜 | 1.种类:保温柜 2.规格:90L |  | 个 | 3
其他部分合计
分部分项合计
措施项目
38 | 粤011703002003 | 单独装饰装修工程垂直运输 | 1.装饰高度、层数:二层 2.装饰内容:建筑垃圾与建筑材料 3.运输条件或方式:机械垂直运输 |  | 项 | 1
39 | 粤011701012003 | 活动脚手架 | 1.搭设部位:天棚活动脚手架吊顶高2.6m |  | m2 | 458.67
40 | 粤011701009003 | 单排钢脚手架 | 1.搭设高度:单排钢脚手架层高4.5m |  | m2 | 2320.43
单价措施合计
本页小计
合 计
注：为计取规费等的使用，可在表中增设其中：“定额人工费”。
表—08

## 表-11 总价措施项目清单与计价表【装饰--二层NICU】
总价措施项目清单与计价表
工程名称：装饰--二层NICU |  |  |  |  | 标段： |  |  | 第 1 页 共 1 页
序号 | 项目编码 | 项目名称 | 计算基础 | 费率 (%) |  | 金额 | 调整费率 (%) |  | 调整后金额 (元) | 备注
1 | LSSGCSF00017 | 绿色施工安全防护措施费 | 分部分项人工费+分部分项机具费 | 13 |  | 12179.4 |  |  |  | 以分部分项的人工费与施工机具费之和为计算基础，费率13%
2 | WMGDZJF00003 | 文明工地增加费 | 分部分项人工费+分部分项机具费 | 0 | [5 empty] | 以分部分项的人工费与施工机具费之和为计算基础，市级文明工地为0.6%；省级文明工地为1.2%
3 | 011707002003 | 夜间施工增加费 |  | 20 | [5 empty] | 以夜间施工项目人工费的20%计算
4 | GGCSF0000003 | 赶工措施费 | 分部分项人工费+分部分项机具费 | 0 | [5 empty] | 赶工措施费=（1-δ）*分部分项的（人工费+施工机具费）*0.3 （0.8≤δ＜1 式中：δ=合同工期/定额工期）
5 | QTFY00000017 | 其他费用 | [7 empty] | 按经批准的专项施工组织方案计算
合 计
编制人（造价人员）： |  |  |  |  | 复核人（造价工程师）：
表-11

## 表-12 其他项目清单与计价汇总表【装饰--二层NICU】
其他项目清单与计价汇总表
工程名称：装饰--二层NICU |  |  | 标段： |  | 第 1 页 共 1 页
序号 | 项目名称 | 金额（元） |  | 结算金额（元） |  | 备注
1 | 暂列金额 | 0.00 |  |  |  | 明细详见表-12-1
2 | 暂估价 | 0.00
2.1 | 材料暂估价 | — |  |  |  | 明细详见表-12-2
2.2 | 专业工程暂估价 | 0.00 |  |  |  | 明细详见表-12-3
3 | 计日工 |  |  |  |  | 明细详见表-12-4
4 | 总承包服务费 |  |  |  |  | 明细详见表-12-5
5 | 预算包干费
6 | 工程优质费
7 | 概算幅度差
8 | 现场签证费用
9 | 索赔费用
10 | 其他费用
合 计 | [5 empty] | —
注：材料（工程设备）暂估单价进入清单项目综合单价，此处不汇总。
表—12

## 表-13 规费、税金项目清单与计价表【装饰--二层NICU】
规费、税金项目清单与计价表
工程名称：装饰--二层NICU |  |  | 标段： |  | 第 1 页 共 1 页
序号 | 项目名称 | 计算基础 | 计算基数 | 计算费率 (%) |  | 金额(元)
1 | 增值税销项税额 | 分部分项合计+措施合计+其他项目 |  | 9
合 计
编制人（造价人员）： |  |  | 复核人（造价工程师）：
表—13

## 5.1-1单位工程人材机汇总表【装饰--二层NICU】
单位工程人材机汇总表
工程名称：装饰--二层NICU | [6 empty] | 第 1 页 共 5 页
序号 | 编码 | 名称及规格 | 单位 | 数量 | 单价 （元） | 合价 （元） |  | 品牌 | 厂家
1 | 12030050@1 | 不锈钢收口条 | m | 394.638
2 | 03210280 | 钢脚手直角扣件 | 个 | 58.0154
3 | 35030010 | 脚手架钢管 | kg | 986.8882
4 | 35030210 | 脚手板(钢笆网) | m2 | 7.727
5 | 35030220 | 挡脚板(钢笆网) | m2 | 11.5697
6 | 99450670@1 | 汽油(机械用)国Ⅲ93# | kg | 10.643
7 | 14090110@5 | 保温柜（90L） | 个 | 3
8 | 05050130@1 | 无机预涂板（抗菌防霉、不燃）6mm | m2 | 1292.295
9 | 12010280 | 木压条15×40 | m | 1324.2669
10 | 00010010 | 人工费 | 元 | 107353.9382
11 | 01010030 | 热轧圆盘条φ10以内 | t | 0.0882
12 | 01010120 | 螺纹钢筋10以内 | t | 0.0914
13 | 01050001 | 钢丝绳φ14.1~15 | kg | 7.2668
14 | 01190002@1 | 槽钢10# | t | 0.1577
15 | 01210001 | 角钢综合 | kg | 100.7232
16 | 01290012 | 钢板10 | kg | 1018.08
17 | 01290012@1 | 钢板8 | kg | 9.09
18 | 01290020@1 | 角钢∠40×4 | kg | 1565.62
19 | 01290490 | 墙板固定金属配件(镀锌钢板) | kg | 35.2206
20 | 01630130 | 吊装夹具 | 套 | 0.0295
21 | 02030010 | 胶条 | m | 36.4568
22 | 02290030 | 麻袋 | 个 | 0.1408
23 | 02310070 | 玻璃纤维网格布 | m2 | 25.0594
24 | 03010128 | 自攻螺钉M4×15 | 十套 | 3.2097
25 | 03010215 | 木螺钉M3.5×22~25 | 十套 | 2.2891
26 | 03010280 | 盘头螺钉M6×35 | 十套 | 6.8673
27 | 03010320 | 螺母综合 | 十个 | 92.6944
28 | 03010430 | 六角螺栓综合 | kg | 10.4445
29 | 03011315 | 高强螺栓 | kg | 3.8459
30 | 03013001 | 膨胀螺栓综合 | 十套 | 8.1757
31 | 03013121 | 膨胀螺栓M6×80 | 十套 | 37.5195
32 | 03013151 | 膨胀螺栓M8×80 | 十套 | 2.2891
33 | 03016191 | 专用螺母垫圈Q235 3# | 块 | 46.3472
单位工程人材机汇总表
工程名称：装饰--二层NICU | [6 empty] | 第 2 页 共 5 页
序号 | 编码 | 名称及规格 | 单位 | 数量 | 单价 （元） | 合价 （元） |  | 品牌 | 厂家
34 | 03019011 | 圆钉30~45 | kg | 0.5411
35 | 03019021 | 圆钉50~75 | kg | 0.2794
36 | 03019031 | 射钉 | 十个 | 59.9976
37 | 03019041 | 枪钉 | 盒 | 21.0349
38 | 03031051 | 铝合金窗轨L=1000 | 套 | 23.3072
39 | 03131001 | 砂轮片综合 | 片 | 2.5939
40 | 03134001 | 木砂纸 | 张 | 27.1302
41 | 03134011 | 水砂纸 | 张 | 10.8828
42 | 03135001 | 低碳钢焊条综合 | kg | 44.7885
43 | 03135071 | 低合金钢耐热焊条综合 | kg | 10.2238
44 | 03139301 | 石料切割锯片 | 片 | 0.0146
45 | 03213001 | 铁件综合 | kg | 128.0057
46 | 04010015 | 复合普通硅酸盐水泥P.C 32.5 | t | 2.8486
47 | 04010045 | 白色硅酸盐水泥32.5 | t | 0.0268
48 | 04030010 | 细砂 | m3 | 0.0694
49 | 04030015 | 中砂 | m3 | 0.035
50 | 04050025 | 碎石10 | m3 | 0.046
51 | 04070001 | 粘土陶粒 | m3 | 11.2532
52 | 04090105 | 羧甲基纤维素 | kg | 1.5373
53 | 04090160 | 石膏粉 | kg | 758.1882
54 | 04130001@1 | 灰砂砖240×115×53 | 千块 | 0.0473
55 | 04150010 | 蒸压加气混凝土砌块600×200×200 | 千块 | 0.1358
56 | 05030080 | 松杂板枋材 | m3 | 0.0034
57 | 05030180 | 松木板 | m3 | 0.0609
58 | 05030320 | 垫木 | m3 | 0.0207
59 | 05030370 | 松杂直边板 | m3 | 0.0418
60 | 05050110@1 | 阻燃胶合板2440×1220×15 | m2 | 39.6713
61 | 06050020 | 钢化玻璃12 | m2 | 23.3209
62 | 07010023@1 | 瓷片300×600 | m2 | 109.5548
63 | 07050030@1 | 防滑地砖600×600 | m2 | 46.3198
64 | 07190030@1 | 医用PVC卷材地胶板2.0 | m2 | 497.387
65 | 08000001@1 | 人造石板 | m2 | 4.2432
66 | 08010001@1 | 印度红大理石 | m2 | 0.6784
单位工程人材机汇总表
工程名称：装饰--二层NICU | [6 empty] | 第 3 页 共 5 页
序号 | 编码 | 名称及规格 | 单位 | 数量 | 单价 （元） | 合价 （元） |  | 品牌 | 厂家
67 | 09050050@1 | 铝扣板600×600×1.0mm | m2 | 74.0982
68 | 09050260@1 | 304不锈钢板1.2mm | m2 | 15.9232
69 | 09050270@1 | 304不锈钢板1.2mm | m2 | 17.9678
70 | 09130010@1 | 铝塑板（表面涂层：聚酯漆）3mm（铝厚0.12+0.12） | m2 | 7.7622
71 | 09190010 | 硅酸钙板8 | m2 | 1877.484
72 | 10010001 | 隔墙轻钢龙骨75×40 | m | 1631.5731
73 | 10010010 | 隔墙轻钢龙骨75×45 | m | 953.9799
74 | 10010040 | 轻钢中龙骨 | m | 580.1643
75 | 10010050 | 轻钢大龙骨h=45 | m | 318.4226
76 | 10030010 | 铝合金小龙骨h=22 | m | 130.938
77 | 10030030 | 铝合金中龙骨h=35 | m | 136.2328
78 | 10030040 | 铝合金中龙骨h=45(T型) | m | 96.155
79 | 10030080 | 铝合金边龙骨h=35 | m | 46.4732
80 | 10130030 | 轻钢中龙骨横撑h19 | m | 483.6021
81 | 12010310 | 装饰木条16×19 | m | 23.1199
82 | 13010210 | 环氧富锌底漆 | kg | 3.1312
83 | 13030500 | 腻子粉成品(一般型) | kg | 339.8783
84 | 13030590 | PVC专用自流平混合料 | kg | 1736.616
85 | 13050030@1 | 无机涂料 | kg | 82.1194
86 | 13050153 | 聚氨酯防水涂料双组份 I型 | kg | 285.2792
87 | 13050440 | 酚醛红丹防锈漆 | kg | 48.0724
88 | 13050450 | 酚醛铁红防锈漆 | kg | 20.5948
89 | 13050500 | 油性防锈漆 | kg | 1.3432
90 | 13350200 | 密封膏 | kg | 24.8535
91 | 14010030 | 松节油 | kg | 11.7729
92 | 14090020 | 光蜡 | kg | 10.3999
93 | 14090070 | 石蜡 | kg | 0.017
94 | 14210090 | 氯丁橡胶 | kg | 38.106
95 | 14230030 | 大白粉 | kg | 6.4661
96 | 14230060 | 滑石粉 | kg | 62.8516
97 | 14310050 | 草酸 | kg | 0.0063
98 | 14350300 | 环氧富锌底漆稀释剂 | kg | 0.3131
99 | 14390070 | 氧气 | m3 | 9.2673
单位工程人材机汇总表
工程名称：装饰--二层NICU | [6 empty] | 第 4 页 共 5 页
序号 | 编码 | 名称及规格 | 单位 | 数量 | 单价 （元） | 合价 （元） |  | 品牌 | 厂家
100 | 14390100 | 乙炔气 | kg | 4.972
101 | 14410120 | 玻璃胶 | L | 4.0508
102 | 14410130 | 玻璃胶335克/支 | 支 | 3.3389
103 | 14410500 | 乳液 | kg | 324.4277
104 | 14410560 | 塑料粘结剂 | kg | 203.4765
105 | 14410580 | 万能胶1kg/瓶 | kg | 108.0119
106 | 14430010 | 穿孔纸带 | m | 1934.7069
107 | 15070040@1 | 岩棉50mm | m2 | 733.8555
108 | 33410100@1 | ALC隔墙条板100mm | m2 | 119.5032
109 | 34050010 | 泡沫防潮纸 | m2 | 41.7852
110 | 34090010 | 白棉纱 | kg | 10.7894
111 | 34110010 | 水 | m3 | 30.6327
112 | 35030020 | 脚手架接驳管φ43×350 | 支 | 24.1325
113 | 35030030 | 脚手架钢管底座 | 个 | 13.5606
114 | 35030050 | 脚手架钢管φ51×3.5 | m | 71.0052
115 | 35030160 | 脚手架活动扣(含螺丝) | 套 | 8.1215
116 | 35030170 | 脚手架直角扣(含螺丝) | 套 | 54.2981
117 | 99450760 | 其他材料费 | 元 | 2189.1703
118 | CLFTZ | 材料费调整 | 元 | -0.0327
119 | MC1-63@1 | 气密封门（带观察窗、铝合金框） | m2 | 55.23
120 | MC1-63@2 | 气密封自动单开趟门，带观察口 | m2 | 12.95
121 | ZZJJ | 制作基价 | 元 | 2463.636
122 | 8021903@1 | 商品细石混凝土 C20 | m3 | 16.87
123 | 8021904 | 普通预拌混凝土碎石粒径综合考虑 C25 | m3 | 0.3058
124 | 80090395@2 | DM干混砌筑砂浆(普通砌筑砂浆)保水率≥88%一类，强度等级：M7.5 | t | 0.4514
125 | 80090445@1 | DP干混抹灰砂浆(普通抹灰砂浆)保水率≥88%一类，强度等级：M15 | t | 5.3385
126 | 80090455@1 | DP干混抹灰砂浆(普通抹灰砂浆)保水率≥88%一类，强度等级：M20 | t | 5.125
127 | 80090465@1 | DS干混地面砂浆保水率≥88%一类,强度等级：M15 | t | 1.3888
单位工程人材机汇总表
工程名称：装饰--二层NICU | [6 empty] | 第 5 页 共 5 页
序号 | 编码 | 名称及规格 | 单位 | 数量 | 单价 （元） | 合价 （元） |  | 品牌 | 厂家
128 | 80090475@1 | DS干混地面砂浆保水率≥88%一类,强度等级：M20 | t | 5.3855
129 | 00010003 | 机上人工 | 工日 | 30.495
130 | 99450630 | 折旧费 | 元 | 1141.4446
131 | 99450640 | 检修费 | 元 | 274.7796
132 | 99450650 | 维护费 | 元 | 681.0974
133 | 99450660 | 安拆费 | 元 | 351.3632
134 | 99450670 | 汽油(机械用)国Ⅲ93# | kg | 28.5194
135 | 99450680 | 柴油(机械用)0# | kg | 60.518
136 | 99450700 | 电(机械用) | kw·h | 1372.789
137 | JXFTZ | 机械费调整 | 元 | -0.01
合计

## 表-04 单位工程招标控制价汇总表【暖通--住院综合楼二层
单位工程招标控制价汇总表
工程名称：暖通--住院综合楼二层NICU |  | 标段： |  | 第 1 页 共 1 页
序号 | 汇总内容 |  | 金额 |  | 其中：暂估价(元)
1 | 分部分项合计
1.1 | 通风空调设备
1.2 | 空调通风系统
1.3 | 空调水系统
1.4 | 设备基础
2 | 措施合计
2.1 | 绿色施工安全防护措施费
2.2 | 其他措施费
3 | 其他项目
3.1 | 暂列金额
3.2 | 暂估价
3.3 | 计日工
3.4 | 总承包服务费
3.5 | 预算包干费
3.6 | 工程优质费
3.7 | 概算幅度差
3.8 | 索赔费用
3.9 | 现场签证费用
3.10 | 其他费用
4 | 税前工程造价
5 | 增值税销项税额
6 | 工程造价
招标控制价合计=1+2+3+5
注：本表适用于单位工程招标控制价或投标报价的汇总，如无单位工程划分，单项工程也使用本表汇总
表—04

## 表-08 分部分项工程和单价措施项目清单与计价表【暖通--_2
分部分项工程和单价措施项目清单与计价表
工程名称：暖通--住院综合楼二层NICU |  |  |  | 标段： |  |  |  | 第 1 页 共 17 页
序号 | 项目编码 | 项目名称 | 项目特征描述 |  | 计量单位 | 工程量 | 金额（元）
[7 empty] | 综合单价 |  | 综合合价 | 其中
暂估价
通风空调设备
1 | 030701003009 | 空调器 | 1.名称:医用净化循环机组 2.型号:AHU-N-201 3.风机数据:送风量12500m3/h、回风量7800m3/h、新风量4700m3/h、机外余压700Pa、离心式风机、变频控制、电机功率7.5KW、电源380V/50Hz 4.冷热水形式:两管制 5.冷/热水盘管数据:制冷量124KW、冷冻水进/出水温度7/12℃、制热量43KW、热水进/出温度45/40℃ 6.再加热方式/数据:热水再热/33KW 7.加湿数据:电热式加湿器、加湿量25kg/h、功率19KW 8.过滤器:初效(板式)G4、中效(袋式)F8 9.安装形式:卧式 10.其它:机组全部采用专用变频风机,机组送风段均配置UV杀菌灯 |  | 台 | 1
2 | 030701003010 | 空调器 | 1.名称:新风机组 2.型号:XF-N-201 3.风机数据:送风量1100m3/h、机外余压350Pa、电机功率2.2KW 4.冷热水形式:两管制 5.冷/热水盘管数据:额定供冷量17KW、冷冻水进/出水温度7/12℃、额定供热量6KW、采暖水进/出温度45/40℃ 6.安装形式:卧式 7.其它:机组送风段均配置UV杀菌灯 |  | 台 | 1
本页小计
注：为计取规费等的使用，可在表中增设其中：“定额人工费”。
表—08
分部分项工程和单价措施项目清单与计价表
工程名称：暖通--住院综合楼二层NICU |  |  |  | 标段： |  |  |  | 第 2 页 共 17 页
序号 | 项目编码 | 项目名称 | 项目特征描述 |  | 计量单位 | 工程量 | 金额（元）
[7 empty] | 综合单价 |  | 综合合价 | 其中
暂估价
3 | 030701004008 | 风机盘管 | 1.名称:净化风机盘管 2.型号:FCU-200 3.冷热水形式:两管制 4.风机数据:中档风量270m3/h、机外静压30Pa、电机功率45W、电源220V/50Hz 5.制冷工况:全热/显热1.99/1.40KW、进出水温7/12℃ 6.制热工况:热量3.5KW、进出水温45/40℃ 7.水系统:水流量0.42m3/h、水阻力供冷25KPa/供热20KPa、进出/冷凝水管径DN20 8.机组噪声:30.5dB(A) 9.安装形式:吊装 10.其它:选用带超低阻高中效回风口的净化风机盘管。初阻力≤50Pa，微生物一次通过率≤10%，颗粒物过滤效率≥95%、配温控器 11.减振器、支架形式、材质:设备型钢吊架制作、安装 |  | 台 | 7
本页小计
注：为计取规费等的使用，可在表中增设其中：“定额人工费”。
表—08
分部分项工程和单价措施项目清单与计价表
工程名称：暖通--住院综合楼二层NICU |  |  |  | 标段： |  |  |  | 第 3 页 共 17 页
序号 | 项目编码 | 项目名称 | 项目特征描述 |  | 计量单位 | 工程量 | 金额（元）
[7 empty] | 综合单价 |  | 综合合价 | 其中
暂估价
4 | 030701004009 | 风机盘管 | 1.名称:净化风机盘管 2.型号:FCU-300 3.冷热水形式:两管制 4.风机数据:中档风量380m3/h、机外静压30Pa、电机功率62W、电源220V/50Hz 5.制冷工况:全热/显热2.78/1.92KW、进出水温7/12℃ 6.制热工况:热量5.2KW、进出水温45/40℃ 7.水系统:水流量0.55m3/h、水阻力供冷25KPa/供热21KPa、进出/冷凝水管径DN20 8.机组噪声:32dB(A) 9.安装形式:吊装 10.其它:选用带超低阻高中效回风口的净化风机盘管。初阻力≤50Pa，微生物一次通过率≤10%，颗粒物过滤效率≥95%、配温控器 11.减振器、支架形式、材质:设备型钢吊架制作、安装 |  | 台 | 1
本页小计
注：为计取规费等的使用，可在表中增设其中：“定额人工费”。
表—08
分部分项工程和单价措施项目清单与计价表
工程名称：暖通--住院综合楼二层NICU |  |  |  | 标段： |  |  |  | 第 4 页 共 17 页
序号 | 项目编码 | 项目名称 | 项目特征描述 |  | 计量单位 | 工程量 | 金额（元）
[7 empty] | 综合单价 |  | 综合合价 | 其中
暂估价
5 | 030701004010 | 风机盘管 | 1.名称:净化风机盘管 2.型号:FCU-600 3.冷热水形式:两管制 4.风机数据:中档风量780m3/h、机外静压30Pa、电机功率105W、电源220V/50Hz 5.制冷工况:全热/显热5.20/3.57KW、进出水温7/12℃ 6.制热工况:热量9.8KW、进出水温45/40℃ 7.水系统:水流量1.05m3/h、水阻力供冷40KPa/供热24KPa、进出/冷凝水管径DN20 8.机组噪声:38.5dB(A) 9.安装形式:吊装 10.其它:选用带超低阻高中效回风口的净化风机盘管。初阻力≤50Pa，微生物一次通过率≤10%，颗粒物过滤效率≥95%、配温控器 11.减振器、支架形式、材质:设备型钢吊架制作、安装 |  | 台 | 1
6 | 030108001018 | 离心式通风机 | 1.名称:低噪声离心管道风机 2.型号:EAF-N-201 3.规格:风量:1500m3/h、余压:450Pa、功率:1kW、电源:220V/50Hz 4.噪音:47dB(A) 5.安装形式:吊装 6.减振器、支架形式、材质:弹簧减震器、设备型钢吊架制作、安装 |  | 台 | 1
7 | 030108001019 | 离心式通风机 | 1.名称:低噪声离心管道风机 2.型号:EAF-N-202 3.规格:风量1000m3/h、余压400Pa、功率0.891kW、电源220V/50Hz 4.噪音:45dB(A) 5.安装形式:吊装 6.减振器、支架形式、材质:弹簧减震器、设备型钢吊架制作、安装 |  | 台 | 1
本页小计
注：为计取规费等的使用，可在表中增设其中：“定额人工费”。
表—08
分部分项工程和单价措施项目清单与计价表
工程名称：暖通--住院综合楼二层NICU |  |  |  | 标段： |  |  |  | 第 5 页 共 17 页
序号 | 项目编码 | 项目名称 | 项目特征描述 |  | 计量单位 | 工程量 | 金额（元）
[7 empty] | 综合单价 |  | 综合合价 | 其中
暂估价
8 | 030108001020 | 离心式通风机 | 1.名称:低噪声离心管道风机 2.型号:EAF-N-203 3.规格:风量300m3/h、余压350Pa、功率0.365kW、电源220V/50Hz 4.噪音:42dB(A) 5.安装形式:吊装 6.减振器、支架形式、材质:弹簧减震器、设备型钢吊架制作、安装 |  | 台 | 1
9 | 030108001021 | 离心式通风机 | 1.名称:低噪声离心管道风机 2.型号:EAF-N-204 3.规格:风量1000m3/h、余压500Pa、功率2.378kW、电源380V/50Hz 4.噪音:45dB(A) 5.安装形式:吊装 6.减振器、支架形式、材质:弹簧减震器、设备型钢吊架制作、安装 |  | 台 | 1
10 | 030108001022 | 离心式通风机 | 1.名称:低噪声离心管道风机 2.型号:EAF-N-205 3.规格:风量500m3/h、余压350Pa、功率0.154kW、电源220V/50Hz、配调速器 4.噪音:43dB(A) 5.安装形式:吊装 6.减振器、支架形式、材质:弹簧减震器、设备型钢吊架制作、安装 |  | 台 | 1
11 | 030108001023 | 离心式通风机 | 1.名称:低噪声离心管道风机 2.型号:EAF-N-206 3.规格:风量650m3/h、余压250Pa、功率0.154kW、电源220V/50Hz、配调速器 4.噪音:43dB(A) 5.安装形式:吊装 6.减振器、支架形式、材质:弹簧减震器、设备型钢吊架制作、安装 |  | 台 | 1
本页小计
注：为计取规费等的使用，可在表中增设其中：“定额人工费”。
表—08
分部分项工程和单价措施项目清单与计价表
工程名称：暖通--住院综合楼二层NICU |  |  |  | 标段： |  |  |  | 第 6 页 共 17 页
序号 | 项目编码 | 项目名称 | 项目特征描述 |  | 计量单位 | 工程量 | 金额（元）
[7 empty] | 综合单价 |  | 综合合价 | 其中
暂估价
12 | 030108001024 | 离心式通风机 | 1.名称:低噪声离心管道风机 2.型号:EAF-N-207 3.规格:风量500m3/h、余压250Pa、功率0.249kW、电源220V/50Hz、配调速器 4.噪音:42.5dB(A) 5.安装形式:吊装 6.减振器、支架形式、材质:弹簧减震器、设备型钢吊架制作、安装 |  | 台 | 1
13 | 030703021010 | 排风联箱 | 1.名称:排风联箱 2.规格:2000X500X300 3.支架形式、材质:设备型钢吊架制作、安装 |  | 个 | 1
14 | 030703021011 | 排风联箱 | 1.名称:排风联箱 2.规格:800X400X300 3.支架形式、材质:设备型钢吊架制作、安装 |  | 个 | 1
15 | 030704001005 | 通风工程检测、调试 | 1.通风工程检测、调试 |  | 系统 | 1
通风空调设备合计
空调通风系统
16 | 030702002008 | 净化通风管道 | 1.名称:净化风管 2.材质:镀锌钢板 3.形状:矩形 4.规格:2000≤长边长(mm) 5.板材厚度:δ=1.2mm 6.管件、法兰等附件及支架设计要求:满足设计要求及符合质量规范 7.接口形式:咬口 8.其它:法兰、支架等除锈后刷红丹防锈漆二遍 |  | m2 | 2
本页小计
注：为计取规费等的使用，可在表中增设其中：“定额人工费”。
表—08
分部分项工程和单价措施项目清单与计价表
工程名称：暖通--住院综合楼二层NICU |  |  |  | 标段： |  |  |  | 第 7 页 共 17 页
序号 | 项目编码 | 项目名称 | 项目特征描述 |  | 计量单位 | 工程量 | 金额（元）
[7 empty] | 综合单价 |  | 综合合价 | 其中
暂估价
17 | 030702002009 | 净化通风管道 | 1.名称:净化风管 2.材质:镀锌钢板 3.形状:矩形 4.规格:1000＜长边长(mm) ≤1250 5.板材厚度:δ=1.0mm 6.管件、法兰等附件及支架设计要求:满足设计要求及符合质量规范 7.接口形式:咬口 8.其它:法兰、支架等除锈后刷红丹防锈漆二遍 |  | m2 | 7.4
18 | 030702002010 | 净化通风管道 | 1.名称:净化风管 2.材质:镀锌钢板 3.形状:矩形 4.规格:450 ＜长边长(mm) ≤1000 5.板材厚度:δ=0.75mm 6.管件、法兰等附件及支架设计要求:满足设计要求及符合质量规范 7.接口形式:咬口 8.其它:法兰、支架等除锈后刷红丹防锈漆二遍 |  | m2 | 204.8
19 | 030702002011 | 净化通风管道 | 1.名称:净化风管 2.材质:镀锌钢板 3.形状:矩形 4.规格:320＜长边长(mm)≤450 5.板材厚度:δ=0.6mm 6.管件、法兰等附件及支架设计要求:满足设计要求及符合质量规范 7.接口形式:咬口 8.其它:法兰、支架等除锈后刷红丹防锈漆二遍 |  | m2 | 42.6
本页小计
注：为计取规费等的使用，可在表中增设其中：“定额人工费”。
表—08
分部分项工程和单价措施项目清单与计价表
工程名称：暖通--住院综合楼二层NICU |  |  |  | 标段： |  |  |  | 第 8 页 共 17 页
序号 | 项目编码 | 项目名称 | 项目特征描述 |  | 计量单位 | 工程量 | 金额（元）
[7 empty] | 综合单价 |  | 综合合价 | 其中
暂估价
20 | 030702002012 | 净化通风管道 | 1.名称:净化风管 2.材质:镀锌钢板 3.形状:矩形 4.规格:长边长(mm) ≤320 5.板材厚度:δ=0.5mm 6.管件、法兰等附件及支架设计要求:满足设计要求及符合质量规范 7.接口形式:咬口 8.其它:法兰、支架等除锈后刷红丹防锈漆二遍 |  | m2 | 203.7
21 | 030702001007 | 碳钢通风管道 | 1.名称:排风风管 2.材质:镀锌钢板 3.形状:矩形 4.规格:450 ≤长边长(mm) ≤1000 5.板材厚度:δ=0.75mm 6.管件、法兰等附件及支架设计要求:满足设计要求及符合质量规范 7.接口形式:咬口 8.其它:法兰、支架等除锈后刷红丹防锈漆二遍 |  | m2 | 5.3
22 | 030702001008 | 碳钢通风管道 | 1.名称:排风风管 2.材质:镀锌钢板 3.形状:矩形 4.规格:长边长(mm) ≤320 5.板材厚度:δ=0.5mm 6.管件、法兰等附件及支架设计要求:满足设计要求及符合质量规范 7.接口形式:咬口 8.其它:法兰、支架等除锈后刷红丹防锈漆二遍 |  | m2 | 177.9
23 | 030703019005 | 柔性接口 | 1.名称:柔性接口 2.材质:双层人造革 |  | m2 | 6.76
24 | 030703019006 | 柔性接口 | 1.名称:柔性接口 2.材质:帆布 |  | m2 | 3.1
25 | 031208003003 | 通风管道绝热 | 1.绝热材料品种:难燃B1级橡塑保温棉 2.绝热厚度:δ=30mm |  | m2 | 643.7
本页小计
注：为计取规费等的使用，可在表中增设其中：“定额人工费”。
表—08
分部分项工程和单价措施项目清单与计价表
工程名称：暖通--住院综合楼二层NICU |  |  |  | 标段： |  |  |  | 第 9 页 共 17 页
序号 | 项目编码 | 项目名称 | 项目特征描述 |  | 计量单位 | 工程量 | 金额（元）
[7 empty] | 综合单价 |  | 综合合价 | 其中
暂估价
26 | 030703001060 | 碳钢阀门 | 1.名称:70℃防火阀 2.型号:1000X500 |  | 个 | 1
27 | 030703001061 | 碳钢阀门 | 1.名称:70℃防火阀 2.型号:800X500 |  | 个 | 1
28 | 030703001062 | 碳钢阀门 | 1.名称:70℃防火阀 2.型号:250X200 |  | 个 | 3
29 | 030703001063 | 碳钢阀门 | 1.名称:70℃防火阀 2.型号:200X200 |  | 个 | 3
30 | 030703001064 | 碳钢阀门 | 1.名称:电动密闭阀 2.型号:630X400 |  | 个 | 1
31 | 030703001065 | 碳钢阀门 | 1.名称:电动密闭阀 2.型号:320X200 |  | 个 | 1
32 | 030703001066 | 碳钢阀门 | 1.名称:手动风量调节阀 2.型号:500X250 |  | 个 | 5
33 | 030703001067 | 碳钢阀门 | 1.名称:手动风量调节阀 2.型号:400X200 |  | 个 | 5
34 | 030703001068 | 碳钢阀门 | 1.名称:手动风量调节阀 2.型号:320X200 |  | 个 | 19
35 | 030703001069 | 碳钢阀门 | 1.名称:手动风量调节阀 2.型号:250X200 |  | 个 | 26
36 | 030703001070 | 碳钢阀门 | 1.名称:手动风量调节阀 2.型号:200X200 |  | 个 | 25
37 | 030703001071 | 碳钢阀门 | 1.名称:手动风量调节阀 2.型号:200X160 |  | 个 | 13
38 | 030703001072 | 碳钢阀门 | 1.名称:风管止回阀 2.型号:320X250 |  | 个 | 1
39 | 030703001073 | 碳钢阀门 | 1.名称:风管止回阀 2.型号:250X200 |  | 个 | 2
40 | 030703001074 | 碳钢阀门 | 1.名称:风管止回阀 2.型号:200X200 |  | 个 | 4
41 | 030703001075 | 电子式微压差计 | 1.名称:电子式微压差计 2.液晶显示:0~±30Pa |  | 个 | 2
42 | 030703011035 | 铝及铝合金风口、散流器 | 1.名称:散流器（送风） 2.规格:600X600 |  | 个 | 9
43 | 030703011036 | 铝及铝合金风口、散流器 | 1.名称:散流器（新风） 2.型号:X1 3.规格:300X300 |  | 个 | 13
本页小计
注：为计取规费等的使用，可在表中增设其中：“定额人工费”。
表—08
分部分项工程和单价措施项目清单与计价表
工程名称：暖通--住院综合楼二层NICU |  |  |  | 标段： |  |  |  | 第 10 页 共 17 页
序号 | 项目编码 | 项目名称 | 项目特征描述 |  | 计量单位 | 工程量 | 金额（元）
[7 empty] | 综合单价 |  | 综合合价 | 其中
暂估价
44 | 030703011037 | 铝及铝合金风口、散流器 | 1.名称:单层百叶风口 2.型号:P1 3.规格:400X400 4.类型:带尼龙网 |  | 个 | 15
45 | 030703011038 | 铝及铝合金风口、散流器 | 1.名称:排风口 2.型号:P3 3.规格:400X400 4.类型:带F6中效过滤器 |  | 个 | 9
46 | 030703011039 | 铝及铝合金风口、散流器 | 1.名称:排风口 2.型号:XP1 3.规格:400x400 4.类型:带F8中效过滤器，含箱体，带竖向可调百叶 |  | 个 | 6
47 | 030703011040 | 铝及铝合金风口、散流器 | 1.名称:排风口 2.型号:XP8 3.规格:400x400 4.类型:带H13高效过滤器，含箱体，带竖向可调百叶 |  | 个 | 1
48 | 030703011041 | 铝及铝合金风口、散流器 | 1.名称:排风口 2.型号:XP10 3.规格:800x400 4.类型:带H13高效过滤器，含箱体，带竖向可调百叶 |  | 个 | 1
49 | 030703011042 | 铝及铝合金风口、散流器 | 1.名称:回风口 2.型号:H2 3.规格:600x600 4.类型:带尼龙网 |  | 个 | 2
50 | 030703011043 | 铝及铝合金风口、散流器 | 1.名称:回风口 2.型号:H4 3.规格:600x400 4.类型:带F6中效过滤器，含箱体，带竖向可调百叶 |  | 个 | 5
51 | 030703011044 | 铝及铝合金风口、散流器 | 1.名称:回风口 2.型号:H5 3.规格:800x400 4.类型:带F6中效过滤器，含箱体，带竖向可调百叶 |  | 个 | 4
本页小计
注：为计取规费等的使用，可在表中增设其中：“定额人工费”。
表—08
分部分项工程和单价措施项目清单与计价表
工程名称：暖通--住院综合楼二层NICU |  |  |  | 标段： |  |  |  | 第 11 页 共 17 页
序号 | 项目编码 | 项目名称 | 项目特征描述 |  | 计量单位 | 工程量 | 金额（元）
[7 empty] | 综合单价 |  | 综合合价 | 其中
暂估价
52 | 030703011045 | 铝及铝合金风口、散流器 | 1.名称:回风口 2.型号:H7 3.规格:400x400 4.类型:带尼龙网，带竖向可调百叶 |  | 个 | 7
53 | 030703011046 | 铝及铝合金风口、散流器 | 1.名称:门铰式回风口（带滤网） 2.规格:600X600 |  | 个 | 9
54 | 030703011047 | 铝及铝合金风口、散流器 | 1.名称:高效送风口 2.型号:S1 3.规格:600X600 4.类型:带H13高效过滤器，475x475x69mm,额定风量500m3/h |  | 个 | 13
55 | 030703011048 | 铝及铝合金风口、散流器 | 1.名称:高效送风口 2.型号:S2 3.规格:600X600 4.类型:带H13高效过滤器，475x475x150mm,额定风量1000m3/h |  | 个 | 17
56 | 030703011049 | 铝及铝合金风口、散流器 | 1.名称:排风防雨百叶(带防虫网格) 2.规格:2000x500 |  | 个 | 1
57 | 030703011050 | 铝及铝合金风口、散流器 | 1.名称:排风防雨百叶(带防虫网格) 2.规格:800x400 |  | 个 | 1
58 | 030703011051 | 铝及铝合金风口、散流器 | 1.名称:新风防雨百叶(带防虫网格) 2.规格:2400x500 |  | 个 | 1
59 | 030703011052 | 铝及铝合金风口、散流器 | 1.名称:新风防雨百叶(带防虫网格) 2.规格:800x400 |  | 个 | 1
60 | 030703020009 | 消声器 | 1.名称:微穿孔消音器 2.规格:1000x500 L=2000mm 3.支架形式、材质:设备型钢吊架制作、安装 |  | 个 | 1
61 | 030703020010 | 消声器 | 1.名称:微穿孔消音器 2.规格:800x500 L=1500mm 3.支架形式、材质:设备型钢吊架制作、安装 |  | 个 | 1
本页小计
注：为计取规费等的使用，可在表中增设其中：“定额人工费”。
表—08
分部分项工程和单价措施项目清单与计价表
工程名称：暖通--住院综合楼二层NICU |  |  |  | 标段： |  |  |  | 第 12 页 共 17 页
序号 | 项目编码 | 项目名称 | 项目特征描述 |  | 计量单位 | 工程量 | 金额（元）
[7 empty] | 综合单价 |  | 综合合价 | 其中
暂估价
62 | 030703020011 | 消声器 | 1.名称:微穿孔消音器 2.规格:320x250 L=1500mm 3.支架形式、材质:设备型钢吊架制作、安装 |  | 个 | 1
63 | 030703020012 | 消声器 | 1.名称:微穿孔消音器 2.规格:320x200 L=1500mm 3.支架形式、材质:设备型钢吊架制作、安装 |  | 个 | 1
64 | 030702009001 | 消声弯头 | 1.名称:消声弯头 2.规格:800x500 |  | 个 | 1
65 | 030702011001 | 温度、风量测定孔 | 1.名称:风管测定孔 |  | 个 | 10
66 | 030704002005 | 风管试验 | 1.设计要求:漏风测试 |  | m2 | 460.5
67 | 030704002006 | 风管试验 | 1.设计要求:漏光测试 |  | m2 | 9.16
68 | 030704001006 | 通风工程检测、调试 | 1.通风工程检测、调试 |  | 系统 | 1
空调通风系统合计
空调水系统
69 | 031001002006 | 钢管 | 1.安装部位:室内 2.介质:空调供/回水 3.材质:无缝钢管 4.规格:D89X4 5.连接形式:焊接 6.压力试验及吹、洗设计要求:满足设计要求及符合质量规范 |  | m | 15.3
70 | 031001001017 | 镀锌钢管 | 1.安装部位:室内 2.介质:空调供/回水 3.材质:镀锌钢管 4.规格:DN50x4 5.连接形式:螺纹 6.压力试验及吹、洗设计要求:满足设计要求及符合质量规范 |  | m | 84
本页小计
注：为计取规费等的使用，可在表中增设其中：“定额人工费”。
表—08
分部分项工程和单价措施项目清单与计价表
工程名称：暖通--住院综合楼二层NICU |  |  |  | 标段： |  |  |  | 第 13 页 共 17 页
序号 | 项目编码 | 项目名称 | 项目特征描述 |  | 计量单位 | 工程量 | 金额（元）
[7 empty] | 综合单价 |  | 综合合价 | 其中
暂估价
71 | 031001001018 | 镀锌钢管 | 1.安装部位:室内 2.介质:空调供/回水 3.材质:镀锌钢管 4.规格:DN40x3.5 5.连接形式:螺纹 6.压力试验及吹、洗设计要求:满足设计要求及符合质量规范 |  | m | 20.8
72 | 031001001019 | 镀锌钢管 | 1.安装部位:室内 2.介质:空调供/回水 3.材质:镀锌钢管 4.规格:DN32x3.25 5.连接形式:螺纹 6.压力试验及吹、洗设计要求:满足设计要求及符合质量规范 |  | m | 18.9
73 | 031001001020 | 镀锌钢管 | 1.安装部位:室内 2.介质:空调供/回水 3.材质:镀锌钢管 4.规格:DN25x3.25 5.连接形式:螺纹 6.压力试验及吹、洗设计要求:满足设计要求及符合质量规范 |  | m | 4
74 | 031001001021 | 镀锌钢管 | 1.安装部位:室内 2.介质:空调供/回水 3.材质:镀锌钢管 4.规格:DN20x2.75 5.连接形式:螺纹 6.压力试验及吹、洗设计要求:满足设计要求及符合质量规范 |  | m | 37.9
75 | 031001001022 | 镀锌钢管 | 1.安装部位:室内 2.介质:冷凝水 3.材质:镀锌钢管 4.规格:DN40x3.5 5.连接形式:螺纹 6.压力试验及吹、洗设计要求:满足设计要求及符合质量规范 |  | m | 5.4
本页小计
注：为计取规费等的使用，可在表中增设其中：“定额人工费”。
表—08
分部分项工程和单价措施项目清单与计价表
工程名称：暖通--住院综合楼二层NICU |  |  |  | 标段： |  |  |  | 第 14 页 共 17 页
序号 | 项目编码 | 项目名称 | 项目特征描述 |  | 计量单位 | 工程量 | 金额（元）
[7 empty] | 综合单价 |  | 综合合价 | 其中
暂估价
76 | 031001001023 | 镀锌钢管 | 1.安装部位:室内 2.介质:冷凝水 3.材质:镀锌钢管 4.规格:DN32x3.25 5.连接形式:螺纹 6.压力试验及吹、洗设计要求:满足设计要求及符合质量规范 |  | m | 7
77 | 031001001024 | 镀锌钢管 | 1.安装部位:室内 2.介质:冷凝水 3.材质:镀锌钢管 4.规格:DN25x3.25 5.连接形式:螺纹 6.压力试验及吹、洗设计要求:满足设计要求及符合质量规范 |  | m | 7.9
78 | 031001001025 | 镀锌钢管 | 1.安装部位:室内 2.介质:冷凝水 3.材质:镀锌钢管 4.规格:DN20x2.75 5.连接形式:螺纹 6.压力试验及吹、洗设计要求:满足设计要求及符合质量规范 |  | m | 37.6
79 | 031001001026 | 镀锌钢管 | 1.安装部位:室内 2.介质:加湿管 3.材质:镀锌钢管 4.规格:DN20x2.75 5.连接形式:螺纹 6.压力试验及吹、洗设计要求:满足设计要求及符合质量规范 |  | m | 5.8
80 | 031208002010 | 管道绝热 | 1.绝热材料品种:橡塑发泡隔热材料，导热系数为0.034W/m·℃（在0°C工况） 2.绝热厚度:δ=15mm 3.管道外径:φ57mm以下 |  | m3 | 0.13
本页小计
注：为计取规费等的使用，可在表中增设其中：“定额人工费”。
表—08
分部分项工程和单价措施项目清单与计价表
工程名称：暖通--住院综合楼二层NICU |  |  |  | 标段： |  |  |  | 第 15 页 共 17 页
序号 | 项目编码 | 项目名称 | 项目特征描述 |  | 计量单位 | 工程量 | 金额（元）
[7 empty] | 综合单价 |  | 综合合价 | 其中
暂估价
81 | 031208002011 | 管道绝热 | 1.绝热材料品种:橡塑发泡隔热材料，导热系数为0.034W/m·℃（在0°C工况） 2.绝热厚度:δ=30mm 3.管道外径:φ57mm以下 |  | m3 | 1.41
82 | 031208002012 | 管道绝热 | 1.绝热材料品种:橡塑发泡隔热材料，导热系数为0.034W/m·℃（在0°C工况） 2.绝热厚度:δ=30mm 3.管道外径:φ133mm以下 |  | m3 | 0.18
83 | 031003003014 | 焊接法兰阀门 | 1.类型:铸铁蝶阀 2.规格:DN80 3.连接形式:法兰 |  | 个 | 10
84 | 031003003015 | 焊接法兰阀门 | 1.类型:铸铁蝶阀 2.规格:DN50 3.连接形式:法兰 |  | 个 | 6
85 | 031003003016 | 螺纹阀门 | 1.类型:铸铁蝶阀 2.规格:DN40 3.连接形式:螺纹 |  | 个 | 5
86 | 031003003017 | 螺纹阀门 | 1.类型:铸铁蝶阀 2.规格:DN20 3.连接形式:螺纹 |  | 个 | 1
87 | 031003003018 | 焊接法兰阀门 | 1.类型:比例积分电动二通阀 2.规格:DN65 3.连接形式:法兰 |  | 个 | 1
88 | 031003003019 | 螺纹阀门 | 1.类型:比例积分电动二通阀 2.规格:DN32 3.连接形式:螺纹 |  | 个 | 1
89 | 031003003020 | 焊接法兰阀门 | 1.类型:排污阀 2.规格:DN80 3.连接形式:法兰 |  | 个 | 1
90 | 031003003021 | 螺纹阀门 | 1.类型:排污阀 2.规格:DN40 3.连接形式:螺纹 |  | 个 | 1
91 | 031003003022 | 螺纹阀门 | 1.类型:排污阀 2.规格:DN20 3.连接形式:螺纹 |  | 个 | 1
本页小计
注：为计取规费等的使用，可在表中增设其中：“定额人工费”。
表—08
分部分项工程和单价措施项目清单与计价表
工程名称：暖通--住院综合楼二层NICU |  |  |  | 标段： |  |  |  | 第 16 页 共 17 页
序号 | 项目编码 | 项目名称 | 项目特征描述 |  | 计量单位 | 工程量 | 金额（元）
[7 empty] | 综合单价 |  | 综合合价 | 其中
暂估价
92 | 031003001028 | 螺纹阀门 | 1.类型:铜闸阀 2.规格:DN20 3.连接形式:螺纹 |  | 个 | 18
93 | 031003001029 | 螺纹阀门 | 1.类型:电动二通阀 2.规格:DN20 3.连接形式:螺纹 |  | 个 | 9
94 | 031003001030 | 螺纹阀门 | 1.类型:手动排气阀 2.规格:DN20 3.连接形式:螺纹 |  | 个 | 2
95 | 031003008007 | Y型过滤器 | 1.材质:铸铁 2.规格:DN80 3.连接形式:法兰 |  | 个 | 1
96 | 031003008008 | Y型过滤器 | 1.材质:铸铁 2.规格:DN40 3.连接形式:法兰 |  | 个 | 1
97 | 031003008009 | Y型过滤器 | 1.材质:铜 2.规格:DN20 3.连接形式:螺纹 |  | 个 | 10
98 | 031003010008 | 可曲挠橡胶接头 | 1.材质:橡胶 2.规格:DN80 3.连接形式:法兰 |  | 个 | 2
99 | 031003010009 | 可曲挠橡胶接头 | 1.材质:橡胶 2.规格:DN40 3.连接形式:螺纹 |  | 个 | 3
100 | 031003010010 | 金属软连接 | 1.材质:不锈钢 2.规格:DN20 3.连接形式:螺纹 |  | 个 | 27
101 | 031208004005 | 法兰阀门绝热 | 1.绝热材料:橡塑发泡隔热材料，导热系数为0.034W/m·℃（在0°C工况） 2.绝热厚度:δ=32mm 3.阀门规格:DN80 |  | 个 | 10
102 | 030601002003 | 压力仪表 | 1.名称:压力表（带旋塞） |  | 块 | 4
103 | 030601001003 | 温度仪表 | 1.名称:工业液体温度计 |  | 支 | 4
104 | 030601004001 | 能量计 | 1.名称:能量计 2.规格:DN80 |  | 台 | 1
105 | 030601004002 | 能量计 | 1.名称:能量计 2.规格:DN50 |  | 台 | 1
本页小计
注：为计取规费等的使用，可在表中增设其中：“定额人工费”。
表—08
分部分项工程和单价措施项目清单与计价表
工程名称：暖通--住院综合楼二层NICU |  |  |  | 标段： |  |  |  | 第 17 页 共 17 页
序号 | 项目编码 | 项目名称 | 项目特征描述 |  | 计量单位 | 工程量 | 金额（元）
[7 empty] | 综合单价 |  | 综合合价 | 其中
暂估价
106 | 031003003023 | 静态平衡阀 | 1.类型:静态平衡阀 2.规格:DN50 3.连接形式:螺纹 |  | 个 | 1
107 | 031002001008 | 管道支架 | 1.材质:型钢 2.管架形式:保温管架 |  | kg | 367.54
108 | 031201003009 | 金属结构刷油 | 1.除锈级别:微锈 2.油漆品种:红丹防锈漆 3.结构类型:一般钢结构 4.涂刷遍数、漆膜厚度:两遍 |  | kg | 367.54
109 | 031201001003 | 管道刷油 | 1.除锈级别:微锈 2.油漆品种:红丹防锈漆 3.涂刷遍数、漆膜厚度:两遍 |  | m2 | 4.28
110 | 031009002003 | 空调水工程系统调试 | 1.系统形式:空调水工程系统调试 |  | 系统 | 1
空调水系统合计
设备基础
111 | 010501006003 | 设备基础 | 1.混凝土种类:商品混凝土 2.混凝土强度等级:C20 |  | m3 | 0.85
设备基础合计
分部分项合计
措施项目
112 | 031302007010 | 高层施工增加 |  |  | 项 | 1
113 | 031301017012 | 脚手架搭拆费 | 1.脚手架搭拆费 |  | 项 | 1
114 | 011702001003 | 基础 | 1.基础类型:设备基础 |  | m2 | 3
单价措施合计
本页小计
合 计
注：为计取规费等的使用，可在表中增设其中：“定额人工费”。
表—08

## 表-11 总价措施项目清单与计价表【暖通--住院综合楼二层
总价措施项目清单与计价表
工程名称：暖通--住院综合楼二层NICU |  |  |  |  | 标段： |  |  | 第 1 页 共 2 页
序号 | 项目编码 | 项目名称 | 计算基础 | 费率 (%) |  | 金额 | 调整费率 (%) |  | 调整后金额 (元) | 备注
1 | LSSGCSF00014 | 绿色施工安全防护措施费 | 分部分项人工费+分部分项机具费 | 35.77 |  | 39745.15 |  |  |  | 以分部分项的人工费与施工机具费之和为计算基础，费率35.77%
2 | 031301010012 | 安装与生产同时进行增加费用 | 分部分项人工费 | 0 | [5 empty] | 按人工费的10%计算
3 | 031301011012 | 在有害身体健康环境中施工增加费 | 分部分项人工费 | 0 | [5 empty] | 按人工费的10%计算
4 | TSSGBWZJF012 | 在地下（暗）室、设备及大口径管道内等特殊施工部位进行施工增加费 |  | 30 | [5 empty] | 按该部分人工费的30%计算
5 | 粤031302008012 | 赶工措施费 | 分部分项人工费+分部分项机具费 | 0 | [5 empty] | 赶工措施费=（1-δ）*分部分项（人工费+施工机具费）*0.344 （0.8≤δ＜1 式中：δ=合同工期/定额工期）
6 | 031302002012 | 夜间施工增加费 |  | 20 | [5 empty] | 按其夜间施工项目人工费的20%计算
7 | JTGRSGZJF012 | 交通干扰工程施工增加费 |  | 10 | [5 empty] | 按在市政道路上施工项目人工费的10%计算
8 | 粤031302009012 | 文明工地增加费 | 分部分项人工费+分部分项机具费 | 0 | [5 empty] | 以分部分项的人工费与施工机具费之和为计算基础；市级文明工地1.00%；省级文明工地2.00%
9 | DXGXJCJXF012 | 地下管线交叉降效费 | [7 empty] | 按实际发生或经批准的施工方案计算
编制人（造价人员）： |  |  |  |  | 复核人（造价工程师）：
表-11
总价措施项目清单与计价表
工程名称：暖通--住院综合楼二层NICU |  |  |  |  | 标段： |  |  | 第 2 页 共 2 页
序号 | 项目编码 | 项目名称 | 计算基础 | 费率 (%) |  | 金额 | 调整费率 (%) |  | 调整后金额 (元) | 备注
10 | QTFY00000014 | 其他费用 | [7 empty] | 按实际发生或经批准的施工组织设计方案计算
合 计
编制人（造价人员）： |  |  |  |  | 复核人（造价工程师）：
表-11

## 表-12 其他项目清单与计价汇总表【暖通--住院综合楼二层
其他项目清单与计价汇总表
工程名称：暖通--住院综合楼二层NICU |  |  | 标段： |  | 第 1 页 共 1 页
序号 | 项目名称 | 金额（元） |  | 结算金额（元） |  | 备注
1 | 暂列金额 | 0.00 |  |  |  | 明细详见表-12-1
2 | 暂估价 | 0.00
2.1 | 材料暂估价 | — |  |  |  | 明细详见表-12-2
2.2 | 专业工程暂估价 | 0.00 |  |  |  | 明细详见表-12-3
3 | 计日工 |  |  |  |  | 明细详见表-12-4
4 | 总承包服务费 |  |  |  |  | 明细详见表-12-5
5 | 预算包干费
6 | 工程优质费
7 | 概算幅度差
8 | 现场签证费用
9 | 索赔费用
10 | 其他费用
合 计 | [5 empty] | —
注：材料（工程设备）暂估单价进入清单项目综合单价，此处不汇总。
表—12

## 表-13 规费、税金项目清单与计价表【暖通--住院综合楼二
规费、税金项目清单与计价表
工程名称：暖通--住院综合楼二层NICU |  |  | 标段： |  | 第 1 页 共 1 页
序号 | 项目名称 | 计算基础 | 计算基数 | 计算费率 (%) |  | 金额(元)
1 | 增值税销项税额 | 分部分项合计+措施合计+其他项目 |  | 9
合 计
编制人（造价人员）： |  |  | 复核人（造价工程师）：
表—13

## 5.1-1单位工程人材机汇总表【暖通--住院综合楼二层NI
单位工程人材机汇总表
工程名称：暖通--住院综合楼二层NICU | [6 empty] | 第 1 页 共 8 页
序号 | 编码 | 名称及规格 | 单位 | 数量 | 单价 （元） | 合价 （元） |  | 品牌 | 厂家
1 | 05030080 | 松杂板枋材 | m3 | 0.0219
2 | 14350250 | 隔离剂 | kg | 0.3
3 | 00010010 | 人工费 | 元 | 100656.8884
4 | RGFTZ | 人工费调整 | 元 | 6531.0434
5 | 02090030 | 聚氯乙烯薄膜 | kg | 34.6275
6 | 02130010 | 打包带 | kg | 9.21
7 | 02270001 | 棉纱 | kg | 5.0124
8 | 02270010 | 白布 | m | 46.05
9 | 02270070 | 土工布 | m2 | 0.9996
10 | 02310001 | 帆布 | m2 | 3.565
11 | 02310001@1 | 双层人造革 | m2 | 7.774
12 | 03139281 | 钢锯条 | 条 | 18.6018
13 | 03139321 | 钢丝刷子 | 把 | 1.2213
14 | 03214271 | 打包铁卡子 | 十个 | 64.615
15 | 13030240 | 厚漆 | kg | 4.7921
16 | 14010010 | 清油 | kg | 0.3056
17 | 14030030 | 煤油 | kg | 1.125
18 | 14050040 | 溶剂汽油 | kg | 22.7779
19 | 14350690 | 洗涤剂 | kg | 337.086
20 | 14390070 | 氧气 | m3 | 31.3344
21 | 14390100 | 乙炔气 | kg | 10.7298
22 | 14410030 | 401胶 | kg | 16.8091
23 | 14410430 | 密封胶 | kg | 92.1
24 | 15130060 | 聚酯乙烯泡沫塑料 | kg | 0.9
25 | 15130210 | 难燃B1级PEF自粘板 | m2 | 6.0482
26 | 20310001 | 垫片 | 个 | 4
27 | 24590020 | 仪表接头 | 套 | 2
28 | 29020190 | 铸铁垫板 | kg | 27.3
29 | 34090001 | 白绸 | m2 | 46.05
30 | 34110010 | 水 | m3 | 1.4297
31 | 34130090 | 位号牌 | 个 | 10
32 | 35030001 | 底座 | 个 | 4
33 | 99450760 | 其他材料费 | 元 | 1253.9576
34 | CLFTZ | 材料费调整 | 元 | 4385.6602
单位工程人材机汇总表
工程名称：暖通--住院综合楼二层NICU | [6 empty] | 第 2 页 共 8 页
序号 | 编码 | 名称及规格 | 单位 | 数量 | 单价 （元） | 合价 （元） |  | 品牌 | 厂家
35 | 01000003 | 型钢 | kg | 521.8323
36 | 01000003@1 | 型钢 | kg | 30.6862
37 | 13030795 | 醇酸防锈漆 | kg | 85.8808
38 | 14410635 | 粘接剂 | kg | 0.83
39 | 14430250 | 专用粘胶带 | m | 1936.1
40 | 15000010@2 | 橡塑发泡隔热材料，导热系数为0.034W/m·℃（在0°C工况） | m3 | 0.1728
41 | 15000040@1 | 橡塑发泡隔热材料，导热系数为0.034W/m·℃（在0°C工况） | m3 | 1.806
42 | 22570040@1 | 吊装弹簧减震器 | 个 | 28
43 | 24030080@1 | 工业液体温度计 | 个 | 4
44 | 24110180@1 | 压力表（带旋塞） | 台 | 4
45 | 00010003 | 机上人工 | 工日 | 3.7567
46 | 99450630 | 折旧费 | 元 | 1147.836
47 | 99450640 | 检修费 | 元 | 250.9181
48 | 99450650 | 维护费 | 元 | 485.9972
49 | 99450660 | 安拆费 | 元 | 629.696
50 | 99451300 | 校验费 | 元 | 5.6649
51 | JXFTZ | 机械费调整 | 元 | 0.3235
52 | 99450700 | 电(机械用) | kw·h | 4403.2591
53 | 99450680 | 柴油(机械用)0# | kg | 33.32
54 | 24110180@2 | 电子式微压差计0~±30Pa | 台 | 2
55 | 03134021 | 铁砂布0~2# | 张 | 22.6889
56 | 80010640 | 预拌水泥砂浆1:2.5 | m3 | 0.2757
57 | 02010013 | 橡胶板1~3 | kg | 0.1721
58 | 22530170@17 | 70℃防火阀1000X500 | 个 | 1
59 | 22550001@5 | 微穿孔消音器1000x500 L=2000mm | 只 | 1
60 | 18250140 | 镀锌管卡子12~40×1.5 | 个 | 2
61 | 22410013@15 | 排风防雨百叶(带防虫网格)2000x500 | 个 | 1
62 | 22590001@1 | 排风联箱2000X500X300 | 个 | 1
63 | 22530160@12 | 手动风量调节阀200X160 | 个 | 13
64 | 22530140@1 | 风管止回阀200X200 | 个 | 4
单位工程人材机汇总表
工程名称：暖通--住院综合楼二层NICU | [6 empty] | 第 3 页 共 8 页
序号 | 编码 | 名称及规格 | 单位 | 数量 | 单价 （元） | 合价 （元） |  | 品牌 | 厂家
65 | 22530160@7 | 手动风量调节阀200X200 | 个 | 25
66 | 22530170@6 | 70℃防火阀200X200 | 个 | 3
67 | 22410013@26 | 新风防雨百叶(带防虫网格)2400x500 | 个 | 1
68 | 22530140@3 | 风管止回阀250X200 | 个 | 2
69 | 22530160@6 | 手动风量调节阀250X200 | 个 | 26
70 | 22530170@13 | 70℃防火阀250X200 | 个 | 3
71 | 02130070 | 聚四氟乙烯生料带26mm×20m×0.1mm | m | 59.56
72 | 02010070 | 耐油橡胶板3~6 | kg | 4.99
73 | 22430010@4 | 散流器（新风） X1300X300 | 个 | 13
74 | 22530160@15 | 电动密闭阀320X200 | 个 | 1
75 | 22530160@5 | 手动风量调节阀320X200 | 个 | 19
76 | 22550001@4 | 微穿孔消音器320x200 L=1500mm | 只 | 1
77 | 22530140@2 | 风管止回阀320X250 | 个 | 1
78 | 22550001@3 | 微穿孔消音器320x250 L=1500mm | 只 | 1
79 | 02010015 | 橡胶板4~15 | kg | 0.191
80 | 22530160@8 | 手动风量调节阀400X200 | 个 | 5
81 | 22410013@13 | 排风口 P3400X400 带F6中效过滤器 | 个 | 9
82 | 22410013@18 | 排风口 XP1400x400 带F8中效过滤器，含箱体，带竖向可调百叶，立管配手动风阀 | 个 | 6
83 | 22410013@19 | 排风口 XP8400x400 带H13高效过滤器，含箱体，带竖向可调百叶，立管配手动风阀 | 个 | 1
84 | 22410013@2 | 单层百叶风口 P1400X400 带尼龙网 | 个 | 15
85 | 22410013@10 | 回风口 H7400x400 带尼龙网，带竖向可调百叶 | 个 | 7
86 | 03019021 | 圆钉50~75 | kg | 0.5565
87 | 22530160@14 | 手动风量调节阀500X250 | 个 | 5
88 | 14430260 | 自粘性保温胶带50mm×30m | 卷 | 0.516
单位工程人材机汇总表
工程名称：暖通--住院综合楼二层NICU | [6 empty] | 第 4 页 共 8 页
序号 | 编码 | 名称及规格 | 单位 | 数量 | 单价 （元） | 合价 （元） |  | 品牌 | 厂家
89 | 22410013@8 | 回风口 H4600x400 带F6中效过滤器，含箱体，带竖向可调百叶，立管配手动风阀 | 个 | 5
90 | 22410015@1 | 门铰式回风口（带滤网）600X600 | 个 | 9
91 | 22430010@1 | 散流器（送风）600X600 | 个 | 9
92 | 22410013@24 | 高效送风口 S2600X600 带H13高效过滤器，475x475x150mm,额定风量1000m3/h | 个 | 17
93 | 22410013@23 | 高效送风口 S1600X600 带H13高效过滤器，475x475x69mm,额定风量500m3/h | 个 | 13
94 | 22410013@9 | 回风口 H2600x600 带尼龙网 | 个 | 2
95 | 22530160@13 | 电动密闭阀630X400 | 个 | 1
96 | 01290043 | 钢板8~15 | kg | 0.7106
97 | 22410013@16 | 排风防雨百叶(带防虫网格)800x400 | 个 | 1
98 | 22410013@25 | 新风防雨百叶(带防虫网格)800x400 | 个 | 1
99 | 22410013@12 | 回风口 H5800x400 带F6中效过滤器，含箱体，带竖向可调百叶，立管配手动风阀 | 个 | 4
100 | 22410013@22 | 排风口 XP10800x400 带H13高效过滤器，含箱体，带竖向可调百叶，立管配手动风阀 | 个 | 1
101 | 22590001@2 | 排风联箱800X400X300 | 个 | 1
102 | 22530170@1 | 70℃防火阀800X500 | 个 | 1
103 | 22550010@2 | 消声弯头800x500 L=1500mm | 个 | 1
104 | 22550001@6 | 微穿孔消音器800x500 L=1500mm | 只 | 1
105 | 50030001@1 | 医用净化空调机组AHU-N-201 | 台 | 1
106 | 17010100@3 | 无缝钢管D89X4 | m | 15.453
107 | 24590010 | 压力表弯管DN15 | 个 | 0.0462
108 | 17010053 | 焊接钢管DN20 | m | 0.296
109 | 17270175 | 橡胶软管DN20 | m | 0.1327
单位工程人材机汇总表
工程名称：暖通--住院综合楼二层NICU | [6 empty] | 第 5 页 共 8 页
序号 | 编码 | 名称及规格 | 单位 | 数量 | 单价 （元） | 合价 （元） |  | 品牌 | 厂家
110 | 18010510 | 黑玛钢直通DN20 | 个 | 4.04
111 | 18010580 | 黑玛钢弯头DN20 | 个 | 2.02
112 | 18010760 | 黑玛钢活接头DN20 | 个 | 39.39
113 | 18010807 | 黑玛钢堵头DN20 | 个 | 2.02
114 | 19000210 | 螺纹阀门DN20 | 个 | 0.0879
115 | 18031550@3 | 镀锌钢管螺纹管件DN20 | 个 | 25.606
116 | 18031560@5 | 镀锌钢管螺纹管件DN20 | 个 | 35.5881
117 | 18190001@1 | Y型过滤器DN20 | 个 | 10.1
118 | 19000001@10 | 排污阀DN20 | 个 | 1.01
119 | 19000001@2 | 铜闸阀DN20 | 个 | 18.18
120 | 19000001@3 | 电动二通阀DN20 | 个 | 9.09
121 | 19000001@7 | 铸铁蝶阀DN20 | 个 | 1.01
122 | 22110010@1 | 手动排气阀DN20 | 个 | 2
123 | 18210240@1 | 不锈钢软接DN20 L=250mm | 个 | 27
124 | 17030001@5 | 镀锌钢管DN20x2.75 | m | 81.3232
125 | 18031550@2 | 镀锌钢管螺纹管件DN25 | 个 | 5.6169
126 | 18031560@4 | 镀锌钢管螺纹管件DN25 | 个 | 3.836
127 | 17030001@4 | 镀锌钢管DN25x3.25 | m | 11.9385
128 | 18010770 | 黑玛钢活接头DN32 | 个 | 1.01
129 | 18031550@1 | 镀锌钢管螺纹管件DN32 | 个 | 4.06
130 | 18031560@3 | 镀锌钢管螺纹管件DN32 | 个 | 17.1801
131 | 19000001@12 | 比例积分电动二通阀DN32 | 个 | 1.01
132 | 17030001@3 | 镀锌钢管DN32x3.25 | m | 25.627
133 | 18031550@4 | 镀锌钢管螺纹管件DN40 | 个 | 2.7432
134 | 18010775 | 黑玛钢活接头DN40 | 个 | 7.07
135 | 18031560@2 | 镀锌钢管螺纹管件DN40 | 个 | 14.8928
136 | 18190001@3 | Y型过滤器DN40 | 个 | 1.01
137 | 18210180@1 | 可曲挠橡胶接头DN40 | 个 | 3
138 | 19000001@6 | 铸铁蝶阀DN40 | 个 | 5.05
139 | 19000001@9 | 排污阀DN40 | 个 | 1.01
140 | 20010360@1 | 钢板平焊法兰DN40 | 副 | 3
141 | 17030001@2 | 镀锌钢管DN40x3.5 | m | 25.865
142 | 18250700 | 熟铁管箍DN50 | 个 | 10
单位工程人材机汇总表
工程名称：暖通--住院综合楼二层NICU | [6 empty] | 第 6 页 共 8 页
序号 | 编码 | 名称及规格 | 单位 | 数量 | 单价 （元） | 合价 （元） |  | 品牌 | 厂家
143 | 19000020@12 | 铸铁蝶阀DN50 | 个 | 6
144 | 20010360@6 | 钢板平焊法兰DN50 | 副 | 6
145 | 18010780 | 黑玛钢活接头DN50 | 个 | 1.01
146 | 18031560@1 | 镀锌钢管螺纹管件DN50 | 个 | 54.768
147 | 24130040@3 | 能量计DN50 | 台 | 1
148 | 19000001@11 | 静态平衡阀DN50 | 个 | 1.01
149 | 18030945 | 镀锌丝堵DN50(堵头) | 个 | 10
150 | 17030001@1 | 镀锌钢管DN50x4 | m | 84.168
151 | 19000020@11 | 比例积分电动二通阀DN65 | 个 | 1
152 | 20010360@5 | 钢板平焊法兰DN65 | 副 | 1
153 | 18031580@3 | 无缝钢管焊接管件DN80 | 个 | 1.4229
154 | 18190001@2 | Y型过滤器DN80 | 个 | 1
155 | 18210180@2 | 可曲挠橡胶接头DN80 | 个 | 2
156 | 19000020@4 | 排污阀DN80 | 个 | 1
157 | 19000020@5 | 铸铁蝶阀DN80 | 个 | 10
158 | 20010360@2 | 钢板平焊法兰DN80 | 副 | 14
159 | 24130040@2 | 能量计DN80 | 台 | 1
160 | 50290030@9 | 低噪声离心管道风机EAF-N-201 | 台 | 1
161 | 50290030@2 | 低噪声离心管道风机EAF-N-202 | 台 | 1
162 | 50290030@4 | 低噪声离心管道风机EAF-N-203 | 台 | 1
163 | 50290030@5 | 低噪声离心管道风机EAF-N-204 | 台 | 1
164 | 50290030@6 | 低噪声离心管道风机EAF-N-205 | 台 | 1
165 | 50290030@7 | 低噪声离心管道风机EAF-N-206 | 台 | 1
166 | 50290030@8 | 低噪声离心管道风机EAF-N-207 | 台 | 1
167 | 50430010@1 | 风机盘管FCU-200 | 台 | 7
168 | 50430010@2 | 风机盘管FCU-300 | 台 | 1
169 | 50430010@5 | 风机盘管FCU-600 | 台 | 1
170 | 03013051 | 膨胀螺栓M10 | 十套 | 3.744
171 | 03010490 | 六角螺栓M10×20~50 | 十套 | 1.6
172 | 03013061 | 膨胀螺栓M12 | 十套 | 3.6375
单位工程人材机汇总表
工程名称：暖通--住院综合楼二层NICU | [6 empty] | 第 7 页 共 8 页
序号 | 编码 | 名称及规格 | 单位 | 数量 | 单价 （元） | 合价 （元） |  | 品牌 | 厂家
173 | 03013475 | 金属膨胀螺栓M12 | 十套 | 2.4
174 | 03013181 | 膨胀螺栓M12×100 | 十套 | 5.5945
175 | 03010680 | 六角螺栓M16×65~80 | 十套 | 25.544
176 | 03010890 | 六角螺栓M16×85~140 | 十套 | 5.768
177 | 03016111 | 弹簧垫圈M2~10 | 十个 | 4.24
178 | 03011430 | 半圆头镀锌螺栓M2~5×15~50 | 十套 | 0.4
179 | 03010565 | 六角螺栓M2~5×4~20 | 十套 | 95.32
180 | 03010030 | 镀锌铆钉M4 | kg | 21.8001
181 | 03010295 | 半圆头螺丝M4×6 | 十套 | 12.6
182 | 03010590 | 六角螺栓M6×75 | 十套 | 314.251
183 | 03014421 | 六角螺母M8 | 十套 | 0.412
184 | 03016071 | 垫圈M8 | 十个 | 0.412
185 | 03010605 | 六角螺栓M8×75 | 十套 | 203.815
186 | 03011490 | 镀锌六角螺栓M8×75 | 十套 | 595.7455
187 | 03010610 | 六角螺栓M8×75以内 | 十套 | 30.8
188 | 04010020 | 复合普通硅酸盐水泥P.C 32.5 | kg | 1
189 | 50030001@2 | 新风机组XF-N-201 | 台 | 1
190 | 24110140 | 弹簧压力表Y-100 0~1.6MPa | 块 | 0.0462
191 | 01290303@4 | 镀锌薄钢板δ=0.5mm | m2 | 436.5015
192 | 01290303@3 | 镀锌薄钢板δ=0.6mm | m2 | 48.9474
193 | 01290303@2 | 镀锌薄钢板δ=0.75mm | m2 | 241.3466
194 | 01290303@7 | 镀锌薄钢板δ=1.0mm | m2 | 8.5026
195 | 01290303@8 | 镀锌薄钢板δ=1.2mm | m2 | 2.298
196 | 15000005@1 | 难燃B1级橡塑保温棉δ=30mm | m3 | 22.2077
197 | 15130180 | 闭孔乳胶海绵δ5 | kg | 45.4788
198 | 03139101 | 冲击钻头φ10~20 | 个 | 4.9655
199 | 03131061 | 尼龙砂轮片φ100 | 片 | 1.6004
200 | 03131071 | 尼龙砂轮片φ100×16×3 | 片 | 0.1581
201 | 01010031 | 热轧圆盘条φ10以内 | kg | 103.0508
202 | 01030055 | 镀锌低碳钢丝φ2.5~4.0 | kg | 1.6815
203 | 01030017 | 镀锌低碳钢丝φ4.0 | kg | 0.6957
204 | 03131101 | 尼龙砂轮片φ400 | 片 | 10.8783
单位工程人材机汇总表
工程名称：暖通--住院综合楼二层NICU | [6 empty] | 第 8 页 共 8 页
序号 | 编码 | 名称及规格 | 单位 | 数量 | 单价 （元） | 合价 （元） |  | 品牌 | 厂家
205 | 14410670 | 胶粘剂保温材料专用 | kg | 134.0727
206 | 03135021 | 低碳钢焊条结422 φ3.2 | kg | 27.4447
207 | 02270040 | 细白布宽0.9m | m | 0.1
208 | 02130075 | 聚四氟乙烯生料带宽20 | m | 20.5601
209 | 05050120 | 防水胶合板模板用 18mm | m2 | 0.45
210 | 8021903 | 商品混凝土碎石粒径20/40石(坍落度100±20mm)碎石粒径综合考虑 C20 | m3 | 0.8585
211 | 02270180 | 破布一级 | kg | 4.0121
212 | 01290003@1 | 钢板综合 | kg | 1.8
213 | 01130002 | 扁钢综合 | kg | 239.3373
214 | 01210001 | 角钢综合 | kg | 3685.7096
215 | 02010010 | 橡胶板综合 | kg | 62.4342
216 | 03010010 | 铆钉综合 | kg | 8.6365
217 | 03010430 | 六角螺栓综合 | kg | 15.6826
218 | 03013011 | 膨胀螺栓综合 | kg | 15.5837
219 | 03014411 | 六角螺母综合 | kg | 4.0688
220 | 03016011 | 垫圈综合 | kg | 0.2312
221 | 03135001 | 低碳钢焊条综合 | kg | 119.1788
222 | 14070050 | 机油综合 | kg | 7.6094
合计

## 表-04 单位工程招标控制价汇总表【电气--二层NICU】
单位工程招标控制价汇总表
工程名称：电气--二层NICU |  | 标段： |  | 第 1 页 共 1 页
序号 | 汇总内容 |  | 金额 |  | 其中：暂估价(元)
1 | 分部分项合计
1.1 | 一、电气部分
1.2 | 二、防雷部分
2 | 措施合计
2.1 | 绿色施工安全防护措施费
2.2 | 其他措施费
3 | 其他项目
3.1 | 暂列金额
3.2 | 暂估价
3.3 | 计日工
3.4 | 总承包服务费
3.5 | 预算包干费
3.6 | 工程优质费
3.7 | 概算幅度差
3.8 | 索赔费用
3.9 | 现场签证费用
3.10 | 其他费用
4 | 税前工程造价
5 | 增值税销项税额
6 | 工程造价
招标控制价合计=1+2+3+5
注：本表适用于单位工程招标控制价或投标报价的汇总，如无单位工程划分，单项工程也使用本表汇总
表—04

## 表-08 分部分项工程和单价措施项目清单与计价表【电气--_2
分部分项工程和单价措施项目清单与计价表
工程名称：电气--二层NICU |  |  |  | 标段： |  |  |  | 第 1 页 共 7 页
序号 | 项目编码 | 项目名称 | 项目特征描述 |  | 计量单位 | 工程量 | 金额（元）
[7 empty] | 综合单价 |  | 综合合价 | 其中
暂估价
一、电气部分
1 | 030404017028 | 配电箱 | 1.名称:NICU总配电箱2AT-NICU 2.型号、规格:含系统图所显示的所有设备、开关及元件 3.箱体:国产 4.安装方式:悬挂式 5.不含剩余电流监控模块 |  | 台 | 1
2 | 030404017029 | 配电箱 | 1.名称:监护区医疗配电箱2AP-I1 2.型号、规格:含系统图所显示的所有设备、开关及元件（含AC 220/220V 10kVA医用单相隔离变压器、电流互感器、220V绝缘监视、负荷监视、仪器专用电源、绝缘监视仪、绝缘监视集中报警显示仪） 3.箱体:国产 4.安装方式:悬挂式 |  | 台 | 1
3 | 030404017030 | 配电箱 | 1.名称:监护区医疗配电箱2AP-I2 2.型号、规格:含系统图所显示的所有设备、开关及元件（含AC 220/220V 10kVA医用单相隔离变压器、电流互感器、220V绝缘监视、负荷监视、仪器专用电源、绝缘监视仪、绝缘监视集中报警显示仪） 3.箱体:国产 4.安装方式:悬挂式 |  | 台 | 1
4 | 030404017031 | 配电箱 | 1.名称:监护区医疗配电箱2AP-I3 2.型号、规格:含系统图所显示的所有设备、开关及元件（含AC 220/220V 10kVA医用单相隔离变压器、电流互感器、220V绝缘监视、负荷监视、仪器专用电源、绝缘监视仪、绝缘监视集中报警显示仪） 3.箱体:国产 4.安装方式:悬挂式 |  | 台 | 1
本页小计
注：为计取规费等的使用，可在表中增设其中：“定额人工费”。
表—08
分部分项工程和单价措施项目清单与计价表
工程名称：电气--二层NICU |  |  |  | 标段： |  |  |  | 第 2 页 共 7 页
序号 | 项目编码 | 项目名称 | 项目特征描述 |  | 计量单位 | 工程量 | 金额（元）
[7 empty] | 综合单价 |  | 综合合价 | 其中
暂估价
5 | 030404017032 | 配电箱 | 1.名称:照明配电箱2AL-1 2.型号、规格:含系统图所显示的所有设备、开关及元件 3.箱体:国产 4.安装方式:悬挂式 |  | 台 | 1
6 | 030404017033 | 配电箱 | 1.名称:插座配电箱2AL-2 2.型号、规格:含系统图所显示的所有设备、开关及元件 3.箱体:国产 4.安装方式:悬挂式 |  | 台 | 1
7 | 030404017034 | 配电箱 | 1.名称:二层NICU空调配电总配电箱2AT-KT 2.型号、规格:含系统图所显示的所有设备、开关及元件 3.箱体:国产 4.安装方式:悬挂式 5.不含剩余电流监控模块 |  | 台 | 1
8 | 030404017035 | 配电箱 | 1.名称:新风机控制箱XF-N-201 2.型号、规格:含系统图所显示的所有设备、开关及元件 3.箱体:国产 4.安装方式:悬挂式 |  | 台 | 1
9 | 030404017036 | 配电箱 | 1.名称:净化空调自控柜KG-N-201 2.型号、规格:含系统图所显示的所有设备、开关及元件 3.箱体:国产 4.安装方式:悬挂式 5.含PLC弱电控制系统 |  | 台 | 1
10 | 030404017037 | UPS电源及蓄电池 | 1.名称:UPS电源及蓄电池 2.规格:80KVA 380V/380V 供电时间30min,蓄电池组满足后备使用要求即可,不做特定规格要求 3.不间断电源调试 |  | 台 | 1
11 | 030904008003 | 模块(模块箱) | 1.名称:剩余电流监控模块 2.规格:WEFPT-160FR 300mA |  | 个 | 2
本页小计
注：为计取规费等的使用，可在表中增设其中：“定额人工费”。
表—08
分部分项工程和单价措施项目清单与计价表
工程名称：电气--二层NICU |  |  |  | 标段： |  |  |  | 第 3 页 共 7 页
序号 | 项目编码 | 项目名称 | 项目特征描述 |  | 计量单位 | 工程量 | 金额（元）
[7 empty] | 综合单价 |  | 综合合价 | 其中
暂估价
12 | 030408001020 | 铜芯电缆 | 1.名称:铜芯电缆 2.规格:WDZB1-YJY-4×4 3.敷设方式:综合考虑 4.电压等级(kV):0.6/1kV |  | m | 70.89
13 | 030408001021 | 铜芯电缆 | 1.名称:铜芯电缆 2.规格:WDZB1-YJY-4×6 3.敷设方式:综合考虑 4.电压等级(kV):0.6/1kV |  | m | 16.35
14 | 030408001022 | 铜芯电缆 | 1.名称:铜芯电缆 2.规格:WDZB1-YJY-5×4 3.敷设方式:综合考虑 4.电压等级(kV):0.6/1kV |  | m | 11.55
15 | 030408001023 | 铜芯电缆 | 1.名称:铜芯电缆 2.规格:WDZB1-YJY-5×10 3.敷设方式:综合考虑 4.电压等级(kV):0.6/1kV |  | m | 16.44
16 | 030408001024 | 铜芯电缆 | 1.名称:铜芯电缆 2.规格:WDZB1-YJY-5×16 3.敷设方式:综合考虑 4.电压等级(kV):0.6/1kV |  | m | 11.61
17 | 030408001025 | 铜芯电缆 | 1.名称:铜芯电缆 2.规格:WDZA-YJY-4×25+1×16 3.敷设方式:综合考虑 4.电压等级(kV):0.6/1kV |  | m | 20.33
18 | 030408001026 | 铜芯电缆 | 1.名称:铜芯电缆 2.规格:WDZA-YJY-4×70+1×35 3.敷设方式:综合考虑 4.电压等级(kV):0.6/1kV |  | m | 27.82
19 | 030408001027 | 铜芯电缆 | 1.名称:铜芯电缆 2.规格:WDZA-YJY-5×10 3.敷设方式:综合考虑 4.电压等级(kV):0.6/1kV |  | m | 17.45
20 | 030408001028 | 铜芯电缆 | 1.名称:铜芯电缆 2.规格:WDZA-YJY-5×16 3.敷设方式:综合考虑 4.电压等级(kV):0.6/1kV |  | m | 33.6
本页小计
注：为计取规费等的使用，可在表中增设其中：“定额人工费”。
表—08
分部分项工程和单价措施项目清单与计价表
工程名称：电气--二层NICU |  |  |  | 标段： |  |  |  | 第 4 页 共 7 页
序号 | 项目编码 | 项目名称 | 项目特征描述 |  | 计量单位 | 工程量 | 金额（元）
[7 empty] | 综合单价 |  | 综合合价 | 其中
暂估价
21 | 030408006004 | 铜芯电缆头 | 1.名称:铜芯电缆头 2.规格:截面35mm2以下 3.类型:户内干包式 4.电压等级(kV):0.6/1kV |  | 个 | 10
22 | 030408006005 | 铜芯电缆头 | 1.名称:铜芯电缆头 2.规格:截面70mm2以下 3.类型:户内干包式 4.电压等级(kV):0.6/1kV |  | 个 | 4
23 | 030411004060 | 配线 | 1.名称:绝缘电线 2.型号、规格:WDZB1-BYJ2.5 3.敷设方式:管内穿线 |  | m | 291.7
24 | 030411004061 | 配线 | 1.名称:绝缘电线 2.型号、规格:WDZB1-BYJ2.5 3.敷设方式:线槽配线 |  | m | 491.61
25 | 030411004062 | 配线 | 1.名称:绝缘电线 2.型号、规格:WDZB-BYJ2.5 3.敷设方式:管内穿线 |  | m | 2052.2
26 | 030411004063 | 配线 | 1.名称:绝缘电线 2.型号、规格:WDZB-BYJ2.5 3.敷设方式:线槽配线 |  | m | 1171.7
27 | 030411004064 | 配线 | 1.名称:绝缘电线 2.型号、规格:WDZB-BYJ4 3.敷设方式:管内穿线 |  | m | 2716.03
28 | 030411004065 | 配线 | 1.名称:绝缘电线 2.型号、规格:WDZB-BYJ4 3.敷设方式:线槽配线 |  | m | 3527.13
29 | 030411004066 | 配线 | 1.名称:多芯软导线 2.型号、规格:RVV-2×1.0 3.敷设方式:管内穿线 |  | m | 275
30 | 030411004067 | 配线 | 1.名称:多芯软导线 2.型号、规格:RVV-3×1.0 3.敷设方式:管内穿线 |  | m | 25
31 | 030411004068 | 配线 | 1.名称:多芯软导线 2.型号、规格:RVV-4×1.0 3.敷设方式:管内穿线 |  | m | 400
32 | 030411004069 | 配线 | 1.名称:多芯软导线 2.型号、规格:RVVP-3×1.0 3.敷设方式:管内穿线 |  | m | 275
本页小计
注：为计取规费等的使用，可在表中增设其中：“定额人工费”。
表—08
分部分项工程和单价措施项目清单与计价表
工程名称：电气--二层NICU |  |  |  | 标段： |  |  |  | 第 5 页 共 7 页
序号 | 项目编码 | 项目名称 | 项目特征描述 |  | 计量单位 | 工程量 | 金额（元）
[7 empty] | 综合单价 |  | 综合合价 | 其中
暂估价
33 | 030411004070 | 配线 | 1.名称:多芯软导线 2.型号、规格:RVVP-4×1.0 3.敷设方式:管内穿线 |  | m | 50
34 | 030411001041 | 配管 | 1.名称:电线管 2.材质:JDG 3.规格:DN20×1.2mm 4.敷设方式:暗配 |  | m | 120.9
35 | 030411001042 | 配管 | 1.名称:电线管 2.材质:JDG 3.规格:DN25×1.2mm 4.敷设方式:暗配 |  | m | 3.2
36 | 030411001043 | 配管 | 1.名称:电线管 2.材质:JDG 3.规格:DN32×1.2mm 4.敷设方式:暗配 |  | m | 3.2
37 | 030411001044 | 配管 | 1.名称:电线管 2.材质:JDG 3.规格:DN20×1.2mm 4.敷设方式:明配 |  | m | 2172.02
38 | 030411001045 | 配管 | 1.名称:电线管 2.材质:JDG 3.规格:DN25×1.2mm 4.敷设方式:明配 |  | m | 1.01
39 | 030411001046 | 配管 | 1.名称:电线管 2.材质:JDG 3.规格:DN32×1.2mm 4.敷设方式:明配 |  | m | 0.75
40 | 030411001047 | 配管 | 1.名称:金属软管 2.规格:DN20 |  | m | 162.8
41 | 030413002014 | 凿(压)槽 | 1.名称:凿槽 2.规格:70mm×70mm 3.类型:砖墙 |  | m | 88
42 | 030411003008 | 金属桥架 | 1.名称:金属桥架 2.材质:镀锌 3.规格:CT200×100×1.5 |  | m | 67.05
43 | 030411003009 | 金属桥架 | 1.名称:金属桥架 2.材质:镀锌 3.规格:CT100×50×1.5 |  | m | 4.98
44 | 030413001005 | 桥架、线槽支架 | 1.名称:桥架、线槽支架 2.材质、规格:型钢（综合） |  | kg | 109.87
本页小计
注：为计取规费等的使用，可在表中增设其中：“定额人工费”。
表—08
分部分项工程和单价措施项目清单与计价表
工程名称：电气--二层NICU |  |  |  | 标段： |  |  |  | 第 6 页 共 7 页
序号 | 项目编码 | 项目名称 | 项目特征描述 |  | 计量单位 | 工程量 | 金额（元）
[7 empty] | 综合单价 |  | 综合合价 | 其中
暂估价
45 | 031201003010 | 支架刷油 | 1.除锈级别:除微锈 2.涂刷遍数、漆膜厚度:红丹防锈漆两遍、调和漆2遍 |  | kg | 109.87
46 | 030412004003 | 防水筒灯 | 1.名称:防水筒灯 2.规格:4寸自然白15W,LED:4000K,750lm,Ra≥80 3.安装形式:嵌入式 |  | 套 | 4
47 | 030412002011 | 洁净灯盘 | 1.名称:洁净灯盘 2.规格:600×600,32W,LED:4000K,2800lm,Ra≥90 3.安装形式:吸顶式 |  | 套 | 123
48 | 030412002012 | 单管荧光灯 | 1.名称:单管荧光灯 2.规格:T8支架 18W,LED：4000K,1600lm,Ra≥80 3.安装形式:吊链式 |  | 套 | 3
49 | 030404036003 | 远程控制屏 | 1.名称:远程控制屏 |  | 个 | 1
50 | 030404034011 | 照明开关 | 1.名称:单极单控开关 2.安装方式:暗装 |  | 个 | 16
51 | 030404034012 | 照明开关 | 1.名称:双极单控开关 2.安装方式:暗装 |  | 个 | 13
52 | 030404034013 | 照明开关 | 1.名称:三极单控开关 2.安装方式:暗装 |  | 个 | 8
53 | 030404034014 | 照明开关 | 1.名称:单极双控开关 2.安装方式:暗装 |  | 个 | 7
54 | 030404034015 | 照明开关 | 1.名称:双极双控开关 2.安装方式:暗装 |  | 个 | 2
55 | 030404035013 | 插座 | 1.名称:单相二三孔插座 2.规格:10A 安全型 3.安装方式:暗装 |  | 个 | 119
56 | 030404035014 | 插座 | 1.名称:单相二三孔插座(感应龙头用) 2.规格:10A 安全型,防溅水 3.安装方式:暗装 |  | 个 | 19
57 | 030404035015 | 插座 | 1.名称:单相三孔插座（热水器用） 2.规格:16A 安全型,防溅,带开关 3.安装方式:暗装 |  | 个 | 2
本页小计
注：为计取规费等的使用，可在表中增设其中：“定额人工费”。
表—08
分部分项工程和单价措施项目清单与计价表
工程名称：电气--二层NICU |  |  |  | 标段： |  |  |  | 第 7 页 共 7 页
序号 | 项目编码 | 项目名称 | 项目特征描述 |  | 计量单位 | 工程量 | 金额（元）
[7 empty] | 综合单价 |  | 综合合价 | 其中
暂估价
58 | 030404035016 | 插座 | 1.名称:单相二三孔插座（电动门用） 2.规格:10A 安全型 3.安装方式:暗装 |  | 个 | 5
59 | 030404035017 | 插座 | 1.名称:设备带插座组 2.规格:含4个单相插座,2个接地端子 3.安装方式:暗装 |  | 个 | 24
60 | 030411006011 | 接线盒 | 1.名称:接线盒 2.材质:金属 3.安装形式:暗装 |  | 个 | 142
61 | 030411006012 | 开关插座底盒 | 1.名称:开关插座底盒 2.材质:金属 3.安装形式:暗装 |  | 个 | 224
62 | 030414002003 | 送配电装置系统 | 1.名称:送配电装置系统调试 (综合) 1kV以下交流供电 |  | 系统 | 2
一、电气部分合计
二、防雷部分
63 | 030409008005 | 局部等电位连接箱LEB | 1.名称:局部等电位连接箱LEB |  | 台 | 9
64 | 030409002003 | 接地线 | 1.名称:接地线 2.材质:热镀锌扁钢 3.规格:-40×4 |  | m | 124.18
二、防雷部分合计
分部分项合计
措施项目
65 | 031301017013 | 脚手架搭拆费 | 1.脚手架搭拆费 |  | 项 | 1
单价措施合计
本页小计
合 计
注：为计取规费等的使用，可在表中增设其中：“定额人工费”。
表—08

## 表-11 总价措施项目清单与计价表【电气--二层NICU】
总价措施项目清单与计价表
工程名称：电气--二层NICU |  |  |  |  | 标段： |  |  | 第 1 页 共 2 页
序号 | 项目编码 | 项目名称 | 计算基础 | 费率 (%) |  | 金额 | 调整费率 (%) |  | 调整后金额 (元) | 备注
1 | LSSGCSF00015 | 绿色施工安全防护措施费 | 分部分项人工费+分部分项机具费 | 35.77 |  | 21576.81 |  |  |  | 以分部分项的人工费与施工机具费之和为计算基础，费率35.77%
2 | 031301010013 | 安装与生产同时进行增加费用 | 分部分项人工费 | 0 | [5 empty] | 按人工费的10%计算
3 | 031301011013 | 在有害身体健康环境中施工增加费 | 分部分项人工费 | 0 | [5 empty] | 按人工费的10%计算
4 | TSSGBWZJF013 | 在地下（暗）室、设备及大口径管道内等特殊施工部位进行施工增加费 |  | 30 | [5 empty] | 按该部分人工费的30%计算
5 | 粤031302008013 | 赶工措施费 | 分部分项人工费+分部分项机具费 | 0 | [5 empty] | 赶工措施费=（1-δ）*分部分项（人工费+施工机具费）*0.344 （0.8≤δ＜1 式中：δ=合同工期/定额工期）
6 | 031302002013 | 夜间施工增加费 |  | 20 | [5 empty] | 按其夜间施工项目人工费的20%计算
7 | JTGRSGZJF013 | 交通干扰工程施工增加费 |  | 10 | [5 empty] | 按在市政道路上施工项目人工费的10%计算
8 | 粤031302009013 | 文明工地增加费 | 分部分项人工费+分部分项机具费 | 0 | [5 empty] | 以分部分项的人工费与施工机具费之和为计算基础；市级文明工地1.00%；省级文明工地2.00%
9 | DXGXJCJXF013 | 地下管线交叉降效费 | [7 empty] | 按实际发生或经批准的施工方案计算
编制人（造价人员）： |  |  |  |  | 复核人（造价工程师）：
表-11
总价措施项目清单与计价表
工程名称：电气--二层NICU |  |  |  |  | 标段： |  |  | 第 2 页 共 2 页
序号 | 项目编码 | 项目名称 | 计算基础 | 费率 (%) |  | 金额 | 调整费率 (%) |  | 调整后金额 (元) | 备注
10 | QTFY00000015 | 其他费用 | [7 empty] | 按实际发生或经批准的施工组织设计方案计算
合 计
编制人（造价人员）： |  |  |  |  | 复核人（造价工程师）：
表-11

## 表-12 其他项目清单与计价汇总表【电气--二层NICU】
其他项目清单与计价汇总表
工程名称：电气--二层NICU |  |  | 标段： |  | 第 1 页 共 1 页
序号 | 项目名称 | 金额（元） |  | 结算金额（元） |  | 备注
1 | 暂列金额 | 0.00 |  |  |  | 明细详见表-12-1
2 | 暂估价 | 0.00
2.1 | 材料暂估价 | — |  |  |  | 明细详见表-12-2
2.2 | 专业工程暂估价 | 0.00 |  |  |  | 明细详见表-12-3
3 | 计日工 |  |  |  |  | 明细详见表-12-4
4 | 总承包服务费 |  |  |  |  | 明细详见表-12-5
5 | 预算包干费
6 | 工程优质费
7 | 概算幅度差
8 | 现场签证费用
9 | 索赔费用
10 | 其他费用
合 计 | [5 empty] | —
注：材料（工程设备）暂估单价进入清单项目综合单价，此处不汇总。
表—12

## 表-13 规费、税金项目清单与计价表【电气--二层NICU】
规费、税金项目清单与计价表
工程名称：电气--二层NICU |  |  | 标段： |  | 第 1 页 共 1 页
序号 | 项目名称 | 计算基础 | 计算基数 | 计算费率 (%) |  | 金额(元)
1 | 增值税销项税额 | 分部分项合计+措施合计+其他项目 |  | 9
合 计
编制人（造价人员）： |  |  | 复核人（造价工程师）：
表—13

## 5.1-1单位工程人材机汇总表【电气--二层NICU】
单位工程人材机汇总表
工程名称：电气--二层NICU | [6 empty] | 第 1 页 共 6 页
序号 | 编码 | 名称及规格 | 单位 | 数量 | 单价 （元） | 合价 （元） |  | 品牌 | 厂家
1 | 28110210@23 | 铜芯电缆WDZA-YJY-4×70+1×35 | m | 28.0982
2 | 28110210@22 | 铜芯电缆WDZB1-YJY-5×10 | m | 16.6044
3 | 26110001@3 | 远程控制屏 | 个 | 1.02
4 | 28030410@13 | 多芯软导线RVV-3×1.0 | m | 27
5 | 28030410@14 | 多芯软导线RVV-4×1.0 | m | 432
6 | 26410060@17 | 设备带插座组含4个单相插座,2个接地端子 | 个 | 24.48
7 | 00010010 | 人工费 | 元 | 58654.1024
8 | RGFTZ | 人工费调整 | 元 | 2378.1417
9 | 01030035 | 镀锌低碳钢丝φ1.2~2.5 | kg | 9.3883
10 | 01130060 | 镀锌扁钢综合 | kg | 8.8168
11 | 01530060 | 封铅含铅65% 含锡35% | kg | 1.9936
12 | 02130050 | 三色塑料带综合 | kg | 2.68
13 | 02130140 | 扁形塑料绑带 | m | 277.948
14 | 02270001 | 棉纱 | kg | 28.5212
15 | 02270020 | 白布 | kg | 7.6674
16 | 02270030 | 白布宽900 | m | 0.1
17 | 03010225 | 木螺钉M2~4×6~65 | 十套 | 31.2
18 | 03010240 | 木螺钉M4×65 | 十套 | 633.1961
19 | 03010290 | 半圆头螺丝M6~12×12~50 | 十套 | 40.6349
20 | 03010500 | 六角螺栓M12×20~100 | 十套 | 0.412
21 | 03011390 | 铜接地端子带螺栓DT-6mm2 | 十套 | 7.5632
22 | 03011430 | 半圆头镀锌螺栓M2~5×15~50 | 十套 | 88.546
23 | 03011605 | 镀锌六角螺栓2平1弹垫 M10×100以内 | 十套 | 15.049
24 | 03011630 | 镀锌六角螺栓2平1弹垫 M16×100以内 | 十套 | 1.2418
25 | 03013051 | 膨胀螺栓M10 | 十套 | 4.29
26 | 03013431 | 塑料胀管D6~8 | 十套 | 701.1436
27 | 03014101 | 镀锌锁紧螺母DN25×1.5 | 十套 | 0.065
28 | 03014111 | 镀锌锁紧螺母DN32×1.5 | 十套 | 0.061
29 | 03014271 | 镀锌锁紧螺母DN20×1.5 | 十套 | 35.4256
30 | 03014281 | 镀锌锁紧螺母DN15×3 | 十套 | 23.072
单位工程人材机汇总表
工程名称：电气--二层NICU | [6 empty] | 第 2 页 共 6 页
序号 | 编码 | 名称及规格 | 单位 | 数量 | 单价 （元） | 合价 （元） |  | 品牌 | 厂家
31 | 03014291 | 镀锌锁紧螺母DN20×3 | 十套 | 31.595
32 | 03131001 | 砂轮片综合 | 片 | 18.48
33 | 03134021 | 铁砂布0~2# | 张 | 12.8863
34 | 03135001 | 低碳钢焊条综合 | kg | 6.1237
35 | 03136021 | 焊锡丝综合 | kg | 1.59
36 | 03137041 | 焊锡膏 | kg | 0.9235
37 | 03138001 | 锡基钎料 | kg | 8.4079
38 | 03139021 | 冲击钻头φ12 | 个 | 0.216
39 | 03139071 | 冲击钻头φ6~8 | 个 | 47.6057
40 | 03139281 | 钢锯条 | 条 | 75.4769
41 | 03139321 | 钢丝刷子 | 把 | 0.033
42 | 03139521 | 合金钢钻头φ10 | 个 | 0.3803
43 | 03213021 | 垫铁 | kg | 0.3
44 | 05050050 | 胶合板2440×1220×3 | m2 | 0.02
45 | 13010050 | 醇酸清漆 | kg | 7.3755
46 | 13010120 | 酚醛磁漆 | kg | 0.09
47 | 13010130 | 酚醛调和漆 | kg | 1.2906
48 | 13030240 | 厚漆 | kg | 15.086
49 | 13050080 | 防锈漆C53-1 | kg | 0.3296
50 | 13050210 | 沥青绝缘漆 | kg | 0.1954
51 | 13050470 | 钢结构厚型防火涂料 | kg | 0.06
52 | 14030040 | 汽油综合 | kg | 41.2189
53 | 14050040@1 | 溶剂汽油 | kg | 0.8021
54 | 14050050 | 溶剂油 | kg | 7.485
55 | 14090010 | 电力复合脂 | kg | 4.25
56 | 14330320 | 硬脂酸 | kg | 0.0994
57 | 17250020 | 塑料异型管D5 | m | 0.3
58 | 17250170 | 塑料软管D5 | m | 1.38
59 | 18030605 | 固定卡子φ90 | 个 | 28.84
60 | 18150330 | 金属软管接头DN20 | 个 | 301.8312
61 | 18250220 | 金属软管卡子DN20 | 个 | 201.2208
62 | 21310001 | 吊盒 | 个 | 6.12
63 | 25610100 | 瓜子灯链大号 | m | 9.09
64 | 27170001 | 电气绝缘胶带18mm×10m×0.13mm | 卷 | 45.4657
单位工程人材机汇总表
工程名称：电气--二层NICU | [6 empty] | 第 3 页 共 6 页
序号 | 编码 | 名称及规格 | 单位 | 数量 | 单价 （元） | 合价 （元） |  | 品牌 | 厂家
65 | 28010030 | 镀锡裸铜绞线16mm2 | kg | 2.96
66 | 28010090 | 裸铜线10mm2 | kg | 1.8
67 | 28030090 | 铜芯橡皮花线2×23/0.15mm2 | m | 4.581
68 | 28030290 | 双色多股铜芯聚氯乙烯绝缘软导线BVR-4mm2 | m | 612.8792
69 | 28030300 | 双色多股铜芯聚氯乙烯绝缘软导线BVR-6mm2 | m | 18.3316
70 | 28030450 | 铜芯聚氯乙烯绝缘导线BV-105℃-2.5mm2 | m | 1.8324
71 | 28030480 | 铜芯聚氯乙烯绝缘导线BV-2.5mm2 | m | 230.725
72 | 28030520 | 铜芯聚氯乙烯绝缘导线BV-16mm2 | m | 0.48
73 | 28030669 | 阻燃铜芯聚氯乙烯绝缘绞型软导线ZR-RVS 2×1.5mm2 | m | 0.22
74 | 29060040 | 镀锌电线管接头20×1.5 | 个 | 590.427
75 | 29060045 | 镀锌电线管接头25×1.5 | 个 | 1.0841
76 | 29060050 | 镀锌电线管接头32×1.5 | 个 | 1.0171
77 | 29060075 | 镀锌电线管卡子20 | 个 | 3132.0528
78 | 29060080 | 镀锌电线管卡子25 | 个 | 0.8634
79 | 29060085 | 镀锌电线管卡子32 | 个 | 0.6412
80 | 29060100 | 镀锌电线管塑料护口DN15~20 | 个 | 354.2562
81 | 29060105 | 镀锌电线管塑料护口DN25~32 | 个 | 1.2607
82 | 29060115 | 镀锌钢管塑料护口DN15~20 | 个 | 546.67
83 | 29060145 | 钢管保护管φ40×400 | 根 | 12.418
84 | 29070150 | 电缆敷设牵引头综合 | 只 | 0.0427
85 | 29090210 | 铜接线端子DT-2.5mm2 | 个 | 131.95
86 | 29090220 | 铜接线端子DT-10mm2 | 个 | 18.27
87 | 29090225 | 铜接线端子DT-16mm2 | 个 | 16.24
88 | 29090235 | 铜接线端子DT-35mm2 | 个 | 30.45
89 | 29090245 | 铜接线端子DT-70mm2 | 个 | 12.18
90 | 29170210 | 镀锌地线夹20 | 套 | 2191.1973
91 | 29170220 | 镀锌地线夹25 | 套 | 3.469
92 | 29170230 | 镀锌地线夹32 | 套 | 3.2548
单位工程人材机汇总表
工程名称：电气--二层NICU | [6 empty] | 第 4 页 共 6 页
序号 | 编码 | 名称及规格 | 单位 | 数量 | 单价 （元） | 合价 （元） |  | 品牌 | 厂家
93 | 34070010 | 塑料手套ST型 | 个 | 14.7
94 | 34090230 | 塑料圆台 | 块 | 6.3
95 | 34130001 | 标志牌塑料扁形 | 个 | 311.4264
96 | 35250001 | 电缆敷设滚轮综合 | 个 | 0.0709
97 | 35250010 | 电缆敷设转向导轮综合 | 个 | 0.0184
98 | 37091110 | 钢垫板1~2 | kg | 1.35
99 | 99450760 | 其他材料费 | 元 | 287.8559
100 | CLFTZ | 材料费调整 | 元 | 0.0115
101 | 01010011 | 圆钢 | kg | 8.7896
102 | 01130003 | 扁钢 | kg | 24.1714
103 | 01210045 | 角钢 | kg | 82.4025
104 | 13010135 | 醇酸调和漆 | kg | 1.758
105 | 13030795 | 醇酸防锈漆 | kg | 2.3183
106 | 17190001@1 | 金属软管DN20 | m | 167.684
107 | 23400001@5 | 剩余电流监控模块WEFPT-160FR 300mA | 个 | 2
108 | 25000001@15 | 洁净灯盘600×600,32W,LED:4000K,2800lm,Ra≥90 | 套 | 124.23
109 | 25000001@24 | 防水筒灯4寸自然白15W,LED:4000K,750lm,Ra≥80 | 套 | 4.04
110 | 26050001@1 | 单极单控开关 | 个 | 16.32
111 | 26050001@2 | 双极单控开关 | 个 | 13.26
112 | 26050001@3 | 三极单控开关 | 个 | 8.16
113 | 26050001@5 | 单极双控开关 | 个 | 7.14
114 | 26050001@7 | 双极双控开关 | 个 | 2.04
115 | 26410060@10 | 单相二三孔插座(感应龙头用)10A 安全型,防溅水 | 个 | 19.38
116 | 26410060@11 | 单相二三孔插座10A 安全型 | 个 | 121.38
117 | 28030170@11 | 绝缘电线WDZB-BYJ2.5 | m | 2257.42
118 | 28030170@12 | 绝缘电线WDZB-BYJ2.5 | m | 1230.285
119 | 28030170@13 | 绝缘电线WDZB1-BYJ2.5 | m | 516.1905
120 | 28030170@15 | 绝缘电线WDZB-BYJ4 | m | 6636.7989
121 | 28030170@9 | 绝缘电线WDZB1-BYJ2.5 | m | 320.87
122 | 28030410@7 | 多芯软导线RVV-2×1.0 | m | 297
单位工程人材机汇总表
工程名称：电气--二层NICU | [6 empty] | 第 5 页 共 6 页
序号 | 编码 | 名称及规格 | 单位 | 数量 | 单价 （元） | 合价 （元） |  | 品牌 | 厂家
123 | 28030410@8 | 多芯软导线RVVP-3×1.0 | m | 297
124 | 28030410@9 | 多芯软导线RVVP-4×1.0 | m | 54
125 | 28110210@10 | 铜芯电缆WDZB1-YJY-5×16 | m | 11.7261
126 | 28110210@13 | 铜芯电缆WDZB1-YJY-4×4 | m | 71.5989
127 | 28110210@16 | 铜芯电缆WDZB1-YJY-4×6 | m | 16.5135
128 | 28110210@18 | 铜芯电缆WDZA-YJY-5×10 | m | 17.6245
129 | 28110210@19 | 铜芯电缆WDZA-YJY-5×16 | m | 33.936
130 | 29010001@1 | 镀锌桥架CT200×100×1.5 | m | 69.0615
131 | 29010001@4 | 镀锌桥架CT100×50×1.5 | m | 5.1294
132 | 29060030@3 | JDG电线管DN32×1.2mm | m | 4.0685
133 | 29060030@6 | JDG电线管DN20×1.2mm | m | 2361.7076
134 | 29060030@7 | JDG电线管DN25×1.2mm | m | 4.3363
135 | 29110390 | 接线盒金属 | 个 | 144.84
136 | 29110390@1 | 开关插座底盒金属 | 个 | 228.48
137 | 55050010@1 | UPS电源及蓄电池80KVA 380V/380V 供电时间30min,蓄电池组满足后备使用要求即可,不做特定规格要求 | 台 | 1
138 | 55090080@1 | 二层NICU空调配电总配电箱2AT-KT | 台 | 1
139 | 55090080@16 | NICU总配电箱2AT-NICU | 台 | 1
140 | 55090080@18 | 监护区医疗配电箱2AP-I3 | 台 | 1
141 | 55090080@19 | 照明配电箱2AL-1 | 台 | 1
142 | 55090080@20 | 插座配电箱2AL-2 | 台 | 1
143 | 55090080@22 | 新风机控制箱XF-N-201 | 台 | 1
144 | 55490180@1 | 局部等电位连接箱LEB | 台 | 9
145 | 00010003 | 机上人工 | 工日 | 0.3681
146 | 99450630 | 折旧费 | 元 | 484.0899
147 | 99450640 | 检修费 | 元 | 16.2693
148 | 99450650 | 维护费 | 元 | 116.4688
149 | 99450660 | 安拆费 | 元 | 37.1993
单位工程人材机汇总表
工程名称：电气--二层NICU | [6 empty] | 第 6 页 共 6 页
序号 | 编码 | 名称及规格 | 单位 | 数量 | 单价 （元） | 合价 （元） |  | 品牌 | 厂家
150 | 99450670 | 汽油(机械用)国Ⅲ93# | kg | 1.5288
151 | 99450680 | 柴油(机械用)0# | kg | 1.9338
152 | 99450680@1 | 柴油(机械用)0# | kg | 3.8073
153 | 99450700 | 电(机械用) | kw·h | 188.511
154 | 99451300 | 校验费 | 元 | 132.0853
155 | JXFTZ | 机械费调整 | 元 | -0.0033
156 | 25000001@26 | 单管荧光灯T8支架 18W,LED：4000K,1600lm,Ra≥80 | 套 | 3.03
157 | 26410060@13 | 单相三孔插座（热水器用）16A 安全型,防溅,带开关 | 个 | 2.04
158 | 28110210@20 | 铜芯电缆WDZB1-YJY-5×4 | m | 11.6655
159 | 26410060@15 | 单相二三孔插座（电动门用）10A 安全型 | 个 | 5.1
160 | 55090080@35 | 监护区医疗配电箱2AP-I1 | 台 | 1
161 | 55090080@36 | 监护区医疗配电箱2AP-I2 | 台 | 1
162 | 55090080@37 | 净化空调自控柜KG-N-201 | 台 | 1
163 | 28110210@21 | 铜芯电缆WDZA-YJY-4×25+1×16 | m | 20.5333
合计

## 表-04 单位工程招标控制价汇总表【弱电--住院楼二层NI
单位工程招标控制价汇总表
工程名称：弱电--住院楼二层NICU |  | 标段： |  | 第 1 页 共 1 页
序号 | 汇总内容 |  | 金额 |  | 其中：暂估价(元)
1 | 分部分项合计
1.1 | 综合布线系统
1.2 | 视频监控系统
1.3 | 门禁系统
1.4 | 家属探视系统
1.5 | 背景音乐系统
1.6 | BA系统
2 | 措施合计
2.1 | 绿色施工安全防护措施费
2.2 | 其他措施费
3 | 其他项目
3.1 | 暂列金额
3.2 | 暂估价
3.3 | 计日工
3.4 | 总承包服务费
3.5 | 预算包干费
3.6 | 工程优质费
3.7 | 概算幅度差
3.8 | 索赔费用
3.9 | 现场签证费用
3.10 | 其他费用
4 | 税前工程造价
5 | 增值税销项税额
6 | 总造价
7 | 人工费
招标控制价合计=1+2+3+5
注：本表适用于单位工程招标控制价或投标报价的汇总，如无单位工程划分，单项工程也使用本表汇总
表—04

## 表-08 分部分项工程和单价措施项目清单与计价表【弱电--_2
分部分项工程和单价措施项目清单与计价表
工程名称：弱电--住院楼二层NICU |  |  |  | 标段： |  |  |  | 第 1 页 共 8 页
序号 | 项目编码 | 项目名称 | 项目特征描述 |  | 计量单位 | 工程量 | 金额（元）
[7 empty] | 综合单价 |  | 综合合价 | 其中
暂估价
综合布线系统
1 | 030502001006 | 24口光网络单元 | 1.名称:24口光网络单元 |  | 台 | 7
2 | 030502001007 | 8口光网络单元 | 1.名称:8口光网络单元 |  | 台 | 1
3 | 030411002003 | 金属线槽 | 1.名称:金属线槽 2.规格:MR200×100×1.5 |  | m | 129.83
4 | 030413001006 | 线槽支架制作安装 | 1.名称:线槽支架制作安装 2.材质:圆钢、扁钢、角钢 |  | kg | 237.57
5 | 031201003011 | 线槽支架刷油 | 1.除锈级别:手工除微锈 2.油漆品种:防锈漆一遍，防腐油漆两遍 |  | kg | 237.57
6 | 030411001048 | 配管 | 1.名称:配管 2.材质:镀锌电线管 3.规格:JDG20×1.2 4.配置形式:暗配 |  | m | 284.2
7 | 030411001049 | 配管 | 1.名称:配管 2.材质:镀锌电线管 3.规格:JDG20×1.2 4.配置形式:明配 |  | m | 298.86
8 | 030502005017 | 七类4对非屏蔽双绞线 | 1.名称:七类4对非屏蔽双绞线 2.规格:Cat7-UTP-4P 3.敷设方式:穿管敷设 |  | m | 1252.37
9 | 030502005018 | 七类4对非屏蔽双绞线 | 1.名称:七类4对非屏蔽双绞线 2.规格:Cat7-UTP-4P 3.敷设方式:线槽敷设 |  | m | 12346.94
10 | 030411004071 | 配线 | 1.名称:配线 2.规格:RVV-2×1.0 3.配线部位:穿管敷设 |  | m | 43.91
11 | 030411004072 | 配线 | 1.名称:配线 2.规格:RVV-2×1.0 3.配线部位:线槽敷设 |  | m | 758.18
12 | 030502004012 | 单孔信息点（内网数据） | 1.名称:单孔信息点（内网数据） 2.规格、型号:单口非屏蔽 RJ45模块，单口86型面板 3.安装方式:暗装 |  | 个 | 7
本页小计
注：为计取规费等的使用，可在表中增设其中：“定额人工费”。
表—08
分部分项工程和单价措施项目清单与计价表
工程名称：弱电--住院楼二层NICU |  |  |  | 标段： |  |  |  | 第 2 页 共 8 页
序号 | 项目编码 | 项目名称 | 项目特征描述 |  | 计量单位 | 工程量 | 金额（元）
[7 empty] | 综合单价 |  | 综合合价 | 其中
暂估价
13 | 030502004013 | 单孔信息点（外网数据） | 1.名称:单孔信息点（外网数据） 2.规格、型号:单口非屏蔽 RJ45模块，单口86型面板 3.安装方式:暗装 |  | 个 | 2
14 | 030502004014 | 单孔信息点（语音） | 1.名称:单孔信息点（语音） 2.规格、型号:单口非屏蔽 RJ45模块，单口86型面板 3.安装方式:暗装 |  | 个 | 17
15 | 030502004015 | 双孔信息点（内网数据二） | 1.名称:双孔信息点（内网数据二） 2.规格、型号:双口非屏蔽 RJ45模块，双口86型面板 3.安装方式:暗装 |  | 个 | 42
16 | 030502004016 | 双孔信息点（内网数据、语音） | 1.名称:双孔信息点（内网数据、语音） 2.规格、型号:双口非屏蔽 RJ45模块，双口86型面板 3.安装方式:暗装 |  | 个 | 2
17 | 030502004017 | 双孔信息点（内网数据） | 1.名称:双孔信息点（内网数据） 2.规格、型号:双口非屏蔽 RJ45模块，双口86型面板 3.安装方式:暗装 |  | 个 | 2
18 | 030502012005 | 单孔无线接入数据点（内网） | 1.名称:单孔无线接入数据点（内网） 2.安装方式:吸顶 |  | 个 | 5
19 | 030502012006 | 单孔无线接入数据点（外网） | 1.名称:单孔无线接入数据点（外网） 2.安装方式:吸顶 |  | 个 | 4
20 | 030411006013 | 插座接线盒 | 1.名称:插座接线盒 2.材质:金属 3.安装形式:暗装 |  | 个 | 72
21 | 030413002015 | 凿(压)槽 | 1.名称:凿(压)槽 2.规格:宽70×深70mm以内 3.类型:砖墙 |  | m | 284.2
综合布线系统合计
视频监控系统
本页小计
注：为计取规费等的使用，可在表中增设其中：“定额人工费”。
表—08
分部分项工程和单价措施项目清单与计价表
工程名称：弱电--住院楼二层NICU |  |  |  | 标段： |  |  |  | 第 3 页 共 8 页
序号 | 项目编码 | 项目名称 | 项目特征描述 |  | 计量单位 | 工程量 | 金额（元）
[7 empty] | 综合单价 |  | 综合合价 | 其中
暂估价
22 | 030502001008 | 24U机柜 | 1.名称:24U机柜 2.安装方式:挂墙式 |  | 台 | 1
23 | 030501012004 | POE网络交换机 (24口） | 1.名称:POE网络交换机 (24口） 2.参数:内置4*1000Mbps BASE-X SFP千兆端口；16×10/100Mbps BASE-T RJ45百兆端口，自适应 |  | 台 | 1
24 | 030506007003 | NVR网络存储器（24路8盘位） | 1.名称:NVR网络存储器（24路8盘位） 2.技术要求:最大支持16路1080P同时回放,存储设备设在护士站,NVR网络存储器存储时间按30天设计,图像压缩标准:H.265,视频监控图像像素按1920×1080格式录像。 |  | 台 | 1
25 | 030507014003 | 液晶监视器 | 1.名称:液晶监视器 2.规格:32寸 |  | 台 | 1
26 | 030507008004 | 半球型彩色摄像机 | 1.名称:半球型彩色摄像机 2.规格:传感器类型：200万1/2.7”CMOS ICR红外阵列筒型网络摄像机;支持H.265及H.264 3.POE供电 4.安装方式:吸顶安装 |  | 台 | 50
27 | 030507017005 | 摄像机调试 | 1.名称:摄像机调试 |  | 台 | 50
28 | 030502005019 | 六类4对非屏蔽双绞线 | 1.名称:六类4对非屏蔽双绞线 2.规格:Cat6-UTP-4P 3.敷设方式:穿管敷设 |  | m | 224.05
29 | 030502005020 | 六类4对非屏蔽双绞线 | 1.名称:六类4对非屏蔽双绞线 2.规格:Cat6-UTP-4P 3.敷设方式:线槽敷设 |  | m | 821.77
30 | 030411001050 | 配管 | 1.名称:配管 2.材质:镀锌电线管 3.规格:JDG20×1.2 4.配置形式:明配 |  | m | 198.54
视频监控系统合计
门禁系统
本页小计
注：为计取规费等的使用，可在表中增设其中：“定额人工费”。
表—08
分部分项工程和单价措施项目清单与计价表
工程名称：弱电--住院楼二层NICU |  |  |  | 标段： |  |  |  | 第 4 页 共 8 页
序号 | 项目编码 | 项目名称 | 项目特征描述 |  | 计量单位 | 工程量 | 金额（元）
[7 empty] | 综合单价 |  | 综合合价 | 其中
暂估价
31 | 030507006008 | 电源控制器 | 1.名称:电源控制器 2.安装方式:挂墙式 |  | 个 | 7
32 | 030507005005 | 可视对讲门口机 | 1.名称:可视对讲门口机 2.规格、型号:RJ45接口,网络协议TCP/IP,UDP;摄像头≥500万像素 3.含调试 |  | 台 | 7
33 | 030507005006 | 可视对讲室内机 | 1.名称:可视对讲室内机（含门口机控制器） 2.规格、型号:15.6寸高清显示触屏,RJ45接口,网络协议TCP/IP,UDP;分辨率≥1920x1080像素 3.含调试 |  | 台 | 1
34 | 030507006009 | 电控锁 | 1.名称:电控锁（单门） 2.规格、型号:280KG，带门架 |  | 个 | 4
35 | 030507006010 | 电控锁 | 1.名称:电控锁（双门） 2.规格、型号:280KG，带门架 |  | 个 | 3
36 | 030904003003 | 开门按钮 | 1.名称:开门按钮 |  | 个 | 7
37 | 030411001051 | 配管 | 1.名称:配管 2.材质:镀锌电线管 3.规格:JDG20×1.2 4.配置形式:暗配 |  | m | 34.5
38 | 030411001052 | 配管 | 1.名称:配管 2.材质:镀锌电线管 3.规格:JDG20×1.2 4.配置形式:明配 |  | m | 41.33
39 | 030411004073 | 配线 | 1.名称:配线 2.规格:RVV-4×1.0 3.配线部位:穿管敷设 |  | m | 26.34
40 | 030411004074 | 配线 | 1.名称:配线 2.规格:RVV-2×1.0 3.配线部位:穿管敷设 |  | m | 21.91
41 | 030502005021 | 六类4对非屏蔽双绞线 | 1.名称:六类4对非屏蔽双绞线 2.规格:Cat6-UTP-4P 3.敷设方式:穿管敷设 |  | m | 33.97
本页小计
注：为计取规费等的使用，可在表中增设其中：“定额人工费”。
表—08
分部分项工程和单价措施项目清单与计价表
工程名称：弱电--住院楼二层NICU |  |  |  | 标段： |  |  |  | 第 5 页 共 8 页
序号 | 项目编码 | 项目名称 | 项目特征描述 |  | 计量单位 | 工程量 | 金额（元）
[7 empty] | 综合单价 |  | 综合合价 | 其中
暂估价
42 | 030502005022 | 六类4对非屏蔽双绞线 | 1.名称:六类4对非屏蔽双绞线 2.规格:Cat6-UTP-4P 3.敷设方式:线槽敷设 |  | m | 180.17
43 | 030411006014 | 接线盒 | 1.名称:接线盒 2.材质:金属 3.安装形式:暗装 |  | 个 | 7
44 | 030413002016 | 凿(压)槽 | 1.名称:凿(压)槽 2.规格:宽70×深70mm以内 3.类型:砖墙 |  | m | 34.5
45 | 030507017006 | 出入口系统调试 | 1.名称:出入口系统调试 2.调试门数:7门 |  | 系统 | 1
门禁系统合计
家属探视系统
46 | 030904014012 | 探视管理主机 | 1.名称:探视管理主机 2.参数:15.6寸高清显示触屏,内置1080P高清摄像头,显示分辨率1920x1080(台面式),最大支持接入200台探访分机,通过对通话全程录音录像,提供记录查询播放、存储。 |  | 台 | 1
47 | 030904014013 | 家属分机 | 1.名称:家属分机 2.参数:15.6寸高清显示触屏,内置1080P高清摄像头,显示分辨率1920×1080 3.安装方式:壁装 |  | 台 | 1
48 | 粤030507021002 | 探视分机支架 | 1.名称:探视分机支架 2.参数:铝合金材质，内置机械弹簧,延长臂左右摆动≥120度,升降臂左右摆动≥320度 |  | 个 | 1
49 | 030904014014 | 病床分机 | 1.名称:病床分机 2.参数:15.6寸高清显示触屏,内置1080P高清摄像头,显示分辨率1920×1080 3.安装方式:吊装 |  | 台 | 37
50 | 030904014015 | 信息发布液晶显示屏 | 1.名称:信息发布液晶显示屏 2.参数:65寸,可显示每位住院病人的姓名、床位号、护理等级、工作日期 3.安装方式:壁装 |  | 台 | 1
本页小计
注：为计取规费等的使用，可在表中增设其中：“定额人工费”。
表—08
分部分项工程和单价措施项目清单与计价表
工程名称：弱电--住院楼二层NICU |  |  |  | 标段： |  |  |  | 第 6 页 共 8 页
序号 | 项目编码 | 项目名称 | 项目特征描述 |  | 计量单位 | 工程量 | 金额（元）
[7 empty] | 综合单价 |  | 综合合价 | 其中
暂估价
51 | 030904014016 | 信息发布控制器 | 1.名称:信息发布控制器 2.参数:用于与医院HIS、PASS、LIS系统对接,操作系统64位,内存8G,硬盘1T |  | 台 | 1
52 | 030411001053 | 配管 | 1.名称:配管 2.材质:镀锌电线管 3.规格:JDG20×1.2 4.配置形式:暗配 |  | m | 91.9
53 | 030411001054 | 配管 | 1.名称:配管 2.材质:镀锌电线管 3.规格:JDG20×1.2 4.配置形式:明配 |  | m | 133.55
54 | 030502005023 | 六类4对非屏蔽双绞线 | 1.名称:六类4对非屏蔽双绞线 2.规格:Cat6-UTP-4P 3.敷设方式:穿管敷设 |  | m | 305.33
55 | 030502005024 | 六类4对非屏蔽双绞线 | 1.名称:六类4对非屏蔽双绞线 2.规格:Cat6-UTP-4P 3.敷设方式:线槽敷设 |  | m | 2969.8
56 | 030413002017 | 凿(压)槽 | 1.名称:凿(压)槽 2.规格:宽70×深70mm以内 3.类型:砖墙 |  | m | 91.9
家属探视系统合计
背景音乐系统
57 | 030506004019 | 护士站主机设备 | 1.名称:护士站主机设备 |  | 台 | 1
58 | 030506004020 | 纯后级功放 | 1.名称:纯后级功放 2.技术要求:额定功率120W/250W/350W/550W,自带6分区选择器,每分区音量单独可调并输出电平指示,支持各通道独立音量控制,支持高音和低音音调控制。 |  | 台 | 1
59 | 030506004021 | 前置放大器 | 1.名称:前置放大器 2.技术要求:支持5个话筒口输入,3个辅助口音频输入,1个优先口输入,4个输出口;支持各通道音量独立控制 |  | 台 | 1
本页小计
注：为计取规费等的使用，可在表中增设其中：“定额人工费”。
表—08
分部分项工程和单价措施项目清单与计价表
工程名称：弱电--住院楼二层NICU |  |  |  | 标段： |  |  |  | 第 7 页 共 8 页
序号 | 项目编码 | 项目名称 | 项目特征描述 |  | 计量单位 | 工程量 | 金额（元）
[7 empty] | 综合单价 |  | 综合合价 | 其中
暂估价
60 | 030506004022 | 十分区矩阵 | 1.名称:十分区矩阵 2.技术要求:2路输入、10分区输出(70V/100V音频信号);10个通道分区可任意选通;当紧急报警信号输入时相对应通道自动切换到B通道,并且可以输出两路短路信号;背景音乐同紧急广播互不影响 |  | 台 | 1
61 | 030506004023 | 电源时序器 | 1.名称:电源时序器 2.技术要求:16路受控设备的电源;可以通过定时器自动控制或人工控制;可通过短路信号自动打开电源;具工作电压显示;具有网络接口,可通过数据路由器接受PC远程控制功能;动作间隔时间0.4s-0.5s |  | 台 | 1
62 | 030506004024 | CD播放机（多功能音频播放器） | 1.名称:CD播放机（多功能音频播放器） 2.技术参数:自带MP3播放器,内置USB插口、SD卡槽、CD机芯;CD采用高档吸入式机芯,支持CD/MP3/MP4/VCD/DVD 等播放功能 |  | 台 | 1
63 | 030506004025 | 监听音箱 | 1.名称:监听音箱 |  | 台 | 1
64 | 030506004026 | 话筒 | 1.名称:话筒 2.技术参数:鹅颈式电容麦克风,100Hz~16kHz,DC3V,支持即插即用 |  | 台 | 1
65 | 030506004027 | 音量控制器 | 1.名称:音量控制器 2.技术要求:支持二线制,三线制连接方式,额定功率 6W,支持扩展30W/60W/120W |  | 台 | 11
66 | 030506001003 | 吸顶式扬声器 | 1.名称:吸顶式扬声器 2.技术要求:额定功率3W,最大功率6W,额定输入70/100V |  | 台 | 21
67 | 030411001055 | 配管 | 1.名称:配管 2.材质:镀锌电线管 3.规格:JDG20×1.2 4.配置形式:暗配 |  | m | 21
本页小计
注：为计取规费等的使用，可在表中增设其中：“定额人工费”。
表—08
分部分项工程和单价措施项目清单与计价表
工程名称：弱电--住院楼二层NICU |  |  |  | 标段： |  |  |  | 第 8 页 共 8 页
序号 | 项目编码 | 项目名称 | 项目特征描述 |  | 计量单位 | 工程量 | 金额（元）
[7 empty] | 综合单价 |  | 综合合价 | 其中
暂估价
68 | 030411001056 | 配管 | 1.名称:配管 2.材质:镀锌电线管 3.规格:JDG20×1.2 4.配置形式:明配 |  | m | 166.48
69 | 030411004075 | 配线 | 1.名称:配线 2.规格:NH-RVS-2×1.5 3.配线部位:穿管敷设 |  | m | 103.87
70 | 030411004076 | 配线 | 1.名称:配线 2.规格:ZR-RVS-3×1.5 3.配线部位:穿管敷设 |  | m | 82.75
71 | 030411004077 | 配线 | 1.名称:配线 2.规格:RVV-2×0.3 3.配线部位:穿管敷设 |  | m | 5.54
72 | 030411006015 | 接线盒 | 1.名称:接线盒 2.材质:金属 3.安装形式:暗装 |  | 个 | 11
73 | 030413002018 | 凿(压)槽 | 1.名称:凿(压)槽 2.规格:宽70×深70mm以内 3.类型:砖墙 |  | m | 21
背景音乐系统合计
BA系统
74 | 030502005025 | 五类双绞线 | 1.名称:五类双绞线 2.规格:UTP-5e 3.敷设方式:穿管敷设 |  | m | 156.98
75 | 030411001057 | 配管 | 1.名称:配管 2.材质:镀锌电线管 3.规格:JDG20×1.2 4.配置形式:暗配 |  | m | 153.15
BA系统合计
分部分项合计
措施项目
76 | 031302007011 | 高层施工增加 |  |  | 项 | 1
77 | 031301017014 | 脚手架搭拆费 | 1.脚手架搭拆费 |  | 项 | 1
单价措施合计
本页小计
合 计
注：为计取规费等的使用，可在表中增设其中：“定额人工费”。
表—08

## 表-11 总价措施项目清单与计价表【弱电--住院楼二层NI
总价措施项目清单与计价表
工程名称：弱电--住院楼二层NICU |  |  |  |  | 标段： |  |  | 第 1 页 共 2 页
序号 | 项目编码 | 项目名称 | 计算基础 | 费率 (%) |  | 金额 | 调整费率 (%) |  | 调整后金额 (元) | 备注
1 | LSSGCSF00016 | 绿色施工安全防护措施费 | 分部分项人工费+分部分项机具费 | 35.77 |  | 24829.59 |  |  |  | 以分部分项的人工费与施工机具费之和为计算基础，费率35.77%
2 | 031301010014 | 安装与生产同时进行增加费用 | 分部分项人工费 | 0 | [5 empty] | 按人工费的10%计算
3 | 031301011014 | 在有害身体健康环境中施工增加费 | 分部分项人工费 | 0 | [5 empty] | 按人工费的10%计算
4 | TSSGBWZJF014 | 在地下（暗）室、设备及大口径管道内等特殊施工部位进行施工增加费 |  | 0 | [5 empty] | 按该部分人工费的30%计算
5 | 粤031302008014 | 赶工措施费 | 分部分项人工费+分部分项机具费 | 0 | [5 empty] | 赶工措施费=（1-δ）*分部分项（人工费+施工机具费）*0.344 （0.8≤δ＜1 式中：δ=合同工期/定额工期）
6 | 031302002014 | 夜间施工增加费 |  | 20 | [5 empty] | 按其夜间施工项目人工费的20%计算
7 | JTGRSGZJF014 | 交通干扰工程施工增加费 |  | 10 | [5 empty] | 按在市政道路上施工项目人工费的10%计算
8 | 粤031302009014 | 文明工地增加费 | 分部分项人工费+分部分项机具费 | 0 | [5 empty] | 以分部分项的人工费与施工机具费之和为计算基础；市级文明工地1.00%；省级文明工地2.00%
9 | DXGXJCJXF014 | 地下管线交叉降效费 | [7 empty] | 按实际发生或经批准的施工方案计算
编制人（造价人员）： |  |  |  |  | 复核人（造价工程师）：
表-11
总价措施项目清单与计价表
工程名称：弱电--住院楼二层NICU |  |  |  |  | 标段： |  |  | 第 2 页 共 2 页
序号 | 项目编码 | 项目名称 | 计算基础 | 费率 (%) |  | 金额 | 调整费率 (%) |  | 调整后金额 (元) | 备注
10 | QTFY00000016 | 其他费用 | [7 empty] | 按实际发生或经批准的施工组织设计方案计算
合 计
编制人（造价人员）： |  |  |  |  | 复核人（造价工程师）：
表-11

## 表-12 其他项目清单与计价汇总表【弱电--住院楼二层NI
其他项目清单与计价汇总表
工程名称：弱电--住院楼二层NICU |  |  | 标段： |  | 第 1 页 共 1 页
序号 | 项目名称 | 金额（元） |  | 结算金额（元） |  | 备注
1 | 暂列金额 | 0.00 |  |  |  | 明细详见表-12-1
2 | 暂估价 | 0.00
2.1 | 材料暂估价 | — |  |  |  | 明细详见表-12-2
2.2 | 专业工程暂估价 | 0.00 |  |  |  | 明细详见表-12-3
3 | 计日工 |  |  |  |  | 明细详见表-12-4
4 | 总承包服务费 |  |  |  |  | 明细详见表-12-5
5 | 预算包干费
6 | 工程优质费
7 | 概算幅度差
8 | 现场签证费用
9 | 索赔费用
10 | 其他费用
合 计 | [5 empty] | —
注：材料（工程设备）暂估单价进入清单项目综合单价，此处不汇总。
表—12

## 表-13 规费、税金项目清单与计价表【弱电--住院楼二层N
规费、税金项目清单与计价表
工程名称：弱电--住院楼二层NICU |  |  | 标段： |  | 第 1 页 共 1 页
序号 | 项目名称 | 计算基础 | 计算基数 | 计算费率 (%) |  | 金额(元)
1 | 增值税销项税额 | 分部分项合计+措施合计+其他项目 |  | 9
合 计
编制人（造价人员）： |  |  | 复核人（造价工程师）：
表—13

## 5.1-1单位工程人材机汇总表【弱电--住院楼二层NICU】
单位工程人材机汇总表
工程名称：弱电--住院楼二层NICU | [6 empty] | 第 1 页 共 4 页
序号 | 编码 | 名称及规格 | 单位 | 数量 | 单价 （元） | 合价 （元） |  | 品牌 | 厂家
1 | 28030270@8 | 五类双绞线 UTP-5e | m | 160.1196
2 | 30130020@8 | 单孔无线接入数据点（内网） | 个 | 5.05
3 | 30130020@9 | 单孔无线接入数据点（外网） | 个 | 4.04
4 | 28030270@6 | 七类4对非屏蔽双绞线 Cat7-UTP-4P | m | 1277.4174
5 | 28030270@7 | 七类4对非屏蔽双绞线 Cat7-UTP-4P | m | 12593.8788
6 | 30210150@1 | 24口光网络单元 | 台 | 7
7 | 30210150@2 | 8口光网络单元 | 台 | 1
8 | 13010135 | 醇酸调和漆 | kg | 3.5636
9 | 99450680@1 | 柴油(机械用)0# | kg | 2.7282
10 | 001 | 探视分机支架 | 个 | 1
11 | 00010010 | 人工费 | 元 | 66939.5512
12 | RGFTZ | 人工费调整 | 元 | 2700.7524
13 | 01030035 | 镀锌低碳钢丝φ1.2~2.5 | kg | 6.542
14 | 02050090 | 橡胶护套圈φ6~32 | 个 | 7
15 | 02130140 | 扁形塑料绑带 | m | 44.6606
16 | 02270001 | 棉纱 | kg | 3.7334
17 | 02270020 | 白布 | kg | 1.4127
18 | 03010240 | 木螺钉M4×65 | 十套 | 244.2469
19 | 03011390 | 铜接地端子带螺栓DT-6mm2 | 十套 | 13.6322
20 | 03011430 | 半圆头镀锌螺栓M2~5×15~50 | 十套 | 77.898
21 | 03011605 | 镀锌六角螺栓2平1弹垫 M10×100以内 | 十套 | 19.9148
22 | 03013031 | 膨胀螺栓M6 | 十套 | 3.264
23 | 03013061 | 膨胀螺栓M12 | 十套 | 0.408
24 | 03013431 | 塑料胀管D6~8 | 十套 | 258.338
25 | 03014271 | 镀锌锁紧螺母DN20×1.5 | 十套 | 21.9932
26 | 03014281 | 镀锌锁紧螺母DN15×3 | 十套 | 7.416
27 | 03014291 | 镀锌锁紧螺母DN20×3 | 十套 | 4.005
28 | 03131001 | 砂轮片综合 | 片 | 90.636
29 | 03134021 | 铁砂布0~2# | 张 | 6.4572
30 | 03135001 | 低碳钢焊条综合 | kg | 7.6023
31 | 03137041 | 焊锡膏 | kg | 0.04
单位工程人材机汇总表
工程名称：弱电--住院楼二层NICU | [6 empty] | 第 2 页 共 4 页
序号 | 编码 | 名称及规格 | 单位 | 数量 | 单价 （元） | 合价 （元） |  | 品牌 | 厂家
32 | 03138001 | 锡基钎料 | kg | 0.3357
33 | 03139071 | 冲击钻头φ6~8 | 个 | 16.6745
34 | 03139281 | 钢锯条 | 条 | 44.1384
35 | 03139321 | 钢丝刷子 | 把 | 0.0713
36 | 13010050 | 醇酸清漆 | kg | 4.5553
37 | 13010130 | 酚醛调和漆 | kg | 0.4751
38 | 13030240 | 厚漆 | kg | 6.1382
39 | 13050080 | 防锈漆C53-1 | kg | 0.7127
40 | 14030040 | 汽油综合 | kg | 1.6899
41 | 14050040 | 溶剂汽油 | kg | 1.1166
42 | 14050050 | 溶剂油 | kg | 4.7929
43 | 14350190 | 多功能上光清洁剂 | 盒 | 0.1
44 | 14350360 | 酒精 | kg | 1.7
45 | 17250170 | 塑料软管D5 | m | 0.35
46 | 27170001 | 电气绝缘胶带18mm×10m×0.13mm | 卷 | 3.3111
47 | 28010080 | 裸铜线6mm2 | kg | 0.14
48 | 28030290 | 双色多股铜芯聚氯乙烯绝缘软导线BVR-4mm2 | m | 316.3466
49 | 28030300 | 双色多股铜芯聚氯乙烯绝缘软导线BVR-6mm2 | m | 33.0417
50 | 28030510 | 铜芯聚氯乙烯绝缘导线BV-6mm2 | m | 4.08
51 | 29060040 | 镀锌电线管接头20×1.5 | 个 | 366.554
52 | 29060075 | 镀锌电线管卡子20 | 个 | 1209.492
53 | 29060100 | 镀锌电线管塑料护口DN15~20 | 个 | 219.9325
54 | 29060115 | 镀锌钢管塑料护口DN15~20 | 个 | 193.907
55 | 29090185 | 铜端子6mm2 | 个 | 4.08
56 | 29090215 | 铜接线端子DT-6mm2 | 个 | 14.21
57 | 29170210 | 镀锌地线夹20 | 套 | 1172.9722
58 | 29270090 | 电缆卡子综合 | 个 | 5768.6534
59 | 34090250 | 脱脂棉 | kg | 2.13
60 | 34130001 | 标志牌塑料扁形 | 个 | 50.0399
61 | 99450760 | 其他材料费 | 元 | 914.779
62 | 01010011 | 圆钢 | kg | 19.0056
单位工程人材机汇总表
工程名称：弱电--住院楼二层NICU | [6 empty] | 第 3 页 共 4 页
序号 | 编码 | 名称及规格 | 单位 | 数量 | 单价 （元） | 合价 （元） |  | 品牌 | 厂家
63 | 01130003 | 扁钢 | kg | 52.2654
64 | 01210045 | 角钢 | kg | 178.1775
65 | 13030795@1 | 醇酸防锈漆 | kg | 2.7558
66 | 23410060@2 | 开门按钮 | 个 | 7
67 | 26410050@1 | 单孔信息点（语音） | 个 | 17.17
68 | 28030170@1 | 配线 RVV-2×1.0 | m | 796.089
69 | 28030270@4 | 六类4对非屏蔽双绞线 Cat6-UTP-4P | m | 574.617
70 | 28030270@5 | 六类4对非屏蔽双绞线 Cat6-UTP-4P | m | 4051.1748
71 | 28030410@10 | 配线 NH-RVS-2×1.5 | m | 112.1796
72 | 28030410@14 | 配线 ZR-RVS-3×1.5 | m | 95.3532
73 | 28030410@3 | 配线 RVV-2×1.0 | m | 71.0856
74 | 28030410@6 | 配线 RVV-4×1.0 | m | 28.4472
75 | 29030030@1 | 金属线槽 MR200×100×1.5 | m | 133.7249
76 | 29060030@6 | 镀锌电线管 JDG20×1.2 | m | 602.2925
77 | 29060030@7 | 镀锌电线管 JDG20×1.2 | m | 863.9228
78 | 29110390 | 金属接线盒 | 个 | 18.36
79 | 29110390@2 | 插座接线盒 | 个 | 73.44
80 | 30030040@2 | 半球型彩色摄像机 200万1/2.7”CMOS ICR红外阵列筒型网络摄像机;支持H.265及H.264 | 台 | 50
81 | 30030080@2 | 32寸液晶监视器 | 台 | 1
82 | 30030080@5 | 信息发布液晶显示屏 | 台 | 1
83 | 30030100@4 | 探视管理主机 | 台 | 1
84 | 30130020@1 | 单孔信息点（内网数据） | 个 | 7.07
85 | 30130030@1 | 双孔信息点（内网数据二） | 个 | 42.42
86 | 30130030@3 | 双孔信息点（内网数据） | 个 | 2.02
87 | 30130030@4 | 双孔信息点（内网数据、语音） | 个 | 2.02
88 | 30190001@1 | 纯后级功放 | 台 | 2
89 | 30190001@3 | 音量控制器 | 台 | 11
90 | 30190001@4 | 信息发布控制器 | 台 | 1
91 | 30190001@5 | 前置放大器 | 台 | 1
92 | 30190001@6 | 十分区矩阵 | 台 | 1
单位工程人材机汇总表
工程名称：弱电--住院楼二层NICU | [6 empty] | 第 4 页 共 4 页
序号 | 编码 | 名称及规格 | 单位 | 数量 | 单价 （元） | 合价 （元） |  | 品牌 | 厂家
93 | 30190001@7 | 电源时序器 | 台 | 1
94 | 30190001@8 | CD播放机（多功能音频播放器） | 台 | 1
95 | 30190001@9 | 话筒 | 台 | 1
96 | 30190050@1 | 吸顶式扬声器 | 台 | 21
97 | 30190050@3 | 监听音箱 | 台 | 1
98 | 30210160@5 | POE网络交换机 (24口） | 台 | 1
99 | 55030001@1 | 家属分机 | 台 | 1
100 | 55030001@2 | 病床分机15.6寸 | 台 | 37
101 | 57030040@4 | 电控锁（双门） | 套 | 3
102 | 57030040@5 | 电控锁（单门） | 套 | 4
103 | 57110001@1 | 可视对讲室内机 （含门口机控制器） | 台 | 1
104 | 57330001@2 | 24U机柜 | 个 | 1
105 | 00010003 | 机上人工 | 工日 | 0.2522
106 | 99450630 | 折旧费 | 元 | 768.7952
107 | 99450640 | 检修费 | 元 | 14.8799
108 | 99450650 | 维护费 | 元 | 243.0984
109 | 99450660 | 安拆费 | 元 | 42.7087
110 | 99450670 | 汽油(机械用)国Ⅲ93# | kg | 2.646
111 | 99450700 | 电(机械用) | kw·h | 306.8287
112 | 99451300 | 校验费 | 元 | 387.3176
113 | 30190001@10 | 电源控制器 | 台 | 7
114 | 57110001@2 | 可视对讲门口机 | 台 | 7
115 | 30030170@4 | NVR网络存储器（24路8盘位） | 台 | 1
116 | 30130020@7 | 单孔信息点（外网数据） | 个 | 2.02
合计

## 表-04 单位工程招标控制价汇总表【给排水--住院楼二层N
单位工程招标控制价汇总表
工程名称：给排水--住院楼二层NICU |  | 标段： |  | 第 1 页 共 1 页
序号 | 汇总内容 |  | 金额 |  | 其中：暂估价(元)
1 | 分部分项合计
1.1 | 住院楼二层NICU
2 | 措施合计
2.1 | 绿色施工安全防护措施费
2.2 | 其他措施费
3 | 其他项目
3.1 | 暂列金额
3.2 | 暂估价
3.3 | 计日工
3.4 | 总承包服务费
3.5 | 预算包干费
3.6 | 工程优质费
3.7 | 概算幅度差
3.8 | 索赔费用
3.9 | 现场签证费用
3.10 | 其他费用
4 | 税前工程造价
5 | 增值税销项税额
6 | 工程造价
招标控制价合计=1+2+3+5
注：本表适用于单位工程招标控制价或投标报价的汇总，如无单位工程划分，单项工程也使用本表汇总
表—04

## 表-08 分部分项工程和单价措施项目清单与计价表【给排水-_2
分部分项工程和单价措施项目清单与计价表
工程名称：给排水--住院楼二层NICU |  |  |  | 标段： |  |  |  | 第 1 页 共 4 页
序号 | 项目编码 | 项目名称 | 项目特征描述 |  | 计量单位 | 工程量 | 金额（元）
[7 empty] | 综合单价 |  | 综合合价 | 其中
暂估价
住院楼二层NICU
1 | 031001003014 | 不锈钢管 | 1.安装部位:室内 2.输送介质:冷、热水 3.材质:成品防结露薄壁不锈钢管 4.型号、规格:DN50 5.连接方式:双卡压连接 6.管道消毒、冲洗 |  | m | 33.09
2 | 031001003015 | 不锈钢管 | 1.安装部位:室内 2.输送介质:冷、热水 3.材质:成品防结露薄壁不锈钢管 4.型号、规格:DN40 5.连接方式:双卡压连接 6.管道消毒、冲洗 |  | m | 13.13
3 | 031001003016 | 不锈钢管 | 1.安装部位:室内 2.输送介质:冷、热水 3.材质:成品防结露薄壁不锈钢管 4.型号、规格:DN32 5.连接方式:双卡压连接 6.管道消毒、冲洗 |  | m | 0.57
4 | 031001003017 | 不锈钢管 | 1.安装部位:室内 2.输送介质:冷、热水 3.材质:成品防结露薄壁不锈钢管 4.型号、规格:DN25 5.连接方式:双卡压连接 6.管道消毒、冲洗 |  | m | 20.62
5 | 031001003018 | 不锈钢管 | 1.安装部位:室内 2.输送介质:冷、热水 3.材质:成品防结露薄壁不锈钢管 4.型号、规格:DN20 5.连接方式:双卡压连接 6.管道消毒、冲洗 |  | m | 36.26
本页小计
注：为计取规费等的使用，可在表中增设其中：“定额人工费”。
表—08
分部分项工程和单价措施项目清单与计价表
工程名称：给排水--住院楼二层NICU |  |  |  | 标段： |  |  |  | 第 2 页 共 4 页
序号 | 项目编码 | 项目名称 | 项目特征描述 |  | 计量单位 | 工程量 | 金额（元）
[7 empty] | 综合单价 |  | 综合合价 | 其中
暂估价
6 | 031001003019 | 不锈钢管 | 1.安装部位:室内 2.输送介质:冷、热水 3.材质:成品防结露薄壁不锈钢管 4.型号、规格:DN15 5.连接方式:双卡压连接 6.管道消毒、冲洗 |  | m | 191.87
7 | 031001003020 | 不锈钢管 | 1.安装部位:室内 2.输送介质:热水 3.材质:薄壁不锈钢管 4.型号、规格:DN50 5.连接方式:双卡压连接 6.管道消毒、冲洗 |  | m | 57.45
8 | 031208002013 | 管道绝热 | 1.名称:管道保温 2.绝热材料品种:B1级橡塑保温材料 3.绝热厚度:25mm 4.管道规格:DN20以下 |  | m3 | 0.36
9 | 031208002014 | 管道绝热 | 1.名称:管道保温 2.绝热材料品种:B1级橡塑保温材料 3.绝热厚度:30mm 4.管道规格:DN50以下 |  | m3 | 0.49
10 | 031208007002 | 保护层 | 1.名称:保护层 2.材料:A1级铝箔 |  | m2 | 49.67
11 | 031001006007 | 塑料管 | 1.安装部位:室内 2.输送介质:污水、废水、通气 3.材质:耐腐蚀UPVC塑料排水管 4.型号、规格:DN100 5.连接方式:粘接 |  | m | 41.61
12 | 031001006008 | 塑料管 | 1.安装部位:室内 2.输送介质:污水、废水、通气 3.材质:耐腐蚀UPVC塑料排水管 4.型号、规格:DN75 5.连接方式:粘接 |  | m | 51.63
本页小计
注：为计取规费等的使用，可在表中增设其中：“定额人工费”。
表—08
分部分项工程和单价措施项目清单与计价表
工程名称：给排水--住院楼二层NICU |  |  |  | 标段： |  |  |  | 第 3 页 共 4 页
序号 | 项目编码 | 项目名称 | 项目特征描述 |  | 计量单位 | 工程量 | 金额（元）
[7 empty] | 综合单价 |  | 综合合价 | 其中
暂估价
13 | 031001006009 | 塑料管 | 1.安装部位:室内 2.输送介质:污水、废水、通气 3.材质:耐腐蚀UPVC塑料排水管 4.型号、规格:DN50 5.连接方式:粘接 |  | m | 43.84
14 | 031002001009 | 管道支架 | 1.名称:管道支架 2.材质:型钢 |  | kg | 325.52
15 | 031201003012 | 金属结构刷油 | 1.除锈级别:手工除微锈 2.油漆品种:红丹防锈漆 3.涂刷遍数、漆膜厚度:两遍 |  | kg | 325.52
16 | 031003001031 | 螺纹阀门 | 1.类型:截止阀 2.材质:不锈钢 3.规格、压力等级:DN25 4.连接形式:螺纹连接 |  | 个 | 4
17 | 031003001032 | 螺纹阀门 | 1.类型:截止阀 2.材质:不锈钢 3.规格、压力等级:DN20 4.连接形式:螺纹连接 |  | 个 | 9
18 | 031003001033 | 螺纹阀门 | 1.类型:截止阀 2.材质:不锈钢 3.规格、压力等级:DN15 4.连接形式:螺纹连接 |  | 个 | 15
19 | 031003001034 | 螺纹阀门 | 1.类型:防回流污染止回阀 2.规格、压力等级:DN25 3.连接形式:螺纹连接 |  | 个 | 4
20 | 031003001035 | 螺纹阀门 | 1.类型:防回流污染止回阀 2.规格、压力等级:DN20 3.连接形式:螺纹连接 |  | 个 | 1
21 | 031004014008 | 清扫口 | 1.名称:清扫口 2.规格:DN100 |  | 个 | 4
22 | 031004014009 | 清扫口 | 1.名称:清扫口 2.规格:DN75 |  | 个 | 3
23 | 031004014010 | 清扫口 | 1.名称:清扫口 2.规格:DN50 |  | 个 | 1
24 | 031004004001 | 不锈钢清洁槽 | 1.名称:不锈钢清洁槽 2.组装形式:冷水 3.附件名称、数量:冷水龙头、角阀、软管等 |  | 组 | 3
本页小计
注：为计取规费等的使用，可在表中增设其中：“定额人工费”。
表—08
分部分项工程和单价措施项目清单与计价表
工程名称：给排水--住院楼二层NICU |  |  |  | 标段： |  |  |  | 第 4 页 共 4 页
序号 | 项目编码 | 项目名称 | 项目特征描述 |  | 计量单位 | 工程量 | 金额（元）
[7 empty] | 综合单价 |  | 综合合价 | 其中
暂估价
25 | 031004014011 | 地漏 | 1.名称:密闭不锈钢地漏 2.规格:DN75 |  | 个 | 5
26 | 031004006003 | 脚踏式蹲便器 | 1.名称:脚踏式蹲便器 2.组装形式:脚踏式冲洗 3.材质:陶瓷 4.附件名称、数量:脚踏阀、存水弯、角阀 |  | 组 | 1
27 | 031004010003 | 花洒套装 | 1.名称:花洒套装 2.材质:不锈钢 3.组装形式:配恒温混水阀 |  | 套 | 2
28 | 031004003005 | 柜式洗手盆 | 1.名称:柜式洗手盆 2.组装形式:感应式配混合阀 3.材质:陶瓷 4.附件名称、数量:感应龙头配混合阀、角阀、金属软管等 |  | 组 | 3
29 | 031004001001 | 洗婴池 | 1.名称:洗婴池 2.材质:陶瓷 3.组装形式:感应式配恒温混水阀 4.附件名称、数量:感应龙头配恒温混水阀 |  | 组 | 2
30 | 031004003006 | 柱式洗手盆 | 1.名称:柱式洗手盆 2.组装形式:感应式配混合阀 3.材质:陶瓷 4.附件名称、数量:感应龙头配混合阀、角阀、金属软管等 |  | 组 | 17
31 | 031004006004 | 坐便器 | 1.名称:连体坐便器 2.组装形式:手动冲洗 3.材质:陶瓷 4.附件名称、数量:金属软管、角阀 |  | 组 | 2
住院楼二层NICU合计
分部分项合计
措施项目
32 | 031302007012 | 高层施工增加 |  |  | 项 | 1
33 | 031301017015 | 脚手架搭拆费 |  |  | 项 | 1
单价措施合计
本页小计
合 计
注：为计取规费等的使用，可在表中增设其中：“定额人工费”。
表—08

## 表-11 总价措施项目清单与计价表【给排水--住院楼二层N
总价措施项目清单与计价表
工程名称：给排水--住院楼二层NICU |  |  |  |  | 标段： |  |  | 第 1 页 共 2 页
序号 | 项目编码 | 项目名称 | 计算基础 | 费率 (%) |  | 金额 | 调整费率 (%) |  | 调整后金额 (元) | 备注
1 | LSSGCSF00018 | 绿色施工安全防护措施费 | 分部分项人工费+分部分项机具费 | 35.77 |  | 5400.06 |  |  |  | 以分部分项的人工费与施工机具费之和为计算基础，费率35.77%
2 | 031301010015 | 安装与生产同时进行增加费用 | 分部分项人工费 | 0 | [5 empty] | 按人工费的10%计算
3 | 031301011015 | 在有害身体健康环境中施工增加费 | 分部分项人工费 | 0 | [5 empty] | 按人工费的10%计算
4 | TSSGBWZJF015 | 在地下（暗）室、设备及大口径管道内等特殊施工部位进行施工增加费 |  | 30 | [5 empty] | 按该部分人工费的30%计算
5 | 粤031302008015 | 赶工措施费 | 分部分项人工费+分部分项机具费 | 0 | [5 empty] | 赶工措施费=（1-δ）*分部分项（人工费+施工机具费）*0.344 （0.8≤δ＜1 式中：δ=合同工期/定额工期）
6 | 031302002015 | 夜间施工增加费 |  | 20 | [5 empty] | 按其夜间施工项目人工费的20%计算
7 | JTGRSGZJF015 | 交通干扰工程施工增加费 |  | 10 | [5 empty] | 按在市政道路上施工项目人工费的10%计算
8 | 粤031302009015 | 文明工地增加费 | 分部分项人工费+分部分项机具费 | 0 | [5 empty] | 以分部分项的人工费与施工机具费之和为计算基础；市级文明工地1.00%；省级文明工地2.00%
9 | DXGXJCJXF015 | 地下管线交叉降效费 | [7 empty] | 按实际发生或经批准的施工方案计算
编制人（造价人员）： |  |  |  |  | 复核人（造价工程师）：
表-11
总价措施项目清单与计价表
工程名称：给排水--住院楼二层NICU |  |  |  |  | 标段： |  |  | 第 2 页 共 2 页
序号 | 项目编码 | 项目名称 | 计算基础 | 费率 (%) |  | 金额 | 调整费率 (%) |  | 调整后金额 (元) | 备注
10 | QTFY00000018 | 其他费用 | [7 empty] | 按实际发生或经批准的施工组织设计方案计算
合 计
编制人（造价人员）： |  |  |  |  | 复核人（造价工程师）：
表-11

## 表-12 其他项目清单与计价汇总表【给排水--住院楼二层N
其他项目清单与计价汇总表
工程名称：给排水--住院楼二层NICU |  |  | 标段： |  | 第 1 页 共 1 页
序号 | 项目名称 | 金额（元） |  | 结算金额（元） |  | 备注
1 | 暂列金额 | 0.00 |  |  |  | 明细详见表-12-1
2 | 暂估价 | 0.00
2.1 | 材料暂估价 | — |  |  |  | 明细详见表-12-2
2.2 | 专业工程暂估价 | 0.00 |  |  |  | 明细详见表-12-3
3 | 计日工 |  |  |  |  | 明细详见表-12-4
4 | 总承包服务费 |  |  |  |  | 明细详见表-12-5
5 | 预算包干费
6 | 工程优质费
7 | 概算幅度差
8 | 现场签证费用
9 | 索赔费用
10 | 其他费用
合 计 | [5 empty] | —
注：材料（工程设备）暂估单价进入清单项目综合单价，此处不汇总。
表—12

## 表-13 规费、税金项目清单与计价表【给排水--住院楼二层
规费、税金项目清单与计价表
工程名称：给排水--住院楼二层NICU |  |  | 标段： |  | 第 1 页 共 1 页
序号 | 项目名称 | 计算基础 | 计算基数 | 计算费率 (%) |  | 金额(元)
1 | 增值税销项税额 | 分部分项合计+措施合计+其他项目 |  | 9
合 计
编制人（造价人员）： |  |  | 复核人（造价工程师）：
表—13

## 5.1-1单位工程人材机汇总表【给排水--住院楼二层NIC
单位工程人材机汇总表
工程名称：给排水--住院楼二层NICU | [6 empty] | 第 1 页 共 4 页
序号 | 编码 | 名称及规格 | 单位 | 数量 | 单价 （元） | 合价 （元） |  | 品牌 | 厂家
1 | 00010010 | 人工费 | 元 | 13374.4535
2 | RGFTZ | 人工费调整 | 元 | 710.2523
3 | 01030055 | 镀锌低碳钢丝φ2.5~4.0 | kg | 1.9303
4 | 01290043 | 钢板8~15 | kg | 1.1953
5 | 02010013 | 橡胶板1~3 | kg | 0.284
6 | 02010015 | 橡胶板4~15 | kg | 0.092
7 | 02130070 | 聚四氟乙烯生料带26mm×20m×0.1mm | m | 41.2
8 | 02130075 | 聚四氟乙烯生料带宽20 | m | 89.74
9 | 02270001 | 棉纱 | kg | 0.56
10 | 02270180 | 破布一级 | kg | 4.3541
11 | 03010430 | 六角螺栓综合 | kg | 13.9633
12 | 03011350 | 膨胀螺栓M6~12×50~120 | 十套 | 22.248
13 | 03013011 | 膨胀螺栓综合 | kg | 13.802
14 | 03078051 | 大便器胶皮碗 | 个 | 1.05
15 | 03131061 | 尼龙砂轮片φ100 | 片 | 0.2995
16 | 03131101 | 尼龙砂轮片φ400 | 片 | 5.625
17 | 03134021 | 铁砂布0~2# | 张 | 7.2637
18 | 03135021 | 低碳钢焊条结422 φ3.2 | kg | 21.9227
19 | 03139081 | 冲击钻头φ8~16 | 个 | 2.402
20 | 03139101 | 冲击钻头φ10~20 | 个 | 4.3978
21 | 03139281 | 钢锯条 | 条 | 20.5625
22 | 03139321 | 钢丝刷子 | 把 | 0.0977
23 | 03139571 | 树脂砂轮切割片φ400 | 片 | 2.2712
24 | 04010020 | 复合普通硅酸盐水泥P.C 32.5 | kg | 3.25
25 | 04030001 | 砂子 | kg | 0.009
26 | 04090055 | 石灰膏 | m3 | 0.0185
27 | 04130070 | 烧结粉煤灰砖240×115×53 | 千块 | 0.016
28 | 13030240 | 厚漆 | kg | 0.075
29 | 13350035 | 防水密封胶 | 支 | 5.73
30 | 14050040 | 溶剂汽油 | kg | 1.8229
31 | 14070050 | 机油综合 | kg | 2.3589
32 | 14330030 | 丙酮 | kg | 3.0321
33 | 14350490 | 漂白粉综合 | kg | 0.1348
单位工程人材机汇总表
工程名称：给排水--住院楼二层NICU | [6 empty] | 第 2 页 共 4 页
序号 | 编码 | 名称及规格 | 单位 | 数量 | 单价 （元） | 合价 （元） |  | 品牌 | 厂家
34 | 14390070 | 氧气 | m3 | 13.731
35 | 14390100 | 乙炔气 | kg | 4.577
36 | 14410410 | 氯丁橡胶粘接剂 | kg | 9.4577
37 | 14410600 | 胶粘剂 | kg | 0.148
38 | 14410670 | 胶粘剂保温材料专用 | kg | 3.995
39 | 14430260 | 自粘性保温胶带50mm×30m | 卷 | 0.255
40 | 17010053 | 焊接钢管DN20 | m | 0.507
41 | 17010063 | 焊接钢管DN80 | m | 0.5
42 | 17270175 | 橡胶软管DN20 | m | 0.2334
43 | 18010755 | 黑玛钢活接头DN15 | 个 | 15.15
44 | 18010760 | 黑玛钢活接头DN20 | 个 | 10.1
45 | 18010765 | 黑玛钢活接头DN25 | 个 | 8.08
46 | 19000210 | 螺纹阀门DN20 | 个 | 0.1515
47 | 21150140 | 大便器排水接头 | 个 | 3.03
48 | 24110140 | 弹簧压力表Y-100 0~1.6MPa | 块 | 0.0796
49 | 24590010 | 压力表弯管DN15 | 个 | 0.0796
50 | 34110010 | 水 | m3 | 5.281
51 | 99450760 | 其他材料费 | 元 | 152.3999
52 | CLFTZ | 材料费调整 | 元 | -0.0326
53 | 01000003 | 型钢 | kg | 341.796
54 | 03071041@1 | 感应龙头配混合阀 | 套 | 20.2
55 | 03071071@2 | 冷水龙头 | 个 | 3.03
56 | 03071151@1 | 感应龙头配恒温混水阀 | 个 | 2.02
57 | 03072021@1 | 密闭不锈钢地漏 DN75 | 个 | 5
58 | 03073011 | 瓷制大便器用存水弯 | 个 | 1.01
59 | 03074001@2 | 清扫口 DN100 | 个 | 4.04
60 | 03074001@3 | 清扫口 DN75 | 个 | 3.03
61 | 03074001@4 | 清扫口 DN50 | 个 | 1.01
62 | 03076001 | 大便器脚踏阀 | 个 | 1.01
63 | 03076181@1 | 角型阀(带铜活) DN15 | 个 | 45.45
64 | 03076181@2 | 角型阀(带铜活) DN25 | 个 | 2.02
65 | 03078041@1 | 洗婴池排水配件 | 套 | 2.02
66 | 09350030@1 | A1级铝箔 | m2 | 51.1601
单位工程人材机汇总表
工程名称：给排水--住院楼二层NICU | [6 empty] | 第 3 页 共 4 页
序号 | 编码 | 名称及规格 | 单位 | 数量 | 单价 （元） | 合价 （元） |  | 品牌 | 厂家
67 | 13030795@1 | 红丹防锈漆 | kg | 6.8685
68 | 15000040@1 | B1级橡塑保温材料 | m3 | 0.8925
69 | 17050017@13 | 304薄壁不锈钢管 DN50 | m | 56.7032
70 | 17050017@3 | 成品防结露薄壁不锈钢管 DN50 | m | 32.6598
71 | 17050017@4 | 成品防结露薄壁不锈钢管 DN40 | m | 13.0512
72 | 17050017@5 | 成品防结露薄壁不锈钢管 DN32 | m | 0.562
73 | 17050017@6 | 成品防结露薄壁不锈钢管 DN25 | m | 20.3313
74 | 17050017@7 | 成品防结露薄壁不锈钢管 DN20 | m | 35.7524
75 | 17050017@8 | 成品防结露薄壁不锈钢管 DN15 | m | 189.1838
76 | 17190005@1 | 金属软管 DN15 | 条 | 45.45
77 | 17250370@5 | 耐腐蚀UPVC塑料排水管 DN100 | m | 39.5295
78 | 17250370@6 | 耐腐蚀UPVC塑料排水管 DN75 | m | 50.5974
79 | 17250370@7 | 耐腐蚀UPVC塑料排水管 DN50 | m | 44.3661
80 | 18030529@1 | 螺纹管件 DN15 | 个 | 33.33
81 | 18050240@3 | 给水室内不锈钢管卡压管件 DN50 | 个 | 57.3119
82 | 18050240@4 | 给水室内不锈钢管卡压管件 DN40 | 个 | 9.8738
83 | 18050240@5 | 给水室内不锈钢管卡压管件 DN32 | 个 | 0.5341
84 | 18050240@6 | 给水室内不锈钢管卡压管件 DN25 | 个 | 22.1665
85 | 18050240@7 | 给水室内不锈钢管卡压管件 DN20 | 个 | 40.4662
86 | 18050240@8 | 给水室内不锈钢管卡压管件 DN15 | 个 | 257.2977
87 | 18090060@4 | 耐腐蚀UPVC塑料排水管件 DN100 | 个 | 48.1012
88 | 18090060@5 | 耐腐蚀UPVC塑料排水管件 DN75 | 个 | 45.6926
89 | 18090060@7 | 耐腐蚀UPVC塑料排水管件 DN50 | 个 | 30.2496
90 | 19000001@11 | 防回流污染止回阀 DN20 | 个 | 1.01
单位工程人材机汇总表
工程名称：给排水--住院楼二层NICU | [6 empty] | 第 4 页 共 4 页
序号 | 编码 | 名称及规格 | 单位 | 数量 | 单价 （元） | 合价 （元） |  | 品牌 | 厂家
91 | 19000001@2 | 不锈钢截止阀 DN15 | 个 | 15.15
92 | 19000001@3 | 不锈钢截止阀 DN20 | 个 | 9.09
93 | 19000001@4 | 不锈钢截止阀 DN25 | 个 | 4.04
94 | 19000001@8 | 防回流污染止回阀 DN25 | 个 | 4.04
95 | 21010020@1 | 洗婴池 | 个 | 2.02
96 | 21050010@1 | 花洒套装（手动不锈钢、配恒温混水阀） | 套 | 2
97 | 21090001@1 | 柱式洗手盆 | 套 | 17.17
98 | 21090001@2 | 柜式洗手盆 | 套 | 3.03
99 | 21090005 | 洗脸盆排水附件 | 套 | 20.2
100 | 21130001@1 | 不锈钢清洁槽 | 套 | 3.03
101 | 21130005@1 | 不锈钢清洁槽排水附件 | 套 | 3.03
102 | 21150001 | 瓷蹲式大便器 | 个 | 1.01
103 | 21150030 | 连体坐便器 | 个 | 2.02
104 | 80010640 | 预拌水泥砂浆1:2.5 | m3 | 0.2441
105 | 00010003 | 机上人工 | 工日 | 0.2924
106 | 99450630 | 折旧费 | 元 | 130.085
107 | 99450640 | 检修费 | 元 | 28.2419
108 | 99450650 | 维护费 | 元 | 73.3148
109 | 99450660 | 安拆费 | 元 | 166.2418
110 | 99450680 | 柴油(机械用)0# | kg | 3.4392
111 | 99450700 | 电(机械用) | kw·h | 1370.1512
112 | JXFTZ | 机械费调整 | 元 | 0.0326
合计

## 表-04 单位工程招标控制价汇总表【气体--二层NICU平
单位工程招标控制价汇总表
工程名称：气体--二层NICU平面图 |  | 标段： |  | 第 1 页 共 1 页
序号 | 汇总内容 |  | 金额 |  | 其中：暂估价(元)
1 | 分部分项合计
1.1 | 医用气体(二层NICU平面图)
2 | 措施合计
2.1 | 绿色施工安全防护措施费
2.2 | 其他措施费
3 | 其他项目
3.1 | 暂列金额
3.2 | 暂估价
3.3 | 计日工
3.4 | 总承包服务费
3.5 | 预算包干费
3.6 | 工程优质费
3.7 | 概算幅度差
3.8 | 索赔费用
3.9 | 现场签证费用
3.10 | 其他费用
4 | 税前工程造价
5 | 增值税销项税额
6 | 总造价
7 | 人工费
招标控制价合计=1+2+3+5
注：本表适用于单位工程招标控制价或投标报价的汇总，如无单位工程划分，单项工程也使用本表汇总
表—04

## 表-08 分部分项工程和单价措施项目清单与计价表【气体--_2
分部分项工程和单价措施项目清单与计价表
工程名称：气体--二层NICU平面图 |  |  |  | 标段： |  |  |  | 第 1 页 共 6 页
序号 | 项目编码 | 项目名称 | 项目特征描述 |  | 计量单位 | 工程量 | 金额（元）
[7 empty] | 综合单价 |  | 综合合价 | 其中
暂估价
医用气体(二层NICU平面图)
1、压缩空气系统
1 | 030801006009 | 低压不锈钢管 | 1.名称:脱脂无缝不锈钢管 2.材质:不锈钢管（304#） 3.规格:Φ10×1.5mm 4.焊接方法:氩弧焊 5.压力试验、吹扫与清洗设计要求:管道空气吹扫、气压试验及泄漏性试验 6.脱脂设计要求:脱脂处理 |  | m | 62.02
2 | 030801006010 | 低压不锈钢管 | 1.名称:脱脂无缝不锈钢管 2.材质:不锈钢管（304#） 3.规格:Φ25×2.5mm 4.焊接方法:氩弧焊 5.压力试验、吹扫与清洗设计要求:管道空气吹扫、气压试验及泄漏性试验 6.脱脂设计要求:脱脂处理 |  | m | 86.48
3 | 030804003020 | 低压不锈钢管件 | 1.名称:90°弯头(不锈钢) 2.材质:不锈钢（304#） 3.规格:Φ25×Φ25 4.焊接方法:氩弧焊 |  | 个 | 8
4 | 030804003021 | 低压不锈钢管件 | 1.名称:异径弯头(不锈钢) 2.材质:不锈钢（304#） 3.规格:Φ25×Φ10 4.焊接方法:氩弧焊 |  | 个 | 3
5 | 030804003022 | 低压不锈钢管件 | 1.名称:异径三通(不锈钢) 2.材质:不锈钢（304#） 3.规格:Φ25×Φ25×Φ10 4.焊接方法:氩弧焊 |  | 个 | 30
6 | 030804003023 | 低压不锈钢管件 | 1.名称:正三通(不锈钢) 2.材质:不锈钢（304#） 3.规格:Φ25 4.焊接方法:氩弧焊 |  | 个 | 9
7 | 031008003001 | 二级稳压装置 | 1.型号、规格:空气二级减压装置 2.材质:不锈钢（304#） 3.规格:含二次双回路减压装置、安全阀、压力表、截止阀等 |  | 台 | 1
本页小计
注：为计取规费等的使用，可在表中增设其中：“定额人工费”。
表—08
分部分项工程和单价措施项目清单与计价表
工程名称：气体--二层NICU平面图 |  |  |  | 标段： |  |  |  | 第 2 页 共 6 页
序号 | 项目编码 | 项目名称 | 项目特征描述 |  | 计量单位 | 工程量 | 金额（元）
[7 empty] | 综合单价 |  | 综合合价 | 其中
暂估价
8 | 030807001006 | 低压螺纹阀门 | 1.名称:球阀 2.材质:不锈钢（304#） 3.型号、规格:Φ10 4.连接形式:螺纹连接 |  | 个 | 35
9 | 030807001007 | 低压螺纹阀门 | 1.名称:球阀 2.材质:不锈钢（304#） 3.型号、规格:Φ22 4.连接形式:螺纹连接 |  | 个 | 4
1、压缩空气系统合计
2、医用氧气系统
10 | 031008014006 | 气体终端 | 1.名称:供氧终端 2.材质:德标金属 3.气体种类:氧气 |  | 个 | 3
11 | 030801014005 | 低压铜及铜合金管 | 1.名称:医用气体脱脂紫铜管 2.材质:紫铜管 3.规格:φ10×0.8mm 4.焊接方法:银钎焊 5.压力试验、吹扫与清洗设计要求:管道空气吹扫、气压试验及泄漏性试验 6.脱脂设计要求:脱脂处理 |  | m | 70.3
12 | 030801014006 | 低压铜及铜合金管 | 1.名称:医用气体脱脂紫铜管 2.材质:紫铜管 3.规格:φ22×1.2mm 4.焊接方法:银钎焊 5.压力试验、吹扫与清洗设计要求:管道空气吹扫、气压试验及泄漏性试验 6.脱脂设计要求:脱脂处理 |  | m | 90.87
13 | 030804010012 | 低压铜及铜合金管件 | 1.名称:90°弯头(紫铜) 2.材质:紫铜 3.规格:Φ10×Φ10 4.焊接方法:银钎焊 |  | 个 | 2
14 | 030804010013 | 低压铜及铜合金管件 | 1.名称:90°弯头(紫铜) 2.材质:紫铜 3.规格:Φ22×Φ22 4.焊接方法:银钎焊 |  | 个 | 8
本页小计
注：为计取规费等的使用，可在表中增设其中：“定额人工费”。
表—08
分部分项工程和单价措施项目清单与计价表
工程名称：气体--二层NICU平面图 |  |  |  | 标段： |  |  |  | 第 3 页 共 6 页
序号 | 项目编码 | 项目名称 | 项目特征描述 |  | 计量单位 | 工程量 | 金额（元）
[7 empty] | 综合单价 |  | 综合合价 | 其中
暂估价
15 | 030804010014 | 低压铜及铜合金管件 | 1.名称:异径弯头(紫铜) 2.材质:紫铜 3.规格:Φ22×Φ10 4.焊接方法:银钎焊 |  | 个 | 3
16 | 030804010015 | 低压铜及铜合金管件 | 1.名称:异径三通(紫铜) 2.材质:紫铜 3.规格:φ22×φ22×φ10 4.焊接方法:银钎焊 |  | 个 | 31
17 | 030804010016 | 低压铜及铜合金管件 | 1.名称:正三通(紫铜) 2.材质:紫铜 3.规格:Φ10 4.焊接方法:银钎焊 |  | 个 | 2
18 | 030804010017 | 低压铜及铜合金管件 | 1.名称:正三通(紫铜) 2.材质:紫铜 3.规格:φ22 4.焊接方法:银钎焊 |  | 个 | 10
19 | 031008003002 | 二级稳压箱 | 1.型号、规格:氧气二级减压装置 2.材质:不锈钢 3.规格:含二次双回路减压装置、安全阀、压力表、截止阀等 |  | 台 | 1
20 | 080902007001 | 氧气流量计 | 1.名称:氧气流量计 2.类型:数字显示、管径DN15、测量范围0-200L/min,有累积流量和瞬时流量两种显示，工作压力≤0.8MPa，带485接口 |  | 台 | 1
21 | 030807001008 | 低压螺纹阀门 | 1.名称:球阀 2.材质:铜 3.型号、规格:Φ10 4.连接形式:螺纹连接 |  | 个 | 35
22 | 030807001009 | 低压螺纹阀门 | 1.名称:球阀 2.材质:铜 3.型号、规格:Φ22 4.连接形式:螺纹连接 |  | 个 | 4
2、医用氧气系统合计
3、医用负压吸引系统
本页小计
注：为计取规费等的使用，可在表中增设其中：“定额人工费”。
表—08
分部分项工程和单价措施项目清单与计价表
工程名称：气体--二层NICU平面图 |  |  |  | 标段： |  |  |  | 第 4 页 共 6 页
序号 | 项目编码 | 项目名称 | 项目特征描述 |  | 计量单位 | 工程量 | 金额（元）
[7 empty] | 综合单价 |  | 综合合价 | 其中
暂估价
23 | 031008014007 | 气体终端 | 1.名称:吸引终端 2.材质:德标金属 3.气体种类:真空 |  | 个 | 3
24 | 030801006011 | 低压不锈钢管 | 1.名称:脱脂无缝不锈钢管 2.材质:不锈钢管（304#） 3.规格:Φ14×2.0mm 4.焊接方法:氩弧焊 5.压力试验、吹扫与清洗设计要求:管道空气吹扫、气压试验及泄漏性试验 6.脱脂设计要求:脱脂处理 |  | m | 70.04
25 | 030801006012 | 低压不锈钢管 | 1.名称:脱脂无缝不锈钢管 2.材质:不锈钢管（304#） 3.规格:Φ38×2.5mm 4.焊接方法:氩弧焊 5.压力试验、吹扫与清洗设计要求:管道空气吹扫、气压试验及泄漏性试验 6.脱脂设计要求:脱脂处理 |  | m | 87.4
26 | 030804003024 | 低压不锈钢管件 | 1.名称:90°弯头(不锈钢) 2.材质:不锈钢（304#） 3.规格:Φ14×Φ14 4.焊接方法:氩弧焊 |  | 个 | 2
27 | 030804003025 | 低压不锈钢管件 | 1.名称:90°弯头(不锈钢) 2.材质:不锈钢（304#） 3.规格:φ38×φ38 4.焊接方法:氩弧焊 |  | 个 | 8
28 | 030804003026 | 低压不锈钢管件 | 1.名称:异径弯头(不锈钢) 2.材质:不锈钢（304#） 3.规格:Φ38×Φ14 4.焊接方法:氩弧焊 |  | 个 | 3
29 | 030804003027 | 低压不锈钢管件 | 1.名称:异径三通(不锈钢) 2.材质:不锈钢（304#） 3.规格:φ38×φ38×φ14 4.焊接方法:氩弧焊 |  | 个 | 31
30 | 030804003028 | 低压不锈钢管件 | 1.名称:正三通(不锈钢) 2.材质:不锈钢（304#） 3.规格:Φ14 4.焊接方法:氩弧焊 |  | 个 | 2
本页小计
注：为计取规费等的使用，可在表中增设其中：“定额人工费”。
表—08
分部分项工程和单价措施项目清单与计价表
工程名称：气体--二层NICU平面图 |  |  |  | 标段： |  |  |  | 第 5 页 共 6 页
序号 | 项目编码 | 项目名称 | 项目特征描述 |  | 计量单位 | 工程量 | 金额（元）
[7 empty] | 综合单价 |  | 综合合价 | 其中
暂估价
31 | 030804003029 | 低压不锈钢管件 | 1.名称:正三通(不锈钢) 2.材质:不锈钢（304#） 3.规格:φ38 4.焊接方法:氩弧焊 |  | 个 | 9
32 | 030807001010 | 低压螺纹阀门 | 1.名称:球阀 2.材质:不锈钢（304#） 3.型号、规格:Φ14 4.连接形式:螺纹连接 |  | 个 | 35
33 | 030807001011 | 低压螺纹阀门 | 1.名称:球阀 2.材质:不锈钢（304#） 3.型号、规格:Φ22 4.连接形式:螺纹连接 |  | 个 | 2
34 | 030807001012 | 低压螺纹阀门 | 1.名称:球阀 2.材质:不锈钢（304#） 3.型号、规格:Φ38 4.连接形式:螺纹连接 |  | 个 | 5
35 | 030807003003 | 阀门箱(三气) | 1.名称:阀门箱 2.材质:不锈钢 3.型号、规格:三气 |  | 个 | 2
3、医用负压吸引系统合计
4、套管及支架
36 | 031002001007 | 管道支架 | 1.名称:管道支架制作安装 2.材质:型钢(镀锌处理) |  | kg | 120
37 | 031002003009 | 一般钢套管 | 1.名称:一般钢套管制作安装 2.材质:碳钢 3.规格:φ22 |  | 个 | 8
38 | 031002003010 | 一般钢套管 | 1.名称:一般钢套管制作安装 2.材质:碳钢 3.规格:Φ35 |  | 个 | 4
4、套管及支架合计
5、报警系统
39 | 030411004059 | 报警信号线 | 1.名称:报警信号线 2.配线形式:管内穿线 3.规格:RVV3×4.0mm2 |  | m | 6.5
本页小计
注：为计取规费等的使用，可在表中增设其中：“定额人工费”。
表—08
分部分项工程和单价措施项目清单与计价表
工程名称：气体--二层NICU平面图 |  |  |  | 标段： |  |  |  | 第 6 页 共 6 页
序号 | 项目编码 | 项目名称 | 项目特征描述 |  | 计量单位 | 工程量 | 金额（元）
[7 empty] | 综合单价 |  | 综合合价 | 其中
暂估价
40 | 030411001040 | 配管 | 1.名称:刚性难燃管 2.材质:塑料 3.规格:PVC20 4.配置形式:暗配 |  | m | 6.5
41 | 030904009001 | 区域报警控制箱 | 1.名称:区域报警器MAG |  | 台 | 1
42 | 030503006004 | 传感器 | 1.名称:压力传感器 |  | 支 | 3
5、报警系统合计
医用气体(二层NICU平面图)合计
分部分项合计
措施项目
43 | 031302007009 | 高层施工增加 | 1.高层建筑增加费_高度20m以上30m以下(给排水、采暖、燃气工程) 2.高层建筑增加费_高度20m以上30m以下(建筑智能化工程) 3.高层建筑增加费_高度20m以上30m以下(含装在20m以上的变配电工程和动力工程)(电气设备安装工程) 4.高层建筑增加费_高度20m以上30m以下(刷油、防腐蚀、绝热工程) |  | 项 | 1
44 | 031301017011 | 脚手架搭拆费 |  |  | 项 | 1
单价措施合计
本页小计
合 计
注：为计取规费等的使用，可在表中增设其中：“定额人工费”。
表—08

## 表-11 总价措施项目清单与计价表【气体--二层NICU平
总价措施项目清单与计价表
工程名称：气体--二层NICU平面图 |  |  |  |  | 标段： |  |  | 第 1 页 共 2 页
序号 | 项目编码 | 项目名称 | 计算基础 | 费率 (%) |  | 金额 | 调整费率 (%) |  | 调整后金额 (元) | 备注
1 | LSSGCSF00013 | 绿色施工安全防护措施费 | 分部分项人工费+分部分项机具费 | 35.77 |  | 6110.96 |  |  |  | 以分部分项的人工费与施工机具费之和为计算基础，费率35.77%
2 | 031301010011 | 安装与生产同时进行增加费用 | 分部分项人工费 | 0 | [5 empty] | 按人工费的10%计算
3 | 031301011011 | 在有害身体健康环境中施工增加费 | 分部分项人工费 | 0 | [5 empty] | 按人工费的10%计算
4 | TSSGBWZJF011 | 在地下（暗）室、设备及大口径管道内等特殊施工部位进行施工增加费 | 分部分项人工费 | 0 | [5 empty] | 按该部分人工费的30%计算
5 | 粤031302008011 | 赶工措施费 | 分部分项人工费+分部分项机具费 | 0 | [5 empty] | 赶工措施费=（1-δ）*分部分项（人工费+施工机具费）*0.344 （0.8≤δ＜1 式中：δ=合同工期/定额工期）
6 | 031302002011 | 夜间施工增加费 |  | 20 | [5 empty] | 按其夜间施工项目人工费的20%计算
7 | JTGRSGZJF011 | 交通干扰工程施工增加费 |  | 10 | [5 empty] | 按在市政道路上施工项目人工费的10%计算
8 | 粤031302009011 | 文明工地增加费 | 分部分项人工费+分部分项机具费 | 0 | [5 empty] | 以分部分项的人工费与施工机具费之和为计算基础；市级文明工地1.00%；省级文明工地2.00%
9 | DXGXJCJXF011 | 地下管线交叉降效费 | [7 empty] | 按实际发生或经批准的施工方案计算
编制人（造价人员）： |  |  |  |  | 复核人（造价工程师）：
表-11
总价措施项目清单与计价表
工程名称：气体--二层NICU平面图 |  |  |  |  | 标段： |  |  | 第 2 页 共 2 页
序号 | 项目编码 | 项目名称 | 计算基础 | 费率 (%) |  | 金额 | 调整费率 (%) |  | 调整后金额 (元) | 备注
10 | QTFY00000013 | 其他费用 | [7 empty] | 按实际发生或经批准的施工组织设计方案计算
合 计
编制人（造价人员）： |  |  |  |  | 复核人（造价工程师）：
表-11

## 表-12 其他项目清单与计价汇总表【气体--二层NICU平
其他项目清单与计价汇总表
工程名称：气体--二层NICU平面图 |  |  | 标段： |  | 第 1 页 共 1 页
序号 | 项目名称 | 金额（元） |  | 结算金额（元） |  | 备注
1 | 暂列金额 | 0.00 |  |  |  | 明细详见表-12-1
2 | 暂估价 | 0.00
2.1 | 材料暂估价 | — |  |  |  | 明细详见表-12-2
2.2 | 专业工程暂估价 | 0.00 |  |  |  | 明细详见表-12-3
3 | 计日工 |  |  |  |  | 明细详见表-12-4
4 | 总承包服务费 |  |  |  |  | 明细详见表-12-5
5 | 预算包干费
6 | 工程优质费
7 | 概算幅度差
8 | 现场签证费用
9 | 索赔费用
10 | 其他费用
合 计 | [5 empty] | —
注：材料（工程设备）暂估单价进入清单项目综合单价，此处不汇总。
表—12

## 表-13 规费、税金项目清单与计价表【气体--二层NICU
规费、税金项目清单与计价表
工程名称：气体--二层NICU平面图 |  |  | 标段： |  | 第 1 页 共 1 页
序号 | 项目名称 | 计算基础 | 计算基数 | 计算费率 (%) |  | 金额(元)
1 | 增值税销项税额 | 分部分项合计+措施合计+其他项目 |  | 9
合 计
编制人（造价人员）： |  |  | 复核人（造价工程师）：
表—13

## 5.1-1单位工程人材机汇总表【气体--二层NICU平面图】
单位工程人材机汇总表
工程名称：气体--二层NICU平面图 | [6 empty] | 第 1 页 共 4 页
序号 | 编码 | 名称及规格 | 单位 | 数量 | 单价 （元） | 合价 （元） |  | 品牌 | 厂家
1 | 23390370@1 | 区域报警器MAG | 台 | 1
2 | 55190030@9 | 氧气二级减压装置 | 台 | 1
3 | 24130030@2 | 氧气流量计 | 台 | 1
4 | 55190030@12 | 空气二级减压装置 | 台 | 1
5 | 19000020@28 | 阀门箱(三气) | 个 | 2
6 | 80010640 | 预拌水泥砂浆1:2.5 | m3 | 0.09
7 | 30170020@1 | 压力传感器 | 支 | 3
8 | 03135215 | 银钎焊条φ2.5 | kg | 0.12
9 | 00010003 | 机上人工 | 工日 | 0.44
10 | 19000001@9 | 球阀Φ38 | 个 | 5.05
11 | 19000001@8 | 球阀Φ22 | 个 | 10.2
12 | 14390140@9 | 供氧终端 | 个 | 3
13 | 14390140@8 | 吸引终端 | 个 | 3
14 | 19000001@6 | 球阀Φ14 | 个 | 35.7
15 | 17050017@18 | 脱脂无缝不锈钢管Φ38×2.5mm | m | 86.0016
16 | 17150020@22 | 医用气体脱脂紫铜管φ22×1.2 | m | 90.87
17 | 03136121 | 铜焊丝综合 | kg | 1.6106
18 | 03137011 | 焊锡 | kg | 0.15
19 | 03138001 | 锡基钎料 | kg | 0.0104
20 | 03137041 | 焊锡膏 | kg | 0.0326
21 | 17050017@16 | 脱脂无缝不锈钢管Φ25×2.5mm | m | 85.0963
22 | 19000001@5 | 球阀Φ10 | 个 | 71.4
23 | 03136081 | 不锈钢焊丝1Cr18Ni9Ti | kg | 2.8761
24 | 17050017@17 | 脱脂无缝不锈钢管Φ14×2.0mm | m | 68.9194
25 | 17150020@21 | 医用气体脱脂紫铜管φ10×0.8 | m | 70.3
26 | 18050030@45 | 异径三通(不锈钢)Φ38×Φ38×Φ14 | 个 | 31
27 | 18050030@47 | 正三通(不锈钢)φ38 | 个 | 9
28 | 18050030@40 | 异径三通(不锈钢)Φ25×Φ25×Φ10 | 个 | 30
29 | 17050017@15 | 脱脂无缝不锈钢管Φ10×1.5mm | m | 61.0277
30 | 18070100@35 | 正三通(紫铜)φ22 | 个 | 10
单位工程人材机汇总表
工程名称：气体--二层NICU平面图 | [6 empty] | 第 2 页 共 4 页
序号 | 编码 | 名称及规格 | 单位 | 数量 | 单价 （元） | 合价 （元） |  | 品牌 | 厂家
31 | 18050030@42 | 90°弯头(不锈钢)Φ38×Φ38 | 个 | 8
32 | 18050030@44 | 异径弯头(不锈钢)Φ38×Φ14 | 个 | 3
33 | 13050070 | 防锈漆 | kg | 0.2
34 | 13050430 | 酚醛防锈漆各种颜色 | kg | 0.18
35 | 18070100@26 | 异径三通(紫铜)φ22×φ22×φ10 | 个 | 31
36 | 14390100@4 | 乙炔气 | kg | 1.6704
37 | 14390100 | 乙炔气 | kg | 4.6717
38 | 03139321 | 钢丝刷子 | 把 | 0.024
39 | 24590020 | 仪表接头 | 套 | 2
40 | 14390060 | 氩气 | m3 | 7.9294
41 | 03131101@4 | 尼龙砂轮片φ400 | 片 | 2.0736
42 | 03131101 | 尼龙砂轮片φ400 | 片 | 4.4994
43 | 02270001 | 棉纱 | kg | 0.2169
44 | 18050030@41 | 正三通(不锈钢)Φ25 | 个 | 9
45 | 18050030@46 | 正三通(不锈钢)Φ14 | 个 | 2
46 | 18050030@38 | 90°弯头(不锈钢)Φ25×Φ25 | 个 | 8
47 | 18050030@39 | 异径弯头(不锈钢)Φ25×Φ10 | 个 | 3
48 | 13010510 | 调和漆 | kg | 0.2
49 | 14030040@3 | 汽油综合 | kg | 0.0475
50 | 14030047@1 | 汽油70~90# | kg | 0.324
51 | 14030047 | 汽油92﹟ | kg | 0.016
52 | 18010765 | 黑玛钢活接头DN25 | 个 | 5.05
53 | 18070100@30 | 异径弯头(紫铜)Φ22×Φ10 | 个 | 3
54 | 18070100@28 | 90°弯头(紫铜)Φ22×Φ22 | 个 | 8
55 | 02290110 | 油麻丝 | kg | 1.352
56 | 03139101 | 冲击钻头φ10~20 | 个 | 1.6212
57 | 03139481 | 钻头 | kg | 0.036
58 | 02010070 | 耐油橡胶板3~6 | kg | 1.1123
59 | 99450680@1 | 柴油(机械用)0# | kg | 6.438
60 | 03013011 | 膨胀螺栓综合 | kg | 5.088
61 | 14350360 | 酒精 | kg | 0.4
单位工程人材机汇总表
工程名称：气体--二层NICU平面图 | [6 empty] | 第 3 页 共 4 页
序号 | 编码 | 名称及规格 | 单位 | 数量 | 单价 （元） | 合价 （元） |  | 品牌 | 厂家
62 | 28030410@2 | 报警信号线RVV6*1.0mm2BV | m | 7.02
63 | 02270180 | 破布一级 | kg | 0.024
64 | 18050030@43 | 90°弯头(不锈钢)Φ14×Φ14 | 个 | 2
65 | 14070050@1 | 机油综合 | kg | 0.7236
66 | 13350200 | 密封膏 | kg | 1.468
67 | 03135021@4 | 低碳钢焊条结422 φ3.2 | kg | 8.0556
68 | 03135021 | 低碳钢焊条结422 φ3.2 | kg | 4.3078
69 | 03013051 | 膨胀螺栓M10 | 十套 | 1.236
70 | 03010430@4 | 六角螺栓综合 | kg | 5.0916
71 | 01030035@2 | 镀锌低碳钢丝φ1.2~2.5 | kg | 0.0495
72 | 34130003 | 标志牌 | 个 | 1
73 | 01130080 | 镀锌扁钢40×4 | kg | 0.63
74 | 01000003@4 | 型钢(锌镀处理) | kg | 126
75 | 14330360@4 | 脱脂介质 | kg | 16.4662
76 | 14330360@2 | 脱脂介质 | kg | 37.2116
77 | 01090035 | 镀锌圆钢φ10~25 | kg | 1.896
78 | 27060060 | 接地线1×16mm2 | m | 0.5
79 | 14390070@4 | 氧气 | m3 | 5.0112
80 | 14390070 | 氧气 | m3 | 12.5788
81 | 01290003 | 钢板综合 | kg | 9.4983
82 | 17010075@4 | 焊接钢管 | kg | 5.88
83 | 17010075@5 | 焊接钢管 | kg | 6.56
84 | 03131061@1 | 尼龙砂轮片φ100 | 片 | 0.1104
85 | 03131061 | 尼龙砂轮片φ100 | 片 | 0.2
86 | 14310350 | 硼砂 | kg | 0.6404
87 | 03210447 | 塑料胀塞φ6~9 | 套 | 24.96
88 | 21310010 | 肥皂 | 块 | 1.4014
89 | 03139091 | 冲击钻头φ6~12 | 个 | 0.168
90 | 29090225 | 铜接线端子DT-16mm2 | 个 | 2.03
91 | 03013041 | 膨胀螺栓M8 | 十套 | 0.412
92 | 18070100@34 | 正三通(紫铜)Φ10 | 个 | 2
93 | 17250020 | 塑料异型管D5 | m | 0.525
94 | 03131071 | 尼龙砂轮片φ100×16×3 | 片 | 6.1311
单位工程人材机汇总表
工程名称：气体--二层NICU平面图 | [6 empty] | 第 4 页 共 4 页
序号 | 编码 | 名称及规格 | 单位 | 数量 | 单价 （元） | 合价 （元） |  | 品牌 | 厂家
95 | 02270010 | 白布 | m | 12.6091
96 | 27170001 | 电气绝缘胶带18mm×10m×0.13mm | 卷 | 0.13
97 | 18070100@27 | 90°弯头(紫铜)Φ10×Φ10 | 个 | 2
98 | 34130090 | 位号牌 | 个 | 1
99 | 14410600 | 胶粘剂 | kg | 0.0052
100 | 29060140@2 | 刚性难燃管PVC20 | m | 7.15
101 | 03010133 | 自攻螺钉M6×35 | 十套 | 3.66
102 | 18010755 | 黑玛钢活接头DN15 | 个 | 117.3
103 | 00010010@3 | 人工费 | 元 | 3560.1848
104 | 00010010 | 人工费 | 元 | 11059.653
105 | RGFTZ | 人工费调整 | 元 | 936.5236
106 | 99450760 | 其他材料费 | 元 | 863.1945
107 | 99450630 | 折旧费 | 元 | 297.2424
108 | 99450640 | 检修费 | 元 | 30.4331
109 | 99450640@1 | 检修费 | 元 | 27.9063
110 | 99450650 | 维护费 | 元 | 179.4285
111 | 99450660 | 安拆费 | 元 | 287.3926
112 | 99451300 | 校验费 | 元 | 3.8583
113 | 04030001 | 砂子 | kg | 5.32
114 | 99450700@5 | 电(机械用) | kw·h | 490.189
115 | 99450700 | 电(机械用) | kw·h | 1184.4452
116 | 29060610 | 线号塑料软套管综合 | 只 | 31.5
117 | 04010035 | 复合普通硅酸盐水泥P.O 42.5 | kg | 1.776
118 | 29060280 | 难燃塑料管接头20 | 个 | 1.6738
119 | 03139281 | 钢锯条 | 条 | 0.065
120 | 02350050 | 尼龙线卡 | 十套 | 10
121 | 01610030 | 铈钨棒 | g | 14.2763
122 | 14330340 | 聚四氟乙烯(液体) | g | 70
123 | 20310001 | 垫片 | 个 | 2
124 | 02130070 | 聚四氟乙烯生料带26mm×20m×0.1mm | m | 0.24
125 | 02130130 | 尼龙扎带综合 | 根 | 12
合计

## 表-04 单位工程招标控制价汇总表【装饰--三层产科】
单位工程招标控制价汇总表
工程名称：装饰--三层产科 |  | 标段： |  | 第 1 页 共 1 页
序号 | 汇总内容 |  | 金额 |  | 其中：暂估价(元)
1 | 分部分项合计
1.1 | 隔墙、砌体与混凝土部分
1.2 | 楼地面装饰部分
1.3 | 墙柱面装饰部分
1.4 | 天棚吊顶部分
1.5 | 门窗部分
1.6 | 其他部分
2 | 措施合计
2.1 | 绿色施工安全防护措施费
2.2 | 其他措施费
3 | 其他项目
3.1 | 暂列金额
3.2 | 暂估价
3.3 | 计日工
3.4 | 总承包服务费
3.5 | 预算包干费
3.6 | 工程优质费
3.7 | 概算幅度差
3.8 | 索赔费用
3.9 | 现场签证费用
3.10 | 其他费用
4 | 税前工程造价
5 | 增值税销项税额
6 | 总造价
招标控制价合计=1+2+3+5
注：本表适用于单位工程招标控制价或投标报价的汇总，如无单位工程划分，单项工程也使用本表汇总
表—04

## 表-08 分部分项工程和单价措施项目清单与计价表【装饰--_3
分部分项工程和单价措施项目清单与计价表
工程名称：装饰--三层产科 |  |  |  | 标段： |  |  |  | 第 1 页 共 7 页
序号 | 项目编码 | 项目名称 | 项目特征描述 |  | 计量单位 | 工程量 | 金额（元）
[7 empty] | 综合单价 |  | 综合合价 | 其中
暂估价
隔墙、砌体与混凝土部分
1 | 011210006011 | 轻钢龙骨隔断 | 1.骨架、边框材料种类、规格:75系列轻钢龙骨 2.隔板材料品种、规格:8mm硅酸钙板（双面） |  | m2 | 220.04
2 | 011210006012 | 轻钢龙骨隔断 | 1.骨架、边框材料种类、规格:75系列轻钢龙骨 2.隔板材料品种、规格:8mm硅酸钙板（双面） 3.隔音填充材料:50mm厚岩棉 |  | m2 | 807.2
3 | 010402001004 | 砌块墙 | 1.砌块品种、规格、强度等级:蒸压加气混凝土砌块 2.墙体类型:内墙 200mm厚 3.砂浆强度等级:干混砌筑砂浆(配合比) DM M7.5 |  | m3 | 15.78
4 | 010402001005 | 砌块墙 | 1.砌块品种、规格、强度等级:蒸压加气混凝土砌块 2.墙体类型:内墙 100mm厚 3.砂浆强度等级:干混砌筑砂浆(配合比) DM M7.5 |  | m3 | 19.25
5 | 011210006013 | ALC隔墙 | 1.名称:ALC条形隔板墙 2.厚度:100mm厚 |  | m2 | 192.51
隔墙、砌体与混凝土部分合计
楼地面装饰部分
6 | 011103001004 | PVC卷材地胶板 | 1.找平层材料、厚度:40mm厚C20细石混凝土随打随抹灰 上撒1:2.5水泥砂浆压实赶光 2.粘结层厚度、材料种类:涂刷界面剂一道 专用自流平3mm厚 PVC专用粘接剂 3.面层材料品种、规格、颜色:医用PVC卷材地胶板 2mm厚 |  | m2 | 566.33
本页小计
注：为计取规费等的使用，可在表中增设其中：“定额人工费”。
表—08
分部分项工程和单价措施项目清单与计价表
工程名称：装饰--三层产科 |  |  |  | 标段： |  |  |  | 第 2 页 共 7 页
序号 | 项目编码 | 项目名称 | 项目特征描述 |  | 计量单位 | 工程量 | 金额（元）
[7 empty] | 综合单价 |  | 综合合价 | 其中
暂估价
7 | 011102003007 | 块料楼地面 | 1.找平层厚度、砂浆配合比:20mm厚1:2.5干硬性水泥砂浆（DS干混地面砂浆保水率≥88% 一类,强度等级：M20） 2.结合层厚度、砂浆配合比:20mm厚1:4干硬性水泥砂浆（DS干混地面砂浆保水率≥88% 一类,强度等级：M15） 3.面层材料品种、规格、颜色:防滑地砖 600×600mm |  | m2 | 38.59
8 | 011102003008 | 块料楼地面（有水无降板区域） | 1.找坡层厚度、砂浆配合比:20mm厚1:2.5干硬性水泥砂浆（DS干混地面砂浆保水率≥88% 一类,强度等级：M20）找坡最薄处15mm 2.找平层厚度、砂浆配合比:20mm厚1:2.5干硬性水泥砂浆（DS干混地面砂浆保水率≥88% 一类,强度等级：M20） 3.结合层厚度、砂浆配合比:20mm厚1:4干硬性水泥砂浆（DS干混地面砂浆保水率≥88% 一类,强度等级：M15） 4.面层材料品种、规格、颜色:防滑地砖 600×600mm |  | m2 | 33.27
9 | 011102001004 | 石材楼地面 | 1.结合层厚度、砂浆配合比:20mm厚1:4干硬性水泥砂浆（DS干混地面砂浆保水率≥88% 一类,强度等级：M15） 2.面层材料品种、规格、颜色:印度红大理石门槛石 |  | m2 | 1.26
10 | 010904002004 | 楼(地)面涂膜防水 | 1.涂膜厚度、遍数:聚氨酯防水涂料 2mm |  | m2 | 33.27
11 | 011105004004 | 医用PVC卷材地胶板踢脚线 | 1.阴角处理:专用塑料阴角垫 2.粘结层厚度、材料种类:界面剂一遍、专用胶贴合 3.面层材料种类、规格、颜色:医用PVC卷材地胶板 2.0mm |  | m2 | 49.87
本页小计
注：为计取规费等的使用，可在表中增设其中：“定额人工费”。
表—08
分部分项工程和单价措施项目清单与计价表
工程名称：装饰--三层产科 |  |  |  | 标段： |  |  |  | 第 3 页 共 7 页
序号 | 项目编码 | 项目名称 | 项目特征描述 |  | 计量单位 | 工程量 | 金额（元）
[7 empty] | 综合单价 |  | 综合合价 | 其中
暂估价
12 | 011502001010 | 地胶板踢脚不锈钢收口条 | 1.部位:地胶板踢脚爬墙处 2.线条材料品种:不锈钢收口条 |  | m | 498.7
13 | 010404001002 | 降板区域回填 | 1.类型:降板区域回填 2.材料配合比:1:3:5水泥陶粒混凝土 |  | m3 | 11.92
楼地面装饰部分合计
墙柱面装饰部分
14 | 011201001004 | 墙面一般抹灰 | 1.墙体类型:内墙面抹灰 2.底层厚度、砂浆配合比:12mm厚1:3水泥砂浆（DP干混抹灰砂浆(普通抹灰砂浆)保水率≥88% 一类，强度等级：M15） 3.面层厚度、砂浆配合比:8mm厚1:2.5水泥砂浆（DP干混抹灰砂浆(普通抹灰砂浆)保水率≥88% 一类，强度等级：M20） |  | m2 | 208.65
15 | 011406001007 | 抹灰面油漆 | 1.刮腻子遍数:刮腻子3遍 2.油漆品种、刷漆遍数:1底2面无机涂料 |  | m2 | 208.65
16 | 011204003004 | 块料墙面 | 1.找平层砂浆配合比、厚度:12mm厚1:3水泥砂浆（DP干混抹灰砂浆(普通抹灰砂浆)保水率≥88% 一类，强度等级：M20）+8mm厚1:2.5水泥砂浆（DP干混抹灰砂浆(普通抹灰砂浆)保水率≥88% 一类，强度等级：M15） 2.基层材料:氯丁橡胶稀释液一道 3.结合层材料、厚度:5mm素水泥浆铺贴 4.面层材料品种、规格、颜色:300×600瓷片 |  | m2 | 166.54
17 | 010903002004 | 墙面涂膜防水 | 1.涂膜厚度、遍数:聚氨酯涂膜防水 2mm厚 |  | m2 | 125.94
本页小计
注：为计取规费等的使用，可在表中增设其中：“定额人工费”。
表—08
分部分项工程和单价措施项目清单与计价表
工程名称：装饰--三层产科 |  |  |  | 标段： |  |  |  | 第 4 页 共 7 页
序号 | 项目编码 | 项目名称 | 项目特征描述 |  | 计量单位 | 工程量 | 金额（元）
[7 empty] | 综合单价 |  | 综合合价 | 其中
暂估价
18 | 011207001006 | 墙面装饰板 | 1.粘结层种类:专用粘接剂 2.面层材料品种、规格:无机预涂板（抗菌防霉、不燃） 6mm厚 |  | m2 | 1234.32
19 | 010606012012 | 钢支架 | 1.钢材品种、规格:方钢管 50×30×2mm，角钢∠40×4mm 2.部位:墙面电解钢板龙骨基层 |  | t | 0.721
20 | 011207001007 | 墙面装饰板 | 1.基层材料种类、规格:12mm石膏板 2.面层材料品种、规格、颜色:工厂成品1.2mm电解钢板（已高温高压喷涂抗菌漆） 3.板缝处理:电解钢板缝采用抗菌防霉手术室专用耐候胶 4.墙体转弯处以半径R300mm圆弧过渡 |  | m2 | 56.85
墙柱面装饰部分合计
天棚吊顶部分
21 | 011302001006 | 吊顶天棚 | 1.龙骨材料种类、规格、中距:铝合金专用龙骨 600×600mm 2.面层材料品种、规格:铝合金扣板 600×600×1.0mm 3.收边材料种类:铝扣板面层收边线 |  | m2 | 133.11
22 | 011302001009 | 吊顶天棚 | 1.龙骨材料种类、规格、中距:装配式U型轻钢天棚龙骨(不上人型) 2.面层材料品种、规格:6mm无机预涂板 |  | m2 | 356.25
23 | 010606012013 | 钢支架 | 1.钢材品种、规格:方钢管 50×30×2mm，角钢∠40×4mm 2.部位:天棚面电解钢板龙骨基层 |  | t | 0.204
本页小计
注：为计取规费等的使用，可在表中增设其中：“定额人工费”。
表—08
分部分项工程和单价措施项目清单与计价表
工程名称：装饰--三层产科 |  |  |  | 标段： |  |  |  | 第 5 页 共 7 页
序号 | 项目编码 | 项目名称 | 项目特征描述 |  | 计量单位 | 工程量 | 金额（元）
[7 empty] | 综合单价 |  | 综合合价 | 其中
暂估价
24 | 011302001008 | 吊顶天棚 | 1.基层材料种类、规格:12mm石膏板 2.面层材料品种、规格、颜色:工厂成品1.2mm电解钢板（已高温高压喷涂抗菌漆） 3.板缝处理:电解钢板缝采用抗菌防霉手术室专用耐候胶 4.墙体转弯处以半径R300mm圆弧过渡 |  | m2 | 24.8
25 | 011406001008 | 抹灰面油漆 | 1.刮腻子遍数:刮腻子3遍 2.油漆品种、刷漆遍数:1底2面无机涂料 |  | m2 | 48.57
26 | 010606012014 | 钢支架 | 1.钢材品种、规格:角钢∠40×4mm（含膨胀螺栓） 2.部位:吊杆高度超过1.5米需增加反支撑 |  | t | 2.361
27 | 010516002007 | 预埋铁件 | 1.部分:吊杆反支撑 2.钢材种类:预埋钢板 3.规格:10mm |  | t | 1.611
28 | 011405001004 | 金属面油漆 | 1.油漆品种、刷漆遍数:防锈漆 二遍 |  | m2 | 154.67
29 | 011304002007 | 天花开孔 | 1.类型:天花开孔 2.开孔尺寸:每个面积在0.1m2以内 |  | 个 | 127
30 | 011304002008 | 天花开孔 | 1.类型:天花开孔 2.开孔尺寸:每个面积在0.5m2以内 |  | 个 | 48
31 | 011304002009 | 检修口 | 1.类型:检修口 2.规格:600×600mm |  | 个 | 1
天棚吊顶部分合计
门窗部分
32 | 010809004004 | 石材窗台板 | 1.粘结层厚度、砂浆配合比:20厚1:2.5水泥砂浆（DP干混抹灰砂浆(普通抹灰砂浆)保水率≥88% 一类，强度等级：M20） 2.窗台板材质:人造石板 |  | m2 | 8.62
本页小计
注：为计取规费等的使用，可在表中增设其中：“定额人工费”。
表—08
分部分项工程和单价措施项目清单与计价表
工程名称：装饰--三层产科 |  |  |  | 标段： |  |  |  | 第 6 页 共 7 页
序号 | 项目编码 | 项目名称 | 项目特征描述 |  | 计量单位 | 工程量 | 金额（元）
[7 empty] | 综合单价 |  | 综合合价 | 其中
暂估价
33 | 010810003004 | 窗帘盒 | 1.窗帘盒材质:铝塑板（表面涂层：聚酯漆）3mm（铝厚0.12+0.12） 2.基层板材料与规格:阻燃胶合板 15mm 3.五金配件:含暗藏窗帘轨道 |  | m | 43.09
34 | 010802002010 | 气密封门 | 1.类型:气密封门 2.材料规格:钢板门身 厚度≥0.8mm 3.窗口材质:双层5mm钢化玻璃 4.其他:含门锁等五金配件 |  | m2 | 70.14
35 | 010802002011 | 气密封自动单开趟门 | 1.类型:气密封自动单开趟门 2.材料规格:钢板门身 厚度≥0.8mm 3.窗口材质:双层5mm钢化玻璃 4.其他:不锈钢头盖、铝合金型材收边、进口电机、红外线感应、手动开关及把手等五金配件 |  | m2 | 25.2
36 | 010807001004 | 固定玻璃窗 | 1.类型:固定玻璃窗 2.框、扇材质:1.2mm不锈钢板框、15mm阻燃胶合板打底 3.玻璃品种、厚度:12mm钢化玻璃 |  | m2 | 2.88
37 | 010805007001 | 推拉门 | 1.类型:铝合金推拉门 2.框、扇材质:铝合金100系列2mm铝厚 3.玻璃品种、厚度:6mm钢化玻璃 |  | m2 | 9
38 | 010606012015 | 自动趟门钢支架 | 1.钢材品种、规格:10#槽钢 角钢∠40×4mm 钢板1.2mm 2.部位:自动趟门钢支架 |  | t | 0.53
39 | 010516002008 | 预埋铁件 | 1.部分:自动趟门钢支架 2.钢材种类:预埋钢板 3.规格:8mm |  | t | 0.02
门窗部分合计
其他部分
本页小计
注：为计取规费等的使用，可在表中增设其中：“定额人工费”。
表—08
分部分项工程和单价措施项目清单与计价表
工程名称：装饰--三层产科 |  |  |  | 标段： |  |  |  | 第 7 页 共 7 页
序号 | 项目编码 | 项目名称 | 项目特征描述 |  | 计量单位 | 工程量 | 金额（元）
[7 empty] | 综合单价 |  | 综合合价 | 其中
暂估价
40 | 011601001003 | 砖砌体拆除 | 1.砌体名称:砖砌墙体拆除 2.废料弃置:人工装自卸汽车外运10km |  | m3 | 10
41 | 011502001008 | 不锈钢护角 | 1.基层类型:8mm硅酸钙板 2.面层品种、规格:不锈钢护角 ∠50×1.2mm |  | m | 70.2
42 | 011502001009 | 墙上防撞带 | 1.基层类型:15mm阻燃胶合板 2.面层品种、规格:1.2mm厚不锈钢板 3.规格:150mm宽 |  | m | 114.02
43 | 011501015010 | 药品柜 | 1.种类:药品柜 2.规格:900×1700×350mm |  | 个 | 1
44 | 011501015011 | 器械柜 | 1.种类:器械柜 2.规格:900×1700×350mm |  | 个 | 1
45 | 011501015012 | 麻醉柜 | 1.种类:麻醉柜 2.规格:900×1700×350mm |  | 个 | 1
46 | 011501015013 | 写字台 | 1.种类:写字台 2.规格:900×400×350mm |  | 个 | 1
47 | 011501015005 | 保温柜 | 1.种类:保温柜 2.规格:90L |  | 个 | 1
48 | 011501015014 | 洗婴池 | 1.种类:洗婴池 |  | 个 | 1
其他部分合计
分部分项合计
措施项目
49 | 粤011703002004 | 单独装饰装修工程垂直运输 | 1.装饰高度、层数:三层 2.装饰内容:建筑垃圾与建筑材料 3.运输条件或方式:机械垂直运输 |  | 项 | 1
50 | 粤011701012004 | 活动脚手架 | 1.搭设部位:天棚活动脚手架吊顶高2.6m |  | m2 | 638.2
51 | 粤011701009004 | 单排钢脚手架 | 1.搭设高度:单排钢脚手架层高4.5m |  | m2 | 3239.51
单价措施合计
本页小计
合 计
注：为计取规费等的使用，可在表中增设其中：“定额人工费”。
表—08

## 表-11 总价措施项目清单与计价表【装饰--三层产科】
总价措施项目清单与计价表
工程名称：装饰--三层产科 |  |  |  |  | 标段： |  |  | 第 1 页 共 1 页
序号 | 项目编码 | 项目名称 | 计算基础 | 费率 (%) |  | 金额 | 调整费率 (%) |  | 调整后金额 (元) | 备注
1 | LSSGCSF00023 | 绿色施工安全防护措施费 | 分部分项人工费+分部分项机具费 | 13 |  | 17834.72 |  |  |  | 以分部分项的人工费与施工机具费之和为计算基础，费率13%
2 | WMGDZJF00004 | 文明工地增加费 | 分部分项人工费+分部分项机具费 | 0 | [5 empty] | 以分部分项的人工费与施工机具费之和为计算基础，市级文明工地为0.6%；省级文明工地为1.2%
3 | 011707002004 | 夜间施工增加费 |  | 20 | [5 empty] | 以夜间施工项目人工费的20%计算
4 | GGCSF0000004 | 赶工措施费 | 分部分项人工费+分部分项机具费 | 0 | [5 empty] | 赶工措施费=（1-δ）*分部分项的（人工费+施工机具费）*0.3 （0.8≤δ＜1 式中：δ=合同工期/定额工期）
5 | QTFY00000023 | 其他费用 | [7 empty] | 按经批准的专项施工组织方案计算
合 计
编制人（造价人员）： |  |  |  |  | 复核人（造价工程师）：
表-11

## 表-12 其他项目清单与计价汇总表【装饰--三层产科】
其他项目清单与计价汇总表
工程名称：装饰--三层产科 |  |  | 标段： |  | 第 1 页 共 1 页
序号 | 项目名称 | 金额（元） |  | 结算金额（元） |  | 备注
1 | 暂列金额 | 0.00 |  |  |  | 明细详见表-12-1
2 | 暂估价 | 0.00
2.1 | 材料暂估价 | — |  |  |  | 明细详见表-12-2
2.2 | 专业工程暂估价 | 0.00 |  |  |  | 明细详见表-12-3
3 | 计日工 |  |  |  |  | 明细详见表-12-4
4 | 总承包服务费 |  |  |  |  | 明细详见表-12-5
5 | 预算包干费
6 | 工程优质费
7 | 概算幅度差
8 | 现场签证费用
9 | 索赔费用
10 | 其他费用
合 计 | [5 empty] | —
注：材料（工程设备）暂估单价进入清单项目综合单价，此处不汇总。
表—12

## 表-13 规费、税金项目清单与计价表【装饰--三层产科】
规费、税金项目清单与计价表
工程名称：装饰--三层产科 |  |  | 标段： |  | 第 1 页 共 1 页
序号 | 项目名称 | 计算基础 | 计算基数 | 计算费率 (%) |  | 金额(元)
1 | 增值税销项税额 | 分部分项合计+措施合计+其他项目 |  | 9
合 计
编制人（造价人员）： |  |  | 复核人（造价工程师）：
表—13

## 5.1-1单位工程人材机汇总表【装饰--三层产科】
单位工程人材机汇总表
工程名称：装饰--三层产科 | [6 empty] | 第 1 页 共 6 页
序号 | 编码 | 名称及规格 | 单位 | 数量 | 单价 （元） | 合价 （元） |  | 品牌 | 厂家
1 | 12030050@1 | 不锈钢收口条 | m | 508.674
2 | 00010010 | 人工费 | 元 | 155162.0508
3 | 01010030 | 热轧圆盘条φ10以内 | t | 0.1424
4 | 01010120@1 | 螺纹钢筋10以内 | t | 0.1502
5 | 01050001 | 钢丝绳φ14.1~15 | kg | 12.6198
6 | 01130002 | 扁钢综合 | kg | 1.57
7 | 01190002@1 | 槽钢10# | t | 0.5724
8 | 01210001 | 角钢综合 | kg | 12.5631
9 | 01210001@1 | 方钢管综合 | kg | 872.35
10 | 01290012 | 钢板10 | kg | 1627.11
11 | 01290012@1 | 钢板8 | kg | 20.2
12 | 01290020@1 | 角钢∠40×4 | kg | 2625.23
13 | 01290215@1 | 工厂成品1.2mm电解钢板（已高温高压喷涂抗菌漆） | m2 | 90.105
14 | 01290490 | 墙板固定金属配件(镀锌钢板) | kg | 57.8724
15 | 01490020 | 电化角铝25.4×2 | m | 44.64
16 | 01630130 | 吊装夹具 | 套 | 0.0513
17 | 02030010 | 胶条 | m | 4.5472
18 | 02290030 | 麻袋 | 个 | 0.2772
19 | 02310070 | 玻璃纤维网格布 | m2 | 41.176
20 | 03010128 | 自攻螺钉M4×15 | 十套 | 60.738
21 | 03010155 | 不锈钢螺钉M5×12 | 十套 | 4.131
22 | 03010215 | 木螺钉M3.5×22~25 | 十套 | 4.7399
23 | 03010280 | 盘头螺钉M6×35 | 十套 | 14.2197
24 | 03010320 | 螺母综合 | 十个 | 145.3665
25 | 03010430 | 六角螺栓综合 | kg | 25.3595
26 | 03010565 | 六角螺栓M2~5×4~20 | 十套 | 1.11
27 | 03011315 | 高强螺栓 | kg | 6.2098
28 | 03013001 | 膨胀螺栓综合 | 十套 | 1.0198
29 | 03013101 | 膨胀螺栓M5×50 | 十套 | 4.0131
30 | 03013121 | 膨胀螺栓M6×80 | 十套 | 53.0757
31 | 03013151 | 膨胀螺栓M8×80 | 十套 | 4.7399
32 | 03016191 | 专用螺母垫圈Q235 3# | 块 | 72.6833
单位工程人材机汇总表
工程名称：装饰--三层产科 | [6 empty] | 第 2 页 共 6 页
序号 | 编码 | 名称及规格 | 单位 | 数量 | 单价 （元） | 合价 （元） |  | 品牌 | 厂家
33 | 03019011 | 圆钉30~45 | kg | 1.1203
34 | 03019021 | 圆钉50~75 | kg | 2.2867
35 | 03019031 | 射钉 | 十个 | 90.2503
36 | 03019041 | 枪钉 | 盒 | 27.3089
37 | 03031051 | 铝合金窗轨L=1000 | 套 | 48.2608
38 | 03131001 | 砂轮片综合 | 片 | 4.2622
39 | 03134001 | 木砂纸 | 张 | 36.972
40 | 03134011 | 水砂纸 | 张 | 15.4332
41 | 03135001 | 低碳钢焊条综合 | kg | 101.7147
42 | 03135071 | 低合金钢耐热焊条综合 | kg | 17.7549
43 | 03137051 | 粗焊锡 | kg | 1.7055
44 | 03139301 | 石料切割锯片 | 片 | 0.0302
45 | 03210280 | 钢脚手直角扣件 | 个 | 80.9942
46 | 03213001 | 铁件综合 | kg | 208.4943
47 | 03213111 | 镀锌铁码 | 支 | 52.497
48 | 04010015 | 复合普通硅酸盐水泥P.C 32.5 | t | 4.1501
49 | 04010045 | 白色硅酸盐水泥32.5 | t | 0.0423
50 | 04030010 | 细砂 | m3 | 0.1031
51 | 04070001 | 粘土陶粒 | m3 | 15.4865
52 | 04090105 | 羧甲基纤维素 | kg | 2.0951
53 | 04090160 | 石膏粉 | kg | 875.5137
54 | 04150001 | 蒸压加气混凝土砌块600×100×200 | 千块 | 1.5477
55 | 04150010 | 蒸压加气混凝土砌块600×200×200 | 千块 | 0.6249
56 | 05030080 | 松杂板枋材 | m3 | 0.0312
57 | 05030180 | 松木板 | m3 | 0.0979
58 | 05030320 | 垫木 | m3 | 0.036
59 | 05030370 | 松杂直边板 | m3 | 0.0583
60 | 05050110@1 | 阻燃胶合板2440×1220×15 | m2 | 36.915
61 | 05050130@1 | 无机预涂板（抗菌防霉、不燃）6mm | m2 | 1731.8145
62 | 06050001@1 | 钢化玻璃6 | m2 | 7.38
63 | 06050020 | 钢化玻璃12 | m2 | 2.9088
64 | 07010023@1 | 瓷片300×600 | m2 | 172.3689
单位工程人材机汇总表
工程名称：装饰--三层产科 | [6 empty] | 第 3 页 共 6 页
序号 | 编码 | 名称及规格 | 单位 | 数量 | 单价 （元） | 合价 （元） |  | 品牌 | 厂家
65 | 07050030@1 | 防滑地砖600×600 | m2 | 73.6566
66 | 07190030@1 | 医用PVC卷材地胶板2.0 | m2 | 677.82
67 | 08000001@1 | 人造石板 | m2 | 8.7924
68 | 08010001@1 | 印度红大理石 | m2 | 1.3356
69 | 09010020 | 石膏板12 | m2 | 85.7325
70 | 09050050@1 | 铝扣板600×600×1.0mm | m2 | 137.1033
71 | 09050260@1 | 304不锈钢板1.2mm | m2 | 28.8655
72 | 09050270@1 | 304不锈钢板1.2mm | m2 | 2.2411
73 | 09130010@1 | 铝塑板（表面涂层：聚酯漆）3mm（铝厚0.12+0.12） | m2 | 16.0725
74 | 09190010 | 硅酸钙板8 | m2 | 2164.575
75 | 10010001 | 隔墙轻钢龙骨75×40 | m | 1879.8492
76 | 10010010 | 隔墙轻钢龙骨75×45 | m | 1099.1468
77 | 10010040 | 轻钢中龙骨 | m | 888.2738
78 | 10010050 | 轻钢大龙骨h=45 | m | 487.5281
79 | 10030010 | 铝合金小龙骨h=22 | m | 242.2735
80 | 10030030 | 铝合金中龙骨h=35 | m | 252.0704
81 | 10030040 | 铝合金中龙骨h=45(T型) | m | 177.9148
82 | 10030080 | 铝合金边龙骨h=35 | m | 85.9891
83 | 10130030 | 轻钢中龙骨横撑h19 | m | 740.43
84 | 11190110@1 | 电解钢板缝采用抗菌防霉手术室专用耐候胶 | m2 | 81.65
85 | 12010280 | 木压条15×40 | m | 1715.7048
86 | 12010310 | 装饰木条16×19 | m | 47.873
87 | 13010210 | 环氧富锌底漆 | kg | 5.4378
88 | 13030500 | 腻子粉成品(一般型) | kg | 483.3901
89 | 13030590 | PVC专用自流平混合料 | kg | 2378.586
90 | 13050030@1 | 无机涂料 | kg | 116.8103
91 | 13050153 | 聚氨酯防水涂料双组份 I型 | kg | 481.1908
92 | 13050440 | 酚醛红丹防锈漆 | kg | 67.1398
93 | 13050450 | 酚醛铁红防锈漆 | kg | 32.9138
94 | 13050500 | 油性防锈漆 | kg | 10.4061
95 | 13350190 | 密封毛条 | m | 13.6404
96 | 13350200 | 密封膏 | kg | 31.563
单位工程人材机汇总表
工程名称：装饰--三层产科 | [6 empty] | 第 4 页 共 6 页
序号 | 编码 | 名称及规格 | 单位 | 数量 | 单价 （元） | 合价 （元） |  | 品牌 | 厂家
97 | 13410050 | 软填料 | kg | 2.8593
98 | 14010030 | 松节油 | kg | 17.7365
99 | 14090020 | 光蜡 | kg | 14.1726
100 | 14090070 | 石蜡 | kg | 0.0334
101 | 14090110@1 | 药品柜（900×1700×350mm） | 个 | 1
102 | 14090110@2 | 器械柜（900×1700×350mm） | 个 | 1
103 | 14090110@3 | 麻醉柜（900×1700×350mm） | 个 | 1
104 | 14090110@5 | 写字台（900×400×350mm） | 个 | 1
105 | 14090110@6 | 保温柜（90L） | 个 | 1
106 | 14090110@8 | 洗婴池 | 个 | 1
107 | 14210090 | 氯丁橡胶 | kg | 59.9544
108 | 14230030 | 大白粉 | kg | 8.8116
109 | 14230060 | 滑石粉 | kg | 85.6518
110 | 14310050 | 草酸 | kg | 0.0125
111 | 14350300 | 环氧富锌底漆稀释剂 | kg | 0.5437
112 | 14390070 | 氧气 | m3 | 21.0735
113 | 14390100 | 乙炔气 | kg | 10.7992
114 | 14410120 | 玻璃胶 | L | 3.9992
115 | 14410130 | 玻璃胶335克/支 | 支 | 4.3495
116 | 14410490 | 墙边胶 | L | 0.9
117 | 14410500 | 乳液 | kg | 424.2096
118 | 14410560 | 塑料粘结剂 | kg | 277.29
119 | 14410580 | 万能胶1kg/瓶 | kg | 127.6551
120 | 14430010 | 穿孔纸带 | m | 2229.1108
121 | 15070040@1 | 岩棉50mm | m2 | 847.56
122 | 33410100@1 | ALC隔墙条板100mm | m2 | 196.3602
123 | 34050010 | 泡沫防潮纸 | m2 | 53.8596
124 | 34090010 | 白棉纱 | kg | 15.0863
125 | 34110010 | 水 | m3 | 47.4173
126 | 35030010 | 脚手架钢管 | kg | 1377.7766
127 | 35030020 | 脚手架接驳管φ43×350 | 支 | 33.6909
128 | 35030030 | 脚手架钢管底座 | 个 | 18.9317
单位工程人材机汇总表
工程名称：装饰--三层产科 | [6 empty] | 第 5 页 共 6 页
序号 | 编码 | 名称及规格 | 单位 | 数量 | 单价 （元） | 合价 （元） |  | 品牌 | 厂家
129 | 35030050 | 脚手架钢管φ51×3.5 | m | 99.129
130 | 35030160 | 脚手架活动扣(含螺丝) | 套 | 11.3383
131 | 35030170 | 脚手架直角扣(含螺丝) | 套 | 75.8045
132 | 35030210 | 脚手板(钢笆网) | m2 | 10.7876
133 | 35030220 | 挡脚板(钢笆网) | m2 | 16.1522
134 | 99450760 | 其他材料费 | 元 | 3091.8072
135 | CLFTZ | 材料费调整 | 元 | -0.0512
136 | MC1-63@1 | 气密封门（带观察窗、铝合金框） | m2 | 70.14
137 | MC1-63@2 | 气密封自动单开趟门，带观察口 | m2 | 25.2
138 | MC1-92@1 | 铝合金推拉门 100系列2mm铝厚 | m2 | 9
139 | ZZJJ | 制作基价 | 元 | 4301.88
140 | 8021903@1 | 商品细石混凝土 C20 | m3 | 23.1063
141 | 8021904@1 | 普通预拌混凝土碎石粒径综合考虑 C25 | m3 | 0.5025
142 | 80090395@2 | DM干混砌筑砂浆(普通砌筑砂浆)保水率≥88%一类，强度等级：M7.5 | t | 4.0893
143 | 80090445@1 | DP干混抹灰砂浆(普通抹灰砂浆)保水率≥88%一类，强度等级：M15 | t | 7.5604
144 | 80090455@1 | DP干混抹灰砂浆(普通抹灰砂浆)保水率≥88%一类，强度等级：M20 | t | 7.661
145 | 80090465@1 | DS干混地面砂浆保水率≥88%一类,强度等级：M15 | t | 2.2158
146 | 80090475@1 | DS干混地面砂浆保水率≥88%一类,强度等级：M20 | t | 7.5182
147 | 22410013@1 | 检修口 600×600mm | 个 | 1
148 | 00010003 | 机上人工 | 工日 | 44.3253
149 | 99450630 | 折旧费 | 元 | 1808.894
150 | 99450640 | 检修费 | 元 | 445.2392
151 | 99450650 | 维护费 | 元 | 1059.2413
152 | 99450660 | 安拆费 | 元 | 594.5466
153 | 99450670 | 汽油(机械用)国Ⅲ93# | kg | 28.5194
154 | 99450670@1 | 汽油(机械用)国Ⅲ93# | kg | 14.8574
单位工程人材机汇总表
工程名称：装饰--三层产科 | [6 empty] | 第 6 页 共 6 页
序号 | 编码 | 名称及规格 | 单位 | 数量 | 单价 （元） | 合价 （元） |  | 品牌 | 厂家
155 | 99450680 | 柴油(机械用)0# | kg | 96.6197
156 | 99450700 | 电(机械用) | kw·h | 2620.2666
157 | JXFTZ | 机械费调整 | 元 | -0.01
合计

## 表-04 单位工程招标控制价汇总表【暖通--住院综合楼三层
单位工程招标控制价汇总表
工程名称：暖通--住院综合楼三层产科 |  | 标段： |  | 第 1 页 共 1 页
序号 | 汇总内容 |  | 金额 |  | 其中：暂估价(元)
1 | 分部分项合计
1.1 | 通风空调设备
1.2 | 空调通风系统
1.3 | 空调水系统
1.4 | 设备基础
2 | 措施合计
2.1 | 绿色施工安全防护措施费
2.2 | 其他措施费
3 | 其他项目
3.1 | 暂列金额
3.2 | 暂估价
3.3 | 计日工
3.4 | 总承包服务费
3.5 | 预算包干费
3.6 | 工程优质费
3.7 | 概算幅度差
3.8 | 索赔费用
3.9 | 现场签证费用
3.10 | 其他费用
4 | 税前工程造价
5 | 增值税销项税额
6 | 工程造价
招标控制价合计=1+2+3+5
注：本表适用于单位工程招标控制价或投标报价的汇总，如无单位工程划分，单项工程也使用本表汇总
表—04

## 表-08 分部分项工程和单价措施项目清单与计价表【暖通--_3
分部分项工程和单价措施项目清单与计价表
工程名称：暖通--住院综合楼三层产科 |  |  |  | 标段： |  |  |  | 第 1 页 共 24 页
序号 | 项目编码 | 项目名称 | 项目特征描述 |  | 计量单位 | 工程量 | 金额（元）
[7 empty] | 综合单价 |  | 综合合价 | 其中
暂估价
通风空调设备
1 | 030701003011 | 空调器 | 1.名称:医用净化循环机组 2.型号:AHU-C-301 3.风机数据:送风量2500m3/h、回风量1700m3/h、新风量800m3/h、机外余压700Pa、离心式风机、变频控制、电机功率1.5KW、电源380V/50Hz 4.冷热水形式:两管制 5.冷/热水盘管数据:制冷量23KW、冷冻水进/出水温度7/12℃、制热量7KW、热水进/出温度45/40℃ 6.再加热方式/数据:热水再热/7KW 7.加湿数据:电热式加湿器、加湿量8kg/h、功率6KW 8.过滤器:初效(板式)G4、中效(袋式)F8 9.安装形式:卧式 10.其它:机组全部采用专用变频风机,机组送风段均配置UV杀菌灯 |  | 台 | 1
本页小计
注：为计取规费等的使用，可在表中增设其中：“定额人工费”。
表—08
分部分项工程和单价措施项目清单与计价表
工程名称：暖通--住院综合楼三层产科 |  |  |  | 标段： |  |  |  | 第 2 页 共 24 页
序号 | 项目编码 | 项目名称 | 项目特征描述 |  | 计量单位 | 工程量 | 金额（元）
[7 empty] | 综合单价 |  | 综合合价 | 其中
暂估价
2 | 030701003012 | 空调器 | 1.名称:医用净化循环机组 2.型号:AHU-C-302 3.风机数据:送风量5800m3/h、回风量3000m3/h、新风量2800m3/h、机外余压700Pa、离心式风机、变频控制、电机功率4KW、电源380V/50Hz 4.冷热水形式:两管制 5.冷/热水盘管数据:制冷量68KW、冷冻水进/出水温度7/12℃、制热量23KW、热水进/出温度45/40℃ 6.再加热方式/数据:热水再热/16KW 7.加湿数据:电热式加湿器、加湿量15kg/h、功率11KW 8.过滤器:初效(板式)G4、中效(袋式)F8 9.安装形式:卧式 10.其它:机组全部采用专用变频风机,机组送风段均配置UV杀菌灯 |  | 台 | 1
3 | 030701003013 | 空调器 | 1.名称:新风机组 2.型号:XF-C-301 3.风机数据:送风量3300m3/h、机外余压350Pa、电机功率4KW 4.冷热水形式:两管制 5.冷/热水盘管数据:额定供冷量51KW、冷冻水进/出水温度7/12℃、额定供热量17KW、采暖水进/出温度45/40℃ 6.安装形式:卧式 7.其它:机组送风段均配置UV杀菌灯 |  | 台 | 1
本页小计
注：为计取规费等的使用，可在表中增设其中：“定额人工费”。
表—08
分部分项工程和单价措施项目清单与计价表
工程名称：暖通--住院综合楼三层产科 |  |  |  | 标段： |  |  |  | 第 3 页 共 24 页
序号 | 项目编码 | 项目名称 | 项目特征描述 |  | 计量单位 | 工程量 | 金额（元）
[7 empty] | 综合单价 |  | 综合合价 | 其中
暂估价
4 | 030701004011 | 风机盘管 | 1.名称:净化风机盘管 2.型号:FCU-200 3.冷热水形式:两管制 4.风机数据:中档风量270m3/h、机外静压30Pa、电机功率45W、电源220V/50Hz 5.制冷工况:全热/显热1.99/1.40KW、进出水温7/12℃ 6.制热工况:热量3.5KW、进出水温45/40℃ 7.水系统:水流量0.42m3/h、水阻力供冷25KPa/供热20KPa、进出/冷凝水管径DN20 8.机组噪声:30.5dB(A) 9.安装形式:吊装 10.其它:选用带超低阻高中效回风口的净化风机盘管。初阻力≤50Pa，微生物一次通过率≤10%，颗粒物过滤效率≥95%、配温控器 11.减振器、支架形式、材质:设备型钢吊架制作、安装 |  | 台 | 10
本页小计
注：为计取规费等的使用，可在表中增设其中：“定额人工费”。
表—08
分部分项工程和单价措施项目清单与计价表
工程名称：暖通--住院综合楼三层产科 |  |  |  | 标段： |  |  |  | 第 4 页 共 24 页
序号 | 项目编码 | 项目名称 | 项目特征描述 |  | 计量单位 | 工程量 | 金额（元）
[7 empty] | 综合单价 |  | 综合合价 | 其中
暂估价
5 | 030701004012 | 风机盘管 | 1.名称:净化风机盘管 2.型号:FCU-300 3.冷热水形式:两管制 4.风机数据:中档风量380m3/h、机外静压30Pa、电机功率62W、电源220V/50Hz 5.制冷工况:全热/显热2.78/1.92KW、进出水温7/12℃ 6.制热工况:热量5.2KW、进出水温45/40℃ 7.水系统:水流量0.55m3/h、水阻力供冷25KPa/供热21KPa、进出/冷凝水管径DN20 8.机组噪声:32dB(A) 9.安装形式:吊装 10.其它:选用带超低阻高中效回风口的净化风机盘管。初阻力≤50Pa，微生物一次通过率≤10%，颗粒物过滤效率≥95%、配温控器 11.减振器、支架形式、材质:设备型钢吊架制作、安装 |  | 台 | 4
本页小计
注：为计取规费等的使用，可在表中增设其中：“定额人工费”。
表—08
分部分项工程和单价措施项目清单与计价表
工程名称：暖通--住院综合楼三层产科 |  |  |  | 标段： |  |  |  | 第 5 页 共 24 页
序号 | 项目编码 | 项目名称 | 项目特征描述 |  | 计量单位 | 工程量 | 金额（元）
[7 empty] | 综合单价 |  | 综合合价 | 其中
暂估价
6 | 030701004013 | 风机盘管 | 1.名称:净化风机盘管 2.型号:FCU-400 3.冷热水形式:两管制 4.风机数据:中档风量510m3/h、机外静压30Pa、电机功率75W、电源220V/50Hz 5.制冷工况:全热/显热3.57/2.42KW、进出水温7/12℃ 6.制热工况:热量6.5KW、进出水温45/40℃ 7.水系统:水流量0.72m3/h、水阻力供冷30KPa/供热24KPa、进出/冷凝水管径DN20 8.机组噪声:37dB(A) 9.安装形式:吊装 10.其它:选用带超低阻高中效回风口的净化风机盘管。初阻力≤50Pa，微生物一次通过率≤10%，颗粒物过滤效率≥95%、配温控器 11.减振器、支架形式、材质:设备型钢吊架制作、安装 |  | 台 | 1
本页小计
注：为计取规费等的使用，可在表中增设其中：“定额人工费”。
表—08
分部分项工程和单价措施项目清单与计价表
工程名称：暖通--住院综合楼三层产科 |  |  |  | 标段： |  |  |  | 第 6 页 共 24 页
序号 | 项目编码 | 项目名称 | 项目特征描述 |  | 计量单位 | 工程量 | 金额（元）
[7 empty] | 综合单价 |  | 综合合价 | 其中
暂估价
7 | 030701004014 | 风机盘管 | 1.名称:净化风机盘管 2.型号:FCU-500 3.冷热水形式:两管制 4.风机数据:中档风量640m3/h、机外静压30Pa、电机功率91W、电源220V/50Hz 5.制冷工况:全热/显热4.20/2.93KW、进出水温7/12℃ 6.制热工况:热量7.87KW、进出水温45/40℃ 7.水系统:水流量0.87m3/h、水阻力供冷30KPa/供热22KPa、进出/冷凝水管径DN20 8.机组噪声:38.5dB(A) 9.安装形式:吊装 10.其它:选用带超低阻高中效回风口的净化风机盘管。初阻力≤50Pa，微生物一次通过率≤10%，颗粒物过滤效率≥95%、配温控器 11.减振器、支架形式、材质:设备型钢吊架制作、安装 |  | 台 | 3
本页小计
注：为计取规费等的使用，可在表中增设其中：“定额人工费”。
表—08
分部分项工程和单价措施项目清单与计价表
工程名称：暖通--住院综合楼三层产科 |  |  |  | 标段： |  |  |  | 第 7 页 共 24 页
序号 | 项目编码 | 项目名称 | 项目特征描述 |  | 计量单位 | 工程量 | 金额（元）
[7 empty] | 综合单价 |  | 综合合价 | 其中
暂估价
8 | 030701004015 | 风机盘管 | 1.名称:净化风机盘管 2.型号:FCU-800 3.冷热水形式:两管制 4.风机数据:中档风量1030m3/h、机外静压30Pa、电机功率128W、电源220V/50Hz 5.制冷工况:全热/显热6.88/4.88KW、进出水温7/12℃ 6.制热工况:热量13.57KW、进出水温45/40℃ 7.水系统:水流量1.39m3/h、水阻力供冷35KPa/供热30KPa、进出/冷凝水管径DN20 8.机组噪声:41dB(A) 9.安装形式:吊装 10.其它:选用带超低阻高中效回风口的净化风机盘管。初阻力≤50Pa，微生物一次通过率≤10%，颗粒物过滤效率≥95%、配温控器 11.减振器、支架形式、材质:设备型钢吊架制作、安装 |  | 台 | 1
9 | 030108001025 | 离心式通风机 | 1.名称:低噪声离心管道风机 2.型号:EAF-C-301 3.规格:风量:500m3/h、余压:150Pa、功率:0.14kW、电源:220V/50Hz、配调速器 4.噪音:43dB(A) 5.安装形式:吊装 6.减振器、支架形式、材质:弹簧减震器、设备型钢吊架制作、安装 |  | 台 | 1
本页小计
注：为计取规费等的使用，可在表中增设其中：“定额人工费”。
表—08
分部分项工程和单价措施项目清单与计价表
工程名称：暖通--住院综合楼三层产科 |  |  |  | 标段： |  |  |  | 第 8 页 共 24 页
序号 | 项目编码 | 项目名称 | 项目特征描述 |  | 计量单位 | 工程量 | 金额（元）
[7 empty] | 综合单价 |  | 综合合价 | 其中
暂估价
10 | 030108001026 | 离心式通风机 | 1.名称:低噪声离心管道风机 2.型号:EAF-C-302 3.规格:风量500m3/h、余压350Pa、功率0.154kW、电源220V/50Hz、配调速器 4.噪音:43dB(A) 5.安装形式:吊装 6.减振器、支架形式、材质:弹簧减震器、设备型钢吊架制作、安装 |  | 台 | 1
11 | 030108001027 | 离心式通风机 | 1.名称:低噪声离心管道风机 2.型号:EAF-C-303 3.规格:风量500m3/h、余压400Pa、功率0.145kW、电源220V/50Hz、配调速器 4.噪音:46dB(A) 5.安装形式:吊装 6.减振器、支架形式、材质:弹簧减震器、设备型钢吊架制作、安装 |  | 台 | 1
12 | 030108001028 | 离心式通风机 | 1.名称:低噪声离心管道风机 2.型号:EAF-C-304 3.规格:风量2000m3/h、余压500Pa、功率1.78kW、电源220V/50Hz 4.噪音:53dB(A) 5.安装形式:吊装 6.减振器、支架形式、材质:弹簧减震器、设备型钢吊架制作、安装 |  | 台 | 1
13 | 030108001029 | 离心式通风机 | 1.名称:低噪声离心管道风机 2.型号:EAF-C-305 3.规格:风量300m3/h、余压150Pa、功率0.115kW、电源220V/50Hz、配调速器 4.噪音:47dB(A) 5.安装形式:吊装 6.减振器、支架形式、材质:弹簧减震器、设备型钢吊架制作、安装 |  | 台 | 1
本页小计
注：为计取规费等的使用，可在表中增设其中：“定额人工费”。
表—08
分部分项工程和单价措施项目清单与计价表
工程名称：暖通--住院综合楼三层产科 |  |  |  | 标段： |  |  |  | 第 9 页 共 24 页
序号 | 项目编码 | 项目名称 | 项目特征描述 |  | 计量单位 | 工程量 | 金额（元）
[7 empty] | 综合单价 |  | 综合合价 | 其中
暂估价
14 | 030108001030 | 离心式通风机 | 1.名称:低噪声离心管道风机 2.型号:EAF-C-306 3.规格:风量600m3/h、余压350Pa、功率0.19kW、电源220V/50Hz、配调速器 4.噪音:47dB(A) 5.安装形式:吊装 6.减振器、支架形式、材质:弹簧减震器、设备型钢吊架制作、安装 |  | 台 | 1
15 | 030108001031 | 离心式通风机 | 1.名称:低噪声离心管道风机 2.型号:EAF-C-307 3.规格:风量600m3/h、余压200Pa、功率0.123kW、电源220V/50Hz、配调速器 4.噪音:51dB(A) 5.安装形式:吊装 6.减振器、支架形式、材质:弹簧减震器、设备型钢吊架制作、安装 |  | 台 | 1
16 | 030108001032 | 离心式通风机 | 1.名称:低噪声离心管道风机 2.型号:EAF-C-308 3.规格:风量350m3/h、余压400Pa、功率0.165kW、电源220V/50Hz、配调速器 4.噪音:48dB(A) 5.安装形式:吊装 6.减振器、支架形式、材质:弹簧减震器、设备型钢吊架制作、安装 |  | 台 | 1
17 | 030108001033 | 离心式通风机 | 1.名称:低噪声离心管道风机 2.型号:EAF-C-309 3.规格:风量800m3/h、余压200Pa、功率0.165kW、电源220V/50Hz、配调速器 4.噪音:50dB(A) 5.安装形式:吊装 6.减振器、支架形式、材质:弹簧减震器、设备型钢吊架制作、安装 |  | 台 | 1
本页小计
注：为计取规费等的使用，可在表中增设其中：“定额人工费”。
表—08
分部分项工程和单价措施项目清单与计价表
工程名称：暖通--住院综合楼三层产科 |  |  |  | 标段： |  |  |  | 第 10 页 共 24 页
序号 | 项目编码 | 项目名称 | 项目特征描述 |  | 计量单位 | 工程量 | 金额（元）
[7 empty] | 综合单价 |  | 综合合价 | 其中
暂估价
18 | 030108001034 | 离心式通风机 | 1.名称:低噪声离心管道风机 2.型号:EAF-C-310 3.规格:风量1000m3/h、余压150Pa、功率0.166kW、电源220V/50Hz、配调速器 4.噪音:48dB(A) 5.安装形式:吊装 6.减振器、支架形式、材质:弹簧减震器、设备型钢吊架制作、安装 |  | 台 | 1
19 | 030108001035 | 离心式通风机 | 1.名称:低噪声离心管道风机 2.型号:EAF-C-311 3.规格:风量300m3/h、余压200Pa、功率0.115kW、电源220V/50Hz、配调速器 4.噪音:38dB(A) 5.安装形式:吊装 6.减振器、支架形式、材质:弹簧减震器、设备型钢吊架制作、安装 |  | 台 | 1
20 | 030108001036 | 离心式通风机 | 1.名称:低噪声离心管道风机 2.型号:EAF-C-312 3.规格:风量100m3/h、余压100Pa、功率0.04kW、电源220V/50Hz、配调速器 4.噪音:32dB(A) 5.安装形式:吊装 6.减振器、支架形式、材质:弹簧减震器、设备型钢吊架制作、安装 |  | 台 | 1
21 | 030108001037 | 离心式通风机 | 1.名称:低噪声离心管道风机 2.型号:EAF-C-313 3.规格:风量800m3/h、余压200Pa、功率0.165kW、电源220V/50Hz、配调速器 4.噪音:50dB(A) 5.安装形式:吊装 6.减振器、支架形式、材质:弹簧减震器、设备型钢吊架制作、安装 |  | 台 | 1
本页小计
注：为计取规费等的使用，可在表中增设其中：“定额人工费”。
表—08
分部分项工程和单价措施项目清单与计价表
工程名称：暖通--住院综合楼三层产科 |  |  |  | 标段： |  |  |  | 第 11 页 共 24 页
序号 | 项目编码 | 项目名称 | 项目特征描述 |  | 计量单位 | 工程量 | 金额（元）
[7 empty] | 综合单价 |  | 综合合价 | 其中
暂估价
22 | 030108001038 | 离心式通风机 | 1.名称:低噪声离心管道风机 2.型号:EAF-C-314 3.规格:风量500m3/h、余压200Pa、功率0.114kW、电源220V/50Hz、配调速器 4.噪音:43dB(A) 5.安装形式:吊装 6.减振器、支架形式、材质:弹簧减震器、设备型钢吊架制作、安装 |  | 台 | 1
23 | 030701003014 | 空调器 | 1.名称:分体式空调 2.型号:3P 3.规格:制冷量7.5KW、制冷功率2.4KW、电源220V/50Hz 4.室内/室外噪声:44/58dB(A) 5.安装形式:嵌入式 配线控器 |  | 台 | 1
24 | 030108001039 | 嵌入式空气消毒机 | 1.名称:嵌入式空气消毒机 2.型号:LAD/KJD-T1000 3.外形尺寸:600x600x360mm 4.规格:循环风量:1000/800/600m³/h,功率:≤80w,适用体积≤120m³, 5.安装形式:嵌入式 6.减振器、支架形式、材质:弹簧减震器、设备型钢吊架制作、安装 |  | 台 | 6
25 | 030703021012 | 新风采集箱 | 1.名称:新风采集箱 2.规格:2400X800X500 3.支架形式、材质:设备型钢吊架制作、安装 |  | 个 | 1
26 | 030703021013 | 排风联箱 | 1.名称:排风联箱 2.规格:1000X400X300 3.支架形式、材质:设备型钢吊架制作、安装 |  | 个 | 1
27 | 030703021014 | 排风联箱 | 1.名称:排风联箱 2.规格:1200X500X300 3.支架形式、材质:设备型钢吊架制作、安装 |  | 个 | 3
28 | 030704001007 | 通风工程检测、调试 | 1.通风工程检测、调试 |  | 系统 | 1
本页小计
注：为计取规费等的使用，可在表中增设其中：“定额人工费”。
表—08
分部分项工程和单价措施项目清单与计价表
工程名称：暖通--住院综合楼三层产科 |  |  |  | 标段： |  |  |  | 第 12 页 共 24 页
序号 | 项目编码 | 项目名称 | 项目特征描述 |  | 计量单位 | 工程量 | 金额（元）
[7 empty] | 综合单价 |  | 综合合价 | 其中
暂估价
通风空调设备合计
空调通风系统
29 | 030702002013 | 净化通风管道 | 1.名称:净化风管 2.材质:镀锌钢板 3.形状:矩形 4.规格:1250＜长边长(mm) ≤1500 5.板材厚度:δ=1.0mm 6.管件、法兰等附件及支架设计要求:满足设计要求及符合质量规范 7.接口形式:咬口 8.其它:法兰、支架等除锈后刷红丹防锈漆二遍 |  | m2 | 15.3
30 | 030702002014 | 净化通风管道 | 1.名称:净化风管 2.材质:镀锌钢板 3.形状:矩形 4.规格:450 ＜长边长(mm) ≤1000 5.板材厚度:δ=0.75mm 6.管件、法兰等附件及支架设计要求:满足设计要求及符合质量规范 7.接口形式:咬口 8.其它:法兰、支架等除锈后刷红丹防锈漆二遍 |  | m2 | 227.8
31 | 030702002015 | 净化通风管道 | 1.名称:净化风管 2.材质:镀锌钢板 3.形状:矩形 4.规格:320＜长边长(mm)≤450 5.板材厚度:δ=0.6mm 6.管件、法兰等附件及支架设计要求:满足设计要求及符合质量规范 7.接口形式:咬口 8.其它:法兰、支架等除锈后刷红丹防锈漆二遍 |  | m2 | 74.2
本页小计
注：为计取规费等的使用，可在表中增设其中：“定额人工费”。
表—08
分部分项工程和单价措施项目清单与计价表
工程名称：暖通--住院综合楼三层产科 |  |  |  | 标段： |  |  |  | 第 13 页 共 24 页
序号 | 项目编码 | 项目名称 | 项目特征描述 |  | 计量单位 | 工程量 | 金额（元）
[7 empty] | 综合单价 |  | 综合合价 | 其中
暂估价
32 | 030702002016 | 净化通风管道 | 1.名称:净化风管 2.材质:镀锌钢板 3.形状:矩形 4.规格:长边长(mm) ≤320 5.板材厚度:δ=0.5mm 6.管件、法兰等附件及支架设计要求:满足设计要求及符合质量规范 7.接口形式:咬口 8.其它:法兰、支架等除锈后刷红丹防锈漆二遍 |  | m2 | 198.1
33 | 030702001009 | 碳钢通风管道 | 1.名称:排风风管 2.材质:镀锌钢板 3.形状:矩形 4.规格:450 ≤长边长(mm) ≤1000 5.板材厚度:δ=0.75mm 6.管件、法兰等附件及支架设计要求:满足设计要求及符合质量规范 7.接口形式:咬口 8.其它:法兰、支架等除锈后刷红丹防锈漆二遍 |  | m2 | 10.1
34 | 030702001010 | 碳钢通风管道 | 1.名称:排风风管 2.材质:镀锌钢板 3.形状:矩形 4.规格:320＜长边长(mm)≤450 5.板材厚度:δ=0.6mm 6.管件、法兰等附件及支架设计要求:满足设计要求及符合质量规范 7.接口形式:咬口 8.其它:法兰、支架等除锈后刷红丹防锈漆二遍 |  | m2 | 4.8
本页小计
注：为计取规费等的使用，可在表中增设其中：“定额人工费”。
表—08
分部分项工程和单价措施项目清单与计价表
工程名称：暖通--住院综合楼三层产科 |  |  |  | 标段： |  |  |  | 第 14 页 共 24 页
序号 | 项目编码 | 项目名称 | 项目特征描述 |  | 计量单位 | 工程量 | 金额（元）
[7 empty] | 综合单价 |  | 综合合价 | 其中
暂估价
35 | 030702001011 | 碳钢通风管道 | 1.名称:排风风管 2.材质:镀锌钢板 3.形状:矩形 4.规格:长边长(mm) ≤320 5.板材厚度:δ=0.5mm 6.管件、法兰等附件及支架设计要求:满足设计要求及符合质量规范 7.接口形式:咬口 8.其它:法兰、支架等除锈后刷红丹防锈漆二遍 |  | m2 | 226.5
36 | 030703019007 | 柔性接口 | 1.名称:柔性接口 2.材质:双层人造革 |  | m2 | 8.93
37 | 030703019008 | 柔性接口 | 1.名称:柔性接口 2.材质:帆布 |  | m2 | 11.16
38 | 031208003004 | 通风管道绝热 | 1.绝热材料品种:难燃B1级橡塑保温棉 2.绝热厚度:δ=30mm |  | m2 | 756.8
39 | 030703021015 | 洁净送风天花 | 1.名称:洁净送风天花 2.规格:2600x1400x500 3.形式:箱体侧面布置H14高效过滤器 4.支架形式、材质:设备型钢吊架制作、安装 |  | 个 | 1
40 | 030703001076 | 电子式微压差计 | 1.名称:电子式微压差计 2.液晶显示:0~±30Pa |  | 个 | 4
41 | 030703021016 | 静压箱 | 1.名称:消声静压箱 2.规格:1000X500X600(H) 3.支架形式、材质:设备型钢吊架制作、安装 |  | 个 | 1
42 | 030703021017 | 静压箱 | 1.名称:消声静压箱 2.规格:1000X1000X600(H) 3.支架形式、材质:设备型钢吊架制作、安装 |  | 个 | 1
43 | 030703001077 | 碳钢阀门 | 1.名称:70℃防火阀 2.型号:800X320 |  | 个 | 1
44 | 030703001078 | 碳钢阀门 | 1.名称:70℃防火阀 2.型号:500X320 |  | 个 | 2
45 | 030703001079 | 碳钢阀门 | 1.名称:70℃防火阀 2.型号:400X320 |  | 个 | 3
本页小计
注：为计取规费等的使用，可在表中增设其中：“定额人工费”。
表—08
分部分项工程和单价措施项目清单与计价表
工程名称：暖通--住院综合楼三层产科 |  |  |  | 标段： |  |  |  | 第 15 页 共 24 页
序号 | 项目编码 | 项目名称 | 项目特征描述 |  | 计量单位 | 工程量 | 金额（元）
[7 empty] | 综合单价 |  | 综合合价 | 其中
暂估价
46 | 030703001080 | 碳钢阀门 | 1.名称:70℃防火阀 2.型号:320X200 |  | 个 | 1
47 | 030703001081 | 碳钢阀门 | 1.名称:70℃防火阀 2.型号:320X320 |  | 个 | 1
48 | 030703001082 | 碳钢阀门 | 1.名称:70℃防火阀 2.型号:250X200 |  | 个 | 3
49 | 030703001083 | 碳钢阀门 | 1.名称:70℃防火阀 2.型号:200X200 |  | 个 | 10
50 | 030703001084 | 碳钢阀门 | 1.名称:电动密闭阀 2.型号:250X200 |  | 个 | 1
51 | 030703001085 | 碳钢阀门 | 1.名称:电动密闭阀 2.型号:500X400 |  | 个 | 1
52 | 030703001086 | 碳钢阀门 | 1.名称:电动密闭阀 2.型号:500X320 |  | 个 | 1
53 | 030703001087 | 碳钢阀门 | 1.名称:手动风量调节阀 2.型号:800X250 |  | 个 | 1
54 | 030703001088 | 碳钢阀门 | 1.名称:手动风量调节阀 2.型号:500X320 |  | 个 | 2
55 | 030703001089 | 碳钢阀门 | 1.名称:手动风量调节阀 2.型号:500X250 |  | 个 | 2
56 | 030703001090 | 碳钢阀门 | 1.名称:手动风量调节阀 2.型号:400X200 |  | 个 | 5
57 | 030703001091 | 碳钢阀门 | 1.名称:手动风量调节阀 2.型号:320X320 |  | 个 | 1
58 | 030703001092 | 碳钢阀门 | 1.名称:手动风量调节阀 2.型号:320X250 |  | 个 | 2
59 | 030703001093 | 碳钢阀门 | 1.名称:手动风量调节阀 2.型号:320X200 |  | 个 | 9
60 | 030703001094 | 碳钢阀门 | 1.名称:手动风量调节阀 2.型号:250X200 |  | 个 | 7
61 | 030703001095 | 碳钢阀门 | 1.名称:手动风量调节阀 2.型号:200X200 |  | 个 | 36
62 | 030703001096 | 碳钢阀门 | 1.名称:手动风量调节阀 2.型号:200X160 |  | 个 | 24
63 | 030703001097 | 碳钢阀门 | 1.名称:风管止回阀 2.型号:400X250 |  | 个 | 1
64 | 030703001098 | 碳钢阀门 | 1.名称:风管止回阀 2.型号:250X200 |  | 个 | 1
本页小计
注：为计取规费等的使用，可在表中增设其中：“定额人工费”。
表—08
分部分项工程和单价措施项目清单与计价表
工程名称：暖通--住院综合楼三层产科 |  |  |  | 标段： |  |  |  | 第 16 页 共 24 页
序号 | 项目编码 | 项目名称 | 项目特征描述 |  | 计量单位 | 工程量 | 金额（元）
[7 empty] | 综合单价 |  | 综合合价 | 其中
暂估价
65 | 030703001099 | 碳钢阀门 | 1.名称:风管止回阀 2.型号:200X200 |  | 个 | 12
66 | 030703011053 | 铝及铝合金风口、散流器 | 1.名称:回风口 2.型号:H2 3.规格:600x600 4.类型:带尼龙网 |  | 个 | 2
67 | 030703011054 | 铝及铝合金风口、散流器 | 1.名称:回风口 2.型号:H4 3.规格:600x400 4.类型:带F6中效过滤器，含箱体，带竖向可调百叶 |  | 个 | 5
68 | 030703011055 | 铝及铝合金风口、散流器 | 1.名称:回风口 2.型号:H5 3.规格:800x400 4.类型:带F6中效过滤器，含箱体，带竖向可调百叶 |  | 个 | 1
69 | 030703011056 | 铝及铝合金风口、散流器 | 1.名称:回风口 2.型号:H7 3.规格:400x400 4.类型:带尼龙网，带竖向可调百叶 |  | 个 | 3
70 | 030703011057 | 铝及铝合金风口、散流器 | 1.名称:散流器（送风） 2.规格:600X600 |  | 个 | 23
71 | 030703011058 | 铝及铝合金风口、散流器 | 1.名称:散流器（新风） 2.型号:X1 3.规格:300X300 |  | 个 | 33
72 | 030703011059 | 铝及铝合金风口、散流器 | 1.名称:单层百叶风口 2.型号:P1 3.规格:400X400 4.类型:带尼龙网 |  | 个 | 30
73 | 030703011060 | 铝及铝合金风口、散流器 | 1.名称:排风口 2.型号:P3 3.规格:400X400 4.类型:带F6中效过滤器 |  | 个 | 5
74 | 030703011061 | 铝及铝合金风口、散流器 | 1.名称:单层百叶风口 2.型号:P4 3.规格:400x400 4.类型:带F8中效过滤器 |  | 个 | 1
本页小计
注：为计取规费等的使用，可在表中增设其中：“定额人工费”。
表—08
分部分项工程和单价措施项目清单与计价表
工程名称：暖通--住院综合楼三层产科 |  |  |  | 标段： |  |  |  | 第 17 页 共 24 页
序号 | 项目编码 | 项目名称 | 项目特征描述 |  | 计量单位 | 工程量 | 金额（元）
[7 empty] | 综合单价 |  | 综合合价 | 其中
暂估价
75 | 030703011062 | 铝及铝合金风口、散流器 | 1.名称:门铰式回风口（带滤网） 2.规格:600X600 |  | 个 | 19
76 | 030703011063 | 铝及铝合金风口、散流器 | 1.名称:排风口 2.型号:XP10 3.规格:800x400 4.类型:带H13高效过滤器，含箱体，带竖向可调百叶 |  | 个 | 1
77 | 030703011064 | 铝及铝合金风口、散流器 | 1.名称:排风口 2.型号:XP11 3.规格:1200x400 4.类型:带H13高效过滤器，含箱体，带竖向可调百叶 |  | 个 | 1
78 | 030703011065 | 铝及铝合金风口、散流器 | 1.名称:高效送风口 2.型号:S1 3.规格:600X600 4.类型:带H13高效过滤器，475x475x69mm,额定风量500m3/h |  | 个 | 3
79 | 030703011066 | 铝及铝合金风口、散流器 | 1.名称:高效送风口 2.型号:S2 3.规格:600X600 4.类型:带H13高效过滤器，475x475x150mm,额定风量1000m3/h |  | 个 | 10
80 | 030703011067 | 铝及铝合金风口、散流器 | 1.名称:排风防雨百叶(带防虫网格) 2.规格:1000x400 |  | 个 | 1
81 | 030703011068 | 铝及铝合金风口、散流器 | 1.名称:排风防雨百叶(带防虫网格) 2.规格:1200x500 |  | 个 | 3
82 | 030703011069 | 铝及铝合金风口、散流器 | 1.名称:排风防雨百叶(带防虫网格) 2.规格:400x400 |  | 个 | 1
83 | 030703011070 | 铝及铝合金风口、散流器 | 1.名称:新风防雨百叶(带防虫网格) 2.规格:2400x800 |  | 个 | 1
84 | 030703020013 | 消声器 | 1.名称:微穿孔消音器 2.规格:500x320 L=2000mm 3.支架形式、材质:设备型钢吊架制作、安装 |  | 个 | 1
本页小计
注：为计取规费等的使用，可在表中增设其中：“定额人工费”。
表—08
分部分项工程和单价措施项目清单与计价表
工程名称：暖通--住院综合楼三层产科 |  |  |  | 标段： |  |  |  | 第 18 页 共 24 页
序号 | 项目编码 | 项目名称 | 项目特征描述 |  | 计量单位 | 工程量 | 金额（元）
[7 empty] | 综合单价 |  | 综合合价 | 其中
暂估价
85 | 030703020014 | 消声器 | 1.名称:微穿孔消音器 2.规格:320x320 L=2000mm 3.支架形式、材质:设备型钢吊架制作、安装 |  | 个 | 1
86 | 030703020015 | 消声器 | 1.名称:微穿孔消音器 2.规格:400x250 L=1200mm 3.支架形式、材质:设备型钢吊架制作、安装 |  | 个 | 1
87 | 030703020016 | 消声器 | 1.名称:微穿孔消音器 2.规格:800x320 L=2000mm 3.支架形式、材质:设备型钢吊架制作、安装 |  | 个 | 1
88 | 030703020017 | 消声器 | 1.名称:微穿孔消音器 2.规格:400x320 L=2000mm 3.支架形式、材质:设备型钢吊架制作、安装 |  | 个 | 1
89 | 030703020018 | 消声器 | 1.名称:微穿孔消音器 2.规格:500x320 L=1500mm 3.支架形式、材质:设备型钢吊架制作、安装 |  | 个 | 1
90 | 030702011001 | 温度、风量测定孔 | 1.名称:风管测定孔 |  | 个 | 10
91 | 030704002007 | 风管试验 | 1.设计要求:漏风测试 |  | m2 | 515.4
92 | 030704002008 | 风管试验 | 1.设计要求:漏光测试 |  | m2 | 12.07
93 | 030704001008 | 通风工程检测、调试 | 1.通风工程检测、调试 |  | 系统 | 1
空调通风系统合计
空调水系统
94 | 031001002007 | 钢管 | 1.安装部位:室内 2.介质:空调供/回水 3.材质:无缝钢管 4.规格:D89X4 5.连接形式:焊接 6.压力试验及吹、洗设计要求:满足设计要求及符合质量规范 |  | m | 53.9
本页小计
注：为计取规费等的使用，可在表中增设其中：“定额人工费”。
表—08
分部分项工程和单价措施项目清单与计价表
工程名称：暖通--住院综合楼三层产科 |  |  |  | 标段： |  |  |  | 第 19 页 共 24 页
序号 | 项目编码 | 项目名称 | 项目特征描述 |  | 计量单位 | 工程量 | 金额（元）
[7 empty] | 综合单价 |  | 综合合价 | 其中
暂估价
95 | 031001002008 | 钢管 | 1.安装部位:室内 2.介质:空调供/回水 3.材质:无缝钢管 4.规格:D73X4 5.连接形式:焊接 6.压力试验及吹、洗设计要求:满足设计要求及符合质量规范 |  | m | 65.2
96 | 031001001027 | 镀锌钢管 | 1.安装部位:室内 2.介质:空调供/回水 3.材质:镀锌钢管 4.规格:DN50x4 5.连接形式:螺纹 6.压力试验及吹、洗设计要求:满足设计要求及符合质量规范 |  | m | 24.4
97 | 031001001028 | 镀锌钢管 | 1.安装部位:室内 2.介质:空调供/回水 3.材质:镀锌钢管 4.规格:DN40x3.5 5.连接形式:螺纹 6.压力试验及吹、洗设计要求:满足设计要求及符合质量规范 |  | m | 15.6
98 | 031001001029 | 镀锌钢管 | 1.安装部位:室内 2.介质:空调供/回水 3.材质:镀锌钢管 4.规格:DN32x3.25 5.连接形式:螺纹 6.压力试验及吹、洗设计要求:满足设计要求及符合质量规范 |  | m | 4.8
99 | 031001001030 | 镀锌钢管 | 1.安装部位:室内 2.介质:空调供/回水 3.材质:镀锌钢管 4.规格:DN25x3.25 5.连接形式:螺纹 6.压力试验及吹、洗设计要求:满足设计要求及符合质量规范 |  | m | 15.5
本页小计
注：为计取规费等的使用，可在表中增设其中：“定额人工费”。
表—08
分部分项工程和单价措施项目清单与计价表
工程名称：暖通--住院综合楼三层产科 |  |  |  | 标段： |  |  |  | 第 20 页 共 24 页
序号 | 项目编码 | 项目名称 | 项目特征描述 |  | 计量单位 | 工程量 | 金额（元）
[7 empty] | 综合单价 |  | 综合合价 | 其中
暂估价
100 | 031001001031 | 镀锌钢管 | 1.安装部位:室内 2.介质:空调供/回水 3.材质:镀锌钢管 4.规格:DN20x2.75 5.连接形式:螺纹 6.压力试验及吹、洗设计要求:满足设计要求及符合质量规范 |  | m | 131.3
101 | 031001001032 | 镀锌钢管 | 1.安装部位:室内 2.介质:冷凝水 3.材质:镀锌钢管 4.规格:DN32x3.25 5.连接形式:螺纹 6.压力试验及吹、洗设计要求:满足设计要求及符合质量规范 |  | m | 39
102 | 031001001033 | 镀锌钢管 | 1.安装部位:室内 2.介质:冷凝水 3.材质:镀锌钢管 4.规格:DN25x3.25 5.连接形式:螺纹 6.压力试验及吹、洗设计要求:满足设计要求及符合质量规范 |  | m | 25.3
103 | 031001001034 | 镀锌钢管 | 1.安装部位:室内 2.介质:冷凝水 3.材质:镀锌钢管 4.规格:DN20x2.75 5.连接形式:螺纹 6.压力试验及吹、洗设计要求:满足设计要求及符合质量规范 |  | m | 82.3
104 | 031001001035 | 镀锌钢管 | 1.安装部位:室内 2.介质:加湿管 3.材质:镀锌钢管 4.规格:DN20x2.75 5.连接形式:螺纹 6.压力试验及吹、洗设计要求:满足设计要求及符合质量规范 |  | m | 5.7
本页小计
注：为计取规费等的使用，可在表中增设其中：“定额人工费”。
表—08
分部分项工程和单价措施项目清单与计价表
工程名称：暖通--住院综合楼三层产科 |  |  |  | 标段： |  |  |  | 第 21 页 共 24 页
序号 | 项目编码 | 项目名称 | 项目特征描述 |  | 计量单位 | 工程量 | 金额（元）
[7 empty] | 综合单价 |  | 综合合价 | 其中
暂估价
105 | 031001004003 | 铜管 | 1.安装部位:室内 2.介质:冷媒 3.规格:φ15.88x1.0 4.连接形式:焊接 5.压力试验及吹、洗设计要求:吹扫、气压试验 |  | m | 15.5
106 | 031001004004 | 铜管 | 1.安装部位:室内 2.介质:冷媒 3.规格:φ9.52x0.8 4.连接形式:焊接 5.压力试验及吹、洗设计要求:吹扫、气压试验 |  | m | 15.5
107 | 031208002015 | 管道绝热 | 1.绝热材料品种:橡塑发泡隔热材料，导热系数为0.034W/m·℃（在0°C工况） 2.绝热厚度:δ=15mm 3.管道外径:φ57mm以下 |  | m3 | 0.37
108 | 031208002016 | 管道绝热 | 1.绝热材料品种:橡塑发泡隔热材料，导热系数为0.034W/m·℃（在0°C工况） 2.绝热厚度:δ=30mm 3.管道外径:φ57mm以下 |  | m3 | 1.24
109 | 031208002017 | 管道绝热 | 1.绝热材料品种:橡塑发泡隔热材料，导热系数为0.034W/m·℃（在0°C工况） 2.绝热厚度:δ=30mm 3.管道外径:φ133mm以下 |  | m3 | 1.31
110 | 031003003024 | 焊接法兰阀门 | 1.类型:铸铁蝶阀 2.规格:DN80 3.连接形式:法兰 |  | 个 | 12
111 | 031003003025 | 焊接法兰阀门 | 1.类型:铸铁蝶阀 2.规格:DN65 3.连接形式:法兰 |  | 个 | 10
112 | 031003003026 | 螺纹阀门 | 1.类型:铸铁蝶阀 2.规格:DN40 3.连接形式:螺纹 |  | 个 | 5
本页小计
注：为计取规费等的使用，可在表中增设其中：“定额人工费”。
表—08
分部分项工程和单价措施项目清单与计价表
工程名称：暖通--住院综合楼三层产科 |  |  |  | 标段： |  |  |  | 第 22 页 共 24 页
序号 | 项目编码 | 项目名称 | 项目特征描述 |  | 计量单位 | 工程量 | 金额（元）
[7 empty] | 综合单价 |  | 综合合价 | 其中
暂估价
113 | 031003003027 | 螺纹阀门 | 1.类型:铸铁蝶阀 2.规格:DN20 3.连接形式:螺纹 |  | 个 | 2
114 | 031003003028 | 焊接法兰阀门 | 1.类型:比例积分电动二通阀 2.规格:DN50 3.连接形式:法兰 |  | 个 | 2
115 | 031003003029 | 螺纹阀门 | 1.类型:比例积分电动二通阀 2.规格:DN32 3.连接形式:螺纹 |  | 个 | 1
116 | 031003003030 | 焊接法兰阀门 | 1.类型:排污阀 2.规格:DN65 3.连接形式:法兰 |  | 个 | 2
117 | 031003003031 | 螺纹阀门 | 1.类型:排污阀 2.规格:DN40 3.连接形式:螺纹 |  | 个 | 1
118 | 031003001036 | 螺纹阀门 | 1.类型:铜闸阀 2.规格:DN20 3.连接形式:螺纹 |  | 个 | 38
119 | 031003001037 | 螺纹阀门 | 1.类型:电动二通阀 2.规格:DN20 3.连接形式:螺纹 |  | 个 | 19
120 | 031003001038 | 螺纹阀门 | 1.类型:手动排气阀 2.规格:DN20 3.连接形式:螺纹 |  | 个 | 3
121 | 031003008010 | Y型过滤器 | 1.材质:铸铁 2.规格:DN65 3.连接形式:法兰 |  | 个 | 2
122 | 031003008011 | Y型过滤器 | 1.材质:铸铁 2.规格:DN40 3.连接形式:法兰 |  | 个 | 1
123 | 031003008012 | Y型过滤器 | 1.材质:铜 2.规格:DN20 3.连接形式:螺纹 |  | 个 | 21
124 | 031003010011 | 可曲挠橡胶接头 | 1.材质:橡胶 2.规格:DN65 3.连接形式:法兰 |  | 个 | 4
125 | 031003010012 | 可曲挠橡胶接头 | 1.材质:橡胶 2.规格:DN40 3.连接形式:螺纹 |  | 个 | 2
本页小计
注：为计取规费等的使用，可在表中增设其中：“定额人工费”。
表—08
分部分项工程和单价措施项目清单与计价表
工程名称：暖通--住院综合楼三层产科 |  |  |  | 标段： |  |  |  | 第 23 页 共 24 页
序号 | 项目编码 | 项目名称 | 项目特征描述 |  | 计量单位 | 工程量 | 金额（元）
[7 empty] | 综合单价 |  | 综合合价 | 其中
暂估价
126 | 031003010013 | 可曲挠橡胶接头 | 1.材质:橡胶 2.规格:DN32 3.连接形式:螺纹 |  | 个 | 1
127 | 031003010014 | 金属软连接 | 1.材质:不锈钢 2.规格:DN20 3.连接形式:螺纹 |  | 个 | 57
128 | 031208004006 | 法兰阀门绝热 | 1.绝热材料:橡塑发泡隔热材料，导热系数为0.034W/m·℃（在0°C工况） 2.绝热厚度:δ=32mm 3.阀门规格:DN65 |  | 个 | 18
129 | 031208004007 | 法兰阀门绝热 | 1.绝热材料:橡塑发泡隔热材料，导热系数为0.034W/m·℃（在0°C工况） 2.绝热厚度:δ=32mm 3.阀门规格:DN80 |  | 个 | 12
130 | 030601002004 | 压力仪表 | 1.名称:压力表（带旋塞） |  | 块 | 6
131 | 030601001004 | 温度仪表 | 1.名称:工业液体温度计 |  | 支 | 6
132 | 030601004003 | 能量计 | 1.名称:能量计 2.规格:DN80 |  | 台 | 2
133 | 031003003032 | 焊接法兰阀门 | 1.类型:静态平衡阀 2.规格:DN80 3.连接形式:法兰 |  | 个 | 1
134 | 031002001011 | 管道支架 | 1.材质:型钢 2.管架形式:保温管架 |  | kg | 675.4
135 | 031201003013 | 金属结构刷油 | 1.除锈级别:微锈 2.油漆品种:红丹防锈漆 3.结构类型:一般钢结构 4.涂刷遍数、漆膜厚度:两遍 |  | kg | 675.4
136 | 031201001004 | 管道刷油 | 1.除锈级别:微锈 2.油漆品种:红丹防锈漆 3.涂刷遍数、漆膜厚度:两遍 |  | m2 | 30.01
137 | 031009002004 | 空调水工程系统调试 | 1.系统形式:空调水工程系统调试 |  | 系统 | 1
空调水系统合计
设备基础
138 | 010501006004 | 设备基础 | 1.混凝土种类:商品混凝土 2.混凝土强度等级:C20 |  | m3 | 2.14
本页小计
注：为计取规费等的使用，可在表中增设其中：“定额人工费”。
表—08
分部分项工程和单价措施项目清单与计价表
工程名称：暖通--住院综合楼三层产科 |  |  |  | 标段： |  |  |  | 第 24 页 共 24 页
序号 | 项目编码 | 项目名称 | 项目特征描述 |  | 计量单位 | 工程量 | 金额（元）
[7 empty] | 综合单价 |  | 综合合价 | 其中
暂估价
设备基础合计
分部分项合计
措施项目
139 | 031302007014 | 高层施工增加 |  |  | 项 | 1
140 | 031301017017 | 脚手架搭拆费 | 1.脚手架搭拆费 |  | 项 | 1
141 | 011702001004 | 基础 | 1.基础类型:设备基础 |  | m2 | 7.68
单价措施合计
本页小计
合 计
注：为计取规费等的使用，可在表中增设其中：“定额人工费”。
表—08

## 表-11 总价措施项目清单与计价表【暖通--住院综合楼三层
总价措施项目清单与计价表
工程名称：暖通--住院综合楼三层产科 |  |  |  |  | 标段： |  |  | 第 1 页 共 2 页
序号 | 项目编码 | 项目名称 | 计算基础 | 费率 (%) |  | 金额 | 调整费率 (%) |  | 调整后金额 (元) | 备注
1 | LSSGCSF00020 | 绿色施工安全防护措施费 | 分部分项人工费+分部分项机具费 | 35.77 |  | 52886.86 |  |  |  | 以分部分项的人工费与施工机具费之和为计算基础，费率35.77%
2 | 031301010017 | 安装与生产同时进行增加费用 | 分部分项人工费 | 0 | [5 empty] | 按人工费的10%计算
3 | 031301011017 | 在有害身体健康环境中施工增加费 | 分部分项人工费 | 0 | [5 empty] | 按人工费的10%计算
4 | TSSGBWZJF017 | 在地下（暗）室、设备及大口径管道内等特殊施工部位进行施工增加费 |  | 30 | [5 empty] | 按该部分人工费的30%计算
5 | 粤031302008017 | 赶工措施费 | 分部分项人工费+分部分项机具费 | 0 | [5 empty] | 赶工措施费=（1-δ）*分部分项（人工费+施工机具费）*0.344 （0.8≤δ＜1 式中：δ=合同工期/定额工期）
6 | 031302002017 | 夜间施工增加费 |  | 20 | [5 empty] | 按其夜间施工项目人工费的20%计算
7 | JTGRSGZJF017 | 交通干扰工程施工增加费 |  | 10 | [5 empty] | 按在市政道路上施工项目人工费的10%计算
8 | 粤031302009017 | 文明工地增加费 | 分部分项人工费+分部分项机具费 | 0 | [5 empty] | 以分部分项的人工费与施工机具费之和为计算基础；市级文明工地1.00%；省级文明工地2.00%
9 | DXGXJCJXF017 | 地下管线交叉降效费 | [7 empty] | 按实际发生或经批准的施工方案计算
编制人（造价人员）： |  |  |  |  | 复核人（造价工程师）：
表-11
总价措施项目清单与计价表
工程名称：暖通--住院综合楼三层产科 |  |  |  |  | 标段： |  |  | 第 2 页 共 2 页
序号 | 项目编码 | 项目名称 | 计算基础 | 费率 (%) |  | 金额 | 调整费率 (%) |  | 调整后金额 (元) | 备注
10 | QTFY00000020 | 其他费用 | [7 empty] | 按实际发生或经批准的施工组织设计方案计算
合 计
编制人（造价人员）： |  |  |  |  | 复核人（造价工程师）：
表-11

## 表-12 其他项目清单与计价汇总表【暖通--住院综合楼三层
其他项目清单与计价汇总表
工程名称：暖通--住院综合楼三层产科 |  |  | 标段： |  | 第 1 页 共 1 页
序号 | 项目名称 | 金额（元） |  | 结算金额（元） |  | 备注
1 | 暂列金额 | 0.00 |  |  |  | 明细详见表-12-1
2 | 暂估价 | 0.00
2.1 | 材料暂估价 | — |  |  |  | 明细详见表-12-2
2.2 | 专业工程暂估价 | 0.00 |  |  |  | 明细详见表-12-3
3 | 计日工 |  |  |  |  | 明细详见表-12-4
4 | 总承包服务费 |  |  |  |  | 明细详见表-12-5
5 | 预算包干费
6 | 工程优质费
7 | 概算幅度差
8 | 现场签证费用
9 | 索赔费用
10 | 其他费用
合 计 | [5 empty] | —
注：材料（工程设备）暂估单价进入清单项目综合单价，此处不汇总。
表—12

## 表-13 规费、税金项目清单与计价表【暖通--住院综合楼三
规费、税金项目清单与计价表
工程名称：暖通--住院综合楼三层产科 |  |  | 标段： |  | 第 1 页 共 1 页
序号 | 项目名称 | 计算基础 | 计算基数 | 计算费率 (%) |  | 金额(元)
1 | 增值税销项税额 | 分部分项合计+措施合计+其他项目 |  | 9
合 计
编制人（造价人员）： |  |  | 复核人（造价工程师）：
表—13

## 5.1-1单位工程人材机汇总表【暖通--住院综合楼三层产科】
单位工程人材机汇总表
工程名称：暖通--住院综合楼三层产科 | [6 empty] | 第 1 页 共 9 页
序号 | 编码 | 名称及规格 | 单位 | 数量 | 单价 （元） | 合价 （元） |  | 品牌 | 厂家
1 | 50030001@3 | 医用净化空调机组AHU-C-301 | 台 | 1
2 | 50030001@1 | 医用净化空调机组AHU-C-302 | 台 | 1
3 | 50030001@2 | 新风机组XF-C-301 | 台 | 1
4 | 50030010@3 | 嵌入式分体式空调（含室外机）3P | 台 | 1
5 | 24130040@2 | 能量计DN80 | 台 | 2
6 | 22590001@5 | 洁净送风天花2600x1400x500 箱体侧面布置H14高效过滤器 | 个 | 1
7 | 50430010@7 | 风机盘管FCU-800 | 台 | 1
8 | 50030010@1 | 空气消毒机LAD/KJD-T1000 | 台 | 6
9 | 50430010@5 | 风机盘管FCU-500 | 台 | 3
10 | 50430010@4 | 风机盘管FCU-400 | 台 | 1
11 | 50430010@2 | 风机盘管FCU-300 | 台 | 4
12 | 50430010@1 | 风机盘管FCU-200 | 台 | 10
13 | 22590001@8 | 排风联箱2400X800X500 | 个 | 1
14 | 50290030@4 | 低噪声离心管道风机EAF-C-304 | 台 | 1
15 | 15000010@2 | 橡塑发泡隔热材料，导热系数为0.034W/m·℃（在0°C工况） | m3 | 0.5184
16 | 15000040@1 | 橡塑发泡隔热材料，导热系数为0.034W/m·℃（在0°C工况） | m3 | 3.066
17 | 15000005@1 | 难燃B1级橡塑保温棉δ=30mm | m3 | 26.1096
18 | 19000020@10 | 静态平衡阀DN80 | 个 | 1
19 | 05030080 | 松杂板枋材 | m3 | 0.056
20 | 22550001@6 | 微穿孔消音器800x320 L=2000mm | 只 | 1
21 | 50290030@10 | 低噪声离心管道风机EAF-C-308 | 台 | 1
22 | 50290030@3 | 低噪声离心管道风机EAF-C-303 | 台 | 1
23 | 22590001@10 | 消声静压箱1000X1000X600(H) | 个 | 1
24 | 24110180@2 | 电子式微压差计0~±30Pa | 台 | 4
单位工程人材机汇总表
工程名称：暖通--住院综合楼三层产科 | [6 empty] | 第 2 页 共 9 页
序号 | 编码 | 名称及规格 | 单位 | 数量 | 单价 （元） | 合价 （元） |  | 品牌 | 厂家
25 | 19000020@9 | 比例积分电动二通阀DN50 | 个 | 2
26 | 22550001@7 | 微穿孔消音器400x320 L=2000mm | 只 | 1
27 | 50290030@11 | 低噪声离心管道风机EAF-C-309 | 台 | 1
28 | 50290030@12 | 低噪声离心管道风机EAF-C-310 | 台 | 1
29 | 50290030@15 | 低噪声离心管道风机EAF-C-313 | 台 | 1
30 | 50290030@2 | 低噪声离心管道风机EAF-C-302 | 台 | 1
31 | 50290030@6 | 低噪声离心管道风机EAF-C-306 | 台 | 1
32 | 50290030@7 | 低噪声离心管道风机EAF-C-314 | 台 | 1
33 | 50290030@9 | 低噪声离心管道风机EAF-C-307 | 台 | 1
34 | 19000001@12 | 比例积分电动二通阀DN32 | 个 | 1.01
35 | 50290030@8 | 低噪声离心管道风机EAF-C-301 | 台 | 1
36 | 22590001@9 | 消声静压箱1000X500X600(H) | 个 | 1
37 | 22530160@12 | 电动密闭阀500X400 | 个 | 1
38 | 22550001@3 | 微穿孔消音器500x320 L=1500mm | 只 | 1
39 | 22550001@4 | 微穿孔消音器500x320 L=2000mm | 只 | 1
40 | 22550001@5 | 微穿孔消音器320x320 L=2000mm | 只 | 1
41 | 22530160@5 | 电动密闭阀500X320 | 个 | 1
42 | 22410013@20 | 排风口 XP111200x400 带H13高效过滤器，含箱体，带竖向可调百叶，立管配手动风阀 | 个 | 1
43 | 22590001@7 | 排风联箱1200X500X300 | 个 | 3
44 | 22410013@4 | 新风防雨百叶(带防虫网格)2400x800 | 个 | 1
45 | 22530160@16 | 电动密闭阀250X200 | 个 | 1
46 | 80010640 | 预拌水泥砂浆1:2.5 | m3 | 0.5066
47 | 22550001@2 | 微穿孔消音器400x250 L=1200mm | 只 | 1
单位工程人材机汇总表
工程名称：暖通--住院综合楼三层产科 | [6 empty] | 第 3 页 共 9 页
序号 | 编码 | 名称及规格 | 单位 | 数量 | 单价 （元） | 合价 （元） |  | 品牌 | 厂家
48 | 22590001@6 | 排风联箱1000X400X300 | 个 | 1
49 | 22410013@18 | 排风口 XP10800x400 带H13高效过滤器，含箱体，带竖向可调百叶，立管配手动风阀 | 个 | 1
50 | 8021903 | 商品混凝土碎石粒径20/40石(坍落度100±20mm)碎石粒径综合考虑 C20 | m3 | 2.1614
51 | 50290030@13 | 低噪声离心管道风机EAF-C-311 | 台 | 1
52 | 50290030@5 | 低噪声离心管道风机EAF-C-305 | 台 | 1
53 | 22530170@11 | 70℃防火阀800X320 | 个 | 1
54 | 22410013@23 | 高效送风口 S2600X600 带H13高效过滤器，475x475x150mm,额定风量1000m3/h | 个 | 10
55 | 22410013@22 | 高效送风口 S1600X600 带H13高效过滤器，475x475x69mm,额定风量500m3/h | 个 | 3
56 | 19000001@5 | 电动二通阀DN20 | 个 | 19.19
57 | 50290030@14 | 低噪声离心管道风机EAF-C-312 | 台 | 1
58 | 22530170@9 | 70℃防火阀500X320 | 个 | 2
59 | 00010003 | 机上人工 | 工日 | 5.5096
60 | 22530170@10 | 70℃防火阀400X320 | 个 | 3
61 | 22410013@6 | 排风防雨百叶(带防虫网格)1200x500 | 个 | 3
62 | 19000020@3 | 铸铁蝶阀DN80 | 个 | 12
63 | 22530170@8 | 70℃防火阀320X320 | 个 | 1
64 | 22410013@8 | 回风口 H2600x600 带尼龙网 | 个 | 2
65 | 22410013@10 | 回风口 H5800x400 带F6中效过滤器，含箱体，带竖向可调百叶，立管配手动风阀 | 个 | 1
66 | 22530170@7 | 70℃防火阀320X200 | 个 | 1
67 | 22530170@6 | 70℃防火阀250X200 | 个 | 3
68 | 22530170@5 | 70℃防火阀200X200 | 个 | 10
69 | 19000020@6 | 排污阀DN65 | 个 | 2
单位工程人材机汇总表
工程名称：暖通--住院综合楼三层产科 | [6 empty] | 第 4 页 共 9 页
序号 | 编码 | 名称及规格 | 单位 | 数量 | 单价 （元） | 合价 （元） |  | 品牌 | 厂家
70 | 18190001@4 | Y型过滤器DN65 | 个 | 2
71 | 19000020@4 | 铸铁蝶阀DN65 | 个 | 10
72 | 22410015@1 | 门铰式回风口（带滤网）600X600 | 个 | 19
73 | 22410013@15 | 排风防雨百叶(带防虫网格)1000x400 | 个 | 1
74 | 19000001@10 | 排污阀DN40 | 个 | 1.01
75 | 22410013@11 | 回风口 H4600x400 带F6中效过滤器，含箱体，带竖向可调百叶，立管配手动风阀 | 个 | 5
76 | 18210180@3 | 可曲挠橡胶接头DN65 | 个 | 4
77 | 22530140@7 | 风管止回阀400X250 | 个 | 1
78 | 22430010@1 | 散流器（送风）600X600 | 个 | 23
79 | 22410013@9 | 回风口 H7400x400 带尼龙网，带竖向可调百叶 | 个 | 3
80 | 22410013@13 | 单层百叶风口 P4400x400 带F8中效过滤器 | 个 | 1
81 | 19000001@7 | 铸铁蝶阀DN40 | 个 | 5.05
82 | 18190001@3 | Y型过滤器DN40 | 个 | 1.01
83 | 24030080@1 | 工业液体温度计 | 个 | 6
84 | 22410013@12 | 排风口 P3400X400 带F6中效过滤器 | 个 | 5
85 | 22530140@6 | 风管止回阀250X200 | 个 | 1
86 | 22530140@1 | 风管止回阀200X200 | 个 | 12
87 | 18210180@1 | 可曲挠橡胶接头DN40 | 个 | 2
88 | 03136141 | 银铜焊丝 | kg | 0.0512
89 | 22530160@14 | 手动风量调节阀800X250 | 个 | 1
90 | 18210180@4 | 可曲挠橡胶接头DN32 | 个 | 1
91 | 20010360@2 | 钢板平焊法兰DN80 | 副 | 13
92 | 18190001@1 | Y型过滤器DN20 | 个 | 21.21
93 | 22530160@7 | 手动风量调节阀500X320 | 个 | 2
94 | 22410013@3 | 排风防雨百叶(带防虫网格)400x400 | 个 | 1
95 | 20010360@3 | 钢板平焊法兰DN65 | 副 | 18
96 | 22410013@1 | 单层百叶风口 P1400X400 带尼龙网 | 个 | 30
97 | 19000001@8 | 铸铁蝶阀DN20 | 个 | 2.02
单位工程人材机汇总表
工程名称：暖通--住院综合楼三层产科 | [6 empty] | 第 5 页 共 9 页
序号 | 编码 | 名称及规格 | 单位 | 数量 | 单价 （元） | 合价 （元） |  | 品牌 | 厂家
98 | 17010100@1 | 无缝钢管D89X4 | m | 54.439
99 | 22530160@13 | 手动风量调节阀500X250 | 个 | 2
100 | 17150020@1 | 冷媒铜管φ15.88x1.0 | m | 15.8875
101 | 14410635 | 粘接剂 | kg | 2.49
102 | 05050120 | 防水胶合板模板用 18mm | m2 | 1.152
103 | 24110180@1 | 压力表（带旋塞） | 台 | 6
104 | 20010360@6 | 钢板平焊法兰DN50 | 副 | 2
105 | 17010100@3 | 无缝钢管D73X4 | m | 66.178
106 | 22110010@1 | 手动排气阀DN20 | 个 | 3
107 | 01290303@4 | 镀锌薄钢板δ=1.0mm | m2 | 17.5797
108 | 22530160@6 | 手动风量调节阀320X320 | 个 | 1
109 | 22530160@15 | 手动风量调节阀320X250 | 个 | 2
110 | 22530160@11 | 手动风量调节阀400X200 | 个 | 5
111 | 22530160@9 | 手动风量调节阀250X200 | 个 | 7
112 | 22530160@8 | 手动风量调节阀320X200 | 个 | 9
113 | 22530160@4 | 手动风量调节阀200X160 | 个 | 24
114 | 22530160@10 | 手动风量调节阀200X200 | 个 | 36
115 | 17030001@1 | 镀锌钢管DN50x4 | m | 24.4488
116 | 22430010@4 | 散流器（新风） X1300X300 | 个 | 33
117 | 20010360@1 | 钢板平焊法兰DN40 | 副 | 2
118 | 18210240@1 | 不锈钢软接DN20 L=250mm | 个 | 57
119 | 02310001@1 | 双层人造革 | m2 | 10.2695
120 | 01290303@1 | 镀锌薄钢板δ=0.75mm | m2 | 273.236
121 | 19000210 | 螺纹阀门DN20 | 个 | 0.146
122 | 20010360@5 | 钢板平焊法兰DN32 | 副 | 1
123 | 18031580@1 | 无缝钢管焊接管件DN80 | 个 | 5.0127
124 | 15130060 | 聚酯乙烯泡沫塑料 | kg | 1.9
125 | 02010013 | 橡胶板1~3 | kg | 0.2927
126 | 22570040@2 | 吊装弹簧减震器 | 个 | 24
127 | 22570040@1 | 吊装弹簧减震器 | 个 | 56
128 | 14430250 | 专用粘胶带 | m | 2285.4
129 | 19000001@4 | 铜闸阀DN20 | 个 | 38.38
130 | 17030001@2 | 镀锌钢管DN40x3.5 | m | 15.288
单位工程人材机汇总表
工程名称：暖通--住院综合楼三层产科 | [6 empty] | 第 6 页 共 9 页
序号 | 编码 | 名称及规格 | 单位 | 数量 | 单价 （元） | 合价 （元） |  | 品牌 | 厂家
131 | 18031580@2 | 无缝钢管焊接管件DN65 | 个 | 6.52
132 | 01290303@6 | 镀锌薄钢板δ=0.6mm | m2 | 5.4624
133 | 01290303@2 | 镀锌薄钢板δ=0.6mm | m2 | 85.2558
134 | 17150020@2 | 冷媒铜管φ9.52x0.8 | m | 15.8875
135 | 24110140 | 弹簧压力表Y-100 0~1.6MPa | 块 | 0.0766
136 | 15130180 | 闭孔乳胶海绵δ5 | kg | 49.562
137 | 01290303@3 | 镀锌薄钢板δ=0.5mm | m2 | 485.3739
138 | 17030001@3 | 镀锌钢管DN32x3.25 | m | 44.289
139 | 34090001 | 白绸 | m2 | 51.54
140 | 03013475 | 金属膨胀螺栓M12 | 十套 | 9.2
141 | 14430260 | 自粘性保温胶带50mm×30m | 卷 | 0.876
142 | 18010775 | 黑玛钢活接头DN40 | 个 | 7.07
143 | 14410030 | 401胶 | kg | 18.3058
144 | 17030001@4 | 镀锌钢管DN25x3.25 | m | 40.8695
145 | 14410430 | 密封胶 | kg | 103.08
146 | 02310001 | 帆布 | m2 | 12.834
147 | 13030795 | 醇酸防锈漆 | kg | 111.9854
148 | 14390100 | 乙炔气 | kg | 22.0207
149 | 14010010 | 清油 | kg | 0.4837
150 | 03139321 | 钢丝刷子 | 把 | 1.5941
151 | 24590020 | 仪表接头 | 套 | 4
152 | 18010770 | 黑玛钢活接头DN32 | 个 | 1.01
153 | 03013181 | 膨胀螺栓M12×100 | 十套 | 13.8242
154 | 03131101 | 尼龙砂轮片φ400 | 片 | 20.9291
155 | 02270001 | 棉纱 | kg | 9.4786
156 | 02090030 | 聚氯乙烯薄膜 | kg | 38.845
157 | 02010015 | 橡胶板4~15 | kg | 0.304
158 | 03013415 | 镀锌螺栓M16×80 | 十套 | 1.02
159 | 15130210 | 难燃B1级PEF自粘板 | m2 | 7.8698
160 | 13030240 | 厚漆 | kg | 6.595
161 | 17030001@5 | 镀锌钢管DN20x2.75 | m | 218.258
162 | 14050040 | 溶剂汽油 | kg | 29.6157
163 | 18031560@1 | 镀锌钢管螺纹管件DN50 | 个 | 15.9088
单位工程人材机汇总表
工程名称：暖通--住院综合楼三层产科 | [6 empty] | 第 7 页 共 9 页
序号 | 编码 | 名称及规格 | 单位 | 数量 | 单价 （元） | 合价 （元） |  | 品牌 | 厂家
164 | 03010890 | 六角螺栓M16×85~140 | 十套 | 5.768
165 | 18031560@2 | 镀锌钢管螺纹管件DN40 | 个 | 11.1696
166 | 03013061 | 膨胀螺栓M12 | 十套 | 4.7535
167 | 03139101 | 冲击钻头φ10~20 | 个 | 9.1247
168 | 02130010 | 打包带 | kg | 10.308
169 | 02010070 | 耐油橡胶板3~6 | kg | 7.23
170 | 99450680 | 柴油(机械用)0# | kg | 50.8604
171 | 03013011 | 膨胀螺栓综合 | kg | 28.637
172 | 18031560@3 | 镀锌钢管螺纹管件DN32 | 个 | 4.3632
173 | 18031550@1 | 镀锌钢管螺纹管件DN32 | 个 | 22.62
174 | 02270180 | 破布一级 | kg | 7.0549
175 | 18250700 | 熟铁管箍DN50 | 个 | 10
176 | 14350250 | 隔离剂 | kg | 0.768
177 | 14070050 | 机油综合 | kg | 13.1716
178 | 17010053 | 焊接钢管DN20 | m | 0.513
179 | 14350690 | 洗涤剂 | kg | 377.2728
180 | 18031560@4 | 镀锌钢管螺纹管件DN25 | 个 | 14.8645
181 | 18031550@2 | 镀锌钢管螺纹管件DN25 | 个 | 17.9883
182 | 03010030 | 镀锌铆钉M4 | kg | 23.4958
183 | 03135001 | 低碳钢焊条综合 | kg | 152.9979
184 | 03135021 | 低碳钢焊条结422 φ3.2 | kg | 56.5059
185 | 03010680 | 六角螺栓M16×65~80 | 十套 | 34.608
186 | 03010010 | 铆钉综合 | kg | 11.8632
187 | 18031550@3 | 镀锌钢管螺纹管件DN20 | 个 | 51.92
188 | 18031560@5 | 镀锌钢管螺纹管件DN20 | 个 | 123.2907
189 | 03013051 | 膨胀螺栓M10 | 十套 | 7.904
190 | 03010430 | 六角螺栓综合 | kg | 28.8097
191 | 24590010 | 压力表弯管DN15 | 个 | 0.0766
192 | 01030017 | 镀锌低碳钢丝φ4.0 | kg | 1.781
193 | 01030055 | 镀锌低碳钢丝φ2.5~4.0 | kg | 2.9525
194 | 03016011 | 垫圈综合 | kg | 0.571
195 | 03014411 | 六角螺母综合 | kg | 10.0547
196 | 35030001 | 底座 | 个 | 6
197 | 14390070 | 氧气 | m3 | 64.8401
198 | 17270175 | 橡胶软管DN20 | m | 0.2188
单位工程人材机汇总表
工程名称：暖通--住院综合楼三层产科 | [6 empty] | 第 8 页 共 9 页
序号 | 编码 | 名称及规格 | 单位 | 数量 | 单价 （元） | 合价 （元） |  | 品牌 | 厂家
199 | 02270040 | 细白布宽0.9m | m | 0.2
200 | 02270010 | 白布 | m | 51.54
201 | 14390020 | 氮气 | m3 | 0.6262
202 | 01130002 | 扁钢综合 | kg | 311.3459
203 | 01290003 | 钢板综合 | kg | 2.1784
204 | 01210001 | 角钢综合 | kg | 4435.3013
205 | 01290043 | 钢板8~15 | kg | 1.1942
206 | 14030030 | 煤油 | kg | 2.375
207 | 03131061 | 尼龙砂轮片φ100 | 片 | 10.4146
208 | 01010031 | 热轧圆盘条φ10以内 | kg | 121.7111
209 | 01000003@1 | 型钢 | kg | 109.9623
210 | 01000003 | 型钢 | kg | 1010.9028
211 | 34110010 | 水 | m3 | 2.9065
212 | 21310010 | 肥皂 | 块 | 0.0466
213 | 02010010 | 橡胶板综合 | kg | 95.6573
214 | 18030945 | 镀锌丝堵DN50(堵头) | 个 | 10
215 | 03019021 | 圆钉50~75 | kg | 1.4246
216 | 29020190 | 铸铁垫板 | kg | 54.6
217 | 02270070 | 土工布 | m2 | 2.5166
218 | 03131071 | 尼龙砂轮片φ100×16×3 | 片 | 0.3899
219 | 18010580 | 黑玛钢弯头DN20 | 个 | 3.03
220 | 03011490 | 镀锌六角螺栓M8×75 | 十套 | 635.88
221 | 03014421 | 六角螺母M8 | 十套 | 0.618
222 | 02130075 | 聚四氟乙烯生料带宽20 | m | 43.1778
223 | 34130090 | 位号牌 | 个 | 16
224 | 03010490 | 六角螺栓M10×20~50 | 十套 | 2.4
225 | 03010605 | 六角螺栓M8×75 | 十套 | 255.121
226 | 14410670 | 胶粘剂保温材料专用 | kg | 160.5015
227 | 18010807 | 黑玛钢堵头DN20 | 个 | 3.03
228 | 18010510 | 黑玛钢直通DN20 | 个 | 6.06
229 | 03010610 | 六角螺栓M8×75以内 | 十套 | 54.2
230 | 18010760 | 黑玛钢活接头DN20 | 个 | 80.8
231 | 03010590 | 六角螺栓M6×75 | 十套 | 411.585
单位工程人材机汇总表
工程名称：暖通--住院综合楼三层产科 | [6 empty] | 第 9 页 共 9 页
序号 | 编码 | 名称及规格 | 单位 | 数量 | 单价 （元） | 合价 （元） |  | 品牌 | 厂家
232 | 00010010 | 人工费 | 元 | 132671.4847
233 | CLFTZ | 材料费调整 | 元 | 5882.0858
234 | JXFTZ | 机械费调整 | 元 | 0.3263
235 | 99451300 | 校验费 | 元 | 8.1479
236 | 03010295 | 半圆头螺丝M4×6 | 十套 | 26.6
237 | 99450640 | 检修费 | 元 | 338.058
238 | 99450650 | 维护费 | 元 | 701.5086
239 | 99450660 | 安拆费 | 元 | 1007.4387
240 | 99450630 | 折旧费 | 元 | 1524.9618
241 | 99450760 | 其他材料费 | 元 | 1629.0016
242 | RGFTZ | 人工费调整 | 元 | 8740.5344
243 | 03134021 | 铁砂布0~2# | 张 | 33.6214
244 | 99450700 | 电(机械用) | kw·h | 7064.1874
245 | 18250140 | 镀锌管卡子12~40×1.5 | 个 | 4
246 | 03214271 | 打包铁卡子 | 十个 | 70.634
247 | 04010020 | 复合普通硅酸盐水泥P.C 32.5 | kg | 1.5
248 | 03011430 | 半圆头镀锌螺栓M2~5×15~50 | 十套 | 0.8
249 | 03139281 | 钢锯条 | 条 | 27.546
250 | 03010565 | 六角螺栓M2~5×4~20 | 十套 | 89.03
251 | 03016111 | 弹簧垫圈M2~10 | 十个 | 4.24
252 | 20310001 | 垫片 | 个 | 6
253 | 02130070 | 聚四氟乙烯生料带26mm×20m×0.1mm | m | 94.32
254 | 03016071 | 垫圈M8 | 十个 | 0.618
合计

## 表-04 单位工程招标控制价汇总表【电气--三层产科】
单位工程招标控制价汇总表
工程名称：电气--三层产科 |  | 标段： |  | 第 1 页 共 1 页
序号 | 汇总内容 |  | 金额 |  | 其中：暂估价(元)
1 | 分部分项合计
1.1 | 一、电气部分
1.2 | 二、防雷部分
2 | 措施合计
2.1 | 绿色施工安全防护措施费
2.2 | 其他措施费
3 | 其他项目
3.1 | 暂列金额
3.2 | 暂估价
3.3 | 计日工
3.4 | 总承包服务费
3.5 | 预算包干费
3.6 | 工程优质费
3.7 | 概算幅度差
3.8 | 索赔费用
3.9 | 现场签证费用
3.10 | 其他费用
4 | 税前工程造价
5 | 增值税销项税额
6 | 工程造价
招标控制价合计=1+2+3+5
注：本表适用于单位工程招标控制价或投标报价的汇总，如无单位工程划分，单项工程也使用本表汇总
表—04

## 表-08 分部分项工程和单价措施项目清单与计价表【电气--_3
分部分项工程和单价措施项目清单与计价表
工程名称：电气--三层产科 |  |  |  | 标段： |  |  |  | 第 1 页 共 10 页
序号 | 项目编码 | 项目名称 | 项目特征描述 |  | 计量单位 | 工程量 | 金额（元）
[7 empty] | 综合单价 |  | 综合合价 | 其中
暂估价
一、电气部分
1 | 030404017038 | 配电箱 | 1.名称:产科总配电箱3AT-CF 2.型号、规格:含系统图所显示的所有设备、开关及元件 3.箱体:国产 4.安装方式:悬挂式 5.不含剩余电流监控模块 |  | 台 | 1
2 | 030404017039 | 配电箱 | 1.名称:监护区医疗配电箱3AP-I1 2.型号、规格:含系统图所显示的所有设备、开关及元件（含AC 220/220V 10kVA医用单相隔离变压器、电流互感器、220V绝缘监视、负荷监视、仪器专用电源、绝缘监视仪、绝缘监视集中报警显示仪） 3.箱体:国产 4.安装方式:悬挂式 |  | 台 | 1
3 | 030404017040 | 配电箱 | 1.名称:住院楼冷热源配电箱AT-LRY 2.型号、规格:含系统图所显示的所有设备、开关及元件 3.箱体:国产 4.安装方式:悬挂式 |  | 台 | 1
4 | 030404017041 | 配电箱 | 1.名称:照明配电箱3AL-1 2.型号、规格:含系统图所显示的所有设备、开关及元件 3.箱体:国产 4.安装方式:悬挂式 |  | 台 | 1
5 | 030404017042 | 配电箱 | 1.名称:三层产科空调配电总配电箱3AT-KT 2.型号、规格:含系统图所显示的所有设备、开关及元件 3.箱体:国产 4.安装方式:悬挂式 5.不含剩余电流监控模块 |  | 台 | 1
6 | 030404017043 | 配电箱 | 1.名称:新风机控制箱XF-C-301 2.型号、规格:含系统图所显示的所有设备、开关及元件 3.箱体:国产 4.安装方式:悬挂式 |  | 台 | 1
本页小计
注：为计取规费等的使用，可在表中增设其中：“定额人工费”。
表—08
分部分项工程和单价措施项目清单与计价表
工程名称：电气--三层产科 |  |  |  | 标段： |  |  |  | 第 2 页 共 10 页
序号 | 项目编码 | 项目名称 | 项目特征描述 |  | 计量单位 | 工程量 | 金额（元）
[7 empty] | 综合单价 |  | 综合合价 | 其中
暂估价
7 | 030404017044 | 配电箱 | 1.名称:净化空调自控柜KG-C-301 2.型号、规格:含系统图所显示的所有设备、开关及元件 3.箱体:国产 4.安装方式:悬挂式 5.含PLC弱电控制系统 |  | 台 | 1
8 | 030404017045 | 配电箱 | 1.名称:净化空调自控柜KG-C-302 2.型号、规格:含系统图所显示的所有设备、开关及元件 3.箱体:国产 4.安装方式:悬挂式 5.含PLC弱电控制系统 |  | 台 | 1
9 | 030404017046 | UPS电源及蓄电池 | 1.名称:UPS电源及蓄电池 2.规格:60KVA 380V/380V 供电时间30min,蓄电池组满足后备使用要求即可,不做特定规格要求 3.不间断电源调试 |  | 台 | 1
10 | 030404017047 | 配电箱 | 1.名称:手术室配电箱OR 2.型号、规格:含系统图所显示的所有设备、开关及元件（含AC 220/220V 8kVA医用单相隔离变压器ES710/8000、电流互感器、220V绝缘监视、负荷监视、仪器专用电源、绝缘监视仪、信号发生器、外接报警显示和测试仪、故障定位仪） 3.箱体:国产 4.安装方式:悬挂式 |  | 台 | 1
11 | 030503002003 | 适配器 | 1.名称:适配器 |  | 台 | 1
12 | 030404017048 | 电源插座箱 | 1.名称:电源插座箱 220V 2.型号、规格:600×220×100,详见ZS-0-06手术室装备大样图 3.箱体:国产 4.安装方式:悬挂式 |  | 台 | 3
本页小计
注：为计取规费等的使用，可在表中增设其中：“定额人工费”。
表—08
分部分项工程和单价措施项目清单与计价表
工程名称：电气--三层产科 |  |  |  | 标段： |  |  |  | 第 3 页 共 10 页
序号 | 项目编码 | 项目名称 | 项目特征描述 |  | 计量单位 | 工程量 | 金额（元）
[7 empty] | 综合单价 |  | 综合合价 | 其中
暂估价
13 | 030404017049 | 电源插座箱 | 1.名称:电源插座箱 380V 2.型号、规格:600×220×100,详见ZS-0-06手术室装备大样图 3.箱体:国产 4.安装方式:悬挂式 |  | 台 | 1
14 | 030404015003 | 六联中央控制箱(情报面板) | 1.名称:六联中央控制箱(情报面板) 2.规格:680×740×100 3.含时钟、计时钟、控制屏、电话、医气报警、绝缘报警器、空调系统温度显示及调节、湿度显示 |  | 台 | 1
15 | 030904008004 | 模块(模块箱) | 1.名称:剩余电流监控模块 2.规格:WEFPT-160FR 300mA |  | 个 | 3
16 | 030408001029 | 铜芯电缆 | 1.名称:铜芯电缆 2.规格:WDZB1-YJY-4×4 3.敷设方式:综合考虑 4.电压等级(kV):0.6/1kV |  | m | 14.77
17 | 030408001030 | 铜芯电缆 | 1.名称:铜芯电缆 2.规格:WDZB1-YJY-4×6 3.敷设方式:综合考虑 4.电压等级(kV):0.6/1kV |  | m | 34.74
18 | 030408001031 | 铜芯电缆 | 1.名称:铜芯电缆 2.规格:WDZB1-YJY-5×6 3.敷设方式:综合考虑 4.电压等级(kV):0.6/1kV |  | m | 40.32
19 | 030408001032 | 铜芯电缆 | 1.名称:铜芯电缆 2.规格:WDZB1-YJY-5×10 3.敷设方式:综合考虑 4.电压等级(kV):0.6/1kV |  | m | 19.51
20 | 030408001033 | 铜芯电缆 | 1.名称:铜芯电缆 2.规格:WDZB1-YJY-5×16 3.敷设方式:综合考虑 4.电压等级(kV):0.6/1kV |  | m | 68.28
21 | 030408001034 | 铜芯电缆 | 1.名称:铜芯电缆 2.规格:WDZA-YJY-4×50+1×25 3.敷设方式:综合考虑 4.电压等级(kV):0.6/1kV |  | m | 209.92
本页小计
注：为计取规费等的使用，可在表中增设其中：“定额人工费”。
表—08
分部分项工程和单价措施项目清单与计价表
工程名称：电气--三层产科 |  |  |  | 标段： |  |  |  | 第 4 页 共 10 页
序号 | 项目编码 | 项目名称 | 项目特征描述 |  | 计量单位 | 工程量 | 金额（元）
[7 empty] | 综合单价 |  | 综合合价 | 其中
暂估价
22 | 030408001035 | 铜芯电缆 | 1.名称:铜芯电缆 2.规格:WDZA-YJY-5×16 3.敷设方式:综合考虑 4.电压等级(kV):0.6/1kV |  | m | 9.63
23 | 030408006006 | 铜芯电缆头 | 1.名称:铜芯电缆头 2.规格:截面35mm2以下 3.类型:户内干包式 4.电压等级(kV):0.6/1kV |  | 个 | 6
24 | 030408006007 | 铜芯电缆头 | 1.名称:铜芯电缆头 2.规格:截面70mm2以下 3.类型:户内干包式 4.电压等级(kV):0.6/1kV |  | 个 | 12
25 | 030411004079 | 配线 | 1.名称:绝缘电线 2.型号、规格:WDZB1-BYJ2.5 3.敷设方式:管内穿线 |  | m | 1257.57
26 | 030411004080 | 配线 | 1.名称:绝缘电线 2.型号、规格:WDZB1-BYJ2.5 3.敷设方式:线槽配线 |  | m | 1481.61
27 | 030411004081 | 配线 | 1.名称:绝缘电线 2.型号、规格:WDZB1-BYJ4 3.敷设方式:管内穿线 |  | m | 34.38
28 | 030411004082 | 配线 | 1.名称:绝缘电线 2.型号、规格:WDZB1-BYJ4 3.敷设方式:线槽配线 |  | m | 99.72
29 | 030411004083 | 配线 | 1.名称:绝缘电线 2.型号、规格:WDZB-BYJ2.5 3.敷设方式:管内穿线 |  | m | 2427.79
30 | 030411004084 | 配线 | 1.名称:绝缘电线 2.型号、规格:WDZB-BYJ2.5 3.敷设方式:线槽配线 |  | m | 1042.37
31 | 030411004085 | 配线 | 1.名称:绝缘电线 2.型号、规格:WDZB-BYJ4 3.敷设方式:管内穿线 |  | m | 1562.35
32 | 030411004086 | 配线 | 1.名称:绝缘电线 2.型号、规格:WDZB-BYJ4 3.敷设方式:线槽配线 |  | m | 3147.05
33 | 030411004087 | 配线 | 1.名称:多芯软导线 2.型号、规格:RVV-2×1.0 3.敷设方式:管内穿线 |  | m | 550
本页小计
注：为计取规费等的使用，可在表中增设其中：“定额人工费”。
表—08
分部分项工程和单价措施项目清单与计价表
工程名称：电气--三层产科 |  |  |  | 标段： |  |  |  | 第 5 页 共 10 页
序号 | 项目编码 | 项目名称 | 项目特征描述 |  | 计量单位 | 工程量 | 金额（元）
[7 empty] | 综合单价 |  | 综合合价 | 其中
暂估价
34 | 030411004088 | 配线 | 1.名称:多芯软导线 2.型号、规格:RVV-3×1.0 3.敷设方式:管内穿线 |  | m | 50
35 | 030411004089 | 配线 | 1.名称:多芯软导线 2.型号、规格:RVV-4×1.0 3.敷设方式:管内穿线 |  | m | 800
36 | 030411004090 | 配线 | 1.名称:多芯软导线 2.型号、规格:RVVP-3×0.75 3.敷设方式:管内穿线 |  | m | 2.39
37 | 030411004091 | 配线 | 1.名称:多芯软导线 2.型号、规格:RVVP-3×0.75 3.敷设方式:线槽配线 |  | m | 9
38 | 030411004092 | 配线 | 1.名称:多芯软导线 2.型号、规格:RVVP-3×1.0 3.敷设方式:管内穿线 |  | m | 550
39 | 030411004093 | 配线 | 1.名称:多芯软导线 2.型号、规格:RVVP-4×1.0 3.敷设方式:管内穿线 |  | m | 100
40 | 030411001059 | 配管 | 1.名称:电线管 2.材质:JDG 3.规格:DN20×1.2mm 4.敷设方式:暗配 |  | m | 169.37
41 | 030411001060 | 配管 | 1.名称:电线管 2.材质:JDG 3.规格:DN25×1.2mm 4.敷设方式:暗配 |  | m | 13
42 | 030411001061 | 配管 | 1.名称:电线管 2.材质:JDG 3.规格:DN32×1.2mm 4.敷设方式:暗配 |  | m | 3.2
43 | 030411001062 | 配管 | 1.名称:电线管 2.材质:JDG 3.规格:DN40×1.5mm 4.敷设方式:暗配 |  | m | 3.2
44 | 030411001063 | 配管 | 1.名称:电线管 2.材质:JDG 3.规格:DN65×1.8mm 4.敷设方式:暗配 |  | m | 1.7
本页小计
注：为计取规费等的使用，可在表中增设其中：“定额人工费”。
表—08
分部分项工程和单价措施项目清单与计价表
工程名称：电气--三层产科 |  |  |  | 标段： |  |  |  | 第 6 页 共 10 页
序号 | 项目编码 | 项目名称 | 项目特征描述 |  | 计量单位 | 工程量 | 金额（元）
[7 empty] | 综合单价 |  | 综合合价 | 其中
暂估价
45 | 030411001064 | 配管 | 1.名称:电线管 2.材质:JDG 3.规格:DN20×1.2mm 4.敷设方式:明配 |  | m | 2945.31
46 | 030411001065 | 配管 | 1.名称:电线管 2.材质:JDG 3.规格:DN25×1.2mm 4.敷设方式:明配 |  | m | 1.68
47 | 030411001066 | 配管 | 1.名称:电线管 2.材质:JDG 3.规格:DN32×1.2mm 4.敷设方式:明配 |  | m | 0.43
48 | 030411001067 | 配管 | 1.名称:电线管 2.材质:JDG 3.规格:DN40×1.5mm 4.敷设方式:明配 |  | m | 0.39
49 | 030411001068 | 配管 | 1.名称:电线管 2.材质:JDG 3.规格:DN65×1.8mm 4.敷设方式:明配 |  | m | 7.88
50 | 030411001069 | 配管 | 1.名称:金属软管 2.规格:DN20 |  | m | 220
51 | 030413002019 | 凿(压)槽 | 1.名称:凿槽 2.规格:70mm×70mm 3.类型:砖墙 |  | m | 119.66
52 | 030411003010 | 金属桥架 | 1.名称:金属桥架 2.材质:镀锌 3.规格:CT300×100×1.5 |  | m | 47.19
53 | 030411003011 | 金属桥架 | 1.名称:金属桥架 2.材质:镀锌 3.规格:CT200×100×1.5 |  | m | 130
54 | 030411003012 | 金属桥架 | 1.名称:金属桥架 2.材质:镀锌 3.规格:CT100×50×1.5 |  | m | 25.83
55 | 030411003013 | 金属线槽 | 1.名称:金属线槽 2.规格:MR100×50×1.5 |  | m | 21.72
56 | 030413001007 | 桥架、线槽支架 | 1.名称:桥架、线槽支架 2.材质、规格:型钢（综合） |  | kg | 272.78
本页小计
注：为计取规费等的使用，可在表中增设其中：“定额人工费”。
表—08
分部分项工程和单价措施项目清单与计价表
工程名称：电气--三层产科 |  |  |  | 标段： |  |  |  | 第 7 页 共 10 页
序号 | 项目编码 | 项目名称 | 项目特征描述 |  | 计量单位 | 工程量 | 金额（元）
[7 empty] | 综合单价 |  | 综合合价 | 其中
暂估价
57 | 031201003014 | 支架刷油 | 1.除锈级别:除微锈 2.涂刷遍数、漆膜厚度:红丹防锈漆两遍、调和漆2遍 |  | kg | 272.78
58 | 030412002013 | 防爆灯 | 1.名称:防爆灯 2.规格:带防爆面罩 18W,LED：4000K,1200lm,Ra≥80 3.安装形式:吊链式 |  | 套 | 2
59 | 030412004004 | 防水筒灯 | 1.名称:防水筒灯 2.规格:4寸自然白15W,LED:4000K,750lm,Ra≥80 3.安装形式:嵌入式 |  | 套 | 12
60 | 030412002014 | 洁净灯盘 | 1.名称:洁净灯盘 2.规格:600×600,32W,LED:4000K,2800lm,Ra≥90 3.安装形式:吸顶式 |  | 套 | 125
61 | 030412002015 | 单管荧光灯 | 1.名称:单管荧光灯 2.规格:T8支架 18W,LED：4000K,1600lm,Ra≥80 3.安装形式:吊链式 |  | 套 | 8
62 | 030412002016 | 手术室专用洁净灯盘 | 1.名称:手术室专用洁净灯盘 2.规格:1350×450,64W,LED：4000K,5000lm,Ra≥90 3.安装形式:吸顶式 |  | 套 | 4
63 | 030412002017 | 手术室专用洁净灯盘（带蓄电池） | 1.名称:手术室专用洁净灯盘（带蓄电池） 2.规格:1350×450,64W,LED：4000K,5000lm,Ra≥90 3.安装形式:吸顶式 |  | 套 | 6
64 | 030412002018 | LED观片灯 | 1.名称:LED观片灯(四联) 2.规格:800×1000×120 3.安装地点:手术室 |  | 套 | 1
65 | 030404036004 | 远程控制屏 | 1.名称:远程控制屏 |  | 个 | 1
66 | 030404034016 | 照明开关 | 1.名称:单极单控开关 2.安装方式:暗装 |  | 个 | 15
本页小计
注：为计取规费等的使用，可在表中增设其中：“定额人工费”。
表—08
分部分项工程和单价措施项目清单与计价表
工程名称：电气--三层产科 |  |  |  | 标段： |  |  |  | 第 8 页 共 10 页
序号 | 项目编码 | 项目名称 | 项目特征描述 |  | 计量单位 | 工程量 | 金额（元）
[7 empty] | 综合单价 |  | 综合合价 | 其中
暂估价
67 | 030404034017 | 照明开关 | 1.名称:双极单控开关 2.安装方式:暗装 |  | 个 | 17
68 | 030404034018 | 照明开关 | 1.名称:三极单控开关 2.安装方式:暗装 |  | 个 | 4
69 | 030404034019 | 照明开关 | 1.名称:四极单控开关 2.安装方式:暗装 |  | 个 | 2
70 | 030404034020 | 照明开关 | 1.名称:单极双控开关 2.安装方式:暗装 |  | 个 | 10
71 | 030404034021 | 照明开关 | 1.名称:双极双控开关 2.安装方式:暗装 |  | 个 | 6
72 | 030404035018 | 插座 | 1.名称:单相二三孔插座 2.规格:10A 安全型 3.安装方式:暗装 |  | 个 | 78
73 | 030404035019 | 插座 | 1.名称:单相二三孔插座 2.规格:10A 安全型,防溅水 3.安装方式:暗装 |  | 个 | 1
74 | 030404035020 | 插座 | 1.名称:单相二三孔插座(感应龙头用) 2.规格:10A 安全型,防溅水 3.安装方式:暗装 |  | 个 | 18
75 | 030404035021 | 插座 | 1.名称:单相三孔插座（热水器用） 2.规格:16A 安全型,防溅,带开关 3.安装方式:暗装 |  | 个 | 4
76 | 030404035022 | 插座 | 1.名称:单相二三孔插座（电动门用） 2.规格:10A 安全型 3.安装方式:暗装 |  | 个 | 7
77 | 030404035023 | 插座 | 1.名称:设备带插座组 2.规格:含4个单相插座,2个接地端子 3.安装方式:暗装 |  | 个 | 11
78 | 030404035024 | 插座 | 1.名称:电动床地插 2.安装方式:地面安装 |  | 个 | 1
79 | 030411006016 | 接线盒 | 1.名称:接线盒 2.材质:金属 3.安装形式:暗装 |  | 个 | 163
本页小计
注：为计取规费等的使用，可在表中增设其中：“定额人工费”。
表—08
分部分项工程和单价措施项目清单与计价表
工程名称：电气--三层产科 |  |  |  | 标段： |  |  |  | 第 9 页 共 10 页
序号 | 项目编码 | 项目名称 | 项目特征描述 |  | 计量单位 | 工程量 | 金额（元）
[7 empty] | 综合单价 |  | 综合合价 | 其中
暂估价
80 | 030411006017 | 开关插座底盒 | 1.名称:开关插座底盒 2.材质:金属 3.安装形式:暗装 |  | 个 | 193
81 | 030414002004 | 送配电装置系统 | 1.名称:送配电装置系统调试 (综合) 1kV以下交流供电 |  | 系统 | 2
一、电气部分合计
二、防雷部分
82 | 030409008006 | 局部等电位连接箱LEB | 1.名称:局部等电位连接箱LEB |  | 台 | 11
83 | 030409008007 | 等电位接地端子 | 1.名称:等电位接地端子 |  | 块 | 5
84 | 030409002004 | 接地线 | 1.名称:接地线 2.材质:热镀锌扁钢 3.规格:-40×4 |  | m | 160.57
85 | 030411004094 | 配线 | 1.名称:绝缘电线 2.型号、规格:BVR2.5 3.敷设方式:管内穿线 |  | m | 154.67
86 | 030411004095 | 配线 | 1.名称:绝缘电线 2.型号、规格:BVR16 3.敷设方式:管内穿线 |  | m | 1.07
87 | 030411001070 | 配管 | 1.名称:电线管 2.材质:JDG 3.规格:DN20×1.2mm 4.敷设方式:暗配 |  | m | 117.68
88 | 030411001071 | 配管 | 1.名称:电线管 2.材质:JDG 3.规格:DN20×1.2mm 4.敷设方式:明配 |  | m | 16.46
89 | 030413002020 | 凿(压)槽 | 1.名称:凿槽 2.规格:70mm×70mm 3.类型:砖墙 |  | m | 9.1
二、防雷部分合计
分部分项合计
措施项目
90 | 031301017018 | 脚手架搭拆费 | 1.脚手架搭拆费 |  | 项 | 1
单价措施合计
本页小计
注：为计取规费等的使用，可在表中增设其中：“定额人工费”。
表—08
分部分项工程和单价措施项目清单与计价表
工程名称：电气--三层产科 |  |  |  | 标段： |  |  |  | 第 10 页 共 10 页
合 计
注：为计取规费等的使用，可在表中增设其中：“定额人工费”。
表—08

## 表-11 总价措施项目清单与计价表【电气--三层产科】
总价措施项目清单与计价表
工程名称：电气--三层产科 |  |  |  |  | 标段： |  |  | 第 1 页 共 2 页
序号 | 项目编码 | 项目名称 | 计算基础 | 费率 (%) |  | 金额 | 调整费率 (%) |  | 调整后金额 (元) | 备注
1 | LSSGCSF00021 | 绿色施工安全防护措施费 | 分部分项人工费+分部分项机具费 | 35.77 |  | 29575.92 |  |  |  | 以分部分项的人工费与施工机具费之和为计算基础，费率35.77%
2 | 031301010018 | 安装与生产同时进行增加费用 | 分部分项人工费 | 0 | [5 empty] | 按人工费的10%计算
3 | 031301011018 | 在有害身体健康环境中施工增加费 | 分部分项人工费 | 0 | [5 empty] | 按人工费的10%计算
4 | TSSGBWZJF018 | 在地下（暗）室、设备及大口径管道内等特殊施工部位进行施工增加费 |  | 30 | [5 empty] | 按该部分人工费的30%计算
5 | 粤031302008018 | 赶工措施费 | 分部分项人工费+分部分项机具费 | 0 | [5 empty] | 赶工措施费=（1-δ）*分部分项（人工费+施工机具费）*0.344 （0.8≤δ＜1 式中：δ=合同工期/定额工期）
6 | 031302002018 | 夜间施工增加费 |  | 20 | [5 empty] | 按其夜间施工项目人工费的20%计算
7 | JTGRSGZJF018 | 交通干扰工程施工增加费 |  | 10 | [5 empty] | 按在市政道路上施工项目人工费的10%计算
8 | 粤031302009018 | 文明工地增加费 | 分部分项人工费+分部分项机具费 | 0 | [5 empty] | 以分部分项的人工费与施工机具费之和为计算基础；市级文明工地1.00%；省级文明工地2.00%
9 | DXGXJCJXF018 | 地下管线交叉降效费 | [7 empty] | 按实际发生或经批准的施工方案计算
编制人（造价人员）： |  |  |  |  | 复核人（造价工程师）：
表-11
总价措施项目清单与计价表
工程名称：电气--三层产科 |  |  |  |  | 标段： |  |  | 第 2 页 共 2 页
序号 | 项目编码 | 项目名称 | 计算基础 | 费率 (%) |  | 金额 | 调整费率 (%) |  | 调整后金额 (元) | 备注
10 | QTFY00000021 | 其他费用 | [7 empty] | 按实际发生或经批准的施工组织设计方案计算
合 计
编制人（造价人员）： |  |  |  |  | 复核人（造价工程师）：
表-11

## 表-12 其他项目清单与计价汇总表【电气--三层产科】
其他项目清单与计价汇总表
工程名称：电气--三层产科 |  |  | 标段： |  | 第 1 页 共 1 页
序号 | 项目名称 | 金额（元） |  | 结算金额（元） |  | 备注
1 | 暂列金额 | 0.00 |  |  |  | 明细详见表-12-1
2 | 暂估价 | 0.00
2.1 | 材料暂估价 | — |  |  |  | 明细详见表-12-2
2.2 | 专业工程暂估价 | 0.00 |  |  |  | 明细详见表-12-3
3 | 计日工 |  |  |  |  | 明细详见表-12-4
4 | 总承包服务费 |  |  |  |  | 明细详见表-12-5
5 | 预算包干费
6 | 工程优质费
7 | 概算幅度差
8 | 现场签证费用
9 | 索赔费用
10 | 其他费用
合 计 | [5 empty] | —
注：材料（工程设备）暂估单价进入清单项目综合单价，此处不汇总。
表—12

## 表-13 规费、税金项目清单与计价表【电气--三层产科】
规费、税金项目清单与计价表
工程名称：电气--三层产科 |  |  | 标段： |  | 第 1 页 共 1 页
序号 | 项目名称 | 计算基础 | 计算基数 | 计算费率 (%) |  | 金额(元)
1 | 增值税销项税额 | 分部分项合计+措施合计+其他项目 |  | 9
合 计
编制人（造价人员）： |  |  | 复核人（造价工程师）：
表—13

## 5.1-1单位工程人材机汇总表【电气--三层产科】
单位工程人材机汇总表
工程名称：电气--三层产科 | [6 empty] | 第 1 页 共 7 页
序号 | 编码 | 名称及规格 | 单位 | 数量 | 单价 （元） | 合价 （元） |  | 品牌 | 厂家
1 | 26110001@3 | 远程控制屏 | 个 | 1.02
2 | 28030410@13 | 多芯软导线RVV-3×1.0 | m | 54
3 | 28030410@14 | 多芯软导线RVV-4×1.0 | m | 864
4 | 25570020@1 | 适配器 | 台 | 1
5 | 00010010 | 人工费 | 元 | 80203.6748
6 | RGFTZ | 人工费调整 | 元 | 3258.247
7 | 01010105 | 镀锌热轧圆盘条φ10以内 | kg | 0.64
8 | 01030035 | 镀锌低碳钢丝φ1.2~2.5 | kg | 13.6188
9 | 01130060 | 镀锌扁钢综合 | kg | 14.4005
10 | 01290003 | 钢板综合 | kg | 2.45
11 | 01530060 | 封铅含铅65% 含锡35% | kg | 5.1812
12 | 02130050 | 三色塑料带综合 | kg | 4.68
13 | 02130140 | 扁形塑料绑带 | m | 309.6019
14 | 02270001 | 棉纱 | kg | 32.2334
15 | 02270020 | 白布 | kg | 12.3076
16 | 02270030 | 白布宽900 | m | 0.15
17 | 03010225 | 木螺钉M2~4×6~65 | 十套 | 37.648
18 | 03010240 | 木螺钉M4×65 | 十套 | 863.4585
19 | 03010290 | 半圆头螺丝M6~12×12~50 | 十套 | 54.912
20 | 03010500 | 六角螺栓M12×20~100 | 十套 | 0.412
21 | 03011390 | 铜接地端子带螺栓DT-6mm2 | 十套 | 23.5978
22 | 03011415 | 镀锌精制螺栓1平1弹垫 M6×100以内 | 十套 | 5.1
23 | 03011430 | 半圆头镀锌螺栓M2~5×15~50 | 十套 | 171.844
24 | 03011605 | 镀锌六角螺栓2平1弹垫 M10×100以内 | 十套 | 29.1072
25 | 03011630 | 镀锌六角螺栓2平1弹垫 M16×100以内 | 十套 | 1.6057
26 | 03013031 | 膨胀螺栓M6 | 十套 | 0.0263
27 | 03013041 | 膨胀螺栓M8 | 十套 | 0.816
28 | 03013051 | 膨胀螺栓M10 | 十套 | 5.922
29 | 03013431 | 塑料胀管D6~8 | 十套 | 949.1788
30 | 03014101 | 镀锌锁紧螺母DN25×1.5 | 十套 | 0.2269
31 | 03014111 | 镀锌锁紧螺母DN32×1.5 | 十套 | 0.056
单位工程人材机汇总表
工程名称：电气--三层产科 | [6 empty] | 第 2 页 共 7 页
序号 | 编码 | 名称及规格 | 单位 | 数量 | 单价 （元） | 合价 （元） |  | 品牌 | 厂家
32 | 03014121 | 镀锌锁紧螺母DN40×1.5 | 十套 | 0.0554
33 | 03014181 | 镀锌锁紧螺母DN65×3 | 十套 | 0.148
34 | 03014271 | 镀锌锁紧螺母DN20×1.5 | 十套 | 50.1943
35 | 03014281 | 镀锌锁紧螺母DN15×3 | 十套 | 19.879
36 | 03014291 | 镀锌锁紧螺母DN20×3 | 十套 | 36.2675
37 | 03131001 | 砂轮片综合 | 片 | 27.0396
38 | 03134021 | 铁砂布0~2# | 张 | 21.5142
39 | 03135001 | 低碳钢焊条综合 | kg | 12.3009
40 | 03136021 | 焊锡丝综合 | kg | 2.37
41 | 03137041 | 焊锡膏 | kg | 1.2711
42 | 03138001 | 锡基钎料 | kg | 10.8005
43 | 03139011 | 冲击钻头φ10 | 个 | 0.0795
44 | 03139021 | 冲击钻头φ12 | 个 | 0.312
45 | 03139071 | 冲击钻头φ6~8 | 个 | 64.1532
46 | 03139281 | 钢锯条 | 条 | 110.3985
47 | 03139321 | 钢丝刷子 | 把 | 0.0818
48 | 03139521 | 合金钢钻头φ10 | 个 | 0.7271
49 | 03213021 | 垫铁 | kg | 0.3
50 | 05050050 | 胶合板2440×1220×3 | m2 | 0.03
51 | 10130100 | 镀锌槽型吊码双边 δ3 | 个 | 2.06
52 | 13010050 | 醇酸清漆 | kg | 10.5863
53 | 13010120 | 酚醛磁漆 | kg | 0.16
54 | 13010130 | 酚醛调和漆 | kg | 2.0635
55 | 13030240 | 厚漆 | kg | 20.8538
56 | 13050080 | 防锈漆C53-1 | kg | 0.8633
57 | 13050210 | 沥青绝缘漆 | kg | 0.508
58 | 13050470 | 钢结构厚型防火涂料 | kg | 0.09
59 | 14030040 | 汽油综合 | kg | 52.2756
60 | 14050040@1 | 溶剂汽油 | kg | 1.9913
61 | 14050050 | 溶剂油 | kg | 10.8521
62 | 14090010 | 电力复合脂 | kg | 6.146
63 | 14330320 | 硬脂酸 | kg | 0.2677
64 | 17250020 | 塑料异型管D5 | m | 0.45
65 | 17250030 | 塑料异型管D2.5~5 | m | 6
66 | 17250170 | 塑料软管D5 | m | 2.54
单位工程人材机汇总表
工程名称：电气--三层产科 | [6 empty] | 第 3 页 共 7 页
序号 | 编码 | 名称及规格 | 单位 | 数量 | 单价 （元） | 合价 （元） |  | 品牌 | 厂家
67 | 18030605 | 固定卡子φ90 | 个 | 37.08
68 | 18031100 | 镀锌钢管塑料护口DN65 | 个 | 1.4802
69 | 18031155 | 镀锌钢管接头65×3.75 | 个 | 1.4802
70 | 18150330 | 金属软管接头DN20 | 个 | 407.88
71 | 18250220 | 金属软管卡子DN20 | 个 | 271.92
72 | 21310001 | 吊盒 | 个 | 16.32
73 | 25610100 | 瓜子灯链大号 | m | 24.24
74 | 27170001 | 电气绝缘胶带18mm×10m×0.13mm | 卷 | 60.7195
75 | 28010030 | 镀锡裸铜绞线16mm2 | kg | 4.08
76 | 28010090 | 裸铜线10mm2 | kg | 2.66
77 | 28030090 | 铜芯橡皮花线2×23/0.15mm2 | m | 12.216
78 | 28030290 | 双色多股铜芯聚氯乙烯绝缘软导线BVR-4mm2 | m | 868.8635
79 | 28030300 | 双色多股铜芯聚氯乙烯绝缘软导线BVR-6mm2 | m | 57.1963
80 | 28030450 | 铜芯聚氯乙烯绝缘导线BV-105℃-2.5mm2 | m | 9.0093
81 | 28030480 | 铜芯聚氯乙烯绝缘导线BV-2.5mm2 | m | 233.6293
82 | 28030520 | 铜芯聚氯乙烯绝缘导线BV-16mm2 | m | 0.48
83 | 28030669 | 阻燃铜芯聚氯乙烯绝缘绞型软导线ZR-RVS 2×1.5mm2 | m | 0.33
84 | 29060040 | 镀锌电线管接头20×1.5 | 个 | 836.5712
85 | 29060045 | 镀锌电线管接头25×1.5 | 个 | 3.7801
86 | 29060050 | 镀锌电线管接头32×1.5 | 个 | 0.9347
87 | 29060055 | 镀锌电线管接头40×1.5 | 个 | 0.9244
88 | 29060075 | 镀锌电线管卡子20 | 个 | 4270.8723
89 | 29060080 | 镀锌电线管卡子25 | 个 | 1.4362
90 | 29060085 | 镀锌电线管卡子32 | 个 | 0.3676
91 | 29060090 | 镀锌电线管卡子40 | 个 | 0.2648
92 | 29060100 | 镀锌电线管塑料护口DN15~20 | 个 | 501.9428
93 | 29060105 | 镀锌电线管塑料护口DN25~32 | 个 | 2.8289
94 | 29060110 | 镀锌电线管塑料护口DN40~50 | 个 | 0.5547
单位工程人材机汇总表
工程名称：电气--三层产科 | [6 empty] | 第 4 页 共 7 页
序号 | 编码 | 名称及规格 | 单位 | 数量 | 单价 （元） | 合价 （元） |  | 品牌 | 厂家
95 | 29060115 | 镀锌钢管塑料护口DN15~20 | 个 | 561.465
96 | 29060145 | 钢管保护管φ40×400 | 根 | 16.057
97 | 29070150 | 电缆敷设牵引头综合 | 只 | 0.322
98 | 29090210 | 铜接线端子DT-2.5mm2 | 个 | 160.37
99 | 29090220 | 铜接线端子DT-10mm2 | 个 | 26.39
100 | 29090225 | 铜接线端子DT-16mm2 | 个 | 20.3
101 | 29090235 | 铜接线端子DT-35mm2 | 个 | 18.27
102 | 29090245 | 铜接线端子DT-70mm2 | 个 | 36.54
103 | 29170210 | 镀锌地线夹20 | 套 | 3084.9076
104 | 29170220 | 镀锌地线夹25 | 套 | 12.0963
105 | 29170230 | 镀锌地线夹32 | 套 | 2.9911
106 | 29170240 | 镀锌地线夹40 | 套 | 2.9582
107 | 29170260 | 镀锌地线夹65 | 套 | 11.8409
108 | 29170340 | 胶木线夹 | 个 | 8
109 | 34070010 | 塑料手套ST型 | 个 | 18.9
110 | 34090230 | 塑料圆台 | 块 | 16.8
111 | 34130001 | 标志牌塑料扁形 | 个 | 346.893
112 | 35250001 | 电缆敷设滚轮综合 | 个 | 0.5349
113 | 35250010 | 电缆敷设转向导轮综合 | 个 | 0.1392
114 | 37091110 | 钢垫板1~2 | kg | 2.25
115 | 99450760 | 其他材料费 | 元 | 399.8457
116 | CLFTZ | 材料费调整 | 元 | 0.026
117 | 01010011 | 圆钢 | kg | 21.8224
118 | 01130003 | 扁钢 | kg | 60.0116
119 | 01210045 | 角钢 | kg | 204.585
120 | 13010135 | 醇酸调和漆 | kg | 4.3644
121 | 13030795 | 醇酸防锈漆 | kg | 5.7557
122 | 17190001@1 | 金属软管DN20 | m | 226.6
123 | 23400001@5 | 剩余电流监控模块WEFPT-160FR 300mA | 个 | 3
124 | 25000001@15 | 洁净灯盘600×600,32W,LED:4000K,2800lm,Ra≥90 | 套 | 126.25
125 | 25000001@24 | 防水筒灯4寸自然白15W,LED:4000K,750lm,Ra≥80 | 套 | 12.12
单位工程人材机汇总表
工程名称：电气--三层产科 | [6 empty] | 第 5 页 共 7 页
序号 | 编码 | 名称及规格 | 单位 | 数量 | 单价 （元） | 合价 （元） |  | 品牌 | 厂家
126 | 25000001@26 | 单管荧光灯T8支架 18W,LED：4000K,1600lm,Ra≥80 | 套 | 8.08
127 | 25000001@28 | 手术室专用洁净灯盘1350×450,64W,LED：4000K,5000lm,Ra≥90 | 套 | 4.04
128 | 25000001@29 | 手术室专用洁净灯盘（带蓄电池）1350×450,64W,LED：4000K,5000lm,Ra≥90 | 套 | 6.06
129 | 25000001@30 | LED观片灯(四联)800×1000×120 | 套 | 1.01
130 | 25000001@32 | 防爆灯带防爆面罩 18W,LED：4000K,1200lm,Ra≥80 | 套 | 2.02
131 | 26050001@1 | 单极单控开关 | 个 | 15.3
132 | 26050001@2 | 双极单控开关 | 个 | 17.34
133 | 26050001@3 | 三极单控开关 | 个 | 4.08
134 | 26050001@4 | 四极单控开关 | 个 | 2.04
135 | 26050001@5 | 单极双控开关 | 个 | 10.2
136 | 26050001@7 | 双极双控开关 | 个 | 6.12
137 | 26310001@1 | 六联中央控制箱(情报面板)680×740×100 | 台 | 1
138 | 26410060@1 | 单相二三孔插座10A 安全型,防溅水 | 个 | 1.02
139 | 26410060@10 | 单相二三孔插座(感应龙头用)10A 安全型,防溅水 | 个 | 18.36
140 | 26410060@11 | 单相二三孔插座10A 安全型 | 个 | 79.56
141 | 26410060@13 | 单相三孔插座（热水器用）16A 安全型,防溅,带开关 | 个 | 4.08
142 | 26410060@14 | 电动床地插 | 个 | 1.02
143 | 26410060@15 | 单相二三孔插座（电动门用）10A 安全型 | 个 | 7.14
144 | 26410060@18 | 设备带插座组含4个单相插座,2个接地端子 | 个 | 11.22
145 | 28030170@10 | 绝缘电线WDZB1-BYJ4 | m | 141.8364
146 | 28030170@11 | 绝缘电线WDZB-BYJ2.5 | m | 2670.569
147 | 28030170@12 | 绝缘电线WDZB-BYJ2.5 | m | 1094.4885
148 | 28030170@13 | 绝缘电线WDZB1-BYJ2.5 | m | 1555.6905
单位工程人材机汇总表
工程名称：电气--三层产科 | [6 empty] | 第 6 页 共 7 页
序号 | 编码 | 名称及规格 | 单位 | 数量 | 单价 （元） | 合价 （元） |  | 品牌 | 厂家
149 | 28030170@15 | 绝缘电线WDZB-BYJ4 | m | 4991.7405
150 | 28030170@16 | 绝缘电线BVR2.5 | m | 170.137
151 | 28030170@17 | 绝缘电线BVR16 | m | 1.1235
152 | 28030170@9 | 绝缘电线WDZB1-BYJ2.5 | m | 1383.327
153 | 28030410@12 | 多芯软导线RVVP-3×0.75 | m | 12.0312
154 | 28030410@7 | 多芯软导线RVV-2×1.0 | m | 594
155 | 28030410@8 | 多芯软导线RVVP-3×1.0 | m | 594
156 | 28030410@9 | 多芯软导线RVVP-4×1.0 | m | 108
157 | 28110210@10 | 铜芯电缆WDZB1-YJY-5×16 | m | 68.9628
158 | 28110210@13 | 铜芯电缆WDZB1-YJY-4×4 | m | 14.9177
159 | 28110210@16 | 铜芯电缆WDZB1-YJY-4×6 | m | 35.0874
160 | 28110210@17 | 铜芯电缆WDZB1-YJY-5×6 | m | 40.7232
161 | 28110210@19 | 铜芯电缆WDZA-YJY-5×16 | m | 9.7263
162 | 28110210@7 | 铜芯电缆WDZB1-YJY-5×10 | m | 19.7051
163 | 28110210@9 | 铜芯电缆WDZA-YJY-4×50+1×25 | m | 212.0192
164 | 29010001@1 | 镀锌桥架CT200×100×1.5 | m | 133.9
165 | 29010001@4 | 镀锌桥架CT100×50×1.5 | m | 26.6049
166 | 29010001@5 | 金属线槽MR100×50×1.5 | m | 22.3716
167 | 29010001@7 | 镀锌桥架CT300×100×1.5 | m | 48.6057
168 | 29060030@10 | JDG电线管DN65×1.8mm | m | 9.8674
169 | 29060030@3 | JDG电线管DN32×1.2mm | m | 3.7389
170 | 29060030@6 | JDG电线管DN20×1.2mm | m | 3346.2846
171 | 29060030@7 | JDG电线管DN25×1.2mm | m | 15.1204
172 | 29060030@9 | JDG电线管DN40×1.5mm | m | 3.6977
173 | 29110390 | 接线盒金属 | 个 | 166.26
174 | 29110390@1 | 开关插座底盒金属 | 个 | 196.86
单位工程人材机汇总表
工程名称：电气--三层产科 | [6 empty] | 第 7 页 共 7 页
序号 | 编码 | 名称及规格 | 单位 | 数量 | 单价 （元） | 合价 （元） |  | 品牌 | 厂家
175 | 55050010@2 | UPS电源及蓄电池60KVA 380V/380V 供电时间30min,蓄电池组满足后备使用要求即可,不做特定规格要求 | 台 | 1
176 | 55090080@1 | 三层产科空调配电总配电箱3AT-KT | 台 | 1
177 | 55090080@16 | 产科总配电箱3AT-CF | 台 | 1
178 | 55090080@19 | 监护区医疗配电箱3AP-I1 | 台 | 1
179 | 55090080@22 | 新风机控制箱XF-C-301 | 台 | 1
180 | 55090080@28 | 手术室配电箱OR | 台 | 1
181 | 55090080@29 | 电源插座箱220V600×220×100 | 台 | 3
182 | 55090080@30 | 电源插座箱380V600×220×100 | 台 | 1
183 | 55090080@36 | 照明配电箱3AL-1 | 台 | 1
184 | 55090080@46 | 净化空调自控柜KG-C-301 | 台 | 1
185 | 55090080@47 | 净化空调自控柜KG-C-302 | 台 | 1
186 | 55490180@1 | 局部等电位连接箱LEB | 台 | 11
187 | 00010003 | 机上人工 | 工日 | 1.1021
188 | 99450630 | 折旧费 | 元 | 551.5415
189 | 99450640 | 检修费 | 元 | 39.328
190 | 99450650 | 维护费 | 元 | 171.7483
191 | 99450660 | 安拆费 | 元 | 74.1654
192 | 99450670 | 汽油(机械用)国Ⅲ93# | kg | 3.0576
193 | 99450680 | 柴油(机械用)0# | kg | 10.8534
194 | 99450680@1 | 柴油(机械用)0# | kg | 6.263
195 | 99450700 | 电(机械用) | kw·h | 366.6333
196 | 99451300 | 校验费 | 元 | 132.3873
197 | JXFTZ | 机械费调整 | 元 | -0.002
198 | 55090080@48 | 住院楼冷热源配电箱AT-LRY | 台 | 1
合计

## 表-04 单位工程招标控制价汇总表【弱电--住院楼三层产科】
单位工程招标控制价汇总表
工程名称：弱电--住院楼三层产科 |  | 标段： |  | 第 1 页 共 1 页
序号 | 汇总内容 |  | 金额 |  | 其中：暂估价(元)
1 | 分部分项合计
1.1 | 综合布线系统
1.2 | 视频监控系统
1.3 | 门禁系统
1.4 | 呼叫对讲系统
1.5 | 背景音乐系统
1.6 | BA系统
2 | 措施合计
2.1 | 绿色施工安全防护措施费
2.2 | 其他措施费
3 | 其他项目
3.1 | 暂列金额
3.2 | 暂估价
3.3 | 计日工
3.4 | 总承包服务费
3.5 | 预算包干费
3.6 | 工程优质费
3.7 | 概算幅度差
3.8 | 索赔费用
3.9 | 现场签证费用
3.10 | 其他费用
4 | 税前工程造价
5 | 增值税销项税额
6 | 总造价
7 | 人工费
招标控制价合计=1+2+3+5
注：本表适用于单位工程招标控制价或投标报价的汇总，如无单位工程划分，单项工程也使用本表汇总
表—04

## 表-08 分部分项工程和单价措施项目清单与计价表【弱电--_3
分部分项工程和单价措施项目清单与计价表
工程名称：弱电--住院楼三层产科 |  |  |  | 标段： |  |  |  | 第 1 页 共 9 页
序号 | 项目编码 | 项目名称 | 项目特征描述 |  | 计量单位 | 工程量 | 金额（元）
[7 empty] | 综合单价 |  | 综合合价 | 其中
暂估价
综合布线系统
1 | 030502001009 | 24口光网络单元 | 1.名称:24口光网络单元 |  | 台 | 6
2 | 030502001010 | 8口光网络单元 | 1.名称:8口光网络单元 |  | 台 | 1
3 | 030411002004 | 金属线槽 | 1.名称:金属线槽 2.规格:MR200×100×1.5 |  | m | 122.6
4 | 030413001008 | 线槽支架制作安装 | 1.名称:线槽支架制作安装 2.材质:圆钢、扁钢、角钢 |  | kg | 224.34
5 | 031201003015 | 线槽支架刷油 | 1.除锈级别:手工除微锈 2.油漆品种:防锈漆一遍，防腐油漆两遍 |  | kg | 224.34
6 | 030411001072 | 配管 | 1.名称:配管 2.材质:镀锌电线管 3.规格:JDG20×1.2 4.配置形式:暗配 |  | m | 276.8
7 | 030411001073 | 配管 | 1.名称:配管 2.材质:镀锌电线管 3.规格:JDG20×1.2 4.配置形式:明配 |  | m | 297.71
8 | 030502005026 | 七类4对非屏蔽双绞线 | 1.名称:七类4对非屏蔽双绞线 2.规格:Cat7-UTP-4P 3.敷设方式:穿管敷设 |  | m | 1003.26
9 | 030502005027 | 七类4对非屏蔽双绞线 | 1.名称:七类4对非屏蔽双绞线 2.规格:Cat7-UTP-4P 3.敷设方式:线槽敷设 |  | m | 7058.26
10 | 030411004096 | 配线 | 1.名称:配线 2.规格:RVV-2×1.0 3.配线部位:穿管敷设 |  | m | 53.01
11 | 030411004097 | 配线 | 1.名称:配线 2.规格:RVV-2×1.0 3.配线部位:线槽敷设 |  | m | 856.62
12 | 030502004018 | 单孔信息点（内网数据） | 1.名称:单孔信息点（内网数据） 2.规格、型号:单口非屏蔽 RJ45模块，单口86型面板 3.安装方式:暗装 |  | 个 | 14
13 | 030502004019 | 单孔信息点（语音） | 1.名称:单孔信息点（语音） 2.规格、型号:单口非屏蔽 RJ45模块，单口86型面板 3.安装方式:暗装 |  | 个 | 22
本页小计
注：为计取规费等的使用，可在表中增设其中：“定额人工费”。
表—08
分部分项工程和单价措施项目清单与计价表
工程名称：弱电--住院楼三层产科 |  |  |  | 标段： |  |  |  | 第 2 页 共 9 页
序号 | 项目编码 | 项目名称 | 项目特征描述 |  | 计量单位 | 工程量 | 金额（元）
[7 empty] | 综合单价 |  | 综合合价 | 其中
暂估价
14 | 030502004020 | 双孔信息点（内网数据、语音） | 1.名称:双孔信息点（内网数据、语音） 2.规格、型号:双口非屏蔽 RJ45模块，双口86型面板 3.安装方式:暗装 |  | 个 | 2
15 | 030502004021 | 双孔信息点（外网数据二） | 1.名称:双孔信息点（外网数据二） 2.规格、型号:双口非屏蔽 RJ45模块，双口86型面板 3.安装方式:暗装 |  | 个 | 33
16 | 030502004022 | 单孔信息点（外网数据） | 1.名称:单孔信息点（外网数据） 2.规格、型号:单口非屏蔽 RJ45模块，单口86型面板 3.安装方式:暗装 |  | 个 | 2
17 | 030502004023 | 双孔信息点（内网数据） | 1.名称:双孔信息点（内网数据） 2.规格、型号:双口非屏蔽 RJ45模块，双口86型面板 3.安装方式:暗装 |  | 个 | 2
18 | 030502004024 | 免提电话面板接口 | 1.名称:免提电话面板接口 2.规格、型号:单口非屏蔽 RJ45模块，单口86型面板 3.安装方式:暗装 |  | 个 | 1
19 | 030502012007 | 单孔无线接入数据点（内网） | 1.名称:单孔无线接入数据点（内网） 2.安装方式:吸顶 |  | 个 | 8
20 | 030502012008 | 单孔无线接入数据点（外网） | 1.名称:单孔无线接入数据点（外网） 2.安装方式:吸顶 |  | 个 | 4
21 | 030411006018 | 插座接线盒 | 1.名称:插座接线盒 2.材质:金属 3.安装形式:暗装 |  | 个 | 76
22 | 030413002021 | 凿(压)槽 | 1.名称:凿(压)槽 2.规格:宽70×深70mm以内 3.类型:砖墙 |  | m | 276.8
综合布线系统合计
视频监控系统
本页小计
注：为计取规费等的使用，可在表中增设其中：“定额人工费”。
表—08
分部分项工程和单价措施项目清单与计价表
工程名称：弱电--住院楼三层产科 |  |  |  | 标段： |  |  |  | 第 3 页 共 9 页
序号 | 项目编码 | 项目名称 | 项目特征描述 |  | 计量单位 | 工程量 | 金额（元）
[7 empty] | 综合单价 |  | 综合合价 | 其中
暂估价
23 | 030502001011 | 24U机柜 | 1.名称:24U机柜 2.安装方式:挂墙式 |  | 台 | 1
24 | 030501012005 | POE网络交换机 (24口） | 1.名称:POE网络交换机 (24口） 2.参数:内置4*1000Mbps BASE-X SFP千兆端口；16×10/100Mbps BASE-T RJ45百兆端口，自适应 |  | 台 | 1
25 | 030506007004 | NVR网络存储器（24路8盘位） | 1.名称:NVR网络存储器（24路8盘位） 2.技术要求:最大支持16路1080P同时回放,存储设备设在护士站,NVR网络存储器存储时间按30天设计,图像压缩标准:H.265,视频监控图像像素按1920×1080格式录像。 |  | 台 | 1
26 | 030507014004 | 液晶监视器 | 1.名称:液晶监视器 2.规格:32寸 |  | 台 | 1
27 | 030507008005 | 半球型彩色摄像机 | 1.名称:半球型彩色摄像机 2.规格:传感器类型：200万1/2.7”CMOS ICR红外阵列筒型网络摄像机;支持H.265及H.264 3.POE供电 4.安装方式:吸顶安装 |  | 台 | 22
28 | 030507017007 | 摄像机调试 | 1.名称:摄像机调试 |  | 台 | 22
29 | 030507008006 | 拾音器 | 1.名称:拾音器 2.安装方式:吸顶安装 |  | 台 | 2
30 | 030502005028 | 六类4对非屏蔽双绞线 | 1.名称:六类4对非屏蔽双绞线 2.规格:Cat6-UTP-4P 3.敷设方式:穿管敷设 |  | m | 91.93
31 | 030502005029 | 六类4对非屏蔽双绞线 | 1.名称:六类4对非屏蔽双绞线 2.规格:Cat6-UTP-4P 3.敷设方式:线槽敷设 |  | m | 412.9
32 | 030411001074 | 配管 | 1.名称:配管 2.材质:镀锌电线管 3.规格:JDG20×1.2 4.配置形式:明配 |  | m | 79.62
视频监控系统合计
本页小计
注：为计取规费等的使用，可在表中增设其中：“定额人工费”。
表—08
分部分项工程和单价措施项目清单与计价表
工程名称：弱电--住院楼三层产科 |  |  |  | 标段： |  |  |  | 第 4 页 共 9 页
序号 | 项目编码 | 项目名称 | 项目特征描述 |  | 计量单位 | 工程量 | 金额（元）
[7 empty] | 综合单价 |  | 综合合价 | 其中
暂估价
门禁系统
33 | 031101001002 | 门禁电源 | 1.名称:门禁电源 2.规格:输入AC220V，输出DC12V |  | 个 | 6
34 | 030507006011 | 双门控制器 | 1.名称:双门控制器（含控制器箱） 2.规格、型号:TCP/IP,RS485,32位RAM芯片 |  | 个 | 4
35 | 030507006012 | 单门控制器 | 1.名称:单门控制器（含控制器箱） 2.规格、型号:TCP/IP,RS485,32位RAM芯片 |  | 个 | 2
36 | 030507005007 | 读卡器 | 1.名称:读卡器 2.规格、型号:密码+刷卡，8000+条 |  | 个 | 6
37 | 030507006013 | 电控锁 | 1.名称:电控锁（单门） 2.规格、型号:280KG，带门架 |  | 个 | 2
38 | 030507006014 | 电控锁 | 1.名称:电控锁（双门） 2.规格、型号:280KG，带门架 |  | 个 | 4
39 | 030904003004 | 开门按钮 | 1.名称:开门按钮 |  | 个 | 6
40 | 030507005008 | 可视对讲室内机 | 1.名称:可视对讲室内机（含门口机控制器） 2.规格、型号:15.6寸高清显示触屏,RJ45接口,网络协议TCP/IP,UDP;分辨率≥1920x1080像素 3.含调试 |  | 台 | 1
41 | 030411001075 | 配管 | 1.名称:配管 2.材质:镀锌电线管 3.规格:JDG20×1.2 4.配置形式:暗配 |  | m | 27.8
42 | 030411001076 | 配管 | 1.名称:配管 2.材质:镀锌电线管 3.规格:JDG20×1.2 4.配置形式:明配 |  | m | 48.24
本页小计
注：为计取规费等的使用，可在表中增设其中：“定额人工费”。
表—08
分部分项工程和单价措施项目清单与计价表
工程名称：弱电--住院楼三层产科 |  |  |  | 标段： |  |  |  | 第 5 页 共 9 页
序号 | 项目编码 | 项目名称 | 项目特征描述 |  | 计量单位 | 工程量 | 金额（元）
[7 empty] | 综合单价 |  | 综合合价 | 其中
暂估价
43 | 030411004098 | 配线 | 1.名称:配线 2.规格:RVV-6×1.0 3.配线部位:穿管敷设 |  | m | 16.52
44 | 030411004099 | 配线 | 1.名称:配线 2.规格:RVV-4×1.0 3.配线部位:穿管敷设 |  | m | 16.07
45 | 030411004100 | 配线 | 1.名称:配线 2.规格:RVV-2×1.0 3.配线部位:穿管敷设 |  | m | 11.83
46 | 030502005030 | 六类4对非屏蔽双绞线 | 1.名称:六类4对非屏蔽双绞线 2.规格:Cat6-UTP-4P 3.敷设方式:穿管敷设 |  | m | 36.64
47 | 030502005031 | 六类4对非屏蔽双绞线 | 1.名称:六类4对非屏蔽双绞线 2.规格:Cat6-UTP-4P 3.敷设方式:线槽敷设 |  | m | 124.5
48 | 030411006019 | 接线盒 | 1.名称:接线盒 2.材质:金属 3.安装形式:暗装 |  | 个 | 12
49 | 030413002022 | 凿(压)槽 | 1.名称:凿(压)槽 2.规格:宽70×深70mm以内 3.类型:砖墙 |  | m | 27.8
50 | 030507017008 | 出入口系统调试 | 1.名称:出入口系统调试 2.调试门数:6门 |  | 系统 | 1
门禁系统合计
呼叫对讲系统
51 | 030904014017 | 护士工作站 | 1.名称:护士工作站 2.参数:系统采用两芯总线无极连接可在线编号,台面安装(60床) |  | 台 | 1
52 | 030904014018 | 信息发布液晶显示屏 | 1.名称:信息发布液晶显示屏 2.参数:65寸,可显示每位住院病人的姓名、床位号、护理等级、工作日期 3.安装方式:壁装 |  | 台 | 1
53 | 030904014019 | 信息发布控制器 | 1.名称:信息发布控制器 2.参数:用于与医院HIS、PASS、LIS系统对接,操作系统64位,内存8G,硬盘1T |  | 台 | 1
本页小计
注：为计取规费等的使用，可在表中增设其中：“定额人工费”。
表—08
分部分项工程和单价措施项目清单与计价表
工程名称：弱电--住院楼三层产科 |  |  |  | 标段： |  |  |  | 第 6 页 共 9 页
序号 | 项目编码 | 项目名称 | 项目特征描述 |  | 计量单位 | 工程量 | 金额（元）
[7 empty] | 综合单价 |  | 综合合价 | 其中
暂估价
54 | 030904014020 | 模拟式病床分机 | 1.名称:模拟式病床分机 2.参数:面板设置呼叫灯和接听灯,当呼叫主机时显示红色呼叫灯 3.安装方式:壁装 |  | 台 | 11
55 | 030904014021 | 双面数码显示屏 | 1.名称:双面数码显示屏 2.参数:双面四色LED显示屏；外形尺600×200×30mm 3.安装方式:吊装 |  | 台 | 2
56 | 030411001077 | 配管 | 1.名称:配管 2.材质:镀锌电线管 3.规格:JDG20×1.2 4.配置形式:暗配 |  | m | 28.3
57 | 030411001078 | 配管 | 1.名称:配管 2.材质:镀锌电线管 3.规格:JDG20×1.2 4.配置形式:明配 |  | m | 65.75
58 | 030411004101 | 配线 | 1.名称:配线 2.规格:WDZ-RVV-2×0.75 3.配线部位:穿管敷设 |  | m | 90.1
59 | 030411004102 | 配线 | 1.名称:配线 2.规格:WDZ-RVV-2×0.75 3.配线部位:线槽敷设 |  | m | 34.01
60 | 030411004103 | 配线 | 1.名称:配线 2.规格:WDZ-RVV-3×0.5 3.配线部位:穿管敷设 |  | m | 3.48
61 | 030411004104 | 配线 | 1.名称:配线 2.规格:WDZ-RVV-3×0.5 3.配线部位:线槽敷设 |  | m | 32.09
62 | 030411004105 | 配线 | 1.名称:配线 2.规格:WDZ-RVVP-5×0.5 3.配线部位:穿管敷设 |  | m | 4.59
63 | 030411004106 | 配线 | 1.名称:配线 2.规格:WDZ-RVVP-5×0.5 3.配线部位:线槽敷设 |  | m | 4.33
64 | 030413002023 | 凿(压)槽 | 1.名称:凿(压)槽 2.规格:宽70×深70mm以内 3.类型:砖墙 |  | m | 28.3
呼叫对讲系统合计
本页小计
注：为计取规费等的使用，可在表中增设其中：“定额人工费”。
表—08
分部分项工程和单价措施项目清单与计价表
工程名称：弱电--住院楼三层产科 |  |  |  | 标段： |  |  |  | 第 7 页 共 9 页
序号 | 项目编码 | 项目名称 | 项目特征描述 |  | 计量单位 | 工程量 | 金额（元）
[7 empty] | 综合单价 |  | 综合合价 | 其中
暂估价
背景音乐系统
65 | 030506004028 | 护士站主机设备 | 1.名称:护士站主机设备 |  | 台 | 1
66 | 030506004029 | 纯后级功放 | 1.名称:纯后级功放 2.技术要求:额定功率120W/250W/350W/550W,自带6分区选择器,每分区音量单独可调并输出电平指示,支持各通道独立音量控制,支持高音和低音音调控制。 |  | 台 | 1
67 | 030506004030 | 前置放大器 | 1.名称:前置放大器 2.技术要求:支持5个话筒口输入,3个辅助口音频输入,1个优先口输入,4个输出口;支持各通道音量独立控制 |  | 台 | 1
68 | 030506004031 | 十分区矩阵 | 1.名称:十分区矩阵 2.技术要求:2路输入、10分区输出(70V/100V音频信号);10个通道分区可任意选通;当紧急报警信号输入时相对应通道自动切换到B通道,并且可以输出两路短路信号;背景音乐同紧急广播互不影响 |  | 台 | 1
69 | 030506004032 | 电源时序器 | 1.名称:电源时序器 2.技术要求:16路受控设备的电源;可以通过定时器自动控制或人工控制;可通过短路信号自动打开电源;具工作电压显示;具有网络接口,可通过数据路由器接受PC远程控制功能;动作间隔时间0.4s-0.5s |  | 台 | 1
70 | 030506004033 | CD播放机（多功能音频播放器） | 1.名称:CD播放机（多功能音频播放器） 2.技术参数:自带MP3播放器,内置USB插口、SD卡槽、CD机芯;CD采用高档吸入式机芯,支持CD/MP3/MP4/VCD/DVD 等播放功能 |  | 台 | 1
71 | 030506004034 | 监听音箱 | 1.名称:监听音箱 |  | 台 | 1
本页小计
注：为计取规费等的使用，可在表中增设其中：“定额人工费”。
表—08
分部分项工程和单价措施项目清单与计价表
工程名称：弱电--住院楼三层产科 |  |  |  | 标段： |  |  |  | 第 8 页 共 9 页
序号 | 项目编码 | 项目名称 | 项目特征描述 |  | 计量单位 | 工程量 | 金额（元）
[7 empty] | 综合单价 |  | 综合合价 | 其中
暂估价
72 | 030506004035 | 话筒 | 1.名称:话筒 2.技术参数:鹅颈式电容麦克风,100Hz~16kHz,DC3V,支持即插即用 |  | 台 | 1
73 | 030506004036 | 音量控制器 | 1.名称:音量控制器 2.技术要求:支持二线制,三线制连接方式,额定功率 6W,支持扩展30W/60W/120W |  | 台 | 18
74 | 030506001004 | 吸顶式扬声器 | 1.名称:吸顶式扬声器 2.技术要求:额定功率3W,最大功率6W,额定输入70/100V |  | 台 | 22
75 | 030411001079 | 配管 | 1.名称:配管 2.材质:镀锌电线管 3.规格:JDG20×1.2 4.配置形式:暗配 |  | m | 39.2
76 | 030411001080 | 配管 | 1.名称:配管 2.材质:镀锌电线管 3.规格:JDG20×1.2 4.配置形式:明配 |  | m | 181.59
77 | 030411004107 | 配线 | 1.名称:配线 2.规格:NH-RVS-2×1.5 3.配线部位:穿管敷设 |  | m | 86.75
78 | 030411004108 | 配线 | 1.名称:配线 2.规格:ZR-RVS-3×1.5 3.配线部位:穿管敷设 |  | m | 128.32
79 | 030411004109 | 配线 | 1.名称:配线 2.规格:RVV-2×0.3 3.配线部位:穿管敷设 |  | m | 11.24
80 | 030411006020 | 接线盒 | 1.名称:接线盒 2.材质:金属 3.安装形式:暗装 |  | 个 | 18
81 | 030413002024 | 凿(压)槽 | 1.名称:凿(压)槽 2.规格:宽70×深70mm以内 3.类型:砖墙 |  | m | 39.2
背景音乐系统合计
BA系统
82 | 030502005032 | 五类双绞线 | 1.名称:五类双绞线 2.规格:UTP-5e 3.敷设方式:穿管敷设 |  | m | 212.58
本页小计
注：为计取规费等的使用，可在表中增设其中：“定额人工费”。
表—08
分部分项工程和单价措施项目清单与计价表
工程名称：弱电--住院楼三层产科 |  |  |  | 标段： |  |  |  | 第 9 页 共 9 页
序号 | 项目编码 | 项目名称 | 项目特征描述 |  | 计量单位 | 工程量 | 金额（元）
[7 empty] | 综合单价 |  | 综合合价 | 其中
暂估价
83 | 030411001081 | 配管 | 1.名称:配管 2.材质:镀锌电线管 3.规格:JDG20×1.2 4.配置形式:暗配 |  | m | 207.39
BA系统合计
分部分项合计
措施项目
84 | 031302007015 | 高层施工增加 |  |  | 项 | 1
85 | 031301017019 | 脚手架搭拆费 | 1.脚手架搭拆费 |  | 项 | 1
单价措施合计
本页小计
合 计
注：为计取规费等的使用，可在表中增设其中：“定额人工费”。
表—08

## 表-11 总价措施项目清单与计价表【弱电--住院楼三层产科】
总价措施项目清单与计价表
工程名称：弱电--住院楼三层产科 |  |  |  |  | 标段： |  |  | 第 1 页 共 2 页
序号 | 项目编码 | 项目名称 | 计算基础 | 费率 (%) |  | 金额 | 调整费率 (%) |  | 调整后金额 (元) | 备注
1 | LSSGCSF00022 | 绿色施工安全防护措施费 | 分部分项人工费+分部分项机具费 | 35.77 |  | 17181.61 |  |  |  | 以分部分项的人工费与施工机具费之和为计算基础，费率35.77%
2 | 031301010019 | 安装与生产同时进行增加费用 | 分部分项人工费 | 0 | [5 empty] | 按人工费的10%计算
3 | 031301011019 | 在有害身体健康环境中施工增加费 | 分部分项人工费 | 0 | [5 empty] | 按人工费的10%计算
4 | TSSGBWZJF019 | 在地下（暗）室、设备及大口径管道内等特殊施工部位进行施工增加费 |  | 0 | [5 empty] | 按该部分人工费的30%计算
5 | 粤031302008019 | 赶工措施费 | 分部分项人工费+分部分项机具费 | 0 | [5 empty] | 赶工措施费=（1-δ）*分部分项（人工费+施工机具费）*0.344 （0.8≤δ＜1 式中：δ=合同工期/定额工期）
6 | 031302002019 | 夜间施工增加费 |  | 20 | [5 empty] | 按其夜间施工项目人工费的20%计算
7 | JTGRSGZJF019 | 交通干扰工程施工增加费 |  | 10 | [5 empty] | 按在市政道路上施工项目人工费的10%计算
8 | 粤031302009019 | 文明工地增加费 | 分部分项人工费+分部分项机具费 | 0 | [5 empty] | 以分部分项的人工费与施工机具费之和为计算基础；市级文明工地1.00%；省级文明工地2.00%
9 | DXGXJCJXF019 | 地下管线交叉降效费 | [7 empty] | 按实际发生或经批准的施工方案计算
编制人（造价人员）： |  |  |  |  | 复核人（造价工程师）：
表-11
总价措施项目清单与计价表
工程名称：弱电--住院楼三层产科 |  |  |  |  | 标段： |  |  | 第 2 页 共 2 页
序号 | 项目编码 | 项目名称 | 计算基础 | 费率 (%) |  | 金额 | 调整费率 (%) |  | 调整后金额 (元) | 备注
10 | QTFY00000022 | 其他费用 | [7 empty] | 按实际发生或经批准的施工组织设计方案计算
合 计
编制人（造价人员）： |  |  |  |  | 复核人（造价工程师）：
表-11

## 表-12 其他项目清单与计价汇总表【弱电--住院楼三层产科】
其他项目清单与计价汇总表
工程名称：弱电--住院楼三层产科 |  |  | 标段： |  | 第 1 页 共 1 页
序号 | 项目名称 | 金额（元） |  | 结算金额（元） |  | 备注
1 | 暂列金额 | 0.00 |  |  |  | 明细详见表-12-1
2 | 暂估价 | 0.00
2.1 | 材料暂估价 | — |  |  |  | 明细详见表-12-2
2.2 | 专业工程暂估价 | 0.00 |  |  |  | 明细详见表-12-3
3 | 计日工 |  |  |  |  | 明细详见表-12-4
4 | 总承包服务费 |  |  |  |  | 明细详见表-12-5
5 | 预算包干费
6 | 工程优质费
7 | 概算幅度差
8 | 现场签证费用
9 | 索赔费用
10 | 其他费用
合 计 | [5 empty] | —
注：材料（工程设备）暂估单价进入清单项目综合单价，此处不汇总。
表—12

## 表-13 规费、税金项目清单与计价表【弱电--住院楼三层产
规费、税金项目清单与计价表
工程名称：弱电--住院楼三层产科 |  |  | 标段： |  | 第 1 页 共 1 页
序号 | 项目名称 | 计算基础 | 计算基数 | 计算费率 (%) |  | 金额(元)
1 | 增值税销项税额 | 分部分项合计+措施合计+其他项目 |  | 9
合 计
编制人（造价人员）： |  |  | 复核人（造价工程师）：
表—13

## 5.1-1单位工程人材机汇总表【弱电--住院楼三层产科】
单位工程人材机汇总表
工程名称：弱电--住院楼三层产科 | [6 empty] | 第 1 页 共 5 页
序号 | 编码 | 名称及规格 | 单位 | 数量 | 单价 （元） | 合价 （元） |  | 品牌 | 厂家
1 | 28030270@8 | 五类双绞线 UTP-5e | m | 216.8316
2 | 30130020@9 | 单孔信息点（外网数据） | 个 | 2.02
3 | 30130030@6 | 双孔信息点（内网数据） | 个 | 2.02
4 | 30130020@7 | 单孔无线接入数据点（内网） | 个 | 8.08
5 | 30130020@8 | 单孔无线接入数据点（外网） | 个 | 4.04
6 | 28030270@6 | 七类4对非屏蔽双绞线 Cat7-UTP-4P | m | 1023.3252
7 | 28030270@7 | 七类4对非屏蔽双绞线 Cat7-UTP-4P | m | 7199.4252
8 | 30210150@1 | 24口光网络单元 | 台 | 6
9 | 30210150@2 | 8口光网络单元 | 台 | 1
10 | 13010135 | 醇酸调和漆 | kg | 3.3651
11 | 99450680@1 | 柴油(机械用)0# | kg | 2.574
12 | 00010010 | 人工费 | 元 | 46687.0088
13 | RGFTZ | 人工费调整 | 元 | 1884.294
14 | 01030035 | 镀锌低碳钢丝φ1.2~2.5 | kg | 5.8499
15 | 02050090 | 橡胶护套圈φ6~32 | 个 | 6
16 | 02130140 | 扁形塑料绑带 | m | 54.8493
17 | 02270001 | 棉纱 | kg | 4.3206
18 | 02270020 | 白布 | kg | 1.273
19 | 03010240 | 木螺钉M4×65 | 十套 | 195.9514
20 | 03011390 | 铜接地端子带螺栓DT-6mm2 | 十套 | 12.873
21 | 03011430 | 半圆头镀锌螺栓M2~5×15~50 | 十套 | 73.56
22 | 03011605 | 镀锌六角螺栓2平1弹垫 M10×100以内 | 十套 | 18.4946
23 | 03013031 | 膨胀螺栓M6 | 十套 | 2.856
24 | 03013041 | 膨胀螺栓M8 | 十套 | 2.448
25 | 03013061 | 膨胀螺栓M12 | 十套 | 0.408
26 | 03013431 | 塑料胀管D6~8 | 十套 | 207.2563
27 | 03014271 | 镀锌锁紧螺母DN20×1.5 | 十套 | 19.3495
28 | 03014281 | 镀锌锁紧螺母DN15×3 | 十套 | 7.828
29 | 03014291 | 镀锌锁紧螺母DN20×3 | 十套 | 6.675
30 | 03131001 | 砂轮片综合 | 片 | 78.141
31 | 03134021 | 铁砂布0~2# | 张 | 6.0976
单位工程人材机汇总表
工程名称：弱电--住院楼三层产科 | [6 empty] | 第 2 页 共 5 页
序号 | 编码 | 名称及规格 | 单位 | 数量 | 单价 （元） | 合价 （元） |  | 品牌 | 厂家
32 | 03135001 | 低碳钢焊条综合 | kg | 7.1789
33 | 03137041 | 焊锡膏 | kg | 0.0636
34 | 03138001 | 锡基钎料 | kg | 0.4961
35 | 03139071 | 冲击钻头φ6~8 | 个 | 13.3774
36 | 03139281 | 钢锯条 | 条 | 39.2925
37 | 03139321 | 钢丝刷子 | 把 | 0.0673
38 | 13010050 | 醇酸清漆 | kg | 4.0078
39 | 13010130 | 酚醛调和漆 | kg | 0.4487
40 | 13030240 | 厚漆 | kg | 4.9909
41 | 13050080 | 防锈漆C53-1 | kg | 0.673
42 | 14030040 | 汽油综合 | kg | 2.4637
43 | 14050040 | 溶剂汽油 | kg | 1.0544
44 | 14050050 | 溶剂油 | kg | 4.2321
45 | 14350190 | 多功能上光清洁剂 | 盒 | 0.1
46 | 14350360 | 酒精 | kg | 0.86
47 | 17250170 | 塑料软管D5 | m | 0.3
48 | 24330001 | 光盘5″ | 片 | 5
49 | 27170001 | 电气绝缘胶带18mm×10m×0.13mm | 卷 | 4.8849
50 | 28010080 | 裸铜线6mm2 | kg | 0.12
51 | 28030290 | 双色多股铜芯聚氯乙烯绝缘软导线BVR-4mm2 | m | 278.3209
52 | 28030300 | 双色多股铜芯聚氯乙烯绝缘软导线BVR-6mm2 | m | 31.2017
53 | 28030510 | 铜芯聚氯乙烯绝缘导线BV-6mm2 | m | 4.08
54 | 29060040 | 镀锌电线管接头20×1.5 | 个 | 322.493
55 | 29060075 | 镀锌电线管卡子20 | 个 | 970.3362
56 | 29060100 | 镀锌电线管塑料护口DN15~20 | 个 | 193.496
57 | 29060115 | 镀锌钢管塑料护口DN15~20 | 个 | 199.3442
58 | 29090185 | 铜端子6mm2 | 个 | 4.08
59 | 29090215 | 铜接线端子DT-6mm2 | 个 | 12.18
60 | 29170210 | 镀锌地线夹20 | 套 | 1031.9777
61 | 29270090 | 电缆卡子综合 | 个 | 2685.0659
62 | 34090250 | 脱脂棉 | kg | 1.29
单位工程人材机汇总表
工程名称：弱电--住院楼三层产科 | [6 empty] | 第 3 页 共 5 页
序号 | 编码 | 名称及规格 | 单位 | 数量 | 单价 （元） | 合价 （元） |  | 品牌 | 厂家
63 | 34130001 | 标志牌塑料扁形 | 个 | 61.4558
64 | 99450760 | 其他材料费 | 元 | 615.3587
65 | 01010011 | 圆钢 | kg | 17.9472
66 | 01130003 | 扁钢 | kg | 49.3548
67 | 01210045 | 角钢 | kg | 168.255
68 | 13030795@1 | 醇酸防锈漆 | kg | 2.6023
69 | 23410060@2 | 开门按钮 | 个 | 6
70 | 26410050@1 | 单孔信息点（语音） | 个 | 22.22
71 | 28030170@1 | 配线 RVV-2×1.0 | m | 899.451
72 | 28030170@2 | 配线 WDZ-RVV-2×0.75 | m | 35.7105
73 | 28030170@3 | 配线 WDZ-RVV-3×0.5 | m | 33.6945
74 | 28030170@5 | 配线 WDZ-RVVP-5×0.5 | m | 4.5465
75 | 28030270@4 | 六类4对非屏蔽双绞线 Cat6-UTP-4P | m | 131.1414
76 | 28030270@5 | 六类4对非屏蔽双绞线 Cat6-UTP-4P | m | 548.148
77 | 28030410@10 | 配线 NH-RVS-2×1.5 | m | 93.69
78 | 28030410@11 | 配线 WDZ-RVV-2×0.75 | m | 97.308
79 | 28030410@12 | 配线 WDZ-RVV-3×0.5 | m | 3.7584
80 | 28030410@13 | 配线 WDZ-RVVP-5×0.5 | m | 4.9572
81 | 28030410@14 | 配线 ZR-RVS-3×1.5 | m | 150.7248
82 | 28030410@3 | 配线 RVV-2×1.0 | m | 70.0272
83 | 28030410@5 | 配线 RVV-6×1.0 | m | 17.8416
84 | 28030410@6 | 配线 RVV-4×1.0 | m | 17.3556
85 | 29030030@1 | 金属线槽 MR200×100×1.5 | m | 126.278
86 | 29060030@6 | 镀锌电线管 JDG20×1.2 | m | 596.8747
87 | 29060030@7 | 镀锌电线管 JDG20×1.2 | m | 693.0973
88 | 29110390 | 金属接线盒 | 个 | 30.6
89 | 29110390@2 | 插座接线盒 | 个 | 77.52
90 | 30030040@2 | 半球型彩色摄像机 200万1/2.7”CMOS ICR红外阵列筒型网络摄像机;支持H.265及H.264 | 台 | 22
91 | 30030080@2 | 32寸液晶监视器 | 台 | 1
92 | 30030080@4 | 双面数码显示屏 | 台 | 0.24
93 | 30030080@5 | 信息发布液晶显示屏 | 台 | 1
单位工程人材机汇总表
工程名称：弱电--住院楼三层产科 | [6 empty] | 第 4 页 共 5 页
序号 | 编码 | 名称及规格 | 单位 | 数量 | 单价 （元） | 合价 （元） |  | 品牌 | 厂家
94 | 30090260@1 | 门禁电源 输入AC220V，输出DC12V | 台 | 6
95 | 30130020@1 | 单孔信息点（内网数据） | 个 | 14.14
96 | 30130030@3 | 双孔信息点（外网数据二） | 个 | 33.33
97 | 30130030@4 | 双孔信息点（内网数据、语音） | 个 | 2.02
98 | 30190001@1 | 纯后级功放 | 台 | 2
99 | 30190001@3 | 音量控制器 | 台 | 18
100 | 30190001@4 | 信息发布控制器 | 台 | 1
101 | 30190001@5 | 前置放大器 | 台 | 1
102 | 30190001@6 | 十分区矩阵 | 台 | 1
103 | 30190001@7 | 电源时序器 | 台 | 1
104 | 30190001@8 | CD播放机（多功能音频播放器） | 台 | 1
105 | 30190001@9 | 话筒 | 台 | 1
106 | 30190050@1 | 吸顶式扬声器 | 台 | 22
107 | 30190050@2 | 拾音器 | 台 | 2
108 | 30190050@3 | 监听音箱 | 台 | 1
109 | 30210160@5 | POE网络交换机 (24口） | 台 | 1
110 | 57030010@1 | 二门控制器（含控制器箱） | 个 | 4
111 | 57030010@3 | 单门控制器（含控制器箱） | 套 | 2
112 | 57030030@2 | 读卡器 | 个 | 6
113 | 57030040@4 | 电控锁（双门） | 套 | 4
114 | 57030040@5 | 电控锁（单门） | 套 | 2
115 | 57110001@1 | 可视对讲室内机 （含门口机控制器） | 台 | 1
116 | 57330001@2 | 24U机柜 | 个 | 1
117 | 57390001@2 | 模拟式病床分机 | 台(架) | 11
118 | 57450001@1 | 护士工作站 | 台 | 1
119 | 00010003 | 机上人工 | 工日 | 0.2436
120 | 99450630 | 折旧费 | 元 | 293.2573
121 | 99450640 | 检修费 | 元 | 14.1149
122 | 99450650 | 维护费 | 元 | 109.2044
123 | 99450660 | 安拆费 | 元 | 40.3308
124 | 99450670 | 汽油(机械用)国Ⅲ93# | kg | 2.646
单位工程人材机汇总表
工程名称：弱电--住院楼三层产科 | [6 empty] | 第 5 页 共 5 页
序号 | 编码 | 名称及规格 | 单位 | 数量 | 单价 （元） | 合价 （元） |  | 品牌 | 厂家
125 | 99450700 | 电(机械用) | kw·h | 232.7931
126 | 99451300 | 校验费 | 元 | 135.7178
127 | 30130030@5 | 免提电话面板接口 | 个 | 1.01
128 | 30030170@4 | NVR网络存储器（24路8盘位） | 台 | 1
合计

## 表-04 单位工程招标控制价汇总表【给排水--住院三层产科】
单位工程招标控制价汇总表
工程名称：给排水--住院三层产科 |  | 标段： |  | 第 1 页 共 1 页
序号 | 汇总内容 |  | 金额 |  | 其中：暂估价(元)
1 | 分部分项合计
1.1 | 住院三层产科
2 | 措施合计
2.1 | 绿色施工安全防护措施费
2.2 | 其他措施费
3 | 其他项目
3.1 | 暂列金额
3.2 | 暂估价
3.3 | 计日工
3.4 | 总承包服务费
3.5 | 预算包干费
3.6 | 工程优质费
3.7 | 概算幅度差
3.8 | 索赔费用
3.9 | 现场签证费用
3.10 | 其他费用
4 | 税前工程造价
5 | 增值税销项税额
6 | 工程造价
招标控制价合计=1+2+3+5
注：本表适用于单位工程招标控制价或投标报价的汇总，如无单位工程划分，单项工程也使用本表汇总
表—04

## 表-08 分部分项工程和单价措施项目清单与计价表【给排水-_3
分部分项工程和单价措施项目清单与计价表
工程名称：给排水--住院三层产科 |  |  |  | 标段： |  |  |  | 第 1 页 共 5 页
序号 | 项目编码 | 项目名称 | 项目特征描述 |  | 计量单位 | 工程量 | 金额（元）
[7 empty] | 综合单价 |  | 综合合价 | 其中
暂估价
住院三层产科
1 | 031001003021 | 不锈钢管 | 1.安装部位:室内 2.输送介质:冷、热水 3.材质:成品防结露薄壁不锈钢管 4.型号、规格:DN50 5.连接方式:双卡压连接 6.管道消毒、冲洗 |  | m | 41.74
2 | 031001003022 | 不锈钢管 | 1.安装部位:室内 2.输送介质:冷、热水 3.材质:成品防结露薄壁不锈钢管 4.型号、规格:DN40 5.连接方式:双卡压连接 6.管道消毒、冲洗 |  | m | 24.14
3 | 031001003023 | 不锈钢管 | 1.安装部位:室内 2.输送介质:冷、热水 3.材质:成品防结露薄壁不锈钢管 4.型号、规格:DN32 5.连接方式:双卡压连接 6.管道消毒、冲洗 |  | m | 5.95
4 | 031001003024 | 不锈钢管 | 1.安装部位:室内 2.输送介质:冷、热水 3.材质:成品防结露薄壁不锈钢管 4.型号、规格:DN25 5.连接方式:双卡压连接 6.管道消毒、冲洗 |  | m | 36.28
5 | 031001003025 | 不锈钢管 | 1.安装部位:室内 2.输送介质:冷、热水 3.材质:成品防结露薄壁不锈钢管 4.型号、规格:DN20 5.连接方式:双卡压连接 6.管道消毒、冲洗 |  | m | 25.23
本页小计
注：为计取规费等的使用，可在表中增设其中：“定额人工费”。
表—08
分部分项工程和单价措施项目清单与计价表
工程名称：给排水--住院三层产科 |  |  |  | 标段： |  |  |  | 第 2 页 共 5 页
序号 | 项目编码 | 项目名称 | 项目特征描述 |  | 计量单位 | 工程量 | 金额（元）
[7 empty] | 综合单价 |  | 综合合价 | 其中
暂估价
6 | 031001003026 | 不锈钢管 | 1.安装部位:室内 2.输送介质:冷、热水 3.材质:成品防结露薄壁不锈钢管 4.型号、规格:DN15 5.连接方式:双卡压连接 6.管道消毒、冲洗 |  | m | 255.78
7 | 031001003027 | 不锈钢管 | 1.安装部位:室内 2.输送介质:热水 3.材质:薄壁不锈钢管 4.型号、规格:DN50 5.连接方式:双卡压连接 6.管道消毒、冲洗 |  | m | 93.01
8 | 031001003028 | 不锈钢管 | 1.安装部位:室内 2.输送介质:热水 3.材质:薄壁不锈钢管 4.型号、规格:DN32 5.连接方式:双卡压连接 6.管道消毒、冲洗 |  | m | 8.79
9 | 031208002018 | 管道绝热 | 1.名称:管道保温 2.绝热材料品种:B1级橡塑保温材料 3.绝热厚度:25mm 4.管道规格:DN20以下 |  | m3 | 0.48
10 | 031208002019 | 管道绝热 | 1.名称:管道保温 2.绝热材料品种:B1级橡塑保温材料 3.绝热厚度:30mm 4.管道规格:DN50以下 |  | m3 | 0.86
11 | 031208007003 | 保护层 | 1.名称:保护层 2.材料:A1级铝箔 |  | m2 | 76.43
12 | 031001006010 | 塑料管 | 1.安装部位:室内 2.输送介质:污水、废水、通气 3.材质:耐腐蚀UPVC塑料排水管 4.型号、规格:DN100 5.连接方式:粘接 |  | m | 295.84
本页小计
注：为计取规费等的使用，可在表中增设其中：“定额人工费”。
表—08
分部分项工程和单价措施项目清单与计价表
工程名称：给排水--住院三层产科 |  |  |  | 标段： |  |  |  | 第 3 页 共 5 页
序号 | 项目编码 | 项目名称 | 项目特征描述 |  | 计量单位 | 工程量 | 金额（元）
[7 empty] | 综合单价 |  | 综合合价 | 其中
暂估价
13 | 031001006011 | 塑料管 | 1.安装部位:室内 2.输送介质:污水、废水、通气 3.材质:耐腐蚀UPVC塑料排水管 4.型号、规格:DN75 5.连接方式:粘接 |  | m | 211.17
14 | 031001006012 | 塑料管 | 1.安装部位:室内 2.输送介质:污水、废水、通气 3.材质:耐腐蚀UPVC塑料排水管 4.型号、规格:DN50 5.连接方式:粘接 |  | m | 1.58
15 | 031002001012 | 管道支架 | 1.名称:管道支架 2.材质:型钢 |  | kg | 400.11
16 | 031201003016 | 金属结构刷油 | 1.除锈级别:手工除微锈 2.油漆品种:红丹防锈漆 3.涂刷遍数、漆膜厚度:两遍 |  | kg | 400.11
17 | 031003001039 | 螺纹阀门 | 1.类型:截止阀 2.材质:不锈钢 3.规格、压力等级:DN40 4.连接形式:螺纹连接 |  | 个 | 2
18 | 031003001040 | 螺纹阀门 | 1.类型:截止阀 2.材质:不锈钢 3.规格、压力等级:DN32 4.连接形式:螺纹连接 |  | 个 | 1
19 | 031003001041 | 螺纹阀门 | 1.类型:截止阀 2.材质:不锈钢 3.规格、压力等级:DN25 4.连接形式:螺纹连接 |  | 个 | 4
20 | 031003001042 | 螺纹阀门 | 1.类型:截止阀 2.材质:不锈钢 3.规格、压力等级:DN20 4.连接形式:螺纹连接 |  | 个 | 5
21 | 031003001043 | 螺纹阀门 | 1.类型:截止阀 2.材质:不锈钢 3.规格、压力等级:DN15 4.连接形式:螺纹连接 |  | 个 | 21
本页小计
注：为计取规费等的使用，可在表中增设其中：“定额人工费”。
表—08
分部分项工程和单价措施项目清单与计价表
工程名称：给排水--住院三层产科 |  |  |  | 标段： |  |  |  | 第 4 页 共 5 页
序号 | 项目编码 | 项目名称 | 项目特征描述 |  | 计量单位 | 工程量 | 金额（元）
[7 empty] | 综合单价 |  | 综合合价 | 其中
暂估价
22 | 031003001044 | 螺纹阀门 | 1.类型:防回流污染止回阀 2.规格、压力等级:DN40 3.连接形式:螺纹连接 |  | 个 | 2
23 | 031003001045 | 螺纹阀门 | 1.类型:防回流污染止回阀 2.规格、压力等级:DN32 3.连接形式:螺纹连接 |  | 个 | 1
24 | 031003001046 | 螺纹阀门 | 1.类型:防回流污染止回阀 2.规格、压力等级:DN20 3.连接形式:螺纹连接 |  | 个 | 1
25 | 031003001047 | 螺纹阀门 | 1.类型:防回流污染止回阀 2.规格、压力等级:DN15 3.连接形式:螺纹连接 |  | 个 | 1
26 | 031004014012 | 清扫口 | 1.名称:清扫口 2.规格:DN100 |  | 个 | 10
27 | 031004014013 | 清扫口 | 1.名称:清扫口 2.规格:DN75 |  | 个 | 5
28 | 031004014014 | 地漏 | 1.名称:密闭不锈钢地漏 2.规格:DN75 |  | 个 | 5
29 | 031004006005 | 脚踏式蹲便器 | 1.名称:脚踏式蹲便器 2.组装形式:脚踏式冲洗 3.材质:陶瓷 4.附件名称、数量:脚踏阀、存水弯、角阀 |  | 组 | 1
30 | 031004006006 | 感应式蹲便器 | 1.名称:感应式蹲便器 2.组装形式:感应式冲洗 3.材质:陶瓷 4.附件名称、数量:埋入式感应控制冲洗器、存水弯 |  | 组 | 2
31 | 031004010004 | 花洒套装 | 1.名称:花洒套装 2.材质:不锈钢 3.组装形式:配恒温混水阀 |  | 套 | 1
32 | 031004003007 | 柜式洗手盆 | 1.名称:柜式洗手盆 2.组装形式:感应式配混合阀 3.材质:陶瓷 4.附件名称、数量:感应龙头配混合阀、角阀、金属软管等 |  | 组 | 4
本页小计
注：为计取规费等的使用，可在表中增设其中：“定额人工费”。
表—08
分部分项工程和单价措施项目清单与计价表
工程名称：给排水--住院三层产科 |  |  |  | 标段： |  |  |  | 第 5 页 共 5 页
序号 | 项目编码 | 项目名称 | 项目特征描述 |  | 计量单位 | 工程量 | 金额（元）
[7 empty] | 综合单价 |  | 综合合价 | 其中
暂估价
33 | 031004007001 | 小便器 | 1.名称:小便器 2.材质:陶瓷 3.组装形式:感应冲洗 4.附件名称、数量:感应控制器、冲水连接管等 |  | 组 | 1
34 | 031004003008 | 柱式洗手盆 | 1.名称:柱式洗手盆 2.组装形式:感应式配混合阀 3.材质:陶瓷 4.附件名称、数量:感应龙头配混合阀、角阀、金属软管等 |  | 组 | 21
住院三层产科合计
分部分项合计
措施项目
35 | 031302007016 | 高层施工增加 |  |  | 项 | 1
36 | 031301017020 | 脚手架搭拆费 |  |  | 项 | 1
单价措施合计
本页小计
合 计
注：为计取规费等的使用，可在表中增设其中：“定额人工费”。
表—08

## 表-11 总价措施项目清单与计价表【给排水--住院三层产科】
总价措施项目清单与计价表
工程名称：给排水--住院三层产科 |  |  |  |  | 标段： |  |  | 第 1 页 共 2 页
序号 | 项目编码 | 项目名称 | 计算基础 | 费率 (%) |  | 金额 | 调整费率 (%) |  | 调整后金额 (元) | 备注
1 | LSSGCSF00024 | 绿色施工安全防护措施费 | 分部分项人工费+分部分项机具费 | 35.77 |  | 9452.06 |  |  |  | 以分部分项的人工费与施工机具费之和为计算基础，费率35.77%
2 | 031301010020 | 安装与生产同时进行增加费用 | 分部分项人工费 | 0 | [5 empty] | 按人工费的10%计算
3 | 031301011020 | 在有害身体健康环境中施工增加费 | 分部分项人工费 | 0 | [5 empty] | 按人工费的10%计算
4 | TSSGBWZJF020 | 在地下（暗）室、设备及大口径管道内等特殊施工部位进行施工增加费 |  | 30 | [5 empty] | 按该部分人工费的30%计算
5 | 粤031302008020 | 赶工措施费 | 分部分项人工费+分部分项机具费 | 0 | [5 empty] | 赶工措施费=（1-δ）*分部分项（人工费+施工机具费）*0.344 （0.8≤δ＜1 式中：δ=合同工期/定额工期）
6 | 031302002020 | 夜间施工增加费 |  | 20 | [5 empty] | 按其夜间施工项目人工费的20%计算
7 | JTGRSGZJF020 | 交通干扰工程施工增加费 |  | 10 | [5 empty] | 按在市政道路上施工项目人工费的10%计算
8 | 粤031302009020 | 文明工地增加费 | 分部分项人工费+分部分项机具费 | 0 | [5 empty] | 以分部分项的人工费与施工机具费之和为计算基础；市级文明工地1.00%；省级文明工地2.00%
9 | DXGXJCJXF020 | 地下管线交叉降效费 | [7 empty] | 按实际发生或经批准的施工方案计算
编制人（造价人员）： |  |  |  |  | 复核人（造价工程师）：
表-11
总价措施项目清单与计价表
工程名称：给排水--住院三层产科 |  |  |  |  | 标段： |  |  | 第 2 页 共 2 页
序号 | 项目编码 | 项目名称 | 计算基础 | 费率 (%) |  | 金额 | 调整费率 (%) |  | 调整后金额 (元) | 备注
10 | QTFY00000024 | 其他费用 | [7 empty] | 按实际发生或经批准的施工组织设计方案计算
合 计
编制人（造价人员）： |  |  |  |  | 复核人（造价工程师）：
表-11

## 表-12 其他项目清单与计价汇总表【给排水--住院三层产科】
其他项目清单与计价汇总表
工程名称：给排水--住院三层产科 |  |  | 标段： |  | 第 1 页 共 1 页
序号 | 项目名称 | 金额（元） |  | 结算金额（元） |  | 备注
1 | 暂列金额 | 0.00 |  |  |  | 明细详见表-12-1
2 | 暂估价 | 0.00
2.1 | 材料暂估价 | — |  |  |  | 明细详见表-12-2
2.2 | 专业工程暂估价 | 0.00 |  |  |  | 明细详见表-12-3
3 | 计日工 |  |  |  |  | 明细详见表-12-4
4 | 总承包服务费 |  |  |  |  | 明细详见表-12-5
5 | 预算包干费
6 | 工程优质费
7 | 概算幅度差
8 | 现场签证费用
9 | 索赔费用
10 | 其他费用
合 计 | [5 empty] | —
注：材料（工程设备）暂估单价进入清单项目综合单价，此处不汇总。
表—12

## 表-13 规费、税金项目清单与计价表【给排水--住院三层产
规费、税金项目清单与计价表
工程名称：给排水--住院三层产科 |  |  | 标段： |  | 第 1 页 共 1 页
序号 | 项目名称 | 计算基础 | 计算基数 | 计算费率 (%) |  | 金额(元)
1 | 增值税销项税额 | 分部分项合计+措施合计+其他项目 |  | 9
合 计
编制人（造价人员）： |  |  | 复核人（造价工程师）：
表—13

## 5.1-1单位工程人材机汇总表【给排水--住院三层产科】
单位工程人材机汇总表
工程名称：给排水--住院三层产科 | [6 empty] | 第 1 页 共 4 页
序号 | 编码 | 名称及规格 | 单位 | 数量 | 单价 （元） | 合价 （元） |  | 品牌 | 厂家
1 | 00010010 | 人工费 | 元 | 24206.4514
2 | RGFTZ | 人工费调整 | 元 | 1273.9886
3 | 01030055 | 镀锌低碳钢丝φ2.5~4.0 | kg | 2.8029
4 | 01290043 | 钢板8~15 | kg | 1.6859
5 | 02010013 | 橡胶板1~3 | kg | 0.4003
6 | 02010015 | 橡胶板4~15 | kg | 0.122
7 | 02130070 | 聚四氟乙烯生料带26mm×20m×0.1mm | m | 50.24
8 | 02270001 | 棉纱 | kg | 0.754
9 | 02270180 | 破布一级 | kg | 6.3853
10 | 03010430 | 六角螺栓综合 | kg | 17.1905
11 | 03013011 | 膨胀螺栓综合 | kg | 16.9647
12 | 03131061 | 尼龙砂轮片φ100 | 片 | 0.3681
13 | 03131101 | 尼龙砂轮片φ400 | 片 | 6.9139
14 | 03134021 | 铁砂布0~2# | 张 | 16.863
15 | 03135021 | 低碳钢焊条结422 φ3.2 | kg | 26.9576
16 | 03139101 | 冲击钻头φ10~20 | 个 | 5.4055
17 | 03139281 | 钢锯条 | 条 | 89.0473
18 | 03139321 | 钢丝刷子 | 把 | 0.12
19 | 03139571 | 树脂砂轮切割片φ400 | 片 | 3.3496
20 | 04010020 | 复合普通硅酸盐水泥P.C 32.5 | kg | 3.25
21 | 13030240 | 厚漆 | kg | 0.075
22 | 14050040 | 溶剂汽油 | kg | 2.2406
23 | 14070050 | 机油综合 | kg | 2.8847
24 | 14330030 | 丙酮 | kg | 14.1578
25 | 14350490 | 漂白粉综合 | kg | 0.2039
26 | 14390070 | 氧气 | m3 | 16.908
27 | 14390100 | 乙炔气 | kg | 5.6359
28 | 14410410 | 氯丁橡胶粘接剂 | kg | 20.8073
29 | 14410600 | 胶粘剂 | kg | 0.295
30 | 14410670 | 胶粘剂保温材料专用 | kg | 6.298
31 | 14430260 | 自粘性保温胶带50mm×30m | 卷 | 0.402
32 | 17010053 | 焊接钢管DN20 | m | 0.7135
33 | 17010063 | 焊接钢管DN80 | m | 0.5
单位工程人材机汇总表
工程名称：给排水--住院三层产科 | [6 empty] | 第 2 页 共 4 页
序号 | 编码 | 名称及规格 | 单位 | 数量 | 单价 （元） | 合价 （元） |  | 品牌 | 厂家
34 | 17270175 | 橡胶软管DN20 | m | 0.3291
35 | 18010755 | 黑玛钢活接头DN15 | 个 | 22.22
36 | 18010760 | 黑玛钢活接头DN20 | 个 | 6.06
37 | 18010765 | 黑玛钢活接头DN25 | 个 | 4.04
38 | 18010770 | 黑玛钢活接头DN32 | 个 | 2.02
39 | 18010775 | 黑玛钢活接头DN40 | 个 | 4.04
40 | 19000210 | 螺纹阀门DN20 | 个 | 0.2138
41 | 24110140 | 弹簧压力表Y-100 0~1.6MPa | 块 | 0.1117
42 | 24590010 | 压力表弯管DN15 | 个 | 0.1117
43 | 34110010 | 水 | m3 | 9.4277
44 | 99450760 | 其他材料费 | 元 | 217.1724
45 | CLFTZ | 材料费调整 | 元 | -0.04
46 | 01000003 | 型钢 | kg | 420.1155
47 | 03072021@1 | 密闭不锈钢地漏 DN75 | 个 | 5
48 | 03074001@2 | 清扫口 DN100 | 个 | 10.1
49 | 03074001@3 | 清扫口 DN75 | 个 | 5.05
50 | 09350030@1 | A1级铝箔 | m2 | 78.7229
51 | 13030795@1 | 红丹防锈漆 | kg | 8.4423
52 | 15000040@1 | B1级橡塑保温材料 | m3 | 1.407
53 | 17050017@13 | 304薄壁不锈钢管 DN50 | m | 91.8009
54 | 17050017@15 | 304薄壁不锈钢管 DN32 | m | 8.6669
55 | 17050017@3 | 成品防结露薄壁不锈钢管 DN50 | m | 41.1974
56 | 17050017@4 | 成品防结露薄壁不锈钢管 DN40 | m | 23.9952
57 | 17050017@5 | 成品防结露薄壁不锈钢管 DN32 | m | 5.8667
58 | 17050017@6 | 成品防结露薄壁不锈钢管 DN25 | m | 35.7721
59 | 17050017@7 | 成品防结露薄壁不锈钢管 DN20 | m | 24.8768
60 | 17050017@8 | 成品防结露薄壁不锈钢管 DN15 | m | 252.1991
61 | 17250370@5 | 耐腐蚀UPVC塑料排水管 DN100 | m | 281.048
62 | 17250370@6 | 耐腐蚀UPVC塑料排水管 DN75 | m | 206.9466
单位工程人材机汇总表
工程名称：给排水--住院三层产科 | [6 empty] | 第 3 页 共 4 页
序号 | 编码 | 名称及规格 | 单位 | 数量 | 单价 （元） | 合价 （元） |  | 品牌 | 厂家
63 | 17250370@7 | 耐腐蚀UPVC塑料排水管 DN50 | m | 1.599
64 | 18050240@3 | 给水室内不锈钢管卡压管件 DN50 | 个 | 85.2967
65 | 18050240@4 | 给水室内不锈钢管卡压管件 DN40 | 个 | 18.1533
66 | 18050240@5 | 给水室内不锈钢管卡压管件 DN32 | 个 | 13.8114
67 | 18050240@6 | 给水室内不锈钢管卡压管件 DN25 | 个 | 39.001
68 | 18050240@7 | 给水室内不锈钢管卡压管件 DN20 | 个 | 28.1567
69 | 18050240@8 | 给水室内不锈钢管卡压管件 DN15 | 个 | 343.001
70 | 18090060@4 | 耐腐蚀UPVC塑料排水管件 DN100 | 个 | 341.991
71 | 18090060@5 | 耐腐蚀UPVC塑料排水管件 DN75 | 个 | 186.8855
72 | 18090060@7 | 耐腐蚀UPVC塑料排水管件 DN50 | 个 | 1.0902
73 | 19000001@11 | 防回流污染止回阀 DN20 | 个 | 1.01
74 | 19000001@13 | 防回流污染止回阀 DN40 | 个 | 2.02
75 | 19000001@14 | 防回流污染止回阀 DN32 | 个 | 1.01
76 | 19000001@2 | 不锈钢截止阀 DN15 | 个 | 21.21
77 | 19000001@3 | 不锈钢截止阀 DN20 | 个 | 5.05
78 | 19000001@4 | 不锈钢截止阀 DN25 | 个 | 4.04
79 | 19000001@5 | 不锈钢截止阀 DN32 | 个 | 1.01
80 | 19000001@6 | 不锈钢截止阀 DN40 | 个 | 2.02
81 | 19000001@9 | 防回流污染止回阀 DN15 | 个 | 1.01
82 | 80010640 | 预拌水泥砂浆1:2.5 | m3 | 0.3001
83 | 00010003 | 机上人工 | 工日 | 0.3958
84 | 99450630 | 折旧费 | 元 | 162.6191
85 | 99450640 | 检修费 | 元 | 35.3288
86 | 99450650 | 维护费 | 元 | 91.8663
87 | 99450660 | 安拆费 | 元 | 205.2905
88 | 99450680 | 柴油(机械用)0# | kg | 4.4553
89 | 99450700 | 电(机械用) | kw·h | 1693.0147
90 | JXFTZ | 机械费调整 | 元 | 0.04
91 | 02130075 | 聚四氟乙烯生料带宽20 | m | 97.2
单位工程人材机汇总表
工程名称：给排水--住院三层产科 | [6 empty] | 第 4 页 共 4 页
序号 | 编码 | 名称及规格 | 单位 | 数量 | 单价 （元） | 合价 （元） |  | 品牌 | 厂家
92 | 03011350 | 膨胀螺栓M6~12×50~120 | 十套 | 26.368
93 | 03139081 | 冲击钻头φ8~16 | 个 | 2.827
94 | 13350035 | 防水密封胶 | 支 | 5.32
95 | 03076181@1 | 角型阀(带铜活) DN15 | 个 | 50.5
96 | 17190005@1 | 金属软管 DN15 | 条 | 50.5
97 | 18030529@1 | 螺纹管件 DN15 | 个 | 27.27
98 | 21150001 | 瓷蹲式大便器 | 个 | 3.03
99 | 03076001 | 大便器脚踏阀 | 个 | 1.01
100 | 03073011 | 瓷制大便器用存水弯 | 个 | 3.03
101 | 03078051 | 大便器胶皮碗 | 个 | 3.15
102 | 04030001 | 砂子 | kg | 0.027
103 | 04090055 | 石灰膏 | m3 | 0.0555
104 | 04130070 | 烧结粉煤灰砖240×115×53 | 千块 | 0.048
105 | 21150140 | 大便器排水接头 | 个 | 3.03
106 | 55270040 | 埋入式感应控制器 | 个 | 1.01
107 | 55270040@1 | 埋入式感应控制冲洗器 | 个 | 2.02
108 | 03076181@2 | 角型阀(带铜活) DN25 | 个 | 2.02
109 | 21050010@1 | 花洒套装（手动不锈钢、配恒温混水阀） | 套 | 1
110 | 21090005 | 洗脸盆排水附件 | 套 | 25.25
111 | 03071041@1 | 感应龙头配混合阀 | 套 | 25.25
112 | 21090001@1 | 柱式洗手盆 | 套 | 21.21
113 | 21090001@2 | 柜式洗手盆 | 套 | 4.04
114 | 21170030 | 小便器排水附件 | 套 | 1.01
115 | 21170020 | 小便器冲水连接管DN15 | 根 | 1.01
116 | 21170001@1 | 小便器 | 个 | 1.01
合计

## 表-04 单位工程招标控制价汇总表【气体--三层产科平面图】
单位工程招标控制价汇总表
工程名称：气体--三层产科平面图 |  | 标段： |  | 第 1 页 共 1 页
序号 | 汇总内容 |  | 金额 |  | 其中：暂估价(元)
1 | 分部分项合计
1.1 | 医用气体(三层产科平面图)
2 | 措施合计
2.1 | 绿色施工安全防护措施费
2.2 | 其他措施费
3 | 其他项目
3.1 | 暂列金额
3.2 | 暂估价
3.3 | 计日工
3.4 | 总承包服务费
3.5 | 预算包干费
3.6 | 工程优质费
3.7 | 概算幅度差
3.8 | 索赔费用
3.9 | 现场签证费用
3.10 | 其他费用
4 | 税前工程造价
5 | 增值税销项税额
6 | 总造价
7 | 人工费
招标控制价合计=1+2+3+5
注：本表适用于单位工程招标控制价或投标报价的汇总，如无单位工程划分，单项工程也使用本表汇总
表—04

## 表-08 分部分项工程和单价措施项目清单与计价表【气体--_3
分部分项工程和单价措施项目清单与计价表
工程名称：气体--三层产科平面图 |  |  |  | 标段： |  |  |  | 第 1 页 共 7 页
序号 | 项目编码 | 项目名称 | 项目特征描述 |  | 计量单位 | 工程量 | 金额（元）
[7 empty] | 综合单价 |  | 综合合价 | 其中
暂估价
医用气体(三层产科平面图)
1、压缩空气系统
1 | 031008014008 | 气体终端 | 1.名称:压缩空气终端 2.材质:德标金属 3.气体种类:压缩空气 |  | 个 | 35
2 | 030801006013 | 低压不锈钢管 | 1.名称:脱脂无缝不锈钢管 2.材质:不锈钢管（304#） 3.规格:Φ10×1.5mm 4.焊接方法:氩弧焊 5.压力试验、吹扫与清洗设计要求:管道空气吹扫、气压试验及泄漏性试验 6.脱脂设计要求:脱脂处理 |  | m | 68.38
3 | 030801006014 | 低压不锈钢管 | 1.名称:脱脂无缝不锈钢管 2.材质:不锈钢管（304#） 3.规格:Φ25×2.5mm 4.焊接方法:氩弧焊 5.压力试验、吹扫与清洗设计要求:管道空气吹扫、气压试验及泄漏性试验 6.脱脂设计要求:脱脂处理 |  | m | 85.04
4 | 030804003030 | 低压不锈钢管件 | 1.名称:90°弯头(不锈钢) 2.材质:不锈钢（304#） 3.规格:Φ10×Φ10 4.焊接方法:氩弧焊 |  | 个 | 21
5 | 030804003031 | 低压不锈钢管件 | 1.名称:90°弯头(不锈钢) 2.材质:不锈钢（304#） 3.规格:Φ25×Φ25 4.焊接方法:氩弧焊 |  | 个 | 9
6 | 030804003032 | 低压不锈钢管件 | 1.名称:异径弯头(不锈钢) 2.材质:不锈钢（304#） 3.规格:Φ25×Φ10 4.焊接方法:氩弧焊 |  | 个 | 3
7 | 030804003033 | 低压不锈钢管件 | 1.名称:异径三通(不锈钢) 2.材质:不锈钢（304#） 3.规格:Φ25×Φ25×Φ10 4.焊接方法:氩弧焊 |  | 个 | 6
本页小计
注：为计取规费等的使用，可在表中增设其中：“定额人工费”。
表—08
分部分项工程和单价措施项目清单与计价表
工程名称：气体--三层产科平面图 |  |  |  | 标段： |  |  |  | 第 2 页 共 7 页
序号 | 项目编码 | 项目名称 | 项目特征描述 |  | 计量单位 | 工程量 | 金额（元）
[7 empty] | 综合单价 |  | 综合合价 | 其中
暂估价
8 | 030804003034 | 低压不锈钢管件 | 1.名称:正三通(不锈钢) 2.材质:不锈钢（304#） 3.规格:Φ10 4.焊接方法:氩弧焊 |  | 个 | 24
9 | 030804003035 | 低压不锈钢管件 | 1.名称:正三通(不锈钢) 2.材质:不锈钢（304#） 3.规格:Φ25 4.焊接方法:氩弧焊 |  | 个 | 3
10 | 031008003003 | 二级稳压装置 | 1.型号、规格:空气二级减压装置 2.材质:不锈钢（304#） 3.规格:含二次双回路减压装置、安全阀、压力表、截止阀等 |  | 台 | 1
11 | 030807001013 | 低压螺纹阀门 | 1.名称:球阀 2.材质:不锈钢（304#） 3.型号、规格:Φ10 4.连接形式:螺纹连接 |  | 个 | 10
12 | 030807001014 | 低压螺纹阀门 | 1.名称:球阀 2.材质:不锈钢 3.型号、规格:Φ22 4.连接形式:螺纹连接 |  | 个 | 1
1、压缩空气系统合计
2、医用氧气系统
13 | 031008014009 | 气体终端 | 1.名称:供氧终端 2.材质:德标金属 3.气体种类:氧气 |  | 个 | 35
14 | 030801014007 | 低压铜及铜合金管 | 1.名称:医用气体脱脂紫铜管 2.材质:紫铜管 3.规格:φ10×0.8mm 4.焊接方法:银钎焊 5.压力试验、吹扫与清洗设计要求:管道空气吹扫、气压试验及泄漏性试验 6.脱脂设计要求:脱脂处理 |  | m | 85.67
本页小计
注：为计取规费等的使用，可在表中增设其中：“定额人工费”。
表—08
分部分项工程和单价措施项目清单与计价表
工程名称：气体--三层产科平面图 |  |  |  | 标段： |  |  |  | 第 3 页 共 7 页
序号 | 项目编码 | 项目名称 | 项目特征描述 |  | 计量单位 | 工程量 | 金额（元）
[7 empty] | 综合单价 |  | 综合合价 | 其中
暂估价
15 | 030801014008 | 低压铜及铜合金管 | 1.名称:医用气体脱脂紫铜管 2.材质:紫铜管 3.规格:φ22×1.2mm 4.焊接方法:银钎焊 5.压力试验、吹扫与清洗设计要求:管道空气吹扫、气压试验及泄漏性试验 6.脱脂设计要求:脱脂处理 |  | m | 86.2
16 | 030804010018 | 低压铜及铜合金管件 | 1.名称:90°弯头(紫铜) 2.材质:紫铜 3.规格:Φ10×Φ10 4.焊接方法:银钎焊 |  | 个 | 22
17 | 030804010019 | 低压铜及铜合金管件 | 1.名称:90°弯头(紫铜) 2.材质:紫铜 3.规格:Φ22×Φ22 4.焊接方法:银钎焊 |  | 个 | 9
18 | 030804010020 | 低压铜及铜合金管件 | 1.名称:异径弯头(紫铜) 2.材质:紫铜 3.规格:Φ22×Φ10 4.焊接方法:银钎焊 |  | 个 | 3
19 | 030804010021 | 低压铜及铜合金管件 | 1.名称:异径三通(紫铜) 2.材质:紫铜 3.规格:φ22×φ22×φ10 4.焊接方法:银钎焊 |  | 个 | 6
20 | 030804010022 | 低压铜及铜合金管件 | 1.名称:正三通(紫铜) 2.材质:紫铜 3.规格:Φ10 4.焊接方法:银钎焊 |  | 个 | 19
21 | 030804010023 | 低压铜及铜合金管件 | 1.名称:正三通(紫铜) 2.材质:紫铜 3.规格:φ22 4.焊接方法:银钎焊 |  | 个 | 3
22 | 031008003004 | 二级稳压箱 | 1.型号、规格:氧气二级减压装置 2.材质:不锈钢 3.规格:含二次双回路减压装置、安全阀、压力表、截止阀等 |  | 台 | 1
本页小计
注：为计取规费等的使用，可在表中增设其中：“定额人工费”。
表—08
分部分项工程和单价措施项目清单与计价表
工程名称：气体--三层产科平面图 |  |  |  | 标段： |  |  |  | 第 4 页 共 7 页
序号 | 项目编码 | 项目名称 | 项目特征描述 |  | 计量单位 | 工程量 | 金额（元）
[7 empty] | 综合单价 |  | 综合合价 | 其中
暂估价
23 | 080902007002 | 氧气流量计 | 1.名称:氧气流量计 2.类型:数字显示、管径DN15、测量范围0-200L/min,有累积流量和瞬时流量两种显示，工作压力≤0.8MPa，带485接口 |  | 台 | 1
24 | 030807001015 | 低压螺纹阀门 | 1.名称:球阀 2.材质:铜 3.型号、规格:Φ10 4.连接形式:螺纹连接 |  | 个 | 10
25 | 030807001016 | 低压螺纹阀门 | 1.名称:球阀 2.材质:铜 3.型号、规格:Φ22 4.连接形式:螺纹连接 |  | 个 | 1
2、医用氧气系统合计
3、医用负压吸引系统
26 | 031008014010 | 气体终端 | 1.名称:吸引终端 2.材质:德标金属 3.气体种类:真空 |  | 个 | 35
27 | 030801006015 | 低压不锈钢管 | 1.名称:脱脂无缝不锈钢管 2.材质:不锈钢管（304#） 3.规格:Φ14×2.0mm 4.焊接方法:氩弧焊 5.压力试验、吹扫与清洗设计要求:管道空气吹扫、气压试验及泄漏性试验 6.脱脂设计要求:脱脂处理 |  | m | 76.14
28 | 030801006016 | 低压不锈钢管 | 1.名称:脱脂无缝不锈钢管 2.材质:不锈钢管（304#） 3.规格:Φ38×2.5mm 4.焊接方法:氩弧焊 5.压力试验、吹扫与清洗设计要求:管道空气吹扫、气压试验及泄漏性试验 6.脱脂设计要求:脱脂处理 |  | m | 85.64
29 | 030804003036 | 低压不锈钢管件 | 1.名称:90°弯头(不锈钢) 2.材质:不锈钢（304#） 3.规格:Φ14×Φ14 4.焊接方法:氩弧焊 |  | 个 | 23
本页小计
注：为计取规费等的使用，可在表中增设其中：“定额人工费”。
表—08
分部分项工程和单价措施项目清单与计价表
工程名称：气体--三层产科平面图 |  |  |  | 标段： |  |  |  | 第 5 页 共 7 页
序号 | 项目编码 | 项目名称 | 项目特征描述 |  | 计量单位 | 工程量 | 金额（元）
[7 empty] | 综合单价 |  | 综合合价 | 其中
暂估价
30 | 030804003037 | 低压不锈钢管件 | 1.名称:90°弯头(不锈钢) 2.材质:不锈钢（304#） 3.规格:φ38×φ38 4.焊接方法:氩弧焊 |  | 个 | 9
31 | 030804003038 | 低压不锈钢管件 | 1.名称:异径弯头(不锈钢) 2.材质:不锈钢（304#） 3.规格:Φ38×Φ14 4.焊接方法:氩弧焊 |  | 个 | 3
32 | 030804003039 | 低压不锈钢管件 | 1.名称:异径三通(不锈钢) 2.材质:不锈钢（304#） 3.规格:φ38×φ38×φ14 4.焊接方法:氩弧焊 |  | 个 | 7
33 | 030804003040 | 低压不锈钢管件 | 1.名称:正三通(不锈钢) 2.材质:不锈钢（304#） 3.规格:Φ14 4.焊接方法:氩弧焊 |  | 个 | 24
34 | 030804003041 | 低压不锈钢管件 | 1.名称:正三通(不锈钢) 2.材质:不锈钢（304#） 3.规格:φ38 4.焊接方法:氩弧焊 |  | 个 | 3
35 | 030807001017 | 低压螺纹阀门 | 1.名称:球阀 2.材质:不锈钢（304#） 3.型号、规格:Φ14 4.连接形式:螺纹连接 |  | 个 | 1
36 | 030807001018 | 低压螺纹阀门 | 1.名称:球阀 2.材质:不锈钢（304#） 3.型号、规格:Φ38 4.连接形式:螺纹连接 |  | 个 | 1
37 | 030807003004 | 阀门箱(三气) | 1.名称:阀门箱 2.材质:不锈钢 3.型号、规格:三气 |  | 个 | 3
3、医用负压吸引系统合计
4、套管及支架
38 | 031002001010 | 管道支架 | 1.名称:管道支架制作安装 2.材质:型钢(镀锌处理) |  | kg | 100
39 | 031002003011 | 一般钢套管 | 1.名称:一般钢套管制作安装 2.材质:碳钢 3.规格:φ10 |  | 个 | 8
本页小计
注：为计取规费等的使用，可在表中增设其中：“定额人工费”。
表—08
分部分项工程和单价措施项目清单与计价表
工程名称：气体--三层产科平面图 |  |  |  | 标段： |  |  |  | 第 6 页 共 7 页
序号 | 项目编码 | 项目名称 | 项目特征描述 |  | 计量单位 | 工程量 | 金额（元）
[7 empty] | 综合单价 |  | 综合合价 | 其中
暂估价
40 | 031002003012 | 一般钢套管 | 1.名称:一般钢套管制作安装 2.材质:碳钢 3.规格:φ12 |  | 个 | 4
41 | 031002003013 | 一般钢套管 | 1.名称:一般钢套管制作安装 2.材质:碳钢 3.规格:φ22 |  | 个 | 18
42 | 031002003014 | 一般钢套管 | 1.名称:一般钢套管制作安装 2.材质:碳钢 3.规格:Φ35 |  | 个 | 8
4、套管及支架合计
5、报警系统
43 | 030411004078 | 报警信号线 | 1.名称:报警信号线 2.配线形式:管内穿线 3.规格:RVV3×4.0mm2 |  | m | 6.5
44 | 030411001058 | 配管 | 1.名称:刚性难燃管 2.材质:塑料 3.规格:PVC20 4.配置形式:暗配 |  | m | 6.5
45 | 030904009002 | 区域报警控制箱 | 1.名称:区域报警器MAG |  | 台 | 1
46 | 030503006005 | 传感器 | 1.名称:压力传感器 |  | 支 | 3
5、报警系统合计
医用气体(三层产科平面图)合计
分部分项合计
措施项目
本页小计
注：为计取规费等的使用，可在表中增设其中：“定额人工费”。
表—08
分部分项工程和单价措施项目清单与计价表
工程名称：气体--三层产科平面图 |  |  |  | 标段： |  |  |  | 第 7 页 共 7 页
序号 | 项目编码 | 项目名称 | 项目特征描述 |  | 计量单位 | 工程量 | 金额（元）
[7 empty] | 综合单价 |  | 综合合价 | 其中
暂估价
47 | 031302007013 | 高层施工增加 | 1.高层建筑增加费_高度20m以上30m以下(给排水、采暖、燃气工程) 2.高层建筑增加费_高度20m以上30m以下(建筑智能化工程) 3.高层建筑增加费_高度20m以上30m以下(含装在20m以上的变配电工程和动力工程)(电气设备安装工程) 4.高层建筑增加费_高度20m以上30m以下(刷油、防腐蚀、绝热工程) |  | 项 | 1
48 | 031301017016 | 脚手架搭拆费 |  |  | 项 | 1
单价措施合计
本页小计
合 计
注：为计取规费等的使用，可在表中增设其中：“定额人工费”。
表—08

## 表-11 总价措施项目清单与计价表【气体--三层产科平面图】
总价措施项目清单与计价表
工程名称：气体--三层产科平面图 |  |  |  |  | 标段： |  |  | 第 1 页 共 2 页
序号 | 项目编码 | 项目名称 | 计算基础 | 费率 (%) |  | 金额 | 调整费率 (%) |  | 调整后金额 (元) | 备注
1 | LSSGCSF00019 | 绿色施工安全防护措施费 | 分部分项人工费+分部分项机具费 | 35.77 |  | 6044.41 |  |  |  | 以分部分项的人工费与施工机具费之和为计算基础，费率35.77%
2 | 031301010016 | 安装与生产同时进行增加费用 | 分部分项人工费 | 0 | [5 empty] | 按人工费的10%计算
3 | 031301011016 | 在有害身体健康环境中施工增加费 | 分部分项人工费 | 0 | [5 empty] | 按人工费的10%计算
4 | TSSGBWZJF016 | 在地下（暗）室、设备及大口径管道内等特殊施工部位进行施工增加费 | 分部分项人工费 | 0 | [5 empty] | 按该部分人工费的30%计算
5 | 粤031302008016 | 赶工措施费 | 分部分项人工费+分部分项机具费 | 0 | [5 empty] | 赶工措施费=（1-δ）*分部分项（人工费+施工机具费）*0.344 （0.8≤δ＜1 式中：δ=合同工期/定额工期）
6 | 031302002016 | 夜间施工增加费 |  | 20 | [5 empty] | 按其夜间施工项目人工费的20%计算
7 | JTGRSGZJF016 | 交通干扰工程施工增加费 |  | 10 | [5 empty] | 按在市政道路上施工项目人工费的10%计算
8 | 粤031302009016 | 文明工地增加费 | 分部分项人工费+分部分项机具费 | 0 | [5 empty] | 以分部分项的人工费与施工机具费之和为计算基础；市级文明工地1.00%；省级文明工地2.00%
9 | DXGXJCJXF016 | 地下管线交叉降效费 | [7 empty] | 按实际发生或经批准的施工方案计算
编制人（造价人员）： |  |  |  |  | 复核人（造价工程师）：
表-11
总价措施项目清单与计价表
工程名称：气体--三层产科平面图 |  |  |  |  | 标段： |  |  | 第 2 页 共 2 页
序号 | 项目编码 | 项目名称 | 计算基础 | 费率 (%) |  | 金额 | 调整费率 (%) |  | 调整后金额 (元) | 备注
10 | QTFY00000019 | 其他费用 | [7 empty] | 按实际发生或经批准的施工组织设计方案计算
合 计
编制人（造价人员）： |  |  |  |  | 复核人（造价工程师）：
表-11

## 表-12 其他项目清单与计价汇总表【气体--三层产科平面图】
其他项目清单与计价汇总表
工程名称：气体--三层产科平面图 |  |  | 标段： |  | 第 1 页 共 1 页
序号 | 项目名称 | 金额（元） |  | 结算金额（元） |  | 备注
1 | 暂列金额 | 0.00 |  |  |  | 明细详见表-12-1
2 | 暂估价 | 0.00
2.1 | 材料暂估价 | — |  |  |  | 明细详见表-12-2
2.2 | 专业工程暂估价 | 0.00 |  |  |  | 明细详见表-12-3
3 | 计日工 |  |  |  |  | 明细详见表-12-4
4 | 总承包服务费 |  |  |  |  | 明细详见表-12-5
5 | 预算包干费
6 | 工程优质费
7 | 概算幅度差
8 | 现场签证费用
9 | 索赔费用
10 | 其他费用
合 计 | [5 empty] | —
注：材料（工程设备）暂估单价进入清单项目综合单价，此处不汇总。
表—12

## 表-13 规费、税金项目清单与计价表【气体--三层产科平面
规费、税金项目清单与计价表
工程名称：气体--三层产科平面图 |  |  | 标段： |  | 第 1 页 共 1 页
序号 | 项目名称 | 计算基础 | 计算基数 | 计算费率 (%) |  | 金额(元)
1 | 增值税销项税额 | 分部分项合计+措施合计+其他项目 |  | 9
合 计
编制人（造价人员）： |  |  | 复核人（造价工程师）：
表—13

## 5.1-1单位工程人材机汇总表【气体--三层产科平面图】
单位工程人材机汇总表
工程名称：气体--三层产科平面图 | [6 empty] | 第 1 页 共 5 页
序号 | 编码 | 名称及规格 | 单位 | 数量 | 单价 （元） | 合价 （元） |  | 品牌 | 厂家
1 | 23390370@1 | 区域报警器MAG | 台 | 1
2 | 55190030@9 | 氧气二级减压装置 | 台 | 1
3 | 24130030@2 | 氧气流量计 | 台 | 1
4 | 55190030@12 | 空气二级减压装置 | 台 | 1
5 | 19000020@28 | 阀门箱(三气) | 个 | 3
6 | 80010640 | 预拌水泥砂浆1:2.5 | m3 | 0.075
7 | 30170020@1 | 压力传感器 | 支 | 3
8 | 03135215 | 银钎焊条φ2.5 | kg | 2.1
9 | 00010003 | 机上人工 | 工日 | 0.44
10 | 19000001@9 | 球阀Φ38 | 个 | 1.01
11 | 19000001@8 | 球阀Φ22 | 个 | 2.04
12 | 14390140@10 | 压缩空气终端 | 个 | 35
13 | 14390140@9 | 供氧终端 | 个 | 35
14 | 14390140@8 | 吸引终端 | 个 | 35
15 | 19000001@6 | 球阀Φ14 | 个 | 1.02
16 | 17050017@18 | 脱脂无缝不锈钢管Φ38×2.5mm | m | 84.2698
17 | 17150020@22 | 医用气体脱脂紫铜管φ22×1.2 | m | 86.2
18 | 03136121 | 铜焊丝综合 | kg | 1.4669
19 | 03137011 | 焊锡 | kg | 0.15
20 | 03138001 | 锡基钎料 | kg | 0.0104
21 | 03137041 | 焊锡膏 | kg | 0.0326
22 | 17050017@16 | 脱脂无缝不锈钢管Φ25×2.5mm | m | 83.6794
23 | 19000001@5 | 球阀Φ10 | 个 | 20.4
24 | 03136081 | 不锈钢焊丝1Cr18Ni9Ti | kg | 2.5516
25 | 17050017@17 | 脱脂无缝不锈钢管Φ14×2.0mm | m | 74.9218
26 | 17150020@21 | 医用气体脱脂紫铜管φ10×0.8 | m | 85.67
27 | 18050030@46 | 异径三通(不锈钢)Φ38×Φ38×Φ14 | 个 | 7
28 | 18050030@48 | 正三通(不锈钢)φ38 | 个 | 3
29 | 18050030@41 | 异径三通(不锈钢)Φ25×Φ25×Φ10 | 个 | 6
30 | 17050017@15 | 脱脂无缝不锈钢管Φ10×1.5mm | m | 67.2859
单位工程人材机汇总表
工程名称：气体--三层产科平面图 | [6 empty] | 第 2 页 共 5 页
序号 | 编码 | 名称及规格 | 单位 | 数量 | 单价 （元） | 合价 （元） |  | 品牌 | 厂家
31 | 18070100@34 | 正三通(紫铜)φ22 | 个 | 3
32 | 18050030@43 | 90°弯头(不锈钢)Φ38×Φ38 | 个 | 9
33 | 18050030@45 | 异径弯头(不锈钢)Φ38×Φ14 | 个 | 3
34 | 13050070 | 防锈漆 | kg | 0.2
35 | 13050430 | 酚醛防锈漆各种颜色 | kg | 0.556
36 | 18070100@26 | 异径三通(紫铜)φ22×φ22×φ10 | 个 | 6
37 | 14390100@4 | 乙炔气 | kg | 1.392
38 | 14390100 | 乙炔气 | kg | 6.0604
39 | 03139321 | 钢丝刷子 | 把 | 0.076
40 | 24590020 | 仪表接头 | 套 | 2
41 | 14390060 | 氩气 | m3 | 7.0976
42 | 03131101@4 | 尼龙砂轮片φ400 | 片 | 1.728
43 | 03131101 | 尼龙砂轮片φ400 | 片 | 3.6842
44 | 02270001 | 棉纱 | kg | 0.2169
45 | 18050030@42 | 正三通(不锈钢)Φ25 | 个 | 3
46 | 18050030@47 | 正三通(不锈钢)Φ14 | 个 | 24
47 | 18050030@39 | 90°弯头(不锈钢)Φ25×Φ25 | 个 | 9
48 | 18050030@40 | 异径弯头(不锈钢)Φ25×Φ10 | 个 | 3
49 | 13010510 | 调和漆 | kg | 0.2
50 | 14030040@3 | 汽油综合 | kg | 0.0475
51 | 14030047@1 | 汽油70~90# | kg | 0.39
52 | 14030047 | 汽油92﹟ | kg | 0.032
53 | 18010765 | 黑玛钢活接头DN25 | 个 | 1.01
54 | 18070100@28 | 90°弯头(紫铜)Φ22×Φ22 | 个 | 9
55 | 18070100@30 | 异径弯头(紫铜)Φ22×Φ10 | 个 | 3
56 | 02290110 | 油麻丝 | kg | 3.964
57 | 18050030@35 | 正三通(不锈钢)Φ10 | 个 | 24
58 | 03139101 | 冲击钻头φ10~20 | 个 | 1.351
59 | 03139481 | 钻头 | kg | 0.63
60 | 02010070 | 耐油橡胶板3~6 | kg | 1.2721
61 | 99450680@1 | 柴油(机械用)0# | kg | 6.438
单位工程人材机汇总表
工程名称：气体--三层产科平面图 | [6 empty] | 第 3 页 共 5 页
序号 | 编码 | 名称及规格 | 单位 | 数量 | 单价 （元） | 合价 （元） |  | 品牌 | 厂家
62 | 03013011 | 膨胀螺栓综合 | kg | 4.24
63 | 14350360 | 酒精 | kg | 5.35
64 | 28030410@2 | 报警信号线RVV6*1.0mm2BV | m | 7.02
65 | 02270180 | 破布一级 | kg | 0.076
66 | 18050030@44 | 90°弯头(不锈钢)Φ14×Φ14 | 个 | 23
67 | 14070050@1 | 机油综合 | kg | 0.603
68 | 13350200 | 密封膏 | kg | 4.434
69 | 03135021@4 | 低碳钢焊条结422 φ3.2 | kg | 6.713
70 | 03135021 | 低碳钢焊条结422 φ3.2 | kg | 5.0528
71 | 03013051 | 膨胀螺栓M10 | 十套 | 1.236
72 | 18050030@12 | 90°弯头(不锈钢)φ10×φ10 | 个 | 21
73 | 03010430@4 | 六角螺栓综合 | kg | 4.243
74 | 01030035@2 | 镀锌低碳钢丝φ1.2~2.5 | kg | 0.0495
75 | 34130003 | 标志牌 | 个 | 1
76 | 01130080 | 镀锌扁钢40×4 | kg | 0.63
77 | 01000003@4 | 型钢(锌镀处理) | kg | 105
78 | 14330360@4 | 脱脂介质 | kg | 16.1346
79 | 14330360@2 | 脱脂介质 | kg | 39.3401
80 | 01090035 | 镀锌圆钢φ10~25 | kg | 6.004
81 | 27060060 | 接地线1×16mm2 | m | 0.5
82 | 14390070@4 | 氧气 | m3 | 4.176
83 | 14390070 | 氧气 | m3 | 16.8652
84 | 01290003 | 钢板综合 | kg | 9.8772
85 | 17010075@4 | 焊接钢管 | kg | 11.76
86 | 17010075@5 | 焊接钢管 | kg | 24.6
87 | 03131061@1 | 尼龙砂轮片φ100 | 片 | 0.092
88 | 03131061 | 尼龙砂轮片φ100 | 片 | 0.2
89 | 14310350 | 硼砂 | kg | 1.241
90 | 03210447 | 塑料胀塞φ6~9 | 套 | 436.8
91 | 21310010 | 肥皂 | 块 | 1.4614
92 | 03139091 | 冲击钻头φ6~12 | 个 | 0.168
93 | 29090225 | 铜接线端子DT-16mm2 | 个 | 2.03
94 | 03013041 | 膨胀螺栓M8 | 十套 | 0.412
单位工程人材机汇总表
工程名称：气体--三层产科平面图 | [6 empty] | 第 4 页 共 5 页
序号 | 编码 | 名称及规格 | 单位 | 数量 | 单价 （元） | 合价 （元） |  | 品牌 | 厂家
95 | 18070100@33 | 正三通(紫铜)Φ10 | 个 | 19
96 | 17250020 | 塑料异型管D5 | m | 0.525
97 | 03131071 | 尼龙砂轮片φ100×16×3 | 片 | 5.9457
98 | 02270010 | 白布 | m | 13.06
99 | 27170001 | 电气绝缘胶带18mm×10m×0.13mm | 卷 | 0.13
100 | 18070100@27 | 90°弯头(紫铜)Φ10×Φ10 | 个 | 22
101 | 34130090 | 位号牌 | 个 | 1
102 | 14410600 | 胶粘剂 | kg | 0.0052
103 | 29060140@2 | 刚性难燃管PVC20 | m | 7.15
104 | 03010133 | 自攻螺钉M6×35 | 十套 | 3.66
105 | 18010755 | 黑玛钢活接头DN15 | 个 | 23.46
106 | 00010010@3 | 人工费 | 元 | 3739.4512
107 | 00010010 | 人工费 | 元 | 10808.0445
108 | RGFTZ | 人工费调整 | 元 | 895.3967
109 | 99450760 | 其他材料费 | 元 | 732.1972
110 | 99450630 | 折旧费 | 元 | 274.9684
111 | 99450640 | 检修费 | 元 | 27.8192
112 | 99450640@1 | 检修费 | 元 | 27.1353
113 | 99450650 | 维护费 | 元 | 168.4912
114 | 99450660 | 安拆费 | 元 | 270.2296
115 | 99451300 | 校验费 | 元 | 3.8583
116 | 04030001 | 砂子 | kg | 16.044
117 | 99450700@5 | 电(机械用) | kw·h | 408.4909
118 | 99450700 | 电(机械用) | kw·h | 1192.7703
119 | 29060610 | 线号塑料软套管综合 | 只 | 31.5
120 | 04010035 | 复合普通硅酸盐水泥P.O 42.5 | kg | 5.358
121 | 29060280 | 难燃塑料管接头20 | 个 | 1.6738
122 | 03139281 | 钢锯条 | 条 | 0.065
123 | 02350050 | 尼龙线卡 | 十套 | 10
124 | 01610030 | 铈钨棒 | g | 13.212
125 | 14330340 | 聚四氟乙烯(液体) | g | 565
126 | 20310001 | 垫片 | 个 | 2
单位工程人材机汇总表
工程名称：气体--三层产科平面图 | [6 empty] | 第 5 页 共 5 页
序号 | 编码 | 名称及规格 | 单位 | 数量 | 单价 （元） | 合价 （元） |  | 品牌 | 厂家
127 | 02130070 | 聚四氟乙烯生料带26mm×20m×0.1mm | m | 0.24
128 | 02130130 | 尼龙扎带综合 | 根 | 12
合计

## 表-04 单位工程招标控制价汇总表【装饰-四层日间手术室】
单位工程招标控制价汇总表
工程名称：装饰-四层日间手术室 |  | 标段： |  | 第 1 页 共 1 页
序号 | 汇总内容 |  | 金额 |  | 其中：暂估价(元)
1 | 分部分项合计
1.1 | 日间手术室
2 | 措施合计
2.1 | 绿色施工安全防护措施费
2.2 | 其他措施费
3 | 其他项目
3.1 | 暂列金额
3.2 | 暂估价
3.3 | 计日工
3.4 | 总承包服务费
3.5 | 预算包干费
3.6 | 工程优质费
3.7 | 概算幅度差
3.8 | 索赔费用
3.9 | 现场签证费用
3.10 | 其他费用
4 | 税前工程造价
5 | 增值税销项税额
6 | 总造价
招标控制价合计=1+2+3+5
注：本表适用于单位工程招标控制价或投标报价的汇总，如无单位工程划分，单项工程也使用本表汇总
表—04

## 表-08 分部分项工程和单价措施项目清单与计价表【装饰-四
分部分项工程和单价措施项目清单与计价表
工程名称：装饰-四层日间手术室 |  |  |  | 标段： |  |  |  | 第 1 页 共 8 页
序号 | 项目编码 | 项目名称 | 项目特征描述 |  | 计量单位 | 工程量 | 金额（元）
[7 empty] | 综合单价 |  | 综合合价 | 其中
暂估价
日间手术室
隔墙、砌体与混凝土部分
1 | 011210006008 | 轻钢龙骨隔断 | 1.骨架、边框材料种类、规格:75系列轻钢龙骨 2.隔板材料品种、规格:8mm硅酸钙板（双面） |  | m2 | 146.82
2 | 011210006009 | 轻钢龙骨隔断 | 1.骨架、边框材料种类、规格:75系列轻钢龙骨 2.隔板材料品种、规格:8mm硅酸钙板（双面） 3.隔音填充材料:50mm厚岩棉 |  | m2 | 848.95
3 | 010402001002 | 砌块墙 | 1.砌块品种、规格、强度等级:蒸压加气混凝土砌块 2.墙体类型:内墙 200mm厚 3.砂浆强度等级:干混砌筑砂浆(配合比) DM M7.5 |  | m3 | 27.36
4 | 011210006011 | ALC隔墙 | 1.名称:ALC条形隔板墙 2.厚度:100mm厚 |  | m2 | 308.97
隔墙、砌体与混凝土部分合计
楼地面装饰部分
5 | 011103001003 | PVC卷材地胶板 | 1.找平层材料、厚度:40mm厚C20细石混凝土随打随抹灰 上撒1:2.5水泥砂浆压实赶光 2.粘结层厚度、材料种类:涂刷界面剂一道 专用自流平3mm厚 PVC专用粘接剂 3.面层材料品种、规格、颜色:医用PVC卷材地胶板 2mm厚 |  | m2 | 540.87
本页小计
注：为计取规费等的使用，可在表中增设其中：“定额人工费”。
表—08
分部分项工程和单价措施项目清单与计价表
工程名称：装饰-四层日间手术室 |  |  |  | 标段： |  |  |  | 第 2 页 共 8 页
序号 | 项目编码 | 项目名称 | 项目特征描述 |  | 计量单位 | 工程量 | 金额（元）
[7 empty] | 综合单价 |  | 综合合价 | 其中
暂估价
6 | 011102003006 | 块料楼地面 | 1.找平层厚度、砂浆配合比:20mm厚1:2.5干硬性水泥砂浆（DS干混地面砂浆保水率≥88% 一类,强度等级：M20） 2.结合层厚度、砂浆配合比:20mm厚1:4干硬性水泥砂浆（DS干混地面砂浆保水率≥88% 一类,强度等级：M15） 3.面层材料品种、规格、颜色:防滑地砖 600×600mm |  | m2 | 137.75
7 | 011102003008 | 块料楼地面（有水无降板区域） | 1.找坡层厚度、砂浆配合比:20mm厚1:2.5干硬性水泥砂浆（DS干混地面砂浆保水率≥88% 一类,强度等级：M20）找坡最薄处15mm 2.找平层厚度、砂浆配合比:20mm厚1:2.5干硬性水泥砂浆（DS干混地面砂浆保水率≥88% 一类,强度等级：M20） 3.结合层厚度、砂浆配合比:20mm厚1:4干硬性水泥砂浆（DS干混地面砂浆保水率≥88% 一类,强度等级：M15） 4.面层材料品种、规格、颜色:防滑地砖 600×600mm |  | m2 | 20.11
8 | 011102001002 | 石材楼地面 | 1.结合层厚度、砂浆配合比:20mm厚1:4干硬性水泥砂浆（DS干混地面砂浆保水率≥88% 一类,强度等级：M15） 2.面层材料品种、规格、颜色:印度红大理石门槛石 |  | m2 | 1.87
9 | 010904002002 | 楼(地)面涂膜防水 | 1.涂膜厚度、遍数:聚氨酯防水涂料 2mm |  | m2 | 20.11
10 | 011105004003 | 医用PVC卷材地胶板踢脚线 | 1.阴角处理:专用塑料阴角垫 2.粘结层厚度、材料种类:界面剂一遍、专用胶贴合 3.面层材料种类、规格、颜色:医用PVC卷材地胶板 2.0mm |  | m2 | 48.58
本页小计
注：为计取规费等的使用，可在表中增设其中：“定额人工费”。
表—08
分部分项工程和单价措施项目清单与计价表
工程名称：装饰-四层日间手术室 |  |  |  | 标段： |  |  |  | 第 3 页 共 8 页
序号 | 项目编码 | 项目名称 | 项目特征描述 |  | 计量单位 | 工程量 | 金额（元）
[7 empty] | 综合单价 |  | 综合合价 | 其中
暂估价
11 | 011502001007 | 地胶板踢脚不锈钢收口条 | 1.部位:地胶板踢脚爬墙处 2.线条材料品种:不锈钢收口条 |  | m | 485.8
楼地面装饰部分合计
墙柱面装饰部分
12 | 011201001002 | 墙面一般抹灰 | 1.墙体类型:内墙面抹灰 2.底层厚度、砂浆配合比:12mm厚1:3水泥砂浆（DP干混抹灰砂浆(普通抹灰砂浆)保水率≥88% 一类，强度等级：M15） 3.面层厚度、砂浆配合比:8mm厚1:2.5水泥砂浆（DP干混抹灰砂浆(普通抹灰砂浆)保水率≥88% 一类，强度等级：M20） |  | m2 | 173.81
13 | 011406001003 | 抹灰面油漆 | 1.刮腻子遍数:刮腻子3遍 2.油漆品种、刷漆遍数:1底2面无机涂料 |  | m2 | 173.81
14 | 011204003002 | 块料墙面 | 1.找平层砂浆配合比、厚度:12mm厚1:3水泥砂浆（DP干混抹灰砂浆(普通抹灰砂浆)保水率≥88% 一类，强度等级：M20）+8mm厚1:2.5水泥砂浆（DP干混抹灰砂浆(普通抹灰砂浆)保水率≥88% 一类，强度等级：M15） 2.基层材料:氯丁橡胶稀释液一道 3.结合层材料、厚度:5mm素水泥浆铺贴 4.面层材料品种、规格、颜色:300×600瓷片 |  | m2 | 306.31
15 | 010903002002 | 墙面涂膜防水 | 1.涂膜厚度、遍数:聚氨酯涂膜防水 2mm厚 |  | m2 | 216.85
16 | 011207001006 | 墙面装饰板 | 1.粘结层种类:专用粘接剂 2.面层材料品种、规格:无机预涂板（抗菌防霉、不燃） 6mm厚 |  | m2 | 1030.72
本页小计
注：为计取规费等的使用，可在表中增设其中：“定额人工费”。
表—08
分部分项工程和单价措施项目清单与计价表
工程名称：装饰-四层日间手术室 |  |  |  | 标段： |  |  |  | 第 4 页 共 8 页
序号 | 项目编码 | 项目名称 | 项目特征描述 |  | 计量单位 | 工程量 | 金额（元）
[7 empty] | 综合单价 |  | 综合合价 | 其中
暂估价
17 | 010606012006 | 钢支架 | 1.钢材品种、规格:方钢管 50×30×2mm，角钢∠40×4mm 2.部位:墙面电解钢板龙骨基层 |  | t | 1.474
18 | 011207001007 | 墙面装饰板 | 1.基层材料种类、规格:12mm石膏板 2.面层材料品种、规格、颜色:工厂成品1.2mm电解钢板（已高温高压喷涂抗菌漆） 3.板缝处理:电解钢板缝采用抗菌防霉手术室专用耐候胶 4.墙体转弯处以半径R300mm圆弧过渡 |  | m2 | 227.86
墙柱面装饰部分合计
天棚吊顶部分
19 | 011302001005 | 吊顶天棚 | 1.龙骨材料种类、规格、中距:铝合金专用龙骨 600×600mm 2.面层材料品种、规格:铝合金扣板 600×600×1.0mm 3.收边材料种类:铝扣板面层收边线 |  | m2 | 216.89
20 | 011302001010 | 吊顶天棚 | 1.龙骨材料种类、规格、中距:装配式U型轻钢天棚龙骨(不上人型) 2.面层材料品种、规格:6mm无机预涂板 |  | m2 | 250.84
21 | 010606012007 | 钢支架 | 1.钢材品种、规格:方钢管 50×30×2mm，角钢∠40×4mm 2.部位:天棚面电解钢板龙骨基层 |  | t | 0.417
本页小计
注：为计取规费等的使用，可在表中增设其中：“定额人工费”。
表—08
分部分项工程和单价措施项目清单与计价表
工程名称：装饰-四层日间手术室 |  |  |  | 标段： |  |  |  | 第 5 页 共 8 页
序号 | 项目编码 | 项目名称 | 项目特征描述 |  | 计量单位 | 工程量 | 金额（元）
[7 empty] | 综合单价 |  | 综合合价 | 其中
暂估价
22 | 011302001008 | 吊顶天棚 | 1.基层材料种类、规格:12mm石膏板 2.面层材料品种、规格、颜色:工厂成品1.2mm电解钢板（已高温高压喷涂抗菌漆） 3.板缝处理:电解钢板缝采用抗菌防霉手术室专用耐候胶 4.墙体转弯处以半径R300mm圆弧过渡 |  | m2 | 109.65
23 | 011406001004 | 抹灰面油漆 | 1.刮腻子遍数:刮腻子3遍 2.油漆品种、刷漆遍数:1底2面无机涂料 |  | m2 | 61.74
24 | 010606012008 | 钢支架 | 1.钢材品种、规格:角钢∠40×4mm（含膨胀螺栓） 2.部位:吊杆高度超过1.5米需增加反支撑 |  | t | 2.26
25 | 010516002003 | 预埋铁件 | 1.部分:吊杆反支撑 2.钢材种类:预埋钢板 3.规格:10mm |  | t | 1.542
26 | 011405001002 | 金属面油漆 | 1.油漆品种、刷漆遍数:防锈漆 二遍 |  | m2 | 148.04
27 | 011304002007 | 天花开孔 | 1.类型:天花开孔 2.开孔尺寸:每个面积在0.1m2以内 |  | 个 | 12
28 | 011304002008 | 天花开孔 | 1.类型:天花开孔 2.开孔尺寸:每个面积在0.5m2以内 |  | 个 | 32
29 | 011304002016 | 检修口 | 1.类型:检修口 2.规格:600×600mm |  | 个 | 4
天棚吊顶部分合计
防护及门窗部分
30 | 010807003002 | 金属百叶窗 | 1.类型:百叶风口 2.框、扇材质:铝合金百叶风口 |  | m2 | 0.45
本页小计
注：为计取规费等的使用，可在表中增设其中：“定额人工费”。
表—08
分部分项工程和单价措施项目清单与计价表
工程名称：装饰-四层日间手术室 |  |  |  | 标段： |  |  |  | 第 6 页 共 8 页
序号 | 项目编码 | 项目名称 | 项目特征描述 |  | 计量单位 | 工程量 | 金额（元）
[7 empty] | 综合单价 |  | 综合合价 | 其中
暂估价
31 | 010809004002 | 石材窗台板 | 1.粘结层厚度、砂浆配合比:1:2.5水泥砂浆（DP干混抹灰砂浆(普通抹灰砂浆)保水率≥88% 一类，强度等级：M20） 2.窗台板材质:人造石板 |  | m2 | 4.41
32 | 010810003002 | 窗帘盒 | 1.窗帘盒材质:铝塑板（表面涂层：聚酯漆）3mm（铝厚0.12+0.12） 2.基层板材料与规格:阻燃胶合板 15mm 3.五金配件:含暗藏窗帘轨道 |  | m | 22.05
33 | 010802002006 | 气密封门 | 1.类型:气密封门 2.材料规格:钢板门身 厚度≥0.8mm 3.窗口材质:双层5mm钢化玻璃 4.其他:含门锁等五金配件 |  | m2 | 71.4
34 | 010802002007 | 气密封自动单开趟门 | 1.类型:气密封自动单开趟门 2.材料规格:钢板门身 厚度≥0.8mm 3.窗口材质:双层5mm钢化玻璃 4.其他:不锈钢头盖、铝合金型材收边、进口电机、红外线感应、手动开关及把手等五金配件 |  | m2 | 22.05
35 | 010807001003 | 固定玻璃窗 | 1.类型:固定玻璃窗 2.框、扇材质:1.2mm不锈钢板框、15mm阻燃胶合板打底 3.玻璃品种、厚度:12mm钢化玻璃 |  | m2 | 4.32
36 | 010606012009 | 自动趟门钢支架 | 1.钢材品种、规格:10#槽钢 角钢∠40×4mm 钢板1.2mm 2.部位:自动趟门钢支架 |  | t | 0.53
37 | 010516002004 | 预埋铁件 | 1.部分:自动趟门钢支架 2.钢材种类:预埋钢板 3.规格:8mm |  | t | 0.02
本页小计
注：为计取规费等的使用，可在表中增设其中：“定额人工费”。
表—08
分部分项工程和单价措施项目清单与计价表
工程名称：装饰-四层日间手术室 |  |  |  | 标段： |  |  |  | 第 7 页 共 8 页
序号 | 项目编码 | 项目名称 | 项目特征描述 |  | 计量单位 | 工程量 | 金额（元）
[7 empty] | 综合单价 |  | 综合合价 | 其中
暂估价
38 | 010807001004 | 谈话/接收窗口 | 1.类型:谈话/接收窗口 2.框、扇材质:1.2mm不锈钢板框 3.玻璃品种、厚度:8mm钢化玻璃 |  | m2 | 1.44
防护及门窗部分合计
其他部分
39 | 011601001002 | 砖砌体拆除 | 1.砌体名称:砖砌墙体拆除 2.废料弃置:人工装自卸汽车外运10km |  | m3 | 10
40 | 011210006012 | 卫生间隔断 | 1.部位:卫生间隔断、小便器隔板 2.隔板材料品种、规格:抗倍特板（成品） 高度2m 3.其他:含门、五金配件等 |  | m2 | 20.9
41 | 011502001004 | 不锈钢护角 | 1.基层类型:8mm硅酸钙板 2.面层品种、规格:不锈钢护角 ∠50×1.2mm |  | m | 49.4
42 | 011502001005 | 墙上防撞带 | 1.基层类型:15mm阻燃胶合板 2.面层品种、规格:1.2mm厚不锈钢板 3.规格:150mm宽 |  | m | 56.89
43 | 011501015007 | 药品柜 | 1.种类:药品柜 2.规格:900×1700×350mm |  | 个 | 4
44 | 011501015008 | 器械柜 | 1.种类:器械柜 2.规格:900×1700×350mm |  | 个 | 4
45 | 011501015009 | 麻醉柜 | 1.种类:麻醉柜 2.规格:900×1700×350mm |  | 个 | 4
46 | 011501015010 | 写字台 | 1.种类:写字台 2.规格:900×400×350mm |  | 个 | 4
47 | 011501015011 | 保温柜 | 1.种类:保温柜 2.规格:90L |  | 个 | 4
其他部分合计
日间手术室合计
分部分项合计
措施项目
本页小计
注：为计取规费等的使用，可在表中增设其中：“定额人工费”。
表—08
分部分项工程和单价措施项目清单与计价表
工程名称：装饰-四层日间手术室 |  |  |  | 标段： |  |  |  | 第 8 页 共 8 页
序号 | 项目编码 | 项目名称 | 项目特征描述 |  | 计量单位 | 工程量 | 金额（元）
[7 empty] | 综合单价 |  | 综合合价 | 其中
暂估价
48 | 粤011703002001 | 单独装饰装修工程垂直运输 | 1.装饰高度、层数:四层 2.装饰内容:建筑垃圾与建筑材料 3.运输条件或方式:机械垂直运输 |  | 项 | 1
49 | 粤011701012002 | 活动脚手架 | 1.搭设部位:天棚活动脚手架吊顶高2.6m |  | m2 | 698.73
50 | 粤011701009001 | 单排钢脚手架 | 1.搭设高度:单排钢脚手架层高4.5m |  | m2 | 3255.89
单价措施合计
本页小计
合 计
注：为计取规费等的使用，可在表中增设其中：“定额人工费”。
表—08

## 表-11 总价措施项目清单与计价表【装饰-四层日间手术室】
总价措施项目清单与计价表
工程名称：装饰-四层日间手术室 |  |  |  |  | 标段： |  |  | 第 1 页 共 1 页
序号 | 项目编码 | 项目名称 | 计算基础 | 费率 (%) |  | 金额 | 调整费率 (%) |  | 调整后金额 (元) | 备注
1 | LSSGCSF00001 | 绿色施工安全防护措施费 | 分部分项人工费+分部分项机具费 | 13 |  | 19518.34 |  |  |  | 以分部分项的人工费与施工机具费之和为计算基础，费率13%
2 | WMGDZJF00001 | 文明工地增加费 | 分部分项人工费+分部分项机具费 | 0 | [5 empty] | 以分部分项的人工费与施工机具费之和为计算基础，市级文明工地为0.6%；省级文明工地为1.2%
3 | 011707002001 | 夜间施工增加费 |  | 20 | [5 empty] | 以夜间施工项目人工费的20%计算
4 | GGCSF0000001 | 赶工措施费 | 分部分项人工费+分部分项机具费 | 0 | [5 empty] | 赶工措施费=（1-δ）*分部分项的（人工费+施工机具费）*0.3 （0.8≤δ＜1 式中：δ=合同工期/定额工期）
5 | QTFY00000001 | 其他费用 | [7 empty] | 按经批准的专项施工组织方案计算
合 计
编制人（造价人员）： |  |  |  |  | 复核人（造价工程师）：
表-11

## 表-12 其他项目清单与计价汇总表【装饰-四层日间手术室】
其他项目清单与计价汇总表
工程名称：装饰-四层日间手术室 |  |  | 标段： |  | 第 1 页 共 1 页
序号 | 项目名称 | 金额（元） |  | 结算金额（元） |  | 备注
1 | 暂列金额 | 0.00 |  |  |  | 明细详见表-12-1
2 | 暂估价 | 0.00
2.1 | 材料暂估价 | — |  |  |  | 明细详见表-12-2
2.2 | 专业工程暂估价 | 0.00 |  |  |  | 明细详见表-12-3
3 | 计日工 |  |  |  |  | 明细详见表-12-4
4 | 总承包服务费 |  |  |  |  | 明细详见表-12-5
5 | 预算包干费
6 | 工程优质费
7 | 概算幅度差
8 | 现场签证费用
9 | 索赔费用
10 | 其他费用
合 计 | [5 empty] | —
注：材料（工程设备）暂估单价进入清单项目综合单价，此处不汇总。
表—12

## 表-13 规费、税金项目清单与计价表【装饰-四层日间手术室】
规费、税金项目清单与计价表
工程名称：装饰-四层日间手术室 |  |  | 标段： |  | 第 1 页 共 1 页
序号 | 项目名称 | 计算基础 | 计算基数 | 计算费率 (%) |  | 金额(元)
1 | 增值税销项税额 | 分部分项合计+措施合计+其他项目 |  | 9
合 计
编制人（造价人员）： |  |  | 复核人（造价工程师）：
表—13

## 5.1-1单位工程人材机汇总表【装饰-四层日间手术室】
单位工程人材机汇总表
工程名称：装饰-四层日间手术室 | [6 empty] | 第 1 页 共 6 页
序号 | 编码 | 名称及规格 | 单位 | 数量 | 单价 （元） | 合价 （元） |  | 品牌 | 厂家
1 | 12030050@1 | 不锈钢收口条 | m | 495.516
2 | 05050130@4 | 无机预涂板（抗菌防霉、不燃）6mm | m2 | 263.382
3 | 03210280 | 钢脚手直角扣件 | 个 | 81.4038
4 | 35030010 | 脚手架钢管 | kg | 1384.743
5 | 35030210 | 脚手板(钢笆网) | m2 | 10.8421
6 | 35030220 | 挡脚板(钢笆网) | m2 | 16.2339
7 | 99450670@1 | 汽油(机械用)国Ⅲ93# | kg | 14.9338
8 | 01130002 | 扁钢综合 | kg | 6.28
9 | 03010565 | 六角螺栓M2~5×4~20 | 十套 | 4.44
10 | 22410013@1 | 检修口 600×600mm | 个 | 4
11 | 00010010 | 人工费 | 元 | 167689.0963
12 | 01010030 | 热轧圆盘条φ10以内 | t | 0.1396
13 | 01010120 | 螺纹钢筋10以内 | t | 0.241
14 | 01050001 | 钢丝绳φ14.1~15 | kg | 13.1708
15 | 01190002@1 | 槽钢10# | t | 0.5724
16 | 01210001 | 角钢综合 | kg | 18.8447
17 | 01210001@1 | 方钢管综合 | kg | 1783.36
18 | 01290012 | 钢板10 | kg | 1557.42
19 | 01290012@1 | 钢板8 | kg | 20.2
20 | 01290020@1 | 角钢∠40×4 | kg | 2646.18
21 | 01290215@1 | 工厂成品1.2mm电解钢板（已高温高压喷涂抗菌漆） | m2 | 371.6034
22 | 01290490 | 墙板固定金属配件(镀锌钢板) | kg | 92.8826
23 | 01490020 | 电化角铝25.4×2 | m | 197.37
24 | 01630130 | 吊装夹具 | 套 | 0.0535
25 | 02030010 | 胶条 | m | 6.8208
26 | 02290030 | 麻袋 | 个 | 0.4114
27 | 02310070 | 玻璃纤维网格布 | m2 | 66.0856
28 | 03010128 | 自攻螺钉M4×15 | 十套 | 255.7798
29 | 03010155 | 不锈钢螺钉M5×12 | 十套 | 4.4033
30 | 03010195 | 木螺钉M5×50 | 十套 | 8.8077
31 | 03010215 | 木螺钉M3.5×22~25 | 十套 | 2.4255
32 | 03010280 | 盘头螺钉M6×35 | 十套 | 7.2765
单位工程人材机汇总表
工程名称：装饰-四层日间手术室 | [6 empty] | 第 2 页 共 6 页
序号 | 编码 | 名称及规格 | 单位 | 数量 | 单价 （元） | 合价 （元） |  | 品牌 | 厂家
33 | 03010320 | 螺母综合 | 十个 | 120.8292
34 | 03010430 | 六角螺栓综合 | kg | 28.333
35 | 03011315 | 高强螺栓 | kg | 6.0967
36 | 03013001 | 膨胀螺栓综合 | 十套 | 1.5296
37 | 03013121 | 膨胀螺栓M6×80 | 十套 | 64.6097
38 | 03013151 | 膨胀螺栓M8×80 | 十套 | 2.4255
39 | 03016191 | 专用螺母垫圈Q235 3# | 块 | 60.4146
40 | 03019011 | 圆钉30~45 | kg | 0.5733
41 | 03019021 | 圆钉50~75 | kg | 5.2499
42 | 03019031 | 射钉 | 十个 | 86.3819
43 | 03019041 | 枪钉 | 盒 | 22.7526
44 | 03031051 | 铝合金窗轨L=1000 | 套 | 24.696
45 | 03131001 | 砂轮片综合 | 片 | 6.8406
46 | 03134001 | 木砂纸 | 张 | 35.367
47 | 03134011 | 水砂纸 | 张 | 14.133
48 | 03135001 | 低碳钢焊条综合 | kg | 121.0442
49 | 03135071 | 低合金钢耐热焊条综合 | kg | 18.5302
50 | 03137051 | 粗焊锡 | kg | 6.8358
51 | 03139301 | 石料切割锯片 | 片 | 0.0154
52 | 03213001 | 铁件综合 | kg | 193.6166
53 | 03213111 | 镀锌铁码 | 支 | 42.037
54 | 04010015 | 复合普通硅酸盐水泥P.C 32.5 | t | 4.6786
55 | 04010045 | 白色硅酸盐水泥32.5 | t | 0.0803
56 | 04030010 | 细砂 | m3 | 0.0623
57 | 04090105 | 羧甲基纤维素 | kg | 2.0042
58 | 04090160 | 石膏粉 | kg | 848.5305
59 | 04150010 | 蒸压加气混凝土砌块600×200×200 | 千块 | 1.0835
60 | 05030080 | 松杂板枋材 | m3 | 0.0274
61 | 05030180 | 松木板 | m3 | 0.0936
62 | 05030320 | 垫木 | m3 | 0.0374
63 | 05030370 | 松杂直边板 | m3 | 0.0586
64 | 05050110@1 | 阻燃胶合板2440×1220×15 | m2 | 21.5112
单位工程人材机汇总表
工程名称：装饰-四层日间手术室 | [6 empty] | 第 3 页 共 6 页
序号 | 编码 | 名称及规格 | 单位 | 数量 | 单价 （元） | 合价 （元） |  | 品牌 | 厂家
65 | 05050130@3 | 无机预涂板（抗菌防霉、不燃）6mm | m2 | 1133.792
66 | 06050010@1 | 钢化玻璃8 | m2 | 1.1808
67 | 06050020 | 钢化玻璃12 | m2 | 4.3632
68 | 07010023@1 | 瓷片300×600 | m2 | 317.0309
69 | 07050030@1 | 防滑地砖600×600 | m2 | 161.8066
70 | 07190030@1 | 医用PVC卷材地胶板2.0 | m2 | 648.395
71 | 08000001@1 | 人造石板 | m2 | 4.4982
72 | 08010001@1 | 印度红大理石 | m2 | 1.9822
73 | 09010020 | 石膏板12 | m2 | 354.3855
74 | 09050050@1 | 铝扣板600×600×1.0mm | m2 | 223.3967
75 | 09050260@1 | 不锈钢板1.2mm | m2 | 18.8454
76 | 09050270@1 | 不锈钢板1.2mm | m2 | 3.3617
77 | 09130010@1 | 铝塑板（表面涂层：聚酯漆）3mm（铝厚0.12+0.12） | m2 | 8.2247
78 | 09190010 | 硅酸钙板8 | m2 | 2096.304
79 | 09390060@1 | 抗倍特板（成品） | m2 | 20.9
80 | 10010001 | 隔墙轻钢龙骨75×40 | m | 1822.2591
81 | 10010010 | 隔墙轻钢龙骨75×45 | m | 1065.4739
82 | 10010040 | 轻钢中龙骨 | m | 625.4445
83 | 10010050 | 轻钢大龙骨h=45 | m | 343.2745
84 | 10030010 | 铝合金小龙骨h=22 | m | 394.7615
85 | 10030030 | 铝合金中龙骨h=35 | m | 410.7246
86 | 10030040 | 铝合金中龙骨h=45(T型) | m | 289.8952
87 | 10030080 | 铝合金边龙骨h=35 | m | 140.1109
88 | 10130030 | 轻钢中龙骨横撑h19 | m | 521.3459
89 | 11190110@1 | 电解钢板缝采用抗菌防霉手术室专用耐候胶 | m2 | 337.51
90 | 12010280 | 木压条15×40 | m | 1432.7008
91 | 12010310 | 装饰木条16×19 | m | 24.4976
92 | 13010210 | 环氧富锌底漆 | kg | 5.6752
93 | 13030500 | 腻子粉成品(一般型) | kg | 444.1547
94 | 13030590 | PVC专用自流平混合料 | kg | 2271.654
95 | 13050030@1 | 无机涂料 | kg | 107.3465
96 | 13050153 | 聚氨酯防水涂料双组份 I型 | kg | 713.539
单位工程人材机汇总表
工程名称：装饰-四层日间手术室 | [6 empty] | 第 4 页 共 6 页
序号 | 编码 | 名称及规格 | 单位 | 数量 | 单价 （元） | 合价 （元） |  | 品牌 | 厂家
97 | 13050440 | 酚醛红丹防锈漆 | kg | 67.4388
98 | 13050450 | 酚醛铁红防锈漆 | kg | 31.5029
99 | 13050500 | 油性防锈漆 | kg | 16.1816
100 | 13350200 | 密封膏 | kg | 32.13
101 | 13410050 | 软填料 | kg | 0.6602
102 | 14010030 | 松节油 | kg | 17.3332
103 | 14090020 | 光蜡 | kg | 13.5573
104 | 14090070 | 石蜡 | kg | 0.0496
105 | 14090110@1 | 药品柜（900×1700×350mm） | 个 | 4
106 | 14090110@2 | 器械柜（900×1700×350mm） | 个 | 4
107 | 14090110@3 | 麻醉柜（900×1700×350mm） | 个 | 4
108 | 14090110@5 | 写字台（900×400×350mm） | 个 | 4
109 | 14090110@6 | 保温柜（90L） | 个 | 4
110 | 14210090 | 氯丁橡胶 | kg | 110.2716
111 | 14230030 | 大白粉 | kg | 8.4291
112 | 14230060 | 滑石粉 | kg | 81.9335
113 | 14310050 | 草酸 | kg | 0.0185
114 | 14350300 | 环氧富锌底漆稀释剂 | kg | 0.5675
115 | 14390070 | 氧气 | m3 | 24.7434
116 | 14390100 | 乙炔气 | kg | 12.4656
117 | 14410120 | 玻璃胶 | L | 2.9757
118 | 14410130 | 玻璃胶335克/支 | 支 | 1.6759
119 | 14410490 | 墙边胶 | L | 0.5546
120 | 14410500 | 乳液 | kg | 380.2949
121 | 14410560 | 塑料粘结剂 | kg | 265.2525
122 | 14410580 | 万能胶1kg/瓶 | kg | 130.7072
123 | 14430010 | 穿孔纸带 | m | 2160.8209
124 | 15070040@1 | 岩棉50mm | m2 | 891.3975
125 | 33410100@1 | ALC隔墙条板100mm | m2 | 315.1494
126 | 34050010 | 泡沫防潮纸 | m2 | 52.4664
127 | 34090010 | 白棉纱 | kg | 17.2482
128 | 34110010 | 水 | m3 | 47.399
单位工程人材机汇总表
工程名称：装饰-四层日间手术室 | [6 empty] | 第 5 页 共 6 页
序号 | 编码 | 名称及规格 | 单位 | 数量 | 单价 （元） | 合价 （元） |  | 品牌 | 厂家
129 | 35030020 | 脚手架接驳管φ43×350 | 支 | 33.8613
130 | 35030030 | 脚手架钢管底座 | 个 | 19.0275
131 | 35030050 | 脚手架钢管φ51×3.5 | m | 99.6302
132 | 35030160 | 脚手架活动扣(含螺丝) | 套 | 11.3956
133 | 35030170 | 脚手架直角扣(含螺丝) | 套 | 76.1878
134 | 99450760 | 其他材料费 | 元 | 3221.3713
135 | CLFTZ | 材料费调整 | 元 | -0.1077
136 | MC1-102@1 | 不锈钢框谈话窗口 1.2mm不锈钢矩形 | m2 | 1.44
137 | MC1-106 | 全铝合金百页窗 | m2 | 0.45
138 | MC1-63@1 | 气密封门（带观察窗、铝合金框） | m2 | 71.4
139 | ZZJJ | 制作基价 | 元 | 4513.191
140 | 8021903@1 | 商品细石混凝土 C20 | m3 | 22.0675
141 | 8021904 | 普通预拌混凝土碎石粒径综合考虑 C25 | m3 | 0.8064
142 | 80090395@2 | DM干混砌筑砂浆(普通砌筑砂浆)保水率≥88%一类，强度等级：M7.5 | t | 3.2052
143 | 80090445@1 | DP干混抹灰砂浆(普通抹灰砂浆)保水率≥88%一类，强度等级：M15 | t | 9.5909
144 | 80090455@1 | DP干混抹灰砂浆(普通抹灰砂浆)保水率≥88%一类，强度等级：M20 | t | 10.2377
145 | 80090465@1 | DS干混地面砂浆保水率≥88%一类,强度等级：M15 | t | 4.8399
146 | 80090475@1 | DS干混地面砂浆保水率≥88%一类,强度等级：M20 | t | 9.5301
147 | 00010003 | 机上人工 | 工日 | 47.7042
148 | 99450630 | 折旧费 | 元 | 2002.1257
149 | 99450640 | 检修费 | 元 | 495.4522
150 | 99450650 | 维护费 | 元 | 1157.5988
151 | 99450660 | 安拆费 | 元 | 655.69
152 | 99450670 | 汽油(机械用)国Ⅲ93# | kg | 28.5194
153 | 99450680 | 柴油(机械用)0# | kg | 104.3348
154 | 99450700 | 电(机械用) | kW·h | 3063.1336
155 | JXFTZ | 机械费调整 | 元 | -0.01
单位工程人材机汇总表
工程名称：装饰-四层日间手术室 | [6 empty] | 第 6 页 共 6 页
序号 | 编码 | 名称及规格 | 单位 | 数量 | 单价 （元） | 合价 （元） |  | 品牌 | 厂家
156 | MC1-63@6 | 气密封自动单开趟门，带观察口 | m2 | 22.05
合计

## 表-04 单位工程招标控制价汇总表【给排水-四层日间手术室】
单位工程招标控制价汇总表
工程名称：给排水-四层日间手术室 |  | 标段： |  | 第 1 页 共 1 页
序号 | 汇总内容 |  | 金额 |  | 其中：暂估价(元)
1 | 分部分项合计
1.1 | 四层日间手术部
2 | 措施合计
2.1 | 绿色施工安全防护措施费
2.2 | 其他措施费
3 | 其他项目
3.1 | 暂列金额
3.2 | 暂估价
3.3 | 计日工
3.4 | 总承包服务费
3.5 | 预算包干费
3.6 | 工程优质费
3.7 | 概算幅度差
3.8 | 索赔费用
3.9 | 现场签证费用
3.10 | 其他费用
4 | 税前工程造价
5 | 增值税销项税额
6 | 工程造价
招标控制价合计=1+2+3+5
注：本表适用于单位工程招标控制价或投标报价的汇总，如无单位工程划分，单项工程也使用本表汇总
表—04

## 表-08 分部分项工程和单价措施项目清单与计价表【给排水-_4
分部分项工程和单价措施项目清单与计价表
工程名称：给排水-四层日间手术室 |  |  |  | 标段： |  |  |  | 第 1 页 共 5 页
序号 | 项目编码 | 项目名称 | 项目特征描述 |  | 计量单位 | 工程量 | 金额（元）
[7 empty] | 综合单价 |  | 综合合价 | 其中
暂估价
四层日间手术部
1 | 031001003076 | 不锈钢管 | 1.安装部位:室内 2.输送介质:冷、热水 3.材质:成品防结露薄壁不锈钢管 4.型号、规格:DN50 5.连接方式:双卡压连接 6.管道消毒、冲洗 |  | m | 80.41
2 | 031001003077 | 不锈钢管 | 1.安装部位:室内 2.输送介质:冷、热水 3.材质:成品防结露薄壁不锈钢管 4.型号、规格:DN32 5.连接方式:双卡压连接 6.管道消毒、冲洗 |  | m | 12.65
3 | 031001003078 | 不锈钢管 | 1.安装部位:室内 2.输送介质:冷、热水 3.材质:成品防结露薄壁不锈钢管 4.型号、规格:DN25 5.连接方式:双卡压连接 6.管道消毒、冲洗 |  | m | 39.54
4 | 031001003079 | 不锈钢管 | 1.安装部位:室内 2.输送介质:冷、热水 3.材质:成品防结露薄壁不锈钢管 4.型号、规格:DN20 5.连接方式:双卡压连接 6.管道消毒、冲洗 |  | m | 37.08
5 | 031001003080 | 不锈钢管 | 1.安装部位:室内 2.输送介质:冷、热水 3.材质:成品防结露薄壁不锈钢管 4.型号、规格:DN15 5.连接方式:双卡压连接 6.管道消毒、冲洗 |  | m | 163.19
6 | 031001003081 | 不锈钢管 | 1.安装部位:室内 2.输送介质:热水 3.材质:薄壁不锈钢管 4.型号、规格:DN65 5.连接方式:双卡压连接 6.管道消毒、冲洗 |  | m | 81.02
本页小计
注：为计取规费等的使用，可在表中增设其中：“定额人工费”。
表—08
分部分项工程和单价措施项目清单与计价表
工程名称：给排水-四层日间手术室 |  |  |  | 标段： |  |  |  | 第 2 页 共 5 页
序号 | 项目编码 | 项目名称 | 项目特征描述 |  | 计量单位 | 工程量 | 金额（元）
[7 empty] | 综合单价 |  | 综合合价 | 其中
暂估价
7 | 031208002028 | 管道绝热 | 1.名称:管道保温 2.绝热材料品种:B1级橡塑保温材料 3.绝热厚度:25mm 4.管道规格:DN20以下 |  | m3 | 0.31
8 | 031208002029 | 管道绝热 | 1.名称:管道保温 2.绝热材料品种:B1级橡塑保温材料 3.绝热厚度:30mm 4.管道规格:DN50以下 |  | m3 | 0.1
9 | 031208002030 | 管道绝热 | 1.名称:管道保温 2.绝热材料品种:B1级橡塑保温材料 3.绝热厚度:40mm 4.管道规格:DN100以下 |  | m3 | 1.12
10 | 031208007010 | 保护层 | 1.名称:保护层 2.材料:A1级铝箔 |  | m2 | 67.78
11 | 031001006034 | 塑料管 | 1.安装部位:室内 2.输送介质:污水、废水、通气 3.材质:耐腐蚀UPVC塑料排水管 4.型号、规格:DN100 5.连接方式:粘接 |  | m | 31.65
12 | 031001006035 | 塑料管 | 1.安装部位:室内 2.输送介质:污水、废水、通气 3.材质:耐腐蚀UPVC塑料排水管 4.型号、规格:DN75 5.连接方式:粘接 |  | m | 62.17
13 | 031001006036 | 塑料管 | 1.安装部位:室内 2.输送介质:污水、废水、通气 3.材质:耐腐蚀UPVC塑料排水管 4.型号、规格:DN50 5.连接方式:粘接 |  | m | 10.73
14 | 031002001010 | 管道支架 | 1.名称:管道支架 2.材质:型钢 |  | kg | 512.01
本页小计
注：为计取规费等的使用，可在表中增设其中：“定额人工费”。
表—08
分部分项工程和单价措施项目清单与计价表
工程名称：给排水-四层日间手术室 |  |  |  | 标段： |  |  |  | 第 3 页 共 5 页
序号 | 项目编码 | 项目名称 | 项目特征描述 |  | 计量单位 | 工程量 | 金额（元）
[7 empty] | 综合单价 |  | 综合合价 | 其中
暂估价
15 | 031201003010 | 金属结构刷油 | 1.除锈级别:手工除微锈 2.油漆品种:红丹防锈漆 3.涂刷遍数、漆膜厚度:两遍 |  | kg | 512.01
16 | 031003001078 | 螺纹阀门 | 1.类型:截止阀 2.材质:不锈钢 3.规格、压力等级:DN32 4.连接形式:螺纹连接 |  | 个 | 1
17 | 031003001079 | 螺纹阀门 | 1.类型:截止阀 2.材质:不锈钢 3.规格、压力等级:DN25 4.连接形式:螺纹连接 |  | 个 | 6
18 | 031003001080 | 螺纹阀门 | 1.类型:截止阀 2.材质:不锈钢 3.规格、压力等级:DN20 4.连接形式:螺纹连接 |  | 个 | 3
19 | 031003001081 | 螺纹阀门 | 1.类型:截止阀 2.材质:不锈钢 3.规格、压力等级:DN15 4.连接形式:螺纹连接 |  | 个 | 14
20 | 031003001082 | 螺纹阀门 | 1.类型:防回流污染止回阀 2.规格、压力等级:DN32 3.连接形式:螺纹连接 |  | 个 | 1
21 | 031003001083 | 螺纹阀门 | 1.类型:防回流污染止回阀 2.规格、压力等级:DN25 3.连接形式:螺纹连接 |  | 个 | 2
22 | 031003001084 | 螺纹阀门 | 1.类型:防回流污染止回阀 2.规格、压力等级:DN20 3.连接形式:螺纹连接 |  | 个 | 2
23 | 031003001085 | 螺纹阀门 | 1.类型:止回阀 2.规格、压力等级:DN25 3.连接形式:螺纹连接 |  | 个 | 2
24 | 031004014024 | 清扫口 | 1.名称:清扫口 2.规格:DN100 |  | 个 | 6
25 | 031004014025 | 清扫口 | 1.名称:清扫口 2.规格:DN75 |  | 个 | 1
26 | 031002003004 | 刚性防水套管 | 1.名称:刚性防水套管 2.规格:DN150 |  | 个 | 1
本页小计
注：为计取规费等的使用，可在表中增设其中：“定额人工费”。
表—08
分部分项工程和单价措施项目清单与计价表
工程名称：给排水-四层日间手术室 |  |  |  | 标段： |  |  |  | 第 4 页 共 5 页
序号 | 项目编码 | 项目名称 | 项目特征描述 |  | 计量单位 | 工程量 | 金额（元）
[7 empty] | 综合单价 |  | 综合合价 | 其中
暂估价
27 | 031004004009 | 不锈钢清洁槽 | 1.名称:不锈钢清洁槽 2.组装形式:冷、热水 3.附件名称、数量:冷热龙头、角阀、软管等 |  | 组 | 3
28 | 031004014045 | 地漏 | 1.名称:密闭不锈钢地漏 2.规格:DN75 |  | 个 | 8
29 | 031004005009 | 二位医用刷手池 | 1.名称:二位医用刷手池 2.材质:不锈钢 3.组装形式:配即热电热水器(6kW,15L)、感应恩京隆头、镜子、镜灯、自动皂液器、冷热混水阀 |  | 组 | 2
30 | 031004010008 | 花洒套装 | 1.名称:花洒套装 2.材质:不锈钢 3.组装形式:配恒温混水阀 |  | 套 | 2
31 | 031004003021 | 柜式洗手盆 | 1.名称:柜式洗手盆 2.组装形式:感应式配混合阀 3.材质:陶瓷 4.附件名称、数量:感应龙头配混合阀、角阀、金属软管等 |  | 组 | 2
32 | 031004008011 | 拖把池 | 1.名称:拖把池 2.材质:陶瓷 3.组装形式:手动龙头 4.附件名称、数量:水龙头、螺纹管件及排水附件 |  | 组 | 3
33 | 031004007004 | 小便器 | 1.名称:小便器 2.材质:陶瓷 3.组装形式:感应冲洗 4.附件名称、数量:感应控制器、冲水连接管等 |  | 组 | 2
34 | 031004003022 | 柱式洗手盆 | 1.名称:柱式洗手盆 2.组装形式:感应式配混合阀 3.材质:陶瓷 4.附件名称、数量:感应龙头配混合阀、角阀、金属软管等 |  | 组 | 9
35 | 031004006013 | 坐便器 | 1.名称:连体坐便器 2.组装形式:手动冲洗 3.材质:陶瓷 4.附件名称、数量:金属软管、角阀 |  | 组 | 3
本页小计
注：为计取规费等的使用，可在表中增设其中：“定额人工费”。
表—08
分部分项工程和单价措施项目清单与计价表
工程名称：给排水-四层日间手术室 |  |  |  | 标段： |  |  |  | 第 5 页 共 5 页
序号 | 项目编码 | 项目名称 | 项目特征描述 |  | 计量单位 | 工程量 | 金额（元）
[7 empty] | 综合单价 |  | 综合合价 | 其中
暂估价
四层日间手术部合计
分部分项合计
措施项目
36 | 031302007001 | 高层施工增加 |  |  | 项 | 1
37 | 031301017001 | 脚手架搭拆费 |  |  | 项 | 1
单价措施合计
本页小计
合 计
注：为计取规费等的使用，可在表中增设其中：“定额人工费”。
表—08

## 表-11 总价措施项目清单与计价表【给排水-四层日间手术室】
总价措施项目清单与计价表
工程名称：给排水-四层日间手术室 |  |  |  |  | 标段： |  |  | 第 1 页 共 2 页
序号 | 项目编码 | 项目名称 | 计算基础 | 费率 (%) |  | 金额 | 调整费率 (%) |  | 调整后金额 (元) | 备注
1 | LSSGCSF00001 | 绿色施工安全防护措施费 | 分部分项人工费+分部分项机具费 | 35.77 |  | 6724.59 |  |  |  | 以分部分项的人工费与施工机具费之和为计算基础，费率35.77%
2 | 031301010001 | 安装与生产同时进行增加费用 | 分部分项人工费 | 0 | [5 empty] | 按人工费的10%计算
3 | 031301011001 | 在有害身体健康环境中施工增加费 | 分部分项人工费 | 0 | [5 empty] | 按人工费的10%计算
4 | TSSGBWZJF001 | 在地下（暗）室、设备及大口径管道内等特殊施工部位进行施工增加费 |  | 30 | [5 empty] | 按该部分人工费的30%计算
5 | 粤031302008001 | 赶工措施费 | 分部分项人工费+分部分项机具费 | 0 | [5 empty] | 赶工措施费=（1-δ）*分部分项（人工费+施工机具费）*0.344 （0.8≤δ＜1 式中：δ=合同工期/定额工期）
6 | 031302002001 | 夜间施工增加费 |  | 20 | [5 empty] | 按其夜间施工项目人工费的20%计算
7 | JTGRSGZJF001 | 交通干扰工程施工增加费 |  | 10 | [5 empty] | 按在市政道路上施工项目人工费的10%计算
8 | 粤031302009001 | 文明工地增加费 | 分部分项人工费+分部分项机具费 | 0 | [5 empty] | 以分部分项的人工费与施工机具费之和为计算基础；市级文明工地1.00%；省级文明工地2.00%
9 | DXGXJCJXF001 | 地下管线交叉降效费 | [7 empty] | 按实际发生或经批准的施工方案计算
编制人（造价人员）： |  |  |  |  | 复核人（造价工程师）：
表-11
总价措施项目清单与计价表
工程名称：给排水-四层日间手术室 |  |  |  |  | 标段： |  |  | 第 2 页 共 2 页
序号 | 项目编码 | 项目名称 | 计算基础 | 费率 (%) |  | 金额 | 调整费率 (%) |  | 调整后金额 (元) | 备注
10 | QTFY00000001 | 其他费用 | [7 empty] | 按实际发生或经批准的施工组织设计方案计算
合 计
编制人（造价人员）： |  |  |  |  | 复核人（造价工程师）：
表-11

## 表-12 其他项目清单与计价汇总表【给排水-四层日间手术室】
其他项目清单与计价汇总表
工程名称：给排水-四层日间手术室 |  |  | 标段： |  | 第 1 页 共 1 页
序号 | 项目名称 | 金额（元） |  | 结算金额（元） |  | 备注
1 | 暂列金额 | 0.00 |  |  |  | 明细详见表-12-1
2 | 暂估价 | 0.00
2.1 | 材料暂估价 | — |  |  |  | 明细详见表-12-2
2.2 | 专业工程暂估价 | 0.00 |  |  |  | 明细详见表-12-3
3 | 计日工 |  |  |  |  | 明细详见表-12-4
4 | 总承包服务费 |  |  |  |  | 明细详见表-12-5
5 | 预算包干费
6 | 工程优质费
7 | 概算幅度差
8 | 现场签证费用
9 | 索赔费用
10 | 其他费用
合 计 | [5 empty] | —
注：材料（工程设备）暂估单价进入清单项目综合单价，此处不汇总。
表—12

## 表-13 规费、税金项目清单与计价表【给排水-四层日间手术
规费、税金项目清单与计价表
工程名称：给排水-四层日间手术室 |  |  | 标段： |  | 第 1 页 共 1 页
序号 | 项目名称 | 计算基础 | 计算基数 | 计算费率 (%) |  | 金额(元)
1 | 增值税销项税额 | 分部分项合计+措施合计+其他项目 |  | 9
合 计
编制人（造价人员）： |  |  | 复核人（造价工程师）：
表—13

## 5.1-1单位工程人材机汇总表【给排水-四层日间手术室】
单位工程人材机汇总表
工程名称：给排水-四层日间手术室 | [6 empty] | 第 1 页 共 5 页
序号 | 编码 | 名称及规格 | 单位 | 数量 | 单价 （元） | 合价 （元） |  | 品牌 | 厂家
1 | 00010010 | 人工费 | 元 | 16135.6815
2 | RGFTZ | 人工费调整 | 元 | 859.2061
3 | 01030055 | 镀锌低碳钢丝φ2.5~4.0 | kg | 2.5396
4 | 01130002 | 扁钢综合 | kg | 0.875
5 | 01290043 | 钢板8~15 | kg | 1.4837
6 | 02010013 | 橡胶板1~3 | kg | 0.3564
7 | 02010015 | 橡胶板4~15 | kg | 0.095
8 | 02130070 | 聚四氟乙烯生料带26mm×20m×0.1mm | m | 40.8
9 | 02270001 | 棉纱 | kg | 0.694
10 | 02270180 | 破布一级 | kg | 6.0846
11 | 02290110 | 油麻丝 | kg | 1.632
12 | 03010430 | 六角螺栓综合 | kg | 21.9156
13 | 03013011 | 膨胀螺栓综合 | kg | 21.7092
14 | 03131061 | 尼龙砂轮片φ100 | 片 | 0.471
15 | 03131071 | 尼龙砂轮片φ100×16×3 | 片 | 0.048
16 | 03131101 | 尼龙砂轮片φ400 | 片 | 8.8475
17 | 03134021 | 铁砂布0~2# | 张 | 7.1634
18 | 03135021 | 低碳钢焊条结422 φ3.2 | kg | 34.8669
19 | 03139101 | 冲击钻头φ10~20 | 个 | 6.9173
20 | 03139281 | 钢锯条 | 条 | 17.5725
21 | 03139321 | 钢丝刷子 | 把 | 0.1536
22 | 03139571 | 树脂砂轮切割片φ400 | 片 | 3.2711
23 | 04010020 | 复合普通硅酸盐水泥P.C 32.5 | kg | 13.2
24 | 13030240 | 厚漆 | kg | 0.12
25 | 14050040 | 溶剂汽油 | kg | 2.8673
26 | 14070050 | 机油综合 | kg | 3.6594
27 | 14330030 | 丙酮 | kg | 2.5343
28 | 14350490 | 漂白粉综合 | kg | 0.2279
29 | 14390070 | 氧气 | m3 | 22.706
30 | 14390100 | 乙炔气 | kg | 7.571
31 | 14410410 | 氯丁橡胶粘接剂 | kg | 11.8449
32 | 14410600 | 胶粘剂 | kg | 0.139
33 | 14410670 | 胶粘剂保温材料专用 | kg | 5.7126
单位工程人材机汇总表
工程名称：给排水-四层日间手术室 | [6 empty] | 第 2 页 共 5 页
序号 | 编码 | 名称及规格 | 单位 | 数量 | 单价 （元） | 合价 （元） |  | 品牌 | 厂家
34 | 14430260 | 自粘性保温胶带50mm×30m | 卷 | 0.459
35 | 17010053 | 焊接钢管DN20 | m | 0.6341
36 | 17010063 | 焊接钢管DN80 | m | 0.8
37 | 17270175 | 橡胶软管DN20 | m | 0.2858
38 | 18010755 | 黑玛钢活接头DN15 | 个 | 14.14
39 | 18010760 | 黑玛钢活接头DN20 | 个 | 5.05
40 | 18010765 | 黑玛钢活接头DN25 | 个 | 10.1
41 | 18010770 | 黑玛钢活接头DN32 | 个 | 2.02
42 | 19000210 | 螺纹阀门DN20 | 个 | 0.1829
43 | 24110140 | 弹簧压力表Y-100 0~1.6MPa | 块 | 0.0988
44 | 24590010 | 压力表弯管DN15 | 个 | 0.0988
45 | 34110010 | 水 | m3 | 6.2733
46 | 99450760 | 其他材料费 | 元 | 183.6307
47 | CLFTZ | 材料费调整 | 元 | -0.0512
48 | 01000003 | 型钢 | kg | 537.6105
49 | 01290008 | 钢板 | kg | 6.15
50 | 03072021@1 | 密闭不锈钢地漏 DN75 | 个 | 8
51 | 03074001@2 | 清扫口 DN100 | 个 | 6.06
52 | 03074001@3 | 清扫口 DN75 | 个 | 1.01
53 | 09350030@1 | A1级铝箔 | m2 | 69.8134
54 | 13030795@1 | 红丹防锈漆 | kg | 10.8034
55 | 15000040@1 | B1级橡塑保温材料 | m3 | 1.6065
56 | 17010075 | 焊接钢管 | kg | 5.14
57 | 17050017@12 | 薄壁不锈钢管 DN65 | m | 79.9667
58 | 17050017@3 | 成品防结露薄壁不锈钢管 DN50 | m | 79.3647
59 | 17050017@5 | 成品防结露薄壁不锈钢管 DN32 | m | 12.4729
60 | 17050017@6 | 成品防结露薄壁不锈钢管 DN25 | m | 38.9864
61 | 17050017@7 | 成品防结露薄壁不锈钢管 DN20 | m | 36.5609
62 | 17050017@8 | 成品防结露薄壁不锈钢管 DN15 | m | 160.9053
63 | 17250370@5 | 耐腐蚀UPVC塑料排水管 DN100 | m | 30.0675
单位工程人材机汇总表
工程名称：给排水-四层日间手术室 | [6 empty] | 第 3 页 共 5 页
序号 | 编码 | 名称及规格 | 单位 | 数量 | 单价 （元） | 合价 （元） |  | 品牌 | 厂家
64 | 17250370@6 | 耐腐蚀UPVC塑料排水管 DN75 | m | 60.9266
65 | 17250370@7 | 耐腐蚀UPVC塑料排水管 DN50 | m | 10.8588
66 | 18050240@2 | 给水室内不锈钢管卡压管件 DN65 | 个 | 42.6165
67 | 18050240@3 | 给水室内不锈钢管卡压管件 DN50 | 个 | 50.8995
68 | 18050240@5 | 给水室内不锈钢管卡压管件 DN32 | 个 | 11.8531
69 | 18050240@6 | 给水室内不锈钢管卡压管件 DN25 | 个 | 42.5055
70 | 18050240@7 | 给水室内不锈钢管卡压管件 DN20 | 个 | 41.3813
71 | 18050240@8 | 给水室内不锈钢管卡压管件 DN15 | 个 | 218.8378
72 | 18090060@4 | 耐腐蚀UPVC塑料排水管件 DN100 | 个 | 36.5874
73 | 18090060@5 | 耐腐蚀UPVC塑料排水管件 DN75 | 个 | 55.0205
74 | 18090060@7 | 耐腐蚀UPVC塑料排水管件 DN50 | 个 | 7.4037
75 | 19000001@10 | 止回阀 DN25 | 个 | 2.02
76 | 19000001@11 | 防回流污染止回阀 DN20 | 个 | 2.02
77 | 19000001@14 | 防回流污染止回阀 DN32 | 个 | 1.01
78 | 19000001@2 | 不锈钢截止阀 DN15 | 个 | 14.14
79 | 19000001@3 | 不锈钢截止阀 DN20 | 个 | 3.03
80 | 19000001@4 | 不锈钢截止阀 DN25 | 个 | 6.06
81 | 19000001@5 | 不锈钢截止阀 DN32 | 个 | 1.01
82 | 19000001@8 | 防回流污染止回阀 DN25 | 个 | 2.02
83 | 80010640 | 预拌水泥砂浆1:2.5 | m3 | 0.384
84 | 00010003 | 机上人工 | 工日 | 0.4679
85 | 99450630 | 折旧费 | 元 | 202.3357
86 | 99450640 | 检修费 | 元 | 44.207
87 | 99450650 | 维护费 | 元 | 114.5771
88 | 99450660 | 安拆费 | 元 | 262.1646
89 | 99450680 | 柴油(机械用)0# | kg | 5.8554
90 | 99450700 | 电(机械用) | kW·h | 2156.8149
91 | JXFTZ | 机械费调整 | 元 | 0.0512
单位工程人材机汇总表
工程名称：给排水-四层日间手术室 | [6 empty] | 第 4 页 共 5 页
序号 | 编码 | 名称及规格 | 单位 | 数量 | 单价 （元） | 合价 （元） |  | 品牌 | 厂家
92 | 02130075 | 聚四氟乙烯生料带宽20 | m | 57.82
93 | 03011350 | 膨胀螺栓M6~12×50~120 | 十套 | 15.347
94 | 03139081 | 冲击钻头φ8~16 | 个 | 1.667
95 | 13350035 | 防水密封胶 | 支 | 4.19
96 | 21130001@1 | 不锈钢清洁槽 | 套 | 3.03
97 | 21130005@1 | 不锈钢清洁槽排水附件 | 套 | 3.03
98 | 03071071@1 | 冷热水龙头 | 个 | 3.03
99 | 03076181@1 | 角型阀(带铜活) DN15 | 个 | 31.31
100 | 17190005@1 | 金属软管 DN15 | 条 | 31.31
101 | 18030529@1 | 螺纹管件 DN15 | 个 | 27.27
102 | 04030001 | 砂子 | kg | 6.186
103 | 21150140 | 大便器排水接头 | 个 | 3.03
104 | 55270040 | 埋入式感应控制器 | 个 | 2.02
105 | 02010090 | 石棉橡胶板0.8~3 | kg | 0.04
106 | 02270020 | 白布 | kg | 0.2
107 | 03073047 | 存水弯塑料 S型 DN63 | 个 | 2.01
108 | 04010001 | 水泥 综合 | kg | 2.062
109 | 13010470 | 油灰 | kg | 0.2
110 | 13350200 | 密封膏 | kg | 0.1
111 | 21310130@1 | 二位医用刷手池（配即热电热水器(6kW,15L)、感应恩京隆头、镜子、镜灯、自动皂液器、冷热混水阀） | 台 | 2
112 | 21050010@1 | 花洒套装（手动不锈钢、配恒温混水阀） | 套 | 2
113 | 21090005 | 洗脸盆排水附件 | 套 | 11.11
114 | 03071041@1 | 感应龙头配混合阀 | 套 | 11.11
115 | 21090001@1 | 柱式洗手盆 | 套 | 9.09
116 | 21090001@2 | 柜式洗手盆 | 套 | 2.02
117 | 21150030 | 连体坐便器 | 个 | 3.03
118 | 21170030 | 小便器排水附件 | 套 | 2.02
119 | 21170020 | 小便器冲水连接管DN15 | 根 | 2.02
120 | 21170001@1 | 小便器 | 个 | 2.02
121 | 21130020@1 | 拖把池 | 套 | 3.03
122 | 03073041@1 | 拖把池排水附件 | 个 | 3.03
单位工程人材机汇总表
工程名称：给排水-四层日间手术室 | [6 empty] | 第 5 页 共 5 页
序号 | 编码 | 名称及规格 | 单位 | 数量 | 单价 （元） | 合价 （元） |  | 品牌 | 厂家
123 | 03071061@1 | 拖把池水龙头 DN15 | 个 | 3.03
合计

## 表-04 单位工程招标控制价汇总表【电气-四层日间手术室】
单位工程招标控制价汇总表
工程名称：电气-四层日间手术室 |  | 标段： |  | 第 1 页 共 1 页
序号 | 汇总内容 |  | 金额 |  | 其中：暂估价(元)
1 | 分部分项合计
1.1 | 一、电气部分
1.2 | 二、防雷部分
2 | 措施合计
2.1 | 绿色施工安全防护措施费
2.2 | 其他措施费
3 | 其他项目
3.1 | 暂列金额
3.2 | 暂估价
3.3 | 计日工
3.4 | 总承包服务费
3.5 | 预算包干费
3.6 | 工程优质费
3.7 | 概算幅度差
3.8 | 索赔费用
3.9 | 现场签证费用
3.10 | 其他费用
4 | 税前工程造价
5 | 增值税销项税额
6 | 工程造价
招标控制价合计=1+2+3+5
注：本表适用于单位工程招标控制价或投标报价的汇总，如无单位工程划分，单项工程也使用本表汇总
表—04

## 表-08 分部分项工程和单价措施项目清单与计价表【电气-四
分部分项工程和单价措施项目清单与计价表
工程名称：电气-四层日间手术室 |  |  |  | 标段： |  |  |  | 第 1 页 共 9 页
序号 | 项目编码 | 项目名称 | 项目特征描述 |  | 计量单位 | 工程量 | 金额（元）
[7 empty] | 综合单价 |  | 综合合价 | 其中
暂估价
一、电气部分
1 | 030404017001 | 配电箱 | 1.名称:日间手术部总配电箱4AT2-SU 2.型号、规格:含系统图所显示的所有设备、开关及元件 3.箱体:国产 4.安装方式:悬挂式 5.不含剩余电流监控模块 |  | 台 | 1
2 | 030404017002 | 配电箱 | 1.名称:照明配电箱4AL1-RJBG 2.型号、规格:含系统图所显示的所有设备、开关及元件 3.箱体:国产 4.安装方式:悬挂式 |  | 台 | 1
3 | 030404017003 | 配电箱 | 1.名称:照明配电箱4AL1-RJFF 2.型号、规格:含系统图所显示的所有设备、开关及元件 3.箱体:国产 4.安装方式:悬挂式 |  | 台 | 1
4 | 030404017004 | 配电箱 | 1.名称:照明配电箱4AL1-RJMZ 2.型号、规格:含系统图所显示的所有设备、开关及元件 3.箱体:国产 4.安装方式:悬挂式 |  | 台 | 1
5 | 030404017012 | 配电箱 | 1.名称:日间手术部空调总配电箱4KT1-SU 2.型号、规格:含系统图所显示的所有设备、开关及元件 3.箱体:国产 4.安装方式:悬挂式 5.不含剩余电流监控模块 |  | 台 | 1
6 | 030404017008 | 配电箱 | 1.名称:新风机控制箱PAU-R-401 2.型号、规格:含系统图所显示的所有设备、开关及元件 3.箱体:国产 4.安装方式:悬挂式 |  | 台 | 1
本页小计
注：为计取规费等的使用，可在表中增设其中：“定额人工费”。
表—08
分部分项工程和单价措施项目清单与计价表
工程名称：电气-四层日间手术室 |  |  |  | 标段： |  |  |  | 第 2 页 共 9 页
序号 | 项目编码 | 项目名称 | 项目特征描述 |  | 计量单位 | 工程量 | 金额（元）
[7 empty] | 综合单价 |  | 综合合价 | 其中
暂估价
7 | 030404017021 | 配电箱 | 1.名称:新风机控制箱XF-R-401 2.型号、规格:含系统图所显示的所有设备、开关及元件 3.箱体:国产 4.安装方式:悬挂式 |  | 台 | 1
8 | 030404017019 | 配电箱 | 1.名称:空调配电箱RJSS-KT 2.型号、规格:含系统图所显示的所有设备、开关及元件 3.箱体:国产 4.安装方式:悬挂式 |  | 台 | 1
9 | 030404017011 | 配电箱 | 1.名称:净化空调自控柜AHU-R-401 2.型号、规格:含系统图所显示的所有设备、开关及元件 3.箱体:国产 4.安装方式:悬挂式 5.含PLC弱电控制系统 |  | 台 | 1
10 | 030404017014 | 配电箱 | 1.名称:净化空调自控柜AHU-R-402 2.型号、规格:含系统图所显示的所有设备、开关及元件 3.箱体:国产 4.安装方式:悬挂式 5.含PLC弱电控制系统 |  | 台 | 1
11 | 030404017022 | 配电箱 | 1.名称:净化空调自控柜AHU-R-403 2.型号、规格:含系统图所显示的所有设备、开关及元件 3.箱体:国产 4.安装方式:悬挂式 5.含PLC弱电控制系统 |  | 台 | 1
12 | 030404017015 | UPS电源及蓄电池 | 1.名称:UPS电源及蓄电池 2.规格:40KVA 380V/380V 供电时间30min,蓄电池组满足后备使用要求即可,不做特定规格要求 3.不间断电源调试 |  | 台 | 1
本页小计
注：为计取规费等的使用，可在表中增设其中：“定额人工费”。
表—08
分部分项工程和单价措施项目清单与计价表
工程名称：电气-四层日间手术室 |  |  |  | 标段： |  |  |  | 第 3 页 共 9 页
序号 | 项目编码 | 项目名称 | 项目特征描述 |  | 计量单位 | 工程量 | 金额（元）
[7 empty] | 综合单价 |  | 综合合价 | 其中
暂估价
13 | 030404017016 | 配电箱 | 1.名称:手术室配电箱OR 2.型号、规格:含系统图所显示的所有设备、开关及元件（含AC 220/220V 8kVA医用单相隔离变压器ES710/8000、电流互感器、220V绝缘监视、负荷监视、仪器专用电源、绝缘监视仪、信号发生器、外接报警显示和测试仪、故障定位仪） 3.箱体:国产 4.安装方式:悬挂式 |  | 台 | 4
14 | 030503002001 | 适配器 | 1.名称:适配器 |  | 台 | 4
15 | 030404017017 | 电源插座箱 | 1.名称:电源插座箱 220V 2.型号、规格:600×220×100,详见ZS-0-06手术室装备大样图 3.箱体:国产 4.安装方式:悬挂式 |  | 台 | 12
16 | 030404017018 | 电源插座箱 | 1.名称:电源插座箱 380V 2.型号、规格:600×220×100,详见ZS-0-06手术室装备大样图 3.箱体:国产 4.安装方式:悬挂式 |  | 台 | 4
17 | 030404015001 | 六联中央控制箱(情报面板) | 1.名称:六联中央控制箱(情报面板) 2.规格:680×740×100 3.含时钟、计时钟、控制屏、电话、医气报警、绝缘报警器、空调系统温度显示及调节、湿度显示 |  | 台 | 4
18 | 030904008001 | 模块(模块箱) | 1.名称:剩余电流监控模块 2.规格:WEFPT-160FR 300mA |  | 个 | 2
19 | 030408001001 | 铜芯电缆 | 1.名称:铜芯电缆 2.规格:WDZB1-YJY-4×2.5 3.敷设方式:综合考虑 4.电压等级(kV):0.6/1kV |  | m | 273.35
本页小计
注：为计取规费等的使用，可在表中增设其中：“定额人工费”。
表—08
分部分项工程和单价措施项目清单与计价表
工程名称：电气-四层日间手术室 |  |  |  | 标段： |  |  |  | 第 4 页 共 9 页
序号 | 项目编码 | 项目名称 | 项目特征描述 |  | 计量单位 | 工程量 | 金额（元）
[7 empty] | 综合单价 |  | 综合合价 | 其中
暂估价
20 | 030408001002 | 铜芯电缆 | 1.名称:铜芯电缆 2.规格:WDZB1-YJY-4×4 3.敷设方式:综合考虑 4.电压等级(kV):0.6/1kV |  | m | 389.2
21 | 030408001015 | 铜芯电缆 | 1.名称:铜芯电缆 2.规格:WDZB1-YJY-4×50+1×25 3.敷设方式:综合考虑 4.电压等级(kV):0.6/1kV |  | m | 140.66
22 | 030408001011 | 铜芯电缆 | 1.名称:铜芯电缆 2.规格:WDZB1-YJY-5×4 3.敷设方式:综合考虑 4.电压等级(kV):0.6/1kV |  | m | 63.33
23 | 030408001014 | 铜芯电缆 | 1.名称:铜芯电缆 2.规格:WDZB1-YJY-5×6 3.敷设方式:综合考虑 4.电压等级(kV):0.6/1kV |  | m | 122.71
24 | 030408001008 | 铜芯电缆 | 1.名称:铜芯电缆 2.规格:WDZB1-YJY-5×10 3.敷设方式:综合考虑 4.电压等级(kV):0.6/1kV |  | m | 74.45
25 | 030408001009 | 铜芯电缆 | 1.名称:铜芯电缆 2.规格:WDZB1-YJY-5×16 3.敷设方式:综合考虑 4.电压等级(kV):0.6/1kV |  | m | 512.45
26 | 030408006001 | 铜芯电缆头 | 1.名称:铜芯电缆头 2.规格:截面35mm2以下 3.类型:户内干包式 4.电压等级(kV):0.6/1kV |  | 个 | 20
27 | 030408006002 | 铜芯电缆头 | 1.名称:铜芯电缆头 2.规格:截面70mm2以下 3.类型:户内干包式 4.电压等级(kV):0.6/1kV |  | 个 | 4
28 | 030411004001 | 配线 | 1.名称:绝缘电线 2.型号、规格:WDZB1-BYJ2.5 3.敷设方式:管内穿线 |  | m | 2911.76
29 | 030411004011 | 配线 | 1.名称:绝缘电线 2.型号、规格:WDZB1-BYJ2.5 3.敷设方式:线槽配线 |  | m | 1189.74
本页小计
注：为计取规费等的使用，可在表中增设其中：“定额人工费”。
表—08
分部分项工程和单价措施项目清单与计价表
工程名称：电气-四层日间手术室 |  |  |  | 标段： |  |  |  | 第 5 页 共 9 页
序号 | 项目编码 | 项目名称 | 项目特征描述 |  | 计量单位 | 工程量 | 金额（元）
[7 empty] | 综合单价 |  | 综合合价 | 其中
暂估价
30 | 030411004002 | 配线 | 1.名称:绝缘电线 2.型号、规格:WDZB1-BYJ4 3.敷设方式:管内穿线 |  | m | 2806.86
31 | 030411004003 | 配线 | 1.名称:绝缘电线 2.型号、规格:WDZB1-BYJ4 3.敷设方式:线槽配线 |  | m | 1938.5
32 | 030411004019 | 配线 | 1.名称:绝缘电线 2.型号、规格:WDZB1-BYJ6 3.敷设方式:管内穿线 |  | m | 41.19
33 | 030411004020 | 配线 | 1.名称:绝缘电线 2.型号、规格:WDZB1-BYJ6 3.敷设方式:线槽配线 |  | m | 68.56
34 | 030411004004 | 配线 | 1.名称:绝缘电线 2.型号、规格:WDZB-BYJ2.5 3.敷设方式:管内穿线 |  | m | 2.38
35 | 030411004005 | 配线 | 1.名称:绝缘电线 2.型号、规格:WDZB-BYJ2.5 3.敷设方式:线槽配线 |  | m | 90.26
36 | 030411004013 | 配线 | 1.名称:绝缘电线 2.型号、规格:WDZB-BYJ4 3.敷设方式:管内穿线 |  | m | 77.48
37 | 030411004014 | 配线 | 1.名称:绝缘电线 2.型号、规格:WDZB-BYJ4 3.敷设方式:线槽配线 |  | m | 225.04
38 | 030411004021 | 配线 | 1.名称:多芯软导线 2.型号、规格:RVV-2×1.0 3.敷设方式:管内穿线 |  | m | 1125
39 | 030411004022 | 配线 | 1.名称:多芯软导线 2.型号、规格:RVV-3×1.0 3.敷设方式:管内穿线 |  | m | 100
40 | 030411004023 | 配线 | 1.名称:多芯软导线 2.型号、规格:RVV-4×1.0 3.敷设方式:管内穿线 |  | m | 1200
41 | 030411004008 | 配线 | 1.名称:多芯软导线 2.型号、规格:RVVP-3×0.75 3.敷设方式:管内穿线 |  | m | 9.58
42 | 030411004016 | 配线 | 1.名称:多芯软导线 2.型号、规格:RVVP-3×0.75 3.敷设方式:线槽配线 |  | m | 36
本页小计
注：为计取规费等的使用，可在表中增设其中：“定额人工费”。
表—08
分部分项工程和单价措施项目清单与计价表
工程名称：电气-四层日间手术室 |  |  |  | 标段： |  |  |  | 第 6 页 共 9 页
序号 | 项目编码 | 项目名称 | 项目特征描述 |  | 计量单位 | 工程量 | 金额（元）
[7 empty] | 综合单价 |  | 综合合价 | 其中
暂估价
43 | 030411004015 | 配线 | 1.名称:多芯软导线 2.型号、规格:RVVP-3×1.0 3.敷设方式:管内穿线 |  | m | 900
44 | 030411004009 | 配线 | 1.名称:多芯软导线 2.型号、规格:RVVP-4×1.0 3.敷设方式:管内穿线 |  | m | 225
45 | 030411001001 | 配管 | 1.名称:电线管 2.材质:JDG 3.规格:DN20×1.2mm 4.敷设方式:暗配 |  | m | 211.49
46 | 030411001002 | 配管 | 1.名称:电线管 2.材质:JDG 3.规格:DN25×1.2mm 4.敷设方式:暗配 |  | m | 134.64
47 | 030411001009 | 配管 | 1.名称:电线管 2.材质:JDG 3.规格:DN20×1.2mm 4.敷设方式:明配 |  | m | 3677.63
48 | 030411001010 | 配管 | 1.名称:电线管 2.材质:JDG 3.规格:DN25×1.2mm 4.敷设方式:明配 |  | m | 789.55
49 | 030411001015 | 配管 | 1.名称:金属软管 2.规格:DN20 |  | m | 193.6
50 | 030413002001 | 凿(压)槽 | 1.名称:凿槽 2.规格:70mm×70mm 3.类型:砖墙 |  | m | 233.83
51 | 030411003005 | 金属桥架 | 1.名称:金属桥架 2.材质:镀锌 3.规格:CT200×100×1.5 |  | m | 157.73
52 | 030411003006 | 金属线槽 | 1.名称:金属线槽 2.规格:MR200×100×1.5 |  | m | 48.24
53 | 030411003004 | 金属线槽 | 1.名称:金属线槽 2.规格:MR100×50×1.5 |  | m | 86.87
54 | 030413001001 | 桥架、线槽支架 | 1.名称:桥架、线槽支架 2.材质、规格:型钢（综合） |  | kg | 410.94
55 | 031201003001 | 支架刷油 | 1.除锈级别:除微锈 2.涂刷遍数、漆膜厚度:红丹防锈漆两遍、调和漆2遍 |  | kg | 410.94
本页小计
注：为计取规费等的使用，可在表中增设其中：“定额人工费”。
表—08
分部分项工程和单价措施项目清单与计价表
工程名称：电气-四层日间手术室 |  |  |  | 标段： |  |  |  | 第 7 页 共 9 页
序号 | 项目编码 | 项目名称 | 项目特征描述 |  | 计量单位 | 工程量 | 金额（元）
[7 empty] | 综合单价 |  | 综合合价 | 其中
暂估价
56 | 030412002009 | 洁净灯盘自带蓄电池 | 1.名称:洁净灯盘自带蓄电池 2.规格:600×600,32W,LED:4000K,2800lm,Ra≥90 3.安装形式:吸顶式 |  | 套 | 7
57 | 030412004001 | 防水筒灯 | 1.名称:防水筒灯 2.规格:4寸自然白15W,LED:4000K,750lm,Ra≥80 3.安装形式:嵌入式 |  | 套 | 2
58 | 030412002001 | 洁净灯盘 | 1.名称:洁净灯盘 2.规格:600×300,18W,LED:4000K,1400lm,Ra≥90 3.安装形式:吸顶式 |  | 套 | 5
59 | 030412002002 | 洁净灯盘 | 1.名称:洁净灯盘 2.规格:600×600,32W,LED:4000K,2800lm,Ra≥90 3.安装形式:吸顶式 |  | 套 | 74
60 | 030412002004 | 双管荧光灯 | 1.名称:双管荧光灯 2.规格:T8支架36W,LED 4000K,1600lm,Ra≥80 3.安装形式:吊链式 |  | 套 | 7
61 | 030412002006 | 手术室专用洁净灯盘 | 1.名称:手术室专用洁净灯盘 2.规格:1350×450,64W,LED：4000K,5000lm,Ra≥90 3.安装形式:吸顶式 |  | 套 | 16
62 | 030412002007 | 手术室专用洁净灯盘（带蓄电池） | 1.名称:手术室专用洁净灯盘（带蓄电池） 2.规格:1350×450,64W,LED：4000K,5000lm,Ra≥90 3.安装形式:吸顶式 |  | 套 | 24
63 | 030412002008 | LED观片灯 | 1.名称:LED观片灯(四联) 2.规格:800×1000×120 3.安装地点:手术室 |  | 套 | 4
64 | 030404036003 | 远程控制屏 | 1.名称:远程控制屏 |  | 个 | 4
65 | 030404034001 | 照明开关 | 1.名称:单极单控开关 2.安装方式:暗装 |  | 个 | 17
本页小计
注：为计取规费等的使用，可在表中增设其中：“定额人工费”。
表—08
分部分项工程和单价措施项目清单与计价表
工程名称：电气-四层日间手术室 |  |  |  | 标段： |  |  |  | 第 8 页 共 9 页
序号 | 项目编码 | 项目名称 | 项目特征描述 |  | 计量单位 | 工程量 | 金额（元）
[7 empty] | 综合单价 |  | 综合合价 | 其中
暂估价
66 | 030404034002 | 照明开关 | 1.名称:双极单控开关 2.安装方式:暗装 |  | 个 | 7
67 | 030404034003 | 照明开关 | 1.名称:三极单控开关 2.安装方式:暗装 |  | 个 | 8
68 | 030404034005 | 照明开关 | 1.名称:单极双控开关 2.安装方式:暗装 |  | 个 | 8
69 | 030404034006 | 照明开关 | 1.名称:双极双控开关 2.安装方式:暗装 |  | 个 | 4
70 | 030404035001 | 插座 | 1.名称:单相二三孔插座 2.规格:10A 安全型 3.安装方式:暗装 |  | 个 | 91
71 | 030404035004 | 插座 | 1.名称:单相二三孔插座(感应龙头用) 2.规格:10A 安全型,防溅水 3.安装方式:暗装 |  | 个 | 13
72 | 030404035005 | 插座 | 1.名称:单相三孔插座（热水器用） 2.规格:16A 安全型,防溅,带开关 3.安装方式:暗装 |  | 个 | 2
73 | 030404035007 | 插座 | 1.名称:单相二三孔插座（电动门用） 2.规格:10A 安全型 3.安装方式:暗装 |  | 个 | 3
74 | 030404035008 | 插座 | 1.名称:办公桌插座组 2.安装方式:暗装 |  | 个 | 2
75 | 030404035006 | 插座 | 1.名称:电动床地插 2.安装方式:地面安装 |  | 个 | 4
76 | 030411006001 | 接线盒 | 1.名称:接线盒 2.材质:金属 3.安装形式:暗装 |  | 个 | 158
77 | 030411006002 | 开关插座底盒 | 1.名称:开关插座底盒 2.材质:金属 3.安装形式:暗装 |  | 个 | 181
78 | 030414002001 | 送配电装置系统 | 1.名称:送配电装置系统调试 (综合) 1kV以下交流供电 |  | 系统 | 3
一、电气部分合计
二、防雷部分
本页小计
注：为计取规费等的使用，可在表中增设其中：“定额人工费”。
表—08
分部分项工程和单价措施项目清单与计价表
工程名称：电气-四层日间手术室 |  |  |  | 标段： |  |  |  | 第 9 页 共 9 页
序号 | 项目编码 | 项目名称 | 项目特征描述 |  | 计量单位 | 工程量 | 金额（元）
[7 empty] | 综合单价 |  | 综合合价 | 其中
暂估价
79 | 030409008001 | 局部等电位连接箱LEB | 1.名称:局部等电位连接箱LEB |  | 台 | 12
80 | 030409008003 | 等电位接地端子 | 1.名称:等电位接地端子 |  | 块 | 20
81 | 030409002001 | 接地线 | 1.名称:接地线 2.材质:热镀锌扁钢 3.规格:-40×4 |  | m | 202.33
82 | 030411004017 | 配线 | 1.名称:绝缘电线 2.型号、规格:BVR2.5 3.敷设方式:管内穿线 |  | m | 618.67
83 | 030411004018 | 配线 | 1.名称:绝缘电线 2.型号、规格:BVR16 3.敷设方式:管内穿线 |  | m | 4.29
84 | 030411001018 | 配管 | 1.名称:电线管 2.材质:JDG 3.规格:DN20×1.2mm 4.敷设方式:暗配 |  | m | 470.72
85 | 030411001017 | 配管 | 1.名称:电线管 2.材质:JDG 3.规格:DN20×1.2mm 4.敷设方式:明配 |  | m | 65.85
86 | 030413002002 | 凿(压)槽 | 1.名称:凿槽 2.规格:70mm×70mm 3.类型:砖墙 |  | m | 36.4
二、防雷部分合计
分部分项合计
措施项目
87 | 031301017001 | 脚手架搭拆费 | 1.脚手架搭拆费 |  | 项 | 1
单价措施合计
本页小计
合 计
注：为计取规费等的使用，可在表中增设其中：“定额人工费”。
表—08

## 表-11 总价措施项目清单与计价表【电气-四层日间手术室】
总价措施项目清单与计价表
工程名称：电气-四层日间手术室 |  |  |  |  | 标段： |  |  | 第 1 页 共 2 页
序号 | 项目编码 | 项目名称 | 计算基础 | 费率 (%) |  | 金额 | 调整费率 (%) |  | 调整后金额 (元) | 备注
1 | LSSGCSF00001 | 绿色施工安全防护措施费 | 分部分项人工费+分部分项机具费 | 35.77 |  | 42453.82 |  |  |  | 以分部分项的人工费与施工机具费之和为计算基础，费率35.77%
2 | 031301010001 | 安装与生产同时进行增加费用 | 分部分项人工费 | 0 | [5 empty] | 按人工费的10%计算
3 | 031301011001 | 在有害身体健康环境中施工增加费 | 分部分项人工费 | 0 | [5 empty] | 按人工费的10%计算
4 | TSSGBWZJF001 | 在地下（暗）室、设备及大口径管道内等特殊施工部位进行施工增加费 |  | 30 | [5 empty] | 按该部分人工费的30%计算
5 | 粤031302008001 | 赶工措施费 | 分部分项人工费+分部分项机具费 | 0 | [5 empty] | 赶工措施费=（1-δ）*分部分项（人工费+施工机具费）*0.344 （0.8≤δ＜1 式中：δ=合同工期/定额工期）
6 | 031302002001 | 夜间施工增加费 |  | 20 | [5 empty] | 按其夜间施工项目人工费的20%计算
7 | JTGRSGZJF001 | 交通干扰工程施工增加费 |  | 10 | [5 empty] | 按在市政道路上施工项目人工费的10%计算
8 | 粤031302009001 | 文明工地增加费 | 分部分项人工费+分部分项机具费 | 0 | [5 empty] | 以分部分项的人工费与施工机具费之和为计算基础；市级文明工地1.00%；省级文明工地2.00%
9 | DXGXJCJXF001 | 地下管线交叉降效费 | [7 empty] | 按实际发生或经批准的施工方案计算
编制人（造价人员）： |  |  |  |  | 复核人（造价工程师）：
表-11
总价措施项目清单与计价表
工程名称：电气-四层日间手术室 |  |  |  |  | 标段： |  |  | 第 2 页 共 2 页
序号 | 项目编码 | 项目名称 | 计算基础 | 费率 (%) |  | 金额 | 调整费率 (%) |  | 调整后金额 (元) | 备注
10 | QTFY00000001 | 其他费用 | [7 empty] | 按实际发生或经批准的施工组织设计方案计算
合 计
编制人（造价人员）： |  |  |  |  | 复核人（造价工程师）：
表-11

## 表-12 其他项目清单与计价汇总表【电气-四层日间手术室】
其他项目清单与计价汇总表
工程名称：电气-四层日间手术室 |  |  | 标段： |  | 第 1 页 共 1 页
序号 | 项目名称 | 金额（元） |  | 结算金额（元） |  | 备注
1 | 暂列金额 | 0.00 |  |  |  | 明细详见表-12-1
2 | 暂估价 | 0.00
2.1 | 材料暂估价 | — |  |  |  | 明细详见表-12-2
2.2 | 专业工程暂估价 | 0.00 |  |  |  | 明细详见表-12-3
3 | 计日工 |  |  |  |  | 明细详见表-12-4
4 | 总承包服务费 |  |  |  |  | 明细详见表-12-5
5 | 预算包干费
6 | 工程优质费
7 | 概算幅度差
8 | 现场签证费用
9 | 索赔费用
10 | 其他费用
合 计 | [5 empty] | —
注：材料（工程设备）暂估单价进入清单项目综合单价，此处不汇总。
表—12

## 表-13 规费、税金项目清单与计价表【电气-四层日间手术室】
规费、税金项目清单与计价表
工程名称：电气-四层日间手术室 |  |  | 标段： |  | 第 1 页 共 1 页
序号 | 项目名称 | 计算基础 | 计算基数 | 计算费率 (%) |  | 金额(元)
1 | 增值税销项税额 | 分部分项合计+措施合计+其他项目 |  | 9
合 计
编制人（造价人员）： |  |  | 复核人（造价工程师）：
表—13

## 5.1-1单位工程人材机汇总表【电气-四层日间手术室】
单位工程人材机汇总表
工程名称：电气-四层日间手术室 | [6 empty] | 第 1 页 共 7 页
序号 | 编码 | 名称及规格 | 单位 | 数量 | 单价 （元） | 合价 （元） |  | 品牌 | 厂家
1 | 00010010 | 人工费 | 元 | 115106.7294
2 | RGFTZ | 人工费调整 | 元 | 4671.6325
3 | 01010105 | 镀锌热轧圆盘条φ10以内 | kg | 2.56
4 | 01030035 | 镀锌低碳钢丝φ1.2~2.5 | kg | 22.5718
5 | 01130060 | 镀锌扁钢综合 | kg | 26.3654
6 | 01290003 | 钢板综合 | kg | 9.8
7 | 01530060 | 封铅含铅65% 含锡35% | kg | 13.133
8 | 02130050 | 三色塑料带综合 | kg | 4.08
9 | 02130140 | 扁形塑料绑带 | m | 190.3864
10 | 02270001 | 棉纱 | kg | 34.0433
11 | 02270020 | 白布 | kg | 19.0301
12 | 02270030 | 白布宽900 | m | 0.1
13 | 03010225 | 木螺钉M2~4×6~65 | 十套 | 35.568
14 | 03010240 | 木螺钉M4×65 | 十套 | 1226.8093
15 | 03010290 | 半圆头螺丝M6~12×12~50 | 十套 | 48.3226
16 | 03010500 | 六角螺栓M12×20~100 | 十套 | 0.412
17 | 03011390 | 铜接地端子带螺栓DT-6mm2 | 十套 | 30.7483
18 | 03011415 | 镀锌精制螺栓1平1弹垫 M6×100以内 | 十套 | 20.4
19 | 03011430 | 半圆头镀锌螺栓M2~5×15~50 | 十套 | 210.008
20 | 03011605 | 镀锌六角螺栓2平1弹垫 M10×100以内 | 十套 | 46.0227
21 | 03011630 | 镀锌六角螺栓2平1弹垫 M16×100以内 | 十套 | 2.0233
22 | 03013051 | 膨胀螺栓M10 | 十套 | 13.266
23 | 03013431 | 塑料胀管D6~8 | 十套 | 1331.8636
24 | 03014101 | 镀锌锁紧螺母DN25×1.5 | 十套 | 14.2787
25 | 03014271 | 镀锌锁紧螺母DN20×1.5 | 十套 | 68.3769
26 | 03014281 | 镀锌锁紧螺母DN15×3 | 十套 | 18.643
27 | 03014291 | 镀锌锁紧螺母DN20×3 | 十套 | 35.155
28 | 03131001 | 砂轮片综合 | 片 | 56.7483
29 | 03134021 | 铁砂布0~2# | 张 | 40.3693
30 | 03135001 | 低碳钢焊条综合 | kg | 18.199
单位工程人材机汇总表
工程名称：电气-四层日间手术室 | [6 empty] | 第 2 页 共 7 页
序号 | 编码 | 名称及规格 | 单位 | 数量 | 单价 （元） | 合价 （元） |  | 品牌 | 厂家
31 | 03136021 | 焊锡丝综合 | kg | 3.77
32 | 03137041 | 焊锡膏 | kg | 1.6052
33 | 03138001 | 锡基钎料 | kg | 13.6942
34 | 03139011 | 冲击钻头φ10 | 个 | 0.0908
35 | 03139021 | 冲击钻头φ12 | 个 | 0.744
36 | 03139071 | 冲击钻头φ6~8 | 个 | 89.0858
37 | 03139281 | 钢锯条 | 条 | 168.2645
38 | 03139321 | 钢丝刷子 | 把 | 0.1233
39 | 03139521 | 合金钢钻头φ10 | 个 | 2.4911
40 | 03213021 | 垫铁 | kg | 0.3
41 | 05050050 | 胶合板2440×1220×3 | m2 | 0.02
42 | 10130100 | 镀锌槽型吊码双边 δ3 | 个 | 8.24
43 | 13010050 | 醇酸清漆 | kg | 18.0438
44 | 13010120 | 酚醛磁漆 | kg | 0.43
45 | 13010130 | 酚醛调和漆 | kg | 3.4236
46 | 13030240 | 厚漆 | kg | 34.5718
47 | 13050080 | 防锈漆C53-1 | kg | 1.4128
48 | 13050210 | 沥青绝缘漆 | kg | 1.2875
49 | 13050470 | 钢结构厚型防火涂料 | kg | 0.06
50 | 14030040 | 汽油综合 | kg | 75.8434
51 | 14050040@1 | 溶剂汽油 | kg | 2.9999
52 | 14050050 | 溶剂油 | kg | 18.4547
53 | 14090010 | 电力复合脂 | kg | 13.63
54 | 14330320 | 硬脂酸 | kg | 0.6529
55 | 17250020 | 塑料异型管D5 | m | 0.3
56 | 17250030 | 塑料异型管D2.5~5 | m | 24
57 | 17250170 | 塑料软管D5 | m | 6.89
58 | 18030605 | 固定卡子φ90 | 个 | 49.44
59 | 18150330 | 金属软管接头DN20 | 个 | 358.9344
60 | 18250220 | 金属软管卡子DN20 | 个 | 239.2896
61 | 21310001 | 吊盒 | 个 | 14.28
62 | 25610100 | 瓜子灯链大号 | m | 21.21
63 | 27170001 | 电气绝缘胶带18mm×10m×0.13mm | 卷 | 87.2853
64 | 28010030 | 镀锡裸铜绞线16mm2 | kg | 4.96
单位工程人材机汇总表
工程名称：电气-四层日间手术室 | [6 empty] | 第 3 页 共 7 页
序号 | 编码 | 名称及规格 | 单位 | 数量 | 单价 （元） | 合价 （元） |  | 品牌 | 厂家
65 | 28010090 | 裸铜线10mm2 | kg | 6.32
66 | 28030090 | 铜芯橡皮花线2×23/0.15mm2 | m | 10.689
67 | 28030290 | 双色多股铜芯聚氯乙烯绝缘软导线BVR-4mm2 | m | 1344.4642
68 | 28030300 | 双色多股铜芯聚氯乙烯绝缘软导线BVR-6mm2 | m | 74.5278
69 | 28030450 | 铜芯聚氯乙烯绝缘导线BV-105℃-2.5mm2 | m | 14.9646
70 | 28030480 | 铜芯聚氯乙烯绝缘导线BV-2.5mm2 | m | 212.4324
71 | 28030520 | 铜芯聚氯乙烯绝缘导线BV-16mm2 | m | 0.48
72 | 28030669 | 阻燃铜芯聚氯乙烯绝缘绞型软导线ZR-RVS 2×1.5mm2 | m | 0.22
73 | 29060040 | 镀锌电线管接头20×1.5 | 个 | 1139.6152
74 | 29060045 | 镀锌电线管接头25×1.5 | 个 | 237.9789
75 | 29060075 | 镀锌电线管卡子20 | 个 | 5398.0982
76 | 29060080 | 镀锌电线管卡子25 | 个 | 674.9863
77 | 29060100 | 镀锌电线管塑料护口DN15~20 | 个 | 683.769
78 | 29060105 | 镀锌电线管塑料护口DN25~32 | 个 | 142.7874
79 | 29060115 | 镀锌钢管塑料护口DN15~20 | 个 | 537.98
80 | 29060145 | 钢管保护管φ40×400 | 根 | 20.233
81 | 29070150 | 电缆敷设牵引头综合 | 只 | 0.2158
82 | 29090210 | 铜接线端子DT-2.5mm2 | 个 | 141.085
83 | 29090220 | 铜接线端子DT-10mm2 | 个 | 62.93
84 | 29090225 | 铜接线端子DT-16mm2 | 个 | 26.39
85 | 29090235 | 铜接线端子DT-35mm2 | 个 | 60.9
86 | 29090245 | 铜接线端子DT-70mm2 | 个 | 12.18
87 | 29170210 | 镀锌地线夹20 | 套 | 4005.703
88 | 29170220 | 镀锌地线夹25 | 套 | 761.5326
89 | 29170340 | 胶木线夹 | 个 | 32
90 | 34070010 | 塑料手套ST型 | 个 | 25.2
91 | 34090230 | 塑料圆台 | 块 | 14.7
92 | 34130001 | 标志牌塑料扁形 | 个 | 213.318
单位工程人材机汇总表
工程名称：电气-四层日间手术室 | [6 empty] | 第 4 页 共 7 页
序号 | 编码 | 名称及规格 | 单位 | 数量 | 单价 （元） | 合价 （元） |  | 品牌 | 厂家
93 | 35250001 | 电缆敷设滚轮综合 | 个 | 0.3584
94 | 35250010 | 电缆敷设转向导轮综合 | 个 | 0.0933
95 | 37091110 | 钢垫板1~2 | kg | 5.85
96 | 99450760 | 其他材料费 | 元 | 566.0329
97 | CLFTZ | 材料费调整 | 元 | 0.0803
98 | 01010011 | 圆钢 | kg | 32.8752
99 | 01130003 | 扁钢 | kg | 90.4068
100 | 01210045 | 角钢 | kg | 308.205
101 | 13010135 | 醇酸调和漆 | kg | 6.575
102 | 13030795 | 醇酸防锈漆 | kg | 8.6708
103 | 17190001@1 | 金属软管DN20 | m | 199.408
104 | 23400001@5 | 剩余电流监控模块WEFPT-160FR 300mA | 个 | 2
105 | 25000001@15 | 洁净灯盘600×600,32W,LED:4000K,2800lm,Ra≥90 | 套 | 74.74
106 | 25000001@16 | 洁净灯盘600×300,18W,LED:4000K,1400lm,Ra≥90 | 套 | 5.05
107 | 25000001@23 | 双管荧光灯T8支架36W,LED 4000K,1600lm,Ra≥80 | 套 | 7.07
108 | 25000001@24 | 防水筒灯4寸自然白15W,LED:4000K,750lm,Ra≥80 | 套 | 2.02
109 | 25000001@28 | 手术室专用洁净灯盘1350×450,64W,LED：4000K,5000lm,Ra≥90 | 套 | 16.16
110 | 25000001@29 | 手术室专用洁净灯盘（带蓄电池）1350×450,64W,LED：4000K,5000lm,Ra≥90 | 套 | 24.24
111 | 25000001@30 | LED观片灯(四联)800×1000×120 | 套 | 4.04
112 | 25000001@31 | 洁净灯盘自带蓄电池600×600,32W,LED:4000K,2800lm,Ra≥90 | 套 | 7.07
113 | 25570020@1 | 适配器 | 台 | 4
114 | 26050001@1 | 单极单控开关 | 个 | 17.34
115 | 26050001@2 | 双极单控开关 | 个 | 7.14
单位工程人材机汇总表
工程名称：电气-四层日间手术室 | [6 empty] | 第 5 页 共 7 页
序号 | 编码 | 名称及规格 | 单位 | 数量 | 单价 （元） | 合价 （元） |  | 品牌 | 厂家
116 | 26050001@3 | 三极单控开关 | 个 | 8.16
117 | 26050001@5 | 单极双控开关 | 个 | 8.16
118 | 26050001@7 | 双极双控开关 | 个 | 4.08
119 | 26110001@3 | 远程控制屏 | 个 | 4.08
120 | 26310001@1 | 六联中央控制箱(情报面板)680×740×100 | 台 | 4
121 | 26410060@10 | 单相二三孔插座(感应龙头用)10A 安全型,防溅水 | 个 | 13.26
122 | 26410060@11 | 单相二三孔插座10A 安全型 | 个 | 92.82
123 | 26410060@13 | 单相三孔插座（热水器用）16A 安全型,防溅,带开关 | 个 | 2.04
124 | 26410060@14 | 电动床地插 | 个 | 4.08
125 | 26410060@15 | 单相二三孔插座（电动门用）10A 安全型 | 个 | 3.06
126 | 26410060@16 | 办公桌插座组 | 个 | 2.04
127 | 28030170@10 | 绝缘电线WDZB1-BYJ4 | m | 5066.8338
128 | 28030170@11 | 绝缘电线WDZB-BYJ2.5 | m | 2.618
129 | 28030170@12 | 绝缘电线WDZB-BYJ2.5 | m | 94.773
130 | 28030170@13 | 绝缘电线WDZB1-BYJ2.5 | m | 1249.227
131 | 28030170@15 | 绝缘电线WDZB-BYJ4 | m | 319.9704
132 | 28030170@16 | 绝缘电线BVR2.5 | m | 680.537
133 | 28030170@17 | 绝缘电线BVR16 | m | 4.5045
134 | 28030170@18 | 绝缘电线WDZB1-BYJ6 | m | 116.4732
135 | 28030170@9 | 绝缘电线WDZB1-BYJ2.5 | m | 3202.936
136 | 28030410@12 | 多芯软导线RVVP-3×0.75 | m | 48.1464
137 | 28030410@13 | 多芯软导线RVV-3×1.0 | m | 108
138 | 28030410@14 | 多芯软导线RVV-4×1.0 | m | 1296
139 | 28030410@7 | 多芯软导线RVV-2×1.0 | m | 1215
140 | 28030410@8 | 多芯软导线RVVP-3×1.0 | m | 972
141 | 28030410@9 | 多芯软导线RVVP-4×1.0 | m | 243
142 | 28110210@10 | 铜芯电缆WDZB1-YJY-5×16 | m | 517.5745
143 | 28110210@13 | 铜芯电缆WDZB1-YJY-4×4 | m | 393.092
单位工程人材机汇总表
工程名称：电气-四层日间手术室 | [6 empty] | 第 6 页 共 7 页
序号 | 编码 | 名称及规格 | 单位 | 数量 | 单价 （元） | 合价 （元） |  | 品牌 | 厂家
144 | 28110210@17 | 铜芯电缆WDZB1-YJY-5×6 | m | 123.9371
145 | 28110210@20 | 铜芯电缆WDZB1-YJY-5×4 | m | 63.9633
146 | 28110210@21 | 铜芯电缆WDZB1-YJY-4×50+1×25 | m | 142.0666
147 | 28110210@7 | 铜芯电缆WDZB1-YJY-5×10 | m | 75.1945
148 | 28110210@8 | 铜芯电缆WDZB1-YJY-4×2.5 | m | 276.0835
149 | 29010001@1 | 镀锌桥架CT200×100×1.5 | m | 162.4619
150 | 29010001@5 | 金属线槽MR100×50×1.5 | m | 89.4761
151 | 29010001@8 | 金属线槽MR200×100×1.5 | m | 49.6872
152 | 29060030@6 | JDG电线管DN20×1.2mm | m | 4558.4607
153 | 29060030@7 | JDG电线管DN25×1.2mm | m | 951.9157
154 | 29110390 | 接线盒金属 | 个 | 161.16
155 | 29110390@1 | 开关插座底盒金属 | 个 | 184.62
156 | 55050010@1 | UPS电源及蓄电池40KVA 380V/380V 供电时间30min,蓄电池组满足后备使用要求即可,不做特定规格要求 | 台 | 1
157 | 55090080@1 | 日间手术部空调总配电箱4KT1-SU | 台 | 1
158 | 55090080@16 | 日间手术部总配电箱4AT2-SU | 台 | 1
159 | 55090080@17 | 净化空调自控柜AHU-R-401 | 台 | 1
160 | 55090080@18 | 照明配电箱4AL1-RJBG | 台 | 1
161 | 55090080@19 | 照明配电箱4AL1-RJFF | 台 | 1
162 | 55090080@20 | 照明配电箱4AL1-RJMZ | 台 | 1
163 | 55090080@22 | 新风机控制箱PAU-R-401 | 台 | 1
164 | 55090080@27 | 净化空调自控柜AHU-R-402 | 台 | 1
165 | 55090080@28 | 手术室配电箱OR | 台 | 4
166 | 55090080@29 | 电源插座箱220V600×220×100 | 台 | 12
167 | 55090080@30 | 电源插座箱380V600×220×100 | 台 | 4
单位工程人材机汇总表
工程名称：电气-四层日间手术室 | [6 empty] | 第 7 页 共 7 页
序号 | 编码 | 名称及规格 | 单位 | 数量 | 单价 （元） | 合价 （元） |  | 品牌 | 厂家
168 | 55090080@31 | 空调配电箱RJSS-KT | 台 | 1
169 | 55090080@33 | 新风机控制箱XF-R-401 | 台 | 1
170 | 55090080@34 | 净化空调自控柜AHU-R-403 | 台 | 1
171 | 55490180@1 | 局部等电位连接箱LEB | 台 | 12
172 | 00010003 | 机上人工 | 工日 | 2.0552
173 | 99450630 | 折旧费 | 元 | 660.2153
174 | 99450640 | 检修费 | 元 | 65.1258
175 | 99450650 | 维护费 | 元 | 240.4564
176 | 99450660 | 安拆费 | 元 | 115.1764
177 | 99450670 | 汽油(机械用)国Ⅲ93# | kg | 7.644
178 | 99450680 | 柴油(机械用)0# | kg | 18.341
179 | 99450680@1 | 柴油(机械用)0# | kg | 8.3387
180 | 99450700 | 电(机械用) | kW·h | 561.7745
181 | 99451300 | 校验费 | 元 | 144.7045
182 | JXFTZ | 机械费调整 | 元 | -0.0074
合计

## 表-04 单位工程招标控制价汇总表【暖通-四层日间手术室】
单位工程招标控制价汇总表
工程名称：暖通-四层日间手术室 |  | 标段： |  | 第 1 页 共 1 页
序号 | 汇总内容 |  | 金额 |  | 其中：暂估价(元)
1 | 分部分项合计
1.1 | 日间手术室
2 | 措施合计
2.1 | 绿色施工安全防护措施费
2.2 | 其他措施费
3 | 其他项目
3.1 | 暂列金额
3.2 | 暂估价
3.3 | 计日工
3.4 | 总承包服务费
3.5 | 预算包干费
3.6 | 工程优质费
3.7 | 概算幅度差
3.8 | 索赔费用
3.9 | 现场签证费用
3.10 | 其他费用
4 | 税前工程造价
5 | 增值税销项税额
6 | 工程造价
招标控制价合计=1+2+3+5
注：本表适用于单位工程招标控制价或投标报价的汇总，如无单位工程划分，单项工程也使用本表汇总
表—04

## 表-08 分部分项工程和单价措施项目清单与计价表【暖通-四
分部分项工程和单价措施项目清单与计价表
工程名称：暖通-四层日间手术室 |  |  |  | 标段： |  |  |  | 第 1 页 共 23 页
序号 | 项目编码 | 项目名称 | 项目特征描述 |  | 计量单位 | 工程量 | 金额（元）
[7 empty] | 综合单价 |  | 综合合价 | 其中
暂估价
日间手术室
通风空调设备
1 | 030701003013 | 空调器 | 1.名称:医用净化空调机组 2.型号:AHU-R-401 3.风机数据:送风量9900m3/h、回风量6900m3/h、新风量3000m3/h、机外余压700Pa、离心式风机、电机功率7.5KW、电源380V/50Hz 4.冷热水形式:两管制 5.冷/热水盘管数据:制冷量20KW、冷冻水进/出水温度7/12℃、制热量25KW、热水进/出温度45/40℃、电动阀规格DN32 6.再加热方式/数据:电加热/6KW 7.加湿数据:电热式加湿器、加湿量25kg/h 8.过滤器:初效(板式)G4、中效(袋式)F8 9.安装形式:卧式 10.其它:机组全部采用专用变频风机,机组送风段均配置UV杀菌灯 |  | 台 | 1
本页小计
注：为计取规费等的使用，可在表中增设其中：“定额人工费”。
表—08
分部分项工程和单价措施项目清单与计价表
工程名称：暖通-四层日间手术室 |  |  |  | 标段： |  |  |  | 第 2 页 共 23 页
序号 | 项目编码 | 项目名称 | 项目特征描述 |  | 计量单位 | 工程量 | 金额（元）
[7 empty] | 综合单价 |  | 综合合价 | 其中
暂估价
2 | 030701003014 | 空调器 | 1.名称:医用净化空调机组 2.型号:AHU-R-402 3.风机数据:送风量3500m3/h、回风量2400m3/h、新风量1100m3/h、机外余压700Pa、离心式风机、电机功率3KW、电源380V/50Hz 4.冷热水形式:两管制 5.冷/热水盘管数据:制冷量7KW、冷冻水进/出水温度7/12℃、制热量19KW、热水进/出温度45/40℃、电动阀规格DN25 6.再加热方式/数据:电加热/14KW 7.加湿数据:电热式加湿器、加湿量25kg/h 8.过滤器:初效(板式)G4、中效(袋式)F8 9.安装形式:卧式 10.其它:机组全部采用专用变频风机,机组送风段均配置UV杀菌灯 |  | 台 | 1
本页小计
注：为计取规费等的使用，可在表中增设其中：“定额人工费”。
表—08
分部分项工程和单价措施项目清单与计价表
工程名称：暖通-四层日间手术室 |  |  |  | 标段： |  |  |  | 第 3 页 共 23 页
序号 | 项目编码 | 项目名称 | 项目特征描述 |  | 计量单位 | 工程量 | 金额（元）
[7 empty] | 综合单价 |  | 综合合价 | 其中
暂估价
3 | 030701003015 | 空调器 | 1.名称:医用净化空调机组 2.型号:AHU-R-403 3.风机数据:送风量4100m3/h、回风量2800m3/h、新风量1300m3/h、机外余压700Pa、离心式风机、电机功率3KW、电源380V/50Hz 4.冷热水形式:两管制 5.冷/热水盘管数据:制冷量9KW、冷冻水进/出水温度7/12℃、制热量7KW、热水进/出温度45/40℃、电动阀规格DN25 6.再加热方式/数据:电加热/5KW 7.加湿数据:电热式加湿器、加湿量8kg/h 8.过滤器:初效(板式)G4、中效(袋式)F8 9.安装形式:卧式 10.其它:机组全部采用专用变频风机,机组送风段均配置UV杀菌灯 |  | 台 | 1
本页小计
注：为计取规费等的使用，可在表中增设其中：“定额人工费”。
表—08
分部分项工程和单价措施项目清单与计价表
工程名称：暖通-四层日间手术室 |  |  |  | 标段： |  |  |  | 第 4 页 共 23 页
序号 | 项目编码 | 项目名称 | 项目特征描述 |  | 计量单位 | 工程量 | 金额（元）
[7 empty] | 综合单价 |  | 综合合价 | 其中
暂估价
4 | 030701003016 | 空调器 | 1.名称:医用净化新风机组 2.型号:PAU-R-401 3.风机数据:送风量5400m3/h、新风量5400m3/h、机外余压500Pa、离心式风机、电机功率5.5KW 4.冷热水形式:机械循环两管制 5.冷/热水盘管数据:额定供冷量102KW、冷冻水进/出水温度7/12℃、额定供热量15KW、采暖水进/出温度45/40℃、电动阀规格DN65 6.安装形式:卧式 7.深度除湿回路:抽湿能力4HP、功率3.7KW 8.过滤器:初效(板式)G4、中效(袋式)F8、亚高(箱式)H10 9.其它:机组的深度除湿回路为压缩机及冷凝器内置机型，全部采用专用变频风机,所有机组送风段均配置UV杀菌灯 |  | 台 | 1
5 | 030701003017 | 空调器 | 1.名称:普通新风机组 2.型号:XF-R-401 3.风机数据:送风量2300m3/h、机外余压350Pa、电机功率1.5KW 4.冷热水形式:机械循环两管制 5.冷/热水盘管数据:额定供冷量36KW、冷冻水进/出水温度7/12℃、额定供热量12KW、采暖水进/出温度45/40℃ 6.安装形式:吊装 7.其它:机组送风段均配置UV杀菌灯 8.减振器、支架形式、材质:弹簧减震器、设备型钢吊架制作、安装 |  | 台 | 1
本页小计
注：为计取规费等的使用，可在表中增设其中：“定额人工费”。
表—08
分部分项工程和单价措施项目清单与计价表
工程名称：暖通-四层日间手术室 |  |  |  | 标段： |  |  |  | 第 5 页 共 23 页
序号 | 项目编码 | 项目名称 | 项目特征描述 |  | 计量单位 | 工程量 | 金额（元）
[7 empty] | 综合单价 |  | 综合合价 | 其中
暂估价
6 | 030701004007 | 风机盘管 | 1.名称:卧式暗装风机盘管 2.型号:FCU-200 3.冷热水形式:两管制 4.风机数据:中档风量270m3/h、机外静压30Pa、电机功率45W、电源220V/50Hz 5.制冷工况:全热/显热1.99/1.40KW、进出水温7/12℃ 6.制热工况:热量3.5KW、进出水温45/40℃ 7.水系统:水流量0.42m3/h、水阻力供冷25KPa/供热20KPa、进出/冷凝水管径DN20 8.机组噪声:30.5dB(A) 9.安装形式:吊装 10.其它:选用带超低阻高中效回风口的净化风机盘管。初阻力≤50Pa，微生物一次通过率≤10%，颗粒物过滤效率≥95%、配温控器 11.减振器、支架形式、材质:设备型钢吊架制作、安装 |  | 台 | 9
本页小计
注：为计取规费等的使用，可在表中增设其中：“定额人工费”。
表—08
分部分项工程和单价措施项目清单与计价表
工程名称：暖通-四层日间手术室 |  |  |  | 标段： |  |  |  | 第 6 页 共 23 页
序号 | 项目编码 | 项目名称 | 项目特征描述 |  | 计量单位 | 工程量 | 金额（元）
[7 empty] | 综合单价 |  | 综合合价 | 其中
暂估价
7 | 030701004008 | 风机盘管 | 1.名称:卧式暗装风机盘管 2.型号:FCU-300 3.冷热水形式:两管制 4.风机数据:中档风量380m3/h、机外静压30Pa、电机功率62W、电源220V/50Hz 5.制冷工况:全热/显热2.78/1.92KW、进出水温7/12℃ 6.制热工况:热量5.2KW、进出水温45/40℃ 7.水系统:水流量0.55m3/h、水阻力供冷25KPa/供热21KPa、进出/冷凝水管径DN20 8.机组噪声:32dB(A) 9.安装形式:吊装 10.其它:选用带超低阻高中效回风口的净化风机盘管。初阻力≤50Pa，微生物一次通过率≤10%，颗粒物过滤效率≥95%、配温控器 11.减振器、支架形式、材质:设备型钢吊架制作、安装 |  | 台 | 4
本页小计
注：为计取规费等的使用，可在表中增设其中：“定额人工费”。
表—08
分部分项工程和单价措施项目清单与计价表
工程名称：暖通-四层日间手术室 |  |  |  | 标段： |  |  |  | 第 7 页 共 23 页
序号 | 项目编码 | 项目名称 | 项目特征描述 |  | 计量单位 | 工程量 | 金额（元）
[7 empty] | 综合单价 |  | 综合合价 | 其中
暂估价
8 | 030701004009 | 风机盘管 | 1.名称:卧式暗装风机盘管 2.型号:FCU-500 3.冷热水形式:两管制 4.风机数据:中档风量640m3/h、机外静压30Pa、电机功率91W、电源220V/50Hz 5.制冷工况:全热/显热4.20/2.93KW、进出水温7/12℃ 6.制热工况:热量7.87KW、进出水温45/40℃ 7.水系统:水流量0.87m3/h、水阻力供冷30KPa/供热22KPa、进出/冷凝水管径DN20 8.机组噪声:38.5dB(A) 9.安装形式:吊装 10.其它:选用带超低阻高中效回风口的净化风机盘管。初阻力≤50Pa，微生物一次通过率≤10%，颗粒物过滤效率≥95%、配温控器 11.减振器、支架形式、材质:设备型钢吊架制作、安装 |  | 台 | 5
9 | 030108001014 | 离心式通风机 | 1.名称:低噪音离心风机 2.型号:EAF-R-405、EAF-R-407~409 3.规格:风量250m3/h、余压300Pa、功率0.12kW、电源220V/50Hz、配调速器 4.安装形式:吊装 5.减振器、支架形式、材质:弹簧减震器、设备型钢吊架制作、安装 |  | 台 | 4
10 | 030108001015 | 离心式通风机 | 1.名称:低噪音离心风机 2.型号:EAF-R-401 3.规格:风量200m3/h、余压200Pa、功率0.12kW、电源220V/50Hz，配调速器 4.安装形式:吊装 5.减振器、支架形式、材质:弹簧减震器、设备型钢吊架制作、安装 |  | 台 | 1
本页小计
注：为计取规费等的使用，可在表中增设其中：“定额人工费”。
表—08
分部分项工程和单价措施项目清单与计价表
工程名称：暖通-四层日间手术室 |  |  |  | 标段： |  |  |  | 第 8 页 共 23 页
序号 | 项目编码 | 项目名称 | 项目特征描述 |  | 计量单位 | 工程量 | 金额（元）
[7 empty] | 综合单价 |  | 综合合价 | 其中
暂估价
11 | 030108001016 | 离心式通风机 | 1.名称:低噪音离心风机 2.型号:EAF-R-402 3.规格:风量1000m3/h、余压250Pa、功率0.25kW、电源220V/50Hz，配调速器 4.安装形式:吊装 5.减振器、支架形式、材质:弹簧减震器、设备型钢吊架制作、安装 |  | 台 | 1
12 | 030108001017 | 离心式通风机 | 1.名称:低噪音离心风机 2.型号:EAF-R-403 3.规格:风量650m3/h、余压300Pa、功率0.22kW、电源220V/50Hz，配调速器 4.安装形式:吊装 5.减振器、支架形式、材质:弹簧减震器、设备型钢吊架制作、安装 |  | 台 | 1
13 | 030108001018 | 离心式通风机 | 1.名称:低噪音离心风机 2.型号:EAF-R-404 3.规格:风量400m3/h、余压200Pa、功率0.12kW、电源220V/50Hz，配调速器 4.安装形式:吊装 5.减振器、支架形式、材质:弹簧减震器、设备型钢吊架制作、安装 |  | 台 | 1
14 | 030108001019 | 离心式通风机 | 1.名称:低噪音离心风机 2.型号:EAF-R-406 3.规格:风量150m3/h、余压250Pa、功率0.12kW、电源220V/50Hz，配调速器 4.安装形式:吊装 5.减振器、支架形式、材质:弹簧减震器、设备型钢吊架制作、安装 |  | 台 | 1
本页小计
注：为计取规费等的使用，可在表中增设其中：“定额人工费”。
表—08
分部分项工程和单价措施项目清单与计价表
工程名称：暖通-四层日间手术室 |  |  |  | 标段： |  |  |  | 第 9 页 共 23 页
序号 | 项目编码 | 项目名称 | 项目特征描述 |  | 计量单位 | 工程量 | 金额（元）
[7 empty] | 综合单价 |  | 综合合价 | 其中
暂估价
15 | 030108001020 | 离心式通风机 | 1.名称:低噪音离心风机 2.型号:EAF-R-410 3.规格:风量1400m3/h、余压300Pa、功率0.55kW、电源220V/50Hz，配调速器 4.安装形式:吊装 5.减振器、支架形式、材质:弹簧减震器、设备型钢吊架制作、安装 |  | 台 | 1
16 | 030108001021 | 离心式通风机 | 1.名称:低噪音离心风机 2.型号:EAF-R-411 3.规格:风量250m3/h、余压100Pa、功率0.09kW、电源220V/50Hz，配调速器 4.安装形式:吊装 5.减振器、支架形式、材质:弹簧减震器、设备型钢吊架制作、安装 |  | 台 | 1
17 | 030701003018 | 空调器 | 1.名称:分体式空调 2.型号:3P 3.规格:制冷量7.5KW、制冷功率2.4KW、电源220V/50Hz 4.室内/室外噪声:44/58dB(A) 5.安装形式:嵌入式 |  | 台 | 1
18 | 030704001004 | 通风工程检测、调试 | 1.通风工程检测、调试 |  | 系统 | 1
通风空调设备合计
空调通风系统
本页小计
注：为计取规费等的使用，可在表中增设其中：“定额人工费”。
表—08
分部分项工程和单价措施项目清单与计价表
工程名称：暖通-四层日间手术室 |  |  |  | 标段： |  |  |  | 第 10 页 共 23 页
序号 | 项目编码 | 项目名称 | 项目特征描述 |  | 计量单位 | 工程量 | 金额（元）
[7 empty] | 综合单价 |  | 综合合价 | 其中
暂估价
19 | 030702002006 | 净化通风管道 | 1.名称:净化风管 2.材质:镀锌钢板 3.形状:矩形 4.规格:450 ≤长边长(mm) ≤1000 5.板材厚度:δ=0.75mm 6.管件、法兰等附件及支架设计要求:满足设计要求及符合质量规范 7.接口形式:咬口 8.其它:法兰、支架等除锈后刷红丹防锈漆二遍 |  | m2 | 237.85
20 | 030702002007 | 净化通风管道 | 1.名称:净化风管 2.材质:镀锌钢板 3.形状:矩形 4.规格:320≤长边长(mm) ≤450 5.板材厚度:δ=0.6mm 6.管件、法兰等附件及支架设计要求:满足设计要求及符合质量规范 7.接口形式:咬口 8.其它:法兰、支架等除锈后刷红丹防锈漆二遍 |  | m2 | 186.83
21 | 030702002008 | 净化通风管道 | 1.名称:净化风管 2.材质:镀锌钢板 3.形状:矩形 4.规格:长边长(mm) ≤320 5.板材厚度:δ=0.5mm 6.管件、法兰等附件及支架设计要求:满足设计要求及符合质量规范 7.接口形式:咬口 8.其它:法兰、支架等除锈后刷红丹防锈漆二遍 |  | m2 | 394.05
本页小计
注：为计取规费等的使用，可在表中增设其中：“定额人工费”。
表—08
分部分项工程和单价措施项目清单与计价表
工程名称：暖通-四层日间手术室 |  |  |  | 标段： |  |  |  | 第 11 页 共 23 页
序号 | 项目编码 | 项目名称 | 项目特征描述 |  | 计量单位 | 工程量 | 金额（元）
[7 empty] | 综合单价 |  | 综合合价 | 其中
暂估价
22 | 030702001007 | 碳钢通风管道 | 1.名称:排风风管 2.材质:镀锌钢板 3.形状:矩形 4.规格:450 ≤长边长(mm) ≤1000 5.板材厚度:δ=0.75mm 6.管件、法兰等附件及支架设计要求:满足设计要求及符合质量规范 7.接口形式:咬口 8.其它:法兰、支架等除锈后刷红丹防锈漆二遍 |  | m2 | 2.05
23 | 030702001008 | 碳钢通风管道 | 1.名称:排风风管 2.材质:镀锌钢板 3.形状:矩形 4.规格:320 ≤长边长(mm) ≤450 5.板材厚度:δ=0.6mm 6.管件、法兰等附件及支架设计要求:满足设计要求及符合质量规范 7.接口形式:咬口 8.其它:法兰、支架等除锈后刷红丹防锈漆二遍 |  | m2 | 0.45
24 | 030702001009 | 碳钢通风管道 | 1.名称:排风风管 2.材质:镀锌钢板 3.形状:矩形 4.规格:长边长(mm) ≤320 5.板材厚度:δ=0.5mm 6.管件、法兰等附件及支架设计要求:满足设计要求及符合质量规范 7.接口形式:咬口 8.其它:法兰、支架等除锈后刷红丹防锈漆二遍 |  | m2 | 104.56
本页小计
注：为计取规费等的使用，可在表中增设其中：“定额人工费”。
表—08
分部分项工程和单价措施项目清单与计价表
工程名称：暖通-四层日间手术室 |  |  |  | 标段： |  |  |  | 第 12 页 共 23 页
序号 | 项目编码 | 项目名称 | 项目特征描述 |  | 计量单位 | 工程量 | 金额（元）
[7 empty] | 综合单价 |  | 综合合价 | 其中
暂估价
25 | 030702001010 | 碳钢通风管道 | 1.名称:接管箱 2.材质:镀锌钢板 3.形状:矩形 4.规格:1250≤长边长(mm) ≤1500 5.板材厚度:δ=1.0mm 6.管件、法兰等附件及支架设计要求:满足设计要求及符合质量规范 7.接口形式:咬口 8.其它:法兰、支架等除锈后刷红丹防锈漆二遍 |  | m2 | 1.58
26 | 030702001011 | 碳钢通风管道 | 1.名称:接管箱 2.材质:镀锌钢板 3.形状:矩形 4.规格:450≤长边长(mm) ≤1000 5.板材厚度:δ=0.75mm 6.管件、法兰等附件及支架设计要求:满足设计要求及符合质量规范 7.接口形式:咬口 8.其它:法兰、支架等除锈后刷红丹防锈漆二遍 |  | m2 | 1.12
27 | 030703019002 | 柔性接口 | 1.名称:柔性接口 2.材质:帆布 |  | m2 | 13.42
28 | 031208003002 | 通风管道绝热 | 1.绝热材料品种:难燃B1级橡塑保温棉 2.绝热厚度:δ=30mm |  | m2 | 926.5
29 | 030703001051 | 碳钢阀门 | 1.名称:70℃防火阀 2.型号:800X500 |  | 个 | 1
30 | 030703001052 | 碳钢阀门 | 1.名称:70℃防火阀 2.型号:630X400 |  | 个 | 1
31 | 030703001053 | 碳钢阀门 | 1.名称:70℃防火阀 2.型号:500X400 |  | 个 | 1
32 | 030703001054 | 碳钢阀门 | 1.名称:70℃防火阀 2.型号:400X400 |  | 个 | 4
33 | 030703001055 | 碳钢阀门 | 1.名称:70℃防火阀 2.型号:400X320 |  | 个 | 3
34 | 030703001056 | 碳钢阀门 | 1.名称:70℃防火阀 2.型号:320X200 |  | 个 | 4
本页小计
注：为计取规费等的使用，可在表中增设其中：“定额人工费”。
表—08
分部分项工程和单价措施项目清单与计价表
工程名称：暖通-四层日间手术室 |  |  |  | 标段： |  |  |  | 第 13 页 共 23 页
序号 | 项目编码 | 项目名称 | 项目特征描述 |  | 计量单位 | 工程量 | 金额（元）
[7 empty] | 综合单价 |  | 综合合价 | 其中
暂估价
35 | 030703001057 | 碳钢阀门 | 1.名称:70℃防火阀 2.型号:250X200 |  | 个 | 1
36 | 030703001058 | 碳钢阀门 | 1.名称:70℃防火阀 2.型号:200X200 |  | 个 | 4
37 | 030703001059 | 碳钢阀门 | 1.名称:电动密闭阀 2.型号:630X400 |  | 个 | 1
38 | 030703001060 | 碳钢阀门 | 1.名称:电动密闭阀 2.型号:400X400 |  | 个 | 1
39 | 030703001061 | 碳钢阀门 | 1.名称:电动密闭阀 2.型号:400X320 |  | 个 | 1
40 | 030703001062 | 碳钢阀门 | 1.名称:电动密闭阀 2.型号:320X200 |  | 个 | 2
41 | 030703001063 | 碳钢阀门 | 1.名称:手动风量调节阀 2.型号:600X600 |  | 个 | 1
42 | 030703001064 | 碳钢阀门 | 1.名称:手动风量调节阀 2.型号:400X400 |  | 个 | 3
43 | 030703001065 | 碳钢阀门 | 1.名称:手动风量调节阀 2.型号:320X320 |  | 个 | 1
44 | 030703001066 | 碳钢阀门 | 1.名称:手动风量调节阀 2.型号:320X250 |  | 个 | 12
45 | 030703001067 | 碳钢阀门 | 1.名称:手动风量调节阀 2.型号:320X200 |  | 个 | 25
46 | 030703001068 | 碳钢阀门 | 1.名称:手动风量调节阀 2.型号:250X200 |  | 个 | 30
47 | 030703001069 | 碳钢阀门 | 1.名称:手动风量调节阀 2.型号:200X200 |  | 个 | 25
48 | 030703001070 | 碳钢阀门 | 1.名称:手动风量调节阀 2.型号:200X160 |  | 个 | 11
49 | 030703001071 | 碳钢阀门 | 1.名称:风管止回阀 2.型号:630X500 |  | 个 | 1
50 | 030703001072 | 碳钢阀门 | 1.名称:风管止回阀 2.型号:400X400 |  | 个 | 2
51 | 030703001073 | 碳钢阀门 | 1.名称:风管止回阀 2.型号:250X200 |  | 个 | 2
52 | 030703001074 | 碳钢阀门 | 1.名称:风管止回阀 2.型号:200X200 |  | 个 | 9
本页小计
注：为计取规费等的使用，可在表中增设其中：“定额人工费”。
表—08
分部分项工程和单价措施项目清单与计价表
工程名称：暖通-四层日间手术室 |  |  |  | 标段： |  |  |  | 第 14 页 共 23 页
序号 | 项目编码 | 项目名称 | 项目特征描述 |  | 计量单位 | 工程量 | 金额（元）
[7 empty] | 综合单价 |  | 综合合价 | 其中
暂估价
53 | 030703001075 | 碳钢阀门 | 1.名称:电动双位定风量阀 2.规格:400X400 3.其他:配电动执行器,执行器响应时间≤3s |  | 个 | 1
54 | 030703001076 | 碳钢阀门 | 1.名称:电动双位定风量阀 2.规格:320X320 3.其他:配电动执行器,执行器响应时间≤3s |  | 个 | 2
55 | 030703011038 | 铝及铝合金风口、散流器 | 1.名称:高效送风口 2.型号:S1 3.规格:600X600 4.类型:带H13高效过滤器，475x475x69mm,额定风量500m3/h |  | 个 | 19
56 | 030703011039 | 铝及铝合金风口、散流器 | 1.名称:高效送风口 2.型号:S2 3.规格:600X600 4.类型:带H13高效过滤器，475x475x150mm,额定风量1000m3/h |  | 个 | 9
57 | 030703011040 | 铝及铝合金风口、散流器 | 1.名称:散流器（送风） 2.规格:600X600 |  | 个 | 21
58 | 030703011041 | 铝及铝合金风口、散流器 | 1.名称:散流器（新风） 2.型号:X1 3.规格:300X300 |  | 个 | 12
59 | 030703011042 | 铝及铝合金风口、散流器 | 1.名称:散流器（新风） 2.型号:X2 3.规格:400X400 |  | 个 | 1
60 | 030703011043 | 铝及铝合金风口、散流器 | 1.名称:散流器（新风） 2.型号:X3 3.规格:600X600 |  | 个 | 1
61 | 030703011044 | 铝及铝合金风口、散流器 | 1.名称:回风口 2.型号:H1 3.规格:400x400 4.类型:带尼龙网 |  | 个 | 4
62 | 030703011045 | 铝及铝合金风口、散流器 | 1.名称:回风口 2.型号:H2 3.规格:600x600 4.类型:带尼龙网 |  | 个 | 4
本页小计
注：为计取规费等的使用，可在表中增设其中：“定额人工费”。
表—08
分部分项工程和单价措施项目清单与计价表
工程名称：暖通-四层日间手术室 |  |  |  | 标段： |  |  |  | 第 15 页 共 23 页
序号 | 项目编码 | 项目名称 | 项目特征描述 |  | 计量单位 | 工程量 | 金额（元）
[7 empty] | 综合单价 |  | 综合合价 | 其中
暂估价
63 | 030703011046 | 铝及铝合金风口、散流器 | 1.名称:回风口 2.型号:H4 3.规格:600x400 4.类型:带F6中效过滤器，含箱体，带竖向可调百叶 |  | 个 | 19
64 | 030703011047 | 铝及铝合金风口、散流器 | 1.名称:回风口 2.型号:H7 3.规格:400x400 4.类型:带尼龙网，带竖向可调百叶 |  | 个 | 11
65 | 030703011048 | 铝及铝合金风口、散流器 | 1.名称:单层百叶风口 2.型号:P1 3.规格:400X400 4.类型:带尼龙网 |  | 个 | 12
66 | 030703011049 | 铝及铝合金风口、散流器 | 1.名称:排风口 2.型号:P3 3.规格:400X400 4.类型:带F6中效过滤器 |  | 个 | 8
67 | 030703011050 | 铝及铝合金风口、散流器 | 1.名称:排风口 2.型号:P4 3.规格:400X400 4.类型:带F8中效过滤器 |  | 个 | 4
68 | 030703011051 | 铝及铝合金风口、散流器 | 1.名称:防雨百叶（带过滤网） 2.规格:1500X800 |  | 个 | 1
69 | 030703011052 | 铝及铝合金风口、散流器 | 1.名称:防雨百叶（带过滤网） 2.规格:1000X400 |  | 个 | 1
70 | 030703011053 | 铝及铝合金风口、散流器 | 1.名称:防雨百叶（带过滤网） 2.规格:600X400 |  | 个 | 1
71 | 030703011054 | 铝及铝合金风口、散流器 | 1.名称:防雨百叶（带过滤网） 2.规格:600X200 |  | 个 | 2
72 | 030703011055 | 铝及铝合金风口、散流器 | 1.名称:防雨百叶（带过滤网） 2.规格:500X300 |  | 个 | 1
73 | 030703011056 | 铝及铝合金风口、散流器 | 1.名称:防雨百叶（带过滤网） 2.规格:400X200 |  | 个 | 1
本页小计
注：为计取规费等的使用，可在表中增设其中：“定额人工费”。
表—08
分部分项工程和单价措施项目清单与计价表
工程名称：暖通-四层日间手术室 |  |  |  | 标段： |  |  |  | 第 16 页 共 23 页
序号 | 项目编码 | 项目名称 | 项目特征描述 |  | 计量单位 | 工程量 | 金额（元）
[7 empty] | 综合单价 |  | 综合合价 | 其中
暂估价
74 | 030703011057 | 铝及铝合金风口、散流器 | 1.名称:防雨百叶（带过滤网） 2.规格:300X200 |  | 个 | 3
75 | 030703011058 | 铝及铝合金风口、散流器 | 1.名称:门铰式回风口（带滤网） 2.规格:600X600 |  | 个 | 18
76 | 030703011059 | 铝及铝合金风口、散流器 | 1.名称:镀锌钢丝防护网罩 2.规格:600X400 |  | 个 | 2
77 | 030703011060 | 铝及铝合金风口、散流器 | 1.名称:镀锌钢丝防护网罩 2.规格:400X200 |  | 个 | 1
78 | 030703011061 | 铝及铝合金风口、散流器 | 1.名称:镀锌钢丝防护网罩 2.规格:600X200 |  | 个 | 2
79 | 030703011062 | 铝及铝合金风口、散流器 | 1.名称:镀锌钢丝防护网罩 2.规格:1000X400 |  | 个 | 1
80 | 030703011063 | 铝及铝合金风口、散流器 | 1.名称:镀锌钢丝防护网罩 2.规格:1500X800 |  | 个 | 1
81 | 030703011064 | 铝及铝合金风口、散流器 | 1.名称:镀锌钢丝防护网罩 2.规格:300X200 |  | 个 | 3
82 | 030703021003 | 洁净送风天花 | 1.名称:洁净送风天花 2.规格:2600x1400x500 3.形式:箱体侧面布置H14高效过滤器 4.支架形式、材质:设备型钢吊架制作、安装 |  | 个 | 4
83 | 030703021004 | 静压箱 | 1.名称:消声静压箱 2.规格:800X800X800(H) 3.支架形式、材质:设备型钢吊架制作、安装 |  | 个 | 2
84 | 030703020016 | 消声器 | 1.名称:微穿孔消音器 2.规格:630x500 L=2000mm 3.支架形式、材质:设备型钢吊架制作、安装 |  | 个 | 1
85 | 030703020017 | 消声器 | 1.名称:微穿孔消音器 2.规格:500x400 L=2000mm 3.支架形式、材质:设备型钢吊架制作、安装 |  | 个 | 1
86 | 030703020018 | 消声器 | 1.名称:微穿孔消音器 2.规格:400x400 L=2000mm 3.支架形式、材质:设备型钢吊架制作、安装 |  | 个 | 1
本页小计
注：为计取规费等的使用，可在表中增设其中：“定额人工费”。
表—08
分部分项工程和单价措施项目清单与计价表
工程名称：暖通-四层日间手术室 |  |  |  | 标段： |  |  |  | 第 17 页 共 23 页
序号 | 项目编码 | 项目名称 | 项目特征描述 |  | 计量单位 | 工程量 | 金额（元）
[7 empty] | 综合单价 |  | 综合合价 | 其中
暂估价
87 | 030703020019 | 消声器 | 1.名称:微穿孔消音器 2.规格:400x400 L=1500mm 3.支架形式、材质:设备型钢吊架制作、安装 |  | 个 | 1
88 | 030703020020 | 消声器 | 1.名称:微穿孔消音器 2.规格:400x320 L=1500mm 3.支架形式、材质:设备型钢吊架制作、安装 |  | 个 | 1
89 | 030703020021 | 消声器 | 1.名称:消声弯头 2.规格:800x500 L=1000mm 3.支架形式、材质:设备型钢吊架制作、安装 |  | 个 | 1
90 | 030702011001 | 温度、风量测定孔 | 1.名称:风管测定孔 |  | 个 | 15
91 | 030704002003 | 风管试验 | 1.设计要求:漏风测试 |  | m2 | 818.73
92 | 030704002004 | 风管试验 | 1.设计要求:漏光测试 |  | m2 | 5.35
93 | 030704001005 | 通风工程检测、调试 | 1.通风工程检测、调试 |  | 系统 | 1
空调通风系统合计
空调水系统
94 | 031001002006 | 钢管 | 1.安装部位:室内 2.介质:空调供/回水 3.材质:无缝钢管 4.规格:D108X5 5.连接形式:焊接 6.压力试验及吹、洗设计要求:满足设计要求及符合质量规范 |  | m | 113.6
95 | 031001002007 | 钢管 | 1.安装部位:室内 2.介质:空调供/回水 3.材质:无缝钢管 4.规格:D89X4 5.连接形式:焊接 6.压力试验及吹、洗设计要求:满足设计要求及符合质量规范 |  | m | 20.7
本页小计
注：为计取规费等的使用，可在表中增设其中：“定额人工费”。
表—08
分部分项工程和单价措施项目清单与计价表
工程名称：暖通-四层日间手术室 |  |  |  | 标段： |  |  |  | 第 18 页 共 23 页
序号 | 项目编码 | 项目名称 | 项目特征描述 |  | 计量单位 | 工程量 | 金额（元）
[7 empty] | 综合单价 |  | 综合合价 | 其中
暂估价
96 | 031001002008 | 钢管 | 1.安装部位:室内 2.介质:空调供/回水 3.材质:无缝钢管 4.规格:D73X4 5.连接形式:焊接 6.压力试验及吹、洗设计要求:满足设计要求及符合质量规范 |  | m | 71.2
97 | 031001001013 | 镀锌钢管 | 1.安装部位:室内 2.介质:空调供/回水 3.材质:镀锌钢管 4.规格:DN50x4 5.连接形式:螺纹 6.压力试验及吹、洗设计要求:满足设计要求及符合质量规范 |  | m | 43.4
98 | 031001001014 | 镀锌钢管 | 1.安装部位:室内 2.介质:空调供/回水 3.材质:镀锌钢管 4.规格:DN40x3.5 5.连接形式:螺纹 6.压力试验及吹、洗设计要求:满足设计要求及符合质量规范 |  | m | 26.5
99 | 031001001015 | 镀锌钢管 | 1.安装部位:室内 2.介质:空调供/回水 3.材质:镀锌钢管 4.规格:DN32x3.25 5.连接形式:螺纹 6.压力试验及吹、洗设计要求:满足设计要求及符合质量规范 |  | m | 33.1
100 | 031001001016 | 镀锌钢管 | 1.安装部位:室内 2.介质:空调供/回水 3.材质:镀锌钢管 4.规格:DN25x3.25 5.连接形式:螺纹 6.压力试验及吹、洗设计要求:满足设计要求及符合质量规范 |  | m | 13.2
本页小计
注：为计取规费等的使用，可在表中增设其中：“定额人工费”。
表—08
分部分项工程和单价措施项目清单与计价表
工程名称：暖通-四层日间手术室 |  |  |  | 标段： |  |  |  | 第 19 页 共 23 页
序号 | 项目编码 | 项目名称 | 项目特征描述 |  | 计量单位 | 工程量 | 金额（元）
[7 empty] | 综合单价 |  | 综合合价 | 其中
暂估价
101 | 031001001017 | 镀锌钢管 | 1.安装部位:室内 2.介质:空调供/回水 3.材质:镀锌钢管 4.规格:DN20x2.75 5.连接形式:螺纹 6.压力试验及吹、洗设计要求:满足设计要求及符合质量规范 |  | m | 61.2
102 | 031001001018 | 镀锌钢管 | 1.安装部位:室内 2.介质:冷凝水 3.材质:镀锌钢管 4.规格:DN40x3.5 5.连接形式:螺纹 6.压力试验及吹、洗设计要求:满足设计要求及符合质量规范 |  | m | 9.7
103 | 031001001019 | 镀锌钢管 | 1.安装部位:室内 2.介质:冷凝水 3.材质:镀锌钢管 4.规格:DN32x3.25 5.连接形式:螺纹 6.压力试验及吹、洗设计要求:满足设计要求及符合质量规范 |  | m | 46.5
104 | 031001001020 | 镀锌钢管 | 1.安装部位:室内 2.介质:冷凝水 3.材质:镀锌钢管 4.规格:DN25x3.25 5.连接形式:螺纹 6.压力试验及吹、洗设计要求:满足设计要求及符合质量规范 |  | m | 38.3
105 | 031001001021 | 镀锌钢管 | 1.安装部位:室内 2.介质:冷凝水 3.材质:镀锌钢管 4.规格:DN20x2.75 5.连接形式:螺纹 6.压力试验及吹、洗设计要求:满足设计要求及符合质量规范 |  | m | 29
本页小计
注：为计取规费等的使用，可在表中增设其中：“定额人工费”。
表—08
分部分项工程和单价措施项目清单与计价表
工程名称：暖通-四层日间手术室 |  |  |  | 标段： |  |  |  | 第 20 页 共 23 页
序号 | 项目编码 | 项目名称 | 项目特征描述 |  | 计量单位 | 工程量 | 金额（元）
[7 empty] | 综合单价 |  | 综合合价 | 其中
暂估价
106 | 031001001022 | 镀锌钢管 | 1.安装部位:室内 2.介质:加湿水 3.材质:镀锌钢管 4.规格:DN20x2.75 5.连接形式:螺纹 6.压力试验及吹、洗设计要求:满足设计要求及符合质量规范 |  | m | 18
107 | 031001004003 | 铜管 | 1.安装部位:室内 2.介质:冷媒 3.规格:φ15.88 |  | m | 11.3
108 | 031001004004 | 铜管 | 1.安装部位:室内 2.介质:冷媒 3.规格:φ9.52 |  | m | 11.3
109 | 031208002005 | 管道绝热 | 1.绝热材料品种:橡塑发泡隔热材料，导热系数为0.034W/m·℃（在0°C工况） 2.绝热厚度:δ=15mm 3.管道外径:φ57mm以下 |  | m3 | 0.35
110 | 031208002006 | 管道绝热 | 1.绝热材料品种:橡塑发泡隔热材料，导热系数为0.034W/m·℃（在0°C工况） 2.绝热厚度:δ=30mm 3.管道外径:φ57mm以下 |  | m3 | 3.61
111 | 031003003005 | 焊接法兰阀门 | 1.类型:铸铁蝶阀 2.规格:DN80 3.连接形式:法兰 |  | 个 | 5
112 | 031003003006 | 焊接法兰阀门 | 1.类型:比例积分电动二通阀 2.规格:DN65 3.连接形式:法兰 |  | 个 | 5
113 | 031003001013 | 螺纹阀门 | 1.类型:比例积分电动二通阀 2.规格:DN40 3.连接形式:螺纹 |  | 个 | 1
114 | 031003001014 | 螺纹阀门 | 1.类型:比例积分电动二通阀 2.规格:DN32 3.连接形式:螺纹 |  | 个 | 1
115 | 031003001015 | 螺纹阀门 | 1.类型:比例积分电动二通阀 2.规格:DN25 3.连接形式:螺纹 |  | 个 | 2
本页小计
注：为计取规费等的使用，可在表中增设其中：“定额人工费”。
表—08
分部分项工程和单价措施项目清单与计价表
工程名称：暖通-四层日间手术室 |  |  |  | 标段： |  |  |  | 第 21 页 共 23 页
序号 | 项目编码 | 项目名称 | 项目特征描述 |  | 计量单位 | 工程量 | 金额（元）
[7 empty] | 综合单价 |  | 综合合价 | 其中
暂估价
116 | 031003001016 | 螺纹阀门 | 1.类型:铜截止阀 2.规格:DN50 3.连接形式:螺纹 |  | 个 | 5
117 | 031003001017 | 螺纹阀门 | 1.类型:铜截止阀 2.规格:DN40 3.连接形式:螺纹 |  | 个 | 5
118 | 031003001018 | 螺纹阀门 | 1.类型:铜截止阀 2.规格:DN32 3.连接形式:螺纹 |  | 个 | 10
119 | 031003001019 | 螺纹阀门 | 1.类型:铜截止阀 2.规格:DN20 3.连接形式:螺纹 |  | 个 | 3
120 | 031003001020 | 螺纹阀门 | 1.类型:手动排气阀 2.规格:DN20 3.连接形式:螺纹 |  | 个 | 5
121 | 031003001021 | 螺纹阀门 | 1.类型:排污阀 2.规格:DN20 3.连接形式:螺纹 |  | 个 | 8
122 | 031003003007 | 焊接法兰阀门 | 1.类型:静态平衡阀 2.规格:DN65 3.连接形式:法兰 |  | 个 | 1
123 | 030503006004 | 传感器 | 1.名称:能量计 2.规格:DN65 |  | 台 | 1
124 | 031003008007 | Y型过滤器 | 1.材质:铸铁 2.规格:DN80 3.连接形式:法兰 |  | 个 | 1
125 | 031003008008 | Y型过滤器 | 1.材质:铜 2.规格:DN50 3.连接形式:螺纹 |  | 个 | 1
126 | 031003008009 | Y型过滤器 | 1.材质:铜 2.规格:DN40 3.连接形式:螺纹 |  | 个 | 1
127 | 031003008010 | Y型过滤器 | 1.材质:铜 2.规格:DN32 3.连接形式:螺纹 |  | 个 | 2
128 | 031003008011 | Y型过滤器 | 1.材质:铜 2.规格:DN20 3.连接形式:螺纹 |  | 个 | 21
本页小计
注：为计取规费等的使用，可在表中增设其中：“定额人工费”。
表—08
分部分项工程和单价措施项目清单与计价表
工程名称：暖通-四层日间手术室 |  |  |  | 标段： |  |  |  | 第 22 页 共 23 页
序号 | 项目编码 | 项目名称 | 项目特征描述 |  | 计量单位 | 工程量 | 金额（元）
[7 empty] | 综合单价 |  | 综合合价 | 其中
暂估价
129 | 031003010007 | 金属软连接 | 1.材质:不锈钢 2.规格:DN20 3.连接形式:螺纹 |  | 个 | 54
130 | 031003010008 | 金属软连接 | 1.材质:不锈钢 2.规格:DN25 3.连接形式:螺纹 |  | 个 | 2
131 | 031003010009 | 金属软连接 | 1.材质:不锈钢 2.规格:DN32 3.连接形式:螺纹 |  | 个 | 6
132 | 031003010010 | 金属软连接 | 1.材质:不锈钢 2.规格:DN40 3.连接形式:螺纹 |  | 个 | 3
133 | 031003010011 | 金属软连接 | 1.材质:不锈钢 2.规格:DN50 3.连接形式:螺纹 |  | 个 | 2
134 | 031003010012 | 可曲挠橡胶接头 | 1.材质:橡胶 2.规格:DN80 3.连接形式:法兰 |  | 个 | 2
135 | 031208004004 | 法兰阀门绝热 | 1.绝热材料:橡塑发泡隔热材料，导热系数为0.034W/m·℃（在0°C工况） 2.绝热厚度:δ=32mm 3.阀门规格:DN80 |  | 个 | 5
136 | 031208004005 | 法兰阀门绝热 | 1.绝热材料:橡塑发泡隔热材料，导热系数为0.034W/m·℃（在0°C工况） 2.绝热厚度:δ=32mm 3.阀门规格:DN65 |  | 个 | 1
137 | 030601002002 | 压力仪表 | 1.名称:压力表（带旋塞） |  | 块 | 10
138 | 030601001002 | 温度仪表 | 1.名称:工业液体温度计 |  | 支 | 10
139 | 031003001022 | 螺纹阀门 | 1.类型:铜闸阀 2.规格:DN20 3.连接形式:螺纹 |  | 个 | 36
140 | 031003001023 | 螺纹阀门 | 1.类型:电动二通阀 2.规格:DN20 3.连接形式:螺纹 |  | 个 | 18
141 | 031002001002 | 管道支架 | 1.材质:型钢 2.管架形式:保温管架 |  | kg | 670.61
本页小计
注：为计取规费等的使用，可在表中增设其中：“定额人工费”。
表—08
分部分项工程和单价措施项目清单与计价表
工程名称：暖通-四层日间手术室 |  |  |  | 标段： |  |  |  | 第 23 页 共 23 页
序号 | 项目编码 | 项目名称 | 项目特征描述 |  | 计量单位 | 工程量 | 金额（元）
[7 empty] | 综合单价 |  | 综合合价 | 其中
暂估价
142 | 031201003002 | 金属结构刷油 | 1.除锈级别:微锈 2.油漆品种:红丹防锈漆 3.结构类型:一般钢结构 4.涂刷遍数、漆膜厚度:两遍 |  | kg | 670.61
143 | 031201001002 | 管道刷油 | 1.除锈级别:微锈 2.油漆品种:红丹防锈漆 3.涂刷遍数、漆膜厚度:两遍 |  | m2 | 60.64
144 | 031009002002 | 空调水工程系统调试 | 1.系统形式:空调水工程系统调试 |  | 系统 | 1
空调水系统合计
设备基础
145 | 010501006002 | 设备基础 | 1.混凝土种类:商品混凝土 2.混凝土强度等级:C20 |  | m3 | 2.94
设备基础合计
日间手术室合计
分部分项合计
措施项目
146 | 031302007001 | 高层施工增加 |  |  | 项 | 1
147 | 011702001001 | 基础 | 1.基础类型:设备基础 |  | m2 | 20.8
148 | 031301017001 | 脚手架搭拆费 | 1.脚手架搭拆费 |  | 项 | 1
单价措施合计
本页小计
合 计
注：为计取规费等的使用，可在表中增设其中：“定额人工费”。
表—08

## 表-11 总价措施项目清单与计价表【暖通-四层日间手术室】
总价措施项目清单与计价表
工程名称：暖通-四层日间手术室 |  |  |  |  | 标段： |  |  | 第 1 页 共 2 页
序号 | 项目编码 | 项目名称 | 计算基础 | 费率 (%) |  | 金额 | 调整费率 (%) |  | 调整后金额 (元) | 备注
1 | LSSGCSF00001 | 绿色施工安全防护措施费 | 分部分项人工费+分部分项机具费 | 35.77 |  | 63957.08 |  |  |  | 以分部分项的人工费与施工机具费之和为计算基础，费率35.77%
2 | 031301010001 | 安装与生产同时进行增加费用 | 分部分项人工费 | 0 | [5 empty] | 按人工费的10%计算
3 | 031301011001 | 在有害身体健康环境中施工增加费 | 分部分项人工费 | 0 | [5 empty] | 按人工费的10%计算
4 | TSSGBWZJF001 | 在地下（暗）室、设备及大口径管道内等特殊施工部位进行施工增加费 |  | 30 | [5 empty] | 按该部分人工费的30%计算
5 | 粤031302008001 | 赶工措施费 | 分部分项人工费+分部分项机具费 | 0 | [5 empty] | 赶工措施费=（1-δ）*分部分项（人工费+施工机具费）*0.344 （0.8≤δ＜1 式中：δ=合同工期/定额工期）
6 | 031302002001 | 夜间施工增加费 |  | 20 | [5 empty] | 按其夜间施工项目人工费的20%计算
7 | JTGRSGZJF001 | 交通干扰工程施工增加费 |  | 10 | [5 empty] | 按在市政道路上施工项目人工费的10%计算
8 | 粤031302009001 | 文明工地增加费 | 分部分项人工费+分部分项机具费 | 0 | [5 empty] | 以分部分项的人工费与施工机具费之和为计算基础；市级文明工地1.00%；省级文明工地2.00%
9 | DXGXJCJXF001 | 地下管线交叉降效费 | [7 empty] | 按实际发生或经批准的施工方案计算
编制人（造价人员）： |  |  |  |  | 复核人（造价工程师）：
表-11
总价措施项目清单与计价表
工程名称：暖通-四层日间手术室 |  |  |  |  | 标段： |  |  | 第 2 页 共 2 页
序号 | 项目编码 | 项目名称 | 计算基础 | 费率 (%) |  | 金额 | 调整费率 (%) |  | 调整后金额 (元) | 备注
10 | QTFY00000001 | 其他费用 | [7 empty] | 按实际发生或经批准的施工组织设计方案计算
合 计
编制人（造价人员）： |  |  |  |  | 复核人（造价工程师）：
表-11

## 表-12 其他项目清单与计价汇总表【暖通-四层日间手术室】
其他项目清单与计价汇总表
工程名称：暖通-四层日间手术室 |  |  | 标段： |  | 第 1 页 共 1 页
序号 | 项目名称 | 金额（元） |  | 结算金额（元） |  | 备注
1 | 暂列金额 | 0.00 |  |  |  | 明细详见表-12-1
2 | 暂估价 | 0.00
2.1 | 材料暂估价 | — |  |  |  | 明细详见表-12-2
2.2 | 专业工程暂估价 | 0.00 |  |  |  | 明细详见表-12-3
3 | 计日工 |  |  |  |  | 明细详见表-12-4
4 | 总承包服务费 |  |  |  |  | 明细详见表-12-5
5 | 预算包干费
6 | 工程优质费
7 | 概算幅度差
8 | 现场签证费用
9 | 索赔费用
10 | 其他费用
合 计 | [5 empty] | —
注：材料（工程设备）暂估单价进入清单项目综合单价，此处不汇总。
表—12

## 表-13 规费、税金项目清单与计价表【暖通-四层日间手术室】
规费、税金项目清单与计价表
工程名称：暖通-四层日间手术室 |  |  | 标段： |  | 第 1 页 共 1 页
序号 | 项目名称 | 计算基础 | 计算基数 | 计算费率 (%) |  | 金额(元)
1 | 增值税销项税额 | 分部分项合计+措施合计+其他项目 |  | 9
合 计
编制人（造价人员）： |  |  | 复核人（造价工程师）：
表—13

## 5.1-1单位工程人材机汇总表【暖通-四层日间手术室】
单位工程人材机汇总表
工程名称：暖通-四层日间手术室 | [6 empty] | 第 1 页 共 9 页
序号 | 编码 | 名称及规格 | 单位 | 数量 | 单价 （元） | 合价 （元） |  | 品牌 | 厂家
1 | 01290003@1 | 钢板综合 | kg | 2.7
2 | 00010010 | 人工费 | 元 | 161369.9115
3 | RGFTZ | 人工费调整 | 元 | 10533.85
4 | 01010031 | 热轧圆盘条φ10以内 | kg | 146.2308
5 | 01010180 | 圆钢φ10~14 | kg | 0.2923
6 | 01030017 | 镀锌低碳钢丝φ4.0 | kg | 4.8235
7 | 01030055 | 镀锌低碳钢丝φ2.5~4.0 | kg | 4.0172
8 | 01130002 | 扁钢综合 | kg | 272.3009
9 | 01210001 | 角钢综合 | kg | 5535.5695
10 | 01290043 | 钢板8~15 | kg | 1.6161
11 | 02010010 | 橡胶板综合 | kg | 90.8274
12 | 02010013 | 橡胶板1~3 | kg | 0.3967
13 | 02010015 | 橡胶板4~15 | kg | 0.47
14 | 02010070 | 耐油橡胶板3~6 | kg | 3.77
15 | 02090030 | 聚氯乙烯薄膜 | kg | 61.5849
16 | 02130010 | 打包带 | kg | 16.3746
17 | 02130070 | 聚四氟乙烯生料带26mm×20m×0.1mm | m | 146.68
18 | 02130075 | 聚四氟乙烯生料带宽20 | m | 50.0628
19 | 02270001 | 棉纱 | kg | 9.418
20 | 02270010 | 白布 | m | 81.873
21 | 02270070 | 土工布 | m2 | 3.4574
22 | 02270180 | 破布一级 | kg | 10.2849
23 | 02310001 | 帆布 | m2 | 15.433
24 | 03010010 | 铆钉综合 | kg | 5.9108
25 | 03010030 | 镀锌铆钉M4 | kg | 40.0015
26 | 03010295 | 半圆头螺丝M4×6 | 十套 | 25.2
27 | 03010430 | 六角螺栓综合 | kg | 28.6587
28 | 03010490 | 六角螺栓M10×20~50 | 十套 | 4
29 | 03010565 | 六角螺栓M2~5×4~20 | 十套 | 129.79
30 | 03010590 | 六角螺栓M6×75 | 十套 | 195.1064
31 | 03010605 | 六角螺栓M8×75 | 十套 | 272.5917
32 | 03010610 | 六角螺栓M8×75以内 | 十套 | 54.8
33 | 03010680 | 六角螺栓M16×65~80 | 十套 | 14.832
单位工程人材机汇总表
工程名称：暖通-四层日间手术室 | [6 empty] | 第 2 页 共 9 页
序号 | 编码 | 名称及规格 | 单位 | 数量 | 单价 （元） | 合价 （元） |  | 品牌 | 厂家
34 | 03010890 | 六角螺栓M16×85~140 | 十套 | 7.416
35 | 03011490 | 镀锌六角螺栓M8×75 | 十套 | 1182.2122
36 | 03013011 | 膨胀螺栓综合 | kg | 28.4339
37 | 03013051 | 膨胀螺栓M10 | 十套 | 7.488
38 | 03013061 | 膨胀螺栓M12 | 十套 | 2.1614
39 | 03013181 | 膨胀螺栓M12×100 | 十套 | 11.5214
40 | 03013415 | 镀锌螺栓M16×80 | 十套 | 1.02
41 | 03013475 | 金属膨胀螺栓M12 | 十套 | 6.4
42 | 03014411 | 六角螺母综合 | kg | 8.3801
43 | 03014421 | 六角螺母M8 | 十套 | 1.03
44 | 03016011 | 垫圈综合 | kg | 0.4755
45 | 03016071 | 垫圈M8 | 十个 | 1.03
46 | 03016111 | 弹簧垫圈M2~10 | 十个 | 6.36
47 | 03019021 | 圆钉50~75 | kg | 3.8584
48 | 03131061 | 尼龙砂轮片φ100 | 片 | 18.7848
49 | 03131071 | 尼龙砂轮片φ100×16×3 | 片 | 0.324
50 | 03131101 | 尼龙砂轮片φ400 | 片 | 21.203
51 | 03134021 | 铁砂布0~2# | 张 | 33.8097
52 | 03135001 | 低碳钢焊条综合 | kg | 172.3632
53 | 03135021 | 低碳钢焊条结422 φ3.2 | kg | 66.133
54 | 03136141 | 银铜焊丝 | kg | 0.0373
55 | 03139101 | 冲击钻头φ10~20 | 个 | 9.0599
56 | 03139281 | 钢锯条 | 条 | 30.8906
57 | 03139321 | 钢丝刷子 | 把 | 2.0813
58 | 03214271 | 打包铁卡子 | 十个 | 127.7308
59 | 04010020 | 复合普通硅酸盐水泥P.C 32.5 | kg | 2.5
60 | 05030080 | 松杂板枋材 | m3 | 0.1516
61 | 05050120 | 防水胶合板模板用 18mm | m2 | 3.12
62 | 13030240 | 厚漆 | kg | 5.0127
63 | 14010010 | 清油 | kg | 0.2179
64 | 14030030 | 煤油 | kg | 2.25
65 | 14050040 | 溶剂汽油 | kg | 38.5656
66 | 14070050 | 机油综合 | kg | 14.1967
单位工程人材机汇总表
工程名称：暖通-四层日间手术室 | [6 empty] | 第 3 页 共 9 页
序号 | 编码 | 名称及规格 | 单位 | 数量 | 单价 （元） | 合价 （元） |  | 品牌 | 厂家
67 | 14350250 | 隔离剂 | kg | 2.08
68 | 14350690 | 洗涤剂 | kg | 599.3104
69 | 14390020 | 氮气 | m3 | 0.4566
70 | 14390070 | 氧气 | m3 | 66.4725
71 | 14390100 | 乙炔气 | kg | 22.3846
72 | 14410030 | 401胶 | kg | 31.95
73 | 14410430 | 密封胶 | kg | 163.746
74 | 14410670 | 胶粘剂保温材料专用 | kg | 200.3705
75 | 14430260 | 自粘性保温胶带50mm×30m | 卷 | 1.188
76 | 15130060 | 聚酯乙烯泡沫塑料 | kg | 1.8
77 | 15130180 | 闭孔乳胶海绵δ5 | kg | 86.7489
78 | 15130210 | 难燃B1级PEF自粘板 | m2 | 3.5663
79 | 17010053 | 焊接钢管DN20 | m | 0.69
80 | 17270175 | 橡胶软管DN20 | m | 0.2982
81 | 18010510 | 黑玛钢直通DN20 | 个 | 10.1
82 | 18010580 | 黑玛钢弯头DN20 | 个 | 5.05
83 | 18010760 | 黑玛钢活接头DN20 | 个 | 86.86
84 | 18010765 | 黑玛钢活接头DN25 | 个 | 2.02
85 | 18010770 | 黑玛钢活接头DN32 | 个 | 13.13
86 | 18010775 | 黑玛钢活接头DN40 | 个 | 7.07
87 | 18010780 | 黑玛钢活接头DN50 | 个 | 6.06
88 | 18010807 | 黑玛钢堵头DN20 | 个 | 5.05
89 | 18030945 | 镀锌丝堵DN50(堵头) | 个 | 15
90 | 18250700 | 熟铁管箍DN50 | 个 | 15
91 | 19000210 | 螺纹阀门DN20 | 个 | 0.1976
92 | 20310001 | 垫片 | 个 | 10
93 | 24110140 | 弹簧压力表Y-100 0~1.6MPa | 块 | 0.1014
94 | 24590010 | 压力表弯管DN15 | 个 | 0.1014
95 | 29020190 | 铸铁垫板 | kg | 42.9
96 | 34090001 | 白绸 | m2 | 81.873
97 | 34110010 | 水 | m3 | 6.6138
98 | 34130090 | 位号牌 | 个 | 20
99 | 35030001 | 底座 | 个 | 10
单位工程人材机汇总表
工程名称：暖通-四层日间手术室 | [6 empty] | 第 4 页 共 9 页
序号 | 编码 | 名称及规格 | 单位 | 数量 | 单价 （元） | 合价 （元） |  | 品牌 | 厂家
100 | 99450760 | 其他材料费 | 元 | 1973.4295
101 | CLFTZ | 材料费调整 | 元 | 7132.8019
102 | 8021903 | 商品混凝土碎石粒径20/40石(坍落度100±20mm)碎石粒径综合考虑 C20 | m3 | 2.9694
103 | 01000003 | 型钢 | kg | 1047.2613
104 | 01290303@10 | 镀锌薄钢板δ=1.0mm | m2 | 1.798
105 | 01290303@2 | 镀锌薄钢板δ=0.75mm | m2 | 276.8972
106 | 01290303@3 | 镀锌薄钢板δ=0.6mm | m2 | 215.1798
107 | 01290303@4 | 镀锌薄钢板δ=0.5mm | m2 | 571.7528
108 | 13030795 | 醇酸防锈漆 | kg | 146.1135
109 | 14410635 | 粘接剂 | kg | 0.498
110 | 14430250 | 专用粘胶带 | m | 2782.5
111 | 15000005@1 | 难燃B1级橡塑保温棉δ=30mm | m3 | 31.9643
112 | 15000010@2 | 橡塑发泡隔热材料，导热系数为0.034W/m·℃（在0°C工况） | m3 | 0.1037
113 | 15000040@1 | 橡塑发泡隔热材料，导热系数为0.034W/m·℃（在0°C工况） | m3 | 4.158
114 | 17010100@1 | 无缝钢管D108X5 | m | 114.736
115 | 17010100@4 | 无缝钢管D89X4 | m | 20.907
116 | 17010100@5 | 无缝钢管D73X4 | m | 72.268
117 | 17030001@1 | 镀锌钢管DN50x4 | m | 43.4868
118 | 17030001@2 | 镀锌钢管DN40x3.5 | m | 35.8155
119 | 17030001@3 | 镀锌钢管DN32x3.25 | m | 79.6355
120 | 17030001@4 | 镀锌钢管DN25x3.25 | m | 51.8105
121 | 17030001@5 | 镀锌钢管DN20x2.75 | m | 107.822
122 | 17150020@1 | 冷媒铜管φ15.88x1.0 | m | 11.5825
123 | 17150020@2 | 冷媒铜管φ9.52x0.8 | m | 11.5825
124 | 17210115@1 | 不锈钢软接DN40 L=250mm | 个 | 3
125 | 17210115@2 | 不锈钢软接DN50 L=250mm | 个 | 2
126 | 18031550@1 | 镀锌钢管螺纹管件DN32 | 个 | 26.97
127 | 18031550@2 | 镀锌钢管螺纹管件DN40 | 个 | 4.9276
单位工程人材机汇总表
工程名称：暖通-四层日间手术室 | [6 empty] | 第 5 页 共 9 页
序号 | 编码 | 名称及规格 | 单位 | 数量 | 单价 （元） | 合价 （元） |  | 品牌 | 厂家
128 | 18031550@5 | 镀锌钢管螺纹管件DN25 | 个 | 27.2313
129 | 18031550@6 | 镀锌钢管螺纹管件DN20 | 个 | 27.73
130 | 18031560@1 | 镀锌钢管螺纹管件DN50 | 个 | 28.2968
131 | 18031560@2 | 镀锌钢管螺纹管件DN40 | 个 | 18.974
132 | 18031560@3 | 镀锌钢管螺纹管件DN32 | 个 | 30.0879
133 | 18031560@4 | 镀锌钢管螺纹管件DN25 | 个 | 12.6588
134 | 18031560@5 | 镀锌钢管螺纹管件DN20 | 个 | 57.4668
135 | 18031580@1 | 无缝钢管焊接管件DN65 | 个 | 7.12
136 | 18031580@2 | 无缝钢管焊接管件DN100 | 个 | 9.5424
137 | 18031580@5 | 无缝钢管焊接管件DN80 | 个 | 1.9251
138 | 18190001@3 | Y型过滤器DN80 | 个 | 1
139 | 18190001@4 | Y型过滤器DN50 | 个 | 1.01
140 | 18190001@5 | Y型过滤器DN40 | 个 | 1.01
141 | 18190001@6 | Y型过滤器DN32 | 个 | 2.02
142 | 18190001@7 | Y型过滤器DN20 | 个 | 21.21
143 | 18210180@4 | 可曲挠橡胶接头DN80 | 个 | 2
144 | 18210240@1 | 不锈钢软接DN20 L=250mm | 个 | 54
145 | 18210240@2 | 不锈钢软接DN32 L=250mm | 个 | 6
146 | 18210240@3 | 不锈钢软接DN25 L=250mm | 个 | 2
147 | 19000001@11 | 比例积分电动二通阀DN25 | 个 | 2.02
148 | 19000001@12 | 电动二通阀DN20 | 个 | 18.18
149 | 19000001@14 | 排污阀DN20 | 个 | 8.08
150 | 19000001@18 | 铜截止阀DN20 | 个 | 3.03
151 | 19000001@2 | 比例积分电动二通阀DN40 | 个 | 1.01
152 | 19000001@4 | 铜截止阀DN40 | 个 | 5.05
153 | 19000001@5 | 铜截止阀DN50 | 个 | 5.05
154 | 19000001@7 | 铜截止阀DN32 | 个 | 10.1
155 | 19000001@8 | 铜闸阀DN20 | 个 | 36.36
156 | 19000001@9 | 比例积分电动二通阀DN32 | 个 | 1.01
157 | 19000020@3 | 铸铁蝶阀DN80 | 个 | 5
158 | 19000020@6 | 比例积分电动二通阀DN65 | 个 | 5
单位工程人材机汇总表
工程名称：暖通-四层日间手术室 | [6 empty] | 第 6 页 共 9 页
序号 | 编码 | 名称及规格 | 单位 | 数量 | 单价 （元） | 合价 （元） |  | 品牌 | 厂家
159 | 19000020@9 | 静态平衡阀DN65 | 个 | 1
160 | 20010360@2 | 钢板平焊法兰DN80 | 副 | 8
161 | 20010360@3 | 钢板平焊法兰DN65 | 副 | 5
162 | 20010360@5 | 钢板平焊法兰DN65 | 副 | 1
163 | 20010360@6 | 钢板平焊法兰DN40 | 副 | 3
164 | 20010360@7 | 钢板平焊法兰DN50 | 副 | 2
165 | 22110010@1 | 手动排气阀DN20 | 个 | 5
166 | 22410013@1 | 高效送风口 S1600X600 带H13高效过滤器，475x475x69mm,额定风量500m3/h | 个 | 19
167 | 22410013@10 | 排风口 P3400X400 带F6中效过滤器 | 个 | 8
168 | 22410013@11 | 排风口 P4400X400 带F8中效过滤器 | 个 | 4
169 | 22410013@12 | 单层百叶风口 P1400X400 带尼龙网 | 个 | 12
170 | 22410013@2 | 高效送风口 S2600X600 带H13高效过滤器，475x475x150mm,额定风量1000m3/h | 个 | 9
171 | 22410013@21 | 防雨百叶（带过滤网）1500X800 | 个 | 1
172 | 22410013@24 | 防雨百叶（带过滤网）1000X400 | 个 | 1
173 | 22410013@27 | 防雨百叶（带过滤网）600X400 | 个 | 1
174 | 22410013@29 | 防雨百叶（带过滤网）600X200 | 个 | 2
175 | 22410013@3 | 回风口 H4600x400 带F6中效过滤器，含箱体，带竖向可调百叶，立管配手动风阀 | 个 | 19
176 | 22410013@30 | 防雨百叶（带过滤网）500X300 | 个 | 1
177 | 22410013@31 | 防雨百叶（带过滤网）400X200 | 个 | 1
178 | 22410013@32 | 防雨百叶（带过滤网）300X200 | 个 | 3
179 | 22410013@33 | 回风口 H1400x400 | 个 | 4
180 | 22410013@4 | 回风口 H2600x600 带尼龙网 | 个 | 4
单位工程人材机汇总表
工程名称：暖通-四层日间手术室 | [6 empty] | 第 7 页 共 9 页
序号 | 编码 | 名称及规格 | 单位 | 数量 | 单价 （元） | 合价 （元） |  | 品牌 | 厂家
181 | 22410013@5 | 回风口 H7400x400 带尼龙网，带竖向可调百叶 | 个 | 11
182 | 22410015@1 | 门铰式回风口（带滤网）600X600 | 个 | 18
183 | 22410017@10 | 镀锌钢丝防护网罩400X200 | 个 | 1
184 | 22410017@11 | 镀锌钢丝防护网罩600X200 | 个 | 2
185 | 22410017@12 | 镀锌钢丝防护网罩1000X400 | 个 | 1
186 | 22410017@13 | 镀锌钢丝防护网罩1500X800 | 个 | 1
187 | 22410017@6 | 镀锌钢丝防护网罩300X200 | 个 | 3
188 | 22410017@9 | 镀锌钢丝防护网罩600X400 | 个 | 2
189 | 22430010@1 | 散流器（送风）600X600 | 个 | 22
190 | 22430010@3 | 散流器（新风） X2400X400 | 个 | 1
191 | 22430010@4 | 散流器（新风） X1300X300 | 个 | 12
192 | 22530140@12 | 风管止回阀250X200 | 个 | 2
193 | 22530140@13 | 风管止回阀200X200 | 个 | 9
194 | 22530140@4 | 风管止回阀630X500 | 个 | 1
195 | 22530140@7 | 风管止回阀400X400 | 个 | 2
196 | 22530160@11 | 手动风量调节阀400X400 | 个 | 3
197 | 22530160@15 | 手动风量调节阀320X320 | 个 | 1
198 | 22530160@16 | 手动风量调节阀320X250 | 个 | 12
199 | 22530160@17 | 手动风量调节阀320X200 | 个 | 25
200 | 22530160@18 | 手动风量调节阀250X200 | 个 | 30
201 | 22530160@19 | 手动风量调节阀200X200 | 个 | 25
202 | 22530160@2 | 电动密闭阀630X400 | 个 | 1
203 | 22530160@20 | 手动风量调节阀200X160 | 个 | 11
204 | 22530160@23 | 电动密闭阀400X400 | 个 | 1
205 | 22530160@24 | 电动密闭阀400X320 | 个 | 1
206 | 22530160@25 | 电动密闭阀320X200 | 个 | 2
207 | 22530160@31 | 电动双位定风量阀400X400 | 个 | 1
208 | 22530160@34 | 电动双位定风量阀320X320 | 个 | 2
单位工程人材机汇总表
工程名称：暖通-四层日间手术室 | [6 empty] | 第 8 页 共 9 页
序号 | 编码 | 名称及规格 | 单位 | 数量 | 单价 （元） | 合价 （元） |  | 品牌 | 厂家
209 | 22530160@8 | 手动风量调节阀600X600 | 个 | 1
210 | 22530170@10 | 70℃防火阀400X320 | 个 | 3
211 | 22530170@11 | 70℃防火阀400X400 | 个 | 4
212 | 22530170@14 | 70℃防火阀320X200 | 个 | 4
213 | 22530170@15 | 70℃防火阀250X200 | 个 | 1
214 | 22530170@16 | 70℃防火阀200X200 | 个 | 4
215 | 22530170@2 | 70℃防火阀800X500 | 个 | 1
216 | 22530170@6 | 70℃防火阀630X400 | 个 | 1
217 | 22530170@8 | 70℃防火阀500X400 | 个 | 1
218 | 22550001@11 | 微穿孔消音器400x400 L=2000mm | 只 | 1
219 | 22550001@21 | 微穿孔消音器400x400 L=1500mm | 只 | 1
220 | 22550001@22 | 微穿孔消音器400x320 L=1500mm | 只 | 1
221 | 22550001@6 | 微穿孔消音器630x500 L=2000mm | 只 | 1
222 | 22550001@8 | 微穿孔消音器500x400 L=2000mm | 只 | 1
223 | 22550010@4 | 消声弯头800x500 L=1000mm | 个 | 1
224 | 22570040@1 | 吊装弹簧减震器 | 个 | 48
225 | 22590001@3 | 洁净送风天花2600x1400x500 箱体侧面布置H14高效过滤器 | 个 | 4
226 | 22590001@5 | 消声静压箱800X800X800(H) | 个 | 2
227 | 24030080@1 | 工业液体温度计 | 个 | 10
228 | 24110180@1 | 压力表（带旋塞） | 台 | 10
229 | 24130040@2 | 能量计DN65 | 台 | 1
230 | 50030001@10 | 医用净化空调机组AHU-R-403 | 台 | 1
231 | 50030001@19 | 新风机组PAU-R-401 | 台 | 1
232 | 50030001@20 | 普通新风机组XF-R-401 | 台 | 1
233 | 50030001@8 | 医用净化空调机组AHU-R-401 | 台 | 1
234 | 50030001@9 | 医用净化空调机组AHU-R-402 | 台 | 1
235 | 50030010@1 | 嵌入式分体式空调（含室外机）3P | 台 | 1
单位工程人材机汇总表
工程名称：暖通-四层日间手术室 | [6 empty] | 第 9 页 共 9 页
序号 | 编码 | 名称及规格 | 单位 | 数量 | 单价 （元） | 合价 （元） |  | 品牌 | 厂家
236 | 50290030@17 | 低噪音离心风机EAF-R-401 | 台 | 1
237 | 50290030@18 | 低噪音离心风机EAF-R-402 | 台 | 1
238 | 50290030@19 | 低噪音离心风机EAF-R-403 | 台 | 1
239 | 50290030@20 | 低噪音离心风机EAF-R-404 | 台 | 1
240 | 50290030@21 | 低噪音离心风机EAF-R-406 | 台 | 1
241 | 50290030@22 | 低噪音离心风机EAF-R-410 | 台 | 1
242 | 50290030@31 | 低噪音离心风机EAF-R-405、EAF-R-407~409 | 台 | 4
243 | 50290030@32 | 低噪音离心风机EAF-R-411 | 台 | 1
244 | 50430010@1 | 风机盘管FCU-200 | 台 | 9
245 | 50430010@2 | 风机盘管FCU-300 | 台 | 4
246 | 50430010@4 | 风机盘管FCU-500 | 台 | 5
247 | 80010640 | 预拌水泥砂浆1:2.5 | m3 | 0.503
248 | 00010003 | 机上人工 | 工日 | 7.0583
249 | 99450630 | 折旧费 | 元 | 1803.2243
250 | 99450640 | 检修费 | 元 | 403.9214
251 | 99450650 | 维护费 | 元 | 812.8872
252 | 99450660 | 安拆费 | 元 | 1111.693
253 | 99450680 | 柴油(机械用)0# | kg | 63.7212
254 | 99450700 | 电(机械用) | kW·h | 7871.8348
255 | 99451300 | 校验费 | 元 | 3.3988
256 | JXFTZ | 机械费调整 | 元 | 0.4182
合计

## 表-04 单位工程招标控制价汇总表【弱电-四层日间手术室】
单位工程招标控制价汇总表
工程名称：弱电-四层日间手术室 |  | 标段： |  | 第 1 页 共 1 页
序号 | 汇总内容 |  | 金额 |  | 其中：暂估价(元)
1 | 分部分项合计
1.1 | 综合布线系统
1.2 | 视频监控系统
1.3 | 门禁系统
1.4 | 呼叫对讲系统
1.5 | 背景音乐系统
2 | 措施合计
2.1 | 绿色施工安全防护措施费
2.2 | 其他措施费
3 | 其他项目
3.1 | 暂列金额
3.2 | 暂估价
3.3 | 计日工
3.4 | 总承包服务费
3.5 | 预算包干费
3.6 | 工程优质费
3.7 | 概算幅度差
3.8 | 索赔费用
3.9 | 现场签证费用
3.10 | 其他费用
4 | 税前工程造价
5 | 增值税销项税额
6 | 总造价
7 | 人工费
招标控制价合计=1+2+3+5
注：本表适用于单位工程招标控制价或投标报价的汇总，如无单位工程划分，单项工程也使用本表汇总
表—04

## 表-08 分部分项工程和单价措施项目清单与计价表【弱电-四
分部分项工程和单价措施项目清单与计价表
工程名称：弱电-四层日间手术室 |  |  |  | 标段： |  |  |  | 第 1 页 共 7 页
序号 | 项目编码 | 项目名称 | 项目特征描述 |  | 计量单位 | 工程量 | 金额（元）
[7 empty] | 综合单价 |  | 综合合价 | 其中
暂估价
综合布线系统
1 | 030502001009 | 24口光网络单元 | 1.名称:24口光网络单元 |  | 台 | 7
2 | 030411002010 | 金属线槽 | 1.名称:金属线槽 2.规格:MR200×100×1.5 |  | m | 68.54
3 | 030413001008 | 线槽支架制作安装 | 1.名称:线槽支架制作安装 2.材质:圆钢、扁钢、角钢 |  | kg | 125.42
4 | 031201003008 | 线槽支架刷油 | 1.除锈级别:手工除微锈 2.油漆品种:防锈漆一遍，防腐油漆两遍 |  | kg | 125.42
5 | 030411001052 | 配管 | 1.名称:配管 2.材质:镀锌电线管 3.规格:JDG20×1.2 4.配置形式:暗配 |  | m | 308.6
6 | 030411001053 | 配管 | 1.名称:配管 2.材质:镀锌电线管 3.规格:JDG20×1.2 4.配置形式:明配 |  | m | 369.92
7 | 030502005047 | 七类4对非屏蔽双绞线 | 1.名称:七类4对非屏蔽双绞线 2.规格:Cat7-UTP-4P 3.敷设方式:穿管敷设 |  | m | 1021.03
8 | 030502005048 | 七类4对非屏蔽双绞线 | 1.名称:七类4对非屏蔽双绞线 2.规格:Cat7-UTP-4P 3.敷设方式:线槽敷设 |  | m | 3497.17
9 | 030411004059 | 配线 | 1.名称:配线 2.规格:RVV-2×1.0 3.配线部位:穿管敷设 |  | m | 45.97
10 | 030411004060 | 配线 | 1.名称:配线 2.规格:RVV-2×1.0 3.配线部位:线槽敷设 |  | m | 345.8
11 | 030502004032 | 单孔信息点（内网数据） | 1.名称:单孔信息点（内网数据） 2.规格、型号:单口非屏蔽 RJ45模块，单口86型面板 3.安装方式:暗装 |  | 个 | 37
12 | 030502004033 | 单孔信息点（语音） | 1.名称:单孔信息点（语音） 2.规格、型号:单口非屏蔽 RJ45模块，单口86型面板 3.安装方式:暗装 |  | 个 | 14
本页小计
注：为计取规费等的使用，可在表中增设其中：“定额人工费”。
表—08
分部分项工程和单价措施项目清单与计价表
工程名称：弱电-四层日间手术室 |  |  |  | 标段： |  |  |  | 第 2 页 共 7 页
序号 | 项目编码 | 项目名称 | 项目特征描述 |  | 计量单位 | 工程量 | 金额（元）
[7 empty] | 综合单价 |  | 综合合价 | 其中
暂估价
13 | 030502004034 | 双孔信息点（内网数据二） | 1.名称:双孔信息点（内网数据二） 2.规格、型号:双口非屏蔽 RJ45模块，双口86型面板 3.安装方式:暗装 |  | 个 | 32
14 | 030502004035 | 双孔信息点（内网数据） | 1.名称:双孔信息点（内网数据） 2.规格、型号:双口非屏蔽 RJ45模块，双口86型面板 3.安装方式:暗装 |  | 个 | 1
15 | 030502012009 | 单孔无线接入数据点（内网） | 1.名称:单孔无线接入数据点（内网） 2.安装方式:吸顶 |  | 个 | 10
16 | 030502012010 | 单孔无线接入数据点（外网） | 1.名称:单孔无线接入数据点（外网） 2.安装方式:吸顶 |  | 个 | 2
17 | 030411006018 | 插座接线盒 | 1.名称:插座接线盒 2.材质:金属 3.安装形式:暗装 |  | 个 | 84
18 | 030413002023 | 凿(压)槽 | 1.名称:凿(压)槽 2.规格:宽70×深70mm以内 3.类型:砖墙 |  | m | 308.6
综合布线系统合计
视频监控系统
19 | 030502001008 | 24U机柜 | 1.名称:24U机柜 2.安装方式:挂墙式 |  | 台 | 1
20 | 030501012011 | POE网络交换机 (24口） | 1.名称:POE网络交换机 (24口） 2.参数:内置4*1000Mbps BASE-X SFP千兆端口；16×10/100Mbps BASE-T RJ45百兆端口，自适应 |  | 台 | 1
本页小计
注：为计取规费等的使用，可在表中增设其中：“定额人工费”。
表—08
分部分项工程和单价措施项目清单与计价表
工程名称：弱电-四层日间手术室 |  |  |  | 标段： |  |  |  | 第 3 页 共 7 页
序号 | 项目编码 | 项目名称 | 项目特征描述 |  | 计量单位 | 工程量 | 金额（元）
[7 empty] | 综合单价 |  | 综合合价 | 其中
暂估价
21 | 030506007008 | NVR网络存储器（24路8盘位） | 1.名称:NVR网络存储器（24路8盘位） 2.技术要求:最大支持24路1080P同时回放,存储设备设在护士站,NVR网络存储器存储时间按30天设计,图像压缩标准:H.265,视频监控图像像素按1920×1080格式录像。 |  | 台 | 1
22 | 030507014008 | 液晶监视器 | 1.名称:液晶监视器 2.规格:32寸 |  | 台 | 1
23 | 030507008010 | 半球型彩色摄像机 | 1.名称:半球型彩色摄像机 2.规格:传感器类型：200万1/2.7”CMOS ICR红外阵列筒型网络摄像机;支持H.265及H.264 3.POE供电 4.安装方式:吸顶安装 |  | 台 | 12
24 | 030507017015 | 摄像机调试 | 1.名称:摄像机调试 |  | 台 | 12
25 | 030502005043 | 六类4对非屏蔽双绞线 | 1.名称:六类4对非屏蔽双绞线 2.规格:Cat6-UTP-4P 3.敷设方式:穿管敷设 |  | m | 60.41
26 | 030502005044 | 六类4对非屏蔽双绞线 | 1.名称:六类4对非屏蔽双绞线 2.规格:Cat6-UTP-4P 3.敷设方式:线槽敷设 |  | m | 163.38
27 | 030411001054 | 配管 | 1.名称:配管 2.材质:镀锌电线管 3.规格:JDG20×1.2 4.配置形式:明配 |  | m | 54.95
视频监控系统合计
门禁系统
28 | 030507006022 | 电源控制器 | 1.名称:电源控制器 2.安装方式:挂墙式 |  | 个 | 7
29 | 030507005012 | 可视对讲门口机 | 1.名称:可视对讲门口机 2.规格、型号:RJ45接口,网络协议TCP/IP,UDP;摄像头≥500万像素 3.含调试 |  | 台 | 7
本页小计
注：为计取规费等的使用，可在表中增设其中：“定额人工费”。
表—08
分部分项工程和单价措施项目清单与计价表
工程名称：弱电-四层日间手术室 |  |  |  | 标段： |  |  |  | 第 4 页 共 7 页
序号 | 项目编码 | 项目名称 | 项目特征描述 |  | 计量单位 | 工程量 | 金额（元）
[7 empty] | 综合单价 |  | 综合合价 | 其中
暂估价
30 | 030507005013 | 可视对讲室内机 | 1.名称:可视对讲室内机（含门口机控制器） 2.规格、型号:15.6寸高清显示触屏,RJ45接口,网络协议TCP/IP,UDP;分辨率≥1920x1080像素 3.含调试 |  | 台 | 1
31 | 030507006023 | 电控锁 | 1.名称:电控锁（单门） 2.规格、型号:280KG，带门架 |  | 个 | 3
32 | 030507006024 | 电控锁 | 1.名称:电控锁（双门） 2.规格、型号:280KG，带门架 |  | 个 | 4
33 | 030904003008 | 开门按钮 | 1.名称:开门按钮 |  | 个 | 6
34 | 030411001055 | 配管 | 1.名称:配管 2.材质:镀锌电线管 3.规格:JDG20×1.2 4.配置形式:暗配 |  | m | 32.5
35 | 030411001056 | 配管 | 1.名称:配管 2.材质:镀锌电线管 3.规格:JDG20×1.2 4.配置形式:明配 |  | m | 122.76
36 | 030411004061 | 配线 | 1.名称:配线 2.规格:RVV-4×1.0 3.配线部位:穿管敷设 |  | m | 25.13
37 | 030411004062 | 配线 | 1.名称:配线 2.规格:RVV-2×1.0 3.配线部位:穿管敷设 |  | m | 17.7
38 | 030502005045 | 六类4对非屏蔽双绞线 | 1.名称:六类4对非屏蔽双绞线 2.规格:Cat6-UTP-4P 3.敷设方式:穿管敷设 |  | m | 119.45
39 | 030502005046 | 六类4对非屏蔽双绞线 | 1.名称:六类4对非屏蔽双绞线 2.规格:Cat6-UTP-4P 3.敷设方式:线槽敷设 |  | m | 125.63
40 | 030411006019 | 接线盒 | 1.名称:接线盒 2.材质:金属 3.安装形式:暗装 |  | 个 | 6
41 | 030413002024 | 凿(压)槽 | 1.名称:凿(压)槽 2.规格:宽70×深70mm以内 3.类型:砖墙 |  | m | 32.5
本页小计
注：为计取规费等的使用，可在表中增设其中：“定额人工费”。
表—08
分部分项工程和单价措施项目清单与计价表
工程名称：弱电-四层日间手术室 |  |  |  | 标段： |  |  |  | 第 5 页 共 7 页
序号 | 项目编码 | 项目名称 | 项目特征描述 |  | 计量单位 | 工程量 | 金额（元）
[7 empty] | 综合单价 |  | 综合合价 | 其中
暂估价
42 | 030507017016 | 出入口系统调试 | 1.名称:出入口系统调试 2.调试门数:7门 |  | 系统 | 1
门禁系统合计
呼叫对讲系统
43 | 030904014022 | 电话型系统主机 | 1.名称:电话型系统主机 2.参数:系统采用两芯总线无极连接可在线编号,台面安装(60床) |  | 台 | 1
44 | 030904014023 | 模拟式病床分机 | 1.名称:模拟式病床分机 2.参数:面板设置呼叫灯和接听灯,当呼叫主机时显示红色呼叫灯 3.安装方式:壁装 |  | 台 | 7
45 | 030501012012 | 24口交换机 | 1.名称:24口交换机 2.参数:内置4*1000Mbps BASE-X SFP千兆端口;16*10/100MbpsBASE-T RJ45百兆端口,自适应。 |  | 台 | 1
46 | 030411001057 | 配管 | 1.名称:配管 2.材质:镀锌电线管 3.规格:JDG20×1.2 4.配置形式:暗配 |  | m | 23.3
47 | 030411001058 | 配管 | 1.名称:配管 2.材质:镀锌电线管 3.规格:JDG20×1.2 4.配置形式:明配 |  | m | 41.77
48 | 030411004063 | 配线 | 1.名称:配线 2.规格:WDZ-RVV-2×0.75 3.配线部位:穿管敷设 |  | m | 60.45
49 | 030411004064 | 配线 | 1.名称:配线 2.规格:WDZ-RVVP-5×0.5 3.配线部位:穿管敷设 |  | m | 6.25
50 | 030413002025 | 凿(压)槽 | 1.名称:凿(压)槽 2.规格:宽70×深70mm以内 3.类型:砖墙 |  | m | 23.3
呼叫对讲系统合计
背景音乐系统
51 | 030506004028 | 护士站主机设备 | 1.名称:护士站主机设备 |  | 台 | 1
本页小计
注：为计取规费等的使用，可在表中增设其中：“定额人工费”。
表—08
分部分项工程和单价措施项目清单与计价表
工程名称：弱电-四层日间手术室 |  |  |  | 标段： |  |  |  | 第 6 页 共 7 页
序号 | 项目编码 | 项目名称 | 项目特征描述 |  | 计量单位 | 工程量 | 金额（元）
[7 empty] | 综合单价 |  | 综合合价 | 其中
暂估价
52 | 030506004029 | 纯后级功放 | 1.名称:纯后级功放 2.技术要求:支持100V, 70V 定压输出和4Ω-16Ω定阻输出(平衡,不接地);额定功率120W/250W/350W/550W |  | 台 | 1
53 | 030506004030 | 前置放大器 | 1.名称:前置放大器 2.技术要求:支持5个话筒口输入,3个辅助口音频输入,1个优先口输入,4个输出口;支持各通道音量独立控制 |  | 台 | 1
54 | 030506004031 | 十分区矩阵 | 1.名称:十分区矩阵 2.技术要求:2路输入、10分区输出(70V/100V音频信号);10个通道分区可任意选通;当紧急报警信号输入时相对应通道自动切换到B通道,并且可以输出两路短路信号;背景音乐同紧急广播互不影响 |  | 台 | 1
55 | 030506004032 | 电源时序器 | 1.名称:电源时序器 2.技术要求:16路受控设备的电源;可以通过定时器自动控制或人工控制;可通过短路信号自动打开电源;具工作电压显示;具有网络接口,可通过数据路由器接受PC远程控制功能;动作间隔时间0.4s-0.5s |  | 台 | 1
56 | 030506004033 | CD播放机（多功能音频播放器） | 1.名称:CD播放机（多功能音频播放器） 2.技术参数:自带MP3播放器,内置USB插口、SD卡槽、CD机芯;CD采用高档吸入式机芯,支持CD/MP3/MP4/VCD/DVD 等播放功能 |  | 台 | 1
57 | 030506004034 | 监听音箱 | 1.名称:监听音箱 |  | 台 | 1
58 | 030506004035 | 话筒 | 1.名称:话筒 2.技术参数:鹅颈式电容麦克风,100Hz~16kHz,DC3V,支持即插即用 |  | 台 | 1
本页小计
注：为计取规费等的使用，可在表中增设其中：“定额人工费”。
表—08
分部分项工程和单价措施项目清单与计价表
工程名称：弱电-四层日间手术室 |  |  |  | 标段： |  |  |  | 第 7 页 共 7 页
序号 | 项目编码 | 项目名称 | 项目特征描述 |  | 计量单位 | 工程量 | 金额（元）
[7 empty] | 综合单价 |  | 综合合价 | 其中
暂估价
59 | 030506004036 | 音量控制器 | 1.名称:音量控制器 2.技术要求:支持二线制,三线制连接方式,额定功率 6W,支持扩展30W/60W/120W |  | 台 | 13
60 | 030506001004 | 吸顶式扬声器 | 1.名称:吸顶式扬声器 2.技术要求:额定功率3W,最大功率6W,额定输入70/100V |  | 台 | 20
61 | 030411001059 | 配管 | 1.名称:配管 2.材质:镀锌电线管 3.规格:JDG20×1.2 4.配置形式:暗配 |  | m | 41
62 | 030411001060 | 配管 | 1.名称:配管 2.材质:镀锌电线管 3.规格:JDG20×1.2 4.配置形式:明配 |  | m | 162.24
63 | 030411004065 | 配线 | 1.名称:配线 2.规格:NH-RVS-2×1.5 3.配线部位:穿管敷设 |  | m | 96.93
64 | 030411004066 | 配线 | 1.名称:配线 2.规格:ZR-RVS-3×1.5 3.配线部位:穿管敷设 |  | m | 106.47
65 | 030411004067 | 配线 | 1.名称:配线 2.规格:RVV-2×0.3 3.配线部位:穿管敷设 |  | m | 4.92
66 | 030411006020 | 接线盒 | 1.名称:接线盒 2.材质:金属 3.安装形式:暗装 |  | 个 | 13
67 | 030413002026 | 凿(压)槽 | 1.名称:凿(压)槽 2.规格:宽70×深70mm以内 3.类型:砖墙 |  | m | 41
背景音乐系统合计
分部分项合计
措施项目
68 | 031302007007 | 高层施工增加 |  |  | 项 | 1
69 | 031301017007 | 脚手架搭拆费 | 1.脚手架搭拆费 |  | 项 | 1
单价措施合计
本页小计
合 计
注：为计取规费等的使用，可在表中增设其中：“定额人工费”。
表—08

## 表-11 总价措施项目清单与计价表【弱电-四层日间手术室】
总价措施项目清单与计价表
工程名称：弱电-四层日间手术室 |  |  |  |  | 标段： |  |  | 第 1 页 共 2 页
序号 | 项目编码 | 项目名称 | 计算基础 | 费率 (%) |  | 金额 | 调整费率 (%) |  | 调整后金额 (元) | 备注
1 | LSSGCSF00007 | 绿色施工安全防护措施费 | 分部分项人工费+分部分项机具费 | 35.77 |  | 12936.11 |  |  |  | 以分部分项的人工费与施工机具费之和为计算基础，费率35.77%
2 | 031301010007 | 安装与生产同时进行增加费用 | 分部分项人工费 | 0 | [5 empty] | 按人工费的10%计算
3 | 031301011007 | 在有害身体健康环境中施工增加费 | 分部分项人工费 | 0 | [5 empty] | 按人工费的10%计算
4 | TSSGBWZJF007 | 在地下（暗）室、设备及大口径管道内等特殊施工部位进行施工增加费 |  | 0 | [5 empty] | 按该部分人工费的30%计算
5 | 粤031302008007 | 赶工措施费 | 分部分项人工费+分部分项机具费 | 0 | [5 empty] | 赶工措施费=（1-δ）*分部分项（人工费+施工机具费）*0.344 （0.8≤δ＜1 式中：δ=合同工期/定额工期）
6 | 031302002007 | 夜间施工增加费 |  | 20 | [5 empty] | 按其夜间施工项目人工费的20%计算
7 | JTGRSGZJF007 | 交通干扰工程施工增加费 |  | 10 | [5 empty] | 按在市政道路上施工项目人工费的10%计算
8 | 粤031302009007 | 文明工地增加费 | 分部分项人工费+分部分项机具费 | 0 | [5 empty] | 以分部分项的人工费与施工机具费之和为计算基础；市级文明工地1.00%；省级文明工地2.00%
9 | DXGXJCJXF007 | 地下管线交叉降效费 | [7 empty] | 按实际发生或经批准的施工方案计算
编制人（造价人员）： |  |  |  |  | 复核人（造价工程师）：
表-11
总价措施项目清单与计价表
工程名称：弱电-四层日间手术室 |  |  |  |  | 标段： |  |  | 第 2 页 共 2 页
序号 | 项目编码 | 项目名称 | 计算基础 | 费率 (%) |  | 金额 | 调整费率 (%) |  | 调整后金额 (元) | 备注
10 | QTFY00000007 | 其他费用 | [7 empty] | 按实际发生或经批准的施工组织设计方案计算
合 计
编制人（造价人员）： |  |  |  |  | 复核人（造价工程师）：
表-11

## 表-12 其他项目清单与计价汇总表【弱电-四层日间手术室】
其他项目清单与计价汇总表
工程名称：弱电-四层日间手术室 |  |  | 标段： |  | 第 1 页 共 1 页
序号 | 项目名称 | 金额（元） |  | 结算金额（元） |  | 备注
1 | 暂列金额 | 0.00 |  |  |  | 明细详见表-12-1
2 | 暂估价 | 0.00
2.1 | 材料暂估价 | — |  |  |  | 明细详见表-12-2
2.2 | 专业工程暂估价 | 0.00 |  |  |  | 明细详见表-12-3
3 | 计日工 |  |  |  |  | 明细详见表-12-4
4 | 总承包服务费 |  |  |  |  | 明细详见表-12-5
5 | 预算包干费
6 | 工程优质费
7 | 概算幅度差
8 | 现场签证费用
9 | 索赔费用
10 | 其他费用
合 计 | [5 empty] | —
注：材料（工程设备）暂估单价进入清单项目综合单价，此处不汇总。
表—12

## 表-13 规费、税金项目清单与计价表【弱电-四层日间手术室】
规费、税金项目清单与计价表
工程名称：弱电-四层日间手术室 |  |  | 标段： |  | 第 1 页 共 1 页
序号 | 项目名称 | 计算基础 | 计算基数 | 计算费率 (%) |  | 金额(元)
1 | 增值税销项税额 | 分部分项合计+措施合计+其他项目 |  | 9
合 计
编制人（造价人员）： |  |  | 复核人（造价工程师）：
表—13

## 5.1-1单位工程人材机汇总表【弱电-四层日间手术室】
单位工程人材机汇总表
工程名称：弱电-四层日间手术室 | [6 empty] | 第 1 页 共 4 页
序号 | 编码 | 名称及规格 | 单位 | 数量 | 单价 （元） | 合价 （元） |  | 品牌 | 厂家
1 | 30130020@7 | 单孔无线接入数据点（内网） | 个 | 10.1
2 | 30130020@8 | 单孔无线接入数据点（外网） | 个 | 2.02
3 | 30130030@6 | 双孔信息点（内网数据） | 个 | 1.01
4 | 28030270@6 | 七类4对非屏蔽双绞线 Cat7-UTP-4P | m | 1041.4506
5 | 28030270@7 | 七类4对非屏蔽双绞线 Cat7-UTP-4P | m | 3567.1134
6 | 30210150@1 | 24口光网络单元 | 台 | 7
7 | 00010010 | 人工费 | 元 | 35165.1252
8 | RGFTZ | 人工费调整 | 元 | 1411.0624
9 | 01030035 | 镀锌低碳钢丝φ1.2~2.5 | kg | 5.2161
10 | 02050090 | 橡胶护套圈φ6~32 | 个 | 6
11 | 02130140 | 扁形塑料绑带 | m | 20.3693
12 | 02270001 | 棉纱 | kg | 3.0346
13 | 02270020 | 白布 | kg | 0.9762
14 | 03010240 | 木螺钉M4×65 | 十套 | 218.8775
15 | 03011390 | 铜接地端子带螺栓DT-6mm2 | 十套 | 7.1967
16 | 03011430 | 半圆头镀锌螺栓M2~5×15~50 | 十套 | 41.124
17 | 03011605 | 镀锌六角螺栓2平1弹垫 M10×100以内 | 十套 | 11.6889
18 | 03013031 | 膨胀螺栓M6 | 十套 | 3.264
19 | 03013061 | 膨胀螺栓M12 | 十套 | 0.408
20 | 03013431 | 塑料胀管D6~8 | 十套 | 231.5052
21 | 03014271 | 镀锌锁紧螺母DN20×1.5 | 十套 | 17.8763
22 | 03014281 | 镀锌锁紧螺母DN15×3 | 十套 | 8.652
23 | 03014291 | 镀锌锁紧螺母DN20×3 | 十套 | 4.2275
24 | 03131001 | 砂轮片综合 | 片 | 85.134
25 | 03134021 | 铁砂布0~2# | 张 | 3.4089
26 | 03135001 | 低碳钢焊条综合 | kg | 4.0135
27 | 03137041 | 焊锡膏 | kg | 0.0513
28 | 03138001 | 锡基钎料 | kg | 0.4235
29 | 03139071 | 冲击钻头φ6~8 | 个 | 14.9426
30 | 03139281 | 钢锯条 | 条 | 33.8456
31 | 03139321 | 钢丝刷子 | 把 | 0.0376
单位工程人材机汇总表
工程名称：弱电-四层日间手术室 | [6 empty] | 第 2 页 共 4 页
序号 | 编码 | 名称及规格 | 单位 | 数量 | 单价 （元） | 合价 （元） |  | 品牌 | 厂家
32 | 13010050 | 醇酸清漆 | kg | 3.7025
33 | 13010130 | 酚醛调和漆 | kg | 0.2508
34 | 13030240 | 厚漆 | kg | 5.4296
35 | 13050080 | 防锈漆C53-1 | kg | 0.3763
36 | 14030040 | 汽油综合 | kg | 2.1146
37 | 14050040 | 溶剂汽油 | kg | 0.5895
38 | 14050050 | 溶剂油 | kg | 3.8279
39 | 14350190 | 多功能上光清洁剂 | 盒 | 0.2
40 | 14350360 | 酒精 | kg | 0.46
41 | 17250170 | 塑料软管D5 | m | 0.3
42 | 24330001 | 光盘5″ | 片 | 5
43 | 27170001 | 电气绝缘胶带18mm×10m×0.13mm | 卷 | 4.1122
44 | 28010080 | 裸铜线6mm2 | kg | 0.12
45 | 28030290 | 双色多股铜芯聚氯乙烯绝缘软导线BVR-4mm2 | m | 257.129
46 | 28030300 | 双色多股铜芯聚氯乙烯绝缘软导线BVR-6mm2 | m | 17.4434
47 | 28030510 | 铜芯聚氯乙烯绝缘导线BV-6mm2 | m | 4.08
48 | 29060040 | 镀锌电线管接头20×1.5 | 个 | 297.9379
49 | 29060075 | 镀锌电线管卡子20 | 个 | 1083.8648
50 | 29060100 | 镀锌电线管塑料护口DN15~20 | 个 | 178.7628
51 | 29060115 | 镀锌钢管塑料护口DN15~20 | 个 | 177.311
52 | 29090185 | 铜端子6mm2 | 个 | 4.08
53 | 29090215 | 铜接线端子DT-6mm2 | 个 | 12.18
54 | 29170210 | 镀锌地线夹20 | 套 | 953.401
55 | 29270090 | 电缆卡子综合 | 个 | 1338.4146
56 | 34090250 | 脱脂棉 | kg | 0.63
57 | 34130001 | 标志牌塑料扁形 | 个 | 22.8228
58 | 99450760 | 其他材料费 | 元 | 455.0829
59 | 01010011 | 圆钢 | kg | 10.0336
60 | 01130003 | 扁钢 | kg | 27.5924
61 | 01210045 | 角钢 | kg | 94.065
62 | 13010135 | 醇酸调和漆 | kg | 1.8813
单位工程人材机汇总表
工程名称：弱电-四层日间手术室 | [6 empty] | 第 3 页 共 4 页
序号 | 编码 | 名称及规格 | 单位 | 数量 | 单价 （元） | 合价 （元） |  | 品牌 | 厂家
63 | 13030795@1 | 醇酸防锈漆 | kg | 1.4549
64 | 23410060@2 | 开门按钮 | 个 | 6
65 | 26410050@1 | 单孔信息点（语音） | 个 | 14.14
66 | 28030170@1 | 配线 RVV-2×1.0 | m | 363.09
67 | 28030270@4 | 六类4对非屏蔽双绞线 Cat6-UTP-4P | m | 183.4572
68 | 28030270@5 | 六类4对非屏蔽双绞线 Cat6-UTP-4P | m | 294.7902
69 | 28030410@10 | 配线 NH-RVS-2×1.5 | m | 104.6844
70 | 28030410@11 | 配线 WDZ-RVV-2×0.75 | m | 65.286
71 | 28030410@13 | 配线 WDZ-RVVP-5×0.5 | m | 6.75
72 | 28030410@14 | 配线 ZR-RVS-3×1.5 | m | 120.3012
73 | 28030410@3 | 配线 RVV-2×1.0 | m | 68.7636
74 | 28030410@6 | 配线 RVV-4×1.0 | m | 27.1404
75 | 29030030@1 | 金属线槽 MR200×100×1.5 | m | 70.5962
76 | 29060030@6 | 镀锌电线管 JDG20×1.2 | m | 417.562
77 | 29060030@7 | 镀锌电线管 JDG20×1.2 | m | 774.1892
78 | 29110390 | 金属接线盒 | 个 | 19.38
79 | 29110390@2 | 插座接线盒 | 个 | 85.68
80 | 30030040@2 | 半球型彩色摄像机 200万1/2.7”CMOS ICR红外阵列筒型网络摄像机;支持H.265及H.264 | 台 | 12
81 | 30030080@2 | 32寸液晶监视器 | 台 | 1
82 | 30030170@1 | NVR网络存储器（24路8盘位） | 台 | 1
83 | 30130020@1 | 单孔信息点（内网数据） | 个 | 37.37
84 | 30130030@1 | 双孔信息点（内网数据二） | 个 | 32.32
85 | 30190001@1 | 纯后级功放 | 台 | 2
86 | 30190001@10 | 电源控制器 | 台 | 7
87 | 30190001@3 | 音量控制器 | 台 | 13
88 | 30190001@5 | 前置放大器 | 台 | 1
89 | 30190001@6 | 十分区矩阵 | 台 | 1
90 | 30190001@7 | 电源时序器 | 台 | 1
91 | 30190001@8 | CD播放机（多功能音频播放器） | 台 | 1
单位工程人材机汇总表
工程名称：弱电-四层日间手术室 | [6 empty] | 第 4 页 共 4 页
序号 | 编码 | 名称及规格 | 单位 | 数量 | 单价 （元） | 合价 （元） |  | 品牌 | 厂家
92 | 30190001@9 | 话筒 | 台 | 1
93 | 30190050@1 | 吸顶式扬声器 | 台 | 20
94 | 30190050@3 | 监听音箱 | 台 | 1
95 | 30210160@5 | POE网络交换机 (24口） | 台 | 1
96 | 30210160@6 | 24口交换机 | 台 | 1
97 | 57030040@4 | 电控锁（双门） | 套 | 4
98 | 57030040@5 | 电控锁（单门） | 套 | 3
99 | 57110001@2 | 可视对讲门口机 | 台 | 7
100 | 57110001@4 | 可视对讲室内机 （含门口机控制器） | 台 | 1
101 | 57330001@2 | 24U机柜 | 个 | 1
102 | 57390001@2 | 模拟式病床分机 | 台(架) | 7
103 | 57450001@3 | 电话型系统主机 | 台 | 1
104 | 00010003 | 机上人工 | 工日 | 0.1802
105 | 99450630 | 折旧费 | 元 | 246.689
106 | 99450640 | 检修费 | 元 | 8.6687
107 | 99450650 | 维护费 | 元 | 80.1664
108 | 99450660 | 安拆费 | 元 | 22.5471
109 | 99450670 | 汽油(机械用)国Ⅲ93# | kg | 2.646
110 | 99450680 | 柴油(机械用)0# | kg | 1.4376
111 | 99450700 | 电(机械用) | kw·h | 133.2837
112 | 99451300 | 校验费 | 元 | 105.8376
合计

## 表-04 单位工程招标控制价汇总表【装饰--ICU】
单位工程招标控制价汇总表
工程名称：装饰--ICU |  | 标段： |  | 第 1 页 共 1 页
序号 | 汇总内容 |  | 金额 |  | 其中：暂估价(元)
1 | 分部分项合计
1.1 | ICU
2 | 措施合计
2.1 | 绿色施工安全防护措施费
2.2 | 其他措施费
3 | 其他项目
3.1 | 暂列金额
3.2 | 暂估价
3.3 | 计日工
3.4 | 总承包服务费
3.5 | 预算包干费
3.6 | 工程优质费
3.7 | 概算幅度差
3.8 | 索赔费用
3.9 | 现场签证费用
3.10 | 其他费用
4 | 税前工程造价
5 | 增值税销项税额
6 | 总造价
招标控制价合计=1+2+3+5
注：本表适用于单位工程招标控制价或投标报价的汇总，如无单位工程划分，单项工程也使用本表汇总
表—04

## 表-08 分部分项工程和单价措施项目清单与计价表【装饰--_4
分部分项工程和单价措施项目清单与计价表
工程名称：装饰--ICU |  |  |  | 标段： |  |  |  | 第 1 页 共 7 页
序号 | 项目编码 | 项目名称 | 项目特征描述 |  | 计量单位 | 工程量 | 金额（元）
[7 empty] | 综合单价 |  | 综合合价 | 其中
暂估价
ICU
隔墙、砌体与混凝土部分
1 | 011210006014 | 轻钢龙骨隔断 | 1.骨架、边框材料种类、规格:75系列轻钢龙骨 2.隔板材料品种、规格:8mm硅酸钙板（双面） |  | m2 | 225.2
2 | 011210006015 | 轻钢龙骨隔断 | 1.骨架、边框材料种类、规格:75系列轻钢龙骨 2.隔板材料品种、规格:8mm硅酸钙板（双面） 3.隔音填充材料:50mm厚岩棉 |  | m2 | 1134.33
3 | 011210006016 | 轻钢龙骨隔断 | 1.骨架、边框材料种类、规格:75系列轻钢龙骨 2.隔板材料品种、规格:8mm硅酸钙板（双层双面） 3.隔音填充材料:50mm厚岩棉 |  | m2 | 186.98
4 | 010402001006 | 砌块墙 | 1.砌块品种、规格、强度等级:蒸压加气混凝土砌块 2.墙体类型:内墙 200mm厚 3.砂浆强度等级:干混砌筑砂浆(配合比) DM M7.5 |  | m3 | 30.78
5 | 011210006017 | ALC隔墙 | 1.名称:ALC条形隔板墙 2.厚度:100mm厚 |  | m2 | 349.47
6 | 010401012004 | 零星砌砖 | 1.零星砌砖名称、部位:砖砌蹲位 2.砖品种、规格、强度等级:灰砂砖 240×115×53 3.砂浆强度等级、配合比:DM干混砌筑砂浆(普通砌筑砂浆)保水率≥88% 一类，强度等级：M7.5，DS干混地面砂浆保水率≥88% 一类,强度等级：M20 |  | 个 | 5
隔墙、砌体与混凝土部分合计
楼地面装饰部分
本页小计
注：为计取规费等的使用，可在表中增设其中：“定额人工费”。
表—08
分部分项工程和单价措施项目清单与计价表
工程名称：装饰--ICU |  |  |  | 标段： |  |  |  | 第 2 页 共 7 页
序号 | 项目编码 | 项目名称 | 项目特征描述 |  | 计量单位 | 工程量 | 金额（元）
[7 empty] | 综合单价 |  | 综合合价 | 其中
暂估价
7 | 011103001005 | PVC卷材地胶板 | 1.找平层材料、厚度:40mm厚C20细石混凝土随打随抹灰 上撒1:2.5水泥砂浆压实赶光 2.粘结层厚度、材料种类:涂刷界面剂一道 专用自流平3mm厚 PVC专用粘接剂 3.面层材料品种、规格、颜色:医用PVC卷材地胶板 2mm厚 |  | m2 | 956.76
8 | 011102003009 | 块料楼地面 | 1.找平层厚度、砂浆配合比:20mm厚1:2.5干硬性水泥砂浆（DS干混地面砂浆保水率≥88% 一类,强度等级：M20） 2.结合层厚度、砂浆配合比:20mm厚1:4干硬性水泥砂浆（DS干混地面砂浆保水率≥88% 一类,强度等级：M15） 3.面层材料品种、规格、颜色:防滑地砖 600×600mm |  | m2 | 103
9 | 011102003010 | 块料楼地面（有水无降板区域） | 1.找坡层厚度、砂浆配合比:20mm厚1:2.5干硬性水泥砂浆（DS干混地面砂浆保水率≥88% 一类,强度等级：M20）找坡最薄处15mm 2.找平层厚度、砂浆配合比:20mm厚1:2.5干硬性水泥砂浆（DS干混地面砂浆保水率≥88% 一类,强度等级：M20） 3.结合层厚度、砂浆配合比:20mm厚1:4干硬性水泥砂浆（DS干混地面砂浆保水率≥88% 一类,强度等级：M15） 4.面层材料品种、规格、颜色:防滑地砖 600×600mm |  | m2 | 39.45
10 | 011102001005 | 石材楼地面 | 1.结合层厚度、砂浆配合比:20mm厚1:4干硬性水泥砂浆（DS干混地面砂浆保水率≥88% 一类,强度等级：M15） 2.面层材料品种、规格、颜色:印度红大理石门槛石 |  | m2 | 1.4
本页小计
注：为计取规费等的使用，可在表中增设其中：“定额人工费”。
表—08
分部分项工程和单价措施项目清单与计价表
工程名称：装饰--ICU |  |  |  | 标段： |  |  |  | 第 3 页 共 7 页
序号 | 项目编码 | 项目名称 | 项目特征描述 |  | 计量单位 | 工程量 | 金额（元）
[7 empty] | 综合单价 |  | 综合合价 | 其中
暂估价
11 | 010904002005 | 楼(地)面涂膜防水 | 1.涂膜厚度、遍数:聚氨酯防水涂料 2mm |  | m2 | 39.45
12 | 011105004005 | 医用PVC卷材地胶板踢脚线 | 1.阴角处理:专用塑料阴角垫 2.粘结层厚度、材料种类:界面剂一遍、专用胶贴合 3.面层材料种类、规格、颜色:医用PVC卷材地胶板 2.0mm |  | m2 | 77.06
13 | 011502001013 | 地胶板踢脚不锈钢收口条 | 1.部位:地胶板踢脚爬墙处 2.线条材料品种:不锈钢收口条 |  | m | 770.6
14 | 010404001003 | 降板区域回填 | 1.类型:降板区域回填 2.材料配合比:1:3:5水泥陶粒混凝土 |  | m3 | 34.77
楼地面装饰部分合计
墙柱面装饰部分
15 | 011201001005 | 墙面一般抹灰 | 1.墙体类型:内墙面抹灰 2.底层厚度、砂浆配合比:12mm厚1:3水泥砂浆（DP干混抹灰砂浆(普通抹灰砂浆)保水率≥88% 一类，强度等级：M15） 3.面层厚度、砂浆配合比:8mm厚1:2.5水泥砂浆（DP干混抹灰砂浆(普通抹灰砂浆)保水率≥88% 一类，强度等级：M20） |  | m2 | 197.53
16 | 011406001009 | 抹灰面油漆 | 1.刮腻子遍数:刮腻子3遍 2.油漆品种、刷漆遍数:1底2面无机涂料 |  | m2 | 197.53
本页小计
注：为计取规费等的使用，可在表中增设其中：“定额人工费”。
表—08
分部分项工程和单价措施项目清单与计价表
工程名称：装饰--ICU |  |  |  | 标段： |  |  |  | 第 4 页 共 7 页
序号 | 项目编码 | 项目名称 | 项目特征描述 |  | 计量单位 | 工程量 | 金额（元）
[7 empty] | 综合单价 |  | 综合合价 | 其中
暂估价
17 | 011204003005 | 块料墙面 | 1.找平层砂浆配合比、厚度:12mm厚1:3水泥砂浆（DP干混抹灰砂浆(普通抹灰砂浆)保水率≥88% 一类，强度等级：M20）+8mm厚1:2.5水泥砂浆（DP干混抹灰砂浆(普通抹灰砂浆)保水率≥88% 一类，强度等级：M15） 2.基层材料:氯丁橡胶稀释液一道 3.结合层材料、厚度:5mm素水泥浆铺贴 4.面层材料品种、规格、颜色:300×600瓷片 |  | m2 | 363.55
18 | 010903002005 | 墙面涂膜防水 | 1.涂膜厚度、遍数:聚氨酯涂膜防水 2mm厚 |  | m2 | 265.3
19 | 011207001008 | 墙面装饰板 | 1.粘结层种类:专用粘接剂 2.面层材料品种、规格:无机预涂板（抗菌防霉、不燃） 6mm厚 |  | m2 | 1792.23
墙柱面装饰部分合计
天棚吊顶部分
20 | 011302001009 | 吊顶天棚 | 1.龙骨材料种类、规格、中距:铝合金专用龙骨 600×600mm 2.面层材料品种、规格:铝合金扣板 600×600×1.0mm 3.收边材料种类:铝扣板面层收边线 |  | m2 | 419.31
21 | 011302001013 | 吊顶天棚 | 1.龙骨材料种类、规格、中距:装配式U型轻钢天棚龙骨(不上人型) 2.面层材料品种、规格:6mm无机预涂板 |  | m2 | 540.03
22 | 011406001010 | 抹灰面油漆 | 1.刮腻子遍数:刮腻子3遍 2.油漆品种、刷漆遍数:1底2面无机涂料 |  | m2 | 12.6
本页小计
注：为计取规费等的使用，可在表中增设其中：“定额人工费”。
表—08
分部分项工程和单价措施项目清单与计价表
工程名称：装饰--ICU |  |  |  | 标段： |  |  |  | 第 5 页 共 7 页
序号 | 项目编码 | 项目名称 | 项目特征描述 |  | 计量单位 | 工程量 | 金额（元）
[7 empty] | 综合单价 |  | 综合合价 | 其中
暂估价
23 | 010606012016 | 钢支架 | 1.钢材品种、规格:角钢∠40×4mm（含膨胀螺栓） 2.部位:吊杆高度超过1.5米需增加反支撑 |  | t | 4.616
24 | 010516002009 | 预埋铁件 | 1.部分:吊杆反支撑 2.钢材种类:预埋钢板 3.规格:10mm |  | t | 3.149
25 | 011405001005 | 金属面油漆 | 1.油漆品种、刷漆遍数:防锈漆 二遍 |  | m2 | 302.4
26 | 011304002010 | 天花开孔 | 1.类型:天花开孔 2.开孔尺寸:每个面积在0.1m2以内 |  | 个 | 25
27 | 011304002011 | 天花开孔 | 1.类型:天花开孔 2.开孔尺寸:每个面积在0.5m2以内 |  | 个 | 210
天棚吊顶部分合计
防护及门窗部分
28 | 010807003001 | 金属百叶窗 | 1.类型:百叶风口 2.框、扇材质:铝合金百叶风口 |  | m2 | 1.42
29 | 010809004005 | 石材窗台板 | 1.粘结层厚度、砂浆配合比:20厚1:2.5水泥砂浆（DP干混抹灰砂浆(普通抹灰砂浆)保水率≥88% 一类，强度等级：M20） 2.窗台板材质:人造石板 |  | m2 | 16.39
30 | 010810003005 | 窗帘盒 | 1.窗帘盒材质:铝塑板（表面涂层：聚酯漆）3mm（铝厚0.12+0.12） 2.基层板材料与规格:阻燃胶合板 15mm 3.五金配件:含暗藏窗帘轨道 |  | m | 81.95
31 | 010802002012 | 气密封门 | 1.类型:气密封门 2.材料规格:钢板门身 厚度≥0.8mm 3.窗口材质:双层5mm钢化玻璃 4.其他:含门锁等五金配件 |  | m2 | 64.05
本页小计
注：为计取规费等的使用，可在表中增设其中：“定额人工费”。
表—08
分部分项工程和单价措施项目清单与计价表
工程名称：装饰--ICU |  |  |  | 标段： |  |  |  | 第 6 页 共 7 页
序号 | 项目编码 | 项目名称 | 项目特征描述 |  | 计量单位 | 工程量 | 金额（元）
[7 empty] | 综合单价 |  | 综合合价 | 其中
暂估价
32 | 010802002013 | 气密封自动单开趟门 | 1.类型:气密封自动单开趟门 2.材料规格:钢板门身 厚度≥0.8mm 3.窗口材质:双层5mm钢化玻璃 4.其他:不锈钢头盖、铝合金型材收边、进口电机、红外线感应、手动开关及把手等五金配件 |  | m2 | 31.5
33 | 010807001005 | 固定玻璃窗 | 1.类型:固定玻璃窗 2.框、扇材质:1.2mm不锈钢板框、15mm阻燃胶合板打底 3.玻璃品种、厚度:12mm钢化玻璃 |  | m2 | 43.92
34 | 010807001006 | 传递窗 | 1.类型:传递窗 2.规格:600×600×600mm |  | 个 | 3
35 | 010606012017 | 自动趟门钢支架 | 1.钢材品种、规格:10#槽钢 角钢∠40×4mm 钢板1.2mm 2.部位:自动趟门钢支架 |  | t | 0.757
36 | 010516002010 | 预埋铁件 | 1.部分:自动趟门钢支架 2.钢材种类:预埋钢板 3.规格:8mm |  | t | 0.028
防护及门窗部分合计
其他部分
37 | 011601001004 | 砖砌体拆除 | 1.砌体名称:砖砌墙体拆除 2.废料弃置:人工装自卸汽车外运10km |  | m3 | 10
38 | 011609002001 | 隔断隔墙拆除 | 1.名称:玻璃隔断拆除 2.废料弃置:人工装自卸汽车外运10km |  | m2 | 10
39 | 011210006018 | 卫生间隔断 | 1.部位:卫生间隔断、小便器隔板 2.隔板材料品种、规格:抗倍特板（成品） 高度2m 3.其他:含门、五金配件等 |  | m2 | 35.09
40 | 011502001010 | 不锈钢护角 | 1.基层类型:8mm硅酸钙板 2.面层品种、规格:不锈钢护角 ∠50×1.2mm |  | m | 153.4
本页小计
注：为计取规费等的使用，可在表中增设其中：“定额人工费”。
表—08
分部分项工程和单价措施项目清单与计价表
工程名称：装饰--ICU |  |  |  | 标段： |  |  |  | 第 7 页 共 7 页
序号 | 项目编码 | 项目名称 | 项目特征描述 |  | 计量单位 | 工程量 | 金额（元）
[7 empty] | 综合单价 |  | 综合合价 | 其中
暂估价
41 | 011502001011 | 墙上防撞带 | 1.基层类型:15mm阻燃胶合板 2.面层品种、规格:1.2mm厚不锈钢板 3.规格:150mm宽 |  | m | 74.41
42 | 011502001012 | 平形式输液导轨 | 1.类型:平形式输液导轨 |  | m | 77.77
其他部分合计
ICU合计
分部分项合计
措施项目
43 | 粤011703002005 | 单独装饰装修工程垂直运输 | 1.装饰高度、层数:四层 2.装饰内容:建筑垃圾与建筑材料 3.运输条件或方式:机械垂直运输 |  | 项 | 1
44 | 粤011701012005 | 活动脚手架 | 1.搭设部位:天棚活动脚手架吊顶高2.6m |  | m2 | 1099.2
45 | 粤011701009005 | 单排钢脚手架 | 1.搭设高度:单排钢脚手架层高4.5m |  | m2 | 4581.23
单价措施合计
本页小计
合 计
注：为计取规费等的使用，可在表中增设其中：“定额人工费”。
表—08

## 表-11 总价措施项目清单与计价表【装饰--ICU】
总价措施项目清单与计价表
工程名称：装饰--ICU |  |  |  |  | 标段： |  |  | 第 1 页 共 1 页
序号 | 项目编码 | 项目名称 | 计算基础 | 费率 (%) |  | 金额 | 调整费率 (%) |  | 调整后金额 (元) | 备注
1 | LSSGCSF00026 | 绿色施工安全防护措施费 | 分部分项人工费+分部分项机具费 | 13 |  | 28265.04 |  |  |  | 以分部分项的人工费与施工机具费之和为计算基础，费率13%
2 | WMGDZJF00005 | 文明工地增加费 | 分部分项人工费+分部分项机具费 | 0 | [5 empty] | 以分部分项的人工费与施工机具费之和为计算基础，市级文明工地为0.6%；省级文明工地为1.2%
3 | 011707002005 | 夜间施工增加费 |  | 20 | [5 empty] | 以夜间施工项目人工费的20%计算
4 | GGCSF0000005 | 赶工措施费 | 分部分项人工费+分部分项机具费 | 0 | [5 empty] | 赶工措施费=（1-δ）*分部分项的（人工费+施工机具费）*0.3 （0.8≤δ＜1 式中：δ=合同工期/定额工期）
5 | QTFY00000026 | 其他费用 | [7 empty] | 按经批准的专项施工组织方案计算
合 计
编制人（造价人员）： |  |  |  |  | 复核人（造价工程师）：
表-11

## 表-12 其他项目清单与计价汇总表【装饰--ICU】
其他项目清单与计价汇总表
工程名称：装饰--ICU |  |  | 标段： |  | 第 1 页 共 1 页
序号 | 项目名称 | 金额（元） |  | 结算金额（元） |  | 备注
1 | 暂列金额 | 0.00 |  |  |  | 明细详见表-12-1
2 | 暂估价 | 0.00
2.1 | 材料暂估价 | — |  |  |  | 明细详见表-12-2
2.2 | 专业工程暂估价 | 0.00 |  |  |  | 明细详见表-12-3
3 | 计日工 |  |  |  |  | 明细详见表-12-4
4 | 总承包服务费 |  |  |  |  | 明细详见表-12-5
5 | 预算包干费
6 | 工程优质费
7 | 概算幅度差
8 | 现场签证费用
9 | 索赔费用
10 | 其他费用
合 计 | [5 empty] | —
注：材料（工程设备）暂估单价进入清单项目综合单价，此处不汇总。
表—12

## 表-13 规费、税金项目清单与计价表【装饰--ICU】
规费、税金项目清单与计价表
工程名称：装饰--ICU |  |  | 标段： |  | 第 1 页 共 1 页
序号 | 项目名称 | 计算基础 | 计算基数 | 计算费率 (%) |  | 金额(元)
1 | 增值税销项税额 | 分部分项合计+措施合计+其他项目 |  | 9
合 计
编制人（造价人员）： |  |  | 复核人（造价工程师）：
表—13

## 5.1-1单位工程人材机汇总表【装饰--ICU】
单位工程人材机汇总表
工程名称：装饰--ICU | [6 empty] | 第 1 页 共 5 页
序号 | 编码 | 名称及规格 | 单位 | 数量 | 单价 （元） | 合价 （元） |  | 品牌 | 厂家
1 | 12030050@1 | 不锈钢收口条 | m | 786.012
2 | 00010010 | 人工费 | 元 | 242313.4075
3 | 01010030 | 热轧圆盘条φ10以内 | t | 0.2854
4 | 01010120 | 螺纹钢筋10以内 | t | 0.2726
5 | 01050001 | 钢丝绳φ14.1~15 | kg | 22.7107
6 | 01190002@1 | 槽钢10# | t | 0.8176
7 | 01210001 | 角钢综合 | kg | 191.5878
8 | 01290012 | 钢板10 | kg | 3180.49
9 | 01290012@1 | 钢板8 | kg | 28.28
10 | 01290020@1 | 角钢∠40×4 | kg | 4892.96
11 | 01290490 | 墙板固定金属配件(镀锌钢板) | kg | 105.0577
12 | 01630130 | 吊装夹具 | 套 | 0.0923
13 | 02030010 | 胶条 | m | 69.3453
14 | 02290030 | 麻袋 | 个 | 0.308
15 | 02310070 | 玻璃纤维网格布 | m2 | 74.7481
16 | 03010128 | 自攻螺钉M4×15 | 十套 | 5.5674
17 | 03010155 | 不锈钢螺钉M5×12 | 十套 | 2.7892
18 | 03010195 | 木螺钉M5×50 | 十套 | 5.5785
19 | 03010215 | 木螺钉M3.5×22~25 | 十套 | 9.0145
20 | 03010280 | 盘头螺钉M6×35 | 十套 | 27.0435
21 | 03010320 | 螺母综合 | 十个 | 252.9871
22 | 03010430 | 六角螺栓综合 | kg | 38.0185
23 | 03011315 | 高强螺栓 | kg | 12.4587
24 | 03013001 | 膨胀螺栓综合 | 十套 | 15.5512
25 | 03013121 | 膨胀螺栓M6×80 | 十套 | 87.1758
26 | 03013151 | 膨胀螺栓M8×80 | 十套 | 26.5905
27 | 03016191 | 专用螺母垫圈Q235 3# | 块 | 126.4936
28 | 03019011 | 圆钉30~45 | kg | 2.1307
29 | 03019021 | 圆钉50~75 | kg | 0.8705
30 | 03019031 | 射钉 | 十个 | 169.712
31 | 03019041 | 枪钉 | 盒 | 39.5296
32 | 03031031@1 | 平形式输液导轨（每套2.6/m） | m | 77.77
33 | 03031051 | 铝合金窗轨L=1000 | 套 | 91.784
单位工程人材机汇总表
工程名称：装饰--ICU | [6 empty] | 第 2 页 共 5 页
序号 | 编码 | 名称及规格 | 单位 | 数量 | 单价 （元） | 合价 （元） |  | 品牌 | 厂家
34 | 03131001 | 砂轮片综合 | 片 | 7.7373
35 | 03134001 | 木砂纸 | 张 | 62.0292
36 | 03134011 | 水砂纸 | 张 | 12.6078
37 | 03135001 | 低碳钢焊条综合 | kg | 145.8333
38 | 03135071 | 低合金钢耐热焊条综合 | kg | 31.952
39 | 03139301 | 石料切割锯片 | 片 | 0.0574
40 | 03210280 | 钢脚手直角扣件 | 个 | 114.5399
41 | 03213001 | 铁件综合 | kg | 407.985
42 | 03213111 | 镀锌铁码 | 支 | 26.625
43 | 04010015 | 复合普通硅酸盐水泥P.C 32.5 | t | 9.5105
44 | 04010045 | 白色硅酸盐水泥32.5 | t | 0.0907
45 | 04030010 | 细砂 | m3 | 0.1223
46 | 04030015 | 中砂 | m3 | 0.175
47 | 04050025 | 碎石10 | m3 | 0.23
48 | 04070001 | 粘土陶粒 | m3 | 47.0676
49 | 04090105 | 羧甲基纤维素 | kg | 3.515
50 | 04090160 | 石膏粉 | kg | 1320.2617
51 | 04130001@2 | 灰砂砖240×115×53 | 千块 | 0.2365
52 | 04150010 | 蒸压加气混凝土砌块600×200×200 | 千块 | 1.2189
53 | 05030080 | 松杂板枋材 | m3 | 0.0308
54 | 05030180 | 松木板 | m3 | 0.1919
55 | 05030320 | 垫木 | m3 | 0.0646
56 | 05030370 | 松杂直边板 | m3 | 0.0825
57 | 05050110@1 | 阻燃胶合板2440×1220×15 | m2 | 86.2714
58 | 05050130@3 | 无机预涂板（抗菌防霉、不燃）6mm | m2 | 2538.4845
59 | 06050020 | 钢化玻璃12 | m2 | 44.3592
60 | 07010023@1 | 瓷片300×600 | m2 | 376.2743
61 | 07050030@1 | 防滑地砖600×600 | m2 | 146.0113
62 | 07190030@1 | 医用PVC卷材地胶板2.0 | m2 | 1137.202
63 | 08000001@1 | 人造石板 | m2 | 16.7178
64 | 08010001@1 | 印度红大理石 | m2 | 1.484
65 | 09050050@1 | 铝扣板600×600×1.0mm | m2 | 431.8893
单位工程人材机汇总表
工程名称：装饰--ICU | [6 empty] | 第 3 页 共 5 页
序号 | 编码 | 名称及规格 | 单位 | 数量 | 单价 （元） | 合价 （元） |  | 品牌 | 厂家
66 | 09050260@1 | 304不锈钢板1.2mm | m2 | 35.2732
67 | 09050270@1 | 304不锈钢板1.2mm | m2 | 34.1771
68 | 09130010@1 | 铝塑板（表面涂层：聚酯漆）3mm（铝厚0.12+0.12） | m2 | 30.5674
69 | 09190010 | 硅酸钙板8 | m2 | 3656.436
70 | 09390060@1 | 抗倍特板（成品） | m2 | 35.09
71 | 10010001 | 隔墙轻钢龙骨75×40 | m | 2830.1133
72 | 10010010 | 隔墙轻钢龙骨75×45 | m | 1654.7657
73 | 10010040 | 轻钢中龙骨 | m | 1346.5108
74 | 10010050 | 轻钢大龙骨h=45 | m | 739.0311
75 | 10030010 | 铝合金小龙骨h=22 | m | 763.1861
76 | 10030030 | 铝合金中龙骨h=35 | m | 794.0473
77 | 10030040 | 铝合金中龙骨h=45(T型) | m | 560.4497
78 | 10030080 | 铝合金边龙骨h=35 | m | 270.8743
79 | 10130030 | 轻钢中龙骨横撑h19 | m | 1122.3984
80 | 12010280 | 木压条15×40 | m | 2491.1997
81 | 12010310 | 装饰木条16×19 | m | 91.0465
82 | 13010210 | 环氧富锌底漆 | kg | 9.7859
83 | 13030500 | 腻子粉成品(一般型) | kg | 392.559
84 | 13030590 | PVC专用自流平混合料 | kg | 4018.392
85 | 13050030@1 | 无机涂料 | kg | 94.8338
86 | 13050153 | 聚氨酯防水涂料双组份 I型 | kg | 918.8897
87 | 13050440 | 酚醛红丹防锈漆 | kg | 94.9872
88 | 13050450 | 酚醛铁红防锈漆 | kg | 64.3507
89 | 13050500 | 油性防锈漆 | kg | 6.9644
90 | 13350200 | 密封膏 | kg | 28.8225
91 | 13410050 | 软填料 | kg | 0.9473
92 | 14010030 | 松节油 | kg | 30.6464
93 | 14090020 | 光蜡 | kg | 23.7779
94 | 14090070 | 石蜡 | kg | 0.0371
95 | 14090110@8 | 传递窗（600×600×600mm） | 个 | 3
96 | 14210090 | 氯丁橡胶 | kg | 130.878
97 | 14230030 | 大白粉 | kg | 14.7837
单位工程人材机汇总表
工程名称：装饰--ICU | [6 empty] | 第 4 页 共 5 页
序号 | 编码 | 名称及规格 | 单位 | 数量 | 单价 （元） | 合价 （元） |  | 品牌 | 厂家
98 | 14230060 | 滑石粉 | kg | 143.7009
99 | 14310050 | 草酸 | kg | 0.0139
100 | 14350300 | 环氧富锌底漆稀释剂 | kg | 0.9786
101 | 14390070 | 氧气 | m3 | 31.203
102 | 14390100 | 乙炔气 | kg | 16.513
103 | 14410120 | 玻璃胶 | L | 8.7773
104 | 14410130 | 玻璃胶335克/支 | 支 | 6.351
105 | 14410490 | 墙边胶 | L | 0.355
106 | 14410500 | 乳液 | kg | 666.235
107 | 14410560 | 塑料粘结剂 | kg | 465.219
108 | 14410580 | 万能胶1kg/瓶 | kg | 210.7013
109 | 14430010 | 穿孔纸带 | m | 3355.9267
110 | 15070040@1 | 岩棉50mm | m2 | 1387.3755
111 | 33410100@1 | ALC隔墙条板100mm | m2 | 356.4594
112 | 34050010 | 泡沫防潮纸 | m2 | 83.2248
113 | 34090010 | 白棉纱 | kg | 26.4697
114 | 34110010 | 水 | m3 | 87.0346
115 | 35030010 | 脚手架钢管 | kg | 1948.4154
116 | 35030020 | 脚手架接驳管φ43×350 | 支 | 47.6448
117 | 35030030 | 脚手架钢管底座 | 个 | 26.7727
118 | 35030050 | 脚手架钢管φ51×3.5 | m | 140.1856
119 | 35030160 | 脚手架活动扣(含螺丝) | 套 | 16.0343
120 | 35030170 | 脚手架直角扣(含螺丝) | 套 | 107.2008
121 | 35030210 | 脚手板(钢笆网) | m2 | 15.2555
122 | 35030220 | 挡脚板(钢笆网) | m2 | 22.842
123 | 99450760 | 其他材料费 | 元 | 4746.5909
124 | CLFTZ | 材料费调整 | 元 | -0.1153
125 | MC1-106 | 全铝合金百页窗 | m2 | 1.42
126 | MC1-63@1 | 气密封门（带观察窗、铝合金框） | m2 | 64.05
127 | MC1-63@6 | 气密封自动单开趟门，带观察口 | m2 | 31.5
128 | ZZJJ | 制作基价 | 元 | 7699.488
129 | 8021903@1 | 商品细石混凝土 C20 | m3 | 39.0358
130 | 8021904 | 普通预拌混凝土碎石粒径综合考虑 C25 | m3 | 0.9121
单位工程人材机汇总表
工程名称：装饰--ICU | [6 empty] | 第 5 页 共 5 页
序号 | 编码 | 名称及规格 | 单位 | 数量 | 单价 （元） | 合价 （元） |  | 品牌 | 厂家
131 | 80090395@2 | DM干混砌筑砂浆(普通砌筑砂浆)保水率≥88%一类，强度等级：M7.5 | t | 3.8534
132 | 80090445@1 | DP干混抹灰砂浆(普通抹灰砂浆)保水率≥88%一类，强度等级：M15 | t | 11.2031
133 | 80090455@1 | DP干混抹灰砂浆(普通抹灰砂浆)保水率≥88%一类，强度等级：M20 | t | 12.1648
134 | 80090465@1 | DS干混地面砂浆保水率≥88%一类,强度等级：M15 | t | 4.3588
135 | 80090475@1 | DS干混地面砂浆保水率≥88%一类,强度等级：M20 | t | 13.7048
136 | 00010003 | 机上人工 | 工日 | 70.4484
137 | 99450630 | 折旧费 | 元 | 2839.3869
138 | 99450640 | 检修费 | 元 | 697.7393
139 | 99450650 | 维护费 | 元 | 1702.502
140 | 99450660 | 安拆费 | 元 | 888.6394
141 | 99450670 | 汽油(机械用)国Ⅲ93# | kg | 83.8188
142 | 99450670@1 | 汽油(机械用)国Ⅲ93# | kg | 21.0108
143 | 99450680 | 柴油(机械用)0# | kg | 137.1571
144 | 99450700 | 电(机械用) | kw·h | 3699.0041
145 | JXFTZ | 机械费调整 | 元 | -0.0294
合计

## 表-04 单位工程招标控制价汇总表【给排水--四层ICU】
单位工程招标控制价汇总表
工程名称：给排水--四层ICU |  | 标段： |  | 第 1 页 共 1 页
序号 | 汇总内容 |  | 金额 |  | 其中：暂估价(元)
1 | 分部分项合计
1.1 | 四层ICU
2 | 措施合计
2.1 | 绿色施工安全防护措施费
2.2 | 其他措施费
3 | 其他项目
3.1 | 暂列金额
3.2 | 暂估价
3.3 | 计日工
3.4 | 总承包服务费
3.5 | 预算包干费
3.6 | 工程优质费
3.7 | 概算幅度差
3.8 | 索赔费用
3.9 | 现场签证费用
3.10 | 其他费用
4 | 税前工程造价
5 | 增值税销项税额
6 | 工程造价
招标控制价合计=1+2+3+5
注：本表适用于单位工程招标控制价或投标报价的汇总，如无单位工程划分，单项工程也使用本表汇总
表—04

## 表-08 分部分项工程和单价措施项目清单与计价表【给排水-_5
分部分项工程和单价措施项目清单与计价表
工程名称：给排水--四层ICU |  |  |  | 标段： |  |  |  | 第 1 页 共 4 页
序号 | 项目编码 | 项目名称 | 项目特征描述 |  | 计量单位 | 工程量 | 金额（元）
[7 empty] | 综合单价 |  | 综合合价 | 其中
暂估价
四层ICU
1 | 031001003029 | 不锈钢管 | 1.安装部位:室内 2.输送介质:冷、热水 3.材质:成品防结露薄壁不锈钢管 4.型号、规格:DN65 5.连接方式:双卡压连接 6.管道消毒、冲洗 |  | m | 34.78
2 | 031001003030 | 不锈钢管 | 1.安装部位:室内 2.输送介质:冷、热水 3.材质:成品防结露薄壁不锈钢管 4.型号、规格:DN50 5.连接方式:双卡压连接 6.管道消毒、冲洗 |  | m | 12.4
3 | 031001003031 | 不锈钢管 | 1.安装部位:室内 2.输送介质:冷、热水 3.材质:成品防结露薄壁不锈钢管 4.型号、规格:DN40 5.连接方式:双卡压连接 6.管道消毒、冲洗 |  | m | 19.04
4 | 031001003032 | 不锈钢管 | 1.安装部位:室内 2.输送介质:冷、热水 3.材质:成品防结露薄壁不锈钢管 4.型号、规格:DN32 5.连接方式:双卡压连接 6.管道消毒、冲洗 |  | m | 17.61
5 | 031001003033 | 不锈钢管 | 1.安装部位:室内 2.输送介质:冷、热水 3.材质:成品防结露薄壁不锈钢管 4.型号、规格:DN25 5.连接方式:双卡压连接 6.管道消毒、冲洗 |  | m | 32.18
本页小计
注：为计取规费等的使用，可在表中增设其中：“定额人工费”。
表—08
分部分项工程和单价措施项目清单与计价表
工程名称：给排水--四层ICU |  |  |  | 标段： |  |  |  | 第 2 页 共 4 页
序号 | 项目编码 | 项目名称 | 项目特征描述 |  | 计量单位 | 工程量 | 金额（元）
[7 empty] | 综合单价 |  | 综合合价 | 其中
暂估价
6 | 031001003034 | 不锈钢管 | 1.安装部位:室内 2.输送介质:冷、热水 3.材质:成品防结露薄壁不锈钢管 4.型号、规格:DN20 5.连接方式:双卡压连接 6.管道消毒、冲洗 |  | m | 32.22
7 | 031001003035 | 不锈钢管 | 1.安装部位:室内 2.输送介质:冷、热水 3.材质:成品防结露薄壁不锈钢管 4.型号、规格:DN15 5.连接方式:双卡压连接 6.管道消毒、冲洗 |  | m | 322.88
8 | 031001003036 | 不锈钢管 | 1.安装部位:室内 2.输送介质:热水 3.材质:薄壁不锈钢管 4.型号、规格:DN65 5.连接方式:双卡压连接 6.管道消毒、冲洗 |  | m | 119.63
9 | 031208002020 | 管道绝热 | 1.名称:管道保温 2.绝热材料品种:B1级橡塑保温材料 3.绝热厚度:25mm 4.管道规格:DN20以下 |  | m3 | 0.59
10 | 031208002021 | 管道绝热 | 1.名称:管道保温 2.绝热材料品种:B1级橡塑保温材料 3.绝热厚度:30mm 4.管道规格:DN50以下 |  | m3 | 0.01
11 | 031208002022 | 管道绝热 | 1.名称:管道保温 2.绝热材料品种:B1级橡塑保温材料 3.绝热厚度:40mm 4.管道规格:DN100以下 |  | m3 | 1.65
12 | 031208007004 | 保护层 | 1.名称:保护层 2.材料:A1级铝箔 |  | m2 | 101.42
本页小计
注：为计取规费等的使用，可在表中增设其中：“定额人工费”。
表—08
分部分项工程和单价措施项目清单与计价表
工程名称：给排水--四层ICU |  |  |  | 标段： |  |  |  | 第 3 页 共 4 页
序号 | 项目编码 | 项目名称 | 项目特征描述 |  | 计量单位 | 工程量 | 金额（元）
[7 empty] | 综合单价 |  | 综合合价 | 其中
暂估价
13 | 031001006013 | 塑料管 | 1.安装部位:室内 2.输送介质:污水、废水、通气 3.材质:耐腐蚀UPVC塑料排水管 4.型号、规格:DN100 5.连接方式:粘接 |  | m | 113.73
14 | 031001006014 | 塑料管 | 1.安装部位:室内 2.输送介质:污水、废水、通气 3.材质:耐腐蚀UPVC塑料排水管 4.型号、规格:DN75 5.连接方式:粘接 |  | m | 188.08
15 | 031001006015 | 塑料管 | 1.安装部位:室内 2.输送介质:污水、废水、通气 3.材质:耐腐蚀UPVC塑料排水管 4.型号、规格:DN50 5.连接方式:粘接 |  | m | 10.57
16 | 031002001014 | 管道支架 | 1.名称:管道支架 2.材质:型钢 |  | kg | 349.25
17 | 031201003017 | 金属结构刷油 | 1.除锈级别:手工除微锈 2.油漆品种:红丹防锈漆 3.涂刷遍数、漆膜厚度:两遍 |  | kg | 349.25
18 | 031004014015 | 清扫口 | 1.名称:清扫口 2.规格:DN100 |  | 个 | 8
19 | 031004014016 | 清扫口 | 1.名称:清扫口 2.规格:DN75 |  | 个 | 1
20 | 031004004002 | 不锈钢清洁槽 | 1.名称:不锈钢清洁槽 2.组装形式:冷、热水 3.附件名称、数量:冷热龙头、角阀、软管等 |  | 组 | 6
21 | 031004014017 | 地漏 | 1.名称:密闭不锈钢地漏 2.规格:DN75 |  | 个 | 5
22 | 031004006007 | 脚踏式蹲便器 | 1.名称:脚踏式蹲便器 2.组装形式:脚踏式冲洗 3.材质:陶瓷 4.附件名称、数量:脚踏阀、存水弯、角阀 |  | 组 | 5
本页小计
注：为计取规费等的使用，可在表中增设其中：“定额人工费”。
表—08
分部分项工程和单价措施项目清单与计价表
工程名称：给排水--四层ICU |  |  |  | 标段： |  |  |  | 第 4 页 共 4 页
序号 | 项目编码 | 项目名称 | 项目特征描述 |  | 计量单位 | 工程量 | 金额（元）
[7 empty] | 综合单价 |  | 综合合价 | 其中
暂估价
23 | 031004010005 | 花洒套装 | 1.名称:花洒套装 2.材质:不锈钢 3.组装形式:配恒温混水阀 |  | 套 | 2
24 | 031004003009 | 柜式洗手盆 | 1.名称:柜式洗手盆 2.组装形式:感应式配混合阀 3.材质:陶瓷 4.附件名称、数量:感应龙头配混合阀、角阀、金属软管等 |  | 组 | 2
25 | 031004008003 | 拖把池 | 1.名称:拖把池 2.材质:陶瓷 3.组装形式:手动龙头 4.附件名称、数量:水龙头、螺纹管件及排水附件 |  | 组 | 2
26 | 031004007002 | 小便器 | 1.名称:小便器 2.材质:陶瓷 3.组装形式:感应冲洗 4.附件名称、数量:感应控制器、冲水连接管等 |  | 组 | 1
27 | 031004003010 | 柱式洗手盆 | 1.名称:柱式洗手盆 2.组装形式:感应式配混合阀 3.材质:陶瓷 4.附件名称、数量:感应龙头配混合阀、角阀、金属软管等 |  | 组 | 20
四层ICU合计
分部分项合计
措施项目
28 | 031302007018 | 高层施工增加 |  |  | 项 | 1
29 | 031301017022 | 脚手架搭拆费 |  |  | 项 | 1
单价措施合计
本页小计
合 计
注：为计取规费等的使用，可在表中增设其中：“定额人工费”。
表—08

## 表-11 总价措施项目清单与计价表【给排水--四层ICU】
总价措施项目清单与计价表
工程名称：给排水--四层ICU |  |  |  |  | 标段： |  |  | 第 1 页 共 2 页
序号 | 项目编码 | 项目名称 | 计算基础 | 费率 (%) |  | 金额 | 调整费率 (%) |  | 调整后金额 (元) | 备注
1 | LSSGCSF00027 | 绿色施工安全防护措施费 | 分部分项人工费+分部分项机具费 | 35.77 |  | 8308.37 |  |  |  | 以分部分项的人工费与施工机具费之和为计算基础，费率35.77%
2 | 031301010022 | 安装与生产同时进行增加费用 | 分部分项人工费 | 0 | [5 empty] | 按人工费的10%计算
3 | 031301011022 | 在有害身体健康环境中施工增加费 | 分部分项人工费 | 0 | [5 empty] | 按人工费的10%计算
4 | TSSGBWZJF022 | 在地下（暗）室、设备及大口径管道内等特殊施工部位进行施工增加费 |  | 30 | [5 empty] | 按该部分人工费的30%计算
5 | 粤031302008022 | 赶工措施费 | 分部分项人工费+分部分项机具费 | 0 | [5 empty] | 赶工措施费=（1-δ）*分部分项（人工费+施工机具费）*0.344 （0.8≤δ＜1 式中：δ=合同工期/定额工期）
6 | 031302002022 | 夜间施工增加费 |  | 20 | [5 empty] | 按其夜间施工项目人工费的20%计算
7 | JTGRSGZJF022 | 交通干扰工程施工增加费 |  | 10 | [5 empty] | 按在市政道路上施工项目人工费的10%计算
8 | 粤031302009022 | 文明工地增加费 | 分部分项人工费+分部分项机具费 | 0 | [5 empty] | 以分部分项的人工费与施工机具费之和为计算基础；市级文明工地1.00%；省级文明工地2.00%
9 | DXGXJCJXF022 | 地下管线交叉降效费 | [7 empty] | 按实际发生或经批准的施工方案计算
编制人（造价人员）： |  |  |  |  | 复核人（造价工程师）：
表-11
总价措施项目清单与计价表
工程名称：给排水--四层ICU |  |  |  |  | 标段： |  |  | 第 2 页 共 2 页
序号 | 项目编码 | 项目名称 | 计算基础 | 费率 (%) |  | 金额 | 调整费率 (%) |  | 调整后金额 (元) | 备注
10 | QTFY00000027 | 其他费用 | [7 empty] | 按实际发生或经批准的施工组织设计方案计算
合 计
编制人（造价人员）： |  |  |  |  | 复核人（造价工程师）：
表-11

## 表-12 其他项目清单与计价汇总表【给排水--四层ICU】
其他项目清单与计价汇总表
工程名称：给排水--四层ICU |  |  | 标段： |  | 第 1 页 共 1 页
序号 | 项目名称 | 金额（元） |  | 结算金额（元） |  | 备注
1 | 暂列金额 | 0.00 |  |  |  | 明细详见表-12-1
2 | 暂估价 | 0.00
2.1 | 材料暂估价 | — |  |  |  | 明细详见表-12-2
2.2 | 专业工程暂估价 | 0.00 |  |  |  | 明细详见表-12-3
3 | 计日工 |  |  |  |  | 明细详见表-12-4
4 | 总承包服务费 |  |  |  |  | 明细详见表-12-5
5 | 预算包干费
6 | 工程优质费
7 | 概算幅度差
8 | 现场签证费用
9 | 索赔费用
10 | 其他费用
合 计 | [5 empty] | —
注：材料（工程设备）暂估单价进入清单项目综合单价，此处不汇总。
表—12

## 表-13 规费、税金项目清单与计价表【给排水--四层ICU】
规费、税金项目清单与计价表
工程名称：给排水--四层ICU |  |  | 标段： |  | 第 1 页 共 1 页
序号 | 项目名称 | 计算基础 | 计算基数 | 计算费率 (%) |  | 金额(元)
1 | 增值税销项税额 | 分部分项合计+措施合计+其他项目 |  | 9
合 计
编制人（造价人员）： |  |  | 复核人（造价工程师）：
表—13

## 5.1-1单位工程人材机汇总表【给排水--四层ICU】
单位工程人材机汇总表
工程名称：给排水--四层ICU | [6 empty] | 第 1 页 共 4 页
序号 | 编码 | 名称及规格 | 单位 | 数量 | 单价 （元） | 合价 （元） |  | 品牌 | 厂家
1 | 00010010 | 人工费 | 元 | 21248.4902
2 | RGFTZ | 人工费调整 | 元 | 1126.1941
3 | 01030055 | 镀锌低碳钢丝φ2.5~4.0 | kg | 3.3532
4 | 01290043 | 钢板8~15 | kg | 2.0521
5 | 02010013 | 橡胶板1~3 | kg | 0.4946
6 | 02270001 | 棉纱 | kg | 0.45
7 | 02270180 | 破布一级 | kg | 7.9449
8 | 03010430 | 六角螺栓综合 | kg | 15.0909
9 | 03013011 | 膨胀螺栓综合 | kg | 14.8082
10 | 03131061 | 尼龙砂轮片φ100 | 片 | 0.3213
11 | 03131101 | 尼龙砂轮片φ400 | 片 | 6.035
12 | 03134021 | 铁砂布0~2# | 张 | 7.4085
13 | 03135021 | 低碳钢焊条结422 φ3.2 | kg | 23.5633
14 | 03139101 | 冲击钻头φ10~20 | 个 | 4.7184
15 | 03139281 | 钢锯条 | 条 | 44.6817
16 | 03139321 | 钢丝刷子 | 把 | 0.1048
17 | 03139571 | 树脂砂轮切割片φ400 | 片 | 4.2265
18 | 04010020 | 复合普通硅酸盐水泥P.C 32.5 | kg | 3.25
19 | 13030240 | 厚漆 | kg | 0.075
20 | 14050040 | 溶剂汽油 | kg | 1.9558
21 | 14070050 | 机油综合 | kg | 2.106
22 | 14330030 | 丙酮 | kg | 7.9628
23 | 14350490 | 漂白粉综合 | kg | 0.297
24 | 14390070 | 氧气 | m3 | 14.823
25 | 14390100 | 乙炔气 | kg | 4.9409
26 | 14410410 | 氯丁橡胶粘接剂 | kg | 20.4812
27 | 14410600 | 胶粘剂 | kg | 0.179
28 | 14410670 | 胶粘剂保温材料专用 | kg | 8.397
29 | 14430260 | 自粘性保温胶带50mm×30m | 卷 | 0.675
30 | 17010053 | 焊接钢管DN20 | m | 0.8863
31 | 17010063 | 焊接钢管DN80 | m | 0.5
32 | 17270175 | 橡胶软管DN20 | m | 0.3945
33 | 19000210 | 螺纹阀门DN20 | 个 | 0.2567
单位工程人材机汇总表
工程名称：给排水--四层ICU | [6 empty] | 第 2 页 共 4 页
序号 | 编码 | 名称及规格 | 单位 | 数量 | 单价 （元） | 合价 （元） |  | 品牌 | 厂家
34 | 24110140 | 弹簧压力表Y-100 0~1.6MPa | 块 | 0.1347
35 | 24590010 | 压力表弯管DN15 | 个 | 0.1347
36 | 34110010 | 水 | m3 | 9.9099
37 | 99450760 | 其他材料费 | 元 | 214.4647
38 | CLFTZ | 材料费调整 | 元 | -0.0349
39 | 01000003 | 型钢 | kg | 366.7125
40 | 03072021@1 | 密闭不锈钢地漏 DN75 | 个 | 5
41 | 03074001@2 | 清扫口 DN100 | 个 | 8.08
42 | 03074001@3 | 清扫口 DN75 | 个 | 1.01
43 | 09350030@1 | A1级铝箔 | m2 | 104.4626
44 | 13030795@1 | 红丹防锈漆 | kg | 7.3692
45 | 15000040@1 | B1级橡塑保温材料 | m3 | 2.3625
46 | 17050017@12 | 304薄壁不锈钢管 DN65 | m | 118.0748
47 | 17050017@2 | 成品防结露薄壁不锈钢管 DN65 | m | 34.3279
48 | 17050017@3 | 成品防结露薄壁不锈钢管 DN50 | m | 12.2388
49 | 17050017@4 | 成品防结露薄壁不锈钢管 DN40 | m | 18.9258
50 | 17050017@5 | 成品防结露薄壁不锈钢管 DN32 | m | 17.3635
51 | 17050017@6 | 成品防结露薄壁不锈钢管 DN25 | m | 31.7295
52 | 17050017@7 | 成品防结露薄壁不锈钢管 DN20 | m | 31.7689
53 | 17050017@8 | 成品防结露薄壁不锈钢管 DN15 | m | 318.3597
54 | 17250370@5 | 耐腐蚀UPVC塑料排水管 DN100 | m | 108.0435
55 | 17250370@6 | 耐腐蚀UPVC塑料排水管 DN75 | m | 184.3184
56 | 17250370@7 | 耐腐蚀UPVC塑料排水管 DN50 | m | 10.6968
57 | 18050240@2 | 给水室内不锈钢管卡压管件 DN65 | 个 | 81.2197
58 | 18050240@3 | 给水室内不锈钢管卡压管件 DN50 | 个 | 7.8492
59 | 18050240@4 | 给水室内不锈钢管卡压管件 DN40 | 个 | 14.3181
单位工程人材机汇总表
工程名称：给排水--四层ICU | [6 empty] | 第 3 页 共 4 页
序号 | 编码 | 名称及规格 | 单位 | 数量 | 单价 （元） | 合价 （元） |  | 品牌 | 厂家
60 | 18050240@5 | 给水室内不锈钢管卡压管件 DN32 | 个 | 16.5006
61 | 18050240@6 | 给水室内不锈钢管卡压管件 DN25 | 个 | 34.5935
62 | 18050240@7 | 给水室内不锈钢管卡压管件 DN20 | 个 | 35.9575
63 | 18050240@8 | 给水室内不锈钢管卡压管件 DN15 | 个 | 432.9821
64 | 18090060@4 | 耐腐蚀UPVC塑料排水管件 DN100 | 个 | 131.4719
65 | 18090060@5 | 耐腐蚀UPVC塑料排水管件 DN75 | 个 | 166.4508
66 | 18090060@7 | 耐腐蚀UPVC塑料排水管件 DN50 | 个 | 7.2933
67 | 80010640 | 预拌水泥砂浆1:2.5 | m3 | 0.2619
68 | 00010003 | 机上人工 | 工日 | 0.4642
69 | 99450630 | 折旧费 | 元 | 142.4893
70 | 99450640 | 检修费 | 元 | 31.1119
71 | 99450650 | 维护费 | 元 | 81.0769
72 | 99450660 | 安拆费 | 元 | 176.9768
73 | 99450680 | 柴油(机械用)0# | kg | 4.8653
74 | 99450700 | 电(机械用) | kw·h | 1486.5394
75 | JXFTZ | 机械费调整 | 元 | 0.0349
76 | 02130075 | 聚四氟乙烯生料带宽20 | m | 99.64
77 | 03011350 | 膨胀螺栓M6~12×50~120 | 十套 | 26.368
78 | 03139081 | 冲击钻头φ8~16 | 个 | 2.838
79 | 13350035 | 防水密封胶 | 支 | 7.07
80 | 21130001@1 | 不锈钢清洁槽 | 套 | 6.06
81 | 21130005@1 | 不锈钢清洁槽排水附件 | 套 | 6.06
82 | 03071071@1 | 冷热水龙头 | 个 | 6.06
83 | 03076181@1 | 角型阀(带铜活) DN15 | 个 | 56.56
84 | 17190005@1 | 金属软管 DN15 | 条 | 56.56
85 | 18030529@1 | 螺纹管件 DN15 | 个 | 40.4
86 | 21150001 | 瓷蹲式大便器 | 个 | 5.05
87 | 03076001 | 大便器脚踏阀 | 个 | 5.05
88 | 03073011 | 瓷制大便器用存水弯 | 个 | 5.05
89 | 03078051 | 大便器胶皮碗 | 个 | 5.25
90 | 04030001 | 砂子 | kg | 0.045
单位工程人材机汇总表
工程名称：给排水--四层ICU | [6 empty] | 第 4 页 共 4 页
序号 | 编码 | 名称及规格 | 单位 | 数量 | 单价 （元） | 合价 （元） |  | 品牌 | 厂家
91 | 04090055 | 石灰膏 | m3 | 0.0925
92 | 04130070 | 烧结粉煤灰砖240×115×53 | 千块 | 0.08
93 | 21150140 | 大便器排水接头 | 个 | 5.05
94 | 55270040 | 埋入式感应控制器 | 个 | 1.01
95 | 03076181@2 | 角型阀(带铜活) DN25 | 个 | 10.1
96 | 21050010@1 | 花洒套装（手动不锈钢、配恒温混水阀） | 套 | 2
97 | 21090005 | 洗脸盆排水附件 | 套 | 22.22
98 | 03071041@1 | 感应龙头配混合阀 | 套 | 22.22
99 | 21090001@1 | 柱式洗手盆 | 套 | 20.2
100 | 21090001@2 | 柜式洗手盆 | 套 | 2.02
101 | 21170030 | 小便器排水附件 | 套 | 1.01
102 | 21170020 | 小便器冲水连接管DN15 | 根 | 1.01
103 | 21170001@1 | 小便器 | 个 | 1.01
104 | 21130020@1 | 拖把池 | 套 | 2.02
105 | 03073041@1 | 拖把池排水附件 | 个 | 2.02
106 | 03071061@1 | 拖把池水龙头 DN15 | 个 | 2.02
合计

## 表-04 单位工程招标控制价汇总表【暖通--ICU】
单位工程招标控制价汇总表
工程名称：暖通--ICU |  | 标段： |  | 第 1 页 共 1 页
序号 | 汇总内容 |  | 金额 |  | 其中：暂估价(元)
1 | 分部分项合计
1.1 | ICU
2 | 措施合计
2.1 | 绿色施工安全防护措施费
2.2 | 其他措施费
3 | 其他项目
3.1 | 暂列金额
3.2 | 暂估价
3.3 | 计日工
3.4 | 总承包服务费
3.5 | 预算包干费
3.6 | 工程优质费
3.7 | 概算幅度差
3.8 | 索赔费用
3.9 | 现场签证费用
3.10 | 其他费用
4 | 税前工程造价
5 | 增值税销项税额
6 | 工程造价
招标控制价合计=1+2+3+5
注：本表适用于单位工程招标控制价或投标报价的汇总，如无单位工程划分，单项工程也使用本表汇总
表—04

## 表-08 分部分项工程和单价措施项目清单与计价表【暖通--_4
分部分项工程和单价措施项目清单与计价表
工程名称：暖通--ICU |  |  |  | 标段： |  |  |  | 第 1 页 共 21 页
序号 | 项目编码 | 项目名称 | 项目特征描述 |  | 计量单位 | 工程量 | 金额（元）
[7 empty] | 综合单价 |  | 综合合价 | 其中
暂估价
ICU
通风空调设备
1 | 030701003015 | 空调器 | 1.名称:医用净化空调机组 2.型号:AHU-I-401 3.风机数据:送风量10300m3/h、回风量6700m3/h、新风量3600m3/h、机外余压700Pa、离心式风机、电机功率5.5KW、电源380V/50Hz 4.冷热水形式:两管制 5.冷/热水盘管数据:制冷量98KW、冷冻水进/出水温度7/12℃、制热量33KW、热水进/出温度45/40℃、电动阀规格DN50 6.再加热方式/数据:电加热/28KW 7.加湿数据:电热式加湿器、加湿量25kg/h 8.过滤器:初效(板式)G4、中效(袋式)F8 9.安装形式:卧式 10.其它:机组全部采用专用变频风机,机组送风段均配置UV杀菌灯 |  | 台 | 1
本页小计
注：为计取规费等的使用，可在表中增设其中：“定额人工费”。
表—08
分部分项工程和单价措施项目清单与计价表
工程名称：暖通--ICU |  |  |  | 标段： |  |  |  | 第 2 页 共 21 页
序号 | 项目编码 | 项目名称 | 项目特征描述 |  | 计量单位 | 工程量 | 金额（元）
[7 empty] | 综合单价 |  | 综合合价 | 其中
暂估价
2 | 030701003016 | 空调器 | 1.名称:医用净化空调机组 2.型号:AHU-I-402 3.风机数据:送风量12700m3/h、回风量10300m3/h、新风量2400m3/h、机外余压700Pa、离心式风机、电机功率7.5KW、电源380V/50Hz 4.冷热水形式:两管制 5.冷/热水盘管数据:制冷量89KW、冷冻水进/出水温度7/12℃、制热量30KW、热水进/出温度45/40℃、电动阀规格DN50 6.再加热方式/数据:电加热/34KW 7.加湿数据:电热式加湿器、加湿量15kg/h 8.过滤器:初效(板式)G4、中效(袋式)F8 9.安装形式:卧式 10.其它:机组全部采用专用变频风机,机组送风段均配置UV杀菌灯 |  | 台 | 1
3 | 030701003017 | 空调器 | 1.名称:普通新风机组 2.型号:XF-I-401 3.风机数据:送风量4600m3/h、机外余压350Pa、电机功率4KW 4.冷热水形式:机械循环两管制 5.冷/热水盘管数据:额定供冷量71KW、冷冻水进/出水温度7/12℃、额定供热量24KW、采暖水进/出温度45/40℃ 6.安装形式:卧式 7.其它:机组送风段均配置UV杀菌灯 |  | 台 | 1
本页小计
注：为计取规费等的使用，可在表中增设其中：“定额人工费”。
表—08
分部分项工程和单价措施项目清单与计价表
工程名称：暖通--ICU |  |  |  | 标段： |  |  |  | 第 3 页 共 21 页
序号 | 项目编码 | 项目名称 | 项目特征描述 |  | 计量单位 | 工程量 | 金额（元）
[7 empty] | 综合单价 |  | 综合合价 | 其中
暂估价
4 | 030701004016 | 风机盘管 | 1.名称:卧式暗装风机盘管 2.型号:FCU-200 3.冷热水形式:两管制 4.风机数据:中档风量270m3/h、机外静压30Pa、电机功率45W、电源220V/50Hz 5.制冷工况:全热/显热1.99/1.40KW、进出水温7/12℃ 6.制热工况:热量3.5KW、进出水温45/40℃ 7.水系统:水流量0.42m3/h、水阻力供冷25KPa/供热20KPa、进出/冷凝水管径DN20 8.机组噪声:30.5dB(A) 9.安装形式:吊装 10.其它:选用带超低阻高中效回风口的净化风机盘管。初阻力≤50Pa，微生物一次通过率≤10%，颗粒物过滤效率≥95%、配温控器 11.减振器、支架形式、材质:设备型钢吊架制作、安装 |  | 台 | 17
本页小计
注：为计取规费等的使用，可在表中增设其中：“定额人工费”。
表—08
分部分项工程和单价措施项目清单与计价表
工程名称：暖通--ICU |  |  |  | 标段： |  |  |  | 第 4 页 共 21 页
序号 | 项目编码 | 项目名称 | 项目特征描述 |  | 计量单位 | 工程量 | 金额（元）
[7 empty] | 综合单价 |  | 综合合价 | 其中
暂估价
5 | 030701004017 | 风机盘管 | 1.名称:卧式暗装风机盘管 2.型号:FCU-300 3.冷热水形式:两管制 4.风机数据:中档风量380m3/h、机外静压30Pa、电机功率62W、电源220V/50Hz 5.制冷工况:全热/显热2.78/1.92KW、进出水温7/12℃ 6.制热工况:热量5.2KW、进出水温45/40℃ 7.水系统:水流量0.55m3/h、水阻力供冷25KPa/供热21KPa、进出/冷凝水管径DN20 8.机组噪声:32dB(A) 9.安装形式:吊装 10.其它:选用带超低阻高中效回风口的净化风机盘管。初阻力≤50Pa，微生物一次通过率≤10%，颗粒物过滤效率≥95%、配温控器 11.减振器、支架形式、材质:设备型钢吊架制作、安装 |  | 台 | 4
本页小计
注：为计取规费等的使用，可在表中增设其中：“定额人工费”。
表—08
分部分项工程和单价措施项目清单与计价表
工程名称：暖通--ICU |  |  |  | 标段： |  |  |  | 第 5 页 共 21 页
序号 | 项目编码 | 项目名称 | 项目特征描述 |  | 计量单位 | 工程量 | 金额（元）
[7 empty] | 综合单价 |  | 综合合价 | 其中
暂估价
6 | 030701004018 | 风机盘管 | 1.名称:卧式暗装风机盘管 2.型号:FCU-400 3.冷热水形式:两管制 4.风机数据:中档风量510m3/h、机外静压30Pa、电机功率75W、电源220V/50Hz 5.制冷工况:全热/显热3.57/2.42KW、进出水温7/12℃ 6.制热工况:热量6.5KW、进出水温45/40℃ 7.水系统:水流量0.72m3/h、水阻力供冷30KPa/供热24KPa、进出/冷凝水管径DN20 8.机组噪声:37dB(A) 9.安装形式:吊装 10.其它:选用带超低阻高中效回风口的净化风机盘管。初阻力≤50Pa，微生物一次通过率≤10%，颗粒物过滤效率≥95%、配温控器 11.减振器、支架形式、材质:设备型钢吊架制作、安装 |  | 台 | 5
本页小计
注：为计取规费等的使用，可在表中增设其中：“定额人工费”。
表—08
分部分项工程和单价措施项目清单与计价表
工程名称：暖通--ICU |  |  |  | 标段： |  |  |  | 第 6 页 共 21 页
序号 | 项目编码 | 项目名称 | 项目特征描述 |  | 计量单位 | 工程量 | 金额（元）
[7 empty] | 综合单价 |  | 综合合价 | 其中
暂估价
7 | 030701004019 | 风机盘管 | 1.名称:卧式暗装风机盘管 2.型号:FCU-500 3.冷热水形式:两管制 4.风机数据:中档风量640m3/h、机外静压30Pa、电机功率91W、电源220V/50Hz 5.制冷工况:全热/显热4.20/2.93KW、进出水温7/12℃ 6.制热工况:热量7.87KW、进出水温45/40℃ 7.水系统:水流量0.87m3/h、水阻力供冷30KPa/供热22KPa、进出/冷凝水管径DN20 8.机组噪声:38.5dB(A) 9.安装形式:吊装 10.其它:选用带超低阻高中效回风口的净化风机盘管。初阻力≤50Pa，微生物一次通过率≤10%，颗粒物过滤效率≥95%、配温控器 11.减振器、支架形式、材质:设备型钢吊架制作、安装 |  | 台 | 1
本页小计
注：为计取规费等的使用，可在表中增设其中：“定额人工费”。
表—08
分部分项工程和单价措施项目清单与计价表
工程名称：暖通--ICU |  |  |  | 标段： |  |  |  | 第 7 页 共 21 页
序号 | 项目编码 | 项目名称 | 项目特征描述 |  | 计量单位 | 工程量 | 金额（元）
[7 empty] | 综合单价 |  | 综合合价 | 其中
暂估价
8 | 030701004020 | 风机盘管 | 1.名称:卧式暗装风机盘管 2.型号:FCU-1000 3.冷热水形式:两管制 4.风机数据:中档风量1290m3/h、机外静压30Pa、电机功率150W、电源220V/50Hz 5.制冷工况:全热/显热8.2/5.7KW、进出水温7/12℃ 6.制热工况:热量14.9KW、进出水温45/40℃ 7.水系统:水流量1.67m3/h、水阻力供冷40KPa/供热30KPa、进出/冷凝水管径DN20 8.机组噪声:43dB(A) 9.安装形式:吊装 10.其它:选用带超低阻高中效回风口的净化风机盘管。初阻力≤50Pa，微生物一次通过率≤10%，颗粒物过滤效率≥95%、配温控器 11.减振器、支架形式、材质:设备型钢吊架制作、安装 |  | 台 | 2
9 | 030108001040 | 离心式通风机 | 1.名称:低噪音离心风机 2.型号:EAF-I-401 3.规格:风量600m3/h、余压200Pa、功率0.15kW、电源220V/50Hz，配调速器 4.安装形式:吊装 5.减振器、支架形式、材质:弹簧减震器、设备型钢吊架制作、安装 |  | 台 | 1
10 | 030108001041 | 离心式通风机 | 1.名称:低噪音离心风机 2.型号:EAF-I-402 3.规格:风量800m3/h、余压200Pa、功率0.15kW、电源220V/50Hz，配调速器 4.安装形式:吊装 5.减振器、支架形式、材质:弹簧减震器、设备型钢吊架制作、安装 |  | 台 | 1
本页小计
注：为计取规费等的使用，可在表中增设其中：“定额人工费”。
表—08
分部分项工程和单价措施项目清单与计价表
工程名称：暖通--ICU |  |  |  | 标段： |  |  |  | 第 8 页 共 21 页
序号 | 项目编码 | 项目名称 | 项目特征描述 |  | 计量单位 | 工程量 | 金额（元）
[7 empty] | 综合单价 |  | 综合合价 | 其中
暂估价
11 | 030108001042 | 离心式通风机 | 1.名称:低噪音离心风机 2.型号:EAF-I-403 3.规格:风量2000m3/h、余压350Pa、功率0.75kW、电源380V/50Hz 4.安装形式:吊装 5.减振器、支架形式、材质:弹簧减震器、设备型钢吊架制作、安装 |  | 台 | 1
12 | 030108001043 | 离心式通风机 | 1.名称:低噪音离心风机 2.型号:EAF-I-404 3.规格:风量500m3/h、余压250Pa、功率0.15kW、电源220V/50Hz，配调速器 4.安装形式:吊装 5.减振器、支架形式、材质:弹簧减震器、设备型钢吊架制作、安装 |  | 台 | 1
13 | 030108001044 | 离心式通风机 | 1.名称:低噪音离心风机 2.型号:EAF-I-405、EAF-I-406 3.规格:风量1300m3/h、余压350Pa、功率0.55kW、电源220V/50Hz 4.安装形式:吊装 5.减振器、支架形式、材质:弹簧减震器、设备型钢吊架制作、安装 |  | 台 | 2
14 | 030108001045 | 离心式通风机 | 1.名称:低噪音离心风机 2.型号:EAF-I-408 3.规格:风量250m3/h、余压100Pa、功率0.09kW、电源220V/50Hz，配调速器 4.安装形式:吊装 5.减振器、支架形式、材质:弹簧减震器、设备型钢吊架制作、安装 |  | 台 | 2
本页小计
注：为计取规费等的使用，可在表中增设其中：“定额人工费”。
表—08
分部分项工程和单价措施项目清单与计价表
工程名称：暖通--ICU |  |  |  | 标段： |  |  |  | 第 9 页 共 21 页
序号 | 项目编码 | 项目名称 | 项目特征描述 |  | 计量单位 | 工程量 | 金额（元）
[7 empty] | 综合单价 |  | 综合合价 | 其中
暂估价
15 | 030108001046 | 离心式通风机 | 1.名称:低噪音离心风机 2.型号:EAF-I-407 3.规格:风量1600m3/h、余压350Pa、功率0.75kW、电源380V/50Hz 4.安装形式:吊装 5.减振器、支架形式、材质:弹簧减震器、设备型钢吊架制作、安装 |  | 台 | 1
16 | 030701003018 | 空调器 | 1.名称:分体式空调 2.型号:3P 3.规格:制冷量7.5KW、制冷功率2.4KW、电源220V/50Hz 4.室内/室外噪声:44/58dB(A) 5.安装形式:嵌入式 |  | 台 | 1
17 | 030704001010 | 通风工程检测、调试 | 1.通风工程检测、调试 |  | 系统 | 1
通风空调设备合计
空调通风系统
18 | 030702002017 | 净化通风管道 | 1.名称:净化风管 2.材质:镀锌钢板 3.形状:矩形 4.规格:1250≤长边长(mm) ≤1500 5.板材厚度:δ=1.0mm 6.管件、法兰等附件及支架设计要求:满足设计要求及符合质量规范 7.接口形式:咬口 8.其它:法兰、支架等除锈后刷红丹防锈漆二遍 |  | m2 | 31.04
本页小计
注：为计取规费等的使用，可在表中增设其中：“定额人工费”。
表—08
分部分项工程和单价措施项目清单与计价表
工程名称：暖通--ICU |  |  |  | 标段： |  |  |  | 第 10 页 共 21 页
序号 | 项目编码 | 项目名称 | 项目特征描述 |  | 计量单位 | 工程量 | 金额（元）
[7 empty] | 综合单价 |  | 综合合价 | 其中
暂估价
19 | 030702002018 | 净化通风管道 | 1.名称:净化风管 2.材质:镀锌钢板 3.形状:矩形 4.规格:450 ≤长边长(mm) ≤1000 5.板材厚度:δ=0.75mm 6.管件、法兰等附件及支架设计要求:满足设计要求及符合质量规范 7.接口形式:咬口 8.其它:法兰、支架等除锈后刷红丹防锈漆二遍 |  | m2 | 538.69
20 | 030702002019 | 净化通风管道 | 1.名称:净化风管 2.材质:镀锌钢板 3.形状:矩形 4.规格:320≤长边长(mm) ≤450 5.板材厚度:δ=0.6mm 6.管件、法兰等附件及支架设计要求:满足设计要求及符合质量规范 7.接口形式:咬口 8.其它:法兰、支架等除锈后刷红丹防锈漆二遍 |  | m2 | 96.18
21 | 030702002020 | 净化通风管道 | 1.名称:净化风管 2.材质:镀锌钢板 3.形状:矩形 4.规格:长边长(mm) ≤320 5.板材厚度:δ=0.5mm 6.管件、法兰等附件及支架设计要求:满足设计要求及符合质量规范 7.接口形式:咬口 8.其它:法兰、支架等除锈后刷红丹防锈漆二遍 |  | m2 | 340.17
本页小计
注：为计取规费等的使用，可在表中增设其中：“定额人工费”。
表—08
分部分项工程和单价措施项目清单与计价表
工程名称：暖通--ICU |  |  |  | 标段： |  |  |  | 第 11 页 共 21 页
序号 | 项目编码 | 项目名称 | 项目特征描述 |  | 计量单位 | 工程量 | 金额（元）
[7 empty] | 综合单价 |  | 综合合价 | 其中
暂估价
22 | 030702001012 | 碳钢通风管道 | 1.名称:排风风管 2.材质:镀锌钢板 3.形状:矩形 4.规格:320 ≤长边长(mm) ≤450 5.板材厚度:δ=0.6mm 6.管件、法兰等附件及支架设计要求:满足设计要求及符合质量规范 7.接口形式:咬口 8.其它:法兰、支架等除锈后刷红丹防锈漆二遍 |  | m2 | 7.45
23 | 030702001013 | 碳钢通风管道 | 1.名称:排风风管 2.材质:镀锌钢板 3.形状:矩形 4.规格:长边长(mm) ≤320 5.板材厚度:δ=0.5mm 6.管件、法兰等附件及支架设计要求:满足设计要求及符合质量规范 7.接口形式:咬口 8.其它:法兰、支架等除锈后刷红丹防锈漆二遍 |  | m2 | 203.31
24 | 030702001014 | 碳钢通风管道 | 1.名称:接管箱 2.材质:镀锌钢板 3.形状:矩形 4.规格:1000≤长边长(mm) ≤1250 5.板材厚度:δ=1.0mm 6.管件、法兰等附件及支架设计要求:满足设计要求及符合质量规范 7.接口形式:咬口 8.其它:法兰、支架等除锈后刷红丹防锈漆二遍 |  | m2 | 2.3
本页小计
注：为计取规费等的使用，可在表中增设其中：“定额人工费”。
表—08
分部分项工程和单价措施项目清单与计价表
工程名称：暖通--ICU |  |  |  | 标段： |  |  |  | 第 12 页 共 21 页
序号 | 项目编码 | 项目名称 | 项目特征描述 |  | 计量单位 | 工程量 | 金额（元）
[7 empty] | 综合单价 |  | 综合合价 | 其中
暂估价
25 | 030702001015 | 碳钢通风管道 | 1.名称:接管箱 2.材质:镀锌钢板 3.形状:矩形 4.规格:450≤长边长(mm) ≤1000 5.板材厚度:δ=0.75mm 6.管件、法兰等附件及支架设计要求:满足设计要求及符合质量规范 7.接口形式:咬口 8.其它:法兰、支架等除锈后刷红丹防锈漆二遍 |  | m2 | 3.16
26 | 030703019009 | 柔性接口 | 1.名称:柔性接口 2.材质:帆布 |  | m2 | 13.94
27 | 031208003005 | 通风管道绝热 | 1.绝热材料品种:难燃B1级橡塑保温棉 2.绝热厚度:δ=30mm |  | m2 | 1222.8
28 | 030703001100 | 碳钢阀门 | 1.名称:70℃防火阀 2.型号:1000X500 |  | 个 | 3
29 | 030703001101 | 碳钢阀门 | 1.名称:70℃防火阀 2.型号:800X500 |  | 个 | 5
30 | 030703001102 | 碳钢阀门 | 1.名称:70℃防火阀 2.型号:630X500 |  | 个 | 2
31 | 030703001103 | 碳钢阀门 | 1.名称:70℃防火阀 2.型号:500X400 |  | 个 | 1
32 | 030703001104 | 碳钢阀门 | 1.名称:70℃防火阀 2.型号:500X320 |  | 个 | 1
33 | 030703001105 | 碳钢阀门 | 1.名称:70℃防火阀 2.型号:400X320 |  | 个 | 2
34 | 030703001106 | 碳钢阀门 | 1.名称:70℃防火阀 2.型号:320X320 |  | 个 | 1
35 | 030703001107 | 碳钢阀门 | 1.名称:70℃防火阀 2.型号:320X250 |  | 个 | 3
36 | 030703001108 | 碳钢阀门 | 1.名称:70℃防火阀 2.型号:320X200 |  | 个 | 1
37 | 030703001109 | 碳钢阀门 | 1.名称:70℃防火阀 2.型号:250X200 |  | 个 | 2
38 | 030703001110 | 碳钢阀门 | 1.名称:70℃防火阀 2.型号:200X200 |  | 个 | 2
本页小计
注：为计取规费等的使用，可在表中增设其中：“定额人工费”。
表—08
分部分项工程和单价措施项目清单与计价表
工程名称：暖通--ICU |  |  |  | 标段： |  |  |  | 第 13 页 共 21 页
序号 | 项目编码 | 项目名称 | 项目特征描述 |  | 计量单位 | 工程量 | 金额（元）
[7 empty] | 综合单价 |  | 综合合价 | 其中
暂估价
39 | 030703001111 | 碳钢阀门 | 1.名称:电动密闭阀 2.型号:500X500 |  | 个 | 2
40 | 030703001112 | 碳钢阀门 | 1.名称:电动密闭阀 2.型号:400X400 |  | 个 | 1
41 | 030703001113 | 碳钢阀门 | 1.名称:手动风量调节阀 2.型号:600X400 |  | 个 | 1
42 | 030703001114 | 碳钢阀门 | 1.名称:手动风量调节阀 2.型号:320X320 |  | 个 | 7
43 | 030703001115 | 碳钢阀门 | 1.名称:手动风量调节阀 2.型号:320X250 |  | 个 | 10
44 | 030703001116 | 碳钢阀门 | 1.名称:手动风量调节阀 2.型号:320X200 |  | 个 | 40
45 | 030703001117 | 碳钢阀门 | 1.名称:手动风量调节阀 2.型号:250X200 |  | 个 | 11
46 | 030703001118 | 碳钢阀门 | 1.名称:手动风量调节阀 2.型号:200X200 |  | 个 | 36
47 | 030703001119 | 碳钢阀门 | 1.名称:手动风量调节阀 2.型号:200X160 |  | 个 | 23
48 | 030703001120 | 碳钢阀门 | 1.名称:风管止回阀 2.型号:320X320 |  | 个 | 1
49 | 030703001121 | 碳钢阀门 | 1.名称:风管止回阀 2.型号:320X250 |  | 个 | 1
50 | 030703001122 | 碳钢阀门 | 1.名称:风管止回阀 2.型号:320X200 |  | 个 | 2
51 | 030703001123 | 碳钢阀门 | 1.名称:风管止回阀 2.型号:200X200 |  | 个 | 6
52 | 030703011071 | 铝及铝合金风口、散流器 | 1.名称:高效送风口 2.型号:S1 3.规格:600X600 4.类型:带H13高效过滤器，475x475x69mm,额定风量500m3/h |  | 个 | 2
53 | 030703011072 | 铝及铝合金风口、散流器 | 1.名称:高效送风口 2.型号:S2 3.规格:600X600 4.类型:带H13高效过滤器，475x475x150mm,额定风量1000m3/h |  | 个 | 38
本页小计
注：为计取规费等的使用，可在表中增设其中：“定额人工费”。
表—08
分部分项工程和单价措施项目清单与计价表
工程名称：暖通--ICU |  |  |  | 标段： |  |  |  | 第 14 页 共 21 页
序号 | 项目编码 | 项目名称 | 项目特征描述 |  | 计量单位 | 工程量 | 金额（元）
[7 empty] | 综合单价 |  | 综合合价 | 其中
暂估价
54 | 030703011073 | 铝及铝合金风口、散流器 | 1.名称:散流器（送风） 2.规格:600X600 |  | 个 | 31
55 | 030703011074 | 铝及铝合金风口、散流器 | 1.名称:散流器（新风） 2.型号:X1 3.规格:300X300 |  | 个 | 25
56 | 030703011075 | 铝及铝合金风口、散流器 | 1.名称:散流器（新风） 2.型号:X2 3.规格:400X400 |  | 个 | 3
57 | 030703011076 | 铝及铝合金风口、散流器 | 1.名称:回风口 2.型号:H1 3.规格:400x400 4.类型:带尼龙网 |  | 个 | 1
58 | 030703011077 | 铝及铝合金风口、散流器 | 1.名称:回风口 2.型号:H2 3.规格:600x600 4.类型:带尼龙网 |  | 个 | 7
59 | 030703011078 | 铝及铝合金风口、散流器 | 1.名称:回风口 2.型号:H7 3.规格:400x400 4.类型:带尼龙网，带竖向可调百叶 |  | 个 | 18
60 | 030703011079 | 铝及铝合金风口、散流器 | 1.名称:回风口 2.型号:H8 3.规格:600x400 4.类型:带尼龙网，带竖向可调百叶 |  | 个 | 3
61 | 030703011080 | 铝及铝合金风口、散流器 | 1.名称:单层百叶风口 2.型号:P1 3.规格:400X400 4.类型:带尼龙网 |  | 个 | 22
62 | 030703011081 | 铝及铝合金风口、散流器 | 1.名称:排风口 2.型号:P3 3.规格:400X400 4.类型:带F6中效过滤器 |  | 个 | 12
63 | 030703011082 | 铝及铝合金风口、散流器 | 1.名称:排风口 2.型号:XP9 3.规格:600x400 4.类型:带H13高效过滤器，含箱体，带竖向可调百叶 |  | 个 | 2
本页小计
注：为计取规费等的使用，可在表中增设其中：“定额人工费”。
表—08
分部分项工程和单价措施项目清单与计价表
工程名称：暖通--ICU |  |  |  | 标段： |  |  |  | 第 15 页 共 21 页
序号 | 项目编码 | 项目名称 | 项目特征描述 |  | 计量单位 | 工程量 | 金额（元）
[7 empty] | 综合单价 |  | 综合合价 | 其中
暂估价
64 | 030703011083 | 铝及铝合金风口、散流器 | 1.名称:门铰式回风口（带滤网） 2.规格:600X600 |  | 个 | 27
65 | 030703011084 | 铝及铝合金风口、散流器 | 1.名称:门铰式回风口（带滤网） 2.规格:900X600 |  | 个 | 2
66 | 030703011085 | 铝及铝合金风口、散流器 | 1.名称:防雨百叶（带过滤网） 2.规格:800X400 |  | 个 | 2
67 | 030703011086 | 铝及铝合金风口、散流器 | 1.名称:防雨百叶（带过滤网） 2.规格:400X200 |  | 个 | 2
68 | 030703011087 | 铝及铝合金风口、散流器 | 1.名称:防雨百叶（带过滤网） 2.规格:300X200 |  | 个 | 1
69 | 030703011088 | 铝及铝合金风口、散流器 | 1.名称:镀锌钢丝防护网罩 2.规格:400X200 |  | 个 | 2
70 | 030703011089 | 铝及铝合金风口、散流器 | 1.名称:镀锌钢丝防护网罩 2.规格:800X400 |  | 个 | 2
71 | 030703011090 | 铝及铝合金风口、散流器 | 1.名称:镀锌钢丝防护网罩 2.规格:300X200 |  | 个 | 1
72 | 030703020019 | 消声器 | 1.名称:微穿孔消音器 2.规格:500x400 L=1500mm 3.支架形式、材质:设备型钢吊架制作、安装 |  | 个 | 1
73 | 030703020020 | 消声器 | 1.名称:微穿孔消音器 2.规格:320x320 L=1200mm 3.支架形式、材质:设备型钢吊架制作、安装 |  | 个 | 1
74 | 030702011001 | 温度、风量测定孔 | 1.名称:风管测定孔 |  | 个 | 15
75 | 030704002009 | 风管试验 | 1.设计要求:漏风测试 |  | m2 | 1006.68
76 | 030704002010 | 风管试验 | 1.设计要求:漏光测试 |  | m2 | 10.54
77 | 030704001011 | 通风工程检测、调试 | 1.通风工程检测、调试 |  | 系统 | 1
空调通风系统合计
空调水系统
本页小计
注：为计取规费等的使用，可在表中增设其中：“定额人工费”。
表—08
分部分项工程和单价措施项目清单与计价表
工程名称：暖通--ICU |  |  |  | 标段： |  |  |  | 第 16 页 共 21 页
序号 | 项目编码 | 项目名称 | 项目特征描述 |  | 计量单位 | 工程量 | 金额（元）
[7 empty] | 综合单价 |  | 综合合价 | 其中
暂估价
78 | 031001002009 | 钢管 | 1.安装部位:室内 2.介质:空调供/回水 3.材质:无缝钢管 4.规格:D89X4 5.连接形式:焊接 6.压力试验及吹、洗设计要求:满足设计要求及符合质量规范 |  | m | 24.6
79 | 031001002010 | 钢管 | 1.安装部位:室内 2.介质:空调供/回水 3.材质:无缝钢管 4.规格:D73X4 5.连接形式:焊接 6.压力试验及吹、洗设计要求:满足设计要求及符合质量规范 |  | m | 113.7
80 | 031001001036 | 镀锌钢管 | 1.安装部位:室内 2.介质:空调供/回水 3.材质:镀锌钢管 4.规格:DN50x4 5.连接形式:螺纹 6.压力试验及吹、洗设计要求:满足设计要求及符合质量规范 |  | m | 37.5
81 | 031001001037 | 镀锌钢管 | 1.安装部位:室内 2.介质:空调供/回水 3.材质:镀锌钢管 4.规格:DN40x3.5 5.连接形式:螺纹 6.压力试验及吹、洗设计要求:满足设计要求及符合质量规范 |  | m | 3.6
82 | 031001001038 | 镀锌钢管 | 1.安装部位:室内 2.介质:空调供/回水 3.材质:镀锌钢管 4.规格:DN32x3.25 5.连接形式:螺纹 6.压力试验及吹、洗设计要求:满足设计要求及符合质量规范 |  | m | 64.3
本页小计
注：为计取规费等的使用，可在表中增设其中：“定额人工费”。
表—08
分部分项工程和单价措施项目清单与计价表
工程名称：暖通--ICU |  |  |  | 标段： |  |  |  | 第 17 页 共 21 页
序号 | 项目编码 | 项目名称 | 项目特征描述 |  | 计量单位 | 工程量 | 金额（元）
[7 empty] | 综合单价 |  | 综合合价 | 其中
暂估价
83 | 031001001039 | 镀锌钢管 | 1.安装部位:室内 2.介质:空调供/回水 3.材质:镀锌钢管 4.规格:DN25x3.25 5.连接形式:螺纹 6.压力试验及吹、洗设计要求:满足设计要求及符合质量规范 |  | m | 27.3
84 | 031001001040 | 镀锌钢管 | 1.安装部位:室内 2.介质:空调供/回水 3.材质:镀锌钢管 4.规格:DN20x2.75 5.连接形式:螺纹 6.压力试验及吹、洗设计要求:满足设计要求及符合质量规范 |  | m | 108.7
85 | 031001001041 | 镀锌钢管 | 1.安装部位:室内 2.介质:冷凝水 3.材质:镀锌钢管 4.规格:DN40x3.5 5.连接形式:螺纹 6.压力试验及吹、洗设计要求:满足设计要求及符合质量规范 |  | m | 2.5
86 | 031001001042 | 镀锌钢管 | 1.安装部位:室内 2.介质:冷凝水 3.材质:镀锌钢管 4.规格:DN32x3.25 5.连接形式:螺纹 6.压力试验及吹、洗设计要求:满足设计要求及符合质量规范 |  | m | 46.2
87 | 031001001043 | 镀锌钢管 | 1.安装部位:室内 2.介质:冷凝水 3.材质:镀锌钢管 4.规格:DN25x3.25 5.连接形式:螺纹 6.压力试验及吹、洗设计要求:满足设计要求及符合质量规范 |  | m | 59.1
本页小计
注：为计取规费等的使用，可在表中增设其中：“定额人工费”。
表—08
分部分项工程和单价措施项目清单与计价表
工程名称：暖通--ICU |  |  |  | 标段： |  |  |  | 第 18 页 共 21 页
序号 | 项目编码 | 项目名称 | 项目特征描述 |  | 计量单位 | 工程量 | 金额（元）
[7 empty] | 综合单价 |  | 综合合价 | 其中
暂估价
88 | 031001001044 | 镀锌钢管 | 1.安装部位:室内 2.介质:冷凝水 3.材质:镀锌钢管 4.规格:DN20x2.75 5.连接形式:螺纹 6.压力试验及吹、洗设计要求:满足设计要求及符合质量规范 |  | m | 52.3
89 | 031001001045 | 镀锌钢管 | 1.安装部位:室内 2.介质:加湿水 3.材质:镀锌钢管 4.规格:DN20x2.75 5.连接形式:螺纹 6.压力试验及吹、洗设计要求:满足设计要求及符合质量规范 |  | m | 12.9
90 | 031001004005 | 铜管 | 1.安装部位:室内 2.介质:冷媒 3.规格:φ15.88 |  | m | 13.3
91 | 031001004006 | 铜管 | 1.安装部位:室内 2.介质:冷媒 3.规格:φ9.52 |  | m | 13.3
92 | 031208002023 | 管道绝热 | 1.绝热材料品种:橡塑发泡隔热材料，导热系数为0.034W/m·℃（在0°C工况） 2.绝热厚度:δ=15mm 3.管道外径:φ57mm以下 |  | m3 | 0.41
93 | 031208002024 | 管道绝热 | 1.绝热材料品种:橡塑发泡隔热材料，导热系数为0.034W/m·℃（在0°C工况） 2.绝热厚度:δ=30mm 3.管道外径:φ57mm以下 |  | m3 | 3.13
94 | 031208002025 | 管道绝热 | 1.绝热材料品种:橡塑发泡隔热材料，导热系数为0.034W/m·℃（在0°C工况） 2.绝热厚度:δ=35mm 3.管道外径:φ133mm以下 |  | m3 | 0.06
本页小计
注：为计取规费等的使用，可在表中增设其中：“定额人工费”。
表—08
分部分项工程和单价措施项目清单与计价表
工程名称：暖通--ICU |  |  |  | 标段： |  |  |  | 第 19 页 共 21 页
序号 | 项目编码 | 项目名称 | 项目特征描述 |  | 计量单位 | 工程量 | 金额（元）
[7 empty] | 综合单价 |  | 综合合价 | 其中
暂估价
95 | 031003003033 | 焊接法兰阀门 | 1.类型:铸铁蝶阀 2.规格:DN80 3.连接形式:法兰 |  | 个 | 7
96 | 031003003034 | 焊接法兰阀门 | 1.类型:铸铁蝶阀 2.规格:DN65 3.连接形式:法兰 |  | 个 | 16
97 | 031003001048 | 螺纹阀门 | 1.类型:比例积分电动二通阀 2.规格:DN50 3.连接形式:螺纹 |  | 个 | 3
98 | 031003001049 | 螺纹阀门 | 1.类型:铜截止阀 2.规格:DN20 3.连接形式:螺纹 |  | 个 | 2
99 | 031003001050 | 螺纹阀门 | 1.类型:手动排气阀 2.规格:DN20 3.连接形式:螺纹 |  | 个 | 3
100 | 031003001051 | 螺纹阀门 | 1.类型:排污阀 2.规格:DN20 3.连接形式:螺纹 |  | 个 | 5
101 | 031003003035 | 焊接法兰阀门 | 1.类型:静态平衡阀 2.规格:DN65 3.连接形式:法兰 |  | 个 | 1
102 | 030503006007 | 传感器 | 1.名称:能量计 2.规格:DN80 |  | 台 | 1
103 | 030503006008 | 传感器 | 1.名称:能量计 2.规格:DN65 |  | 台 | 2
104 | 031003008013 | Y型过滤器 | 1.材质:铸铁 2.规格:DN80 3.连接形式:法兰 |  | 个 | 1
105 | 031003008014 | Y型过滤器 | 1.材质:铸铁 2.规格:DN65 3.连接形式:法兰 |  | 个 | 2
106 | 031003008015 | Y型过滤器 | 1.材质:铜 2.规格:DN20 3.连接形式:螺纹 |  | 个 | 31
107 | 031003010015 | 金属软连接 | 1.材质:不锈钢 2.规格:DN20 3.连接形式:螺纹 |  | 个 | 87
108 | 031003010016 | 金属软连接 | 1.材质:不锈钢 2.规格:DN32 3.连接形式:螺纹 |  | 个 | 3
本页小计
注：为计取规费等的使用，可在表中增设其中：“定额人工费”。
表—08
分部分项工程和单价措施项目清单与计价表
工程名称：暖通--ICU |  |  |  | 标段： |  |  |  | 第 20 页 共 21 页
序号 | 项目编码 | 项目名称 | 项目特征描述 |  | 计量单位 | 工程量 | 金额（元）
[7 empty] | 综合单价 |  | 综合合价 | 其中
暂估价
109 | 031003010017 | 可曲挠橡胶接头 | 1.材质:橡胶 2.规格:DN65 3.连接形式:法兰 |  | 个 | 4
110 | 031003010018 | 可曲挠橡胶接头 | 1.材质:橡胶 2.规格:DN80 3.连接形式:法兰 |  | 个 | 2
111 | 031208004008 | 法兰阀门绝热 | 1.绝热材料:橡塑发泡隔热材料，导热系数为0.034W/m·℃（在0°C工况） 2.绝热厚度:δ=32mm 3.阀门规格:DN80 |  | 个 | 5
112 | 031208004009 | 法兰阀门绝热 | 1.绝热材料:橡塑发泡隔热材料，导热系数为0.034W/m·℃（在0°C工况） 2.绝热厚度:δ=32mm 3.阀门规格:DN65 |  | 个 | 10
113 | 030601002005 | 压力仪表 | 1.名称:压力表（带旋塞） |  | 块 | 6
114 | 030601001005 | 温度仪表 | 1.名称:工业液体温度计 |  | 支 | 6
115 | 031003001052 | 螺纹阀门 | 1.类型:铜闸阀 2.规格:DN20 3.连接形式:螺纹 |  | 个 | 58
116 | 031003001053 | 螺纹阀门 | 1.类型:电动二通阀 2.规格:DN20 3.连接形式:螺纹 |  | 个 | 29
117 | 031002001015 | 管道支架 | 1.材质:型钢 2.管架形式:保温管架 |  | kg | 750.59
118 | 031201003018 | 金属结构刷油 | 1.除锈级别:微锈 2.油漆品种:红丹防锈漆 3.结构类型:一般钢结构 4.涂刷遍数、漆膜厚度:两遍 |  | kg | 750.59
119 | 031201001005 | 管道刷油 | 1.除锈级别:微锈 2.油漆品种:红丹防锈漆 3.涂刷遍数、漆膜厚度:两遍 |  | m2 | 34.27
120 | 031009002005 | 空调水工程系统调试 | 1.系统形式:空调水工程系统调试 |  | 系统 | 1
空调水系统合计
设备基础
121 | 010501006005 | 设备基础 | 1.混凝土种类:商品混凝土 2.混凝土强度等级:C20 |  | m3 | 1.47
本页小计
注：为计取规费等的使用，可在表中增设其中：“定额人工费”。
表—08
分部分项工程和单价措施项目清单与计价表
工程名称：暖通--ICU |  |  |  | 标段： |  |  |  | 第 21 页 共 21 页
序号 | 项目编码 | 项目名称 | 项目特征描述 |  | 计量单位 | 工程量 | 金额（元）
[7 empty] | 综合单价 |  | 综合合价 | 其中
暂估价
设备基础合计
ICU合计
分部分项合计
措施项目
122 | 031302007019 | 高层施工增加 |  |  | 项 | 1
123 | 011702001005 | 基础 | 1.基础类型:设备基础 |  | m2 | 10.4
124 | 031301017023 | 脚手架搭拆费 | 1.脚手架搭拆费 |  | 项 | 1
单价措施合计
本页小计
合 计
注：为计取规费等的使用，可在表中增设其中：“定额人工费”。
表—08

## 表-11 总价措施项目清单与计价表【暖通--ICU】
总价措施项目清单与计价表
工程名称：暖通--ICU |  |  |  |  | 标段： |  |  | 第 1 页 共 2 页
序号 | 项目编码 | 项目名称 | 计算基础 | 费率 (%) |  | 金额 | 调整费率 (%) |  | 调整后金额 (元) | 备注
1 | LSSGCSF00028 | 绿色施工安全防护措施费 | 分部分项人工费+分部分项机具费 | 35.77 |  | 73698.61 |  |  |  | 以分部分项的人工费与施工机具费之和为计算基础，费率35.77%
2 | 031301010023 | 安装与生产同时进行增加费用 | 分部分项人工费 | 0 | [5 empty] | 按人工费的10%计算
3 | 031301011023 | 在有害身体健康环境中施工增加费 | 分部分项人工费 | 0 | [5 empty] | 按人工费的10%计算
4 | TSSGBWZJF023 | 在地下（暗）室、设备及大口径管道内等特殊施工部位进行施工增加费 |  | 30 | [5 empty] | 按该部分人工费的30%计算
5 | 粤031302008023 | 赶工措施费 | 分部分项人工费+分部分项机具费 | 0 | [5 empty] | 赶工措施费=（1-δ）*分部分项（人工费+施工机具费）*0.344 （0.8≤δ＜1 式中：δ=合同工期/定额工期）
6 | 031302002023 | 夜间施工增加费 |  | 20 | [5 empty] | 按其夜间施工项目人工费的20%计算
7 | JTGRSGZJF023 | 交通干扰工程施工增加费 |  | 10 | [5 empty] | 按在市政道路上施工项目人工费的10%计算
8 | 粤031302009023 | 文明工地增加费 | 分部分项人工费+分部分项机具费 | 0 | [5 empty] | 以分部分项的人工费与施工机具费之和为计算基础；市级文明工地1.00%；省级文明工地2.00%
9 | DXGXJCJXF023 | 地下管线交叉降效费 | [7 empty] | 按实际发生或经批准的施工方案计算
编制人（造价人员）： |  |  |  |  | 复核人（造价工程师）：
表-11
总价措施项目清单与计价表
工程名称：暖通--ICU |  |  |  |  | 标段： |  |  | 第 2 页 共 2 页
序号 | 项目编码 | 项目名称 | 计算基础 | 费率 (%) |  | 金额 | 调整费率 (%) |  | 调整后金额 (元) | 备注
10 | QTFY00000028 | 其他费用 | [7 empty] | 按实际发生或经批准的施工组织设计方案计算
合 计
编制人（造价人员）： |  |  |  |  | 复核人（造价工程师）：
表-11

## 表-12 其他项目清单与计价汇总表【暖通--ICU】
其他项目清单与计价汇总表
工程名称：暖通--ICU |  |  | 标段： |  | 第 1 页 共 1 页
序号 | 项目名称 | 金额（元） |  | 结算金额（元） |  | 备注
1 | 暂列金额 | 0.00 |  |  |  | 明细详见表-12-1
2 | 暂估价 | 0.00
2.1 | 材料暂估价 | — |  |  |  | 明细详见表-12-2
2.2 | 专业工程暂估价 | 0.00 |  |  |  | 明细详见表-12-3
3 | 计日工 |  |  |  |  | 明细详见表-12-4
4 | 总承包服务费 |  |  |  |  | 明细详见表-12-5
5 | 预算包干费
6 | 工程优质费
7 | 概算幅度差
8 | 现场签证费用
9 | 索赔费用
10 | 其他费用
合 计 | [5 empty] | —
注：材料（工程设备）暂估单价进入清单项目综合单价，此处不汇总。
表—12

## 表-13 规费、税金项目清单与计价表【暖通--ICU】
规费、税金项目清单与计价表
工程名称：暖通--ICU |  |  | 标段： |  | 第 1 页 共 1 页
序号 | 项目名称 | 计算基础 | 计算基数 | 计算费率 (%) |  | 金额(元)
1 | 增值税销项税额 | 分部分项合计+措施合计+其他项目 |  | 9
合 计
编制人（造价人员）： |  |  | 复核人（造价工程师）：
表—13

## 5.1-1单位工程人材机汇总表【暖通--ICU】
单位工程人材机汇总表
工程名称：暖通--ICU | [6 empty] | 第 1 页 共 8 页
序号 | 编码 | 名称及规格 | 单位 | 数量 | 单价 （元） | 合价 （元） |  | 品牌 | 厂家
1 | 01290003@1 | 钢板综合 | kg | 2.7
2 | 00010010 | 人工费 | 元 | 187286.2415
3 | RGFTZ | 人工费调整 | 元 | 12280.663
4 | 01010031 | 热轧圆盘条φ10以内 | kg | 207.6007
5 | 01030017 | 镀锌低碳钢丝φ4.0 | kg | 2.4118
6 | 01030055 | 镀锌低碳钢丝φ2.5~4.0 | kg | 3.7439
7 | 01130002 | 扁钢综合 | kg | 308.3592
8 | 01210001 | 角钢综合 | kg | 7221.3277
9 | 01290043 | 钢板8~15 | kg | 1.4659
10 | 02010010 | 橡胶板综合 | kg | 87.9518
11 | 02010013 | 橡胶板1~3 | kg | 0.36
12 | 02010015 | 橡胶板4~15 | kg | 0.405
13 | 02010070 | 耐油橡胶板3~6 | kg | 6.74
14 | 02090030 | 聚氯乙烯薄膜 | kg | 75.7661
15 | 02130010 | 打包带 | kg | 20.1216
16 | 02130070 | 聚四氟乙烯生料带26mm×20m×0.1mm | m | 136.28
17 | 02130075 | 聚四氟乙烯生料带宽20 | m | 69.4504
18 | 02270001 | 棉纱 | kg | 9.9586
19 | 02270010 | 白布 | m | 100.608
20 | 02270070 | 土工布 | m2 | 1.7287
21 | 02270180 | 破布一级 | kg | 8.9527
22 | 02310001 | 帆布 | m2 | 16.031
23 | 03010010 | 铆钉综合 | kg | 10.597
24 | 03010030 | 镀锌铆钉M4 | kg | 44.2785
25 | 03010295 | 半圆头螺丝M4×6 | 十套 | 40.6
26 | 03010430 | 六角螺栓综合 | kg | 32.0377
27 | 03010490 | 六角螺栓M10×20~50 | 十套 | 2.4
28 | 03010565 | 六角螺栓M2~5×4~20 | 十套 | 138.98
29 | 03010590 | 六角螺栓M6×75 | 十套 | 365.5939
30 | 03010605 | 六角螺栓M8×75 | 十套 | 312.7796
31 | 03010610 | 六角螺栓M8×75以内 | 十套 | 7
32 | 03010680 | 六角螺栓M16×65~80 | 十套 | 28.84
33 | 03010890 | 六角螺栓M16×85~140 | 十套 | 6.592
单位工程人材机汇总表
工程名称：暖通--ICU | [6 empty] | 第 2 页 共 8 页
序号 | 编码 | 名称及规格 | 单位 | 数量 | 单价 （元） | 合价 （元） |  | 品牌 | 厂家
34 | 03011490 | 镀锌六角螺栓M8×75 | 十套 | 1136.4527
35 | 03013011 | 膨胀螺栓综合 | kg | 31.825
36 | 03013051 | 膨胀螺栓M10 | 十套 | 12.896
37 | 03013061 | 膨胀螺栓M12 | 十套 | 4.2571
38 | 03013181 | 膨胀螺栓M12×100 | 十套 | 7.8111
39 | 03013415 | 镀锌螺栓M16×80 | 十套 | 1.02
40 | 03013475 | 金属膨胀螺栓M12 | 十套 | 4.4
41 | 03014411 | 六角螺母综合 | kg | 5.6811
42 | 03014421 | 六角螺母M8 | 十套 | 0.618
43 | 03016011 | 垫圈综合 | kg | 0.3221
44 | 03016071 | 垫圈M8 | 十个 | 0.618
45 | 03016111 | 弹簧垫圈M2~10 | 十个 | 6.36
46 | 03019021 | 圆钉50~75 | kg | 1.9292
47 | 03131061 | 尼龙砂轮片φ100 | 片 | 12.0434
48 | 03131071 | 尼龙砂轮片φ100×16×3 | 片 | 0.2195
49 | 03131101 | 尼龙砂轮片φ400 | 片 | 20.5581
50 | 03134021 | 铁砂布0~2# | 张 | 42.5798
51 | 03135001 | 低碳钢焊条综合 | kg | 187.8873
52 | 03135021 | 低碳钢焊条结422 φ3.2 | kg | 63.3249
53 | 03136141 | 银铜焊丝 | kg | 0.0439
54 | 03139101 | 冲击钻头φ10~20 | 个 | 10.1405
55 | 03139281 | 钢锯条 | 条 | 35.8021
56 | 03139321 | 钢丝刷子 | 把 | 2.5278
57 | 03214271 | 打包铁卡子 | 十个 | 128.3804
58 | 04010020 | 复合普通硅酸盐水泥P.C 32.5 | kg | 1.5
59 | 05030080 | 松杂板枋材 | m3 | 0.0758
60 | 05050120 | 防水胶合板模板用 18mm | m2 | 1.56
61 | 13030240 | 厚漆 | kg | 7.2803
62 | 14010010 | 清油 | kg | 0.4424
63 | 14030030 | 煤油 | kg | 3.875
64 | 14050040 | 溶剂汽油 | kg | 47.0235
65 | 14070050 | 机油综合 | kg | 15.2262
66 | 14350250 | 隔离剂 | kg | 1.04
单位工程人材机汇总表
工程名称：暖通--ICU | [6 empty] | 第 3 页 共 8 页
序号 | 编码 | 名称及规格 | 单位 | 数量 | 单价 （元） | 合价 （元） |  | 品牌 | 厂家
67 | 14350690 | 洗涤剂 | kg | 736.4506
68 | 14390020 | 氮气 | m3 | 0.5374
69 | 14390070 | 氧气 | m3 | 63.7113
70 | 14390100 | 乙炔气 | kg | 21.5673
71 | 14410030 | 401胶 | kg | 33.9863
72 | 14410430 | 密封胶 | kg | 201.216
73 | 14410670 | 胶粘剂保温材料专用 | kg | 256.7023
74 | 14430260 | 自粘性保温胶带50mm×30m | 卷 | 1.08
75 | 15130060 | 聚酯乙烯泡沫塑料 | kg | 3.1
76 | 15130180 | 闭孔乳胶海绵δ5 | kg | 91.835
77 | 15130210 | 难燃B1级PEF自粘板 | m2 | 7.0756
78 | 17010053 | 焊接钢管DN20 | m | 0.6309
79 | 17270175 | 橡胶软管DN20 | m | 0.2725
80 | 18010510 | 黑玛钢直通DN20 | 个 | 6.06
81 | 18010580 | 黑玛钢弯头DN20 | 个 | 3.03
82 | 18010760 | 黑玛钢活接头DN20 | 个 | 126.25
83 | 18010780 | 黑玛钢活接头DN50 | 个 | 3.03
84 | 18010807 | 黑玛钢堵头DN20 | 个 | 3.03
85 | 18030945 | 镀锌丝堵DN50(堵头) | 个 | 15
86 | 18250700 | 熟铁管箍DN50 | 个 | 15
87 | 19000210 | 螺纹阀门DN20 | 个 | 0.1789
88 | 20310001 | 垫片 | 个 | 6
89 | 24110140 | 弹簧压力表Y-100 0~1.6MPa | 块 | 0.0936
90 | 24590010 | 压力表弯管DN15 | 个 | 0.0936
91 | 29020190 | 铸铁垫板 | kg | 35.1
92 | 34090001 | 白绸 | m2 | 100.608
93 | 34110010 | 水 | m3 | 3.2591
94 | 34130090 | 位号牌 | 个 | 12
95 | 35030001 | 底座 | 个 | 6
96 | 99450760 | 其他材料费 | 元 | 2416.308
97 | CLFTZ | 材料费调整 | 元 | 8190.5352
单位工程人材机汇总表
工程名称：暖通--ICU | [6 empty] | 第 4 页 共 8 页
序号 | 编码 | 名称及规格 | 单位 | 数量 | 单价 （元） | 合价 （元） |  | 品牌 | 厂家
98 | 8021903 | 商品混凝土碎石粒径20/40石(坍落度100±20mm)碎石粒径综合考虑 C20 | m3 | 1.4847
99 | 01000003 | 型钢 | kg | 1020.7422
100 | 01290303@10 | 镀锌薄钢板δ=1.0mm | m2 | 35.665
101 | 01290303@11 | 镀锌薄钢板δ=1.0mm | m2 | 2.6174
102 | 01290303@2 | 镀锌薄钢板δ=0.75mm | m2 | 622.5509
103 | 01290303@3 | 镀锌薄钢板δ=0.6mm | m2 | 118.9889
104 | 01290303@4 | 镀锌薄钢板δ=0.5mm | m2 | 622.2221
105 | 13030795 | 醇酸防锈漆 | kg | 177.6318
106 | 14410635 | 粘接剂 | kg | 1.245
107 | 14430250 | 专用粘胶带 | m | 3675.9
108 | 15000005@1 | 难燃B1级橡塑保温棉δ=30mm | m3 | 42.1866
109 | 15000010@2 | 橡塑发泡隔热材料，导热系数为0.034W/m·℃（在0°C工况） | m3 | 0.2592
110 | 15000040@1 | 橡塑发泡隔热材料，导热系数为0.034W/m·℃（在0°C工况） | m3 | 3.78
111 | 17010100@4 | 无缝钢管D89X4 | m | 24.846
112 | 17010100@5 | 无缝钢管D73X4 | m | 115.4055
113 | 17030001@1 | 镀锌钢管DN50x4 | m | 37.575
114 | 17030001@2 | 镀锌钢管DN40x3.5 | m | 6.0655
115 | 17030001@3 | 镀锌钢管DN32x3.25 | m | 109.907
116 | 17030001@4 | 镀锌钢管DN25x3.25 | m | 86.7405
117 | 17030001@5 | 镀锌钢管DN20x2.75 | m | 172.8996
118 | 17150020@1 | 冷媒铜管φ15.88x1.0 | m | 13.6325
119 | 17150020@2 | 冷媒铜管φ9.52x0.8 | m | 13.6325
120 | 18031550@1 | 镀锌钢管螺纹管件DN32 | 个 | 26.796
121 | 18031550@2 | 镀锌钢管螺纹管件DN40 | 个 | 1.27
122 | 18031550@5 | 镀锌钢管螺纹管件DN25 | 个 | 42.0201
123 | 18031550@6 | 镀锌钢管螺纹管件DN20 | 个 | 38.468
124 | 18031560@1 | 镀锌钢管螺纹管件DN50 | 个 | 24.45
125 | 18031560@2 | 镀锌钢管螺纹管件DN40 | 个 | 2.5776
126 | 18031560@3 | 镀锌钢管螺纹管件DN32 | 个 | 58.4487
127 | 18031560@4 | 镀锌钢管螺纹管件DN25 | 个 | 26.1807
单位工程人材机汇总表
工程名称：暖通--ICU | [6 empty] | 第 5 页 共 8 页
序号 | 编码 | 名称及规格 | 单位 | 数量 | 单价 （元） | 合价 （元） |  | 品牌 | 厂家
128 | 18031560@5 | 镀锌钢管螺纹管件DN20 | 个 | 102.0693
129 | 18031580@1 | 无缝钢管焊接管件DN65 | 个 | 11.37
130 | 18031580@5 | 无缝钢管焊接管件DN80 | 个 | 2.2878
131 | 18190001@1 | Y型过滤器DN65 | 个 | 2
132 | 18190001@3 | Y型过滤器DN80 | 个 | 1
133 | 18190001@7 | Y型过滤器DN20 | 个 | 31.31
134 | 18210180@2 | 可曲挠橡胶接头DN65 | 个 | 4
135 | 18210180@4 | 可曲挠橡胶接头DN80 | 个 | 2
136 | 18210240@1 | 不锈钢软接DN20 L=250mm | 个 | 87
137 | 18210240@2 | 不锈钢软接DN32 L=250mm | 个 | 3
138 | 19000001@12 | 电动二通阀DN20 | 个 | 29.29
139 | 19000001@14 | 排污阀DN20 | 个 | 5.05
140 | 19000001@18 | 铜截止阀DN20 | 个 | 2.02
141 | 19000001@3 | 比例积分电动二通阀DN50 | 个 | 3.03
142 | 19000001@8 | 铜闸阀DN20 | 个 | 58.58
143 | 19000020@3 | 铸铁蝶阀DN80 | 个 | 7
144 | 19000020@4 | 铸铁蝶阀DN65 | 个 | 16
145 | 19000020@9 | 静态平衡阀DN65 | 个 | 1
146 | 20010360@2 | 钢板平焊法兰DN80 | 副 | 10
147 | 20010360@3 | 钢板平焊法兰DN65 | 副 | 22
148 | 20010360@5 | 钢板平焊法兰DN65 | 副 | 1
149 | 22110010@1 | 手动排气阀DN20 | 个 | 3
150 | 22410013@1 | 高效送风口 S1600X600 带H13高效过滤器，475x475x69mm,额定风量500m3/h | 个 | 2
151 | 22410013@10 | 排风口 P3400X400 带F6中效过滤器 | 个 | 12
152 | 22410013@12 | 单层百叶风口 P1400X400 带尼龙网 | 个 | 22
153 | 22410013@2 | 高效送风口 S2600X600 带H13高效过滤器，475x475x150mm,额定风量1000m3/h | 个 | 38
154 | 22410013@22 | 防雨百叶（带过滤网）800X400 | 个 | 2
单位工程人材机汇总表
工程名称：暖通--ICU | [6 empty] | 第 6 页 共 8 页
序号 | 编码 | 名称及规格 | 单位 | 数量 | 单价 （元） | 合价 （元） |  | 品牌 | 厂家
155 | 22410013@31 | 防雨百叶（带过滤网）400X200 | 个 | 2
156 | 22410013@32 | 防雨百叶（带过滤网）300X200 | 个 | 1
157 | 22410013@33 | 回风口 H1400x400 | 个 | 1
158 | 22410013@37 | 排风口 XP9600x400 带H13高效过滤器，含箱体，带竖向可调百叶，立管配手动风阀 | 个 | 2
159 | 22410013@4 | 回风口 H2600x600 带尼龙网 | 个 | 7
160 | 22410013@5 | 回风口 H7400x400 带尼龙网，带竖向可调百叶 | 个 | 18
161 | 22410013@6 | 回风口 H8600x400 带尼龙网，带竖向可调百叶 | 个 | 3
162 | 22410015@1 | 门铰式回风口（带滤网）600X600 | 个 | 27
163 | 22410015@2 | 门铰式回风口（带滤网）900X600 | 个 | 2
164 | 22410017@10 | 镀锌钢丝防护网罩400X200 | 个 | 2
165 | 22410017@14 | 镀锌钢丝防护网罩800X400 | 个 | 2
166 | 22410017@6 | 镀锌钢丝防护网罩300X200 | 个 | 1
167 | 22430010@1 | 散流器（送风）600X600 | 个 | 31
168 | 22430010@3 | 散流器（新风） X2400X400 | 个 | 3
169 | 22430010@4 | 散流器（新风） X1300X300 | 个 | 25
170 | 22530140@11 | 风管止回阀320X250 | 个 | 1
171 | 22530140@13 | 风管止回阀200X200 | 个 | 6
172 | 22530140@8 | 风管止回阀320X320 | 个 | 1
173 | 22530140@9 | 风管止回阀320X200 | 个 | 2
174 | 22530160@15 | 手动风量调节阀320X320 | 个 | 7
175 | 22530160@16 | 手动风量调节阀320X250 | 个 | 10
176 | 22530160@17 | 手动风量调节阀320X200 | 个 | 40
177 | 22530160@18 | 手动风量调节阀250X200 | 个 | 11
178 | 22530160@19 | 手动风量调节阀200X200 | 个 | 36
179 | 22530160@20 | 手动风量调节阀200X160 | 个 | 23
180 | 22530160@22 | 电动密闭阀500X500 | 个 | 2
单位工程人材机汇总表
工程名称：暖通--ICU | [6 empty] | 第 7 页 共 8 页
序号 | 编码 | 名称及规格 | 单位 | 数量 | 单价 （元） | 合价 （元） |  | 品牌 | 厂家
181 | 22530160@23 | 电动密闭阀400X400 | 个 | 1
182 | 22530160@9 | 手动风量调节阀600X400 | 个 | 1
183 | 22530170@1 | 70℃防火阀1000X500 | 个 | 3
184 | 22530170@10 | 70℃防火阀400X320 | 个 | 2
185 | 22530170@12 | 70℃防火阀320X320 | 个 | 1
186 | 22530170@13 | 70℃防火阀320X250 | 个 | 3
187 | 22530170@14 | 70℃防火阀320X200 | 个 | 1
188 | 22530170@15 | 70℃防火阀250X200 | 个 | 2
189 | 22530170@16 | 70℃防火阀200X200 | 个 | 2
190 | 22530170@2 | 70℃防火阀800X500 | 个 | 5
191 | 22530170@5 | 70℃防火阀630X500 | 个 | 2
192 | 22530170@8 | 70℃防火阀500X400 | 个 | 1
193 | 22530170@9 | 70℃防火阀500X320 | 个 | 1
194 | 22550001@10 | 微穿孔消音器500x400 L=1500mm | 只 | 1
195 | 22550001@15 | 微穿孔消音器320x320 L=1200mm | 只 | 1
196 | 22570040@1 | 吊装弹簧减震器 | 个 | 36
197 | 24030080@1 | 工业液体温度计 | 个 | 6
198 | 24110180@1 | 压力表（带旋塞） | 台 | 6
199 | 24130040@2 | 能量计DN65 | 台 | 2
200 | 24130040@3 | 能量计DN80 | 台 | 1
201 | 50030001@11 | 医用净化空调机组AHU-I-401 | 台 | 1
202 | 50030001@12 | 医用净化空调机组AHU-I-402 | 台 | 1
203 | 50030001@21 | 普通新风机组XF-S-401 | 台 | 1
204 | 50030010@1 | 嵌入式分体式空调（含室外机）3P | 台 | 1
205 | 50290030@23 | 低噪音离心风机EAF-I-401 | 台 | 1
206 | 50290030@24 | 低噪音离心风机EAF-I-402 | 台 | 1
207 | 50290030@25 | 低噪音离心风机EAF-I-403 | 台 | 1
208 | 50290030@26 | 低噪音离心风机EAF-I-404 | 台 | 1
209 | 50290030@27 | 低噪音离心风机EAF-I-405、EAF-I-406 | 台 | 2
单位工程人材机汇总表
工程名称：暖通--ICU | [6 empty] | 第 8 页 共 8 页
序号 | 编码 | 名称及规格 | 单位 | 数量 | 单价 （元） | 合价 （元） |  | 品牌 | 厂家
210 | 50290030@29 | 低噪音离心风机EAF-I-407 | 台 | 1
211 | 50290030@30 | 低噪音离心风机EAF-I-408 | 台 | 2
212 | 50430010@1 | 风机盘管FCU-200 | 台 | 17
213 | 50430010@2 | 风机盘管FCU-300 | 台 | 4
214 | 50430010@3 | 风机盘管FCU-400 | 台 | 5
215 | 50430010@4 | 风机盘管FCU-500 | 台 | 1
216 | 50430010@5 | 风机盘管FCU-600 | 台 | 2
217 | 50430010@6 | 风机盘管FCU-1000 | 台 | 2
218 | 80010640 | 预拌水泥砂浆1:2.5 | m3 | 0.5629
219 | 00010003 | 机上人工 | 工日 | 5.3447
220 | 99450630 | 折旧费 | 元 | 1992.5356
221 | 99450640 | 检修费 | 元 | 450.7228
222 | 99450650 | 维护费 | 元 | 883.0979
223 | 99450660 | 安拆费 | 元 | 1134.7213
224 | 99450680 | 柴油(机械用)0# | kg | 70.3582
225 | 99450700 | 电(机械用) | kw·h | 8134.3667
226 | 99451300 | 校验费 | 元 | 5.3753
227 | JXFTZ | 机械费调整 | 元 | 0.6124
合计

## 表-04 单位工程招标控制价汇总表【电气--ICU】
单位工程招标控制价汇总表
工程名称：电气--ICU |  | 标段： |  | 第 1 页 共 1 页
序号 | 汇总内容 |  | 金额 |  | 其中：暂估价(元)
1 | 分部分项合计
1.1 | 一、电气部分
1.2 | 二、防雷部分
2 | 措施合计
2.1 | 绿色施工安全防护措施费
2.2 | 其他措施费
3 | 其他项目
3.1 | 暂列金额
3.2 | 暂估价
3.3 | 计日工
3.4 | 总承包服务费
3.5 | 预算包干费
3.6 | 工程优质费
3.7 | 概算幅度差
3.8 | 索赔费用
3.9 | 现场签证费用
3.10 | 其他费用
4 | 税前工程造价
5 | 增值税销项税额
6 | 工程造价
招标控制价合计=1+2+3+5
注：本表适用于单位工程招标控制价或投标报价的汇总，如无单位工程划分，单项工程也使用本表汇总
表—04

## 表-08 分部分项工程和单价措施项目清单与计价表【电气--_4
分部分项工程和单价措施项目清单与计价表
工程名称：电气--ICU |  |  |  | 标段： |  |  |  | 第 1 页 共 8 页
序号 | 项目编码 | 项目名称 | 项目特征描述 |  | 计量单位 | 工程量 | 金额（元）
[7 empty] | 综合单价 |  | 综合合价 | 其中
暂估价
一、电气部分
1 | 030404017050 | 配电箱 | 1.名称:ICU总配电箱4AT2-ICU 2.型号、规格:含系统图所显示的所有设备、开关及元件 3.箱体:国产 4.安装方式:悬挂式 5.不含剩余电流监控模块 |  | 台 | 1
2 | 030404017051 | 配电箱 | 1.名称:照明配电箱ICU-BG 2.型号、规格:含系统图所显示的所有设备、开关及元件 3.箱体:国产 4.安装方式:悬挂式 |  | 台 | 1
3 | 030404017052 | 配电箱 | 1.名称:照明配电箱ICU-FF 2.型号、规格:含系统图所显示的所有设备、开关及元件 3.箱体:国产 4.安装方式:悬挂式 |  | 台 | 1
4 | 030404017053 | 配电箱 | 1.名称:监护区医疗配电箱ICU-AT1 2.型号、规格:含系统图所显示的所有设备、开关及元件（含AC 220/220V 10kVA医用单相隔离变压器、电流互感器、220V绝缘监视、负荷监视、仪器专用电源、绝缘监视仪、绝缘监视集中报警显示仪） 3.箱体:国产 4.安装方式:悬挂式 |  | 台 | 1
5 | 030404017054 | 配电箱 | 1.名称:ICU空调总配电箱4KT2-ICU 2.型号、规格:含系统图所显示的所有设备、开关及元件 3.箱体:国产 4.安装方式:悬挂式 5.不含剩余电流监控模块 |  | 台 | 1
6 | 030404017055 | 配电箱 | 1.名称:新风机控制箱XF-I-401 2.型号、规格:含系统图所显示的所有设备、开关及元件 3.箱体:国产 4.安装方式:悬挂式 |  | 台 | 1
本页小计
注：为计取规费等的使用，可在表中增设其中：“定额人工费”。
表—08
分部分项工程和单价措施项目清单与计价表
工程名称：电气--ICU |  |  |  | 标段： |  |  |  | 第 2 页 共 8 页
序号 | 项目编码 | 项目名称 | 项目特征描述 |  | 计量单位 | 工程量 | 金额（元）
[7 empty] | 综合单价 |  | 综合合价 | 其中
暂估价
7 | 030404017056 | 配电箱 | 1.名称:空调配电箱ICU-KT 2.型号、规格:含系统图所显示的所有设备、开关及元件 3.箱体:国产 4.安装方式:悬挂式 |  | 台 | 1
8 | 030404017057 | 配电箱 | 1.名称:净化空调自控柜AHU-I-401 2.型号、规格:含系统图所显示的所有设备、开关及元件 3.箱体:国产 4.安装方式:悬挂式 5.含PLC弱电控制系统 |  | 台 | 1
9 | 030404017058 | 配电箱 | 1.名称:净化空调自控柜AHU-I-402 2.型号、规格:含系统图所显示的所有设备、开关及元件 3.箱体:国产 4.安装方式:悬挂式 5.含PLC弱电控制系统 |  | 台 | 1
10 | 030404017059 | UPS电源及蓄电池 | 1.名称:UPS电源及蓄电池 2.规格:40KVA 380V/380V 供电时间30min,蓄电池组满足后备使用要求即可,不做特定规格要求 3.不间断电源调试 |  | 台 | 1
11 | 030904008005 | 模块(模块箱) | 1.名称:剩余电流监控模块 2.规格:WEFPT-160FR 300mA |  | 个 | 2
12 | 030408001036 | 铜芯电缆 | 1.名称:铜芯电缆 2.规格:WDZB1-YJY-4×2.5 3.敷设方式:综合考虑 4.电压等级(kV):0.6/1kV |  | m | 190.85
13 | 030408001037 | 铜芯电缆 | 1.名称:铜芯电缆 2.规格:WDZB1-YJY-4×4 3.敷设方式:综合考虑 4.电压等级(kV):0.6/1kV |  | m | 47.61
14 | 030408001038 | 铜芯电缆 | 1.名称:铜芯电缆 2.规格:WDZB1-YJY-4×6 3.敷设方式:综合考虑 4.电压等级(kV):0.6/1kV |  | m | 12.19
本页小计
注：为计取规费等的使用，可在表中增设其中：“定额人工费”。
表—08
分部分项工程和单价措施项目清单与计价表
工程名称：电气--ICU |  |  |  | 标段： |  |  |  | 第 3 页 共 8 页
序号 | 项目编码 | 项目名称 | 项目特征描述 |  | 计量单位 | 工程量 | 金额（元）
[7 empty] | 综合单价 |  | 综合合价 | 其中
暂估价
15 | 030408001039 | 铜芯电缆 | 1.名称:铜芯电缆 2.规格:WDZB1-YJY-4×10 3.敷设方式:综合考虑 4.电压等级(kV):0.6/1kV |  | m | 23.06
16 | 030408001040 | 铜芯电缆 | 1.名称:铜芯电缆 2.规格:WDZB1-YJY-4×25+1×16 3.敷设方式:综合考虑 4.电压等级(kV):0.6/1kV |  | m | 237.61
17 | 030408001041 | 铜芯电缆 | 1.名称:铜芯电缆 2.规格:WDZB1-YJY-4×35+1×16 3.敷设方式:综合考虑 4.电压等级(kV):0.6/1kV |  | m | 44.52
18 | 030408001042 | 铜芯电缆 | 1.名称:铜芯电缆 2.规格:WDZB1-YJY-5×4 3.敷设方式:综合考虑 4.电压等级(kV):0.6/1kV |  | m | 43.6
19 | 030408001043 | 铜芯电缆 | 1.名称:铜芯电缆 2.规格:WDZB1-YJY-5×6 3.敷设方式:综合考虑 4.电压等级(kV):0.6/1kV |  | m | 66.07
20 | 030408001044 | 铜芯电缆 | 1.名称:铜芯电缆 2.规格:WDZB1-YJY-5×16 3.敷设方式:综合考虑 4.电压等级(kV):0.6/1kV |  | m | 134.01
21 | 030408006008 | 铜芯电缆头 | 1.名称:铜芯电缆头 2.规格:截面35mm2以下 3.类型:户内干包式 4.电压等级(kV):0.6/1kV |  | 个 | 16
22 | 030411004111 | 配线 | 1.名称:绝缘电线 2.型号、规格:WDZB1-BYJ2.5 3.敷设方式:管内穿线 |  | m | 3362.15
23 | 030411004112 | 配线 | 1.名称:绝缘电线 2.型号、规格:WDZB1-BYJ2.5 3.敷设方式:线槽配线 |  | m | 177.95
24 | 030411004113 | 配线 | 1.名称:绝缘电线 2.型号、规格:WDZB1-BYJ4 3.敷设方式:管内穿线 |  | m | 5379.64
本页小计
注：为计取规费等的使用，可在表中增设其中：“定额人工费”。
表—08
分部分项工程和单价措施项目清单与计价表
工程名称：电气--ICU |  |  |  | 标段： |  |  |  | 第 4 页 共 8 页
序号 | 项目编码 | 项目名称 | 项目特征描述 |  | 计量单位 | 工程量 | 金额（元）
[7 empty] | 综合单价 |  | 综合合价 | 其中
暂估价
25 | 030411004114 | 配线 | 1.名称:绝缘电线 2.型号、规格:WDZB1-BYJ4 3.敷设方式:线槽配线 |  | m | 2621.06
26 | 030411004115 | 配线 | 1.名称:绝缘电线 2.型号、规格:WDZB-BYJ2.5 3.敷设方式:管内穿线 |  | m | 36.21
27 | 030411004116 | 配线 | 1.名称:绝缘电线 2.型号、规格:WDZB-BYJ4 3.敷设方式:管内穿线 |  | m | 332.65
28 | 030411004117 | 配线 | 1.名称:绝缘电线 2.型号、规格:WDZB-BYJ4 3.敷设方式:线槽配线 |  | m | 706.87
29 | 030411004118 | 配线 | 1.名称:多芯软导线 2.型号、规格:RVV-2×1.0 3.敷设方式:管内穿线 |  | m | 550
30 | 030411004119 | 配线 | 1.名称:多芯软导线 2.型号、规格:RVV-3×1.0 3.敷设方式:管内穿线 |  | m | 50
31 | 030411004120 | 配线 | 1.名称:多芯软导线 2.型号、规格:RVV-4×1.0 3.敷设方式:管内穿线 |  | m | 800
32 | 030411004121 | 配线 | 1.名称:多芯软导线 2.型号、规格:RVVP-3×1.0 3.敷设方式:管内穿线 |  | m | 550
33 | 030411004122 | 配线 | 1.名称:多芯软导线 2.型号、规格:RVVP-4×1.0 3.敷设方式:管内穿线 |  | m | 100
34 | 030411001083 | 配管 | 1.名称:电线管 2.材质:JDG 3.规格:DN20×1.2mm 4.敷设方式:暗配 |  | m | 60.51
35 | 030411001084 | 配管 | 1.名称:电线管 2.材质:JDG 3.规格:DN25×1.2mm 4.敷设方式:暗配 |  | m | 195.53
36 | 030411001085 | 配管 | 1.名称:电线管 2.材质:JDG 3.规格:DN32×1.2mm 4.敷设方式:暗配 |  | m | 18.29
本页小计
注：为计取规费等的使用，可在表中增设其中：“定额人工费”。
表—08
分部分项工程和单价措施项目清单与计价表
工程名称：电气--ICU |  |  |  | 标段： |  |  |  | 第 5 页 共 8 页
序号 | 项目编码 | 项目名称 | 项目特征描述 |  | 计量单位 | 工程量 | 金额（元）
[7 empty] | 综合单价 |  | 综合合价 | 其中
暂估价
37 | 030411001086 | 配管 | 1.名称:电线管 2.材质:JDG 3.规格:DN40×1.5mm 4.敷设方式:暗配 |  | m | 4.55
38 | 030411001087 | 配管 | 1.名称:电线管 2.材质:JDG 3.规格:DN20×1.2mm 4.敷设方式:明配 |  | m | 2560.7
39 | 030411001088 | 配管 | 1.名称:电线管 2.材质:JDG 3.规格:DN25×1.2mm 4.敷设方式:明配 |  | m | 1575.11
40 | 030411001089 | 配管 | 1.名称:金属软管 2.规格:DN20 |  | m | 240.9
41 | 030413002025 | 凿(压)槽 | 1.名称:凿槽 2.规格:70mm×70mm 3.类型:砖墙 |  | m | 148.4
42 | 030411003014 | 金属桥架 | 1.名称:金属桥架 2.材质:镀锌 3.规格:CT200×100×1.5 |  | m | 57.88
43 | 030411003015 | 金属桥架 | 1.名称:金属桥架 2.材质:镀锌 3.规格:CT100×100×1.5 |  | m | 44.81
44 | 030411003016 | 金属线槽 | 1.名称:金属线槽 2.规格:MR400×200×1.5 |  | m | 11.31
45 | 030411003017 | 金属线槽 | 1.名称:金属线槽 2.规格:MR200×100×1.5 |  | m | 81.92
46 | 030413001009 | 桥架、线槽支架 | 1.名称:桥架、线槽支架 2.材质、规格:型钢（综合） |  | kg | 297.37
47 | 031201003019 | 支架刷油 | 1.除锈级别:除微锈 2.涂刷遍数、漆膜厚度:红丹防锈漆两遍、调和漆2遍 |  | kg | 297.37
48 | 030412002019 | 洁净灯盘自带蓄电池 | 1.名称:洁净灯盘自带蓄电池 2.规格:600×600,32W,LED:4000K,2800lm,Ra≥90 3.安装形式:吸顶式 |  | 套 | 20
本页小计
注：为计取规费等的使用，可在表中增设其中：“定额人工费”。
表—08
分部分项工程和单价措施项目清单与计价表
工程名称：电气--ICU |  |  |  | 标段： |  |  |  | 第 6 页 共 8 页
序号 | 项目编码 | 项目名称 | 项目特征描述 |  | 计量单位 | 工程量 | 金额（元）
[7 empty] | 综合单价 |  | 综合合价 | 其中
暂估价
49 | 030412002020 | 洁净灯盘自带蓄电池 | 1.名称:洁净灯盘自带蓄电池 2.规格:1200×600,54W,LED:4000K,5000lm,Ra≥90 3.安装形式:吸顶式 |  | 套 | 6
50 | 030412004005 | 防水筒灯 | 1.名称:防水筒灯 2.规格:4寸自然白15W,LED:4000K,750lm,Ra≥80 3.安装形式:嵌入式 |  | 套 | 4
51 | 030412002021 | 洁净灯盘 | 1.名称:洁净灯盘 2.规格:600×600,32W,LED:4000K,2800lm,Ra≥90 3.安装形式:吸顶式 |  | 套 | 143
52 | 030412002022 | 洁净灯盘 | 1.名称:洁净灯盘 2.规格:1200×600,54W,LED:4000K,5000lm,Ra≥90 3.安装形式:吸顶式 |  | 套 | 8
53 | 030412002023 | 双管荧光灯 | 1.名称:双管荧光灯 2.规格:T8支架36W,LED 4000K,1600lm,Ra≥80 3.安装形式:吊链式 |  | 套 | 2
54 | 030404036005 | 远程控制屏 | 1.名称:远程控制屏 |  | 个 | 2
55 | 030404034022 | 照明开关 | 1.名称:单极单控开关 2.安装方式:暗装 |  | 个 | 5
56 | 030404034023 | 照明开关 | 1.名称:双极单控开关 2.安装方式:暗装 |  | 个 | 56
57 | 030404034024 | 照明开关 | 1.名称:三极单控开关 2.安装方式:暗装 |  | 个 | 13
58 | 030404034025 | 照明开关 | 1.名称:四极单控开关 2.安装方式:暗装 |  | 个 | 2
59 | 030404034026 | 照明开关 | 1.名称:单极双控开关 2.安装方式:暗装 |  | 个 | 2
60 | 030404034027 | 照明开关 | 1.名称:双极双控开关 2.安装方式:暗装 |  | 个 | 4
61 | 030404035025 | 插座 | 1.名称:单相二三孔插座 2.规格:10A 安全型 3.安装方式:暗装 |  | 个 | 194
本页小计
注：为计取规费等的使用，可在表中增设其中：“定额人工费”。
表—08
分部分项工程和单价措施项目清单与计价表
工程名称：电气--ICU |  |  |  | 标段： |  |  |  | 第 7 页 共 8 页
序号 | 项目编码 | 项目名称 | 项目特征描述 |  | 计量单位 | 工程量 | 金额（元）
[7 empty] | 综合单价 |  | 综合合价 | 其中
暂估价
62 | 030404035026 | 插座 | 1.名称:单相二三孔插座(传递窗用) 2.规格:10A 安全型,带开关 3.安装方式:暗装 |  | 个 | 2
63 | 030404035027 | 插座 | 1.名称:单相二三孔插座(感应龙头用) 2.规格:10A 安全型,防溅水 3.安装方式:暗装 |  | 个 | 27
64 | 030404035028 | 插座 | 1.名称:单相二三孔插座（电动门用） 2.规格:10A 安全型 3.安装方式:暗装 |  | 个 | 10
65 | 030404035029 | 插座 | 1.名称:办公桌插座组 2.安装方式:暗装 |  | 个 | 2
66 | 030411006021 | 接线盒 | 1.名称:接线盒 2.材质:金属 3.安装形式:暗装 |  | 个 | 183
67 | 030411006022 | 接线盒 | 1.名称:接线盒 2.材质:塑料 3.安装形式:暗装 |  | 个 | 14
68 | 030411006023 | 开关插座底盒 | 1.名称:开关插座底盒 2.材质:金属 3.安装形式:暗装 |  | 个 | 321
69 | 030414002005 | 送配电装置系统 | 1.名称:送配电装置系统调试 (综合) 1kV以下交流供电 |  | 系统 | 2
一、电气部分合计
二、防雷部分
70 | 030409008008 | 局部等电位连接箱LEB | 1.名称:局部等电位连接箱LEB |  | 台 | 10
71 | 030409002005 | 接地线 | 1.名称:接地线 2.材质:热镀锌扁钢 3.规格:-40×4 |  | m | 157.15
二、防雷部分合计
分部分项合计
措施项目
72 | 031301017024 | 脚手架搭拆费 | 1.脚手架搭拆费 |  | 项 | 1
本页小计
注：为计取规费等的使用，可在表中增设其中：“定额人工费”。
表—08
分部分项工程和单价措施项目清单与计价表
工程名称：电气--ICU |  |  |  | 标段： |  |  |  | 第 8 页 共 8 页
序号 | 项目编码 | 项目名称 | 项目特征描述 |  | 计量单位 | 工程量 | 金额（元）
[7 empty] | 综合单价 |  | 综合合价 | 其中
暂估价
单价措施合计
本页小计
合 计
注：为计取规费等的使用，可在表中增设其中：“定额人工费”。
表—08

## 表-11 总价措施项目清单与计价表【电气--ICU】
总价措施项目清单与计价表
工程名称：电气--ICU |  |  |  |  | 标段： |  |  | 第 1 页 共 2 页
序号 | 项目编码 | 项目名称 | 计算基础 | 费率 (%) |  | 金额 | 调整费率 (%) |  | 调整后金额 (元) | 备注
1 | LSSGCSF00029 | 绿色施工安全防护措施费 | 分部分项人工费+分部分项机具费 | 35.77 |  | 34960.81 |  |  |  | 以分部分项的人工费与施工机具费之和为计算基础，费率35.77%
2 | 031301010024 | 安装与生产同时进行增加费用 | 分部分项人工费 | 0 | [5 empty] | 按人工费的10%计算
3 | 031301011024 | 在有害身体健康环境中施工增加费 | 分部分项人工费 | 0 | [5 empty] | 按人工费的10%计算
4 | TSSGBWZJF024 | 在地下（暗）室、设备及大口径管道内等特殊施工部位进行施工增加费 |  | 30 | [5 empty] | 按该部分人工费的30%计算
5 | 粤031302008024 | 赶工措施费 | 分部分项人工费+分部分项机具费 | 0 | [5 empty] | 赶工措施费=（1-δ）*分部分项（人工费+施工机具费）*0.344 （0.8≤δ＜1 式中：δ=合同工期/定额工期）
6 | 031302002024 | 夜间施工增加费 |  | 20 | [5 empty] | 按其夜间施工项目人工费的20%计算
7 | JTGRSGZJF024 | 交通干扰工程施工增加费 |  | 10 | [5 empty] | 按在市政道路上施工项目人工费的10%计算
8 | 粤031302009024 | 文明工地增加费 | 分部分项人工费+分部分项机具费 | 0 | [5 empty] | 以分部分项的人工费与施工机具费之和为计算基础；市级文明工地1.00%；省级文明工地2.00%
9 | DXGXJCJXF024 | 地下管线交叉降效费 | [7 empty] | 按实际发生或经批准的施工方案计算
编制人（造价人员）： |  |  |  |  | 复核人（造价工程师）：
表-11
总价措施项目清单与计价表
工程名称：电气--ICU |  |  |  |  | 标段： |  |  | 第 2 页 共 2 页
序号 | 项目编码 | 项目名称 | 计算基础 | 费率 (%) |  | 金额 | 调整费率 (%) |  | 调整后金额 (元) | 备注
10 | QTFY00000029 | 其他费用 | [7 empty] | 按实际发生或经批准的施工组织设计方案计算
合 计
编制人（造价人员）： |  |  |  |  | 复核人（造价工程师）：
表-11

## 表-12 其他项目清单与计价汇总表【电气--ICU】
其他项目清单与计价汇总表
工程名称：电气--ICU |  |  | 标段： |  | 第 1 页 共 1 页
序号 | 项目名称 | 金额（元） |  | 结算金额（元） |  | 备注
1 | 暂列金额 | 0.00 |  |  |  | 明细详见表-12-1
2 | 暂估价 | 0.00
2.1 | 材料暂估价 | — |  |  |  | 明细详见表-12-2
2.2 | 专业工程暂估价 | 0.00 |  |  |  | 明细详见表-12-3
3 | 计日工 |  |  |  |  | 明细详见表-12-4
4 | 总承包服务费 |  |  |  |  | 明细详见表-12-5
5 | 预算包干费
6 | 工程优质费
7 | 概算幅度差
8 | 现场签证费用
9 | 索赔费用
10 | 其他费用
合 计 | [5 empty] | —
注：材料（工程设备）暂估单价进入清单项目综合单价，此处不汇总。
表—12

## 表-13 规费、税金项目清单与计价表【电气--ICU】
规费、税金项目清单与计价表
工程名称：电气--ICU |  |  | 标段： |  | 第 1 页 共 1 页
序号 | 项目名称 | 计算基础 | 计算基数 | 计算费率 (%) |  | 金额(元)
1 | 增值税销项税额 | 分部分项合计+措施合计+其他项目 |  | 9
合 计
编制人（造价人员）： |  |  | 复核人（造价工程师）：
表—13

## 5.1-1单位工程人材机汇总表【电气--ICU】
单位工程人材机汇总表
工程名称：电气--ICU | [6 empty] | 第 1 页 共 6 页
序号 | 编码 | 名称及规格 | 单位 | 数量 | 单价 （元） | 合价 （元） |  | 品牌 | 厂家
1 | 26110001@3 | 远程控制屏 | 个 | 2.04
2 | 28030410@13 | 多芯软导线RVV-3×1.0 | m | 54
3 | 28030410@14 | 多芯软导线RVV-4×1.0 | m | 864
4 | 29010001@10 | 镀锌桥架CT100×100×1.5 | m | 46.1543
5 | 29110390@3 | 接线盒塑料 | 个 | 14.28
6 | 26410060@16 | 办公桌插座组 | 个 | 2.04
7 | 00010010 | 人工费 | 元 | 95264.4054
8 | RGFTZ | 人工费调整 | 元 | 3869.002
9 | 01030035 | 镀锌低碳钢丝φ1.2~2.5 | kg | 18.0435
10 | 01130060 | 镀锌扁钢综合 | kg | 11.1577
11 | 01530060 | 封铅含铅65% 含锡35% | kg | 7.103
12 | 02130050 | 三色塑料带综合 | kg | 2.24
13 | 02130140 | 扁形塑料绑带 | m | 187.7399
14 | 02270001 | 棉纱 | kg | 37.8456
15 | 02270020 | 白布 | kg | 10.493
16 | 02270030 | 白布宽900 | m | 0.1
17 | 03010225 | 木螺钉M2~4×6~65 | 十套 | 42.224
18 | 03010240 | 木螺钉M4×65 | 十套 | 1018.0028
19 | 03010290 | 半圆头螺丝M6~12×12~50 | 十套 | 60.1286
20 | 03010500 | 六角螺栓M12×20~100 | 十套 | 0.412
21 | 03011390 | 铜接地端子带螺栓DT-6mm2 | 十套 | 20.5717
22 | 03011430 | 半圆头镀锌螺栓M2~5×15~50 | 十套 | 184.304
23 | 03011605 | 镀锌六角螺栓2平1弹垫 M10×100以内 | 十套 | 28.749
24 | 03011630 | 镀锌六角螺栓2平1弹垫 M16×100以内 | 十套 | 1.5715
25 | 03013051 | 膨胀螺栓M10 | 十套 | 4.29
26 | 03013431 | 塑料胀管D6~8 | 十套 | 1120.2507
27 | 03014101 | 镀锌锁紧螺母DN25×1.5 | 十套 | 27.3563
28 | 03014111 | 镀锌锁紧螺母DN32×1.5 | 十套 | 0.2826
29 | 03014121 | 镀锌锁紧螺母DN40×1.5 | 十套 | 0.0703
30 | 03014271 | 镀锌锁紧螺母DN20×1.5 | 十套 | 40.4977
31 | 03014281 | 镀锌锁紧螺母DN15×3 | 十套 | 33.063
单位工程人材机汇总表
工程名称：电气--ICU | [6 empty] | 第 2 页 共 6 页
序号 | 编码 | 名称及规格 | 单位 | 数量 | 单价 （元） | 合价 （元） |  | 品牌 | 厂家
32 | 03014291 | 镀锌锁紧螺母DN20×3 | 十套 | 43.8325
33 | 03131001 | 砂轮片综合 | 片 | 31.164
34 | 03134021 | 铁砂布0~2# | 张 | 18.4826
35 | 03135001 | 低碳钢焊条综合 | kg | 12.8161
36 | 03136021 | 焊锡丝综合 | kg | 1.6
37 | 03137041 | 焊锡膏 | kg | 1.4981
38 | 03138001 | 锡基钎料 | kg | 14.9691
39 | 03139021 | 冲击钻头φ12 | 个 | 0.216
40 | 03139071 | 冲击钻头φ6~8 | 个 | 74.919
41 | 03139281 | 钢锯条 | 条 | 125.0793
42 | 03139321 | 钢丝刷子 | 把 | 0.0892
43 | 03139521 | 合金钢钻头φ10 | 个 | 1.3317
44 | 03213021 | 垫铁 | kg | 0.3
45 | 05050050 | 胶合板2440×1220×3 | m2 | 0.02
46 | 13010050 | 醇酸清漆 | kg | 15.9455
47 | 13010120 | 酚醛磁漆 | kg | 0.09
48 | 13010130 | 酚醛调和漆 | kg | 1.8505
49 | 13030240 | 厚漆 | kg | 34.29
50 | 13050080 | 防锈漆C53-1 | kg | 0.8921
51 | 13050210 | 沥青绝缘漆 | kg | 0.6963
52 | 13050470 | 钢结构厚型防火涂料 | kg | 0.06
53 | 14030040 | 汽油综合 | kg | 75.3334
54 | 14050040@1 | 溶剂汽油 | kg | 2.1708
55 | 14050050 | 溶剂油 | kg | 16.2411
56 | 14090010 | 电力复合脂 | kg | 4.266
57 | 14330320 | 硬脂酸 | kg | 0.3482
58 | 17250020 | 塑料异型管D5 | m | 0.3
59 | 17250170 | 塑料软管D5 | m | 1.44
60 | 18030605 | 固定卡子φ90 | 个 | 32.96
61 | 18150330 | 金属软管接头DN20 | 个 | 446.6286
62 | 18250220 | 金属软管卡子DN20 | 个 | 297.7524
63 | 21310001 | 吊盒 | 个 | 4.08
64 | 25610100 | 瓜子灯链大号 | m | 6.06
65 | 27170001 | 电气绝缘胶带18mm×10m×0.13mm | 卷 | 81.7406
单位工程人材机汇总表
工程名称：电气--ICU | [6 empty] | 第 3 页 共 6 页
序号 | 编码 | 名称及规格 | 单位 | 数量 | 单价 （元） | 合价 （元） |  | 品牌 | 厂家
66 | 28010030 | 镀锡裸铜绞线16mm2 | kg | 3.2
67 | 28010090 | 裸铜线10mm2 | kg | 1.83
68 | 28030090 | 铜芯橡皮花线2×23/0.15mm2 | m | 3.054
69 | 28030290 | 双色多股铜芯聚氯乙烯绝缘软导线BVR-4mm2 | m | 1200.847
70 | 28030300 | 双色多股铜芯聚氯乙烯绝缘软导线BVR-6mm2 | m | 49.8616
71 | 28030450 | 铜芯聚氯乙烯绝缘导线BV-105℃-2.5mm2 | m | 1.8324
72 | 28030480 | 铜芯聚氯乙烯绝缘导线BV-2.5mm2 | m | 339.0173
73 | 28030520 | 铜芯聚氯乙烯绝缘导线BV-16mm2 | m | 0.48
74 | 28030669 | 阻燃铜芯聚氯乙烯绝缘绞型软导线ZR-RVS 2×1.5mm2 | m | 0.22
75 | 29060040 | 镀锌电线管接头20×1.5 | 个 | 674.9616
76 | 29060045 | 镀锌电线管接头25×1.5 | 个 | 455.9398
77 | 29060050 | 镀锌电线管接头32×1.5 | 个 | 4.7097
78 | 29060055 | 镀锌电线管接头40×1.5 | 个 | 1.1716
79 | 29060075 | 镀锌电线管卡子20 | 个 | 3692.5294
80 | 29060080 | 镀锌电线管卡子25 | 个 | 1346.5615
81 | 29060100 | 镀锌电线管塑料护口DN15~20 | 个 | 404.977
82 | 29060105 | 镀锌电线管塑料护口DN25~32 | 个 | 276.3897
83 | 29060110 | 镀锌电线管塑料护口DN40~50 | 个 | 0.703
84 | 29060115 | 镀锌钢管塑料护口DN15~20 | 个 | 768.955
85 | 29060145 | 钢管保护管φ40×400 | 根 | 15.715
86 | 29090210 | 铜接线端子DT-2.5mm2 | 个 | 185.745
87 | 29090220 | 铜接线端子DT-10mm2 | 个 | 18.27
88 | 29090225 | 铜接线端子DT-16mm2 | 个 | 18.27
89 | 29090235 | 铜接线端子DT-35mm2 | 个 | 48.72
90 | 29170210 | 镀锌地线夹20 | 套 | 2606.5056
91 | 29170220 | 镀锌地线夹25 | 套 | 1459.0073
92 | 29170230 | 镀锌地线夹32 | 套 | 15.071
93 | 29170240 | 镀锌地线夹40 | 套 | 3.7492
单位工程人材机汇总表
工程名称：电气--ICU | [6 empty] | 第 4 页 共 6 页
序号 | 编码 | 名称及规格 | 单位 | 数量 | 单价 （元） | 合价 （元） |  | 品牌 | 厂家
94 | 34070010 | 塑料手套ST型 | 个 | 16.8
95 | 34090230 | 塑料圆台 | 块 | 4.2
96 | 34130001 | 标志牌塑料扁形 | 个 | 210.3528
97 | 37091110 | 钢垫板1~2 | kg | 1.35
98 | 99450760 | 其他材料费 | 元 | 472.9096
99 | CLFTZ | 材料费调整 | 元 | 0.0251
100 | 01010011 | 圆钢 | kg | 23.7896
101 | 01130003 | 扁钢 | kg | 65.4214
102 | 01210045 | 角钢 | kg | 223.0275
103 | 13010135 | 醇酸调和漆 | kg | 4.758
104 | 13030795 | 醇酸防锈漆 | kg | 6.2745
105 | 17190001@1 | 金属软管DN20 | m | 248.127
106 | 23400001@5 | 剩余电流监控模块WEFPT-160FR 300mA | 个 | 2
107 | 25000001@15 | 洁净灯盘600×600,32W,LED:4000K,2800lm,Ra≥90 | 套 | 144.43
108 | 25000001@17 | 洁净灯盘1200×600,54W,LED:4000K,5000lm,Ra≥90 | 套 | 8.08
109 | 25000001@23 | 双管荧光灯T8支架36W,LED 4000K,1600lm,Ra≥80 | 套 | 2.02
110 | 25000001@24 | 防水筒灯4寸自然白15W,LED:4000K,750lm,Ra≥80 | 套 | 4.04
111 | 26050001@1 | 单极单控开关 | 个 | 5.1
112 | 26050001@2 | 双极单控开关 | 个 | 57.12
113 | 26050001@3 | 三极单控开关 | 个 | 13.26
114 | 26050001@4 | 四极单控开关 | 个 | 2.04
115 | 26050001@5 | 单极双控开关 | 个 | 2.04
116 | 26050001@7 | 双极双控开关 | 个 | 4.08
117 | 26410060@10 | 单相二三孔插座(感应龙头用)10A 安全型,防溅水 | 个 | 27.54
118 | 26410060@11 | 单相二三孔插座10A 安全型 | 个 | 197.88
119 | 26410060@8 | 单相二三孔插座(传递窗用)10A 安全型,带开关 | 个 | 2.04
120 | 28030170@10 | 绝缘电线WDZB1-BYJ4 | m | 8562.1242
单位工程人材机汇总表
工程名称：电气--ICU | [6 empty] | 第 5 页 共 6 页
序号 | 编码 | 名称及规格 | 单位 | 数量 | 单价 （元） | 合价 （元） |  | 品牌 | 厂家
121 | 28030170@11 | 绝缘电线WDZB-BYJ2.5 | m | 39.831
122 | 28030170@13 | 绝缘电线WDZB1-BYJ2.5 | m | 186.8475
123 | 28030170@15 | 绝缘电线WDZB-BYJ4 | m | 1101.4755
124 | 28030170@9 | 绝缘电线WDZB1-BYJ2.5 | m | 3698.365
125 | 28030410@7 | 多芯软导线RVV-2×1.0 | m | 594
126 | 28030410@8 | 多芯软导线RVVP-3×1.0 | m | 594
127 | 28030410@9 | 多芯软导线RVVP-4×1.0 | m | 108
128 | 28110210@10 | 铜芯电缆WDZB1-YJY-5×16 | m | 135.3501
129 | 28110210@13 | 铜芯电缆WDZB1-YJY-4×4 | m | 48.0861
130 | 28110210@14 | 铜芯电缆WDZB1-YJY-4×25+1×16 | m | 239.9861
131 | 28110210@16 | 铜芯电缆WDZB1-YJY-4×6 | m | 12.3119
132 | 28110210@17 | 铜芯电缆WDZB1-YJY-5×6 | m | 66.7307
133 | 28110210@8 | 铜芯电缆WDZB1-YJY-4×2.5 | m | 192.7585
134 | 29010001@1 | 镀锌桥架CT200×100×1.5 | m | 59.6164
135 | 29060030@3 | JDG电线管DN32×1.2mm | m | 18.8387
136 | 29060030@6 | JDG电线管DN20×1.2mm | m | 2699.8463
137 | 29060030@7 | JDG电线管DN25×1.2mm | m | 1823.7592
138 | 29060030@9 | JDG电线管DN40×1.5mm | m | 4.6865
139 | 29110390 | 接线盒金属 | 个 | 186.66
140 | 29110390@1 | 开关插座底盒金属 | 个 | 327.42
141 | 55050010@1 | UPS电源及蓄电池40KVA 380V/380V 供电时间30min,蓄电池组满足后备使用要求即可,不做特定规格要求 | 台 | 1
142 | 55090080@1 | ICU空调总配电箱4KT2-ICU | 台 | 1
143 | 55090080@16 | ICU总配电箱4AT2-ICU | 台 | 1
144 | 55090080@17 | 净化空调自控柜AHU-I-401 | 台 | 1
145 | 55090080@18 | 照明配电箱ICU-BG | 台 | 1
146 | 55090080@19 | 照明配电箱ICU-FF | 台 | 1
单位工程人材机汇总表
工程名称：电气--ICU | [6 empty] | 第 6 页 共 6 页
序号 | 编码 | 名称及规格 | 单位 | 数量 | 单价 （元） | 合价 （元） |  | 品牌 | 厂家
147 | 55090080@20 | 监护区医疗配电箱ICU-AT1 | 台 | 1
148 | 55090080@22 | 新风机控制箱XF-I-401 | 台 | 1
149 | 55090080@27 | 净化空调自控柜AHU-I-402 | 台 | 1
150 | 55490180@1 | 局部等电位连接箱LEB | 台 | 10
151 | 00010003 | 机上人工 | 工日 | 0.6311
152 | 99450630 | 折旧费 | 元 | 554.7327
153 | 99450640 | 检修费 | 元 | 33.7355
154 | 99450650 | 维护费 | 元 | 152.2868
155 | 99450660 | 安拆费 | 元 | 82.5051
156 | 99450670 | 汽油(机械用)国Ⅲ93# | kg | 1.5288
157 | 99450680 | 柴油(机械用)0# | kg | 4.0676
158 | 99450680@1 | 柴油(机械用)0# | kg | 6.6287
159 | 99450700 | 电(机械用) | kw·h | 403.454
160 | 99451300 | 校验费 | 元 | 132.0853
161 | 55090080@31 | 空调配电箱ICU-KT | 台 | 1
162 | 28110210@20 | 铜芯电缆WDZB1-YJY-5×4 | m | 44.036
163 | 26410060@15 | 单相二三孔插座（电动门用）10A 安全型 | 个 | 10.2
164 | 28110210@21 | 铜芯电缆WDZB1-YJY-4×10 | m | 23.2906
165 | 28110210@22 | 铜芯电缆WDZB1-YJY-4×35+1×16 | m | 44.9652
166 | 29010001@8 | 金属线槽MR400×200×1.5 | m | 11.6493
167 | 29010001@9 | 金属线槽MR200×100×1.5 | m | 84.3776
168 | 25000001@31 | 洁净灯盘自带蓄电池600×600,32W,LED:4000K,2800lm,Ra≥90 | 套 | 20.2
169 | 25000001@32 | 洁净灯盘自带蓄电池1200×600 54W,LED：4000K,5000lm,Ra≥90 | 套 | 6.06
合计

## 表-04 单位工程招标控制价汇总表【弱电--ICU】
单位工程招标控制价汇总表
工程名称：弱电--ICU |  | 标段： |  | 第 1 页 共 1 页
序号 | 汇总内容 |  | 金额 |  | 其中：暂估价(元)
1 | 分部分项合计
1.1 | 综合布线系统
1.2 | 视频监控系统
1.3 | 门禁系统
1.4 | 呼叫对讲系统
1.5 | 家属探视系统
1.6 | 背景音乐系统
2 | 措施合计
2.1 | 绿色施工安全防护措施费
2.2 | 其他措施费
3 | 其他项目
3.1 | 暂列金额
3.2 | 暂估价
3.3 | 计日工
3.4 | 总承包服务费
3.5 | 预算包干费
3.6 | 工程优质费
3.7 | 概算幅度差
3.8 | 索赔费用
3.9 | 现场签证费用
3.10 | 其他费用
4 | 税前工程造价
5 | 增值税销项税额
6 | 总造价
7 | 人工费
招标控制价合计=1+2+3+5
注：本表适用于单位工程招标控制价或投标报价的汇总，如无单位工程划分，单项工程也使用本表汇总
表—04

## 表-08 分部分项工程和单价措施项目清单与计价表【弱电--_4
分部分项工程和单价措施项目清单与计价表
工程名称：弱电--ICU |  |  |  | 标段： |  |  |  | 第 1 页 共 9 页
序号 | 项目编码 | 项目名称 | 项目特征描述 |  | 计量单位 | 工程量 | 金额（元）
[7 empty] | 综合单价 |  | 综合合价 | 其中
暂估价
综合布线系统
1 | 030502001012 | 24口光网络单元 | 1.名称:24口光网络单元 |  | 台 | 7
2 | 030411002005 | 金属线槽 | 1.名称:金属线槽 2.规格:MR200×100×1.5 |  | m | 86.11
3 | 030413001010 | 线槽支架制作安装 | 1.名称:线槽支架制作安装 2.材质:圆钢、扁钢、角钢 |  | kg | 157.57
4 | 031201003020 | 线槽支架刷油 | 1.除锈级别:手工除微锈 2.油漆品种:防锈漆一遍，防腐油漆两遍 |  | kg | 157.57
5 | 030411001090 | 配管 | 1.名称:配管 2.材质:镀锌电线管 3.规格:JDG20×1.2 4.配置形式:暗配 |  | m | 388
6 | 030411001091 | 配管 | 1.名称:配管 2.材质:镀锌电线管 3.规格:JDG20×1.2 4.配置形式:明配 |  | m | 612.24
7 | 030502005033 | 七类4对非屏蔽双绞线 | 1.名称:七类4对非屏蔽双绞线 2.规格:Cat7-UTP-4P 3.敷设方式:穿管敷设 |  | m | 1616.62
8 | 030502005034 | 七类4对非屏蔽双绞线 | 1.名称:七类4对非屏蔽双绞线 2.规格:Cat7-UTP-4P 3.敷设方式:线槽敷设 |  | m | 5617.61
9 | 030411004123 | 配线 | 1.名称:配线 2.规格:RVV-2×1.0 3.配线部位:穿管敷设 |  | m | 35.7
10 | 030411004124 | 配线 | 1.名称:配线 2.规格:RVV-2×1.0 3.配线部位:线槽敷设 |  | m | 336.11
11 | 030502004025 | 单孔信息点（内网数据） | 1.名称:单孔信息点（内网数据） 2.规格、型号:单口非屏蔽 RJ45模块，单口86型面板 3.安装方式:暗装 |  | 个 | 7
12 | 030502004026 | 单孔信息点（语音） | 1.名称:单孔信息点（语音） 2.规格、型号:单口非屏蔽 RJ45模块，单口86型面板 3.安装方式:暗装 |  | 个 | 28
本页小计
注：为计取规费等的使用，可在表中增设其中：“定额人工费”。
表—08
分部分项工程和单价措施项目清单与计价表
工程名称：弱电--ICU |  |  |  | 标段： |  |  |  | 第 2 页 共 9 页
序号 | 项目编码 | 项目名称 | 项目特征描述 |  | 计量单位 | 工程量 | 金额（元）
[7 empty] | 综合单价 |  | 综合合价 | 其中
暂估价
13 | 030502004027 | 双孔信息点（内网数据二） | 1.名称:双孔信息点（内网数据二） 2.规格、型号:双口非屏蔽 RJ45模块，双口86型面板 3.安装方式:暗装 |  | 个 | 50
14 | 030502004028 | 单孔信息点（外网数据） | 1.名称:单孔信息点（外网数据） 2.规格、型号:单口非屏蔽 RJ45模块，单口86型面板 3.安装方式:暗装 |  | 个 | 8
15 | 030502004029 | 双孔信息点（内网数据） | 1.名称:双孔信息点（内网数据） 2.规格、型号:双口非屏蔽 RJ45模块，双口86型面板 3.安装方式:暗装 |  | 个 | 15
16 | 030502012009 | 单孔无线接入数据点（内网） | 1.名称:单孔无线接入数据点（内网） 2.安装方式:吸顶 |  | 个 | 8
17 | 030502012010 | 单孔无线接入数据点（外网） | 1.名称:单孔无线接入数据点（外网） 2.安装方式:吸顶 |  | 个 | 4
18 | 030411006024 | 插座接线盒 | 1.名称:插座接线盒 2.材质:金属 3.安装形式:暗装 |  | 个 | 108
19 | 030413002026 | 凿(压)槽 | 1.名称:凿(压)槽 2.规格:宽70×深70mm以内 3.类型:砖墙 |  | m | 388
综合布线系统合计
视频监控系统
20 | 030502001013 | 24U机柜 | 1.名称:24U机柜 2.安装方式:挂墙式 |  | 台 | 1
21 | 030501012006 | POE网络交换机 (24口） | 1.名称:POE网络交换机 (24口） 2.参数:内置4*1000Mbps BASE-X SFP千兆端口；16×10/100Mbps BASE-T RJ45百兆端口，自适应 |  | 台 | 1
本页小计
注：为计取规费等的使用，可在表中增设其中：“定额人工费”。
表—08
分部分项工程和单价措施项目清单与计价表
工程名称：弱电--ICU |  |  |  | 标段： |  |  |  | 第 3 页 共 9 页
序号 | 项目编码 | 项目名称 | 项目特征描述 |  | 计量单位 | 工程量 | 金额（元）
[7 empty] | 综合单价 |  | 综合合价 | 其中
暂估价
22 | 030506007005 | NVR网络存储器（16路4盘位） | 1.名称:NVR网络存储器（16路4盘位） 2.技术要求:最大支持16路1080P同时回放,存储设备设在护士站,NVR网络存储器存储时间按30天设计,图像压缩标准:H.265,视频监控图像像素按1920×1080格式录像。 |  | 台 | 1
23 | 030507014005 | 液晶监视器 | 1.名称:液晶监视器 2.规格:32寸 |  | 台 | 1
24 | 030507008007 | 半球型彩色摄像机 | 1.名称:半球型彩色摄像机 2.规格:传感器类型：200万1/2.7”CMOS ICR红外阵列筒型网络摄像机;支持H.265及H.264 3.POE供电 4.安装方式:吸顶安装 |  | 台 | 18
25 | 030507017009 | 摄像机调试 | 1.名称:摄像机调试 |  | 台 | 18
26 | 030502005035 | 六类4对非屏蔽双绞线 | 1.名称:六类4对非屏蔽双绞线 2.规格:Cat6-UTP-4P 3.敷设方式:穿管敷设 |  | m | 113.4
27 | 030502005036 | 六类4对非屏蔽双绞线 | 1.名称:六类4对非屏蔽双绞线 2.规格:Cat6-UTP-4P 3.敷设方式:线槽敷设 |  | m | 389.72
28 | 030411001092 | 配管 | 1.名称:配管 2.材质:镀锌电线管 3.规格:JDG20×1.2 4.配置形式:明配 |  | m | 101.13
视频监控系统合计
门禁系统
29 | 030507006015 | 电源控制器 | 1.名称:电源控制器 2.安装方式:挂墙式 |  | 个 | 6
30 | 030507005009 | 可视对讲门口机 | 1.名称:可视对讲门口机 2.规格、型号:RJ45接口,网络协议TCP/IP,UDP;摄像头≥500万像素 3.含调试 |  | 台 | 6
本页小计
注：为计取规费等的使用，可在表中增设其中：“定额人工费”。
表—08
分部分项工程和单价措施项目清单与计价表
工程名称：弱电--ICU |  |  |  | 标段： |  |  |  | 第 4 页 共 9 页
序号 | 项目编码 | 项目名称 | 项目特征描述 |  | 计量单位 | 工程量 | 金额（元）
[7 empty] | 综合单价 |  | 综合合价 | 其中
暂估价
31 | 030507005010 | 可视对讲室内机 | 1.名称:可视对讲室内机（含门口机控制器） 2.规格、型号:15.6寸高清显示触屏,RJ45接口,网络协议TCP/IP,UDP;分辨率≥1920x1080像素 3.含调试 |  | 台 | 1
32 | 030507006016 | 电控锁 | 1.名称:电控锁（单门） 2.规格、型号:280KG，带门架 |  | 个 | 3
33 | 030507006017 | 电控锁 | 1.名称:电控锁（双门） 2.规格、型号:280KG，带门架 |  | 个 | 3
34 | 030904003005 | 开门按钮 | 1.名称:开门按钮 |  | 个 | 5
35 | 030411001093 | 配管 | 1.名称:配管 2.材质:镀锌电线管 3.规格:JDG20×1.2 4.配置形式:暗配 |  | m | 37.5
36 | 030411001094 | 配管 | 1.名称:配管 2.材质:镀锌电线管 3.规格:JDG20×1.2 4.配置形式:明配 |  | m | 110.6
37 | 030411004125 | 配线 | 1.名称:配线 2.规格:RVV-4×1.0 3.配线部位:穿管敷设 |  | m | 21.39
38 | 030411004126 | 配线 | 1.名称:配线 2.规格:RVV-2×1.0 3.配线部位:穿管敷设 |  | m | 17.13
39 | 030502005037 | 六类4对非屏蔽双绞线 | 1.名称:六类4对非屏蔽双绞线 2.规格:Cat6-UTP-4P 3.敷设方式:穿管敷设 |  | m | 115.26
40 | 030502005038 | 六类4对非屏蔽双绞线 | 1.名称:六类4对非屏蔽双绞线 2.规格:Cat6-UTP-4P 3.敷设方式:线槽敷设 |  | m | 78.94
41 | 030411006025 | 接线盒 | 1.名称:接线盒 2.材质:金属 3.安装形式:暗装 |  | 个 | 5
42 | 030413002027 | 凿(压)槽 | 1.名称:凿(压)槽 2.规格:宽70×深70mm以内 3.类型:砖墙 |  | m | 37.5
本页小计
注：为计取规费等的使用，可在表中增设其中：“定额人工费”。
表—08
分部分项工程和单价措施项目清单与计价表
工程名称：弱电--ICU |  |  |  | 标段： |  |  |  | 第 5 页 共 9 页
序号 | 项目编码 | 项目名称 | 项目特征描述 |  | 计量单位 | 工程量 | 金额（元）
[7 empty] | 综合单价 |  | 综合合价 | 其中
暂估价
43 | 030507017010 | 出入口系统调试 | 1.名称:出入口系统调试 2.调试门数:6门 |  | 系统 | 1
门禁系统合计
呼叫对讲系统
44 | 030904014022 | 电话型系统主机 | 1.名称:电话型系统主机 2.参数:系统采用两芯总线无极连接可在线编号,台面安装(60床) |  | 台 | 1
45 | 030904014023 | 模拟式病床分机 | 1.名称:模拟式病床分机 2.参数:面板设置呼叫灯和接听灯,当呼叫主机时显示红色呼叫灯 3.安装方式:壁装 |  | 台 | 14
46 | 030904014024 | 双面数码显示屏 | 1.名称:双面数码显示屏 2.参数:双面四色LED显示屏；外形尺600×200×30mm 3.安装方式:吊装 |  | 台 | 2
47 | 030501012007 | 24口交换机 | 1.名称:24口交换机 2.参数:内置4*1000Mbps BASE-X SFP千兆端口;16*10/100MbpsBASE-T RJ45百兆端口,自适应。 |  | 台 | 1
48 | 030411001095 | 配管 | 1.名称:配管 2.材质:镀锌电线管 3.规格:JDG20×1.2 4.配置形式:暗配 |  | m | 44.6
49 | 030411001096 | 配管 | 1.名称:配管 2.材质:镀锌电线管 3.规格:JDG20×1.2 4.配置形式:明配 |  | m | 99.04
50 | 030411004127 | 配线 | 1.名称:配线 2.规格:WDZ-RVV-2×0.75 3.配线部位:穿管敷设 |  | m | 104.96
51 | 030411004128 | 配线 | 1.名称:配线 2.规格:WDZ-RVV-3×0.5 3.配线部位:穿管敷设 |  | m | 36.29
52 | 030411004129 | 配线 | 1.名称:配线 2.规格:WDZ-RVVP-5×0.5 3.配线部位:穿管敷设 |  | m | 5.99
本页小计
注：为计取规费等的使用，可在表中增设其中：“定额人工费”。
表—08
分部分项工程和单价措施项目清单与计价表
工程名称：弱电--ICU |  |  |  | 标段： |  |  |  | 第 6 页 共 9 页
序号 | 项目编码 | 项目名称 | 项目特征描述 |  | 计量单位 | 工程量 | 金额（元）
[7 empty] | 综合单价 |  | 综合合价 | 其中
暂估价
53 | 030413002028 | 凿(压)槽 | 1.名称:凿(压)槽 2.规格:宽70×深70mm以内 3.类型:砖墙 |  | m | 44.6
呼叫对讲系统合计
家属探视系统
54 | 030904014025 | 探视管理主机 | 1.名称:探视管理主机 2.参数:15.6寸高清显示触屏,内置1080P高清摄像头,显示分辨率1920x1080(台面式),最大支持接入200台探访分机,通过对通话全程录音录像,提供记录查询播放、存储。 |  | 台 | 1
55 | 030904014026 | 家属分机 | 1.名称:家属分机 2.参数:15.6寸高清显示触屏,内置1080P高清摄像头,显示分辨率1920×1080 3.安装方式:壁装 |  | 台 | 1
56 | 粤030507021003 | 探视分机支架 | 1.名称:探视分机支架 2.参数:铝合金材质，内置机械弹簧,延长臂左右摆动≥120度,升降臂左右摆动≥320度 |  | 个 | 1
57 | 030904014027 | 病床分机 | 1.名称:病床分机 2.参数:15.6寸高清显示触屏,内置1080P高清摄像头,显示分辨率1920×1080 3.安装方式:吊装 |  | 台 | 14
58 | 030411001097 | 配管 | 1.名称:配管 2.材质:镀锌电线管 3.规格:JDG20×1.2 4.配置形式:暗配 |  | m | 38.7
59 | 030411001098 | 配管 | 1.名称:配管 2.材质:镀锌电线管 3.规格:JDG20×1.2 4.配置形式:明配 |  | m | 102.24
60 | 030502005039 | 六类4对非屏蔽双绞线 | 1.名称:六类4对非屏蔽双绞线 2.规格:Cat6-UTP-4P 3.敷设方式:穿管敷设 |  | m | 158.94
本页小计
注：为计取规费等的使用，可在表中增设其中：“定额人工费”。
表—08
分部分项工程和单价措施项目清单与计价表
工程名称：弱电--ICU |  |  |  | 标段： |  |  |  | 第 7 页 共 9 页
序号 | 项目编码 | 项目名称 | 项目特征描述 |  | 计量单位 | 工程量 | 金额（元）
[7 empty] | 综合单价 |  | 综合合价 | 其中
暂估价
61 | 030502005040 | 六类4对非屏蔽双绞线 | 1.名称:六类4对非屏蔽双绞线 2.规格:Cat6-UTP-4P 3.敷设方式:线槽敷设 |  | m | 579.33
62 | 030413002029 | 凿(压)槽 | 1.名称:凿(压)槽 2.规格:宽70×深70mm以内 3.类型:砖墙 |  | m | 38.7
家属探视系统合计
背景音乐系统
63 | 030506004037 | 护士站主机设备 | 1.名称:护士站主机设备 |  | 台 | 1
64 | 030506004038 | 纯后级功放 | 1.名称:纯后级功放 2.技术要求:支持100V, 70V 定压输出和4Ω-16Ω定阻输出(平衡,不接地);额定功率120W/250W/350W/550W |  | 台 | 1
65 | 030506004039 | 前置放大器 | 1.名称:前置放大器 2.技术要求:支持5个话筒口输入,3个辅助口音频输入,1个优先口输入,4个输出口;支持各通道音量独立控制 |  | 台 | 1
66 | 030506004040 | 十分区矩阵 | 1.名称:十分区矩阵 2.技术要求:2路输入、10分区输出(70V/100V音频信号);10个通道分区可任意选通;当紧急报警信号输入时相对应通道自动切换到B通道,并且可以输出两路短路信号;背景音乐同紧急广播互不影响 |  | 台 | 1
67 | 030506004041 | 电源时序器 | 1.名称:电源时序器 2.技术要求:16路受控设备的电源;可以通过定时器自动控制或人工控制;可通过短路信号自动打开电源;具工作电压显示;具有网络接口,可通过数据路由器接受PC远程控制功能;动作间隔时间0.4s-0.5s |  | 台 | 1
本页小计
注：为计取规费等的使用，可在表中增设其中：“定额人工费”。
表—08
分部分项工程和单价措施项目清单与计价表
工程名称：弱电--ICU |  |  |  | 标段： |  |  |  | 第 8 页 共 9 页
序号 | 项目编码 | 项目名称 | 项目特征描述 |  | 计量单位 | 工程量 | 金额（元）
[7 empty] | 综合单价 |  | 综合合价 | 其中
暂估价
68 | 030506004042 | CD播放机（多功能音频播放器） | 1.名称:CD播放机（多功能音频播放器） 2.技术参数:自带MP3播放器,内置USB插口、SD卡槽、CD机芯;CD采用高档吸入式机芯,支持CD/MP3/MP4/VCD/DVD 等播放功能 |  | 台 | 1
69 | 030506004043 | 监听音箱 | 1.名称:监听音箱 |  | 台 | 1
70 | 030506004044 | 话筒 | 1.名称:话筒 2.技术参数:鹅颈式电容麦克风,100Hz~16kHz,DC3V,支持即插即用 |  | 台 | 1
71 | 030506004045 | 音量控制器 | 1.名称:音量控制器 2.技术要求:支持二线制,三线制连接方式,额定功率 6W,支持扩展30W/60W/120W |  | 台 | 21
72 | 030506001005 | 吸顶式扬声器 | 1.名称:吸顶式扬声器 2.技术要求:额定功率3W,最大功率6W,额定输入70/100V |  | 台 | 32
73 | 030411001099 | 配管 | 1.名称:配管 2.材质:镀锌电线管 3.规格:JDG20×1.2 4.配置形式:暗配 |  | m | 58
74 | 030411001100 | 配管 | 1.名称:配管 2.材质:镀锌电线管 3.规格:JDG20×1.2 4.配置形式:明配 |  | m | 292.7
75 | 030411004130 | 配线 | 1.名称:配线 2.规格:NH-RVS-2×1.5 3.配线部位:穿管敷设 |  | m | 165.82
76 | 030411004131 | 配线 | 1.名称:配线 2.规格:ZR-RVS-3×1.5 3.配线部位:穿管敷设 |  | m | 189.75
77 | 030411004132 | 配线 | 1.名称:配线 2.规格:RVV-2×0.3 3.配线部位:穿管敷设 |  | m | 3.92
78 | 030411006026 | 接线盒 | 1.名称:接线盒 2.材质:金属 3.安装形式:暗装 |  | 个 | 21
本页小计
注：为计取规费等的使用，可在表中增设其中：“定额人工费”。
表—08
分部分项工程和单价措施项目清单与计价表
工程名称：弱电--ICU |  |  |  | 标段： |  |  |  | 第 9 页 共 9 页
序号 | 项目编码 | 项目名称 | 项目特征描述 |  | 计量单位 | 工程量 | 金额（元）
[7 empty] | 综合单价 |  | 综合合价 | 其中
暂估价
79 | 030413002030 | 凿(压)槽 | 1.名称:凿(压)槽 2.规格:宽70×深70mm以内 3.类型:砖墙 |  | m | 58
背景音乐系统合计
分部分项合计
措施项目
80 | 031302007020 | 高层施工增加 |  |  | 项 | 1
81 | 031301017025 | 脚手架搭拆费 | 1.脚手架搭拆费 |  | 项 | 1
单价措施合计
本页小计
合 计
注：为计取规费等的使用，可在表中增设其中：“定额人工费”。
表—08

## 表-11 总价措施项目清单与计价表【弱电--ICU】
总价措施项目清单与计价表
工程名称：弱电--ICU |  |  |  |  | 标段： |  |  | 第 1 页 共 2 页
序号 | 项目编码 | 项目名称 | 计算基础 | 费率 (%) |  | 金额 | 调整费率 (%) |  | 调整后金额 (元) | 备注
1 | LSSGCSF00030 | 绿色施工安全防护措施费 | 分部分项人工费+分部分项机具费 | 35.77 |  | 19914.8 |  |  |  | 以分部分项的人工费与施工机具费之和为计算基础，费率35.77%
2 | 031301010025 | 安装与生产同时进行增加费用 | 分部分项人工费 | 0 | [5 empty] | 按人工费的10%计算
3 | 031301011025 | 在有害身体健康环境中施工增加费 | 分部分项人工费 | 0 | [5 empty] | 按人工费的10%计算
4 | TSSGBWZJF025 | 在地下（暗）室、设备及大口径管道内等特殊施工部位进行施工增加费 |  | 0 | [5 empty] | 按该部分人工费的30%计算
5 | 粤031302008025 | 赶工措施费 | 分部分项人工费+分部分项机具费 | 0 | [5 empty] | 赶工措施费=（1-δ）*分部分项（人工费+施工机具费）*0.344 （0.8≤δ＜1 式中：δ=合同工期/定额工期）
6 | 031302002025 | 夜间施工增加费 |  | 20 | [5 empty] | 按其夜间施工项目人工费的20%计算
7 | JTGRSGZJF025 | 交通干扰工程施工增加费 |  | 10 | [5 empty] | 按在市政道路上施工项目人工费的10%计算
8 | 粤031302009025 | 文明工地增加费 | 分部分项人工费+分部分项机具费 | 0 | [5 empty] | 以分部分项的人工费与施工机具费之和为计算基础；市级文明工地1.00%；省级文明工地2.00%
9 | DXGXJCJXF025 | 地下管线交叉降效费 | [7 empty] | 按实际发生或经批准的施工方案计算
编制人（造价人员）： |  |  |  |  | 复核人（造价工程师）：
表-11
总价措施项目清单与计价表
工程名称：弱电--ICU |  |  |  |  | 标段： |  |  | 第 2 页 共 2 页
序号 | 项目编码 | 项目名称 | 计算基础 | 费率 (%) |  | 金额 | 调整费率 (%) |  | 调整后金额 (元) | 备注
10 | QTFY00000030 | 其他费用 | [7 empty] | 按实际发生或经批准的施工组织设计方案计算
合 计
编制人（造价人员）： |  |  |  |  | 复核人（造价工程师）：
表-11

## 表-12 其他项目清单与计价汇总表【弱电--ICU】
其他项目清单与计价汇总表
工程名称：弱电--ICU |  |  | 标段： |  | 第 1 页 共 1 页
序号 | 项目名称 | 金额（元） |  | 结算金额（元） |  | 备注
1 | 暂列金额 | 0.00 |  |  |  | 明细详见表-12-1
2 | 暂估价 | 0.00
2.1 | 材料暂估价 | — |  |  |  | 明细详见表-12-2
2.2 | 专业工程暂估价 | 0.00 |  |  |  | 明细详见表-12-3
3 | 计日工 |  |  |  |  | 明细详见表-12-4
4 | 总承包服务费 |  |  |  |  | 明细详见表-12-5
5 | 预算包干费
6 | 工程优质费
7 | 概算幅度差
8 | 现场签证费用
9 | 索赔费用
10 | 其他费用
合 计 | [5 empty] | —
注：材料（工程设备）暂估单价进入清单项目综合单价，此处不汇总。
表—12

## 表-13 规费、税金项目清单与计价表【弱电--ICU】
规费、税金项目清单与计价表
工程名称：弱电--ICU |  |  | 标段： |  | 第 1 页 共 1 页
序号 | 项目名称 | 计算基础 | 计算基数 | 计算费率 (%) |  | 金额(元)
1 | 增值税销项税额 | 分部分项合计+措施合计+其他项目 |  | 9
合 计
编制人（造价人员）： |  |  | 复核人（造价工程师）：
表—13

## 5.1-1单位工程人材机汇总表【弱电--ICU】
单位工程人材机汇总表
工程名称：弱电--ICU | [6 empty] | 第 1 页 共 4 页
序号 | 编码 | 名称及规格 | 单位 | 数量 | 单价 （元） | 合价 （元） |  | 品牌 | 厂家
1 | 30130020@8 | 单孔无线接入数据点（内网） | 个 | 8.08
2 | 30130020@9 | 单孔无线接入数据点（外网） | 个 | 4.04
3 | 30130030@6 | 双孔信息点（内网数据） | 个 | 15.15
4 | 30130020@7 | 单孔信息点（外网数据） | 个 | 8.08
5 | 30210150@1 | 24口光网络单元 | 台 | 7
6 | 28030270@6 | 七类4对非屏蔽双绞线 Cat7-UTP-4P | m | 1648.9524
7 | 28030270@7 | 七类4对非屏蔽双绞线 Cat7-UTP-4P | m | 5729.9622
8 | 00010010 | 人工费 | 元 | 54147.2727
9 | RGFTZ | 人工费调整 | 元 | 2180.4564
10 | 01030035 | 镀锌低碳钢丝φ1.2~2.5 | kg | 8.361
11 | 02050090 | 橡胶护套圈φ6~32 | 个 | 5
12 | 02130140 | 扁形塑料绑带 | m | 19.7986
13 | 02270001 | 棉纱 | kg | 3.7188
14 | 02270020 | 白布 | kg | 0.9727
15 | 03010240 | 木螺钉M4×65 | 十套 | 383.787
16 | 03011390 | 铜接地端子带螺栓DT-6mm2 | 十套 | 9.0416
17 | 03011430 | 半圆头镀锌螺栓M2~5×15~50 | 十套 | 51.666
18 | 03011605 | 镀锌六角螺栓2平1弹垫 M10×100以内 | 十套 | 13.3908
19 | 03013031 | 膨胀螺栓M6 | 十套 | 2.856
20 | 03013061 | 膨胀螺栓M12 | 十套 | 0.408
21 | 03013431 | 塑料胀管D6~8 | 十套 | 405.9285
22 | 03014271 | 镀锌锁紧螺母DN20×1.5 | 十套 | 29.1195
23 | 03014281 | 镀锌锁紧螺母DN15×3 | 十套 | 11.124
24 | 03014291 | 镀锌锁紧螺母DN20×3 | 十套 | 5.785
25 | 03131001 | 砂轮片综合 | 片 | 119.028
26 | 03134021 | 铁砂布0~2# | 张 | 4.2828
27 | 03135001 | 低碳钢焊条综合 | kg | 5.0423
28 | 03137041 | 焊锡膏 | kg | 0.0809
29 | 03138001 | 锡基钎料 | kg | 0.677
30 | 03139071 | 冲击钻头φ6~8 | 个 | 26.2008
31 | 03139281 | 钢锯条 | 条 | 53.7305
单位工程人材机汇总表
工程名称：弱电--ICU | [6 empty] | 第 2 页 共 4 页
序号 | 编码 | 名称及规格 | 单位 | 数量 | 单价 （元） | 合价 （元） |  | 品牌 | 厂家
32 | 03139321 | 钢丝刷子 | 把 | 0.0473
33 | 13010050 | 醇酸清漆 | kg | 6.0311
34 | 13010130 | 酚醛调和漆 | kg | 0.3151
35 | 13030240 | 厚漆 | kg | 9.434
36 | 13050080 | 防锈漆C53-1 | kg | 0.4727
37 | 14030040 | 汽油综合 | kg | 3.3747
38 | 14050040 | 溶剂汽油 | kg | 0.7406
39 | 14050050 | 溶剂油 | kg | 6.1887
40 | 14350190 | 多功能上光清洁剂 | 盒 | 0.2
41 | 14350360 | 酒精 | kg | 0.64
42 | 17250170 | 塑料软管D5 | m | 0.25
43 | 24330001 | 光盘5″ | 片 | 5
44 | 27170001 | 电气绝缘胶带18mm×10m×0.13mm | 卷 | 6.6267
45 | 28010080 | 裸铜线6mm2 | kg | 0.1
46 | 28030290 | 双色多股铜芯聚氯乙烯绝缘软导线BVR-4mm2 | m | 418.8479
47 | 28030300 | 双色多股铜芯聚氯乙烯绝缘软导线BVR-6mm2 | m | 21.915
48 | 28030510 | 铜芯聚氯乙烯绝缘导线BV-6mm2 | m | 4.08
49 | 29060040 | 镀锌电线管接头20×1.5 | 个 | 485.3233
50 | 29060075 | 镀锌电线管卡子20 | 个 | 1900.484
51 | 29060100 | 镀锌电线管塑料护口DN15~20 | 个 | 291.1941
52 | 29060115 | 镀锌钢管塑料护口DN15~20 | 个 | 250.0605
53 | 29090185 | 铜端子6mm2 | 个 | 4.08
54 | 29090215 | 铜接线端子DT-6mm2 | 个 | 10.15
55 | 29170210 | 镀锌地线夹20 | 套 | 1553.0341
56 | 29270090 | 电缆卡子综合 | 个 | 2356.2896
57 | 34090250 | 脱脂棉 | kg | 0.87
58 | 34130001 | 标志牌塑料扁形 | 个 | 22.1833
59 | 99450760 | 其他材料费 | 元 | 690.0695
60 | 001 | 探视分机支架 | 个 | 1
61 | 01010011 | 圆钢 | kg | 12.6056
62 | 01130003 | 扁钢 | kg | 34.6654
单位工程人材机汇总表
工程名称：弱电--ICU | [6 empty] | 第 3 页 共 4 页
序号 | 编码 | 名称及规格 | 单位 | 数量 | 单价 （元） | 合价 （元） |  | 品牌 | 厂家
63 | 01210045 | 角钢 | kg | 118.1775
64 | 13010135 | 醇酸调和漆 | kg | 2.3636
65 | 13030795@1 | 醇酸防锈漆 | kg | 1.8278
66 | 23410060@2 | 开门按钮 | 个 | 5
67 | 26410050@1 | 单孔信息点（语音） | 个 | 28.28
68 | 28030170@1 | 配线 RVV-2×1.0 | m | 352.9155
69 | 28030270@4 | 六类4对非屏蔽双绞线 Cat6-UTP-4P | m | 395.352
70 | 28030270@5 | 六类4对非屏蔽双绞线 Cat6-UTP-4P | m | 1068.9498
71 | 28030410@10 | 配线 NH-RVS-2×1.5 | m | 179.0856
72 | 28030410@11 | 配线 WDZ-RVV-2×0.75 | m | 113.3568
73 | 28030410@12 | 配线 WDZ-RVV-3×0.5 | m | 39.1932
74 | 28030410@13 | 配线 WDZ-RVVP-5×0.5 | m | 6.4692
75 | 28030410@14 | 配线 ZR-RVS-3×1.5 | m | 209.1636
76 | 28030410@3 | 配线 RVV-2×1.0 | m | 57.0564
77 | 28030410@6 | 配线 RVV-4×1.0 | m | 23.1012
78 | 29030030@1 | 金属线槽 MR200×100×1.5 | m | 88.6933
79 | 29060030@6 | 镀锌电线管 JDG20×1.2 | m | 583.804
80 | 29060030@7 | 镀锌电线管 JDG20×1.2 | m | 1357.4885
81 | 29110390 | 金属接线盒 | 个 | 26.52
82 | 29110390@2 | 插座接线盒 | 个 | 110.16
83 | 30030040@2 | 半球型彩色摄像机 200万1/2.7”CMOS ICR红外阵列筒型网络摄像机;支持H.265及H.264 | 台 | 18
84 | 30030080@2 | 32寸液晶监视器 | 台 | 1
85 | 30030080@4 | 双面数码显示屏 | 台 | 0.24
86 | 30030100@4 | 探视管理主机 | 台 | 1
87 | 30130020@1 | 单孔信息点（内网数据） | 个 | 7.07
88 | 30130030@1 | 双孔信息点（内网数据二） | 个 | 50.5
89 | 30190001@1 | 纯后级功放 | 台 | 2
90 | 30190001@10 | 电源控制器 | 台 | 6
91 | 30190001@3 | 音量控制器 | 台 | 21
92 | 30190001@5 | 前置放大器 | 台 | 1
单位工程人材机汇总表
工程名称：弱电--ICU | [6 empty] | 第 4 页 共 4 页
序号 | 编码 | 名称及规格 | 单位 | 数量 | 单价 （元） | 合价 （元） |  | 品牌 | 厂家
93 | 30190001@6 | 十分区矩阵 | 台 | 1
94 | 30190001@7 | 电源时序器 | 台 | 1
95 | 30190001@8 | CD播放机（多功能音频播放器） | 台 | 1
96 | 30190001@9 | 话筒 | 台 | 1
97 | 30190050@1 | 吸顶式扬声器 | 台 | 32
98 | 30190050@3 | 监听音箱 | 台 | 1
99 | 30210160@5 | POE网络交换机 (24口） | 台 | 1
100 | 30210160@6 | 24口交换机 | 台 | 1
101 | 55030001@1 | 家属分机 | 台 | 1
102 | 55030001@2 | 病床分机15.6寸 | 台 | 14
103 | 57030040@4 | 电控锁（双门） | 套 | 3
104 | 57030040@5 | 电控锁（单门） | 套 | 3
105 | 57110001@2 | 可视对讲门口机 | 台 | 6
106 | 57110001@3 | 可视对讲室内机 （含门口机控制器） | 台 | 1
107 | 57330001@2 | 24U机柜 | 个 | 1
108 | 57390001@2 | 模拟式病床分机 | 台(架) | 14
109 | 57450001@3 | 电话型系统主机 | 台 | 1
110 | 00010003 | 机上人工 | 工日 | 0.201
111 | 99450630 | 折旧费 | 元 | 399.5221
112 | 99450640 | 检修费 | 元 | 10.4786
113 | 99450650 | 维护费 | 元 | 128.1312
114 | 99450660 | 安拆费 | 元 | 28.3267
115 | 99450670 | 汽油(机械用)国Ⅲ93# | kg | 2.646
116 | 99450680 | 柴油(机械用)0# | kg | 1.8104
117 | 99450700 | 电(机械用) | kw·h | 181.875
118 | 99451300 | 校验费 | 元 | 189.0892
119 | 30030170@5 | NVR网络存储器（16路4盘位） | 台 | 1
合计

## 表-04 单位工程招标控制价汇总表【气体--四层手术室、I
单位工程招标控制价汇总表
工程名称：气体--四层手术室、ICU平面布置图 |  | 标段： |  | 第 1 页 共 1 页
序号 | 汇总内容 |  | 金额 |  | 其中：暂估价(元)
1 | 分部分项合计
1.1 | 医用气体(四层手术室、ICU平面布置图)
2 | 措施合计
2.1 | 绿色施工安全防护措施费
2.2 | 其他措施费
3 | 其他项目
3.1 | 暂列金额
3.2 | 暂估价
3.3 | 计日工
3.4 | 总承包服务费
3.5 | 预算包干费
3.6 | 工程优质费
3.7 | 概算幅度差
3.8 | 索赔费用
3.9 | 现场签证费用
3.10 | 其他费用
4 | 税前工程造价
5 | 增值税销项税额
6 | 总造价
7 | 人工费
招标控制价合计=1+2+3+5
注：本表适用于单位工程招标控制价或投标报价的汇总，如无单位工程划分，单项工程也使用本表汇总
表—04

## 表-08 分部分项工程和单价措施项目清单与计价表【气体--_4
分部分项工程和单价措施项目清单与计价表
工程名称：气体--四层手术室、ICU平面布置图 |  |  |  | 标段： |  |  |  | 第 1 页 共 13 页
序号 | 项目编码 | 项目名称 | 项目特征描述 |  | 计量单位 | 工程量 | 金额（元）
[7 empty] | 综合单价 |  | 综合合价 | 其中
暂估价
医用气体(四层手术室、ICU平面布置图)
1、压缩空气系统
1 | 031008014011 | 气体终端 | 1.名称:压缩空气终端 2.材质:德标金属 3.气体种类:压缩空气 |  | 个 | 22
2 | 030801006017 | 低压不锈钢管 | 1.名称:脱脂无缝不锈钢管 2.材质:不锈钢管（304#） 3.规格:Φ10×1.5mm 4.焊接方法:氩弧焊 5.压力试验、吹扫与清洗设计要求:管道空气吹扫、气压试验及泄漏性试验 6.脱脂设计要求:脱脂处理 |  | m | 355.15
3 | 030801006018 | 低压不锈钢管 | 1.名称:脱脂无缝不锈钢管 2.材质:不锈钢管（304#） 3.规格:Φ25×2.5mm 4.焊接方法:氩弧焊 5.压力试验、吹扫与清洗设计要求:管道空气吹扫、气压试验及泄漏性试验 6.脱脂设计要求:脱脂处理 |  | m | 50.81
4 | 030801006019 | 低压不锈钢管 | 1.名称:脱脂无缝不锈钢管 2.材质:不锈钢管（304#） 3.规格:Φ38×2.5mm 4.焊接方法:氩弧焊 5.压力试验、吹扫与清洗设计要求:管道空气吹扫、气压试验及泄漏性试验 6.脱脂设计要求:脱脂处理 |  | m | 151.93
5 | 030804003042 | 低压不锈钢管件 | 1.名称:90°弯头(不锈钢) 2.材质:不锈钢（304#） 3.规格:Φ10×Φ10 4.焊接方法:氩弧焊 |  | 个 | 40
6 | 030804003043 | 低压不锈钢管件 | 1.名称:90°弯头(不锈钢) 2.材质:不锈钢（304#） 3.规格:Φ25×Φ25 4.焊接方法:氩弧焊 |  | 个 | 3
本页小计
注：为计取规费等的使用，可在表中增设其中：“定额人工费”。
表—08
分部分项工程和单价措施项目清单与计价表
工程名称：气体--四层手术室、ICU平面布置图 |  |  |  | 标段： |  |  |  | 第 2 页 共 13 页
序号 | 项目编码 | 项目名称 | 项目特征描述 |  | 计量单位 | 工程量 | 金额（元）
[7 empty] | 综合单价 |  | 综合合价 | 其中
暂估价
7 | 030804003044 | 低压不锈钢管件 | 1.名称:90°弯头(不锈钢) 2.材质:不锈钢（304#） 3.规格:φ38×φ38 4.焊接方法:氩弧焊 |  | 个 | 5
8 | 030804003045 | 低压不锈钢管件 | 1.名称:异径弯头(不锈钢) 2.材质:不锈钢（304#） 3.规格:Φ25×Φ10 4.焊接方法:氩弧焊 |  | 个 | 1
9 | 030804003046 | 低压不锈钢管件 | 1.名称:异径弯头(不锈钢) 2.材质:不锈钢（304#） 3.规格:Φ38×Φ10 4.焊接方法:氩弧焊 |  | 个 | 3
10 | 030804003047 | 低压不锈钢管件 | 1.名称:异径三通(不锈钢) 2.材质:不锈钢（304#） 3.规格:Φ25×Φ25×Φ10 4.焊接方法:氩弧焊 |  | 个 | 11
11 | 030804003048 | 低压不锈钢管件 | 1.名称:异径三通(不锈钢) 2.材质:不锈钢（304#） 3.规格:φ38×φ38×φ10 4.焊接方法:氩弧焊 |  | 个 | 12
12 | 030804003049 | 低压不锈钢管件 | 1.名称:正三通(不锈钢) 2.材质:不锈钢 3.规格:Φ10 4.焊接方法:氩弧焊 |  | 个 | 39
13 | 030804003050 | 低压不锈钢管件 | 1.名称:正三通(不锈钢) 2.材质:不锈钢（304#） 3.规格:Φ25 4.焊接方法:氩弧焊 |  | 个 | 1
14 | 030804003051 | 低压不锈钢管件 | 1.名称:正三通(不锈钢) 2.材质:不锈钢（304#） 3.规格:φ38 4.焊接方法:氩弧焊 |  | 个 | 3
15 | 030807001019 | 低压螺纹阀门 | 1.名称:球阀 2.材质:不锈钢 3.型号、规格:Φ10 4.连接形式:螺纹连接 |  | 个 | 64
16 | 030807001011 | 低压螺纹阀门 | 1.名称:球阀 2.材质:不锈钢 3.型号、规格:Φ25 4.连接形式:螺纹连接 |  | 个 | 1
本页小计
注：为计取规费等的使用，可在表中增设其中：“定额人工费”。
表—08
分部分项工程和单价措施项目清单与计价表
工程名称：气体--四层手术室、ICU平面布置图 |  |  |  | 标段： |  |  |  | 第 3 页 共 13 页
序号 | 项目编码 | 项目名称 | 项目特征描述 |  | 计量单位 | 工程量 | 金额（元）
[7 empty] | 综合单价 |  | 综合合价 | 其中
暂估价
17 | 030807001024 | 低压螺纹阀门 | 1.名称:球阀 2.材质:不锈钢 3.型号、规格:Φ38 4.连接形式:螺纹连接 |  | 个 | 1
1、压缩空气系统合计
2、医用氧气系统
18 | 031008014012 | 气体终端 | 1.名称:供氧终端 2.材质:德标金属 3.气体种类:氧气 |  | 个 | 22
19 | 030801014009 | 低压铜及铜合金管 | 1.名称:医用气体脱脂紫铜管 2.材质:紫铜管 3.规格:φ10×0.8mm 4.焊接方法:银钎焊 5.压力试验、吹扫与清洗设计要求:管道空气吹扫、气压试验及泄漏性试验 6.脱脂设计要求:脱脂处理 |  | m | 348.62
20 | 030801014010 | 低压铜及铜合金管 | 1.名称:医用气体脱脂紫铜管 2.材质:紫铜管 3.规格:φ22×1.2mm 4.焊接方法:银钎焊 5.压力试验、吹扫与清洗设计要求:管道空气吹扫、气压试验及泄漏性试验 6.脱脂设计要求:脱脂处理 |  | m | 205.88
21 | 030804010024 | 低压铜及铜合金管件 | 1.名称:90°弯头(紫铜) 2.材质:紫铜 3.规格:Φ10×Φ10 4.焊接方法:银钎焊 |  | 个 | 50
22 | 030804010025 | 低压铜及铜合金管件 | 1.名称:90°弯头(紫铜) 2.材质:紫铜 3.规格:Φ22×Φ22 4.焊接方法:银钎焊 |  | 个 | 8
23 | 030804010026 | 低压铜及铜合金管件 | 1.名称:异径弯头(紫铜) 2.材质:紫铜 3.规格:Φ22×Φ10 4.焊接方法:银钎焊 |  | 个 | 5
本页小计
注：为计取规费等的使用，可在表中增设其中：“定额人工费”。
表—08
分部分项工程和单价措施项目清单与计价表
工程名称：气体--四层手术室、ICU平面布置图 |  |  |  | 标段： |  |  |  | 第 4 页 共 13 页
序号 | 项目编码 | 项目名称 | 项目特征描述 |  | 计量单位 | 工程量 | 金额（元）
[7 empty] | 综合单价 |  | 综合合价 | 其中
暂估价
24 | 030804010027 | 低压铜及铜合金管件 | 1.名称:异径三通(紫铜) 2.材质:紫铜 3.规格:φ22×φ22×φ10 4.焊接方法:银钎焊 |  | 个 | 16
25 | 030804010028 | 低压铜及铜合金管件 | 1.名称:正三通(紫铜) 2.材质:紫铜 3.规格:Φ10 4.焊接方法:银钎焊 |  | 个 | 41
26 | 030804010029 | 低压铜及铜合金管件 | 1.名称:正三通(紫铜) 2.材质:紫铜 3.规格:φ22 4.焊接方法:银钎焊 |  | 个 | 5
27 | 030807001020 | 低压螺纹阀门 | 1.名称:球阀 2.材质:不锈钢 3.型号、规格:Φ10 4.连接形式:螺纹连接 |  | 个 | 63
28 | 030807001012 | 低压螺纹阀门 | 1.名称:球阀 2.材质:不锈钢 3.型号、规格:Φ22 4.连接形式:螺纹连接 |  | 个 | 2
29 | 031008014013 | 医气终端(6气) | 1.名称:医气终端(6气)含阀门箱 2.材质、规格:国标金属、6气 900*220*140 3.气体种类:6气 |  | 套 | 14
2、医用氧气系统合计
3、医用负压吸引系统
30 | 031008014014 | 气体终端 | 1.名称:吸引终端 2.材质:德标金属 3.气体种类:真空 |  | 个 | 22
31 | 030801006020 | 低压不锈钢管 | 1.名称:脱脂无缝不锈钢管 2.材质:不锈钢管 3.规格:Φ14×2.0mm 4.焊接方法:氩弧焊 5.压力试验、吹扫与清洗设计要求:管道空气吹扫、气压试验及泄漏性试验 6.脱脂设计要求:脱脂处理 |  | m | 349.56
本页小计
注：为计取规费等的使用，可在表中增设其中：“定额人工费”。
表—08
分部分项工程和单价措施项目清单与计价表
工程名称：气体--四层手术室、ICU平面布置图 |  |  |  | 标段： |  |  |  | 第 5 页 共 13 页
序号 | 项目编码 | 项目名称 | 项目特征描述 |  | 计量单位 | 工程量 | 金额（元）
[7 empty] | 综合单价 |  | 综合合价 | 其中
暂估价
32 | 030801006021 | 低压不锈钢管 | 1.名称:脱脂无缝不锈钢管 2.材质:不锈钢管（304#） 3.规格:Φ32×2.5mm 4.焊接方法:氩弧焊 5.压力试验、吹扫与清洗设计要求:管道空气吹扫、气压试验及泄漏性试验 6.脱脂设计要求:脱脂处理 |  | m | 51.11
33 | 030801006023 | 低压不锈钢管 | 1.名称:脱脂无缝不锈钢管 2.材质:不锈钢管（304#） 3.规格:Φ57×2.5mm 4.焊接方法:氩弧焊 5.压力试验、吹扫与清洗设计要求:管道空气吹扫、气压试验及泄漏性试验 6.脱脂设计要求:脱脂处理 |  | m | 152.51
34 | 030804003052 | 低压不锈钢管件 | 1.名称:90°弯头(不锈钢) 2.材质:不锈钢（304#） 3.规格:φ14×φ14 4.焊接方法:氩弧焊 |  | 个 | 48
35 | 030804003053 | 低压不锈钢管件 | 1.名称:90°弯头(不锈钢) 2.材质:不锈钢（304#） 3.规格:φ32×φ32 4.焊接方法:氩弧焊 |  | 个 | 3
36 | 030804003055 | 低压不锈钢管件 | 1.名称:90°弯头(不锈钢) 2.材质:不锈钢（304#） 3.规格:φ57×φ57 4.焊接方法:氩弧焊 |  | 个 | 5
37 | 030804003056 | 低压不锈钢管件 | 1.名称:异径弯头(不锈钢) 2.材质:不锈钢（304#） 3.规格:Φ32×Φ14 4.焊接方法:氩弧焊 |  | 个 | 1
38 | 030804003058 | 低压不锈钢管件 | 1.名称:异径弯头(不锈钢) 2.材质:不锈钢（304#） 3.规格:Φ57×Φ14 4.焊接方法:氩弧焊 |  | 个 | 3
39 | 030804003059 | 低压不锈钢管件 | 1.名称:异径三通(不锈钢) 2.材质:不锈钢（304#） 3.规格:φ32×φ32×φ14 4.焊接方法:氩弧焊 |  | 个 | 11
本页小计
注：为计取规费等的使用，可在表中增设其中：“定额人工费”。
表—08
分部分项工程和单价措施项目清单与计价表
工程名称：气体--四层手术室、ICU平面布置图 |  |  |  | 标段： |  |  |  | 第 6 页 共 13 页
序号 | 项目编码 | 项目名称 | 项目特征描述 |  | 计量单位 | 工程量 | 金额（元）
[7 empty] | 综合单价 |  | 综合合价 | 其中
暂估价
40 | 030804003061 | 低压不锈钢管件 | 1.名称:异径三通(不锈钢) 2.材质:不锈钢（304#） 3.规格:φ57×φ57×φ14 4.焊接方法:氩弧焊 |  | 个 | 15
41 | 030804003062 | 低压不锈钢管件 | 1.名称:正三通(不锈钢) 2.材质:不锈钢（304#） 3.规格:φ14 4.焊接方法:氩弧焊 |  | 个 | 41
42 | 030804003063 | 低压不锈钢管件 | 1.名称:正三通(不锈钢) 2.材质:不锈钢（304#） 3.规格:φ32 4.焊接方法:氩弧焊 |  | 个 | 1
43 | 030804003064 | 低压不锈钢管件 | 1.名称:正三通(不锈钢) 2.材质:不锈钢（304#） 3.规格:φ57 4.焊接方法:氩弧焊 |  | 个 | 3
44 | 030807001021 | 低压螺纹阀门 | 1.名称:球阀 2.材质:不锈钢 3.型号、规格:Φ14 4.连接形式:螺纹连接 |  | 个 | 53
45 | 030807001013 | 低压螺纹阀门 | 1.名称:球阀 2.材质:不锈钢 3.型号、规格:Φ32 4.连接形式:螺纹连接 |  | 个 | 1
46 | 030807001025 | 低压螺纹阀门 | 1.名称:球阀 2.材质:不锈钢 3.型号、规格:Φ57 4.连接形式:螺纹连接 |  | 个 | 1
3、医用负压吸引系统合计
4、CO2、N2、N2O、AGSS AR 管道
本页小计
注：为计取规费等的使用，可在表中增设其中：“定额人工费”。
表—08
分部分项工程和单价措施项目清单与计价表
工程名称：气体--四层手术室、ICU平面布置图 |  |  |  | 标段： |  |  |  | 第 7 页 共 13 页
序号 | 项目编码 | 项目名称 | 项目特征描述 |  | 计量单位 | 工程量 | 金额（元）
[7 empty] | 综合单价 |  | 综合合价 | 其中
暂估价
47 | 030801006024 | 低压不锈钢管 | 1.名称:脱脂无缝不锈钢管(病房管CO2) 2.材质:不锈钢管（304#） 3.规格:Φ10×1.5mm 4.焊接方法:氩弧焊 5.压力试验、吹扫与清洗设计要求:管道空气吹扫、气压试验及泄漏性试验 6.脱脂设计要求:脱脂处理 |  | m | 145.56
48 | 030801006025 | 低压不锈钢管 | 1.名称:脱脂无缝不锈钢管(病房管CO2) 2.材质:不锈钢管（304#） 3.规格:Φ25×2.5mm 4.焊接方法:氩弧焊 5.压力试验、吹扫与清洗设计要求:管道空气吹扫、气压试验及泄漏性试验 6.脱脂设计要求:脱脂处理 |  | m | 147.06
49 | 030801006026 | 低压不锈钢管 | 1.名称:脱脂无缝不锈钢管(病房管N2) 2.材质:不锈钢管（304#） 3.规格:Φ10×1.5mm 4.焊接方法:氩弧焊 5.压力试验、吹扫与清洗设计要求:管道空气吹扫、气压试验及泄漏性试验 6.脱脂设计要求:脱脂处理 |  | m | 151.74
50 | 030801006028 | 低压不锈钢管 | 1.名称:脱脂无缝不锈钢管(病房管N2) 2.材质:不锈钢管（304#） 3.规格:Φ76×3.0mm 4.焊接方法:氩弧焊 5.压力试验、吹扫与清洗设计要求:管道空气吹扫、气压试验及泄漏性试验 6.脱脂设计要求:脱脂处理 |  | m | 151.02
本页小计
注：为计取规费等的使用，可在表中增设其中：“定额人工费”。
表—08
分部分项工程和单价措施项目清单与计价表
工程名称：气体--四层手术室、ICU平面布置图 |  |  |  | 标段： |  |  |  | 第 8 页 共 13 页
序号 | 项目编码 | 项目名称 | 项目特征描述 |  | 计量单位 | 工程量 | 金额（元）
[7 empty] | 综合单价 |  | 综合合价 | 其中
暂估价
51 | 030801006029 | 低压不锈钢管 | 1.名称:脱脂无缝不锈钢管(病房管N20) 2.材质:不锈钢管（304#） 3.规格:Φ10×1.5mm 4.焊接方法:氩弧焊 5.压力试验、吹扫与清洗设计要求:管道空气吹扫、气压试验及泄漏性试验 6.脱脂设计要求:脱脂处理 |  | m | 148.91
52 | 030801006030 | 低压不锈钢管 | 1.名称:脱脂无缝不锈钢管(病房管N20) 2.材质:不锈钢管（304#） 3.规格:Φ25×2.5mm 4.焊接方法:氩弧焊 5.压力试验、吹扫与清洗设计要求:管道空气吹扫、气压试验及泄漏性试验 6.脱脂设计要求:脱脂处理 |  | m | 147.5
53 | 030801006031 | 低压不锈钢管 | 1.名称:脱脂无缝不锈钢管（麻醉废气排放管AGSS） 2.材质:不锈钢管（304#） 3.规格:Φ14×2.0mm 4.焊接方法:氩弧焊 5.压力试验、吹扫与清洗设计要求:管道空气吹扫、气压试验及泄漏性试验 6.脱脂设计要求:脱脂处理 |  | m | 152.75
54 | 030801006033 | 低压不锈钢管 | 1.名称:脱脂无缝不锈钢管（麻醉废气排放管AGSS） 2.材质:不锈钢管（304#） 3.规格:Φ57×2.5mm 4.焊接方法:氩弧焊 5.压力试验、吹扫与清洗设计要求:管道空气吹扫、气压试验及泄漏性试验 6.脱脂设计要求:脱脂处理 |  | m | 152.82
本页小计
注：为计取规费等的使用，可在表中增设其中：“定额人工费”。
表—08
分部分项工程和单价措施项目清单与计价表
工程名称：气体--四层手术室、ICU平面布置图 |  |  |  | 标段： |  |  |  | 第 9 页 共 13 页
序号 | 项目编码 | 项目名称 | 项目特征描述 |  | 计量单位 | 工程量 | 金额（元）
[7 empty] | 综合单价 |  | 综合合价 | 其中
暂估价
55 | 030801006034 | 低压不锈钢管 | 1.名称:脱脂无缝不锈钢管(病房管AR) 2.材质:不锈钢管 3.规格:Φ10×1.5mm 4.焊接方法:氩弧焊 5.压力试验、吹扫与清洗设计要求:管道空气吹扫、气压试验及泄漏性试验 6.脱脂设计要求:脱脂处理 |  | m | 95.99
56 | 030801006035 | 低压不锈钢管 | 1.名称:脱脂无缝不锈钢管(病房管AR) 2.材质:不锈钢管 3.规格:Φ25×2.5mm 4.焊接方法:氩弧焊 5.压力试验、吹扫与清洗设计要求:管道空气吹扫、气压试验及泄漏性试验 6.脱脂设计要求:脱脂处理 |  | m | 152.44
57 | 030804003065 | 低压不锈钢管件 | 1.名称:90°弯头(不锈钢) 2.材质:不锈钢（304#） 3.规格:Φ10×Φ10 4.焊接方法:氩弧焊 |  | 个 | 77
58 | 030804003066 | 低压不锈钢管件 | 1.名称:90°弯头(不锈钢) 2.材质:不锈钢（304#） 3.规格:Φ14×Φ14 4.焊接方法:氩弧焊 |  | 个 | 21
59 | 030804003067 | 低压不锈钢管件 | 1.名称:90°弯头(不锈钢) 2.材质:不锈钢（304#） 3.规格:Φ25×Φ25 4.焊接方法:氩弧焊 |  | 个 | 26
60 | 030804003070 | 低压不锈钢管件 | 1.名称:90°弯头(不锈钢) 2.材质:不锈钢（304#） 3.规格:Φ57×Φ57 4.焊接方法:氩弧焊 |  | 个 | 9
61 | 030804003071 | 低压不锈钢管件 | 1.名称:90°弯头(不锈钢) 2.材质:不锈钢（304#） 3.规格:Φ76×Φ76 4.焊接方法:氩弧焊 |  | 个 | 9
本页小计
注：为计取规费等的使用，可在表中增设其中：“定额人工费”。
表—08
分部分项工程和单价措施项目清单与计价表
工程名称：气体--四层手术室、ICU平面布置图 |  |  |  | 标段： |  |  |  | 第 10 页 共 13 页
序号 | 项目编码 | 项目名称 | 项目特征描述 |  | 计量单位 | 工程量 | 金额（元）
[7 empty] | 综合单价 |  | 综合合价 | 其中
暂估价
62 | 030804003072 | 低压不锈钢管件 | 1.名称:异径弯头(不锈钢) 2.材质:不锈钢（304#） 3.规格:Φ25×Φ10 4.焊接方法:氩弧焊 |  | 个 | 10
63 | 030804003075 | 低压不锈钢管件 | 1.名称:异径弯头(不锈钢) 2.材质:不锈钢（304#） 3.规格:Φ57×Φ14 4.焊接方法:氩弧焊 |  | 个 | 4
64 | 030804003076 | 低压不锈钢管件 | 1.名称:异径弯头(不锈钢) 2.材质:不锈钢（304#） 3.规格:Φ76×Φ10 4.焊接方法:氩弧焊 |  | 个 | 4
65 | 030804003077 | 低压不锈钢管件 | 1.名称:异径三通(不锈钢) 2.材质:不锈钢（304#） 3.规格:Φ25×Φ25×Φ10 4.焊接方法:氩弧焊 |  | 个 | 23
66 | 030804003080 | 低压不锈钢管件 | 1.名称:异径三通(不锈钢) 2.材质:不锈钢 3.规格:φ57×φ57×φ14 4.焊接方法:氩弧焊 |  | 个 | 11
67 | 030804003081 | 低压不锈钢管件 | 1.名称:异径三通(不锈钢) 2.材质:不锈钢（304#） 3.规格:φ76×φ76×φ10 4.焊接方法:氩弧焊 |  | 个 | 10
68 | 030804003082 | 低压不锈钢管件 | 1.名称:正三通(不锈钢) 2.材质:不锈钢（304#） 3.规格:Φ10 4.焊接方法:氩弧焊 |  | 个 | 94
69 | 030804003083 | 低压不锈钢管件 | 1.名称:正三通(不锈钢) 2.材质:不锈钢（304#） 3.规格:Φ14 4.焊接方法:氩弧焊 |  | 个 | 27
70 | 030804003084 | 低压不锈钢管件 | 1.名称:正三通(不锈钢) 2.材质:不锈钢（304#） 3.规格:Φ25 4.焊接方法:氩弧焊 |  | 个 | 9
71 | 030804003085 | 低压不锈钢管件 | 1.名称:正三通(不锈钢) 2.材质:不锈钢（304#） 3.规格:Φ57 4.焊接方法:氩弧焊 |  | 个 | 3
本页小计
注：为计取规费等的使用，可在表中增设其中：“定额人工费”。
表—08
分部分项工程和单价措施项目清单与计价表
工程名称：气体--四层手术室、ICU平面布置图 |  |  |  | 标段： |  |  |  | 第 11 页 共 13 页
序号 | 项目编码 | 项目名称 | 项目特征描述 |  | 计量单位 | 工程量 | 金额（元）
[7 empty] | 综合单价 |  | 综合合价 | 其中
暂估价
72 | 030804003086 | 低压不锈钢管件 | 1.名称:正三通(不锈钢) 2.材质:不锈钢（304#） 3.规格:Φ76 4.焊接方法:氩弧焊 |  | 个 | 3
73 | 030807001022 | 低压螺纹阀门 | 1.名称:球阀 2.材质:不锈钢（304#） 3.型号、规格:Φ10 4.连接形式:螺纹连接 |  | 个 | 152
74 | 030807001023 | 低压螺纹阀门 | 1.名称:球阀 2.材质:不锈钢（304#） 3.型号、规格:Φ14 4.连接形式:螺纹连接 |  | 个 | 34
75 | 030807001026 | 低压螺纹阀门 | 1.名称:球阀 2.材质:不锈钢 3.型号、规格:Φ25 4.连接形式:螺纹连接 |  | 个 | 1
4、CO2、N2、N2O、AGSS AR 管道合计
4、套管及支架
76 | 031002001013 | 管道支架 | 1.名称:管道支架制作安装 2.材质:型钢(镀锌处理) |  | kg | 600
77 | 031002003015 | 一般钢套管 | 1.名称:一般钢套管制作安装 2.材质:碳钢 3.规格:φ10 |  | 个 | 49
78 | 031002003016 | 一般钢套管 | 1.名称:一般钢套管制作安装 2.材质:碳钢 3.规格:φ14 |  | 个 | 26
79 | 031002003017 | 一般钢套管 | 1.名称:一般钢套管制作安装 2.材质:碳钢 3.规格:φ25 |  | 个 | 8
80 | 031002003018 | 一般钢套管 | 1.名称:一般钢套管制作安装 2.材质:碳钢 3.规格:Φ32 |  | 个 | 4
4、套管及支架合计
5、报警系统
本页小计
注：为计取规费等的使用，可在表中增设其中：“定额人工费”。
表—08
分部分项工程和单价措施项目清单与计价表
工程名称：气体--四层手术室、ICU平面布置图 |  |  |  | 标段： |  |  |  | 第 12 页 共 13 页
序号 | 项目编码 | 项目名称 | 项目特征描述 |  | 计量单位 | 工程量 | 金额（元）
[7 empty] | 综合单价 |  | 综合合价 | 其中
暂估价
81 | 030411004110 | 报警信号线 | 1.名称:报警信号线 2.配线形式:管内穿线 3.规格:RVV3×4.0mm2 |  | m | 6.5
82 | 030411001082 | 配管 | 1.名称:刚性难燃管 2.材质:塑料 3.规格:PVC20 4.配置形式:暗配 |  | m | 6.5
83 | 030904009003 | 区域报警控制箱 | 1.名称:区域报警器MAG |  | 台 | 2
84 | 030503006006 | 传感器 | 1.名称:压力传感器 |  | 支 | 6
5、报警系统合计
6、汇流排
85 | 031008004001 | 气体汇流排 | 1.名称:全自动切换二氧化碳汇流排 2.型号、规格:5+5瓶组 |  | 组 | 1
86 | 031008004002 | 气体汇流排 | 1.名称:全自动切换氧化亚氮汇流排 2.型号、规格:5+5瓶组 |  | 组 | 1
87 | 031008004003 | 气体汇流排 | 1.名称:全自动切换氮气汇流排 2.型号、规格:10+10瓶组 |  | 组 | 1
88 | 031008004004 | 气体汇流排 | 1.名称:全自动切换氩气汇流排 2.型号、规格:10+10瓶组 |  | 组 | 1
6、汇流排合计
医用气体(四层手术室、ICU平面布置图)合计
分部分项合计
措施项目
本页小计
注：为计取规费等的使用，可在表中增设其中：“定额人工费”。
表—08
分部分项工程和单价措施项目清单与计价表
工程名称：气体--四层手术室、ICU平面布置图 |  |  |  | 标段： |  |  |  | 第 13 页 共 13 页
序号 | 项目编码 | 项目名称 | 项目特征描述 |  | 计量单位 | 工程量 | 金额（元）
[7 empty] | 综合单价 |  | 综合合价 | 其中
暂估价
89 | 031302007017 | 高层施工增加 | 1.高层建筑增加费_高度20m以上30m以下(给排水、采暖、燃气工程) 2.高层建筑增加费_高度20m以上30m以下(建筑智能化工程) 3.高层建筑增加费_高度20m以上30m以下(含装在20m以上的变配电工程和动力工程)(电气设备安装工程) 4.高层建筑增加费_高度20m以上30m以下(刷油、防腐蚀、绝热工程) |  | 项 | 1
90 | 031301017021 | 脚手架搭拆费 |  |  | 项 | 1
单价措施合计
本页小计
合 计
注：为计取规费等的使用，可在表中增设其中：“定额人工费”。
表—08

## 表-11 总价措施项目清单与计价表【气体--四层手术室、I
总价措施项目清单与计价表
工程名称：气体--四层手术室、ICU平面布置图 |  |  |  |  | 标段： |  |  | 第 1 页 共 2 页
序号 | 项目编码 | 项目名称 | 计算基础 | 费率 (%) |  | 金额 | 调整费率 (%) |  | 调整后金额 (元) | 备注
1 | LSSGCSF00025 | 绿色施工安全防护措施费 | 分部分项人工费+分部分项机具费 | 35.77 |  | 30610.16 |  |  |  | 以分部分项的人工费与施工机具费之和为计算基础，费率35.77%
2 | 031301010021 | 安装与生产同时进行增加费用 | 分部分项人工费 | 0 | [5 empty] | 按人工费的10%计算
3 | 031301011021 | 在有害身体健康环境中施工增加费 | 分部分项人工费 | 0 | [5 empty] | 按人工费的10%计算
4 | TSSGBWZJF021 | 在地下（暗）室、设备及大口径管道内等特殊施工部位进行施工增加费 | 分部分项人工费 | 0 | [5 empty] | 按该部分人工费的30%计算
5 | 粤031302008021 | 赶工措施费 | 分部分项人工费+分部分项机具费 | 0 | [5 empty] | 赶工措施费=（1-δ）*分部分项（人工费+施工机具费）*0.344 （0.8≤δ＜1 式中：δ=合同工期/定额工期）
6 | 031302002021 | 夜间施工增加费 |  | 20 | [5 empty] | 按其夜间施工项目人工费的20%计算
7 | JTGRSGZJF021 | 交通干扰工程施工增加费 |  | 10 | [5 empty] | 按在市政道路上施工项目人工费的10%计算
8 | 粤031302009021 | 文明工地增加费 | 分部分项人工费+分部分项机具费 | 0 | [5 empty] | 以分部分项的人工费与施工机具费之和为计算基础；市级文明工地1.00%；省级文明工地2.00%
9 | DXGXJCJXF021 | 地下管线交叉降效费 | [7 empty] | 按实际发生或经批准的施工方案计算
编制人（造价人员）： |  |  |  |  | 复核人（造价工程师）：
表-11
总价措施项目清单与计价表
工程名称：气体--四层手术室、ICU平面布置图 |  |  |  |  | 标段： |  |  | 第 2 页 共 2 页
序号 | 项目编码 | 项目名称 | 计算基础 | 费率 (%) |  | 金额 | 调整费率 (%) |  | 调整后金额 (元) | 备注
10 | QTFY00000025 | 其他费用 | [7 empty] | 按实际发生或经批准的施工组织设计方案计算
合 计
编制人（造价人员）： |  |  |  |  | 复核人（造价工程师）：
表-11

## 表-12 其他项目清单与计价汇总表【气体--四层手术室、I
其他项目清单与计价汇总表
工程名称：气体--四层手术室、ICU平面布置图 |  |  | 标段： |  | 第 1 页 共 1 页
序号 | 项目名称 | 金额（元） |  | 结算金额（元） |  | 备注
1 | 暂列金额 | 0.00 |  |  |  | 明细详见表-12-1
2 | 暂估价 | 0.00
2.1 | 材料暂估价 | — |  |  |  | 明细详见表-12-2
2.2 | 专业工程暂估价 | 0.00 |  |  |  | 明细详见表-12-3
3 | 计日工 |  |  |  |  | 明细详见表-12-4
4 | 总承包服务费 |  |  |  |  | 明细详见表-12-5
5 | 预算包干费
6 | 工程优质费
7 | 概算幅度差
8 | 现场签证费用
9 | 索赔费用
10 | 其他费用
合 计 | [5 empty] | —
注：材料（工程设备）暂估单价进入清单项目综合单价，此处不汇总。
表—12

## 表-13 规费、税金项目清单与计价表【气体--四层手术室、
规费、税金项目清单与计价表
工程名称：气体--四层手术室、ICU平面布置图 |  |  | 标段： |  | 第 1 页 共 1 页
序号 | 项目名称 | 计算基础 | 计算基数 | 计算费率 (%) |  | 金额(元)
1 | 增值税销项税额 | 分部分项合计+措施合计+其他项目 |  | 9
合 计
编制人（造价人员）： |  |  | 复核人（造价工程师）：
表—13

## 5.1-1单位工程人材机汇总表【气体--四层手术室、ICU
单位工程人材机汇总表
工程名称：气体--四层手术室、ICU平面布置图 | [6 empty] | 第 1 页 共 6 页
序号 | 编码 | 名称及规格 | 单位 | 数量 | 单价 （元） | 合价 （元） |  | 品牌 | 厂家
1 | 29170630@1 | 全自动切换二氧化碳汇流排 5+5瓶组 | 套 | 1
2 | 29170630@3 | 全自动切换氮气汇流排 10+10瓶组 | 套 | 1
3 | 29170630@4 | 全自动切换氩气汇流排 10+10瓶组 | 套 | 1
4 | 29170630@2 | 全自动切换氧化亚氮汇流排 5+5瓶组 | 套 | 1
5 | 23390370@1 | 区域报警器MAG | 台 | 2
6 | 14390140@1 | 医气终端(6气) | 套 | 14
7 | 19000001@13 | 球阀Φ57 | 个 | 1.01
8 | 80010640 | 预拌水泥砂浆1:2.5 | m3 | 0.45
9 | 30170020@1 | 压力传感器 | 支 | 6
10 | 03135215 | 银钎焊条φ2.5 | kg | 1.6
11 | 19000001@12 | 球阀Φ38 | 个 | 1.01
12 | 19000001@9 | 球阀Φ32 | 个 | 1.01
13 | 17050017@24 | 脱脂无缝不锈钢管Φ76×3.0mm | m | 147.0935
14 | 14390140@10 | 压缩空气终端 | 个 | 22
15 | 14390140@8 | 吸引终端 | 个 | 22
16 | 14390140@9 | 供氧终端 | 个 | 22
17 | 17050017@7 | 脱脂无缝不锈钢管Φ57×2.5mm | m | 297.3914
18 | 19000001@11 | 球阀Φ25 | 个 | 2.04
19 | 19000001@8 | 球阀Φ22 | 个 | 2.04
20 | 19000001@10 | 球阀Φ14 | 个 | 34.68
21 | 19000001@6 | 球阀Φ14 | 个 | 54.06
22 | 17050017@19 | 脱脂无缝不锈钢管Φ38×2.5mm | m | 149.4991
23 | 17150020@22 | 医用气体脱脂紫铜管φ22×1.2 | m | 205.88
24 | 03136121 | 铜焊丝综合 | kg | 3.1859
25 | 03137011 | 焊锡 | kg | 0.3
26 | 17050017@22 | 脱脂无缝不锈钢管Φ32×2.5mm | m | 50.2922
27 | 03138001 | 锡基钎料 | kg | 0.0104
28 | 18050030@73 | 异径三通(不锈钢)Φ76×Φ76×Φ10 | 个 | 10
29 | 18050030@74 | 正三通(不锈钢)Φ76 | 个 | 3
单位工程人材机汇总表
工程名称：气体--四层手术室、ICU平面布置图 | [6 empty] | 第 2 页 共 6 页
序号 | 编码 | 名称及规格 | 单位 | 数量 | 单价 （元） | 合价 （元） |  | 品牌 | 厂家
30 | 03137041 | 焊锡膏 | kg | 0.0626
31 | 17050017@18 | 脱脂无缝不锈钢管Φ25×2.5mm | m | 489.845
32 | 19000001@5 | 球阀Φ10 | 个 | 284.58
33 | 18050030@68 | 90°弯头(不锈钢)φ76×φ76 | 个 | 9
34 | 18050030@70 | 异径弯头(不锈钢)Φ76×Φ10 | 个 | 4
35 | 03136081 | 不锈钢焊丝1Cr18Ni9Ti | kg | 16.5564
36 | 17050017@21 | 脱脂无缝不锈钢管Φ14×2.0mm | m | 494.273
37 | 18050030@62 | 异径三通(不锈钢)Φ57×Φ57×Φ14 | 个 | 26
38 | 18050030@63 | 正三通(不锈钢)Φ57 | 个 | 6
39 | 18050030@57 | 异径三通(不锈钢)Φ32×Φ32×Φ14 | 个 | 11
40 | 18010780 | 黑玛钢活接头DN50 | 个 | 1.01
41 | 17150020@21 | 医用气体脱脂紫铜管φ10×0.8 | m | 348.62
42 | 18050030@45 | 异径三通(不锈钢)Φ38×Φ38×Φ10 | 个 | 12
43 | 18050030@47 | 正三通(不锈钢)φ38 | 个 | 3
44 | 18050030@44 | 异径三通(不锈钢)Φ25×Φ25×Φ10 | 个 | 34
45 | 17050017@16 | 脱脂无缝不锈钢管Φ10×1.5mm | m | 882.9924
46 | 18050030@13 | 90°弯头(不锈钢)φ57×φ57 | 个 | 5
47 | 18050030@61 | 异径弯头(不锈钢)Φ57×Φ14 | 个 | 7
48 | 18050030@67 | 90°弯头(不锈钢)φ57×φ57 | 个 | 9
49 | 18070100@35 | 正三通(紫铜)φ22 | 个 | 5
50 | 18050030@41 | 90°弯头(不锈钢)Φ38×Φ38 | 个 | 5
51 | 18050030@43 | 异径弯头(不锈钢)Φ38×Φ10 | 个 | 3
52 | 18050030@60 | 正三通(不锈钢)φ32 | 个 | 1
53 | 13050070 | 防锈漆 | kg | 0.4
54 | 13050430 | 酚醛防锈漆各种颜色 | kg | 1.23
55 | 18070100@26 | 异径三通(紫铜)φ22×φ22×φ10 | 个 | 16
单位工程人材机汇总表
工程名称：气体--四层手术室、ICU平面布置图 | [6 empty] | 第 3 页 共 6 页
序号 | 编码 | 名称及规格 | 单位 | 数量 | 单价 （元） | 合价 （元） |  | 品牌 | 厂家
56 | 14390100 | 乙炔气 | kg | 15.5937
57 | 14390100@4 | 乙炔气 | kg | 8.352
58 | 03139321 | 钢丝刷子 | 把 | 0.174
59 | 18010770 | 黑玛钢活接头DN32 | 个 | 1.01
60 | 14390060 | 氩气 | m3 | 46.195
61 | 03131101 | 尼龙砂轮片φ400 | 片 | 18.053
62 | 03131101@4 | 尼龙砂轮片φ400 | 片 | 10.368
63 | 02270001 | 棉纱 | kg | 0.3169
64 | 18050030@46 | 正三通(不锈钢)Φ25 | 个 | 10
65 | 18050030@49 | 90°弯头(不锈钢)Φ32×Φ32 | 个 | 3
66 | 18050030@55 | 异径弯头(不锈钢)Φ32×Φ14 | 个 | 1
67 | 18050030@38 | 正三通(不锈钢)Φ14 | 个 | 27
68 | 18050030@40 | 90°弯头(不锈钢)Φ25×Φ25 | 个 | 3
69 | 18050030@42 | 异径弯头(不锈钢)Φ25×Φ10 | 个 | 11
70 | 18050030@59 | 正三通(不锈钢)Φ14 | 个 | 41
71 | 18050030@64 | 90°弯头(不锈钢)φ25×φ25 | 个 | 26
72 | 13010510 | 调和漆 | kg | 0.4
73 | 14030040@3 | 汽油综合 | kg | 0.0475
74 | 14030047 | 汽油92﹟ | kg | 0.016
75 | 14030047@1 | 汽油70~90# | kg | 0.849
76 | 18010765 | 黑玛钢活接头DN25 | 个 | 1.01
77 | 02290110 | 油麻丝 | kg | 8.102
78 | 18070100@28 | 90°弯头(紫铜)Φ22×Φ22 | 个 | 8
79 | 18070100@30 | 异径弯头(紫铜)Φ22×Φ10 | 个 | 5
80 | 18050030@35 | 正三通(不锈钢)Φ10 | 个 | 133
81 | 03139101 | 冲击钻头φ10~20 | 个 | 8.106
82 | 03139481 | 钻头 | kg | 0.48
83 | 02010070 | 耐油橡胶板3~6 | kg | 5.7082
84 | 03013011 | 膨胀螺栓综合 | kg | 25.44
85 | 14350360 | 酒精 | kg | 4.376
单位工程人材机汇总表
工程名称：气体--四层手术室、ICU平面布置图 | [6 empty] | 第 4 页 共 6 页
序号 | 编码 | 名称及规格 | 单位 | 数量 | 单价 （元） | 合价 （元） |  | 品牌 | 厂家
86 | 28030410@2 | 报警信号线RVV6*1.0mm2BV | m | 7.02
87 | 02270180 | 破布一级 | kg | 0.174
88 | 18050030@39 | 90°弯头(不锈钢)φ14×φ14 | 个 | 21
89 | 18050030@48 | 90°弯头(不锈钢)Φ14×Φ14 | 个 | 48
90 | 14070050@1 | 机油综合 | kg | 3.618
91 | 13350200 | 密封膏 | kg | 9.493
92 | 03135021 | 低碳钢焊条结422 φ3.2 | kg | 36.8764
93 | 03135021@4 | 低碳钢焊条结422 φ3.2 | kg | 40.278
94 | 03013051 | 膨胀螺栓M10 | 十套 | 9.27
95 | 18050030@12 | 90°弯头(不锈钢)φ10×φ10 | 个 | 117
96 | 03010430@4 | 六角螺栓综合 | kg | 25.458
97 | 01030035@2 | 镀锌低碳钢丝φ1.2~2.5 | kg | 0.0495
98 | 34130003 | 标志牌 | 个 | 2
99 | 01130080 | 镀锌扁钢40×4 | kg | 1.26
100 | 01000003@4 | 型钢(锌镀处理) | kg | 630
101 | 14330360@2 | 脱脂介质 | kg | 331.2783
102 | 14330360@4 | 脱脂介质 | kg | 28.6236
103 | 01090035 | 镀锌圆钢φ10~25 | kg | 13.746
104 | 27060060 | 接地线1×16mm2 | m | 1
105 | 14390070 | 氧气 | m3 | 43.8686
106 | 14390070@4 | 氧气 | m3 | 25.056
107 | 01290003 | 钢板综合 | kg | 63.4022
108 | 17010075@4 | 焊接钢管 | kg | 5.88
109 | 17010075@5 | 焊接钢管 | kg | 68.06
110 | 03131061 | 尼龙砂轮片φ100 | 片 | 0.4
111 | 03131061@1 | 尼龙砂轮片φ100 | 片 | 0.552
112 | 14310350 | 硼砂 | kg | 1.7539
113 | 01000001 | 型钢综合 | kg | 56
114 | 03210447 | 塑料胀塞φ6~9 | 套 | 332.8
115 | 21310010 | 肥皂 | 块 | 9.334
116 | 03139091 | 冲击钻头φ6~12 | 个 | 1.26
117 | 29090225 | 铜接线端子DT-16mm2 | 个 | 4.06
单位工程人材机汇总表
工程名称：气体--四层手术室、ICU平面布置图 | [6 empty] | 第 5 页 共 6 页
序号 | 编码 | 名称及规格 | 单位 | 数量 | 单价 （元） | 合价 （元） |  | 品牌 | 厂家
118 | 03013041 | 膨胀螺栓M8 | 十套 | 0.824
119 | 18070100@34 | 正三通(紫铜)Φ10 | 个 | 41
120 | 17250020 | 塑料异型管D5 | m | 1.05
121 | 03131071 | 尼龙砂轮片φ100×16×3 | 片 | 35.1833
122 | 02270010 | 白布 | m | 84.405
123 | 27170001 | 电气绝缘胶带18mm×10m×0.13mm | 卷 | 0.13
124 | 18070100@27 | 90°弯头(紫铜)Φ10×Φ10 | 个 | 50
125 | 14410600 | 胶粘剂 | kg | 0.0052
126 | 29060140@2 | 刚性难燃管PVC20 | m | 7.15
127 | 03010133 | 自攻螺钉M6×35 | 十套 | 7.32
128 | 18010760 | 黑玛钢活接头DN20 | 个 | 2.04
129 | 18010755 | 黑玛钢活接头DN15 | 个 | 375.36
130 | 00010010 | 人工费 | 元 | 61685.7156
131 | 00010010@3 | 人工费 | 元 | 10815.9655
132 | RGFTZ | 人工费调整 | 元 | 4828.0961
133 | 99450760 | 其他材料费 | 元 | 4576.9348
134 | 99450630 | 折旧费 | 元 | 1674.78
135 | 99450640 | 检修费 | 元 | 209.1738
136 | 99450640@1 | 检修费 | 元 | 151.2967
137 | 99450650 | 维护费 | 元 | 974.7816
138 | 99450660 | 安拆费 | 元 | 1596.7151
139 | 99451300 | 校验费 | 元 | 6.8794
140 | 04030001 | 砂子 | kg | 34.27
141 | 99450700 | 电(机械用) | kw·h | 7216.3369
142 | 99450700@5 | 电(机械用) | kw·h | 2450.9452
143 | 29060610 | 线号塑料软套管综合 | 只 | 63
144 | 04010035 | 复合普通硅酸盐水泥P.O 42.5 | kg | 11.451
145 | 29060280 | 难燃塑料管接头20 | 个 | 1.6738
146 | 03139281 | 钢锯条 | 条 | 0.065
147 | 01610030 | 铈钨棒 | g | 86.8215
148 | 02350050 | 尼龙线卡 | 十套 | 20
149 | 14330340 | 聚四氟乙烯(液体) | g | 400
单位工程人材机汇总表
工程名称：气体--四层手术室、ICU平面布置图 | [6 empty] | 第 6 页 共 6 页
序号 | 编码 | 名称及规格 | 单位 | 数量 | 单价 （元） | 合价 （元） |  | 品牌 | 厂家
150 | 02130130 | 尼龙扎带综合 | 根 | 24
合计

## 表-04 单位工程招标控制价汇总表【装饰--四层手术部】
单位工程招标控制价汇总表
工程名称：装饰--四层手术部 |  | 标段： |  | 第 1 页 共 1 页
序号 | 汇总内容 |  | 金额 |  | 其中：暂估价(元)
1 | 分部分项合计
1.1 | 手术部
2 | 措施合计
2.1 | 绿色施工安全防护措施费
2.2 | 其他措施费
3 | 其他项目
3.1 | 暂列金额
3.2 | 暂估价
3.3 | 计日工
3.4 | 总承包服务费
3.5 | 预算包干费
3.6 | 工程优质费
3.7 | 概算幅度差
3.8 | 索赔费用
3.9 | 现场签证费用
3.10 | 其他费用
4 | 税前工程造价
5 | 增值税销项税额
6 | 总造价
招标控制价合计=1+2+3+5
注：本表适用于单位工程招标控制价或投标报价的汇总，如无单位工程划分，单项工程也使用本表汇总
表—04

## 表-08 分部分项工程和单价措施项目清单与计价表【装饰--_5
分部分项工程和单价措施项目清单与计价表
工程名称：装饰--四层手术部 |  |  |  | 标段： |  |  |  | 第 1 页 共 8 页
序号 | 项目编码 | 项目名称 | 项目特征描述 |  | 计量单位 | 工程量 | 金额（元）
[7 empty] | 综合单价 |  | 综合合价 | 其中
暂估价
手术部
隔墙、砌体与混凝土部分
1 | 011210006019 | 轻钢龙骨隔断 | 1.骨架、边框材料种类、规格:75系列轻钢龙骨 2.隔板材料品种、规格:8mm硅酸钙板（双面） |  | m2 | 375.28
2 | 011210006020 | 轻钢龙骨隔断 | 1.骨架、边框材料种类、规格:75系列轻钢龙骨 2.隔板材料品种、规格:8mm硅酸钙板（双面） 3.隔音填充材料:50mm厚岩棉 |  | m2 | 2072.25
3 | 011210006021 | 轻钢龙骨隔断 | 1.骨架、边框材料种类、规格:75系列轻钢龙骨 2.隔板材料品种、规格:8mm硅酸钙板（双层双面） 3.隔音填充材料:50mm厚岩棉 |  | m2 | 515.94
4 | 010402001007 | 砌块墙 | 1.砌块品种、规格、强度等级:蒸压加气混凝土砌块 2.墙体类型:内墙 200mm厚 3.砂浆强度等级:干混砌筑砂浆(配合比) DM M7.5 |  | m3 | 16.04
5 | 011210006022 | ALC隔墙 | 1.名称:ALC条形隔板墙 2.厚度:100mm厚 |  | m2 | 585.68
6 | 010401012005 | 零星砌砖 | 1.零星砌砖名称、部位:砖砌蹲位 2.砖品种、规格、强度等级:灰砂砖 240×115×53 3.砂浆强度等级、配合比:DM干混砌筑砂浆(普通砌筑砂浆)保水率≥88% 一类，强度等级：M7.5，DS干混地面砂浆保水率≥88% 一类,强度等级：M20 |  | 个 | 5
隔墙、砌体与混凝土部分合计
楼地面装饰部分
本页小计
注：为计取规费等的使用，可在表中增设其中：“定额人工费”。
表—08
分部分项工程和单价措施项目清单与计价表
工程名称：装饰--四层手术部 |  |  |  | 标段： |  |  |  | 第 2 页 共 8 页
序号 | 项目编码 | 项目名称 | 项目特征描述 |  | 计量单位 | 工程量 | 金额（元）
[7 empty] | 综合单价 |  | 综合合价 | 其中
暂估价
7 | 011103001006 | PVC卷材地胶板 | 1.找平层材料、厚度:40mm厚C20细石混凝土随打随抹灰 上撒1:2.5水泥砂浆压实赶光 2.粘结层厚度、材料种类:涂刷界面剂一道 专用自流平3mm厚 PVC专用粘接剂 3.面层材料品种、规格、颜色:医用PVC卷材地胶板 2mm厚 |  | m2 | 1690.13
8 | 011102003011 | 块料楼地面 | 1.找平层厚度、砂浆配合比:20mm厚1:2.5干硬性水泥砂浆（DS干混地面砂浆保水率≥88% 一类,强度等级：M20） 2.结合层厚度、砂浆配合比:20mm厚1:4干硬性水泥砂浆（DS干混地面砂浆保水率≥88% 一类,强度等级：M15） 3.面层材料品种、规格、颜色:防滑地砖 600×600mm |  | m2 | 259.48
9 | 011102003012 | 块料楼地面（有水无降板区域） | 1.找坡层厚度、砂浆配合比:20mm厚1:2.5干硬性水泥砂浆（DS干混地面砂浆保水率≥88% 一类,强度等级：M20）找坡最薄处15mm 2.找平层厚度、砂浆配合比:20mm厚1:2.5干硬性水泥砂浆（DS干混地面砂浆保水率≥88% 一类,强度等级：M20） 3.结合层厚度、砂浆配合比:20mm厚1:4干硬性水泥砂浆（DS干混地面砂浆保水率≥88% 一类,强度等级：M15） 4.面层材料品种、规格、颜色:防滑地砖 600×600mm |  | m2 | 32.76
10 | 011102001006 | 石材楼地面 | 1.结合层厚度、砂浆配合比:20mm厚1:4干硬性水泥砂浆（DS干混地面砂浆保水率≥88% 一类,强度等级：M15） 2.面层材料品种、规格、颜色:印度红大理石门槛石 |  | m2 | 1.47
本页小计
注：为计取规费等的使用，可在表中增设其中：“定额人工费”。
表—08
分部分项工程和单价措施项目清单与计价表
工程名称：装饰--四层手术部 |  |  |  | 标段： |  |  |  | 第 3 页 共 8 页
序号 | 项目编码 | 项目名称 | 项目特征描述 |  | 计量单位 | 工程量 | 金额（元）
[7 empty] | 综合单价 |  | 综合合价 | 其中
暂估价
11 | 010904002006 | 楼(地)面涂膜防水 | 1.涂膜厚度、遍数:聚氨酯防水涂料 2mm |  | m2 | 32.76
12 | 011105004006 | 医用PVC卷材地胶板踢脚线 | 1.阴角处理:专用塑料阴角垫 2.粘结层厚度、材料种类:界面剂一遍、专用胶贴合 3.面层材料种类、规格、颜色:医用PVC卷材地胶板 2.0mm |  | m2 | 129.16
13 | 011502001015 | 地胶板踢脚不锈钢收口条 | 1.部位:地胶板踢脚爬墙处 2.线条材料品种:不锈钢收口条 |  | m | 1291.6
14 | 010404001004 | 降板区域回填 | 1.类型:降板区域回填 2.材料配合比:1:3:5水泥陶粒混凝土 |  | m3 | 60.89
楼地面装饰部分合计
墙柱面装饰部分
15 | 011201001006 | 墙面一般抹灰 | 1.墙体类型:内墙面抹灰 2.底层厚度、砂浆配合比:12mm厚1:3水泥砂浆（DP干混抹灰砂浆(普通抹灰砂浆)保水率≥88% 一类，强度等级：M15） 3.面层厚度、砂浆配合比:8mm厚1:2.5水泥砂浆（DP干混抹灰砂浆(普通抹灰砂浆)保水率≥88% 一类，强度等级：M20） |  | m2 | 54.48
16 | 011406001011 | 抹灰面油漆 | 1.刮腻子遍数:刮腻子3遍 2.油漆品种、刷漆遍数:1底2面无机涂料 |  | m2 | 54.48
本页小计
注：为计取规费等的使用，可在表中增设其中：“定额人工费”。
表—08
分部分项工程和单价措施项目清单与计价表
工程名称：装饰--四层手术部 |  |  |  | 标段： |  |  |  | 第 4 页 共 8 页
序号 | 项目编码 | 项目名称 | 项目特征描述 |  | 计量单位 | 工程量 | 金额（元）
[7 empty] | 综合单价 |  | 综合合价 | 其中
暂估价
17 | 011204003006 | 块料墙面 | 1.找平层砂浆配合比、厚度:12mm厚1:3水泥砂浆（DP干混抹灰砂浆(普通抹灰砂浆)保水率≥88% 一类，强度等级：M20）+8mm厚1:2.5水泥砂浆（DP干混抹灰砂浆(普通抹灰砂浆)保水率≥88% 一类，强度等级：M15） 2.基层材料:氯丁橡胶稀释液一道 3.结合层材料、厚度:5mm素水泥浆铺贴 4.面层材料品种、规格、颜色:300×600瓷片 |  | m2 | 513.39
18 | 010903002006 | 墙面涂膜防水 | 1.涂膜厚度、遍数:聚氨酯涂膜防水 2mm厚 |  | m2 | 362.54
19 | 011207001009 | 墙面装饰板 | 1.粘结层种类:专用粘接剂 2.面层材料品种、规格:无机预涂板（抗菌防霉、不燃） 6mm厚 |  | m2 | 2771.6
20 | 010606012018 | 钢支架 | 1.钢材品种、规格:方钢管 50×30×2mm，角钢∠40×4mm 2.部位:墙面电解钢板龙骨基层 |  | t | 8.062
21 | 011207001010 | 墙面装饰板 | 1.基层材料种类、规格:12mm石膏板 2.面层材料品种、规格、颜色:工厂成品1.2mm电解钢板（已高温高压喷涂抗菌漆） 3.板缝处理:电解钢板缝采用抗菌防霉手术室专用耐候胶 4.墙体转弯处以半径R300mm圆弧过渡 |  | m2 | 583.75
墙柱面装饰部分合计
天棚吊顶部分
本页小计
注：为计取规费等的使用，可在表中增设其中：“定额人工费”。
表—08
分部分项工程和单价措施项目清单与计价表
工程名称：装饰--四层手术部 |  |  |  | 标段： |  |  |  | 第 5 页 共 8 页
序号 | 项目编码 | 项目名称 | 项目特征描述 |  | 计量单位 | 工程量 | 金额（元）
[7 empty] | 综合单价 |  | 综合合价 | 其中
暂估价
22 | 011302001011 | 吊顶天棚 | 1.龙骨材料种类、规格、中距:铝合金专用龙骨 600×600mm 2.面层材料品种、规格:铝合金扣板 600×600×1.0mm 3.收边材料种类:铝扣板面层收边线 |  | m2 | 758.94
23 | 011302001014 | 吊顶天棚 | 1.龙骨材料种类、规格、中距:装配式U型轻钢天棚龙骨(不上人型) 2.面层材料品种、规格:6mm无机预涂板 |  | m2 | 831.6
24 | 010606012019 | 钢支架 | 1.钢材品种、规格:方钢管 50×30×2mm，角钢∠40×4mm 2.部位:天棚面电解钢板龙骨基层 |  | t | 2.348
25 | 011302001013 | 吊顶天棚 | 1.基层材料种类、规格:12mm石膏板 2.面层材料品种、规格、颜色:工厂成品1.2mm电解钢板（已高温高压喷涂抗菌漆） 3.板缝处理:电解钢板缝采用抗菌防霉手术室专用耐候胶 4.墙体转弯处以半径R300mm圆弧过渡 |  | m2 | 318.59
26 | 011406001012 | 抹灰面油漆 | 1.刮腻子遍数:刮腻子3遍 2.油漆品种、刷漆遍数:1底2面无机涂料 |  | m2 | 11.47
27 | 010606012020 | 钢支架 | 1.钢材品种、规格:角钢∠40×4mm（含膨胀螺栓） 2.部位:吊杆高度超过1.5米需增加反支撑 |  | t | 7.639
28 | 010516002011 | 预埋铁件 | 1.部分:吊杆反支撑 2.钢材种类:预埋钢板 3.规格:10mm |  | t | 5.212
29 | 011405001006 | 金属面油漆 | 1.油漆品种、刷漆遍数:防锈漆 二遍 |  | m2 | 500.49
30 | 011304002012 | 天花开孔 | 1.类型:天花开孔 2.开孔尺寸:每个面积在0.5m2以内 |  | 个 | 284
本页小计
注：为计取规费等的使用，可在表中增设其中：“定额人工费”。
表—08
分部分项工程和单价措施项目清单与计价表
工程名称：装饰--四层手术部 |  |  |  | 标段： |  |  |  | 第 6 页 共 8 页
序号 | 项目编码 | 项目名称 | 项目特征描述 |  | 计量单位 | 工程量 | 金额（元）
[7 empty] | 综合单价 |  | 综合合价 | 其中
暂估价
31 | 011304002013 | 检修口 | 1.类型:检修口 2.规格:600×600mm |  | 个 | 10
天棚吊顶部分合计
防护及门窗部分
32 | 010807003002 | 金属百叶窗 | 1.类型:百叶风口 2.框、扇材质:铝合金百叶风口 |  | m2 | 0.57
33 | 010809004006 | 石材窗台板 | 1.粘结层厚度、砂浆配合比:1:2.5水泥砂浆（DP干混抹灰砂浆(普通抹灰砂浆)保水率≥88% 一类，强度等级：M20） 2.窗台板材质:人造石板 |  | m2 | 9.79
34 | 010810003006 | 窗帘盒 | 1.窗帘盒材质:铝塑板（表面涂层：聚酯漆）3mm（铝厚0.12+0.12） 2.基层板材料与规格:阻燃胶合板 15mm 3.五金配件:含暗藏窗帘轨道 |  | m | 48.95
35 | 010802002014 | 气密封门 | 1.类型:气密封门 2.材料规格:钢板门身 厚度≥0.8mm 3.窗口材质:双层5mm钢化玻璃 4.其他:含门锁等五金配件 |  | m2 | 120.96
36 | 010802002015 | 气密封自动单开趟门 | 1.类型:气密封自动单开趟门 2.材料规格:钢板门身 厚度≥0.8mm 3.窗口材质:双层5mm钢化玻璃 4.其他:不锈钢头盖、铝合金型材收边、进口电机、红外线感应、手动开关及把手等五金配件 |  | m2 | 52.29
37 | 010807001007 | 固定玻璃窗 | 1.类型:固定玻璃窗 2.框、扇材质:1.2mm不锈钢板框、15mm阻燃胶合板打底 3.玻璃品种、厚度:12mm钢化玻璃 |  | m2 | 16.08
本页小计
注：为计取规费等的使用，可在表中增设其中：“定额人工费”。
表—08
分部分项工程和单价措施项目清单与计价表
工程名称：装饰--四层手术部 |  |  |  | 标段： |  |  |  | 第 7 页 共 8 页
序号 | 项目编码 | 项目名称 | 项目特征描述 |  | 计量单位 | 工程量 | 金额（元）
[7 empty] | 综合单价 |  | 综合合价 | 其中
暂估价
38 | 010807001008 | 传递窗 | 1.类型:传递窗 2.规格:600×600×600mm |  | 个 | 4
39 | 010802002016 | 气密封自动单开铅趟门（DTM1521-Q3） | 1.类型:4mmPb气密封自动单开铅趟门，带观察口（DTM1521-Q3） 2.材料规格:钢板门身 厚度≥0.8mm 3.窗口材质:铅防护玻璃 4.其他:不锈钢头盖、铝合金型材收边、进口电机、红外线感应、手动开关及把手等五金配件 |  | m2 | 6.3
40 | 010802002017 | 气密封手动单开铅门（M1021-Q3） | 1.类型:4mmPb气密封手动单开铅门，带观察口（M1021-Q3） 2.材料规格:钢板门身 厚度≥0.8mm 3.窗口材质:铅防护玻璃 4.其他:把手等五金配件 |  | m2 | 4.2
41 | 010606012021 | 自动趟门钢支架 | 1.钢材品种、规格:10#槽钢 角钢∠40×4mm 钢板1.2mm 2.部位:自动趟门钢支架 |  | t | 1.555
42 | 010516002012 | 预埋铁件 | 1.部分:自动趟门钢支架 2.钢材种类:预埋钢板 3.规格:8mm |  | t | 0.051
43 | 011101001002 | 硫酸钡水泥涂料 | 1.找平层厚度、砂浆配合比:3mmPb硫酸钡水泥涂料，配比：防护涂料：水泥：108胶水=3:1:0.25 2.部位:地、墙、天面 |  | m2 | 149.83
44 | 011207001011 | 铅板墙面防护 | 1.类型:铅板墙面防护 2.材料种类、规格:铅板 3mmPb |  | m2 | 203.82
防护及门窗部分合计
其他部分
45 | 011601001005 | 砖砌体拆除 | 1.砌体名称:砖砌墙体拆除 2.废料弃置:人工装自卸汽车外运10km |  | m3 | 10
本页小计
注：为计取规费等的使用，可在表中增设其中：“定额人工费”。
表—08
分部分项工程和单价措施项目清单与计价表
工程名称：装饰--四层手术部 |  |  |  | 标段： |  |  |  | 第 8 页 共 8 页
序号 | 项目编码 | 项目名称 | 项目特征描述 |  | 计量单位 | 工程量 | 金额（元）
[7 empty] | 综合单价 |  | 综合合价 | 其中
暂估价
46 | 011210006023 | 卫生间隔断 | 1.部位:卫生间隔断、小便器隔板 2.隔板材料品种、规格:抗倍特板（成品） 高度2m 3.其他:含门、五金配件等 |  | m2 | 33.21
47 | 011502001013 | 不锈钢护角 | 1.基层类型:8mm硅酸钙板 2.面层品种、规格:不锈钢护角 ∠50×1.2mm |  | m | 174.2
48 | 011502001014 | 墙上防撞带 | 1.基层类型:15mm阻燃胶合板 2.面层品种、规格:1.2mm厚不锈钢板 3.规格:150mm宽 |  | m | 221.69
49 | 011501015014 | 药品柜 | 1.种类:药品柜 2.规格:900×1700×350mm |  | 个 | 10
50 | 011501015015 | 器械柜 | 1.种类:器械柜 2.规格:900×1700×350mm |  | 个 | 10
51 | 011501015016 | 麻醉柜 | 1.种类:麻醉柜 2.规格:900×1700×350mm |  | 个 | 10
52 | 011501015017 | 写字台 | 1.种类:写字台 2.规格:900×400×350mm |  | 个 | 10
53 | 011501015005 | 保温柜 | 1.种类:保温柜 2.规格:90L |  | 个 | 10
其他部分合计
手术部合计
分部分项合计
措施项目
54 | 粤011703002006 | 单独装饰装修工程垂直运输 | 1.装饰高度、层数:四层 2.装饰内容:建筑垃圾与建筑材料 3.运输条件或方式:机械垂直运输 |  | 项 | 1
55 | 粤011701012006 | 活动脚手架 | 1.搭设部位:天棚活动脚手架吊顶高2.6m |  | m2 | 2057.28
56 | 粤011701009006 | 单排钢脚手架 | 1.搭设高度:单排钢脚手架层高4.5m |  | m2 | 7805.48
单价措施合计
本页小计
合 计
注：为计取规费等的使用，可在表中增设其中：“定额人工费”。
表—08

## 表-11 总价措施项目清单与计价表【装饰--四层手术部】
总价措施项目清单与计价表
工程名称：装饰--四层手术部 |  |  |  |  | 标段： |  |  | 第 1 页 共 1 页
序号 | 项目编码 | 项目名称 | 计算基础 | 费率 (%) |  | 金额 | 调整费率 (%) |  | 调整后金额 (元) | 备注
1 | LSSGCSF00031 | 绿色施工安全防护措施费 | 分部分项人工费+分部分项机具费 | 13 |  | 54829.62 |  |  |  | 以分部分项的人工费与施工机具费之和为计算基础，费率13%
2 | WMGDZJF00006 | 文明工地增加费 | 分部分项人工费+分部分项机具费 | 0 | [5 empty] | 以分部分项的人工费与施工机具费之和为计算基础，市级文明工地为0.6%；省级文明工地为1.2%
3 | 011707002006 | 夜间施工增加费 |  | 20 | [5 empty] | 以夜间施工项目人工费的20%计算
4 | GGCSF0000006 | 赶工措施费 | 分部分项人工费+分部分项机具费 | 0 | [5 empty] | 赶工措施费=（1-δ）*分部分项的（人工费+施工机具费）*0.3 （0.8≤δ＜1 式中：δ=合同工期/定额工期）
5 | QTFY00000031 | 其他费用 | [7 empty] | 按经批准的专项施工组织方案计算
合 计
编制人（造价人员）： |  |  |  |  | 复核人（造价工程师）：
表-11

## 表-12 其他项目清单与计价汇总表【装饰--四层手术部】
其他项目清单与计价汇总表
工程名称：装饰--四层手术部 |  |  | 标段： |  | 第 1 页 共 1 页
序号 | 项目名称 | 金额（元） |  | 结算金额（元） |  | 备注
1 | 暂列金额 | 0.00 |  |  |  | 明细详见表-12-1
2 | 暂估价 | 0.00
2.1 | 材料暂估价 | — |  |  |  | 明细详见表-12-2
2.2 | 专业工程暂估价 | 0.00 |  |  |  | 明细详见表-12-3
3 | 计日工 |  |  |  |  | 明细详见表-12-4
4 | 总承包服务费 |  |  |  |  | 明细详见表-12-5
5 | 预算包干费
6 | 工程优质费
7 | 概算幅度差
8 | 现场签证费用
9 | 索赔费用
10 | 其他费用
合 计 | [5 empty] | —
注：材料（工程设备）暂估单价进入清单项目综合单价，此处不汇总。
表—12

## 表-13 规费、税金项目清单与计价表【装饰--四层手术部】
规费、税金项目清单与计价表
工程名称：装饰--四层手术部 |  |  | 标段： |  | 第 1 页 共 1 页
序号 | 项目名称 | 计算基础 | 计算基数 | 计算费率 (%) |  | 金额(元)
1 | 增值税销项税额 | 分部分项合计+措施合计+其他项目 |  | 9
合 计
编制人（造价人员）： |  |  | 复核人（造价工程师）：
表—13

## 5.1-1单位工程人材机汇总表【装饰--四层手术部】
单位工程人材机汇总表
工程名称：装饰--四层手术部 | [6 empty] | 第 1 页 共 6 页
序号 | 编码 | 名称及规格 | 单位 | 数量 | 单价 （元） | 合价 （元） |  | 品牌 | 厂家
1 | 12030050@1 | 不锈钢收口条 | m | 1317.432
2 | 04090085@2 | 硫酸钡 | t | 14.6714
3 | 14410010 | 108胶 | kg | 288.8424
4 | 03210280 | 钢脚手直角扣件 | 个 | 195.1526
5 | 35030010 | 脚手架钢管 | kg | 3319.7019
6 | 35030210 | 脚手板(钢笆网) | m2 | 25.9922
7 | 35030220 | 挡脚板(钢笆网) | m2 | 38.9181
8 | 99450670@1 | 汽油(机械用)国Ⅲ93# | kg | 35.7994
9 | 14090110@8 | 传递窗（600×600×600mm） | 个 | 4
10 | 01130002 | 扁钢综合 | kg | 15.7
11 | 03010565 | 六角螺栓M2~5×4~20 | 十套 | 11.1
12 | 22410013@1 | 检修口 600×600mm | 个 | 10
13 | 00010010 | 人工费 | 元 | 459008.2334
14 | 01010030 | 热轧圆盘条φ10以内 | t | 0.4757
15 | 01010120 | 螺纹钢筋10以内 | t | 0.4568
16 | 01050001 | 钢丝绳φ14.1~15 | kg | 49.1361
17 | 01190002@1 | 槽钢10# | t | 1.6794
18 | 01210001 | 角钢综合 | kg | 70.1442
19 | 01210001@1 | 方钢管综合 | kg | 9825.3
20 | 01290012 | 钢板10 | kg | 5264.12
21 | 01290012@1 | 钢板8 | kg | 51.51
22 | 01290020@1 | 角钢∠40×4 | kg | 9467.88
23 | 01290215@1 | 工厂成品1.2mm电解钢板（已高温高压喷涂抗菌漆） | m2 | 990.4368
24 | 01290490 | 墙板固定金属配件(镀锌钢板) | kg | 176.0671
25 | 01490020 | 电化角铝25.4×2 | m | 573.462
26 | 01630130 | 吊装夹具 | 套 | 0.1998
27 | 02030010 | 胶条 | m | 25.3887
28 | 02290030 | 麻袋 | 个 | 0.3234
29 | 02310070 | 玻璃纤维网格布 | m2 | 125.2711
30 | 03010128 | 自攻螺钉M4×15 | 十套 | 743.4255
31 | 03010155 | 不锈钢螺钉M5×12 | 十套 | 1.1196
32 | 03010195 | 木螺钉M5×50 | 十套 | 2.2392
单位工程人材机汇总表
工程名称：装饰--四层手术部 | [6 empty] | 第 2 页 共 6 页
序号 | 编码 | 名称及规格 | 单位 | 数量 | 单价 （元） | 合价 （元） |  | 品牌 | 厂家
33 | 03010215 | 木螺钉M3.5×22~25 | 十套 | 5.3845
34 | 03010280 | 盘头螺钉M6×35 | 十套 | 16.1535
35 | 03010320 | 螺母综合 | 十个 | 406.5642
36 | 03010430 | 六角螺栓综合 | kg | 106.2504
37 | 03011315 | 高强螺栓 | kg | 20.7707
38 | 03013001 | 膨胀螺栓综合 | 十套 | 5.6936
39 | 03013121 | 膨胀螺栓M6×80 | 十套 | 160.3518
40 | 03013151 | 膨胀螺栓M8×80 | 十套 | 5.3845
41 | 03016191 | 专用螺母垫圈Q235 3# | 块 | 203.2821
42 | 03019011 | 圆钉30~45 | kg | 1.2727
43 | 03019021 | 圆钉50~75 | kg | 12.7144
44 | 03019031 | 射钉 | 十个 | 287.3421
45 | 03019041 | 枪钉 | 盒 | 61.2745
46 | 03031051 | 铝合金窗轨L=1000 | 套 | 54.824
47 | 03131001 | 砂轮片综合 | 片 | 12.967
48 | 03134001 | 木砂纸 | 张 | 109.1574
49 | 03134011 | 水砂纸 | 张 | 3.957
50 | 03135001 | 低碳钢焊条综合 | kg | 495.6931
51 | 03135071 | 低合金钢耐热焊条综合 | kg | 69.1301
52 | 03137051 | 粗焊锡 | kg | 17.5125
53 | 03139301 | 石料切割锯片 | 片 | 0.0343
54 | 03213001 | 铁件综合 | kg | 650.7003
55 | 03213111 | 镀锌铁码 | 支 | 10.6875
56 | 04010015 | 复合普通硅酸盐水泥P.C 32.5 | t | 17.0922
57 | 04010045 | 白色硅酸盐水泥32.5 | t | 0.1372
58 | 04030010 | 细砂 | m3 | 0.1016
59 | 04030015 | 中砂 | m3 | 0.175
60 | 04050025 | 碎石10 | m3 | 0.23
61 | 04070001 | 粘土陶粒 | m3 | 81.0028
62 | 04090105 | 羧甲基纤维素 | kg | 6.1855
63 | 04090160 | 石膏粉 | kg | 2526.6103
64 | 04130001@2 | 灰砂砖240×115×53 | 千块 | 0.2365
65 | 04150010 | 蒸压加气混凝土砌块600×200×200 | 千块 | 0.6352
单位工程人材机汇总表
工程名称：装饰--四层手术部 | [6 empty] | 第 3 页 共 6 页
序号 | 编码 | 名称及规格 | 单位 | 数量 | 单价 （元） | 合价 （元） |  | 品牌 | 厂家
66 | 05030080 | 松杂板枋材 | m3 | 0.016
67 | 05030180 | 松木板 | m3 | 0.3181
68 | 05030320 | 垫木 | m3 | 0.1398
69 | 05030370 | 松杂直边板 | m3 | 0.1405
70 | 05050110@1 | 阻燃胶合板2440×1220×15 | m2 | 69.2782
71 | 05050130@3 | 无机预涂板（抗菌防霉、不燃）6mm | m2 | 3921.94
72 | 06050020 | 钢化玻璃12 | m2 | 16.2408
73 | 07010023@1 | 瓷片300×600 | m2 | 531.3587
74 | 07050030@1 | 防滑地砖600×600 | m2 | 299.546
75 | 07190030@1 | 医用PVC卷材地胶板2.0 | m2 | 2001.219
76 | 08000001@1 | 人造石板 | m2 | 9.9858
77 | 08010001@1 | 印度红大理石 | m2 | 1.5582
78 | 09010020 | 石膏板12 | m2 | 947.457
79 | 09050050@1 | 铝扣板600×600×1.0mm | m2 | 781.7082
80 | 09050260@1 | 304不锈钢板1.2mm | m2 | 71.2469
81 | 09050260@2 | 铅板3mm | m2 | 216.0492
82 | 09050270@1 | 304不锈钢板1.2mm | m2 | 12.5129
83 | 09130010@1 | 铝塑板（表面涂层：聚酯漆）3mm（铝厚0.12+0.12） | m2 | 18.2584
84 | 09190010 | 硅酸钙板8 | m2 | 7325.052
85 | 09390060@1 | 抗倍特板（成品） | m2 | 33.21
86 | 10010001 | 隔墙轻钢龙骨75×40 | m | 5423.1501
87 | 10010010 | 隔墙轻钢龙骨75×45 | m | 3170.9129
88 | 10010040 | 轻钢中龙骨 | m | 2073.5114
89 | 10010050 | 轻钢大龙骨h=45 | m | 1138.0446
90 | 10030010 | 铝合金小龙骨h=22 | m | 1381.3467
91 | 10030030 | 铝合金中龙骨h=35 | m | 1437.2047
92 | 10030040 | 铝合金中龙骨h=45(T型) | m | 1014.3992
93 | 10030080 | 铝合金边龙骨h=35 | m | 490.2752
94 | 10130030 | 轻钢中龙骨横撑h19 | m | 1728.3974
95 | 11190110@1 | 电解钢板缝采用抗菌防霉手术室专用耐候胶 | m2 | 902.34
96 | 12010280 | 木压条15×40 | m | 3852.524
97 | 12010310 | 装饰木条16×19 | m | 54.3835
单位工程人材机汇总表
工程名称：装饰--四层手术部 | [6 empty] | 第 4 页 共 6 页
序号 | 编码 | 名称及规格 | 单位 | 数量 | 单价 （元） | 合价 （元） |  | 品牌 | 厂家
98 | 13010210 | 环氧富锌底漆 | kg | 21.1725
99 | 13030500 | 腻子粉成品(一般型) | kg | 123.8541
100 | 13030590 | PVC专用自流平混合料 | kg | 7098.546
101 | 13050030@1 | 无机涂料 | kg | 29.9281
102 | 13050153 | 聚氨酯防水涂料双组份 I型 | kg | 1190.2649
103 | 13050440 | 酚醛红丹防锈漆 | kg | 161.6664
104 | 13050450 | 酚醛铁红防锈漆 | kg | 106.5043
105 | 13050500 | 油性防锈漆 | kg | 76.1415
106 | 13350200 | 密封膏 | kg | 54.432
107 | 13410050 | 软填料 | kg | 0.3802
108 | 14010030 | 松节油 | kg | 51.2352
109 | 14090020 | 光蜡 | kg | 41.8437
110 | 14090070 | 石蜡 | kg | 0.039
111 | 14090110@1 | 药品柜（900×1700×350mm） | 个 | 10
112 | 14090110@2 | 器械柜（900×1700×350mm） | 个 | 10
113 | 14090110@3 | 麻醉柜（900×1700×350mm） | 个 | 10
114 | 14090110@5 | 写字台（900×400×350mm） | 个 | 10
115 | 14090110@6 | 保温柜（90L） | 个 | 10
116 | 14210090 | 氯丁橡胶 | kg | 184.8204
117 | 14230030 | 大白粉 | kg | 26.0159
118 | 14230060 | 滑石粉 | kg | 252.8813
119 | 14310050 | 草酸 | kg | 0.0146
120 | 14350300 | 环氧富锌底漆稀释剂 | kg | 2.1173
121 | 14390070 | 氧气 | m3 | 99.5439
122 | 14390100 | 乙炔气 | kg | 49.6477
123 | 14410120 | 玻璃胶 | L | 26.8966
124 | 14410130 | 玻璃胶335克/支 | 支 | 2.3252
125 | 14410490 | 墙边胶 | L | 0.1425
126 | 14410500 | 乳液 | kg | 1170.3514
127 | 14410560 | 塑料粘结剂 | kg | 818.6805
128 | 14410580 | 万能胶1kg/瓶 | kg | 395.6978
129 | 14430010 | 穿孔纸带 | m | 6430.7299
单位工程人材机汇总表
工程名称：装饰--四层手术部 | [6 empty] | 第 5 页 共 6 页
序号 | 编码 | 名称及规格 | 单位 | 数量 | 单价 （元） | 合价 （元） |  | 品牌 | 厂家
130 | 15070040@1 | 岩棉50mm | m2 | 2717.5995
131 | 33410100@1 | ALC隔墙条板100mm | m2 | 597.3936
132 | 34050010 | 泡沫防潮纸 | m2 | 139.4928
133 | 34090010 | 白棉纱 | kg | 45.9254
134 | 34110010 | 水 | m3 | 151.6403
135 | 35030020 | 脚手架接驳管φ43×350 | 支 | 81.177
136 | 35030030 | 脚手架钢管底座 | 个 | 45.6152
137 | 35030050 | 脚手架钢管φ51×3.5 | m | 238.8477
138 | 35030160 | 脚手架活动扣(含螺丝) | 套 | 27.3192
139 | 35030170 | 脚手架直角扣(含螺丝) | 套 | 182.6482
140 | 99450760 | 其他材料费 | 元 | 9176.7678
141 | CLFTZ | 材料费调整 | 元 | -0.1553
142 | MC1-106 | 全铝合金百页窗 | m2 | 0.57
143 | MC1-63@1 | 气密封门（带观察窗、铝合金框） | m2 | 120.96
144 | MC1-63@3 | 4mmPb气密封自动单开铅趟门，带观察口（DTM1521-Q3） | m2 | 6.3
145 | MC1-63@4 | 4mmPb气密封手动单开铅门，带观察口（M1021-Q3） | m2 | 4.2
146 | ZZJJ | 制作基价 | 元 | 16928.336
147 | 8021903@1 | 商品细石混凝土 C20 | m3 | 68.9573
148 | 8021904 | 普通预拌混凝土碎石粒径综合考虑 C25 | m3 | 1.5286
149 | 80090395@2 | DM干混砌筑砂浆(普通砌筑砂浆)保水率≥88%一类，强度等级：M7.5 | t | 2.1266
150 | 80090445@1 | DP干混抹灰砂浆(普通抹灰砂浆)保水率≥88%一类，强度等级：M15 | t | 11.2077
151 | 80090455@1 | DP干混抹灰砂浆(普通抹灰砂浆)保水率≥88%一类，强度等级：M20 | t | 14.7783
152 | 80090465@1 | DS干混地面砂浆保水率≥88%一类,强度等级：M15 | t | 8.8996
153 | 80090475@1 | DS干混地面砂浆保水率≥88%一类,强度等级：M20 | t | 23.6511
154 | 00010003 | 机上人工 | 工日 | 131.1635
单位工程人材机汇总表
工程名称：装饰--四层手术部 | [6 empty] | 第 6 页 共 6 页
序号 | 编码 | 名称及规格 | 单位 | 数量 | 单价 （元） | 合价 （元） |  | 品牌 | 厂家
155 | 99450630 | 折旧费 | 元 | 6288.146
156 | 99450640 | 检修费 | 元 | 1608.6712
157 | 99450650 | 维护费 | 元 | 3568.1396
158 | 99450660 | 安拆费 | 元 | 2140.8422
159 | 99450670 | 汽油(机械用)国Ⅲ93# | kg | 28.5194
160 | 99450680 | 柴油(机械用)0# | kg | 322.5143
161 | 99450700 | 电(机械用) | kw·h | 10735.3407
162 | JXFTZ | 机械费调整 | 元 | -0.01
163 | MC1-63@6 | 气密封自动单开趟门，带观察口 | m2 | 52.29
合计

## 表-04 单位工程招标控制价汇总表【给排水--四层手术部】
单位工程招标控制价汇总表
工程名称：给排水--四层手术部 |  | 标段： |  | 第 1 页 共 1 页
序号 | 汇总内容 |  | 金额 |  | 其中：暂估价(元)
1 | 分部分项合计
1.1 | 四层手术部
2 | 措施合计
2.1 | 绿色施工安全防护措施费
2.2 | 其他措施费
3 | 其他项目
3.1 | 暂列金额
3.2 | 暂估价
3.3 | 计日工
3.4 | 总承包服务费
3.5 | 预算包干费
3.6 | 工程优质费
3.7 | 概算幅度差
3.8 | 索赔费用
3.9 | 现场签证费用
3.10 | 其他费用
4 | 税前工程造价
5 | 增值税销项税额
6 | 工程造价
招标控制价合计=1+2+3+5
注：本表适用于单位工程招标控制价或投标报价的汇总，如无单位工程划分，单项工程也使用本表汇总
表—04

## 表-08 分部分项工程和单价措施项目清单与计价表【给排水-_6
分部分项工程和单价措施项目清单与计价表
工程名称：给排水--四层手术部 |  |  |  | 标段： |  |  |  | 第 1 页 共 5 页
序号 | 项目编码 | 项目名称 | 项目特征描述 |  | 计量单位 | 工程量 | 金额（元）
[7 empty] | 综合单价 |  | 综合合价 | 其中
暂估价
四层手术部
1 | 031001003037 | 不锈钢管 | 1.安装部位:室内 2.输送介质:冷、热水 3.材质:成品防结露薄壁不锈钢管 4.型号、规格:DN65 5.连接方式:双卡压连接 6.管道消毒、冲洗 |  | m | 168.2
2 | 031001003038 | 不锈钢管 | 1.安装部位:室内 2.输送介质:冷、热水 3.材质:成品防结露薄壁不锈钢管 4.型号、规格:DN50 5.连接方式:双卡压连接 6.管道消毒、冲洗 |  | m | 5.69
3 | 031001003039 | 不锈钢管 | 1.安装部位:室内 2.输送介质:冷、热水 3.材质:成品防结露薄壁不锈钢管 4.型号、规格:DN32 5.连接方式:双卡压连接 6.管道消毒、冲洗 |  | m | 3.14
4 | 031001003040 | 不锈钢管 | 1.安装部位:室内 2.输送介质:冷、热水 3.材质:成品防结露薄壁不锈钢管 4.型号、规格:DN25 5.连接方式:双卡压连接 6.管道消毒、冲洗 |  | m | 198.37
5 | 031001003041 | 不锈钢管 | 1.安装部位:室内 2.输送介质:冷、热水 3.材质:成品防结露薄壁不锈钢管 4.型号、规格:DN20 5.连接方式:双卡压连接 6.管道消毒、冲洗 |  | m | 64.74
本页小计
注：为计取规费等的使用，可在表中增设其中：“定额人工费”。
表—08
分部分项工程和单价措施项目清单与计价表
工程名称：给排水--四层手术部 |  |  |  | 标段： |  |  |  | 第 2 页 共 5 页
序号 | 项目编码 | 项目名称 | 项目特征描述 |  | 计量单位 | 工程量 | 金额（元）
[7 empty] | 综合单价 |  | 综合合价 | 其中
暂估价
6 | 031001003042 | 不锈钢管 | 1.安装部位:室内 2.输送介质:冷、热水 3.材质:成品防结露薄壁不锈钢管 4.型号、规格:DN15 5.连接方式:双卡压连接 6.管道消毒、冲洗 |  | m | 315.7
7 | 031001003043 | 不锈钢管 | 1.安装部位:室内 2.输送介质:热水 3.材质:薄壁不锈钢管 4.型号、规格:DN65 5.连接方式:双卡压连接 6.管道消毒、冲洗 |  | m | 124.43
8 | 031208002026 | 管道绝热 | 1.名称:管道保温 2.绝热材料品种:B1级橡塑保温材料 3.绝热厚度:25mm 4.管道规格:DN20以下 |  | m3 | 0.63
9 | 031208002027 | 管道绝热 | 1.名称:管道保温 2.绝热材料品种:B1级橡塑保温材料 3.绝热厚度:30mm 4.管道规格:DN50以下 |  | m3 | 0.45
10 | 031208002028 | 管道绝热 | 1.名称:管道保温 2.绝热材料品种:B1级橡塑保温材料 3.绝热厚度:40mm 4.管道规格:DN100以下 |  | m3 | 1.72
11 | 031208007005 | 保护层 | 1.名称:保护层 2.材料:A1级铝箔 |  | m2 | 131.82
12 | 031001006016 | 塑料管 | 1.安装部位:室内 2.输送介质:污水、废水、通气 3.材质:耐腐蚀UPVC塑料排水管 4.型号、规格:DN100 5.连接方式:粘接 |  | m | 155.42
本页小计
注：为计取规费等的使用，可在表中增设其中：“定额人工费”。
表—08
分部分项工程和单价措施项目清单与计价表
工程名称：给排水--四层手术部 |  |  |  | 标段： |  |  |  | 第 3 页 共 5 页
序号 | 项目编码 | 项目名称 | 项目特征描述 |  | 计量单位 | 工程量 | 金额（元）
[7 empty] | 综合单价 |  | 综合合价 | 其中
暂估价
13 | 031001006017 | 塑料管 | 1.安装部位:室内 2.输送介质:污水、废水、通气 3.材质:耐腐蚀UPVC塑料排水管 4.型号、规格:DN75 5.连接方式:粘接 |  | m | 124.99
14 | 031001006018 | 塑料管 | 1.安装部位:室内 2.输送介质:污水、废水、通气 3.材质:耐腐蚀UPVC塑料排水管 4.型号、规格:DN50 5.连接方式:粘接 |  | m | 45.74
15 | 031002001016 | 管道支架 | 1.名称:管道支架 2.材质:型钢 |  | kg | 647.64
16 | 031201003021 | 金属结构刷油 | 1.除锈级别:手工除微锈 2.油漆品种:红丹防锈漆 3.涂刷遍数、漆膜厚度:两遍 |  | kg | 647.64
17 | 031003001054 | 螺纹阀门 | 1.类型:截止阀 2.材质:不锈钢 3.规格、压力等级:DN50 4.连接形式:螺纹连接 |  | 个 | 1
18 | 031003001055 | 螺纹阀门 | 1.类型:截止阀 2.材质:不锈钢 3.规格、压力等级:DN32 4.连接形式:螺纹连接 |  | 个 | 2
19 | 031003001056 | 螺纹阀门 | 1.类型:截止阀 2.材质:不锈钢 3.规格、压力等级:DN25 4.连接形式:螺纹连接 |  | 个 | 29
20 | 031003001057 | 螺纹阀门 | 1.类型:截止阀 2.材质:不锈钢 3.规格、压力等级:DN20 4.连接形式:螺纹连接 |  | 个 | 3
21 | 031003001058 | 螺纹阀门 | 1.类型:截止阀 2.材质:不锈钢 3.规格、压力等级:DN15 4.连接形式:螺纹连接 |  | 个 | 29
本页小计
注：为计取规费等的使用，可在表中增设其中：“定额人工费”。
表—08
分部分项工程和单价措施项目清单与计价表
工程名称：给排水--四层手术部 |  |  |  | 标段： |  |  |  | 第 4 页 共 5 页
序号 | 项目编码 | 项目名称 | 项目特征描述 |  | 计量单位 | 工程量 | 金额（元）
[7 empty] | 综合单价 |  | 综合合价 | 其中
暂估价
22 | 031003001059 | 螺纹阀门 | 1.类型:防回流污染止回阀 2.规格、压力等级:DN50 3.连接形式:螺纹连接 |  | 个 | 1
23 | 031003001060 | 螺纹阀门 | 1.类型:防回流污染止回阀 2.规格、压力等级:DN32 3.连接形式:螺纹连接 |  | 个 | 2
24 | 031003001061 | 螺纹阀门 | 1.类型:防回流污染止回阀 2.规格、压力等级:DN25 3.连接形式:螺纹连接 |  | 个 | 1
25 | 031003001062 | 螺纹阀门 | 1.类型:防回流污染止回阀 2.规格、压力等级:DN20 3.连接形式:螺纹连接 |  | 个 | 2
26 | 031003001063 | 螺纹阀门 | 1.类型:止回阀 2.规格、压力等级:DN25 3.连接形式:螺纹连接 |  | 个 | 13
27 | 031004014018 | 清扫口 | 1.名称:清扫口 2.规格:DN100 |  | 个 | 9
28 | 031004014019 | 清扫口 | 1.名称:清扫口 2.规格:DN75 |  | 个 | 3
29 | 031002003019 | 刚性防水套管 | 1.名称:刚性防水套管 2.规格:DN150 |  | 个 | 2
30 | 031004004003 | 不锈钢清洁槽 | 1.名称:不锈钢清洁槽 2.组装形式:冷、热水 3.附件名称、数量:冷热龙头、角阀、软管等 |  | 组 | 4
31 | 031004014020 | 地漏 | 1.名称:密闭不锈钢地漏 2.规格:DN75 |  | 个 | 10
32 | 031004006008 | 脚踏式蹲便器 | 1.名称:脚踏式蹲便器 2.组装形式:脚踏式冲洗 3.材质:陶瓷 4.附件名称、数量:脚踏阀、存水弯、角阀 |  | 组 | 5
33 | 031004005003 | 二位医用刷手池 | 1.名称:二位医用刷手池 2.材质:不锈钢 3.组装形式:配即热电热水器(6kW,15L)、感应恩京隆头、镜子、镜灯、自动皂液器、冷热混水阀 |  | 组 | 13
本页小计
注：为计取规费等的使用，可在表中增设其中：“定额人工费”。
表—08
分部分项工程和单价措施项目清单与计价表
工程名称：给排水--四层手术部 |  |  |  | 标段： |  |  |  | 第 5 页 共 5 页
序号 | 项目编码 | 项目名称 | 项目特征描述 |  | 计量单位 | 工程量 | 金额（元）
[7 empty] | 综合单价 |  | 综合合价 | 其中
暂估价
34 | 031004010006 | 花洒套装 | 1.名称:花洒套装 2.材质:不锈钢 3.组装形式:配恒温混水阀 |  | 套 | 3
35 | 031004003011 | 柜式洗手盆 | 1.名称:柜式洗手盆 2.组装形式:感应式配混合阀 3.材质:陶瓷 4.附件名称、数量:感应龙头配混合阀、角阀、金属软管等 |  | 组 | 5
36 | 031004008004 | 拖把池 | 1.名称:拖把池 2.材质:陶瓷 3.组装形式:手动龙头 4.附件名称、数量:水龙头、螺纹管件及排水附件 |  | 组 | 5
37 | 031004007003 | 小便器 | 1.名称:小便器 2.材质:陶瓷 3.组装形式:感应冲洗 4.附件名称、数量:感应控制器、冲水连接管等 |  | 组 | 2
38 | 031004003012 | 柱式洗手盆 | 1.名称:柱式洗手盆 2.组装形式:感应式配混合阀 3.材质:陶瓷 4.附件名称、数量:感应龙头配混合阀、角阀、金属软管等 |  | 组 | 17
四层手术部合计
分部分项合计
措施项目
39 | 031302007021 | 高层施工增加 |  |  | 项 | 1
40 | 031301017026 | 脚手架搭拆费 |  |  | 项 | 1
单价措施合计
本页小计
合 计
注：为计取规费等的使用，可在表中增设其中：“定额人工费”。
表—08

## 表-11 总价措施项目清单与计价表【给排水--四层手术部】
总价措施项目清单与计价表
工程名称：给排水--四层手术部 |  |  |  |  | 标段： |  |  | 第 1 页 共 2 页
序号 | 项目编码 | 项目名称 | 计算基础 | 费率 (%) |  | 金额 | 调整费率 (%) |  | 调整后金额 (元) | 备注
1 | LSSGCSF00032 | 绿色施工安全防护措施费 | 分部分项人工费+分部分项机具费 | 35.77 |  | 12960.24 |  |  |  | 以分部分项的人工费与施工机具费之和为计算基础，费率35.77%
2 | 031301010026 | 安装与生产同时进行增加费用 | 分部分项人工费 | 0 | [5 empty] | 按人工费的10%计算
3 | 031301011026 | 在有害身体健康环境中施工增加费 | 分部分项人工费 | 0 | [5 empty] | 按人工费的10%计算
4 | TSSGBWZJF026 | 在地下（暗）室、设备及大口径管道内等特殊施工部位进行施工增加费 |  | 30 | [5 empty] | 按该部分人工费的30%计算
5 | 粤031302008026 | 赶工措施费 | 分部分项人工费+分部分项机具费 | 0 | [5 empty] | 赶工措施费=（1-δ）*分部分项（人工费+施工机具费）*0.344 （0.8≤δ＜1 式中：δ=合同工期/定额工期）
6 | 031302002026 | 夜间施工增加费 |  | 20 | [5 empty] | 按其夜间施工项目人工费的20%计算
7 | JTGRSGZJF026 | 交通干扰工程施工增加费 |  | 10 | [5 empty] | 按在市政道路上施工项目人工费的10%计算
8 | 粤031302009026 | 文明工地增加费 | 分部分项人工费+分部分项机具费 | 0 | [5 empty] | 以分部分项的人工费与施工机具费之和为计算基础；市级文明工地1.00%；省级文明工地2.00%
9 | DXGXJCJXF026 | 地下管线交叉降效费 | [7 empty] | 按实际发生或经批准的施工方案计算
编制人（造价人员）： |  |  |  |  | 复核人（造价工程师）：
表-11
总价措施项目清单与计价表
工程名称：给排水--四层手术部 |  |  |  |  | 标段： |  |  | 第 2 页 共 2 页
序号 | 项目编码 | 项目名称 | 计算基础 | 费率 (%) |  | 金额 | 调整费率 (%) |  | 调整后金额 (元) | 备注
10 | QTFY00000032 | 其他费用 | [7 empty] | 按实际发生或经批准的施工组织设计方案计算
合 计
编制人（造价人员）： |  |  |  |  | 复核人（造价工程师）：
表-11

## 表-12 其他项目清单与计价汇总表【给排水--四层手术部】
其他项目清单与计价汇总表
工程名称：给排水--四层手术部 |  |  | 标段： |  | 第 1 页 共 1 页
序号 | 项目名称 | 金额（元） |  | 结算金额（元） |  | 备注
1 | 暂列金额 | 0.00 |  |  |  | 明细详见表-12-1
2 | 暂估价 | 0.00
2.1 | 材料暂估价 | — |  |  |  | 明细详见表-12-2
2.2 | 专业工程暂估价 | 0.00 |  |  |  | 明细详见表-12-3
3 | 计日工 |  |  |  |  | 明细详见表-12-4
4 | 总承包服务费 |  |  |  |  | 明细详见表-12-5
5 | 预算包干费
6 | 工程优质费
7 | 概算幅度差
8 | 现场签证费用
9 | 索赔费用
10 | 其他费用
合 计 | [5 empty] | —
注：材料（工程设备）暂估单价进入清单项目综合单价，此处不汇总。
表—12

## 表-13 规费、税金项目清单与计价表【给排水--四层手术部】
规费、税金项目清单与计价表
工程名称：给排水--四层手术部 |  |  | 标段： |  | 第 1 页 共 1 页
序号 | 项目名称 | 计算基础 | 计算基数 | 计算费率 (%) |  | 金额(元)
1 | 增值税销项税额 | 分部分项合计+措施合计+其他项目 |  | 9
合 计
编制人（造价人员）： |  |  | 复核人（造价工程师）：
表—13

## 5.1-1单位工程人材机汇总表【给排水--四层手术部】
单位工程人材机汇总表
工程名称：给排水--四层手术部 | [6 empty] | 第 1 页 共 5 页
序号 | 编码 | 名称及规格 | 单位 | 数量 | 单价 （元） | 合价 （元） |  | 品牌 | 厂家
1 | 00010010 | 人工费 | 元 | 32576.3814
2 | RGFTZ | 人工费调整 | 元 | 1722.3927
3 | 01030055 | 镀锌低碳钢丝φ2.5~4.0 | kg | 5.4612
4 | 01130002 | 扁钢综合 | kg | 1.75
5 | 01290043 | 钢板8~15 | kg | 3.1519
6 | 02010013 | 橡胶板1~3 | kg | 0.7619
7 | 02010015 | 橡胶板4~15 | kg | 0.289
8 | 02130070 | 聚四氟乙烯生料带26mm×20m×0.1mm | m | 121.6
9 | 02270001 | 棉纱 | kg | 1.691
10 | 02270180 | 破布一级 | kg | 13.2221
11 | 02290110 | 油麻丝 | kg | 3.264
12 | 03010430 | 六角螺栓综合 | kg | 27.8909
13 | 03013011 | 膨胀螺栓综合 | kg | 27.4599
14 | 03131061 | 尼龙砂轮片φ100 | 片 | 0.5958
15 | 03131071 | 尼龙砂轮片φ100×16×3 | 片 | 0.096
16 | 03131101 | 尼龙砂轮片φ400 | 片 | 11.1912
17 | 03134021 | 铁砂布0~2# | 张 | 19.5129
18 | 03135021 | 低碳钢焊条结422 φ3.2 | kg | 44.478
19 | 03139101 | 冲击钻头φ10~20 | 个 | 8.7496
20 | 03139281 | 钢锯条 | 条 | 57.9987
21 | 03139321 | 钢丝刷子 | 把 | 0.1943
22 | 03139571 | 树脂砂轮切割片φ400 | 片 | 7.084
23 | 04010020 | 复合普通硅酸盐水泥P.C 32.5 | kg | 22.5
24 | 13030240 | 厚漆 | kg | 0.15
25 | 14050040 | 溶剂汽油 | kg | 3.6268
26 | 14070050 | 机油综合 | kg | 6.2093
27 | 14330030 | 丙酮 | kg | 8.3185
28 | 14350490 | 漂白粉综合 | kg | 0.5071
29 | 14390070 | 氧气 | m3 | 29.6959
30 | 14390100 | 乙炔气 | kg | 9.9032
31 | 14410410 | 氯丁橡胶粘接剂 | kg | 25.2679
32 | 14410600 | 胶粘剂 | kg | 0.237
33 | 14410670 | 胶粘剂保温材料专用 | kg | 10.8896
单位工程人材机汇总表
工程名称：给排水--四层手术部 | [6 empty] | 第 2 页 共 5 页
序号 | 编码 | 名称及规格 | 单位 | 数量 | 单价 （元） | 合价 （元） |  | 品牌 | 厂家
34 | 14430260 | 自粘性保温胶带50mm×30m | 卷 | 0.84
35 | 17010053 | 焊接钢管DN20 | m | 1.3693
36 | 17010063 | 焊接钢管DN80 | m | 1
37 | 17270175 | 橡胶软管DN20 | m | 0.608
38 | 18010755 | 黑玛钢活接头DN15 | 个 | 29.29
39 | 18010760 | 黑玛钢活接头DN20 | 个 | 5.05
40 | 18010765 | 黑玛钢活接头DN25 | 个 | 43.43
41 | 18010770 | 黑玛钢活接头DN32 | 个 | 4.04
42 | 18010780 | 黑玛钢活接头DN50 | 个 | 2.02
43 | 19000210 | 螺纹阀门DN20 | 个 | 0.3822
44 | 24110140 | 弹簧压力表Y-100 0~1.6MPa | 块 | 0.2058
45 | 24590010 | 压力表弯管DN15 | 个 | 0.2058
46 | 34110010 | 水 | m3 | 15.2423
47 | 99450760 | 其他材料费 | 元 | 360.2776
48 | CLFTZ | 材料费调整 | 元 | -0.0648
49 | 01000003 | 型钢 | kg | 680.022
50 | 01290008 | 钢板 | kg | 12.3
51 | 03072021@1 | 密闭不锈钢地漏 DN75 | 个 | 10
52 | 03074001@2 | 清扫口 DN100 | 个 | 9.09
53 | 03074001@3 | 清扫口 DN75 | 个 | 3.03
54 | 09350030@1 | A1级铝箔 | m2 | 135.7746
55 | 13030795@1 | 红丹防锈漆 | kg | 13.6652
56 | 15000040@1 | B1级橡塑保温材料 | m3 | 2.94
57 | 17010075 | 焊接钢管 | kg | 10.28
58 | 17050017@12 | 304薄壁不锈钢管 DN65 | m | 122.8124
59 | 17050017@2 | 成品防结露薄壁不锈钢管 DN65 | m | 166.0134
60 | 17050017@3 | 成品防结露薄壁不锈钢管 DN50 | m | 5.616
61 | 17050017@5 | 成品防结露薄壁不锈钢管 DN32 | m | 3.096
62 | 17050017@6 | 成品防结露薄壁不锈钢管 DN25 | m | 195.5928
63 | 17050017@7 | 成品防结露薄壁不锈钢管 DN20 | m | 63.8336
单位工程人材机汇总表
工程名称：给排水--四层手术部 | [6 empty] | 第 3 页 共 5 页
序号 | 编码 | 名称及规格 | 单位 | 数量 | 单价 （元） | 合价 （元） |  | 品牌 | 厂家
64 | 17050017@8 | 成品防结露薄壁不锈钢管 DN15 | m | 311.2802
65 | 17250370@5 | 耐腐蚀UPVC塑料排水管 DN100 | m | 147.649
66 | 17250370@6 | 耐腐蚀UPVC塑料排水管 DN75 | m | 122.4902
67 | 17250370@7 | 耐腐蚀UPVC塑料排水管 DN50 | m | 46.2889
68 | 18050240@2 | 给水室内不锈钢管卡压管件 DN65 | 个 | 153.9234
69 | 18050240@3 | 给水室内不锈钢管卡压管件 DN50 | 个 | 3.6018
70 | 18050240@5 | 给水室内不锈钢管卡压管件 DN32 | 个 | 2.9422
71 | 18050240@6 | 给水室内不锈钢管卡压管件 DN25 | 个 | 213.2478
72 | 18050240@7 | 给水室内不锈钢管卡压管件 DN20 | 个 | 72.2498
73 | 18050240@8 | 给水室内不锈钢管卡压管件 DN15 | 个 | 423.3537
74 | 18090060@4 | 耐腐蚀UPVC塑料排水管件 DN100 | 个 | 179.6655
75 | 18090060@5 | 耐腐蚀UPVC塑料排水管件 DN75 | 个 | 110.6162
76 | 18090060@7 | 耐腐蚀UPVC塑料排水管件 DN50 | 个 | 31.5606
77 | 19000001@10 | 止回阀 DN25 | 个 | 13.13
78 | 19000001@11 | 防回流污染止回阀 DN20 | 个 | 2.02
79 | 19000001@12 | 防回流污染止回阀 DN50 | 个 | 1.01
80 | 19000001@14 | 防回流污染止回阀 DN32 | 个 | 2.02
81 | 19000001@2 | 不锈钢截止阀 DN15 | 个 | 29.29
82 | 19000001@3 | 不锈钢截止阀 DN20 | 个 | 3.03
83 | 19000001@4 | 不锈钢截止阀 DN25 | 个 | 29.29
84 | 19000001@5 | 不锈钢截止阀 DN32 | 个 | 2.02
85 | 19000001@7 | 不锈钢截止阀 DN50 | 个 | 1.01
86 | 19000001@8 | 防回流污染止回阀 DN25 | 个 | 1.01
87 | 80010640 | 预拌水泥砂浆1:2.5 | m3 | 0.4857
88 | 00010003 | 机上人工 | 工日 | 0.808
89 | 99450630 | 折旧费 | 元 | 279.2856
90 | 99450640 | 检修费 | 元 | 60.8077
单位工程人材机汇总表
工程名称：给排水--四层手术部 | [6 empty] | 第 4 页 共 5 页
序号 | 编码 | 名称及规格 | 单位 | 数量 | 单价 （元） | 合价 （元） |  | 品牌 | 厂家
91 | 99450650 | 维护费 | 元 | 159.3894
92 | 99450660 | 安拆费 | 元 | 342.3197
93 | 99450680 | 柴油(机械用)0# | kg | 8.9328
94 | 99450700 | 电(机械用) | kw·h | 2789.9789
95 | JXFTZ | 机械费调整 | 元 | 0.0648
96 | 02130075 | 聚四氟乙烯生料带宽20 | m | 110.04
97 | 03011350 | 膨胀螺栓M6~12×50~120 | 十套 | 27.089
98 | 03139081 | 冲击钻头φ8~16 | 个 | 2.926
99 | 13350035 | 防水密封胶 | 支 | 7.29
100 | 21130001@1 | 不锈钢清洁槽 | 套 | 4.04
101 | 21130005@1 | 不锈钢清洁槽排水附件 | 套 | 4.04
102 | 03071071@1 | 冷热水龙头 | 个 | 4.04
103 | 03076181@1 | 角型阀(带铜活) DN15 | 个 | 52.52
104 | 17190005@1 | 金属软管 DN15 | 条 | 52.52
105 | 18030529@1 | 螺纹管件 DN15 | 个 | 41.41
106 | 21150001 | 瓷蹲式大便器 | 个 | 5.05
107 | 03076001 | 大便器脚踏阀 | 个 | 5.05
108 | 03073011 | 瓷制大便器用存水弯 | 个 | 5.05
109 | 03078051 | 大便器胶皮碗 | 个 | 5.25
110 | 04030001 | 砂子 | kg | 40.254
111 | 04090055 | 石灰膏 | m3 | 0.0925
112 | 04130070 | 烧结粉煤灰砖240×115×53 | 千块 | 0.08
113 | 21150140 | 大便器排水接头 | 个 | 5.05
114 | 55270040 | 埋入式感应控制器 | 个 | 2.02
115 | 02010090 | 石棉橡胶板0.8~3 | kg | 0.26
116 | 02270020 | 白布 | kg | 1.3
117 | 03073047 | 存水弯塑料 S型 DN63 | 个 | 13.065
118 | 04010001 | 水泥 综合 | kg | 13.403
119 | 13010470 | 油灰 | kg | 1.3
120 | 13350200 | 密封膏 | kg | 0.65
121 | 21310130@1 | 二位医用刷手池（配即热电热水器(6kW,15L)、感应恩京隆头、镜子、镜灯、自动皂液器、冷热混水阀） | 台 | 13
单位工程人材机汇总表
工程名称：给排水--四层手术部 | [6 empty] | 第 5 页 共 5 页
序号 | 编码 | 名称及规格 | 单位 | 数量 | 单价 （元） | 合价 （元） |  | 品牌 | 厂家
122 | 03076181@2 | 角型阀(带铜活) DN25 | 个 | 10.1
123 | 21050010@1 | 花洒套装（手动不锈钢、配恒温混水阀） | 套 | 3
124 | 21090005 | 洗脸盆排水附件 | 套 | 22.22
125 | 03071041@1 | 感应龙头配混合阀 | 套 | 22.22
126 | 21090001@1 | 柱式洗手盆 | 套 | 17.17
127 | 21090001@2 | 柜式洗手盆 | 套 | 5.05
128 | 21170030 | 小便器排水附件 | 套 | 2.02
129 | 21170020 | 小便器冲水连接管DN15 | 根 | 2.02
130 | 21170001@1 | 小便器 | 个 | 2.02
131 | 21130020@1 | 拖把池 | 套 | 5.05
132 | 03073041@1 | 拖把池排水附件 | 个 | 5.05
133 | 03071061@1 | 拖把池水龙头 DN15 | 个 | 5.05
合计

## 表-04 单位工程招标控制价汇总表【电气--手术部】
单位工程招标控制价汇总表
工程名称：电气--手术部 |  | 标段： |  | 第 1 页 共 1 页
序号 | 汇总内容 |  | 金额 |  | 其中：暂估价(元)
1 | 分部分项合计
1.1 | 一、电气部分
1.2 | 二、防雷部分
2 | 措施合计
2.1 | 绿色施工安全防护措施费
2.2 | 其他措施费
3 | 其他项目
3.1 | 暂列金额
3.2 | 暂估价
3.3 | 计日工
3.4 | 总承包服务费
3.5 | 预算包干费
3.6 | 工程优质费
3.7 | 概算幅度差
3.8 | 索赔费用
3.9 | 现场签证费用
3.10 | 其他费用
4 | 税前工程造价
5 | 增值税销项税额
6 | 工程造价
招标控制价合计=1+2+3+5
注：本表适用于单位工程招标控制价或投标报价的汇总，如无单位工程划分，单项工程也使用本表汇总
表—04

## 表-08 分部分项工程和单价措施项目清单与计价表【电气--_5
分部分项工程和单价措施项目清单与计价表
工程名称：电气--手术部 |  |  |  | 标段： |  |  |  | 第 1 页 共 12 页
序号 | 项目编码 | 项目名称 | 项目特征描述 |  | 计量单位 | 工程量 | 金额（元）
[7 empty] | 综合单价 |  | 综合合价 | 其中
暂估价
一、电气部分
1 | 030404017060 | 配电箱 | 1.名称:手术部总配电箱一4AT3-SU1 2.型号、规格:含系统图所显示的所有设备、开关及元件 3.箱体:国产 4.安装方式:悬挂式 5.不含剩余电流监控模块 |  | 台 | 1
2 | 030404017061 | 配电箱 | 1.名称:手术部总配电箱二4AT3-SU2 2.型号、规格:含系统图所显示的所有设备、开关及元件 3.箱体:国产 4.安装方式:悬挂式 5.不含剩余电流监控模块 |  | 台 | 1
3 | 030404017062 | 配电箱 | 1.名称:照明配电箱4AL3-SSFF 2.型号、规格:含系统图所显示的所有设备、开关及元件 3.箱体:国产 4.安装方式:悬挂式 |  | 台 | 1
4 | 030404017063 | 配电箱 | 1.名称:照明配电箱4AL3-SSRS 2.型号、规格:含系统图所显示的所有设备、开关及元件 3.箱体:国产 4.安装方式:悬挂式 |  | 台 | 1
5 | 030404017064 | 配电箱 | 1.名称:照明配电箱4AL3-SSBG 2.型号、规格:含系统图所显示的所有设备、开关及元件 3.箱体:国产 4.安装方式:悬挂式 |  | 台 | 1
6 | 030404017065 | 配电箱 | 1.名称:照明配电箱4AL3-SSMZ 2.型号、规格:含系统图所显示的所有设备、开关及元件 3.箱体:国产 4.安装方式:悬挂式 |  | 台 | 1
本页小计
注：为计取规费等的使用，可在表中增设其中：“定额人工费”。
表—08
分部分项工程和单价措施项目清单与计价表
工程名称：电气--手术部 |  |  |  | 标段： |  |  |  | 第 2 页 共 12 页
序号 | 项目编码 | 项目名称 | 项目特征描述 |  | 计量单位 | 工程量 | 金额（元）
[7 empty] | 综合单价 |  | 综合合价 | 其中
暂估价
7 | 030404017066 | 配电箱 | 1.名称:日间手术部空调总配电箱一SS-ATKT1 2.型号、规格:含系统图所显示的所有设备、开关及元件 3.箱体:国产 4.安装方式:悬挂式 5.不含剩余电流监控模块 |  | 台 | 1
8 | 030404017067 | 配电箱 | 1.名称:日间手术部空调总配电箱二SS-ATKT2 2.型号、规格:含系统图所显示的所有设备、开关及元件 3.箱体:国产 4.安装方式:悬挂式 5.不含剩余电流监控模块 |  | 台 | 1
9 | 030404017068 | 配电箱 | 1.名称:新风机控制箱XF-S-401 2.型号、规格:含系统图所显示的所有设备、开关及元件 3.箱体:国产 4.安装方式:悬挂式 |  | 台 | 1
10 | 030404017069 | 配电箱 | 1.名称:空调配电箱SS-KT 2.型号、规格:含系统图所显示的所有设备、开关及元件 3.箱体:国产 4.安装方式:悬挂式 |  | 台 | 1
11 | 030404017070 | 配电箱 | 1.名称:净化空调自控柜AHU-S-401 2.型号、规格:含系统图所显示的所有设备、开关及元件 3.箱体:国产 4.安装方式:悬挂式 5.含PLC弱电控制系统 |  | 台 | 1
12 | 030404017071 | 配电箱 | 1.名称:净化空调自控柜AHU-S-402 2.型号、规格:含系统图所显示的所有设备、开关及元件 3.箱体:国产 4.安装方式:悬挂式 5.含PLC弱电控制系统 |  | 台 | 1
本页小计
注：为计取规费等的使用，可在表中增设其中：“定额人工费”。
表—08
分部分项工程和单价措施项目清单与计价表
工程名称：电气--手术部 |  |  |  | 标段： |  |  |  | 第 3 页 共 12 页
序号 | 项目编码 | 项目名称 | 项目特征描述 |  | 计量单位 | 工程量 | 金额（元）
[7 empty] | 综合单价 |  | 综合合价 | 其中
暂估价
13 | 030404017072 | 配电箱 | 1.名称:净化空调自控柜AHU-S-403 2.型号、规格:含系统图所显示的所有设备、开关及元件 3.箱体:国产 4.安装方式:悬挂式 5.含PLC弱电控制系统 |  | 台 | 1
14 | 030404017073 | 配电箱 | 1.名称:净化空调自控柜AHU-S-404 2.型号、规格:含系统图所显示的所有设备、开关及元件 3.箱体:国产 4.安装方式:悬挂式 5.含PLC弱电控制系统 |  | 台 | 1
15 | 030404017074 | 配电箱 | 1.名称:净化空调自控柜AHU-S-405 2.型号、规格:含系统图所显示的所有设备、开关及元件 3.箱体:国产 4.安装方式:悬挂式 5.含PLC弱电控制系统 |  | 台 | 1
16 | 030404017075 | 配电箱 | 1.名称:净化空调自控柜AHU-S-406 2.型号、规格:含系统图所显示的所有设备、开关及元件 3.箱体:国产 4.安装方式:悬挂式 5.含PLC弱电控制系统 |  | 台 | 1
17 | 030404017076 | 配电箱 | 1.名称:净化空调自控柜AHU-S-407 2.型号、规格:含系统图所显示的所有设备、开关及元件 3.箱体:国产 4.安装方式:悬挂式 5.含PLC弱电控制系统 |  | 台 | 1
18 | 030404017077 | 配电箱 | 1.名称:净化空调自控柜AHU-S-408 2.型号、规格:含系统图所显示的所有设备、开关及元件 3.箱体:国产 4.安装方式:悬挂式 5.含PLC弱电控制系统 |  | 台 | 1
本页小计
注：为计取规费等的使用，可在表中增设其中：“定额人工费”。
表—08
分部分项工程和单价措施项目清单与计价表
工程名称：电气--手术部 |  |  |  | 标段： |  |  |  | 第 4 页 共 12 页
序号 | 项目编码 | 项目名称 | 项目特征描述 |  | 计量单位 | 工程量 | 金额（元）
[7 empty] | 综合单价 |  | 综合合价 | 其中
暂估价
19 | 030404017078 | 配电箱 | 1.名称:净化空调自控柜AHU-S-409 2.型号、规格:含系统图所显示的所有设备、开关及元件 3.箱体:国产 4.安装方式:悬挂式 5.含PLC弱电控制系统 |  | 台 | 1
20 | 030404017079 | 配电箱 | 1.名称:新风机控制箱PAU-S-401/402 2.型号、规格:含系统图所显示的所有设备、开关及元件 3.箱体:国产 4.安装方式:悬挂式 |  | 台 | 2
21 | 030404017080 | UPS电源及蓄电池 | 1.名称:UPS电源及蓄电池 2.规格:160KVA 380V/380V 供电时间30min,蓄电池组满足后备使用要求即可,不做特定规格要求 3.不间断电源调试 |  | 台 | 1
22 | 030404017081 | 配电箱 | 1.名称:手术室配电箱OR 2.型号、规格:含系统图所显示的所有设备、开关及元件（含AC 220/220V 8kVA医用单相隔离变压器ES710/8000、电流互感器、220V绝缘监视、负荷监视、仪器专用电源、绝缘监视仪、信号发生器、外接报警显示和测试仪、故障定位仪） 3.箱体:国产 4.安装方式:悬挂式 |  | 台 | 10
23 | 030503002004 | 适配器 | 1.名称:适配器 |  | 台 | 10
24 | 030404017082 | 电源插座箱 | 1.名称:电源插座箱 220V 2.型号、规格:600×220×100,详见ZS-0-06手术室装备大样图 3.箱体:国产 4.安装方式:悬挂式 |  | 台 | 30
本页小计
注：为计取规费等的使用，可在表中增设其中：“定额人工费”。
表—08
分部分项工程和单价措施项目清单与计价表
工程名称：电气--手术部 |  |  |  | 标段： |  |  |  | 第 5 页 共 12 页
序号 | 项目编码 | 项目名称 | 项目特征描述 |  | 计量单位 | 工程量 | 金额（元）
[7 empty] | 综合单价 |  | 综合合价 | 其中
暂估价
25 | 030404017083 | 电源插座箱 | 1.名称:电源插座箱 380V 2.型号、规格:600×220×100,详见ZS-0-06手术室装备大样图 3.箱体:国产 4.安装方式:悬挂式 |  | 台 | 10
26 | 030404015004 | 六联中央控制箱(情报面板) | 1.名称:六联中央控制箱(情报面板) 2.规格:680×740×100 3.含时钟、计时钟、控制屏、电话、医气报警、绝缘报警器、空调系统温度显示及调节、湿度显示 |  | 台 | 10
27 | 030904008006 | 模块(模块箱) | 1.名称:剩余电流监控模块 2.规格:WEFPT-160FR 300mA |  | 个 | 4
28 | 030408001045 | 铜芯电缆 | 1.名称:铜芯电缆 2.规格:WDZB1-YJY-4×2.5 3.敷设方式:综合考虑 4.电压等级(kV):0.6/1kV |  | m | 387.4
29 | 030408001046 | 铜芯电缆 | 1.名称:铜芯电缆 2.规格:WDZB1-YJY-4×4 3.敷设方式:综合考虑 4.电压等级(kV):0.6/1kV |  | m | 542.62
30 | 030408001047 | 铜芯电缆 | 1.名称:铜芯电缆 2.规格:WDZB1-YJY-4×6 3.敷设方式:综合考虑 4.电压等级(kV):0.6/1kV |  | m | 42.36
31 | 030408001048 | 铜芯电缆 | 1.名称:铜芯电缆 2.规格:WDZB1-YJY-4×25+1×16 3.敷设方式:综合考虑 4.电压等级(kV):0.6/1kV |  | m | 128.75
32 | 030408001049 | 铜芯电缆 | 1.名称:铜芯电缆 2.规格:WDZB1-YJY-4×150+1×70 3.敷设方式:综合考虑 4.电压等级(kV):0.6/1kV |  | m | 13.09
33 | 030408001050 | 铜芯电缆 | 1.名称:铜芯电缆 2.规格:WDZB1-YJY-5×2.5 3.敷设方式:综合考虑 4.电压等级(kV):0.6/1kV |  | m | 31.08
本页小计
注：为计取规费等的使用，可在表中增设其中：“定额人工费”。
表—08
分部分项工程和单价措施项目清单与计价表
工程名称：电气--手术部 |  |  |  | 标段： |  |  |  | 第 6 页 共 12 页
序号 | 项目编码 | 项目名称 | 项目特征描述 |  | 计量单位 | 工程量 | 金额（元）
[7 empty] | 综合单价 |  | 综合合价 | 其中
暂估价
34 | 030408001051 | 铜芯电缆 | 1.名称:铜芯电缆 2.规格:WDZB1-YJY-5×4 3.敷设方式:综合考虑 4.电压等级(kV):0.6/1kV |  | m | 42.03
35 | 030408001052 | 铜芯电缆 | 1.名称:铜芯电缆 2.规格:WDZB1-YJY-5×6 3.敷设方式:综合考虑 4.电压等级(kV):0.6/1kV |  | m | 68.03
36 | 030408001053 | 铜芯电缆 | 1.名称:铜芯电缆 2.规格:WDZB1-YJY-5×10 3.敷设方式:综合考虑 4.电压等级(kV):0.6/1kV |  | m | 323.36
37 | 030408001054 | 铜芯电缆 | 1.名称:铜芯电缆 2.规格:WDZB1-YJY-5×16 3.敷设方式:综合考虑 4.电压等级(kV):0.6/1kV |  | m | 491.59
38 | 030408006009 | 铜芯电缆头 | 1.名称:铜芯电缆头 2.规格:截面35mm2以下 3.类型:户内干包式 4.电压等级(kV):0.6/1kV |  | 个 | 34
39 | 030408006010 | 铜芯电缆头 | 1.名称:铜芯电缆头 2.规格:截面185mm2以下 3.类型:户内干包式 4.电压等级(kV):0.6/1kV |  | 个 | 4
40 | 030411004133 | 配线 | 1.名称:绝缘电线 2.型号、规格:WDZB1-BYJ2.5 3.敷设方式:管内穿线 |  | m | 7983.43
41 | 030411004134 | 配线 | 1.名称:绝缘电线 2.型号、规格:WDZB1-BYJ2.5 3.敷设方式:线槽配线 |  | m | 2413.53
42 | 030411004135 | 配线 | 1.名称:绝缘电线 2.型号、规格:WDZB1-BYJ4 3.敷设方式:管内穿线 |  | m | 6686.26
43 | 030411004136 | 配线 | 1.名称:绝缘电线 2.型号、规格:WDZB1-BYJ4 3.敷设方式:线槽配线 |  | m | 3374.22
44 | 030411004137 | 配线 | 1.名称:绝缘电线 2.型号、规格:WDZB1-BYJ6 3.敷设方式:管内穿线 |  | m | 290.16
本页小计
注：为计取规费等的使用，可在表中增设其中：“定额人工费”。
表—08
分部分项工程和单价措施项目清单与计价表
工程名称：电气--手术部 |  |  |  | 标段： |  |  |  | 第 7 页 共 12 页
序号 | 项目编码 | 项目名称 | 项目特征描述 |  | 计量单位 | 工程量 | 金额（元）
[7 empty] | 综合单价 |  | 综合合价 | 其中
暂估价
45 | 030411004138 | 配线 | 1.名称:绝缘电线 2.型号、规格:WDZB1-BYJ6 3.敷设方式:线槽配线 |  | m | 1502.1
46 | 030411004139 | 配线 | 1.名称:绝缘电线 2.型号、规格:WDZB-BYJ2.5 3.敷设方式:管内穿线 |  | m | 106.77
47 | 030411004140 | 配线 | 1.名称:绝缘电线 2.型号、规格:WDZB-BYJ2.5 3.敷设方式:线槽配线 |  | m | 103.32
48 | 030411004141 | 配线 | 1.名称:绝缘电线 2.型号、规格:WDZB-BYJ4 3.敷设方式:管内穿线 |  | m | 193.7
49 | 030411004142 | 配线 | 1.名称:绝缘电线 2.型号、规格:WDZB-BYJ4 3.敷设方式:线槽配线 |  | m | 562.59
50 | 030411004143 | 配线 | 1.名称:多芯软导线 2.型号、规格:RVV-2×1.0 3.敷设方式:管内穿线 |  | m | 3075
51 | 030411004144 | 配线 | 1.名称:多芯软导线 2.型号、规格:RVV-3×1.0 3.敷设方式:管内穿线 |  | m | 275
52 | 030411004145 | 配线 | 1.名称:多芯软导线 2.型号、规格:RVV-4×1.0 3.敷设方式:管内穿线 |  | m | 3600
53 | 030411004146 | 配线 | 1.名称:多芯软导线 2.型号、规格:RVVP-3×0.75 3.敷设方式:管内穿线 |  | m | 23.94
54 | 030411004147 | 配线 | 1.名称:多芯软导线 2.型号、规格:RVVP-3×0.75 3.敷设方式:线槽配线 |  | m | 90
55 | 030411004148 | 配线 | 1.名称:多芯软导线 2.型号、规格:RVVP-3×1.0 3.敷设方式:管内穿线 |  | m | 2625
56 | 030411004149 | 配线 | 1.名称:多芯软导线 2.型号、规格:RVVP-4×1.0 3.敷设方式:管内穿线 |  | m | 600
57 | 030411001101 | 配管 | 1.名称:电线管 2.材质:JDG 3.规格:DN20×1.2mm 4.敷设方式:暗配 |  | m | 479.75
本页小计
注：为计取规费等的使用，可在表中增设其中：“定额人工费”。
表—08
分部分项工程和单价措施项目清单与计价表
工程名称：电气--手术部 |  |  |  | 标段： |  |  |  | 第 8 页 共 12 页
序号 | 项目编码 | 项目名称 | 项目特征描述 |  | 计量单位 | 工程量 | 金额（元）
[7 empty] | 综合单价 |  | 综合合价 | 其中
暂估价
58 | 030411001102 | 配管 | 1.名称:电线管 2.材质:JDG 3.规格:DN25×1.2mm 4.敷设方式:暗配 |  | m | 227.44
59 | 030411001103 | 配管 | 1.名称:电线管 2.材质:JDG 3.规格:DN20×1.2mm 4.敷设方式:明配 |  | m | 10045.59
60 | 030411001104 | 配管 | 1.名称:电线管 2.材质:JDG 3.规格:DN25×1.2mm 4.敷设方式:明配 |  | m | 2020.18
61 | 030411001105 | 配管 | 1.名称:电线管 2.材质:JDG 3.规格:DN32×1.2mm 4.敷设方式:明配 |  | m | 96.72
62 | 030411001106 | 配管 | 1.名称:金属软管 2.规格:DN20 |  | m | 465.3
63 | 030413002031 | 凿(压)槽 | 1.名称:凿槽 2.规格:70mm×70mm 3.类型:砖墙 |  | m | 482.77
64 | 030411003018 | 金属桥架 | 1.名称:金属桥架 2.材质:镀锌 3.规格:CT300×100×1.5 |  | m | 15.03
65 | 030411003019 | 金属桥架 | 1.名称:金属桥架 2.材质:镀锌 3.规格:CT200×100×1.5 |  | m | 150.53
66 | 030411003020 | 金属桥架 | 1.名称:金属桥架 2.材质:镀锌 3.规格:CT100×50×1.5 |  | m | 95.55
67 | 030411003021 | 金属线槽 | 1.名称:金属线槽 2.规格:MR200×100×1.5 |  | m | 104.63
68 | 030411003022 | 金属线槽 | 1.名称:金属线槽 2.规格:MR100×50×1.5 |  | m | 274.35
69 | 030413001011 | 桥架、线槽支架 | 1.名称:桥架、线槽支架 2.材质、规格:型钢（综合） |  | kg | 908.18
70 | 031201003022 | 支架刷油 | 1.除锈级别:除微锈 2.涂刷遍数、漆膜厚度:红丹防锈漆两遍、调和漆2遍 |  | kg | 908.18
本页小计
注：为计取规费等的使用，可在表中增设其中：“定额人工费”。
表—08
分部分项工程和单价措施项目清单与计价表
工程名称：电气--手术部 |  |  |  | 标段： |  |  |  | 第 9 页 共 12 页
序号 | 项目编码 | 项目名称 | 项目特征描述 |  | 计量单位 | 工程量 | 金额（元）
[7 empty] | 综合单价 |  | 综合合价 | 其中
暂估价
71 | 030412002024 | 洁净灯盘自带蓄电池 | 1.名称:洁净灯盘自带蓄电池 2.规格:600×600,32W,LED:4000K,2800lm,Ra≥90 3.安装形式:吸顶式 |  | 套 | 26
72 | 030412004006 | 防水筒灯 | 1.名称:防水筒灯 2.规格:4寸自然白15W,LED:4000K,750lm,Ra≥80 3.安装形式:嵌入式 |  | 套 | 4
73 | 030412004007 | 筒灯 | 1.名称:筒灯 2.规格:4寸自然白15W,LED:4000K,750lm,Ra≥80 3.安装形式:嵌入式 |  | 套 | 1
74 | 030412002025 | 洁净灯盘 | 1.名称:洁净灯盘 2.规格:600×300,18W,LED:4000K,1400lm,Ra≥90 3.安装形式:吸顶式 |  | 套 | 7
75 | 030412002026 | 洁净灯盘 | 1.名称:洁净灯盘 2.规格:600×600,32W,LED:4000K,2800lm,Ra≥90 3.安装形式:吸顶式 |  | 套 | 212
76 | 030412002027 | 双管荧光灯 | 1.名称:双管荧光灯 2.规格:T8支架36W,LED 4000K,1600lm,Ra≥80 3.安装形式:吊链式 |  | 套 | 2
77 | 030412002028 | 手术室专用洁净灯盘 | 1.名称:手术室专用洁净灯盘 2.规格:1350×450,64W,LED：4000K,5000lm,Ra≥90 3.安装形式:吸顶式 |  | 套 | 40
78 | 030412002029 | 手术室专用洁净灯盘（带蓄电池） | 1.名称:手术室专用洁净灯盘（带蓄电池） 2.规格:1350×450,64W,LED：4000K,5000lm,Ra≥90 3.安装形式:吸顶式 |  | 套 | 60
本页小计
注：为计取规费等的使用，可在表中增设其中：“定额人工费”。
表—08
分部分项工程和单价措施项目清单与计价表
工程名称：电气--手术部 |  |  |  | 标段： |  |  |  | 第 10 页 共 12 页
序号 | 项目编码 | 项目名称 | 项目特征描述 |  | 计量单位 | 工程量 | 金额（元）
[7 empty] | 综合单价 |  | 综合合价 | 其中
暂估价
79 | 030412002030 | LED观片灯 | 1.名称:LED观片灯(四联) 2.规格:800×1000×120 3.安装地点:手术室 |  | 套 | 7
80 | 030412002031 | LED观片灯 | 1.名称:LED观片灯(六联) 2.规格:1000×1000×120 3.安装地点:手术室 |  | 套 | 3
81 | 030404036006 | 远程控制屏 | 1.名称:远程控制屏 |  | 个 | 11
82 | 030404034028 | 照明开关 | 1.名称:单极单控开关 2.安装方式:暗装 |  | 个 | 34
83 | 030404034029 | 照明开关 | 1.名称:双极单控开关 2.安装方式:暗装 |  | 个 | 16
84 | 030404034030 | 照明开关 | 1.名称:三极单控开关 2.安装方式:暗装 |  | 个 | 11
85 | 030404034031 | 照明开关 | 1.名称:四极单控开关 2.安装方式:暗装 |  | 个 | 3
86 | 030404034032 | 照明开关 | 1.名称:单极双控开关 2.安装方式:暗装 |  | 个 | 20
87 | 030404034033 | 照明开关 | 1.名称:双极双控开关 2.安装方式:暗装 |  | 个 | 10
88 | 030404035030 | 插座 | 1.名称:单相二三孔插座 2.规格:10A 安全型 3.安装方式:暗装 |  | 个 | 197
89 | 030404035031 | 插座 | 1.名称:单相二三孔插座(传递窗用) 2.规格:10A 安全型,带开关 3.安装方式:暗装 |  | 个 | 4
90 | 030404035032 | 插座 | 1.名称:单相二三孔插座(感应龙头用) 2.规格:10A 安全型,防溅水 3.安装方式:暗装 |  | 个 | 37
91 | 030404035033 | 插座 | 1.名称:单相三孔插座（热水器用） 2.规格:16A 安全型,防溅,带开关 3.安装方式:暗装 |  | 个 | 13
92 | 030404035034 | 插座 | 1.名称:单相二三孔插座（电动门用） 2.规格:10A 安全型 3.安装方式:暗装 |  | 个 | 9
本页小计
注：为计取规费等的使用，可在表中增设其中：“定额人工费”。
表—08
分部分项工程和单价措施项目清单与计价表
工程名称：电气--手术部 |  |  |  | 标段： |  |  |  | 第 11 页 共 12 页
序号 | 项目编码 | 项目名称 | 项目特征描述 |  | 计量单位 | 工程量 | 金额（元）
[7 empty] | 综合单价 |  | 综合合价 | 其中
暂估价
93 | 030404035035 | 插座 | 1.名称:地面插座 2.安装方式:暗装 |  | 个 | 13
94 | 030404035036 | 插座 | 1.名称:单相三孔插座 2.规格:16A 安全型 3.安装方式:暗装 |  | 个 | 2
95 | 030404035037 | 插座 | 1.名称:电动床地插 2.安装方式:地面安装 |  | 个 | 10
96 | 030411006027 | 接线盒 | 1.名称:接线盒 2.材质:金属 3.安装形式:暗装 |  | 个 | 410
97 | 030411006028 | 开关插座底盒 | 1.名称:开关插座底盒 2.材质:金属 3.安装形式:暗装 |  | 个 | 416
98 | 030414002006 | 送配电装置系统 | 1.名称:送配电装置系统调试 (综合) 1kV以下交流供电 |  | 系统 | 4
一、电气部分合计
二、防雷部分
99 | 030409008009 | 局部等电位连接箱LEB | 1.名称:局部等电位连接箱LEB |  | 台 | 25
100 | 030409008010 | 等电位接地端子 | 1.名称:等电位接地端子 |  | 块 | 50
101 | 030409002006 | 接地线 | 1.名称:接地线 2.材质:热镀锌扁钢 3.规格:-40×4 |  | m | 63.08
102 | 030411004150 | 配线 | 1.名称:绝缘电线 2.型号、规格:BVR2.5 3.敷设方式:管内穿线 |  | m | 1546.68
103 | 030411004151 | 配线 | 1.名称:绝缘电线 2.型号、规格:BVR16 3.敷设方式:管内穿线 |  | m | 432.76
104 | 030411001107 | 配管 | 1.名称:电线管 2.材质:JDG 3.规格:DN20×1.2mm 4.敷设方式:暗配 |  | m | 1176.8
105 | 030411001108 | 配管 | 1.名称:电线管 2.材质:JDG 3.规格:DN20×1.2mm 4.敷设方式:明配 |  | m | 164.62
本页小计
注：为计取规费等的使用，可在表中增设其中：“定额人工费”。
表—08
分部分项工程和单价措施项目清单与计价表
工程名称：电气--手术部 |  |  |  | 标段： |  |  |  | 第 12 页 共 12 页
序号 | 项目编码 | 项目名称 | 项目特征描述 |  | 计量单位 | 工程量 | 金额（元）
[7 empty] | 综合单价 |  | 综合合价 | 其中
暂估价
106 | 030411001109 | 配管 | 1.名称:塑料管 2.材质:PVC电线管 3.规格:DN25 4.敷设方式:暗配 |  | m | 3
107 | 030411001110 | 配管 | 1.名称:塑料管 2.材质:PVC电线管 3.规格:DN25 4.敷设方式:明配 |  | m | 419.03
108 | 030413002032 | 凿(压)槽 | 1.名称:凿槽 2.规格:70mm×70mm 3.类型:砖墙 |  | m | 91
二、防雷部分合计
分部分项合计
措施项目
109 | 031301017027 | 脚手架搭拆费 | 1.脚手架搭拆费 |  | 项 | 1
单价措施合计
本页小计
合 计
注：为计取规费等的使用，可在表中增设其中：“定额人工费”。
表—08

## 表-11 总价措施项目清单与计价表【电气--手术部】
总价措施项目清单与计价表
工程名称：电气--手术部 |  |  |  |  | 标段： |  |  | 第 1 页 共 2 页
序号 | 项目编码 | 项目名称 | 计算基础 | 费率 (%) |  | 金额 | 调整费率 (%) |  | 调整后金额 (元) | 备注
1 | LSSGCSF00033 | 绿色施工安全防护措施费 | 分部分项人工费+分部分项机具费 | 35.77 |  | 100549.54 |  |  |  | 以分部分项的人工费与施工机具费之和为计算基础，费率35.77%
2 | 031301010027 | 安装与生产同时进行增加费用 | 分部分项人工费 | 0 | [5 empty] | 按人工费的10%计算
3 | 031301011027 | 在有害身体健康环境中施工增加费 | 分部分项人工费 | 0 | [5 empty] | 按人工费的10%计算
4 | TSSGBWZJF027 | 在地下（暗）室、设备及大口径管道内等特殊施工部位进行施工增加费 |  | 30 | [5 empty] | 按该部分人工费的30%计算
5 | 粤031302008027 | 赶工措施费 | 分部分项人工费+分部分项机具费 | 0 | [5 empty] | 赶工措施费=（1-δ）*分部分项（人工费+施工机具费）*0.344 （0.8≤δ＜1 式中：δ=合同工期/定额工期）
6 | 031302002027 | 夜间施工增加费 |  | 20 | [5 empty] | 按其夜间施工项目人工费的20%计算
7 | JTGRSGZJF027 | 交通干扰工程施工增加费 |  | 10 | [5 empty] | 按在市政道路上施工项目人工费的10%计算
8 | 粤031302009027 | 文明工地增加费 | 分部分项人工费+分部分项机具费 | 0 | [5 empty] | 以分部分项的人工费与施工机具费之和为计算基础；市级文明工地1.00%；省级文明工地2.00%
9 | DXGXJCJXF027 | 地下管线交叉降效费 | [7 empty] | 按实际发生或经批准的施工方案计算
编制人（造价人员）： |  |  |  |  | 复核人（造价工程师）：
表-11
总价措施项目清单与计价表
工程名称：电气--手术部 |  |  |  |  | 标段： |  |  | 第 2 页 共 2 页
序号 | 项目编码 | 项目名称 | 计算基础 | 费率 (%) |  | 金额 | 调整费率 (%) |  | 调整后金额 (元) | 备注
10 | QTFY00000033 | 其他费用 | [7 empty] | 按实际发生或经批准的施工组织设计方案计算
合 计
编制人（造价人员）： |  |  |  |  | 复核人（造价工程师）：
表-11

## 表-12 其他项目清单与计价汇总表【电气--手术部】
其他项目清单与计价汇总表
工程名称：电气--手术部 |  |  | 标段： |  | 第 1 页 共 1 页
序号 | 项目名称 | 金额（元） |  | 结算金额（元） |  | 备注
1 | 暂列金额 | 0.00 |  |  |  | 明细详见表-12-1
2 | 暂估价 | 0.00
2.1 | 材料暂估价 | — |  |  |  | 明细详见表-12-2
2.2 | 专业工程暂估价 | 0.00 |  |  |  | 明细详见表-12-3
3 | 计日工 |  |  |  |  | 明细详见表-12-4
4 | 总承包服务费 |  |  |  |  | 明细详见表-12-5
5 | 预算包干费
6 | 工程优质费
7 | 概算幅度差
8 | 现场签证费用
9 | 索赔费用
10 | 其他费用
合 计 | [5 empty] | —
注：材料（工程设备）暂估单价进入清单项目综合单价，此处不汇总。
表—12

## 表-13 规费、税金项目清单与计价表【电气--手术部】
规费、税金项目清单与计价表
工程名称：电气--手术部 |  |  | 标段： |  | 第 1 页 共 1 页
序号 | 项目名称 | 计算基础 | 计算基数 | 计算费率 (%) |  | 金额(元)
1 | 增值税销项税额 | 分部分项合计+措施合计+其他项目 |  | 9
合 计
编制人（造价人员）： |  |  | 复核人（造价工程师）：
表—13

## 5.1-1单位工程人材机汇总表【电气--手术部】
单位工程人材机汇总表
工程名称：电气--手术部 | [6 empty] | 第 1 页 共 8 页
序号 | 编码 | 名称及规格 | 单位 | 数量 | 单价 （元） | 合价 （元） |  | 品牌 | 厂家
1 | 00010010 | 人工费 | 元 | 273904.2076
2 | RGFTZ | 人工费调整 | 元 | 11110.7771
3 | 01010105 | 镀锌热轧圆盘条φ10以内 | kg | 6.4
4 | 01030035 | 镀锌低碳钢丝φ1.2~2.5 | kg | 61.2522
5 | 01130060 | 镀锌扁钢综合 | kg | 34.4787
6 | 01290003 | 钢板综合 | kg | 24.5
7 | 01530060 | 封铅含铅65% 含锡35% | kg | 15.3593
8 | 02130050 | 三色塑料带综合 | kg | 7.2
9 | 02130140 | 扁形塑料绑带 | m | 431.8144
10 | 02270001 | 棉纱 | kg | 88.3883
11 | 02270020 | 白布 | kg | 31.1911
12 | 02270030 | 白布宽900 | m | 0.2
13 | 03010225 | 木螺钉M2~4×6~65 | 十套 | 83.408
14 | 03010240 | 木螺钉M4×65 | 十套 | 3440.5783
15 | 03010290 | 半圆头螺丝M6~12×12~50 | 十套 | 116.1389
16 | 03010500 | 六角螺栓M12×20~100 | 十套 | 0.618
17 | 03011390 | 铜接地端子带螺栓DT-6mm2 | 十套 | 67.2097
18 | 03011415 | 镀锌精制螺栓1平1弹垫 M6×100以内 | 十套 | 51
19 | 03011430 | 半圆头镀锌螺栓M2~5×15~50 | 十套 | 465.974
20 | 03011605 | 镀锌六角螺栓2平1弹垫 M10×100以内 | 十套 | 96.6927
21 | 03011610 | 镀锌六角螺栓2平1弹垫 M12×100以内 | 十套 | 2.4
22 | 03011630 | 镀锌六角螺栓2平1弹垫 M16×100以内 | 十套 | 0.6308
23 | 03013051 | 膨胀螺栓M10 | 十套 | 29.792
24 | 03013431 | 塑料胀管D6~8 | 十套 | 3725.8872
25 | 03014101 | 镀锌锁紧螺母DN25×1.5 | 十套 | 34.7257
26 | 03014111 | 镀锌锁紧螺母DN32×1.5 | 十套 | 1.4943
27 | 03014271 | 镀锌锁紧螺母DN20×1.5 | 十套 | 183.3415
28 | 03014281 | 镀锌锁紧螺母DN15×3 | 十套 | 42.848
29 | 03014291 | 镀锌锁紧螺母DN20×3 | 十套 | 91.225
单位工程人材机汇总表
工程名称：电气--手术部 | [6 empty] | 第 2 页 共 8 页
序号 | 编码 | 名称及规格 | 单位 | 数量 | 单价 （元） | 合价 （元） |  | 品牌 | 厂家
30 | 03131001 | 砂轮片综合 | 片 | 120.4917
31 | 03134021 | 铁砂布0~2# | 张 | 91.3843
32 | 03135001 | 低碳钢焊条综合 | kg | 32.3864
33 | 03136021 | 焊锡丝综合 | kg | 7.89
34 | 03137041 | 焊锡膏 | kg | 4.1372
35 | 03138001 | 锡基钎料 | kg | 37.4779
36 | 03139011 | 冲击钻头φ10 | 个 | 0.227
37 | 03139021 | 冲击钻头φ12 | 个 | 1.704
38 | 03139071 | 冲击钻头φ6~8 | 个 | 246.9147
39 | 03139281 | 钢锯条 | 条 | 398.5075
40 | 03139321 | 钢丝刷子 | 把 | 0.2725
41 | 03139521 | 合金钢钻头φ10 | 个 | 3.3156
42 | 03213021 | 垫铁 | kg | 0.5
43 | 05050050 | 胶合板2440×1220×3 | m2 | 0.04
44 | 10130100 | 镀锌槽型吊码双边 δ3 | 个 | 20.6
45 | 13010050 | 醇酸清漆 | kg | 47.9166
46 | 13010120 | 酚醛磁漆 | kg | 1.01
47 | 13010130 | 酚醛调和漆 | kg | 5.8118
48 | 13030240 | 厚漆 | kg | 93.8681
49 | 13050080 | 防锈漆C53-1 | kg | 3.1745
50 | 13050210 | 沥青绝缘漆 | kg | 1.5087
51 | 13050470 | 钢结构厚型防火涂料 | kg | 0.12
52 | 14030040 | 汽油综合 | kg | 183.7371
53 | 14050040@1 | 溶剂汽油 | kg | 6.6297
54 | 14050050 | 溶剂油 | kg | 48.8152
55 | 14090010 | 电力复合脂 | kg | 30.662
56 | 14330320 | 硬脂酸 | kg | 0.7526
57 | 14410600 | 胶粘剂 | kg | 0.5058
58 | 17250020 | 塑料异型管D5 | m | 0.6
59 | 17250030 | 塑料异型管D2.5~5 | m | 60
60 | 17250170 | 塑料软管D5 | m | 16.34
61 | 18030605 | 固定卡子φ90 | 个 | 78.28
62 | 18150330 | 金属软管接头DN20 | 个 | 862.6662
63 | 18250220 | 金属软管卡子DN20 | 个 | 575.1108
64 | 21310001 | 吊盒 | 个 | 4.08
单位工程人材机汇总表
工程名称：电气--手术部 | [6 empty] | 第 3 页 共 8 页
序号 | 编码 | 名称及规格 | 单位 | 数量 | 单价 （元） | 合价 （元） |  | 品牌 | 厂家
65 | 25610100 | 瓜子灯链大号 | m | 6.06
66 | 27170001 | 电气绝缘胶带18mm×10m×0.13mm | 卷 | 235.6112
67 | 28010030 | 镀锡裸铜绞线16mm2 | kg | 8.08
68 | 28010090 | 裸铜线10mm2 | kg | 14.56
69 | 28030090 | 铜芯橡皮花线2×23/0.15mm2 | m | 3.054
70 | 28030290 | 双色多股铜芯聚氯乙烯绝缘软导线BVR-4mm2 | m | 3541.9299
71 | 28030300 | 双色多股铜芯聚氯乙烯绝缘软导线BVR-6mm2 | m | 162.9029
72 | 28030450 | 铜芯聚氯乙烯绝缘导线BV-105℃-2.5mm2 | m | 37.4115
73 | 28030480 | 铜芯聚氯乙烯绝缘导线BV-2.5mm2 | m | 549.1815
74 | 28030520 | 铜芯聚氯乙烯绝缘导线BV-16mm2 | m | 0.8
75 | 28030669 | 阻燃铜芯聚氯乙烯绝缘绞型软导线ZR-RVS 2×1.5mm2 | m | 0.44
76 | 29060040 | 镀锌电线管接头20×1.5 | 个 | 3055.6907
77 | 29060045 | 镀锌电线管接头25×1.5 | 个 | 578.7622
78 | 29060050 | 镀锌电线管接头32×1.5 | 个 | 24.9054
79 | 29060075 | 镀锌电线管卡子20 | 个 | 14723.1228
80 | 29060080 | 镀锌电线管卡子25 | 个 | 1727.0519
81 | 29060085 | 镀锌电线管卡子32 | 个 | 82.6859
82 | 29060100 | 镀锌电线管塑料护口DN15~20 | 个 | 1833.4145
83 | 29060105 | 镀锌电线管塑料护口DN25~32 | 个 | 362.2005
84 | 29060115 | 镀锌钢管塑料护口DN15~20 | 个 | 1340.73
85 | 29060145 | 钢管保护管φ40×400 | 根 | 6.308
86 | 29060285 | 难燃塑料管接头25 | 个 | 88.7688
87 | 29060335 | 难燃塑料管卡子25 | 个 | 510.3785
88 | 29060370 | 难燃塑料管三通25 | 个 | 13.1994
89 | 29060405 | 难燃塑料管伸缩接头25 | 个 | 8.7996
90 | 29060440 | 难燃塑料管弯头25 | 个 | 8.7996
91 | 29070150 | 电缆敷设牵引头综合 | 只 | 0.0201
92 | 29090210 | 铜接线端子DT-2.5mm2 | 个 | 367.43
单位工程人材机汇总表
工程名称：电气--手术部 | [6 empty] | 第 4 页 共 8 页
序号 | 编码 | 名称及规格 | 单位 | 数量 | 单价 （元） | 合价 （元） |  | 品牌 | 厂家
93 | 29090220 | 铜接线端子DT-10mm2 | 个 | 144.13
94 | 29090225 | 铜接线端子DT-16mm2 | 个 | 40.6
95 | 29090235 | 铜接线端子DT-35mm2 | 个 | 103.53
96 | 29090265 | 铜接线端子DT-185mm2 | 个 | 12.18
97 | 29170210 | 镀锌地线夹20 | 套 | 10640.8765
98 | 29170220 | 镀锌地线夹25 | 套 | 1852.0389
99 | 29170230 | 镀锌地线夹32 | 套 | 79.6973
100 | 29170340 | 胶木线夹 | 个 | 80
101 | 34070010 | 塑料手套ST型 | 个 | 39.9
102 | 34090230 | 塑料圆台 | 块 | 4.2
103 | 34130001 | 标志牌塑料扁形 | 个 | 483.8256
104 | 35250001 | 电缆敷设滚轮综合 | 个 | 0.0334
105 | 35250010 | 电缆敷设转向导轮综合 | 个 | 0.0087
106 | 37091110 | 钢垫板1~2 | kg | 13.65
107 | 99450760 | 其他材料费 | 元 | 1366.2339
108 | CLFTZ | 材料费调整 | 元 | 0.0985
109 | 01010011 | 圆钢 | kg | 72.6544
110 | 01130003 | 扁钢 | kg | 199.7996
111 | 01210045 | 角钢 | kg | 681.135
112 | 13010135 | 醇酸调和漆 | kg | 14.5308
113 | 13030795 | 醇酸防锈漆 | kg | 19.1626
114 | 17190001@1 | 金属软管DN20 | m | 479.259
115 | 23400001@5 | 剩余电流监控模块WEFPT-160FR 300mA | 个 | 4
116 | 25000001@15 | 洁净灯盘600×600,32W,LED:4000K,2800lm,Ra≥90 | 套 | 214.12
117 | 25000001@16 | 洁净灯盘600×300,18W,LED:4000K,1400lm,Ra≥90 | 套 | 7.07
118 | 25000001@23 | 双管荧光灯T8支架36W,LED 4000K,1600lm,Ra≥80 | 套 | 2.02
119 | 25000001@24 | 防水筒灯4寸自然白15W,LED:4000K,750lm,Ra≥80 | 套 | 4.04
120 | 25000001@25 | 筒灯4寸自然白15W,LED:4000K,750lm,Ra≥80 | 套 | 1.01
单位工程人材机汇总表
工程名称：电气--手术部 | [6 empty] | 第 5 页 共 8 页
序号 | 编码 | 名称及规格 | 单位 | 数量 | 单价 （元） | 合价 （元） |  | 品牌 | 厂家
121 | 25000001@28 | 手术室专用洁净灯盘1350×450,64W,LED：4000K,5000lm,Ra≥90 | 套 | 40.4
122 | 25000001@29 | 手术室专用洁净灯盘（带蓄电池）1350×450,64W,LED：4000K,5000lm,Ra≥90 | 套 | 60.6
123 | 25000001@30 | LED观片灯(四联)800×1000×120 | 套 | 7.07
124 | 25000001@31 | 洁净灯盘自带蓄电池600×600,32W,LED:4000K,2800lm,Ra≥90 | 套 | 26.26
125 | 25000001@32 | LED观片灯(六联)1000×1000×120 | 套 | 3.03
126 | 25570020@1 | 适配器 | 台 | 10
127 | 26050001@1 | 单极单控开关 | 个 | 34.68
128 | 26050001@2 | 双极单控开关 | 个 | 16.32
129 | 26050001@3 | 三极单控开关 | 个 | 11.22
130 | 26050001@4 | 四极单控开关 | 个 | 3.06
131 | 26050001@5 | 单极双控开关 | 个 | 20.4
132 | 26050001@7 | 双极双控开关 | 个 | 10.2
133 | 26110001@3 | 远程控制屏 | 个 | 11.22
134 | 26310001@1 | 六联中央控制箱(情报面板)680×740×100 | 台 | 10
135 | 26410060@10 | 单相二三孔插座(感应龙头用)10A 安全型,防溅水 | 个 | 37.74
136 | 26410060@11 | 单相二三孔插座10A 安全型 | 个 | 200.94
137 | 26410060@13 | 单相三孔插座（热水器用）16A 安全型,防溅,带开关 | 个 | 13.26
138 | 26410060@14 | 电动床地插 | 个 | 10.2
139 | 26410060@15 | 单相二三孔插座（电动门用）10A 安全型 | 个 | 9.18
140 | 26410060@16 | 地面插座 | 个 | 13.26
141 | 26410060@17 | 单相三孔插座（热水器用）16A 安全型 | 个 | 2.04
142 | 26410060@8 | 单相二三孔插座(传递窗用)10A 安全型,带开关 | 个 | 4.08
143 | 28030170@10 | 绝缘电线WDZB1-BYJ4 | m | 10764.0918
单位工程人材机汇总表
工程名称：电气--手术部 | [6 empty] | 第 6 页 共 8 页
序号 | 编码 | 名称及规格 | 单位 | 数量 | 单价 （元） | 合价 （元） |  | 品牌 | 厂家
144 | 28030170@11 | 绝缘电线WDZB-BYJ2.5 | m | 117.447
145 | 28030170@12 | 绝缘电线WDZB-BYJ2.5 | m | 108.486
146 | 28030170@13 | 绝缘电线WDZB1-BYJ2.5 | m | 2534.2065
147 | 28030170@15 | 绝缘电线WDZB-BYJ4 | m | 799.9155
148 | 28030170@16 | 绝缘电线BVR2.5 | m | 1701.348
149 | 28030170@17 | 绝缘电线BVR16 | m | 454.398
150 | 28030170@18 | 绝缘电线WDZB1-BYJ6 | m | 1890.5778
151 | 28030170@9 | 绝缘电线WDZB1-BYJ2.5 | m | 8781.773
152 | 28030410@12 | 多芯软导线RVVP-3×0.75 | m | 120.3552
153 | 28030410@13 | 多芯软导线RVV-3×1.0 | m | 297
154 | 28030410@14 | 多芯软导线RVV-4×1.0 | m | 3888
155 | 28030410@7 | 多芯软导线RVV-2×1.0 | m | 3321
156 | 28030410@8 | 多芯软导线RVVP-3×1.0 | m | 2835
157 | 28030410@9 | 多芯软导线RVVP-4×1.0 | m | 648
158 | 28110210@10 | 铜芯电缆WDZB1-YJY-5×16 | m | 496.5059
159 | 28110210@13 | 铜芯电缆WDZB1-YJY-4×4 | m | 548.0462
160 | 28110210@14 | 铜芯电缆WDZB1-YJY-4×25+1×16 | m | 130.0375
161 | 28110210@16 | 铜芯电缆WDZB1-YJY-4×6 | m | 42.7836
162 | 28110210@17 | 铜芯电缆WDZB1-YJY-5×6 | m | 68.7103
163 | 28110210@20 | 铜芯电缆WDZB1-YJY-5×4 | m | 42.4503
164 | 28110210@22 | 铜芯电缆WDZB1-YJY-4×150+1×70 | m | 13.2209
165 | 28110210@23 | 铜芯电缆WDZB1-YJY-5×2.5 | m | 31.3908
166 | 28110210@7 | 铜芯电缆WDZB1-YJY-5×10 | m | 326.5936
167 | 28110210@8 | 铜芯电缆WDZB1-YJY-4×2.5 | m | 391.274
168 | 29010001@1 | 镀锌桥架CT200×100×1.5 | m | 155.0459
169 | 29010001@4 | 镀锌桥架CT100×50×1.5 | m | 98.4165
170 | 29010001@5 | 金属线槽MR100×50×1.5 | m | 282.5805
单位工程人材机汇总表
工程名称：电气--手术部 | [6 empty] | 第 7 页 共 8 页
序号 | 编码 | 名称及规格 | 单位 | 数量 | 单价 （元） | 合价 （元） |  | 品牌 | 厂家
171 | 29010001@7 | 镀锌桥架CT300×100×1.5 | m | 15.4809
172 | 29010001@8 | 金属线槽MR200×100×1.5 | m | 107.7689
173 | 29060030@3 | JDG电线管DN32×1.2mm | m | 99.6216
174 | 29060030@6 | JDG电线管DN20×1.2mm | m | 12222.7628
175 | 29060030@7 | JDG电线管DN25×1.2mm | m | 2315.0486
176 | 29060140@3 | PVC电线管DN25 | m | 464.233
177 | 29110390 | 接线盒金属 | 个 | 418.2
178 | 29110390@1 | 开关插座底盒金属 | 个 | 424.32
179 | 55050010@2 | UPS电源及蓄电池160KVA 380V/380V 供电时间30min,蓄电池组满足后备使用要求即可,不做特定规格要求 | 台 | 1
180 | 55090080@1 | 日间手术部空调总配电箱一SS-ATKT1 | 台 | 1
181 | 55090080@16 | 手术部总配电箱一4AT3-SU1 | 台 | 1
182 | 55090080@18 | 照明配电箱4AL3-SSFF | 台 | 1
183 | 55090080@19 | 照明配电箱4AL3-SSRS | 台 | 1
184 | 55090080@20 | 照明配电箱4AL3-SSMZ | 台 | 1
185 | 55090080@22 | 新风机控制箱XF-S-401 | 台 | 1
186 | 55090080@28 | 手术室配电箱OR | 台 | 10
187 | 55090080@29 | 电源插座箱220V600×220×100 | 台 | 30
188 | 55090080@30 | 电源插座箱380V600×220×100 | 台 | 10
189 | 55090080@31 | 空调配电箱SS-KT | 台 | 1
190 | 55090080@35 | 手术部总配电箱二4AT3-SU2 | 台 | 1
191 | 55090080@36 | 照明配电箱4AL3-SSBG | 台 | 1
192 | 55090080@37 | 日间手术部空调总配电箱二SS-ATKT2 | 台 | 1
193 | 55090080@38 | 净化空调自控柜AHU-S-404 | 台 | 1
194 | 55090080@39 | 净化空调自控柜AHU-S-405 | 台 | 1
195 | 55090080@40 | 净化空调自控柜AHU-S-406 | 台 | 1
单位工程人材机汇总表
工程名称：电气--手术部 | [6 empty] | 第 8 页 共 8 页
序号 | 编码 | 名称及规格 | 单位 | 数量 | 单价 （元） | 合价 （元） |  | 品牌 | 厂家
196 | 55090080@41 | 净化空调自控柜AHU-S-407 | 台 | 1
197 | 55090080@42 | 净化空调自控柜AHU-S-408 | 台 | 1
198 | 55090080@43 | 净化空调自控柜AHU-S-409 | 台 | 1
199 | 55090080@44 | 新风机控制箱PAU-S-401/402 | 台 | 2
200 | 55090080@45 | 净化空调自控柜AHU-S-401 | 台 | 1
201 | 55090080@46 | 净化空调自控柜AHU-S-402 | 台 | 1
202 | 55090080@47 | 净化空调自控柜AHU-S-403 | 台 | 1
203 | 55490180@1 | 局部等电位连接箱LEB | 台 | 25
204 | 00010003 | 机上人工 | 工日 | 3.938
205 | 99450630 | 折旧费 | 元 | 1210.0429
206 | 99450640 | 检修费 | 元 | 126.1889
207 | 99450650 | 维护费 | 元 | 445.8131
208 | 99450660 | 安拆费 | 元 | 204.5536
209 | 99450670 | 汽油(机械用)国Ⅲ93# | kg | 17.836
210 | 99450680 | 柴油(机械用)0# | kg | 26.6821
211 | 99450680@1 | 柴油(机械用)0# | kg | 17.2582
212 | 99450700 | 电(机械用) | kw·h | 998.6173
213 | 99451300 | 校验费 | 元 | 255.2941
214 | JXFTZ | 机械费调整 | 元 | -0.0323
合计

## 表-04 单位工程招标控制价汇总表【弱电--手术部】
单位工程招标控制价汇总表
工程名称：弱电--手术部 |  | 标段： |  | 第 1 页 共 1 页
序号 | 汇总内容 |  | 金额 |  | 其中：暂估价(元)
1 | 分部分项合计
1.1 | 综合布线系统
1.2 | 视频监控系统
1.3 | 门禁系统
1.4 | 呼叫对讲系统
1.5 | 背景音乐系统
1.6 | BA系统
2 | 措施合计
2.1 | 绿色施工安全防护措施费
2.2 | 其他措施费
3 | 其他项目
3.1 | 暂列金额
3.2 | 暂估价
3.3 | 计日工
3.4 | 总承包服务费
3.5 | 预算包干费
3.6 | 工程优质费
3.7 | 概算幅度差
3.8 | 索赔费用
3.9 | 现场签证费用
3.10 | 其他费用
4 | 税前工程造价
5 | 增值税销项税额
6 | 总造价
7 | 人工费
招标控制价合计=1+2+3+5
注：本表适用于单位工程招标控制价或投标报价的汇总，如无单位工程划分，单项工程也使用本表汇总
表—04

## 表-08 分部分项工程和单价措施项目清单与计价表【弱电--_5
分部分项工程和单价措施项目清单与计价表
工程名称：弱电--手术部 |  |  |  | 标段： |  |  |  | 第 1 页 共 8 页
序号 | 项目编码 | 项目名称 | 项目特征描述 |  | 计量单位 | 工程量 | 金额（元）
[7 empty] | 综合单价 |  | 综合合价 | 其中
暂估价
综合布线系统
1 | 030502001014 | 24口光网络单元 | 1.名称:24口光网络单元 |  | 台 | 7
2 | 030411002006 | 金属线槽 | 1.名称:金属线槽 2.规格:MR200×100×1.5 |  | m | 153.57
3 | 030411002007 | 金属线槽 | 1.名称:金属线槽 2.规格:MR300×100×1.5 |  | m | 18.29
4 | 030413001012 | 线槽支架制作安装 | 1.名称:线槽支架制作安装 2.材质:圆钢、扁钢、角钢 |  | kg | 315.96
5 | 031201003023 | 线槽支架刷油 | 1.除锈级别:手工除微锈 2.油漆品种:防锈漆一遍，防腐油漆两遍 |  | kg | 315.96
6 | 030411001111 | 配管 | 1.名称:配管 2.材质:镀锌电线管 3.规格:JDG20×1.2 4.配置形式:暗配 |  | m | 619.8
7 | 030411001112 | 配管 | 1.名称:配管 2.材质:镀锌电线管 3.规格:JDG20×1.2 4.配置形式:明配 |  | m | 1052.66
8 | 030502005041 | 七类4对非屏蔽双绞线 | 1.名称:七类4对非屏蔽双绞线 2.规格:Cat7-UTP-4P 3.敷设方式:穿管敷设 |  | m | 2639.78
9 | 030502005042 | 七类4对非屏蔽双绞线 | 1.名称:七类4对非屏蔽双绞线 2.规格:Cat7-UTP-4P 3.敷设方式:线槽敷设 |  | m | 8479.88
10 | 030411004152 | 配线 | 1.名称:配线 2.规格:RVV-2×1.0 3.配线部位:穿管敷设 |  | m | 100.52
11 | 030411004153 | 配线 | 1.名称:配线 2.规格:RVV-2×1.0 3.配线部位:线槽敷设 |  | m | 451.87
12 | 030502004030 | 单孔信息点（内网数据） | 1.名称:单孔信息点（内网数据） 2.规格、型号:单口非屏蔽 RJ45模块，单口86型面板 3.安装方式:暗装 |  | 个 | 73
本页小计
注：为计取规费等的使用，可在表中增设其中：“定额人工费”。
表—08
分部分项工程和单价措施项目清单与计价表
工程名称：弱电--手术部 |  |  |  | 标段： |  |  |  | 第 2 页 共 8 页
序号 | 项目编码 | 项目名称 | 项目特征描述 |  | 计量单位 | 工程量 | 金额（元）
[7 empty] | 综合单价 |  | 综合合价 | 其中
暂估价
13 | 030502004031 | 单孔信息点（外网数据） | 1.名称:单孔信息点（外网数据） 2.规格、型号:单口非屏蔽 RJ45模块，单口86型面板 3.安装方式:暗装 |  | 个 | 9
14 | 030502004032 | 单孔信息点（语音） | 1.名称:单孔信息点（语音） 2.规格、型号:单口非屏蔽 RJ45模块，单口86型面板 3.安装方式:暗装 |  | 个 | 22
15 | 030502004033 | 双孔信息点（内网数据二） | 1.名称:双孔信息点（内网数据二） 2.规格、型号:双口非屏蔽 RJ45模块，双口86型面板 3.安装方式:暗装 |  | 个 | 76
16 | 030502004034 | 双孔信息点（外网数据二） | 1.名称:双孔信息点（外网数据二） 2.规格、型号:双口非屏蔽 RJ45模块，双口86型面板 3.安装方式:暗装 |  | 个 | 7
17 | 030502004035 | 双孔信息点（内网数据） | 1.名称:双孔信息点（内网数据） 2.规格、型号:双口非屏蔽 RJ45模块，双口86型面板 3.安装方式:暗装 |  | 个 | 2
18 | 030502012011 | 单孔无线接入数据点（内网） | 1.名称:单孔无线接入数据点（内网） 2.安装方式:吸顶 |  | 个 | 15
19 | 030502012012 | 单孔无线接入数据点（外网） | 1.名称:单孔无线接入数据点（外网） 2.安装方式:吸顶 |  | 个 | 5
20 | 030411006029 | 插座接线盒 | 1.名称:插座接线盒 2.材质:金属 3.安装形式:暗装 |  | 个 | 189
21 | 030413002033 | 凿(压)槽 | 1.名称:凿(压)槽 2.规格:宽70×深70mm以内 3.类型:砖墙 |  | m | 619.8
综合布线系统合计
视频监控系统
本页小计
注：为计取规费等的使用，可在表中增设其中：“定额人工费”。
表—08
分部分项工程和单价措施项目清单与计价表
工程名称：弱电--手术部 |  |  |  | 标段： |  |  |  | 第 3 页 共 8 页
序号 | 项目编码 | 项目名称 | 项目特征描述 |  | 计量单位 | 工程量 | 金额（元）
[7 empty] | 综合单价 |  | 综合合价 | 其中
暂估价
22 | 030502001015 | 24U机柜 | 1.名称:24U机柜 2.安装方式:挂墙式 |  | 台 | 1
23 | 030501012008 | POE网络交换机 (24口） | 1.名称:POE网络交换机 (24口） 2.参数:内置4*1000Mbps BASE-X SFP千兆端口；16×10/100Mbps BASE-T RJ45百兆端口，自适应 |  | 台 | 1
24 | 030506007006 | NVR网络存储器（16路4盘位） | 1.名称:NVR网络存储器（16路4盘位） 2.技术要求:最大支持16路1080P同时回放,存储设备设在护士站,NVR网络存储器存储时间按30天设计,图像压缩标准:H.265,视频监控图像像素按1920×1080格式录像。 |  | 台 | 1
25 | 030507014006 | 液晶监视器 | 1.名称:液晶监视器 2.规格:32寸 |  | 台 | 1
26 | 030507008008 | 半球型彩色摄像机 | 1.名称:半球型彩色摄像机 2.规格:传感器类型：200万1/2.7”CMOS ICR红外阵列筒型网络摄像机;支持H.265及H.264 3.POE供电 4.安装方式:吸顶安装 |  | 台 | 23
27 | 030507017011 | 摄像机调试 | 1.名称:摄像机调试 |  | 台 | 23
28 | 030502005043 | 六类4对非屏蔽双绞线 | 1.名称:六类4对非屏蔽双绞线 2.规格:Cat6-UTP-4P 3.敷设方式:穿管敷设 |  | m | 137.54
29 | 030502005044 | 六类4对非屏蔽双绞线 | 1.名称:六类4对非屏蔽双绞线 2.规格:Cat6-UTP-4P 3.敷设方式:线槽敷设 |  | m | 601.93
30 | 030411001113 | 配管 | 1.名称:配管 2.材质:镀锌电线管 3.规格:JDG20×1.2 4.配置形式:明配 |  | m | 119.5
视频监控系统合计
门禁系统
本页小计
注：为计取规费等的使用，可在表中增设其中：“定额人工费”。
表—08
分部分项工程和单价措施项目清单与计价表
工程名称：弱电--手术部 |  |  |  | 标段： |  |  |  | 第 4 页 共 8 页
序号 | 项目编码 | 项目名称 | 项目特征描述 |  | 计量单位 | 工程量 | 金额（元）
[7 empty] | 综合单价 |  | 综合合价 | 其中
暂估价
31 | 030507006018 | 电源控制器 | 1.名称:电源控制器 2.安装方式:挂墙式 |  | 个 | 15
32 | 030507005011 | 可视对讲门口机 | 1.名称:可视对讲门口机 2.规格、型号:RJ45接口,网络协议TCP/IP,UDP;摄像头≥500万像素 3.含调试 |  | 台 | 15
33 | 030507005012 | 可视对讲室内机 | 1.名称:可视对讲室内机（含门口机控制器） 2.规格、型号:15.6寸高清显示触屏,RJ45接口,网络协议TCP/IP,UDP;分辨率≥1920x1080像素 3.含调试 |  | 台 | 1
34 | 030507006019 | 电控锁 | 1.名称:电控锁（单门） 2.规格、型号:280KG，带门架 |  | 个 | 3
35 | 030507006020 | 电控锁 | 1.名称:电控锁（双门） 2.规格、型号:280KG，带门架 |  | 个 | 12
36 | 030904003006 | 开门按钮 | 1.名称:开门按钮 |  | 个 | 15
37 | 030411001114 | 配管 | 1.名称:配管 2.材质:镀锌电线管 3.规格:JDG20×1.2 4.配置形式:暗配 |  | m | 82
38 | 030411001115 | 配管 | 1.名称:配管 2.材质:镀锌电线管 3.规格:JDG20×1.2 4.配置形式:明配 |  | m | 320.7
39 | 030411004154 | 配线 | 1.名称:配线 2.规格:RVV-4×1.0 3.配线部位:穿管敷设 |  | m | 58.27
40 | 030411004155 | 配线 | 1.名称:配线 2.规格:RVV-2×1.0 3.配线部位:穿管敷设 |  | m | 49.73
41 | 030502005045 | 六类4对非屏蔽双绞线 | 1.名称:六类4对非屏蔽双绞线 2.规格:Cat6-UTP-4P 3.敷设方式:穿管敷设 |  | m | 312.12
本页小计
注：为计取规费等的使用，可在表中增设其中：“定额人工费”。
表—08
分部分项工程和单价措施项目清单与计价表
工程名称：弱电--手术部 |  |  |  | 标段： |  |  |  | 第 5 页 共 8 页
序号 | 项目编码 | 项目名称 | 项目特征描述 |  | 计量单位 | 工程量 | 金额（元）
[7 empty] | 综合单价 |  | 综合合价 | 其中
暂估价
42 | 030502005046 | 六类4对非屏蔽双绞线 | 1.名称:六类4对非屏蔽双绞线 2.规格:Cat6-UTP-4P 3.敷设方式:线槽敷设 |  | m | 294.26
43 | 030411006030 | 接线盒 | 1.名称:接线盒 2.材质:金属 3.安装形式:暗装 |  | 个 | 15
44 | 030413002034 | 凿(压)槽 | 1.名称:凿(压)槽 2.规格:宽70×深70mm以内 3.类型:砖墙 |  | m | 82
45 | 030507017012 | 出入口系统调试 | 1.名称:出入口系统调试 2.调试门数:15门 |  | 系统 | 1
门禁系统合计
呼叫对讲系统
46 | 030904014028 | 电话型系统主机 | 1.名称:电话型系统主机 2.参数:系统采用两芯总线无极连接可在线编号,台面安装(60床) |  | 台 | 1
47 | 030904014029 | 模拟式病床分机 | 1.名称:模拟式病床分机 2.参数:面板设置呼叫灯和接听灯,当呼叫主机时显示红色呼叫灯 3.安装方式:壁装 |  | 台 | 18
48 | 030904014030 | 双面数码显示屏 | 1.名称:双面数码显示屏 2.参数:双面四色LED显示屏；外形尺600×200×30mm 3.安装方式:吊装 |  | 台 | 2
49 | 030501012009 | 24口交换机 | 1.名称:24口交换机 2.参数:内置4*1000Mbps BASE-X SFP千兆端口;16*10/100MbpsBASE-T RJ45百兆端口,自适应。 |  | 台 | 1
50 | 030411001116 | 配管 | 1.名称:配管 2.材质:镀锌电线管 3.规格:JDG20×1.2 4.配置形式:暗配 |  | m | 30.7
51 | 030411001117 | 配管 | 1.名称:配管 2.材质:镀锌电线管 3.规格:JDG20×1.2 4.配置形式:明配 |  | m | 168.42
本页小计
注：为计取规费等的使用，可在表中增设其中：“定额人工费”。
表—08
分部分项工程和单价措施项目清单与计价表
工程名称：弱电--手术部 |  |  |  | 标段： |  |  |  | 第 6 页 共 8 页
序号 | 项目编码 | 项目名称 | 项目特征描述 |  | 计量单位 | 工程量 | 金额（元）
[7 empty] | 综合单价 |  | 综合合价 | 其中
暂估价
52 | 030411004156 | 配线 | 1.名称:配线 2.规格:WDZ-RVV-2×0.75 3.配线部位:穿管敷设 |  | m | 161.53
53 | 030411004157 | 配线 | 1.名称:配线 2.规格:WDZ-RVV-3×0.5 3.配线部位:穿管敷设 |  | m | 38.27
54 | 030411004158 | 配线 | 1.名称:配线 2.规格:WDZ-RVVP-5×0.5 3.配线部位:穿管敷设 |  | m | 4.29
55 | 030413002035 | 凿(压)槽 | 1.名称:凿(压)槽 2.规格:宽70×深70mm以内 3.类型:砖墙 |  | m | 30.7
呼叫对讲系统合计
背景音乐系统
56 | 030506004046 | 护士站主机设备 | 1.名称:护士站主机设备 |  | 台 | 1
57 | 030506004047 | 纯后级功放 | 1.名称:纯后级功放 2.技术要求:支持100V, 70V 定压输出和4Ω-16Ω定阻输出(平衡,不接地);额定功率120W/250W/350W/550W |  | 台 | 1
58 | 030506004048 | 前置放大器 | 1.名称:前置放大器 2.技术要求:支持5个话筒口输入,3个辅助口音频输入,1个优先口输入,4个输出口;支持各通道音量独立控制 |  | 台 | 1
59 | 030506004049 | 十分区矩阵 | 1.名称:十分区矩阵 2.技术要求:2路输入、10分区输出(70V/100V音频信号);10个通道分区可任意选通;当紧急报警信号输入时相对应通道自动切换到B通道,并且可以输出两路短路信号;背景音乐同紧急广播互不影响 |  | 台 | 1
本页小计
注：为计取规费等的使用，可在表中增设其中：“定额人工费”。
表—08
分部分项工程和单价措施项目清单与计价表
工程名称：弱电--手术部 |  |  |  | 标段： |  |  |  | 第 7 页 共 8 页
序号 | 项目编码 | 项目名称 | 项目特征描述 |  | 计量单位 | 工程量 | 金额（元）
[7 empty] | 综合单价 |  | 综合合价 | 其中
暂估价
60 | 030506004050 | 电源时序器 | 1.名称:电源时序器 2.技术要求:16路受控设备的电源;可以通过定时器自动控制或人工控制;可通过短路信号自动打开电源;具工作电压显示;具有网络接口,可通过数据路由器接受PC远程控制功能;动作间隔时间0.4s-0.5s |  | 台 | 1
61 | 030506004051 | CD播放机（多功能音频播放器） | 1.名称:CD播放机（多功能音频播放器） 2.技术参数:自带MP3播放器,内置USB插口、SD卡槽、CD机芯;CD采用高档吸入式机芯,支持CD/MP3/MP4/VCD/DVD 等播放功能 |  | 台 | 1
62 | 030506004052 | 监听音箱 | 1.名称:监听音箱 |  | 台 | 1
63 | 030506004053 | 话筒 | 1.名称:话筒 2.技术参数:鹅颈式电容麦克风,100Hz~16kHz,DC3V,支持即插即用 |  | 台 | 1
64 | 030506004054 | 音量控制器 | 1.名称:音量控制器 2.技术要求:支持二线制,三线制连接方式,额定功率 6W,支持扩展30W/60W/120W |  | 台 | 28
65 | 030506001006 | 吸顶式扬声器 | 1.名称:吸顶式扬声器 2.技术要求:额定功率3W,最大功率6W,额定输入70/100V |  | 台 | 51
66 | 030411001118 | 配管 | 1.名称:配管 2.材质:镀锌电线管 3.规格:JDG20×1.2 4.配置形式:暗配 |  | m | 77.4
67 | 030411001119 | 配管 | 1.名称:配管 2.材质:镀锌电线管 3.规格:JDG20×1.2 4.配置形式:明配 |  | m | 589.46
68 | 030411004159 | 配线 | 1.名称:配线 2.规格:NH-RVS-2×1.5 3.配线部位:穿管敷设 |  | m | 384.7
69 | 030411004160 | 配线 | 1.名称:配线 2.规格:ZR-RVS-3×1.5 3.配线部位:穿管敷设 |  | m | 294.56
本页小计
注：为计取规费等的使用，可在表中增设其中：“定额人工费”。
表—08
分部分项工程和单价措施项目清单与计价表
工程名称：弱电--手术部 |  |  |  | 标段： |  |  |  | 第 8 页 共 8 页
序号 | 项目编码 | 项目名称 | 项目特征描述 |  | 计量单位 | 工程量 | 金额（元）
[7 empty] | 综合单价 |  | 综合合价 | 其中
暂估价
70 | 030411004161 | 配线 | 1.名称:配线 2.规格:RVV-2×0.3 3.配线部位:穿管敷设 |  | m | 4.28
71 | 030411006031 | 接线盒 | 1.名称:接线盒 2.材质:金属 3.安装形式:暗装 |  | 个 | 28
72 | 030413002036 | 凿(压)槽 | 1.名称:凿(压)槽 2.规格:宽70×深70mm以内 3.类型:砖墙 |  | m | 77.4
背景音乐系统合计
BA系统
73 | 030502005047 | 五类双绞线 | 1.名称:五类双绞线 2.规格:UTP-5e 3.敷设方式:穿管敷设 |  | m | 403.02
74 | 030411001120 | 配管 | 1.名称:配管 2.材质:镀锌电线管 3.规格:JDG20×1.2 4.配置形式:暗配 |  | m | 393.19
BA系统合计
分部分项合计
措施项目
75 | 031302007022 | 高层施工增加 |  |  | 项 | 1
76 | 031301017028 | 脚手架搭拆费 | 1.脚手架搭拆费 |  | 项 | 1
单价措施合计
本页小计
合 计
注：为计取规费等的使用，可在表中增设其中：“定额人工费”。
表—08

## 表-11 总价措施项目清单与计价表【弱电--手术部】
总价措施项目清单与计价表
工程名称：弱电--手术部 |  |  |  |  | 标段： |  |  | 第 1 页 共 2 页
序号 | 项目编码 | 项目名称 | 计算基础 | 费率 (%) |  | 金额 | 调整费率 (%) |  | 调整后金额 (元) | 备注
1 | LSSGCSF00034 | 绿色施工安全防护措施费 | 分部分项人工费+分部分项机具费 | 35.77 |  | 30627.05 |  |  |  | 以分部分项的人工费与施工机具费之和为计算基础，费率35.77%
2 | 031301010028 | 安装与生产同时进行增加费用 | 分部分项人工费 | 0 | [5 empty] | 按人工费的10%计算
3 | 031301011028 | 在有害身体健康环境中施工增加费 | 分部分项人工费 | 0 | [5 empty] | 按人工费的10%计算
4 | TSSGBWZJF028 | 在地下（暗）室、设备及大口径管道内等特殊施工部位进行施工增加费 |  | 0 | [5 empty] | 按该部分人工费的30%计算
5 | 粤031302008028 | 赶工措施费 | 分部分项人工费+分部分项机具费 | 0 | [5 empty] | 赶工措施费=（1-δ）*分部分项（人工费+施工机具费）*0.344 （0.8≤δ＜1 式中：δ=合同工期/定额工期）
6 | 031302002028 | 夜间施工增加费 |  | 20 | [5 empty] | 按其夜间施工项目人工费的20%计算
7 | JTGRSGZJF028 | 交通干扰工程施工增加费 |  | 10 | [5 empty] | 按在市政道路上施工项目人工费的10%计算
8 | 粤031302009028 | 文明工地增加费 | 分部分项人工费+分部分项机具费 | 0 | [5 empty] | 以分部分项的人工费与施工机具费之和为计算基础；市级文明工地1.00%；省级文明工地2.00%
9 | DXGXJCJXF028 | 地下管线交叉降效费 | [7 empty] | 按实际发生或经批准的施工方案计算
编制人（造价人员）： |  |  |  |  | 复核人（造价工程师）：
表-11
总价措施项目清单与计价表
工程名称：弱电--手术部 |  |  |  |  | 标段： |  |  | 第 2 页 共 2 页
序号 | 项目编码 | 项目名称 | 计算基础 | 费率 (%) |  | 金额 | 调整费率 (%) |  | 调整后金额 (元) | 备注
10 | QTFY00000034 | 其他费用 | [7 empty] | 按实际发生或经批准的施工组织设计方案计算
合 计
编制人（造价人员）： |  |  |  |  | 复核人（造价工程师）：
表-11

## 表-12 其他项目清单与计价汇总表【弱电--手术部】
其他项目清单与计价汇总表
工程名称：弱电--手术部 |  |  | 标段： |  | 第 1 页 共 1 页
序号 | 项目名称 | 金额（元） |  | 结算金额（元） |  | 备注
1 | 暂列金额 | 0.00 |  |  |  | 明细详见表-12-1
2 | 暂估价 | 0.00
2.1 | 材料暂估价 | — |  |  |  | 明细详见表-12-2
2.2 | 专业工程暂估价 | 0.00 |  |  |  | 明细详见表-12-3
3 | 计日工 |  |  |  |  | 明细详见表-12-4
4 | 总承包服务费 |  |  |  |  | 明细详见表-12-5
5 | 预算包干费
6 | 工程优质费
7 | 概算幅度差
8 | 现场签证费用
9 | 索赔费用
10 | 其他费用
合 计 | [5 empty] | —
注：材料（工程设备）暂估单价进入清单项目综合单价，此处不汇总。
表—12

## 表-13 规费、税金项目清单与计价表【弱电--手术部】
规费、税金项目清单与计价表
工程名称：弱电--手术部 |  |  | 标段： |  | 第 1 页 共 1 页
序号 | 项目名称 | 计算基础 | 计算基数 | 计算费率 (%) |  | 金额(元)
1 | 增值税销项税额 | 分部分项合计+措施合计+其他项目 |  | 9
合 计
编制人（造价人员）： |  |  | 复核人（造价工程师）：
表—13

## 5.1-1单位工程人材机汇总表【弱电--手术部】
单位工程人材机汇总表
工程名称：弱电--手术部 | [6 empty] | 第 1 页 共 4 页
序号 | 编码 | 名称及规格 | 单位 | 数量 | 单价 （元） | 合价 （元） |  | 品牌 | 厂家
1 | 28030270@8 | 五类双绞线 UTP-5e | m | 411.0804
2 | 30130020@8 | 单孔无线接入数据点（内网） | 个 | 15.15
3 | 30130020@9 | 单孔无线接入数据点（外网） | 个 | 5.05
4 | 30130020@7 | 单孔信息点（外网数据） | 个 | 9.09
5 | 30130030@6 | 双孔信息点（内网数据） | 个 | 2.02
6 | 28030270@6 | 七类4对非屏蔽双绞线 Cat7-UTP-4P | m | 2692.5756
7 | 28030270@7 | 七类4对非屏蔽双绞线 Cat7-UTP-4P | m | 8649.4776
8 | 30210150@1 | 24口光网络单元 | 台 | 7
9 | 00010010 | 人工费 | 元 | 83489.7757
10 | RGFTZ | 人工费调整 | 元 | 3378.3024
11 | 01030035 | 镀锌低碳钢丝φ1.2~2.5 | kg | 15.5597
12 | 02050090 | 橡胶护套圈φ6~32 | 个 | 15
13 | 02130140 | 扁形塑料绑带 | m | 26.6174
14 | 02270001 | 棉纱 | kg | 6.2737
15 | 02270020 | 白布 | kg | 2.4479
16 | 03010240 | 木螺钉M4×65 | 十套 | 655.4155
17 | 03011390 | 铜接地端子带螺栓DT-6mm2 | 十套 | 18.0454
18 | 03011430 | 半圆头镀锌螺栓M2~5×15~50 | 十套 | 103.116
19 | 03011605 | 镀锌六角螺栓2平1弹垫 M10×100以内 | 十套 | 29.3881
20 | 03013031 | 膨胀螺栓M6 | 十套 | 6.528
21 | 03013061 | 膨胀螺栓M12 | 十套 | 0.408
22 | 03013431 | 塑料胀管D6~8 | 十套 | 693.228
23 | 03014271 | 镀锌锁紧螺母DN20×1.5 | 十套 | 53.3617
24 | 03014281 | 镀锌锁紧螺母DN15×3 | 十套 | 19.467
25 | 03014291 | 镀锌锁紧螺母DN20×3 | 十套 | 9.5675
26 | 03131001 | 砂轮片综合 | 片 | 170.079
27 | 03134021 | 铁砂布0~2# | 张 | 8.5878
28 | 03135001 | 低碳钢焊条综合 | kg | 10.1107
29 | 03137041 | 焊锡膏 | kg | 0.1464
30 | 03138001 | 锡基钎料 | kg | 1.2662
31 | 03139071 | 冲击钻头φ6~8 | 个 | 44.7448
单位工程人材机汇总表
工程名称：弱电--手术部 | [6 empty] | 第 2 页 共 4 页
序号 | 编码 | 名称及规格 | 单位 | 数量 | 单价 （元） | 合价 （元） |  | 品牌 | 厂家
32 | 03139281 | 钢锯条 | 条 | 99.2784
33 | 03139321 | 钢丝刷子 | 把 | 0.0948
34 | 13010050 | 醇酸清漆 | kg | 11.0522
35 | 13010130 | 酚醛调和漆 | kg | 0.6319
36 | 13030240 | 厚漆 | kg | 16.252
37 | 13050080 | 防锈漆C53-1 | kg | 0.9479
38 | 14030040 | 汽油综合 | kg | 6.324
39 | 14050040 | 溶剂汽油 | kg | 1.485
40 | 14050050 | 溶剂油 | kg | 11.3682
41 | 14350190 | 多功能上光清洁剂 | 盒 | 0.2
42 | 14350360 | 酒精 | kg | 0.79
43 | 17250170 | 塑料软管D5 | m | 0.75
44 | 24330001 | 光盘5″ | 片 | 5
45 | 27170001 | 电气绝缘胶带18mm×10m×0.13mm | 卷 | 12.1854
46 | 28010080 | 裸铜线6mm2 | kg | 0.3
47 | 28030290 | 双色多股铜芯聚氯乙烯绝缘软导线BVR-4mm2 | m | 767.5448
48 | 28030300 | 双色多股铜芯聚氯乙烯绝缘软导线BVR-6mm2 | m | 43.7384
49 | 28030510 | 铜芯聚氯乙烯绝缘导线BV-6mm2 | m | 4.08
50 | 29060040 | 镀锌电线管接头20×1.5 | 个 | 889.3615
51 | 29060075 | 镀锌电线管卡子20 | 个 | 3245.567
52 | 29060100 | 镀锌电线管塑料护口DN15~20 | 个 | 533.617
53 | 29060115 | 镀锌钢管塑料护口DN15~20 | 个 | 431.4403
54 | 29090185 | 铜端子6mm2 | 个 | 4.08
55 | 29090215 | 铜接线端子DT-6mm2 | 个 | 30.45
56 | 29170210 | 镀锌地线夹20 | 套 | 2845.9559
57 | 29270090 | 电缆卡子综合 | 个 | 3314.4408
58 | 34090250 | 脱脂棉 | kg | 1.07
59 | 34130001 | 标志牌塑料扁形 | 个 | 29.8234
60 | 99450760 | 其他材料费 | 元 | 1007.3326
61 | 01010011 | 圆钢 | kg | 25.2768
62 | 01130003 | 扁钢 | kg | 69.5112
单位工程人材机汇总表
工程名称：弱电--手术部 | [6 empty] | 第 3 页 共 4 页
序号 | 编码 | 名称及规格 | 单位 | 数量 | 单价 （元） | 合价 （元） |  | 品牌 | 厂家
63 | 01210045 | 角钢 | kg | 236.97
64 | 13010135 | 醇酸调和漆 | kg | 4.7394
65 | 13030795@1 | 醇酸防锈漆 | kg | 3.6651
66 | 23410060@2 | 开门按钮 | 个 | 15
67 | 26410050@1 | 单孔信息点（语音） | 个 | 22.22
68 | 28030170@1 | 配线 RVV-2×1.0 | m | 474.4635
69 | 28030270@4 | 六类4对非屏蔽双绞线 Cat6-UTP-4P | m | 458.6532
70 | 28030270@5 | 六类4对非屏蔽双绞线 Cat6-UTP-4P | m | 914.1138
71 | 28030410@10 | 配线 NH-RVS-2×1.5 | m | 415.476
72 | 28030410@11 | 配线 WDZ-RVV-2×0.75 | m | 174.4524
73 | 28030410@12 | 配线 WDZ-RVV-3×0.5 | m | 41.3316
74 | 28030410@13 | 配线 WDZ-RVVP-5×0.5 | m | 4.6332
75 | 28030410@14 | 配线 ZR-RVS-3×1.5 | m | 322.7472
76 | 28030410@3 | 配线 RVV-2×1.0 | m | 162.27
77 | 28030410@6 | 配线 RVV-4×1.0 | m | 62.9316
78 | 29030030@1 | 金属线槽 MR200×100×1.5 | m | 158.1771
79 | 29030030@2 | 金属线槽 MR300×100×1.5 | m | 18.8387
80 | 29060030@6 | 镀锌电线管 JDG20×1.2 | m | 1239.1827
81 | 29060030@7 | 镀锌电线管 JDG20×1.2 | m | 2318.2622
82 | 29110390 | 金属接线盒 | 个 | 43.86
83 | 29110390@2 | 插座接线盒 | 个 | 192.78
84 | 30030040@2 | 半球型彩色摄像机 200万1/2.7”CMOS ICR红外阵列筒型网络摄像机;支持H.265及H.264 | 台 | 23
85 | 30030080@2 | 32寸液晶监视器 | 台 | 1
86 | 30030080@4 | 双面数码显示屏 | 台 | 0.24
87 | 30030170@3 | NVR网络存储器（16路4盘位） | 台 | 1
88 | 30130020@1 | 单孔信息点（内网数据） | 个 | 73.73
89 | 30130030@1 | 双孔信息点（内网数据二） | 个 | 76.76
90 | 30130030@3 | 双孔信息点（外网数据二） | 个 | 7.07
91 | 30190001@1 | 纯后级功放 | 台 | 2
单位工程人材机汇总表
工程名称：弱电--手术部 | [6 empty] | 第 4 页 共 4 页
序号 | 编码 | 名称及规格 | 单位 | 数量 | 单价 （元） | 合价 （元） |  | 品牌 | 厂家
92 | 30190001@10 | 电源控制器 | 台 | 15
93 | 30190001@3 | 音量控制器 | 台 | 28
94 | 30190001@5 | 前置放大器 | 台 | 1
95 | 30190001@6 | 十分区矩阵 | 台 | 1
96 | 30190001@7 | 电源时序器 | 台 | 1
97 | 30190001@8 | CD播放机（多功能音频播放器） | 台 | 1
98 | 30190001@9 | 话筒 | 台 | 1
99 | 30190050@1 | 吸顶式扬声器 | 台 | 51
100 | 30190050@3 | 监听音箱 | 台 | 1
101 | 30210160@5 | POE网络交换机 (24口） | 台 | 1
102 | 30210160@6 | 24口交换机 | 台 | 1
103 | 57030040@4 | 电控锁（双门） | 套 | 12
104 | 57030040@5 | 电控锁（单门） | 套 | 3
105 | 57110001@2 | 可视对讲门口机 | 台 | 15
106 | 57110001@4 | 可视对讲室内机 （含门口机控制器） | 台 | 1
107 | 57330001@2 | 24U机柜 | 个 | 1
108 | 57390001@2 | 模拟式病床分机 | 台(架) | 18
109 | 57450001@3 | 电话型系统主机 | 台 | 1
110 | 00010003 | 机上人工 | 工日 | 0.3022
111 | 99450630 | 折旧费 | 元 | 476.5204
112 | 99450640 | 检修费 | 元 | 19.1549
113 | 99450650 | 维护费 | 元 | 158.9146
114 | 99450660 | 安拆费 | 元 | 56.8013
115 | 99450670 | 汽油(机械用)国Ⅲ93# | kg | 2.646
116 | 99450680 | 柴油(机械用)0# | kg | 3.6244
117 | 99450700 | 电(机械用) | kw·h | 323.5518
118 | 99451300 | 校验费 | 元 | 204.6274
合计

## 表-04 单位工程招标控制价汇总表【暖通--手术部】
单位工程招标控制价汇总表
工程名称：暖通--手术部 |  | 标段： |  | 第 1 页 共 1 页
序号 | 汇总内容 |  | 金额 |  | 其中：暂估价(元)
1 | 分部分项合计
1.1 | 手术室
2 | 措施合计
2.1 | 绿色施工安全防护措施费
2.2 | 其他措施费
3 | 其他项目
3.1 | 暂列金额
3.2 | 暂估价
3.3 | 计日工
3.4 | 总承包服务费
3.5 | 预算包干费
3.6 | 工程优质费
3.7 | 概算幅度差
3.8 | 索赔费用
3.9 | 现场签证费用
3.10 | 其他费用
4 | 税前工程造价
5 | 增值税销项税额
6 | 工程造价
招标控制价合计=1+2+3+5
注：本表适用于单位工程招标控制价或投标报价的汇总，如无单位工程划分，单项工程也使用本表汇总
表—04

## 表-08 分部分项工程和单价措施项目清单与计价表【暖通--_5
分部分项工程和单价措施项目清单与计价表
工程名称：暖通--手术部 |  |  |  | 标段： |  |  |  | 第 1 页 共 40 页
序号 | 项目编码 | 项目名称 | 项目特征描述 |  | 计量单位 | 工程量 | 金额（元）
[7 empty] | 综合单价 |  | 综合合价 | 其中
暂估价
手术室
通风空调设备
1 | 030701003019 | 空调器 | 1.名称:医用净化空调机组 2.型号:AHU-S-401、AHU-S-402 3.风机数据:送风量8500m3/h、回风量7700m3/h、新风量800m3/h、机外余压700Pa、离心式风机、电机功率5.5KW、电源380V/50Hz 4.冷热水形式:两管制 5.冷/热水盘管数据:制冷量17KW、冷冻水进/出水温度7/12℃、制热量5KW、热水进/出温度45/40℃、电动阀规格DN25 6.再加热方式/数据:电加热/12KW 7.加湿数据:电热式加湿器、加湿量8kg/h 8.过滤器:初效(板式)G4、中效(袋式)F8 9.安装形式:卧式 10.其它:机组全部采用专用变频风机,机组送风段均配置UV杀菌灯 |  | 台 | 2
本页小计
注：为计取规费等的使用，可在表中增设其中：“定额人工费”。
表—08
分部分项工程和单价措施项目清单与计价表
工程名称：暖通--手术部 |  |  |  | 标段： |  |  |  | 第 2 页 共 40 页
序号 | 项目编码 | 项目名称 | 项目特征描述 |  | 计量单位 | 工程量 | 金额（元）
[7 empty] | 综合单价 |  | 综合合价 | 其中
暂估价
2 | 030701003020 | 空调器 | 1.名称:医用净化空调机组 2.型号:AHU-S-403 3.风机数据:送风量8700m3/h、回风量7800m3/h、新风量900m3/h、机外余压700Pa、离心式风机、电机功率5.5KW、电源380V/50Hz 4.冷热水形式:两管制 5.冷/热水盘管数据:制冷量18KW、冷冻水进/出水温度7/12℃、制热量6KW、热水进/出温度45/40℃、电动阀规格DN25 6.再加热方式/数据:电加热/11KW 7.加湿数据:电热式加湿器、加湿量8kg/h 8.过滤器:初效(板式)G4、中效(袋式)F8 9.安装形式:卧式 10.其它:机组全部采用专用变频风机,机组送风段均配置UV杀菌灯 |  | 台 | 1
本页小计
注：为计取规费等的使用，可在表中增设其中：“定额人工费”。
表—08
分部分项工程和单价措施项目清单与计价表
工程名称：暖通--手术部 |  |  |  | 标段： |  |  |  | 第 3 页 共 40 页
序号 | 项目编码 | 项目名称 | 项目特征描述 |  | 计量单位 | 工程量 | 金额（元）
[7 empty] | 综合单价 |  | 综合合价 | 其中
暂估价
3 | 030701003021 | 空调器 | 1.名称:医用净化空调机组 2.型号:AHU-S-404 3.风机数据:送风量6700m3/h、回风量4700m3/h、新风量2000m3/h、机外余压700Pa、离心式风机、电机功率5.5KW、电源380V/50Hz 4.冷热水形式:两管制 5.冷/热水盘管数据:制冷量14KW、冷冻水进/出水温度7/12℃、制热量13KW、热水进/出温度45/40℃、电动阀规格DN25 6.再加热方式/数据:电加热/10KW 7.加湿数据:电热式加湿器、加湿量15kg/h 8.过滤器:初效(板式)G4、中效(袋式)F8 9.安装形式:卧式 10.其它:机组全部采用专用变频风机,机组送风段均配置UV杀菌灯 |  | 台 | 1
本页小计
注：为计取规费等的使用，可在表中增设其中：“定额人工费”。
表—08
分部分项工程和单价措施项目清单与计价表
工程名称：暖通--手术部 |  |  |  | 标段： |  |  |  | 第 4 页 共 40 页
序号 | 项目编码 | 项目名称 | 项目特征描述 |  | 计量单位 | 工程量 | 金额（元）
[7 empty] | 综合单价 |  | 综合合价 | 其中
暂估价
4 | 030701003022 | 空调器 | 1.名称:医用净化空调机组 2.型号:AHU-S-405 3.风机数据:送风量2800m3/h、新风量2800m3/h、机外余压600Pa、离心式风机、电机功率3KW、电源380V/50Hz 4.冷热水形式:两管制 5.冷/热水盘管数据:制冷量6KW、冷冻水进/出水温度7/12℃、制热量18KW、热水进/出温度45/40℃、电动阀规格DN25 6.再加热方式/数据:电加热/4KW 7.加湿数据:电热式加湿器、加湿量15kg/h 8.过滤器:初效(板式)G4、中效(袋式)F8 9.安装形式:卧式 10.其它:机组全部采用专用变频风机,机组送风段均配置UV杀菌灯 |  | 台 | 1
本页小计
注：为计取规费等的使用，可在表中增设其中：“定额人工费”。
表—08
分部分项工程和单价措施项目清单与计价表
工程名称：暖通--手术部 |  |  |  | 标段： |  |  |  | 第 5 页 共 40 页
序号 | 项目编码 | 项目名称 | 项目特征描述 |  | 计量单位 | 工程量 | 金额（元）
[7 empty] | 综合单价 |  | 综合合价 | 其中
暂估价
5 | 030701003023 | 空调器 | 1.名称:医用净化空调机组 2.型号:AHU-S-406 3.风机数据:送风量6400m3/h、回风量4500m3/h、新风量1900m3/h、机外余压700Pa、离心式风机、电机功率4KW、电源380V/50Hz 4.冷热水形式:两管制 5.冷/热水盘管数据:制冷量13KW、冷冻水进/出水温度7/12℃、制热量12KW、热水进/出温度45/40℃、电动阀规格DN25 6.再加热方式/数据:电加热/9KW 7.加湿数据:电热式加湿器、加湿量15kg/h 8.过滤器:初效(板式)G4、中效(袋式)F8 9.安装形式:卧式 10.其它:机组全部采用专用变频风机,机组送风段均配置UV杀菌灯 |  | 台 | 1
本页小计
注：为计取规费等的使用，可在表中增设其中：“定额人工费”。
表—08
分部分项工程和单价措施项目清单与计价表
工程名称：暖通--手术部 |  |  |  | 标段： |  |  |  | 第 6 页 共 40 页
序号 | 项目编码 | 项目名称 | 项目特征描述 |  | 计量单位 | 工程量 | 金额（元）
[7 empty] | 综合单价 |  | 综合合价 | 其中
暂估价
6 | 030701003024 | 空调器 | 1.名称:医用净化空调机组 2.型号:AHU-S-407 3.风机数据:送风量13700m3/h、回风量9900m3/h、新风量3800m3/h、机外余压800Pa、离心式风机、电机功率11KW、电源380V/50Hz 4.冷热水形式:两管制 5.冷/热水盘管数据:制冷量27KW、冷冻水进/出水温度7/12℃、制热量24KW、热水进/出温度45/40℃、电动阀规格DN32 6.再加热方式/数据:电加热/19KW 7.加湿数据:电热式加湿器、加湿量25kg/h 8.过滤器:初效(板式)G4、中效(袋式)F8 9.安装形式:卧式 10.其它:机组全部采用专用变频风机,机组送风段均配置UV杀菌灯 |  | 台 | 1
本页小计
注：为计取规费等的使用，可在表中增设其中：“定额人工费”。
表—08
分部分项工程和单价措施项目清单与计价表
工程名称：暖通--手术部 |  |  |  | 标段： |  |  |  | 第 7 页 共 40 页
序号 | 项目编码 | 项目名称 | 项目特征描述 |  | 计量单位 | 工程量 | 金额（元）
[7 empty] | 综合单价 |  | 综合合价 | 其中
暂估价
7 | 030701003025 | 空调器 | 1.名称:医用净化空调机组 2.型号:AHU-S-408 3.风机数据:送风量16300m3/h、回风量12600m3/h、新风量3700m3/h、机外余压800Pa、离心式风机、电机功率11KW、电源380V/50Hz 4.冷热水形式:两管制 5.冷/热水盘管数据:制冷量33KW、冷冻水进/出水温度7/12℃、制热量24KW、热水进/出温度45/40℃、电动阀规格DN40 6.再加热方式/数据:电加热/23KW 7.加湿数据:电热式加湿器、加湿量25kg/h 8.过滤器:初效(板式)G4、中效(袋式)F8 9.安装形式:卧式 10.其它:机组全部采用专用变频风机,机组送风段均配置UV杀菌灯 |  | 台 | 1
本页小计
注：为计取规费等的使用，可在表中增设其中：“定额人工费”。
表—08
分部分项工程和单价措施项目清单与计价表
工程名称：暖通--手术部 |  |  |  | 标段： |  |  |  | 第 8 页 共 40 页
序号 | 项目编码 | 项目名称 | 项目特征描述 |  | 计量单位 | 工程量 | 金额（元）
[7 empty] | 综合单价 |  | 综合合价 | 其中
暂估价
8 | 030701003026 | 空调器 | 1.名称:医用净化空调机组 2.型号:AHU-S-409 3.风机数据:送风量6700m3/h、回风量4600m3/h、新风量2100m3/h、机外余压800Pa、离心式风机、电机功率5.5KW、电源380V/50Hz 4.冷热水形式:两管制 5.冷/热水盘管数据:制冷量14KW、冷冻水进/出水温度7/12℃、制热量14KW、热水进/出温度45/40℃、电动阀规格DN25 6.再加热方式/数据:电加热/10KW 7.加湿数据:电热式加湿器、加湿量15kg/h 8.过滤器:初效(板式)G4、中效(袋式)F8 9.安装形式:卧式 10.其它:机组全部采用专用变频风机,机组送风段均配置UV杀菌灯 |  | 台 | 1
本页小计
注：为计取规费等的使用，可在表中增设其中：“定额人工费”。
表—08
分部分项工程和单价措施项目清单与计价表
工程名称：暖通--手术部 |  |  |  | 标段： |  |  |  | 第 9 页 共 40 页
序号 | 项目编码 | 项目名称 | 项目特征描述 |  | 计量单位 | 工程量 | 金额（元）
[7 empty] | 综合单价 |  | 综合合价 | 其中
暂估价
9 | 030701003027 | 空调器 | 1.名称:医用净化新风机组 2.型号:PAU-S-401 3.风机数据:送风量9200m3/h、新风量9200m3/h、机外余压500Pa、离心式风机、电机功率7.5KW 4.冷热水形式:机械循环两管制 5.冷/热水盘管数据:额定供冷量173KW、冷冻水进/出水温度7/12℃、额定供热量25KW、采暖水进/出温度45/40℃、电动阀规格DN80 6.安装形式:卧式 7.深度除湿回路:抽湿能力2*4HP、功率2*3.2KW 8.过滤器:初效(板式)G4、中效(袋式)F8、亚高(箱式)H10 9.其它:机组的深度除湿回路为压缩机及冷凝器内置机型，全部采用专用变频风机,所有机组送风段均配置UV杀菌灯 |  | 台 | 1
本页小计
注：为计取规费等的使用，可在表中增设其中：“定额人工费”。
表—08
分部分项工程和单价措施项目清单与计价表
工程名称：暖通--手术部 |  |  |  | 标段： |  |  |  | 第 10 页 共 40 页
序号 | 项目编码 | 项目名称 | 项目特征描述 |  | 计量单位 | 工程量 | 金额（元）
[7 empty] | 综合单价 |  | 综合合价 | 其中
暂估价
10 | 030701003028 | 空调器 | 1.名称:医用净化新风机组 2.型号:PAU-S-402 3.风机数据:送风量10000m3/h、新风量10000m3/h、机外余压500Pa、离心式风机、电机功率7.5KW 4.冷热水形式:机械循环两管制 5.冷/热水盘管数据:额定供冷量188KW、冷冻水进/出水温度7/12℃、额定供热量27KW、采暖水进/出温度45/40℃、电动阀规格DN80 6.安装形式:卧式 7.深度除湿回路:抽湿能力2*4HP、功率2*3.2KW 8.过滤器:初效(板式)G4、中效(袋式)F8、亚高(箱式)H10 9.其它:机组的深度除湿回路为压缩机及冷凝器内置机型，全部采用专用变频风机,所有机组送风段均配置UV杀菌灯 |  | 台 | 1
11 | 030701003029 | 空调器 | 1.名称:普通新风机组 2.型号:XF-S-401 3.风机数据:送风量5700m3/h、机外余压350Pa、电机功率4KW 4.冷热水形式:机械循环两管制 5.冷/热水盘管数据:额定供冷量88KW、冷冻水进/出水温度7/12℃、额定供热量30KW、采暖水进/出温度45/40℃ 6.安装形式:卧式 7.其它:机组送风段均配置UV杀菌灯 |  | 台 | 1
本页小计
注：为计取规费等的使用，可在表中增设其中：“定额人工费”。
表—08
分部分项工程和单价措施项目清单与计价表
工程名称：暖通--手术部 |  |  |  | 标段： |  |  |  | 第 11 页 共 40 页
序号 | 项目编码 | 项目名称 | 项目特征描述 |  | 计量单位 | 工程量 | 金额（元）
[7 empty] | 综合单价 |  | 综合合价 | 其中
暂估价
12 | 030701004021 | 风机盘管 | 1.名称:卧式暗装风机盘管 2.型号:FCU-200 3.冷热水形式:两管制 4.风机数据:中档风量270m3/h、机外静压30Pa、电机功率45W、电源220V/50Hz 5.制冷工况:全热/显热1.99/1.40KW、进出水温7/12℃ 6.制热工况:热量3.5KW、进出水温45/40℃ 7.水系统:水流量0.42m3/h、水阻力供冷25KPa/供热20KPa、进出/冷凝水管径DN20 8.机组噪声:30.5dB(A) 9.安装形式:吊装 10.其它:选用带超低阻高中效回风口的净化风机盘管。初阻力≤50Pa，微生物一次通过率≤10%，颗粒物过滤效率≥95%、配温控器 11.减振器、支架形式、材质:设备型钢吊架制作、安装 |  | 台 | 17
本页小计
注：为计取规费等的使用，可在表中增设其中：“定额人工费”。
表—08
分部分项工程和单价措施项目清单与计价表
工程名称：暖通--手术部 |  |  |  | 标段： |  |  |  | 第 12 页 共 40 页
序号 | 项目编码 | 项目名称 | 项目特征描述 |  | 计量单位 | 工程量 | 金额（元）
[7 empty] | 综合单价 |  | 综合合价 | 其中
暂估价
13 | 030701004022 | 风机盘管 | 1.名称:卧式暗装风机盘管 2.型号:FCU-300 3.冷热水形式:两管制 4.风机数据:中档风量380m3/h、机外静压30Pa、电机功率62W、电源220V/50Hz 5.制冷工况:全热/显热2.78/1.92KW、进出水温7/12℃ 6.制热工况:热量5.2KW、进出水温45/40℃ 7.水系统:水流量0.55m3/h、水阻力供冷25KPa/供热21KPa、进出/冷凝水管径DN20 8.机组噪声:32dB(A) 9.安装形式:吊装 10.其它:选用带超低阻高中效回风口的净化风机盘管。初阻力≤50Pa，微生物一次通过率≤10%，颗粒物过滤效率≥95%、配温控器 11.减振器、支架形式、材质:设备型钢吊架制作、安装 |  | 台 | 2
本页小计
注：为计取规费等的使用，可在表中增设其中：“定额人工费”。
表—08
分部分项工程和单价措施项目清单与计价表
工程名称：暖通--手术部 |  |  |  | 标段： |  |  |  | 第 13 页 共 40 页
序号 | 项目编码 | 项目名称 | 项目特征描述 |  | 计量单位 | 工程量 | 金额（元）
[7 empty] | 综合单价 |  | 综合合价 | 其中
暂估价
14 | 030701004023 | 风机盘管 | 1.名称:卧式暗装风机盘管 2.型号:FCU-400 3.冷热水形式:两管制 4.风机数据:中档风量510m3/h、机外静压30Pa、电机功率75W、电源220V/50Hz 5.制冷工况:全热/显热3.57/2.42KW、进出水温7/12℃ 6.制热工况:热量6.5KW、进出水温45/40℃ 7.水系统:水流量0.72m3/h、水阻力供冷30KPa/供热24KPa、进出/冷凝水管径DN20 8.机组噪声:37dB(A) 9.安装形式:吊装 10.其它:选用带超低阻高中效回风口的净化风机盘管。初阻力≤50Pa，微生物一次通过率≤10%，颗粒物过滤效率≥95%、配温控器 11.减振器、支架形式、材质:设备型钢吊架制作、安装 |  | 台 | 4
本页小计
注：为计取规费等的使用，可在表中增设其中：“定额人工费”。
表—08
分部分项工程和单价措施项目清单与计价表
工程名称：暖通--手术部 |  |  |  | 标段： |  |  |  | 第 14 页 共 40 页
序号 | 项目编码 | 项目名称 | 项目特征描述 |  | 计量单位 | 工程量 | 金额（元）
[7 empty] | 综合单价 |  | 综合合价 | 其中
暂估价
15 | 030701004024 | 风机盘管 | 1.名称:卧式暗装风机盘管 2.型号:FCU-500 3.冷热水形式:两管制 4.风机数据:中档风量640m3/h、机外静压30Pa、电机功率91W、电源220V/50Hz 5.制冷工况:全热/显热4.20/2.93KW、进出水温7/12℃ 6.制热工况:热量7.87KW、进出水温45/40℃ 7.水系统:水流量0.87m3/h、水阻力供冷30KPa/供热22KPa、进出/冷凝水管径DN20 8.机组噪声:38.5dB(A) 9.安装形式:吊装 10.其它:选用带超低阻高中效回风口的净化风机盘管。初阻力≤50Pa，微生物一次通过率≤10%，颗粒物过滤效率≥95%、配温控器 11.减振器、支架形式、材质:设备型钢吊架制作、安装 |  | 台 | 3
本页小计
注：为计取规费等的使用，可在表中增设其中：“定额人工费”。
表—08
分部分项工程和单价措施项目清单与计价表
工程名称：暖通--手术部 |  |  |  | 标段： |  |  |  | 第 15 页 共 40 页
序号 | 项目编码 | 项目名称 | 项目特征描述 |  | 计量单位 | 工程量 | 金额（元）
[7 empty] | 综合单价 |  | 综合合价 | 其中
暂估价
16 | 030701004025 | 风机盘管 | 1.名称:卧式暗装风机盘管 2.型号:FCU-600 3.冷热水形式:两管制 4.风机数据:中档风量780m3/h、机外静压30Pa、电机功率105W、电源220V/50Hz 5.制冷工况:全热/显热5.20/3.57KW、进出水温7/12℃ 6.制热工况:热量9.8KW、进出水温45/40℃ 7.水系统:水流量1.05m3/h、水阻力供冷40KPa/供热24KPa、进出/冷凝水管径DN20 8.机组噪声:38.5dB(A) 9.安装形式:吊装 10.其它:选用带超低阻高中效回风口的净化风机盘管。初阻力≤50Pa，微生物一次通过率≤10%，颗粒物过滤效率≥95%、配温控器 11.减振器、支架形式、材质:设备型钢吊架制作、安装 |  | 台 | 4
本页小计
注：为计取规费等的使用，可在表中增设其中：“定额人工费”。
表—08
分部分项工程和单价措施项目清单与计价表
工程名称：暖通--手术部 |  |  |  | 标段： |  |  |  | 第 16 页 共 40 页
序号 | 项目编码 | 项目名称 | 项目特征描述 |  | 计量单位 | 工程量 | 金额（元）
[7 empty] | 综合单价 |  | 综合合价 | 其中
暂估价
17 | 030701004026 | 风机盘管 | 1.名称:卧式暗装风机盘管 2.型号:FCU-1000 3.冷热水形式:两管制 4.风机数据:中档风量1290m3/h、机外静压30Pa、电机功率150W、电源220V/50Hz 5.制冷工况:全热/显热8.2/5.7KW、进出水温7/12℃ 6.制热工况:热量14.9KW、进出水温45/40℃ 7.水系统:水流量1.67m3/h、水阻力供冷40KPa/供热30KPa、进出/冷凝水管径DN20 8.机组噪声:43dB(A) 9.安装形式:吊装 10.其它:选用带超低阻高中效回风口的净化风机盘管。初阻力≤50Pa，微生物一次通过率≤10%，颗粒物过滤效率≥95%、配温控器 11.减振器、支架形式、材质:设备型钢吊架制作、安装 |  | 台 | 4
18 | 030108001047 | 离心式通风机 | 1.名称:低噪音离心风机 2.型号:EAF-S-401~EAF-S-403、EAF-S-405~EAF-S-407、EAF-S-409、EAF-S-410、EAF-S-413 3.规格:风量250m3/h、余压300Pa、功率0.12kW、电源220V/50Hz、配调速器 4.安装形式:吊装 5.减振器、支架形式、材质:弹簧减震器、设备型钢吊架制作、安装 |  | 台 | 9
本页小计
注：为计取规费等的使用，可在表中增设其中：“定额人工费”。
表—08
分部分项工程和单价措施项目清单与计价表
工程名称：暖通--手术部 |  |  |  | 标段： |  |  |  | 第 17 页 共 40 页
序号 | 项目编码 | 项目名称 | 项目特征描述 |  | 计量单位 | 工程量 | 金额（元）
[7 empty] | 综合单价 |  | 综合合价 | 其中
暂估价
19 | 030108001048 | 离心式通风机 | 1.名称:低噪音离心风机 2.型号:EAF-S-404 3.规格:风量850m3/h、余压360Pa、功率0.27kW、电源220V/50Hz、配调速器 4.安装形式:吊装 5.减振器、支架形式、材质:弹簧减震器、设备型钢吊架制作、安装 |  | 台 | 1
20 | 030108001049 | 离心式通风机 | 1.名称:低噪音离心风机 2.型号:EAF-S-408 3.规格:风量1350m3/h、余压360Pa、功率0.5kW、电源220V/50Hz 4.安装形式:吊装 5.减振器、支架形式、材质:弹簧减震器、设备型钢吊架制作、安装 |  | 台 | 1
21 | 030108001050 | 离心式通风机 | 1.名称:低噪音离心风机 2.型号:EAF-S-411 3.规格:风量1200m3/h、余压300Pa、功率0.32kW、电源220V/50Hz 4.安装形式:吊装 5.减振器、支架形式、材质:弹簧减震器、设备型钢吊架制作、安装 |  | 台 | 1
22 | 030108001051 | 离心式通风机 | 1.名称:低噪音离心风机 2.型号:EAF-S-412 3.规格:风量1100m3/h、余压380Pa、功率0.32kW、电源220V/50Hz 4.安装形式:吊装 5.减振器、支架形式、材质:弹簧减震器、设备型钢吊架制作、安装 |  | 台 | 1
本页小计
注：为计取规费等的使用，可在表中增设其中：“定额人工费”。
表—08
分部分项工程和单价措施项目清单与计价表
工程名称：暖通--手术部 |  |  |  | 标段： |  |  |  | 第 18 页 共 40 页
序号 | 项目编码 | 项目名称 | 项目特征描述 |  | 计量单位 | 工程量 | 金额（元）
[7 empty] | 综合单价 |  | 综合合价 | 其中
暂估价
23 | 030108001052 | 离心式通风机 | 1.名称:低噪音离心风机 2.型号:EAF-S-414 3.规格:风量900m3/h、余压200Pa、功率0.22kW、电源220V/50Hz、配调速器 4.安装形式:吊装 5.减振器、支架形式、材质:弹簧减震器、设备型钢吊架制作、安装 |  | 台 | 1
24 | 030108001053 | 离心式通风机 | 1.名称:低噪音离心风机 2.型号:EAF-S-415 3.规格:风量3400m3/h、余压300Pa、功率1.1kW、电源380V/50Hz 4.安装形式:吊装 5.减振器、支架形式、材质:弹簧减震器、设备型钢吊架制作、安装 |  | 台 | 1
25 | 030108001054 | 离心式通风机 | 1.名称:低噪音离心风机 2.型号:EAF-S-416、EAF-S-418 3.规格:风量600m3/h、余压300Pa、功率0.22kW、电源220V/50Hz、配调速器 4.安装形式:吊装 5.减振器、支架形式、材质:弹簧减震器、设备型钢吊架制作、安装 |  | 台 | 2
26 | 030108001055 | 离心式通风机 | 1.名称:低噪音离心风机 2.型号:EAF-S-417 3.规格:风量500m3/h、余压300Pa、功率0.19kW、电源220V/50Hz，配调速器 4.安装形式:吊装 5.减振器、支架形式、材质:弹簧减震器、设备型钢吊架制作、安装 |  | 台 | 1
本页小计
注：为计取规费等的使用，可在表中增设其中：“定额人工费”。
表—08
分部分项工程和单价措施项目清单与计价表
工程名称：暖通--手术部 |  |  |  | 标段： |  |  |  | 第 19 页 共 40 页
序号 | 项目编码 | 项目名称 | 项目特征描述 |  | 计量单位 | 工程量 | 金额（元）
[7 empty] | 综合单价 |  | 综合合价 | 其中
暂估价
27 | 030108001056 | 离心式通风机 | 1.名称:低噪音离心风机 2.型号:EAF-S-419 3.规格:风量400m3/h、余压250Pa、功率0.12kW、电源220V/50Hz，配调速器 4.安装形式:吊装 5.减振器、支架形式、材质:弹簧减震器、设备型钢吊架制作、安装 |  | 台 | 1
28 | 030108001057 | 离心式通风机 | 1.名称:低噪音离心风机 2.型号:EAF-S-420 3.规格:风量250m3/h、余压250Pa、功率0.12kW、电源220V/50Hz，配调速器 4.安装形式:吊装 5.减振器、支架形式、材质:弹簧减震器、设备型钢吊架制作、安装 |  | 台 | 1
29 | 030108001058 | 离心式通风机 | 1.名称:低噪音离心风机 2.型号:EAF-S-421 3.规格:风量3500m3/h、余压450Pa、功率1.52kW、电源380V/50Hz 4.安装形式:吊装 5.减振器、支架形式、材质:弹簧减震器、设备型钢吊架制作、安装 |  | 台 | 1
30 | 030108001059 | 离心式通风机 | 1.名称:低噪音离心风机 2.型号:EAF-R-422 3.规格:风量250m3/h、余压100Pa、功率0.09kW、电源220V/50Hz，配调速器 4.安装形式:吊装 5.减振器、支架形式、材质:弹簧减震器、设备型钢吊架制作、安装 |  | 台 | 1
本页小计
注：为计取规费等的使用，可在表中增设其中：“定额人工费”。
表—08
分部分项工程和单价措施项目清单与计价表
工程名称：暖通--手术部 |  |  |  | 标段： |  |  |  | 第 20 页 共 40 页
序号 | 项目编码 | 项目名称 | 项目特征描述 |  | 计量单位 | 工程量 | 金额（元）
[7 empty] | 综合单价 |  | 综合合价 | 其中
暂估价
31 | 030701003030 | 空调器 | 1.名称:分体式空调 2.型号:3P 3.规格:制冷量7.5KW、制冷功率2.4KW、电源220V/50Hz 4.室内/室外噪声:44/58dB(A) 5.安装形式:嵌入式 |  | 台 | 1
32 | 030704001013 | 通风工程检测、调试 | 1.通风工程检测、调试 |  | 系统 | 1
通风空调设备合计
空调通风系统
33 | 030702002021 | 净化通风管道 | 1.名称:净化风管 2.材质:镀锌钢板 3.形状:矩形 4.规格:1250≤长边长(mm) ≤1500 5.板材厚度:δ=1.0mm 6.管件、法兰等附件及支架设计要求:满足设计要求及符合质量规范 7.接口形式:咬口 8.其它:法兰、支架等除锈后刷红丹防锈漆二遍 |  | m2 | 61.26
34 | 030702002022 | 净化通风管道 | 1.名称:净化风管 2.材质:镀锌钢板 3.形状:矩形 4.规格:1000 ≤长边长(mm) ≤1250 5.板材厚度:δ=1.0mm 6.管件、法兰等附件及支架设计要求:满足设计要求及符合质量规范 7.接口形式:咬口 8.其它:法兰、支架等除锈后刷红丹防锈漆二遍 |  | m2 | 47.52
本页小计
注：为计取规费等的使用，可在表中增设其中：“定额人工费”。
表—08
分部分项工程和单价措施项目清单与计价表
工程名称：暖通--手术部 |  |  |  | 标段： |  |  |  | 第 21 页 共 40 页
序号 | 项目编码 | 项目名称 | 项目特征描述 |  | 计量单位 | 工程量 | 金额（元）
[7 empty] | 综合单价 |  | 综合合价 | 其中
暂估价
35 | 030702002023 | 净化通风管道 | 1.名称:净化风管 2.材质:镀锌钢板 3.形状:矩形 4.规格:450 ≤长边长(mm) ≤1000 5.板材厚度:δ=0.75mm 6.管件、法兰等附件及支架设计要求:满足设计要求及符合质量规范 7.接口形式:咬口 8.其它:法兰、支架等除锈后刷红丹防锈漆二遍 |  | m2 | 1099.87
36 | 030702002024 | 净化通风管道 | 1.名称:净化风管 2.材质:镀锌钢板 3.形状:矩形 4.规格:320≤长边长(mm) ≤450 5.板材厚度:δ=0.6mm 6.管件、法兰等附件及支架设计要求:满足设计要求及符合质量规范 7.接口形式:咬口 8.其它:法兰、支架等除锈后刷红丹防锈漆二遍 |  | m2 | 378.3
37 | 030702002025 | 净化通风管道 | 1.名称:净化风管 2.材质:镀锌钢板 3.形状:矩形 4.规格:长边长(mm) ≤320 5.板材厚度:δ=0.5mm 6.管件、法兰等附件及支架设计要求:满足设计要求及符合质量规范 7.接口形式:咬口 8.其它:法兰、支架等除锈后刷红丹防锈漆二遍 |  | m2 | 930.01
本页小计
注：为计取规费等的使用，可在表中增设其中：“定额人工费”。
表—08
分部分项工程和单价措施项目清单与计价表
工程名称：暖通--手术部 |  |  |  | 标段： |  |  |  | 第 22 页 共 40 页
序号 | 项目编码 | 项目名称 | 项目特征描述 |  | 计量单位 | 工程量 | 金额（元）
[7 empty] | 综合单价 |  | 综合合价 | 其中
暂估价
38 | 030702001016 | 碳钢通风管道 | 1.名称:排风风管 2.材质:镀锌钢板 3.形状:矩形 4.规格:450 ≤长边长(mm) ≤1000 5.板材厚度:δ=0.75mm 6.管件、法兰等附件及支架设计要求:满足设计要求及符合质量规范 7.接口形式:咬口 8.其它:法兰、支架等除锈后刷红丹防锈漆二遍 |  | m2 | 35.22
39 | 030702001017 | 碳钢通风管道 | 1.名称:排风风管 2.材质:镀锌钢板 3.形状:矩形 4.规格:320 ≤长边长(mm) ≤450 5.板材厚度:δ=0.6mm 6.管件、法兰等附件及支架设计要求:满足设计要求及符合质量规范 7.接口形式:咬口 8.其它:法兰、支架等除锈后刷红丹防锈漆二遍 |  | m2 | 26.74
40 | 030702001018 | 碳钢通风管道 | 1.名称:排风风管 2.材质:镀锌钢板 3.形状:矩形 4.规格:长边长(mm) ≤320 5.板材厚度:δ=0.5mm 6.管件、法兰等附件及支架设计要求:满足设计要求及符合质量规范 7.接口形式:咬口 8.其它:法兰、支架等除锈后刷红丹防锈漆二遍 |  | m2 | 390.52
本页小计
注：为计取规费等的使用，可在表中增设其中：“定额人工费”。
表—08
分部分项工程和单价措施项目清单与计价表
工程名称：暖通--手术部 |  |  |  | 标段： |  |  |  | 第 23 页 共 40 页
序号 | 项目编码 | 项目名称 | 项目特征描述 |  | 计量单位 | 工程量 | 金额（元）
[7 empty] | 综合单价 |  | 综合合价 | 其中
暂估价
41 | 030702001019 | 碳钢通风管道 | 1.名称:接管箱 2.材质:镀锌钢板 3.形状:矩形 4.规格:2000 ≤长边长(mm) ≤4000 5.板材厚度:δ=1.2mm 6.管件、法兰等附件及支架设计要求:满足设计要求及符合质量规范 7.接口形式:咬口 8.其它:法兰、支架等除锈后刷红丹防锈漆二遍 |  | m2 | 12.96
42 | 030702001020 | 碳钢通风管道 | 1.名称:接管箱 2.材质:镀锌钢板 3.形状:矩形 4.规格:1250≤长边长(mm) ≤1500 5.板材厚度:δ=1.0mm 6.管件、法兰等附件及支架设计要求:满足设计要求及符合质量规范 7.接口形式:咬口 8.其它:法兰、支架等除锈后刷红丹防锈漆二遍 |  | m2 | 2.3
43 | 030702001021 | 碳钢通风管道 | 1.名称:接管箱 2.材质:镀锌钢板 3.形状:矩形 4.规格:450≤长边长(mm) ≤1000 5.板材厚度:δ=0.75mm 6.管件、法兰等附件及支架设计要求:满足设计要求及符合质量规范 7.接口形式:咬口 8.其它:法兰、支架等除锈后刷红丹防锈漆二遍 |  | m2 | 4.47
44 | 030703019010 | 柔性接口 | 1.名称:柔性接口 2.材质:帆布 |  | m2 | 30.12
45 | 031208003006 | 通风管道绝热 | 1.绝热材料品种:难燃B1级橡塑保温棉 2.绝热厚度:δ=30mm |  | m2 | 2983.3
本页小计
注：为计取规费等的使用，可在表中增设其中：“定额人工费”。
表—08
分部分项工程和单价措施项目清单与计价表
工程名称：暖通--手术部 |  |  |  | 标段： |  |  |  | 第 24 页 共 40 页
序号 | 项目编码 | 项目名称 | 项目特征描述 |  | 计量单位 | 工程量 | 金额（元）
[7 empty] | 综合单价 |  | 综合合价 | 其中
暂估价
46 | 030703001124 | 碳钢阀门 | 1.名称:70℃防火阀 2.型号:1000X630 |  | 个 | 1
47 | 030703001125 | 碳钢阀门 | 1.名称:70℃防火阀 2.型号:1000X500 |  | 个 | 3
48 | 030703001126 | 碳钢阀门 | 1.名称:70℃防火阀 2.型号:800X500 |  | 个 | 10
49 | 030703001127 | 碳钢阀门 | 1.名称:70℃防火阀 2.型号:800X400 |  | 个 | 1
50 | 030703001128 | 碳钢阀门 | 1.名称:70℃防火阀 2.型号:630X500 |  | 个 | 2
51 | 030703001129 | 碳钢阀门 | 1.名称:70℃防火阀 2.型号:630X400 |  | 个 | 1
52 | 030703001130 | 碳钢阀门 | 1.名称:70℃防火阀 2.型号:500X500 |  | 个 | 1
53 | 030703001131 | 碳钢阀门 | 1.名称:70℃防火阀 2.型号:500X400 |  | 个 | 2
54 | 030703001132 | 碳钢阀门 | 1.名称:70℃防火阀 2.型号:500X320 |  | 个 | 1
55 | 030703001133 | 碳钢阀门 | 1.名称:70℃防火阀 2.型号:400X400 |  | 个 | 2
56 | 030703001134 | 碳钢阀门 | 1.名称:70℃防火阀 2.型号:400X320 |  | 个 | 1
57 | 030703001135 | 碳钢阀门 | 1.名称:70℃防火阀 2.型号:320X250 |  | 个 | 3
58 | 030703001136 | 碳钢阀门 | 1.名称:70℃防火阀 2.型号:320X200 |  | 个 | 3
59 | 030703001137 | 碳钢阀门 | 1.名称:70℃防火阀 2.型号:250X200 |  | 个 | 4
60 | 030703001138 | 碳钢阀门 | 1.名称:70℃防火阀 2.型号:200X200 |  | 个 | 11
61 | 030703001139 | 碳钢阀门 | 1.名称:70℃防火阀 2.型号:200X160 |  | 个 | 1
62 | 030703001140 | 碳钢阀门 | 1.名称:电动密闭阀 2.型号:1000X500 |  | 个 | 2
63 | 030703001141 | 碳钢阀门 | 1.名称:电动密闭阀 2.型号:630X400 |  | 个 | 1
64 | 030703001142 | 碳钢阀门 | 1.名称:电动密闭阀 2.型号:400X400 |  | 个 | 1
本页小计
注：为计取规费等的使用，可在表中增设其中：“定额人工费”。
表—08
分部分项工程和单价措施项目清单与计价表
工程名称：暖通--手术部 |  |  |  | 标段： |  |  |  | 第 25 页 共 40 页
序号 | 项目编码 | 项目名称 | 项目特征描述 |  | 计量单位 | 工程量 | 金额（元）
[7 empty] | 综合单价 |  | 综合合价 | 其中
暂估价
65 | 030703001143 | 碳钢阀门 | 1.名称:电动密闭阀 2.型号:400X320 |  | 个 | 2
66 | 030703001144 | 碳钢阀门 | 1.名称:电动密闭阀 2.型号:320X200 |  | 个 | 3
67 | 030703001145 | 碳钢阀门 | 1.名称:手动风量调节阀 2.型号:1200X400 |  | 个 | 8
68 | 030703001146 | 碳钢阀门 | 1.名称:手动风量调节阀 2.型号:1000X500 |  | 个 | 1
69 | 030703001147 | 碳钢阀门 | 1.名称:手动风量调节阀 2.型号:800X500 |  | 个 | 5
70 | 030703001148 | 碳钢阀门 | 1.名称:手动风量调节阀 2.型号:600X600 |  | 个 | 1
71 | 030703001149 | 碳钢阀门 | 1.名称:手动风量调节阀 2.型号:630X400 |  | 个 | 18
72 | 030703001150 | 碳钢阀门 | 1.名称:手动风量调节阀 2.型号:500X320 |  | 个 | 1
73 | 030703001151 | 碳钢阀门 | 1.名称:手动风量调节阀 2.型号:400X400 |  | 个 | 1
74 | 030703001152 | 碳钢阀门 | 1.名称:手动风量调节阀 2.型号:400X320 |  | 个 | 6
75 | 030703001153 | 碳钢阀门 | 1.名称:手动风量调节阀 2.型号:400X250 |  | 个 | 3
76 | 030703001154 | 碳钢阀门 | 1.名称:手动风量调节阀 2.型号:400X200 |  | 个 | 3
77 | 030703001155 | 碳钢阀门 | 1.名称:手动风量调节阀 2.型号:320X320 |  | 个 | 2
78 | 030703001156 | 碳钢阀门 | 1.名称:手动风量调节阀 2.型号:320X250 |  | 个 | 45
79 | 030703001157 | 碳钢阀门 | 1.名称:手动风量调节阀 2.型号:320X200 |  | 个 | 77
80 | 030703001158 | 碳钢阀门 | 1.名称:手动风量调节阀 2.型号:250X200 |  | 个 | 56
81 | 030703001159 | 碳钢阀门 | 1.名称:手动风量调节阀 2.型号:200X200 |  | 个 | 45
82 | 030703001160 | 碳钢阀门 | 1.名称:手动风量调节阀 2.型号:200X160 |  | 个 | 10
83 | 030703001161 | 碳钢阀门 | 1.名称:风管止回阀 2.型号:1000X500 |  | 个 | 1
本页小计
注：为计取规费等的使用，可在表中增设其中：“定额人工费”。
表—08
分部分项工程和单价措施项目清单与计价表
工程名称：暖通--手术部 |  |  |  | 标段： |  |  |  | 第 26 页 共 40 页
序号 | 项目编码 | 项目名称 | 项目特征描述 |  | 计量单位 | 工程量 | 金额（元）
[7 empty] | 综合单价 |  | 综合合价 | 其中
暂估价
84 | 030703001162 | 碳钢阀门 | 1.名称:风管止回阀 2.型号:800X500 |  | 个 | 4
85 | 030703001163 | 碳钢阀门 | 1.名称:风管止回阀 2.型号:500X500 |  | 个 | 1
86 | 030703001164 | 碳钢阀门 | 1.名称:风管止回阀 2.型号:500X400 |  | 个 | 2
87 | 030703001165 | 碳钢阀门 | 1.名称:风管止回阀 2.型号:500X320 |  | 个 | 1
88 | 030703001166 | 碳钢阀门 | 1.名称:风管止回阀 2.型号:400X400 |  | 个 | 1
89 | 030703001167 | 碳钢阀门 | 1.名称:风管止回阀 2.型号:320X200 |  | 个 | 3
90 | 030703001168 | 碳钢阀门 | 1.名称:风管止回阀 2.型号:250X200 |  | 个 | 3
91 | 030703001169 | 碳钢阀门 | 1.名称:风管止回阀 2.型号:200X200 |  | 个 | 14
92 | 030703001170 | 碳钢阀门 | 1.名称:电动双位定风量阀 2.规格:320X200 3.其他:配电动执行器,执行器响应时间≤3s |  | 个 | 2
93 | 030703001171 | 碳钢阀门 | 1.名称:电动双位定风量阀 2.规格:400X320 3.其他:配电动执行器,执行器响应时间≤3s |  | 个 | 3
94 | 030703001172 | 碳钢阀门 | 1.名称:电动双位定风量阀 2.规格:400X400 3.其他:配电动执行器,执行器响应时间≤3s |  | 个 | 1
95 | 030703001173 | 碳钢阀门 | 1.名称:电动双位定风量阀 2.规格:500X500 3.其他:配电动执行器,执行器响应时间≤3s |  | 个 | 2
96 | 030703011091 | 铝及铝合金风口、散流器 | 1.名称:散流器（送风） 2.规格:600X600 |  | 个 | 49
97 | 030703011092 | 铝及铝合金风口、散流器 | 1.名称:散流器（新风） 2.型号:X1 3.规格:300X300 |  | 个 | 13
本页小计
注：为计取规费等的使用，可在表中增设其中：“定额人工费”。
表—08
分部分项工程和单价措施项目清单与计价表
工程名称：暖通--手术部 |  |  |  | 标段： |  |  |  | 第 27 页 共 40 页
序号 | 项目编码 | 项目名称 | 项目特征描述 |  | 计量单位 | 工程量 | 金额（元）
[7 empty] | 综合单价 |  | 综合合价 | 其中
暂估价
98 | 030703011093 | 铝及铝合金风口、散流器 | 1.名称:散流器（新风） 2.型号:X2 3.规格:400X400 |  | 个 | 7
99 | 030703011094 | 铝及铝合金风口、散流器 | 1.名称:散流器（新风） 2.型号:X3 3.规格:600X600 |  | 个 | 1
100 | 030703011095 | 铝及铝合金风口、散流器 | 1.名称:高效送风口 2.型号:S1 3.规格:600X600 4.类型:带H13高效过滤器，475x475x69mm,额定风量500m3/h |  | 个 | 27
101 | 030703011096 | 铝及铝合金风口、散流器 | 1.名称:高效送风口 2.型号:S2 3.规格:600X600 4.类型:带H13高效过滤器，475x475x150mm,额定风量1000m3/h |  | 个 | 57
102 | 030703011097 | 铝及铝合金风口、散流器 | 1.名称:回风口 2.型号:H1 3.规格:400x400 4.类型:带尼龙网 |  | 个 | 3
103 | 030703011098 | 铝及铝合金风口、散流器 | 1.名称:回风口 2.型号:H2 3.规格:600x600 4.类型:带尼龙网 |  | 个 | 21
104 | 030703011099 | 铝及铝合金风口、散流器 | 1.名称:回风口 2.型号:H4 3.规格:600x400 4.类型:带F6中效过滤器，含箱体，带竖向可调百叶 |  | 个 | 24
105 | 030703011100 | 铝及铝合金风口、散流器 | 1.名称:回风口 2.型号:H6 3.规格:1200x400 4.类型:带F6中效过滤器，含箱体，带竖向可调百叶 |  | 个 | 24
106 | 030703011101 | 铝及铝合金风口、散流器 | 1.名称:回风口 2.型号:H7 3.规格:400x400 4.类型:带尼龙网，带竖向可调百叶 |  | 个 | 27
本页小计
注：为计取规费等的使用，可在表中增设其中：“定额人工费”。
表—08
分部分项工程和单价措施项目清单与计价表
工程名称：暖通--手术部 |  |  |  | 标段： |  |  |  | 第 28 页 共 40 页
序号 | 项目编码 | 项目名称 | 项目特征描述 |  | 计量单位 | 工程量 | 金额（元）
[7 empty] | 综合单价 |  | 综合合价 | 其中
暂估价
107 | 030703011102 | 铝及铝合金风口、散流器 | 1.名称:回风口 2.型号:H8 3.规格:600x400 4.类型:带尼龙网，带竖向可调百叶 |  | 个 | 2
108 | 030703011103 | 铝及铝合金风口、散流器 | 1.名称:单层百叶风口 2.型号:P1 3.规格:400X400 4.类型:带尼龙网 |  | 个 | 13
109 | 030703011104 | 铝及铝合金风口、散流器 | 1.名称:排风口 2.型号:P3 3.规格:400X400 4.类型:带F6中效过滤器 |  | 个 | 16
110 | 030703011105 | 铝及铝合金风口、散流器 | 1.名称:排风口 2.型号:P4 3.规格:400X400 4.类型:带F8中效过滤器 |  | 个 | 9
111 | 030703011106 | 铝及铝合金风口、散流器 | 1.名称:排风口 2.型号:P5 3.规格:400X400 4.类型:带H13高效过滤器 |  | 个 | 1
112 | 030703011107 | 铝及铝合金风口、散流器 | 1.名称:排风口 2.型号:P6 3.规格:600X600 4.类型:带F6中效过滤器 |  | 个 | 1
113 | 030703011108 | 铝及铝合金风口、散流器 | 1.名称:排风口 2.型号:XP1 3.规格:400x400 4.类型:带F8中效过滤器，含箱体，带竖向可调百叶 |  | 个 | 4
114 | 030703011109 | 铝及铝合金风口、散流器 | 1.名称:排风口 2.型号:XP8 3.规格:400x400 4.类型:带H13高效过滤器，含箱体，带竖向可调百叶 |  | 个 | 1
115 | 030703011110 | 铝及铝合金风口、散流器 | 1.名称:排风口 2.型号:XP9 3.规格:600x400 4.类型:带H13高效过滤器，含箱体，带竖向可调百叶 |  | 个 | 1
本页小计
注：为计取规费等的使用，可在表中增设其中：“定额人工费”。
表—08
分部分项工程和单价措施项目清单与计价表
工程名称：暖通--手术部 |  |  |  | 标段： |  |  |  | 第 29 页 共 40 页
序号 | 项目编码 | 项目名称 | 项目特征描述 |  | 计量单位 | 工程量 | 金额（元）
[7 empty] | 综合单价 |  | 综合合价 | 其中
暂估价
116 | 030703011111 | 铝及铝合金风口、散流器 | 1.名称:排风口 2.型号:XP10 3.规格:800x400 4.类型:带H13高效过滤器，含箱体，带竖向可调百叶 |  | 个 | 4
117 | 030703011112 | 铝及铝合金风口、散流器 | 1.名称:门铰式回风口（带滤网） 2.规格:600X600 |  | 个 | 30
118 | 030703011113 | 铝及铝合金风口、散流器 | 1.名称:门铰式回风口（带滤网） 2.规格:900X600 |  | 个 | 4
119 | 030703011114 | 铝及铝合金风口、散流器 | 1.名称:防雨百叶（带过滤网） 2.规格:2400X800 |  | 个 | 2
120 | 030703011115 | 铝及铝合金风口、散流器 | 1.名称:防雨百叶（带过滤网） 2.规格:2400X400 |  | 个 | 1
121 | 030703011116 | 铝及铝合金风口、散流器 | 1.名称:防雨百叶（带过滤网） 2.规格:1500X800 |  | 个 | 1
122 | 030703011117 | 铝及铝合金风口、散流器 | 1.名称:防雨百叶（带过滤网） 2.规格:1000X500 |  | 个 | 2
123 | 030703011118 | 铝及铝合金风口、散流器 | 1.名称:防雨百叶（带过滤网） 2.规格:1000X300 |  | 个 | 1
124 | 030703011119 | 铝及铝合金风口、散流器 | 1.名称:防雨百叶（带过滤网） 2.规格:800X300 |  | 个 | 1
125 | 030703011120 | 铝及铝合金风口、散流器 | 1.名称:防雨百叶（带过滤网） 2.规格:500X300 |  | 个 | 1
126 | 030703011121 | 铝及铝合金风口、散流器 | 1.名称:防雨百叶（带过滤网） 2.规格:400X200 |  | 个 | 2
127 | 030703011122 | 铝及铝合金风口、散流器 | 1.名称:防雨百叶（带过滤网） 2.规格:300X200 |  | 个 | 1
128 | 030703011123 | 铝及铝合金风口、散流器 | 1.名称:镀锌钢丝防护网罩 2.规格:500X300 |  | 个 | 1
本页小计
注：为计取规费等的使用，可在表中增设其中：“定额人工费”。
表—08
分部分项工程和单价措施项目清单与计价表
工程名称：暖通--手术部 |  |  |  | 标段： |  |  |  | 第 30 页 共 40 页
序号 | 项目编码 | 项目名称 | 项目特征描述 |  | 计量单位 | 工程量 | 金额（元）
[7 empty] | 综合单价 |  | 综合合价 | 其中
暂估价
129 | 030703011124 | 铝及铝合金风口、散流器 | 1.名称:镀锌钢丝防护网罩 2.规格:1000X500 |  | 个 | 1
130 | 030703011125 | 铝及铝合金风口、散流器 | 1.名称:镀锌钢丝防护网罩 2.规格:400X200 |  | 个 | 2
131 | 030703011126 | 铝及铝合金风口、散流器 | 1.名称:镀锌钢丝防护网罩 2.规格:300X200 |  | 个 | 1
132 | 030703011127 | 铝及铝合金风口、散流器 | 1.名称:镀锌钢丝防护网罩 2.规格:700X200 |  | 个 | 1
133 | 030703021018 | 洁净送风天花 | 1.名称:洁净送风天花 2.规格:2600x1400x500 3.形式:箱体侧面布置H14高效过滤器 4.支架形式、材质:设备型钢吊架制作、安装 |  | 个 | 7
134 | 030703021019 | 洁净送风天花 | 1.名称:洁净送风天花 2.规格:2850x2500x500 3.形式:箱体侧面布置H14高效过滤器 4.支架形式、材质:设备型钢吊架制作、安装 |  | 个 | 4
135 | 030703020021 | 消声器 | 1.名称:微穿孔消音器 2.规格:1000x500 L=2000mm 3.支架形式、材质:设备型钢吊架制作、安装 |  | 个 | 1
136 | 030703020022 | 消声器 | 1.名称:微穿孔消音器 2.规格:800x500 L=2000mm 3.支架形式、材质:设备型钢吊架制作、安装 |  | 个 | 6
137 | 030703020023 | 消声器 | 1.名称:微穿孔消音器 2.规格:800x500 L=1500mm 3.支架形式、材质:设备型钢吊架制作、安装 |  | 个 | 1
138 | 030703020024 | 消声器 | 1.名称:微穿孔消音器 2.规格:630x500 L=2000mm 3.支架形式、材质:设备型钢吊架制作、安装 |  | 个 | 2
139 | 030703020025 | 消声器 | 1.名称:微穿孔消音器 2.规格:630x400 L=1500mm 3.支架形式、材质:设备型钢吊架制作、安装 |  | 个 | 1
本页小计
注：为计取规费等的使用，可在表中增设其中：“定额人工费”。
表—08
分部分项工程和单价措施项目清单与计价表
工程名称：暖通--手术部 |  |  |  | 标段： |  |  |  | 第 31 页 共 40 页
序号 | 项目编码 | 项目名称 | 项目特征描述 |  | 计量单位 | 工程量 | 金额（元）
[7 empty] | 综合单价 |  | 综合合价 | 其中
暂估价
140 | 030703020026 | 消声器 | 1.名称:微穿孔消音器 2.规格:500x400 L=2000mm 3.支架形式、材质:设备型钢吊架制作、安装 |  | 个 | 1
141 | 030703020027 | 消声器 | 1.名称:微穿孔消音器 2.规格:400x400 L=2000mm 3.支架形式、材质:设备型钢吊架制作、安装 |  | 个 | 1
142 | 030703020028 | 消声器 | 1.名称:微穿孔消音器 2.规格:400x400 L=1200mm 3.支架形式、材质:设备型钢吊架制作、安装 |  | 个 | 1
143 | 030703020029 | 消声器 | 1.名称:消声弯头 2.规格:1000x500 L=1500mm 3.支架形式、材质:设备型钢吊架制作、安装 |  | 个 | 2
144 | 030703020030 | 消声器 | 1.名称:消声弯头 2.规格:1000x630 L=1500mm 3.支架形式、材质:设备型钢吊架制作、安装 |  | 个 | 1
145 | 030703020031 | 消声器 | 1.名称:消声弯头 2.规格:800x500 L=1500mm 3.支架形式、材质:设备型钢吊架制作、安装 |  | 个 | 2
146 | 030703020032 | 消声器 | 1.名称:消声弯头 2.规格:800x400 L=1500mm 3.支架形式、材质:设备型钢吊架制作、安装 |  | 个 | 1
147 | 030703020033 | 消声器 | 1.名称:消声弯头 2.规格:630x500 L=1500mm 3.支架形式、材质:设备型钢吊架制作、安装 |  | 个 | 1
148 | 030703020034 | 消声器 | 1.名称:消声弯头 2.规格:500x500 L=1500mm 3.支架形式、材质:设备型钢吊架制作、安装 |  | 个 | 1
149 | 030703020035 | 消声器 | 1.名称:消声弯头 2.规格:500x400 L=1500mm 3.支架形式、材质:设备型钢吊架制作、安装 |  | 个 | 1
本页小计
注：为计取规费等的使用，可在表中增设其中：“定额人工费”。
表—08
分部分项工程和单价措施项目清单与计价表
工程名称：暖通--手术部 |  |  |  | 标段： |  |  |  | 第 32 页 共 40 页
序号 | 项目编码 | 项目名称 | 项目特征描述 |  | 计量单位 | 工程量 | 金额（元）
[7 empty] | 综合单价 |  | 综合合价 | 其中
暂估价
150 | 030702011001 | 温度、风量测定孔 | 1.名称:风管测定孔 |  | 个 | 15
151 | 030704002011 | 风管试验 | 1.设计要求:漏风测试 |  | m2 | 2516.96
152 | 030704002012 | 风管试验 | 1.设计要求:漏光测试 |  | m2 | 22.62
153 | 030704001014 | 通风工程检测、调试 | 1.通风工程检测、调试 |  | 系统 | 1
空调通风系统合计
空调水系统
154 | 031001002011 | 钢管 | 1.安装部位:室内 2.介质:空调供/回水 3.材质:无缝钢管 4.规格:D159X6 5.连接形式:焊接 6.压力试验及吹、洗设计要求:满足设计要求及符合质量规范 |  | m | 52.1
155 | 031001002012 | 钢管 | 1.安装部位:室内 2.介质:空调供/回水 3.材质:无缝钢管 4.规格:D133X5 5.连接形式:焊接 6.压力试验及吹、洗设计要求:满足设计要求及符合质量规范 |  | m | 20.5
156 | 031001002013 | 钢管 | 1.安装部位:室内 2.介质:空调供/回水 3.材质:无缝钢管 4.规格:D108X5 5.连接形式:焊接 6.压力试验及吹、洗设计要求:满足设计要求及符合质量规范 |  | m | 120.2
本页小计
注：为计取规费等的使用，可在表中增设其中：“定额人工费”。
表—08
分部分项工程和单价措施项目清单与计价表
工程名称：暖通--手术部 |  |  |  | 标段： |  |  |  | 第 33 页 共 40 页
序号 | 项目编码 | 项目名称 | 项目特征描述 |  | 计量单位 | 工程量 | 金额（元）
[7 empty] | 综合单价 |  | 综合合价 | 其中
暂估价
157 | 031001002014 | 钢管 | 1.安装部位:室内 2.介质:空调供/回水 3.材质:无缝钢管 4.规格:D89X4 5.连接形式:焊接 6.压力试验及吹、洗设计要求:满足设计要求及符合质量规范 |  | m | 55
158 | 031001002015 | 钢管 | 1.安装部位:室内 2.介质:空调供/回水 3.材质:无缝钢管 4.规格:D73X4 5.连接形式:焊接 6.压力试验及吹、洗设计要求:满足设计要求及符合质量规范 |  | m | 90.1
159 | 031001001046 | 镀锌钢管 | 1.安装部位:室内 2.介质:空调供/回水 3.材质:镀锌钢管 4.规格:DN50x4 5.连接形式:螺纹 6.压力试验及吹、洗设计要求:满足设计要求及符合质量规范 |  | m | 46.5
160 | 031001001047 | 镀锌钢管 | 1.安装部位:室内 2.介质:空调供/回水 3.材质:镀锌钢管 4.规格:DN40x3.5 5.连接形式:螺纹 6.压力试验及吹、洗设计要求:满足设计要求及符合质量规范 |  | m | 23.7
161 | 031001001048 | 镀锌钢管 | 1.安装部位:室内 2.介质:空调供/回水 3.材质:镀锌钢管 4.规格:DN32x3.25 5.连接形式:螺纹 6.压力试验及吹、洗设计要求:满足设计要求及符合质量规范 |  | m | 88.4
本页小计
注：为计取规费等的使用，可在表中增设其中：“定额人工费”。
表—08
分部分项工程和单价措施项目清单与计价表
工程名称：暖通--手术部 |  |  |  | 标段： |  |  |  | 第 34 页 共 40 页
序号 | 项目编码 | 项目名称 | 项目特征描述 |  | 计量单位 | 工程量 | 金额（元）
[7 empty] | 综合单价 |  | 综合合价 | 其中
暂估价
162 | 031001001049 | 镀锌钢管 | 1.安装部位:室内 2.介质:空调供/回水 3.材质:镀锌钢管 4.规格:DN25x3.25 5.连接形式:螺纹 6.压力试验及吹、洗设计要求:满足设计要求及符合质量规范 |  | m | 24.9
163 | 031001001050 | 镀锌钢管 | 1.安装部位:室内 2.介质:空调供/回水 3.材质:镀锌钢管 4.规格:DN20x2.75 5.连接形式:螺纹 6.压力试验及吹、洗设计要求:满足设计要求及符合质量规范 |  | m | 140.4
164 | 031001001051 | 镀锌钢管 | 1.安装部位:室内 2.介质:冷凝水 3.材质:镀锌钢管 4.规格:DN50x4 5.连接形式:螺纹 6.压力试验及吹、洗设计要求:满足设计要求及符合质量规范 |  | m | 17.6
165 | 031001001052 | 镀锌钢管 | 1.安装部位:室内 2.介质:冷凝水 3.材质:镀锌钢管 4.规格:DN40x3.5 5.连接形式:螺纹 6.压力试验及吹、洗设计要求:满足设计要求及符合质量规范 |  | m | 23.2
166 | 031001001053 | 镀锌钢管 | 1.安装部位:室内 2.介质:冷凝水 3.材质:镀锌钢管 4.规格:DN32x3.25 5.连接形式:螺纹 6.压力试验及吹、洗设计要求:满足设计要求及符合质量规范 |  | m | 116.6
本页小计
注：为计取规费等的使用，可在表中增设其中：“定额人工费”。
表—08
分部分项工程和单价措施项目清单与计价表
工程名称：暖通--手术部 |  |  |  | 标段： |  |  |  | 第 35 页 共 40 页
序号 | 项目编码 | 项目名称 | 项目特征描述 |  | 计量单位 | 工程量 | 金额（元）
[7 empty] | 综合单价 |  | 综合合价 | 其中
暂估价
167 | 031001001054 | 镀锌钢管 | 1.安装部位:室内 2.介质:冷凝水 3.材质:镀锌钢管 4.规格:DN25x3.25 5.连接形式:螺纹 6.压力试验及吹、洗设计要求:满足设计要求及符合质量规范 |  | m | 17
168 | 031001001055 | 镀锌钢管 | 1.安装部位:室内 2.介质:冷凝水 3.材质:镀锌钢管 4.规格:DN20x2.75 5.连接形式:螺纹 6.压力试验及吹、洗设计要求:满足设计要求及符合质量规范 |  | m | 68
169 | 031001001056 | 镀锌钢管 | 1.安装部位:室内 2.介质:加湿水 3.材质:镀锌钢管 4.规格:DN25x3.25 5.连接形式:螺纹 6.压力试验及吹、洗设计要求:满足设计要求及符合质量规范 |  | m | 20.8
170 | 031001001057 | 镀锌钢管 | 1.安装部位:室内 2.介质:加湿水 3.材质:镀锌钢管 4.规格:DN20x2.75 5.连接形式:螺纹 6.压力试验及吹、洗设计要求:满足设计要求及符合质量规范 |  | m | 58
171 | 031001004007 | 铜管 | 1.安装部位:室内 2.介质:冷媒 3.规格:φ15.88 |  | m | 4.5
172 | 031001004008 | 铜管 | 1.安装部位:室内 2.介质:冷媒 3.规格:φ9.52 |  | m | 4.5
本页小计
注：为计取规费等的使用，可在表中增设其中：“定额人工费”。
表—08
分部分项工程和单价措施项目清单与计价表
工程名称：暖通--手术部 |  |  |  | 标段： |  |  |  | 第 36 页 共 40 页
序号 | 项目编码 | 项目名称 | 项目特征描述 |  | 计量单位 | 工程量 | 金额（元）
[7 empty] | 综合单价 |  | 综合合价 | 其中
暂估价
173 | 031208002029 | 管道绝热 | 1.绝热材料品种:橡塑发泡隔热材料，导热系数为0.034W/m·℃（在0°C工况） 2.绝热厚度:δ=15mm 3.管道外径:φ57mm以下 |  | m3 | 0.66
174 | 031208002030 | 管道绝热 | 1.绝热材料品种:橡塑发泡隔热材料，导热系数为0.034W/m·℃（在0°C工况） 2.绝热厚度:δ=30mm 3.管道外径:φ57mm以下 |  | m3 | 5.36
175 | 031208002031 | 管道绝热 | 1.绝热材料品种:橡塑发泡隔热材料，导热系数为0.034W/m·℃（在0°C工况） 2.绝热厚度:δ=35mm 3.管道外径:φ133mm以下 |  | m3 | 0.56
176 | 031208002032 | 管道绝热 | 1.绝热材料品种:橡塑发泡隔热材料，导热系数为0.034W/m·℃（在0°C工况） 2.绝热厚度:δ=35mm 3.管道外径:φ325mm以下 |  | m3 | 2.43
177 | 031003003036 | 焊接法兰阀门 | 1.类型:铸铁蝶阀 2.规格:DN100 3.连接形式:法兰 |  | 个 | 14
178 | 031003003037 | 焊接法兰阀门 | 1.类型:铸铁蝶阀 2.规格:DN80 3.连接形式:法兰 |  | 个 | 4
179 | 031003003038 | 焊接法兰阀门 | 1.类型:铸铁蝶阀 2.规格:DN65 3.连接形式:法兰 |  | 个 | 7
180 | 031003001064 | 螺纹阀门 | 1.类型:铜截止阀 2.规格:DN50 3.连接形式:螺纹 |  | 个 | 5
181 | 031003001065 | 螺纹阀门 | 1.类型:铜截止阀 2.规格:DN40 3.连接形式:螺纹 |  | 个 | 5
本页小计
注：为计取规费等的使用，可在表中增设其中：“定额人工费”。
表—08
分部分项工程和单价措施项目清单与计价表
工程名称：暖通--手术部 |  |  |  | 标段： |  |  |  | 第 37 页 共 40 页
序号 | 项目编码 | 项目名称 | 项目特征描述 |  | 计量单位 | 工程量 | 金额（元）
[7 empty] | 综合单价 |  | 综合合价 | 其中
暂估价
182 | 031003001066 | 螺纹阀门 | 1.类型:铜截止阀 2.规格:DN32 3.连接形式:螺纹 |  | 个 | 35
183 | 031003001067 | 螺纹阀门 | 1.类型:铜截止阀 2.规格:DN20 3.连接形式:螺纹 |  | 个 | 9
184 | 031003003039 | 焊接法兰阀门 | 1.类型:比例积分电动二通阀 2.规格:DN80 3.连接形式:法兰 |  | 个 | 2
185 | 031003001068 | 螺纹阀门 | 1.类型:比例积分电动二通阀 2.规格:DN50 3.连接形式:螺纹 |  | 个 | 1
186 | 031003001069 | 螺纹阀门 | 1.类型:比例积分电动二通阀 2.规格:DN40 3.连接形式:螺纹 |  | 个 | 1
187 | 031003001070 | 螺纹阀门 | 1.类型:比例积分电动二通阀 2.规格:DN32 3.连接形式:螺纹 |  | 个 | 1
188 | 031003001071 | 螺纹阀门 | 1.类型:比例积分电动二通阀 2.规格:DN25 3.连接形式:螺纹 |  | 个 | 7
189 | 031003001072 | 螺纹阀门 | 1.类型:手动排气阀 2.规格:DN20 3.连接形式:螺纹 |  | 个 | 12
190 | 031003001073 | 螺纹阀门 | 1.类型:排污阀 2.规格:DN20 3.连接形式:螺纹 |  | 个 | 21
191 | 031003003040 | 焊接法兰阀门 | 1.类型:静态平衡阀 2.规格:DN80 3.连接形式:法兰 |  | 个 | 1
192 | 030503006009 | 传感器 | 1.名称:能量计 2.规格:DN150 |  | 台 | 1
193 | 030503006010 | 传感器 | 1.名称:能量计 2.规格:DN100 |  | 台 | 1
194 | 030503006011 | 传感器 | 1.名称:能量计 2.规格:DN80 |  | 台 | 1
195 | 031003008016 | Y型过滤器 | 1.材质:铸铁 2.规格:DN100 3.连接形式:法兰 |  | 个 | 2
本页小计
注：为计取规费等的使用，可在表中增设其中：“定额人工费”。
表—08
分部分项工程和单价措施项目清单与计价表
工程名称：暖通--手术部 |  |  |  | 标段： |  |  |  | 第 38 页 共 40 页
序号 | 项目编码 | 项目名称 | 项目特征描述 |  | 计量单位 | 工程量 | 金额（元）
[7 empty] | 综合单价 |  | 综合合价 | 其中
暂估价
196 | 031003008017 | Y型过滤器 | 1.材质:铸铁 2.规格:DN65 3.连接形式:法兰 |  | 个 | 1
197 | 031003008018 | Y型过滤器 | 1.材质:铜 2.规格:DN50 3.连接形式:螺纹 |  | 个 | 1
198 | 031003008019 | Y型过滤器 | 1.材质:铜 2.规格:DN40 3.连接形式:螺纹 |  | 个 | 1
199 | 031003008020 | Y型过滤器 | 1.材质:铜 2.规格:DN32 3.连接形式:螺纹 |  | 个 | 7
200 | 031003008021 | Y型过滤器 | 1.材质:铜 2.规格:DN20 3.连接形式:螺纹 |  | 个 | 43
201 | 031003010019 | 金属软连接 | 1.材质:不锈钢 2.规格:DN20 3.连接形式:螺纹 |  | 个 | 102
202 | 031003010020 | 金属软连接 | 1.材质:不锈钢 2.规格:DN32 3.连接形式:螺纹 |  | 个 | 21
203 | 031003010021 | 金属软连接 | 1.材质:不锈钢 2.规格:DN40 3.连接形式:螺纹 |  | 个 | 4
204 | 031003010022 | 金属软连接 | 1.材质:不锈钢 2.规格:DN50 3.连接形式:螺纹 |  | 个 | 5
205 | 031003010023 | 可曲挠橡胶接头 | 1.材质:橡胶 2.规格:DN65 3.连接形式:法兰 |  | 个 | 2
206 | 031003010024 | 可曲挠橡胶接头 | 1.材质:橡胶 2.规格:DN100 3.连接形式:法兰 |  | 个 | 4
207 | 031208004010 | 法兰阀门绝热 | 1.绝热材料:橡塑发泡隔热材料，导热系数为0.034W/m·℃（在0°C工况） 2.绝热厚度:δ=32mm 3.阀门规格:DN100 |  | 个 | 10
本页小计
注：为计取规费等的使用，可在表中增设其中：“定额人工费”。
表—08
分部分项工程和单价措施项目清单与计价表
工程名称：暖通--手术部 |  |  |  | 标段： |  |  |  | 第 39 页 共 40 页
序号 | 项目编码 | 项目名称 | 项目特征描述 |  | 计量单位 | 工程量 | 金额（元）
[7 empty] | 综合单价 |  | 综合合价 | 其中
暂估价
208 | 031208004011 | 法兰阀门绝热 | 1.绝热材料:橡塑发泡隔热材料，导热系数为0.034W/m·℃（在0°C工况） 2.绝热厚度:δ=32mm 3.阀门规格:DN80 |  | 个 | 2
209 | 031208004012 | 法兰阀门绝热 | 1.绝热材料:橡塑发泡隔热材料，导热系数为0.034W/m·℃（在0°C工况） 2.绝热厚度:δ=32mm 3.阀门规格:DN65 |  | 个 | 5
210 | 030601002006 | 压力仪表 | 1.名称:压力表（带旋塞） |  | 块 | 24
211 | 030601001006 | 温度仪表 | 1.名称:工业液体温度计 |  | 支 | 24
212 | 031003001074 | 螺纹阀门 | 1.类型:铜闸阀 2.规格:DN20 3.连接形式:螺纹 |  | 个 | 68
213 | 031003001075 | 螺纹阀门 | 1.类型:电动二通阀 2.规格:DN20 3.连接形式:螺纹 |  | 个 | 34
214 | 031002001017 | 管道支架 | 1.材质:型钢 2.管架形式:保温管架 |  | kg | 1300.58
215 | 031201003024 | 金属结构刷油 | 1.除锈级别:微锈 2.油漆品种:红丹防锈漆 3.结构类型:一般钢结构 4.涂刷遍数、漆膜厚度:两遍 |  | kg | 1300.58
216 | 031201001006 | 管道刷油 | 1.除锈级别:微锈 2.油漆品种:红丹防锈漆 3.涂刷遍数、漆膜厚度:两遍 |  | m2 | 111.34
217 | 031009002006 | 空调水工程系统调试 | 1.系统形式:空调水工程系统调试 |  | 系统 | 1
空调水系统合计
设备基础
218 | 010501006006 | 设备基础 | 1.混凝土种类:商品混凝土 2.混凝土强度等级:C20 |  | m3 | 9.3
设备基础合计
手术室合计
分部分项合计
措施项目
本页小计
注：为计取规费等的使用，可在表中增设其中：“定额人工费”。
表—08
分部分项工程和单价措施项目清单与计价表
工程名称：暖通--手术部 |  |  |  | 标段： |  |  |  | 第 40 页 共 40 页
序号 | 项目编码 | 项目名称 | 项目特征描述 |  | 计量单位 | 工程量 | 金额（元）
[7 empty] | 综合单价 |  | 综合合价 | 其中
暂估价
219 | 031302007023 | 高层施工增加 |  |  | 项 | 1
220 | 011702001006 | 基础 | 1.基础类型:设备基础 |  | m2 | 65.6
221 | 031301017029 | 脚手架搭拆费 | 1.脚手架搭拆费 |  | 项 | 1
单价措施合计
本页小计
合 计
注：为计取规费等的使用，可在表中增设其中：“定额人工费”。
表—08

## 表-11 总价措施项目清单与计价表【暖通--手术部】
总价措施项目清单与计价表
工程名称：暖通--手术部 |  |  |  |  | 标段： |  |  | 第 1 页 共 2 页
序号 | 项目编码 | 项目名称 | 计算基础 | 费率 (%) |  | 金额 | 调整费率 (%) |  | 调整后金额 (元) | 备注
1 | LSSGCSF00035 | 绿色施工安全防护措施费 | 分部分项人工费+分部分项机具费 | 35.77 |  | 174836.44 |  |  |  | 以分部分项的人工费与施工机具费之和为计算基础，费率35.77%
2 | 031301010029 | 安装与生产同时进行增加费用 | 分部分项人工费 | 0 | [5 empty] | 按人工费的10%计算
3 | 031301011029 | 在有害身体健康环境中施工增加费 | 分部分项人工费 | 0 | [5 empty] | 按人工费的10%计算
4 | TSSGBWZJF029 | 在地下（暗）室、设备及大口径管道内等特殊施工部位进行施工增加费 |  | 30 | [5 empty] | 按该部分人工费的30%计算
5 | 粤031302008029 | 赶工措施费 | 分部分项人工费+分部分项机具费 | 0 | [5 empty] | 赶工措施费=（1-δ）*分部分项（人工费+施工机具费）*0.344 （0.8≤δ＜1 式中：δ=合同工期/定额工期）
6 | 031302002029 | 夜间施工增加费 |  | 20 | [5 empty] | 按其夜间施工项目人工费的20%计算
7 | JTGRSGZJF029 | 交通干扰工程施工增加费 |  | 10 | [5 empty] | 按在市政道路上施工项目人工费的10%计算
8 | 粤031302009029 | 文明工地增加费 | 分部分项人工费+分部分项机具费 | 0 | [5 empty] | 以分部分项的人工费与施工机具费之和为计算基础；市级文明工地1.00%；省级文明工地2.00%
9 | DXGXJCJXF029 | 地下管线交叉降效费 | [7 empty] | 按实际发生或经批准的施工方案计算
编制人（造价人员）： |  |  |  |  | 复核人（造价工程师）：
表-11
总价措施项目清单与计价表
工程名称：暖通--手术部 |  |  |  |  | 标段： |  |  | 第 2 页 共 2 页
序号 | 项目编码 | 项目名称 | 计算基础 | 费率 (%) |  | 金额 | 调整费率 (%) |  | 调整后金额 (元) | 备注
10 | QTFY00000035 | 其他费用 | [7 empty] | 按实际发生或经批准的施工组织设计方案计算
合 计
编制人（造价人员）： |  |  |  |  | 复核人（造价工程师）：
表-11

## 表-12 其他项目清单与计价汇总表【暖通--手术部】
其他项目清单与计价汇总表
工程名称：暖通--手术部 |  |  | 标段： |  | 第 1 页 共 1 页
序号 | 项目名称 | 金额（元） |  | 结算金额（元） |  | 备注
1 | 暂列金额 | 0.00 |  |  |  | 明细详见表-12-1
2 | 暂估价 | 0.00
2.1 | 材料暂估价 | — |  |  |  | 明细详见表-12-2
2.2 | 专业工程暂估价 | 0.00 |  |  |  | 明细详见表-12-3
3 | 计日工 |  |  |  |  | 明细详见表-12-4
4 | 总承包服务费 |  |  |  |  | 明细详见表-12-5
5 | 预算包干费
6 | 工程优质费
7 | 概算幅度差
8 | 现场签证费用
9 | 索赔费用
10 | 其他费用
合 计 | [5 empty] | —
注：材料（工程设备）暂估单价进入清单项目综合单价，此处不汇总。
表—12

## 表-13 规费、税金项目清单与计价表【暖通--手术部】
规费、税金项目清单与计价表
工程名称：暖通--手术部 |  |  | 标段： |  | 第 1 页 共 1 页
序号 | 项目名称 | 计算基础 | 计算基数 | 计算费率 (%) |  | 金额(元)
1 | 增值税销项税额 | 分部分项合计+措施合计+其他项目 |  | 9
合 计
编制人（造价人员）： |  |  | 复核人（造价工程师）：
表—13

## 5.1-1单位工程人材机汇总表【暖通--手术部】
单位工程人材机汇总表
工程名称：暖通--手术部 | [6 empty] | 第 1 页 共 12 页
序号 | 编码 | 名称及规格 | 单位 | 数量 | 单价 （元） | 合价 （元） |  | 品牌 | 厂家
1 | 01290003@1 | 钢板综合 | kg | 2.7
2 | 19000020@11 | 铸铁蝶阀DN80 | 个 | 4
3 | 20010360@10 | 钢板平焊法兰DN80 | 副 | 4
4 | 00010010 | 人工费 | 元 | 445160.627
5 | RGFTZ | 人工费调整 | 元 | 28699.9168
6 | 01010031 | 热轧圆盘条φ10以内 | kg | 500.6803
7 | 01010180 | 圆钢φ10~14 | kg | 2.8231
8 | 01030017 | 镀锌低碳钢丝φ4.0 | kg | 15.2126
9 | 01030055 | 镀锌低碳钢丝φ2.5~4.0 | kg | 7.3375
10 | 01130002 | 扁钢综合 | kg | 718.9483
11 | 01210001 | 角钢综合 | kg | 17582.1718
12 | 01290043 | 钢板8~15 | kg | 3.1155
13 | 02010010 | 橡胶板综合 | kg | 238.0964
14 | 02010013 | 橡胶板1~3 | kg | 0.6979
15 | 02010015 | 橡胶板4~15 | kg | 0.967
16 | 02010070 | 耐油橡胶板3~6 | kg | 11.76
17 | 02090030 | 聚氯乙烯薄膜 | kg | 189.1521
18 | 02130010 | 打包带 | kg | 50.3392
19 | 02130070 | 聚四氟乙烯生料带26mm×20m×0.1mm | m | 298
20 | 02130075 | 聚四氟乙烯生料带宽20 | m | 102.6894
21 | 02270001 | 棉纱 | kg | 22.8806
22 | 02270010 | 白布 | m | 251.696
23 | 02270070 | 土工布 | m2 | 10.9368
24 | 02270180 | 破布一级 | kg | 18.5665
25 | 02310001 | 帆布 | m2 | 34.638
26 | 03010010 | 铆钉综合 | kg | 21.4457
27 | 03010030 | 镀锌铆钉M4 | kg | 113.5767
28 | 03010295 | 半圆头螺丝M4×6 | 十套 | 47.6
29 | 03010430 | 六角螺栓综合 | kg | 55.5673
30 | 03010490 | 六角螺栓M10×20~50 | 十套 | 9.6
31 | 03010565 | 六角螺栓M2~5×4~20 | 十套 | 316.77
32 | 03010590 | 六角螺栓M6×75 | 十套 | 691.9788
33 | 03010605 | 六角螺栓M8×75 | 十套 | 743.0905
34 | 03010610 | 六角螺栓M8×75以内 | 十套 | 175.6
单位工程人材机汇总表
工程名称：暖通--手术部 | [6 empty] | 第 2 页 共 12 页
序号 | 编码 | 名称及规格 | 单位 | 数量 | 单价 （元） | 合价 （元） |  | 品牌 | 厂家
35 | 03010680 | 六角螺栓M16×65~80 | 十套 | 44.496
36 | 03010890 | 六角螺栓M16×85~140 | 十套 | 15.656
37 | 03011490 | 镀锌六角螺栓M8×75 | 十套 | 3057.1237
38 | 03013011 | 膨胀螺栓综合 | kg | 55.1446
39 | 03013051 | 膨胀螺栓M10 | 十套 | 15.808
40 | 03013061 | 膨胀螺栓M12 | 十套 | 8.9595
41 | 03013181 | 膨胀螺栓M12×100 | 十套 | 22.3643
42 | 03013415 | 镀锌螺栓M16×80 | 十套 | 1.02
43 | 03013475 | 金属膨胀螺栓M12 | 十套 | 15.2
44 | 03014411 | 六角螺母综合 | kg | 16.2668
45 | 03014421 | 六角螺母M8 | 十套 | 2.472
46 | 03016011 | 垫圈综合 | kg | 0.9226
47 | 03016071 | 垫圈M8 | 十个 | 2.472
48 | 03016111 | 弹簧垫圈M2~10 | 十个 | 6.36
49 | 03019021 | 圆钉50~75 | kg | 12.1688
50 | 03131061 | 尼龙砂轮片φ100 | 片 | 33.4058
51 | 03131071 | 尼龙砂轮片φ100×16×3 | 片 | 0.6285
52 | 03131101 | 尼龙砂轮片φ400 | 片 | 39.7303
53 | 03134021 | 铁砂布0~2# | 张 | 85.5671
54 | 03135001 | 低碳钢焊条综合 | kg | 460.0259
55 | 03135021 | 低碳钢焊条结422 φ3.2 | kg | 128.1621
56 | 03136141 | 银铜焊丝 | kg | 0.0149
57 | 03139101 | 冲击钻头φ10~20 | 个 | 17.5708
58 | 03139281 | 钢锯条 | 条 | 62.1673
59 | 03139321 | 钢丝刷子 | 把 | 6.123
60 | 03214271 | 打包铁卡子 | 十个 | 341.7592
61 | 04010020 | 复合普通硅酸盐水泥P.C 32.5 | kg | 6
62 | 05030080 | 松杂板枋材 | m3 | 0.4782
63 | 05050120 | 防水胶合板模板用 18mm | m2 | 9.84
64 | 13030240 | 厚漆 | kg | 11.225
65 | 14010010 | 清油 | kg | 0.6138
66 | 14030030 | 煤油 | kg | 4.75
67 | 14050040 | 溶剂汽油 | kg | 113.7746
单位工程人材机汇总表
工程名称：暖通--手术部 | [6 empty] | 第 3 页 共 12 页
序号 | 编码 | 名称及规格 | 单位 | 数量 | 单价 （元） | 合价 （元） |  | 品牌 | 厂家
68 | 14070050 | 机油综合 | kg | 27.6379
69 | 14350250 | 隔离剂 | kg | 6.56
70 | 14350690 | 洗涤剂 | kg | 1842.4146
71 | 14390020 | 氮气 | m3 | 0.1818
72 | 14390070 | 氧气 | m3 | 136.7449
73 | 14390100 | 乙炔气 | kg | 46.294
74 | 14410030 | 401胶 | kg | 88.6023
75 | 14410430 | 密封胶 | kg | 503.392
76 | 14410670 | 胶粘剂保温材料专用 | kg | 630.1197
77 | 14430260 | 自粘性保温胶带50mm×30m | 卷 | 2.703
78 | 15130060 | 聚酯乙烯泡沫塑料 | kg | 3.8
79 | 15130180 | 闭孔乳胶海绵δ5 | kg | 239.8117
80 | 15130210 | 难燃B1级PEF自粘板 | m2 | 14.3763
81 | 17010053 | 焊接钢管DN20 | m | 1.1909
82 | 17270175 | 橡胶软管DN20 | m | 0.5122
83 | 18010510 | 黑玛钢直通DN20 | 个 | 24.24
84 | 18010580 | 黑玛钢弯头DN20 | 个 | 12.12
85 | 18010760 | 黑玛钢活接头DN20 | 个 | 176.75
86 | 18010765 | 黑玛钢活接头DN25 | 个 | 7.07
87 | 18010770 | 黑玛钢活接头DN32 | 个 | 43.43
88 | 18010775 | 黑玛钢活接头DN40 | 个 | 7.07
89 | 18010780 | 黑玛钢活接头DN50 | 个 | 7.07
90 | 18010807 | 黑玛钢堵头DN20 | 个 | 12.12
91 | 18030945 | 镀锌丝堵DN50(堵头) | 个 | 15
92 | 18250700 | 熟铁管箍DN50 | 个 | 15
93 | 19000210 | 螺纹阀门DN20 | 个 | 0.3394
94 | 20310001 | 垫片 | 个 | 24
95 | 24110140 | 弹簧压力表Y-100 0~1.6MPa | 块 | 0.1709
96 | 24590010 | 压力表弯管DN15 | 个 | 0.1709
97 | 29020190 | 铸铁垫板 | kg | 85.8
98 | 34090001 | 白绸 | m2 | 251.696
99 | 34110010 | 水 | m3 | 13.9413
100 | 34130090 | 位号牌 | 个 | 48
单位工程人材机汇总表
工程名称：暖通--手术部 | [6 empty] | 第 4 页 共 12 页
序号 | 编码 | 名称及规格 | 单位 | 数量 | 单价 （元） | 合价 （元） |  | 品牌 | 厂家
101 | 35030001 | 底座 | 个 | 24
102 | 99450760 | 其他材料费 | 元 | 5682.2856
103 | CLFTZ | 材料费调整 | 元 | 19185.0396
104 | 8021903 | 商品混凝土碎石粒径20/40石(坍落度100±20mm)碎石粒径综合考虑 C20 | m3 | 9.393
105 | 01000003 | 型钢 | kg | 2031.6517
106 | 01290303@1 | 镀锌薄钢板δ=1.0mm | m2 | 54.6005
107 | 01290303@10 | 镀锌薄钢板δ=1.0mm | m2 | 2.6174
108 | 01290303@2 | 镀锌薄钢板δ=0.75mm | m2 | 1308.9179
109 | 01290303@3 | 镀锌薄钢板δ=0.6mm | m2 | 465.0968
110 | 01290303@4 | 镀锌薄钢板δ=0.5mm | m2 | 1512.9933
111 | 01290303@5 | 镀锌薄钢板δ=1.0mm | m2 | 70.3877
112 | 01290303@6 | 镀锌薄钢板δ=1.2mm | m2 | 14.7485
113 | 13030795 | 醇酸防锈漆 | kg | 430.1618
114 | 14410635 | 粘接剂 | kg | 1.411
115 | 14430250 | 专用粘胶带 | m | 8958.4
116 | 15000001@1 | 橡塑发泡隔热材料，导热系数为0.034W/m·℃（在0°C工况） | m3 | 2.673
117 | 15000005@1 | 难燃B1级橡塑保温棉δ=30mm | m3 | 102.9239
118 | 15000010@2 | 橡塑发泡隔热材料，导热系数为0.034W/m·℃（在0°C工况） | m3 | 0.2938
119 | 15000040@1 | 橡塑发泡隔热材料，导热系数为0.034W/m·℃（在0°C工况） | m3 | 6.909
120 | 17010100@1 | 无缝钢管D108X5 | m | 121.402
121 | 17010100@2 | 无缝钢管D159X6 | m | 51.058
122 | 17010100@3 | 无缝钢管D133X5 | m | 20.09
123 | 17010100@4 | 无缝钢管D89X4 | m | 55.55
124 | 17010100@5 | 无缝钢管D73X4 | m | 91.4515
125 | 17030001@1 | 镀锌钢管DN50x4 | m | 64.545
126 | 17030001@2 | 镀锌钢管DN40x3.5 | m | 46.774
127 | 17030001@3 | 镀锌钢管DN32x3.25 | m | 204.981
128 | 17030001@4 | 镀锌钢管DN25x3.25 | m | 62.769
单位工程人材机汇总表
工程名称：暖通--手术部 | [6 empty] | 第 5 页 共 12 页
序号 | 编码 | 名称及规格 | 单位 | 数量 | 单价 （元） | 合价 （元） |  | 品牌 | 厂家
129 | 17030001@5 | 镀锌钢管DN20x2.75 | m | 265.86
130 | 17150020@1 | 冷媒铜管φ15.88x1.0 | m | 4.6125
131 | 17150020@2 | 冷媒铜管φ9.52x0.8 | m | 4.6125
132 | 17210115@1 | 不锈钢软接DN40 L=250mm | 个 | 4
133 | 17210115@2 | 不锈钢软接DN50 L=250mm | 个 | 5
134 | 18031550@1 | 镀锌钢管螺纹管件DN32 | 个 | 67.628
135 | 18031550@2 | 镀锌钢管螺纹管件DN40 | 个 | 11.7856
136 | 18031550@3 | 镀锌钢管螺纹管件DN50 | 个 | 7.4624
137 | 18031550@5 | 镀锌钢管螺纹管件DN25 | 个 | 26.8758
138 | 18031550@6 | 镀锌钢管螺纹管件DN20 | 个 | 74.34
139 | 18031560@1 | 镀锌钢管螺纹管件DN50 | 个 | 30.318
140 | 18031560@2 | 镀锌钢管螺纹管件DN40 | 个 | 16.9692
141 | 18031560@3 | 镀锌钢管螺纹管件DN32 | 个 | 80.3556
142 | 18031560@4 | 镀锌钢管螺纹管件DN25 | 个 | 23.8791
143 | 18031560@5 | 镀锌钢管螺纹管件DN20 | 个 | 131.8356
144 | 18031580@1 | 无缝钢管焊接管件DN65 | 个 | 9.01
145 | 18031580@2 | 无缝钢管焊接管件DN100 | 个 | 10.0968
146 | 18031580@3 | 无缝钢管焊接管件DN150 | 个 | 6.773
147 | 18031580@4 | 无缝钢管焊接管件DN125 | 个 | 2.788
148 | 18031580@5 | 无缝钢管焊接管件DN80 | 个 | 5.115
149 | 18190001@1 | Y型过滤器DN65 | 个 | 1
150 | 18190001@2 | Y型过滤器DN100 | 个 | 2
151 | 18190001@4 | Y型过滤器DN50 | 个 | 1.01
152 | 18190001@5 | Y型过滤器DN40 | 个 | 1.01
153 | 18190001@6 | Y型过滤器DN32 | 个 | 7.07
154 | 18190001@7 | Y型过滤器DN20 | 个 | 43.43
155 | 18210180@2 | 可曲挠橡胶接头DN65 | 个 | 2
156 | 18210180@5 | 可曲挠橡胶接头DN100 | 个 | 4
157 | 18210240@1 | 不锈钢软接DN20 L=250mm | 个 | 102
158 | 18210240@2 | 不锈钢软接DN32 L=250mm | 个 | 21
159 | 19000001@11 | 比例积分电动二通阀DN25 | 个 | 7.07
160 | 19000001@12 | 电动二通阀DN20 | 个 | 34.34
单位工程人材机汇总表
工程名称：暖通--手术部 | [6 empty] | 第 6 页 共 12 页
序号 | 编码 | 名称及规格 | 单位 | 数量 | 单价 （元） | 合价 （元） |  | 品牌 | 厂家
161 | 19000001@14 | 排污阀DN20 | 个 | 21.21
162 | 19000001@18 | 铜截止阀DN20 | 个 | 9.09
163 | 19000001@2 | 比例积分电动二通阀DN40 | 个 | 1.01
164 | 19000001@3 | 比例积分电动二通阀DN50 | 个 | 1.01
165 | 19000001@4 | 铜截止阀DN40 | 个 | 5.05
166 | 19000001@5 | 铜截止阀DN50 | 个 | 5.05
167 | 19000001@7 | 铜截止阀DN32 | 个 | 35.35
168 | 19000001@8 | 铜闸阀DN20 | 个 | 68.68
169 | 19000001@9 | 比例积分电动二通阀DN32 | 个 | 1.01
170 | 19000020@10 | 静态平衡阀DN80 | 个 | 1
171 | 19000020@4 | 铸铁蝶阀DN65 | 个 | 7
172 | 19000020@5 | 铸铁蝶阀DN100 | 个 | 14
173 | 19000020@8 | 比例积分电动二通阀DN80 | 个 | 2
174 | 20010360@2 | 钢板平焊法兰DN80 | 副 | 3
175 | 20010360@3 | 钢板平焊法兰DN65 | 副 | 10
176 | 20010360@4 | 钢板平焊法兰DN100 | 副 | 20
177 | 20010360@6 | 钢板平焊法兰DN40 | 副 | 4
178 | 20010360@7 | 钢板平焊法兰DN50 | 副 | 5
179 | 22110010@1 | 手动排气阀DN20 | 个 | 12
180 | 22410013@1 | 高效送风口 S1600X600 带H13高效过滤器，475x475x69mm,额定风量500m3/h | 个 | 27
181 | 22410013@10 | 排风口 P3400X400 带F6中效过滤器 | 个 | 16
182 | 22410013@11 | 排风口 P4400X400 带F8中效过滤器 | 个 | 9
183 | 22410013@12 | 单层百叶风口 P1400X400 带尼龙网 | 个 | 13
184 | 22410013@14 | 排风口 XP1400x400 带F8中效过滤器，含箱体，带竖向可调百叶，立管配手动风阀 | 个 | 4
185 | 22410013@15 | 排风口 XP8400x400 带H13高效过滤器，含箱体，带竖向可调百叶，立管配手动风阀 | 个 | 1
单位工程人材机汇总表
工程名称：暖通--手术部 | [6 empty] | 第 7 页 共 12 页
序号 | 编码 | 名称及规格 | 单位 | 数量 | 单价 （元） | 合价 （元） |  | 品牌 | 厂家
186 | 22410013@16 | 排风口 XP10800x400 带H13高效过滤器，含箱体，带竖向可调百叶，立管配手动风阀 | 个 | 4
187 | 22410013@19 | 防雨百叶（带过滤网）2400X800 | 个 | 2
188 | 22410013@2 | 高效送风口 S2600X600 带H13高效过滤器，475x475x150mm,额定风量1000m3/h | 个 | 57
189 | 22410013@20 | 防雨百叶（带过滤网）2400X400 | 个 | 1
190 | 22410013@21 | 防雨百叶（带过滤网）1500X800 | 个 | 1
191 | 22410013@23 | 防雨百叶（带过滤网）1000X500 | 个 | 2
192 | 22410013@25 | 防雨百叶（带过滤网）1000X300 | 个 | 1
193 | 22410013@26 | 防雨百叶（带过滤网）800X300 | 个 | 1
194 | 22410013@3 | 回风口 H4600x400 带F6中效过滤器，含箱体，带竖向可调百叶，立管配手动风阀 | 个 | 24
195 | 22410013@30 | 防雨百叶（带过滤网）500X300 | 个 | 1
196 | 22410013@31 | 防雨百叶（带过滤网）400X200 | 个 | 2
197 | 22410013@32 | 防雨百叶（带过滤网）300X200 | 个 | 1
198 | 22410013@33 | 回风口 H1400x400 | 个 | 3
199 | 22410013@34 | 回风口 H61200x400 带F6中效过滤器，含箱体，带竖向可调百叶，立管配手动风阀 | 个 | 24
200 | 22410013@35 | 排风口 P5400X400 带H13高效过滤器 | 个 | 1
201 | 22410013@36 | 排风口 P6600X600 带F6中效过滤器 | 个 | 1
202 | 22410013@37 | 排风口 XP9600x400 带H13高效过滤器，含箱体，带竖向可调百叶，立管配手动风阀 | 个 | 1
203 | 22410013@4 | 回风口 H2600x600 带尼龙网 | 个 | 21
单位工程人材机汇总表
工程名称：暖通--手术部 | [6 empty] | 第 8 页 共 12 页
序号 | 编码 | 名称及规格 | 单位 | 数量 | 单价 （元） | 合价 （元） |  | 品牌 | 厂家
204 | 22410013@5 | 回风口 H7400x400 带尼龙网，带竖向可调百叶 | 个 | 27
205 | 22410013@6 | 回风口 H8600x400 带尼龙网，带竖向可调百叶 | 个 | 2
206 | 22410015@1 | 门铰式回风口（带滤网）600X600 | 个 | 30
207 | 22410015@2 | 门铰式回风口（带滤网）900X600 | 个 | 4
208 | 22410017@4 | 镀锌钢丝防护网罩500X300 | 个 | 1
209 | 22410017@5 | 镀锌钢丝防护网罩1000X500 | 个 | 1
210 | 22410017@6 | 镀锌钢丝防护网罩300X200 | 个 | 1
211 | 22410017@7 | 镀锌钢丝防护网罩400X200 | 个 | 2
212 | 22410017@8 | 镀锌钢丝防护网罩700X200 | 个 | 1
213 | 22430010@1 | 散流器（送风）600X600 | 个 | 50
214 | 22430010@3 | 散流器（新风） X2400X400 | 个 | 7
215 | 22430010@4 | 散流器（新风） X1300X300 | 个 | 13
216 | 22530140@1 | 风管止回阀500X320 | 个 | 1
217 | 22530140@12 | 风管止回阀250X200 | 个 | 3
218 | 22530140@13 | 风管止回阀200X200 | 个 | 14
219 | 22530140@2 | 风管止回阀1000X500 | 个 | 1
220 | 22530140@3 | 风管止回阀800X500 | 个 | 4
221 | 22530140@5 | 风管止回阀500X500 | 个 | 1
222 | 22530140@6 | 风管止回阀500X400 | 个 | 2
223 | 22530140@7 | 风管止回阀400X400 | 个 | 1
224 | 22530140@9 | 风管止回阀320X200 | 个 | 3
225 | 22530160@10 | 手动风量调节阀500X320 | 个 | 1
226 | 22530160@11 | 手动风量调节阀400X400 | 个 | 1
227 | 22530160@12 | 手动风量调节阀400X320 | 个 | 6
228 | 22530160@13 | 手动风量调节阀400X250 | 个 | 3
229 | 22530160@14 | 手动风量调节阀400X200 | 个 | 3
230 | 22530160@15 | 手动风量调节阀320X320 | 个 | 2
231 | 22530160@16 | 手动风量调节阀320X250 | 个 | 45
单位工程人材机汇总表
工程名称：暖通--手术部 | [6 empty] | 第 9 页 共 12 页
序号 | 编码 | 名称及规格 | 单位 | 数量 | 单价 （元） | 合价 （元） |  | 品牌 | 厂家
232 | 22530160@17 | 手动风量调节阀320X200 | 个 | 77
233 | 22530160@18 | 手动风量调节阀250X200 | 个 | 56
234 | 22530160@19 | 手动风量调节阀200X200 | 个 | 45
235 | 22530160@2 | 电动密闭阀630X400 | 个 | 1
236 | 22530160@20 | 手动风量调节阀200X160 | 个 | 10
237 | 22530160@21 | 电动密闭阀1000X500 | 个 | 2
238 | 22530160@23 | 电动密闭阀400X400 | 个 | 1
239 | 22530160@24 | 电动密闭阀400X320 | 个 | 2
240 | 22530160@25 | 电动密闭阀320X200 | 个 | 3
241 | 22530160@28 | 电动双位定风量阀320X200 | 个 | 2
242 | 22530160@3 | 手动风量调节阀800X500 | 个 | 5
243 | 22530160@30 | 电动双位定风量阀400X320 | 个 | 3
244 | 22530160@31 | 电动双位定风量阀400X400 | 个 | 1
245 | 22530160@33 | 电动双位定风量阀500X500 | 个 | 2
246 | 22530160@4 | 手动风量调节阀1200X400 | 个 | 8
247 | 22530160@5 | 手动风量调节阀1000X500 | 个 | 1
248 | 22530160@7 | 手动风量调节阀630X400 | 个 | 18
249 | 22530160@8 | 手动风量调节阀600X600 | 个 | 1
250 | 22530170@10 | 70℃防火阀400X320 | 个 | 1
251 | 22530170@11 | 70℃防火阀400X400 | 个 | 2
252 | 22530170@13 | 70℃防火阀320X250 | 个 | 3
253 | 22530170@14 | 70℃防火阀320X200 | 个 | 3
254 | 22530170@15 | 70℃防火阀250X200 | 个 | 4
255 | 22530170@16 | 70℃防火阀200X200 | 个 | 11
256 | 22530170@17 | 70℃防火阀200X160 | 个 | 1
257 | 22530170@18 | 70℃防火阀1000X630 | 个 | 1
258 | 22530170@2 | 70℃防火阀800X500 | 个 | 10
259 | 22530170@3 | 70℃防火阀1000X500 | 个 | 3
260 | 22530170@4 | 70℃防火阀800X400 | 个 | 1
261 | 22530170@5 | 70℃防火阀630X500 | 个 | 2
262 | 22530170@6 | 70℃防火阀630X400 | 个 | 1
单位工程人材机汇总表
工程名称：暖通--手术部 | [6 empty] | 第 10 页 共 12 页
序号 | 编码 | 名称及规格 | 单位 | 数量 | 单价 （元） | 合价 （元） |  | 品牌 | 厂家
263 | 22530170@7 | 70℃防火阀500X500 | 个 | 1
264 | 22530170@8 | 70℃防火阀500X400 | 个 | 2
265 | 22530170@9 | 70℃防火阀500X320 | 个 | 1
266 | 22550001@11 | 微穿孔消音器400x400 L=2000mm | 只 | 1
267 | 22550001@16 | 微穿孔消音器1000x500 L=2000mm | 只 | 1
268 | 22550001@17 | 微穿孔消音器800x500 L=1500mm | 只 | 1
269 | 22550001@20 | 微穿孔消音器400x400 L=1200mm | 只 | 1
270 | 22550001@5 | 微穿孔消音器800x500 L=2000mm | 只 | 6
271 | 22550001@6 | 微穿孔消音器630x500 L=2000mm | 只 | 2
272 | 22550001@7 | 微穿孔消音器630x400 L=1500mm | 只 | 1
273 | 22550001@8 | 微穿孔消音器500x400 L=2000mm | 只 | 1
274 | 22550010@1 | 消声弯头1000x500 L=1500mm | 个 | 2
275 | 22550010@2 | 消声弯头800x500 L=1500mm | 个 | 2
276 | 22550010@3 | 消声弯头630x500 L=1500mm | 个 | 1
277 | 22550010@5 | 消声弯头1000x630 L=1500mm | 个 | 1
278 | 22550010@6 | 消声弯头800x400 L=1500mm | 个 | 1
279 | 22550010@7 | 消声弯头500x500 L=1500mm | 个 | 1
280 | 22550010@8 | 消声弯头500x400 L=1500mm | 个 | 1
281 | 22570040@1 | 吊装弹簧减震器 | 个 | 88
282 | 22590001@3 | 洁净送风天花2600x1400x500 箱体侧面布置H14高效过滤器 | 个 | 7
283 | 22590001@4 | 洁净送风天花2850x2500x500 箱体侧面布置H14高效过滤器 | 个 | 4
284 | 24030080@1 | 工业液体温度计 | 个 | 24
285 | 24110180@1 | 压力表（带旋塞） | 台 | 24
286 | 24130040@1 | 能量计DN100 | 台 | 1
单位工程人材机汇总表
工程名称：暖通--手术部 | [6 empty] | 第 11 页 共 12 页
序号 | 编码 | 名称及规格 | 单位 | 数量 | 单价 （元） | 合价 （元） |  | 品牌 | 厂家
287 | 24130040@3 | 能量计DN80 | 台 | 1
288 | 24130040@4 | 能量计DN150 | 台 | 1
289 | 50030001@14 | 医用净化空调机组AHU-S-403 | 台 | 1
290 | 50030001@15 | 医用净化空调机组AHU-S-404 | 台 | 1
291 | 50030001@16 | 医用净化空调机组AHU-S-405 | 台 | 1
292 | 50030001@17 | 新风机组PAU-S-401 | 台 | 1
293 | 50030001@18 | 新风机组PAU-S-402 | 台 | 1
294 | 50030001@21 | 普通新风机组XF-S-401 | 台 | 1
295 | 50030001@3 | 医用净化空调机组AHU-S-401、AHU-S-402 | 台 | 2
296 | 50030001@4 | 医用净化空调机组AHU-S-406 | 台 | 1
297 | 50030001@5 | 医用净化空调机组AHU-S-407 | 台 | 1
298 | 50030001@6 | 医用净化空调机组AHU-S-408 | 台 | 1
299 | 50030001@7 | 医用净化空调机组AHU-S-409 | 台 | 1
300 | 50030010@1 | 嵌入式分体式空调（含室外机）3P | 台 | 1
301 | 50290030@10 | 低噪音离心风机EAF-S-415 | 台 | 1
302 | 50290030@11 | 低噪音离心风机EAF-S-416、EAF-S-418 | 台 | 2
303 | 50290030@12 | 低噪音离心风机EAF-S-417 | 台 | 1
304 | 50290030@13 | 低噪音离心风机EAF-S-419 | 台 | 1
305 | 50290030@14 | 低噪音离心风机EAF-S-420 | 台 | 1
306 | 50290030@15 | 低噪音离心风机EAF-R-422 | 台 | 1
307 | 50290030@16 | 低噪音离心风机EAF-S-421 | 台 | 1
308 | 50290030@4 | 低噪音离心风机EAF-S-404 | 台 | 1
单位工程人材机汇总表
工程名称：暖通--手术部 | [6 empty] | 第 12 页 共 12 页
序号 | 编码 | 名称及规格 | 单位 | 数量 | 单价 （元） | 合价 （元） |  | 品牌 | 厂家
309 | 50290030@5 | 低噪音离心风机EAF-S-401~EAF-S-403、EAF-S-405~EAF-S-407、EAF-S-409、EAF-S-410、EAF-S-413 | 台 | 9
310 | 50290030@6 | 低噪音离心风机EAF-S-408 | 台 | 1
311 | 50290030@7 | 低噪音离心风机EAF-S-411 | 台 | 1
312 | 50290030@8 | 低噪音离心风机EAF-S-412 | 台 | 1
313 | 50290030@9 | 低噪音离心风机EAF-S-414 | 台 | 1
314 | 50430010@1 | 风机盘管FCU-200 | 台 | 17
315 | 50430010@2 | 风机盘管FCU-300 | 台 | 2
316 | 50430010@3 | 风机盘管FCU-400 | 台 | 4
317 | 50430010@4 | 风机盘管FCU-500 | 台 | 3
318 | 50430010@5 | 风机盘管FCU-600 | 台 | 8
319 | 50430010@6 | 风机盘管FCU-1000 | 台 | 4
320 | 80010640 | 预拌水泥砂浆1:2.5 | m3 | 0.9754
321 | 00010003 | 机上人工 | 工日 | 20.1048
322 | 99450630 | 折旧费 | 元 | 4648.5245
323 | 99450640 | 检修费 | 元 | 1062.2972
324 | 99450650 | 维护费 | 元 | 2063.554
325 | 99450660 | 安拆费 | 元 | 2537.1538
326 | 99450680 | 柴油(机械用)0# | kg | 177.0172
327 | 99450700 | 电(机械用) | kw·h | 17915.8004
328 | 99451300 | 校验费 | 元 | 8.9911
329 | JXFTZ | 机械费调整 | 元 | 1.521
合计

## 表-04 单位工程招标控制价汇总表【装饰--负一层供应中心】
单位工程招标控制价汇总表
工程名称：装饰--负一层供应中心 |  | 标段： |  | 第 1 页 共 1 页
序号 | 汇总内容 |  | 金额 |  | 其中：暂估价(元)
1 | 分部分项合计
1.1 | 隔墙、砌体与混凝土部分
1.2 | 楼地面装饰部分
1.3 | 墙柱面装饰部分
1.4 | 天棚吊顶部分
1.5 | 门窗部分
1.6 | 其他部分
2 | 措施合计
2.1 | 绿色施工安全防护措施费
2.2 | 其他措施费
3 | 其他项目
3.1 | 暂列金额
3.2 | 暂估价
3.3 | 计日工
3.4 | 总承包服务费
3.5 | 预算包干费
3.6 | 工程优质费
3.7 | 概算幅度差
3.8 | 索赔费用
3.9 | 现场签证费用
3.10 | 其他费用
4 | 税前工程造价
5 | 增值税销项税额
6 | 总造价
招标控制价合计=1+2+3+5
注：本表适用于单位工程招标控制价或投标报价的汇总，如无单位工程划分，单项工程也使用本表汇总
表—04

## 表-08 分部分项工程和单价措施项目清单与计价表【装饰--_6
分部分项工程和单价措施项目清单与计价表
工程名称：装饰--负一层供应中心 |  |  |  | 标段： |  |  |  | 第 1 页 共 7 页
序号 | 项目编码 | 项目名称 | 项目特征描述 |  | 计量单位 | 工程量 | 金额（元）
[7 empty] | 综合单价 |  | 综合合价 | 其中
暂估价
隔墙、砌体与混凝土部分
1 | 011210006024 | 轻钢龙骨隔断 | 1.骨架、边框材料种类、规格:75系列轻钢龙骨 2.隔板材料品种、规格:8mm硅酸钙板（双面） 3.其他:在洞内、地下室内、库内或暗室内进行施工 |  | m2 | 409.08
2 | 011210006025 | 轻钢龙骨隔断 | 1.骨架、边框材料种类、规格:75系列轻钢龙骨 2.隔板材料品种、规格:8mm硅酸钙板（双面） 3.隔音填充材料:50mm厚岩棉 4.其他:在洞内、地下室内、库内或暗室内进行施工 |  | m2 | 89.01
3 | 010402001008 | 砌块墙 | 1.砌块品种、规格、强度等级:蒸压加气混凝土砌块 2.墙体类型:内墙 200mm厚 3.砂浆强度等级:干混砌筑砂浆(配合比) DM M7.5 4.其他:在洞内、地下室内、库内或暗室内进行施工 |  | m3 | 21.1
4 | 011210006026 | ALC隔墙 | 1.名称:ALC条形隔板墙 2.厚度:100mm厚 3.其他:在洞内、地下室内、库内或暗室内进行施工 |  | m2 | 538.6
5 | 010401012006 | 零星砌砖 | 1.零星砌砖名称、部位:砖砌蹲位 2.砖品种、规格、强度等级:灰砂砖 240×115×53 3.砂浆强度等级、配合比:DM干混砌筑砂浆(普通砌筑砂浆)保水率≥88% 一类，强度等级：M7.5，DS干混地面砂浆保水率≥88% 一类,强度等级：M20 4.其他:在洞内、地下室内、库内或暗室内进行施工 |  | 个 | 2
隔墙、砌体与混凝土部分合计
楼地面装饰部分
本页小计
注：为计取规费等的使用，可在表中增设其中：“定额人工费”。
表—08
分部分项工程和单价措施项目清单与计价表
工程名称：装饰--负一层供应中心 |  |  |  | 标段： |  |  |  | 第 2 页 共 7 页
序号 | 项目编码 | 项目名称 | 项目特征描述 |  | 计量单位 | 工程量 | 金额（元）
[7 empty] | 综合单价 |  | 综合合价 | 其中
暂估价
6 | 011103001007 | PVC卷材地胶板 | 1.找平层材料、厚度:40mm厚C20细石混凝土随打随抹灰 上撒1:2.5水泥砂浆压实赶光 2.粘结层厚度、材料种类:涂刷界面剂一道 专用自流平3mm厚 PVC专用粘接剂 3.面层材料品种、规格、颜色:医用PVC卷材地胶板 2mm厚 4.其他:在洞内、地下室内、库内或暗室内进行施工 |  | m2 | 753.93
7 | 011102003013 | 块料楼地面 | 1.找平层厚度、砂浆配合比:20mm厚1:2.5干硬性水泥砂浆（DS干混地面砂浆保水率≥88% 一类,强度等级：M20） 2.结合层厚度、砂浆配合比:20mm厚1:4干硬性水泥砂浆（DS干混地面砂浆保水率≥88% 一类,强度等级：M15） 3.面层材料品种、规格、颜色:防滑地砖 600×600mm 4.其他:在洞内、地下室内、库内或暗室内进行施工 |  | m2 | 346.11
8 | 011102003014 | 块料楼地面（有水无降板区域） | 1.找坡层厚度、砂浆配合比:20mm厚1:2.5干硬性水泥砂浆（DS干混地面砂浆保水率≥88% 一类,强度等级：M20）找坡最薄处15mm 2.找平层厚度、砂浆配合比:20mm厚1:2.5干硬性水泥砂浆（DS干混地面砂浆保水率≥88% 一类,强度等级：M20） 3.结合层厚度、砂浆配合比:20mm厚1:4干硬性水泥砂浆（DS干混地面砂浆保水率≥88% 一类,强度等级：M15） 4.面层材料品种、规格、颜色:防滑地砖 600×600mm 5.其他:在洞内、地下室内、库内或暗室内进行施工 |  | m2 | 15.67
本页小计
注：为计取规费等的使用，可在表中增设其中：“定额人工费”。
表—08
分部分项工程和单价措施项目清单与计价表
工程名称：装饰--负一层供应中心 |  |  |  | 标段： |  |  |  | 第 3 页 共 7 页
序号 | 项目编码 | 项目名称 | 项目特征描述 |  | 计量单位 | 工程量 | 金额（元）
[7 empty] | 综合单价 |  | 综合合价 | 其中
暂估价
9 | 011102001007 | 石材楼地面 | 1.结合层厚度、砂浆配合比:20mm厚1:4干硬性水泥砂浆（DS干混地面砂浆保水率≥88% 一类,强度等级：M15） 2.面层材料品种、规格、颜色:印度红大理石门槛石 3.其他:在洞内、地下室内、库内或暗室内进行施工 |  | m2 | 1.91
10 | 010904002007 | 楼(地)面涂膜防水 | 1.涂膜厚度、遍数:聚氨酯防水涂料 2mm 2.其他:在洞内、地下室内、库内或暗室内进行施工 |  | m2 | 15.67
11 | 011105004007 | 医用PVC卷材地胶板踢脚线 | 1.阴角处理:专用塑料阴角垫 2.粘结层厚度、材料种类:界面剂一遍、专用胶贴合 3.面层材料种类、规格、颜色:医用PVC卷材地胶板 2.0mm 4.其他:在洞内、地下室内、库内或暗室内进行施工 |  | m2 | 44.64
12 | 011502001003 | 地胶板踢脚不锈钢收口条 | 1.部位:地胶板踢脚爬墙处 2.线条材料品种:不锈钢收口条 3.其他:在洞内、地下室内、库内或暗室内进行施工 |  | m | 446.4
楼地面装饰部分合计
墙柱面装饰部分
13 | 011201001007 | 墙面一般抹灰 | 1.墙体类型:内墙面抹灰 2.底层厚度、砂浆配合比:12mm厚1:3水泥砂浆（DP干混抹灰砂浆(普通抹灰砂浆)保水率≥88% 一类，强度等级：M15） 3.面层厚度、砂浆配合比:8mm厚1:2.5水泥砂浆（DP干混抹灰砂浆(普通抹灰砂浆)保水率≥88% 一类，强度等级：M20） 4.其他:在洞内、地下室内、库内或暗室内进行施工 |  | m2 | 322.39
本页小计
注：为计取规费等的使用，可在表中增设其中：“定额人工费”。
表—08
分部分项工程和单价措施项目清单与计价表
工程名称：装饰--负一层供应中心 |  |  |  | 标段： |  |  |  | 第 4 页 共 7 页
序号 | 项目编码 | 项目名称 | 项目特征描述 |  | 计量单位 | 工程量 | 金额（元）
[7 empty] | 综合单价 |  | 综合合价 | 其中
暂估价
14 | 011406001013 | 抹灰面油漆 | 1.刮腻子遍数:刮腻子3遍 2.油漆品种、刷漆遍数:1底2面无机涂料 3.其他:在洞内、地下室内、库内或暗室内进行施工 |  | m2 | 322.39
15 | 011204003007 | 块料墙面 | 1.找平层砂浆配合比、厚度:12mm厚1:3水泥砂浆（DP干混抹灰砂浆(普通抹灰砂浆)保水率≥88% 一类，强度等级：M20）+8mm厚1:2.5水泥砂浆（DP干混抹灰砂浆(普通抹灰砂浆)保水率≥88% 一类，强度等级：M15） 2.基层材料:氯丁橡胶稀释液一道 3.结合层材料、厚度:5mm素水泥浆铺贴 4.面层材料品种、规格、颜色:300×600瓷片 5.其他:在洞内、地下室内、库内或暗室内进行施工 |  | m2 | 315.3
16 | 010903002007 | 墙面涂膜防水 | 1.涂膜厚度、遍数:聚氨酯涂膜防水 2mm厚 2.其他:在洞内、地下室内、库内或暗室内进行施工 |  | m2 | 41.5
17 | 011207001012 | 墙面装饰板 | 1.面层材料品种、规格:聚氨酯冷库保温墙面装饰板 100mm厚 2.其他:在洞内、地下室内、库内或暗室内进行施工 |  | m2 | 152.23
18 | 011207001013 | 墙面装饰板 | 1.粘结层种类:专用粘接剂 2.面层材料品种、规格:无机预涂板（抗菌防霉、不燃） 6mm厚 3.其他:在洞内、地下室内、库内或暗室内进行施工 |  | m2 | 1017.99
墙柱面装饰部分合计
天棚吊顶部分
本页小计
注：为计取规费等的使用，可在表中增设其中：“定额人工费”。
表—08
分部分项工程和单价措施项目清单与计价表
工程名称：装饰--负一层供应中心 |  |  |  | 标段： |  |  |  | 第 5 页 共 7 页
序号 | 项目编码 | 项目名称 | 项目特征描述 |  | 计量单位 | 工程量 | 金额（元）
[7 empty] | 综合单价 |  | 综合合价 | 其中
暂估价
19 | 011302001014 | 吊顶天棚 | 1.龙骨材料种类、规格、中距:铝合金专用龙骨 600×600mm 2.面层材料品种、规格:铝合金扣板 600×600×1.0mm 3.收边材料种类:铝扣板面层收边线 4.其他:在洞内、地下室内、库内或暗室内进行施工 |  | m2 | 521.22
20 | 011302001015 | 吊顶天棚 | 1.龙骨材料种类、规格、中距:倒T形铝 吊杆 2.面层材料品种、规格:50mm厚彩钢板 3.其他:在洞内、地下室内、库内或暗室内进行施工 |  | m2 | 454.7
21 | 011406001014 | 抹灰面油漆 | 1.刮腻子遍数:刮腻子3遍 2.油漆品种、刷漆遍数:1底2面无机涂料 3.其他:在洞内、地下室内、库内或暗室内进行施工 |  | m2 | 26.56
22 | 010606012022 | 钢支架 | 1.钢材品种、规格:角钢∠40×4mm（含膨胀螺栓） 2.部位:吊杆高度超过1.5米需增加反支撑 3.其他:在洞内、地下室内、库内或暗室内进行施工 |  | t | 3.174
23 | 010516002013 | 预埋铁件 | 1.部分:吊杆反支撑 2.钢材种类:预埋钢板 3.规格:10mm 4.其他:在洞内、地下室内、库内或暗室内进行施工 |  | t | 1.714
24 | 011405001007 | 金属面油漆 | 1.油漆品种、刷漆遍数:防锈漆 二遍 2.其他:在洞内、地下室内、库内或暗室内进行施工 |  | m2 | 71.04
25 | 011304002014 | 天花开孔 | 1.类型:天花开孔 2.开孔尺寸:每个面积在0.1m2以内 3.其他:在洞内、地下室内、库内或暗室内进行施工 |  | 个 | 12
本页小计
注：为计取规费等的使用，可在表中增设其中：“定额人工费”。
表—08
分部分项工程和单价措施项目清单与计价表
工程名称：装饰--负一层供应中心 |  |  |  | 标段： |  |  |  | 第 6 页 共 7 页
序号 | 项目编码 | 项目名称 | 项目特征描述 |  | 计量单位 | 工程量 | 金额（元）
[7 empty] | 综合单价 |  | 综合合价 | 其中
暂估价
26 | 011304002015 | 天花开孔 | 1.类型:天花开孔 2.开孔尺寸:每个面积在0.5m2以内 3.其他:在洞内、地下室内、库内或暗室内进行施工 |  | 个 | 200
天棚吊顶部分合计
门窗部分
27 | 010802002018 | 气密封门 | 1.类型:气密封门 2.材料规格:钢板门身 厚度≥0.8mm 3.窗口材质:双层5mm钢化玻璃 4.其他:含门锁等五金配件 5.其他:在洞内、地下室内、库内或暗室内进行施工 |  | m2 | 38.43
28 | 010807001009 | 固定玻璃窗 | 1.类型:固定玻璃窗 2.框、扇材质:1.2mm不锈钢板框、15mm阻燃胶合板打底 3.玻璃品种、厚度:12mm钢化玻璃 4.其他:在洞内、地下室内、库内或暗室内进行施工 |  | m2 | 3
29 | 010807001010 | 传递窗 | 1.类型:传递窗 2.规格:600×600×600mm 3.其他:在洞内、地下室内、库内或暗室内进行施工 |  | 个 | 11
门窗部分合计
其他部分
30 | 011210006027 | 卫生间隔断 | 1.部位:卫生间隔断、小便器隔板 2.隔板材料品种、规格:抗倍特板（成品） 高度2m 3.其他:含门、五金配件等 4.其他:在洞内、地下室内、库内或暗室内进行施工 |  | m2 | 18.6
其他部分合计
分部分项合计
措施项目
本页小计
注：为计取规费等的使用，可在表中增设其中：“定额人工费”。
表—08
分部分项工程和单价措施项目清单与计价表
工程名称：装饰--负一层供应中心 |  |  |  | 标段： |  |  |  | 第 7 页 共 7 页
序号 | 项目编码 | 项目名称 | 项目特征描述 |  | 计量单位 | 工程量 | 金额（元）
[7 empty] | 综合单价 |  | 综合合价 | 其中
暂估价
31 | 粤011703002007 | 单独装饰装修工程垂直运输 | 1.装饰高度、层数:负一层 2.装饰内容:建筑垃圾与建筑材料 3.运输条件或方式:机械垂直运输 |  | 项 | 1
32 | 粤011701012007 | 活动脚手架 | 1.搭设高度:墙柱面活动脚手架层高5.4m |  | m2 | 221.65
33 | 粤011701012008 | 活动脚手架 | 1.搭设部位:天棚活动脚手架吊顶高2.6m |  | m2 | 1115.71
34 | 粤011701009007 | 单排钢脚手架 | 1.搭设高度:单排钢脚手架层高5.4m |  | m2 | 3387.3
单价措施合计
本页小计
合 计
注：为计取规费等的使用，可在表中增设其中：“定额人工费”。
表—08

## 表-11 总价措施项目清单与计价表【装饰--负一层供应中心】
总价措施项目清单与计价表
工程名称：装饰--负一层供应中心 |  |  |  |  | 标段： |  |  | 第 1 页 共 1 页
序号 | 项目编码 | 项目名称 | 计算基础 | 费率 (%) |  | 金额 | 调整费率 (%) |  | 调整后金额 (元) | 备注
1 | LSSGCSF00038 | 绿色施工安全防护措施费 | 分部分项人工费+分部分项机具费 | 13 |  | 27822.51 |  |  |  | 以分部分项的人工费与施工机具费之和为计算基础，费率13%
2 | WMGDZJF00007 | 文明工地增加费 | 分部分项人工费+分部分项机具费 | 0 | [5 empty] | 以分部分项的人工费与施工机具费之和为计算基础，市级文明工地为0.6%；省级文明工地为1.2%
3 | 011707002007 | 夜间施工增加费 |  | 20 | [5 empty] | 以夜间施工项目人工费的20%计算
4 | GGCSF0000007 | 赶工措施费 | 分部分项人工费+分部分项机具费 | 0 | [5 empty] | 赶工措施费=（1-δ）*分部分项的（人工费+施工机具费）*0.3 （0.8≤δ＜1 式中：δ=合同工期/定额工期）
5 | QTFY00000038 | 其他费用 | [7 empty] | 按经批准的专项施工组织方案计算
合 计
编制人（造价人员）： |  |  |  |  | 复核人（造价工程师）：
表-11

## 表-12 其他项目清单与计价汇总表【装饰--负一层供应中心】
其他项目清单与计价汇总表
工程名称：装饰--负一层供应中心 |  |  | 标段： |  | 第 1 页 共 1 页
序号 | 项目名称 | 金额（元） |  | 结算金额（元） |  | 备注
1 | 暂列金额 | 0.00 |  |  |  | 明细详见表-12-1
2 | 暂估价 | 0.00
2.1 | 材料暂估价 | — |  |  |  | 明细详见表-12-2
2.2 | 专业工程暂估价 | 0.00 |  |  |  | 明细详见表-12-3
3 | 计日工 |  |  |  |  | 明细详见表-12-4
4 | 总承包服务费 |  |  |  |  | 明细详见表-12-5
5 | 预算包干费
6 | 工程优质费
7 | 概算幅度差
8 | 现场签证费用
9 | 索赔费用
10 | 其他费用
合 计 | [5 empty] | —
注：材料（工程设备）暂估单价进入清单项目综合单价，此处不汇总。
表—12

## 表-13 规费、税金项目清单与计价表【装饰--负一层供应中
规费、税金项目清单与计价表
工程名称：装饰--负一层供应中心 |  |  | 标段： |  | 第 1 页 共 1 页
序号 | 项目名称 | 计算基础 | 计算基数 | 计算费率 (%) |  | 金额(元)
1 | 增值税销项税额 | 分部分项合计+措施合计+其他项目 |  | 9
合 计
编制人（造价人员）： |  |  | 复核人（造价工程师）：
表—13

## 5.1-1单位工程人材机汇总表【装饰--负一层供应中心】
单位工程人材机汇总表
工程名称：装饰--负一层供应中心 | [6 empty] | 第 1 页 共 4 页
序号 | 编码 | 名称及规格 | 单位 | 数量 | 单价 （元） | 合价 （元） |  | 品牌 | 厂家
1 | 12030050@1 | 不锈钢收口条 | m | 455.328
2 | 03210280 | 钢脚手直角扣件 | 个 | 84.6893
3 | 35030010 | 脚手架钢管 | kg | 1440.6322
4 | 35030210 | 脚手板(钢笆网) | m2 | 11.2797
5 | 35030220 | 挡脚板(钢笆网) | m2 | 16.8891
6 | 99450670@1 | 汽油(机械用)国Ⅲ93# | kg | 15.5352
7 | 14090110@1 | 传递窗（600×600×600mm） | 个 | 11
8 | 05050130@1 | 无机预涂板（抗菌防霉、不燃）6mm | m2 | 1119.789
9 | 12010280 | 木压条15×40 | m | 1415.0061
10 | 00010010 | 人工费 | 元 | 175820.7526
11 | QTRGF | 其他人工费 | 元 | 60330.728
12 | 01010030 | 热轧圆盘条φ10以内 | t | 0.1668
13 | 01010120 | 螺纹钢筋10以内 | t | 0.4201
14 | 01050001 | 钢丝绳φ14.1~15 | kg | 15.6161
15 | 01210001 | 角钢综合 | kg | 13.0866
16 | 01290012 | 钢板10 | kg | 1731.14
17 | 01290020@1 | 角钢∠40×4 | kg | 3364.44
18 | 01290490 | 墙板固定金属配件(镀锌钢板) | kg | 161.9139
19 | 01490100 | 倒T形铝 | m | 409.23
20 | 01630130 | 吊装夹具 | 套 | 0.0635
21 | 02030010 | 胶条 | m | 4.7367
22 | 02290030 | 麻袋 | 个 | 0.4202
23 | 02310070 | 玻璃纤维网格布 | m2 | 115.2012
24 | 03010128 | 自攻螺钉M4×15 | 十套 | 1.7931
25 | 03010320 | 螺母综合 | 十个 | 78.183
26 | 03010430 | 六角螺栓综合 | kg | 16.8349
27 | 03011315 | 高强螺栓 | kg | 7.2971
28 | 03013001 | 膨胀螺栓综合 | 十套 | 1.0622
29 | 03013121 | 膨胀螺栓M6×80 | 十套 | 87.3579
30 | 03016191 | 专用螺母垫圈Q235 3# | 块 | 39.0915
31 | 03019021 | 圆钉50~75 | kg | 2.7757
32 | 03019031 | 射钉 | 十个 | 86.7466
单位工程人材机汇总表
工程名称：装饰--负一层供应中心 | [6 empty] | 第 2 页 共 4 页
序号 | 编码 | 名称及规格 | 单位 | 数量 | 单价 （元） | 合价 （元） |  | 品牌 | 厂家
33 | 03019041 | 枪钉 | 盒 | 22.3958
34 | 03131001 | 砂轮片综合 | 片 | 11.9246
35 | 03134001 | 木砂纸 | 张 | 47.9142
36 | 03134011 | 水砂纸 | 张 | 20.937
37 | 03135001 | 低碳钢焊条综合 | kg | 61.7991
38 | 03135071 | 低合金钢耐热焊条综合 | kg | 21.9704
39 | 03213001 | 铁件综合 | kg | 208.488
40 | 04010015 | 复合普通硅酸盐水泥P.C 32.5 | t | 5.5285
41 | 04010045 | 白色硅酸盐水泥32.5 | t | 0.1026
42 | 04030010 | 细砂 | m3 | 0.0486
43 | 04030015 | 中砂 | m3 | 0.07
44 | 04050025 | 碎石10 | m3 | 0.092
45 | 04070001 | 粘土陶粒 | m3 | 0.7578
46 | 04090105 | 羧甲基纤维素 | kg | 2.7152
47 | 04090160 | 石膏粉 | kg | 434.7663
48 | 04130001@1 | 灰砂砖240×115×53 | 千块 | 0.0946
49 | 04150010 | 蒸压加气混凝土砌块600×200×200 | 千块 | 0.8356
50 | 05030080 | 松杂板枋材 | m3 | 0.0211
51 | 05030180 | 松木板 | m3 | 0.1042
52 | 05030320 | 垫木 | m3 | 0.0444
53 | 05030370 | 松杂直边板 | m3 | 0.061
54 | 05050110@1 | 阻燃胶合板2440×1220×15 | m2 | 3.0044
55 | 06050020 | 钢化玻璃12 | m2 | 3.03
56 | 07010023@1 | 瓷片300×600 | m2 | 326.3355
57 | 07050030@1 | 防滑地砖600×600 | m2 | 370.8246
58 | 07190030@1 | 医用PVC卷材地胶板2.0 | m2 | 878.427
59 | 08010001@1 | 印度红大理石 | m2 | 2.0246
60 | 09050050@1 | 铝扣板600×600×1.0mm | m2 | 536.8566
61 | 09050270@1 | 304不锈钢板1.2mm | m2 | 2.3345
62 | 09190010 | 硅酸钙板8 | m2 | 1045.989
63 | 09250010 | 彩钢夹芯板50 | m2 | 504.717
64 | 09390060@1 | 抗倍特板（成品） | m2 | 18.6
65 | 10010001 | 隔墙轻钢龙骨75×40 | m | 911.5047
单位工程人材机汇总表
工程名称：装饰--负一层供应中心 | [6 empty] | 第 3 页 共 4 页
序号 | 编码 | 名称及规格 | 单位 | 数量 | 单价 （元） | 合价 （元） |  | 品牌 | 厂家
66 | 10010010 | 隔墙轻钢龙骨75×45 | m | 532.9563
67 | 10030010 | 铝合金小龙骨h=22 | m | 948.6725
68 | 10030030 | 铝合金中龙骨h=35 | m | 987.0343
69 | 10030040 | 铝合金中龙骨h=45(T型) | m | 696.6627
70 | 10030080 | 铝合金边龙骨h=35 | m | 336.7081
71 | 13010210 | 环氧富锌底漆 | kg | 6.7289
72 | 13030500 | 腻子粉成品(一般型) | kg | 652.3847
73 | 13030590 | PVC专用自流平混合料 | kg | 3166.506
74 | 13050030@1 | 无机涂料 | kg | 157.6078
75 | 13050153 | 聚氨酯防水涂料双组份 I型 | kg | 173.123
76 | 13050440 | 酚醛红丹防锈漆 | kg | 70.1171
77 | 13050450 | 酚醛铁红防锈漆 | kg | 15.1173
78 | 13350200 | 密封膏 | kg | 17.2935
79 | 14010030 | 松节油 | kg | 12.515
80 | 14090020 | 光蜡 | kg | 18.3671
81 | 14090070 | 石蜡 | kg | 0.0506
82 | 14210090 | 氯丁橡胶 | kg | 113.508
83 | 14230030 | 大白粉 | kg | 11.4196
84 | 14230060 | 滑石粉 | kg | 111.0013
85 | 14310050 | 草酸 | kg | 0.0189
86 | 14350300 | 环氧富锌底漆稀释剂 | kg | 0.6729
87 | 14390070 | 氧气 | m3 | 17.5776
88 | 14390100 | 乙炔气 | kg | 9.668
89 | 14410120 | 玻璃胶 | L | 0.9051
90 | 14410130 | 玻璃胶335克/支 | 支 | 0.4338
91 | 14410500 | 乳液 | kg | 345.5506
92 | 14410560 | 塑料粘结剂 | kg | 359.3565
93 | 14410580 | 万能胶1kg/瓶 | kg | 13.3515
94 | 14430010 | 穿孔纸带 | m | 1080.8553
95 | 15070040@1 | 岩棉50mm | m2 | 93.4605
96 | 15070070@1 | 聚氨酯冷库保温墙面装饰板100mm | m2 | 167.453
97 | 33410100@1 | ALC隔墙条板100mm | m2 | 549.372
98 | 34050010 | 泡沫防潮纸 | m2 | 48.2112
单位工程人材机汇总表
工程名称：装饰--负一层供应中心 | [6 empty] | 第 4 页 共 4 页
序号 | 编码 | 名称及规格 | 单位 | 数量 | 单价 （元） | 合价 （元） |  | 品牌 | 厂家
99 | 34090010 | 白棉纱 | kg | 24.5799
100 | 34110010 | 水 | m3 | 68.1157
101 | 35030020 | 脚手架接驳管φ43×350 | 支 | 35.2279
102 | 35030030 | 脚手架钢管底座 | 个 | 19.7954
103 | 35030050 | 脚手架钢管φ51×3.5 | m | 103.6514
104 | 35030160 | 脚手架活动扣(含螺丝) | 套 | 11.8556
105 | 35030170 | 脚手架直角扣(含螺丝) | 套 | 79.2628
106 | 99450760 | 其他材料费 | 元 | 7525.725
107 | CLFTZ | 材料费调整 | 元 | -0.119
108 | MC1-63@1 | 气密封门（带观察窗、铝合金框） | m2 | 38.43
109 | ZZJJ | 制作基价 | 元 | 5294.232
110 | 8021903@1 | 商品细石混凝土 C20 | m3 | 30.7603
111 | 8021904 | 普通预拌混凝土碎石粒径综合考虑 C25 | m3 | 1.4057
112 | 80090395@2 | DM干混砌筑砂浆(普通砌筑砂浆)保水率≥88%一类，强度等级：M7.5 | t | 2.5709
113 | 80090445@1 | DP干混抹灰砂浆(普通抹灰砂浆)保水率≥88%一类，强度等级：M15 | t | 12.8207
114 | 80090455@1 | DP干混抹灰砂浆(普通抹灰砂浆)保水率≥88%一类，强度等级：M20 | t | 15.1526
115 | 80090465@1 | DS干混地面砂浆保水率≥88%一类,强度等级：M15 | t | 11.0198
116 | 80090475@1 | DS干混地面砂浆保水率≥88%一类,强度等级：M20 | t | 17.5537
117 | 00010003 | 机上人工 | 工日 | 63.8066
118 | 99450630 | 折旧费 | 元 | 2184.8893
119 | 99450640 | 检修费 | 元 | 543.3812
120 | 99450650 | 维护费 | 元 | 1249.5399
121 | 99450660 | 安拆费 | 元 | 680.4518
122 | 99450680 | 柴油(机械用)0# | kg | 96.8194
123 | 99450700 | 电(机械用) | kw·h | 2591.6867
合计

## 表-04 单位工程招标控制价汇总表【暖通--供应中心】
单位工程招标控制价汇总表
工程名称：暖通--供应中心 |  | 标段： |  | 第 1 页 共 1 页
序号 | 汇总内容 |  | 金额 |  | 其中：暂估价(元)
1 | 分部分项合计
1.1 | 通风空调设备
1.2 | 空调通风系统
1.3 | 空调水系统
2 | 措施合计
2.1 | 绿色施工安全防护措施费
2.2 | 其他措施费
3 | 其他项目
3.1 | 暂列金额
3.2 | 暂估价
3.3 | 计日工
3.4 | 总承包服务费
3.5 | 预算包干费
3.6 | 工程优质费
3.7 | 概算幅度差
3.8 | 索赔费用
3.9 | 现场签证费用
3.10 | 其他费用
4 | 税前工程造价
5 | 增值税销项税额
6 | 工程造价
招标控制价合计=1+2+3+5
注：本表适用于单位工程招标控制价或投标报价的汇总，如无单位工程划分，单项工程也使用本表汇总
表—04

## 表-08 分部分项工程和单价措施项目清单与计价表【暖通--_6
分部分项工程和单价措施项目清单与计价表
工程名称：暖通--供应中心 |  |  |  | 标段： |  |  |  | 第 1 页 共 19 页
序号 | 项目编码 | 项目名称 | 项目特征描述 |  | 计量单位 | 工程量 | 金额（元）
[7 empty] | 综合单价 |  | 综合合价 | 其中
暂估价
通风空调设备
1 | 030701003031 | 空调器 | 1.名称:医用净化空调机组 2.型号:AHU-B101 3.风机数据:送风量7500m3/h、回风量4900m3/h、新风量2600m3/h、机外余压650Pa、离心式风机、电机功率5.5KW、电源380V/50Hz 4.冷热水形式:两管制 5.冷/热水盘管数据:制冷量70KW、冷冻水进/出水温度7/12℃、制热量18KW、热水进/出温度45/40℃、电动阀规格DN65 6.再加热方式/数据:电加热/20KW 7.加湿数据:电热式加湿器、加湿量18kg/h 8.过滤器:初效(板式)G4、中效(袋式)F8 9.安装形式:卧式 10.其它:机组全部采用专用变频风机,机组送风段均配置UV杀菌灯 |  | 台 | 1
2 | 030701003032 | 空调器 | 1.名称:新风机组 2.型号:XF-B101 3.风机数据:送风量10000m3/h、机外余压400Pa、电机功率5.5KW 4.冷热水形式:机械循环两管制 5.冷/热水盘管数据:额定供冷量171KW、冷冻水进/出水温度7/12℃、额定供热量52KW、采暖水进/出温度45/40℃ 6.安装形式:卧式 7.其它:机组送风段均配置UV杀菌灯 |  | 台 | 1
本页小计
注：为计取规费等的使用，可在表中增设其中：“定额人工费”。
表—08
分部分项工程和单价措施项目清单与计价表
工程名称：暖通--供应中心 |  |  |  | 标段： |  |  |  | 第 2 页 共 19 页
序号 | 项目编码 | 项目名称 | 项目特征描述 |  | 计量单位 | 工程量 | 金额（元）
[7 empty] | 综合单价 |  | 综合合价 | 其中
暂估价
3 | 030701003033 | 空调器 | 1.名称:新风机组 2.型号:XF-B102 3.风机数据:送风量2000m3/h、机外余压300Pa、电机功率1.1KW 4.冷热水形式:机械循环两管制 5.冷/热水盘管数据:额定供冷量34KW、冷冻水进/出水温度7/12℃、额定供热量10KW、采暖水进/出温度45/40℃ 6.安装形式:吊装 7.其它:机组送风段均配置UV杀菌灯 8.减振器、支架形式、材质:弹簧减震器、设备型钢吊架制作、安装 |  | 台 | 1
4 | 030701004027 | 风机盘管 | 1.名称:净化风机盘管 2.型号:FCU-200 3.冷热水形式:两管制 4.风机数据:中档风量270m3/h、机外静压30Pa、电机功率45W、电源220V/50Hz 5.制冷工况:全热/显热1.99/1.40KW、进出水温7/12℃ 6.制热工况:热量3.5KW、进出水温45/40℃ 7.水系统:水流量0.42m3/h、水阻力供冷25KPa/供热20KPa、进出/冷凝水管径DN20 8.机组噪声:30.5dB(A) 9.安装形式:吊装 10.其它:选用带超低阻高中效回风口的净化风机盘管。初阻力≤15Pa，微生物一次通过率≤10%，颗粒物过滤效率≥95%、配温控器 11.减振器、支架形式、材质:设备型钢吊架制作、安装 |  | 台 | 12
本页小计
注：为计取规费等的使用，可在表中增设其中：“定额人工费”。
表—08
分部分项工程和单价措施项目清单与计价表
工程名称：暖通--供应中心 |  |  |  | 标段： |  |  |  | 第 3 页 共 19 页
序号 | 项目编码 | 项目名称 | 项目特征描述 |  | 计量单位 | 工程量 | 金额（元）
[7 empty] | 综合单价 |  | 综合合价 | 其中
暂估价
5 | 030701004028 | 风机盘管 | 1.名称:净化风机盘管 2.型号:FCU-400 3.冷热水形式:两管制 4.风机数据:中档风量510m3/h、机外静压30Pa、电机功率75W、电源220V/50Hz 5.制冷工况:全热/显热3.57/2.42KW、进出水温7/12℃ 6.制热工况:热量6.5KW、进出水温45/40℃ 7.水系统:水流量0.72m3/h、水阻力供冷30KPa/供热24KPa、进出/冷凝水管径DN20 8.机组噪声:37dB(A) 9.安装形式:吊装 10.其它:选用带超低阻高中效回风口的净化风机盘管。初阻力≤15Pa，微生物一次通过率≤10%，颗粒物过滤效率≥95%、配温控器 11.减振器、支架形式、材质:设备型钢吊架制作、安装 |  | 台 | 14
本页小计
注：为计取规费等的使用，可在表中增设其中：“定额人工费”。
表—08
分部分项工程和单价措施项目清单与计价表
工程名称：暖通--供应中心 |  |  |  | 标段： |  |  |  | 第 4 页 共 19 页
序号 | 项目编码 | 项目名称 | 项目特征描述 |  | 计量单位 | 工程量 | 金额（元）
[7 empty] | 综合单价 |  | 综合合价 | 其中
暂估价
6 | 030701004029 | 风机盘管 | 1.名称:净化风机盘管 2.型号:FCU-600 3.冷热水形式:两管制 4.风机数据:中档风量780m3/h、机外静压30Pa、电机功率105W、电源220V/50Hz 5.制冷工况:全热/显热5.20/3.57KW、进出水温7/12℃ 6.制热工况:热量9.8KW、进出水温45/40℃ 7.水系统:水流量1.05m3/h、水阻力供冷40KPa/供热24KPa、进出/冷凝水管径DN20 8.机组噪声:38.5dB(A) 9.安装形式:吊装 10.其它:选用带超低阻高中效回风口的净化风机盘管。初阻力≤15Pa，微生物一次通过率≤10%，颗粒物过滤效率≥95%、配温控器 11.减振器、支架形式、材质:设备型钢吊架制作、安装 |  | 台 | 18
7 | 030108001060 | 离心式通风机 | 1.名称:变频排风柜 2.型号:EAF-GY-B101 3.规格:风量2500m3/h、余压500Pa、功率1.1kW、电源380V/50Hz、变频控制 4.安装形式:落地 |  | 台 | 1
8 | 030108001061 | 离心式通风机 | 1.名称:变频排风柜 2.型号:EAF-GY-B102 3.规格:风量4200m3/h、余压500Pa、功率2.2kW、电源380V/50Hz、变频控制 4.安装形式:落地 |  | 台 | 1
9 | 030108001062 | 离心式通风机 | 1.名称:变频排风柜 2.型号:EAF-GY-B103 3.规格:风量2800m3/h、余压500Pa、功率1.1kW、电源380V/50Hz、变频控制 4.安装形式:落地 |  | 台 | 1
本页小计
注：为计取规费等的使用，可在表中增设其中：“定额人工费”。
表—08
分部分项工程和单价措施项目清单与计价表
工程名称：暖通--供应中心 |  |  |  | 标段： |  |  |  | 第 5 页 共 19 页
序号 | 项目编码 | 项目名称 | 项目特征描述 |  | 计量单位 | 工程量 | 金额（元）
[7 empty] | 综合单价 |  | 综合合价 | 其中
暂估价
10 | 030108001063 | 离心式通风机 | 1.名称:低噪音离心风机 2.型号:EAF-GY-B104 3.规格:风量700m3/h、余压200Pa、功率0.23kW、电源220V/50Hz、配调速器 4.安装形式:吊装 5.减振器、支架形式、材质:弹簧减震器、设备型钢吊架制作、安装 |  | 台 | 1
11 | 030108001064 | 离心式通风机 | 1.名称:低噪音离心风机 2.型号:EAF-GY-B105 3.规格:风量400m3/h、余压200Pa、功率0.12kW、电源220V/50Hz、配调速器 4.安装形式:吊装 5.减振器、支架形式、材质:弹簧减震器、设备型钢吊架制作、安装 |  | 台 | 1
12 | 030108001065 | 离心式通风机 | 1.名称:变频排风柜 2.型号:EAF-GY-B106 3.规格:风量4200m3/h、余压500Pa、功率2.2kW、电源380V/50Hz、变频控制 4.安装形式:落地 |  | 台 | 1
13 | 030701003034 | 空调器 | 1.名称:分体式空调 2.型号:5P 3.规格:制冷量12.5KW、制冷功率4KW、电源380V/50Hz 4.室内/室外噪声:44/58dB(A) 5.安装形式:嵌入式 配线控器 |  | 台 | 1
14 | 030704001015 | 通风工程检测、调试 | 1.通风工程检测、调试 |  | 系统 | 1
通风空调设备合计
空调通风系统
本页小计
注：为计取规费等的使用，可在表中增设其中：“定额人工费”。
表—08
分部分项工程和单价措施项目清单与计价表
工程名称：暖通--供应中心 |  |  |  | 标段： |  |  |  | 第 6 页 共 19 页
序号 | 项目编码 | 项目名称 | 项目特征描述 |  | 计量单位 | 工程量 | 金额（元）
[7 empty] | 综合单价 |  | 综合合价 | 其中
暂估价
15 | 030702002026 | 净化通风管道 | 1.名称:净化风管 2.材质:镀锌钢板 3.形状:矩形 4.规格:1000 ≤长边长(mm) ≤1250 5.板材厚度:δ=1.0mm 6.管件、法兰等附件及支架设计要求:满足设计要求及符合质量规范 7.接口形式:咬口 8.其它:法兰、支架等除锈后刷红丹防锈漆二遍 |  | m2 | 141.6
16 | 030702002027 | 净化通风管道 | 1.名称:净化风管 2.材质:镀锌钢板 3.形状:矩形 4.规格:450 ≤长边长(mm) ≤1000 5.板材厚度:δ=0.75mm 6.管件、法兰等附件及支架设计要求:满足设计要求及符合质量规范 7.接口形式:咬口 8.其它:法兰、支架等除锈后刷红丹防锈漆二遍 |  | m2 | 400.5
17 | 030702002028 | 净化通风管道 | 1.名称:净化风管 2.材质:镀锌钢板 3.形状:矩形 4.规格:320 ≤长边长(mm) ≤450 5.板材厚度:δ=0.6mm 6.管件、法兰等附件及支架设计要求:满足设计要求及符合质量规范 7.接口形式:咬口 8.其它:法兰、支架等除锈后刷红丹防锈漆二遍 |  | m2 | 88.7
本页小计
注：为计取规费等的使用，可在表中增设其中：“定额人工费”。
表—08
分部分项工程和单价措施项目清单与计价表
工程名称：暖通--供应中心 |  |  |  | 标段： |  |  |  | 第 7 页 共 19 页
序号 | 项目编码 | 项目名称 | 项目特征描述 |  | 计量单位 | 工程量 | 金额（元）
[7 empty] | 综合单价 |  | 综合合价 | 其中
暂估价
18 | 030702002029 | 净化通风管道 | 1.名称:净化风管 2.材质:镀锌钢板 3.形状:矩形 4.规格:长边长(mm) ≤320 5.板材厚度:δ=0.5mm 6.管件、法兰等附件及支架设计要求:满足设计要求及符合质量规范 7.接口形式:咬口 8.其它:法兰、支架等除锈后刷红丹防锈漆二遍 |  | m2 | 134.8
19 | 030702001022 | 碳钢通风管道 | 1.名称:排风风管 2.材质:镀锌钢板 3.形状:矩形 4.规格:450 ≤长边长(mm) ≤1000 5.板材厚度:δ=0.75mm 6.管件、法兰等附件及支架设计要求:满足设计要求及符合质量规范 7.接口形式:咬口 8.其它:法兰、支架等除锈后刷红丹防锈漆二遍 |  | m2 | 146.9
20 | 030702001023 | 碳钢通风管道 | 1.名称:排风风管 2.材质:镀锌钢板 3.形状:矩形 4.规格:320 ≤长边长(mm) ≤450 5.板材厚度:δ=0.6mm 6.管件、法兰等附件及支架设计要求:满足设计要求及符合质量规范 7.接口形式:咬口 8.其它:法兰、支架等除锈后刷红丹防锈漆二遍 |  | m2 | 54.2
本页小计
注：为计取规费等的使用，可在表中增设其中：“定额人工费”。
表—08
分部分项工程和单价措施项目清单与计价表
工程名称：暖通--供应中心 |  |  |  | 标段： |  |  |  | 第 8 页 共 19 页
序号 | 项目编码 | 项目名称 | 项目特征描述 |  | 计量单位 | 工程量 | 金额（元）
[7 empty] | 综合单价 |  | 综合合价 | 其中
暂估价
21 | 030702001024 | 碳钢通风管道 | 1.名称:排风风管 2.材质:镀锌钢板 3.形状:矩形 4.规格:长边长(mm) ≤320 5.板材厚度:δ=0.5mm 6.管件、法兰等附件及支架设计要求:满足设计要求及符合质量规范 7.接口形式:咬口 8.其它:法兰、支架等除锈后刷红丹防锈漆二遍 |  | m2 | 86.7
22 | 030702001025 | 碳钢通风管道 | 1.名称:接管箱 2.材质:镀锌钢板 3.形状:矩形 4.规格:2000 ≤长边长(mm) ≤4000 5.板材厚度:δ=1.2mm 6.管件、法兰等附件及支架设计要求:满足设计要求及符合质量规范 7.接口形式:咬口 8.其它:法兰、支架等除锈后刷红丹防锈漆二遍 |  | m2 | 5.8
23 | 030702001026 | 不锈钢板通风管道 | 1.名称:排风风管 2.材质:不锈钢板 3.形状:圆形 4.规格:直径(mm) ≤320 5.板材厚度:δ=0.5mm 6.管件、法兰等附件及支架设计要求:满足设计要求及符合质量规范 7.接口形式:咬口 8.其它:法兰、支架等除锈后刷红丹防锈漆二遍 |  | m2 | 9.8
本页小计
注：为计取规费等的使用，可在表中增设其中：“定额人工费”。
表—08
分部分项工程和单价措施项目清单与计价表
工程名称：暖通--供应中心 |  |  |  | 标段： |  |  |  | 第 9 页 共 19 页
序号 | 项目编码 | 项目名称 | 项目特征描述 |  | 计量单位 | 工程量 | 金额（元）
[7 empty] | 综合单价 |  | 综合合价 | 其中
暂估价
24 | 030702001027 | 不锈钢板通风管道 | 1.名称:排风风管 2.材质:不锈钢板 3.形状:矩形 4.规格:450 ≤长边长(mm) ≤1000 5.板材厚度:δ=0.75mm 6.管件、法兰等附件及支架设计要求:满足设计要求及符合质量规范 7.接口形式:咬口 8.其它:法兰、支架等除锈后刷红丹防锈漆二遍 |  | m2 | 84.1
25 | 030702001028 | 不锈钢板通风管道 | 1.名称:排风风管 2.材质:不锈钢板 3.形状:矩形 4.规格:320 ≤长边长(mm) ≤450 5.板材厚度:δ=0.6mm 6.管件、法兰等附件及支架设计要求:满足设计要求及符合质量规范 7.接口形式:咬口 8.其它:法兰、支架等除锈后刷红丹防锈漆二遍 |  | m2 | 65.3
26 | 030702001029 | 不锈钢板通风管道 | 1.名称:排风风管 2.材质:不锈钢板 3.形状:矩形 4.规格:长边长(mm) ≤320 5.板材厚度:δ=0.5mm 6.管件、法兰等附件及支架设计要求:满足设计要求及符合质量规范 7.接口形式:咬口 8.其它:法兰、支架等除锈后刷红丹防锈漆二遍 |  | m2 | 9.6
27 | 030703019011 | 柔性接口 | 1.名称:柔性接口 2.材质:双层人造革 |  | m2 | 6.46
28 | 030703019012 | 柔性接口 | 1.名称:柔性接口 2.材质:帆布 |  | m2 | 12.1
29 | 031208003007 | 通风管道绝热 | 1.绝热材料品种:难燃B1级橡塑保温棉 2.绝热厚度:δ=30mm |  | m2 | 1190.6
本页小计
注：为计取规费等的使用，可在表中增设其中：“定额人工费”。
表—08
分部分项工程和单价措施项目清单与计价表
工程名称：暖通--供应中心 |  |  |  | 标段： |  |  |  | 第 10 页 共 19 页
序号 | 项目编码 | 项目名称 | 项目特征描述 |  | 计量单位 | 工程量 | 金额（元）
[7 empty] | 综合单价 |  | 综合合价 | 其中
暂估价
30 | 031208003008 | 通风管道绝热 | 1.绝热材料品种:超细离心玻璃保温棉 2.绝热厚度:δ=40mm |  | m2 | 186.5
31 | 030703001174 | 碳钢阀门 | 1.名称:70℃防火阀 2.型号:1000X400 |  | 个 | 2
32 | 030703001175 | 碳钢阀门 | 1.名称:70℃防火阀 2.型号:800X400 |  | 个 | 3
33 | 030703001176 | 碳钢阀门 | 1.名称:70℃防火阀 2.型号:630X400 |  | 个 | 3
34 | 030703001177 | 碳钢阀门 | 1.名称:70℃防火阀 2.型号:630X320 |  | 个 | 2
35 | 030703001178 | 碳钢阀门 | 1.名称:70℃防火阀 2.型号:500X320 |  | 个 | 7
36 | 030703001179 | 碳钢阀门 | 1.名称:70℃防火阀 2.型号:400X320 |  | 个 | 1
37 | 030703001180 | 碳钢阀门 | 1.名称:70℃防火阀 2.型号:400X250 |  | 个 | 2
38 | 030703001181 | 碳钢阀门 | 1.名称:70℃防火阀 2.型号:250X200 |  | 个 | 4
39 | 030703001182 | 碳钢阀门 | 1.名称:70℃防火阀 2.型号:200X200 |  | 个 | 3
40 | 030703001183 | 碳钢阀门 | 1.名称:电动密闭阀 2.型号:1000X400 |  | 个 | 1
41 | 030703001184 | 碳钢阀门 | 1.名称:电动密闭阀 2.型号:800X400 |  | 个 | 1
42 | 030703001185 | 碳钢阀门 | 1.名称:电动密闭阀 2.型号:500X320 |  | 个 | 1
43 | 030703001186 | 碳钢阀门 | 1.名称:手动风量调节阀 2.型号:800X400 |  | 个 | 1
44 | 030703001187 | 碳钢阀门 | 1.名称:手动风量调节阀 2.型号:630X400 |  | 个 | 1
45 | 030703001188 | 碳钢阀门 | 1.名称:手动风量调节阀 2.型号:630X320 |  | 个 | 1
46 | 030703001189 | 碳钢阀门 | 1.名称:手动风量调节阀 2.型号:500X320 |  | 个 | 2
47 | 030703001190 | 碳钢阀门 | 1.名称:手动风量调节阀 2.型号:400X320 |  | 个 | 2
本页小计
注：为计取规费等的使用，可在表中增设其中：“定额人工费”。
表—08
分部分项工程和单价措施项目清单与计价表
工程名称：暖通--供应中心 |  |  |  | 标段： |  |  |  | 第 11 页 共 19 页
序号 | 项目编码 | 项目名称 | 项目特征描述 |  | 计量单位 | 工程量 | 金额（元）
[7 empty] | 综合单价 |  | 综合合价 | 其中
暂估价
48 | 030703001191 | 碳钢阀门 | 1.名称:手动风量调节阀 2.型号:400X200 |  | 个 | 13
49 | 030703001192 | 碳钢阀门 | 1.名称:手动风量调节阀 2.型号:320X250 |  | 个 | 3
50 | 030703001193 | 碳钢阀门 | 1.名称:手动风量调节阀 2.型号:320X200 |  | 个 | 13
51 | 030703001194 | 碳钢阀门 | 1.名称:手动风量调节阀 2.型号:250X200 |  | 个 | 5
52 | 030703001195 | 碳钢阀门 | 1.名称:手动风量调节阀 2.型号:200X200 |  | 个 | 19
53 | 030703001196 | 碳钢阀门 | 1.名称:手动风量调节阀 2.型号:160X120 |  | 个 | 16
54 | 030703001197 | 碳钢阀门 | 1.名称:风管止回阀 2.型号:200X200 |  | 个 | 1
55 | 030703001198 | 碳钢阀门 | 1.名称:风管止回阀 2.型号:250X200 |  | 个 | 1
56 | 030703001199 | 碳钢阀门 | 1.名称:风管止回阀 2.型号:400X320 |  | 个 | 1
57 | 030703001200 | 碳钢阀门 | 1.名称:风管止回阀 2.型号:500X320 |  | 个 | 3
58 | 030703001201 | 碳钢阀门 | 1.名称:风管止回阀 2.型号:800X400 |  | 个 | 1
59 | 030703011128 | 铝及铝合金风口、散流器 | 1.名称:高效送风口 2.型号:S1 3.规格:600X600 4.类型:带H13高效过滤器，320x320x96mm，额定风量500m3/h |  | 个 | 1
60 | 030703011129 | 铝及铝合金风口、散流器 | 1.名称:高效送风口 2.型号:S2 3.规格:600X600 4.类型:带H13高效过滤器，484x484x96mm，额定风量1000m3/h |  | 个 | 13
61 | 030703011130 | 铝及铝合金风口、散流器 | 1.名称:双层百叶风口 2.规格:300x300 |  | 个 | 4
62 | 030703011131 | 铝及铝合金风口、散流器 | 1.名称:散流器（送风） 2.规格:600X600 |  | 个 | 44
本页小计
注：为计取规费等的使用，可在表中增设其中：“定额人工费”。
表—08
分部分项工程和单价措施项目清单与计价表
工程名称：暖通--供应中心 |  |  |  | 标段： |  |  |  | 第 12 页 共 19 页
序号 | 项目编码 | 项目名称 | 项目特征描述 |  | 计量单位 | 工程量 | 金额（元）
[7 empty] | 综合单价 |  | 综合合价 | 其中
暂估价
63 | 030703011132 | 铝及铝合金风口、散流器 | 1.名称:散流器（新风） 2.型号:X1 3.规格:200X200 |  | 个 | 12
64 | 030703011133 | 铝及铝合金风口、散流器 | 1.名称:散流器（新风） 2.型号:X2 3.规格:400X400 |  | 个 | 2
65 | 030703011134 | 铝及铝合金风口、散流器 | 1.名称:散流器（新风） 2.型号:X3 3.规格:600X600 |  | 个 | 9
66 | 030703011135 | 铝及铝合金风口、散流器 | 1.名称:回风口 2.型号:H7 3.规格:400x350 4.类型:带尼龙网，带竖向可调百叶 |  | 个 | 2
67 | 030703011136 | 铝及铝合金风口、散流器 | 1.名称:回风口 2.型号:H8 3.规格:600x350 4.类型:带尼龙网，带竖向可调百叶 |  | 个 | 7
68 | 030703011137 | 铝及铝合金风口、散流器 | 1.名称:单层百叶风口 2.型号:P1 3.规格:400X400 |  | 个 | 25
69 | 030703011138 | 铝及铝合金风口、散流器 | 1.名称:门铰式回风口（带滤网） 2.规格:600X600 |  | 个 | 44
70 | 030703011139 | 铝及铝合金风口、散流器 | 1.名称:防雨百叶（带过滤网） 2.规格:3200X800 |  | 个 | 1
71 | 030703011140 | 铝及铝合金风口、散流器 | 1.名称:防雨百叶（带过滤网） 2.规格:800X400 |  | 个 | 1
72 | 030703011141 | 铝及铝合金风口、散流器 | 1.名称:防雨百叶（带过滤网） 2.规格:400X300 |  | 个 | 1
73 | 030703011142 | 铝及铝合金风口、散流器 | 1.名称:防雨百叶（带过滤网） 2.规格:300X250 |  | 个 | 1
74 | 030703011143 | 铝及铝合金风口、散流器 | 1.名称:镀锌钢丝防护网罩 2.规格:400X320 |  | 个 | 1
本页小计
注：为计取规费等的使用，可在表中增设其中：“定额人工费”。
表—08
分部分项工程和单价措施项目清单与计价表
工程名称：暖通--供应中心 |  |  |  | 标段： |  |  |  | 第 13 页 共 19 页
序号 | 项目编码 | 项目名称 | 项目特征描述 |  | 计量单位 | 工程量 | 金额（元）
[7 empty] | 综合单价 |  | 综合合价 | 其中
暂估价
75 | 030703011144 | 铝及铝合金风口、散流器 | 1.名称:镀锌钢丝防护网罩 2.规格:500X320 |  | 个 | 3
76 | 030703021020 | 静压箱 | 1.名称:消声静压箱 2.规格:1200x800x800(H) 3.支架形式、材质:设备型钢吊架制作、安装 |  | 个 | 1
77 | 030703020036 | 消声器 | 1.名称:微穿孔消音器 2.规格:1200x600 L=2000mm 3.支架形式、材质:设备型钢吊架制作、安装 |  | 个 | 1
78 | 030703020037 | 消声器 | 1.名称:微穿孔消音器 2.规格:830x600 L=2000mm 3.支架形式、材质:设备型钢吊架制作、安装 |  | 个 | 1
79 | 030703020038 | 消声器 | 1.名称:微穿孔消音器 2.规格:600x450 L=1500mm 3.支架形式、材质:设备型钢吊架制作、安装 |  | 个 | 1
80 | 030703020039 | 消声器 | 1.名称:微穿孔消音器 2.规格:700x520 L=1000mm 3.支架形式、材质:设备型钢吊架制作、安装 |  | 个 | 3
81 | 030703020040 | 消声器 | 1.名称:微穿孔消音器 2.规格:600x520 L=1000mm 3.支架形式、材质:设备型钢吊架制作、安装 |  | 个 | 1
82 | 030702011001 | 温度、风量测定孔 | 1.名称:风管测定孔 |  | 个 | 9
83 | 030704002013 | 风管试验 | 1.设计要求:漏风测试 |  | m2 | 778.2
84 | 030704002014 | 风管试验 | 1.设计要求:漏光测试 |  | m2 | 21.45
85 | 030704001016 | 通风工程检测、调试 | 1.通风工程检测、调试 |  | 系统 | 1
空调通风系统合计
空调水系统
本页小计
注：为计取规费等的使用，可在表中增设其中：“定额人工费”。
表—08
分部分项工程和单价措施项目清单与计价表
工程名称：暖通--供应中心 |  |  |  | 标段： |  |  |  | 第 14 页 共 19 页
序号 | 项目编码 | 项目名称 | 项目特征描述 |  | 计量单位 | 工程量 | 金额（元）
[7 empty] | 综合单价 |  | 综合合价 | 其中
暂估价
86 | 031001002016 | 钢管 | 1.安装部位:室内 2.介质:空调供/回水 3.材质:无缝钢管 4.规格:D133X4 5.连接形式:焊接 6.压力试验及吹、洗设计要求:满足设计要求及符合质量规范 |  | m | 7
87 | 031001002017 | 钢管 | 1.安装部位:室内 2.介质:空调供/回水 3.材质:无缝钢管 4.规格:D108X4 5.连接形式:焊接 6.压力试验及吹、洗设计要求:满足设计要求及符合质量规范 |  | m | 150.9
88 | 031001002018 | 钢管 | 1.安装部位:室内 2.介质:空调供/回水 3.材质:无缝钢管 4.规格:D84X4 5.连接形式:焊接 6.压力试验及吹、洗设计要求:满足设计要求及符合质量规范 |  | m | 40.5
89 | 031001001058 | 镀锌钢管 | 1.安装部位:室内 2.介质:空调供/回水 3.材质:镀锌钢管 4.规格:DN65x4 5.连接形式:螺纹 6.压力试验及吹、洗设计要求:满足设计要求及符合质量规范 |  | m | 30.7
90 | 031001001059 | 镀锌钢管 | 1.安装部位:室内 2.介质:空调供/回水 3.材质:镀锌钢管 4.规格:DN50x3.5 5.连接形式:螺纹 6.压力试验及吹、洗设计要求:满足设计要求及符合质量规范 |  | m | 8
本页小计
注：为计取规费等的使用，可在表中增设其中：“定额人工费”。
表—08
分部分项工程和单价措施项目清单与计价表
工程名称：暖通--供应中心 |  |  |  | 标段： |  |  |  | 第 15 页 共 19 页
序号 | 项目编码 | 项目名称 | 项目特征描述 |  | 计量单位 | 工程量 | 金额（元）
[7 empty] | 综合单价 |  | 综合合价 | 其中
暂估价
91 | 031001001060 | 镀锌钢管 | 1.安装部位:室内 2.介质:空调供/回水 3.材质:镀锌钢管 4.规格:DN40x3.5 5.连接形式:螺纹 6.压力试验及吹、洗设计要求:满足设计要求及符合质量规范 |  | m | 27.7
92 | 031001001061 | 镀锌钢管 | 1.安装部位:室内 2.介质:空调供/回水 3.材质:镀锌钢管 4.规格:DN32x3.25 5.连接形式:螺纹 6.压力试验及吹、洗设计要求:满足设计要求及符合质量规范 |  | m | 17.5
93 | 031001001062 | 镀锌钢管 | 1.安装部位:室内 2.介质:空调供/回水 3.材质:镀锌钢管 4.规格:DN25x3.25 5.连接形式:螺纹 6.压力试验及吹、洗设计要求:满足设计要求及符合质量规范 |  | m | 52.1
94 | 031001001063 | 镀锌钢管 | 1.安装部位:室内 2.介质:空调供/回水 3.材质:镀锌钢管 4.规格:DN20x2.75 5.连接形式:螺纹 6.压力试验及吹、洗设计要求:满足设计要求及符合质量规范 |  | m | 176.8
95 | 031001006019 | 塑料管 | 1.安装部位:室内 2.介质:冷凝水 3.材质:PVC管 4.材质:DN40 5.连接形式:粘接 |  | m | 22.6
96 | 031001006020 | 塑料管 | 1.安装部位:室内 2.介质:冷凝水 3.材质:PVC管 4.材质:DN32 5.连接形式:粘接 |  | m | 58.4
本页小计
注：为计取规费等的使用，可在表中增设其中：“定额人工费”。
表—08
分部分项工程和单价措施项目清单与计价表
工程名称：暖通--供应中心 |  |  |  | 标段： |  |  |  | 第 16 页 共 19 页
序号 | 项目编码 | 项目名称 | 项目特征描述 |  | 计量单位 | 工程量 | 金额（元）
[7 empty] | 综合单价 |  | 综合合价 | 其中
暂估价
97 | 031001006021 | 塑料管 | 1.安装部位:室内 2.介质:冷凝水 3.材质:PVC管 4.材质:DN25 5.连接形式:粘接 |  | m | 46.9
98 | 031001006022 | 塑料管 | 1.安装部位:室内 2.介质:冷凝水 3.材质:PVC管 4.材质:DN20 5.连接形式:粘接 |  | m | 78.5
99 | 031001004009 | 铜管 | 1.安装部位:室内 2.介质:冷媒 3.规格:φ15.88x1.0 |  | m | 34.3
100 | 031001004010 | 铜管 | 1.安装部位:室内 2.介质:冷媒 3.规格:φ9.52x0.8 |  | m | 34.3
101 | 031208002033 | 管道绝热 | 1.绝热材料品种:橡塑发泡隔热材料，导热系数为0.034W/m·℃（在0°C工况） 2.绝热厚度:δ=20mm 3.管道外径:φ57mm以下 |  | m3 | 0.66
102 | 031208002034 | 管道绝热 | 1.绝热材料品种:橡塑发泡隔热材料，导热系数为0.034W/m·℃（在0°C工况） 2.绝热厚度:δ=25mm 3.管道外径:φ57mm以下 |  | m3 | 1.29
103 | 031208002035 | 管道绝热 | 1.绝热材料品种:橡塑发泡隔热材料，导热系数为0.034W/m·℃（在0°C工况） 2.绝热厚度:δ=28mm 3.管道外径:φ57mm以下 |  | m3 | 0.28
104 | 031208002036 | 管道绝热 | 1.绝热材料品种:橡塑发泡隔热材料，导热系数为0.034W/m·℃（在0°C工况） 2.绝热厚度:δ=32mm 3.管道外径:φ57mm以下 |  | m3 | 0.07
本页小计
注：为计取规费等的使用，可在表中增设其中：“定额人工费”。
表—08
分部分项工程和单价措施项目清单与计价表
工程名称：暖通--供应中心 |  |  |  | 标段： |  |  |  | 第 17 页 共 19 页
序号 | 项目编码 | 项目名称 | 项目特征描述 |  | 计量单位 | 工程量 | 金额（元）
[7 empty] | 综合单价 |  | 综合合价 | 其中
暂估价
105 | 031208002037 | 管道绝热 | 1.绝热材料品种:橡塑发泡隔热材料，导热系数为0.034W/m·℃（在0°C工况） 2.绝热厚度:δ=32mm 3.管道外径:φ133mm以下 |  | m3 | 3.16
106 | 031003003041 | 焊接法兰阀门 | 1.类型:铸铁蝶阀 2.规格:DN125 3.连接形式:法兰 |  | 个 | 2
107 | 031003003042 | 焊接法兰阀门 | 1.类型:铸铁蝶阀 2.规格:DN100 3.连接形式:法兰 |  | 个 | 4
108 | 031003003043 | 焊接法兰阀门 | 1.类型:铸铁蝶阀 2.规格:DN80 3.连接形式:法兰 |  | 个 | 4
109 | 031003003044 | 焊接法兰阀门 | 1.类型:铸铁蝶阀 2.规格:DN65 3.连接形式:法兰 |  | 个 | 4
110 | 031003003045 | 焊接法兰阀门 | 1.类型:静态压差平衡阀 2.规格:DN100 3.连接形式:法兰 |  | 个 | 1
111 | 031003003046 | 焊接法兰阀门 | 1.类型:电动阀 2.规格:DN80 3.连接形式:法兰 |  | 个 | 1
112 | 031003003047 | 焊接法兰阀门 | 1.类型:电动阀 2.规格:DN65 3.连接形式:法兰 |  | 个 | 1
113 | 031003001078 | 螺纹阀门 | 1.类型:电动阀 2.规格:DN40 3.连接形式:螺纹 |  | 个 | 1
114 | 031003001079 | 螺纹阀门 | 1.类型:铜闸阀 2.规格:DN40 3.连接形式:螺纹 |  | 个 | 4
115 | 031003001080 | 螺纹阀门 | 1.类型:铜闸阀 2.规格:DN20 3.连接形式:螺纹 |  | 个 | 88
116 | 031003001081 | 螺纹阀门 | 1.类型:电动二通阀 2.规格:DN20 3.连接形式:螺纹 |  | 个 | 44
本页小计
注：为计取规费等的使用，可在表中增设其中：“定额人工费”。
表—08
分部分项工程和单价措施项目清单与计价表
工程名称：暖通--供应中心 |  |  |  | 标段： |  |  |  | 第 18 页 共 19 页
序号 | 项目编码 | 项目名称 | 项目特征描述 |  | 计量单位 | 工程量 | 金额（元）
[7 empty] | 综合单价 |  | 综合合价 | 其中
暂估价
117 | 031003001082 | 螺纹阀门 | 1.类型:手动排气阀 2.规格:DN20 3.连接形式:螺纹 |  | 个 | 3
118 | 031003008022 | Y型过滤器 | 1.材质:铸铁 2.规格:DN80 3.连接形式:法兰 |  | 个 | 1
119 | 031003008023 | Y型过滤器 | 1.材质:铸铁 2.规格:DN65 3.连接形式:法兰 |  | 个 | 1
120 | 031003008024 | Y型过滤器 | 1.材质:铜 2.规格:DN40 3.连接形式:螺纹 |  | 个 | 1
121 | 031003008025 | Y型过滤器 | 1.材质:铜 2.规格:DN20 3.连接形式:螺纹 |  | 个 | 44
122 | 031003010025 | 可曲挠橡胶接头 | 1.材质:橡胶 2.规格:DN80 3.连接形式:法兰 |  | 个 | 2
123 | 031003010026 | 可曲挠橡胶接头 | 1.材质:橡胶 2.规格:DN65 3.连接形式:法兰 |  | 个 | 2
124 | 031003010027 | 可曲挠橡胶接头 | 1.材质:橡胶 2.规格:DN40 3.连接形式:法兰 |  | 个 | 2
125 | 031003010028 | 金属软连接 | 1.材质:不锈钢 2.规格:DN20 L=250mm 3.连接形式:螺纹 |  | 个 | 88
126 | 031208004013 | 法兰阀门绝热 | 1.绝热材料:橡塑发泡隔热材料，导热系数为0.034W/m·℃（在0°C工况） 2.绝热厚度:δ=32mm 3.阀门公称直径:200mm以内 |  | 个 | 2
127 | 031208004014 | 法兰阀门绝热 | 1.绝热材料:橡塑发泡隔热材料，导热系数为0.034W/m·℃（在0°C工况） 2.绝热厚度:δ=32mm 3.阀门公称直径:100mm以内 |  | 个 | 23
128 | 030601004004 | 能量计 | 1.名称:能量计 2.规格:DN100 |  | 台 | 2
129 | 030601002008 | 压力仪表 | 1.名称:压力表（带旋塞） |  | 块 | 6
本页小计
注：为计取规费等的使用，可在表中增设其中：“定额人工费”。
表—08
分部分项工程和单价措施项目清单与计价表
工程名称：暖通--供应中心 |  |  |  | 标段： |  |  |  | 第 19 页 共 19 页
序号 | 项目编码 | 项目名称 | 项目特征描述 |  | 计量单位 | 工程量 | 金额（元）
[7 empty] | 综合单价 |  | 综合合价 | 其中
暂估价
130 | 030601001007 | 温度仪表 | 1.名称:工业液体温度计 |  | 支 | 6
131 | 031002001020 | 管道支架 | 1.材质:型钢 2.管架形式:保温管架 |  | kg | 935.57
132 | 031201003025 | 金属结构刷油 | 1.除锈级别:微锈 2.油漆品种:红丹防锈漆 3.结构类型:一般钢结构 4.涂刷遍数、漆膜厚度:两遍 |  | kg | 935.57
133 | 031201001007 | 管道刷油 | 1.除锈级别:微锈 2.油漆品种:红丹防锈漆 3.涂刷遍数、漆膜厚度:两遍 |  | m2 | 64.78
134 | 031009002007 | 空调水工程系统调试 | 1.系统形式:空调水工程系统调试 |  | 系统 | 1
空调水系统合计
分部分项合计
措施项目
135 | 031302007026 | 高层施工增加 |  |  | 项 | 1
136 | 031301017032 | 脚手架搭拆费 | 1.名称:脚手架搭拆费 |  | 项 | 1
单价措施合计
本页小计
合 计
注：为计取规费等的使用，可在表中增设其中：“定额人工费”。
表—08

## 表-11 总价措施项目清单与计价表【暖通--供应中心】
总价措施项目清单与计价表
工程名称：暖通--供应中心 |  |  |  |  | 标段： |  |  | 第 1 页 共 2 页
序号 | 项目编码 | 项目名称 | 计算基础 | 费率 (%) |  | 金额 | 调整费率 (%) |  | 调整后金额 (元) | 备注
1 | LSSGCSF00039 | 绿色施工安全防护措施费 | 分部分项人工费+分部分项机具费 | 35.77 |  | 93728.66 |  |  |  | 以分部分项的人工费与施工机具费之和为计算基础，费率35.77%
2 | 031301010032 | 安装与生产同时进行增加费用 | 分部分项人工费 | 0 | [5 empty] | 按人工费的10%计算
3 | 031301011032 | 在有害身体健康环境中施工增加费 | 分部分项人工费 | 0 | [5 empty] | 按人工费的10%计算
4 | TSSGBWZJF032 | 在地下（暗）室、设备及大口径管道内等特殊施工部位进行施工增加费 | 分部分项人工费 | 30 |  | 70091.4 |  |  |  | 按该部分人工费的30%计算
5 | 粤031302008032 | 赶工措施费 | 分部分项人工费+分部分项机具费 | 0 | [5 empty] | 赶工措施费=（1-δ）*分部分项（人工费+施工机具费）*0.344 （0.8≤δ＜1 式中：δ=合同工期/定额工期）
6 | 031302002032 | 夜间施工增加费 |  | 20 | [5 empty] | 按其夜间施工项目人工费的20%计算
7 | JTGRSGZJF032 | 交通干扰工程施工增加费 |  | 10 | [5 empty] | 按在市政道路上施工项目人工费的10%计算
8 | 粤031302009032 | 文明工地增加费 | 分部分项人工费+分部分项机具费 | 0 | [5 empty] | 以分部分项的人工费与施工机具费之和为计算基础；市级文明工地1.00%；省级文明工地2.00%
9 | DXGXJCJXF032 | 地下管线交叉降效费 | [7 empty] | 按实际发生或经批准的施工方案计算
编制人（造价人员）： |  |  |  |  | 复核人（造价工程师）：
表-11
总价措施项目清单与计价表
工程名称：暖通--供应中心 |  |  |  |  | 标段： |  |  | 第 2 页 共 2 页
序号 | 项目编码 | 项目名称 | 计算基础 | 费率 (%) |  | 金额 | 调整费率 (%) |  | 调整后金额 (元) | 备注
10 | QTFY00000039 | 其他费用 | [7 empty] | 按实际发生或经批准的施工组织设计方案计算
合 计
编制人（造价人员）： |  |  |  |  | 复核人（造价工程师）：
表-11

## 表-12 其他项目清单与计价汇总表【暖通--供应中心】
其他项目清单与计价汇总表
工程名称：暖通--供应中心 |  |  | 标段： |  | 第 1 页 共 1 页
序号 | 项目名称 | 金额（元） |  | 结算金额（元） |  | 备注
1 | 暂列金额 | 0.00 |  |  |  | 明细详见表-12-1
2 | 暂估价 | 0.00
2.1 | 材料暂估价 | — |  |  |  | 明细详见表-12-2
2.2 | 专业工程暂估价 | 0.00 |  |  |  | 明细详见表-12-3
3 | 计日工 |  |  |  |  | 明细详见表-12-4
4 | 总承包服务费 |  |  |  |  | 明细详见表-12-5
5 | 预算包干费
6 | 工程优质费
7 | 概算幅度差
8 | 现场签证费用
9 | 索赔费用
10 | 其他费用
合 计 | [5 empty] | —
注：材料（工程设备）暂估单价进入清单项目综合单价，此处不汇总。
表—12

## 表-13 规费、税金项目清单与计价表【暖通--供应中心】
规费、税金项目清单与计价表
工程名称：暖通--供应中心 |  |  | 标段： |  | 第 1 页 共 1 页
序号 | 项目名称 | 计算基础 | 计算基数 | 计算费率 (%) |  | 金额(元)
1 | 增值税销项税额 | 分部分项合计+措施合计+其他项目 |  | 9
合 计
编制人（造价人员）： |  |  | 复核人（造价工程师）：
表—13

## 5.1-1单位工程人材机汇总表【暖通--供应中心】
单位工程人材机汇总表
工程名称：暖通--供应中心 | [6 empty] | 第 1 页 共 9 页
序号 | 编码 | 名称及规格 | 单位 | 数量 | 单价 （元） | 合价 （元） |  | 品牌 | 厂家
1 | 01290285 | 304不锈钢板8以内 | kg | 701.339
2 | 01290275@1 | 304不锈钢板δ=0.5mm | m2 | 20.952
3 | 01290275@3 | 304不锈钢板δ=0.6mm | m2 | 70.524
4 | 01290275@2 | 304不锈钢板δ=0.75mm | m2 | 90.828
5 | 14410030 | 401胶 | kg | 22.7841
6 | 22530170@13 | 70℃防火阀400X250 | 个 | 2
7 | 22530170@3 | 70℃防火阀200X200 | 个 | 3
8 | 22530170@6 | 70℃防火阀250X200 | 个 | 4
9 | 22530170@5 | 70℃防火阀400X320 | 个 | 1
10 | 22530170@10 | 70℃防火阀500X320 | 个 | 7
11 | 22530170@7 | 70℃防火阀630X320 | 个 | 2
12 | 22530170@12 | 70℃防火阀630X400 | 个 | 3
13 | 22530170@2 | 70℃防火阀800X400 | 个 | 3
14 | 22530170@1 | 70℃防火阀1000X400 | 个 | 2
15 | 18090995@4 | PVC管粘接管件DN20 | 个 | 45.53
16 | 18090995@3 | PVC管粘接管件DN25 | 个 | 31.892
17 | 18090995@2 | PVC管粘接管件DN32 | 个 | 32.2952
18 | 18090995@1 | PVC管粘接管件DN40 | 个 | 10.2152
19 | 17250040@4 | PVC排水管DN20 | m | 80.227
20 | 17250040@3 | PVC排水管DN25 | m | 47.9318
21 | 17250040@2 | PVC排水管DN32 | m | 59.568
22 | 17250040@1 | PVC排水管DN40 | m | 23.0972
23 | 18190001@4 | Y型过滤器DN20 | 个 | 44.44
24 | 18190001@3 | Y型过滤器DN40 | 个 | 1.01
25 | 18190001@2 | Y型过滤器DN65 | 个 | 1
26 | 18190001@1 | Y型过滤器DN80 | 个 | 1
27 | 99450660 | 安拆费 | 元 | 2884.1197
28 | 02270010 | 白布 | m | 76.56
29 | 34090001 | 白绸 | m2 | 76.56
30 | 04090080 | 白垩粉 | kg | 50.64
31 | 03010295 | 半圆头螺丝M4×6 | 十套 | 61.6
32 | 15130180 | 闭孔乳胶海绵δ5 | kg | 61.2592
33 | 01130002 | 扁钢综合 | kg | 273.0727
34 | 50290030@1 | 变频排风柜EAF-GY-B101 | 台 | 1
35 | 50290030@3 | 变频排风柜EAF-GY-B103 | 台 | 1
单位工程人材机汇总表
工程名称：暖通--供应中心 | [6 empty] | 第 2 页 共 9 页
序号 | 编码 | 名称及规格 | 单位 | 数量 | 单价 （元） | 合价 （元） |  | 品牌 | 厂家
36 | 50290030@2 | 变频排风柜EAF-GY-B102 | 台 | 1
37 | 50290030@6 | 变频排风柜EAF-GY-B106 | 台 | 1
38 | 14330030 | 丙酮 | kg | 1.2806
39 | 03136081 | 不锈钢焊丝1Cr18Ni9Ti | kg | 12.2574
40 | 03135061 | 不锈钢焊条奥102 φ3.2 | kg | 26.942
41 | 03135051 | 不锈钢焊条奥102 φ2.5以内 | kg | 109.9123
42 | 03011290 | 不锈钢六角螺栓M6×50 | 十套 | 114.8875
43 | 18210240@1 | 不锈钢软接DN20 L=250mm | 个 | 88
44 | CLFTZ | 材料费调整 | 元 | 9977.5197
45 | 99450680 | 柴油(机械用)0# | kg | 72.2958
46 | 15070080@1 | 超细离心玻璃保温棉δ=40mm | m2 | 205.15
47 | 03139101 | 冲击钻头φ10~20 | 个 | 12.6396
48 | 13030795 | 醇酸防锈漆 | kg | 164.6079
49 | 02130010 | 打包带 | kg | 15.312
50 | 03214271 | 打包铁卡子 | 十个 | 83.812
51 | 22410013@8 | 单层百叶风口 P1400X400 带尼龙网 | 个 | 25
52 | 03016111 | 弹簧垫圈M2~10 | 十个 | 3.816
53 | 24110140 | 弹簧压力表Y-100 0~1.6MPa | 块 | 0.126
54 | 14390020 | 氮气 | m3 | 1.3858
55 | 03135021 | 低碳钢焊条结422 φ3.2 | kg | 85.6951
56 | 03135001 | 低碳钢焊条综合 | kg | 130.8781
57 | 50290030@4 | 低噪音离心风机EAF-GY-B104 | 台 | 1
58 | 50290030@5 | 低噪音离心风机EAF-GY-B105 | 台 | 1
59 | 35030001 | 底座 | 个 | 6
60 | 99450700 | 电(机械用) | kw·h | 18798.1408
61 | 19000001@4 | 电动二通阀DN20 | 个 | 44.44
62 | 19000001@3 | 电动阀DN40 | 个 | 1.01
63 | 19000020@6 | 电动阀DN65 | 个 | 1
64 | 19000020@5 | 电动阀DN80 | 个 | 1
65 | 22530160@3 | 电动密闭阀500X320 | 个 | 1
66 | 22530160@2 | 电动密闭阀800X400 | 个 | 1
单位工程人材机汇总表
工程名称：暖通--供应中心 | [6 empty] | 第 3 页 共 9 页
序号 | 编码 | 名称及规格 | 单位 | 数量 | 单价 （元） | 合价 （元） |  | 品牌 | 厂家
67 | 22530160@1 | 电动密闭阀1000X400 | 个 | 1
68 | 20310001 | 垫片 | 个 | 6
69 | 03016071 | 垫圈M8 | 十个 | 0.618
70 | 03016011 | 垫圈综合 | kg | 0.5166
71 | 22570040@1 | 吊装弹簧减震器 | 个 | 12
72 | 01290303@4 | 镀锌薄钢板δ=0.5mm | m2 | 253.5498
73 | 01290303@3 | 镀锌薄钢板δ=0.6mm | m2 | 163.5959
74 | 01290303@2 | 镀锌薄钢板δ=0.75mm | m2 | 627.3467
75 | 01290303@1 | 镀锌薄钢板δ=1.0mm | m2 | 162.6984
76 | 01290303@5 | 镀锌薄钢板δ=1.2mm | m2 | 6.6004
77 | 01030055 | 镀锌低碳钢丝φ2.5~4.0 | kg | 3.7869
78 | 01290225 | 镀锌钢板0.75 | m2 | 1.59
79 | 17030001@7 | 镀锌钢管DN20x2.75 | m | 173.264
80 | 17030001@6 | 镀锌钢管DN25x3.25 | m | 51.058
81 | 17030001@5 | 镀锌钢管DN32x3.25 | m | 17.15
82 | 17030001@4 | 镀锌钢管DN40x3.5 | m | 27.146
83 | 17030001@3 | 镀锌钢管DN50x3.5 | m | 8.016
84 | 17030001@2 | 镀锌钢管DN65x4 | m | 30.7614
85 | 18031560@7 | 镀锌钢管螺纹管件DN20 | 个 | 166.0152
86 | 18031560@6 | 镀锌钢管螺纹管件DN25 | 个 | 49.9639
87 | 18031560@5 | 镀锌钢管螺纹管件DN32 | 个 | 15.9075
88 | 18031560@4 | 镀锌钢管螺纹管件DN40 | 个 | 19.8332
89 | 18031560@3 | 镀锌钢管螺纹管件DN50 | 个 | 5.216
90 | 18031560@2 | 镀锌钢管螺纹管件DN65 | 个 | 17.3455
91 | 22410017@1 | 镀锌钢丝防护网罩400X320 | 个 | 1
92 | 22410017@3 | 镀锌钢丝防护网罩500X320 | 个 | 3
93 | 03011490 | 镀锌六角螺栓M8×75 | 十套 | 678.821
94 | 03013415 | 镀锌螺栓M16×80 | 十套 | 1.02
95 | 03010030 | 镀锌铆钉M4 | kg | 29.7558
96 | 18030945 | 镀锌丝堵DN50(堵头) | 个 | 9
97 | 02310001 | 帆布 | m2 | 13.915
98 | 22410013@10 | 防雨百叶（带过滤网）300X250 | 个 | 1
单位工程人材机汇总表
工程名称：暖通--供应中心 | [6 empty] | 第 4 页 共 9 页
序号 | 编码 | 名称及规格 | 单位 | 数量 | 单价 （元） | 合价 （元） |  | 品牌 | 厂家
99 | 22410013@9 | 防雨百叶（带过滤网）400X300 | 个 | 1
100 | 22410013@5 | 防雨百叶（带过滤网）800X400 | 个 | 1
101 | 22410013@4 | 防雨百叶（带过滤网）3200X800 | 个 | 1
102 | 22530140@1 | 风管止回阀200X200 | 个 | 1
103 | 22530140@2 | 风管止回阀250X200 | 个 | 1
104 | 22530140@3 | 风管止回阀400X320 | 个 | 1
105 | 22530140@4 | 风管止回阀500X320 | 个 | 3
106 | 22530140@5 | 风管止回阀800X400 | 个 | 1
107 | 50430010@1 | 风机盘管FCU-200 | 台 | 12
108 | 50430010@3 | 风机盘管FCU-400 | 台 | 14
109 | 50430010@5 | 风机盘管FCU-600 | 台 | 18
110 | 04010020 | 复合普通硅酸盐水泥P.C 32.5 | kg | 1.5
111 | 01290003 | 钢板综合 | kg | 1.62
112 | 01290043 | 钢板8~15 | kg | 2.0653
113 | 01290105 | 钢板0.5 | kg | 0.098
114 | 20010360@4 | 钢板平焊法兰DN40 | 副 | 2
115 | 20010360@3 | 钢板平焊法兰DN65 | 副 | 8
116 | 20010360@2 | 钢板平焊法兰DN80 | 副 | 8
117 | 20010360@5 | 钢板平焊法兰DN100 | 副 | 5
118 | 20010360@1 | 钢板平焊法兰DN125 | 副 | 2
119 | 03139281 | 钢锯条 | 条 | 432.5469
120 | 03139321 | 钢丝刷子 | 把 | 2.3443
121 | 22410013@1 | 高效送风口 S1600X600 带H13高效过滤器，320x320x96mm，额定风量500m3/h | 个 | 1
122 | 22410013@2 | 高效送风口 S2600X600 带H13高效过滤器，484x484x96mm，额定风量1000m3/h | 个 | 13
123 | 24030080@1 | 工业液体温度计 | 个 | 6
124 | 17010053 | 焊接钢管DN20 | m | 0.8832
125 | 18010807 | 黑玛钢堵头DN20 | 个 | 3.03
126 | 18010760 | 黑玛钢活接头DN20 | 个 | 177.76
单位工程人材机汇总表
工程名称：暖通--供应中心 | [6 empty] | 第 5 页 共 9 页
序号 | 编码 | 名称及规格 | 单位 | 数量 | 单价 （元） | 合价 （元） |  | 品牌 | 厂家
127 | 18010775 | 黑玛钢活接头DN40 | 个 | 6.06
128 | 18010580 | 黑玛钢弯头DN20 | 个 | 3.03
129 | 18010510 | 黑玛钢直通DN20 | 个 | 6.06
130 | 13030240 | 厚漆 | kg | 6.5555
131 | 14090030 | 黄甘油 | kg | 0.8
132 | 22410013@6 | 回风口 H7400x350 带尼龙网，带竖向可调百叶 | 个 | 2
133 | 22410013@7 | 回风口 H8600x350 带尼龙网，带竖向可调百叶 | 个 | 7
134 | 00010003 | 机上人工 | 工日 | 7.458
135 | JXFTZ | 机械费调整 | 元 | 0.4431
136 | 14070050 | 机油综合 | kg | 17.515
137 | 99450640 | 检修费 | 元 | 1187.3171
138 | 03019211 | 胶钉 | 粒 | 2238
139 | 14410670 | 胶粘剂保温材料专用 | kg | 255.1257
140 | 01210001 | 角钢综合 | kg | 6124.1742
141 | 03013475 | 金属膨胀螺栓M12 | 十套 | 4
142 | 19000020@9 | 静态压差平衡阀DN100 | 个 | 1
143 | 02090030 | 聚氯乙烯薄膜 | kg | 57.86
144 | 02130070 | 聚四氟乙烯生料带26mm×20m×0.1mm | m | 183.48
145 | 02130075 | 聚四氟乙烯生料带宽20 | m | 66.5464
146 | 15130060 | 聚酯乙烯泡沫塑料 | kg | 4.4
147 | 18210180@3 | 可曲挠橡胶接头DN40 | 个 | 2
148 | 18210180@2 | 可曲挠橡胶接头DN65 | 个 | 2
149 | 18210180@1 | 可曲挠橡胶接头DN80 | 个 | 2
150 | 17150020@2 | 冷媒铜管φ9.52x0.8 | m | 35.1575
151 | 17150020@1 | 冷媒铜管φ15.88x1.0 | m | 35.1575
152 | 03014421 | 六角螺母M8 | 十套 | 0.618
153 | 03014411 | 六角螺母综合 | kg | 9.1065
154 | 03010565 | 六角螺栓M2~5×4~20 | 十套 | 103.654
155 | 03010590 | 六角螺栓M6×75 | 十套 | 154.523
156 | 03010610 | 六角螺栓M8×75以内 | 十套 | 34.2
157 | 03010605 | 六角螺栓M8×75 | 十套 | 353.517
158 | 03010490 | 六角螺栓M10×20~50 | 十套 | 2.4
159 | 03010430 | 六角螺栓综合 | kg | 39.9532
单位工程人材机汇总表
工程名称：暖通--供应中心 | [6 empty] | 第 6 页 共 9 页
序号 | 编码 | 名称及规格 | 单位 | 数量 | 单价 （元） | 合价 （元） |  | 品牌 | 厂家
160 | 03010680 | 六角螺栓M16×65~80 | 十套 | 26.368
161 | 03010890 | 六角螺栓M16×85~140 | 十套 | 6.592
162 | 19000210 | 螺纹阀门DN20 | 个 | 0.2526
163 | 14410410 | 氯丁橡胶粘接剂 | kg | 0.6286
164 | 03010010 | 铆钉综合 | kg | 10.5739
165 | 14030030 | 煤油 | kg | 39.916
166 | 22410015@1 | 门铰式回风口（带滤网）600X600 | 个 | 44
167 | 14410430 | 密封胶 | kg | 153.12
168 | 02270001 | 棉纱 | kg | 33.4062
169 | 02010060 | 耐酸橡胶板3 | kg | 30.8703
170 | 02010070 | 耐油橡胶板3~6 | kg | 6.41
171 | 15130210 | 难燃B1级PEF自粘板 | m2 | 6.6368
172 | 15000005@1 | 难燃B1级橡塑保温棉δ=30mm | m3 | 41.0757
173 | 24130040@1 | 能量计DN100 | 台 | 2
174 | 03131071 | 尼龙砂轮片φ100×16×3 | 片 | 0.3517
175 | 03131061 | 尼龙砂轮片φ100 | 片 | 18.9909
176 | 03131101 | 尼龙砂轮片φ400 | 片 | 25.9608
177 | 03013051 | 膨胀螺栓M10 | 十套 | 18.304
178 | 03013011 | 膨胀螺栓综合 | kg | 39.6682
179 | 03013061 | 膨胀螺栓M12 | 十套 | 4.8085
180 | 03013181 | 膨胀螺栓M12×100 | 十套 | 12.5198
181 | 02270180 | 破布一级 | kg | 9.8398
182 | 99450760 | 其他材料费 | 元 | 2886.2116
183 | 50030010@1 | 嵌入式分体式空调（含室外机）5P | 台 | 1
184 | 14010010 | 清油 | kg | 0.3659
185 | 01010031 | 热轧圆盘条φ10以内 | kg | 188.0168
186 | 00010010 | 人工费 | 元 | 226003.9258
187 | RGFTZ | 人工费调整 | 元 | 14739.1016
188 | 14050040 | 溶剂汽油 | kg | 43.4596
189 | 22430010@1 | 散流器（送风）600X600 | 个 | 44
190 | 22430010@2 | 散流器（新风） X1200X200 | 个 | 12
单位工程人材机汇总表
工程名称：暖通--供应中心 | [6 empty] | 第 7 页 共 9 页
序号 | 编码 | 名称及规格 | 单位 | 数量 | 单价 （元） | 合价 （元） |  | 品牌 | 厂家
191 | 22430010@3 | 散流器（新风） X2400X400 | 个 | 2
192 | 22430010@4 | 散流器（新风） X3600X600 | 个 | 9
193 | 13330160 | 石油沥青油毡350# | m2 | 17.8898
194 | 22530160@10 | 手动风量调节阀250X200 | 个 | 5
195 | 22530160@11 | 手动风量调节阀200X200 | 个 | 19
196 | 22530160@12 | 手动风量调节阀160X120 | 个 | 16
197 | 22530160@13 | 手动风量调节阀400X200 | 个 | 13
198 | 22530160@8 | 手动风量调节阀320X250 | 个 | 3
199 | 22530160@9 | 手动风量调节阀320X200 | 个 | 13
200 | 22530160@14 | 手动风量调节阀400X320 | 个 | 2
201 | 22530160@7 | 手动风量调节阀500X320 | 个 | 2
202 | 22530160@6 | 手动风量调节阀630X320 | 个 | 1
203 | 22530160@5 | 手动风量调节阀630X400 | 个 | 1
204 | 22530160@4 | 手动风量调节阀800X400 | 个 | 1
205 | 22110010@1 | 手动排气阀DN20 | 个 | 3
206 | 18250700 | 熟铁管箍DN50 | 个 | 9
207 | 22410013@3 | 双层百叶风口300x300 | 个 | 4
208 | 02310001@1 | 双层人造革 | m2 | 7.429
209 | 34110010 | 水 | m3 | 7.9218
210 | 03134021 | 铁砂布0~2# | 张 | 428.5918
211 | 19000001@2 | 铜闸阀DN20 | 个 | 88.88
212 | 19000001@1 | 铜闸阀DN40 | 个 | 4.04
213 | 22550001@5 | 微穿孔消音器600x520 L=1000mm | 只 | 1
214 | 22550001@4 | 微穿孔消音器700x520 L=1000mm | 只 | 3
215 | 22550001@7 | 微穿孔消音器600x450 L=1500mm | 只 | 1
216 | 22550001@2 | 微穿孔消音器830x600 L=2000mm | 只 | 1
217 | 22550001@1 | 微穿孔消音器1200x600 L=2000mm | 只 | 1
218 | 99450650 | 维护费 | 元 | 2204.9372
219 | 34130090 | 位号牌 | 个 | 12
220 | 17010100@3 | 无缝钢管D84X4 | m | 40.905
221 | 17010100@1 | 无缝钢管D108X4 | m | 152.409
单位工程人材机汇总表
工程名称：暖通--供应中心 | [6 empty] | 第 8 页 共 9 页
序号 | 编码 | 名称及规格 | 单位 | 数量 | 单价 （元） | 合价 （元） |  | 品牌 | 厂家
222 | 17010100@2 | 无缝钢管D133X4 | m | 6.86
223 | 18031580@3 | 无缝钢管焊接管件DN80 | 个 | 3.7665
224 | 18031580@2 | 无缝钢管焊接管件DN100 | 个 | 12.6756
225 | 18031580@1 | 无缝钢管焊接管件DN125 | 个 | 0.952
226 | 14350690 | 洗涤剂 | kg | 560.4192
227 | 02010010 | 橡胶板综合 | kg | 92.0232
228 | 02010015 | 橡胶板4~15 | kg | 0.578
229 | 02010013 | 橡胶板1~3 | kg | 0.5039
230 | 17270175 | 橡胶软管DN20 | m | 0.3798
231 | 15000010@2 | 橡塑发泡隔热材料，导热系数为0.034W/m·℃（在0°C工况） | m3 | 0.4829
232 | 15000040@1 | 橡塑发泡隔热材料，导热系数为0.034W/m·℃（在0°C工况） | m3 | 5.733
233 | 22590001@1 | 消声静压箱1200x800x800(H) | 个 | 1
234 | 14310490 | 硝酸 | kg | 80.4791
235 | 99451300 | 校验费 | 元 | 3.9853
236 | 50030001@3 | 新风机组XF-B102 | 台 | 1
237 | 50030001@2 | 新风机组XF-B101 | 台 | 1
238 | 01000003 | 型钢 | kg | 1355.2113
239 | 24110180@1 | 压力表（带旋塞） | 台 | 6
240 | 24590010 | 压力表弯管DN15 | 个 | 0.126
241 | 14390060 | 氩气 | m3 | 28.6005
242 | 14390070 | 氧气 | m3 | 87.7352
243 | 50030001@1 | 医用净化空调机组AHU-B101 | 台 | 1
244 | 14390100 | 乙炔气 | kg | 29.6739
245 | 03136141 | 银铜焊丝 | kg | 0.1132
246 | 80010640 | 预拌水泥砂浆1:2.5 | m3 | 0.7017
247 | 01010180 | 圆钢φ10~14 | kg | 1.073
248 | 14410635 | 粘接剂 | kg | 49.206
249 | 99450630 | 折旧费 | 元 | 4785.3821
250 | 29020190 | 铸铁垫板 | kg | 26
251 | 19000020@3 | 铸铁蝶阀DN65 | 个 | 4
252 | 19000020@2 | 铸铁蝶阀DN80 | 个 | 4
单位工程人材机汇总表
工程名称：暖通--供应中心 | [6 empty] | 第 9 页 共 9 页
序号 | 编码 | 名称及规格 | 单位 | 数量 | 单价 （元） | 合价 （元） |  | 品牌 | 厂家
253 | 19000020@7 | 铸铁蝶阀DN100 | 个 | 4
254 | 19000020@1 | 铸铁蝶阀DN125 | 个 | 2
255 | 14430250 | 专用粘胶带 | m | 3585.712
256 | 14430260 | 自粘性保温胶带50mm×30m | 卷 | 1.638
合计

## 表-04 单位工程招标控制价汇总表【电气--供应中心】
单位工程招标控制价汇总表
工程名称：电气--供应中心 |  | 标段： |  | 第 1 页 共 1 页
序号 | 汇总内容 |  | 金额 |  | 其中：暂估价(元)
1 | 分部分项合计
1.1 | 一、电气部分
2 | 措施合计
2.1 | 绿色施工安全防护措施费
2.2 | 其他措施费
3 | 其他项目
3.1 | 暂列金额
3.2 | 暂估价
3.3 | 计日工
3.4 | 总承包服务费
3.5 | 预算包干费
3.6 | 工程优质费
3.7 | 概算幅度差
3.8 | 索赔费用
3.9 | 现场签证费用
3.10 | 其他费用
4 | 税前工程造价
5 | 增值税销项税额
6 | 工程造价
招标控制价合计=1+2+3+5
注：本表适用于单位工程招标控制价或投标报价的汇总，如无单位工程划分，单项工程也使用本表汇总
表—04

## 表-08 分部分项工程和单价措施项目清单与计价表【电气--_6
分部分项工程和单价措施项目清单与计价表
工程名称：电气--供应中心 |  |  |  | 标段： |  |  |  | 第 1 页 共 8 页
序号 | 项目编码 | 项目名称 | 项目特征描述 |  | 计量单位 | 工程量 | 金额（元）
[7 empty] | 综合单价 |  | 综合合价 | 其中
暂估价
一、电气部分
1 | 030404017084 | 配电箱 | 1.名称:中心供应室配电总箱d1AT5-GY1 2.型号、规格:含系统图所显示的所有设备、开关及元件 3.箱体:国产 4.安装方式:悬挂式 5.不含剩余电流监控模块 |  | 台 | 1
2 | 030404017085 | 配电箱 | 1.名称:中心供应室配电总箱d1AT5-GY2 2.型号、规格:含系统图所显示的所有设备、开关及元件 3.箱体:国产 4.安装方式:悬挂式 5.不含剩余电流监控模块 |  | 台 | 1
3 | 030404017086 | 配电箱 | 1.名称:中心供应室配电总箱d1AT5-GY3 2.型号、规格:含系统图所显示的所有设备、开关及元件 3.箱体:国产 4.安装方式:悬挂式 5.不含剩余电流监控模块 |  | 台 | 1
4 | 030404017087 | 配电箱 | 1.名称:中心供应室配电总箱d1AT5-GY4 2.型号、规格:含系统图所显示的所有设备、开关及元件 3.箱体:国产 4.安装方式:悬挂式 5.不含剩余电流监控模块 |  | 台 | 1
5 | 030404017088 | 配电箱 | 1.名称:照明配电箱JP-FZ 2.型号、规格:含系统图所显示的所有设备、开关及元件 3.箱体:国产 4.安装方式:悬挂式 |  | 台 | 1
6 | 030404017089 | 配电箱 | 1.名称:照明配电箱JP-BG 2.型号、规格:含系统图所显示的所有设备、开关及元件 3.箱体:国产 4.安装方式:悬挂式 |  | 台 | 1
本页小计
注：为计取规费等的使用，可在表中增设其中：“定额人工费”。
表—08
分部分项工程和单价措施项目清单与计价表
工程名称：电气--供应中心 |  |  |  | 标段： |  |  |  | 第 2 页 共 8 页
序号 | 项目编码 | 项目名称 | 项目特征描述 |  | 计量单位 | 工程量 | 金额（元）
[7 empty] | 综合单价 |  | 综合合价 | 其中
暂估价
7 | 030404017090 | 配电箱 | 1.名称:中心供应室总配电箱d1ATE-JH-F16 2.型号、规格:含系统图所显示的所有设备、开关及元件 3.箱体:国产 4.安装方式:悬挂式 5.不含剩余电流监控模块 |  | 台 | 1
8 | 030404017091 | 配电箱 | 1.名称:新风机控制箱XF-B101 2.型号、规格:含系统图所显示的所有设备、开关及元件 3.箱体:国产 4.安装方式:悬挂式 |  | 台 | 1
9 | 030404017092 | 配电箱 | 1.名称:新风机控制箱XF-B102 2.型号、规格:含系统图所显示的所有设备、开关及元件 3.箱体:国产 4.安装方式:悬挂式 |  | 台 | 1
10 | 030404017093 | 配电箱 | 1.名称:纯水机房配电箱AP-CS 2.型号、规格:含系统图所显示的所有设备、开关及元件 3.箱体:国产 4.安装方式:悬挂式 |  | 台 | 1
11 | 030404017094 | 配电箱 | 1.名称:净化空调自控柜AHU-B101 2.型号、规格:含系统图所显示的所有设备、开关及元件 3.箱体:国产 4.安装方式:悬挂式 5.含PLC弱电控制系统 |  | 台 | 1
12 | 030904008007 | 模块(模块箱) | 1.名称:剩余电流监控模块 2.规格:WEFPT-160FR 300mA |  | 个 | 5
13 | 030408001055 | 铜芯电缆 | 1.名称:铜芯电缆 2.规格:WDZB1-YJY-4×2.5 3.敷设方式:综合考虑 4.电压等级(kV):0.6/1kV |  | m | 23.68
本页小计
注：为计取规费等的使用，可在表中增设其中：“定额人工费”。
表—08
分部分项工程和单价措施项目清单与计价表
工程名称：电气--供应中心 |  |  |  | 标段： |  |  |  | 第 3 页 共 8 页
序号 | 项目编码 | 项目名称 | 项目特征描述 |  | 计量单位 | 工程量 | 金额（元）
[7 empty] | 综合单价 |  | 综合合价 | 其中
暂估价
14 | 030408001056 | 铜芯电缆 | 1.名称:铜芯电缆 2.规格:WDZB1-YJY-4×4 3.敷设方式:综合考虑 4.电压等级(kV):0.6/1kV |  | m | 28.38
15 | 030408001057 | 铜芯电缆 | 1.名称:铜芯电缆 2.规格:WDZB1-YJY-4×35+1×16 3.敷设方式:综合考虑 4.电压等级(kV):0.6/1kV |  | m | 5.46
16 | 030408001058 | 铜芯电缆 | 1.名称:铜芯电缆 2.规格:WDZB1-YJY-4×50+1×25 3.敷设方式:综合考虑 4.电压等级(kV):0.6/1kV |  | m | 75.86
17 | 030408001059 | 铜芯电缆 | 1.名称:铜芯电缆 2.规格:WDZB1-YJY-4×70+1×35 3.敷设方式:综合考虑 4.电压等级(kV):0.6/1kV |  | m | 93.07
18 | 030408001060 | 铜芯电缆 | 1.名称:铜芯电缆 2.规格:WDZB1-YJY-5×2.5 3.敷设方式:综合考虑 4.电压等级(kV):0.6/1kV |  | m | 151.53
19 | 030408001061 | 铜芯电缆 | 1.名称:铜芯电缆 2.规格:WDZB1-YJY-5×4 3.敷设方式:综合考虑 4.电压等级(kV):0.6/1kV |  | m | 623.59
20 | 030408001062 | 铜芯电缆 | 1.名称:铜芯电缆 2.规格:WDZB1-YJY-5×6 3.敷设方式:综合考虑 4.电压等级(kV):0.6/1kV |  | m | 279.39
21 | 030408001063 | 铜芯电缆 | 1.名称:铜芯电缆 2.规格:WDZB1-YJY-5×10 3.敷设方式:综合考虑 4.电压等级(kV):0.6/1kV |  | m | 351.21
22 | 030408001064 | 铜芯电缆 | 1.名称:铜芯电缆 2.规格:WDZB1-YJY-5×16 3.敷设方式:综合考虑 4.电压等级(kV):0.6/1kV |  | m | 11.37
本页小计
注：为计取规费等的使用，可在表中增设其中：“定额人工费”。
表—08
分部分项工程和单价措施项目清单与计价表
工程名称：电气--供应中心 |  |  |  | 标段： |  |  |  | 第 4 页 共 8 页
序号 | 项目编码 | 项目名称 | 项目特征描述 |  | 计量单位 | 工程量 | 金额（元）
[7 empty] | 综合单价 |  | 综合合价 | 其中
暂估价
23 | 030408006011 | 铜芯电缆头 | 1.名称:铜芯电缆头 2.规格:截面35mm2以下 3.类型:户内干包式 4.电压等级(kV):0.6/1kV |  | 个 | 4
24 | 030408006012 | 铜芯电缆头 | 1.名称:铜芯电缆头 2.规格:截面70mm2以下 3.类型:户内干包式 4.电压等级(kV):0.6/1kV |  | 个 | 10
25 | 030411004163 | 配线 | 1.名称:绝缘电线 2.型号、规格:WDZB1-BYJ2.5 3.敷设方式:管内穿线 |  | m | 3339.75
26 | 030411004164 | 配线 | 1.名称:绝缘电线 2.型号、规格:WDZB1-BYJ4 3.敷设方式:管内穿线 |  | m | 3035.82
27 | 030411004165 | 配线 | 1.名称:绝缘电线 2.型号、规格:WDZB1-BYJ4 3.敷设方式:线槽配线 |  | m | 1270.96
28 | 030411004166 | 配线 | 1.名称:绝缘电线 2.型号、规格:WDZB-BYJ2.5 3.敷设方式:管内穿线 |  | m | 1.25
29 | 030411004167 | 配线 | 1.名称:绝缘电线 2.型号、规格:WDZB-BYJ2.5 3.敷设方式:线槽配线 |  | m | 12.94
30 | 030411004168 | 配线 | 1.名称:多芯软导线 2.型号、规格:RVV-2×1.0 3.敷设方式:管内穿线 |  | m | 275
31 | 030411004169 | 配线 | 1.名称:多芯软导线 2.型号、规格:RVV-3×1.0 3.敷设方式:管内穿线 |  | m | 25
32 | 030411004170 | 配线 | 1.名称:多芯软导线 2.型号、规格:RVV-4×1.0 3.敷设方式:管内穿线 |  | m | 400
33 | 030411004171 | 配线 | 1.名称:多芯软导线 2.型号、规格:RVVP-3×1.0 3.敷设方式:管内穿线 |  | m | 275
34 | 030411004172 | 配线 | 1.名称:多芯软导线 2.型号、规格:RVVP-4×1.0 3.敷设方式:管内穿线 |  | m | 50
本页小计
注：为计取规费等的使用，可在表中增设其中：“定额人工费”。
表—08
分部分项工程和单价措施项目清单与计价表
工程名称：电气--供应中心 |  |  |  | 标段： |  |  |  | 第 5 页 共 8 页
序号 | 项目编码 | 项目名称 | 项目特征描述 |  | 计量单位 | 工程量 | 金额（元）
[7 empty] | 综合单价 |  | 综合合价 | 其中
暂估价
35 | 030411001122 | 配管 | 1.名称:电线管 2.材质:JDG 3.规格:DN20×1.2mm 4.敷设方式:暗配 |  | m | 406.07
36 | 030411001123 | 配管 | 1.名称:电线管 2.材质:JDG 3.规格:DN25×1.2mm 4.敷设方式:暗配 |  | m | 7
37 | 030411001124 | 配管 | 1.名称:电线管 2.材质:JDG 3.规格:DN32×1.2mm 4.敷设方式:暗配 |  | m | 0.42
38 | 030411001125 | 配管 | 1.名称:电线管 2.材质:JDG 3.规格:DN40×1.5mm 4.敷设方式:暗配 |  | m | 2.2
39 | 030411001126 | 配管 | 1.名称:电线管 2.材质:JDG 3.规格:DN50×1.8mm 4.敷设方式:暗配 |  | m | 2.2
40 | 030411001127 | 配管 | 1.名称:电线管 2.材质:JDG 3.规格:DN20×1.2mm 4.敷设方式:沿钢结构支架敷设 |  | m | 171.3
41 | 030411001128 | 配管 | 1.名称:电线管 2.材质:JDG 3.规格:DN20×1.2mm 4.敷设方式:明配 |  | m | 2191.86
42 | 030411001129 | 配管 | 1.名称:电线管 2.材质:JDG 3.规格:DN25×1.2mm 4.敷设方式:明配 |  | m | 76.83
43 | 030411001130 | 配管 | 1.名称:电线管 2.材质:JDG 3.规格:DN32×1.2mm 4.敷设方式:明配 |  | m | 26.26
44 | 030411001131 | 配管 | 1.名称:电线管 2.材质:JDG 3.规格:DN40×1.5mm 4.敷设方式:明配 |  | m | 24.89
本页小计
注：为计取规费等的使用，可在表中增设其中：“定额人工费”。
表—08
分部分项工程和单价措施项目清单与计价表
工程名称：电气--供应中心 |  |  |  | 标段： |  |  |  | 第 6 页 共 8 页
序号 | 项目编码 | 项目名称 | 项目特征描述 |  | 计量单位 | 工程量 | 金额（元）
[7 empty] | 综合单价 |  | 综合合价 | 其中
暂估价
45 | 030411001132 | 配管 | 1.名称:电线管 2.材质:JDG 3.规格:DN50×1.8mm 4.敷设方式:明配 |  | m | 0.71
46 | 030411001133 | 配管 | 1.名称:金属软管 2.规格:DN20 |  | m | 315.2
47 | 030413002037 | 凿(压)槽 | 1.名称:凿槽 2.规格:70mm×70mm 3.类型:砖墙 |  | m | 176.5
48 | 030411003023 | 金属桥架 | 1.名称:金属桥架 2.材质:镀锌 3.规格:CT200×100×1.5 |  | m | 21.97
49 | 030411003024 | 金属桥架 | 1.名称:金属桥架 2.材质:镀锌 3.规格:CT100×50×1.5 |  | m | 17.76
50 | 030411003025 | 金属桥架 | 1.名称:金属桥架 2.材质:镀锌 3.规格:CT50×25×1.5 |  | m | 11.34
51 | 030411003026 | 金属线槽 | 1.名称:金属线槽 2.规格:MR100×50×1.5 |  | m | 73.29
52 | 030413001013 | 桥架、线槽支架 | 1.名称:桥架、线槽支架 2.材质、规格:型钢（综合） |  | kg | 167.21
53 | 031201003026 | 支架刷油 | 1.除锈级别:除微锈 2.涂刷遍数、漆膜厚度:红丹防锈漆两遍、调和漆2遍 |  | kg | 167.21
54 | 030412004008 | 防水筒灯 | 1.名称:防水筒灯 2.规格:4寸自然白15W,LED:4000K,750lm,Ra≥80 3.安装形式:嵌入式 |  | 套 | 15
55 | 030412004009 | 筒灯 | 1.名称:筒灯 2.规格:4寸自然白15W,LED:4000K,750lm,Ra≥80 3.安装形式:嵌入式 |  | 套 | 4
56 | 030412002032 | 洁净灯盘 | 1.名称:洁净灯盘 2.规格:600×300,18W,LED:4000K,1400lm,Ra≥90 3.安装形式:吸顶式 |  | 套 | 5
本页小计
注：为计取规费等的使用，可在表中增设其中：“定额人工费”。
表—08
分部分项工程和单价措施项目清单与计价表
工程名称：电气--供应中心 |  |  |  | 标段： |  |  |  | 第 7 页 共 8 页
序号 | 项目编码 | 项目名称 | 项目特征描述 |  | 计量单位 | 工程量 | 金额（元）
[7 empty] | 综合单价 |  | 综合合价 | 其中
暂估价
57 | 030412002033 | 洁净灯盘 | 1.名称:洁净灯盘 2.规格:600×600,32W,LED:4000K,2800lm,Ra≥90 3.安装形式:吸顶式 |  | 套 | 72
58 | 030412002034 | 洁净灯盘 | 1.名称:洁净灯盘 2.规格:1200×600,54W,LED:4000K,5000lm,Ra≥90 3.安装形式:吸顶式 |  | 套 | 49
59 | 030412002035 | 双管荧光灯 | 1.名称:双管荧光灯 2.规格:T8支架36W,LED 4000K,1600lm,Ra≥80 3.安装形式:吊链式 |  | 套 | 4
60 | 030404036007 | 远程控制屏 | 1.名称:远程控制屏 |  | 个 | 1
61 | 030404034034 | 照明开关 | 1.名称:单极单控开关 2.安装方式:暗装 |  | 个 | 16
62 | 030404034035 | 照明开关 | 1.名称:双极单控开关 2.安装方式:暗装 |  | 个 | 15
63 | 030404034036 | 照明开关 | 1.名称:三极单控开关 2.安装方式:暗装 |  | 个 | 5
64 | 030404034037 | 照明开关 | 1.名称:四极单控开关 2.安装方式:暗装 |  | 个 | 3
65 | 030404034038 | 照明开关 | 1.名称:单极双控开关 2.安装方式:暗装 |  | 个 | 4
66 | 030404034039 | 照明开关 | 1.名称:双极双控开关 2.安装方式:暗装 |  | 个 | 2
67 | 030404036008 | 多联温控器 | 1.名称:多联温控器 |  | 个 | 2
68 | 030404035038 | 插座 | 1.名称:单相二三孔插座 2.规格:10A 安全型 3.安装方式:暗装 |  | 个 | 46
69 | 030404035039 | 插座 | 1.名称:单相二三孔插座 2.规格:10A 安全型,防溅水 3.安装方式:暗装 |  | 个 | 6
70 | 030404035040 | 插座 | 1.名称:单相二三孔插座(传递窗用) 2.规格:10A 安全型,带开关 3.安装方式:暗装 |  | 个 | 12
本页小计
注：为计取规费等的使用，可在表中增设其中：“定额人工费”。
表—08
分部分项工程和单价措施项目清单与计价表
工程名称：电气--供应中心 |  |  |  | 标段： |  |  |  | 第 8 页 共 8 页
序号 | 项目编码 | 项目名称 | 项目特征描述 |  | 计量单位 | 工程量 | 金额（元）
[7 empty] | 综合单价 |  | 综合合价 | 其中
暂估价
71 | 030404035041 | 插座 | 1.名称:单相二三孔插座(感应龙头用) 2.规格:10A 安全型,防溅水 3.安装方式:暗装 |  | 个 | 10
72 | 030411006032 | 接线盒 | 1.名称:接线盒 2.材质:金属 3.安装形式:暗装 |  | 个 | 179
73 | 030411006033 | 开关插座底盒 | 1.名称:开关插座底盒 2.材质:金属 3.安装形式:暗装 |  | 个 | 148
74 | 030414002007 | 送配电装置系统 | 1.名称:送配电装置系统调试 (综合) 1kV以下交流供电 |  | 系统 | 5
一、电气部分合计
分部分项合计
措施项目
75 | 031301017033 | 脚手架搭拆费 | 1.脚手架搭拆费 |  | 项 | 1
单价措施合计
本页小计
合 计
注：为计取规费等的使用，可在表中增设其中：“定额人工费”。
表—08

## 表-11 总价措施项目清单与计价表【电气--供应中心】
总价措施项目清单与计价表
工程名称：电气--供应中心 |  |  |  |  | 标段： |  |  | 第 1 页 共 2 页
序号 | 项目编码 | 项目名称 | 计算基础 | 费率 (%) |  | 金额 | 调整费率 (%) |  | 调整后金额 (元) | 备注
1 | LSSGCSF00040 | 绿色施工安全防护措施费 | 分部分项人工费+分部分项机具费 | 35.77 |  | 22545.28 |  |  |  | 以分部分项的人工费与施工机具费之和为计算基础，费率35.77%
2 | 031301010033 | 安装与生产同时进行增加费用 | 分部分项人工费 | 0 | [5 empty] | 按人工费的10%计算
3 | 031301011033 | 在有害身体健康环境中施工增加费 | 分部分项人工费 | 0 | [5 empty] | 按人工费的10%计算
4 | TSSGBWZJF033 | 在地下（暗）室、设备及大口径管道内等特殊施工部位进行施工增加费 | 分部分项人工费 | 30 |  | 18667.9 |  |  |  | 按该部分人工费的30%计算
5 | 粤031302008033 | 赶工措施费 | 分部分项人工费+分部分项机具费 | 0 | [5 empty] | 赶工措施费=（1-δ）*分部分项（人工费+施工机具费）*0.344 （0.8≤δ＜1 式中：δ=合同工期/定额工期）
6 | 031302002033 | 夜间施工增加费 |  | 20 | [5 empty] | 按其夜间施工项目人工费的20%计算
7 | JTGRSGZJF033 | 交通干扰工程施工增加费 |  | 10 | [5 empty] | 按在市政道路上施工项目人工费的10%计算
8 | 粤031302009033 | 文明工地增加费 | 分部分项人工费+分部分项机具费 | 0 | [5 empty] | 以分部分项的人工费与施工机具费之和为计算基础；市级文明工地1.00%；省级文明工地2.00%
9 | DXGXJCJXF033 | 地下管线交叉降效费 | [7 empty] | 按实际发生或经批准的施工方案计算
编制人（造价人员）： |  |  |  |  | 复核人（造价工程师）：
表-11
总价措施项目清单与计价表
工程名称：电气--供应中心 |  |  |  |  | 标段： |  |  | 第 2 页 共 2 页
序号 | 项目编码 | 项目名称 | 计算基础 | 费率 (%) |  | 金额 | 调整费率 (%) |  | 调整后金额 (元) | 备注
10 | QTFY00000040 | 其他费用 | [7 empty] | 按实际发生或经批准的施工组织设计方案计算
合 计
编制人（造价人员）： |  |  |  |  | 复核人（造价工程师）：
表-11

## 表-12 其他项目清单与计价汇总表【电气--供应中心】
其他项目清单与计价汇总表
工程名称：电气--供应中心 |  |  | 标段： |  | 第 1 页 共 1 页
序号 | 项目名称 | 金额（元） |  | 结算金额（元） |  | 备注
1 | 暂列金额 | 0.00 |  |  |  | 明细详见表-12-1
2 | 暂估价 | 0.00
2.1 | 材料暂估价 | — |  |  |  | 明细详见表-12-2
2.2 | 专业工程暂估价 | 0.00 |  |  |  | 明细详见表-12-3
3 | 计日工 |  |  |  |  | 明细详见表-12-4
4 | 总承包服务费 |  |  |  |  | 明细详见表-12-5
5 | 预算包干费
6 | 工程优质费
7 | 概算幅度差
8 | 现场签证费用
9 | 索赔费用
10 | 其他费用
合 计 | [5 empty] | —
注：材料（工程设备）暂估单价进入清单项目综合单价，此处不汇总。
表—12

## 表-13 规费、税金项目清单与计价表【电气--供应中心】
规费、税金项目清单与计价表
工程名称：电气--供应中心 |  |  | 标段： |  | 第 1 页 共 1 页
序号 | 项目名称 | 计算基础 | 计算基数 | 计算费率 (%) |  | 金额(元)
1 | 增值税销项税额 | 分部分项合计+措施合计+其他项目 |  | 9
合 计
编制人（造价人员）： |  |  | 复核人（造价工程师）：
表—13

## 5.1-1单位工程人材机汇总表【电气--供应中心】
单位工程人材机汇总表
工程名称：电气--供应中心 | [6 empty] | 第 1 页 共 7 页
序号 | 编码 | 名称及规格 | 单位 | 数量 | 单价 （元） | 合价 （元） |  | 品牌 | 厂家
1 | 28110210@19 | 铜芯电缆WDZB1-YJY-5×2.5 | m | 153.0453
2 | 26110001@2 | 远程控制屏 | 个 | 1.02
3 | 00010010 | 人工费 | 元 | 61610.3001
4 | RGFTZ | 人工费调整 | 元 | 2503.6126
5 | 01030035 | 镀锌低碳钢丝φ1.2~2.5 | kg | 12.244
6 | 01530060 | 封铅含铅65% 含锡35% | kg | 11.1548
7 | 02130050 | 三色塑料带综合 | kg | 3.76
8 | 02130140 | 扁形塑料绑带 | m | 68.7528
9 | 02270001 | 棉纱 | kg | 21.4043
10 | 02270020 | 白布 | kg | 13.1382
11 | 02270030 | 白布宽900 | m | 0.25
12 | 03010225 | 木螺钉M2~4×6~65 | 十套 | 29.12
13 | 03010240 | 木螺钉M4×65 | 十套 | 658.8241
14 | 03010290 | 半圆头螺丝M6~12×12~50 | 十套 | 78.6739
15 | 03010315 | 半圆头螺丝M6~8×12~30 | 十套 | 41.9342
16 | 03011390 | 铜接地端子带螺栓DT-6mm2 | 十套 | 13.0579
17 | 03011430 | 半圆头镀锌螺栓M2~5×15~50 | 十套 | 100.992
18 | 03011605 | 镀锌六角螺栓2平1弹垫 M10×100以内 | 十套 | 19.414
19 | 03013031 | 膨胀螺栓M6 | 十套 | 1.7234
20 | 03013051 | 膨胀螺栓M10 | 十套 | 4.08
21 | 03013431 | 塑料胀管D6~8 | 十套 | 725.2157
22 | 03014101 | 镀锌锁紧螺母DN25×1.5 | 十套 | 1.2952
23 | 03014111 | 镀锌锁紧螺母DN32×1.5 | 十套 | 0.4122
24 | 03014121 | 镀锌锁紧螺母DN40×1.5 | 十套 | 0.4186
25 | 03014131 | 镀锌锁紧螺母DN50×1.5 | 十套 | 0.045
26 | 03014271 | 镀锌锁紧螺母DN20×1.5 | 十套 | 42.7846
27 | 03014281 | 镀锌锁紧螺母DN15×3 | 十套 | 15.244
28 | 03014291 | 镀锌锁紧螺母DN20×3 | 十套 | 39.8275
29 | 03131001 | 砂轮片综合 | 片 | 37.065
30 | 03134021 | 铁砂布0~2# | 张 | 13.2448
31 | 03135001 | 低碳钢焊条综合 | kg | 5.3507
32 | 03136021 | 焊锡丝综合 | kg | 1.9
单位工程人材机汇总表
工程名称：电气--供应中心 | [6 empty] | 第 2 页 共 7 页
序号 | 编码 | 名称及规格 | 单位 | 数量 | 单价 （元） | 合价 （元） |  | 品牌 | 厂家
33 | 03137041 | 焊锡膏 | kg | 1.1632
34 | 03138001 | 锡基钎料 | kg | 10.5691
35 | 03139021 | 冲击钻头φ12 | 个 | 0.24
36 | 03139071 | 冲击钻头φ6~8 | 个 | 47.0535
37 | 03139281 | 钢锯条 | 条 | 79.6055
38 | 03139321 | 钢丝刷子 | 把 | 0.0502
39 | 03139521 | 合金钢钻头φ10 | 个 | 2.723
40 | 05050050 | 胶合板2440×1220×3 | m2 | 0.05
41 | 13010050 | 醇酸清漆 | kg | 9.5293
42 | 13010120 | 酚醛磁漆 | kg | 0.11
43 | 13010130 | 酚醛调和漆 | kg | 0.6644
44 | 13030240 | 厚漆 | kg | 18.0518
45 | 13050080 | 防锈漆C53-1 | kg | 0.5016
46 | 13050210 | 沥青绝缘漆 | kg | 1.0935
47 | 13050470 | 钢结构厚型防火涂料 | kg | 0.15
48 | 14030040 | 汽油综合 | kg | 55.0498
49 | 14050040@1 | 溶剂汽油 | kg | 1.2207
50 | 14050050 | 溶剂油 | kg | 9.6937
51 | 14090010 | 电力复合脂 | kg | 5.154
52 | 14330320 | 硬脂酸 | kg | 0.5578
53 | 17250020 | 塑料异型管D5 | m | 0.75
54 | 17250170 | 塑料软管D5 | m | 1.75
55 | 18030605 | 固定卡子φ90 | 个 | 28.84
56 | 18150330 | 金属软管接头DN20 | 个 | 584.3808
57 | 18250220 | 金属软管卡子DN20 | 个 | 389.5872
58 | 21310001 | 吊盒 | 个 | 8.16
59 | 25610100 | 瓜子灯链大号 | m | 12.12
60 | 27170001 | 电气绝缘胶带18mm×10m×0.13mm | 卷 | 52.795
61 | 28010030 | 镀锡裸铜绞线16mm2 | kg | 3.2
62 | 28010080 | 裸铜线6mm2 | kg | 0.17
63 | 28010090 | 裸铜线10mm2 | kg | 2.03
64 | 28030090 | 铜芯橡皮花线2×23/0.15mm2 | m | 6.108
65 | 28030290 | 双色多股铜芯聚氯乙烯绝缘软导线BVR-4mm2 | m | 852.6531
单位工程人材机汇总表
工程名称：电气--供应中心 | [6 empty] | 第 3 页 共 7 页
序号 | 编码 | 名称及规格 | 单位 | 数量 | 单价 （元） | 合价 （元） |  | 品牌 | 厂家
66 | 28030300 | 双色多股铜芯聚氯乙烯绝缘软导线BVR-6mm2 | m | 31.6496
67 | 28030450 | 铜芯聚氯乙烯绝缘导线BV-105℃-2.5mm2 | m | 8.7039
68 | 28030480 | 铜芯聚氯乙烯绝缘导线BV-2.5mm2 | m | 192.5644
69 | 28030669 | 阻燃铜芯聚氯乙烯绝缘绞型软导线ZR-RVS 2×1.5mm2 | m | 0.55
70 | 29060040 | 镀锌电线管接头20×1.5 | 个 | 713.0768
71 | 29060045 | 镀锌电线管接头25×1.5 | 个 | 21.5862
72 | 29060050 | 镀锌电线管接头32×1.5 | 个 | 6.8702
73 | 29060055 | 镀锌电线管接头40×1.5 | 个 | 6.9757
74 | 29060065 | 镀锌电线管接头50×1.5 | 个 | 0.7493
75 | 29060075 | 镀锌电线管卡子20 | 个 | 3372.3889
76 | 29060080 | 镀锌电线管卡子25 | 个 | 65.682
77 | 29060085 | 镀锌电线管卡子32 | 个 | 22.4497
78 | 29060090 | 镀锌电线管卡子40 | 个 | 16.8978
79 | 29060095 | 镀锌电线管卡子50 | 个 | 0.482
80 | 29060100 | 镀锌电线管塑料护口DN15~20 | 个 | 427.8461
81 | 29060105 | 镀锌电线管塑料护口DN25~32 | 个 | 17.0738
82 | 29060110 | 镀锌电线管塑料护口DN40~50 | 个 | 4.635
83 | 29060115 | 镀锌钢管塑料护口DN15~20 | 个 | 550.715
84 | 29070150 | 电缆敷设牵引头综合 | 只 | 0.2592
85 | 29090210 | 铜接线端子DT-2.5mm2 | 个 | 151.235
86 | 29090215 | 铜接线端子DT-6mm2 | 个 | 2.03
87 | 29090220 | 铜接线端子DT-10mm2 | 个 | 20.3
88 | 29090225 | 铜接线端子DT-16mm2 | 个 | 14.21
89 | 29090235 | 铜接线端子DT-35mm2 | 个 | 12.18
90 | 29090245 | 铜接线端子DT-70mm2 | 个 | 30.45
91 | 29170210 | 镀锌地线夹20 | 套 | 2866.2263
92 | 29170220 | 镀锌地线夹25 | 套 | 69.0759
93 | 29170230 | 镀锌地线夹32 | 套 | 21.9843
94 | 29170240 | 镀锌地线夹40 | 套 | 22.3222
单位工程人材机汇总表
工程名称：电气--供应中心 | [6 empty] | 第 4 页 共 7 页
序号 | 编码 | 名称及规格 | 单位 | 数量 | 单价 （元） | 合价 （元） |  | 品牌 | 厂家
95 | 29170250 | 镀锌地线夹50 | 套 | 2.3978
96 | 34070010 | 塑料手套ST型 | 个 | 14.7
97 | 34090230 | 塑料圆台 | 块 | 8.4
98 | 34130001 | 标志牌塑料扁形 | 个 | 77.034
99 | 35250001 | 电缆敷设滚轮综合 | 个 | 0.4304
100 | 35250010 | 电缆敷设转向导轮综合 | 个 | 0.112
101 | 37091110 | 钢垫板1~2 | kg | 1.65
102 | 99450760 | 其他材料费 | 元 | 326.5372
103 | CLFTZ | 材料费调整 | 元 | 0.0221
104 | 01010011 | 圆钢 | kg | 13.3768
105 | 01130003 | 扁钢 | kg | 36.7862
106 | 01210045 | 角钢 | kg | 125.4075
107 | 13010135 | 醇酸调和漆 | kg | 2.6754
108 | 13030795 | 醇酸防锈漆 | kg | 3.5281
109 | 17190001@1 | 金属软管DN20 | m | 324.656
110 | 23400001@5 | 剩余电流监控模块WEFPT-160FR 300mA | 个 | 5
111 | 25000001@15 | 洁净灯盘600×600,32W,LED:4000K,2800lm,Ra≥90 | 套 | 72.72
112 | 25000001@16 | 洁净灯盘600×300,18W,LED:4000K,1400lm,Ra≥90 | 套 | 5.05
113 | 25000001@17 | 洁净灯盘1200×600,54W,LED:4000K,5000lm,Ra≥90 | 套 | 49.49
114 | 25000001@18 | 双管荧光灯T8支架36W,LED 4000K,1600lm,Ra≥80 | 套 | 4.04
115 | 25000001@23 | 防水筒灯4寸自然白15W,LED:4000K,750lm,Ra≥80 | 套 | 15.15
116 | 25000001@24 | 筒灯4寸自然白15W,LED:4000K,750lm,Ra≥80 | 套 | 4.04
117 | 26050001@1 | 单极单控开关 | 个 | 16.32
118 | 26050001@2 | 双极单控开关 | 个 | 15.3
119 | 26050001@3 | 三极单控开关 | 个 | 5.1
120 | 26050001@4 | 四极单控开关 | 个 | 3.06
121 | 26050001@5 | 单极双控开关 | 个 | 4.08
单位工程人材机汇总表
工程名称：电气--供应中心 | [6 empty] | 第 5 页 共 7 页
序号 | 编码 | 名称及规格 | 单位 | 数量 | 单价 （元） | 合价 （元） |  | 品牌 | 厂家
122 | 26050001@7 | 双极双控开关 | 个 | 2.04
123 | 26110001@1 | 多联温控器 | 个 | 2.04
124 | 26410060@1 | 单相二三孔插座10A 安全型,防溅水 | 个 | 6.12
125 | 26410060@10 | 单相二三孔插座(感应龙头用)10A 安全型,防溅水 | 个 | 10.2
126 | 26410060@11 | 单相二三孔插座10A 安全型 | 个 | 46.92
127 | 26410060@8 | 单相二三孔插座(传递窗用)10A 安全型,带开关 | 个 | 12.24
128 | 28030170@10 | 绝缘电线WDZB1-BYJ4 | m | 4613.1936
129 | 28030170@11 | 绝缘电线WDZB-BYJ2.5 | m | 1.375
130 | 28030170@12 | 绝缘电线WDZB-BYJ2.5 | m | 13.587
131 | 28030170@9 | 绝缘电线WDZB1-BYJ2.5 | m | 3673.725
132 | 28030410@7 | 多芯软导线RVV-2×1.0 | m | 297
133 | 28030410@8 | 多芯软导线RVVP-3×1.0 | m | 297
134 | 28030410@9 | 多芯软导线RVVP-4×1.0 | m | 54
135 | 28110210@10 | 铜芯电缆WDZB1-YJY-5×16 | m | 11.4837
136 | 28110210@11 | 铜芯电缆WDZB1-YJY-5×4 | m | 629.8259
137 | 28110210@12 | 铜芯电缆WDZB1-YJY-5×6 | m | 282.1839
138 | 28110210@13 | 铜芯电缆WDZB1-YJY-4×4 | m | 28.6638
139 | 28110210@14 | 铜芯电缆WDZB1-YJY-4×35+1×16 | m | 5.5146
140 | 28110210@15 | 铜芯电缆WDZB1-YJY-4×70+1×35 | m | 94.0007
141 | 28110210@7 | 铜芯电缆WDZB1-YJY-5×10 | m | 354.7221
142 | 28110210@8 | 铜芯电缆WDZB1-YJY-4×2.5 | m | 23.9168
143 | 28110210@9 | 铜芯电缆WDZB1-YJY-4×50+1×25 | m | 76.6186
144 | 29010001@1 | 镀锌桥架CT200×100×1.5 | m | 22.6291
145 | 29010001@2 | 镀锌桥架CT100×50×1.5 | m | 18.2928
146 | 29010001@3 | 金属线槽MR100×50×1.5 | m | 75.4887
单位工程人材机汇总表
工程名称：电气--供应中心 | [6 empty] | 第 6 页 共 7 页
序号 | 编码 | 名称及规格 | 单位 | 数量 | 单价 （元） | 合价 （元） |  | 品牌 | 厂家
147 | 29010001@4 | 镀锌桥架CT50×25×1.5 | m | 11.6802
148 | 29060030@3 | JDG电线管DN32×1.2mm | m | 27.4804
149 | 29060030@5 | JDG电线管DN20×1.2mm | m | 2852.3069
150 | 29060030@6 | JDG电线管DN25×1.2mm | m | 86.3449
151 | 29060030@7 | JDG电线管DN50×1.8mm | m | 2.9973
152 | 29060030@9 | JDG电线管DN40×1.5mm | m | 27.9027
153 | 29110390@1 | 开关插座底盒金属 | 个 | 150.96
154 | 29110390@3 | 接线盒金属 | 个 | 182.58
155 | 55090080@1 | 中心供应室配电总箱d1AT5-GY1 | 台 | 1
156 | 55090080@14 | 净化空调自控柜AHU-B101 | 台 | 1
157 | 55090080@16 | 中心供应室配电总箱d1AT5-GY2 | 台 | 1
158 | 55090080@17 | 中心供应室配电总箱d1AT5-GY3 | 台 | 1
159 | 55090080@18 | 中心供应室配电总箱d1AT5-GY4 | 台 | 1
160 | 55090080@19 | 中心供应室总配电箱d1ATE-JH-F16 | 台 | 1
161 | 55090080@20 | 新风机控制箱XF-B101 | 台 | 1
162 | 55090080@21 | 新风机控制箱XF-B102 | 台 | 1
163 | 55090080@22 | 纯水机房配电箱AP-CS | 台 | 1
164 | 55090080@8 | 照明配电箱JP-FZ | 台 | 1
165 | 55090080@9 | 照明配电箱JP-BG | 台 | 1
166 | 00010003 | 机上人工 | 工日 | 0.6727
167 | 99450630 | 折旧费 | 元 | 206.2644
168 | 99450640 | 检修费 | 元 | 22.8926
169 | 99450650 | 维护费 | 元 | 92.1201
170 | 99450660 | 安拆费 | 元 | 30.7454
171 | 99450680 | 柴油(机械用)0# | kg | 10.76
172 | 99450680@1 | 柴油(机械用)0# | kg | 2.5131
173 | 99450700 | 电(机械用) | kw·h | 158.5714
174 | 99451300 | 校验费 | 元 | 64.6054
175 | JXFTZ | 机械费调整 | 元 | -0.0351
176 | 28030410@12 | 多芯软导线RVV-3×1.0 | m | 27
177 | 28030410@13 | 多芯软导线RVV-4×1.0 | m | 432
单位工程人材机汇总表
工程名称：电气--供应中心 | [6 empty] | 第 7 页 共 7 页
合计

## 表-04 单位工程招标控制价汇总表【弱电--中心供应室】
单位工程招标控制价汇总表
工程名称：弱电--中心供应室 |  | 标段： |  | 第 1 页 共 1 页
序号 | 汇总内容 |  | 金额 |  | 其中：暂估价(元)
1 | 分部分项合计
1.1 | 综合布线系统
1.2 | 视频监控系统
1.3 | 门禁系统
1.4 | BA系统
2 | 措施合计
2.1 | 绿色施工安全防护措施费
2.2 | 其他措施费
3 | 其他项目
3.1 | 暂列金额
3.2 | 暂估价
3.3 | 计日工
3.4 | 总承包服务费
3.5 | 预算包干费
3.6 | 工程优质费
3.7 | 概算幅度差
3.8 | 索赔费用
3.9 | 现场签证费用
3.10 | 其他费用
4 | 税前工程造价
5 | 增值税销项税额
6 | 总造价
7 | 人工费
招标控制价合计=1+2+3+5
注：本表适用于单位工程招标控制价或投标报价的汇总，如无单位工程划分，单项工程也使用本表汇总
表—04

## 表-08 分部分项工程和单价措施项目清单与计价表【弱电--_6
分部分项工程和单价措施项目清单与计价表
工程名称：弱电--中心供应室 |  |  |  | 标段： |  |  |  | 第 1 页 共 5 页
序号 | 项目编码 | 项目名称 | 项目特征描述 |  | 计量单位 | 工程量 | 金额（元）
[7 empty] | 综合单价 |  | 综合合价 | 其中
暂估价
综合布线系统
1 | 030502001016 | 24口光网络单元 | 1.名称:24口光网络单元 |  | 台 | 4
2 | 030502001017 | 8口光网络单元 | 1.名称:8口光网络单元 |  | 台 | 1
3 | 030411002008 | 金属线槽 | 1.名称:金属线槽 2.规格:MR200×100×1.5 |  | m | 93.93
4 | 030413001014 | 线槽支架制作安装 | 1.名称:线槽支架制作安装 2.材质:圆钢、扁钢、角钢 |  | kg | 171.88
5 | 031201003027 | 线槽支架刷油 | 1.除锈级别:手工除微锈 2.油漆品种:防锈漆一遍，防腐油漆两遍 |  | kg | 171.88
6 | 030411001134 | 配管 | 1.名称:配管 2.材质:镀锌电线管 3.规格:JDG20×1.2 4.配置形式:暗配 |  | m | 282
7 | 030411001135 | 配管 | 1.名称:配管 2.材质:镀锌电线管 3.规格:JDG20×1.2 4.配置形式:明配 |  | m | 461.22
8 | 030502005048 | 七类4对非屏蔽双绞线 | 1.名称:七类4对非屏蔽双绞线 2.规格:Cat7-UTP-4P 3.敷设方式:穿管敷设 |  | m | 926.99
9 | 030502005049 | 七类4对非屏蔽双绞线 | 1.名称:七类4对非屏蔽双绞线 2.规格:Cat7-UTP-4P 3.敷设方式:线槽敷设 |  | m | 3048.12
10 | 030411004173 | 配线 | 1.名称:配线 2.规格:RVV-2×1.0 3.配线部位:穿管敷设 |  | m | 115.16
11 | 030411004174 | 配线 | 1.名称:配线 2.规格:RVV-2×1.0 3.配线部位:线槽敷设 |  | m | 622.73
12 | 030502004036 | 单孔信息点（内网数据） | 1.名称:单孔信息点（内网数据） 2.规格、型号:单口非屏蔽 RJ45模块，单口86型面板 3.安装方式:暗装 |  | 个 | 25
13 | 030502004037 | 单孔信息点（语音） | 1.名称:单孔信息点（语音） 2.规格、型号:单口非屏蔽 RJ45模块，单口86型面板 3.安装方式:暗装 |  | 个 | 13
本页小计
注：为计取规费等的使用，可在表中增设其中：“定额人工费”。
表—08
分部分项工程和单价措施项目清单与计价表
工程名称：弱电--中心供应室 |  |  |  | 标段： |  |  |  | 第 2 页 共 5 页
序号 | 项目编码 | 项目名称 | 项目特征描述 |  | 计量单位 | 工程量 | 金额（元）
[7 empty] | 综合单价 |  | 综合合价 | 其中
暂估价
14 | 030502004038 | 双孔信息点（内网数据二） | 1.名称:双孔信息点（内网数据二） 2.规格、型号:双口非屏蔽 RJ45模块，双口86型面板 3.安装方式:暗装 |  | 个 | 14
15 | 030502012013 | 单孔无线接入数据点（内网） | 1.名称:单孔无线接入数据点（内网） 2.安装方式:吸顶 |  | 个 | 11
16 | 030502012014 | 单孔无线接入数据点（外网） | 1.名称:单孔无线接入数据点（外网） 2.安装方式:吸顶 |  | 个 | 4
17 | 030502012015 | 单孔信息点（外网数据） | 1.名称:单孔信息点（外网数据） 2.规格、型号:单口非屏蔽 RJ45模块，单口86型面板 3.安装方式:暗装 |  | 个 | 4
18 | 030502012016 | 双孔信息点（内网数据） | 1.名称:双孔信息点（内网数据） 2.规格、型号:双口非屏蔽 RJ45模块，双口86型面板 3.安装方式:暗装 |  | 个 | 2
19 | 030411006034 | 开关(插座)盒 | 1.名称:开关(插座)盒 2.材质:金属 3.安装形式:暗装 |  | 个 | 58
20 | 030413002038 | 凿(压)槽 | 1.名称:凿(压)槽 2.规格:宽70×深70mm以内 3.类型:砖墙 |  | m | 282
综合布线系统合计
视频监控系统
21 | 030502001018 | 12U机柜 | 1.名称:12U机柜 2.安装方式:挂墙式 |  | 台 | 1
22 | 030501012010 | POE网络交换机 (24口） | 1.名称:POE网络交换机 (24口） 2.参数:内置4*1000Mbps BASE-X SFP千兆端口；16×10/100Mbps BASE-T RJ45百兆端口，自适应 |  | 台 | 1
本页小计
注：为计取规费等的使用，可在表中增设其中：“定额人工费”。
表—08
分部分项工程和单价措施项目清单与计价表
工程名称：弱电--中心供应室 |  |  |  | 标段： |  |  |  | 第 3 页 共 5 页
序号 | 项目编码 | 项目名称 | 项目特征描述 |  | 计量单位 | 工程量 | 金额（元）
[7 empty] | 综合单价 |  | 综合合价 | 其中
暂估价
23 | 030506007007 | NVR网络存储器（24路8盘位） | 1.名称:NVR网络存储器（24路8盘位） 2.技术要求:最大支持24路1080P同时回放,存储设备设在护士站,NVR网络存储器存储时间按30天设计,图像压缩标准:H.265,视频监控图像像素按1920×1080格式录像。 |  | 台 | 1
24 | 030507014007 | 液晶监视器 | 1.名称:液晶监视器 2.规格:32寸 |  | 台 | 1
25 | 030507008009 | 半球型彩色摄像机 | 1.名称:半球型彩色摄像机 2.规格:传感器类型：200万1/2.7”CMOS ICR红外阵列筒型网络摄像机;支持H.265及H.264 3.POE供电 4.安装方式:吸顶安装 |  | 台 | 12
26 | 030507017013 | 摄像机调试 | 1.名称:摄像机调试 |  | 台 | 12
27 | 030502005050 | 六类4对非屏蔽双绞线 | 1.名称:六类4对非屏蔽双绞线 2.规格:Cat6-UTP-4P 3.敷设方式:穿管敷设 |  | m | 85.16
28 | 030502005051 | 六类4对非屏蔽双绞线 | 1.名称:六类4对非屏蔽双绞线 2.规格:Cat6-UTP-4P 3.敷设方式:线槽敷设 |  | m | 263.99
29 | 030411001136 | 配管 | 1.名称:配管 2.材质:镀锌电线管 3.规格:JDG20×1.2 4.配置形式:明配 |  | m | 76.64
视频监控系统合计
门禁系统
30 | 031101001003 | 门禁电源 | 1.名称:门禁电源 2.规格:输入AC220V，输出DC12V |  | 个 | 8
31 | 030507006021 | 双门控制器 | 1.名称:双门控制器（含控制器箱） 2.规格、型号:TCP/IP,RS485,32位RAM芯片 |  | 个 | 8
本页小计
注：为计取规费等的使用，可在表中增设其中：“定额人工费”。
表—08
分部分项工程和单价措施项目清单与计价表
工程名称：弱电--中心供应室 |  |  |  | 标段： |  |  |  | 第 4 页 共 5 页
序号 | 项目编码 | 项目名称 | 项目特征描述 |  | 计量单位 | 工程量 | 金额（元）
[7 empty] | 综合单价 |  | 综合合价 | 其中
暂估价
32 | 030507005013 | 读卡器 | 1.名称:读卡器 2.规格、型号:密码+刷卡，8000+条 |  | 个 | 8
33 | 030507006022 | 电控锁 | 1.名称:电控锁（双门） 2.规格、型号:280KG，带门架 |  | 个 | 8
34 | 030904003007 | 开门按钮 | 1.名称:开门按钮 |  | 个 | 8
35 | 030411001137 | 配管 | 1.名称:配管 2.材质:镀锌电线管 3.规格:JDG20×1.2 4.配置形式:暗配 |  | m | 28.75
36 | 030411001138 | 配管 | 1.名称:配管 2.材质:镀锌电线管 3.规格:JDG20×1.2 4.配置形式:明配 |  | m | 27.57
37 | 030411004175 | 配线 | 1.名称:配线 2.规格:RVV-6×1.0 3.配线部位:穿管敷设 |  | m | 26.64
38 | 030411004176 | 配线 | 1.名称:配线 2.规格:RVV-4×1.0 3.配线部位:穿管敷设 |  | m | 12.44
39 | 030411004177 | 配线 | 1.名称:配线 2.规格:RVV-2×1.0 3.配线部位:穿管敷设 |  | m | 18.64
40 | 030411006035 | 开关(插座)盒 | 1.名称:开关(插座)盒 2.材质:金属 3.安装形式:暗装 |  | 个 | 32
41 | 030413002039 | 凿(压)槽 | 1.名称:凿(压)槽 2.规格:宽70×深70mm以内 3.类型:砖墙 |  | m | 28.75
42 | 030507017014 | 出入口系统调试 | 1.名称:出入口系统调试 2.调试门数:8门 |  | 系统 | 1
门禁系统合计
BA系统
43 | 030502005052 | 五类双绞线 | 1.名称:五类双绞线 2.规格:UTP-5e 3.敷设方式:穿管敷设 |  | m | 20.92
本页小计
注：为计取规费等的使用，可在表中增设其中：“定额人工费”。
表—08
分部分项工程和单价措施项目清单与计价表
工程名称：弱电--中心供应室 |  |  |  | 标段： |  |  |  | 第 5 页 共 5 页
序号 | 项目编码 | 项目名称 | 项目特征描述 |  | 计量单位 | 工程量 | 金额（元）
[7 empty] | 综合单价 |  | 综合合价 | 其中
暂估价
44 | 030411001139 | 配管 | 1.名称:配管 2.材质:镀锌电线管 3.规格:JDG20×1.2 4.配置形式:暗配 |  | m | 20.41
BA系统合计
分部分项合计
措施项目
45 | 031302007027 | 高层施工增加 |  |  | 项 | 1
46 | 031301017034 | 脚手架搭拆费 | 1.脚手架搭拆费 |  | 项 | 1
单价措施合计
本页小计
合 计
注：为计取规费等的使用，可在表中增设其中：“定额人工费”。
表—08

## 表-11 总价措施项目清单与计价表【弱电--中心供应室】
总价措施项目清单与计价表
工程名称：弱电--中心供应室 |  |  |  |  | 标段： |  |  | 第 1 页 共 2 页
序号 | 项目编码 | 项目名称 | 计算基础 | 费率 (%) |  | 金额 | 调整费率 (%) |  | 调整后金额 (元) | 备注
1 | LSSGCSF00041 | 绿色施工安全防护措施费 | 分部分项人工费+分部分项机具费 | 35.77 |  | 10873.56 |  |  |  | 以分部分项的人工费与施工机具费之和为计算基础，费率35.77%
2 | 031301010034 | 安装与生产同时进行增加费用 | 分部分项人工费 | 0 | [5 empty] | 按人工费的10%计算
3 | 031301011034 | 在有害身体健康环境中施工增加费 | 分部分项人工费 | 0 | [5 empty] | 按人工费的10%计算
4 | TSSGBWZJF034 | 在地下（暗）室、设备及大口径管道内等特殊施工部位进行施工增加费 | 分部分项人工费 | 30 |  | 8940.17 |  |  |  | 按该部分人工费的30%计算
5 | 粤031302008034 | 赶工措施费 | 分部分项人工费+分部分项机具费 | 0 | [5 empty] | 赶工措施费=（1-δ）*分部分项（人工费+施工机具费）*0.344 （0.8≤δ＜1 式中：δ=合同工期/定额工期）
6 | 031302002034 | 夜间施工增加费 |  | 20 | [5 empty] | 按其夜间施工项目人工费的20%计算
7 | JTGRSGZJF034 | 交通干扰工程施工增加费 |  | 10 | [5 empty] | 按在市政道路上施工项目人工费的10%计算
8 | 粤031302009034 | 文明工地增加费 | 分部分项人工费+分部分项机具费 | 0 | [5 empty] | 以分部分项的人工费与施工机具费之和为计算基础；市级文明工地1.00%；省级文明工地2.00%
9 | DXGXJCJXF034 | 地下管线交叉降效费 | [7 empty] | 按实际发生或经批准的施工方案计算
编制人（造价人员）： |  |  |  |  | 复核人（造价工程师）：
表-11
总价措施项目清单与计价表
工程名称：弱电--中心供应室 |  |  |  |  | 标段： |  |  | 第 2 页 共 2 页
序号 | 项目编码 | 项目名称 | 计算基础 | 费率 (%) |  | 金额 | 调整费率 (%) |  | 调整后金额 (元) | 备注
10 | QTFY00000041 | 其他费用 | [7 empty] | 按实际发生或经批准的施工组织设计方案计算
合 计
编制人（造价人员）： |  |  |  |  | 复核人（造价工程师）：
表-11

## 表-12 其他项目清单与计价汇总表【弱电--中心供应室】
其他项目清单与计价汇总表
工程名称：弱电--中心供应室 |  |  | 标段： |  | 第 1 页 共 1 页
序号 | 项目名称 | 金额（元） |  | 结算金额（元） |  | 备注
1 | 暂列金额 | 0.00 |  |  |  | 明细详见表-12-1
2 | 暂估价 | 0.00
2.1 | 材料暂估价 | — |  |  |  | 明细详见表-12-2
2.2 | 专业工程暂估价 | 0.00 |  |  |  | 明细详见表-12-3
3 | 计日工 |  |  |  |  | 明细详见表-12-4
4 | 总承包服务费 |  |  |  |  | 明细详见表-12-5
5 | 预算包干费
6 | 工程优质费
7 | 概算幅度差
8 | 现场签证费用
9 | 索赔费用
10 | 其他费用
合 计 | [5 empty] | —
注：材料（工程设备）暂估单价进入清单项目综合单价，此处不汇总。
表—12

## 表-13 规费、税金项目清单与计价表【弱电--中心供应室】
规费、税金项目清单与计价表
工程名称：弱电--中心供应室 |  |  | 标段： |  | 第 1 页 共 1 页
序号 | 项目名称 | 计算基础 | 计算基数 | 计算费率 (%) |  | 金额(元)
1 | 增值税销项税额 | 分部分项合计+措施合计+其他项目 |  | 9
合 计
编制人（造价人员）： |  |  | 复核人（造价工程师）：
表—13

## 5.1-1单位工程人材机汇总表【弱电--中心供应室】
单位工程人材机汇总表
工程名称：弱电--中心供应室 | [6 empty] | 第 1 页 共 4 页
序号 | 编码 | 名称及规格 | 单位 | 数量 | 单价 （元） | 合价 （元） |  | 品牌 | 厂家
1 | 28030270@8 | 五类双绞线 UTP-5e | m | 21.3384
2 | 30210150@1 | 24口光网络单元 | 台 | 4
3 | 30210150@2 | 8口光网络单元 | 台 | 1
4 | 30130020@9 | 单孔信息点（外网数据）单口 | 个 | 4.04
5 | 30130030@3 | 双孔信息点（内网数据） | 个 | 2.02
6 | 30130020@7 | 单孔无线接入数据点（内网） | 个 | 11.11
7 | 30130020@8 | 单孔无线接入数据点（外网） | 个 | 4.04
8 | 13010135 | 醇酸调和漆 | kg | 2.5782
9 | 00010010 | 人工费 | 元 | 29505.1577
10 | RGFTZ | 人工费调整 | 元 | 1191.596
11 | 01030035 | 镀锌低碳钢丝φ1.2~2.5 | kg | 4.0666
12 | 02050090 | 橡胶护套圈φ6~32 | 个 | 8
13 | 02130140 | 扁形塑料绑带 | m | 36.6819
14 | 02270001 | 棉纱 | kg | 2.2561
15 | 02270020 | 白布 | kg | 1.3157
16 | 03010240 | 木螺钉M4×65 | 十套 | 164.6533
17 | 03011390 | 铜接地端子带螺栓DT-6mm2 | 十套 | 9.8627
18 | 03011430 | 半圆头镀锌螺栓M2~5×15~50 | 十套 | 56.358
19 | 03011605 | 镀锌六角螺栓2平1弹垫 M10×100以内 | 十套 | 15.9053
20 | 03013031 | 膨胀螺栓M6 | 十套 | 3.264
21 | 03013041 | 膨胀螺栓M8 | 十套 | 3.264
22 | 03013061 | 膨胀螺栓M12 | 十套 | 0.408
23 | 03013431 | 塑料胀管D6~8 | 十套 | 174.1525
24 | 03014271 | 镀锌锁紧螺母DN20×1.5 | 十套 | 13.8523
25 | 03014281 | 镀锌锁紧螺母DN15×3 | 十套 | 9.27
26 | 03131001 | 砂轮片综合 | 片 | 65.2575
27 | 03134021 | 铁砂布0~2# | 张 | 4.6717
28 | 03135001 | 低碳钢焊条综合 | kg | 5.5001
29 | 03137041 | 焊锡膏 | kg | 0.0266
30 | 03138001 | 锡基钎料 | kg | 0.206
31 | 03139071 | 冲击钻头φ6~8 | 个 | 11.2408
单位工程人材机汇总表
工程名称：弱电--中心供应室 | [6 empty] | 第 2 页 共 4 页
序号 | 编码 | 名称及规格 | 单位 | 数量 | 单价 （元） | 合价 （元） |  | 品牌 | 厂家
32 | 03139281 | 钢锯条 | 条 | 28.4677
33 | 03139321 | 钢丝刷子 | 把 | 0.0516
34 | 13010050 | 醇酸清漆 | kg | 2.869
35 | 13010130 | 酚醛调和漆 | kg | 0.3438
36 | 13030240 | 厚漆 | kg | 4.1001
37 | 13050080 | 防锈漆C53-1 | kg | 0.5156
38 | 14030040 | 汽油综合 | kg | 1.0125
39 | 14050040 | 溶剂汽油 | kg | 0.8078
40 | 14050050 | 溶剂油 | kg | 3.0409
41 | 14350190 | 多功能上光清洁剂 | 盒 | 0.1
42 | 14350360 | 酒精 | kg | 0.46
43 | 17250170 | 塑料软管D5 | m | 0.4
44 | 27170001 | 电气绝缘胶带18mm×10m×0.13mm | 卷 | 1.9049
45 | 28010080 | 裸铜线6mm2 | kg | 0.16
46 | 28030290 | 双色多股铜芯聚氯乙烯绝缘软导线BVR-4mm2 | m | 199.2492
47 | 28030300 | 双色多股铜芯聚氯乙烯绝缘软导线BVR-6mm2 | m | 23.9052
48 | 28030510 | 铜芯聚氯乙烯绝缘导线BV-6mm2 | m | 4.08
49 | 29060040 | 镀锌电线管接头20×1.5 | 个 | 230.872
50 | 29060075 | 镀锌电线管卡子20 | 个 | 815.35
51 | 29060100 | 镀锌电线管塑料护口DN15~20 | 个 | 138.5232
52 | 29060115 | 镀锌钢管塑料护口DN15~20 | 个 | 134.4361
53 | 29090185 | 铜端子6mm2 | 个 | 4.08
54 | 29090215 | 铜接线端子DT-6mm2 | 个 | 16.24
55 | 29170210 | 镀锌地线夹20 | 套 | 738.7902
56 | 29270090 | 电缆卡子综合 | 个 | 1170.8309
57 | 34090250 | 脱脂棉 | kg | 0.76
58 | 34130001 | 标志牌塑料扁形 | 个 | 41.1002
59 | 99450760 | 其他材料费 | 元 | 367.0137
60 | 01010011 | 圆钢 | kg | 13.7504
61 | 01130003 | 扁钢 | kg | 37.8136
62 | 01210045 | 角钢 | kg | 128.91
单位工程人材机汇总表
工程名称：弱电--中心供应室 | [6 empty] | 第 3 页 共 4 页
序号 | 编码 | 名称及规格 | 单位 | 数量 | 单价 （元） | 合价 （元） |  | 品牌 | 厂家
63 | 13030795@1 | 醇酸防锈漆 | kg | 1.9938
64 | 26410050@1 | 单孔信息点（语音） | 个 | 13.13
65 | 28030170@1 | 配线 RVV-2×1.0 | m | 653.8665
66 | 28030410@3 | 配线 RVV-2×1.0 | m | 124.3728
67 | 28030410@5 | 配线 RVV-6×1.0 | m | 28.7712
68 | 28030410@6 | 配线 RVV-4×1.0 | m | 13.4352
69 | 28030410@7 | 配线 RVV-2×1.0 | m | 20.1312
70 | 29030030@1 | 金属线槽 MR200×100×1.5 | m | 96.7479
71 | 29060030@6 | 镀锌电线管 JDG20×1.2 | m | 341.0948
72 | 29060030@7 | 镀锌电线管 JDG20×1.2 | m | 582.3929
73 | 29110390 | 金属接线盒 | 个 | 91.8
74 | 30030040@2 | 半球型彩色摄像机 200万1/2.7”CMOS ICR红外阵列筒型网络摄像机;支持H.265及H.264 | 台 | 12
75 | 30030080@2 | 32寸液晶监视器 | 台 | 1
76 | 30030170@1 | NVR网络存储器（24路8盘位） | 台 | 1
77 | 30090260@1 | 门禁电源 输入AC220V，输出DC12V | 台 | 8
78 | 30130020@1 | 单孔信息点（内网数据） | 个 | 25.25
79 | 30130030@1 | 双孔信息点（内网数据二） | 个 | 14.14
80 | 30210160@5 | POE网络交换机 (24口） | 台 | 1
81 | 57030010@1 | 二门控制器（含控制器箱） | 个 | 8
82 | 57030030@2 | 读卡器 | 个 | 8
83 | 57030040@3 | 电控锁（双门） | 套 | 8
84 | 57330001@2 | 12U机柜 | 个 | 1
85 | 00010003 | 机上人工 | 工日 | 0.21
86 | 99450630 | 折旧费 | 元 | 181.129
87 | 99450640 | 检修费 | 元 | 11.2283
88 | 99450650 | 维护费 | 元 | 70.7887
89 | 99450660 | 安拆费 | 元 | 30.8996
90 | 99450670 | 汽油(机械用)国Ⅲ93# | kg | 2.646
91 | 99450680 | 柴油(机械用)0# | kg | 1.9718
92 | 99450700 | 电(机械用) | kw·h | 170.9172
单位工程人材机汇总表
工程名称：弱电--中心供应室 | [6 empty] | 第 4 页 共 4 页
序号 | 编码 | 名称及规格 | 单位 | 数量 | 单价 （元） | 合价 （元） |  | 品牌 | 厂家
93 | 99451300 | 校验费 | 元 | 79.1673
94 | 28030270@4 | 六类4对非屏蔽双绞线 Cat6-UTP-4P | m | 86.8632
95 | 28030270@5 | 六类4对非屏蔽双绞线 Cat6-UTP-4P | m | 269.2698
96 | 23410060@2 | 开门按钮 | 个 | 8
97 | 28030270@6 | 七类4对非屏蔽双绞线 Cat7-UTP-4P | m | 945.5298
98 | 28030270@7 | 七类4对非屏蔽双绞线 Cat7-UTP-4P | m | 3109.0824
合计

## 表-04 单位工程招标控制价汇总表【给排水--供应中心】
单位工程招标控制价汇总表
工程名称：给排水--供应中心 |  | 标段： |  | 第 1 页 共 1 页
序号 | 汇总内容 |  | 金额 |  | 其中：暂估价(元)
1 | 分部分项合计
1.1 | 供应中心
2 | 措施合计
2.1 | 绿色施工安全防护措施费
2.2 | 其他措施费
3 | 其他项目
3.1 | 暂列金额
3.2 | 暂估价
3.3 | 计日工
3.4 | 总承包服务费
3.5 | 预算包干费
3.6 | 工程优质费
3.7 | 概算幅度差
3.8 | 索赔费用
3.9 | 现场签证费用
3.10 | 其他费用
4 | 税前工程造价
5 | 增值税销项税额
6 | 工程造价
招标控制价合计=1+2+3+5
注：本表适用于单位工程招标控制价或投标报价的汇总，如无单位工程划分，单项工程也使用本表汇总
表—04

## 表-08 分部分项工程和单价措施项目清单与计价表【给排水-_7
分部分项工程和单价措施项目清单与计价表
工程名称：给排水--供应中心 |  |  |  | 标段： |  |  |  | 第 1 页 共 7 页
序号 | 项目编码 | 项目名称 | 项目特征描述 |  | 计量单位 | 工程量 | 金额（元）
[7 empty] | 综合单价 |  | 综合合价 | 其中
暂估价
供应中心
1 | 031001003047 | 不锈钢管 | 1.安装部位:室内 2.输送介质:热水 3.材质:薄壁不锈钢管 4.型号、规格:DN65 5.连接方式:双卡压连接 6.管道消毒、冲洗 |  | m | 32.3
2 | 031001003048 | 不锈钢管 | 1.安装部位:室内 2.输送介质:热水 3.材质:薄壁不锈钢管 4.型号、规格:DN50 5.连接方式:双卡压连接 6.管道消毒、冲洗 |  | m | 16.54
3 | 031001003049 | 不锈钢管 | 1.安装部位:室内 2.输送介质:热水 3.材质:薄壁不锈钢管 4.型号、规格:DN40 5.连接方式:双卡压连接 6.管道消毒、冲洗 |  | m | 59.6
4 | 031001003050 | 不锈钢管 | 1.安装部位:室内 2.输送介质:冷、热水 3.材质:成品防结露薄壁不锈钢管 4.型号、规格:DN80 5.连接方式:双卡压连接 6.管道消毒、冲洗 |  | m | 51.57
5 | 031001003051 | 不锈钢管 | 1.安装部位:室内 2.输送介质:冷、热水 3.材质:成品防结露薄壁不锈钢管 4.型号、规格:DN65 5.连接方式:双卡压连接 6.管道消毒、冲洗 |  | m | 3.74
6 | 031001003052 | 不锈钢管 | 1.安装部位:室内 2.输送介质:冷、热水 3.材质:成品防结露薄壁不锈钢管 4.型号、规格:DN50 5.连接方式:双卡压连接 6.管道消毒、冲洗 |  | m | 7.5
本页小计
注：为计取规费等的使用，可在表中增设其中：“定额人工费”。
表—08
分部分项工程和单价措施项目清单与计价表
工程名称：给排水--供应中心 |  |  |  | 标段： |  |  |  | 第 2 页 共 7 页
序号 | 项目编码 | 项目名称 | 项目特征描述 |  | 计量单位 | 工程量 | 金额（元）
[7 empty] | 综合单价 |  | 综合合价 | 其中
暂估价
7 | 031001003053 | 不锈钢管 | 1.安装部位:室内 2.输送介质:冷、热水 3.材质:成品防结露薄壁不锈钢管 4.型号、规格:DN40 5.连接方式:双卡压连接 6.管道消毒、冲洗 |  | m | 13.66
8 | 031001003054 | 不锈钢管 | 1.安装部位:室内 2.输送介质:冷、热水 3.材质:成品防结露薄壁不锈钢管 4.型号、规格:DN32 5.连接方式:双卡压连接 6.管道消毒、冲洗 |  | m | 26.98
9 | 031001003055 | 不锈钢管 | 1.安装部位:室内 2.输送介质:冷、热水 3.材质:成品防结露薄壁不锈钢管 4.型号、规格:DN25 5.连接方式:双卡压连接 6.管道消毒、冲洗 |  | m | 73.2
10 | 031001003056 | 不锈钢管 | 1.安装部位:室内 2.输送介质:冷、热水 3.材质:成品防结露薄壁不锈钢管 4.型号、规格:DN20 5.连接方式:双卡压连接 6.管道消毒、冲洗 |  | m | 21.75
11 | 031001003057 | 不锈钢管 | 1.安装部位:室内 2.输送介质:冷、热水 3.材质:成品防结露薄壁不锈钢管 4.型号、规格:DN15 5.连接方式:双卡压连接 6.管道消毒、冲洗 |  | m | 294.98
12 | 031208002038 | 管道绝热 | 1.名称:管道保温 2.绝热材料品种:B1级橡塑保温材料 3.绝热厚度:25mm 4.管道规格:DN20以下 |  | m3 | 0.45
本页小计
注：为计取规费等的使用，可在表中增设其中：“定额人工费”。
表—08
分部分项工程和单价措施项目清单与计价表
工程名称：给排水--供应中心 |  |  |  | 标段： |  |  |  | 第 3 页 共 7 页
序号 | 项目编码 | 项目名称 | 项目特征描述 |  | 计量单位 | 工程量 | 金额（元）
[7 empty] | 综合单价 |  | 综合合价 | 其中
暂估价
13 | 031208002039 | 管道绝热 | 1.名称:管道保温 2.绝热材料品种:B1级橡塑保温材料 3.绝热厚度:30mm 4.管道规格:DN50以下 |  | m3 | 0.71
14 | 031208002040 | 管道绝热 | 1.名称:管道保温 2.绝热材料品种:B1级橡塑保温材料 3.绝热厚度:40mm 4.管道规格:DN100以下 |  | m3 | 0.45
15 | 031208007006 | 保护层 | 1.名称:保护层 2.材料:A1级铝箔 |  | m2 | 187.89
16 | 031001002019 | 无缝钢管 | 1.安装部位:室内 2.输送介质:排水 3.材质:耐高温无缝钢管 4.型号、规格:DN150 5.连接方式:卡箍连接 |  | m | 36.03
17 | 031001002020 | 无缝钢管 | 1.安装部位:室内 2.输送介质:排水 3.材质:耐高温无缝钢管 4.型号、规格:DN100 5.连接方式:卡箍连接 |  | m | 110.15
18 | 031208002041 | 管道绝热 | 1.名称:高温排水管道保温 2.绝热材料品种:岩棉 3.绝热厚度:50mm |  | m3 | 3.89
19 | 031001005001 | 铸铁管 | 1.安装部位:室内 2.输送介质:排水 3.材质:离心机制排水铸铁管 4.型号、规格:DN100 5.连接方式:柔性接口卡箍连接 |  | m | 103.5
20 | 031001005002 | 铸铁管 | 1.安装部位:室内 2.输送介质:排水 3.材质:离心机制排水铸铁管 4.型号、规格:DN75 5.连接方式:柔性接口卡箍连接 |  | m | 61.84
本页小计
注：为计取规费等的使用，可在表中增设其中：“定额人工费”。
表—08
分部分项工程和单价措施项目清单与计价表
工程名称：给排水--供应中心 |  |  |  | 标段： |  |  |  | 第 4 页 共 7 页
序号 | 项目编码 | 项目名称 | 项目特征描述 |  | 计量单位 | 工程量 | 金额（元）
[7 empty] | 综合单价 |  | 综合合价 | 其中
暂估价
21 | 031001005003 | 铸铁管 | 1.安装部位:室内 2.输送介质:排水 3.材质:离心机制排水铸铁管 4.型号、规格:DN50 5.连接方式:柔性接口卡箍连接 |  | m | 0.77
22 | 031001006023 | 塑料管 | 1.安装部位:室内 2.输送介质:污水、废水、通气 3.材质:耐腐蚀UPVC塑料排水管 4.型号、规格:DN125 5.连接方式:粘接 |  | m | 11.18
23 | 031001006024 | 塑料管 | 1.安装部位:室内 2.输送介质:污水、废水、通气 3.材质:耐腐蚀UPVC塑料排水管 4.型号、规格:DN100 5.连接方式:粘接 |  | m | 125.19
24 | 031001006025 | 塑料管 | 1.安装部位:室内 2.输送介质:污水、废水、通气 3.材质:耐腐蚀UPVC塑料排水管 4.型号、规格:DN75 5.连接方式:粘接 |  | m | 64.6
25 | 031001006026 | 塑料管 | 1.安装部位:室内 2.输送介质:污水、废水、通气 3.材质:耐腐蚀UPVC塑料排水管 4.型号、规格:DN50 5.连接方式:粘接 |  | m | 0.54
26 | 031002001021 | 管道支架 | 1.名称:管道支架 2.材质:型钢 |  | kg | 478.1
27 | 031201003028 | 金属结构刷油 | 1.除锈级别:手工除微锈 2.油漆品种:红丹防锈漆 3.涂刷遍数、漆膜厚度:两遍 |  | kg | 478.1
本页小计
注：为计取规费等的使用，可在表中增设其中：“定额人工费”。
表—08
分部分项工程和单价措施项目清单与计价表
工程名称：给排水--供应中心 |  |  |  | 标段： |  |  |  | 第 5 页 共 7 页
序号 | 项目编码 | 项目名称 | 项目特征描述 |  | 计量单位 | 工程量 | 金额（元）
[7 empty] | 综合单价 |  | 综合合价 | 其中
暂估价
28 | 031003003048 | 闸阀 | 1.类型:闸阀 2.材质:不锈钢 3.规格、压力等级:DN65 4.连接形式:法兰连接 |  | 个 | 2
29 | 031003001083 | 螺纹阀门 | 1.类型:截止阀 2.材质:不锈钢 3.规格、压力等级:DN40 4.连接形式:螺纹连接 |  | 个 | 3
30 | 031003001084 | 螺纹阀门 | 1.类型:截止阀 2.材质:不锈钢 3.规格、压力等级:DN32 4.连接形式:螺纹连接 |  | 个 | 3
31 | 031003001085 | 螺纹阀门 | 1.类型:截止阀 2.材质:不锈钢 3.规格、压力等级:DN25 4.连接形式:螺纹连接 |  | 个 | 10
32 | 031003001086 | 螺纹阀门 | 1.类型:截止阀 2.材质:不锈钢 3.规格、压力等级:DN20 4.连接形式:螺纹连接 |  | 个 | 4
33 | 031003001087 | 螺纹阀门 | 1.类型:截止阀 2.材质:不锈钢 3.规格、压力等级:DN15 4.连接形式:螺纹连接 |  | 个 | 12
34 | 031003001088 | 螺纹阀门 | 1.类型:防回流污染止回阀 2.规格、压力等级:DN25 3.连接形式:螺纹连接 |  | 个 | 1
35 | 031003001089 | 螺纹阀门 | 1.类型:防回流污染止回阀 2.规格、压力等级:DN20 3.连接形式:螺纹连接 |  | 个 | 1
36 | 031003013002 | 水表 | 1.类型:远传水表 2.规格、压力等级:DN40 3.连接形式:螺纹连接 4.附件:不锈钢截止阀 DN40 |  | 组 | 1
37 | 031004014021 | 清扫口 | 1.名称:清扫口 2.规格:DN150 |  | 个 | 3
38 | 031004014022 | 清扫口 | 1.名称:清扫口 2.规格:DN100 |  | 个 | 14
39 | 031004014023 | 清扫口 | 1.名称:清扫口 2.规格:DN75 |  | 个 | 1
本页小计
注：为计取规费等的使用，可在表中增设其中：“定额人工费”。
表—08
分部分项工程和单价措施项目清单与计价表
工程名称：给排水--供应中心 |  |  |  | 标段： |  |  |  | 第 6 页 共 7 页
序号 | 项目编码 | 项目名称 | 项目特征描述 |  | 计量单位 | 工程量 | 金额（元）
[7 empty] | 综合单价 |  | 综合合价 | 其中
暂估价
40 | 031004004004 | 不锈钢清洁槽 | 1.名称:不锈钢清洁槽 2.组装形式:冷、热水 3.附件名称、数量:冷热龙头、角阀、软管等 |  | 组 | 1
41 | 031004004005 | 不锈钢清洁槽 | 1.名称:不锈钢清洁槽 2.组装形式:冷水 3.附件名称、数量:冷水龙头、角阀、软管等 |  | 组 | 17
42 | 031004004006 | 不锈钢清洗槽（配纯水和清洗枪） | 1.名称:不锈钢清洗槽（配纯水和清洗枪） 2.组装形式:冷、热水 3.附件名称、数量:冷热龙头、角阀、软管等 |  | 组 | 18
43 | 031004014024 | 地漏 | 1.名称:密闭不锈钢地漏 2.规格:DN75 |  | 个 | 28
44 | 031004006009 | 脚踏式蹲便器 | 1.名称:脚踏式蹲便器 2.组装形式:脚踏式冲洗 3.材质:陶瓷 4.附件名称、数量:脚踏阀、存水弯、角阀 |  | 组 | 2
45 | 031004010007 | 花洒套装 | 1.名称:花洒套装 2.材质:不锈钢 3.组装形式:配恒温混水阀 |  | 套 | 4
46 | 031004003013 | 柜式洗手盆 | 1.名称:柜式洗手盆 2.组装形式:感应式配混合阀 3.材质:陶瓷 4.附件名称、数量:感应龙头配混合阀、角阀、金属软管等 |  | 组 | 1
47 | 031004008005 | 拖把池 | 1.名称:拖把池 2.材质:陶瓷 3.组装形式:手动龙头 4.附件名称、数量:水龙头、螺纹管件及排水附件 |  | 组 | 2
48 | 031004003014 | 柱式洗手盆 | 1.名称:柱式洗手盆 2.组装形式:感应式配混合阀 3.材质:陶瓷 4.附件名称、数量:感应龙头配混合阀、角阀、金属软管等 |  | 组 | 10
供应中心合计
分部分项合计
本页小计
注：为计取规费等的使用，可在表中增设其中：“定额人工费”。
表—08
分部分项工程和单价措施项目清单与计价表
工程名称：给排水--供应中心 |  |  |  | 标段： |  |  |  | 第 7 页 共 7 页
序号 | 项目编码 | 项目名称 | 项目特征描述 |  | 计量单位 | 工程量 | 金额（元）
[7 empty] | 综合单价 |  | 综合合价 | 其中
暂估价
措施项目
49 | 031302007028 | 高层施工增加 |  |  | 项 | 1
50 | 031301017035 | 脚手架搭拆费 |  |  | 项 | 1
单价措施合计
本页小计
合 计
注：为计取规费等的使用，可在表中增设其中：“定额人工费”。
表—08

## 表-11 总价措施项目清单与计价表【给排水--供应中心】
总价措施项目清单与计价表
工程名称：给排水--供应中心 |  |  |  |  | 标段： |  |  | 第 1 页 共 2 页
序号 | 项目编码 | 项目名称 | 计算基础 | 费率 (%) |  | 金额 | 调整费率 (%) |  | 调整后金额 (元) | 备注
1 | LSSGCSF00042 | 绿色施工安全防护措施费 | 分部分项人工费+分部分项机具费 | 35.77 |  | 13266.59 |  |  |  | 以分部分项的人工费与施工机具费之和为计算基础，费率35.77%
2 | 031301010035 | 安装与生产同时进行增加费用 | 分部分项人工费 | 0 | [5 empty] | 按人工费的10%计算
3 | 031301011035 | 在有害身体健康环境中施工增加费 | 分部分项人工费 | 0 | [5 empty] | 按人工费的10%计算
4 | TSSGBWZJF035 | 在地下（暗）室、设备及大口径管道内等特殊施工部位进行施工增加费 | 分部分项人工费 | 30 |  | 9970.9 |  |  |  | 按该部分人工费的30%计算
5 | 粤031302008035 | 赶工措施费 | 分部分项人工费+分部分项机具费 | 0 | [5 empty] | 赶工措施费=（1-δ）*分部分项（人工费+施工机具费）*0.344 （0.8≤δ＜1 式中：δ=合同工期/定额工期）
6 | 031302002035 | 夜间施工增加费 |  | 20 | [5 empty] | 按其夜间施工项目人工费的20%计算
7 | JTGRSGZJF035 | 交通干扰工程施工增加费 |  | 10 | [5 empty] | 按在市政道路上施工项目人工费的10%计算
8 | 粤031302009035 | 文明工地增加费 | 分部分项人工费+分部分项机具费 | 0 | [5 empty] | 以分部分项的人工费与施工机具费之和为计算基础；市级文明工地1.00%；省级文明工地2.00%
9 | DXGXJCJXF035 | 地下管线交叉降效费 | [7 empty] | 按实际发生或经批准的施工方案计算
编制人（造价人员）： |  |  |  |  | 复核人（造价工程师）：
表-11
总价措施项目清单与计价表
工程名称：给排水--供应中心 |  |  |  |  | 标段： |  |  | 第 2 页 共 2 页
序号 | 项目编码 | 项目名称 | 计算基础 | 费率 (%) |  | 金额 | 调整费率 (%) |  | 调整后金额 (元) | 备注
10 | QTFY00000042 | 其他费用 | [7 empty] | 按实际发生或经批准的施工组织设计方案计算
合 计
编制人（造价人员）： |  |  |  |  | 复核人（造价工程师）：
表-11

## 表-12 其他项目清单与计价汇总表【给排水--供应中心】
其他项目清单与计价汇总表
工程名称：给排水--供应中心 |  |  | 标段： |  | 第 1 页 共 1 页
序号 | 项目名称 | 金额（元） |  | 结算金额（元） |  | 备注
1 | 暂列金额 | 0.00 |  |  |  | 明细详见表-12-1
2 | 暂估价 | 0.00
2.1 | 材料暂估价 | — |  |  |  | 明细详见表-12-2
2.2 | 专业工程暂估价 | 0.00 |  |  |  | 明细详见表-12-3
3 | 计日工 |  |  |  |  | 明细详见表-12-4
4 | 总承包服务费 |  |  |  |  | 明细详见表-12-5
5 | 预算包干费
6 | 工程优质费
7 | 概算幅度差
8 | 现场签证费用
9 | 索赔费用
10 | 其他费用
合 计 | [5 empty] | —
注：材料（工程设备）暂估单价进入清单项目综合单价，此处不汇总。
表—12

## 表-13 规费、税金项目清单与计价表【给排水--供应中心】
规费、税金项目清单与计价表
工程名称：给排水--供应中心 |  |  | 标段： |  | 第 1 页 共 1 页
序号 | 项目名称 | 计算基础 | 计算基数 | 计算费率 (%) |  | 金额(元)
1 | 增值税销项税额 | 分部分项合计+措施合计+其他项目 |  | 9
合 计
编制人（造价人员）： |  |  | 复核人（造价工程师）：
表—13

## 5.1-1单位工程人材机汇总表【给排水--供应中心】
单位工程人材机汇总表
工程名称：给排水--供应中心 | [6 empty] | 第 1 页 共 6 页
序号 | 编码 | 名称及规格 | 单位 | 数量 | 单价 （元） | 合价 （元） |  | 品牌 | 厂家
1 | 00010010 | 人工费 | 元 | 32907.1923
2 | RGFTZ | 人工费调整 | 元 | 1795.1586
3 | 01030035 | 镀锌低碳钢丝φ1.2~2.5 | kg | 11.281
4 | 01030055 | 镀锌低碳钢丝φ2.5~4.0 | kg | 6.6219
5 | 01290043 | 钢板8~15 | kg | 3.0269
6 | 02010013 | 橡胶板1~3 | kg | 0.6902
7 | 02010015 | 橡胶板4~15 | kg | 0.255
8 | 02010070 | 耐油橡胶板3~6 | kg | 0.36
9 | 02130070 | 聚四氟乙烯生料带26mm×20m×0.1mm | m | 54.04
10 | 02270001 | 棉纱 | kg | 0.896
11 | 02270180 | 破布一级 | kg | 17.344
12 | 03010430 | 六角螺栓综合 | kg | 20.6658
13 | 03010680 | 六角螺栓M16×65~80 | 十套 | 1.648
14 | 03013011 | 膨胀螺栓综合 | kg | 20.2714
15 | 03131061 | 尼龙砂轮片φ100 | 片 | 0.4399
16 | 03131101 | 尼龙砂轮片φ400 | 片 | 8.2616
17 | 03134021 | 铁砂布0~2# | 张 | 16.191
18 | 03135001 | 低碳钢焊条综合 | kg | 0.84
19 | 03135021 | 低碳钢焊条结422 φ3.2 | kg | 32.2641
20 | 03139101 | 冲击钻头φ10~20 | 个 | 6.4591
21 | 03139121 | 合金钢钻头综合 | 个 | 0.3032
22 | 03139281 | 钢锯条 | 条 | 44.1491
23 | 03139321 | 钢丝刷子 | 把 | 0.1434
24 | 03139571 | 树脂砂轮切割片φ400 | 片 | 4.2779
25 | 04010020 | 复合普通硅酸盐水泥P.C 32.5 | kg | 18.2
26 | 13030240 | 厚漆 | kg | 0.6
27 | 14010010 | 清油 | kg | 0.03
28 | 14050040 | 溶剂汽油 | kg | 2.6774
29 | 14070050 | 机油综合 | kg | 3.3149
30 | 14330030 | 丙酮 | kg | 5.7903
31 | 14350490 | 漂白粉综合 | kg | 0.2827
32 | 14350540 | 润滑剂 | kg | 0.7634
33 | 14390070 | 氧气 | m3 | 20.3772
单位工程人材机汇总表
工程名称：给排水--供应中心 | [6 empty] | 第 2 页 共 6 页
序号 | 编码 | 名称及规格 | 单位 | 数量 | 单价 （元） | 合价 （元） |  | 品牌 | 厂家
34 | 14390100 | 乙炔气 | kg | 6.7936
35 | 14410410 | 氯丁橡胶粘接剂 | kg | 32.0007
36 | 14410600 | 胶粘剂 | kg | 0.407
37 | 14410670 | 胶粘剂保温材料专用 | kg | 6.973
38 | 14430260 | 自粘性保温胶带50mm×30m | 卷 | 0.483
39 | 17010053 | 焊接钢管DN20 | m | 0.8968
40 | 17010054 | 焊接钢管DN20 | kg | 0.3142
41 | 17010063 | 焊接钢管DN80 | m | 2.8
42 | 17270175 | 橡胶软管DN20 | m | 0.5359
43 | 18010755 | 黑玛钢活接头DN15 | 个 | 12.12
44 | 18010760 | 黑玛钢活接头DN20 | 个 | 5.05
45 | 18010765 | 黑玛钢活接头DN25 | 个 | 11.11
46 | 18010770 | 黑玛钢活接头DN32 | 个 | 3.03
47 | 18010775 | 黑玛钢活接头DN40 | 个 | 3.03
48 | 19000210 | 螺纹阀门DN20 | 个 | 0.2672
49 | 24110140 | 弹簧压力表Y-100 0~1.6MPa | 块 | 0.1754
50 | 24590010 | 压力表弯管DN15 | 个 | 0.1754
51 | 34110010 | 水 | m3 | 18.4088
52 | 99450760 | 其他材料费 | 元 | 317.7996
53 | CLFTZ | 材料费调整 | 元 | -0.0478
54 | 01000003 | 型钢 | kg | 502.005
55 | 03072021@1 | 密闭不锈钢地漏 DN75 | 个 | 28
56 | 03074001@1 | 清扫口 DN150 | 个 | 3.03
57 | 03074001@2 | 清扫口 DN100 | 个 | 14.14
58 | 03074001@3 | 清扫口 DN75 | 个 | 1.01
59 | 09350030@1 | A1级铝箔 | m2 | 193.5267
60 | 13030795@1 | 红丹防锈漆 | kg | 10.0879
61 | 14430040 | 铝箔胶带20m | 卷 | 4.2673
62 | 15000040@1 | B1级橡塑保温材料 | m3 | 1.6905
63 | 15070050@1 | 岩棉 | m3 | 4.0845
64 | 17010100@1 | 耐高温无缝钢管 DN150 | m | 35.2373
65 | 17010100@2 | 耐高温无缝钢管 DN100 | m | 106.6252
66 | 17050017@1 | 成品防结露薄壁不锈钢管 DN80 | m | 50.8996
单位工程人材机汇总表
工程名称：给排水--供应中心 | [6 empty] | 第 3 页 共 6 页
序号 | 编码 | 名称及规格 | 单位 | 数量 | 单价 （元） | 合价 （元） |  | 品牌 | 厂家
67 | 17050017@12 | 304薄壁不锈钢管 DN65 | m | 31.8801
68 | 17050017@13 | 304薄壁不锈钢管 DN50 | m | 16.325
69 | 17050017@14 | 304薄壁不锈钢管 DN40 | m | 59.2424
70 | 17050017@2 | 成品防结露薄壁不锈钢管 DN65 | m | 3.6914
71 | 17050017@3 | 成品防结露薄壁不锈钢管 DN50 | m | 7.4025
72 | 17050017@4 | 成品防结露薄壁不锈钢管 DN40 | m | 13.578
73 | 17050017@5 | 成品防结露薄壁不锈钢管 DN32 | m | 26.6023
74 | 17050017@6 | 成品防结露薄壁不锈钢管 DN25 | m | 72.1752
75 | 17050017@7 | 成品防结露薄壁不锈钢管 DN20 | m | 21.4455
76 | 17050017@8 | 成品防结露薄壁不锈钢管 DN15 | m | 290.8503
77 | 17110020@1 | 离心机制排水铸铁管 DN75 | m | 59.0572
78 | 17110020@3 | 离心机制排水铸铁管 DN100 | m | 93.6675
79 | 17110020@4 | 离心机制排水铸铁管 DN50 | m | 0.7531
80 | 17250370@5 | 耐腐蚀UPVC塑料排水管 DN100 | m | 118.9305
81 | 17250370@6 | 耐腐蚀UPVC塑料排水管 DN75 | m | 63.308
82 | 17250370@7 | 耐腐蚀UPVC塑料排水管 DN50 | m | 0.5465
83 | 17250370@8 | 耐腐蚀UPVC塑料排水管 DN125 | m | 10.621
84 | 18010210@1 | 室内铸铁排水管件 DN75(卡箍连接) | 个 | 40.9381
85 | 18010210@3 | 室内铸铁排水管件 DN100(卡箍连接) | 个 | 98.4285
86 | 18010210@4 | 室内铸铁排水管件 DN50(卡箍连接) | 个 | 0.5059
87 | 18031455@1 | 无缝钢管沟槽管件 DN150 | 个 | 6.7736
88 | 18031455@2 | 无缝钢管沟槽管件 DN100 | 个 | 39.654
89 | 18050240@1 | 给水室内不锈钢管卡压管件 DN80 | 个 | 23.8769
单位工程人材机汇总表
工程名称：给排水--供应中心 | [6 empty] | 第 4 页 共 6 页
序号 | 编码 | 名称及规格 | 单位 | 数量 | 单价 （元） | 合价 （元） |  | 品牌 | 厂家
90 | 18050240@2 | 给水室内不锈钢管卡压管件 DN65 | 个 | 18.957
91 | 18050240@3 | 给水室内不锈钢管卡压管件 DN50 | 个 | 15.2173
92 | 18050240@4 | 给水室内不锈钢管卡压管件 DN40 | 个 | 55.0915
93 | 18050240@5 | 给水室内不锈钢管卡压管件 DN32 | 个 | 25.2803
94 | 18050240@6 | 给水室内不锈钢管卡压管件 DN25 | 个 | 78.69
95 | 18050240@7 | 给水室内不锈钢管卡压管件 DN20 | 个 | 24.273
96 | 18050240@8 | 给水室内不锈钢管卡压管件 DN15 | 个 | 395.5682
97 | 18090060@4 | 耐腐蚀UPVC塑料排水管件 DN100 | 个 | 144.7196
98 | 18090060@5 | 耐腐蚀UPVC塑料排水管件 DN75 | 个 | 57.171
99 | 18090060@7 | 耐腐蚀UPVC塑料排水管件 DN50 | 个 | 0.3726
100 | 18090060@8 | 耐腐蚀UPVC塑料排水管件 DN125 | 个 | 12.9241
101 | 18250760@1 | 不锈钢卡箍(含胶圈) DN75 | 套 | 93.3784
102 | 18250760@3 | 不锈钢卡箍(含胶圈) DN100 | 套 | 224.4915
103 | 18250760@4 | 不锈钢卡箍(含胶圈) DN50 | 套 | 1.1011
104 | 18310440@1 | 卡箍(含胶圈) DN150 | 套 | 17.6691
105 | 18310440@2 | 卡箍(含胶圈) DN100 | 套 | 95.3458
106 | 19000001@11 | 防回流污染止回阀 DN20 | 个 | 1.01
107 | 19000001@2 | 不锈钢截止阀 DN15 | 个 | 12.12
108 | 19000001@3 | 不锈钢截止阀 DN20 | 个 | 4.04
109 | 19000001@4 | 不锈钢截止阀 DN25 | 个 | 10.1
110 | 19000001@5 | 不锈钢截止阀 DN32 | 个 | 3.03
111 | 19000001@6 | 不锈钢截止阀 DN40 | 个 | 3.03
112 | 19000001@8 | 防回流污染止回阀 DN25 | 个 | 1.01
113 | 19000020@1 | 不锈钢闸阀 DN65 | 个 | 2
114 | 19030170@1 | 不锈钢截止阀 DN40 | 个 | 1.01
115 | 20010360@2 | 钢板平焊法兰 DN65 | 副 | 2
116 | 24010020@1 | 远传水表 DN40 | 个 | 1
单位工程人材机汇总表
工程名称：给排水--供应中心 | [6 empty] | 第 5 页 共 6 页
序号 | 编码 | 名称及规格 | 单位 | 数量 | 单价 （元） | 合价 （元） |  | 品牌 | 厂家
117 | 80010640 | 预拌水泥砂浆1:2.5 | m3 | 0.3586
118 | 00010003 | 机上人工 | 工日 | 3.5774
119 | 99450630 | 折旧费 | 元 | 370.5475
120 | 99450640 | 检修费 | 元 | 92.2969
121 | 99450650 | 维护费 | 元 | 260.3867
122 | 99450660 | 安拆费 | 元 | 289.1592
123 | 99450680 | 柴油(机械用)0# | kg | 18.096
124 | 99450700 | 电(机械用) | kw·h | 2337.2324
125 | JXFTZ | 机械费调整 | 元 | 0.0478
126 | 02130075 | 聚四氟乙烯生料带宽20 | m | 81.62
127 | 03011350 | 膨胀螺栓M6~12×50~120 | 十套 | 26.78
128 | 03139081 | 冲击钻头φ8~16 | 个 | 2.904
129 | 13350035 | 防水密封胶 | 支 | 8.35
130 | 21130001@1 | 不锈钢清洁槽 | 套 | 36.36
131 | 21130005@1 | 不锈钢清洁槽排水附件 | 套 | 36.36
132 | 03071071@1 | 冷热水龙头 | 个 | 19.19
133 | 03076181@1 | 角型阀(带铜活) DN15 | 个 | 77.77
134 | 17190005@1 | 金属软管 DN15 | 条 | 77.77
135 | 18030529@1 | 螺纹管件 DN15 | 个 | 76.76
136 | 03071071@2 | 冷水龙头 | 个 | 17.17
137 | 03071071@3 | 清洁枪 | 个 | 18.18
138 | 21150001 | 瓷蹲式大便器 | 个 | 2.02
139 | 03076001 | 大便器脚踏阀 | 个 | 2.02
140 | 03073011 | 瓷制大便器用存水弯 | 个 | 2.02
141 | 03078051 | 大便器胶皮碗 | 个 | 2.1
142 | 04030001 | 砂子 | kg | 0.018
143 | 04090055 | 石灰膏 | m3 | 0.037
144 | 04130070 | 烧结粉煤灰砖240×115×53 | 千块 | 0.032
145 | 21150140 | 大便器排水接头 | 个 | 2.02
146 | 03076181@2 | 角型阀(带铜活) DN25 | 个 | 4.04
147 | 21050010@1 | 花洒套装（手动不锈钢、配恒温混水阀） | 套 | 4
148 | 21090005 | 洗脸盆排水附件 | 套 | 11.11
149 | 03071041@1 | 感应龙头配混合阀 | 套 | 11.11
单位工程人材机汇总表
工程名称：给排水--供应中心 | [6 empty] | 第 6 页 共 6 页
序号 | 编码 | 名称及规格 | 单位 | 数量 | 单价 （元） | 合价 （元） |  | 品牌 | 厂家
150 | 21090001@1 | 柱式洗手盆 | 套 | 10.1
151 | 21090001@2 | 柜式洗手盆 | 套 | 1.01
152 | 21130020@1 | 拖把池 | 套 | 2.02
153 | 03073041@1 | 拖把池排水附件 | 个 | 2.02
154 | 03071061@1 | 拖把池水龙头 DN15 | 个 | 2.02
合计

## 表-04 单位工程招标控制价汇总表【气体--负一层消毒供应
单位工程招标控制价汇总表
工程名称：气体--负一层消毒供应中心平面布置图 |  | 标段： |  | 第 1 页 共 1 页
序号 | 汇总内容 |  | 金额 |  | 其中：暂估价(元)
1 | 分部分项合计
1.1 | 医用气体(负一层消毒供应中心平面布置图)
2 | 措施合计
2.1 | 绿色施工安全防护措施费
2.2 | 其他措施费
3 | 其他项目
3.1 | 暂列金额
3.2 | 暂估价
3.3 | 计日工
3.4 | 总承包服务费
3.5 | 预算包干费
3.6 | 工程优质费
3.7 | 概算幅度差
3.8 | 索赔费用
3.9 | 现场签证费用
3.10 | 其他费用
4 | 税前工程造价
5 | 增值税销项税额
6 | 总造价
7 | 人工费
招标控制价合计=1+2+3+5
注：本表适用于单位工程招标控制价或投标报价的汇总，如无单位工程划分，单项工程也使用本表汇总
表—04

## 表-08 分部分项工程和单价措施项目清单与计价表【气体--_5
分部分项工程和单价措施项目清单与计价表
工程名称：气体--负一层消毒供应中心平面布置图 |  |  |  | 标段： |  |  |  | 第 1 页 共 3 页
序号 | 项目编码 | 项目名称 | 项目特征描述 |  | 计量单位 | 工程量 | 金额（元）
[7 empty] | 综合单价 |  | 综合合价 | 其中
暂估价
医用气体(负一层消毒供应中心平面布置图)
1、压缩空气系统
1 | 030801006034 | 低压不锈钢管 | 1.名称:脱脂无缝不锈钢管 2.材质:不锈钢管（304#） 3.规格:Φ14×2.0mm 4.焊接方法:氩弧焊 5.压力试验、吹扫与清洗设计要求:管道空气吹扫、气压试验及泄漏性试验 6.脱脂设计要求:脱脂处理 |  | m | 33.43
2 | 030801006035 | 低压不锈钢管 | 1.名称:脱脂无缝不锈钢管 2.材质:不锈钢管（304#） 3.规格:Φ38×2.5mm 4.焊接方法:氩弧焊 5.压力试验、吹扫与清洗设计要求:管道空气吹扫、气压试验及泄漏性试验 6.脱脂设计要求:脱脂处理 |  | m | 80.32
3 | 030804003087 | 低压不锈钢管件 | 1.名称:90°弯头(不锈钢) 2.材质:不锈钢（304#） 3.规格:φ38×φ38 4.焊接方法:氩弧焊 |  | 个 | 1
4 | 030804003088 | 低压不锈钢管件 | 1.名称:异径弯头(不锈钢) 2.材质:不锈钢（304#） 3.规格:Φ32×Φ14 4.焊接方法:氩弧焊 |  | 个 | 4
5 | 030804003089 | 低压不锈钢管件 | 1.名称:异径三通(不锈钢) 2.材质:不锈钢（304#） 3.规格:φ38×φ38×φ14 4.焊接方法:氩弧焊 |  | 个 | 13
6 | 030804003090 | 低压不锈钢管件 | 1.名称:正三通(不锈钢) 2.材质:不锈钢（304#） 3.规格:Φ38 4.焊接方法:氩弧焊 |  | 个 | 3
7 | 030807001024 | 低压螺纹阀门 | 1.名称:球阀 2.材质:不锈钢（304#） 3.型号、规格:Φ14 4.连接形式:螺纹连接 |  | 个 | 17
本页小计
注：为计取规费等的使用，可在表中增设其中：“定额人工费”。
表—08
分部分项工程和单价措施项目清单与计价表
工程名称：气体--负一层消毒供应中心平面布置图 |  |  |  | 标段： |  |  |  | 第 2 页 共 3 页
序号 | 项目编码 | 项目名称 | 项目特征描述 |  | 计量单位 | 工程量 | 金额（元）
[7 empty] | 综合单价 |  | 综合合价 | 其中
暂估价
8 | 030807001025 | 低压螺纹阀门 | 1.名称:球阀 2.材质:不锈钢 3.型号、规格:Φ38 4.连接形式:螺纹连接 |  | 个 | 1
9 | 030601002007 | 压力仪表 | 1.名称:压力表 |  | 台 | 17
1、压缩空气系统合计
2、套管及支架
10 | 031002001018 | 管道支架 | 1.名称:管道支架制作安装 2.材质:型钢(镀锌处理) |  | kg | 15
11 | 031002003020 | 一般钢套管 | 1.名称:一般钢套管制作安装 2.材质:碳钢 3.规格:φ15 |  | 个 | 4
12 | 031002003021 | 一般钢套管 | 1.名称:一般钢套管制作安装 2.材质:碳钢 3.规格:Φ35 |  | 个 | 5
2、套管及支架合计
3、报警系统
13 | 030411004162 | 报警信号线 | 1.名称:报警信号线 2.配线形式:管内穿线 3.规格:RVV3×4.0mm2 |  | m | 6.5
14 | 030411001121 | 配管 | 1.名称:刚性难燃管 2.材质:塑料 3.规格:PVC20 4.配置形式:暗配 |  | m | 6.5
15 | 030904009004 | 区域报警控制箱 | 1.名称:区域报警器MAG |  | 台 | 1
16 | 030503006012 | 传感器 | 1.名称:压力传感器 |  | 支 | 1
3、报警系统合计
医用气体(负一层消毒供应中心平面布置图)合计
分部分项合计
措施项目
本页小计
注：为计取规费等的使用，可在表中增设其中：“定额人工费”。
表—08
分部分项工程和单价措施项目清单与计价表
工程名称：气体--负一层消毒供应中心平面布置图 |  |  |  | 标段： |  |  |  | 第 3 页 共 3 页
序号 | 项目编码 | 项目名称 | 项目特征描述 |  | 计量单位 | 工程量 | 金额（元）
[7 empty] | 综合单价 |  | 综合合价 | 其中
暂估价
17 | 031302007024 | 高层施工增加 | 1.高层建筑增加费_高度20m以上30m以下(给排水、采暖、燃气工程) 2.高层建筑增加费_高度20m以上30m以下(建筑智能化工程) 3.高层建筑增加费_高度20m以上30m以下(含装在20m以上的变配电工程和动力工程)(电气设备安装工程) 4.高层建筑增加费_高度20m以上30m以下(刷油、防腐蚀、绝热工程) |  | 项 | 1
18 | 031301017030 | 脚手架搭拆费 |  |  | 项 | 1
单价措施合计
本页小计
合 计
注：为计取规费等的使用，可在表中增设其中：“定额人工费”。
表—08

## 表-11 总价措施项目清单与计价表【气体--负一层消毒供应
总价措施项目清单与计价表
工程名称：气体--负一层消毒供应中心平面布置图 |  |  |  |  | 标段： |  |  | 第 1 页 共 2 页
序号 | 项目编码 | 项目名称 | 计算基础 | 费率 (%) |  | 金额 | 调整费率 (%) |  | 调整后金额 (元) | 备注
1 | LSSGCSF00036 | 绿色施工安全防护措施费 | 分部分项人工费+分部分项机具费 | 35.77 |  | 1624.57 |  |  |  | 以分部分项的人工费与施工机具费之和为计算基础，费率35.77%
2 | 031301010030 | 安装与生产同时进行增加费用 | 分部分项人工费 | 0 | [5 empty] | 按人工费的10%计算
3 | 031301011030 | 在有害身体健康环境中施工增加费 | 分部分项人工费 | 0 | [5 empty] | 按人工费的10%计算
4 | TSSGBWZJF030 | 在地下（暗）室、设备及大口径管道内等特殊施工部位进行施工增加费 | 分部分项人工费 | 30 |  | 1209.62 |  |  |  | 按该部分人工费的30%计算
5 | 粤031302008030 | 赶工措施费 | 分部分项人工费+分部分项机具费 | 0 | [5 empty] | 赶工措施费=（1-δ）*分部分项（人工费+施工机具费）*0.344 （0.8≤δ＜1 式中：δ=合同工期/定额工期）
6 | 031302002030 | 夜间施工增加费 |  | 20 | [5 empty] | 按其夜间施工项目人工费的20%计算
7 | JTGRSGZJF030 | 交通干扰工程施工增加费 |  | 10 | [5 empty] | 按在市政道路上施工项目人工费的10%计算
8 | 粤031302009030 | 文明工地增加费 | 分部分项人工费+分部分项机具费 | 0 | [5 empty] | 以分部分项的人工费与施工机具费之和为计算基础；市级文明工地1.00%；省级文明工地2.00%
9 | DXGXJCJXF030 | 地下管线交叉降效费 | [7 empty] | 按实际发生或经批准的施工方案计算
编制人（造价人员）： |  |  |  |  | 复核人（造价工程师）：
表-11
总价措施项目清单与计价表
工程名称：气体--负一层消毒供应中心平面布置图 |  |  |  |  | 标段： |  |  | 第 2 页 共 2 页
序号 | 项目编码 | 项目名称 | 计算基础 | 费率 (%) |  | 金额 | 调整费率 (%) |  | 调整后金额 (元) | 备注
10 | QTFY00000036 | 其他费用 | [7 empty] | 按实际发生或经批准的施工组织设计方案计算
合 计
编制人（造价人员）： |  |  |  |  | 复核人（造价工程师）：
表-11

## 表-12 其他项目清单与计价汇总表【气体--负一层消毒供应
其他项目清单与计价汇总表
工程名称：气体--负一层消毒供应中心平面布置图 |  |  | 标段： |  | 第 1 页 共 1 页
序号 | 项目名称 | 金额（元） |  | 结算金额（元） |  | 备注
1 | 暂列金额 | 0.00 |  |  |  | 明细详见表-12-1
2 | 暂估价 | 0.00
2.1 | 材料暂估价 | — |  |  |  | 明细详见表-12-2
2.2 | 专业工程暂估价 | 0.00 |  |  |  | 明细详见表-12-3
3 | 计日工 |  |  |  |  | 明细详见表-12-4
4 | 总承包服务费 |  |  |  |  | 明细详见表-12-5
5 | 预算包干费
6 | 工程优质费
7 | 概算幅度差
8 | 现场签证费用
9 | 索赔费用
10 | 其他费用
合 计 | [5 empty] | —
注：材料（工程设备）暂估单价进入清单项目综合单价，此处不汇总。
表—12

## 表-13 规费、税金项目清单与计价表【气体--负一层消毒供
规费、税金项目清单与计价表
工程名称：气体--负一层消毒供应中心平面布置图 |  |  | 标段： |  | 第 1 页 共 1 页
序号 | 项目名称 | 计算基础 | 计算基数 | 计算费率 (%) |  | 金额(元)
1 | 增值税销项税额 | 分部分项合计+措施合计+其他项目 |  | 9
合 计
编制人（造价人员）： |  |  | 复核人（造价工程师）：
表—13

## 5.1-1单位工程人材机汇总表【气体--负一层消毒供应中心
单位工程人材机汇总表
工程名称：气体--负一层消毒供应中心平面布置图 | [6 empty] | 第 1 页 共 3 页
序号 | 编码 | 名称及规格 | 单位 | 数量 | 单价 （元） | 合价 （元） |  | 品牌 | 厂家
1 | 23390370@1 | 区域报警器MAG | 台 | 1
2 | 80010640 | 预拌水泥砂浆1:2.5 | m3 | 0.0113
3 | 30170020@1 | 压力传感器 | 支 | 1
4 | 19000001@7 | 球阀Φ38 | 个 | 1.01
5 | 19000001@5 | 球阀Φ14 | 个 | 17.34
6 | 17050017@17 | 脱脂无缝不锈钢管Φ38×2.5mm | m | 79.0349
7 | 03137011 | 焊锡 | kg | 0.15
8 | 24110180@1 | 压力表 | 台 | 17
9 | 03138001 | 锡基钎料 | kg | 0.0104
10 | 03137041 | 焊锡膏 | kg | 0.0326
11 | 03136081 | 不锈钢焊丝1Cr18Ni9Ti | kg | 0.7968
12 | 17050017@18 | 脱脂无缝不锈钢管Φ14×2.0mm | m | 32.8951
13 | 18050030@52 | 异径三通(不锈钢)Φ38×Φ38×Φ14 | 个 | 13
14 | 18050030@53 | 正三通(不锈钢)φ38 | 个 | 3
15 | 18050030@49 | 90°弯头(不锈钢)Φ38×Φ38 | 个 | 1
16 | 13050070 | 防锈漆 | kg | 0.2
17 | 13050430 | 酚醛防锈漆各种颜色 | kg | 0.141
18 | 14390100@4 | 乙炔气 | kg | 0.2089
19 | 14390100 | 乙炔气 | kg | 0.2866
20 | 03139321 | 钢丝刷子 | 把 | 0.018
21 | 24590020 | 仪表接头 | 套 | 17
22 | 14390060 | 氩气 | m3 | 2.2299
23 | 03131101@4 | 尼龙砂轮片φ400 | 片 | 0.2592
24 | 03131101 | 尼龙砂轮片φ400 | 片 | 0.956
25 | 02270001 | 棉纱 | kg | 0.0669
26 | 18050030@51 | 异径弯头(不锈钢)Φ32×Φ14 | 个 | 4
27 | 13010510 | 调和漆 | kg | 0.2
28 | 14030040@3 | 汽油综合 | kg | 0.0475
29 | 14030047@1 | 汽油70~90# | kg | 0.312
30 | 14030047 | 汽油92﹟ | kg | 0.02
31 | 18010765 | 黑玛钢活接头DN25 | 个 | 1.01
32 | 02290110 | 油麻丝 | kg | 1.15
单位工程人材机汇总表
工程名称：气体--负一层消毒供应中心平面布置图 | [6 empty] | 第 2 页 共 3 页
序号 | 编码 | 名称及规格 | 单位 | 数量 | 单价 （元） | 合价 （元） |  | 品牌 | 厂家
33 | 03139101 | 冲击钻头φ10~20 | 个 | 0.2027
34 | 02010070 | 耐油橡胶板3~6 | kg | 0.2784
35 | 03013011 | 膨胀螺栓综合 | kg | 0.636
36 | 28030410@2 | 报警信号线RVV6*1.0mm2BV | m | 7.02
37 | 02270180 | 破布一级 | kg | 0.018
38 | 14070050@1 | 机油综合 | kg | 0.0905
39 | 13350200 | 密封膏 | kg | 1.193
40 | 03135021@4 | 低碳钢焊条结422 φ3.2 | kg | 1.007
41 | 03135021 | 低碳钢焊条结422 φ3.2 | kg | 1.104
42 | 03010430@4 | 六角螺栓综合 | kg | 0.6365
43 | 01030035@2 | 镀锌低碳钢丝φ1.2~2.5 | kg | 0.0495
44 | 34130003 | 标志牌 | 个 | 1
45 | 01130080 | 镀锌扁钢40×4 | kg | 0.63
46 | 01000003@4 | 型钢(锌镀处理) | kg | 15.75
47 | 14330360@4 | 脱脂介质 | kg | 15.1323
48 | 14330360@2 | 脱脂介质 | kg | 3.2761
49 | 01090035 | 镀锌圆钢φ10~25 | kg | 1.422
50 | 27060060 | 接地线1×16mm2 | m | 0.5
51 | 14390070@4 | 氧气 | m3 | 0.6265
52 | 14390070 | 氧气 | m3 | 0.8594
53 | 02270040 | 细白布宽0.9m | m | 0.85
54 | 01290003 | 钢板综合 | kg | 2.6085
55 | 17010075@4 | 焊接钢管 | kg | 7.35
56 | 17010075@5 | 焊接钢管 | kg | 3.28
57 | 03131061@1 | 尼龙砂轮片φ100 | 片 | 0.0138
58 | 03131061 | 尼龙砂轮片φ100 | 片 | 0.2
59 | 21310010 | 肥皂 | 块 | 0.3412
60 | 29090225 | 铜接线端子DT-16mm2 | 个 | 2.03
61 | 03013041 | 膨胀螺栓M8 | 十套 | 0.412
62 | 17250020 | 塑料异型管D5 | m | 0.525
63 | 03131071 | 尼龙砂轮片φ100×16×3 | 片 | 1.6888
64 | 02270010 | 白布 | m | 4.0151
65 | 27170001 | 电气绝缘胶带18mm×10m×0.13mm | 卷 | 0.13
单位工程人材机汇总表
工程名称：气体--负一层消毒供应中心平面布置图 | [6 empty] | 第 3 页 共 3 页
序号 | 编码 | 名称及规格 | 单位 | 数量 | 单价 （元） | 合价 （元） |  | 品牌 | 厂家
66 | 34130090 | 位号牌 | 个 | 17
67 | 14410600 | 胶粘剂 | kg | 0.0052
68 | 29060140@2 | 刚性难燃管PVC20 | m | 7.15
69 | 03010133 | 自攻螺钉M6×35 | 十套 | 1.22
70 | 18010755 | 黑玛钢活接头DN15 | 个 | 17.34
71 | 00010010@3 | 人工费 | 元 | 280.35
72 | 00010010 | 人工费 | 元 | 3711.6684
73 | RGFTZ | 人工费调整 | 元 | 211.7511
74 | 99450760 | 其他材料费 | 元 | 195.5896
75 | 99450630 | 折旧费 | 元 | 81.8863
76 | 99450640 | 检修费 | 元 | 7.1963
77 | 99450640@1 | 检修费 | 元 | 6.0005
78 | 99450650 | 维护费 | 元 | 43.2887
79 | 99450660 | 安拆费 | 元 | 67.3433
80 | 99451300 | 校验费 | 元 | 6.297
81 | 04030001 | 砂子 | kg | 4.334
82 | 99450700@5 | 电(机械用) | kw·h | 61.2835
83 | 99450700 | 电(机械用) | kw·h | 310.7032
84 | 18250140 | 镀锌管卡子12~40×1.5 | 个 | 17
85 | 29060610 | 线号塑料软套管综合 | 只 | 10.5
86 | 04010035 | 复合普通硅酸盐水泥P.O 42.5 | kg | 1.446
87 | 29060280 | 难燃塑料管接头20 | 个 | 1.6738
88 | 03011430 | 半圆头镀锌螺栓M2~5×15~50 | 十套 | 3.4
89 | 03139281 | 钢锯条 | 条 | 0.065
90 | 02350050 | 尼龙线卡 | 十套 | 10
91 | 01610030 | 铈钨棒 | g | 4.152
92 | 02130130 | 尼龙扎带综合 | 根 | 4
合计

## 表-04 单位工程招标控制价汇总表【纯水--门急诊医技综合
单位工程招标控制价汇总表
工程名称：纯水--门急诊医技综合楼负一层消毒供应中心 |  | 标段： |  | 第 1 页 共 1 页
序号 | 汇总内容 |  | 金额 |  | 其中：暂估价(元)
1 | 分部分项合计
1.1 | 纯水管道
2 | 措施合计
2.1 | 绿色施工安全防护措施费
2.2 | 其他措施费
3 | 其他项目
3.1 | 暂列金额
3.2 | 暂估价
3.3 | 计日工
3.4 | 总承包服务费
3.5 | 预算包干费
3.6 | 工程优质费
3.7 | 概算幅度差
3.8 | 索赔费用
3.9 | 现场签证费用
3.10 | 其他费用
4 | 税前工程造价
5 | 增值税销项税额
6 | 工程造价
招标控制价合计=1+2+3+5
注：本表适用于单位工程招标控制价或投标报价的汇总，如无单位工程划分，单项工程也使用本表汇总
表—04

## 表-08 分部分项工程和单价措施项目清单与计价表【纯水--
分部分项工程和单价措施项目清单与计价表
工程名称：纯水--门急诊医技综合楼负一层消毒供应中心 |  |  |  | 标段： |  |  |  | 第 1 页 共 2 页
序号 | 项目编码 | 项目名称 | 项目特征描述 |  | 计量单位 | 工程量 | 金额（元）
[7 empty] | 综合单价 |  | 综合合价 | 其中
暂估价
纯水管道
1 | 031001003044 | 不锈钢管 | 1.安装部位:室内 2.介质:纯水 3.规格、压力等级:SS304不锈钢管DN32×1.0 1.6MPa 4.连接形式:焊接连接 5.压力试验及吹、洗设计要求:管道消毒、冲洗 |  | m | 72.04
2 | 031001003045 | 不锈钢管 | 1.安装部位:室内 2.介质:纯水 3.规格、压力等级:SS304不锈钢管DN40×1.0 1.6MPa 4.连接形式:焊接连接 5.压力试验及吹、洗设计要求:管道消毒、冲洗 |  | m | 210.41
3 | 031001003046 | 不锈钢管 | 1.安装部位:室内 2.介质:纯水 3.规格、压力等级:SS304不锈钢管DN50×1.0 1.6MPa 4.连接形式:卡压连接 5.压力试验及吹、洗设计要求:管道消毒、冲洗 |  | m | 165.86
4 | 031003001076 | 螺纹阀门 | 1.类型:球阀 2.材质:不锈钢（304#） 3.规格、压力等级:DN40 1.6MPa 4.连接形式:螺纹连接 |  | 个 | 28
5 | 031003001077 | 螺纹阀门 | 1.类型:球阀 2.材质:不锈钢 3.规格、压力等级:DN50 1.6MPa 4.连接形式:螺纹连接 |  | 个 | 18
6 | 031002001019 | 管道支架 | 1.材质:型钢 2.管架形式:不锈钢管支架 |  | kg | 327.6
纯水管道合计
分部分项合计
措施项目
7 | 031302007025 | 高层施工增加 |  |  | 项 | 1
8 | 031301017031 | 脚手架搭拆费 | 1.脚手架搭拆费 |  | 项 | 1
单价措施合计
本页小计
注：为计取规费等的使用，可在表中增设其中：“定额人工费”。
表—08
分部分项工程和单价措施项目清单与计价表
工程名称：纯水--门急诊医技综合楼负一层消毒供应中心 |  |  |  | 标段： |  |  |  | 第 2 页 共 2 页
合 计
注：为计取规费等的使用，可在表中增设其中：“定额人工费”。
表—08

## 表-11 总价措施项目清单与计价表【纯水--门急诊医技综合
总价措施项目清单与计价表
工程名称：纯水--门急诊医技综合楼负一层消毒供应中心 |  |  |  |  | 标段： |  |  | 第 1 页 共 2 页
序号 | 项目编码 | 项目名称 | 计算基础 | 费率 (%) |  | 金额 | 调整费率 (%) |  | 调整后金额 (元) | 备注
1 | LSSGCSF00037 | 绿色施工安全防护措施费 | 分部分项人工费+分部分项机具费 | 35.77 |  | 5323.13 |  |  |  | 以分部分项的人工费与施工机具费之和为计算基础，费率35.77%
2 | 031301010031 | 安装与生产同时进行增加费用 | 分部分项人工费 | 0 | [5 empty] | 按人工费的10%计算
3 | 031301011031 | 在有害身体健康环境中施工增加费 | 分部分项人工费 | 0 | [5 empty] | 按人工费的10%计算
4 | TSSGBWZJF031 | 在地下（暗）室、设备及大口径管道内等特殊施工部位进行施工增加费 | 分部分项人工费 | 30 |  | 3882.52 |  |  |  | 按该部分人工费的30%计算
5 | 粤031302008031 | 赶工措施费 | 分部分项人工费+分部分项机具费 | 0 | [5 empty] | 赶工措施费=（1-δ）*分部分项（人工费+施工机具费）*0.344 （0.8≤δ＜1 式中：δ=合同工期/定额工期）
6 | 031302002031 | 夜间施工增加费 |  | 20 | [5 empty] | 按其夜间施工项目人工费的20%计算
7 | JTGRSGZJF031 | 交通干扰工程施工增加费 |  | 10 | [5 empty] | 按在市政道路上施工项目人工费的10%计算
8 | 粤031302009031 | 文明工地增加费 | 分部分项人工费+分部分项机具费 | 0 | [5 empty] | 以分部分项的人工费与施工机具费之和为计算基础；市级文明工地1.00%；省级文明工地2.00%
9 | DXGXJCJXF031 | 地下管线交叉降效费 | [7 empty] | 按实际发生或经批准的施工方案计算
编制人（造价人员）： |  |  |  |  | 复核人（造价工程师）：
表-11
总价措施项目清单与计价表
工程名称：纯水--门急诊医技综合楼负一层消毒供应中心 |  |  |  |  | 标段： |  |  | 第 2 页 共 2 页
序号 | 项目编码 | 项目名称 | 计算基础 | 费率 (%) |  | 金额 | 调整费率 (%) |  | 调整后金额 (元) | 备注
10 | QTFY00000037 | 其他费用 | [7 empty] | 按实际发生或经批准的施工组织设计方案计算
合 计
编制人（造价人员）： |  |  |  |  | 复核人（造价工程师）：
表-11

## 表-12 其他项目清单与计价汇总表【纯水--门急诊医技综合
其他项目清单与计价汇总表
工程名称：纯水--门急诊医技综合楼负一层消毒供应中心 |  |  | 标段： |  | 第 1 页 共 1 页
序号 | 项目名称 | 金额（元） |  | 结算金额（元） |  | 备注
1 | 暂列金额 | 0.00 |  |  |  | 明细详见表-12-1
2 | 暂估价 | 0.00
2.1 | 材料暂估价 | — |  |  |  | 明细详见表-12-2
2.2 | 专业工程暂估价 | 0.00 |  |  |  | 明细详见表-12-3
3 | 计日工 |  |  |  |  | 明细详见表-12-4
4 | 总承包服务费 |  |  |  |  | 明细详见表-12-5
5 | 预算包干费
6 | 工程优质费
7 | 概算幅度差
8 | 现场签证费用
9 | 索赔费用
10 | 其他费用
合 计 | [5 empty] | —
注：材料（工程设备）暂估单价进入清单项目综合单价，此处不汇总。
表—12

## 表-13 规费、税金项目清单与计价表【纯水--门急诊医技综
规费、税金项目清单与计价表
工程名称：纯水--门急诊医技综合楼负一层消毒供应中心 |  |  | 标段： |  | 第 1 页 共 1 页
序号 | 项目名称 | 计算基础 | 计算基数 | 计算费率 (%) |  | 金额(元)
1 | 增值税销项税额 | 分部分项合计+措施合计+其他项目 |  | 9
合 计
编制人（造价人员）： |  |  | 复核人（造价工程师）：
表—13

## 5.1-1单位工程人材机汇总表【纯水--门急诊医技综合楼负
单位工程人材机汇总表
工程名称：纯水--门急诊医技综合楼负一层消毒供应中心 | [6 empty] | 第 1 页 共 2 页
序号 | 编码 | 名称及规格 | 单位 | 数量 | 单价 （元） | 合价 （元） |  | 品牌 | 厂家
1 | 01000003 | 型钢 | kg | 343.98
2 | 03013011 | 膨胀螺栓综合 | kg | 13.8902
3 | 03131101 | 尼龙砂轮片φ400 | 片 | 5.6609
4 | 03139101 | 冲击钻头φ10~20 | 个 | 4.4259
5 | 80010640 | 预拌水泥砂浆1:2.5 | m3 | 0.2457
6 | 99450700@1 | 电(机械用) | kw·h | 1338.2191
7 | 17050017@9 | SS304不锈钢管DN32×1.0 1.6MPa | m | 68.438
8 | 18050245@2 | 给水室内不锈钢管焊接管件DN32 | 个 | 60.0814
9 | 02090245 | 塑料布 | kg | 19.4087
10 | 03131061 | 尼龙砂轮片φ100 | 片 | 8.3029
11 | 03135041 | 不锈钢焊条综合 | kg | 9.9612
12 | 14330030 | 丙酮 | kg | 2.0878
13 | 14350600 | 酸洗膏 | kg | 1.1996
14 | 17050017@8 | SS304不锈钢管DN40×1.0 1.6MPa | m | 203.0457
15 | 18050245@1 | 给水室内不锈钢管焊接管件DN40 | 个 | 131.2958
16 | 02010015 | 橡胶板4~15 | kg | 0.404
17 | 02130070 | 聚四氟乙烯生料带26mm×20m×0.1mm | m | 143.12
18 | 18010775 | 黑玛钢活接头DN40 | 个 | 28.28
19 | 18010780 | 黑玛钢活接头DN50 | 个 | 18.18
20 | 14070050 | 机油综合 | kg | 2.7114
21 | 02270001 | 棉纱 | kg | 1.212
22 | 03134021 | 铁砂布0~2# | 张 | 12.12
23 | 03139281 | 钢锯条 | 条 | 12.2
24 | 00010003 | 机上人工 | 工日 | 0.2999
25 | 00010010 | 人工费 | 元 | 12813.6586
26 | 01030055 | 镀锌低碳钢丝φ2.5~4.0 | kg | 3.5791
27 | 01290043 | 钢板8~15 | kg | 1.7837
28 | 02010013 | 橡胶板1~3 | kg | 0.4411
29 | 02270180 | 破布一级 | kg | 8.6706
30 | 03010430 | 六角螺栓综合 | kg | 14.1242
31 | 03135021 | 低碳钢焊条结422 φ3.2 | kg | 22.0815
32 | 03139571 | 树脂砂轮切割片φ400 | 片 | 5.3071
单位工程人材机汇总表
工程名称：纯水--门急诊医技综合楼负一层消毒供应中心 | [6 empty] | 第 2 页 共 2 页
序号 | 编码 | 名称及规格 | 单位 | 数量 | 单价 （元） | 合价 （元） |  | 品牌 | 厂家
33 | 14390070 | 氧气 | m3 | 13.9494
34 | 14390100 | 乙炔气 | kg | 4.6499
35 | 17010053 | 焊接钢管DN20 | m | 0.734
36 | 17270175 | 橡胶软管DN20 | m | 0.3304
37 | 19000210 | 螺纹阀门DN20 | 个 | 0.2241
38 | 24110140 | 弹簧压力表Y-100 0~1.6MPa | 块 | 0.1063
39 | 24590010 | 压力表弯管DN15 | 个 | 0.1063
40 | 34110010 | 水 | m3 | 2.863
41 | 99450640 | 检修费 | 元 | 29.9414
42 | 99450630 | 折旧费 | 元 | 157.6561
43 | 99450650 | 维护费 | 元 | 84.343
44 | 99450680 | 柴油(机械用)0# | kg | 1.6031
45 | 99450660 | 安拆费 | 元 | 217.236
46 | 99450700 | 电(机械用) | kw·h | 372.736
47 | 99450760 | 其他材料费 | 元 | 70.2373
48 | RGFTZ | 人工费调整 | 元 | 647.087
49 | 17050017@3 | SS304不锈钢管DN50×1.0 1.6MPa | m | 163.7038
50 | 18050240@2 | 给水室内不锈钢管卡压管件DN50 | 个 | 104.9894
51 | 19000001@1 | 不锈钢球阀DN40 | 个 | 28.28
52 | 19000001@2 | 不锈钢球阀DN50 | 个 | 18.18
合计

## 表-04 单位工程招标控制价汇总表【装饰--一层静脉配置中
单位工程招标控制价汇总表
工程名称：装饰--一层静脉配置中心 |  | 标段： |  | 第 1 页 共 1 页
序号 | 汇总内容 |  | 金额 |  | 其中：暂估价(元)
1 | 分部分项合计
1.1 | 隔墙、砌体与混凝土部分
1.2 | 楼地面装饰部分
1.3 | 墙柱面装饰部分
1.4 | 天棚吊顶部分
1.5 | 门窗部分
1.6 | 其他部分
2 | 措施合计
2.1 | 绿色施工安全防护措施费
2.2 | 其他措施费
3 | 其他项目
3.1 | 暂列金额
3.2 | 暂估价
3.3 | 计日工
3.4 | 总承包服务费
3.5 | 预算包干费
3.6 | 工程优质费
3.7 | 概算幅度差
3.8 | 索赔费用
3.9 | 现场签证费用
3.10 | 其他费用
4 | 税前工程造价
5 | 增值税销项税额
6 | 总造价
招标控制价合计=1+2+3+5
注：本表适用于单位工程招标控制价或投标报价的汇总，如无单位工程划分，单项工程也使用本表汇总
表—04

## 表-08 分部分项工程和单价措施项目清单与计价表【装饰--_7
分部分项工程和单价措施项目清单与计价表
工程名称：装饰--一层静脉配置中心 |  |  |  | 标段： |  |  |  | 第 1 页 共 5 页
序号 | 项目编码 | 项目名称 | 项目特征描述 |  | 计量单位 | 工程量 | 金额（元）
[7 empty] | 综合单价 |  | 综合合价 | 其中
暂估价
隔墙、砌体与混凝土部分
1 | 011210006028 | 彩钢板隔断 | 1.隔板材料品种、规格:50mm厚彩钢板隔墙 |  | m2 | 534.18
2 | 011210006029 | 轻钢龙骨隔断 | 1.骨架、边框材料种类、规格:75系列轻钢龙骨 2.隔板材料品种、规格:8mm硅酸钙板（双面） |  | m2 | 213.49
3 | 010402001009 | 砌块墙 | 1.砌块品种、规格、强度等级:蒸压加气混凝土砌块 2.墙体类型:内墙 200mm厚 3.砂浆强度等级:干混砌筑砂浆(配合比) DM M7.5 |  | m3 | 16.45
4 | 011210006030 | ALC隔墙 | 1.名称:ALC条形隔板墙 2.厚度:100mm厚 |  | m2 | 171.29
5 | 010401012007 | 零星砌砖 | 1.零星砌砖名称、部位:砖砌蹲位 2.砖品种、规格、强度等级:灰砂砖 240×115×53 3.砂浆强度等级、配合比:DM干混砌筑砂浆(普通砌筑砂浆)保水率≥88% 一类，强度等级：M7.5，DS干混地面砂浆保水率≥88% 一类,强度等级：M20 |  | 个 | 1
隔墙、砌体与混凝土部分合计
楼地面装饰部分
6 | 011103001008 | PVC卷材地胶板 | 1.找平层材料、厚度:40mm厚C20细石混凝土随打随抹灰 上撒1:2.5水泥砂浆压实赶光 2.粘结层厚度、材料种类:涂刷界面剂一道 专用自流平3mm厚 PVC专用粘接剂 3.面层材料品种、规格、颜色:医用PVC卷材地胶板 2mm厚 |  | m2 | 691.94
本页小计
注：为计取规费等的使用，可在表中增设其中：“定额人工费”。
表—08
分部分项工程和单价措施项目清单与计价表
工程名称：装饰--一层静脉配置中心 |  |  |  | 标段： |  |  |  | 第 2 页 共 5 页
序号 | 项目编码 | 项目名称 | 项目特征描述 |  | 计量单位 | 工程量 | 金额（元）
[7 empty] | 综合单价 |  | 综合合价 | 其中
暂估价
7 | 011102003015 | 块料楼地面 | 1.找平层厚度、砂浆配合比:20mm厚1:2.5干硬性水泥砂浆（DS干混地面砂浆保水率≥88% 一类,强度等级：M20） 2.结合层厚度、砂浆配合比:20mm厚1:4干硬性水泥砂浆（DS干混地面砂浆保水率≥88% 一类,强度等级：M15） 3.面层材料品种、规格、颜色:防滑地砖 600×600mm |  | m2 | 85.58
8 | 011102003016 | 块料楼地面（有水无降板区域） | 1.找坡层厚度、砂浆配合比:20mm厚1:2.5干硬性水泥砂浆（DS干混地面砂浆保水率≥88% 一类,强度等级：M20）找坡最薄处15mm 2.找平层厚度、砂浆配合比:20mm厚1:2.5干硬性水泥砂浆（DS干混地面砂浆保水率≥88% 一类,强度等级：M20） 3.结合层厚度、砂浆配合比:20mm厚1:4干硬性水泥砂浆（DS干混地面砂浆保水率≥88% 一类,强度等级：M15） 4.面层材料品种、规格、颜色:防滑地砖 600×600mm |  | m2 | 3.24
9 | 011102001008 | 石材楼地面 | 1.结合层厚度、砂浆配合比:20mm厚1:4干硬性水泥砂浆（DS干混地面砂浆保水率≥88% 一类,强度等级：M15） 2.面层材料品种、规格、颜色:印度红大理石门槛石 |  | m2 | 1.13
10 | 010904002008 | 楼(地)面涂膜防水 | 1.涂膜厚度、遍数:聚氨酯防水涂料 2mm |  | m2 | 3.24
11 | 011105004008 | 医用PVC卷材地胶板踢脚线 | 1.阴角处理:专用塑料阴角垫 2.粘结层厚度、材料种类:界面剂一遍、专用胶贴合 3.面层材料种类、规格、颜色:医用PVC卷材地胶板 2.0mm |  | m2 | 47.09
本页小计
注：为计取规费等的使用，可在表中增设其中：“定额人工费”。
表—08
分部分项工程和单价措施项目清单与计价表
工程名称：装饰--一层静脉配置中心 |  |  |  | 标段： |  |  |  | 第 3 页 共 5 页
序号 | 项目编码 | 项目名称 | 项目特征描述 |  | 计量单位 | 工程量 | 金额（元）
[7 empty] | 综合单价 |  | 综合合价 | 其中
暂估价
12 | 011502001003 | 地胶板踢脚不锈钢收口条 | 1.部位:地胶板踢脚爬墙处 2.线条材料品种:不锈钢收口条 |  | m | 470.9
楼地面装饰部分合计
墙柱面装饰部分
13 | 011201001008 | 墙面一般抹灰 | 1.墙体类型:内墙面抹灰 2.底层厚度、砂浆配合比:12mm厚1:3水泥砂浆（DP干混抹灰砂浆(普通抹灰砂浆)保水率≥88% 一类，强度等级：M15） 3.面层厚度、砂浆配合比:8mm厚1:2.5水泥砂浆（DP干混抹灰砂浆(普通抹灰砂浆)保水率≥88% 一类，强度等级：M20） |  | m2 | 114.36
14 | 011406001015 | 抹灰面油漆 | 1.刮腻子遍数:刮腻子3遍 2.油漆品种、刷漆遍数:1底2面无机涂料 |  | m2 | 114.36
15 | 011204003008 | 块料墙面 | 1.找平层砂浆配合比、厚度:12mm厚1:3水泥砂浆（DP干混抹灰砂浆(普通抹灰砂浆)保水率≥88% 一类，强度等级：M20）+8mm厚1:2.5水泥砂浆（DP干混抹灰砂浆(普通抹灰砂浆)保水率≥88% 一类，强度等级：M15） 2.基层材料:氯丁橡胶稀释液一道 3.结合层材料、厚度:5mm素水泥浆铺贴 4.面层材料品种、规格、颜色:300×600瓷片 |  | m2 | 105.67
16 | 010903002008 | 墙面涂膜防水 | 1.涂膜厚度、遍数:聚氨酯涂膜防水 2mm厚 |  | m2 | 13.9
17 | 011207001014 | 墙面装饰板 | 1.粘结层种类:专用粘接剂 2.面层材料品种、规格:无机预涂板（抗菌防霉、不燃） 6mm厚 |  | m2 | 427.75
本页小计
注：为计取规费等的使用，可在表中增设其中：“定额人工费”。
表—08
分部分项工程和单价措施项目清单与计价表
工程名称：装饰--一层静脉配置中心 |  |  |  | 标段： |  |  |  | 第 4 页 共 5 页
序号 | 项目编码 | 项目名称 | 项目特征描述 |  | 计量单位 | 工程量 | 金额（元）
[7 empty] | 综合单价 |  | 综合合价 | 其中
暂估价
墙柱面装饰部分合计
天棚吊顶部分
18 | 011302001016 | 吊顶天棚 | 1.龙骨材料种类、规格、中距:铝合金专用龙骨 600×600mm 2.面层材料品种、规格:铝合金扣板 600×600×1.0mm 3.收边材料种类:铝扣板面层收边线 |  | m2 | 296.87
19 | 011302001017 | 吊顶天棚 | 1.龙骨材料种类、规格、中距:倒T形铝 吊杆 2.面层材料品种、规格:50mm厚彩钢板 |  | m2 | 338.31
20 | 011406001016 | 抹灰面油漆 | 1.刮腻子遍数:刮腻子3遍 2.油漆品种、刷漆遍数:1底2面无机涂料 |  | m2 | 62.14
21 | 010606012023 | 钢支架 | 1.钢材品种、规格:角钢∠40×4mm（含膨胀螺栓） 2.部位:吊杆高度超过1.5米需增加反支撑 |  | t | 2.123
22 | 010516002014 | 预埋铁件 | 1.部分:吊杆反支撑 2.钢材种类:预埋钢板 3.规格:10mm |  | t | 0.983
23 | 011405001008 | 金属面油漆 | 1.油漆品种、刷漆遍数:防锈漆 二遍 |  | m2 | 47.94
24 | 011304002016 | 天花开孔 | 1.类型:天花开孔 2.开孔尺寸:每个面积在0.1m2以内 |  | 个 | 14
25 | 011304002017 | 天花开孔 | 1.类型:天花开孔 2.开孔尺寸:每个面积在0.5m2以内 |  | 个 | 128
天棚吊顶部分合计
门窗部分
本页小计
注：为计取规费等的使用，可在表中增设其中：“定额人工费”。
表—08
分部分项工程和单价措施项目清单与计价表
工程名称：装饰--一层静脉配置中心 |  |  |  | 标段： |  |  |  | 第 5 页 共 5 页
序号 | 项目编码 | 项目名称 | 项目特征描述 |  | 计量单位 | 工程量 | 金额（元）
[7 empty] | 综合单价 |  | 综合合价 | 其中
暂估价
26 | 010802002019 | 气密封门 | 1.类型:气密封门 2.材料规格:钢板门身 厚度≥0.8mm 3.窗口材质:双层5mm钢化玻璃 4.其他:含门锁等五金配件 |  | m2 | 69.93
27 | 010807001011 | 传递窗 | 1.类型:传递窗 2.规格:600×600×600mm |  | 个 | 12
门窗部分合计
其他部分
28 | 011601001006 | 砖砌体拆除 | 1.砌体名称:砖砌墙体拆除 2.废料弃置:人工装自卸汽车外运10km |  | m3 | 10
其他部分合计
分部分项合计
措施项目
29 | 粤011703002008 | 单独装饰装修工程垂直运输 | 1.装饰高度、层数:一层 2.装饰内容:建筑垃圾与建筑材料 3.运输条件或方式:机械垂直运输 |  | 项 | 1
30 | 粤011701012009 | 活动脚手架 | 1.搭设高度:墙柱面活动脚手架层高5.4m |  | m2 | 839.51
31 | 粤011701012010 | 活动脚手架 | 1.搭设部位:天棚活动脚手架吊顶高2.6m |  | m2 | 780.76
32 | 粤011701009008 | 单排钢脚手架 | 1.搭设高度:单排钢脚手架层高5.4m |  | m2 | 1653.32
单价措施合计
本页小计
合 计
注：为计取规费等的使用，可在表中增设其中：“定额人工费”。
表—08

## 表-11 总价措施项目清单与计价表【装饰--一层静脉配置中
总价措施项目清单与计价表
工程名称：装饰--一层静脉配置中心 |  |  |  |  | 标段： |  |  | 第 1 页 共 1 页
序号 | 项目编码 | 项目名称 | 计算基础 | 费率 (%) |  | 金额 | 调整费率 (%) |  | 调整后金额 (元) | 备注
1 | LSSGCSF00046 | 绿色施工安全防护措施费 | 分部分项人工费+分部分项机具费 | 13 |  | 13457.25 |  |  |  | 以分部分项的人工费与施工机具费之和为计算基础，费率13%
2 | WMGDZJF00008 | 文明工地增加费 | 分部分项人工费+分部分项机具费 | 0 | [5 empty] | 以分部分项的人工费与施工机具费之和为计算基础，市级文明工地为0.6%；省级文明工地为1.2%
3 | 011707002008 | 夜间施工增加费 |  | 20 | [5 empty] | 以夜间施工项目人工费的20%计算
4 | GGCSF0000008 | 赶工措施费 | 分部分项人工费+分部分项机具费 | 0 | [5 empty] | 赶工措施费=（1-δ）*分部分项的（人工费+施工机具费）*0.3 （0.8≤δ＜1 式中：δ=合同工期/定额工期）
5 | QTFY00000046 | 其他费用 | [7 empty] | 按经批准的专项施工组织方案计算
合 计
编制人（造价人员）： |  |  |  |  | 复核人（造价工程师）：
表-11

## 表-12 其他项目清单与计价汇总表【装饰--一层静脉配置中
其他项目清单与计价汇总表
工程名称：装饰--一层静脉配置中心 |  |  | 标段： |  | 第 1 页 共 1 页
序号 | 项目名称 | 金额（元） |  | 结算金额（元） |  | 备注
1 | 暂列金额 | 0.00 |  |  |  | 明细详见表-12-1
2 | 暂估价 | 0.00
2.1 | 材料暂估价 | — |  |  |  | 明细详见表-12-2
2.2 | 专业工程暂估价 | 0.00 |  |  |  | 明细详见表-12-3
3 | 计日工 |  |  |  |  | 明细详见表-12-4
4 | 总承包服务费 |  |  |  |  | 明细详见表-12-5
5 | 预算包干费
6 | 工程优质费
7 | 概算幅度差
8 | 现场签证费用
9 | 索赔费用
10 | 其他费用
合 计 | [5 empty] | —
注：材料（工程设备）暂估单价进入清单项目综合单价，此处不汇总。
表—12

## 表-13 规费、税金项目清单与计价表【装饰--一层静脉配置
规费、税金项目清单与计价表
工程名称：装饰--一层静脉配置中心 |  |  | 标段： |  | 第 1 页 共 1 页
序号 | 项目名称 | 计算基础 | 计算基数 | 计算费率 (%) |  | 金额(元)
1 | 增值税销项税额 | 分部分项合计+措施合计+其他项目 |  | 9
合 计
编制人（造价人员）： |  |  | 复核人（造价工程师）：
表—13

## 5.1-1单位工程人材机汇总表【装饰--一层静脉配置中心】
单位工程人材机汇总表
工程名称：装饰--一层静脉配置中心 | [6 empty] | 第 1 页 共 4 页
序号 | 编码 | 名称及规格 | 单位 | 数量 | 单价 （元） | 合价 （元） |  | 品牌 | 厂家
1 | 12030050@1 | 不锈钢收口条 | m | 480.318
2 | 03210280 | 钢脚手直角扣件 | 个 | 41.3363
3 | 35030010 | 脚手架钢管 | kg | 703.1636
4 | 35030210 | 脚手板(钢笆网) | m2 | 5.5056
5 | 35030220 | 挡脚板(钢笆网) | m2 | 8.2435
6 | 99450670@1 | 汽油(机械用)国Ⅲ93# | kg | 7.5828
7 | 14090110@1 | 传递窗（600×600×600mm） | 个 | 12
8 | 99450670 | 汽油(机械用)国Ⅲ93# | kg | 28.5194
9 | 05050130@1 | 无机预涂板（抗菌防霉、不燃）6mm | m2 | 470.525
10 | 12010280 | 木压条15×40 | m | 594.5725
11 | CLFTZ | 材料费调整 | 元 | -0.0375
12 | JXFTZ | 机械费调整 | 元 | -0.01
13 | 00010010 | 人工费 | 元 | 108865.1781
14 | 03010040 | 铝拉铆钉综合 | 十个 | 373.926
15 | 03012479 | 六角螺栓屋面板专用 | 十套 | 224.3556
16 | 03135001 | 低碳钢焊条综合 | kg | 56.9155
17 | 03213001 | 铁件综合 | kg | 170.6169
18 | 33010050 | 钢板檩条S型 100×200 | t | 5.1602
19 | 99450640 | 检修费 | 元 | 636.0794
20 | 99450630 | 折旧费 | 元 | 1942.0549
21 | 00010003 | 机上人工 | 工日 | 42.4288
22 | 99450650 | 维护费 | 元 | 1422.9986
23 | 99450680 | 柴油(机械用)0# | kg | 222.6381
24 | 99450700 | 电(机械用) | kw·h | 1845.0065
25 | 99450660 | 安拆费 | 元 | 425.9399
26 | 03010128 | 自攻螺钉M4×15 | 十套 | 0.7686
27 | 03019031 | 射钉 | 十个 | 48.3479
28 | 04090160 | 石膏粉 | kg | 194.4817
29 | 10010001 | 隔墙轻钢龙骨75×40 | m | 390.6867
30 | 10010010 | 隔墙轻钢龙骨75×45 | m | 228.4343
31 | 14430010 | 穿孔纸带 | m | 463.2733
32 | 99450760 | 其他材料费 | 元 | 4894.6811
33 | 14410500 | 乳液 | kg | 151.7961
单位工程人材机汇总表
工程名称：装饰--一层静脉配置中心 | [6 empty] | 第 2 页 共 4 页
序号 | 编码 | 名称及规格 | 单位 | 数量 | 单价 （元） | 合价 （元） |  | 品牌 | 厂家
34 | 03019021 | 圆钉50~75 | kg | 0.3126
35 | 03019041 | 枪钉 | 盒 | 9.4105
36 | 13030590 | PVC专用自流平混合料 | kg | 2906.148
37 | 04010015 | 复合普通硅酸盐水泥P.C 32.5 | t | 2.5809
38 | 04150010 | 蒸压加气混凝土砌块600×200×200 | 千块 | 0.6514
39 | 05030080 | 松杂板枋材 | m3 | 0.0165
40 | 34110010 | 水 | m3 | 40.7813
41 | 01010120 | 螺纹钢筋10以内 | t | 0.1336
42 | 01290490 | 墙板固定金属配件(镀锌钢板) | kg | 51.4932
43 | 02310070 | 玻璃纤维网格布 | m2 | 36.6372
44 | 03131001 | 砂轮片综合 | 片 | 3.7924
45 | 8021904 | 普通预拌混凝土碎石粒径综合考虑 C25 | m3 | 0.4471
46 | 33410100@1 | ALC隔墙条板100mm | m2 | 174.7158
47 | 8021903@1 | 商品细石混凝土 C20 | m3 | 28.2312
48 | 03134001 | 木砂纸 | 张 | 44.3418
49 | 04090105 | 羧甲基纤维素 | kg | 2.5127
50 | 14090020 | 光蜡 | kg | 16.9977
51 | 14230030 | 大白粉 | kg | 10.5681
52 | 14230060 | 滑石粉 | kg | 102.7252
53 | 14410560 | 塑料粘结剂 | kg | 332.5635
54 | 34090010 | 白棉纱 | kg | 17.1866
55 | 07190030@1 | 医用PVC卷材地胶板2.0 | m2 | 812.933
56 | 03134011 | 水砂纸 | 张 | 10.59
57 | 13030500 | 腻子粉成品(一般型) | kg | 334.1791
58 | 04010045 | 白色硅酸盐水泥32.5 | t | 0.0312
59 | 80090475@1 | DS干混地面砂浆保水率≥88%一类,强度等级：M20 | t | 8.2575
60 | 80090465@1 | DS干混地面砂浆保水率≥88%一类,强度等级：M15 | t | 2.7254
61 | 07050030@1 | 防滑地砖600×600 | m2 | 91.0405
62 | 04030015 | 中砂 | m3 | 0.035
63 | 04050025 | 碎石10 | m3 | 0.046
单位工程人材机汇总表
工程名称：装饰--一层静脉配置中心 | [6 empty] | 第 3 页 共 4 页
序号 | 编码 | 名称及规格 | 单位 | 数量 | 单价 （元） | 合价 （元） |  | 品牌 | 厂家
64 | 80090395@2 | DM干混砌筑砂浆(普通砌筑砂浆)保水率≥88%一类，强度等级：M7.5 | t | 1.9766
65 | 04130001@1 | 灰砂砖240×115×53 | 千块 | 0.0473
66 | 04070001 | 粘土陶粒 | m3 | 0.3789
67 | 02290030 | 麻袋 | 个 | 0.2486
68 | 14090070 | 石蜡 | kg | 0.0299
69 | 14310050 | 草酸 | kg | 0.0112
70 | 80090455@1 | DP干混抹灰砂浆(普通抹灰砂浆)保水率≥88%一类，强度等级：M20 | t | 5.0512
71 | 80090445@1 | DP干混抹灰砂浆(普通抹灰砂浆)保水率≥88%一类，强度等级：M15 | t | 4.4266
72 | 13050030@1 | 无机涂料 | kg | 80.7828
73 | 14210090 | 氯丁橡胶 | kg | 38.0412
74 | 07010023@1 | 瓷片300×600 | m2 | 109.3685
75 | 04030010 | 细砂 | m3 | 0.01
76 | 13050153 | 聚氨酯防水涂料双组份 I型 | kg | 51.7726
77 | 03010430 | 六角螺栓综合 | kg | 11.2604
78 | 14390070 | 氧气 | m3 | 11.7572
79 | 14390100 | 乙炔气 | kg | 6.4667
80 | 01290020@1 | 角钢∠40×4 | kg | 2250.38
81 | 10030030 | 铝合金中龙骨h=35 | m | 562.1827
82 | 10030040 | 铝合金中龙骨h=45(T型) | m | 396.7964
83 | 10030010 | 铝合金小龙骨h=22 | m | 540.3331
84 | 10030080 | 铝合金边龙骨h=35 | m | 191.778
85 | 01010030 | 热轧圆盘条φ10以内 | t | 0.095
86 | 03010320 | 螺母综合 | 十个 | 44.5305
87 | 03011315 | 高强螺栓 | kg | 4.1562
88 | 03013121 | 膨胀螺栓M6×80 | 十套 | 74.2574
89 | 03016191 | 专用螺母垫圈Q235 3# | 块 | 22.2653
90 | 05030180 | 松木板 | m3 | 0.0594
91 | 09050050@1 | 铝扣板600×600×1.0mm | m2 | 305.7761
92 | 01050001 | 钢丝绳φ14.1~15 | kg | 10.4452
93 | 01630130 | 吊装夹具 | 套 | 0.0425
单位工程人材机汇总表
工程名称：装饰--一层静脉配置中心 | [6 empty] | 第 4 页 共 4 页
序号 | 编码 | 名称及规格 | 单位 | 数量 | 单价 （元） | 合价 （元） |  | 品牌 | 厂家
94 | 03135071 | 低合金钢耐热焊条综合 | kg | 14.6954
95 | 05030320 | 垫木 | m3 | 0.0297
96 | 13010210 | 环氧富锌底漆 | kg | 4.5008
97 | 14350300 | 环氧富锌底漆稀释剂 | kg | 0.4501
98 | ZZJJ | 制作基价 | 元 | 3541.164
99 | 34050010 | 泡沫防潮纸 | m2 | 50.8572
100 | 13050440 | 酚醛红丹防锈漆 | kg | 34.2237
101 | 14410120 | 玻璃胶 | L | 0.7064
102 | 13350200 | 密封膏 | kg | 31.4685
103 | MC1-63@1 | 气密封门（带观察窗、铝合金框） | m2 | 69.93
104 | 09190010 | 硅酸钙板8 | m2 | 448.329
105 | 05030370 | 松杂直边板 | m3 | 0.0298
106 | 14010030 | 松节油 | kg | 6.9906
107 | 35030020 | 脚手架接驳管φ43×350 | 支 | 17.1945
108 | 35030050 | 脚手架钢管φ51×3.5 | m | 50.5916
109 | 35030170 | 脚手架直角扣(含螺丝) | 套 | 38.6877
110 | 35030030 | 脚手架钢管底座 | 个 | 9.662
111 | 35030160 | 脚手架活动扣(含螺丝) | 套 | 5.7866
112 | 13050450 | 酚醛铁红防锈漆 | kg | 10.2016
113 | 01290012 | 钢板10 | kg | 992.83
114 | 09250010 | 彩钢夹芯板50 | m2 | 1073.8576
115 | 01490100 | 倒T形铝 | m | 304.479
116 | 08010001@1 | 印度红大理石 | m2 | 1.1978
合计

## 表-04 单位工程招标控制价汇总表【暖通--静脉配置中心】
单位工程招标控制价汇总表
工程名称：暖通--静脉配置中心 |  | 标段： |  | 第 1 页 共 1 页
序号 | 汇总内容 |  | 金额 |  | 其中：暂估价(元)
1 | 分部分项合计
1.1 | 通风空调设备
1.2 | 空调通风系统
1.3 | 空调水系统
2 | 措施合计
2.1 | 绿色施工安全防护措施费
2.2 | 其他措施费
3 | 其他项目
3.1 | 暂列金额
3.2 | 暂估价
3.3 | 计日工
3.4 | 总承包服务费
3.5 | 预算包干费
3.6 | 工程优质费
3.7 | 概算幅度差
3.8 | 索赔费用
3.9 | 现场签证费用
3.10 | 其他费用
4 | 税前工程造价
5 | 增值税销项税额
6 | 工程造价
招标控制价合计=1+2+3+5
注：本表适用于单位工程招标控制价或投标报价的汇总，如无单位工程划分，单项工程也使用本表汇总
表—04

## 表-08 分部分项工程和单价措施项目清单与计价表【暖通--_7
分部分项工程和单价措施项目清单与计价表
工程名称：暖通--静脉配置中心 |  |  |  | 标段： |  |  |  | 第 1 页 共 19 页
序号 | 项目编码 | 项目名称 | 项目特征描述 |  | 计量单位 | 工程量 | 金额（元）
[7 empty] | 综合单价 |  | 综合合价 | 其中
暂估价
通风空调设备
1 | 030701003035 | 空调器 | 1.名称:医用净化空调机组 2.型号:AHU-101 3.风机数据:送风量9100m3/h、新风量9100m3/h、机外余压650Pa、离心式风机、电机功率5.5KW、电源380V/50Hz 4.冷热水形式:两管制 5.冷/热水盘管数据:制冷量170KW、冷冻水进/出水温度7/12℃、制热量60KW、热水进/出温度45/40℃、电动阀规格DN80 6.抽湿再热:10HP、8.5KW 7.再加热方式/数据:电加热/25KW 8.加湿数据:电热式加湿器、加湿量50kg/h 9.过滤器:初效(板式)G4、中效(袋式)F8 10.安装形式:卧式 11.其它:机组全部采用专用变频风机,机组送风段均配置UV杀菌灯 |  | 台 | 1
本页小计
注：为计取规费等的使用，可在表中增设其中：“定额人工费”。
表—08
分部分项工程和单价措施项目清单与计价表
工程名称：暖通--静脉配置中心 |  |  |  | 标段： |  |  |  | 第 2 页 共 19 页
序号 | 项目编码 | 项目名称 | 项目特征描述 |  | 计量单位 | 工程量 | 金额（元）
[7 empty] | 综合单价 |  | 综合合价 | 其中
暂估价
2 | 030701003036 | 空调器 | 1.名称:医用净化空调机组 2.型号:AHU-102 3.风机数据:送风量5650m3/h、回风量2800KW、新风量3250m3/h、机外余压800Pa、离心式风机、电机功率4KW、电源380V/50Hz 4.冷热水形式:两管制 5.冷/热水盘管数据:制冷量70KW、冷冻水进/出水温度7/12℃、制热量22KW、热水进/出温度45/40℃、电动阀规格DN68 6.再加热方式/数据:电加热/15KW 7.加湿数据:电热式加湿器、加湿量20kg/h 8.过滤器:初效(板式)G4、中效(袋式)F8 9.安装形式:卧式 10.其它:机组全部采用专用变频风机,机组送风段均配置UV杀菌灯 |  | 台 | 1
3 | 030701003037 | 空调器 | 1.名称:新风机组 2.型号:XF-101 3.风机数据:送风量3000m3/h、机外余压400Pa、电机功率2.2KW 4.冷热水形式:机械循环两管制 5.冷/热水盘管数据:额定供冷量50KW、冷冻水进/出水温度7/12℃、额定供热量15KW、采暖水进/出温度45/40℃ 6.安装形式:卧式 7.其它:机组送风段均配置UV杀菌灯 |  | 台 | 1
本页小计
注：为计取规费等的使用，可在表中增设其中：“定额人工费”。
表—08
分部分项工程和单价措施项目清单与计价表
工程名称：暖通--静脉配置中心 |  |  |  | 标段： |  |  |  | 第 3 页 共 19 页
序号 | 项目编码 | 项目名称 | 项目特征描述 |  | 计量单位 | 工程量 | 金额（元）
[7 empty] | 综合单价 |  | 综合合价 | 其中
暂估价
4 | 030701004030 | 风机盘管 | 1.名称:净化风机盘管 2.型号:FCU-200 3.冷热水形式:两管制 4.风机数据:中档风量270m3/h、机外静压30Pa、电机功率45W、电源220V/50Hz 5.制冷工况:全热/显热1.99/1.40KW、进出水温7/12℃ 6.制热工况:热量3.5KW、进出水温45/40℃ 7.水系统:水流量0.42m3/h、水阻力供冷25KPa/供热20KPa、进出/冷凝水管径DN20 8.机组噪声:30.5dB(A) 9.安装形式:吊装 10.其它:选用带超低阻高中效回风口的净化风机盘管。初阻力≤15Pa，微生物一次通过率≤10%，颗粒物过滤效率≥95%、配温控器 11.减振器、支架形式、材质:设备型钢吊架制作、安装 |  | 台 | 10
本页小计
注：为计取规费等的使用，可在表中增设其中：“定额人工费”。
表—08
分部分项工程和单价措施项目清单与计价表
工程名称：暖通--静脉配置中心 |  |  |  | 标段： |  |  |  | 第 4 页 共 19 页
序号 | 项目编码 | 项目名称 | 项目特征描述 |  | 计量单位 | 工程量 | 金额（元）
[7 empty] | 综合单价 |  | 综合合价 | 其中
暂估价
5 | 030701004031 | 风机盘管 | 1.名称:净化风机盘管 2.型号:FCU-300 3.冷热水形式:两管制 4.风机数据:中档风量380m3/h、机外静压30Pa、电机功率62W、电源220V/50Hz 5.制冷工况:全热/显热2.78/1.92KW、进出水温7/12℃ 6.制热工况:热量5.2KW、进出水温45/40℃ 7.水系统:水流量0.55m3/h、水阻力供冷25KPa/供热21KPa、进出/冷凝水管径DN20 8.机组噪声:32dB(A) 9.安装形式:吊装 10.其它:选用带超低阻高中效回风口的净化风机盘管。初阻力≤15Pa，微生物一次通过率≤10%，颗粒物过滤效率≥95%、配温控器 11.减振器、支架形式、材质:设备型钢吊架制作、安装 |  | 台 | 3
本页小计
注：为计取规费等的使用，可在表中增设其中：“定额人工费”。
表—08
分部分项工程和单价措施项目清单与计价表
工程名称：暖通--静脉配置中心 |  |  |  | 标段： |  |  |  | 第 5 页 共 19 页
序号 | 项目编码 | 项目名称 | 项目特征描述 |  | 计量单位 | 工程量 | 金额（元）
[7 empty] | 综合单价 |  | 综合合价 | 其中
暂估价
6 | 030701004032 | 风机盘管 | 1.名称:净化风机盘管 2.型号:FCU-400 3.冷热水形式:两管制 4.风机数据:中档风量510m3/h、机外静压30Pa、电机功率75W、电源220V/50Hz 5.制冷工况:全热/显热3.57/2.42KW、进出水温7/12℃ 6.制热工况:热量6.5KW、进出水温45/40℃ 7.水系统:水流量0.72m3/h、水阻力供冷30KPa/供热24KPa、进出/冷凝水管径DN20 8.机组噪声:37dB(A) 9.安装形式:吊装 10.其它:选用带超低阻高中效回风口的净化风机盘管。初阻力≤15Pa，微生物一次通过率≤10%，颗粒物过滤效率≥95%、配温控器 11.减振器、支架形式、材质:设备型钢吊架制作、安装 |  | 台 | 11
本页小计
注：为计取规费等的使用，可在表中增设其中：“定额人工费”。
表—08
分部分项工程和单价措施项目清单与计价表
工程名称：暖通--静脉配置中心 |  |  |  | 标段： |  |  |  | 第 6 页 共 19 页
序号 | 项目编码 | 项目名称 | 项目特征描述 |  | 计量单位 | 工程量 | 金额（元）
[7 empty] | 综合单价 |  | 综合合价 | 其中
暂估价
7 | 030701004033 | 风机盘管 | 1.名称:净化风机盘管 2.型号:FCU-500 3.冷热水形式:两管制 4.风机数据:中档风量640m3/h、机外静压30Pa、电机功率91W、电源220V/50Hz 5.制冷工况:全热/显热4.20/2.93KW、进出水温7/12℃ 6.制热工况:热量7.87KW、进出水温45/40℃ 7.水系统:水流量0.87m3/h、水阻力供冷30KPa/供热22KPa、进出/冷凝水管径DN20 8.机组噪声:38.5dB(A) 9.安装形式:吊装 10.其它:选用带超低阻高中效回风口的净化风机盘管。初阻力≤15Pa，微生物一次通过率≤10%，颗粒物过滤效率≥95%、配温控器 11.减振器、支架形式、材质:设备型钢吊架制作、安装 |  | 台 | 10
8 | 030108001066 | 离心式通风机 | 1.名称:变频排风柜 2.型号:EAF-P-101 3.规格:风量3600m3/h、余压450Pa、功率1.5kW、电源380V/50Hz、变频控制 4.安装形式:落地 |  | 台 | 1
9 | 030108001067 | 离心式通风机 | 1.名称:变频排风柜 2.型号:EAF-P-102 3.规格:风量3800m3/h、余压450Pa、功率1.5kW、电源380V/50Hz、变频控制 4.安装形式:落地 |  | 台 | 1
10 | 030108001068 | 离心式通风机 | 1.名称:变频排风柜 2.型号:EAF-P-103 3.规格:风量2000m3/h、余压350Pa、功率0.75kW、电源380V/50Hz、变频控制 4.安装形式:落地 |  | 台 | 1
本页小计
注：为计取规费等的使用，可在表中增设其中：“定额人工费”。
表—08
分部分项工程和单价措施项目清单与计价表
工程名称：暖通--静脉配置中心 |  |  |  | 标段： |  |  |  | 第 7 页 共 19 页
序号 | 项目编码 | 项目名称 | 项目特征描述 |  | 计量单位 | 工程量 | 金额（元）
[7 empty] | 综合单价 |  | 综合合价 | 其中
暂估价
11 | 030108001069 | 离心式通风机 | 1.名称:变频排风柜 2.型号:EAF-P-104 3.规格:风量1100m3/h、余压350Pa、功率0.37kW、电源380V/50Hz、变频控制 4.安装形式:落地 |  | 台 | 1
12 | 030704001017 | 通风工程检测、调试 | 1.通风工程检测、调试 |  | 系统 | 1
通风空调设备合计
空调通风系统
13 | 030702002030 | 净化通风管道 | 1.名称:净化风管 2.材质:镀锌钢板 3.形状:矩形 4.规格:1000 ≤长边长(mm) ≤1250 5.板材厚度:δ=1.2mm 6.管件、法兰等附件及支架设计要求:满足设计要求及符合质量规范 7.接口形式:咬口 8.其它:法兰、支架等除锈后刷红丹防锈漆二遍 |  | m2 | 2.3
14 | 030702002031 | 净化通风管道 | 1.名称:净化风管 2.材质:镀锌钢板 3.形状:矩形 4.规格:450 ≤长边长(mm) ≤1000 5.板材厚度:δ=0.75mm 6.管件、法兰等附件及支架设计要求:满足设计要求及符合质量规范 7.接口形式:咬口 8.其它:法兰、支架等除锈后刷红丹防锈漆二遍 |  | m2 | 385.1
本页小计
注：为计取规费等的使用，可在表中增设其中：“定额人工费”。
表—08
分部分项工程和单价措施项目清单与计价表
工程名称：暖通--静脉配置中心 |  |  |  | 标段： |  |  |  | 第 8 页 共 19 页
序号 | 项目编码 | 项目名称 | 项目特征描述 |  | 计量单位 | 工程量 | 金额（元）
[7 empty] | 综合单价 |  | 综合合价 | 其中
暂估价
15 | 030702002032 | 净化通风管道 | 1.名称:净化风管 2.材质:镀锌钢板 3.形状:矩形 4.规格:320 ≤长边长(mm) ≤450 5.板材厚度:δ=0.6mm 6.管件、法兰等附件及支架设计要求:满足设计要求及符合质量规范 7.接口形式:咬口 8.其它:法兰、支架等除锈后刷红丹防锈漆二遍 |  | m2 | 128.8
16 | 030702002033 | 净化通风管道 | 1.名称:净化风管 2.材质:镀锌钢板 3.形状:矩形 4.规格:长边长(mm) ≤320 5.板材厚度:δ=0.5mm 6.管件、法兰等附件及支架设计要求:满足设计要求及符合质量规范 7.接口形式:咬口 8.其它:法兰、支架等除锈后刷红丹防锈漆二遍 |  | m2 | 113.4
17 | 030702001030 | 碳钢通风管道 | 1.名称:排风风管 2.材质:镀锌钢板 3.形状:矩形 4.规格:450 ≤长边长(mm) ≤1000 5.板材厚度:δ=0.75mm 6.管件、法兰等附件及支架设计要求:满足设计要求及符合质量规范 7.接口形式:咬口 8.其它:法兰、支架等除锈后刷红丹防锈漆二遍 |  | m2 | 99.5
本页小计
注：为计取规费等的使用，可在表中增设其中：“定额人工费”。
表—08
分部分项工程和单价措施项目清单与计价表
工程名称：暖通--静脉配置中心 |  |  |  | 标段： |  |  |  | 第 9 页 共 19 页
序号 | 项目编码 | 项目名称 | 项目特征描述 |  | 计量单位 | 工程量 | 金额（元）
[7 empty] | 综合单价 |  | 综合合价 | 其中
暂估价
18 | 030702001031 | 碳钢通风管道 | 1.名称:排风风管 2.材质:镀锌钢板 3.形状:矩形 4.规格:320 ≤长边长(mm) ≤450 5.板材厚度:δ=0.6mm 6.管件、法兰等附件及支架设计要求:满足设计要求及符合质量规范 7.接口形式:咬口 8.其它:法兰、支架等除锈后刷红丹防锈漆二遍 |  | m2 | 120.9
19 | 030702001032 | 碳钢通风管道 | 1.名称:排风风管 2.材质:镀锌钢板 3.形状:矩形 4.规格:长边长(mm) ≤320 5.板材厚度:δ=0.5mm 6.管件、法兰等附件及支架设计要求:满足设计要求及符合质量规范 7.接口形式:咬口 8.其它:法兰、支架等除锈后刷红丹防锈漆二遍 |  | m2 | 109.9
20 | 030702001033 | 碳钢通风管道 | 1.名称:排风风管 2.材质:镀锌钢板 3.形状:圆形 4.规格:直径(mm) ≤1000 5.板材厚度:δ=0.75mm 6.管件、法兰等附件及支架设计要求:满足设计要求及符合质量规范 7.接口形式:咬口 8.其它:法兰、支架等除锈后刷红丹防锈漆二遍 |  | m2 | 6.3
本页小计
注：为计取规费等的使用，可在表中增设其中：“定额人工费”。
表—08
分部分项工程和单价措施项目清单与计价表
工程名称：暖通--静脉配置中心 |  |  |  | 标段： |  |  |  | 第 10 页 共 19 页
序号 | 项目编码 | 项目名称 | 项目特征描述 |  | 计量单位 | 工程量 | 金额（元）
[7 empty] | 综合单价 |  | 综合合价 | 其中
暂估价
21 | 030702001034 | 碳钢通风管道 | 1.名称:排风风管 2.材质:镀锌钢板 3.形状:圆形 4.规格:直径(mm) ≤320 5.板材厚度:δ=0.5mm 6.管件、法兰等附件及支架设计要求:满足设计要求及符合质量规范 7.接口形式:咬口 8.其它:法兰、支架等除锈后刷红丹防锈漆二遍 |  | m2 | 15.2
22 | 030703019013 | 柔性接口 | 1.名称:柔性接口 2.材质:双层人造革 |  | m2 | 4.65
23 | 030703019014 | 柔性接口 | 1.名称:柔性接口 2.材质:帆布 |  | m2 | 8.27
24 | 031208003009 | 通风管道绝热 | 1.绝热材料品种:难燃B1级橡塑保温棉 2.绝热厚度:δ=30mm |  | m2 | 1073.8
25 | 030703001202 | 碳钢阀门 | 1.名称:70℃防火阀 2.型号:1000X400 |  | 个 | 1
26 | 030703001203 | 碳钢阀门 | 1.名称:70℃防火阀 2.型号:630X400 |  | 个 | 2
27 | 030703001204 | 碳钢阀门 | 1.名称:70℃防火阀 2.型号:500X320 |  | 个 | 3
28 | 030703001205 | 碳钢阀门 | 1.名称:70℃防火阀 2.型号:400X320 |  | 个 | 1
29 | 030703001206 | 碳钢阀门 | 1.名称:70℃防火阀 2.型号:400X250 |  | 个 | 1
30 | 030703001207 | 碳钢阀门 | 1.名称:70℃防火阀 2.型号:320X200 |  | 个 | 1
31 | 030703001208 | 碳钢阀门 | 1.名称:电动密闭阀 2.型号:1000X400 |  | 个 | 1
32 | 030703001209 | 碳钢阀门 | 1.名称:电动密闭阀 2.型号:500X400 |  | 个 | 1
33 | 030703001210 | 碳钢阀门 | 1.名称:手动风量调节阀 2.型号:1000X400 |  | 个 | 1
34 | 030703001211 | 碳钢阀门 | 1.名称:手动风量调节阀 2.型号:800X400 |  | 个 | 1
本页小计
注：为计取规费等的使用，可在表中增设其中：“定额人工费”。
表—08
分部分项工程和单价措施项目清单与计价表
工程名称：暖通--静脉配置中心 |  |  |  | 标段： |  |  |  | 第 11 页 共 19 页
序号 | 项目编码 | 项目名称 | 项目特征描述 |  | 计量单位 | 工程量 | 金额（元）
[7 empty] | 综合单价 |  | 综合合价 | 其中
暂估价
35 | 030703001212 | 碳钢阀门 | 1.名称:手动风量调节阀 2.型号:630X400 |  | 个 | 1
36 | 030703001213 | 碳钢阀门 | 1.名称:手动风量调节阀 2.型号:500X400 |  | 个 | 1
37 | 030703001214 | 碳钢阀门 | 1.名称:手动风量调节阀 2.型号:500X320 |  | 个 | 1
38 | 030703001215 | 碳钢阀门 | 1.名称:手动风量调节阀 2.型号:400X320 |  | 个 | 1
39 | 030703001216 | 碳钢阀门 | 1.名称:手动风量调节阀 2.型号:400X200 |  | 个 | 1
40 | 030703001217 | 碳钢阀门 | 1.名称:手动风量调节阀 2.型号:320X200 |  | 个 | 21
41 | 030703001218 | 碳钢阀门 | 1.名称:手动风量调节阀 2.型号:250X200 |  | 个 | 21
42 | 030703001219 | 碳钢阀门 | 1.名称:手动风量调节阀 2.型号:200X200 |  | 个 | 12
43 | 030703001220 | 碳钢阀门 | 1.名称:手动风量调节阀 2.型号:160X120 |  | 个 | 14
44 | 030703001221 | 碳钢阀门 | 1.名称:风管止回阀 2.型号:320X200 |  | 个 | 1
45 | 030703001222 | 碳钢阀门 | 1.名称:风管止回阀 2.型号:400X250 |  | 个 | 1
46 | 030703001223 | 碳钢阀门 | 1.名称:风管止回阀 2.型号:500X320 |  | 个 | 2
47 | 030703001224 | 碳钢阀门 | 1.名称:电动密闭阀+定风量阀 2.规格:Φ300 540m3/h 50Pa 3.类型:配电动执行器 |  | 个 | 13
48 | 030703011145 | 铝及铝合金风口、散流器 | 1.名称:高效送风口 2.型号:S1 3.规格:600X600 4.类型:带H13高效过滤器，320x320x96mm，额定风量500m3/h |  | 个 | 6
本页小计
注：为计取规费等的使用，可在表中增设其中：“定额人工费”。
表—08
分部分项工程和单价措施项目清单与计价表
工程名称：暖通--静脉配置中心 |  |  |  | 标段： |  |  |  | 第 12 页 共 19 页
序号 | 项目编码 | 项目名称 | 项目特征描述 |  | 计量单位 | 工程量 | 金额（元）
[7 empty] | 综合单价 |  | 综合合价 | 其中
暂估价
49 | 030703011146 | 铝及铝合金风口、散流器 | 1.名称:高效送风口 2.型号:S2 3.规格:600X600 4.类型:带H13高效过滤器，484x484x96mm，额定风量1000m3/h |  | 个 | 21
50 | 030703011147 | 铝及铝合金风口、散流器 | 1.名称:散流器（送风） 2.规格:600X600 |  | 个 | 34
51 | 030703011148 | 铝及铝合金风口、散流器 | 1.名称:散流器（新风） 2.型号:X1 3.规格:200X200 |  | 个 | 14
52 | 030703011149 | 铝及铝合金风口、散流器 | 1.名称:散流器（新风） 2.型号:X2 3.规格:400X400 |  | 个 | 5
53 | 030703011150 | 铝及铝合金风口、散流器 | 1.名称:回风口 2.型号:H3 3.规格:400x350 4.类型:带F6中效过滤器，含箱体，带竖向可调百叶 |  | 个 | 10
54 | 030703011151 | 铝及铝合金风口、散流器 | 1.名称:单层百叶风口 2.型号:P1 3.规格:400X400 |  | 个 | 9
55 | 030703011152 | 铝及铝合金风口、散流器 | 1.名称:单层百叶风口 2.型号:P4 3.规格:400x400 4.类型:带F8中效过滤器 |  | 个 | 1
56 | 030703011153 | 铝及铝合金风口、散流器 | 1.名称:排风口 2.型号:XP1 3.规格:400x350 4.类型:带F8中效过滤器，含箱体，带竖向可调百叶，立管配手动风阀 |  | 个 | 2
57 | 030703011154 | 铝及铝合金风口、散流器 | 1.名称:排风口 2.型号:XP8 3.规格:400x350 4.类型:带H13高效过滤器，含箱体，带竖向可调百叶，立管配手动风阀 |  | 个 | 3
本页小计
注：为计取规费等的使用，可在表中增设其中：“定额人工费”。
表—08
分部分项工程和单价措施项目清单与计价表
工程名称：暖通--静脉配置中心 |  |  |  | 标段： |  |  |  | 第 13 页 共 19 页
序号 | 项目编码 | 项目名称 | 项目特征描述 |  | 计量单位 | 工程量 | 金额（元）
[7 empty] | 综合单价 |  | 综合合价 | 其中
暂估价
58 | 030703011155 | 铝及铝合金风口、散流器 | 1.名称:排风口 2.型号:XP9 3.规格:600x350 4.类型:带H13高效过滤器，含箱体，带竖向可调百叶，立管配手动风阀 |  | 个 | 13
59 | 030703011156 | 铝及铝合金风口、散流器 | 1.名称:门铰式回风口（带滤网） 2.规格:600X600 |  | 个 | 34
60 | 030703011157 | 铝及铝合金风口、散流器 | 1.名称:防雨百叶（带过滤网） 2.规格:1600X800 |  | 个 | 1
61 | 030703011158 | 铝及铝合金风口、散流器 | 1.名称:防雨百叶（带过滤网） 2.规格:1000X600 |  | 个 | 2
62 | 030703011159 | 铝及铝合金风口、散流器 | 1.名称:镀锌钢丝防护网罩 2.规格:320X200 |  | 个 | 1
63 | 030703011160 | 铝及铝合金风口、散流器 | 1.名称:镀锌钢丝防护网罩 2.规格:400X250 |  | 个 | 1
64 | 030703011161 | 铝及铝合金风口、散流器 | 1.名称:镀锌钢丝防护网罩 2.规格:500X320 |  | 个 | 2
65 | 030703021021 | 静压箱 | 1.名称:消声静压箱 2.规格:1200X1000X800(H) 3.支架形式、材质:设备型钢吊架制作、安装 |  | 个 | 1
66 | 030703021022 | 静压箱 | 1.名称:消声静压箱 2.规格:1600X1000X800(H) 3.支架形式、材质:设备型钢吊架制作、安装 |  | 个 | 1
67 | 030703020041 | 消声器 | 1.名称:微穿孔消音器 2.规格:600x520 L=1500mm 3.支架形式、材质:设备型钢吊架制作、安装 |  | 个 | 1
68 | 030703020042 | 消声器 | 1.名称:微穿孔消音器 2.规格:700x520 L=2000mm 3.支架形式、材质:设备型钢吊架制作、安装 |  | 个 | 1
本页小计
注：为计取规费等的使用，可在表中增设其中：“定额人工费”。
表—08
分部分项工程和单价措施项目清单与计价表
工程名称：暖通--静脉配置中心 |  |  |  | 标段： |  |  |  | 第 14 页 共 19 页
序号 | 项目编码 | 项目名称 | 项目特征描述 |  | 计量单位 | 工程量 | 金额（元）
[7 empty] | 综合单价 |  | 综合合价 | 其中
暂估价
69 | 030703020043 | 消声器 | 1.名称:微穿孔消音器 2.规格:700x520 L=1200mm 3.支架形式、材质:设备型钢吊架制作、安装 |  | 个 | 2
70 | 030703020044 | 消声器 | 1.名称:微穿孔消音器 2.规格:600x450 L=1200mm 3.支架形式、材质:设备型钢吊架制作、安装 |  | 个 | 1
71 | 030703012001 | 碳钢风帽 | 1.名称:防雨风帽 2.规格:D=800 |  | 个 | 2
72 | 030702011002 | 温度、风量测定孔 | 1.名称:风管测定孔 |  | 个 | 15
73 | 030704002015 | 风管试验 | 1.设计要求:漏风测试 |  | m2 | 615.3
74 | 030704002016 | 风管试验 | 1.设计要求:漏光测试 |  | m2 | 17.83
75 | 030704001018 | 通风工程检测、调试 | 1.通风工程检测、调试 |  | 系统 | 1
空调通风系统合计
空调水系统
76 | 031001002021 | 钢管 | 1.安装部位:室内 2.介质:空调供/回水 3.材质:无缝钢管 4.规格:D84X4 5.连接形式:焊接 6.压力试验及吹、洗设计要求:满足设计要求及符合质量规范 |  | m | 136.4
77 | 031001001064 | 镀锌钢管 | 1.安装部位:室内 2.介质:空调供/回水 3.材质:镀锌钢管 4.规格:DN65x4 5.连接形式:螺纹 6.压力试验及吹、洗设计要求:满足设计要求及符合质量规范 |  | m | 76.5
本页小计
注：为计取规费等的使用，可在表中增设其中：“定额人工费”。
表—08
分部分项工程和单价措施项目清单与计价表
工程名称：暖通--静脉配置中心 |  |  |  | 标段： |  |  |  | 第 15 页 共 19 页
序号 | 项目编码 | 项目名称 | 项目特征描述 |  | 计量单位 | 工程量 | 金额（元）
[7 empty] | 综合单价 |  | 综合合价 | 其中
暂估价
78 | 031001001065 | 镀锌钢管 | 1.安装部位:室内 2.介质:空调供/回水 3.材质:镀锌钢管 4.规格:DN50x3.5 5.连接形式:螺纹 6.压力试验及吹、洗设计要求:满足设计要求及符合质量规范 |  | m | 28.7
79 | 031001001066 | 镀锌钢管 | 1.安装部位:室内 2.介质:空调供/回水 3.材质:镀锌钢管 4.规格:DN40x3.5 5.连接形式:螺纹 6.压力试验及吹、洗设计要求:满足设计要求及符合质量规范 |  | m | 9.4
80 | 031001001067 | 镀锌钢管 | 1.安装部位:室内 2.介质:空调供/回水 3.材质:镀锌钢管 4.规格:DN32x3.25 5.连接形式:螺纹 6.压力试验及吹、洗设计要求:满足设计要求及符合质量规范 |  | m | 16.1
81 | 031001001068 | 镀锌钢管 | 1.安装部位:室内 2.介质:空调供/回水 3.材质:镀锌钢管 4.规格:DN25x3.25 5.连接形式:螺纹 6.压力试验及吹、洗设计要求:满足设计要求及符合质量规范 |  | m | 26.9
82 | 031001001069 | 镀锌钢管 | 1.安装部位:室内 2.介质:空调供/回水 3.材质:镀锌钢管 4.规格:DN20x2.75 5.连接形式:螺纹 6.压力试验及吹、洗设计要求:满足设计要求及符合质量规范 |  | m | 123.3
本页小计
注：为计取规费等的使用，可在表中增设其中：“定额人工费”。
表—08
分部分项工程和单价措施项目清单与计价表
工程名称：暖通--静脉配置中心 |  |  |  | 标段： |  |  |  | 第 16 页 共 19 页
序号 | 项目编码 | 项目名称 | 项目特征描述 |  | 计量单位 | 工程量 | 金额（元）
[7 empty] | 综合单价 |  | 综合合价 | 其中
暂估价
83 | 031001006027 | 塑料管 | 1.安装部位:室内 2.介质:冷凝水 3.材质:PVC管 4.材质:DN32 5.连接形式:粘接 |  | m | 70.2
84 | 031001006028 | 塑料管 | 1.安装部位:室内 2.介质:冷凝水 3.材质:PVC管 4.材质:DN25 5.连接形式:粘接 |  | m | 15.6
85 | 031001006029 | 塑料管 | 1.安装部位:室内 2.介质:冷凝水 3.材质:PVC管 4.材质:DN20 5.连接形式:粘接 |  | m | 64.4
86 | 031208002042 | 管道绝热 | 1.绝热材料品种:橡塑发泡隔热材料，导热系数为0.034W/m·℃（在0°C工况） 2.绝热厚度:δ=20mm 3.管道外径:φ57mm以下 |  | m3 | 0.48
87 | 031208002043 | 管道绝热 | 1.绝热材料品种:橡塑发泡隔热材料，导热系数为0.034W/m·℃（在0°C工况） 2.绝热厚度:δ=25mm 3.管道外径:φ57mm以下 |  | m3 | 0.77
88 | 031208002044 | 管道绝热 | 1.绝热材料品种:橡塑发泡隔热材料，导热系数为0.034W/m·℃（在0°C工况） 2.绝热厚度:δ=28mm 3.管道外径:φ57mm以下 |  | m3 | 0.16
89 | 031208002045 | 管道绝热 | 1.绝热材料品种:橡塑发泡隔热材料，导热系数为0.034W/m·℃（在0°C工况） 2.绝热厚度:δ=32mm 3.管道外径:φ57mm以下 |  | m3 | 0.21
本页小计
注：为计取规费等的使用，可在表中增设其中：“定额人工费”。
表—08
分部分项工程和单价措施项目清单与计价表
工程名称：暖通--静脉配置中心 |  |  |  | 标段： |  |  |  | 第 17 页 共 19 页
序号 | 项目编码 | 项目名称 | 项目特征描述 |  | 计量单位 | 工程量 | 金额（元）
[7 empty] | 综合单价 |  | 综合合价 | 其中
暂估价
90 | 031208002046 | 管道绝热 | 1.绝热材料品种:橡塑发泡隔热材料，导热系数为0.034W/m·℃（在0°C工况） 2.绝热厚度:δ=32mm 3.管道外径:φ133mm以下 |  | m3 | 5.44
91 | 031003003049 | 焊接法兰阀门 | 1.类型:铸铁蝶阀 2.规格:DN80 3.连接形式:法兰 |  | 个 | 11
92 | 031003003050 | 焊接法兰阀门 | 1.类型:铸铁蝶阀 2.规格:DN65 3.连接形式:法兰 |  | 个 | 4
93 | 031003003051 | 焊接法兰阀门 | 1.类型:静态压差平衡阀 2.规格:DN80 3.连接形式:法兰 |  | 个 | 1
94 | 031003003052 | 焊接法兰阀门 | 1.类型:电动阀 2.规格:DN80 3.连接形式:法兰 |  | 个 | 1
95 | 031003003053 | 焊接法兰阀门 | 1.类型:电动阀 2.规格:DN65 3.连接形式:法兰 |  | 个 | 1
96 | 031003001090 | 螺纹阀门 | 1.类型:电动阀 2.规格:DN50 3.连接形式:螺纹 |  | 个 | 1
97 | 031003001091 | 螺纹阀门 | 1.类型:铜闸阀 2.规格:DN50 3.连接形式:螺纹 |  | 个 | 4
98 | 031003001092 | 螺纹阀门 | 1.类型:铜闸阀 2.规格:DN20 3.连接形式:螺纹 |  | 个 | 68
99 | 031003001093 | 螺纹阀门 | 1.类型:电动二通阀 2.规格:DN20 3.连接形式:螺纹 |  | 个 | 34
100 | 031003001094 | 螺纹阀门 | 1.类型:手动排气阀 2.规格:DN20 3.连接形式:螺纹 |  | 个 | 3
101 | 031003008026 | Y型过滤器 | 1.材质:铸铁 2.规格:DN80 3.连接形式:法兰 |  | 个 | 1
本页小计
注：为计取规费等的使用，可在表中增设其中：“定额人工费”。
表—08
分部分项工程和单价措施项目清单与计价表
工程名称：暖通--静脉配置中心 |  |  |  | 标段： |  |  |  | 第 18 页 共 19 页
序号 | 项目编码 | 项目名称 | 项目特征描述 |  | 计量单位 | 工程量 | 金额（元）
[7 empty] | 综合单价 |  | 综合合价 | 其中
暂估价
102 | 031003008027 | Y型过滤器 | 1.材质:铸铁 2.规格:DN65 3.连接形式:法兰 |  | 个 | 1
103 | 031003008028 | Y型过滤器 | 1.材质:铜 2.规格:DN50 3.连接形式:螺纹 |  | 个 | 1
104 | 031003008029 | Y型过滤器 | 1.材质:铜 2.规格:DN20 3.连接形式:螺纹 |  | 个 | 34
105 | 031003010029 | 可曲挠橡胶接头 | 1.材质:橡胶 2.规格:DN80 3.连接形式:法兰 |  | 个 | 2
106 | 031003010030 | 可曲挠橡胶接头 | 1.材质:橡胶 2.规格:DN65 3.连接形式:法兰 |  | 个 | 2
107 | 031003010031 | 可曲挠橡胶接头 | 1.材质:橡胶 2.规格:DN50 3.连接形式:法兰 |  | 个 | 2
108 | 031003010032 | 金属软连接 | 1.材质:不锈钢 2.规格:DN20 3.连接形式:螺纹 |  | 个 | 68
109 | 031208004015 | 法兰阀门绝热 | 1.绝热材料:橡塑发泡隔热材料，导热系数为0.034W/m·℃（在0°C工况） 2.绝热厚度:δ=32mm 3.阀门公称直径:100mm以内 |  | 个 | 26
110 | 030601004005 | 能量计 | 1.名称:能量计 2.规格:DN100 |  | 台 | 2
111 | 030601002009 | 压力仪表 | 1.名称:压力表（带旋塞） |  | 块 | 6
112 | 030601001008 | 温度仪表 | 1.名称:工业液体温度计 |  | 支 | 6
113 | 031002001022 | 管道支架 | 1.材质:型钢 2.管架形式:保温管架 |  | kg | 751.76
114 | 031201003029 | 金属结构刷油 | 1.除锈级别:微锈 2.油漆品种:红丹防锈漆 3.结构类型:一般钢结构 4.涂刷遍数、漆膜厚度:两遍 |  | kg | 751.76
115 | 031201001008 | 管道刷油 | 1.除锈级别:微锈 2.油漆品种:红丹防锈漆 3.涂刷遍数、漆膜厚度:两遍 |  | m2 | 35.97
本页小计
注：为计取规费等的使用，可在表中增设其中：“定额人工费”。
表—08
分部分项工程和单价措施项目清单与计价表
工程名称：暖通--静脉配置中心 |  |  |  | 标段： |  |  |  | 第 19 页 共 19 页
序号 | 项目编码 | 项目名称 | 项目特征描述 |  | 计量单位 | 工程量 | 金额（元）
[7 empty] | 综合单价 |  | 综合合价 | 其中
暂估价
116 | 031009002008 | 空调水工程系统调试 | 1.系统形式:空调水工程系统调试 |  | 系统 | 1
空调水系统合计
分部分项合计
措施项目
117 | 031302007029 | 高层施工增加 |  |  | 项 | 1
118 | 031301017036 | 脚手架搭拆费 | 1.名称:脚手架搭拆费 |  | 项 | 1
单价措施合计
本页小计
合 计
注：为计取规费等的使用，可在表中增设其中：“定额人工费”。
表—08

## 表-11 总价措施项目清单与计价表【暖通--静脉配置中心】
总价措施项目清单与计价表
工程名称：暖通--静脉配置中心 |  |  |  |  | 标段： |  |  | 第 1 页 共 2 页
序号 | 项目编码 | 项目名称 | 计算基础 | 费率 (%) |  | 金额 | 调整费率 (%) |  | 调整后金额 (元) | 备注
1 | LSSGCSF00043 | 绿色施工安全防护措施费 | 分部分项人工费+分部分项机具费 | 35.77 |  | 57747.79 |  |  |  | 以分部分项的人工费与施工机具费之和为计算基础，费率35.77%
2 | 031301010036 | 安装与生产同时进行增加费用 | 分部分项人工费 | 0 | [5 empty] | 按人工费的10%计算
3 | 031301011036 | 在有害身体健康环境中施工增加费 | 分部分项人工费 | 0 | [5 empty] | 按人工费的10%计算
4 | TSSGBWZJF036 | 在地下（暗）室、设备及大口径管道内等特殊施工部位进行施工增加费 |  | 30 | [5 empty] | 按该部分人工费的30%计算
5 | 粤031302008036 | 赶工措施费 | 分部分项人工费+分部分项机具费 | 0 | [5 empty] | 赶工措施费=（1-δ）*分部分项（人工费+施工机具费）*0.344 （0.8≤δ＜1 式中：δ=合同工期/定额工期）
6 | 031302002036 | 夜间施工增加费 |  | 20 | [5 empty] | 按其夜间施工项目人工费的20%计算
7 | JTGRSGZJF036 | 交通干扰工程施工增加费 |  | 10 | [5 empty] | 按在市政道路上施工项目人工费的10%计算
8 | 粤031302009036 | 文明工地增加费 | 分部分项人工费+分部分项机具费 | 0 | [5 empty] | 以分部分项的人工费与施工机具费之和为计算基础；市级文明工地1.00%；省级文明工地2.00%
9 | DXGXJCJXF036 | 地下管线交叉降效费 | [7 empty] | 按实际发生或经批准的施工方案计算
编制人（造价人员）： |  |  |  |  | 复核人（造价工程师）：
表-11
总价措施项目清单与计价表
工程名称：暖通--静脉配置中心 |  |  |  |  | 标段： |  |  | 第 2 页 共 2 页
序号 | 项目编码 | 项目名称 | 计算基础 | 费率 (%) |  | 金额 | 调整费率 (%) |  | 调整后金额 (元) | 备注
10 | QTFY00000043 | 其他费用 | [7 empty] | 按实际发生或经批准的施工组织设计方案计算
合 计
编制人（造价人员）： |  |  |  |  | 复核人（造价工程师）：
表-11

## 表-12 其他项目清单与计价汇总表【暖通--静脉配置中心】
其他项目清单与计价汇总表
工程名称：暖通--静脉配置中心 |  |  | 标段： |  | 第 1 页 共 1 页
序号 | 项目名称 | 金额（元） |  | 结算金额（元） |  | 备注
1 | 暂列金额 | 0.00 |  |  |  | 明细详见表-12-1
2 | 暂估价 | 0.00
2.1 | 材料暂估价 | — |  |  |  | 明细详见表-12-2
2.2 | 专业工程暂估价 | 0.00 |  |  |  | 明细详见表-12-3
3 | 计日工 |  |  |  |  | 明细详见表-12-4
4 | 总承包服务费 |  |  |  |  | 明细详见表-12-5
5 | 预算包干费
6 | 工程优质费
7 | 概算幅度差
8 | 现场签证费用
9 | 索赔费用
10 | 其他费用
合 计 | [5 empty] | —
注：材料（工程设备）暂估单价进入清单项目综合单价，此处不汇总。
表—12

## 表-13 规费、税金项目清单与计价表【暖通--静脉配置中心】
规费、税金项目清单与计价表
工程名称：暖通--静脉配置中心 |  |  | 标段： |  | 第 1 页 共 1 页
序号 | 项目名称 | 计算基础 | 计算基数 | 计算费率 (%) |  | 金额(元)
1 | 增值税销项税额 | 分部分项合计+措施合计+其他项目 |  | 9
合 计
编制人（造价人员）： |  |  | 复核人（造价工程师）：
表—13

## 5.1-1单位工程人材机汇总表【暖通--静脉配置中心】
单位工程人材机汇总表
工程名称：暖通--静脉配置中心 | [6 empty] | 第 1 页 共 8 页
序号 | 编码 | 名称及规格 | 单位 | 数量 | 单价 （元） | 合价 （元） |  | 品牌 | 厂家
1 | 03016071 | 垫圈M8 | 十个 | 0.618
2 | 03016421 | 垫圈M2~8 | 十个 | 0.1666
3 | 02130070 | 聚四氟乙烯生料带26mm×20m×0.1mm | m | 154.68
4 | 20310001 | 垫片 | 个 | 6
5 | 03016111 | 弹簧垫圈M2~10 | 十个 | 6.36
6 | 03010565 | 六角螺栓M2~5×4~20 | 十套 | 106.34
7 | 03139281 | 钢锯条 | 条 | 27.6251
8 | 22410017@4 | 镀锌钢丝防护网罩320X200 | 个 | 1
9 | 04010020 | 复合普通硅酸盐水泥P.C 32.5 | kg | 1.5
10 | 03214271 | 打包铁卡子 | 十个 | 74.234
11 | 18090995@4 | PVC管粘接管件DN20 | 个 | 37.352
12 | 22410017@1 | 镀锌钢丝防护网罩400X250 | 个 | 1
13 | 99450700 | 电(机械用) | kw·h | 6956.9388
14 | 18090995@3 | PVC管粘接管件DN25 | 个 | 10.608
15 | 03134021 | 铁砂布0~2# | 张 | 38.6985
16 | RGFTZ | 人工费调整 | 元 | 9851.7379
17 | 03010295 | 半圆头螺丝M4×6 | 十套 | 47.6
18 | 99450760 | 其他材料费 | 元 | 1869.0779
19 | CLFTZ | 材料费调整 | 元 | 6365.5208
20 | 99450630 | 折旧费 | 元 | 1545.9431
21 | 99450640 | 检修费 | 元 | 354.2453
22 | 99450650 | 维护费 | 元 | 731.2369
23 | 99450660 | 安拆费 | 元 | 980.6457
24 | 99451300 | 校验费 | 元 | 3.9853
25 | JXFTZ | 机械费调整 | 元 | 0.4445
26 | 00010010 | 人工费 | 元 | 145735.1474
27 | 03010590 | 六角螺栓M6×75 | 十套 | 207.451
28 | 18010760 | 黑玛钢活接头DN20 | 个 | 137.36
29 | 22410017@3 | 镀锌钢丝防护网罩500X320 | 个 | 2
30 | 03010610 | 六角螺栓M8×75以内 | 十套 | 29.7635
31 | 18090995@2 | PVC管粘接管件DN32 | 个 | 38.8206
单位工程人材机汇总表
工程名称：暖通--静脉配置中心 | [6 empty] | 第 2 页 共 8 页
序号 | 编码 | 名称及规格 | 单位 | 数量 | 单价 （元） | 合价 （元） |  | 品牌 | 厂家
32 | 18010510 | 黑玛钢直通DN20 | 个 | 6.06
33 | 18010807 | 黑玛钢堵头DN20 | 个 | 3.03
34 | 14410670 | 胶粘剂保温材料专用 | kg | 236.5929
35 | 03010605 | 六角螺栓M8×75 | 十套 | 362.836
36 | 03010490 | 六角螺栓M10×20~50 | 十套 | 2.4
37 | 34130090 | 位号牌 | 个 | 12
38 | 02130075 | 聚四氟乙烯生料带宽20 | m | 51.5113
39 | 03014421 | 六角螺母M8 | 十套 | 0.618
40 | 17250040@4 | PVC排水管DN20 | m | 65.8168
41 | 03011490 | 镀锌六角螺栓M8×75 | 十套 | 601.489
42 | 17250040@3 | PVC排水管DN25 | m | 15.9432
43 | 18010580 | 黑玛钢弯头DN20 | 个 | 3.03
44 | 03131071 | 尼龙砂轮片φ100×16×3 | 片 | 0.2571
45 | 29020190 | 铸铁垫板 | kg | 15.6
46 | 18030945 | 镀锌丝堵DN50(堵头) | 个 | 15
47 | 02010010 | 橡胶板综合 | kg | 73.4524
48 | 17250040@2 | PVC排水管DN32 | m | 71.604
49 | 34110010 | 水 | m3 | 4.6972
50 | 01000003 | 型钢 | kg | 1062.0151
51 | 01010031 | 热轧圆盘条φ10以内 | kg | 171.7256
52 | 03131061 | 尼龙砂轮片φ100 | 片 | 11.9446
53 | 14030030 | 煤油 | kg | 4.25
54 | 01290043 | 钢板8~15 | kg | 1.6806
55 | 01210001 | 角钢综合 | kg | 5317.462
56 | 01290003 | 钢板综合 | kg | 2.7
57 | 01130002 | 扁钢综合 | kg | 289.4839
58 | 02270010 | 白布 | m | 62.96
59 | 17270175 | 橡胶软管DN20 | m | 0.304
60 | 14390070 | 氧气 | m3 | 71.1869
61 | 35030001 | 底座 | 个 | 6
62 | 03014411 | 六角螺母综合 | kg | 6.6593
63 | 03016011 | 垫圈综合 | kg | 0.3777
64 | 01030055 | 镀锌低碳钢丝φ2.5~4.0 | kg | 3.0354
65 | 24590010 | 压力表弯管DN15 | 个 | 0.1077
单位工程人材机汇总表
工程名称：暖通--静脉配置中心 | [6 empty] | 第 3 页 共 8 页
序号 | 编码 | 名称及规格 | 单位 | 数量 | 单价 （元） | 合价 （元） |  | 品牌 | 厂家
66 | 03010430 | 六角螺栓综合 | kg | 32.1122
67 | 03013051 | 膨胀螺栓M10 | 十套 | 14.144
68 | 03010010 | 铆钉综合 | kg | 11.533
69 | 18031560@7 | 镀锌钢管螺纹管件DN20 | 个 | 115.7787
70 | 03010680 | 六角螺栓M16×65~80 | 十套 | 28.016
71 | 03135021 | 低碳钢焊条结422 φ3.2 | kg | 63.7848
72 | 03135001 | 低碳钢焊条综合 | kg | 128.9084
73 | 03010030 | 镀锌铆钉M4 | kg | 24.6632
74 | 18031560@6 | 镀锌钢管螺纹管件DN25 | 个 | 25.7971
75 | 14350690 | 洗涤剂 | kg | 460.8672
76 | 17010053 | 焊接钢管DN20 | m | 0.7208
77 | 14070050 | 机油综合 | kg | 14.5997
78 | 18250700 | 熟铁管箍DN50 | 个 | 15
79 | 02270180 | 破布一级 | kg | 7.8681
80 | 18031560@5 | 镀锌钢管螺纹管件DN32 | 个 | 14.6349
81 | 03013011 | 膨胀螺栓综合 | kg | 31.8746
82 | 99450680 | 柴油(机械用)0# | kg | 56.4798
83 | 02010070 | 耐油橡胶板3~6 | kg | 5.88
84 | 02130010 | 打包带 | kg | 12.592
85 | 03139101 | 冲击钻头φ10~20 | 个 | 10.1563
86 | 03013061 | 膨胀螺栓M12 | 十套 | 5.9025
87 | 18031560@4 | 镀锌钢管螺纹管件DN40 | 个 | 6.7304
88 | 03010890 | 六角螺栓M16×85~140 | 十套 | 6.592
89 | 18031560@3 | 镀锌钢管螺纹管件DN50 | 个 | 18.7124
90 | 14050040 | 溶剂汽油 | kg | 37.8487
91 | 17030001@7 | 镀锌钢管DN20x2.75 | m | 120.834
92 | 14330030 | 丙酮 | kg | 0.9263
93 | 18031560@2 | 镀锌钢管螺纹管件DN65 | 个 | 43.2225
94 | 13030240 | 厚漆 | kg | 6.0614
95 | 15130210 | 难燃B1级PEF自粘板 | m2 | 8.6951
96 | 02010015 | 橡胶板4~15 | kg | 0.468
97 | 02090030 | 聚氯乙烯薄膜 | kg | 47.56
98 | 02270001 | 棉纱 | kg | 10.0036
99 | 03131101 | 尼龙砂轮片φ400 | 片 | 20.8589
100 | 03013181 | 膨胀螺栓M12×100 | 十套 | 9.1553
单位工程人材机汇总表
工程名称：暖通--静脉配置中心 | [6 empty] | 第 4 页 共 8 页
序号 | 编码 | 名称及规格 | 单位 | 数量 | 单价 （元） | 合价 （元） |  | 品牌 | 厂家
101 | 03139321 | 钢丝刷子 | 把 | 2.0367
102 | 14010010 | 清油 | kg | 0.3362
103 | 14390100 | 乙炔气 | kg | 24.1536
104 | 13030795 | 醇酸防锈漆 | kg | 143.0847
105 | 02310001 | 帆布 | m2 | 9.5105
106 | 14410430 | 密封胶 | kg | 125.92
107 | 14410410 | 氯丁橡胶粘接剂 | kg | 0.4479
108 | 17030001@6 | 镀锌钢管DN25x3.25 | m | 26.362
109 | 14410030 | 401胶 | kg | 19.471
110 | 14430260 | 自粘性保温胶带50mm×30m | 卷 | 2.118
111 | 03013475 | 金属膨胀螺栓M12 | 十套 | 3.6
112 | 34090001 | 白绸 | m2 | 62.96
113 | 17030001@5 | 镀锌钢管DN32x3.25 | m | 15.778
114 | 01290303@4 | 镀锌薄钢板δ=0.5mm | m2 | 272.6604
115 | 15130180 | 闭孔乳胶海绵δ5 | kg | 52.5716
116 | 24110140 | 弹簧压力表Y-100 0~1.6MPa | 块 | 0.1077
117 | 18010780 | 黑玛钢活接头DN50 | 个 | 6.06
118 | 01290303@3 | 镀锌薄钢板δ=0.6mm | m2 | 285.5754
119 | 17030001@4 | 镀锌钢管DN40x3.5 | m | 9.212
120 | 19000001@2 | 铜闸阀DN20 | 个 | 68.68
121 | 14430250 | 专用粘胶带 | m | 3234.4
122 | 02010013 | 橡胶板1~3 | kg | 0.4285
123 | 15130060 | 聚酯乙烯泡沫塑料 | kg | 3.4
124 | 18031580@3 | 无缝钢管焊接管件DN80 | 个 | 12.6852
125 | 19000210 | 螺纹阀门DN20 | 个 | 0.2074
126 | 01290303@2 | 镀锌薄钢板δ=0.75mm | m2 | 562.8803
127 | 17030001@3 | 镀锌钢管DN50x3.5 | m | 28.7574
128 | 02310001@1 | 双层人造革 | m2 | 5.3475
129 | 18210240@1 | 不锈钢软接DN20 L=250mm | 个 | 68
130 | 22430010@2 | 散流器（新风） X1200X200 | 个 | 14
131 | 22530160@10 | 手动风量调节阀250X200 | 个 | 21
132 | 22530160@11 | 手动风量调节阀200X200 | 个 | 12
单位工程人材机汇总表
工程名称：暖通--静脉配置中心 | [6 empty] | 第 5 页 共 8 页
序号 | 编码 | 名称及规格 | 单位 | 数量 | 单价 （元） | 合价 （元） |  | 品牌 | 厂家
133 | 22530160@12 | 手动风量调节阀160X120 | 个 | 14
134 | 22530160@13 | 手动风量调节阀400X200 | 个 | 1
135 | 22530160@9 | 手动风量调节阀320X200 | 个 | 21
136 | 22110010@1 | 手动排气阀DN20 | 个 | 3
137 | 20010360@6 | 钢板平焊法兰DN50 | 副 | 2
138 | 24110180@1 | 压力表（带旋塞） | 台 | 6
139 | 17030001@2 | 镀锌钢管DN65x4 | m | 76.653
140 | 14410635 | 粘接剂 | kg | 2.158
141 | 01290303@5 | 镀锌薄钢板δ=1.2mm | m2 | 2.6427
142 | 22530160@16 | 手动风量调节阀400X320 | 个 | 1
143 | 17010100@3 | 无缝钢管D84X4 | m | 137.764
144 | 22410013@8 | 单层百叶风口 P1400X400 带尼龙网 | 个 | 9
145 | 22430010@3 | 散流器（新风） X2400X400 | 个 | 5
146 | 20010360@3 | 钢板平焊法兰DN65 | 副 | 8
147 | 22530160@7 | 手动风量调节阀500X320 | 个 | 1
148 | 18190001@4 | Y型过滤器DN20 | 个 | 34.34
149 | 20010360@2 | 钢板平焊法兰DN80 | 副 | 16
150 | 19000001@1 | 铜闸阀DN40 | 个 | 4.04
151 | 22530160@15 | 手动风量调节阀500X400 | 个 | 1
152 | 22530160@5 | 手动风量调节阀630X400 | 个 | 1
153 | 24030080@1 | 工业液体温度计 | 个 | 6
154 | 22530140@2 | 风管止回阀320X200 | 个 | 1
155 | 18210180@4 | 可曲挠橡胶接头DN50 | 个 | 2
156 | 22410013@6 | 回风口 H3400x350 带F6中效过滤器，含箱体，带竖向可调百叶 | 个 | 10
157 | 22410013@14 | 排风口 XP1400x350 带F8中效过滤器，含箱体，带竖向可调百叶，立管配手动风阀 | 个 | 2
158 | 22410013@11 | 单层百叶风口 P4400x400 带F8中效过滤器 | 个 | 1
159 | 22530160@4 | 手动风量调节阀800X400 | 个 | 1
160 | 22430010@1 | 散流器（送风）600X600 | 个 | 34
161 | 18210180@2 | 可曲挠橡胶接头DN65 | 个 | 2
单位工程人材机汇总表
工程名称：暖通--静脉配置中心 | [6 empty] | 第 6 页 共 8 页
序号 | 编码 | 名称及规格 | 单位 | 数量 | 单价 （元） | 合价 （元） |  | 品牌 | 厂家
162 | 22530140@3 | 风管止回阀400X250 | 个 | 1
163 | 18190001@5 | Y型过滤器DN50 | 个 | 1.01
164 | 22530160@14 | 手动风量调节阀1000X400 | 个 | 1
165 | 22410015@1 | 门铰式回风口（带滤网）600X600 | 个 | 34
166 | 18210180@1 | 可曲挠橡胶接头DN80 | 个 | 2
167 | 19000020@3 | 铸铁蝶阀DN65 | 个 | 4
168 | 22530140@4 | 风管止回阀500X320 | 个 | 2
169 | 18190001@2 | Y型过滤器DN65 | 个 | 1
170 | 22410013@15 | 排风口 XP8400x350 带H13高效过滤器，含箱体，带竖向可调百叶，立管配手动风阀 | 个 | 3
171 | 18190001@1 | Y型过滤器DN80 | 个 | 1
172 | 22530170@8 | 70℃防火阀400X250 | 个 | 1
173 | 22530170@9 | 70℃防火阀320X200 | 个 | 1
174 | 19000020@2 | 铸铁蝶阀DN80 | 个 | 11
175 | 22410013@13 | 防雨百叶（带过滤网）1000X600 | 个 | 2
176 | 22530170@5 | 70℃防火阀400X320 | 个 | 1
177 | 00010003 | 机上人工 | 工日 | 5.1812
178 | 22410013@1 | 高效送风口 S1600X600 带H13高效过滤器，320x320x96mm，额定风量500m3/h | 个 | 6
179 | 22410013@2 | 高效送风口 S2600X600 带H13高效过滤器，484x484x96mm，额定风量1000m3/h | 个 | 21
180 | 22530170@4 | 70℃防火阀500X320 | 个 | 3
181 | 补充主材001 | 防雨风帽 | 个 | 2
182 | 22410013@16 | 排风口 XP9600x350 带H13高效过滤器，含箱体，带竖向可调百叶 | 个 | 13
183 | 19000001@4 | 电动二通阀DN20 | 个 | 34.34
184 | 22530170@7 | 70℃防火阀630X400 | 个 | 2
185 | 19000001@5 | 电动阀DN50 | 个 | 1.01
186 | 22410013@12 | 防雨百叶（带过滤网）1600X800 | 个 | 1
单位工程人材机汇总表
工程名称：暖通--静脉配置中心 | [6 empty] | 第 7 页 共 8 页
序号 | 编码 | 名称及规格 | 单位 | 数量 | 单价 （元） | 合价 （元） |  | 品牌 | 厂家
187 | 22530170@1 | 70℃防火阀1000X400 | 个 | 1
188 | 80010640 | 预拌水泥砂浆1:2.5 | m3 | 0.5638
189 | 19000020@6 | 电动阀DN65 | 个 | 1
190 | 22530120@1 | 电动密闭阀+定风量阀Φ300 540m3/h 50Pa 配电动执行器 | 个 | 13
191 | 22530160@2 | 电动密闭阀500X400 | 个 | 1
192 | 19000020@5 | 电动阀DN80 | 个 | 1
193 | 22550001@5 | 微穿孔消音器600x450 L=1200mm | 只 | 1
194 | 22530160@1 | 电动密闭阀1000X400 | 个 | 1
195 | 22550001@4 | 微穿孔消音器700x520 L=1200mm | 只 | 2
196 | 22550001@6 | 微穿孔消音器600x520 L=1500mm | 只 | 1
197 | 19000020@4 | 静态压差平衡阀DN80 | 个 | 1
198 | 15000005@1 | 难燃B1级橡塑保温棉δ=30mm | m3 | 37.0461
199 | 15000010@2 | 橡塑发泡隔热材料，导热系数为0.034W/m·℃（在0°C工况） | m3 | 0.4493
200 | 15000040@1 | 橡塑发泡隔热材料，导热系数为0.034W/m·℃（在0°C工况） | m3 | 7.413
201 | 22590001@1 | 消声静压箱1200X1000X800(H) | 个 | 1
202 | 22550001@7 | 微穿孔消音器700x520 L=2000mm | 只 | 1
203 | 22590001@2 | 消声静压箱1600X1000X800(H) | 个 | 1
204 | 50290030@1 | 变频排风柜EAF-P-101 | 台 | 1
205 | 50290030@6 | 变频排风柜EAF-P-102 | 台 | 1
206 | 50430010@1 | 风机盘管FCU-200 | 台 | 10
207 | 50290030@3 | 变频排风柜EAF-P-104 | 台 | 1
208 | 50290030@7 | 变频排风柜EAF-P-103 | 台 | 1
209 | 50430010@2 | 风机盘管FCU-300 | 台 | 3
210 | 50430010@3 | 风机盘管FCU-400 | 台 | 11
211 | 50430010@4 | 风机盘管FCU-500 | 台 | 10
212 | 24130040@1 | 能量计DN100 | 台 | 2
单位工程人材机汇总表
工程名称：暖通--静脉配置中心 | [6 empty] | 第 8 页 共 8 页
序号 | 编码 | 名称及规格 | 单位 | 数量 | 单价 （元） | 合价 （元） |  | 品牌 | 厂家
213 | 50030001@4 | 医用净化空调机组AHU-102 | 台 | 1
214 | 50030001@2 | 新风机组XF-B101 | 台 | 1
215 | 50030001@1 | 医用净化空调机组AHU-101 | 台 | 1
合计

## 表-04 单位工程招标控制价汇总表【电气--静脉配置中心】
单位工程招标控制价汇总表
工程名称：电气--静脉配置中心 |  | 标段： |  | 第 1 页 共 1 页
序号 | 汇总内容 |  | 金额 |  | 其中：暂估价(元)
1 | 分部分项合计
1.1 | 一、电气部分
2 | 措施合计
2.1 | 绿色施工安全防护措施费
2.2 | 其他措施费
3 | 其他项目
3.1 | 暂列金额
3.2 | 暂估价
3.3 | 计日工
3.4 | 总承包服务费
3.5 | 预算包干费
3.6 | 工程优质费
3.7 | 概算幅度差
3.8 | 索赔费用
3.9 | 现场签证费用
3.10 | 其他费用
4 | 税前工程造价
5 | 增值税销项税额
6 | 工程造价
招标控制价合计=1+2+3+5
注：本表适用于单位工程招标控制价或投标报价的汇总，如无单位工程划分，单项工程也使用本表汇总
表—04

## 表-08 分部分项工程和单价措施项目清单与计价表【电气--_7
分部分项工程和单价措施项目清单与计价表
工程名称：电气--静脉配置中心 |  |  |  | 标段： |  |  |  | 第 1 页 共 7 页
序号 | 项目编码 | 项目名称 | 项目特征描述 |  | 计量单位 | 工程量 | 金额（元）
[7 empty] | 综合单价 |  | 综合合价 | 其中
暂估价
一、电气部分
1 | 030404017095 | 配电箱 | 1.名称:静脉配置中心配电总箱1AT1-JPDL 2.型号、规格:含系统图所显示的所有设备、开关及元件 3.箱体:国产 4.安装方式:悬挂式 5.不含剩余电流监控模块 |  | 台 | 1
2 | 030404017096 | 配电箱 | 1.名称:照明配电箱JP-AP1 2.型号、规格:含系统图所显示的所有设备、开关及元件 3.箱体:国产 4.安装方式:悬挂式 |  | 台 | 1
3 | 030404017097 | 配电箱 | 1.名称:照明配电箱JP-AP2 2.型号、规格:含系统图所显示的所有设备、开关及元件 3.箱体:国产 4.安装方式:悬挂式 |  | 台 | 1
4 | 030404017098 | 配电箱 | 1.名称:照明配电箱JP-AP3 2.型号、规格:含系统图所显示的所有设备、开关及元件 3.箱体:国产 4.安装方式:悬挂式 |  | 台 | 1
5 | 030404017099 | 配电箱 | 1.名称:照明配电箱JP-BG 2.型号、规格:含系统图所显示的所有设备、开关及元件 3.箱体:国产 4.安装方式:悬挂式 |  | 台 | 1
6 | 030404017100 | 配电箱 | 1.名称:静配空调总配电箱1AT-JPKT 2.型号、规格:含系统图所显示的所有设备、开关及元件 3.箱体:国产 4.安装方式:悬挂式 5.不含剩余电流监控模块 |  | 台 | 1
7 | 030404017101 | 配电箱 | 1.名称:新风机控制箱XF-101 2.型号、规格:含系统图所显示的所有设备、开关及元件 3.箱体:国产 4.安装方式:悬挂式 |  | 台 | 1
本页小计
注：为计取规费等的使用，可在表中增设其中：“定额人工费”。
表—08
分部分项工程和单价措施项目清单与计价表
工程名称：电气--静脉配置中心 |  |  |  | 标段： |  |  |  | 第 2 页 共 7 页
序号 | 项目编码 | 项目名称 | 项目特征描述 |  | 计量单位 | 工程量 | 金额（元）
[7 empty] | 综合单价 |  | 综合合价 | 其中
暂估价
8 | 030404017102 | 配电箱 | 1.名称:净化空调自控柜AHU-101 2.型号、规格:含系统图所显示的所有设备、开关及元件 3.箱体:国产 4.安装方式:悬挂式 5.自控柜 |  | 台 | 1
9 | 030404017103 | 配电箱 | 1.名称:净化空调自控柜AHU-102 2.型号、规格:含系统图所显示的所有设备、开关及元件 3.箱体:国产 4.安装方式:悬挂式 5.含PLC弱电控制系统 |  | 台 | 1
10 | 030904008008 | 模块(模块箱) | 1.名称:剩余电流监控模块 2.规格:WEFPT-160FR 300mA |  | 个 | 2
11 | 030408001065 | 铜芯电缆 | 1.名称:铜芯电缆 2.规格:WDZB1-YJY-3×2.5 3.敷设方式:综合考虑 4.电压等级(kV):0.6/1kV |  | m | 35.87
12 | 030408001066 | 铜芯电缆 | 1.名称:铜芯电缆 2.规格:WDZB1-YJY-4×2.5 3.敷设方式:综合考虑 4.电压等级(kV):0.6/1kV |  | m | 117.32
13 | 030408001067 | 铜芯电缆 | 1.名称:铜芯电缆 2.规格:WDZB1-YJY-4×4 3.敷设方式:综合考虑 4.电压等级(kV):0.6/1kV |  | m | 55.77
14 | 030408001068 | 铜芯电缆 | 1.名称:铜芯电缆 2.规格:WDZB1-YJY-4×35+1×16 3.敷设方式:综合考虑 4.电压等级(kV):0.6/1kV |  | m | 37.43
15 | 030408001069 | 铜芯电缆 | 1.名称:铜芯电缆 2.规格:WDZB1-YJY-4×50+1×25 3.敷设方式:综合考虑 4.电压等级(kV):0.6/1kV |  | m | 52.65
本页小计
注：为计取规费等的使用，可在表中增设其中：“定额人工费”。
表—08
分部分项工程和单价措施项目清单与计价表
工程名称：电气--静脉配置中心 |  |  |  | 标段： |  |  |  | 第 3 页 共 7 页
序号 | 项目编码 | 项目名称 | 项目特征描述 |  | 计量单位 | 工程量 | 金额（元）
[7 empty] | 综合单价 |  | 综合合价 | 其中
暂估价
16 | 030408001070 | 铜芯电缆 | 1.名称:铜芯电缆 2.规格:WDZB1-YJY-5×4 3.敷设方式:综合考虑 4.电压等级(kV):0.6/1kV |  | m | 75.03
17 | 030408001071 | 铜芯电缆 | 1.名称:铜芯电缆 2.规格:WDZB1-YJY-5×6 3.敷设方式:综合考虑 4.电压等级(kV):0.6/1kV |  | m | 38.84
18 | 030408001072 | 铜芯电缆 | 1.名称:铜芯电缆 2.规格:WDZB1-YJY-5×10 3.敷设方式:综合考虑 4.电压等级(kV):0.6/1kV |  | m | 18.34
19 | 030408001073 | 铜芯电缆 | 1.名称:铜芯电缆 2.规格:WDZB1-YJY-5×16 3.敷设方式:综合考虑 4.电压等级(kV):0.6/1kV |  | m | 130.87
20 | 030408006013 | 铜芯电缆头 | 1.名称:铜芯电缆头 2.规格:截面35mm2以下 3.类型:户内干包式 4.电压等级(kV):0.6/1kV |  | 个 | 10
21 | 030408006014 | 铜芯电缆头 | 1.名称:铜芯电缆头 2.规格:截面70mm2以下 3.类型:户内干包式 4.电压等级(kV):0.6/1kV |  | 个 | 2
22 | 030411004178 | 配线 | 1.名称:绝缘电线 2.型号、规格:WDZB1-BYJ2.5 3.敷设方式:管内穿线 |  | m | 2902.13
23 | 030411004179 | 配线 | 1.名称:绝缘电线 2.型号、规格:WDZB1-BYJ4 3.敷设方式:管内穿线 |  | m | 2120.02
24 | 030411004180 | 配线 | 1.名称:绝缘电线 2.型号、规格:WDZB1-BYJ4 3.敷设方式:线槽配线 |  | m | 976.3
25 | 030411004181 | 配线 | 1.名称:绝缘电线 2.型号、规格:WDZB-BYJ2.5 3.敷设方式:管内穿线 |  | m | 2.4
26 | 030411004182 | 配线 | 1.名称:绝缘电线 2.型号、规格:WDZB-BYJ2.5 3.敷设方式:线槽配线 |  | m | 39.4
本页小计
注：为计取规费等的使用，可在表中增设其中：“定额人工费”。
表—08
分部分项工程和单价措施项目清单与计价表
工程名称：电气--静脉配置中心 |  |  |  | 标段： |  |  |  | 第 4 页 共 7 页
序号 | 项目编码 | 项目名称 | 项目特征描述 |  | 计量单位 | 工程量 | 金额（元）
[7 empty] | 综合单价 |  | 综合合价 | 其中
暂估价
27 | 030411004183 | 配线 | 1.名称:多芯软导线 2.型号、规格:RVV-2×1.0 3.敷设方式:管内穿线 |  | m | 550
28 | 030411004184 | 配线 | 1.名称:多芯软导线 2.型号、规格:RVV-3×1.0 3.敷设方式:管内穿线 |  | m | 50
29 | 030411004185 | 配线 | 1.名称:多芯软导线 2.型号、规格:RVV-4×1.0 3.敷设方式:管内穿线 |  | m | 800
30 | 030411004186 | 配线 | 1.名称:多芯软导线 2.型号、规格:RVVP-3×1.0 3.敷设方式:管内穿线 |  | m | 550
31 | 030411004187 | 配线 | 1.名称:多芯软导线 2.型号、规格:RVVP-4×1.0 3.敷设方式:管内穿线 |  | m | 100
32 | 030411001140 | 配管 | 1.名称:电线管 2.材质:JDG 3.规格:DN20×1.2mm 4.敷设方式:暗配 |  | m | 141.29
33 | 030411001141 | 配管 | 1.名称:电线管 2.材质:JDG 3.规格:DN25×1.2mm 4.敷设方式:暗配 |  | m | 8.3
34 | 030411001142 | 配管 | 1.名称:电线管 2.材质:JDG 3.规格:DN32×1.2mm 4.敷设方式:暗配 |  | m | 0.77
35 | 030411001143 | 配管 | 1.名称:电线管 2.材质:JDG 3.规格:DN20×1.2mm 4.敷设方式:沿钢结构支架敷设 |  | m | 277.9
36 | 030411001144 | 配管 | 1.名称:电线管 2.材质:JDG 3.规格:DN20×1.2mm 4.敷设方式:明配 |  | m | 2512.41
37 | 030411001145 | 配管 | 1.名称:金属软管 2.规格:DN20 |  | m | 342
本页小计
注：为计取规费等的使用，可在表中增设其中：“定额人工费”。
表—08
分部分项工程和单价措施项目清单与计价表
工程名称：电气--静脉配置中心 |  |  |  | 标段： |  |  |  | 第 5 页 共 7 页
序号 | 项目编码 | 项目名称 | 项目特征描述 |  | 计量单位 | 工程量 | 金额（元）
[7 empty] | 综合单价 |  | 综合合价 | 其中
暂估价
38 | 030413002040 | 凿(压)槽 | 1.名称:凿槽 2.规格:70mm×70mm 3.类型:砖墙 |  | m | 73
39 | 030411003027 | 金属桥架 | 1.名称:金属桥架 2.材质:镀锌 3.规格:CT200×100×1.5 |  | m | 64.08
40 | 030411003028 | 金属桥架 | 1.名称:金属桥架 2.材质:镀锌 3.规格:CT100×100×1.5 |  | m | 37.94
41 | 030411003029 | 金属桥架 | 1.名称:金属桥架 2.材质:镀锌 3.规格:CT50×25×1.5 |  | m | 12.92
42 | 030411003030 | 金属线槽 | 1.名称:金属线槽 2.规格:MR100×100×1.5 |  | m | 64.59
43 | 030413001015 | 桥架、线槽支架 | 1.名称:桥架、线槽支架 2.材质、规格:型钢（综合） |  | kg | 244.62
44 | 031201003030 | 支架刷油 | 1.除锈级别:除微锈 2.涂刷遍数、漆膜厚度:红丹防锈漆两遍、调和漆2遍 |  | kg | 244.62
45 | 030412004010 | 防水筒灯 | 1.名称:防水筒灯 2.规格:4寸自然白15W,LED:4000K,750lm,Ra≥80 3.安装形式:嵌入式 |  | 套 | 1
46 | 030412004011 | 筒灯 | 1.名称:筒灯 2.规格:4寸自然白15W,LED:4000K,750lm,Ra≥80 3.安装形式:嵌入式 |  | 套 | 1
47 | 030412002036 | 洁净灯盘 | 1.名称:洁净灯盘 2.规格:600×300,18W,LED:4000K,1400lm,Ra≥90 3.安装形式:吸顶式 |  | 套 | 8
48 | 030412002037 | 洁净灯盘 | 1.名称:洁净灯盘 2.规格:600×600,32W,LED:4000K,2800lm,Ra≥90 3.安装形式:吸顶式 |  | 套 | 73
本页小计
注：为计取规费等的使用，可在表中增设其中：“定额人工费”。
表—08
分部分项工程和单价措施项目清单与计价表
工程名称：电气--静脉配置中心 |  |  |  | 标段： |  |  |  | 第 6 页 共 7 页
序号 | 项目编码 | 项目名称 | 项目特征描述 |  | 计量单位 | 工程量 | 金额（元）
[7 empty] | 综合单价 |  | 综合合价 | 其中
暂估价
49 | 030412002038 | 洁净灯盘 | 1.名称:洁净灯盘 2.规格:1200×600,54W,LED:4000K,5000lm,Ra≥90 3.安装形式:吸顶式 |  | 套 | 27
50 | 030412002039 | 双管荧光灯 | 1.名称:双管荧光灯 2.规格:T8支架36W,LED 4000K,1600lm,Ra≥80 3.安装形式:吊链式 |  | 套 | 12
51 | 030412001001 | 警示灯 | 1.名称:警示灯 2.规格:3W 3.安装形式:壁装 |  | 套 | 1
52 | 030412002040 | 杀菌灯 | 1.名称:杀菌灯 2.规格:带灯架20W,辐照强度(1米处):90μW/cm2 |  | 套 | 3
53 | 030412002041 | 杀菌灯 | 1.名称:杀菌灯 2.规格:带灯架40W,辐照强度(1米处):180μW/cm2 |  | 套 | 8
54 | 030404036009 | 远程控制屏 | 1.名称:远程控制屏 |  | 个 | 2
55 | 030404034040 | 照明开关 | 1.名称:单极单控开关 2.安装方式:暗装 |  | 个 | 17
56 | 030404034041 | 照明开关 | 1.名称:双极单控开关 2.安装方式:暗装 |  | 个 | 8
57 | 030404034042 | 照明开关 | 1.名称:三极单控开关 2.安装方式:暗装 |  | 个 | 4
58 | 030404034043 | 照明开关 | 1.名称:四极单控开关 2.安装方式:暗装 |  | 个 | 4
59 | 030404034044 | 照明开关 | 1.名称:单极双控开关 2.安装方式:暗装 |  | 个 | 2
60 | 030404034045 | 照明开关 | 1.名称:双极双控开关 2.安装方式:暗装 |  | 个 | 2
61 | 030404034046 | 定时开关 | 1.名称:定时开关 2.安装方式:暗装 |  | 个 | 1
62 | 030404036010 | 多联温控器 | 1.名称:多联温控器 |  | 个 | 2
63 | 030404035042 | 插座 | 1.名称:单相二三孔插座 2.规格:10A 安全型 3.安装方式:暗装 |  | 个 | 66
本页小计
注：为计取规费等的使用，可在表中增设其中：“定额人工费”。
表—08
分部分项工程和单价措施项目清单与计价表
工程名称：电气--静脉配置中心 |  |  |  | 标段： |  |  |  | 第 7 页 共 7 页
序号 | 项目编码 | 项目名称 | 项目特征描述 |  | 计量单位 | 工程量 | 金额（元）
[7 empty] | 综合单价 |  | 综合合价 | 其中
暂估价
64 | 030404035043 | 插座 | 1.名称:单相二三孔插座 2.规格:10A 安全型,防溅水 3.安装方式:暗装 |  | 个 | 6
65 | 030404035044 | 插座 | 1.名称:单相二三孔插座(传递窗用) 2.规格:10A 安全型,带开关 3.安装方式:暗装 |  | 个 | 12
66 | 030404035045 | 插座 | 1.名称:单相二三孔插座(感应龙头用) 2.规格:10A 安全型,防溅水 3.安装方式:暗装 |  | 个 | 3
67 | 030404035046 | 插座 | 1.名称:办公桌插座组 2.安装方式:暗装 |  | 个 | 1
68 | 030404035047 | 插座 | 1.名称:单相二三孔插座(洗衣机用) 2.规格:10A 安全型 3.安装方式:暗装 |  | 个 | 2
69 | 030411006036 | 接线盒 | 1.名称:接线盒 2.材质:金属 3.安装形式:暗装 |  | 个 | 147
70 | 030411006037 | 开关插座底盒 | 1.名称:开关插座底盒 2.材质:金属 3.安装形式:暗装 |  | 个 | 149
71 | 030414002008 | 送配电装置系统 | 1.名称:送配电装置系统调试 (综合) 1kV以下交流供电 |  | 系统 | 2
一、电气部分合计
分部分项合计
措施项目
72 | 031301017037 | 脚手架搭拆费 | 1.脚手架搭拆费 |  | 项 | 1
单价措施合计
本页小计
合 计
注：为计取规费等的使用，可在表中增设其中：“定额人工费”。
表—08

## 表-11 总价措施项目清单与计价表【电气--静脉配置中心】
总价措施项目清单与计价表
工程名称：电气--静脉配置中心 |  |  |  |  | 标段： |  |  | 第 1 页 共 2 页
序号 | 项目编码 | 项目名称 | 计算基础 | 费率 (%) |  | 金额 | 调整费率 (%) |  | 调整后金额 (元) | 备注
1 | LSSGCSF00044 | 绿色施工安全防护措施费 | 分部分项人工费+分部分项机具费 | 35.77 |  | 21160.38 |  |  |  | 以分部分项的人工费与施工机具费之和为计算基础，费率35.77%
2 | 031301010037 | 安装与生产同时进行增加费用 | 分部分项人工费 | 0 | [5 empty] | 按人工费的10%计算
3 | 031301011037 | 在有害身体健康环境中施工增加费 | 分部分项人工费 | 0 | [5 empty] | 按人工费的10%计算
4 | TSSGBWZJF037 | 在地下（暗）室、设备及大口径管道内等特殊施工部位进行施工增加费 |  | 30 | [5 empty] | 按该部分人工费的30%计算
5 | 粤031302008037 | 赶工措施费 | 分部分项人工费+分部分项机具费 | 0 | [5 empty] | 赶工措施费=（1-δ）*分部分项（人工费+施工机具费）*0.344 （0.8≤δ＜1 式中：δ=合同工期/定额工期）
6 | 031302002037 | 夜间施工增加费 |  | 20 | [5 empty] | 按其夜间施工项目人工费的20%计算
7 | JTGRSGZJF037 | 交通干扰工程施工增加费 |  | 10 | [5 empty] | 按在市政道路上施工项目人工费的10%计算
8 | 粤031302009037 | 文明工地增加费 | 分部分项人工费+分部分项机具费 | 0 | [5 empty] | 以分部分项的人工费与施工机具费之和为计算基础；市级文明工地1.00%；省级文明工地2.00%
9 | DXGXJCJXF037 | 地下管线交叉降效费 | [7 empty] | 按实际发生或经批准的施工方案计算
编制人（造价人员）： |  |  |  |  | 复核人（造价工程师）：
表-11
总价措施项目清单与计价表
工程名称：电气--静脉配置中心 |  |  |  |  | 标段： |  |  | 第 2 页 共 2 页
序号 | 项目编码 | 项目名称 | 计算基础 | 费率 (%) |  | 金额 | 调整费率 (%) |  | 调整后金额 (元) | 备注
10 | QTFY00000044 | 其他费用 | [7 empty] | 按实际发生或经批准的施工组织设计方案计算
合 计
编制人（造价人员）： |  |  |  |  | 复核人（造价工程师）：
表-11

## 表-12 其他项目清单与计价汇总表【电气--静脉配置中心】
其他项目清单与计价汇总表
工程名称：电气--静脉配置中心 |  |  | 标段： |  | 第 1 页 共 1 页
序号 | 项目名称 | 金额（元） |  | 结算金额（元） |  | 备注
1 | 暂列金额 | 0.00 |  |  |  | 明细详见表-12-1
2 | 暂估价 | 0.00
2.1 | 材料暂估价 | — |  |  |  | 明细详见表-12-2
2.2 | 专业工程暂估价 | 0.00 |  |  |  | 明细详见表-12-3
3 | 计日工 |  |  |  |  | 明细详见表-12-4
4 | 总承包服务费 |  |  |  |  | 明细详见表-12-5
5 | 预算包干费
6 | 工程优质费
7 | 概算幅度差
8 | 现场签证费用
9 | 索赔费用
10 | 其他费用
合 计 | [5 empty] | —
注：材料（工程设备）暂估单价进入清单项目综合单价，此处不汇总。
表—12

## 表-13 规费、税金项目清单与计价表【电气--静脉配置中心】
规费、税金项目清单与计价表
工程名称：电气--静脉配置中心 |  |  | 标段： |  | 第 1 页 共 1 页
序号 | 项目名称 | 计算基础 | 计算基数 | 计算费率 (%) |  | 金额(元)
1 | 增值税销项税额 | 分部分项合计+措施合计+其他项目 |  | 9
合 计
编制人（造价人员）： |  |  | 复核人（造价工程师）：
表—13

## 5.1-1单位工程人材机汇总表【电气--静脉配置中心】
单位工程人材机汇总表
工程名称：电气--静脉配置中心 | [6 empty] | 第 1 页 共 6 页
序号 | 编码 | 名称及规格 | 单位 | 数量 | 单价 （元） | 合价 （元） |  | 品牌 | 厂家
1 | 26110001@2 | 远程控制屏 | 个 | 2.04
2 | 28030410@12 | 多芯软导线RVV-3×1.0 | m | 54
3 | 28030410@13 | 多芯软导线RVV-4×1.0 | m | 864
4 | 21310001 | 吊盒 | 个 | 24.48
5 | 25000001@25 | 双管荧光灯T8支架36W,LED 4000K,1600lm,Ra≥80 | 套 | 12.12
6 | 25610100 | 瓜子灯链大号 | m | 36.36
7 | 28030090 | 铜芯橡皮花线2×23/0.15mm2 | m | 18.324
8 | 34090230 | 塑料圆台 | 块 | 25.2
9 | 25000001@23 | 防水筒灯4寸自然白15W,LED:4000K,750lm,Ra≥80 | 套 | 1.01
10 | 25000001@24 | 筒灯4寸自然白15W,LED:4000K,750lm,Ra≥80 | 套 | 1.01
11 | 29010001@4 | 镀锌桥架CT50×25×1.5 | m | 13.3076
12 | 03010290 | 半圆头螺丝M6~12×12~50 | 十套 | 85.3632
13 | 17190001@1 | 金属软管DN20 | m | 352.26
14 | 18150330 | 金属软管接头DN20 | 个 | 634.068
15 | 18250220 | 金属软管卡子DN20 | 个 | 422.712
16 | 29060030@6 | JDG电线管DN20×1.2mm | m | 3019.548
17 | 29060030@7 | JDG电线管DN25×1.2mm | m | 8.549
18 | 28030170@11 | 绝缘电线WDZB-BYJ2.5 | m | 2.64
19 | 28030170@12 | 绝缘电线WDZB-BYJ2.5 | m | 41.37
20 | 23400001@5 | 剩余电流监控模块WEFPT-160FR 300mA | 个 | 2
21 | 26110001@1 | 多联温控器 | 个 | 2.04
22 | 00010010 | 人工费 | 元 | 57980.3883
23 | RGFTZ | 人工费调整 | 元 | 2359.4169
24 | 01030035 | 镀锌低碳钢丝φ1.2~2.5 | kg | 11.9798
25 | 01530060 | 封铅含铅65% 含锡35% | kg | 4.596
26 | 02130050 | 三色塑料带综合 | kg | 2.04
27 | 02130140 | 扁形塑料绑带 | m | 54.3908
28 | 02270001 | 棉纱 | kg | 19.5185
29 | 02270020 | 白布 | kg | 8.1653
单位工程人材机汇总表
工程名称：电气--静脉配置中心 | [6 empty] | 第 2 页 共 6 页
序号 | 编码 | 名称及规格 | 单位 | 数量 | 单价 （元） | 合价 （元） |  | 品牌 | 厂家
30 | 02270030 | 白布宽900 | m | 0.1
31 | 03010225 | 木螺钉M2~4×6~65 | 十套 | 30.16
32 | 03010240 | 木螺钉M4×65 | 十套 | 732.0138
33 | 03011390 | 铜接地端子带螺栓DT-6mm2 | 十套 | 18.8507
34 | 03011430 | 半圆头镀锌螺栓M2~5×15~50 | 十套 | 135.574
35 | 03011605 | 镀锌六角螺栓2平1弹垫 M10×100以内 | 十套 | 23.5199
36 | 03013051 | 膨胀螺栓M10 | 十套 | 3.672
37 | 03013431 | 塑料胀管D6~8 | 十套 | 803.0223
38 | 03014101 | 镀锌锁紧螺母DN25×1.5 | 十套 | 0.1282
39 | 03014111 | 镀锌锁紧螺母DN32×1.5 | 十套 | 0.0119
40 | 03014271 | 镀锌锁紧螺母DN20×1.5 | 十套 | 45.2932
41 | 03014281 | 镀锌锁紧螺母DN15×3 | 十套 | 15.347
42 | 03014291 | 镀锌锁紧螺母DN20×3 | 十套 | 32.7075
43 | 03131001 | 砂轮片综合 | 片 | 15.33
44 | 03134021 | 铁砂布0~2# | 张 | 14.2488
45 | 03135001 | 低碳钢焊条综合 | kg | 7.8279
46 | 03136021 | 焊锡丝综合 | kg | 1.43
47 | 03137041 | 焊锡膏 | kg | 1.0574
48 | 03138001 | 锡基钎料 | kg | 9.8702
49 | 03139071 | 冲击钻头φ6~8 | 个 | 51.8953
50 | 03139281 | 钢锯条 | 条 | 83.7235
51 | 03139321 | 钢丝刷子 | 把 | 0.0734
52 | 03139521 | 合金钢钻头φ10 | 个 | 0.8811
53 | 05050050 | 胶合板2440×1220×3 | m2 | 0.02
54 | 13010050 | 醇酸清漆 | kg | 9.42
55 | 13010120 | 酚醛磁漆 | kg | 0.09
56 | 13010130 | 酚醛调和漆 | kg | 0.7592
57 | 13030240 | 厚漆 | kg | 19.3463
58 | 13050080 | 防锈漆C53-1 | kg | 0.7339
59 | 13050210 | 沥青绝缘漆 | kg | 0.4506
60 | 13050470 | 钢结构厚型防火涂料 | kg | 0.06
61 | 14030040 | 汽油综合 | kg | 48.0017
62 | 14050040@1 | 溶剂汽油 | kg | 1.7858
单位工程人材机汇总表
工程名称：电气--静脉配置中心 | [6 empty] | 第 3 页 共 6 页
序号 | 编码 | 名称及规格 | 单位 | 数量 | 单价 （元） | 合价 （元） |  | 品牌 | 厂家
63 | 14050050 | 溶剂油 | kg | 9.6645
64 | 14090010 | 电力复合脂 | kg | 4.15
65 | 14330320 | 硬脂酸 | kg | 0.2288
66 | 17250020 | 塑料异型管D5 | m | 0.3
67 | 17250170 | 塑料软管D5 | m | 1.53
68 | 18030605 | 固定卡子φ90 | 个 | 24.72
69 | 27170001 | 电气绝缘胶带18mm×10m×0.13mm | 卷 | 56.6428
70 | 28010030 | 镀锡裸铜绞线16mm2 | kg | 2.48
71 | 28010090 | 裸铜线10mm2 | kg | 1.86
72 | 28030290 | 双色多股铜芯聚氯乙烯绝缘软导线BVR-4mm2 | m | 866.0372
73 | 28030300 | 双色多股铜芯聚氯乙烯绝缘软导线BVR-6mm2 | m | 45.6904
74 | 28030450 | 铜芯聚氯乙烯绝缘导线BV-105℃-2.5mm2 | m | 1.3743
75 | 28030480 | 铜芯聚氯乙烯绝缘导线BV-2.5mm2 | m | 193.5831
76 | 28030669 | 阻燃铜芯聚氯乙烯绝缘绞型软导线ZR-RVS 2×1.5mm2 | m | 0.22
77 | 29060040 | 镀锌电线管接头20×1.5 | 个 | 754.8871
78 | 29060045 | 镀锌电线管接头25×1.5 | 个 | 2.1373
79 | 29060050 | 镀锌电线管接头32×1.5 | 个 | 0.1983
80 | 29060075 | 镀锌电线管卡子20 | 个 | 3966.3796
81 | 29060100 | 镀锌电线管塑料护口DN15~20 | 个 | 452.9322
82 | 29060105 | 镀锌电线管塑料护口DN25~32 | 个 | 1.4014
83 | 29060115 | 镀锌钢管塑料护口DN15~20 | 个 | 480.545
84 | 29070150 | 电缆敷设牵引头综合 | 只 | 0.0808
85 | 29090175 | 塑料接线柱双线 | 个 | 1.03
86 | 29090210 | 铜接线端子DT-2.5mm2 | 个 | 136.01
87 | 29090220 | 铜接线端子DT-10mm2 | 个 | 18.27
88 | 29090225 | 铜接线端子DT-16mm2 | 个 | 12.18
89 | 29090235 | 铜接线端子DT-35mm2 | 个 | 30.45
90 | 29090245 | 铜接线端子DT-70mm2 | 个 | 6.09
91 | 29170210 | 镀锌地线夹20 | 套 | 3049.7064
单位工程人材机汇总表
工程名称：电气--静脉配置中心 | [6 empty] | 第 4 页 共 6 页
序号 | 编码 | 名称及规格 | 单位 | 数量 | 单价 （元） | 合价 （元） |  | 品牌 | 厂家
92 | 29170220 | 镀锌地线夹25 | 套 | 6.8392
93 | 29170230 | 镀锌地线夹32 | 套 | 0.6345
94 | 34070010 | 塑料手套ST型 | 个 | 12.6
95 | 34130001 | 标志牌塑料扁形 | 个 | 60.942
96 | 35250001 | 电缆敷设滚轮综合 | 个 | 0.1342
97 | 35250010 | 电缆敷设转向导轮综合 | 个 | 0.0349
98 | 99450760 | 其他材料费 | 元 | 306.2519
99 | CLFTZ | 材料费调整 | 元 | 0.0262
100 | 01010011 | 圆钢 | kg | 19.5696
101 | 01130003 | 扁钢 | kg | 53.8164
102 | 01210045 | 角钢 | kg | 183.465
103 | 13010135 | 醇酸调和漆 | kg | 3.914
104 | 13030795 | 醇酸防锈漆 | kg | 5.1615
105 | 26050001@1 | 单极单控开关 | 个 | 17.34
106 | 26050001@2 | 双极单控开关 | 个 | 8.16
107 | 26050001@3 | 三极单控开关 | 个 | 4.08
108 | 26050001@4 | 四极单控开关 | 个 | 4.08
109 | 26410060@1 | 单相二三孔插座10A 安全型,防溅水 | 个 | 6.12
110 | 26410060@8 | 单相二三孔插座(传递窗用)10A 安全型,带开关 | 个 | 12.24
111 | 28110210@1 | 铜芯电缆WDZB1-YJY-3×2.5 | m | 36.2287
112 | 28110210@7 | 铜芯电缆WDZB1-YJY-5×10 | m | 18.5234
113 | 29010001@1 | 镀锌桥架CT200×100×1.5 | m | 66.0024
114 | 29010001@2 | 镀锌桥架CT100×100×1.5 | m | 39.0782
115 | 29060030@3 | JDG电线管DN32×1.2mm | m | 0.7931
116 | 29110390 | 接线盒金属 | 个 | 149.94
117 | 29110390@1 | 开关插座底盒金属 | 个 | 151.98
118 | 55090080@1 | 静脉配置中心配电总箱1AT1-JPDL | 台 | 1
119 | 00010003 | 机上人工 | 工日 | 0.4094
120 | 99450630 | 折旧费 | 元 | 116.2228
121 | 99450640 | 检修费 | 元 | 20.2996
122 | 99450650 | 维护费 | 元 | 60.5252
单位工程人材机汇总表
工程名称：电气--静脉配置中心 | [6 empty] | 第 5 页 共 6 页
序号 | 编码 | 名称及规格 | 单位 | 数量 | 单价 （元） | 合价 （元） |  | 品牌 | 厂家
123 | 99450660 | 安拆费 | 元 | 44.013
124 | 99450680 | 柴油(机械用)0# | kg | 4.1221
125 | 99450680@1 | 柴油(机械用)0# | kg | 3.6818
126 | 99450700 | 电(机械用) | kw·h | 217.9674
127 | 99451300 | 校验费 | 元 | 25.8421
128 | JXFTZ | 机械费调整 | 元 | -0.0018
129 | 03139021 | 冲击钻头φ12 | 个 | 0.216
130 | 37091110 | 钢垫板1~2 | kg | 1.35
131 | 55090080@8 | 照明配电箱JP-AP1 | 台 | 1
132 | 55090080@9 | 照明配电箱JP-AP2 | 台 | 1
133 | 55090080@10 | 照明配电箱JP-AP3 | 台 | 1
134 | 55090080@11 | 照明配电箱JP-BG | 台 | 1
135 | 55090080@12 | 静配空调总配电箱1AT-JPKT | 台 | 1
136 | 55090080@13 | 新风机控制箱XF-101 | 台 | 1
137 | 55090080@14 | 净化空调自控柜AHU-101 | 台 | 1
138 | 55090080@15 | 净化空调自控柜AHU-102 | 台 | 1
139 | 28110210@8 | 铜芯电缆WDZB1-YJY-4×2.5 | m | 118.4932
140 | 28110210@9 | 铜芯电缆WDZB1-YJY-4×50+1×25 | m | 53.1765
141 | 28110210@10 | 铜芯电缆WDZB1-YJY-5×16 | m | 132.1787
142 | 28110210@11 | 铜芯电缆WDZB1-YJY-5×4 | m | 75.7803
143 | 28110210@12 | 铜芯电缆WDZB1-YJY-5×6 | m | 39.2284
144 | 28030170@9 | 绝缘电线WDZB1-BYJ2.5 | m | 3192.343
145 | 28030170@10 | 绝缘电线WDZB1-BYJ4 | m | 3314.7366
146 | 28110210@13 | 铜芯电缆WDZB1-YJY-4×4 | m | 56.3277
147 | 28110210@14 | 铜芯电缆WDZB1-YJY-4×35+1×16 | m | 37.8043
148 | 28030410@7 | 多芯软导线RVV-2×1.0 | m | 594
149 | 28030410@8 | 多芯软导线RVVP-3×1.0 | m | 594
150 | 28030410@9 | 多芯软导线RVVP-4×1.0 | m | 108
151 | 03010315 | 半圆头螺丝M6~8×12~30 | 十套 | 68.0299
单位工程人材机汇总表
工程名称：电气--静脉配置中心 | [6 empty] | 第 6 页 共 6 页
序号 | 编码 | 名称及规格 | 单位 | 数量 | 单价 （元） | 合价 （元） |  | 品牌 | 厂家
152 | 29010001@3 | 金属线槽MR100×100×1.5 | m | 66.5277
153 | 25000001@15 | 洁净灯盘600×600,32W,LED:4000K,2800lm,Ra≥90 | 套 | 73.73
154 | 25000001@16 | 洁净灯盘600×300,18W,LED:4000K,1400lm,Ra≥90 | 套 | 8.08
155 | 25000001@17 | 洁净灯盘1200×600,54W,LED:4000K,5000lm,Ra≥90 | 套 | 27.27
156 | 25000001@21 | 杀菌灯带灯架20W,辐照强度(1米处):90μW/cm2 | 套 | 3.03
157 | 25000001@22 | 杀菌灯带灯架40W,辐照强度(1米处):180μW/cm2 | 套 | 8.08
158 | 26050001@5 | 单极双控开关 | 个 | 2.04
159 | 26050001@7 | 双极双控开关 | 个 | 2.04
160 | 26410060@10 | 单相二三孔插座(感应龙头用)10A 安全型,防溅水 | 个 | 3.06
161 | 26410060@11 | 单相二三孔插座10A 安全型 | 个 | 67.32
162 | 26410060@12 | 办公桌插座组 | 个 | 1.02
163 | 26050001@8 | 定时开关 | 个 | 1.02
164 | 25000001@26 | 警示灯3W | 套 | 1.01
165 | 26410060@13 | 单相二三孔插座(洗衣机用)10A 安全型 | 个 | 2.04
合计

## 表-04 单位工程招标控制价汇总表【弱电--静脉配置中心】
单位工程招标控制价汇总表
工程名称：弱电--静脉配置中心 |  | 标段： |  | 第 1 页 共 1 页
序号 | 汇总内容 |  | 金额 |  | 其中：暂估价(元)
1 | 分部分项合计
1.1 | 综合布线系统
1.2 | 视频监控系统
1.3 | 门禁系统
1.4 | BA系统
2 | 措施合计
2.1 | 绿色施工安全防护措施费
2.2 | 其他措施费
3 | 其他项目
3.1 | 暂列金额
3.2 | 暂估价
3.3 | 计日工
3.4 | 总承包服务费
3.5 | 预算包干费
3.6 | 工程优质费
3.7 | 概算幅度差
3.8 | 索赔费用
3.9 | 现场签证费用
3.10 | 其他费用
4 | 税前工程造价
5 | 增值税销项税额
6 | 总造价
7 | 人工费
招标控制价合计=1+2+3+5
注：本表适用于单位工程招标控制价或投标报价的汇总，如无单位工程划分，单项工程也使用本表汇总
表—04

## 表-08 分部分项工程和单价措施项目清单与计价表【弱电--_7
分部分项工程和单价措施项目清单与计价表
工程名称：弱电--静脉配置中心 |  |  |  | 标段： |  |  |  | 第 1 页 共 5 页
序号 | 项目编码 | 项目名称 | 项目特征描述 |  | 计量单位 | 工程量 | 金额（元）
[7 empty] | 综合单价 |  | 综合合价 | 其中
暂估价
综合布线系统
1 | 030502001019 | 24口光网络单元 | 1.名称:24口光网络单元 |  | 台 | 3
2 | 030502001020 | 8口光网络单元 | 1.名称:8口光网络单元 |  | 台 | 1
3 | 030411002009 | 金属线槽 | 1.名称:金属线槽 2.规格:MR200×100×1.5 |  | m | 50.63
4 | 030413001016 | 线槽支架制作安装 | 1.名称:线槽支架制作安装 2.材质:圆钢、扁钢、角钢 |  | kg | 92.65
5 | 031201003031 | 线槽支架刷油 | 1.除锈级别:手工除微锈 2.油漆品种:防锈漆一遍，防腐油漆两遍 |  | kg | 92.65
6 | 030411001146 | 配管 | 1.名称:配管 2.材质:镀锌电线管 3.规格:JDG20×1.2 4.配置形式:暗配 |  | m | 186.8
7 | 030411001147 | 配管 | 1.名称:配管 2.材质:镀锌电线管 3.规格:JDG20×1.2 4.配置形式:明配 |  | m | 221.82
8 | 030502005053 | 七类4对非屏蔽双绞线 | 1.名称:七类4对非屏蔽双绞线 2.规格:Cat7-UTP-4P 3.敷设方式:穿管敷设 |  | m | 435.42
9 | 030502005054 | 七类4对非屏蔽双绞线 | 1.名称:七类4对非屏蔽双绞线 2.规格:Cat7-UTP-4P 3.敷设方式:线槽敷设 |  | m | 1480.03
10 | 030411004188 | 配线 | 1.名称:配线 2.规格:RVV-2×1.0 3.配线部位:穿管敷设 |  | m | 70.17
11 | 030411004189 | 配线 | 1.名称:配线 2.规格:RVV-2×1.0 3.配线部位:线槽敷设 |  | m | 229.34
12 | 030502004039 | 单孔信息点（内网数据） | 1.名称:单孔信息点（内网数据） 2.规格、型号:单口非屏蔽 RJ45模块，单口86型面板 3.安装方式:暗装 |  | 个 | 8
13 | 030502004040 | 单孔信息点（语音） | 1.名称:单孔信息点（语音） 2.规格、型号:单口非屏蔽 RJ45模块，单口86型面板 3.安装方式:暗装 |  | 个 | 11
本页小计
注：为计取规费等的使用，可在表中增设其中：“定额人工费”。
表—08
分部分项工程和单价措施项目清单与计价表
工程名称：弱电--静脉配置中心 |  |  |  | 标段： |  |  |  | 第 2 页 共 5 页
序号 | 项目编码 | 项目名称 | 项目特征描述 |  | 计量单位 | 工程量 | 金额（元）
[7 empty] | 综合单价 |  | 综合合价 | 其中
暂估价
14 | 030502004041 | 双孔信息点（内网数据二） | 1.名称:双孔信息点（内网数据二） 2.规格、型号:双口非屏蔽 RJ45模块，双口86型面板 3.安装方式:暗装 |  | 个 | 12
15 | 030502012017 | 单孔无线接入数据点（内网） | 1.名称:单孔无线接入数据点（内网） 2.安装方式:吸顶 |  | 个 | 8
16 | 030502012018 | 单孔信息点（外网数据） | 1.名称:单孔信息点（外网数据） 2.规格、型号:单口非屏蔽 RJ45模块，单口86型面板 3.安装方式:暗装 |  | 个 | 2
17 | 030502012019 | 双孔信息点（内网数据） | 1.名称:双孔信息点（内网数据） 2.规格、型号:双口非屏蔽 RJ45模块，双口86型面板 3.安装方式:暗装 |  | 个 | 1
18 | 030502012020 | 单孔无线接入数据点（外网） | 1.名称:单孔无线接入数据点（外网） 2.安装方式:吸顶 |  | 个 | 1
19 | 030411006038 | 开关(插座)盒 | 1.名称:开关(插座)盒 2.材质:金属 3.安装形式:暗装 |  | 个 | 42
20 | 030413002041 | 凿(压)槽 | 1.名称:凿(压)槽 2.规格:宽70×深70mm以内 3.类型:砖墙 |  | m | 186.8
综合布线系统合计
视频监控系统
21 | 030502001021 | 12U机柜 | 1.名称:12U机柜 2.安装方式:挂墙式 |  | 台 | 1
22 | 030501012011 | POE网络交换机 (24口） | 1.名称:POE网络交换机 (24口） 2.参数:内置4*1000Mbps BASE-X SFP千兆端口；16×10/100Mbps BASE-T RJ45百兆端口，自适应 |  | 台 | 1
本页小计
注：为计取规费等的使用，可在表中增设其中：“定额人工费”。
表—08
分部分项工程和单价措施项目清单与计价表
工程名称：弱电--静脉配置中心 |  |  |  | 标段： |  |  |  | 第 3 页 共 5 页
序号 | 项目编码 | 项目名称 | 项目特征描述 |  | 计量单位 | 工程量 | 金额（元）
[7 empty] | 综合单价 |  | 综合合价 | 其中
暂估价
23 | 030506007008 | NVR网络存储器（16路8盘位） | 1.名称:NVR网络存储器（16路8盘位） 2.技术要求:最大支持16路1080P同时回放,存储设备设在护士站,NVR网络存储器存储时间按30天设计,图像压缩标准:H.265,视频监控图像像素按1920×1080格式录像。 |  | 台 | 1
24 | 030507014008 | 液晶监视器 | 1.名称:液晶监视器 2.规格:32寸 |  | 台 | 1
25 | 030507008010 | 半球型彩色摄像机 | 1.名称:半球型彩色摄像机 2.规格:传感器类型：200万1/2.7”CMOS ICR红外阵列筒型网络摄像机;支持H.265及H.264 3.POE供电 4.安装方式:吸顶安装 |  | 台 | 9
26 | 030507017015 | 摄像机调试 | 1.名称:摄像机调试 |  | 台 | 9
27 | 030502005055 | 六类4对非屏蔽双绞线 | 1.名称:六类4对非屏蔽双绞线 2.规格:Cat6-UTP-4P 3.敷设方式:穿管敷设 |  | m | 92.74
28 | 030502005056 | 六类4对非屏蔽双绞线 | 1.名称:六类4对非屏蔽双绞线 2.规格:Cat6-UTP-4P 3.敷设方式:线槽敷设 |  | m | 250.78
29 | 030411001148 | 配管 | 1.名称:配管 2.材质:镀锌电线管 3.规格:JDG20×1.2 4.配置形式:明配 |  | m | 84.36
视频监控系统合计
门禁系统
30 | 031101001004 | 门禁电源 | 1.名称:门禁电源 2.规格:输入AC220V，输出DC12V |  | 个 | 4
31 | 030507006023 | 双门控制器 | 1.名称:双门控制器（含控制器箱） 2.规格、型号:TCP/IP,RS485,32位RAM芯片 |  | 个 | 3
本页小计
注：为计取规费等的使用，可在表中增设其中：“定额人工费”。
表—08
分部分项工程和单价措施项目清单与计价表
工程名称：弱电--静脉配置中心 |  |  |  | 标段： |  |  |  | 第 4 页 共 5 页
序号 | 项目编码 | 项目名称 | 项目特征描述 |  | 计量单位 | 工程量 | 金额（元）
[7 empty] | 综合单价 |  | 综合合价 | 其中
暂估价
32 | 030507006024 | 单门控制器 | 1.名称:单门控制器（含控制器箱） 2.规格、型号:TCP/IP,RS485,32位RAM芯片 |  | 个 | 1
33 | 030507005014 | 读卡器 | 1.名称:读卡器 2.规格、型号:密码+刷卡，8000+条 |  | 个 | 4
34 | 030507006025 | 电控锁 | 1.名称:电控锁（单门） 2.规格、型号:280KG，带门架 |  | 个 | 1
35 | 030507006026 | 电控锁 | 1.名称:电控锁（双门） 2.规格、型号:280KG，带门架 |  | 个 | 3
36 | 030904003008 | 开门按钮 | 1.名称:开门按钮 |  | 个 | 4
37 | 030411001149 | 配管 | 1.名称:配管 2.材质:镀锌电线管 3.规格:JDG20×1.2 4.配置形式:暗配 |  | m | 11.2
38 | 030411001150 | 配管 | 1.名称:配管 2.材质:镀锌电线管 3.规格:JDG20×1.2 4.配置形式:明配 |  | m | 13.03
39 | 030411004190 | 配线 | 1.名称:配线 2.规格:RVV-6×1.0 3.配线部位:穿管敷设 |  | m | 10.52
40 | 030411004191 | 配线 | 1.名称:配线 2.规格:RVV-4×1.0 3.配线部位:穿管敷设 |  | m | 5.78
41 | 030411004192 | 配线 | 1.名称:配线 2.规格:RVV-2×1.0 3.配线部位:穿管敷设 |  | m | 8.53
42 | 030411006039 | 开关(插座)盒 | 1.名称:开关(插座)盒 2.材质:金属 3.安装形式:暗装 |  | 个 | 15
43 | 030413002042 | 凿(压)槽 | 1.名称:凿(压)槽 2.规格:宽70×深70mm以内 3.类型:砖墙 |  | m | 11.2
44 | 030507017016 | 出入口系统调试 | 1.名称:出入口系统调试 2.调试门数:4门 |  | 系统 | 1
本页小计
注：为计取规费等的使用，可在表中增设其中：“定额人工费”。
表—08
分部分项工程和单价措施项目清单与计价表
工程名称：弱电--静脉配置中心 |  |  |  | 标段： |  |  |  | 第 5 页 共 5 页
序号 | 项目编码 | 项目名称 | 项目特征描述 |  | 计量单位 | 工程量 | 金额（元）
[7 empty] | 综合单价 |  | 综合合价 | 其中
暂估价
门禁系统合计
BA系统
45 | 030502005057 | 五类双绞线 | 1.名称:五类双绞线 2.规格:UTP-5e 3.敷设方式:穿管敷设 |  | m | 164.95
46 | 030411001151 | 配管 | 1.名称:配管 2.材质:镀锌电线管 3.规格:JDG20×1.2 4.配置形式:暗配 |  | m | 160.92
BA系统合计
分部分项合计
措施项目
47 | 031302007030 | 高层施工增加 |  |  | 项 | 1
48 | 031301017038 | 脚手架搭拆费 | 1.脚手架搭拆费 |  | 项 | 1
单价措施合计
本页小计
合 计
注：为计取规费等的使用，可在表中增设其中：“定额人工费”。
表—08

## 表-11 总价措施项目清单与计价表【弱电--静脉配置中心】
总价措施项目清单与计价表
工程名称：弱电--静脉配置中心 |  |  |  |  | 标段： |  |  | 第 1 页 共 2 页
序号 | 项目编码 | 项目名称 | 计算基础 | 费率 (%) |  | 金额 | 调整费率 (%) |  | 调整后金额 (元) | 备注
1 | LSSGCSF00045 | 绿色施工安全防护措施费 | 分部分项人工费+分部分项机具费 | 35.77 |  | 6587.53 |  |  |  | 以分部分项的人工费与施工机具费之和为计算基础，费率35.77%
2 | 031301010038 | 安装与生产同时进行增加费用 | 分部分项人工费 | 0 | [5 empty] | 按人工费的10%计算
3 | 031301011038 | 在有害身体健康环境中施工增加费 | 分部分项人工费 | 0 | [5 empty] | 按人工费的10%计算
4 | TSSGBWZJF038 | 在地下（暗）室、设备及大口径管道内等特殊施工部位进行施工增加费 |  | 30 | [5 empty] | 按该部分人工费的30%计算
5 | 粤031302008038 | 赶工措施费 | 分部分项人工费+分部分项机具费 | 0 | [5 empty] | 赶工措施费=（1-δ）*分部分项（人工费+施工机具费）*0.344 （0.8≤δ＜1 式中：δ=合同工期/定额工期）
6 | 031302002038 | 夜间施工增加费 |  | 20 | [5 empty] | 按其夜间施工项目人工费的20%计算
7 | JTGRSGZJF038 | 交通干扰工程施工增加费 |  | 10 | [5 empty] | 按在市政道路上施工项目人工费的10%计算
8 | 粤031302009038 | 文明工地增加费 | 分部分项人工费+分部分项机具费 | 0 | [5 empty] | 以分部分项的人工费与施工机具费之和为计算基础；市级文明工地1.00%；省级文明工地2.00%
9 | DXGXJCJXF038 | 地下管线交叉降效费 | [7 empty] | 按实际发生或经批准的施工方案计算
编制人（造价人员）： |  |  |  |  | 复核人（造价工程师）：
表-11
总价措施项目清单与计价表
工程名称：弱电--静脉配置中心 |  |  |  |  | 标段： |  |  | 第 2 页 共 2 页
序号 | 项目编码 | 项目名称 | 计算基础 | 费率 (%) |  | 金额 | 调整费率 (%) |  | 调整后金额 (元) | 备注
10 | QTFY00000045 | 其他费用 | [7 empty] | 按实际发生或经批准的施工组织设计方案计算
合 计
编制人（造价人员）： |  |  |  |  | 复核人（造价工程师）：
表-11

## 表-12 其他项目清单与计价汇总表【弱电--静脉配置中心】
其他项目清单与计价汇总表
工程名称：弱电--静脉配置中心 |  |  | 标段： |  | 第 1 页 共 1 页
序号 | 项目名称 | 金额（元） |  | 结算金额（元） |  | 备注
1 | 暂列金额 | 0.00 |  |  |  | 明细详见表-12-1
2 | 暂估价 | 0.00
2.1 | 材料暂估价 | — |  |  |  | 明细详见表-12-2
2.2 | 专业工程暂估价 | 0.00 |  |  |  | 明细详见表-12-3
3 | 计日工 |  |  |  |  | 明细详见表-12-4
4 | 总承包服务费 |  |  |  |  | 明细详见表-12-5
5 | 预算包干费
6 | 工程优质费
7 | 概算幅度差
8 | 现场签证费用
9 | 索赔费用
10 | 其他费用
合 计 | [5 empty] | —
注：材料（工程设备）暂估单价进入清单项目综合单价，此处不汇总。
表—12

## 表-13 规费、税金项目清单与计价表【弱电--静脉配置中心】
规费、税金项目清单与计价表
工程名称：弱电--静脉配置中心 |  |  | 标段： |  | 第 1 页 共 1 页
序号 | 项目名称 | 计算基础 | 计算基数 | 计算费率 (%) |  | 金额(元)
1 | 增值税销项税额 | 分部分项合计+措施合计+其他项目 |  | 9
合 计
编制人（造价人员）： |  |  | 复核人（造价工程师）：
表—13

## 5.1-1单位工程人材机汇总表【弱电--静脉配置中心】
单位工程人材机汇总表
工程名称：弱电--静脉配置中心 | [6 empty] | 第 1 页 共 4 页
序号 | 编码 | 名称及规格 | 单位 | 数量 | 单价 （元） | 合价 （元） |  | 品牌 | 厂家
1 | 00010010 | 人工费 | 元 | 17865.7897
2 | RGFTZ | 人工费调整 | 元 | 717.9344
3 | 01030035 | 镀锌低碳钢丝φ1.2~2.5 | kg | 3.2329
4 | 02050090 | 橡胶护套圈φ6~32 | 个 | 4
5 | 02130140 | 扁形塑料绑带 | m | 13.5093
6 | 02270001 | 棉纱 | kg | 0.9952
7 | 02270020 | 白布 | kg | 0.678
8 | 03010240 | 木螺钉M4×65 | 十套 | 92.9539
9 | 03011390 | 铜接地端子带螺栓DT-6mm2 | 十套 | 5.3162
10 | 03011430 | 半圆头镀锌螺栓M2~5×15~50 | 十套 | 30.378
11 | 03011605 | 镀锌六角螺栓2平1弹垫 M10×100以内 | 十套 | 8.4144
12 | 03013031 | 膨胀螺栓M6 | 十套 | 1.632
13 | 03013041 | 膨胀螺栓M8 | 十套 | 1.632
14 | 03013061 | 膨胀螺栓M12 | 十套 | 0.408
15 | 03013431 | 塑料胀管D6~8 | 十套 | 98.3167
16 | 03014271 | 镀锌锁紧螺母DN20×1.5 | 十套 | 10.4771
17 | 03014281 | 镀锌锁紧螺母DN15×3 | 十套 | 5.871
18 | 03131001 | 砂轮片综合 | 片 | 41.58
19 | 03134021 | 铁砂布0~2# | 张 | 2.5183
20 | 03135001 | 低碳钢焊条综合 | kg | 2.9648
21 | 03137041 | 焊锡膏 | kg | 0.0133
22 | 03138001 | 锡基钎料 | kg | 0.1109
23 | 03139071 | 冲击钻头φ6~8 | 个 | 6.3459
24 | 03139281 | 钢锯条 | 条 | 20.4109
25 | 03139321 | 钢丝刷子 | 把 | 0.0278
26 | 13010050 | 醇酸清漆 | kg | 2.17
27 | 13010130 | 酚醛调和漆 | kg | 0.1853
28 | 13030240 | 厚漆 | kg | 2.418
29 | 13050080 | 防锈漆C53-1 | kg | 0.278
30 | 14030040 | 汽油综合 | kg | 0.5477
31 | 14050040 | 溶剂汽油 | kg | 0.4355
32 | 14050050 | 溶剂油 | kg | 2.2627
33 | 14350190 | 多功能上光清洁剂 | 盒 | 0.1
单位工程人材机汇总表
工程名称：弱电--静脉配置中心 | [6 empty] | 第 2 页 共 4 页
序号 | 编码 | 名称及规格 | 单位 | 数量 | 单价 （元） | 合价 （元） |  | 品牌 | 厂家
34 | 14350360 | 酒精 | kg | 0.37
35 | 17250170 | 塑料软管D5 | m | 0.2
36 | 27170001 | 电气绝缘胶带18mm×10m×0.13mm | 卷 | 0.9967
37 | 28010080 | 裸铜线6mm2 | kg | 0.08
38 | 28030290 | 双色多股铜芯聚氯乙烯绝缘软导线BVR-4mm2 | m | 150.701
39 | 28030300 | 双色多股铜芯聚氯乙烯绝缘软导线BVR-6mm2 | m | 12.8853
40 | 28030510 | 铜芯聚氯乙烯绝缘导线BV-6mm2 | m | 4.08
41 | 29060040 | 镀锌电线管接头20×1.5 | 个 | 174.6185
42 | 29060075 | 镀锌电线管卡子20 | 个 | 460.3008
43 | 29060100 | 镀锌电线管塑料护口DN15~20 | 个 | 104.771
44 | 29060115 | 镀锌钢管塑料护口DN15~20 | 个 | 86.7117
45 | 29090185 | 铜端子6mm2 | 个 | 4.08
46 | 29090215 | 铜接线端子DT-6mm2 | 个 | 8.12
47 | 29170210 | 镀锌地线夹20 | 套 | 558.7791
48 | 29270090 | 电缆卡子综合 | 个 | 611.8413
49 | 34090250 | 脱脂棉 | kg | 0.51
50 | 34130001 | 标志牌塑料扁形 | 个 | 15.1364
51 | 99450760 | 其他材料费 | 元 | 224.4258
52 | 01010011 | 圆钢 | kg | 7.412
53 | 01130003 | 扁钢 | kg | 20.383
54 | 01210045 | 角钢 | kg | 69.4875
55 | 13010135 | 醇酸调和漆 | kg | 1.3898
56 | 13030795@1 | 醇酸防锈漆 | kg | 1.0747
57 | 23410060@2 | 开门按钮 | 个 | 4
58 | 26410050@1 | 单孔信息点（语音） | 个 | 11.11
59 | 28030170@1 | 配线 RVV-2×1.0 | m | 240.807
60 | 28030270@4 | 六类4对非屏蔽双绞线 Cat6-UTP-4P | m | 94.5948
61 | 28030270@5 | 六类4对非屏蔽双绞线 Cat6-UTP-4P | m | 255.7956
62 | 28030270@6 | 七类4对非屏蔽双绞线 Cat7-UTP-4P | m | 444.1284
单位工程人材机汇总表
工程名称：弱电--静脉配置中心 | [6 empty] | 第 3 页 共 4 页
序号 | 编码 | 名称及规格 | 单位 | 数量 | 单价 （元） | 合价 （元） |  | 品牌 | 厂家
63 | 28030270@7 | 七类4对非屏蔽双绞线 Cat7-UTP-4P | m | 1509.6306
64 | 28030410@3 | 配线 RVV-2×1.0 | m | 75.7836
65 | 28030410@5 | 配线 RVV-6×1.0 | m | 11.3616
66 | 28030410@6 | 配线 RVV-4×1.0 | m | 6.2424
67 | 28030410@7 | 配线 RVV-2×1.0 | m | 9.2124
68 | 29030030@1 | 金属线槽 MR200×100×1.5 | m | 52.1489
69 | 29060030@6 | 镀锌电线管 JDG20×1.2 | m | 369.6876
70 | 29060030@7 | 镀锌电线管 JDG20×1.2 | m | 328.7863
71 | 29110390 | 金属接线盒 | 个 | 58.14
72 | 30030040@2 | 半球型彩色摄像机 200万1/2.7”CMOS ICR红外阵列筒型网络摄像机;支持H.265及H.264 | 台 | 9
73 | 30030080@2 | 32寸液晶监视器 | 台 | 1
74 | 30030170@2 | NVR网络存储器（16路8盘位） | 台 | 1
75 | 30090260@1 | 门禁电源 输入AC220V，输出DC12V | 台 | 4
76 | 30130020@1 | 单孔信息点（内网数据） | 个 | 8.08
77 | 30130020@6 | 单孔无线接入数据点（内网） | 个 | 8.08
78 | 30130020@7 | 单孔信息点（外网数据）单口 | 个 | 2.02
79 | 30130030@1 | 双孔信息点（内网数据二） | 个 | 12.12
80 | 30210150@1 | 24口光网络单元 | 台 | 3
81 | 30210150@2 | 8口光网络单元 | 台 | 1
82 | 30210160@5 | POE网络交换机 (24口） | 台 | 1
83 | 57030010@1 | 二门控制器（含控制器箱） | 个 | 3
84 | 57030010@3 | 单门控制器（含控制器箱） | 套 | 1
85 | 57030030@2 | 读卡器 | 个 | 4
86 | 57030040@3 | 电控锁（双门） | 套 | 3
87 | 57030040@4 | 电控锁（单门） | 套 | 1
88 | 57330001@2 | 12U机柜 | 个 | 1
89 | 00010003 | 机上人工 | 工日 | 0.1594
90 | 99450630 | 折旧费 | 元 | 111.4937
单位工程人材机汇总表
工程名称：弱电--静脉配置中心 | [6 empty] | 第 4 页 共 4 页
序号 | 编码 | 名称及规格 | 单位 | 数量 | 单价 （元） | 合价 （元） |  | 品牌 | 厂家
91 | 99450640 | 检修费 | 元 | 6.8749
92 | 99450650 | 维护费 | 元 | 44.2053
93 | 99450660 | 安拆费 | 元 | 16.6566
94 | 99450670 | 汽油(机械用)国Ⅲ93# | kg | 2.646
95 | 99450680 | 柴油(机械用)0# | kg | 1.0647
96 | 99450700 | 电(机械用) | kw·h | 93.9587
97 | 99451300 | 校验费 | 元 | 47.9791
98 | 30130020@9 | 单孔无线接入数据点（外网） | 个 | 1.01
99 | 30130030@3 | 双孔信息点（内网数据） | 个 | 1.01
100 | 28030270@9 | 五类双绞线 UTP-5e | m | 168.249
合计

## 表-04 单位工程招标控制价汇总表【给排水--静脉配置中心】
单位工程招标控制价汇总表
工程名称：给排水--静脉配置中心 |  | 标段： |  | 第 1 页 共 1 页
序号 | 汇总内容 |  | 金额 |  | 其中：暂估价(元)
1 | 分部分项合计
1.1 | 静脉配置中心
2 | 措施合计
2.1 | 绿色施工安全防护措施费
2.2 | 其他措施费
3 | 其他项目
3.1 | 暂列金额
3.2 | 暂估价
3.3 | 计日工
3.4 | 总承包服务费
3.5 | 预算包干费
3.6 | 工程优质费
3.7 | 概算幅度差
3.8 | 索赔费用
3.9 | 现场签证费用
3.10 | 其他费用
4 | 税前工程造价
5 | 增值税销项税额
6 | 工程造价
招标控制价合计=1+2+3+5
注：本表适用于单位工程招标控制价或投标报价的汇总，如无单位工程划分，单项工程也使用本表汇总
表—04

## 表-08 分部分项工程和单价措施项目清单与计价表【给排水-_8
分部分项工程和单价措施项目清单与计价表
工程名称：给排水--静脉配置中心 |  |  |  | 标段： |  |  |  | 第 1 页 共 5 页
序号 | 项目编码 | 项目名称 | 项目特征描述 |  | 计量单位 | 工程量 | 金额（元）
[7 empty] | 综合单价 |  | 综合合价 | 其中
暂估价
静脉配置中心
1 | 031001003058 | 不锈钢管 | 1.安装部位:室内 2.输送介质:冷、热水 3.材质:成品防结露薄壁不锈钢管 4.型号、规格:DN50 5.连接方式:双卡压连接 6.管道消毒、冲洗 |  | m | 5.53
2 | 031001003059 | 不锈钢管 | 1.安装部位:室内 2.输送介质:冷、热水 3.材质:成品防结露薄壁不锈钢管 4.型号、规格:DN40 5.连接方式:双卡压连接 6.管道消毒、冲洗 |  | m | 8.05
3 | 031001003060 | 不锈钢管 | 1.安装部位:室内 2.输送介质:冷、热水 3.材质:成品防结露薄壁不锈钢管 4.型号、规格:DN32 5.连接方式:双卡压连接 6.管道消毒、冲洗 |  | m | 25.71
4 | 031001003061 | 不锈钢管 | 1.安装部位:室内 2.输送介质:冷、热水 3.材质:成品防结露薄壁不锈钢管 4.型号、规格:DN25 5.连接方式:双卡压连接 6.管道消毒、冲洗 |  | m | 14.4
5 | 031001003062 | 不锈钢管 | 1.安装部位:室内 2.输送介质:冷、热水 3.材质:成品防结露薄壁不锈钢管 4.型号、规格:DN20 5.连接方式:双卡压连接 6.管道消毒、冲洗 |  | m | 25.69
本页小计
注：为计取规费等的使用，可在表中增设其中：“定额人工费”。
表—08
分部分项工程和单价措施项目清单与计价表
工程名称：给排水--静脉配置中心 |  |  |  | 标段： |  |  |  | 第 2 页 共 5 页
序号 | 项目编码 | 项目名称 | 项目特征描述 |  | 计量单位 | 工程量 | 金额（元）
[7 empty] | 综合单价 |  | 综合合价 | 其中
暂估价
6 | 031001003063 | 不锈钢管 | 1.安装部位:室内 2.输送介质:冷、热水 3.材质:成品防结露薄壁不锈钢管 4.型号、规格:DN15 5.连接方式:双卡压连接 6.管道消毒、冲洗 |  | m | 85.34
7 | 031208002047 | 管道绝热 | 1.名称:管道保温 2.绝热材料品种:B1级橡塑保温材料 3.绝热厚度:25mm 4.管道规格:DN20以下 |  | m3 | 0.08
8 | 031208007007 | 保护层 | 1.名称:保护层 2.材料:A1级铝箔 |  | m2 | 5.48
9 | 031001006030 | 塑料管 | 1.安装部位:室内 2.输送介质:污水、废水、通气 3.材质:耐腐蚀UPVC塑料排水管 4.型号、规格:DN100 5.连接方式:粘接 |  | m | 19.15
10 | 031001006031 | 塑料管 | 1.安装部位:室内 2.输送介质:污水、废水、通气 3.材质:耐腐蚀UPVC塑料排水管 4.型号、规格:DN75 5.连接方式:粘接 |  | m | 14.19
11 | 031001006032 | 塑料管 | 1.安装部位:室内 2.输送介质:污水、废水、通气 3.材质:耐腐蚀UPVC塑料排水管 4.型号、规格:DN50 5.连接方式:粘接 |  | m | 2.52
12 | 031001005004 | 铸铁管 | 1.安装部位:室内 2.输送介质:排水 3.材质:离心机制排水铸铁管 4.型号、规格:DN100 5.连接方式:柔性接口卡箍连接 |  | m | 23.51
本页小计
注：为计取规费等的使用，可在表中增设其中：“定额人工费”。
表—08
分部分项工程和单价措施项目清单与计价表
工程名称：给排水--静脉配置中心 |  |  |  | 标段： |  |  |  | 第 3 页 共 5 页
序号 | 项目编码 | 项目名称 | 项目特征描述 |  | 计量单位 | 工程量 | 金额（元）
[7 empty] | 综合单价 |  | 综合合价 | 其中
暂估价
13 | 031001005005 | 铸铁管 | 1.安装部位:室内 2.输送介质:排水 3.材质:离心机制排水铸铁管 4.型号、规格:DN75 5.连接方式:柔性接口卡箍连接 |  | m | 9.09
14 | 031001005006 | 铸铁管 | 1.安装部位:室内 2.输送介质:排水 3.材质:离心机制排水铸铁管 4.型号、规格:DN50 5.连接方式:柔性接口卡箍连接 |  | m | 4.86
15 | 031002001023 | 管道支架 | 1.名称:管道支架 2.材质:型钢 |  | kg | 308.56
16 | 031201003032 | 金属结构刷油 | 1.除锈级别:手工除微锈 2.油漆品种:红丹防锈漆 3.涂刷遍数、漆膜厚度:两遍 |  | kg | 308.56
17 | 031003001095 | 螺纹阀门 | 1.类型:截止阀 2.材质:不锈钢 3.规格、压力等级:DN32 4.连接形式:螺纹连接 |  | 个 | 1
18 | 031003001096 | 螺纹阀门 | 1.类型:截止阀 2.材质:不锈钢 3.规格、压力等级:DN25 4.连接形式:螺纹连接 |  | 个 | 3
19 | 031003001097 | 螺纹阀门 | 1.类型:截止阀 2.材质:不锈钢 3.规格、压力等级:DN20 4.连接形式:螺纹连接 |  | 个 | 3
20 | 031003001098 | 螺纹阀门 | 1.类型:截止阀 2.材质:不锈钢 3.规格、压力等级:DN15 4.连接形式:螺纹连接 |  | 个 | 7
21 | 031003001099 | 螺纹阀门 | 1.类型:防回流污染止回阀 2.规格、压力等级:DN25 3.连接形式:螺纹连接 |  | 个 | 2
22 | 031003001100 | 螺纹阀门 | 1.类型:防回流污染止回阀 2.规格、压力等级:DN15 3.连接形式:螺纹连接 |  | 个 | 1
本页小计
注：为计取规费等的使用，可在表中增设其中：“定额人工费”。
表—08
分部分项工程和单价措施项目清单与计价表
工程名称：给排水--静脉配置中心 |  |  |  | 标段： |  |  |  | 第 4 页 共 5 页
序号 | 项目编码 | 项目名称 | 项目特征描述 |  | 计量单位 | 工程量 | 金额（元）
[7 empty] | 综合单价 |  | 综合合价 | 其中
暂估价
23 | 031003013003 | 水表 | 1.类型:远传水表 2.规格、压力等级:DN50 3.连接形式:螺纹连接 4.附件:不锈钢截止阀 DN50 |  | 组 | 1
24 | 031004014025 | 清扫口 | 1.名称:清扫口 2.规格:DN100 |  | 个 | 4
25 | 031004014026 | 清扫口 | 1.名称:清扫口 2.规格:DN75 |  | 个 | 2
26 | 031004004007 | 不锈钢清洁槽 | 1.名称:不锈钢清洁槽 2.组装形式:冷、热水 3.附件名称、数量:冷热龙头、角阀、软管等 |  | 组 | 2
27 | 031004014027 | 地漏 | 1.名称:密闭不锈钢地漏 2.规格:DN75 |  | 个 | 6
28 | 031004006010 | 脚踏式蹲便器 | 1.名称:脚踏式蹲便器 2.组装形式:脚踏式冲洗 3.材质:陶瓷 4.附件名称、数量:脚踏阀、存水弯、角阀 |  | 组 | 1
29 | 031004010008 | 花洒套装 | 1.名称:花洒套装 2.材质:不锈钢 3.组装形式:配恒温混水阀 |  | 套 | 2
30 | 031004003015 | 柜式洗手盆 | 1.名称:柜式洗手盆 2.组装形式:感应式 3.材质:陶瓷 4.附件名称、数量:感应龙头、角阀、金属软管等 |  | 组 | 2
31 | 031004008006 | 拖把池 | 1.名称:拖把池 2.材质:陶瓷 3.组装形式:手动龙头 4.附件名称、数量:水龙头、螺纹管件及排水附件 |  | 组 | 3
32 | 031004014028 | 地漏 | 1.名称:可插入式洗衣机地漏 2.规格:DN75 |  | 个 | 2
33 | 031004003016 | 柱式洗手盆 | 1.名称:柱式洗手盆 2.组装形式:感应式 3.材质:陶瓷 4.附件名称、数量:感应龙头、角阀、金属软管等 |  | 组 | 2
本页小计
注：为计取规费等的使用，可在表中增设其中：“定额人工费”。
表—08
分部分项工程和单价措施项目清单与计价表
工程名称：给排水--静脉配置中心 |  |  |  | 标段： |  |  |  | 第 5 页 共 5 页
序号 | 项目编码 | 项目名称 | 项目特征描述 |  | 计量单位 | 工程量 | 金额（元）
[7 empty] | 综合单价 |  | 综合合价 | 其中
暂估价
静脉配置中心合计
分部分项合计
措施项目
34 | 031302007031 | 高层施工增加 |  |  | 项 | 1
35 | 031301017039 | 脚手架搭拆费 |  |  | 项 | 1
单价措施合计
本页小计
合 计
注：为计取规费等的使用，可在表中增设其中：“定额人工费”。
表—08

## 表-11 总价措施项目清单与计价表【给排水--静脉配置中心】
总价措施项目清单与计价表
工程名称：给排水--静脉配置中心 |  |  |  |  | 标段： |  |  | 第 1 页 共 2 页
序号 | 项目编码 | 项目名称 | 计算基础 | 费率 (%) |  | 金额 | 调整费率 (%) |  | 调整后金额 (元) | 备注
1 | LSSGCSF00047 | 绿色施工安全防护措施费 | 分部分项人工费+分部分项机具费 | 35.77 |  | 3486.22 |  |  |  | 以分部分项的人工费与施工机具费之和为计算基础，费率35.77%
2 | 031301010039 | 安装与生产同时进行增加费用 | 分部分项人工费 | 0 | [5 empty] | 按人工费的10%计算
3 | 031301011039 | 在有害身体健康环境中施工增加费 | 分部分项人工费 | 0 | [5 empty] | 按人工费的10%计算
4 | TSSGBWZJF039 | 在地下（暗）室、设备及大口径管道内等特殊施工部位进行施工增加费 |  | 30 | [5 empty] | 按该部分人工费的30%计算
5 | 粤031302008039 | 赶工措施费 | 分部分项人工费+分部分项机具费 | 0 | [5 empty] | 赶工措施费=（1-δ）*分部分项（人工费+施工机具费）*0.344 （0.8≤δ＜1 式中：δ=合同工期/定额工期）
6 | 031302002039 | 夜间施工增加费 |  | 20 | [5 empty] | 按其夜间施工项目人工费的20%计算
7 | JTGRSGZJF039 | 交通干扰工程施工增加费 |  | 10 | [5 empty] | 按在市政道路上施工项目人工费的10%计算
8 | 粤031302009039 | 文明工地增加费 | 分部分项人工费+分部分项机具费 | 0 | [5 empty] | 以分部分项的人工费与施工机具费之和为计算基础；市级文明工地1.00%；省级文明工地2.00%
9 | DXGXJCJXF039 | 地下管线交叉降效费 | [7 empty] | 按实际发生或经批准的施工方案计算
编制人（造价人员）： |  |  |  |  | 复核人（造价工程师）：
表-11
总价措施项目清单与计价表
工程名称：给排水--静脉配置中心 |  |  |  |  | 标段： |  |  | 第 2 页 共 2 页
序号 | 项目编码 | 项目名称 | 计算基础 | 费率 (%) |  | 金额 | 调整费率 (%) |  | 调整后金额 (元) | 备注
10 | QTFY00000047 | 其他费用 | [7 empty] | 按实际发生或经批准的施工组织设计方案计算
合 计
编制人（造价人员）： |  |  |  |  | 复核人（造价工程师）：
表-11

## 表-12 其他项目清单与计价汇总表【给排水--静脉配置中心】
其他项目清单与计价汇总表
工程名称：给排水--静脉配置中心 |  |  | 标段： |  | 第 1 页 共 1 页
序号 | 项目名称 | 金额（元） |  | 结算金额（元） |  | 备注
1 | 暂列金额 | 0.00 |  |  |  | 明细详见表-12-1
2 | 暂估价 | 0.00
2.1 | 材料暂估价 | — |  |  |  | 明细详见表-12-2
2.2 | 专业工程暂估价 | 0.00 |  |  |  | 明细详见表-12-3
3 | 计日工 |  |  |  |  | 明细详见表-12-4
4 | 总承包服务费 |  |  |  |  | 明细详见表-12-5
5 | 预算包干费
6 | 工程优质费
7 | 概算幅度差
8 | 现场签证费用
9 | 索赔费用
10 | 其他费用
合 计 | [5 empty] | —
注：材料（工程设备）暂估单价进入清单项目综合单价，此处不汇总。
表—12

## 表-13 规费、税金项目清单与计价表【给排水--静脉配置中
规费、税金项目清单与计价表
工程名称：给排水--静脉配置中心 |  |  | 标段： |  | 第 1 页 共 1 页
序号 | 项目名称 | 计算基础 | 计算基数 | 计算费率 (%) |  | 金额(元)
1 | 增值税销项税额 | 分部分项合计+措施合计+其他项目 |  | 9
合 计
编制人（造价人员）： |  |  | 复核人（造价工程师）：
表—13

## 5.1-1单位工程人材机汇总表【给排水--静脉配置中心】
单位工程人材机汇总表
工程名称：给排水--静脉配置中心 | [6 empty] | 第 1 页 共 5 页
序号 | 编码 | 名称及规格 | 单位 | 数量 | 单价 （元） | 合价 （元） |  | 品牌 | 厂家
1 | 00010010 | 人工费 | 元 | 8104.7967
2 | RGFTZ | 人工费调整 | 元 | 420.8636
3 | 01030055 | 镀锌低碳钢丝φ2.5~4.0 | kg | 1.2159
4 | 01290043 | 钢板8~15 | kg | 0.5369
5 | 02010013 | 橡胶板1~3 | kg | 0.1285
6 | 02010015 | 橡胶板4~15 | kg | 0.211
7 | 02130070 | 聚四氟乙烯生料带26mm×20m×0.1mm | m | 30.64
8 | 02270001 | 棉纱 | kg | 0.226
9 | 02270180 | 破布一级 | kg | 2.8635
10 | 03010430 | 六角螺栓综合 | kg | 13.1621
11 | 03013011 | 膨胀螺栓综合 | kg | 13.0829
12 | 03131061 | 尼龙砂轮片φ100 | 片 | 0.2839
13 | 03131101 | 尼龙砂轮片φ400 | 片 | 5.3319
14 | 03134021 | 铁砂布0~2# | 张 | 4.6585
15 | 03135021 | 低碳钢焊条结422 φ3.2 | kg | 20.7465
16 | 03139101 | 冲击钻头φ10~20 | 个 | 4.1686
17 | 03139281 | 钢锯条 | 条 | 8.1404
18 | 03139321 | 钢丝刷子 | 把 | 0.0926
19 | 03139571 | 树脂砂轮切割片φ400 | 片 | 0.9244
20 | 04010020 | 复合普通硅酸盐水泥P.C 32.5 | kg | 5.2
21 | 13030240 | 厚漆 | kg | 0.12
22 | 14050040 | 溶剂汽油 | kg | 1.7279
23 | 14070050 | 机油综合 | kg | 2.0766
24 | 14330030 | 丙酮 | kg | 0.9587
25 | 14350490 | 漂白粉综合 | kg | 0.0495
26 | 14390070 | 氧气 | m3 | 12.9466
27 | 14390100 | 乙炔气 | kg | 4.3155
28 | 14410410 | 氯丁橡胶粘接剂 | kg | 1.4548
29 | 14410600 | 胶粘剂 | kg | 0.118
30 | 14410670 | 胶粘剂保温材料专用 | kg | 0.376
31 | 14430260 | 自粘性保温胶带50mm×30m | 卷 | 0.024
32 | 17010053 | 焊接钢管DN20 | m | 0.2319
33 | 17010063 | 焊接钢管DN80 | m | 0.8
单位工程人材机汇总表
工程名称：给排水--静脉配置中心 | [6 empty] | 第 2 页 共 5 页
序号 | 编码 | 名称及规格 | 单位 | 数量 | 单价 （元） | 合价 （元） |  | 品牌 | 厂家
34 | 17270175 | 橡胶软管DN20 | m | 0.1047
35 | 18010755 | 黑玛钢活接头DN15 | 个 | 8.08
36 | 18010760 | 黑玛钢活接头DN20 | 个 | 3.03
37 | 18010765 | 黑玛钢活接头DN25 | 个 | 5.05
38 | 18010770 | 黑玛钢活接头DN32 | 个 | 1.01
39 | 19000210 | 螺纹阀门DN20 | 个 | 0.0699
40 | 24110140 | 弹簧压力表Y-100 0~1.6MPa | 块 | 0.0335
41 | 24590010 | 压力表弯管DN15 | 个 | 0.0335
42 | 34110010 | 水 | m3 | 1.7526
43 | 99450760 | 其他材料费 | 元 | 58.6519
44 | CLFTZ | 材料费调整 | 元 | -0.0309
45 | 01000003 | 型钢 | kg | 323.988
46 | 03072021@1 | 密闭不锈钢地漏 DN75 | 个 | 6
47 | 03074001@2 | 清扫口 DN100 | 个 | 4.04
48 | 03074001@3 | 清扫口 DN75 | 个 | 2.02
49 | 09350030@1 | A1级铝箔 | m2 | 5.6444
50 | 13030795@1 | 红丹防锈漆 | kg | 6.5106
51 | 15000040@1 | B1级橡塑保温材料 | m3 | 0.084
52 | 17050017@3 | 成品防结露薄壁不锈钢管 DN50 | m | 5.4581
53 | 17050017@4 | 成品防结露薄壁不锈钢管 DN40 | m | 8.0017
54 | 17050017@5 | 成品防结露薄壁不锈钢管 DN32 | m | 25.3501
55 | 17050017@6 | 成品防结露薄壁不锈钢管 DN25 | m | 14.1984
56 | 17050017@7 | 成品防结露薄壁不锈钢管 DN20 | m | 25.3303
57 | 17050017@8 | 成品防结露薄壁不锈钢管 DN15 | m | 84.1452
58 | 17110020@1 | 离心机制排水铸铁管 DN75 | m | 8.681
59 | 17110020@3 | 离心机制排水铸铁管 DN100 | m | 21.2766
60 | 17110020@4 | 离心机制排水铸铁管 DN50 | m | 4.7531
61 | 17250370@5 | 耐腐蚀UPVC塑料排水管 DN100 | m | 18.1925
单位工程人材机汇总表
工程名称：给排水--静脉配置中心 | [6 empty] | 第 3 页 共 5 页
序号 | 编码 | 名称及规格 | 单位 | 数量 | 单价 （元） | 合价 （元） |  | 品牌 | 厂家
62 | 17250370@6 | 耐腐蚀UPVC塑料排水管 DN75 | m | 13.9062
63 | 17250370@7 | 耐腐蚀UPVC塑料排水管 DN50 | m | 2.5502
64 | 18010210@1 | 室内铸铁排水管件 DN75(卡箍连接) | 个 | 6.0176
65 | 18010210@3 | 室内铸铁排水管件 DN100(卡箍连接) | 个 | 22.358
66 | 18010210@4 | 室内铸铁排水管件 DN50(卡箍连接) | 个 | 3.193
67 | 18050240@3 | 给水室内不锈钢管卡压管件 DN50 | 个 | 3.5005
68 | 18050240@4 | 给水室内不锈钢管卡压管件 DN40 | 个 | 6.0536
69 | 18050240@5 | 给水室内不锈钢管卡压管件 DN32 | 个 | 24.0903
70 | 18050240@6 | 给水室内不锈钢管卡压管件 DN25 | 个 | 15.48
71 | 18050240@7 | 给水室内不锈钢管卡压管件 DN20 | 个 | 28.67
72 | 18050240@8 | 给水室内不锈钢管卡压管件 DN15 | 个 | 114.4409
73 | 18090060@4 | 耐腐蚀UPVC塑料排水管件 DN100 | 个 | 22.1374
74 | 18090060@5 | 耐腐蚀UPVC塑料排水管件 DN75 | 个 | 12.5582
75 | 18090060@7 | 耐腐蚀UPVC塑料排水管件 DN50 | 个 | 1.7388
76 | 18250760@1 | 不锈钢卡箍(含胶圈) DN75 | 套 | 13.7259
77 | 18250760@3 | 不锈钢卡箍(含胶圈) DN100 | 套 | 50.9932
78 | 18250760@4 | 不锈钢卡箍(含胶圈) DN50 | 套 | 6.9498
79 | 19000001@2 | 不锈钢截止阀 DN15 | 个 | 7.07
80 | 19000001@3 | 不锈钢截止阀 DN20 | 个 | 3.03
81 | 19000001@4 | 不锈钢截止阀 DN25 | 个 | 3.03
82 | 19000001@5 | 不锈钢截止阀 DN32 | 个 | 1.01
83 | 19000001@8 | 防回流污染止回阀 DN25 | 个 | 2.02
84 | 19000001@9 | 防回流污染止回阀 DN15 | 个 | 1.01
85 | 19030170@2 | 不锈钢截止阀 DN50 | 个 | 1.01
86 | 24010020@2 | 远传水表 DN50 | 个 | 1
单位工程人材机汇总表
工程名称：给排水--静脉配置中心 | [6 empty] | 第 4 页 共 5 页
序号 | 编码 | 名称及规格 | 单位 | 数量 | 单价 （元） | 合价 （元） |  | 品牌 | 厂家
87 | 80010640 | 预拌水泥砂浆1:2.5 | m3 | 0.2314
88 | 00010003 | 机上人工 | 工日 | 0.407
89 | 99450630 | 折旧费 | 元 | 133.9794
90 | 99450640 | 检修费 | 元 | 29.2031
91 | 99450650 | 维护费 | 元 | 74.8444
92 | 99450660 | 安拆费 | 元 | 158.6926
93 | 99450680 | 柴油(机械用)0# | kg | 3.6478
94 | 99450700 | 电(机械用) | kw·h | 1301.3626
95 | JXFTZ | 机械费调整 | 元 | 0.0309
96 | 03072021@2 | 可插入式洗衣机地漏 DN75 | 个 | 2
97 | 02130075 | 聚四氟乙烯生料带宽20 | m | 24.78
98 | 03011350 | 膨胀螺栓M6~12×50~120 | 十套 | 5.871
99 | 03139081 | 冲击钻头φ8~16 | 个 | 0.649
100 | 13350035 | 防水密封胶 | 支 | 1.85
101 | 21130001@1 | 不锈钢清洁槽 | 套 | 2.02
102 | 21130005@1 | 不锈钢清洁槽排水附件 | 套 | 2.02
103 | 03071071@1 | 冷热水龙头 | 个 | 2.02
104 | 03076181@1 | 角型阀(带铜活) DN15 | 个 | 8.08
105 | 17190005@1 | 金属软管 DN15 | 条 | 12.12
106 | 18030529@1 | 螺纹管件 DN15 | 个 | 15.15
107 | 21150001 | 瓷蹲式大便器 | 个 | 1.01
108 | 03076001 | 大便器脚踏阀 | 个 | 1.01
109 | 03073011 | 瓷制大便器用存水弯 | 个 | 1.01
110 | 03078051 | 大便器胶皮碗 | 个 | 1.05
111 | 04030001 | 砂子 | kg | 0.009
112 | 04090055 | 石灰膏 | m3 | 0.0185
113 | 04130070 | 烧结粉煤灰砖240×115×53 | 千块 | 0.016
114 | 21150140 | 大便器排水接头 | 个 | 1.01
115 | 03076181@2 | 角型阀(带铜活) DN25 | 个 | 2.02
116 | 21050010@1 | 花洒套装（手动不锈钢、配恒温混水阀） | 套 | 2
117 | 21090005 | 洗脸盆排水附件 | 套 | 4.04
118 | 03071041@2 | 感应龙头 | 套 | 4.04
119 | 21090001@1 | 柱式洗手盆 | 套 | 2.02
单位工程人材机汇总表
工程名称：给排水--静脉配置中心 | [6 empty] | 第 5 页 共 5 页
序号 | 编码 | 名称及规格 | 单位 | 数量 | 单价 （元） | 合价 （元） |  | 品牌 | 厂家
120 | 21090001@2 | 柜式洗手盆 | 套 | 2.02
121 | 21130020@1 | 拖把池 | 套 | 3.03
122 | 03073041@1 | 拖把池排水附件 | 个 | 3.03
123 | 03071061@1 | 拖把池水龙头 DN15 | 个 | 3.03
合计

## 表-04 单位工程招标控制价汇总表【中央监控站（PLC、D
单位工程招标控制价汇总表
工程名称：中央监控站（PLC、DDC控制系统） |  | 标段： |  | 第 1 页 共 1 页
序号 | 汇总内容 |  | 金额 |  | 其中：暂估价(元)
1 | 分部分项合计
1.1 | 中央监控站（PLC、DDC控制系统）
2 | 措施合计
2.1 | 绿色施工安全防护措施费
2.2 | 其他措施费
3 | 其他项目
3.1 | 暂列金额
3.2 | 暂估价
3.3 | 计日工
3.4 | 总承包服务费
3.5 | 预算包干费
3.6 | 工程优质费
3.7 | 概算幅度差
3.8 | 索赔费用
3.9 | 现场签证费用
3.10 | 其他费用
4 | 税前工程造价
5 | 增值税销项税额
6 | 工程造价
招标控制价合计=1+2+3+5
注：本表适用于单位工程招标控制价或投标报价的汇总，如无单位工程划分，单项工程也使用本表汇总
表—04

## 表-08 分部分项工程和单价措施项目清单与计价表【中央监控
分部分项工程和单价措施项目清单与计价表
工程名称：中央监控站（PLC、DDC控制系统） |  |  |  | 标段： |  |  |  | 第 1 页 共 1 页
序号 | 项目编码 | 项目名称 | 项目特征描述 |  | 计量单位 | 工程量 | 金额（元）
[7 empty] | 综合单价 |  | 综合合价 | 其中
暂估价
中央监控站（PLC、DDC控制系统）
1 | 030501002001 | 洁净空调中央监控站电脑 | 1.名称:洁净空调中央监控站电脑 2.规格:独立显卡、4G内存、双核2.5G以上,500G硬盘,4G内存,19寸以上液显 |  | 台 | 1
2 | 030501002002 | 洁净空调中央监控站打印机 | 1.名称:洁净空调中央监控站打印机 2.类别:激光打印机 |  | 台 | 1
3 | 030501017001 | 中央监控站监控软件 | 1.名称:中央监控站监控软件 2.类别:采用honeywell专用中央监控软件 |  | 套 | 1
4 | 030404017104 | UPS电源 | 1.名称:UPS电源 2.规格:1KVA 供电时间30min 3.不间断电源调试 |  | 台 | 1
5 | 030411004193 | 配线 | 1.名称:多芯软导线 2.型号、规格:RVSP-2×1.0 3.敷设方式:管内穿线 |  | m | 500
中央监控站（PLC、DDC控制系统）合计
分部分项合计
措施项目
6 | 031301017040 | 脚手架搭拆费 | 1.脚手架搭拆费 |  | 项 | 1
单价措施合计
本页小计
合 计
注：为计取规费等的使用，可在表中增设其中：“定额人工费”。
表—08

## 表-11 总价措施项目清单与计价表【中央监控站（PLC、D
总价措施项目清单与计价表
工程名称：中央监控站（PLC、DDC控制系统） |  |  |  |  | 标段： |  |  | 第 1 页 共 2 页
序号 | 项目编码 | 项目名称 | 计算基础 | 费率 (%) |  | 金额 | 调整费率 (%) |  | 调整后金额 (元) | 备注
1 | LSSGCSF00048 | 绿色施工安全防护措施费 | 分部分项人工费+分部分项机具费 | 35.77 |  | 584.51 |  |  |  | 以分部分项的人工费与施工机具费之和为计算基础，费率35.77%
2 | 031301010040 | 安装与生产同时进行增加费用 | 分部分项人工费 | 0 | [5 empty] | 按人工费的10%计算
3 | 031301011040 | 在有害身体健康环境中施工增加费 | 分部分项人工费 | 0 | [5 empty] | 按人工费的10%计算
4 | TSSGBWZJF040 | 在地下（暗）室、设备及大口径管道内等特殊施工部位进行施工增加费 |  | 30 | [5 empty] | 按该部分人工费的30%计算
5 | 粤031302008040 | 赶工措施费 | 分部分项人工费+分部分项机具费 | 0 | [5 empty] | 赶工措施费=（1-δ）*分部分项（人工费+施工机具费）*0.344 （0.8≤δ＜1 式中：δ=合同工期/定额工期）
6 | 031302002040 | 夜间施工增加费 |  | 20 | [5 empty] | 按其夜间施工项目人工费的20%计算
7 | JTGRSGZJF040 | 交通干扰工程施工增加费 |  | 10 | [5 empty] | 按在市政道路上施工项目人工费的10%计算
8 | 粤031302009040 | 文明工地增加费 | 分部分项人工费+分部分项机具费 | 0 | [5 empty] | 以分部分项的人工费与施工机具费之和为计算基础；市级文明工地1.00%；省级文明工地2.00%
9 | DXGXJCJXF040 | 地下管线交叉降效费 | [7 empty] | 按实际发生或经批准的施工方案计算
编制人（造价人员）： |  |  |  |  | 复核人（造价工程师）：
表-11
总价措施项目清单与计价表
工程名称：中央监控站（PLC、DDC控制系统） |  |  |  |  | 标段： |  |  | 第 2 页 共 2 页
序号 | 项目编码 | 项目名称 | 计算基础 | 费率 (%) |  | 金额 | 调整费率 (%) |  | 调整后金额 (元) | 备注
10 | QTFY00000048 | 其他费用 | [7 empty] | 按实际发生或经批准的施工组织设计方案计算
合 计
编制人（造价人员）： |  |  |  |  | 复核人（造价工程师）：
表-11

## 表-12 其他项目清单与计价汇总表【中央监控站（PLC、D
其他项目清单与计价汇总表
工程名称：中央监控站（PLC、DDC控制系统） |  |  | 标段： |  | 第 1 页 共 1 页
序号 | 项目名称 | 金额（元） |  | 结算金额（元） |  | 备注
1 | 暂列金额 | 0.00 |  |  |  | 明细详见表-12-1
2 | 暂估价 | 0.00
2.1 | 材料暂估价 | — |  |  |  | 明细详见表-12-2
2.2 | 专业工程暂估价 | 0.00 |  |  |  | 明细详见表-12-3
3 | 计日工 |  |  |  |  | 明细详见表-12-4
4 | 总承包服务费 |  |  |  |  | 明细详见表-12-5
5 | 预算包干费
6 | 工程优质费
7 | 概算幅度差
8 | 现场签证费用
9 | 索赔费用
10 | 其他费用
合 计 | [5 empty] | —
注：材料（工程设备）暂估单价进入清单项目综合单价，此处不汇总。
表—12

## 表-13 规费、税金项目清单与计价表【中央监控站（PLC、
规费、税金项目清单与计价表
工程名称：中央监控站（PLC、DDC控制系统） |  |  | 标段： |  | 第 1 页 共 1 页
序号 | 项目名称 | 计算基础 | 计算基数 | 计算费率 (%) |  | 金额(元)
1 | 增值税销项税额 | 分部分项合计+措施合计+其他项目 |  | 9
合 计
编制人（造价人员）： |  |  | 复核人（造价工程师）：
表—13

## 5.1-1单位工程人材机汇总表【中央监控站（PLC、DDC
单位工程人材机汇总表
工程名称：中央监控站（PLC、DDC控制系统） | [6 empty] | 第 1 页 共 2 页
序号 | 编码 | 名称及规格 | 单位 | 数量 | 单价 （元） | 合价 （元） |  | 品牌 | 厂家
1 | 00010010 | 人工费 | 元 | 1239.66
2 | RGFTZ | 人工费调整 | 元 | 43.3428
3 | 02270001 | 棉纱 | kg | 1.19
4 | 03010500 | 六角螺栓M12×20~100 | 十套 | 0.206
5 | 03013051 | 膨胀螺栓M10 | 十套 | 0.412
6 | 03137041 | 焊锡膏 | kg | 0.05
7 | 03138001 | 锡基钎料 | kg | 0.55
8 | 03213021 | 垫铁 | kg | 0.15
9 | 14030040 | 汽油综合 | kg | 2.75
10 | 24330001 | 光盘5″ | 片 | 6
11 | 27170001 | 电气绝缘胶带18mm×10m×0.13mm | 卷 | 4.5
12 | 28030520 | 铜芯聚氯乙烯绝缘导线BV-16mm2 | m | 0.24
13 | 29090225 | 铜接线端子DT-16mm2 | 个 | 2.03
14 | 34050050 | 复印纸A4 500张/包 | 包 | 0.1
15 | 34090110 | 激光打印机墨粉 | 瓶 | 0.1
16 | 34090250 | 脱脂棉 | kg | 0.06
17 | 99450760 | 其他材料费 | 元 | 5.95
18 | 28030410@11 | 多芯软导线RVSP-2×1.0 | m | 540
19 | 30150090@1 | 洁净空调中央监控站打印机激光打印机 | 台 | 1
20 | 55050010@2 | UPS电源1KVA 供电时间30min | 台 | 1
21 | 57030001@1 | 中央监控站监控软件采用honeywell专用中央监控软件 | 套 | 1
22 | 57450001@1 | 洁净空调中央监控站电脑独立显卡、4G内存、双核2.5G以上,500G硬盘,4G内存,19寸以上液显 | 台 | 1
23 | 00010003 | 机上人工 | 工日 | 0.09
24 | 99450630 | 折旧费 | 元 | 231.8319
25 | 99450640 | 检修费 | 元 | 3.1002
26 | 99450650 | 维护费 | 元 | 44.7096
27 | 99450670 | 汽油(机械用)国Ⅲ93# | kg | 0.7644
28 | 99450680@1 | 柴油(机械用)0# | kg | 1.0755
29 | 99450700 | 电(机械用) | kw·h | 3.8772
单位工程人材机汇总表
工程名称：中央监控站（PLC、DDC控制系统） | [6 empty] | 第 2 页 共 2 页
序号 | 编码 | 名称及规格 | 单位 | 数量 | 单价 （元） | 合价 （元） |  | 品牌 | 厂家
30 | 99451300 | 校验费 | 元 | 63.1476
合计

## 表-04 单位工程招标控制价汇总表【暖通--医技屋面设备布
单位工程招标控制价汇总表
工程名称：暖通--医技屋面设备布置 |  | 标段： |  | 第 1 页 共 1 页
序号 | 汇总内容 |  | 金额 |  | 其中：暂估价(元)
1 | 分部分项合计
1.1 | 空调水系统
2 | 措施合计
2.1 | 绿色施工安全防护措施费
2.2 | 其他措施费
3 | 其他项目
3.1 | 暂列金额
3.2 | 暂估价
3.3 | 计日工
3.4 | 总承包服务费
3.5 | 预算包干费
3.6 | 工程优质费
3.7 | 概算幅度差
3.8 | 索赔费用
3.9 | 现场签证费用
3.10 | 其他费用
4 | 税前工程造价
5 | 增值税销项税额
6 | 工程造价
招标控制价合计=1+2+3+5
注：本表适用于单位工程招标控制价或投标报价的汇总，如无单位工程划分，单项工程也使用本表汇总
表—04

## 表-08 分部分项工程和单价措施项目清单与计价表【暖通--_8
分部分项工程和单价措施项目清单与计价表
工程名称：暖通--医技屋面设备布置 |  |  |  | 标段： |  |  |  | 第 1 页 共 4 页
序号 | 项目编码 | 项目名称 | 项目特征描述 |  | 计量单位 | 工程量 | 金额（元）
[7 empty] | 综合单价 |  | 综合合价 | 其中
暂估价
空调水系统
1 | 030113001001 | 冷水机组 | 1.名称:内置水力模块型涡旋风冷冷(热)水机组 2.型号:J8c 3.参数:制冷量168kW,制冷电功率51kW,制冷COP3.25;制热量131kW,制热电功率57kW/380V;蒸发器水压降66kPa;制冷剂R410a,内置冷冻水泵,流量28.3m装置(总容积350L,调节容积110L,工作压力1.0MPa,补水泵流量1m3/h,2台);外形尺寸3820x2266x2150(h),运行重量2300kg |  | 台 | 1
2 | 030113001002 | 冷水机组 | 1.名称:内置水力模块型板管蒸发冷却式涡旋冷(热)水机组 2.型号:J8d 3.参数:制冷量168kW,制冷电功率51kW,制冷COP3.25;制热量131kW,制热电功率57kW/380V;蒸发器内置水力模块型板管蒸发冷却水压降66kPa;制冷剂R410a,内置冷冻水泵,流量28.3m3/h,机外扬程23m,功率7.5kW,无定压装置;蒸发式冷凝器补水量0.24m3/h,3820x2266x2150(h),运行重量2300kg |  | 台 | 3
3 | 031006008001 | 水处理器 | 1.名称:柜式旁通水处理器(带加药装置) 2.型号:S4b 3.参数:水处理量:0~90m/h,功率200W/220v,工作压力:1.0MPa;防垢率≥99%,除垢率≥99%,杀菌灭藻≥99%,腐蚀率≤0.125mm/年 |  | 台 | 2
4 | 030703001225 | 碳钢阀门 | 1.名称:电动压差旁通调节阀 2.型号:DN100,配压差控制器 |  | 个 | 1
本页小计
注：为计取规费等的使用，可在表中增设其中：“定额人工费”。
表—08
分部分项工程和单价措施项目清单与计价表
工程名称：暖通--医技屋面设备布置 |  |  |  | 标段： |  |  |  | 第 2 页 共 4 页
序号 | 项目编码 | 项目名称 | 项目特征描述 |  | 计量单位 | 工程量 | 金额（元）
[7 empty] | 综合单价 |  | 综合合价 | 其中
暂估价
5 | 031001002022 | 钢管 | 1.安装部位:室内 2.介质:空调供/回水 3.材质:无缝钢管 4.规格:D159X6 5.连接形式:焊接 6.压力试验及吹、洗设计要求:满足设计要求及符合质量规范 |  | m | 8.1
6 | 031001002023 | 钢管 | 1.安装部位:室内 2.介质:空调供/回水 3.材质:无缝钢管 4.规格:D133X5 5.连接形式:焊接 6.压力试验及吹、洗设计要求:满足设计要求及符合质量规范 |  | m | 274.4
7 | 031001002024 | 钢管 | 1.安装部位:室内 2.介质:空调供/回水 3.材质:无缝钢管 4.规格:D108X5 5.连接形式:焊接 6.压力试验及吹、洗设计要求:满足设计要求及符合质量规范 |  | m | 190.9
8 | 031001002025 | 钢管 | 1.安装部位:室内 2.介质:空调供/回水 3.材质:无缝钢管 4.规格:D89X4 5.连接形式:焊接 6.压力试验及吹、洗设计要求:满足设计要求及符合质量规范 |  | m | 410.7
9 | 031001002026 | 钢管 | 1.安装部位:室内 2.介质:空调供/回水 3.材质:无缝钢管 4.规格:D73X4 5.连接形式:焊接 6.压力试验及吹、洗设计要求:满足设计要求及符合质量规范 |  | m | 78.5
本页小计
注：为计取规费等的使用，可在表中增设其中：“定额人工费”。
表—08
分部分项工程和单价措施项目清单与计价表
工程名称：暖通--医技屋面设备布置 |  |  |  | 标段： |  |  |  | 第 3 页 共 4 页
序号 | 项目编码 | 项目名称 | 项目特征描述 |  | 计量单位 | 工程量 | 金额（元）
[7 empty] | 综合单价 |  | 综合合价 | 其中
暂估价
10 | 031001001070 | 镀锌钢管 | 1.安装部位:室内 2.介质:空调供/回水 3.材质:镀锌钢管 4.规格:DN25x3.25 5.连接形式:螺纹 6.压力试验及吹、洗设计要求:满足设计要求及符合质量规范 |  | m | 5
11 | 031208002048 | 管道绝热 | 1.绝热材料品种:橡塑发泡隔热材料，导热系数为0.034W/m·℃（在0°C工况） 2.绝热厚度:δ=30mm 3.管道外径:φ133mm以下 |  | m3 | 15.11
12 | 031208002049 | 管道绝热 | 1.绝热材料品种:橡塑发泡隔热材料，导热系数为0.034W/m·℃（在0°C工况） 2.绝热厚度:δ=35mm 3.管道外径:φ325mm以下 |  | m3 | 0.18
13 | 031003003054 | 焊接法兰阀门 | 1.类型:铸铁蝶阀 2.规格:DN125 3.连接形式:法兰 |  | 个 | 2
14 | 031003003055 | 焊接法兰阀门 | 1.类型:铸铁蝶阀 2.规格:DN100 3.连接形式:法兰 |  | 个 | 21
15 | 031003003056 | 焊接法兰阀门 | 1.类型:铸铁蝶阀 2.规格:DN80 3.连接形式:法兰 |  | 个 | 2
16 | 031003008030 | Y型过滤器 | 1.材质:铸铁 2.规格:DN100 3.连接形式:法兰 |  | 个 | 4
17 | 031003010033 | 金属软连接 | 1.材质:不锈钢 2.规格:DN100 3.连接形式:螺纹 |  | 个 | 8
18 | 030601002010 | 压力仪表 | 1.名称:弹簧压力表 |  | 块 | 12
19 | 030601001009 | 温度仪表 | 1.名称:工业液体温度计 |  | 支 | 8
20 | 031003001101 | 螺纹阀门 | 1.类型:铜截止阀 2.规格:DN20 3.连接形式:螺纹 |  | 个 | 4
本页小计
注：为计取规费等的使用，可在表中增设其中：“定额人工费”。
表—08
分部分项工程和单价措施项目清单与计价表
工程名称：暖通--医技屋面设备布置 |  |  |  | 标段： |  |  |  | 第 4 页 共 4 页
序号 | 项目编码 | 项目名称 | 项目特征描述 |  | 计量单位 | 工程量 | 金额（元）
[7 empty] | 综合单价 |  | 综合合价 | 其中
暂估价
21 | 031003001102 | 螺纹阀门 | 1.类型:自动排气阀 2.规格:DN20 3.连接形式:螺纹 |  | 个 | 4
22 | 031208004016 | 法兰阀门绝热 | 1.绝热材料:橡塑发泡隔热材料，导热系数为0.034W/m·℃（在0°C工况） 2.绝热厚度:δ=32mm 3.阀门规格:DN100 |  | 个 | 12
23 | 031002001024 | 管道支架 | 1.材质:型钢 2.管架形式:保温管架 |  | kg | 35.8
24 | 031201003033 | 金属结构刷油 | 1.除锈级别:微锈 2.油漆品种:红丹防锈漆 3.结构类型:一般钢结构 4.涂刷遍数、漆膜厚度:两遍 |  | kg | 35.8
25 | 031201001009 | 管道刷油 | 1.除锈级别:微锈 2.油漆品种:红丹防锈漆 3.涂刷遍数、漆膜厚度:两遍 |  | m2 | 316.14
26 | 031208007008 | 铝皮保护层 | 1.材料:铝皮 2.厚度:0.5mm 3.层数:一层 4.对象:室外露天管道 |  | m2 | 508.81
27 | 031009002009 | 空调水工程系统调试 | 1.系统形式:空调水工程系统调试 |  | 系统 | 1
空调水系统合计
分部分项合计
措施项目
28 | 031302007032 | 高层施工增加 |  |  | 项 | 1
29 | 031301017041 | 脚手架搭拆费 | 1.脚手架搭拆费 |  | 项 | 1
单价措施合计
本页小计
合 计
注：为计取规费等的使用，可在表中增设其中：“定额人工费”。
表—08

## 表-11 总价措施项目清单与计价表【暖通--医技屋面设备布
总价措施项目清单与计价表
工程名称：暖通--医技屋面设备布置 |  |  |  |  | 标段： |  |  | 第 1 页 共 2 页
序号 | 项目编码 | 项目名称 | 计算基础 | 费率 (%) |  | 金额 | 调整费率 (%) |  | 调整后金额 (元) | 备注
1 | LSSGCSF00049 | 绿色施工安全防护措施费 | 分部分项人工费+分部分项机具费 | 35.77 |  | 23871.48 |  |  |  | 以分部分项的人工费与施工机具费之和为计算基础，费率35.77%
2 | 031301010041 | 安装与生产同时进行增加费用 | 分部分项人工费 | 0 | [5 empty] | 按人工费的10%计算
3 | 031301011041 | 在有害身体健康环境中施工增加费 | 分部分项人工费 | 0 | [5 empty] | 按人工费的10%计算
4 | TSSGBWZJF041 | 在地下（暗）室、设备及大口径管道内等特殊施工部位进行施工增加费 |  | 30 | [5 empty] | 按该部分人工费的30%计算
5 | 粤031302008041 | 赶工措施费 | 分部分项人工费+分部分项机具费 | 0 | [5 empty] | 赶工措施费=（1-δ）*分部分项（人工费+施工机具费）*0.344 （0.8≤δ＜1 式中：δ=合同工期/定额工期）
6 | 031302002041 | 夜间施工增加费 |  | 20 | [5 empty] | 按其夜间施工项目人工费的20%计算
7 | JTGRSGZJF041 | 交通干扰工程施工增加费 |  | 10 | [5 empty] | 按在市政道路上施工项目人工费的10%计算
8 | 粤031302009041 | 文明工地增加费 | 分部分项人工费+分部分项机具费 | 0 | [5 empty] | 以分部分项的人工费与施工机具费之和为计算基础；市级文明工地1.00%；省级文明工地2.00%
9 | DXGXJCJXF041 | 地下管线交叉降效费 | [7 empty] | 按实际发生或经批准的施工方案计算
编制人（造价人员）： |  |  |  |  | 复核人（造价工程师）：
表-11
总价措施项目清单与计价表
工程名称：暖通--医技屋面设备布置 |  |  |  |  | 标段： |  |  | 第 2 页 共 2 页
序号 | 项目编码 | 项目名称 | 计算基础 | 费率 (%) |  | 金额 | 调整费率 (%) |  | 调整后金额 (元) | 备注
10 | QTFY00000049 | 其他费用 | [7 empty] | 按实际发生或经批准的施工组织设计方案计算
合 计
编制人（造价人员）： |  |  |  |  | 复核人（造价工程师）：
表-11

## 表-12 其他项目清单与计价汇总表【暖通--医技屋面设备布
其他项目清单与计价汇总表
工程名称：暖通--医技屋面设备布置 |  |  | 标段： |  | 第 1 页 共 1 页
序号 | 项目名称 | 金额（元） |  | 结算金额（元） |  | 备注
1 | 暂列金额 | 0.00 |  |  |  | 明细详见表-12-1
2 | 暂估价 | 0.00
2.1 | 材料暂估价 | — |  |  |  | 明细详见表-12-2
2.2 | 专业工程暂估价 | 0.00 |  |  |  | 明细详见表-12-3
3 | 计日工 |  |  |  |  | 明细详见表-12-4
4 | 总承包服务费 |  |  |  |  | 明细详见表-12-5
5 | 预算包干费
6 | 工程优质费
7 | 概算幅度差
8 | 现场签证费用
9 | 索赔费用
10 | 其他费用
合 计 | [5 empty] | —
注：材料（工程设备）暂估单价进入清单项目综合单价，此处不汇总。
表—12

## 表-13 规费、税金项目清单与计价表【暖通--医技屋面设备
规费、税金项目清单与计价表
工程名称：暖通--医技屋面设备布置 |  |  | 标段： |  | 第 1 页 共 1 页
序号 | 项目名称 | 计算基础 | 计算基数 | 计算费率 (%) |  | 金额(元)
1 | 增值税销项税额 | 分部分项合计+措施合计+其他项目 |  | 9
合 计
编制人（造价人员）： |  |  | 复核人（造价工程师）：
表—13

## 5.1-1单位工程人材机汇总表【暖通--医技屋面设备布置】
单位工程人材机汇总表
工程名称：暖通--医技屋面设备布置 | [6 empty] | 第 1 页 共 4 页
序号 | 编码 | 名称及规格 | 单位 | 数量 | 单价 （元） | 合价 （元） |  | 品牌 | 厂家
1 | 00010010 | 人工费 | 元 | 16324.569
2 | 00010010@1 | 人工费 | 元 | 35269.9393
3 | RGFTZ | 人工费调整 | 元 | 4551.891
4 | 01010031 | 热轧圆盘条φ10以内 | kg | 0.84
5 | 01030055 | 镀锌低碳钢丝φ2.5~4.0 | kg | 9.3114
6 | 01290043 | 钢板8~15 | kg | 5.3203
7 | 02010013 | 橡胶板1~3 | kg | 1.1685
8 | 02010015 | 橡胶板4~15 | kg | 0.012
9 | 02010070 | 耐油橡胶板3~6 | kg | 12.99
10 | 02010100 | 石棉橡胶板3~6 | kg | 0.92
11 | 02130070 | 聚四氟乙烯生料带26mm×20m×0.1mm | m | 7.68
12 | 02130075 | 聚四氟乙烯生料带宽20 | m | 0.006
13 | 02270001 | 棉纱 | kg | 8.136
14 | 02270180 | 破布一级 | kg | 27.2435
15 | 03010115 | 镀锌自攻螺钉M4~6×20~35 | 十套 | 1068.501
16 | 03010430 | 六角螺栓综合 | kg | 2.1582
17 | 03010490 | 六角螺栓M10×20~50 | 十套 | 4.8
18 | 03010680 | 六角螺栓M16×65~80 | 十套 | 47.792
19 | 03010710 | 六角螺栓M20×120 | 十套 | 1.224
20 | 03010890 | 六角螺栓M16×85~140 | 十套 | 13.184
21 | 03013011 | 膨胀螺栓综合 | kg | 1.5179
22 | 03013181 | 膨胀螺栓M12×100 | 十套 | 16
23 | 03014421 | 六角螺母M8 | 十套 | 0.824
24 | 03016071 | 垫圈M8 | 十个 | 0.824
25 | 03131061 | 尼龙砂轮片φ100 | 片 | 85.9428
26 | 03131101 | 尼龙砂轮片φ400 | 片 | 6.9976
27 | 03134021 | 铁砂布0~2# | 张 | 22.7422
28 | 03135001 | 低碳钢焊条综合 | kg | 14.81
29 | 03135011 | 低碳钢焊条结422 综合 | kg | 1.2
30 | 03135021 | 低碳钢焊条结422 φ3.2 | kg | 103.9472
31 | 03139101 | 冲击钻头φ10~20 | 个 | 0.4837
32 | 03139281 | 钢锯条 | 条 | 0.838
33 | 03139321 | 钢丝刷子 | 把 | 1.2753
单位工程人材机汇总表
工程名称：暖通--医技屋面设备布置 | [6 empty] | 第 2 页 共 4 页
序号 | 编码 | 名称及规格 | 单位 | 数量 | 单价 （元） | 合价 （元） |  | 品牌 | 厂家
34 | 04010020 | 复合普通硅酸盐水泥P.C 32.5 | kg | 2
35 | 05030200 | 木板 | m3 | 0.4
36 | 13030240 | 厚漆 | kg | 4.4885
37 | 14010010 | 清油 | kg | 0.57
38 | 14030040 | 汽油综合 | kg | 0.4
39 | 14050040 | 溶剂汽油 | kg | 22.3303
40 | 14070050 | 机油综合 | kg | 10.6207
41 | 14090030 | 黄甘油 | kg | 0.4
42 | 14390070 | 氧气 | m3 | 115.652
43 | 14390100 | 乙炔气 | kg | 38.454
44 | 14390105 | 乙炔气 | m3 | 0.09
45 | 14410600 | 胶粘剂 | kg | 91.5858
46 | 14410670 | 胶粘剂保温材料专用 | kg | 52.1752
47 | 14430030 | 铝箔胶带 | m | 590.2196
48 | 14430260 | 自粘性保温胶带50mm×30m | 卷 | 4.587
49 | 17010053 | 焊接钢管DN20 | m | 2.0013
50 | 17270175 | 橡胶软管DN20 | m | 0.8218
51 | 18010510 | 黑玛钢直通DN20 | 个 | 8.08
52 | 18010580 | 黑玛钢弯头DN20 | 个 | 4.04
53 | 18010760 | 黑玛钢活接头DN20 | 个 | 4.04
54 | 18010807 | 黑玛钢堵头DN20 | 个 | 4.04
55 | 19000210 | 螺纹阀门DN20 | 个 | 0.5717
56 | 20310001 | 垫片 | 个 | 8
57 | 24110140 | 弹簧压力表Y-100 0~1.6MPa | 块 | 0.2898
58 | 24590010 | 压力表弯管DN15 | 个 | 0.2898
59 | 34110010 | 水 | m3 | 0.136
60 | 34110010@1 | 水 | m3 | 31.8954
61 | 34130090 | 位号牌 | 个 | 20
62 | 35030001 | 底座 | 个 | 8
63 | 99450760 | 其他材料费 | 元 | 426.583
64 | CLFTZ | 材料费调整 | 元 | 2104.3201
65 | 01000003 | 型钢 | kg | 37.59
66 | 02250010@1 | 铝皮 0.5mm | m2 | 610.572
单位工程人材机汇总表
工程名称：暖通--医技屋面设备布置 | [6 empty] | 第 3 页 共 4 页
序号 | 编码 | 名称及规格 | 单位 | 数量 | 单价 （元） | 合价 （元） |  | 品牌 | 厂家
67 | 13030795 | 醇酸防锈漆 | kg | 88.3262
68 | 14410635 | 粘接剂 | kg | 0.996
69 | 14430250 | 专用粘胶带 | m | 6
70 | 15000001@1 | 橡塑发泡隔热材料，导热系数为0.034W/m·℃（在0°C工况） | m3 | 0.198
71 | 15000010@2 | 橡塑发泡隔热材料，导热系数为0.034W/m·℃（在0°C工况） | m3 | 0.2074
72 | 15000040@1 | 橡塑发泡隔热材料，导热系数为0.034W/m·℃（在0°C工况） | m3 | 15.8655
73 | 17010100@1 | 无缝钢管D108X5 | m | 192.809
74 | 17010100@2 | 无缝钢管D133X5 | m | 268.912
75 | 17010100@3 | 无缝钢管D159X6 | m | 7.938
76 | 17010100@4 | 无缝钢管D89X4 | m | 414.807
77 | 17010100@5 | 无缝钢管D73X4 | m | 79.6775
78 | 17030001@1 | 镀锌钢管DN25x3.25 | m | 4.9
79 | 17210115@2 | 金属波纹管DN100 L=250mm | 个 | 8
80 | 18031560@1 | 镀锌钢管螺纹管件DN25 | 个 | 4.795
81 | 18031580@2 | 无缝钢管焊接管件DN100 | 个 | 16.0356
82 | 18031580@3 | 无缝钢管焊接管件DN125 | 个 | 37.3184
83 | 18031580@4 | 无缝钢管焊接管件DN150 | 个 | 1.053
84 | 18031580@5 | 无缝钢管焊接管件DN65 | 个 | 7.85
85 | 18031580@6 | 无缝钢管焊接管件DN80 | 个 | 38.1951
86 | 18190001@1 | Y型过滤器DN100 | 个 | 4
87 | 18190100@1 | 柜式旁通水处理器(带加药装置) | 台 | 2
88 | 19000001@4 | 铜截止阀DN20 | 个 | 4.04
89 | 19000020@4 | 铸铁蝶阀DN100 | 个 | 21
90 | 19000020@5 | 铸铁蝶阀DN80 | 个 | 2
91 | 19000020@7 | 铸铁蝶阀DN125 | 个 | 2
92 | 20010360@1 | 电动压差旁通调节阀 DN100,配压差控制器 | 个 | 1
93 | 20010360@11 | 钢板平焊法兰DN125 | 副 | 2
94 | 20010360@6 | 钢板平焊法兰DN100 | 副 | 25
95 | 20010360@8 | 钢板平焊法兰DN100 | 副 | 8
单位工程人材机汇总表
工程名称：暖通--医技屋面设备布置 | [6 empty] | 第 4 页 共 4 页
序号 | 编码 | 名称及规格 | 单位 | 数量 | 单价 （元） | 合价 （元） |  | 品牌 | 厂家
96 | 20010360@9 | 钢板平焊法兰DN80 | 副 | 2
97 | 22110010@2 | 自动排气阀DN20 | 个 | 4
98 | 24030080@1 | 工业液体温度计 | 个 | 8
99 | 24110180@1 | 压力表弹簧压力表 | 台 | 12
100 | 50050030@1 | 内置水力模块型涡旋风冷冷(热)水机组 J8c | 台 | 1
101 | 50050030@2 | 内置水力模块型板管蒸发冷却式涡旋冷(热)水机组 J8d | 台 | 3
102 | 80010640 | 预拌水泥砂浆1:2.5 | m3 | 0.0269
103 | 00010003 | 机上人工 | 工日 | 6.68
104 | 00010003@1 | 机上人工 | 工日 | 7.8683
105 | 99450630 | 折旧费 | 元 | 1177.5348
106 | 99450640 | 检修费 | 元 | 328.264
107 | 99450650 | 维护费 | 元 | 884.2672
108 | 99450660 | 安拆费 | 元 | 947.3786
109 | 99450670 | 汽油(机械用)国Ⅲ93# | kg | 50.96
110 | 99450680 | 柴油(机械用)0# | kg | 78.7492
111 | 99450680@1 | 柴油(机械用)0# | kg | 56.8532
112 | 99450700 | 电(机械用) | kw·h | 37.737
113 | 99450700@1 | 电(机械用) | kw·h | 6542.5022
114 | 99451300 | 校验费 | 元 | 2.0843
115 | JXFTZ | 机械费调整 | 元 | -0.3197
合计

## 表-04 单位工程招标控制价汇总表【暖通--住院综合楼屋面
单位工程招标控制价汇总表
工程名称：暖通--住院综合楼屋面设备布置1 |  | 标段： |  | 第 1 页 共 1 页
序号 | 汇总内容 |  | 金额 |  | 其中：暂估价(元)
1 | 分部分项合计
2 | 措施合计
2.1 | 绿色施工安全防护措施费
2.2 | 其他措施费
3 | 其他项目
3.1 | 暂列金额
3.2 | 暂估价
3.3 | 计日工
3.4 | 总承包服务费
3.5 | 预算包干费
3.6 | 工程优质费
3.7 | 概算幅度差
3.8 | 索赔费用
3.9 | 现场签证费用
3.10 | 其他费用
4 | 税前工程造价
5 | 增值税销项税额
6 | 工程造价
招标控制价合计=1+2+3+5
注：本表适用于单位工程招标控制价或投标报价的汇总，如无单位工程划分，单项工程也使用本表汇总
表—04

## 表-08 分部分项工程和单价措施项目清单与计价表【暖通--_9
分部分项工程和单价措施项目清单与计价表
工程名称：暖通--住院综合楼屋面设备布置1 |  |  |  | 标段： |  |  |  | 第 1 页 共 4 页
序号 | 项目编码 | 项目名称 | 项目特征描述 |  | 计量单位 | 工程量 | 金额（元）
[7 empty] | 综合单价 |  | 综合合价 | 其中
暂估价
整个项目
1 | 030113001003 | 冷水机组 | 1.名称:内置水力模块型涡旋风冷冷(热)水机组 2.型号:J8c 3.参数:制冷量168kW,制冷电功率51kW,制冷COP3.25;制热量131kW,制热电功率57kW/380V;蒸发器水压降66kPa;制冷剂R410a,内置冷冻水泵,流量28.3m装置(总容积350L,调节容积110L,工作压力1.0MPa,补水泵流量1m3/h,2台);外形尺寸3820x2266x2150(h),运行重量2300kg |  | 台 | 2
2 | 030113001004 | 冷水机组 | 1.名称:内置水力模块型板管蒸发冷却式涡旋冷(热)水机组 2.型号:J8d 3.参数:制冷量168kW,制冷电功率51kW,制冷COP3.25;制热量131kW,制热电功率57kW/380V;蒸发器内置水力模块型板管蒸发冷却水压降66kPa;制冷剂R410a,内置冷冻水泵,流量28.3m3/h,机外扬程23m,功率7.5kW,无定压装置;蒸发式冷凝器补水量0.24m3/h,3820x2266x2150(h),运行重量2300kg |  | 台 | 1
3 | 031006008002 | 水处理器 | 1.名称:柜式旁通水处理器(带加药装置) 2.型号:S4b 3.参数:水处理量:0~90m/h,功率200W/220v,工作压力:1.0MPa;防垢率≥99%,除垢率≥99%,杀菌灭藻≥99%,腐蚀率≤0.125mm/年 |  | 台 | 2
4 | 030703001226 | 碳钢阀门 | 1.名称:电动压差旁通调节阀 2.型号:DN100,配压差控制器 |  | 个 | 2
本页小计
注：为计取规费等的使用，可在表中增设其中：“定额人工费”。
表—08
分部分项工程和单价措施项目清单与计价表
工程名称：暖通--住院综合楼屋面设备布置1 |  |  |  | 标段： |  |  |  | 第 2 页 共 4 页
序号 | 项目编码 | 项目名称 | 项目特征描述 |  | 计量单位 | 工程量 | 金额（元）
[7 empty] | 综合单价 |  | 综合合价 | 其中
暂估价
5 | 031001002027 | 钢管 | 1.安装部位:室内 2.介质:空调供/回水 3.材质:无缝钢管 4.规格:D133X5 5.连接形式:焊接 6.压力试验及吹、洗设计要求:满足设计要求及符合质量规范 |  | m | 55.6
6 | 031001002028 | 钢管 | 1.安装部位:室内 2.介质:空调供/回水 3.材质:无缝钢管 4.规格:D108X5 5.连接形式:焊接 6.压力试验及吹、洗设计要求:满足设计要求及符合质量规范 |  | m | 109.5
7 | 031001001071 | 镀锌钢管 | 1.安装部位:室内 2.介质:空调供/回水 3.材质:镀锌钢管 4.规格:DN25x3.25 5.连接形式:螺纹 6.压力试验及吹、洗设计要求:满足设计要求及符合质量规范 |  | m | 1.5
8 | 031208002050 | 管道绝热 | 1.绝热材料品种:橡塑发泡隔热材料，导热系数为0.034W/m·℃（在0°C工况） 2.绝热厚度:δ=30mm 3.管道外径:φ57mm以下 |  | m3 | 0.01
9 | 031208002051 | 管道绝热 | 1.绝热材料品种:橡塑发泡隔热材料，导热系数为0.034W/m·℃（在0°C工况） 2.绝热厚度:δ=30mm 3.管道外径:φ133mm以下 |  | m3 | 2.37
10 | 031003001103 | 螺纹阀门 | 1.类型:截止阀 2.材质:铸铁 3.规格、压力等级:DN25 4.连接形式:螺纹连接 |  | 个 | 3
本页小计
注：为计取规费等的使用，可在表中增设其中：“定额人工费”。
表—08
分部分项工程和单价措施项目清单与计价表
工程名称：暖通--住院综合楼屋面设备布置1 |  |  |  | 标段： |  |  |  | 第 3 页 共 4 页
序号 | 项目编码 | 项目名称 | 项目特征描述 |  | 计量单位 | 工程量 | 金额（元）
[7 empty] | 综合单价 |  | 综合合价 | 其中
暂估价
11 | 031003008031 | Y型过滤器 | 1.材质:铸铁 2.规格:DN100 3.连接形式:法兰 |  | 个 | 3
12 | 031003010034 | 金属软连接 | 1.材质:不锈钢 2.规格:DN100 3.连接形式:螺纹 |  | 个 | 6
13 | 030601002011 | 压力仪表 | 1.名称:弹簧压力表 |  | 块 | 9
14 | 030601001010 | 温度仪表 | 1.名称:工业液体温度计 |  | 支 | 6
15 | 031003003057 | 焊接法兰阀门 | 1.类型:铸铁蝶阀 2.规格:DN100 3.连接形式:法兰 |  | 个 | 8
16 | 031003003058 | 焊接法兰阀门 | 1.类型:铸铁蝶阀 2.规格:DN125 3.连接形式:法兰 |  | 个 | 2
17 | 031208004017 | 法兰阀门绝热 | 1.绝热材料:橡塑发泡隔热材料，导热系数为0.034W/m·℃（在0°C工况） 2.绝热厚度:δ=32mm 3.阀门规格:DN100 |  | 个 | 8
18 | 031208004018 | 法兰阀门绝热 | 1.绝热材料:橡塑发泡隔热材料，导热系数为0.034W/m·℃（在0°C工况） 2.绝热厚度:δ=32mm 3.阀门规格:DN125 |  | 个 | 2
19 | 031201001010 | 管道刷油 | 1.除锈级别:微锈 2.油漆品种:红丹防锈漆 3.涂刷遍数、漆膜厚度:两遍 |  | m2 | 60.35
20 | 031208007009 | 铝皮保护层 | 1.材料:铝皮 2.厚度:0.5mm 3.层数:一层 4.对象:室外露天管道 |  | m2 | 79.33
21 | 031009002010 | 空调水工程系统调试 | 1.系统形式:空调水工程系统调试 |  | 系统 | 1
分部分项合计
措施项目
22 | 031302007033 | 高层施工增加 |  |  | 项 | 1
23 | 031301017042 | 脚手架搭拆费 | 1.脚手架搭拆费 |  | 项 | 1
单价措施合计
本页小计
注：为计取规费等的使用，可在表中增设其中：“定额人工费”。
表—08
分部分项工程和单价措施项目清单与计价表
工程名称：暖通--住院综合楼屋面设备布置1 |  |  |  | 标段： |  |  |  | 第 4 页 共 4 页
合 计
注：为计取规费等的使用，可在表中增设其中：“定额人工费”。
表—08

## 表-11 总价措施项目清单与计价表【暖通--住院综合楼屋面
总价措施项目清单与计价表
工程名称：暖通--住院综合楼屋面设备布置1 |  |  |  |  | 标段： |  |  | 第 1 页 共 2 页
序号 | 项目编码 | 项目名称 | 计算基础 | 费率 (%) |  | 金额 | 调整费率 (%) |  | 调整后金额 (元) | 备注
1 | LSSGCSF00050 | 绿色施工安全防护措施费 | 分部分项人工费+分部分项机具费 | 35.77 |  | 7146.76 |  |  |  | 以分部分项的人工费与施工机具费之和为计算基础，费率35.77%
2 | 031301010042 | 安装与生产同时进行增加费用 | 分部分项人工费 | 0 | [5 empty] | 按人工费的10%计算
3 | 031301011042 | 在有害身体健康环境中施工增加费 | 分部分项人工费 | 0 | [5 empty] | 按人工费的10%计算
4 | TSSGBWZJF042 | 在地下（暗）室、设备及大口径管道内等特殊施工部位进行施工增加费 |  | 30 | [5 empty] | 按该部分人工费的30%计算
5 | 粤031302008042 | 赶工措施费 | 分部分项人工费+分部分项机具费 | 0 | [5 empty] | 赶工措施费=（1-δ）*分部分项（人工费+施工机具费）*0.344 （0.8≤δ＜1 式中：δ=合同工期/定额工期）
6 | 031302002042 | 夜间施工增加费 |  | 20 | [5 empty] | 按其夜间施工项目人工费的20%计算
7 | JTGRSGZJF042 | 交通干扰工程施工增加费 |  | 10 | [5 empty] | 按在市政道路上施工项目人工费的10%计算
8 | 粤031302009042 | 文明工地增加费 | 分部分项人工费+分部分项机具费 | 0 | [5 empty] | 以分部分项的人工费与施工机具费之和为计算基础；市级文明工地1.00%；省级文明工地2.00%
9 | DXGXJCJXF042 | 地下管线交叉降效费 | [7 empty] | 按实际发生或经批准的施工方案计算
编制人（造价人员）： |  |  |  |  | 复核人（造价工程师）：
表-11
总价措施项目清单与计价表
工程名称：暖通--住院综合楼屋面设备布置1 |  |  |  |  | 标段： |  |  | 第 2 页 共 2 页
序号 | 项目编码 | 项目名称 | 计算基础 | 费率 (%) |  | 金额 | 调整费率 (%) |  | 调整后金额 (元) | 备注
10 | QTFY00000050 | 其他费用 | [7 empty] | 按实际发生或经批准的施工组织设计方案计算
合 计
编制人（造价人员）： |  |  |  |  | 复核人（造价工程师）：
表-11

## 表-12 其他项目清单与计价汇总表【暖通--住院综合楼屋面
其他项目清单与计价汇总表
工程名称：暖通--住院综合楼屋面设备布置1 |  |  | 标段： |  | 第 1 页 共 1 页
序号 | 项目名称 | 金额（元） |  | 结算金额（元） |  | 备注
1 | 暂列金额 | 0.00 |  |  |  | 明细详见表-12-1
2 | 暂估价 | 0.00
2.1 | 材料暂估价 | — |  |  |  | 明细详见表-12-2
2.2 | 专业工程暂估价 | 0.00 |  |  |  | 明细详见表-12-3
3 | 计日工 |  |  |  |  | 明细详见表-12-4
4 | 总承包服务费 |  |  |  |  | 明细详见表-12-5
5 | 预算包干费
6 | 工程优质费
7 | 概算幅度差
8 | 现场签证费用
9 | 索赔费用
10 | 其他费用
合 计 | [5 empty] | —
注：材料（工程设备）暂估单价进入清单项目综合单价，此处不汇总。
表—12

## 表-13 规费、税金项目清单与计价表【暖通--住院综合楼屋
规费、税金项目清单与计价表
工程名称：暖通--住院综合楼屋面设备布置1 |  |  | 标段： |  | 第 1 页 共 1 页
序号 | 项目名称 | 计算基础 | 计算基数 | 计算费率 (%) |  | 金额(元)
1 | 增值税销项税额 | 分部分项合计+措施合计+其他项目 |  | 9
合 计
编制人（造价人员）： |  |  | 复核人（造价工程师）：
表—13

## 5.1-1单位工程人材机汇总表【暖通--住院综合楼屋面设备
单位工程人材机汇总表
工程名称：暖通--住院综合楼屋面设备布置1 | [6 empty] | 第 1 页 共 4 页
序号 | 编码 | 名称及规格 | 单位 | 数量 | 单价 （元） | 合价 （元） |  | 品牌 | 厂家
1 | 02250010@1 | 铝皮 0.5mm | m2 | 95.196
2 | 03010115 | 镀锌自攻螺钉M4~6×20~35 | 十套 | 166.593
3 | 14410600 | 胶粘剂 | kg | 14.2794
4 | 14430030 | 铝箔胶带 | m | 92.0228
5 | 03010490 | 六角螺栓M10×20~50 | 十套 | 3.6
6 | 20310001 | 垫片 | 个 | 6
7 | 24030080@1 | 工业液体温度计 | 个 | 6
8 | 24110180@1 | 压力表弹簧压力表 | 台 | 9
9 | 34130090 | 位号牌 | 个 | 15
10 | 35030001 | 底座 | 个 | 6
11 | 17210115@1 | 金属波纹管DN100 L=250mm | 个 | 6
12 | 18190001@1 | Y型过滤器DN100 | 个 | 3
13 | 20010360@8 | 钢板平焊法兰DN100 | 副 | 6
14 | 19000020@4 | 铸铁蝶阀DN100 | 个 | 8
15 | 20010360@6 | 钢板平焊法兰DN100 | 副 | 11
16 | 03010680 | 六角螺栓M16×65~80 | 十套 | 21.424
17 | 03135001 | 低碳钢焊条综合 | kg | 6.16
18 | 14010010 | 清油 | kg | 0.26
19 | 02010070 | 耐油橡胶板3~6 | kg | 6.87
20 | 03010890 | 六角螺栓M16×85~140 | 十套 | 9.888
21 | 02010015 | 橡胶板4~15 | kg | 0.012
22 | 02130070 | 聚四氟乙烯生料带26mm×20m×0.1mm | m | 4.8
23 | 18010765 | 黑玛钢活接头DN25 | 个 | 3.03
24 | 19000001@2 | 截止阀 DN25 | 个 | 3.03
25 | 14410670 | 胶粘剂保温材料专用 | kg | 8.0576
26 | 14430260 | 自粘性保温胶带50mm×30m | 卷 | 0.714
27 | 15000040@1 | 橡塑发泡隔热材料，导热系数为0.034W/m·℃（在0°C工况） | m3 | 2.499
28 | 03134021 | 铁砂布0~2# | 张 | 7.4605
29 | 03139321 | 钢丝刷子 | 把 | 0.2414
30 | 13030795 | 醇酸防锈漆 | kg | 16.717
31 | 14050040 | 溶剂汽油 | kg | 4.2245
单位工程人材机汇总表
工程名称：暖通--住院综合楼屋面设备布置1 | [6 empty] | 第 2 页 共 4 页
序号 | 编码 | 名称及规格 | 单位 | 数量 | 单价 （元） | 合价 （元） |  | 品牌 | 厂家
32 | 14410635 | 粘接剂 | kg | 1.336
33 | 14430250 | 专用粘胶带 | m | 6.412
34 | 15000010@1 | 橡塑发泡隔热材料，导热系数为0.034W/m·℃（在0°C工况） | m2 | 2.672
35 | 15000010@2 | 橡塑发泡隔热材料，导热系数为0.034W/m·℃（在0°C工况） | m3 | 0.1382
36 | 02130075 | 聚四氟乙烯生料带宽20 | m | 0.0018
37 | 03139281 | 钢锯条 | 条 | 0.4314
38 | 13030240 | 厚漆 | kg | 2.1076
39 | 17030001@1 | 镀锌钢管DN25x3.25 | m | 1.47
40 | 18031560@1 | 镀锌钢管螺纹管件DN25 | 个 | 1.4385
41 | 17010100@2 | 无缝钢管D133X5 | m | 54.488
42 | 18031580@3 | 无缝钢管焊接管件DN125 | 个 | 7.5616
43 | 00010003@1 | 机上人工 | 工日 | 2.0678
44 | 01030055 | 镀锌低碳钢丝φ2.5~4.0 | kg | 1.7111
45 | 01290043 | 钢板8~15 | kg | 0.9476
46 | 02010013 | 橡胶板1~3 | kg | 0.2104
47 | 02270180 | 破布一级 | kg | 5.0815
48 | 03010430 | 六角螺栓综合 | kg | 0.1108
49 | 03131061 | 尼龙砂轮片φ100 | 片 | 15.6371
50 | 03131101 | 尼龙砂轮片φ400 | 片 | 1.1152
51 | 14390100 | 乙炔气 | kg | 7.0198
52 | 17010053 | 焊接钢管DN20 | m | 0.3546
53 | 17010100@1 | 无缝钢管D108X5 | m | 110.595
54 | 17270175 | 橡胶软管DN20 | m | 0.1497
55 | 18031580@2 | 无缝钢管焊接管件DN100 | 个 | 9.198
56 | 19000210 | 螺纹阀门DN20 | 个 | 0.0997
57 | 24110140 | 弹簧压力表Y-100 0~1.6MPa | 块 | 0.0499
58 | 24590010 | 压力表弯管DN15 | 个 | 0.0499
59 | 34110010@1 | 水 | m3 | 6.9102
60 | 99450680@1 | 柴油(机械用)0# | kg | 12.2097
61 | 00010010@1 | 人工费 | 元 | 7288.1921
62 | 99450700@1 | 电(机械用) | kw·h | 1539.8311
单位工程人材机汇总表
工程名称：暖通--住院综合楼屋面设备布置1 | [6 empty] | 第 3 页 共 4 页
序号 | 编码 | 名称及规格 | 单位 | 数量 | 单价 （元） | 合价 （元） |  | 品牌 | 厂家
63 | RGFTZ | 人工费调整 | 元 | 991.8354
64 | CLFTZ | 材料费调整 | 元 | 447.1038
65 | JXFTZ | 机械费调整 | 元 | -0.0604
66 | 00010010 | 人工费 | 元 | 7128.4761
67 | 02270001 | 棉纱 | kg | 3.781
68 | 03013181 | 膨胀螺栓M12×100 | 十套 | 12
69 | 05030200 | 木板 | m3 | 0.3
70 | 14070050 | 机油综合 | kg | 2.5167
71 | 14090030 | 黄甘油 | kg | 0.3
72 | 99450760 | 其他材料费 | 元 | 104.3802
73 | 99450640 | 检修费 | 元 | 148.894
74 | 99450630 | 折旧费 | 元 | 474.4698
75 | 00010003 | 机上人工 | 工日 | 5.18
76 | 99450650 | 维护费 | 元 | 417.0457
77 | 99450680 | 柴油(机械用)0# | kg | 64.5342
78 | 99450670 | 汽油(机械用)国Ⅲ93# | kg | 38.22
79 | 50050030@1 | 内置水力模块型涡旋风冷冷(热)水机组 J8c | 台 | 2
80 | 50050030@2 | 内置水力模块型板管蒸发冷却式涡旋冷(热)水机组 J8d | 台 | 1
81 | 02010100 | 石棉橡胶板3~6 | kg | 0.92
82 | 03135021 | 低碳钢焊条结422 φ3.2 | kg | 24.1025
83 | 14030040 | 汽油综合 | kg | 0.4
84 | 14390070 | 氧气 | m3 | 21.3324
85 | 14390105 | 乙炔气 | m3 | 0.09
86 | 34110010 | 水 | m3 | 0.136
87 | 99450660 | 安拆费 | 元 | 235.936
88 | 99450700 | 电(机械用) | kw·h | 55.826
89 | 18190100@1 | 柜式旁通水处理器(带加药装置) | 台 | 2
90 | 03010710 | 六角螺栓M20×120 | 十套 | 2.448
91 | 03135011 | 低碳钢焊条结422 综合 | kg | 2.4
92 | 99451300 | 校验费 | 元 | 1.6576
93 | 20010360@1 | 电动压差旁通调节阀 DN100,配压差控制器 | 个 | 2
94 | 19000020@5 | 铸铁蝶阀DN125 | 个 | 2
单位工程人材机汇总表
工程名称：暖通--住院综合楼屋面设备布置1 | [6 empty] | 第 4 页 共 4 页
序号 | 编码 | 名称及规格 | 单位 | 数量 | 单价 （元） | 合价 （元） |  | 品牌 | 厂家
95 | 20010360@7 | 钢板平焊法兰DN125 | 副 | 2
合计

## 表-04 单位工程招标控制价汇总表【电气--医技屋面设备电
单位工程招标控制价汇总表
工程名称：电气--医技屋面设备电气 |  | 标段： |  | 第 1 页 共 1 页
序号 | 汇总内容 |  | 金额 |  | 其中：暂估价(元)
1 | 分部分项合计
1.1 | 一、电气部分
2 | 措施合计
2.1 | 绿色施工安全防护措施费
2.2 | 其他措施费
3 | 其他项目
3.1 | 暂列金额
3.2 | 暂估价
3.3 | 计日工
3.4 | 总承包服务费
3.5 | 预算包干费
3.6 | 工程优质费
3.7 | 概算幅度差
3.8 | 索赔费用
3.9 | 现场签证费用
3.10 | 其他费用
4 | 税前工程造价
5 | 增值税销项税额
6 | 工程造价
招标控制价合计=1+2+3+5
注：本表适用于单位工程招标控制价或投标报价的汇总，如无单位工程划分，单项工程也使用本表汇总
表—04

## 表-08 分部分项工程和单价措施项目清单与计价表【电气--_8
分部分项工程和单价措施项目清单与计价表
工程名称：电气--医技屋面设备电气 |  |  |  | 标段： |  |  |  | 第 1 页 共 2 页
序号 | 项目编码 | 项目名称 | 项目特征描述 |  | 计量单位 | 工程量 | 金额（元）
[7 empty] | 综合单价 |  | 综合合价 | 其中
暂估价
一、电气部分
1 | 030404017105 | 配电箱 | 1.名称:屋面冷热源配电箱AT-LRY1 2.型号、规格:含系统图所显示的所有设备、开关及元件 3.箱体:国产 4.安装方式:悬挂式 5.不含剩余电流监控模块 |  | 台 | 1
2 | 030404017106 | 配电箱 | 1.名称:屋面冷热源配电箱AT-LRY2 2.型号、规格:含系统图所显示的所有设备、开关及元件 3.箱体:国产 4.安装方式:悬挂式 5.不含剩余电流监控模块 |  | 台 | 1
3 | 030904008009 | 模块(模块箱) | 1.名称:剩余电流监控模块 2.规格:WEFPT-160FR 300mA |  | 个 | 2
4 | 030408001074 | 铜芯电缆 | 1.名称:铜芯电缆 2.规格:WDZB1-YJY-4×70+1×35 3.敷设方式:综合考虑 4.电压等级(kV):0.6/1kV |  | m | 26.65
5 | 030408006015 | 铜芯电缆头 | 1.名称:铜芯电缆头 2.规格:截面70mm2以下 3.类型:户内干包式 4.电压等级(kV):0.6/1kV |  | 个 | 4
6 | 030411003031 | 金属桥架 | 1.名称:防水桥架 2.规格:CT200×100×1.5 |  | m | 13.81
7 | 030411003032 | 金属桥架 | 1.名称:防水桥架 2.规格:CT100×50×1.5 |  | m | 3.43
8 | 030413001017 | 桥架、线槽支架 | 1.名称:桥架、线槽支架 2.材质、规格:型钢（综合） |  | kg | 25.58
9 | 031201003034 | 支架刷油 | 1.除锈级别:除微锈 2.涂刷遍数、漆膜厚度:红丹防锈漆两遍、调和漆2遍 |  | kg | 25.58
10 | 030414002009 | 送配电装置系统 | 1.名称:送配电装置系统调试 (综合) 1kV以下交流供电 |  | 系统 | 2
一、电气部分合计
分部分项合计
本页小计
注：为计取规费等的使用，可在表中增设其中：“定额人工费”。
表—08
分部分项工程和单价措施项目清单与计价表
工程名称：电气--医技屋面设备电气 |  |  |  | 标段： |  |  |  | 第 2 页 共 2 页
序号 | 项目编码 | 项目名称 | 项目特征描述 |  | 计量单位 | 工程量 | 金额（元）
[7 empty] | 综合单价 |  | 综合合价 | 其中
暂估价
措施项目
11 | 031301017043 | 脚手架搭拆费 | 1.脚手架搭拆费 |  | 项 | 1
单价措施合计
本页小计
合 计
注：为计取规费等的使用，可在表中增设其中：“定额人工费”。
表—08

## 表-11 总价措施项目清单与计价表【电气--医技屋面设备电
总价措施项目清单与计价表
工程名称：电气--医技屋面设备电气 |  |  |  |  | 标段： |  |  | 第 1 页 共 2 页
序号 | 项目编码 | 项目名称 | 计算基础 | 费率 (%) |  | 金额 | 调整费率 (%) |  | 调整后金额 (元) | 备注
1 | LSSGCSF00051 | 绿色施工安全防护措施费 | 分部分项人工费+分部分项机具费 | 35.77 |  | 1138.8 |  |  |  | 以分部分项的人工费与施工机具费之和为计算基础，费率35.77%
2 | 031301010043 | 安装与生产同时进行增加费用 | 分部分项人工费 | 0 | [5 empty] | 按人工费的10%计算
3 | 031301011043 | 在有害身体健康环境中施工增加费 | 分部分项人工费 | 0 | [5 empty] | 按人工费的10%计算
4 | TSSGBWZJF043 | 在地下（暗）室、设备及大口径管道内等特殊施工部位进行施工增加费 | 分部分项人工费 | 30 |  | 904.75 |  |  |  | 按该部分人工费的30%计算
5 | 粤031302008043 | 赶工措施费 | 分部分项人工费+分部分项机具费 | 0 | [5 empty] | 赶工措施费=（1-δ）*分部分项（人工费+施工机具费）*0.344 （0.8≤δ＜1 式中：δ=合同工期/定额工期）
6 | 031302002043 | 夜间施工增加费 |  | 20 | [5 empty] | 按其夜间施工项目人工费的20%计算
7 | JTGRSGZJF043 | 交通干扰工程施工增加费 |  | 10 | [5 empty] | 按在市政道路上施工项目人工费的10%计算
8 | 粤031302009043 | 文明工地增加费 | 分部分项人工费+分部分项机具费 | 0 | [5 empty] | 以分部分项的人工费与施工机具费之和为计算基础；市级文明工地1.00%；省级文明工地2.00%
9 | DXGXJCJXF043 | 地下管线交叉降效费 | [7 empty] | 按实际发生或经批准的施工方案计算
编制人（造价人员）： |  |  |  |  | 复核人（造价工程师）：
表-11
总价措施项目清单与计价表
工程名称：电气--医技屋面设备电气 |  |  |  |  | 标段： |  |  | 第 2 页 共 2 页
序号 | 项目编码 | 项目名称 | 计算基础 | 费率 (%) |  | 金额 | 调整费率 (%) |  | 调整后金额 (元) | 备注
10 | QTFY00000051 | 其他费用 | [7 empty] | 按实际发生或经批准的施工组织设计方案计算
合 计
编制人（造价人员）： |  |  |  |  | 复核人（造价工程师）：
表-11

## 表-12 其他项目清单与计价汇总表【电气--医技屋面设备电
其他项目清单与计价汇总表
工程名称：电气--医技屋面设备电气 |  |  | 标段： |  | 第 1 页 共 1 页
序号 | 项目名称 | 金额（元） |  | 结算金额（元） |  | 备注
1 | 暂列金额 | 0.00 |  |  |  | 明细详见表-12-1
2 | 暂估价 | 0.00
2.1 | 材料暂估价 | — |  |  |  | 明细详见表-12-2
2.2 | 专业工程暂估价 | 0.00 |  |  |  | 明细详见表-12-3
3 | 计日工 |  |  |  |  | 明细详见表-12-4
4 | 总承包服务费 |  |  |  |  | 明细详见表-12-5
5 | 预算包干费
6 | 工程优质费
7 | 概算幅度差
8 | 现场签证费用
9 | 索赔费用
10 | 其他费用
合 计 | [5 empty] | —
注：材料（工程设备）暂估单价进入清单项目综合单价，此处不汇总。
表—12

## 表-13 规费、税金项目清单与计价表【电气--医技屋面设备
规费、税金项目清单与计价表
工程名称：电气--医技屋面设备电气 |  |  | 标段： |  | 第 1 页 共 1 页
序号 | 项目名称 | 计算基础 | 计算基数 | 计算费率 (%) |  | 金额(元)
1 | 增值税销项税额 | 分部分项合计+措施合计+其他项目 |  | 9
合 计
编制人（造价人员）： |  |  | 复核人（造价工程师）：
表—13

## 5.1-1单位工程人材机汇总表【电气--医技屋面设备电气】
单位工程人材机汇总表
工程名称：电气--医技屋面设备电气 | [6 empty] | 第 1 页 共 3 页
序号 | 编码 | 名称及规格 | 单位 | 数量 | 单价 （元） | 合价 （元） |  | 品牌 | 厂家
1 | 00010010 | 人工费 | 元 | 2985.9506
2 | RGFTZ | 人工费调整 | 元 | 123.8461
3 | 01530060 | 封铅含铅65% 含锡35% | kg | 0.4594
4 | 02130050 | 三色塑料带综合 | kg | 1.28
5 | 02270020 | 白布 | kg | 2.45
6 | 02270030 | 白布宽900 | m | 0.1
7 | 03010240 | 木螺钉M4×65 | 十套 | 0.4
8 | 03011390 | 铜接地端子带螺栓DT-6mm2 | 十套 | 1.8103
9 | 03011430 | 半圆头镀锌螺栓M2~5×15~50 | 十套 | 10.744
10 | 03011605 | 镀锌六角螺栓2平1弹垫 M10×100以内 | 十套 | 3.7799
11 | 03013051 | 膨胀螺栓M10 | 十套 | 0.816
12 | 03013431 | 塑料胀管D6~8 | 十套 | 0.16
13 | 03134021 | 铁砂布0~2# | 张 | 2.2953
14 | 03135001 | 低碳钢焊条综合 | kg | 0.8185
15 | 03136021 | 焊锡丝综合 | kg | 0.5
16 | 03137041 | 焊锡膏 | kg | 0.12
17 | 03138001 | 锡基钎料 | kg | 0.12
18 | 03139021 | 冲击钻头φ12 | 个 | 0.048
19 | 03139071 | 冲击钻头φ6~8 | 个 | 0.06
20 | 03139281 | 钢锯条 | 条 | 0.7674
21 | 03139321 | 钢丝刷子 | 把 | 0.0077
22 | 03139521 | 合金钢钻头φ10 | 个 | 0.052
23 | 05050050 | 胶合板2440×1220×3 | m2 | 0.02
24 | 13010120 | 酚醛磁漆 | kg | 0.02
25 | 13010130 | 酚醛调和漆 | kg | 0.1112
26 | 13050080 | 防锈漆C53-1 | kg | 0.0767
27 | 13050210 | 沥青绝缘漆 | kg | 0.045
28 | 13050470 | 钢结构厚型防火涂料 | kg | 0.06
29 | 14030040 | 汽油综合 | kg | 2.0145
30 | 14050040@1 | 溶剂汽油 | kg | 0.1867
31 | 14050050 | 溶剂油 | kg | 0.0256
32 | 14090010 | 电力复合脂 | kg | 1.02
33 | 14330320 | 硬脂酸 | kg | 0.0243
单位工程人材机汇总表
工程名称：电气--医技屋面设备电气 | [6 empty] | 第 2 页 共 3 页
序号 | 编码 | 名称及规格 | 单位 | 数量 | 单价 （元） | 合价 （元） |  | 品牌 | 厂家
34 | 17250020 | 塑料异型管D5 | m | 0.3
35 | 17250170 | 塑料软管D5 | m | 0.3
36 | 18030605 | 固定卡子φ90 | 个 | 8.24
37 | 27170001 | 电气绝缘胶带18mm×10m×0.13mm | 卷 | 1.5
38 | 28010030 | 镀锡裸铜绞线16mm2 | kg | 0.96
39 | 28010090 | 裸铜线10mm2 | kg | 0.4
40 | 28030300 | 双色多股铜芯聚氯乙烯绝缘软导线BVR-6mm2 | m | 4.3875
41 | 28030669 | 阻燃铜芯聚氯乙烯绝缘绞型软导线ZR-RVS 2×1.5mm2 | m | 0.22
42 | 29070150 | 电缆敷设牵引头综合 | 只 | 0.0409
43 | 29090220 | 铜接线端子DT-10mm2 | 个 | 4.06
44 | 29090225 | 铜接线端子DT-16mm2 | 个 | 4.06
45 | 29090245 | 铜接线端子DT-70mm2 | 个 | 12.18
46 | 34070010 | 塑料手套ST型 | 个 | 4.2
47 | 35250001 | 电缆敷设滚轮综合 | 个 | 0.0679
48 | 35250010 | 电缆敷设转向导轮综合 | 个 | 0.0177
49 | 37091110 | 钢垫板1~2 | kg | 0.3
50 | 99450760 | 其他材料费 | 元 | 14.7142
51 | CLFTZ | 材料费调整 | 元 | 0.0027
52 | 01010011 | 圆钢 | kg | 2.0464
53 | 01130003 | 扁钢 | kg | 5.6276
54 | 01210045 | 角钢 | kg | 19.185
55 | 13010135 | 醇酸调和漆 | kg | 0.4092
56 | 13030795 | 醇酸防锈漆 | kg | 0.5397
57 | 23400001@5 | 剩余电流监控模块WEFPT-160FR 300mA | 个 | 2
58 | 28110210@15 | 铜芯电缆WDZB1-YJY-4×70+1×35 | m | 26.9165
59 | 29010001@1 | 防水桥架CT200×100×1.5 | m | 14.2243
60 | 29010001@2 | 防水桥架CT100×50×1.5 | m | 3.5329
61 | 55090080@1 | 屋面冷热源配电箱AT-LRY1 | 台 | 1
62 | 55090080@16 | 屋面冷热源配电箱AT-LRY2 | 台 | 1
单位工程人材机汇总表
工程名称：电气--医技屋面设备电气 | [6 empty] | 第 3 页 共 3 页
序号 | 编码 | 名称及规格 | 单位 | 数量 | 单价 （元） | 合价 （元） |  | 品牌 | 厂家
63 | 00010003 | 机上人工 | 工日 | 0.0733
64 | 99450630 | 折旧费 | 元 | 63.8589
65 | 99450640 | 检修费 | 元 | 2.7989
66 | 99450650 | 维护费 | 元 | 21.6795
67 | 99450660 | 安拆费 | 元 | 4.5989
68 | 99450680 | 柴油(机械用)0# | kg | 1.0487
69 | 99450680@1 | 柴油(机械用)0# | kg | 0.3836
70 | 99450700 | 电(机械用) | kw·h | 26.1468
71 | 99451300 | 校验费 | 元 | 25.8421
合计

## 表-04 单位工程招标控制价汇总表【医用气体--地下室】
单位工程招标控制价汇总表
工程名称：医用气体--地下室 |  | 标段： |  | 第 1 页 共 1 页
序号 | 汇总内容 |  | 金额 |  | 其中：暂估价(元)
1 | 分部分项合计
1.1 | 医用气体(地下室)
2 | 措施合计
2.1 | 绿色施工安全防护措施费
2.2 | 其他措施费
3 | 其他项目
3.1 | 暂列金额
3.2 | 暂估价
3.3 | 计日工
3.4 | 总承包服务费
3.5 | 预算包干费
3.6 | 工程优质费
3.7 | 概算幅度差
3.8 | 索赔费用
3.9 | 现场签证费用
3.10 | 其他费用
4 | 税前工程造价
5 | 增值税销项税额
6 | 总造价
7 | 人工费
招标控制价合计=1+2+3+5
注：本表适用于单位工程招标控制价或投标报价的汇总，如无单位工程划分，单项工程也使用本表汇总
表—04

## 表-08 分部分项工程和单价措施项目清单与计价表【医用气体
分部分项工程和单价措施项目清单与计价表
工程名称：医用气体--地下室 |  |  |  | 标段： |  |  |  | 第 1 页 共 8 页
序号 | 项目编码 | 项目名称 | 项目特征描述 |  | 计量单位 | 工程量 | 金额（元）
[7 empty] | 综合单价 |  | 综合合价 | 其中
暂估价
医用气体(地下室)
1、压缩空气系统
1 | 030801006036 | 低压不锈钢管 | 1.名称:脱脂无缝不锈钢管 2.材质:不锈钢管（304#） 3.规格:Φ20×2.0mm 4.焊接方法:氩弧焊 5.压力试验、吹扫与清洗设计要求:管道空气吹扫、气压试验及泄漏性试验 6.脱脂设计要求:脱脂处理 |  | m | 132.9
2 | 030801006037 | 低压不锈钢管 | 1.名称:脱脂无缝不锈钢管 2.材质:不锈钢管 3.规格:Φ25×2.5mm 4.焊接方法:氩弧焊 5.压力试验、吹扫与清洗设计要求:管道空气吹扫、气压试验及泄漏性试验 6.脱脂设计要求:脱脂处理 |  | m | 757.52
3 | 030801006038 | 低压不锈钢管 | 1.名称:脱脂无缝不锈钢管 2.材质:不锈钢管（304#） 3.规格:Φ32×2.5mm 4.焊接方法:氩弧焊 5.压力试验、吹扫与清洗设计要求:管道空气吹扫、气压试验及泄漏性试验 6.脱脂设计要求:脱脂处理 |  | m | 530.14
4 | 030804003091 | 低压不锈钢管件 | 1.名称:90°弯头(不锈钢) 2.材质:不锈钢（304#） 3.规格:Φ20×Φ20 4.焊接方法:氩弧焊 |  | 个 | 2
5 | 030804003092 | 低压不锈钢管件 | 1.名称:90°弯头(不锈钢) 2.材质:不锈钢（304#） 3.规格:Φ25×Φ25 4.焊接方法:氩弧焊 |  | 个 | 13
6 | 030804003093 | 低压不锈钢管件 | 1.名称:90°弯头(不锈钢) 2.材质:不锈钢（304#） 3.规格:Φ32×Φ32 4.焊接方法:氩弧焊 |  | 个 | 11
本页小计
注：为计取规费等的使用，可在表中增设其中：“定额人工费”。
表—08
分部分项工程和单价措施项目清单与计价表
工程名称：医用气体--地下室 |  |  |  | 标段： |  |  |  | 第 2 页 共 8 页
序号 | 项目编码 | 项目名称 | 项目特征描述 |  | 计量单位 | 工程量 | 金额（元）
[7 empty] | 综合单价 |  | 综合合价 | 其中
暂估价
7 | 030804003094 | 低压不锈钢管件 | 1.名称:正三通(不锈钢) 2.材质:不锈钢（304#） 3.规格:Φ25 4.焊接方法:氩弧焊 |  | 个 | 2
8 | 030804003095 | 低压不锈钢管件 | 1.名称:正三通(不锈钢) 2.材质:不锈钢（304#） 3.规格:Φ32 4.焊接方法:氩弧焊 |  | 个 | 1
9 | 031008003005 | 二级稳压箱 | 1.型号、规格:空气二级减压箱 2.材质:不锈钢（304#） 3.规格:含二次双回路减压装置、安全阀、压力表、截止阀等 |  | 台 | 1
10 | 030807001026 | 低压螺纹阀门 | 1.名称:紧急切断阀 2.材质:不锈钢 3.型号、规格:DN25 4.连接形式:螺纹连接 |  | 个 | 1
1、压缩空气系统合计
2、医用氧气系统
11 | 030801014011 | 低压铜及铜合金管 | 1.名称:医用气体脱脂紫铜管 2.材质:紫铜管 3.规格:φ10×0.8mm 4.焊接方法:银钎焊 5.压力试验、吹扫与清洗设计要求:管道空气吹扫、气压试验及泄漏性试验 6.脱脂设计要求:脱脂处理 |  | m | 80.94
12 | 030801014012 | 低压铜及铜合金管 | 1.名称:医用气体脱脂紫铜管 2.材质:紫铜管 3.规格:φ15×1.0mm 4.焊接方法:银钎焊 5.压力试验、吹扫与清洗设计要求:管道空气吹扫、气压试验及泄漏性试验 6.脱脂设计要求:脱脂处理 |  | m | 32.62
本页小计
注：为计取规费等的使用，可在表中增设其中：“定额人工费”。
表—08
分部分项工程和单价措施项目清单与计价表
工程名称：医用气体--地下室 |  |  |  | 标段： |  |  |  | 第 3 页 共 8 页
序号 | 项目编码 | 项目名称 | 项目特征描述 |  | 计量单位 | 工程量 | 金额（元）
[7 empty] | 综合单价 |  | 综合合价 | 其中
暂估价
13 | 030801014013 | 低压铜及铜合金管 | 1.名称:医用气体脱脂紫铜管 2.材质:紫铜管 3.规格:φ18×1.0mm 4.焊接方法:银钎焊 5.压力试验、吹扫与清洗设计要求:管道空气吹扫、气压试验及泄漏性试验 6.脱脂设计要求:脱脂处理 |  | m | 134.1
14 | 030801014014 | 低压铜及铜合金管 | 1.名称:医用气体脱脂紫铜管 2.材质:紫铜管 3.规格:φ22×1.2mm 4.焊接方法:银钎焊 5.压力试验、吹扫与清洗设计要求:管道空气吹扫、气压试验及泄漏性试验 6.脱脂设计要求:脱脂处理 |  | m | 758.72
15 | 030801014015 | 低压铜及铜合金管 | 1.名称:医用气体脱脂紫铜管 2.材质:紫铜管 3.规格:φ28×1.2mm 4.焊接方法:银钎焊 5.压力试验、吹扫与清洗设计要求:管道空气吹扫、气压试验及泄漏性试验 6.脱脂设计要求:脱脂处理 |  | m | 836.3
16 | 030804010030 | 低压铜及铜合金管件 | 1.名称:90°弯头(紫铜) 2.材质:紫铜 3.规格:Φ10×Φ10 4.焊接方法:银钎焊 |  | 个 | 12
17 | 030804010031 | 低压铜及铜合金管件 | 1.名称:90°弯头(紫铜) 2.材质:紫铜 3.规格:Φ15×Φ15 4.焊接方法:银钎焊 |  | 个 | 2
18 | 030804010032 | 低压铜及铜合金管件 | 1.名称:90°弯头(紫铜) 2.材质:紫铜 3.规格:Φ18×Φ18 4.焊接方法:银钎焊 |  | 个 | 2
19 | 030804010033 | 低压铜及铜合金管件 | 1.名称:90°弯头(紫铜) 2.材质:紫铜 3.规格:Φ22×Φ22 4.焊接方法:银钎焊 |  | 个 | 13
本页小计
注：为计取规费等的使用，可在表中增设其中：“定额人工费”。
表—08
分部分项工程和单价措施项目清单与计价表
工程名称：医用气体--地下室 |  |  |  | 标段： |  |  |  | 第 4 页 共 8 页
序号 | 项目编码 | 项目名称 | 项目特征描述 |  | 计量单位 | 工程量 | 金额（元）
[7 empty] | 综合单价 |  | 综合合价 | 其中
暂估价
20 | 030804010034 | 低压铜及铜合金管件 | 1.名称:90°弯头(紫铜) 2.材质:紫铜 3.规格:Φ28×Φ28 4.焊接方法:银钎焊 |  | 个 | 16
21 | 030804010035 | 低压铜及铜合金管件 | 1.名称:正三通(紫铜) 2.材质:紫铜 3.规格:Φ10 4.焊接方法:银钎焊 |  | 个 | 17
22 | 030804010036 | 低压铜及铜合金管件 | 1.名称:正三通(紫铜) 2.材质:紫铜 3.规格:Φ15 4.焊接方法:银钎焊 |  | 个 | 2
23 | 030804010037 | 低压铜及铜合金管件 | 1.名称:正三通(紫铜) 2.材质:紫铜 3.规格:φ22 4.焊接方法:银钎焊 |  | 个 | 3
24 | 030804010038 | 低压铜及铜合金管件 | 1.名称:正三通(紫铜) 2.材质:紫铜 3.规格:φ28 4.焊接方法:银钎焊 |  | 个 | 1
25 | 030804010039 | 低压铜及铜合金管件 | 1.名称:异径三通(紫铜) 2.材质:紫铜 3.规格:φ15×φ15×φ10 4.焊接方法:银钎焊 |  | 个 | 4
26 | 030804010040 | 低压铜及铜合金管件 | 1.名称:异径三通(紫铜) 2.材质:紫铜 3.规格:φ28×φ28×φ15 4.焊接方法:银钎焊 |  | 个 | 1
27 | 031008003006 | 二级稳压箱 | 1.型号、规格:氧气二级减压箱 2.材质:不锈钢 3.规格:含二次双回路减压装置、安全阀、压力表、截止阀等 |  | 台 | 1
28 | 080902007003 | 氧气流量计 | 1.名称:氧气流量计 2.规格:（数字显示、管径DN15、测量范围0-200L/min,有累积流量和瞬时流量两种显示，工作压力≤0.8MPa，带485接口） |  | 台 | 2
本页小计
注：为计取规费等的使用，可在表中增设其中：“定额人工费”。
表—08
分部分项工程和单价措施项目清单与计价表
工程名称：医用气体--地下室 |  |  |  | 标段： |  |  |  | 第 5 页 共 8 页
序号 | 项目编码 | 项目名称 | 项目特征描述 |  | 计量单位 | 工程量 | 金额（元）
[7 empty] | 综合单价 |  | 综合合价 | 其中
暂估价
29 | 031008003007 | 压力监测箱(二气) | 1.名称:压力监测箱 2.型号、规格:(带压力表,类型：二气含超压欠压显示、声光报警、压力表、管道接头、485接口等) |  | 台 | 1
30 | 030807001027 | 低压螺纹阀门 | 1.名称:维修阀 2.材质:铜 3.型号、规格:Φ10 4.连接形式:螺纹连接 |  | 个 | 6
31 | 030807001028 | 低压螺纹阀门 | 1.名称:维修阀 2.材质:铜 3.型号、规格:Φ15 4.连接形式:螺纹连接 |  | 个 | 1
32 | 030807001029 | 低压螺纹阀门 | 1.名称:氧气紧急切断阀DN25 2.材质:铜 3.型号、规格:DN22 4.连接形式:螺纹连接 |  | 个 | 1
2、医用氧气系统合计
3、医用负压吸引系统
33 | 030801006039 | 低压不锈钢管 | 1.名称:脱脂无缝不锈钢管 2.材质:不锈钢管 3.规格:Φ14×2.0mm 4.焊接方法:氩弧焊 5.压力试验、吹扫与清洗设计要求:管道空气吹扫、气压试验及泄漏性试验 6.脱脂设计要求:脱脂处理 |  | m | 77.46
34 | 030801006040 | 低压不锈钢管 | 1.名称:脱脂无缝不锈钢管 2.材质:不锈钢管 3.规格:Φ32×2.5mm 4.焊接方法:氩弧焊 5.压力试验、吹扫与清洗设计要求:管道空气吹扫、气压试验及泄漏性试验 6.脱脂设计要求:脱脂处理 |  | m | 32.7
本页小计
注：为计取规费等的使用，可在表中增设其中：“定额人工费”。
表—08
分部分项工程和单价措施项目清单与计价表
工程名称：医用气体--地下室 |  |  |  | 标段： |  |  |  | 第 6 页 共 8 页
序号 | 项目编码 | 项目名称 | 项目特征描述 |  | 计量单位 | 工程量 | 金额（元）
[7 empty] | 综合单价 |  | 综合合价 | 其中
暂估价
35 | 030801006041 | 低压不锈钢管 | 1.名称:脱脂无缝不锈钢管 2.材质:不锈钢管 3.规格:Φ89×3.0mm 4.焊接方法:氩弧焊 5.压力试验、吹扫与清洗设计要求:管道空气吹扫、气压试验及泄漏性试验 6.脱脂设计要求:脱脂处理 |  | m | 993.05
36 | 030801006042 | 低压不锈钢管 | 1.名称:脱脂无缝不锈钢管 2.材质:不锈钢管 3.规格:Φ133×3.0mm 4.焊接方法:氩弧焊 5.压力试验、吹扫与清洗设计要求:管道空气吹扫、气压试验及泄漏性试验 6.脱脂设计要求:脱脂处理 |  | m | 335
37 | 030804003096 | 低压不锈钢管件 | 1.名称:90°弯头(不锈钢) 2.材质:不锈钢 3.规格:φ14×φ14 4.焊接方法:氩弧焊 |  | 个 | 12
38 | 030804003097 | 低压不锈钢管件 | 1.名称:90°弯头(不锈钢) 2.材质:不锈钢 3.规格:φ32×φ32 4.焊接方法:氩弧焊 |  | 个 | 2
39 | 030804003098 | 低压不锈钢管件 | 1.名称:90°弯头(不锈钢) 2.材质:不锈钢 3.规格:φ89×φ89 4.焊接方法:氩弧焊 |  | 个 | 18
40 | 030804003099 | 低压不锈钢管件 | 1.名称:90°弯头(不锈钢) 2.材质:不锈钢 3.规格:φ133×φ133 4.焊接方法:氩弧焊 |  | 个 | 6
41 | 030804003100 | 低压不锈钢管件 | 1.名称:正三通(不锈钢) 2.材质:不锈钢 3.规格:φ14 4.焊接方法:氩弧焊 |  | 个 | 17
42 | 030804003101 | 低压不锈钢管件 | 1.名称:正三通(不锈钢) 2.材质:不锈钢 3.规格:φ32 4.焊接方法:氩弧焊 |  | 个 | 2
本页小计
注：为计取规费等的使用，可在表中增设其中：“定额人工费”。
表—08
分部分项工程和单价措施项目清单与计价表
工程名称：医用气体--地下室 |  |  |  | 标段： |  |  |  | 第 7 页 共 8 页
序号 | 项目编码 | 项目名称 | 项目特征描述 |  | 计量单位 | 工程量 | 金额（元）
[7 empty] | 综合单价 |  | 综合合价 | 其中
暂估价
43 | 030804003102 | 低压不锈钢管件 | 1.名称:正三通(不锈钢) 2.材质:不锈钢 3.规格:φ89 4.焊接方法:氩弧焊 |  | 个 | 2
44 | 030804003103 | 低压不锈钢管件 | 1.名称:正三通(不锈钢) 2.材质:不锈钢 3.规格:φ133 4.焊接方法:氩弧焊 |  | 个 | 1
45 | 030804003104 | 低压不锈钢管件 | 1.名称:异径三通(不锈钢) 2.材质:不锈钢 3.规格:φ32×φ32×φ14 4.焊接方法:氩弧焊 |  | 个 | 4
46 | 030804003105 | 低压不锈钢管件 | 1.名称:异径三通(不锈钢) 2.材质:不锈钢 3.规格:φ89×φ89×φ32 4.焊接方法:氩弧焊 |  | 个 | 1
47 | 030807003005 | 低压法兰阀门 | 1.名称:紧急切断阀 2.材质:不锈钢 3.型号、规格:φ89 4.连接形式:法兰连接 |  | 个 | 1
3、医用负压吸引系统合计
4、套管及支架
48 | 031002001025 | 管道支架 | 1.名称:管道支架制作安装 2.材质:型钢(镀锌处理) |  | kg | 680
49 | 031002003022 | 一般钢套管 | 1.名称:一般钢套管制作安装 2.材质:碳钢 3.规格:φ18 |  | 个 | 4
50 | 031002003023 | 一般钢套管 | 1.名称:一般钢套管制作安装 2.材质:碳钢 3.规格:φ20 |  | 个 | 3
51 | 031002003024 | 一般钢套管 | 1.名称:一般钢套管制作安装 2.材质:碳钢 3.规格:φ22 |  | 个 | 35
52 | 031002003025 | 一般钢套管 | 1.名称:一般钢套管制作安装 2.材质:碳钢 3.规格:Φ25 |  | 个 | 30
53 | 031002003026 | 一般钢套管 | 1.名称:一般钢套管制作安装 2.材质:碳钢 3.规格:Φ28 |  | 个 | 44
本页小计
注：为计取规费等的使用，可在表中增设其中：“定额人工费”。
表—08
分部分项工程和单价措施项目清单与计价表
工程名称：医用气体--地下室 |  |  |  | 标段： |  |  |  | 第 8 页 共 8 页
序号 | 项目编码 | 项目名称 | 项目特征描述 |  | 计量单位 | 工程量 | 金额（元）
[7 empty] | 综合单价 |  | 综合合价 | 其中
暂估价
54 | 031002003027 | 一般钢套管 | 1.名称:一般钢套管制作安装 2.材质:碳钢 3.规格:Φ32 |  | 个 | 29
55 | 031002003028 | 一般钢套管 | 1.名称:一般钢套管制作安装 2.材质:碳钢 3.规格:Φ89 |  | 个 | 43
56 | 031002003029 | 一般钢套管 | 1.名称:一般钢套管制作安装 2.材质:碳钢 3.规格:Φ133 |  | 个 | 16
4、套管及支架合计
医用气体(地下室)合计
分部分项合计
措施项目
57 | 031302007034 | 高层施工增加 | 1.高层建筑增加费_高度20m以上30m以下(给排水、采暖、燃气工程) 2.高层建筑增加费_高度20m以上30m以下(建筑智能化工程) 3.高层建筑增加费_高度20m以上30m以下(含装在20m以上的变配电工程和动力工程)(电气设备安装工程) 4.高层建筑增加费_高度20m以上30m以下(刷油、防腐蚀、绝热工程) |  | 项 | 1
58 | 031301017044 | 脚手架搭拆费 |  |  | 项 | 1
单价措施合计
本页小计
合 计
注：为计取规费等的使用，可在表中增设其中：“定额人工费”。
表—08

## 表-11 总价措施项目清单与计价表【医用气体--地下室】
总价措施项目清单与计价表
工程名称：医用气体--地下室 |  |  |  |  | 标段： |  |  | 第 1 页 共 2 页
序号 | 项目编码 | 项目名称 | 计算基础 | 费率 (%) |  | 金额 | 调整费率 (%) |  | 调整后金额 (元) | 备注
1 | LSSGCSF00052 | 绿色施工安全防护措施费 | 分部分项人工费+分部分项机具费 | 35.77 |  | 40024.06 |  |  |  | 以分部分项的人工费与施工机具费之和为计算基础，费率35.77%
2 | 031301010044 | 安装与生产同时进行增加费用 | 分部分项人工费 | 0 | [5 empty] | 按人工费的10%计算
3 | 031301011044 | 在有害身体健康环境中施工增加费 | 分部分项人工费 | 0 | [5 empty] | 按人工费的10%计算
4 | TSSGBWZJF044 | 在地下（暗）室、设备及大口径管道内等特殊施工部位进行施工增加费 | 分部分项人工费 | 30 |  | 28810.06 |  |  |  | 按该部分人工费的30%计算
5 | 粤031302008044 | 赶工措施费 | 分部分项人工费+分部分项机具费 | 0 | [5 empty] | 赶工措施费=（1-δ）*分部分项（人工费+施工机具费）*0.344 （0.8≤δ＜1 式中：δ=合同工期/定额工期）
6 | 031302002044 | 夜间施工增加费 |  | 20 | [5 empty] | 按其夜间施工项目人工费的20%计算
7 | JTGRSGZJF044 | 交通干扰工程施工增加费 |  | 10 | [5 empty] | 按在市政道路上施工项目人工费的10%计算
8 | 粤031302009044 | 文明工地增加费 | 分部分项人工费+分部分项机具费 | 0 | [5 empty] | 以分部分项的人工费与施工机具费之和为计算基础；市级文明工地1.00%；省级文明工地2.00%
9 | DXGXJCJXF044 | 地下管线交叉降效费 | [7 empty] | 按实际发生或经批准的施工方案计算
编制人（造价人员）： |  |  |  |  | 复核人（造价工程师）：
表-11
总价措施项目清单与计价表
工程名称：医用气体--地下室 |  |  |  |  | 标段： |  |  | 第 2 页 共 2 页
序号 | 项目编码 | 项目名称 | 计算基础 | 费率 (%) |  | 金额 | 调整费率 (%) |  | 调整后金额 (元) | 备注
10 | QTFY00000052 | 其他费用 | [7 empty] | 按实际发生或经批准的施工组织设计方案计算
合 计
编制人（造价人员）： |  |  |  |  | 复核人（造价工程师）：
表-11

## 表-12 其他项目清单与计价汇总表【医用气体--地下室】
其他项目清单与计价汇总表
工程名称：医用气体--地下室 |  |  | 标段： |  | 第 1 页 共 1 页
序号 | 项目名称 | 金额（元） |  | 结算金额（元） |  | 备注
1 | 暂列金额 | 0.00 |  |  |  | 明细详见表-12-1
2 | 暂估价 | 0.00
2.1 | 材料暂估价 | — |  |  |  | 明细详见表-12-2
2.2 | 专业工程暂估价 | 0.00 |  |  |  | 明细详见表-12-3
3 | 计日工 |  |  |  |  | 明细详见表-12-4
4 | 总承包服务费 |  |  |  |  | 明细详见表-12-5
5 | 预算包干费
6 | 工程优质费
7 | 概算幅度差
8 | 现场签证费用
9 | 索赔费用
10 | 其他费用
合 计 | [5 empty] | —
注：材料（工程设备）暂估单价进入清单项目综合单价，此处不汇总。
表—12

## 表-13 规费、税金项目清单与计价表【医用气体--地下室】
规费、税金项目清单与计价表
工程名称：医用气体--地下室 |  |  | 标段： |  | 第 1 页 共 1 页
序号 | 项目名称 | 计算基础 | 计算基数 | 计算费率 (%) |  | 金额(元)
1 | 增值税销项税额 | 分部分项合计+措施合计+其他项目 |  | 9
合 计
编制人（造价人员）： |  |  | 复核人（造价工程师）：
表—13

## 5.1-1单位工程人材机汇总表【医用气体--地下室】
单位工程人材机汇总表
工程名称：医用气体--地下室 | [6 empty] | 第 1 页 共 4 页
序号 | 编码 | 名称及规格 | 单位 | 数量 | 单价 （元） | 合价 （元） |  | 品牌 | 厂家
1 | 55190030@11 | 压力监测箱(二气) | 台 | 1
2 | 55190030@8 | 空气二级减压箱 | 台 | 1
3 | 24130030@2 | 氧气流量计 | 台 | 2
4 | 55190030@9 | 氧气二级减压装置 | 台 | 1
5 | 19000020@27 | 紧急切断阀φ89 | 个 | 1
6 | 80010640 | 预拌水泥砂浆1:2.5 | m3 | 0.51
7 | 17050017@9 | 脱脂无缝不锈钢管Φ133×3.0mm | m | 319.255
8 | 00010003 | 机上人工 | 工日 | 3.943
9 | 17050017@8 | 脱脂无缝不锈钢管Φ89×3.0mm | m | 946.3767
10 | 19000001@4 | 紧急切断阀(压缩空气)DN25 | 个 | 1.01
11 | 19000001@6 | 氧气紧急切断阀DN22 | 个 | 1.01
12 | 18050030@33 | 正三通(不锈钢)φ133 | 个 | 1
13 | 18050030@15 | 90°弯头(不锈钢)Φ133×Φ133 | 个 | 6
14 | 19000001@5 | 维修阀Φ15 | 个 | 1.02
15 | 17150020@28 | 医用气体脱脂紫铜管φ28×1.2 | m | 836.3
16 | 18050030@20 | 正三通(不锈钢)φ89 | 个 | 2
17 | 17150020@21 | 医用气体脱脂紫铜管φ22×1.2 | m | 758.72
18 | 18050030@34 | 异径三通(不锈钢)Φ89×Φ89×Φ32 | 个 | 1
19 | 03136121 | 铜焊丝综合 | kg | 5.1294
20 | 17050017@15 | 脱脂无缝不锈钢管Φ32×2.5mm | m | 521.6578
21 | 17050017@16 | 脱脂无缝不锈钢管Φ32×2.5mm | m | 32.1768
22 | 18050030@14 | 90°弯头(不锈钢)φ89×φ89 | 个 | 18
23 | 17050017@14 | 脱脂无缝不锈钢管Φ25×2.5mm | m | 745.3997
24 | 19000001@3 | 维修阀Φ10 | 个 | 6.12
25 | 17150020@25 | 医用气体脱脂紫铜管φ18×1.0 | m | 134.1
26 | 03136081 | 不锈钢焊丝1Cr18Ni9Ti | kg | 19.7931
27 | 17150020@24 | 医用气体脱脂紫铜管φ15×1.0 | m | 32.62
单位工程人材机汇总表
工程名称：医用气体--地下室 | [6 empty] | 第 2 页 共 4 页
序号 | 编码 | 名称及规格 | 单位 | 数量 | 单价 （元） | 合价 （元） |  | 品牌 | 厂家
28 | 17050017@13 | 脱脂无缝不锈钢管Φ20×2.0mm | m | 130.7736
29 | 17050017@6 | 脱脂无缝不锈钢管Φ14×2.0mm | m | 76.2206
30 | 18070100@38 | 正三通(紫铜)φ28 | 个 | 1
31 | 18050030@42 | 异径三通(不锈钢)Φ32×Φ32×Φ14 | 个 | 4
32 | 18070100@39 | 异径三通(紫铜)φ28×φ28×φ15 | 个 | 1
33 | 17150020@23 | 医用气体脱脂紫铜管φ10×0.8 | m | 80.94
34 | 18070100@45 | 正三通(紫铜)φ22 | 个 | 3
35 | 18050030@39 | 正三通(不锈钢)φ32 | 个 | 1
36 | 18050030@41 | 正三通(不锈钢)φ32 | 个 | 2
37 | 18070100@44 | 90°弯头(紫铜)Φ28×Φ28 | 个 | 16
38 | 13050430 | 酚醛防锈漆各种颜色 | kg | 4.66
39 | 14390100@4 | 乙炔气 | kg | 9.4656
40 | 14390100 | 乙炔气 | kg | 25.9456
41 | 03139321 | 钢丝刷子 | 把 | 0.676
42 | 24590020 | 仪表接头 | 套 | 4
43 | 14390060 | 氩气 | m3 | 55.5151
44 | 03131101@4 | 尼龙砂轮片φ400 | 片 | 11.7504
45 | 03131101 | 尼龙砂轮片φ400 | 片 | 14.6916
46 | 02270001 | 棉纱 | kg | 0.1
47 | 18050030@37 | 90°弯头(不锈钢)Φ32×Φ32 | 个 | 11
48 | 18050030@38 | 正三通(不锈钢)Φ25 | 个 | 2
49 | 18050030@40 | 90°弯头(不锈钢)Φ32×Φ32 | 个 | 2
50 | 18050030@18 | 正三通(不锈钢)Φ14 | 个 | 17
51 | 18050030@36 | 90°弯头(不锈钢)Φ25×Φ25 | 个 | 13
52 | 14030047@1 | 汽油70~90# | kg | 0.334
53 | 14030047 | 汽油92﹟ | kg | 0.799
54 | 18010765 | 黑玛钢活接头DN25 | 个 | 2.02
55 | 18070100@31 | 90°弯头(紫铜)Φ22×Φ22 | 个 | 13
单位工程人材机汇总表
工程名称：医用气体--地下室 | [6 empty] | 第 3 页 共 4 页
序号 | 编码 | 名称及规格 | 单位 | 数量 | 单价 （元） | 合价 （元） |  | 品牌 | 厂家
56 | 18070100@30 | 90°弯头(紫铜)Φ18×Φ18 | 个 | 2
57 | 02290110 | 油麻丝 | kg | 156.583
58 | 18050030@35 | 90°弯头(不锈钢)Φ20×Φ20 | 个 | 2
59 | 03139101 | 冲击钻头φ10~20 | 个 | 9.1868
60 | 02010070 | 耐油橡胶板3~6 | kg | 16.7021
61 | 99450680 | 柴油(机械用)0# | kg | 18.2082
62 | 99450680@1 | 柴油(机械用)0# | kg | 6.438
63 | 03013011 | 膨胀螺栓综合 | kg | 28.832
64 | 14350360 | 酒精 | kg | 0.15
65 | 02270180 | 破布一级 | kg | 0.676
66 | 18050030@12 | 90°弯头(不锈钢)Φ14×Φ14 | 个 | 12
67 | 14070050@1 | 机油综合 | kg | 4.1004
68 | 13350200 | 密封膏 | kg | 35.543
69 | 18070100@43 | 异径三通(紫铜)φ15×φ15×φ10 | 个 | 4
70 | 03135021@4 | 低碳钢焊条结422 φ3.2 | kg | 45.6484
71 | 03135021 | 低碳钢焊条结422 φ3.2 | kg | 41.7862
72 | 18070100@35 | 正三通(紫铜)Φ15 | 个 | 2
73 | 03013051 | 膨胀螺栓M10 | 十套 | 1.854
74 | 03010430@4 | 六角螺栓综合 | kg | 28.8524
75 | 01000003@4 | 型钢(锌镀处理) | kg | 714
76 | 14330360@2 | 脱脂介质 | kg | 966.4407
77 | 01090035 | 镀锌圆钢φ10~25 | kg | 32.232
78 | 14390070@4 | 氧气 | m3 | 28.3968
79 | 14390070 | 氧气 | m3 | 73.6741
80 | 01290003 | 钢板综合 | kg | 261.655
81 | 17010075@4 | 焊接钢管 | kg | 324.27
82 | 17010075@5 | 焊接钢管 | kg | 168.04
83 | 03131061@1 | 尼龙砂轮片φ100 | 片 | 0.6256
84 | 14310350 | 硼砂 | kg | 2.274
85 | 18070100@29 | 90°弯头(紫铜)Φ15×Φ15 | 个 | 2
86 | 21310010 | 肥皂 | 块 | 20.099
87 | 03139091 | 冲击钻头φ6~12 | 个 | 0.252
单位工程人材机汇总表
工程名称：医用气体--地下室 | [6 empty] | 第 4 页 共 4 页
序号 | 编码 | 名称及规格 | 单位 | 数量 | 单价 （元） | 合价 （元） |  | 品牌 | 厂家
88 | 18070100@33 | 正三通(紫铜)Φ10 | 个 | 17
89 | 03131071 | 尼龙砂轮片φ100×16×3 | 片 | 40.7014
90 | 02270010 | 白布 | m | 199.0263
91 | 18070100@27 | 90°弯头(紫铜)Φ10×Φ10 | 个 | 12
92 | 34130090 | 位号牌 | 个 | 2
93 | 18010755 | 黑玛钢活接头DN15 | 个 | 7.14
94 | 00010010 | 人工费 | 元 | 65616.0967
95 | 00010010@3 | 人工费 | 元 | 29466.8355
96 | RGFTZ | 人工费调整 | 元 | 6506.2824
97 | 99450760 | 其他材料费 | 元 | 6083.0117
98 | 99450630 | 折旧费 | 元 | 2049.9945
99 | 99450640 | 检修费 | 元 | 284.8478
100 | 99450640@1 | 检修费 | 元 | 208.6564
101 | 99450650 | 维护费 | 元 | 1263.7661
102 | 99450660 | 安拆费 | 元 | 1736.7815
103 | 99451300 | 校验费 | 元 | 0.8372
104 | 04030001 | 砂子 | kg | 144.984
105 | 99450700@5 | 电(机械用) | kw·h | 2777.7379
106 | 99450700 | 电(机械用) | kw·h | 8732.9049
107 | 04010035 | 复合普通硅酸盐水泥P.O 42.5 | kg | 48.351
108 | 01610030 | 铈钨棒 | g | 103.0875
109 | 14330340 | 聚四氟乙烯(液体) | g | 60
110 | 20310001 | 垫片 | 个 | 4
111 | 02130070 | 聚四氟乙烯生料带26mm×20m×0.1mm | m | 0.48
合计

## 表-04 单位工程招标控制价汇总表【医用气体--地上总平面
单位工程招标控制价汇总表
工程名称：医用气体--地上总平面医用气体 |  | 标段： |  | 第 1 页 共 1 页
序号 | 汇总内容 |  | 金额 |  | 其中：暂估价(元)
1 | 分部分项合计
1.1 | 医用气体(总平面医用气体管道)
2 | 措施合计
2.1 | 绿色施工安全防护措施费
2.2 | 其他措施费
3 | 其他项目
3.1 | 暂列金额
3.2 | 暂估价
3.3 | 计日工
3.4 | 总承包服务费
3.5 | 预算包干费
3.6 | 工程优质费
3.7 | 概算幅度差
3.8 | 索赔费用
3.9 | 现场签证费用
3.10 | 其他费用
4 | 税前工程造价
5 | 增值税销项税额
6 | 总造价
7 | 人工费
招标控制价合计=1+2+3+5
注：本表适用于单位工程招标控制价或投标报价的汇总，如无单位工程划分，单项工程也使用本表汇总
表—04

## 表-08 分部分项工程和单价措施项目清单与计价表【医用气体_1
分部分项工程和单价措施项目清单与计价表
工程名称：医用气体--地上总平面医用气体 |  |  |  | 标段： |  |  |  | 第 1 页 共 4 页
序号 | 项目编码 | 项目名称 | 项目特征描述 |  | 计量单位 | 工程量 | 金额（元）
[7 empty] | 综合单价 |  | 综合合价 | 其中
暂估价
医用气体(总平面医用气体管道)
1、压缩空气系统
1 | 030801006043 | 低压不锈钢管 | 1.名称:脱脂无缝不锈钢管 2.材质:不锈钢管 3.规格:Φ20×2.0mm 4.焊接方法:氩弧焊 5.压力试验、吹扫与清洗设计要求:管道空气吹扫、气压试验及泄漏性试验 6.脱脂设计要求:脱脂处理 |  | m | 302.54
2 | 030801006044 | 低压不锈钢管 | 1.名称:脱脂无缝不锈钢管 2.材质:不锈钢管 3.规格:Φ25×2.5mm 4.焊接方法:氩弧焊 5.压力试验、吹扫与清洗设计要求:管道空气吹扫、气压试验及泄漏性试验 6.脱脂设计要求:脱脂处理 |  | m | 599.72
3 | 030801006045 | 低压不锈钢管 | 1.名称:脱脂无缝不锈钢管 2.材质:不锈钢管 3.规格:Φ32×2.5mm 4.焊接方法:氩弧焊 5.压力试验、吹扫与清洗设计要求:管道空气吹扫、气压试验及泄漏性试验 6.脱脂设计要求:脱脂处理 |  | m | 595.48
4 | 030804003106 | 低压不锈钢管件 | 1.名称:90°弯头(不锈钢) 2.材质:不锈钢 3.规格:Φ20×Φ20 4.焊接方法:氩弧焊 |  | 个 | 3
5 | 030804003107 | 低压不锈钢管件 | 1.名称:90°弯头(不锈钢) 2.材质:不锈钢 3.规格:Φ25×Φ25 4.焊接方法:氩弧焊 |  | 个 | 6
6 | 030804003108 | 低压不锈钢管件 | 1.名称:90°弯头(不锈钢) 2.材质:不锈钢 3.规格:Φ32×Φ32 4.焊接方法:氩弧焊 |  | 个 | 6
本页小计
注：为计取规费等的使用，可在表中增设其中：“定额人工费”。
表—08
分部分项工程和单价措施项目清单与计价表
工程名称：医用气体--地上总平面医用气体 |  |  |  | 标段： |  |  |  | 第 2 页 共 4 页
序号 | 项目编码 | 项目名称 | 项目特征描述 |  | 计量单位 | 工程量 | 金额（元）
[7 empty] | 综合单价 |  | 综合合价 | 其中
暂估价
1、压缩空气系统合计
2、医用氧气系统
7 | 030801014016 | 低压铜及铜合金管 | 1.名称:医用气体脱脂紫铜管 2.材质:紫铜管 3.规格:φ18×1.0mm 4.焊接方法:银钎焊 5.压力试验、吹扫与清洗设计要求:管道空气吹扫、气压试验及泄漏性试验 6.脱脂设计要求:脱脂处理 |  | m | 301.94
8 | 030801014017 | 低压铜及铜合金管 | 1.名称:医用气体脱脂紫铜管 2.材质:紫铜管 3.规格:φ22×1.2mm 4.焊接方法:银钎焊 5.压力试验、吹扫与清洗设计要求:管道空气吹扫、气压试验及泄漏性试验 6.脱脂设计要求:脱脂处理 |  | m | 601.48
9 | 030801014018 | 低压铜及铜合金管 | 1.名称:医用气体脱脂紫铜管 2.材质:紫铜管 3.规格:φ28×1.2mm 4.焊接方法:银钎焊 5.压力试验、吹扫与清洗设计要求:管道空气吹扫、气压试验及泄漏性试验 6.脱脂设计要求:脱脂处理 |  | m | 918
10 | 030801014019 | 低压铜及铜合金管 | 1.名称:医用气体脱脂紫铜管 2.材质:紫铜管 3.规格:φ89×2.0mm 4.焊接方法:银钎焊 5.压力试验、吹扫与清洗设计要求:管道空气吹扫、气压试验及泄漏性试验 6.脱脂设计要求:脱脂处理 |  | m | 36.12
11 | 030804010041 | 低压铜及铜合金管件 | 1.名称:90°弯头(紫铜) 2.材质:紫铜 3.规格:Φ18×Φ18 4.焊接方法:银钎焊 |  | 个 | 3
本页小计
注：为计取规费等的使用，可在表中增设其中：“定额人工费”。
表—08
分部分项工程和单价措施项目清单与计价表
工程名称：医用气体--地上总平面医用气体 |  |  |  | 标段： |  |  |  | 第 3 页 共 4 页
序号 | 项目编码 | 项目名称 | 项目特征描述 |  | 计量单位 | 工程量 | 金额（元）
[7 empty] | 综合单价 |  | 综合合价 | 其中
暂估价
12 | 030804010042 | 低压铜及铜合金管件 | 1.名称:90°弯头(紫铜) 2.材质:紫铜 3.规格:Φ22×Φ22 4.焊接方法:银钎焊 |  | 个 | 6
13 | 030804010043 | 低压铜及铜合金管件 | 1.名称:90°弯头(紫铜) 2.材质:紫铜 3.规格:Φ28×Φ28 4.焊接方法:银钎焊 |  | 个 | 13
14 | 030804010044 | 低压铜及铜合金管件 | 1.名称:90°弯头(紫铜) 2.材质:紫铜 3.规格:Φ89×Φ89 4.焊接方法:银钎焊 |  | 个 | 8
15 | 030807001030 | 低压螺纹阀门 | 1.名称:球阀 2.材质:铜 3.型号、规格:Φ28 4.连接形式:螺纹连接 |  | 个 | 1
16 | 030807003006 | 低压法兰阀门 | 1.名称:球阀 2.材质:铜 3.型号、规格:φ89 4.连接形式:法兰连接 |  | 个 | 2
2、医用氧气系统合计
3、医用负压吸引系统
17 | 030801006046 | 低压不锈钢管 | 1.名称:脱脂无缝不锈钢管 2.材质:不锈钢管（304#） 3.规格:Φ89×3.0mm 4.焊接方法:氩弧焊 5.压力试验、吹扫与清洗设计要求:管道空气吹扫、气压试验及泄漏性试验 6.脱脂设计要求:脱脂处理 |  | m | 777
18 | 030801006047 | 低压不锈钢管 | 1.名称:脱脂无缝不锈钢管（304#） 2.材质:不锈钢管 3.规格:Φ133×3.0mm 4.焊接方法:氩弧焊 5.压力试验、吹扫与清洗设计要求:管道空气吹扫、气压试验及泄漏性试验 6.脱脂设计要求:脱脂处理 |  | m | 256.8
本页小计
注：为计取规费等的使用，可在表中增设其中：“定额人工费”。
表—08
分部分项工程和单价措施项目清单与计价表
工程名称：医用气体--地上总平面医用气体 |  |  |  | 标段： |  |  |  | 第 4 页 共 4 页
序号 | 项目编码 | 项目名称 | 项目特征描述 |  | 计量单位 | 工程量 | 金额（元）
[7 empty] | 综合单价 |  | 综合合价 | 其中
暂估价
19 | 030804003109 | 低压不锈钢管件 | 1.名称:90°弯头(不锈钢)（304#） 2.材质:不锈钢 3.规格:φ89×φ89 4.焊接方法:氩弧焊 |  | 个 | 9
20 | 030804003110 | 低压不锈钢管件 | 1.名称:90°弯头(不锈钢) 2.材质:不锈钢 3.规格:φ133×φ133 4.焊接方法:氩弧焊 |  | 个 | 3
3、医用负压吸引系统合计
4、汇流排
21 | 031008004004 | 气体汇流排 | 1.名称:全自动切换氧气汇流排 2.型号、规格:10+10瓶组 |  | 组 | 1
4、汇流排合计
医用气体(总平面医用气体管道)合计
分部分项合计
措施项目
22 | 031302007035 | 高层施工增加 | 1.高层建筑增加费_高度20m以上30m以下(给排水、采暖、燃气工程) 2.高层建筑增加费_高度20m以上30m以下(建筑智能化工程) 3.高层建筑增加费_高度20m以上30m以下(含装在20m以上的变配电工程和动力工程)(电气设备安装工程) 4.高层建筑增加费_高度20m以上30m以下(刷油、防腐蚀、绝热工程) |  | 项 | 1
23 | 031301017045 | 脚手架搭拆费 |  |  | 项 | 1
单价措施合计
本页小计
合 计
注：为计取规费等的使用，可在表中增设其中：“定额人工费”。
表—08

## 表-11 总价措施项目清单与计价表【医用气体--地上总平面
总价措施项目清单与计价表
工程名称：医用气体--地上总平面医用气体 |  |  |  |  | 标段： |  |  | 第 1 页 共 2 页
序号 | 项目编码 | 项目名称 | 计算基础 | 费率 (%) |  | 金额 | 调整费率 (%) |  | 调整后金额 (元) | 备注
1 | LSSGCSF00053 | 绿色施工安全防护措施费 | 分部分项人工费+分部分项机具费 | 35.77 |  | 31142.65 |  |  |  | 以分部分项的人工费与施工机具费之和为计算基础，费率35.77%
2 | 031301010045 | 安装与生产同时进行增加费用 | 分部分项人工费 | 0 | [5 empty] | 按人工费的10%计算
3 | 031301011045 | 在有害身体健康环境中施工增加费 | 分部分项人工费 | 0 | [5 empty] | 按人工费的10%计算
4 | TSSGBWZJF045 | 在地下（暗）室、设备及大口径管道内等特殊施工部位进行施工增加费 |  | 30 | [5 empty] | 按该部分人工费的30%计算
5 | 粤031302008045 | 赶工措施费 | 分部分项人工费+分部分项机具费 | 0 | [5 empty] | 赶工措施费=（1-δ）*分部分项（人工费+施工机具费）*0.344 （0.8≤δ＜1 式中：δ=合同工期/定额工期）
6 | 031302002045 | 夜间施工增加费 |  | 20 | [5 empty] | 按其夜间施工项目人工费的20%计算
7 | JTGRSGZJF045 | 交通干扰工程施工增加费 |  | 10 | [5 empty] | 按在市政道路上施工项目人工费的10%计算
8 | 粤031302009045 | 文明工地增加费 | 分部分项人工费+分部分项机具费 | 0 | [5 empty] | 以分部分项的人工费与施工机具费之和为计算基础；市级文明工地1.00%；省级文明工地2.00%
9 | DXGXJCJXF045 | 地下管线交叉降效费 | [7 empty] | 按实际发生或经批准的施工方案计算
编制人（造价人员）： |  |  |  |  | 复核人（造价工程师）：
表-11
总价措施项目清单与计价表
工程名称：医用气体--地上总平面医用气体 |  |  |  |  | 标段： |  |  | 第 2 页 共 2 页
序号 | 项目编码 | 项目名称 | 计算基础 | 费率 (%) |  | 金额 | 调整费率 (%) |  | 调整后金额 (元) | 备注
10 | QTFY00000053 | 其他费用 | [7 empty] | 按实际发生或经批准的施工组织设计方案计算
合 计
编制人（造价人员）： |  |  |  |  | 复核人（造价工程师）：
表-11

## 表-12 其他项目清单与计价汇总表【医用气体--地上总平面
其他项目清单与计价汇总表
工程名称：医用气体--地上总平面医用气体 |  |  | 标段： |  | 第 1 页 共 1 页
序号 | 项目名称 | 金额（元） |  | 结算金额（元） |  | 备注
1 | 暂列金额 | 0.00 |  |  |  | 明细详见表-12-1
2 | 暂估价 | 0.00
2.1 | 材料暂估价 | — |  |  |  | 明细详见表-12-2
2.2 | 专业工程暂估价 | 0.00 |  |  |  | 明细详见表-12-3
3 | 计日工 |  |  |  |  | 明细详见表-12-4
4 | 总承包服务费 |  |  |  |  | 明细详见表-12-5
5 | 预算包干费
6 | 工程优质费
7 | 概算幅度差
8 | 现场签证费用
9 | 索赔费用
10 | 其他费用
合 计 | [5 empty] | —
注：材料（工程设备）暂估单价进入清单项目综合单价，此处不汇总。
表—12

## 表-13 规费、税金项目清单与计价表【医用气体--地上总平
规费、税金项目清单与计价表
工程名称：医用气体--地上总平面医用气体 |  |  | 标段： |  | 第 1 页 共 1 页
序号 | 项目名称 | 计算基础 | 计算基数 | 计算费率 (%) |  | 金额(元)
1 | 增值税销项税额 | 分部分项合计+措施合计+其他项目 |  | 9
合 计
编制人（造价人员）： |  |  | 复核人（造价工程师）：
表—13

## 5.1-1单位工程人材机汇总表【医用气体--地上总平面医用
单位工程人材机汇总表
工程名称：医用气体--地上总平面医用气体 | [6 empty] | 第 1 页 共 2 页
序号 | 编码 | 名称及规格 | 单位 | 数量 | 单价 （元） | 合价 （元） |  | 品牌 | 厂家
1 | 29170630@4 | 全自动切换氧气汇流排 10+10瓶组 | 套 | 1
2 | 19000020@28 | 球阀φ89 | 个 | 2
3 | 17150020@26 | 医用气体脱脂紫铜管φ89×2.0 | m | 35.6866
4 | 17050017@9 | 脱脂无缝不锈钢管Φ133×3.0mm | m | 244.7304
5 | 00010003 | 机上人工 | 工日 | 2.5168
6 | 18070100@30 | 90°弯头(紫铜)Φ89×Φ89 | 个 | 8
7 | 17050017@8 | 脱脂无缝不锈钢管Φ89×3.0mm | m | 740.481
8 | 19000001@3 | 球阀Φ28 | 个 | 1.01
9 | 18050030@15 | 90°弯头(不锈钢)Φ133×Φ133 | 个 | 3
10 | 17150020@23 | 医用气体脱脂紫铜管φ28×1.2 | m | 918
11 | 17150020@21 | 医用气体脱脂紫铜管φ22×1.2 | m | 601.48
12 | 03136121 | 铜焊丝综合 | kg | 6.5794
13 | 17050017@15 | 脱脂无缝不锈钢管Φ32×2.5mm | m | 585.9523
14 | 18050030@14 | 90°弯头(不锈钢)φ89×φ89 | 个 | 9
15 | 17050017@14 | 脱脂无缝不锈钢管Φ25×2.5mm | m | 590.1245
16 | 17150020@25 | 医用气体脱脂紫铜管φ18×1.0 | m | 301.94
17 | 03136081 | 不锈钢焊丝1Cr18Ni9Ti | kg | 14.1249
18 | 17050017@13 | 脱脂无缝不锈钢管Φ20×2.0mm | m | 297.6994
19 | 18070100@28 | 90°弯头(紫铜)Φ28×Φ28 | 个 | 13
20 | 14390100 | 乙炔气 | kg | 22.6186
21 | 14390060 | 氩气 | m3 | 39.6301
22 | 03131101 | 尼龙砂轮片φ400 | 片 | 6.2348
23 | 18050030@27 | 90°弯头(不锈钢)Φ32×Φ32 | 个 | 6
24 | 18050030@26 | 90°弯头(不锈钢)Φ25×Φ25 | 个 | 6
25 | 18010765 | 黑玛钢活接头DN25 | 个 | 1.01
单位工程人材机汇总表
工程名称：医用气体--地上总平面医用气体 | [6 empty] | 第 2 页 共 2 页
序号 | 编码 | 名称及规格 | 单位 | 数量 | 单价 （元） | 合价 （元） |  | 品牌 | 厂家
26 | 18070100@26 | 90°弯头(紫铜)Φ22×Φ22 | 个 | 6
27 | 18070100@25 | 90°弯头(紫铜)Φ18×Φ18 | 个 | 3
28 | 18050030@25 | 90°弯头(不锈钢)Φ20×Φ20 | 个 | 3
29 | 02010070 | 耐油橡胶板3~6 | kg | 14.4898
30 | 99450680 | 柴油(机械用)0# | kg | 11.4928
31 | 14350360 | 酒精 | kg | 0.113
32 | 03135021 | 低碳钢焊条结422 φ3.2 | kg | 38.5928
33 | 03013051 | 膨胀螺栓M10 | 十套 | 2.781
34 | 14330360@2 | 脱脂介质 | kg | 832.2562
35 | 14390070 | 氧气 | m3 | 63.3091
36 | 01290003 | 钢板综合 | kg | 219.8842
37 | 14310350 | 硼砂 | kg | 2.4685
38 | 01000001 | 型钢综合 | kg | 17
39 | 21310010 | 肥皂 | 块 | 17.9178
40 | 03139091 | 冲击钻头φ6~12 | 个 | 0.378
41 | 03131071 | 尼龙砂轮片φ100×16×3 | 片 | 32.9428
42 | 02270010 | 白布 | m | 173.8997
43 | 00010010@3 | 人工费 | 元 | 25265.8513
44 | 00010010 | 人工费 | 元 | 50158.173
45 | RGFTZ | 人工费调整 | 元 | 5313.0994
46 | 99450760 | 其他材料费 | 元 | 5340.1021
47 | 99450630 | 折旧费 | 元 | 1529.5667
48 | 99450640 | 检修费 | 元 | 193.9386
49 | 99450640@1 | 检修费 | 元 | 184.4993
50 | 99450650 | 维护费 | 元 | 1004.3357
51 | 99450660 | 安拆费 | 元 | 1172.0126
52 | 99450700 | 电(机械用) | kw·h | 7660.6879
53 | 01610030 | 铈钨棒 | g | 73.6616
合计

## 表-04 单位工程招标控制价汇总表【医用气体--门诊楼】
单位工程招标控制价汇总表
工程名称：医用气体--门诊楼 |  | 标段： |  | 第 1 页 共 1 页
序号 | 汇总内容 |  | 金额 |  | 其中：暂估价(元)
1 | 分部分项合计
1.1 | 医用气体(门诊楼)
2 | 措施合计
2.1 | 绿色施工安全防护措施费
2.2 | 其他措施费
3 | 其他项目
3.1 | 暂列金额
3.2 | 暂估价
3.3 | 计日工
3.4 | 总承包服务费
3.5 | 预算包干费
3.6 | 工程优质费
3.7 | 概算幅度差
3.8 | 索赔费用
3.9 | 现场签证费用
3.10 | 其他费用
4 | 税前工程造价
5 | 增值税销项税额
6 | 总造价
7 | 人工费
招标控制价合计=1+2+3+5
注：本表适用于单位工程招标控制价或投标报价的汇总，如无单位工程划分，单项工程也使用本表汇总
表—04

## 表-08 分部分项工程和单价措施项目清单与计价表【医用气体_2
分部分项工程和单价措施项目清单与计价表
工程名称：医用气体--门诊楼 |  |  |  | 标段： |  |  |  | 第 1 页 共 8 页
序号 | 项目编码 | 项目名称 | 项目特征描述 |  | 计量单位 | 工程量 | 金额（元）
[7 empty] | 综合单价 |  | 综合合价 | 其中
暂估价
医用气体(门诊楼)
1、压缩空气系统
1 | 030801006048 | 低压不锈钢管 | 1.名称:脱脂无缝不锈钢管 2.材质:不锈钢管 3.规格:Φ10×1.5mm 4.焊接方法:氩弧焊 5.压力试验、吹扫与清洗设计要求:管道空气吹扫、气压试验及泄漏性试验 6.脱脂设计要求:脱脂处理 |  | m | 17.72
2 | 030801006049 | 低压不锈钢管 | 1.名称:脱脂无缝不锈钢管 2.材质:不锈钢管 3.规格:Φ14×2.0mm 4.焊接方法:氩弧焊 5.压力试验、吹扫与清洗设计要求:管道空气吹扫、气压试验及泄漏性试验 6.脱脂设计要求:脱脂处理 |  | m | 157.8
3 | 030801006050 | 低压不锈钢管 | 1.名称:脱脂无缝不锈钢管 2.材质:不锈钢管 3.规格:Φ25×2.5mm 4.焊接方法:氩弧焊 5.压力试验、吹扫与清洗设计要求:管道空气吹扫、气压试验及泄漏性试验 6.脱脂设计要求:脱脂处理 |  | m | 30.8
4 | 030801006051 | 低压不锈钢管 | 1.名称:脱脂无缝不锈钢管 2.材质:不锈钢管 3.规格:Φ32×2.5mm 4.焊接方法:氩弧焊 5.压力试验、吹扫与清洗设计要求:管道空气吹扫、气压试验及泄漏性试验 6.脱脂设计要求:脱脂处理 |  | m | 72.1
5 | 030804003111 | 低压不锈钢管件 | 1.名称:90°弯头(不锈钢) 2.材质:不锈钢 3.规格:Φ10×Φ10 4.焊接方法:氩弧焊 |  | 个 | 6
本页小计
注：为计取规费等的使用，可在表中增设其中：“定额人工费”。
表—08
分部分项工程和单价措施项目清单与计价表
工程名称：医用气体--门诊楼 |  |  |  | 标段： |  |  |  | 第 2 页 共 8 页
序号 | 项目编码 | 项目名称 | 项目特征描述 |  | 计量单位 | 工程量 | 金额（元）
[7 empty] | 综合单价 |  | 综合合价 | 其中
暂估价
6 | 030804003112 | 低压不锈钢管件 | 1.名称:90°弯头(不锈钢) 2.材质:不锈钢 3.规格:Φ14×Φ14 4.焊接方法:氩弧焊 |  | 个 | 17
7 | 030804003113 | 低压不锈钢管件 | 1.名称:90°弯头(不锈钢) 2.材质:不锈钢 3.规格:Φ32×Φ32 4.焊接方法:氩弧焊 |  | 个 | 3
8 | 030804003114 | 低压不锈钢管件 | 1.名称:异径三通(不锈钢) 2.材质:不锈钢 3.规格:Φ14×Φ14×Φ10 4.焊接方法:氩弧焊 |  | 个 | 10
9 | 030804003115 | 低压不锈钢管件 | 1.名称:异径弯头(不锈钢) 2.材质:不锈钢 3.规格:Φ14×Φ10 4.焊接方法:氩弧焊 |  | 个 | 2
10 | 030804003116 | 低压不锈钢管件 | 1.名称:正三通(不锈钢) 2.材质:不锈钢 3.规格:Φ10 4.焊接方法:氩弧焊 |  | 个 | 1
11 | 030804003117 | 低压不锈钢管件 | 1.名称:正三通(不锈钢) 2.材质:不锈钢 3.规格:Φ14 4.焊接方法:氩弧焊 |  | 个 | 1
12 | 030804003118 | 低压不锈钢管件 | 1.名称:正三通(不锈钢) 2.材质:不锈钢 3.规格:Φ32 4.焊接方法:氩弧焊 |  | 个 | 1
13 | 031008003008 | 二级稳压箱 | 1.型号、规格:空气二级减压箱 2.材质:不锈钢 3.规格:含二次双回路减压装置、安全阀、压力表、截止阀等 |  | 台 | 1
14 | 030807001031 | 低压螺纹阀门 | 1.名称:维修阀 2.材质:不锈钢 3.型号、规格:Φ10 4.连接形式:螺纹连接 |  | 个 | 1
本页小计
注：为计取规费等的使用，可在表中增设其中：“定额人工费”。
表—08
分部分项工程和单价措施项目清单与计价表
工程名称：医用气体--门诊楼 |  |  |  | 标段： |  |  |  | 第 3 页 共 8 页
序号 | 项目编码 | 项目名称 | 项目特征描述 |  | 计量单位 | 工程量 | 金额（元）
[7 empty] | 综合单价 |  | 综合合价 | 其中
暂估价
15 | 030807001032 | 低压螺纹阀门 | 1.名称:维修阀 2.材质:不锈钢 3.型号、规格:Φ14 4.连接形式:螺纹连接 |  | 个 | 20
16 | 030807001033 | 低压螺纹阀门 | 1.名称:维修阀 2.材质:不锈钢 3.型号、规格:Φ32 4.连接形式:螺纹连接 |  | 个 | 1
1、压缩空气系统合计
2、医用氧气系统
17 | 030801014020 | 低压铜及铜合金管 | 1.名称:医用气体脱脂紫铜管 2.材质:紫铜管 3.规格:φ10×0.8mm 4.焊接方法:银钎焊 5.压力试验、吹扫与清洗设计要求:管道空气吹扫、气压试验及泄漏性试验 6.脱脂设计要求:脱脂处理 |  | m | 84.74
18 | 030801014021 | 低压铜及铜合金管 | 1.名称:医用气体脱脂紫铜管 2.材质:紫铜管 3.规格:φ15×1.0mm 4.焊接方法:银钎焊 5.压力试验、吹扫与清洗设计要求:管道空气吹扫、气压试验及泄漏性试验 6.脱脂设计要求:脱脂处理 |  | m | 99.23
19 | 030801014022 | 低压铜及铜合金管 | 1.名称:医用气体脱脂紫铜管 2.材质:紫铜管 3.规格:φ22×1.2mm 4.焊接方法:银钎焊 5.压力试验、吹扫与清洗设计要求:管道空气吹扫、气压试验及泄漏性试验 6.脱脂设计要求:脱脂处理 |  | m | 30.8
20 | 030804010045 | 低压铜及铜合金管件 | 1.名称:90°弯头(紫铜) 2.材质:紫铜 3.规格:Φ10×Φ10 4.焊接方法:银钎焊 |  | 个 | 16
本页小计
注：为计取规费等的使用，可在表中增设其中：“定额人工费”。
表—08
分部分项工程和单价措施项目清单与计价表
工程名称：医用气体--门诊楼 |  |  |  | 标段： |  |  |  | 第 4 页 共 8 页
序号 | 项目编码 | 项目名称 | 项目特征描述 |  | 计量单位 | 工程量 | 金额（元）
[7 empty] | 综合单价 |  | 综合合价 | 其中
暂估价
21 | 030804010046 | 低压铜及铜合金管件 | 1.名称:90°弯头(紫铜) 2.材质:紫铜 3.规格:Φ15×Φ15 4.焊接方法:银钎焊 |  | 个 | 9
22 | 030804010047 | 低压铜及铜合金管件 | 1.名称:异径弯头(紫铜) 2.材质:紫铜 3.规格:Φ15×Φ10 4.焊接方法:银钎焊 |  | 个 | 4
23 | 030804010048 | 低压铜及铜合金管件 | 1.名称:异径三通(紫铜) 2.材质:紫铜 3.规格:φ15×φ15×φ10 4.焊接方法:银钎焊 |  | 个 | 3
24 | 030804010049 | 低压铜及铜合金管件 | 1.名称:正三通(紫铜) 2.材质:紫铜 3.规格:Φ10 4.焊接方法:银钎焊 |  | 个 | 17
25 | 030804010050 | 低压铜及铜合金管件 | 1.名称:正三通(紫铜) 2.材质:紫铜 3.规格:Φ15 4.焊接方法:银钎焊 |  | 个 | 7
26 | 031008003009 | 二级稳压箱 | 1.型号、规格:氧气二级减压箱 2.材质:不锈钢 3.规格:含二次双回路减压装置、安全阀、压力表、截止阀等 |  | 台 | 2
27 | 080902007004 | 氧气流量计 | 1.名称:氧气流量计 2.规格:数字显示、管径DN15、测量范围0-200L/min,有累积流量和瞬时流量两种显示，工作压力≤0.8MPa，带485接口 |  | 台 | 2
28 | 031008003010 | 压力监测箱(三气) | 1.名称:压力监测箱(三气) 2.型号、规格:（带压力表，类型：三气含超压欠压显示、声光报警、压力表、管道接头、485接口等。 |  | 台 | 1
29 | 030807001034 | 低压螺纹阀门 | 1.名称:维修阀 2.材质:铜 3.型号、规格:Φ10 4.连接形式:螺纹连接 |  | 个 | 7
本页小计
注：为计取规费等的使用，可在表中增设其中：“定额人工费”。
表—08
分部分项工程和单价措施项目清单与计价表
工程名称：医用气体--门诊楼 |  |  |  | 标段： |  |  |  | 第 5 页 共 8 页
序号 | 项目编码 | 项目名称 | 项目特征描述 |  | 计量单位 | 工程量 | 金额（元）
[7 empty] | 综合单价 |  | 综合合价 | 其中
暂估价
30 | 030807001035 | 低压螺纹阀门 | 1.名称:维修阀 2.材质:铜 3.型号、规格:Φ14 4.连接形式:螺纹连接 |  | 个 | 7
31 | 030807001036 | 低压螺纹阀门 | 1.名称:氧气紧急切断阀DN25 2.材质:铜 3.型号、规格:Φ14 4.连接形式:螺纹连接 |  | 个 | 2
2、医用氧气系统合计
3、医用负压吸引系统
32 | 030801006052 | 低压不锈钢管 | 1.名称:脱脂无缝不锈钢管 2.材质:不锈钢管（304#） 3.规格:Φ14×2.0mm 4.焊接方法:氩弧焊 5.压力试验、吹扫与清洗设计要求:管道空气吹扫、气压试验及泄漏性试验 6.脱脂设计要求:脱脂处理 |  | m | 79.65
33 | 030801006053 | 低压不锈钢管 | 1.名称:脱脂无缝不锈钢管 2.材质:不锈钢管（304#） 3.规格:Φ32×2.5mm 4.焊接方法:氩弧焊 5.压力试验、吹扫与清洗设计要求:管道空气吹扫、气压试验及泄漏性试验 6.脱脂设计要求:脱脂处理 |  | m | 164.34
34 | 030801006054 | 低压不锈钢管 | 1.名称:脱脂无缝不锈钢管 2.材质:不锈钢管（304#） 3.规格:Φ75×3.0mm 4.焊接方法:氩弧焊 5.压力试验、吹扫与清洗设计要求:管道空气吹扫、气压试验及泄漏性试验 6.脱脂设计要求:脱脂处理 |  | m | 73.68
本页小计
注：为计取规费等的使用，可在表中增设其中：“定额人工费”。
表—08
分部分项工程和单价措施项目清单与计价表
工程名称：医用气体--门诊楼 |  |  |  | 标段： |  |  |  | 第 6 页 共 8 页
序号 | 项目编码 | 项目名称 | 项目特征描述 |  | 计量单位 | 工程量 | 金额（元）
[7 empty] | 综合单价 |  | 综合合价 | 其中
暂估价
35 | 030801006055 | 低压不锈钢管 | 1.名称:脱脂无缝不锈钢管 2.材质:不锈钢管（304#） 3.规格:Φ89×3.0mm 4.焊接方法:氩弧焊 5.压力试验、吹扫与清洗设计要求:管道空气吹扫、气压试验及泄漏性试验 6.脱脂设计要求:脱脂处理 |  | m | 30.8
36 | 030804003119 | 低压不锈钢管件 | 1.名称:90°弯头(不锈钢) 2.材质:不锈钢（304#） 3.规格:φ14×φ14 4.焊接方法:氩弧焊 |  | 个 | 17
37 | 030804003120 | 低压不锈钢管件 | 1.名称:90°弯头(不锈钢) 2.材质:不锈钢（304#） 3.规格:φ32×φ32 4.焊接方法:氩弧焊 |  | 个 | 16
38 | 030804003121 | 低压不锈钢管件 | 1.名称:90°弯头(不锈钢) 2.材质:不锈钢（304#） 3.规格:Φ75×Φ75 4.焊接方法:氩弧焊 |  | 个 | 5
39 | 030804003122 | 低压不锈钢管件 | 1.名称:异径三通(不锈钢) 2.材质:不锈钢（304#） 3.规格:φ75×φ75×φ32 4.焊接方法:氩弧焊 |  | 个 | 11
40 | 030804003123 | 低压不锈钢管件 | 1.名称:异径弯头(不锈钢) 2.材质:不锈钢（304#） 3.规格:Φ32×Φ14 4.焊接方法:氩弧焊 |  | 个 | 4
41 | 030804003124 | 低压不锈钢管件 | 1.名称:正三通(不锈钢) 2.材质:不锈钢（304#） 3.规格:Φ14 4.焊接方法:氩弧焊 |  | 个 | 17
42 | 030804003125 | 低压不锈钢管件 | 1.名称:正三通(不锈钢) 2.材质:不锈钢（304#） 3.规格:φ32 4.焊接方法:氩弧焊 |  | 个 | 3
43 | 030807001037 | 低压螺纹阀门 | 1.名称:维修阀 2.材质:不锈钢 3.型号、规格:Φ32 4.连接形式:螺纹连接 |  | 个 | 7
本页小计
注：为计取规费等的使用，可在表中增设其中：“定额人工费”。
表—08
分部分项工程和单价措施项目清单与计价表
工程名称：医用气体--门诊楼 |  |  |  | 标段： |  |  |  | 第 7 页 共 8 页
序号 | 项目编码 | 项目名称 | 项目特征描述 |  | 计量单位 | 工程量 | 金额（元）
[7 empty] | 综合单价 |  | 综合合价 | 其中
暂估价
3、医用负压吸引系统合计
4、套管及支架
44 | 031002001026 | 管道支架 | 1.名称:管道支架制作安装 2.材质:型钢(镀锌处理) |  | kg | 100
45 | 031002003030 | 一般钢套管 | 1.名称:一般钢套管制作安装 2.材质:碳钢 3.规格:φ8 |  | 个 | 10
46 | 031002003031 | 一般钢套管 | 1.名称:一般钢套管制作安装 2.材质:碳钢 3.规格:φ10 |  | 个 | 6
47 | 031002003032 | 一般钢套管 | 1.名称:一般钢套管制作安装 2.材质:碳钢 3.规格:φ14 |  | 个 | 23
48 | 031002003033 | 一般钢套管 | 1.名称:一般钢套管制作安装 2.材质:碳钢 3.规格:Φ32 |  | 个 | 19
49 | 031002003034 | 一般钢套管 | 1.名称:一般钢套管制作安装 2.材质:碳钢 3.规格:Φ75 |  | 个 | 4
4、套管及支架合计
医用气体(门诊楼)合计
分部分项合计
措施项目
50 | 031302007036 | 高层施工增加 | 1.高层建筑增加费_高度20m以上30m以下(给排水、采暖、燃气工程) 2.高层建筑增加费_高度20m以上30m以下(建筑智能化工程) 3.高层建筑增加费_高度20m以上30m以下(含装在20m以上的变配电工程和动力工程)(电气设备安装工程) 4.高层建筑增加费_高度20m以上30m以下(刷油、防腐蚀、绝热工程) |  | 项 | 1
本页小计
注：为计取规费等的使用，可在表中增设其中：“定额人工费”。
表—08
分部分项工程和单价措施项目清单与计价表
工程名称：医用气体--门诊楼 |  |  |  | 标段： |  |  |  | 第 8 页 共 8 页
序号 | 项目编码 | 项目名称 | 项目特征描述 |  | 计量单位 | 工程量 | 金额（元）
[7 empty] | 综合单价 |  | 综合合价 | 其中
暂估价
51 | 031301017046 | 脚手架搭拆费 |  |  | 项 | 1
单价措施合计
本页小计
合 计
注：为计取规费等的使用，可在表中增设其中：“定额人工费”。
表—08

## 表-11 总价措施项目清单与计价表【医用气体--门诊楼】
总价措施项目清单与计价表
工程名称：医用气体--门诊楼 |  |  |  |  | 标段： |  |  | 第 1 页 共 2 页
序号 | 项目编码 | 项目名称 | 计算基础 | 费率 (%) |  | 金额 | 调整费率 (%) |  | 调整后金额 (元) | 备注
1 | LSSGCSF00054 | 绿色施工安全防护措施费 | 分部分项人工费+分部分项机具费 | 35.77 |  | 7733.94 |  |  |  | 以分部分项的人工费与施工机具费之和为计算基础，费率35.77%
2 | 031301010046 | 安装与生产同时进行增加费用 | 分部分项人工费 | 0 | [5 empty] | 按人工费的10%计算
3 | 031301011046 | 在有害身体健康环境中施工增加费 | 分部分项人工费 | 0 | [5 empty] | 按人工费的10%计算
4 | TSSGBWZJF046 | 在地下（暗）室、设备及大口径管道内等特殊施工部位进行施工增加费 | 0 | 30 | [5 empty] | 按该部分人工费的30%计算
5 | 粤031302008046 | 赶工措施费 | 分部分项人工费+分部分项机具费 | 0 | [5 empty] | 赶工措施费=（1-δ）*分部分项（人工费+施工机具费）*0.344 （0.8≤δ＜1 式中：δ=合同工期/定额工期）
6 | 031302002046 | 夜间施工增加费 |  | 20 | [5 empty] | 按其夜间施工项目人工费的20%计算
7 | JTGRSGZJF046 | 交通干扰工程施工增加费 |  | 10 | [5 empty] | 按在市政道路上施工项目人工费的10%计算
8 | 粤031302009046 | 文明工地增加费 | 分部分项人工费+分部分项机具费 | 0 | [5 empty] | 以分部分项的人工费与施工机具费之和为计算基础；市级文明工地1.00%；省级文明工地2.00%
9 | DXGXJCJXF046 | 地下管线交叉降效费 | [7 empty] | 按实际发生或经批准的施工方案计算
编制人（造价人员）： |  |  |  |  | 复核人（造价工程师）：
表-11
总价措施项目清单与计价表
工程名称：医用气体--门诊楼 |  |  |  |  | 标段： |  |  | 第 2 页 共 2 页
序号 | 项目编码 | 项目名称 | 计算基础 | 费率 (%) |  | 金额 | 调整费率 (%) |  | 调整后金额 (元) | 备注
10 | QTFY00000054 | 其他费用 | [7 empty] | 按实际发生或经批准的施工组织设计方案计算
合 计
编制人（造价人员）： |  |  |  |  | 复核人（造价工程师）：
表-11

## 表-12 其他项目清单与计价汇总表【医用气体--门诊楼】
其他项目清单与计价汇总表
工程名称：医用气体--门诊楼 |  |  | 标段： |  | 第 1 页 共 1 页
序号 | 项目名称 | 金额（元） |  | 结算金额（元） |  | 备注
1 | 暂列金额 | 0.00 |  |  |  | 明细详见表-12-1
2 | 暂估价 | 0.00
2.1 | 材料暂估价 | — |  |  |  | 明细详见表-12-2
2.2 | 专业工程暂估价 | 0.00 |  |  |  | 明细详见表-12-3
3 | 计日工 |  |  |  |  | 明细详见表-12-4
4 | 总承包服务费 |  |  |  |  | 明细详见表-12-5
5 | 预算包干费
6 | 工程优质费
7 | 概算幅度差
8 | 现场签证费用
9 | 索赔费用
10 | 其他费用
合 计 | [5 empty] | —
注：材料（工程设备）暂估单价进入清单项目综合单价，此处不汇总。
表—12

## 表-13 规费、税金项目清单与计价表【医用气体--门诊楼】
规费、税金项目清单与计价表
工程名称：医用气体--门诊楼 |  |  | 标段： |  | 第 1 页 共 1 页
序号 | 项目名称 | 计算基础 | 计算基数 | 计算费率 (%) |  | 金额(元)
1 | 增值税销项税额 | 分部分项合计+措施合计+其他项目 |  | 9
合 计
编制人（造价人员）： |  |  | 复核人（造价工程师）：
表—13

## 5.1-1单位工程人材机汇总表【医用气体--门诊楼】
单位工程人材机汇总表
工程名称：医用气体--门诊楼 | [6 empty] | 第 1 页 共 4 页
序号 | 编码 | 名称及规格 | 单位 | 数量 | 单价 （元） | 合价 （元） |  | 品牌 | 厂家
1 | 55190030@12 | 压力监测箱(三气) | 台 | 1
2 | 55190030@8 | 空气二级减压箱 | 台 | 1
3 | 24130030@2 | 氧气流量计 | 台 | 2
4 | 55190030@9 | 氧气二级减压装置 | 台 | 2
5 | 80010640 | 预拌水泥砂浆1:2.5 | m3 | 0.075
6 | 00010003 | 机上人工 | 工日 | 0.88
7 | 19000001@6 | 维修阀Φ32 | 个 | 8.08
8 | 17050017@8 | 脱脂无缝不锈钢管Φ89×3.0mm | m | 29.3524
9 | 17050017@10 | 脱脂无缝不锈钢管Φ75×3.0mm | m | 71.7643
10 | 19000001@4 | 维修阀Φ14 | 个 | 27.54
11 | 19000001@5 | 氧气紧急切断阀Φ14 | 个 | 2.04
12 | 17150020@25 | 医用气体脱脂紫铜管φ22×1.2 | m | 30.8
13 | 03136121 | 铜焊丝综合 | kg | 1.2111
14 | 17050017@15 | 脱脂无缝不锈钢管Φ32×2.5mm | m | 70.9464
15 | 17050017@16 | 脱脂无缝不锈钢管Φ32×2.5mm | m | 161.7106
16 | 17050017@14 | 脱脂无缝不锈钢管Φ25×2.5mm | m | 30.3072
17 | 19000001@7 | 维修阀Φ10 | 个 | 8.16
18 | 18050030@29 | 90°弯头(不锈钢)Φ75×Φ75 | 个 | 5
19 | 18050030@30 | 异径三通(不锈钢)Φ75×Φ75×Φ32 | 个 | 11
20 | 03136081 | 不锈钢焊丝1Cr18Ni9Ti | kg | 4.1441
21 | 17150020@24 | 医用气体脱脂紫铜管φ15×1.0 | m | 99.23
22 | 17050017@6 | 脱脂无缝不锈钢管Φ14×2.0mm | m | 78.3756
23 | 17050017@12 | 脱脂无缝不锈钢管Φ14×2.0mm | m | 155.2752
24 | 17150020@23 | 医用气体脱脂紫铜管φ10×0.8 | m | 84.74
25 | 17050017@11 | 脱脂无缝不锈钢管Φ10×1.5mm | m | 17.4365
26 | 18050030@36 | 正三通(不锈钢)φ32 | 个 | 1
27 | 18050030@39 | 正三通(不锈钢)φ32 | 个 | 3
单位工程人材机汇总表
工程名称：医用气体--门诊楼 | [6 empty] | 第 2 页 共 4 页
序号 | 编码 | 名称及规格 | 单位 | 数量 | 单价 （元） | 合价 （元） |  | 品牌 | 厂家
28 | 13050430 | 酚醛防锈漆各种颜色 | kg | 0.973
29 | 14390100@4 | 乙炔气 | kg | 1.392
30 | 14390100 | 乙炔气 | kg | 4.8946
31 | 03139321 | 钢丝刷子 | 把 | 0.14
32 | 24590020 | 仪表接头 | 套 | 4
33 | 18050030@31 | 异径三通(不锈钢)Φ14×Φ14×Φ10 | 个 | 10
34 | 18010770 | 黑玛钢活接头DN32 | 个 | 8.08
35 | 14390060 | 氩气 | m3 | 11.6235
36 | 03131101@4 | 尼龙砂轮片φ400 | 片 | 1.728
37 | 03131101 | 尼龙砂轮片φ400 | 片 | 4.9473
38 | 02270001 | 棉纱 | kg | 0.1
39 | 18050030@35 | 90°弯头(不锈钢)Φ32×Φ32 | 个 | 3
40 | 18050030@37 | 90°弯头(不锈钢)Φ32×Φ32 | 个 | 16
41 | 18050030@38 | 异径弯头(不锈钢)Φ32×Φ14 | 个 | 4
42 | 18050030@18 | 正三通(不锈钢)Φ14 | 个 | 17
43 | 18050030@27 | 正三通(不锈钢)Φ14 | 个 | 1
44 | 14030047@1 | 汽油70~90# | kg | 0.117
45 | 14030047 | 汽油92﹟ | kg | 0.104
46 | 02290110 | 油麻丝 | kg | 10.34
47 | 18050030@33 | 正三通(不锈钢)Φ10 | 个 | 1
48 | 03139101 | 冲击钻头φ10~20 | 个 | 1.351
49 | 02010070 | 耐油橡胶板3~6 | kg | 1.5953
50 | 99450680 | 柴油(机械用)0# | kg | 3.219
51 | 99450680@1 | 柴油(机械用)0# | kg | 9.657
52 | 03013011 | 膨胀螺栓综合 | kg | 4.24
53 | 14350360 | 酒精 | kg | 0.2
54 | 02270180 | 破布一级 | kg | 0.14
55 | 18050030@24 | 90°弯头(不锈钢)Φ14×Φ14 | 个 | 17
56 | 18050030@32 | 异径弯头(不锈钢)Φ14×Φ10 | 个 | 2
57 | 18050030@34 | 90°弯头(不锈钢)Φ14×Φ14 | 个 | 17
58 | 14070050@1 | 机油综合 | kg | 0.603
单位工程人材机汇总表
工程名称：医用气体--门诊楼 | [6 empty] | 第 3 页 共 4 页
序号 | 编码 | 名称及规格 | 单位 | 数量 | 单价 （元） | 合价 （元） |  | 品牌 | 厂家
59 | 13350200 | 密封膏 | kg | 7.888
60 | 18070100@31 | 异径三通(紫铜)φ15×φ15×φ10 | 个 | 3
61 | 03135021@4 | 低碳钢焊条结422 φ3.2 | kg | 6.713
62 | 03135021 | 低碳钢焊条结422 φ3.2 | kg | 7.7686
63 | 18070100@33 | 正三通(紫铜)Φ15 | 个 | 7
64 | 03013051 | 膨胀螺栓M10 | 十套 | 2.472
65 | 18050030@12 | 90°弯头(不锈钢)Φ10×Φ10 | 个 | 6
66 | 03010430@4 | 六角螺栓综合 | kg | 4.243
67 | 01000003@4 | 型钢(锌镀处理) | kg | 105
68 | 14330360@2 | 脱脂介质 | kg | 97.7365
69 | 01090035 | 镀锌圆钢φ10~25 | kg | 9.796
70 | 14390070@4 | 氧气 | m3 | 4.176
71 | 14390070 | 氧气 | m3 | 13.5459
72 | 01290003 | 钢板综合 | kg | 19.1177
73 | 17010075@4 | 焊接钢管 | kg | 42.53
74 | 17010075@5 | 焊接钢管 | kg | 31.98
75 | 03131061@1 | 尼龙砂轮片φ100 | 片 | 0.092
76 | 14310350 | 硼砂 | kg | 0.4387
77 | 18070100@28 | 90°弯头(紫铜)Φ15×Φ15 | 个 | 9
78 | 18070100@35 | 异径弯头(紫铜)Φ15×Φ10 | 个 | 4
79 | 21310010 | 肥皂 | 块 | 2.6174
80 | 03139091 | 冲击钻头φ6~12 | 个 | 0.336
81 | 18070100@32 | 正三通(紫铜)Φ10 | 个 | 17
82 | 03131071 | 尼龙砂轮片φ100×16×3 | 片 | 8.5338
83 | 02270010 | 白布 | m | 22.8572
84 | 18070100@26 | 90°弯头(紫铜)Φ10×Φ10 | 个 | 16
85 | 34130090 | 位号牌 | 个 | 2
86 | 18010755 | 黑玛钢活接头DN15 | 个 | 37.74
87 | 00010010@3 | 人工费 | 元 | 3829.9301
88 | 00010010 | 人工费 | 元 | 14372.2095
89 | RGFTZ | 人工费调整 | 元 | 1237.3661
单位工程人材机汇总表
工程名称：医用气体--门诊楼 | [6 empty] | 第 4 页 共 4 页
序号 | 编码 | 名称及规格 | 单位 | 数量 | 单价 （元） | 合价 （元） |  | 品牌 | 厂家
90 | 99450760 | 其他材料费 | 元 | 1116.5766
91 | 99450630 | 折旧费 | 元 | 420.1327
92 | 99450640 | 检修费 | 元 | 48.9201
93 | 99450640@1 | 检修费 | 元 | 44.155
94 | 99450650 | 维护费 | 元 | 262.4741
95 | 99450660 | 安拆费 | 元 | 370.8444
96 | 99451300 | 校验费 | 元 | 0.8372
97 | 04030001 | 砂子 | kg | 29.644
98 | 99450700@5 | 电(机械用) | kw·h | 408.4909
99 | 99450700 | 电(机械用) | kw·h | 1824.1437
100 | 04010035 | 复合普通硅酸盐水泥P.O 42.5 | kg | 9.893
101 | 01610030 | 铈钨棒 | g | 22.035
102 | 14330340 | 聚四氟乙烯(液体) | g | 80
103 | 20310001 | 垫片 | 个 | 4
104 | 02130070 | 聚四氟乙烯生料带26mm×20m×0.1mm | m | 0.48
合计

## 表-04 单位工程招标控制价汇总表【医用气体--医技楼】
单位工程招标控制价汇总表
工程名称：医用气体--医技楼 |  | 标段： |  | 第 1 页 共 1 页
序号 | 汇总内容 |  | 金额 |  | 其中：暂估价(元)
1 | 分部分项合计
1.1 | 医用气体(医技楼)
2 | 措施合计
2.1 | 绿色施工安全防护措施费
2.2 | 其他措施费
3 | 其他项目
3.1 | 暂列金额
3.2 | 暂估价
3.3 | 计日工
3.4 | 总承包服务费
3.5 | 预算包干费
3.6 | 工程优质费
3.7 | 概算幅度差
3.8 | 索赔费用
3.9 | 现场签证费用
3.10 | 其他费用
4 | 税前工程造价
5 | 增值税销项税额
6 | 总造价
7 | 人工费
招标控制价合计=1+2+3+5
注：本表适用于单位工程招标控制价或投标报价的汇总，如无单位工程划分，单项工程也使用本表汇总
表—04

## 表-08 分部分项工程和单价措施项目清单与计价表【医用气体_3
分部分项工程和单价措施项目清单与计价表
工程名称：医用气体--医技楼 |  |  |  | 标段： |  |  |  | 第 1 页 共 10 页
序号 | 项目编码 | 项目名称 | 项目特征描述 |  | 计量单位 | 工程量 | 金额（元）
[7 empty] | 综合单价 |  | 综合合价 | 其中
暂估价
医用气体(医技楼)
1、压缩空气系统
1 | 030801006056 | 低压不锈钢管 | 1.名称:脱脂无缝不锈钢管 2.材质:不锈钢管 3.规格:Φ10×1.5mm 4.焊接方法:氩弧焊 5.压力试验、吹扫与清洗设计要求:管道空气吹扫、气压试验及泄漏性试验 6.脱脂设计要求:脱脂处理 |  | m | 192.47
2 | 030801006057 | 低压不锈钢管 | 1.名称:脱脂无缝不锈钢管 2.材质:不锈钢管 3.规格:Φ14×2.0mm 4.焊接方法:氩弧焊 5.压力试验、吹扫与清洗设计要求:管道空气吹扫、气压试验及泄漏性试验 6.脱脂设计要求:脱脂处理 |  | m | 216.16
3 | 030801006058 | 低压不锈钢管 | 1.名称:脱脂无缝不锈钢管 2.材质:不锈钢管 3.规格:Φ25×2.5mm 4.焊接方法:氩弧焊 5.压力试验、吹扫与清洗设计要求:管道空气吹扫、气压试验及泄漏性试验 6.脱脂设计要求:脱脂处理 |  | m | 18.1
4 | 030801006059 | 低压不锈钢管 | 1.名称:脱脂无缝不锈钢管 2.材质:不锈钢管 3.规格:Φ32×2.5mm 4.焊接方法:氩弧焊 5.压力试验、吹扫与清洗设计要求:管道空气吹扫、气压试验及泄漏性试验 6.脱脂设计要求:脱脂处理 |  | m | 18.1
本页小计
注：为计取规费等的使用，可在表中增设其中：“定额人工费”。
表—08
分部分项工程和单价措施项目清单与计价表
工程名称：医用气体--医技楼 |  |  |  | 标段： |  |  |  | 第 2 页 共 10 页
序号 | 项目编码 | 项目名称 | 项目特征描述 |  | 计量单位 | 工程量 | 金额（元）
[7 empty] | 综合单价 |  | 综合合价 | 其中
暂估价
5 | 030801006060 | 低压不锈钢管 | 1.名称:脱脂无缝不锈钢管 2.材质:不锈钢管 3.规格:Φ38×2.5mm 4.焊接方法:氩弧焊 5.压力试验、吹扫与清洗设计要求:管道空气吹扫、气压试验及泄漏性试验 6.脱脂设计要求:脱脂处理 |  | m | 68.37
6 | 030804003126 | 低压不锈钢管件 | 1.名称:90°弯头(不锈钢) 2.材质:不锈钢 3.规格:Φ10×Φ10 4.焊接方法:氩弧焊 |  | 个 | 57
7 | 030804003127 | 低压不锈钢管件 | 1.名称:90°弯头(不锈钢) 2.材质:不锈钢 3.规格:Φ14×Φ14 4.焊接方法:氩弧焊 |  | 个 | 11
8 | 030804003128 | 低压不锈钢管件 | 1.名称:90°弯头(不锈钢) 2.材质:不锈钢 3.规格:Φ38×Φ38 4.焊接方法:氩弧焊 |  | 个 | 6
9 | 030804003129 | 低压不锈钢管件 | 1.名称:异径三通(不锈钢) 2.材质:不锈钢 3.规格:Φ14×Φ14×Φ10 4.焊接方法:氩弧焊 |  | 个 | 16
10 | 030804003130 | 低压不锈钢管件 | 1.名称:异径弯头(不锈钢) 2.材质:不锈钢 3.规格:Φ14×Φ10 4.焊接方法:氩弧焊 |  | 个 | 11
11 | 030804003131 | 低压不锈钢管件 | 1.名称:正三通(不锈钢) 2.材质:不锈钢 3.规格:Φ10 4.焊接方法:氩弧焊 |  | 个 | 15
12 | 030804003132 | 低压不锈钢管件 | 1.名称:正三通(不锈钢) 2.材质:不锈钢 3.规格:Φ14 4.焊接方法:氩弧焊 |  | 个 | 12
本页小计
注：为计取规费等的使用，可在表中增设其中：“定额人工费”。
表—08
分部分项工程和单价措施项目清单与计价表
工程名称：医用气体--医技楼 |  |  |  | 标段： |  |  |  | 第 3 页 共 10 页
序号 | 项目编码 | 项目名称 | 项目特征描述 |  | 计量单位 | 工程量 | 金额（元）
[7 empty] | 综合单价 |  | 综合合价 | 其中
暂估价
13 | 031008003011 | 二级稳压箱 | 1.型号、规格:空气二级减压箱 2.材质:不锈钢 3.规格:含二次双回路减压装置、安全阀、压力表、截止阀等 |  | 台 | 2
14 | 030807001038 | 低压螺纹阀门 | 1.名称:维修阀 2.材质:不锈钢 3.型号、规格:Φ10 4.连接形式:螺纹连接 |  | 个 | 27
15 | 030807001039 | 低压螺纹阀门 | 1.名称:维修阀 2.材质:不锈钢 3.型号、规格:Φ14 4.连接形式:螺纹连接 |  | 个 | 6
16 | 030807001044 | 低压螺纹阀门 | 1.名称:维修阀 2.材质:不锈钢 3.型号、规格:Φ32 4.连接形式:螺纹连接 |  | 个 | 2
1、压缩空气系统合计
2、医用氧气系统
17 | 030801014023 | 低压铜及铜合金管 | 1.名称:医用气体脱脂紫铜管 2.材质:紫铜管 3.规格:φ10×0.8mm 4.焊接方法:银钎焊 5.压力试验、吹扫与清洗设计要求:管道空气吹扫、气压试验及泄漏性试验 6.脱脂设计要求:脱脂处理 |  | m | 216.66
18 | 030801014024 | 低压铜及铜合金管 | 1.名称:医用气体脱脂紫铜管 2.材质:紫铜管 3.规格:φ15×1.0mm 4.焊接方法:银钎焊 5.压力试验、吹扫与清洗设计要求:管道空气吹扫、气压试验及泄漏性试验 6.脱脂设计要求:脱脂处理 |  | m | 216.39
本页小计
注：为计取规费等的使用，可在表中增设其中：“定额人工费”。
表—08
分部分项工程和单价措施项目清单与计价表
工程名称：医用气体--医技楼 |  |  |  | 标段： |  |  |  | 第 4 页 共 10 页
序号 | 项目编码 | 项目名称 | 项目特征描述 |  | 计量单位 | 工程量 | 金额（元）
[7 empty] | 综合单价 |  | 综合合价 | 其中
暂估价
19 | 030801014025 | 低压铜及铜合金管 | 1.名称:医用气体脱脂紫铜管 2.材质:紫铜管 3.规格:φ22×1.2mm 4.焊接方法:银钎焊 5.压力试验、吹扫与清洗设计要求:管道空气吹扫、气压试验及泄漏性试验 6.脱脂设计要求:脱脂处理 |  | m | 85.39
20 | 030801014026 | 低压铜及铜合金管 | 1.名称:医用气体脱脂紫铜管 2.材质:紫铜管 3.规格:φ35×1.5mm 4.焊接方法:银钎焊 5.压力试验、吹扫与清洗设计要求:管道空气吹扫、气压试验及泄漏性试验 6.脱脂设计要求:脱脂处理 |  | m | 18.1
21 | 030804010051 | 低压铜及铜合金管件 | 1.名称:90°弯头(紫铜) 2.材质:紫铜 3.规格:Φ10×Φ10 4.焊接方法:银钎焊 |  | 个 | 81
22 | 030804010052 | 低压铜及铜合金管件 | 1.名称:90°弯头(紫铜) 2.材质:紫铜 3.规格:Φ15×Φ15 4.焊接方法:银钎焊 |  | 个 | 17
23 | 030804010053 | 低压铜及铜合金管件 | 1.名称:90°弯头(紫铜) 2.材质:紫铜 3.规格:Φ22×Φ22 4.焊接方法:银钎焊 |  | 个 | 6
24 | 030804010054 | 低压铜及铜合金管件 | 1.名称:异径弯头(紫铜) 2.材质:紫铜 3.规格:Φ15×Φ10 4.焊接方法:银钎焊 |  | 个 | 11
25 | 030804010055 | 低压铜及铜合金管件 | 1.名称:异径三通(紫铜) 2.材质:紫铜 3.规格:φ15×φ15×φ10 4.焊接方法:银钎焊 |  | 个 | 26
26 | 030804010056 | 低压铜及铜合金管件 | 1.名称:正三通(紫铜) 2.材质:紫铜 3.规格:Φ10 4.焊接方法:银钎焊 |  | 个 | 47
本页小计
注：为计取规费等的使用，可在表中增设其中：“定额人工费”。
表—08
分部分项工程和单价措施项目清单与计价表
工程名称：医用气体--医技楼 |  |  |  | 标段： |  |  |  | 第 5 页 共 10 页
序号 | 项目编码 | 项目名称 | 项目特征描述 |  | 计量单位 | 工程量 | 金额（元）
[7 empty] | 综合单价 |  | 综合合价 | 其中
暂估价
27 | 030804010057 | 低压铜及铜合金管件 | 1.名称:正三通(紫铜) 2.材质:紫铜 3.规格:Φ15 4.焊接方法:银钎焊 |  | 个 | 15
28 | 030804010058 | 低压铜及铜合金管件 | 1.名称:正三通(紫铜) 2.材质:紫铜 3.规格:φ22 4.焊接方法:银钎焊 |  | 个 | 1
29 | 031008003012 | 二级稳压箱 | 1.型号、规格:氧气二级减压箱 2.材质:不锈钢 3.规格:含二次双回路减压装置、安全阀、压力表、截止阀等 |  | 台 | 2
30 | 080902007005 | 氧气流量计 | 1.名称:氧气流量计 2.类型:数字显示、管径DN15、测量范围0-200L/min,有累积流量和瞬时流量两种显示，工作压力≤0.8MPa，带485接口 |  | 台 | 2
31 | 031008003014 | 压力监测箱(三气) | 1.名称:压力监测箱(三气) 2.型号、规格:（带压力表，类型：三气 含超压欠压显示、声光报警、压力表、管道接头、485接口等。） |  | 台 | 2
32 | 030807001040 | 低压螺纹阀门 | 1.名称:维修阀 2.材质:铜 3.型号、规格:Φ10 4.连接形式:螺纹连接 |  | 个 | 23
33 | 030807001041 | 低压螺纹阀门 | 1.名称:维修阀 2.材质:铜 3.型号、规格:Φ15 4.连接形式:螺纹连接 |  | 个 | 6
34 | 030807001042 | 低压螺纹阀门 | 1.名称:氧气紧急切断阀DN25 2.材质:铜 3.型号、规格:Φ14 4.连接形式:螺纹连接 |  | 个 | 2
2、医用氧气系统合计
本页小计
注：为计取规费等的使用，可在表中增设其中：“定额人工费”。
表—08
分部分项工程和单价措施项目清单与计价表
工程名称：医用气体--医技楼 |  |  |  | 标段： |  |  |  | 第 6 页 共 10 页
序号 | 项目编码 | 项目名称 | 项目特征描述 |  | 计量单位 | 工程量 | 金额（元）
[7 empty] | 综合单价 |  | 综合合价 | 其中
暂估价
3、医用负压吸引系统
35 | 030801006061 | 低压不锈钢管 | 1.名称:脱脂无缝不锈钢管 2.材质:不锈钢管 3.规格:Φ14×2.0mm 4.焊接方法:氩弧焊 5.压力试验、吹扫与清洗设计要求:管道空气吹扫、气压试验及泄漏性试验 6.脱脂设计要求:脱脂处理 |  | m | 213.61
36 | 030801006062 | 低压不锈钢管 | 1.名称:脱脂无缝不锈钢管 2.材质:不锈钢管 3.规格:Φ32×2.5mm 4.焊接方法:氩弧焊 5.压力试验、吹扫与清洗设计要求:管道空气吹扫、气压试验及泄漏性试验 6.脱脂设计要求:脱脂处理 |  | m | 211.05
37 | 030801006063 | 低压不锈钢管 | 1.名称:脱脂无缝不锈钢管 2.材质:不锈钢管 3.规格:Φ57×2.5mm 4.焊接方法:氩弧焊 5.压力试验、吹扫与清洗设计要求:管道空气吹扫、气压试验及泄漏性试验 6.脱脂设计要求:脱脂处理 |  | m | 68.35
38 | 030801006064 | 低压不锈钢管 | 1.名称:脱脂无缝不锈钢管 2.材质:不锈钢管 3.规格:Φ89×3.0mm 4.焊接方法:氩弧焊 5.压力试验、吹扫与清洗设计要求:管道空气吹扫、气压试验及泄漏性试验 6.脱脂设计要求:脱脂处理 |  | m | 36.2
39 | 030804003133 | 低压不锈钢管件 | 1.名称:90°弯头(不锈钢) 2.材质:不锈钢 3.规格:φ14×φ14 4.焊接方法:氩弧焊 |  | 个 | 85
40 | 030804003134 | 低压不锈钢管件 | 1.名称:90°弯头(不锈钢) 2.材质:不锈钢 3.规格:φ32×φ32 4.焊接方法:氩弧焊 |  | 个 | 16
本页小计
注：为计取规费等的使用，可在表中增设其中：“定额人工费”。
表—08
分部分项工程和单价措施项目清单与计价表
工程名称：医用气体--医技楼 |  |  |  | 标段： |  |  |  | 第 7 页 共 10 页
序号 | 项目编码 | 项目名称 | 项目特征描述 |  | 计量单位 | 工程量 | 金额（元）
[7 empty] | 综合单价 |  | 综合合价 | 其中
暂估价
41 | 030804003135 | 低压不锈钢管件 | 1.名称:90°弯头(不锈钢) 2.材质:不锈钢 3.规格:φ57×φ57 4.焊接方法:氩弧焊 |  | 个 | 6
42 | 030804003136 | 低压不锈钢管件 | 1.名称:异径三通(不锈钢) 2.材质:不锈钢 3.规格:φ32×φ32×φ14 4.焊接方法:氩弧焊 |  | 个 | 26
43 | 030804003137 | 低压不锈钢管件 | 1.名称:异径弯头(不锈钢) 2.材质:不锈钢 3.规格:Φ32×Φ14 4.焊接方法:氩弧焊 |  | 个 | 12
44 | 030804003138 | 低压不锈钢管件 | 1.名称:正三通(不锈钢) 2.材质:不锈钢 3.规格:Φ14 4.焊接方法:氩弧焊 |  | 个 | 47
45 | 030804003139 | 低压不锈钢管件 | 1.名称:正三通(不锈钢) 2.材质:不锈钢 3.规格:φ32 4.焊接方法:氩弧焊 |  | 个 | 12
46 | 030804003140 | 低压不锈钢管件 | 1.名称:正三通(不锈钢) 2.材质:不锈钢 3.规格:φ57 4.焊接方法:氩弧焊 |  | 个 | 1
47 | 030807001043 | 低压螺纹阀门 | 1.名称:维修阀 2.材质:不锈钢 3.型号、规格:Φ32 4.连接形式:螺纹连接 |  | 个 | 4
3、医用负压吸引系统合计
4、AGSS废气排放管道、CO2管道、N2O、AR管道、N2管道
本页小计
注：为计取规费等的使用，可在表中增设其中：“定额人工费”。
表—08
分部分项工程和单价措施项目清单与计价表
工程名称：医用气体--医技楼 |  |  |  | 标段： |  |  |  | 第 8 页 共 10 页
序号 | 项目编码 | 项目名称 | 项目特征描述 |  | 计量单位 | 工程量 | 金额（元）
[7 empty] | 综合单价 |  | 综合合价 | 其中
暂估价
48 | 030801006065 | 低压不锈钢管 | 1.名称:脱脂无缝不锈钢管 2.介质:AGSS废气 3.材质:不锈钢管 4.规格:Φ57×2.5mm 5.焊接方法:氩弧焊 6.压力试验、吹扫与清洗设计要求:管道空气吹扫、气压试验及泄漏性试验 7.脱脂设计要求:脱脂处理 |  | m | 66.54
49 | 030801006066 | 低压不锈钢管 | 1.名称:脱脂无缝不锈钢管 2.介质:CO2 3.材质:不锈钢管 4.规格:Φ25×2.5mm 5.焊接方法:氩弧焊 6.压力试验、吹扫与清洗设计要求:管道空气吹扫、气压试验及泄漏性试验 7.脱脂设计要求:脱脂处理 |  | m | 65.97
50 | 030801006067 | 低压不锈钢管 | 1.名称:脱脂无缝不锈钢管 2.介质:N2O 3.材质:不锈钢管 4.规格:Φ25×2.5mm 5.焊接方法:氩弧焊 6.压力试验、吹扫与清洗设计要求:管道空气吹扫、气压试验及泄漏性试验 7.脱脂设计要求:脱脂处理 |  | m | 66.37
51 | 030801006068 | 低压不锈钢管 | 1.名称:脱脂无缝不锈钢管 2.介质:N2 3.材质:不锈钢管 4.规格:Φ76×3.0mm 5.焊接方法:氩弧焊 6.压力试验、吹扫与清洗设计要求:管道空气吹扫、气压试验及泄漏性试验 7.脱脂设计要求:脱脂处理 |  | m | 67.27
本页小计
注：为计取规费等的使用，可在表中增设其中：“定额人工费”。
表—08
分部分项工程和单价措施项目清单与计价表
工程名称：医用气体--医技楼 |  |  |  | 标段： |  |  |  | 第 9 页 共 10 页
序号 | 项目编码 | 项目名称 | 项目特征描述 |  | 计量单位 | 工程量 | 金额（元）
[7 empty] | 综合单价 |  | 综合合价 | 其中
暂估价
52 | 030801006069 | 低压不锈钢管 | 1.名称:脱脂无缝不锈钢管 2.介质:AR 3.材质:不锈钢管 4.规格:Φ25×2.5mm 5.焊接方法:氩弧焊 6.压力试验、吹扫与清洗设计要求:管道空气吹扫、气压试验及泄漏性试验 7.脱脂设计要求:脱脂处理 |  | m | 67.17
53 | 030804003141 | 低压不锈钢管件 | 1.名称:90°弯头(不锈钢) 2.材质:不锈钢（304#） 3.规格:DN25×DN25 4.焊接方法:氩弧焊 |  | 个 | 12
54 | 030804003142 | 低压不锈钢管件 | 1.名称:90°弯头(不锈钢) 2.材质:不锈钢 3.规格:DN76×DN76 4.焊接方法:氩弧焊 |  | 个 | 6
4、AGSS废气排放管道、CO2管道、N2O、AR管道、N2管道合计
5、套管
55 | 031002001027 | 管道支架及支架 | 1.名称:管道支架制作安装 2.材质:型钢(镀锌处理) |  | kg | 100
56 | 031002003035 | 一般钢套管 | 1.名称:一般钢套管制作安装 2.材质:碳钢 3.规格:φ8 |  | 个 | 34
57 | 031002003036 | 一般钢套管 | 1.名称:一般钢套管制作安装 2.材质:碳钢 3.规格:φ10 |  | 个 | 18
58 | 031002003037 | 一般钢套管 | 1.名称:一般钢套管制作安装 2.材质:碳钢 3.规格:φ14 |  | 个 | 14
59 | 031002003038 | 一般钢套管 | 1.名称:一般钢套管制作安装 2.材质:碳钢 3.规格:Φ25 |  | 个 | 3
60 | 031002003039 | 一般钢套管 | 1.名称:一般钢套管制作安装 2.材质:碳钢 3.规格:Φ32 |  | 个 | 8
本页小计
注：为计取规费等的使用，可在表中增设其中：“定额人工费”。
表—08
分部分项工程和单价措施项目清单与计价表
工程名称：医用气体--医技楼 |  |  |  | 标段： |  |  |  | 第 10 页 共 10 页
序号 | 项目编码 | 项目名称 | 项目特征描述 |  | 计量单位 | 工程量 | 金额（元）
[7 empty] | 综合单价 |  | 综合合价 | 其中
暂估价
61 | 031002003040 | 一般钢套管 | 1.名称:一般钢套管制作安装 2.材质:碳钢 3.规格:Φ57 |  | 个 | 2
62 | 031002003041 | 一般钢套管 | 1.名称:一般钢套管制作安装 2.材质:碳钢 3.规格:Φ75 |  | 个 | 1
5、套管合计
医用气体(医技楼)合计
分部分项合计
措施项目
63 | 031302007037 | 高层施工增加 | 1.高层建筑增加费_高度20m以上30m以下(给排水、采暖、燃气工程) 2.高层建筑增加费_高度20m以上30m以下(建筑智能化工程) 3.高层建筑增加费_高度20m以上30m以下(含装在20m以上的变配电工程和动力工程)(电气设备安装工程) 4.高层建筑增加费_高度20m以上30m以下(刷油、防腐蚀、绝热工程) |  | 项 | 1
64 | 031301017047 | 脚手架搭拆费 |  |  | 项 | 1
单价措施合计
本页小计
合 计
注：为计取规费等的使用，可在表中增设其中：“定额人工费”。
表—08

## 表-11 总价措施项目清单与计价表【医用气体--医技楼】
总价措施项目清单与计价表
工程名称：医用气体--医技楼 |  |  |  |  | 标段： |  |  | 第 1 页 共 2 页
序号 | 项目编码 | 项目名称 | 计算基础 | 费率 (%) |  | 金额 | 调整费率 (%) |  | 调整后金额 (元) | 备注
1 | LSSGCSF00055 | 绿色施工安全防护措施费 | 分部分项人工费+分部分项机具费 | 35.77 |  | 16444.85 |  |  |  | 以分部分项的人工费与施工机具费之和为计算基础，费率35.77%
2 | 031301010047 | 安装与生产同时进行增加费用 | 分部分项人工费 | 0 | [5 empty] | 按人工费的10%计算
3 | 031301011047 | 在有害身体健康环境中施工增加费 | 分部分项人工费 | 0 | [5 empty] | 按人工费的10%计算
4 | TSSGBWZJF047 | 在地下（暗）室、设备及大口径管道内等特殊施工部位进行施工增加费 | 0 | 30 | [5 empty] | 按该部分人工费的30%计算
5 | 粤031302008047 | 赶工措施费 | 分部分项人工费+分部分项机具费 | 0 | [5 empty] | 赶工措施费=（1-δ）*分部分项（人工费+施工机具费）*0.344 （0.8≤δ＜1 式中：δ=合同工期/定额工期）
6 | 031302002047 | 夜间施工增加费 |  | 20 | [5 empty] | 按其夜间施工项目人工费的20%计算
7 | JTGRSGZJF047 | 交通干扰工程施工增加费 |  | 10 | [5 empty] | 按在市政道路上施工项目人工费的10%计算
8 | 粤031302009047 | 文明工地增加费 | 分部分项人工费+分部分项机具费 | 0 | [5 empty] | 以分部分项的人工费与施工机具费之和为计算基础；市级文明工地1.00%；省级文明工地2.00%
9 | DXGXJCJXF047 | 地下管线交叉降效费 | [7 empty] | 按实际发生或经批准的施工方案计算
编制人（造价人员）： |  |  |  |  | 复核人（造价工程师）：
表-11
总价措施项目清单与计价表
工程名称：医用气体--医技楼 |  |  |  |  | 标段： |  |  | 第 2 页 共 2 页
序号 | 项目编码 | 项目名称 | 计算基础 | 费率 (%) |  | 金额 | 调整费率 (%) |  | 调整后金额 (元) | 备注
10 | QTFY00000055 | 其他费用 | [7 empty] | 按实际发生或经批准的施工组织设计方案计算
合 计
编制人（造价人员）： |  |  |  |  | 复核人（造价工程师）：
表-11

## 表-12 其他项目清单与计价汇总表【医用气体--医技楼】
其他项目清单与计价汇总表
工程名称：医用气体--医技楼 |  |  | 标段： |  | 第 1 页 共 1 页
序号 | 项目名称 | 金额（元） |  | 结算金额（元） |  | 备注
1 | 暂列金额 | 0.00 |  |  |  | 明细详见表-12-1
2 | 暂估价 | 0.00
2.1 | 材料暂估价 | — |  |  |  | 明细详见表-12-2
2.2 | 专业工程暂估价 | 0.00 |  |  |  | 明细详见表-12-3
3 | 计日工 |  |  |  |  | 明细详见表-12-4
4 | 总承包服务费 |  |  |  |  | 明细详见表-12-5
5 | 预算包干费
6 | 工程优质费
7 | 概算幅度差
8 | 现场签证费用
9 | 索赔费用
10 | 其他费用
合 计 | [5 empty] | —
注：材料（工程设备）暂估单价进入清单项目综合单价，此处不汇总。
表—12

## 表-13 规费、税金项目清单与计价表【医用气体--医技楼】
规费、税金项目清单与计价表
工程名称：医用气体--医技楼 |  |  | 标段： |  | 第 1 页 共 1 页
序号 | 项目名称 | 计算基础 | 计算基数 | 计算费率 (%) |  | 金额(元)
1 | 增值税销项税额 | 分部分项合计+措施合计+其他项目 |  | 9
合 计
编制人（造价人员）： |  |  | 复核人（造价工程师）：
表—13

## 5.1-1单位工程人材机汇总表【医用气体--医技楼】
单位工程人材机汇总表
工程名称：医用气体--医技楼 | [6 empty] | 第 1 页 共 5 页
序号 | 编码 | 名称及规格 | 单位 | 数量 | 单价 （元） | 合价 （元） |  | 品牌 | 厂家
1 | 55190030@12 | 压力监测箱(三气) | 台 | 2
2 | 55190030@8 | 空气二级减压箱 | 台 | 2
3 | 24130030@2 | 氧气流量计 | 台 | 2
4 | 55190030@9 | 氧气二级减压装置 | 台 | 2
5 | 80010640 | 预拌水泥砂浆1:2.5 | m3 | 0.075
6 | 00010003 | 机上人工 | 工日 | 1.32
7 | 19000001@6 | 维修阀Φ32 | 个 | 4.04
8 | 19000001@8 | 维修阀Φ32 | 个 | 2.02
9 | 17050017@8 | 脱脂无缝不锈钢管Φ89×3.0mm | m | 34.4986
10 | 17050017@12 | 脱脂无缝不锈钢管Φ76×3.0mm | m | 65.521
11 | 17150020@26 | 医用气体脱脂紫铜管φ35×1.5 | m | 18.1
12 | 17050017@13 | 脱脂无缝不锈钢管Φ57×2.5mm | m | 131.3829
13 | 19000001@4 | 维修阀Φ14 | 个 | 6.12
14 | 19000001@5 | 氧气紧急切断阀Φ14 | 个 | 2.04
15 | 19000001@9 | 维修阀Φ15 | 个 | 6.12
16 | 17050017@10 | 脱脂无缝不锈钢管Φ38×2.5mm | m | 67.2761
17 | 17150020@25 | 医用气体脱脂紫铜管φ22×1.2 | m | 85.39
18 | 03136121 | 铜焊丝综合 | kg | 4.1563
19 | 17050017@18 | 脱脂无缝不锈钢管Φ32×2.5mm | m | 17.8104
20 | 17050017@19 | 脱脂无缝不锈钢管Φ32×2.5mm | m | 207.6732
21 | 17050017@17 | 脱脂无缝不锈钢管Φ25×2.5mm | m | 83.9057
22 | 17050017@20 | 脱脂无缝不锈钢管Φ25×2.5mm | m | 64.9145
23 | 17050017@21 | 脱脂无缝不锈钢管Φ25×2.5mm | m | 65.3081
24 | 19000001@7 | 维修阀Φ10 | 个 | 51
25 | 18050030@31 | 90°弯头(不锈钢)DN76×DN76 | 个 | 6
26 | 03136081 | 不锈钢焊丝1Cr18Ni9Ti | kg | 8.4863
27 | 17150020@24 | 医用气体脱脂紫铜管φ15×1.0 | m | 216.39
单位工程人材机汇总表
工程名称：医用气体--医技楼 | [6 empty] | 第 2 页 共 5 页
序号 | 编码 | 名称及规格 | 单位 | 数量 | 单价 （元） | 合价 （元） |  | 品牌 | 厂家
28 | 17050017@15 | 脱脂无缝不锈钢管Φ14×2.0mm | m | 212.7014
29 | 17050017@6 | 脱脂无缝不锈钢管Φ14×2.0mm | m | 210.1922
30 | 18050030@33 | 正三通(不锈钢)φ57 | 个 | 1
31 | 18050030@39 | 异径三通(不锈钢)Φ32×Φ32×Φ14 | 个 | 26
32 | 17150020@23 | 医用气体脱脂紫铜管φ10×0.8 | m | 216.66
33 | 17050017@14 | 脱脂无缝不锈钢管Φ10×1.5mm | m | 189.3905
34 | 18050030@32 | 90°弯头(不锈钢)φ57×φ57 | 个 | 6
35 | 18070100@37 | 正三通(紫铜)φ22 | 个 | 1
36 | 18050030@41 | 正三通(不锈钢)φ32 | 个 | 12
37 | 13050430 | 酚醛防锈漆各种颜色 | kg | 1.177
38 | 14390100 | 乙炔气 | kg | 13.8859
39 | 14390100@4 | 乙炔气 | kg | 1.392
40 | 03139321 | 钢丝刷子 | 把 | 0.166
41 | 24590020 | 仪表接头 | 套 | 4
42 | 18050030@34 | 异径三通(不锈钢)Φ14×Φ14×Φ10 | 个 | 16
43 | 18010770 | 黑玛钢活接头DN32 | 个 | 4.04
44 | 14390060 | 氩气 | m3 | 23.7573
45 | 03131101 | 尼龙砂轮片φ400 | 片 | 10.6187
46 | 03131101@4 | 尼龙砂轮片φ400 | 片 | 1.728
47 | 02270001 | 棉纱 | kg | 0.1
48 | 18050030@29 | 90°弯头(不锈钢)Φ38×Φ38 | 个 | 6
49 | 18050030@38 | 90°弯头(不锈钢)Φ32×Φ32 | 个 | 16
50 | 18050030@40 | 异径弯头(不锈钢)Φ32×Φ14 | 个 | 12
51 | 18050030@18 | 正三通(不锈钢)Φ14 | 个 | 47
52 | 18050030@2 | 90°弯头(不锈钢)DN25×DN25 | 个 | 12
53 | 18050030@27 | 正三通(不锈钢)Φ14 | 个 | 12
54 | 14030047 | 汽油92﹟ | kg | 0.061
55 | 14030047@1 | 汽油70~90# | kg | 0.198
单位工程人材机汇总表
工程名称：医用气体--医技楼 | [6 empty] | 第 3 页 共 5 页
序号 | 编码 | 名称及规格 | 单位 | 数量 | 单价 （元） | 合价 （元） |  | 品牌 | 厂家
56 | 18010765 | 黑玛钢活接头DN25 | 个 | 2.02
57 | 02290110 | 油麻丝 | kg | 9.881
58 | 18070100@29 | 90°弯头(紫铜)Φ22×Φ22 | 个 | 6
59 | 18050030@36 | 正三通(不锈钢)Φ10 | 个 | 15
60 | 03139101 | 冲击钻头φ10~20 | 个 | 1.351
61 | 02010070 | 耐油橡胶板3~6 | kg | 3.7816
62 | 99450680 | 柴油(机械用)0# | kg | 6.438
63 | 99450680@1 | 柴油(机械用)0# | kg | 12.876
64 | 03013011 | 膨胀螺栓综合 | kg | 4.24
65 | 14350360 | 酒精 | kg | 0.3
66 | 02270180 | 破布一级 | kg | 0.166
67 | 18050030@24 | 90°弯头(不锈钢)Φ14×Φ14 | 个 | 11
68 | 18050030@35 | 异径弯头(不锈钢)Φ14×Φ10 | 个 | 11
69 | 18050030@37 | 90°弯头(不锈钢)Φ14×Φ14 | 个 | 85
70 | 14070050@1 | 机油综合 | kg | 0.603
71 | 13350200 | 密封膏 | kg | 9.273
72 | 18070100@31 | 异径三通(紫铜)φ15×φ15×φ10 | 个 | 26
73 | 03135021 | 低碳钢焊条结422 φ3.2 | kg | 16.6002
74 | 03135021@4 | 低碳钢焊条结422 φ3.2 | kg | 6.713
75 | 18070100@33 | 正三通(紫铜)Φ15 | 个 | 15
76 | 03013051 | 膨胀螺栓M10 | 十套 | 3.708
77 | 18050030@12 | 90°弯头(不锈钢)Φ10×Φ10 | 个 | 57
78 | 03010430@4 | 六角螺栓综合 | kg | 4.243
79 | 01000003@4 | 型钢(锌镀处理) | kg | 105
80 | 14330360@2 | 脱脂介质 | kg | 204.7402
81 | 14330360@4 | 脱脂介质 | kg | 25.3608
82 | 01090035 | 镀锌圆钢φ10~25 | kg | 12.64
83 | 14390070 | 氧气 | m3 | 37.811
84 | 14390070@4 | 氧气 | m3 | 4.176
85 | 01290003 | 钢板综合 | kg | 45.9957
86 | 17010075@4 | 焊接钢管 | kg | 26.34
单位工程人材机汇总表
工程名称：医用气体--医技楼 | [6 empty] | 第 4 页 共 5 页
序号 | 编码 | 名称及规格 | 单位 | 数量 | 单价 （元） | 合价 （元） |  | 品牌 | 厂家
87 | 17010075@5 | 焊接钢管 | kg | 54.12
88 | 03131061@1 | 尼龙砂轮片φ100 | 片 | 0.092
89 | 14310350 | 硼砂 | kg | 1.3813
90 | 18070100@27 | 90°弯头(紫铜)Φ15×Φ15 | 个 | 17
91 | 18070100@34 | 异径弯头(紫铜)Φ15×Φ10 | 个 | 11
92 | 21310010 | 肥皂 | 块 | 6.0478
93 | 03139091 | 冲击钻头φ6~12 | 个 | 0.504
94 | 18070100@36 | 正三通(紫铜)Φ10 | 个 | 47
95 | 03131071 | 尼龙砂轮片φ100×16×3 | 片 | 19.2095
96 | 02270010 | 白布 | m | 53.3089
97 | 18070100@26 | 90°弯头(紫铜)Φ10×Φ10 | 个 | 81
98 | 34130090 | 位号牌 | 个 | 2
99 | 18010755 | 黑玛钢活接头DN15 | 个 | 65.28
100 | 00010010 | 人工费 | 元 | 28155.4207
101 | 00010010@3 | 人工费 | 元 | 11041.3418
102 | RGFTZ | 人工费调整 | 元 | 2716.0774
103 | 99450760 | 其他材料费 | 元 | 2413.5866
104 | 99450630 | 折旧费 | 元 | 857.5036
105 | 99450640 | 检修费 | 元 | 92.7184
106 | 99450640@1 | 检修费 | 元 | 95.5472
107 | 99450650 | 维护费 | 元 | 535.9108
108 | 99450660 | 安拆费 | 元 | 767.8799
109 | 99451300 | 校验费 | 元 | 0.8372
110 | 04030001 | 砂子 | kg | 34.079
111 | 99450700 | 电(机械用) | kw·h | 4065.7434
112 | 99450700@5 | 电(机械用) | kw·h | 408.4909
113 | 04010035 | 复合普通硅酸盐水泥P.O 42.5 | kg | 11.382
114 | 01610030 | 铈钨棒 | g | 44.9466
115 | 14330340 | 聚四氟乙烯(液体) | g | 120
116 | 20310001 | 垫片 | 个 | 4
117 | 02130070 | 聚四氟乙烯生料带26mm×20m×0.1mm | m | 0.48
单位工程人材机汇总表
工程名称：医用气体--医技楼 | [6 empty] | 第 5 页 共 5 页
合计

## 表-04 单位工程招标控制价汇总表【医用气体--1#住院楼】
单位工程招标控制价汇总表
工程名称：医用气体--1#住院楼 |  | 标段： |  | 第 1 页 共 1 页
序号 | 汇总内容 |  | 金额 |  | 其中：暂估价(元)
1 | 分部分项合计
1.1 | 医用气体(1#住院楼)
2 | 措施合计
2.1 | 绿色施工安全防护措施费
2.2 | 其他措施费
3 | 其他项目
3.1 | 暂列金额
3.2 | 暂估价
3.3 | 计日工
3.4 | 总承包服务费
3.5 | 预算包干费
3.6 | 工程优质费
3.7 | 概算幅度差
3.8 | 索赔费用
3.9 | 现场签证费用
3.10 | 其他费用
4 | 税前工程造价
5 | 增值税销项税额
6 | 总造价
7 | 人工费
招标控制价合计=1+2+3+5
注：本表适用于单位工程招标控制价或投标报价的汇总，如无单位工程划分，单项工程也使用本表汇总
表—04

## 表-08 分部分项工程和单价措施项目清单与计价表【医用气体_4
分部分项工程和单价措施项目清单与计价表
工程名称：医用气体--1#住院楼 |  |  |  | 标段： |  |  |  | 第 1 页 共 8 页
序号 | 项目编码 | 项目名称 | 项目特征描述 |  | 计量单位 | 工程量 | 金额（元）
[7 empty] | 综合单价 |  | 综合合价 | 其中
暂估价
医用气体(1#住院楼)
1、压缩空气系统
1 | 030801006069 | 低压不锈钢管 | 1.名称:脱脂无缝不锈钢管 2.材质:不锈钢管 3.规格:Φ10×1.5mm 4.焊接方法:氩弧焊 5.压力试验、吹扫与清洗设计要求:管道空气吹扫、气压试验及泄漏性试验 6.脱脂设计要求:脱脂处理 |  | m | 258.03
2 | 030801006070 | 低压不锈钢管 | 1.名称:脱脂无缝不锈钢管 2.材质:不锈钢管 3.规格:Φ20×2.0mm 4.焊接方法:氩弧焊 5.压力试验、吹扫与清洗设计要求:管道空气吹扫、气压试验及泄漏性试验 6.脱脂设计要求:脱脂处理 |  | m | 572.17
3 | 030801006071 | 低压不锈钢管 | 1.名称:脱脂无缝不锈钢管 2.材质:不锈钢管 3.规格:Φ25×2.5mm 4.焊接方法:氩弧焊 5.压力试验、吹扫与清洗设计要求:管道空气吹扫、气压试验及泄漏性试验 6.脱脂设计要求:脱脂处理 |  | m | 13.6
4 | 030801006072 | 低压不锈钢管 | 1.名称:脱脂无缝不锈钢管 2.材质:不锈钢管 3.规格:Φ32×2.5mm 4.焊接方法:氩弧焊 5.压力试验、吹扫与清洗设计要求:管道空气吹扫、气压试验及泄漏性试验 6.脱脂设计要求:脱脂处理 |  | m | 48.5
5 | 030804003143 | 低压不锈钢管件 | 1.名称:90°弯头(不锈钢) 2.材质:不锈钢 3.规格:Φ10×Φ10 4.焊接方法:氩弧焊 |  | 个 | 48
本页小计
注：为计取规费等的使用，可在表中增设其中：“定额人工费”。
表—08
分部分项工程和单价措施项目清单与计价表
工程名称：医用气体--1#住院楼 |  |  |  | 标段： |  |  |  | 第 2 页 共 8 页
序号 | 项目编码 | 项目名称 | 项目特征描述 |  | 计量单位 | 工程量 | 金额（元）
[7 empty] | 综合单价 |  | 综合合价 | 其中
暂估价
6 | 030804003144 | 低压不锈钢管件 | 1.名称:90°弯头(不锈钢) 2.材质:不锈钢 3.规格:Φ20×Φ20 4.焊接方法:氩弧焊 |  | 个 | 37
7 | 030804003145 | 低压不锈钢管件 | 1.名称:异径三通(不锈钢) 2.材质:不锈钢 3.规格:Φ20×Φ20×Φ10 4.焊接方法:氩弧焊 |  | 个 | 11
8 | 030804003146 | 低压不锈钢管件 | 1.名称:异径弯头(不锈钢) 2.材质:不锈钢 3.规格:Φ20×Φ10 4.焊接方法:氩弧焊 |  | 个 | 11
9 | 030804003147 | 低压不锈钢管件 | 1.名称:正三通(不锈钢) 2.材质:不锈钢 3.规格:Φ10 4.焊接方法:氩弧焊 |  | 个 | 104
10 | 030804003148 | 低压不锈钢管件 | 1.名称:正三通(不锈钢) 2.材质:不锈钢 3.规格:Φ20 4.焊接方法:氩弧焊 |  | 个 | 11
11 | 031008003015 | 二级稳压装置 | 1.型号、规格:空气二级减压装置 2.材质:不锈钢 3.规格:含二次双回路减压装置、安全阀、压力表、截止阀等 |  | 台 | 11
12 | 030807001044 | 低压螺纹阀门 | 1.名称:球阀 2.材质:不锈钢 3.型号、规格:Φ10 4.连接形式:螺纹连接 |  | 个 | 22
13 | 030807001045 | 低压螺纹阀门 | 1.名称:球阀 2.材质:不锈钢 3.型号、规格:Φ20 4.连接形式:螺纹连接 |  | 个 | 11
1、压缩空气系统合计
2、医用氧气系统
本页小计
注：为计取规费等的使用，可在表中增设其中：“定额人工费”。
表—08
分部分项工程和单价措施项目清单与计价表
工程名称：医用气体--1#住院楼 |  |  |  | 标段： |  |  |  | 第 3 页 共 8 页
序号 | 项目编码 | 项目名称 | 项目特征描述 |  | 计量单位 | 工程量 | 金额（元）
[7 empty] | 综合单价 |  | 综合合价 | 其中
暂估价
14 | 030801014027 | 低压铜及铜合金管 | 1.名称:医用气体脱脂紫铜管 2.材质:紫铜管 3.规格:φ10×0.8mm 4.焊接方法:银钎焊 5.压力试验、吹扫与清洗设计要求:管道空气吹扫、气压试验及泄漏性试验 6.脱脂设计要求:脱脂处理 |  | m | 1803.54
15 | 030801014028 | 低压铜及铜合金管 | 1.名称:医用气体脱脂紫铜管 2.材质:紫铜管 3.规格:φ15×1.0mm 4.焊接方法:银钎焊 5.压力试验、吹扫与清洗设计要求:管道空气吹扫、气压试验及泄漏性试验 6.脱脂设计要求:脱脂处理 |  | m | 108.28
16 | 030801014029 | 低压铜及铜合金管 | 1.名称:医用气体脱脂紫铜管 2.材质:紫铜管 3.规格:φ22×1.2mm 4.焊接方法:银钎焊 5.压力试验、吹扫与清洗设计要求:管道空气吹扫、气压试验及泄漏性试验 6.脱脂设计要求:脱脂处理 |  | m | 608.06
17 | 030801014030 | 低压铜及铜合金管 | 1.名称:医用气体脱脂紫铜管 2.材质:紫铜管 3.规格:φ28×1.2mm 4.焊接方法:银钎焊 5.压力试验、吹扫与清洗设计要求:管道空气吹扫、气压试验及泄漏性试验 6.脱脂设计要求:脱脂处理 |  | m | 13.6
18 | 030801014031 | 低压铜及铜合金管 | 1.名称:医用气体脱脂紫铜管 2.材质:紫铜管 3.规格:φ35×1.5mm 4.焊接方法:银钎焊 5.压力试验、吹扫与清洗设计要求:管道空气吹扫、气压试验及泄漏性试验 6.脱脂设计要求:脱脂处理 |  | m | 48.5
本页小计
注：为计取规费等的使用，可在表中增设其中：“定额人工费”。
表—08
分部分项工程和单价措施项目清单与计价表
工程名称：医用气体--1#住院楼 |  |  |  | 标段： |  |  |  | 第 4 页 共 8 页
序号 | 项目编码 | 项目名称 | 项目特征描述 |  | 计量单位 | 工程量 | 金额（元）
[7 empty] | 综合单价 |  | 综合合价 | 其中
暂估价
19 | 030804010059 | 低压铜及铜合金管件 | 1.名称:90°弯头(紫铜) 2.材质:紫铜 3.规格:Φ10×Φ10 4.焊接方法:银钎焊 |  | 个 | 266
20 | 030804010060 | 低压铜及铜合金管件 | 1.名称:90°弯头(紫铜) 2.材质:紫铜 3.规格:Φ15×Φ15 4.焊接方法:银钎焊 |  | 个 | 5
21 | 030804010061 | 低压铜及铜合金管件 | 1.名称:90°弯头(紫铜) 2.材质:紫铜 3.规格:Φ22×Φ22 4.焊接方法:银钎焊 |  | 个 | 32
22 | 030804010062 | 低压铜及铜合金管件 | 1.名称:异径弯头(紫铜) 2.材质:紫铜 3.规格:Φ15×Φ10 4.焊接方法:银钎焊 |  | 个 | 2
23 | 030804010063 | 低压铜及铜合金管件 | 1.名称:异径弯头(紫铜) 2.材质:紫铜 3.规格:Φ22×Φ10 4.焊接方法:银钎焊 |  | 个 | 9
24 | 030804010064 | 低压铜及铜合金管件 | 1.名称:异径三通(紫铜) 2.材质:紫铜 3.规格:φ15×φ15×φ10 4.焊接方法:银钎焊 |  | 个 | 24
25 | 030804010065 | 低压铜及铜合金管件 | 1.名称:异径三通(紫铜) 2.材质:紫铜 3.规格:φ22×φ22×φ10 4.焊接方法:银钎焊 |  | 个 | 93
26 | 030804010066 | 低压铜及铜合金管件 | 1.名称:正三通(紫铜) 2.材质:紫铜 3.规格:Φ10 4.焊接方法:银钎焊 |  | 个 | 429
27 | 030804010067 | 低压铜及铜合金管件 | 1.名称:正三通(紫铜) 2.材质:紫铜 3.规格:Φ15 4.焊接方法:银钎焊 |  | 个 | 1
28 | 030804010068 | 低压铜及铜合金管件 | 1.名称:正三通(紫铜) 2.材质:紫铜 3.规格:φ22 4.焊接方法:银钎焊 |  | 个 | 9
本页小计
注：为计取规费等的使用，可在表中增设其中：“定额人工费”。
表—08
分部分项工程和单价措施项目清单与计价表
工程名称：医用气体--1#住院楼 |  |  |  | 标段： |  |  |  | 第 5 页 共 8 页
序号 | 项目编码 | 项目名称 | 项目特征描述 |  | 计量单位 | 工程量 | 金额（元）
[7 empty] | 综合单价 |  | 综合合价 | 其中
暂估价
29 | 031008003016 | 二级稳压箱 | 1.型号、规格:氧气二级减压装置 2.材质:不锈钢 3.规格:含二次双回路减压装置、安全阀、压力表、截止阀等 |  | 台 | 11
30 | 080902007006 | 氧气流量计 | 1.名称:氧气流量计 2.类型:数字显示、管径DN15、测量范围0-200L/min,有累积流量和瞬时流量两种显示，工作压力≤0.8MPa，带485接口 |  | 台 | 11
31 | 030807001046 | 低压螺纹阀门 | 1.名称:球阀 2.材质:铜 3.型号、规格:Φ10 4.连接形式:螺纹连接 |  | 个 | 181
32 | 030807001047 | 低压螺纹阀门 | 1.名称:球阀 2.材质:铜 3.型号、规格:Φ22 4.连接形式:螺纹连接 |  | 个 | 11
33 | 030807001048 | 低压螺纹阀门 | 1.名称:维修阀 2.材质:铜 3.型号、规格:Φ15 4.连接形式:螺纹连接 |  | 个 | 2
2、医用氧气系统合计
3、医用负压吸引系统
34 | 030801006073 | 低压不锈钢管 | 1.名称:脱脂无缝不锈钢管 2.材质:不锈钢管（304#） 3.规格:Φ14×2.0mm 4.焊接方法:氩弧焊 5.压力试验、吹扫与清洗设计要求:管道空气吹扫、气压试验及泄漏性试验 6.脱脂设计要求:脱脂处理 |  | m | 1706.03
本页小计
注：为计取规费等的使用，可在表中增设其中：“定额人工费”。
表—08
分部分项工程和单价措施项目清单与计价表
工程名称：医用气体--1#住院楼 |  |  |  | 标段： |  |  |  | 第 6 页 共 8 页
序号 | 项目编码 | 项目名称 | 项目特征描述 |  | 计量单位 | 工程量 | 金额（元）
[7 empty] | 综合单价 |  | 综合合价 | 其中
暂估价
35 | 030801006074 | 低压不锈钢管 | 1.名称:脱脂无缝不锈钢管 2.材质:不锈钢管（304#） 3.规格:Φ32×2.5mm 4.焊接方法:氩弧焊 5.压力试验、吹扫与清洗设计要求:管道空气吹扫、气压试验及泄漏性试验 6.脱脂设计要求:脱脂处理 |  | m | 605.22
36 | 030801006075 | 低压不锈钢管 | 1.名称:脱脂无缝不锈钢管 2.材质:不锈钢管（304#） 3.规格:Φ89×3.0mm 4.焊接方法:氩弧焊 5.压力试验、吹扫与清洗设计要求:管道空气吹扫、气压试验及泄漏性试验 6.脱脂设计要求:脱脂处理 |  | m | 13.6
37 | 030801006076 | 低压不锈钢管 | 1.名称:脱脂无缝不锈钢管 2.材质:不锈钢管（304#） 3.规格:Φ133×3.0mm 4.焊接方法:氩弧焊 5.压力试验、吹扫与清洗设计要求:管道空气吹扫、气压试验及泄漏性试验 6.脱脂设计要求:脱脂处理 |  | m | 48.5
38 | 030804003149 | 低压不锈钢管件 | 1.名称:90°弯头(不锈钢) 2.材质:不锈钢（304#） 3.规格:Φ14×Φ14 4.焊接方法:氩弧焊 |  | 个 | 249
39 | 030804003150 | 低压不锈钢管件 | 1.名称:90°弯头(不锈钢) 2.材质:不锈钢（304#） 3.规格:φ32×φ32 4.焊接方法:氩弧焊 |  | 个 | 37
40 | 030804003151 | 低压不锈钢管件 | 1.名称:异径三通(不锈钢) 2.材质:不锈钢（304#） 3.规格:φ32×φ32×φ14 4.焊接方法:氩弧焊 |  | 个 | 117
41 | 030804003152 | 低压不锈钢管件 | 1.名称:异径弯头(不锈钢) 2.材质:不锈钢（304#） 3.规格:Φ32×Φ14 4.焊接方法:氩弧焊 |  | 个 | 11
本页小计
注：为计取规费等的使用，可在表中增设其中：“定额人工费”。
表—08
分部分项工程和单价措施项目清单与计价表
工程名称：医用气体--1#住院楼 |  |  |  | 标段： |  |  |  | 第 7 页 共 8 页
序号 | 项目编码 | 项目名称 | 项目特征描述 |  | 计量单位 | 工程量 | 金额（元）
[7 empty] | 综合单价 |  | 综合合价 | 其中
暂估价
42 | 030804003153 | 低压不锈钢管件 | 1.名称:正三通(不锈钢) 2.材质:不锈钢（304#） 3.规格:Φ14 4.焊接方法:氩弧焊 |  | 个 | 418
43 | 030804003154 | 低压不锈钢管件 | 1.名称:正三通(不锈钢) 2.材质:不锈钢（304#） 3.规格:φ32 4.焊接方法:氩弧焊 |  | 个 | 9
44 | 030807001049 | 低压螺纹阀门 | 1.名称:球阀 2.材质:不锈钢（304#） 3.型号、规格:Φ32 4.连接形式:螺纹连接 |  | 个 | 11
45 | 030807003007 | 阀门箱(三气) | 1.名称:阀门箱 2.材质:不锈钢 3.型号、规格:三气 |  | 个 | 14
3、医用负压吸引系统合计
4、套管及支架
46 | 031002001028 | 管道支架 | 1.名称:管道支架制作安装 2.材质:型钢(镀锌处理) |  | kg | 450
47 | 031002003042 | 一般钢套管 | 1.名称:一般钢套管制作安装 2.材质:碳钢 3.规格:φ10 |  | 个 | 205
48 | 031002003043 | 一般钢套管 | 1.名称:一般钢套管制作安装 2.材质:碳钢 3.规格:φ12 |  | 个 | 161
49 | 031002003044 | 一般钢套管 | 1.名称:一般钢套管制作安装 2.材质:碳钢 3.规格:φ15 |  | 个 | 40
50 | 031002003045 | 一般钢套管 | 1.名称:一般钢套管制作安装 2.材质:碳钢 3.规格:φ22 |  | 个 | 12
51 | 031002003046 | 一般钢套管 | 1.名称:一般钢套管制作安装 2.材质:碳钢 3.规格:Φ28 |  | 个 | 15
4、套管及支架合计
医用气体(1#住院楼)合计
本页小计
注：为计取规费等的使用，可在表中增设其中：“定额人工费”。
表—08
分部分项工程和单价措施项目清单与计价表
工程名称：医用气体--1#住院楼 |  |  |  | 标段： |  |  |  | 第 8 页 共 8 页
序号 | 项目编码 | 项目名称 | 项目特征描述 |  | 计量单位 | 工程量 | 金额（元）
[7 empty] | 综合单价 |  | 综合合价 | 其中
暂估价
分部分项合计
措施项目
52 | 031302007038 | 高层施工增加 | 高层建筑增加费_高度50m以下(给排水、采暖、燃气工程) |  | 项 | 1
53 | 031301017048 | 脚手架搭拆费 |  |  | 项 | 1
单价措施合计
本页小计
合 计
注：为计取规费等的使用，可在表中增设其中：“定额人工费”。
表—08

## 表-11 总价措施项目清单与计价表【医用气体--1#住院楼】
总价措施项目清单与计价表
工程名称：医用气体--1#住院楼 |  |  |  |  | 标段： |  |  | 第 1 页 共 2 页
序号 | 项目编码 | 项目名称 | 计算基础 | 费率 (%) |  | 金额 | 调整费率 (%) |  | 调整后金额 (元) | 备注
1 | LSSGCSF00056 | 绿色施工安全防护措施费 | 分部分项人工费+分部分项机具费 | 35.77 |  | 51965.9 |  |  |  | 以分部分项的人工费与施工机具费之和为计算基础，费率35.77%
2 | 031301010048 | 安装与生产同时进行增加费用 | 分部分项人工费 | 0 | [5 empty] | 按人工费的10%计算
3 | 031301011048 | 在有害身体健康环境中施工增加费 | 分部分项人工费 | 0 | [5 empty] | 按人工费的10%计算
4 | TSSGBWZJF048 | 在地下（暗）室、设备及大口径管道内等特殊施工部位进行施工增加费 | 0 | 30 | [5 empty] | 按该部分人工费的30%计算
5 | 粤031302008048 | 赶工措施费 | 分部分项人工费+分部分项机具费 | 0 | [5 empty] | 赶工措施费=（1-δ）*分部分项（人工费+施工机具费）*0.344 （0.8≤δ＜1 式中：δ=合同工期/定额工期）
6 | 031302002048 | 夜间施工增加费 |  | 20 | [5 empty] | 按其夜间施工项目人工费的20%计算
7 | JTGRSGZJF048 | 交通干扰工程施工增加费 |  | 10 | [5 empty] | 按在市政道路上施工项目人工费的10%计算
8 | 粤031302009048 | 文明工地增加费 | 分部分项人工费+分部分项机具费 | 0 | [5 empty] | 以分部分项的人工费与施工机具费之和为计算基础；市级文明工地1.00%；省级文明工地2.00%
9 | DXGXJCJXF048 | 地下管线交叉降效费 | [7 empty] | 按实际发生或经批准的施工方案计算
编制人（造价人员）： |  |  |  |  | 复核人（造价工程师）：
表-11
总价措施项目清单与计价表
工程名称：医用气体--1#住院楼 |  |  |  |  | 标段： |  |  | 第 2 页 共 2 页
序号 | 项目编码 | 项目名称 | 计算基础 | 费率 (%) |  | 金额 | 调整费率 (%) |  | 调整后金额 (元) | 备注
10 | QTFY00000056 | 其他费用 | [7 empty] | 按实际发生或经批准的施工组织设计方案计算
合 计
编制人（造价人员）： |  |  |  |  | 复核人（造价工程师）：
表-11

## 表-12 其他项目清单与计价汇总表【医用气体--1#住院楼】
其他项目清单与计价汇总表
工程名称：医用气体--1#住院楼 |  |  | 标段： |  | 第 1 页 共 1 页
序号 | 项目名称 | 金额（元） |  | 结算金额（元） |  | 备注
1 | 暂列金额 | 0.00 |  |  |  | 明细详见表-12-1
2 | 暂估价 | 0.00
2.1 | 材料暂估价 | — |  |  |  | 明细详见表-12-2
2.2 | 专业工程暂估价 | 0.00 |  |  |  | 明细详见表-12-3
3 | 计日工 |  |  |  |  | 明细详见表-12-4
4 | 总承包服务费 |  |  |  |  | 明细详见表-12-5
5 | 预算包干费
6 | 工程优质费
7 | 概算幅度差
8 | 现场签证费用
9 | 索赔费用
10 | 其他费用
合 计 | [5 empty] | —
注：材料（工程设备）暂估单价进入清单项目综合单价，此处不汇总。
表—12

## 表-13 规费、税金项目清单与计价表【医用气体--1#住院
规费、税金项目清单与计价表
工程名称：医用气体--1#住院楼 |  |  | 标段： |  | 第 1 页 共 1 页
序号 | 项目名称 | 计算基础 | 计算基数 | 计算费率 (%) |  | 金额(元)
1 | 增值税销项税额 | 分部分项合计+措施合计+其他项目 |  | 9
合 计
编制人（造价人员）： |  |  | 复核人（造价工程师）：
表—13

## 5.1-1单位工程人材机汇总表【医用气体--1#住院楼】
单位工程人材机汇总表
工程名称：医用气体--1#住院楼 | [6 empty] | 第 1 页 共 4 页
序号 | 编码 | 名称及规格 | 单位 | 数量 | 单价 （元） | 合价 （元） |  | 品牌 | 厂家
1 | 55190030@8 | 空气二级减压装置 | 台 | 11
2 | 24130030@2 | 氧气流量计 | 台 | 11
3 | 19000020@27 | 阀门箱(三气) | 个 | 14
4 | 55190030@13 | 氧气二级减压装置 | 台 | 11
5 | 80010640 | 预拌水泥砂浆1:2.5 | m3 | 0.3375
6 | 17050017@9 | 脱脂无缝不锈钢管Φ133×3.0mm | m | 46.2205
7 | 00010003 | 机上人工 | 工日 | 5.3155
8 | 19000001@6 | 球阀Φ32 | 个 | 11.11
9 | 17050017@8 | 脱脂无缝不锈钢管Φ89×3.0mm | m | 12.9608
10 | 19000001@9 | 球阀Φ22 | 个 | 11.22
11 | 19000001@11 | 球阀Φ20 | 个 | 11.22
12 | 17150020@26 | 医用气体脱脂紫铜管φ35×1.5 | m | 48.5
13 | 19000001@4 | 维修阀Φ15 | 个 | 2.04
14 | 17150020@25 | 医用气体脱脂紫铜管φ28×1.2 | m | 13.6
15 | 17150020@24 | 医用气体脱脂紫铜管φ22×1.2 | m | 608.06
16 | 03136121 | 铜焊丝综合 | kg | 19.1839
17 | 17050017@19 | 脱脂无缝不锈钢管Φ32×2.5mm | m | 47.724
18 | 17050017@20 | 脱脂无缝不锈钢管Φ32×2.5mm | m | 595.5365
19 | 17050017@18 | 脱脂无缝不锈钢管Φ25×2.5mm | m | 13.3824
20 | 19000001@7 | 球阀Φ10 | 个 | 207.06
21 | 03136081 | 不锈钢焊丝1Cr18Ni9Ti | kg | 18.9507
22 | 17150020@23 | 医用气体脱脂紫铜管φ15×1.0 | m | 108.28
23 | 17050017@17 | 脱脂无缝不锈钢管Φ20×2.0mm | m | 563.0153
24 | 17050017@6 | 脱脂无缝不锈钢管Φ14×2.0mm | m | 1678.7335
25 | 18050030@54 | 异径三通(不锈钢)Φ32×Φ32×Φ14 | 个 | 117
26 | 17150020@22 | 医用气体脱脂紫铜管φ10×0.8 | m | 1803.54
27 | 17050017@15 | 脱脂无缝不锈钢管Φ10×1.5mm | m | 253.9015
单位工程人材机汇总表
工程名称：医用气体--1#住院楼 | [6 empty] | 第 2 页 共 4 页
序号 | 编码 | 名称及规格 | 单位 | 数量 | 单价 （元） | 合价 （元） |  | 品牌 | 厂家
28 | 18070100@34 | 正三通(紫铜)φ22 | 个 | 9
29 | 18050030@43 | 正三通(不锈钢)φ32 | 个 | 9
30 | 13050430 | 酚醛防锈漆各种颜色 | kg | 6.107
31 | 18070100@25 | 异径三通(紫铜)φ22×φ22×φ10 | 个 | 93
32 | 14390100@4 | 乙炔气 | kg | 6.264
33 | 14390100 | 乙炔气 | kg | 57.7626
34 | 03139321 | 钢丝刷子 | 把 | 0.866
35 | 24590020 | 仪表接头 | 套 | 22
36 | 18010770 | 黑玛钢活接头DN32 | 个 | 11.11
37 | 14390060 | 氩气 | m3 | 53.1573
38 | 03131101@4 | 尼龙砂轮片φ400 | 片 | 7.776
39 | 03131101 | 尼龙砂轮片φ400 | 片 | 35.1578
40 | 02270001 | 棉纱 | kg | 0.55
41 | 18050030@53 | 90°弯头(不锈钢)Φ32×Φ32 | 个 | 37
42 | 18050030@55 | 异径弯头(不锈钢)Φ32×Φ14 | 个 | 11
43 | 18050030@34 | 正三通(不锈钢)Φ20 | 个 | 11
44 | 18050030@31 | 异径三通(不锈钢)Φ20×Φ20×Φ10 | 个 | 11
45 | 18050030@18 | 正三通(不锈钢)Φ14 | 个 | 418
46 | 14030047@1 | 汽油70~90# | kg | 1.254
47 | 14030047 | 汽油92﹟ | kg | 0.06
48 | 18070100@28 | 90°弯头(紫铜)Φ22×Φ22 | 个 | 32
49 | 02290110 | 油麻丝 | kg | 39.99
50 | 18070100@35 | 异径弯头(紫铜)Φ22×Φ10 | 个 | 9
51 | 18050030@33 | 正三通(不锈钢)Φ10 | 个 | 104
52 | 18050030@32 | 异径弯头(不锈钢)Φ20×Φ10 | 个 | 11
53 | 18050030@52 | 90°弯头(不锈钢)Φ20×Φ20 | 个 | 37
54 | 03139101 | 冲击钻头φ10~20 | 个 | 6.0795
55 | 02010070 | 耐油橡胶板3~6 | kg | 11.8678
56 | 99450680 | 柴油(机械用)0# | kg | 2.1733
57 | 99450680@1 | 柴油(机械用)0# | kg | 70.818
单位工程人材机汇总表
工程名称：医用气体--1#住院楼 | [6 empty] | 第 3 页 共 4 页
序号 | 编码 | 名称及规格 | 单位 | 数量 | 单价 （元） | 合价 （元） |  | 品牌 | 厂家
58 | 03013011 | 膨胀螺栓综合 | kg | 19.08
59 | 14350360 | 酒精 | kg | 1.1
60 | 02270180 | 破布一级 | kg | 0.866
61 | 18050030@38 | 90°弯头(不锈钢)Φ14×Φ14 | 个 | 249
62 | 14070050@1 | 机油综合 | kg | 2.7135
63 | 13350200 | 密封膏 | kg | 47.021
64 | 18070100@36 | 异径三通(紫铜)φ15×φ15×φ10 | 个 | 24
65 | 03135021@4 | 低碳钢焊条结422 φ3.2 | kg | 30.2085
66 | 03135021 | 低碳钢焊条结422 φ3.2 | kg | 56.0342
67 | 18070100@32 | 正三通(紫铜)Φ15 | 个 | 1
68 | 03013051 | 膨胀螺栓M10 | 十套 | 13.596
69 | 18050030@12 | 90°弯头(不锈钢)Φ10×Φ10 | 个 | 48
70 | 03010430@4 | 六角螺栓综合 | kg | 19.0935
71 | 01000003@4 | 型钢(锌镀处理) | kg | 472.5
72 | 14330360@2 | 脱脂介质 | kg | 614.3478
73 | 01090035 | 镀锌圆钢φ10~25 | kg | 68.414
74 | 14390070@4 | 氧气 | m3 | 18.792
75 | 14390070 | 氧气 | m3 | 155.6537
76 | 01290003 | 钢板综合 | kg | 128.1324
77 | 17010075@4 | 焊接钢管 | kg | 22.05
78 | 17010075@5 | 焊接钢管 | kg | 342.76
79 | 03131061@1 | 尼龙砂轮片φ100 | 片 | 0.414
80 | 14310350 | 硼砂 | kg | 6.6483
81 | 18070100@29 | 异径弯头(紫铜)Φ15×Φ10 | 个 | 2
82 | 18070100@27 | 90°弯头(紫铜)Φ15×Φ15 | 个 | 5
83 | 21310010 | 肥皂 | 块 | 18.0202
84 | 03139091 | 冲击钻头φ6~12 | 个 | 1.848
85 | 18070100@33 | 正三通(紫铜)Φ10 | 个 | 429
86 | 03131071 | 尼龙砂轮片φ100×16×3 | 片 | 47.0431
87 | 02270010 | 白布 | m | 147.3494
88 | 18070100@26 | 90°弯头(紫铜)Φ10×Φ10 | 个 | 266
单位工程人材机汇总表
工程名称：医用气体--1#住院楼 | [6 empty] | 第 4 页 共 4 页
序号 | 编码 | 名称及规格 | 单位 | 数量 | 单价 （元） | 合价 （元） |  | 品牌 | 厂家
89 | 34130090 | 位号牌 | 个 | 11
90 | 18010760 | 黑玛钢活接头DN20 | 个 | 22.44
91 | 18010755 | 黑玛钢活接头DN15 | 个 | 209.1
92 | 00010010@3 | 人工费 | 元 | 48678.5353
93 | 00010010 | 人工费 | 元 | 76194.6856
94 | RGFTZ | 人工费调整 | 元 | 8964.9196
95 | 99450760 | 其他材料费 | 元 | 7338.6853
96 | 99450630 | 折旧费 | 元 | 2347.5535
97 | 99450640 | 检修费 | 元 | 206.7357
98 | 99450640@1 | 检修费 | 元 | 302.4298
99 | 99450650 | 维护费 | 元 | 1518.1279
100 | 99450660 | 安拆费 | 元 | 2221.1578
101 | 99451300 | 校验费 | 元 | 4.6046
102 | 04030001 | 砂子 | kg | 169.718
103 | 99450700@5 | 电(机械用) | kw·h | 1838.2089
104 | 99450700 | 电(机械用) | kw·h | 11610.3219
105 | 04010035 | 复合普通硅酸盐水泥P.O 42.5 | kg | 56.712
106 | 01610030 | 铈钨棒 | g | 101.1782
107 | 14330340 | 聚四氟乙烯(液体) | g | 440
108 | 20310001 | 垫片 | 个 | 22
109 | 02130070 | 聚四氟乙烯生料带26mm×20m×0.1mm | m | 2.64
合计

## 表-04 单位工程招标控制价汇总表【医用气体--2#住院楼】
单位工程招标控制价汇总表
工程名称：医用气体--2#住院楼 |  | 标段： |  | 第 1 页 共 1 页
序号 | 汇总内容 |  | 金额 |  | 其中：暂估价(元)
1 | 分部分项合计
1.1 | 医用气体(2#住院楼)
2 | 措施合计
2.1 | 绿色施工安全防护措施费
2.2 | 其他措施费
3 | 其他项目
3.1 | 暂列金额
3.2 | 暂估价
3.3 | 计日工
3.4 | 总承包服务费
3.5 | 预算包干费
3.6 | 工程优质费
3.7 | 概算幅度差
3.8 | 索赔费用
3.9 | 现场签证费用
3.10 | 其他费用
4 | 税前工程造价
5 | 增值税销项税额
6 | 总造价
7 | 人工费
招标控制价合计=1+2+3+5
注：本表适用于单位工程招标控制价或投标报价的汇总，如无单位工程划分，单项工程也使用本表汇总
表—04

## 表-08 分部分项工程和单价措施项目清单与计价表【医用气体_5
分部分项工程和单价措施项目清单与计价表
工程名称：医用气体--2#住院楼 |  |  |  | 标段： |  |  |  | 第 1 页 共 7 页
序号 | 项目编码 | 项目名称 | 项目特征描述 |  | 计量单位 | 工程量 | 金额（元）
[7 empty] | 综合单价 |  | 综合合价 | 其中
暂估价
医用气体(2#住院楼)
1、压缩空气系统
1 | 030801006077 | 低压不锈钢管 | 1.名称:脱脂无缝不锈钢管 2.材质:不锈钢管 3.规格:Φ10×1.5mm 4.焊接方法:氩弧焊 5.压力试验、吹扫与清洗设计要求:管道空气吹扫、气压试验及泄漏性试验 6.脱脂设计要求:脱脂处理 |  | m | 265.54
2 | 030801006078 | 低压不锈钢管 | 1.名称:脱脂无缝不锈钢管 2.材质:不锈钢管 3.规格:Φ20×2.0mm 4.焊接方法:氩弧焊 5.压力试验、吹扫与清洗设计要求:管道空气吹扫、气压试验及泄漏性试验 6.脱脂设计要求:脱脂处理 |  | m | 587.71
3 | 030801006079 | 低压不锈钢管 | 1.名称:脱脂无缝不锈钢管 2.材质:不锈钢管 3.规格:Φ32×2.5mm 4.焊接方法:氩弧焊 5.压力试验、吹扫与清洗设计要求:管道空气吹扫、气压试验及泄漏性试验 6.脱脂设计要求:脱脂处理 |  | m | 48.5
4 | 030804003155 | 低压不锈钢管件 | 1.名称:90°弯头(不锈钢) 2.材质:不锈钢 3.规格:Φ10×Φ10 4.焊接方法:氩弧焊 |  | 个 | 48
5 | 030804003156 | 低压不锈钢管件 | 1.名称:90°弯头(不锈钢) 2.材质:不锈钢 3.规格:Φ20×Φ20 4.焊接方法:氩弧焊 |  | 个 | 25
6 | 030804003157 | 低压不锈钢管件 | 1.名称:异径三通(不锈钢) 2.材质:不锈钢 3.规格:Φ20×Φ20×Φ10 4.焊接方法:氩弧焊 |  | 个 | 12
本页小计
注：为计取规费等的使用，可在表中增设其中：“定额人工费”。
表—08
分部分项工程和单价措施项目清单与计价表
工程名称：医用气体--2#住院楼 |  |  |  | 标段： |  |  |  | 第 2 页 共 7 页
序号 | 项目编码 | 项目名称 | 项目特征描述 |  | 计量单位 | 工程量 | 金额（元）
[7 empty] | 综合单价 |  | 综合合价 | 其中
暂估价
7 | 030804003158 | 低压不锈钢管件 | 1.名称:异径弯头(不锈钢) 2.材质:不锈钢 3.规格:Φ20×Φ10 4.焊接方法:氩弧焊 |  | 个 | 12
8 | 030804003159 | 低压不锈钢管件 | 1.名称:正三通(不锈钢) 2.材质:不锈钢 3.规格:Φ10 4.焊接方法:氩弧焊 |  | 个 | 118
9 | 030804003160 | 低压不锈钢管件 | 1.名称:正三通(不锈钢) 2.材质:不锈钢 3.规格:Φ20 4.焊接方法:氩弧焊 |  | 个 | 12
10 | 031008003017 | 二级稳压箱 | 1.型号、规格:空气二级减压装置 2.材质:不锈钢 3.规格:含二次双回路减压装置、安全阀、压力表、截止阀等 |  | 台 | 3
11 | 030807001050 | 低压螺纹阀门 | 1.名称:球阀 2.材质:不锈钢 3.型号、规格:Φ10 4.连接形式:螺纹连接 |  | 个 | 24
12 | 030807001051 | 低压螺纹阀门 | 1.名称:球阀 2.材质:不锈钢 3.型号、规格:Φ20 4.连接形式:螺纹连接 |  | 个 | 12
1、压缩空气系统合计
2、医用氧气系统
13 | 030801014032 | 低压铜及铜合金管 | 1.名称:医用气体脱脂紫铜管 2.材质:紫铜管 3.规格:φ10×0.8mm 4.焊接方法:银钎焊 5.压力试验、吹扫与清洗设计要求:管道空气吹扫、气压试验及泄漏性试验 6.脱脂设计要求:脱脂处理 |  | m | 2029.62
本页小计
注：为计取规费等的使用，可在表中增设其中：“定额人工费”。
表—08
分部分项工程和单价措施项目清单与计价表
工程名称：医用气体--2#住院楼 |  |  |  | 标段： |  |  |  | 第 3 页 共 7 页
序号 | 项目编码 | 项目名称 | 项目特征描述 |  | 计量单位 | 工程量 | 金额（元）
[7 empty] | 综合单价 |  | 综合合价 | 其中
暂估价
14 | 030801014033 | 低压铜及铜合金管 | 1.名称:医用气体脱脂紫铜管 2.材质:紫铜管 3.规格:φ22×1.2mm 4.焊接方法:银钎焊 5.压力试验、吹扫与清洗设计要求:管道空气吹扫、气压试验及泄漏性试验 6.脱脂设计要求:脱脂处理 |  | m | 595.53
15 | 030801014034 | 低压铜及铜合金管 | 1.名称:医用气体脱脂紫铜管 2.材质:紫铜管 3.规格:φ35×1.5mm 4.焊接方法:银钎焊 5.压力试验、吹扫与清洗设计要求:管道空气吹扫、气压试验及泄漏性试验 6.脱脂设计要求:脱脂处理 |  | m | 48.5
16 | 030804010069 | 低压铜及铜合金管件 | 1.名称:90°弯头(紫铜) 2.材质:紫铜 3.规格:Φ10×Φ10 4.焊接方法:银钎焊 |  | 个 | 268
17 | 030804010070 | 低压铜及铜合金管件 | 1.名称:90°弯头(紫铜) 2.材质:紫铜 3.规格:Φ22×Φ22 4.焊接方法:银钎焊 |  | 个 | 25
18 | 030804010071 | 低压铜及铜合金管件 | 1.名称:异径弯头(紫铜) 2.材质:紫铜 3.规格:Φ22×Φ10 4.焊接方法:银钎焊 |  | 个 | 12
19 | 030804010072 | 低压铜及铜合金管件 | 1.名称:异径三通(紫铜) 2.材质:紫铜 3.规格:φ22×φ22×φ10 4.焊接方法:银钎焊 |  | 个 | 122
20 | 030804010073 | 低压铜及铜合金管件 | 1.名称:正三通(紫铜) 2.材质:紫铜 3.规格:Φ10 4.焊接方法:银钎焊 |  | 个 | 548
21 | 030804010074 | 低压铜及铜合金管件 | 1.名称:正三通(紫铜) 2.材质:紫铜 3.规格:φ22 4.焊接方法:银钎焊 |  | 个 | 1
本页小计
注：为计取规费等的使用，可在表中增设其中：“定额人工费”。
表—08
分部分项工程和单价措施项目清单与计价表
工程名称：医用气体--2#住院楼 |  |  |  | 标段： |  |  |  | 第 4 页 共 7 页
序号 | 项目编码 | 项目名称 | 项目特征描述 |  | 计量单位 | 工程量 | 金额（元）
[7 empty] | 综合单价 |  | 综合合价 | 其中
暂估价
22 | 031008003018 | 二级稳压箱 | 1.型号、规格:氧气二级减压装置 2.材质:不锈钢 3.规格:含二次双回路减压装置、安全阀、压力表、截止阀等 |  | 台 | 12
23 | 080902007007 | 氧气流量计 | 1.名称:氧气流量计 2.类型:（数字显示、管径DN15、测量范围0-200L/min,有累积流量和瞬时流量两种显示，工作压力≤0.8MPa，带485接口） |  | 台 | 12
24 | 030807001052 | 低压螺纹阀门 | 1.名称:球阀 2.材质:铜 3.型号、规格:Φ10 4.连接形式:螺纹连接 |  | 个 | 204
25 | 030807001053 | 低压螺纹阀门 | 1.名称:球阀 2.材质:铜 3.型号、规格:Φ22 4.连接形式:螺纹连接 |  | 个 | 12
2、医用氧气系统合计
3、医用负压吸引系统
26 | 030801006080 | 低压不锈钢管 | 1.名称:脱脂无缝不锈钢管 2.材质:不锈钢管 3.规格:Φ14×2.0mm 4.焊接方法:氩弧焊 5.压力试验、吹扫与清洗设计要求:管道空气吹扫、气压试验及泄漏性试验 6.脱脂设计要求:脱脂处理 |  | m | 1907.51
27 | 030801006081 | 低压不锈钢管 | 1.名称:脱脂无缝不锈钢管 2.材质:不锈钢管 3.规格:Φ32×2.5mm 4.焊接方法:氩弧焊 5.压力试验、吹扫与清洗设计要求:管道空气吹扫、气压试验及泄漏性试验 6.脱脂设计要求:脱脂处理 |  | m | 591.63
本页小计
注：为计取规费等的使用，可在表中增设其中：“定额人工费”。
表—08
分部分项工程和单价措施项目清单与计价表
工程名称：医用气体--2#住院楼 |  |  |  | 标段： |  |  |  | 第 5 页 共 7 页
序号 | 项目编码 | 项目名称 | 项目特征描述 |  | 计量单位 | 工程量 | 金额（元）
[7 empty] | 综合单价 |  | 综合合价 | 其中
暂估价
28 | 030801006082 | 低压不锈钢管 | 1.名称:脱脂无缝不锈钢管 2.材质:不锈钢管 3.规格:Φ133×3.0mm 4.焊接方法:氩弧焊 5.压力试验、吹扫与清洗设计要求:管道空气吹扫、气压试验及泄漏性试验 6.脱脂设计要求:脱脂处理 |  | m | 48.5
29 | 030804003161 | 低压不锈钢管件 | 1.名称:90°弯头(不锈钢) 2.材质:不锈钢 3.规格:Φ14×Φ14 4.焊接方法:氩弧焊 |  | 个 | 267
30 | 030804003162 | 低压不锈钢管件 | 1.名称:90°弯头(不锈钢) 2.材质:不锈钢 3.规格:φ32×φ32 4.焊接方法:氩弧焊 |  | 个 | 25
31 | 030804003163 | 低压不锈钢管件 | 1.名称:异径三通(不锈钢) 2.材质:不锈钢 3.规格:φ32×φ32×φ14 4.焊接方法:氩弧焊 |  | 个 | 122
32 | 030804003164 | 低压不锈钢管件 | 1.名称:异径弯头(不锈钢) 2.材质:不锈钢 3.规格:Φ32×Φ14 4.焊接方法:氩弧焊 |  | 个 | 12
33 | 030804003165 | 低压不锈钢管件 | 1.名称:正三通(不锈钢) 2.材质:不锈钢 3.规格:Φ14 4.焊接方法:氩弧焊 |  | 个 | 548
34 | 030804003166 | 低压不锈钢管件 | 1.名称:正三通(不锈钢) 2.材质:不锈钢（304#） 3.规格:φ32 4.焊接方法:氩弧焊 |  | 个 | 12
35 | 030807001054 | 低压螺纹阀门 | 1.名称:球阀 2.材质:不锈钢（304#） 3.型号、规格:Φ32 4.连接形式:螺纹连接 |  | 个 | 12
36 | 030807003008 | 阀门箱(三气) | 1.名称:阀门箱 2.材质:不锈钢 3.型号、规格:三气 |  | 个 | 12
3、医用负压吸引系统合计
本页小计
注：为计取规费等的使用，可在表中增设其中：“定额人工费”。
表—08
分部分项工程和单价措施项目清单与计价表
工程名称：医用气体--2#住院楼 |  |  |  | 标段： |  |  |  | 第 6 页 共 7 页
序号 | 项目编码 | 项目名称 | 项目特征描述 |  | 计量单位 | 工程量 | 金额（元）
[7 empty] | 综合单价 |  | 综合合价 | 其中
暂估价
4、套管及支架
37 | 031002001029 | 管道支架 | 1.名称:管道支架制作安装 2.材质:型钢(镀锌处理) |  | kg | 450
38 | 031002003047 | 一般钢套管 | 1.名称:一般钢套管制作安装 2.材质:碳钢 3.规格:φ10 |  | 个 | 228
39 | 031002003048 | 一般钢套管 | 1.名称:一般钢套管制作安装 2.材质:碳钢 3.规格:φ12 |  | 个 | 165
40 | 031002003049 | 一般钢套管 | 1.名称:一般钢套管制作安装 2.材质:碳钢 3.规格:φ15 |  | 个 | 41
41 | 031002003050 | 一般钢套管 | 1.名称:一般钢套管制作安装 2.材质:碳钢 3.规格:φ22 |  | 个 | 24
42 | 031002003051 | 一般钢套管 | 1.名称:一般钢套管制作安装 2.材质:碳钢 3.规格:Φ28 |  | 个 | 24
4、套管及支架合计
医用气体(2#住院楼)合计
分部分项合计
措施项目
43 | 031302007039 | 高层施工增加 | 1.高层建筑增加费_高度20m以上30m以下(给排水、采暖、燃气工程) 2.高层建筑增加费_高度20m以上30m以下(建筑智能化工程) 3.高层建筑增加费_高度20m以上30m以下(含装在20m以上的变配电工程和动力工程)(电气设备安装工程) 4.高层建筑增加费_高度20m以上30m以下(刷油、防腐蚀、绝热工程) |  | 项 | 1
44 | 031301017049 | 脚手架搭拆费 |  |  | 项 | 1
单价措施合计
本页小计
注：为计取规费等的使用，可在表中增设其中：“定额人工费”。
表—08
分部分项工程和单价措施项目清单与计价表
工程名称：医用气体--2#住院楼 |  |  |  | 标段： |  |  |  | 第 7 页 共 7 页
合 计
注：为计取规费等的使用，可在表中增设其中：“定额人工费”。
表—08

## 表-11 总价措施项目清单与计价表【医用气体--2#住院楼】
总价措施项目清单与计价表
工程名称：医用气体--2#住院楼 |  |  |  |  | 标段： |  |  | 第 1 页 共 2 页
序号 | 项目编码 | 项目名称 | 计算基础 | 费率 (%) |  | 金额 | 调整费率 (%) |  | 调整后金额 (元) | 备注
1 | LSSGCSF00057 | 绿色施工安全防护措施费 | 分部分项人工费+分部分项机具费 | 35.77 |  | 54812.28 |  |  |  | 以分部分项的人工费与施工机具费之和为计算基础，费率35.77%
2 | 031301010049 | 安装与生产同时进行增加费用 | 分部分项人工费 | 0 | [5 empty] | 按人工费的10%计算
3 | 031301011049 | 在有害身体健康环境中施工增加费 | 分部分项人工费 | 0 | [5 empty] | 按人工费的10%计算
4 | TSSGBWZJF049 | 在地下（暗）室、设备及大口径管道内等特殊施工部位进行施工增加费 | 0 | 30 | [5 empty] | 按该部分人工费的30%计算
5 | 粤031302008049 | 赶工措施费 | 分部分项人工费+分部分项机具费 | 0 | [5 empty] | 赶工措施费=（1-δ）*分部分项（人工费+施工机具费）*0.344 （0.8≤δ＜1 式中：δ=合同工期/定额工期）
6 | 031302002049 | 夜间施工增加费 |  | 20 | [5 empty] | 按其夜间施工项目人工费的20%计算
7 | JTGRSGZJF049 | 交通干扰工程施工增加费 |  | 10 | [5 empty] | 按在市政道路上施工项目人工费的10%计算
8 | 粤031302009049 | 文明工地增加费 | 分部分项人工费+分部分项机具费 | 0 | [5 empty] | 以分部分项的人工费与施工机具费之和为计算基础；市级文明工地1.00%；省级文明工地2.00%
9 | DXGXJCJXF049 | 地下管线交叉降效费 | [7 empty] | 按实际发生或经批准的施工方案计算
编制人（造价人员）： |  |  |  |  | 复核人（造价工程师）：
表-11
总价措施项目清单与计价表
工程名称：医用气体--2#住院楼 |  |  |  |  | 标段： |  |  | 第 2 页 共 2 页
序号 | 项目编码 | 项目名称 | 计算基础 | 费率 (%) |  | 金额 | 调整费率 (%) |  | 调整后金额 (元) | 备注
10 | QTFY00000057 | 其他费用 | [7 empty] | 按实际发生或经批准的施工组织设计方案计算
合 计
编制人（造价人员）： |  |  |  |  | 复核人（造价工程师）：
表-11

## 表-12 其他项目清单与计价汇总表【医用气体--2#住院楼】
其他项目清单与计价汇总表
工程名称：医用气体--2#住院楼 |  |  | 标段： |  | 第 1 页 共 1 页
序号 | 项目名称 | 金额（元） |  | 结算金额（元） |  | 备注
1 | 暂列金额 | 0.00 |  |  |  | 明细详见表-12-1
2 | 暂估价 | 0.00
2.1 | 材料暂估价 | — |  |  |  | 明细详见表-12-2
2.2 | 专业工程暂估价 | 0.00 |  |  |  | 明细详见表-12-3
3 | 计日工 |  |  |  |  | 明细详见表-12-4
4 | 总承包服务费 |  |  |  |  | 明细详见表-12-5
5 | 预算包干费
6 | 工程优质费
7 | 概算幅度差
8 | 现场签证费用
9 | 索赔费用
10 | 其他费用
合 计 | [5 empty] | —
注：材料（工程设备）暂估单价进入清单项目综合单价，此处不汇总。
表—12

## 表-13 规费、税金项目清单与计价表【医用气体--2#住院
规费、税金项目清单与计价表
工程名称：医用气体--2#住院楼 |  |  | 标段： |  | 第 1 页 共 1 页
序号 | 项目名称 | 计算基础 | 计算基数 | 计算费率 (%) |  | 金额(元)
1 | 增值税销项税额 | 分部分项合计+措施合计+其他项目 |  | 9
合 计
编制人（造价人员）： |  |  | 复核人（造价工程师）：
表—13

## 5.1-1单位工程人材机汇总表【医用气体--2#住院楼】
单位工程人材机汇总表
工程名称：医用气体--2#住院楼 | [6 empty] | 第 1 页 共 4 页
序号 | 编码 | 名称及规格 | 单位 | 数量 | 单价 （元） | 合价 （元） |  | 品牌 | 厂家
1 | 55190030@8 | 空气二级减压装置 | 台 | 3
2 | 24130030@2 | 氧气流量计 | 台 | 12
3 | 19000020@28 | 阀门箱(三气) | 个 | 12
4 | 55190030@13 | 氧气二级减压装置 | 台 | 12
5 | 80010640 | 预拌水泥砂浆1:2.5 | m3 | 0.3375
6 | 17050017@9 | 脱脂无缝不锈钢管Φ133×3.0mm | m | 46.2205
7 | 00010003 | 机上人工 | 工日 | 3.7755
8 | 19000001@13 | 球阀Φ32 | 个 | 12.12
9 | 19000001@9 | 球阀Φ22 | 个 | 12.24
10 | 19000001@11 | 球阀Φ20 | 个 | 12.24
11 | 17150020@24 | 医用气体脱脂紫铜管φ35×1.5 | m | 48.5
12 | 17150020@23 | 医用气体脱脂紫铜管φ22×1.2 | m | 595.53
13 | 03136121 | 铜焊丝综合 | kg | 21.137
14 | 17050017@18 | 脱脂无缝不锈钢管Φ32×2.5mm | m | 47.724
15 | 17050017@19 | 脱脂无缝不锈钢管Φ32×2.5mm | m | 582.1639
16 | 19000001@7 | 球阀Φ10 | 个 | 232.56
17 | 03136081 | 不锈钢焊丝1Cr18Ni9Ti | kg | 20.7293
18 | 17050017@17 | 脱脂无缝不锈钢管Φ20×2.0mm | m | 578.3066
19 | 17050017@6 | 脱脂无缝不锈钢管Φ14×2.0mm | m | 1876.9898
20 | 18050030@58 | 异径三通(不锈钢)Φ32×Φ32×Φ14 | 个 | 122
21 | 17150020@21 | 医用气体脱脂紫铜管φ10×0.8 | m | 2029.62
22 | 17050017@10 | 脱脂无缝不锈钢管Φ10×1.5mm | m | 261.2914
23 | 18070100@33 | 正三通(紫铜)φ22 | 个 | 1
24 | 18050030@59 | 正三通(不锈钢)φ32 | 个 | 12
25 | 13050430 | 酚醛防锈漆各种颜色 | kg | 6.076
26 | 13050430@1 | 酚醛防锈漆各种颜色 | kg | 0.744
27 | 18070100@26 | 异径三通(紫铜)φ22×φ22×φ10 | 个 | 122
28 | 14390100 | 乙炔气 | kg | 63.0134
单位工程人材机汇总表
工程名称：医用气体--2#住院楼 | [6 empty] | 第 2 页 共 4 页
序号 | 编码 | 名称及规格 | 单位 | 数量 | 单价 （元） | 合价 （元） |  | 品牌 | 厂家
29 | 14390100@4 | 乙炔气 | kg | 6.264
30 | 03139321 | 钢丝刷子 | 把 | 0.964
31 | 24590020 | 仪表接头 | 套 | 24
32 | 18010770 | 黑玛钢活接头DN32 | 个 | 12.12
33 | 14390060 | 氩气 | m3 | 58.1552
34 | 03131101 | 尼龙砂轮片φ400 | 片 | 38.9337
35 | 03131101@4 | 尼龙砂轮片φ400 | 片 | 7.776
36 | 02270001 | 棉纱 | kg | 0.6
37 | 18050030@52 | 异径弯头(不锈钢)Φ32×Φ14 | 个 | 12
38 | 18050030@57 | 90°弯头(不锈钢)Φ32×Φ32 | 个 | 25
39 | 18050030@56 | 正三通(不锈钢)Φ20 | 个 | 12
40 | 18050030@54 | 异径三通(不锈钢)Φ20×Φ20×Φ10 | 个 | 12
41 | 18050030@43 | 正三通(不锈钢)Φ14 | 个 | 548
42 | 14030047 | 汽油92﹟ | kg | 0.096
43 | 14030047@1 | 汽油70~90# | kg | 1.374
44 | 18070100@36 | 90°弯头(紫铜)Φ22×Φ22 | 个 | 25
45 | 18070100@34 | 异径弯头(紫铜)Φ22×Φ10 | 个 | 12
46 | 02290110 | 油麻丝 | kg | 45.012
47 | 18050030@33 | 正三通(不锈钢)Φ10 | 个 | 118
48 | 18050030@53 | 90°弯头(不锈钢)Φ20×Φ20 | 个 | 25
49 | 18050030@55 | 异径弯头(不锈钢)Φ20×Φ10 | 个 | 12
50 | 03139101 | 冲击钻头φ10~20 | 个 | 6.0795
51 | 02010070 | 耐油橡胶板3~6 | kg | 11.9776
52 | 99450680 | 柴油(机械用)0# | kg | 2.1733
53 | 99450680@1 | 柴油(机械用)0# | kg | 48.285
54 | 03013011 | 膨胀螺栓综合 | kg | 19.08
55 | 14350360 | 酒精 | kg | 0.75
56 | 02270180 | 破布一级 | kg | 0.964
57 | 18050030@38 | 90°弯头(不锈钢)Φ14×Φ14 | 个 | 267
58 | 14070050@1 | 机油综合 | kg | 2.7135
单位工程人材机汇总表
工程名称：医用气体--2#住院楼 | [6 empty] | 第 3 页 共 4 页
序号 | 编码 | 名称及规格 | 单位 | 数量 | 单价 （元） | 合价 （元） |  | 品牌 | 厂家
59 | 13350200 | 密封膏 | kg | 52.678
60 | 03135021 | 低碳钢焊条结422 φ3.2 | kg | 58.7004
61 | 03135021@4 | 低碳钢焊条结422 φ3.2 | kg | 30.2085
62 | 03013051 | 膨胀螺栓M10 | 十套 | 9.27
63 | 18050030@12 | 90°弯头(不锈钢)Φ10×Φ10 | 个 | 48
64 | 03010430@4 | 六角螺栓综合 | kg | 19.0935
65 | 01000003@4 | 型钢(锌镀处理) | kg | 472.5
66 | 14330360@2 | 脱脂介质 | kg | 637.5436
67 | 01090035 | 镀锌圆钢φ10~25 | kg | 76.156
68 | 14390070 | 氧气 | m3 | 169.61
69 | 14390070@4 | 氧气 | m3 | 18.792
70 | 01290003 | 钢板综合 | kg | 132.406
71 | 17010075@4 | 焊接钢管 | kg | 35.28
72 | 17010075@5 | 焊接钢管 | kg | 375.56
73 | 03131061@1 | 尼龙砂轮片φ100 | 片 | 0.414
74 | 14310350 | 硼砂 | kg | 7.2336
75 | 21310010 | 肥皂 | 块 | 18.8058
76 | 03139091 | 冲击钻头φ6~12 | 个 | 1.26
77 | 18070100@32 | 正三通(紫铜)Φ10 | 个 | 548
78 | 03131071 | 尼龙砂轮片φ100×16×3 | 片 | 51.5391
79 | 02270010 | 白布 | m | 153.3064
80 | 18070100@27 | 90°弯头(紫铜)Φ10×Φ10 | 个 | 268
81 | 34130090 | 位号牌 | 个 | 12
82 | 18010760 | 黑玛钢活接头DN20 | 个 | 24.48
83 | 18010755 | 黑玛钢活接头DN15 | 个 | 232.56
84 | 00010010@3 | 人工费 | 元 | 51026.8191
85 | 00010010 | 人工费 | 元 | 81301.0132
86 | RGFTZ | 人工费调整 | 元 | 9485.9104
87 | 99450760 | 其他材料费 | 元 | 7742.3665
88 | 99450630 | 折旧费 | 元 | 2468.6233
89 | 99450640 | 检修费 | 元 | 223.8628
90 | 99450640@1 | 检修费 | 元 | 306.8253
91 | 99450650 | 维护费 | 元 | 1566.2253
单位工程人材机汇总表
工程名称：医用气体--2#住院楼 | [6 empty] | 第 4 页 共 4 页
序号 | 编码 | 名称及规格 | 单位 | 数量 | 单价 （元） | 合价 （元） |  | 品牌 | 厂家
92 | 99450660 | 安拆费 | 元 | 2375.2964
93 | 99451300 | 校验费 | 元 | 5.0232
94 | 04030001 | 砂子 | kg | 190.18
95 | 99450700 | 电(机械用) | kw·h | 12377.9288
96 | 99450700@5 | 电(机械用) | kw·h | 1838.2089
97 | 04010035 | 复合普通硅酸盐水泥P.O 42.5 | kg | 63.546
98 | 01610030 | 铈钨棒 | g | 110.8221
99 | 14330340 | 聚四氟乙烯(液体) | g | 300
100 | 20310001 | 垫片 | 个 | 24
101 | 02130070 | 聚四氟乙烯生料带26mm×20m×0.1mm | m | 2.88
合计

## 表-04 单位工程招标控制价汇总表【医用气体--感染楼】
单位工程招标控制价汇总表
工程名称：医用气体--感染楼 |  | 标段： |  | 第 1 页 共 1 页
序号 | 汇总内容 |  | 金额 |  | 其中：暂估价(元)
1 | 分部分项合计
1.1 | 医用气体(感染楼)
2 | 措施合计
2.1 | 绿色施工安全防护措施费
2.2 | 其他措施费
3 | 其他项目
3.1 | 暂列金额
3.2 | 暂估价
3.3 | 计日工
3.4 | 总承包服务费
3.5 | 预算包干费
3.6 | 工程优质费
3.7 | 概算幅度差
3.8 | 索赔费用
3.9 | 现场签证费用
3.10 | 其他费用
4 | 税前工程造价
5 | 增值税销项税额
6 | 总造价
7 | 人工费
招标控制价合计=1+2+3+5
注：本表适用于单位工程招标控制价或投标报价的汇总，如无单位工程划分，单项工程也使用本表汇总
表—04

## 表-08 分部分项工程和单价措施项目清单与计价表【医用气体_6
分部分项工程和单价措施项目清单与计价表
工程名称：医用气体--感染楼 |  |  |  | 标段： |  |  |  | 第 1 页 共 7 页
序号 | 项目编码 | 项目名称 | 项目特征描述 |  | 计量单位 | 工程量 | 金额（元）
[7 empty] | 综合单价 |  | 综合合价 | 其中
暂估价
医用气体(感染楼)
1、压缩空气系统
1 | 030801006083 | 低压不锈钢管 | 1.名称:脱脂无缝不锈钢管 2.材质:不锈钢管 3.规格:Φ10×1.5mm 4.焊接方法:氩弧焊 5.压力试验、吹扫与清洗设计要求:管道空气吹扫、气压试验及泄漏性试验 6.脱脂设计要求:脱脂处理 |  | m | 20.46
2 | 030801006084 | 低压不锈钢管 | 1.名称:脱脂无缝不锈钢管 2.材质:不锈钢管 3.规格:Φ14×2.0mm 4.焊接方法:氩弧焊 5.压力试验、吹扫与清洗设计要求:管道空气吹扫、气压试验及泄漏性试验 6.脱脂设计要求:脱脂处理 |  | m | 65.2
3 | 030801006085 | 低压不锈钢管 | 1.名称:脱脂无缝不锈钢管 2.材质:不锈钢管 3.规格:Φ20×2.0mm 4.焊接方法:氩弧焊 5.压力试验、吹扫与清洗设计要求:管道空气吹扫、气压试验及泄漏性试验 6.脱脂设计要求:脱脂处理 |  | m | 11.6
4 | 030804003167 | 低压不锈钢管件 | 1.名称:90°弯头(不锈钢) 2.材质:不锈钢 3.规格:Φ10×Φ10 4.焊接方法:氩弧焊 |  | 个 | 4
5 | 030804003168 | 低压不锈钢管件 | 1.名称:90°弯头(不锈钢) 2.材质:不锈钢 3.规格:Φ14×Φ14 4.焊接方法:氩弧焊 |  | 个 | 13
6 | 030804003169 | 低压不锈钢管件 | 1.名称:异径三通(不锈钢) 2.材质:不锈钢 3.规格:Φ14×Φ14×Φ10 4.焊接方法:氩弧焊 |  | 个 | 2
本页小计
注：为计取规费等的使用，可在表中增设其中：“定额人工费”。
表—08
分部分项工程和单价措施项目清单与计价表
工程名称：医用气体--感染楼 |  |  |  | 标段： |  |  |  | 第 2 页 共 7 页
序号 | 项目编码 | 项目名称 | 项目特征描述 |  | 计量单位 | 工程量 | 金额（元）
[7 empty] | 综合单价 |  | 综合合价 | 其中
暂估价
7 | 030804003171 | 低压不锈钢管件 | 1.名称:正三通(不锈钢) 2.材质:不锈钢 3.规格:Φ10 4.焊接方法:氩弧焊 |  | 个 | 10
8 | 030804003172 | 低压不锈钢管件 | 1.名称:正三通(不锈钢) 2.材质:不锈钢 3.规格:Φ14 4.焊接方法:氩弧焊 |  | 个 | 1
9 | 031008003019 | 二级稳压箱 | 1.型号、规格:空气二级减压箱 2.材质:不锈钢 3.规格:含二次双回路减压装置、安全阀、压力表、截止阀等 |  | 台 | 3
10 | 030807001055 | 低压螺纹阀门 | 1.名称:维修阀 2.材质:不锈钢 3.型号、规格:Φ10 4.连接形式:螺纹连接 |  | 个 | 3
11 | 030807001056 | 低压螺纹阀门 | 1.名称:维修阀 2.材质:不锈钢 3.型号、规格:Φ14 4.连接形式:螺纹连接 |  | 个 | 3
1、压缩空气系统合计
2、医用氧气系统
12 | 030801014035 | 低压铜及铜合金管 | 1.名称:医用气体脱脂紫铜管 2.材质:紫铜管 3.规格:φ10×0.8mm 4.焊接方法:银钎焊 5.压力试验、吹扫与清洗设计要求:管道空气吹扫、气压试验及泄漏性试验 6.脱脂设计要求:脱脂处理 |  | m | 346.36
本页小计
注：为计取规费等的使用，可在表中增设其中：“定额人工费”。
表—08
分部分项工程和单价措施项目清单与计价表
工程名称：医用气体--感染楼 |  |  |  | 标段： |  |  |  | 第 3 页 共 7 页
序号 | 项目编码 | 项目名称 | 项目特征描述 |  | 计量单位 | 工程量 | 金额（元）
[7 empty] | 综合单价 |  | 综合合价 | 其中
暂估价
13 | 030801014036 | 低压铜及铜合金管 | 1.名称:医用气体脱脂紫铜管 2.材质:紫铜管 3.规格:φ15×1.0mm 4.焊接方法:银钎焊 5.压力试验、吹扫与清洗设计要求:管道空气吹扫、气压试验及泄漏性试验 6.脱脂设计要求:脱脂处理 |  | m | 154.3
14 | 030801014037 | 低压铜及铜合金管 | 1.名称:医用气体脱脂紫铜管 2.材质:紫铜管 3.规格:φ22×1.2mm 4.焊接方法:银钎焊 5.压力试验、吹扫与清洗设计要求:管道空气吹扫、气压试验及泄漏性试验 6.脱脂设计要求:脱脂处理 |  | m | 11.6
15 | 030804010075 | 低压铜及铜合金管件 | 1.名称:90°弯头(紫铜) 2.材质:紫铜 3.规格:Φ10×Φ10 4.焊接方法:银钎焊 |  | 个 | 82
16 | 030804010076 | 低压铜及铜合金管件 | 1.名称:90°弯头(紫铜) 2.材质:紫铜 3.规格:Φ15×Φ15 4.焊接方法:银钎焊 |  | 个 | 20
17 | 030804010077 | 低压铜及铜合金管件 | 1.名称:异径弯头(紫铜) 2.材质:紫铜 3.规格:Φ15×Φ10 4.焊接方法:银钎焊 |  | 个 | 3
18 | 030804010078 | 低压铜及铜合金管件 | 1.名称:异径三通(紫铜) 2.材质:紫铜 3.规格:φ15×φ15×φ10 4.焊接方法:银钎焊 |  | 个 | 8
19 | 030804010079 | 低压铜及铜合金管件 | 1.名称:正三通(紫铜) 2.材质:紫铜 3.规格:Φ10 4.焊接方法:银钎焊 |  | 个 | 78
20 | 030804010080 | 低压铜及铜合金管件 | 1.名称:正三通(紫铜) 2.材质:紫铜 3.规格:Φ15 4.焊接方法:银钎焊 |  | 个 | 2
本页小计
注：为计取规费等的使用，可在表中增设其中：“定额人工费”。
表—08
分部分项工程和单价措施项目清单与计价表
工程名称：医用气体--感染楼 |  |  |  | 标段： |  |  |  | 第 4 页 共 7 页
序号 | 项目编码 | 项目名称 | 项目特征描述 |  | 计量单位 | 工程量 | 金额（元）
[7 empty] | 综合单价 |  | 综合合价 | 其中
暂估价
21 | 031008003020 | 二级稳压箱 | 1.型号、规格:氧气二级减压箱 2.材质:不锈钢 3.规格:含二次双回路减压装置、安全阀、压力表、截止阀等 |  | 台 | 3
22 | 080902007008 | 氧气流量计 | 1.名称:氧气流量计 2.类型:数字显示、管径DN15、测量范围0-200L/min,有累积流量和瞬时流量两种显示，工作压力≤0.8MPa，带485接口 |  | 台 | 3
23 | 031008003021 | 压力监测箱(三气) | 1.名称:压力监测箱(三气) 2.型号、规格:（带压力表，类型：三气 含超压欠压显示、声光报警、压力表、管道接头、485接口等 |  | 台 | 3
24 | 030807001057 | 低压螺纹阀门 | 1.名称:维修阀 2.材质:铜 3.型号、规格:Φ10 4.连接形式:螺纹连接 |  | 个 | 32
25 | 030807001058 | 低压螺纹阀门 | 1.名称:维修阀 2.材质:铜 3.型号、规格:Φ15 4.连接形式:螺纹连接 |  | 个 | 3
26 | 030807001059 | 低压螺纹阀门 | 1.名称:氧气紧急切断阀DN25 2.材质:铜 3.型号、规格:Φ14 4.连接形式:螺纹连接 |  | 个 | 3
2、医用氧气系统合计
3、医用负压吸引系统
本页小计
注：为计取规费等的使用，可在表中增设其中：“定额人工费”。
表—08
分部分项工程和单价措施项目清单与计价表
工程名称：医用气体--感染楼 |  |  |  | 标段： |  |  |  | 第 5 页 共 7 页
序号 | 项目编码 | 项目名称 | 项目特征描述 |  | 计量单位 | 工程量 | 金额（元）
[7 empty] | 综合单价 |  | 综合合价 | 其中
暂估价
27 | 030801006086 | 低压不锈钢管 | 1.名称:脱脂无缝不锈钢管 2.材质:不锈钢管 3.规格:Φ14×2.0mm 4.焊接方法:氩弧焊 5.压力试验、吹扫与清洗设计要求:管道空气吹扫、气压试验及泄漏性试验 6.脱脂设计要求:脱脂处理 |  | m | 325.64
28 | 030801006087 | 低压不锈钢管 | 1.名称:脱脂无缝不锈钢管 2.材质:不锈钢管 3.规格:Φ32×2.5mm 4.焊接方法:氩弧焊 5.压力试验、吹扫与清洗设计要求:管道空气吹扫、气压试验及泄漏性试验 6.脱脂设计要求:脱脂处理 |  | m | 153.11
29 | 030801006088 | 低压不锈钢管 | 1.名称:脱脂无缝不锈钢管 2.材质:不锈钢管 3.规格:Φ57×2.5mm 4.焊接方法:氩弧焊 5.压力试验、吹扫与清洗设计要求:管道空气吹扫、气压试验及泄漏性试验 6.脱脂设计要求:脱脂处理 |  | m | 20.7
30 | 030804003173 | 低压不锈钢管件 | 1.名称:90°弯头(不锈钢) 2.材质:不锈钢 3.规格:φ14×φ14 4.焊接方法:氩弧焊 |  | 个 | 82
31 | 030804003174 | 低压不锈钢管件 | 1.名称:90°弯头(不锈钢) 2.材质:不锈钢 3.规格:φ32×φ32 4.焊接方法:氩弧焊 |  | 个 | 15
32 | 030804003179 | 低压不锈钢管件 | 1.名称:90°弯头(不锈钢) 2.材质:不锈钢 3.规格:φ57×φ57 4.焊接方法:氩弧焊 |  | 个 | 2
33 | 030804003175 | 低压不锈钢管件 | 1.名称:异径三通(不锈钢) 2.材质:不锈钢 3.规格:φ32×φ32×φ14 4.焊接方法:氩弧焊 |  | 个 | 10
本页小计
注：为计取规费等的使用，可在表中增设其中：“定额人工费”。
表—08
分部分项工程和单价措施项目清单与计价表
工程名称：医用气体--感染楼 |  |  |  | 标段： |  |  |  | 第 6 页 共 7 页
序号 | 项目编码 | 项目名称 | 项目特征描述 |  | 计量单位 | 工程量 | 金额（元）
[7 empty] | 综合单价 |  | 综合合价 | 其中
暂估价
34 | 030804003176 | 低压不锈钢管件 | 1.名称:异径弯头(不锈钢) 2.材质:不锈钢 3.规格:Φ32×Φ14 4.焊接方法:氩弧焊 |  | 个 | 1
35 | 030804003177 | 低压不锈钢管件 | 1.名称:正三通(不锈钢) 2.材质:不锈钢（304#） 3.规格:Φ14 4.焊接方法:氩弧焊 |  | 个 | 78
36 | 030804003178 | 低压不锈钢管件 | 1.名称:正三通(不锈钢) 2.材质:不锈钢（304#） 3.规格:φ32 4.焊接方法:氩弧焊 |  | 个 | 4
37 | 030807001060 | 低压螺纹阀门 | 1.名称:维修阀 2.材质:不锈钢 3.型号、规格:Φ32 4.连接形式:螺纹连接 |  | 个 | 3
3、医用负压吸引系统合计
4、套管及支架
38 | 031002001030 | 管道支架 | 1.名称:管道支架制作安装 2.材质:型钢(镀锌处理) |  | kg | 100
39 | 031002003052 | 一般钢套管 | 1.名称:一般钢套管制作安装 2.材质:碳钢 3.规格:φ8 |  | 个 | 30
40 | 031002003053 | 一般钢套管 | 1.名称:一般钢套管制作安装 2.材质:碳钢 3.规格:φ10 |  | 个 | 24
41 | 031002003054 | 一般钢套管 | 1.名称:一般钢套管制作安装 2.材质:碳钢 3.规格:φ14 |  | 个 | 14
42 | 031002003055 | 一般钢套管 | 1.名称:一般钢套管制作安装 2.材质:碳钢 3.规格:Φ32 |  | 个 | 7
4、套管及支架合计
医用气体(感染楼)合计
分部分项合计
措施项目
本页小计
注：为计取规费等的使用，可在表中增设其中：“定额人工费”。
表—08
分部分项工程和单价措施项目清单与计价表
工程名称：医用气体--感染楼 |  |  |  | 标段： |  |  |  | 第 7 页 共 7 页
序号 | 项目编码 | 项目名称 | 项目特征描述 |  | 计量单位 | 工程量 | 金额（元）
[7 empty] | 综合单价 |  | 综合合价 | 其中
暂估价
43 | 031302007040 | 高层施工增加 | 1.高层建筑增加费_高度20m以上30m以下(给排水、采暖、燃气工程) 2.高层建筑增加费_高度20m以上30m以下(建筑智能化工程) 3.高层建筑增加费_高度20m以上30m以下(含装在20m以上的变配电工程和动力工程)(电气设备安装工程) 4.高层建筑增加费_高度20m以上30m以下(刷油、防腐蚀、绝热工程) |  | 项 | 1
44 | 031301017050 | 脚手架搭拆费 |  |  | 项 | 1
单价措施合计
本页小计
合 计
注：为计取规费等的使用，可在表中增设其中：“定额人工费”。
表—08

## 表-11 总价措施项目清单与计价表【医用气体--感染楼】
总价措施项目清单与计价表
工程名称：医用气体--感染楼 |  |  |  |  | 标段： |  |  | 第 1 页 共 2 页
序号 | 项目编码 | 项目名称 | 计算基础 | 费率 (%) |  | 金额 | 调整费率 (%) |  | 调整后金额 (元) | 备注
1 | LSSGCSF00058 | 绿色施工安全防护措施费 | 分部分项人工费+分部分项机具费 | 35.77 |  | 10361.02 |  |  |  | 以分部分项的人工费与施工机具费之和为计算基础，费率35.77%
2 | 031301010050 | 安装与生产同时进行增加费用 | 分部分项人工费 | 0 | [5 empty] | 按人工费的10%计算
3 | 031301011050 | 在有害身体健康环境中施工增加费 | 分部分项人工费 | 0 | [5 empty] | 按人工费的10%计算
4 | TSSGBWZJF050 | 在地下（暗）室、设备及大口径管道内等特殊施工部位进行施工增加费 |  | 30 | [5 empty] | 按该部分人工费的30%计算
5 | 粤031302008050 | 赶工措施费 | 分部分项人工费+分部分项机具费 | 0 | [5 empty] | 赶工措施费=（1-δ）*分部分项（人工费+施工机具费）*0.344 （0.8≤δ＜1 式中：δ=合同工期/定额工期）
6 | 031302002050 | 夜间施工增加费 |  | 20 | [5 empty] | 按其夜间施工项目人工费的20%计算
7 | JTGRSGZJF050 | 交通干扰工程施工增加费 |  | 10 | [5 empty] | 按在市政道路上施工项目人工费的10%计算
8 | 粤031302009050 | 文明工地增加费 | 分部分项人工费+分部分项机具费 | 0 | [5 empty] | 以分部分项的人工费与施工机具费之和为计算基础；市级文明工地1.00%；省级文明工地2.00%
9 | DXGXJCJXF050 | 地下管线交叉降效费 | [7 empty] | 按实际发生或经批准的施工方案计算
编制人（造价人员）： |  |  |  |  | 复核人（造价工程师）：
表-11
总价措施项目清单与计价表
工程名称：医用气体--感染楼 |  |  |  |  | 标段： |  |  | 第 2 页 共 2 页
序号 | 项目编码 | 项目名称 | 计算基础 | 费率 (%) |  | 金额 | 调整费率 (%) |  | 调整后金额 (元) | 备注
10 | QTFY00000058 | 其他费用 | [7 empty] | 按实际发生或经批准的施工组织设计方案计算
合 计
编制人（造价人员）： |  |  |  |  | 复核人（造价工程师）：
表-11

## 表-12 其他项目清单与计价汇总表【医用气体--感染楼】
其他项目清单与计价汇总表
工程名称：医用气体--感染楼 |  |  | 标段： |  | 第 1 页 共 1 页
序号 | 项目名称 | 金额（元） |  | 结算金额（元） |  | 备注
1 | 暂列金额 | 0.00 |  |  |  | 明细详见表-12-1
2 | 暂估价 | 0.00
2.1 | 材料暂估价 | — |  |  |  | 明细详见表-12-2
2.2 | 专业工程暂估价 | 0.00 |  |  |  | 明细详见表-12-3
3 | 计日工 |  |  |  |  | 明细详见表-12-4
4 | 总承包服务费 |  |  |  |  | 明细详见表-12-5
5 | 预算包干费
6 | 工程优质费
7 | 概算幅度差
8 | 现场签证费用
9 | 索赔费用
10 | 其他费用
合 计 | [5 empty] | —
注：材料（工程设备）暂估单价进入清单项目综合单价，此处不汇总。
表—12

## 表-13 规费、税金项目清单与计价表【医用气体--感染楼】
规费、税金项目清单与计价表
工程名称：医用气体--感染楼 |  |  | 标段： |  | 第 1 页 共 1 页
序号 | 项目名称 | 计算基础 | 计算基数 | 计算费率 (%) |  | 金额(元)
1 | 增值税销项税额 | 分部分项合计+措施合计+其他项目 |  | 9
合 计
编制人（造价人员）： |  |  | 复核人（造价工程师）：
表—13

## 5.1-1单位工程人材机汇总表【医用气体--感染楼】
单位工程人材机汇总表
工程名称：医用气体--感染楼 | [6 empty] | 第 1 页 共 4 页
序号 | 编码 | 名称及规格 | 单位 | 数量 | 单价 （元） | 合价 （元） |  | 品牌 | 厂家
1 | 55190030@12 | 压力监测箱(三气) | 台 | 3
2 | 55190030@8 | 空气二级减压箱 | 台 | 3
3 | 24130030@2 | 氧气流量计 | 台 | 3
4 | 55190030@9 | 氧气二级减压装置 | 台 | 3
5 | 80010640 | 预拌水泥砂浆1:2.5 | m3 | 0.075
6 | 00010003 | 机上人工 | 工日 | 1.98
7 | 19000001@6 | 维修阀Φ32 | 个 | 3.03
8 | 17050017@7 | 脱脂无缝不锈钢管Φ57×2.5mm | m | 20.1618
9 | 19000001@4 | 维修阀Φ14 | 个 | 3.06
10 | 19000001@5 | 氧气紧急切断阀Φ14 | 个 | 3.06
11 | 19000001@8 | 维修阀Φ15 | 个 | 3.06
12 | 17150020@21 | 医用气体脱脂紫铜管φ22×1.2 | m | 11.6
13 | 03136121 | 铜焊丝综合 | kg | 3.8019
14 | 17050017@18 | 脱脂无缝不锈钢管Φ32×2.5mm | m | 150.6602
15 | 19000001@7 | 维修阀Φ10 | 个 | 35.7
16 | 18050030@13 | 90°弯头(不锈钢)Φ57×Φ57 | 个 | 2
17 | 03136081 | 不锈钢焊丝1Cr18Ni9Ti | kg | 3.9007
18 | 17150020@24 | 医用气体脱脂紫铜管φ15×1.0 | m | 154.3
19 | 17050017@17 | 脱脂无缝不锈钢管Φ20×2.0mm | m | 11.4144
20 | 17050017@12 | 脱脂无缝不锈钢管Φ14×2.0mm | m | 64.1568
21 | 17050017@16 | 脱脂无缝不锈钢管Φ14×2.0mm | m | 320.4298
22 | 18050030@32 | 异径三通(不锈钢)Φ32×Φ32×Φ14 | 个 | 10
23 | 17150020@23 | 医用气体脱脂紫铜管φ10×0.8 | m | 346.36
24 | 17050017@11 | 脱脂无缝不锈钢管Φ10×1.5mm | m | 20.1326
25 | 18050030@19 | 正三通(不锈钢)φ32 | 个 | 4
26 | 18050030@34 | 正三通(不锈钢)φ32 | 个 | 4
27 | 13050430 | 酚醛防锈漆各种颜色 | kg | 1.071
28 | 14390100 | 乙炔气 | kg | 11.3229
单位工程人材机汇总表
工程名称：医用气体--感染楼 | [6 empty] | 第 2 页 共 4 页
序号 | 编码 | 名称及规格 | 单位 | 数量 | 单价 （元） | 合价 （元） |  | 品牌 | 厂家
29 | 14390100@4 | 乙炔气 | kg | 1.392
30 | 03139321 | 钢丝刷子 | 把 | 0.15
31 | 24590020 | 仪表接头 | 套 | 6
32 | 18050030@22 | 异径三通(不锈钢)Φ14×Φ14×Φ10 | 个 | 2
33 | 18010770 | 黑玛钢活接头DN32 | 个 | 3.03
34 | 14390060 | 氩气 | m3 | 10.9416
35 | 03131101 | 尼龙砂轮片φ400 | 片 | 7.1156
36 | 03131101@4 | 尼龙砂轮片φ400 | 片 | 1.728
37 | 02270001 | 棉纱 | kg | 0.15
38 | 18050030@31 | 90°弯头(不锈钢)Φ32×Φ32 | 个 | 15
39 | 18050030@33 | 异径弯头(不锈钢)Φ32×Φ14 | 个 | 1
40 | 18050030@18 | 正三通(不锈钢)Φ14 | 个 | 78
41 | 18050030@27 | 正三通(不锈钢)Φ14 | 个 | 1
42 | 14030047 | 汽油92﹟ | kg | 0.028
43 | 14030047@1 | 汽油70~90# | kg | 0.204
44 | 02290110 | 油麻丝 | kg | 7.226
45 | 18050030@26 | 正三通(不锈钢)Φ10 | 个 | 10
46 | 03139101 | 冲击钻头φ10~20 | 个 | 1.351
47 | 02010070 | 耐油橡胶板3~6 | kg | 1.7993
48 | 99450680 | 柴油(机械用)0# | kg | 9.657
49 | 99450680@1 | 柴油(机械用)0# | kg | 19.314
50 | 03013011 | 膨胀螺栓综合 | kg | 4.24
51 | 14350360 | 酒精 | kg | 0.45
52 | 02270180 | 破布一级 | kg | 0.15
53 | 18050030@24 | 90°弯头(不锈钢)Φ14×Φ14 | 个 | 13
54 | 18050030@30 | 90°弯头(不锈钢)Φ14×Φ14 | 个 | 82
55 | 14070050@1 | 机油综合 | kg | 0.603
56 | 13350200 | 密封膏 | kg | 8.347
57 | 18070100@31 | 异径三通(紫铜)φ15×φ15×10 | 个 | 8
58 | 03135021 | 低碳钢焊条结422 φ3.2 | kg | 10.0786
59 | 03135021@4 | 低碳钢焊条结422 φ3.2 | kg | 6.713
单位工程人材机汇总表
工程名称：医用气体--感染楼 | [6 empty] | 第 3 页 共 4 页
序号 | 编码 | 名称及规格 | 单位 | 数量 | 单价 （元） | 合价 （元） |  | 品牌 | 厂家
60 | 18070100@33 | 正三通(紫铜)Φ15 | 个 | 2
61 | 03013051 | 膨胀螺栓M10 | 十套 | 5.562
62 | 18050030@12 | 90°弯头(不锈钢)Φ10×Φ10 | 个 | 4
63 | 03010430@4 | 六角螺栓综合 | kg | 4.243
64 | 01000003@4 | 型钢(锌镀处理) | kg | 105
65 | 14330360@2 | 脱脂介质 | kg | 110.5504
66 | 01090035 | 镀锌圆钢φ10~25 | kg | 11.85
67 | 14390070 | 氧气 | m3 | 30.4001
68 | 14390070@4 | 氧气 | m3 | 4.176
69 | 01290003 | 钢板综合 | kg | 21.6178
70 | 17010075@4 | 焊接钢管 | kg | 10.29
71 | 17010075@5 | 焊接钢管 | kg | 55.76
72 | 03131061@1 | 尼龙砂轮片φ100 | 片 | 0.092
73 | 14310350 | 硼砂 | kg | 1.2843
74 | 18070100@28 | 90°弯头(紫铜)Φ15×Φ15 | 个 | 20
75 | 18070100@29 | 异径弯头(紫铜)Φ15×10 | 个 | 3
76 | 21310010 | 肥皂 | 块 | 3.3272
77 | 03139091 | 冲击钻头φ6~12 | 个 | 0.756
78 | 18070100@32 | 正三通(紫铜)Φ10 | 个 | 78
79 | 03131071 | 尼龙砂轮片φ100×16×3 | 片 | 9.6044
80 | 02270010 | 白布 | m | 26.9464
81 | 18070100@26 | 90°弯头(紫铜)Φ10×Φ10 | 个 | 82
82 | 34130090 | 位号牌 | 个 | 3
83 | 18010755 | 黑玛钢活接头DN15 | 个 | 44.88
84 | 00010010 | 人工费 | 元 | 14357.9302
85 | 00010010@3 | 人工费 | 元 | 10116.5424
86 | RGFTZ | 人工费调整 | 元 | 1666.7128
87 | 99450760 | 其他材料费 | 元 | 1389.6151
88 | 99450630 | 折旧费 | 元 | 497.1505
89 | 99450640 | 检修费 | 元 | 45.7462
90 | 99450640@1 | 检修费 | 元 | 61.8992
91 | 99450650 | 维护费 | 元 | 333.2008
单位工程人材机汇总表
工程名称：医用气体--感染楼 | [6 empty] | 第 4 页 共 4 页
序号 | 编码 | 名称及规格 | 单位 | 数量 | 单价 （元） | 合价 （元） |  | 品牌 | 厂家
92 | 99450660 | 安拆费 | 元 | 452.8091
93 | 99451300 | 校验费 | 元 | 1.2558
94 | 04030001 | 砂子 | kg | 30.154
95 | 99450700 | 电(机械用) | kw·h | 2305.6493
96 | 99450700@5 | 电(机械用) | kw·h | 408.4909
97 | 04010035 | 复合普通硅酸盐水泥P.O 42.5 | kg | 10.074
98 | 01610030 | 铈钨棒 | g | 20.8611
99 | 14330340 | 聚四氟乙烯(液体) | g | 180
100 | 20310001 | 垫片 | 个 | 6
101 | 02130070 | 聚四氟乙烯生料带26mm×20m×0.1mm | m | 0.72
合计

## 表-04 单位工程招标控制价汇总表【医用气体--室外管沟】
单位工程招标控制价汇总表
工程名称：医用气体--室外管沟 |  | 标段： |  | 第 1 页 共 1 页
序号 | 汇总内容 |  | 金额 |  | 其中：暂估价(元)
1 | 分部分项合计
2 | 措施合计
2.1 | 绿色施工安全防护措施费
2.2 | 其他措施费
3 | 其他项目
3.1 | 暂列金额
3.2 | 暂估价
3.3 | 计日工
3.4 | 总承包服务费
3.5 | 预算包干费
3.6 | 工程优质费
3.7 | 概算幅度差
3.8 | 索赔费用
3.9 | 现场签证费用
3.10 | 其他费用
4 | 税前工程造价
5 | 增值税销项税额
6 | 总造价
7 | 人工费
招标控制价合计=1+2+3+5
注：本表适用于单位工程招标控制价或投标报价的汇总，如无单位工程划分，单项工程也使用本表汇总
表—04

## 表-08 分部分项工程和单价措施项目清单与计价表【医用气体_7
分部分项工程和单价措施项目清单与计价表
工程名称：医用气体--室外管沟 |  |  |  | 标段： |  |  |  | 第 1 页 共 1 页
序号 | 项目编码 | 项目名称 | 项目特征描述 |  | 计量单位 | 工程量 | 金额（元）
[7 empty] | 综合单价 |  | 综合合价 | 其中
暂估价
整个项目
1 | 010101003001 | 挖沟槽土方（场内利用） | 1.土壤类别:一、二类土 2.挖土深度:2m 内 3.挖土方式:挖掘机挖土,人工辅助 |  | m3 | 710.4
2 | 010103001001 | 回填方 | 1.密实度要求:按规范要求，夯实 2.填方材料品种:场内利用 |  | m3 | 617.74
3 | 010101003002 | 挖沟槽土方（场外弃置） | 1.土壤类别:一、二类土 2.挖土深度:2m 内 3.挖土方式:挖掘机挖土,人工辅助，挖掘机装土方 4.弃土运距:10km |  | m3 | 377.02
4 | 010401014001 | 砖地沟 | 1.沟截面尺寸:900×1200mm 2.砖品种、规格、强度等级、厚度:180mm厚 MU10混凝土普通砖240×115×53mm，湿拌砌筑砂浆 WMM10，墙内20厚1：2.5水泥砂浆勾缝 3.垫层材料种类、厚度:100mm厚 商品混凝土碎石粒径20/40石(坍落度100±20mm) C15 4.沟盖板:C20混凝土成品沟盖板 1000×500×80mm，20厚坐浆1：3水泥砂浆 |  | m | 285
5 | 010516002015 | 预埋铁件 | 1.规格:40×40×4mm支架角钢（间距0.9m) 2.抱箍 |  | t | 2.07
分部分项合计
措施项目
6 | 011702001007 | 基础 | 1.基础类型:基础垫层模板 |  | m2 | 57
单价措施合计
本页小计
合 计
注：为计取规费等的使用，可在表中增设其中：“定额人工费”。
表—08

## 表-11 总价措施项目清单与计价表【医用气体--室外管沟】
总价措施项目清单与计价表
工程名称：医用气体--室外管沟 |  |  |  |  | 标段： |  |  | 第 1 页 共 1 页
序号 | 项目编码 | 项目名称 | 计算基础 | 费率 (%) |  | 金额 | 调整费率 (%) |  | 调整后金额 (元) | 备注
1 | LSSGCSF00059 | 绿色施工安全防护措施费 | 分部分项人工费+分部分项机具费 | 19 |  | 13338.15 |  |  |  | 以分部分项的人工费与施工机具费之和为计算基础，费率19%
2 | WMGDZJF00009 | 文明工地增加费 | 分部分项人工费+分部分项机具费 | 0 | [5 empty] | 以分部分项的人工费与施工机具费之和为计算基础，市级文明工地为1.20%；省级文明工地为2.10%
3 | 011707002009 | 夜间施工增加费 |  | 20 | [5 empty] | 以夜间施工项目人工费的20%计算
4 | GGCSF0000009 | 赶工措施费 | 分部分项人工费+分部分项机具费 | 0 | [5 empty] | 赶工措施费=（1-δ）*分部分项的（人工费+施工机具费）*0.3 （0.8≤δ＜1 式中：δ=合同工期/定额工期）
5 | QTFY00000059 | 其他费用 | [7 empty] | 按经批准的专项施工组织方案计算
合 计
编制人（造价人员）： |  |  |  |  | 复核人（造价工程师）：
表-11

## 表-12 其他项目清单与计价汇总表【医用气体--室外管沟】
其他项目清单与计价汇总表
工程名称：医用气体--室外管沟 |  |  | 标段： |  | 第 1 页 共 1 页
序号 | 项目名称 | 金额（元） |  | 结算金额（元） |  | 备注
1 | 暂列金额 | 0.00 |  |  |  | 明细详见表-12-1
2 | 暂估价 | 0.00
2.1 | 材料暂估价 | — |  |  |  | 明细详见表-12-2
2.2 | 专业工程暂估价 | 0.00 |  |  |  | 明细详见表-12-3
3 | 计日工 |  |  |  |  | 明细详见表-12-4
4 | 总承包服务费 |  |  |  |  | 明细详见表-12-5
5 | 预算包干费
6 | 工程优质费
7 | 概算幅度差
8 | 现场签证费用
9 | 索赔费用
10 | 其他费用
合 计 | [5 empty] | —
注：材料（工程设备）暂估单价进入清单项目综合单价，此处不汇总。
表—12

## 表-13 规费、税金项目清单与计价表【医用气体--室外管沟】
规费、税金项目清单与计价表
工程名称：医用气体--室外管沟 |  |  | 标段： |  | 第 1 页 共 1 页
序号 | 项目名称 | 计算基础 | 计算基数 | 计算费率 (%) |  | 金额(元)
1 | 增值税销项税额 | 分部分项合计+措施合计+其他项目 |  | 9
合 计
编制人（造价人员）： |  |  | 复核人（造价工程师）：
表—13

## 5.1-1单位工程人材机汇总表【医用气体--室外管沟】
单位工程人材机汇总表
工程名称：医用气体--室外管沟 | [6 empty] | 第 1 页 共 1 页
序号 | 编码 | 名称及规格 | 单位 | 数量 | 单价 （元） | 合价 （元） |  | 品牌 | 厂家
1 | 00010010 | 人工费 | 元 | 54035.2718
2 | 02270070 | 土工布 | m2 | 45.5818
3 | 03019021 | 圆钉50~75 | kg | 11.2461
4 | 03135001 | 低碳钢焊条综合 | kg | 74.52
5 | 03213001@1 | 角钢40×40×4mm | kg | 2090.7
6 | 04130001@1 | MU10混凝土普通砖240×115×53 | 千块 | 66.4356
7 | 05030080 | 松杂板枋材 | m3 | 0.5147
8 | 14350250 | 隔离剂 | kg | 5.7
9 | 34110010 | 水 | m3 | 18.1488
10 | 99450760 | 其他材料费 | 元 | 405.0329
11 | 8021902@1 | 商品混凝土碎石粒径20/40石(坍落度100±20mm)C15 | m3 | 39.1476
12 | 8005903@1 | 湿拌砌筑砂浆WMM10 | m3 | 28.0714
13 | 8005909@1 | 湿拌抹灰砂浆WPM20 | m3 | 0.684
14 | 8005910@1 | 湿拌地面砂浆WSM15 | m3 | 3.3288
15 | 04290080@1 | C20混凝土成品沟盖1000×500×80mm | m3 | 23.028
16 | 补充主材001@1 | 抱箍 | 个 | 4750
17 | 00010003 | 机上人工 | 工日 | 20.8639
18 | 99450630 | 折旧费 | 元 | 2929.5608
19 | 99450640 | 检修费 | 元 | 682.2748
20 | 99450650 | 维护费 | 元 | 1944.3939
21 | 99450660 | 安拆费 | 元 | 435.2624
22 | 99450680 | 柴油(机械用)0# | kg | 570.093
23 | 99450700 | 电(机械用) | kw·h | 1300.2786
24 | JXFTZ | 机械费调整 | 元 | 0.0075
合计

## 表-04 单位工程招标控制价汇总表【医用气体--呼叫系统管
单位工程招标控制价汇总表
工程名称：医用气体--呼叫系统管线 |  | 标段： |  | 第 1 页 共 1 页
序号 | 汇总内容 |  | 金额 |  | 其中：暂估价(元)
1 | 分部分项合计
1.1 | 医用气体(呼叫系统)
2 | 措施合计
2.1 | 绿色施工安全防护措施费
2.2 | 其他措施费
3 | 其他项目
3.1 | 暂列金额
3.2 | 暂估价
3.3 | 计日工
3.4 | 总承包服务费
3.5 | 预算包干费
3.6 | 工程优质费
3.7 | 概算幅度差
3.8 | 索赔费用
3.9 | 现场签证费用
3.10 | 其他费用
4 | 税前工程造价
5 | 增值税销项税额
6 | 总造价
7 | 人工费
招标控制价合计=1+2+3+5
注：本表适用于单位工程招标控制价或投标报价的汇总，如无单位工程划分，单项工程也使用本表汇总
表—04

## 表-08 分部分项工程和单价措施项目清单与计价表【医用气体_8
分部分项工程和单价措施项目清单与计价表
工程名称：医用气体--呼叫系统管线 |  |  |  | 标段： |  |  |  | 第 1 页 共 3 页
序号 | 项目编码 | 项目名称 | 项目特征描述 |  | 计量单位 | 工程量 | 金额（元）
[7 empty] | 综合单价 |  | 综合合价 | 其中
暂估价
医用气体(呼叫系统)
1、1#住院楼呼叫系统管线
1 | 030411004194 | 传呼线 | 1.名称:传呼线 2.配线形式:管内穿线 3.规格:RVV3×4.0mm2 |  | m | 759.77
2 | 030411004195 | 传呼线 | 1.名称:传呼线 2.配线形式:管内穿线 3.规格:RVV3×0.75mm2 |  | m | 4428.27
3 | 030411001152 | 配管 | 1.名称:刚性难燃管 2.材质:塑料 3.规格:PVC16 4.配置形式:暗配 |  | m | 312.7
4 | 030411001153 | 配管 | 1.名称:刚性难燃管 2.材质:塑料 3.规格:PVC20 4.配置形式:暗配 |  | m | 5188.04
5 | 030413002043 | 凿(压)槽 | 1.名称:凿槽、刨沟(砖结构) 2.规格:70×70 |  | m | 312.7
6 | 030413002044 | 沟槽修补 | 1.名称:沟槽修补(砖结构) 2.规格:70×70 |  | m | 312.7
1、1#住院楼呼叫系统管线合计
2、2#住院楼呼叫系统管线
7 | 030411004196 | 传呼线 | 1.名称:传呼线 2.配线形式:管内穿线 3.规格:RVV3×4.0mm2 |  | m | 776.13
8 | 030411004197 | 传呼线 | 1.名称:传呼线 2.配线形式:管内穿线 3.规格:RVV3×0.75mm2 |  | m | 5151.75
9 | 030411001154 | 配管 | 1.名称:刚性难燃管 2.材质:塑料 3.规格:PVC16 4.配置形式:暗配 |  | m | 355.2
10 | 030411001155 | 配管 | 1.名称:刚性难燃管 2.材质:塑料 3.规格:PVC20 4.配置形式:暗配 |  | m | 5927.88
本页小计
注：为计取规费等的使用，可在表中增设其中：“定额人工费”。
表—08
分部分项工程和单价措施项目清单与计价表
工程名称：医用气体--呼叫系统管线 |  |  |  | 标段： |  |  |  | 第 2 页 共 3 页
序号 | 项目编码 | 项目名称 | 项目特征描述 |  | 计量单位 | 工程量 | 金额（元）
[7 empty] | 综合单价 |  | 综合合价 | 其中
暂估价
11 | 030413002045 | 凿(压)槽 | 1.名称:凿槽、刨沟(砖结构) 2.规格:70×70 |  | m | 355.2
12 | 030413002046 | 沟槽修补 | 1.名称:沟槽修补(砖结构) 2.规格:70×70 |  | m | 355.2
2、2#住院楼呼叫系统管线合计
3、感染楼呼叫系统管线
13 | 030411004198 | 传呼线 | 1.名称:传呼线 2.配线形式:管内穿线 3.规格:RVV3×4.0mm2 |  | m | 113.19
14 | 030411004199 | 传呼线 | 1.名称:传呼线 2.配线形式:管内穿线 3.规格:RVV3×0.75mm2 |  | m | 859.11
15 | 030411001156 | 配管 | 1.名称:刚性难燃管 2.材质:塑料 3.规格:PVC16 4.配置形式:暗配 |  | m | 54.4
16 | 030411001157 | 配管 | 1.名称:刚性难燃管 2.材质:塑料 3.规格:PVC20 4.配置形式:暗配 |  | m | 972.3
17 | 030413002047 | 凿(压)槽 | 1.名称:凿槽、刨沟(砖结构) 2.规格:70×70 |  | m | 54.4
18 | 030413002048 | 沟槽修补 | 1.名称:沟槽修补(砖结构) 2.规格:70×70 |  | m | 54.4
3、感染楼呼叫系统管线合计
医用气体(呼叫系统)合计
分部分项合计
措施项目
19 | 031302007041 | 高层施工增加 | 高层建筑增加费_高度50m以下(含装在20m以上的变配电工程和动力工程)(电气设备安装工程)) |  | 项 | 1
20 | 031301017051 | 脚手架搭拆费 |  |  | 项 | 1
单价措施合计
本页小计
注：为计取规费等的使用，可在表中增设其中：“定额人工费”。
表—08
分部分项工程和单价措施项目清单与计价表
工程名称：医用气体--呼叫系统管线 |  |  |  | 标段： |  |  |  | 第 3 页 共 3 页
合 计
注：为计取规费等的使用，可在表中增设其中：“定额人工费”。
表—08

## 表-11 总价措施项目清单与计价表【医用气体--呼叫系统管
总价措施项目清单与计价表
工程名称：医用气体--呼叫系统管线 |  |  |  |  | 标段： |  |  | 第 1 页 共 2 页
序号 | 项目编码 | 项目名称 | 计算基础 | 费率 (%) |  | 金额 | 调整费率 (%) |  | 调整后金额 (元) | 备注
1 | LSSGCSF00060 | 绿色施工安全防护措施费 | 分部分项人工费+分部分项机具费 | 35.77 |  | 27820.72 |  |  |  | 以分部分项的人工费与施工机具费之和为计算基础，费率35.77%
2 | 031301010051 | 安装与生产同时进行增加费用 | 分部分项人工费 | 0 | [5 empty] | 按人工费的10%计算
3 | 031301011051 | 在有害身体健康环境中施工增加费 | 分部分项人工费 | 0 | [5 empty] | 按人工费的10%计算
4 | TSSGBWZJF051 | 在地下（暗）室、设备及大口径管道内等特殊施工部位进行施工增加费 | 0 | 30 | [5 empty] | 按该部分人工费的30%计算
5 | 粤031302008051 | 赶工措施费 | 分部分项人工费+分部分项机具费 | 0 | [5 empty] | 赶工措施费=（1-δ）*分部分项（人工费+施工机具费）*0.344 （0.8≤δ＜1 式中：δ=合同工期/定额工期）
6 | 031302002051 | 夜间施工增加费 |  | 20 | [5 empty] | 按其夜间施工项目人工费的20%计算
7 | JTGRSGZJF051 | 交通干扰工程施工增加费 |  | 10 | [5 empty] | 按在市政道路上施工项目人工费的10%计算
8 | 粤031302009051 | 文明工地增加费 | 分部分项人工费+分部分项机具费 | 0 | [5 empty] | 以分部分项的人工费与施工机具费之和为计算基础；市级文明工地1.00%；省级文明工地2.00%
9 | DXGXJCJXF051 | 地下管线交叉降效费 | [7 empty] | 按实际发生或经批准的施工方案计算
编制人（造价人员）： |  |  |  |  | 复核人（造价工程师）：
表-11
总价措施项目清单与计价表
工程名称：医用气体--呼叫系统管线 |  |  |  |  | 标段： |  |  | 第 2 页 共 2 页
序号 | 项目编码 | 项目名称 | 计算基础 | 费率 (%) |  | 金额 | 调整费率 (%) |  | 调整后金额 (元) | 备注
10 | QTFY00000060 | 其他费用 | [7 empty] | 按实际发生或经批准的施工组织设计方案计算
合 计
编制人（造价人员）： |  |  |  |  | 复核人（造价工程师）：
表-11

## 表-12 其他项目清单与计价汇总表【医用气体--呼叫系统管
其他项目清单与计价汇总表
工程名称：医用气体--呼叫系统管线 |  |  | 标段： |  | 第 1 页 共 1 页
序号 | 项目名称 | 金额（元） |  | 结算金额（元） |  | 备注
1 | 暂列金额 | 0.00 |  |  |  | 明细详见表-12-1
2 | 暂估价 | 0.00
2.1 | 材料暂估价 | — |  |  |  | 明细详见表-12-2
2.2 | 专业工程暂估价 | 0.00 |  |  |  | 明细详见表-12-3
3 | 计日工 |  |  |  |  | 明细详见表-12-4
4 | 总承包服务费 |  |  |  |  | 明细详见表-12-5
5 | 预算包干费
6 | 工程优质费
7 | 概算幅度差
8 | 现场签证费用
9 | 索赔费用
10 | 其他费用
合 计 | [5 empty] | —
注：材料（工程设备）暂估单价进入清单项目综合单价，此处不汇总。
表—12

## 表-13 规费、税金项目清单与计价表【医用气体--呼叫系统
规费、税金项目清单与计价表
工程名称：医用气体--呼叫系统管线 |  |  | 标段： |  | 第 1 页 共 1 页
序号 | 项目名称 | 计算基础 | 计算基数 | 计算费率 (%) |  | 金额(元)
1 | 增值税销项税额 | 分部分项合计+措施合计+其他项目 |  | 9
合 计
编制人（造价人员）： |  |  | 复核人（造价工程师）：
表—13

## 5.1-1单位工程人材机汇总表【医用气体--呼叫系统管线】
单位工程人材机汇总表
工程名称：医用气体--呼叫系统管线 | [6 empty] | 第 1 页 共 1 页
序号 | 编码 | 名称及规格 | 单位 | 数量 | 单价 （元） | 合价 （元） |  | 品牌 | 厂家
1 | 04010015 | 复合普通硅酸盐水泥P.C 32.5 | t | 1.4446
2 | 04030015 | 中砂 | m3 | 5.0561
3 | 03138001 | 锡基钎料 | kg | 14.8357
4 | 03137041 | 焊锡膏 | kg | 1.5386
5 | 03131001 | 砂轮片综合 | 片 | 151.683
6 | 02270001 | 棉纱 | kg | 23.7921
7 | 14030040@3 | 汽油综合 | kg | 71.4311
8 | 28030410@1 | 传呼线RVV3×4.0mm2BV | m | 1781.0172
9 | 01030035@2 | 镀锌低碳钢丝φ1.2~2.5 | kg | 97.2478
10 | 27170001 | 电气绝缘胶带18mm×10m×0.13mm | 卷 | 145.3372
11 | 28030410@2 | 传呼线RVV3×0.75mm2BV | m | 11274.2604
12 | 14410600 | 胶粘剂 | kg | 10.2484
13 | 29060140@4 | 刚性难燃管PVC20 | m | 13297.042
14 | 29060140@3 | 刚性难燃管PVC16 | m | 794.53
15 | 00010010 | 人工费 | 元 | 71292.4206
16 | 00010010@2 | 人工费 | 元 | 5714.8376
17 | RGFTZ | 人工费调整 | 元 | 5618.566
18 | 99450760 | 其他材料费 | 元 | 222.4678
19 | 29060280 | 难燃塑料管接头20 | 个 | 3112.7167
20 | 03139281 | 钢锯条 | 条 | 128.1052
21 | 29060275 | 难燃塑料管接头15 | 个 | 185.9923
合计

## 表-04 单位工程招标控制价汇总表【医用气体--报警系统】
单位工程招标控制价汇总表
工程名称：医用气体--报警系统 |  | 标段： |  | 第 1 页 共 1 页
序号 | 汇总内容 |  | 金额 |  | 其中：暂估价(元)
1 | 分部分项合计
1.1 | 医用气体(报警系统)
2 | 措施合计
2.1 | 绿色施工安全防护措施费
2.2 | 其他措施费
3 | 其他项目
3.1 | 暂列金额
3.2 | 暂估价
3.3 | 计日工
3.4 | 总承包服务费
3.5 | 预算包干费
3.6 | 工程优质费
3.7 | 概算幅度差
3.8 | 索赔费用
3.9 | 现场签证费用
3.10 | 其他费用
4 | 税前工程造价
5 | 增值税销项税额
6 | 总造价
7 | 人工费
招标控制价合计=1+2+3+5
注：本表适用于单位工程招标控制价或投标报价的汇总，如无单位工程划分，单项工程也使用本表汇总
表—04

## 表-08 分部分项工程和单价措施项目清单与计价表【医用气体_9
分部分项工程和单价措施项目清单与计价表
工程名称：医用气体--报警系统 |  |  |  | 标段： |  |  |  | 第 1 页 共 2 页
序号 | 项目编码 | 项目名称 | 项目特征描述 |  | 计量单位 | 工程量 | 金额（元）
[7 empty] | 综合单价 |  | 综合合价 | 其中
暂估价
医用气体(报警系统)
1#住院楼报警系统
1 | 030411004200 | 报警信号线 | 1.名称:报警信号线 2.配线形式:管内穿线 3.规格:RVV3×4.0mm2 |  | m | 158.17
2 | 030411001158 | 配管 | 1.名称:刚性难燃管 2.材质:塑料 3.规格:PVC20 4.配置形式:暗配 |  | m | 158.17
3 | 030904009005 | 区域报警控制箱 | 1.名称:区域报警器MAG |  | 台 | 11
4 | 030503006013 | 传感器 | 1.名称:压力传感器 |  | 支 | 33
1#住院楼报警系统合计
2#住院楼报警系统
5 | 030411004201 | 报警信号线 | 1.名称:报警信号线 2.配线形式:管内穿线 3.规格:RVV3×4.0mm2 |  | m | 141.53
6 | 030411001159 | 配管 | 1.名称:刚性难燃管 2.材质:塑料 3.规格:PVC20 4.配置形式:暗配 |  | m | 141.53
7 | 030904009006 | 区域报警控制箱 | 1.名称:区域报警器MAG |  | 台 | 12
8 | 030503006014 | 传感器 | 1.名称:压力传感器 |  | 支 | 36
2#住院楼报警系统合计
合计
医用气体(报警系统)合计
分部分项合计
措施项目
9 | 031302007042 | 高层施工增加 | 高层建筑增加费_高度50m以下(含装在20m以上的变配电工程和动力工程)(电气设备安装工程) |  | 项 | 1
本页小计
注：为计取规费等的使用，可在表中增设其中：“定额人工费”。
表—08
分部分项工程和单价措施项目清单与计价表
工程名称：医用气体--报警系统 |  |  |  | 标段： |  |  |  | 第 2 页 共 2 页
序号 | 项目编码 | 项目名称 | 项目特征描述 |  | 计量单位 | 工程量 | 金额（元）
[7 empty] | 综合单价 |  | 综合合价 | 其中
暂估价
10 | 031301017052 | 脚手架搭拆费 |  |  | 项 | 1
单价措施合计
本页小计
合 计
注：为计取规费等的使用，可在表中增设其中：“定额人工费”。
表—08

## 表-11 总价措施项目清单与计价表【医用气体--报警系统】
总价措施项目清单与计价表
工程名称：医用气体--报警系统 |  |  |  |  | 标段： |  |  | 第 1 页 共 2 页
序号 | 项目编码 | 项目名称 | 计算基础 | 费率 (%) |  | 金额 | 调整费率 (%) |  | 调整后金额 (元) | 备注
1 | LSSGCSF00061 | 绿色施工安全防护措施费 | 分部分项人工费+分部分项机具费 | 35.77 |  | 7652.34 |  |  |  | 以分部分项的人工费与施工机具费之和为计算基础，费率35.77%
2 | 031301010052 | 安装与生产同时进行增加费用 | 分部分项人工费 | 0 | [5 empty] | 按人工费的10%计算
3 | 031301011052 | 在有害身体健康环境中施工增加费 | 分部分项人工费 | 0 | [5 empty] | 按人工费的10%计算
4 | TSSGBWZJF052 | 在地下（暗）室、设备及大口径管道内等特殊施工部位进行施工增加费 | 0 | 30 | [5 empty] | 按该部分人工费的30%计算
5 | 粤031302008052 | 赶工措施费 | 分部分项人工费+分部分项机具费 | 0 | [5 empty] | 赶工措施费=（1-δ）*分部分项（人工费+施工机具费）*0.344 （0.8≤δ＜1 式中：δ=合同工期/定额工期）
6 | 031302002052 | 夜间施工增加费 |  | 20 | [5 empty] | 按其夜间施工项目人工费的20%计算
7 | JTGRSGZJF052 | 交通干扰工程施工增加费 |  | 10 | [5 empty] | 按在市政道路上施工项目人工费的10%计算
8 | 粤031302009052 | 文明工地增加费 | 分部分项人工费+分部分项机具费 | 0 | [5 empty] | 以分部分项的人工费与施工机具费之和为计算基础；市级文明工地1.00%；省级文明工地2.00%
9 | DXGXJCJXF052 | 地下管线交叉降效费 | [7 empty] | 按实际发生或经批准的施工方案计算
编制人（造价人员）： |  |  |  |  | 复核人（造价工程师）：
表-11
总价措施项目清单与计价表
工程名称：医用气体--报警系统 |  |  |  |  | 标段： |  |  | 第 2 页 共 2 页
序号 | 项目编码 | 项目名称 | 计算基础 | 费率 (%) |  | 金额 | 调整费率 (%) |  | 调整后金额 (元) | 备注
10 | QTFY00000061 | 其他费用 | [7 empty] | 按实际发生或经批准的施工组织设计方案计算
合 计
编制人（造价人员）： |  |  |  |  | 复核人（造价工程师）：
表-11

## 表-12 其他项目清单与计价汇总表【医用气体--报警系统】
其他项目清单与计价汇总表
工程名称：医用气体--报警系统 |  |  | 标段： |  | 第 1 页 共 1 页
序号 | 项目名称 | 金额（元） |  | 结算金额（元） |  | 备注
1 | 暂列金额 | 0.00 |  |  |  | 明细详见表-12-1
2 | 暂估价 | 0.00
2.1 | 材料暂估价 | — |  |  |  | 明细详见表-12-2
2.2 | 专业工程暂估价 | 0.00 |  |  |  | 明细详见表-12-3
3 | 计日工 |  |  |  |  | 明细详见表-12-4
4 | 总承包服务费 |  |  |  |  | 明细详见表-12-5
5 | 预算包干费
6 | 工程优质费
7 | 概算幅度差
8 | 现场签证费用
9 | 索赔费用
10 | 其他费用
合 计 | [5 empty] | —
注：材料（工程设备）暂估单价进入清单项目综合单价，此处不汇总。
表—12

## 表-13 规费、税金项目清单与计价表【医用气体--报警系统】
规费、税金项目清单与计价表
工程名称：医用气体--报警系统 |  |  | 标段： |  | 第 1 页 共 1 页
序号 | 项目名称 | 计算基础 | 计算基数 | 计算费率 (%) |  | 金额(元)
1 | 增值税销项税额 | 分部分项合计+措施合计+其他项目 |  | 9
合 计
编制人（造价人员）： |  |  | 复核人（造价工程师）：
表—13

## 5.1-1单位工程人材机汇总表【医用气体--报警系统】
单位工程人材机汇总表
工程名称：医用气体--报警系统 | [6 empty] | 第 1 页 共 2 页
序号 | 编码 | 名称及规格 | 单位 | 数量 | 单价 （元） | 合价 （元） |  | 品牌 | 厂家
1 | 23390370@1 | 区域报警器MAG | 台 | 23
2 | 30170020@1 | 压力传感器 | 支 | 69
3 | 03137011 | 焊锡 | kg | 3.45
4 | 03138001 | 锡基钎料 | kg | 0.4795
5 | 03137041 | 焊锡膏 | kg | 0.8099
6 | 02270001 | 棉纱 | kg | 4.2292
7 | 13050070 | 防锈漆 | kg | 4.6
8 | 13010510 | 调和漆 | kg | 4.6
9 | 14030047@1 | 汽油70~90# | kg | 6.9
10 | 14030040 | 汽油综合 | kg | 2.1878
11 | 03135021 | 低碳钢焊条结422 φ3.2 | kg | 1.035
12 | 28030410@3 | 报警信号线RVV6*1.0mm2BV | m | 323.676
13 | 01030035@2 | 镀锌低碳钢丝φ1.2~2.5 | kg | 2.2838
14 | 34130003 | 标志牌 | 个 | 23
15 | 01130080 | 镀锌扁钢40×4 | kg | 14.49
16 | 27060060 | 接地线1×16mm2 | m | 11.5
17 | 03131061 | 尼龙砂轮片φ100 | 片 | 4.6
18 | 29090225 | 铜接线端子DT-16mm2 | 个 | 46.69
19 | 03013041 | 膨胀螺栓M8 | 十套 | 9.476
20 | 17250020 | 塑料异型管D5 | m | 12.075
21 | 27170001 | 电气绝缘胶带18mm×10m×0.13mm | 卷 | 5.994
22 | 14410600 | 胶粘剂 | kg | 0.2397
23 | 29060140@4 | 刚性难燃管PVC20 | m | 329.67
24 | 03010133 | 自攻螺钉M6×35 | 十套 | 84.18
25 | 00010010 | 人工费 | 元 | 20686.7377
26 | RGFTZ | 人工费调整 | 元 | 1779.0062
27 | 99450760 | 其他材料费 | 元 | 68.6565
28 | 99450630 | 折旧费 | 元 | 149.6771
29 | 99450640@1 | 检修费 | 元 | 2.139
30 | 99450650 | 维护费 | 元 | 51.3544
31 | 99450660 | 安拆费 | 元 | 43.9875
32 | 99451300 | 校验费 | 元 | 79.1131
33 | 99450700 | 电(机械用) | kw·h | 216.1011
单位工程人材机汇总表
工程名称：医用气体--报警系统 | [6 empty] | 第 2 页 共 2 页
序号 | 编码 | 名称及规格 | 单位 | 数量 | 单价 （元） | 合价 （元） |  | 品牌 | 厂家
34 | 29060610 | 线号塑料软套管综合 | 只 | 724.5
35 | 29060280 | 难燃塑料管接头20 | 个 | 77.1728
36 | 03139281 | 钢锯条 | 条 | 2.997
37 | 02350050 | 尼龙线卡 | 十套 | 230
38 | 02130130 | 尼龙扎带综合 | 根 | 276
合计

## 表-04 单位工程招标控制价汇总表【气体终端--地下室】
单位工程招标控制价汇总表
工程名称：气体终端--地下室 |  | 标段： |  | 第 1 页 共 1 页
序号 | 汇总内容 |  | 金额 |  | 其中：暂估价(元)
1 | 分部分项合计
1.1 | 医用气体(地下室)
2 | 措施合计
2.1 | 绿色施工安全防护措施费
2.2 | 其他措施费
3 | 其他项目
3.1 | 暂列金额
3.2 | 暂估价
3.3 | 计日工
3.4 | 总承包服务费
3.5 | 预算包干费
3.6 | 工程优质费
3.7 | 概算幅度差
3.8 | 索赔费用
3.9 | 现场签证费用
3.10 | 其他费用
4 | 税前工程造价
5 | 增值税销项税额
6 | 总造价
7 | 人工费
招标控制价合计=1+2+3+5
注：本表适用于单位工程招标控制价或投标报价的汇总，如无单位工程划分，单项工程也使用本表汇总
表—04

## 表-08 分部分项工程和单价措施项目清单与计价表【气体终端
分部分项工程和单价措施项目清单与计价表
工程名称：气体终端--地下室 |  |  |  | 标段： |  |  |  | 第 1 页 共 2 页
序号 | 项目编码 | 项目名称 | 项目特征描述 |  | 计量单位 | 工程量 | 金额（元）
[7 empty] | 综合单价 |  | 综合合价 | 其中
暂估价
医用气体(地下室)
1、医用氧气系统
1 | 031008014015 | 气体终端 | 1.名称:供氧终端 2.材质:德标金属 3.气体种类:氧气 |  | 个 | 23
1、医用氧气系统合计
2、医用负压吸引系统
2 | 031008014016 | 气体终端 | 1.名称:吸引终端 2.材质:德标金属 3.气体种类:真空 |  | 个 | 23
2、医用负压吸引系统合计
3、设备带
3 | 031008013001 | 医疗设备带 | 1.名称：医疗设备带 2.材质：采用铝制一体成型 3.设备带厚度：1.6-1.8mm |  | m | 46.28
4 | 030404035048 | 设备带电源插座 | 1.名称:设备带电源插座 2.规格:二三孔插座 3.安装方式:设备带上安装 |  | 个 | 46
5 | 030412001002 | 设备带床头灯 | 1.名称:设备带床头灯 |  | 套 | 23
6 | 030404034047 | 照明开关 | 1.名称:设备带床头灯开关 2.规格:单联单控 3.安装方式:设备带上安装 |  | 个 | 23
7 | 030409002001 | 接地端子 | 1.名称:接地端子 |  | 个 | 23
8 | 030502012001 | 信息插座 | 1.名称:8位模块式信息插座 2.规格:单口 3.安装方式:设备带上安装 |  | 个 | 46
3、设备带合计
医用气体(地下室)合计
分部分项合计
措施项目
本页小计
注：为计取规费等的使用，可在表中增设其中：“定额人工费”。
表—08
分部分项工程和单价措施项目清单与计价表
工程名称：气体终端--地下室 |  |  |  | 标段： |  |  |  | 第 2 页 共 2 页
序号 | 项目编码 | 项目名称 | 项目特征描述 |  | 计量单位 | 工程量 | 金额（元）
[7 empty] | 综合单价 |  | 综合合价 | 其中
暂估价
9 | 031302007043 | 高层施工增加 | 1.高层建筑增加费_高度20m以上30m以下(给排水、采暖、燃气工程) 2.高层建筑增加费_高度20m以上30m以下(建筑智能化工程) 3.高层建筑增加费_高度20m以上30m以下(含装在20m以上的变配电工程和动力工程)(电气设备安装工程) 4.高层建筑增加费_高度20m以上30m以下(刷油、防腐蚀、绝热工程) |  | 项 | 1
10 | 031301017053 | 脚手架搭拆费 |  |  | 项 | 1
单价措施合计
本页小计
合 计
注：为计取规费等的使用，可在表中增设其中：“定额人工费”。
表—08

## 表-11 总价措施项目清单与计价表【气体终端--地下室】
总价措施项目清单与计价表
工程名称：气体终端--地下室 |  |  |  |  | 标段： |  |  | 第 1 页 共 2 页
序号 | 项目编码 | 项目名称 | 计算基础 | 费率 (%) |  | 金额 | 调整费率 (%) |  | 调整后金额 (元) | 备注
1 | LSSGCSF00062 | 绿色施工安全防护措施费 | 分部分项人工费+分部分项机具费 | 35.77 |  | 964.95 |  |  |  | 以分部分项的人工费与施工机具费之和为计算基础，费率35.77%
2 | 031301010053 | 安装与生产同时进行增加费用 | 分部分项人工费 | 0 | [5 empty] | 按人工费的10%计算
3 | 031301011053 | 在有害身体健康环境中施工增加费 | 分部分项人工费 | 0 | [5 empty] | 按人工费的10%计算
4 | TSSGBWZJF053 | 在地下（暗）室、设备及大口径管道内等特殊施工部位进行施工增加费 | 分部分项人工费 | 30 |  | 675.45 |  |  |  | 按该部分人工费的30%计算
5 | 粤031302008053 | 赶工措施费 | 分部分项人工费+分部分项机具费 | 0 | [5 empty] | 赶工措施费=（1-δ）*分部分项（人工费+施工机具费）*0.344 （0.8≤δ＜1 式中：δ=合同工期/定额工期）
6 | 031302002053 | 夜间施工增加费 |  | 20 | [5 empty] | 按其夜间施工项目人工费的20%计算
7 | JTGRSGZJF053 | 交通干扰工程施工增加费 |  | 10 | [5 empty] | 按在市政道路上施工项目人工费的10%计算
8 | 粤031302009053 | 文明工地增加费 | 分部分项人工费+分部分项机具费 | 0 | [5 empty] | 以分部分项的人工费与施工机具费之和为计算基础；市级文明工地1.00%；省级文明工地2.00%
9 | DXGXJCJXF053 | 地下管线交叉降效费 | [7 empty] | 按实际发生或经批准的施工方案计算
编制人（造价人员）： |  |  |  |  | 复核人（造价工程师）：
表-11
总价措施项目清单与计价表
工程名称：气体终端--地下室 |  |  |  |  | 标段： |  |  | 第 2 页 共 2 页
序号 | 项目编码 | 项目名称 | 计算基础 | 费率 (%) |  | 金额 | 调整费率 (%) |  | 调整后金额 (元) | 备注
10 | QTFY00000062 | 其他费用 | [7 empty] | 按实际发生或经批准的施工组织设计方案计算
合 计
编制人（造价人员）： |  |  |  |  | 复核人（造价工程师）：
表-11

## 表-12 其他项目清单与计价汇总表【气体终端--地下室】
其他项目清单与计价汇总表
工程名称：气体终端--地下室 |  |  | 标段： |  | 第 1 页 共 1 页
序号 | 项目名称 | 金额（元） |  | 结算金额（元） |  | 备注
1 | 暂列金额 | 0.00 |  |  |  | 明细详见表-12-1
2 | 暂估价 | 0.00
2.1 | 材料暂估价 | — |  |  |  | 明细详见表-12-2
2.2 | 专业工程暂估价 | 0.00 |  |  |  | 明细详见表-12-3
3 | 计日工 |  |  |  |  | 明细详见表-12-4
4 | 总承包服务费 |  |  |  |  | 明细详见表-12-5
5 | 预算包干费
6 | 工程优质费
7 | 概算幅度差
8 | 现场签证费用
9 | 索赔费用
10 | 其他费用
合 计 | [5 empty] | —
注：材料（工程设备）暂估单价进入清单项目综合单价，此处不汇总。
表—12

## 表-13 规费、税金项目清单与计价表【气体终端--地下室】
规费、税金项目清单与计价表
工程名称：气体终端--地下室 |  |  | 标段： |  | 第 1 页 共 1 页
序号 | 项目名称 | 计算基础 | 计算基数 | 计算费率 (%) |  | 金额(元)
1 | 增值税销项税额 | 分部分项合计+措施合计+其他项目 |  | 9
合 计
编制人（造价人员）： |  |  | 复核人（造价工程师）：
表—13

## 5.1-1单位工程人材机汇总表【气体终端--地下室】
单位工程人材机汇总表
工程名称：气体终端--地下室 | [6 empty] | 第 1 页 共 1 页
序号 | 编码 | 名称及规格 | 单位 | 数量 | 单价 （元） | 合价 （元） |  | 品牌 | 厂家
1 | 03135215 | 银钎焊条φ2.5 | kg | 0.92
2 | 01510110 | 医疗设备带 | m | 46.7428
3 | 14390140@1 | 供氧终端 | 个 | 23
4 | 14390140@8 | 吸引终端 | 个 | 23
5 | 25000001@1 | 设备带床头灯 | 套 | 23.23
6 | 14390100 | 乙炔气 | kg | 0.69
7 | 03131101 | 尼龙砂轮片φ400 | 片 | 0.4628
8 | 26050001@1 | 设备带床头灯开关 | 个 | 23.46
9 | 26410060@4 | 设备带电源插座(二三孔插座) | 个 | 46.92
10 | 03139481 | 钻头 | kg | 5.3668
11 | 14350360 | 酒精 | kg | 4.614
12 | 14390070 | 氧气 | m3 | 2.07
13 | 14310350 | 硼砂 | kg | 0.322
14 | 03210447 | 塑料胀塞φ6~9 | 套 | 576.4096
15 | 02030110 | 密封带3×20 | m | 93.4856
16 | 28030480 | 铜芯聚氯乙烯绝缘导线BV-2.5mm2 | m | 28.06
17 | 00010010 | 人工费 | 元 | 2229.1982
18 | RGFTZ | 人工费调整 | 元 | 61.6305
19 | 99450760 | 其他材料费 | 元 | 121.3272
20 | 99450630 | 折旧费 | 元 | 278.0687
21 | 99450640 | 检修费 | 元 | 52.7777
22 | 99450640@1 | 检修费 | 元 | 0.7497
23 | 99450650 | 维护费 | 元 | 56.0914
24 | 99450700 | 电(机械用) | kw·h | 73.1131
25 | 03011430 | 半圆头镀锌螺栓M2~5×15~50 | 十套 | 19.136
26 | 14330340 | 聚四氟乙烯(液体) | g | 230
27 | 补充材料001@1 | 接地端子 | 个 | 1
28 | 30130020 | 8位模块式信息插座单口 | 个 | 46.46
合计

## 表-04 单位工程招标控制价汇总表【气体终端--门诊楼】
单位工程招标控制价汇总表
工程名称：气体终端--门诊楼 |  | 标段： |  | 第 1 页 共 1 页
序号 | 汇总内容 |  | 金额 |  | 其中：暂估价(元)
1 | 分部分项合计
1.1 | 医用气体(门诊楼)
2 | 措施合计
2.1 | 绿色施工安全防护措施费
2.2 | 其他措施费
3 | 其他项目
3.1 | 暂列金额
3.2 | 暂估价
3.3 | 计日工
3.4 | 总承包服务费
3.5 | 预算包干费
3.6 | 工程优质费
3.7 | 概算幅度差
3.8 | 索赔费用
3.9 | 现场签证费用
3.10 | 其他费用
4 | 税前工程造价
5 | 增值税销项税额
6 | 总造价
7 | 人工费
招标控制价合计=1+2+3+5
注：本表适用于单位工程招标控制价或投标报价的汇总，如无单位工程划分，单项工程也使用本表汇总
表—04

## 表-08 分部分项工程和单价措施项目清单与计价表【气体终端_1
分部分项工程和单价措施项目清单与计价表
工程名称：气体终端--门诊楼 |  |  |  | 标段： |  |  |  | 第 1 页 共 2 页
序号 | 项目编码 | 项目名称 | 项目特征描述 |  | 计量单位 | 工程量 | 金额（元）
[7 empty] | 综合单价 |  | 综合合价 | 其中
暂估价
医用气体(门诊楼)
1、压缩空气系统
1 | 031008014017 | 气体终端 | 1.名称:压缩空气终端 2.材质:德标金属 3.气体种类:压缩空气 |  | 个 | 4
1、压缩空气系统合计
2、医用氧气系统
2 | 031008014018 | 气体终端 | 1.名称:供氧终端 2.材质:德标金属 3.气体种类:氧气 |  | 个 | 25
2、医用氧气系统合计
3、医用负压吸引系统
3 | 031008014019 | 气体终端 | 1.名称:吸引终端 2.材质:德标金属 3.气体种类:真空 |  | 个 | 25
3、医用负压吸引系统合计
4、设备带
4 | 031008013002 | 医疗设备带 | 1.名称：医疗设备带 2.材质：采用铝制一体成型 3.设备带厚度：1.6-1.8mm |  | m | 33.48
5 | 030404035049 | 设备带电源插座 | 1.名称:设备带电源插座 2.规格:二三孔插座 3.安装方式:设备带上安装 |  | 个 | 40
6 | 030412001003 | 设备带床头灯 | 1.名称:设备带床头灯 |  | 套 | 20
7 | 030404034048 | 照明开关 | 1.名称:设备带床头灯开关 2.规格:单联单控 3.安装方式:设备带上安装 |  | 个 | 20
8 | 030409002001 | 接地端子 | 1.名称:接地端子 |  | 个 | 20
9 | 030502012001 | 信息插座 | 1.名称:8位模块式信息插座 2.规格:单口 3.安装方式:设备带上安装 |  | 个 | 40
4、设备带合计
本页小计
注：为计取规费等的使用，可在表中增设其中：“定额人工费”。
表—08
分部分项工程和单价措施项目清单与计价表
工程名称：气体终端--门诊楼 |  |  |  | 标段： |  |  |  | 第 2 页 共 2 页
序号 | 项目编码 | 项目名称 | 项目特征描述 |  | 计量单位 | 工程量 | 金额（元）
[7 empty] | 综合单价 |  | 综合合价 | 其中
暂估价
医用气体(门诊楼)合计
分部分项合计
措施项目
10 | 031302007044 | 高层施工增加 | 1.高层建筑增加费_高度20m以上30m以下(给排水、采暖、燃气工程) 2.高层建筑增加费_高度20m以上30m以下(建筑智能化工程) 3.高层建筑增加费_高度20m以上30m以下(含装在20m以上的变配电工程和动力工程)(电气设备安装工程) 4.高层建筑增加费_高度20m以上30m以下(刷油、防腐蚀、绝热工程) |  | 项 | 1
11 | 031301017054 | 脚手架搭拆费 |  |  | 项 | 1
单价措施合计
本页小计
合 计
注：为计取规费等的使用，可在表中增设其中：“定额人工费”。
表—08

## 表-11 总价措施项目清单与计价表【气体终端--门诊楼】
总价措施项目清单与计价表
工程名称：气体终端--门诊楼 |  |  |  |  | 标段： |  |  | 第 1 页 共 2 页
序号 | 项目编码 | 项目名称 | 计算基础 | 费率 (%) |  | 金额 | 调整费率 (%) |  | 调整后金额 (元) | 备注
1 | LSSGCSF00063 | 绿色施工安全防护措施费 | 分部分项人工费+分部分项机具费 | 35.77 |  | 881.49 |  |  |  | 以分部分项的人工费与施工机具费之和为计算基础，费率35.77%
2 | 031301010054 | 安装与生产同时进行增加费用 | 分部分项人工费 | 0 | [5 empty] | 按人工费的10%计算
3 | 031301011054 | 在有害身体健康环境中施工增加费 | 分部分项人工费 | 0 | [5 empty] | 按人工费的10%计算
4 | TSSGBWZJF054 | 在地下（暗）室、设备及大口径管道内等特殊施工部位进行施工增加费 | 0 | 30 | [5 empty] | 按该部分人工费的30%计算
5 | 粤031302008054 | 赶工措施费 | 分部分项人工费+分部分项机具费 | 0 | [5 empty] | 赶工措施费=（1-δ）*分部分项（人工费+施工机具费）*0.344 （0.8≤δ＜1 式中：δ=合同工期/定额工期）
6 | 031302002054 | 夜间施工增加费 |  | 20 | [5 empty] | 按其夜间施工项目人工费的20%计算
7 | JTGRSGZJF054 | 交通干扰工程施工增加费 |  | 10 | [5 empty] | 按在市政道路上施工项目人工费的10%计算
8 | 粤031302009054 | 文明工地增加费 | 分部分项人工费+分部分项机具费 | 0 | [5 empty] | 以分部分项的人工费与施工机具费之和为计算基础；市级文明工地1.00%；省级文明工地2.00%
9 | DXGXJCJXF054 | 地下管线交叉降效费 | [7 empty] | 按实际发生或经批准的施工方案计算
编制人（造价人员）： |  |  |  |  | 复核人（造价工程师）：
表-11
总价措施项目清单与计价表
工程名称：气体终端--门诊楼 |  |  |  |  | 标段： |  |  | 第 2 页 共 2 页
序号 | 项目编码 | 项目名称 | 计算基础 | 费率 (%) |  | 金额 | 调整费率 (%) |  | 调整后金额 (元) | 备注
10 | QTFY00000063 | 其他费用 | [7 empty] | 按实际发生或经批准的施工组织设计方案计算
合 计
编制人（造价人员）： |  |  |  |  | 复核人（造价工程师）：
表-11

## 表-12 其他项目清单与计价汇总表【气体终端--门诊楼】
其他项目清单与计价汇总表
工程名称：气体终端--门诊楼 |  |  | 标段： |  | 第 1 页 共 1 页
序号 | 项目名称 | 金额（元） |  | 结算金额（元） |  | 备注
1 | 暂列金额 | 0.00 |  |  |  | 明细详见表-12-1
2 | 暂估价 | 0.00
2.1 | 材料暂估价 | — |  |  |  | 明细详见表-12-2
2.2 | 专业工程暂估价 | 0.00 |  |  |  | 明细详见表-12-3
3 | 计日工 |  |  |  |  | 明细详见表-12-4
4 | 总承包服务费 |  |  |  |  | 明细详见表-12-5
5 | 预算包干费
6 | 工程优质费
7 | 概算幅度差
8 | 现场签证费用
9 | 索赔费用
10 | 其他费用
合 计 | [5 empty] | —
注：材料（工程设备）暂估单价进入清单项目综合单价，此处不汇总。
表—12

## 表-13 规费、税金项目清单与计价表【气体终端--门诊楼】
规费、税金项目清单与计价表
工程名称：气体终端--门诊楼 |  |  | 标段： |  | 第 1 页 共 1 页
序号 | 项目名称 | 计算基础 | 计算基数 | 计算费率 (%) |  | 金额(元)
1 | 增值税销项税额 | 分部分项合计+措施合计+其他项目 |  | 9
合 计
编制人（造价人员）： |  |  | 复核人（造价工程师）：
表—13

## 5.1-1单位工程人材机汇总表【气体终端--门诊楼】
单位工程人材机汇总表
工程名称：气体终端--门诊楼 | [6 empty] | 第 1 页 共 1 页
序号 | 编码 | 名称及规格 | 单位 | 数量 | 单价 （元） | 合价 （元） |  | 品牌 | 厂家
1 | 03135215 | 银钎焊条φ2.5 | kg | 1.08
2 | 01510110 | 医疗设备带 | m | 33.8148
3 | 14390140@1 | 供氧终端 | 个 | 25
4 | 14390140@8 | 吸引终端 | 个 | 25
5 | 14390140@9 | 压缩空气终端 | 个 | 4
6 | 25000001@1 | 设备带床头灯 | 套 | 20.2
7 | 14390100 | 乙炔气 | kg | 0.81
8 | 03131101 | 尼龙砂轮片φ400 | 片 | 0.3348
9 | 26050001@1 | 设备带床头灯开关 | 个 | 20.4
10 | 26410060@4 | 设备带电源插座(二三孔插座) | 个 | 40.8
11 | 03139481 | 钻头 | kg | 4.0068
12 | 14350360 | 酒精 | kg | 4.374
13 | 14390070 | 氧气 | m3 | 2.43
14 | 14310350 | 硼砂 | kg | 0.378
15 | 03210447 | 塑料胀塞φ6~9 | 套 | 503.1936
16 | 02030110 | 密封带3×20 | m | 67.6296
17 | 28030480 | 铜芯聚氯乙烯绝缘导线BV-2.5mm2 | m | 24.4
18 | 00010010 | 人工费 | 元 | 2120.4132
19 | RGFTZ | 人工费调整 | 元 | 62.7795
20 | 99450760 | 其他材料费 | 元 | 107.6152
21 | 99450630 | 折旧费 | 元 | 201.1612
22 | 99450640 | 检修费 | 元 | 38.1806
23 | 99450640@1 | 检修费 | 元 | 0.5424
24 | 99450650 | 维护费 | 元 | 40.5778
25 | 99450700 | 电(机械用) | kw·h | 52.8917
26 | 03011430 | 半圆头镀锌螺栓M2~5×15~50 | 十套 | 16.64
27 | 14330340 | 聚四氟乙烯(液体) | g | 270
28 | 30130020 | 8位模块式信息插座单口 | 个 | 40.4
29 | 补充材料001 | 接地端子 | 个 | 1
合计

## 表-04 单位工程招标控制价汇总表【设备带及气体终端--医
单位工程招标控制价汇总表
工程名称：设备带及气体终端--医技楼 |  | 标段： |  | 第 1 页 共 1 页
序号 | 汇总内容 |  | 金额 |  | 其中：暂估价(元)
1 | 分部分项合计
1.1 | 医用气体(医技楼)
2 | 措施合计
2.1 | 绿色施工安全防护措施费
2.2 | 其他措施费
3 | 其他项目
3.1 | 暂列金额
3.2 | 暂估价
3.3 | 计日工
3.4 | 总承包服务费
3.5 | 预算包干费
3.6 | 工程优质费
3.7 | 概算幅度差
3.8 | 索赔费用
3.9 | 现场签证费用
3.10 | 其他费用
4 | 税前工程造价
5 | 增值税销项税额
6 | 总造价
7 | 人工费
招标控制价合计=1+2+3+5
注：本表适用于单位工程招标控制价或投标报价的汇总，如无单位工程划分，单项工程也使用本表汇总
表—04

## 表-08 分部分项工程和单价措施项目清单与计价表【设备带及
分部分项工程和单价措施项目清单与计价表
工程名称：设备带及气体终端--医技楼 |  |  |  | 标段： |  |  |  | 第 1 页 共 2 页
序号 | 项目编码 | 项目名称 | 项目特征描述 |  | 计量单位 | 工程量 | 金额（元）
[7 empty] | 综合单价 |  | 综合合价 | 其中
暂估价
医用气体(医技楼)
1、压缩空气系统
1 | 031008014020 | 气体终端 | 1.名称:压缩空气终端 2.材质:德标金属 3.气体种类:压缩空气 |  | 个 | 42
1、压缩空气系统合计
2、医用氧气系统
2 | 031008014021 | 气体终端 | 1.名称:供氧终端 2.材质:德标金属 3.气体种类:氧气 |  | 个 | 88
2、医用氧气系统合计
3、医用负压吸引系统
3 | 031008014022 | 气体终端 | 1.名称:吸引终端 2.材质:德标金属 3.气体种类:真空 |  | 个 | 88
3、医用负压吸引系统合计
4、设备带
4 | 031008013003 | 医疗设备带 | 1.名称：医疗设备带 2.材质：采用铝制一体成型 3.设备带厚度：1.5mm |  | m | 116
5 | 030404035050 | 设备带电源插座 | 1.名称:设备带电源插座 2.规格:二三孔插座 3.安装方式:设备带上安装 |  | 个 | 62
6 | 030412001004 | 设备带床头灯 | 1.名称:设备带床头灯 |  | 套 | 1
7 | 030404034049 | 照明开关 | 1.名称:设备带床头灯开关 2.规格:单联单控 3.安装方式:设备带上安装 |  | 个 | 1
8 | 030409002001 | 接地端子 | 1.名称:接地端子 |  | 个 | 31
9 | 030502012001 | 信息插座 | 1.名称:8位模块式信息插座 2.规格:单口 3.安装方式:设备带上安装 |  | 个 | 62
4、设备带合计
本页小计
注：为计取规费等的使用，可在表中增设其中：“定额人工费”。
表—08
分部分项工程和单价措施项目清单与计价表
工程名称：设备带及气体终端--医技楼 |  |  |  | 标段： |  |  |  | 第 2 页 共 2 页
序号 | 项目编码 | 项目名称 | 项目特征描述 |  | 计量单位 | 工程量 | 金额（元）
[7 empty] | 综合单价 |  | 综合合价 | 其中
暂估价
医用气体(医技楼)合计
分部分项合计
措施项目
10 | 031302007045 | 高层施工增加 | 1.高层建筑增加费_高度20m以上30m以下(给排水、采暖、燃气工程) 2.高层建筑增加费_高度20m以上30m以下(建筑智能化工程) 3.高层建筑增加费_高度20m以上30m以下(含装在20m以上的变配电工程和动力工程)(电气设备安装工程) 4.高层建筑增加费_高度20m以上30m以下(刷油、防腐蚀、绝热工程) |  | 项 | 1
11 | 031301017055 | 脚手架搭拆费 |  |  | 项 | 1
单价措施合计
本页小计
合 计
注：为计取规费等的使用，可在表中增设其中：“定额人工费”。
表—08

## 表-11 总价措施项目清单与计价表【设备带及气体终端--医
总价措施项目清单与计价表
工程名称：设备带及气体终端--医技楼 |  |  |  |  | 标段： |  |  | 第 1 页 共 2 页
序号 | 项目编码 | 项目名称 | 计算基础 | 费率 (%) |  | 金额 | 调整费率 (%) |  | 调整后金额 (元) | 备注
1 | LSSGCSF00064 | 绿色施工安全防护措施费 | 分部分项人工费+分部分项机具费 | 35.77 |  | 2480.51 |  |  |  | 以分部分项的人工费与施工机具费之和为计算基础，费率35.77%
2 | 031301010055 | 安装与生产同时进行增加费用 | 分部分项人工费 | 0 | [5 empty] | 按人工费的10%计算
3 | 031301011055 | 在有害身体健康环境中施工增加费 | 分部分项人工费 | 0 | [5 empty] | 按人工费的10%计算
4 | TSSGBWZJF055 | 在地下（暗）室、设备及大口径管道内等特殊施工部位进行施工增加费 | 0 | 30 | [5 empty] | 按该部分人工费的30%计算
5 | 粤031302008055 | 赶工措施费 | 分部分项人工费+分部分项机具费 | 0 | [5 empty] | 赶工措施费=（1-δ）*分部分项（人工费+施工机具费）*0.344 （0.8≤δ＜1 式中：δ=合同工期/定额工期）
6 | 031302002055 | 夜间施工增加费 |  | 20 | [5 empty] | 按其夜间施工项目人工费的20%计算
7 | JTGRSGZJF055 | 交通干扰工程施工增加费 |  | 10 | [5 empty] | 按在市政道路上施工项目人工费的10%计算
8 | 粤031302009055 | 文明工地增加费 | 分部分项人工费+分部分项机具费 | 0 | [5 empty] | 以分部分项的人工费与施工机具费之和为计算基础；市级文明工地1.00%；省级文明工地2.00%
9 | DXGXJCJXF055 | 地下管线交叉降效费 | [7 empty] | 按实际发生或经批准的施工方案计算
编制人（造价人员）： |  |  |  |  | 复核人（造价工程师）：
表-11
总价措施项目清单与计价表
工程名称：设备带及气体终端--医技楼 |  |  |  |  | 标段： |  |  | 第 2 页 共 2 页
序号 | 项目编码 | 项目名称 | 计算基础 | 费率 (%) |  | 金额 | 调整费率 (%) |  | 调整后金额 (元) | 备注
10 | QTFY00000064 | 其他费用 | [7 empty] | 按实际发生或经批准的施工组织设计方案计算
合 计
编制人（造价人员）： |  |  |  |  | 复核人（造价工程师）：
表-11

## 表-12 其他项目清单与计价汇总表【设备带及气体终端--医
其他项目清单与计价汇总表
工程名称：设备带及气体终端--医技楼 |  |  | 标段： |  | 第 1 页 共 1 页
序号 | 项目名称 | 金额（元） |  | 结算金额（元） |  | 备注
1 | 暂列金额 | 0.00 |  |  |  | 明细详见表-12-1
2 | 暂估价 | 0.00
2.1 | 材料暂估价 | — |  |  |  | 明细详见表-12-2
2.2 | 专业工程暂估价 | 0.00 |  |  |  | 明细详见表-12-3
3 | 计日工 |  |  |  |  | 明细详见表-12-4
4 | 总承包服务费 |  |  |  |  | 明细详见表-12-5
5 | 预算包干费
6 | 工程优质费
7 | 概算幅度差
8 | 现场签证费用
9 | 索赔费用
10 | 其他费用
合 计 | [5 empty] | —
注：材料（工程设备）暂估单价进入清单项目综合单价，此处不汇总。
表—12

## 表-13 规费、税金项目清单与计价表【设备带及气体终端--
规费、税金项目清单与计价表
工程名称：设备带及气体终端--医技楼 |  |  | 标段： |  | 第 1 页 共 1 页
序号 | 项目名称 | 计算基础 | 计算基数 | 计算费率 (%) |  | 金额(元)
1 | 增值税销项税额 | 分部分项合计+措施合计+其他项目 |  | 9
合 计
编制人（造价人员）： |  |  | 复核人（造价工程师）：
表—13

## 5.1-1单位工程人材机汇总表【设备带及气体终端--医技楼】
单位工程人材机汇总表
工程名称：设备带及气体终端--医技楼 | [6 empty] | 第 1 页 共 1 页
序号 | 编码 | 名称及规格 | 单位 | 数量 | 单价 （元） | 合价 （元） |  | 品牌 | 厂家
1 | 03135215 | 银钎焊条φ2.5 | kg | 4.36
2 | 01510110 | 医疗设备带 | m | 117.16
3 | 14390140@1 | 供氧终端 | 个 | 88
4 | 14390140@8 | 吸引终端 | 个 | 88
5 | 14390140@9 | 压缩空气终端 | 个 | 42
6 | 25000001@1 | 设备带床头灯 | 套 | 1.01
7 | 14390100 | 乙炔气 | kg | 3.27
8 | 03131101 | 尼龙砂轮片φ400 | 片 | 1.16
9 | 26050001@1 | 设备带床头灯开关 | 个 | 1.02
10 | 26410060@4 | 设备带电源插座(二三孔插座) | 个 | 63.24
11 | 03139481 | 钻头 | kg | 14.068
12 | 14350360 | 酒精 | kg | 16.7
13 | 14390070 | 氧气 | m3 | 9.81
14 | 14310350 | 硼砂 | kg | 1.526
15 | 03210447 | 塑料胀塞φ6~9 | 套 | 1872
16 | 02030110 | 密封带3×20 | m | 234.32
17 | 28030480 | 铜芯聚氯乙烯绝缘导线BV-2.5mm2 | m | 19.52
18 | 00010010 | 人工费 | 元 | 5759.431
19 | RGFTZ | 人工费调整 | 元 | 281.5844
20 | 99450760 | 其他材料费 | 元 | 344.02
21 | 99450630 | 折旧费 | 元 | 696.9744
22 | 99450640 | 检修费 | 元 | 132.2864
23 | 99450640@1 | 检修费 | 元 | 1.8792
24 | 99450650 | 维护费 | 元 | 140.592
25 | 99450700 | 电(机械用) | kw·h | 183.2568
26 | 03011430 | 半圆头镀锌螺栓M2~5×15~50 | 十套 | 13.312
27 | 14330340 | 聚四氟乙烯(液体) | g | 1090
28 | 30130020 | 8位模块式信息插座单口 | 个 | 62.62
29 | 补充材料001 | 接地端子 | 个 | 1
合计

## 表-04 单位工程招标控制价汇总表【设备带及气体终端--1
单位工程招标控制价汇总表
工程名称：设备带及气体终端--1#住院楼 |  | 标段： |  | 第 1 页 共 1 页
序号 | 汇总内容 |  | 金额 |  | 其中：暂估价(元)
1 | 分部分项合计
1.1 | 医用气体(1#住院楼)
2 | 措施合计
2.1 | 绿色施工安全防护措施费
2.2 | 其他措施费
3 | 其他项目
3.1 | 暂列金额
3.2 | 暂估价
3.3 | 计日工
3.4 | 总承包服务费
3.5 | 预算包干费
3.6 | 工程优质费
3.7 | 概算幅度差
3.8 | 索赔费用
3.9 | 现场签证费用
3.10 | 其他费用
4 | 税前工程造价
5 | 增值税销项税额
6 | 总造价
7 | 人工费
招标控制价合计=1+2+3+5
注：本表适用于单位工程招标控制价或投标报价的汇总，如无单位工程划分，单项工程也使用本表汇总
表—04

## 表-08 分部分项工程和单价措施项目清单与计价表【设备带及_1
分部分项工程和单价措施项目清单与计价表
工程名称：设备带及气体终端--1#住院楼 |  |  |  | 标段： |  |  |  | 第 1 页 共 2 页
序号 | 项目编码 | 项目名称 | 项目特征描述 |  | 计量单位 | 工程量 | 金额（元）
[7 empty] | 综合单价 |  | 综合合价 | 其中
暂估价
医用气体(1#住院楼)
1、压缩空气系统
1 | 031008014023 | 气体终端 | 1.名称:压缩空气终端 2.材质:德标金属 3.气体种类:压缩空气 |  | 个 | 135
1、压缩空气系统合计
2、医用氧气系统
2 | 031008014024 | 气体终端 | 1.名称:供氧终端 2.材质:德标金属 3.气体种类:氧气 |  | 个 | 566
2、医用氧气系统合计
3、医用负压吸引系统
3 | 031008014025 | 气体终端 | 1.名称:吸引终端 2.材质:德标金属 3.气体种类:真空 |  | 个 | 566
3、医用负压吸引系统合计
4、1#住院楼设备带
4 | 031008013004 | 医疗设备带 | 1.名称：医疗设备带 2.材质：采用铝制一体成型 3.设备带厚度：1.5mm |  | m | 1003.28
5 | 030404035051 | 设备带电源插座 | 1.名称:设备带电源插座 2.规格:二三孔插座 3.安装方式:设备带上安装 |  | 个 | 974
6 | 030412001005 | 设备带床头灯 | 1.名称:设备带床头灯 |  | 套 | 1
7 | 030404034050 | 照明开关 | 1.名称:设备带床头灯开关 2.规格:单联单控 3.安装方式:设备带上安装 |  | 个 | 1
8 | 030411004202 | 设备带电源线 | 1.名称:设备带电源线 2.配线形式:管内穿线 3.规格:BV-2.5m2 |  | m | 3995.94
本页小计
注：为计取规费等的使用，可在表中增设其中：“定额人工费”。
表—08
分部分项工程和单价措施项目清单与计价表
工程名称：设备带及气体终端--1#住院楼 |  |  |  | 标段： |  |  |  | 第 2 页 共 2 页
序号 | 项目编码 | 项目名称 | 项目特征描述 |  | 计量单位 | 工程量 | 金额（元）
[7 empty] | 综合单价 |  | 综合合价 | 其中
暂估价
9 | 030411001160 | 配管 | 1.名称:电线管 2.材质:PVC 3.规格:PC20 4.配置形式:暗配 |  | m | 328.7
10 | 030409002001 | 接地端子 | 1.名称:接地端子 |  | 个 | 487
11 | 030502012001 | 信息插座 | 1.名称:8位模块式信息插座 2.规格:单口 3.安装方式:设备带上安装 |  | 个 | 974
4、1#住院楼设备带合计
医用气体(1#住院楼)合计
分部分项合计
措施项目
12 | 031302007046 | 高层施工增加 | 1.高层建筑增加费_高度50m以下(给排水、采暖、燃气工程) 2.高层建筑增加费_高度50m以下(含装在20m以上的变配电工程和动力工程)(电气设备安装工程) |  | 项 | 1
13 | 031301017056 | 脚手架搭拆费 |  |  | 项 | 1
单价措施合计
本页小计
合 计
注：为计取规费等的使用，可在表中增设其中：“定额人工费”。
表—08

## 表-11 总价措施项目清单与计价表【设备带及气体终端--1
总价措施项目清单与计价表
工程名称：设备带及气体终端--1#住院楼 |  |  |  |  | 标段： |  |  | 第 1 页 共 2 页
序号 | 项目编码 | 项目名称 | 计算基础 | 费率 (%) |  | 金额 | 调整费率 (%) |  | 调整后金额 (元) | 备注
1 | LSSGCSF00065 | 绿色施工安全防护措施费 | 分部分项人工费+分部分项机具费 | 35.77 |  | 21471.68 |  |  |  | 以分部分项的人工费与施工机具费之和为计算基础，费率35.77%
2 | 031301010056 | 安装与生产同时进行增加费用 | 分部分项人工费 | 0 | [5 empty] | 按人工费的10%计算
3 | 031301011056 | 在有害身体健康环境中施工增加费 | 分部分项人工费 | 0 | [5 empty] | 按人工费的10%计算
4 | TSSGBWZJF056 | 在地下（暗）室、设备及大口径管道内等特殊施工部位进行施工增加费 | 0 | 30 | [5 empty] | 按该部分人工费的30%计算
5 | 粤031302008056 | 赶工措施费 | 分部分项人工费+分部分项机具费 | 0 | [5 empty] | 赶工措施费=（1-δ）*分部分项（人工费+施工机具费）*0.344 （0.8≤δ＜1 式中：δ=合同工期/定额工期）
6 | 031302002056 | 夜间施工增加费 |  | 20 | [5 empty] | 按其夜间施工项目人工费的20%计算
7 | JTGRSGZJF056 | 交通干扰工程施工增加费 |  | 10 | [5 empty] | 按在市政道路上施工项目人工费的10%计算
8 | 粤031302009056 | 文明工地增加费 | 分部分项人工费+分部分项机具费 | 0 | [5 empty] | 以分部分项的人工费与施工机具费之和为计算基础；市级文明工地1.00%；省级文明工地2.00%
9 | DXGXJCJXF056 | 地下管线交叉降效费 | [7 empty] | 按实际发生或经批准的施工方案计算
编制人（造价人员）： |  |  |  |  | 复核人（造价工程师）：
表-11
总价措施项目清单与计价表
工程名称：设备带及气体终端--1#住院楼 |  |  |  |  | 标段： |  |  | 第 2 页 共 2 页
序号 | 项目编码 | 项目名称 | 计算基础 | 费率 (%) |  | 金额 | 调整费率 (%) |  | 调整后金额 (元) | 备注
10 | QTFY00000065 | 其他费用 | [7 empty] | 按实际发生或经批准的施工组织设计方案计算
合 计
编制人（造价人员）： |  |  |  |  | 复核人（造价工程师）：
表-11

## 表-12 其他项目清单与计价汇总表【设备带及气体终端--1
其他项目清单与计价汇总表
工程名称：设备带及气体终端--1#住院楼 |  |  | 标段： |  | 第 1 页 共 1 页
序号 | 项目名称 | 金额（元） |  | 结算金额（元） |  | 备注
1 | 暂列金额 | 0.00 |  |  |  | 明细详见表-12-1
2 | 暂估价 | 0.00
2.1 | 材料暂估价 | — |  |  |  | 明细详见表-12-2
2.2 | 专业工程暂估价 | 0.00 |  |  |  | 明细详见表-12-3
3 | 计日工 |  |  |  |  | 明细详见表-12-4
4 | 总承包服务费 |  |  |  |  | 明细详见表-12-5
5 | 预算包干费
6 | 工程优质费
7 | 概算幅度差
8 | 现场签证费用
9 | 索赔费用
10 | 其他费用
合 计 | [5 empty] | —
注：材料（工程设备）暂估单价进入清单项目综合单价，此处不汇总。
表—12

## 表-13 规费、税金项目清单与计价表【设备带及气体终端--_1
规费、税金项目清单与计价表
工程名称：设备带及气体终端--1#住院楼 |  |  | 标段： |  | 第 1 页 共 1 页
序号 | 项目名称 | 计算基础 | 计算基数 | 计算费率 (%) |  | 金额(元)
1 | 增值税销项税额 | 分部分项合计+措施合计+其他项目 |  | 9
合 计
编制人（造价人员）： |  |  | 复核人（造价工程师）：
表—13

## 5.1-1单位工程人材机汇总表【设备带及气体终端--1#住
单位工程人材机汇总表
工程名称：设备带及气体终端--1#住院楼 | [6 empty] | 第 1 页 共 2 页
序号 | 编码 | 名称及规格 | 单位 | 数量 | 单价 （元） | 合价 （元） |  | 品牌 | 厂家
1 | 03135215 | 银钎焊条φ2.5 | kg | 25.34
2 | 01510110 | 医疗设备带 | m | 1013.3128
3 | 14390140@1 | 供氧终端 | 个 | 566
4 | 14390140@8 | 吸引终端 | 个 | 566
5 | 14390140@9 | 压缩空气终端 | 个 | 135
6 | 25000001@1 | 设备带床头灯 | 套 | 1.01
7 | 03138001 | 锡基钎料 | kg | 6.3935
8 | 03137041 | 焊锡膏 | kg | 0.3996
9 | 14390100 | 乙炔气 | kg | 19.005
10 | 03131101 | 尼龙砂轮片φ400 | 片 | 10.0328
11 | 26050001@1 | 设备带床头灯开关 | 个 | 1.02
12 | 02270001 | 棉纱 | kg | 7.9919
13 | 26410060@3 | 设备带电源插座(二三孔插座) | 个 | 993.48
14 | 14030040@1 | 汽油92﹟ | kg | 19.9797
15 | 03139481 | 钻头 | kg | 117.9628
16 | 14350360 | 酒精 | kg | 113.514
17 | 01030035 | 镀锌低碳钢丝φ1.2~2.5 | kg | 2.5047
18 | 14390070 | 氧气 | m3 | 57.015
19 | 14310350 | 硼砂 | kg | 8.869
20 | 03210447 | 塑料胀塞φ6~9 | 套 | 13618.0096
21 | 02030110 | 密封带3×20 | m | 2026.6256
22 | 27170001 | 电气绝缘胶带18mm×10m×0.13mm | 卷 | 19.9797
23 | 14410600 | 胶粘剂 | kg | 0.263
24 | 28030170@2 | 设备带电源线 BV-2.5m2 | m | 4395.534
25 | 28030480 | 铜芯聚氯乙烯绝缘导线BV-2.5mm2 | m | 297.68
26 | 29060140@5 | 刚性难燃管PC20 | m | 361.57
27 | 00010010 | 人工费 | 元 | 49857.814
28 | RGFTZ | 人工费调整 | 元 | 4085.1063
29 | 99450760 | 其他材料费 | 元 | 2790.7333
30 | 99450630 | 折旧费 | 元 | 6028.1075
31 | 99450640 | 检修费 | 元 | 1144.1405
32 | 99450640@1 | 检修费 | 元 | 16.2531
33 | 99450650 | 维护费 | 元 | 1215.9754
单位工程人材机汇总表
工程名称：设备带及气体终端--1#住院楼 | [6 empty] | 第 2 页 共 2 页
序号 | 编码 | 名称及规格 | 单位 | 数量 | 单价 （元） | 合价 （元） |  | 品牌 | 厂家
34 | 99450700 | 电(机械用) | kw·h | 1584.9817
35 | 29060280 | 难燃塑料管接头20 | 个 | 84.6403
36 | 03011430 | 半圆头镀锌螺栓M2~5×15~50 | 十套 | 203.008
37 | 03139281 | 钢锯条 | 条 | 3.287
38 | 14330340 | 聚四氟乙烯(液体) | g | 6335
39 | 30130020 | 8位模块式信息插座单口 | 个 | 983.74
40 | 补充材料001 | 接地端子 | 个 | 1
合计

## 表-04 单位工程招标控制价汇总表【设备带及气体终端--2
单位工程招标控制价汇总表
工程名称：设备带及气体终端--2#住院楼 |  | 标段： |  | 第 1 页 共 1 页
序号 | 汇总内容 |  | 金额 |  | 其中：暂估价(元)
1 | 分部分项合计
1.1 | 医用气体(2#住院楼)
2 | 措施合计
2.1 | 绿色施工安全防护措施费
2.2 | 其他措施费
3 | 其他项目
3.1 | 暂列金额
3.2 | 暂估价
3.3 | 计日工
3.4 | 总承包服务费
3.5 | 预算包干费
3.6 | 工程优质费
3.7 | 概算幅度差
3.8 | 索赔费用
3.9 | 现场签证费用
3.10 | 其他费用
4 | 税前工程造价
5 | 增值税销项税额
6 | 总造价
7 | 人工费
招标控制价合计=1+2+3+5
注：本表适用于单位工程招标控制价或投标报价的汇总，如无单位工程划分，单项工程也使用本表汇总
表—04

## 表-08 分部分项工程和单价措施项目清单与计价表【设备带及_2
分部分项工程和单价措施项目清单与计价表
工程名称：设备带及气体终端--2#住院楼 |  |  |  | 标段： |  |  |  | 第 1 页 共 2 页
序号 | 项目编码 | 项目名称 | 项目特征描述 |  | 计量单位 | 工程量 | 金额（元）
[7 empty] | 综合单价 |  | 综合合价 | 其中
暂估价
医用气体(2#住院楼)
1、压缩空气系统
1 | 031008014026 | 气体终端 | 1.名称:压缩空气终端 2.材质:德标金属 3.气体种类:压缩空气 |  | 个 | 154
1、压缩空气系统合计
2、医用氧气系统
2 | 031008014027 | 气体终端 | 1.名称:供氧终端 2.材质:德标金属 3.气体种类:氧气 |  | 个 | 694
2、医用氧气系统合计
3、医用负压吸引系统
3 | 031008014028 | 气体终端 | 1.名称:吸引终端 2.材质:德标金属 3.气体种类:真空 |  | 个 | 694
3、医用负压吸引系统合计
4、2#住院楼设备带
4 | 031008013005 | 医疗设备带 | 1.名称：医疗设备带 2.材质：采用铝制一体成型 3.设备带厚度：1.5mm |  | m | 1244.79
5 | 030404035052 | 设备带电源插座 | 1.名称:设备带电源插座 2.规格:二三孔插座 3.安装方式:设备带上安装 |  | 个 | 1222
6 | 030412001006 | 设备带床头灯 | 1.名称:设备带床头灯 |  | 套 | 1
7 | 030404034051 | 照明开关 | 1.名称:设备带床头灯开关 2.规格:单联单控 3.安装方式:设备带上安装 |  | 个 | 1
8 | 030411004203 | 设备带电源线 | 1.名称:设备带电源线 2.配线形式:管内穿线 3.规格:BV-2.5m2 |  | m | 4897.17
本页小计
注：为计取规费等的使用，可在表中增设其中：“定额人工费”。
表—08
分部分项工程和单价措施项目清单与计价表
工程名称：设备带及气体终端--2#住院楼 |  |  |  | 标段： |  |  |  | 第 2 页 共 2 页
序号 | 项目编码 | 项目名称 | 项目特征描述 |  | 计量单位 | 工程量 | 金额（元）
[7 empty] | 综合单价 |  | 综合合价 | 其中
暂估价
9 | 030411001161 | 配管 | 1.名称:电线管 2.材质:PVC 3.规格:PC20 4.配置形式:暗配 |  | m | 387.6
10 | 030409002001 | 接地端子 | 1.名称:接地端子 |  | 个 | 611
11 | 030502012001 | 信息插座 | 1.名称:8位模块式信息插座 2.规格:单口 3.安装方式:设备带上安装 |  | 个 | 1222
4、2#住院楼设备带合计
医用气体(2#住院楼)合计
分部分项合计
措施项目
12 | 031302007047 | 高层施工增加 | 1.高层建筑增加费_高度50m以下(给排水、采暖、燃气工程) 2.高层建筑增加费_高度50m以下(含装在20m以上的变配电工程和动力工程)(电气设备安装工程) |  | 项 | 1
13 | 031301017057 | 脚手架搭拆费 |  |  | 项 | 1
单价措施合计
本页小计
合 计
注：为计取规费等的使用，可在表中增设其中：“定额人工费”。
表—08

## 表-11 总价措施项目清单与计价表【设备带及气体终端--2
总价措施项目清单与计价表
工程名称：设备带及气体终端--2#住院楼 |  |  |  |  | 标段： |  |  | 第 1 页 共 2 页
序号 | 项目编码 | 项目名称 | 计算基础 | 费率 (%) |  | 金额 | 调整费率 (%) |  | 调整后金额 (元) | 备注
1 | LSSGCSF00066 | 绿色施工安全防护措施费 | 分部分项人工费+分部分项机具费 | 35.77 |  | 26472.23 |  |  |  | 以分部分项的人工费与施工机具费之和为计算基础，费率35.77%
2 | 031301010057 | 安装与生产同时进行增加费用 | 分部分项人工费 | 0 | [5 empty] | 按人工费的10%计算
3 | 031301011057 | 在有害身体健康环境中施工增加费 | 分部分项人工费 | 0 | [5 empty] | 按人工费的10%计算
4 | TSSGBWZJF057 | 在地下（暗）室、设备及大口径管道内等特殊施工部位进行施工增加费 | 0 | 30 | [5 empty] | 按该部分人工费的30%计算
5 | 粤031302008057 | 赶工措施费 | 分部分项人工费+分部分项机具费 | 0 | [5 empty] | 赶工措施费=（1-δ）*分部分项（人工费+施工机具费）*0.344 （0.8≤δ＜1 式中：δ=合同工期/定额工期）
6 | 031302002057 | 夜间施工增加费 |  | 20 | [5 empty] | 按其夜间施工项目人工费的20%计算
7 | JTGRSGZJF057 | 交通干扰工程施工增加费 |  | 10 | [5 empty] | 按在市政道路上施工项目人工费的10%计算
8 | 粤031302009057 | 文明工地增加费 | 分部分项人工费+分部分项机具费 | 0 | [5 empty] | 以分部分项的人工费与施工机具费之和为计算基础；市级文明工地1.00%；省级文明工地2.00%
9 | DXGXJCJXF057 | 地下管线交叉降效费 | [7 empty] | 按实际发生或经批准的施工方案计算
编制人（造价人员）： |  |  |  |  | 复核人（造价工程师）：
表-11
总价措施项目清单与计价表
工程名称：设备带及气体终端--2#住院楼 |  |  |  |  | 标段： |  |  | 第 2 页 共 2 页
序号 | 项目编码 | 项目名称 | 计算基础 | 费率 (%) |  | 金额 | 调整费率 (%) |  | 调整后金额 (元) | 备注
10 | QTFY00000066 | 其他费用 | [7 empty] | 按实际发生或经批准的施工组织设计方案计算
合 计
编制人（造价人员）： |  |  |  |  | 复核人（造价工程师）：
表-11

## 表-12 其他项目清单与计价汇总表【设备带及气体终端--2
其他项目清单与计价汇总表
工程名称：设备带及气体终端--2#住院楼 |  |  | 标段： |  | 第 1 页 共 1 页
序号 | 项目名称 | 金额（元） |  | 结算金额（元） |  | 备注
1 | 暂列金额 | 0.00 |  |  |  | 明细详见表-12-1
2 | 暂估价 | 0.00
2.1 | 材料暂估价 | — |  |  |  | 明细详见表-12-2
2.2 | 专业工程暂估价 | 0.00 |  |  |  | 明细详见表-12-3
3 | 计日工 |  |  |  |  | 明细详见表-12-4
4 | 总承包服务费 |  |  |  |  | 明细详见表-12-5
5 | 预算包干费
6 | 工程优质费
7 | 概算幅度差
8 | 现场签证费用
9 | 索赔费用
10 | 其他费用
合 计 | [5 empty] | —
注：材料（工程设备）暂估单价进入清单项目综合单价，此处不汇总。
表—12

## 表-13 规费、税金项目清单与计价表【设备带及气体终端--_2
规费、税金项目清单与计价表
工程名称：设备带及气体终端--2#住院楼 |  |  | 标段： |  | 第 1 页 共 1 页
序号 | 项目名称 | 计算基础 | 计算基数 | 计算费率 (%) |  | 金额(元)
1 | 增值税销项税额 | 分部分项合计+措施合计+其他项目 |  | 9
合 计
编制人（造价人员）： |  |  | 复核人（造价工程师）：
表—13

## 5.1-1单位工程人材机汇总表【设备带及气体终端--2#住
单位工程人材机汇总表
工程名称：设备带及气体终端--2#住院楼 | [6 empty] | 第 1 页 共 2 页
序号 | 编码 | 名称及规格 | 单位 | 数量 | 单价 （元） | 合价 （元） |  | 品牌 | 厂家
1 | 03135215 | 银钎焊条φ2.5 | kg | 30.84
2 | 01510110 | 医疗设备带 | m | 1257.2379
3 | 14390140@1 | 供氧终端 | 个 | 694
4 | 14390140@8 | 吸引终端 | 个 | 694
5 | 14390140@9 | 压缩空气终端 | 个 | 154
6 | 25000001@1 | 设备带床头灯 | 套 | 1.01
7 | 03138001 | 锡基钎料 | kg | 7.8355
8 | 03137041 | 焊锡膏 | kg | 0.4897
9 | 14390100 | 乙炔气 | kg | 23.13
10 | 03131101 | 尼龙砂轮片φ400 | 片 | 12.4479
11 | 26050001@1 | 设备带床头灯开关 | 个 | 1.02
12 | 02270001 | 棉纱 | kg | 9.7943
13 | 26410060@4 | 设备带电源插座(二三孔插座) | 个 | 1246.44
14 | 14030040@1 | 汽油92﹟ | kg | 24.4859
15 | 03139481 | 钻头 | kg | 146.1789
16 | 14350360 | 酒精 | kg | 139.3395
17 | 01030035 | 镀锌低碳钢丝φ1.2~2.5 | kg | 2.9535
18 | 14390070 | 氧气 | m3 | 69.39
19 | 14310350 | 硼砂 | kg | 10.794
20 | 03210447 | 塑料胀塞φ6~9 | 套 | 16771.3728
21 | 02030110 | 密封带3×20 | m | 2514.4758
22 | 27170001 | 电气绝缘胶带18mm×10m×0.13mm | 卷 | 24.4859
23 | 14410600 | 胶粘剂 | kg | 0.3101
24 | 28030170@3 | 设备带电源线 BV-2.5m2 | m | 5386.887
25 | 28030480 | 铜芯聚氯乙烯绝缘导线BV-2.5mm2 | m | 373.32
26 | 29060140@5 | 刚性难燃管PC20 | m | 426.36
27 | 00010010 | 人工费 | 元 | 61394.0788
28 | RGFTZ | 人工费调整 | 元 | 5022.0221
29 | 99450760 | 其他材料费 | 元 | 3447.5823
30 | 99450630 | 折旧费 | 元 | 7479.1962
31 | 99450640 | 检修费 | 元 | 1419.5585
32 | 99450640@1 | 检修费 | 元 | 20.1656
33 | 99450650 | 维护费 | 元 | 1508.6855
单位工程人材机汇总表
工程名称：设备带及气体终端--2#住院楼 | [6 empty] | 第 2 页 共 2 页
序号 | 编码 | 名称及规格 | 单位 | 数量 | 单价 （元） | 合价 （元） |  | 品牌 | 厂家
34 | 99450700 | 电(机械用) | kw·h | 1966.5192
35 | 29060280 | 难燃塑料管接头20 | 个 | 99.807
36 | 03011430 | 半圆头镀锌螺栓M2~5×15~50 | 十套 | 254.592
37 | 03139281 | 钢锯条 | 条 | 3.876
38 | 14330340 | 聚四氟乙烯(液体) | g | 7710
39 | 30130020 | 8位模块式信息插座单口 | 个 | 1234.22
40 | 补充材料001 | 接地端子 | 个 | 1
合计

## 表-04 单位工程招标控制价汇总表【设备带及气体终端--感
单位工程招标控制价汇总表
工程名称：设备带及气体终端--感染楼 |  | 标段： |  | 第 1 页 共 1 页
序号 | 汇总内容 |  | 金额 |  | 其中：暂估价(元)
1 | 分部分项合计
1.1 | 医用气体(感染楼)
2 | 措施合计
2.1 | 绿色施工安全防护措施费
2.2 | 其他措施费
3 | 其他项目
3.1 | 暂列金额
3.2 | 暂估价
3.3 | 计日工
3.4 | 总承包服务费
3.5 | 预算包干费
3.6 | 工程优质费
3.7 | 概算幅度差
3.8 | 索赔费用
3.9 | 现场签证费用
3.10 | 其他费用
4 | 税前工程造价
5 | 增值税销项税额
6 | 总造价
7 | 人工费
招标控制价合计=1+2+3+5
注：本表适用于单位工程招标控制价或投标报价的汇总，如无单位工程划分，单项工程也使用本表汇总
表—04

## 表-08 分部分项工程和单价措施项目清单与计价表【设备带及_3
分部分项工程和单价措施项目清单与计价表
工程名称：设备带及气体终端--感染楼 |  |  |  | 标段： |  |  |  | 第 1 页 共 2 页
序号 | 项目编码 | 项目名称 | 项目特征描述 |  | 计量单位 | 工程量 | 金额（元）
[7 empty] | 综合单价 |  | 综合合价 | 其中
暂估价
医用气体(感染楼)
1、压缩空气系统
1 | 031008014029 | 气体终端 | 1.名称:压缩空气终端 2.材质:德标金属 3.气体种类:压缩空气 |  | 个 | 12
1、压缩空气系统合计
2、医用氧气系统
2 | 031008014030 | 气体终端 | 1.名称:供氧终端 2.材质:德标金属 3.气体种类:氧气 |  | 个 | 104
2、医用氧气系统合计
3、医用负压吸引系统
3 | 031008014031 | 气体终端 | 1.名称:吸引终端 2.材质:德标金属 3.气体种类:真空 |  | 个 | 104
3、医用负压吸引系统合计
4、感染楼设备带
4 | 031008013006 | 医疗设备带 | 1.名称：医疗设备带 2.材质：采用铝制一体成型 3.设备带厚度：1.5mm |  | m | 199.96
5 | 030404035053 | 设备带电源插座 | 1.名称:设备带电源插座 2.规格:二三孔插座 3.安装方式:设备带上安装 |  | 个 | 196
6 | 030412001007 | 设备带床头灯 | 1.名称:设备带床头灯 |  | 套 | 1
7 | 030404034052 | 照明开关 | 1.名称:设备带床头灯开关 2.规格:单联单控 3.安装方式:设备带上安装 |  | 个 | 1
8 | 030411004204 | 设备带电源线 | 1.名称:设备带电源线 2.配线形式:管内穿线 3.规格:BV-2.5m2 |  | m | 532.38
本页小计
注：为计取规费等的使用，可在表中增设其中：“定额人工费”。
表—08
分部分项工程和单价措施项目清单与计价表
工程名称：设备带及气体终端--感染楼 |  |  |  | 标段： |  |  |  | 第 2 页 共 2 页
序号 | 项目编码 | 项目名称 | 项目特征描述 |  | 计量单位 | 工程量 | 金额（元）
[7 empty] | 综合单价 |  | 综合合价 | 其中
暂估价
9 | 030411001162 | 配管 | 1.名称:电线管 2.材质:PVC 3.规格:PC20 4.配置形式:暗配 |  | m | 43.7
10 | 030409002001 | 接地端子 | 1.名称:接地端子 |  | 个 | 196
11 | 030502012001 | 信息插座 | 1.名称:8位模块式信息插座 2.规格:单口 3.安装方式:设备带上安装 |  | 个 | 98
4、感染楼设备带合计
医用气体(感染楼)合计
分部分项合计
措施项目
12 | 031302007048 | 高层施工增加 | 1.高层建筑增加费_高度20m以上30m以下(给排水、采暖、燃气工程) 2.高层建筑增加费_高度20m以上30m以下(建筑智能化工程) 3.高层建筑增加费_高度20m以上30m以下(含装在20m以上的变配电工程和动力工程)(电气设备安装工程) 4.高层建筑增加费_高度20m以上30m以下(刷油、防腐蚀、绝热工程) |  | 项 | 1
13 | 031301017058 | 脚手架搭拆费 |  |  | 项 | 1
单价措施合计
本页小计
合 计
注：为计取规费等的使用，可在表中增设其中：“定额人工费”。
表—08

## 表-11 总价措施项目清单与计价表【设备带及气体终端--感
总价措施项目清单与计价表
工程名称：设备带及气体终端--感染楼 |  |  |  |  | 标段： |  |  | 第 1 页 共 2 页
序号 | 项目编码 | 项目名称 | 计算基础 | 费率 (%) |  | 金额 | 调整费率 (%) |  | 调整后金额 (元) | 备注
1 | LSSGCSF00067 | 绿色施工安全防护措施费 | 分部分项人工费+分部分项机具费 | 35.77 |  | 3748.1 |  |  |  | 以分部分项的人工费与施工机具费之和为计算基础，费率35.77%
2 | 031301010058 | 安装与生产同时进行增加费用 | 分部分项人工费 | 0 | [5 empty] | 按人工费的10%计算
3 | 031301011058 | 在有害身体健康环境中施工增加费 | 分部分项人工费 | 0 | [5 empty] | 按人工费的10%计算
4 | TSSGBWZJF058 | 在地下（暗）室、设备及大口径管道内等特殊施工部位进行施工增加费 |  | 30 | [5 empty] | 按该部分人工费的30%计算
5 | 粤031302008058 | 赶工措施费 | 分部分项人工费+分部分项机具费 | 0 | [5 empty] | 赶工措施费=（1-δ）*分部分项（人工费+施工机具费）*0.344 （0.8≤δ＜1 式中：δ=合同工期/定额工期）
6 | 031302002058 | 夜间施工增加费 |  | 20 | [5 empty] | 按其夜间施工项目人工费的20%计算
7 | JTGRSGZJF058 | 交通干扰工程施工增加费 |  | 10 | [5 empty] | 按在市政道路上施工项目人工费的10%计算
8 | 粤031302009058 | 文明工地增加费 | 分部分项人工费+分部分项机具费 | 0 | [5 empty] | 以分部分项的人工费与施工机具费之和为计算基础；市级文明工地1.00%；省级文明工地2.00%
9 | DXGXJCJXF058 | 地下管线交叉降效费 | [7 empty] | 按实际发生或经批准的施工方案计算
编制人（造价人员）： |  |  |  |  | 复核人（造价工程师）：
表-11
总价措施项目清单与计价表
工程名称：设备带及气体终端--感染楼 |  |  |  |  | 标段： |  |  | 第 2 页 共 2 页
序号 | 项目编码 | 项目名称 | 计算基础 | 费率 (%) |  | 金额 | 调整费率 (%) |  | 调整后金额 (元) | 备注
10 | QTFY00000067 | 其他费用 | [7 empty] | 按实际发生或经批准的施工组织设计方案计算
合 计
编制人（造价人员）： |  |  |  |  | 复核人（造价工程师）：
表-11

## 表-12 其他项目清单与计价汇总表【设备带及气体终端--感
其他项目清单与计价汇总表
工程名称：设备带及气体终端--感染楼 |  |  | 标段： |  | 第 1 页 共 1 页
序号 | 项目名称 | 金额（元） |  | 结算金额（元） |  | 备注
1 | 暂列金额 | 0.00 |  |  |  | 明细详见表-12-1
2 | 暂估价 | 0.00
2.1 | 材料暂估价 | — |  |  |  | 明细详见表-12-2
2.2 | 专业工程暂估价 | 0.00 |  |  |  | 明细详见表-12-3
3 | 计日工 |  |  |  |  | 明细详见表-12-4
4 | 总承包服务费 |  |  |  |  | 明细详见表-12-5
5 | 预算包干费
6 | 工程优质费
7 | 概算幅度差
8 | 现场签证费用
9 | 索赔费用
10 | 其他费用
合 计 | [5 empty] | —
注：材料（工程设备）暂估单价进入清单项目综合单价，此处不汇总。
表—12

## 表-13 规费、税金项目清单与计价表【设备带及气体终端--_3
规费、税金项目清单与计价表
工程名称：设备带及气体终端--感染楼 |  |  | 标段： |  | 第 1 页 共 1 页
序号 | 项目名称 | 计算基础 | 计算基数 | 计算费率 (%) |  | 金额(元)
1 | 增值税销项税额 | 分部分项合计+措施合计+其他项目 |  | 9
合 计
编制人（造价人员）： |  |  | 复核人（造价工程师）：
表—13

## 5.1-1单位工程人材机汇总表【设备带及气体终端--感染楼】
单位工程人材机汇总表
工程名称：设备带及气体终端--感染楼 | [6 empty] | 第 1 页 共 2 页
序号 | 编码 | 名称及规格 | 单位 | 数量 | 单价 （元） | 合价 （元） |  | 品牌 | 厂家
1 | 03135215 | 银钎焊条φ2.5 | kg | 4.4
2 | 01510110 | 医疗设备带 | m | 201.9596
3 | 14390140@1 | 供氧终端 | 个 | 104
4 | 14390140@8 | 吸引终端 | 个 | 104
5 | 14390140@9 | 压缩空气终端 | 个 | 12
6 | 25000001@1 | 设备带床头灯 | 套 | 1.01
7 | 03138001 | 锡基钎料 | kg | 0.8518
8 | 03137041 | 焊锡膏 | kg | 0.0532
9 | 14390100 | 乙炔气 | kg | 3.3
10 | 03131101 | 尼龙砂轮片φ400 | 片 | 1.9996
11 | 26050001@1 | 设备带床头灯开关 | 个 | 1.02
12 | 02270001 | 棉纱 | kg | 1.0648
13 | 26410060@4 | 设备带电源插座(二三孔插座) | 个 | 199.92
14 | 14030040@1 | 汽油92﹟ | kg | 2.6619
15 | 03139481 | 钻头 | kg | 23.3156
16 | 14350360 | 酒精 | kg | 20.998
17 | 01030035 | 镀锌低碳钢丝φ1.2~2.5 | kg | 0.333
18 | 14390070 | 氧气 | m3 | 9.9
19 | 14310350 | 硼砂 | kg | 1.54
20 | 03210447 | 塑料胀塞φ6~9 | 套 | 2578.8672
21 | 02030110 | 密封带3×20 | m | 403.9192
22 | 27170001 | 电气绝缘胶带18mm×10m×0.13mm | 卷 | 2.6619
23 | 14410600 | 胶粘剂 | kg | 0.035
24 | 28030170@3 | 设备带电源线 BV-2.5m2 | m | 585.618
25 | 28030480 | 铜芯聚氯乙烯绝缘导线BV-2.5mm2 | m | 60.39
26 | 29060140@5 | 刚性难燃管PC20 | m | 48.07
27 | 00010010 | 人工费 | 元 | 8466.5707
28 | RGFTZ | 人工费调整 | 元 | 284.9415
29 | 99450760 | 其他材料费 | 元 | 478.6552
30 | 99450630 | 折旧费 | 元 | 1201.4397
31 | 99450640 | 检修费 | 元 | 228.0344
32 | 99450640@1 | 检修费 | 元 | 3.2394
33 | 99450650 | 维护费 | 元 | 242.3515
单位工程人材机汇总表
工程名称：设备带及气体终端--感染楼 | [6 empty] | 第 2 页 共 2 页
序号 | 编码 | 名称及规格 | 单位 | 数量 | 单价 （元） | 合价 （元） |  | 品牌 | 厂家
34 | 99450700 | 电(机械用) | kw·h | 315.8968
35 | 29060280 | 难燃塑料管接头20 | 个 | 11.2528
36 | 03011430 | 半圆头镀锌螺栓M2~5×15~50 | 十套 | 41.184
37 | 03139281 | 钢锯条 | 条 | 0.437
38 | 14330340 | 聚四氟乙烯(液体) | g | 1100
39 | 30130020 | 8位模块式信息插座单口 | 个 | 98.98
40 | 补充材料001 | 接地端子 | 个 | 1
合计

## 表-04 单位工程招标控制价汇总表【医用气体--呼叫系统设
单位工程招标控制价汇总表
工程名称：医用气体--呼叫系统设备 |  | 标段： |  | 第 1 页 共 1 页
序号 | 汇总内容 |  | 金额 |  | 其中：暂估价(元)
1 | 分部分项合计
1.1 | 医用气体(呼叫系统)
2 | 措施合计
2.1 | 绿色施工安全防护措施费
2.2 | 其他措施费
3 | 其他项目
3.1 | 暂列金额
3.2 | 暂估价
3.3 | 计日工
3.4 | 总承包服务费
3.5 | 预算包干费
3.6 | 工程优质费
3.7 | 概算幅度差
3.8 | 索赔费用
3.9 | 现场签证费用
3.10 | 其他费用
4 | 税前工程造价
5 | 增值税销项税额
6 | 总造价
7 | 人工费
招标控制价合计=1+2+3+5
注：本表适用于单位工程招标控制价或投标报价的汇总，如无单位工程划分，单项工程也使用本表汇总
表—04

## 表-08 分部分项工程和单价措施项目清单与计价表【医用气_10
分部分项工程和单价措施项目清单与计价表
工程名称：医用气体--呼叫系统设备 |  |  |  | 标段： |  |  |  | 第 1 页 共 2 页
序号 | 项目编码 | 项目名称 | 项目特征描述 |  | 计量单位 | 工程量 | 金额（元）
[7 empty] | 综合单价 |  | 综合合价 | 其中
暂估价
医用气体(呼叫系统)
1、1#住院楼呼叫系统设备
1 | 粤030503016002 | 护士站主机 | 1.名称:护士站主机 2.产品参数:13.3寸IPS触摸屏,分辩率1920*1080,8核ARM架构,主频1.5GHZ,DDR3L 2GB内存屏幕可旋转角度4 5度 |  | 台 | 11
2 | 粤030503016003 | 病床分机 | 1.名称:病床分机 2.产品参数:非触摸屏，屏幕分辨率:7寸:1024*600;具备呼叫清除功能,配套手持呼叫开关 |  | 台 | 527
3 | 030904003001 | 卫生间紧急按钮 | 1.名称:卫生间紧急按钮 2.规格:IPX8防水级别 |  | 个 | 172
4 | 030507014009 | 显示设备 | 1.名称:走廊显示屏 2.产品参数:双面可显示患者房间号、床位号 |  | 台 | 22
1、1#住院楼呼叫系统设备合计
2、2#住院楼设备带
5 | 粤030503016005 | 护士站主机 | 1.名称:护士站主机 2.产品参数:13.3寸IPS触摸屏,分辩率1920*1080,8核ARM架构,主频1.5GHZ,DDR3L 2GB内存屏幕可旋转角度4 5度 |  | 台 | 12
6 | 粤030503016006 | 病床分机 | 1.名称:病床分机 2.产品参数:非触摸屏，屏幕分辨率:7寸:1024*600;具备呼叫清除功能,配套手持呼叫开关 |  | 台 | 658
7 | 030904003002 | 卫生间紧急按钮 | 1.名称:卫生间紧急按钮 2.规格:IPX8防水级别 |  | 个 | 204
8 | 030507014010 | 显示设备 | 1.名称:走廊显示屏 2.产品参数:双面可显示患者房间号、床位号 |  | 台 | 24
本页小计
注：为计取规费等的使用，可在表中增设其中：“定额人工费”。
表—08
分部分项工程和单价措施项目清单与计价表
工程名称：医用气体--呼叫系统设备 |  |  |  | 标段： |  |  |  | 第 2 页 共 2 页
序号 | 项目编码 | 项目名称 | 项目特征描述 |  | 计量单位 | 工程量 | 金额（元）
[7 empty] | 综合单价 |  | 综合合价 | 其中
暂估价
2、2#住院楼设备带合计
3、感染楼设备带
9 | 粤030503016008 | 护士站主机 | 1.名称:护士站主机 2.产品参数:13.3寸IPS触摸屏,分辩率1920*1080,8核ARM架构,主频1.5GHZ,DDR3L 2GB内存屏幕可旋转角度4 5度 |  | 台 | 3
10 | 粤030503016009 | 病床分机 | 1.名称:病床分机 2.产品参数:非触摸屏，屏幕分辨率:7寸:1024*600;具备呼叫清除功能,配套手持呼叫开关 |  | 台 | 98
11 | 030904003003 | 卫生间紧急按钮 | 1.名称:卫生间紧急按钮 2.规格:IPX8防水级别 |  | 个 | 32
12 | 030507014011 | 显示设备 | 1.名称:走廊显示屏 2.产品参数:双面可显示患者房间号、床位号 |  | 台 | 4
3、感染楼设备带合计
医用气体(呼叫系统)合计
分部分项合计
措施项目
13 | 031302007049 | 高层施工增加 | 高层建筑增加费_高度50m以下(建筑智能化工程) |  | 项 | 1
14 | 031301017059 | 脚手架搭拆费 |  |  | 项 | 1
单价措施合计
本页小计
合 计
注：为计取规费等的使用，可在表中增设其中：“定额人工费”。
表—08

## 表-11 总价措施项目清单与计价表【医用气体--呼叫系统设
总价措施项目清单与计价表
工程名称：医用气体--呼叫系统设备 |  |  |  |  | 标段： |  |  | 第 1 页 共 2 页
序号 | 项目编码 | 项目名称 | 计算基础 | 费率 (%) |  | 金额 | 调整费率 (%) |  | 调整后金额 (元) | 备注
1 | LSSGCSF00068 | 绿色施工安全防护措施费 | 分部分项人工费+分部分项机具费 | 35.77 |  | 21475.22 |  |  |  | 以分部分项的人工费与施工机具费之和为计算基础，费率35.77%
2 | 031301010059 | 安装与生产同时进行增加费用 | 分部分项人工费 | 0 | [5 empty] | 按人工费的10%计算
3 | 031301011059 | 在有害身体健康环境中施工增加费 | 分部分项人工费 | 0 | [5 empty] | 按人工费的10%计算
4 | TSSGBWZJF059 | 在地下（暗）室、设备及大口径管道内等特殊施工部位进行施工增加费 | 0 | 30 | [5 empty] | 按该部分人工费的30%计算
5 | 粤031302008059 | 赶工措施费 | 分部分项人工费+分部分项机具费 | 0 | [5 empty] | 赶工措施费=（1-δ）*分部分项（人工费+施工机具费）*0.344 （0.8≤δ＜1 式中：δ=合同工期/定额工期）
6 | 031302002059 | 夜间施工增加费 |  | 20 | [5 empty] | 按其夜间施工项目人工费的20%计算
7 | JTGRSGZJF059 | 交通干扰工程施工增加费 |  | 10 | [5 empty] | 按在市政道路上施工项目人工费的10%计算
8 | 粤031302009059 | 文明工地增加费 | 分部分项人工费+分部分项机具费 | 0 | [5 empty] | 以分部分项的人工费与施工机具费之和为计算基础；市级文明工地1.00%；省级文明工地2.00%
9 | DXGXJCJXF059 | 地下管线交叉降效费 | [7 empty] | 按实际发生或经批准的施工方案计算
编制人（造价人员）： |  |  |  |  | 复核人（造价工程师）：
表-11
总价措施项目清单与计价表
工程名称：医用气体--呼叫系统设备 |  |  |  |  | 标段： |  |  | 第 2 页 共 2 页
序号 | 项目编码 | 项目名称 | 计算基础 | 费率 (%) |  | 金额 | 调整费率 (%) |  | 调整后金额 (元) | 备注
10 | QTFY00000068 | 其他费用 | [7 empty] | 按实际发生或经批准的施工组织设计方案计算
合 计
编制人（造价人员）： |  |  |  |  | 复核人（造价工程师）：
表-11

## 表-12 其他项目清单与计价汇总表【医用气体--呼叫系统设
其他项目清单与计价汇总表
工程名称：医用气体--呼叫系统设备 |  |  | 标段： |  | 第 1 页 共 1 页
序号 | 项目名称 | 金额（元） |  | 结算金额（元） |  | 备注
1 | 暂列金额 | 0.00 |  |  |  | 明细详见表-12-1
2 | 暂估价 | 0.00
2.1 | 材料暂估价 | — |  |  |  | 明细详见表-12-2
2.2 | 专业工程暂估价 | 0.00 |  |  |  | 明细详见表-12-3
3 | 计日工 |  |  |  |  | 明细详见表-12-4
4 | 总承包服务费 |  |  |  |  | 明细详见表-12-5
5 | 预算包干费
6 | 工程优质费
7 | 概算幅度差
8 | 现场签证费用
9 | 索赔费用
10 | 其他费用
合 计 | [5 empty] | —
注：材料（工程设备）暂估单价进入清单项目综合单价，此处不汇总。
表—12

## 表-13 规费、税金项目清单与计价表【医用气体--呼叫系统_1
规费、税金项目清单与计价表
工程名称：医用气体--呼叫系统设备 |  |  | 标段： |  | 第 1 页 共 1 页
序号 | 项目名称 | 计算基础 | 计算基数 | 计算费率 (%) |  | 金额(元)
1 | 增值税销项税额 | 分部分项合计+措施合计+其他项目 |  | 9
合 计
编制人（造价人员）： |  |  | 复核人（造价工程师）：
表—13

## 5.1-1单位工程人材机汇总表【医用气体--呼叫系统设备】
单位工程人材机汇总表
工程名称：医用气体--呼叫系统设备 | [6 empty] | 第 1 页 共 1 页
序号 | 编码 | 名称及规格 | 单位 | 数量 | 单价 （元） | 合价 （元） |  | 品牌 | 厂家
1 | 57110001@1 | 护士站主机 | 台 | 26
2 | 30030080@1 | 走廊显示屏 | 台 | 50
3 | 30050010@1 | 病床分机7寸 | 套 | 1283
4 | 03138001 | 锡基钎料 | kg | 20.4
5 | 03137041 | 焊锡膏 | kg | 8.16
6 | 34090250 | 脱脂棉 | kg | 1
7 | 23410060@1 | 卫生间紧急按钮 | 个 | 408
8 | 02270001 | 棉纱 | kg | 16.63
9 | 05050050 | 胶合板2440×1220×3 | m2 | 4.08
10 | 14350360 | 酒精 | kg | 5
11 | 14030040 | 汽油综合 | kg | 12.24
12 | 13050470 | 钢结构厚型防火涂料 | kg | 20.4
13 | 02270030 | 白布宽900 | m | 20.4
14 | 28030669 | 阻燃铜芯聚氯乙烯绝缘绞型软导线ZR-RVS 2×1.5mm2 | m | 62.424
15 | 03010115 | 镀锌自攻螺钉M4~6×20~35 | 十套 | 130.56
16 | 17250020 | 塑料异型管D5 | m | 53.04
17 | 03013031 | 膨胀螺栓M6 | 十套 | 10.608
18 | 03139071 | 冲击钻头φ6~8 | 个 | 24.48
19 | 03010250 | 木螺钉M6×100 | 十套 | 16.32
20 | 00010010 | 人工费 | 元 | 59373.81
21 | RGFTZ | 人工费调整 | 元 | 4190.9732
22 | 99450760 | 其他材料费 | 元 | 1171.82
23 | 99450630 | 折旧费 | 元 | 37.4528
24 | 99450650 | 维护费 | 元 | 11.6864
25 | 99451300 | 校验费 | 元 | 21.2608
26 | 99450700 | 电(机械用) | kw·h | 2.2528
27 | 03013431 | 塑料胀管D6~8 | 十套 | 69.36
28 | 03139151 | 合金钢钻头φ3 | 个 | 8.16
合计

## 表-04 单位工程招标控制价汇总表【放射防护装修工程】
单位工程招标控制价汇总表
工程名称：放射防护装修工程 |  | 标段： |  | 第 1 页 共 1 页
序号 | 汇总内容 |  | 金额 |  | 其中：暂估价(元)
1 | 分部分项合计
1.1 | 负一层放疗中心
1.2 | 负一层急诊科
1.3 | 三层门诊楼口腔科
1.4 | 三层医技楼内镜中心ERCP及控制室
1.5 | 一层医技楼影像辐射中心防护工程（CT机房、DR机房、控制廊、钼靶房及控制室、调钡室、卫生间）
1.6 | 一层医技楼影像中心屏蔽工程(MRI机房及设备间)
2 | 措施合计
2.1 | 绿色施工安全防护措施费
2.2 | 其他措施费
3 | 其他项目
3.1 | 暂列金额
3.2 | 暂估价
3.3 | 计日工
3.4 | 总承包服务费
3.5 | 预算包干费
3.6 | 工程优质费
3.7 | 概算幅度差
3.8 | 索赔费用
3.9 | 现场签证费用
3.10 | 其他费用
4 | 税前工程造价
5 | 增值税销项税额
6 | 总造价
7 | 人工费
招标控制价合计=1+2+3+5
注：本表适用于单位工程招标控制价或投标报价的汇总，如无单位工程划分，单项工程也使用本表汇总
表—04

## 表-08 分部分项工程和单价措施项目清单与计价表【放射防护
分部分项工程和单价措施项目清单与计价表
工程名称：放射防护装修工程 |  |  |  | 标段： |  |  |  | 第 1 页 共 27 页
序号 | 项目编码 | 项目名称 | 项目特征描述 |  | 计量单位 | 工程量 | 金额（元）
[7 empty] | 综合单价 |  | 综合合价 | 其中
暂估价
负一层放疗中心
砌筑工程
1 | 010401003002 | 实心砖墙 | 1.砖品种、规格、强度等级:灰砂砖240×115×53 2.墙体类型:内墙 3.砂浆强度等级、配合比:湿拌砌筑砂浆 砌筑灰缝≥5mm M5 |  | m3 | 46.88
2 | 010402001010 | 砌块墙 | 1.砌块品种、规格、强度等级:蒸压加气混凝土砌块600×200×200 2.墙体类型:内墙 3.砂浆强度等级:湿拌砌筑砂浆 砌筑灰缝≥5mm M5 |  | m3 | 46.64
砌筑工程合计
混凝土及钢筋混凝土工程
3 | 010502002001 | 构造柱 | 1.混凝土种类:商品细石混凝土 2.混凝土强度等级:C25 |  | m3 | 10.97
4 | 010503004001 | 圈梁 | 1.混凝土种类:商品细石混凝土 2.混凝土强度等级:C25 |  | m3 | 4.59
5 | 010515001001 | 现浇构件钢筋 | 1.钢筋种类、规格:HPB 300 ∅l0mm以内 国标材 |  | t | 0.194
6 | 010515001002 | 现浇构件钢筋 | 1.钢筋种类、规格:HPB 300 Φl2~25 mm 国标材 |  | t | 0.842
7 | 010515001003 | 现浇构件钢筋 | 1.钢筋种类、规格:HRB 400 l2~14mm 国标材 |  | t | 0.475
8 | 010515001004 | 现浇构件钢筋 | 1.箍筋种类、规格:HPB 300 ∅l0mm以内 国标材 |  | t | 0.355
混凝土及钢筋混凝土工程合计
金属结构工程
9 | 010606012024 | 铅板 | 1.铅板（4mmpb铅当量）制安 |  | t | 0.272
金属结构工程合计
楼地面装饰工程
本页小计
注：为计取规费等的使用，可在表中增设其中：“定额人工费”。
表—08
分部分项工程和单价措施项目清单与计价表
工程名称：放射防护装修工程 |  |  |  | 标段： |  |  |  | 第 2 页 共 27 页
序号 | 项目编码 | 项目名称 | 项目特征描述 |  | 计量单位 | 工程量 | 金额（元）
[7 empty] | 综合单价 |  | 综合合价 | 其中
暂估价
10 | 010501001001 | 陶粒混凝土垫层（地1、地3、地5） | 1.混凝土种类:1：8陶粒混凝土回填 |  | m3 | 39.41
11 | 010501001002 | 混凝土垫层（地1、地3、地11） | 1.混凝土种类:商品混凝土（100±20mm） 2.混凝土强度等级:C25 |  | m3 | 63.21
12 | 010501001003 | 混凝土垫层（地7） | 1.混凝土种类:商品混凝土碎石粒径20/40石(坍落度100±20mm) 2.混凝土强度等级:C20 |  | m3 | 3.07
13 | 010501006007 | 设备基础（地1、地3） | 1.混凝土种类:商品混凝土（100±20mm） 2.混凝土强度等级:C25 |  | m3 | 7.92
14 | 010507003001 | 电缆沟（电缆沟大样6） | 1.不锈钢盖板2.0mm厚 2.2mm厚钢板电缆沟外套 |  | m | 13.88
15 | 010904001001 | 楼(地)面卷材防水（地5） | 1.卷材品种、规格、厚度:0.7厚聚乙烯丙纶防水卷材（芯材厚度≥0.5）用1.3厚专用粘结料满贴 2.反边高度:250mm |  | m2 | 3.15
16 | 010904002009 | 楼(地)面涂膜防水（地5） | 1.防水膜品种:聚合物水泥(JS)防水涂料 平面 1.5mm厚 2.反边高度:250mm |  | m2 | 3.15
17 | 011101005001 | 自流坪楼地面（地1、地2、地3、地11） | 1.面层材料种类:2~3mm厚水泥自流平，墙角用1:3水泥砂浆抹圆角R=50 |  | m2 | 480.31
18 | 011101006001 | 平面砂浆找平层（地1、地3、地5） | 1.找平层厚度、砂浆配合比:湿拌地面砂浆 WSM15，厚20mm |  | m2 | 406.22
19 | 011101006002 | 平面砂浆找平层（地1、地3、地11） | 1.找平层厚度、砂浆配合比:湿拌地面砂浆 WSM15，厚40mm |  | m2 | 371.48
20 | 011101006003 | 平面砂浆找平层（地2） | 1.找平层厚度、砂浆配合比:湿拌地面砂浆 WSM15，厚30mm |  | m2 | 75.83
21 | 011101006004 | 平面砂浆找平层（地5） | 1.找平层厚度、砂浆配合比:30mm厚干混抹灰砂浆(配合比) DP M15，一类 |  | m2 | 2.16
本页小计
注：为计取规费等的使用，可在表中增设其中：“定额人工费”。
表—08
分部分项工程和单价措施项目清单与计价表
工程名称：放射防护装修工程 |  |  |  | 标段： |  |  |  | 第 3 页 共 27 页
序号 | 项目编码 | 项目名称 | 项目特征描述 |  | 计量单位 | 工程量 | 金额（元）
[7 empty] | 综合单价 |  | 综合合价 | 其中
暂估价
22 | 011102003017 | 块料楼地面（地5） | 1.结合层厚度、砂浆配合比:10厚干混抹灰砂浆 DP M15，一类 2.面层材料品种、规格、颜色:防滑通体地砖300×300×8 |  | m2 | 2.16
23 | 011103004001 | 医疗专用抗菌防静电PVC卷材地面（地1、地2、地3、地11） | 1.面层材料品种、规格、颜色:医疗专用抗菌防静电2mmPVC卷材 |  | m2 | 493.58
24 | 011104004001 | 防静电活动地板（地7） | 1.面层材料品种、规格、颜色:600×600全钢抗静电通风高脚地板 |  | m2 | 30.74
25 | 011105004009 | 医疗专用抗菌防静电PVC卷材踢脚线（地1、地2、地3、地11） | 1.踢脚线高度:120mm 2.面层材料种类、规格、颜色:医疗专用抗菌防静电2mmPVC卷材 |  | m2 | 41.59
楼地面装饰工程合计
墙、柱面装饰与隔断、幕墙工程
26 | 010903002009 | 墙面涂膜防水（墙8） | 1.涂膜厚度、遍数:1.5厚聚合物水泥基防水涂料（Ⅰ型） |  | m2 | 19.13
27 | 011201001009 | 墙面一般抹灰（墙1、墙2） | 1.底层厚度、砂浆配合比:1:2.5纯水泥砂浆，20mm厚 |  | m2 | 1189.43
28 | 011201001010 | 墙面一般抹灰（墙8） | 1.底层厚度、砂浆配合比:15mmWP湿拌抹灰砂浆M15找平 |  | m2 | 19.13
29 | 011202001001 | 柱面一般抹灰（墙1） | 1.底层厚度、砂浆配合比:1:2.5纯水泥砂浆，20mm厚 |  | m2 | 16.74
本页小计
注：为计取规费等的使用，可在表中增设其中：“定额人工费”。
表—08
分部分项工程和单价措施项目清单与计价表
工程名称：放射防护装修工程 |  |  |  | 标段： |  |  |  | 第 4 页 共 27 页
序号 | 项目编码 | 项目名称 | 项目特征描述 |  | 计量单位 | 工程量 | 金额（元）
[7 empty] | 综合单价 |  | 综合合价 | 其中
暂估价
30 | 011204003009 | 块料墙面（墙8） | 1.墙体类型:内墙面 2.安装方式:3-4厚1:1水泥砂浆加水重20%白乳胶镶贴 3.面层材料品种、规格、颜色:8-10mm厚釉面砖300×600mm 4.嵌缝材料种类:白水泥浆勾缝 |  | m2 | 19.13
31 | 011406001017 | 抹灰面油漆（墙1、墙2） | 1.油漆品种、刷漆遍数:无机涂料，底漆两道，面漆两道 |  | m2 | 1206.17
32 | 011406003001 | 满刮腻子（墙1、墙2） | 1.腻子种类:成品腻子粉(一般型)Y型 2.刮腻子遍数:两遍 |  | m2 | 1206.17
墙、柱面装饰与隔断、幕墙工程合计
天棚工程
33 | 011302001018 | 吊顶天棚（顶1、顶2） | 1.吊顶形式:平面 2.龙骨材料种类、规格、中距:装配式U型轻钢天棚龙骨(不上人型) 3.面层材料品种、规格:15mm厚 600×600硅酸钙板 |  | m2 | 530.79
34 | 011302001019 | 吊顶天棚（顶8） | 1.吊顶形式:平面 2.龙骨材料种类、规格、中距:装配式U型轻钢天棚龙骨(不上人型) 3.面层材料品种、规格:方型铝扣板面层 300×300 4.压条材料种类、规格:铝扣板面层收边线 |  | m2 | 2.16
35 | 011406001018 | 抹灰面油漆（顶1、顶2） | 1.油漆品种、刷漆遍数:乳胶漆饰面，防潮底漆一遍，面漆两遍 |  | m2 | 530.79
36 | 011406003002 | 满刮腻子（顶1、顶2） | 1.腻子种类:成品腻子粉(耐水型)N型 2.刮腻子遍数:满刮一遍 |  | m2 | 530.79
天棚工程合计
门窗工程
本页小计
注：为计取规费等的使用，可在表中增设其中：“定额人工费”。
表—08
分部分项工程和单价措施项目清单与计价表
工程名称：放射防护装修工程 |  |  |  | 标段： |  |  |  | 第 5 页 共 27 页
序号 | 项目编码 | 项目名称 | 项目特征描述 |  | 计量单位 | 工程量 | 金额（元）
[7 empty] | 综合单价 |  | 综合合价 | 其中
暂估价
37 | 010801001001 | 复合木板门（单扇） | 1.门代号:M-2 2.洞口尺寸:1000×2100 3.镶嵌玻璃品种、厚度:5-6mm单层玻璃 |  | m2 | 8.4
38 | 010801001002 | 复合木板门（单扇） | 1.门代号:M-2a 2.洞口尺寸:950×2100 3.镶嵌玻璃品种、厚度:5-6mm单层玻璃 |  | m2 | 2
39 | 010801006001 | 木门锁安装 | 1.锁品种:执手锁 |  | 套 | 5
40 | 010802001001 | 手动单扇平开防护门（4铅单量） | 1.门代号:FHM-2 2.门尺寸:1000×2100mm 3.门说明:面板为1.0mmpvc镀膜彩钢板，饰边为1.0mm304#不锈钢板（表面处理：电泳仿不锈钢），门框为1.5mm304#不锈钢板（表面处理：电泳仿不锈钢），1.2mm304#不锈钢包套 |  | m2 | 4.2
41 | 010805001001 | 铅防护电动单开趟门（14mm铅+120mm含硼聚乙烯5%） | 1.门代号:FHM1723 2.门尺寸:2300×2600mm 3.门说明:本电动门采用微电脑控制器控制，具有停电时手推门功能。门体四周采用1.5mm304#不锈钢板包边，门面板采用1.0mm不锈钢板，1.2mm304#不锈钢包套 |  | 樘 | 2
42 | 010805001002 | 铅防护电动单开趟门（14mm铅+120mm含硼聚乙烯5%） | 1.门代号:FHM1823 2.门尺寸:2400×2600mm 3.门说明:本电动门采用微电脑控制器控制，具有停电时手推门功能。门体四周采用1.5mm304#不锈钢板包边，门面板采用1.0mm不锈钢板，1.2mm304#不锈钢包套 |  | 樘 | 1
本页小计
注：为计取规费等的使用，可在表中增设其中：“定额人工费”。
表—08
分部分项工程和单价措施项目清单与计价表
工程名称：放射防护装修工程 |  |  |  | 标段： |  |  |  | 第 6 页 共 27 页
序号 | 项目编码 | 项目名称 | 项目特征描述 |  | 计量单位 | 工程量 | 金额（元）
[7 empty] | 综合单价 |  | 综合合价 | 其中
暂估价
43 | 010805001003 | 铅防护电动单开趟门（4铅单量） | 1.门代号:FHM1623 2.门尺寸:1900×2450mm 3.门说明:本电动门采用微电脑控制器控制，具有停电时手推门功能。门体四周采用1.5mm304#不锈钢板包边，门面板采用1.0mmpvc镀膜彩钢板，1.2mm304#不锈钢包套 |  | 樘 | 1
44 | 010805001004 | 铅防护电动单开趟门（4铅单量） | 1.门代号:FHM-1 2.门尺寸:1800×2250mm 3.门说明:本电动门采用微电脑控制器控制，具有停电时手推门功能。门体四周采用1.5mm304#不锈钢板包边，门面板采用1.0mmpvc镀膜彩钢板，1.2mm304#不锈钢包套 |  | 樘 | 2
45 | 010807001012 | 铅玻璃防护窗（4铅单量） | 1.窗代号及洞口尺寸:FHC-1、1580×1280mm 2.框、扇材质:1.2mm304#不锈钢包套 3.玻璃品种、厚度:20mm铅玻璃 |  | m2 | 4.04
46 | 010807001013 | 铝合金推拉窗 | 1.窗代号:C0912、C1212 2.框、扇材质:铝合金窗框，60系列双扇 无上亮 3.玻璃品种、厚度:5-6mm单层玻璃 |  | m2 | 3.96
门窗工程合计
负一层放疗中心合计
负一层急诊科
砌筑工程
47 | 010401003003 | 实心砖墙 | 1.砖品种、规格、强度等级:灰砂砖240×115×53 2.墙体类型:内墙 3.砂浆强度等级、配合比:湿拌砌筑砂浆 砌筑灰缝≥5mm M5 |  | m3 | 30.18
本页小计
注：为计取规费等的使用，可在表中增设其中：“定额人工费”。
表—08
分部分项工程和单价措施项目清单与计价表
工程名称：放射防护装修工程 |  |  |  | 标段： |  |  |  | 第 7 页 共 27 页
序号 | 项目编码 | 项目名称 | 项目特征描述 |  | 计量单位 | 工程量 | 金额（元）
[7 empty] | 综合单价 |  | 综合合价 | 其中
暂估价
48 | 010402001011 | 砌块墙 | 1.砌块品种、规格、强度等级:蒸压加气混凝土砌块600×200×200 2.墙体类型:内墙 3.砂浆强度等级:湿拌砌筑砂浆 砌筑灰缝≥5mm M5 |  | m3 | 4.84
砌筑工程合计
混凝土及钢筋混凝土工程
49 | 010502002002 | 构造柱 | 1.混凝土种类:商品细石混凝土 2.混凝土强度等级:C25 |  | m3 | 3.53
50 | 010503004002 | 圈梁 | 1.混凝土种类:商品细石混凝土 2.混凝土强度等级:C25 |  | m3 | 1.8
51 | 010515001005 | 现浇构件钢筋 | 1.钢筋种类、规格:HPB 300 ∅l0mm以内 国标材 |  | t | 0.068
52 | 010515001006 | 现浇构件钢筋 | 1.钢筋种类、规格:HPB 300 Φl2~25 mm 国标材 |  | t | 0.232
53 | 010515001007 | 现浇构件钢筋 | 1.钢筋种类、规格:HRB 400 l2~14mm 国标材 |  | t | 0.166
54 | 010515001008 | 现浇构件钢筋 | 1.箍筋种类、规格:HPB 300 ∅l0mm以内 国标材 |  | t | 0.121
混凝土及钢筋混凝土工程合计
金属结构工程
55 | 010606012025 | 铅板 | 1.铅板（4mmpb铅当量）制安 |  | t | 0.091
56 | 010606012026 | 钢支架 | 1.钢材品种、规格:16#国标槽钢 |  | t | 0.974
金属结构工程合计
楼地面装饰工程
57 | 010501001004 | 陶粒混凝土垫层（地1、地3） | 1.混凝土种类:1：8陶粒混凝土回填 |  | m3 | 6.31
58 | 010501001005 | 混凝土垫层（地1、地3） | 1.混凝土种类:商品混凝土（100±20mm） 2.混凝土强度等级:C25 |  | m3 | 8.97
本页小计
注：为计取规费等的使用，可在表中增设其中：“定额人工费”。
表—08
分部分项工程和单价措施项目清单与计价表
工程名称：放射防护装修工程 |  |  |  | 标段： |  |  |  | 第 8 页 共 27 页
序号 | 项目编码 | 项目名称 | 项目特征描述 |  | 计量单位 | 工程量 | 金额（元）
[7 empty] | 综合单价 |  | 综合合价 | 其中
暂估价
59 | 010501006008 | 设备基础（地1、地3） | 1.混凝土种类:商品混凝土（100±20mm） 2.混凝土强度等级:C25 |  | m3 | 1.8
60 | 010507003002 | 电缆沟（电缆沟大样6） | 1.不锈钢盖板2.0mm厚 2.电缆沟钢板外套，2.0mm厚 |  | m | 13.88
61 | 011101005002 | 自流坪楼地面（地1、地2、地3） | 1.面层材料种类:2~3mm厚水泥自流平，墙角用1:3水泥砂浆抹圆角R=50 |  | m2 | 87.84
62 | 011101006005 | 平面砂浆找平层（地1、地3） | 1.找平层厚度、砂浆配合比:湿拌地面砂浆 WSM15，厚20mm |  | m2 | 66.46
63 | 011101006006 | 平面砂浆找平层（地1、地3） | 1.找平层厚度、砂浆配合比:湿拌地面砂浆 WSM15，厚40mm |  | m2 | 55.91
64 | 011101006007 | 平面砂浆找平层（地2） | 1.找平层厚度、砂浆配合比:湿拌地面砂浆 WSM15，厚30mm |  | m2 | 24.43
65 | 011103004002 | 医疗专用抗菌防静电PVC卷材地面（地1、地2、地3） | 1.面层材料品种、规格、颜色:医疗专用抗菌防静电2mmPVC卷材 |  | m2 | 90.89
66 | 011105004010 | 医疗专用抗菌防静电PVC卷材踢脚线（地1、地2、地3） | 1.踢脚线高度:120mm 2.面层材料种类、规格、颜色:医疗专用抗菌防静电2mmPVC卷材 |  | m2 | 7.5
楼地面装饰工程合计
墙、柱面装饰与隔断、幕墙工程
67 | 011201001011 | 墙面一般抹灰（墙1、墙2、墙3） | 1.底层厚度、砂浆配合比:1:2.5纯水泥砂浆，20mm厚 |  | m2 | 189.15
68 | 011406001019 | 抹灰面油漆（墙1、墙2、墙3） | 1.油漆品种、刷漆遍数:无机涂料，底漆两道，面漆两道 |  | m2 | 189.15
69 | 011406003003 | 满刮腻子（墙1、墙2、墙3） | 1.腻子种类:成品腻子粉(一般型)Y型 2.刮腻子遍数:两遍 |  | m2 | 189.15
墙、柱面装饰与隔断、幕墙工程合计
本页小计
注：为计取规费等的使用，可在表中增设其中：“定额人工费”。
表—08
分部分项工程和单价措施项目清单与计价表
工程名称：放射防护装修工程 |  |  |  | 标段： |  |  |  | 第 9 页 共 27 页
序号 | 项目编码 | 项目名称 | 项目特征描述 |  | 计量单位 | 工程量 | 金额（元）
[7 empty] | 综合单价 |  | 综合合价 | 其中
暂估价
天棚工程
70 | 011302001020 | 吊顶天棚（顶1、顶2、顶3） | 1.吊顶形式:平面 2.龙骨材料种类、规格、中距:装配式U型轻钢天棚龙骨(不上人型) 3.面层材料品种、规格:15mm厚600×600硅酸钙板 |  | m2 | 90.89
71 | 011406001020 | 抹灰面油漆（顶1、顶2、顶3） | 1.油漆品种、刷漆遍数:乳胶漆饰面，防潮底漆一遍，面漆两遍 |  | m2 | 90.89
72 | 011406003004 | 满刮腻子（顶1、顶2、顶3） | 1.腻子种类:成品腻子粉(耐水型)N型 2.刮腻子遍数:满刮一遍 |  | m2 | 90.89
天棚工程合计
门窗工程
73 | 010802001002 | 手动单扇平开防护门（4铅单量） | 1.门代号:FHM-2 2.门尺寸:1000×2100mm 3.门说明:面板为1.0mmpvc镀膜彩钢板，饰边为1.0mm304#不锈钢板（表面处理：电泳仿不锈钢），门框为1.5mm304#不锈钢板（表面处理：电泳仿不锈钢），1.2mm304#不锈钢包套 |  | m2 | 4.2
74 | 010805001005 | 铅防护电动单开趟门（4铅单量） | 1.门代号:FHM-1 2.门尺寸:1800×2250mm 3.门说明:本电动门采用微电脑控制器控制，具有停电时手推门功能。门体四周采用1.5mm304#不锈钢板包边，门面板采用1.0mmpvc镀膜彩钢板，1.2mm304#不锈钢包套 |  | 樘 | 2
75 | 010807001014 | 铅玻璃防护窗（4铅单量） | 1.窗代号及洞口尺寸:FHC-1、1580×1280mm 2.框、扇材质:1.2mm304#不锈钢包套 3.玻璃品种、厚度:20mm铅玻璃 |  | m2 | 4.04
本页小计
注：为计取规费等的使用，可在表中增设其中：“定额人工费”。
表—08
分部分项工程和单价措施项目清单与计价表
工程名称：放射防护装修工程 |  |  |  | 标段： |  |  |  | 第 10 页 共 27 页
序号 | 项目编码 | 项目名称 | 项目特征描述 |  | 计量单位 | 工程量 | 金额（元）
[7 empty] | 综合单价 |  | 综合合价 | 其中
暂估价
76 | 010801001003 | 复合木板门（单扇） | 1.门代号:M-2 2.洞口尺寸:1000×2100 3.镶嵌玻璃品种、厚度:5-6mm单层玻璃 |  | m2 | 2.1
77 | 010801006002 | 木门锁安装 | 1.锁品种:执手锁 |  | 套 | 1
门窗工程合计
负一层急诊科合计
三层门诊楼口腔科
砌筑工程
78 | 010401003004 | 实心砖墙 | 1.砖品种、规格、强度等级:灰砂砖240×115×53 2.墙体类型:内墙 3.砂浆强度等级、配合比:湿拌砌筑砂浆 砌筑灰缝≥5mm M5 |  | m3 | 16.04
79 | 010402001012 | 砌块墙 | 1.砌块品种、规格、强度等级:蒸压加气混凝土砌块600×200×200 2.墙体类型:内墙 3.砂浆强度等级:湿拌砌筑砂浆 砌筑灰缝≥5mm M5 |  | m3 | 1.62
砌筑工程合计
混凝土及钢筋混凝土工程
80 | 010502002003 | 构造柱 | 1.混凝土种类:商品细石混凝土 2.混凝土强度等级:C25 |  | m3 | 2.4
81 | 010503005001 | 过梁 | 1.混凝土种类:商品细石混凝土 2.混凝土强度等级:C25 |  | m3 | 0.3
82 | 010515001009 | 现浇构件钢筋 | 1.钢筋种类、规格:HPB 300 ∅l0mm以内 国标材 |  | t | 0.05
83 | 010515001010 | 现浇构件钢筋 | 1.钢筋种类、规格:HPB 300 Φl2~25 mm 国标材 |  | t | 0.164
84 | 010515001011 | 现浇构件钢筋 | 1.钢筋种类、规格:HRB 400 l2~14mm 国标材 |  | t | 0.009
本页小计
注：为计取规费等的使用，可在表中增设其中：“定额人工费”。
表—08
分部分项工程和单价措施项目清单与计价表
工程名称：放射防护装修工程 |  |  |  | 标段： |  |  |  | 第 11 页 共 27 页
序号 | 项目编码 | 项目名称 | 项目特征描述 |  | 计量单位 | 工程量 | 金额（元）
[7 empty] | 综合单价 |  | 综合合价 | 其中
暂估价
85 | 010515001012 | 现浇构件钢筋 | 1.箍筋种类、规格:HPB 300 ∅l0mm以内 国标材 |  | t | 0.046
混凝土及钢筋混凝土工程合计
金属结构工程
86 | 010606012027 | 铅板 | 1.铅板（4mmpb铅当量）制安 |  | t | 0.091
金属结构工程合计
楼地面装饰工程
87 | 011101005003 | 自流坪楼地面（地2） | 1.面层材料种类:2~3mm厚水泥自流平，墙角用1:3水泥砂浆抹圆角R=50 |  | m2 | 23.18
88 | 011101006008 | 平面砂浆找平层（地6） | 1.找平层厚度、砂浆配合比:湿拌地面砂浆 WSM15，厚40mm |  | m2 | 15.31
89 | 011101006009 | 平面砂浆找平层（地2） | 1.找平层厚度、砂浆配合比:湿拌地面砂浆 WSM15，厚30mm |  | m2 | 23.18
90 | 011103004003 | 医疗专用抗菌防静电PVC卷材地面（地2、地6） | 1.面层材料品种、规格、颜色:医疗专用抗菌防静电2mmPVC卷材 |  | m2 | 38.49
91 | 011105004011 | 医疗专用抗菌防静电PVC卷材踢脚线（地2、地6） | 1.踢脚线高度:120mm 2.面层材料种类、规格、颜色:医疗专用抗菌防静电2mmPVC卷材 |  | m2 | 3.88
楼地面装饰工程合计
墙、柱面装饰与隔断、幕墙工程
92 | 011201001012 | 墙面一般抹灰（墙4、墙5） | 1.底层厚度、砂浆配合比:1:2.5纯水泥砂浆，20mm厚 |  | m2 | 105.56
93 | 011406001021 | 抹灰面油漆（墙4、墙5） | 1.油漆品种、刷漆遍数:刷乳胶漆，底漆一道，面漆两道 |  | m2 | 105.56
94 | 011406003005 | 满刮腻子（墙4、墙5） | 1.腻子种类:成品腻子粉(一般型)Y型 2.刮腻子遍数:两遍 |  | m2 | 105.56
本页小计
注：为计取规费等的使用，可在表中增设其中：“定额人工费”。
表—08
分部分项工程和单价措施项目清单与计价表
工程名称：放射防护装修工程 |  |  |  | 标段： |  |  |  | 第 12 页 共 27 页
序号 | 项目编码 | 项目名称 | 项目特征描述 |  | 计量单位 | 工程量 | 金额（元）
[7 empty] | 综合单价 |  | 综合合价 | 其中
暂估价
墙、柱面装饰与隔断、幕墙工程合计
天棚工程
95 | 011302001021 | 吊顶天棚（顶1、顶5） | 1.吊顶形式:平面 2.龙骨材料种类、规格、中距:装配式U型轻钢天棚龙骨(不上人型) 3.面层材料品种、规格:15mm厚600×600硅酸钙板 |  | m2 | 38.49
96 | 011406001022 | 抹灰面油漆（顶1、顶5） | 1.油漆品种、刷漆遍数:乳胶漆饰面，防潮底漆一遍，面漆两遍 |  | m2 | 38.49
97 | 011406003006 | 满刮腻子（顶1、顶5） | 1.腻子种类:成品腻子粉(耐水型)N型 2.刮腻子遍数:满刮一遍 |  | m2 | 38.49
天棚工程合计
门窗工程
98 | 010802001003 | 手动单扇平开防护门（3铅单量） | 1.门代号:FHM-2 2.门尺寸:1000×2100mm 3.门说明:面板为1.0mmpvc镀膜彩钢板，饰边为1.0mm304#不锈钢板（表面处理：电泳仿不锈钢），门框为1.5mm304#不锈钢板（表面处理：电泳仿不锈钢），1.2mm304#不锈钢包套 |  | m2 | 2.1
99 | 010802001004 | 手动单扇平开防护门（2铅单量） | 1.门代号:FHM-2 2.门尺寸:1000×2100mm 3.门说明:面板为1.0mmpvc镀膜彩钢板，饰边为1.0mm304#不锈钢板（表面处理：电泳仿不锈钢），门框为1.5mm304#不锈钢板（表面处理：电泳仿不锈钢），1.2mm304#不锈钢包套 |  | m2 | 4.2
本页小计
注：为计取规费等的使用，可在表中增设其中：“定额人工费”。
表—08
分部分项工程和单价措施项目清单与计价表
工程名称：放射防护装修工程 |  |  |  | 标段： |  |  |  | 第 13 页 共 27 页
序号 | 项目编码 | 项目名称 | 项目特征描述 |  | 计量单位 | 工程量 | 金额（元）
[7 empty] | 综合单价 |  | 综合合价 | 其中
暂估价
100 | 010805001006 | 铅防护电动单开趟门（3铅单量） | 1.门代号:FHM-1 2.门尺寸:1500×2250mm 3.门说明:本电动门采用微电脑控制器控制，具有停电时手推门功能。门体四周采用1.5mm304#不锈钢板包边，门面板采用1.0mmpvc镀膜彩钢板，1.2mm304#不锈钢包套 |  | 樘 | 1
101 | 010807001015 | 铅玻璃防护窗（3铅单量） | 1.窗代号及洞口尺寸:FHC-2、1280×1280mm 2.框、扇材质:1.2mm304#不锈钢包套 3.玻璃品种、厚度:20mm铅玻璃 |  | m2 | 1.64
102 | 010807001016 | 铅玻璃防护窗（2铅单量） | 1.窗代号及洞口尺寸:FHC-2、1280×1280mm 2.框、扇材质:1.2mm304#不锈钢包套 3.玻璃品种、厚度:20mm铅玻璃 |  | m2 | 1.64
103 | 010801001004 | 复合木板门（单扇） | 1.门代号:M-2 2.洞口尺寸:1000×2100 3.镶嵌玻璃品种、厚度:5-6mm单层玻璃 |  | m2 | 2.1
104 | 010801006003 | 木门锁安装 | 1.锁品种:执手锁 |  | 套 | 1
门窗工程合计
三层门诊楼口腔科合计
三层医技楼内镜中心ERCP及控制室
砌筑工程
105 | 010401003005 | 实心砖墙 | 1.砖品种、规格、强度等级:灰砂砖240×115×53 2.墙体类型:内墙 3.砂浆强度等级、配合比:湿拌砌筑砂浆 砌筑灰缝≥5mm M5 |  | m3 | 16.38
砌筑工程合计
本页小计
注：为计取规费等的使用，可在表中增设其中：“定额人工费”。
表—08
分部分项工程和单价措施项目清单与计价表
工程名称：放射防护装修工程 |  |  |  | 标段： |  |  |  | 第 14 页 共 27 页
序号 | 项目编码 | 项目名称 | 项目特征描述 |  | 计量单位 | 工程量 | 金额（元）
[7 empty] | 综合单价 |  | 综合合价 | 其中
暂估价
混凝土及钢筋混凝土工程
106 | 010502002004 | 构造柱 | 1.混凝土种类:商品细石混凝土 2.混凝土强度等级:C25 |  | m3 | 2.01
107 | 010503005002 | 过梁 | 1.混凝土种类:商品细石混凝土 2.混凝土强度等级:C25 |  | m3 | 0.18
108 | 010515001013 | 现浇构件钢筋 | 1.钢筋种类、规格:HPB 300 ∅l0mm以内 国标材 |  | t | 0.042
109 | 010515001014 | 现浇构件钢筋 | 1.钢筋种类、规格:HPB 300 Φl2~25 mm 国标材 |  | t | 0.135
110 | 010515001015 | 现浇构件钢筋 | 1.钢筋种类、规格:HRB 400 l2~14mm 国标材 |  | t | 0.004
111 | 010515001016 | 现浇构件钢筋 | 1.箍筋种类、规格:HPB 300 ∅l0mm以内 国标材 |  | t | 0.035
混凝土及钢筋混凝土工程合计
金属结构工程
112 | 010606012028 | 铅板 | 1.铅板（4mmpb铅当量）制安 |  | t | 0.045
金属结构工程合计
楼地面装饰工程
113 | 010501001006 | 陶粒混凝土垫层（地10） | 1.混凝土种类:1：8陶粒混凝土回填 |  | m3 | 2.94
114 | 010501001007 | 混凝土垫层（地10） | 1.混凝土种类:商品混凝土（100±20mm） 2.混凝土强度等级:C25 |  | m3 | 3.87
115 | 010501006009 | 设备基础（地10） | 1.混凝土种类:商品混凝土（100±20mm） 2.混凝土强度等级:C25 |  | m3 | 0.54
116 | 010507003003 | 电缆沟（电缆沟大样6） | 1.不锈钢盖板2.0mm厚 2.电缆沟钢板外套，2.0mm厚 |  | m | 8.55
117 | 011101005004 | 自流坪楼地面（地2、地10） | 1.面层材料种类:2~3mm厚水泥自流平，墙角用1:3水泥砂浆抹圆角R=50 |  | m2 | 42.95
本页小计
注：为计取规费等的使用，可在表中增设其中：“定额人工费”。
表—08
分部分项工程和单价措施项目清单与计价表
工程名称：放射防护装修工程 |  |  |  | 标段： |  |  |  | 第 15 页 共 27 页
序号 | 项目编码 | 项目名称 | 项目特征描述 |  | 计量单位 | 工程量 | 金额（元）
[7 empty] | 综合单价 |  | 综合合价 | 其中
暂估价
118 | 011101006010 | 平面砂浆找平层（地10） | 1.找平层厚度、砂浆配合比:湿拌地面砂浆 WSM15，厚20mm |  | m2 | 30.89
119 | 011101006011 | 平面砂浆找平层（地10） | 1.找平层厚度、砂浆配合比:湿拌地面砂浆 WSM15，厚40mm |  | m2 | 26.67
120 | 011101006012 | 平面砂浆找平层（地2） | 1.找平层厚度、砂浆配合比:湿拌地面砂浆 WSM15，厚30mm |  | m2 | 14.03
121 | 011103004004 | 医疗专用抗菌防静电PVC卷材地面（地2、地10） | 1.面层材料品种、规格、颜色:医疗专用抗菌防静电2mmPVC卷材 |  | m2 | 44.92
122 | 011105004012 | 医疗专用抗菌防静电PVC卷材踢脚线（地2、地10） | 1.踢脚线高度:120mm 2.面层材料种类、规格、颜色:医疗专用抗菌防静电2mmPVC卷材 |  | m2 | 3.75
楼地面装饰工程合计
墙、柱面装饰与隔断、幕墙工程
123 | 011201001013 | 墙面一般抹灰（墙1、墙7） | 1.底层厚度、砂浆配合比:1:2.5纯水泥砂浆，20mm厚 |  | m2 | 104.12
124 | 011406001023 | 抹灰面油漆（墙1、墙7） | 1.油漆品种、刷漆遍数:无机涂料，底漆两道，面漆两道 |  | m2 | 104.12
125 | 011406003007 | 满刮腻子（墙1、墙7） | 1.腻子种类:成品腻子粉(一般型)Y型 2.刮腻子遍数:两遍 |  | m2 | 104.12
墙、柱面装饰与隔断、幕墙工程合计
天棚工程
126 | 011302001022 | 吊顶天棚（顶1、顶4） | 1.吊顶形式:平面 2.龙骨材料种类、规格、中距:装配式U型轻钢天棚龙骨(不上人型) 3.面层材料品种、规格:15mm厚600×600硅酸钙板 |  | m2 | 44.92
本页小计
注：为计取规费等的使用，可在表中增设其中：“定额人工费”。
表—08
分部分项工程和单价措施项目清单与计价表
工程名称：放射防护装修工程 |  |  |  | 标段： |  |  |  | 第 16 页 共 27 页
序号 | 项目编码 | 项目名称 | 项目特征描述 |  | 计量单位 | 工程量 | 金额（元）
[7 empty] | 综合单价 |  | 综合合价 | 其中
暂估价
127 | 011406001024 | 抹灰面油漆（顶1、顶4） | 1.油漆品种、刷漆遍数:乳胶漆饰面，防潮底漆一遍，面漆两遍 |  | m2 | 44.92
128 | 011406003008 | 满刮腻子（顶1、顶4） | 1.腻子种类:成品腻子粉(耐水型)N型 2.刮腻子遍数:满刮一遍 |  | m2 | 44.92
天棚工程合计
门窗工程
129 | 010802001005 | 手动单扇平开防护门（4铅单量） | 1.门代号:FHM-2 2.门尺寸:1000×2100mm 3.门说明:面板为1.0mmpvc镀膜彩钢板，饰边为1.0mm304#不锈钢板（表面处理：电泳仿不锈钢），门框为1.5mm304#不锈钢板（表面处理：电泳仿不锈钢），1.2mm304#不锈钢包套 |  | m2 | 2.1
130 | 010805001007 | 铅防护电动单开趟门（4铅单量） | 1.门代号:FHM-1 2.门尺寸:1800×2250mm 3.门说明:本电动门采用微电脑控制器控制，具有停电时手推门功能。门体四周采用1.5mm304#不锈钢板包边，门面板采用1.0mmpvc镀膜彩钢板，1.2mm304#不锈钢包套 |  | 樘 | 1
131 | 010807001017 | 铅玻璃防护窗（4铅单量） | 1.窗代号及洞口尺寸:FHC-2、1280×1280mm 2.框、扇材质:1.2mm304#不锈钢包套 3.玻璃品种、厚度:20mm铅玻璃 |  | m2 | 1.64
132 | 010801001005 | 复合木板门（单扇） | 1.门代号:M-2 2.洞口尺寸:1000×2100 3.镶嵌玻璃品种、厚度:5-6mm单层玻璃 |  | m2 | 2.1
133 | 010801006004 | 木门锁安装 | 1.锁品种:执手锁 |  | 套 | 1
门窗工程合计
三层医技楼内镜中心ERCP及控制室合计
本页小计
注：为计取规费等的使用，可在表中增设其中：“定额人工费”。
表—08
分部分项工程和单价措施项目清单与计价表
工程名称：放射防护装修工程 |  |  |  | 标段： |  |  |  | 第 17 页 共 27 页
序号 | 项目编码 | 项目名称 | 项目特征描述 |  | 计量单位 | 工程量 | 金额（元）
[7 empty] | 综合单价 |  | 综合合价 | 其中
暂估价
一层医技楼影像辐射中心防护工程（CT机房、DR机房、控制廊、钼靶房及控制室、调钡室、卫生间）
砌筑工程
134 | 010401003006 | 实心砖墙 | 1.砖品种、规格、强度等级:灰砂砖240×115×53 2.墙体类型:内墙 3.砂浆强度等级、配合比:湿拌砌筑砂浆 砌筑灰缝≥5mm M5 |  | m3 | 191.15
砌筑工程合计
混凝土及钢筋混凝土工程
135 | 010502002005 | 构造柱 | 1.混凝土种类:商品细石混凝土 2.混凝土强度等级:C25 |  | m3 | 17.46
136 | 010503004003 | 圈梁（含卫生间反坎） | 1.混凝土种类:商品细石混凝土 2.混凝土强度等级:C25 |  | m3 | 8.06
137 | 010515001017 | 现浇构件钢筋 | 1.钢筋种类、规格:HPB 300 ∅l0mm以内 国标材 |  | t | 0.277
138 | 010515001018 | 现浇构件钢筋 | 1.钢筋种类、规格:HPB 300 Φl2~25 mm 国标材 |  | t | 1.046
139 | 010515001019 | 现浇构件钢筋 | 1.钢筋种类、规格:HRB 400 l2~14mm 国标材 |  | t | 0.675
140 | 010515001020 | 现浇构件钢筋 | 1.箍筋种类、规格:HPB 300 ∅l0mm以内 国标材 |  | t | 0.523
混凝土及钢筋混凝土工程合计
金属结构工程
141 | 010606012029 | 铅板 | 1.铅板（4mmpb铅当量）制安 |  | t | 0.363
142 | 010606012030 | 钢支架 | 1.钢材品种、规格:16#国标槽钢 |  | t | 3.618
本页小计
注：为计取规费等的使用，可在表中增设其中：“定额人工费”。
表—08
分部分项工程和单价措施项目清单与计价表
工程名称：放射防护装修工程 |  |  |  | 标段： |  |  |  | 第 18 页 共 27 页
序号 | 项目编码 | 项目名称 | 项目特征描述 |  | 计量单位 | 工程量 | 金额（元）
[7 empty] | 综合单价 |  | 综合合价 | 其中
暂估价
金属结构工程合计
楼地面装饰工程
143 | 010501001008 | 陶粒混凝土垫层（地1、地3、地5、地8） | 1.混凝土种类:1：8陶粒混凝土回填 |  | m3 | 27.1
144 | 010501001009 | 混凝土垫层（地1、地3、地8） | 1.混凝土种类:商品混凝土（100±20mm） 2.混凝土强度等级:C25 |  | m3 | 36.13
145 | 010501006010 | 设备基础（地1、地3、地8） | 1.混凝土种类:商品混凝土（100±20mm） 2.混凝土强度等级:C25 |  | m3 | 6.58
146 | 010507003004 | 电缆沟（电缆沟大样6） | 1.不锈钢盖板2.0mm厚 2.电缆沟钢板外套，2.0mm厚 |  | m | 70.46
147 | 010904001002 | 楼(地)面卷材防水（地5） | 1.卷材品种、规格、厚度:0.7厚聚乙烯丙纶防水卷材（芯材厚度≥0.5）用1.3厚专用粘结料满贴 2.反边高度:250mm |  | m2 | 7.04
148 | 010904002010 | 楼(地)面涂膜防水（地5） | 1.防水膜品种:聚合物水泥(JS)防水涂料 平面 1.5mm厚 2.反边高度:250mm |  | m2 | 7.04
149 | 011101005005 | 自流坪楼地面（地1、地2、地3、地8） | 1.面层材料种类:2~3mm厚水泥自流平，墙角用1:3水泥砂浆抹圆角R=50 |  | m2 | 320.79
150 | 011101006013 | 平面砂浆找平层（地1、地3、地5、地8） | 1.找平层厚度、砂浆配合比:湿拌地面砂浆 WSM15，厚20mm |  | m2 | 283.67
151 | 011101006014 | 平面砂浆找平层（地1、地3、地8） | 1.找平层厚度、砂浆配合比:湿拌地面砂浆 WSM15，厚40mm |  | m2 | 230.82
152 | 011101006015 | 平面砂浆找平层（地2） | 1.找平层厚度、砂浆配合比:湿拌地面砂浆 WSM15，厚30mm |  | m2 | 62.55
153 | 011101006016 | 平面砂浆找平层（地5） | 1.找平层厚度、砂浆配合比:30mm厚干混抹灰砂浆(配合比) DP M15，一类 |  | m2 | 5.05
本页小计
注：为计取规费等的使用，可在表中增设其中：“定额人工费”。
表—08
分部分项工程和单价措施项目清单与计价表
工程名称：放射防护装修工程 |  |  |  | 标段： |  |  |  | 第 19 页 共 27 页
序号 | 项目编码 | 项目名称 | 项目特征描述 |  | 计量单位 | 工程量 | 金额（元）
[7 empty] | 综合单价 |  | 综合合价 | 其中
暂估价
154 | 011102003018 | 块料楼地面（地5） | 1.结合层厚度、砂浆配合比:10厚干混抹灰砂浆 DP M15，一类 2.面层材料品种、规格、颜色:防滑通体地砖300×300×8 |  | m2 | 5.05
155 | 011103004005 | 医疗专用抗菌防静电PVC卷材地面（地1、地2、地3、地8） | 1.面层材料品种、规格、颜色:医疗专用抗菌防静电2mmPVC卷材 |  | m2 | 336.12
156 | 011105004013 | 医疗专用抗菌防静电PVC卷材踢脚线（地1、地2、地3、地8） | 1.踢脚线高度:120mm 2.面层材料种类、规格、颜色:医疗专用抗菌防静电2mmPVC卷材 |  | m2 | 28.28
楼地面装饰工程合计
墙、柱面装饰与隔断、幕墙工程
157 | 010903002010 | 墙面涂膜防水（墙8） | 1.涂膜厚度、遍数:1.5厚聚合物水泥基防水涂料（Ⅰ型） |  | m2 | 26.09
158 | 011201001014 | 墙面一般抹灰（墙8） | 1.底层厚度、砂浆配合比:15mmWP湿拌抹灰砂浆M15找平 |  | m2 | 26.09
159 | 011201001015 | 墙面一般抹灰（墙1、墙2、墙3） | 1.底层厚度、砂浆配合比:1:2.5纯水泥砂浆，20mm厚 |  | m2 | 701.03
160 | 011204003010 | 块料墙面（墙8） | 1.墙体类型:内墙面 2.安装方式:3-4厚1:1水泥砂浆加水重20%白乳胶镶贴 3.面层材料品种、规格、颜色:8-10mm厚釉面砖300×600mm 4.嵌缝材料种类:白水泥浆勾缝 |  | m2 | 26.09
161 | 011406001025 | 抹灰面油漆（墙1、墙2、墙3） | 1.油漆品种、刷漆遍数:无机涂料，底漆两道，面漆两道 |  | m2 | 701.03
162 | 011406003009 | 满刮腻子（墙1、墙2、墙3） | 1.腻子种类:成品腻子粉(一般型)Y型 2.刮腻子遍数:两遍 |  | m2 | 701.03
本页小计
注：为计取规费等的使用，可在表中增设其中：“定额人工费”。
表—08
分部分项工程和单价措施项目清单与计价表
工程名称：放射防护装修工程 |  |  |  | 标段： |  |  |  | 第 20 页 共 27 页
序号 | 项目编码 | 项目名称 | 项目特征描述 |  | 计量单位 | 工程量 | 金额（元）
[7 empty] | 综合单价 |  | 综合合价 | 其中
暂估价
墙、柱面装饰与隔断、幕墙工程合计
天棚工程
163 | 011302001023 | 吊顶天棚（顶1、顶4、顶6） | 1.吊顶形式:平面 2.龙骨材料种类、规格、中距:装配式U型轻钢天棚龙骨(不上人型) 3.面层材料品种、规格:15mm厚600×600硅酸钙板 |  | m2 | 335.97
164 | 011302001024 | 吊顶天棚（顶8） | 1.吊顶形式:平面 2.龙骨材料种类、规格、中距:装配式U型轻钢天棚龙骨(不上人型) 3.面层材料品种、规格:方型铝扣板面层 300×300 4.压条材料种类、规格:铝扣板面层收边线 |  | m2 | 5.05
165 | 011406001026 | 抹灰面油漆（顶1、顶4、顶6） | 1.油漆品种、刷漆遍数:乳胶漆饰面，防潮底漆一遍，面漆两遍 |  | m2 | 335.97
166 | 011406003010 | 满刮腻子（顶1、顶4、顶6） | 1.腻子种类:成品腻子粉(耐水型)N型 2.刮腻子遍数:满刮一遍 |  | m2 | 335.97
天棚工程合计
门窗工程
167 | 010801001006 | 复合木板门（单扇） | 1.门代号:M1021 2.洞口尺寸:1000×2100 3.镶嵌玻璃品种、厚度:5-6mm单层玻璃 |  | m2 | 4.2
168 | 010801001007 | 复合木板门（双扇） | 1.门代号:M-1 2.洞口尺寸:1500×2100 3.镶嵌玻璃品种、厚度:5-6mm单层玻璃 |  | m2 | 3.15
169 | 010801006005 | 木门锁安装 | 1.锁品种:执手锁 |  | 套 | 4
本页小计
注：为计取规费等的使用，可在表中增设其中：“定额人工费”。
表—08
分部分项工程和单价措施项目清单与计价表
工程名称：放射防护装修工程 |  |  |  | 标段： |  |  |  | 第 21 页 共 27 页
序号 | 项目编码 | 项目名称 | 项目特征描述 |  | 计量单位 | 工程量 | 金额（元）
[7 empty] | 综合单价 |  | 综合合价 | 其中
暂估价
170 | 010802001006 | 手动单扇平开防护门（4铅单量） | 1.门代号:FHM-2 2.门尺寸:1000×2100mm 3.门说明:面板为1.0mmpvc镀膜彩钢板，饰边为1.0mm304#不锈钢板（表面处理：电泳仿不锈钢），门框为1.5mm304#不锈钢板（表面处理：电泳仿不锈钢），1.2mm304#不锈钢包套 |  | m2 | 14.7
171 | 010802001007 | 手动单扇平开防护门（2铅单量） | 1.门代号:FHM-3 2.门尺寸:900×2100mm 3.门说明:面板为1.0mmpvc镀膜彩钢板，饰边为1.0mm304#不锈钢板（表面处理：电泳仿不锈钢），门框为1.5mm304#不锈钢板（表面处理：电泳仿不锈钢），1.2mm304#不锈钢包套 |  | m2 | 1.89
172 | 010805001008 | 铅防护电动单开趟门（4铅单量） | 1.门代号:FHM-1 2.门尺寸:1800×2250mm 3.门说明:本电动门采用微电脑控制器控制，具有停电时手推门功能。门体四周采用1.5mm304#不锈钢板包边，门面板采用1.0mmpvc镀膜彩钢板，1.2mm304#不锈钢包套 |  | 樘 | 7
173 | 010805001009 | 铅防护电动单开趟门（2铅单量） | 1.门代号:FHM-1 2.门尺寸:1800×2250mm 3.门说明:本电动门采用微电脑控制器控制，具有停电时手推门功能。门体四周采用1.5mm304#不锈钢板包边，门面板采用1.0mmpvc镀膜彩钢板，1.2mm304#不锈钢包套 |  | 樘 | 1
174 | 010807001018 | 铅玻璃防护窗（4铅单量） | 1.窗代号及洞口尺寸:FHC-1、1580×1280mm 2.框、扇材质:1.2mm304#不锈钢包套 3.玻璃品种、厚度:20mm铅玻璃 |  | m2 | 14.16
本页小计
注：为计取规费等的使用，可在表中增设其中：“定额人工费”。
表—08
分部分项工程和单价措施项目清单与计价表
工程名称：放射防护装修工程 |  |  |  | 标段： |  |  |  | 第 22 页 共 27 页
序号 | 项目编码 | 项目名称 | 项目特征描述 |  | 计量单位 | 工程量 | 金额（元）
[7 empty] | 综合单价 |  | 综合合价 | 其中
暂估价
175 | 010807001019 | 铅玻璃防护窗（2铅单量） | 1.窗代号及洞口尺寸:FHC-1、1580×1280mm 2.框、扇材质:1.2mm304#不锈钢包套 3.玻璃品种、厚度:20mm铅玻璃 |  | m2 | 2.02
门窗工程合计
一层医技楼影像辐射中心防护工程（CT机房、DR机房、控制廊、钼靶房及控制室、调钡室、卫生间）合计
一层医技楼影像中心屏蔽工程(MRI机房及设备间)
砌筑工程
176 | 010401003007 | 实心砖墙 | 1.砖品种、规格、强度等级:灰砂砖240×115×53 2.墙体类型:内墙 3.砂浆强度等级、配合比:湿拌砌筑砂浆 砌筑灰缝≥5mm M5 |  | m3 | 66.37
177 | 010402001013 | 砌块墙 | 1.砌块品种、规格、强度等级:蒸压加气混凝土砌块600×200×200 2.墙体类型:内墙 3.砂浆强度等级:湿拌砌筑砂浆 砌筑灰缝≥5mm M5 |  | m3 | 2.64
砌筑工程合计
混凝土及钢筋混凝土工程
178 | 010502002006 | 构造柱 | 1.混凝土种类:商品细石混凝土 2.混凝土强度等级:C25 |  | m3 | 6.7
179 | 010503004004 | 圈梁 | 1.混凝土种类:商品细石混凝土 2.混凝土强度等级:C25 |  | m3 | 2.65
本页小计
注：为计取规费等的使用，可在表中增设其中：“定额人工费”。
表—08
分部分项工程和单价措施项目清单与计价表
工程名称：放射防护装修工程 |  |  |  | 标段： |  |  |  | 第 23 页 共 27 页
序号 | 项目编码 | 项目名称 | 项目特征描述 |  | 计量单位 | 工程量 | 金额（元）
[7 empty] | 综合单价 |  | 综合合价 | 其中
暂估价
180 | 010503005003 | 过梁 | 1.混凝土种类:商品细石混凝土 2.混凝土强度等级:C25 |  | m3 | 0.16
181 | 010515001021 | 现浇构件钢筋 | 1.钢筋种类、规格:HPB 300 ∅l0mm以内 国标材 |  | t | 0.106
182 | 010515001022 | 现浇构件钢筋 | 1.钢筋种类、规格:HPB 300 Φl2~25 mm 国标材 |  | t | 0.408
183 | 010515001023 | 现浇构件钢筋 | 1.钢筋种类、规格:HRB 400 l2~14mm 国标材 |  | t | 0.231
184 | 010515001024 | 现浇构件钢筋 | 1.箍筋种类、规格:HPB 300 ∅l0mm以内 国标材 |  | t | 0.186
混凝土及钢筋混凝土工程合计
金属结构工程
185 | 010606012031 | 铅板 | 1.铅板（4mmpb铅当量）制安 |  | t | 0.091
金属结构工程合计
楼地面装饰工程
186 | 010501001010 | 陶粒混凝土垫层（地9） | 1.混凝土种类:1：8陶粒混凝土回填 |  | m3 | 8.11
187 | 010501001011 | 混凝土垫层（地9） | 1.混凝土种类:商品混凝土（100±20mm） 2.混凝土强度等级:C25 |  | m3 | 8.95
188 | 010501001012 | 混凝土垫层（地7） | 1.混凝土种类:商品混凝土碎石粒径20/40石(坍落度100±20mm) 2.混凝土强度等级:C20 |  | m3 | 3.53
189 | 010501006011 | 设备基础（地9） | 1.混凝土种类:商品混凝土（100±20mm） 2.混凝土强度等级:C25 |  | m3 | 4.32
190 | 010507003005 | 电缆沟（电缆沟大样6） | 1.不锈钢盖板2.0mm厚 2.电缆沟钢板外套，2.0mm厚 |  | m | 22.69
191 | 010904001003 | 楼(地)面卷材防水（地9） | 1.卷材品种、规格、厚度:2mm厚SBS改性沥青防水卷材(热熔、满铺) 2.防水层数:2层 3.反边高度:原墙上翻500mm |  | m2 | 245.45
本页小计
注：为计取规费等的使用，可在表中增设其中：“定额人工费”。
表—08
分部分项工程和单价措施项目清单与计价表
工程名称：放射防护装修工程 |  |  |  | 标段： |  |  |  | 第 24 页 共 27 页
序号 | 项目编码 | 项目名称 | 项目特征描述 |  | 计量单位 | 工程量 | 金额（元）
[7 empty] | 综合单价 |  | 综合合价 | 其中
暂估价
192 | 011101005006 | 自流坪楼地面（地9） | 1.面层材料种类:2~3mm厚水泥自流平，墙角用1:3水泥砂浆抹圆角R=50 |  | m2 | 92.6
193 | 011101006017 | 平面砂浆找平层（地9） | 1.找平层厚度、砂浆配合比:湿拌地面砂浆 WSM15，厚20mm |  | m2 | 97.22
194 | 011101006018 | 平面砂浆找平层（地9） | 1.找平层厚度、砂浆配合比:湿拌地面砂浆 WSM15，厚40mm |  | m2 | 74.6
195 | 011103004006 | 塑料卷材楼地面（地9） | 1.粘结层厚度、材料种类:2mm厚PVC灰板防静电绝缘层 |  | m2 | 97.22
196 | 011103004007 | 医疗专用抗菌防静电PVC卷材地面（地9） | 1.面层材料品种、规格、颜色:医疗专用抗菌防静电2mmPVC卷材 |  | m2 | 97.22
197 | 011104004002 | 防静电活动地板（地7） | 1.面层材料品种、规格、颜色:600×600全钢抗静电通风高脚地板 |  | m2 | 19.52
198 | 011105004014 | 医疗专用抗菌防静电PVC卷材踢脚线（地9） | 1.踢脚线高度:120mm 2.面层材料种类、规格、颜色:医疗专用抗菌防静电2mmPVC卷材 |  | m2 | 6.12
楼地面装饰工程合计
墙、柱面装饰与隔断、幕墙工程
199 | 011201001016 | 墙面一般抹灰（墙1） | 1.底层厚度、砂浆配合比:1:2.5纯水泥砂浆，20mm厚 |  | m2 | 106.06
200 | 011202001002 | 柱面一般抹灰（墙1） | 1.底层厚度、砂浆配合比:1:2.5纯水泥砂浆，20mm厚 |  | m2 | 16.03
201 | 011207001015 | 墙面装饰板（墙6） | 1.连接件:屏蔽专用PVC绝缘Z型连接件 2.龙骨材料种类、规格、中距:45×38木龙骨（间距600×600） 3.基层材料种类、规格:5cm吸音保温棉填充龙骨空隙 |  | m2 | 152.49
本页小计
注：为计取规费等的使用，可在表中增设其中：“定额人工费”。
表—08
分部分项工程和单价措施项目清单与计价表
工程名称：放射防护装修工程 |  |  |  | 标段： |  |  |  | 第 25 页 共 27 页
序号 | 项目编码 | 项目名称 | 项目特征描述 |  | 计量单位 | 工程量 | 金额（元）
[7 empty] | 综合单价 |  | 综合合价 | 其中
暂估价
202 | 011207001016 | 墙面装饰板（墙6） | 1.面层材料品种、规格、颜色:16mm吸音降噪装饰板 |  | m2 | 152.49
203 | 011406001027 | 抹灰面油漆（墙1） | 1.油漆品种、刷漆遍数:无机涂料，底漆两道，面漆两道 |  | m2 | 106.06
204 | 011406003011 | 满刮腻子（墙1） | 1.腻子种类:成品腻子粉(一般型)Y型 2.刮腻子遍数:两遍 |  | m2 | 106.06
墙、柱面装饰与隔断、幕墙工程合计
天棚工程
205 | 011302001025 | 吊顶天棚（顶1） | 1.吊顶形式:平面 2.龙骨材料种类、规格、中距:装配式U型轻钢天棚龙骨(不上人型) 3.面层材料品种、规格:15mm厚600×600硅酸钙板 |  | m2 | 35.27
206 | 011406001028 | 抹灰面油漆（顶1） | 1.油漆品种、刷漆遍数:乳胶漆饰面，防潮底漆一遍，面漆两遍 |  | m2 | 35.27
207 | 011406003012 | 满刮腻子（顶1） | 1.腻子种类:成品腻子粉(耐水型)N型 2.刮腻子遍数:满刮一遍 |  | m2 | 35.27
天棚工程合计
门窗工程
208 | 010802001008 | 屏蔽门 | 1.门代号:PBM-1 2.门框或扇外围尺寸:1400×2200mm 3.门框、扇材质:面板材料为1.0mmpvc镀膜彩钢板，饰边材料：1.0mm304#不锈钢板(表面处理：电泳仿不锈钢)，门框材料：1.5mm304#不锈钢板(表面处理：电泳仿不锈钢) 4.门套:含1.2mm304#不锈钢包套 |  | m2 | 6.16
本页小计
注：为计取规费等的使用，可在表中增设其中：“定额人工费”。
表—08
分部分项工程和单价措施项目清单与计价表
工程名称：放射防护装修工程 |  |  |  | 标段： |  |  |  | 第 26 页 共 27 页
序号 | 项目编码 | 项目名称 | 项目特征描述 |  | 计量单位 | 工程量 | 金额（元）
[7 empty] | 综合单价 |  | 综合合价 | 其中
暂估价
209 | 010802001009 | 屏蔽门 | 1.门代号:PBM-2 2.门框或扇外围尺寸:900×2200mm 3.门框、扇材质:面板材料为1.0mmpvc镀膜彩钢板，饰边材料：1.0mm304#不锈钢板(表面处理：电泳仿不锈钢)，门框材料：1.5mm304#不锈钢板(表面处理：电泳仿不锈钢) 4.门套:含1.2mm304#不锈钢包套 |  | m2 | 3.96
210 | 010807001020 | 屏蔽玻璃观察窗 | 1.窗代号及洞口尺寸:屏蔽窗PBC-1,1580×1280 2.框、扇材质:电解铜箔框 3.玻璃品种、厚度:5厘铅玻璃 4.包边:含1.2mm304#不锈钢包套 |  | m2 | 4.04
211 | 010807001021 | 屏蔽波导窗 | 1.防磁工艺造型，蜂窝状结构波导孔，不锈钢材质 2.尺寸：300×300mm、600×300mm、500×900mm、700×400mm、750×750mm、 3.满足图纸设计及规范要求 |  | m2 | 2.77
门窗工程合计
一层医技楼影像中心屏蔽工程(MRI机房及设备间)合计
分部分项合计
措施项目
212 | 011702001008 | 设备基础模板 | 1.设备基础模板(块体体积m3) 5以内 |  | m2 | 50.18
213 | 011702003001 | 构造柱 | 1.支模高度:4.55m以内 |  | m2 | 198.82
214 | 011702003002 | 构造柱 | 1.支模高度:3.6m以内 |  | m2 | 43.48
215 | 011702003003 | 构造柱 | 1.支模高度:6m以内 |  | m2 | 238.78
216 | 011702008001 | 圈梁 | 1.构件类型:圈梁 |  | m2 | 180.31
217 | 011702009001 | 过梁 | 1.构件类型:过梁 |  | m2 | 8.9
本页小计
注：为计取规费等的使用，可在表中增设其中：“定额人工费”。
表—08
分部分项工程和单价措施项目清单与计价表
工程名称：放射防护装修工程 |  |  |  | 标段： |  |  |  | 第 27 页 共 27 页
序号 | 项目编码 | 项目名称 | 项目特征描述 |  | 计量单位 | 工程量 | 金额（元）
[7 empty] | 综合单价 |  | 综合合价 | 其中
暂估价
218 | 粤011701009009 | 单排钢脚手架 | 1.搭设高度:单排钢脚手架搭拆 高度(m以内) 10 2.使用费:装饰用单排脚手架使用费 |  | m2 | 2561.59
219 | 粤011701010001 | 满堂脚手架 | 1.满堂脚手架(钢管) 基本层(3.6~5.2m) |  | m2 | 1229.16
220 | 粤011701012011 | 活动脚手架 | 1.墙柱面活动脚手架 |  | m2 | 83.56
单价措施合计
本页小计
合 计
注：为计取规费等的使用，可在表中增设其中：“定额人工费”。
表—08

## 表-11 总价措施项目清单与计价表【放射防护装修工程】
总价措施项目清单与计价表
工程名称：放射防护装修工程 |  |  |  |  | 标段： |  |  | 第 1 页 共 1 页
序号 | 项目编码 | 项目名称 | 计算基础 | 费率 (%) |  | 金额 | 调整费率 (%) |  | 调整后金额 (元) | 备注
1 | LSSGCSF00069 | 绿色施工安全防护措施费 | 分部分项人工费+分部分项机具费 | 19 |  | 64295.25 |  |  |  | 以分部分项的人工费与施工机具费之和为计算基础，费率19%
2 | 011707002010 | 夜间施工增加费 |  | 20 | [5 empty] | 以夜间施工项目人工费的20%计算
3 | GGCSF0000010 | 赶工措施费 | 分部分项人工费+分部分项机具费 | 0 | [5 empty] | 赶工措施费=（1-δ）*分部分项的（人工费+施工机具费）*0.3 （0.8≤δ＜1 式中：δ=合同工期/定额工期）
4 | QTFY00000069 | 其他费用 | [7 empty] | 按经批准的专项施工组织方案计算
5 | WMGDZJF00010 | 文明工地增加费 | 分部分项人工费+分部分项机具费 | 0 | [5 empty] | 以分部分项的人工费与施工机具费之和为计算基础，市级文明工地为1.20%；省级文明工地为2.10%
合 计
编制人（造价人员）： |  |  |  |  | 复核人（造价工程师）：
表-11

## 表-12 其他项目清单与计价汇总表【放射防护装修工程】
其他项目清单与计价汇总表
工程名称：放射防护装修工程 |  |  | 标段： |  | 第 1 页 共 1 页
序号 | 项目名称 | 金额（元） |  | 结算金额（元） |  | 备注
1 | 暂列金额 | 0.00 |  |  |  | 明细详见表-12-1
2 | 暂估价 | 0.00
2.1 | 材料暂估价 | — |  |  |  | 明细详见表-12-2
2.2 | 专业工程暂估价 | 0.00 |  |  |  | 明细详见表-12-3
3 | 计日工 |  |  |  |  | 明细详见表-12-4
4 | 总承包服务费 |  |  |  |  | 明细详见表-12-5
5 | 预算包干费
6 | 工程优质费
7 | 概算幅度差
8 | 现场签证费用
9 | 索赔费用
10 | 其他费用
合 计 | [5 empty] | —
注：材料（工程设备）暂估单价进入清单项目综合单价，此处不汇总。
表—12

## 表-13 规费、税金项目清单与计价表【放射防护装修工程】
规费、税金项目清单与计价表
工程名称：放射防护装修工程 |  |  | 标段： |  | 第 1 页 共 1 页
序号 | 项目名称 | 计算基础 | 计算基数 | 计算费率 (%) |  | 金额(元)
1 | 增值税销项税额 | 分部分项合计+措施合计+其他项目 |  | 9
合 计
编制人（造价人员）： |  |  | 复核人（造价工程师）：
表—13

## 5.1-1单位工程人材机汇总表【放射防护装修工程】
单位工程人材机汇总表
工程名称：放射防护装修工程 | [6 empty] | 第 1 页 共 6 页
序号 | 编码 | 名称及规格 | 单位 | 数量 | 单价 （元） | 合价 （元） |  | 品牌 | 厂家
1 | 04130020@1 | 灰砂砖240×115×53 | 千块 | 196.3451
2 | RGFTZ | 人工费调整 | 元 | -0.0239
3 | 02270070 | 土工布 | m2 | 66.8747
4 | 02350040@1 | PVC绝缘连接件 | 个 | 390.3744
5 | 03010128 | 自攻螺钉M4×15 | 十套 | 3766.2876
6 | 03010155 | 不锈钢螺钉M5×12 | 十套 | 91.5883
7 | 03010195 | 木螺钉M5×50 | 十套 | 183.2051
8 | 03010227 | 木螺钉32mm | 十套 | 17.4349
9 | 03010320 | 螺母综合 | 十个 | 381.096
10 | 03010417 | 自攻螺丝M5×16 | 十套 | 25.7745
11 | 03010430 | 六角螺栓综合 | kg | 14.5107
12 | 03011115 | 地脚 | 十个 | 25.0378
13 | 03011315 | 高强螺栓 | kg | 13.2076
14 | 03011325 | 对拉螺栓 | kg | 45.3992
15 | 03013421 | 塑料膨胀螺栓综合 | 十套 | 25.0378
16 | 03016191 | 专用螺母垫圈Q235 3# | 块 | 190.5515
17 | 03019021 | 圆钉50~75 | kg | 131.545
18 | 03019031 | 射钉 | 十个 | 165.7818
19 | 03134001 | 木砂纸 | 张 | 77.9203
20 | 03134011 | 水砂纸 | 张 | 156.9472
21 | 03135001 | 低碳钢焊条综合 | kg | 224.5603
22 | 03137051 | 粗焊锡 | kg | 0.3539
23 | 03210280 | 钢脚手直角扣件 | 个 | 106.7415
24 | 03213001 | 铁件综合 | kg | 458.1542
25 | 03213111 | 镀锌铁码 | 支 | 874.4046
26 | 04090105 | 羧甲基纤维素 | kg | 4.4391
27 | 04090160 | 石膏粉 | kg | 26.6365
28 | 05030140 | 杉木枋 | m3 | 1.8268
29 | 05030180 | 松木板 | m3 | 0.1736
30 | 05030380 | 木材锯材 | m3 | 0.0009
31 | 05250020 | 木砖 | m3 | 0.6069
32 | 10010030 | 轻钢小龙骨h19 | m | 14.6342
33 | 10010040 | 轻钢中龙骨 | m | 2697.2299
34 | 10010050 | 轻钢大龙骨h=45 | m | 1482.8194
35 | 10130030 | 轻钢中龙骨横撑h19 | m | 2251.1549
单位工程人材机汇总表
工程名称：放射防护装修工程 | [6 empty] | 第 2 页 共 6 页
序号 | 编码 | 名称及规格 | 单位 | 数量 | 单价 （元） | 合价 （元） |  | 品牌 | 厂家
36 | 13050500 | 油性防锈漆 | kg | 35.2207
37 | 13350015 | 聚氨酯嵌缝胶 | kg | 0.2293
38 | 13350190 | 密封毛条 | m | 23.9909
39 | 13410010 | 嵌缝料 | kg | 24.23
40 | 13410050 | 软填料 | kg | 11.0777
41 | 14010001 | 防腐油 | kg | 29.331
42 | 14010030 | 松节油 | kg | 6.7521
43 | 14090020 | 光蜡 | kg | 29.8697
44 | 14230030 | 大白粉 | kg | 18.5955
45 | 14230060 | 滑石粉 | kg | 183.8164
46 | 14350250 | 隔离剂 | kg | 72.047
47 | 14350830 | 改性沥青卷材基层处理剂水性 | kg | 85.9075
48 | 14390070 | 氧气 | m3 | 18.5976
49 | 14390090 | 液化石油气 | kg | 139.0499
50 | 14390100 | 乙炔气 | kg | 8.0819
51 | 14410010 | 108胶 | kg | 1.1597
52 | 14410120 | 玻璃胶 | L | 8.8026
53 | 14410130 | 玻璃胶335克/支 | 支 | 26.1649
54 | 14410235 | 硅酮耐候密封胶 | kg | 47.3776
55 | 14410315 | 聚氨酯发泡密封胶750ml/支 | 支 | 80.7129
56 | 14410490 | 墙边胶 | L | 11.6549
57 | 14410500 | 乳液 | kg | 22.0772
58 | 14410560 | 塑料粘结剂 | kg | 539.298
59 | 14410580 | 万能胶1kg/瓶 | kg | 22.8735
60 | 14410600 | 胶粘剂 | kg | 45.1318
61 | 14410710 | 粉状型建筑胶粘剂 | kg | 199.895
62 | 33010030 | 镀锌钢板横梁 | 根 | 406.1008
63 | 33050030 | 支架铸铁 | 套 | 243.6605
64 | 34090010 | 白棉纱 | kg | 27.0591
65 | 35030010 | 脚手架钢管 | kg | 1815.7575
66 | 35030020 | 脚手架接驳管φ43×350 | 支 | 29.0988
67 | 35030030 | 脚手架钢管底座 | 个 | 23.0844
68 | 35030050 | 脚手架钢管φ51×3.5 | m | 164.9176
单位工程人材机汇总表
工程名称：放射防护装修工程 | [6 empty] | 第 3 页 共 6 页
序号 | 编码 | 名称及规格 | 单位 | 数量 | 单价 （元） | 合价 （元） |  | 品牌 | 厂家
69 | 35030160 | 脚手架活动扣(含螺丝) | 套 | 12.8989
70 | 35030170 | 脚手架直角扣(含螺丝) | 套 | 72.4786
71 | 35030210 | 脚手板(钢笆网) | m2 | 14.2168
72 | 35030220 | 挡脚板(钢笆网) | m2 | 21.2868
73 | 35090230 | 钢支撑 | kg | 299.5845
74 | 99450760 | 其他材料费 | 元 | 6101.7338
75 | CLFTZ | 材料费调整 | 元 | 0.0239
76 | 99450630 | 折旧费 | 元 | 1098.5769
77 | 99450640 | 检修费 | 元 | 250.3165
78 | 99450650 | 维护费 | 元 | 709.4711
79 | 99450660 | 安拆费 | 元 | 515.9349
80 | JXFTZ | 机械费调整 | 元 | -0.0677
81 | 04070001@1 | 轻质陶粒混级 | m3 | 98.7487
82 | 05030080 | 松杂板枋材 | m3 | 3.835
83 | 05050120 | 防水胶合板模板用 18mm | m2 | 73.9241
84 | 06010010 | 平板玻璃5 | m2 | 37.18
85 | 09050040 | 铝扣板300×300 | m2 | 7.3542
86 | 09050260@5 | 304不锈钢盖板2.0 | m2 | 117.5576
87 | 09190001@2 | 硅酸钙板15mm | m2 | 1130.1465
88 | 13030450 | 内墙乳胶漆底漆 | kg | 495.4551
89 | 13030450@1 | 防潮漆底漆 | kg | 117.5353
90 | 13030460 | 内墙乳胶漆面漆 | kg | 835.4105
91 | 13030490 | 腻子粉成品(防水型) | kg | 935.7612
92 | 13030500 | 腻子粉成品(一般型) | kg | 2995.8157
93 | 13050170 | 聚合物水泥防水涂料JS-II | kg | 28.0225
94 | 13050170@1 | 聚合物水泥基防水涂料I型 | kg | 131.138
95 | 13050440 | 酚醛红丹防锈漆 | kg | 60.5228
96 | 16030030@1 | 优质复合吸音板16mm | m2 | 160.1145
97 | 01010030 | 热轧圆盘条φ10以内 | t | 0.3031
98 | 04010045 | 白色硅酸盐水泥32.5 | t | 0.0775
99 | 8005908@1 | WP湿拌抹灰砂浆M15 | m3 | 0.7552
100 | 8005909 | WP湿拌抹灰砂浆M20 | m3 | 55.8567
101 | 8005910 | WS湿拌地面砂浆M15 | m3 | 55.4031
单位工程人材机汇总表
工程名称：放射防护装修工程 | [6 empty] | 第 4 页 共 6 页
序号 | 编码 | 名称及规格 | 单位 | 数量 | 单价 （元） | 合价 （元） |  | 品牌 | 厂家
102 | 80090445 | DP干混抹灰砂浆M15,一类 | t | 0.437
103 | 01010030@1 | 圆钢HPB 300 ∅l0mm以内 国标材 | t | 0.7517
104 | 01010035@2 | 圆钢HPB 300 Φl2~25 mm 国标材 | t | 2.8978
105 | 01010040@1 | 螺纹钢筋HRB 400 l2~14mm 国标材 | t | 1.5991
106 | 04010015 | 复合普通硅酸盐水泥P.C 32.5 | t | 16.5736
107 | 34110010 | 水 | m3 | 159.8442
108 | 8021903@1 | 商品混凝土碎石粒径20/40石(坍落度100±20mm)C20 | m3 | 6.6991
109 | 8021904 | 商品混凝土碎石粒径20/40石(坍落度100±20mm)C25 | m3 | 144.4246
110 | 8021904@2 | 商品细石混凝土C25 | m3 | 61.4181
111 | 8005901 | 湿拌砌筑砂浆砌筑灰缝≥5mm M5 | m3 | 88.0292
112 | 99450700@1 | 电(机械用) | kW·h | 57.7553
113 | 99450670 | 汽油(机械用)国Ⅲ93# | kg | 19.5814
114 | 99450680 | 柴油(机械用)0# | kg | 173.4642
115 | 99450700 | 电(机械用) | kw·h | 3096.5048
116 | 01030017 | 镀锌低碳钢丝φ4.0 | kg | 133.7529
117 | 01030031 | 镀锌低碳钢丝φ0.7~1.2 | kg | 48.3334
118 | 01090022@1 | 圆钢HPB 300 ∅l0mm以内 国标材 | t | 1.2913
119 | 01210001 | 角钢综合 | kg | 2.884
120 | 00010010 | 人工费 | 元 | 381611.103
121 | 01190005@1 | 槽钢16# | kg | 4178.72
122 | 01290215@3 | 钢板2mm | m2 | 13.4497
123 | 03032055 | 执手锁 | 把 | 12.12
124 | 03033003 | 不锈钢合页100mm | 个 | 27.6744
125 | 03213001@1 | 铅板（4mmpb铅当量）综合 | kg | 962.53
126 | 04150010 | 蒸压加气混凝土砌块600×200×200 | 千块 | 2.2073
127 | 05030370 | 松杂直边板 | m3 | 0.8143
单位工程人材机汇总表
工程名称：放射防护装修工程 | [6 empty] | 第 5 页 共 6 页
序号 | 编码 | 名称及规格 | 单位 | 数量 | 单价 （元） | 合价 （元） |  | 品牌 | 厂家
128 | 07010010@1 | 釉面砖300×600，8-10mm厚 | m2 | 39.7714
129 | 07050010@1 | 防滑通体地砖300×300×8 | m2 | 7.3903
130 | 07190001@1 | 医用防静电PVC卷材2 | m2 | 99.1644
131 | 07190010@1 | 医用防静电PVC卷材2 | m2 | 95.676
132 | 07190030@1 | 医用防静电PVC卷材2 | m2 | 1211.342
133 | 07250010@1 | 全钢抗静电通风高脚地板600×600×30 | m2 | 52.773
134 | 11190130@1 | 复合木板门M1021,1000×2100 | m2 | 4.2
135 | 11190130@2 | 复合木板门M-2,1000×2100 | m2 | 16.7
136 | 11190130@3 | 复合木板门M-1,2200×2100 | m2 | 3.15
137 | 12030180@2 | 304不锈钢板厚2mm,宽250mm | m | 133.3438
138 | 13030590 | 水泥自流平混合料 | kg | 4400.214
139 | 13050520 | 橡胶沥青防水涂料溶剂型 | kg | 9.818
140 | 13330035@1 | SBS改性沥青防水卷材2mm厚 | m2 | 641.8518
141 | 13330100@1 | 聚乙烯丙纶防水卷材（芯材厚度≥0.5）0.7mm厚 | m2 | 12.6896
142 | 15070040@1 | 吸音棉δ50 | m2 | 160.1145
143 | MC1-102@4 | 铅玻璃防护窗（3铅单量）FHC-21200×1200mm | m2 | 1.64
144 | MC1-102@5 | 铅玻璃防护窗（2铅单量）FHC-21200×1200mm | m2 | 1.64
145 | MC1-102@6 | 屏蔽玻璃观察窗PBC-11500×1200 | m2 | 4.04
146 | MC1-102@7 | 铅玻璃防护窗（4铅单量）FHC-11500×1200mm | m2 | 22.24
147 | MC1-102@8 | 铅玻璃防护窗（4铅单量）FHC-21200×1200mm | m2 | 1.64
148 | MC1-102@9 | 铅玻璃防护窗（2铅单量）FHC-11500×1200mm | m2 | 2.02
149 | MC1-45@2 | 屏蔽波导MR专用 | m2 | 2.77
单位工程人材机汇总表
工程名称：放射防护装修工程 | [6 empty] | 第 6 页 共 6 页
序号 | 编码 | 名称及规格 | 单位 | 数量 | 单价 （元） | 合价 （元） |  | 品牌 | 厂家
150 | MC1-60@1 | 屏蔽门PBM-1平开,1400×2200 | m2 | 6.16
151 | MC1-60@2 | 屏蔽门PBM-2平开,900×2200 | m2 | 3.96
152 | MC1-60@3 | 手动单扇平开防护门（4铅单量）FHM-2平开，1000×2100mm | m2 | 25.2
153 | MC1-60@5 | 手动单扇平开防护门（2铅单量）FHM-3平开，900×2100mm | m2 | 1.89
154 | MC1-60@6 | 手动单扇平开防护门（3铅单量）FHM-2平开，1000×2100mm | m2 | 2.1
155 | MC1-60@7 | 手动单扇平开防护门（2铅单量）FHM-2平开，1000×2100mm | m2 | 4.2
156 | MC1-68@1 | 铅防护电动单开趟门（4铅单量）FHM-11800×2250mm | 套 | 12
157 | MC1-68@2 | 铅防护电动单开趟门（14mm铅+120mm含硼聚乙烯5%）FHM17232300×2600mm | 套 | 2
158 | MC1-68@3 | 铅防护电动单开趟门（14mm铅+120mm含硼聚乙烯5%）FHM18232400×2600mm | 套 | 1
159 | MC1-68@4 | 铅防护电动单开趟门（4铅单量）FHM16231900×2450mm | 套 | 1
160 | MC1-68@5 | 铅防护电动单开趟门（3铅单量）FHM-11500×2250mm | 套 | 1
161 | MC1-68@6 | 铅防护电动单开趟门（2铅单量）FHM-11800×2250mm | 套 | 1
162 | MC1-99@1 | 铝合金双扇推拉窗60系列60系列双扇 无上亮 | m2 | 3.96
163 | 00010003 | 机上人工 | 工日 | 10.1507
合计

## 表-04 单位工程招标控制价汇总表【放射防护专项工程】
单位工程招标控制价汇总表
工程名称：放射防护专项工程 |  | 标段： |  | 第 1 页 共 1 页
序号 | 汇总内容 |  | 金额 |  | 其中：暂估价(元)
1 | 分部分项合计
1.1 | 负一层放疗中心
1.2 | 负一层急诊科
1.3 | 三层门诊楼口腔科
1.4 | 三层医技楼内镜中心ERCP及控制室
1.5 | 一层医技楼影像中心防护工程（CT机房、DR机房、控制廊、钼靶房及控制室、调钡室、卫生间）
1.6 | 一层医技楼影像中心屏蔽工程(MRI机房及设备间)
2 | 措施合计
2.1 | 绿色施工安全防护措施费
2.2 | 其他措施费
3 | 其他项目
3.1 | 暂列金额
3.2 | 暂估价
3.3 | 计日工
3.4 | 总承包服务费
3.5 | 预算包干费
3.6 | 工程优质费
3.7 | 概算幅度差
3.8 | 索赔费用
3.9 | 现场签证费用
3.10 | 其他费用
4 | 税前工程造价
5 | 增值税销项税额
6 | 总造价
7 | 人工费
招标控制价合计=1+2+3+5
注：本表适用于单位工程招标控制价或投标报价的汇总，如无单位工程划分，单项工程也使用本表汇总
表—04

## 表-08 分部分项工程和单价措施项目清单与计价表【放射防护_1
分部分项工程和单价措施项目清单与计价表
工程名称：放射防护专项工程 |  |  |  | 标段： |  |  |  | 第 1 页 共 5 页
序号 | 项目编码 | 项目名称 | 项目特征描述 |  | 计量单位 | 工程量 | 金额（元）
[7 empty] | 综合单价 |  | 综合合价 | 其中
暂估价
负一层放疗中心
防护工程
1 | 011101006019 | 防辐射地面（地3） | 1.找平层厚度、砂浆配合比:20mm硫酸钡找平，配比：防护涂料：水泥：108胶水=3:1:0.25 |  | m2 | 84.73
2 | 011101006020 | 防辐射顶棚（顶2） | 1.找平层厚度、砂浆配合比:30mm硫酸钡找平，配比：防护涂料：水泥：108胶水=3:1:0.25 |  | m2 | 85.02
3 | 011201001017 | 防辐射墙面（墙2） | 1.找平层厚度、砂浆配合比:40mm硫酸钡批荡，配比：防护涂料：水泥：108胶水=3:1:0.25 |  | m2 | 267.22
4 | 011201001018 | 挂网（墙2） | 1.名称:墙、柱面钉(挂)钢(铁)网 铁丝网 |  | m2 | 534.44
防护工程合计
负一层放疗中心合计
负一层急诊科
防护工程
5 | 011101006021 | 防辐射地面（地3） | 1.找平层厚度、砂浆配合比:20mm硫酸钡找平，配比：防护涂料：水泥：108胶水=3:1:0.25 |  | m2 | 36.67
6 | 011101006022 | 防辐射顶棚（顶2） | 1.找平层厚度、砂浆配合比:30mm硫酸钡找平，配比：防护涂料：水泥：108胶水=3:1:0.25 |  | m2 | 36.67
7 | 011101006023 | 防辐射顶棚（顶3） | 1.找平层厚度、砂浆配合比:15mm硫酸钡找平，配比：防护涂料：水泥：108胶水=3:1:0.25 |  | m2 | 29.79
8 | 011201001019 | 防辐射墙面（墙2） | 1.找平层厚度、砂浆配合比:40mm硫酸钡批荡，配比：防护涂料：水泥：108胶水=3:1:0.25 |  | m2 | 117.8
本页小计
注：为计取规费等的使用，可在表中增设其中：“定额人工费”。
表—08
分部分项工程和单价措施项目清单与计价表
工程名称：放射防护专项工程 |  |  |  | 标段： |  |  |  | 第 2 页 共 5 页
序号 | 项目编码 | 项目名称 | 项目特征描述 |  | 计量单位 | 工程量 | 金额（元）
[7 empty] | 综合单价 |  | 综合合价 | 其中
暂估价
9 | 011201001020 | 防辐射墙面（墙3） | 1.找平层厚度、砂浆配合比:20mm硫酸钡批荡，配比：防护涂料：水泥：108胶水=3:1:0.25 |  | m2 | 121.68
10 | 011201001021 | 挂网（墙2、墙3） | 1.名称:墙、柱面钉(挂)钢(铁)网 铁丝网 |  | m2 | 357.28
防护工程合计
负一层急诊科合计
三层门诊楼口腔科
防护工程
11 | 011101006024 | 防辐射地面（地6） | 1.找平层厚度、砂浆配合比:10mm硫酸钡找平，配比：防护涂料：水泥：108胶水=3:1:0.25 |  | m2 | 15.31
12 | 011101006025 | 防辐射顶棚（顶5） | 1.找平层厚度、砂浆配合比:10mm硫酸钡找平，配比：防护涂料：水泥：108胶水=3:1:0.25 |  | m2 | 15.31
13 | 011201001022 | 防辐射墙面（墙4） | 1.找平层厚度、砂浆配合比:10mm硫酸钡批荡，配比：防护涂料：水泥：108胶水=3:1:0.25 |  | m2 | 61.31
14 | 011201001023 | 挂网（墙4） | 1.名称:墙、柱面钉(挂)钢(铁)网 铁丝网 |  | m2 | 61.31
防护工程合计
三层门诊楼口腔科合计
三层医技楼内镜中心ERCP及控制室
防护工程
15 | 011101006026 | 防辐射顶棚（顶4） | 1.找平层厚度、砂浆配合比:25mm硫酸钡找平，配比：防护涂料：水泥：108胶水=3:1:0.25 |  | m2 | 30.89
本页小计
注：为计取规费等的使用，可在表中增设其中：“定额人工费”。
表—08
分部分项工程和单价措施项目清单与计价表
工程名称：放射防护专项工程 |  |  |  | 标段： |  |  |  | 第 3 页 共 5 页
序号 | 项目编码 | 项目名称 | 项目特征描述 |  | 计量单位 | 工程量 | 金额（元）
[7 empty] | 综合单价 |  | 综合合价 | 其中
暂估价
16 | 011101006027 | 防辐射地面（地10） | 1.找平层厚度、砂浆配合比:25mm硫酸钡找平，配比：防护涂料：水泥：108胶水=3:1:0.25 |  | m2 | 30.89
17 | 011201001024 | 防辐射墙面（墙7） | 1.找平层厚度、砂浆配合比:30mm硫酸钡批荡，配比：防护涂料：水泥：108胶水=3:1:0.25 |  | m2 | 86.4
18 | 011201001025 | 挂网（墙7） | 1.名称:墙、柱面钉(挂)钢(铁)网 铁丝网 |  | m2 | 86.4
防护工程合计
三层医技楼内镜中心ERCP及控制室合计
一层医技楼影像中心防护工程（CT机房、DR机房、控制廊、钼靶房及控制室、调钡室、卫生间）
防护工程
19 | 011101006028 | 防辐射顶棚（顶4） | 1.找平层厚度、砂浆配合比:25mm硫酸钡找平，配比：防护涂料：水泥：108胶水=3:1:0.25 |  | m2 | 139.73
20 | 011101006029 | 防辐射地面（地3） | 1.找平层厚度、砂浆配合比:20mm硫酸钡找平，配比：防护涂料：水泥：108胶水=3:1:0.25 |  | m2 | 139.73
21 | 011101006030 | 防辐射顶棚（顶6） | 1.找平层厚度、砂浆配合比:10mm硫酸钡找平，配比：防护涂料：水泥：108胶水=3:1:0.25 |  | m2 | 133.69
22 | 011101006031 | 防辐射地面（地8） | 1.找平层厚度、砂浆配合比:10mm硫酸钡找平，配比：防护涂料：水泥：108胶水=3:1:0.25 |  | m2 | 109.86
本页小计
注：为计取规费等的使用，可在表中增设其中：“定额人工费”。
表—08
分部分项工程和单价措施项目清单与计价表
工程名称：放射防护专项工程 |  |  |  | 标段： |  |  |  | 第 4 页 共 5 页
序号 | 项目编码 | 项目名称 | 项目特征描述 |  | 计量单位 | 工程量 | 金额（元）
[7 empty] | 综合单价 |  | 综合合价 | 其中
暂估价
23 | 011201001026 | 防辐射墙面（墙2） | 1.找平层厚度、砂浆配合比:40mm硫酸钡批荡，配比：防护涂料：水泥：108胶水=3:1:0.25 |  | m2 | 418.97
24 | 011201001027 | 防辐射墙面（墙3） | 1.找平层厚度、砂浆配合比:20mm硫酸钡批荡，配比：防护涂料：水泥：108胶水=3:1:0.25 |  | m2 | 494.04
25 | 011201001028 | 挂网（墙2、墙3） | 1.名称:墙、柱面钉(挂)钢(铁)网 铁丝网 |  | m2 | 1331.98
防护工程合计
一层医技楼影像中心防护工程（CT机房、DR机房、控制廊、钼靶房及控制室、调钡室、卫生间）合计
一层医技楼影像中心屏蔽工程(MRI机房及设备间)
防护工程
26 | 011104003001 | 金属复合地板（地9） | 1.面层材料品种、规格、颜色:0.5mm铜箔 2.反边高度:上墙500mm |  | m2 | 122.73
27 | 011207001017 | 墙面装饰板（墙6） | 1.连接件:屏蔽专用PVC绝缘Z型连接件 2.龙骨材料种类、规格、中距:60×40木龙骨（间距600×600） 3.基层材料种类、规格:5cm吸音保温棉填充龙骨空隙 |  | m2 | 270.11
28 | 011207001018 | 墙面装饰板（墙6） | 1.面层材料品种、规格、颜色:0.5mm电解铜箔满墙屏蔽 |  | m2 | 270.11
本页小计
注：为计取规费等的使用，可在表中增设其中：“定额人工费”。
表—08
分部分项工程和单价措施项目清单与计价表
工程名称：放射防护专项工程 |  |  |  | 标段： |  |  |  | 第 5 页 共 5 页
序号 | 项目编码 | 项目名称 | 项目特征描述 |  | 计量单位 | 工程量 | 金额（元）
[7 empty] | 综合单价 |  | 综合合价 | 其中
暂估价
29 | 011302001026 | 吊顶天棚（顶7） | 1.吊顶形式:吊在混凝土板下或梁下，平面 2.龙骨材料种类、规格、中距:60×40木方龙骨 3.面层材料品种、规格:0.5mm铜板屏蔽体 |  | m2 | 97.22
30 | 011302001027 | 600×600铝扣板天棚（顶7） | 1.吊顶形式:装配式T型铝合金天棚龙骨(不上人型) 面层规格(mm) 600×600 平面 2.基层材料种类、规格:5cm隔音保温棉填充龙骨空隙 3.面层材料品种、规格:覆膜无磁铝扣板面层 600×600×15 4.压条材料种类、规格:铝扣板面层收边线 |  | m2 | 97.22
防护工程合计
一层医技楼影像中心屏蔽工程(MRI机房及设备间)合计
分部分项合计
措施项目
单价措施合计
本页小计
合 计
注：为计取规费等的使用，可在表中增设其中：“定额人工费”。
表—08

## 表-11 总价措施项目清单与计价表【放射防护专项工程】
总价措施项目清单与计价表
工程名称：放射防护专项工程 |  |  |  |  | 标段： |  |  | 第 1 页 共 1 页
序号 | 项目编码 | 项目名称 | 计算基础 | 费率 (%) |  | 金额 | 调整费率 (%) |  | 调整后金额 (元) | 备注
1 | LSSGCSF00070 | 绿色施工安全防护措施费 | 分部分项人工费+分部分项机具费 | 19 |  | 33983.97 |  |  |  | 以分部分项的人工费与施工机具费之和为计算基础，费率19%
2 | 011707002011 | 夜间施工增加费 |  | 20 | [5 empty] | 以夜间施工项目人工费的20%计算
3 | GGCSF0000011 | 赶工措施费 | 分部分项人工费+分部分项机具费 | 0 | [5 empty] | 赶工措施费=（1-δ）*分部分项的（人工费+施工机具费）*0.3 （0.8≤δ＜1 式中：δ=合同工期/定额工期）
4 | QTFY00000070 | 其他费用 | [7 empty] | 按经批准的专项施工组织方案计算
5 | WMGDZJF00011 | 文明工地增加费 | 分部分项人工费+分部分项机具费 | 0 | [5 empty] | 以分部分项的人工费与施工机具费之和为计算基础，市级文明工地为1.20%；省级文明工地为2.10%
合 计
编制人（造价人员）： |  |  |  |  | 复核人（造价工程师）：
表-11

## 表-12 其他项目清单与计价汇总表【放射防护专项工程】
其他项目清单与计价汇总表
工程名称：放射防护专项工程 |  |  | 标段： |  | 第 1 页 共 1 页
序号 | 项目名称 | 金额（元） |  | 结算金额（元） |  | 备注
1 | 暂列金额 | 0.00 |  |  |  | 明细详见表-12-1
2 | 暂估价 | 0.00
2.1 | 材料暂估价 | — |  |  |  | 明细详见表-12-2
2.2 | 专业工程暂估价 | 0.00 |  |  |  | 明细详见表-12-3
3 | 计日工 |  |  |  |  | 明细详见表-12-4
4 | 总承包服务费 |  |  |  |  | 明细详见表-12-5
5 | 预算包干费
6 | 工程优质费
7 | 概算幅度差
8 | 现场签证费用
9 | 索赔费用
10 | 其他费用
合 计 | [5 empty] | —
注：材料（工程设备）暂估单价进入清单项目综合单价，此处不汇总。
表—12

## 表-13 规费、税金项目清单与计价表【放射防护专项工程】
规费、税金项目清单与计价表
工程名称：放射防护专项工程 |  |  | 标段： |  | 第 1 页 共 1 页
序号 | 项目名称 | 计算基础 | 计算基数 | 计算费率 (%) |  | 金额(元)
1 | 增值税销项税额 | 分部分项合计+措施合计+其他项目 |  | 9
合 计
编制人（造价人员）： |  |  | 复核人（造价工程师）：
表—13

## 5.1-1单位工程人材机汇总表【放射防护专项工程】
单位工程人材机汇总表
工程名称：放射防护专项工程 | [6 empty] | 第 1 页 共 2 页
序号 | 编码 | 名称及规格 | 单位 | 数量 | 单价 （元） | 合价 （元） |  | 品牌 | 厂家
1 | 00010010 | 人工费 | 元 | 177074.9108
2 | 01010030 | 热轧圆盘条φ10以内 | t | 0.0311
3 | 01030035 | 镀锌低碳钢丝φ1.2~2.5 | kg | 4.861
4 | 01290215@2 | 电解铜皮0.5mm | m2 | 307.9254
5 | 02350040@1 | PVC绝缘连接件 | 个 | 432.176
6 | 03010320 | 螺母综合 | 十个 | 14.583
7 | 03011315 | 高强螺栓 | kg | 1.3611
8 | 03013121 | 膨胀螺栓M6×80 | 十套 | 249.7796
9 | 03016191 | 专用螺母垫圈Q235 3# | 块 | 7.2915
10 | 03019011 | 圆钉30~45 | kg | 8.1373
11 | 03019021 | 圆钉50~75 | kg | 8.8866
12 | 03019031 | 射钉 | 十个 | 303.5208
13 | 03019161 | 马钉综合 | kg | 94.8564
14 | 03135001 | 低碳钢焊条综合 | kg | 0.8361
15 | 03137051 | 粗焊锡 | kg | 8.1033
16 | 03210090 | 钢丝网综合 | m2 | 2608.551
17 | 03213001 | 铁件综合 | kg | 156.2423
18 | 04010015 | 复合普通硅酸盐水泥P.C 32.5 | t | 30.2621
19 | 04090085@1 | 硫酸钡 | t | 211.4381
20 | 05030020 | 木方25×40 | m | 1711.072
21 | 05030140 | 杉木枋 | m3 | 4.157
22 | 05030180 | 松木板 | m3 | 0.0506
23 | 05250020 | 木砖 | m3 | 0.9697
24 | 07250040@2 | 铜皮0.5mm | m2 | 125.1846
25 | 09050050@2 | 覆膜无磁铝扣板600×600×15 | m2 | 100.1366
26 | 09050260@4 | 镜面不锈钢板0.5 | m2 | 102.081
27 | 10030010 | 铝合金小龙骨h=22 | m | 176.9501
28 | 10030030 | 铝合金中龙骨h=35 | m | 184.1055
29 | 10030040 | 铝合金中龙骨h=45(T型) | m | 129.9443
30 | 10030080 | 铝合金边龙骨h=35 | m | 62.8041
31 | 12030170 | 铝合金压条综合 | m | 184.095
32 | 14010001 | 防腐油 | kg | 8.611
33 | 14410010 | 108胶 | kg | 4162.6872
单位工程人材机汇总表
工程名称：放射防护专项工程 | [6 empty] | 第 2 页 共 2 页
序号 | 编码 | 名称及规格 | 单位 | 数量 | 单价 （元） | 合价 （元） |  | 品牌 | 厂家
34 | 14410580 | 万能胶1kg/瓶 | kg | 40.5165
35 | 14410600 | 胶粘剂 | kg | 154.3751
36 | 15070040@1 | 吸音棉δ50 | m2 | 283.6155
37 | 16030020@1 | 隔音棉δ50 | m2 | 102.081
38 | 34110010 | 水 | m3 | 207.8102
39 | 99450760 | 其他材料费 | 元 | 2660.1835
40 | CLFTZ | 材料费调整 | 元 | -0.0439
41 | 99450630 | 折旧费 | 元 | 1.3258
42 | 99450640 | 检修费 | 元 | 0.2387
43 | 99450650 | 维护费 | 元 | 0.5606
44 | 99450660 | 安拆费 | 元 | 3.053
45 | 99450700 | 电(机械用) | kw·h | 15.0642
合计

## 表-04 单位工程招标控制价汇总表【给排水-放射防护】
单位工程招标控制价汇总表
工程名称：给排水-放射防护 |  | 标段： |  | 第 1 页 共 1 页
序号 | 汇总内容 |  | 金额 |  | 其中：暂估价(元)
1 | 分部分项合计
2 | 措施合计
2.1 | 绿色施工安全防护措施费
2.2 | 其他措施费
3 | 其他项目
3.1 | 暂列金额
3.2 | 暂估价
3.3 | 计日工
3.4 | 总承包服务费
3.5 | 预算包干费
3.6 | 工程优质费
3.7 | 概算幅度差
3.8 | 索赔费用
3.9 | 现场签证费用
3.10 | 其他费用
4 | 税前工程造价
5 | 增值税销项税额
6 | 总造价
7 | 人工费
招标控制价合计=1+2+3+5
注：本表适用于单位工程招标控制价或投标报价的汇总，如无单位工程划分，单项工程也使用本表汇总
表—04

## 表-08 分部分项工程和单价措施项目清单与计价表【给排水-_9
分部分项工程和单价措施项目清单与计价表
工程名称：给排水-放射防护 |  |  |  | 标段： |  |  |  | 第 1 页 共 1 页
序号 | 项目编码 | 项目名称 | 项目特征描述 |  | 计量单位 | 工程量 | 金额（元）
[7 empty] | 综合单价 |  | 综合合价 | 其中
暂估价
整个项目
1 | 031004003017 | 柱式洗手盆 | 1.名称:柱式洗手盆 2.组装形式:感应式配混合阀 3.材质:陶瓷 4.附件名称、数量:感应龙头配混合阀、角阀、金属软管等 |  | 组 | 1
2 | 031004006011 | 坐便器 | 1.名称:连体坐便器 2.组装形式:手动冲洗 3.材质:陶瓷 4.附件名称、数量:金属软管、角阀 |  | 组 | 1
分部分项合计
措施项目
3 | 031302007050 | 高层施工增加 |  |  | 项 | 1
4 | 031301017060 | 脚手架搭拆费 |  |  | 项 | 1
单价措施合计
本页小计
合 计
注：为计取规费等的使用，可在表中增设其中：“定额人工费”。
表—08

## 表-11 总价措施项目清单与计价表【给排水-放射防护】
总价措施项目清单与计价表
工程名称：给排水-放射防护 |  |  |  |  | 标段： |  |  | 第 1 页 共 2 页
序号 | 项目编码 | 项目名称 | 计算基础 | 费率 (%) |  | 金额 | 调整费率 (%) |  | 调整后金额 (元) | 备注
1 | LSSGCSF00071 | 绿色施工安全防护措施费 | 分部分项人工费+分部分项机具费 | 35.77 |  | 43.68 |  |  |  | 以分部分项的人工费与施工机具费之和为计算基础，费率35.77%
2 | 031301010060 | 安装与生产同时进行增加费用 | 分部分项人工费 | 0 | [5 empty] | 按人工费的10%计算
3 | 031301011060 | 在有害身体健康环境中施工增加费 | 分部分项人工费 | 0 | [5 empty] | 按人工费的10%计算
4 | TSSGBWZJF060 | 在地下（暗）室、设备及大口径管道内等特殊施工部位进行施工增加费 |  | 30 | [5 empty] | 按该部分人工费的30%计算
5 | 粤031302008060 | 赶工措施费 | 分部分项人工费+分部分项机具费 | 0 | [5 empty] | 赶工措施费=（1-δ）*分部分项（人工费+施工机具费）*0.344 （0.8≤δ＜1 式中：δ=合同工期/定额工期）
6 | 031302002060 | 夜间施工增加费 |  | 20 | [5 empty] | 按其夜间施工项目人工费的20%计算
7 | JTGRSGZJF060 | 交通干扰工程施工增加费 |  | 10 | [5 empty] | 按在市政道路上施工项目人工费的10%计算
8 | 粤031302009060 | 文明工地增加费 | 分部分项人工费+分部分项机具费 | 0 | [5 empty] | 以分部分项的人工费与施工机具费之和为计算基础；市级文明工地1.00%；省级文明工地2.00%
9 | DXGXJCJXF060 | 地下管线交叉降效费 | [7 empty] | 按实际发生或经批准的施工方案计算
编制人（造价人员）： |  |  |  |  | 复核人（造价工程师）：
表-11
总价措施项目清单与计价表
工程名称：给排水-放射防护 |  |  |  |  | 标段： |  |  | 第 2 页 共 2 页
序号 | 项目编码 | 项目名称 | 计算基础 | 费率 (%) |  | 金额 | 调整费率 (%) |  | 调整后金额 (元) | 备注
10 | QTFY00000071 | 其他费用 | [7 empty] | 按实际发生或经批准的施工组织设计方案计算
合 计
编制人（造价人员）： |  |  |  |  | 复核人（造价工程师）：
表-11

## 表-12 其他项目清单与计价汇总表【给排水-放射防护】
其他项目清单与计价汇总表
工程名称：给排水-放射防护 |  |  | 标段： |  | 第 1 页 共 1 页
序号 | 项目名称 | 金额（元） |  | 结算金额（元） |  | 备注
1 | 暂列金额 | 0.00 |  |  |  | 明细详见表-12-1
2 | 暂估价 | 0.00
2.1 | 材料暂估价 | — |  |  |  | 明细详见表-12-2
2.2 | 专业工程暂估价 | 0.00 |  |  |  | 明细详见表-12-3
3 | 计日工 |  |  |  |  | 明细详见表-12-4
4 | 总承包服务费 |  |  |  |  | 明细详见表-12-5
5 | 预算包干费
6 | 工程优质费
7 | 概算幅度差
8 | 现场签证费用
9 | 索赔费用
10 | 其他费用
合 计 | [5 empty] | —
注：材料（工程设备）暂估单价进入清单项目综合单价，此处不汇总。
表—12

## 表-13 规费、税金项目清单与计价表【给排水-放射防护】
规费、税金项目清单与计价表
工程名称：给排水-放射防护 |  |  | 标段： |  | 第 1 页 共 1 页
序号 | 项目名称 | 计算基础 | 计算基数 | 计算费率 (%) |  | 金额(元)
1 | 增值税销项税额 | 分部分项合计+措施合计+其他项目 |  | 9
合 计
编制人（造价人员）： |  |  | 复核人（造价工程师）：
表—13

## 5.1-1单位工程人材机汇总表【给排水-放射防护】
单位工程人材机汇总表
工程名称：给排水-放射防护 | [6 empty] | 第 1 页 共 1 页
序号 | 编码 | 名称及规格 | 单位 | 数量 | 单价 （元） | 合价 （元） |  | 品牌 | 厂家
1 | 00010010 | 人工费 | 元 | 120.905
2 | 02130075 | 聚四氟乙烯生料带宽20 | m | 5.12
3 | 03011350 | 膨胀螺栓M6~12×50~120 | 十套 | 1.236
4 | 03071041@1 | 感应龙头配混合阀 | 套 | 1.01
5 | 03076181@1 | 角型阀(带铜活) DN15 | 个 | 3.03
6 | 03139081 | 冲击钻头φ8~16 | 个 | 0.134
7 | 03139281 | 钢锯条 | 条 | 0.3
8 | 13350035 | 防水密封胶 | 支 | 0.65
9 | 17190005@1 | 金属软管 DN15 | 条 | 3.03
10 | 18030529@1 | 螺纹管件 DN15 | 个 | 2.02
11 | 21090001@1 | 柱式洗手盆 | 套 | 1.01
12 | 21090005 | 洗脸盆排水附件 | 套 | 1.01
13 | 21150030 | 连体坐便器 | 个 | 1.01
14 | 21150140 | 大便器排水接头 | 个 | 1.01
15 | 34110010 | 水 | m3 | 0.032
16 | 99450760 | 其他材料费 | 元 | 2.761
合计

## 表-04 单位工程招标控制价汇总表【暖通-放射防护】
单位工程招标控制价汇总表
工程名称：暖通-放射防护 |  | 标段： |  | 第 1 页 共 1 页
序号 | 汇总内容 |  | 金额 |  | 其中：暂估价(元)
1 | 分部分项合计
2 | 措施合计
2.1 | 绿色施工安全防护措施费
2.2 | 其他措施费
3 | 其他项目
3.1 | 暂列金额
3.2 | 暂估价
3.3 | 计日工
3.4 | 总承包服务费
3.5 | 预算包干费
3.6 | 工程优质费
3.7 | 概算幅度差
3.8 | 索赔费用
3.9 | 现场签证费用
3.10 | 其他费用
4 | 税前工程造价
5 | 增值税销项税额
6 | 总造价
7 | 人工费
招标控制价合计=1+2+3+5
注：本表适用于单位工程招标控制价或投标报价的汇总，如无单位工程划分，单项工程也使用本表汇总
表—04

## 表-08 分部分项工程和单价措施项目清单与计价表【暖通-放
分部分项工程和单价措施项目清单与计价表
工程名称：暖通-放射防护 |  |  |  | 标段： |  |  |  | 第 1 页 共 1 页
序号 | 项目编码 | 项目名称 | 项目特征描述 |  | 计量单位 | 工程量 | 金额（元）
[7 empty] | 综合单价 |  | 综合合价 | 其中
暂估价
整个项目
1 | 030801006089 | 不锈钢失超管 | 1.名称:304不锈钢失超管 2.规格:φ250×1.3 3.焊接方法:氩弧焊 |  | m | 8.78
2 | 030801006090 | 低压不锈钢管 | 1.名称:304不锈钢失超管 2.规格:φ300×1.3 3.焊接方法:氩弧焊 |  | m | 1
3 | 030801006091 | 低压不锈钢管 | 1.名称:304不锈钢失超管 2.规格:φ350×1.3 3.焊接方法:氩弧焊 |  | m | 1
4 | 031208002052 | 管道绝热(失超管) | 1.绝热材料品种:黑色保温棉 2.绝热厚度:20mm 3.管道外径:φ325mm以下 |  | m3 | 0.17
5 | 031208002053 | 管道绝热(失超管) | 1.绝热材料品种:黑色保温棉 2.绝热厚度:20mm 3.管道外径:φ350mm |  | m3 | 0.02
分部分项合计
措施项目
6 | 031302007051 | 高层施工增加 |  |  | 项 | 1
7 | 031301017061 | 脚手架搭拆费 |  |  | 项 | 1
单价措施合计
本页小计
合 计
注：为计取规费等的使用，可在表中增设其中：“定额人工费”。
表—08

## 表-11 总价措施项目清单与计价表【暖通-放射防护】
总价措施项目清单与计价表
工程名称：暖通-放射防护 |  |  |  |  | 标段： |  |  | 第 1 页 共 2 页
序号 | 项目编码 | 项目名称 | 计算基础 | 费率 (%) |  | 金额 | 调整费率 (%) |  | 调整后金额 (元) | 备注
1 | LSSGCSF00072 | 绿色施工安全防护措施费 | 分部分项人工费+分部分项机具费 | 35.77 |  | 202.09 |  |  |  | 以分部分项的人工费与施工机具费之和为计算基础，费率35.77%
2 | 031301010061 | 安装与生产同时进行增加费用 | 分部分项人工费 | 0 | [5 empty] | 按人工费的10%计算
3 | 031301011061 | 在有害身体健康环境中施工增加费 | 分部分项人工费 | 0 | [5 empty] | 按人工费的10%计算
4 | TSSGBWZJF061 | 在地下（暗）室、设备及大口径管道内等特殊施工部位进行施工增加费 |  | 30 | [5 empty] | 按该部分人工费的30%计算
5 | 粤031302008061 | 赶工措施费 | 分部分项人工费+分部分项机具费 | 0 | [5 empty] | 赶工措施费=（1-δ）*分部分项（人工费+施工机具费）*0.344 （0.8≤δ＜1 式中：δ=合同工期/定额工期）
6 | 031302002061 | 夜间施工增加费 |  | 20 | [5 empty] | 按其夜间施工项目人工费的20%计算
7 | JTGRSGZJF061 | 交通干扰工程施工增加费 |  | 10 | [5 empty] | 按在市政道路上施工项目人工费的10%计算
8 | 粤031302009061 | 文明工地增加费 | 分部分项人工费+分部分项机具费 | 0 | [5 empty] | 以分部分项的人工费与施工机具费之和为计算基础；市级文明工地1.00%；省级文明工地2.00%
9 | DXGXJCJXF061 | 地下管线交叉降效费 | [7 empty] | 按实际发生或经批准的施工方案计算
编制人（造价人员）： |  |  |  |  | 复核人（造价工程师）：
表-11
总价措施项目清单与计价表
工程名称：暖通-放射防护 |  |  |  |  | 标段： |  |  | 第 2 页 共 2 页
序号 | 项目编码 | 项目名称 | 计算基础 | 费率 (%) |  | 金额 | 调整费率 (%) |  | 调整后金额 (元) | 备注
10 | QTFY00000072 | 其他费用 | [7 empty] | 按实际发生或经批准的施工组织设计方案计算
合 计
编制人（造价人员）： |  |  |  |  | 复核人（造价工程师）：
表-11

## 表-12 其他项目清单与计价汇总表【暖通-放射防护】
其他项目清单与计价汇总表
工程名称：暖通-放射防护 |  |  | 标段： |  | 第 1 页 共 1 页
序号 | 项目名称 | 金额（元） |  | 结算金额（元） |  | 备注
1 | 暂列金额 | 0.00 |  |  |  | 明细详见表-12-1
2 | 暂估价 | 0.00
2.1 | 材料暂估价 | — |  |  |  | 明细详见表-12-2
2.2 | 专业工程暂估价 | 0.00 |  |  |  | 明细详见表-12-3
3 | 计日工 |  |  |  |  | 明细详见表-12-4
4 | 总承包服务费 |  |  |  |  | 明细详见表-12-5
5 | 预算包干费
6 | 工程优质费
7 | 概算幅度差
8 | 现场签证费用
9 | 索赔费用
10 | 其他费用
合 计 | [5 empty] | —
注：材料（工程设备）暂估单价进入清单项目综合单价，此处不汇总。
表—12

## 表-13 规费、税金项目清单与计价表【暖通-放射防护】
规费、税金项目清单与计价表
工程名称：暖通-放射防护 |  |  | 标段： |  | 第 1 页 共 1 页
序号 | 项目名称 | 计算基础 | 计算基数 | 计算费率 (%) |  | 金额(元)
1 | 增值税销项税额 | 分部分项合计+措施合计+其他项目 |  | 9
合 计
编制人（造价人员）： |  |  | 复核人（造价工程师）：
表—13

## 5.1-1单位工程人材机汇总表【暖通-放射防护】
单位工程人材机汇总表
工程名称：暖通-放射防护 | [6 empty] | 第 1 页 共 1 页
序号 | 编码 | 名称及规格 | 单位 | 数量 | 单价 （元） | 合价 （元） |  | 品牌 | 厂家
1 | 00010010 | 人工费 | 元 | 357.2172
2 | 01610030 | 铈钨棒 | g | 1.0394
3 | 02270001 | 棉纱 | kg | 0.038
4 | 03131071 | 尼龙砂轮片φ100×16×3 | 片 | 0.7178
5 | 03135041 | 不锈钢焊条综合 | kg | 0.4134
6 | 03136081 | 不锈钢焊丝1Cr18Ni9Ti | kg | 0.2649
7 | 14390060 | 氩气 | m3 | 0.7427
8 | 14410670 | 胶粘剂保温材料专用 | kg | 1.2013
9 | 14430260 | 自粘性保温胶带50mm×30m | 卷 | 0.057
10 | 99450760 | 其他材料费 | 元 | 6.5015
11 | 15000001@1 | 保温板20mm | m3 | 0.209
12 | 17050150@1 | 失超管φ250×1.3 | m | 8.7624
13 | 17050150@2 | 失超管φ300×1.3 | m | 0.998
14 | 17050150@3 | 失超管φ350×1.3 | m | 0.988
15 | 00010003 | 机上人工 | 工日 | 0.1561
16 | 99450630 | 折旧费 | 元 | 27.2191
17 | 99450640 | 检修费 | 元 | 5.313
18 | 99450650 | 维护费 | 元 | 23.2602
19 | 99450660 | 安拆费 | 元 | 18.435
20 | 99450680 | 柴油(机械用)0# | kg | 0.8693
21 | 99450700 | 电(机械用) | kw·h | 108.648
合计