## 表-04 单位工程招标控制价汇总表
单位工程招标控制价汇总表
工程名称：三期地下室-电气工程 |  | 标段： |  | 第 1 页 共 1 页
序号 | 汇总内容 |  | 金额:(元) |  | 其中：暂估价(元)
1 | 分部分项合计
1.1 | 地下室配电箱
1.2 | 地下室动力部分
1.3 | 地下室普通照明部分
1.4 | 地下室应急照明系统
1.5 | 地下室智能照明系统
2 | 措施合计
2.1 | 绿色施工安全防护措施费
2.2 | 其他措施费
3 | 其他项目
3.1 | 暂列金额
3.2 | 暂估价
3.3 | 计日工
3.4 | 总承包服务费
3.5 | 预算包干费
3.6 | 工程优质费
3.7 | 概算幅度差
3.8 | 索赔费用
3.9 | 现场签证费用
3.10 | 其他费用
4 | 税前工程造价
5 | 增值税销项税额
6 | 总造价
7 | 人工费
招标控制价合计=1+2+3+5

## 表-08 分部分项工程和单价措施项目清单与计价表
分部分项工程和单价措施项目清单与计价表
工程名称：三期地下室-电气工程 |  |  |  | 标段： |  |  |  | 第 1 页 共 95 页
序号 | 项目编码 | 项目名称 | 项目特征描述 |  | 计量单位 | 工程量 | 金额（元）
[7 empty] | 综合单价 |  | 综合合价 | 综合单价最高限价
地下室配电箱
制冷机房
1 | 030404004001 | 配电柜KT1 | 1.名称:低压开关柜 2.型号:GCK 3.规格:非标 4.基础槽钢制作安装、除锈、刷油、灌浆 5.补刷(喷)油漆 6.本体及附件安装:柜与柜之间联接的低压母线、柜与柜之间联接的铜排安装 7.接地 8.按设计图纸、技术需求书及施工规范要求综合考虑 |  | 台 | 1 |  |  |  | 78400.97
2 | 030404004002 | 配电柜KT2 | 1.名称:低压开关柜 2.型号:GCK 3.规格:非标 4.基础槽钢制作安装、除锈、刷油、灌浆 5.补刷(喷)油漆 6.本体及附件安装:柜与柜之间联接的低压母线、柜与柜之间联接的铜排安装 7.接地 8.按设计图纸、技术需求书及施工规范要求综合考虑 |  | 台 | 1 |  |  |  | 28330.49
3 | 030404004003 | 配电柜KT3 | 1.名称:低压开关柜 2.型号:GCK 3.规格:非标 4.基础槽钢制作安装、除锈、刷油、灌浆 5.补刷(喷)油漆 6.本体及附件安装:柜与柜之间联接的低压母线、柜与柜之间联接的铜排安装 7.接地 8.按设计图纸、技术需求书及施工规范要求综合考虑 |  | 台 | 1 |  |  |  | 46793.92
本页小计
分部分项工程和单价措施项目清单与计价表
工程名称：三期地下室-电气工程 |  |  |  | 标段： |  |  |  | 第 2 页 共 95 页
序号 | 项目编码 | 项目名称 | 项目特征描述 |  | 计量单位 | 工程量 | 金额（元）
[7 empty] | 综合单价 |  | 综合合价 | 综合单价最高限价
4 | 030404004004 | 配电柜KT4 | 1.名称:低压开关柜 2.型号:GCK 3.规格:非标 4.基础槽钢制作安装、除锈、刷油、灌浆 5.补刷(喷)油漆 6.本体及附件安装:柜与柜之间联接的低压母线、柜与柜之间联接的铜排安装 7.接地 8.按设计图纸、技术需求书及施工规范要求综合考虑 |  | 台 | 1 |  |  |  | 46812.84
5 | 030404004005 | 配电柜KT5 | 1.名称:低压开关柜 2.型号:GCK 3.规格:非标 4.基础槽钢制作安装、除锈、刷油、灌浆 5.补刷(喷)油漆 6.本体及附件安装:柜与柜之间联接的低压母线、柜与柜之间联接的铜排安装 7.接地 8.按设计图纸、技术需求书及施工规范要求综合考虑 |  | 台 | 1 |  |  |  | 46812.84
6 | 030404004006 | 配电柜KT6 | 1.名称:低压开关柜 2.型号:GCK 3.规格:非标 4.基础槽钢制作安装、除锈、刷油、灌浆 5.补刷(喷)油漆 6.本体及附件安装:柜与柜之间联接的低压母线、柜与柜之间联接的铜排安装 7.接地 8.按设计图纸、技术需求书及施工规范要求综合考虑 |  | 台 | 1 |  |  |  | 46812.84
本页小计
分部分项工程和单价措施项目清单与计价表
工程名称：三期地下室-电气工程 |  |  |  | 标段： |  |  |  | 第 3 页 共 95 页
序号 | 项目编码 | 项目名称 | 项目特征描述 |  | 计量单位 | 工程量 | 金额（元）
[7 empty] | 综合单价 |  | 综合合价 | 综合单价最高限价
7 | 030404004007 | 配电柜KT7 | 1.名称:低压开关柜 2.型号:GCK 3.规格:非标 4.基础槽钢制作安装、除锈、刷油、灌浆 5.补刷(喷)油漆 6.本体及附件安装:柜与柜之间联接的低压母线、柜与柜之间联接的铜排安装 7.接地 8.按设计图纸、技术需求书及施工规范要求综合考虑 |  | 台 | 1 |  |  |  | 48838.2
8 | 030404004008 | 配电柜KT8 | 1.名称:低压开关柜 2.型号:GCK 3.规格:非标 4.基础槽钢制作安装、除锈、刷油、灌浆 5.补刷(喷)油漆 6.本体及附件安装:柜与柜之间联接的低压母线、柜与柜之间联接的铜排安装 7.接地 8.按设计图纸、技术需求书及施工规范要求综合考虑 |  | 台 | 1 |  |  |  | 48838.2
9 | 030404004009 | 配电柜KT9 | 1.名称:低压开关柜 2.型号:GCK 3.规格:非标 4.基础槽钢制作安装、除锈、刷油、灌浆 5.补刷(喷)油漆 6.本体及附件安装:柜与柜之间联接的低压母线、柜与柜之间联接的铜排安装 7.接地 8.按设计图纸、技术需求书及施工规范要求综合考虑 |  | 台 | 1 |  |  |  | 44483.33
本页小计
分部分项工程和单价措施项目清单与计价表
工程名称：三期地下室-电气工程 |  |  |  | 标段： |  |  |  | 第 4 页 共 95 页
序号 | 项目编码 | 项目名称 | 项目特征描述 |  | 计量单位 | 工程量 | 金额（元）
[7 empty] | 综合单价 |  | 综合合价 | 综合单价最高限价
10 | 030404004010 | 配电柜KT10 | 1.名称:低压开关柜 2.型号:GCK 3.规格:非标 4.基础槽钢制作安装、除锈、刷油、灌浆 5.补刷(喷)油漆 6.本体及附件安装:柜与柜之间联接的低压母线、柜与柜之间联接的铜排安装 7.接地 8.按设计图纸、技术需求书及施工规范要求综合考虑 |  | 台 | 1 |  |  |  | 44483.33
11 | 030404004011 | 配电柜KT11 | 1.名称:低压开关柜 2.型号:GCK 3.规格:非标 4.基础槽钢制作安装、除锈、刷油、灌浆 5.补刷(喷)油漆 6.本体及附件安装:柜与柜之间联接的低压母线、柜与柜之间联接的铜排安装 7.接地 8.按设计图纸、技术需求书及施工规范要求综合考虑 |  | 台 | 1 |  |  |  | 40227.34
12 | 030404004012 | 配电柜KT12 | 1.名称:低压开关柜 2.型号:GCK 3.规格:非标 4.基础槽钢制作安装、除锈、刷油、灌浆 5.补刷(喷)油漆 6.本体及附件安装:柜与柜之间联接的低压母线、柜与柜之间联接的铜排安装 7.接地 8.按设计图纸、技术需求书及施工规范要求综合考虑 |  | 台 | 1 |  |  |  | 61035.75
制冷机房合计
发电机房
本页小计
分部分项工程和单价措施项目清单与计价表
工程名称：三期地下室-电气工程 |  |  |  | 标段： |  |  |  | 第 5 页 共 95 页
序号 | 项目编码 | 项目名称 | 项目特征描述 |  | 计量单位 | 工程量 | 金额（元）
[7 empty] | 综合单价 |  | 综合合价 | 综合单价最高限价
13 | 030404004013 | 进线柜2AG1 | 1.名称:低压开关柜 2.型号:GCK 3.规格:非标 4.基础槽钢制作安装、除锈、刷油、灌浆 5.补刷(喷)油漆 6.本体及附件安装:柜与柜之间联接的低压母线、柜与柜之间联接的铜排安装 7.接地 8.按设计图纸、技术需求书及施工规范要求综合考虑 |  | 台 | 1 |  |  |  | 136545.56
14 | 030404004014 | 出线柜2AG2 | 1.名称:低压开关柜 2.型号:GCK 3.规格:非标 4.基础槽钢制作安装、除锈、刷油、灌浆 5.补刷(喷)油漆 6.本体及附件安装:柜与柜之间联接的低压母线、柜与柜之间联接的铜排安装 7.接地 8.按设计图纸、技术需求书及施工规范要求综合考虑 |  | 台 | 1 |  |  |  | 43142.55
15 | 030404004015 | 出线柜2AG3 | 1.名称:低压开关柜 2.型号:GCK 3.规格:非标 4.基础槽钢制作安装、除锈、刷油、灌浆 5.补刷(喷)油漆 6.本体及附件安装:柜与柜之间联接的低压母线、柜与柜之间联接的铜排安装 7.接地 8.按设计图纸、技术需求书及施工规范要求综合考虑 |  | 台 | 1 |  |  |  | 42142.32
本页小计
分部分项工程和单价措施项目清单与计价表
工程名称：三期地下室-电气工程 |  |  |  | 标段： |  |  |  | 第 6 页 共 95 页
序号 | 项目编码 | 项目名称 | 项目特征描述 |  | 计量单位 | 工程量 | 金额（元）
[7 empty] | 综合单价 |  | 综合合价 | 综合单价最高限价
16 | 030404004016 | 出线柜2AG4 | 1.名称:低压开关柜 2.型号:GCK 3.规格:非标 4.基础槽钢制作安装、除锈、刷油、灌浆 5.补刷(喷)油漆 6.本体及附件安装:柜与柜之间联接的低压母线、柜与柜之间联接的铜排安装 7.接地 8.按设计图纸、技术需求书及施工规范要求综合考虑 |  | 台 | 1 |  |  |  | 42142.32
17 | 030404004017 | 出线柜2AG5 | 1.名称:低压开关柜 2.型号:GCK 3.规格:非标 4.基础槽钢制作安装、除锈、刷油、灌浆 5.补刷(喷)油漆 6.本体及附件安装:柜与柜之间联接的低压母线、柜与柜之间联接的铜排安装 7.接地 8.按设计图纸、技术需求书及施工规范要求综合考虑 |  | 台 | 1 |  |  |  | 48459.82
18 | 030404004018 | 出线柜2AG6 | 1.名称:低压开关柜 2.型号:GCK 3.规格:非标 4.基础槽钢制作安装、除锈、刷油、灌浆 5.补刷(喷)油漆 6.本体及附件安装:柜与柜之间联接的低压母线、柜与柜之间联接的铜排安装 7.接地 8.按设计图纸、技术需求书及施工规范要求综合考虑 |  | 台 | 1 |  |  |  | 42142.32
本页小计
分部分项工程和单价措施项目清单与计价表
工程名称：三期地下室-电气工程 |  |  |  | 标段： |  |  |  | 第 7 页 共 95 页
序号 | 项目编码 | 项目名称 | 项目特征描述 |  | 计量单位 | 工程量 | 金额（元）
[7 empty] | 综合单价 |  | 综合合价 | 综合单价最高限价
19 | 030404004019 | 出线柜2AG7 | 1.名称:低压开关柜 2.型号:GCK 3.规格:非标 4.基础槽钢制作安装、除锈、刷油、灌浆 5.补刷(喷)油漆 6.本体及附件安装:柜与柜之间联接的低压母线、柜与柜之间联接的铜排安装 7.接地 8.按设计图纸、技术需求书及施工规范要求综合考虑 |  | 台 | 1 |  |  |  | 48019.97
20 | 030404004020 | 出线柜2AG8 | 1.名称:低压开关柜 2.型号:GCK 3.规格:非标 4.基础槽钢制作安装、除锈、刷油、灌浆 5.补刷(喷)油漆 6.本体及附件安装:柜与柜之间联接的低压母线、柜与柜之间联接的铜排安装 7.接地 8.按设计图纸、技术需求书及施工规范要求综合考虑 |  | 台 | 1 |  |  |  | 42142.32
21 | 030404004021 | 出线柜2AG9 | 1.名称:低压开关柜 2.型号:GCK 3.规格:非标 4.基础槽钢制作安装、除锈、刷油、灌浆 5.补刷(喷)油漆 6.本体及附件安装:柜与柜之间联接的低压母线、柜与柜之间联接的铜排安装 7.接地 8.按设计图纸、技术需求书及施工规范要求综合考虑 |  | 台 | 1 |  |  |  | 48019.97
本页小计
分部分项工程和单价措施项目清单与计价表
工程名称：三期地下室-电气工程 |  |  |  | 标段： |  |  |  | 第 8 页 共 95 页
序号 | 项目编码 | 项目名称 | 项目特征描述 |  | 计量单位 | 工程量 | 金额（元）
[7 empty] | 综合单价 |  | 综合合价 | 综合单价最高限价
22 | 030404004022 | 出线柜2AG10 | 1.名称:低压开关柜 2.型号:GCK 3.规格:非标 4.基础槽钢制作安装、除锈、刷油、灌浆 5.补刷(喷)油漆 6.本体及附件安装:柜与柜之间联接的低压母线、柜与柜之间联接的铜排安装 7.接地 8.按设计图纸、技术需求书及施工规范要求综合考虑 |  | 台 | 1 |  |  |  | 42142.32
23 | 030404004023 | 出线柜2AG11 | 1.名称:低压开关柜 2.型号:GCK 3.规格:非标 4.基础槽钢制作安装、除锈、刷油、灌浆 5.补刷(喷)油漆 6.本体及附件安装:柜与柜之间联接的低压母线、柜与柜之间联接的铜排安装 7.接地 8.按设计图纸、技术需求书及施工规范要求综合考虑 |  | 台 | 1 |  |  |  | 42142.32
24 | 030404004024 | 出线柜2AG12 | 1.名称:低压开关柜 2.型号:GCK 3.规格:非标 4.基础槽钢制作安装、除锈、刷油、灌浆 5.补刷(喷)油漆 6.本体及附件安装:柜与柜之间联接的低压母线、柜与柜之间联接的铜排安装 7.接地 8.按设计图纸、技术需求书及施工规范要求综合考虑 |  | 台 | 1 |  |  |  | 39565.92
本页小计
分部分项工程和单价措施项目清单与计价表
工程名称：三期地下室-电气工程 |  |  |  | 标段： |  |  |  | 第 9 页 共 95 页
序号 | 项目编码 | 项目名称 | 项目特征描述 |  | 计量单位 | 工程量 | 金额（元）
[7 empty] | 综合单价 |  | 综合合价 | 综合单价最高限价
25 | 030404004025 | 出线柜2AG13 | 1.名称:低压开关柜 2.型号:GCK 3.规格:非标 4.基础槽钢制作安装、除锈、刷油、灌浆 5.补刷(喷)油漆 6.本体及附件安装:柜与柜之间联接的低压母线、柜与柜之间联接的铜排安装 7.接地 8.按设计图纸、技术需求书及施工规范要求综合考虑 |  | 台 | 1 |  |  |  | 37735.27
26 | 030404004026 | 出线柜2AG14 | 1.名称:低压开关柜 2.型号:GCK 3.规格:非标 4.基础槽钢制作安装、除锈、刷油、灌浆 5.补刷(喷)油漆 6.本体及附件安装:柜与柜之间联接的低压母线、柜与柜之间联接的铜排安装 7.接地 8.按设计图纸、技术需求书及施工规范要求综合考虑 |  | 台 | 1 |  |  |  | 39565.92
发电机房合计
后行区
27 | 030404017001 | 配电箱 | 1.名称:动力配电箱 2.型号:B3XPS7、B3XPS8 3.基础型钢制作安装、箱体安装、接地、单体调试、接线等 4.按设计图纸考虑及预留安装电源监控、漏电报警等其他系统模块的位置 5.按设计图纸、技术需求书及施工规范要求综合考虑 |  | 台 | 2 |  |  |  | 26311.64
28 | 030404017002 | 配电箱 | 1.名称:动力配电箱 2.型号:B3XPS9、B3XPS10 3.基础型钢制作安装、箱体安装、接地、单体调试、接线等 4.按设计图纸考虑及预留安装电源监控、漏电报警等其他系统模块的位置 5.按设计图纸、技术需求书及施工规范要求综合考虑 |  | 台 | 2 |  |  |  | 22752.93
本页小计
分部分项工程和单价措施项目清单与计价表
工程名称：三期地下室-电气工程 |  |  |  | 标段： |  |  |  | 第 10 页 共 95 页
序号 | 项目编码 | 项目名称 | 项目特征描述 |  | 计量单位 | 工程量 | 金额（元）
[7 empty] | 综合单价 |  | 综合合价 | 综合单价最高限价
29 | 030404017003 | 配电箱 | 1.名称:动力配电箱 2.型号:B2XPS7、B2XPS8 3.基础型钢制作安装、箱体安装、接地、单体调试、接线等 4.按设计图纸考虑及预留安装电源监控、漏电报警等其他系统模块的位置 5.按设计图纸、技术需求书及施工规范要求综合考虑 |  | 台 | 2 |  |  |  | 22100.53
30 | 030404017004 | 配电箱 | 1.名称:动力配电箱 2.型号:B2XPS9、B2XPS10 3.基础型钢制作安装、箱体安装、接地、单体调试、接线等 4.按设计图纸考虑及预留安装电源监控、漏电报警等其他系统模块的位置 5.按设计图纸、技术需求书及施工规范要求综合考虑 |  | 台 | 2 |  |  |  | 20622.57
31 | 030404017005 | 配电箱 | 1.名称:动力配电箱 2.型号:B1XPS7、B1XPS8 3.基础型钢制作安装、箱体安装、接地、单体调试、接线等 4.按设计图纸考虑及预留安装电源监控、漏电报警等其他系统模块的位置 5.按设计图纸、技术需求书及施工规范要求综合考虑 |  | 台 | 2 |  |  |  | 21191.73
32 | 030404017006 | 配电箱 | 1.名称:动力配电箱 2.型号:B1XPS9、B1XPS10 3.基础型钢制作安装、箱体安装、接地、单体调试、接线等 4.按设计图纸考虑及预留安装电源监控、漏电报警等其他系统模块的位置 5.按设计图纸、技术需求书及施工规范要求综合考虑 |  | 台 | 2 |  |  |  | 22758.81
本页小计
分部分项工程和单价措施项目清单与计价表
工程名称：三期地下室-电气工程 |  |  |  | 标段： |  |  |  | 第 11 页 共 95 页
序号 | 项目编码 | 项目名称 | 项目特征描述 |  | 计量单位 | 工程量 | 金额（元）
[7 empty] | 综合单价 |  | 综合合价 | 综合单价最高限价
33 | 030404017007 | 配电箱 | 1.名称:动力配电箱 2.型号:B1XPS1-HQ、B1XPS2-HQ 3.基础型钢制作安装、箱体安装、接地、单体调试、接线等 4.按设计图纸考虑及预留安装电源监控、漏电报警等其他系统模块的位置 5.按设计图纸、技术需求书及施工规范要求综合考虑 |  | 台 | 2 |  |  |  | 17918.85
34 | 030404017008 | 配电箱 | 1.名称:双电源切换箱 2.型号:B3ATP1b-1 3.基础型钢制作安装、箱体安装、接地、单体调试、接线等 4.按设计图纸考虑及预留安装电源监控、漏电报警等其他系统模块的位置 5.按设计图纸、技术需求书及施工规范要求综合考虑 |  | 台 | 1 |  |  |  | 6194.34
35 | 030404017009 | 配电箱 | 1.名称:双电源切换箱 2.型号:B3ATP1b-2 3.基础型钢制作安装、箱体安装、接地、单体调试、接线等 4.按设计图纸考虑及预留安装电源监控、漏电报警等其他系统模块的位置 5.按设计图纸、技术需求书及施工规范要求综合考虑 |  | 台 | 1 |  |  |  | 7016.56
36 | 030404017010 | 配电箱 | 1.名称:双电源切换箱 2.型号:B3ATP1b-3 3.基础型钢制作安装、箱体安装、接地、单体调试、接线等 4.按设计图纸考虑及预留安装电源监控、漏电报警等其他系统模块的位置 5.按设计图纸、技术需求书及施工规范要求综合考虑 |  | 台 | 1 |  |  |  | 4545.71
本页小计
分部分项工程和单价措施项目清单与计价表
工程名称：三期地下室-电气工程 |  |  |  | 标段： |  |  |  | 第 12 页 共 95 页
序号 | 项目编码 | 项目名称 | 项目特征描述 |  | 计量单位 | 工程量 | 金额（元）
[7 empty] | 综合单价 |  | 综合合价 | 综合单价最高限价
37 | 030404017011 | 配电箱 | 1.名称:双电源切换箱 2.型号:B3ATP2b-1 3.基础型钢制作安装、箱体安装、接地、单体调试、接线等 4.按设计图纸考虑及预留安装电源监控、漏电报警等其他系统模块的位置 5.按设计图纸、技术需求书及施工规范要求综合考虑 |  | 台 | 1 |  |  |  | 7016.56
38 | 030404017012 | 配电箱 | 1.名称:双电源切换箱 2.型号:B3ATP2b-2 3.基础型钢制作安装、箱体安装、接地、单体调试、接线等 4.按设计图纸考虑及预留安装电源监控、漏电报警等其他系统模块的位置 5.按设计图纸、技术需求书及施工规范要求综合考虑 |  | 台 | 1 |  |  |  | 6194.34
39 | 030404017013 | 配电箱 | 1.名称:双电源切换箱 2.型号:B3ATP2b-3 3.基础型钢制作安装、箱体安装、接地、单体调试、接线等 4.按设计图纸考虑及预留安装电源监控、漏电报警等其他系统模块的位置 5.按设计图纸、技术需求书及施工规范要求综合考虑 |  | 台 | 1 |  |  |  | 4559.16
40 | 030404017014 | 配电箱 | 1.名称:双电源切换箱 2.型号:B3ATP3b-1 3.基础型钢制作安装、箱体安装、接地、单体调试、接线等 4.按设计图纸考虑及预留安装电源监控、漏电报警等其他系统模块的位置 5.按设计图纸、技术需求书及施工规范要求综合考虑 |  | 台 | 1 |  |  |  | 7048.5
41 | 030404017015 | 配电箱 | 1.名称:双电源切换箱 2.型号:B3ATP3b-2 3.基础型钢制作安装、箱体安装、接地、单体调试、接线等 4.按设计图纸考虑及预留安装电源监控、漏电报警等其他系统模块的位置 5.按设计图纸、技术需求书及施工规范要求综合考虑 |  | 台 | 1 |  |  |  | 4961.02
本页小计
分部分项工程和单价措施项目清单与计价表
工程名称：三期地下室-电气工程 |  |  |  | 标段： |  |  |  | 第 13 页 共 95 页
序号 | 项目编码 | 项目名称 | 项目特征描述 |  | 计量单位 | 工程量 | 金额（元）
[7 empty] | 综合单价 |  | 综合合价 | 综合单价最高限价
42 | 030404017016 | 配电箱 | 1.名称:双电源切换箱 2.型号:B3ATP3b-3 3.基础型钢制作安装、箱体安装、接地、单体调试、接线等 4.按设计图纸考虑及预留安装电源监控、漏电报警等其他系统模块的位置 5.按设计图纸、技术需求书及施工规范要求综合考虑 |  | 台 | 1 |  |  |  | 4356.56
43 | 030404017017 | 配电箱 | 1.名称:双电源切换箱 2.型号:B3ATP4b-1 3.基础型钢制作安装、箱体安装、接地、单体调试、接线等 4.按设计图纸考虑及预留安装电源监控、漏电报警等其他系统模块的位置 5.按设计图纸、技术需求书及施工规范要求综合考虑 |  | 台 | 1 |  |  |  | 7367.13
44 | 030404017018 | 配电箱 | 1.名称:双电源切换箱 2.型号:B3ATP4b-2 3.基础型钢制作安装、箱体安装、接地、单体调试、接线等 4.按设计图纸考虑及预留安装电源监控、漏电报警等其他系统模块的位置 5.按设计图纸、技术需求书及施工规范要求综合考虑 |  | 台 | 1 |  |  |  | 4343.94
45 | 030404017019 | 配电箱 | 1.名称:双电源切换箱 2.型号:B3ATP5b-1 3.基础型钢制作安装、箱体安装、接地、单体调试、接线等 4.按设计图纸考虑及预留安装电源监控、漏电报警等其他系统模块的位置 5.按设计图纸、技术需求书及施工规范要求综合考虑 |  | 台 | 1 |  |  |  | 4249.79
46 | 030404017020 | 配电箱 | 1.名称:双电源切换箱 2.型号:B3ATP6b-1 3.基础型钢制作安装、箱体安装、接地、单体调试、接线等 4.按设计图纸考虑及预留安装电源监控、漏电报警等其他系统模块的位置 5.按设计图纸、技术需求书及施工规范要求综合考虑 |  | 台 | 1 |  |  |  | 7177.97
本页小计
分部分项工程和单价措施项目清单与计价表
工程名称：三期地下室-电气工程 |  |  |  | 标段： |  |  |  | 第 14 页 共 95 页
序号 | 项目编码 | 项目名称 | 项目特征描述 |  | 计量单位 | 工程量 | 金额（元）
[7 empty] | 综合单价 |  | 综合合价 | 综合单价最高限价
47 | 030404017021 | 配电箱 | 1.名称:双电源切换箱 2.型号:B3ATP6b-2 3.基础型钢制作安装、箱体安装、接地、单体调试、接线等 4.按设计图纸考虑及预留安装电源监控、漏电报警等其他系统模块的位置 5.按设计图纸、技术需求书及施工规范要求综合考虑 |  | 台 | 1 |  |  |  | 4961.02
48 | 030404017022 | 配电箱 | 1.名称:双电源切换箱 2.型号:B3ATP6b-3 3.基础型钢制作安装、箱体安装、接地、单体调试、接线等 4.按设计图纸考虑及预留安装电源监控、漏电报警等其他系统模块的位置 5.按设计图纸、技术需求书及施工规范要求综合考虑 |  | 台 | 1 |  |  |  | 4517.97
49 | 030404017023 | 配电箱 | 1.名称:双电源切换箱 2.型号:B3ATP7b-1 3.基础型钢制作安装、箱体安装、接地、单体调试、接线等 4.按设计图纸考虑及预留安装电源监控、漏电报警等其他系统模块的位置 5.按设计图纸、技术需求书及施工规范要求综合考虑 |  | 台 | 1 |  |  |  | 7367.13
50 | 030404017024 | 配电箱 | 1.名称:双电源切换箱 2.型号:B3ATP7b-2 3.基础型钢制作安装、箱体安装、接地、单体调试、接线等 4.按设计图纸考虑及预留安装电源监控、漏电报警等其他系统模块的位置 5.按设计图纸、技术需求书及施工规范要求综合考虑 |  | 台 | 1 |  |  |  | 6194.34
51 | 030404017025 | 配电箱 | 1.名称:双电源切换箱 2.型号:B3ATP7b-3 3.基础型钢制作安装、箱体安装、接地、单体调试、接线等 4.按设计图纸考虑及预留安装电源监控、漏电报警等其他系统模块的位置 5.按设计图纸、技术需求书及施工规范要求综合考虑 |  | 台 | 1 |  |  |  | 4385.13
本页小计
分部分项工程和单价措施项目清单与计价表
工程名称：三期地下室-电气工程 |  |  |  | 标段： |  |  |  | 第 15 页 共 95 页
序号 | 项目编码 | 项目名称 | 项目特征描述 |  | 计量单位 | 工程量 | 金额（元）
[7 empty] | 综合单价 |  | 综合合价 | 综合单价最高限价
52 | 030404017026 | 配电箱 | 1.名称:双电源切换箱 2.型号:B3ATP8b-1 3.基础型钢制作安装、箱体安装、接地、单体调试、接线等 4.按设计图纸考虑及预留安装电源监控、漏电报警等其他系统模块的位置 5.按设计图纸、技术需求书及施工规范要求综合考虑 |  | 台 | 1 |  |  |  | 7016.56
53 | 030404017027 | 配电箱 | 1.名称:双电源切换箱 2.型号:B3ATP8b-2 3.基础型钢制作安装、箱体安装、接地、单体调试、接线等 4.按设计图纸考虑及预留安装电源监控、漏电报警等其他系统模块的位置 5.按设计图纸、技术需求书及施工规范要求综合考虑 |  | 台 | 1 |  |  |  | 4961.02
54 | 030404017028 | 配电箱 | 1.名称:双电源切换箱 2.型号:B3ATP8b-3 3.基础型钢制作安装、箱体安装、接地、单体调试、接线等 4.按设计图纸考虑及预留安装电源监控、漏电报警等其他系统模块的位置 5.按设计图纸、技术需求书及施工规范要求综合考虑 |  | 台 | 1 |  |  |  | 3847.93
55 | 030404017029 | 配电箱 | 1.名称:双电源切换箱 2.型号:B3ATP10b-4 3.基础型钢制作安装、箱体安装、接地、单体调试、接线等 4.按设计图纸考虑及预留安装电源监控、漏电报警等其他系统模块的位置 5.按设计图纸、技术需求书及施工规范要求综合考虑 |  | 台 | 1 |  |  |  | 4566.73
56 | 030404017030 | 配电箱 | 1.名称:双电源切换箱 2.型号:B3ATP9b-1 3.基础型钢制作安装、箱体安装、接地、单体调试、接线等 4.按设计图纸考虑及预留安装电源监控、漏电报警等其他系统模块的位置 5.按设计图纸、技术需求书及施工规范要求综合考虑 |  | 台 | 1 |  |  |  | 7016.56
本页小计
分部分项工程和单价措施项目清单与计价表
工程名称：三期地下室-电气工程 |  |  |  | 标段： |  |  |  | 第 16 页 共 95 页
序号 | 项目编码 | 项目名称 | 项目特征描述 |  | 计量单位 | 工程量 | 金额（元）
[7 empty] | 综合单价 |  | 综合合价 | 综合单价最高限价
57 | 030404017031 | 配电箱 | 1.名称:双电源切换箱 2.型号:B3ATP9b-2 3.基础型钢制作安装、箱体安装、接地、单体调试、接线等 4.按设计图纸考虑及预留安装电源监控、漏电报警等其他系统模块的位置 5.按设计图纸、技术需求书及施工规范要求综合考虑 |  | 台 | 1 |  |  |  | 4961.02
58 | 030404017032 | 配电箱 | 1.名称:双电源切换箱 2.型号:B3ATP9b-3 3.基础型钢制作安装、箱体安装、接地、单体调试、接线等 4.按设计图纸考虑及预留安装电源监控、漏电报警等其他系统模块的位置 5.按设计图纸、技术需求书及施工规范要求综合考虑 |  | 台 | 1 |  |  |  | 4505.36
59 | 030404017033 | 配电箱 | 1.名称:双电源切换箱 2.型号:B3ATP10b-1 3.基础型钢制作安装、箱体安装、接地、单体调试、接线等 4.按设计图纸考虑及预留安装电源监控、漏电报警等其他系统模块的位置 5.按设计图纸、技术需求书及施工规范要求综合考虑 |  | 台 | 1 |  |  |  | 6855.98
60 | 030404017034 | 配电箱 | 1.名称:双电源切换箱 2.型号:B3ATP10b-2 3.基础型钢制作安装、箱体安装、接地、单体调试、接线等 4.按设计图纸考虑及预留安装电源监控、漏电报警等其他系统模块的位置 5.按设计图纸、技术需求书及施工规范要求综合考虑 |  | 台 | 1 |  |  |  | 6259.08
61 | 030404017035 | 配电箱 | 1.名称:双电源切换箱 2.型号:B3ATP10b-3 3.基础型钢制作安装、箱体安装、接地、单体调试、接线等 4.按设计图纸考虑及预留安装电源监控、漏电报警等其他系统模块的位置 5.按设计图纸、技术需求书及施工规范要求综合考虑 |  | 台 | 1 |  |  |  | 4029.52
本页小计
分部分项工程和单价措施项目清单与计价表
工程名称：三期地下室-电气工程 |  |  |  | 标段： |  |  |  | 第 17 页 共 95 页
序号 | 项目编码 | 项目名称 | 项目特征描述 |  | 计量单位 | 工程量 | 金额（元）
[7 empty] | 综合单价 |  | 综合合价 | 综合单价最高限价
62 | 030404017036 | 配电箱 | 1.名称:双电源切换箱 2.型号:B2ATP2b-1 3.基础型钢制作安装、箱体安装、接地、单体调试、接线等 4.按设计图纸考虑及预留安装电源监控、漏电报警等其他系统模块的位置 5.按设计图纸、技术需求书及施工规范要求综合考虑 |  | 台 | 1 |  |  |  | 6833.27
63 | 030404017037 | 配电箱 | 1.名称:双电源切换箱 2.型号:B2ATP1b-1 3.基础型钢制作安装、箱体安装、接地、单体调试、接线等 4.按设计图纸考虑及预留安装电源监控、漏电报警等其他系统模块的位置 5.按设计图纸、技术需求书及施工规范要求综合考虑 |  | 台 | 1 |  |  |  | 7937.13
64 | 030404017038 | 配电箱 | 1.名称:双电源切换箱 2.型号:B2ATP1b-2 3.基础型钢制作安装、箱体安装、接地、单体调试、接线等 4.按设计图纸考虑及预留安装电源监控、漏电报警等其他系统模块的位置 5.按设计图纸、技术需求书及施工规范要求综合考虑 |  | 台 | 1 |  |  |  | 7068.67
65 | 030404017039 | 配电箱 | 1.名称:双电源切换箱 2.型号:B2ATP1b-3 3.基础型钢制作安装、箱体安装、接地、单体调试、接线等 4.按设计图纸考虑及预留安装电源监控、漏电报警等其他系统模块的位置 5.按设计图纸、技术需求书及施工规范要求综合考虑 |  | 台 | 1 |  |  |  | 6053.94
66 | 030404017040 | 配电箱 | 1.名称:双电源切换箱 2.型号:B2ATP7b-1 3.基础型钢制作安装、箱体安装、接地、单体调试、接线等 4.按设计图纸考虑及预留安装电源监控、漏电报警等其他系统模块的位置 5.按设计图纸、技术需求书及施工规范要求综合考虑 |  | 台 | 1 |  |  |  | 7798.41
本页小计
分部分项工程和单价措施项目清单与计价表
工程名称：三期地下室-电气工程 |  |  |  | 标段： |  |  |  | 第 18 页 共 95 页
序号 | 项目编码 | 项目名称 | 项目特征描述 |  | 计量单位 | 工程量 | 金额（元）
[7 empty] | 综合单价 |  | 综合合价 | 综合单价最高限价
67 | 030404017041 | 配电箱 | 1.名称:双电源切换箱 2.型号:B2ATP3b-1 3.基础型钢制作安装、箱体安装、接地、单体调试、接线等 4.按设计图纸考虑及预留安装电源监控、漏电报警等其他系统模块的位置 5.按设计图纸、技术需求书及施工规范要求综合考虑 |  | 台 | 1 |  |  |  | 7274.65
68 | 030404017042 | 配电箱 | 1.名称:双电源切换箱 2.型号:B2ATP4b-1 3.基础型钢制作安装、箱体安装、接地、单体调试、接线等 4.按设计图纸考虑及预留安装电源监控、漏电报警等其他系统模块的位置 5.按设计图纸、技术需求书及施工规范要求综合考虑 |  | 台 | 1 |  |  |  | 11998.59
69 | 030404017043 | 配电箱 | 1.名称:双电源切换箱 2.型号:B2ATP4b-2 3.基础型钢制作安装、箱体安装、接地、单体调试、接线等 4.按设计图纸考虑及预留安装电源监控、漏电报警等其他系统模块的位置 5.按设计图纸、技术需求书及施工规范要求综合考虑 |  | 台 | 1 |  |  |  | 7968.24
70 | 030404017044 | 配电箱 | 1.名称:双电源切换箱 2.型号:B2ATP4b-3 3.基础型钢制作安装、箱体安装、接地、单体调试、接线等 4.按设计图纸考虑及预留安装电源监控、漏电报警等其他系统模块的位置 5.按设计图纸、技术需求书及施工规范要求综合考虑 |  | 台 | 1 |  |  |  | 7459.61
71 | 030404017045 | 配电箱 | 1.名称:双电源切换箱 2.型号:B2ATP4b-4 3.基础型钢制作安装、箱体安装、接地、单体调试、接线等 4.按设计图纸考虑及预留安装电源监控、漏电报警等其他系统模块的位置 5.按设计图纸、技术需求书及施工规范要求综合考虑 |  | 台 | 1 |  |  |  | 8203.63
本页小计
分部分项工程和单价措施项目清单与计价表
工程名称：三期地下室-电气工程 |  |  |  | 标段： |  |  |  | 第 19 页 共 95 页
序号 | 项目编码 | 项目名称 | 项目特征描述 |  | 计量单位 | 工程量 | 金额（元）
[7 empty] | 综合单价 |  | 综合合价 | 综合单价最高限价
72 | 030404017046 | 配电箱 | 1.名称:双电源切换箱 2.型号:B2ATP5b-1 3.基础型钢制作安装、箱体安装、接地、单体调试、接线等 4.按设计图纸考虑及预留安装电源监控、漏电报警等其他系统模块的位置 5.按设计图纸、技术需求书及施工规范要求综合考虑 |  | 台 | 1 |  |  |  | 3894.16
73 | 030404017047 | 配电箱 | 1.名称:双电源切换箱 2.型号:B2ATP9b-1 3.基础型钢制作安装、箱体安装、接地、单体调试、接线等 4.按设计图纸考虑及预留安装电源监控、漏电报警等其他系统模块的位置 5.按设计图纸、技术需求书及施工规范要求综合考虑 |  | 台 | 1 |  |  |  | 6246.47
74 | 030404017048 | 配电箱 | 1.名称:双电源切换箱 2.型号:B2ATP9b-2 3.基础型钢制作安装、箱体安装、接地、单体调试、接线等 4.按设计图纸考虑及预留安装电源监控、漏电报警等其他系统模块的位置 5.按设计图纸、技术需求书及施工规范要求综合考虑 |  | 台 | 1 |  |  |  | 7068.67
75 | 030404017049 | 配电箱 | 1.名称:双电源切换箱 2.型号:B2ATP10b-JGY 3.基础型钢制作安装、箱体安装、接地、单体调试、接线等 4.按设计图纸考虑及预留安装电源监控、漏电报警等其他系统模块的位置 5.按设计图纸、技术需求书及施工规范要求综合考虑 |  | 台 | 1 |  |  |  | 6123.72
76 | 030404017050 | 配电箱 | 1.名称:双电源切换箱 2.型号:B2ATP9b-3 3.基础型钢制作安装、箱体安装、接地、单体调试、接线等 4.按设计图纸考虑及预留安装电源监控、漏电报警等其他系统模块的位置 5.按设计图纸、技术需求书及施工规范要求综合考虑 |  | 台 | 1 |  |  |  | 6246.47
本页小计
分部分项工程和单价措施项目清单与计价表
工程名称：三期地下室-电气工程 |  |  |  | 标段： |  |  |  | 第 20 页 共 95 页
序号 | 项目编码 | 项目名称 | 项目特征描述 |  | 计量单位 | 工程量 | 金额（元）
[7 empty] | 综合单价 |  | 综合合价 | 综合单价最高限价
77 | 030404017051 | 配电箱 | 1.名称:双电源切换箱 2.型号:B2ATP6b-1 3.基础型钢制作安装、箱体安装、接地、单体调试、接线等 4.按设计图纸考虑及预留安装电源监控、漏电报警等其他系统模块的位置 5.按设计图纸、技术需求书及施工规范要求综合考虑 |  | 台 | 1 |  |  |  | 4851.73
78 | 030404017052 | 配电箱 | 1.名称:双电源切换箱 2.型号:B2ATP6b-2 3.基础型钢制作安装、箱体安装、接地、单体调试、接线等 4.按设计图纸考虑及预留安装电源监控、漏电报警等其他系统模块的位置 5.按设计图纸、技术需求书及施工规范要求综合考虑 |  | 台 | 1 |  |  |  | 7562.17
79 | 030404017053 | 配电箱 | 1.名称:双电源切换箱 2.型号:B2ATP6b-3 3.基础型钢制作安装、箱体安装、接地、单体调试、接线等 4.按设计图纸考虑及预留安装电源监控、漏电报警等其他系统模块的位置 5.按设计图纸、技术需求书及施工规范要求综合考虑 |  | 台 | 1 |  |  |  | 8265.85
80 | 030404017054 | 配电箱 | 1.名称:双电源切换箱 2.型号:B2ATP10b-1 3.基础型钢制作安装、箱体安装、接地、单体调试、接线等 4.按设计图纸考虑及预留安装电源监控、漏电报警等其他系统模块的位置 5.按设计图纸、技术需求书及施工规范要求综合考虑 |  | 台 | 1 |  |  |  | 10068.32
81 | 030404017055 | 配电箱 | 1.名称:双电源切换箱 2.型号:B2ATP10b-GY 3.基础型钢制作安装、箱体安装、接地、单体调试、接线等 4.按设计图纸考虑及预留安装电源监控、漏电报警等其他系统模块的位置 5.按设计图纸、技术需求书及施工规范要求综合考虑 |  | 台 | 1 |  |  |  | 6285.13
本页小计
分部分项工程和单价措施项目清单与计价表
工程名称：三期地下室-电气工程 |  |  |  | 标段： |  |  |  | 第 21 页 共 95 页
序号 | 项目编码 | 项目名称 | 项目特征描述 |  | 计量单位 | 工程量 | 金额（元）
[7 empty] | 综合单价 |  | 综合合价 | 综合单价最高限价
82 | 030404017056 | 配电箱 | 1.名称:双电源切换箱 2.型号:B2ATP8b-1 3.基础型钢制作安装、箱体安装、接地、单体调试、接线等 4.按设计图纸考虑及预留安装电源监控、漏电报警等其他系统模块的位置 5.按设计图纸、技术需求书及施工规范要求综合考虑 |  | 台 | 1 |  |  |  | 11650.53
83 | 030404017057 | 配电箱 | 1.名称:双电源切换箱 2.型号:B1ATP1b-1 3.基础型钢制作安装、箱体安装、接地、单体调试、接线等 4.按设计图纸考虑及预留安装电源监控、漏电报警等其他系统模块的位置 5.按设计图纸、技术需求书及施工规范要求综合考虑 |  | 台 | 1 |  |  |  | 6215.36
84 | 030404017058 | 配电箱 | 1.名称:双电源切换箱 2.型号:B1ATP1b-2 3.基础型钢制作安装、箱体安装、接地、单体调试、接线等 4.按设计图纸考虑及预留安装电源监控、漏电报警等其他系统模块的位置 5.按设计图纸、技术需求书及施工规范要求综合考虑 |  | 台 | 1 |  |  |  | 8718.15
85 | 030404017059 | 配电箱 | 1.名称:双电源切换箱 2.型号:B1ATP1b-3 3.基础型钢制作安装、箱体安装、接地、单体调试、接线等 4.按设计图纸考虑及预留安装电源监控、漏电报警等其他系统模块的位置 5.按设计图纸、技术需求书及施工规范要求综合考虑 |  | 台 | 1 |  |  |  | 8105.27
86 | 030404017060 | 配电箱 | 1.名称:双电源切换箱 2.型号:B1ATP1b-GY 3.基础型钢制作安装、箱体安装、接地、单体调试、接线等 4.按设计图纸考虑及预留安装电源监控、漏电报警等其他系统模块的位置 5.按设计图纸、技术需求书及施工规范要求综合考虑 |  | 台 | 1 |  |  |  | 6123.72
本页小计
分部分项工程和单价措施项目清单与计价表
工程名称：三期地下室-电气工程 |  |  |  | 标段： |  |  |  | 第 22 页 共 95 页
序号 | 项目编码 | 项目名称 | 项目特征描述 |  | 计量单位 | 工程量 | 金额（元）
[7 empty] | 综合单价 |  | 综合合价 | 综合单价最高限价
87 | 030404017061 | 配电箱 | 1.名称:双电源切换箱 2.型号:B1ATP2b-1 3.基础型钢制作安装、箱体安装、接地、单体调试、接线等 4.按设计图纸考虑及预留安装电源监控、漏电报警等其他系统模块的位置 5.按设计图纸、技术需求书及施工规范要求综合考虑 |  | 台 | 1 |  |  |  | 14782.17
88 | 030404017062 | 配电箱 | 1.名称:双电源切换箱 2.型号:B1ATP3b-1 3.基础型钢制作安装、箱体安装、接地、单体调试、接线等 4.按设计图纸考虑及预留安装电源监控、漏电报警等其他系统模块的位置 5.按设计图纸、技术需求书及施工规范要求综合考虑 |  | 台 | 1 |  |  |  | 6215.36
89 | 030404017063 | 配电箱 | 1.名称:双电源切换箱 2.型号:B1ATP3b-2 3.基础型钢制作安装、箱体安装、接地、单体调试、接线等 4.按设计图纸考虑及预留安装电源监控、漏电报警等其他系统模块的位置 5.按设计图纸、技术需求书及施工规范要求综合考虑 |  | 台 | 1 |  |  |  | 8834.16
90 | 030404017064 | 配电箱 | 1.名称:双电源切换箱 2.型号:B1ATP3b-3 3.基础型钢制作安装、箱体安装、接地、单体调试、接线等 4.按设计图纸考虑及预留安装电源监控、漏电报警等其他系统模块的位置 5.按设计图纸、技术需求书及施工规范要求综合考虑 |  | 台 | 1 |  |  |  | 6846.73
91 | 030404017065 | 配电箱 | 1.名称:双电源切换箱 2.型号:B1ATP3b-GY 3.基础型钢制作安装、箱体安装、接地、单体调试、接线等 4.按设计图纸考虑及预留安装电源监控、漏电报警等其他系统模块的位置 5.按设计图纸、技术需求书及施工规范要求综合考虑 |  | 台 | 1 |  |  |  | 6123.72
本页小计
分部分项工程和单价措施项目清单与计价表
工程名称：三期地下室-电气工程 |  |  |  | 标段： |  |  |  | 第 23 页 共 95 页
序号 | 项目编码 | 项目名称 | 项目特征描述 |  | 计量单位 | 工程量 | 金额（元）
[7 empty] | 综合单价 |  | 综合合价 | 综合单价最高限价
92 | 030404017066 | 配电箱 | 1.名称:双电源切换箱 2.型号:B1ATP4b-1 3.基础型钢制作安装、箱体安装、接地、单体调试、接线等 4.按设计图纸考虑及预留安装电源监控、漏电报警等其他系统模块的位置 5.按设计图纸、技术需求书及施工规范要求综合考虑 |  | 台 | 1 |  |  |  | 11489.12
93 | 030404017067 | 配电箱 | 1.名称:双电源切换箱 2.型号:B1ATP5b-1 3.基础型钢制作安装、箱体安装、接地、单体调试、接线等 4.按设计图纸考虑及预留安装电源监控、漏电报警等其他系统模块的位置 5.按设计图纸、技术需求书及施工规范要求综合考虑 |  | 台 | 1 |  |  |  | 3662.13
94 | 030404017068 | 配电箱 | 1.名称:双电源切换箱 2.型号:B1ATP9b-1 3.基础型钢制作安装、箱体安装、接地、单体调试、接线等 4.按设计图纸考虑及预留安装电源监控、漏电报警等其他系统模块的位置 5.按设计图纸、技术需求书及施工规范要求综合考虑 |  | 台 | 1 |  |  |  | 3412.44
95 | 030404017069 | 配电箱 | 1.名称:双电源切换箱 2.型号:B1ATP6b-1 3.基础型钢制作安装、箱体安装、接地、单体调试、接线等 4.按设计图纸考虑及预留安装电源监控、漏电报警等其他系统模块的位置 5.按设计图纸、技术需求书及施工规范要求综合考虑 |  | 台 | 1 |  |  |  | 8105.27
96 | 030404017070 | 配电箱 | 1.名称:双电源切换箱 2.型号:B1ATP6b-2 3.基础型钢制作安装、箱体安装、接地、单体调试、接线等 4.按设计图纸考虑及预留安装电源监控、漏电报警等其他系统模块的位置 5.按设计图纸、技术需求书及施工规范要求综合考虑 |  | 台 | 1 |  |  |  | 7037.57
本页小计
分部分项工程和单价措施项目清单与计价表
工程名称：三期地下室-电气工程 |  |  |  | 标段： |  |  |  | 第 24 页 共 95 页
序号 | 项目编码 | 项目名称 | 项目特征描述 |  | 计量单位 | 工程量 | 金额（元）
[7 empty] | 综合单价 |  | 综合合价 | 综合单价最高限价
97 | 030404017071 | 配电箱 | 1.名称:双电源切换箱 2.型号:B1ATP6b-3 3.基础型钢制作安装、箱体安装、接地、单体调试、接线等 4.按设计图纸考虑及预留安装电源监控、漏电报警等其他系统模块的位置 5.按设计图纸、技术需求书及施工规范要求综合考虑 |  | 台 | 1 |  |  |  | 6274.21
98 | 030404017072 | 配电箱 | 1.名称:双电源切换箱 2.型号:B1ATP6b-GY 3.基础型钢制作安装、箱体安装、接地、单体调试、接线等 4.按设计图纸考虑及预留安装电源监控、漏电报警等其他系统模块的位置 5.按设计图纸、技术需求书及施工规范要求综合考虑 |  | 台 | 1 |  |  |  | 6285.13
99 | 030404017073 | 配电箱 | 1.名称:双电源切换箱 2.型号:B1ATP8b-1 3.基础型钢制作安装、箱体安装、接地、单体调试、接线等 4.按设计图纸考虑及预留安装电源监控、漏电报警等其他系统模块的位置 5.按设计图纸、技术需求书及施工规范要求综合考虑 |  | 台 | 1 |  |  |  | 3586.47
100 | 030404017074 | 配电箱 | 1.名称:双电源切换箱 2.型号:B1ATP6b-4 3.基础型钢制作安装、箱体安装、接地、单体调试、接线等 4.按设计图纸考虑及预留安装电源监控、漏电报警等其他系统模块的位置 5.按设计图纸、技术需求书及施工规范要求综合考虑 |  | 台 | 1 |  |  |  | 8105.27
101 | 030404017075 | 配电箱 | 1.名称:双电源切换箱 2.型号:B1ATP7b-1 3.基础型钢制作安装、箱体安装、接地、单体调试、接线等 4.按设计图纸考虑及预留安装电源监控、漏电报警等其他系统模块的位置 5.按设计图纸、技术需求书及施工规范要求综合考虑 |  | 台 | 1 |  |  |  | 8048.94
本页小计
分部分项工程和单价措施项目清单与计价表
工程名称：三期地下室-电气工程 |  |  |  | 标段： |  |  |  | 第 25 页 共 95 页
序号 | 项目编码 | 项目名称 | 项目特征描述 |  | 计量单位 | 工程量 | 金额（元）
[7 empty] | 综合单价 |  | 综合合价 | 综合单价最高限价
102 | 030404017076 | 配电箱 | 1.名称:双电源切换箱 2.型号:B1ATP7b-2 3.基础型钢制作安装、箱体安装、接地、单体调试、接线等 4.按设计图纸考虑及预留安装电源监控、漏电报警等其他系统模块的位置 5.按设计图纸、技术需求书及施工规范要求综合考虑 |  | 台 | 1 |  |  |  | 4820.62
103 | 030404017077 | 配电箱 | 1.名称:双电源切换箱 2.型号:B1ATP7b-3 3.基础型钢制作安装、箱体安装、接地、单体调试、接线等 4.按设计图纸考虑及预留安装电源监控、漏电报警等其他系统模块的位置 5.按设计图纸、技术需求书及施工规范要求综合考虑 |  | 台 | 1 |  |  |  | 4851.73
104 | 030404017078 | 配电箱 | 1.名称:双电源切换箱 2.型号:B1ATP7b-4 3.基础型钢制作安装、箱体安装、接地、单体调试、接线等 4.按设计图纸考虑及预留安装电源监控、漏电报警等其他系统模块的位置 5.按设计图纸、技术需求书及施工规范要求综合考虑 |  | 台 | 1 |  |  |  | 11328.54
105 | 030404017079 | 配电箱 | 1.名称:双电源切换箱 2.型号:B1ATP7b-5 3.基础型钢制作安装、箱体安装、接地、单体调试、接线等 4.按设计图纸考虑及预留安装电源监控、漏电报警等其他系统模块的位置 5.按设计图纸、技术需求书及施工规范要求综合考虑 |  | 台 | 1 |  |  |  | 6903.9
106 | 030404017080 | 配电箱 | 1.名称:双电源切换箱 2.型号:B1ATP10b-1 3.基础型钢制作安装、箱体安装、接地、单体调试、接线等 4.按设计图纸考虑及预留安装电源监控、漏电报警等其他系统模块的位置 5.按设计图纸、技术需求书及施工规范要求综合考虑 |  | 台 | 1 |  |  |  | 4820.62
本页小计
分部分项工程和单价措施项目清单与计价表
工程名称：三期地下室-电气工程 |  |  |  | 标段： |  |  |  | 第 26 页 共 95 页
序号 | 项目编码 | 项目名称 | 项目特征描述 |  | 计量单位 | 工程量 | 金额（元）
[7 empty] | 综合单价 |  | 综合合价 | 综合单价最高限价
107 | 030404017081 | 配电箱 | 1.名称:双电源切换箱 2.型号:B1ATP10b-2 3.基础型钢制作安装、箱体安装、接地、单体调试、接线等 4.按设计图纸考虑及预留安装电源监控、漏电报警等其他系统模块的位置 5.按设计图纸、技术需求书及施工规范要求综合考虑 |  | 台 | 1 |  |  |  | 4994.65
108 | 030404017082 | 配电箱 | 1.名称:双电源切换箱 2.型号:B2ATP8b-JWS 3.基础型钢制作安装、箱体安装、接地、单体调试、接线等 4.按设计图纸考虑及预留安装电源监控、漏电报警等其他系统模块的位置 5.按设计图纸、技术需求书及施工规范要求综合考虑 |  | 台 | 1 |  |  |  | 2894.56
109 | 030404017083 | 配电箱 | 1.名称:双电源切换箱 2.型号:B1AT-CDF3 3.基础型钢制作安装、箱体安装、接地、单体调试、接线等 4.按设计图纸考虑及预留安装电源监控、漏电报警等其他系统模块的位置 5.按设计图纸、技术需求书及施工规范要求综合考虑 |  | 台 | 1 |  |  |  | 4425.49
110 | 030404017084 | 配电箱 | 1.名称:双电源切换箱 2.型号:B1AT-FD2 3.基础型钢制作安装、箱体安装、接地、单体调试、接线等 4.按设计图纸考虑及预留安装电源监控、漏电报警等其他系统模块的位置 5.按设计图纸、技术需求书及施工规范要求综合考虑 |  | 台 | 1 |  |  |  | 7502.48
111 | 030404017085 | 配电箱 | 1.名称:双电源切换箱 2.型号:B1AT-JDF 3.基础型钢制作安装、箱体安装、接地、单体调试、接线等 4.按设计图纸考虑及预留安装电源监控、漏电报警等其他系统模块的位置 5.按设计图纸、技术需求书及施工规范要求综合考虑 |  | 台 | 1 |  |  |  | 7098.11
本页小计
分部分项工程和单价措施项目清单与计价表
工程名称：三期地下室-电气工程 |  |  |  | 标段： |  |  |  | 第 27 页 共 95 页
序号 | 项目编码 | 项目名称 | 项目特征描述 |  | 计量单位 | 工程量 | 金额（元）
[7 empty] | 综合单价 |  | 综合合价 | 综合单价最高限价
112 | 030404017086 | 配电箱 | 1.名称:双电源切换箱 2.型号:B3AT-ZDF 3.基础型钢制作安装、箱体安装、接地、单体调试、接线等 4.按设计图纸考虑及预留安装电源监控、漏电报警等其他系统模块的位置 5.按设计图纸、技术需求书及施工规范要求综合考虑 |  | 台 | 1 |  |  |  | 7300.71
113 | 030404017087 | 配电箱 | 1.名称:动力配电箱 2.型号:B3APS-JX1、B3APS-JX2 3.基础型钢制作安装、箱体安装、接地、单体调试、接线等 4.按设计图纸考虑及预留安装电源监控、漏电报警等其他系统模块的位置 5.按设计图纸、技术需求书及施工规范要求综合考虑 |  | 台 | 2 |  |  |  | 5852.17
114 | 030404017088 | 配电箱 | 1.名称:动力配电箱 2.型号:B1APS-JX1、B1APS-JX2 3.基础型钢制作安装、箱体安装、接地、单体调试、接线等 4.按设计图纸考虑及预留安装电源监控、漏电报警等其他系统模块的位置 5.按设计图纸、技术需求书及施工规范要求综合考虑 |  | 台 | 2 |  |  |  | 7999.34
115 | 030404017089 | 配电箱 | 1.名称:双电源切换箱 2.型号:B3AT1b-JX 3.基础型钢制作安装、箱体安装、接地、单体调试、接线等 4.按设计图纸考虑及预留安装电源监控、漏电报警等其他系统模块的位置 5.按设计图纸、技术需求书及施工规范要求综合考虑 |  | 台 | 1 |  |  |  | 7262.04
本页小计
分部分项工程和单价措施项目清单与计价表
工程名称：三期地下室-电气工程 |  |  |  | 标段： |  |  |  | 第 28 页 共 95 页
序号 | 项目编码 | 项目名称 | 项目特征描述 |  | 计量单位 | 工程量 | 金额（元）
[7 empty] | 综合单价 |  | 综合合价 | 综合单价最高限价
116 | 030404017090 | 配电箱 | 1.名称:双电源切换箱 2.型号:B3AT2b-JX 3.基础型钢制作安装、箱体安装、接地、单体调试、接线等 4.按设计图纸考虑及预留安装电源监控、漏电报警等其他系统模块的位置 5.按设计图纸、技术需求书及施工规范要求综合考虑 |  | 台 | 1 |  |  |  | 4661.73
117 | 030404017091 | 配电箱 | 1.名称:双电源切换箱 2.型号:B3AT8b-JX 3.基础型钢制作安装、箱体安装、接地、单体调试、接线等 4.按设计图纸考虑及预留安装电源监控、漏电报警等其他系统模块的位置 5.按设计图纸、技术需求书及施工规范要求综合考虑 |  | 台 | 1 |  |  |  | 6940.04
118 | 030404017092 | 配电箱 | 1.名称:双电源切换箱 2.型号:B1AT2b-JX 3.基础型钢制作安装、箱体安装、接地、单体调试、接线等 4.按设计图纸考虑及预留安装电源监控、漏电报警等其他系统模块的位置 5.按设计图纸、技术需求书及施工规范要求综合考虑 |  | 台 | 1 |  |  |  | 6940.04
119 | 030404017093 | 配电箱 | 1.名称:双电源切换箱 2.型号:B1AT3b-JX 3.基础型钢制作安装、箱体安装、接地、单体调试、接线等 4.按设计图纸考虑及预留安装电源监控、漏电报警等其他系统模块的位置 5.按设计图纸、技术需求书及施工规范要求综合考虑 |  | 台 | 1 |  |  |  | 5548.67
120 | 030404017094 | 配电箱 | 1.名称:双电源切换箱 2.型号:B1AT4b-JX 3.基础型钢制作安装、箱体安装、接地、单体调试、接线等 4.按设计图纸考虑及预留安装电源监控、漏电报警等其他系统模块的位置 5.按设计图纸、技术需求书及施工规范要求综合考虑 |  | 台 | 1 |  |  |  | 6456.64
本页小计
分部分项工程和单价措施项目清单与计价表
工程名称：三期地下室-电气工程 |  |  |  | 标段： |  |  |  | 第 29 页 共 95 页
序号 | 项目编码 | 项目名称 | 项目特征描述 |  | 计量单位 | 工程量 | 金额（元）
[7 empty] | 综合单价 |  | 综合合价 | 综合单价最高限价
121 | 030404017095 | 配电箱 | 1.名称:双电源切换箱 2.型号:B1AT5b-JX 3.基础型钢制作安装、箱体安装、接地、单体调试、接线等 4.按设计图纸考虑及预留安装电源监控、漏电报警等其他系统模块的位置 5.按设计图纸、技术需求书及施工规范要求综合考虑 |  | 台 | 1 |  |  |  | 6456.64
122 | 030404017096 | 配电箱 | 1.名称:双电源切换箱 2.型号:B1AT6b-JX 3.基础型钢制作安装、箱体安装、接地、单体调试、接线等 4.按设计图纸考虑及预留安装电源监控、漏电报警等其他系统模块的位置 5.按设计图纸、技术需求书及施工规范要求综合考虑 |  | 台 | 1 |  |  |  | 6456.64
123 | 030404017097 | 配电箱 | 1.名称:动力配电箱 2.型号:B3AP2b-CD1~CD2 3.基础型钢制作安装、箱体安装、接地、单体调试、接线等 4.按设计图纸考虑及预留安装电源监控、漏电报警等其他系统模块的位置 5.按设计图纸、技术需求书及施工规范要求综合考虑 |  | 台 | 2 |  |  |  | 7496.6
124 | 030404017098 | 配电箱 | 1.名称:动力配电箱 2.型号:B3AP3b-CD1~CD2 3.基础型钢制作安装、箱体安装、接地、单体调试、接线等 4.按设计图纸考虑及预留安装电源监控、漏电报警等其他系统模块的位置 5.按设计图纸、技术需求书及施工规范要求综合考虑 |  | 台 | 2 |  |  |  | 7571.42
125 | 030404017099 | 配电箱 | 1.名称:动力配电箱 2.型号:B3AP4b-CD1~CD3 3.基础型钢制作安装、箱体安装、接地、单体调试、接线等 4.按设计图纸考虑及预留安装电源监控、漏电报警等其他系统模块的位置 5.按设计图纸、技术需求书及施工规范要求综合考虑 |  | 台 | 3 |  |  |  | 7496.6
本页小计
分部分项工程和单价措施项目清单与计价表
工程名称：三期地下室-电气工程 |  |  |  | 标段： |  |  |  | 第 30 页 共 95 页
序号 | 项目编码 | 项目名称 | 项目特征描述 |  | 计量单位 | 工程量 | 金额（元）
[7 empty] | 综合单价 |  | 综合合价 | 综合单价最高限价
126 | 030404017100 | 配电箱 | 1.名称:动力配电箱 2.型号:B3AP6b-CD1~CD3 3.基础型钢制作安装、箱体安装、接地、单体调试、接线等 4.按设计图纸考虑及预留安装电源监控、漏电报警等其他系统模块的位置 5.按设计图纸、技术需求书及施工规范要求综合考虑 |  | 台 | 3 |  |  |  | 7496.6
127 | 030404017101 | 配电箱 | 1.名称:动力配电箱 2.型号:B3AP7b-CD1~CD3 3.基础型钢制作安装、箱体安装、接地、单体调试、接线等 4.按设计图纸考虑及预留安装电源监控、漏电报警等其他系统模块的位置 5.按设计图纸、技术需求书及施工规范要求综合考虑 |  | 台 | 3 |  |  |  | 7571.42
128 | 030404017102 | 配电箱 | 1.名称:动力配电箱 2.型号:B3AP9b-CD1~CD3 3.基础型钢制作安装、箱体安装、接地、单体调试、接线等 4.按设计图纸考虑及预留安装电源监控、漏电报警等其他系统模块的位置 5.按设计图纸、技术需求书及施工规范要求综合考虑 |  | 台 | 3 |  |  |  | 7496.6
129 | 030404017103 | 配电箱 | 1.名称:动力配电箱 2.型号:B3AP10b-CD1~CD2 3.基础型钢制作安装、箱体安装、接地、单体调试、接线等 4.按设计图纸考虑及预留安装电源监控、漏电报警等其他系统模块的位置 5.按设计图纸、技术需求书及施工规范要求综合考虑 |  | 台 | 2 |  |  |  | 7496.6
130 | 030404017104 | 配电箱 | 1.名称:动力配电箱 2.型号:B2AP7b-CD1~CD3 3.基础型钢制作安装、箱体安装、接地、单体调试、接线等 4.按设计图纸考虑及预留安装电源监控、漏电报警等其他系统模块的位置 5.按设计图纸、技术需求书及施工规范要求综合考虑 |  | 台 | 3 |  |  |  | 7496.6
本页小计
分部分项工程和单价措施项目清单与计价表
工程名称：三期地下室-电气工程 |  |  |  | 标段： |  |  |  | 第 31 页 共 95 页
序号 | 项目编码 | 项目名称 | 项目特征描述 |  | 计量单位 | 工程量 | 金额（元）
[7 empty] | 综合单价 |  | 综合合价 | 综合单价最高限价
131 | 030404017105 | 配电箱 | 1.名称:动力配电箱 2.型号:B2AP2b-CD1~CD3 3.基础型钢制作安装、箱体安装、接地、单体调试、接线等 4.按设计图纸考虑及预留安装电源监控、漏电报警等其他系统模块的位置 5.按设计图纸、技术需求书及施工规范要求综合考虑 |  | 台 | 3 |  |  |  | 7571.42
132 | 030404017106 | 配电箱 | 1.名称:动力配电箱 2.型号:B2AP3b-CD1~CD3 3.基础型钢制作安装、箱体安装、接地、单体调试、接线等 4.按设计图纸考虑及预留安装电源监控、漏电报警等其他系统模块的位置 5.按设计图纸、技术需求书及施工规范要求综合考虑 |  | 台 | 3 |  |  |  | 7571.42
133 | 030404017107 | 配电箱 | 1.名称:动力配电箱 2.型号:B2AP4b-CD1~CD3 3.基础型钢制作安装、箱体安装、接地、单体调试、接线等 4.按设计图纸考虑及预留安装电源监控、漏电报警等其他系统模块的位置 5.按设计图纸、技术需求书及施工规范要求综合考虑 |  | 台 | 3 |  |  |  | 7496.6
134 | 030404017108 | 配电箱 | 1.名称:动力配电箱 2.型号:B2AP9b-CD1~CD2 3.基础型钢制作安装、箱体安装、接地、单体调试、接线等 4.按设计图纸考虑及预留安装电源监控、漏电报警等其他系统模块的位置 5.按设计图纸、技术需求书及施工规范要求综合考虑 |  | 台 | 2 |  |  |  | 7571.42
135 | 030404017109 | 配电箱 | 1.名称:动力配电箱 2.型号:B2AP6b-CD1 3.基础型钢制作安装、箱体安装、接地、单体调试、接线等 4.按设计图纸考虑及预留安装电源监控、漏电报警等其他系统模块的位置 5.按设计图纸、技术需求书及施工规范要求综合考虑 |  | 台 | 1 |  |  |  | 7571.42
本页小计
分部分项工程和单价措施项目清单与计价表
工程名称：三期地下室-电气工程 |  |  |  | 标段： |  |  |  | 第 32 页 共 95 页
序号 | 项目编码 | 项目名称 | 项目特征描述 |  | 计量单位 | 工程量 | 金额（元）
[7 empty] | 综合单价 |  | 综合合价 | 综合单价最高限价
136 | 030404017110 | 配电箱 | 1.名称:动力配电箱 2.型号:B2AP10b-CD1~CD3 3.基础型钢制作安装、箱体安装、接地、单体调试、接线等 4.按设计图纸考虑及预留安装电源监控、漏电报警等其他系统模块的位置 5.按设计图纸、技术需求书及施工规范要求综合考虑 |  | 台 | 3 |  |  |  | 7571.42
137 | 030404017111 | 配电箱 | 1.名称:动力配电箱 2.型号:B2AP8b-CD1~CD2 3.基础型钢制作安装、箱体安装、接地、单体调试、接线等 4.按设计图纸考虑及预留安装电源监控、漏电报警等其他系统模块的位置 5.按设计图纸、技术需求书及施工规范要求综合考虑 |  | 台 | 2 |  |  |  | 7571.42
138 | 030404017112 | 配电箱 | 1.名称:动力配电箱 2.型号:B1ZAP3 3.基础型钢制作安装、箱体安装、接地、单体调试、接线等 4.按设计图纸考虑及预留安装电源监控、漏电报警等其他系统模块的位置 5.按设计图纸、技术需求书及施工规范要求综合考虑 |  | 台 | 1 |  |  |  | 7987.57
139 | 030404017113 | 配电箱 | 1.名称:动力配电箱 2.型号:B2ZAP1 3.基础型钢制作安装、箱体安装、接地、单体调试、接线等 4.按设计图纸考虑及预留安装电源监控、漏电报警等其他系统模块的位置 5.按设计图纸、技术需求书及施工规范要求综合考虑 |  | 台 | 1 |  |  |  | 6639.08
140 | 030404017114 | 配电箱 | 1.名称:动力配电箱 2.型号:B3APK2b-1 3.基础型钢制作安装、箱体安装、接地、单体调试、接线等 4.按设计图纸考虑及预留安装电源监控、漏电报警等其他系统模块的位置 5.按设计图纸、技术需求书及施工规范要求综合考虑 |  | 台 | 1 |  |  |  | 14709.88
本页小计
分部分项工程和单价措施项目清单与计价表
工程名称：三期地下室-电气工程 |  |  |  | 标段： |  |  |  | 第 33 页 共 95 页
序号 | 项目编码 | 项目名称 | 项目特征描述 |  | 计量单位 | 工程量 | 金额（元）
[7 empty] | 综合单价 |  | 综合合价 | 综合单价最高限价
141 | 030404017115 | 配电箱 | 1.名称:动力配电箱 2.型号:B2APK2a-1 3.基础型钢制作安装、箱体安装、接地、单体调试、接线等 4.按设计图纸考虑及预留安装电源监控、漏电报警等其他系统模块的位置 5.按设计图纸、技术需求书及施工规范要求综合考虑 |  | 台 | 1 |  |  |  | 14901.56
142 | 030404017116 | 配电箱 | 1.名称:动力配电箱 2.型号:B2APK1b-1 3.基础型钢制作安装、箱体安装、接地、单体调试、接线等 4.按设计图纸考虑及预留安装电源监控、漏电报警等其他系统模块的位置 5.按设计图纸、技术需求书及施工规范要求综合考虑 |  | 台 | 1 |  |  |  | 14901.56
143 | 030404017117 | 配电箱 | 1.名称:动力配电箱 2.型号:B1APK3a-1、B1APK4a-1 3.基础型钢制作安装、箱体安装、接地、单体调试、接线等 4.按设计图纸考虑及预留安装电源监控、漏电报警等其他系统模块的位置 5.按设计图纸、技术需求书及施工规范要求综合考虑 |  | 台 | 2 |  |  |  | 3773.11
144 | 030404017118 | 配电箱 | 1.名称:动力配电箱 2.型号:B1APK3b-1 3.基础型钢制作安装、箱体安装、接地、单体调试、接线等 4.按设计图纸考虑及预留安装电源监控、漏电报警等其他系统模块的位置 5.按设计图纸、技术需求书及施工规范要求综合考虑 |  | 台 | 1 |  |  |  | 3655.4
本页小计
分部分项工程和单价措施项目清单与计价表
工程名称：三期地下室-电气工程 |  |  |  | 标段： |  |  |  | 第 34 页 共 95 页
序号 | 项目编码 | 项目名称 | 项目特征描述 |  | 计量单位 | 工程量 | 金额（元）
[7 empty] | 综合单价 |  | 综合合价 | 综合单价最高限价
145 | 030404017119 | 配电箱 | 1.名称:动力配电箱 2.型号:B1APK1b-1 3.基础型钢制作安装、箱体安装、接地、单体调试、接线等 4.按设计图纸考虑及预留安装电源监控、漏电报警等其他系统模块的位置 5.按设计图纸、技术需求书及施工规范要求综合考虑 |  | 台 | 1 |  |  |  | 14819.16
146 | 030404017120 | 配电箱 | 1.名称:动力配电箱 2.型号:B1APK3b-2 3.基础型钢制作安装、箱体安装、接地、单体调试、接线等 4.按设计图纸考虑及预留安装电源监控、漏电报警等其他系统模块的位置 5.按设计图纸、技术需求书及施工规范要求综合考虑 |  | 台 | 1 |  |  |  | 3655.4
147 | 030404017121 | 配电箱 | 1.名称:动力配电箱 2.型号:B1AP-FT3 3.基础型钢制作安装、箱体安装、接地、单体调试、接线等 4.按设计图纸考虑及预留安装电源监控、漏电报警等其他系统模块的位置 5.按设计图纸、技术需求书及施工规范要求综合考虑 |  | 台 | 1 |  |  |  | 7101.47
148 | 030404017122 | 配电箱 | 1.名称:动力配电箱 2.型号:B1AP-FT2 3.基础型钢制作安装、箱体安装、接地、单体调试、接线等 4.按设计图纸考虑及预留安装电源监控、漏电报警等其他系统模块的位置 5.按设计图纸、技术需求书及施工规范要求综合考虑 |  | 台 | 1 |  |  |  | 6299.43
149 | 030404017123 | 配电箱 | 1.名称:双电源切换箱 2.型号:B2AT-SHB 3.基础型钢制作安装、箱体安装、接地、单体调试、接线等 4.按设计图纸考虑及预留安装电源监控、漏电报警等其他系统模块的位置 5.按设计图纸、技术需求书及施工规范要求综合考虑 |  | 台 | 1 |  |  |  | 12589.61
本页小计
分部分项工程和单价措施项目清单与计价表
工程名称：三期地下室-电气工程 |  |  |  | 标段： |  |  |  | 第 35 页 共 95 页
序号 | 项目编码 | 项目名称 | 项目特征描述 |  | 计量单位 | 工程量 | 金额（元）
[7 empty] | 综合单价 |  | 综合合价 | 综合单价最高限价
150 | 030404017124 | 配电箱 | 1.名称:双电源切换箱 2.型号:B1AT-IT2、B2AT-IT3 3.基础型钢制作安装、箱体安装、接地、单体调试、接线等 4.按设计图纸考虑及预留安装电源监控、漏电报警等其他系统模块的位置 5.按设计图纸、技术需求书及施工规范要求综合考虑 |  | 台 | 2 |  |  |  | 24777.35
151 | 030404017125 | 配电箱 | 1.名称:双电源切换箱 2.型号:B1AT-JX3、B2AT-JX4 3.基础型钢制作安装、箱体安装、接地、单体调试、接线等 4.按设计图纸考虑及预留安装电源监控、漏电报警等其他系统模块的位置 5.按设计图纸、技术需求书及施工规范要求综合考虑 |  | 台 | 2 |  |  |  | 4600.36
152 | 030404017126 | 配电箱 | 1.名称:双电源切换箱 2.型号:B1AT-JX2 3.基础型钢制作安装、箱体安装、接地、单体调试、接线等 4.按设计图纸考虑及预留安装电源监控、漏电报警等其他系统模块的位置 5.按设计图纸、技术需求书及施工规范要求综合考虑 |  | 台 | 1 |  |  |  | 4600.36
153 | 030404017127 | 配电箱 | 1.名称:双电源切换箱 2.型号:B3AT-JSHB 3.基础型钢制作安装、箱体安装、接地、单体调试、接线等 4.按设计图纸考虑及预留安装电源监控、漏电报警等其他系统模块的位置 5.按设计图纸、技术需求书及施工规范要求综合考虑 |  | 台 | 1 |  |  |  | 11221.77
本页小计
分部分项工程和单价措施项目清单与计价表
工程名称：三期地下室-电气工程 |  |  |  | 标段： |  |  |  | 第 36 页 共 95 页
序号 | 项目编码 | 项目名称 | 项目特征描述 |  | 计量单位 | 工程量 | 金额（元）
[7 empty] | 综合单价 |  | 综合合价 | 综合单价最高限价
154 | 030404017128 | 配电箱 | 1.名称:双电源切换箱 2.型号:B3AT-JSCL 3.基础型钢制作安装、箱体安装、接地、单体调试、接线等 4.按设计图纸考虑及预留安装电源监控、漏电报警等其他系统模块的位置 5.按设计图纸、技术需求书及施工规范要求综合考虑 |  | 台 | 1 |  |  |  | 5607.53
155 | 030404017129 | 配电箱 | 1.名称:双电源切换箱 2.型号:B3AT-JRS 3.基础型钢制作安装、箱体安装、接地、单体调试、接线等 4.按设计图纸考虑及预留安装电源监控、漏电报警等其他系统模块的位置 5.按设计图纸、技术需求书及施工规范要求综合考虑 |  | 台 | 1 |  |  |  | 6158.19
156 | 030404017130 | 配电箱 | 1.名称:双电源切换箱 2.型号:B2ATP10b-JGY 3.基础型钢制作安装、箱体安装、接地、单体调试、接线等 4.按设计图纸考虑及预留安装电源监控、漏电报警等其他系统模块的位置 5.按设计图纸、技术需求书及施工规范要求综合考虑 |  | 台 | 1 |  |  |  | 6123.72
157 | 030404017131 | 配电箱 | 1.名称:双电源切换箱 2.型号:B1AT-JIT 3.基础型钢制作安装、箱体安装、接地、单体调试、接线等 4.按设计图纸考虑及预留安装电源监控、漏电报警等其他系统模块的位置 5.按设计图纸、技术需求书及施工规范要求综合考虑 |  | 台 | 1 |  |  |  | 17195
158 | 030404017132 | 配电箱 | 1.名称:双电源切换箱 2.型号:B2ATP8b-JWS 3.基础型钢制作安装、箱体安装、接地、单体调试、接线等 4.按设计图纸考虑及预留安装电源监控、漏电报警等其他系统模块的位置 5.按设计图纸、技术需求书及施工规范要求综合考虑 |  | 台 | 1 |  |  |  | 2894.56
本页小计
分部分项工程和单价措施项目清单与计价表
工程名称：三期地下室-电气工程 |  |  |  | 标段： |  |  |  | 第 37 页 共 95 页
序号 | 项目编码 | 项目名称 | 项目特征描述 |  | 计量单位 | 工程量 | 金额（元）
[7 empty] | 综合单价 |  | 综合合价 | 综合单价最高限价
159 | 030404017133 | 配电箱 | 1.名称:动力配电箱 2.型号:B1ZAP-HQ 3.基础型钢制作安装、箱体安装、接地、单体调试、接线等 4.按设计图纸考虑及预留安装电源监控、漏电报警等其他系统模块的位置 5.按设计图纸、技术需求书及施工规范要求综合考虑 |  | 台 | 1 |  |  |  | 4276.68
160 | 030404017134 | 配电箱 | 1.名称:动力配电箱 2.型号:B2ZAP-HQ 3.基础型钢制作安装、箱体安装、接地、单体调试、接线等 4.按设计图纸考虑及预留安装电源监控、漏电报警等其他系统模块的位置 5.按设计图纸、技术需求书及施工规范要求综合考虑 |  | 台 | 1 |  |  |  | 3746.2
161 | 030404017135 | 配电箱 | 1.名称:动力配电箱 2.型号:B1AP6b-1 3.基础型钢制作安装、箱体安装、接地、单体调试、接线等 4.按设计图纸考虑及预留安装电源监控、漏电报警等其他系统模块的位置 5.按设计图纸、技术需求书及施工规范要求综合考虑 |  | 台 | 1 |  |  |  | 6328.02
162 | 030404017136 | 配电箱 | 1.名称:动力配电箱 2.型号:B1AP7b-1 3.基础型钢制作安装、箱体安装、接地、单体调试、接线等 4.按设计图纸考虑及预留安装电源监控、漏电报警等其他系统模块的位置 5.按设计图纸、技术需求书及施工规范要求综合考虑 |  | 台 | 1 |  |  |  | 6563.41
163 | 030404017137 | 配电箱 | 1.名称:动力配电箱 2.型号:B1AP7b-2 3.基础型钢制作安装、箱体安装、接地、单体调试、接线等 4.按设计图纸考虑及预留安装电源监控、漏电报警等其他系统模块的位置 5.按设计图纸、技术需求书及施工规范要求综合考虑 |  | 台 | 1 |  |  |  | 7798.41
本页小计
分部分项工程和单价措施项目清单与计价表
工程名称：三期地下室-电气工程 |  |  |  | 标段： |  |  |  | 第 38 页 共 95 页
序号 | 项目编码 | 项目名称 | 项目特征描述 |  | 计量单位 | 工程量 | 金额（元）
[7 empty] | 综合单价 |  | 综合合价 | 综合单价最高限价
164 | 030404017138 | 配电箱 | 1.名称:动力配电箱 2.型号:B1AP10b-1 3.基础型钢制作安装、箱体安装、接地、单体调试、接线等 4.按设计图纸考虑及预留安装电源监控、漏电报警等其他系统模块的位置 5.按设计图纸、技术需求书及施工规范要求综合考虑 |  | 台 | 1 |  |  |  | 6681.95
165 | 030404017139 | 配电箱 | 1.名称:动力配电箱 2.型号:B2AP10b-1 3.基础型钢制作安装、箱体安装、接地、单体调试、接线等 4.按设计图纸考虑及预留安装电源监控、漏电报警等其他系统模块的位置 5.按设计图纸、技术需求书及施工规范要求综合考虑 |  | 台 | 1 |  |  |  | 4888.72
166 | 030404017140 | 配电箱 | 1.名称:动力配电箱 2.型号:B2AP6b-1 3.基础型钢制作安装、箱体安装、接地、单体调试、接线等 4.按设计图纸考虑及预留安装电源监控、漏电报警等其他系统模块的位置 5.按设计图纸、技术需求书及施工规范要求综合考虑 |  | 台 | 1 |  |  |  | 3449.43
167 | 030404017141 | 配电箱 | 1.名称:双电源切换箱 2.型号:B1AT-CF1 3.基础型钢制作安装、箱体安装、接地、单体调试、接线等 4.按设计图纸考虑及预留安装电源监控、漏电报警等其他系统模块的位置 5.按设计图纸、技术需求书及施工规范要求综合考虑 |  | 台 | 1 |  |  |  | 4813.06
168 | 030404017142 | 配电箱 | 1.名称:双电源切换箱 2.型号:B1AT-CF2 3.基础型钢制作安装、箱体安装、接地、单体调试、接线等 4.按设计图纸考虑及预留安装电源监控、漏电报警等其他系统模块的位置 5.按设计图纸、技术需求书及施工规范要求综合考虑 |  | 台 | 1 |  |  |  | 6965.27
本页小计
分部分项工程和单价措施项目清单与计价表
工程名称：三期地下室-电气工程 |  |  |  | 标段： |  |  |  | 第 39 页 共 95 页
序号 | 项目编码 | 项目名称 | 项目特征描述 |  | 计量单位 | 工程量 | 金额（元）
[7 empty] | 综合单价 |  | 综合合价 | 综合单价最高限价
169 | 030404017143 | 配电箱 | 1.名称:动力配电箱 2.型号:B1AP-XYF 3.基础型钢制作安装、箱体安装、接地、单体调试、接线等 4.按设计图纸考虑及预留安装电源监控、漏电报警等其他系统模块的位置 5.按设计图纸、技术需求书及施工规范要求综合考虑 |  | 台 | 1 |  |  |  | 2250.58
170 | 030404017144 | 配电箱 | 1.名称:照明配电箱 2.型号:B1AL-HQ 3.基础型钢制作安装、箱体安装、接地、单体调试、接线等 4.按设计图纸考虑及预留安装电源监控、漏电报警等其他系统模块的位置 5.按设计图纸、技术需求书及施工规范要求综合考虑 |  | 台 | 1 |  |  |  | 2443.94
171 | 030404017145 | 配电箱 | 1.名称:双电源切换箱 2.型号:B1ZATL2 3.基础型钢制作安装、箱体安装、接地、单体调试、接线等 4.按设计图纸考虑及预留安装电源监控、漏电报警等其他系统模块的位置 5.按设计图纸、技术需求书及施工规范要求综合考虑 |  | 台 | 1 |  |  |  | 6248.15
172 | 030404017146 | 配电箱 | 1.名称:照明配电箱 2.型号:B1ZAL2 3.基础型钢制作安装、箱体安装、接地、单体调试、接线等 4.按设计图纸考虑及预留安装电源监控、漏电报警等其他系统模块的位置 5.按设计图纸、技术需求书及施工规范要求综合考虑 |  | 台 | 1 |  |  |  | 4772.71
173 | 030404017147 | 配电箱 | 1.名称:双电源切换箱 2.型号:B1ZATL3 3.基础型钢制作安装、箱体安装、接地、单体调试、接线等 4.按设计图纸考虑及预留安装电源监控、漏电报警等其他系统模块的位置 5.按设计图纸、技术需求书及施工规范要求综合考虑 |  | 台 | 1 |  |  |  | 6248.15
本页小计
分部分项工程和单价措施项目清单与计价表
工程名称：三期地下室-电气工程 |  |  |  | 标段： |  |  |  | 第 40 页 共 95 页
序号 | 项目编码 | 项目名称 | 项目特征描述 |  | 计量单位 | 工程量 | 金额（元）
[7 empty] | 综合单价 |  | 综合合价 | 综合单价最高限价
174 | 030404017148 | 配电箱 | 1.名称:照明配电箱 2.型号:B1ZAL3 3.基础型钢制作安装、箱体安装、接地、单体调试、接线等 4.按设计图纸考虑及预留安装电源监控、漏电报警等其他系统模块的位置 5.按设计图纸、技术需求书及施工规范要求综合考虑 |  | 台 | 1 |  |  |  | 4772.71
175 | 030404017149 | 配电箱 | 1.名称:照明配电箱 2.型号:B1ALt1b 3.基础型钢制作安装、箱体安装、接地、单体调试、接线等 4.按设计图纸考虑及预留安装电源监控、漏电报警等其他系统模块的位置 5.按设计图纸、技术需求书及施工规范要求综合考虑 |  | 台 | 1 |  |  |  | 3955.53
176 | 030404017150 | 配电箱 | 1.名称:照明配电箱 2.型号:B1AL1b 3.基础型钢制作安装、箱体安装、接地、单体调试、接线等 4.按设计图纸考虑及预留安装电源监控、漏电报警等其他系统模块的位置 5.按设计图纸、技术需求书及施工规范要求综合考虑 |  | 台 | 1 |  |  |  | 3103.9
177 | 030404017151 | 配电箱 | 1.名称:照明配电箱 2.型号:B1ALt2b 3.基础型钢制作安装、箱体安装、接地、单体调试、接线等 4.按设计图纸考虑及预留安装电源监控、漏电报警等其他系统模块的位置 5.按设计图纸、技术需求书及施工规范要求综合考虑 |  | 台 | 1 |  |  |  | 3180.4
178 | 030404017152 | 配电箱 | 1.名称:照明配电箱 2.型号:B1AL2b 3.基础型钢制作安装、箱体安装、接地、单体调试、接线等 4.按设计图纸考虑及预留安装电源监控、漏电报警等其他系统模块的位置 5.按设计图纸、技术需求书及施工规范要求综合考虑 |  | 台 | 1 |  |  |  | 3009.74
本页小计
分部分项工程和单价措施项目清单与计价表
工程名称：三期地下室-电气工程 |  |  |  | 标段： |  |  |  | 第 41 页 共 95 页
序号 | 项目编码 | 项目名称 | 项目特征描述 |  | 计量单位 | 工程量 | 金额（元）
[7 empty] | 综合单价 |  | 综合合价 | 综合单价最高限价
179 | 030404017153 | 配电箱 | 1.名称:照明配电箱 2.型号:B1ALt3b 3.基础型钢制作安装、箱体安装、接地、单体调试、接线等 4.按设计图纸考虑及预留安装电源监控、漏电报警等其他系统模块的位置 5.按设计图纸、技术需求书及施工规范要求综合考虑 |  | 台 | 1 |  |  |  | 3180.4
180 | 030404017154 | 配电箱 | 1.名称:照明配电箱 2.型号:B1AL3b 3.基础型钢制作安装、箱体安装、接地、单体调试、接线等 4.按设计图纸考虑及预留安装电源监控、漏电报警等其他系统模块的位置 5.按设计图纸、技术需求书及施工规范要求综合考虑 |  | 台 | 1 |  |  |  | 3009.74
181 | 030404017155 | 配电箱 | 1.名称:照明配电箱 2.型号:B1ALt4b 3.基础型钢制作安装、箱体安装、接地、单体调试、接线等 4.按设计图纸考虑及预留安装电源监控、漏电报警等其他系统模块的位置 5.按设计图纸、技术需求书及施工规范要求综合考虑 |  | 台 | 1 |  |  |  | 3382.17
182 | 030404017156 | 配电箱 | 1.名称:照明配电箱 2.型号:B1AL4b 3.基础型钢制作安装、箱体安装、接地、单体调试、接线等 4.按设计图纸考虑及预留安装电源监控、漏电报警等其他系统模块的位置 5.按设计图纸、技术需求书及施工规范要求综合考虑 |  | 台 | 1 |  |  |  | 3040.85
183 | 030404017157 | 配电箱 | 1.名称:照明配电箱 2.型号:B1ALt5b 3.基础型钢制作安装、箱体安装、接地、单体调试、接线等 4.按设计图纸考虑及预留安装电源监控、漏电报警等其他系统模块的位置 5.按设计图纸、技术需求书及施工规范要求综合考虑 |  | 台 | 1 |  |  |  | 3382.17
本页小计
分部分项工程和单价措施项目清单与计价表
工程名称：三期地下室-电气工程 |  |  |  | 标段： |  |  |  | 第 42 页 共 95 页
序号 | 项目编码 | 项目名称 | 项目特征描述 |  | 计量单位 | 工程量 | 金额（元）
[7 empty] | 综合单价 |  | 综合合价 | 综合单价最高限价
184 | 030404017158 | 配电箱 | 1.名称:照明配电箱 2.型号:B1AL5b 3.基础型钢制作安装、箱体安装、接地、单体调试、接线等 4.按设计图纸考虑及预留安装电源监控、漏电报警等其他系统模块的位置 5.按设计图纸、技术需求书及施工规范要求综合考虑 |  | 台 | 1 |  |  |  | 3072.79
185 | 030404017159 | 配电箱 | 1.名称:照明配电箱 2.型号:B1ALt6b 3.基础型钢制作安装、箱体安装、接地、单体调试、接线等 4.按设计图纸考虑及预留安装电源监控、漏电报警等其他系统模块的位置 5.按设计图纸、技术需求书及施工规范要求综合考虑 |  | 台 | 1 |  |  |  | 3382.17
186 | 030404017160 | 配电箱 | 1.名称:照明配电箱 2.型号:B1AL6b 3.基础型钢制作安装、箱体安装、接地、单体调试、接线等 4.按设计图纸考虑及预留安装电源监控、漏电报警等其他系统模块的位置 5.按设计图纸、技术需求书及施工规范要求综合考虑 |  | 台 | 1 |  |  |  | 3040.85
187 | 030404017161 | 配电箱 | 1.名称:照明配电箱 2.型号:B1ALt7b 3.基础型钢制作安装、箱体安装、接地、单体调试、接线等 4.按设计图纸考虑及预留安装电源监控、漏电报警等其他系统模块的位置 5.按设计图纸、技术需求书及施工规范要求综合考虑 |  | 台 | 1 |  |  |  | 3382.17
188 | 030404017162 | 配电箱 | 1.名称:照明配电箱 2.型号:B1AL7b 3.基础型钢制作安装、箱体安装、接地、单体调试、接线等 4.按设计图纸考虑及预留安装电源监控、漏电报警等其他系统模块的位置 5.按设计图纸、技术需求书及施工规范要求综合考虑 |  | 台 | 1 |  |  |  | 3040.85
本页小计
分部分项工程和单价措施项目清单与计价表
工程名称：三期地下室-电气工程 |  |  |  | 标段： |  |  |  | 第 43 页 共 95 页
序号 | 项目编码 | 项目名称 | 项目特征描述 |  | 计量单位 | 工程量 | 金额（元）
[7 empty] | 综合单价 |  | 综合合价 | 综合单价最高限价
189 | 030404017163 | 配电箱 | 1.名称:照明配电箱 2.型号:B1ALt9b 3.基础型钢制作安装、箱体安装、接地、单体调试、接线等 4.按设计图纸考虑及预留安装电源监控、漏电报警等其他系统模块的位置 5.按设计图纸、技术需求书及施工规范要求综合考虑 |  | 台 | 1 |  |  |  | 3180.4
190 | 030404017164 | 配电箱 | 1.名称:照明配电箱 2.型号:B1AL9b 3.基础型钢制作安装、箱体安装、接地、单体调试、接线等 4.按设计图纸考虑及预留安装电源监控、漏电报警等其他系统模块的位置 5.按设计图纸、技术需求书及施工规范要求综合考虑 |  | 台 | 1 |  |  |  | 2554.08
191 | 030404017165 | 配电箱 | 1.名称:照明配电箱 2.型号:B1ALt10b 3.基础型钢制作安装、箱体安装、接地、单体调试、接线等 4.按设计图纸考虑及预留安装电源监控、漏电报警等其他系统模块的位置 5.按设计图纸、技术需求书及施工规范要求综合考虑 |  | 台 | 1 |  |  |  | 3180.4
192 | 030404017166 | 配电箱 | 1.名称:照明配电箱 2.型号:B1AL10b 3.基础型钢制作安装、箱体安装、接地、单体调试、接线等 4.按设计图纸考虑及预留安装电源监控、漏电报警等其他系统模块的位置 5.按设计图纸、技术需求书及施工规范要求综合考虑 |  | 台 | 1 |  |  |  | 2585.18
193 | 030404017167 | 配电箱 | 1.名称:照明配电箱 2.型号:B1ALt8 3.基础型钢制作安装、箱体安装、接地、单体调试、接线等 4.按设计图纸考虑及预留安装电源监控、漏电报警等其他系统模块的位置 5.按设计图纸、技术需求书及施工规范要求综合考虑 |  | 台 | 1 |  |  |  | 3583.94
本页小计
分部分项工程和单价措施项目清单与计价表
工程名称：三期地下室-电气工程 |  |  |  | 标段： |  |  |  | 第 44 页 共 95 页
序号 | 项目编码 | 项目名称 | 项目特征描述 |  | 计量单位 | 工程量 | 金额（元）
[7 empty] | 综合单价 |  | 综合合价 | 综合单价最高限价
194 | 030404017168 | 配电箱 | 1.名称:照明配电箱 2.型号:B1AL8b 3.基础型钢制作安装、箱体安装、接地、单体调试、接线等 4.按设计图纸考虑及预留安装电源监控、漏电报警等其他系统模块的位置 5.按设计图纸、技术需求书及施工规范要求综合考虑 |  | 台 | 1 |  |  |  | 2585.18
195 | 030404017169 | 配电箱 | 1.名称:双电源切换箱 2.型号:B2ZATL2 3.基础型钢制作安装、箱体安装、接地、单体调试、接线等 4.按设计图纸考虑及预留安装电源监控、漏电报警等其他系统模块的位置 5.按设计图纸、技术需求书及施工规范要求综合考虑 |  | 台 | 1 |  |  |  | 6166.6
196 | 030404017170 | 配电箱 | 1.名称:照明配电箱 2.型号:B2ZAL2 3.基础型钢制作安装、箱体安装、接地、单体调试、接线等 4.按设计图纸考虑及预留安装电源监控、漏电报警等其他系统模块的位置 5.按设计图纸、技术需求书及施工规范要求综合考虑 |  | 台 | 1 |  |  |  | 4763.45
197 | 030404017171 | 配电箱 | 1.名称:双电源切换箱 2.型号:B2ZATL3 3.基础型钢制作安装、箱体安装、接地、单体调试、接线等 4.按设计图纸考虑及预留安装电源监控、漏电报警等其他系统模块的位置 5.按设计图纸、技术需求书及施工规范要求综合考虑 |  | 台 | 1 |  |  |  | 6288.5
198 | 030404017172 | 配电箱 | 1.名称:照明配电箱 2.型号:B2ZAL3 3.基础型钢制作安装、箱体安装、接地、单体调试、接线等 4.按设计图纸考虑及预留安装电源监控、漏电报警等其他系统模块的位置 5.按设计图纸、技术需求书及施工规范要求综合考虑 |  | 台 | 1 |  |  |  | 5017.35
本页小计
分部分项工程和单价措施项目清单与计价表
工程名称：三期地下室-电气工程 |  |  |  | 标段： |  |  |  | 第 45 页 共 95 页
序号 | 项目编码 | 项目名称 | 项目特征描述 |  | 计量单位 | 工程量 | 金额（元）
[7 empty] | 综合单价 |  | 综合合价 | 综合单价最高限价
199 | 030404017173 | 配电箱 | 1.名称:照明配电箱 2.型号:B2ALt1b 3.基础型钢制作安装、箱体安装、接地、单体调试、接线等 4.按设计图纸考虑及预留安装电源监控、漏电报警等其他系统模块的位置 5.按设计图纸、技术需求书及施工规范要求综合考虑 |  | 台 | 1 |  |  |  | 3319.96
200 | 030404017174 | 配电箱 | 1.名称:照明配电箱 2.型号:B2AL1b 3.基础型钢制作安装、箱体安装、接地、单体调试、接线等 4.按设计图纸考虑及预留安装电源监控、漏电报警等其他系统模块的位置 5.按设计图纸、技术需求书及施工规范要求综合考虑 |  | 台 | 1 |  |  |  | 3040.85
201 | 030404017175 | 配电箱 | 1.名称:照明配电箱 2.型号:B2ALt2a 3.基础型钢制作安装、箱体安装、接地、单体调试、接线等 4.按设计图纸考虑及预留安装电源监控、漏电报警等其他系统模块的位置 5.按设计图纸、技术需求书及施工规范要求综合考虑 |  | 台 | 1 |  |  |  | 3256.9
202 | 030404017176 | 配电箱 | 1.名称:照明配电箱 2.型号:B2AL2a 3.基础型钢制作安装、箱体安装、接地、单体调试、接线等 4.按设计图纸考虑及预留安装电源监控、漏电报警等其他系统模块的位置 5.按设计图纸、技术需求书及施工规范要求综合考虑 |  | 台 | 1 |  |  |  | 3040.85
203 | 030404017177 | 配电箱 | 1.名称:照明配电箱 2.型号:B2ALt2b 3.基础型钢制作安装、箱体安装、接地、单体调试、接线等 4.按设计图纸考虑及预留安装电源监控、漏电报警等其他系统模块的位置 5.按设计图纸、技术需求书及施工规范要求综合考虑 |  | 台 | 1 |  |  |  | 3459.52
本页小计
分部分项工程和单价措施项目清单与计价表
工程名称：三期地下室-电气工程 |  |  |  | 标段： |  |  |  | 第 46 页 共 95 页
序号 | 项目编码 | 项目名称 | 项目特征描述 |  | 计量单位 | 工程量 | 金额（元）
[7 empty] | 综合单价 |  | 综合合价 | 综合单价最高限价
204 | 030404017178 | 配电箱 | 1.名称:照明配电箱 2.型号:B2AL2b 3.基础型钢制作安装、箱体安装、接地、单体调试、接线等 4.按设计图纸考虑及预留安装电源监控、漏电报警等其他系统模块的位置 5.按设计图纸、技术需求书及施工规范要求综合考虑 |  | 台 | 1 |  |  |  | 3072.79
205 | 030404017179 | 配电箱 | 1.名称:照明配电箱 2.型号:B2ALt3b 3.基础型钢制作安装、箱体安装、接地、单体调试、接线等 4.按设计图纸考虑及预留安装电源监控、漏电报警等其他系统模块的位置 5.按设计图纸、技术需求书及施工规范要求综合考虑 |  | 台 | 1 |  |  |  | 2850
206 | 030404017180 | 配电箱 | 1.名称:照明配电箱 2.型号:B2ALt5b 3.基础型钢制作安装、箱体安装、接地、单体调试、接线等 4.按设计图纸考虑及预留安装电源监控、漏电报警等其他系统模块的位置 5.按设计图纸、技术需求书及施工规范要求综合考虑 |  | 台 | 1 |  |  |  | 2881.11
207 | 030404017181 | 配电箱 | 1.名称:照明配电箱 2.型号:B2AL3b 3.基础型钢制作安装、箱体安装、接地、单体调试、接线等 4.按设计图纸考虑及预留安装电源监控、漏电报警等其他系统模块的位置 5.按设计图纸、技术需求书及施工规范要求综合考虑 |  | 台 | 1 |  |  |  | 3009.74
208 | 030404017182 | 配电箱 | 1.名称:照明配电箱 2.型号:B2ALt4b 3.基础型钢制作安装、箱体安装、接地、单体调试、接线等 4.按设计图纸考虑及预留安装电源监控、漏电报警等其他系统模块的位置 5.按设计图纸、技术需求书及施工规范要求综合考虑 |  | 台 | 1 |  |  |  | 3180.4
本页小计
分部分项工程和单价措施项目清单与计价表
工程名称：三期地下室-电气工程 |  |  |  | 标段： |  |  |  | 第 47 页 共 95 页
序号 | 项目编码 | 项目名称 | 项目特征描述 |  | 计量单位 | 工程量 | 金额（元）
[7 empty] | 综合单价 |  | 综合合价 | 综合单价最高限价
209 | 030404017183 | 配电箱 | 1.名称:照明配电箱 2.型号:B2AL4b 3.基础型钢制作安装、箱体安装、接地、单体调试、接线等 4.按设计图纸考虑及预留安装电源监控、漏电报警等其他系统模块的位置 5.按设计图纸、技术需求书及施工规范要求综合考虑 |  | 台 | 1 |  |  |  | 3178.72
210 | 030404017184 | 配电箱 | 1.名称:照明配电箱 2.型号:B2ALt6b 3.基础型钢制作安装、箱体安装、接地、单体调试、接线等 4.按设计图纸考虑及预留安装电源监控、漏电报警等其他系统模块的位置 5.按设计图纸、技术需求书及施工规范要求综合考虑 |  | 台 | 1 |  |  |  | 3583.94
211 | 030404017185 | 配电箱 | 1.名称:照明配电箱 2.型号:B2AL6b 3.基础型钢制作安装、箱体安装、接地、单体调试、接线等 4.按设计图纸考虑及预留安装电源监控、漏电报警等其他系统模块的位置 5.按设计图纸、技术需求书及施工规范要求综合考虑 |  | 台 | 1 |  |  |  | 3072.79
212 | 030404017186 | 配电箱 | 1.名称:照明配电箱 2.型号:B2ALt9b 3.基础型钢制作安装、箱体安装、接地、单体调试、接线等 4.按设计图纸考虑及预留安装电源监控、漏电报警等其他系统模块的位置 5.按设计图纸、技术需求书及施工规范要求综合考虑 |  | 台 | 1 |  |  |  | 3051.77
213 | 030404017187 | 配电箱 | 1.名称:照明配电箱 2.型号:B2AL9b 3.基础型钢制作安装、箱体安装、接地、单体调试、接线等 4.按设计图纸考虑及预留安装电源监控、漏电报警等其他系统模块的位置 5.按设计图纸、技术需求书及施工规范要求综合考虑 |  | 台 | 1 |  |  |  | 3040.85
本页小计
分部分项工程和单价措施项目清单与计价表
工程名称：三期地下室-电气工程 |  |  |  | 标段： |  |  |  | 第 48 页 共 95 页
序号 | 项目编码 | 项目名称 | 项目特征描述 |  | 计量单位 | 工程量 | 金额（元）
[7 empty] | 综合单价 |  | 综合合价 | 综合单价最高限价
214 | 030404017188 | 配电箱 | 1.名称:照明配电箱 2.型号:B2ALt10b 3.基础型钢制作安装、箱体安装、接地、单体调试、接线等 4.按设计图纸考虑及预留安装电源监控、漏电报警等其他系统模块的位置 5.按设计图纸、技术需求书及施工规范要求综合考虑 |  | 台 | 1 |  |  |  | 2850
215 | 030404017189 | 配电箱 | 1.名称:照明配电箱 2.型号:B2AL10b 3.基础型钢制作安装、箱体安装、接地、单体调试、接线等 4.按设计图纸考虑及预留安装电源监控、漏电报警等其他系统模块的位置 5.按设计图纸、技术需求书及施工规范要求综合考虑 |  | 台 | 1 |  |  |  | 3009.74
216 | 030404017190 | 配电箱 | 1.名称:照明配电箱 2.型号:B2ALt8b 3.基础型钢制作安装、箱体安装、接地、单体调试、接线等 4.按设计图纸考虑及预留安装电源监控、漏电报警等其他系统模块的位置 5.按设计图纸、技术需求书及施工规范要求综合考虑 |  | 台 | 1 |  |  |  | 3382.17
217 | 030404017191 | 配电箱 | 1.名称:照明配电箱 2.型号:B2AL8b 3.基础型钢制作安装、箱体安装、接地、单体调试、接线等 4.按设计图纸考虑及预留安装电源监控、漏电报警等其他系统模块的位置 5.按设计图纸、技术需求书及施工规范要求综合考虑 |  | 台 | 1 |  |  |  | 3040.85
218 | 030404017192 | 配电箱 | 1.名称:照明配电箱 2.型号:B2ALt7b 3.基础型钢制作安装、箱体安装、接地、单体调试、接线等 4.按设计图纸考虑及预留安装电源监控、漏电报警等其他系统模块的位置 5.按设计图纸、技术需求书及施工规范要求综合考虑 |  | 台 | 1 |  |  |  | 3180.4
本页小计
分部分项工程和单价措施项目清单与计价表
工程名称：三期地下室-电气工程 |  |  |  | 标段： |  |  |  | 第 49 页 共 95 页
序号 | 项目编码 | 项目名称 | 项目特征描述 |  | 计量单位 | 工程量 | 金额（元）
[7 empty] | 综合单价 |  | 综合合价 | 综合单价最高限价
219 | 030404017193 | 配电箱 | 1.名称:照明配电箱 2.型号:B2AL7b 3.基础型钢制作安装、箱体安装、接地、单体调试、接线等 4.按设计图纸考虑及预留安装电源监控、漏电报警等其他系统模块的位置 5.按设计图纸、技术需求书及施工规范要求综合考虑 |  | 台 | 1 |  |  |  | 3009.74
220 | 030404017194 | 配电箱 | 1.名称:照明配电箱 2.型号:B2AL7b 3.基础型钢制作安装、箱体安装、接地、单体调试、接线等 4.按设计图纸考虑及预留安装电源监控、漏电报警等其他系统模块的位置 5.按设计图纸、技术需求书及施工规范要求综合考虑 |  | 台 | 1 |  |  |  | 3009.74
221 | 030404017195 | 配电箱 | 1.名称:双电源切换箱 2.型号:B3ZATL2 3.基础型钢制作安装、箱体安装、接地、单体调试、接线等 4.按设计图纸考虑及预留安装电源监控、漏电报警等其他系统模块的位置 5.按设计图纸、技术需求书及施工规范要求综合考虑 |  | 台 | 1 |  |  |  | 6288.5
222 | 030404017196 | 配电箱 | 1.名称:照明配电箱 2.型号:B3ZAL2 3.基础型钢制作安装、箱体安装、接地、单体调试、接线等 4.按设计图纸考虑及预留安装电源监控、漏电报警等其他系统模块的位置 5.按设计图纸、技术需求书及施工规范要求综合考虑 |  | 台 | 1 |  |  |  | 5037.53
223 | 030404017197 | 配电箱 | 1.名称:双电源切换箱 2.型号:B3ZATL3 3.基础型钢制作安装、箱体安装、接地、单体调试、接线等 4.按设计图纸考虑及预留安装电源监控、漏电报警等其他系统模块的位置 5.按设计图纸、技术需求书及施工规范要求综合考虑 |  | 台 | 1 |  |  |  | 5942.13
本页小计
分部分项工程和单价措施项目清单与计价表
工程名称：三期地下室-电气工程 |  |  |  | 标段： |  |  |  | 第 50 页 共 95 页
序号 | 项目编码 | 项目名称 | 项目特征描述 |  | 计量单位 | 工程量 | 金额（元）
[7 empty] | 综合单价 |  | 综合合价 | 综合单价最高限价
224 | 030404017198 | 配电箱 | 1.名称:照明配电箱 2.型号:B3ZAL3 3.基础型钢制作安装、箱体安装、接地、单体调试、接线等 4.按设计图纸考虑及预留安装电源监控、漏电报警等其他系统模块的位置 5.按设计图纸、技术需求书及施工规范要求综合考虑 |  | 台 | 1 |  |  |  | 4866.02
225 | 030404017199 | 配电箱 | 1.名称:照明配电箱 2.型号:B3ALt1b 3.基础型钢制作安装、箱体安装、接地、单体调试、接线等 4.按设计图纸考虑及预留安装电源监控、漏电报警等其他系统模块的位置 5.按设计图纸、技术需求书及施工规范要求综合考虑 |  | 台 | 1 |  |  |  | 3180.4
226 | 030404017200 | 配电箱 | 1.名称:照明配电箱 2.型号:B3AL1b 3.基础型钢制作安装、箱体安装、接地、单体调试、接线等 4.按设计图纸考虑及预留安装电源监控、漏电报警等其他系统模块的位置 5.按设计图纸、技术需求书及施工规范要求综合考虑 |  | 台 | 1 |  |  |  | 3009.74
227 | 030404017201 | 配电箱 | 1.名称:照明配电箱 2.型号:B3ALt2a 3.基础型钢制作安装、箱体安装、接地、单体调试、接线等 4.按设计图纸考虑及预留安装电源监控、漏电报警等其他系统模块的位置 5.按设计图纸、技术需求书及施工规范要求综合考虑 |  | 台 | 1 |  |  |  | 3180.4
228 | 030404017202 | 配电箱 | 1.名称:照明配电箱 2.型号:B3AL2a 3.基础型钢制作安装、箱体安装、接地、单体调试、接线等 4.按设计图纸考虑及预留安装电源监控、漏电报警等其他系统模块的位置 5.按设计图纸、技术需求书及施工规范要求综合考虑 |  | 台 | 1 |  |  |  | 3009.74
本页小计
分部分项工程和单价措施项目清单与计价表
工程名称：三期地下室-电气工程 |  |  |  | 标段： |  |  |  | 第 51 页 共 95 页
序号 | 项目编码 | 项目名称 | 项目特征描述 |  | 计量单位 | 工程量 | 金额（元）
[7 empty] | 综合单价 |  | 综合合价 | 综合单价最高限价
229 | 030404017203 | 配电箱 | 1.名称:照明配电箱 2.型号:B3ALt2b 3.基础型钢制作安装、箱体安装、接地、单体调试、接线等 4.按设计图纸考虑及预留安装电源监控、漏电报警等其他系统模块的位置 5.按设计图纸、技术需求书及施工规范要求综合考虑 |  | 台 | 1 |  |  |  | 3583.94
230 | 030404017204 | 配电箱 | 1.名称:照明配电箱 2.型号:B3AL2b 3.基础型钢制作安装、箱体安装、接地、单体调试、接线等 4.按设计图纸考虑及预留安装电源监控、漏电报警等其他系统模块的位置 5.按设计图纸、技术需求书及施工规范要求综合考虑 |  | 台 | 1 |  |  |  | 3040.85
231 | 030404017205 | 配电箱 | 1.名称:照明配电箱 2.型号:B3ALt3b 3.基础型钢制作安装、箱体安装、接地、单体调试、接线等 4.按设计图纸考虑及预留安装电源监控、漏电报警等其他系统模块的位置 5.按设计图纸、技术需求书及施工规范要求综合考虑 |  | 台 | 1 |  |  |  | 3180.4
232 | 030404017206 | 配电箱 | 1.名称:照明配电箱 2.型号:B3AL3b 3.基础型钢制作安装、箱体安装、接地、单体调试、接线等 4.按设计图纸考虑及预留安装电源监控、漏电报警等其他系统模块的位置 5.按设计图纸、技术需求书及施工规范要求综合考虑 |  | 台 | 1 |  |  |  | 3009.74
233 | 030404017207 | 配电箱 | 1.名称:照明配电箱 2.型号:B3ALt4b 3.基础型钢制作安装、箱体安装、接地、单体调试、接线等 4.按设计图纸考虑及预留安装电源监控、漏电报警等其他系统模块的位置 5.按设计图纸、技术需求书及施工规范要求综合考虑 |  | 台 | 1 |  |  |  | 3382.17
本页小计
分部分项工程和单价措施项目清单与计价表
工程名称：三期地下室-电气工程 |  |  |  | 标段： |  |  |  | 第 52 页 共 95 页
序号 | 项目编码 | 项目名称 | 项目特征描述 |  | 计量单位 | 工程量 | 金额（元）
[7 empty] | 综合单价 |  | 综合合价 | 综合单价最高限价
234 | 030404017208 | 配电箱 | 1.名称:照明配电箱 2.型号:B3AL4b 3.基础型钢制作安装、箱体安装、接地、单体调试、接线等 4.按设计图纸考虑及预留安装电源监控、漏电报警等其他系统模块的位置 5.按设计图纸、技术需求书及施工规范要求综合考虑 |  | 台 | 1 |  |  |  | 3570.49
235 | 030404017209 | 配电箱 | 1.名称:照明配电箱 2.型号:B3ALt6b 3.基础型钢制作安装、箱体安装、接地、单体调试、接线等 4.按设计图纸考虑及预留安装电源监控、漏电报警等其他系统模块的位置 5.按设计图纸、技术需求书及施工规范要求综合考虑 |  | 台 | 1 |  |  |  | 3583.94
236 | 030404017210 | 配电箱 | 1.名称:照明配电箱 2.型号:B3AL6b 3.基础型钢制作安装、箱体安装、接地、单体调试、接线等 4.按设计图纸考虑及预留安装电源监控、漏电报警等其他系统模块的位置 5.按设计图纸、技术需求书及施工规范要求综合考虑 |  | 台 | 1 |  |  |  | 3072.79
237 | 030404017211 | 配电箱 | 1.名称:照明配电箱 2.型号:B3ALt7b 3.基础型钢制作安装、箱体安装、接地、单体调试、接线等 4.按设计图纸考虑及预留安装电源监控、漏电报警等其他系统模块的位置 5.按设计图纸、技术需求书及施工规范要求综合考虑 |  | 台 | 1 |  |  |  | 3382.17
238 | 030404017212 | 配电箱 | 1.名称:照明配电箱 2.型号:B3AL7b 3.基础型钢制作安装、箱体安装、接地、单体调试、接线等 4.按设计图纸考虑及预留安装电源监控、漏电报警等其他系统模块的位置 5.按设计图纸、技术需求书及施工规范要求综合考虑 |  | 台 | 1 |  |  |  | 3040.85
本页小计
分部分项工程和单价措施项目清单与计价表
工程名称：三期地下室-电气工程 |  |  |  | 标段： |  |  |  | 第 53 页 共 95 页
序号 | 项目编码 | 项目名称 | 项目特征描述 |  | 计量单位 | 工程量 | 金额（元）
[7 empty] | 综合单价 |  | 综合合价 | 综合单价最高限价
239 | 030404017213 | 配电箱 | 1.名称:照明配电箱 2.型号:B3ALt8b 3.基础型钢制作安装、箱体安装、接地、单体调试、接线等 4.按设计图纸考虑及预留安装电源监控、漏电报警等其他系统模块的位置 5.按设计图纸、技术需求书及施工规范要求综合考虑 |  | 台 | 1 |  |  |  | 3180.4
240 | 030404017214 | 配电箱 | 1.名称:照明配电箱 2.型号:B3AL8b 3.基础型钢制作安装、箱体安装、接地、单体调试、接线等 4.按设计图纸考虑及预留安装电源监控、漏电报警等其他系统模块的位置 5.按设计图纸、技术需求书及施工规范要求综合考虑 |  | 台 | 1 |  |  |  | 3009.74
241 | 030404017215 | 配电箱 | 1.名称:照明配电箱 2.型号:B3ALt9b 3.基础型钢制作安装、箱体安装、接地、单体调试、接线等 4.按设计图纸考虑及预留安装电源监控、漏电报警等其他系统模块的位置 5.按设计图纸、技术需求书及施工规范要求综合考虑 |  | 台 | 1 |  |  |  | 3382.17
242 | 030404017216 | 配电箱 | 1.名称:照明配电箱 2.型号:B3AL9b 3.基础型钢制作安装、箱体安装、接地、单体调试、接线等 4.按设计图纸考虑及预留安装电源监控、漏电报警等其他系统模块的位置 5.按设计图纸、技术需求书及施工规范要求综合考虑 |  | 台 | 1 |  |  |  | 3040.85
243 | 030404017217 | 配电箱 | 1.名称:照明配电箱 2.型号:B3ALt10b 3.基础型钢制作安装、箱体安装、接地、单体调试、接线等 4.按设计图纸考虑及预留安装电源监控、漏电报警等其他系统模块的位置 5.按设计图纸、技术需求书及施工规范要求综合考虑 |  | 台 | 1 |  |  |  | 3180.4
本页小计
分部分项工程和单价措施项目清单与计价表
工程名称：三期地下室-电气工程 |  |  |  | 标段： |  |  |  | 第 54 页 共 95 页
序号 | 项目编码 | 项目名称 | 项目特征描述 |  | 计量单位 | 工程量 | 金额（元）
[7 empty] | 综合单价 |  | 综合合价 | 综合单价最高限价
244 | 030404017218 | 配电箱 | 1.名称:照明配电箱 2.型号:B3AL8b 3.基础型钢制作安装、箱体安装、接地、单体调试、接线等 4.按设计图纸考虑及预留安装电源监控、漏电报警等其他系统模块的位置 5.按设计图纸、技术需求书及施工规范要求综合考虑 |  | 台 | 1 |  |  |  | 3009.74
245 | 030404017219 | 配电箱 | 1.名称:T接箱 2.规格:非标 3.按设计图纸、技术需求书及施工规范要求综合考虑 |  | 台 | 25 |  |  |  | 704.94
246 | 030414002001 | 送配电装置系统 | 1.名称:送配电装置系统调试 (综合) 2.电压等级(kV): 1kV以下交流供电 3.按设计图纸、技术需求书及施工规范要求综合考虑 |  | 系统 | 122 |  |  |  | 938.73
后行区合计
先行区
247 | 030404017220 | 配电箱 | 1.名称:动力配电箱 2.型号:B1XPS5、B1XPS6 3.基础型钢制作安装、箱体安装、接地、单体调试、接线等 4.按设计图纸考虑及预留安装电源监控、漏电报警等其他系统模块的位置 5.按设计图纸、技术需求书及施工规范要求综合考虑 |  | 台 | 2 |  |  |  | 22008.06
248 | 030404017221 | 配电箱 | 1.名称:动力配电箱 2.型号:B2XPS5、B2XPS6 3.基础型钢制作安装、箱体安装、接地、单体调试、接线等 4.按设计图纸考虑及预留安装电源监控、漏电报警等其他系统模块的位置 5.按设计图纸、技术需求书及施工规范要求综合考虑 |  | 台 | 2 |  |  |  | 22752.93
本页小计
分部分项工程和单价措施项目清单与计价表
工程名称：三期地下室-电气工程 |  |  |  | 标段： |  |  |  | 第 55 页 共 95 页
序号 | 项目编码 | 项目名称 | 项目特征描述 |  | 计量单位 | 工程量 | 金额（元）
[7 empty] | 综合单价 |  | 综合合价 | 综合单价最高限价
249 | 030404017222 | 配电箱 | 1.名称:动力配电箱 2.型号:B3XPS5、B3XPS6 3.基础型钢制作安装、箱体安装、接地、单体调试、接线等 4.按设计图纸考虑及预留安装电源监控、漏电报警等其他系统模块的位置 5.按设计图纸、技术需求书及施工规范要求综合考虑 |  | 台 | 2 |  |  |  | 22604.12
250 | 030404017223 | 配电箱 | 1.名称:双电源切换箱 2.型号:B1ATP1a-1 3.基础型钢制作安装、箱体安装、接地、单体调试、接线等 4.按设计图纸考虑及预留安装电源监控、漏电报警等其他系统模块的位置 5.按设计图纸、技术需求书及施工规范要求综合考虑 |  | 台 | 1 |  |  |  | 6804.7
251 | 030404017224 | 配电箱 | 1.名称:双电源切换箱 2.型号:B1ATP1a-2 3.基础型钢制作安装、箱体安装、接地、单体调试、接线等 4.按设计图纸考虑及预留安装电源监控、漏电报警等其他系统模块的位置 5.按设计图纸、技术需求书及施工规范要求综合考虑 |  | 台 | 1 |  |  |  | 6311.2
252 | 030404017225 | 配电箱 | 1.名称:双电源切换箱 2.型号:B1ATP1a-3 3.基础型钢制作安装、箱体安装、接地、单体调试、接线等 4.按设计图纸考虑及预留安装电源监控、漏电报警等其他系统模块的位置 5.按设计图纸、技术需求书及施工规范要求综合考虑 |  | 台 | 1 |  |  |  | 8735.8
253 | 030404017226 | 配电箱 | 1.名称:双电源切换箱 2.型号:B1ATP2a-1 3.基础型钢制作安装、箱体安装、接地、单体调试、接线等 4.按设计图纸考虑及预留安装电源监控、漏电报警等其他系统模块的位置 5.按设计图纸、技术需求书及施工规范要求综合考虑 |  | 台 | 1 |  |  |  | 13904.48
本页小计
分部分项工程和单价措施项目清单与计价表
工程名称：三期地下室-电气工程 |  |  |  | 标段： |  |  |  | 第 56 页 共 95 页
序号 | 项目编码 | 项目名称 | 项目特征描述 |  | 计量单位 | 工程量 | 金额（元）
[7 empty] | 综合单价 |  | 综合合价 | 综合单价最高限价
254 | 030404017227 | 配电箱 | 1.名称:双电源切换箱 2.型号:B1ATP5a-1 3.基础型钢制作安装、箱体安装、接地、单体调试、接线等 4.按设计图纸考虑及预留安装电源监控、漏电报警等其他系统模块的位置 5.按设计图纸、技术需求书及施工规范要求综合考虑 |  | 台 | 1 |  |  |  | 4211.11
255 | 030404017228 | 配电箱 | 1.名称:双电源切换箱 2.型号:B1ATP3a-1 3.基础型钢制作安装、箱体安装、接地、单体调试、接线等 4.按设计图纸考虑及预留安装电源监控、漏电报警等其他系统模块的位置 5.按设计图纸、技术需求书及施工规范要求综合考虑 |  | 台 | 1 |  |  |  | 14934.34
256 | 030404017229 | 配电箱 | 1.名称:双电源切换箱 2.型号:B2ATP1a-1 3.基础型钢制作安装、箱体安装、接地、单体调试、接线等 4.按设计图纸考虑及预留安装电源监控、漏电报警等其他系统模块的位置 5.按设计图纸、技术需求书及施工规范要求综合考虑 |  | 台 | 1 |  |  |  | 5602.48
257 | 030404017230 | 配电箱 | 1.名称:双电源切换箱 2.型号:B2ATP1a-2 3.基础型钢制作安装、箱体安装、接地、单体调试、接线等 4.按设计图纸考虑及预留安装电源监控、漏电报警等其他系统模块的位置 5.按设计图纸、技术需求书及施工规范要求综合考虑 |  | 台 | 1 |  |  |  | 4211.11
258 | 030404017231 | 配电箱 | 1.名称:双电源切换箱 2.型号:B2ATP1a-3 3.基础型钢制作安装、箱体安装、接地、单体调试、接线等 4.按设计图纸考虑及预留安装电源监控、漏电报警等其他系统模块的位置 5.按设计图纸、技术需求书及施工规范要求综合考虑 |  | 台 | 1 |  |  |  | 4018.59
本页小计
分部分项工程和单价措施项目清单与计价表
工程名称：三期地下室-电气工程 |  |  |  | 标段： |  |  |  | 第 57 页 共 95 页
序号 | 项目编码 | 项目名称 | 项目特征描述 |  | 计量单位 | 工程量 | 金额（元）
[7 empty] | 综合单价 |  | 综合合价 | 综合单价最高限价
259 | 030404017232 | 配电箱 | 1.名称:双电源切换箱 2.型号:B2ATP1a-4 3.基础型钢制作安装、箱体安装、接地、单体调试、接线等 4.按设计图纸考虑及预留安装电源监控、漏电报警等其他系统模块的位置 5.按设计图纸、技术需求书及施工规范要求综合考虑 |  | 台 | 1 |  |  |  | 8852.66
260 | 030404017233 | 配电箱 | 1.名称:双电源切换箱 2.型号:B2ATP2a-1 3.基础型钢制作安装、箱体安装、接地、单体调试、接线等 4.按设计图纸考虑及预留安装电源监控、漏电报警等其他系统模块的位置 5.按设计图纸、技术需求书及施工规范要求综合考虑 |  | 台 | 1 |  |  |  | 4180
261 | 030404017234 | 配电箱 | 1.名称:双电源切换箱 2.型号:B2ATP2a-WS1,2 3.基础型钢制作安装、箱体安装、接地、单体调试、接线等 4.按设计图纸考虑及预留安装电源监控、漏电报警等其他系统模块的位置 5.按设计图纸、技术需求书及施工规范要求综合考虑 |  | 台 | 2 |  |  |  | 4514.61
262 | 030404017235 | 配电箱 | 1.名称:双电源切换箱 2.型号:B2ATP2a-2 3.基础型钢制作安装、箱体安装、接地、单体调试、接线等 4.按设计图纸考虑及预留安装电源监控、漏电报警等其他系统模块的位置 5.按设计图纸、技术需求书及施工规范要求综合考虑 |  | 台 | 1 |  |  |  | 8074.16
263 | 030404017236 | 配电箱 | 1.名称:双电源切换箱 2.型号:B2ATP2a-GY1 3.基础型钢制作安装、箱体安装、接地、单体调试、接线等 4.按设计图纸考虑及预留安装电源监控、漏电报警等其他系统模块的位置 5.按设计图纸、技术需求书及施工规范要求综合考虑 |  | 台 | 1 |  |  |  | 5321.68
本页小计
分部分项工程和单价措施项目清单与计价表
工程名称：三期地下室-电气工程 |  |  |  | 标段： |  |  |  | 第 58 页 共 95 页
序号 | 项目编码 | 项目名称 | 项目特征描述 |  | 计量单位 | 工程量 | 金额（元）
[7 empty] | 综合单价 |  | 综合合价 | 综合单价最高限价
264 | 030404017237 | 配电箱 | 1.名称:双电源切换箱 2.型号:B2ATP2a-GY2 3.基础型钢制作安装、箱体安装、接地、单体调试、接线等 4.按设计图纸考虑及预留安装电源监控、漏电报警等其他系统模块的位置 5.按设计图纸、技术需求书及施工规范要求综合考虑 |  | 台 | 1 |  |  |  | 6123.72
265 | 030404017238 | 配电箱 | 1.名称:双电源切换箱 2.型号:B3ATP1a-1 3.基础型钢制作安装、箱体安装、接地、单体调试、接线等 4.按设计图纸考虑及预留安装电源监控、漏电报警等其他系统模块的位置 5.按设计图纸、技术需求书及施工规范要求综合考虑 |  | 台 | 1 |  |  |  | 6396.95
266 | 030404017239 | 配电箱 | 1.名称:双电源切换箱 2.型号:B3ATP1a-2 3.基础型钢制作安装、箱体安装、接地、单体调试、接线等 4.按设计图纸考虑及预留安装电源监控、漏电报警等其他系统模块的位置 5.按设计图纸、技术需求书及施工规范要求综合考虑 |  | 台 | 1 |  |  |  | 4049.7
267 | 030404017240 | 配电箱 | 1.名称:双电源切换箱 2.型号:B3ATP1a-3 3.基础型钢制作安装、箱体安装、接地、单体调试、接线等 4.按设计图纸考虑及预留安装电源监控、漏电报警等其他系统模块的位置 5.按设计图纸、技术需求书及施工规范要求综合考虑 |  | 台 | 1 |  |  |  | 4180
268 | 030404017241 | 配电箱 | 1.名称:双电源切换箱 2.型号:B3ATP1a-4 3.基础型钢制作安装、箱体安装、接地、单体调试、接线等 4.按设计图纸考虑及预留安装电源监控、漏电报警等其他系统模块的位置 5.按设计图纸、技术需求书及施工规范要求综合考虑 |  | 台 | 1 |  |  |  | 6280.09
本页小计
分部分项工程和单价措施项目清单与计价表
工程名称：三期地下室-电气工程 |  |  |  | 标段： |  |  |  | 第 59 页 共 95 页
序号 | 项目编码 | 项目名称 | 项目特征描述 |  | 计量单位 | 工程量 | 金额（元）
[7 empty] | 综合单价 |  | 综合合价 | 综合单价最高限价
269 | 030404017242 | 配电箱 | 1.名称:双电源切换箱 2.型号:B3ATP1a-5 3.基础型钢制作安装、箱体安装、接地、单体调试、接线等 4.按设计图纸考虑及预留安装电源监控、漏电报警等其他系统模块的位置 5.按设计图纸、技术需求书及施工规范要求综合考虑 |  | 台 | 1 |  |  |  | 10371.82
270 | 030404017243 | 配电箱 | 1.名称:双电源切换箱 2.型号:B3ATP1a-6 3.基础型钢制作安装、箱体安装、接地、单体调试、接线等 4.按设计图纸考虑及预留安装电源监控、漏电报警等其他系统模块的位置 5.按设计图纸、技术需求书及施工规范要求综合考虑 |  | 台 | 1 |  |  |  | 4840.8
271 | 030404017244 | 配电箱 | 1.名称:双电源切换箱 2.型号:B3ATP2a-1 3.基础型钢制作安装、箱体安装、接地、单体调试、接线等 4.按设计图纸考虑及预留安装电源监控、漏电报警等其他系统模块的位置 5.按设计图纸、技术需求书及施工规范要求综合考虑 |  | 台 | 1 |  |  |  | 6311.2
272 | 030404017245 | 配电箱 | 1.名称:双电源切换箱 2.型号:B3ATP2a-2 3.基础型钢制作安装、箱体安装、接地、单体调试、接线等 4.按设计图纸考虑及预留安装电源监控、漏电报警等其他系统模块的位置 5.按设计图纸、技术需求书及施工规范要求综合考虑 |  | 台 | 1 |  |  |  | 7242.71
273 | 030404017246 | 配电箱 | 1.名称:双电源切换箱 2.型号:B3ATP2a-4 3.基础型钢制作安装、箱体安装、接地、单体调试、接线等 4.按设计图纸考虑及预留安装电源监控、漏电报警等其他系统模块的位置 5.按设计图纸、技术需求书及施工规范要求综合考虑 |  | 台 | 1 |  |  |  | 4844.16
本页小计
分部分项工程和单价措施项目清单与计价表
工程名称：三期地下室-电气工程 |  |  |  | 标段： |  |  |  | 第 60 页 共 95 页
序号 | 项目编码 | 项目名称 | 项目特征描述 |  | 计量单位 | 工程量 | 金额（元）
[7 empty] | 综合单价 |  | 综合合价 | 综合单价最高限价
274 | 030404017247 | 配电箱 | 1.名称:双电源切换箱 2.型号:B3ATP2a-3 3.基础型钢制作安装、箱体安装、接地、单体调试、接线等 4.按设计图纸考虑及预留安装电源监控、漏电报警等其他系统模块的位置 5.按设计图纸、技术需求书及施工规范要求综合考虑 |  | 台 | 1 |  |  |  | 6852.62
275 | 030404017248 | 配电箱 | 1.名称:双电源切换箱 2.型号:B1AT-CDF2 3.基础型钢制作安装、箱体安装、接地、单体调试、接线等 4.按设计图纸考虑及预留安装电源监控、漏电报警等其他系统模块的位置 5.按设计图纸、技术需求书及施工规范要求综合考虑 |  | 台 | 1 |  |  |  | 5241.82
276 | 030404017249 | 配电箱 | 1.名称:双电源切换箱 2.型号:B3ATP2a-5 3.基础型钢制作安装、箱体安装、接地、单体调试、接线等 4.按设计图纸考虑及预留安装电源监控、漏电报警等其他系统模块的位置 5.按设计图纸、技术需求书及施工规范要求综合考虑 |  | 台 | 1 |  |  |  | 4981.2
277 | 030404017250 | 配电箱 | 1.名称:双电源切换箱 2.型号:B2ATP2a-3 3.基础型钢制作安装、箱体安装、接地、单体调试、接线等 4.按设计图纸考虑及预留安装电源监控、漏电报警等其他系统模块的位置 5.按设计图纸、技术需求书及施工规范要求综合考虑 |  | 台 | 1 |  |  |  | 7637.84
278 | 030404017251 | 配电箱 | 1.名称:双电源切换箱 2.型号:B1ATP4a-1 3.基础型钢制作安装、箱体安装、接地、单体调试、接线等 4.按设计图纸考虑及预留安装电源监控、漏电报警等其他系统模块的位置 5.按设计图纸、技术需求书及施工规范要求综合考虑 |  | 台 | 1 |  |  |  | 10094.39
本页小计
分部分项工程和单价措施项目清单与计价表
工程名称：三期地下室-电气工程 |  |  |  | 标段： |  |  |  | 第 61 页 共 95 页
序号 | 项目编码 | 项目名称 | 项目特征描述 |  | 计量单位 | 工程量 | 金额（元）
[7 empty] | 综合单价 |  | 综合合价 | 综合单价最高限价
279 | 030404017252 | 配电箱 | 1.名称:双电源切换箱 2.型号:B1ATP4a-2 3.基础型钢制作安装、箱体安装、接地、单体调试、接线等 4.按设计图纸考虑及预留安装电源监控、漏电报警等其他系统模块的位置 5.按设计图纸、技术需求书及施工规范要求综合考虑 |  | 台 | 1 |  |  |  | 6846.73
280 | 030404017253 | 配电箱 | 1.名称:双电源切换箱 2.型号:B1ATP5a-1 3.基础型钢制作安装、箱体安装、接地、单体调试、接线等 4.按设计图纸考虑及预留安装电源监控、漏电报警等其他系统模块的位置 5.按设计图纸、技术需求书及施工规范要求综合考虑 |  | 台 | 1 |  |  |  | 4211.11
281 | 030404017254 | 配电箱 | 1.名称:照明配电箱 2.型号:B1AL-ZSY4 3.基础型钢制作安装、箱体安装、接地、单体调试、接线等 4.按设计图纸考虑及预留安装电源监控、漏电报警等其他系统模块的位置 5.按设计图纸、技术需求书及施工规范要求综合考虑 |  | 台 | 1 |  |  |  | 27414.65
282 | 030404017255 | 配电箱 | 1.名称:照明配电箱 2.型号:B1AL-ZSY5 3.基础型钢制作安装、箱体安装、接地、单体调试、接线等 4.按设计图纸考虑及预留安装电源监控、漏电报警等其他系统模块的位置 5.按设计图纸、技术需求书及施工规范要求综合考虑 |  | 台 | 1 |  |  |  | 17379.96
283 | 030404017256 | 配电箱 | 1.名称:照明配电箱 2.型号:B1AL-ZSY6 3.基础型钢制作安装、箱体安装、接地、单体调试、接线等 4.按设计图纸考虑及预留安装电源监控、漏电报警等其他系统模块的位置 5.按设计图纸、技术需求书及施工规范要求综合考虑 |  | 台 | 1 |  |  |  | 17947.44
本页小计
分部分项工程和单价措施项目清单与计价表
工程名称：三期地下室-电气工程 |  |  |  | 标段： |  |  |  | 第 62 页 共 95 页
序号 | 项目编码 | 项目名称 | 项目特征描述 |  | 计量单位 | 工程量 | 金额（元）
[7 empty] | 综合单价 |  | 综合合价 | 综合单价最高限价
284 | 030404017257 | 配电箱 | 1.名称:照明配电箱 2.型号:B1AL4a-S1 3.基础型钢制作安装、箱体安装、接地、单体调试、接线等 4.按设计图纸考虑及预留安装电源监控、漏电报警等其他系统模块的位置 5.按设计图纸、技术需求书及施工规范要求综合考虑 |  | 台 | 1 |  |  |  | 3975.71
285 | 030404017258 | 配电箱 | 1.名称:照明配电箱 2.型号:B1AL4a-S2、B1AL5a-S1 3.基础型钢制作安装、箱体安装、接地、单体调试、接线等 4.按设计图纸考虑及预留安装电源监控、漏电报警等其他系统模块的位置 5.按设计图纸、技术需求书及施工规范要求综合考虑 |  | 台 | 2 |  |  |  | 3354.43
286 | 030404017259 | 配电箱 | 1.名称:照明配电箱 2.型号:B1AL4a-S3 3.基础型钢制作安装、箱体安装、接地、单体调试、接线等 4.按设计图纸考虑及预留安装电源监控、漏电报警等其他系统模块的位置 5.按设计图纸、技术需求书及施工规范要求综合考虑 |  | 台 | 1 |  |  |  | 4100.13
287 | 030404017260 | 配电箱 | 1.名称:照明配电箱 2.型号:B1AL4a-S4 3.基础型钢制作安装、箱体安装、接地、单体调试、接线等 4.按设计图纸考虑及预留安装电源监控、漏电报警等其他系统模块的位置 5.按设计图纸、技术需求书及施工规范要求综合考虑 |  | 台 | 1 |  |  |  | 4799.61
本页小计
分部分项工程和单价措施项目清单与计价表
工程名称：三期地下室-电气工程 |  |  |  | 标段： |  |  |  | 第 63 页 共 95 页
序号 | 项目编码 | 项目名称 | 项目特征描述 |  | 计量单位 | 工程量 | 金额（元）
[7 empty] | 综合单价 |  | 综合合价 | 综合单价最高限价
288 | 030404017261 | 配电箱 | 1.名称:照明配电箱 2.型号:B1AL4a-S5 3.基础型钢制作安装、箱体安装、接地、单体调试、接线等 4.按设计图纸考虑及预留安装电源监控、漏电报警等其他系统模块的位置 5.按设计图纸、技术需求书及施工规范要求综合考虑 |  | 台 | 1 |  |  |  | 3007.22
289 | 030404017262 | 配电箱 | 1.名称:照明配电箱 2.型号:B1AL4a-S6、B1AL5a-S7、B1AL5a-S8 3.基础型钢制作安装、箱体安装、接地、单体调试、接线等 4.按设计图纸考虑及预留安装电源监控、漏电报警等其他系统模块的位置 5.按设计图纸、技术需求书及施工规范要求综合考虑 |  | 台 | 3 |  |  |  | 3007.22
290 | 030404017263 | 配电箱 | 1.名称:照明配电箱 2.型号:B1AL4a-S7、B1AL4a-S8、B1AL5a-S9 3.基础型钢制作安装、箱体安装、接地、单体调试、接线等 4.按设计图纸考虑及预留安装电源监控、漏电报警等其他系统模块的位置 5.按设计图纸、技术需求书及施工规范要求综合考虑 |  | 台 | 3 |  |  |  | 3038.32
291 | 030404017264 | 配电箱 | 1.名称:照明配电箱 2.型号:B1AL4a-S9 3.基础型钢制作安装、箱体安装、接地、单体调试、接线等 4.按设计图纸考虑及预留安装电源监控、漏电报警等其他系统模块的位置 5.按设计图纸、技术需求书及施工规范要求综合考虑 |  | 台 | 1 |  |  |  | 3007.22
本页小计
分部分项工程和单价措施项目清单与计价表
工程名称：三期地下室-电气工程 |  |  |  | 标段： |  |  |  | 第 64 页 共 95 页
序号 | 项目编码 | 项目名称 | 项目特征描述 |  | 计量单位 | 工程量 | 金额（元）
[7 empty] | 综合单价 |  | 综合合价 | 综合单价最高限价
292 | 030404017265 | 配电箱 | 1.名称:照明配电箱 2.型号:B1AL5a-S2 3.基础型钢制作安装、箱体安装、接地、单体调试、接线等 4.按设计图纸考虑及预留安装电源监控、漏电报警等其他系统模块的位置 5.按设计图纸、技术需求书及施工规范要求综合考虑 |  | 台 | 1 |  |  |  | 3547.79
293 | 030404017266 | 配电箱 | 1.名称:照明配电箱 2.型号:B1AL5a-S3 3.基础型钢制作安装、箱体安装、接地、单体调试、接线等 4.按设计图纸考虑及预留安装电源监控、漏电报警等其他系统模块的位置 5.按设计图纸、技术需求书及施工规范要求综合考虑 |  | 台 | 1 |  |  |  | 3547.79
294 | 030404017267 | 配电箱 | 1.名称:照明配电箱 2.型号:B1AL5a-S4 3.基础型钢制作安装、箱体安装、接地、单体调试、接线等 4.按设计图纸考虑及预留安装电源监控、漏电报警等其他系统模块的位置 5.按设计图纸、技术需求书及施工规范要求综合考虑 |  | 台 | 1 |  |  |  | 3354.43
295 | 030404017268 | 配电箱 | 1.名称:照明配电箱 2.型号:B1AL5a-S5 3.基础型钢制作安装、箱体安装、接地、单体调试、接线等 4.按设计图纸考虑及预留安装电源监控、漏电报警等其他系统模块的位置 5.按设计图纸、技术需求书及施工规范要求综合考虑 |  | 台 | 1 |  |  |  | 4100.13
本页小计
分部分项工程和单价措施项目清单与计价表
工程名称：三期地下室-电气工程 |  |  |  | 标段： |  |  |  | 第 65 页 共 95 页
序号 | 项目编码 | 项目名称 | 项目特征描述 |  | 计量单位 | 工程量 | 金额（元）
[7 empty] | 综合单价 |  | 综合合价 | 综合单价最高限价
296 | 030404017269 | 配电箱 | 1.名称:照明配电箱 2.型号:B1AL5a-S6、B1AL5a-S10 3.基础型钢制作安装、箱体安装、接地、单体调试、接线等 4.按设计图纸考虑及预留安装电源监控、漏电报警等其他系统模块的位置 5.按设计图纸、技术需求书及施工规范要求综合考虑 |  | 台 | 2 |  |  |  | 3059.34
297 | 030404017270 | 配电箱 | 1.名称:照明配电箱 2.型号:B1AL5a-S11 3.基础型钢制作安装、箱体安装、接地、单体调试、接线等 4.按设计图纸考虑及预留安装电源监控、漏电报警等其他系统模块的位置 5.按设计图纸、技术需求书及施工规范要求综合考虑 |  | 台 | 1 |  |  |  | 4100.13
298 | 030404017271 | 配电箱 | 1.名称:双电源切换箱 2.型号:B1ZATL1 3.基础型钢制作安装、箱体安装、接地、单体调试、接线等 4.按设计图纸考虑及预留安装电源监控、漏电报警等其他系统模块的位置 5.按设计图纸、技术需求书及施工规范要求综合考虑 |  | 台 | 1 |  |  |  | 6265.8
299 | 030404017272 | 配电箱 | 1.名称:照明配电箱 2.型号:B1ZAL1 3.基础型钢制作安装、箱体安装、接地、单体调试、接线等 4.按设计图纸考虑及预留安装电源监控、漏电报警等其他系统模块的位置 5.按设计图纸、技术需求书及施工规范要求综合考虑 |  | 台 | 1 |  |  |  | 5027.44
本页小计
分部分项工程和单价措施项目清单与计价表
工程名称：三期地下室-电气工程 |  |  |  | 标段： |  |  |  | 第 66 页 共 95 页
序号 | 项目编码 | 项目名称 | 项目特征描述 |  | 计量单位 | 工程量 | 金额（元）
[7 empty] | 综合单价 |  | 综合合价 | 综合单价最高限价
300 | 030404017273 | 配电箱 | 1.名称:照明配电箱 2.型号:B1ATL1~B1ATL5 3.基础型钢制作安装、箱体安装、接地、单体调试、接线等 4.按设计图纸考虑及预留安装电源监控、漏电报警等其他系统模块的位置 5.按设计图纸、技术需求书及施工规范要求综合考虑 |  | 台 | 5 |  |  |  | 2060.58
301 | 030404017274 | 配电箱 | 1.名称:照明配电箱 2.型号:B1AL1~B1AL3、B1AL5 3.基础型钢制作安装、箱体安装、接地、单体调试、接线等 4.按设计图纸考虑及预留安装电源监控、漏电报警等其他系统模块的位置 5.按设计图纸、技术需求书及施工规范要求综合考虑 |  | 台 | 4 |  |  |  | 2356.51
302 | 030404017275 | 配电箱 | 1.名称:双电源切换箱 2.型号:B2ZATL1 3.基础型钢制作安装、箱体安装、接地、单体调试、接线等 4.按设计图纸考虑及预留安装电源监控、漏电报警等其他系统模块的位置 5.按设计图纸、技术需求书及施工规范要求综合考虑 |  | 台 | 1 |  |  |  | 5900.09
303 | 030404017276 | 配电箱 | 1.名称:照明配电箱 2.型号:B2ZAL1 3.基础型钢制作安装、箱体安装、接地、单体调试、接线等 4.按设计图纸考虑及预留安装电源监控、漏电报警等其他系统模块的位置 5.按设计图纸、技术需求书及施工规范要求综合考虑 |  | 台 | 1 |  |  |  | 4803.81
本页小计
分部分项工程和单价措施项目清单与计价表
工程名称：三期地下室-电气工程 |  |  |  | 标段： |  |  |  | 第 67 页 共 95 页
序号 | 项目编码 | 项目名称 | 项目特征描述 |  | 计量单位 | 工程量 | 金额（元）
[7 empty] | 综合单价 |  | 综合合价 | 综合单价最高限价
304 | 030404017277 | 配电箱 | 1.名称:照明配电箱 2.型号:B2ATL1、B2ATL2 3.基础型钢制作安装、箱体安装、接地、单体调试、接线等 4.按设计图纸考虑及预留安装电源监控、漏电报警等其他系统模块的位置 5.按设计图纸、技术需求书及施工规范要求综合考虑 |  | 台 | 2 |  |  |  | 2060.58
305 | 030404017278 | 配电箱 | 1.名称:照明配电箱 2.型号:B2AL1、B2AL2 3.基础型钢制作安装、箱体安装、接地、单体调试、接线等 4.按设计图纸考虑及预留安装电源监控、漏电报警等其他系统模块的位置 5.按设计图纸、技术需求书及施工规范要求综合考虑 |  | 台 | 2 |  |  |  | 2687.75
306 | 030404017279 | 配电箱 | 1.名称:照明配电箱 2.型号:B2AL2a-BJ 3.基础型钢制作安装、箱体安装、接地、单体调试、接线等 4.按设计图纸考虑及预留安装电源监控、漏电报警等其他系统模块的位置 5.按设计图纸、技术需求书及施工规范要求综合考虑 |  | 台 | 1 |  |  |  | 1053.41
307 | 030404017280 | 配电箱 | 1.名称:双电源切换箱 2.型号:B3ZATL1 3.基础型钢制作安装、箱体安装、接地、单体调试、接线等 4.按设计图纸考虑及预留安装电源监控、漏电报警等其他系统模块的位置 5.按设计图纸、技术需求书及施工规范要求综合考虑 |  | 台 | 1 |  |  |  | 5900.09
308 | 030404017281 | 配电箱 | 1.名称:照明配电箱 2.型号:B3ZAL1 3.基础型钢制作安装、箱体安装、接地、单体调试、接线等 4.按设计图纸考虑及预留安装电源监控、漏电报警等其他系统模块的位置 5.按设计图纸、技术需求书及施工规范要求综合考虑 |  | 台 | 1 |  |  |  | 4803.81
本页小计
分部分项工程和单价措施项目清单与计价表
工程名称：三期地下室-电气工程 |  |  |  | 标段： |  |  |  | 第 68 页 共 95 页
序号 | 项目编码 | 项目名称 | 项目特征描述 |  | 计量单位 | 工程量 | 金额（元）
[7 empty] | 综合单价 |  | 综合合价 | 综合单价最高限价
309 | 030404017282 | 配电箱 | 1.名称:照明配电箱 2.型号:B3ATL1、B3ATL2 3.基础型钢制作安装、箱体安装、接地、单体调试、接线等 4.按设计图纸考虑及预留安装电源监控、漏电报警等其他系统模块的位置 5.按设计图纸、技术需求书及施工规范要求综合考虑 |  | 台 | 2 |  |  |  | 2060.58
310 | 030404017283 | 配电箱 | 1.名称:照明配电箱 2.型号:B3AL2a-CC 3.基础型钢制作安装、箱体安装、接地、单体调试、接线等 4.按设计图纸考虑及预留安装电源监控、漏电报警等其他系统模块的位置 5.按设计图纸、技术需求书及施工规范要求综合考虑 |  | 台 | 1 |  |  |  | 1053.41
311 | 030404017284 | 配电箱 | 1.名称:照明配电箱 2.型号:B3AL1 3.基础型钢制作安装、箱体安装、接地、单体调试、接线等 4.按设计图纸考虑及预留安装电源监控、漏电报警等其他系统模块的位置 5.按设计图纸、技术需求书及施工规范要求综合考虑 |  | 台 | 1 |  |  |  | 2548.19
312 | 030404017285 | 配电箱 | 1.名称:照明配电箱 2.型号:B3AL2 3.基础型钢制作安装、箱体安装、接地、单体调试、接线等 4.按设计图纸考虑及预留安装电源监控、漏电报警等其他系统模块的位置 5.按设计图纸、技术需求书及施工规范要求综合考虑 |  | 台 | 1 |  |  |  | 2485.13
先行区合计
地下室配电箱合计
地下室动力部分
本页小计
分部分项工程和单价措施项目清单与计价表
工程名称：三期地下室-电气工程 |  |  |  | 标段： |  |  |  | 第 69 页 共 95 页
序号 | 项目编码 | 项目名称 | 项目特征描述 |  | 计量单位 | 工程量 | 金额（元）
[7 empty] | 综合单价 |  | 综合合价 | 综合单价最高限价
313 | 030411003017 | 桥架 | 1.名称:高耐腐模压增强底（彩钢）电缆桥架 2.型号:托盘(槽式) 3.规格:CT800*150 4.色标管理:按设计要求 5.包含桥架及附件（如盖板、隔板等）、配件安装、支（吊）架制作安装、除锈、刷油、接地、防火堵洞、刷防火漆等 6.按设计图纸、技术需求书及施工规范要求综合考虑 |  | m | 386.77 |  |  |  | 474.15
314 | 030411003018 | 桥架 | 1.名称:高耐腐模压增强底（彩钢）电缆桥架 2.型号:托盘(槽式) 3.规格:CT700*150 4.色标管理:按设计要求 5.包含桥架及附件（如盖板、隔板等）、配件安装、支（吊）架制作安装、除锈、刷油、接地、防火堵洞、刷防火漆等 6.按设计图纸、技术需求书及施工规范要求综合考虑 |  | m | 166.85 |  |  |  | 438.84
315 | 030411003019 | 桥架 | 1.名称:高耐腐模压增强底（彩钢）电缆桥架 2.型号:托盘(槽式) 3.规格:CT600*150 4.色标管理:按设计要求 5.包含桥架及附件（如盖板、隔板等）、配件安装、支（吊）架制作安装、除锈、刷油、接地、防火堵洞、刷防火漆等 6.按设计图纸、技术需求书及施工规范要求综合考虑 |  | m | 375.6 |  |  |  | 332.36
本页小计
分部分项工程和单价措施项目清单与计价表
工程名称：三期地下室-电气工程 |  |  |  | 标段： |  |  |  | 第 70 页 共 95 页
序号 | 项目编码 | 项目名称 | 项目特征描述 |  | 计量单位 | 工程量 | 金额（元）
[7 empty] | 综合单价 |  | 综合合价 | 综合单价最高限价
316 | 030411003020 | 桥架 | 1.名称:高耐腐模压增强底（彩钢）电缆桥架 2.型号:托盘(槽式) 3.规格:CT600*200 4.色标管理:按设计要求 5.包含桥架及附件（如盖板、隔板等）、配件安装、支（吊）架制作安装、除锈、刷油、接地、防火堵洞、刷防火漆等 6.按设计图纸、技术需求书及施工规范要求综合考虑 |  | m | 45.83 |  |  |  | 343.47
317 | 030411003021 | 桥架 | 1.名称:高耐腐模压增强底（彩钢）电缆桥架 2.型号:托盘(槽式) 3.规格:CT500*150 4.色标管理:按设计要求 5.包含桥架及附件（如盖板、隔板等）、配件安装、支（吊）架制作安装、除锈、刷油、接地、防火堵洞、刷防火漆等 6.按设计图纸、技术需求书及施工规范要求综合考虑 |  | m | 161.6 |  |  |  | 313.89
318 | 030411003022 | 桥架 | 1.名称:高耐腐模压增强底（彩钢）电缆桥架 2.型号:托盘(槽式) 3.规格:CT400*150 4.色标管理:按设计要求 5.包含桥架及附件（如盖板、隔板等）、配件安装、支（吊）架制作安装、除锈、刷油、接地、防火堵洞、刷防火漆等 6.按设计图纸、技术需求书及施工规范要求综合考虑 |  | m | 769.81 |  |  |  | 255.3
本页小计
分部分项工程和单价措施项目清单与计价表
工程名称：三期地下室-电气工程 |  |  |  | 标段： |  |  |  | 第 71 页 共 95 页
序号 | 项目编码 | 项目名称 | 项目特征描述 |  | 计量单位 | 工程量 | 金额（元）
[7 empty] | 综合单价 |  | 综合合价 | 综合单价最高限价
319 | 030411003023 | 桥架 | 1.名称:高耐腐模压增强底（彩钢）电缆桥架 2.型号:托盘(槽式) 3.规格:CT300*200 4.色标管理:按设计要求 5.包含桥架及附件（如盖板、隔板等）、配件安装、支（吊）架制作安装、除锈、刷油、接地、防火堵洞、刷防火漆等 6.按设计图纸、技术需求书及施工规范要求综合考虑 |  | m | 86.86 |  |  |  | 238.41
320 | 030411003024 | 桥架 | 1.名称:高耐腐模压增强底（彩钢）电缆桥架 2.型号:托盘(槽式) 3.规格:CT300*150 4.色标管理:按设计要求 5.包含桥架及附件（如盖板、隔板等）、配件安装、支（吊）架制作安装、除锈、刷油、接地、防火堵洞、刷防火漆等 6.按设计图纸、技术需求书及施工规范要求综合考虑 |  | m | 1340.4 |  |  |  | 228.58
321 | 030411003025 | 桥架 | 1.名称:高耐腐模压增强底（彩钢）电缆桥架 2.型号:托盘(槽式) 3.规格:CT200*150 4.色标管理:按设计要求 5.包含桥架及附件（如盖板、隔板等）、配件安装、支（吊）架制作安装、除锈、刷油、接地、防火堵洞、刷防火漆等 6.按设计图纸、技术需求书及施工规范要求综合考虑 |  | m | 2539.14 |  |  |  | 181.87
本页小计
分部分项工程和单价措施项目清单与计价表
工程名称：三期地下室-电气工程 |  |  |  | 标段： |  |  |  | 第 72 页 共 95 页
序号 | 项目编码 | 项目名称 | 项目特征描述 |  | 计量单位 | 工程量 | 金额（元）
[7 empty] | 综合单价 |  | 综合合价 | 综合单价最高限价
322 | 030411003026 | 桥架 | 1.名称:高耐腐模压增强底（彩钢）电缆桥架 2.型号:托盘(槽式) 3.规格:CT200*100 4.色标管理:按设计要求 5.包含桥架及附件（如盖板、隔板等）、配件安装、支（吊）架制作安装、除锈、刷油、接地、防火堵洞、刷防火漆等 6.按设计图纸、技术需求书及施工规范要求综合考虑 |  | m | 82.37 |  |  |  | 170.78
323 | 030411003027 | 桥架 | 1.名称:高耐腐模压增强底（彩钢）电缆桥架 2.型号:托盘(槽式) 3.规格:CT150*100 4.色标管理:按设计要求 5.包含桥架及附件（如盖板、隔板等）、配件安装、支（吊）架制作安装、除锈、刷油、接地、防火堵洞、刷防火漆等 6.按设计图纸、技术需求书及施工规范要求综合考虑 |  | m | 3992.81 |  |  |  | 162.93
324 | 030411003028 | 桥架 | 1.名称:高耐腐模压增强底（彩钢）电缆桥架 2.型号:托盘(槽式) 3.规格:CT100*100 4.色标管理:按设计要求 5.包含桥架及附件（如盖板、隔板等）、配件安装、支（吊）架制作安装、除锈、刷油、接地、防火堵洞、刷防火漆等 6.按设计图纸、技术需求书及施工规范要求综合考虑 |  | m | 75.4 |  |  |  | 155.24
本页小计
分部分项工程和单价措施项目清单与计价表
工程名称：三期地下室-电气工程 |  |  |  | 标段： |  |  |  | 第 73 页 共 95 页
序号 | 项目编码 | 项目名称 | 项目特征描述 |  | 计量单位 | 工程量 | 金额（元）
[7 empty] | 综合单价 |  | 综合合价 | 综合单价最高限价
325 | 030411001016 | 配管 | 1.名称:配管 2.材质:热镀锌电线管 3.规格:JDG20 4.配置形式:明配 5.包含管道敷设、穿线用牵引铁线、砖墙开孔、修补、配件及管件安装、支吊架制作安装、接线盒（箱）安装、防腐油漆、标识、接地 6.按设计图纸、技术需求书及施工规范要求综合考虑 |  | m | 124.98 |  |  |  | 23.02
326 | 030411001017 | 配管 | 1.名称:配管 2.材质:热镀锌电线管 3.规格:JDG25 4.配置形式:明配 5.包含管道敷设、穿线用牵引铁线、砖墙开孔、修补、配件及管件安装、支吊架制作安装、接线盒（箱）安装、防腐油漆、标识、接地 6.按设计图纸、技术需求书及施工规范要求综合考虑 |  | m | 4464 |  |  |  | 25.31
327 | 030411001018 | 配管 | 1.名称:配管 2.材质:热镀锌电线管 3.规格:JDG32 4.配置形式:明配 5.包含管道敷设、穿线用牵引铁线、砖墙开孔、修补、配件及管件安装、支吊架制作安装、接线盒（箱）安装、防腐油漆、标识、接地 6.按设计图纸、技术需求书及施工规范要求综合考虑 |  | m | 1155.21 |  |  |  | 28.28
328 | 030411001019 | 配管 | 1.名称:配管 2.材质:热镀锌电线管 3.规格:JDG40 4.配置形式:明配 5.包含管道敷设、穿线用牵引铁线、砖墙开孔、修补、配件及管件安装、支吊架制作安装、接线盒（箱）安装、防腐油漆、标识、接地 6.按设计图纸、技术需求书及施工规范要求综合考虑 |  | m | 1588.95 |  |  |  | 36.13
本页小计
分部分项工程和单价措施项目清单与计价表
工程名称：三期地下室-电气工程 |  |  |  | 标段： |  |  |  | 第 74 页 共 95 页
序号 | 项目编码 | 项目名称 | 项目特征描述 |  | 计量单位 | 工程量 | 金额（元）
[7 empty] | 综合单价 |  | 综合合价 | 综合单价最高限价
329 | 030411001020 | 配管 | 1.名称:配管 2.材质:热镀锌电线管 3.规格:JDG50 4.配置形式:明配 5.包含管道敷设、穿线用牵引铁线、砖墙开孔、修补、配件及管件安装、支吊架制作安装、接线盒（箱）安装、防腐油漆、标识、接地 6.按设计图纸、技术需求书及施工规范要求综合考虑 |  | m | 103.69 |  |  |  | 41.23
330 | 030411001021 | 配管 | 1.名称:配管 2.材质:热镀锌护套钢管 3.规格:SC25 4.配置形式:明配 5.包含管道敷设、穿线用牵引铁线、砖墙开孔、修补、配件及管件安装、支吊架制作安装、接线盒（箱）安装、防腐油漆、标识、接地 6.按设计图纸、技术需求书及施工规范要求综合考虑 |  | m | 115.5 |  |  |  | 27.24
331 | 030411001022 | 配管 | 1.名称:配管 2.材质:热镀锌护套钢管 3.规格:SC32 4.配置形式:明配 5.包含管道敷设、穿线用牵引铁线、砖墙开孔、修补、配件及管件安装、支吊架制作安装、接线盒（箱）安装、防腐油漆、标识、接地 6.按设计图纸、技术需求书及施工规范要求综合考虑 |  | m | 46.12 |  |  |  | 33.13
332 | 030411001023 | 配管 | 1.名称:配管 2.材质:热镀锌护套钢管 3.规格:SC40 4.配置形式:明配 5.包含管道敷设、穿线用牵引铁线、砖墙开孔、修补、配件及管件安装、支吊架制作安装、接线盒（箱）安装、防腐油漆、标识、接地 6.按设计图纸、技术需求书及施工规范要求综合考虑 |  | m | 112.27 |  |  |  | 45.86
本页小计
分部分项工程和单价措施项目清单与计价表
工程名称：三期地下室-电气工程 |  |  |  | 标段： |  |  |  | 第 75 页 共 95 页
序号 | 项目编码 | 项目名称 | 项目特征描述 |  | 计量单位 | 工程量 | 金额（元）
[7 empty] | 综合单价 |  | 综合合价 | 综合单价最高限价
333 | 030411001024 | 配管 | 1.名称:配管 2.材质:热镀锌护套钢管 3.规格:SC50 4.配置形式:明配 5.包含管道敷设、穿线用牵引铁线、砖墙开孔、修补、配件及管件安装、支吊架制作安装、接线盒（箱）安装、防腐油漆、标识、接地 6.按设计图纸、技术需求书及施工规范要求综合考虑 |  | m | 181.37 |  |  |  | 50.83
334 | 030411001025 | 配管 | 1.名称:配管 2.材质:热镀锌护套钢管 3.规格:SC70 4.配置形式:明配 5.包含管道敷设、穿线用牵引铁线、砖墙开孔、修补、配件及管件安装、支吊架制作安装、接线盒（箱）安装、防腐油漆、标识、接地 6.按设计图纸、技术需求书及施工规范要求综合考虑 |  | m | 169.88 |  |  |  | 96.18
335 | 030411001026 | 配管 | 1.名称:配管 2.材质:热镀锌护套钢管 3.规格:SC80 4.配置形式:明配 5.包含管道敷设、穿线用牵引铁线、砖墙开孔、修补、配件及管件安装、支吊架制作安装、接线盒（箱）安装、防腐油漆、标识、接地 6.按设计图纸、技术需求书及施工规范要求综合考虑 |  | m | 5.8 |  |  |  | 121.81
336 | 030411001027 | 配管 | 1.名称:配管 2.材质:热镀锌护套钢管 3.规格:SC100 4.配置形式:明配 5.包含管道敷设、穿线用牵引铁线、砖墙开孔、修补、配件及管件安装、支吊架制作安装、接线盒（箱）安装、防腐油漆、标识、接地 6.按设计图纸、技术需求书及施工规范要求综合考虑 |  | m | 57.01 |  |  |  | 142.48
本页小计
分部分项工程和单价措施项目清单与计价表
工程名称：三期地下室-电气工程 |  |  |  | 标段： |  |  |  | 第 76 页 共 95 页
序号 | 项目编码 | 项目名称 | 项目特征描述 |  | 计量单位 | 工程量 | 金额（元）
[7 empty] | 综合单价 |  | 综合合价 | 综合单价最高限价
337 | 030403006001 | 低压封闭式插接母线槽 | 1.名称:密集铜母线槽 2.型号:800A/5P 3.含支吊架制作安装、母线槽安装（包括水平弯通、垂直弯通、T接头、变径单元、始终端母线、始端箱、膨胀接头等附件，与变压器等设备连接的软（硬）连接等）、接地、防火堵洞、母线槽防护、除锈刷油等 4.按设计图纸、技术需求书及施工规范要求综合考虑 |  | m | 37.82 |  |  |  | 2190.98
338 | 030403006002 | 低压封闭式插接母线槽 | 1.名称:密集铜母线槽 2.型号:1000A/5P 3.含支吊架制作安装、母线槽安装（包括水平弯通、垂直弯通、T接头、变径单元、始终端母线、始端箱、膨胀接头等附件，与变压器等设备连接的软（硬）连接等）、接地、防火堵洞、母线槽防护、除锈刷油等 4.按设计图纸、技术需求书及施工规范要求综合考虑 |  | m | 381.15 |  |  |  | 2370.78
339 | 030403006003 | 低压封闭式插接母线槽 | 1.名称:密集铜母线槽 2.型号:1250A/5P 3.含支吊架制作安装、母线槽安装（包括水平弯通、垂直弯通、T接头、变径单元、始终端母线、始端箱、膨胀接头等附件，与变压器等设备连接的软（硬）连接等）、接地、防火堵洞、母线槽防护、除锈刷油等 4.按设计图纸、技术需求书及施工规范要求综合考虑 |  | m | 527.88 |  |  |  | 3007.16
本页小计
分部分项工程和单价措施项目清单与计价表
工程名称：三期地下室-电气工程 |  |  |  | 标段： |  |  |  | 第 77 页 共 95 页
序号 | 项目编码 | 项目名称 | 项目特征描述 |  | 计量单位 | 工程量 | 金额（元）
[7 empty] | 综合单价 |  | 综合合价 | 综合单价最高限价
340 | 030403006004 | 低压封闭式插接母线槽 | 1.名称:耐火铜母线槽 2.型号:1250A/5P 3.含支吊架制作安装、母线槽安装（包括水平弯通、垂直弯通、T接头、变径单元、始终端母线、始端箱、膨胀接头等附件，与变压器等设备连接的软（硬）连接等）、接地、防火堵洞、母线槽防护、除锈刷油等 4.按设计图纸、技术需求书及施工规范要求综合考虑 |  | m | 620.12 |  |  |  | 3669.33
341 | 030403006005 | 低压封闭式插接母线槽 | 1.名称:密集铜母线槽 2.型号:1600A/5P 3.含支吊架制作安装、母线槽安装（包括水平弯通、垂直弯通、T接头、变径单元、始终端母线、始端箱、膨胀接头等附件，与变压器等设备连接的软（硬）连接等）、接地、防火堵洞、母线槽防护、除锈刷油等 4.按设计图纸、技术需求书及施工规范要求综合考虑 |  | m | 253.5 |  |  |  | 3477.03
342 | 030403006006 | 低压封闭式插接母线槽 | 1.名称:耐火铜母线槽 2.型号:1600A/5P 3.含支吊架制作安装、母线槽安装（包括水平弯通、垂直弯通、T接头、变径单元、始终端母线、始端箱、膨胀接头等附件，与变压器等设备连接的软（硬）连接等）、接地、防火堵洞、母线槽防护、除锈刷油等 4.按设计图纸、技术需求书及施工规范要求综合考虑 |  | m | 182.58 |  |  |  | 4965.04
本页小计
分部分项工程和单价措施项目清单与计价表
工程名称：三期地下室-电气工程 |  |  |  | 标段： |  |  |  | 第 78 页 共 95 页
序号 | 项目编码 | 项目名称 | 项目特征描述 |  | 计量单位 | 工程量 | 金额（元）
[7 empty] | 综合单价 |  | 综合合价 | 综合单价最高限价
343 | 030403006007 | 低压封闭式插接母线槽 | 1.名称:密集铜母线槽 2.型号:2000A/5P 3.含支吊架制作安装、母线槽安装（包括水平弯通、垂直弯通、T接头、变径单元、始终端母线、始端箱、膨胀接头等附件，与变压器等设备连接的软（硬）连接等）、接地、防火堵洞、母线槽防护、除锈刷油等 4.按设计图纸、技术需求书及施工规范要求综合考虑 |  | m | 22.5 |  |  |  | 4980.01
344 | 030403006008 | 低压封闭式插接母线槽 | 1.名称:密集铜母线槽 2.型号:3200A/5P 3.含支吊架制作安装、母线槽安装（包括水平弯通、垂直弯通、T接头、变径单元、始终端母线、始端箱、膨胀接头等附件，与变压器等设备连接的软（硬）连接等）、接地、防火堵洞、母线槽防护、除锈刷油等 4.按设计图纸、技术需求书及施工规范要求综合考虑 |  | m | 160.59 |  |  |  | 7620.87
345 | 030408001014 | 电力电缆 | 1.名称:电力电缆 2.规格:WDZN-YJY-B1-3*25+1*16 3.材质:铜芯 4.电压等级(kV):1KV 5.按设计图纸、技术需求书及施工规范要求综合考虑 |  | m | 17.94 |  |  |  | 116.92
346 | 030408001015 | 电力电缆 | 1.名称:电力电缆 2.规格:WDZN-YJY-B1-4*16 3.材质:铜芯 4.电压等级(kV):1KV 5.按设计图纸、技术需求书及施工规范要求综合考虑 |  | m | 460.8 |  |  |  | 87.06
347 | 030408001016 | 电力电缆 | 1.名称:电力电缆 2.规格:WDZN-YJY-B1-4*10 3.材质:铜芯 4.电压等级(kV):1KV 5.按设计图纸、技术需求书及施工规范要求综合考虑 |  | m | 136.7 |  |  |  | 55.63
本页小计
分部分项工程和单价措施项目清单与计价表
工程名称：三期地下室-电气工程 |  |  |  | 标段： |  |  |  | 第 79 页 共 95 页
序号 | 项目编码 | 项目名称 | 项目特征描述 |  | 计量单位 | 工程量 | 金额（元）
[7 empty] | 综合单价 |  | 综合合价 | 综合单价最高限价
348 | 030408001017 | 电力电缆 | 1.名称:电力电缆 2.规格:WDZN-YJY-B1-4*6 3.材质:铜芯 4.电压等级(kV):1KV 5.按设计图纸、技术需求书及施工规范要求综合考虑 |  | m | 873.55 |  |  |  | 35.98
349 | 030408001018 | 电力电缆 | 1.名称:电力电缆 2.规格:WDZN-YJY-B1-4*4 3.材质:铜芯 4.电压等级(kV):1KV 5.按设计图纸、技术需求书及施工规范要求综合考虑 |  | m | 8.52 |  |  |  | 26.08
350 | 030408001019 | 电力电缆 | 1.名称:电力电缆 2.规格:WDZN-YJY-B1-4*2.5 3.材质:铜芯 4.电压等级(kV):1KV 5.按设计图纸、技术需求书及施工规范要求综合考虑 |  | m | 91.53 |  |  |  | 18.68
351 | 030408001020 | 电力电缆 | 1.名称:电力电缆 2.规格:WDZN-YJY-4*2.5 3.材质:铜芯 4.电压等级(kV):1KV 5.按设计图纸、技术需求书及施工规范要求综合考虑 |  | m | 53.93 |  |  |  | 17.27
352 | 030408001021 | 电力电缆 | 1.名称:电力电缆 2.规格:WDZN-YJY-B1-3*6 3.材质:铜芯 4.电压等级(kV):1KV 5.按设计图纸、技术需求书及施工规范要求综合考虑 |  | m | 340.28 |  |  |  | 28.21
353 | 030408001022 | 电力电缆 | 1.名称:电力电缆 2.规格:WDZN-YJY-B1-5*16 3.材质:铜芯 4.电压等级(kV):1KV 5.按设计图纸、技术需求书及施工规范要求综合考虑 |  | m | 37.37 |  |  |  | 107.72
354 | 030408001023 | 电力电缆 | 1.名称:电力电缆 2.规格:WDZN-YJY-B1-5*6 3.材质:铜芯 4.电压等级(kV):1KV 5.按设计图纸、技术需求书及施工规范要求综合考虑 |  | m | 2258.82 |  |  |  | 44.14
本页小计
分部分项工程和单价措施项目清单与计价表
工程名称：三期地下室-电气工程 |  |  |  | 标段： |  |  |  | 第 80 页 共 95 页
序号 | 项目编码 | 项目名称 | 项目特征描述 |  | 计量单位 | 工程量 | 金额（元）
[7 empty] | 综合单价 |  | 综合合价 | 综合单价最高限价
355 | 030408001024 | 电力电缆 | 1.名称:电力电缆 2.规格:WDZN-YJY-B1-5*4 3.材质:铜芯 4.电压等级(kV):1KV 5.按设计图纸、技术需求书及施工规范要求综合考虑 |  | m | 2827.43 |  |  |  | 32.29
356 | 030408001025 | 电力电缆 | 1.名称:电力电缆 2.规格:WDZN-YJY-B1-5*2.5 3.材质:铜芯 4.电压等级(kV):1KV 5.按设计图纸、技术需求书及施工规范要求综合考虑 |  | m | 3084.19 |  |  |  | 22.83
357 | 030408001026 | 电力电缆 | 1.名称:电力电缆 2.规格:WDZA-YJY-B1-4*240+1*120 3.材质:铜芯 4.电压等级(kV):1KV 5.按设计图纸、技术需求书及施工规范要求综合考虑 |  | m | 91.57 |  |  |  | 1057.03
358 | 030408001027 | 电力电缆 | 1.名称:电力电缆 2.规格:WDZA-YJY-B1-4*185+1*95 3.材质:铜芯 4.电压等级(kV):1KV 5.按设计图纸、技术需求书及施工规范要求综合考虑 |  | m | 150.41 |  |  |  | 813.35
359 | 030408001028 | 电力电缆 | 1.名称:电力电缆 2.规格:WDZA-YJY-B1-4*150+1*70 3.材质:铜芯 4.电压等级(kV):1KV 5.按设计图纸、技术需求书及施工规范要求综合考虑 |  | m | 257.79 |  |  |  | 656.2
360 | 030408001029 | 电力电缆 | 1.名称:电力电缆 2.规格:WDZA-YJY-B1-4*120+1*70 3.材质:铜芯 4.电压等级(kV):1KV 5.按设计图纸、技术需求书及施工规范要求综合考虑 |  | m | 235.17 |  |  |  | 540.66
本页小计
分部分项工程和单价措施项目清单与计价表
工程名称：三期地下室-电气工程 |  |  |  | 标段： |  |  |  | 第 81 页 共 95 页
序号 | 项目编码 | 项目名称 | 项目特征描述 |  | 计量单位 | 工程量 | 金额（元）
[7 empty] | 综合单价 |  | 综合合价 | 综合单价最高限价
361 | 030408001030 | 电力电缆 | 1.名称:电力电缆 2.规格:WDZA-YJY-B1-4*95+1*50 3.材质:铜芯 4.电压等级(kV):1KV 5.按设计图纸、技术需求书及施工规范要求综合考虑 |  | m | 451.69 |  |  |  | 428.42
362 | 030408001031 | 电力电缆 | 1.名称:电力电缆 2.规格:WDZA-YJY-B1-4*70+1*35 3.材质:铜芯 4.电压等级(kV):1KV 5.按设计图纸、技术需求书及施工规范要求综合考虑 |  | m | 31.78 |  |  |  | 313.54
363 | 030408001032 | 电力电缆 | 1.名称:电力电缆 2.规格:WDZA-YJY-B1-4*50+1*25 3.材质:铜芯 4.电压等级(kV):1KV 5.按设计图纸、技术需求书及施工规范要求综合考虑 |  | m | 345.49 |  |  |  | 227.05
364 | 030408001033 | 电力电缆 | 1.名称:电力电缆 2.规格:WDZA-YJY-B1-4*35+1*16 3.材质:铜芯 4.电压等级(kV):1KV 5.按设计图纸、技术需求书及施工规范要求综合考虑 |  | m | 438.78 |  |  |  | 161.76
365 | 030408001034 | 电力电缆 | 1.名称:电力电缆 2.规格:WDZA-YJY-B1-5*16 3.材质:铜芯 4.电压等级(kV):1KV 5.按设计图纸、技术需求书及施工规范要求综合考虑 |  | m | 507.56 |  |  |  | 93.19
366 | 030408001035 | 电力电缆 | 1.名称:电力电缆 2.规格:WDZA-YJY-B1-5*10 3.材质:铜芯 4.电压等级(kV):1KV 5.按设计图纸、技术需求书及施工规范要求综合考虑 |  | m | 27.62 |  |  |  | 59.39
本页小计
分部分项工程和单价措施项目清单与计价表
工程名称：三期地下室-电气工程 |  |  |  | 标段： |  |  |  | 第 82 页 共 95 页
序号 | 项目编码 | 项目名称 | 项目特征描述 |  | 计量单位 | 工程量 | 金额（元）
[7 empty] | 综合单价 |  | 综合合价 | 综合单价最高限价
367 | 030408001036 | 电力电缆 | 1.名称:电力电缆 2.规格:WDZA-YJY-B1-5*6 3.材质:铜芯 4.电压等级(kV):1KV 5.按设计图纸、技术需求书及施工规范要求综合考虑 |  | m | 936.01 |  |  |  | 40.78
368 | 030408001037 | 电力电缆 | 1.名称:电力电缆 2.规格:WDZA-YJY-B1-5x4 3.材质:铜芯 4.电压等级(kV):1KV 5.按设计图纸、技术需求书及施工规范要求综合考虑 |  | m | 7786.1 |  |  |  | 27.96
369 | 030408001038 | 电力电缆 | 1.名称:电力电缆 2.规格:WDZC-YJY-B2-5*6 3.材质:铜芯 4.电压等级(kV):1KV 5.按设计图纸、技术需求书及施工规范要求综合考虑 |  | m | 326.21 |  |  |  | 38.32
370 | 030408001039 | 电力电缆 | 1.名称:电力电缆 2.规格:WDZC-YJY-B2-5*4 3.材质:铜芯 4.电压等级(kV):1KV 5.按设计图纸、技术需求书及施工规范要求综合考虑 |  | m | 41.69 |  |  |  | 26.24
371 | 030408001040 | 电力电缆 | 1.名称:电力电缆 2.规格:WDZ-YJY-4*240+1*120 3.材质:铜芯 4.电压等级(kV):1KV 5.按设计图纸、技术需求书及施工规范要求综合考虑 |  | m | 2605.18 |  |  |  | 898.02
372 | 030408001041 | 电力电缆 | 1.名称:电力电缆 2.规格:WDZ-YJY-4*185+1*95 3.材质:铜芯 4.电压等级(kV):1KV 5.按设计图纸、技术需求书及施工规范要求综合考虑 |  | m | 4492.91 |  |  |  | 691.31
373 | 030408001042 | 电力电缆 | 1.名称:电力电缆 2.规格:WDZ-YJY-4*120+1*70 3.材质:铜芯 4.电压等级(kV):1KV 5.按设计图纸、技术需求书及施工规范要求综合考虑 |  | m | 3262.01 |  |  |  | 460.14
本页小计
分部分项工程和单价措施项目清单与计价表
工程名称：三期地下室-电气工程 |  |  |  | 标段： |  |  |  | 第 83 页 共 95 页
序号 | 项目编码 | 项目名称 | 项目特征描述 |  | 计量单位 | 工程量 | 金额（元）
[7 empty] | 综合单价 |  | 综合合价 | 综合单价最高限价
374 | 030408001043 | 电力电缆 | 1.名称:电力电缆 2.规格:WDZ-YJY-4*95+1*50 3.材质:铜芯 4.电压等级(kV):1KV 5.按设计图纸、技术需求书及施工规范要求综合考虑 |  | m | 284.7 |  |  |  | 365.52
375 | 030408001044 | 电力电缆 | 1.名称:电力电缆 2.规格:WDZ-YJY-4*70+1*35 3.材质:铜芯 4.电压等级(kV):1KV 5.按设计图纸、技术需求书及施工规范要求综合考虑 |  | m | 312.42 |  |  |  | 267.36
376 | 030408001045 | 电力电缆 | 1.名称:电力电缆 2.规格:WDZ-YJY-4*50+1*25 3.材质:铜芯 4.电压等级(kV):1KV 5.按设计图纸、技术需求书及施工规范要求综合考虑 |  | m | 240.75 |  |  |  | 194.46
377 | 030408001046 | 电力电缆 | 1.名称:电力电缆 2.规格:WDZ-YJY-4*35+1*16 3.材质:铜芯 4.电压等级(kV):1KV 5.按设计图纸、技术需求书及施工规范要求综合考虑 |  | m | 549.91 |  |  |  | 138.44
378 | 030408001047 | 电力电缆 | 1.名称:电力电缆 2.规格:WDZ-YJY-4*25+1*16 3.材质:铜芯 4.电压等级(kV):1KV 5.按设计图纸、技术需求书及施工规范要求综合考虑 |  | m | 1036.15 |  |  |  | 110.7
379 | 030408001048 | 电力电缆 | 1.名称:电力电缆 2.规格:WDZ-YJY-5*16 3.材质:铜芯 4.电压等级(kV):1KV 5.按设计图纸、技术需求书及施工规范要求综合考虑 |  | m | 1077.33 |  |  |  | 80.63
380 | 030408001049 | 电力电缆 | 1.名称:电力电缆 2.规格:WDZ-YJY-5*10 3.材质:铜芯 4.电压等级(kV):1KV 5.按设计图纸、技术需求书及施工规范要求综合考虑 |  | m | 629.79 |  |  |  | 51.15
本页小计
分部分项工程和单价措施项目清单与计价表
工程名称：三期地下室-电气工程 |  |  |  | 标段： |  |  |  | 第 84 页 共 95 页
序号 | 项目编码 | 项目名称 | 项目特征描述 |  | 计量单位 | 工程量 | 金额（元）
[7 empty] | 综合单价 |  | 综合合价 | 综合单价最高限价
381 | 030408001050 | 电力电缆 | 1.名称:电力电缆 2.规格:WDZ-YJY-5*6 3.材质:铜芯 4.电压等级(kV):1KV 5.按设计图纸、技术需求书及施工规范要求综合考虑 |  | m | 2042.77 |  |  |  | 32.69
382 | 030408001051 | 电力电缆 | 1.名称:电力电缆 2.规格:WDZ-YJY-5*4 3.材质:铜芯 4.电压等级(kV):1KV 5.按设计图纸、技术需求书及施工规范要求综合考虑 |  | m | 329.48 |  |  |  | 24.23
383 | 030408001052 | 电力电缆 | 1.名称:电力电缆 2.规格:WDZ-YJY-5*2.5 3.材质:铜芯 4.电压等级(kV):1KV 5.按设计图纸、技术需求书及施工规范要求综合考虑 |  | m | 4627.88 |  |  |  | 17.48
384 | 030408001053 | 电力电缆 | 1.名称:电力电缆 2.规格:WDZ-YJY-B1-4*50+1*25 3.材质:铜芯 4.电压等级(kV):1KV 5.按设计图纸、技术需求书及施工规范要求综合考虑 |  | m | 9.48 |  |  |  | 211.95
385 | 030408001054 | 电力电缆 | 1.名称:电力电缆 2.规格:WDZ-YJY-B1-4*25+1*16 3.材质:铜芯 4.电压等级(kV):1KV 5.按设计图纸、技术需求书及施工规范要求综合考虑 |  | m | 8.8 |  |  |  | 120.44
386 | 030408001055 | 电力电缆 | 1.名称:电力电缆 2.规格:WDZ-YJY-B1-5*16 3.材质:铜芯 4.电压等级(kV):1KV 5.按设计图纸、技术需求书及施工规范要求综合考虑 |  | m | 24.64 |  |  |  | 87.37
387 | 030408001056 | 电力电缆 | 1.名称:电力电缆 2.规格:WDZ-YJY-B1-5*6 3.材质:铜芯 4.电压等级(kV):1KV 5.按设计图纸、技术需求书及施工规范要求综合考虑 |  | m | 73.38 |  |  |  | 35.54
本页小计
分部分项工程和单价措施项目清单与计价表
工程名称：三期地下室-电气工程 |  |  |  | 标段： |  |  |  | 第 85 页 共 95 页
序号 | 项目编码 | 项目名称 | 项目特征描述 |  | 计量单位 | 工程量 | 金额（元）
[7 empty] | 综合单价 |  | 综合合价 | 综合单价最高限价
388 | 030408001057 | 电力电缆 | 1.名称:电力电缆 2.规格:WDZ-YJY-B1-4*2.5 3.材质:铜芯 4.电压等级(kV):1KV 5.按设计图纸、技术需求书及施工规范要求综合考虑 |  | m | 223.22 |  |  |  | 15.35
389 | 030408001058 | 电力电缆 | 1.名称:电力电缆 2.规格:WDZ-YJY-4*16 3.材质:铜芯 4.电压等级(kV):1KV 5.按设计图纸、技术需求书及施工规范要求综合考虑 |  | m | 21.53 |  |  |  | 65.02
390 | 030408001059 | 电力电缆 | 1.名称:电力电缆 2.规格:WDZ-YJY-4*6 3.材质:铜芯 4.电压等级(kV):1KV 5.按设计图纸、技术需求书及施工规范要求综合考虑 |  | m | 32.29 |  |  |  | 26.59
391 | 030408001060 | 电力电缆 | 1.名称:电力电缆 2.规格:WDZ-YJY-4*4 3.材质:铜芯 4.电压等级(kV):1KV 5.按设计图纸、技术需求书及施工规范要求综合考虑 |  | m | 32.29 |  |  |  | 19.52
392 | 030408001061 | 电力电缆 | 1.名称:电力电缆 2.规格:WDZ-YJY-4*2.5 3.材质:铜芯 4.电压等级(kV):1KV 5.按设计图纸、技术需求书及施工规范要求综合考虑 |  | m | 239.17 |  |  |  | 14.25
393 | 030408001062 | 电力电缆 | 1.名称:电力电缆 2.规格:WDZ-YJY-3*150+1*70 3.材质:铜芯 4.电压等级(kV):1KV 5.按设计图纸、技术需求书及施工规范要求综合考虑 |  | m | 348.86 |  |  |  | 430.98
394 | 030408001063 | 电力电缆 | 1.名称:电力电缆 2.规格:WDZ-YJY-3*70+1*35 3.材质:铜芯 4.电压等级(kV):1KV 5.按设计图纸、技术需求书及施工规范要求综合考虑 |  | m | 276.38 |  |  |  | 206.67
本页小计
分部分项工程和单价措施项目清单与计价表
工程名称：三期地下室-电气工程 |  |  |  | 标段： |  |  |  | 第 86 页 共 95 页
序号 | 项目编码 | 项目名称 | 项目特征描述 |  | 计量单位 | 工程量 | 金额（元）
[7 empty] | 综合单价 |  | 综合合价 | 综合单价最高限价
395 | 030408001064 | 电力电缆 | 1.名称:电力电缆 2.规格:WDZ-YJY-3*25+1*16 3.材质:铜芯 4.电压等级(kV):1KV 5.按设计图纸、技术需求书及施工规范要求综合考虑 |  | m | 43.05 |  |  |  | 86.32
396 | 030408001065 | 矿物绝缘电缆 | 1.名称:矿物绝缘电缆 2.规格:NG-A-B1-4*240+1*120 3.材质:铜芯 4.电压等级(kV):1KV 5.按设计图纸、技术需求书及施工规范要求综合考虑 |  | m | 223.29 |  |  |  | 1111.27
397 | 030408001066 | 矿物绝缘电缆 | 1.名称:矿物绝缘电缆 2.规格:NG-A-B1-4*185+1*95 3.材质:铜芯 4.电压等级(kV):1KV 5.按设计图纸、技术需求书及施工规范要求综合考虑 |  | m | 1467.87 |  |  |  | 875.01
398 | 030408001067 | 矿物绝缘电缆 | 1.名称:矿物绝缘电缆 2.规格:NG-A-B1-4*150+1*70 3.材质:铜芯 4.电压等级(kV):1KV 5.按设计图纸、技术需求书及施工规范要求综合考虑 |  | m | 389.7 |  |  |  | 723.31
399 | 030408001068 | 矿物绝缘电缆 | 1.名称:矿物绝缘电缆 2.规格:NG-A-B1-4*95+1*50 3.材质:铜芯 4.电压等级(kV):1KV 5.按设计图纸、技术需求书及施工规范要求综合考虑 |  | m | 98.8 |  |  |  | 456.33
400 | 030408001069 | 矿物绝缘电缆 | 1.名称:矿物绝缘电缆 2.规格:NG-A-B1-4*70+1*35 3.材质:铜芯 4.电压等级(kV):1KV 5.按设计图纸、技术需求书及施工规范要求综合考虑 |  | m | 771.8 |  |  |  | 338.87
401 | 030408001070 | 矿物绝缘电缆 | 1.名称:矿物绝缘电缆 2.规格:NG-A-B1-4*50+1*25 3.材质:铜芯 4.电压等级(kV):1KV 5.按设计图纸、技术需求书及施工规范要求综合考虑 |  | m | 1652.64 |  |  |  | 254.88
本页小计
分部分项工程和单价措施项目清单与计价表
工程名称：三期地下室-电气工程 |  |  |  | 标段： |  |  |  | 第 87 页 共 95 页
序号 | 项目编码 | 项目名称 | 项目特征描述 |  | 计量单位 | 工程量 | 金额（元）
[7 empty] | 综合单价 |  | 综合合价 | 综合单价最高限价
402 | 030408001071 | 矿物绝缘电缆 | 1.名称:矿物绝缘电缆 2.规格:NG-A-B1-4*35+1*16 3.材质:铜芯 4.电压等级(kV):1KV 5.按设计图纸、技术需求书及施工规范要求综合考虑 |  | m | 2022.02 |  |  |  | 185.02
403 | 030408001072 | 矿物绝缘电缆 | 1.名称:矿物绝缘电缆 2.规格:NG-A-B1-4*25+1*16 3.材质:铜芯 4.电压等级(kV):1KV 5.按设计图纸、技术需求书及施工规范要求综合考虑 |  | m | 8979.26 |  |  |  | 146.16
404 | 030408001073 | 矿物绝缘电缆 | 1.名称:矿物绝缘电缆 2.规格:NG-A-B1-5*16 3.材质:铜芯 4.电压等级(kV):1KV 5.按设计图纸、技术需求书及施工规范要求综合考虑 |  | m | 1261.64 |  |  |  | 110.81
405 | 030408001074 | 矿物绝缘电缆 | 1.名称:矿物绝缘电缆 2.规格:NG-A-B1-5*10 3.材质:铜芯 4.电压等级(kV):1KV 5.按设计图纸、技术需求书及施工规范要求综合考虑 |  | m | 1554.05 |  |  |  | 71.04
406 | 030408001075 | 矿物绝缘电缆 | 1.名称:矿物绝缘电缆 2.规格:NG-A-B1-5*6 3.材质:铜芯 4.电压等级(kV):1KV 5.按设计图纸、技术需求书及施工规范要求综合考虑 |  | m | 2657.58 |  |  |  | 49.26
407 | 030411004132 | 配线 | 1.名称:配线 2.型号:WDZN-BYJ-2.5 3.材质:铜芯 4.按设计图纸、技术需求书及施工规范要求综合考虑 |  | m | 2512.91 |  |  |  | 4.21
408 | 030411004133 | 配线 | 1.名称:配线 2.型号:WDZN-BYJ-4 3.材质:铜芯 4.按设计图纸、技术需求书及施工规范要求综合考虑 |  | m | 362.35 |  |  |  | 5.66
本页小计
分部分项工程和单价措施项目清单与计价表
工程名称：三期地下室-电气工程 |  |  |  | 标段： |  |  |  | 第 88 页 共 95 页
序号 | 项目编码 | 项目名称 | 项目特征描述 |  | 计量单位 | 工程量 | 金额（元）
[7 empty] | 综合单价 |  | 综合合价 | 综合单价最高限价
409 | 030411004134 | 配线 | 1.名称:配线 2.型号:WDZC-BYJ-2.5 3.材质:铜芯 4.按设计图纸、技术需求书及施工规范要求综合考虑 |  | m | 103.22 |  |  |  | 3.55
410 | 030411004135 | 配线 | 1.名称:配线 2.型号:WDZ-BYJ-4 3.材质:铜芯 4.按设计图纸、技术需求书及施工规范要求综合考虑 |  | m | 193.73 |  |  |  | 4.7
411 | 030408006001 | 电力电缆头 | 1.名称:电力电缆头 2.规格:(截面mm2以下) 16 3.材质、类型:铜芯 4.电压等级(kV):1KV 5.按设计图纸、技术需求书及施工规范要求综合考虑 |  | 个 | 122 |  |  |  | 99.66
412 | 030408006002 | 电力电缆头 | 1.名称:电力电缆头 2.规格:(截面mm2以下) 35 3.材质、类型:铜芯 4.电压等级(kV):1KV 5.按设计图纸、技术需求书及施工规范要求综合考虑 |  | 个 | 54 |  |  |  | 157.4
413 | 030408006003 | 电力电缆头 | 1.名称:电力电缆头 2.规格:(截面mm2以下) 70 3.材质、类型:铜芯 4.电压等级(kV):1KV 5.按设计图纸、技术需求书及施工规范要求综合考虑 |  | 个 | 26 |  |  |  | 199.67
414 | 030408006004 | 电力电缆头 | 1.名称:电力电缆头 2.规格:(截面mm2以下) 120 3.材质、类型:铜芯 4.电压等级(kV):1KV 5.按设计图纸、技术需求书及施工规范要求综合考虑 |  | 个 | 48 |  |  |  | 258.21
415 | 030408006005 | 电力电缆头 | 1.名称:电力电缆头 2.规格:(截面mm2以下) 185 3.材质、类型:铜芯 4.电压等级(kV):1KV 5.按设计图纸、技术需求书及施工规范要求综合考虑 |  | 个 | 68 |  |  |  | 308.82
本页小计
分部分项工程和单价措施项目清单与计价表
工程名称：三期地下室-电气工程 |  |  |  | 标段： |  |  |  | 第 89 页 共 95 页
序号 | 项目编码 | 项目名称 | 项目特征描述 |  | 计量单位 | 工程量 | 金额（元）
[7 empty] | 综合单价 |  | 综合合价 | 综合单价最高限价
416 | 030408006006 | 电力电缆头 | 1.名称:电力电缆头 2.规格:(截面mm2以下) 240 3.材质、类型:铜芯 4.电压等级(kV):1KV 5.按设计图纸、技术需求书及施工规范要求综合考虑 |  | 个 | 28 |  |  |  | 388.46
417 | 030408006007 | 矿物绝缘电缆头 | 1.名称:矿物绝缘电缆头 2.规格:(截面mm2以下) 10 3.材质、类型:铜芯 4.电压等级(kV):1KV 5.按设计图纸、技术需求书及施工规范要求综合考虑 |  | 个 | 100 |  |  |  | 77.07
418 | 030408006008 | 矿物绝缘电缆头 | 1.名称:矿物绝缘电缆头 2.规格:(截面mm2以下) 35 3.材质、类型:铜芯 4.电压等级(kV):1KV 5.按设计图纸、技术需求书及施工规范要求综合考虑 |  | 个 | 264 |  |  |  | 128.76
419 | 030408006009 | 矿物绝缘电缆头 | 1.名称:矿物绝缘电缆头 2.规格:(截面mm2以下) 70 3.材质、类型:铜芯 4.电压等级(kV):1KV 5.按设计图纸、技术需求书及施工规范要求综合考虑 |  | 个 | 60 |  |  |  | 181.16
420 | 030408006010 | 矿物绝缘电缆头 | 1.名称:矿物绝缘电缆头 2.规格:(截面mm2以下) 120 3.材质、类型:铜芯 4.电压等级(kV):1KV 5.按设计图纸、技术需求书及施工规范要求综合考虑 |  | 个 | 4 |  |  |  | 253.5
421 | 030408006011 | 矿物绝缘电缆头 | 1.名称:矿物绝缘电缆头 2.规格:(截面mm2以下) 150 3.材质、类型:铜芯 4.电压等级(kV):1KV 5.按设计图纸、技术需求书及施工规范要求综合考虑 |  | 个 | 12 |  |  |  | 176.29
422 | 030408006012 | 矿物绝缘电缆头 | 1.名称:矿物绝缘电缆头 2.规格:(截面mm2以下) 240 3.材质、类型:铜芯 4.电压等级(kV):1KV 5.按设计图纸、技术需求书及施工规范要求综合考虑 |  | 个 | 32 |  |  |  | 206.36
地下室动力部分合计
本页小计
分部分项工程和单价措施项目清单与计价表
工程名称：三期地下室-电气工程 |  |  |  | 标段： |  |  |  | 第 90 页 共 95 页
序号 | 项目编码 | 项目名称 | 项目特征描述 |  | 计量单位 | 工程量 | 金额（元）
[7 empty] | 综合单价 |  | 综合合价 | 综合单价最高限价
地下室普通照明部分
423 | 030412005001 | 荧光灯 | 1.名称:单管LED支架灯(20W) 2.型号:光源:T8LED,20W,4000lm或相同平均照度的灯具 3.安装形式:底边距地2.5m 4.按设计图纸、技术需求书及施工规范要求综合考虑 |  | 套 | 3135 |  |  |  | 73.92
424 | 030412005002 | 荧光灯 | 1.名称:双管LED支架灯(2x20W) 2.型号:光源:T8LED,2x20W,4000lm或相同平均照度的灯具 3.安装形式:底边距地2.5m 4.按设计图纸、技术需求书及施工规范要求综合考虑 |  | 套 | 49 |  |  |  | 129.06
425 | 030412005003 | 荧光灯 | 1.名称:壁装单管LED支架灯 2.型号:光源:T8LED,20W,2000lm或相同平均照度的灯具 3.带消防应急组件，应急时间≥180min 4.安装形式:壁装,底边距地2.5m 5.按设计图纸、技术需求书及施工规范要求综合考虑 |  | 套 | 206 |  |  |  | 171.18
426 | 030412005004 | 荧光灯 | 1.名称:三管LED格栅灯盘(3x20W) 2.型号:光源:T8LED,3*20W,4000lm或相同平均照度的灯具 3.安装形式:有吊顶处嵌入安装,其他吸顶明装 4.按设计图纸、技术需求书及施工规范要求综合考虑 |  | 套 | 6 |  |  |  | 286.52
427 | 030412005005 | 荧光灯 | 1.名称:方形LED格栅灯盘(3x10W) 2.型号:光源:T8LED,30W,3000lm或相同平均照度的灯具 3.安装形式:有吊顶处嵌入安装,其他吸顶明装 4.按设计图纸、技术需求书及施工规范要求综合考虑 |  | 套 | 118 |  |  |  | 286.52
本页小计
分部分项工程和单价措施项目清单与计价表
工程名称：三期地下室-电气工程 |  |  |  | 标段： |  |  |  | 第 91 页 共 95 页
序号 | 项目编码 | 项目名称 | 项目特征描述 |  | 计量单位 | 工程量 | 金额（元）
[7 empty] | 综合单价 |  | 综合合价 | 综合单价最高限价
428 | 030412001001 | 普通灯具 | 1.名称:吸顶灯 2.型号:光源:18W 3.类型:吸顶装 |  | 套 | 449 |  |  |  | 81.46
429 | 030412001002 | 普通灯具 | 1.名称:吸顶灯(灯具旁配感应开关) 2.型号:光源:LED,18W 3.类型:吸顶装 |  | 套 | 136 |  |  |  | 128.03
430 | 030412001003 | 普通灯具 | 1.名称:竖井壁灯 2.型号:光源:E27节能灯,9W 3.类型:门框上明装,中心距地2.3m |  | 套 | 53 |  |  |  | 71.54
431 | 030412002001 | 工厂灯 | 1.名称:防爆灯 2.型号:光源:E27,≤40W节能灯或≤18W LED 3.安装形式:管吊,底边距地3.2m |  | 套 | 1 |  |  |  | 219.86
432 | 030412004016 | 装饰灯 | 1.名称:筒灯 2.型号:18W 3.规格:光源:E27节能灯或同照度LED 4.安装形式:吸顶或嵌天花安装 |  | 套 | 2 |  |  |  | 86.51
433 | 030412004017 | 装饰灯 | 1.名称:防雾筒灯 2.型号:18W 3.规格:光源:E27节能灯或同照度LED 4.安装形式:吸顶或嵌天花安装 |  | 套 | 24 |  |  |  | 95.27
434 | 030404034002 | 照明开关 | 1.名称:单联单控开关 2.规格:250V 10A 3.安装方式:暗装 |  | 个 | 258 |  |  |  | 20.29
435 | 030404034003 | 照明开关 | 1.名称:双联单控开关 2.规格:250V 10A 3.安装方式:暗装 |  | 个 | 144 |  |  |  | 22.2
436 | 030404034004 | 照明开关 | 1.名称:三联单控开关 2.规格:250V 10A 3.安装方式:暗装 |  | 个 | 28 |  |  |  | 25.28
437 | 030404034005 | 照明开关 | 1.名称:四联单控开关 2.规格:250V 10A 3.安装方式:暗装 |  | 个 | 5 |  |  |  | 30.59
438 | 030404034006 | 照明开关 | 1.名称:单联双控开关 2.规格:250V 10A 3.安装方式:暗装 |  | 个 | 50 |  |  |  | 21.98
本页小计
分部分项工程和单价措施项目清单与计价表
工程名称：三期地下室-电气工程 |  |  |  | 标段： |  |  |  | 第 92 页 共 95 页
序号 | 项目编码 | 项目名称 | 项目特征描述 |  | 计量单位 | 工程量 | 金额（元）
[7 empty] | 综合单价 |  | 综合合价 | 综合单价最高限价
439 | 030404035001 | 插座 | 1.名称:安全型单相二、三极插座 2.规格:250V 10A 3.安装方式:暗装 |  | 个 | 168 |  |  |  | 20.75
440 | 030404035002 | 插座 | 1.名称:安全型单相三极空调插座 2.规格:250V 16A 3.安装方式:暗装 |  | 个 | 16 |  |  |  | 23.29
441 | 030404035003 | 插座 | 1.名称:安全型单相二、三极插座 2.规格:250V 16A,带防溅面盖 3.安装方式:暗装 |  | 个 | 28 |  |  |  | 33.11
442 | 030411003029 | 桥架 | 1.名称:金属线槽 2.型号:热镀锌 3.规格:CT50*50 4.包含桥架及附件（如盖板、隔板等）、配件安装、支（吊）架制作安装、除锈、刷油、接地、防火堵洞、刷防火漆等 5.按设计图纸、技术需求书及施工规范要求综合考虑 |  | m | 8930.79 |  |  |  | 93.81
443 | 030411004136 | 配线 | 1.名称:配线 2.型号:WDZN-BYJ-2.5 3.材质:铜芯 4.按设计图纸、技术需求书及施工规范要求综合考虑 |  | m | 12134.4 |  |  |  | 4.21
444 | 030411004137 | 配线 | 1.名称:配线 2.型号:WDZC-BYJ-2.5 3.材质:铜芯 4.按设计图纸、技术需求书及施工规范要求综合考虑 |  | m | 106132.53 |  |  |  | 3.55
地下室普通照明部分合计
地下室应急照明系统
本页小计
分部分项工程和单价措施项目清单与计价表
工程名称：三期地下室-电气工程 |  |  |  | 标段： |  |  |  | 第 93 页 共 95 页
序号 | 项目编码 | 项目名称 | 项目特征描述 |  | 计量单位 | 工程量 | 金额（元）
[7 empty] | 综合单价 |  | 综合合价 | 综合单价最高限价
445 | 030404017286 | 配电箱 | 1.名称:应急照明集中电源(A型) 2.规格:1.0kW/AC220V输入DC36V输出,含蓄电池＞120min 3.基础型钢制作安装、箱体安装、接地、单体调试、接线等 4.按设计图纸、技术需求书及施工规范要求综合考虑 |  | 台 | 39 |  |  |  | 5778.49
446 | 030412004018 | 装饰灯 | 1.名称:消防应急照明灯具(A型) 2.型号:LED,6W/DC36V 3.按设计图纸、技术需求书及施工规范要求综合考虑 |  | 套 | 1168 |  |  |  | 172.1
447 | 030412004019 | 装饰灯 | 1.名称:消防应急照明灯具(A型) 2.型号:LED,9W/DC36V 3.按设计图纸、技术需求书及施工规范要求综合考虑 |  | 套 | 48 |  |  |  | 172.1
448 | 030412004020 | 装饰灯 | 1.名称:安全出口/疏散出口指示标志灯 2.型号:LED,1W/DC36V 3.按设计图纸、技术需求书及施工规范要求综合考虑 |  | 套 | 323 |  |  |  | 111.39
449 | 030412004021 | 装饰灯 | 1.名称:“出口指示/禁止入内”标志灯 2.型号:LED,1W/DC36V 3.按设计图纸、技术需求书及施工规范要求综合考虑 |  | 套 | 24 |  |  |  | 111.39
450 | 030412004022 | 装饰灯 | 1.名称:向左/向右疏散指示标志灯 2.型号:LED,1W/DC36V 3.按设计图纸、技术需求书及施工规范要求综合考虑 |  | 套 | 666 |  |  |  | 109.92
451 | 030412004023 | 装饰灯 | 1.名称:多信息复合标志灯 2.型号:LED,1W/DC36V 3.按设计图纸、技术需求书及施工规范要求综合考虑 |  | 套 | 86 |  |  |  | 109.92
452 | 030412004024 | 装饰灯 | 1.名称:楼层显示标志灯 2.型号:LED,1W/DC36V 3.按设计图纸、技术需求书及施工规范要求综合考虑 |  | 套 | 75 |  |  |  | 109.92
本页小计
分部分项工程和单价措施项目清单与计价表
工程名称：三期地下室-电气工程 |  |  |  | 标段： |  |  |  | 第 94 页 共 95 页
序号 | 项目编码 | 项目名称 | 项目特征描述 |  | 计量单位 | 工程量 | 金额（元）
[7 empty] | 综合单价 |  | 综合合价 | 综合单价最高限价
453 | 030412004025 | 装饰灯 | 1.名称:单向地面指示标志灯 2.型号:LED,1W/DC36V 3.按设计图纸、技术需求书及施工规范要求综合考虑 |  | 套 | 103 |  |  |  | 109.92
454 | 030412004026 | 装饰灯 | 1.名称:双向地面指示标志灯 2.型号:LED,1W/DC36V 3.按设计图纸、技术需求书及施工规范要求综合考虑 |  | 套 | 1 |  |  |  | 109.92
455 | 030411004138 | 配线 | 1.名称:配线 2.型号:WDZN-RYJS-2*2.5 3.材质:铜芯 4.按设计图纸、技术需求书及施工规范要求综合考虑 |  | m | 17938.15 |  |  |  | 5.65
456 | 030411004139 | 配线 | 1.名称:配线 2.型号:WDZN-RYJSP-2*1.5 3.材质:铜芯 4.按设计图纸、技术需求书及施工规范要求综合考虑 |  | m | 577.64 |  |  |  | 5.71
地下室应急照明系统合计
地下室智能照明系统
457 | 080902003001 | 控制器(模块) | 1.名称:智能照明开关控制模块 2.规格:导轨式安装,16A(12路) 3.接线、调试 4.按设计图纸、技术需求书及施工规范要求综合考虑 |  | 台 | 62 |  |  |  | 2609.1
458 | 080902003002 | 控制器(模块) | 1.名称:智能照明开关控制模块 2.规格:导轨式安装,16A(4路) 3.接线、调试 4.按设计图纸、技术需求书及施工规范要求综合考虑 |  | 台 | 6 |  |  |  | 1927.29
459 | 粤030503011001 | 智能照明控制面板 | 1.名称:智能照明控制面板 2.接线、调试 3.按设计图纸、技术需求书及施工规范要求综合考虑 |  | 台 | 68 |  |  |  | 638.36
本页小计
分部分项工程和单价措施项目清单与计价表
工程名称：三期地下室-电气工程 |  |  |  | 标段： |  |  |  | 第 95 页 共 95 页
序号 | 项目编码 | 项目名称 | 项目特征描述 |  | 计量单位 | 工程量 | 金额（元）
[7 empty] | 综合单价 |  | 综合合价 | 综合单价最高限价
460 | 030411004140 | 配线 | 1.名称:配线 2.型号:WDZ-RYYSP-4*0.75 3.材质:铜芯 4.按设计图纸、技术需求书及施工规范要求综合考虑 |  | m | 10781.4 |  |  |  | 5.48
地下室智能照明系统合计
分部分项合计
措施项目
461 | 031302007027 | 高层施工增加 |  |  | 项 | 1
462 | 031301017028 | 脚手架搭拆费 |  |  | 项 | 1
单价措施合计
本页小计
合 计

## 表-09 综合单价分析表
综合单价分析表
工程名称： | [6 empty] | 标段： |  |  |  | 第 页 共 页
项目编码 |  |  |  | 项目名称 |  |  |  |  | 计量单位 |  |  | 工程量
清单综合单价组成明细
定额编号 | 定额项目名称 | 定额 单位 | 数量 | 单价 |  |  |  |  | 合价
|  |  |  | 人工费 | 材料费 | 机具费 |  | 管理费 和利润 | 人工费 | 材料费 |  | 机具费 | 管理费 和利润
人工单价 |  | 小计
元/工日 |  | 未计价材料费
清单项目综合单价
材 料 费 明 细 | 主要材料名称、规格、型号 |  |  |  |  | 单位 |  | 数量 | 单价（元） | 合价（元） |  | 暂估单价 （元） | 暂估合价 （元）
| 其他材料费 | [7 empty] | - |  |  | -
| 材料费小计 | [7 empty] | - |  |  | -

## 表-11 总价措施项目清单与计价表
总价措施项目清单与计价表
工程名称：三期地下室-电气工程 |  |  |  |  | 标段： |  |  | 第 1 页 共 2 页
序号 | 项目编码 | 项目名称 | 计算基础 | 费率 (%) |  | 金额 (元) | 调整费率 (%) |  | 调整后金额 (元) | 备注
1 | LSSGCSF00033 | 绿色施工安全防护措施费 | 分部分项人工费+分部分项机具费 | 35.77 | [5 empty] | 以分部分项的人工费与施工机具费之和为计算基础，费率35.77%
2 | 031301010030 | 安装与生产同时进行增加费用 | 分部分项人工费 | 0 | [5 empty] | 按人工费的10%计算
3 | 031301011030 | 在有害身体健康环境中施工增加费 | 分部分项人工费 | 0 | [5 empty] | 按人工费的10%计算
4 | TSSGBWZJF030 | 在地下（暗）室、设备及大口径管道内等特殊施工部位进行施工增加费 | 分部分项人工费 | 0 | [5 empty] | 按该部分人工费的30%计算
5 | 粤031302008030 | 赶工措施费 | 分部分项人工费+分部分项机具费 | 0 | [5 empty] | 赶工措施费=（1-δ）*分部分项（人工费+施工机具费）*0.344 （0.8≤δ＜1 式中：δ=合同工期/定额工期）
6 | 031302002030 | 夜间施工增加费 |  | 20 | [5 empty] | 按其夜间施工项目人工费的20%计算
7 | JTGRSGZJF030 | 交通干扰工程施工增加费 |  | 10 | [5 empty] | 按在市政道路上施工项目人工费的10%计算
8 | 粤031302009030 | 文明工地增加费 | 分部分项人工费+分部分项机具费 | 0 | [5 empty] | 以分部分项的人工费与施工机具费之和为计算基础；市级文明工地1.00%；省级文明工地2.00%
9 | DXGXJCJXF030 | 地下管线交叉降效费 | [7 empty] | 按实际发生或经批准的施工方案计算
10 | QTFY00000031 | 其他费用 | [7 empty] | 按实际发生或经批准的施工组织设
总价措施项目清单与计价表
工程名称：三期地下室-电气工程 |  |  |  |  | 标段： |  |  | 第 2 页 共 2 页
序号 | 项目编码 | 项目名称 | 计算基础 | 费率 (%) |  | 金额 (元) | 调整费率 (%) |  | 调整后金额 (元) | 备注
计方案计算
合 计

## 表-12 其他项目清单与计价汇总表
其他项目清单与计价汇总表
工程名称：三期地下室-电气工程 |  |  | 标段： |  | 第 1 页 共 1 页
序号 | 项目名称 | 金额（元） |  | 结算金额（元） |  | 备注
1 | 暂列金额 | 3081822.09 |  |  |  | 明细详见表-12-1
2 | 暂估价 | 0.00
2.1 | 材料暂估价 | — |  |  |  | 明细详见表-12-2
2.2 | 专业工程暂估价 | 0.00 |  |  |  | 明细详见表-12-3
3 | 计日工 |  |  |  |  | 明细详见表-12-4
4 | 总承包服务费 |  |  |  |  | 明细详见表-12-5
5 | 预算包干费
6 | 工程优质费
7 | 概算幅度差
8 | 现场签证费用
9 | 索赔费用
10 | 其他费用
合 计 | [5 empty] | —

## 表-12-1 暂列金额表
暂列金额明细表
工程名称：三期地下室-电气工程 |  |  | 标段： |  | 第 1 页 共 1 页
序号 | 名称 | 计量单位 |  | 暂定金额（元） |  | 备注
1 | 暂列金额 |  |  | 3081822.09
合 计 |  |  |  | 3081822.09 |  | —

## 表-13 规费、税金项目清单与计价表
规费、税金项目清单与计价表
工程名称：三期地下室-电气工程 |  |  | 标段： |  | 第 1 页 共 1 页
序号 | 项目名称 | 计算基础 | 计算基数 | 计算费率 (%) |  | 金额(元)
1 | 增值税销项税额 | 分部分项合计+措施合计+其他项目 |  | 9
合 计

## 5.1-1单位工程人材机汇总表-2
单位工程人材机汇总表
工程名称：三期地下室-电气工程 | [6 empty] | 第 1 页 共 19 页
序号 | 编码 | 名称及规格 | 单位 | 数量 | 单价 （元） | 合价 （元） |  | 品牌 | 厂家
单位工程人材机汇总表
工程名称：三期地下室-电气工程 | [6 empty] | 第 2 页 共 19 页
序号 | 编码 | 名称及规格 | 单位 | 数量 | 单价 （元） | 合价 （元） |  | 品牌 | 厂家
单位工程人材机汇总表
工程名称：三期地下室-电气工程 | [6 empty] | 第 3 页 共 19 页
序号 | 编码 | 名称及规格 | 单位 | 数量 | 单价 （元） | 合价 （元） |  | 品牌 | 厂家
单位工程人材机汇总表
工程名称：三期地下室-电气工程 | [6 empty] | 第 4 页 共 19 页
序号 | 编码 | 名称及规格 | 单位 | 数量 | 单价 （元） | 合价 （元） |  | 品牌 | 厂家
单位工程人材机汇总表
工程名称：三期地下室-电气工程 | [6 empty] | 第 5 页 共 19 页
序号 | 编码 | 名称及规格 | 单位 | 数量 | 单价 （元） | 合价 （元） |  | 品牌 | 厂家
单位工程人材机汇总表
工程名称：三期地下室-电气工程 | [6 empty] | 第 6 页 共 19 页
序号 | 编码 | 名称及规格 | 单位 | 数量 | 单价 （元） | 合价 （元） |  | 品牌 | 厂家
单位工程人材机汇总表
工程名称：三期地下室-电气工程 | [6 empty] | 第 7 页 共 19 页
序号 | 编码 | 名称及规格 | 单位 | 数量 | 单价 （元） | 合价 （元） |  | 品牌 | 厂家
单位工程人材机汇总表
工程名称：三期地下室-电气工程 | [6 empty] | 第 8 页 共 19 页
序号 | 编码 | 名称及规格 | 单位 | 数量 | 单价 （元） | 合价 （元） |  | 品牌 | 厂家
单位工程人材机汇总表
工程名称：三期地下室-电气工程 | [6 empty] | 第 9 页 共 19 页
序号 | 编码 | 名称及规格 | 单位 | 数量 | 单价 （元） | 合价 （元） |  | 品牌 | 厂家
单位工程人材机汇总表
工程名称：三期地下室-电气工程 | [6 empty] | 第 10 页 共 19 页
序号 | 编码 | 名称及规格 | 单位 | 数量 | 单价 （元） | 合价 （元） |  | 品牌 | 厂家
单位工程人材机汇总表
工程名称：三期地下室-电气工程 | [6 empty] | 第 11 页 共 19 页
序号 | 编码 | 名称及规格 | 单位 | 数量 | 单价 （元） | 合价 （元） |  | 品牌 | 厂家
单位工程人材机汇总表
工程名称：三期地下室-电气工程 | [6 empty] | 第 12 页 共 19 页
序号 | 编码 | 名称及规格 | 单位 | 数量 | 单价 （元） | 合价 （元） |  | 品牌 | 厂家
单位工程人材机汇总表
工程名称：三期地下室-电气工程 | [6 empty] | 第 13 页 共 19 页
序号 | 编码 | 名称及规格 | 单位 | 数量 | 单价 （元） | 合价 （元） |  | 品牌 | 厂家
单位工程人材机汇总表
工程名称：三期地下室-电气工程 | [6 empty] | 第 14 页 共 19 页
序号 | 编码 | 名称及规格 | 单位 | 数量 | 单价 （元） | 合价 （元） |  | 品牌 | 厂家
单位工程人材机汇总表
工程名称：三期地下室-电气工程 | [6 empty] | 第 15 页 共 19 页
序号 | 编码 | 名称及规格 | 单位 | 数量 | 单价 （元） | 合价 （元） |  | 品牌 | 厂家
单位工程人材机汇总表
工程名称：三期地下室-电气工程 | [6 empty] | 第 16 页 共 19 页
序号 | 编码 | 名称及规格 | 单位 | 数量 | 单价 （元） | 合价 （元） |  | 品牌 | 厂家
单位工程人材机汇总表
工程名称：三期地下室-电气工程 | [6 empty] | 第 17 页 共 19 页
序号 | 编码 | 名称及规格 | 单位 | 数量 | 单价 （元） | 合价 （元） |  | 品牌 | 厂家
单位工程人材机汇总表
工程名称：三期地下室-电气工程 | [6 empty] | 第 18 页 共 19 页
序号 | 编码 | 名称及规格 | 单位 | 数量 | 单价 （元） | 合价 （元） |  | 品牌 | 厂家
单位工程人材机汇总表
工程名称：三期地下室-电气工程 | [6 empty] | 第 19 页 共 19 页
序号 | 编码 | 名称及规格 | 单位 | 数量 | 单价 （元） | 合价 （元） |  | 品牌 | 厂家