## 表-04 单位工程招标控制价汇总表
单位工程招标控制价汇总表
工程名称：其他配套工程 |  | 标段： |  | 第 1 页 共 1 页
序号 | 汇总内容 |  | 金额:(元) |  | 其中：暂估价(元)
1 | 分部分项合计
1.1 | 土方工程
1.2 | 下沉庭院
1.3 | 首层
1.4 | 二层
1.5 | E1、E3栋裙楼三层
1.6 | 下沉式绿地
1.7 | 透水路面
1.8 | 玻璃栏杆
2 | 措施合计
2.1 | 绿色施工安全防护措施费
2.2 | 其他措施费
3 | 其他项目
3.1 | 暂列金额
3.2 | 暂估价
3.3 | 计日工
3.4 | 总承包服务费
3.5 | 预算包干费
3.6 | 工程优质费
3.7 | 概算幅度差
3.8 | 索赔费用
3.9 | 现场签证费用
3.10 | 其他费用
4 | 税前工程造价
5 | 增值税销项税额
6 | 总造价
7 | 人工费
招标控制价合计=1+2+3+5

## 表-08 分部分项工程和单价措施项目清单与计价表
分部分项工程和单价措施项目清单与计价表
工程名称：其他配套工程 |  |  |  | 标段： |  |  |  | 第 1 页 共 115 页
序号 | 项目编码 | 项目名称 | 项目特征描述 |  | 计量单位 | 工程量 | 金额（元）
[7 empty] | 综合单价 |  | 综合合价 | 综合单价最高限价
土方工程
1 | 010101004001 | 室外园建挖基坑土方 | 1.挖土深度：综合考虑 2.开挖方式：机械或人工综合考虑 2.土壤类别：自行勘察现场 综合考虑 3.按设计图示尺寸以体积计算；工作面及放坡综合考虑在综合单价中，不单独计量。 4.其他要求：不以勘察资料与实际地质情况不符而提出任何增加费用及工期顺延的申请 5.包括为满足设计、验收规范规定施工所需的一切工序 |  | m3 | 624.06 |  |  |  | 6.52
2 | 010101003001 | 室外园建挖沟槽土方 | 1.挖土深度：综合考虑 2.开挖方式：机械或人工综合考虑 2.土壤类别：自行勘察现场 综合考虑 3.按设计图示尺寸以体积计算；工作面及放坡综合考虑在综合单价中，不单独计量。 4.其他要求：不以勘察资料与实际地质情况不符而提出任何增加费用及工期顺延的申请 5.包括为满足设计、验收规范规定施工所需的一切工序 |  | m3 | 1033.35 |  |  |  | 6.52
3 | 010103001001 | 室外园建回填方 | 1.密实度要求:夯填 2.填方材料品种:场内土回填,压实系数需满足图纸及规范要求 3.运距：含场内1km以内转运 4.包括为满足设计、验收规范规定施工所需的一切工序 |  | m3 | 922.54 |  |  |  | 20.11
4 | 010101004002 | 室外园建挖基坑、沟槽土方及场内转运 | 1.挖土深度：综合考虑 2.开挖方式：机械或人工综合考虑 3.土壤类别：自行勘察现场 综合考虑 4.运距：含场内1km以内转运 5.其他：综合单价含场地平整 6.未尽事项：详见招标图纸、招标文件、国家相关规范 |  | m3 | 1657.41 |  |  |  | 17.86
本页小计
分部分项工程和单价措施项目清单与计价表
工程名称：其他配套工程 |  |  |  | 标段： |  |  |  | 第 2 页 共 115 页
序号 | 项目编码 | 项目名称 | 项目特征描述 |  | 计量单位 | 工程量 | 金额（元）
[7 empty] | 综合单价 |  | 综合合价 | 综合单价最高限价
5 | 010103002001 | 室外园建余方弃置 | 1.土方类别：综合考虑 2.外运距离、运输方式、消纳费用:投标人综合考虑土方短驳，外运，外运距离及消纳自行考虑并进行处置，弃置点需符合环保相关规定 3.包括为满足设计、验收规范规定施工所需的一切工序 |  | m3 | 734.87 |  |  |  | 91.99
土方工程合计
下沉庭院
下沉庭院铺装工程
6 | 010101001001 | 素土夯实 | 1.基底要求:素土夯实（压实度≥93%） 2.计价包括路床（槽）整形、拌和、运输、铺筑、找平、碾压、养护、材料及材料运输等一切相关费用 3.包括为满足设计、验收规范规定施工所需的一切工序 |  | m2 | 2247.13 |  |  |  | 2.58
7 | 040202011001 | 100厚6%水泥石粉垫层 | 1.材料:6%水泥石粉垫层 2.厚度:100厚 3.计价综合考虑石料规格、拌和方式、摊铺方式、养护方式、材料运距等 4.计价包括路床（槽）整形、拌和、运输、铺筑、找平、碾压、养护、材料及材料运输等一切相关费用 5.包括为满足设计、验收规范规定施工所需的一切工序 |  | m3 | 213.33 |  |  |  | 342.78
8 | 010501001001 | C15混凝土垫层 | 1.混凝土种类:商品混凝土 2.混凝土强度等级:C15 3.混凝土拌和料要求：满足设计及规范要求； 4.混凝土塌落度及运距由投标人自行考虑 5.计价综合考虑混凝土碎石粒径、浇捣、养护费用 6.包括为满足设计、验收规范规定施工所需的一切工序 |  | m3 | 213.33 |  |  |  | 609.25
本页小计
分部分项工程和单价措施项目清单与计价表
工程名称：其他配套工程 |  |  |  | 标段： |  |  |  | 第 3 页 共 115 页
序号 | 项目编码 | 项目名称 | 项目特征描述 |  | 计量单位 | 工程量 | 金额（元）
[7 empty] | 综合单价 |  | 综合合价 | 综合单价最高限价
9 | 011102003001 | 900x300x15烧面夜里雪仿石砖地面 | 1.面层材料品种、规格、颜色:900x300x15烧面夜里雪仿石砖(烧面夜里雪仿石砖主材单价暂按94元/m2考虑) 2.结合层厚度、砂浆配合比:30厚1:3干硬性水泥砂浆 3.计价综合考虑砂浆种类、块料颜色、嵌缝材料种类、防护材料种类、酸洗、打蜡要求等 4.计价包括基层处理、找平层、结合层、面层、嵌缝、嵌防滑条、刷防护材料、酸洗、打蜡、材料运输等相关费用 5.当块料种类、块料规格发生变更时，调整块料材料的价差 6.包括为满足设计、验收规范规定施工所需的一切工序 |  | m2 | 1953.85 |  |  |  | 177.5
10 | 011102003002 | 900x300x15烧面福鼎黑仿石砖地面 | 1.面层材料品种、规格、颜色:900x300x15烧面福鼎黑仿石砖(烧面福鼎黑仿石砖主材单价暂按94元/m2考虑) 2.结合层厚度、砂浆配合比:30厚1:3干硬性水泥砂浆 3.计价综合考虑砂浆种类、块料颜色、嵌缝材料种类、防护材料种类、酸洗、打蜡要求等 4.计价包括基层处理、找平层、结合层、面层、嵌缝、嵌防滑条、刷防护材料、酸洗、打蜡、材料运输等相关费用 5.当块料种类、块料规格发生变更时，调整块料材料的价差 6.包括为满足设计、验收规范规定施工所需的一切工序 |  | m2 | 179.44 |  |  |  | 177.5
本页小计
分部分项工程和单价措施项目清单与计价表
工程名称：其他配套工程 |  |  |  | 标段： |  |  |  | 第 4 页 共 115 页
序号 | 项目编码 | 项目名称 | 项目特征描述 |  | 计量单位 | 工程量 | 金额（元）
[7 empty] | 综合单价 |  | 综合合价 | 综合单价最高限价
11 | 010401014001 | 线性截水沟 | 1.砖品种、规格、强度等级:M7.5水泥砂浆砌MU10砖 2.沟截面尺寸:详见设计图纸 3.垫层材料种类、厚度:100厚C20混凝土垫层 4.抹灰砂浆种类:20厚1：2.5防水砂浆,原浆抹光 5.盖板规格：4厚成品304#不锈钢排水篦子，L295x20x3厚热镀锌钢板，通长，L75x20x3厚热镀锌钢板，通长；400长□30x3热镀锌方钢@600 6.包括为满足设计、验收规范规定施工所需的一切工序 |  | m | 155.94 |  |  |  | 484.37
12 | 010401011001 | 截水沟检修口 | 1.井截面、深度:600*300*500mm 2.砖品种、规格、强度等级:M7.5水泥砂浆砌MU10砖 3.垫层材料种类、厚度:100厚C20混凝土垫层 4.井盖安装:检修口盖板同周边铺装材料，边框：L50x30x5厚304#不锈钢板，通长,随饰面材料厚度调整高度；5厚304#不锈钢板底板 5.抹灰砂浆种类:20厚1：2.5防水砂浆,原浆抹光 6.包括为满足设计、验收规范规定施工所需的一切工序 |  | 座 | 8 |  |  |  | 418.5
下沉庭院铺装工程合计
下沉庭院跌水
13 | 010501003001 | C30 P6混凝土底板 | 1.混凝土种类:商品防水混凝土 2.混凝土强度等级:C30 P6 3.混凝土拌和料要求：满足设计及规范要求； 4.混凝土塌落度及运距由投标人自行考虑 5.计价综合考虑混凝土碎石粒径、浇捣、养护费用 6.包括为满足设计、验收规范规定施工所需的一切工序 |  | m3 | 7.18 |  |  |  | 682.26
本页小计
分部分项工程和单价措施项目清单与计价表
工程名称：其他配套工程 |  |  |  | 标段： |  |  |  | 第 5 页 共 115 页
序号 | 项目编码 | 项目名称 | 项目特征描述 |  | 计量单位 | 工程量 | 金额（元）
[7 empty] | 综合单价 |  | 综合合价 | 综合单价最高限价
14 | 010504001001 | C30 P6混凝土侧壁 | 1.混凝土种类:商品防水混凝土 2.混凝土强度等级:C30 P6 3.混凝土拌和料要求：满足设计及规范要求； 4.混凝土塌落度及运距由投标人自行考虑 5.计价综合考虑混凝土碎石粒径、浇捣、养护费用 6.包括为满足设计、验收规范规定施工所需的一切工序 |  | m3 | 2.47 |  |  |  | 720.51
15 | 010515001001 | HRB400（Ⅲ级钢） φ10内现浇构件钢筋 | 1.HRB400（Ⅲ级钢） φ10内现浇构件钢筋 2.工作内容：钢筋的制作、运输、安装、(植筋、绑扎综合考虑在单价中,也包括长度大于定尺长度时所需的搭接）等包括为满足设计、验收规范规定施工所需的一切工序 3.综合单价含钢筋的材料费和损耗费，成型时的损耗量和一切措施钢筋(如垫铁、马镫筋)等 4.包括为满足设计、验收规范规定施工所需的一切工序 |  | t | 1.08 |  |  |  | 5592.06
16 | 010515001002 | HRB400（Ⅲ级钢） φ10~25内现浇构件钢筋 | 1.HRB400（Ⅲ级钢） φ10~25内现浇构件钢筋 2.工作内容：钢筋的制作、运输、安装、(植筋、绑扎综合考虑在单价中,也包括长度大于定尺长度时所需的搭接）等包括为满足设计、验收规范规定施工所需的一切工序 3.综合单价含钢筋的材料费和损耗费，成型时的损耗量和一切措施钢筋(如垫铁、马镫筋)等 4.包括为满足设计、验收规范规定施工所需的一切工序 |  | t | 0.23 |  |  |  | 5212.37
本页小计
分部分项工程和单价措施项目清单与计价表
工程名称：其他配套工程 |  |  |  | 标段： |  |  |  | 第 6 页 共 115 页
序号 | 项目编码 | 项目名称 | 项目特征描述 |  | 计量单位 | 工程量 | 金额（元）
[7 empty] | 综合单价 |  | 综合合价 | 综合单价最高限价
17 | 010515001003 | HPB300（Ⅰ级钢） φ10内现浇构件钢筋 | 1.HPB300（Ⅰ级钢） φ10内现浇构件钢筋箍筋 2.工作内容：钢筋的制作、运输、安装、(植筋、绑扎综合考虑在单价中,也包括长度大于定尺长度时所需的搭接）等包括为满足设计、验收规范规定施工所需的一切工序 3.综合单价含钢筋的材料费和损耗费，成型时的损耗量和一切措施钢筋(如垫铁、马镫筋)等 4.包括为满足设计、验收规范规定施工所需的一切工序 |  | t | 0.01 |  |  |  | 5777.72
18 | 040204002001 | 897*597*30光面黑金砂地面 | 1.面层材料品种、规格、颜色:897x597x30光面黑金砂 2.支撑方式:（成品）万能支撑器支撑 H=300 3.布置方式：详设计图 4.石材六面需涂石材渗透剂处理 5.当块料种类、块料规格发生变更时，调整块料材料的价差 6.包括为满足设计、验收规范规定施工所需的一切工序 |  | m2 | 33.92 |  |  |  | 604.41
19 | 010606012001 | 钢骨架 | 1.钢材品种、规格:热镀锌钢管、热镀锌角钢、钢板等 2.龙骨材料种类、规格、中距:30x30x3热镀锌方通@600 3.热镀锌钢管、角钢制作、运输、安装 4.计价综合考虑：防锈、防腐、油漆、镀锌等包括为满足设计、验收规范规定施工所需的一切工序 5.包括为满足设计、验收规范规定施工所需的一切工序 |  | t | 0.45 |  |  |  | 12204.64
本页小计
分部分项工程和单价措施项目清单与计价表
工程名称：其他配套工程 |  |  |  | 标段： |  |  |  | 第 7 页 共 115 页
序号 | 项目编码 | 项目名称 | 项目特征描述 |  | 计量单位 | 工程量 | 金额（元）
[7 empty] | 综合单价 |  | 综合合价 | 综合单价最高限价
20 | 011207001001 | 墙面装饰板 | 1.钢材品种、规格:2厚304#不锈钢钢板，防腐蚀处理外喷珍珠白氟碳漆 2.计价综合考虑面层材料规格，安装高度，固定材料品种规格；嵌缝塞口、防护材料种类等 3.计价综合考虑防锈、防腐、油漆、镀锌等 4.包括为满足设计、验收规范规定施工所需的一切工序 |  | m2 | 44.92 |  |  |  | 519.28
21 | 010501006001 | C20混凝土基础 | 1.混凝土种类:商品混凝土 2.混凝土强度等级:C20 3.混凝土拌和料要求：满足设计及规范要求； 4.混凝土塌落度及运距由投标人自行考虑 5.计价综合考虑混凝土碎石粒径、浇捣、养护费用 6.包括为满足设计、验收规范规定施工所需的一切工序 |  | m3 | 0.49 |  |  |  | 619.47
22 | 010401001001 | 砖基础 | 1.砖品种、规格、强度等级：M7.5水泥砂浆砌MU10砖 2.基础类型及厚度：综合考虑 3.砂浆种类、强度等级：M7.5水泥砂浆 4.墙体高度：综合各类高度； 5.其他要求：含完成本清单以及满足设计、规范等一切费用 |  | m3 | 3.52 |  |  |  | 529.71
23 | 011502001001 | 不锈钢止水钢板 | 1.面层材料品种、规格、颜色：3厚304#不锈钢止水钢板，按形折 2.防水胶填缝 3.包括为满足设计、验收规范规定施工所需的一切工序 |  | m | 97.33 |  |  |  | 240.22
24 | 011502001002 | 池壁外包不锈钢板 | 1.面层材料品种、规格、颜色：外包1厚拉丝面黑钛304#不锈钢钢板，按形折 2.防水胶填缝 3.包括为满足设计、验收规范规定施工所需的一切工序 |  | m2 | 20.39 |  |  |  | 399.77
本页小计
分部分项工程和单价措施项目清单与计价表
工程名称：其他配套工程 |  |  |  | 标段： |  |  |  | 第 8 页 共 115 页
序号 | 项目编码 | 项目名称 | 项目特征描述 |  | 计量单位 | 工程量 | 金额（元）
[7 empty] | 综合单价 |  | 综合合价 | 综合单价最高限价
25 | 011302001001 | 光纤水帘 | 1.面层材料品种、规格、颜色：2厚304#不锈钢,安装详专业公司二次深化设计；成品光纤水帘底座专业公司深化安装；成品光纤水帘喷嘴@30，Φ3光纤水帘@30专业公司深化设计 2.高度：4.15m 3.固定方式：详见图纸 4.包括为满足设计、验收规范规定施工所需的一切工序 |  | m | 6.1 |  |  |  | 6650
26 | 011101006001 | 地面砂浆找平层 | 1.找平层厚度、砂浆配合比:20厚1：2.5水泥砂浆 2.计价综合考虑：基层清理，施工损耗、附加层及加强层在综合单价中考虑； 3.包括为满足设计、验收规范规定施工所需的一切工序 |  | m2 | 33.92 |  |  |  | 21.64
27 | 011201004001 | 立面砂浆找平层 | 1.找平层厚度、砂浆配合比:20厚1：2.5水泥砂浆 2.计价综合考虑：基层清理，施工损耗、附加层及加强层在综合单价中考虑； 3.包括为满足设计、验收规范规定施工所需的一切工序 |  | m2 | 10.93 |  |  |  | 40.46
28 | 010904003001 | 地面砂浆防水 | 1.保护层：20厚1:2.5防水水泥砂浆 2.计价综合考虑：基层清理，施工损耗、附加层及加强层在综合单价中考虑； 3.包括为满足设计、验收规范规定施工所需的一切工序 |  | m2 | 33.92 |  |  |  | 23.77
29 | 010903003001 | 墙面砂浆防水 | 1.防水层做法：20厚1:2.5防水水泥砂浆 2.计价综合考虑：基层清理，施工损耗、附加层及加强层在综合单价中考虑； 3.包括为满足设计、验收规范规定施工所需的一切工序 |  | m2 | 10.93 |  |  |  | 41.08
本页小计
分部分项工程和单价措施项目清单与计价表
工程名称：其他配套工程 |  |  |  | 标段： |  |  |  | 第 9 页 共 115 页
序号 | 项目编码 | 项目名称 | 项目特征描述 |  | 计量单位 | 工程量 | 金额（元）
[7 empty] | 综合单价 |  | 综合合价 | 综合单价最高限价
30 | 010904002001 | 地面涂膜防水 | 1.防水涂料：1.5厚合成高分子防水涂料,分两遍涂刷 2.计价综合考虑：基层清理，施工损耗、附加层及加强层在综合单价中考虑； 3.包括为满足设计、验收规范规定施工所需的一切工序 |  | m2 | 33.92 |  |  |  | 39.87
31 | 010903002001 | 墙面涂膜防水 | 1.防水涂料：1.5厚合成高分子防水涂料,分两遍涂刷 2.计价综合考虑：基层清理，施工损耗、附加层及加强层在综合单价中考虑； 3.包括为满足设计、验收规范规定施工所需的一切工序 |  | m2 | 10.93 |  |  |  | 43.75
下沉庭院跌水合计
下沉庭院不锈钢雕塑
32 | 010501003002 | C30 P6混凝土底板 | 1.混凝土种类:商品防水混凝土 2.混凝土强度等级:C30 P6 3.混凝土拌和料要求：满足设计及规范要求； 4.混凝土塌落度及运距由投标人自行考虑 5.计价综合考虑混凝土碎石粒径、浇捣、养护费用 6.包括为满足设计、验收规范规定施工所需的一切工序 |  | m3 | 12.39 |  |  |  | 682.26
33 | 010504001002 | C30 P6混凝土侧壁 | 1.混凝土种类:商品防水混凝土 2.混凝土强度等级:C30 P6 3.混凝土拌和料要求：满足设计及规范要求； 4.混凝土塌落度及运距由投标人自行考虑 5.计价综合考虑混凝土碎石粒径、浇捣、养护费用 6.包括为满足设计、验收规范规定施工所需的一切工序 |  | m3 | 4.38 |  |  |  | 720.51
本页小计
分部分项工程和单价措施项目清单与计价表
工程名称：其他配套工程 |  |  |  | 标段： |  |  |  | 第 10 页 共 115 页
序号 | 项目编码 | 项目名称 | 项目特征描述 |  | 计量单位 | 工程量 | 金额（元）
[7 empty] | 综合单价 |  | 综合合价 | 综合单价最高限价
34 | 010515001004 | HRB400（Ⅲ级钢） φ10内现浇构件钢筋 | 1.HRB400（Ⅲ级钢） φ10内现浇构件钢筋 2.工作内容：钢筋的制作、运输、安装、(植筋、绑扎综合考虑在单价中,也包括长度大于定尺长度时所需的搭接）等包括为满足设计、验收规范规定施工所需的一切工序 3.综合单价含钢筋的材料费和损耗费，成型时的损耗量和一切措施钢筋(如垫铁、马镫筋)等 4.包括为满足设计、验收规范规定施工所需的一切工序 |  | t | 1.77 |  |  |  | 5592.06
35 | 010515001005 | HRB400（Ⅲ级钢） φ10~25内现浇构件钢筋 | 1.HRB400（Ⅲ级钢） φ10~25内现浇构件钢筋 2.工作内容：钢筋的制作、运输、安装、(植筋、绑扎综合考虑在单价中,也包括长度大于定尺长度时所需的搭接）等包括为满足设计、验收规范规定施工所需的一切工序 3.综合单价含钢筋的材料费和损耗费，成型时的损耗量和一切措施钢筋(如垫铁、马镫筋)等 4.包括为满足设计、验收规范规定施工所需的一切工序 |  | t | 0.22 |  |  |  | 5212.37
36 | 010515001006 | HPB300（Ⅰ级钢） φ10内现浇构件钢筋 | 1.HPB300（Ⅰ级钢） φ10内现浇构件钢筋箍筋 2.工作内容：钢筋的制作、运输、安装、(植筋、绑扎综合考虑在单价中,也包括长度大于定尺长度时所需的搭接）等包括为满足设计、验收规范规定施工所需的一切工序 3.综合单价含钢筋的材料费和损耗费，成型时的损耗量和一切措施钢筋(如垫铁、马镫筋)等 4.包括为满足设计、验收规范规定施工所需的一切工序 |  | t | 0.01 |  |  |  | 5777.72
本页小计
分部分项工程和单价措施项目清单与计价表
工程名称：其他配套工程 |  |  |  | 标段： |  |  |  | 第 11 页 共 115 页
序号 | 项目编码 | 项目名称 | 项目特征描述 |  | 计量单位 | 工程量 | 金额（元）
[7 empty] | 综合单价 |  | 综合合价 | 综合单价最高限价
37 | 040204002002 | 895x595x40光面黑金砂地面 | 1.面层材料品种、规格、颜色:895x595x40光面黑金砂 2.支撑方式:（成品）万能支撑器支撑 H=200~300 3.布置方式：详设计图 4.石材六面需涂石材渗透剂处理 5.当块料种类、块料规格发生变更时，调整块料材料的价差 6.包括为满足设计、验收规范规定施工所需的一切工序 |  | m2 | 50.49 |  |  |  | 715.87
38 | 010606012002 | 钢骨架 | 1.钢材品种、规格:热镀锌钢管、热镀锌角钢、钢板等 2.龙骨材料种类、规格、中距:30x30x3热镀锌方通@600 3.热镀锌钢管、角钢制作、运输、安装 4.计价综合考虑：防锈、防腐、油漆、镀锌等包括为满足设计、验收规范规定施工所需的一切工序 5.包括为满足设计、验收规范规定施工所需的一切工序 |  | t | 0.55 |  |  |  | 12204.64
39 | 011207001002 | 墙面装饰板 | 1.钢材品种、规格:2厚304#不锈钢钢板，防腐蚀处理外喷珍珠白氟碳漆 2.计价综合考虑面层材料规格，安装高度，固定材料品种规格；嵌缝塞口、防护材料种类等 3.计价综合考虑防锈、防腐、油漆、镀锌等 4.包括为满足设计、验收规范规定施工所需的一切工序 |  | m2 | 56.25 |  |  |  | 519.28
40 | 010401001002 | 砖基础 | 1.砖品种、规格、强度等级：M7.5水泥砂浆砌MU10砖 2.基础类型及厚度：综合考虑 3.砂浆种类、强度等级：M7.5水泥砂浆 4.墙体高度：综合各类高度； 5.其他要求：含完成本清单以及满足设计、规范等一切费用 |  | m3 | 5.44 |  |  |  | 529.71
本页小计
分部分项工程和单价措施项目清单与计价表
工程名称：其他配套工程 |  |  |  | 标段： |  |  |  | 第 12 页 共 115 页
序号 | 项目编码 | 项目名称 | 项目特征描述 |  | 计量单位 | 工程量 | 金额（元）
[7 empty] | 综合单价 |  | 综合合价 | 综合单价最高限价
41 | 011502001003 | 不锈钢止水钢板 | 1.面层材料品种、规格、颜色：3厚304#不锈钢止水钢板，按形折 2.防水胶填缝 3.包括为满足设计、验收规范规定施工所需的一切工序 |  | m | 140.64 |  |  |  | 240.22
42 | 011502001004 | 池壁外包不锈钢板 | 1.面层材料品种、规格、颜色：外包1厚拉丝面黑钛304#不锈钢钢板，按形折 2.防水胶填缝 3.包括为满足设计、验收规范规定施工所需的一切工序 |  | m2 | 18.74 |  |  |  | 399.77
43 | 011101006002 | 地面砂浆找平层 | 1.找平层厚度、砂浆配合比:20厚1：2.5水泥砂浆 2.计价综合考虑：基层清理，施工损耗、附加层及加强层在综合单价中考虑； 3.包括为满足设计、验收规范规定施工所需的一切工序 |  | m2 | 50.49 |  |  |  | 21.64
44 | 011201004002 | 立面砂浆找平层 | 1.找平层厚度、砂浆配合比:20厚1：2.5水泥砂浆 2.计价综合考虑：基层清理，施工损耗、附加层及加强层在综合单价中考虑； 3.包括为满足设计、验收规范规定施工所需的一切工序 |  | m2 | 69.64 |  |  |  | 40.46
45 | 010904003002 | 地面砂浆防水 | 1.防水层做法：20厚1:2.5聚合物防水水泥砂浆保护层 2.计价综合考虑：基层清理，施工损耗、附加层及加强层在综合单价中考虑； 3.包括为满足设计、验收规范规定施工所需的一切工序 |  | m2 | 50.49 |  |  |  | 8.65
46 | 010904002002 | 地面涂膜防水 | 1.防水涂料：1.5厚K11合成高分子聚合物防水涂料，分两遍涂刷 2.计价综合考虑：基层清理，施工损耗、附加层及加强层在综合单价中考虑； 3.包括为满足设计、验收规范规定施工所需的一切工序 |  | m2 | 50.49 |  |  |  | 39.87
本页小计
分部分项工程和单价措施项目清单与计价表
工程名称：其他配套工程 |  |  |  | 标段： |  |  |  | 第 13 页 共 115 页
序号 | 项目编码 | 项目名称 | 项目特征描述 |  | 计量单位 | 工程量 | 金额（元）
[7 empty] | 综合单价 |  | 综合合价 | 综合单价最高限价
47 | 010903003002 | 墙面砂浆防水 | 1.防水层做法：20厚1:2.5聚合物防水水泥砂浆保护层 2.计价综合考虑：基层清理，施工损耗、附加层及加强层在综合单价中考虑； 3.包括为满足设计、验收规范规定施工所需的一切工序 |  | m2 | 69.64 |  |  |  | 13.98
48 | 010903002002 | 墙面涂膜防水 | 1.防水涂料：1.5厚K11合成高分子聚合物防水涂料，分两遍涂刷 2.计价综合考虑：基层清理，施工损耗、附加层及加强层在综合单价中考虑； 3.包括为满足设计、验收规范规定施工所需的一切工序 |  | m2 | 69.64 |  |  |  | 43.75
49 | 010501006002 | C15混凝土基础 | 1.混凝土种类:商品混凝土 2.混凝土强度等级:C15 3.混凝土拌和料要求：满足设计及规范要求； 4.混凝土塌落度及运距由投标人自行考虑 5.计价综合考虑混凝土碎石粒径、浇捣、养护费用 6.包括为满足设计、验收规范规定施工所需的一切工序 |  | m3 | 4.27 |  |  |  | 592.07
下沉庭院不锈钢雕塑合计
下沉庭院座凳一
50 | 010504001003 | 特色座凳一 | 1.混凝土种类:商品混凝土 2.混凝土强度等级:C25 3.混凝土拌和料要求：满足设计及规范要求； 4.混凝土塌落度及运距由投标人自行考虑 5.计价综合考虑混凝土碎石粒径、浇捣、养护费用 6.包括为满足设计、验收规范规定施工所需的一切工序 |  | m3 | 16.3 |  |  |  | 675.42
本页小计
分部分项工程和单价措施项目清单与计价表
工程名称：其他配套工程 |  |  |  | 标段： |  |  |  | 第 14 页 共 115 页
序号 | 项目编码 | 项目名称 | 项目特征描述 |  | 计量单位 | 工程量 | 金额（元）
[7 empty] | 综合单价 |  | 综合合价 | 综合单价最高限价
51 | 010515001007 | HRB400（Ⅲ级钢） φ10内现浇构件钢筋 | 1.HRB400（Ⅲ级钢） φ10内现浇构件钢筋 2.工作内容：钢筋的制作、运输、安装、(植筋、绑扎综合考虑在单价中,也包括长度大于定尺长度时所需的搭接）等包括为满足设计、验收规范规定施工所需的一切工序 3.综合单价含钢筋的材料费和损耗费，成型时的损耗量和一切措施钢筋(如垫铁、马镫筋)等 4.包括为满足设计、验收规范规定施工所需的一切工序 |  | t | 0.32 |  |  |  | 5592.06
52 | 010515001008 | HRB400（Ⅲ级钢） φ10内现浇构件钢筋 | 1.HRB400（Ⅲ级钢） φ10内现浇构件钢筋箍筋 2.工作内容：钢筋的制作、运输、安装、(植筋、绑扎综合考虑在单价中,也包括长度大于定尺长度时所需的搭接）等包括为满足设计、验收规范规定施工所需的一切工序 3.综合单价含钢筋的材料费和损耗费，成型时的损耗量和一切措施钢筋(如垫铁、马镫筋)等 4.包括为满足设计、验收规范规定施工所需的一切工序 |  | t | 0.77 |  |  |  | 6886.86
53 | 010401012001 | 砌砖座凳侧壁 | 1.砖品种、规格、强度等级：M7.5水泥砂浆砌MU10砖 2.墙体类型及厚度：综合考虑 3.砂浆种类、强度等级：M7.5水泥砂浆 4.墙体高度：综合各类高度； 5.包括为满足设计、验收规范规定施工所需的一切工序 |  | m3 | 0.53 |  |  |  | 619.47
本页小计
分部分项工程和单价措施项目清单与计价表
工程名称：其他配套工程 |  |  |  | 标段： |  |  |  | 第 15 页 共 115 页
序号 | 项目编码 | 项目名称 | 项目特征描述 |  | 计量单位 | 工程量 | 金额（元）
[7 empty] | 综合单价 |  | 综合合价 | 综合单价最高限价
54 | 011204003001 | 水磨石面料 | 1.面层材料品种、规格、颜色:20厚Φ3-5水磨石面料(深灰色：浅灰色：白色=1:1:8)，内挂1.5厚铁丝网,网格大小5x5mm 2.结合层厚度、配合比:20厚1:2.5防水水泥砂浆 3.缝宽、嵌缝材料种类:用同色胶填缝，@6000 4.包括为满足设计、验收规范规定施工所需的一切工序 |  | m2 | 40.72 |  |  |  | 625.74
55 | 011406001001 | 白色喷涂 | 1.基层类型:墙面一般抹灰面 2.油漆品种、刷漆遍数:白色防水乳胶漆，一底两面 3.包括为满足设计、验收规范规定施工所需的一切工序 |  | m2 | 1.81 |  |  |  | 21.98
56 | 011201004003 | 立面砂浆找平层 | 1.找平层砂浆厚度、配合比:20厚1:2.5水泥砂浆 2.计价综合考虑：基层清理，施工损耗、附加层及加强层在综合单价中考虑； 3.包括为满足设计、验收规范规定施工所需的一切工序 |  | m2 | 27.89 |  |  |  | 40.46
下沉庭院座凳一合计
下沉庭院座凳二
57 | 010504001004 | 特色座凳二 | 1.混凝土种类:商品混凝土 2.混凝土强度等级:C25 3.混凝土拌和料要求：满足设计及规范要求； 4.混凝土塌落度及运距由投标人自行考虑 5.计价综合考虑混凝土碎石粒径、浇捣、养护费用 6.包括为满足设计、验收规范规定施工所需的一切工序 |  | m3 | 15.19 |  |  |  | 675.42
本页小计
分部分项工程和单价措施项目清单与计价表
工程名称：其他配套工程 |  |  |  | 标段： |  |  |  | 第 16 页 共 115 页
序号 | 项目编码 | 项目名称 | 项目特征描述 |  | 计量单位 | 工程量 | 金额（元）
[7 empty] | 综合单价 |  | 综合合价 | 综合单价最高限价
58 | 010515001009 | HRB400（Ⅲ级钢） φ10内现浇构件钢筋 | 1.HRB400（Ⅲ级钢） φ10内现浇构件钢筋 2.工作内容：钢筋的制作、运输、安装、(植筋、绑扎综合考虑在单价中,也包括长度大于定尺长度时所需的搭接）等包括为满足设计、验收规范规定施工所需的一切工序 3.综合单价含钢筋的材料费和损耗费，成型时的损耗量和一切措施钢筋(如垫铁、马镫筋)等 4.包括为满足设计、验收规范规定施工所需的一切工序 |  | t | 0.3 |  |  |  | 5592.06
59 | 010515001010 | HRB400（Ⅲ级钢） φ10内现浇构件钢筋 | 1.HRB400（Ⅲ级钢） φ10内现浇构件钢筋箍筋 2.工作内容：钢筋的制作、运输、安装、(植筋、绑扎综合考虑在单价中,也包括长度大于定尺长度时所需的搭接）等包括为满足设计、验收规范规定施工所需的一切工序 3.综合单价含钢筋的材料费和损耗费，成型时的损耗量和一切措施钢筋(如垫铁、马镫筋)等 4.包括为满足设计、验收规范规定施工所需的一切工序 |  | t | 0.72 |  |  |  | 6886.86
60 | 010401012002 | 砌砖座凳侧壁 | 1.砖品种、规格、强度等级：M7.5水泥砂浆砌MU10砖 2.墙体类型及厚度：综合考虑 3.砂浆种类、强度等级：M7.5水泥砂浆 4.墙体高度：综合各类高度； 5.包括为满足设计、验收规范规定施工所需的一切工序 |  | m3 | 0.49 |  |  |  | 619.47
本页小计
分部分项工程和单价措施项目清单与计价表
工程名称：其他配套工程 |  |  |  | 标段： |  |  |  | 第 17 页 共 115 页
序号 | 项目编码 | 项目名称 | 项目特征描述 |  | 计量单位 | 工程量 | 金额（元）
[7 empty] | 综合单价 |  | 综合合价 | 综合单价最高限价
61 | 011204003002 | 水磨石面料 | 1.面层材料品种、规格、颜色:20厚Φ3-5水磨石面料(深灰色：浅灰色：白色=1:1:8)，内挂1.5厚铁丝网,网格大小5x5 2.结合层厚度、配合比:20厚1:2.5防水水泥砂浆 3.缝宽、嵌缝材料种类:用同色胶填缝，@6000 4.包括为满足设计、验收规范规定施工所需的一切工序 |  | m2 | 38.12 |  |  |  | 625.74
62 | 011406001002 | 白色喷涂 | 1.基层类型:墙面一般抹灰面 2.油漆品种、刷漆遍数:白色防水乳胶漆，一底两面 3.包括为满足设计、验收规范规定施工所需的一切工序 |  | m2 | 1.7 |  |  |  | 21.98
63 | 011201004004 | 立面砂浆找平层 | 1.找平层砂浆厚度、配合比:20厚1:2.5水泥砂浆 2.计价综合考虑：基层清理，施工损耗、附加层及加强层在综合单价中考虑； 3.包括为满足设计、验收规范规定施工所需的一切工序 |  | m2 | 28.85 |  |  |  | 40.46
下沉庭院座凳二合计
下沉庭院楼梯
本页小计
分部分项工程和单价措施项目清单与计价表
工程名称：其他配套工程 |  |  |  | 标段： |  |  |  | 第 18 页 共 115 页
序号 | 项目编码 | 项目名称 | 项目特征描述 |  | 计量单位 | 工程量 | 金额（元）
[7 empty] | 综合单价 |  | 综合合价 | 综合单价最高限价
64 | 011107002001 | 景观楼梯台阶面 | 1.面层材料品种、规格、颜色:20厚Φ3-5水磨石面料(深灰色：浅灰色：白色=1:1:8) 2.结合层厚度、砂浆配合比：30厚1:2.5防水水泥砂浆 3.防滑条材料种类、规格:15x5厚304#不锈钢防滑条 4.计价综合考虑砂浆种类、块料颜色、嵌缝材料种类、防护材料种类、酸洗、打蜡要求等 5.计价包括基层处理、找平层、结合层、面层、嵌缝、嵌防滑条、刷防护材料、酸洗、打蜡、材料运输等相关费用 6.当块料种类、块料规格发生变更时，调整块料材料的价差 7.清单量计算方式：按设计图示水平投影面积计算 8.包括为满足设计、验收规范规定施工所需的一切工序 |  | m2 | 91.32 |  |  |  | 571.72
65 | 011107002002 | 景观楼梯台阶面 | 1.面层材料品种、规格、颜色:20厚Φ3-5水磨石面料(深灰色：浅灰色：白色=8：1：1) 2.结合层厚度、砂浆配合比：30厚1:2.5防水水泥砂浆 3.防滑条材料种类、规格:15x5厚304#不锈钢防滑条 4.计价综合考虑砂浆种类、块料颜色、嵌缝材料种类、防护材料种类、酸洗、打蜡要求等 5.计价包括基层处理、找平层、结合层、面层、嵌缝、嵌防滑条、刷防护材料、酸洗、打蜡、材料运输等相关费用 6.当块料种类、块料规格发生变更时，调整块料材料的价差 7.清单量计算方式：按设计图示水平投影面积计算 8.包括为满足设计、验收规范规定施工所需的一切工序 |  | m2 | 86.08 |  |  |  | 573.05
本页小计
分部分项工程和单价措施项目清单与计价表
工程名称：其他配套工程 |  |  |  | 标段： |  |  |  | 第 19 页 共 115 页
序号 | 项目编码 | 项目名称 | 项目特征描述 |  | 计量单位 | 工程量 | 金额（元）
[7 empty] | 综合单价 |  | 综合合价 | 综合单价最高限价
66 | 011204003003 | 景观楼梯墙面 | 1.面层材料品种、规格、颜色:20厚Φ3-5水磨石面料(深灰色：浅灰色：白色=1:1:8),圆角10mm，20宽15深凹槽 2.结合层厚度、砂浆配合比:30厚1:2.5防水水泥砂浆 3.计价综合考虑砂浆种类、块料颜色、嵌缝材料种类、防护材料种类、酸洗、打蜡要求等 4.计价包括基层处理、找平层、结合层、面层、嵌缝、嵌防滑条、刷防护材料、酸洗、打蜡、材料运输等相关费用 5.当块料种类、块料规格发生变更时，调整块料材料的价差 6.清单量计算方式：按设计图示正立面投影面积计算 7.包括为满足设计、验收规范规定施工所需的一切工序 |  | m2 | 305.35 |  |  |  | 497.48
67 | 011503005001 | 嵌入式不锈钢扶手 | 1.扶手材料种类、规格:嵌入式扶手，2厚304#不锈钢钢板，防腐蚀处理外喷珍珠白氟碳漆 2.固定配件种类:自攻螺丝固定 3.包括为满足设计、验收规范规定施工所需的一切工序 |  | m | 35 |  |  |  | 242.62
68 | 010904001001 | 楼(地)面卷材防水 | 1.卷材品种、规格、厚度:4.0厚自粘聚合物改性沥青防水卷材（耐根穿刺，有胎类）一道 2.计价综合考虑：基层清理，施工损耗、附加层及加强层在综合单价中考虑； 3.包括为满足设计、验收规范规定施工所需的一切工序 |  | m2 | 67.69 |  |  |  | 56.51
69 | 010904002003 | 楼(地)面涂膜防水 | 1.防水膜品种:2.0厚非固化橡胶沥青防水涂料一道 2.计价综合考虑：基层清理，施工损耗、附加层及加强层在综合单价中考虑； 3.包括为满足设计、验收规范规定施工所需的一切工序 |  | m2 | 67.69 |  |  |  | 45.43
本页小计
分部分项工程和单价措施项目清单与计价表
工程名称：其他配套工程 |  |  |  | 标段： |  |  |  | 第 20 页 共 115 页
序号 | 项目编码 | 项目名称 | 项目特征描述 |  | 计量单位 | 工程量 | 金额（元）
[7 empty] | 综合单价 |  | 综合合价 | 综合单价最高限价
70 | 011003001001 | 聚酯无纺布 | 1.隔离层材料品种:聚酯无纺布（≥200g/m²）一层 2.计价综合考虑：基层清理，施工损耗、附加层及加强层在综合单价中考虑； 3.包括为满足设计、验收规范规定施工所需的一切工序 |  | m2 | 13.66 |  |  |  | 5.74
71 | 011101003001 | 细石混凝土楼地面 | 1.找平层厚度、砂浆配合比:50厚C20细石混凝土保护层，内配Φ4@100双向钢丝网片；每4米设分隔缝。缝宽20，油膏嵌缝 2.计价综合考虑：基层清理，施工损耗、附加层及加强层在综合单价中考虑； 3.包括为满足设计、验收规范规定施工所需的一切工序 |  | m2 | 13.66 |  |  |  | 63.12
72 | 010103001002 | 回填陶粒混凝土 | 1.填方材料品种:30厚（最薄处）LC5.0陶粒混凝土找坡1% 2.运距：含场内1km以内转运 3.包括为满足设计、验收规范规定施工所需的一切工序 |  | m3 | 4.1 |  |  |  | 344.42
73 | 040201009001 | 塑料排水板 | 1.材料品种、规格:凹凸型塑料疏（蓄）水板 2.厚度：详见图纸 3.包括为满足设计、验收规范规定施工所需的一切工序 |  | m2 | 13.66 |  |  |  | 26.32
74 | 010201002001 | 铺设土工布 | 1.品种:土工布过滤层（≥200g/㎡） 2.包括为满足设计、验收规范规定施工所需的一切工序 |  | m2 | 13.66 |  |  |  | 4.86
下沉庭院楼梯合计
下沉庭院合计
首层
首层铺装工程
本页小计
分部分项工程和单价措施项目清单与计价表
工程名称：其他配套工程 |  |  |  | 标段： |  |  |  | 第 21 页 共 115 页
序号 | 项目编码 | 项目名称 | 项目特征描述 |  | 计量单位 | 工程量 | 金额（元）
[7 empty] | 综合单价 |  | 综合合价 | 综合单价最高限价
75 | 010101001002 | 素土夯实 | 1.基底要求:素土夯实（压实度≥93%） 2.计价包括路床（槽）整形、拌和、运输、铺筑、找平、碾压、养护、材料及材料运输等一切相关费用 3.包括为满足设计、验收规范规定施工所需的一切工序 |  | m2 | 31335.21 |  |  |  | 2.58
76 | 040202011002 | 100厚6%水泥石粉垫层 | 1.材料:6%水泥石粉垫层 2.厚度:100厚 3.计价综合考虑石料规格、拌和方式、摊铺方式、养护方式、材料运距等 4.计价包括路床（槽）整形、拌和、运输、铺筑、找平、碾压、养护、材料及材料运输等一切相关费用 5.包括为满足设计、验收规范规定施工所需的一切工序 |  | m3 | 1734.36 |  |  |  | 342.78
77 | 040202011003 | 150厚6%水泥石粉垫层 | 1.材料:6%水泥石粉垫层 2.厚度:150厚 3.计价综合考虑石料规格、拌和方式、摊铺方式、养护方式、材料运距等 4.计价包括路床（槽）整形、拌和、运输、铺筑、找平、碾压、养护、材料及材料运输等一切相关费用 5.包括为满足设计、验收规范规定施工所需的一切工序 |  | m3 | 479.75 |  |  |  | 342.97
78 | 040202011004 | 150厚4%水泥石粉垫层 | 1.材料:4%水泥石粉垫层 2.厚度:150厚 3.计价综合考虑石料规格、拌和方式、摊铺方式、养护方式、材料运距等 4.计价包括路床（槽）整形、拌和、运输、铺筑、找平、碾压、养护、材料及材料运输等一切相关费用 5.包括为满足设计、验收规范规定施工所需的一切工序 |  | m3 | 80.89 |  |  |  | 326.42
本页小计
分部分项工程和单价措施项目清单与计价表
工程名称：其他配套工程 |  |  |  | 标段： |  |  |  | 第 22 页 共 115 页
序号 | 项目编码 | 项目名称 | 项目特征描述 |  | 计量单位 | 工程量 | 金额（元）
[7 empty] | 综合单价 |  | 综合合价 | 综合单价最高限价
79 | 040202011005 | 200厚6%水泥石粉垫层 | 1.材料:6%水泥石粉垫层 2.厚度:200厚 3.计价综合考虑石料规格、拌和方式、摊铺方式、养护方式、材料运距等 4.计价包括路床（槽）整形、拌和、运输、铺筑、找平、碾压、养护、材料及材料运输等一切相关费用 5.包括为满足设计、验收规范规定施工所需的一切工序 |  | m3 | 2086.84 |  |  |  | 343.07
80 | 010501001002 | C15混凝土垫层 | 1.混凝土种类:商品混凝土 2.混凝土强度等级:C15 3.混凝土拌和料要求：满足设计及规范要求； 4.混凝土塌落度及运距由投标人自行考虑 5.计价综合考虑混凝土碎石粒径、浇捣、养护费用 6.包括为满足设计、验收规范规定施工所需的一切工序 |  | m3 | 1437.42 |  |  |  | 609.25
81 | 010501001003 | C20混凝土垫层 | 1.混凝土种类:商品混凝土 2.混凝土强度等级:C20 3.混凝土拌和料要求：满足设计及规范要求； 4.混凝土塌落度及运距由投标人自行考虑 5.计价综合考虑混凝土碎石粒径、浇捣、养护费用 6.包括为满足设计、验收规范规定施工所需的一切工序 |  | m3 | 15.28 |  |  |  | 652.65
82 | 010501001004 | C25混凝土垫层 | 1.混凝土种类:商品混凝土 2.混凝土强度等级:C25 3.混凝土拌和料要求：满足设计及规范要求； 4.混凝土塌落度及运距由投标人自行考虑 5.计价综合考虑混凝土碎石粒径、浇捣、养护费用 6.包括为满足设计、验收规范规定施工所需的一切工序 |  | m3 | 595.72 |  |  |  | 654.57
83 | 040203003001 | 透层油 | 1.材料品种:乳化沥青透层油 2.喷油量:1kg/m2 3.包括为满足设计、验收规范规定施工所需的一切工序 |  | m2 | 2978.62 |  |  |  | 4.19
本页小计
分部分项工程和单价措施项目清单与计价表
工程名称：其他配套工程 |  |  |  | 标段： |  |  |  | 第 23 页 共 115 页
序号 | 项目编码 | 项目名称 | 项目特征描述 |  | 计量单位 | 工程量 | 金额（元）
[7 empty] | 综合单价 |  | 综合合价 | 综合单价最高限价
84 | 040203003002 | 粘层油 | 1.材料品种:乳化沥青粘层油 2.喷油量:1kg/m2 3.包括为满足设计、验收规范规定施工所需的一切工序 |  | m2 | 2978.62 |  |  |  | 4.11
85 | 040203006001 | 细粒式沥青砼（AC-10) | 1.沥青混凝土种类:细粒式沥青砼（AC-10) 2.厚度:3cm 3.包括为满足设计、验收规范规定施工所需的一切工序 |  | m2 | 2978.62 |  |  |  | 48.35
86 | 040203006002 | 粗粒式沥青砼（AC-16） | 1.沥青混凝土种类:粗粒式沥青砼（AC-16） 2.厚度:5cm 3.包括为满足设计、验收规范规定施工所需的一切工序 |  | m2 | 2978.62 |  |  |  | 73.23
87 | 011101003002 | 100厚C25混凝土 | 1.找平层厚度、砂浆配合比:C25混凝土，配8@200单层双向 2.厚度:100mm 3.包括为满足设计、验收规范规定施工所需的一切工序 |  | m2 | 3198.36 |  |  |  | 104.12
88 | 011101003003 | 200厚C25混凝土 | 1.找平层厚度、砂浆配合比:C25混凝土，配8@200单层双向 2.厚度:200mm 3.包括为满足设计、验收规范规定施工所需的一切工序 |  | m2 | 539.27 |  |  |  | 204.03
89 | 040402017001 | 横向施工缝 | 1.嵌缝材料种类:230长先涂防锈油漆再涂油脂，外包聚氯乙烯簿膜，填缝板，涂沥青木板，沥青木屑 2.防护材料种类:浸沥青无纺布两层 3.包括为满足设计、验收规范规定施工所需的一切工序 |  | m | 2034 |  |  |  | 56.11
90 | 010904004001 | 纵缝 | 1.嵌缝材料种类:涂热沥青两道 2.防护材料种类:浸沥青无纺布两层 |  | m | 276.27 |  |  |  | 25.84
91 | 010904004002 | 缩缝 | 1.嵌缝材料种类:聚氯乙烯胶泥 2.防护材料种类:浸沥青无纺布两层 3.缝宽:10mm |  | m | 450.47 |  |  |  | 19.12
本页小计
分部分项工程和单价措施项目清单与计价表
工程名称：其他配套工程 |  |  |  | 标段： |  |  |  | 第 24 页 共 115 页
序号 | 项目编码 | 项目名称 | 项目特征描述 |  | 计量单位 | 工程量 | 金额（元）
[7 empty] | 综合单价 |  | 综合合价 | 综合单价最高限价
92 | 010904004003 | 胀缝 | 1.嵌缝材料种类:聚氯乙烯胶泥填缝,铺装层需设缝5宽 2.防护材料种类:浸沥青无纺布两层 3.缝宽:25mm |  | m | 81.09 |  |  |  | 27.93
93 | 011102003003 | 900x300x15烧面夜里雪仿石砖地面 | 1.面层材料品种、规格、颜色:900x300x15烧面夜里雪仿石砖(900x300x15烧面夜里雪仿石砖主材单价暂按94元/m2考虑) 2.结合层厚度、砂浆配合比:30厚1:3干硬性水泥砂浆 3.计价综合考虑砂浆种类、块料颜色、嵌缝材料种类、防护材料种类、酸洗、打蜡要求等 4.计价包括基层处理、找平层、结合层、面层、嵌缝、嵌防滑条、刷防护材料、酸洗、打蜡、材料运输等相关费用 5.当块料种类、块料规格发生变更时，调整块料材料的价差 6.包括为满足设计、验收规范规定施工所需的一切工序 |  | m2 | 14374.24 |  |  |  | 177.5
94 | 011102003004 | 900x300x18烧面夜里雪仿石砖地面 | 1.面层材料品种、规格、颜色:900x300x18烧面夜里雪仿石砖(900x300x18烧面夜里雪仿石砖主材单价暂按94元/m2考虑) 2.结合层厚度、砂浆配合比:30厚1:3干硬性水泥砂浆 3.计价综合考虑砂浆种类、块料颜色、嵌缝材料种类、防护材料种类、酸洗、打蜡要求等 4.计价包括基层处理、找平层、结合层、面层、嵌缝、嵌防滑条、刷防护材料、酸洗、打蜡、材料运输等相关费用 5.当块料种类、块料规格发生变更时，调整块料材料的价差 6.包括为满足设计、验收规范规定施工所需的一切工序 |  | m2 | 6446.09 |  |  |  | 177.5
本页小计
分部分项工程和单价措施项目清单与计价表
工程名称：其他配套工程 |  |  |  | 标段： |  |  |  | 第 25 页 共 115 页
序号 | 项目编码 | 项目名称 | 项目特征描述 |  | 计量单位 | 工程量 | 金额（元）
[7 empty] | 综合单价 |  | 综合合价 | 综合单价最高限价
95 | 011102003005 | 900x300x15烧面福鼎黑仿石砖地面 | 1.面层材料品种、规格、颜色:900x300x15烧面福鼎黑仿石砖(900x300x15烧面福鼎黑仿石砖主材单价暂按94元/m2考虑) 2.结合层厚度、砂浆配合比:30厚1:3干硬性水泥砂浆 3.计价综合考虑砂浆种类、块料颜色、嵌缝材料种类、防护材料种类、酸洗、打蜡要求等 4.计价包括基层处理、找平层、结合层、面层、嵌缝、嵌防滑条、刷防护材料、酸洗、打蜡、材料运输等相关费用 5.当块料种类、块料规格发生变更时，调整块料材料的价差 6.包括为满足设计、验收规范规定施工所需的一切工序 |  | m2 | 2969.32 |  |  |  | 177.5
96 | 011102003006 | 900x300x18烧面福鼎黑仿石砖地面 | 1.面层材料品种、规格、颜色:900x300x18烧面福鼎黑仿石砖(900x300x18烧面福鼎黑仿石砖主材单价暂按94元/m2考虑) 2.结合层厚度、砂浆配合比:30厚1:3干硬性水泥砂浆 3.计价综合考虑砂浆种类、块料颜色、嵌缝材料种类、防护材料种类、酸洗、打蜡要求等 4.计价包括基层处理、找平层、结合层、面层、嵌缝、嵌防滑条、刷防护材料、酸洗、打蜡、材料运输等相关费用 5.当块料种类、块料规格发生变更时，调整块料材料的价差 6.包括为满足设计、验收规范规定施工所需的一切工序 |  | m2 | 1009.5 |  |  |  | 177.5
本页小计
分部分项工程和单价措施项目清单与计价表
工程名称：其他配套工程 |  |  |  | 标段： |  |  |  | 第 26 页 共 115 页
序号 | 项目编码 | 项目名称 | 项目特征描述 |  | 计量单位 | 工程量 | 金额（元）
[7 empty] | 综合单价 |  | 综合合价 | 综合单价最高限价
97 | 011102003007 | 水洗深灰色洗石米地面 | 1.面层材料品种、规格、颜色:20厚Φ3-5水洗深灰色洗石米（深灰：浅灰：黑色=7：2：1） 2.结合层厚度、砂浆配合比:20厚1：2.5水泥砂浆 3.计价综合考虑砂浆种类、块料颜色、嵌缝材料种类、防护材料种类、酸洗、打蜡要求等 4.计价包括基层处理、找平层、结合层、面层、嵌缝、嵌防滑条、刷防护材料、酸洗、打蜡、材料运输等相关费用 5.当块料种类、块料规格发生变更时，调整块料材料的价差 6.包括为满足设计、验收规范规定施工所需的一切工序 |  | m2 | 60.06 |  |  |  | 111.61
98 | 011102003008 | 水洗浅灰色洗石米地面 | 1.面层材料品种、规格、颜色:20厚Φ3-5水洗浅灰色洗石米（深灰：浅灰：黑色=2：7：1） 2.结合层厚度、砂浆配合比:20厚1：2.5水泥砂浆 3.计价综合考虑砂浆种类、块料颜色、嵌缝材料种类、防护材料种类、酸洗、打蜡要求等 4.计价包括基层处理、找平层、结合层、面层、嵌缝、嵌防滑条、刷防护材料、酸洗、打蜡、材料运输等相关费用 5.当块料种类、块料规格发生变更时，调整块料材料的价差 6.包括为满足设计、验收规范规定施工所需的一切工序 |  | m2 | 92.78 |  |  |  | 111.61
本页小计
分部分项工程和单价措施项目清单与计价表
工程名称：其他配套工程 |  |  |  | 标段： |  |  |  | 第 27 页 共 115 页
序号 | 项目编码 | 项目名称 | 项目特征描述 |  | 计量单位 | 工程量 | 金额（元）
[7 empty] | 综合单价 |  | 综合合价 | 综合单价最高限价
99 | 040204004001 | 600x250x150烧面芝麻黑路缘石 | 1.面层材料品种、规格、颜色:600x250x150烧面芝麻黑路缘石，倒圆角R20 2.结合层厚度、砂浆配合比:30厚1:2.5水泥砂浆 4.综合考虑基础、垫层、后座的材料品种、安装部位、方式、砂浆种类、强度等级、配合比、异形加工整块处理、转弯处弧形加工等 5.当侧(平、缘)石材质发生变更时，只调整材料的价差；当侧(平、缘)石的规格发生变更时，按截面比进行换算 5.包括为满足设计、验收规范规定施工所需的一切工序 |  | m | 1539.85 |  |  |  | 147.39
100 | 040204004002 | 600x150x150烧面芝麻黑路缘石 | 1.面层材料品种、规格、颜色:600x150x150烧面芝麻黑路缘石，倒圆角R20 2.结合层厚度、砂浆配合比:30厚1:2.5水泥砂浆 4.综合考虑基础、垫层、后座的材料品种、安装部位、方式、砂浆种类、强度等级、配合比、异形加工整块处理、转弯处弧形加工等 5.当侧(平、缘)石材质发生变更时，只调整材料的价差；当侧(平、缘)石的规格发生变更时，按截面比进行换算 5.包括为满足设计、验收规范规定施工所需的一切工序 |  | m | 214.3 |  |  |  | 142.57
101 | 040204004003 | 安砌路缘石 砼后座 | 1.材料:C15混凝土后座 2.计价综合考虑石料规格、拌和方式、摊铺方式、养护方式、材料运距、嵌缝材料种类等 3.包括为满足设计、验收规范规定施工所需的一切工序 |  | m3 | 52.62 |  |  |  | 640.52
102 | 011502001005 | 地面金属收边条 | 1.面层材料品种、规格、颜色:L50x3厚原色拉丝面304#不锈钢角钢，展开宽度100mm 2.固定:M6膨胀螺栓,间距600 3.包括为满足设计、验收规范规定施工所需的一切工序 |  | m | 1944.95 |  |  |  | 69.42
本页小计
分部分项工程和单价措施项目清单与计价表
工程名称：其他配套工程 |  |  |  | 标段： |  |  |  | 第 28 页 共 115 页
序号 | 项目编码 | 项目名称 | 项目特征描述 |  | 计量单位 | 工程量 | 金额（元）
[7 empty] | 综合单价 |  | 综合合价 | 综合单价最高限价
103 | 040205006001 | 热熔标线 | 1.材料品种:白色热熔漆划线 2.宽度:400mm 3.包括为满足设计、验收规范规定施工所需的一切工序 |  | m2 | 88.54 |  |  |  | 33.3
104 | 010401014002 | 线性截水沟 | 1.砖品种、规格、强度等级:M7.5水泥砂浆砌MU10砖 2.沟截面尺寸:详见设计图纸 3.垫层材料种类、厚度:100厚C20混凝土垫层 4.抹灰砂浆种类:20厚1：2.5防水砂浆,原浆抹光 5.盖板规格：4厚成品304#不锈钢排水篦子，L295x20x3厚热镀锌钢板，通长，L75x20x3厚热镀锌钢板，通长；400长□30x3热镀锌方钢@600 6.包括为满足设计、验收规范规定施工所需的一切工序 |  | m | 499.55 |  |  |  | 484.37
105 | 010401011002 | 截水沟检修口 | 1.井截面、深度:600*300*500mm 2.砖品种、规格、强度等级:M7.5水泥砂浆砌MU10砖 3.垫层材料种类、厚度:100厚C20混凝土垫层 4.井盖安装:检修口盖板同周边铺装材料，边框：L50x30x5厚304#不锈钢板，通长,随饰面材料厚度调整高度；5厚304#不锈钢板底板 5.抹灰砂浆种类:20厚1：2.5防水砂浆,原浆抹光 6.包括为满足设计、验收规范规定施工所需的一切工序 |  | 座 | 25 |  |  |  | 418.5
106 | 010401011003 | 1500*1500mm无边框双层井盖 | 1.面层材料品种、规格、颜色:1500mm*1500mm无边框双层井盖 2.井盖龙骨材料种类：50x5厚方通，相互焊接，放置于角钢边框上，10厚镀锌钢板底板，5厚L63x5厚等边镀锌角钢焊接成框，Φ8预埋件固定 3.包括为满足设计、验收规范规定施工所需的一切工序 |  | 座 | 113 |  |  |  | 1619.6
本页小计
分部分项工程和单价措施项目清单与计价表
工程名称：其他配套工程 |  |  |  | 标段： |  |  |  | 第 29 页 共 115 页
序号 | 项目编码 | 项目名称 | 项目特征描述 |  | 计量单位 | 工程量 | 金额（元）
[7 empty] | 综合单价 |  | 综合合价 | 综合单价最高限价
107 | 010401011004 | 900*900mm无边框双层井盖 | 1.面层材料品种、规格、颜色:900mm*900mm无边框双层井盖 2.井盖龙骨材料种类：50x5厚方通，相互焊接，放置于角钢边框上，10厚镀锌钢板底板，5厚L63x5厚等边镀锌角钢焊接成框，Φ8预埋件固定 3.包括为满足设计、验收规范规定施工所需的一切工序 |  | 座 | 37 |  |  |  | 1178.06
108 | 粤R2-5-1 | 铸铁装饰井盖 | 1.井盖、井圈材质：成品铸铁井盖,表面喷黑色漆；成品铸铁井座,表面喷黑色漆 2.规格：详见设计图纸 3.其他：Φ8@200钢筋预埋，成品防坠网，L=100,M12膨胀螺栓挂勾 4.包括为满足设计、验收规范规定施工所需的一切工序 |  | 座 | 54 |  |  |  | 386.25
109 | 010401011005 | 绿化装饰井盖 | 1.面层材料品种、规格、颜色:绿化装饰井盖 2.种植井盖规格：整盆深度16.5cm 3.种植盆盆口直径72cm,蓄水盆深度3.5cm，井圈底部直径65.5cm 4.包括为满足设计、验收规范规定施工所需的一切工序 |  | 座 | 28 |  |  |  | 311.88
首层铺装工程合计
首层超荷载换填
110 | 010201002002 | 铺设土工布 | 1.品种:满铺200g/m2土工布二层 2.包括为满足设计、验收规范规定施工所需的一切工序 |  | m2 | 20136.36 |  |  |  | 4.86
111 | 010103001003 | 顶板疏水层 | 1.填方材料品种:150厚碎石滤水层（粒径范围为15~20mm） 2.包括为满足设计、验收规范规定施工所需的一切工序 |  | m3 | 755.11 |  |  |  | 330.21
本页小计
分部分项工程和单价措施项目清单与计价表
工程名称：其他配套工程 |  |  |  | 标段： |  |  |  | 第 30 页 共 115 页
序号 | 项目编码 | 项目名称 | 项目特征描述 |  | 计量单位 | 工程量 | 金额（元）
[7 empty] | 综合单价 |  | 综合合价 | 综合单价最高限价
112 | 011001005001 | 50厚挤塑聚苯乙烯泡沫塑料XPS板 | 1.保温隔热材料品种、规格、厚度:填充1200x600x50挤塑聚苯乙烯泡沫塑料XPS板 2.包括为满足设计、验收规范规定施工所需的一切工序 |  | m2 | 3279.85 |  |  |  | 38.35
113 | 011001005002 | 200厚挤塑聚苯乙烯泡沫塑料XPS板 | 1.保温隔热材料品种、规格、厚度:填充200厚挤塑聚苯乙烯泡沫塑料XPS板 2.包括为满足设计、验收规范规定施工所需的一切工序 |  | m2 | 1046.27 |  |  |  | 111.03
114 | 011001005003 | 400厚挤塑聚苯乙烯泡沫塑料XPS板 | 1.保温隔热材料品种、规格、厚度:填充400厚挤塑聚苯乙烯泡沫塑料XPS板 2.包括为满足设计、验收规范规定施工所需的一切工序 |  | m2 | 490.06 |  |  |  | 207.93
115 | 011001005004 | 600厚挤塑聚苯乙烯泡沫塑料XPS板 | 1.保温隔热材料品种、规格、厚度:填充600厚挤塑聚苯乙烯泡沫塑料XPS板 2.包括为满足设计、验收规范规定施工所需的一切工序 |  | m2 | 154.35 |  |  |  | 304.83
116 | 011001005005 | 800厚挤塑聚苯乙烯泡沫塑料XPS板 | 1.保温隔热材料品种、规格、厚度:填充800厚挤塑聚苯乙烯泡沫塑料XPS板 2.包括为满足设计、验收规范规定施工所需的一切工序 |  | m2 | 56.17 |  |  |  | 401.73
117 | 011001005006 | 1000厚挤塑聚苯乙烯泡沫塑料XPS板 | 1.保温隔热材料品种、规格、厚度:填充1000厚挤塑聚苯乙烯泡沫塑料XPS板 2.包括为满足设计、验收规范规定施工所需的一切工序 |  | m2 | 7.39 |  |  |  | 498.63
首层超荷载换填合计
A塔入口
118 | 010101001003 | 素土夯实 | 1.基底要求:素土夯实（压实度≥93%） 2.计价包括路床（槽）整形、拌和、运输、铺筑、找平、碾压、养护、材料及材料运输等一切相关费用 3.包括为满足设计、验收规范规定施工所需的一切工序 |  | m2 | 144.03 |  |  |  | 2.58
本页小计
分部分项工程和单价措施项目清单与计价表
工程名称：其他配套工程 |  |  |  | 标段： |  |  |  | 第 31 页 共 115 页
序号 | 项目编码 | 项目名称 | 项目特征描述 |  | 计量单位 | 工程量 | 金额（元）
[7 empty] | 综合单价 |  | 综合合价 | 综合单价最高限价
119 | 040202011006 | 100厚6%水泥石粉垫层 | 1.材料:6%水泥石粉垫层 2.厚度:100厚 3.计价综合考虑石料规格、拌和方式、摊铺方式、养护方式、材料运距等 4.计价包括路床（槽）整形、拌和、运输、铺筑、找平、碾压、养护、材料及材料运输等一切相关费用 5.包括为满足设计、验收规范规定施工所需的一切工序 |  | m3 | 13.7 |  |  |  | 342.78
120 | 010501001005 | C15混凝土垫层 | 1.混凝土种类:商品混凝土 2.混凝土强度等级:C15 3.混凝土拌和料要求：满足设计及规范要求； 4.混凝土塌落度及运距由投标人自行考虑 5.计价综合考虑混凝土碎石粒径、浇捣、养护费用 6.包括为满足设计、验收规范规定施工所需的一切工序 |  | m3 | 13.7 |  |  |  | 609.25
121 | 010501003003 | C30 P6混凝土底板 | 1.混凝土种类:商品防水混凝土 2.混凝土强度等级:C30 P6 3.混凝土拌和料要求：满足设计及规范要求； 4.混凝土塌落度及运距由投标人自行考虑 5.计价综合考虑混凝土碎石粒径、浇捣、养护费用 6.包括为满足设计、验收规范规定施工所需的一切工序 |  | m3 | 20.47 |  |  |  | 682.26
122 | 010504001005 | C30 P6混凝土侧壁 | 1.混凝土种类:商品防水混凝土 2.混凝土强度等级:C30 P6 3.混凝土拌和料要求：满足设计及规范要求； 4.混凝土塌落度及运距由投标人自行考虑 5.计价综合考虑混凝土碎石粒径、浇捣、养护费用 6.包括为满足设计、验收规范规定施工所需的一切工序 |  | m3 | 13.27 |  |  |  | 720.51
本页小计
分部分项工程和单价措施项目清单与计价表
工程名称：其他配套工程 |  |  |  | 标段： |  |  |  | 第 32 页 共 115 页
序号 | 项目编码 | 项目名称 | 项目特征描述 |  | 计量单位 | 工程量 | 金额（元）
[7 empty] | 综合单价 |  | 综合合价 | 综合单价最高限价
123 | 010515001011 | HRB400（Ⅲ级钢） φ10内现浇构件钢筋 | 1.HRB400（Ⅲ级钢） φ10内现浇构件钢筋 2.工作内容：钢筋的制作、运输、安装、(植筋、绑扎综合考虑在单价中,也包括长度大于定尺长度时所需的搭接）等包括为满足设计、验收规范规定施工所需的一切工序 3.综合单价含钢筋的材料费和损耗费，成型时的损耗量和一切措施钢筋(如垫铁、马镫筋)等 4.包括为满足设计、验收规范规定施工所需的一切工序 |  | t | 4.89 |  |  |  | 5592.06
124 | 010515001012 | HRB400（Ⅲ级钢） φ10内现浇构件钢筋 | 1.HRB400（Ⅲ级钢） φ10内现浇构件钢筋箍筋 2.工作内容：钢筋的制作、运输、安装、(植筋、绑扎综合考虑在单价中,也包括长度大于定尺长度时所需的搭接）等包括为满足设计、验收规范规定施工所需的一切工序 3.综合单价含钢筋的材料费和损耗费，成型时的损耗量和一切措施钢筋(如垫铁、马镫筋)等 4.包括为满足设计、验收规范规定施工所需的一切工序 |  | t | 0.06 |  |  |  | 6886.86
125 | 040204002003 | 895x595x30光面黑金沙地面 | 1.面层材料品种、规格、颜色:895x595x30光面黑金沙 2.支撑方式:（成品）万能支撑器支撑 H=300 3.布置方式：详设计图 4.石材六面需涂石材渗透剂处理 5.当块料种类、块料规格发生变更时，调整块料材料的价差 6.包括为满足设计、验收规范规定施工所需的一切工序 |  | m2 | 126.62 |  |  |  | 587.4
本页小计
分部分项工程和单价措施项目清单与计价表
工程名称：其他配套工程 |  |  |  | 标段： |  |  |  | 第 33 页 共 115 页
序号 | 项目编码 | 项目名称 | 项目特征描述 |  | 计量单位 | 工程量 | 金额（元）
[7 empty] | 综合单价 |  | 综合合价 | 综合单价最高限价
126 | 011102001001 | 600x300x65光面黑金沙 按形定制 | 1.面层材料品种、规格、颜色:600x300x65光面黑金沙按形定制，倒圆角R=20 2.结合层厚度、砂浆配合比：5厚黑色益胶泥黏贴层 3.石材六面需涂石材渗透剂处理 4.计价综合考虑砂浆种类、块料颜色、嵌缝材料种类、防护材料种类、酸洗、打蜡要求等 5.计价包括基层处理、找平层、结合层、面层、嵌缝、嵌防滑条、刷防护材料、酸洗、打蜡、材料运输等相关费用 6.当块料种类、块料规格发生变更时，调整块料材料的价差 7.包括为满足设计、验收规范规定施工所需的一切工序 |  | m | 50.94 |  |  |  | 382.48
127 | 011102001002 | 600x150x80光面黑金沙 按形定制 | 1.面层材料品种、规格、颜色:600x150x80光面黑金沙按形定制，倒圆角R=20 2.结合层厚度、砂浆配合比：5厚黑色益胶泥黏贴层 3.石材六面需涂石材渗透剂处理 4.计价综合考虑砂浆种类、块料颜色、嵌缝材料种类、防护材料种类、酸洗、打蜡要求等 5.计价包括基层处理、找平层、结合层、面层、嵌缝、嵌防滑条、刷防护材料、酸洗、打蜡、材料运输等相关费用 6.当块料种类、块料规格发生变更时，调整块料材料的价差 7.包括为满足设计、验收规范规定施工所需的一切工序 |  | m | 48.48 |  |  |  | 237.18
128 | 040402016001 | 涌泉水景盖板 | 1.面层材料品种、规格、颜色：5厚304#不锈钢板,M8膨胀螺栓固定@300，200x10x5不锈钢条@600，100x100x5热镀锌角钢,M8膨胀螺栓固定 2.包括为满足设计、验收规范规定施工所需的一切工序 |  | m | 49.71 |  |  |  | 412.55
本页小计
分部分项工程和单价措施项目清单与计价表
工程名称：其他配套工程 |  |  |  | 标段： |  |  |  | 第 34 页 共 115 页
序号 | 项目编码 | 项目名称 | 项目特征描述 |  | 计量单位 | 工程量 | 金额（元）
[7 empty] | 综合单价 |  | 综合合价 | 综合单价最高限价
129 | 011101006003 | 地面砂浆找平层 | 1.找平层厚度、砂浆配合比:20厚1：2.5水泥砂浆 2.计价综合考虑：基层清理，施工损耗、附加层及加强层在综合单价中考虑； 3.包括为满足设计、验收规范规定施工所需的一切工序 |  | m2 | 117.47 |  |  |  | 21.64
130 | 011201004005 | 立面砂浆找平层 | 1.找平层厚度、砂浆配合比:20厚1：2.5水泥砂浆 2.计价综合考虑：基层清理，施工损耗、附加层及加强层在综合单价中考虑； 3.包括为满足设计、验收规范规定施工所需的一切工序 |  | m2 | 14.26 |  |  |  | 40.46
131 | 010904003003 | 地面砂浆防水 | 1.保护层：20厚1:2.5防水水泥砂浆 2.计价综合考虑：基层清理，施工损耗、附加层及加强层在综合单价中考虑； 3.包括为满足设计、验收规范规定施工所需的一切工序 |  | m2 | 144.28 |  |  |  | 23.77
132 | 010903003003 | 墙面砂浆防水 | 1.防水层做法：20厚1:2.5防水水泥砂浆 2.计价综合考虑：基层清理，施工损耗、附加层及加强层在综合单价中考虑； 3.包括为满足设计、验收规范规定施工所需的一切工序 |  | m2 | 41.08 |  |  |  | 41.08
133 | 010904002004 | 地面涂膜防水 | 1.防水涂料：1.5厚合成高分子防水涂料,分两遍涂刷 2.计价综合考虑：基层清理，施工损耗、附加层及加强层在综合单价中考虑； 3.包括为满足设计、验收规范规定施工所需的一切工序 |  | m2 | 117.47 |  |  |  | 39.87
134 | 010903002003 | 墙面涂膜防水 | 1.防水涂料：1.5厚合成高分子防水涂料,分两遍涂刷 2.计价综合考虑：基层清理，施工损耗、附加层及加强层在综合单价中考虑； 3.包括为满足设计、验收规范规定施工所需的一切工序 |  | m2 | 14.26 |  |  |  | 43.75
A塔入口合计
B塔酒店入口
本页小计
分部分项工程和单价措施项目清单与计价表
工程名称：其他配套工程 |  |  |  | 标段： |  |  |  | 第 35 页 共 115 页
序号 | 项目编码 | 项目名称 | 项目特征描述 |  | 计量单位 | 工程量 | 金额（元）
[7 empty] | 综合单价 |  | 综合合价 | 综合单价最高限价
135 | 010101001004 | 素土夯实 | 1.基底要求:素土夯实（压实度≥93%） 2.计价包括路床（槽）整形、拌和、运输、铺筑、找平、碾压、养护、材料及材料运输等一切相关费用 3.包括为满足设计、验收规范规定施工所需的一切工序 |  | m2 | 59.99 |  |  |  | 2.58
136 | 040202011007 | 100厚6%水泥石粉垫层 | 1.材料:6%水泥石粉垫层 2.厚度:100厚 3.计价综合考虑石料规格、拌和方式、摊铺方式、养护方式、材料运距等 4.计价包括路床（槽）整形、拌和、运输、铺筑、找平、碾压、养护、材料及材料运输等一切相关费用 5.包括为满足设计、验收规范规定施工所需的一切工序 |  | m3 | 7.76 |  |  |  | 342.78
137 | 010501001006 | C20混凝土垫层 | 1.混凝土种类:商品混凝土 2.混凝土强度等级:C20 3.混凝土拌和料要求：满足设计及规范要求； 4.混凝土塌落度及运距由投标人自行考虑 5.计价综合考虑混凝土碎石粒径、浇捣、养护费用 6.包括为满足设计、验收规范规定施工所需的一切工序 |  | m3 | 6.91 |  |  |  | 652.65
138 | 010401012003 | 零星砌砖 | 1.砖品种、规格、强度等级：M7.5水泥砂浆砌MU10砖 2.墙体类型及厚度：综合考虑 3.砂浆种类、强度等级：M7.5水泥砂浆 4.墙体高度：综合各类高度； 5.包括为满足设计、验收规范规定施工所需的一切工序 |  | m3 | 0.86 |  |  |  | 619.47
本页小计
分部分项工程和单价措施项目清单与计价表
工程名称：其他配套工程 |  |  |  | 标段： |  |  |  | 第 36 页 共 115 页
序号 | 项目编码 | 项目名称 | 项目特征描述 |  | 计量单位 | 工程量 | 金额（元）
[7 empty] | 综合单价 |  | 综合合价 | 综合单价最高限价
139 | 010501003004 | C30 P6混凝土底板 | 1.混凝土种类:商品防水混凝土 2.混凝土强度等级:C30 P6 3.混凝土拌和料要求：满足设计及规范要求； 4.混凝土塌落度及运距由投标人自行考虑 5.计价综合考虑混凝土碎石粒径、浇捣、养护费用 6.包括为满足设计、验收规范规定施工所需的一切工序 |  | m3 | 7.22 |  |  |  | 682.26
140 | 010504001006 | C30 P6混凝土侧壁 | 1.混凝土种类:商品防水混凝土 2.混凝土强度等级:C30 P6 3.混凝土拌和料要求：满足设计及规范要求； 4.混凝土塌落度及运距由投标人自行考虑 5.计价综合考虑混凝土碎石粒径、浇捣、养护费用 6.包括为满足设计、验收规范规定施工所需的一切工序 |  | m3 | 8.25 |  |  |  | 720.51
141 | 010515001013 | HRB400（Ⅲ级钢） φ10内现浇构件钢筋 | 1.HRB400（Ⅲ级钢） φ10内现浇构件钢筋 2.工作内容：钢筋的制作、运输、安装、(植筋、绑扎综合考虑在单价中,也包括长度大于定尺长度时所需的搭接）等包括为满足设计、验收规范规定施工所需的一切工序 3.综合单价含钢筋的材料费和损耗费，成型时的损耗量和一切措施钢筋(如垫铁、马镫筋)等 4.包括为满足设计、验收规范规定施工所需的一切工序 |  | t | 1.52 |  |  |  | 5592.06
本页小计
分部分项工程和单价措施项目清单与计价表
工程名称：其他配套工程 |  |  |  | 标段： |  |  |  | 第 37 页 共 115 页
序号 | 项目编码 | 项目名称 | 项目特征描述 |  | 计量单位 | 工程量 | 金额（元）
[7 empty] | 综合单价 |  | 综合合价 | 综合单价最高限价
142 | 010515001014 | HRB400（Ⅲ级钢） φ10内现浇构件钢筋 | 1.HRB400（Ⅲ级钢） φ10内现浇构件钢筋箍筋 2.工作内容：钢筋的制作、运输、安装、(植筋、绑扎综合考虑在单价中,也包括长度大于定尺长度时所需的搭接）等包括为满足设计、验收规范规定施工所需的一切工序 3.综合单价含钢筋的材料费和损耗费，成型时的损耗量和一切措施钢筋(如垫铁、马镫筋)等 4.包括为满足设计、验收规范规定施工所需的一切工序 |  | t | 0.05 |  |  |  | 6886.86
143 | 040204002004 | 597x597x30光面黑金砂地面 | 1.面层材料品种、规格、颜色:597x597x30光面黑金砂 2.支撑方式:（成品）万能支撑器支撑 H=120 3.布置方式：详设计图 4.石材六面需涂石材渗透剂处理 5.当块料种类、块料规格发生变更时，调整块料材料的价差 6.包括为满足设计、验收规范规定施工所需的一切工序 |  | m2 | 23.51 |  |  |  | 585.44
144 | 011204003004 | 240x100x15仿光面黑金砂瓷砖墙面 | 1.面层材料品种、规格、颜色:240x100x15仿光面黑金砂瓷砖 2.结合层厚度、砂浆配合比:5厚黑色益胶泥黏贴层 3.石材六面需涂石材渗透剂处理 4.当块料种类、块料规格发生变更时，调整块料材料的价差 5.包括为满足设计、验收规范规定施工所需的一切工序 |  | m2 | 0.77 |  |  |  | 336.41
本页小计
分部分项工程和单价措施项目清单与计价表
工程名称：其他配套工程 |  |  |  | 标段： |  |  |  | 第 38 页 共 115 页
序号 | 项目编码 | 项目名称 | 项目特征描述 |  | 计量单位 | 工程量 | 金额（元）
[7 empty] | 综合单价 |  | 综合合价 | 综合单价最高限价
145 | 011204003005 | 600x240x15仿光面黑金砂瓷砖墙面 | 1.面层材料品种、规格、颜色:600x240x15仿光面黑金砂瓷砖 2.结合层厚度、砂浆配合比:5厚黑色益胶泥黏贴层 3.石材六面需涂石材渗透剂处理 4.当块料种类、块料规格发生变更时，调整块料材料的价差 5.包括为满足设计、验收规范规定施工所需的一切工序 |  | m2 | 6.62 |  |  |  | 263.04
146 | 011101006004 | 地面砂浆找平层 | 1.找平层厚度、砂浆配合比:20厚1：2.5水泥砂浆 2.计价综合考虑：基层清理，施工损耗、附加层及加强层在综合单价中考虑； 3.包括为满足设计、验收规范规定施工所需的一切工序 |  | m2 | 31.47 |  |  |  | 21.64
147 | 011201004006 | 立面砂浆找平层 | 1.找平层厚度、砂浆配合比:20厚1：2.5水泥砂浆 2.计价综合考虑：基层清理，施工损耗、附加层及加强层在综合单价中考虑； 3.包括为满足设计、验收规范规定施工所需的一切工序 |  | m2 | 11.25 |  |  |  | 40.46
148 | 010904003004 | 地面砂浆防水 | 1.保护层：20厚1:2.5防水水泥砂浆 2.计价综合考虑：基层清理，施工损耗、附加层及加强层在综合单价中考虑； 3.包括为满足设计、验收规范规定施工所需的一切工序 |  | m2 | 43.69 |  |  |  | 23.77
149 | 010903003004 | 墙面砂浆防水 | 1.防水层做法：20厚1:2.5防水水泥砂浆 2.计价综合考虑：基层清理，施工损耗、附加层及加强层在综合单价中考虑； 3.包括为满足设计、验收规范规定施工所需的一切工序 |  | m2 | 38.23 |  |  |  | 41.08
本页小计
分部分项工程和单价措施项目清单与计价表
工程名称：其他配套工程 |  |  |  | 标段： |  |  |  | 第 39 页 共 115 页
序号 | 项目编码 | 项目名称 | 项目特征描述 |  | 计量单位 | 工程量 | 金额（元）
[7 empty] | 综合单价 |  | 综合合价 | 综合单价最高限价
150 | 010904002005 | 地面涂膜防水 | 1.防水涂料：1.5厚合成高分子防水涂料,分两遍涂刷 2.计价综合考虑：基层清理，施工损耗、附加层及加强层在综合单价中考虑； 3.包括为满足设计、验收规范规定施工所需的一切工序 |  | m2 | 31.47 |  |  |  | 39.87
151 | 010903002004 | 墙面涂膜防水 | 1.防水涂料：1.5厚合成高分子防水涂料,分两遍涂刷 2.计价综合考虑：基层清理，施工损耗、附加层及加强层在综合单价中考虑； 3.包括为满足设计、验收规范规定施工所需的一切工序 |  | m2 | 11.25 |  |  |  | 43.75
152 | 011502001006 | 不锈钢止水钢板 | 1.面层材料品种、规格、颜色：3厚304#不锈钢止水钢板，按形折 2.防水胶填缝 3.包括为满足设计、验收规范规定施工所需的一切工序 |  | m | 42.26 |  |  |  | 240.22
153 | 011502001007 | 不锈钢止水钢板 | 1.面层材料品种、规格、颜色：5厚304#不锈钢止水钢板，按形折 2.防水胶填缝 3.包括为满足设计、验收规范规定施工所需的一切工序 |  | m | 42.26 |  |  |  | 221.11
154 | 011502001008 | 池壁外包不锈钢板 | 1.面层材料品种、规格、颜色：外包2厚拉丝面黑钛304#不锈钢钢板，按形折 2.防水胶填缝 3.包括为满足设计、验收规范规定施工所需的一切工序 |  | m2 | 21.13 |  |  |  | 543.65
155 | 040202010001 | 散置50厚中10~15福鼎黑砾石 | 1、材料:50厚中10~15福鼎黑砾石，掺发光石0.4kg/m2 2、铺装厚度:50厚 3.包括为满足设计、验收规范规定施工所需的一切工序 |  | m2 | 7.18 |  |  |  | 116.66
本页小计
分部分项工程和单价措施项目清单与计价表
工程名称：其他配套工程 |  |  |  | 标段： |  |  |  | 第 40 页 共 115 页
序号 | 项目编码 | 项目名称 | 项目特征描述 |  | 计量单位 | 工程量 | 金额（元）
[7 empty] | 综合单价 |  | 综合合价 | 综合单价最高限价
156 | 050301005001 | 雪浪石（白花纹路）景石 | 1.名称：雪浪石（白花纹路）景石 2.材质：雪浪石（白花纹路） 3.尺寸：A:4310x1175x500mm B:6080x1240x500mm C:4200x1030x500mm 4.其他详见图纸 5.包括为满足设计、验收规范规定施工所需的一切工序 |  | 项 | 1 |  |  |  | 54646.01
157 | 040402016002 | 铸铁盖板 | 1.面层材料品种、规格、颜色：600x150x10铸铁盖板，30x30x3热镀锌方通 2.包括为满足设计、验收规范规定施工所需的一切工序 |  | m | 42.26 |  |  |  | 246.28
158 | 011508004001 | 拉丝面香槟金304#字体 | 1.名称：1.2厚拉丝面香槟金304#不锈钢钢板字体 2.材质：1.2厚拉丝面香槟金304#不锈钢钢板 3.尺寸：详见招标图纸 4.内容：正立面字体 雲澜 PARADEISOS;背立面字体 雲澜 5.其他详见图纸 6.包括为满足设计、验收规范规定施工所需的一切工序 |  | 项 | 1 |  |  |  | 11875
159 | 050307006001 | 304#不锈钢矩形管铁艺 | 1.铁艺材料品种、规格、颜色:80x40x2拉丝面香槟金304#不锈钢矩形管，40x40x2拉丝面香槟金304#不锈钢矩形管固定在景石 2.固定:详见图纸 3.包括为满足设计、验收规范规定施工所需的一切工序 |  | m | 26.08 |  |  |  | 199.82
160 | 011502001009 | 地面金属收边条 | 1.面层材料品种、规格、颜色:L50x3厚原色拉丝面304#不锈钢角钢，展开宽度100mm 2.固定:M6膨胀螺栓,间距600 3.包括为满足设计、验收规范规定施工所需的一切工序 |  | m | 20.41 |  |  |  | 69.42
B塔酒店入口合计
C塔入口
本页小计
分部分项工程和单价措施项目清单与计价表
工程名称：其他配套工程 |  |  |  | 标段： |  |  |  | 第 41 页 共 115 页
序号 | 项目编码 | 项目名称 | 项目特征描述 |  | 计量单位 | 工程量 | 金额（元）
[7 empty] | 综合单价 |  | 综合合价 | 综合单价最高限价
161 | 010101001005 | 素土夯实 | 1.基底要求:素土夯实（压实度≥93%） 2.计价包括路床（槽）整形、拌和、运输、铺筑、找平、碾压、养护、材料及材料运输等一切相关费用 3.包括为满足设计、验收规范规定施工所需的一切工序 |  | m2 | 102.43 |  |  |  | 2.58
162 | 040202011008 | 100厚6%水泥石粉垫层 | 1.材料:6%水泥石粉垫层 2.厚度:100厚 3.计价综合考虑石料规格、拌和方式、摊铺方式、养护方式、材料运距等 4.计价包括路床（槽）整形、拌和、运输、铺筑、找平、碾压、养护、材料及材料运输等一切相关费用 5.包括为满足设计、验收规范规定施工所需的一切工序 |  | m3 | 8.16 |  |  |  | 342.78
163 | 010501001007 | C15混凝土垫层 | 1.混凝土种类:商品混凝土 2.混凝土强度等级:C15 3.混凝土拌和料要求：满足设计及规范要求； 4.混凝土塌落度及运距由投标人自行考虑 5.计价综合考虑混凝土碎石粒径、浇捣、养护费用 6.包括为满足设计、验收规范规定施工所需的一切工序 |  | m3 | 8.16 |  |  |  | 609.25
164 | 010501003005 | C30 P6混凝土底板 | 1.混凝土种类:商品防水混凝土 2.混凝土强度等级:C30 P6 3.混凝土拌和料要求：满足设计及规范要求； 4.混凝土塌落度及运距由投标人自行考虑 5.计价综合考虑混凝土碎石粒径、浇捣、养护费用 6.包括为满足设计、验收规范规定施工所需的一切工序 |  | m3 | 14.4 |  |  |  | 682.26
本页小计
分部分项工程和单价措施项目清单与计价表
工程名称：其他配套工程 |  |  |  | 标段： |  |  |  | 第 42 页 共 115 页
序号 | 项目编码 | 项目名称 | 项目特征描述 |  | 计量单位 | 工程量 | 金额（元）
[7 empty] | 综合单价 |  | 综合合价 | 综合单价最高限价
165 | 010504001007 | C30 P6混凝土侧壁 | 1.混凝土种类:商品防水混凝土 2.混凝土强度等级:C30 P6 3.混凝土拌和料要求：满足设计及规范要求； 4.混凝土塌落度及运距由投标人自行考虑 5.计价综合考虑混凝土碎石粒径、浇捣、养护费用 6.包括为满足设计、验收规范规定施工所需的一切工序 |  | m3 | 15.91 |  |  |  | 720.51
166 | 010515001015 | HRB400（Ⅲ级钢） φ10内现浇构件钢筋 | 1.HRB400（Ⅲ级钢） φ10内现浇构件钢筋 2.工作内容：钢筋的制作、运输、安装、(植筋、绑扎综合考虑在单价中,也包括长度大于定尺长度时所需的搭接）等包括为满足设计、验收规范规定施工所需的一切工序 3.综合单价含钢筋的材料费和损耗费，成型时的损耗量和一切措施钢筋(如垫铁、马镫筋)等 4.包括为满足设计、验收规范规定施工所需的一切工序 |  | t | 4.68 |  |  |  | 5592.06
167 | 010515001016 | HRB400（Ⅲ级钢） φ10内现浇构件钢筋 | 1.HRB400（Ⅲ级钢） φ10内现浇构件钢筋箍筋 2.工作内容：钢筋的制作、运输、安装、(植筋、绑扎综合考虑在单价中,也包括长度大于定尺长度时所需的搭接）等包括为满足设计、验收规范规定施工所需的一切工序 3.综合单价含钢筋的材料费和损耗费，成型时的损耗量和一切措施钢筋(如垫铁、马镫筋)等 4.包括为满足设计、验收规范规定施工所需的一切工序 |  | t | 0.03 |  |  |  | 6886.86
本页小计
分部分项工程和单价措施项目清单与计价表
工程名称：其他配套工程 |  |  |  | 标段： |  |  |  | 第 43 页 共 115 页
序号 | 项目编码 | 项目名称 | 项目特征描述 |  | 计量单位 | 工程量 | 金额（元）
[7 empty] | 综合单价 |  | 综合合价 | 综合单价最高限价
168 | 040204002005 | 895x595x30光面黑金沙地面 | 1.面层材料品种、规格、颜色:895x595x30光面黑金沙 2.结合层厚度、砂浆配合比：5厚黑色益胶泥黏贴层 3.石材六面需涂石材渗透剂处理 4.计价综合考虑砂浆种类、块料颜色、嵌缝材料种类、防护材料种类、酸洗、打蜡要求等 5.计价包括基层处理、找平层、结合层、面层、嵌缝、嵌防滑条、刷防护材料、酸洗、打蜡、材料运输等相关费用 6.当块料种类、块料规格发生变更时，调整块料材料的价差 7.包括为满足设计、验收规范规定施工所需的一切工序 |  | m2 | 50.17 |  |  |  | 555.59
169 | 040204002006 | 895x595x30光面福鼎黑地面 | 1.面层材料品种、规格、颜色:895x595x30光面福鼎黑 2.结合层厚度、砂浆配合比：5厚黑色益胶泥黏贴层 3.石材六面需涂石材渗透剂处理 4.计价综合考虑砂浆种类、块料颜色、嵌缝材料种类、防护材料种类、酸洗、打蜡要求等 5.计价包括基层处理、找平层、结合层、面层、嵌缝、嵌防滑条、刷防护材料、酸洗、打蜡、材料运输等相关费用 6.当块料种类、块料规格发生变更时，调整块料材料的价差 7.包括为满足设计、验收规范规定施工所需的一切工序 |  | m2 | 28.65 |  |  |  | 406.13
本页小计
分部分项工程和单价措施项目清单与计价表
工程名称：其他配套工程 |  |  |  | 标段： |  |  |  | 第 44 页 共 115 页
序号 | 项目编码 | 项目名称 | 项目特征描述 |  | 计量单位 | 工程量 | 金额（元）
[7 empty] | 综合单价 |  | 综合合价 | 综合单价最高限价
170 | 011102001003 | 600x300x65光面黑金沙 按形定制 | 1.面层材料品种、规格、颜色:600x300x65光面黑金沙按形定制，倒圆角R=20 2.结合层厚度、砂浆配合比：5厚黑色益胶泥黏贴层 3.石材六面需涂石材渗透剂处理 4.计价综合考虑砂浆种类、块料颜色、嵌缝材料种类、防护材料种类、酸洗、打蜡要求等 5.计价包括基层处理、找平层、结合层、面层、嵌缝、嵌防滑条、刷防护材料、酸洗、打蜡、材料运输等相关费用 6.当块料种类、块料规格发生变更时，调整块料材料的价差 7.包括为满足设计、验收规范规定施工所需的一切工序 |  | m | 43.16 |  |  |  | 382.48
171 | 011102001004 | 600x150x80光面黑金沙 按形定制 | 1.面层材料品种、规格、颜色:600x150x80光面黑金沙按形定制，倒圆角R=20 2.结合层厚度、砂浆配合比：5厚黑色益胶泥黏贴层 3.石材六面需涂石材渗透剂处理 4.计价综合考虑砂浆种类、块料颜色、嵌缝材料种类、防护材料种类、酸洗、打蜡要求等 5.计价包括基层处理、找平层、结合层、面层、嵌缝、嵌防滑条、刷防护材料、酸洗、打蜡、材料运输等相关费用 6.当块料种类、块料规格发生变更时，调整块料材料的价差 7.包括为满足设计、验收规范规定施工所需的一切工序 |  | m2 | 40.71 |  |  |  | 237.18
172 | 040402016003 | 涌泉水景盖板 | 1.面层材料品种、规格、颜色：5厚304#不锈钢板,M8膨胀螺栓固定@300，200x10x5不锈钢条@600，100x100x5热镀锌角钢,M8膨胀螺栓固定 2.包括为满足设计、验收规范规定施工所需的一切工序 |  | m | 41.94 |  |  |  | 412.55
本页小计
分部分项工程和单价措施项目清单与计价表
工程名称：其他配套工程 |  |  |  | 标段： |  |  |  | 第 45 页 共 115 页
序号 | 项目编码 | 项目名称 | 项目特征描述 |  | 计量单位 | 工程量 | 金额（元）
[7 empty] | 综合单价 |  | 综合合价 | 综合单价最高限价
173 | 011101006005 | 地面砂浆找平层 | 1.找平层厚度、砂浆配合比:20厚1：2.5水泥砂浆 2.计价综合考虑：基层清理，施工损耗、附加层及加强层在综合单价中考虑； 3.包括为满足设计、验收规范规定施工所需的一切工序 |  | m2 | 78.96 |  |  |  | 21.64
174 | 011201004007 | 立面砂浆找平层 | 1.找平层厚度、砂浆配合比:20厚1：2.5水泥砂浆 2.计价综合考虑：基层清理，施工损耗、附加层及加强层在综合单价中考虑； 3.包括为满足设计、验收规范规定施工所需的一切工序 |  | m2 | 19.27 |  |  |  | 40.46
175 | 010904003005 | 地面砂浆防水 | 1.保护层：20厚1:2.5防水水泥砂浆 2.计价综合考虑：基层清理，施工损耗、附加层及加强层在综合单价中考虑； 3.包括为满足设计、验收规范规定施工所需的一切工序 |  | m2 | 107.94 |  |  |  | 23.77
176 | 010903003005 | 墙面砂浆防水 | 1.防水层做法：20厚1:2.5防水水泥砂浆 2.计价综合考虑：基层清理，施工损耗、附加层及加强层在综合单价中考虑； 3.包括为满足设计、验收规范规定施工所需的一切工序 |  | m2 | 32.08 |  |  |  | 41.08
177 | 010904002006 | 地面涂膜防水 | 1.防水涂料：1.5厚合成高分子防水涂料,分两遍涂刷 2.计价综合考虑：基层清理，施工损耗、附加层及加强层在综合单价中考虑； 3.包括为满足设计、验收规范规定施工所需的一切工序 |  | m2 | 78.96 |  |  |  | 39.87
178 | 010903002005 | 墙面涂膜防水 | 1.防水涂料：1.5厚合成高分子防水涂料,分两遍涂刷 2.计价综合考虑：基层清理，施工损耗、附加层及加强层在综合单价中考虑； 3.包括为满足设计、验收规范规定施工所需的一切工序 |  | m2 | 19.27 |  |  |  | 43.75
C塔入口合计
D塔入口
本页小计
分部分项工程和单价措施项目清单与计价表
工程名称：其他配套工程 |  |  |  | 标段： |  |  |  | 第 46 页 共 115 页
序号 | 项目编码 | 项目名称 | 项目特征描述 |  | 计量单位 | 工程量 | 金额（元）
[7 empty] | 综合单价 |  | 综合合价 | 综合单价最高限价
179 | 010101001006 | 素土夯实 | 1.基底要求:素土夯实（压实度≥93%） 2.计价包括路床（槽）整形、拌和、运输、铺筑、找平、碾压、养护、材料及材料运输等一切相关费用 3.包括为满足设计、验收规范规定施工所需的一切工序 |  | m2 | 102.43 |  |  |  | 2.58
180 | 040202011009 | 100厚6%水泥石粉垫层 | 1.材料:6%水泥石粉垫层 2.厚度:100厚 3.计价综合考虑石料规格、拌和方式、摊铺方式、养护方式、材料运距等 4.计价包括路床（槽）整形、拌和、运输、铺筑、找平、碾压、养护、材料及材料运输等一切相关费用 5.包括为满足设计、验收规范规定施工所需的一切工序 |  | m3 | 8.16 |  |  |  | 342.78
181 | 010501001008 | C15混凝土垫层 | 1.混凝土种类:商品混凝土 2.混凝土强度等级:C15 3.混凝土拌和料要求：满足设计及规范要求； 4.混凝土塌落度及运距由投标人自行考虑 5.计价综合考虑混凝土碎石粒径、浇捣、养护费用 6.包括为满足设计、验收规范规定施工所需的一切工序 |  | m3 | 8.16 |  |  |  | 609.25
182 | 010501003006 | C30 P6混凝土底板 | 1.混凝土种类:商品防水混凝土 2.混凝土强度等级:C30 P6 3.混凝土拌和料要求：满足设计及规范要求； 4.混凝土塌落度及运距由投标人自行考虑 5.计价综合考虑混凝土碎石粒径、浇捣、养护费用 6.包括为满足设计、验收规范规定施工所需的一切工序 |  | m3 | 14.4 |  |  |  | 682.26
本页小计
分部分项工程和单价措施项目清单与计价表
工程名称：其他配套工程 |  |  |  | 标段： |  |  |  | 第 47 页 共 115 页
序号 | 项目编码 | 项目名称 | 项目特征描述 |  | 计量单位 | 工程量 | 金额（元）
[7 empty] | 综合单价 |  | 综合合价 | 综合单价最高限价
183 | 010504001008 | C30 P6混凝土侧壁 | 1.混凝土种类:商品防水混凝土 2.混凝土强度等级:C30 P6 3.混凝土拌和料要求：满足设计及规范要求； 4.混凝土塌落度及运距由投标人自行考虑 5.计价综合考虑混凝土碎石粒径、浇捣、养护费用 6.包括为满足设计、验收规范规定施工所需的一切工序 |  | m3 | 15.91 |  |  |  | 720.51
184 | 010515001017 | HRB400（Ⅲ级钢） φ10内现浇构件钢筋 | 1.HRB400（Ⅲ级钢） φ10内现浇构件钢筋 2.工作内容：钢筋的制作、运输、安装、(植筋、绑扎综合考虑在单价中,也包括长度大于定尺长度时所需的搭接）等包括为满足设计、验收规范规定施工所需的一切工序 3.综合单价含钢筋的材料费和损耗费，成型时的损耗量和一切措施钢筋(如垫铁、马镫筋)等 4.包括为满足设计、验收规范规定施工所需的一切工序 |  | t | 4.68 |  |  |  | 5592.06
185 | 010515001018 | HRB400（Ⅲ级钢） φ10内现浇构件钢筋 | 1.HRB400（Ⅲ级钢） φ10内现浇构件钢筋箍筋 2.工作内容：钢筋的制作、运输、安装、(植筋、绑扎综合考虑在单价中,也包括长度大于定尺长度时所需的搭接）等包括为满足设计、验收规范规定施工所需的一切工序 3.综合单价含钢筋的材料费和损耗费，成型时的损耗量和一切措施钢筋(如垫铁、马镫筋)等 4.包括为满足设计、验收规范规定施工所需的一切工序 |  | t | 0.03 |  |  |  | 6886.86
本页小计
分部分项工程和单价措施项目清单与计价表
工程名称：其他配套工程 |  |  |  | 标段： |  |  |  | 第 48 页 共 115 页
序号 | 项目编码 | 项目名称 | 项目特征描述 |  | 计量单位 | 工程量 | 金额（元）
[7 empty] | 综合单价 |  | 综合合价 | 综合单价最高限价
186 | 040204002007 | 895x595x30光面黑金沙地面 | 1.面层材料品种、规格、颜色:895x595x30光面黑金沙 2.结合层厚度、砂浆配合比：5厚黑色益胶泥黏贴层 3.石材六面需涂石材渗透剂处理 4.计价综合考虑砂浆种类、块料颜色、嵌缝材料种类、防护材料种类、酸洗、打蜡要求等 5.计价包括基层处理、找平层、结合层、面层、嵌缝、嵌防滑条、刷防护材料、酸洗、打蜡、材料运输等相关费用 6.当块料种类、块料规格发生变更时，调整块料材料的价差 7.包括为满足设计、验收规范规定施工所需的一切工序 |  | m2 | 53.84 |  |  |  | 555.59
187 | 040204002008 | 895x595x30光面福鼎黑地面 | 1.面层材料品种、规格、颜色:895x595x30光面福鼎黑 2.结合层厚度、砂浆配合比：5厚黑色益胶泥黏贴层 3.石材六面需涂石材渗透剂处理 4.计价综合考虑砂浆种类、块料颜色、嵌缝材料种类、防护材料种类、酸洗、打蜡要求等 5.计价包括基层处理、找平层、结合层、面层、嵌缝、嵌防滑条、刷防护材料、酸洗、打蜡、材料运输等相关费用 6.当块料种类、块料规格发生变更时，调整块料材料的价差 7.包括为满足设计、验收规范规定施工所需的一切工序 |  | m2 | 25 |  |  |  | 406.13
本页小计
分部分项工程和单价措施项目清单与计价表
工程名称：其他配套工程 |  |  |  | 标段： |  |  |  | 第 49 页 共 115 页
序号 | 项目编码 | 项目名称 | 项目特征描述 |  | 计量单位 | 工程量 | 金额（元）
[7 empty] | 综合单价 |  | 综合合价 | 综合单价最高限价
188 | 011102001005 | 600x300x65光面黑金沙 按形定制 | 1.面层材料品种、规格、颜色:600x300x65光面黑金沙按形定制，倒圆角R=20 2.结合层厚度、砂浆配合比：5厚黑色益胶泥黏贴层 3.石材六面需涂石材渗透剂处理 4.计价综合考虑砂浆种类、块料颜色、嵌缝材料种类、防护材料种类、酸洗、打蜡要求等 5.计价包括基层处理、找平层、结合层、面层、嵌缝、嵌防滑条、刷防护材料、酸洗、打蜡、材料运输等相关费用 6.当块料种类、块料规格发生变更时，调整块料材料的价差 7.包括为满足设计、验收规范规定施工所需的一切工序 |  | m | 43.16 |  |  |  | 382.48
189 | 011102001006 | 600x150x80光面黑金沙 按形定制 | 1.面层材料品种、规格、颜色:600x150x80光面黑金沙按形定制，倒圆角R=20 2.结合层厚度、砂浆配合比：5厚黑色益胶泥黏贴层 3.石材六面需涂石材渗透剂处理 4.计价综合考虑砂浆种类、块料颜色、嵌缝材料种类、防护材料种类、酸洗、打蜡要求等 5.计价包括基层处理、找平层、结合层、面层、嵌缝、嵌防滑条、刷防护材料、酸洗、打蜡、材料运输等相关费用 6.当块料种类、块料规格发生变更时，调整块料材料的价差 7.包括为满足设计、验收规范规定施工所需的一切工序 |  | m | 40.71 |  |  |  | 237.18
190 | 040402016004 | 涌泉水景盖板 | 1.面层材料品种、规格、颜色：5厚304#不锈钢板,M8膨胀螺栓固定@300，200x10x5不锈钢条@600，100x100x5热镀锌角钢,M8膨胀螺栓固定 2.包括为满足设计、验收规范规定施工所需的一切工序 |  | m | 41.94 |  |  |  | 412.55
本页小计
分部分项工程和单价措施项目清单与计价表
工程名称：其他配套工程 |  |  |  | 标段： |  |  |  | 第 50 页 共 115 页
序号 | 项目编码 | 项目名称 | 项目特征描述 |  | 计量单位 | 工程量 | 金额（元）
[7 empty] | 综合单价 |  | 综合合价 | 综合单价最高限价
191 | 011101006006 | 地面砂浆找平层 | 1.找平层厚度、砂浆配合比:20厚1：2.5水泥砂浆 2.计价综合考虑：基层清理，施工损耗、附加层及加强层在综合单价中考虑； 3.包括为满足设计、验收规范规定施工所需的一切工序 |  | m2 | 78.96 |  |  |  | 21.64
192 | 011201004008 | 立面砂浆找平层 | 1.找平层厚度、砂浆配合比:20厚1：2.5水泥砂浆 2.计价综合考虑：基层清理，施工损耗、附加层及加强层在综合单价中考虑； 3.包括为满足设计、验收规范规定施工所需的一切工序 |  | m2 | 19.27 |  |  |  | 40.46
193 | 010904003006 | 地面砂浆防水 | 1.保护层：20厚1:2.5防水水泥砂浆 2.计价综合考虑：基层清理，施工损耗、附加层及加强层在综合单价中考虑； 3.包括为满足设计、验收规范规定施工所需的一切工序 |  | m2 | 107.94 |  |  |  | 23.77
194 | 010903003006 | 墙面砂浆防水 | 1.防水层做法：20厚1:2.5防水水泥砂浆 2.计价综合考虑：基层清理，施工损耗、附加层及加强层在综合单价中考虑； 3.包括为满足设计、验收规范规定施工所需的一切工序 |  | m2 | 32.08 |  |  |  | 41.08
195 | 010904002007 | 地面涂膜防水 | 1.防水涂料：1.5厚合成高分子防水涂料,分两遍涂刷 2.计价综合考虑：基层清理，施工损耗、附加层及加强层在综合单价中考虑； 3.包括为满足设计、验收规范规定施工所需的一切工序 |  | m2 | 78.96 |  |  |  | 39.87
196 | 010903002006 | 墙面涂膜防水 | 1.防水涂料：1.5厚合成高分子防水涂料,分两遍涂刷 2.计价综合考虑：基层清理，施工损耗、附加层及加强层在综合单价中考虑； 3.包括为满足设计、验收规范规定施工所需的一切工序 |  | m2 | 19.27 |  |  |  | 43.75
D塔入口合计
本页小计
分部分项工程和单价措施项目清单与计价表
工程名称：其他配套工程 |  |  |  | 标段： |  |  |  | 第 51 页 共 115 页
序号 | 项目编码 | 项目名称 | 项目特征描述 |  | 计量单位 | 工程量 | 金额（元）
[7 empty] | 综合单价 |  | 综合合价 | 综合单价最高限价
水景一、二、三、四
197 | 010101001007 | 素土夯实 | 1.基底要求:素土夯实（压实度≥93%） 2.计价包括路床（槽）整形、拌和、运输、铺筑、找平、碾压、养护、材料及材料运输等一切相关费用 3.包括为满足设计、验收规范规定施工所需的一切工序 |  | m2 | 81.47 |  |  |  | 2.58
198 | 040202011010 | 100厚6%水泥石粉垫层 | 1.材料:6%水泥石粉垫层 2.厚度:100厚 3.计价综合考虑石料规格、拌和方式、摊铺方式、养护方式、材料运距等 4.计价包括路床（槽）整形、拌和、运输、铺筑、找平、碾压、养护、材料及材料运输等一切相关费用 5.包括为满足设计、验收规范规定施工所需的一切工序 |  | m3 | 14.62 |  |  |  | 342.78
199 | 010501001009 | C15混凝土垫层 | 1.混凝土种类:商品混凝土 2.混凝土强度等级:C15 3.混凝土拌和料要求：满足设计及规范要求； 4.混凝土塌落度及运距由投标人自行考虑 5.计价综合考虑混凝土碎石粒径、浇捣、养护费用 6.包括为满足设计、验收规范规定施工所需的一切工序 |  | m3 | 14.62 |  |  |  | 609.25
200 | 010501003007 | C30 P6混凝土底板 | 1.混凝土种类:商品防水混凝土 2.混凝土强度等级:C30 P6 3.混凝土拌和料要求：满足设计及规范要求； 4.混凝土塌落度及运距由投标人自行考虑 5.计价综合考虑混凝土碎石粒径、浇捣、养护费用 6.包括为满足设计、验收规范规定施工所需的一切工序 |  | m3 | 21.93 |  |  |  | 682.26
本页小计
分部分项工程和单价措施项目清单与计价表
工程名称：其他配套工程 |  |  |  | 标段： |  |  |  | 第 52 页 共 115 页
序号 | 项目编码 | 项目名称 | 项目特征描述 |  | 计量单位 | 工程量 | 金额（元）
[7 empty] | 综合单价 |  | 综合合价 | 综合单价最高限价
201 | 010504001009 | C30 P6混凝土侧壁 | 1.混凝土种类:商品防水混凝土 2.混凝土强度等级:C30 P6 3.混凝土拌和料要求：满足设计及规范要求； 4.混凝土塌落度及运距由投标人自行考虑 5.计价综合考虑混凝土碎石粒径、浇捣、养护费用 6.包括为满足设计、验收规范规定施工所需的一切工序 |  | m3 | 38.93 |  |  |  | 720.51
202 | 010515001019 | HRB400（Ⅲ级钢） φ10内现浇构件钢筋 | 1.HRB400（Ⅲ级钢） φ10内现浇构件钢筋 2.工作内容：钢筋的制作、运输、安装、(植筋、绑扎综合考虑在单价中,也包括长度大于定尺长度时所需的搭接）等包括为满足设计、验收规范规定施工所需的一切工序 3.综合单价含钢筋的材料费和损耗费，成型时的损耗量和一切措施钢筋(如垫铁、马镫筋)等 4.包括为满足设计、验收规范规定施工所需的一切工序 |  | t | 11.28 |  |  |  | 5592.06
203 | 010515001020 | HRB400（Ⅲ级钢） φ10内现浇构件钢筋 | 1.HRB400（Ⅲ级钢） φ10内现浇构件钢筋箍筋 2.工作内容：钢筋的制作、运输、安装、(植筋、绑扎综合考虑在单价中,也包括长度大于定尺长度时所需的搭接）等包括为满足设计、验收规范规定施工所需的一切工序 3.综合单价含钢筋的材料费和损耗费，成型时的损耗量和一切措施钢筋(如垫铁、马镫筋)等 4.包括为满足设计、验收规范规定施工所需的一切工序 |  | t | 0.17 |  |  |  | 6886.86
本页小计
分部分项工程和单价措施项目清单与计价表
工程名称：其他配套工程 |  |  |  | 标段： |  |  |  | 第 53 页 共 115 页
序号 | 项目编码 | 项目名称 | 项目特征描述 |  | 计量单位 | 工程量 | 金额（元）
[7 empty] | 综合单价 |  | 综合合价 | 综合单价最高限价
204 | 040204002009 | 895x595x30光面黑金沙地面 | 1.面层材料品种、规格、颜色:895x595x30光面黑金沙 2.支撑方式:（成品）万能支撑器支撑 H=300 3.布置方式：详设计图 4.石材六面需涂石材渗透剂处理 5.当块料种类、块料规格发生变更时，调整块料材料的价差 6.包括为满足设计、验收规范规定施工所需的一切工序 |  | m2 | 81.47 |  |  |  | 592.12
205 | 011102001007 | 600x150x80光面黑金沙 按形定制 | 1.面层材料品种、规格、颜色:600x150x80光面黑金沙按形定制，倒圆角R=20 2.结合层厚度、砂浆配合比：5厚黑色益胶泥黏贴层 3.石材六面需涂石材渗透剂处理 4.计价综合考虑砂浆种类、块料颜色、嵌缝材料种类、防护材料种类、酸洗、打蜡要求等 5.计价包括基层处理、找平层、结合层、面层、嵌缝、嵌防滑条、刷防护材料、酸洗、打蜡、材料运输等相关费用 6.当块料种类、块料规格发生变更时，调整块料材料的价差 7.包括为满足设计、验收规范规定施工所需的一切工序 |  | m | 121.27 |  |  |  | 237.18
206 | 040402016005 | 涌泉水景盖板 | 1.面层材料品种、规格、颜色：5厚304#不锈钢板,M8膨胀螺栓固定@300，200x10x5不锈钢条@600，100x100x5热镀锌角钢,M8膨胀螺栓固定 2.包括为满足设计、验收规范规定施工所需的一切工序 |  | m | 121.27 |  |  |  | 412.55
207 | 011101006007 | 地面砂浆找平层 | 1.找平层厚度、砂浆配合比:20厚1：2.5水泥砂浆 2.计价综合考虑：基层清理，施工损耗、附加层及加强层在综合单价中考虑； 3.包括为满足设计、验收规范规定施工所需的一切工序 |  | m2 | 83.07 |  |  |  | 21.64
本页小计
分部分项工程和单价措施项目清单与计价表
工程名称：其他配套工程 |  |  |  | 标段： |  |  |  | 第 54 页 共 115 页
序号 | 项目编码 | 项目名称 | 项目特征描述 |  | 计量单位 | 工程量 | 金额（元）
[7 empty] | 综合单价 |  | 综合合价 | 综合单价最高限价
208 | 011201004009 | 立面砂浆找平层 | 1.找平层厚度、砂浆配合比:20厚1：2.5水泥砂浆 2.计价综合考虑：基层清理，施工损耗、附加层及加强层在综合单价中考虑； 3.包括为满足设计、验收规范规定施工所需的一切工序 |  | m2 | 31.85 |  |  |  | 40.46
209 | 010904003007 | 地面砂浆防水 | 1.保护层：20厚1:2.5防水水泥砂浆 2.计价综合考虑：基层清理，施工损耗、附加层及加强层在综合单价中考虑； 3.包括为满足设计、验收规范规定施工所需的一切工序 |  | m2 | 114.74 |  |  |  | 23.77
210 | 010903003007 | 墙面砂浆防水 | 1.防水层做法：20厚1:2.5防水水泥砂浆 2.计价综合考虑：基层清理，施工损耗、附加层及加强层在综合单价中考虑； 3.包括为满足设计、验收规范规定施工所需的一切工序 |  | m2 | 98.63 |  |  |  | 41.08
211 | 010904002008 | 地面涂膜防水 | 1.防水涂料：1.5厚合成高分子防水涂料,分两遍涂刷 2.计价综合考虑：基层清理，施工损耗、附加层及加强层在综合单价中考虑； 3.包括为满足设计、验收规范规定施工所需的一切工序 |  | m2 | 83.07 |  |  |  | 39.87
212 | 010903002007 | 墙面涂膜防水 | 1.防水涂料：1.5厚合成高分子防水涂料,分两遍涂刷 2.计价综合考虑：基层清理，施工损耗、附加层及加强层在综合单价中考虑； 3.包括为满足设计、验收规范规定施工所需的一切工序 |  | m2 | 31.85 |  |  |  | 43.75
水景一、二、三、四合计
旱喷水景
本页小计
分部分项工程和单价措施项目清单与计价表
工程名称：其他配套工程 |  |  |  | 标段： |  |  |  | 第 55 页 共 115 页
序号 | 项目编码 | 项目名称 | 项目特征描述 |  | 计量单位 | 工程量 | 金额（元）
[7 empty] | 综合单价 |  | 综合合价 | 综合单价最高限价
213 | 010101001008 | 素土夯实 | 1.基底要求:素土夯实（压实度≥93%） 2.计价包括路床（槽）整形、拌和、运输、铺筑、找平、碾压、养护、材料及材料运输等一切相关费用 3.包括为满足设计、验收规范规定施工所需的一切工序 |  | m2 | 344.22 |  |  |  | 2.58
214 | 040202011011 | 100厚6%水泥石粉垫层 | 1.材料:6%水泥石粉垫层 2.厚度:100厚 3.计价综合考虑石料规格、拌和方式、摊铺方式、养护方式、材料运距等 4.计价包括路床（槽）整形、拌和、运输、铺筑、找平、碾压、养护、材料及材料运输等一切相关费用 5.包括为满足设计、验收规范规定施工所需的一切工序 |  | m3 | 37.37 |  |  |  | 342.78
215 | 010501001010 | C15混凝土垫层 | 1.混凝土种类:商品混凝土 2.混凝土强度等级:C15 3.混凝土拌和料要求：满足设计及规范要求； 4.混凝土塌落度及运距由投标人自行考虑 5.计价综合考虑混凝土碎石粒径、浇捣、养护费用 6.包括为满足设计、验收规范规定施工所需的一切工序 |  | m3 | 37.37 |  |  |  | 609.25
216 | 010501003008 | C30 P6混凝土底板 | 1.混凝土种类:商品防水混凝土 2.混凝土强度等级:C30 P6 3.混凝土拌和料要求：满足设计及规范要求； 4.混凝土塌落度及运距由投标人自行考虑 5.计价综合考虑混凝土碎石粒径、浇捣、养护费用 6.包括为满足设计、验收规范规定施工所需的一切工序 |  | m3 | 54.16 |  |  |  | 682.26
本页小计
分部分项工程和单价措施项目清单与计价表
工程名称：其他配套工程 |  |  |  | 标段： |  |  |  | 第 56 页 共 115 页
序号 | 项目编码 | 项目名称 | 项目特征描述 |  | 计量单位 | 工程量 | 金额（元）
[7 empty] | 综合单价 |  | 综合合价 | 综合单价最高限价
217 | 010504001010 | C30 P6混凝土侧壁 | 1.混凝土种类:商品防水混凝土 2.混凝土强度等级:C30 P6 3.混凝土拌和料要求：满足设计及规范要求； 4.混凝土塌落度及运距由投标人自行考虑 5.计价综合考虑混凝土碎石粒径、浇捣、养护费用 6.包括为满足设计、验收规范规定施工所需的一切工序 |  | m3 | 57.08 |  |  |  | 720.51
218 | 010515001021 | HRB400（Ⅲ级钢） φ10内现浇构件钢筋 | 1.HRB400（Ⅲ级钢） φ10内现浇构件钢筋 2.工作内容：钢筋的制作、运输、安装、(植筋、绑扎综合考虑在单价中,也包括长度大于定尺长度时所需的搭接）等包括为满足设计、验收规范规定施工所需的一切工序 3.综合单价含钢筋的材料费和损耗费，成型时的损耗量和一切措施钢筋(如垫铁、马镫筋)等 4.包括为满足设计、验收规范规定施工所需的一切工序 |  | t | 20.98 |  |  |  | 5592.06
219 | 010515001022 | HRB400（Ⅲ级钢） φ10内现浇构件钢筋 | 1.HRB400（Ⅲ级钢） φ10内现浇构件钢筋箍筋 2.工作内容：钢筋的制作、运输、安装、(植筋、绑扎综合考虑在单价中,也包括长度大于定尺长度时所需的搭接）等包括为满足设计、验收规范规定施工所需的一切工序 3.综合单价含钢筋的材料费和损耗费，成型时的损耗量和一切措施钢筋(如垫铁、马镫筋)等 4.包括为满足设计、验收规范规定施工所需的一切工序 |  | t | 0.34 |  |  |  | 6886.86
本页小计
分部分项工程和单价措施项目清单与计价表
工程名称：其他配套工程 |  |  |  | 标段： |  |  |  | 第 57 页 共 115 页
序号 | 项目编码 | 项目名称 | 项目特征描述 |  | 计量单位 | 工程量 | 金额（元）
[7 empty] | 综合单价 |  | 综合合价 | 综合单价最高限价
220 | 040204002010 | 900x300x15烧面夜里雪仿石砖地面 | 1.面层材料品种、规格、颜色:900x300x15烧面夜里雪仿石砖(900x300x15烧面夜里雪仿石砖主材单价暂按94元/m2考虑) 2.结合层厚度、砂浆配合比：5厚黑色益胶泥黏贴层 3.计价综合考虑砂浆种类、块料颜色、嵌缝材料种类、防护材料种类、酸洗、打蜡要求等 4.计价包括基层处理、找平层、结合层、面层、嵌缝、嵌防滑条、刷防护材料、酸洗、打蜡、材料运输等相关费用 5.当块料种类、块料规格发生变更时，调整块料材料的价差 6.包括为满足设计、验收规范规定施工所需的一切工序 |  | m2 | 159.1 |  |  |  | 139.2
221 | 040204002011 | 900x300x18烧面夜里雪仿石砖地面 | 1.面层材料品种、规格、颜色:900x300x18烧面夜里雪仿石砖(900x300x18烧面夜里雪仿石砖主材单价暂按94元/m2考虑) 2.结合层厚度、砂浆配合比：5厚黑色益胶泥黏贴层 3.计价综合考虑砂浆种类、块料颜色、嵌缝材料种类、防护材料种类、酸洗、打蜡要求等 4.计价包括基层处理、找平层、结合层、面层、嵌缝、嵌防滑条、刷防护材料、酸洗、打蜡、材料运输等相关费用 5.当块料种类、块料规格发生变更时，调整块料材料的价差 6.包括为满足设计、验收规范规定施工所需的一切工序 |  | m2 | 185.12 |  |  |  | 139.2
222 | 040402016006 | 涌泉水景盖板 | 1.面层材料品种、规格、颜色：5厚304#不锈钢板,M8膨胀螺栓固定@300，200x10x5不锈钢条@600，100x100x5热镀锌角钢,M8膨胀螺栓固定 2.包括为满足设计、验收规范规定施工所需的一切工序 |  | m | 99.6 |  |  |  | 412.55
本页小计
分部分项工程和单价措施项目清单与计价表
工程名称：其他配套工程 |  |  |  | 标段： |  |  |  | 第 58 页 共 115 页
序号 | 项目编码 | 项目名称 | 项目特征描述 |  | 计量单位 | 工程量 | 金额（元）
[7 empty] | 综合单价 |  | 综合合价 | 综合单价最高限价
223 | 011101006008 | 地面砂浆找平层 | 1.找平层厚度、砂浆配合比:20厚1：2.5水泥砂浆 2.计价综合考虑：基层清理，施工损耗、附加层及加强层在综合单价中考虑； 3.包括为满足设计、验收规范规定施工所需的一切工序 |  | m2 | 351.71 |  |  |  | 21.64
224 | 011201004010 | 立面砂浆找平层 | 1.找平层厚度、砂浆配合比:20厚1：2.5水泥砂浆 2.计价综合考虑：基层清理，施工损耗、附加层及加强层在综合单价中考虑； 3.包括为满足设计、验收规范规定施工所需的一切工序 |  | m2 | 37.42 |  |  |  | 40.46
225 | 010904003008 | 地面砂浆防水 | 1.保护层：20厚1:2.5防水水泥砂浆 2.计价综合考虑：基层清理，施工损耗、附加层及加强层在综合单价中考虑； 3.包括为满足设计、验收规范规定施工所需的一切工序 |  | m2 | 351.71 |  |  |  | 23.77
226 | 010903003008 | 墙面砂浆防水 | 1.防水层做法：20厚1:2.5防水水泥砂浆 2.计价综合考虑：基层清理，施工损耗、附加层及加强层在综合单价中考虑； 3.包括为满足设计、验收规范规定施工所需的一切工序 |  | m2 | 37.42 |  |  |  | 41.08
227 | 010904002009 | 地面涂膜防水 | 1.防水涂料：1.5厚合成高分子防水涂料,分两遍涂刷 2.计价综合考虑：基层清理，施工损耗、附加层及加强层在综合单价中考虑； 3.包括为满足设计、验收规范规定施工所需的一切工序 |  | m2 | 351.71 |  |  |  | 39.87
228 | 010903002008 | 墙面涂膜防水 | 1.防水涂料：1.5厚合成高分子防水涂料,分两遍涂刷 2.计价综合考虑：基层清理，施工损耗、附加层及加强层在综合单价中考虑； 3.包括为满足设计、验收规范规定施工所需的一切工序 |  | m2 | 37.42 |  |  |  | 43.75
本页小计
分部分项工程和单价措施项目清单与计价表
工程名称：其他配套工程 |  |  |  | 标段： |  |  |  | 第 59 页 共 115 页
序号 | 项目编码 | 项目名称 | 项目特征描述 |  | 计量单位 | 工程量 | 金额（元）
[7 empty] | 综合单价 |  | 综合合价 | 综合单价最高限价
229 | 010501006003 | C15混凝土基础 | 1.混凝土种类:商品混凝土 2.混凝土强度等级:C15 3.混凝土拌和料要求：满足设计及规范要求； 4.混凝土塌落度及运距由投标人自行考虑 5.计价综合考虑混凝土碎石粒径、浇捣、养护费用 6.包括为满足设计、验收规范规定施工所需的一切工序 |  | m3 | 2.06 |  |  |  | 592.07
旱喷水景合计
特色座凳一
230 | 010101001009 | 素土夯实 | 1.基底要求:素土夯实（压实度≥93%） 2.计价包括路床（槽）整形、拌和、运输、铺筑、找平、碾压、养护、材料及材料运输等一切相关费用 3.包括为满足设计、验收规范规定施工所需的一切工序 |  | m2 | 182.07 |  |  |  | 2.58
231 | 040202011012 | 100厚6%水泥石粉垫层 | 1.材料:6%水泥石粉垫层 2.厚度:100厚 3.计价综合考虑石料规格、拌和方式、摊铺方式、养护方式、材料运距等 4.计价包括路床（槽）整形、拌和、运输、铺筑、找平、碾压、养护、材料及材料运输等一切相关费用 5.包括为满足设计、验收规范规定施工所需的一切工序 |  | m3 | 18.21 |  |  |  | 342.78
232 | 010501001011 | C15混凝土垫层 | 1.混凝土种类:商品混凝土 2.混凝土强度等级:C15 3.混凝土拌和料要求：满足设计及规范要求； 4.混凝土塌落度及运距由投标人自行考虑 5.计价综合考虑混凝土碎石粒径、浇捣、养护费用 6.包括为满足设计、验收规范规定施工所需的一切工序 |  | m3 | 18.21 |  |  |  | 609.25
本页小计
分部分项工程和单价措施项目清单与计价表
工程名称：其他配套工程 |  |  |  | 标段： |  |  |  | 第 60 页 共 115 页
序号 | 项目编码 | 项目名称 | 项目特征描述 |  | 计量单位 | 工程量 | 金额（元）
[7 empty] | 综合单价 |  | 综合合价 | 综合单价最高限价
233 | 010503004001 | 压顶 | 1.混凝土种类:商品混凝土 2.混凝土强度等级:C25 3.混凝土拌和料要求：满足设计及规范要求； 4.混凝土塌落度及运距由投标人自行考虑 5.计价综合考虑混凝土碎石粒径、浇捣、养护费用 6.包括为满足设计、验收规范规定施工所需的一切工序 |  | m3 | 4.47 |  |  |  | 753.17
234 | 010401001003 | 砖基础 | 1.砖品种、规格、强度等级：M7.5水泥砂浆砌MU10砖 2.基础类型及厚度：综合考虑 3.砂浆种类、强度等级：M7.5水泥砂浆 4.墙体高度：综合各类高度； 5.其他要求：含完成本清单以及满足设计、规范等一切费用 |  | m3 | 3.27 |  |  |  | 529.71
235 | 010515001023 | HRB400（Ⅲ级钢） φ10内现浇构件钢筋 | 1.HRB400（Ⅲ级钢） φ10内现浇构件钢筋 2.工作内容：钢筋的制作、运输、安装、(植筋、绑扎综合考虑在单价中,也包括长度大于定尺长度时所需的搭接）等包括为满足设计、验收规范规定施工所需的一切工序 3.综合单价含钢筋的材料费和损耗费，成型时的损耗量和一切措施钢筋(如垫铁、马镫筋)等 4.包括为满足设计、验收规范规定施工所需的一切工序 |  | t | 0.62 |  |  |  | 5592.06
本页小计
分部分项工程和单价措施项目清单与计价表
工程名称：其他配套工程 |  |  |  | 标段： |  |  |  | 第 61 页 共 115 页
序号 | 项目编码 | 项目名称 | 项目特征描述 |  | 计量单位 | 工程量 | 金额（元）
[7 empty] | 综合单价 |  | 综合合价 | 综合单价最高限价
236 | 010515001024 | HRB400（Ⅲ级钢） φ10内现浇构件钢筋 | 1.HRB400（Ⅲ级钢） φ10内现浇构件钢筋箍筋 2.工作内容：钢筋的制作、运输、安装、(植筋、绑扎综合考虑在单价中,也包括长度大于定尺长度时所需的搭接）等包括为满足设计、验收规范规定施工所需的一切工序 3.综合单价含钢筋的材料费和损耗费，成型时的损耗量和一切措施钢筋(如垫铁、马镫筋)等 4.包括为满足设计、验收规范规定施工所需的一切工序 |  | t | 0.17 |  |  |  | 6886.86
237 | 011104002001 | 137x18厚栗色竹木板地面 | 1.面层材料品种、规格、颜色137x18厚栗色竹木， 留缝5 2.龙骨材料种类、规格、中距:50x3热镀锌方钢管龙骨@600,50x3热镀锌角钢@800 3.找平层厚度、砂浆配合比:20厚1:2.5防水水泥砂浆，找平层上30x30的V型槽，双向@600x600,用于疏水 4.计价综合考虑面层材料规格，安装高度，固定材料品种规格；嵌缝塞口、防护材料种类等 5.计价包括面层、骨架、固定配件、结构胶、耐候胶、防护、嵌缝塞口；材料运输等相关费用 6.包括为满足设计、验收规范规定施工所需的一切工序 |  | m2 | 46.98 |  |  |  | 565.36
本页小计
分部分项工程和单价措施项目清单与计价表
工程名称：其他配套工程 |  |  |  | 标段： |  |  |  | 第 62 页 共 115 页
序号 | 项目编码 | 项目名称 | 项目特征描述 |  | 计量单位 | 工程量 | 金额（元）
[7 empty] | 综合单价 |  | 综合合价 | 综合单价最高限价
238 | 011107002003 | 20厚白色水磨石面层 | 1.面层材料品种、规格、颜色:20厚白色水磨石面料 2.结合层厚度、砂浆配合比：20厚1:2.5防水水泥砂浆 3.计价综合考虑砂浆种类、块料颜色、嵌缝材料种类、防护材料种类、酸洗、打蜡要求等 4.计价包括基层处理、找平层、结合层、面层、嵌缝、嵌防滑条、刷防护材料、酸洗、打蜡、材料运输等相关费用 5.当块料种类、块料规格发生变更时，调整块料材料的价差 6.包括为满足设计、验收规范规定施工所需的一切工序 |  | m2 | 103.33 |  |  |  | 611.37
239 | 011107002004 | 20厚白色水磨石台阶面 | 1.面层材料品种、规格、颜色:20厚白色水磨石面料 2.结合层厚度、砂浆配合比：20厚1:2.5防水水泥砂浆 3.防滑条材料种类、规格:15x5厚304#不锈钢防滑条 4.计价综合考虑砂浆种类、块料颜色、嵌缝材料种类、防护材料种类、酸洗、打蜡要求等 5.计价包括基层处理、找平层、结合层、面层、嵌缝、嵌防滑条、刷防护材料、酸洗、打蜡、材料运输等相关费用 6.当块料种类、块料规格发生变更时，调整块料材料的价差 7.清单量计算方式：按设计图示水平投影面积计算 8.包括为满足设计、验收规范规定施工所需的一切工序 |  | m2 | 30 |  |  |  | 595.99
240 | 010201001001 | 加气混凝土（轻质砖）块置换 | 1.砖品种、规格、强度等级：高蒸压粉煤灰加气混凝土砌块B05 2.置换厚度：详见图纸 3.砂浆种类、强度等级：专用砂浆M5.0砌筑 4.包括为满足设计、验收规范规定施工所需的一切工序 |  | m3 | 18.79 |  |  |  | 573.78
特色座凳一合计
特色座凳二
本页小计
分部分项工程和单价措施项目清单与计价表
工程名称：其他配套工程 |  |  |  | 标段： |  |  |  | 第 63 页 共 115 页
序号 | 项目编码 | 项目名称 | 项目特征描述 |  | 计量单位 | 工程量 | 金额（元）
[7 empty] | 综合单价 |  | 综合合价 | 综合单价最高限价
241 | 010503004002 | 压顶 | 1.混凝土种类:商品混凝土 2.混凝土强度等级:C25 3.混凝土拌和料要求：满足设计及规范要求； 4.混凝土塌落度及运距由投标人自行考虑 5.计价综合考虑混凝土碎石粒径、浇捣、养护费用 6.包括为满足设计、验收规范规定施工所需的一切工序 |  | m3 | 0.95 |  |  |  | 753.17
242 | 010401001004 | 砖基础 | 1.砖品种、规格、强度等级：M7.5水泥砂浆砌MU10砖 2.基础类型及厚度：综合考虑 3.砂浆种类、强度等级：M7.5水泥砂浆 4.墙体高度：综合各类高度； 5.其他要求：含完成本清单以及满足设计、规范等一切费用 |  | m3 | 71.31 |  |  |  | 529.71
243 | 010515001025 | HRB400（Ⅲ级钢） φ10内现浇构件钢筋 | 1.HRB400（Ⅲ级钢） φ10内现浇构件钢筋 2.工作内容：钢筋的制作、运输、安装、(植筋、绑扎综合考虑在单价中,也包括长度大于定尺长度时所需的搭接）等包括为满足设计、验收规范规定施工所需的一切工序 3.综合单价含钢筋的材料费和损耗费，成型时的损耗量和一切措施钢筋(如垫铁、马镫筋)等 4.包括为满足设计、验收规范规定施工所需的一切工序 |  | t | 0.13 |  |  |  | 5592.06
本页小计
分部分项工程和单价措施项目清单与计价表
工程名称：其他配套工程 |  |  |  | 标段： |  |  |  | 第 64 页 共 115 页
序号 | 项目编码 | 项目名称 | 项目特征描述 |  | 计量单位 | 工程量 | 金额（元）
[7 empty] | 综合单价 |  | 综合合价 | 综合单价最高限价
244 | 010515001026 | HRB400（Ⅲ级钢） φ10内现浇构件钢筋 | 1.HRB400（Ⅲ级钢） φ10内现浇构件钢筋箍筋 2.工作内容：钢筋的制作、运输、安装、(植筋、绑扎综合考虑在单价中,也包括长度大于定尺长度时所需的搭接）等包括为满足设计、验收规范规定施工所需的一切工序 3.综合单价含钢筋的材料费和损耗费，成型时的损耗量和一切措施钢筋(如垫铁、马镫筋)等 4.包括为满足设计、验收规范规定施工所需的一切工序 |  | t | 0.03 |  |  |  | 6886.86
245 | 011107002005 | 20厚白色水磨石面层 | 1.面层材料品种、规格、颜色:20厚白色水磨石面料 2.结合层厚度、砂浆配合比：20厚1:2.5防水水泥砂浆 3.计价综合考虑砂浆种类、块料颜色、嵌缝材料种类、防护材料种类、酸洗、打蜡要求等 4.计价包括基层处理、找平层、结合层、面层、嵌缝、嵌防滑条、刷防护材料、酸洗、打蜡、材料运输等相关费用 5.当块料种类、块料规格发生变更时，调整块料材料的价差 6.包括为满足设计、验收规范规定施工所需的一切工序 |  | m2 | 87.63 |  |  |  | 611.37
特色座凳二合计
特色座凳三
246 | 010503004003 | 压顶 | 1.混凝土种类:商品混凝土 2.混凝土强度等级:C25 3.混凝土拌和料要求：满足设计及规范要求； 4.混凝土塌落度及运距由投标人自行考虑 5.计价综合考虑混凝土碎石粒径、浇捣、养护费用 6.包括为满足设计、验收规范规定施工所需的一切工序 |  | m3 | 4.35 |  |  |  | 753.17
本页小计
分部分项工程和单价措施项目清单与计价表
工程名称：其他配套工程 |  |  |  | 标段： |  |  |  | 第 65 页 共 115 页
序号 | 项目编码 | 项目名称 | 项目特征描述 |  | 计量单位 | 工程量 | 金额（元）
[7 empty] | 综合单价 |  | 综合合价 | 综合单价最高限价
247 | 010401001005 | 砖基础 | 1.砖品种、规格、强度等级：M7.5水泥砂浆砌MU10砖 2.基础类型及厚度：综合考虑 3.砂浆种类、强度等级：M7.5水泥砂浆 4.墙体高度：综合各类高度； 5.其他要求：含完成本清单以及满足设计、规范等一切费用 |  | m3 | 54.8 |  |  |  | 529.71
248 | 010515001027 | HRB400（Ⅲ级钢） φ10内现浇构件钢筋 | 1.HRB400（Ⅲ级钢） φ10内现浇构件钢筋 2.工作内容：钢筋的制作、运输、安装、(植筋、绑扎综合考虑在单价中,也包括长度大于定尺长度时所需的搭接）等包括为满足设计、验收规范规定施工所需的一切工序 3.综合单价含钢筋的材料费和损耗费，成型时的损耗量和一切措施钢筋(如垫铁、马镫筋)等 4.包括为满足设计、验收规范规定施工所需的一切工序 |  | t | 0.59 |  |  |  | 5592.06
249 | 010515001028 | HRB400（Ⅲ级钢） φ10内现浇构件钢筋 | 1.HRB400（Ⅲ级钢） φ10内现浇构件钢筋箍筋 2.工作内容：钢筋的制作、运输、安装、(植筋、绑扎综合考虑在单价中,也包括长度大于定尺长度时所需的搭接）等包括为满足设计、验收规范规定施工所需的一切工序 3.综合单价含钢筋的材料费和损耗费，成型时的损耗量和一切措施钢筋(如垫铁、马镫筋)等 4.包括为满足设计、验收规范规定施工所需的一切工序 |  | t | 0.15 |  |  |  | 6886.86
本页小计
分部分项工程和单价措施项目清单与计价表
工程名称：其他配套工程 |  |  |  | 标段： |  |  |  | 第 66 页 共 115 页
序号 | 项目编码 | 项目名称 | 项目特征描述 |  | 计量单位 | 工程量 | 金额（元）
[7 empty] | 综合单价 |  | 综合合价 | 综合单价最高限价
250 | 011107002006 | 20厚白色水磨石面层 | 1.面层材料品种、规格、颜色:20厚白色水磨石面料 2.结合层厚度、砂浆配合比：20厚1:2.5防水水泥砂浆 3.计价综合考虑砂浆种类、块料颜色、嵌缝材料种类、防护材料种类、酸洗、打蜡要求等 4.计价包括基层处理、找平层、结合层、面层、嵌缝、嵌防滑条、刷防护材料、酸洗、打蜡、材料运输等相关费用 5.当块料种类、块料规格发生变更时，调整块料材料的价差 6.包括为满足设计、验收规范规定施工所需的一切工序 |  | m2 | 76.76 |  |  |  | 611.37
特色座凳三合计
特色座凳四
251 | 010503004004 | 压顶 | 1.混凝土种类:商品混凝土 2.混凝土强度等级:C25 3.混凝土拌和料要求：满足设计及规范要求； 4.混凝土塌落度及运距由投标人自行考虑 5.计价综合考虑混凝土碎石粒径、浇捣、养护费用 6.包括为满足设计、验收规范规定施工所需的一切工序 |  | m3 | 3.52 |  |  |  | 753.17
252 | 010401001006 | 砖基础 | 1.砖品种、规格、强度等级：M7.5水泥砂浆砌MU10砖 2.基础类型及厚度：综合考虑 3.砂浆种类、强度等级：M7.5水泥砂浆 4.墙体高度：综合各类高度； 5.其他要求：含完成本清单以及满足设计、规范等一切费用 |  | m3 | 51.95 |  |  |  | 529.71
本页小计
分部分项工程和单价措施项目清单与计价表
工程名称：其他配套工程 |  |  |  | 标段： |  |  |  | 第 67 页 共 115 页
序号 | 项目编码 | 项目名称 | 项目特征描述 |  | 计量单位 | 工程量 | 金额（元）
[7 empty] | 综合单价 |  | 综合合价 | 综合单价最高限价
253 | 010515001029 | HRB400（Ⅲ级钢） φ10内现浇构件钢筋 | 1.HRB400（Ⅲ级钢） φ10内现浇构件钢筋 2.工作内容：钢筋的制作、运输、安装、(植筋、绑扎综合考虑在单价中,也包括长度大于定尺长度时所需的搭接）等包括为满足设计、验收规范规定施工所需的一切工序 3.综合单价含钢筋的材料费和损耗费，成型时的损耗量和一切措施钢筋(如垫铁、马镫筋)等 4.包括为满足设计、验收规范规定施工所需的一切工序 |  | t | 0.59 |  |  |  | 5592.06
254 | 010515001030 | HRB400（Ⅲ级钢） φ10内现浇构件钢筋 | 1.HRB400（Ⅲ级钢） φ10内现浇构件钢筋箍筋 2.工作内容：钢筋的制作、运输、安装、(植筋、绑扎综合考虑在单价中,也包括长度大于定尺长度时所需的搭接）等包括为满足设计、验收规范规定施工所需的一切工序 3.综合单价含钢筋的材料费和损耗费，成型时的损耗量和一切措施钢筋(如垫铁、马镫筋)等 4.包括为满足设计、验收规范规定施工所需的一切工序 |  | t | 0.13 |  |  |  | 6886.86
255 | 011107002007 | 20厚白色水磨石面层 | 1.面层材料品种、规格、颜色:20厚白色水磨石面料 2.结合层厚度、砂浆配合比：20厚1:2.5防水水泥砂浆 3.计价综合考虑砂浆种类、块料颜色、嵌缝材料种类、防护材料种类、酸洗、打蜡要求等 4.计价包括基层处理、找平层、结合层、面层、嵌缝、嵌防滑条、刷防护材料、酸洗、打蜡、材料运输等相关费用 5.当块料种类、块料规格发生变更时，调整块料材料的价差 6.包括为满足设计、验收规范规定施工所需的一切工序 |  | m2 | 44.03 |  |  |  | 611.37
特色座凳四合计
南侧台阶入口
本页小计
分部分项工程和单价措施项目清单与计价表
工程名称：其他配套工程 |  |  |  | 标段： |  |  |  | 第 68 页 共 115 页
序号 | 项目编码 | 项目名称 | 项目特征描述 |  | 计量单位 | 工程量 | 金额（元）
[7 empty] | 综合单价 |  | 综合合价 | 综合单价最高限价
256 | 010101001010 | 素土夯实 | 1.基底要求:素土夯实（压实度≥93%） 2.计价包括路床（槽）整形、拌和、运输、铺筑、找平、碾压、养护、材料及材料运输等一切相关费用 3.包括为满足设计、验收规范规定施工所需的一切工序 |  | m2 | 329.04 |  |  |  | 2.58
257 | 040202011013 | 100厚6%水泥石粉垫层 | 1.材料:6%水泥石粉垫层 2.厚度:100厚 3.计价综合考虑石料规格、拌和方式、摊铺方式、养护方式、材料运距等 4.计价包括路床（槽）整形、拌和、运输、铺筑、找平、碾压、养护、材料及材料运输等一切相关费用 5.包括为满足设计、验收规范规定施工所需的一切工序 |  | m3 | 32.9 |  |  |  | 342.78
258 | 010501001012 | C15混凝土垫层 | 1.混凝土种类:商品混凝土 2.混凝土强度等级:C15 3.混凝土拌和料要求：满足设计及规范要求； 4.混凝土塌落度及运距由投标人自行考虑 5.计价综合考虑混凝土碎石粒径、浇捣、养护费用 6.包括为满足设计、验收规范规定施工所需的一切工序 |  | m3 | 32.9 |  |  |  | 609.25
259 | 010401001007 | 跌级花基砖砌挡墙 | 1.砖品种、规格、强度等级：M7.5水泥砂浆砌MU10砖 2.基础类型及厚度：综合考虑 3.砂浆种类、强度等级：M7.5水泥砂浆 4.墙体高度：综合各类高度； 5.其他要求：含完成本清单以及满足设计、规范等一切费用 |  | m3 | 158.06 |  |  |  | 529.71
260 | 010401001008 | 矮墙 | 1.砖品种、规格、强度等级：M7.5水泥砂浆砌MU10砖 2.基础类型及厚度：综合考虑 3.砂浆种类、强度等级：M7.5水泥砂浆 4.墙体高度：综合各类高度； 5.其他要求：含完成本清单以及满足设计、规范等一切费用 |  | m3 | 7.95 |  |  |  | 529.71
本页小计
分部分项工程和单价措施项目清单与计价表
工程名称：其他配套工程 |  |  |  | 标段： |  |  |  | 第 69 页 共 115 页
序号 | 项目编码 | 项目名称 | 项目特征描述 |  | 计量单位 | 工程量 | 金额（元）
[7 empty] | 综合单价 |  | 综合合价 | 综合单价最高限价
261 | 031208007001 | 跌级花基防潮层 | 1.材料:20厚1:2.5水泥砂浆，内掺5%防水剂 2.包括为满足设计、验收规范规定施工所需的一切工序 |  | m2 | 121.68 |  |  |  | 23.02
262 | 010503004005 | 压顶 | 1.混凝土种类:商品混凝土 2.混凝土强度等级:C25 3.混凝土拌和料要求：满足设计及规范要求； 4.混凝土塌落度及运距由投标人自行考虑 5.计价综合考虑混凝土碎石粒径、浇捣、养护费用 6.包括为满足设计、验收规范规定施工所需的一切工序 |  | m3 | 15.54 |  |  |  | 753.17
263 | 010502002001 | 构造柱 | 1.混凝土种类:商品混凝土 2.混凝土强度等级:C20 3.混凝土拌和料要求：满足设计及规范要求； 4.混凝土塌落度及运距由投标人自行考虑 5.计价综合考虑混凝土碎石粒径、浇捣、养护费用 6.包括为满足设计、验收规范规定施工所需的一切工序 |  | m3 | 8.62 |  |  |  | 854.85
264 | 010515001031 | HRB400（Ⅲ级钢） φ10~25内现浇构件钢筋 | 1.HRB400（Ⅲ级钢） φ10~25内现浇构件钢筋 2.工作内容：钢筋的制作、运输、安装、(植筋、绑扎综合考虑在单价中,也包括长度大于定尺长度时所需的搭接）等包括为满足设计、验收规范规定施工所需的一切工序 3.综合单价含钢筋的材料费和损耗费，成型时的损耗量和一切措施钢筋(如垫铁、马镫筋)等 4.包括为满足设计、验收规范规定施工所需的一切工序 |  | t | 0.99 |  |  |  | 5212.37
本页小计
分部分项工程和单价措施项目清单与计价表
工程名称：其他配套工程 |  |  |  | 标段： |  |  |  | 第 70 页 共 115 页
序号 | 项目编码 | 项目名称 | 项目特征描述 |  | 计量单位 | 工程量 | 金额（元）
[7 empty] | 综合单价 |  | 综合合价 | 综合单价最高限价
265 | 010515001032 | HRB400（Ⅲ级钢） φ10内现浇构件钢筋 | 1.HRB400（Ⅲ级钢） φ10内现浇构件钢筋箍筋 2.工作内容：钢筋的制作、运输、安装、(植筋、绑扎综合考虑在单价中,也包括长度大于定尺长度时所需的搭接）等包括为满足设计、验收规范规定施工所需的一切工序 3.综合单价含钢筋的材料费和损耗费，成型时的损耗量和一切措施钢筋(如垫铁、马镫筋)等 4.包括为满足设计、验收规范规定施工所需的一切工序 |  | t | 0.47 |  |  |  | 6886.86
266 | 011107002008 | 20厚白色水磨石面层 | 1.面层材料品种、规格、颜色:20厚白色水磨石面料 2.结合层厚度、砂浆配合比：20厚1:2.5防水水泥砂浆 3.计价综合考虑砂浆种类、块料颜色、嵌缝材料种类、防护材料种类、酸洗、打蜡要求等 4.计价包括基层处理、找平层、结合层、面层、嵌缝、嵌防滑条、刷防护材料、酸洗、打蜡、材料运输等相关费用 5.当块料种类、块料规格发生变更时，调整块料材料的价差 6.包括为满足设计、验收规范规定施工所需的一切工序 |  | m2 | 575.94 |  |  |  | 611.37
本页小计
分部分项工程和单价措施项目清单与计价表
工程名称：其他配套工程 |  |  |  | 标段： |  |  |  | 第 71 页 共 115 页
序号 | 项目编码 | 项目名称 | 项目特征描述 |  | 计量单位 | 工程量 | 金额（元）
[7 empty] | 综合单价 |  | 综合合价 | 综合单价最高限价
267 | 011107002009 | 烧面芝麻灰台阶面 | 1.面层材料品种、规格、颜色:首级踏面600x300x165烧面芝麻灰，踏面600x320x165烧面芝麻灰 2.结合层厚度、砂浆配合比：20厚1:2.5水泥砂浆 3.计价综合考虑砂浆种类、块料颜色、嵌缝材料种类、防护材料种类、酸洗、打蜡要求等 4.计价包括基层处理、找平层、结合层、面层、嵌缝、嵌防滑条、刷防护材料、酸洗、打蜡、材料运输等相关费用 5.当块料种类、块料规格发生变更时，调整块料材料的价差 6.清单量计算方式：按设计图示水平投影面积计算 7.包括为满足设计、验收规范规定施工所需的一切工序 |  | m2 | 210.91 |  |  |  | 497.01
268 | 011107002010 | 烧面芝麻灰台阶面 | 1.面层材料品种、规格、颜色:600x300x300烧面芝麻灰 2.结合层厚度、砂浆配合比：20厚1:2.5水泥砂浆 3.计价综合考虑砂浆种类、块料颜色、嵌缝材料种类、防护材料种类、酸洗、打蜡要求等 4.计价包括基层处理、找平层、结合层、面层、嵌缝、嵌防滑条、刷防护材料、酸洗、打蜡、材料运输等相关费用 5.当块料种类、块料规格发生变更时，调整块料材料的价差 6.清单量计算方式：按设计图示水平投影面积计算 7.包括为满足设计、验收规范规定施工所需的一切工序 |  | m2 | 7 |  |  |  | 777.25
本页小计
分部分项工程和单价措施项目清单与计价表
工程名称：其他配套工程 |  |  |  | 标段： |  |  |  | 第 72 页 共 115 页
序号 | 项目编码 | 项目名称 | 项目特征描述 |  | 计量单位 | 工程量 | 金额（元）
[7 empty] | 综合单价 |  | 综合合价 | 综合单价最高限价
269 | 011107002011 | 烧面夜里雪仿石砖台阶面 | 1.面层材料品种、规格、颜色:900x300x15烧面夜里雪仿石砖（900x300x15烧面夜里雪仿石砖主材单价暂按94元/㎡考虑） 2.结合层厚度、砂浆配合比：20厚1:2.5水泥砂浆 3.计价综合考虑砂浆种类、块料颜色、嵌缝材料种类、防护材料种类、酸洗、打蜡要求等 4.计价包括基层处理、找平层、结合层、面层、嵌缝、嵌防滑条、刷防护材料、酸洗、打蜡、材料运输等相关费用 5.当块料种类、块料规格发生变更时，调整块料材料的价差 6.清单量计算方式：按设计图示水平投影面积计算 7.包括为满足设计、验收规范规定施工所需的一切工序 |  | m2 | 7.5 |  |  |  | 270.08
270 | 011502001010 | 地面金属收边条 | 1.面层材料品种、规格、颜色:L50x3厚原色拉丝面304#不锈钢角钢，展开宽度100mm 2.固定:M6膨胀螺栓,间距600 3.包括为满足设计、验收规范规定施工所需的一切工序 |  | m | 13.92 |  |  |  | 69.42
南侧台阶入口合计
泵井
271 | 010101001011 | 素土夯实 | 1.基底要求:素土夯实（压实度≥93%） 2.计价包括路床（槽）整形、拌和、运输、铺筑、找平、碾压、养护、材料及材料运输等一切相关费用 3.包括为满足设计、验收规范规定施工所需的一切工序 |  | m2 | 207.68 |  |  |  | 2.58
本页小计
分部分项工程和单价措施项目清单与计价表
工程名称：其他配套工程 |  |  |  | 标段： |  |  |  | 第 73 页 共 115 页
序号 | 项目编码 | 项目名称 | 项目特征描述 |  | 计量单位 | 工程量 | 金额（元）
[7 empty] | 综合单价 |  | 综合合价 | 综合单价最高限价
272 | 040202011014 | 100厚6%水泥石粉垫层 | 1.材料:6%水泥石粉垫层 2.厚度:100厚 3.计价综合考虑石料规格、拌和方式、摊铺方式、养护方式、材料运距等 4.计价包括路床（槽）整形、拌和、运输、铺筑、找平、碾压、养护、材料及材料运输等一切相关费用 5.包括为满足设计、验收规范规定施工所需的一切工序 |  | m3 | 25.39 |  |  |  | 342.78
273 | 010501001013 | C20混凝土垫层 | 1.混凝土种类:商品混凝土 2.混凝土强度等级:C20 3.混凝土拌和料要求：满足设计及规范要求； 4.混凝土塌落度及运距由投标人自行考虑 5.计价综合考虑混凝土碎石粒径、浇捣、养护费用 6.包括为满足设计、验收规范规定施工所需的一切工序 |  | m3 | 25.39 |  |  |  | 652.65
274 | 010401012004 | 砌砖泵井侧壁 | 1.砖品种、规格、强度等级：M7.5水泥砂浆砌MU10砖 2.墙体类型及厚度：综合考虑 3.砂浆种类、强度等级：M7.5水泥砂浆 4.墙体高度：综合各类高度； 5.包括为满足设计、验收规范规定施工所需的一切工序 |  | m3 | 27.12 |  |  |  | 619.47
275 | 010501003009 | C30 P6混凝土底板 | 1.混凝土种类:商品防水混凝土 2.混凝土强度等级:C30 P6 3.混凝土拌和料要求：满足设计及规范要求； 4.混凝土塌落度及运距由投标人自行考虑 5.计价综合考虑混凝土碎石粒径、浇捣、养护费用 6.包括为满足设计、验收规范规定施工所需的一切工序 |  | m3 | 41.54 |  |  |  | 682.26
本页小计
分部分项工程和单价措施项目清单与计价表
工程名称：其他配套工程 |  |  |  | 标段： |  |  |  | 第 74 页 共 115 页
序号 | 项目编码 | 项目名称 | 项目特征描述 |  | 计量单位 | 工程量 | 金额（元）
[7 empty] | 综合单价 |  | 综合合价 | 综合单价最高限价
276 | 010504001011 | C30 P6混凝土侧壁 | 1.混凝土种类:商品防水混凝土 2.混凝土强度等级:C30 P6 3.混凝土拌和料要求：满足设计及规范要求； 4.混凝土塌落度及运距由投标人自行考虑 5.计价综合考虑混凝土碎石粒径、浇捣、养护费用 6.包括为满足设计、验收规范规定施工所需的一切工序 |  | m3 | 38.28 |  |  |  | 720.51
277 | 010505002001 | C30 P6混凝土顶板 | 1.混凝土种类:商品防水混凝土 2.混凝土强度等级:C30 P6 3.混凝土拌和料要求：满足设计及规范要求； 4.混凝土塌落度及运距由投标人自行考虑 5.计价综合考虑混凝土碎石粒径、浇捣、养护费用 6.包括为满足设计、验收规范规定施工所需的一切工序 |  | m3 | 32.1 |  |  |  | 692.33
278 | 010515001033 | HRB400（Ⅲ级钢） φ10内现浇构件钢筋 | 1.HRB400（Ⅲ级钢） φ10内现浇构件钢筋 2.工作内容：钢筋的制作、运输、安装、(植筋、绑扎综合考虑在单价中,也包括长度大于定尺长度时所需的搭接）等包括为满足设计、验收规范规定施工所需的一切工序 3.综合单价含钢筋的材料费和损耗费，成型时的损耗量和一切措施钢筋(如垫铁、马镫筋)等 4.包括为满足设计、验收规范规定施工所需的一切工序 |  | t | 9.13 |  |  |  | 5592.06
本页小计
分部分项工程和单价措施项目清单与计价表
工程名称：其他配套工程 |  |  |  | 标段： |  |  |  | 第 75 页 共 115 页
序号 | 项目编码 | 项目名称 | 项目特征描述 |  | 计量单位 | 工程量 | 金额（元）
[7 empty] | 综合单价 |  | 综合合价 | 综合单价最高限价
279 | 010515001034 | HRB400（Ⅲ级钢） φ10内现浇构件钢筋 | 1.HRB400（Ⅲ级钢） φ10内现浇构件钢筋箍筋 2.工作内容：钢筋的制作、运输、安装、(植筋、绑扎综合考虑在单价中,也包括长度大于定尺长度时所需的搭接）等包括为满足设计、验收规范规定施工所需的一切工序 3.综合单价含钢筋的材料费和损耗费，成型时的损耗量和一切措施钢筋(如垫铁、马镫筋)等 4.包括为满足设计、验收规范规定施工所需的一切工序 |  | t | 0.16 |  |  |  | 6886.86
280 | 011101006009 | 地面砂浆找平层 | 1.找平层厚度、砂浆配合比:20厚1：2.5水泥砂浆 2.计价综合考虑：基层清理，施工损耗、附加层及加强层在综合单价中考虑； 3.包括为满足设计、验收规范规定施工所需的一切工序 |  | m2 | 169.4 |  |  |  | 21.64
281 | 011201004011 | 立面砂浆找平层 | 1.找平层厚度、砂浆配合比:20厚1：2.5水泥砂浆 2.计价综合考虑：基层清理，施工损耗、附加层及加强层在综合单价中考虑； 3.包括为满足设计、验收规范规定施工所需的一切工序 |  | m2 | 182.6 |  |  |  | 40.46
282 | 011301001001 | 天棚砂浆找平层 | 1.找平层厚度、砂浆配合比:20厚1：2.5水泥砂浆 2.计价综合考虑：基层清理，施工损耗、附加层及加强层在综合单价中考虑； 3.包括为满足设计、验收规范规定施工所需的一切工序 |  | m2 | 169.4 |  |  |  | 36.96
283 | 010904003009 | 地面砂浆防水 | 1.保护层：20厚1:2.5防水水泥砂浆 2.计价综合考虑：基层清理，施工损耗、附加层及加强层在综合单价中考虑； 3.包括为满足设计、验收规范规定施工所需的一切工序 |  | m2 | 169.4 |  |  |  | 23.77
本页小计
分部分项工程和单价措施项目清单与计价表
工程名称：其他配套工程 |  |  |  | 标段： |  |  |  | 第 76 页 共 115 页
序号 | 项目编码 | 项目名称 | 项目特征描述 |  | 计量单位 | 工程量 | 金额（元）
[7 empty] | 综合单价 |  | 综合合价 | 综合单价最高限价
284 | 010903003009 | 墙面砂浆防水 | 1.防水层做法：20厚1:2.5防水水泥砂浆 2.计价综合考虑：基层清理，施工损耗、附加层及加强层在综合单价中考虑； 3.包括为满足设计、验收规范规定施工所需的一切工序 |  | m2 | 182.6 |  |  |  | 41.08
285 | 010902002001 | 天棚砂浆防水 | 1.防水层做法：20厚1:2.5防水水泥砂浆 2.计价综合考虑：基层清理，施工损耗、附加层及加强层在综合单价中考虑； 3.包括为满足设计、验收规范规定施工所需的一切工序 |  | m2 | 169.4 |  |  |  | 26.27
286 | 010904002010 | 地面涂膜防水 | 1.防水涂料：1.5厚合成高分子防水涂料,分两遍涂刷 2.计价综合考虑：基层清理，施工损耗、附加层及加强层在综合单价中考虑； 3.包括为满足设计、验收规范规定施工所需的一切工序 |  | m2 | 169.4 |  |  |  | 39.87
287 | 010903002009 | 墙面涂膜防水 | 1.防水涂料：1.5厚合成高分子防水涂料,分两遍涂刷 2.计价综合考虑：基层清理，施工损耗、附加层及加强层在综合单价中考虑； 3.包括为满足设计、验收规范规定施工所需的一切工序 |  | m2 | 182.6 |  |  |  | 43.75
288 | 010902002002 | 天棚涂膜防水 | 1.防水涂料：1.5厚合成高分子防水涂料,分两遍涂刷 2.计价综合考虑：基层清理，施工损耗、附加层及加强层在综合单价中考虑； 3.包括为满足设计、验收规范规定施工所需的一切工序 |  | m2 | 169.4 |  |  |  | 42.2
289 | 010606008001 | 预装成品304#不锈钢爬梯 | 1.钢材品种、规格:400x200x20厚U形304#不锈钢 2.钢梯形式:爬式 3.包括为满足设计、验收规范规定施工所需的一切工序 |  | 个 | 11 |  |  |  | 902.5
本页小计
分部分项工程和单价措施项目清单与计价表
工程名称：其他配套工程 |  |  |  | 标段： |  |  |  | 第 77 页 共 115 页
序号 | 项目编码 | 项目名称 | 项目特征描述 |  | 计量单位 | 工程量 | 金额（元）
[7 empty] | 综合单价 |  | 综合合价 | 综合单价最高限价
290 | 040402016007 | 泵井盖板 | 1.面层材料品种、规格、颜色：边框：L50x30x5厚304#不锈钢板，通长,随饰面材料厚度调整高度；5厚304#不锈钢板底板 2.包括为满足设计、验收规范规定施工所需的一切工序 |  | m | 9.9 |  |  |  | 1036.05
泵井合计
特色廊架
291 | 010501003010 | 独立基础 | 1.混凝土种类:商品防水混凝土 2.混凝土强度等级:C30 3.混凝土拌和料要求：满足设计及规范要求； 4.混凝土塌落度及运距由投标人自行考虑 5.计价综合考虑混凝土碎石粒径、浇捣、养护费用 6.包括为满足设计、验收规范规定施工所需的一切工序 |  | m3 | 4.37 |  |  |  | 653.48
292 | 010502001001 | 柱墩 | 1.混凝土种类:商品防水混凝土 2.混凝土强度等级:C30 3.混凝土拌和料要求：满足设计及规范要求； 4.混凝土塌落度及运距由投标人自行考虑 5.计价综合考虑混凝土碎石粒径、浇捣、养护费用 6.包括为满足设计、验收规范规定施工所需的一切工序 |  | m3 | 1.1 |  |  |  | 771.58
293 | 010503004006 | 压顶 | 1.混凝土种类:商品混凝土 2.混凝土强度等级:C25 3.混凝土拌和料要求：满足设计及规范要求； 4.混凝土塌落度及运距由投标人自行考虑 5.计价综合考虑混凝土碎石粒径、浇捣、养护费用 6.包括为满足设计、验收规范规定施工所需的一切工序 |  | m3 | 0.99 |  |  |  | 753.17
本页小计
分部分项工程和单价措施项目清单与计价表
工程名称：其他配套工程 |  |  |  | 标段： |  |  |  | 第 78 页 共 115 页
序号 | 项目编码 | 项目名称 | 项目特征描述 |  | 计量单位 | 工程量 | 金额（元）
[7 empty] | 综合单价 |  | 综合合价 | 综合单价最高限价
294 | 010507007001 | 柱脚混凝土保护层 | 1.混凝土种类:预拌 2.混凝土强度等级:C15 3.混凝土拌和料要求：满足设计及规范要求； 4.混凝土塌落度及运距由投标人自行考虑 5.计价综合考虑混凝土碎石粒径、浇捣、养护费用 6.包括为满足设计、验收规范规定施工所需的一切工序 |  | m3 | 0.07 |  |  |  | 788.58
295 | 010401001009 | 花基砖砌挡墙 | 1.砖品种、规格、强度等级：M7.5水泥砂浆砌MU10砖 2.基础类型及厚度：综合考虑 3.砂浆种类、强度等级：M7.5水泥砂浆 4.墙体高度：综合各类高度； 5.其他要求：含完成本清单以及满足设计、规范等一切费用 |  | m3 | 5.53 |  |  |  | 529.71
296 | 031208007002 | 花基防潮层 | 1.材料:20厚1:2.5水泥砂浆，内掺5%防水剂 2.包括为满足设计、验收规范规定施工所需的一切工序 |  | m2 | 2.07 |  |  |  | 23.02
297 | 010515001035 | HRB400（Ⅲ级钢） φ10内现浇构件钢筋 | 1.HRB400（Ⅲ级钢） φ10内现浇构件钢筋 2.工作内容：钢筋的制作、运输、安装、(植筋、绑扎综合考虑在单价中,也包括长度大于定尺长度时所需的搭接）等包括为满足设计、验收规范规定施工所需的一切工序 3.综合单价含钢筋的材料费和损耗费，成型时的损耗量和一切措施钢筋(如垫铁、马镫筋)等 4.包括为满足设计、验收规范规定施工所需的一切工序 |  | t | 0.07 |  |  |  | 5592.06
本页小计
分部分项工程和单价措施项目清单与计价表
工程名称：其他配套工程 |  |  |  | 标段： |  |  |  | 第 79 页 共 115 页
序号 | 项目编码 | 项目名称 | 项目特征描述 |  | 计量单位 | 工程量 | 金额（元）
[7 empty] | 综合单价 |  | 综合合价 | 综合单价最高限价
298 | 010515001036 | HRB400（Ⅲ级钢） φ10~25内现浇构件钢筋 | 1.HRB400（Ⅲ级钢） φ10~25内现浇构件钢筋 2.工作内容：钢筋的制作、运输、安装、(植筋、绑扎综合考虑在单价中,也包括长度大于定尺长度时所需的搭接）等包括为满足设计、验收规范规定施工所需的一切工序 3.综合单价含钢筋的材料费和损耗费，成型时的损耗量和一切措施钢筋(如垫铁、马镫筋)等 4.包括为满足设计、验收规范规定施工所需的一切工序 |  | t | 0.212 |  |  |  | 5212.37
299 | 010515001037 | HRB400（Ⅲ级钢） φ10内现浇构件钢筋 | 1.HRB400（Ⅲ级钢） φ10内现浇构件钢筋箍筋 2.工作内容：钢筋的制作、运输、安装、(植筋、绑扎综合考虑在单价中,也包括长度大于定尺长度时所需的搭接）等包括为满足设计、验收规范规定施工所需的一切工序 3.综合单价含钢筋的材料费和损耗费，成型时的损耗量和一切措施钢筋(如垫铁、马镫筋)等 4.包括为满足设计、验收规范规定施工所需的一切工序 |  | t | 0.041 |  |  |  | 6886.86
300 | 050304003001 | 金属廊架柱、梁 | 1.钢材品种、规格:Q235B镀锌钢材 2.计价综合考虑:柱、梁类型、钢材品种、规格、厚度、单构件质量、连接方式、跨度、安装高度、栓钉种类、探伤要求、防腐和防火要求、场内外运距等 3.计价包括:材料费用、材料运输、除锈防腐和防火、加工制作、运输、拼接、安装、探伤等相关费用。连接件、焊条、铆钉、螺栓（含预埋螺栓、高强螺栓）等所有辅助材料计入综合单价内。 4.包括为满足设计、验收规范规定施工所需的一切工序 |  | t | 3 |  |  |  | 11881.09
本页小计
分部分项工程和单价措施项目清单与计价表
工程名称：其他配套工程 |  |  |  | 标段： |  |  |  | 第 80 页 共 115 页
序号 | 项目编码 | 项目名称 | 项目特征描述 |  | 计量单位 | 工程量 | 金额（元）
[7 empty] | 综合单价 |  | 综合合价 | 综合单价最高限价
301 | 010516002001 | 预埋铁件 | 1.钢材种类:Q235B钢材 2.规格:详见设计图纸 3.综合考虑：防锈、防腐、油漆、镀锌等包括为满足设计、验收规范规定施工所需的一切工序 4.包括为满足设计、验收规范规定施工所需的一切工序 |  | t | 0.18 |  |  |  | 8959.26
302 | 011204003006 | 水磨石面料 | 1.面层材料品种、规格、颜色:20厚3-5水磨石面料(深灰色：浅灰色：白色=1:1:8) 2.结合层厚度、配合比:20厚1:2.5防水水泥砂浆 3.缝宽、嵌缝材料种类:用同色胶填缝，@6000 4.包括为满足设计、验收规范规定施工所需的一切工序 |  | m2 | 9.21 |  |  |  | 611.37
303 | 010904002011 | 1.5厚合成高分子防水涂料 | 1.防水涂料：1.5厚合成高分子防水涂料,分两遍涂刷 2.计价综合考虑：基层清理，施工损耗、附加层及加强层在综合单价中考虑； 3.包括为满足设计、验收规范规定施工所需的一切工序 |  | m2 | 11 |  |  |  | 39.87
304 | 010201002003 | 铺设土工布 | 1.品种:土工布过滤层（≥200g/㎡） 2.包括为满足设计、验收规范规定施工所需的一切工序 |  | m2 | 11 |  |  |  | 4.86
305 | 011502001011 | 3厚热镀锌钢板 | 1.面层材料品种、规格、颜色：3厚热镀锌钢板,防腐蚀处理，按形折 2.防水胶填缝 3.包括为满足设计、验收规范规定施工所需的一切工序 |  | m2 | 11 |  |  |  | 232.31
306 | 011207001003 | 廊架装饰板 | 1.钢材品种、规格:2厚热镀锌钢板,防腐蚀处理外喷珍珠白金属漆 2.计价综合考虑面层材料规格，安装高度，固定材料品种规格；嵌缝塞口、防护材料种类等 3.计价综合考虑防锈、防腐、油漆、镀锌等 4.包括为满足设计、验收规范规定施工所需的一切工序 |  | m2 | 30.01 |  |  |  | 246.29
本页小计
分部分项工程和单价措施项目清单与计价表
工程名称：其他配套工程 |  |  |  | 标段： |  |  |  | 第 81 页 共 115 页
序号 | 项目编码 | 项目名称 | 项目特征描述 |  | 计量单位 | 工程量 | 金额（元）
[7 empty] | 综合单价 |  | 综合合价 | 综合单价最高限价
特色廊架合计
成品构件
307 | 011505011001 | “聚宝盆”特色雕塑 | 1.名称：304#不锈钢造型空心雕塑，安装详专业公司二次深化设计 2.材质：304#不锈钢 3.尺寸：A:2180x1330x760mm、B:1970x1330x600mm、C:1960x1350x500mm、D:3020x1500x870mm、E:1800x1100x500mm、F:2500x1550x600mm、G:1300x1050x600mm、H:1750x1300x1300mm、I:1200x980x570mm、J:1740x1430x750mm、K:1520x1080x690mm 4.其他详见图纸 5.计价包括二次深化、制作、安装、油漆、防护、运输等相关费用 6.包括为满足设计、验收规范规定施工所需的一切工序 |  | 个 | 11 |  |  |  | 21517.5
本页小计
分部分项工程和单价措施项目清单与计价表
工程名称：其他配套工程 |  |  |  | 标段： |  |  |  | 第 82 页 共 115 页
序号 | 项目编码 | 项目名称 | 项目特征描述 |  | 计量单位 | 工程量 | 金额（元）
[7 empty] | 综合单价 |  | 综合合价 | 综合单价最高限价
308 | 011501018001 | 不锈钢雕塑 | 1.名称：不锈钢雕塑 2.材质：国标足2厚304#不锈钢，表面金属漆，地面及连接的小圆环部分可按内部电机连接轨道旋转，小圆环外圈面内置led发光。悬挂的大圆环底面内置led发光，通过钢缆和柱子连接。柱子直径280mm,高5000-7000mm，顶部部分可发光，2个PE材质发光球（灯光色温4000K,金属颜色按实物样板，不含基础，钢缆满足长期使用标准。具体尺寸详见后期深化图纸） 3.尺寸：19200x10200x4500mm 4.其他详见图纸 5.计价包括二次深化、制作、安装、油漆、防护、运输等相关费用 6.包括为满足设计、验收规范规定施工所需的一切工序 |  | 组 | 1 |  |  |  | 190000
309 | 011501018002 | 特色雕塑 | 1.名称：特色雕塑 2.材质：304#不锈钢 3.尺寸：2800x2500x10400mm 4.其他详见图纸 5.计价包括二次深化、制作、安装、油漆、防护、运输等相关费用 6.包括为满足设计、验收规范规定施工所需的一切工序 |  | 组 | 6 |  |  |  | 114000
310 | 011501018003 | 太阳伞组合桌椅 | 1.名称：太阳伞组合桌椅 2.材质：304#不锈钢 3.尺寸：桌子Φ600x400mm、椅子600x600x700mm、伞：2700x2500mm 4.其他详见图纸 5.计价包括二次深化、制作、安装、油漆、防护、运输等相关费用 6.包括为满足设计、验收规范规定施工所需的一切工序 |  | 组 | 31 |  |  |  | 4484
本页小计
分部分项工程和单价措施项目清单与计价表
工程名称：其他配套工程 |  |  |  | 标段： |  |  |  | 第 83 页 共 115 页
序号 | 项目编码 | 项目名称 | 项目特征描述 |  | 计量单位 | 工程量 | 金额（元）
[7 empty] | 综合单价 |  | 综合合价 | 综合单价最高限价
311 | 011501018004 | 不锈钢雕塑 | 1.名称：不锈钢雕塑 2.材质：304#不锈钢 3.尺寸：山：12200x600x800鱼：300x100x100（约30只） 4.其他详见图纸 5.计价包括二次深化、制作、安装、油漆、防护、运输等相关费用 6.包括为满足设计、验收规范规定施工所需的一切工序 |  | 组 | 6 |  |  |  | 116850
312 | 011501018005 | 组合桌椅 | 1.名称：组合桌椅 2.材质：304#不锈钢 3.尺寸：桌子：Φ600x400mm、椅子：600x600x700mm 4.其他详见图纸 5.计价包括二次深化、制作、安装、油漆、防护、运输等相关费用 6.包括为满足设计、验收规范规定施工所需的一切工序 |  | 组 | 14 |  |  |  | 3325
313 | 011501018006 | 躺椅 | 1.名称：躺椅 2.材质：铝合金+高密度海绵 3.尺寸：2000x1000x440mm 4.其他详见图纸 5.计价包括二次深化、制作、安装、油漆、防护、运输等相关费用 6.包括为满足设计、验收规范规定施工所需的一切工序 |  | 组 | 9 |  |  |  | 2660
成品构件合计
首层合计
二层
二层铺装工程
314 | 040202011015 | 80厚6%水泥石粉垫层 | 1.材料:6%水泥石粉垫层 2.厚度:80厚 3.计价综合考虑石料规格、拌和方式、摊铺方式、养护方式、材料运距等 4.计价包括路床（槽）整形、拌和、运输、铺筑、找平、碾压、养护、材料及材料运输等一切相关费用 5.包括为满足设计、验收规范规定施工所需的一切工序 |  | m3 | 282.41 |  |  |  | 342.63
本页小计
分部分项工程和单价措施项目清单与计价表
工程名称：其他配套工程 |  |  |  | 标段： |  |  |  | 第 84 页 共 115 页
序号 | 项目编码 | 项目名称 | 项目特征描述 |  | 计量单位 | 工程量 | 金额（元）
[7 empty] | 综合单价 |  | 综合合价 | 综合单价最高限价
315 | 010501001014 | C20混凝土垫层 | 1.混凝土种类:商品混凝土 2.混凝土强度等级:C20 3.混凝土拌和料要求：满足设计及规范要求； 4.混凝土塌落度及运距由投标人自行考虑 5.计价综合考虑混凝土碎石粒径、浇捣、养护费用 6.包括为满足设计、验收规范规定施工所需的一切工序 |  | m3 | 282.41 |  |  |  | 652.65
316 | 011502001012 | 地面金属收边条 | 1.面层材料品种、规格、颜色:L50x3厚原色拉丝面304#不锈钢角钢，展开宽度100mm 2.固定:M6膨胀螺栓,间距600 3.包括为满足设计、验收规范规定施工所需的一切工序 |  | m | 164.14 |  |  |  | 69.42
317 | 011102003009 | 900x300x15烧面夜里雪仿石砖地面 | 1.面层材料品种、规格、颜色:900x300x15烧面夜里雪仿石砖（900x300x15烧面夜里雪仿石砖主材单价暂按94元/㎡考虑） 2.结合层厚度、砂浆配合比：30厚1:3干硬性水泥砂浆 3.计价综合考虑砂浆种类、块料颜色、嵌缝材料种类、防护材料种类、酸洗、打蜡要求等 4.计价包括基层处理、找平层、结合层、面层、嵌缝、嵌防滑条、刷防护材料、酸洗、打蜡、材料运输等相关费用 5.当块料种类、块料规格发生变更时，调整块料材料的价差 6.包括为满足设计、验收规范规定施工所需的一切工序 |  | m2 | 3385.39 |  |  |  | 177.5
本页小计
分部分项工程和单价措施项目清单与计价表
工程名称：其他配套工程 |  |  |  | 标段： |  |  |  | 第 85 页 共 115 页
序号 | 项目编码 | 项目名称 | 项目特征描述 |  | 计量单位 | 工程量 | 金额（元）
[7 empty] | 综合单价 |  | 综合合价 | 综合单价最高限价
318 | 011102003010 | 900x300x15烧面福鼎黑仿石砖地面 | 1.面层材料品种、规格、颜色:900x300x15烧面福鼎黑仿石砖（900x300x15烧面福鼎黑仿石砖主材单价暂按94元/㎡考虑） 2.结合层厚度、砂浆配合比：30厚1:3干硬性水泥砂浆 3.计价综合考虑砂浆种类、块料颜色、嵌缝材料种类、防护材料种类、酸洗、打蜡要求等 4.计价包括基层处理、找平层、结合层、面层、嵌缝、嵌防滑条、刷防护材料、酸洗、打蜡、材料运输等相关费用 5.当块料种类、块料规格发生变更时，调整块料材料的价差 6.包括为满足设计、验收规范规定施工所需的一切工序 |  | m2 | 144.73 |  |  |  | 177.5
319 | 010401014003 | 连廊线性排水沟 | 1.砖品种、规格、强度等级:M7.5水泥砂浆砌MU10砖 2.沟截面尺寸:详见设计图纸 3.抹灰砂浆种类:20厚1：2.5防水砂浆,原浆抹光 4.盖板规格：4厚成品304#不锈钢排水篦子，L295x20x3厚热镀锌钢板，通长，L75x20x3厚热镀锌钢板，通长；400长□30x3热镀锌方钢@600 5.包括为满足设计、验收规范规定施工所需的一切工序 |  | m | 642.89 |  |  |  | 400.15
320 | 010201002004 | 铺设土工布 | 1.品种:土工布过滤层（≥200g/㎡） 2.包括为满足设计、验收规范规定施工所需的一切工序 |  | m2 | 3066.48 |  |  |  | 4.86
321 | 040201009002 | 塑料排水板 | 1.材料品种、规格:凹凸型塑料疏（蓄）水板 2.厚度：详见图纸 3.包括为满足设计、验收规范规定施工所需的一切工序 |  | m2 | 218.4 |  |  |  | 26.32
322 | 010103001004 | 疏水层 | 1.填方材料品种:200厚陶粒疏水层 2.包括为满足设计、验收规范规定施工所需的一切工序 |  | m3 | 142.4 |  |  |  | 462.79
本页小计
分部分项工程和单价措施项目清单与计价表
工程名称：其他配套工程 |  |  |  | 标段： |  |  |  | 第 86 页 共 115 页
序号 | 项目编码 | 项目名称 | 项目特征描述 |  | 计量单位 | 工程量 | 金额（元）
[7 empty] | 综合单价 |  | 综合合价 | 综合单价最高限价
323 | 011001005007 | 挤塑聚苯乙烯泡沫塑料XPS板 | 1.保温隔热材料品种、规格、厚度:填充1200x600x50挤塑聚苯乙烯泡沫塑料XPS板 2.包括为满足设计、验收规范规定施工所需的一切工序 |  | m2 | 712.02 |  |  |  | 38.35
二层铺装工程合计
二层楼梯
324 | 011107002012 | 二层景观楼梯台阶面 | 1.面层材料品种、规格、颜色:20厚Φ3-5水磨石面料(深灰色：浅灰色：白色=1:1:8) 2.结合层厚度、砂浆配合比：30厚1:2.5防水水泥砂浆 3.防滑条材料种类、规格:15x5厚304#不锈钢防滑条 4.计价综合考虑砂浆种类、块料颜色、嵌缝材料种类、防护材料种类、酸洗、打蜡要求等 5.计价包括基层处理、找平层、结合层、面层、嵌缝、嵌防滑条、刷防护材料、酸洗、打蜡、材料运输等相关费用 6.当块料种类、块料规格发生变更时，调整块料材料的价差 7.清单量计算方式：按设计图示水平投影面积计算 8.包括为满足设计、验收规范规定施工所需的一切工序 |  | m2 | 153.59 |  |  |  | 566.57
325 | 010201002005 | 铺设土工布 | 1.品种:满铺200g/m2土工布二层 2.包括为满足设计、验收规范规定施工所需的一切工序 |  | m2 | 16.31 |  |  |  | 4.86
326 | 040201009003 | 塑料排水板 | 1.材料品种、规格:凹凸型塑料疏（蓄）水板 2.包括为满足设计、验收规范规定施工所需的一切工序 |  | m2 | 16.31 |  |  |  | 26.32
二层楼梯合计
树池坐凳一
本页小计
分部分项工程和单价措施项目清单与计价表
工程名称：其他配套工程 |  |  |  | 标段： |  |  |  | 第 87 页 共 115 页
序号 | 项目编码 | 项目名称 | 项目特征描述 |  | 计量单位 | 工程量 | 金额（元）
[7 empty] | 综合单价 |  | 综合合价 | 综合单价最高限价
327 | 040202011016 | 80厚6%水泥石粉垫层 | 1.材料:6%水泥石粉垫层 2.厚度:80厚 3.计价综合考虑石料规格、拌和方式、摊铺方式、养护方式、材料运距等 4.计价包括路床（槽）整形、拌和、运输、铺筑、找平、碾压、养护、材料及材料运输等一切相关费用 5.包括为满足设计、验收规范规定施工所需的一切工序 |  | m3 | 0.09 |  |  |  | 342.63
328 | 010501001015 | C15混凝土垫层 | 1.混凝土种类:商品混凝土 2.混凝土强度等级:C15 3.混凝土拌和料要求：满足设计及规范要求； 4.混凝土塌落度及运距由投标人自行考虑 5.计价综合考虑混凝土碎石粒径、浇捣、养护费用 6.包括为满足设计、验收规范规定施工所需的一切工序 |  | m3 | 0.09 |  |  |  | 609.25
329 | 010401001010 | 砖基础 | 1.砖品种、规格、强度等级：M7.5水泥砂浆砌MU10砖 2.基础类型及厚度：综合考虑 3.砂浆种类、强度等级：M7.5水泥砂浆 4.墙体高度：综合各类高度； 5.其他要求：含完成本清单以及满足设计、规范等一切费用 |  | m3 | 1.57 |  |  |  | 529.71
330 | 010504001012 | C25混凝土侧壁 | 1.混凝土种类:商品混凝土 2.混凝土强度等级:C25 3.混凝土拌和料要求：满足设计及规范要求； 4.混凝土塌落度及运距由投标人自行考虑 5.计价综合考虑混凝土碎石粒径、浇捣、养护费用 6.包括为满足设计、验收规范规定施工所需的一切工序 |  | m3 | 2.26 |  |  |  | 675.42
本页小计
分部分项工程和单价措施项目清单与计价表
工程名称：其他配套工程 |  |  |  | 标段： |  |  |  | 第 88 页 共 115 页
序号 | 项目编码 | 项目名称 | 项目特征描述 |  | 计量单位 | 工程量 | 金额（元）
[7 empty] | 综合单价 |  | 综合合价 | 综合单价最高限价
331 | 010515001038 | HRB400（Ⅲ级钢） φ10内现浇构件钢筋 | 1.HRB400（Ⅲ级钢） φ10内现浇构件钢筋 2.工作内容：钢筋的制作、运输、安装、(植筋、绑扎综合考虑在单价中,也包括长度大于定尺长度时所需的搭接）等包括为满足设计、验收规范规定施工所需的一切工序 3.综合单价含钢筋的材料费和损耗费，成型时的损耗量和一切措施钢筋(如垫铁、马镫筋)等 4.包括为满足设计、验收规范规定施工所需的一切工序 |  | t | 0.084 |  |  |  | 5592.06
332 | 010515001039 | HRB400（Ⅲ级钢） φ10~25内现浇构件钢筋 | 1.HRB400（Ⅲ级钢） φ10~25内现浇构件钢筋 2.工作内容：钢筋的制作、运输、安装、(植筋、绑扎综合考虑在单价中,也包括长度大于定尺长度时所需的搭接）等包括为满足设计、验收规范规定施工所需的一切工序 3.综合单价含钢筋的材料费和损耗费，成型时的损耗量和一切措施钢筋(如垫铁、马镫筋)等 4.包括为满足设计、验收规范规定施工所需的一切工序 |  | t | 0.12 |  |  |  | 5212.37
333 | 010515001040 | HRB400（Ⅲ级钢） φ10内现浇构件钢筋 | 1.HRB400（Ⅲ级钢） φ10内现浇构件钢筋箍筋 2.工作内容：钢筋的制作、运输、安装、(植筋、绑扎综合考虑在单价中,也包括长度大于定尺长度时所需的搭接）等包括为满足设计、验收规范规定施工所需的一切工序 3.综合单价含钢筋的材料费和损耗费，成型时的损耗量和一切措施钢筋(如垫铁、马镫筋)等 4.包括为满足设计、验收规范规定施工所需的一切工序 |  | t | 0.04 |  |  |  | 6886.86
本页小计
分部分项工程和单价措施项目清单与计价表
工程名称：其他配套工程 |  |  |  | 标段： |  |  |  | 第 89 页 共 115 页
序号 | 项目编码 | 项目名称 | 项目特征描述 |  | 计量单位 | 工程量 | 金额（元）
[7 empty] | 综合单价 |  | 综合合价 | 综合单价最高限价
334 | 011204003007 | 水磨石面料 | 1.面层材料品种、规格、颜色:20厚3-5水磨石面料(深灰色：浅灰色：白色=1:1:8) 2.结合层厚度、配合比:20厚1:2.5防水水泥砂浆 3.缝宽、嵌缝材料种类:用同色胶填缝，@6000 4.包括为满足设计、验收规范规定施工所需的一切工序 |  | m2 | 26.75 |  |  |  | 611.37
335 | 011406001003 | 白色喷涂 | 1.基层类型:墙面一般抹灰面 2.油漆品种、刷漆遍数:白色防水乳胶漆，一底两面 3.包括为满足设计、验收规范规定施工所需的一切工序 |  | m2 | 1.2 |  |  |  | 21.98
336 | 010201002006 | 铺设土工布 | 1.部位:树池坐凳一 2.品种:满铺200g/m2土工布二层 3.包括为满足设计、验收规范规定施工所需的一切工序 |  | m2 | 27.8 |  |  |  | 4.86
337 | 010103001005 | 疏水层 | 1.部位:树池坐凳一 2.填方材料品种:200厚陶粒疏水层 3.包括为满足设计、验收规范规定施工所需的一切工序 |  | m3 | 13.9 |  |  |  | 462.79
338 | 011001005008 | 挤塑聚苯乙烯泡沫塑料XPS板 | 1.保温隔热部位:树池坐凳一 2.保温隔热材料品种、规格、厚度:填充1200x600x50挤塑聚苯乙烯泡沫塑料XPS板 3.包括为满足设计、验收规范规定施工所需的一切工序 |  | m2 | 13.9 |  |  |  | 38.35
树池坐凳一合计
树池坐凳二
339 | 010401001011 | 砖基础 | 1.砖品种、规格、强度等级：M7.5水泥砂浆砌MU10砖 2.基础类型及厚度：综合考虑 3.砂浆种类、强度等级：M7.5水泥砂浆 4.墙体高度：综合各类高度； 5.其他要求：含完成本清单以及满足设计、规范等一切费用 |  | m3 | 1.41 |  |  |  | 529.71
本页小计
分部分项工程和单价措施项目清单与计价表
工程名称：其他配套工程 |  |  |  | 标段： |  |  |  | 第 90 页 共 115 页
序号 | 项目编码 | 项目名称 | 项目特征描述 |  | 计量单位 | 工程量 | 金额（元）
[7 empty] | 综合单价 |  | 综合合价 | 综合单价最高限价
340 | 010504001013 | C25混凝土侧壁 | 1.混凝土种类:商品混凝土 2.混凝土强度等级:C25 3.混凝土拌和料要求：满足设计及规范要求； 4.混凝土塌落度及运距由投标人自行考虑 5.计价综合考虑混凝土碎石粒径、浇捣、养护费用 6.包括为满足设计、验收规范规定施工所需的一切工序 |  | m3 | 3.72 |  |  |  | 675.42
341 | 010515001041 | HRB400（Ⅲ级钢） φ10内现浇构件钢筋 | 1.HRB400（Ⅲ级钢） φ10内现浇构件钢筋 2.工作内容：钢筋的制作、运输、安装、(植筋、绑扎综合考虑在单价中,也包括长度大于定尺长度时所需的搭接）等包括为满足设计、验收规范规定施工所需的一切工序 3.综合单价含钢筋的材料费和损耗费，成型时的损耗量和一切措施钢筋(如垫铁、马镫筋)等 4.包括为满足设计、验收规范规定施工所需的一切工序 |  | t | 0.144 |  |  |  | 5592.06
342 | 010515001042 | HRB400（Ⅲ级钢） φ10~25内现浇构件钢筋 | 1.HRB400（Ⅲ级钢） φ10~25内现浇构件钢筋 2.工作内容：钢筋的制作、运输、安装、(植筋、绑扎综合考虑在单价中,也包括长度大于定尺长度时所需的搭接）等包括为满足设计、验收规范规定施工所需的一切工序 3.综合单价含钢筋的材料费和损耗费，成型时的损耗量和一切措施钢筋(如垫铁、马镫筋)等 4.包括为满足设计、验收规范规定施工所需的一切工序 |  | t | 0.06 |  |  |  | 5212.37
本页小计
分部分项工程和单价措施项目清单与计价表
工程名称：其他配套工程 |  |  |  | 标段： |  |  |  | 第 91 页 共 115 页
序号 | 项目编码 | 项目名称 | 项目特征描述 |  | 计量单位 | 工程量 | 金额（元）
[7 empty] | 综合单价 |  | 综合合价 | 综合单价最高限价
343 | 010515001043 | HRB400（Ⅲ级钢） φ10内现浇构件钢筋 | 1.HRB400（Ⅲ级钢） φ10内现浇构件钢筋箍筋 2.工作内容：钢筋的制作、运输、安装、(植筋、绑扎综合考虑在单价中,也包括长度大于定尺长度时所需的搭接）等包括为满足设计、验收规范规定施工所需的一切工序 3.综合单价含钢筋的材料费和损耗费，成型时的损耗量和一切措施钢筋(如垫铁、马镫筋)等 4.包括为满足设计、验收规范规定施工所需的一切工序 |  | t | 0.204 |  |  |  | 6886.86
344 | 011204003008 | 水磨石面料 | 1.面层材料品种、规格、颜色:20厚3-5水磨石面料(深灰色：浅灰色：白色=1:1:8) 2.结合层厚度、配合比:20厚1:2.5防水水泥砂浆 3.缝宽、嵌缝材料种类:用同色胶填缝，@6000 4.包括为满足设计、验收规范规定施工所需的一切工序 |  | m2 | 30.64 |  |  |  | 611.37
345 | 011406001004 | 白色喷涂 | 1.基层类型:墙面一般抹灰面 2.油漆品种、刷漆遍数:白色防水乳胶漆，一底两面 3.包括为满足设计、验收规范规定施工所需的一切工序 |  | m2 | 2.05 |  |  |  | 21.98
346 | 010201002007 | 铺设土工布 | 1.部位:树池坐凳二 2.品种:满铺200g/m2土工布二层 3.包括为满足设计、验收规范规定施工所需的一切工序 |  | m2 | 123.2 |  |  |  | 4.86
347 | 010103001006 | 疏水层 | 1.部位:树池坐凳二 2.填方材料品种:200厚陶粒疏水层 3.包括为满足设计、验收规范规定施工所需的一切工序 |  | m3 | 61.6 |  |  |  | 462.79
348 | 011001005009 | 挤塑聚苯乙烯泡沫塑料XPS板 | 1.保温隔热部位:树池坐凳二 2.保温隔热材料品种、规格、厚度:填充1200x600x50挤塑聚苯乙烯泡沫塑料XPS板 3.包括为满足设计、验收规范规定施工所需的一切工序 |  | m2 | 61.6 |  |  |  | 38.35
本页小计
分部分项工程和单价措施项目清单与计价表
工程名称：其他配套工程 |  |  |  | 标段： |  |  |  | 第 92 页 共 115 页
序号 | 项目编码 | 项目名称 | 项目特征描述 |  | 计量单位 | 工程量 | 金额（元）
[7 empty] | 综合单价 |  | 综合合价 | 综合单价最高限价
树池坐凳二合计
树池坐凳三
349 | 010401001012 | 砖基础 | 1.砖品种、规格、强度等级：M7.5水泥砂浆砌MU10砖 2.基础类型及厚度：综合考虑 3.砂浆种类、强度等级：M7.5水泥砂浆 4.墙体高度：综合各类高度； 5.其他要求：含完成本清单以及满足设计、规范等一切费用 |  | m3 | 1.12 |  |  |  | 529.71
350 | 010504001014 | C25混凝土侧壁 | 1.混凝土种类:商品混凝土 2.混凝土强度等级:C25 3.混凝土拌和料要求：满足设计及规范要求； 4.混凝土塌落度及运距由投标人自行考虑 5.计价综合考虑混凝土碎石粒径、浇捣、养护费用 6.包括为满足设计、验收规范规定施工所需的一切工序 |  | m3 | 2.38 |  |  |  | 675.42
351 | 010515001044 | HRB400（Ⅲ级钢） φ10内现浇构件钢筋 | 1.HRB400（Ⅲ级钢） φ10内现浇构件钢筋 2.工作内容：钢筋的制作、运输、安装、(植筋、绑扎综合考虑在单价中,也包括长度大于定尺长度时所需的搭接）等包括为满足设计、验收规范规定施工所需的一切工序 3.综合单价含钢筋的材料费和损耗费，成型时的损耗量和一切措施钢筋(如垫铁、马镫筋)等 4.包括为满足设计、验收规范规定施工所需的一切工序 |  | t | 0.084 |  |  |  | 5592.06
本页小计
分部分项工程和单价措施项目清单与计价表
工程名称：其他配套工程 |  |  |  | 标段： |  |  |  | 第 93 页 共 115 页
序号 | 项目编码 | 项目名称 | 项目特征描述 |  | 计量单位 | 工程量 | 金额（元）
[7 empty] | 综合单价 |  | 综合合价 | 综合单价最高限价
352 | 010515001045 | HRB400（Ⅲ级钢） φ10~25内现浇构件钢筋 | 1.HRB400（Ⅲ级钢） φ10~25内现浇构件钢筋 2.工作内容：钢筋的制作、运输、安装、(植筋、绑扎综合考虑在单价中,也包括长度大于定尺长度时所需的搭接）等包括为满足设计、验收规范规定施工所需的一切工序 3.综合单价含钢筋的材料费和损耗费，成型时的损耗量和一切措施钢筋(如垫铁、马镫筋)等 4.包括为满足设计、验收规范规定施工所需的一切工序 |  | t | 0.036 |  |  |  | 5212.37
353 | 010515001046 | HRB400（Ⅲ级钢） φ10内现浇构件钢筋 | 1.HRB400（Ⅲ级钢） φ10内现浇构件钢筋箍筋 2.工作内容：钢筋的制作、运输、安装、(植筋、绑扎综合考虑在单价中,也包括长度大于定尺长度时所需的搭接）等包括为满足设计、验收规范规定施工所需的一切工序 3.综合单价含钢筋的材料费和损耗费，成型时的损耗量和一切措施钢筋(如垫铁、马镫筋)等 4.包括为满足设计、验收规范规定施工所需的一切工序 |  | t | 0.132 |  |  |  | 6886.86
354 | 011204003009 | 水磨石面料 | 1.面层材料品种、规格、颜色:20厚3-5水磨石面料(深灰色：浅灰色：白色=1:1:8) 2.结合层厚度、配合比:20厚1:2.5防水水泥砂浆 3.缝宽、嵌缝材料种类:用同色胶填缝，@6000 4.包括为满足设计、验收规范规定施工所需的一切工序 |  | m2 | 18.85 |  |  |  | 611.37
355 | 011406001005 | 白色喷涂 | 1.基层类型:墙面一般抹灰面 2.油漆品种、刷漆遍数:白色防水乳胶漆，一底两面 3.包括为满足设计、验收规范规定施工所需的一切工序 |  | m2 | 1.3 |  |  |  | 21.98
本页小计
分部分项工程和单价措施项目清单与计价表
工程名称：其他配套工程 |  |  |  | 标段： |  |  |  | 第 94 页 共 115 页
序号 | 项目编码 | 项目名称 | 项目特征描述 |  | 计量单位 | 工程量 | 金额（元）
[7 empty] | 综合单价 |  | 综合合价 | 综合单价最高限价
356 | 010201002008 | 铺设土工布 | 1.部位:树池坐凳三 2.品种:满铺200g/m2土工布二层 3.包括为满足设计、验收规范规定施工所需的一切工序 |  | m2 | 53.28 |  |  |  | 4.86
357 | 010103001007 | 疏水层 | 1.部位:树池坐凳三 2.填方材料品种:200厚陶粒疏水层 3.包括为满足设计、验收规范规定施工所需的一切工序 |  | m3 | 26.64 |  |  |  | 462.79
358 | 011001005010 | 挤塑聚苯乙烯泡沫塑料XPS板 | 1.保温隔热部位:树池坐凳三 2.保温隔热材料品种、规格、厚度:填充1200x600x50挤塑聚苯乙烯泡沫塑料XPS板 3.包括为满足设计、验收规范规定施工所需的一切工序 |  | m2 | 26.64 |  |  |  | 38.35
树池坐凳三合计
树池坐凳四
359 | 010401001013 | 砖基础 | 1.砖品种、规格、强度等级：M7.5水泥砂浆砌MU10砖 2.基础类型及厚度：综合考虑 3.砂浆种类、强度等级：M7.5水泥砂浆 4.墙体高度：综合各类高度； 5.其他要求：含完成本清单以及满足设计、规范等一切费用 |  | m3 | 5.52 |  |  |  | 529.71
360 | 010504001015 | C25混凝土侧壁 | 1.混凝土种类:商品混凝土 2.混凝土强度等级:C25 3.混凝土拌和料要求：满足设计及规范要求； 4.混凝土塌落度及运距由投标人自行考虑 5.计价综合考虑混凝土碎石粒径、浇捣、养护费用 6.包括为满足设计、验收规范规定施工所需的一切工序 |  | m3 | 2.84 |  |  |  | 675.42
本页小计
分部分项工程和单价措施项目清单与计价表
工程名称：其他配套工程 |  |  |  | 标段： |  |  |  | 第 95 页 共 115 页
序号 | 项目编码 | 项目名称 | 项目特征描述 |  | 计量单位 | 工程量 | 金额（元）
[7 empty] | 综合单价 |  | 综合合价 | 综合单价最高限价
361 | 010515001047 | HRB400（Ⅲ级钢） φ10内现浇构件钢筋 | 1.HRB400（Ⅲ级钢） φ10内现浇构件钢筋 2.工作内容：钢筋的制作、运输、安装、(植筋、绑扎综合考虑在单价中,也包括长度大于定尺长度时所需的搭接）等包括为满足设计、验收规范规定施工所需的一切工序 3.综合单价含钢筋的材料费和损耗费，成型时的损耗量和一切措施钢筋(如垫铁、马镫筋)等 4.包括为满足设计、验收规范规定施工所需的一切工序 |  | t | 0.096 |  |  |  | 5592.06
362 | 010515001048 | HRB400（Ⅲ级钢） φ10~25内现浇构件钢筋 | 1.HRB400（Ⅲ级钢） φ10~25内现浇构件钢筋 2.工作内容：钢筋的制作、运输、安装、(植筋、绑扎综合考虑在单价中,也包括长度大于定尺长度时所需的搭接）等包括为满足设计、验收规范规定施工所需的一切工序 3.综合单价含钢筋的材料费和损耗费，成型时的损耗量和一切措施钢筋(如垫铁、马镫筋)等 4.包括为满足设计、验收规范规定施工所需的一切工序 |  | t | 0.048 |  |  |  | 5212.37
363 | 010515001049 | HRB400（Ⅲ级钢） φ10内现浇构件钢筋 | 1.HRB400（Ⅲ级钢） φ10内现浇构件钢筋箍筋 2.工作内容：钢筋的制作、运输、安装、(植筋、绑扎综合考虑在单价中,也包括长度大于定尺长度时所需的搭接）等包括为满足设计、验收规范规定施工所需的一切工序 3.综合单价含钢筋的材料费和损耗费，成型时的损耗量和一切措施钢筋(如垫铁、马镫筋)等 4.包括为满足设计、验收规范规定施工所需的一切工序 |  | t | 0.144 |  |  |  | 6886.86
本页小计
分部分项工程和单价措施项目清单与计价表
工程名称：其他配套工程 |  |  |  | 标段： |  |  |  | 第 96 页 共 115 页
序号 | 项目编码 | 项目名称 | 项目特征描述 |  | 计量单位 | 工程量 | 金额（元）
[7 empty] | 综合单价 |  | 综合合价 | 综合单价最高限价
364 | 011204003010 | 水磨石面料 | 1.面层材料品种、规格、颜色:20厚3-5水磨石面料(深灰色：浅灰色：白色=1:1:8) 2.结合层厚度、配合比:20厚1:2.5防水水泥砂浆 3.缝宽、嵌缝材料种类:用同色胶填缝，@6000 4.包括为满足设计、验收规范规定施工所需的一切工序 |  | m2 | 30.66 |  |  |  | 611.37
365 | 011406001006 | 白色喷涂 | 1.基层类型:墙面一般抹灰面 2.油漆品种、刷漆遍数:白色防水乳胶漆，一底两面 3.包括为满足设计、验收规范规定施工所需的一切工序 |  | m2 | 1.46 |  |  |  | 21.98
366 | 010201002009 | 铺设土工布 | 1.部位:树池坐凳四 2.品种:满铺200g/m2土工布二层 3.包括为满足设计、验收规范规定施工所需的一切工序 |  | m2 | 52.96 |  |  |  | 4.86
367 | 010103001008 | 疏水层 | 1.部位:树池坐凳四 2.填方材料品种:200厚陶粒疏水层 3.包括为满足设计、验收规范规定施工所需的一切工序 |  | m3 | 26.48 |  |  |  | 462.79
368 | 011001005011 | 挤塑聚苯乙烯泡沫塑料XPS板 | 1.保温隔热部位:树池坐凳四 2.保温隔热材料品种、规格、厚度:填充1200x600x50挤塑聚苯乙烯泡沫塑料XPS板 3.包括为满足设计、验收规范规定施工所需的一切工序 |  | m2 | 26.48 |  |  |  | 38.35
树池坐凳四合计
树池坐凳五
369 | 010401001014 | 砖基础 | 1.砖品种、规格、强度等级：M7.5水泥砂浆砌MU10砖 2.基础类型及厚度：综合考虑 3.砂浆种类、强度等级：M7.5水泥砂浆 4.墙体高度：综合各类高度； 5.其他要求：含完成本清单以及满足设计、规范等一切费用 |  | m3 | 1.23 |  |  |  | 529.71
本页小计
分部分项工程和单价措施项目清单与计价表
工程名称：其他配套工程 |  |  |  | 标段： |  |  |  | 第 97 页 共 115 页
序号 | 项目编码 | 项目名称 | 项目特征描述 |  | 计量单位 | 工程量 | 金额（元）
[7 empty] | 综合单价 |  | 综合合价 | 综合单价最高限价
370 | 010504001016 | C25混凝土侧壁 | 1.混凝土种类:商品混凝土 2.混凝土强度等级:C25 3.混凝土拌和料要求：满足设计及规范要求； 4.混凝土塌落度及运距由投标人自行考虑 5.计价综合考虑混凝土碎石粒径、浇捣、养护费用 6.包括为满足设计、验收规范规定施工所需的一切工序 |  | m3 | 3.59 |  |  |  | 675.42
371 | 010515001050 | HRB400（Ⅲ级钢） φ10内现浇构件钢筋 | 1.HRB400（Ⅲ级钢） φ10内现浇构件钢筋 2.工作内容：钢筋的制作、运输、安装、(植筋、绑扎综合考虑在单价中,也包括长度大于定尺长度时所需的搭接）等包括为满足设计、验收规范规定施工所需的一切工序 3.综合单价含钢筋的材料费和损耗费，成型时的损耗量和一切措施钢筋(如垫铁、马镫筋)等 4.包括为满足设计、验收规范规定施工所需的一切工序 |  | t | 0.096 |  |  |  | 5592.06
372 | 010515001051 | HRB400（Ⅲ级钢） φ10~25内现浇构件钢筋 | 1.HRB400（Ⅲ级钢） φ10~25内现浇构件钢筋 2.工作内容：钢筋的制作、运输、安装、(植筋、绑扎综合考虑在单价中,也包括长度大于定尺长度时所需的搭接）等包括为满足设计、验收规范规定施工所需的一切工序 3.综合单价含钢筋的材料费和损耗费，成型时的损耗量和一切措施钢筋(如垫铁、马镫筋)等 4.包括为满足设计、验收规范规定施工所需的一切工序 |  | t | 0.048 |  |  |  | 5212.37
本页小计
分部分项工程和单价措施项目清单与计价表
工程名称：其他配套工程 |  |  |  | 标段： |  |  |  | 第 98 页 共 115 页
序号 | 项目编码 | 项目名称 | 项目特征描述 |  | 计量单位 | 工程量 | 金额（元）
[7 empty] | 综合单价 |  | 综合合价 | 综合单价最高限价
373 | 010515001052 | HRB400（Ⅲ级钢） φ10内现浇构件钢筋 | 1.HRB400（Ⅲ级钢） φ10内现浇构件钢筋箍筋 2.工作内容：钢筋的制作、运输、安装、(植筋、绑扎综合考虑在单价中,也包括长度大于定尺长度时所需的搭接）等包括为满足设计、验收规范规定施工所需的一切工序 3.综合单价含钢筋的材料费和损耗费，成型时的损耗量和一切措施钢筋(如垫铁、马镫筋)等 4.包括为满足设计、验收规范规定施工所需的一切工序 |  | t | 0.132 |  |  |  | 6886.86
374 | 011204003011 | 水磨石面料 | 1.面层材料品种、规格、颜色:20厚3-5水磨石面料(深灰色：浅灰色：白色=1:1:8) 2.结合层厚度、配合比:20厚1:2.5防水水泥砂浆 3.缝宽、嵌缝材料种类:用同色胶填缝，@6000 4.包括为满足设计、验收规范规定施工所需的一切工序 |  | m2 | 24.51 |  |  |  | 611.37
375 | 011406001007 | 白色喷涂 | 1.基层类型:墙面一般抹灰面 2.油漆品种、刷漆遍数:白色防水乳胶漆，一底两面 3.包括为满足设计、验收规范规定施工所需的一切工序 |  | m2 | 1.78 |  |  |  | 21.98
376 | 010201002010 | 铺设土工布 | 1.部位:树池坐凳五 2.品种:满铺200g/m2土工布二层 3.包括为满足设计、验收规范规定施工所需的一切工序 |  | m2 | 45.16 |  |  |  | 4.86
377 | 010103001009 | 疏水层 | 1.部位:树池坐凳五 2.填方材料品种:200厚陶粒疏水层 3.包括为满足设计、验收规范规定施工所需的一切工序 |  | m3 | 22.58 |  |  |  | 462.79
378 | 011001005012 | 挤塑聚苯乙烯泡沫塑料XPS板 | 1.保温隔热部位:树池坐凳五 2.保温隔热材料品种、规格、厚度:填充1200x600x50挤塑聚苯乙烯泡沫塑料XPS板 3.包括为满足设计、验收规范规定施工所需的一切工序 |  | m2 | 22.58 |  |  |  | 38.35
本页小计
分部分项工程和单价措施项目清单与计价表
工程名称：其他配套工程 |  |  |  | 标段： |  |  |  | 第 99 页 共 115 页
序号 | 项目编码 | 项目名称 | 项目特征描述 |  | 计量单位 | 工程量 | 金额（元）
[7 empty] | 综合单价 |  | 综合合价 | 综合单价最高限价
树池坐凳五合计
树池坐凳六
379 | 010401001015 | 砖基础 | 1.砖品种、规格、强度等级：M7.5水泥砂浆砌MU10砖 2.基础类型及厚度：综合考虑 3.砂浆种类、强度等级：M7.5水泥砂浆 4.墙体高度：综合各类高度； 5.其他要求：含完成本清单以及满足设计、规范等一切费用 |  | m3 | 0.92 |  |  |  | 529.71
380 | 010504001017 | C25混凝土侧壁 | 1.混凝土种类:商品混凝土 2.混凝土强度等级:C25 3.混凝土拌和料要求：满足设计及规范要求； 4.混凝土塌落度及运距由投标人自行考虑 5.计价综合考虑混凝土碎石粒径、浇捣、养护费用 6.包括为满足设计、验收规范规定施工所需的一切工序 |  | m3 | 2.4 |  |  |  | 675.42
381 | 010515001053 | HRB400（Ⅲ级钢） φ10内现浇构件钢筋 | 1.HRB400（Ⅲ级钢） φ10内现浇构件钢筋 2.工作内容：钢筋的制作、运输、安装、(植筋、绑扎综合考虑在单价中,也包括长度大于定尺长度时所需的搭接）等包括为满足设计、验收规范规定施工所需的一切工序 3.综合单价含钢筋的材料费和损耗费，成型时的损耗量和一切措施钢筋(如垫铁、马镫筋)等 4.包括为满足设计、验收规范规定施工所需的一切工序 |  | t | 0.084 |  |  |  | 5592.06
本页小计
分部分项工程和单价措施项目清单与计价表
工程名称：其他配套工程 |  |  |  | 标段： |  |  |  | 第 100 页 共 115 页
序号 | 项目编码 | 项目名称 | 项目特征描述 |  | 计量单位 | 工程量 | 金额（元）
[7 empty] | 综合单价 |  | 综合合价 | 综合单价最高限价
382 | 010515001054 | HRB400（Ⅲ级钢） φ10~25内现浇构件钢筋 | 1.HRB400（Ⅲ级钢） φ10~25内现浇构件钢筋 2.工作内容：钢筋的制作、运输、安装、(植筋、绑扎综合考虑在单价中,也包括长度大于定尺长度时所需的搭接）等包括为满足设计、验收规范规定施工所需的一切工序 3.综合单价含钢筋的材料费和损耗费，成型时的损耗量和一切措施钢筋(如垫铁、马镫筋)等 4.包括为满足设计、验收规范规定施工所需的一切工序 |  | t | 0.048 |  |  |  | 5212.37
383 | 010515001055 | HRB400（Ⅲ级钢） φ10内现浇构件钢筋 | 1.HRB400（Ⅲ级钢） φ10内现浇构件钢筋箍筋 2.工作内容：钢筋的制作、运输、安装、(植筋、绑扎综合考虑在单价中,也包括长度大于定尺长度时所需的搭接）等包括为满足设计、验收规范规定施工所需的一切工序 3.综合单价含钢筋的材料费和损耗费，成型时的损耗量和一切措施钢筋(如垫铁、马镫筋)等 4.包括为满足设计、验收规范规定施工所需的一切工序 |  | t | 0.132 |  |  |  | 6886.86
384 | 011204003012 | 水磨石面料 | 1.面层材料品种、规格、颜色:20厚3-5水磨石面料(深灰色：浅灰色：白色=1:1:8) 2.结合层厚度、配合比:20厚1:2.5防水水泥砂浆 3.缝宽、嵌缝材料种类:用同色胶填缝，@6000 4.包括为满足设计、验收规范规定施工所需的一切工序 |  | m2 | 20.96 |  |  |  | 611.37
385 | 011406001008 | 白色喷涂 | 1.基层类型:墙面一般抹灰面 2.油漆品种、刷漆遍数:白色防水乳胶漆，一底两面 3.包括为满足设计、验收规范规定施工所需的一切工序 |  | m2 | 1.32 |  |  |  | 21.98
本页小计
分部分项工程和单价措施项目清单与计价表
工程名称：其他配套工程 |  |  |  | 标段： |  |  |  | 第 101 页 共 115 页
序号 | 项目编码 | 项目名称 | 项目特征描述 |  | 计量单位 | 工程量 | 金额（元）
[7 empty] | 综合单价 |  | 综合合价 | 综合单价最高限价
386 | 010201002011 | 铺设土工布 | 1.部位:树池坐凳六 2.品种:满铺200g/m2土工布二层 3.包括为满足设计、验收规范规定施工所需的一切工序 |  | m2 | 24.92 |  |  |  | 4.86
387 | 010103001010 | 疏水层 | 1.部位:树池坐凳六 2.填方材料品种:200厚陶粒疏水层 3.包括为满足设计、验收规范规定施工所需的一切工序 |  | m3 | 12.46 |  |  |  | 462.79
388 | 011001005013 | 挤塑聚苯乙烯泡沫塑料XPS板 | 1.保温隔热部位:树池坐凳六 2.保温隔热材料品种、规格、厚度:填充1200x600x50挤塑聚苯乙烯泡沫塑料XPS板 3.包括为满足设计、验收规范规定施工所需的一切工序 |  | m2 | 12.46 |  |  |  | 38.35
树池坐凳六合计
无边界泳池
389 | 010404001001 | 轻质混凝土垫层 | 1.混凝土种类:轻质混凝土 2.混凝土强度等级:C15 3.混凝土拌和料要求：满足设计及规范要求； 4.混凝土塌落度及运距由投标人自行考虑 5.计价综合考虑混凝土碎石粒径、浇捣、养护费用 6.包括为满足设计、验收规范规定施工所需的一切工序 |  | m3 | 81.03 |  |  |  | 392.7
390 | 010401001016 | 泳池砌砖基础 | 1.砖品种、规格、强度等级：高蒸压粉煤灰加气混凝土砌块B05 2.基础类型及厚度：综合考虑 3.砂浆种类、强度等级：A2.5专用砂浆砌筑 4.墙体高度：综合各类高度； 5.其他要求：含完成本清单以及满足设计、规范等一切费用 |  | m3 | 212.93 |  |  |  | 595.93
本页小计
分部分项工程和单价措施项目清单与计价表
工程名称：其他配套工程 |  |  |  | 标段： |  |  |  | 第 102 页 共 115 页
序号 | 项目编码 | 项目名称 | 项目特征描述 |  | 计量单位 | 工程量 | 金额（元）
[7 empty] | 综合单价 |  | 综合合价 | 综合单价最高限价
391 | 010401001017 | 花基砌砖基础 | 1.砖品种、规格、强度等级：M7.5水泥砂浆砌MU10砖 2.基础类型及厚度：综合考虑 3.砂浆种类、强度等级：M7.5水泥砂浆 4.墙体高度：综合各类高度； 5.其他要求：含完成本清单以及满足设计、规范等一切费用 |  | m3 | 58.4 |  |  |  | 529.71
392 | 010503004007 | 压顶 | 1.混凝土种类:商品混凝土 2.混凝土强度等级:C20 3.混凝土拌和料要求：满足设计及规范要求； 4.混凝土塌落度及运距由投标人自行考虑 5.计价综合考虑混凝土碎石粒径、浇捣、养护费用 6.包括为满足设计、验收规范规定施工所需的一切工序 |  | m3 | 0.35 |  |  |  | 627.44
393 | 011101003004 | 100厚C25混凝土 | 1.找平层厚度、砂浆配合比:C25混凝土，配10@150单层双向 2.厚度:100mm 3.包括为满足设计、验收规范规定施工所需的一切工序 |  | m2 | 300.06 |  |  |  | 109.08
394 | 011102003011 | 水磨石面料地面 | 1.面层材料品种、规格、颜色:20厚Φ3-5水磨石面料(深灰色：浅灰色：白色=1:1:8) 2.结合层厚度、砂浆配合比：20厚1:2.5防水水泥砂浆 3.计价综合考虑砂浆种类、块料颜色、嵌缝材料种类、防护材料种类、酸洗、打蜡要求等 4.计价包括基层处理、找平层、结合层、面层、嵌缝、嵌防滑条、刷防护材料、酸洗、打蜡、材料运输等相关费用 5.当块料种类、块料规格发生变更时，调整块料材料的价差 6.包括为满足设计、验收规范规定施工所需的一切工序 |  | m2 | 76.37 |  |  |  | 339.85
本页小计
分部分项工程和单价措施项目清单与计价表
工程名称：其他配套工程 |  |  |  | 标段： |  |  |  | 第 103 页 共 115 页
序号 | 项目编码 | 项目名称 | 项目特征描述 |  | 计量单位 | 工程量 | 金额（元）
[7 empty] | 综合单价 |  | 综合合价 | 综合单价最高限价
395 | 011204003013 | 水磨石面料（花基） | 1.面层材料品种、规格、颜色:20厚Φ3-5水磨石面料(深灰色：浅灰色：白色=1:1:8) 2.结合层厚度、砂浆配合比:20厚1:2.5防水水泥砂浆 3.计价综合考虑砂浆种类、块料颜色、嵌缝材料种类、防护材料种类、酸洗、打蜡要求等 4.计价包括基层处理、找平层、结合层、面层、嵌缝、嵌防滑条、刷防护材料、酸洗、打蜡、材料运输等相关费用 5.当块料种类、块料规格发生变更时，调整块料材料的价差 6.包括为满足设计、验收规范规定施工所需的一切工序 |  | m2 | 10.61 |  |  |  | 611.37
396 | 011102003012 | 水磨石面料（汀步、园路收边） | 1.面层材料品种、规格、颜色:20厚Φ3-5水磨石面料(深灰色：浅灰色：白色=1:1:8) 2.结合层厚度、砂浆配合比：20厚1:2.5防水水泥砂浆 3.计价综合考虑砂浆种类、块料颜色、嵌缝材料种类、防护材料种类、酸洗、打蜡要求等 4.计价包括基层处理、找平层、结合层、面层、嵌缝、嵌防滑条、刷防护材料、酸洗、打蜡、材料运输等相关费用 5.当块料种类、块料规格发生变更时，调整块料材料的价差 6.包括为满足设计、验收规范规定施工所需的一切工序 |  | m2 | 20.54 |  |  |  | 611.37
397 | 010904003010 | 地面砂浆防水 | 1.保护层：20厚1:2.5防水水泥砂浆 2.计价综合考虑：基层清理，施工损耗、附加层及加强层在综合单价中考虑； 3.包括为满足设计、验收规范规定施工所需的一切工序 |  | m2 | 270.39 |  |  |  | 23.77
本页小计
分部分项工程和单价措施项目清单与计价表
工程名称：其他配套工程 |  |  |  | 标段： |  |  |  | 第 104 页 共 115 页
序号 | 项目编码 | 项目名称 | 项目特征描述 |  | 计量单位 | 工程量 | 金额（元）
[7 empty] | 综合单价 |  | 综合合价 | 综合单价最高限价
398 | 010903003010 | 墙面砂浆防水 | 1.防水层做法：20厚1:2.5防水水泥砂浆 2.计价综合考虑：基层清理，施工损耗、附加层及加强层在综合单价中考虑； 3.包括为满足设计、验收规范规定施工所需的一切工序 |  | m2 | 87.14 |  |  |  | 25.51
399 | 010904002012 | 地面涂膜防水 | 1.防水涂料：1.5厚合成高分子防水涂料,分两遍涂刷 2.计价综合考虑：基层清理，施工损耗、附加层及加强层在综合单价中考虑； 3.包括为满足设计、验收规范规定施工所需的一切工序 |  | m2 | 270.39 |  |  |  | 39.87
400 | 010903002010 | 墙面涂膜防水 | 1.防水涂料：1.5厚合成高分子防水涂料,分两遍涂刷 2.计价综合考虑：基层清理，施工损耗、附加层及加强层在综合单价中考虑； 3.包括为满足设计、验收规范规定施工所需的一切工序 |  | m2 | 87.14 |  |  |  | 43.75
401 | 011102003013 | 玛瑙石通体马赛克(池底 人工拼图) | 1.面层材料品种、规格、颜色:20mm*20mm*6mm玛瑙石通体马赛克 2.结合层厚度、砂浆配合比:马赛克专用瓷砖胶 3.找平层厚度、砂浆配合比:20厚1:2.5防水水泥砂浆 4.计价综合考虑砂浆种类、块料颜色、嵌缝材料种类、防护材料种类、酸洗、打蜡要求等 5.计价包括基层处理、找平层、结合层、面层、嵌缝、嵌防滑条、刷防护材料、酸洗、打蜡、材料运输等相关费用 6.当块料种类、块料规格发生变更时，调整块料材料的价差 7.包括为满足设计、验收规范规定施工所需的一切工序 |  | m2 | 270.38 |  |  |  | 265.97
本页小计
分部分项工程和单价措施项目清单与计价表
工程名称：其他配套工程 |  |  |  | 标段： |  |  |  | 第 105 页 共 115 页
序号 | 项目编码 | 项目名称 | 项目特征描述 |  | 计量单位 | 工程量 | 金额（元）
[7 empty] | 综合单价 |  | 综合合价 | 综合单价最高限价
402 | 011204003014 | 玛瑙石通体马赛克（池壁 人工拼图） | 1.面层材料品种、规格、颜色:20mm*20mm*6mm玛瑙石通体马赛克 2.结合层厚度、砂浆配合比:马赛克专用瓷砖胶 3.找平层厚度、砂浆配合比:20厚1:2.5防水水泥砂浆 4.计价综合考虑砂浆种类、块料颜色、嵌缝材料种类、防护材料种类、酸洗、打蜡要求等 5.计价包括基层处理、找平层、结合层、面层、嵌缝、嵌防滑条、刷防护材料、酸洗、打蜡、材料运输等相关费用 6.当块料种类、块料规格发生变更时，调整块料材料的价差 7.包括为满足设计、验收规范规定施工所需的一切工序 |  | m2 | 87.14 |  |  |  | 273.75
403 | 011104002002 | 137x18厚栗色竹木板地面 | 1.面层材料品种、规格、颜色137x18厚栗色竹木，间3缝 2.龙骨材料种类、规格、中距:50x3热镀锌方钢管龙骨@600 3.找平层厚度、砂浆配合比:20厚1:2.5防水水泥砂浆，找平层上30x30的V型槽，双向@600x600,用于疏水 4.计价综合考虑面层材料规格，安装高度，固定材料品种规格；嵌缝塞口、防护材料种类等 5.计价包括面层、骨架、固定配件、结构胶、耐候胶、防护、嵌缝塞口；材料运输等相关费用 6.包括为满足设计、验收规范规定施工所需的一切工序 |  | m2 | 46.23 |  |  |  | 565.36
本页小计
分部分项工程和单价措施项目清单与计价表
工程名称：其他配套工程 |  |  |  | 标段： |  |  |  | 第 106 页 共 115 页
序号 | 项目编码 | 项目名称 | 项目特征描述 |  | 计量单位 | 工程量 | 金额（元）
[7 empty] | 综合单价 |  | 综合合价 | 综合单价最高限价
404 | 011104002003 | 137x18厚栗色竹木板座凳 | 1.面层材料品种、规格、颜色137x18厚栗色竹木， 间3缝 2.龙骨材料种类、规格、中距:50x3热镀锌方钢管龙骨@600，200x200x10热镀锌钢板，4M8膨胀螺栓固定 3.计价综合考虑面层材料规格，安装高度，固定材料品种规格；嵌缝塞口、防护材料种类等 4.计价包括面层、骨架、固定配件、结构胶、耐候胶、防护、嵌缝塞口；材料运输等相关费用 5.包括为满足设计、验收规范规定施工所需的一切工序 |  | m2 | 6.47 |  |  |  | 543.33
405 | 011503008001 | 玻璃栏杆 | 1.高度:1000mm 2.栏杆玻璃的种类、规格、颜色:8+0.72PVB+8mm厚钢化夹胶玻璃 3.扶手材料种类、规格:1.5厚拉丝面304#不锈钢，5厚氯丁橡胶衬垫，硅酮胶嵌缝 4.固定方式:5厚U型通长热镀锌钢板，L30x3热镀锌角钢，膨胀螺栓固定 5.其他:含预埋铁件，规格详见图纸 6.包括为满足设计、验收规范规定施工所需的一切工序 |  | m | 4.55 |  |  |  | 653.56
406 | 011503001001 | 泳池不锈钢扶手 | 1.扶手材料种类、规格:Φ50x3拉丝面304#原色不锈钢管 2.栏杆材料种类、规格:Φ50x3拉丝面304#原色不锈钢管 3.固定配件种类:304#原色不锈钢法兰盖 4.其他：100*100*5厚热镀锌预埋钢板，L=120,2*A8预埋钢筋 5.包括为满足设计、验收规范规定施工所需的一切工序 |  | 套 | 1 |  |  |  | 1045
本页小计
分部分项工程和单价措施项目清单与计价表
工程名称：其他配套工程 |  |  |  | 标段： |  |  |  | 第 107 页 共 115 页
序号 | 项目编码 | 项目名称 | 项目特征描述 |  | 计量单位 | 工程量 | 金额（元）
[7 empty] | 综合单价 |  | 综合合价 | 综合单价最高限价
407 | 011502001013 | 地面金属收边条 | 1.面层材料品种、规格、颜色:L50x3厚原色拉丝面304#不锈钢角钢，展开宽度100mm 2.固定:M6膨胀螺栓,间距600 3.包括为满足设计、验收规范规定施工所需的一切工序 |  | m | 9.53 |  |  |  | 69.42
408 | 010201002012 | 铺设土工布 | 1.品种:满铺200g/m2土工布二层 2.包括为满足设计、验收规范规定施工所需的一切工序 |  | m2 | 301.28 |  |  |  | 4.86
409 | 010103001011 | 疏水层 | 1.填方材料品种:200厚陶粒疏水层 2.包括为满足设计、验收规范规定施工所需的一切工序 |  | m3 | 150.64 |  |  |  | 462.79
410 | 011001005014 | 挤塑聚苯乙烯泡沫塑料XPS板 | 1.保温隔热材料品种、规格、厚度:填充1200x600x50挤塑聚苯乙烯泡沫塑料XPS板 2.包括为满足设计、验收规范规定施工所需的一切工序 |  | m2 | 150.64 |  |  |  | 38.35
无边界泳池合计
二层合计
E1、E3栋裙楼三层
411 | 040202011017 | 80厚6%水泥石粉垫层 | 1.材料:6%水泥石粉垫层 2.厚度:80厚 3.计价综合考虑石料规格、拌和方式、摊铺方式、养护方式、材料运距等 4.计价包括路床（槽）整形、拌和、运输、铺筑、找平、碾压、养护、材料及材料运输等一切相关费用 5.包括为满足设计、验收规范规定施工所需的一切工序 |  | m3 | 57.91 |  |  |  | 342.63
412 | 010501001016 | C20混凝土垫层 | 1.混凝土种类:商品混凝土 2.混凝土强度等级:C20 3.混凝土拌和料要求：满足设计及规范要求； 4.混凝土塌落度及运距由投标人自行考虑 5.计价综合考虑混凝土碎石粒径、浇捣、养护费用 6.包括为满足设计、验收规范规定施工所需的一切工序 |  | m3 | 57.91 |  |  |  | 652.65
本页小计
分部分项工程和单价措施项目清单与计价表
工程名称：其他配套工程 |  |  |  | 标段： |  |  |  | 第 108 页 共 115 页
序号 | 项目编码 | 项目名称 | 项目特征描述 |  | 计量单位 | 工程量 | 金额（元）
[7 empty] | 综合单价 |  | 综合合价 | 综合单价最高限价
413 | 011102003014 | 900x300x15烧面夜里雪仿石砖地面 | 1.面层材料品种、规格、颜色:900x300x15烧面夜里雪仿石砖（900x300x15烧面夜里雪仿石砖主材单价暂按94元/㎡考虑） 2.结合层厚度、砂浆配合比：30厚1:3干硬性水泥砂浆 3.计价综合考虑砂浆种类、块料颜色、嵌缝材料种类、防护材料种类、酸洗、打蜡要求等 4.计价包括基层处理、找平层、结合层、面层、嵌缝、嵌防滑条、刷防护材料、酸洗、打蜡、材料运输等相关费用 5.当块料种类、块料规格发生变更时，调整块料材料的价差 6.包括为满足设计、验收规范规定施工所需的一切工序 |  | m2 | 723.93 |  |  |  | 177.5
414 | 010401014004 | 连廊线性排水沟 | 1.砖品种、规格、强度等级:M7.5水泥砂浆砌MU10砖 2.沟截面尺寸:详见设计图纸 3.抹灰砂浆种类:20厚1：2.5防水砂浆,原浆抹光 4.盖板规格：4厚成品304#不锈钢排水篦子，L295x20x3厚热镀锌钢板，通长，L75x20x3厚热镀锌钢板，通长；400长□30x3热镀锌方钢@600 5.包括为满足设计、验收规范规定施工所需的一切工序 |  | m | 175.04 |  |  |  | 400.15
415 | 010201002013 | 铺设土工布 | 1.品种:土工布过滤层（≥200g/m2） 2.包括为满足设计、验收规范规定施工所需的一切工序 |  | m2 | 723.93 |  |  |  | 4.86
416 | 040201009004 | 塑料排水板 | 1.材料品种、规格:凹凸型塑料疏（蓄）水板 2.厚度：详见图纸 3.包括为满足设计、验收规范规定施工所需的一切工序 |  | m2 | 723.93 |  |  |  | 26.32
E1、E3栋裙楼三层合计
下沉式绿地
本页小计
分部分项工程和单价措施项目清单与计价表
工程名称：其他配套工程 |  |  |  | 标段： |  |  |  | 第 109 页 共 115 页
序号 | 项目编码 | 项目名称 | 项目特征描述 |  | 计量单位 | 工程量 | 金额（元）
[7 empty] | 综合单价 |  | 综合合价 | 综合单价最高限价
417 | 010101001012 | 素土夯实 | 1.基底要求:素土夯实（压实度≥95%） 2.计价包括路床（槽）整形、拌和、运输、铺筑、找平、碾压、养护、材料及材料运输等一切相关费用 3.包括为满足设计、验收规范规定施工所需的一切工序 |  | m2 | 29968.84 |  |  |  | 2.58
418 | 010201002014 | 铺设土工布 | 1.品种:土工布200g/m² 2.包括为满足设计、验收规范规定施工所需的一切工序 |  | m2 | 59937.68 |  |  |  | 4.86
419 | 010201002015 | 防渗膜 | 1.品种:防渗膜(两布一膜) 2.包括为满足设计、验收规范规定施工所需的一切工序 |  | m2 | 29968.84 |  |  |  | 7.99
420 | 040202011018 | 级配碎石 | 1.石料规格:级配碎石(压实系数>0.90) 2.厚度:满足设计要求 3.包括为满足设计、验收规范规定施工所需的一切工序 |  | m2 | 29968.84 |  |  |  | 59.41
421 | 040202009001 | 砂砾石 | 1.材料:砾石层（粒径范围为31.5±30%mm） 2.厚度：满足设计要求 3.包括为满足设计、验收规范规定施工所需的一切工序 |  | m2 | 29968.84 |  |  |  | 43.11
422 | 040504009001 | 溢流雨水口 | 1.雨水篦子及圈口材质、型号、规格:方型铸铁篦子，混凝土井圈 2.垫层、基础材质及厚度:100厚C15混凝土基础 3.砌筑材料品种、规格:M10水泥砂浆MU10砖墙，墙内1：2水泥砂浆勾缝 4.座浆、抹灰:20厚1：3水泥砂浆 5.做法：详图集05S518-24 6.包括为满足设计、验收规范规定施工所需的一切工序 |  | 座 | 44 |  |  |  | 1047.16
本页小计
分部分项工程和单价措施项目清单与计价表
工程名称：其他配套工程 |  |  |  | 标段： |  |  |  | 第 110 页 共 115 页
序号 | 项目编码 | 项目名称 | 项目特征描述 |  | 计量单位 | 工程量 | 金额（元）
[7 empty] | 综合单价 |  | 综合合价 | 综合单价最高限价
423 | 050101009001 | 种植土回(换)填 | 1.回填厚度:200mm~450mm 2.回填土质要求:种植土一般由砂、堆肥和壤质土混合而成,渗透系数≥1x10m/s,其重要成分中砂子含量为60%-80%,有机成分含量为5%-10%,粘土含量不超过5%,碎石粒径范围5-20mm 3.包括为满足设计、验收规范规定施工所需的一切工序 |  | m3 | 8990.65 |  |  |  | 64.11
424 | 050102012001 | 铺种草皮 | 1.草皮种类:马尼拉草卷 2.铺种方式:满铺不留缝，草卷铺设 3.找平层:铺草前铺细砂找平,厚度20-30mm 4.养护期:3个月，综合考虑养护方案方法 5.包括为满足设计、验收规范规定施工所需的一切工序 |  | m2 | 29968.84 |  |  |  | 46.44
425 | 050101006001 | 清除草皮 | 1.清理场地包括绿地内的草皮，平均清理厚度30cm 2.包括为满足设计、验收规范规定施工所需的一切工序 |  | m2 | 29968.84 |  |  |  | 2.04
426 | 010103002002 | 余方弃置 | 1.废弃料品种:草皮、地被、废土废料 2.运距：综合考虑 3.包括为满足设计、验收规范规定施工所需的一切工序 |  | m3 | 899.07 |  |  |  | 91.99
下沉式绿地合计
透水路面
427 | 040202011019 | 级配碎石 | 1.石料规格:级配碎石 2.厚度:10-15cm厚 3.包括为满足设计、验收规范规定施工所需的一切工序 |  | m2 | 7752.24 |  |  |  | 48.47
428 | 040203007001 | 透水水泥混凝土 | 1.混凝土强度等级:C20透水水泥混凝土 2.厚度:15-18cm 3.包括为满足设计、验收规范规定施工所需的一切工序 |  | m2 | 7752.24 |  |  |  | 168.08
本页小计
分部分项工程和单价措施项目清单与计价表
工程名称：其他配套工程 |  |  |  | 标段： |  |  |  | 第 111 页 共 115 页
序号 | 项目编码 | 项目名称 | 项目特征描述 |  | 计量单位 | 工程量 | 金额（元）
[7 empty] | 综合单价 |  | 综合合价 | 综合单价最高限价
429 | 040204002012 | 透水砖 | 1.块料品种、规格:6-8cm厚透水地砖 2.找平层厚度、砂浆配合比:3cm透水性水泥砂浆 3.计价综合考虑砂浆种类、块料颜色、嵌缝材料种类、防护材料种类、酸洗、打蜡要求等 4.计价包括基层处理、找平层、结合层、面层、嵌缝、嵌防滑条、刷防护材料、酸洗、打蜡、材料运输等相关费用 5.当块料种类、块料规格发生变更时，调整块料材料的价差 6.包括为满足设计、验收规范规定施工所需的一切工序 |  | m2 | 7752.24 |  |  |  | 125.99
430 | 041001003001 | 拆除基层 | 1.拆除基层：10-15cm厚级配碎石 2.包括为满足设计、验收规范规定施工所需的一切工序 |  | m2 | 7752.24 |  |  |  | 14.23
431 | 041001003002 | 拆除基层 | 1.拆除基层：15-18cm厚C20透水水泥混凝土 2.包括为满足设计、验收规范规定施工所需的一切工序 |  | m2 | 7752.24 |  |  |  | 16.15
432 | 041001002001 | 拆除透水砖 | 1.拆除面层:6-8cm厚透水地砖 2.拆除找平层:3cm透水性水泥砂浆 3.包括为满足设计、验收规范规定施工所需的一切工序 |  | m2 | 7752.24 |  |  |  | 6.76
433 | 010103002003 | 余方弃置 | 1.废弃料品种:基层、结合层、面层 2.运距：综合考虑 3.包括为满足设计、验收规范规定施工所需的一切工序 |  | m3 | 3023.37 |  |  |  | 91.99
透水路面合计
玻璃栏杆
本页小计
分部分项工程和单价措施项目清单与计价表
工程名称：其他配套工程 |  |  |  | 标段： |  |  |  | 第 112 页 共 115 页
序号 | 项目编码 | 项目名称 | 项目特征描述 |  | 计量单位 | 工程量 | 金额（元）
[7 empty] | 综合单价 |  | 综合合价 | 综合单价最高限价
434 | 011503008002 | 玻璃栏板（直形） | 1.高度:详见图纸 2.栏杆玻璃的种类、规格、颜色:详见图纸 3.扶手材料种类、规格:详见图纸 4.其他：含金属板外包边，规格详见图纸 5.计价综合考虑:栏杆（栏板）样式、栏杆规格，栏板平面尺寸、固定配件种类、固定方式、预埋铁件、防护材料种类等 6.栏杆综合单价按暂定1300元/m考虑，此综合单价包含栏杆（栏板）的制作、安装、油漆、防护、运输、防雷接地、利润、管理费等相关费用 7.其他事项:自行与总包单位协商并利用现有总包单位的塔吊、施工电梯及脚手架等措施完成本工作内容所需的相关协调配合工作，过程中如需调整，由投标人自行考虑费用 8.含完成本清单以及满足设计图纸规范、设计要求和深化设计等要求的一切费用 9.综合考虑超高降效费 |  | m | 1004.96 |  |  |  | 1300
本页小计
分部分项工程和单价措施项目清单与计价表
工程名称：其他配套工程 |  |  |  | 标段： |  |  |  | 第 113 页 共 115 页
序号 | 项目编码 | 项目名称 | 项目特征描述 |  | 计量单位 | 工程量 | 金额（元）
[7 empty] | 综合单价 |  | 综合合价 | 综合单价最高限价
435 | 011503008003 | 玻璃栏板（弧形） | 1.高度:详见图纸 2.栏杆玻璃的种类、规格、颜色:详见图纸 3.扶手材料种类、规格:详见图纸 4.其他：含金属板外包边，规格详见图纸 5.计价综合考虑:栏杆（栏板）样式、栏杆规格，栏板平面尺寸、固定配件种类、固定方式、预埋铁件、防护材料种类等 6.栏杆综合单价按暂定1500元/m考虑，此综合单价包含栏杆（栏板）的制作、安装、油漆、防护、运输、防雷接地、利润、管理费等相关费用 7.其他事项:自行与总包单位协商并利用现有总包单位的塔吊、施工电梯及脚手架等措施完成本工作内容所需的相关协调配合工作，过程中如需调整，由投标人自行考虑费用 8.含完成本清单以及满足设计图纸规范、设计要求和深化设计等要求的一切费用 9.综合考虑超高降效费 |  | m | 154.09 |  |  |  | 1500
玻璃栏杆合计
分部分项合计
措施项目
436 | 粤011701008001 | 综合钢脚手架 | 1.综合脚手架 2.搭设高度：4.5m内 3.包括为满足设计、验收规范规定施工所需的一切工序 |  | m2 | 254.34 |  |  |  | 12.34
437 | 粤011701008002 | 综合钢脚手架 | 1.综合脚手架 2.搭设高度：12.5m内 3.包括为满足设计、验收规范规定施工所需的一切工序 |  | m2 | 25.6 |  |  |  | 23.63
438 | 011702001001 | 垫层模板 | 1.截面形状、截面尺寸:综合考虑 2.模板类型：基础垫层模板 3.包括为满足设计、验收规范规定施工所需的一切工序 |  | m2 | 1249.09 |  |  |  | 29.95
本页小计
分部分项工程和单价措施项目清单与计价表
工程名称：其他配套工程 |  |  |  | 标段： |  |  |  | 第 114 页 共 115 页
序号 | 项目编码 | 项目名称 | 项目特征描述 |  | 计量单位 | 工程量 | 金额（元）
[7 empty] | 综合单价 |  | 综合合价 | 综合单价最高限价
439 | 011702001002 | 路缘石后座模板 | 1.截面形状、截面尺寸:综合 2.模板类型：路缘石后座模板 3.包括为满足设计、验收规范规定施工所需的一切工序 |  | m2 | 526.25 |  |  |  | 28.78
440 | 011702001003 | 钢筋混凝土基础模板 | 1.截面形状、截面尺寸:综合考虑 2.模板类型：钢筋混凝土基础模板 3.包括为满足设计、验收规范规定施工所需的一切工序 |  | m2 | 157.17 |  |  |  | 53.75
441 | 011702003001 | 构造柱 | 1.截面形状、截面尺寸:综合考虑 2.模板类型：构造柱模板 3.包括为满足设计、验收规范规定施工所需的一切工序 |  | m2 | 143.62 |  |  |  | 71.97
442 | 011702028001 | 压顶模板 | 1.截面形状、截面尺寸:综合 2.模板类型：压顶模板 3.包括为满足设计、验收规范规定施工所需的一切工序 |  | m | 168.2 |  |  |  | 41.13
443 | 011702025001 | 座凳侧壁模板 | 1.截面形状、截面尺寸:综合考虑 2.模板类型：座凳侧壁模板 3.包括为满足设计、验收规范规定施工所需的一切工序 |  | m2 | 421.65 |  |  |  | 47.51
444 | 011702025002 | 水景侧壁模板 | 1.截面形状、截面尺寸:综合考虑 2.模板类型：水景侧壁模板 3.包括为满足设计、验收规范规定施工所需的一切工序 |  | m2 | 2269.91 |  |  |  | 47.51
445 | 011702025003 | 水景底板模板 | 1.截面形状、截面尺寸:综合考虑 2.模板类型：水景底板模板 3.包括为满足设计、验收规范规定施工所需的一切工序 |  | m2 | 388.12 |  |  |  | 50.93
446 | 011702025004 | 泵井底板模板 | 1.截面形状、截面尺寸:综合考虑 2.模板类型：泵井底板模板 3.包括为满足设计、验收规范规定施工所需的一切工序 |  | m2 | 40.04 |  |  |  | 50.93
447 | 011702025005 | 泵井侧壁模板 | 1.截面形状、截面尺寸:综合考虑 2.模板类型：泵井侧壁模板 3.包括为满足设计、验收规范规定施工所需的一切工序 |  | m2 | 382.8 |  |  |  | 47.51
本页小计
分部分项工程和单价措施项目清单与计价表
工程名称：其他配套工程 |  |  |  | 标段： |  |  |  | 第 115 页 共 115 页
序号 | 项目编码 | 项目名称 | 项目特征描述 |  | 计量单位 | 工程量 | 金额（元）
[7 empty] | 综合单价 |  | 综合合价 | 综合单价最高限价
448 | 011702015001 | 泵井顶板模板 | 1.截面形状、截面尺寸:综合考虑 2.模板类型：泵井顶板模板 3.包括为满足设计、验收规范规定施工所需的一切工序 |  | m2 | 168.41 |  |  |  | 55.19
单价措施合计
本页小计
合 计

## 表-09 综合单价分析表
综合单价分析表
工程名称： | [6 empty] | 标段： |  |  |  | 第 页 共 页
项目编码 |  |  |  | 项目名称 |  |  |  |  | 计量单位 |  |  | 工程量
清单综合单价组成明细
定额编号 | 定额项目名称 | 定额 单位 | 数量 | 单价 |  |  |  |  | 合价
|  |  |  | 人工费 | 材料费 | 机具费 |  | 管理费 和利润 | 人工费 | 材料费 |  | 机具费 | 管理费 和利润
人工单价 |  | 小计
元/工日 |  | 未计价材料费
清单项目综合单价
材 料 费 明 细 | 主要材料名称、规格、型号 |  |  |  |  | 单位 |  | 数量 | 单价（元） | 合价（元） |  | 暂估单价 （元） | 暂估合价 （元）
| 其他材料费 | [7 empty] | - |  |  | -
| 材料费小计 | [7 empty] | - |  |  | -

## 表-11 总价措施项目清单与计价表
总价措施项目清单与计价表
工程名称：其他配套工程 |  |  |  |  | 标段： |  |  | 第 1 页 共 1 页
序号 | 项目编码 | 项目名称 | 计算基础 | 费率 (%) |  | 金额 (元) | 调整费率 (%) |  | 调整后金额 (元) | 备注
1 | LSSGCSF00002 | 绿色施工安全防护措施费 | 分部分项人工费+分部分项机具费 | 19 | [5 empty] | 以分部分项的人工费与施工机具费之和为计算基础，费率19%
合 计

## 表-12 其他项目清单与计价汇总表
其他项目清单与计价汇总表
工程名称：其他配套工程 |  |  | 标段： |  | 第 1 页 共 1 页
序号 | 项目名称 | 金额（元） |  | 结算金额（元） |  | 备注
1 | 暂列金额 | 4344714.47 |  |  |  | 明细详见表-12-1
2 | 暂估价 | 4678961.50
2.1 | 材料暂估价 | — |  |  |  | 明细详见表-12-2
2.2 | 专业工程暂估价 | 0.00 |  |  |  | 明细详见表-12-3
3 | 计日工 |  |  |  |  | 明细详见表-12-4
4 | 总承包服务费 |  |  |  |  | 明细详见表-12-5
5 | 预算包干费
6 | 工程优质费
7 | 概算幅度差
8 | 现场签证费用
9 | 索赔费用
10 | 其他费用
合 计 | [5 empty] | —

## 表-12-1 暂列金额表
暂列金额明细表
工程名称：其他配套工程 |  |  | 标段： |  | 第 1 页 共 1 页
序号 | 名称 | 计量单位 |  | 暂定金额（元） |  | 备注
1 | 暂列金额 | 元 |  | 4344714.47
合 计 |  |  |  | 4344714.47 |  | —

## 表-13 规费、税金项目清单与计价表
规费、税金项目清单与计价表
工程名称：其他配套工程 |  |  | 标段： |  | 第 1 页 共 1 页
序号 | 项目名称 | 计算基础 | 计算基数 | 计算费率 (%) |  | 金额(元)
1 | 增值税销项税额 | 分部分项合计+措施合计+其他项目 |  | 9
合 计

## 5.1-1单位工程人材机汇总表-2
单位工程人材机汇总表
工程名称：其他配套工程 | [6 empty] | 第 1 页 共 8 页
序号 | 编码 | 名称及规格 | 单位 | 数量 | 单价 （元） | 合价 （元） |  | 品牌 | 厂家
单位工程人材机汇总表
工程名称：其他配套工程 | [6 empty] | 第 2 页 共 8 页
序号 | 编码 | 名称及规格 | 单位 | 数量 | 单价 （元） | 合价 （元） |  | 品牌 | 厂家
单位工程人材机汇总表
工程名称：其他配套工程 | [6 empty] | 第 3 页 共 8 页
序号 | 编码 | 名称及规格 | 单位 | 数量 | 单价 （元） | 合价 （元） |  | 品牌 | 厂家
单位工程人材机汇总表
工程名称：其他配套工程 | [6 empty] | 第 4 页 共 8 页
序号 | 编码 | 名称及规格 | 单位 | 数量 | 单价 （元） | 合价 （元） |  | 品牌 | 厂家
单位工程人材机汇总表
工程名称：其他配套工程 | [6 empty] | 第 5 页 共 8 页
序号 | 编码 | 名称及规格 | 单位 | 数量 | 单价 （元） | 合价 （元） |  | 品牌 | 厂家
单位工程人材机汇总表
工程名称：其他配套工程 | [6 empty] | 第 6 页 共 8 页
序号 | 编码 | 名称及规格 | 单位 | 数量 | 单价 （元） | 合价 （元） |  | 品牌 | 厂家
单位工程人材机汇总表
工程名称：其他配套工程 | [6 empty] | 第 7 页 共 8 页
序号 | 编码 | 名称及规格 | 单位 | 数量 | 单价 （元） | 合价 （元） |  | 品牌 | 厂家
单位工程人材机汇总表
工程名称：其他配套工程 | [6 empty] | 第 8 页 共 8 页
序号 | 编码 | 名称及规格 | 单位 | 数量 | 单价 （元） | 合价 （元） |  | 品牌 | 厂家