## 概算总表(单位万元)
工程预算总表
工程名称： |  | 水利工程
序号 | 项目编号 |  | 项目名称 | 投资/万元 | 备注
1 |  |  | 第一部分 建筑工程
2 |  |  | 第二部分 机电设备及安装工程
3 |  |  | 第四部分 施工临时工程
4 |  |  | 第五部分 独立费用
5 |  |  | 一至五部分投资合计

## 建筑工程费用表(格式一)
建筑工程预算表
工程名称： |  | 水利工程
序号 | 工程或费用名称 |  | 单位 | 数量 | 单价(元) | 合计(元) | 备注
第一部分 建筑工程
一、右岸堤防部分
1)堤防土方工程
1 | 清表土厚300(弃运，运距暂定20km) |  | m3 | 45944.98
2 | 土方开挖(弃运，运距暂定20km) |  | m3 | 19095.51
3 | 土方开挖(利用于回填) |  | m3 | 19095.51
4 | 回填粘性土（利用开挖方）(利用于回填，利用率50%) |  | m3 | 16237.33
5 | 堤身回填粘性土（外购，运距暂定20km） |  | m3 | 217104.41
2）0+000~3+946右岸堤防工程
1 | 金属波形护栏 |  | m | 6492
2 | 波形栏杆C25素砼基础 |  | m3 | 735.9
3 | 草皮护坡（养护12个月） |  | m2 | 14563.03
4 | 三维土工网植草护坡（养护期12个月） |  | m2 | 20557.19
5 | 塑筋水保抗冲椰垫厚20，面覆100厚种植土，植草皮（养护12个月） |  | ㎡ | 5491
6 | 双向土工格栅 |  | ㎡ | 68975.74
7 | 细颗粒改性沥青混凝土（AC-13C）40mm |  | m2 | 29595
8 | 乳化粘层沥青（0.4L/m2） |  | m2 | 29595
9 | 中颗粒沥青混凝土（AC-16）50mm |  | m2 | 29595
10 | 乳化粘层沥青（0.4L/m2） |  | m2 | 29595
11 | 粗颗粒沥青混凝土（AC-20）60mm |  | m2 | 29595
12 | 乳化下封层沥青（0.9L/m2） |  | m2 | 29595
建筑工程预算表
工程名称： |  | 水利工程
序号 | 工程或费用名称 |  | 单位 | 数量 | 单价(元) | 合计(元) | 备注
13 | 透层油（PC-2乳化沥青，1.0L/m2） |  | m2 | 29595
14 | 6%水泥稳定碎石160mm |  | m3 | 4735.2
15 | 6%水泥稳定碎石160mm |  | m3 | 4735.2
16 | 8%水泥石屑180mm |  | m3 | 5327.1
17 | 现浇C20素砼路缘石B×H=300×650 |  | m3 | 1265.94
18 | C30砼防浪墙厚400 |  | m3 | 598.64
19 | 钢筋 |  | t | 47.89
20 | 模板 |  | m2 | 14425.99
21 | C20素砼层厚100 |  | m3 | 90
22 | 沥青分缝板厚20 |  | m2 | 185.84
23 | 拆除浆砌石挡墙(弃运，运距暂定20km) |  | m3 | 1064.6
24 | 格宾石笼1000×1300×2000 |  | m3 | 780
25 | 格宾石笼1000×1000×2000 |  | m3 | 700
26 | 格宾石笼1000×1500×2000 |  | m3 | 1050
27 | 土工布350g/m2 |  | m2 | 900
28 | 碎石垫层厚100 |  | m3 | 78
29 | 抛石护脚厚900 |  | m3 | 540
30 | C25素砼挡墙（图纸哪里？） |  | m3
31 | C15素砼垫层厚100（图纸哪里？） |  | m3
32 | 模板（图纸哪里？） |  | m2
33 | 沥青分缝板厚20（图纸哪里？） |  | m2
34 | DN75PVC排水管 |  | m | 120
建筑工程预算表
工程名称： |  | 水利工程
序号 | 工程或费用名称 |  | 单位 | 数量 | 单价(元) | 合计(元) | 备注
35 | 350g/m2土工布 |  | m2 | 2380
36 | 碎石垫层厚300 |  | m3 | 357
37 | 抛石基础厚1000 |  | m3 | 2800
38 | 抛石护脚 |  | m | 1470
39 | C25素砼排水沟 |  | m3 | 637.5
40 | C20素砼垫层厚100 |  | m3 | 187
41 | 雨水篦子500×600×50 |  | 套 | 3400
42 | 排水沟模板 |  | m2 | 4080
43 | 沥青分缝板厚20 |  | m2 | 64.6
44 | C30砼坡脚排水沟 |  | m3 | 210
45 | C30素砼坡脚挡土墙 |  | m3 | 600
46 | C30砼框格 |  | m3 | 313.2
47 | C20坡脚排水沟砼垫层厚100 |  | m3 | 51
48 | DN150PVC排水管 |  | m | 100.1
49 | 模板 |  | m2 | 5928
50 | 直径500水泥搅拌桩@400 |  | m | 14025
51 | 直径500水泥搅拌桩@1000 |  | m | 5610
3）3+946~7+347右岸堤防工程
1 | 金属波形护栏 |  | m | 3703
2 | 波形栏杆C25素砼基础 |  | m3 | 230
3 | 草皮护坡（养护12个月） |  | m2 | 54434.38
建筑工程预算表
工程名称： |  | 水利工程
序号 | 工程或费用名称 |  | 单位 | 数量 | 单价(元) | 合计(元) | 备注
4 | 塑筋水保抗冲椰垫厚20，面覆100厚种植土，植草皮（养护12个月） |  | ㎡ | 9378.8
5 | 双向土工格栅 |  | ㎡ | 61495.27
6 | 细颗粒改性沥青混凝土（AC-13C）40mm |  | m2 | 25522.5
7 | 乳化粘层沥青（0.4L/m2） |  | m2 | 25522.5
8 | 中颗粒沥青混凝土（AC-16）50mm |  | m2 | 25522.5
9 | 乳化粘层沥青（0.4L/m2） |  | m2 | 25522.5
10 | 粗颗粒沥青混凝土（AC-20）60mm |  | m2 | 25522.5
11 | 乳化下封层沥青（0.9L/m2） |  | m2 | 25522.5
12 | 透层油（PC-2乳化沥青，1.0L/m2） |  | m2 | 25522.5
13 | 6%水泥稳定碎石160mm |  | m3 | 4083.6
14 | 6%水泥稳定碎石160mm |  | m3 | 4083.6
15 | 8%水泥石屑180mm |  | m3 | 4594.05
16 | 现浇C20素砼路缘石B×H=300×650 |  | m3 | 722.085
17 | C30砼防浪墙厚400 |  | m3 | 1830.77
18 | 钢筋 |  | t | 148.61
19 | 模板 |  | m2 | 13088.286
20 | C20素砼垫层厚100 |  | m3 | 279.27
21 | 沥青分缝板厚20 |  | m2
22 | 模板（哪里的模板？） |  | m2
23 | 沥青分缝板厚20 |  | m2 | 303.608
24 | DN75PVC排水管（哪里？） |  | m
25 | 碎石反滤体300*300*300（哪里？） |  | m3
建筑工程预算表
工程名称： |  | 水利工程
序号 | 工程或费用名称 |  | 单位 | 数量 | 单价(元) | 合计(元) | 备注
26 | 抛石基础厚1000 |  | m3 | 3200
27 | 抛石护脚厚1100 |  | m3 | 2016
28 | 格宾石笼1000×1300×2000 |  | m3 | 1040
29 | 格宾石笼1000×1000×2000 |  | m3 | 500
30 | 格宾石笼1000×1500×2000 |  | m3 | 1200
31 | 土工布350g/m2 |  | m2 | 3950
32 | 碎石垫层厚100 |  | m3 | 60
33 | 抛石护脚厚900 |  | m3 | 750
34 | C25素砼排水沟 |  | m3 | 423.525
35 | 排水沟C20素砼垫层厚100 |  | m3 | 124.234
36 | 排水沟模板 |  | m2 | 2710.56
37 | 沥青分缝板厚20 |  | m2 | 45.6
38 | 铸铁雨水篦子500×600×50 |  | 套 | 2259
4）右岸湿塘仿木桩支护
1 | 鱼塘仿木桩支护（φ150密排布置，桩长3m） |  | m | 105540
5）湿塘开挖回填
1 | 湿塘清疏厚500(运0.5km) |  | m3 | 75851.5
2 | 土料翻晒 |  | m3 | 75851.5
3 | 湿塘回填土（利用翻晒后的湿塘土方） |  | m3 | 48374.681
4 | 湿塘回填粘性土（外购，运距暂定20km） |  | m3 | 16321.64
5 | 湿塘抛石挤淤厚500 |  | m3 | 15811.26
6 | 湿塘抛石换填厚1500(哪里？) |  | m3
6)右岸滩地护岸
建筑工程预算表
工程名称： |  | 水利工程
序号 | 工程或费用名称 |  | 单位 | 数量 | 单价(元) | 合计(元) | 备注
1 | 预应力弧形板桩，桩长3m（暂定价718元/米） |  | m | 29562
2 | 清表土厚300(弃运，运距暂定20km) |  | m3 | 221.14
3 | 土方开挖(弃运，运距暂定20km) |  | m3 | 1296.43
4 | 土方开挖(利用于回填，利用率50%) |  | m3 | 1296.43
5 | 回填粘性土（利用开挖方） |  | m3 | 1102.406
6 | 堤身回填粘性土（外购，运距暂定20km） |  | m3 | 1106.99
7 | 塑筋水保抗冲椰垫厚20 |  | ㎡ | 7666.73
8 | 回填碎石 |  | m3 | 73.65
9 | 回填种植土厚500 |  | m3 | 1773.71
10 | 两层土工布300g/m2 |  | ㎡ | 7806.92
11 | 草皮护坡（养护12个月） |  | m2 | 7806.92
7)D1+778处挡墙，共191.4m
1 | C30挡墙 |  | m3 | 431.224
2 | C30挡墙基础 |  | m3 | 397.538
3 | C20素砼垫层厚100 |  | m3 | 95.7
4 | 碎石垫层厚300 |  | m3 | 273.7
5 | 抛石护脚厚300 |  | m3 | 174.17
6 | 钢筋 |  | t | 77.84
7 | 模板 |  | m2 | 1760.88
8 | DN75PVC排水管 |  | m | 229.56
9 | 350g/m2土工布 |  | ㎡ | 114.84
10 | 仿木栏杆 |  | m | 191.4
建筑工程预算表
工程名称： |  | 水利工程
序号 | 工程或费用名称 |  | 单位 | 数量 | 单价(元) | 合计(元) | 备注
11 | 土方开挖(弃运5km) |  | m3
12 | 土方开挖(利用于回填) |  | m3 | 287.1
13 | 回填土（利用开挖方） |  | m3 | 244.133
14 | 回填土（外购，运距暂定20km） |  | m3 | 330.07
15 | 双排脚手架(高4m) |  | m2 | 765.6
8)防浪墙02，D0+788~D0+899，共111m；右岸衔接地形181.1m共292.1m
1 | C30砼防浪墙 厚300 |  | m3 | 189.865
2 | C30砼防浪墙基础 厚300 |  | m3 | 219.075
3 | C20素砼垫层厚100 |  | m3 | 61.65
4 | 钢筋 |  | t | 39.19
5 | 模板 |  | m2 | 1343.66
6 | DN75PVC排水管 |  | m | 233.68
7 | 350g/m2土工布 |  | ㎡ | 116.84
8 | 双排脚手架(高2.3m) |  | m2 | 671.83
9）挡墙01，D0+788~D0+899，共222m
1 | C30挡墙厚300 |  | m3 | 79.92
2 | C30挡墙基础 |  | m3 | 142.08
3 | C20素砼垫层厚100 |  | m3 | 37.74
4 | 钢筋 |  | t | 21.65
5 | 模板 |  | m2 | 799.2
6 | DN75PVC排水管 |  | m | 177.6
7 | 350g/m2土工布 |  | ㎡ | 88.8
8 | 双排脚手架(高2.3m) |  | m2 | 399.6
建筑工程预算表
工程名称： |  | 水利工程
序号 | 工程或费用名称 |  | 单位 | 数量 | 单价(元) | 合计(元) | 备注
10）挡墙02，D1+064~D1+305，共241m
1 | C30挡墙厚200 |  | m3 | 24.1
2 | C30挡墙厚300 |  | m3 | 163.88
3 | C30挡墙基础 |  | m3 | 166.29
4 | C20素砼垫层厚100 |  | m3 | 57.73
5 | 钢筋 |  | t | 33.26
6 | 模板 |  | m2 | 1506
7 | DN75PVC排水管 |  | m | 192.8
8 | 350g/m2土工布 |  | ㎡ | 96.4
9 | 双排脚手架(高2.4m) |  | m2 | 602.4
11）挡墙03，D2+146~D2+197，共51m
1 | C30挡墙厚300 |  | m3 | 26.01
2 | C30挡墙基础 |  | m3 | 24.48
3 | C20素砼垫层厚100 |  | m3 | 8.16
4 | 钢筋 |  | t | 4.76
5 | 模板 |  | m2 | 204
6 | 双排脚手架(高2.4m) |  | m2 | 102
12）钢筋砼慢行道，D1+097~D1+275，共178m
1 | C30钢筋砼慢行道厚200 |  | m2 | 783.2
2 | 碎石垫层厚50 |  | m3 | 28.48
3 | 钢筋 |  | t | 6.82
4 | 模板 |  | m2
13）止水
建筑工程预算表
工程名称： |  | 水利工程
序号 | 工程或费用名称 |  | 单位 | 数量 | 单价(元) | 合计(元) | 备注
1 | 橡胶止水 |  | 延长米 | 500
14)护坡修复
1 | 土工布 |  | ㎡ | 189.44
2 | C30混凝土预制块护坡 厚100 |  | m2 | 94.72
3 | 石屑垫层厚50 |  | m3 | 4.736
15）上下堤步级、水泥路
1 | C25素砼踏步厚300 |  | m3 | 129.786
2 | C25素砼踏步侧壁厚200 |  | m3 | 69.219
3 | 碎石垫层厚200 |  | m3 | 144.207
4 | C25素砼路面厚150 |  | m2 | 970.9
5 | 碎石垫层厚100 |  | m3 | 97.09
6 | C20砼路肩200*400 |  | m | 351.36
7 | 模板 |  | m2 | 611.678
8 | 压实路床200 |  | m2
9 | 沥青砂 |  | m3
10 | 油毡 |  | m2
16)拆除工程
1 | 水泥路砼面层拆除(弃运，运距暂定20km) |  | m3 | 3433.057
2 | 水泥路碎石垫层拆除(厚150，弃运，运距暂定20km) |  | m3 | 5149.585
3 | 沥青路面层拆除(弃运，运距暂定20km) |  | m3 | 67.25
4 | 沥青路垫层拆除(厚400，弃运，运距暂定20km) |  | m3 | 269
5 | 地砖铺装面层拆除(弃运，运距暂定20km) |  | m2 | 2467.95
建筑工程预算表
工程名称： |  | 水利工程
序号 | 工程或费用名称 |  | 单位 | 数量 | 单价(元) | 合计(元) | 备注
6 | 地砖铺装级配碎石垫层拆除(厚200，弃运，运距暂定20km) |  | m3 | 493.59
7 | 建筑物钢筋砼基础拆除(弃运，运距暂定20km) |  | m3 | 2480.24
二、右岸建筑物
1）A型跌水（6座）
1 | 土方开挖(弃运，运距暂定20km) |  | m3 | 660
2 | C30砼底板 |  | m3 | 532.8
3 | C20素砼垫层厚100 |  | m3 | 81.4
4 | C30挡墙厚400 |  | m3 | 96.96
5 | 钢筋 |  | t | 35.88
6 | 模板 |  | m2 | 436.56
2）B型跌水（4座）
1 | 土方开挖(弃运，运距暂定20km) |  | m3 | 120
2 | C30砼底板厚700 |  | m3 | 96.64
3 | C20素砼垫层厚100 |  | m3 | 13.64
4 | C30挡墙厚400 |  | m3 | 4.7
5 | 钢筋 |  | t | 7.72
6 | 模板 |  | m2 | 171.52
3）管涵01，28m长
1 | 承插式Ⅱ级双筋钢筋砼管，直径1.2m |  | m | 28
建筑工程预算表
工程名称： |  | 水利工程
序号 | 工程或费用名称 |  | 单位 | 数量 | 单价(元) | 合计(元) | 备注
2 | C20砼基础厚200 |  | m3 | 28.56
3 | 回填石屑 |  | m3 | 103.838
4 | 土方开挖(弃运，运距暂定20km) |  | m3 | 107.061
5 | 土方开挖(利用于回填) |  | m3 | 4.939
6 | 回填土（利用开挖方） |  | m3 | 4.2
7 | 挡土板 |  | m2 | 196
8 | C25素砼八字墙基础 |  | m3 | 7.7
9 | C25素砼八字墙 |  | m3 | 24.5
10 | C25素砼包管 |  | m3 | 5.22
11 | 干砌石护底厚500 |  | m3 | 17.7
12 | 碎石垫层厚100 |  | m3 | 5.1
13 | 模板 |  | m2 | 104
14 | DN75PVC排水管 |  | m | 8
15 | 350g/m2土工布 |  | ㎡ | 2.4
16 | C30砼阀门井 2200×3400（详见图集07MS101-2） |  | 座 | 1
17 | C30砼阀门井 |  | 座
4）管涵02，12m长
1 | 承插式Ⅱ级双筋钢筋砼管，直径1.2m |  | m | 12
2 | C20砼基础厚200 |  | m3 | 12.24
3 | 回填石屑 |  | m3 | 44.502
4 | 土方开挖(弃运，运距暂定20km) |  | m3 | 45.883
5 | 土方开挖(利用于回填) |  | m3 | 2.117
6 | 回填土（利用开挖方） |  | m3 | 1.8
建筑工程预算表
工程名称： |  | 水利工程
序号 | 工程或费用名称 |  | 单位 | 数量 | 单价(元) | 合计(元) | 备注
7 | 挡土板 |  | m2 | 84
8 | C25素砼八字墙基础 |  | m3 | 7.7
9 | C25素砼八字墙 |  | m3 | 24.5
10 | C25素砼包管 |  | m3 | 5.22
11 | 干砌石护底厚500 |  | m3 | 17.7
12 | 碎石垫层厚100 |  | m3 | 5.1
13 | 模板 |  | m2 | 72
14 | DN75PVC排水管 |  | m | 8
15 | 350g/m2土工布 |  | ㎡ | 2.4
16 | C30砼阀门井 2200×3400（详见图集07MS101-2） |  | 座 | 1
5）管涵03，26m长
1 | 承插式Ⅱ级双筋钢筋砼管，直径1.2m |  | m | 26
2 | C20砼基础厚200 |  | m3 | 26.52
3 | 回填石屑 |  | m3 | 96.421
4 | 土方开挖(弃运，运距暂定20km) |  | m3 | 99.414
5 | 土方开挖(利用于回填) |  | m3 | 4.586
6 | 回填土（利用开挖方） |  | m3 | 3.9
7 | 挡土板 |  | m2 | 182
8 | C25素砼八字墙基础 |  | m3 | 7.7
9 | C25素砼八字墙 |  | m3 | 24.5
10 | C25素砼包管 |  | m3 | 5.22
11 | 干砌石护底厚500 |  | m3 | 17.7
12 | 碎石垫层厚100 |  | m3 | 5.1
建筑工程预算表
工程名称： |  | 水利工程
序号 | 工程或费用名称 |  | 单位 | 数量 | 单价(元) | 合计(元) | 备注
13 | 模板 |  | m2 | 100
14 | DN75PVC排水管 |  | m | 8
15 | 350g/m2土工布 |  | ㎡ | 2.4
16 | C30砼阀门井 2200×3400（详见图集07MS101-2） |  | 座 | 1
6）管涵04，26m长
1 | 承插式Ⅱ级双筋钢筋砼管，直径1.2m |  | m | 26
2 | C20砼基础厚200 |  | m3 | 26.52
3 | 回填石屑 |  | m3 | 96.421
4 | 土方开挖(弃运，运距暂定20km) |  | m3 | 99.414
5 | 土方开挖(利用于回填) |  | m3 | 4.586
6 | 回填土（利用开挖方） |  | m3 | 3.9
7 | 挡土板 |  | m2 | 182
8 | C25素砼八字墙基础 |  | m3 | 7.7
9 | C25素砼八字墙 |  | m3 | 24.5
10 | C25素砼包管 |  | m3 | 5.22
11 | 干砌石护底厚500 |  | m3 | 17.7
12 | 碎石垫层厚100 |  | m3 | 5.1
13 | 模板 |  | m2 | 100
14 | DN75PVC排水管 |  | m | 8
15 | 350g/m2土工布 |  | ㎡ | 2.4
16 | C30砼阀门井 2200×3400（详见图集07MS101-2） |  | 座 | 1
7）管涵05，28m长
1 | 承插式Ⅱ级双筋钢筋砼管，直径1.2m |  | m | 28
建筑工程预算表
工程名称： |  | 水利工程
序号 | 工程或费用名称 |  | 单位 | 数量 | 单价(元) | 合计(元) | 备注
2 | C20砼基础厚200 |  | m3 | 28.56
3 | 回填石屑 |  | m3 | 103.838
4 | 土方开挖(弃运，运距暂定20km) |  | m3 | 107.044
5 | 土方开挖(利用于回填) |  | m3 | 4.956
6 | 回填土（利用开挖方） |  | m3 | 4.2
7 | 挡土板 |  | m2 | 196
8 | C25素砼八字墙基础 |  | m3 | 7.7
9 | C25素砼八字墙 |  | m3 | 24.5
10 | C25素砼包管 |  | m3 | 5.22
11 | 干砌石护底厚500 |  | m3 | 17.7
12 | 碎石垫层厚100 |  | m3 | 5.1
13 | 模板 |  | m2 | 104
14 | DN75PVC排水管 |  | m | 8
15 | 350g/m2土工布 |  | ㎡ | 2.4
16 | C30砼阀门井 2200×3400（详见图集07MS101-2） |  | 座 | 1
8）管涵06，28m长
1 | 承插式Ⅱ级双筋钢筋砼管，直径1.2m |  | m | 28
2 | C20砼基础厚200 |  | m3 | 28.56
3 | 回填石屑 |  | 100平方米 | 103.838
4 | 土方开挖(弃运，运距暂定20km) |  | m3 | 107.044
5 | 土方开挖(利用于回填) |  | m3 | 4.956
6 | 回填土（利用开挖方） |  | m3 | 4.2
7 | 挡土板 |  | m2 | 196
建筑工程预算表
工程名称： |  | 水利工程
序号 | 工程或费用名称 |  | 单位 | 数量 | 单价(元) | 合计(元) | 备注
8 | C25素砼八字墙基础 |  | m3 | 7.7
9 | C25素砼八字墙 |  | m3 | 24.5
10 | C25素砼包管 |  | m3 | 5.22
11 | 干砌石护底厚500 |  | m3 | 17.7
12 | 碎石垫层厚100 |  | m3 | 5.1
13 | 模板 |  | m2 | 104
14 | DN75PVC排水管 |  | m | 8
15 | 350g/m2土工布 |  | ㎡ | 2.4
16 | C30砼阀门井 2200×3400（详见图集07MS101-2） |  | 座 | 1
9）管涵07，38m长
1 | 承插式Ⅱ级双筋钢筋砼管，直径1.2m |  | m | 38
2 | C20砼基础厚200 |  | m3 | 37.76
3 | 回填石屑 |  | m3 | 140.923
4 | 土方开挖(弃运，运距暂定20km) |  | m3 | 145.274
5 | 土方开挖(利用于回填) |  | m3 | 6.726
6 | 回填土（利用开挖方） |  | m3 | 5.7
7 | 挡土板 |  | m2 | 266
8 | C25素砼八字墙基础 |  | m3 | 7.7
9 | C25素砼八字墙 |  | m3 | 24.5
10 | C25素砼包管 |  | m3 | 5.22
11 | 干砌石护底厚500 |  | m3 | 17.7
12 | 碎石垫层厚100 |  | m3 | 5.1
13 | 模板 |  | m2 | 124
建筑工程预算表
工程名称： |  | 水利工程
序号 | 工程或费用名称 |  | 单位 | 数量 | 单价(元) | 合计(元) | 备注
14 | DN75PVC排水管 |  | m | 8
15 | 350g/m2土工布 |  | ㎡ | 2.4
16 | C30砼阀门井 2200×3400（详见图集07MS101-2） |  | 座 | 1
10）管涵08，26m长
1 | 承插式Ⅱ级双筋钢筋砼管，直径1.2m |  | m | 26
2 | C20砼基础厚200 |  | m3 | 26.52
3 | 回填石屑 |  | m3 | 96.421
4 | 土方开挖(弃运，运距暂定20km) |  | m3 | 99.398
5 | 土方开挖(利用于回填) |  | m3 | 4.602
6 | 回填土（利用开挖方） |  | m3 | 3.9
7 | 挡土板 |  | m2 | 182
8 | C25素砼八字墙基础 |  | m3 | 7.7
9 | C25素砼八字墙 |  | m3 | 24.5
10 | C25素砼包管 |  | m3 | 5.22
11 | 干砌石护底厚500 |  | m3 | 17.7
12 | 碎石垫层厚100 |  | m3 | 5.1
13 | 模板 |  | m2 | 100
14 | DN75PVC排水管 |  | m | 8
15 | 350g/m2土工布 |  | ㎡ | 2.4
16 | C30砼阀门井 2200×3400（详见图集07MS101-2） |  | 座 | 1
11）管涵09，18m长
1 | 承插式Ⅱ级双筋钢筋砼管，直径1.2m |  | m | 18
2 | C20砼基础厚200 |  | m3 | 18.36
建筑工程预算表
工程名称： |  | 水利工程
序号 | 工程或费用名称 |  | 单位 | 数量 | 单价(元) | 合计(元) | 备注
3 | 回填石屑 |  | m3 | 66.753
4 | 土方开挖(弃运，运距暂定20km) |  | m3 | 68.814
5 | 土方开挖(利用于回填) |  | m3 | 3.186
6 | 回填土（利用开挖方） |  | m3 | 2.7
7 | 挡土板 |  | m2 | 126
8 | C25素砼八字墙基础 |  | m3 | 7.7
9 | C25素砼八字墙 |  | m3 | 24.5
10 | C25素砼包管 |  | m3 | 5.22
11 | 干砌石护底厚500 |  | m3 | 17.7
12 | 碎石垫层厚100 |  | m3 | 5.1
13 | 模板 |  | m2 | 84
14 | DN75PVC排水管 |  | m | 8
15 | 350g/m2土工布 |  | ㎡ | 2.4
16 | C30砼阀门井 2200×3400（详见图集07MS101-2） |  | 座 | 1
12）管涵10，44m长
1 | 承插式Ⅱ级双筋钢筋砼管，直径1.2m |  | m | 44
2 | C20砼基础厚200 |  | m3 | 44.88
3 | 回填石屑 |  | m3 | 163.175
4 | 土方开挖(弃运，运距暂定20km) |  | m3 | 168.212
5 | 土方开挖(利用于回填) |  | m3 | 7.788
6 | 回填土（利用开挖方） |  | m3 | 6.6
7 | 挡土板 |  | m2 | 308
8 | C25素砼八字墙基础 |  | m3 | 7.7
建筑工程预算表
工程名称： |  | 水利工程
序号 | 工程或费用名称 |  | 单位 | 数量 | 单价(元) | 合计(元) | 备注
9 | C25素砼八字墙 |  | m3 | 24.5
10 | C25素砼包管 |  | m3 | 5.22
11 | 干砌石护底厚500 |  | m3 | 17.7
12 | 碎石垫层厚100 |  | m3 | 5.1
13 | 模板 |  | m2 | 136
14 | DN75PVC排水管 |  | m | 8
15 | 350g/m2土工布 |  | ㎡ | 2.4
16 | C30砼阀门井 2200×3400（详见图集07MS101-2） |  | 座 | 1
13）旱闸加长2.5m
1 | 旱闸加长 |  | 项
2 | 回填土（外购，运距暂定20km） |  | m3 | 30.516
3 | 碎石垫层厚200 |  | m3 | 3.528
4 | C15素砼层厚100 |  | m3 | 1.476
5 | C25砼底板厚800 |  | m3 | 5.12
6 | C25砼底板厚400 |  | m3 | 2.56
7 | C25砼墙厚600 |  | m3 | 6.16
8 | C25砼顶板厚640 |  | m3 | 4.096
9 | C25砼防浪墙 |  | m3 | 0.365
10 | 钢筋 |  | t | 1.57
11 | 模板 |  | m2 | 46.74
12 | 双排脚手架(高4m) |  | m2 | 28.368
14）栈道（4条）
1 | C30砼板厚120 |  | m3 | 43.2
2 | C30砼纵梁250*500 |  | m3 | 30
建筑工程预算表
工程名称： |  | 水利工程
序号 | 工程或费用名称 |  | 单位 | 数量 | 单价(元) | 合计(元) | 备注
3 | C30砼主梁250*400 |  | m3 | 6
4 | C30砼柱400*400 |  | m3 | 22.016
5 | C30钢筋砼筏板500厚 |  | m3 | 60
6 | C15砼垫层100厚 |  | m3 | 12
7 | 碎石垫层200厚 |  | m3 | 24
8 | 抛石基床厚1000 |  | m3 | 120
9 | 钢筋 |  | t | 8.4
10 | 模板 |  | m2 | 2000
11 | 双排脚手架 |  | m2 | 1200
12 | 沥青分缝板厚20 |  | m2 | 20
15）栈道平台1
1 | C30砼板厚120 |  | m3 | 5.85
2 | C30砼主梁250*500 |  | m3 | 5.9
3 | C30砼柱400*400 |  | m3 | 11.52
4 | C30钢筋砼筏板500厚 |  | m3 | 26.83
5 | C15砼垫层100厚 |  | m3 | 5.37
6 | 碎石垫层200厚 |  | m3 | 16.1
7 | 抛石基床厚1000 |  | m3 | 53.67
8 | 钢筋 |  | t | 2.22
9 | 模板 |  | m2 | 400
10 | 双排脚手架 |  | m2 | 200
建筑工程预算表
工程名称： |  | 水利工程
序号 | 工程或费用名称 |  | 单位 | 数量 | 单价(元) | 合计(元) | 备注
16）栈道平台2
1 | C30砼板厚120 |  | m3 | 6.7
2 | C30砼主梁250*500 |  | m3 | 4.91
3 | C30砼次梁250*400 |  | m3 | 1.03
4 | C30砼柱400*400 |  | m3 | 9.6
5 | C30钢筋砼筏板500厚 |  | m3 | 30.7
6 | C15砼垫层100厚 |  | m3 | 6.14
7 | 碎石垫层200厚 |  | m3 | 18.42
8 | 抛石基床厚1000 |  | m3 | 61.39
9 | 钢筋 |  | t | 2.13
10 | 模板 |  | m2 | 400
11 | 双排脚手架 |  | m2 | 200
17）栈道平台3
1 | C30挡墙基础 |  | m3 | 215.6
2 | C30砼挡墙厚600 |  | m3 | 495.6
3 | C30砼扶壁厚600 |  | m3 | 177.265
4 | C20砼垫层100厚 |  | m3 | 66.5
5 | 碎石垫层300厚 |  | m3 | 192.15
6 | 抛石基床厚1000 |  | m3 | 549.5
7 | 钢筋 |  | t | 99.23
8 | 模板 |  | m2 | 1749.884
9 | 双排脚手架 |  | m2 | 581
建筑工程预算表
工程名称： |  | 水利工程
序号 | 工程或费用名称 |  | 单位 | 数量 | 单价(元) | 合计(元) | 备注
10 | DN75PVC排水管 |  | m | 50
11 | 350g/m2土工布 |  | ㎡ | 10
12 | 反滤包 |  | m3 | 5.25
18）栈道平台4
1 | C30砼板厚120 |  | m3 | 18.8
2 | C30砼主梁250*500 |  | m3 | 14.33
3 | C30砼柱400*400 |  | m3 | 21.12
4 | C30砼基础厚500 |  | m3 | 86.15
5 | C15砼垫层100厚 |  | m3 | 17.23
6 | 碎石垫层200厚 |  | m3 | 51.69
7 | 抛石基床厚1000 |  | m3 | 172.3
8 | 钢筋 |  | t | 8.48
9 | 模板 |  | m2 | 1000
10 | 双排脚手架 |  | m2 | 800
11 | 沥青分缝板厚20 |  | m2 | 20
19）栈道平台5
1 | C30砼板厚120 |  | m3 | 7.49
2 | C30砼主梁250*500 |  | m3 | 5.05
3 | C30砼次梁250*400 |  | m3 | 0.81
4 | C30砼柱400*400 |  | m3 | 5.76
建筑工程预算表
工程名称： |  | 水利工程
序号 | 工程或费用名称 |  | 单位 | 数量 | 单价(元) | 合计(元) | 备注
5 | C30砼基础厚500 |  | m3 | 34.32
6 | C15砼垫层100厚 |  | m3 | 6.86
7 | 碎石垫层200厚 |  | m3 | 20.59
8 | 抛石基床厚1000 |  | m3 | 68.64
9 | 钢筋 |  | t | 4.27
10 | 模板 |  | m2 | 400
11 | 双排脚手架 |  | m2 | 200
20）栈道平台6
1 | C30砼板厚120 |  | m3 | 17.99
2 | C30砼主梁250*500 |  | m3 | 14.11
3 | C30砼柱400*400 |  | m3 | 24.96
4 | C30砼基础厚500 |  | m3 | 82.45
5 | C15砼垫层100厚 |  | m3 | 16.49
6 | 碎石垫层200厚 |  | m3 | 49.47
7 | 抛石基床厚1000 |  | m3 | 164.91
8 | 钢筋 |  | t | 11.16
9 | 模板 |  | m2 | 1000
10 | 双排脚手架 |  | m2 | 800
11 | 沥青分缝板厚20 |  | m2 | 20
21）栈道平台7
1 | C30砼板厚120 |  | m3 | 3.36
建筑工程预算表
工程名称： |  | 水利工程
序号 | 工程或费用名称 |  | 单位 | 数量 | 单价(元) | 合计(元) | 备注
2 | C30砼主梁250*500 |  | m3 | 3.25
3 | C30砼柱400*400 |  | m3 | 5.76
4 | C30砼基础厚500 |  | m3 | 15.4
5 | C15砼垫层100厚 |  | m3 | 3.08
6 | 碎石垫层200厚 |  | m3 | 9.24
7 | 抛石基床厚1000 |  | m3 | 250
8 | 钢筋 |  | t | 1.21
9 | 模板 |  | m2 | 100
10 | 双排脚手架 |  | m2 | 7.26
三、左岸堤防部分
1)左岸滩地护岸
1 | 预应力弧形板桩，桩长3m（暂定价718元/米） |  | m | 21600
2 | 清表土厚300(弃运，运距暂定20km) |  | m3 | 6309.23
3 | 土方开挖(弃运，运距暂定20km) |  | m3 | 1128.55
4 | 土方开挖(利用于回填) |  | m3 | 1128.55
5 | 回填粘性土（利用开挖方） |  | m3 | 959.651
6 | 堤身回填粘性土（外购，运距暂定20km） |  | m3 | 2727.16
7 | 塑筋水保抗冲椰垫厚20 |  | ㎡ | 11007.8
8 | 回填碎石 |  | m3 | 213.55
9 | 回填种植土厚500 |  | m3 | 1329
10 | 两层土工布300g/m2 |  | ㎡ | 15203.22
建筑工程预算表
工程名称： |  | 水利工程
序号 | 工程或费用名称 |  | 单位 | 数量 | 单价(元) | 合计(元) | 备注
11 | 草皮护坡（养护12个月） |  | m2 | 11007.8
12 | 抛石护脚厚600 |  | m3 | 138.93
2）左岸湿塘仿木桩支护
1 | 鱼塘仿木桩支护（φ150密排布置，桩长3m） |  | m | 39456
3）湿塘开挖回填
1 | 湿塘清疏厚500(运0.5km) |  | m3 | 6192.5
2 | 土料翻晒 |  | m3 | 6192.5
3 | 湿塘回填土（利用翻晒后的湿塘土方） |  | m3 | 3935.911
4 | 湿塘回填粘性土（外购，运距暂定20km） |  | m3 | 1344.299
4）防浪墙02，左岸衔接地形共916.1m
1 | C30砼防浪墙厚300 |  | m3 | 595.465
2 | C30砼防浪墙基础 厚300 |  | m3 | 687.075
3 | C20素砼垫层厚100 |  | m3 | 229.03
4 | 钢筋 |  | t | 116.59
5 | 模板 |  | m2 | 4214.06
6 | 土方开挖(弃运，运距暂定20km) |  | m3 | 687.08
7 | 土方开挖(利用于回填，利用率50%) |  | m3 | 687.08
8 | 回填粘性土（利用开挖方） |  | m3 | 584.252
9 | 堤身回填粘性土（外购，运距暂定20km） |  | m3 | 2164.05
10 | DN75PVC排水管 |  | m | 1099.32
11 | 350g/m2土工布 |  | ㎡ | 549.66
建筑工程预算表
工程名称： |  | 水利工程
序号 | 工程或费用名称 |  | 单位 | 数量 | 单价(元) | 合计(元) | 备注
12 | 双排脚手架(高2.3m) |  | m2 | 2107.03
5）左岸堤顶新增波形栏杆（图纸没有反映，园建部分有图纸，园建已算）
1 | 金属波形护栏 |  | m
6）左岸堤防堤脚慢行道
1 | 清表土厚300(弃运，运距暂定20km) |  | m3 | 28912
2 | 堤身回填粘性土（外购，运距暂定20km） |  | m3 | 20740
3 | 草皮护坡（养护12个月） |  | m2 | 16560
4 | 格宾石笼1000×1000×2000 |  | m3 | 2680
5 | 格宾石笼1200×1500×2000 |  | m3 | 2160
6 | 碎石垫层厚300 |  | m3 | 1130
7 | 抛石护脚厚300 |  | m3 | 2510
8 | 土工布400g/m2 |  | m2 | 5090
四、服务中心与设备房
1、服务中心与设备房
1 | 党群服务中心（见附表） |  | 项
2 | 设备房（见附表） |  | 项
五、右岸（桩号D1+550~D2+800段）配套服务设施、植物、水电及结构部分
1）增江大桥节点段
1 | 增江大桥节点段（见附表） |  | 项
六、左右岸配套服务设施、植物(不含右岸桩号D1＋550～D2＋800段)
1）左右岸配套服务设施、植物
1 | 左右岸配套服务设施、植物（见附表） |  | 项
建筑工程预算表
工程名称： |  | 水利工程
序号 | 工程或费用名称 |  | 单位 | 数量 | 单价(元) | 合计(元) | 备注
2）公厕
1 | 智能环保移动公厕（单个面积约为13.65m2，暂定35万/座） |  | 座 | 9
| 合 计 |  | 元

## 设备及安装工程费用表(格式一)
设备及安装工程预算表
工程名称： |  | 水利工程
序号 | 工程或费用名称 |  | 单位 | 数量 | 单价(元) |  | 合计(元) |  | 备注
[5 empty] | 设备费 | 安装费 | 设备费 | 安装费
第二部分 机电设备及安装工程
一、右岸电气设备及安装工程
1)碧道照明工程
1 | 堤顶路路灯（LED光源，双灯头150W+60W,H=8m，220V） |  | 套 | 290
2 | 路灯微断（2A/2P+30mA） |  | 套 | 290
3 | 钢筋 |  | t | 7.721
4 | 路灯基础预埋件 |  | t
5 | 地脚螺栓 |  | t | 3.722
6 | 土方开挖(弃运，运距暂定20km) |  | m3 | 162
7 | 模板 |  | ㎡ | 426.3
8 | C25砼路灯基础 |  | m3 | 62.64
9 | 园路庭院灯 LED光源，30W,H=3m，220V |  | 套 | 33
10 | 庭院灯微断（1A/2P+30mA） |  | 套 | 33
11 | 钢筋 |  | t | 0.61
12 | 地脚螺栓 |  | t | 0.424
13 | 土方开挖(弃运，运距暂定20km) |  | m3 | 9
14 | 模板 |  | ㎡ | 75
15 | C15素砼垫层厚100 |  | m3 | 2.112
16 | C25砼路灯基础 |  | m3 | 8.3
17 | 停车场投光灯 LED,100W,220V |  | 套 | 8
设备及安装工程预算表
工程名称： |  | 水利工程
序号 | 工程或费用名称 |  | 单位 | 数量 | 单价(元) |  | 合计(元) |  | 备注
[5 empty] | 设备费 | 安装费 | 设备费 | 安装费
18 | 照明配电箱（含配电开关、时控控制器、接触器、浪涌保护器等） |  | 台 | 7
19 | 低压电力电缆 YJV-4×25,0.6/1kV |  | m
20 | 低压电力电缆 YJV-5×10,0.6/1kV |  | m
21 | 低压电力电缆 YJV-5×16,0.6/1kV |  | m | 500
22 | 低压电力电缆 YJV-4×16,0.6/1kV |  | m | 7800
23 | 低压电力电缆 YJV-4×10,0.6/1kV |  | m | 1000
24 | 低压电线 BVV-2.5,500V |  | m | 8130
25 | 保护管 热镀锌钢管SC65*3.5 |  | m | 1960
26 | 保护管 热镀锌钢管SC80*4 |  | m | 19370
27 | 接地线（Φ12热镀锌圆钢） |  | m | 3000
28 | 人工接地极 DN40（4）×2.5m |  | 根 | 60
29 | 电缆井（800*600*900砖砌结构） |  | 座 | 50
2)安防视频广播系统设备及安装工程
1 | 智能网络摄像机（200万红外网络球机 参考iDS-2DE4223IW-DE(S5)含支架安装） |  | 套 | 44
2 | 现地控制箱（含电源、防雷器） |  | 台 | 44
3 | 室外音箱 |  | 台 | 44
设备及安装工程预算表
工程名称： |  | 水利工程
序号 | 工程或费用名称 |  | 单位 | 数量 | 单价(元) |  | 合计(元) |  | 备注
[5 empty] | 设备费 | 安装费 | 设备费 | 安装费
4 | 电源线 RVV-3×4-500V |  | m | 3000
5 | 电源线 ZRYJV-3x10-0.6/1kV |  | m | 2300
6 | 光缆（单模2芯光纤） |  | m
7 | 光缆（室外带铠单模4芯光纤） |  | m | 13500
8 | 视频干线光缆（室外带铠单模24芯光纤） |  | m | 5500
9 | 音频干线光缆（室外带铠单模12芯光纤） |  | m | 5500
10 | 保护管 热镀锌钢管SC25 |  | m | 8300
11 | 保护管 热镀锌钢管SC32 |  | m | 2300
12 | PVC管φ25 |  | m | 16000
13 | 分部智能网关现地柜（含1kVA现地UPS，4组20A+30mA配电开关，2套智能网关光交换机，光纤跳线，终端线盒，IP54室外箱体含排气扇、加热器及基础等） |  | 台 | 4
14 | 控制室UPS电源（10kVA 含电池屏及控制屏） |  | 套 | 1
15 | IP网络寻呼话筒 |  | 套 | 1
16 | 音频控制软件 |  | 套 | 1
17 | 视频图像处理软件 |  | 套 | 1
18 | 综合安防管理平台 |  | 套 | 1
19 | 视频监视系统服务器 |  | 套 | 1
20 | 广播系统主控服务器 |  | 套 | 1
21 | 视频存储磁盘阵列 10T×10 |  | 成套 | 1
22 | 网络机柜 800*600*2200 |  | 台 | 2
设备及安装工程预算表
工程名称： |  | 水利工程
序号 | 工程或费用名称 |  | 单位 | 数量 | 单价(元) |  | 合计(元) |  | 备注
[5 empty] | 设备费 | 安装费 | 设备费 | 安装费
23 | 60寸液晶监视器 |  | 套 | 2
24 | 3联控制台 4000*800*750 |  | 张 | 1
25 | 座椅 |  | 张 | 4
26 | 核心汇聚交换机（支持24个千兆接口，其中12个为光电复用口） |  | 套 | 1
27 | 接入交换机（千兆16个接口） |  | 套 | 1
28 | 光纤收发器 |  | 台 | 6
29 | 6类网线（CAT6） |  | m | 200
二、左岸电气设备及安装工程
1)电气设备及安装工程
1 | 太阳能路灯 LED光源，30W,H=3m，220V |  | 套 | 356
2 | 钢筋 |  | t | 6.581
3 | 地脚螺栓 M20 |  | t | 3.163
4 | 土方开挖(弃运，运距暂定20km) |  | m3 | 89
5 | 模板 |  | ㎡ | 801
6 | C25砼路灯基础 |  | m3 | 89
7 | C15素砼垫层厚100 |  | m3 | 22.784
2)安防视频广播系统设备及安装工程
1 | 智能网络摄像机（200万红外网络球机 参考iDS-2DE4223IW-DE(S5)含支架安装） |  | 套 | 7
设备及安装工程预算表
工程名称： |  | 水利工程
序号 | 工程或费用名称 |  | 单位 | 数量 | 单价(元) |  | 合计(元) |  | 备注
[5 empty] | 设备费 | 安装费 | 设备费 | 安装费
2 | 现地控制箱（含电源、防雷器） |  | 台 | 7
3 | 室外音箱 |  | 台 | 7
4 | 电源线 ZRYJV-3x10-0.6/1kV |  | m | 2000
5 | 光缆（单模2芯光纤） |  | m
6 | 光缆（室外带铠单模4芯光纤） |  | m | 6000
7 | 视频干线光缆（室外带铠单模24芯光纤） |  | m | 3000
8 | 音频干线光缆（室外带铠单模12芯光纤） |  | m | 3000
9 | 视频干线光缆（室外带铠单模6芯光纤） |  | m
10 | 音频干线光缆（室外带铠单模4芯光纤） |  | m
11 | 保护管 热镀锌钢管SC25 |  | m | 2000
12 | 保护管 热镀锌钢管SC32 |  | m | 2000
13 | PVC管φ25 |  | m | 10000
14 | 分部智能网关现地柜（含1kVA现地UPS，4组20A+30mA配电开关，2套智能网关光交换机，光纤跳线，终端线盒，IP54室外箱体含排气扇、加热器及基础等） |  | 台 | 1
15 | 低压电力电缆 YJV-4×16,0.6/1kV |  | m | 400
16 | 保护管 热镀锌钢管SC65 |  | m | 400
17 | 电缆井 800*600*900砖砌结构 |  | 座 | 16
18 | 低压计量表 |  | 套
设备及安装工程预算表
工程名称： |  | 水利工程
序号 | 工程或费用名称 |  | 单位 | 数量 | 单价(元) |  | 合计(元) |  | 备注
[5 empty] | 设备费 | 安装费 | 设备费 | 安装费
三，消防设备及安装工程
1)消防设备
1 | 手提式干粉灭火器,MF/ABC4 |  | 具
2 | 推车式干粉灭火器,MFTZ/ABC35 |  | 具 | 20
3 | 备用消防费用 |  | 项
四、给排水工程
1)建筑给排水设备及安装工程
1 | 潜水排污泵（Q=300m3/h,H=18m,N=22kw） |  | 套 | 4
2 | 潜水排污泵（Q=90m3/h,H=25m,N=11kw） |  | 套 | 4
3 | 补水管道（焊接钢管Q235A，DN200，壁厚8mm） |  | m | 1500
2)服务中心与设备房给排水工程（室内部分）
1 | DN20给水管（PPR给水管） |  | m | 34
2 | DN25给水管（PPR给水管） |  | m | 5
3 | De100雨水管（PVC-U塑料排水管） |  | m | 27
4 | De110排水管（PVC-U塑料排水管） |  | m | 22
5 | De160排水管（PVC-U塑料排水管） |  | m | 12
6 | 水表DN25(旋翼式 含远传功能) |  | 个 | 1
设备及安装工程预算表
工程名称： |  | 水利工程
序号 | 工程或费用名称 |  | 单位 | 数量 | 单价(元) |  | 合计(元) |  | 备注
[5 empty] | 设备费 | 安装费 | 设备费 | 安装费
7 | 不锈钢防盗闸阀（DN25） |  | 个 | 1
8 | 闸阀（DN25） |  | 个 | 1
9 | 止回阀（DN25） |  | 个 | 1
10 | DN20截止阀 |  | 个 | 22
11 | 台式洗脸盆（陶瓷材质，含水龙头） |  | 组 | 6
12 | 水箱蹲便器 |  | 套 | 9
13 | 坐便器 |  | 套 | 3
14 | 感应式冲洗阀小便器 |  | 套 | 4
15 | 立管检查口（雨水）DN100 |  | 个
16 | 地面清扫口（塑料DN110） |  | 个 | 5
17 | 排水地漏DN100 |  | 个 | 3
18 | 防毒面罩 |  | 个
19 | 灭火器 MF/ABC4 |  | 具 | 10
3）服务中心与设备房给排水工程（室外部分）
1 | 混凝土污水检查井 1.井径：1000 |  | 座 | 1
2 | De300排水管（PVC-U塑料排水管） |  | m | 26
3 | 土方开挖(弃运，运距暂定20km) |  | m3 | 46.08
4 | 碎石垫层 |  | m3 | 2.88
5 | 回填石屑 |  | m3 | 40.96
4）植物给排水工程
1 | PE100级聚乙烯管（dn50，SDR11） |  | m | 4431
设备及安装工程预算表
工程名称： |  | 水利工程
序号 | 工程或费用名称 |  | 单位 | 数量 | 单价(元) |  | 合计(元) |  | 备注
[5 empty] | 设备费 | 安装费 | 设备费 | 安装费
2 | PE100级聚乙烯管（dn25，SDR11） |  | m | 3013
3 | P-33快速取水阀（DN20，六分外螺纹接口，含内螺纹接头、安装附件、塑料圆形阀门箱 VB708等） |  | 个 | 151
4 | PE三通DN25 |  | 个 | 151
5 | PE闸阀 DN25 |  | 个 | 3
6 | PE闸阀 DN50 |  | 个 | 3
7 | 塑料方形阀门箱 VB1419 |  | 套 | 6
8 | 塑料圆形阀门箱 VB708 |  | 套
9 | 不锈钢防盗闸阀（DN50） |  | 个 | 1
10 | 水表、闸阀、止回阀（DN50，含平焊法兰） |  | 个 | 2
11 | 党群中心水表组：不锈钢防盗闸阀（DN25） |  | 个
12 | 水表、闸阀、止回阀（DN25，含平焊法兰） |  | 个
13 | 土方开挖(弃运，运距暂定20km) |  | m3 | 2352.304
14 | 土方开挖（利用于回填） |  | m3 | 439.196
15 | 原土回填 |  | m3 | 372.2
16 | 回填石屑 |  | m3 | 2047.1
17 | 石屑垫层 |  | m3 | 372.2
5）移动公厕给排水工程
1 | 污水检查井（1.圆形预制检查井，参考图集:《广州市预制装配式钢筋混凝土排水检查井标准图集》（试行） 2.井径：1000 3.井深：井深1.5m（净高1.5m）） |  | 座
设备及安装工程预算表
工程名称： |  | 水利工程
序号 | 工程或费用名称 |  | 单位 | 数量 | 单价(元) |  | 合计(元) |  | 备注
[5 empty] | 设备费 | 安装费 | 设备费 | 安装费
2 | De300排水管（1.安装部位：室外排水管 2.输送介质：排水 3.材质：PVC-U塑料排水管 4.型号、规格：De300 5.其他按设计图纸要求） |  | m
3 | 污水检查井 1.井径：700 |  | 座
4 | 混凝土污水检查井 1.井径：1000 |  | 座 | 3
5 | De300排水管（PVC-U塑料排水管） |  | m | 105
6 | 土方开挖(弃运，运距暂定20km) |  | m3 | 145.44
7 | 碎石垫层 |  | m3 | 9.09
8 | 回填石屑 |  | m3 | 129.28
合 计

## 临时工程费用表(格式一)
临时工程预算表
工程名称： |  | 水利工程
序号 | 工程或费用名称 |  | 单位 | 数量 | 单价(元) | 合计(元) | 备注
第四部分 施工临时工程
一、左岸（滩地护脚）
1)施工道路工程
1 | 20cm厚6%水泥稳定石屑面层 |  | m2 | 5160
2 | 30cm厚泥结碎石基层 |  | m2 | 5160
3 | 拆除临时道路(弃运，运距暂定20km) |  | m3 | 2580
2）房屋工程
1 | 施工临时仓库 |  | m2 | 400
2 | 办公、生活及文化福利建筑 |  | m2 | 800
3）施工围蔽工程
1 | 装配式钢结构围蔽（A2，12个月） |  | m | 6357
4）施工排水工程
1 | 湿塘抽水（2.2kW潜水泵） |  | 台班 | 984
二、右岸（石滩沿江大堤）
1)土包围堰一（适用于D0+590湿塘）
1 | 土包围堰（利用方） |  | m3 | 1175.04
2 | 土工膜 |  | m2 | 371.73
2）土包围堰二（适用于管涵03、R5+636B型3#跌水）
1 | 土包围堰（利用方） |  | m3 | 521.25
2 | 土工膜 |  | m2 | 433.86
3）土包围堰三（适用于R4+888管涵）
1 | 土包围堰（利用方） |  | m3 | 562.5
2 | 土工膜 |  | m2 | 226.78
临时工程预算表
工程名称： |  | 水利工程
序号 | 工程或费用名称 |  | 单位 | 数量 | 单价(元) | 合计(元) | 备注
4）土包围堰四（适用于R5+198B型2#跌水、管涵、R0+306A型2#跌水）
1 | 土包围堰（利用方） |  | m3 | 2340
2 | 土工膜 |  | m2 | 817.85
5）钢板桩围堰（适用于R5+791B型4#跌水、R2+071管涵、R1+379管涵、管涵01、R0+127A型1#跌水、R0+150管涵）
1 | 15m拉森Ⅳ型钢板桩（工期3个月） |  | t | 1544.7
2 | 钢支撑 |  | t | 34.85
3 | 防渗土工膜 |  | m2 | 2005.4
4 | 土方填筑 |  | m3 | 3577.2
5 | 抛石护脚厚300 |  | m3 | 406.5
6 | 拆除抛石护脚(弃运，运距暂定20km) |  | m3 | 406.5
6）施工道路工程
1 | 20cm厚6%水泥稳定石屑面层 |  | m2 | 2826
2 | 30cm厚泥结碎石基层 |  | m2 | 2826
3 | 拆除临时道路(弃运，运距暂定20km) |  | m3 | 1413
7）房屋工程
1 | 施工临时仓库 |  | m2 | 800
2 | 办公、生活及文化福利建筑 |  | m2 | 1500
8）施工围蔽工程
1 | 装配式钢结构围蔽（A2，12个月） |  | m | 5158
9）施工排水工程
1 | 湿塘抽水（2.2kW潜水泵） |  | 台班 | 819
2 | 围堰内初期排水（2.2kW潜水泵） |  | 台班 | 240
临时工程预算表
工程名称： |  | 水利工程
序号 | 工程或费用名称 |  | 单位 | 数量 | 单价(元) | 合计(元) | 备注
| 十 安全生产措施费 |  | 元 | 178520414.81
| 十一 其他临时工程费 |  | 元 | 178520414.81
| 十三 消纳费 |  | m^3松方 | 116774.37
| 合 计 |  | 元

## 设备及安装工程费用表(格式一) (2)
设备及安装工程预算表
工程名称： |  | 党群服务中心和设备房电气
序号 | 工程或费用名称 |  | 单位 | 数量 | 单价(元) |  | 合计(元) |  | 备注
[5 empty] | 设备费 | 安装费 | 设备费 | 安装费
第二部分 机电设备及安装工程
一、管理房及党群中心照明设备及安装工程
1)管理房电气设备及安装工程
1 | 配电箱 |  | 台 | 1
2 | 应急照明配电箱 |  | 台 | 1
3 | 双联单控开关 250V 10A |  | 个 | 2
4 | 二、三孔插座 250V 10A |  | 个 | 5
5 | 单管LED灯管 |  | 套 | 4
6 | 三管格栅灯 T8 16W*3 ~220V |  | 套 | 4
7 | 应急灯 5W，DC36V,A型 |  | 个 | 3
8 | 安全出口指示灯 1W，DC36V,A型 |  | 个 | 1
9 | 空调三孔插座 250V 16A |  | 个 | 1
10 | 电线 ZCBV-2.5(500V) |  | m | 300
11 | 电线 ZCBV-4(500V) |  | m | 60
12 | 电线 NHBV-2.5(500V) |  | m | 90
13 | 电缆 ZCYJV-5×16(0.6/1kV) |  | m | 300
14 | 电缆 ZCYJV-3×10(0.6/1kV) |  | m | 20
15 | 热镀锌钢管 SC50（2） |  | m | 300
16 | 热镀锌钢管 SC32（1.5） |  | m | 15
17 | 热镀锌钢管 SC20（1.5） |  | m | 130
设备及安装工程预算表
工程名称： |  | 党群服务中心和设备房电气
序号 | 工程或费用名称 |  | 单位 | 数量 | 单价(元) |  | 合计(元) |  | 备注
[5 empty] | 设备费 | 安装费 | 设备费 | 安装费
18 | （防雷接地）接闪杆 Φ20热镀锌圆钢 L=800mm |  | 根 | 4
19 | 接闪带及防雷连接线（Φ12热镀锌圆钢，含接地线 50x6热镀锌扁钢） |  | m | 35
20 | 人工接地极（热镀锌钢管DN40(4),2.5m/根） |  | 根 | 5
2）党群中心电气设备及安装工程
1 | 配电箱 |  | 台 | 3
2 | 应急照明配电箱 |  | 台 | 1
3 | 单联单控开关 250V 10A |  | 个 | 8
4 | 双联单控开关 250V 10A |  | 个 | 6
5 | 三联单控开关 250V 10A |  | 个 | 1
6 | 单联双控开关 250V 10A |  | 个 | 2
7 | 二、三孔插座 250V 10A |  | 个 | 13
8 | 三管格栅灯 T8 16W*3 ~220V |  | 套 | 14
9 | 筒灯 5W~220V |  | 套 | 11
10 | 吸顶灯 13W~220V |  | 套 | 9
11 | 应急灯 5W，DC36V,A型 |  | 个 | 11
12 | 排气扇 30W~220V |  | 台 | 10
13 | 安全出口指示灯 1W，DC36V,A型 |  | 个 | 7
14 | 空调三孔插座 250V 16A |  | 个 | 4
15 | 三孔插座 250V 10A |  | 个 | 10
16 | 无障碍厕所救助呼叫装置（按钮、声光报警器，电源成套配置） |  | 套 | 1
设备及安装工程预算表
工程名称： |  | 党群服务中心和设备房电气
序号 | 工程或费用名称 |  | 单位 | 数量 | 单价(元) |  | 合计(元) |  | 备注
[5 empty] | 设备费 | 安装费 | 设备费 | 安装费
17 | 太阳能供电成套灯具（10W，LED,蓄电池满足3个阴雨天不间断供电，每日工作时间≥5小时时控为主、光控为辅） |  | 套 | 1
18 | 电线 ZCBV-2.5(500V) |  | m | 1500
19 | 电线 ZCBV-4(500V) |  | m | 120
20 | 电线 NHBV-2.5(500V) |  | m | 400
21 | 电缆 ZCYJV-5×16(0.6/1kV) |  | m | 200
22 | 电缆 ZCYJV-3×10(0.6/1kV) |  | m | 20
23 | 电缆 ZCYJV-3×6(0.6/1kV) |  | m | 30
24 | 热镀锌钢管 SC32（1.5） |  | m | 50
25 | 热镀锌钢管 SC20（1.5） |  | m | 300
26 | （防雷接地）接闪杆 Φ20热镀锌圆钢 L=800mm |  | 根 | 4
27 | 接闪带及防雷连接线（Φ12热镀锌圆钢，含接地线 50x6热镀锌扁钢） |  | m | 35
28 | 人工接地极（热镀锌钢管DN40(4),2.5m/根） |  | 根 | 5
二、公厕电缆设备及安装工程
1）公厕电缆设备及安装工程
1 | 1#新建公厕电缆 ZRYJV-5×16(0.6/1kV) |  | m | 400
2 | 热镀锌钢管 SC50（2） |  | m | 400
3 | 3#新建公厕电缆 ZRYJV-5×10(0.6/1kV) |  | m | 100
设备及安装工程预算表
工程名称： |  | 党群服务中心和设备房电气
序号 | 工程或费用名称 |  | 单位 | 数量 | 单价(元) |  | 合计(元) |  | 备注
[5 empty] | 设备费 | 安装费 | 设备费 | 安装费
4 | 热镀锌钢管 SC50（2） |  | m | 100
5 | 4#新建公厕电缆 ZRYJV-3x25+1×16(0.6/1kV) |  | m | 1000
6 | 热镀锌钢管 SC65（3.5） |  | m | 1000
合 计

## 表-04 单位工程投标报价汇总表
单位工程概算汇总表
工程名称：党群服务中心 |  |  | 标段： | 第 1 页 共 1 页
序号 | 汇总内容 | 金额:(元) |  |  | 其中：暂估价(元)
1 | 分部分项合计
1.1 | A.1土石方工程
1.2 | A.4砌筑工程
1.3 | A.5混凝土及钢筋混凝土工程
1.4 | A.8门窗工程
1.5 | A.9屋面及防水工程
1.6 | A.11楼地面装饰工程
1.7 | A.12墙、柱面装饰与隔断、幕墙工程
1.8 | A.13天棚工程
1.9 | A.15其他装饰工程
2 | 措施合计
2.1 | 绿色施工安全防护措施费
2.2 | 其他措施费
3 | 其他项目 |  |  |  | －
3.1 | 暂列金额
3.2 | 暂估价
3.3 | 计日工
3.4 | 总承包服务费
3.5 | 预算包干费
3.6 | 工程优质费
3.7 | 概算幅度差
3.8 | 索赔费用
3.9 | 现场签证费用
3.10 | 其他费用
4 | 税前工程造价
5 | 增值税销项税额 |  |  |  | －
6 | 总造价
7 | 人工费
投标报价合计=1+2+3+5 |  |  |  |  | 0
注：本表适用于单位工程招标控制价或投标报价的汇总，如无单位工程划分，单项工程也使用本表汇总
表—04

## 表-08 分部分项工程和单价措施项目清单与计价表
分部分项工程和单价措施项目清单与计价表
工程名称：党群服务中心 |  |  |  | 标段： |  |  | 第 1 页 共 6 页
序号 | 项目编码 | 项目名称 | 项目特征描述 |  | 计量单位 | 工程量 |  | 金额（元）
[8 empty] | 综合单价 | 综合合价 | 其中
暂估价
| A.1 | 土石方工程
1 | 010101002001 | 挖一般土方 | 1.土壤类别:一、二类土 2.挖土深度:2m 内 |  | m3 | 1110.97
2 | 010103001001 | 回填方 | 1.填方材料品种:素土 2.填方来源:挖方 |  | m3 | 1110.97
| A.4 | 砌筑工程
3 | 010401003001 | 实心砖墙 | 1.砖品种、规格、强度等级:灰砂砖 2.厚度:200mm 3.墙体类型:外墙 4.砂浆强度等级、配合比:水泥砂浆M20 |  | m3 | 20.32
4 | 010401003002 | 实心砖墙 | 1.砖品种、规格、强度等级:灰砂砖 2.厚度:120mm 3.墙体类型:内墙 4.砂浆强度等级、配合比:水泥砂浆M20 |  | m3 | 0.23
5 | 010401003003 | 实心砖墙 | 1.砖品种、规格、强度等级:灰砂砖 2.厚度:200mm 3.墙体类型:内墙 4.砂浆强度等级、配合比:水泥砂浆M20 |  | m3 | 19.29
6 | 010401012001 | 零星砌砖 | 1.零星砌砖名称、部位:水厕(蹲位) 2.砖品种、规格、强度等级:标准砖 3.砂浆强度等级、配合比:M20 |  | 个 | 9
7 | 010404001001 | 垫层 | 1.垫层材料种类、配合比、厚度:碎石垫层 |  | m3 | 70.1655
| A.5 | 混凝土及钢筋混凝土工程
8 | 010501001001 | 垫层 | 1.混凝土种类:现浇 2.混凝土强度等级:C20 |  | m3 | 38.64
9 | 010501004001 | 筏板基础 | 1.混凝土种类:现浇 2.混凝土强度等级:C30 |  | m3 | 138.285
本页小计
注：为计取规费等的使用，可在表中增设其中：“定额人工费”。
表—08
分部分项工程和单价措施项目清单与计价表
工程名称：党群服务中心 |  |  |  | 标段： |  |  | 第 2 页 共 6 页
序号 | 项目编码 | 项目名称 | 项目特征描述 |  | 计量单位 | 工程量 |  | 金额（元）
[8 empty] | 综合单价 | 综合合价 | 其中
暂估价
10 | 010502001001 | 混凝土柱 | 1.混凝土种类:现浇 2.混凝土强度等级:C30 |  | m3 | 18.1
11 | 010503001001 | 基础梁 | 1.混凝土种类:现浇 2.混凝土强度等级:C30 |  | m3 | 11.2
12 | 010507007001 | 其他构件 | 1.构件的类型:雨棚 2.混凝土种类:现浇 3.混凝土强度等级:C30 |  | m3 | 0.3218
13 | 010505001001 | 有梁板 | 1.混凝土种类:现浇 2.混凝土强度等级:C30（泵送） |  | m3 | 60.99
14 | 010506001001 | 直形楼梯 | 1.混凝土种类:现浇 2.混凝土强度等级:C30 |  | m3 | 3.7053
15 | 010515001001 | 现浇构件圆钢 | 1.钢筋种类、规格:φ10以内 |  | t | 1.8
16 | 010515001002 | 现浇构件带肋钢筋 | 1.钢筋种类、规格:φ10~25 |  | t | 9.23
17 | 010515001004 | 现浇构件圆钢箍筋 | 1.钢筋种类、规格:φ10以内 |  | t | 1.96
| A.8 | 门窗工程
18 | 010801001002 | 70系列铝合金门 | 1.门代号及洞口尺寸:M2（1000X2100） |  | m2 | 2.1
19 | 010801006001 | 门锁安装 | 1.锁品种:单向门锁 2.适用于:金属门 |  | 套 | 1
20 | 010805005001 | 全玻自由门 | 1.门框或扇外围尺寸:1200*2300、1000*2300 2.玻璃品种、厚度:全玻璃门 |  | m2 | 18.4
21 | 010801006002 | 门锁安装 | 1.锁品种:拉手、地弹簧、单向门锁 2.适用于:玻璃门 |  | 套 | 7
22 | 010807003001 | 金属百叶窗 | 1.窗代号及洞口尺寸:C2（4700X900）、C3（3900X900）、C4（2800X900）、C5（2200X900） 2.框、扇材质:铝合金百页窗 |  | m2 | 14.49
本页小计
注：为计取规费等的使用，可在表中增设其中：“定额人工费”。
表—08
分部分项工程和单价措施项目清单与计价表
工程名称：党群服务中心 |  |  |  | 标段： |  |  | 第 3 页 共 6 页
序号 | 项目编码 | 项目名称 | 项目特征描述 |  | 计量单位 | 工程量 |  | 金额（元）
[8 empty] | 综合单价 | 综合合价 | 其中
暂估价
23 | 010805007001 | 厕所复合材料门 | 1.门代号及洞口尺寸:M3（700*2000） 2.框、扇材质:抗倍特间板门(离地100) |  | m2 | 15.4
| A.9 | 屋面及防水工程
24 | 010902001003 | R-4A 上人屋面 | 1.装饰层:.防滑砖600X600X10,瓷砖胶填缝。 2.保护层:20厚1:2.5水泥砂浆。 3.隔热层:30厚挤塑聚苯板(ρ=25-32)。 4.隔离层:无纺布一层(200g/m2) 5.防水层:1.5厚自粘聚合物改性沥青防水卷材(无胎体)+1.5厚合成高分子防水涂料。 6.20厚1:2.5水泥砂浆找平层。 7.LC5.0轻骨料混凝土找3%坡,最薄处30厚。 |  | m2 | 108.79
25 | 010902001004 | R-2C 不上人屋面 | 1.装饰层:外墙漆(材料及工艺同周边外墙) 2.保护层:20厚1:2.5水泥砂浆。 3.隔热层:30厚挤塑聚苯板(ρ=25-32)。 4.隔离层:无纺布一层(200g/m2) 5.防水层:1.5厚自粘聚合物改性沥青防水卷材(无胎体 )+1.5厚合成高分子防水涂料。 6.20厚1:2.5水泥砂浆找平层。 7.LC5.0轻骨料混凝土找3%坡,最薄处30厚。 |  | m2 | 47.14
| A.11 | 楼地面装饰工程
本页小计
注：为计取规费等的使用，可在表中增设其中：“定额人工费”。
表—08
分部分项工程和单价措施项目清单与计价表
工程名称：党群服务中心 |  |  |  | 标段： |  |  | 第 4 页 共 6 页
序号 | 项目编码 | 项目名称 | 项目特征描述 |  | 计量单位 | 工程量 |  | 金额（元）
[8 empty] | 综合单价 | 综合合价 | 其中
暂估价
26 | 011102003004 | G-2A 抛光砖 | 1.抛光砖600X600X8,纯水泥浆填缝 2.4厚瓷砖胶粘贴。 3.素水泥浆结合层一道。 4.100厚C20混凝土垫层 5.素土分层夯实,每层不大于200(压实系数≥0.94) |  | m2 | 61.2878
27 | 011102003005 | G-5B 防滑砖 | 1.防滑砖300X300X8,纯水泥浆填缝 2.4厚瓷砖胶粘贴。 3.20厚1:2.5水泥砂浆保护层。 4.1.5厚合成高分子防水涂料,面撒黄砂,四周沿墙上翻至完成面以上300,遇门口水平扫出500,两侧延伸200,1:2.5防水砂浆保护。 5.C20细石混凝土找坡至排水口,最薄45厚(敷生活给 水管)。 6.100厚C20混凝土垫层 7.素土分层夯实,每层不大于200(压实系数≥0.94) |  | m2 | 45.952
28 | 011102003006 | L-2A 抛光砖 | 1.抛光砖600X600X8,纯水泥浆填缝 2.4厚瓷砖胶粘贴。 3.素水泥浆结合层一道。 |  | m2 | 59.7756
29 | 011105003001 | T-2A 抛光砖踢脚线 | 1.面层:8厚600x100抛光砖,白水泥浆填缝 2.4厚瓷砖胶粘贴 3.15厚1:3水泥砂浆打底 |  | m2 | 10.94
| A.12 | 墙、柱面装饰与隔断、幕墙工程
本页小计
注：为计取规费等的使用，可在表中增设其中：“定额人工费”。
表—08
分部分项工程和单价措施项目清单与计价表
工程名称：党群服务中心 |  |  |  | 标段： |  |  | 第 5 页 共 6 页
序号 | 项目编码 | 项目名称 | 项目特征描述 |  | 计量单位 | 工程量 |  | 金额（元）
[8 empty] | 综合单价 | 综合合价 | 其中
暂估价
30 | 011201001004 | W-1B 氟碳漆 | 1.外墙漆(具体以施工工艺为准):氟碳漆 2.封固底漆一道,刮柔性耐水腻子两遍 3.5厚聚合物抗裂砂浆复合耐碱玻璃纤维网格布 4.5厚聚合物防水砂浆 5.10厚1:3水泥砂浆找平层 |  | m2 | 202.39
31 | 011201001006 | N-2B 乳胶漆 | 1.刷801胶素水泥浆一道,配合比为801胶:水=1:4。 2.15厚1:1:6水泥石灰砂浆打底扫毛。 3.6厚2:1:6水泥石灰砂浆抹面。 4.满刮腻子一道.砂纸磨平。 5.饰面层:乳胶漆二道 |  | m2 | 134.31
32 | 011201001007 | N-6B 白瓷片 | 1.15厚1:3水泥砂浆找平层。 2.防水层:1.5厚聚合物水泥基复合防水涂料。 3.结合层:4厚瓷砖胶粘贴。 4.面层:5厚200X300白瓷片,加阴阳角压顶件 5.白水泥浆扫缝。 |  | m2 | 179.83
33 | 011210002001 | 金属隔断 | 1.隔板材料品种、规格、颜色:2mm厚100*60*3000木纹喷涂方钢@100 2.其他:厂家二次深化设计 |  | m | 16.195
34 | 011210003001 | 玻璃幕墙 | 1.玻璃品种、规格、颜色:8+1.52PVB+8钢化夹胶玻璃 |  | m2 | 223.0544
35 | 011210005001 | 厕所成品隔断 | 1.隔断材料品种、规格、颜色:抗倍特浴室厕隔断(包龙骨、基层) |  | m2 | 69.22
| A.13 | 天棚工程
36 | 011301001002 | D-4B 铝方板 | 1.铝合金标准龙骨架。 2.块材饰面:铝合金方形板 600x600 |  | m2 | 261.98
| A.15 | 其他装饰工程
本页小计
注：为计取规费等的使用，可在表中增设其中：“定额人工费”。
表—08
分部分项工程和单价措施项目清单与计价表
工程名称：党群服务中心 |  |  |  | 标段： |  |  | 第 6 页 共 6 页
序号 | 项目编码 | 项目名称 | 项目特征描述 |  | 计量单位 | 工程量 |  | 金额（元）
[8 empty] | 综合单价 | 综合合价 | 其中
暂估价
37 | 011503001001 | 无障碍卫生间不锈钢扶手 | 1.扶手材料种类、规格:不锈钢扶手 |  | m | 5.318
38 | 011503008001 | 玻璃栏板 | 1.栏杆玻璃的种类、规格、颜色:详见图集《11ZJ411》Y20 |  | m | 67.8411
39 | 011505001002 | 台下洗手盆 | 1.材料品种、规格、颜色:详见图集《15ZJ512》P41 |  | m2 | 5.72
40 | 011505008001 | 卫生纸盒 | 1.材料品种、规格、颜色:详见图纸 |  | 个 | 12
措施项目
41 | 粤011701008002 | 综合钢脚手架 | 1.搭设高度:4.5m以内 2.使用时间:30天 |  | m2 | 255.96
42 | 粤011701008003 | 综合钢脚手架 | 1.搭设高度:12.5m以内 2.使用时间:30天 |  | m2 | 243.75
43 | 粤011701010001 | 满堂脚手架 | 1.搭设高度:4.5m |  | m2 | 163.91
44 | 粤011701011001 | 里脚手架 | 1.搭设高度:4.5m |  | m2 | 81.955
45 | 011702001002 | 基础垫层模板 |  |  | m2 | 8.08
46 | 011702001001 | 基础模板 | 1.基础类型:筏板基础 |  | m2 | 34.55
47 | 011702002001 | 圆形柱模板 |  |  | m2 | 33.75
48 | 011702002002 | 矩形柱模板 |  |  | m2 | 175.47
49 | 011702005001 | 基础梁 |  |  | m2 | 88.5
50 | 011702024001 | 楼梯 |  |  | m2 | 33.8314
51 | 011702014001 | 有梁板 | 1.支撑高度:4.5m |  | m2 | 336.68
52 | 011703001001 | 垂直运输 | 1.建筑物建筑类型及结构形式:框架结构 2.建筑物檐口高度、层数:20m内 |  | m2 | 163.91
本页小计
合 计
注：为计取规费等的使用，可在表中增设其中：“定额人工费”。
表—08

## 表-11 总价措施项目清单与计价表
总价措施项目清单与计价表
工程名称：党群服务中心 |  |  |  |  | 标段： |  |  | 第 1 页 共 1 页
序号 | 项目编码 | 项目名称 | 计算基础 | 费率 (%) |  | 金额 (元) | 调整费率 (%) |  | 调整后 金额 (元) | 备注
1 | LSSGCSF00001 | 绿色施工安全防护措施费 | 分部分项人工费+分部分项机具费 | 19 | [5 empty] | 以分部分项的人工费与施工机具费之和为计算基础，费率19%
2 | WMGDZJF00001 | 文明工地增加费 | 分部分项人工费+分部分项机具费 | 0 | [5 empty] | 以分部分项的人工费与施工机具费之和为计算基础，市级文明工地为1.20%；省级文明工地为2.10%
3 | 011707002001 | 夜间施工增加费 |  | 20 | [5 empty] | 以夜间施工项目人工费的20%计算
4 | GGCSF0000001 | 赶工措施费 | 分部分项人工费+分部分项机具费 | 0 | [5 empty] | 赶工措施费=（1-δ）*分部分项的（人工费+施工机具费）*0.3 （0.8≤δ＜1 式中：δ=合同工期/定额工期）
5 | QTFY00000001 | 其他费用 | [7 empty] | 按经批准的专项施工组织方案计算
合 计
编制人（造价人员）： |  |  |  |  | 复核人（造价工程师）：
表-11

## 表-12 其他项目清单与计价汇总表
其他项目清单与计价汇总表
工程名称：党群服务中心 |  |  | 标段： |  | 第 1 页 共 1 页
序号 | 项目名称 | 金额（元） |  | 结算金额（元） |  | 备注
1 | 暂列金额 |  |  |  |  | 明细详见表-12-1
2 | 暂估价
2.1 | 材料暂估价 | — |  |  |  | 明细详见表-12-2
2.2 | 专业工程暂估价 |  |  |  |  | 明细详见表-12-3
3 | 计日工 |  |  |  |  | 明细详见表-12-4
4 | 总承包服务费 |  |  |  |  | 明细详见表-12-5
5 | 预算包干费
6 | 工程优质费
7 | 概算幅度差
8 | 现场签证费用
9 | 索赔费用
10 | 其他费用
| 合 计 | 9848.01 |  |  |  | —
注：材料（工程设备）暂估单价进入清单项目综合单价，此处不汇总。
表—12

## 表-04 单位工程投标报价汇总表 (2)
单位工程概算汇总表
工程名称：设备房 |  |  | 标段： | 第 1 页 共 1 页
序号 | 汇总内容 | 金额:(元) |  |  | 其中：暂估价(元)
1 | 分部分项合计
1.1 | A.1土石方工程
1.2 | A.4砌筑工程
1.3 | A.5混凝土及钢筋混凝土工程
1.4 | A.8门窗工程
1.5 | A.9屋面及防水工程
1.6 | A.11楼地面装饰工程
1.7 | A.12墙、柱面装饰与隔断、幕墙工程
1.8 | A.13天棚工程
2 | 措施合计
2.1 | 绿色施工安全防护措施费
2.2 | 其他措施费
3 | 其他项目 |  |  |  | －
3.1 | 暂列金额
3.2 | 暂估价
3.3 | 计日工
3.4 | 总承包服务费
3.5 | 预算包干费
3.6 | 工程优质费
3.7 | 概算幅度差
3.8 | 索赔费用
3.9 | 现场签证费用
3.10 | 其他费用
4 | 税前工程造价
5 | 增值税销项税额 |  |  |  | －
6 | 总造价
7 | 人工费
投标报价合计=1+2+3+5 |  |  |  |  | 0
注：本表适用于单位工程招标控制价或投标报价的汇总，如无单位工程划分，单项工程也使用本表汇总
表—04

## 表-08 分部分项工程和单价措施项目清单与计价表 (2)
分部分项工程和单价措施项目清单与计价表
工程名称：设备房 |  |  |  | 标段： |  |  | 第 1 页 共 5 页
序号 | 项目编码 | 项目名称 | 项目特征描述 |  | 计量单位 | 工程量 |  | 金额（元）
[8 empty] | 综合单价 | 综合合价 | 其中
暂估价
| A.1 | 土石方工程
1 | 010101002001 | 挖一般土方 | 1.土壤类别:一、二类土 2.挖土深度:2m 内 |  | m3 | 487.3
2 | 010103001001 | 回填方 | 1.填方材料品种:素土 2.填方来源:挖方 |  | m3 | 487.3
3 | 040103001001 | 外购土方 | 1.密实度要求:详设计 2.填方材料品种:详设计 3.运距:20km |  | m3 | 12.495
| A.4 | 砌筑工程
4 | 010401003001 | 实心砖墙 | 1.砖品种、规格、强度等级:灰砂砖 2.厚度:200mm 3.墙体类型:外墙 4.砂浆强度等级、配合比:水泥砂浆M20 |  | m3 | 21.03
5 | 010401003003 | 实心砖墙 | 1.砖品种、规格、强度等级:灰砂砖 2.厚度:200mm 3.墙体类型:内墙 4.砂浆强度等级、配合比:水泥砂浆M20 |  | m3 | 4.13
6 | 010404001001 | 垫层 | 1.垫层材料种类、配合比、厚度:碎石垫层 |  | m3 | 30.2433
| A.5 | 混凝土及钢筋混凝土工程
7 | 010501001001 | 垫层 | 1.混凝土种类:现浇 2.混凝土强度等级:C20 |  | m3 | 15.89
8 | 010501004001 | 筏板基础 | 1.混凝土种类:现浇 2.混凝土强度等级:C30 |  | m3 | 36.6954
9 | 010502001001 | 混凝土柱 | 1.混凝土种类:现浇 2.混凝土强度等级:C30 |  | m3 | 5.84
10 | 010502001002 | 混凝土构造柱 | 1.混凝土种类:现浇 2.混凝土强度等级:C30 |  | m3 | 1.34
11 | 010503001001 | 基础梁 | 1.混凝土种类:现浇 2.混凝土强度等级:C30 |  | m3 | 8.55
本页小计
注：为计取规费等的使用，可在表中增设其中：“定额人工费”。
表—08
分部分项工程和单价措施项目清单与计价表
工程名称：设备房 |  |  |  | 标段： |  |  | 第 2 页 共 5 页
序号 | 项目编码 | 项目名称 | 项目特征描述 |  | 计量单位 | 工程量 |  | 金额（元）
[8 empty] | 综合单价 | 综合合价 | 其中
暂估价
12 | 010505001001 | 有梁板 | 1.混凝土种类:现浇 2.混凝土强度等级:C30（泵送） |  | m3 | 22.16
13 | 010507001001 | 散水、坡道 | 1.面层厚度:70厚 2.混凝土种类:现浇 3.混凝土强度等级:C20 |  | m3 | 13.717
14 | 010515001001 | 现浇构件圆钢 | 1.钢筋种类、规格:φ10以内 |  | t | 0.88
15 | 010515001002 | 现浇构件带肋钢筋 | 1.钢筋种类、规格:φ10~25 |  | t | 2.27
16 | 010515001004 | 现浇构件圆钢箍筋 | 1.钢筋种类、规格:φ10以内 |  | t | 0.66
| A.8 | 门窗工程
17 | 010802003001 | 钢质防火门 | 1.门代号及洞口尺寸:FM1（1500X2500） 2.门框、扇材质:乙级防火门（双扇） |  | m2 | 7.5
18 | 粤011701014001 | 防鼠挡板 | 1.规格:8mm厚500mm高 2.名称:硬塑板防鼠挡板 |  | 块 | 2
19 | 011205002001 | 挡板两侧墙贴瓷片 | 1.面层材料品种、规格、颜色:700mm高白瓷片 |  | m2 | 0.56
20 | 010801006001 | 门锁安装 | 1.锁品种:单向门锁 2.适用于:金属门 |  | 套 | 2
21 | 010807001001 | 金属窗 | 1.窗代号及洞口尺寸:C1（900X2700） 2.框、扇材质:90系列固定窗和平开窗 3.纱网:不大于6X6网口的不锈钢防虫网 |  | m2 | 12.15
| A.9 | 屋面及防水工程
本页小计
注：为计取规费等的使用，可在表中增设其中：“定额人工费”。
表—08
分部分项工程和单价措施项目清单与计价表
工程名称：设备房 |  |  |  | 标段： |  |  | 第 3 页 共 5 页
序号 | 项目编码 | 项目名称 | 项目特征描述 |  | 计量单位 | 工程量 |  | 金额（元）
[8 empty] | 综合单价 | 综合合价 | 其中
暂估价
22 | 010902001005 | R-3 不上人屋面 | 1.保护层:400X400X30,C20预制细石混凝土板,缝宽5~8,1:1水泥砂浆填缝,20厚1:3水泥砂浆粘贴(或做 粗砂垫层) 2.隔离层:无纺布一层(200g/m2) 3.防水层:*1.5厚自粘聚合物改性沥青防水卷材(无胎体 )+*1.5厚合成高分子防水涂料。 4.20厚1:2.5水泥砂浆找平层。 5.LC5.0轻骨料混凝土找3%坡,最薄处30厚。 |  | m2 | 89.33
| A.11 | 楼地面装饰工程
23 | 011102003004 | G-2A 抛光砖 | 1.抛光砖600X600X8,纯水泥浆填缝 2.4厚瓷砖胶粘贴。 3.素水泥浆结合层一道。 4.100厚C20混凝土垫层 5.素土分层夯实,每层不大于200(压实系数≥0.94) |  | m2 | 51.51
24 | 011105003001 | T-2A 抛光砖踢脚线 | 1.面层:8厚600x100抛光砖,白水泥浆填缝 2.4厚瓷砖胶粘贴 3.15厚1:3水泥砂浆打底 |  | m2 | 5.64
25 | 011102001001 | 芝麻黑花岗岩台阶 | 1.结合层厚度、砂浆配合比:芝麻黑花岗岩 30厚300*150 |  | m2 | 24.45
| A.12 | 墙、柱面装饰与隔断、幕墙工程
本页小计
注：为计取规费等的使用，可在表中增设其中：“定额人工费”。
表—08
分部分项工程和单价措施项目清单与计价表
工程名称：设备房 |  |  |  | 标段： |  |  | 第 4 页 共 5 页
序号 | 项目编码 | 项目名称 | 项目特征描述 |  | 计量单位 | 工程量 |  | 金额（元）
[8 empty] | 综合单价 | 综合合价 | 其中
暂估价
26 | 011201001009 | W-1B 氟碳漆 | 1.外墙漆(具体以施工工艺为准):氟碳漆 2.封固底漆一道,刮柔性耐水腻子两遍 3.5厚聚合物抗裂砂浆复合耐碱玻璃纤维网格布 4.5厚聚合物防水砂浆 5.10厚1:3水泥砂浆找平层 |  | m2 | 12.88
27 | 011201001008 | W-2B 黄锈石 | 1.外墙面砖:20厚600X300黄锈石,瓷砖胶擦缝 2.4厚瓷砖胶粘贴结合层 3.5厚聚合物抗裂砂浆复合热镀锌钢丝网(丝径0.9mm ,孔径12.7*12.7mm),塑料锚栓双向中距500锚固 4.5厚聚合物防水砂浆 5.10厚1:3水泥砂浆找平层 |  | m2 | 141.18
28 | 011201001006 | N-2B 乳胶漆 | 1.刷801胶素水泥浆一道,配合比为801胶:水=1:4。 2.15厚1:1:6水泥石灰砂浆打底扫毛。 3.6厚2:1:6水泥石灰砂浆抹面。 4.满刮腻子一道.砂纸磨平。 5.饰面层:乳胶漆二道 |  | m2 | 175.89
| A.13 | 天棚工程
29 | 011301001002 | D-4B 铝方板 | 1.铝合金标准龙骨架。 2.块材饰面:铝合金方形板 600x600 |  | m2 | 36.32
30 | 011301001003 | D-1 防虫乳胶漆 | 1.扫白灰水二道。 2.面扫防霉防虫乳胶漆三遍。 |  | m2 | 20.34
措施项目
31 | 粤011701008002 | 综合钢脚手架 | 1.搭设高度:12.5m以内 2.使用时间:30天 |  | m2 | 189.72
32 | 粤011701010001 | 满堂脚手架 | 1.搭设高度:5.1m |  | m2 | 58.86
33 | 粤011701011001 | 里脚手架 | 1.搭设高度:5.1m |  | m2 | 29.43
本页小计
注：为计取规费等的使用，可在表中增设其中：“定额人工费”。
表—08
分部分项工程和单价措施项目清单与计价表
工程名称：设备房 |  |  |  | 标段： |  |  | 第 5 页 共 5 页
序号 | 项目编码 | 项目名称 | 项目特征描述 |  | 计量单位 | 工程量 |  | 金额（元）
[8 empty] | 综合单价 | 综合合价 | 其中
暂估价
34 | 011702001002 | 基础垫层模板 |  |  | m2 | 5.17
35 | 011702001001 | 基础模板 | 1.基础类型:筏板基础 |  | m2 | 15.99
36 | 011702002002 | 矩形柱模板 |  |  | m2 | 56.51
37 | 011702003001 | 构造柱 |  |  | m2 | 18.87
38 | 011702005001 | 基础梁 |  |  | m2 | 67.12
39 | 011702014001 | 有梁板 | 1.支撑高度:4.5m |  | m2 | 137.9
40 | 011702029001 | 散水模板 |  |  | m2 | 3.2333
本页小计
合 计
注：为计取规费等的使用，可在表中增设其中：“定额人工费”。
表—08

## 表-11 总价措施项目清单与计价表 (2)
总价措施项目清单与计价表
工程名称：设备房 |  |  |  |  | 标段： |  |  | 第 1 页 共 1 页
序号 | 项目编码 | 项目名称 | 计算基础 | 费率 (%) |  | 金额 (元) | 调整费率 (%) |  | 调整后 金额 (元) | 备注
1 | LSSGCSF00001 | 绿色施工安全防护措施费 | 分部分项人工费+分部分项机具费 | 19 | [5 empty] | 以分部分项的人工费与施工机具费之和为计算基础，费率19%
2 | WMGDZJF00001 | 文明工地增加费 | 分部分项人工费+分部分项机具费 | 0 | [5 empty] | 以分部分项的人工费与施工机具费之和为计算基础，市级文明工地为1.20%；省级文明工地为2.10%
3 | 011707002001 | 夜间施工增加费 |  | 20 | [5 empty] | 以夜间施工项目人工费的20%计算
4 | GGCSF0000001 | 赶工措施费 | 分部分项人工费+分部分项机具费 | 0 | [5 empty] | 赶工措施费=（1-δ）*分部分项的（人工费+施工机具费）*0.3 （0.8≤δ＜1 式中：δ=合同工期/定额工期）
5 | QTFY00000001 | 其他费用 | [7 empty] | 按经批准的专项施工组织方案计算
合 计
编制人（造价人员）： |  |  |  |  | 复核人（造价工程师）：
表-11

## 表-12 其他项目清单与计价汇总表 (2)
其他项目清单与计价汇总表
工程名称：设备房 |  |  | 标段： |  | 第 1 页 共 1 页
序号 | 项目名称 | 金额（元） |  | 结算金额（元） |  | 备注
1 | 暂列金额 |  |  |  |  | 明细详见表-12-1
2 | 暂估价
2.1 | 材料暂估价 | — |  |  |  | 明细详见表-12-2
2.2 | 专业工程暂估价 |  |  |  |  | 明细详见表-12-3
3 | 计日工 |  |  |  |  | 明细详见表-12-4
4 | 总承包服务费 |  |  |  |  | 明细详见表-12-5
5 | 预算包干费
6 | 工程优质费
7 | 概算幅度差
8 | 现场签证费用
9 | 索赔费用
10 | 其他费用
| 合 计 |  |  |  |  | —
注：材料（工程设备）暂估单价进入清单项目综合单价，此处不汇总。
表—12

## 表-04 单位工程投标报价汇总表 (3)
单位工程概算汇总表
工程名称：配套服务设施 |  |  | 标段： | 第 1 页 共 1 页
序号 | 汇总内容 | 金额:(元) |  |  | 其中：暂估价(元)
1 | 分部分项合计
1.1 | （一）左岸部分
1.2 | （二）右岸部分
1.3 | （三）党群服务中心配套设施
1.4 | （四）标识、小品及构筑物
2 | 措施合计
2.1 | 绿色施工安全防护措施费
2.2 | 其他措施费
3 | 其他项目 |  |  |  | －
3.1 | 暂列金额
3.2 | 暂估价
3.3 | 计日工
3.4 | 总承包服务费
3.5 | 预算包干费
3.6 | 工程优质费
3.7 | 概算幅度差
3.8 | 索赔费用
3.9 | 现场签证费用
3.10 | 其他费用
4 | 税前工程造价
5 | 增值税销项税额 |  |  |  | －
6 | 总造价
7 | 人工费
投标报价合计=1+2+3+5 |  |  |  |  | 0
注：本表适用于单位工程招标控制价或投标报价的汇总，如无单位工程划分，单项工程也使用本表汇总
表—04

## 表-08 分部分项工程和单价措施项目清单与计价表 (3)
分部分项工程和单价措施项目清单与计价表
工程名称：配套服务设施 |  |  |  | 标段： |  |  | 第 1 页 共 67 页
序号 | 项目编码 | 项目名称 | 项目特征描述 |  | 计量单位 | 工程量 |  | 金额（元）
[8 empty] | 综合单价 | 综合合价 | 其中
暂估价
| （一） | 左岸部分
| 1.1 | 左岸生态停车场
| 1.1.1 | 素土混凝土路停车场
1 | 050402002001 | 现浇混凝土路面 | 1.保护层:BES水性保护剂密缝处理层 2.50厚BES素土混合料层 3.100厚C10素土透水混凝土 4.150厚C20无砂大孔混凝土 |  | m2 | 1684.04
2 | 050201001010 | 300厚级配碎石基层 | 1.垫层厚度、宽度、材料种类:300厚级配碎石基层 |  | m2 | 1684.04
3 | 010103001013 | 素土夯实 | 1.密实度要求:压实系数≥0.94 |  | m2 | 1684.04
4 | 010516002001 | 预埋铁件 | 1.钢材种类:截面100x5mm厚通长镀锌钢板、50长L40x4mm镀锌角钢 |  | t | 2.98
5 | 040303002003 | 100厚C25细石混凝土护角 | 1.混凝土强度等级:C25 2.部位:侧(缘)石混凝土后座 |  | m3 | 4.08
6 | 040304005003 | 预制混凝土其他构件 | 1.名称、部位:预制混凝土车轮挡 2.形状、尺寸:750*200*180预制混凝土挡石,切角80X40 |  | m3 | 2.538
7 | 060106008013 | 线路标志 | 1.标志类型:1.8厚自行车道标志，白色热熔型反光涂料 |  | m2 | 163.05
8 | 040402017025 | 变形缝 | 1.类别:胀缝（填改性沥青油膏或防水油膏），锯逢 |  | m2 | 229.25
9 | 040402017026 | 变形缝 | 1.类别:缩缝（填改性沥青油膏或防水油膏）），锯逢 |  | m | 462.5
| 1.1.2 | 侧边挡墙饰面
10 | 011102001045 | 石材楼地面 | 1.结合层厚度、砂浆配合比:30厚1:3水泥砂浆压顶结合层 2.面层材料品种、规格、颜色:100厚暖色文化石压顶 |  | m2 | 21.32
本页小计
注：为计取规费等的使用，可在表中增设其中：“定额人工费”。
表—08
分部分项工程和单价措施项目清单与计价表
工程名称：配套服务设施 |  |  |  | 标段： |  |  | 第 2 页 共 67 页
序号 | 项目编码 | 项目名称 | 项目特征描述 |  | 计量单位 | 工程量 |  | 金额（元）
[8 empty] | 综合单价 | 综合合价 | 其中
暂估价
| 1.2 | 左岸慢行道路及入口
| 1.2.1 | 透水沥青慢行道路
11 | 040203002001 | 沥青路面 | 1.30厚OGFC-13细粒式改性透水彩色沥青混凝土 |  | m2 | 22961.81
12 | 040203002012 | 沥青路面 | 1.50厚ATPB-25中粒式沥青混凝土 |  | m2 | 23619.71
13 | 040203002013 | 沥青路面垫层 | 1.150厚5-12mm粒径C25透水混凝土 |  | m2 | 23839
14 | 040203002014 | 沥青路面封层 | 1.稀浆封层 |  | m2 | 23839
15 | 040202015003 | 200厚6%水泥稳定碎石基层 | 1.水泥含量:6%水泥稳定碎石基层 2.石料规格:200厚 |  | m2 | 23839
16 | 010103001014 | 素土夯实 | 1.密实度要求:压实系数≥0.94 |  | m2 | 23839
17 | 011102001007 | 30厚花岗岩波打 | 1.面层材料品种、规格、颜色:500*150*30厚烧面芝麻灰花岗岩波打 2.结合层厚度、砂浆配合比:20厚1:3水泥砂浆找平 |  | m2 | 746.6
18 | 040204004005 | 安砌侧(平、缘)石 | 1.材料品种、规格:500*150*300烧面芝麻灰花岗岩开孔路缘石 2.砂浆:30厚1:3水泥砂浆 |  | m | 12051.93
19 | 040303002004 | 150厚C25细石混凝土护角 | 1.混凝土强度等级:C25 2.部位:侧(缘)石混凝土后座 |  | m3 | 590.54
20 | 040201007004 | 散铺卵石 | 1.材料品种、规格:散铺卵石粒径20-40mm |  | m3 | 11.45
21 | 060106008001 | 标志 | 1.标志类型:1.8厚自行车道标志，白色热熔型反光涂料 |  | m2 | 27.82
22 | 040402017001 | 变形缝 | 1.类别:胀缝（填改性沥青油膏或防水油膏），锯逢 |  | m2 | 282.24
23 | 040402017002 | 变形缝 | 1.类别:缩缝（填改性沥青油膏或防水油膏）），锯逢 |  | m | 6135.675
本页小计
注：为计取规费等的使用，可在表中增设其中：“定额人工费”。
表—08
分部分项工程和单价措施项目清单与计价表
工程名称：配套服务设施 |  |  |  | 标段： |  |  | 第 3 页 共 67 页
序号 | 项目编码 | 项目名称 | 项目特征描述 |  | 计量单位 | 工程量 |  | 金额（元）
[8 empty] | 综合单价 | 综合合价 | 其中
暂估价
| 1.2.2 | 道路侧边素砼小挡墙
24 | 011102001008 | 石材楼地面 | 1.找平层厚度、砂浆配合比:25厚1:2干硬性水泥砂浆找平层 2.结合层厚度、砂浆配合比:5厚水泥基材料胶粘剂 3.面层材料品种、规格、颜色:500*400*100 烧面黄金麻花岗岩压顶 |  | m2 | 1990.92
25 | 020204001003 | 30厚花岗岩贴面 | 1.底层厚度、砂浆配合比:5厚水泥基材料胶粘剂、25厚1:2干硬性水泥砂浆找平层 2.面层材料品种、规格、品牌、颜色:410*500*30 厚自然面黄金麻花岗岩 |  | m2 | 2011.11
26 | 010507005002 | 压顶 | 1.混凝土种类:100厚混凝土压顶 2.混凝土强度等级:C15 |  | m3 | 119.46
27 | 031001006030 | 塑料管 | 1.材质、规格:φ60PVC排水盲管 |  | m | 176.69
28 | 010301001012 | MU15砖M10水泥砂浆砌筑 | 1.砖品种、规格、强度等 级:MU10灰砂砖 2.砂浆强度等级:M10水泥砂浆砌筑 |  | m3 | 1134.82
29 | 040303002057 | C25混凝土垫层 | 1.混凝土强度等级:C25 2.部位:垫层 |  | m3 | 490.75
30 | 010515001001 | 现浇构件钢筋 | 1.材料品种、规格:现浇构件圆钢 φ10内 |  | t | 4.32
| 1.2.3 | 植草沟（干式植草沟做法二）
31 | 010201002006 | 土工布 | 1.品种:土工布 2.规格:300g/m2 |  | m2 | 15240.12
32 | 050201001011 | 300厚砾石排水层 | 1.垫层厚度、宽度、材料种类:300厚砾石排水层 |  | m3 | 673.11
33 | 010103001015 | 素土夯实 | 1.密实度要求:压实系数≥0.94 |  | m2 | 4127.53
本页小计
注：为计取规费等的使用，可在表中增设其中：“定额人工费”。
表—08
分部分项工程和单价措施项目清单与计价表
工程名称：配套服务设施 |  |  |  | 标段： |  |  | 第 4 页 共 67 页
序号 | 项目编码 | 项目名称 | 项目特征描述 |  | 计量单位 | 工程量 |  | 金额（元）
[8 empty] | 综合单价 | 综合合价 | 其中
暂估价
| 1.2.4 | 入口透水沥青道路
34 | 040203002043 | 沥青路面 | 1.30厚OGFC-13细粒式改性透水彩色沥青混凝土 |  | m2 | 2050.11
35 | 040203002044 | 沥青路面 | 1.50厚ATPB-25中粒式沥青混凝土 |  | m2 | 2050.11
36 | 040203002045 | 沥青路面垫层 | 1.150厚5-12mm粒径C25透水混凝土 |  | m2 | 2050.11
37 | 040203002046 | 沥青路面封层 | 1.稀浆封层 |  | m2 | 2050.11
38 | 040202015091 | 200厚6%水泥稳定碎石基层 | 1.水泥含量:6%水泥稳定碎石基层 2.石料规格:200厚 |  | m2 | 2050.11
39 | 010103001016 | 素土夯实 | 1.密实度要求:压实系数≥0.94 |  | m2 | 2050.11
40 | 040204004006 | 安砌侧(平、缘)石 | 1.材料品种、规格:300*150*200烧面芝麻灰花岗岩道牙 2.砂浆:30厚1:3水泥砂浆 |  | m | 1121.24
41 | 040303002005 | 150厚C25细石混凝土护角 | 1.混凝土强度等级:C25 2.部位:侧(缘)石混凝土后座 |  | m3 | 54.94
42 | 040202015007 | 50厚6%水泥稳定碎石基层 | 1.水泥含量:6%水泥稳定碎石基层 2.石料规格:50厚 |  | m2 | 336.37
43 | 060106008002 | 标志 | 1.标志类型:1.8厚自行车道标志，白色热熔型反光涂料 |  | m2 | 27.82
44 | 040402017003 | 变形缝 | 1.类别:胀缝（填改性沥青油膏或防水油膏），锯逢 |  | m2 | 17.68
45 | 040402017004 | 变形缝 | 1.类别:缩缝（填改性沥青油膏或防水油膏）），锯逢 |  | m | 384.36
| 1.2.5 | 堤脚步道标线
46 | 060106008007 | 标线 | 1.标志类型:150宽1.8厚白色热熔标线，面撒反光玻璃微珠 |  | m2 | 2344.32
| 1.2.6 | 文化石砖砌花池挡墙
本页小计
注：为计取规费等的使用，可在表中增设其中：“定额人工费”。
表—08
分部分项工程和单价措施项目清单与计价表
工程名称：配套服务设施 |  |  |  | 标段： |  |  | 第 5 页 共 67 页
序号 | 项目编码 | 项目名称 | 项目特征描述 |  | 计量单位 | 工程量 |  | 金额（元）
[8 empty] | 综合单价 | 综合合价 | 其中
暂估价
47 | 011102001046 | 石材楼地面 | 1.结合层厚度、砂浆配合比:30厚1:3水泥砂浆压顶结合层 2.面层材料品种、规格、颜色:100厚暖色文化石压顶 |  | m2 | 171.72
48 | 040308003001 | 镶贴面层 | 1.材质:30厚水泥基材料胶粘剂砌50厚文化片石，1:3水泥砂浆勾凹缝 2.砂浆:20厚1:3水泥砂浆，内掺3%防水粉 |  | m2 | 200.34
49 | 010301001002 | M10水泥砂浆砌MU10砖 | 1.砖品种、规格、强度等 级:MU10灰砂砖 2.砂浆强度等级:M10水泥砂浆砌筑 |  | m3 | 62.97
50 | 040303002010 | C20混凝土垫层 | 1.混凝土强度等级:C20 2.部位:垫层 |  | m3 | 28.62
51 | 050201001013 | 100厚级配碎石垫层 | 1.路面厚度、宽度、材料种类:100厚级配碎石垫层 |  | m2 | 286.21
52 | 050201001012 | 碎砾石滤水层 | 1.垫层厚度、宽度、材料种类:φ20-50碎砾石滤水层 |  | m3 | 12.94
53 | 010201002008 | 土工布 | 1.品种:土工布 2.规格:200g/m2 |  | m2 | 343.45
54 | 031001006008 | 塑料管 | 1.材质、规格:φ30PVC管 |  | m | 171.72
55 | 010103001017 | 素土夯实 | 1.密实度要求:压实系数≥0.94 |  | m2 | 286.21
| 1.2.7 | 台阶
56 | 020108001002 | 铺贴花岗岩 台阶 | 1.30厚1:3水泥砂浆 2.500*400*150厚芝麻灰台阶踏步（平面烧面，侧面自然面） |  | m2 | 16
57 | 040305001009 | 150厚C20砼 | 1.材料品种、规格:150厚C20台阶 2.厚度:150厚 |  | m3 | 12.26
58 | 040202015008 | 200厚石粉（加6%水泥）稳定层 | 1.水泥含量:石粉（加6%水泥）稳定层 2.石料规格:200厚 |  | m2 | 74.79
59 | 010103001018 | 素土夯实 | 1.密实度要求:压实系数≥0.94 |  | m2 | 74.79
本页小计
注：为计取规费等的使用，可在表中增设其中：“定额人工费”。
表—08
分部分项工程和单价措施项目清单与计价表
工程名称：配套服务设施 |  |  |  | 标段： |  |  | 第 6 页 共 67 页
序号 | 项目编码 | 项目名称 | 项目特征描述 |  | 计量单位 | 工程量 |  | 金额（元）
[8 empty] | 综合单价 | 综合合价 | 其中
暂估价
60 | 020109001041 | 50厚花岗岩铺地 | 1.30厚1:3水泥砂浆 2.50厚花岗岩铺地 |  | m2 | 59.56
61 | 010515001004 | 现浇构件钢筋 | 1.材料品种、规格:现浇构件圆钢 φ10内 |  | t | 0.4412
| 1.2.8 | 台阶侧边推行斜坡
62 | 020109001002 | 500*500*50厚花岗岩压顶 | 1.30厚水泥基材料胶粘剂 2.500*500*50厚花岗岩压顶 |  | m2 | 3.5
63 | 020204001004 | 30厚花岗岩贴面 | 1.底层厚度、砂浆配合比:30厚水泥基材料胶粘剂 2.面层材料品种、规格、品牌、颜色:30厚花岗岩贴面 |  | m2 | 1.4
64 | 010301001016 | M10水泥砂浆砌MU10砖 | 1.砖品种、规格、强度等 级:MU10灰砂砖 2.砂浆强度等级:M10水泥砂浆砌筑 |  | m3 | 0.86
65 | 040303002007 | C20混凝土垫层 | 1.混凝土强度等级:C20 2.部位:垫层 |  | m3 | 0.71
66 | 040202015009 | 60厚6%水泥石粉基层 | 1.水泥含量:6%水泥稳定碎石基层 2.石料规格:60厚 |  | m2 | 4.76
67 | 010103001019 | 素土夯实 | 1.密实度要求:压实系数≥0.94 |  | m2 | 4.76
| 1.3 | 机耕路
| 1.3.1 | 机耕路构造
68 | 020109001003 | 汀步 | 1.100厚花岗岩汀步石 2.找平层:50厚中粗砂找平层兼结合层 |  | m2 | 1153.8
69 | 010103001020 | 素土夯实 | 1.密实度要求:压实系数≥0.94 |  | m2 | 2011.9
70 | 050201001014 | 碎砾石滤水层 | 1.垫层厚度、宽度、材料种类:100厚粒径15-30mm灰黑色砾石 |  | m3 | 12.94
本页小计
注：为计取规费等的使用，可在表中增设其中：“定额人工费”。
表—08
分部分项工程和单价措施项目清单与计价表
工程名称：配套服务设施 |  |  |  | 标段： |  |  | 第 7 页 共 67 页
序号 | 项目编码 | 项目名称 | 项目特征描述 |  | 计量单位 | 工程量 |  | 金额（元）
[8 empty] | 综合单价 | 综合合价 | 其中
暂估价
71 | 010516002003 | 预埋铁件 | 1.钢材种类:截面100x5mm厚通长镀锌钢板、50长L40x4mm镀锌角钢，角钢@500,与钢板单面满焊 |  | t | 28.81
72 | 040303002008 | 100厚C25细石混凝土护角 | 1.混凝土强度等级:C25 2.部位:侧(缘)石混凝土后座 |  | m3 | 39.46
| 1.4 | 配套设施场地一（荔枝林段）
| 1.4.1 | 花岗岩道路
73 | 020109001044 | 50厚花岗岩铺地 | 1.30厚1:3水泥砂浆 2.50厚花岗岩铺地 |  | m2 | 529.41
74 | 010501002001 | C20素砼垫层 | 1.混凝土种类:C20素砼垫层 |  | m3 | 79.41
75 | 050201001015 | 200厚级配碎石垫层 | 1.路面厚度、宽度、材料种类:200厚级配碎石垫层 |  | m2 | 752.75
76 | 010103001021 | 素土夯实 | 1.密实度要求:压实系数≥0.94 |  | m2 | 752.75
77 | 040204004007 | 安砌侧(平、缘)石 | 1.材料品种、规格:500x200x150厚荔枝面芝麻灰花岗岩道牙 2.砂浆:30厚1：2水泥砂浆 |  | m | 558.35
78 | 040303002009 | C25混凝土后座 | 1.混凝土强度等级:C25 2.部位:侧(缘)石混凝土后座 |  | m3 | 22.33
79 | 040402017005 | 变形缝 | 1.类别:胀缝（填改性沥青油膏或防水油膏），锯逢 |  | m2 | 6.42
80 | 040402017006 | 变形缝 | 1.类别:缩缝（填改性沥青油膏或防水油膏）），锯逢 |  | m | 139.55
| 1.4.2 | 汀步道路
81 | 020109001005 | 100厚花岗岩汀步石 | 1.30厚1:3干硬性水泥砂浆粘结层，上撒素水泥（洒适量清水） 2.100厚花岗岩汀步石 |  | m2 | 131.09
82 | 040303002011 | C20混凝土垫层 | 1.混凝土强度等级:C20 2.部位:垫层 |  | m3 | 13.11
本页小计
注：为计取规费等的使用，可在表中增设其中：“定额人工费”。
表—08
分部分项工程和单价措施项目清单与计价表
工程名称：配套服务设施 |  |  |  | 标段： |  |  | 第 8 页 共 67 页
序号 | 项目编码 | 项目名称 | 项目特征描述 |  | 计量单位 | 工程量 |  | 金额（元）
[8 empty] | 综合单价 | 综合合价 | 其中
暂估价
83 | 040202015010 | 150厚6%水泥石粉渣垫层 | 1.水泥含量:6%水泥石粉渣垫层 2.石料规格:150厚 |  | m2 | 131.09
84 | 010103001022 | 素土夯实 | 1.密实度要求:压实系数≥0.94 |  | m2 | 131.09
| 1.4.3 | 嵌草石铺地
85 | 020109001006 | 嵌草石 | 1.100厚花岗岩 2.找平层:砂浆结合 |  | m2 | 289.83
86 | 040303002012 | C20混凝土垫层 | 1.混凝土强度等级:C20无砂大孔混凝土 2.部位:垫层 |  | m3 | 36.23
87 | 050201001016 | 100厚级配碎石垫层 | 1.路面厚度、宽度、材料种类:100厚级配碎石垫层 |  | m2 | 362.29
88 | 010103001023 | 素土夯实 | 1.密实度要求:压实系数≥0.94 |  | m2 | 362.29
89 | 040202010004 | 卵石散铺层 | 1.石料规格:100厚粒径30-50mm深灰色卵石散铺层 |  | m2 | 72.46
| 1.4.5 | 石材收边
90 | 011102001011 | 50厚花岗岩波打 | 1.面层材料品种、规格、颜色:500*300*50厚花岗岩波打 2.结合层厚度、砂浆配合比:30厚1:3水泥砂浆 |  | m2 | 81.42
91 | 020804003001 | 贴仿古砖片 | 1.面层材料品种、规格、颜色:50厚仿古青砖波打 2.底层厚度、砂浆配合比:30厚1:3水泥砂浆 |  | m2 | 35.95
92 | 040303002013 | C20混凝土垫层 | 1.混凝土强度等级:C20 2.部位:垫层 |  | m3 | 11.74
93 | 040202015011 | 150厚6%水泥石粉渣垫层 | 1.水泥含量:6%水泥石粉渣垫层 2.石料规格:150厚 |  | m2 | 117.37
94 | 010103001024 | 素土夯实 | 1.密实度要求:压实系数≥0.94 |  | m2 | 117.37
95 | 020110027001 | 文字雕刻（花岗岩面） | 1.规格尺寸:详设计 |  | m2 | 35.95
本页小计
注：为计取规费等的使用，可在表中增设其中：“定额人工费”。
表—08
分部分项工程和单价措施项目清单与计价表
工程名称：配套服务设施 |  |  |  | 标段： |  |  | 第 9 页 共 67 页
序号 | 项目编码 | 项目名称 | 项目特征描述 |  | 计量单位 | 工程量 |  | 金额（元）
[8 empty] | 综合单价 | 综合合价 | 其中
暂估价
96 | 040204004008 | 安砌侧(平、缘)石 | 1.材料品种、规格:300*300*150烧面芝麻灰花岗岩 2.基础、垫层:材料品种、厚度:30厚1:3水泥砂浆 |  | m | 43.15
97 | 010501002002 | 现浇基础 | 1.混凝土种类:C25素砼基础 |  | m3 | 2.48
98 | 010103001025 | 素土夯实 | 1.密实度要求:压实系数≥0.94 |  | m2 | 15.1
| 1.4.6 | 砾石铺地收边
99 | 050201001017 | 碎砾石滤水层 | 1.垫层厚度、宽度、材料种类:100厚粒径20-40mm灰色砾石面层 |  | m3 | 2.6
100 | 050201001018 | 碎砾石滤水层 | 1.垫层厚度、宽度、材料种类:150厚卵石滤水层(卵石粒径8-10cm） |  | m3 | 3.9
101 | 031001006009 | 塑料管 | 1.材质、规格:φ60PVC排水盲管 |  | m | 52.06
102 | 010201002009 | 土工布 | 1.品种:土工布 2.规格:300g/m2 |  | m2 | 78.09
103 | 010103001026 | 素土夯实 | 1.密实度要求:压实系数≥0.94 |  | m2 | 26.03
104 | 010516002004 | 预埋铁件 | 1.钢材种类:截面100x5mm厚通长镀锌钢板、50长L40x4mm镀锌角钢，角钢@500,与钢板单面满焊 |  | t | 0.7
105 | 040303002014 | C25细石混凝土护角 | 1.混凝土强度等级:C25 2.部位:侧(缘)石混凝土后座 |  | m3 | 0.96
| 1.4.7 | 条石坐凳
106 | 020109001007 | 500*500*600厚烧面芝麻灰花岗岩条石，按形加工 | 1.30厚1:3水泥砂浆 2.500*500*600厚烧面芝麻灰花岗岩条石，按形加工 |  | m | 91.73
107 | 010501002003 | 现浇基础 | 1.混凝土种类:C20素砼基础 |  | m3 | 9.63
本页小计
注：为计取规费等的使用，可在表中增设其中：“定额人工费”。
表—08
分部分项工程和单价措施项目清单与计价表
工程名称：配套服务设施 |  |  |  | 标段： |  |  | 第 10 页 共 67 页
序号 | 项目编码 | 项目名称 | 项目特征描述 |  | 计量单位 | 工程量 |  | 金额（元）
[8 empty] | 综合单价 | 综合合价 | 其中
暂估价
108 | 040202015012 | 200厚石粉（加8%水泥）稳定层 | 1.水泥含量:石粉（加8%水泥）稳定层 2.石料规格:200厚 |  | m2 | 64.22
109 | 010103001027 | 素土夯实 | 1.密实度要求:压实系数≥0.94 |  | m2 | 64.22
110 | 020110027002 | 3厚石材文字浮雕（专业厂家深化） | 1.规格尺寸:详设计 |  | m2 | 2.2
111 | 020110027003 | 5厚石材形状浮雕（专业厂家深化） | 1.规格尺寸:详设计 |  | m2 | 14
| 1.4.8 | 花池挡墙
112 | 011102001047 | 石材楼地面 | 1.结合层厚度、砂浆配合比:30厚1:3水泥砂浆压顶结合层 2.面层材料品种、规格、颜色:100厚暖色文化石压顶 |  | m2 | 19.86
113 | 010516002005 | 预埋铁件 | 1.钢材种类:5厚钢板，螺纹钢钉反钉 |  | t | 0.007
114 | 040308003002 | 镶贴面层 | 1.材质:30厚水泥基材料胶粘剂砌50厚文化片石，1:3水泥砂浆勾凹缝 2.砂浆:20厚1:3水泥砂浆，内掺3%防水粉 |  | m2 | 23.75
115 | 010301001017 | M10水泥砂浆砌MU10砖 | 1.砖品种、规格、强度等 级:MU10灰砂砖 2.砂浆强度等级:M10水泥砂浆砌筑 |  | m3 | 7.47
116 | 040303002015 | C20混凝土垫层 | 1.混凝土强度等级:C20 2.部位:垫层 |  | m3 | 3.39
117 | 050201001019 | 100厚级配碎石垫层 | 1.路面厚度、宽度、材料种类:100厚级配碎石垫层 |  | m2 | 33.94
118 | 050201001020 | 碎砾石滤水层 | 1.垫层厚度、宽度、材料种类:φ20-50碎砾石滤水层 |  | m3 | 1.53
119 | 010201002010 | 土工布 | 1.品种:土工布 2.规格:200g/m2 |  | m2 | 40.72
120 | 031001006010 | 塑料管 | 1.材质、规格:φ30PVC管 |  | m | 20.36
本页小计
注：为计取规费等的使用，可在表中增设其中：“定额人工费”。
表—08
分部分项工程和单价措施项目清单与计价表
工程名称：配套服务设施 |  |  |  | 标段： |  |  | 第 11 页 共 67 页
序号 | 项目编码 | 项目名称 | 项目特征描述 |  | 计量单位 | 工程量 |  | 金额（元）
[8 empty] | 综合单价 | 综合合价 | 其中
暂估价
121 | 010103001028 | 素土夯实 | 1.密实度要求:压实系数≥0.94 |  | m2 | 33.94
| 1.4.9 | 格栅装置
122 | 011302002002 | 格栅装置样式一 | 详见设计图纸大样，基础除外 |  | 座 | 1
123 | 011302002003 | 格栅装置样式二 | 详见设计图纸大样，基础除外 |  | 座 | 1
124 | 011302002004 | 格栅装置样式三 | 详见设计图纸大样，基础除外 |  | 座 | 1
125 | 020110027004 | 铝合金边框，图文印刷 | 1.规格尺寸:详设计，专业厂家深化设计 |  | m2 | 7
126 | 010516002007 | 预埋螺栓 | 1.钢材种类:M6螺栓 |  | t | 0.0018
127 | 010516002006 | 预埋铁件 | 1.钢材种类:6厚角钢、预埋10厚钢板，满焊、预埋φ6钢筋，与预埋钢板焊接 |  | t | 0.57
128 | 040305001010 | C25素砼基础 | 1.材料品种、规格:C25素砼基础 |  | m3 | 1.49
129 | 040202015013 | 200厚7%水泥石粉垫层 | 1.水泥含量:7%水泥石粉垫层 2.石料规格:200厚 |  | m2 | 17.71
130 | 010103001029 | 素土夯实 | 1.密实度要求:压实系数≥0.94 |  | m2 | 17.71
| 1.4.10 | 仿石材生态砖铺地
131 | 040204002001 | 仿石材生态透水砖铺设 | 1.块料品种、规格:50厚仿石材生态透水砖 2.基础、垫层:材料品种、厚度:专业防返碱石材粘贴剂、30厚1:6干性水泥砂浆找平层兼结合层 |  | m2 | 51.4
132 | 040303002016 | C20混凝土垫层 | 1.混凝土强度等级:C20无砂大孔混凝土 2.部位:垫层 |  | m3 | 7.71
133 | 050201001021 | 200厚级配碎石垫层 | 1.路面厚度、宽度、材料种类:200厚级配碎石垫层 |  | m2 | 51.4
本页小计
注：为计取规费等的使用，可在表中增设其中：“定额人工费”。
表—08
分部分项工程和单价措施项目清单与计价表
工程名称：配套服务设施 |  |  |  | 标段： |  |  | 第 12 页 共 67 页
序号 | 项目编码 | 项目名称 | 项目特征描述 |  | 计量单位 | 工程量 |  | 金额（元）
[8 empty] | 综合单价 | 综合合价 | 其中
暂估价
134 | 010103001030 | 素土夯实 | 1.密实度要求:压实系数≥0.94 |  | m2 | 51.4
| 1.5 | 配套设施场地二（其他段）
| 1.5.1 | 仿石材生态砖铺地
135 | 040204002002 | 仿石材生态透水砖铺设 | 1.块料品种、规格:50厚仿石材生态透水砖 2.基础、垫层:材料品种、厚度:专业防返碱石材粘贴剂、30厚1:6干性水泥砂浆找平层兼结合层 |  | m2 | 1213.75
136 | 040204002003 | 仿石材生态透水砖铺设 | 1.块料品种、规格:50厚仿火山岩生态砖波打 2.基础、垫层:材料品种、厚度:专业防返碱石材粘贴剂、30厚1:6干性水泥砂浆找平层兼结合层 |  | m2 | 189.8
137 | 040303002017 | C20混凝土垫层 | 1.混凝土强度等级:C20无砂大孔混凝土 2.部位:垫层 |  | m3 | 210.543
138 | 050201001022 | 200厚级配碎石垫层 | 1.路面厚度、宽度、材料种类:200厚级配碎石垫层 |  | m2 | 1403.62
139 | 010103001031 | 素土夯实 | 1.密实度要求:压实系数≥0.94 |  | m2 | 1403.62
| 1.5.2 | 自行车停车场及道牙花池
140 | 050102014003 | 植草砖 | 1.名称:植草砖 2.规格:400*400*60厚 3.结合层:30厚中砂 |  | m2 | 82.8
141 | 040204002004 | 仿石材生态透水砖铺设 | 1.块料品种、规格:50厚荔枝面芝麻黑仿石生态砖波打 2.基础、垫层:材料品种、厚度:40厚1:3水泥砂浆 |  | m2 | 8.1
142 | 040303002018 | C20混凝土垫层 | 1.混凝土强度等级:C20无砂大孔混凝土 2.部位:垫层 |  | m3 | 9.09
143 | 010103001032 | 素土夯实 | 1.密实度要求:压实系数≥0.94 |  | m2 | 90.9
本页小计
注：为计取规费等的使用，可在表中增设其中：“定额人工费”。
表—08
分部分项工程和单价措施项目清单与计价表
工程名称：配套服务设施 |  |  |  | 标段： |  |  | 第 13 页 共 67 页
序号 | 项目编码 | 项目名称 | 项目特征描述 |  | 计量单位 | 工程量 |  | 金额（元）
[8 empty] | 综合单价 | 综合合价 | 其中
暂估价
144 | 040204004009 | 安砌侧(平、缘)石 | 1.材料品种、规格:300*300*150烧面芝麻灰花岗岩 2.砂浆:30厚1：2水泥砂浆 |  | m | 149
145 | 040305001011 | C25素砼基础 | 1.材料品种、规格:C25素砼基础 |  | m3 | 7.3
146 | 010103001033 | 素土夯实 | 1.密实度要求:压实系数≥0.94 |  | m2 | 52.15
| 1.5.3 | 沥青道路
147 | 040203002047 | 沥青路面 | 1.30厚OGFC-13细粒式改性透水彩色沥青混凝土 |  | m2 | 22.74
148 | 040203002048 | 沥青路面 | 1.50厚ATPB-25中粒式沥青混凝土 |  | m2 | 22.74
149 | 040203002049 | 沥青路面垫层 | 1.150厚5-12mm粒径C25透水混凝土 |  | m2 | 22.74
150 | 040203002050 | 沥青路面封层 | 1.稀浆封层 |  | m2 | 22.74
151 | 040202015014 | 200厚6%水泥稳定碎石基层 | 1.水泥含量:6%水泥稳定碎石基层 2.石料规格:200厚 |  | m2 | 22.74
152 | 040204004011 | 安砌侧(平、缘)石 | 1.材料品种、规格:300*300*150烧面芝麻灰花岗岩 2.砂浆:30厚1：2水泥砂浆 |  | m | 16.55
153 | 040305001012 | C25素砼基础 | 1.材料品种、规格:C25素砼基础 |  | m3 | 0.95
154 | 040202015092 | 50厚6%水泥稳定碎石基层 | 1.水泥含量:6%水泥稳定碎石基层 2.石料规格:50厚 |  | m2 | 4.97
| 1.5.4 | 石笼坐凳
155 | 030814002008 | 不锈钢板骨架 | 1.材质:5厚不锈钢板，亚光面,彩色氟碳漆、390*495*10厚不锈钢隔板 |  | t | 2.74
156 | 010805006001 | 不锈钢丝网罩 | 1.规格:一级钢φ4不锈钢丝网罩,孔径50*50 |  | m2 | 91
157 | 040201007001 | 装石 | 1.材料品种、规格:自然河石，粒径φ60-100 |  | m3 | 22.7
本页小计
注：为计取规费等的使用，可在表中增设其中：“定额人工费”。
表—08
分部分项工程和单价措施项目清单与计价表
工程名称：配套服务设施 |  |  |  | 标段： |  |  | 第 14 页 共 67 页
序号 | 项目编码 | 项目名称 | 项目特征描述 |  | 计量单位 | 工程量 |  | 金额（元）
[8 empty] | 综合单价 | 综合合价 | 其中
暂估价
158 | 010516002009 | 预埋铁件 | 1.钢材种类:500*150*6厚预埋钢板 |  | t | 0.42
159 | 040305001013 | C25素砼基础 | 1.材料品种、规格:C25素砼基础 |  | m3 | 6.14
160 | 040202015016 | 200厚7%水泥石粉垫层 | 1.水泥含量:7%水泥石粉垫层 2.石料规格:200厚 |  | m2 | 57.12
161 | 010103001034 | 素土夯实 | 1.密实度要求:压实系数≥0.94 |  | m2 | 57.12
| 1.5.5 | 木石花池坐凳1
162 | 020109001008 | 500*300*30厚荔枝面黄金麻花岗岩压顶 | 1.1:1水泥砂浆结合层 厚5、1:2干硬性水泥砂浆找平层 厚25 2.500*300*30厚荔枝面黄金麻花岗岩压顶 |  | m2 | 13.73
163 | 011102001014 | 1200*100*100厚防腐松木 | 1.面层材料品种、规格、颜色:1200*100*100厚防腐松木 |  | m2 | 4.98
164 | 010516002011 | 预埋铁件 | 1.钢材种类:5厚钢板 |  | t | 0.19
165 | 020204001005 | 30厚花岗岩贴面 | 1.底层厚度、砂浆配合比:30厚水泥基材料胶粘剂 2.面层材料品种、规格、品牌、颜色:30厚自然面黄锈石花岗岩 |  | m2 | 16.43
166 | 010516002010 | 预埋螺栓 | 1.钢材种类:φ6钢梢固定@300 d=70 |  | t | 0.003
167 | 050201001023 | 碎砾石滤水层 | 1.垫层厚度、宽度、材料种类:φ20-50碎砾石滤水层 |  | m3 | 1.79
168 | 010201002011 | 土工布 | 1.品种:土工布 2.规格:300g/m2 |  | m2 | 42.74
169 | 031001006011 | 塑料管 | 1.材质、规格:φ50PVC管 |  | m | 64.49
170 | 010301001019 | M10水泥砂浆砌MU10砖 | 1.砖品种、规格、强度等 级:MU10灰砂砖 2.砂浆强度等级:M10水泥砂浆砌筑 |  | m3 | 5.17
本页小计
注：为计取规费等的使用，可在表中增设其中：“定额人工费”。
表—08
分部分项工程和单价措施项目清单与计价表
工程名称：配套服务设施 |  |  |  | 标段： |  |  | 第 15 页 共 67 页
序号 | 项目编码 | 项目名称 | 项目特征描述 |  | 计量单位 | 工程量 |  | 金额（元）
[8 empty] | 综合单价 | 综合合价 | 其中
暂估价
171 | 040305001014 | C25素砼基础 | 1.材料品种、规格:C25素砼基础 |  | m3 | 3.47
172 | 040202015017 | 200厚6%水泥石粉垫层 | 1.水泥含量:6%水泥石粉垫层 2.石料规格:200厚 |  | m2 | 34.65
173 | 010103001035 | 素土夯实 | 1.密实度要求:压实系数≥0.94 |  | m2 | 34.65
| 1.5.6 | 条石坐凳
174 | 020109001009 | 500*500*600厚烧面芝麻灰花岗岩条石，按形加工 | 1.30厚1:3水泥砂浆 2.500*500*600厚烧面芝麻灰花岗岩条石，按形加工 |  | m | 15
175 | 010501002004 | 现浇基础 | 1.混凝土种类:C20素砼基础 |  | m3 | 1.58
176 | 040202015097 | 200厚8%水泥石粉垫层 | 1.水泥含量:8%水泥石粉垫层 2.石料规格:200厚 |  | m2 | 10.5
177 | 010103001036 | 素土夯实 | 1.密实度要求:压实系数≥0.94 |  | m2 | 10.5
178 | 020110027005 | 3厚石材文字浮雕（专业厂家深化） | 1.规格尺寸:详设计 |  | m2 | 0.69
179 | 020110027006 | 5厚石材形状浮雕（专业厂家深化） | 1.规格尺寸:详设计 |  | m2 | 4.38
| 1.5.7 | 木石花池坐凳2
180 | 020109001010 | 450*600*50厚亚光面芝麻灰花岗岩压顶 | 1.30厚1:2干硬性水泥砂浆找平层 2.450*600*50厚亚光面芝麻灰花岗岩压顶 |  | m2 | 5.07
181 | 020204001007 | 50厚花岗岩贴面 | 1.底层厚度、砂浆配合比:30厚1:2干硬性水泥砂浆找平层 2.面层材料品种、规格、品牌、颜色:600*640*50厚亚光面芝麻灰花岗岩 |  | m2 | 11.99
182 | 011102001016 | 1200*86*50实心塑木 | 1.面层材料品种、规格、颜色:1200*86*50实心塑木 |  | m2 | 4.98
本页小计
注：为计取规费等的使用，可在表中增设其中：“定额人工费”。
表—08
分部分项工程和单价措施项目清单与计价表
工程名称：配套服务设施 |  |  |  | 标段： |  |  | 第 16 页 共 67 页
序号 | 项目编码 | 项目名称 | 项目特征描述 |  | 计量单位 | 工程量 |  | 金额（元）
[8 empty] | 综合单价 | 综合合价 | 其中
暂估价
183 | 010516002012 | 预埋铁件 | 1.钢材种类:5厚钢板,螺纹钢钉反钉 |  | t | 0.0148
184 | 020204001006 | 30厚花岗岩贴面 | 1.底层厚度、砂浆配合比:30厚1:2干硬性水泥砂浆找平层 2.面层材料品种、规格、品牌、颜色:30厚亚光面芝麻灰花岗岩 |  | m2 | 32.11
185 | 010301001020 | M10水泥砂浆砌MU10砖 | 1.砖品种、规格、强度等 级:MU10灰砂砖 2.砂浆强度等级:M10水泥砂浆砌筑 |  | m3 | 12.78
186 | 010501002005 | 现浇基础 | 1.混凝土种类:C20素砼基础 |  | m3 | 2.16
187 | 040202015019 | 80厚8%水泥石粉垫层 | 1.水泥含量:8%水泥石粉垫层 2.石料规格:80厚 |  | m2 | 21.63
188 | 010103001037 | 素土夯实 | 1.密实度要求:压实系数≥0.94 |  | m2 | 21.63
| 1.5.8 | 异形花基
189 | 020204001008 | 50厚花岗岩贴面 | 1.底层厚度、砂浆配合比:30厚1:3水泥砂浆、20厚1:2.5防水水泥砂浆 2.面层材料品种、规格、品牌、颜色:600*300*50厚荔枝面黄金麻 |  | m2 | 5.92
190 | 020204001010 | 30厚花岗岩贴面 | 1.底层厚度、砂浆配合比:30厚1:3水泥砂浆、20厚1:2.5防水水泥砂浆 2.面层材料品种、规格、品牌、颜色:400*350*30厚荔枝面黄金麻花岗岩 |  | m2 | 7.97
191 | 020204001011 | 30厚花岗岩贴面 | 1.底层厚度、砂浆配合比:30厚1:3水泥砂浆、20厚1:2.5防水水泥砂浆 2.面层材料品种、规格、品牌、颜色:30厚自然面面黄金麻花岗岩 |  | m2 | 2.28
本页小计
注：为计取规费等的使用，可在表中增设其中：“定额人工费”。
表—08
分部分项工程和单价措施项目清单与计价表
工程名称：配套服务设施 |  |  |  | 标段： |  |  | 第 17 页 共 67 页
序号 | 项目编码 | 项目名称 | 项目特征描述 |  | 计量单位 | 工程量 |  | 金额（元）
[8 empty] | 综合单价 | 综合合价 | 其中
暂估价
192 | 020204001021 | 面墙抹灰 | 1.底层厚度、砂浆配合比:20厚1:2.5防水水泥砂浆 |  | m2 | 2.28
193 | 010301001018 | M10水泥砂浆砌MU10砖 | 1.砖品种、规格、强度等 级:MU10灰砂砖 2.砂浆强度等级:M10水泥砂浆砌筑 |  | m3 | 3.87
194 | 040303002019 | C20混凝土垫层 | 1.混凝土强度等级:C20 2.部位:垫层 |  | m3 | 1.59
195 | 040202015021 | 100厚6%水泥石粉垫层 | 1.水泥含量:6%水泥石粉垫层 2.石料规格:100厚 |  | m2 | 15.93
196 | 010201002012 | 土工布 | 1.品种:土工布 2.规格:200g/m2 |  | m2 | 23.44
197 | 010103001039 | 素土夯实 | 1.密实度要求:压实系数≥0.94 |  | m2 | 15.93
| 1.5.9 | 砾石铺地
198 | 050201001024 | 碎砾石滤水层 | 1.垫层厚度、宽度、材料种类:100厚粒径20-40mm灰色砾石面层 |  | m3 | 5.6
199 | 050201001025 | 碎砾石滤水层 | 1.垫层厚度、宽度、材料种类:150厚卵石滤水层(卵石粒径8-10cm） |  | m3 | 8.4
200 | 031001006036 | 塑料管 | 1.材质、规格:φ60PVC排水盲管 |  | m | 20.5
201 | 010201002013 | 土工布 | 1.品种:土工布 2.规格:300g/m2 |  | m2 | 30.75
202 | 010103001040 | 素土夯实 | 1.密实度要求:压实系数≥0.94 |  | m2 | 55.99
203 | 010516002013 | 预埋铁件 | 1.钢材种类:截面100x5mm厚通长镀锌钢板、50长L40x4mm镀锌角钢，角钢@500,与钢板单面满焊 |  | t | 0.67
204 | 040303002020 | C25细石混凝土护角 | 1.混凝土强度等级:C25 2.部位:侧(缘)石混凝土后座 |  | m3 | 0.83
| 1.5.10 | 钢筋石笼花池挡墙
本页小计
注：为计取规费等的使用，可在表中增设其中：“定额人工费”。
表—08
分部分项工程和单价措施项目清单与计价表
工程名称：配套服务设施 |  |  |  | 标段： |  |  | 第 18 页 共 67 页
序号 | 项目编码 | 项目名称 | 项目特征描述 |  | 计量单位 | 工程量 |  | 金额（元）
[8 empty] | 综合单价 | 综合合价 | 其中
暂估价
205 | 030814002003 | 不锈钢板骨架 | 1.材质:φ10不锈钢圆钢龙骨，亚光面 1.材质:5厚不锈钢板，亚光面,彩色氟碳漆、390*495*10厚不锈钢隔板 |  | t | 8.54
206 | 010805006002 | 不锈钢丝网罩 | 1.规格:φ4不锈钢丝网罩,孔径100*120 |  | m2 | 1196.56
207 | 040201007002 | 装石 | 1.材料品种、规格:自然河石，粒径不小于φ150 |  | m3 | 87.02
208 | 010201002014 | 土工布 | 1.品种:土工布 2.规格:300g/m2 |  | m2 | 403.35
209 | 040201007003 | φ60卵石压牢 | 1.材料品种、规格:φ60卵石压牢 |  | m3 | 0.54
210 | 010103001041 | 素土夯实 | 1.密实度要求:压实系数≥0.94 |  | m2 | 304.58
绿化地形收边
211 | 040201007005 | 卵石收边 | 1.材料品种、规格:100厚粒径50-80mm卵石散铺收边 |  | m3 | 12.9
| 1.6 | 左岸堤顶路
212 | 060106008008 | 标线 | 1.标志类型:200宽1.8厚白色热熔标线，面撒反光玻璃微珠 |  | m2 | 3807.27
213 | 080207011001 | 防撞栏杆 | 1.钢材种类、规格、型号:波形栏杆，表面喷涂彩绘，见大样图纸 |  | m | 12690
214 | 010501003001 | 独立基础 | 1.混凝土种类:栏杆基础 2.混凝土强度等级:C25 |  | m3 | 253.8
215 | 031003012001 | 止车石 | 1.型号、规格:φ500球形花岗岩车止石，承托高80 |  | 个 | 32
| 1.7 | 土石方工程
216 | 010101002001 | 挖一般土方 | 1.土壤类别:一、二类土 2.挖土深度:2m 内 |  | m3 | 7144.48
217 | 010101002003 | 清理表土 | 1.厚度:300mm |  | m3 | 14602.36
218 | 010103002003 | 余方弃置（土方） | 1.废弃料品种:清理表土 2.运距:20km |  | m3 | 14602.36
本页小计
注：为计取规费等的使用，可在表中增设其中：“定额人工费”。
表—08
分部分项工程和单价措施项目清单与计价表
工程名称：配套服务设施 |  |  |  | 标段： |  |  | 第 19 页 共 67 页
序号 | 项目编码 | 项目名称 | 项目特征描述 |  | 计量单位 | 工程量 |  | 金额（元）
[8 empty] | 综合单价 | 综合合价 | 其中
暂估价
219 | 010103002004 | 利用土方 | 1.废弃料品种:土方 2.运距:0.5km |  | m3 | 7144.48
配套设施
220 | 050307009001 | 广告牌 | 1.材料种类:详见设计 2.规格:2.5m*1m |  | 个 | 34
221 | 050307009002 | 路灯广告牌一 | 1.材料种类、规格:单侧挂旗式广告 2.镌字规格、种类:300*1500mm |  | 个 | 397
222 | 050307009003 | 路灯广告牌二 | 1.材料种类、规格:双侧挂旗式广告 2.镌字规格、种类:300*1500mm |  | 个 | 290
| （二） | 右岸部分
| 2.1 | 右岸0+000-1+870
| 2.1.1 | 园路
| 2.1.1.1 | 透水沥青慢行道路（堤顶路边-单边路牙）
223 | 040203002015 | 沥青路面 | 1.30厚OGFC-13细粒式改性透水彩色沥青混凝土 |  | m2 | 660.73
224 | 040203002016 | 沥青路面 | 1.50厚ATPB-25中粒式沥青混凝土 |  | m2 | 660.73
225 | 040203002017 | 沥青路面垫层 | 1.150厚5-12mm粒径C25透水混凝土 |  | m2 | 660.73
226 | 040203002018 | 沥青路面封层 | 1.稀浆封层 |  | m2 | 731.101
227 | 040204004023 | 安砌侧(平、缘)石 | 1.材料品种、规格:500*150*300烧面芝麻灰花岗岩开孔路缘石 2.砂浆:30厚1:3水泥砂浆 |  | m | 234.57
228 | 040303002058 | 150厚C25细石混凝土护角 | 1.混凝土强度等级:C25 2.部位:侧(缘)石混凝土后座 |  | m3 | 11.4939
本页小计
注：为计取规费等的使用，可在表中增设其中：“定额人工费”。
表—08
分部分项工程和单价措施项目清单与计价表
工程名称：配套服务设施 |  |  |  | 标段： |  |  | 第 20 页 共 67 页
序号 | 项目编码 | 项目名称 | 项目特征描述 |  | 计量单位 | 工程量 |  | 金额（元）
[8 empty] | 综合单价 | 综合合价 | 其中
暂估价
229 | 040202015080 | 200厚6%水泥稳定碎石基层 | 1.水泥含量:6%水泥稳定碎石基层 2.石料规格:200厚 |  | m2 | 660.73
230 | 010103001112 | 素土夯实 | 1.密实度要求:压实系数≥0.94 |  | m2 | 719.37
231 | 040402017007 | 变形缝 | 1.类别:胀缝（填改性沥青油膏或防水油膏），锯逢 |  | m2 | 22.8
232 | 040402017008 | 变形缝 | 1.类别:缩缝（填改性沥青油膏或防水油膏）），锯逢 |  | m | 495.55
| 2.1.1.2 | 透水沥青慢行道路（堤脚）
233 | 040203002019 | 沥青路面 | 1.30厚OGFC-13细粒式改性透水彩色沥青混凝土 |  | m2 | 3619.5
234 | 040203002020 | 沥青路面 | 1.50厚ATPB-25中粒式沥青混凝土 |  | m2 | 3619.5
235 | 040203002021 | 沥青路面垫层 | 1.150厚5-12mm粒径C25透水混凝土 |  | m2 | 3619.5
236 | 011102001017 | 30厚花岗岩波打 | 1.面层材料品种、规格、颜色:300*200*30厚烧面芝麻灰花岗岩波打 2.结合层厚度、砂浆配合比:20厚1:3水泥砂浆找平 |  | m2 | 170.29
237 | 040203002023 | 沥青路面 | 1.30厚ATPB-25中粒式沥青混凝土 |  | m2 | 238.4046
238 | 040203002024 | 沥青路面垫层 | 1.150厚5-12mm粒径C25透水混凝土 |  | m2 | 238.4046
239 | 040204004024 | 安砌侧(平、缘)石 | 1.材料品种、规格:500*150*300烧面芝麻灰花岗岩开孔路缘石 2.砂浆:30厚1:3水泥砂浆 |  | m | 1537.32
240 | 040303002059 | 150厚C25细石混凝土护角 | 1.混凝土强度等级:C25 2.部位:侧(缘)石混凝土后座 |  | m3 | 75.3287
241 | 040203002022 | 沥青路面封层 | 1.稀浆封层 |  | m2 | 4335.6576
242 | 040202015081 | 200厚6%水泥稳定碎石基层 | 1.水泥含量:6%水泥稳定碎石基层 2.石料规格:200厚 |  | m2 | 3857.9
本页小计
注：为计取规费等的使用，可在表中增设其中：“定额人工费”。
表—08
分部分项工程和单价措施项目清单与计价表
工程名称：配套服务设施 |  |  |  | 标段： |  |  | 第 21 页 共 67 页
序号 | 项目编码 | 项目名称 | 项目特征描述 |  | 计量单位 | 工程量 |  | 金额（元）
[8 empty] | 综合单价 | 综合合价 | 其中
暂估价
243 | 010103001113 | 素土夯实 | 1.密实度要求:压实系数≥0.94 |  | m2 | 4106
244 | 040402017009 | 变形缝 | 1.类别:胀缝（填改性沥青油膏或防水油膏），锯逢 |  | m2 | 124.87
245 | 040402017010 | 变形缝 | 1.类别:缩缝（填改性沥青油膏或防水油膏）），锯逢 |  | m | 2714.63
| 2.1.1.3 | 道路侧边小挡墙
246 | 011102001042 | 石材楼地面 | 1.找平层厚度、砂浆配合比:25厚1:2干硬性水泥砂浆找平层 2.结合层厚度、砂浆配合比:5厚水泥基材料胶粘剂 3.面层材料品种、规格、颜色:500*400*100 烧面黄金麻花岗岩压顶 |  | m2 | 489.92
247 | 020204001022 | 30厚花岗岩贴面 | 1.底层厚度、砂浆配合比:5厚水泥基材料胶粘剂、25厚1:2干硬性水泥砂浆找平层 2.面层材料品种、规格、品牌、颜色:410*500*30 厚自然面黄金麻花岗岩 |  | m2 | 469.048
248 | 010507005003 | 100厚C15砼压顶 | 1.混凝土种类:砼压顶 2.混凝土强度等级:C15 |  | m3 | 29.3952
249 | 010516002014 | 预埋螺栓 | 1.钢材种类:φ6钢销固定@500，d=150 |  | t | 0.0955
250 | 010515001002 | 现浇构件钢筋 | 1.材料品种、规格:现浇构件圆钢 φ10内 |  | t | 1.4514
251 | 010301001021 | M10水泥砂浆砌MU10砖 | 1.砖品种、规格、强度等 级:MU10灰砂砖 2.砂浆强度等级:M10水泥砂浆砌筑 |  | m3 | 279.2544
252 | 040303002060 | C25混凝土垫层 | 1.混凝土强度等级:C25 2.部位:垫层 |  | m3 | 83.2864
253 | 010103001044 | 素土夯实 | 1.密实度要求:压实系数≥0.94 |  | m2 | 832.86
254 | 031001006031 | 塑料管 | 1.材质、规格:φ60PVC排水盲管 |  | m | 20.52
本页小计
注：为计取规费等的使用，可在表中增设其中：“定额人工费”。
表—08
分部分项工程和单价措施项目清单与计价表
工程名称：配套服务设施 |  |  |  | 标段： |  |  | 第 22 页 共 67 页
序号 | 项目编码 | 项目名称 | 项目特征描述 |  | 计量单位 | 工程量 |  | 金额（元）
[8 empty] | 综合单价 | 综合合价 | 其中
暂估价
| 2.1.1.4 | 植草沟（干式植草沟做法二）
255 | 010201002017 | 土工布 | 1.品种:土工布 2.规格:300g/m2 |  | m2 | 2486.34
256 | 050201001026 | 300厚砾石排水层 | 1.垫层厚度、宽度、材料种类:300厚砾石排水层 |  | m3 | 183.72
257 | 010103001045 | 素土夯实 | 1.密实度要求:压实系数≥0.94 |  | m2 | 1200.3
| 2.1.1.5 | 台阶
258 | 020109001033 | 50厚花岗岩铺地 | 1.30厚1:3水泥砂浆 2.50厚花岗岩铺地 |  | m2 | 8.35
259 | 040303002067 | C20混凝土垫层 | 1.混凝土强度等级:C20 2.部位:垫层 |  | m3 | 1.25
260 | 040202015086 | 200厚石粉（加6%水泥）稳定层 | 1.水泥含量:石粉（加6%水泥）稳定层 2.石料规格:200厚 |  | m2 | 8.35
261 | 010103001120 | 素土夯实 | 1.密实度要求:压实系数≥0.94 |  | m2 | 8.35
262 | 020108001010 | 铺贴花岗岩 台阶 | 1.30厚1:3水泥砂浆 2.500*400*150厚芝麻灰台阶踏步（平面烧面，侧面自然面） |  | m2 | 62.7
263 | 040305001042 | 150厚C20砼 | 1.材料品种、规格:150厚C20台阶 2.厚度:150厚 |  | m3 | 14.8
264 | 010515001003 | 现浇构件钢筋 | 1.材料品种、规格:现浇构件圆钢 φ10内 |  | t | 0.4412
265 | 040202015087 | 200厚石粉（加6%水泥）稳定层 | 1.水泥含量:石粉（加6%水泥）稳定层 2.石料规格:200厚 |  | m2 | 69.25
266 | 010103001121 | 素土夯实 | 1.密实度要求:压实系数≥0.94 |  | m2 | 69.25
| 2.1.2 | 初溪公园段
| 2.1.2.1 | 清拆现状地砖铺地
本页小计
注：为计取规费等的使用，可在表中增设其中：“定额人工费”。
表—08
分部分项工程和单价措施项目清单与计价表
工程名称：配套服务设施 |  |  |  | 标段： |  |  | 第 23 页 共 67 页
序号 | 项目编码 | 项目名称 | 项目特征描述 |  | 计量单位 | 工程量 |  | 金额（元）
[8 empty] | 综合单价 | 综合合价 | 其中
暂估价
267 | 011605001002 | 平面块料拆除 | 1.拆除的基层类型:60厚透水砖面砖 |  | m2 | 1667.7
268 | 011605001003 | 平面块料拆除 | 1.拆除的基层类型:50厚花岗岩 |  | m2 | 1256
269 | 081201002001 | 拆除基层 | 1.材质:200厚开级配碎石等 |  | m2 | 2923.7
270 | 081201002002 | 拆除基层 | 1.材质:150厚C20砼垫层 |  | m2 | 1256
271 | 010103002001 | 余方弃置 | 1.废弃料品种:石方 2.运距:20km |  | m3 | 351.26
272 | 010103002002 | 余方弃置 | 1.废弃料品种:土方废料 2.运距:20km |  | m3 | 672.45
| 2.1.2.2 | 仿石透水砖铺地
273 | 040204002019 | 仿石材生态透水砖铺设 | 1.块料品种、规格:50厚仿石材生态透水砖 2.基础、垫层:材料品种、厚度:专业防返碱石材粘贴剂、30厚1:6干性水泥砂浆找平层兼结合层 |  | m2 | 1720.82
274 | 040303002023 | C20混凝土垫层 | 1.混凝土强度等级:C20无砂大孔混凝土 2.部位:垫层 |  | m3 | 258.123
275 | 050201001027 | 200厚级配碎石垫层 | 1.路面厚度、宽度、材料种类:200厚级配碎石垫层 |  | m2 | 1720.82
276 | 010103001046 | 素土夯实 | 1.密实度要求:压实系数≥0.94 |  | m2 | 1720.82
| 2.1.3.5 | 花岗岩铺地
277 | 020109001045 | 50厚花岗岩铺地 | 1.30厚1:3水泥砂浆 2.50厚花岗岩铺地 |  | m2 | 300.77
278 | 040303002068 | C20混凝土垫层 | 1.混凝土强度等级:C20 2.部位:垫层 |  | m3 | 45.1155
279 | 040202015089 | 200厚石粉（加6%水泥）稳定层 | 1.水泥含量:石粉（加6%水泥）稳定层 2.石料规格:200厚 |  | m2 | 300.77
280 | 010103001123 | 素土夯实 | 1.密实度要求:压实系数≥0.94 |  | m2 | 300.77
本页小计
注：为计取规费等的使用，可在表中增设其中：“定额人工费”。
表—08
分部分项工程和单价措施项目清单与计价表
工程名称：配套服务设施 |  |  |  | 标段： |  |  | 第 24 页 共 67 页
序号 | 项目编码 | 项目名称 | 项目特征描述 |  | 计量单位 | 工程量 |  | 金额（元）
[8 empty] | 综合单价 | 综合合价 | 其中
暂估价
| 2.1.2.3 | 仿木铺地
281 | 011102001019 | 30厚高仿真仿木栈道面板 | 1.找平层厚度、砂浆配合比:30厚1:3水泥砂浆 2.面层材料品种、规格、颜色:30厚混凝土高仿真仿木面板(柚木面) |  | m2 | 522.78
282 | 040303002024 | C20混凝土垫层 | 1.混凝土强度等级:C20 2.部位:垫层 |  | m3 | 78.417
283 | 040202015028 | 200厚石粉（加6%水泥）稳定层 | 1.水泥含量:石粉（加6%水泥）稳定层 2.石料规格:200厚 |  | m2 | 522.78
284 | 010103001047 | 素土夯实 | 1.密实度要求:压实系数≥0.94 |  | m2 | 522.78
285 | 030804008010 | 铝合金件 | 1.材质:5厚U型铝合金封边条（木纹漆） |  | m | 437.48888889
| 2.1.2.4 | 汀步
286 | 020109001011 | 100厚花岗岩汀步石 | 1.30厚1:3干硬性水泥砂浆粘结层，上撒素水泥（洒适量清水） 2.100厚花岗岩汀步石 |  | m2 | 90.19
287 | 040303002025 | C20混凝土垫层 | 1.混凝土强度等级:C20 2.部位:垫层 |  | m3 | 9.019
288 | 040202015029 | 150厚6%水泥石粉渣垫层 | 1.水泥含量:6%水泥石粉渣垫层 2.石料规格:150厚 |  | m2 | 90.19
289 | 010103001048 | 素土夯实 | 1.密实度要求:压实系数≥0.94 |  | m2 | 90.19
| 2.1.2.5 | 砾石铺地
290 | 050201001056 | 碎砾石滤水层 | 1.垫层厚度、宽度、材料种类:100厚粒径20-40mm灰色砾石面层 |  | m3 | 5.3
291 | 050201001057 | 碎砾石滤水层 | 1.垫层厚度、宽度、材料种类:150厚卵石滤水层(卵石粒径8-10cm） |  | m3 | 7.95
本页小计
注：为计取规费等的使用，可在表中增设其中：“定额人工费”。
表—08
分部分项工程和单价措施项目清单与计价表
工程名称：配套服务设施 |  |  |  | 标段： |  |  | 第 25 页 共 67 页
序号 | 项目编码 | 项目名称 | 项目特征描述 |  | 计量单位 | 工程量 |  | 金额（元）
[8 empty] | 综合单价 | 综合合价 | 其中
暂估价
292 | 031001006038 | 塑料管 | 1.材质、规格:φ60PVC排水盲管 |  | m | 44.63
293 | 010516002029 | 预埋铁件 | 1.钢材种类:截面100x5mm厚通长镀锌钢板、50长L40x4mm镀锌角钢，角钢@500,与钢板单面满焊 |  | t | 0.6163
294 | 040303002055 | C25细石混凝土护角 | 1.混凝土强度等级:C25 2.部位:侧(缘)石混凝土后座 |  | m3 | 0.4792
295 | 050201001058 | 碎砾石滤水层 | 1.垫层厚度、宽度、材料种类:90厚卵石滤水层(卵石粒径8-10cm） |  | m3 | 0.82
296 | 010201002028 | 土工布 | 1.品种:土工布 2.规格:300g/m2 |  | m2 | 93.36
297 | 010103001110 | 素土夯实 | 1.密实度要求:压实系数≥0.94 |  | m2 | 62.13
EPDM铺地
298 | 011103001003 | EPDM彩色橡胶地面 | 1.面层材料品种、规格、颜色:15mm厚EPDM彩色橡胶地面 |  | m2 | 4541
299 | 010904002002 | 密封固化剂 | 1.密封种类:密封固化剂 |  | m2 | 4541
300 | 040203002041 | 沥青路面垫层 | 1.40厚粒径3-5 C25素色强固透水混凝土 |  | m2 | 116.11
301 | 040203002042 | 沥青路面垫层 | 1.70厚粒径3-5 C25素色强固透水混凝土 |  | m2 | 116.11
302 | 050201001059 | 150厚级配碎石垫层 | 1.路面厚度、宽度、材料种类:150厚级配碎石垫层 |  | m2 | 116.11
303 | 010103001124 | 素土夯实 | 1.密实度要求:压实系数≥0.94 |  | m2 | 116.11
304 | 010516002033 | 预埋铁件 | 1.钢材种类:截面100x5mm厚通长镀锌钢板、50长L40x4mm镀锌角钢，角钢@500,与钢板单面满焊 |  | t | 0.32
305 | 040303002069 | 150厚C25细石混凝土护角 | 1.混凝土强度等级:C25 2.部位:侧(缘)石混凝土后座 |  | m3 | 0.2479
本页小计
注：为计取规费等的使用，可在表中增设其中：“定额人工费”。
表—08
分部分项工程和单价措施项目清单与计价表
工程名称：配套服务设施 |  |  |  | 标段： |  |  | 第 26 页 共 67 页
序号 | 项目编码 | 项目名称 | 项目特征描述 |  | 计量单位 | 工程量 |  | 金额（元）
[8 empty] | 综合单价 | 综合合价 | 其中
暂估价
游乐设施
306 | 011707006002 | 游乐设施-月亮秋千 | 1.规格:详见设计 |  | 套 | 1
307 | 011707006003 | 游乐设施-精英鼓 | 1.规格:详见设计 |  | 套 | 1
308 | 011707006004 | 游乐设施-互动瓢虫 | 1.规格:详见设计 一大一小 |  | 组 | 1
309 | 011707006005 | 游乐设施-教导官琴 | 1.规格:详见设计 |  | 套 | 1
| 2.1.2.6 | 自行车停车场
310 | 050102014007 | 植草砖 | 1.名称:植草砖 2.规格:400*400*60厚 3.结合层:30厚中砂 |  | m2 | 40.8375
311 | 040204002020 | 仿石材生态透水砖铺设 | 1.块料品种、规格:50厚荔枝面芝麻黑仿石生态砖波打 2.基础、垫层:材料品种、厚度:40厚1:3水泥砂浆 |  | m2 | 4.05
312 | 040303002074 | C20混凝土垫层 | 1.混凝土强度等级:C20 2.部位:垫层 |  | m3 | 4.4887
313 | 010103001049 | 素土夯实 | 1.密实度要求:压实系数≥0.94 |  | m2 | 44.89
314 | 040204004014 | 安砌侧(平、缘)石 | 1.材料品种、规格:600*150*300花岗岩路缘石，圆角20 2.砂浆:30厚1：2水泥砂浆 |  | m | 29.65
315 | 040305001017 | C25素砼基础 | 1.材料品种、规格:C25素砼基础 |  | m3 | 1.57
316 | 010103001050 | 素土夯实 | 1.密实度要求:压实系数≥0.94 |  | m2 | 9.49
| 2.1.2.7 | 机动车停车场
317 | 040203006001 | 沥青混凝土 | 1.50mm厚细粒式改性沥青AC-13C |  | m2 | 288.3
318 | 040203006004 | 沥青混凝土 | 3.80mm厚粗粒式改性沥青AC-25C |  | m2 | 288.3
319 | 040203006005 | 沥青混凝土 | 2.粘层油（用量0.5L/m） |  | m2 | 288.3
本页小计
注：为计取规费等的使用，可在表中增设其中：“定额人工费”。
表—08
分部分项工程和单价措施项目清单与计价表
工程名称：配套服务设施 |  |  |  | 标段： |  |  | 第 27 页 共 67 页
序号 | 项目编码 | 项目名称 | 项目特征描述 |  | 计量单位 | 工程量 |  | 金额（元）
[8 empty] | 综合单价 | 综合合价 | 其中
暂估价
320 | 040203006006 | 沥青混凝土 | 4.乳化沥青透层(0.8L/m) |  | m2 | 288.3
321 | 040203006007 | 沥青混凝土 | 沥青下封层 |  | m2 | 288.3
322 | 040203007001 | 水泥混凝土 | 1.混凝土强度等级:200mm厚C25混凝土 |  | m2 | 288.3
323 | 040202015031 | 150厚6%水泥石粉渣垫层 | 1.水泥含量:6%水泥石粉渣垫层 2.石料规格:150厚 |  | m2 | 288.3
324 | 010103001052 | 素土夯实 | 1.密实度要求:压实系数≥0.94 |  | m2 | 288.3
325 | 040204004015 | 安砌侧(平、缘)石 | 1.材料品种、规格:500*150*300花岗岩道牙 2.基础、垫层:材料品种、厚度:30厚1:3水泥砂浆 |  | m | 31.68
326 | 040305001018 | C25素砼基础 | 1.材料品种、规格:C25素砼基础 |  | m3 | 1.43
327 | 040202015032 | 150厚6%水泥石粉渣垫层 | 1.水泥含量:6%水泥石粉渣垫层 2.石料规格:150厚 |  | m2 | 7.92
328 | 010103001053 | 素土夯实 | 1.密实度要求:压实系数≥0.94 |  | m2 | 7.92
329 | 040402017017 | 变形缝 | 1.类别:胀缝（填改性沥青油膏或防水油膏），锯逢 |  | m2 | 9.95
330 | 040402017018 | 变形缝 | 1.类别:缩缝（填改性沥青油膏或防水油膏）），锯逢 |  | m | 216.23
331 | 050102014005 | 植草砖 | 1.名称:植草砖 2.规格:80厚植草砖 3.结合层:30厚黄土粗砂（砂：土=1:1） |  | m2 | 182.12
332 | 040202015033 | 200厚石粉（加6%水泥）稳定层 | 1.水泥含量:石粉（加6%水泥）稳定层 2.石料规格:200厚 |  | m2 | 182.12
333 | 011102001035 | 50厚花岗岩波打 | 1.面层材料品种、规格、颜色:500*300*50厚花岗岩波打 2.结合层厚度、砂浆配合比:30厚1:3水泥砂浆 |  | m2 | 56.48
本页小计
注：为计取规费等的使用，可在表中增设其中：“定额人工费”。
表—08
分部分项工程和单价措施项目清单与计价表
工程名称：配套服务设施 |  |  |  | 标段： |  |  | 第 28 页 共 67 页
序号 | 项目编码 | 项目名称 | 项目特征描述 |  | 计量单位 | 工程量 |  | 金额（元）
[8 empty] | 综合单价 | 综合合价 | 其中
暂估价
334 | 040202015034 | 230厚石粉（加6%水泥）稳定层 | 1.水泥含量:石粉（加6%水泥）稳定层 2.石料规格:230厚 |  | m2 | 56.48
335 | 050201001028 | 200厚级配碎石垫层 | 1.路面厚度、宽度、材料种类:200厚级配碎石垫层 |  | m2 | 238.6
336 | 010103001054 | 素土夯实 | 1.密实度要求:压实系数≥0.94 |  | m2 | 238.6
337 | 040304005004 | 预制混凝土其他构件 | 1.名称、部位:预制混凝土车轮挡 2.形状、尺寸:750*200*180预制混凝土挡石 |  | m3 | 0.756
338 | 040204004016 | 安砌侧(平、缘)石 | 1.材料品种、规格:500*150*300花岗岩道牙 2.基础、垫层:材料品种、厚度:30厚1:3水泥砂浆 |  | m | 73.9
339 | 040305001019 | C25素砼基础 | 1.材料品种、规格:C25素砼基础 |  | m3 | 4.29
340 | 050201001029 | 180厚级配碎石垫层 | 1.路面厚度、宽度、材料种类:180厚级配碎石垫层 |  | m2 | 33.26
341 | 010103001055 | 素土夯实 | 1.密实度要求:压实系数≥0.94 |  | m2 | 33.26
| 2.1.2.8 | 锈钢板地刻
342 | 010516002015 | 耐候钢 | 1.钢材种类:10厚耐候钢 |  | t | 2.03
343 | 020110027007 | 阴刻字 | 1.规格尺寸:详设计 |  | m2 | 0.4
| 2.1.2.9 | 入口景墙整饰
344 | 030202001001 | 清洗 | 1.工作内容:景墙立面清洗 |  | m2 | 86.64
345 | 030814002006 | 耐候钢 | 1.材质:30厚耐候钢图案装饰 |  | t | 2.07
346 | 030814002007 | 不锈钢板字体 | 1.材质:350mm*50mm宽，3厚不锈钢板字体 |  | t | 0.48
| 2.1.2.10 | 条石坐凳
本页小计
注：为计取规费等的使用，可在表中增设其中：“定额人工费”。
表—08
分部分项工程和单价措施项目清单与计价表
工程名称：配套服务设施 |  |  |  | 标段： |  |  | 第 29 页 共 67 页
序号 | 项目编码 | 项目名称 | 项目特征描述 |  | 计量单位 | 工程量 |  | 金额（元）
[8 empty] | 综合单价 | 综合合价 | 其中
暂估价
347 | 020109001012 | 500*500*600厚烧面芝麻灰花岗岩条石，按形加工 | 1.30厚1:3水泥砂浆 2.500*500*600厚烧面芝麻灰花岗岩条石，按形加工 |  | m | 50
348 | 010501002006 | 现浇基础 | 1.混凝土种类:C20素砼基础 |  | m3 | 5.25
349 | 040202015096 | 200厚8%水泥石粉垫层 | 1.水泥含量:8%水泥石粉垫层 2.石料规格:200厚 |  | m2 | 35
350 | 010103001056 | 素土夯实 | 1.密实度要求:压实系数≥0.94 |  | m2 | 35
351 | 020110027008 | 3厚石材文字浮雕（专业厂家深化） | 1.规格尺寸:详设计 |  | m2 | 1.376
352 | 020110027009 | 5厚石材形状浮雕（专业厂家深化） | 1.规格尺寸:详设计 |  | m2 | 8.75
| 2.1.2.11 | 栏杆
353 | 020107001007 | 钢格栅圆管扶手栏杆 | 1.镀锌钢栏杆 2.详见设计图纸 |  | m | 104.95
354 | 010516002040 | 预埋铁件--栏杆 | 1.钢材种类: |  | t | 0.211
| 2.1.3 | 鱼塘湿地段一
| 2.1.3.1 | 仿石透水砖铺地
355 | 040204002021 | 仿石材生态透水砖铺设 | 1.块料品种、规格:50厚仿石材生态透水砖 2.基础、垫层:材料品种、厚度:专业防返碱石材粘贴剂、30厚1:6干性水泥砂浆找平层兼结合层 |  | m2 | 190.62
356 | 040303002027 | C20混凝土垫层 | 1.混凝土强度等级:C20无砂大孔混凝土 2.部位:垫层 |  | m3 | 28.593
357 | 050201001030 | 200厚级配碎石垫层 | 1.路面厚度、宽度、材料种类:200厚级配碎石垫层 |  | m2 | 190.62
本页小计
注：为计取规费等的使用，可在表中增设其中：“定额人工费”。
表—08
分部分项工程和单价措施项目清单与计价表
工程名称：配套服务设施 |  |  |  | 标段： |  |  | 第 30 页 共 67 页
序号 | 项目编码 | 项目名称 | 项目特征描述 |  | 计量单位 | 工程量 |  | 金额（元）
[8 empty] | 综合单价 | 综合合价 | 其中
暂估价
358 | 010103001057 | 素土夯实 | 1.密实度要求:压实系数≥0.94 |  | m2 | 190.62
| 2.1.3.2 | 嵌草汀步（石草阶）
359 | 020109001013 | 200厚花岗岩汀步石 | 1.30厚1:3干硬性水泥砂浆粘结层，上撒素水泥（洒适量清水） 2.200厚花岗岩汀步石 |  | m2 | 168.19
360 | 040303002028 | C20混凝土垫层 | 1.混凝土强度等级:C20 2.部位:垫层 |  | m3 | 16.819
361 | 040202015036 | 150厚6%水泥石粉渣垫层 | 1.水泥含量:6%水泥石粉渣垫层 2.石料规格:150厚 |  | m2 | 168.19
362 | 010103001058 | 素土夯实 | 1.密实度要求:压实系数≥0.94 |  | m2 | 168.19
| 2.1.3.3 | 过水汀步（浅水区300深）
363 | 020109001014 | 100厚花岗岩汀步石 | 1.30厚1:3干硬性水泥砂浆粘结层 2.100厚芝麻灰荔枝面花岗岩面层 按形加工定制 |  | m2 | 41.8
364 | 040305001020 | C25素砼基础 | 1.材料品种、规格:C25素砼基础 |  | m3 | 20.19
365 | 040303002029 | C20混凝土垫层 | 1.混凝土强度等级:C20 2.部位:垫层 |  | m3 | 4.18
366 | 050201001060 | 150厚级配碎石垫层 | 1.路面厚度、宽度、材料种类:150厚级配碎石垫层 |  | m2 | 47.66
367 | 010103001059 | 素土夯实 | 1.密实度要求:压实系数≥0.94 |  | m2 | 47.66
过水汀步（浅水区500深）
368 | 020109001032 | 100厚花岗岩汀步石 | 1.30厚1:3干硬性水泥砂浆粘结层 2.100厚芝麻灰荔枝面花岗岩面层 按形加工定制 |  | m2 | 60.8
369 | 040305001041 | C25素砼基础 | 1.材料品种、规格:C25素砼基础 |  | m3 | 38.14
本页小计
注：为计取规费等的使用，可在表中增设其中：“定额人工费”。
表—08
分部分项工程和单价措施项目清单与计价表
工程名称：配套服务设施 |  |  |  | 标段： |  |  | 第 31 页 共 67 页
序号 | 项目编码 | 项目名称 | 项目特征描述 |  | 计量单位 | 工程量 |  | 金额（元）
[8 empty] | 综合单价 | 综合合价 | 其中
暂估价
370 | 040303002061 | C20混凝土垫层 | 1.混凝土强度等级:C20 2.部位:垫层 |  | m3 | 5.235
371 | 050201001061 | 150厚级配碎石垫层 | 1.路面厚度、宽度、材料种类:150厚级配碎石垫层 |  | m2 | 34.9
372 | 010103001114 | 素土夯实 | 1.密实度要求:压实系数≥0.94 |  | m2 | 34.9
A型跌水置石
373 | 050202004005 | 散置小卵石 | 1.大卵石粒径:100厚散置小卵石，粒径50-100mm |  | m2 | 414
374 | 050202004001 | 面砌彩色小卵石 | 1.大卵石粒径:面砌彩色小卵石，粒径30~80mm 2.砂浆:20厚1:2.5水泥砂浆 |  | m2 | 486
375 | 050202004002 | 自然景观河石 | 1.大卵石粒径:自然景观河石水泥砂浆镶嵌,粒径500~1000mm |  | m3 | 84
| 2.1.3.4 | 花岗岩碎拼铺地
376 | 020109001036 | 100厚花岗岩碎拼 | 1.30厚1：6水泥砂浆 2.100厚花岗岩碎拼 |  | m2 | 60.8
377 | 050201001069 | 卵石滤水层 | 1.垫层厚度、宽度、材料种类:100厚粒径15-30mm灰黑色卵石 |  | m2 | 151.09
378 | 040303002070 | C20混凝土垫层 | 1.混凝土强度等级:C20无砂大孔混凝土 2.部位:垫层 |  | m3 | 75.546
379 | 050201001062 | 100厚级配碎石垫层 | 1.路面厚度、宽度、材料种类:100厚级配碎石垫层 |  | m2 | 829.66
380 | 010103001125 | 素土夯实 | 1.密实度要求:压实系数≥0.94 |  | m2 | 829.66
381 | 010516002016 | 预埋铁件 | 1.钢材种类:截面100x5mm厚通长镀锌钢板、50长L40x4mm镀锌角钢，角钢@500,与钢板单面满焊 |  | t | 5.01
382 | 040303002030 | C25细石混凝土护角 | 1.混凝土强度等级:C25 2.部位:侧(缘)石混凝土后座 |  | m3 | 3.8953
本页小计
注：为计取规费等的使用，可在表中增设其中：“定额人工费”。
表—08
分部分项工程和单价措施项目清单与计价表
工程名称：配套服务设施 |  |  |  | 标段： |  |  | 第 32 页 共 67 页
序号 | 项目编码 | 项目名称 | 项目特征描述 |  | 计量单位 | 工程量 |  | 金额（元）
[8 empty] | 综合单价 | 综合合价 | 其中
暂估价
| 2.1.3.5 | 花岗岩铺地
383 | 020109001015 | 50厚花岗岩铺地 | 1.30厚1:3水泥砂浆 2.50厚花岗岩铺地 |  | m2 | 659.63
384 | 040303002031 | C20混凝土垫层 | 1.混凝土强度等级:C20 2.部位:垫层 |  | m3 | 98.9445
385 | 040202015038 | 200厚石粉（加6%水泥）稳定层 | 1.水泥含量:石粉（加6%水泥）稳定层 2.石料规格:200厚 |  | m2 | 659.63
386 | 010103001061 | 素土夯实 | 1.密实度要求:压实系数≥0.94 |  | m2 | 659.63
| 2.1.3.6 | 台阶
387 | 020108001012 | 铺贴花岗岩 台阶 | 1.30厚1:3水泥砂浆 2.500*400*150厚芝麻灰台阶踏步（平面烧面，侧面自然面） |  | m2 | 115.86
388 | 040305001022 | 150厚C20砼 | 1.材料品种、规格:150厚C20台阶 2.厚度:150厚 |  | m3 | 35
389 | 010515001007 | 现浇构件钢筋 | 1.材料品种、规格:现浇构件圆钢 φ10内 |  | t | 1.5256
390 | 040202015039 | 200厚石粉（加6%水泥）稳定层 | 1.水泥含量:石粉（加6%水泥）稳定层 2.石料规格:200厚 |  | m2 | 237.32
391 | 010103001062 | 素土夯实 | 1.密实度要求:压实系数≥0.94 |  | m2 | 238.82
| 2.1.3.7 | 条石坐凳
392 | 020109001037 | 600厚烧面芝麻灰花岗岩，按形切割 | 1.30厚1:3水泥砂浆 2.600厚烧面芝麻灰花岗岩，按形切割 |  | m2 | 66.3
393 | 020109001038 | 900厚烧面芝麻灰花岗岩，按形切割 | 1.30厚1:3水泥砂浆 2.900厚烧面芝麻灰花岗岩，按形切割 |  | m2 | 26.67
394 | 010501002007 | 现浇基础 | 1.混凝土种类:C20素砼基础 |  | m3 | 19.4585
本页小计
注：为计取规费等的使用，可在表中增设其中：“定额人工费”。
表—08
分部分项工程和单价措施项目清单与计价表
工程名称：配套服务设施 |  |  |  | 标段： |  |  | 第 33 页 共 67 页
序号 | 项目编码 | 项目名称 | 项目特征描述 |  | 计量单位 | 工程量 |  | 金额（元）
[8 empty] | 综合单价 | 综合合价 | 其中
暂估价
395 | 040202015095 | 200厚8%水泥石粉垫层 | 1.水泥含量:8%水泥石粉垫层 2.石料规格:200厚 |  | m2 | 166.48
396 | 010103001063 | 素土夯实 | 1.密实度要求:压实系数≥0.94 |  | m2 | 166.48
| 2.1.3.9 | 栏杆
397 | 020107001008 | 钢格栅圆管扶手栏杆 | 1.镀锌钢栏杆 2.详见设计图纸 |  | m | 46
398 | 010516002041 | 预埋铁件--栏杆 | 1.钢材种类: |  | t | 0.1
| 2.1.4 | 右岸1+100~1+300段
| 2.1.4.1 | 断面一防浪墙整饰
399 | 011102001020 | 石材楼地面 | 1.结合层厚度、砂浆配合比:30厚1:3水泥砂浆压顶结合层 2.面层材料品种、规格、颜色:100厚暖色文化石压顶 |  | m2 | 14.4
400 | 040308003003 | 镶贴面层 | 1.材质:50厚文化片石贴面 2.砂浆:30厚水泥基材料胶粘 |  | m2 | 22.72
401 | 011406001001 | 抹灰面油漆 | 1.油漆品种、刷漆遍数:外立面涂真石漆 |  | m2 | 48
402 | 011102001021 | 石材楼地面 | 1.结合层厚度、砂浆配合比:30厚1:3水泥砂浆压顶结合层 2.面层材料品种、规格、颜色:100厚暖色文化石压顶 |  | m2 | 9.6
403 | 010516002045 | 预埋铁件 | 1.钢材种类 |  | t | 0.001
| 2.1.4.2 | 断面二防浪墙整饰
本页小计
注：为计取规费等的使用，可在表中增设其中：“定额人工费”。
表—08
分部分项工程和单价措施项目清单与计价表
工程名称：配套服务设施 |  |  |  | 标段： |  |  | 第 34 页 共 67 页
序号 | 项目编码 | 项目名称 | 项目特征描述 |  | 计量单位 | 工程量 |  | 金额（元）
[8 empty] | 综合单价 | 综合合价 | 其中
暂估价
404 | 011102001022 | 石材楼地面 | 1.结合层厚度、砂浆配合比:30厚1:3水泥砂浆压顶结合层 2.面层材料品种、规格、颜色:100厚暖色文化石压顶 |  | m2 | 45.35
405 | 010516002046 | 预埋铁件 | 1.钢材种类 |  | t | 0.0079
406 | 040308003004 | 镶贴面层 | 1.材质:50厚文化片石贴面 2.砂浆:30厚水泥基材料胶粘 |  | m2 | 104.8112
407 | 011406001002 | 抹灰面油漆 | 1.油漆品种、刷漆遍数:外立面涂真石漆 |  | m2 | 267.067
408 | 011102001023 | 石材楼地面 | 1.结合层厚度、砂浆配合比:30厚1:3水泥砂浆压顶结合层 2.面层材料品种、规格、颜色:100厚暖色文化石压顶 |  | m2 | 30.23
409 | 010516002047 | 预埋铁件 | 1.钢材种类 |  | t | 0.0079
| 2.1.4.3 | 断面二堤脚步道
410 | 020109001017 | 100厚花岗岩压顶 | 1.30厚1:3干硬性水泥砂浆粘结层，上撒素水泥（洒适量清水） 2.500*400*100烧面黄金麻花岗岩压顶 |  | m2 | 80.624
411 | 010516002048 | 预埋铁件 | 1.钢材种类 |  | t | 0.0157
412 | 011406001003 | 抹灰面油漆 | 1.油漆品种、刷漆遍数:外立面涂真石漆 |  | m2 | 206.599
413 | 011204004001 | 30厚花岗岩 | 1.种类、规格:350*500*30自然面黄金麻花岗岩干挂 2.5厚水泥基材料胶粘剂 |  | m2 | 44.3432
414 | 040203002007 | 沥青路面 | 1.30厚OGFC-13细粒式改性透水彩色沥青混凝土 2.50厚ATPB-25中粒式沥青混凝土 |  | m2 | 267.067
本页小计
注：为计取规费等的使用，可在表中增设其中：“定额人工费”。
表—08
分部分项工程和单价措施项目清单与计价表
工程名称：配套服务设施 |  |  |  | 标段： |  |  | 第 35 页 共 67 页
序号 | 项目编码 | 项目名称 | 项目特征描述 |  | 计量单位 | 工程量 |  | 金额（元）
[8 empty] | 综合单价 | 综合合价 | 其中
暂估价
415 | 011102001024 | 50厚花岗岩波打 | 1.面层材料品种、规格、颜色:500*300*50厚花岗岩波打 2.结合层厚度、砂浆配合比:30厚1:3水泥砂浆 |  | m2 | 40.31
| 2.1.4.4 | 断面三防浪墙整饰
416 | 011102001025 | 石材楼地面 | 1.结合层厚度、砂浆配合比:30厚1:3水泥砂浆压顶结合层 2.面层材料品种、规格、颜色:100厚暖色文化石压顶 |  | m2 | 50.63
417 | 010516002049 | 预埋铁件 | 1.钢材种类 |  | t | 0.01
418 | 040308003005 | 镶贴面层 | 1.材质:50厚文化片石贴面 2.砂浆:30厚水泥基材料胶粘 |  | m2 | 82.13
419 | 011406001004 | 抹灰面油漆 | 1.油漆品种、刷漆遍数:外立面涂真石漆 |  | m2 | 506.25
420 | 011102001026 | 石材楼地面 | 1.结合层厚度、砂浆配合比:30厚1:3水泥砂浆压顶结合层 2.面层材料品种、规格、颜色:100厚暖色文化石压顶 |  | m2 | 33.75
421 | 010516002050 | 预埋铁件 | 1.钢材种类 |  | t | 0.01
| 2.1.4.5 | 断面三堤脚步道
422 | 040203002025 | 沥青路面 | 1.30厚OGFC-13细粒式改性透水彩色沥青混凝土 |  | m2 | 303.75
423 | 040203002026 | 沥青路面 | 1.50厚ATPB-25中粒式沥青混凝土 |  | m2 | 303.75
424 | 011102001038 | 50厚花岗岩波打 | 1.面层材料品种、规格、颜色:500*300*50厚花岗岩波打 2.结合层厚度、砂浆配合比:30厚1:3水泥砂浆 |  | m2 | 28.13
425 | 040203002029 | 沥青路面垫层 | 1.150厚5-12mm粒径C25透水混凝土 |  | m2 | 49.1063
本页小计
注：为计取规费等的使用，可在表中增设其中：“定额人工费”。
表—08
分部分项工程和单价措施项目清单与计价表
工程名称：配套服务设施 |  |  |  | 标段： |  |  | 第 36 页 共 67 页
序号 | 项目编码 | 项目名称 | 项目特征描述 |  | 计量单位 | 工程量 |  | 金额（元）
[8 empty] | 综合单价 | 综合合价 | 其中
暂估价
426 | 040203002030 | 沥青路面封层 | 1.稀浆封层 |  | m2 | 361.125
427 | 040202015101 | 200厚6%水泥稳定碎石基层 | 1.水泥含量:6%水泥稳定碎石基层 2.石料规格:200厚 |  | m2 | 327.38
428 | 010103001115 | 素土夯实 | 1.密实度要求:压实系数≥0.94 |  | m2 | 320.63
429 | 040402017023 | 变形缝 | 1.类别:胀缝（填改性沥青油膏或防水油膏），锯逢 |  | m2 | 10.48
430 | 040402017024 | 变形缝 | 1.类别:缩缝（填改性沥青油膏或防水油膏）），锯逢 |  | m | 227.81
| 2.1.4.6 | 断面三道路侧边小挡墙
431 | 011102001049 | 石材楼地面 | 1.找平层厚度、砂浆配合比:25厚1:2干硬性水泥砂浆找平层 2.结合层厚度、砂浆配合比:5厚水泥基材料胶粘剂 3.面层材料品种、规格、颜色:500*400*100 烧面黄金麻花岗岩压顶 |  | m2 | 45
432 | 020204001024 | 30厚花岗岩贴面 | 1.底层厚度、砂浆配合比:5厚水泥基材料胶粘剂、25厚1:2干硬性水泥砂浆找平层 2.面层材料品种、规格、品牌、颜色:410*500*30 厚自然面黄金麻花岗岩 |  | m2 | 45
433 | 010507005006 | 压顶 | 1.混凝土种类:100厚混凝土压顶 2.混凝土强度等级:C15 |  | m3 | 2.7
434 | 031001006042 | 塑料管 | 1.材质、规格:φ60PVC排水盲管 |  | m | 1.97
435 | 010301001025 | MU15砖M10水泥砂浆砌筑 | 1.砖品种、规格、强度等 级:MU10灰砂砖 2.砂浆强度等级:M10水泥砂浆砌筑 |  | m3 | 25.65
436 | 040303002076 | C25混凝土垫层 | 1.混凝土强度等级:C25 2.部位:垫层 |  | m3 | 7.65
437 | 010515001016 | 现浇构件钢筋 | 1.材料品种、规格:现浇构件圆钢 φ10内 |  | t | 0.1333
本页小计
注：为计取规费等的使用，可在表中增设其中：“定额人工费”。
表—08
分部分项工程和单价措施项目清单与计价表
工程名称：配套服务设施 |  |  |  | 标段： |  |  | 第 37 页 共 67 页
序号 | 项目编码 | 项目名称 | 项目特征描述 |  | 计量单位 | 工程量 |  | 金额（元）
[8 empty] | 综合单价 | 综合合价 | 其中
暂估价
438 | 010103001130 | 素土夯实 | 1.密实度要求:压实系数≥0.94 |  | m2 | 76.5
| 2.1.4.7 | 花岗岩铺地
439 | 020109001046 | 50厚花岗岩铺地 | 1.30厚1:3水泥砂浆 2.50厚花岗岩铺地 |  | m2 | 128.03
440 | 040303002056 | C20混凝土垫层 | 1.混凝土强度等级:C20 2.部位:垫层 |  | m3 | 19.2045
441 | 040202015079 | 200厚石粉（加6%水泥）稳定层 | 1.水泥含量:石粉（加6%水泥）稳定层 2.石料规格:200厚 |  | m2 | 128.03
442 | 010103001111 | 素土夯实 | 1.密实度要求:压实系数≥0.94 |  | m2 | 128.03
| 2.1.4.8 | 台阶
443 | 020108001013 | 铺贴花岗岩 台阶 | 1.30厚1:3水泥砂浆 2.500*400*150厚芝麻灰台阶踏步（平面烧面，侧面自然面） |  | m2 | 54
444 | 040305001025 | 150厚C20砼 | 1.材料品种、规格:150厚C20台阶 2.厚度:150厚 |  | m3 | 14.63
445 | 010515001008 | 现浇构件钢筋 | 1.材料品种、规格:现浇构件圆钢 φ10内 |  | t | 0.41
446 | 040202015044 | 200厚石粉（加6%水泥）稳定层 | 1.水泥含量:石粉（加6%水泥）稳定层 2.石料规格:200厚 |  | m2 | 63.78
447 | 010103001067 | 素土夯实 | 1.密实度要求:压实系数≥0.94 |  | m2 | 64.02
| 2.1.4.9 | 栏杆
448 | 020107001009 | 钢格栅圆管扶手栏杆 | 1.镀锌钢栏杆 2.详见设计图纸 |  | m | 216.15
449 | 010516002042 | 预埋铁件--栏杆 | 1.钢材种类: |  | t | 0.434
| 2.1.5 | 右岸1+550~1+870段人行道
本页小计
注：为计取规费等的使用，可在表中增设其中：“定额人工费”。
表—08
分部分项工程和单价措施项目清单与计价表
工程名称：配套服务设施 |  |  |  | 标段： |  |  | 第 38 页 共 67 页
序号 | 项目编码 | 项目名称 | 项目特征描述 |  | 计量单位 | 工程量 |  | 金额（元）
[8 empty] | 综合单价 | 综合合价 | 其中
暂估价
| 2.1.5.1 | 仿石透水砖铺地
450 | 040204002022 | 仿石材生态透水砖铺设 | 1.块料品种、规格:50厚仿石材生态透水砖 2.基础、垫层:材料品种、厚度:专业防返碱石材粘贴剂、30厚1:6干性水泥砂浆找平层兼结合层 |  | m2 | 1016.27
451 | 040303002033 | C20混凝土垫层 | 1.混凝土强度等级:C20无砂大孔混凝土 2.部位:垫层 |  | m3 | 152.44
452 | 050201001036 | 200厚级配碎石垫层 | 1.路面厚度、宽度、材料种类:200厚级配碎石垫层 |  | m2 | 1016.27
453 | 010103001068 | 素土夯实 | 1.密实度要求:压实系数≥0.94 |  | m2 | 1016.27
| 2.1.5.2 | 平道牙
454 | 040204004017 | 安砌侧(平、缘)石 | 1.材料品种、规格:300*150*200烧面芝麻灰花岗岩路缘石 2.砂浆:30厚1:3水泥砂浆 |  | m | 545.87
455 | 040303002034 | C25素砼后座石 | 1.混凝土强度等级:C25 2.部位:侧(缘)石混凝土后座 |  | m3 | 31.39
456 | 050201001037 | 100厚级配碎石垫层 | 1.路面厚度、宽度、材料种类:100厚级配碎石垫层 |  | m2 | 191.05
457 | 010103001069 | 素土夯实 | 1.密实度要求:压实系数≥0.94 |  | m2 | 191.05
| 2.2 | 右岸D2+578-D7+347
| 2.2.1 | 园路
| 2.2.1.1 | 透水沥青慢行道路（堤顶路边-单边路牙）
458 | 040203002031 | 沥青路面 | 1.30厚OGFC-13细粒式改性透水彩色沥青混凝土 |  | m2 | 4730.37
本页小计
注：为计取规费等的使用，可在表中增设其中：“定额人工费”。
表—08
分部分项工程和单价措施项目清单与计价表
工程名称：配套服务设施 |  |  |  | 标段： |  |  | 第 39 页 共 67 页
序号 | 项目编码 | 项目名称 | 项目特征描述 |  | 计量单位 | 工程量 |  | 金额（元）
[8 empty] | 综合单价 | 综合合价 | 其中
暂估价
459 | 040203002032 | 沥青路面 | 1.50厚ATPB-25中粒式沥青混凝土 |  | m2 | 4730.37
460 | 040203002033 | 沥青路面垫层 | 1.150厚5-12mm粒径C25透水混凝土 |  | m2 | 4730.37
461 | 040204004026 | 安砌侧(平、缘)石 | 1.材料品种、规格:500*150*300烧面芝麻灰花岗岩开孔路缘石 2.砂浆:30厚1:3水泥砂浆 |  | m | 1673.32
462 | 040303002064 | 150厚C25细石混凝土护角 | 1.混凝土强度等级:C25 2.部位:侧(缘)石混凝土后座 |  | m3 | 81.9927
463 | 040203002034 | 沥青路面封层 | 1.稀浆封层 |  | m2 | 5225.742
464 | 040202015084 | 200厚6%水泥稳定碎石基层 | 1.水泥含量:6%水泥稳定碎石基层 2.石料规格:200厚 |  | m2 | 4730.37
465 | 010103001117 | 素土夯实 | 1.密实度要求:压实系数≥0.94 |  | m2 | 5143.18
466 | 040402017013 | 变形缝 | 1.类别:胀缝（填改性沥青油膏或防水油膏），锯逢 |  | m2 | 163.2
467 | 040402017014 | 变形缝 | 1.类别:缩缝（填改性沥青油膏或防水油膏）），锯逢 |  | m | 3547.78
| 2.2.1.2 | 透水沥青慢行道路（堤脚）
468 | 040203002035 | 沥青路面 | 1.30厚OGFC-13细粒式改性透水彩色沥青混凝土 |  | m2 | 9335.21
469 | 040203002036 | 沥青路面 | 1.50厚ATPB-25中粒式沥青混凝土 |  | m2 | 9335.21
470 | 040203002037 | 沥青路面垫层 | 1.150厚5-12mm粒径C25透水混凝土 |  | m2 | 9335.21
471 | 011102001039 | 30厚花岗岩波打 | 1.面层材料品种、规格、颜色:300*200*30厚烧面芝麻灰花岗岩波打 2.结合层厚度、砂浆配合比:20厚1:3水泥砂浆找平 |  | m2 | 498.67
472 | 040203002038 | 沥青路面 | 1.30厚ATPB-25中粒式沥青混凝土 |  | m2 | 698.1324
本页小计
注：为计取规费等的使用，可在表中增设其中：“定额人工费”。
表—08
分部分项工程和单价措施项目清单与计价表
工程名称：配套服务设施 |  |  |  | 标段： |  |  | 第 40 页 共 67 页
序号 | 项目编码 | 项目名称 | 项目特征描述 |  | 计量单位 | 工程量 |  | 金额（元）
[8 empty] | 综合单价 | 综合合价 | 其中
暂估价
473 | 040203002039 | 沥青路面垫层 | 1.150厚5-12mm粒径C25透水混凝土 |  | m2 | 698.1324
474 | 040204004027 | 安砌侧(平、缘)石 | 1.材料品种、规格:500*150*300烧面芝麻灰花岗岩开孔路缘石 2.砂浆:30厚1:3水泥砂浆 |  | m | 3400.87
475 | 040303002065 | 150厚C25细石混凝土护角 | 1.混凝土强度等级:C25 2.部位:侧(缘)石混凝土后座 |  | m3 | 166.6426
476 | 040203002040 | 沥青路面封层 | 1.稀浆封层 |  | m2 | 11212.1824
477 | 040202015085 | 200厚6%水泥稳定碎石基层 | 1.水泥含量:6%水泥稳定碎石基层 2.石料规格:200厚 |  | m2 | 10033.34
478 | 010103001118 | 素土夯实 | 1.密实度要求:压实系数≥0.94 |  | m2 | 10484.63
479 | 040402017015 | 变形缝 | 1.类别:胀缝（填改性沥青油膏或防水油膏），锯逢 |  | m2 | 322.06
480 | 040402017016 | 变形缝 | 1.类别:缩缝（填改性沥青油膏或防水油膏）），锯逢 |  | m | 7001.41
| 2.2.1.3 | 道路侧边小挡墙
481 | 011102001043 | 石材楼地面 | 1.找平层厚度、砂浆配合比:25厚1:2干硬性水泥砂浆找平层 2.结合层厚度、砂浆配合比:5厚水泥基材料胶粘剂 3.面层材料品种、规格、颜色:500*400*100 烧面黄金麻花岗岩压顶 |  | m2 | 1415.58
482 | 020204001023 | 30厚花岗岩贴面 | 1.底层厚度、砂浆配合比:5厚水泥基材料胶粘剂、25厚1:2干硬性水泥砂浆找平层 2.面层材料品种、规格、品牌、颜色:410*500*30 厚自然面黄金麻花岗岩 |  | m2 | 1415.584
483 | 010507005005 | 100厚C15砼压顶 | 1.混凝土种类:砼压顶 2.混凝土强度等级:C15 |  | m3 | 84.935
本页小计
注：为计取规费等的使用，可在表中增设其中：“定额人工费”。
表—08
分部分项工程和单价措施项目清单与计价表
工程名称：配套服务设施 |  |  |  | 标段： |  |  | 第 41 页 共 67 页
序号 | 项目编码 | 项目名称 | 项目特征描述 |  | 计量单位 | 工程量 |  | 金额（元）
[8 empty] | 综合单价 | 综合合价 | 其中
暂估价
484 | 010516002031 | 预埋螺栓 | 1.钢材种类:φ6钢销固定@500，d=150 |  | t | 0.276
485 | 010515001005 | 现浇构件钢筋 | 1.材料品种、规格:现浇构件圆钢 φ10内 |  | t | 4.1937
486 | 010301001022 | M10水泥砂浆砌MU10砖 | 1.砖品种、规格、强度等 级:MU10灰砂砖 2.砂浆强度等级:M10水泥砂浆砌筑 |  | m3 | 806.8829
487 | 040303002066 | C25混凝土垫层 | 1.混凝土强度等级:C25 2.部位:垫层 |  | m3 | 240.6493
488 | 010103001119 | 素土夯实 | 1.密实度要求:压实系数≥0.94 |  | m2 | 2406.49
489 | 031001006037 | 塑料管 | 1.材质、规格:φ60PVC排水盲管 |  | m | 61.93
| 2.2.1.4 | 植草沟（干式植草沟做法二）
490 | 010201002022 | 土工布 | 1.品种:土工布 2.规格:300g/m2 |  | m2 | 6618.19
491 | 050201001038 | 300厚砾石排水层 | 1.垫层厚度、宽度、材料种类:300厚砾石排水层 |  | m3 | 489.03
492 | 010103001073 | 素土夯实 | 1.密实度要求:压实系数≥0.94 |  | m2 | 3194.99
| 2.2.1.5 | 台阶
493 | 020109001018 | 50厚花岗岩铺地 | 1.30厚1:3水泥砂浆 2.50厚花岗岩铺地 |  | m2 | 37.56
494 | 040303002037 | C20混凝土垫层 | 1.混凝土强度等级:C20 2.部位:垫层 |  | m3 | 5.63
495 | 040202015052 | 200厚石粉（加6%水泥）稳定层 | 1.水泥含量:石粉（加6%水泥）稳定层 2.石料规格:200厚 |  | m2 | 37.56
496 | 010103001075 | 素土夯实 | 1.密实度要求:压实系数≥0.94 |  | m2 | 37.56
497 | 020108001011 | 铺贴花岗岩 台阶 | 1.30厚1:3水泥砂浆 2.500*400*150厚芝麻灰台阶踏步（平面烧面，侧面自然面） |  | m2 | 264
本页小计
注：为计取规费等的使用，可在表中增设其中：“定额人工费”。
表—08
分部分项工程和单价措施项目清单与计价表
工程名称：配套服务设施 |  |  |  | 标段： |  |  | 第 42 页 共 67 页
序号 | 项目编码 | 项目名称 | 项目特征描述 |  | 计量单位 | 工程量 |  | 金额（元）
[8 empty] | 综合单价 | 综合合价 | 其中
暂估价
498 | 040305001029 | 150厚C20砼 | 1.材料品种、规格:150厚C20台阶 2.厚度:150厚 |  | m3 | 62.56
499 | 010515001006 | 现浇构件钢筋 | 1.材料品种、规格:现浇构件圆钢 φ10内 |  | t | 1.92
500 | 040202015051 | 200厚石粉（加6%水泥）稳定层 | 1.水泥含量:石粉（加6%水泥）稳定层 2.石料规格:200厚 |  | m2 | 291.88
501 | 010103001074 | 素土夯实 | 1.密实度要求:压实系数≥0.94 |  | m2 | 292.92
| 2.2.2 | 灯塔段
| 2.2.2.1 | 花岗岩碎拼铺地
502 | 020109001039 | 100厚花岗岩碎拼 | 1.30厚1：6水泥砂浆 2.100厚花岗岩碎拼 |  | m2 | 377.976
503 | 050201001074 | 卵石滤水层 | 1.垫层厚度、宽度、材料种类:100厚粒径15-30mm灰黑色卵石 |  | m2 | 94.49
504 | 040303002071 | C20混凝土垫层 | 1.混凝土强度等级:C20无砂大孔混凝土 2.部位:垫层 |  | m3 | 47.247
505 | 050201001063 | 100厚级配碎石垫层 | 1.路面厚度、宽度、材料种类:100厚级配碎石垫层 |  | m2 | 515.27
506 | 010103001126 | 素土夯实 | 1.密实度要求:压实系数≥0.94 |  | m2 | 515.27
507 | 010516002034 | 预埋铁件 | 1.钢材种类:截面100x5mm厚通长镀锌钢板、50长L40x4mm镀锌角钢，角钢@500,与钢板单面满焊 |  | t | 2.89
508 | 040303002072 | C25细石混凝土护角 | 1.混凝土强度等级:C25 2.部位:侧(缘)石混凝土后座 |  | m3 | 2.2472
| 2.2.2.2 | 台阶
509 | 020108001014 | 铺贴花岗岩 台阶 | 1.30厚1:3水泥砂浆 2.500*400*150厚芝麻灰台阶踏步（平面烧面，侧面自然面） |  | m2 | 3.2
本页小计
注：为计取规费等的使用，可在表中增设其中：“定额人工费”。
表—08
分部分项工程和单价措施项目清单与计价表
工程名称：配套服务设施 |  |  |  | 标段： |  |  | 第 43 页 共 67 页
序号 | 项目编码 | 项目名称 | 项目特征描述 |  | 计量单位 | 工程量 |  | 金额（元）
[8 empty] | 综合单价 | 综合合价 | 其中
暂估价
510 | 040305001030 | 150厚C20砼 | 1.材料品种、规格:150厚C20台阶 2.厚度:150厚 |  | m3 | 0.96
511 | 010515001009 | 现浇构件钢筋 | 1.材料品种、规格:现浇构件圆钢 φ10内 |  | t | 0.03
512 | 040202015054 | 200厚石粉（加6%水泥）稳定层 | 1.水泥含量:石粉（加6%水泥）稳定层 2.石料规格:200厚 |  | m2 | 4.61
513 | 010103001078 | 素土夯实 | 1.密实度要求:压实系数≥0.94 |  | m2 | 4.65
| 2.2.2.3 | 仿石透水砖铺地
514 | 040204002023 | 仿石材生态透水砖铺设 | 1.块料品种、规格:50厚仿石材生态透水砖 2.基础、垫层:材料品种、厚度:专业防返碱石材粘贴剂、30厚1:6干性水泥砂浆找平层兼结合层 |  | m2 | 37.32
515 | 040303002039 | C20混凝土垫层 | 1.混凝土强度等级:C20无砂大孔混凝土 2.部位:垫层 |  | m3 | 5.6
516 | 050201001042 | 200厚级配碎石垫层 | 1.路面厚度、宽度、材料种类:200厚级配碎石垫层 |  | m2 | 37.32
517 | 010103001079 | 素土夯实 | 1.密实度要求:压实系数≥0.94 |  | m2 | 37.32
| 2.2.2.4 | 条石坐凳
518 | 020109001019 | 500*500*600厚烧面芝麻灰花岗岩条石，按形加工 | 1.30厚1:3水泥砂浆 2.500*500*600厚烧面芝麻灰花岗岩条石，按形加工 |  | m | 10
519 | 010501002008 | 现浇基础 | 1.混凝土种类:C20素砼基础 |  | m3 | 1.05
520 | 040202015094 | 200厚8%水泥石粉垫层 | 1.水泥含量:8%水泥石粉垫层 2.石料规格:200厚 |  | m2 | 7
521 | 010103001080 | 素土夯实 | 1.密实度要求:压实系数≥0.94 |  | m2 | 7
本页小计
注：为计取规费等的使用，可在表中增设其中：“定额人工费”。
表—08
分部分项工程和单价措施项目清单与计价表
工程名称：配套服务设施 |  |  |  | 标段： |  |  | 第 44 页 共 67 页
序号 | 项目编码 | 项目名称 | 项目特征描述 |  | 计量单位 | 工程量 |  | 金额（元）
[8 empty] | 综合单价 | 综合合价 | 其中
暂估价
522 | 020110027010 | 3厚石材文字浮雕（专业厂家深化） | 1.规格尺寸:详设计 |  | m2 | 0.28
523 | 020110027011 | 5厚石材形状浮雕（专业厂家深化） | 1.规格尺寸:详设计 |  | m2 | 1.75
| 2.2.3 | 寺庙段
| 2.2.3.1 | 仿石透水砖铺地
524 | 040204002024 | 仿石材生态透水砖铺设 | 1.块料品种、规格:50厚仿石材生态透水砖 2.基础、垫层:材料品种、厚度:专业防返碱石材粘贴剂、30厚1:6干性水泥砂浆找平层兼结合层 |  | m2 | 255.26
525 | 040303002040 | C20混凝土垫层 | 1.混凝土强度等级:C20无砂大孔混凝土 2.部位:垫层 |  | m3 | 38.29
526 | 050201001043 | 200厚级配碎石垫层 | 1.路面厚度、宽度、材料种类:200厚级配碎石垫层 |  | m2 | 255.26
527 | 010103001081 | 素土夯实 | 1.密实度要求:压实系数≥0.94 |  | m2 | 255.26
| 2.2.4 | 仙塘村口袋公园段
| 2.2.4.1 | 仿石透水砖铺地
528 | 040204002025 | 仿石材生态透水砖铺设 | 1.块料品种、规格:50厚仿石材生态透水砖 2.基础、垫层:材料品种、厚度:专业防返碱石材粘贴剂、30厚1:6干性水泥砂浆找平层兼结合层 |  | m2 | 792
529 | 040303002041 | C20混凝土垫层 | 1.混凝土强度等级:C20无砂大孔混凝土 2.部位:垫层 |  | m3 | 118.8
530 | 050201001044 | 200厚级配碎石垫层 | 1.路面厚度、宽度、材料种类:200厚级配碎石垫层 |  | m2 | 792
本页小计
注：为计取规费等的使用，可在表中增设其中：“定额人工费”。
表—08
分部分项工程和单价措施项目清单与计价表
工程名称：配套服务设施 |  |  |  | 标段： |  |  | 第 45 页 共 67 页
序号 | 项目编码 | 项目名称 | 项目特征描述 |  | 计量单位 | 工程量 |  | 金额（元）
[8 empty] | 综合单价 | 综合合价 | 其中
暂估价
531 | 010103001082 | 素土夯实 | 1.密实度要求:压实系数≥0.94 |  | m2 | 792
| 2.2.4.2 | 砾石铺地
532 | 050201001045 | 碎砾石滤水层 | 1.垫层厚度、宽度、材料种类:100厚粒径20-40mm灰色砾石面层 |  | m3 | 17.91
533 | 050201001046 | 碎砾石滤水层 | 1.垫层厚度、宽度、材料种类:150厚卵石滤水层(卵石粒径8-10cm） |  | m3 | 26.87
534 | 031001006039 | 塑料管 | 1.材质、规格:φ60PVC排水盲管 |  | m | 85.88
535 | 010516002025 | 预埋铁件 | 1.钢材种类:截面100x5mm厚通长镀锌钢板、50长L40x4mm镀锌角钢，角钢@500,与钢板单面满焊 |  | t | 0.17
536 | 040303002042 | C25细石混凝土护角 | 1.混凝土强度等级:C25 2.部位:侧(缘)石混凝土后座 |  | m3 | 0.13
537 | 050201001047 | 碎砾石滤水层 | 1.垫层厚度、宽度、材料种类:90厚卵石滤水层(卵石粒径8-10cm） |  | m3 | 0.23
538 | 010201002024 | 土工布 | 1.品种:土工布 2.规格:300g/m2 |  | m2 | 204.03
539 | 010103001083 | 素土夯实 | 1.密实度要求:压实系数≥0.94 |  | m2 | 181.61
| 2.2.4.3 | 条石坐凳
540 | 020109001020 | 500*500*600厚烧面芝麻灰花岗岩条石，按形加工 | 1.30厚1:3水泥砂浆 2.500*500*600厚烧面芝麻灰花岗岩条石，按形加工 |  | m | 30
541 | 010501002009 | 现浇基础 | 1.混凝土种类:C20素砼基础 |  | m3 | 3.15
542 | 040202015093 | 200厚8%水泥石粉垫层 | 1.水泥含量:8%水泥石粉垫层 2.石料规格:200厚 |  | m2 | 21
543 | 010103001084 | 素土夯实 | 1.密实度要求:压实系数≥0.94 |  | m2 | 21
本页小计
注：为计取规费等的使用，可在表中增设其中：“定额人工费”。
表—08
分部分项工程和单价措施项目清单与计价表
工程名称：配套服务设施 |  |  |  | 标段： |  |  | 第 46 页 共 67 页
序号 | 项目编码 | 项目名称 | 项目特征描述 |  | 计量单位 | 工程量 |  | 金额（元）
[8 empty] | 综合单价 | 综合合价 | 其中
暂估价
544 | 020110027012 | 3厚石材文字浮雕（专业厂家深化） | 1.规格尺寸:详设计 |  | m2 | 0.96
545 | 020110027013 | 5厚石材形状浮雕（专业厂家深化） | 1.规格尺寸:详设计 |  | m2 | 6.13
| 2.2.4.4 | 花池
546 | 020109001021 | 50厚花岗岩压顶 | 1.20厚1:3水泥砂浆 2.50厚350*600白麻烧面花岗岩压顶 |  | m2 | 34
547 | 020204001017 | 20厚花岗岩贴面 | 1.底层厚度、砂浆配合比:5厚水泥基材料胶粘剂 2.面层材料品种、规格、品牌、颜色:20厚150*600白麻烧面花岗岩贴面 |  | m2 | 43.71
548 | 010301001023 | M10水泥砂浆砌MU10砖 | 1.砖品种、规格、强度等 级:MU10灰砂砖 2.砂浆强度等级:M10水泥砂浆砌筑 |  | m3 | 25.93
549 | 040303002044 | C20混凝土垫层 | 1.混凝土强度等级:C20 2.部位:垫层 |  | m3 | 6.6
550 | 040202015057 | 100厚6%水泥石粉垫层 | 1.水泥含量:6%水泥石粉垫层 2.石料规格:100厚 |  | m2 | 66.05
551 | 010103001085 | 素土夯实 | 1.密实度要求:压实系数≥0.94 |  | m2 | 66.05
552 | 010516002028 | 耐候钢 | 1.钢材种类:石滩民俗风情墙，2厚耐候钢板 2.M8膨胀螺栓 |  | t | 2.13
553 | 040305001031 | C25素砼基础 | 1.材料品种、规格:C25素砼基础 |  | m3 | 2.55
554 | 040202015058 | 100厚6%水泥石粉垫层 | 1.水泥含量:6%水泥石粉垫层 2.石料规格:100厚 |  | m2 | 17
555 | 010103001086 | 素土夯实 | 1.密实度要求:压实系数≥0.94 |  | m2 | 17
| 2.2.5 | 鱼塘湿地段二
本页小计
注：为计取规费等的使用，可在表中增设其中：“定额人工费”。
表—08
分部分项工程和单价措施项目清单与计价表
工程名称：配套服务设施 |  |  |  | 标段： |  |  | 第 47 页 共 67 页
序号 | 项目编码 | 项目名称 | 项目特征描述 |  | 计量单位 | 工程量 |  | 金额（元）
[8 empty] | 综合单价 | 综合合价 | 其中
暂估价
| 2.2.5.2 | 仿木铺地（实地）
556 | 011102001044 | 30厚高仿真仿木栈道面板 | 1.找平层厚度、砂浆配合比:30厚1:3水泥砂浆 2.面层材料品种、规格、颜色:30厚混凝土高仿真仿木面板(柚木面) |  | m2 | 647.17
557 | 040303002046 | C20混凝土垫层 | 1.混凝土强度等级:C20 2.部位:垫层 |  | m3 | 97.0755
558 | 040202015059 | 200厚石粉（加6%水泥）稳定层 | 1.水泥含量:石粉（加6%水泥）稳定层 2.石料规格:200厚 |  | m2 | 647.17
559 | 010103001088 | 素土夯实 | 1.密实度要求:压实系数≥0.94 |  | m2 | 647.17
560 | 030804008009 | 铝合金件 | 1.材质:5厚U型铝合金封边条（木纹漆） |  | m | 679.07777778
| 2.2.5.3 | 仿木铺地（架空）
561 | 011102001032 | 30厚高仿真仿木栈道面板（架空） | 1.找平层厚度、砂浆配合比:30厚1:3水泥砂浆 2.面层材料品种、规格、颜色:30厚混凝土高仿真仿木面板(柚木面) |  | m2 | 416.62
562 | 030804008011 | 铝合金件 | 1.材质:5厚U型铝合金封边条（木纹漆） |  | m | 277
563 | 011106007001 | 仿木面板(柚木面)贴面 | 1.面层材料品种、规格、颜色:30厚混凝土高仿真仿木面板(柚木面)贴面 2.粘结材料种类:5厚水泥基材料胶粘剂 |  | m2 | 49.86
| 2.2.5.4 | 仿木台阶
564 | 011107002001 | 块料台阶面 | 1.找平层厚度、砂浆配合比:30厚1:3水泥砂浆 2.面层材料品种、规格、颜色:30厚仿木踏面、30厚仿木踢面 |  | m2 | 54.72
565 | 030804008012 | 铝合金件 | 1.材质:5厚U型铝合金封边条（木纹漆） |  | m | 152
本页小计
注：为计取规费等的使用，可在表中增设其中：“定额人工费”。
表—08
分部分项工程和单价措施项目清单与计价表
工程名称：配套服务设施 |  |  |  | 标段： |  |  | 第 48 页 共 67 页
序号 | 项目编码 | 项目名称 | 项目特征描述 |  | 计量单位 | 工程量 |  | 金额（元）
[8 empty] | 综合单价 | 综合合价 | 其中
暂估价
566 | 040305001032 | 150厚C20砼 | 1.材料品种、规格:150厚C20台阶 2.厚度:150厚 |  | m3 | 15.48
567 | 010515001010 | 现浇构件钢筋 | 1.材料品种、规格:现浇构件圆钢 φ10内 |  | t | 0.49
568 | 040202015060 | 200厚石粉（加6%水泥）稳定层 | 1.水泥含量:石粉（加6%水泥）稳定层 2.石料规格:200厚 |  | m2 | 74.01
569 | 010103001089 | 素土夯实 | 1.密实度要求:压实系数≥0.94 |  | m2 | 74.57
| 2.2.5.5 | 花岗岩铺地
570 | 020109001022 | 50厚花岗岩铺地 | 1.30厚1:3水泥砂浆 2.50厚花岗岩铺地 |  | m2 | 606.77
571 | 040303002047 | C20混凝土垫层 | 1.混凝土强度等级:C20 2.部位:垫层 |  | m3 | 91.0155
572 | 040202015061 | 200厚石粉（加6%水泥）稳定层 | 1.水泥含量:石粉（加6%水泥）稳定层 2.石料规格:200厚 |  | m2 | 606.77
573 | 010103001090 | 素土夯实 | 1.密实度要求:压实系数≥0.94 |  | m2 | 606.77
| 2.2.5.6 | 台阶
574 | 020108001015 | 铺贴花岗岩 台阶 | 1.30厚1:3水泥砂浆 2.500*400*150厚芝麻灰台阶踏步（平面烧面，侧面自然面） |  | m2 | 242.08
575 | 040305001033 | 150厚C20砼 | 1.材料品种、规格:150厚C20台阶 2.厚度:150厚 |  | m3 | 66.54
576 | 010515001011 | 现浇构件钢筋 | 1.材料品种、规格:现浇构件圆钢 φ10内 |  | t | 1.91
577 | 040202015062 | 200厚石粉（加6%水泥）稳定层 | 1.水泥含量:石粉（加6%水泥）稳定层 2.石料规格:200厚 |  | m2 | 295.11
578 | 010103001091 | 素土夯实 | 1.密实度要求:压实系数≥0.94 |  | m2 | 296.67
本页小计
注：为计取规费等的使用，可在表中增设其中：“定额人工费”。
表—08
分部分项工程和单价措施项目清单与计价表
工程名称：配套服务设施 |  |  |  | 标段： |  |  | 第 49 页 共 67 页
序号 | 项目编码 | 项目名称 | 项目特征描述 |  | 计量单位 | 工程量 |  | 金额（元）
[8 empty] | 综合单价 | 综合合价 | 其中
暂估价
| 2.2.5.7 | 条石坐凳
579 | 020109001023 | 400*1000*450厚烧面花岗岩整石，按形切割 | 1.30厚1:3水泥砂浆 2.400*1000*450厚烧面花岗岩整石，按形切割 |  | m | 127.05
580 | 010501002010 | 现浇基础 | 1.混凝土种类:C20素砼基础 |  | m3 | 11.43
581 | 040202015064 | 200厚8%水泥石粉垫层 | 1.水泥含量:8%水泥石粉垫层 2.石料规格:200厚 |  | m2 | 101.64
582 | 010103001092 | 素土夯实 | 1.密实度要求:压实系数≥0.94 |  | m2 | 101.64
| 2.2.5.8 | 嵌草汀步
583 | 020109001024 | 100厚花岗岩汀步石 | 1.30厚1:3干硬性水泥砂浆粘结层，上撒素水泥（洒适量清水） 2.100厚花岗岩汀步石 |  | m2 | 53.65
584 | 020109001040 | 200厚花岗岩汀步石 | 1.30厚1:3干硬性水泥砂浆粘结层，上撒素水泥（洒适量清水） 2.200厚花岗岩汀步石 |  | m2 | 28.36
585 | 040303002048 | C20混凝土垫层 | 1.混凝土强度等级:C20 2.部位:垫层 |  | m3 | 8.2
586 | 040202015069 | 150厚6%水泥石粉渣垫层 | 1.水泥含量:6%水泥石粉渣垫层 2.石料规格:150厚 |  | m2 | 82
587 | 010103001097 | 素土夯实 | 1.密实度要求:压实系数≥0.94 |  | m2 | 82
| 2.2.5.9 | 过水汀步
588 | 020109001025 | 100厚花岗岩汀步石 | 1.30厚1:3干硬性水泥砂浆粘结层 2.100厚芝麻灰荔枝面花岗岩面层 按形加工定制 |  | m2 | 38
589 | 040305001036 | C25素砼基础 | 1.材料品种、规格:C25素砼基础 |  | m3 | 18.36
本页小计
注：为计取规费等的使用，可在表中增设其中：“定额人工费”。
表—08
分部分项工程和单价措施项目清单与计价表
工程名称：配套服务设施 |  |  |  | 标段： |  |  | 第 50 页 共 67 页
序号 | 项目编码 | 项目名称 | 项目特征描述 |  | 计量单位 | 工程量 |  | 金额（元）
[8 empty] | 综合单价 | 综合合价 | 其中
暂估价
590 | 040303002049 | C20混凝土垫层 | 1.混凝土强度等级:C20 2.部位:垫层 |  | m3 | 6.57
591 | 050201001051 | 150厚级配碎石垫层 | 1.路面厚度、宽度、材料种类:150厚级配碎石垫层 |  | m2 | 43.78
592 | 010103001098 | 素土夯实 | 1.密实度要求:压实系数≥0.94 |  | m2 | 43.78
B型跌水置石
593 | 050202004006 | 散置小卵石 | 1.大卵石粒径:100厚散置小卵石，粒径50-100mm |  | m2 | 530
594 | 050202004008 | 自然景观河石 | 1.大卵石粒径:自然景观河石水泥砂浆镶嵌,粒径500~1000mm |  | m3 | 14
钢板花池挡墙
595 | 010516002035 | 预埋铁件（不锈钢板） | 1.钢材种类:5厚不锈钢板 雾面电镀木纹色、300*500*5厚不锈钢肋板@500、150*100*5厚不锈钢侧肋、350*350*10预埋不锈钢板、5厚不锈钢板收边 雾面电镀木纹色、30*50*3厚不锈钢角钢@600、5厚不锈钢板衬板，雾面电镀木纹色 焊接在装饰板背面 580*50*5 |  | t | 1.414
596 | 010516002038 | 预埋螺栓 | 1.钢材种类:M6膨胀螺丝固定 |  | t | 0.003
597 | 010515001012 | 现浇构件钢筋 | 1.材料品种、规格:现浇构件圆钢 φ10内 |  | t | 0.0353
598 | 040303002073 | C20混凝土垫层 | 1.混凝土强度等级:C20 2.部位:垫层 |  | m3 | 5.534
599 | 040202015090 | 100厚7%水泥石粉垫层 | 1.水泥含量:7%水泥石粉垫层 2.石料规格:100厚 |  | m2 | 19.37
600 | 010103001127 | 素土夯实 | 1.密实度要求:压实系数≥0.94 |  | m2 | 19.37
木躺椅
本页小计
注：为计取规费等的使用，可在表中增设其中：“定额人工费”。
表—08
分部分项工程和单价措施项目清单与计价表
工程名称：配套服务设施 |  |  |  | 标段： |  |  | 第 51 页 共 67 页
序号 | 项目编码 | 项目名称 | 项目特征描述 |  | 计量单位 | 工程量 |  | 金额（元）
[8 empty] | 综合单价 | 综合合价 | 其中
暂估价
601 | 011106007003 | 防腐木面层 | 1.基层材料种类、规格:50*50菠萝格防腐木，留缝5，沉头螺钉固定 |  | m2 | 29.585
602 | 010516002036 | 预埋铁件 | 1.钢材种类:50*50*5厚镀锌矩管，横向龙骨、50*50*5厚镀锌矩管，竖向立柱、40*40*5镀锌角钢通长、5厚镀锌钢、300*500*5厚镀锌钢肋板@500、150*100*5厚镀锌钢侧肋、350*350*10预埋镀锌钢板 |  | t | 1.58
603 | 010516002039 | 预埋螺栓 | 1.钢材种类:M8螺栓固定 |  | t | 0.092
604 | 031001006040 | 塑料管 | 1.材质、规格:φ60PVC排水盲管 |  | m | 155.7
605 | 010516002037 | 预埋铁件（不锈钢板） | 1.钢材种类:3厚浅金色雾面不锈钢穿孔板 |  | t | 0.2774
606 | 010515001013 | 现浇构件钢筋 | 1.材料品种、规格:现浇构件圆钢 φ10内 |  | t | 0.0074
607 | 050201001068 | 碎砾石排水层 | 1.垫层厚度、宽度、材料种类:100厚φ20-50碎砾石 |  | m3 | 0.06
608 | 010201002030 | 土工布 | 1.品种:土工布 2.规格:200g/m2 |  | m2 | 2.89
| 2.2.5.10 | 机动车停车场
609 | 040203006008 | 沥青混凝土 | 1.50mm厚细粒式改性沥青AC-13C |  | m2 | 1478.48
610 | 040203006009 | 沥青混凝土 | 3.80mm厚粗粒式改性沥青AC-25C |  | m2 | 1478.48
611 | 040203006010 | 沥青混凝土 | 2.粘层油（用量0.5L/m） |  | m2 | 1478.48
612 | 040203006011 | 沥青混凝土 | 4.乳化沥青透层(0.8L/m) |  | m2 | 1478.48
613 | 040203006012 | 沥青混凝土 | 沥青下封层 |  | m2 | 1478.48
614 | 040203007002 | 水泥混凝土 | 1.混凝土强度等级:200mm厚C25混凝土 |  | m2 | 1478.5
615 | 040202015065 | 150厚6%水泥石粉渣垫层 | 1.水泥含量:6%水泥石粉渣垫层 2.石料规格:150厚 |  | m2 | 1478.48
本页小计
注：为计取规费等的使用，可在表中增设其中：“定额人工费”。
表—08
分部分项工程和单价措施项目清单与计价表
工程名称：配套服务设施 |  |  |  | 标段： |  |  | 第 52 页 共 67 页
序号 | 项目编码 | 项目名称 | 项目特征描述 |  | 计量单位 | 工程量 |  | 金额（元）
[8 empty] | 综合单价 | 综合合价 | 其中
暂估价
616 | 010103001093 | 素土夯实 | 1.密实度要求:压实系数≥0.94 |  | m2 | 1478.48
617 | 040204004020 | 安砌侧(平、缘)石 | 1.材料品种、规格:500*150*300花岗岩道牙 2.基础、垫层:材料品种、厚度:30厚1:3水泥砂浆 |  | m | 315.02
618 | 040305001034 | C25素砼基础 | 1.材料品种、规格:C25素砼基础 |  | m3 | 14.18
619 | 040202015066 | 150厚6%水泥石粉渣垫层 | 1.水泥含量:6%水泥石粉渣垫层 2.石料规格:150厚 |  | m2 | 78.76
620 | 010103001094 | 素土夯实 | 1.密实度要求:压实系数≥0.94 |  | m2 | 78.76
621 | 040402017019 | 变形缝 | 1.类别:胀缝（填改性沥青油膏或防水油膏），锯逢 |  | m2 | 51.01
622 | 040402017020 | 变形缝 | 1.类别:缩缝（填改性沥青油膏或防水油膏）），锯逢 |  | m | 1108.86
623 | 050102014006 | 植草砖 | 1.名称:植草砖 2.规格:80厚植草砖 3.结合层:30厚黄土粗砂（砂：土=1:1） |  | m2 | 640.32
624 | 040202015067 | 200厚石粉（加6%水泥）稳定层 | 1.水泥含量:石粉（加6%水泥）稳定层 2.石料规格:200厚 |  | m2 | 640.32
625 | 011102001036 | 50厚花岗岩波打 | 1.面层材料品种、规格、颜色:500*300*50厚花岗岩波打 2.结合层厚度、砂浆配合比:30厚1:3水泥砂浆 |  | m2 | 200
626 | 040202015068 | 230厚石粉（加6%水泥）稳定层 | 1.水泥含量:石粉（加6%水泥）稳定层 2.石料规格:230厚 |  | m2 | 200
627 | 050201001049 | 200厚级配碎石垫层 | 1.路面厚度、宽度、材料种类:200厚级配碎石垫层 |  | m2 | 840.32
628 | 010103001095 | 素土夯实 | 1.密实度要求:压实系数≥0.94 |  | m2 | 840.32
本页小计
注：为计取规费等的使用，可在表中增设其中：“定额人工费”。
表—08
分部分项工程和单价措施项目清单与计价表
工程名称：配套服务设施 |  |  |  | 标段： |  |  | 第 53 页 共 67 页
序号 | 项目编码 | 项目名称 | 项目特征描述 |  | 计量单位 | 工程量 |  | 金额（元）
[8 empty] | 综合单价 | 综合合价 | 其中
暂估价
629 | 040304005005 | 预制混凝土其他构件 | 1.名称、部位:预制混凝土车轮挡 2.形状、尺寸:750*200*180预制混凝土挡石 |  | m3 | 2.7
630 | 040204004021 | 安砌侧(平、缘)石 | 1.材料品种、规格:500*150*300花岗岩道牙 2.基础、垫层:材料品种、厚度:30厚1:3水泥砂浆 |  | m | 288.4
631 | 040305001035 | C25素砼基础 | 1.材料品种、规格:C25素砼基础 |  | m3 | 16.73
632 | 050201001050 | 180厚级配碎石垫层 | 1.路面厚度、宽度、材料种类:180厚级配碎石垫层 |  | m2 | 129.78
633 | 010103001096 | 素土夯实 | 1.密实度要求:压实系数≥0.94 |  | m2 | 129.78
| 2.2.5.11 | 栏杆
634 | 020107001011 | 钢格栅圆管扶手栏杆 | 1.镀锌钢栏杆 2.详见设计图纸 |  | m | 227.89
635 | 010516002044 | 预埋铁件--栏杆 | 1.钢材种类: |  | t | 0.5
| 2.2.6 | 顾屋村口袋公园段
| 2.2.6.1 | 车行道
636 | 040203006003 | 沥青混凝土 | 1.50mm厚细粒式改性沥青AC-13C 2.粘层油（用量0.5L/m） 3.80mm厚粗粒式改性沥青AC-25C 4.乳化沥青透层(0.8L/m)+同步碎石下封层100mm厚 |  | m2 | 580.15
637 | 040203007003 | 水泥混凝土 | 1.混凝土强度等级:200mm厚C25混凝土 |  | m2 | 580.15
638 | 040202015070 | 150厚6%水泥石粉渣垫层 | 1.水泥含量:6%水泥石粉渣垫层 2.石料规格:150厚 |  | m2 | 580.15
本页小计
注：为计取规费等的使用，可在表中增设其中：“定额人工费”。
表—08
分部分项工程和单价措施项目清单与计价表
工程名称：配套服务设施 |  |  |  | 标段： |  |  | 第 54 页 共 67 页
序号 | 项目编码 | 项目名称 | 项目特征描述 |  | 计量单位 | 工程量 |  | 金额（元）
[8 empty] | 综合单价 | 综合合价 | 其中
暂估价
639 | 010103001099 | 素土夯实 | 1.密实度要求:压实系数≥0.94 |  | m2 | 580.15
640 | 040204004022 | 安砌侧(平、缘)石 | 1.材料品种、规格:500*150*300花岗岩道牙 2.基础、垫层:材料品种、厚度:30厚1:3水泥砂浆 |  | m | 267.66
641 | 040305001037 | C25素砼基础 | 1.材料品种、规格:C25素砼基础 |  | m3 | 12.04
642 | 040202015071 | 150厚6%水泥石粉渣垫层 | 1.水泥含量:6%水泥石粉渣垫层 2.石料规格:150厚 |  | m2 | 66.92
643 | 010103001100 | 素土夯实 | 1.密实度要求:压实系数≥0.94 |  | m2 | 66.92
644 | 040402017021 | 变形缝 | 1.类别:胀缝（填改性沥青油膏或防水油膏），锯逢 |  | m2 | 20.02
645 | 040402017022 | 变形缝 | 1.类别:缩缝（填改性沥青油膏或防水油膏）），锯逢 |  | m | 1108.86
| 2.2.6.2 | 花岗岩碎拼铺地
646 | 020109001047 | 100厚花岗岩碎拼 | 1.30厚1：6水泥砂浆 2.100厚花岗岩碎拼 |  | m2 | 498.744
647 | 050201001075 | 卵石滤水层 | 1.垫层厚度、宽度、材料种类:100厚粒径15-30mm灰黑色卵石 |  | m2 | 124.69
648 | 040303002077 | C20混凝土垫层 | 1.混凝土强度等级:C20无砂大孔混凝土 2.部位:垫层 |  | m3 | 62.343
649 | 050201001073 | 100厚级配碎石垫层 | 1.路面厚度、宽度、材料种类:100厚级配碎石垫层 |  | m2 | 623.43
650 | 010103001131 | 素土夯实 | 1.密实度要求:压实系数≥0.94 |  | m2 | 683.03
651 | 010516002053 | 预埋铁件 | 1.钢材种类:截面100x5mm厚通长镀锌钢板、50长L40x4mm镀锌角钢，角钢@500,与钢板单面满焊 |  | t | 4.0233
本页小计
注：为计取规费等的使用，可在表中增设其中：“定额人工费”。
表—08
分部分项工程和单价措施项目清单与计价表
工程名称：配套服务设施 |  |  |  | 标段： |  |  | 第 55 页 共 67 页
序号 | 项目编码 | 项目名称 | 项目特征描述 |  | 计量单位 | 工程量 |  | 金额（元）
[8 empty] | 综合单价 | 综合合价 | 其中
暂估价
652 | 040303002078 | C25细石混凝土护角 | 1.混凝土强度等级:C25 2.部位:侧(缘)石混凝土后座 |  | m3 | 3.1287
| 2.2.6.3 | 仿石透水砖铺地
653 | 040204002026 | 仿石材生态透水砖铺设 | 1.块料品种、规格:50厚仿石材生态透水砖 2.基础、垫层:材料品种、厚度:专业防返碱石材粘贴剂、30厚1:6干性水泥砂浆找平层兼结合层 |  | m2 | 470.91
654 | 040303002050 | C20混凝土垫层 | 1.混凝土强度等级:C20无砂大孔混凝土 2.部位:垫层 |  | m3 | 70.64
655 | 050201001052 | 200厚级配碎石垫层 | 1.路面厚度、宽度、材料种类:200厚级配碎石垫层 |  | m2 | 470.91
656 | 010103001101 | 素土夯实 | 1.密实度要求:压实系数≥0.94 |  | m2 | 470.91
| 2.2.6.4 | 仿木铺地（实地）
657 | 011102001033 | 30厚高仿真仿木栈道面板 | 1.找平层厚度、砂浆配合比:30厚1:3水泥砂浆 2.面层材料品种、规格、颜色:30厚混凝土高仿真仿木面板(柚木面) |  | m2 | 107.18
658 | 040303002052 | C20混凝土垫层 | 1.混凝土强度等级:C20 2.部位:垫层 |  | m3 | 16.08
659 | 040202015072 | 200厚石粉（加6%水泥）稳定层 | 1.水泥含量:石粉（加6%水泥）稳定层 2.石料规格:200厚 |  | m2 | 107.18
660 | 010103001103 | 素土夯实 | 1.密实度要求:压实系数≥0.94 |  | m2 | 107.18
661 | 030804008013 | 铝合金件 | 1.材质:5厚U型铝合金封边条（木纹漆） |  | m | 96.58888889
| 2.2.6.5 | 仿木铺地（架空）
本页小计
注：为计取规费等的使用，可在表中增设其中：“定额人工费”。
表—08
分部分项工程和单价措施项目清单与计价表
工程名称：配套服务设施 |  |  |  | 标段： |  |  | 第 56 页 共 67 页
序号 | 项目编码 | 项目名称 | 项目特征描述 |  | 计量单位 | 工程量 |  | 金额（元）
[8 empty] | 综合单价 | 综合合价 | 其中
暂估价
662 | 011102001034 | 30厚高仿真仿木栈道面板（架空） | 1.找平层厚度、砂浆配合比:30厚1:3水泥砂浆 2.面层材料品种、规格、颜色:30厚混凝土高仿真仿木面板(柚木面) |  | m2 | 40
663 | 030804008014 | 铝合金件 | 1.材质:5厚U型铝合金封边条（木纹漆） |  | m | 35.55555556
664 | 011106007002 | 仿木面板(柚木面)贴面 | 1.面层材料品种、规格、颜色:30厚混凝土高仿真仿木面板(柚木面)贴面 2.粘结材料种类:5厚水泥基材料胶粘剂 |  | m2 | 6.4
| 2.2.6.6 | 仿木台阶
665 | 011107002002 | 块料台阶面 | 1.找平层厚度、砂浆配合比:30厚1:3水泥砂浆 2.面层材料品种、规格、颜色:30厚仿木踏面、30厚仿木踢面 |  | m2 | 25.2
666 | 030804008015 | 铝合金件 | 1.材质:5厚U型铝合金封边条（木纹漆） |  | m | 66.66666667
667 | 040305001038 | 150厚C20砼 | 1.材料品种、规格:150厚C20台阶 2.厚度:150厚 |  | m3 | 6.71
668 | 010515001014 | 现浇构件钢筋 | 1.材料品种、规格:现浇构件圆钢 φ10内 |  | t | 0.21
669 | 040202015073 | 200厚石粉（加6%水泥）稳定层 | 1.水泥含量:石粉（加6%水泥）稳定层 2.石料规格:200厚 |  | m2 | 31.78
670 | 010103001104 | 素土夯实 | 1.密实度要求:压实系数≥0.94 |  | m2 | 31.98
| 2.2.6.7 | 花岗岩铺地
671 | 020109001026 | 50厚花岗岩铺地 | 1.30厚1:3水泥砂浆 2.50厚花岗岩铺地 |  | m2 | 84.33
672 | 040303002053 | C20混凝土垫层 | 1.混凝土强度等级:C20 2.部位:垫层 |  | m3 | 12.65
673 | 040202015074 | 200厚石粉（加6%水泥）稳定层 | 1.水泥含量:石粉（加6%水泥）稳定层 2.石料规格:200厚 |  | m2 | 84.33
本页小计
注：为计取规费等的使用，可在表中增设其中：“定额人工费”。
表—08
分部分项工程和单价措施项目清单与计价表
工程名称：配套服务设施 |  |  |  | 标段： |  |  | 第 57 页 共 67 页
序号 | 项目编码 | 项目名称 | 项目特征描述 |  | 计量单位 | 工程量 |  | 金额（元）
[8 empty] | 综合单价 | 综合合价 | 其中
暂估价
674 | 010103001105 | 素土夯实 | 1.密实度要求:压实系数≥0.94 |  | m2 | 84.33
| 2.2.6.8 | 台阶
675 | 020108001016 | 铺贴花岗岩 台阶 | 1.30厚1:3水泥砂浆 2.500*400*150厚芝麻灰台阶踏步（平面烧面，侧面自然面） |  | m2 | 83.03
676 | 040305001039 | 150厚C20砼 | 1.材料品种、规格:150厚C20台阶 2.厚度:150厚 |  | m3 | 20.7
677 | 010515001015 | 现浇构件钢筋 | 1.材料品种、规格:现浇构件圆钢 φ10内 |  | t | 0.62
678 | 040202015075 | 200厚石粉（加6%水泥）稳定层 | 1.水泥含量:石粉（加6%水泥）稳定层 2.石料规格:200厚 |  | m2 | 97.28
679 | 010103001106 | 素土夯实 | 1.密实度要求:压实系数≥0.94 |  | m2 | 97.75
| 2.2.6.9 | 条石坐凳
680 | 020109001027 | 400*1000*450厚烧面花岗岩整石，按形切割 | 1.30厚1:3水泥砂浆 2.400*1000*450厚烧面花岗岩整石，按形切割 |  | m | 18
681 | 010501002011 | 现浇基础 | 1.混凝土种类:C20素砼基础 |  | m3 | 1.62
682 | 040202015076 | 200厚8%水泥石粉垫层 | 1.水泥含量:8%水泥石粉垫层 2.石料规格:200厚 |  | m2 | 14.4
683 | 010103001107 | 素土夯实 | 1.密实度要求:压实系数≥0.94 |  | m2 | 14.4
| 2.2.6.10 | 花池
684 | 020109001028 | 50厚花岗岩压顶 | 1.20厚1:3水泥砂浆 2.50厚350*600白麻烧面花岗岩压顶 |  | m2 | 87.78
本页小计
注：为计取规费等的使用，可在表中增设其中：“定额人工费”。
表—08
分部分项工程和单价措施项目清单与计价表
工程名称：配套服务设施 |  |  |  | 标段： |  |  | 第 58 页 共 67 页
序号 | 项目编码 | 项目名称 | 项目特征描述 |  | 计量单位 | 工程量 |  | 金额（元）
[8 empty] | 综合单价 | 综合合价 | 其中
暂估价
685 | 020204001018 | 20厚花岗岩贴面 | 1.底层厚度、砂浆配合比:5厚水泥基材料胶粘剂 2.面层材料品种、规格、品牌、颜色:20厚150*600白麻烧面花岗岩贴面 |  | m2 | 112.86
686 | 010301001024 | M10水泥砂浆砌MU10砖 | 1.砖品种、规格、强度等 级:MU10灰砂砖 2.砂浆强度等级:M10水泥砂浆砌筑 |  | m3 | 66.9636
687 | 040303002054 | C20混凝土垫层 | 1.混凝土强度等级:C20 2.部位:垫层 |  | m3 | 17.0544
688 | 040202015077 | 100厚6%水泥石粉垫层 | 1.水泥含量:6%水泥石粉垫层 2.石料规格:100厚 |  | m2 | 170.54
689 | 010103001108 | 素土夯实 | 1.密实度要求:压实系数≥0.94 |  | m2 | 170.54
690 | 010516002027 | 耐候钢 | 1.钢材种类:石滩民俗风情墙，2厚耐候钢板 2.M8膨胀螺栓 |  | t | 5.51
691 | 040305001040 | C25素砼基础 | 1.材料品种、规格:C25素砼基础 |  | m3 | 6.58
692 | 040202015078 | 100厚6%水泥石粉垫层 | 1.水泥含量:6%水泥石粉垫层 2.石料规格:100厚 |  | m2 | 43.89
693 | 010103001109 | 素土夯实 | 1.密实度要求:压实系数≥0.94 |  | m2 | 43.89
| 2.2.6.11 | 栏杆
694 | 020107001010 | 钢格栅圆管扶手栏杆 | 1.镀锌钢栏杆 2.详见设计图纸 |  | m | 35.6
695 | 010516002043 | 预埋铁件--栏杆 | 1.钢材种类: |  | t | 0.1
| 2.3 | 防浪墙贴面整饰(断面四）
696 | 011102001040 | 石材楼地面 | 1.结合层厚度、砂浆配合比:30厚1:3水泥砂浆压顶结合层 2.面层材料品种、规格、颜色:100厚暖色文化石压顶 |  | m2 | 2640
本页小计
注：为计取规费等的使用，可在表中增设其中：“定额人工费”。
表—08
分部分项工程和单价措施项目清单与计价表
工程名称：配套服务设施 |  |  |  | 标段： |  |  | 第 59 页 共 67 页
序号 | 项目编码 | 项目名称 | 项目特征描述 |  | 计量单位 | 工程量 |  | 金额（元）
[8 empty] | 综合单价 | 综合合价 | 其中
暂估价
697 | 010516002051 | 预埋铁件 | 1.钢材种类 |  | t | 0.3432
698 | 040308003006 | 镶贴面层 | 1.材质:50厚文化片石贴面 2.砂浆:30厚水泥基材料胶粘 |  | m2 | 2640
| 2.4 | 道路划线
699 | 060106008009 | 堤顶路划线 | 1.标志类型:1.8厚彩色热熔自行车道标识，面撒反光玻璃微珠 |  | m2 | 3330.3
700 | 060106008010 | 人行道划线 | 1.标志类型:1.8厚彩色热熔自行车道标识，面撒反光玻璃微珠 |  | m2 | 2019
701 | 060106008011 | 停车位划线 | 1.标志类型:1.8厚彩色热熔自行车道标识，面撒反光玻璃微珠 |  | m2 | 1382.22
702 | 060106008014 | 停车位划线（0.15M宽线及箭头） | 1.标志类型:1.8厚彩色热熔自行车道标识，面撒反光玻璃微珠 |  | m2 | 111.3045
| 2.5 | 标识系统
703 | 050307009004 | 导览图标识(大) | 1.材料种类、规格:详设计 |  | 个 | 9
704 | 050307009007 | 停车场指引标识 | 1.材料种类、规格:详设计 |  | 个 | 4
705 | 050307009008 | 柱立式引导标识 | 1.材料种类、规格:详设计 |  | 个 | 8
706 | 050307009012 | 温馨提示标识 | 1.材料种类、规格:详设计 |  | 个 | 77
707 | 050307009013 | 入口形象标识 | 1.材料种类、规格:详设计 |  | 个 | 9
708 | 050307019027 | 垃圾桶 | 1.名称：垃圾桶 2.尺寸：920*900 3.材质：不锈钢壳体，方管骨架，热转印木纹，内容丝网印刷 |  | 个 | 66
709 | 050307009014 | 救生圈标识 | 1.材料种类、规格:详设计 |  | 个 | 51
| 1.7 | 土石方工程
本页小计
注：为计取规费等的使用，可在表中增设其中：“定额人工费”。
表—08
分部分项工程和单价措施项目清单与计价表
工程名称：配套服务设施 |  |  |  | 标段： |  |  | 第 60 页 共 67 页
序号 | 项目编码 | 项目名称 | 项目特征描述 |  | 计量单位 | 工程量 |  | 金额（元）
[8 empty] | 综合单价 | 综合合价 | 其中
暂估价
710 | 010101002002 | 挖一般土方 | 1.土壤类别:一、二类土 2.挖土深度:2m 内 |  | m3 | 4042.12
711 | 010101002004 | 清理表土 | 1.厚度:300mm |  | m3 | 12263.1
712 | 010103002005 | 余方弃置（土方） | 1.废弃料品种:清理表土 2.运距:20km |  | m3 | 12263.1
713 | 010103002006 | 利用土方 | 1.废弃料品种:土方 2.运距:.0.5km |  | m3 | 4042.12
| （三） | 党群服务中心配套设施
| 3.1 | 透水混凝土道路
714 | 050402002003 | 现浇混凝土路面 | 1.保护层:BES水性保护剂密缝处理层 2.50厚BES素土混合料层 3.100厚C10素土透水混凝土 4.150厚C20无砂大孔混凝土 |  | m2 | 998.63
715 | 050201001004 | 300厚级配碎石 | 1.垫层厚度、宽度、材料种类:300厚级配碎石垫层 |  | m2 | 998.63
716 | 010103001001 | 素土夯实 | 1.密实度要求:压实系数≥0.94 |  | m2 | 998.63
| 3.2 | 路牙石
717 | 040204004001 | 安砌侧(平、缘)石 | 1.材料品种、规格:600*150*300烧面芝麻灰花岗岩，倒圆角20 2.基础、垫层:材料品种、厚度:30厚1:3水泥砂浆 |  | m | 360.51
718 | 040303002075 | C25细石混凝土护角 | 1.混凝土强度等级:C25 2.部位:侧(缘)石混凝土后座 |  | m3 | 146.007
719 | 010103001002 | 素土夯实 | 1.密实度要求:压实系数≥0.94 |  | m2 | 144.2
| 3.3 | 植草沟（干式植草沟做法二）
720 | 010201002003 | 土工布 | 1.品种:土工布 2.规格:300g/m2 |  | m2 | 451.18
本页小计
注：为计取规费等的使用，可在表中增设其中：“定额人工费”。
表—08
分部分项工程和单价措施项目清单与计价表
工程名称：配套服务设施 |  |  |  | 标段： |  |  | 第 61 页 共 67 页
序号 | 项目编码 | 项目名称 | 项目特征描述 |  | 计量单位 | 工程量 |  | 金额（元）
[8 empty] | 综合单价 | 综合合价 | 其中
暂估价
721 | 050201001005 | 300厚砾石排水层 | 1.垫层厚度、宽度、材料种类:300厚砾石排水层 |  | m3 | 67.68
722 | 010103001004 | 素土夯实 | 1.密实度要求:压实系数≥0.94 |  | m2 | 225.59
| 3.4 | 雨水花园
723 | 040202010001 | 卵石 | 1.石料规格:卵石φ130 2.厚度:50 |  | m2 | 171.84
724 | 050202001001 | 石(卵石)砌驳岸 | 1.石料种类、规格:大卵石护脚φ1100 |  | m3 | 3.4368
725 | 010201002004 | 土工布 | 1.品种:土工布 2.规格:300g/m2 |  | m2 | 343.68
726 | 050201001006 | 200厚砾石排水层 | 1.垫层厚度、宽度、材料种类:200厚砾石排水层 |  | m3 | 171.84
727 | 031001006002 | 塑料管 | 1.材质、规格:DN150穿孔收集管 |  | m | 32.7
728 | 010103001005 | 素土夯实 | 1.密实度要求:压实系数≥0.94 |  | m2 | 171.84
| 3.5 | 机动车停车场
729 | 050102014008 | 植草砖 | 1.名称:植草砖 2.规格:80厚植草砖 3.结合层:30厚黄土粗砂（砂：土=1:1） |  | m2 | 410.79
730 | 040202015098 | 200厚石粉（加6%水泥）稳定层 | 1.水泥含量:石粉（加6%水泥）稳定层 2.石料规格:200厚 |  | m2 | 555.12
731 | 011102001048 | 50厚花岗岩波打 | 1.面层材料品种、规格、颜色:500*300*50厚花岗岩波打 2.结合层厚度、砂浆配合比:30厚1:3水泥砂浆 |  | m2 | 144.33
732 | 040202015099 | 230厚石粉（加6%水泥）稳定层 | 1.水泥含量:石粉（加6%水泥）稳定层 2.石料规格:230厚 |  | m2 | 144.33
733 | 050201001071 | 200厚级配碎石垫层 | 1.路面厚度、宽度、材料种类:200厚级配碎石垫层 |  | m2 | 555.12
本页小计
注：为计取规费等的使用，可在表中增设其中：“定额人工费”。
表—08
分部分项工程和单价措施项目清单与计价表
工程名称：配套服务设施 |  |  |  | 标段： |  |  | 第 62 页 共 67 页
序号 | 项目编码 | 项目名称 | 项目特征描述 |  | 计量单位 | 工程量 |  | 金额（元）
[8 empty] | 综合单价 | 综合合价 | 其中
暂估价
734 | 010103001128 | 素土夯实 | 1.密实度要求:压实系数≥0.94 |  | m2 | 555.12
735 | 040304005006 | 预制混凝土其他构件 | 1.名称、部位:预制混凝土车轮挡 2.形状、尺寸:750*200*180预制混凝土挡石 |  | m3 | 0.64544
736 | 040204004028 | 安砌侧(平、缘)石 | 1.材料品种、规格:500*150*300花岗岩道牙 2.基础、垫层:材料品种、厚度:30厚1:3水泥砂浆 |  | m | 30.47
737 | 040305001043 | C25素砼基础 | 1.材料品种、规格:C25素砼基础 |  | m3 | 1.83
738 | 010103001129 | 素土夯实 | 1.密实度要求:压实系数≥0.94 |  | m2 | 12.19
| 3.6 | 非机动车停车场
739 | 050102014009 | 植草砖 | 1.名称:植草砖 2.规格:400*400*60厚 3.结合层:30厚中砂 |  | m2 | 42.958
740 | 040204002027 | 仿石材生态透水砖铺设 | 1.块料品种、规格:50厚荔枝面芝麻黑仿石生态砖波打 2.基础、垫层:材料品种、厚度:40厚1:3水泥砂浆 |  | m2 | 4.042
741 | 040204004029 | 安砌侧(平、缘)石 | 1.材料品种、规格:600*150*300花岗岩路缘石，圆角20 2.砂浆:30厚1：2水泥砂浆 |  | m | 10
742 | 040305001044 | C25素砼基础 | 1.材料品种、规格:C25素砼基础 |  | m3 | 1.57
743 | 010103001007 | 素土夯实 | 1.密实度要求:压实系数≥0.94 |  | m2 | 47
| 3.7 | 花岗岩梯步（台阶）
本页小计
注：为计取规费等的使用，可在表中增设其中：“定额人工费”。
表—08
分部分项工程和单价措施项目清单与计价表
工程名称：配套服务设施 |  |  |  | 标段： |  |  | 第 63 页 共 67 页
序号 | 项目编码 | 项目名称 | 项目特征描述 |  | 计量单位 | 工程量 |  | 金额（元）
[8 empty] | 综合单价 | 综合合价 | 其中
暂估价
744 | 020108001001 | 铺贴花岗岩 台阶 | 1.20厚专业防返碱石材粘贴剂 2.踏面：600×315×50芝麻白荔枝面踏面 3.踢面：600×150×30芝麻白荔枝面踢面 |  | m2 | 9.19
745 | 040305004001 | 砖砌台阶 | 1.部位:台阶 2.材料品种、规格:M7.5水泥砂浆砌MU10砖 |  | m3 | 8.168
746 | 040305001002 | 100厚C20素砼垫层 | 1.材料品种、规格:C20素砼垫层 2.厚度:100厚 |  | m3 | 2.63
747 | 010103001008 | 素土夯实 | 1.密实度要求:压实系数≥0.94 |  | m2 | 26.25
| 3.8 | 花岗岩平台
748 | 011102001003 | 石材楼地面 | 1.找平层厚度、砂浆配合比:30厚1：3水泥砂浆找坡 2.结合层厚度、砂浆配合比:20专业防返碱石材粘贴剂 3.面层材料品种、规格、颜色:50厚600X300花岗岩铺地 |  | m2 | 297.53
749 | 040305001003 | C20素砼垫层 | 1.材料品种、规格:C20混凝土垫层 2.厚度:100厚 |  | m3 | 29.75
750 | 040202015100 | 200厚石粉（加6%水泥）稳定层 | 1.水泥含量:石粉（加6%水泥）稳定层 2.石料规格:200厚 |  | m2 | 297.53
751 | 010103001009 | 素土夯实 | 1.密实度要求:压实系数≥0.94 |  | m2 | 297.53
| 3.9 | 花池
752 | 011102001004 | 石材楼地面 | 1.面层材料品种、规格、颜色:通长*500*200厚泰科石仿芝麻灰灰花岗石 |  | m2 | 15.46
753 | 010507005001 | 护角 | 1.混凝土种类:100厚混凝土护角 2.混凝土强度等级:C20 |  | m3 | 0.9835
本页小计
注：为计取规费等的使用，可在表中增设其中：“定额人工费”。
表—08
分部分项工程和单价措施项目清单与计价表
工程名称：配套服务设施 |  |  |  | 标段： |  |  | 第 64 页 共 67 页
序号 | 项目编码 | 项目名称 | 项目特征描述 |  | 计量单位 | 工程量 |  | 金额（元）
[8 empty] | 综合单价 | 综合合价 | 其中
暂估价
754 | 040205017001 | 混凝土墩 | 1.材料品种:混凝土墩 2.规格、型号:C20 |  | m3 | 1.967
755 | 040305001004 | C20素砼垫层 | 1.材料品种、规格:C20混凝土垫层 2.厚度:100厚 |  | m3 | 1.55
756 | 050201001009 | 150厚级配砂石垫层 | 1.路面厚度、宽度、材料种类:150厚级配砂石垫层 |  | m2 | 21.08
757 | 010103001010 | 素土夯实 | 1.密实度要求:压实系数≥0.94 |  | m2 | 21.08
| 3.10 | 花槽
758 | 011102001005 | 石材楼地面 | 1.结合层厚度、砂浆配合比:20专业防返碱石材粘贴剂 2.面层材料品种、规格、颜色:600*330*30厚芝麻黑花岗岩，光滑面，倒圆角20 |  | m2 | 37.84
759 | 020204001001 | 30厚花岗岩贴面 | 1.底层厚度、砂浆配合比:20专业防返碱石材粘贴剂 2.面层材料品种、规格、品牌、颜色:600*470*30厚芝麻黑花岗岩光滑面、600*170*30厚芝麻黑花岗岩光滑面 |  | m2 | 73.377
760 | 010301001001 | M7.5水泥砂浆砌MU10砖 | 1.砖品种、规格、强度等 级:MU10灰砂砖 2.砂浆强度等级:M7.5水泥砂浆砌筑 |  | m3 | 27.516
761 | 040305001005 | C20素砼垫层 | 1.材料品种、规格:C20混凝土垫层 2.厚度:100厚 |  | m3 | 6.88
762 | 010103001011 | 素土夯实 | 1.密实度要求:压实系数≥0.94 |  | m2 | 68.79
| 3.11 | 水工挡墙铺贴花岗岩--图纸无
| 3.12 | 栏杆-平面图无
本页小计
注：为计取规费等的使用，可在表中增设其中：“定额人工费”。
表—08
分部分项工程和单价措施项目清单与计价表
工程名称：配套服务设施 |  |  |  | 标段： |  |  | 第 65 页 共 67 页
序号 | 项目编码 | 项目名称 | 项目特征描述 |  | 计量单位 | 工程量 |  | 金额（元）
[8 empty] | 综合单价 | 综合合价 | 其中
暂估价
| 3.13 | 场地回填土
763 | 010103001012 | 回填方（外购土方） | 1.填方材料品种:土方 2.填方来源、运距:外购运距20km |  | m3 | 17473.065
| 3.14 | 配套设施--图纸无
| （四） | 标识、小品及构筑物
764 | 050307019001 | 入口烟囱景墙（不含基础） | 1.名称：入口烟囱景墙 2.尺寸：长10m宽0.5m高1.4m 3.材质毛石、耐候钢板、不锈钢管、不锈钢字体 |  | 个 | 1
765 | 050307019002 | 增江碧道小品（不含基础） | 1.名称：增江碧道小品 2.尺寸：长11.3m宽1m高3.5m 3.材质格宾石笼、不锈钢板、亚克力板 |  | 个 | 1
766 | 050307019003 | 荔林漫道小品（不含基础） | 1.名称：荔林漫道小品 2.尺寸：长10m宽0.15m高1.7m 3.材质亚克力、不锈钢板 |  | 个 | 3
767 | 050307019004 | 基塘田园科普牌1（不含基础） | 1.名称：基塘田园科普牌1 2.尺寸：长1.4m宽0.1m高2.4m 3.材质不锈钢管、不锈钢板 |  | 个 | 2
768 | 050307019005 | 基塘田园科普牌2（不含基础） | 1.名称：基塘田园科普牌2 2.尺寸：长3.6m宽0.2m高2.4m 3.材质不锈钢管、不锈钢板、石材 |  | 个 | 2
769 | 050307019006 | 增江碧道字体雕塑（不含基础） | 1.名称：增江碧道字体雕塑 2.尺寸：长3.8m宽0.74高1.2m 3.材质亚克力、不锈钢板 |  | 个 | 1
770 | 050307019007 | 党建文化科普牌1（不含基础） | 1.名称：党建文化科普牌1 2.尺寸：长1.1m宽0.2m高2.3m 3.材质不锈钢 |  | 个 | 1
本页小计
注：为计取规费等的使用，可在表中增设其中：“定额人工费”。
表—08
分部分项工程和单价措施项目清单与计价表
工程名称：配套服务设施 |  |  |  | 标段： |  |  | 第 66 页 共 67 页
序号 | 项目编码 | 项目名称 | 项目特征描述 |  | 计量单位 | 工程量 |  | 金额（元）
[8 empty] | 综合单价 | 综合合价 | 其中
暂估价
771 | 050307019008 | 党建文化科普牌2（不含基础） | 1.名称：党建文化科普牌2 2.尺寸：长1.3m宽0.2m高2.4m 3.材质不锈钢 |  | 个 | 1
772 | 050307019009 | 党建文化科普牌3（不含基础） | 1.名称：党建文化科普牌3 2.尺寸：长7m宽0.4m高3m 3.材质不锈钢管、石材、亚克力 |  | 个 | 1
773 | 050307019010 | 石滩历史文化墙 （不含基础） | 1.名称：石滩历史文化墙 2.尺寸：长50m宽0.02m高1.2m 3.材质拉丝不锈钢、亚克力字体 |  | 个 | 1
774 | 050307019011 | 增城八景科普墙（不含基础） | 1.名称：增城八景科普墙 2.尺寸：长18m宽0.02m高1.2m 3.材质拉丝不锈钢、亚克力字体 |  | 个 | 1
775 | 050307019012 | 石滩民俗风情科普墙（不含基础） | 1.名称：石滩民俗风情科普墙 2.尺寸：长20m宽0.02m高1.2m 3.材质拉丝不锈钢、亚克力字体 |  | 个 | 1
776 | 050307019013 | 塘口村入口景墙（不含基础） | 1.名称：塘口村入口景墙 2.尺寸：长4.5m宽0.45m高1.8m 3.材质格宾石笼、不锈钢管、亚克力字体、耐候钢板 |  | 个 | 1
777 | 050307019014 | 郑田村入口景墙（不含基础） | 1.名称：郑田村入口景墙 2.尺寸：长4.5m宽0.45m高1.8m 3.材质格宾石笼、不锈钢管、亚克力字体、耐候钢板 |  | 个 | 1
778 | 050307019015 | 塘头村入口景墙（不含基础） | 1.名称：塘头村入口景墙 2.尺寸：长4.5m宽0.45m高1.8m 3.材质格宾石笼、不锈钢管、亚克力字体、耐候钢板 |  | 个 | 1
本页小计
注：为计取规费等的使用，可在表中增设其中：“定额人工费”。
表—08
分部分项工程和单价措施项目清单与计价表
工程名称：配套服务设施 |  |  |  | 标段： |  |  | 第 67 页 共 67 页
序号 | 项目编码 | 项目名称 | 项目特征描述 |  | 计量单位 | 工程量 |  | 金额（元）
[8 empty] | 综合单价 | 综合合价 | 其中
暂估价
779 | 050307019016 | 仙塘村入口景墙（不含基础） | 1.名称：仙塘村入口景墙 2.尺寸：长4.5m宽0.45m高1.8m 3.材质格宾石笼、不锈钢管、亚克力字体、耐候钢板 |  | 个 | 1
780 | 050307019017 | 葵湖村入口景墙（不含基础） | 1.名称：葵湖村入口景墙 2.尺寸：长4.5m宽0.45m高1.8m 3.材质格宾石笼、不锈钢管、亚克力字体、耐候钢板 |  | 个 | 1
781 | 050307019018 | 元美村入口景墙（不含基础） | 1.名称：元美村入口景墙 2.尺寸：长4.5m宽0.45m高1.8m 3.材质格宾石笼、不锈钢管、亚克力字体、耐候钢板 |  | 个 | 1
782 | 050307019019 | 景观廊架（不含基础） | 1.名称：景观廊架 2.尺寸：详见设计图纸 3.材质钢结构 |  | 个 | 1
措施项目
783 | 041102018001 | 压顶模板 |  |  | m | 9918.26
784 | 041102021001 | 台阶模板 |  |  | m2 | 743.285
785 | 041102001001 | 垫层模板 |  |  | m2 | 16411.2015
本页小计
合 计
注：为计取规费等的使用，可在表中增设其中：“定额人工费”。
表—08

## 表-11 总价措施项目清单与计价表 (3)
总价措施项目清单与计价表
工程名称：配套服务设施 |  |  |  |  | 标段： |  |  | 第 1 页 共 1 页
序号 | 项目编码 | 项目名称 | 计算基础 | 费率 (%) |  | 金额 (元) | 调整费率 (%) |  | 调整后 金额 (元) | 备注
1 | LSSGCSF00001 | 绿色施工安全防护措施费 | 分部分项人工费+分部分项机具费 | 19 | [5 empty] | 以分部分项的人工费与施工机具费之和为计算基础，费率19%
2 | WMGDZJF00001 | 文明工地增加费 | 分部分项人工费+分部分项机具费 | 0 | [5 empty] | 以分部分项的人工费与施工机具费之和为计算基础，市级文明工地为1.20%；省级文明工地为2.10%
3 | 011707002001 | 夜间施工增加费 |  | 20 | [5 empty] | 以夜间施工项目人工费的20%计算
4 | GGCSF0000001 | 赶工措施费 | 分部分项人工费+分部分项机具费 | 0 | [5 empty] | 赶工措施费=（1-δ）*分部分项的（人工费+施工机具费）*0.3 （0.8≤δ＜1 式中：δ=合同工期/定额工期）
5 | QTFY00000001 | 其他费用 | [7 empty] | 按经批准的专项施工组织方案计算
合 计
编制人（造价人员）： |  |  |  |  | 复核人（造价工程师）：
表-11

## 表-12 其他项目清单与计价汇总表 (3)
其他项目清单与计价汇总表
工程名称：配套服务设施 |  |  | 标段： |  | 第 1 页 共 1 页
序号 | 项目名称 | 金额（元） |  | 结算金额（元） |  | 备注
1 | 暂列金额 |  |  |  |  | 明细详见表-12-1
2 | 暂估价
2.1 | 材料暂估价 | — |  |  |  | 明细详见表-12-2
2.2 | 专业工程暂估价 |  |  |  |  | 明细详见表-12-3
3 | 计日工 |  |  |  |  | 明细详见表-12-4
4 | 总承包服务费 |  |  |  |  | 明细详见表-12-5
5 | 预算包干费
6 | 工程优质费
7 | 概算幅度差
8 | 现场签证费用
9 | 索赔费用
10 | 其他费用
| 合 计 |  |  |  |  | —
注：材料（工程设备）暂估单价进入清单项目综合单价，此处不汇总。
表—12

## 表-04 单位工程投标报价汇总表 (4)
单位工程概算汇总表
工程名称：植物部分 |  |  | 标段： | 第 1 页 共 1 页
序号 | 汇总内容 | 金额:(元) |  |  | 其中：暂估价(元)
1 | 分部分项合计
1.1 | 右岸党群服务中心绿化
1.2 | 右岸绿化
1.3 | 左岸绿化
1.4 | 化学防控入侵植物
1.5 | 微地形
2 | 措施合计
2.1 | 绿色施工安全防护措施费
2.2 | 其他措施费
3 | 其他项目 |  |  |  | －
3.1 | 暂列金额
3.2 | 暂估价
3.3 | 计日工
3.4 | 总承包服务费
3.5 | 预算包干费
3.6 | 工程优质费
3.7 | 概算幅度差
3.8 | 索赔费用
3.9 | 现场签证费用
3.10 | 其他费用
4 | 税前工程造价
5 | 增值税销项税额 |  |  |  | －
6 | 总造价
7 | 人工费
投标报价合计=1+2+3+5 |  |  |  |  | 0
注：本表适用于单位工程招标控制价或投标报价的汇总，如无单位工程划分，单项工程也使用本表汇总
表—04

## 表-08 分部分项工程和单价措施项目清单与计价表 (4)
分部分项工程和单价措施项目清单与计价表
工程名称：植物部分 |  |  |  | 标段： |  |  | 第 1 页 共 14 页
序号 | 项目编码 | 项目名称 | 项目特征描述 |  | 计量单位 | 工程量 |  | 金额（元）
[8 empty] | 综合单价 | 综合合价 | 其中
暂估价
右岸党群服务中心绿化
（一）种植乔木
1 | 050102001001 | 栽植凤凰木A | 1.乔木种类:凤凰木A 2.胸径或干径:20-23cm 3.高度及冠幅:高度6-7m，冠幅3-4m 4.养护期:12个月 |  | 株 | 4
2 | 050102001016 | 栽植仁面子A | 1.乔木种类:仁面子A 2.胸径或干径:18-20cm 3.高度及冠幅:高度6-7m，冠幅3.5-4m 4.养护期:12个月 |  | 株 | 3
3 | 050102001002 | 栽植秋枫 | 1.乔木种类:秋枫 2.胸径或干径:13-15cm 3.高度及冠幅:高度4.5-5m，冠幅≥3m 4.养护期:12个月 |  | 株 | 26
4 | 050102001003 | 栽植宫粉紫荆 | 1.乔木种类:宫粉紫荆 2.胸径或干径:10-12cm 3.高度及冠幅:高度3-4m，冠幅≥2.5m 4.养护期:12个月 |  | 株 | 7
5 | 050102001004 | 栽植红花鸡蛋花A | 1.乔木种类:红花鸡蛋花A 2.胸径或干径:地径10cm 3.高度及冠幅:高度2.8-3.5m，冠幅3m 4.养护期:12个月 |  | 株 | 3
（二）种植灌木
6 | 050102002001 | 栽植合欢 | 1.灌木种类:合欢 2.苗高×冠幅：1.5-1.7m×1.3-1.5m 3.养护期:12个月 |  | 丛 | 12
7 | 050102002002 | 栽植琴叶珊瑚 | 1.灌木种类:琴叶珊瑚 2.苗高×冠幅：1.5-1.7m×1.3-1.5m 3.养护期:12个月 |  | 丛 | 13
本页小计
注：为计取规费等的使用，可在表中增设其中：“定额人工费”。
表—08
分部分项工程和单价措施项目清单与计价表
工程名称：植物部分 |  |  |  | 标段： |  |  | 第 2 页 共 14 页
序号 | 项目编码 | 项目名称 | 项目特征描述 |  | 计量单位 | 工程量 |  | 金额（元）
[8 empty] | 综合单价 | 综合合价 | 其中
暂估价
8 | 050102002003 | 栽植非洲茉莉 | 1.灌木种类:非洲茉莉 2.苗高×冠幅：1m×1m 3.养护期:12个月 |  | 丛 | 5
（三）种植地被
9 | 050102008062 | 栽植大叶油草 | 1.地被种类:大叶油草 2.30cm x 30cm/件 3.密铺 4.养护期:12个月 |  | m2 | 1310
10 | 050102008061 | 栽植毛杜鹃 | 1.地被种类:毛杜鹃蓠 2.苗高x冠幅 40cm x30cm，带土球袋苗 3.16袋/m2 4.养护期:12个月 |  | m2 | 139
11 | 050102008059 | 栽植大花萱草 | 1.地被种类:大花萱草 2.苗高x冠幅 25cm x20cm，带土球袋苗 3.36袋/m2 4.养护期:12个月 |  | m2 | 75
12 | 050102008057 | 栽植狼尾草 | 1.地被种类:狼尾草 2.苗高x冠幅50cm x30cm，带土球袋苗 3.9袋/m2 4.养护期:12个月 |  | m2 | 36
13 | 050102008058 | 栽植翠芦莉 | 1.地被种类:翠芦莉 2.苗高x冠幅 35cm x25cm，带土球袋苗 3.16袋/m2 4.养护期:12个月 |  | m2 | 300
14 | 050102008006 | 栽植朱蕉 | 1.地被种类:朱蕉 2.苗高x冠幅40cm x30cm，带土球袋苗 3.16袋/m2 4.养护期:12个月 |  | m2 | 21
15 | 050102008007 | 栽植黄连翘 | 1.地被种类:黄连翘 2.苗高x冠幅 20cm x15cm，带土球袋苗 3.49袋/m2 4.养护期:12个月 |  | m2 | 89
本页小计
注：为计取规费等的使用，可在表中增设其中：“定额人工费”。
表—08
分部分项工程和单价措施项目清单与计价表
工程名称：植物部分 |  |  |  | 标段： |  |  | 第 3 页 共 14 页
序号 | 项目编码 | 项目名称 | 项目特征描述 |  | 计量单位 | 工程量 |  | 金额（元）
[8 empty] | 综合单价 | 综合合价 | 其中
暂估价
16 | 050102008060 | 栽植星花 | 1.地被种类:星花 2.苗高x冠幅 20cm x15cm，带土球袋苗 3.49袋/m2 4.养护期:12个月 |  | m2 | 22
（四）其他
17 | 050403001001 | 树木支撑架 | 1.支撑材料规格:钢管四脚桩支撑，管长3m内 |  | 套 | 40
18 | 050101009004 | 种植土回(换)填 | 1.回填厚度:综合考虑 2.回填土质要求:种植土 |  | m3 | 598
右岸绿化
（一）种植乔木
19 | 050102001011 | 栽植广东木棉A | 1.乔木种类:广东木棉A 2.胸径或干径:25-28cm 3.高度及冠幅:高度 8-9m，冠幅3-3.5m 4.养护期:12个月 |  | 株 | 1
20 | 050102001012 | 栽植广东木棉B | 1.乔木种类:广东木棉B 2.胸径或干径:20-23cm 3.高度及冠幅:高度 6-7m，冠幅3-3.5m 4.养护期:12个月 |  | 株 | 2
21 | 050102001010 | 栽植红花鸡蛋花A | 1.乔木种类:红花鸡蛋花A 2.胸径或干径:D10-12cm 3.高度及冠幅:高度3m，冠幅3m 4.养护期:12个月 |  | 株 | 20
22 | 050102001013 | 栽植大腹木棉B | 1.乔木种类:大腹木棉B 2.胸径或干径:30-35cm 3.高度及冠幅:高度 6-7m，冠幅 3-4m 4.养护期:12个月 |  | 株 | 10
23 | 050102001014 | 栽植火焰木 | 1.乔木种类:火焰木 2.胸径或干径: 13-15cm 3.高度及冠幅:高度 5-6m，冠幅 3-4m 4.养护期:12个月 |  | 株 | 16
本页小计
注：为计取规费等的使用，可在表中增设其中：“定额人工费”。
表—08
分部分项工程和单价措施项目清单与计价表
工程名称：植物部分 |  |  |  | 标段： |  |  | 第 4 页 共 14 页
序号 | 项目编码 | 项目名称 | 项目特征描述 |  | 计量单位 | 工程量 |  | 金额（元）
[8 empty] | 综合单价 | 综合合价 | 其中
暂估价
24 | 050102001015 | 栽植紫花风铃木 | 1.乔木种类:紫花风铃木 2.胸径或干径: 10-12cm 3.高度及冠幅:高度 -3-4m，冠幅 2-3m 4.养护期:12个月 |  | 株 | 15
（二）种植灌木
25 | 050102002007 | 栽植木芙蓉 | 1.灌木种类:木芙蓉 2.苗高×冠幅： 1.8-2m×1.2-1.5m 3.养护期:12个月 |  | 丛 | 43
26 | 050102002011 | 栽植垂花红千层 | 1.灌木种类:垂花红千层 2.苗高×冠幅：1.8-2m×1.2-1.5m 3.养护期:12个月 |  | 丛 | 19
27 | 050102002006 | 栽植洋金凤 | 1.灌木种类:洋金凤 2.苗高×冠幅：1.5-1.9m×0.8-1m 3.养护期:12个月 |  | 丛 | 21
（三）种植地被
28 | 050102008009 | 栽植大叶油草 | 1.地被种类:大叶油草 2.30cm x 30cm/件 3.密铺 4.养护期:12个月 |  | m2 | 234452
29 | 050102008063 | 栽植白蝴蝶 | 1.地被种类:白蝴蝶 2.苗高x冠幅 20cm x15cm，带土球袋苗 3.36袋/m2 4.养护期:12个月 |  | m2 | 3675
30 | 050102008012 | 栽植紫穗狼尾草 | 1.地被种类:紫穗狼尾草 2.苗高x冠幅 50cm x30cm，带土球袋苗 3.9袋/m2 4.养护期:12个月 |  | m2 | 2085
31 | 050102008013 | 栽植小兔子狼尾草 | 1.地被种类:小兔子狼尾草 2.苗高x冠幅 30cm x15cm，带土球袋苗 3.36袋/m2 4.养护期:12个月 |  | m2 | 304
本页小计
注：为计取规费等的使用，可在表中增设其中：“定额人工费”。
表—08
分部分项工程和单价措施项目清单与计价表
工程名称：植物部分 |  |  |  | 标段： |  |  | 第 5 页 共 14 页
序号 | 项目编码 | 项目名称 | 项目特征描述 |  | 计量单位 | 工程量 |  | 金额（元）
[8 empty] | 综合单价 | 综合合价 | 其中
暂估价
32 | 050102008014 | 栽植翠芦莉 | 1.地被种类:翠芦莉 2.苗高x冠幅 35cm x25cm，带土球袋苗 3.16袋/m2 4.养护期:12个月 |  | m2 | 3362
33 | 050102008016 | 栽植软枝黄蝉 | 1.地被种类:软枝黄蝉 2.苗高x冠幅35cm x30cm，带土球袋苗 3.16袋/m2 4.养护期:12个月 |  | m2 | 47
34 | 050102008017 | 栽植金叶石菖蒲 | 1.地被种类:金叶石菖蒲 2.苗高x冠幅 20cm x15cm，带土球袋苗 3.49袋/m2 4.养护期:12个月 |  | m2 | 2454
35 | 050102008018 | 栽植射干 | 1.地被种类:射干 2.苗高x冠幅 30cm x20cm，带土球袋苗 3.25袋/m2 4.养护期:12个月 |  | m2 | 216
36 | 050102008067 | 栽植大花萱草 | 1.地被种类:大花萱草 2.苗高x冠幅 30cm x20cm，带土球袋苗 3.36袋/m2 4.养护期:12个月 |  | m2 | 1218
37 | 050102008020 | 栽植春羽 | 1.地被种类:春羽 2.苗高x冠幅 30cm x40cm，带土球袋苗 3.9袋/m2 4.养护期:12个月 |  | m2 | 40
38 | 050102008021 | 栽植蜘蛛兰 | 1.地被种类:蜘蛛兰 2.苗高x冠幅 30cm x20cm，带土球袋苗 3.25袋/m2 4.养护期:12个月 |  | m2 | 120
39 | 050102008022 | 栽植狼尾草 | 1.地被种类:狼尾草 2.苗高x冠幅50cm x30cm，带土球袋苗 3.9袋/m2 4.养护期:12个月 |  | m2 | 471
本页小计
注：为计取规费等的使用，可在表中增设其中：“定额人工费”。
表—08
分部分项工程和单价措施项目清单与计价表
工程名称：植物部分 |  |  |  | 标段： |  |  | 第 6 页 共 14 页
序号 | 项目编码 | 项目名称 | 项目特征描述 |  | 计量单位 | 工程量 |  | 金额（元）
[8 empty] | 综合单价 | 综合合价 | 其中
暂估价
40 | 050102008023 | 栽植柳叶马鞭草 | 1.地被种类:柳叶马鞭草 2.苗高x冠幅35cm x30cm，带土球袋苗 3.25袋/m2 4.养护期:12个月 |  | m2 | 805
41 | 050102008024 | 栽植紫花马缨丹 | 1.地被种类:紫花马缨丹 2.苗高x冠幅 30cm x20cm，带土球袋苗 3.36袋/m2 4.养护期:12个月 |  | m2 | 242
42 | 050102008025 | 栽植肾蕨 | 1.地被种类:肾蕨 2.苗高x冠幅 30cm x15cm，带土球袋苗 3.25袋/m2 4.养护期:12个月 |  | m2 | 473
43 | 050102008026 | 栽植朱蕉 | 1.地被种类:朱蕉 2.苗高x冠幅 45cm x30cm，带土球袋苗 3.9袋/m2 4.养护期:12个月 |  | m2 | 12
44 | 050102008054 | 栽植棕竹 | 1.地被种类:棕竹 2.苗高x冠幅50cm x30cm，带土球袋苗 3.9袋/m2 4.养护期:12个月 |  | m2 | 2
45 | 050102008028 | 栽植琴叶珊瑚 | 1.地被种类:琴叶珊瑚 2.苗高x冠幅90cm x40cm，带土球袋苗 3.4袋/m2 4.养护期:12个月 |  | m2 | 78
46 | 050102008029 | 栽植蔓马缨丹 | 1.地被种类:蔓马缨丹 2.苗高x冠幅 30cm x20cm，带土球袋苗 3.25袋/m2 4.养护期:12个月 |  | m2 | 181
47 | 050102008030 | 栽植鸭脚木 | 1.地被种类:鸭脚木 2.苗高x冠幅 30cm x20cm，带土球袋苗 3.25袋/m2 4.养护期:12个月 |  | m2 | 192
本页小计
注：为计取规费等的使用，可在表中增设其中：“定额人工费”。
表—08
分部分项工程和单价措施项目清单与计价表
工程名称：植物部分 |  |  |  | 标段： |  |  | 第 7 页 共 14 页
序号 | 项目编码 | 项目名称 | 项目特征描述 |  | 计量单位 | 工程量 |  | 金额（元）
[8 empty] | 综合单价 | 综合合价 | 其中
暂估价
48 | 050102008031 | 栽植长春花 | 1.地被种类:长春花 2.苗高x冠幅 30cm x20cm，带土球袋苗 3.25袋/m2 4.养护期:12个月 |  | m2 | 254
49 | 050102008053 | 栽植蔓花生 | 1.地被种类:蔓花生 2.苗高x冠幅 30cm x20cm，带土球袋苗 3.25袋/m2 4.养护期:12个月 |  | m2 | 2655
50 | 050102008055 | 栽植水竹叶 | 1.地被种类:水竹叶 2.苗高x冠幅 25cm x15cm，带土球袋苗 3.25袋/m2 4.养护期:12个月 |  | m2 | 1936
（四）种植水生植物
51 | 050102009001 | 栽植芦苇 | 1.地被种类:芦苇 2.苗高x冠幅 50cm x30cm，带土球袋苗 3.9袋/m2 4.养护期:12个月 |  | m2 | 4335
52 | 050102009002 | 栽植花叶芦竹 | 1.地被种类:花叶芦竹 2.苗高x冠幅 50cm x30cm，带土球袋苗 3.9袋/m2 4.养护期:12个月 |  | m2 | 3826
53 | 050102009003 | 栽植灯心草 | 1.地被种类:灯心草 2.苗高x冠幅 30cm x15cm，带土球袋苗 3.25袋/m2 4.养护期:12个月 |  | m2 | 1821
54 | 050102009004 | 栽植黄菖蒲 | 1.地被种类:黄菖蒲 2.苗高x冠幅 30cm x20cm，带土球袋苗 3.36袋/m2 4.养护期:12个月 |  | m2 | 1799
本页小计
注：为计取规费等的使用，可在表中增设其中：“定额人工费”。
表—08
分部分项工程和单价措施项目清单与计价表
工程名称：植物部分 |  |  |  | 标段： |  |  | 第 8 页 共 14 页
序号 | 项目编码 | 项目名称 | 项目特征描述 |  | 计量单位 | 工程量 |  | 金额（元）
[8 empty] | 综合单价 | 综合合价 | 其中
暂估价
55 | 050102009005 | 栽植泽泻 | 1.地被种类:泽泻 2.苗高x冠幅 30cm x20cm，带土球袋苗 3.25袋/m2 4.养护期:12个月 |  | m2 | 546
56 | 050102009006 | 栽植铜钱草 | 1.地被种类:铜钱草 2.苗高x冠幅 15cm x10cm，带土球袋苗 3.49袋/m2 4.养护期:12个月 |  | m2 | 1305
57 | 050102009007 | 栽植风车草 | 1.地被种类:风车草 2.苗高x冠幅 40cm x30cm，带土球袋苗 3.16袋/m2 4.养护期:12个月 |  | m2 | 433
58 | 050102009008 | 栽植鸢尾 | 1.地被种类:鸢尾 2.苗高x冠幅 20cm x15cm，带土球袋苗 3.36袋/m2 4.养护期:12个月 |  | m2 | 1204
59 | 050102009010 | 栽植花叶美人蕉 | 1.地被种类:花叶美人蕉 2.苗高x冠幅 35cm x20cm，带土球袋苗 3.25袋/m2 4.养护期:12个月 |  | m2 | 190
60 | 050102009011 | 栽植再力花 | 1.地被种类:再力花 2.苗高x冠幅 40cm x30cm，带土球袋苗 3.16袋/m2 4.养护期:12个月 |  | m2 | 732
61 | 050102009014 | 栽植水烛 | 1.地被种类:水烛 2.苗高x冠幅 30cm x20cm，带土球袋苗 3.25袋/m2 4.养护期:12个月 |  | m2 | 1363
62 | 050102009015 | 栽植慈姑 | 1.地被种类:慈姑 2.苗高x冠幅 30cm x20cm，带土球袋苗 3.25袋/m2 4.养护期:12个月 |  | m2 | 385
本页小计
注：为计取规费等的使用，可在表中增设其中：“定额人工费”。
表—08
分部分项工程和单价措施项目清单与计价表
工程名称：植物部分 |  |  |  | 标段： |  |  | 第 9 页 共 14 页
序号 | 项目编码 | 项目名称 | 项目特征描述 |  | 计量单位 | 工程量 |  | 金额（元）
[8 empty] | 综合单价 | 综合合价 | 其中
暂估价
63 | 050102009016 | 栽植水生美人蕉 | 1.地被种类:水生美人蕉 2.苗高x冠幅 30cm x20cm，带土球袋苗 3.25袋/m2 4.养护期:12个月 |  | m2 | 1680
64 | 050102009017 | 栽植菖蒲 | 1.地被种类:菖蒲 2.苗高x冠幅 30cm x20cm，带土球袋苗 3.25袋/m2 4.养护期:12个月 |  | m2 | 106
65 | 050102009018 | 栽植穗状狐尾藻 | 1.地被种类:穗状狐尾藻 2.苗高x冠幅 30cm x20cm，带土球袋苗 3.25袋/m2 4.养护期:12个月 |  | m2 | 3865
66 | 050102009019 | 栽植萍蓬草 | 1.地被种类:萍蓬草 2.苗高x冠幅 30cm x20cm，带土球袋苗 3.1-2盆/m2 4.养护期:12个月 |  | m2 | 717
67 | 050102009020 | 栽植水金英 | 1.地被种类:水金英 2.苗高x冠幅 30cm x20cm，带土球袋苗 3. 2-3盆/m2 4.养护期:12个月 |  | m2 | 1528
68 | 050102009013 | 栽植睡莲 | 1.地被种类:睡莲 2.苗高x冠幅 30cm x20cm，带土球袋苗 3.2-3盆/m2 4.养护期:12个月 |  | m2 | 494
（五）其他
69 | 050202003001 | 鹅卵石 | 1.卵石粒径:鹅卵石粒径5~10cm |  | m2 | 330
70 | 050202004001 | 黄水石 | 1.大卵石粒径:粒径30-80cm 2.数量:三五成组 |  | t | 11.32
71 | 050403001003 | 树木支撑架 | 1.支撑材料规格:钢管三脚桩支撑，管长3m内 |  | 套 | 44
72 | 050101009005 | 种植土回(换)填 | 1.回填厚度:综合考虑 2.回填土质要求:种植土 |  | m3 | 76582.2
本页小计
注：为计取规费等的使用，可在表中增设其中：“定额人工费”。
表—08
分部分项工程和单价措施项目清单与计价表
工程名称：植物部分 |  |  |  | 标段： |  |  | 第 10 页 共 14 页
序号 | 项目编码 | 项目名称 | 项目特征描述 |  | 计量单位 | 工程量 |  | 金额（元）
[8 empty] | 综合单价 | 综合合价 | 其中
暂估价
左岸绿化
（一）种植乔木
73 | 050102001005 | 栽植大腹木棉B | 1.乔木种类:大腹木棉B 2.胸径或干径:35~40cm 3.高度及冠幅:高度6.5～7m，冠幅≥3.5m 4.养护期:12个月 |  | 株 | 2
74 | 050102001007 | 栽植秋枫 | 1.乔木种类:秋枫 2.胸径或干径:13-15cm 3.高度及冠幅:高度4.5-5m，冠幅≥3m 4.养护期:12个月 |  | 株 | 2
75 | 050102001008 | 栽植红花紫荆A | 1.乔木种类:红花紫荆A 2.胸径或干径:13～14cm 3.高度及冠幅:高度3.5~4m，冠幅≥3m 4.养护期:12个月 |  | 株 | 9
76 | 050102001009 | 栽植黄槐A | 1.乔木种类:黄槐A 2.胸径或干径:7~8cm 3.高度及冠幅:高度2.6~3m，冠幅≥2.5m 4.养护期:12个月 |  | 株 | 5
（二）种植灌木
77 | 050102002004 | 栽植狗牙花A | 1.灌木种类:狗牙花A 2.苗高×冠幅：1.5-1.8m×1-1.2m 3.养护期:12个月 |  | 丛 | 6
78 | 050102002010 | 栽植垂花红千层 | 1.灌木种类:垂花红千层 2.苗高×冠幅：1.8-2m×1.2-1.5m 3.养护期:12个月 |  | 丛 | 7
79 | 050102002009 | 栽植木芙蓉 | 1.灌木种类:木芙蓉 2.苗高×冠幅： 1.8-2m×1.2-1.5m 3.养护期:12个月 |  | 丛 | 3
本页小计
注：为计取规费等的使用，可在表中增设其中：“定额人工费”。
表—08
分部分项工程和单价措施项目清单与计价表
工程名称：植物部分 |  |  |  | 标段： |  |  | 第 11 页 共 14 页
序号 | 项目编码 | 项目名称 | 项目特征描述 |  | 计量单位 | 工程量 |  | 金额（元）
[8 empty] | 综合单价 | 综合合价 | 其中
暂估价
80 | 050102002005 | 栽植洋金凤 | 1.灌木种类:洋金凤 2.苗高×冠幅：1.5-1.9m×0.8-1m 3.养护期:12个月 |  | 丛 | 3
（三）种植地被
81 | 050102008032 | 栽植大叶油草 | 1.地被种类:大叶油草 2.30cm x 30cm/件 3.密铺 4.养护期:12个月 |  | m2 | 114119
82 | 050102008033 | 栽植狼尾草 | 1.地被种类:狼尾草 2.苗高x冠幅50cm x30cm，带土球袋苗 3.9袋/m2 4.养护期:12个月 |  | m2 | 735
83 | 050102008034 | 栽植韭兰 | 1.地被种类:韭兰 2.苗高x冠幅 25cm x15cm 带土球袋苗 3.49袋/m2 4.养护期:12个月 |  | m2 | 224
84 | 050102008035 | 栽植柳叶马鞭草 | 1.地被种类:柳叶马鞭草 2.苗高x冠幅35cm x30cm，带土球袋苗 3.25袋/m2 4.养护期:12个月 |  | m2 | 971
85 | 050102008036 | 栽植翠芦莉 | 1.地被种类:翠芦莉 2.苗高x冠幅 35cm x25cm，带土球袋苗 3.16袋/m2 4.养护期:12个月 |  | m2 | 5281
86 | 050102008037 | 栽植紫娇花 | 1.地被种类:紫娇花 2.苗高x冠幅 20cm x15cm，带土球袋苗 3.36袋/m2 4.养护期:12个月 |  | m2 | 2880
87 | 050102008038 | 栽植射干 | 1.地被种类:射干 2.苗高x冠幅 30cm x20cm，带土球袋苗 3.25袋/m2 4.养护期:12个月 |  | m2 | 530
本页小计
注：为计取规费等的使用，可在表中增设其中：“定额人工费”。
表—08
分部分项工程和单价措施项目清单与计价表
工程名称：植物部分 |  |  |  | 标段： |  |  | 第 12 页 共 14 页
序号 | 项目编码 | 项目名称 | 项目特征描述 |  | 计量单位 | 工程量 |  | 金额（元）
[8 empty] | 综合单价 | 综合合价 | 其中
暂估价
88 | 050102008039 | 栽植鸢尾 | 1.地被种类:鸢尾 2.苗高x冠幅 20cm x15cm，带土球袋苗 3.36袋/m2 4.养护期:12个月 |  | m2 | 930
89 | 050102008040 | 栽植大红花 | 1.地被种类:大红花 2.苗高x冠幅35cm x30cm，带土球袋苗 3.25袋/m2 4.养护期:12个月 |  | m2 | 1588
90 | 050102008041 | 栽植大花萱草 | 1.地被种类:大花萱草 2.苗高x冠幅 30cm x20cm，带土球袋苗 3.25袋/m2 4.养护期:12个月 |  | m2 | 1363
91 | 050102008042 | 栽植金叶石菖蒲 | 1.地被种类:金叶石菖蒲 2.苗高x冠幅 20cm x15cm，带土球袋苗 3.49袋/m2 4.养护期:12个月 |  | m2 | 83
92 | 050102008043 | 栽植星花 | 1.地被种类:星花 2.苗高x冠幅 20cm x15cm，带土球袋苗 3.49袋/m2 4.养护期:12个月 |  | m2 | 137
93 | 050102008044 | 栽植软枝黄蝉 | 1.地被种类:软枝黄蝉 2.苗高x冠幅35cm x30cm，带土球袋苗 3.16袋/m2 4.养护期:12个月 |  | m2 | 78
94 | 050102008045 | 栽植紫叶狼尾草 | 1.地被种类:紫叶狼尾草 2.苗高x冠幅50cm x30cm，带土球袋苗 3.16袋/m2 4.养护期:12个月 |  | m2 | 42
95 | 050102008046 | 栽植银边山菅兰 | 1.地被种类:银边山菅兰 2.苗高x冠幅 25cm x20cm，带土球袋苗 3.16袋/m2 4.养护期:12个月 |  | m2 | 26
本页小计
注：为计取规费等的使用，可在表中增设其中：“定额人工费”。
表—08
分部分项工程和单价措施项目清单与计价表
工程名称：植物部分 |  |  |  | 标段： |  |  | 第 13 页 共 14 页
序号 | 项目编码 | 项目名称 | 项目特征描述 |  | 计量单位 | 工程量 |  | 金额（元）
[8 empty] | 综合单价 | 综合合价 | 其中
暂估价
96 | 050102008047 | 栽植白蝴蝶 | 1.地被种类:白蝴蝶 2.苗高x冠幅 20cm x15cm，带土球袋苗 3.36袋/m2 4.养护期:12个月 |  | m2 | 703
97 | 050102008048 | 栽植肾蕨 | 1.地被种类:肾蕨 2.苗高x冠幅 30cm x15cm，带土球袋苗 3.25袋/m2 4.养护期:12个月 |  | m2 | 54
98 | 050102008049 | 栽植一叶兰 | 1.地被种类:一叶兰 2.苗高x冠幅 20cm x15cm，带土球袋苗 3.36袋/m2 4.养护期:12个月 |  | m2 | 55
99 | 050102008050 | 栽植毛杜鹃 | 1.地被种类:毛杜鹃 2.苗高x冠幅35cm x30cm，带土球袋苗 3.16袋/m2 4.养护期:12个月 |  | m2 | 818
100 | 050102008051 | 栽植芦苇 | 1.地被种类:芦苇 2.苗高x冠幅50cm x30cm，带土球袋苗 3.9袋/m2 4.养护期:12个月 |  | m2 | 4880
101 | 050102009022 | 栽植水烛 | 1.地被种类:水烛 2.苗高x冠幅35cm x30cm，带土球袋苗 3.25袋/m2 4.养护期:12个月 |  | m2 | 378
102 | 050102009021 | 栽植灯心草 | 1.地被种类:灯心草 2.苗高x冠幅35cm x30cm，带土球袋苗 3.25袋/m2 4.养护期:12个月 |  | m2 | 1133
（四）其他
103 | 050403001002 | 树木支撑架 | 1.支撑材料规格:钢管四脚桩支撑，管长3m内 |  | 套 | 13
本页小计
注：为计取规费等的使用，可在表中增设其中：“定额人工费”。
表—08
分部分项工程和单价措施项目清单与计价表
工程名称：植物部分 |  |  |  | 标段： |  |  | 第 14 页 共 14 页
序号 | 项目编码 | 项目名称 | 项目特征描述 |  | 计量单位 | 工程量 |  | 金额（元）
[8 empty] | 综合单价 | 综合合价 | 其中
暂估价
104 | 050101009003 | 种植土回(换)填 | 1.回填厚度:综合考虑 2.回填土质要求:种植土 |  | m3 | 39185.1
化学防控入侵植物
105 | 050101007001 | 化学用药处理入侵植物 | 1.植物种类:蟛蜞菊、鬼针草、薇甘菊、五爪金龙 |  | m2 | 133795
微地形
106 | 050101011001 | 绿地起坡造型 | 1.起坡平均高度:微坡地形土方堆置(坡顶与坡底高差在cm) 50以内 |  | m3 | 399.95
措施项目
本页小计
合 计
注：为计取规费等的使用，可在表中增设其中：“定额人工费”。
表—08

## 表-11 总价措施项目清单与计价表 (4)
总价措施项目清单与计价表
工程名称：植物部分 |  |  |  |  | 标段： |  |  | 第 1 页 共 1 页
序号 | 项目编码 | 项目名称 | 计算基础 | 费率 (%) |  | 金额 (元) | 调整费率 (%) |  | 调整后 金额 (元) | 备注
1 | LSSGCSF00001 | 绿色施工安全防护措施费 | 分部分项人工费+分部分项机具费 | 10 | [5 empty] | 以分部分项的人工费与施工机具费之和为计算基础，按10%计算
2 | 粤050405010001 | 文明工地增加费 | 分部分项人工费+分部分项机具费 | 0 | [5 empty] | 以分部分项的人工费与施工机具费之和为计算基础；市级文明工地0.61%；省级文明工地1.20%
3 | 050405002001 | 夜间施工增加费 |  | 20 | [5 empty] | 以夜间施工项目人工费的20%计算
4 | 粤050405009001 | 赶工措施费 | 分部分项人工费+分部分项机具费 | 0 | [5 empty] | 赶工措施费=（1-δ）*分部分项的（人工费+施工机具费）*0.58 （0.8≤δ＜1 式中：δ=合同工期/定额工期）
5 | 050405006001 | 反季节栽植影响措施 | [7 empty] | 按实际发生或经批准的施工方案计算
6 | QTFY00000001 | 其他费用 | [7 empty] | 按经批准的专项施工组织方案计算
合 计
编制人（造价人员）： |  |  |  |  | 复核人（造价工程师）：
表-11

## 表-12 其他项目清单与计价汇总表 (4)
其他项目清单与计价汇总表
工程名称：植物部分 |  |  | 标段： |  | 第 1 页 共 1 页
序号 | 项目名称 | 金额（元） |  | 结算金额（元） |  | 备注
1 | 暂列金额 |  |  |  |  | 明细详见表-12-1
2 | 暂估价
2.1 | 材料暂估价 | — |  |  |  | 明细详见表-12-2
2.2 | 专业工程暂估价 |  |  |  |  | 明细详见表-12-3
3 | 计日工 |  |  |  |  | 明细详见表-12-4
4 | 总承包服务费 |  |  |  |  | 明细详见表-12-5
5 | 预算包干费
6 | 工程优质费
7 | 概算幅度差
8 | 现场签证费用
9 | 索赔费用
10 | 其他费用
| 合 计 |  |  |  |  | —
注：材料（工程设备）暂估单价进入清单项目综合单价，此处不汇总。
表—12

## 表-04 单位工程投标报价汇总表 (5)
单位工程投标报价汇总表
工程名称：电气工程 |  |  | 标段： | 第 1 页 共 1 页
序号 | 汇总内容 | 金额:(元) |  |  | 其中：暂估价(元)
1 | 分部分项合计
2 | 措施合计
2.1 | 绿色施工安全防护措施费
2.2 | 其他措施费
3 | 其他项目 |  |  |  | －
3.1 | 暂列金额
3.2 | 暂估价
3.3 | 计日工
3.4 | 总承包服务费
3.5 | 预算包干费
3.6 | 工程优质费
3.7 | 概算幅度差
3.8 | 索赔费用
3.9 | 现场签证费用
3.10 | 其他费用
4 | 税前工程造价
5 | 增值税销项税额 |  |  |  | －
6 | 总造价
7 | 人工费
投标报价合计=1+2+3+5 |  |  |  |  | 0
注：本表适用于单位工程招标控制价或投标报价的汇总，如无单位工程划分，单项工程也使用本表汇总
表—04

## 表-08 分部分项工程和单价措施项目清单与计价表 (5)
分部分项工程和单价措施项目清单与计价表
工程名称：电气工程 |  |  |  | 标段： |  |  | 第 1 页 共 2 页
序号 | 项目编码 | 项目名称 | 项目特征描述 |  | 计量单位 | 工程量 |  | 金额（元）
[8 empty] | 综合单价 | 综合合价 | 其中
暂估价
整个项目
1 | 030404017001 | 配电箱AL-L1 | 1.名称:配电箱 2.安装方式:详设计 |  | 台 | 1
2 | 030404017002 | 配电箱AL-N1 | 1.名称:配电箱 2.安装方式:详设计 |  | 台 | 1
3 | 040205001001 | 人(手)孔井 | 1.名称:手孔井 2.材料品种:详设计 3.规格尺寸:400*400 |  | 个 | 43
4 | 010501003001 | 灯基础 | 1.混凝土种类:C25混凝土基础 |  | m3 | 238
5 | 030412008001 | 球场灯 | 1.名称:球场灯 2.灯杆高度:7m 3.型号:LED 100W*2 4000K |  | 套 | 5
6 | 030412008002 | 太阳能路灯 | 1.名称:太阳能路灯 2.灯杆高度:6m 3.型号:LED,100W,4000K |  | 套 | 77
7 | 030412008003 | 市电路灯 | 1.名称:市电路灯 2.灯杆高度:6m 3.型号:LED,100W,4000K |  | 套 | 161
8 | 030412004001 | 射树灯 | 1.名称:射树灯 2.型号:LED30W,3000K |  | 套 | 18
9 | 030412004002 | 24V LED灯带 | 1.名称:24V LED灯带 2.型号:6W/M 3000K |  | m | 806
10 | 030404034001 | 24V防水开关 | 1.名称:24V防水开关 |  | 个 | 12
11 | 030412004003 | 220V LED灯带 | 1.名称:220V LED灯带 2.型号:6W/M 3000K |  | m | 965
12 | 030412004004 | 洗墙灯 | 1.名称:洗墙灯 2.型号:LED,18W,3000K |  | 套 | 6
13 | 030411001001 | PVC25配管 | 1.名称:配管 2.材质:PVC25 |  | m | 6301
14 | 030411001002 | P110线管 | 1.名称:线管 2.材质:P110 |  | m | 383
15 | 030408001001 | 电力电缆 YJV-0.6/1kV-5x16 | 1.名称:电力电缆 2.型号、规格:YJV-0.6/1kV-5x16 |  | m | 142
16 | 030408001002 | 电力电缆 YJV-0.6/1kV-5x10 | 1.名称:电力电缆 2.型号、规格:YJV-0.6/1kV-5x10 |  | m | 364
本页小计
注：为计取规费等的使用，可在表中增设其中：“定额人工费”。
表—08
分部分项工程和单价措施项目清单与计价表
工程名称：电气工程 |  |  |  | 标段： |  |  | 第 2 页 共 2 页
序号 | 项目编码 | 项目名称 | 项目特征描述 |  | 计量单位 | 工程量 |  | 金额（元）
[8 empty] | 综合单价 | 综合合价 | 其中
暂估价
17 | 030408001003 | 电力电缆 YJV-0.6/1kV-3x6 | 1.名称:电力电缆 2.型号、规格:YJV-0.6/1kV-3x6 |  | m | 2025
18 | 030408001004 | 电力电缆 YJV-0.6/1kV-3x4 | 1.名称:电力电缆 2.型号、规格:YJV-0.6/1kV-3x4 |  | m | 2513.33333333
19 | 030408001005 | 电力电缆 YJV-0.6/1kV-2x4 | 1.名称:电力电缆 2.型号、规格:YJV-0.6/1kV-2x4 |  | m | 1256.66666667
20 | 040101002003 | 挖沟槽土方 | 1.土壤类别:一、二类土 2.挖土深度:2米以内 |  | m3 | 1169.623125
21 | 040103001002 | 中砂基础 | 1.填方材料品种:中砂基础 |  | m3 | 141.7725
22 | 040103001003 | 回填中砂 | 1.密实度要求:按规范要求 2.填方材料品种:中砂 |  | m3 | 174.1242
23 | 010401012001 | 保护砖 | 1.零星砌砖名称、部位:红砖 |  | m3 | 38.4046
24 | 040103001004 | 回填沟槽土方 | 1.填方材料品种:土方 2.密实度:符合设计图纸及规范要求 |  | m3 | 812.22857188
措施项目
25 | 040304003001 | 手孔井预制井盖模板 |  |  | m3 | 1
26 | 041102002001 | 基础模板 | 1.构件类型:路灯基础 |  | m2 | 531.68
27 | 031301017001 | 脚手架搭拆费 |  |  | 项 | 1
本页小计
合 计
注：为计取规费等的使用，可在表中增设其中：“定额人工费”。
表—08

## 表-04 单位工程投标报价汇总表 (6)
单位工程投标报价汇总表
工程名称：给排水工程 |  |  | 标段： | 第 1 页 共 1 页
序号 | 汇总内容 | 金额:(元) |  |  | 其中：暂估价(元)
1 | 分部分项合计
1.1 | 给水部分
1.2 | 排水部分
2 | 措施合计
2.1 | 绿色施工安全防护措施费
2.2 | 其他措施费
3 | 其他项目 |  |  |  | －
3.1 | 暂列金额
3.2 | 暂估价
3.3 | 计日工
3.4 | 总承包服务费
3.5 | 预算包干费
3.6 | 工程优质费
3.7 | 概算幅度差
3.8 | 索赔费用
3.9 | 现场签证费用
3.10 | 其他费用
4 | 税前工程造价
5 | 增值税销项税额 |  |  |  | －
6 | 总造价
7 | 人工费
投标报价合计=1+2+3+5 |  |  |  |  | 0
注：本表适用于单位工程招标控制价或投标报价的汇总，如无单位工程划分，单项工程也使用本表汇总
表—04

## 表-08 分部分项工程和单价措施项目清单与计价表 (6)
分部分项工程和单价措施项目清单与计价表
工程名称：给排水工程 |  |  |  | 标段： |  |  | 第 1 页 共 5 页
序号 | 项目编码 | 项目名称 | 项目特征描述 |  | 计量单位 | 工程量 |  | 金额（元）
[8 empty] | 综合单价 | 综合合价 | 其中
暂估价
给水部分
1 | 031003013001 | 水表组安装 | 1.名称:含水表(铁壳)、止逆阀(铁壳)、闸阀（铁壳） 2.型号、规格:DN100 3.连接形式:详设计 |  | 个 | 1
2 | 031001006001 | PPR-DN25 | 1.介质:给水 2.材质、规格:PP-R，DN25 3.连接形式:热熔连接 4.管道检验及试验要求:压力试验 |  | m | 2051
3 | 031001006002 | PPR-DN32 | 1.介质:给水 2.材质、规格:PP-R，DN32 3.连接形式:热熔连接 4.管道检验及试验要求:压力试验 |  | m | 1256
4 | 031001006003 | PPR-DN40 | 1.介质:给水 2.材质、规格:PP-R，DN40 3.连接形式:热熔连接 4.管道检验及试验要求:压力试验 |  | m | 1060
5 | 031001006004 | PPR-DN50 | 1.介质:给水 2.材质、规格:PP-R，DN50 3.连接形式:热熔连接 4.管道检验及试验要求:压力试验 |  | m | 831
6 | 031001006005 | PPR-DN65 | 1.介质:给水 2.材质、规格:PP-R，DN65 3.连接形式:热熔连接 4.管道检验及试验要求:压力试验 |  | m | 652
7 | 031001006006 | PPR-DN80 | 1.介质:给水 2.材质、规格:PP-R，DN80 3.连接形式:热熔连接 4.管道检验及试验要求:压力试验 |  | m | 199
本页小计
注：为计取规费等的使用，可在表中增设其中：“定额人工费”。
表—08
分部分项工程和单价措施项目清单与计价表
工程名称：给排水工程 |  |  |  | 标段： |  |  | 第 2 页 共 5 页
序号 | 项目编码 | 项目名称 | 项目特征描述 |  | 计量单位 | 工程量 |  | 金额（元）
[8 empty] | 综合单价 | 综合合价 | 其中
暂估价
8 | 031001006007 | PPR-DN100 | 1.介质:给水 2.材质、规格:PP-R，DN100 3.连接形式:热熔连接 4.管道检验及试验要求:压力试验 |  | m | 340
9 | 050103002001 | 快速取水阀 | 1.管道附件、阀门、喷头品种、规格:快速取水阀含（小型阀门箱 6寸成品VB708、自取水阀门、固定卡箍、D25铜芯球阀 钢芯、预埋给水管道） |  | 个 | 150
10 | 031003001004 | 铜截止阀DN32 | 1.类型:铜截止阀 2.规格、压力等级:DN32 |  | 个 | 1
11 | 031003001005 | 铜止逆阀DN32 | 1.类型:铜止逆阀 2.规格、压力等级:DN32 |  | 个 | 1
12 | 040101002003 | 挖沟槽土方 | 1.土壤类别:一、二类土 2.挖土深度:综合考虑 |  | m3 | 2346.31
13 | 040103001003 | 回填方 | 1.密实度要求:按规范要求 2.填方材料品种:中砂 |  | m3 | 255.56
14 | 040103001001 | 回填沟槽土方 | 1.填方材料品种:土方 2.密实度:符合设计图纸及规范要求 |  | m3 | 2079.94
排水部分
15 | 040504009001 | φ1000圆形混凝土雨水检查井 平均深度1.35m | 1.尺寸及做法:混凝土式，图集02S515-13 |  | 个 | 88
16 | 040504009002 | 40T型铸铁水篦子雨水口 | 1.雨水篦子及圈口材质、型号、规格:详见设计图纸 |  | 座 | 292
17 | 040504009003 | 高分子复合绿化水篦子雨水口 | 1.雨水篦子及圈口材质、型号、规格:高分子复合绿化水篦子600*300*50 |  | 座 | 565
本页小计
注：为计取规费等的使用，可在表中增设其中：“定额人工费”。
表—08
分部分项工程和单价措施项目清单与计价表
工程名称：给排水工程 |  |  |  | 标段： |  |  | 第 3 页 共 5 页
序号 | 项目编码 | 项目名称 | 项目特征描述 |  | 计量单位 | 工程量 |  | 金额（元）
[8 empty] | 综合单价 | 综合合价 | 其中
暂估价
18 | 040501004001 | HDPE双壁波纹管De300 SN4 | 1.材质及规格:HDPE双壁波纹管De300 2.连接形式:橡胶圈承插式连接 3.管道检验及试验要求:闭水试验 |  | m | 123
19 | 040501004014 | HDPE双壁波纹管De300 SN8 | 1.材质及规格:HDPE双壁波纹管De300 2.连接形式:橡胶圈承插式连接 3.管道检验及试验要求:闭水试验 |  | m | 66
20 | 040501004002 | HDPE双壁波纹管De400 SN4 | 1.材质及规格:HDPE双壁波纹管De400 2.连接形式:橡胶圈承插式连接 3.管道检验及试验要求:闭水试验 |  | m | 481
21 | 040501004015 | HDPE双壁波纹管De400 SN8 | 1.材质及规格:HDPE双壁波纹管De400 2.连接形式:橡胶圈承插式连接 3.管道检验及试验要求:闭水试验 |  | m | 210
22 | 040501004003 | HDPE双壁波纹管De500 SN4 | 1.材质及规格:HDPE双壁波纹管De500 2.连接形式:橡胶圈承插式连接 3.管道检验及试验要求:闭水试验 |  | m | 373
23 | 040501004016 | HDPE双壁波纹管De500 SN8 | 1.材质及规格:HDPE双壁波纹管De500 2.连接形式:橡胶圈承插式连接 3.管道检验及试验要求:闭水试验 |  | m | 211
本页小计
注：为计取规费等的使用，可在表中增设其中：“定额人工费”。
表—08
分部分项工程和单价措施项目清单与计价表
工程名称：给排水工程 |  |  |  | 标段： |  |  | 第 4 页 共 5 页
序号 | 项目编码 | 项目名称 | 项目特征描述 |  | 计量单位 | 工程量 |  | 金额（元）
[8 empty] | 综合单价 | 综合合价 | 其中
暂估价
24 | 040501004004 | HDPE双壁波纹管De600 SN4 | 1.材质及规格:HDPE双壁波纹管De600 2.连接形式:橡胶圈承插式连接 3.管道检验及试验要求:闭水试验 |  | m | 417
25 | 040501004017 | HDPE双壁波纹管De600 SN8 | 1.材质及规格:HDPE双壁波纹管De600 2.连接形式:橡胶圈承插式连接 3.管道检验及试验要求:闭水试验 |  | m | 105
26 | 040501004007 | UPVC管DN200 | 1.材质及规格:UPVC管DN200 2.连接形式:详设计 3.管道检验及试验要求:闭水试验 |  | m | 2956
27 | 040501004012 | PVC管DE250 | 1.材质及规格:PVC管DE250 2.连接形式:详设计 3.管道检验及试验要求:闭水试验 |  | m | 563
28 | 040501004008 | 硬式盲管直径110 | 1.材质及规格:硬式盲管直径110 2.连接形式:详设计 3.土工布:土工布包裹 |  | m | 578
29 | 040501004013 | 植草沟盲管直径110 | 1.材质及规格:植草沟盲管直径110 2.连接形式:详设计 |  | m | 2353
30 | 040501004018 | PVC排水管DE110 | 1.材质及规格:PVC管DE110 2.连接形式:详设计 3.管道检验及试验要求:闭水试验 |  | m | 10
31 | 031003001003 | PVC管排空阀 DN110 | 1.类型:PVC管排空阀 2.规格、压力等级:DN110 |  | 个 | 1
32 | 031006014001 | 阿基米德取水器 | 1.名称:阿基米德取水器 2.规格:详见设计图纸 |  | 套 | 1
33 | 040101002004 | 挖沟槽土方 | 1.土壤类别:一、二类土 2.挖土深度:综合考虑 |  | m3 | 7450.28
34 | 040103001004 | 回填方 | 1.密实度要求:按规范要求 2.填方材料品种:中砂 |  | m3 | 2083.68
本页小计
注：为计取规费等的使用，可在表中增设其中：“定额人工费”。
表—08
分部分项工程和单价措施项目清单与计价表
工程名称：给排水工程 |  |  |  | 标段： |  |  | 第 5 页 共 5 页
序号 | 项目编码 | 项目名称 | 项目特征描述 |  | 计量单位 | 工程量 |  | 金额（元）
[8 empty] | 综合单价 | 综合合价 | 其中
暂估价
35 | 040103001005 | 回填方 | 1.密实度要求:按规范要求 2.填方材料品种:碎石 |  | m3 | 319.49
36 | 040103001006 | 回填沟槽土方 | 1.填方材料品种:土方 2.密实度:符合设计图纸及规范要求 |  | m3 | 4288.96
措施项目
37 | 031301017001 | 脚手架搭拆费 |  |  | 项 | 1
本页小计
合 计
注：为计取规费等的使用，可在表中增设其中：“定额人工费”。
表—08

## 表-04 单位工程投标报价汇总表 (7)
单位工程投标报价汇总表
工程名称：绿化工程 |  |  | 标段： | 第 1 页 共 1 页
序号 | 汇总内容 | 金额:(元) |  |  | 其中：暂估价(元)
1 | 分部分项合计
1.1 | 乔木
1.2 | 灌木
1.3 | 地被
1.4 | 栽植花镜
1.5 | 迁移、移栽苗木
1.6 | 其他
2 | 措施合计
2.1 | 绿色施工安全防护措施费
2.2 | 其他措施费
3 | 其他项目 |  |  |  | －
3.1 | 暂列金额
3.2 | 暂估价
3.3 | 计日工
3.4 | 总承包服务费
3.5 | 预算包干费
3.6 | 工程优质费
3.7 | 概算幅度差
3.8 | 索赔费用
3.9 | 现场签证费用
3.10 | 其他费用
4 | 税前工程造价
5 | 增值税销项税额 |  |  |  | －
6 | 总造价
7 | 人工费
投标报价合计=1+2+3+5 |  |  |  |  | 0
注：本表适用于单位工程招标控制价或投标报价的汇总，如无单位工程划分，单项工程也使用本表汇总
表—04

## 表-08 分部分项工程和单价措施项目清单与计价表 (7)
分部分项工程和单价措施项目清单与计价表
工程名称：绿化工程 |  |  |  | 标段： |  |  | 第 1 页 共 11 页
序号 | 项目编码 | 项目名称 | 项目特征描述 |  | 计量单位 | 工程量 |  | 金额（元）
[8 empty] | 综合单价 | 综合合价 | 其中
暂估价
乔木
1 | 050102001001 | 栽植乌桕A | 1.种类:乌桕A 2.胸径或干径:25-27cm 3.株高、冠径:高度900-1000cm，冠幅400-450cm 4.养护期:12个月 |  | 株 | 8
2 | 050102001002 | 栽植特选菩提树 | 1.种类:特选菩提树 2.地径:D35-40cm 3.株高、冠径:高度900-1000cm，冠幅500-600cm 4.养护期:12个月 |  | 株 | 2
3 | 050102001003 | 栽植特选凤凰木 | 1.种类:特选凤凰木 2.胸径或干径:30-32cm 3.株高、冠径:高度1000-1100cm，冠幅500-550cm 4.养护期:12个月 |  | 株 | 5
4 | 050102001004 | 栽植蓝花楹A | 1.种类:蓝花楹A 2.胸径或干径:30-32cm 3.株高、冠径:高度1000-1100cm，冠幅500-550cm 4.养护期:12个月 |  | 株 | 16
5 | 050102001005 | 栽植南洋楹 | 1.种类:南洋楹 2.胸径或干径:30-32cm 3.株高、冠径:高度1000-1100cm，冠幅500-550cm 4.养护期:12个月 |  | 株 | 5
6 | 050102001006 | 栽植大腹木棉 | 1.种类:大腹木棉 2.胸径或干径:32-35cm 3.株高、冠径:高度750-850cm，冠幅400-500cm 4.养护期:12个月 |  | 株 | 24
本页小计
注：为计取规费等的使用，可在表中增设其中：“定额人工费”。
表—08
分部分项工程和单价措施项目清单与计价表
工程名称：绿化工程 |  |  |  | 标段： |  |  | 第 2 页 共 11 页
序号 | 项目编码 | 项目名称 | 项目特征描述 |  | 计量单位 | 工程量 |  | 金额（元）
[8 empty] | 综合单价 | 综合合价 | 其中
暂估价
7 | 050102001007 | 栽植特选玉蕊 | 1.种类:特选玉蕊 2.胸径或干径:30-32cm 3.株高、冠径:高度800-900cm，冠幅450-500cm 4.养护期:12个月 |  | 株 | 9
8 | 050102001008 | 栽植朴树 | 1.种类:朴树 2.胸径或干径:25-27cm 3.株高、冠径:高度900-1000cm，冠幅400-450cm 4.养护期:12个月 |  | 株 | 6
灌木
9 | 050102002001 | 栽植洋金凤 | 1.种类:洋金凤 2.冠丛高:高度180-220cm，冠幅120-150cm 3.养护期:12个月 |  | 株 | 36
10 | 050102002002 | 栽植琴叶珊瑚 | 1.种类:琴叶珊瑚 2.冠丛高:高度150-180cm，冠幅120-150cm 3.养护期:12个月 |  | 株 | 31
11 | 050102002003 | 栽植千层金球 | 1.种类:千层金球 2.冠丛高:高度150cm，冠幅150cm 3.养护期:12个月 |  | 株 | 31
12 | 050102002004 | 栽植尖叶木樨榄球 | 1.种类:尖叶木樨榄球 2.冠丛高:高度150cm，冠幅150cm 3.养护期:12个月 |  | 株 | 9
13 | 050102002005 | 栽植非洲茉莉球 | 1.种类:非洲茉莉球 2.冠丛高:高度120-150cm，冠幅120-150cm 3.养护期:12个月 |  | 株 | 33
本页小计
注：为计取规费等的使用，可在表中增设其中：“定额人工费”。
表—08
分部分项工程和单价措施项目清单与计价表
工程名称：绿化工程 |  |  |  | 标段： |  |  | 第 3 页 共 11 页
序号 | 项目编码 | 项目名称 | 项目特征描述 |  | 计量单位 | 工程量 |  | 金额（元）
[8 empty] | 综合单价 | 综合合价 | 其中
暂估价
14 | 050102002006 | 栽植黄金榕球 | 1.种类:黄金榕球 2.冠丛高:高度120-150cm，冠幅40-60cm 3.养护期:12个月 |  | 株 | 56
15 | 050102002007 | 栽植三角梅 | 1.种类:三角梅 2.冠丛高:高度120cm，冠幅120cm 3.养护期:12个月 |  | 株 | 28
16 | 050102002008 | 栽植龙血树 | 1.种类:龙血树 2.冠丛高:高度100cm，冠幅100-120cm 3.养护期:12个月 |  | 丛 | 24
17 | 050102002009 | 栽植银边龙舌兰 | 1.种类:银边龙舌兰 2.冠丛高:高度40-60cm，冠幅40-60cm 3.养护期:12个月 |  | 株 | 35
地被
18 | 050102008001 | 栽植狗牙花 | 1.种类:狗牙花 2.株高或蓬径:高度40-45cm，冠幅30-35cm 3.单位面积株数:9株/m2 4.养护期:12个月 |  | m2 | 115
19 | 050102008002 | 栽植福建茶 | 1.种类:福建茶 2.株高或蓬径:高度40-45cm，冠幅25-30cm 3.单位面积株数:36株/m2 4.养护期:12个月 |  | m2 | 276
20 | 050102008003 | 栽植三角梅红色 | 1.种类:三角梅红色 2.株高或蓬径:高度50-60cm，冠幅25-30cm 3.单位面积株数:16株/m2 4.养护期:12个月 |  | m2 | 2874
21 | 050102008004 | 栽植三角梅橙色 | 1.种类:三角梅橙色 2.株高或蓬径:高度50-60cm，冠幅25-30cm 3.单位面积株数:16株/m2 4.养护期:12个月 |  | m2 | 729
本页小计
注：为计取规费等的使用，可在表中增设其中：“定额人工费”。
表—08
分部分项工程和单价措施项目清单与计价表
工程名称：绿化工程 |  |  |  | 标段： |  |  | 第 4 页 共 11 页
序号 | 项目编码 | 项目名称 | 项目特征描述 |  | 计量单位 | 工程量 |  | 金额（元）
[8 empty] | 综合单价 | 综合合价 | 其中
暂估价
22 | 050102008005 | 栽植三角梅紫色 | 1.种类:三角梅紫色 2.株高或蓬径:高度50-60cm，冠幅25-30cm 3.单位面积株数:16株/m2 4.养护期:12个月 |  | m2 | 730
23 | 050102008006 | 栽植小叶龙船花 | 1.种类:小叶龙船花 2.株高或蓬径:高度40-45cm，冠幅25-30cm 3.单位面积株数:25株/m2 4.养护期:12个月 |  | m2 | 2895
24 | 050102008007 | 栽植红叶朱蕉 | 1.种类:红叶朱蕉 2.株高或蓬径:高度45-50cm，冠幅25-30cm 3.单位面积株数:25株/m2 4.养护期:12个月 |  | m2 | 30
25 | 050102008008 | 栽植大叶龙船花 | 1.种类:大叶龙船花 2.株高或蓬径:高度40-45cm，冠幅25-30cm 3.单位面积株数:12株/m2 4.养护期:12个月 |  | m2 | 158
26 | 050102008009 | 栽植金脉爵床 | 1.种类:金脉爵床 2.株高或蓬径:高度30-40cm，冠幅20-25cm 3.单位面积株数:36株/m2 4.养护期:12个月 |  | m2 | 1048
27 | 050102008010 | 栽植黄虾花 | 1.种类:黄虾花 2.株高或蓬径:高度30-40cm，冠幅20-25cm 3.单位面积株数:36株/m2 4.养护期:12个月 |  | m2 | 694
28 | 050102008011 | 栽植硬枝黄蝉 | 1.种类:硬枝黄蝉 2.株高或蓬径:高度40-45cm，冠幅25-35cm 3.单位面积株数:36株/m2 4.养护期:12个月 |  | m2 | 185
29 | 050102008012 | 栽植希美丽 | 1.种类:希美丽 2.株高或蓬径:高度50-60cm，冠幅25-35cm 3.单位面积株数:36株/m2 4.养护期:12个月 |  | m2 | 267
本页小计
注：为计取规费等的使用，可在表中增设其中：“定额人工费”。
表—08
分部分项工程和单价措施项目清单与计价表
工程名称：绿化工程 |  |  |  | 标段： |  |  | 第 5 页 共 11 页
序号 | 项目编码 | 项目名称 | 项目特征描述 |  | 计量单位 | 工程量 |  | 金额（元）
[8 empty] | 综合单价 | 综合合价 | 其中
暂估价
30 | 050102008013 | 栽植花叶假连翘 | 1.种类:花叶假连翘 2.株高或蓬径:高度35-40cm，冠幅25-35cm 3.单位面积株数:36株/m2 4.养护期:12个月 |  | m2 | 245
31 | 050102008014 | 栽植草海桐 | 1.种类:草海桐 2.株高或蓬径:高度50-60cm，冠幅25-35cm 3.单位面积株数:25株/m2 4.养护期:12个月 |  | m2 | 4149
32 | 050102008015 | 栽植满天星 | 1.种类:满天星 2.株高或蓬径高度25-30cm，冠幅15-25cm 3.单位面积株数:36株/m2 4.养护期:12个月 |  | m2 | 2354
33 | 050102008016 | 栽植硬枝老鸦嘴 | 1.种类:硬枝老鸦嘴 2.株高或蓬径:高度40-50cm，冠幅25-35cm 3.单位面积株数:16株/m2 4.养护期:12个月 |  | m2 | 2884
34 | 050102008017 | 栽植变叶木 | 1.种类:变叶木 2.株高或蓬径:高度30-35cm，冠幅30-35cm 3.单位面积株数:36株/m2 4.养护期:12个月 |  | m2 | 531
35 | 050102008018 | 栽植海南洒金 | 1.种类:海南洒金 2.株高或蓬径:高度50-60cm，冠幅25-35cm 3.单位面积株数:25株/m2 4.养护期:12个月 |  | m2 | 1498
36 | 050102008019 | 栽植黄鸟蕉 | 1.种类:黄鸟蕉 2.株高或蓬径:高度40-45cm，冠幅20-25cm 3.单位面积株数:36株/m2 4.养护期:12个月 |  | m2 | 267
37 | 050102008020 | 栽植蜘蛛兰 | 1.种类:蜘蛛兰 2.株高或蓬径:高度30-40cm，冠幅30-40cm 3.单位面积株数:36株/m2 4.养护期:12个月 |  | m2 | 18874
本页小计
注：为计取规费等的使用，可在表中增设其中：“定额人工费”。
表—08
分部分项工程和单价措施项目清单与计价表
工程名称：绿化工程 |  |  |  | 标段： |  |  | 第 6 页 共 11 页
序号 | 项目编码 | 项目名称 | 项目特征描述 |  | 计量单位 | 工程量 |  | 金额（元）
[8 empty] | 综合单价 | 综合合价 | 其中
暂估价
38 | 050102008021 | 栽植长春花 | 1.种类:长春花 2.株高或蓬径:高度20-25cm，冠幅20-25cm 3.单位面积株数:49株/m2 4.养护期:12个月 |  | m2 | 16
39 | 050102008022 | 栽植银边山菅兰 | 1.种类:银边山菅兰 2.株高或蓬径:高度35-40cm，冠幅20-25cm 3.单位面积株数:36株/m2 4.养护期:12个月 |  | m2 | 2878
40 | 050102008023 | 栽植肾蕨 | 1.种类:肾蕨 2.株高或蓬径:高度25-30cm，冠幅25-30cm 3.单位面积株数:49株/m2 4.养护期:12个月 |  | m2 | 8724
41 | 050102008024 | 栽植蔓花生 | 1.种类:蔓花生 2.株高或蓬径:高度15-20cm，冠幅15-20cm 3.单位面积株数:49株/m2 4.养护期:12个月 |  | m2 | 1819
42 | 050102008025 | 栽植花叶良姜 | 1.种类:花叶良姜 2.株高或蓬径:高度60-70cm，冠幅50-60cm 3.单位面积株数:25株/m2 4.养护期:12个月 |  | m2 | 184
43 | 050102008026 | 栽植翠芦莉 | 1.种类:翠芦莉 2.株高或蓬径:高度25-30cm，冠幅25-30cm 3.单位面积株数:36株/m2 4.养护期:12个月 |  | m2 | 4379
44 | 050102008027 | 栽植紫花马缨丹 | 1.种类:紫花马缨丹 2.株高或蓬径:高度20-25cm，冠幅20-25cm 3.单位面积株数:36株/m2 4.养护期:12个月 |  | m2 | 766
45 | 050102008028 | 栽植紫叶狼尾草 | 1.种类:紫叶狼尾草 2.株高或蓬径:高度50-60cm，冠幅40-45cm 3.单位面积株数:12株/m2 4.养护期:12个月 |  | m2 | 2024
本页小计
注：为计取规费等的使用，可在表中增设其中：“定额人工费”。
表—08
分部分项工程和单价措施项目清单与计价表
工程名称：绿化工程 |  |  |  | 标段： |  |  | 第 7 页 共 11 页
序号 | 项目编码 | 项目名称 | 项目特征描述 |  | 计量单位 | 工程量 |  | 金额（元）
[8 empty] | 综合单价 | 综合合价 | 其中
暂估价
46 | 050102008029 | 栽植白穗狼尾草 | 1.种类:白穗狼尾草 2.株高或蓬径:高度40-50cm，冠幅30-40cm 3.单位面积株数:25株/m2 4.养护期:12个月 |  | m2 | 3881
47 | 050102008030 | 栽植千屈菜 | 1.种类:千屈菜 2.株高或蓬径:高度50-60cm，冠幅30-40cm 3.单位面积株数:36株/m2 4.养护期:12个月 |  | m2 | 4328
48 | 050102009001 | 栽植再力花 | 1.种类:再力花 2.株高或蓬径:高度80-100cm，冠幅40-50cm 3.单位面积株数:25株/m2 4.养护期:12个月 |  | m2 | 739
49 | 050102008031 | 栽植黄菖蒲 | 1.种类:黄菖蒲 2.株高或蓬径:高度30-40cm，冠幅20-25cm 3.单位面积株数:36株/m2 4.养护期:12个月 |  | m2 | 1216
50 | 050102008032 | 栽植旱伞草 | 1.种类:旱伞草 2.株高或蓬径:高度60-70cm，冠幅50-60cm 3.单位面积株数:25株/m2 4.养护期:12个月 |  | m2 | 335
51 | 050102009002 | 栽植梭鱼草 | 1.种类:梭鱼草 2.株高或蓬径或芽数/株::高度50-60cm，冠幅30-35cm 3.单位面积株数:16株/m2 4.养护期:12个月 |  | m2 | 466
52 | 050102009003 | 栽植穗状狐尾藻 | 1.种类:穗状狐尾藻 2.单位面积株数:20-30丛/m2 3.养护期:12个月 |  | m2 | 545
53 | 050102009004 | 栽植水生美人蕉 | 1.种类:水生美人蕉 2.株高或蓬径或芽数/株::高度50-60cm，冠幅30-35cm 3.单位面积株数:16株/m2 4.养护期:12个月 |  | m2 | 675
本页小计
注：为计取规费等的使用，可在表中增设其中：“定额人工费”。
表—08
分部分项工程和单价措施项目清单与计价表
工程名称：绿化工程 |  |  |  | 标段： |  |  | 第 8 页 共 11 页
序号 | 项目编码 | 项目名称 | 项目特征描述 |  | 计量单位 | 工程量 |  | 金额（元）
[8 empty] | 综合单价 | 综合合价 | 其中
暂估价
54 | 050102012001 | 铺设草坪 | 1.种类:大叶油草 2.铺种方式:草皮满铺 3.养护期:12个月 |  | m2 | 69431
55 | 050102012002 | 铺种草皮 | 1.种类:狗牙根 2.铺种方式:草皮满铺 3.养护期:12个月 |  | m2 | 38208
56 | 050102013001 | 撒播草籽 | 1.草籽种类:狗牙根 2.播种方式:撒播草籽 3.养护期:12个月 |  | m2 | 2842
栽植花镜
57 | 050102008034 | 栽植香彩雀 | 1.种类:香彩雀 2.株高或蓬径:高度20-25cm，冠幅10-15cm 3.单位面积株数:49株/m2 4.养护期:12个月 |  | m2 | 33.7
58 | 050102008035 | 栽植蓝雪花 | 1.种类:蓝雪花 2.株高或蓬径:高度40-50cm，冠幅40-45cm 3.单位面积株数:12株/m2 4.养护期:12个月 |  | m2 | 53.1
59 | 050102008036 | 栽植无尽夏绣球 | 1.种类:无尽夏绣球 2.株高或蓬径:高度25-30cm，冠幅25-30cm 3.单位面积株数:36株/m2 4.养护期:12个月 |  | m2 | 49.5
60 | 050102008037 | 栽植山桃草 | 1.种类:山桃草 2.株高或蓬径:高度40-50cm，冠幅35-40cm 3.单位面积株数:25株/m2 4.养护期:12个月 |  | m2 | 139.1
61 | 050102008038 | 栽植佛甲草 | 1.种类:佛甲草 2.株高或蓬径:高度10-15cm，冠幅10-15cm 3.单位面积株数:81株/m2 4.养护期:12个月 |  | m2 | 4.3
本页小计
注：为计取规费等的使用，可在表中增设其中：“定额人工费”。
表—08
分部分项工程和单价措施项目清单与计价表
工程名称：绿化工程 |  |  |  | 标段： |  |  | 第 9 页 共 11 页
序号 | 项目编码 | 项目名称 | 项目特征描述 |  | 计量单位 | 工程量 |  | 金额（元）
[8 empty] | 综合单价 | 综合合价 | 其中
暂估价
62 | 050102008039 | 栽植假蒿 | 1.种类:假蒿 2.株高或蓬径:高度40-50cm，冠幅30-35cm 3.单位面积株数:25株/m2 4.养护期:12个月 |  | m2 | 59.7
63 | 050102008040 | 栽植超级鼠尾草 | 1.种类:超级鼠尾草 2.株高或蓬径:高度25-30cm，冠幅25-30cm 3.单位面积株数:36株/m2 4.养护期:12个月 |  | m2 | 29
64 | 050102008041 | 栽植银叶菊 | 1.种类:银叶菊 2.株高或蓬径:高度25-30cm，冠幅25-30cm 3.单位面积株数:49株/m2 4.养护期:12个月 |  | m2 | 11.4
65 | 050102008042 | 栽植金叶佛甲草 | 1.种类:金叶佛甲草 2.株高或蓬径:高度10-15cm，冠幅15-20cm 3.单位面积株数:64株/m2 4.养护期:12个月 |  | m2 | 8.8
66 | 050102008043 | 栽植美女樱 | 1.种类:美女樱 2.株高或蓬径:高度25-30cm，冠幅20-25cm 3.单位面积株数:49株/m2 4.养护期:12个月 |  | m2 | 16.7
67 | 050102008044 | 栽植细叶芒 | 1.种类:细叶芒 2.株高或蓬径:高度70-80cm，冠幅50-60cm 3.单位面积株数:9株/m2 4.养护期:12个月 |  | m2 | 30
68 | 050102008045 | 栽植粉黛乱子草 | 1.种类:粉黛乱子草 2.株高或蓬径:高度50-60cm，冠幅40-45cm 3.单位面积株数:12株/m2 4.养护期:12个月 |  | m2 | 24.5
69 | 050102008046 | 栽植彩叶草 | 1.种类:彩叶草 2.株高或蓬径:高度25-30cm，冠幅30-40cm 3.单位面积株数:25株/m2 4.养护期:12个月 |  | m2 | 35.7
本页小计
注：为计取规费等的使用，可在表中增设其中：“定额人工费”。
表—08
分部分项工程和单价措施项目清单与计价表
工程名称：绿化工程 |  |  |  | 标段： |  |  | 第 10 页 共 11 页
序号 | 项目编码 | 项目名称 | 项目特征描述 |  | 计量单位 | 工程量 |  | 金额（元）
[8 empty] | 综合单价 | 综合合价 | 其中
暂估价
70 | 050102008047 | 栽植狐尾天门冬 | 1.种类:狐尾天门冬 2.株高或蓬径:高度30-40cm，冠幅30-35cm 3.单位面积株数:25株/m2 4.养护期:12个月 |  | m2 | 47.2
71 | 050102008048 | 栽植大滨菊 | 1.种类:大滨菊 2.株高或蓬径:高度20-30cm，冠幅20-30cm 3.单位面积株数:49株/m2 4.养护期:12个月 |  | m2 | 45.8
72 | 050102008049 | 松果菊 | 1.种类:松果菊 2.株高或蓬径:高度30-35cm，冠幅30-35cm 3.单位面积株数:36株/m2 4.养护期:12个月 |  | m2 | 29.8
73 | 050102008050 | 羽毛草 | 1.种类:羽毛草 2.株高或蓬径:高度40-50cm，冠幅35-40cm 3.单位面积株数:16株/m2 4.养护期:12个月 |  | m2 | 2.9
74 | 050102008051 | 美人蕉 | 1.种类:美人蕉 2.株高或蓬径:高度50-60cm，冠幅35-40cm 3.单位面积株数:16株/m2 4.养护期:12个月 |  | m2 | 9.9
75 | 050102008052 | 栽植尤加利 | 1.种类:尤加利 2.株高或蓬径:高度60-80cm，冠幅20-30cm 3.单位面积株数:36株/m2 4.养护期:12个月 |  | m2 | 22.8
76 | 050102008053 | 栽植宿根鼠尾草 | 1.种类:宿根鼠尾草 2.株高或蓬径:高度25-35cm，冠幅20-30cm 3.单位面积株数:36株/m2 4.养护期:12个月 |  | m2 | 5.6
77 | 050102008054 | 百子莲 | 1.种类:百子莲 2.株高或蓬径:高度35-40cm，冠幅30-35cm 3.单位面积株数:25株/m2 4.养护期:12个月 |  | m2 | 2.5
本页小计
注：为计取规费等的使用，可在表中增设其中：“定额人工费”。
表—08
分部分项工程和单价措施项目清单与计价表
工程名称：绿化工程 |  |  |  | 标段： |  |  | 第 11 页 共 11 页
序号 | 项目编码 | 项目名称 | 项目特征描述 |  | 计量单位 | 工程量 |  | 金额（元）
[8 empty] | 综合单价 | 综合合价 | 其中
暂估价
迁移、移栽苗木
78 | 050102001013 | 移栽乔木，移栽后保持全枝全冠 | 1.种类:乔木 2.胸径或干径:20-30cm 3.株高、冠径:详设计 4.养护期:12个月 |  | 株 | 50
79 | 050102001014 | 移栽乔木，移栽后保持全枝全冠 | 1.种类:乔木 2.胸径或干径:31-40cm 3.株高、冠径:详设计 4.养护期:12个月 |  | 株 | 7
80 | 050102001012 | 移栽乔木，移栽后保持全枝全冠 | 1.种类:南洋楹、芒果C、尾叶桉、 2.胸径或干径:40-60cm 3.株高、冠径:详设计 4.养护期:12个月 |  | 株 | 5
81 | 050102001009 | 移栽乔木，移栽后保持全枝全冠 | 1.种类:芒果B、小叶榄仁、秋枫、桑树B、大叶榕B 2.胸径或干径:20-40cm 3.株高、冠径:详设计 4.养护期:12个月 |  | 株 | 20
82 | 050102001011 | 移栽乔木，移栽后保持全枝全冠 | 1.种类:芒果A、桑树A、大叶榕A、印度橡胶榕、石榴、龙眼、桂花 2.胸径或干径:20以内cm 3.株高、冠径:详设计 4.养护期:12个月 |  | 株 | 46
其他
83 | 050403001003 | 树木支撑架 | 1.支撑材料规格:钢管四脚桩支撑，管长3m内 |  | 套 | 75
84 | 050403002001 | 草绳绕树干 | 1.胸径(干径):按设计 2.草绳所绕树干高度:按设计 |  | 株 | 75
85 | 050101009001 | 种植土回填 | 1.回填土质要求:种植土 |  | m3 | 54748.5
措施项目
本页小计
合 计
注：为计取规费等的使用，可在表中增设其中：“定额人工费”。
表—08

## 表-04 单位工程投标报价汇总表 (8)
单位工程投标报价汇总表
工程名称：土石方工程 |  |  | 标段： | 第 1 页 共 1 页
序号 | 汇总内容 | 金额:(元) |  |  | 其中：暂估价(元)
1 | 分部分项合计
2 | 措施合计
2.1 | 绿色施工安全防护措施费
2.2 | 其他措施费
3 | 其他项目 |  |  |  | －
3.1 | 暂列金额
3.2 | 暂估价
3.3 | 计日工
3.4 | 总承包服务费
3.5 | 预算包干费
3.6 | 工程优质费
3.7 | 概算幅度差
3.8 | 索赔费用
3.9 | 现场签证费用
3.10 | 其他费用
4 | 税前工程造价
5 | 增值税销项税额 |  |  |  | －
6 | 总造价
7 | 人工费
投标报价合计=1+2+3+5 |  |  |  |  | 0
注：本表适用于单位工程招标控制价或投标报价的汇总，如无单位工程划分，单项工程也使用本表汇总
表—04

## 表-08 分部分项工程和单价措施项目清单与计价表 (8)
分部分项工程和单价措施项目清单与计价表
工程名称：土石方工程 |  |  |  | 标段： |  |  | 第 1 页 共 1 页
序号 | 项目编码 | 项目名称 | 项目特征描述 |  | 计量单位 | 工程量 |  | 金额（元）
[8 empty] | 综合单价 | 综合合价 | 其中
暂估价
整个项目
1 | 040101001001 | 挖一般土方 | 1.土壤类别:一、二类土 2.挖土深度:按现场情况综合考虑 |  | m3 | 52696.672
2 | 040101001002 | 挖一般石方 | 1.土壤类别:石方 2.挖土深度:按现场情况综合考虑 |  | m3 | 13174.168
3 | 040103001001 | 回填方 | 1.填方材料品种:利用原土 |  | m3 | 157480.13
4 | 040103002001 | 场内运输 | 1.场内运输来源:场内土石方 2.运距:1km |  | m3 | 36849.94
5 | 040103001002 | 外购土方 | 1.密实度要求:详设计 2.填方材料品种:详设计 3.运距:20km |  | m3 | 96521.4895
措施项目
本页小计
合 计
注：为计取规费等的使用，可在表中增设其中：“定额人工费”。
表—08

## 表-04 单位工程投标报价汇总表 (9)
单位工程投标报价汇总表
工程名称：园建工程（增江大桥节点段） |  |  | 标段： | 第 1 页 共 2 页
序号 | 汇总内容 | 金额:(元) |  |  | 其中：暂估价(元)
1 | 分部分项合计
1.1 | 园路生态砖铺装
1.2 | 主步道路缘石,花池边带
1.3 | 花岗岩台阶
1.4 | 过水汀步
1.5 | 嵌草汀步
1.6 | 5mm厚通长镀锌钢板
1.7 | 儿童滑板区
1.8 | 篮球场围网
1.9 | 篮球场围网截水沟
1.10 | EPDM地面
1.11 | 划线漆划线
1.12 | 3米宽彩色透水沥青步道
1.13 | 2米宽透水混凝土园路
1.14 | 2米宽砾石步道
1.15 | 车行沥青道路
1.16 | 艺术混凝土坐凳
1.17 | 躺椅
1.18 | 坐凳
1.19 | 玻璃钢台阶
1.20 | 艺术混凝土地面（看台）
1.21 | 钢结构平台
1.22 | 栈道
1.23 | 挡墙
1.24 | 特色景墙一
1.25 | 特色景墙二
1.26 | 3座特色花池
1.27 | 斜面花池
1.28 | 叠级花池
1.29 | 园路过旱溪
1.30 | 停车位
1.31 | 植草沟
1.32 | 景石
注：本表适用于单位工程招标控制价或投标报价的汇总，如无单位工程划分，单项工程也使用本表汇总
表—04
单位工程投标报价汇总表
工程名称：园建工程（增江大桥节点段） |  |  | 标段： | 第 2 页 共 2 页
序号 | 汇总内容 | 金额:(元) |  |  | 其中：暂估价(元)
1.33 | 廊架、标识、木折桥、自行车泊车岗等其他设施
1.34 | 其他设施基础部分
1.35 | 党建文化宣传栏一
1.36 | 木折桥
1.37 | 检修口立面装饰彩绘
1.38 | 1.7土石方工程
2 | 措施合计
2.1 | 绿色施工安全防护措施费
2.2 | 其他措施费
3 | 其他项目 |  |  |  | －
3.1 | 暂列金额
3.2 | 暂估价
3.3 | 计日工
3.4 | 总承包服务费
3.5 | 预算包干费
3.6 | 工程优质费
3.7 | 概算幅度差
3.8 | 索赔费用
3.9 | 现场签证费用
3.10 | 其他费用
4 | 税前工程造价
5 | 增值税销项税额 |  |  |  | －
6 | 总造价
7 | 人工费
投标报价合计=1+2+3+5 |  |  |  |  | 0
注：本表适用于单位工程招标控制价或投标报价的汇总，如无单位工程划分，单项工程也使用本表汇总
表—04

## 表-08 分部分项工程和单价措施项目清单与计价表 (9)
分部分项工程和单价措施项目清单与计价表
工程名称：园建工程（增江大桥节点段） |  |  |  | 标段： |  |  | 第 1 页 共 21 页
序号 | 项目编码 | 项目名称 | 项目特征描述 |  | 计量单位 | 工程量 |  | 金额（元）
[8 empty] | 综合单价 | 综合合价 | 其中
暂估价
园路生态砖铺装
1 | 010103001001 | 素土夯实 | 1.密实度要求:夯实系数≥94.5% |  | m2 | 9070.97
2 | 010404001001 | 150mm厚6%水泥石粉渣垫层 | 1.垫层材料种类、配合比、厚度:150mm厚6%水泥石粉渣垫层 |  | m2 | 9097.97
3 | 050201001001 | 150mm厚C20透水水泥混凝土 | 1.路面厚度、宽度、材料种类:150厚C20透水水泥混凝土 |  | m2 | 9070.97
4 | 040201021001 | 透水土工布 | 1.材料品种、规格:透水土工布 |  | m2 | 9070.97
5 | 011102003001 | 60mm厚仿荔枝面生态砖 | 1.找平层、结合层厚度、砂浆配合比:30mm厚中砂找平层兼结合层 2.面层材料品种、规格、颜色:60mm厚仿荔枝面生态砖 |  | m2 | 9070.97
6 | 011102003002 | 100mm厚仿荔枝面生态砖 | 1.找平层、结合层厚度、砂浆配合比:30mm厚中砂找平层兼结合层 2.面层材料品种、规格、颜色:100mm厚仿荔枝面生态砖 |  | m2 | 51
7 | 050302004001 | 竹木封边条 | 1.材料种类:10厚100X100竹木封边条 |  | m | 1054
主步道路缘石,花池边带
8 | 010103001002 | 素土夯实 | 1.密实度要求:夯实系数≥94.5% |  | m2 | 1088.72
9 | 010501001001 | 100mm厚C20混凝土垫层 | 1.材料品种、规格:100mm厚C20混凝土垫层 |  | m3 | 108.8715
10 | 040204004001 | 300×150×150mm厚芝麻灰荔枝面花岗岩路缘石 | 1.材料品种、规格:150mm厚芝麻灰荔枝面花岗岩路缘石 2.结合层:20厚1:2.5水泥砂浆结合层 |  | m | 7258.1
花岗岩台阶
11 | 010103001003 | 素土夯实 | 1.密实度要求:夯实系数≥94.5% |  | m2 | 2111.4
本页小计
注：为计取规费等的使用，可在表中增设其中：“定额人工费”。
表—08
分部分项工程和单价措施项目清单与计价表
工程名称：园建工程（增江大桥节点段） |  |  |  | 标段： |  |  | 第 2 页 共 21 页
序号 | 项目编码 | 项目名称 | 项目特征描述 |  | 计量单位 | 工程量 |  | 金额（元）
[8 empty] | 综合单价 | 综合合价 | 其中
暂估价
12 | 010404001002 | 100mm厚5%水泥级配碎石 | 1.垫层材料种类、配合比、厚度:100厚5%水泥级配碎石 |  | m2 | 2111.4
13 | 040305001001 | 100mm厚C20素混凝土垫层 | 1.材料品种、规格:100mm厚C20素混凝土垫层 |  | m3 | 211.14
14 | 010515001001 | 现浇构件钢筋 | 1.材料品种、规格:φ6钢筋单层双向@200 |  | t | 5.628
15 | 020108001001 | 铺贴花岗岩 台阶 | 1.灰浆品种及配合比：20mm厚1:2.5水泥砂浆 2.50mm厚花岗岩踏面 3.30mm花岗岩踢面 4.步级高150mm 5.防护层材料种类：石材保护剂 |  | m2 | 2616.4
过水汀步
16 | 010103001004 | 素土夯实 | 1.密实度要求:夯实系数≥94.5% |  | m2 | 90
17 | 010404001003 | 150mm厚级配碎石垫层 | 1.垫层厚度、宽度、材料种类:150mm厚级配碎石垫层 |  | m2 | 90
18 | 040305001002 | 150mm厚C20混凝土垫层 | 1.材料品种、规格:150mm厚C20混凝土垫层 |  | m3 | 13.5
19 | 010501003001 | C25混凝土基础 | 1.混凝土种类:C25混凝土基础 |  | m3 | 97.2
20 | 011102001001 | 100mm厚花岗岩 | 1.找平层厚度、砂浆配合比:30mm厚1:3干硬性水泥砂浆 2.面层材料品种、规格、颜色:100mm厚花岗岩 3.防护层材料种类：石材保护剂 |  | m2 | 90
嵌草汀步
21 | 010103001005 | 素土夯实 | 1.密实度要求:夯实系数≥94.5% |  | m2 | 59.6
22 | 010404001004 | 150mm厚6%水泥石粉渣垫层 | 1.垫层材料种类、配合比、厚度:150mm厚6%水泥石粉渣垫层 |  | m2 | 59.6
23 | 040305001003 | 100mm厚C20混凝土垫层 | 1.材料品种、规格:100mm厚C20混凝土垫层 |  | m3 | 5.96
本页小计
注：为计取规费等的使用，可在表中增设其中：“定额人工费”。
表—08
分部分项工程和单价措施项目清单与计价表
工程名称：园建工程（增江大桥节点段） |  |  |  | 标段： |  |  | 第 3 页 共 21 页
序号 | 项目编码 | 项目名称 | 项目特征描述 |  | 计量单位 | 工程量 |  | 金额（元）
[8 empty] | 综合单价 | 综合合价 | 其中
暂估价
24 | 011102001002 | 100mm厚花岗岩 | 1.找平层厚度、砂浆配合比:30厚1:3干硬性水泥砂浆粘结层，上撒素水泥（洒适量清水） 2.面层材料品种、规格、颜色:100mm厚花岗岩 3.防护层材料种类：石材保护剂 |  | m2 | 39.6
25 | 011102001003 | 50mm厚花岗岩 | 1.找平层厚度、砂浆配合比:30厚1:3干硬性水泥砂浆粘结层，上撒素水泥（洒适量清水） 2.面层材料品种、规格、颜色:50mm厚花岗岩 3.防护层材料种类：石材保护剂 |  | m2 | 20
5mm厚通长镀锌钢板
26 | 011502001001 | 5mm厚通长镀锌钢板（100mm宽） | 1.材料品种、规格、颜色:5mm厚通长镀锌钢板 |  | m | 3709.3
儿童滑板区
27 | 010103001032 | 素土夯实 | 1.密实度要求:夯实系数≥94.5% |  | m2 | 692
28 | 010404001038 | 100mm厚碎石垫层 | 1.垫层厚度、宽度、材料种类:100mm厚碎石垫层 |  | m3 | 34.6
29 | 040305001013 | 100mm厚C20混凝土垫层 | 1.材料品种、规格:100mm厚C20混凝土垫层 |  | m3 | 34.6
30 | 040305001014 | 150mm厚C25混凝土垫层 | 1.材料品种、规格:150mm厚C25混凝土垫层 |  | m3 | 103.8
31 | 011101006002 | 30mm厚细石砼找坡层 | 1.找坡层厚度:30mm厚细石砼找坡层 |  | m2 | 692
32 | 010401001001 | 砖基础 | 1.砖品种、规格、强度等级:M7.5水泥砂浆砌MU10标砖 |  | m3 | 30.9
33 | 010515001009 | 现浇构件钢筋 | 1.钢筋种类、规格:详设计 |  | t | 11.955
本页小计
注：为计取规费等的使用，可在表中增设其中：“定额人工费”。
表—08
分部分项工程和单价措施项目清单与计价表
工程名称：园建工程（增江大桥节点段） |  |  |  | 标段： |  |  | 第 4 页 共 21 页
序号 | 项目编码 | 项目名称 | 项目特征描述 |  | 计量单位 | 工程量 |  | 金额（元）
[8 empty] | 综合单价 | 综合合价 | 其中
暂估价
34 | 040203007001 | 20mm清水混凝土 | 1.混凝土强度等级:详设计 2.厚度:20mm厚 |  | m2 | 692
篮球场围网
35 | 011201001006 | 镀锌钢丝网 | 1.材料种类:网丝外径3.6内径2.1 浸塑镀锌钢丝网，网孔50X50,外喷蓝色漆 |  | m2 | 570.734
36 | 010603003001 | 圆管柱 | 1.钢材品种、规格:镀锌圆管，外喷蓝色漆 |  | t | 1.0942
篮球场围网截水沟
37 | 010103001031 | 素土夯实 | 1.密实度要求:夯实系数≥94.5% |  | m2 | 80.71
38 | 010404001037 | 100mm厚6%水泥石粉渣垫层 | 1.垫层材料种类、配合比、厚度:100mm厚6%水泥石粉渣垫层 |  | m3 | 8.07
39 | 010501001012 | 100mm厚C25混凝土垫层 | 1.材料品种、规格:100mm厚C25混凝土垫层 |  | m3 | 8.07
40 | 010904003001 | 20mm厚防水砂浆（平面） | 1.砂浆厚度、配合比:20mm厚防水砂浆（1:2水泥砂浆加5%防水） |  | m2 | 66.582
41 | 010904003002 | 20mm厚防水砂浆（立面） | 1.砂浆厚度、配合比:20mm厚防水砂浆（1:2水泥砂浆加5%防水） |  | m2 | 155.358
42 | 010606013007 | 预埋铁件 | 1.构件名称:预埋铁件 2.钢材品种、规格:L=50×3厚不锈钢角钢 |  | t | 0.938
43 | 011201001007 | 尼龙过滤网 | 1.材料种类:尼龙过滤网一道 |  | m2 | 221.94
44 | 040504009001 | 600×400×50厚深灰色成品复合雨水篦子 | 1.雨水篦子及圈口材质、型号、规格:600×400×50厚深灰色成品复合雨水篦子 |  | 套 | 505
EPDM地面
45 | 010103001006 | 素土夯实 | 1.密实度要求:夯实系数≥94.5% |  | m2 | 4638.48
46 | 010404001005 | 150mm厚级配碎石垫层 | 1.垫层厚度、宽度、材料种类:150mm厚级配碎石垫层 |  | m2 | 4638.48
本页小计
注：为计取规费等的使用，可在表中增设其中：“定额人工费”。
表—08
分部分项工程和单价措施项目清单与计价表
工程名称：园建工程（增江大桥节点段） |  |  |  | 标段： |  |  | 第 5 页 共 21 页
序号 | 项目编码 | 项目名称 | 项目特征描述 |  | 计量单位 | 工程量 |  | 金额（元）
[8 empty] | 综合单价 | 综合合价 | 其中
暂估价
47 | 050201001002 | 70mm厚C25素色强固透水混凝土 | 1.路面厚度、宽度、材料种类:70mm厚C25素色强固透水混凝土 |  | m2 | 4638.48
48 | 050201001003 | 40mm厚C25素色强固透水混凝土 | 1.路面厚度、宽度、材料种类:40mm厚C25素色强固透水混凝土 |  | m2 | 4638.48
49 | 011103001001 | EPDM彩色橡胶地面 | 1.面层材料品种、规格、颜色:15mm厚EPDM彩色橡胶地面 |  | m2 | 4638.48
50 | 010904002001 | 密封固化剂 | 1.密封种类:密封固化剂 |  | m2 | 4638.48
划线漆划线
51 | 040205006001 | 划线漆划线 | 1.材料品种:详设计 2.线型:100mm宽 |  | m2 | 168
3米宽彩色透水沥青步道
52 | 010103001007 | 素土夯实 | 1.密实度要求:夯实系数≥94.5% |  | m2 | 8347.38
53 | 010404001006 | 200mm厚5-25mm粒径级配碎石垫层 | 1.垫层材料种类、配合比、厚度:200mm厚5-25mm粒径级配碎石 |  | m2 | 8347.38
54 | 050201001004 | 150mm厚5-12mm粒径C25透水混凝土 | 1.路面厚度、宽度、材料种类:150mm厚5-12mm粒径C25透水混凝土 |  | m2 | 8347.38
55 | 040203006001 | 50厚粗粒式沥青混凝土 | 1.沥青品种:粗粒式沥青混凝土 2.厚度:50mm |  | m2 | 8347.38
56 | 040203006002 | 30厚细粒式C25蓝色透水沥青 | 1.沥青品种:细粒式C25蓝色透水沥青 2.厚度:30mm |  | m2 | 8347.38
57 | 040402017001 | 伸缩缝 | 1.类别:伸缩缝 2.材料品种、规格:详设计 3.工艺要求:详设计 |  | m | 1598
2米宽透水混凝土园路
58 | 010103001008 | 素土夯实 | 1.密实度要求:夯实系数≥94.5% |  | m2 | 2800
本页小计
注：为计取规费等的使用，可在表中增设其中：“定额人工费”。
表—08
分部分项工程和单价措施项目清单与计价表
工程名称：园建工程（增江大桥节点段） |  |  |  | 标段： |  |  | 第 6 页 共 21 页
序号 | 项目编码 | 项目名称 | 项目特征描述 |  | 计量单位 | 工程量 |  | 金额（元）
[8 empty] | 综合单价 | 综合合价 | 其中
暂估价
59 | 040202011001 | 150mm厚级配砂石垫层 | 1.垫层厚度、宽度、材料种类:150mm厚级配砂石垫层 |  | m2 | 2800
60 | 040201021002 | 透水土工布（如需雨水回收） | 1.材料品种、规格:透水土工布 |  | m2 | 2800
61 | 040202009002 | 30厚砂滤层 | 1.滤层种类:30厚砂滤层 |  | m2 | 2800
62 | 050201001005 | 50厚10mm粒径C25透水混凝土 | 1.路面厚度、宽度、材料种类:50厚10mm粒径C25透水混凝土 |  | m2 | 2800
63 | 050201001006 | 30厚6mm粒径C25彩色强固透水混凝土 | 1.路面厚度、宽度、材料种类:30厚6mm粒径C25彩色强固透水混凝土 |  | m2 | 2800
64 | 010904002002 | 无色透明密封,双丙聚氨酯密封处理 | 1.密封品种:双丙聚氨酯 |  | m2 | 2800
65 | 040402017002 | 伸缩缝 | 1.类别:伸缩缝 2.材料品种、规格:详设计 3.工艺要求:详设计 |  | m | 896
2米宽砾石步道
66 | 010103001009 | 素土夯实 | 1.密实度要求:夯实系数≥94.5% |  | m2 | 1130
67 | 040201021003 | 土工布 | 1.材料品种、规格:土工布 |  | m2 | 1130
68 | 040202010001 | 150厚卵石滤水层(卵石粒径8-10cm） | 1.石料规格:150厚卵石滤水层(卵石粒径8-10cm） |  | m2 | 1130
69 | 040202009003 | 50厚粒径3-5mm灰色砾石 | 1.石料规格:50厚粒径3-5mm灰色砾石 |  | m2 | 1130
车行沥青道路
70 | 040202001001 | 土基压实 | 1.密实度要求:夯实系数≥95% |  | m2 | 3660
本页小计
注：为计取规费等的使用，可在表中增设其中：“定额人工费”。
表—08
分部分项工程和单价措施项目清单与计价表
工程名称：园建工程（增江大桥节点段） |  |  |  | 标段： |  |  | 第 7 页 共 21 页
序号 | 项目编码 | 项目名称 | 项目特征描述 |  | 计量单位 | 工程量 |  | 金额（元）
[8 empty] | 综合单价 | 综合合价 | 其中
暂估价
71 | 010404001039 | 180mm厚8%水泥石粉垫层 | 1.垫层材料种类、配合比、厚度:180mm厚8%水泥石粉渣垫层 2.运距: |  | m2 | 3660
72 | 040202015001 | 160mm厚6％水泥稳定碎石 | 1.水泥含量:6％ 2.厚度:160mm厚 3.运距: |  | m2 | 7320
73 | 040203003003 | 透油层 | 1.材料品种:PC-2乳化沥青 2.喷油量:1.0L/m2 |  | m2 | 3660
74 | 040203004002 | 封层 | 1.材料品种:乳化沥青 2.喷油量:0.9L/m2 |  | m2 | 3660
75 | 040203006005 | 60mm厚粗粒式沥青AC-25C | 1.沥青品种:粗粒式沥青AC-20 2.厚度:60mm |  | m2 | 3660
76 | 040203003004 | 粘油层 | 1.材料品种:乳化沥青 2.喷油量:0.4L/m2 |  | m2 | 7320
77 | 040203006006 | 50mm厚中粒式沥青AC-16 | 1.沥青品种:中粒式沥青AC-16 2.厚度:50mm |  | m2 | 3660
78 | 040203006007 | 40mm厚细粒式改性沥青AC-13C | 1.沥青品种:细粒式改性沥青AC-13C 2.厚度:40mm |  | m2 | 3660
艺术混凝土坐凳
79 | 010503003003 | C30艺术混凝土坐凳 | 见设计图纸 |  | m3 | 73.2109
80 | 011407001008 | 墙面喷刷涂料 | 仿芝麻灰花岗岩质感漆 |  | m2 | 459.62
躺椅
81 | 011102001008 | 躺椅 | 1.龙骨、立柱种类、规格:50X50X5mm厚镀锌矩管 2.面层材料品种、规格、品牌、颜色:50×50mm菠萝格防腐木，留缝5 沉头螺钉固定 |  | m2 | 27.4
82 | 010606013008 | 预埋铁件 | 1.构件名称:预埋铁件 2.钢材品种、规格:5厚角钢 |  | t | 0.2
本页小计
注：为计取规费等的使用，可在表中增设其中：“定额人工费”。
表—08
分部分项工程和单价措施项目清单与计价表
工程名称：园建工程（增江大桥节点段） |  |  |  | 标段： |  |  | 第 8 页 共 21 页
序号 | 项目编码 | 项目名称 | 项目特征描述 |  | 计量单位 | 工程量 |  | 金额（元）
[8 empty] | 综合单价 | 综合合价 | 其中
暂估价
坐凳
83 | 020202006009 | 450厚整打芝麻灰荔枝面花岗岩坐凳 | 1.凳面、凳脚形状规格：详设计 |  | m | 55
玻璃钢台阶
84 | 010103001018 | 素土夯实 | 1.密实度要求:夯实系数≥94.5% |  | m2 | 1718.4
85 | 010404001017 | 100mm厚级配碎石垫层 | 1.垫层厚度、宽度、材料种类:100mm厚级配碎石垫层 |  | m2 | 1718.4
86 | 010501001004 | 150mm厚C25混凝土垫层 | 1.材料品种、规格:150mm厚C25混凝土垫层 |  | m3 | 257.76
87 | 020202006006 | 30mm厚玻璃钢异形坐凳 | 1.凳面、凳脚形状规格：30mm厚玻璃钢异形坐凳 |  | m | 358
艺术混凝土地面（看台）
88 | 010103001014 | 素土夯实 | 1.密实度要求:夯实系数≥94.5% |  | m2 | 580
89 | 010404001011 | 100mm厚4%水泥石粉渣垫层 | 1.垫层材料种类、配合比、厚度:100mm厚4%水泥石粉渣垫层 |  | m2 | 580
90 | 050201001007 | 150mm厚C30清水混凝土地面 | 1.路面厚度、宽度、材料种类:150mm厚C30清水混凝土地面 |  | m2 | 580
钢结构平台
91 | 010603001001 | 钢柱 | 1.柱类型:钢柱 2.钢材品种、规格:详设计 3.单根柱质量:详设计 4.螺栓种类:详设计 5.刷漆要求:仿木纹漆 |  | t | 16.732
92 | 010604001001 | 钢梁 | 1.梁类型:钢梁 2.钢材品种、规格:详设计 3.单根质量:详设计 4.螺栓种类:详设计 5.安装高度:详设计 6.刷漆要求:仿木纹漆 |  | t | 21.607
本页小计
注：为计取规费等的使用，可在表中增设其中：“定额人工费”。
表—08
分部分项工程和单价措施项目清单与计价表
工程名称：园建工程（增江大桥节点段） |  |  |  | 标段： |  |  | 第 9 页 共 21 页
序号 | 项目编码 | 项目名称 | 项目特征描述 |  | 计量单位 | 工程量 |  | 金额（元）
[8 empty] | 综合单价 | 综合合价 | 其中
暂估价
93 | 010605001001 | 钢板 | 1.钢材品种、规格:花纹钢板 2.钢板厚度:6mm 3.螺栓种类:详设计 |  | t | 14.44
94 | 010605001002 | 金属面调和漆 | 金属面调和漆 |  | m2 | 941.3384
95 | 011104002001 | 角钢L50x4@450 | 1.骨架材料种类、规格、铺设间距:角钢L50x4@450 |  | t | 2.8559
96 | 011104002002 | 防腐木地板 | 1.骨架材料种类、规格、铺设间距: 2.基层材料种类、规格:40mmC30素混凝土面层 3.面层材料品种、规格、颜色:防腐木地板 |  | m2 | 306.5
栈道
97 | 010302004001 | 挖孔桩土(石)方 | 1.桩径:900mm 2.挖孔深度:按设计 |  | m3 | 578.6235
98 | 010302001001 | 桩基础 | 1.桩径:900 2.成孔方法:旋挖钻机成孔 3.桩长:10m 4.护筒类型、长度:详设计 5.混凝土种类、强度等级:C30 |  | m3 | 578.6235
99 | 010302001002 | 泥浆运输 | 1.运输距离：20km |  | m3 | 578.6235
100 | 010515004001 | 桩钢筋 | 1.钢筋种类、规格:综合 |  | t | 19.07
101 | 010515010001 | 声测管 | 1.材质:钢管 |  | t | 1.648
102 | 010502001001 | C30柱 | 1.混凝土种类:柱 2.混凝土强度等级:C30 |  | m3 | 147.08
103 | 010505001001 | C30有梁板 | 1.混凝土种类:有梁板 2.混凝土强度等级:C30 |  | m3 | 279.84
104 | 010501003002 | 150X150X50C20混凝土墩 | 1.混凝土种类:混凝土墩 2.混凝土强度等级:C20 |  | m3 | 19.13
105 | 010515001002 | 现浇构件钢筋 三级螺纹钢 φ25内 | 1.钢筋种类、规格:三级螺纹钢 φ25内 |  | t | 26.455
本页小计
注：为计取规费等的使用，可在表中增设其中：“定额人工费”。
表—08
分部分项工程和单价措施项目清单与计价表
工程名称：园建工程（增江大桥节点段） |  |  |  | 标段： |  |  | 第 10 页 共 21 页
序号 | 项目编码 | 项目名称 | 项目特征描述 |  | 计量单位 | 工程量 |  | 金额（元）
[8 empty] | 综合单价 | 综合合价 | 其中
暂估价
106 | 010515001003 | 现浇构件钢筋 | 1.材料品种、规格:现浇构件圆钢 φ10内 |  | t | 6.6138
107 | 011102001004 | 栗色高耐竹木 | 1.龙骨种类、规格:50X50X3mm厚方通龙骨 2.面层材料品种、规格、品牌、颜色:140X30mm厚栗色高耐竹木（实心小沟槽，间缝5） |  | m2 | 1700
108 | 011503001001 | 栏杆 | 1.栏杆材料种类、规格:详设计图纸 |  | m | 1185
挡墙
109 | 040101002001 | 挖沟槽土方 | 1.挖土深度:2米以内 |  | m3 | 1616.8
110 | 040103001001 | 回填方 | 1.填方材料品种:利用原土 |  | m3 | 1560.6
111 | 040305001004 | 100mm厚C15混凝土垫层 | 1.材料品种、规格:100mm厚C15混凝土垫层 |  | m3 | 58.6
112 | 010504004001 | C20毛石混凝土挡墙 | 1.混凝土强度等级:C20毛石混凝土挡墙 |  | m3 | 989
113 | 010403004001 | 片石挡墙 | 1.石料种类、规格:Mu30片石 2.砂浆强度等级、配合比:M7.5水泥砂浆砌筑 |  | m3 | 388.75
114 | 011101006001 | 30mm厚水泥砂浆抹平 | 1.找平层厚度、砂浆配合比:30mm厚水泥砂浆抹平 |  | m2 | 474.66
特色景墙一
115 | 040101002003 | 挖沟槽土方 | 1.挖土深度:2米以内 |  | m3 | 12.9
116 | 010103001016 | 素土夯实 | 1.密实度要求:夯实系数≥94.5% |  | m2 | 13.16
117 | 010404001015 | 150mm厚级配碎石垫层 | 1.垫层厚度、宽度、材料种类:150mm厚级配碎石垫层 |  | m2 | 13.16
118 | 040305001006 | 150mm厚C20混凝土垫层 | 1.材料品种、规格:150mm厚C20混凝土垫层 |  | m3 | 1.97
119 | 010501003003 | C25混凝土基础 | 1.混凝土种类:C25混凝土基础 |  | m3 | 2.688
本页小计
注：为计取规费等的使用，可在表中增设其中：“定额人工费”。
表—08
分部分项工程和单价措施项目清单与计价表
工程名称：园建工程（增江大桥节点段） |  |  |  | 标段： |  |  | 第 11 页 共 21 页
序号 | 项目编码 | 项目名称 | 项目特征描述 |  | 计量单位 | 工程量 |  | 金额（元）
[8 empty] | 综合单价 | 综合合价 | 其中
暂估价
120 | 010502001002 | C25混凝土柱 | 1.混凝土种类:柱 2.混凝土强度等级:C25 |  | m3 | 1.512
121 | 010503004001 | C25混凝土压顶梁 | 1.混凝土种类:压顶梁 2.混凝土强度等级:C25 |  | m3 | 4.76
122 | 010401003001 | 实心砖墙 | 1.砖品种、规格、强度等级:M7.5水泥砂浆砌筑MU标砖 |  | m3 | 9.87
123 | 011201001004 | 墙面一般抹灰 | 1.面层厚度、砂浆配合比:20mm厚1：2水泥砂浆结合层 |  | m2 | 91
124 | 010902002001 | 911聚氨酯防水涂膜 | 1.防水膜品种:911聚氨酯防水涂膜 2.涂膜厚度、遍数:2mm厚 |  | m2 | 15.708
125 | 011407001002 | 墙面喷刷涂料 | 1.涂料品种、喷刷遍数:深灰色外墙涂料 |  | m2 | 45.5
126 | 011204003001 | 仿石青砖 | 1.面层材料品种、规格、颜色:240*60*10mm仿石青砖 20mm1:20砂浆结合层 |  | m2 | 45.5
127 | 010515001004 | 现浇构件钢筋 | 现浇构件带肋钢筋 φ25以内 |  | t | 0.933
128 | 010606013001 | 零星钢结构 | 1.构件名称:零星钢结构 2.钢材品种、规格:150*50*3mm、50*50*3mm、30*30*3mm镀锌矩管、角钢等 |  | t | 2.231
129 | 010901001001 | 瓦屋面 | 1.瓦品种、规格:详设计 2.粘结层砂浆的配合比:详设计 |  | m2 | 15.708
130 | 050307010003 | D750,logo蚀刻板 | 1.做法详设计,专业公司深化设计安装 |  | 个 | 1
特色景墙二
131 | 010103001017 | 素土夯实 | 1.密实度要求:夯实系数≥94.5% |  | m2 | 14.1
132 | 010404001016 | 150mm厚级配碎石垫层 | 1.垫层厚度、宽度、材料种类:150mm厚级配碎石垫层 |  | m2 | 2.11
133 | 040305001007 | 150mm厚C20混凝土垫层 | 1.材料品种、规格:150mm厚C20混凝土垫层 |  | m3 | 2.11
本页小计
注：为计取规费等的使用，可在表中增设其中：“定额人工费”。
表—08
分部分项工程和单价措施项目清单与计价表
工程名称：园建工程（增江大桥节点段） |  |  |  | 标段： |  |  | 第 12 页 共 21 页
序号 | 项目编码 | 项目名称 | 项目特征描述 |  | 计量单位 | 工程量 |  | 金额（元）
[8 empty] | 综合单价 | 综合合价 | 其中
暂估价
134 | 010501003004 | C25混凝土基础 | 1.混凝土种类:C25混凝土基础 |  | m3 | 2.88
135 | 010502001003 | C25混凝土柱 | 1.混凝土种类:柱 2.混凝土强度等级:C25 |  | m3 | 8.51
136 | 010503004002 | C25混凝土地梁 | 1.混凝土种类:梁 2.混凝土强度等级:C25混凝土梁 |  | m3 | 6.75
137 | 010401003003 | 实心砖墙 | 1.砖品种、规格、强度等级:M7.5水泥砂浆砌筑MU标砖 |  | m3 | 5.4
138 | 011201001005 | 墙面一般抹灰 | 1.面层厚度、砂浆配合比:20mm厚1：2水泥砂浆结合层 |  | m2 | 97.5
139 | 011407001003 | 真石漆 | 1.涂料品种、喷刷遍数:真石漆 |  | m2 | 48.75
140 | 010401003008 | 实心砖墙（青砖） | 1.砖品种、规格、强度等级:M7.5水泥砂浆砌筑青砖 |  | m3 | 4.875
141 | 011204003003 | 30mm厚青石板自然面 | 1.面层材料品种、规格、颜色:30mm厚青石板自然面 |  | m2 | 12
142 | 010515001005 | 现浇构件带肋钢筋 φ25以内 | 1.钢筋种类、规格:详设计 |  | t | 0.677
3座特色花池
143 | 010103001019 | 素土夯实 | 1.密实度要求:夯实系数≥94.5% |  | m2 | 23.59
144 | 010404001018 | 150mm厚级配碎石垫层 | 1.垫层厚度、宽度、材料种类:150mm厚级配碎石垫层 |  | m2 | 78.63
145 | 010501001005 | 100mm厚C20混凝土垫层 | 1.材料品种、规格:100mm厚C20混凝土垫层 |  | m3 | 7.863
146 | 010503003002 | C25艺术混凝土坐凳 | 见设计图纸 |  | m3 | 23.589
147 | 011407001004 | 墙面喷刷涂料 | 仿芝麻灰花岗岩质感漆 |  | m2 | 125.808
斜面花池
148 | 010401003004 | 实心砖墙 | 1.砖品种、规格、强度等级:M7.5水泥砂浆砌筑MU标砖 |  | m3 | 6.41
本页小计
注：为计取规费等的使用，可在表中增设其中：“定额人工费”。
表—08
分部分项工程和单价措施项目清单与计价表
工程名称：园建工程（增江大桥节点段） |  |  |  | 标段： |  |  | 第 13 页 共 21 页
序号 | 项目编码 | 项目名称 | 项目特征描述 |  | 计量单位 | 工程量 |  | 金额（元）
[8 empty] | 综合单价 | 综合合价 | 其中
暂估价
149 | 011101001001 | 20mm厚1：2防水水泥砂浆（墙面） | 1.找平层厚度、砂浆配合比:20mm厚1:2防水水泥砂浆找平曾内渗5％防水剂 |  | m2 | 35.634
150 | 010606013002 | 钢结构支架 | 1.构件名称:钢结构 2.钢材品种、规格:镀锌矩管、角钢等 |  | t | 1.589
151 | 011502001002 | 2mm厚镀锌钢板 | 1.线条材料品种、规格、颜色:镀锌钢板，烤漆饰面 |  | m2 | 71.268
叠级花池
152 | 010103001021 | 素土夯实 | 1.密实度要求:夯实系数≥94.5% |  | m2 | 230
153 | 010404001021 | 100mm厚级配碎石垫层 | 1.垫层厚度、宽度、材料种类:100mm厚级配碎石垫层 |  | m2 | 230
154 | 040305001008 | 100mm厚C20混凝土垫层 | 1.材料品种、规格:100mm厚C20混凝土垫层 |  | m3 | 23
155 | 010401003005 | 实心砖墙 | 1.砖品种、规格、强度等级:M7.5水泥砂浆砌筑MU标砖 |  | m3 | 107.64
156 | 011102001006 | 石材楼地面 | 1.结合层厚度、砂浆配合比:30厚1:3水泥砂浆压顶结合层 2.面层材料品种、规格、颜色:100厚暖色文化石压顶 |  | m2 | 138
157 | 040308003001 | 镶贴面层 | 1.材质:砌50厚文化片石，1:3水泥砂浆勾凹缝 2.砂浆:20厚1:3水泥砂浆，内掺3%防水粉 |  | m2 | 276
园路过旱溪
158 | 010103001011 | 素土夯实 | 1.密实度要求:夯实系数≥94.5% |  | m2 | 1760
159 | 040201021004 | 土工布 | 1.材料品种、规格:土工布 |  | m2 | 1760
160 | 040202011005 | 碎石滤水层 | 1.石料规格:碎石滤水层 2.厚度:平均150mm |  | m3 | 264
161 | 010404001008 | 粗砂、细沙填料层 | 1.材料种类、配合比、厚度:粗砂、细沙填料层 |  | m3 | 440
本页小计
注：为计取规费等的使用，可在表中增设其中：“定额人工费”。
表—08
分部分项工程和单价措施项目清单与计价表
工程名称：园建工程（增江大桥节点段） |  |  |  | 标段： |  |  | 第 14 页 共 21 页
序号 | 项目编码 | 项目名称 | 项目特征描述 |  | 计量单位 | 工程量 |  | 金额（元）
[8 empty] | 综合单价 | 综合合价 | 其中
暂估价
162 | 050202003001 | 150厚粒径30-40mm本地卵石满铺 | 1.卵石粒径:150厚粒径30-40mm本地卵石满铺 |  | m2 | 1760
停车位
163 | 010103001012 | 素土夯实 | 1.密实度要求:夯实系数≥94.5% |  | m2 | 3089.9
164 | 010404001009 | 300mm厚级配碎石垫层 | 1.垫层厚度、宽度、材料种类:300mm厚级配碎石垫层 |  | m2 | 3089.9
165 | 040305001005 | 100厚C20无砂大孔混凝土垫层 | 1.材料品种、规格:100厚C20无砂大孔混凝土垫层 |  | m3 | 308.99
166 | 040204002001 | 250X190X80mm绿色井字型植草砖 | 1.块料品种、规格:250X190X80mm绿色井字型植草砖 |  | m2 | 3089.9
167 | 040205017001 | 580x150x110成品橡胶车轮定位器 | 1.材料品种:580x150x110成品橡胶车轮定位器 |  | 个 | 220
植草沟
168 | 010103001013 | 素土夯实 | 1.密实度要求:夯实系数≥94.5% |  | m2 | 2975
169 | 040202011004 | 碎石滤水层 | 1.石料规格:碎石滤水层 2.厚度:平均150mm |  | m3 | 446.25
170 | 040201021005 | 土工布 | 1.材料品种、规格:土工布 |  | m2 | 2975
171 | 010404001010 | 河砂填料层 | 1.材料种类、配合比、厚度:砂填料层 |  | m3 | 892.5
景石
172 | 050301005006 | 龟纹石 小 | 1.石料种类:龟纹石 小 2.石料规格、重量:长：500-800，宽：300-500，高：300-500 |  | 块 | 300
本页小计
注：为计取规费等的使用，可在表中增设其中：“定额人工费”。
表—08
分部分项工程和单价措施项目清单与计价表
工程名称：园建工程（增江大桥节点段） |  |  |  | 标段： |  |  | 第 15 页 共 21 页
序号 | 项目编码 | 项目名称 | 项目特征描述 |  | 计量单位 | 工程量 |  | 金额（元）
[8 empty] | 综合单价 | 综合合价 | 其中
暂估价
173 | 050301005007 | 龟纹石 中 | 1.石料种类:福建桃花红火烧面花岗岩自然景观置石 小 2.石料规格、重量:长：800-1100，宽：500-700，高：300-500 |  | 块 | 80
174 | 050301005008 | 福建桃花红火烧面花岗岩自然景观置石 小 | 1.石料种类:福建桃花红火烧面花岗岩自然景观置石 小 2.石料规格、重量:长：500-800，宽：300-500，高：300-500 |  | 块 | 120
175 | 050301005009 | 福建桃花红火烧面花岗岩自然景观置石 中 | 1.石料种类:福建桃花红火烧面花岗岩自然景观置石 中 2.石料规格、重量:长：800-1100，宽：500-700，高：300-500 |  | 块 | 120
176 | 050301005010 | 福建桃花红火烧面花岗岩自然景观置石 大 | 1.石料种类:福建桃花红火烧面花岗岩自然景观置石 大 2.石料规格、重量:长：1100-1500，宽：700-900，高：300-600 |  | 块 | 120
廊架、标识、木折桥、自行车泊车岗等其他设施
177 | 050307013001 | 廊架（不含基础） | 1.廊架材料品种、规格:做法详设计 |  | 个 | 1
178 | 050307009001 | 主入口logo（不含基础） | 1.材料种类、规格:详设计 2.油漆品种、颜色:详设计 3.喷字规格、颜色:详设计 |  | 个 | 1
179 | 050307009003 | 党建文化宣传栏二（不含基础） | 1.材料种类、规格:详设计 |  | 个 | 1
180 | 050307019001 | 自行车泊车岗（不含基础） | 1.规格尺寸:详设计 2.名称及材质:自行车泊车岗 |  | 个 | 4
本页小计
注：为计取规费等的使用，可在表中增设其中：“定额人工费”。
表—08
分部分项工程和单价措施项目清单与计价表
工程名称：园建工程（增江大桥节点段） |  |  |  | 标段： |  |  | 第 16 页 共 21 页
序号 | 项目编码 | 项目名称 | 项目特征描述 |  | 计量单位 | 工程量 |  | 金额（元）
[8 empty] | 综合单价 | 综合合价 | 其中
暂估价
181 | 050307017001 | 垃圾筒 | 1.规格尺寸:详设计 2.垃圾箱材质:详设计1000*350*1200*3厚不锈钢拉丝面 |  | 个 | 68
182 | 050305007002 | 特色坐凳 | 1.凳面尺寸、支墩高度:详设计 |  | 个 | 50
183 | 050307009004 | 导览图标识(大) | 1.材料种类、规格:详设计 |  | 个 | 2
184 | 050307009005 | 导览图标识(小) | 1.材料种类、规格:详设计 |  | 个 | 4
185 | 050307009006 | 游乐设施使用须知标识 | 1.材料种类、规格:详设计 |  | 个 | 5
186 | 050307009007 | 停车场指引标识 | 1.材料种类、规格:详设计 |  | 个 | 2
187 | 050307009008 | 柱立式引导标识 | 1.材料种类、规格:详设计 |  | 个 | 22
188 | 050307009009 | 温馨提示标识 | 1.材料种类、规格:详设计 |  | 个 | 28
189 | 050307009010 | 救生圈标识 | 1.材料种类、规格:详设计 |  | 个 | 9
190 | 050307009011 | 禁止标识 | 1.材料种类、规格:详设计 |  | 个 | 10
其他设施基础部分
标识标牌基础部分
700宽指示牌基础
191 | 010103001022 | 素土夯实 | 1.密实度要求:夯实系数≥94.5% |  | m2 | 23.03
192 | 010404001028 | 150mm厚6%水泥石粉渣垫层 | 1.垫层材料种类、配合比、厚度:150mm厚6%水泥石粉渣垫层 |  | m2 | 23
193 | 010501003005 | C25混凝土基础 | 1.混凝土种类:C25混凝土基础 |  | m3 | 11.52
194 | 010516002001 | 预埋钢板 | 1.钢材种类:预埋钢板 2.铁件尺寸:200*200*10mm |  | t | 0.591
1000宽指示牌基础
本页小计
注：为计取规费等的使用，可在表中增设其中：“定额人工费”。
表—08
分部分项工程和单价措施项目清单与计价表
工程名称：园建工程（增江大桥节点段） |  |  |  | 标段： |  |  | 第 17 页 共 21 页
序号 | 项目编码 | 项目名称 | 项目特征描述 |  | 计量单位 | 工程量 |  | 金额（元）
[8 empty] | 综合单价 | 综合合价 | 其中
暂估价
195 | 010103001023 | 素土夯实 | 1.密实度要求:夯实系数≥94.5% |  | m2 | 6.6
196 | 010404001029 | 150mm厚6%水泥石粉渣垫层 | 1.垫层材料种类、配合比、厚度:150mm厚6%水泥石粉渣垫层 |  | m2 | 6.6
197 | 010501003006 | C25混凝土基础 | 1.混凝土种类:C25混凝土基础 |  | m3 | 3.3
198 | 010516002002 | 预埋钢板 | 1.钢材种类:预埋钢板 2.铁件尺寸:200*200*10mm |  | t | 0.138
1960宽指示牌基础
199 | 010103001024 | 素土夯实 | 1.密实度要求:夯实系数≥94.5% |  | m2 | 28.22
200 | 010404001030 | 150mm厚6%水泥石粉渣垫层 | 1.垫层材料种类、配合比、厚度:150mm厚6%水泥石粉渣垫层 |  | m2 | 28.2
201 | 010501003007 | C25混凝土基础 | 1.混凝土种类:C25混凝土基础 |  | m3 | 14.11
202 | 010516002003 | 预埋钢板 | 1.钢材种类:预埋钢板 2.铁件尺寸:200*200*10mm |  | t | 0.276
主入口LOGO基础部分
203 | 010103001026 | 素土夯实 | 1.密实度要求:夯实系数≥94.5% |  | m2 | 10.7
204 | 010404001026 | 100mm厚6%水泥石粉渣垫层 | 1.垫层材料种类、配合比、厚度:100mm厚6%水泥石粉渣垫层 |  | m2 | 10.7
205 | 010501001010 | 150mm厚C25混凝土垫层 | 1.材料品种、规格:150mm厚C25混凝土垫层 |  | m3 | 1.61
206 | 010501003009 | C25混凝土基础 | 1.混凝土种类:C25混凝土基础 |  | m3 | 3.21
207 | 010516002005 | 预埋铁件 | 1.钢材种类:预埋铁件 2.铁件尺寸:详设计 |  | t | 0.126
廊架基础部分
208 | 010103001025 | 素土夯实 | 1.密实度要求:夯实系数≥94.5% |  | m2 | 15.65
本页小计
注：为计取规费等的使用，可在表中增设其中：“定额人工费”。
表—08
分部分项工程和单价措施项目清单与计价表
工程名称：园建工程（增江大桥节点段） |  |  |  | 标段： |  |  | 第 18 页 共 21 页
序号 | 项目编码 | 项目名称 | 项目特征描述 |  | 计量单位 | 工程量 |  | 金额（元）
[8 empty] | 综合单价 | 综合合价 | 其中
暂估价
209 | 010404001031 | 100mm厚碎石垫层 | 1.垫层厚度、宽度、材料种类:100mm厚碎石垫层 |  | m2 | 15.7
210 | 040305001009 | 100mm厚C20混凝土垫层 | 1.材料品种、规格:100mm厚C20混凝土垫层 |  | m3 | 1.57
211 | 010501003008 | C25混凝土基础 | 1.混凝土种类:C25混凝土基础 |  | m3 | 4.41
212 | 010502001004 | C25混凝土柱 | 1.混凝土种类:柱 2.混凝土强度等级:C25 |  | m3 | 1.7
213 | 010503001001 | C25混凝土地梁 | 1.混凝土种类:地梁 2.混凝土强度等级:C25混凝土地梁 |  | m3 | 0.61
214 | 010515001006 | 现浇构件带肋钢筋 φ25以内 | 1.钢筋种类、规格:详设计 |  | t | 3.386
215 | 010516002004 | 预埋铁件 | 1.钢材种类:预埋铁件 2.铁件尺寸:详设计 |  | t | 1.292
党建文化宣传栏二基础部分
216 | 010103001027 | 素土夯实 | 1.密实度要求:夯实系数≥94.5% |  | m2 | 3.29
217 | 010404001032 | 100mm厚碎石垫层 | 1.垫层厚度、宽度、材料种类:100mm厚碎石垫层 |  | m2 | 3.3
218 | 010501001011 | 150mm厚C25混凝土垫层 | 1.材料品种、规格:150mm厚C25混凝土垫层 |  | m3 | 0.49
219 | 010516002006 | 预埋钢板 | 1.钢材种类:预埋钢板 2.铁件尺寸:200*200*10mm |  | t | 0.121
自行车泊车岗基础部分
220 | 010103001028 | 素土夯实 | 1.密实度要求:夯实系数≥94.5% |  | m2 | 24.75
221 | 040305001010 | 150mm厚C20混凝土垫层 | 1.材料品种、规格:150mm厚C20混凝土垫层 |  | m3 | 3.71
222 | 010501003010 | C30混凝土基础 | 1.混凝土强度等级:C30混凝土基础 |  | m3 | 6.89
223 | 010515001007 | 现浇构件带肋钢筋 φ25以内 | 1.钢筋种类、规格:详设计 |  | t | 0.1
本页小计
注：为计取规费等的使用，可在表中增设其中：“定额人工费”。
表—08
分部分项工程和单价措施项目清单与计价表
工程名称：园建工程（增江大桥节点段） |  |  |  | 标段： |  |  | 第 19 页 共 21 页
序号 | 项目编码 | 项目名称 | 项目特征描述 |  | 计量单位 | 工程量 |  | 金额（元）
[8 empty] | 综合单价 | 综合合价 | 其中
暂估价
224 | 010516002007 | 预埋铁件 | 1.钢材种类:预埋铁件 2.铁件尺寸:详设计 |  | t | 0.556
党建文化宣传栏一
225 | 010103001029 | 素土夯实 | 1.密实度要求:夯实系数≥94.5% |  | m2 | 1.57
226 | 010404001035 | 100mm厚碎石垫层 | 1.垫层厚度、宽度、材料种类:100mm厚碎石垫层 |  | m2 | 1.6
227 | 040305001011 | 100mm厚C20混凝土垫层 | 1.材料品种、规格:100mm厚C20混凝土垫层 |  | m3 | 0.16
228 | 010501003011 | C30混凝土基础 | 1.混凝土强度等级:C30混凝土基础 |  | m3 | 0.128
229 | 010502002001 | C30构造柱 | 1.混凝土强度等级:C30构造住 |  | m3 | 0.08
230 | 010515001008 | 现浇构件带肋钢筋 φ25以内 | 1.钢筋种类、规格:详设计 |  | t | 0.101
231 | 010401003007 | 实心砖墙 | 1.砖品种、规格、强度等级:M7.5水泥砂浆砌筑MU标砖 |  | m3 | 0.696
232 | 011201001003 | 墙面一般抹灰 | 1.面层厚度、砂浆配合比:10mm厚1：2水泥砂浆粘接找平层 |  | m2 | 6.38
233 | 011407001007 | 真石漆 | 1.涂料品种、喷刷遍数:真石漆 |  | m2 | 0.96
234 | 011204003005 | 仿古砖 | 1.面层材料品种、规格、颜色:120×50×10仿古砖 |  | m2 | 4.35
235 | 010605002001 | 5mm厚铝合金棋盘底板 | 1.材料品种、规格:5mm厚铝合金棋盘底板 2、40mm宽铝合金边框 |  | m2 | 1.6
236 | 010605002002 | 5mm厚铝板 | 面为灰色氟碳漆 |  | m2 | 0.72
237 | 011508004001 | 棋子字体 | 1.字体规格:详设计 2.固定方式:专业厂家定制安装 |  | 个 | 33
木折桥
238 | 010103001030 | 素土夯实 | 1.密实度要求:夯实系数≥94.5% |  | m2 | 9
本页小计
注：为计取规费等的使用，可在表中增设其中：“定额人工费”。
表—08
分部分项工程和单价措施项目清单与计价表
工程名称：园建工程（增江大桥节点段） |  |  |  | 标段： |  |  | 第 20 页 共 21 页
序号 | 项目编码 | 项目名称 | 项目特征描述 |  | 计量单位 | 工程量 |  | 金额（元）
[8 empty] | 综合单价 | 综合合价 | 其中
暂估价
239 | 010404001036 | 100mm厚碎石垫层 | 1.垫层厚度、宽度、材料种类:100mm厚碎石垫层 |  | m2 | 9
240 | 040305001012 | 100mm厚C20混凝土垫层 | 1.材料品种、规格:100mm厚C20混凝土垫层 |  | m3 | 0.9
241 | 010501003012 | C25混凝土基础 | 1.混凝土种类:C25混凝土基础 |  | m3 | 1.45
242 | 011101003001 | 30mm厚C20细石混凝土 | 1.面层厚度、混凝土强度等级:30mm厚C20细石混凝土 |  | m2 | 4.84
243 | 010702001001 | 300松木桩 | 1.木材种类:直径300mm松木桩 2.防护材料种类:仿栗色木纹漆 |  | m3 | 1.13
244 | 010702001002 | 仿栗色木纹漆 | 1.木材种类:直径300mm松木桩 2.防护材料种类:仿栗色木纹漆 |  | m2 | 15.072
245 | 010606013005 | 150x8热镀锌方管 | 1.钢材品种、规格:150x8热镀锌方管 2.油漆品种、规格:仿栗色木纹漆 |  | t | 0.605
246 | 011102001007 | 衫木板面板 | 1.面层材料品种、规格、颜色:Lx600x80mm杉木板，栗色 |  | m2 | 12.8
检修口立面装饰彩绘
247 | 011407001006 | 检修口立面装饰 | 1.基层类型:刷聚合物水泥浆一道 2.底层厚度、砂浆配合比:5厚1:3水泥砂浆打底扫毛或划出纹道 3.素水泥浆:素水泥浆一道（内掺建筑胶） 4.面层厚度、砂浆配合比:12厚1:2.5水泥砂浆找平 5.刮腻子要求:刮涂面层腻子两道 6.彩绘品种、喷刷遍数:丙烯室外彩绘材料按型绘制 |  | m2 | 200
| 1.7 | 土石方工程
本页小计
注：为计取规费等的使用，可在表中增设其中：“定额人工费”。
表—08
分部分项工程和单价措施项目清单与计价表
工程名称：园建工程（增江大桥节点段） |  |  |  | 标段： |  |  | 第 21 页 共 21 页
序号 | 项目编码 | 项目名称 | 项目特征描述 |  | 计量单位 | 工程量 |  | 金额（元）
[8 empty] | 综合单价 | 综合合价 | 其中
暂估价
248 | 010101002001 | 清理表土 | 1.厚度:300mm |  | m3 | 60910.27
249 | 010103002001 | 余方弃置（土方） | 1.废弃料品种:清理表土 2.运距:20km |  | m3 | 60910.27
措施项目
250 | 011702001001 | 垫层模板 |  |  | m2 | 528.2
251 | 011702001002 | 基础模板 |  |  | m2 | 321.6
252 | 011702027001 | 台阶模板 |  |  | m2 | 173.16
253 | 011702002001 | 矩形柱 |  |  | m2 | 288.96
254 | 011702011001 | 挡墙模板 |  |  | m2 | 1380
255 | 011702014001 | 有梁板模板 |  |  | m2 | 2283.5
本页小计
合 计
注：为计取规费等的使用，可在表中增设其中：“定额人工费”。
表—08

## 表-11 总价措施项目清单与计价表 (5)
总价措施项目清单与计价表
工程名称：园建工程（增江大桥节点段） |  |  |  |  | 标段： |  |  | 第 1 页 共 1 页
序号 | 项目编码 | 项目名称 | 计算基础 | 费率 (%) |  | 金额 (元) | 调整费率 (%) |  | 调整后 金额 (元) | 备注
1 | LSSGCSF00001 | 绿色施工安全防护措施费 | 分部分项人工费+分部分项机具费 | 19 | [5 empty] | 以分部分项的人工费与施工机具费之和为计算基础，费率19%
2 | WMGDZJF00001 | 文明工地增加费 | 分部分项人工费+分部分项机具费 | 0 | [5 empty] | 以分部分项的人工费与施工机具费之和为计算基础，市级文明工地为1.20%；省级文明工地为2.10%
3 | 011707002001 | 夜间施工增加费 |  | 20 | [5 empty] | 以夜间施工项目人工费的20%计算
4 | GGCSF0000001 | 赶工措施费 | 分部分项人工费+分部分项机具费 | 0 | [5 empty] | 赶工措施费=（1-δ）*分部分项的（人工费+施工机具费）*0.3 （0.8≤δ＜1 式中：δ=合同工期/定额工期）
5 | QTFY00000001 | 其他费用 | [7 empty] | 按经批准的专项施工组织方案计算
合 计
编制人（造价人员）： |  |  |  |  | 复核人（造价工程师）：
表-11

## 表-12 其他项目清单与计价汇总表 (5)
其他项目清单与计价汇总表
工程名称：园建工程（增江大桥节点段） |  |  | 标段： |  | 第 1 页 共 1 页
序号 | 项目名称 | 金额（元） |  | 结算金额（元） |  | 备注
1 | 暂列金额 |  |  |  |  | 明细详见表-12-1
2 | 暂估价
2.1 | 材料暂估价 | — |  |  |  | 明细详见表-12-2
2.2 | 专业工程暂估价 |  |  |  |  | 明细详见表-12-3
3 | 计日工 |  |  |  |  | 明细详见表-12-4
4 | 总承包服务费 |  |  |  |  | 明细详见表-12-5
5 | 预算包干费
6 | 工程优质费
7 | 概算幅度差
8 | 现场签证费用
9 | 索赔费用
10 | 其他费用
| 合 计 |  |  |  |  | —
注：材料（工程设备）暂估单价进入清单项目综合单价，此处不汇总。
表—12