## 表-04 单位工程投标报价汇总表
单位工程概算汇总表
工程名称：配套服务设施 |  |  | 标段： | 第 1 页 共 1 页
序号 | 汇总内容 | 金额:(元) |  |  | 其中：暂估价(元)
1 | 分部分项合计 | 55303599.73
1.1 | （一）左岸部分 | 26310771.04
1.2 | （二）右岸部分 | 25795480.48
1.3 | （三）党群服务中心配套设施 | 2535288.21
1.4 | （四）标识、小品及构筑物 | 662060.00
2 | 措施合计 | 2869812.98
2.1 | 绿色施工安全防护措施费 | 1731096.08
2.2 | 其他措施费 | 1138716.90
3 | 其他项目 | 637772.24 |  |  | －
3.1 | 暂列金额
3.2 | 暂估价
3.3 | 计日工
3.4 | 总承包服务费
3.5 | 预算包干费 | 637772.24
3.6 | 工程优质费
3.7 | 概算幅度差
3.8 | 索赔费用
3.9 | 现场签证费用
3.10 | 其他费用
4 | 税前工程造价 | 58811184.95
5 | 增值税销项税额 | 5293006.65 |  |  | －
6 | 总造价 | 64104191.60
7 | 人工费 | 5903864.17
投标报价合计=1+2+3+5 |  | 64,104,191.60 |  |  | 0
注：本表适用于单位工程招标控制价或投标报价的汇总，如无单位工程划分，单项工程也使用本表汇总
表—04

## 表-08 分部分项工程和单价措施项目清单与计价表
分部分项工程和单价措施项目清单与计价表
工程名称：配套服务设施 |  |  |  | 标段： |  |  | 第 1 页 共 67 页
序号 | 项目编码 | 项目名称 | 项目特征描述 |  | 计量单位 | 工程量 |  | 金额（元）
[8 empty] | 综合单价 | 综合合价 | 其中
暂估价
| （一） | 左岸部分 | [6 empty] | 26310771.04
| 1.1 | 左岸生态停车场 | [6 empty] | 925093.51
| 1.1.1 | 素土混凝土路停车场 | [6 empty] | 913753.62
1 | 050402002001 | 现浇混凝土路面 | 1.保护层:BES水性保护剂密缝处理层 2.50厚BES素土混合料层 3.100厚C10素土透水混凝土 4.150厚C20无砂大孔混凝土 |  | m2 | 1684.04 |  | 399.04 | 671999.32
2 | 050201001010 | 300厚级配碎石基层 | 1.垫层厚度、宽度、材料种类:300厚级配碎石基层 |  | m2 | 1684.04 |  | 89.64 | 150957.35
3 | 010103001013 | 素土夯实 | 1.密实度要求:压实系数≥0.94 |  | m2 | 1684.04 |  | 0.32 | 538.89
4 | 010516002001 | 预埋铁件 | 1.钢材种类:截面100x5mm厚通长镀锌钢板、50长L40x4mm镀锌角钢 |  | t | 2.98 |  | 11974.9 | 35685.2
5 | 040303002003 | 100厚C25细石混凝土护角 | 1.混凝土强度等级:C25 2.部位:侧(缘)石混凝土后座 |  | m3 | 4.08 |  | 709.3 | 2893.94
6 | 040304005003 | 预制混凝土其他构件 | 1.名称、部位:预制混凝土车轮挡 2.形状、尺寸:750*200*180预制混凝土挡石,切角80X40 |  | m3 | 2.538 |  | 1077.98 | 2735.91
7 | 060106008013 | 线路标志 | 1.标志类型:1.8厚自行车道标志，白色热熔型反光涂料 |  | m2 | 163.05 |  | 46.16 | 7526.39
8 | 040402017025 | 变形缝 | 1.类别:胀缝（填改性沥青油膏或防水油膏），锯逢 |  | m2 | 229.25 |  | 157.38 | 36079.37
9 | 040402017026 | 变形缝 | 1.类别:缩缝（填改性沥青油膏或防水油膏）），锯逢 |  | m | 462.5 |  | 11.54 | 5337.25
| 1.1.2 | 侧边挡墙饰面 | [6 empty] | 11339.89
10 | 011102001045 | 石材楼地面 | 1.结合层厚度、砂浆配合比:30厚1:3水泥砂浆压顶结合层 2.面层材料品种、规格、颜色:100厚暖色文化石压顶 |  | m2 | 21.32 |  | 531.89 | 11339.89
本页小计 | [8 empty] | 925093.51
注：为计取规费等的使用，可在表中增设其中：“定额人工费”。
表—08
分部分项工程和单价措施项目清单与计价表
工程名称：配套服务设施 |  |  |  | 标段： |  |  | 第 2 页 共 67 页
序号 | 项目编码 | 项目名称 | 项目特征描述 |  | 计量单位 | 工程量 |  | 金额（元）
[8 empty] | 综合单价 | 综合合价 | 其中
暂估价
| 1.2 | 左岸慢行道路及入口 | [6 empty] | 17215399.07
| 1.2.1 | 透水沥青慢行道路 | [6 empty] | 12896299.91
11 | 040203002001 | 沥青路面 | 1.30厚OGFC-13细粒式改性透水彩色沥青混凝土 |  | m2 | 22961.81 |  | 106.38 | 2442677.35
12 | 040203002012 | 沥青路面 | 1.50厚ATPB-25中粒式沥青混凝土 |  | m2 | 23619.71 |  | 79.99 | 1889340.6
13 | 040203002013 | 沥青路面垫层 | 1.150厚5-12mm粒径C25透水混凝土 |  | m2 | 23839 |  | 151.45 | 3610416.55
14 | 040203002014 | 沥青路面封层 | 1.稀浆封层 |  | m2 | 23839 |  | 8.08 | 192619.12
15 | 040202015003 | 200厚6%水泥稳定碎石基层 | 1.水泥含量:6%水泥稳定碎石基层 2.石料规格:200厚 |  | m2 | 23839 |  | 82.92 | 1976729.88
16 | 010103001014 | 素土夯实 | 1.密实度要求:压实系数≥0.94 |  | m2 | 23839 |  | 0.32 | 7628.48
17 | 011102001007 | 30厚花岗岩波打 | 1.面层材料品种、规格、颜色:500*150*30厚烧面芝麻灰花岗岩波打 2.结合层厚度、砂浆配合比:20厚1:3水泥砂浆找平 |  | m2 | 746.6 |  | 183.99 | 137366.93
18 | 040204004005 | 安砌侧(平、缘)石 | 1.材料品种、规格:500*150*300烧面芝麻灰花岗岩开孔路缘石 2.砂浆:30厚1:3水泥砂浆 |  | m | 12051.93 |  | 174.13 | 2098602.57
19 | 040303002004 | 150厚C25细石混凝土护角 | 1.混凝土强度等级:C25 2.部位:侧(缘)石混凝土后座 |  | m3 | 590.54 |  | 709.3 | 418870.02
20 | 040201007004 | 散铺卵石 | 1.材料品种、规格:散铺卵石粒径20-40mm |  | m3 | 11.45 |  | 483.81 | 5539.62
21 | 060106008001 | 标志 | 1.标志类型:1.8厚自行车道标志，白色热熔型反光涂料 |  | m2 | 27.82 |  | 46.16 | 1284.17
22 | 040402017001 | 变形缝 | 1.类别:胀缝（填改性沥青油膏或防水油膏），锯逢 |  | m2 | 282.24 |  | 157.38 | 44418.93
23 | 040402017002 | 变形缝 | 1.类别:缩缝（填改性沥青油膏或防水油膏）），锯逢 |  | m | 6135.675 |  | 11.54 | 70805.69
本页小计 | [8 empty] | 12896299.91
注：为计取规费等的使用，可在表中增设其中：“定额人工费”。
表—08
分部分项工程和单价措施项目清单与计价表
工程名称：配套服务设施 |  |  |  | 标段： |  |  | 第 3 页 共 67 页
序号 | 项目编码 | 项目名称 | 项目特征描述 |  | 计量单位 | 工程量 |  | 金额（元）
[8 empty] | 综合单价 | 综合合价 | 其中
暂估价
| 1.2.2 | 道路侧边素砼小挡墙 | [6 empty] | 2525658.06
24 | 011102001008 | 石材楼地面 | 1.找平层厚度、砂浆配合比:25厚1:2干硬性水泥砂浆找平层 2.结合层厚度、砂浆配合比:5厚水泥基材料胶粘剂 3.面层材料品种、规格、颜色:500*400*100 烧面黄金麻花岗岩压顶 |  | m2 | 1990.92 |  | 456.73 | 909312.89
25 | 020204001003 | 30厚花岗岩贴面 | 1.底层厚度、砂浆配合比:5厚水泥基材料胶粘剂、25厚1:2干硬性水泥砂浆找平层 2.面层材料品种、规格、品牌、颜色:410*500*30 厚自然面黄金麻花岗岩 |  | m2 | 2011.11 |  | 221.69 | 445842.98
26 | 010507005002 | 压顶 | 1.混凝土种类:100厚混凝土压顶 2.混凝土强度等级:C15 |  | m3 | 119.46 |  | 930.94 | 111210.09
27 | 031001006030 | 塑料管 | 1.材质、规格:φ60PVC排水盲管 |  | m | 176.69 |  | 16.78 | 2964.86
28 | 010301001012 | MU15砖M10水泥砂浆砌筑 | 1.砖品种、规格、强度等 级:MU10灰砂砖 2.砂浆强度等级:M10水泥砂浆砌筑 |  | m3 | 1134.82 |  | 614.48 | 697324.19
29 | 040303002057 | C25混凝土垫层 | 1.混凝土强度等级:C25 2.部位:垫层 |  | m3 | 490.75 |  | 677.7 | 332581.28
30 | 010515001001 | 现浇构件钢筋 | 1.材料品种、规格:现浇构件圆钢 φ10内 |  | t | 4.32 |  | 6116.15 | 26421.77
| 1.2.3 | 植草沟（干式植草沟做法二） | [6 empty] | 357851.72
31 | 010201002006 | 土工布 | 1.品种:土工布 2.规格:300g/m2 |  | m2 | 15240.12 |  | 11 | 167641.32
32 | 050201001011 | 300厚砾石排水层 | 1.垫层厚度、宽度、材料种类:300厚砾石排水层 |  | m3 | 673.11 |  | 268.91 | 181006.01
33 | 010103001015 | 素土夯实 | 1.密实度要求:压实系数≥0.94 |  | m2 | 4127.53 |  | 2.23 | 9204.39
本页小计 | [8 empty] | 2883509.78
注：为计取规费等的使用，可在表中增设其中：“定额人工费”。
表—08
分部分项工程和单价措施项目清单与计价表
工程名称：配套服务设施 |  |  |  | 标段： |  |  | 第 4 页 共 67 页
序号 | 项目编码 | 项目名称 | 项目特征描述 |  | 计量单位 | 工程量 |  | 金额（元）
[8 empty] | 综合单价 | 综合合价 | 其中
暂估价
| 1.2.4 | 入口透水沥青道路 | [6 empty] | 1074090.61
34 | 040203002043 | 沥青路面 | 1.30厚OGFC-13细粒式改性透水彩色沥青混凝土 |  | m2 | 2050.11 |  | 106.38 | 218090.7
35 | 040203002044 | 沥青路面 | 1.50厚ATPB-25中粒式沥青混凝土 |  | m2 | 2050.11 |  | 79.99 | 163988.3
36 | 040203002045 | 沥青路面垫层 | 1.150厚5-12mm粒径C25透水混凝土 |  | m2 | 2050.11 |  | 151.45 | 310489.16
37 | 040203002046 | 沥青路面封层 | 1.稀浆封层 |  | m2 | 2050.11 |  | 8.08 | 16564.89
38 | 040202015091 | 200厚6%水泥稳定碎石基层 | 1.水泥含量:6%水泥稳定碎石基层 2.石料规格:200厚 |  | m2 | 2050.11 |  | 82.92 | 169995.12
39 | 010103001016 | 素土夯实 | 1.密实度要求:压实系数≥0.94 |  | m2 | 2050.11 |  | 0.32 | 656.04
40 | 040204004006 | 安砌侧(平、缘)石 | 1.材料品种、规格:300*150*200烧面芝麻灰花岗岩道牙 2.砂浆:30厚1:3水泥砂浆 |  | m | 1121.24 |  | 124.76 | 139885.9
41 | 040303002005 | 150厚C25细石混凝土护角 | 1.混凝土强度等级:C25 2.部位:侧(缘)石混凝土后座 |  | m3 | 54.94 |  | 709.3 | 38968.94
42 | 040202015007 | 50厚6%水泥稳定碎石基层 | 1.水泥含量:6%水泥稳定碎石基层 2.石料规格:50厚 |  | m2 | 336.37 |  | 20.66 | 6949.4
43 | 060106008002 | 标志 | 1.标志类型:1.8厚自行车道标志，白色热熔型反光涂料 |  | m2 | 27.82 |  | 46.16 | 1284.17
44 | 040402017003 | 变形缝 | 1.类别:胀缝（填改性沥青油膏或防水油膏），锯逢 |  | m2 | 17.68 |  | 157.38 | 2782.48
45 | 040402017004 | 变形缝 | 1.类别:缩缝（填改性沥青油膏或防水油膏）），锯逢 |  | m | 384.36 |  | 11.54 | 4435.51
| 1.2.5 | 堤脚步道标线 | [6 empty] | 84254.86
46 | 060106008007 | 标线 | 1.标志类型:150宽1.8厚白色热熔标线，面撒反光玻璃微珠 |  | m2 | 2344.32 |  | 35.94 | 84254.86
| 1.2.6 | 文化石砖砌花池挡墙 | [6 empty] | 230518.76
本页小计 | [8 empty] | 1158345.47
注：为计取规费等的使用，可在表中增设其中：“定额人工费”。
表—08
分部分项工程和单价措施项目清单与计价表
工程名称：配套服务设施 |  |  |  | 标段： |  |  | 第 5 页 共 67 页
序号 | 项目编码 | 项目名称 | 项目特征描述 |  | 计量单位 | 工程量 |  | 金额（元）
[8 empty] | 综合单价 | 综合合价 | 其中
暂估价
47 | 011102001046 | 石材楼地面 | 1.结合层厚度、砂浆配合比:30厚1:3水泥砂浆压顶结合层 2.面层材料品种、规格、颜色:100厚暖色文化石压顶 |  | m2 | 171.72 |  | 531.89 | 91336.15
48 | 040308003001 | 镶贴面层 | 1.材质:30厚水泥基材料胶粘剂砌50厚文化片石，1:3水泥砂浆勾凹缝 2.砂浆:20厚1:3水泥砂浆，内掺3%防水粉 |  | m2 | 200.34 |  | 310.1 | 62125.43
49 | 010301001002 | M10水泥砂浆砌MU10砖 | 1.砖品种、规格、强度等 级:MU10灰砂砖 2.砂浆强度等级:M10水泥砂浆砌筑 |  | m3 | 62.97 |  | 614.48 | 38693.81
50 | 040303002010 | C20混凝土垫层 | 1.混凝土强度等级:C20 2.部位:垫层 |  | m3 | 28.62 |  | 652.32 | 18669.4
51 | 050201001013 | 100厚级配碎石垫层 | 1.路面厚度、宽度、材料种类:100厚级配碎石垫层 |  | m2 | 286.21 |  | 33.35 | 9545.1
52 | 050201001012 | 碎砾石滤水层 | 1.垫层厚度、宽度、材料种类:φ20-50碎砾石滤水层 |  | m3 | 12.94 |  | 268.91 | 3479.7
53 | 010201002008 | 土工布 | 1.品种:土工布 2.规格:200g/m2 |  | m2 | 343.45 |  | 11 | 3777.95
54 | 031001006008 | 塑料管 | 1.材质、规格:φ30PVC管 |  | m | 171.72 |  | 13.12 | 2252.97
55 | 010103001017 | 素土夯实 | 1.密实度要求:压实系数≥0.94 |  | m2 | 286.21 |  | 2.23 | 638.25
| 1.2.7 | 台阶 | [6 empty] | 44492.23
56 | 020108001002 | 铺贴花岗岩 台阶 | 1.30厚1:3水泥砂浆 2.500*400*150厚芝麻灰台阶踏步（平面烧面，侧面自然面） |  | m2 | 16 |  | 869.68 | 13914.88
57 | 040305001009 | 150厚C20砼 | 1.材料品种、规格:150厚C20台阶 2.厚度:150厚 |  | m3 | 12.26 |  | 720.66 | 8835.29
58 | 040202015008 | 200厚石粉（加6%水泥）稳定层 | 1.水泥含量:石粉（加6%水泥）稳定层 2.石料规格:200厚 |  | m2 | 74.79 |  | 58.77 | 4395.41
59 | 010103001018 | 素土夯实 | 1.密实度要求:压实系数≥0.94 |  | m2 | 74.79 |  | 2.23 | 166.78
本页小计 | [8 empty] | 257831.12
注：为计取规费等的使用，可在表中增设其中：“定额人工费”。
表—08
分部分项工程和单价措施项目清单与计价表
工程名称：配套服务设施 |  |  |  | 标段： |  |  | 第 6 页 共 67 页
序号 | 项目编码 | 项目名称 | 项目特征描述 |  | 计量单位 | 工程量 |  | 金额（元）
[8 empty] | 综合单价 | 综合合价 | 其中
暂估价
60 | 020109001041 | 50厚花岗岩铺地 | 1.30厚1:3水泥砂浆 2.50厚花岗岩铺地 |  | m2 | 59.56 |  | 243.14 | 14481.42
61 | 010515001004 | 现浇构件钢筋 | 1.材料品种、规格:现浇构件圆钢 φ10内 |  | t | 0.4412 |  | 6116.15 | 2698.45
| 1.2.8 | 台阶侧边推行斜坡 | [6 empty] | 2232.92
62 | 020109001002 | 500*500*50厚花岗岩压顶 | 1.30厚水泥基材料胶粘剂 2.500*500*50厚花岗岩压顶 |  | m2 | 3.5 |  | 243.14 | 850.99
63 | 020204001004 | 30厚花岗岩贴面 | 1.底层厚度、砂浆配合比:30厚水泥基材料胶粘剂 2.面层材料品种、规格、品牌、颜色:30厚花岗岩贴面 |  | m2 | 1.4 |  | 211.49 | 296.09
64 | 010301001016 | M10水泥砂浆砌MU10砖 | 1.砖品种、规格、强度等 级:MU10灰砂砖 2.砂浆强度等级:M10水泥砂浆砌筑 |  | m3 | 0.86 |  | 614.48 | 528.45
65 | 040303002007 | C20混凝土垫层 | 1.混凝土强度等级:C20 2.部位:垫层 |  | m3 | 0.71 |  | 652.32 | 463.15
66 | 040202015009 | 60厚6%水泥石粉基层 | 1.水泥含量:6%水泥稳定碎石基层 2.石料规格:60厚 |  | m2 | 4.76 |  | 17.57 | 83.63
67 | 010103001019 | 素土夯实 | 1.密实度要求:压实系数≥0.94 |  | m2 | 4.76 |  | 2.23 | 10.61
| 1.3 | 机耕路 | [6 empty] | 759884.34
| 1.3.1 | 机耕路构造 | [6 empty] | 759884.34
68 | 020109001003 | 汀步 | 1.100厚花岗岩汀步石 2.找平层:50厚中粗砂找平层兼结合层 |  | m2 | 1153.8 |  | 331.64 | 382646.23
69 | 010103001020 | 素土夯实 | 1.密实度要求:压实系数≥0.94 |  | m2 | 2011.9 |  | 0.32 | 643.81
70 | 050201001014 | 碎砾石滤水层 | 1.垫层厚度、宽度、材料种类:100厚粒径15-30mm灰黑色砾石 |  | m3 | 12.94 |  | 278.86 | 3608.45
本页小计 | [8 empty] | 406311.28
注：为计取规费等的使用，可在表中增设其中：“定额人工费”。
表—08
分部分项工程和单价措施项目清单与计价表
工程名称：配套服务设施 |  |  |  | 标段： |  |  | 第 7 页 共 67 页
序号 | 项目编码 | 项目名称 | 项目特征描述 |  | 计量单位 | 工程量 |  | 金额（元）
[8 empty] | 综合单价 | 综合合价 | 其中
暂估价
71 | 010516002003 | 预埋铁件 | 1.钢材种类:截面100x5mm厚通长镀锌钢板、50长L40x4mm镀锌角钢，角钢@500,与钢板单面满焊 |  | t | 28.81 |  | 11974.9 | 344996.87
72 | 040303002008 | 100厚C25细石混凝土护角 | 1.混凝土强度等级:C25 2.部位:侧(缘)石混凝土后座 |  | m3 | 39.46 |  | 709.3 | 27988.98
| 1.4 | 配套设施场地一（荔枝林段） | [6 empty] | 962303.42
| 1.4.1 | 花岗岩道路 | [6 empty] | 315242.7
73 | 020109001044 | 50厚花岗岩铺地 | 1.30厚1:3水泥砂浆 2.50厚花岗岩铺地 |  | m2 | 529.41 |  | 243.14 | 128720.75
74 | 010501002001 | C20素砼垫层 | 1.混凝土种类:C20素砼垫层 |  | m3 | 79.41 |  | 652.32 | 51800.73
75 | 050201001015 | 200厚级配碎石垫层 | 1.路面厚度、宽度、材料种类:200厚级配碎石垫层 |  | m2 | 752.75 |  | 61.5 | 46294.13
76 | 010103001021 | 素土夯实 | 1.密实度要求:压实系数≥0.94 |  | m2 | 752.75 |  | 0.32 | 240.88
77 | 040204004007 | 安砌侧(平、缘)石 | 1.材料品种、规格:500x200x150厚荔枝面芝麻灰花岗岩道牙 2.砂浆:30厚1：2水泥砂浆 |  | m | 558.35 |  | 124.88 | 69726.75
78 | 040303002009 | C25混凝土后座 | 1.混凝土强度等级:C25 2.部位:侧(缘)石混凝土后座 |  | m3 | 22.33 |  | 709.3 | 15838.67
79 | 040402017005 | 变形缝 | 1.类别:胀缝（填改性沥青油膏或防水油膏），锯逢 |  | m2 | 6.42 |  | 157.38 | 1010.38
80 | 040402017006 | 变形缝 | 1.类别:缩缝（填改性沥青油膏或防水油膏）），锯逢 |  | m | 139.55 |  | 11.54 | 1610.41
| 1.4.2 | 汀步道路 | [6 empty] | 62475.8
81 | 020109001005 | 100厚花岗岩汀步石 | 1.30厚1:3干硬性水泥砂浆粘结层，上撒素水泥（洒适量清水） 2.100厚花岗岩汀步石 |  | m2 | 131.09 |  | 365.06 | 47855.72
82 | 040303002011 | C20混凝土垫层 | 1.混凝土强度等级:C20 2.部位:垫层 |  | m3 | 13.11 |  | 652.32 | 8551.92
本页小计 | [8 empty] | 744636.19
注：为计取规费等的使用，可在表中增设其中：“定额人工费”。
表—08
分部分项工程和单价措施项目清单与计价表
工程名称：配套服务设施 |  |  |  | 标段： |  |  | 第 8 页 共 67 页
序号 | 项目编码 | 项目名称 | 项目特征描述 |  | 计量单位 | 工程量 |  | 金额（元）
[8 empty] | 综合单价 | 综合合价 | 其中
暂估价
83 | 040202015010 | 150厚6%水泥石粉渣垫层 | 1.水泥含量:6%水泥石粉渣垫层 2.石料规格:150厚 |  | m2 | 131.09 |  | 44.06 | 5775.83
84 | 010103001022 | 素土夯实 | 1.密实度要求:压实系数≥0.94 |  | m2 | 131.09 |  | 2.23 | 292.33
| 1.4.3 | 嵌草石铺地 | [6 empty] | 143878.42
85 | 020109001006 | 嵌草石 | 1.100厚花岗岩 2.找平层:砂浆结合 |  | m2 | 289.83 |  | 361.31 | 104718.48
86 | 040303002012 | C20混凝土垫层 | 1.混凝土强度等级:C20无砂大孔混凝土 2.部位:垫层 |  | m3 | 36.23 |  | 652.32 | 23633.55
87 | 050201001016 | 100厚级配碎石垫层 | 1.路面厚度、宽度、材料种类:100厚级配碎石垫层 |  | m2 | 362.29 |  | 33.35 | 12082.37
88 | 010103001023 | 素土夯实 | 1.密实度要求:压实系数≥0.94 |  | m2 | 362.29 |  | 0.32 | 115.93
89 | 040202010004 | 卵石散铺层 | 1.石料规格:100厚粒径30-50mm深灰色卵石散铺层 |  | m2 | 72.46 |  | 45.93 | 3328.09
| 1.4.5 | 石材收边 | [6 empty] | 68130.22
90 | 011102001011 | 50厚花岗岩波打 | 1.面层材料品种、规格、颜色:500*300*50厚花岗岩波打 2.结合层厚度、砂浆配合比:30厚1:3水泥砂浆 |  | m2 | 81.42 |  | 252.26 | 20539.01
91 | 020804003001 | 贴仿古砖片 | 1.面层材料品种、规格、颜色:50厚仿古青砖波打 2.底层厚度、砂浆配合比:30厚1:3水泥砂浆 |  | m2 | 35.95 |  | 107.83 | 3876.49
92 | 040303002013 | C20混凝土垫层 | 1.混凝土强度等级:C20 2.部位:垫层 |  | m3 | 11.74 |  | 652.32 | 7658.24
93 | 040202015011 | 150厚6%水泥石粉渣垫层 | 1.水泥含量:6%水泥石粉渣垫层 2.石料规格:150厚 |  | m2 | 117.37 |  | 44.06 | 5171.32
94 | 010103001024 | 素土夯实 | 1.密实度要求:压实系数≥0.94 |  | m2 | 117.37 |  | 0.32 | 37.56
95 | 020110027001 | 文字雕刻（花岗岩面） | 1.规格尺寸:详设计 |  | m2 | 35.95 |  | 600 | 21570
本页小计 | [8 empty] | 208799.2
注：为计取规费等的使用，可在表中增设其中：“定额人工费”。
表—08
分部分项工程和单价措施项目清单与计价表
工程名称：配套服务设施 |  |  |  | 标段： |  |  | 第 9 页 共 67 页
序号 | 项目编码 | 项目名称 | 项目特征描述 |  | 计量单位 | 工程量 |  | 金额（元）
[8 empty] | 综合单价 | 综合合价 | 其中
暂估价
96 | 040204004008 | 安砌侧(平、缘)石 | 1.材料品种、规格:300*300*150烧面芝麻灰花岗岩 2.基础、垫层:材料品种、厚度:30厚1:3水泥砂浆 |  | m | 43.15 |  | 174.13 | 7513.71
97 | 010501002002 | 现浇基础 | 1.混凝土种类:C25素砼基础 |  | m3 | 2.48 |  | 709.3 | 1759.06
98 | 010103001025 | 素土夯实 | 1.密实度要求:压实系数≥0.94 |  | m2 | 15.1 |  | 0.32 | 4.83
| 1.4.6 | 砾石铺地收边 | [6 empty] | 12918.05
99 | 050201001017 | 碎砾石滤水层 | 1.垫层厚度、宽度、材料种类:100厚粒径20-40mm灰色砾石面层 |  | m3 | 2.6 |  | 216.33 | 562.46
100 | 050201001018 | 碎砾石滤水层 | 1.垫层厚度、宽度、材料种类:150厚卵石滤水层(卵石粒径8-10cm） |  | m3 | 3.9 |  | 397.78 | 1551.34
101 | 031001006009 | 塑料管 | 1.材质、规格:φ60PVC排水盲管 |  | m | 52.06 |  | 16.78 | 873.57
102 | 010201002009 | 土工布 | 1.品种:土工布 2.规格:300g/m2 |  | m2 | 78.09 |  | 11 | 858.99
103 | 010103001026 | 素土夯实 | 1.密实度要求:压实系数≥0.94 |  | m2 | 26.03 |  | 0.32 | 8.33
104 | 010516002004 | 预埋铁件 | 1.钢材种类:截面100x5mm厚通长镀锌钢板、50长L40x4mm镀锌角钢，角钢@500,与钢板单面满焊 |  | t | 0.7 |  | 11974.9 | 8382.43
105 | 040303002014 | C25细石混凝土护角 | 1.混凝土强度等级:C25 2.部位:侧(缘)石混凝土后座 |  | m3 | 0.96 |  | 709.3 | 680.93
| 1.4.7 | 条石坐凳 | [6 empty] | 215355.91
106 | 020109001007 | 500*500*600厚烧面芝麻灰花岗岩条石，按形加工 | 1.30厚1:3水泥砂浆 2.500*500*600厚烧面芝麻灰花岗岩条石，按形加工 |  | m | 91.73 |  | 2098.79 | 192522.01
107 | 010501002003 | 现浇基础 | 1.混凝土种类:C20素砼基础 |  | m3 | 9.63 |  | 639.15 | 6155.01
本页小计 | [8 empty] | 220872.67
注：为计取规费等的使用，可在表中增设其中：“定额人工费”。
表—08
分部分项工程和单价措施项目清单与计价表
工程名称：配套服务设施 |  |  |  | 标段： |  |  | 第 10 页 共 67 页
序号 | 项目编码 | 项目名称 | 项目特征描述 |  | 计量单位 | 工程量 |  | 金额（元）
[8 empty] | 综合单价 | 综合合价 | 其中
暂估价
108 | 040202015012 | 200厚石粉（加8%水泥）稳定层 | 1.水泥含量:石粉（加8%水泥）稳定层 2.石料规格:200厚 |  | m2 | 64.22 |  | 62.53 | 4015.68
109 | 010103001027 | 素土夯实 | 1.密实度要求:压实系数≥0.94 |  | m2 | 64.22 |  | 2.23 | 143.21
110 | 020110027002 | 3厚石材文字浮雕（专业厂家深化） | 1.规格尺寸:详设计 |  | m2 | 2.2 |  | 600 | 1320
111 | 020110027003 | 5厚石材形状浮雕（专业厂家深化） | 1.规格尺寸:详设计 |  | m2 | 14 |  | 800 | 11200
| 1.4.8 | 花池挡墙 | [6 empty] | 27150.01
112 | 011102001047 | 石材楼地面 | 1.结合层厚度、砂浆配合比:30厚1:3水泥砂浆压顶结合层 2.面层材料品种、规格、颜色:100厚暖色文化石压顶 |  | m2 | 19.86 |  | 532.01 | 10565.72
113 | 010516002005 | 预埋铁件 | 1.钢材种类:5厚钢板，螺纹钢钉反钉 |  | t | 0.007 |  | 11974.9 | 83.82
114 | 040308003002 | 镶贴面层 | 1.材质:30厚水泥基材料胶粘剂砌50厚文化片石，1:3水泥砂浆勾凹缝 2.砂浆:20厚1:3水泥砂浆，内掺3%防水粉 |  | m2 | 23.75 |  | 310.1 | 7364.88
115 | 010301001017 | M10水泥砂浆砌MU10砖 | 1.砖品种、规格、强度等 级:MU10灰砂砖 2.砂浆强度等级:M10水泥砂浆砌筑 |  | m3 | 7.47 |  | 614.48 | 4590.17
116 | 040303002015 | C20混凝土垫层 | 1.混凝土强度等级:C20 2.部位:垫层 |  | m3 | 3.39 |  | 652.32 | 2211.36
117 | 050201001019 | 100厚级配碎石垫层 | 1.路面厚度、宽度、材料种类:100厚级配碎石垫层 |  | m2 | 33.94 |  | 33.35 | 1131.9
118 | 050201001020 | 碎砾石滤水层 | 1.垫层厚度、宽度、材料种类:φ20-50碎砾石滤水层 |  | m3 | 1.53 |  | 268.91 | 411.43
119 | 010201002010 | 土工布 | 1.品种:土工布 2.规格:200g/m2 |  | m2 | 40.72 |  | 11 | 447.92
120 | 031001006010 | 塑料管 | 1.材质、规格:φ30PVC管 |  | m | 20.36 |  | 13.12 | 267.12
本页小计 | [8 empty] | 43753.21
注：为计取规费等的使用，可在表中增设其中：“定额人工费”。
表—08
分部分项工程和单价措施项目清单与计价表
工程名称：配套服务设施 |  |  |  | 标段： |  |  | 第 11 页 共 67 页
序号 | 项目编码 | 项目名称 | 项目特征描述 |  | 计量单位 | 工程量 |  | 金额（元）
[8 empty] | 综合单价 | 综合合价 | 其中
暂估价
121 | 010103001028 | 素土夯实 | 1.密实度要求:压实系数≥0.94 |  | m2 | 33.94 |  | 2.23 | 75.69
| 1.4.9 | 格栅装置 | [6 empty] | 102126.65
122 | 011302002002 | 格栅装置样式一 | 详见设计图纸大样，基础除外 |  | 座 | 1 |  | 14989 | 14989
123 | 011302002003 | 格栅装置样式二 | 详见设计图纸大样，基础除外 |  | 座 | 1 |  | 25951 | 25951
124 | 011302002004 | 格栅装置样式三 | 详见设计图纸大样，基础除外 |  | 座 | 1 |  | 49438 | 49438
125 | 020110027004 | 铝合金边框，图文印刷 | 1.规格尺寸:详设计，专业厂家深化设计 |  | m2 | 7 |  | 400 | 2800
126 | 010516002007 | 预埋螺栓 | 1.钢材种类:M6螺栓 |  | t | 0.0018 |  | 10581.1 | 19.05
127 | 010516002006 | 预埋铁件 | 1.钢材种类:6厚角钢、预埋10厚钢板，满焊、预埋φ6钢筋，与预埋钢板焊接 |  | t | 0.57 |  | 11974.9 | 6825.69
128 | 040305001010 | C25素砼基础 | 1.材料品种、规格:C25素砼基础 |  | m3 | 1.49 |  | 664.52 | 990.13
129 | 040202015013 | 200厚7%水泥石粉垫层 | 1.水泥含量:7%水泥石粉垫层 2.石料规格:200厚 |  | m2 | 17.71 |  | 60.66 | 1074.29
130 | 010103001029 | 素土夯实 | 1.密实度要求:压实系数≥0.94 |  | m2 | 17.71 |  | 2.23 | 39.49
| 1.4.10 | 仿石材生态砖铺地 | [6 empty] | 15025.66
131 | 040204002001 | 仿石材生态透水砖铺设 | 1.块料品种、规格:50厚仿石材生态透水砖 2.基础、垫层:材料品种、厚度:专业防返碱石材粘贴剂、30厚1:6干性水泥砂浆找平层兼结合层 |  | m2 | 51.4 |  | 132.66 | 6818.72
132 | 040303002016 | C20混凝土垫层 | 1.混凝土强度等级:C20无砂大孔混凝土 2.部位:垫层 |  | m3 | 7.71 |  | 652.32 | 5029.39
133 | 050201001021 | 200厚级配碎石垫层 | 1.路面厚度、宽度、材料种类:200厚级配碎石垫层 |  | m2 | 51.4 |  | 61.5 | 3161.1
本页小计 | [8 empty] | 117211.55
注：为计取规费等的使用，可在表中增设其中：“定额人工费”。
表—08
分部分项工程和单价措施项目清单与计价表
工程名称：配套服务设施 |  |  |  | 标段： |  |  | 第 12 页 共 67 页
序号 | 项目编码 | 项目名称 | 项目特征描述 |  | 计量单位 | 工程量 |  | 金额（元）
[8 empty] | 综合单价 | 综合合价 | 其中
暂估价
134 | 010103001030 | 素土夯实 | 1.密实度要求:压实系数≥0.94 |  | m2 | 51.4 |  | 0.32 | 16.45
| 1.5 | 配套设施场地二（其他段） | [6 empty] | 1057118.55
| 1.5.1 | 仿石材生态砖铺地 | [6 empty] | 410308.15
135 | 040204002002 | 仿石材生态透水砖铺设 | 1.块料品种、规格:50厚仿石材生态透水砖 2.基础、垫层:材料品种、厚度:专业防返碱石材粘贴剂、30厚1:6干性水泥砂浆找平层兼结合层 |  | m2 | 1213.75 |  | 132.66 | 161016.08
136 | 040204002003 | 仿石材生态透水砖铺设 | 1.块料品种、规格:50厚仿火山岩生态砖波打 2.基础、垫层:材料品种、厚度:专业防返碱石材粘贴剂、30厚1:6干性水泥砂浆找平层兼结合层 |  | m2 | 189.8 |  | 132.66 | 25178.87
137 | 040303002017 | C20混凝土垫层 | 1.混凝土强度等级:C20无砂大孔混凝土 2.部位:垫层 |  | m3 | 210.543 |  | 652.32 | 137341.41
138 | 050201001022 | 200厚级配碎石垫层 | 1.路面厚度、宽度、材料种类:200厚级配碎石垫层 |  | m2 | 1403.62 |  | 61.5 | 86322.63
139 | 010103001031 | 素土夯实 | 1.密实度要求:压实系数≥0.94 |  | m2 | 1403.62 |  | 0.32 | 449.16
| 1.5.2 | 自行车停车场及道牙花池 | [6 empty] | 42860.15
140 | 050102014003 | 植草砖 | 1.名称:植草砖 2.规格:400*400*60厚 3.结合层:30厚中砂 |  | m2 | 82.8 |  | 56.39 | 4669.09
141 | 040204002004 | 仿石材生态透水砖铺设 | 1.块料品种、规格:50厚荔枝面芝麻黑仿石生态砖波打 2.基础、垫层:材料品种、厚度:40厚1:3水泥砂浆 |  | m2 | 8.1 |  | 132.66 | 1074.55
142 | 040303002018 | C20混凝土垫层 | 1.混凝土强度等级:C20无砂大孔混凝土 2.部位:垫层 |  | m3 | 9.09 |  | 652.32 | 5929.59
143 | 010103001032 | 素土夯实 | 1.密实度要求:压实系数≥0.94 |  | m2 | 90.9 |  | 0.32 | 29.09
本页小计 | [8 empty] | 422026.92
注：为计取规费等的使用，可在表中增设其中：“定额人工费”。
表—08
分部分项工程和单价措施项目清单与计价表
工程名称：配套服务设施 |  |  |  | 标段： |  |  | 第 13 页 共 67 页
序号 | 项目编码 | 项目名称 | 项目特征描述 |  | 计量单位 | 工程量 |  | 金额（元）
[8 empty] | 综合单价 | 综合合价 | 其中
暂估价
144 | 040204004009 | 安砌侧(平、缘)石 | 1.材料品种、规格:300*300*150烧面芝麻灰花岗岩 2.砂浆:30厚1：2水泥砂浆 |  | m | 149 |  | 174.25 | 25963.25
145 | 040305001011 | C25素砼基础 | 1.材料品种、规格:C25素砼基础 |  | m3 | 7.3 |  | 709.3 | 5177.89
146 | 010103001033 | 素土夯实 | 1.密实度要求:压实系数≥0.94 |  | m2 | 52.15 |  | 0.32 | 16.69
| 1.5.3 | 沥青道路 | [6 empty] | 13411.72
147 | 040203002047 | 沥青路面 | 1.30厚OGFC-13细粒式改性透水彩色沥青混凝土 |  | m2 | 22.74 |  | 106.38 | 2419.08
148 | 040203002048 | 沥青路面 | 1.50厚ATPB-25中粒式沥青混凝土 |  | m2 | 22.74 |  | 79.99 | 1818.97
149 | 040203002049 | 沥青路面垫层 | 1.150厚5-12mm粒径C25透水混凝土 |  | m2 | 22.74 |  | 151.45 | 3443.97
150 | 040203002050 | 沥青路面封层 | 1.稀浆封层 |  | m2 | 22.74 |  | 8.08 | 183.74
151 | 040202015014 | 200厚6%水泥稳定碎石基层 | 1.水泥含量:6%水泥稳定碎石基层 2.石料规格:200厚 |  | m2 | 22.74 |  | 82.92 | 1885.6
152 | 040204004011 | 安砌侧(平、缘)石 | 1.材料品种、规格:300*300*150烧面芝麻灰花岗岩 2.砂浆:30厚1：2水泥砂浆 |  | m | 16.55 |  | 174.25 | 2883.84
153 | 040305001012 | C25素砼基础 | 1.材料品种、规格:C25素砼基础 |  | m3 | 0.95 |  | 709.3 | 673.84
154 | 040202015092 | 50厚6%水泥稳定碎石基层 | 1.水泥含量:6%水泥稳定碎石基层 2.石料规格:50厚 |  | m2 | 4.97 |  | 20.66 | 102.68
| 1.5.4 | 石笼坐凳 | [6 empty] | 113233.92
155 | 030814002008 | 不锈钢板骨架 | 1.材质:5厚不锈钢板，亚光面,彩色氟碳漆、390*495*10厚不锈钢隔板 |  | t | 2.74 |  | 29645.66 | 81229.11
156 | 010805006001 | 不锈钢丝网罩 | 1.规格:一级钢φ4不锈钢丝网罩,孔径50*50 |  | m2 | 91 |  | 119.07 | 10835.37
157 | 040201007001 | 装石 | 1.材料品种、规格:自然河石，粒径φ60-100 |  | m3 | 22.7 |  | 373.02 | 8467.55
本页小计 | [8 empty] | 145101.58
注：为计取规费等的使用，可在表中增设其中：“定额人工费”。
表—08
分部分项工程和单价措施项目清单与计价表
工程名称：配套服务设施 |  |  |  | 标段： |  |  | 第 14 页 共 67 页
序号 | 项目编码 | 项目名称 | 项目特征描述 |  | 计量单位 | 工程量 |  | 金额（元）
[8 empty] | 综合单价 | 综合合价 | 其中
暂估价
158 | 010516002009 | 预埋铁件 | 1.钢材种类:500*150*6厚预埋钢板 |  | t | 0.42 |  | 11974.9 | 5029.46
159 | 040305001013 | C25素砼基础 | 1.材料品种、规格:C25素砼基础 |  | m3 | 6.14 |  | 664.52 | 4080.15
160 | 040202015016 | 200厚7%水泥石粉垫层 | 1.水泥含量:7%水泥石粉垫层 2.石料规格:200厚 |  | m2 | 57.12 |  | 60.66 | 3464.9
161 | 010103001034 | 素土夯实 | 1.密实度要求:压实系数≥0.94 |  | m2 | 57.12 |  | 2.23 | 127.38
| 1.5.5 | 木石花池坐凳1 | [6 empty] | 19821.35
162 | 020109001008 | 500*300*30厚荔枝面黄金麻花岗岩压顶 | 1.1:1水泥砂浆结合层 厚5、1:2干硬性水泥砂浆找平层 厚25 2.500*300*30厚荔枝面黄金麻花岗岩压顶 |  | m2 | 13.73 |  | 180.85 | 2483.07
163 | 011102001014 | 1200*100*100厚防腐松木 | 1.面层材料品种、规格、颜色:1200*100*100厚防腐松木 |  | m2 | 4.98 |  | 407.98 | 2031.74
164 | 010516002011 | 预埋铁件 | 1.钢材种类:5厚钢板 |  | t | 0.19 |  | 11974.9 | 2275.23
165 | 020204001005 | 30厚花岗岩贴面 | 1.底层厚度、砂浆配合比:30厚水泥基材料胶粘剂 2.面层材料品种、规格、品牌、颜色:30厚自然面黄锈石花岗岩 |  | m2 | 16.43 |  | 211.49 | 3474.78
166 | 010516002010 | 预埋螺栓 | 1.钢材种类:φ6钢梢固定@300 d=70 |  | t | 0.003 |  | 10581.1 | 31.74
167 | 050201001023 | 碎砾石滤水层 | 1.垫层厚度、宽度、材料种类:φ20-50碎砾石滤水层 |  | m3 | 1.79 |  | 275.69 | 493.49
168 | 010201002011 | 土工布 | 1.品种:土工布 2.规格:300g/m2 |  | m2 | 42.74 |  | 11 | 470.14
169 | 031001006011 | 塑料管 | 1.材质、规格:φ50PVC管 |  | m | 64.49 |  | 14.96 | 964.77
170 | 010301001019 | M10水泥砂浆砌MU10砖 | 1.砖品种、规格、强度等 级:MU10灰砂砖 2.砂浆强度等级:M10水泥砂浆砌筑 |  | m3 | 5.17 |  | 614.48 | 3176.86
本页小计 | [8 empty] | 28103.71
注：为计取规费等的使用，可在表中增设其中：“定额人工费”。
表—08
分部分项工程和单价措施项目清单与计价表
工程名称：配套服务设施 |  |  |  | 标段： |  |  | 第 15 页 共 67 页
序号 | 项目编码 | 项目名称 | 项目特征描述 |  | 计量单位 | 工程量 |  | 金额（元）
[8 empty] | 综合单价 | 综合合价 | 其中
暂估价
171 | 040305001014 | C25素砼基础 | 1.材料品种、规格:C25素砼基础 |  | m3 | 3.47 |  | 664.52 | 2305.88
172 | 040202015017 | 200厚6%水泥石粉垫层 | 1.水泥含量:6%水泥石粉垫层 2.石料规格:200厚 |  | m2 | 34.65 |  | 58.77 | 2036.38
173 | 010103001035 | 素土夯实 | 1.密实度要求:压实系数≥0.94 |  | m2 | 34.65 |  | 2.23 | 77.27
| 1.5.6 | 条石坐凳 | [6 empty] | 37089.7
174 | 020109001009 | 500*500*600厚烧面芝麻灰花岗岩条石，按形加工 | 1.30厚1:3水泥砂浆 2.500*500*600厚烧面芝麻灰花岗岩条石，按形加工 |  | m | 15 |  | 2098.79 | 31481.85
175 | 010501002004 | 现浇基础 | 1.混凝土种类:C20素砼基础 |  | m3 | 1.58 |  | 639.15 | 1009.86
176 | 040202015097 | 200厚8%水泥石粉垫层 | 1.水泥含量:8%水泥石粉垫层 2.石料规格:200厚 |  | m2 | 10.5 |  | 62.53 | 656.57
177 | 010103001036 | 素土夯实 | 1.密实度要求:压实系数≥0.94 |  | m2 | 10.5 |  | 2.23 | 23.42
178 | 020110027005 | 3厚石材文字浮雕（专业厂家深化） | 1.规格尺寸:详设计 |  | m2 | 0.69 |  | 600 | 414
179 | 020110027006 | 5厚石材形状浮雕（专业厂家深化） | 1.规格尺寸:详设计 |  | m2 | 4.38 |  | 800 | 3504
| 1.5.7 | 木石花池坐凳2 | [6 empty] | 23195.66
180 | 020109001010 | 450*600*50厚亚光面芝麻灰花岗岩压顶 | 1.30厚1:2干硬性水泥砂浆找平层 2.450*600*50厚亚光面芝麻灰花岗岩压顶 |  | m2 | 5.07 |  | 243.63 | 1235.2
181 | 020204001007 | 50厚花岗岩贴面 | 1.底层厚度、砂浆配合比:30厚1:2干硬性水泥砂浆找平层 2.面层材料品种、规格、品牌、颜色:600*640*50厚亚光面芝麻灰花岗岩 |  | m2 | 11.99 |  | 272.69 | 3269.55
182 | 011102001016 | 1200*86*50实心塑木 | 1.面层材料品种、规格、颜色:1200*86*50实心塑木 |  | m2 | 4.98 |  | 381.73 | 1901.02
本页小计 | [8 empty] | 47915
注：为计取规费等的使用，可在表中增设其中：“定额人工费”。
表—08
分部分项工程和单价措施项目清单与计价表
工程名称：配套服务设施 |  |  |  | 标段： |  |  | 第 16 页 共 67 页
序号 | 项目编码 | 项目名称 | 项目特征描述 |  | 计量单位 | 工程量 |  | 金额（元）
[8 empty] | 综合单价 | 综合合价 | 其中
暂估价
183 | 010516002012 | 预埋铁件 | 1.钢材种类:5厚钢板,螺纹钢钉反钉 |  | t | 0.0148 |  | 11974.9 | 177.23
184 | 020204001006 | 30厚花岗岩贴面 | 1.底层厚度、砂浆配合比:30厚1:2干硬性水泥砂浆找平层 2.面层材料品种、规格、品牌、颜色:30厚亚光面芝麻灰花岗岩 |  | m2 | 32.11 |  | 211.49 | 6790.94
185 | 010301001020 | M10水泥砂浆砌MU10砖 | 1.砖品种、规格、强度等 级:MU10灰砂砖 2.砂浆强度等级:M10水泥砂浆砌筑 |  | m3 | 12.78 |  | 614.48 | 7853.05
186 | 010501002005 | 现浇基础 | 1.混凝土种类:C20素砼基础 |  | m3 | 2.16 |  | 639.15 | 1380.56
187 | 040202015019 | 80厚8%水泥石粉垫层 | 1.水泥含量:8%水泥石粉垫层 2.石料规格:80厚 |  | m2 | 21.63 |  | 24.96 | 539.88
188 | 010103001037 | 素土夯实 | 1.密实度要求:压实系数≥0.94 |  | m2 | 21.63 |  | 2.23 | 48.23
| 1.5.8 | 异形花基 | [6 empty] | 8097.45
189 | 020204001008 | 50厚花岗岩贴面 | 1.底层厚度、砂浆配合比:30厚1:3水泥砂浆、20厚1:2.5防水水泥砂浆 2.面层材料品种、规格、品牌、颜色:600*300*50厚荔枝面黄金麻 |  | m2 | 5.92 |  | 279.61 | 1655.29
190 | 020204001010 | 30厚花岗岩贴面 | 1.底层厚度、砂浆配合比:30厚1:3水泥砂浆、20厚1:2.5防水水泥砂浆 2.面层材料品种、规格、品牌、颜色:400*350*30厚荔枝面黄金麻花岗岩 |  | m2 | 7.97 |  | 211.49 | 1685.58
191 | 020204001011 | 30厚花岗岩贴面 | 1.底层厚度、砂浆配合比:30厚1:3水泥砂浆、20厚1:2.5防水水泥砂浆 2.面层材料品种、规格、品牌、颜色:30厚自然面面黄金麻花岗岩 |  | m2 | 2.28 |  | 211.49 | 482.2
本页小计 | [8 empty] | 20612.96
注：为计取规费等的使用，可在表中增设其中：“定额人工费”。
表—08
分部分项工程和单价措施项目清单与计价表
工程名称：配套服务设施 |  |  |  | 标段： |  |  | 第 17 页 共 67 页
序号 | 项目编码 | 项目名称 | 项目特征描述 |  | 计量单位 | 工程量 |  | 金额（元）
[8 empty] | 综合单价 | 综合合价 | 其中
暂估价
192 | 020204001021 | 面墙抹灰 | 1.底层厚度、砂浆配合比:20厚1:2.5防水水泥砂浆 |  | m2 | 2.28 |  | 43.16 | 98.4
193 | 010301001018 | M10水泥砂浆砌MU10砖 | 1.砖品种、规格、强度等 级:MU10灰砂砖 2.砂浆强度等级:M10水泥砂浆砌筑 |  | m3 | 3.87 |  | 614.48 | 2378.04
194 | 040303002019 | C20混凝土垫层 | 1.混凝土强度等级:C20 2.部位:垫层 |  | m3 | 1.59 |  | 652.32 | 1037.19
195 | 040202015021 | 100厚6%水泥石粉垫层 | 1.水泥含量:6%水泥石粉垫层 2.石料规格:100厚 |  | m2 | 15.93 |  | 29.34 | 467.39
196 | 010201002012 | 土工布 | 1.品种:土工布 2.规格:200g/m2 |  | m2 | 23.44 |  | 11 | 257.84
197 | 010103001039 | 素土夯实 | 1.密实度要求:压实系数≥0.94 |  | m2 | 15.93 |  | 2.23 | 35.52
| 1.5.9 | 砾石铺地 | [6 empty] | 14215.03
198 | 050201001024 | 碎砾石滤水层 | 1.垫层厚度、宽度、材料种类:100厚粒径20-40mm灰色砾石面层 |  | m3 | 5.6 |  | 278.86 | 1561.62
199 | 050201001025 | 碎砾石滤水层 | 1.垫层厚度、宽度、材料种类:150厚卵石滤水层(卵石粒径8-10cm） |  | m3 | 8.4 |  | 397.78 | 3341.35
200 | 031001006036 | 塑料管 | 1.材质、规格:φ60PVC排水盲管 |  | m | 20.5 |  | 16.78 | 343.99
201 | 010201002013 | 土工布 | 1.品种:土工布 2.规格:300g/m2 |  | m2 | 30.75 |  | 11 | 338.25
202 | 010103001040 | 素土夯实 | 1.密实度要求:压实系数≥0.94 |  | m2 | 55.99 |  | 0.32 | 17.92
203 | 010516002013 | 预埋铁件 | 1.钢材种类:截面100x5mm厚通长镀锌钢板、50长L40x4mm镀锌角钢，角钢@500,与钢板单面满焊 |  | t | 0.67 |  | 11974.9 | 8023.18
204 | 040303002020 | C25细石混凝土护角 | 1.混凝土强度等级:C25 2.部位:侧(缘)石混凝土后座 |  | m3 | 0.83 |  | 709.3 | 588.72
| 1.5.10 | 钢筋石笼花池挡墙 | [6 empty] | 368644.27
本页小计 | [8 empty] | 18489.41
注：为计取规费等的使用，可在表中增设其中：“定额人工费”。
表—08
分部分项工程和单价措施项目清单与计价表
工程名称：配套服务设施 |  |  |  | 标段： |  |  | 第 18 页 共 67 页
序号 | 项目编码 | 项目名称 | 项目特征描述 |  | 计量单位 | 工程量 |  | 金额（元）
[8 empty] | 综合单价 | 综合合价 | 其中
暂估价
205 | 030814002003 | 不锈钢板骨架 | 1.材质:φ10不锈钢圆钢龙骨，亚光面 1.材质:5厚不锈钢板，亚光面,彩色氟碳漆、390*495*10厚不锈钢隔板 |  | t | 8.54 |  | 29645.66 | 253173.94
206 | 010805006002 | 不锈钢丝网罩 | 1.规格:φ4不锈钢丝网罩,孔径100*120 |  | m2 | 1196.56 |  | 64.88 | 77632.81
207 | 040201007002 | 装石 | 1.材料品种、规格:自然河石，粒径不小于φ150 |  | m3 | 87.02 |  | 373.02 | 32460.2
208 | 010201002014 | 土工布 | 1.品种:土工布 2.规格:300g/m2 |  | m2 | 403.35 |  | 11 | 4436.85
209 | 040201007003 | φ60卵石压牢 | 1.材料品种、规格:φ60卵石压牢 |  | m3 | 0.54 |  | 483.81 | 261.26
210 | 010103001041 | 素土夯实 | 1.密实度要求:压实系数≥0.94 |  | m2 | 304.58 |  | 2.23 | 679.21
|  | 绿化地形收边 | [6 empty] | 6241.15
211 | 040201007005 | 卵石收边 | 1.材料品种、规格:100厚粒径50-80mm卵石散铺收边 |  | m3 | 12.9 |  | 483.81 | 6241.15
| 1.6 | 左岸堤顶路 | [6 empty] | 3485687.97
212 | 060106008008 | 标线 | 1.标志类型:200宽1.8厚白色热熔标线，面撒反光玻璃微珠 |  | m2 | 3807.27 |  | 35.94 | 136833.28
213 | 080207011001 | 防撞栏杆 | 1.钢材种类、规格、型号:波形栏杆，表面喷涂彩绘，见大样图纸 |  | m | 12690 |  | 248.92 | 3158794.8
214 | 010501003001 | 独立基础 | 1.混凝土种类:栏杆基础 2.混凝土强度等级:C25 |  | m3 | 253.8 |  | 661.65 | 167926.77
215 | 031003012001 | 止车石 | 1.型号、规格:φ500球形花岗岩车止石，承托高80 |  | 个 | 32 |  | 691.66 | 22133.12
| 1.7 | 土石方工程 | [6 empty] | 1089934.18
216 | 010101002001 | 挖一般土方 | 1.土壤类别:一、二类土 2.挖土深度:2m 内 |  | m3 | 7144.48 |  | 6.44 | 46010.45
217 | 010101002003 | 清理表土 | 1.厚度:300mm |  | m3 | 14602.36 |  | 6.44 | 94039.2
218 | 010103002003 | 余方弃置（土方） | 1.废弃料品种:清理表土 2.运距:20km |  | m3 | 14602.36 |  | 59.81 | 873367.15
本页小计 | [8 empty] | 4873990.19
注：为计取规费等的使用，可在表中增设其中：“定额人工费”。
表—08
分部分项工程和单价措施项目清单与计价表
工程名称：配套服务设施 |  |  |  | 标段： |  |  | 第 19 页 共 67 页
序号 | 项目编码 | 项目名称 | 项目特征描述 |  | 计量单位 | 工程量 |  | 金额（元）
[8 empty] | 综合单价 | 综合合价 | 其中
暂估价
219 | 010103002004 | 利用土方 | 1.废弃料品种:土方 2.运距:0.5km |  | m3 | 7144.48 |  | 10.71 | 76517.38
|  | 配套设施 | [6 empty] | 815350
220 | 050307009001 | 广告牌 | 1.材料种类:详见设计 2.规格:2.5m*1m |  | 个 | 34 |  | 1800 | 61200
221 | 050307009002 | 路灯广告牌一 | 1.材料种类、规格:单侧挂旗式广告 2.镌字规格、种类:300*1500mm |  | 个 | 397 |  | 950 | 377150
222 | 050307009003 | 路灯广告牌二 | 1.材料种类、规格:双侧挂旗式广告 2.镌字规格、种类:300*1500mm |  | 个 | 290 |  | 1300 | 377000
| （二） | 右岸部分 | [6 empty] | 25795480.48
| 2.1 | 右岸0+000-1+870 | [6 empty] | 8053690.42
| 2.1.1 | 园路 | [6 empty] | 3122546.39
| 2.1.1.1 | 透水沥青慢行道路（堤顶路边-单边路牙） | [6 empty] | 342438.24
223 | 040203002015 | 沥青路面 | 1.30厚OGFC-13细粒式改性透水彩色沥青混凝土 |  | m2 | 660.73 |  | 106.38 | 70288.46
224 | 040203002016 | 沥青路面 | 1.50厚ATPB-25中粒式沥青混凝土 |  | m2 | 660.73 |  | 79.99 | 52851.79
225 | 040203002017 | 沥青路面垫层 | 1.150厚5-12mm粒径C25透水混凝土 |  | m2 | 660.73 |  | 151.45 | 100067.56
226 | 040203002018 | 沥青路面封层 | 1.稀浆封层 |  | m2 | 731.101 |  | 8.08 | 5907.3
227 | 040204004023 | 安砌侧(平、缘)石 | 1.材料品种、规格:500*150*300烧面芝麻灰花岗岩开孔路缘石 2.砂浆:30厚1:3水泥砂浆 |  | m | 234.57 |  | 174.13 | 40845.67
228 | 040303002058 | 150厚C25细石混凝土护角 | 1.混凝土强度等级:C25 2.部位:侧(缘)石混凝土后座 |  | m3 | 11.4939 |  | 709.3 | 8152.62
本页小计 | [8 empty] | 1169980.78
注：为计取规费等的使用，可在表中增设其中：“定额人工费”。
表—08
分部分项工程和单价措施项目清单与计价表
工程名称：配套服务设施 |  |  |  | 标段： |  |  | 第 20 页 共 67 页
序号 | 项目编码 | 项目名称 | 项目特征描述 |  | 计量单位 | 工程量 |  | 金额（元）
[8 empty] | 综合单价 | 综合合价 | 其中
暂估价
229 | 040202015080 | 200厚6%水泥稳定碎石基层 | 1.水泥含量:6%水泥稳定碎石基层 2.石料规格:200厚 |  | m2 | 660.73 |  | 82.92 | 54787.73
230 | 010103001112 | 素土夯实 | 1.密实度要求:压实系数≥0.94 |  | m2 | 719.37 |  | 0.32 | 230.2
231 | 040402017007 | 变形缝 | 1.类别:胀缝（填改性沥青油膏或防水油膏），锯逢 |  | m2 | 22.8 |  | 157.38 | 3588.26
232 | 040402017008 | 变形缝 | 1.类别:缩缝（填改性沥青油膏或防水油膏）），锯逢 |  | m | 495.55 |  | 11.54 | 5718.65
| 2.1.1.2 | 透水沥青慢行道路（堤脚） | [6 empty] | 2029967.11
233 | 040203002019 | 沥青路面 | 1.30厚OGFC-13细粒式改性透水彩色沥青混凝土 |  | m2 | 3619.5 |  | 106.38 | 385042.41
234 | 040203002020 | 沥青路面 | 1.50厚ATPB-25中粒式沥青混凝土 |  | m2 | 3619.5 |  | 79.99 | 289523.81
235 | 040203002021 | 沥青路面垫层 | 1.150厚5-12mm粒径C25透水混凝土 |  | m2 | 3619.5 |  | 151.45 | 548173.28
236 | 011102001017 | 30厚花岗岩波打 | 1.面层材料品种、规格、颜色:300*200*30厚烧面芝麻灰花岗岩波打 2.结合层厚度、砂浆配合比:20厚1:3水泥砂浆找平 |  | m2 | 170.29 |  | 183.99 | 31331.66
237 | 040203002023 | 沥青路面 | 1.30厚ATPB-25中粒式沥青混凝土 |  | m2 | 238.4046 |  | 48 | 11443.42
238 | 040203002024 | 沥青路面垫层 | 1.150厚5-12mm粒径C25透水混凝土 |  | m2 | 238.4046 |  | 151.45 | 36106.38
239 | 040204004024 | 安砌侧(平、缘)石 | 1.材料品种、规格:500*150*300烧面芝麻灰花岗岩开孔路缘石 2.砂浆:30厚1:3水泥砂浆 |  | m | 1537.32 |  | 174.13 | 267693.53
240 | 040303002059 | 150厚C25细石混凝土护角 | 1.混凝土强度等级:C25 2.部位:侧(缘)石混凝土后座 |  | m3 | 75.3287 |  | 709.3 | 53430.65
241 | 040203002022 | 沥青路面封层 | 1.稀浆封层 |  | m2 | 4335.6576 |  | 8.08 | 35032.11
242 | 040202015081 | 200厚6%水泥稳定碎石基层 | 1.水泥含量:6%水泥稳定碎石基层 2.石料规格:200厚 |  | m2 | 3857.9 |  | 82.92 | 319897.07
本页小计 | [8 empty] | 2041999.16
注：为计取规费等的使用，可在表中增设其中：“定额人工费”。
表—08
分部分项工程和单价措施项目清单与计价表
工程名称：配套服务设施 |  |  |  | 标段： |  |  | 第 21 页 共 67 页
序号 | 项目编码 | 项目名称 | 项目特征描述 |  | 计量单位 | 工程量 |  | 金额（元）
[8 empty] | 综合单价 | 综合合价 | 其中
暂估价
243 | 010103001113 | 素土夯实 | 1.密实度要求:压实系数≥0.94 |  | m2 | 4106 |  | 0.32 | 1313.92
244 | 040402017009 | 变形缝 | 1.类别:胀缝（填改性沥青油膏或防水油膏），锯逢 |  | m2 | 124.87 |  | 157.38 | 19652.04
245 | 040402017010 | 变形缝 | 1.类别:缩缝（填改性沥青油膏或防水油膏）），锯逢 |  | m | 2714.63 |  | 11.54 | 31326.83
| 2.1.1.3 | 道路侧边小挡墙 | [6 empty] | 595238.1
246 | 011102001042 | 石材楼地面 | 1.找平层厚度、砂浆配合比:25厚1:2干硬性水泥砂浆找平层 2.结合层厚度、砂浆配合比:5厚水泥基材料胶粘剂 3.面层材料品种、规格、颜色:500*400*100 烧面黄金麻花岗岩压顶 |  | m2 | 489.92 |  | 456.73 | 223761.16
247 | 020204001022 | 30厚花岗岩贴面 | 1.底层厚度、砂浆配合比:5厚水泥基材料胶粘剂、25厚1:2干硬性水泥砂浆找平层 2.面层材料品种、规格、品牌、颜色:410*500*30 厚自然面黄金麻花岗岩 |  | m2 | 469.048 |  | 221.69 | 103983.25
248 | 010507005003 | 100厚C15砼压顶 | 1.混凝土种类:砼压顶 2.混凝土强度等级:C15 |  | m3 | 29.3952 |  | 930.94 | 27365.17
249 | 010516002014 | 预埋螺栓 | 1.钢材种类:φ6钢销固定@500，d=150 |  | t | 0.0955 |  | 10581.1 | 1010.5
250 | 010515001002 | 现浇构件钢筋 | 1.材料品种、规格:现浇构件圆钢 φ10内 |  | t | 1.4514 |  | 6116.15 | 8876.98
251 | 010301001021 | M10水泥砂浆砌MU10砖 | 1.砖品种、规格、强度等 级:MU10灰砂砖 2.砂浆强度等级:M10水泥砂浆砌筑 |  | m3 | 279.2544 |  | 614.48 | 171596.24
252 | 040303002060 | C25混凝土垫层 | 1.混凝土强度等级:C25 2.部位:垫层 |  | m3 | 83.2864 |  | 677.7 | 56443.19
253 | 010103001044 | 素土夯实 | 1.密实度要求:压实系数≥0.94 |  | m2 | 832.86 |  | 2.23 | 1857.28
254 | 031001006031 | 塑料管 | 1.材质、规格:φ60PVC排水盲管 |  | m | 20.52 |  | 16.78 | 344.33
本页小计 | [8 empty] | 647530.89
注：为计取规费等的使用，可在表中增设其中：“定额人工费”。
表—08
分部分项工程和单价措施项目清单与计价表
工程名称：配套服务设施 |  |  |  | 标段： |  |  | 第 22 页 共 67 页
序号 | 项目编码 | 项目名称 | 项目特征描述 |  | 计量单位 | 工程量 |  | 金额（元）
[8 empty] | 综合单价 | 综合合价 | 其中
暂估价
| 2.1.1.4 | 植草沟（干式植草沟做法二） | [6 empty] | 79430.56
255 | 010201002017 | 土工布 | 1.品种:土工布 2.规格:300g/m2 |  | m2 | 2486.34 |  | 11 | 27349.74
256 | 050201001026 | 300厚砾石排水层 | 1.垫层厚度、宽度、材料种类:300厚砾石排水层 |  | m3 | 183.72 |  | 268.91 | 49404.15
257 | 010103001045 | 素土夯实 | 1.密实度要求:压实系数≥0.94 |  | m2 | 1200.3 |  | 2.23 | 2676.67
| 2.1.1.5 | 台阶 | [6 empty] | 75472.38
258 | 020109001033 | 50厚花岗岩铺地 | 1.30厚1:3水泥砂浆 2.50厚花岗岩铺地 |  | m2 | 8.35 |  | 243.14 | 2030.22
259 | 040303002067 | C20混凝土垫层 | 1.混凝土强度等级:C20 2.部位:垫层 |  | m3 | 1.25 |  | 652.32 | 815.4
260 | 040202015086 | 200厚石粉（加6%水泥）稳定层 | 1.水泥含量:石粉（加6%水泥）稳定层 2.石料规格:200厚 |  | m2 | 8.35 |  | 58.77 | 490.73
261 | 010103001120 | 素土夯实 | 1.密实度要求:压实系数≥0.94 |  | m2 | 8.35 |  | 2.23 | 18.62
262 | 020108001010 | 铺贴花岗岩 台阶 | 1.30厚1:3水泥砂浆 2.500*400*150厚芝麻灰台阶踏步（平面烧面，侧面自然面） |  | m2 | 62.7 |  | 869.68 | 54528.94
263 | 040305001042 | 150厚C20砼 | 1.材料品种、规格:150厚C20台阶 2.厚度:150厚 |  | m3 | 14.8 |  | 720.66 | 10665.77
264 | 010515001003 | 现浇构件钢筋 | 1.材料品种、规格:现浇构件圆钢 φ10内 |  | t | 0.4412 |  | 6116.15 | 2698.45
265 | 040202015087 | 200厚石粉（加6%水泥）稳定层 | 1.水泥含量:石粉（加6%水泥）稳定层 2.石料规格:200厚 |  | m2 | 69.25 |  | 58.77 | 4069.82
266 | 010103001121 | 素土夯实 | 1.密实度要求:压实系数≥0.94 |  | m2 | 69.25 |  | 2.23 | 154.43
| 2.1.2 | 初溪公园段 | [6 empty] | 2569952.32
| 2.1.2.1 | 清拆现状地砖铺地 | [6 empty] | 203838.73
本页小计 | [8 empty] | 154902.94
注：为计取规费等的使用，可在表中增设其中：“定额人工费”。
表—08
分部分项工程和单价措施项目清单与计价表
工程名称：配套服务设施 |  |  |  | 标段： |  |  | 第 23 页 共 67 页
序号 | 项目编码 | 项目名称 | 项目特征描述 |  | 计量单位 | 工程量 |  | 金额（元）
[8 empty] | 综合单价 | 综合合价 | 其中
暂估价
267 | 011605001002 | 平面块料拆除 | 1.拆除的基层类型:60厚透水砖面砖 |  | m2 | 1667.7 |  | 7.02 | 11707.25
268 | 011605001003 | 平面块料拆除 | 1.拆除的基层类型:50厚花岗岩 |  | m2 | 1256 |  | 20.1 | 25245.6
269 | 081201002001 | 拆除基层 | 1.材质:200厚开级配碎石等 |  | m2 | 2923.7 |  | 20.84 | 60929.91
270 | 081201002002 | 拆除基层 | 1.材质:150厚C20砼垫层 |  | m2 | 1256 |  | 17.34 | 21779.04
271 | 010103002001 | 余方弃置 | 1.废弃料品种:石方 2.运距:20km |  | m3 | 351.26 |  | 119.17 | 41859.65
272 | 010103002002 | 余方弃置 | 1.废弃料品种:土方废料 2.运距:20km |  | m3 | 672.45 |  | 62.93 | 42317.28
| 2.1.2.2 | 仿石透水砖铺地 | [6 empty] | 503043.87
273 | 040204002019 | 仿石材生态透水砖铺设 | 1.块料品种、规格:50厚仿石材生态透水砖 2.基础、垫层:材料品种、厚度:专业防返碱石材粘贴剂、30厚1:6干性水泥砂浆找平层兼结合层 |  | m2 | 1720.82 |  | 132.66 | 228283.98
274 | 040303002023 | C20混凝土垫层 | 1.混凝土强度等级:C20无砂大孔混凝土 2.部位:垫层 |  | m3 | 258.123 |  | 652.32 | 168378.8
275 | 050201001027 | 200厚级配碎石垫层 | 1.路面厚度、宽度、材料种类:200厚级配碎石垫层 |  | m2 | 1720.82 |  | 61.5 | 105830.43
276 | 010103001046 | 素土夯实 | 1.密实度要求:压实系数≥0.94 |  | m2 | 1720.82 |  | 0.32 | 550.66
| 2.1.3.5 | 花岗岩铺地 | [6 empty] | 120331.46
277 | 020109001045 | 50厚花岗岩铺地 | 1.30厚1:3水泥砂浆 2.50厚花岗岩铺地 |  | m2 | 300.77 |  | 243.14 | 73129.22
278 | 040303002068 | C20混凝土垫层 | 1.混凝土强度等级:C20 2.部位:垫层 |  | m3 | 45.1155 |  | 652.32 | 29429.74
279 | 040202015089 | 200厚石粉（加6%水泥）稳定层 | 1.水泥含量:石粉（加6%水泥）稳定层 2.石料规格:200厚 |  | m2 | 300.77 |  | 58.77 | 17676.25
280 | 010103001123 | 素土夯实 | 1.密实度要求:压实系数≥0.94 |  | m2 | 300.77 |  | 0.32 | 96.25
本页小计 | [8 empty] | 827214.06
注：为计取规费等的使用，可在表中增设其中：“定额人工费”。
表—08
分部分项工程和单价措施项目清单与计价表
工程名称：配套服务设施 |  |  |  | 标段： |  |  | 第 24 页 共 67 页
序号 | 项目编码 | 项目名称 | 项目特征描述 |  | 计量单位 | 工程量 |  | 金额（元）
[8 empty] | 综合单价 | 综合合价 | 其中
暂估价
| 2.1.2.3 | 仿木铺地 | [6 empty] | 217861.38
281 | 011102001019 | 30厚高仿真仿木栈道面板 | 1.找平层厚度、砂浆配合比:30厚1:3水泥砂浆 2.面层材料品种、规格、颜色:30厚混凝土高仿真仿木面板(柚木面) |  | m2 | 522.78 |  | 250.3 | 130851.83
282 | 040303002024 | C20混凝土垫层 | 1.混凝土强度等级:C20 2.部位:垫层 |  | m3 | 78.417 |  | 652.32 | 51152.98
283 | 040202015028 | 200厚石粉（加6%水泥）稳定层 | 1.水泥含量:石粉（加6%水泥）稳定层 2.石料规格:200厚 |  | m2 | 522.78 |  | 58.77 | 30723.78
284 | 010103001047 | 素土夯实 | 1.密实度要求:压实系数≥0.94 |  | m2 | 522.78 |  | 0.32 | 167.29
285 | 030804008010 | 铝合金件 | 1.材质:5厚U型铝合金封边条（木纹漆） |  | m | 437.48888889 |  | 11.35 | 4965.5
| 2.1.2.4 | 汀步 | [6 empty] | 42982.92
286 | 020109001011 | 100厚花岗岩汀步石 | 1.30厚1:3干硬性水泥砂浆粘结层，上撒素水泥（洒适量清水） 2.100厚花岗岩汀步石 |  | m2 | 90.19 |  | 365.06 | 32924.76
287 | 040303002025 | C20混凝土垫层 | 1.混凝土强度等级:C20 2.部位:垫层 |  | m3 | 9.019 |  | 652.32 | 5883.27
288 | 040202015029 | 150厚6%水泥石粉渣垫层 | 1.水泥含量:6%水泥石粉渣垫层 2.石料规格:150厚 |  | m2 | 90.19 |  | 44.06 | 3973.77
289 | 010103001048 | 素土夯实 | 1.密实度要求:压实系数≥0.94 |  | m2 | 90.19 |  | 2.23 | 201.12
| 2.1.2.5 | 砾石铺地 | [6 empty] | 14484.85
290 | 050201001056 | 碎砾石滤水层 | 1.垫层厚度、宽度、材料种类:100厚粒径20-40mm灰色砾石面层 |  | m3 | 5.3 |  | 278.86 | 1477.96
291 | 050201001057 | 碎砾石滤水层 | 1.垫层厚度、宽度、材料种类:150厚卵石滤水层(卵石粒径8-10cm） |  | m3 | 7.95 |  | 397.78 | 3162.35
本页小计 | [8 empty] | 265484.61
注：为计取规费等的使用，可在表中增设其中：“定额人工费”。
表—08
分部分项工程和单价措施项目清单与计价表
工程名称：配套服务设施 |  |  |  | 标段： |  |  | 第 25 页 共 67 页
序号 | 项目编码 | 项目名称 | 项目特征描述 |  | 计量单位 | 工程量 |  | 金额（元）
[8 empty] | 综合单价 | 综合合价 | 其中
暂估价
292 | 031001006038 | 塑料管 | 1.材质、规格:φ60PVC排水盲管 |  | m | 44.63 |  | 16.78 | 748.89
293 | 010516002029 | 预埋铁件 | 1.钢材种类:截面100x5mm厚通长镀锌钢板、50长L40x4mm镀锌角钢，角钢@500,与钢板单面满焊 |  | t | 0.6163 |  | 11974.9 | 7380.13
294 | 040303002055 | C25细石混凝土护角 | 1.混凝土强度等级:C25 2.部位:侧(缘)石混凝土后座 |  | m3 | 0.4792 |  | 709.3 | 339.9
295 | 050201001058 | 碎砾石滤水层 | 1.垫层厚度、宽度、材料种类:90厚卵石滤水层(卵石粒径8-10cm） |  | m3 | 0.82 |  | 400.95 | 328.78
296 | 010201002028 | 土工布 | 1.品种:土工布 2.规格:300g/m2 |  | m2 | 93.36 |  | 11 | 1026.96
297 | 010103001110 | 素土夯实 | 1.密实度要求:压实系数≥0.94 |  | m2 | 62.13 |  | 0.32 | 19.88
|  | EPDM铺地 | [6 empty] | 995743.96
298 | 011103001003 | EPDM彩色橡胶地面 | 1.面层材料品种、规格、颜色:15mm厚EPDM彩色橡胶地面 |  | m2 | 4541 |  | 198.72 | 902387.52
299 | 010904002002 | 密封固化剂 | 1.密封种类:密封固化剂 |  | m2 | 4541 |  | 15.32 | 69568.12
300 | 040203002041 | 沥青路面垫层 | 1.40厚粒径3-5 C25素色强固透水混凝土 |  | m2 | 116.11 |  | 47.08 | 5466.46
301 | 040203002042 | 沥青路面垫层 | 1.70厚粒径3-5 C25素色强固透水混凝土 |  | m2 | 116.11 |  | 75.54 | 8770.95
302 | 050201001059 | 150厚级配碎石垫层 | 1.路面厚度、宽度、材料种类:150厚级配碎石垫层 |  | m2 | 116.11 |  | 47.42 | 5505.94
303 | 010103001124 | 素土夯实 | 1.密实度要求:压实系数≥0.94 |  | m2 | 116.11 |  | 0.32 | 37.16
304 | 010516002033 | 预埋铁件 | 1.钢材种类:截面100x5mm厚通长镀锌钢板、50长L40x4mm镀锌角钢，角钢@500,与钢板单面满焊 |  | t | 0.32 |  | 11974.9 | 3831.97
305 | 040303002069 | 150厚C25细石混凝土护角 | 1.混凝土强度等级:C25 2.部位:侧(缘)石混凝土后座 |  | m3 | 0.2479 |  | 709.3 | 175.84
本页小计 | [8 empty] | 1005588.5
注：为计取规费等的使用，可在表中增设其中：“定额人工费”。
表—08
分部分项工程和单价措施项目清单与计价表
工程名称：配套服务设施 |  |  |  | 标段： |  |  | 第 26 页 共 67 页
序号 | 项目编码 | 项目名称 | 项目特征描述 |  | 计量单位 | 工程量 |  | 金额（元）
[8 empty] | 综合单价 | 综合合价 | 其中
暂估价
|  | 游乐设施 | [6 empty] | 39060
306 | 011707006002 | 游乐设施-月亮秋千 | 1.规格:详见设计 |  | 套 | 1 |  | 12520 | 12520
307 | 011707006003 | 游乐设施-精英鼓 | 1.规格:详见设计 |  | 套 | 1 |  | 2470 | 2470
308 | 011707006004 | 游乐设施-互动瓢虫 | 1.规格:详见设计 一大一小 |  | 组 | 1 |  | 17420 | 17420
309 | 011707006005 | 游乐设施-教导官琴 | 1.规格:详见设计 |  | 套 | 1 |  | 6650 | 6650
| 2.1.2.6 | 自行车停车场 | [6 empty] | 12065.71
310 | 050102014007 | 植草砖 | 1.名称:植草砖 2.规格:400*400*60厚 3.结合层:30厚中砂 |  | m2 | 40.8375 |  | 56.39 | 2302.83
311 | 040204002020 | 仿石材生态透水砖铺设 | 1.块料品种、规格:50厚荔枝面芝麻黑仿石生态砖波打 2.基础、垫层:材料品种、厚度:40厚1:3水泥砂浆 |  | m2 | 4.05 |  | 132.66 | 537.27
312 | 040303002074 | C20混凝土垫层 | 1.混凝土强度等级:C20 2.部位:垫层 |  | m3 | 4.4887 |  | 652.32 | 2928.1
313 | 010103001049 | 素土夯实 | 1.密实度要求:压实系数≥0.94 |  | m2 | 44.89 |  | 0.32 | 14.36
314 | 040204004014 | 安砌侧(平、缘)石 | 1.材料品种、规格:600*150*300花岗岩路缘石，圆角20 2.砂浆:30厚1：2水泥砂浆 |  | m | 29.65 |  | 174.25 | 5166.51
315 | 040305001017 | C25素砼基础 | 1.材料品种、规格:C25素砼基础 |  | m3 | 1.57 |  | 709.3 | 1113.6
316 | 010103001050 | 素土夯实 | 1.密实度要求:压实系数≥0.94 |  | m2 | 9.49 |  | 0.32 | 3.04
| 2.1.2.7 | 机动车停车场 | [6 empty] | 210326.31
317 | 040203006001 | 沥青混凝土 | 1.50mm厚细粒式改性沥青AC-13C |  | m2 | 288.3 |  | 91.42 | 26356.39
318 | 040203006004 | 沥青混凝土 | 3.80mm厚粗粒式改性沥青AC-25C |  | m2 | 288.3 |  | 137.31 | 39586.47
319 | 040203006005 | 沥青混凝土 | 2.粘层油（用量0.5L/m） |  | m2 | 288.3 |  | 2.58 | 743.81
本页小计 | [8 empty] | 117812.38
注：为计取规费等的使用，可在表中增设其中：“定额人工费”。
表—08
分部分项工程和单价措施项目清单与计价表
工程名称：配套服务设施 |  |  |  | 标段： |  |  | 第 27 页 共 67 页
序号 | 项目编码 | 项目名称 | 项目特征描述 |  | 计量单位 | 工程量 |  | 金额（元）
[8 empty] | 综合单价 | 综合合价 | 其中
暂估价
320 | 040203006006 | 沥青混凝土 | 4.乳化沥青透层(0.8L/m) |  | m2 | 288.3 |  | 3.66 | 1055.18
321 | 040203006007 | 沥青混凝土 | 沥青下封层 |  | m2 | 288.3 |  | 8.91 | 2568.75
322 | 040203007001 | 水泥混凝土 | 1.混凝土强度等级:200mm厚C25混凝土 |  | m2 | 288.3 |  | 144 | 41515.2
323 | 040202015031 | 150厚6%水泥石粉渣垫层 | 1.水泥含量:6%水泥石粉渣垫层 2.石料规格:150厚 |  | m2 | 288.3 |  | 44.06 | 12702.5
324 | 010103001052 | 素土夯实 | 1.密实度要求:压实系数≥0.94 |  | m2 | 288.3 |  | 0.32 | 92.26
325 | 040204004015 | 安砌侧(平、缘)石 | 1.材料品种、规格:500*150*300花岗岩道牙 2.基础、垫层:材料品种、厚度:30厚1:3水泥砂浆 |  | m | 31.68 |  | 174.13 | 5516.44
326 | 040305001018 | C25素砼基础 | 1.材料品种、规格:C25素砼基础 |  | m3 | 1.43 |  | 709.3 | 1014.3
327 | 040202015032 | 150厚6%水泥石粉渣垫层 | 1.水泥含量:6%水泥石粉渣垫层 2.石料规格:150厚 |  | m2 | 7.92 |  | 44.06 | 348.96
328 | 010103001053 | 素土夯实 | 1.密实度要求:压实系数≥0.94 |  | m2 | 7.92 |  | 0.32 | 2.53
329 | 040402017017 | 变形缝 | 1.类别:胀缝（填改性沥青油膏或防水油膏），锯逢 |  | m2 | 9.95 |  | 157.38 | 1565.93
330 | 040402017018 | 变形缝 | 1.类别:缩缝（填改性沥青油膏或防水油膏）），锯逢 |  | m | 216.23 |  | 11.54 | 2495.29
331 | 050102014005 | 植草砖 | 1.名称:植草砖 2.规格:80厚植草砖 3.结合层:30厚黄土粗砂（砂：土=1:1） |  | m2 | 182.12 |  | 69.45 | 12648.23
332 | 040202015033 | 200厚石粉（加6%水泥）稳定层 | 1.水泥含量:石粉（加6%水泥）稳定层 2.石料规格:200厚 |  | m2 | 182.12 |  | 58.77 | 10703.19
333 | 011102001035 | 50厚花岗岩波打 | 1.面层材料品种、规格、颜色:500*300*50厚花岗岩波打 2.结合层厚度、砂浆配合比:30厚1:3水泥砂浆 |  | m2 | 56.48 |  | 252.26 | 14247.64
本页小计 | [8 empty] | 106476.4
注：为计取规费等的使用，可在表中增设其中：“定额人工费”。
表—08
分部分项工程和单价措施项目清单与计价表
工程名称：配套服务设施 |  |  |  | 标段： |  |  | 第 28 页 共 67 页
序号 | 项目编码 | 项目名称 | 项目特征描述 |  | 计量单位 | 工程量 |  | 金额（元）
[8 empty] | 综合单价 | 综合合价 | 其中
暂估价
334 | 040202015034 | 230厚石粉（加6%水泥）稳定层 | 1.水泥含量:石粉（加6%水泥）稳定层 2.石料规格:230厚 |  | m2 | 56.48 |  | 67.6 | 3818.05
335 | 050201001028 | 200厚级配碎石垫层 | 1.路面厚度、宽度、材料种类:200厚级配碎石垫层 |  | m2 | 238.6 |  | 61.5 | 14673.9
336 | 010103001054 | 素土夯实 | 1.密实度要求:压实系数≥0.94 |  | m2 | 238.6 |  | 0.32 | 76.35
337 | 040304005004 | 预制混凝土其他构件 | 1.名称、部位:预制混凝土车轮挡 2.形状、尺寸:750*200*180预制混凝土挡石 |  | m3 | 0.756 |  | 1077.98 | 814.95
338 | 040204004016 | 安砌侧(平、缘)石 | 1.材料品种、规格:500*150*300花岗岩道牙 2.基础、垫层:材料品种、厚度:30厚1:3水泥砂浆 |  | m | 73.9 |  | 174.13 | 12868.21
339 | 040305001019 | C25素砼基础 | 1.材料品种、规格:C25素砼基础 |  | m3 | 4.29 |  | 709.3 | 3042.9
340 | 050201001029 | 180厚级配碎石垫层 | 1.路面厚度、宽度、材料种类:180厚级配碎石垫层 |  | m2 | 33.26 |  | 55.87 | 1858.24
341 | 010103001055 | 素土夯实 | 1.密实度要求:压实系数≥0.94 |  | m2 | 33.26 |  | 0.32 | 10.64
| 2.1.2.8 | 锈钢板地刻 | [6 empty] | 18258.2
342 | 010516002015 | 耐候钢 | 1.钢材种类:10厚耐候钢 |  | t | 2.03 |  | 8925.22 | 18118.2
343 | 020110027007 | 阴刻字 | 1.规格尺寸:详设计 |  | m2 | 0.4 |  | 350 | 140
| 2.1.2.9 | 入口景墙整饰 | [6 empty] | 33862.45
344 | 030202001001 | 清洗 | 1.工作内容:景墙立面清洗 |  | m2 | 86.64 |  | 2.17 | 188.01
345 | 030814002006 | 耐候钢 | 1.材质:30厚耐候钢图案装饰 |  | t | 2.07 |  | 8925.22 | 18475.21
346 | 030814002007 | 不锈钢板字体 | 1.材质:350mm*50mm宽，3厚不锈钢板字体 |  | t | 0.48 |  | 31665.07 | 15199.23
| 2.1.2.10 | 条石坐凳 | [6 empty] | 118387.24
本页小计 | [8 empty] | 89283.89
注：为计取规费等的使用，可在表中增设其中：“定额人工费”。
表—08
分部分项工程和单价措施项目清单与计价表
工程名称：配套服务设施 |  |  |  | 标段： |  |  | 第 29 页 共 67 页
序号 | 项目编码 | 项目名称 | 项目特征描述 |  | 计量单位 | 工程量 |  | 金额（元）
[8 empty] | 综合单价 | 综合合价 | 其中
暂估价
347 | 020109001012 | 500*500*600厚烧面芝麻灰花岗岩条石，按形加工 | 1.30厚1:3水泥砂浆 2.500*500*600厚烧面芝麻灰花岗岩条石，按形加工 |  | m | 50 |  | 2098.79 | 104939.5
348 | 010501002006 | 现浇基础 | 1.混凝土种类:C20素砼基础 |  | m3 | 5.25 |  | 639.15 | 3355.54
349 | 040202015096 | 200厚8%水泥石粉垫层 | 1.水泥含量:8%水泥石粉垫层 2.石料规格:200厚 |  | m2 | 35 |  | 62.53 | 2188.55
350 | 010103001056 | 素土夯实 | 1.密实度要求:压实系数≥0.94 |  | m2 | 35 |  | 2.23 | 78.05
351 | 020110027008 | 3厚石材文字浮雕（专业厂家深化） | 1.规格尺寸:详设计 |  | m2 | 1.376 |  | 600 | 825.6
352 | 020110027009 | 5厚石材形状浮雕（专业厂家深化） | 1.规格尺寸:详设计 |  | m2 | 8.75 |  | 800 | 7000
| 2.1.2.11 | 栏杆 | [6 empty] | 39705.24
353 | 020107001007 | 钢格栅圆管扶手栏杆 | 1.镀锌钢栏杆 2.详见设计图纸 |  | m | 104.95 |  | 354.25 | 37178.54
354 | 010516002040 | 预埋铁件--栏杆 | 1.钢材种类: |  | t | 0.211 |  | 11974.9 | 2526.7
| 2.1.3 | 鱼塘湿地段一 | [6 empty] | 1200778.02
| 2.1.3.1 | 仿石透水砖铺地 | [6 empty] | 55723.57
355 | 040204002021 | 仿石材生态透水砖铺设 | 1.块料品种、规格:50厚仿石材生态透水砖 2.基础、垫层:材料品种、厚度:专业防返碱石材粘贴剂、30厚1:6干性水泥砂浆找平层兼结合层 |  | m2 | 190.62 |  | 132.66 | 25287.65
356 | 040303002027 | C20混凝土垫层 | 1.混凝土强度等级:C20无砂大孔混凝土 2.部位:垫层 |  | m3 | 28.593 |  | 652.32 | 18651.79
357 | 050201001030 | 200厚级配碎石垫层 | 1.路面厚度、宽度、材料种类:200厚级配碎石垫层 |  | m2 | 190.62 |  | 61.5 | 11723.13
本页小计 | [8 empty] | 213755.05
注：为计取规费等的使用，可在表中增设其中：“定额人工费”。
表—08
分部分项工程和单价措施项目清单与计价表
工程名称：配套服务设施 |  |  |  | 标段： |  |  | 第 30 页 共 67 页
序号 | 项目编码 | 项目名称 | 项目特征描述 |  | 计量单位 | 工程量 |  | 金额（元）
[8 empty] | 综合单价 | 综合合价 | 其中
暂估价
358 | 010103001057 | 素土夯实 | 1.密实度要求:压实系数≥0.94 |  | m2 | 190.62 |  | 0.32 | 61
| 2.1.3.2 | 嵌草汀步（石草阶） | [6 empty] | 127325.21
359 | 020109001013 | 200厚花岗岩汀步石 | 1.30厚1:3干硬性水泥砂浆粘结层，上撒素水泥（洒适量清水） 2.200厚花岗岩汀步石 |  | m2 | 168.19 |  | 645.51 | 108568.33
360 | 040303002028 | C20混凝土垫层 | 1.混凝土强度等级:C20 2.部位:垫层 |  | m3 | 16.819 |  | 652.32 | 10971.37
361 | 040202015036 | 150厚6%水泥石粉渣垫层 | 1.水泥含量:6%水泥石粉渣垫层 2.石料规格:150厚 |  | m2 | 168.19 |  | 44.06 | 7410.45
362 | 010103001058 | 素土夯实 | 1.密实度要求:压实系数≥0.94 |  | m2 | 168.19 |  | 2.23 | 375.06
| 2.1.3.3 | 过水汀步（浅水区300深） | [6 empty] | 33769.19
363 | 020109001014 | 100厚花岗岩汀步石 | 1.30厚1:3干硬性水泥砂浆粘结层 2.100厚芝麻灰荔枝面花岗岩面层 按形加工定制 |  | m2 | 41.8 |  | 365.06 | 15259.51
364 | 040305001020 | C25素砼基础 | 1.材料品种、规格:C25素砼基础 |  | m3 | 20.19 |  | 664.52 | 13416.66
365 | 040303002029 | C20混凝土垫层 | 1.混凝土强度等级:C20 2.部位:垫层 |  | m3 | 4.18 |  | 652.32 | 2726.7
366 | 050201001060 | 150厚级配碎石垫层 | 1.路面厚度、宽度、材料种类:150厚级配碎石垫层 |  | m2 | 47.66 |  | 47.42 | 2260.04
367 | 010103001059 | 素土夯实 | 1.密实度要求:压实系数≥0.94 |  | m2 | 47.66 |  | 2.23 | 106.28
|  | 过水汀步（浅水区500深） | [6 empty] | 52688.13
368 | 020109001032 | 100厚花岗岩汀步石 | 1.30厚1:3干硬性水泥砂浆粘结层 2.100厚芝麻灰荔枝面花岗岩面层 按形加工定制 |  | m2 | 60.8 |  | 365.06 | 22195.65
369 | 040305001041 | C25素砼基础 | 1.材料品种、规格:C25素砼基础 |  | m3 | 38.14 |  | 664.52 | 25344.79
本页小计 | [8 empty] | 208695.84
注：为计取规费等的使用，可在表中增设其中：“定额人工费”。
表—08
分部分项工程和单价措施项目清单与计价表
工程名称：配套服务设施 |  |  |  | 标段： |  |  | 第 31 页 共 67 页
序号 | 项目编码 | 项目名称 | 项目特征描述 |  | 计量单位 | 工程量 |  | 金额（元）
[8 empty] | 综合单价 | 综合合价 | 其中
暂估价
370 | 040303002061 | C20混凝土垫层 | 1.混凝土强度等级:C20 2.部位:垫层 |  | m3 | 5.235 |  | 652.32 | 3414.9
371 | 050201001061 | 150厚级配碎石垫层 | 1.路面厚度、宽度、材料种类:150厚级配碎石垫层 |  | m2 | 34.9 |  | 47.42 | 1654.96
372 | 010103001114 | 素土夯实 | 1.密实度要求:压实系数≥0.94 |  | m2 | 34.9 |  | 2.23 | 77.83
|  | A型跌水置石 | [6 empty] | 92206.98
373 | 050202004005 | 散置小卵石 | 1.大卵石粒径:100厚散置小卵石，粒径50-100mm |  | m2 | 414 |  | 48.38 | 20029.32
374 | 050202004001 | 面砌彩色小卵石 | 1.大卵石粒径:面砌彩色小卵石，粒径30~80mm 2.砂浆:20厚1:2.5水泥砂浆 |  | m2 | 486 |  | 45.93 | 22321.98
375 | 050202004002 | 自然景观河石 | 1.大卵石粒径:自然景观河石水泥砂浆镶嵌,粒径500~1000mm |  | m3 | 84 |  | 593.52 | 49855.68
| 2.1.3.4 | 花岗岩碎拼铺地 | [6 empty] | 172206.65
376 | 020109001036 | 100厚花岗岩碎拼 | 1.30厚1：6水泥砂浆 2.100厚花岗岩碎拼 |  | m2 | 60.8 |  | 360.82 | 21937.86
377 | 050201001069 | 卵石滤水层 | 1.垫层厚度、宽度、材料种类:100厚粒径15-30mm灰黑色卵石 |  | m2 | 151.09 |  | 68.15 | 10296.78
378 | 040303002070 | C20混凝土垫层 | 1.混凝土强度等级:C20无砂大孔混凝土 2.部位:垫层 |  | m3 | 75.546 |  | 652.32 | 49280.17
379 | 050201001062 | 100厚级配碎石垫层 | 1.路面厚度、宽度、材料种类:100厚级配碎石垫层 |  | m2 | 829.66 |  | 33.35 | 27669.16
380 | 010103001125 | 素土夯实 | 1.密实度要求:压实系数≥0.94 |  | m2 | 829.66 |  | 0.32 | 265.49
381 | 010516002016 | 预埋铁件 | 1.钢材种类:截面100x5mm厚通长镀锌钢板、50长L40x4mm镀锌角钢，角钢@500,与钢板单面满焊 |  | t | 5.01 |  | 11974.9 | 59994.25
382 | 040303002030 | C25细石混凝土护角 | 1.混凝土强度等级:C25 2.部位:侧(缘)石混凝土后座 |  | m3 | 3.8953 |  | 709.3 | 2762.94
本页小计 | [8 empty] | 269561.32
注：为计取规费等的使用，可在表中增设其中：“定额人工费”。
表—08
分部分项工程和单价措施项目清单与计价表
工程名称：配套服务设施 |  |  |  | 标段： |  |  | 第 32 页 共 67 页
序号 | 项目编码 | 项目名称 | 项目特征描述 |  | 计量单位 | 工程量 |  | 金额（元）
[8 empty] | 综合单价 | 综合合价 | 其中
暂估价
| 2.1.3.5 | 花岗岩铺地 | [6 empty] | 263903.46
383 | 020109001015 | 50厚花岗岩铺地 | 1.30厚1:3水泥砂浆 2.50厚花岗岩铺地 |  | m2 | 659.63 |  | 243.14 | 160382.44
384 | 040303002031 | C20混凝土垫层 | 1.混凝土强度等级:C20 2.部位:垫层 |  | m3 | 98.9445 |  | 652.32 | 64543.48
385 | 040202015038 | 200厚石粉（加6%水泥）稳定层 | 1.水泥含量:石粉（加6%水泥）稳定层 2.石料规格:200厚 |  | m2 | 659.63 |  | 58.77 | 38766.46
386 | 010103001061 | 素土夯实 | 1.密实度要求:压实系数≥0.94 |  | m2 | 659.63 |  | 0.32 | 211.08
| 2.1.3.6 | 台阶 | [6 empty] | 149794.89
387 | 020108001012 | 铺贴花岗岩 台阶 | 1.30厚1:3水泥砂浆 2.500*400*150厚芝麻灰台阶踏步（平面烧面，侧面自然面） |  | m2 | 115.86 |  | 869.68 | 100761.12
388 | 040305001022 | 150厚C20砼 | 1.材料品种、规格:150厚C20台阶 2.厚度:150厚 |  | m3 | 35 |  | 720.66 | 25223.1
389 | 010515001007 | 现浇构件钢筋 | 1.材料品种、规格:现浇构件圆钢 φ10内 |  | t | 1.5256 |  | 6116.15 | 9330.8
390 | 040202015039 | 200厚石粉（加6%水泥）稳定层 | 1.水泥含量:石粉（加6%水泥）稳定层 2.石料规格:200厚 |  | m2 | 237.32 |  | 58.77 | 13947.3
391 | 010103001062 | 素土夯实 | 1.密实度要求:压实系数≥0.94 |  | m2 | 238.82 |  | 2.23 | 532.57
| 2.1.3.7 | 条石坐凳 | [6 empty] | 235666.95
392 | 020109001037 | 600厚烧面芝麻灰花岗岩，按形切割 | 1.30厚1:3水泥砂浆 2.600厚烧面芝麻灰花岗岩，按形切割 |  | m2 | 66.3 |  | 2005.61 | 132971.94
393 | 020109001038 | 900厚烧面芝麻灰花岗岩，按形切割 | 1.30厚1:3水泥砂浆 2.900厚烧面芝麻灰花岗岩，按形切割 |  | m2 | 26.67 |  | 2980.01 | 79476.87
394 | 010501002007 | 现浇基础 | 1.混凝土种类:C20素砼基础 |  | m3 | 19.4585 |  | 639.15 | 12436.9
本页小计 | [8 empty] | 638584.06
注：为计取规费等的使用，可在表中增设其中：“定额人工费”。
表—08
分部分项工程和单价措施项目清单与计价表
工程名称：配套服务设施 |  |  |  | 标段： |  |  | 第 33 页 共 67 页
序号 | 项目编码 | 项目名称 | 项目特征描述 |  | 计量单位 | 工程量 |  | 金额（元）
[8 empty] | 综合单价 | 综合合价 | 其中
暂估价
395 | 040202015095 | 200厚8%水泥石粉垫层 | 1.水泥含量:8%水泥石粉垫层 2.石料规格:200厚 |  | m2 | 166.48 |  | 62.53 | 10409.99
396 | 010103001063 | 素土夯实 | 1.密实度要求:压实系数≥0.94 |  | m2 | 166.48 |  | 2.23 | 371.25
| 2.1.3.9 | 栏杆 | [6 empty] | 17492.99
397 | 020107001008 | 钢格栅圆管扶手栏杆 | 1.镀锌钢栏杆 2.详见设计图纸 |  | m | 46 |  | 354.25 | 16295.5
398 | 010516002041 | 预埋铁件--栏杆 | 1.钢材种类: |  | t | 0.1 |  | 11974.9 | 1197.49
| 2.1.4 | 右岸1+100~1+300段 | [6 empty] | 766529.5
| 2.1.4.1 | 断面一防浪墙整饰 | [6 empty] | 26209.2
399 | 011102001020 | 石材楼地面 | 1.结合层厚度、砂浆配合比:30厚1:3水泥砂浆压顶结合层 2.面层材料品种、规格、颜色:100厚暖色文化石压顶 |  | m2 | 14.4 |  | 531.89 | 7659.22
400 | 040308003003 | 镶贴面层 | 1.材质:50厚文化片石贴面 2.砂浆:30厚水泥基材料胶粘 |  | m2 | 22.72 |  | 310.1 | 7045.47
401 | 011406001001 | 抹灰面油漆 | 1.油漆品种、刷漆遍数:外立面涂真石漆 |  | m2 | 48 |  | 133.05 | 6386.4
402 | 011102001021 | 石材楼地面 | 1.结合层厚度、砂浆配合比:30厚1:3水泥砂浆压顶结合层 2.面层材料品种、规格、颜色:100厚暖色文化石压顶 |  | m2 | 9.6 |  | 531.89 | 5106.14
403 | 010516002045 | 预埋铁件 | 1.钢材种类 |  | t | 0.001 |  | 11974.9 | 11.97
| 2.1.4.2 | 断面二防浪墙整饰 | [6 empty] | 108424.65
本页小计 | [8 empty] | 54483.43
注：为计取规费等的使用，可在表中增设其中：“定额人工费”。
表—08
分部分项工程和单价措施项目清单与计价表
工程名称：配套服务设施 |  |  |  | 标段： |  |  | 第 34 页 共 67 页
序号 | 项目编码 | 项目名称 | 项目特征描述 |  | 计量单位 | 工程量 |  | 金额（元）
[8 empty] | 综合单价 | 综合合价 | 其中
暂估价
404 | 011102001022 | 石材楼地面 | 1.结合层厚度、砂浆配合比:30厚1:3水泥砂浆压顶结合层 2.面层材料品种、规格、颜色:100厚暖色文化石压顶 |  | m2 | 45.35 |  | 531.89 | 24121.21
405 | 010516002046 | 预埋铁件 | 1.钢材种类 |  | t | 0.0079 |  | 11974.9 | 94.6
406 | 040308003004 | 镶贴面层 | 1.材质:50厚文化片石贴面 2.砂浆:30厚水泥基材料胶粘 |  | m2 | 104.8112 |  | 310.1 | 32501.95
407 | 011406001002 | 抹灰面油漆 | 1.油漆品种、刷漆遍数:外立面涂真石漆 |  | m2 | 267.067 |  | 133.05 | 35533.26
408 | 011102001023 | 石材楼地面 | 1.结合层厚度、砂浆配合比:30厚1:3水泥砂浆压顶结合层 2.面层材料品种、规格、颜色:100厚暖色文化石压顶 |  | m2 | 30.23 |  | 531.89 | 16079.03
409 | 010516002047 | 预埋铁件 | 1.钢材种类 |  | t | 0.0079 |  | 11974.9 | 94.6
| 2.1.4.3 | 断面二堤脚步道 | [6 empty] | 136605.96
410 | 020109001017 | 100厚花岗岩压顶 | 1.30厚1:3干硬性水泥砂浆粘结层，上撒素水泥（洒适量清水） 2.500*400*100烧面黄金麻花岗岩压顶 |  | m2 | 80.624 |  | 456.73 | 36823.4
411 | 010516002048 | 预埋铁件 | 1.钢材种类 |  | t | 0.0157 |  | 11974.9 | 188.01
412 | 011406001003 | 抹灰面油漆 | 1.油漆品种、刷漆遍数:外立面涂真石漆 |  | m2 | 206.599 |  | 133.05 | 27488
413 | 011204004001 | 30厚花岗岩 | 1.种类、规格:350*500*30自然面黄金麻花岗岩干挂 2.5厚水泥基材料胶粘剂 |  | m2 | 44.3432 |  | 274.33 | 12164.67
414 | 040203002007 | 沥青路面 | 1.30厚OGFC-13细粒式改性透水彩色沥青混凝土 2.50厚ATPB-25中粒式沥青混凝土 |  | m2 | 267.067 |  | 186.37 | 49773.28
本页小计 | [8 empty] | 234862.01
注：为计取规费等的使用，可在表中增设其中：“定额人工费”。
表—08
分部分项工程和单价措施项目清单与计价表
工程名称：配套服务设施 |  |  |  | 标段： |  |  | 第 35 页 共 67 页
序号 | 项目编码 | 项目名称 | 项目特征描述 |  | 计量单位 | 工程量 |  | 金额（元）
[8 empty] | 综合单价 | 综合合价 | 其中
暂估价
415 | 011102001024 | 50厚花岗岩波打 | 1.面层材料品种、规格、颜色:500*300*50厚花岗岩波打 2.结合层厚度、砂浆配合比:30厚1:3水泥砂浆 |  | m2 | 40.31 |  | 252.26 | 10168.6
| 2.1.4.4 | 断面三防浪墙整饰 | [6 empty] | 137945.45
416 | 011102001025 | 石材楼地面 | 1.结合层厚度、砂浆配合比:30厚1:3水泥砂浆压顶结合层 2.面层材料品种、规格、颜色:100厚暖色文化石压顶 |  | m2 | 50.63 |  | 531.89 | 26929.59
417 | 010516002049 | 预埋铁件 | 1.钢材种类 |  | t | 0.01 |  | 11974.9 | 119.75
418 | 040308003005 | 镶贴面层 | 1.材质:50厚文化片石贴面 2.砂浆:30厚水泥基材料胶粘 |  | m2 | 82.13 |  | 310.1 | 25468.51
419 | 011406001004 | 抹灰面油漆 | 1.油漆品种、刷漆遍数:外立面涂真石漆 |  | m2 | 506.25 |  | 133.05 | 67356.56
420 | 011102001026 | 石材楼地面 | 1.结合层厚度、砂浆配合比:30厚1:3水泥砂浆压顶结合层 2.面层材料品种、规格、颜色:100厚暖色文化石压顶 |  | m2 | 33.75 |  | 531.89 | 17951.29
421 | 010516002050 | 预埋铁件 | 1.钢材种类 |  | t | 0.01 |  | 11974.9 | 119.75
| 2.1.4.5 | 断面三堤脚步道 | [6 empty] | 105588.22
422 | 040203002025 | 沥青路面 | 1.30厚OGFC-13细粒式改性透水彩色沥青混凝土 |  | m2 | 303.75 |  | 106.38 | 32312.93
423 | 040203002026 | 沥青路面 | 1.50厚ATPB-25中粒式沥青混凝土 |  | m2 | 303.75 |  | 79.99 | 24296.96
424 | 011102001038 | 50厚花岗岩波打 | 1.面层材料品种、规格、颜色:500*300*50厚花岗岩波打 2.结合层厚度、砂浆配合比:30厚1:3水泥砂浆 |  | m2 | 28.13 |  | 252.26 | 7096.07
425 | 040203002029 | 沥青路面垫层 | 1.150厚5-12mm粒径C25透水混凝土 |  | m2 | 49.1063 |  | 151.45 | 7437.15
本页小计 | [8 empty] | 219257.16
注：为计取规费等的使用，可在表中增设其中：“定额人工费”。
表—08
分部分项工程和单价措施项目清单与计价表
工程名称：配套服务设施 |  |  |  | 标段： |  |  | 第 36 页 共 67 页
序号 | 项目编码 | 项目名称 | 项目特征描述 |  | 计量单位 | 工程量 |  | 金额（元）
[8 empty] | 综合单价 | 综合合价 | 其中
暂估价
426 | 040203002030 | 沥青路面封层 | 1.稀浆封层 |  | m2 | 361.125 |  | 8.08 | 2917.89
427 | 040202015101 | 200厚6%水泥稳定碎石基层 | 1.水泥含量:6%水泥稳定碎石基层 2.石料规格:200厚 |  | m2 | 327.38 |  | 82.92 | 27146.35
428 | 010103001115 | 素土夯实 | 1.密实度要求:压实系数≥0.94 |  | m2 | 320.63 |  | 0.32 | 102.6
429 | 040402017023 | 变形缝 | 1.类别:胀缝（填改性沥青油膏或防水油膏），锯逢 |  | m2 | 10.48 |  | 157.38 | 1649.34
430 | 040402017024 | 变形缝 | 1.类别:缩缝（填改性沥青油膏或防水油膏）），锯逢 |  | m | 227.81 |  | 11.54 | 2628.93
| 2.1.4.6 | 断面三道路侧边小挡墙 | [6 empty] | 54861.08
431 | 011102001049 | 石材楼地面 | 1.找平层厚度、砂浆配合比:25厚1:2干硬性水泥砂浆找平层 2.结合层厚度、砂浆配合比:5厚水泥基材料胶粘剂 3.面层材料品种、规格、颜色:500*400*100 烧面黄金麻花岗岩压顶 |  | m2 | 45 |  | 456.73 | 20552.85
432 | 020204001024 | 30厚花岗岩贴面 | 1.底层厚度、砂浆配合比:5厚水泥基材料胶粘剂、25厚1:2干硬性水泥砂浆找平层 2.面层材料品种、规格、品牌、颜色:410*500*30 厚自然面黄金麻花岗岩 |  | m2 | 45 |  | 221.69 | 9976.05
433 | 010507005006 | 压顶 | 1.混凝土种类:100厚混凝土压顶 2.混凝土强度等级:C15 |  | m3 | 2.7 |  | 930.94 | 2513.54
434 | 031001006042 | 塑料管 | 1.材质、规格:φ60PVC排水盲管 |  | m | 1.97 |  | 16.78 | 33.06
435 | 010301001025 | MU15砖M10水泥砂浆砌筑 | 1.砖品种、规格、强度等 级:MU10灰砂砖 2.砂浆强度等级:M10水泥砂浆砌筑 |  | m3 | 25.65 |  | 614.48 | 15761.41
436 | 040303002076 | C25混凝土垫层 | 1.混凝土强度等级:C25 2.部位:垫层 |  | m3 | 7.65 |  | 677.7 | 5184.41
437 | 010515001016 | 现浇构件钢筋 | 1.材料品种、规格:现浇构件圆钢 φ10内 |  | t | 0.1333 |  | 6116.15 | 815.28
本页小计 | [8 empty] | 89281.71
注：为计取规费等的使用，可在表中增设其中：“定额人工费”。
表—08
分部分项工程和单价措施项目清单与计价表
工程名称：配套服务设施 |  |  |  | 标段： |  |  | 第 37 页 共 67 页
序号 | 项目编码 | 项目名称 | 项目特征描述 |  | 计量单位 | 工程量 |  | 金额（元）
[8 empty] | 综合单价 | 综合合价 | 其中
暂估价
438 | 010103001130 | 素土夯实 | 1.密实度要求:压实系数≥0.94 |  | m2 | 76.5 |  | 0.32 | 24.48
| 2.1.4.7 | 花岗岩铺地 | [6 empty] | 51221.98
439 | 020109001046 | 50厚花岗岩铺地 | 1.30厚1:3水泥砂浆 2.50厚花岗岩铺地 |  | m2 | 128.03 |  | 243.14 | 31129.21
440 | 040303002056 | C20混凝土垫层 | 1.混凝土强度等级:C20 2.部位:垫层 |  | m3 | 19.2045 |  | 652.32 | 12527.48
441 | 040202015079 | 200厚石粉（加6%水泥）稳定层 | 1.水泥含量:石粉（加6%水泥）稳定层 2.石料规格:200厚 |  | m2 | 128.03 |  | 58.77 | 7524.32
442 | 010103001111 | 素土夯实 | 1.密实度要求:压实系数≥0.94 |  | m2 | 128.03 |  | 0.32 | 40.97
| 2.1.4.8 | 台阶 | [6 empty] | 63904.71
443 | 020108001013 | 铺贴花岗岩 台阶 | 1.30厚1:3水泥砂浆 2.500*400*150厚芝麻灰台阶踏步（平面烧面，侧面自然面） |  | m2 | 54 |  | 869.68 | 46962.72
444 | 040305001025 | 150厚C20砼 | 1.材料品种、规格:150厚C20台阶 2.厚度:150厚 |  | m3 | 14.63 |  | 720.66 | 10543.26
445 | 010515001008 | 现浇构件钢筋 | 1.材料品种、规格:现浇构件圆钢 φ10内 |  | t | 0.41 |  | 6116.15 | 2507.62
446 | 040202015044 | 200厚石粉（加6%水泥）稳定层 | 1.水泥含量:石粉（加6%水泥）稳定层 2.石料规格:200厚 |  | m2 | 63.78 |  | 58.77 | 3748.35
447 | 010103001067 | 素土夯实 | 1.密实度要求:压实系数≥0.94 |  | m2 | 64.02 |  | 2.23 | 142.76
| 2.1.4.9 | 栏杆 | [6 empty] | 81768.25
448 | 020107001009 | 钢格栅圆管扶手栏杆 | 1.镀锌钢栏杆 2.详见设计图纸 |  | m | 216.15 |  | 354.25 | 76571.14
449 | 010516002042 | 预埋铁件--栏杆 | 1.钢材种类: |  | t | 0.434 |  | 11974.9 | 5197.11
| 2.1.5 | 右岸1+550~1+870段人行道 | [6 empty] | 393884.19
本页小计 | [8 empty] | 196919.42
注：为计取规费等的使用，可在表中增设其中：“定额人工费”。
表—08
分部分项工程和单价措施项目清单与计价表
工程名称：配套服务设施 |  |  |  | 标段： |  |  | 第 38 页 共 67 页
序号 | 项目编码 | 项目名称 | 项目特征描述 |  | 计量单位 | 工程量 |  | 金额（元）
[8 empty] | 综合单价 | 综合合价 | 其中
暂估价
| 2.1.5.1 | 仿石透水砖铺地 | [6 empty] | 297083.86
450 | 040204002022 | 仿石材生态透水砖铺设 | 1.块料品种、规格:50厚仿石材生态透水砖 2.基础、垫层:材料品种、厚度:专业防返碱石材粘贴剂、30厚1:6干性水泥砂浆找平层兼结合层 |  | m2 | 1016.27 |  | 132.66 | 134818.38
451 | 040303002033 | C20混凝土垫层 | 1.混凝土强度等级:C20无砂大孔混凝土 2.部位:垫层 |  | m3 | 152.44 |  | 652.32 | 99439.66
452 | 050201001036 | 200厚级配碎石垫层 | 1.路面厚度、宽度、材料种类:200厚级配碎石垫层 |  | m2 | 1016.27 |  | 61.5 | 62500.61
453 | 010103001068 | 素土夯实 | 1.密实度要求:压实系数≥0.94 |  | m2 | 1016.27 |  | 0.32 | 325.21
| 2.1.5.2 | 平道牙 | [6 empty] | 96800.33
454 | 040204004017 | 安砌侧(平、缘)石 | 1.材料品种、规格:300*150*200烧面芝麻灰花岗岩路缘石 2.砂浆:30厚1:3水泥砂浆 |  | m | 545.87 |  | 124.76 | 68102.74
455 | 040303002034 | C25素砼后座石 | 1.混凝土强度等级:C25 2.部位:侧(缘)石混凝土后座 |  | m3 | 31.39 |  | 709.3 | 22264.93
456 | 050201001037 | 100厚级配碎石垫层 | 1.路面厚度、宽度、材料种类:100厚级配碎石垫层 |  | m2 | 191.05 |  | 33.35 | 6371.52
457 | 010103001069 | 素土夯实 | 1.密实度要求:压实系数≥0.94 |  | m2 | 191.05 |  | 0.32 | 61.14
| 2.2 | 右岸D2+578-D7+347 | [6 empty] | 14234060.83
| 2.2.1 | 园路 | [6 empty] | 9866747.68
| 2.2.1.1 | 透水沥青慢行道路（堤顶路边-单边路牙） | [6 empty] | 2450284.13
458 | 040203002031 | 沥青路面 | 1.30厚OGFC-13细粒式改性透水彩色沥青混凝土 |  | m2 | 4730.37 |  | 106.38 | 503216.76
本页小计 | [8 empty] | 897100.95
注：为计取规费等的使用，可在表中增设其中：“定额人工费”。
表—08
分部分项工程和单价措施项目清单与计价表
工程名称：配套服务设施 |  |  |  | 标段： |  |  | 第 39 页 共 67 页
序号 | 项目编码 | 项目名称 | 项目特征描述 |  | 计量单位 | 工程量 |  | 金额（元）
[8 empty] | 综合单价 | 综合合价 | 其中
暂估价
459 | 040203002032 | 沥青路面 | 1.50厚ATPB-25中粒式沥青混凝土 |  | m2 | 4730.37 |  | 79.99 | 378382.3
460 | 040203002033 | 沥青路面垫层 | 1.150厚5-12mm粒径C25透水混凝土 |  | m2 | 4730.37 |  | 151.45 | 716414.54
461 | 040204004026 | 安砌侧(平、缘)石 | 1.材料品种、规格:500*150*300烧面芝麻灰花岗岩开孔路缘石 2.砂浆:30厚1:3水泥砂浆 |  | m | 1673.32 |  | 174.13 | 291375.21
462 | 040303002064 | 150厚C25细石混凝土护角 | 1.混凝土强度等级:C25 2.部位:侧(缘)石混凝土后座 |  | m3 | 81.9927 |  | 709.3 | 58157.42
463 | 040203002034 | 沥青路面封层 | 1.稀浆封层 |  | m2 | 5225.742 |  | 8.08 | 42224
464 | 040202015084 | 200厚6%水泥稳定碎石基层 | 1.水泥含量:6%水泥稳定碎石基层 2.石料规格:200厚 |  | m2 | 4730.37 |  | 82.92 | 392242.28
465 | 010103001117 | 素土夯实 | 1.密实度要求:压实系数≥0.94 |  | m2 | 5143.18 |  | 0.32 | 1645.82
466 | 040402017013 | 变形缝 | 1.类别:胀缝（填改性沥青油膏或防水油膏），锯逢 |  | m2 | 163.2 |  | 157.38 | 25684.42
467 | 040402017014 | 变形缝 | 1.类别:缩缝（填改性沥青油膏或防水油膏）），锯逢 |  | m | 3547.78 |  | 11.54 | 40941.38
| 2.2.1.2 | 透水沥青慢行道路（堤脚） | [6 empty] | 5152402.66
468 | 040203002035 | 沥青路面 | 1.30厚OGFC-13细粒式改性透水彩色沥青混凝土 |  | m2 | 9335.21 |  | 106.38 | 993079.64
469 | 040203002036 | 沥青路面 | 1.50厚ATPB-25中粒式沥青混凝土 |  | m2 | 9335.21 |  | 79.99 | 746723.45
470 | 040203002037 | 沥青路面垫层 | 1.150厚5-12mm粒径C25透水混凝土 |  | m2 | 9335.21 |  | 151.45 | 1413817.55
471 | 011102001039 | 30厚花岗岩波打 | 1.面层材料品种、规格、颜色:300*200*30厚烧面芝麻灰花岗岩波打 2.结合层厚度、砂浆配合比:20厚1:3水泥砂浆找平 |  | m2 | 498.67 |  | 183.99 | 91750.29
472 | 040203002038 | 沥青路面 | 1.30厚ATPB-25中粒式沥青混凝土 |  | m2 | 698.1324 |  | 48 | 33510.36
本页小计 | [8 empty] | 5225948.66
注：为计取规费等的使用，可在表中增设其中：“定额人工费”。
表—08
分部分项工程和单价措施项目清单与计价表
工程名称：配套服务设施 |  |  |  | 标段： |  |  | 第 40 页 共 67 页
序号 | 项目编码 | 项目名称 | 项目特征描述 |  | 计量单位 | 工程量 |  | 金额（元）
[8 empty] | 综合单价 | 综合合价 | 其中
暂估价
473 | 040203002039 | 沥青路面垫层 | 1.150厚5-12mm粒径C25透水混凝土 |  | m2 | 698.1324 |  | 151.45 | 105732.15
474 | 040204004027 | 安砌侧(平、缘)石 | 1.材料品种、规格:500*150*300烧面芝麻灰花岗岩开孔路缘石 2.砂浆:30厚1:3水泥砂浆 |  | m | 3400.87 |  | 174.13 | 592193.49
475 | 040303002065 | 150厚C25细石混凝土护角 | 1.混凝土强度等级:C25 2.部位:侧(缘)石混凝土后座 |  | m3 | 166.6426 |  | 709.3 | 118199.6
476 | 040203002040 | 沥青路面封层 | 1.稀浆封层 |  | m2 | 11212.1824 |  | 8.08 | 90594.43
477 | 040202015085 | 200厚6%水泥稳定碎石基层 | 1.水泥含量:6%水泥稳定碎石基层 2.石料规格:200厚 |  | m2 | 10033.34 |  | 82.92 | 831964.55
478 | 010103001118 | 素土夯实 | 1.密实度要求:压实系数≥0.94 |  | m2 | 10484.63 |  | 0.32 | 3355.08
479 | 040402017015 | 变形缝 | 1.类别:胀缝（填改性沥青油膏或防水油膏），锯逢 |  | m2 | 322.06 |  | 157.38 | 50685.8
480 | 040402017016 | 变形缝 | 1.类别:缩缝（填改性沥青油膏或防水油膏）），锯逢 |  | m | 7001.41 |  | 11.54 | 80796.27
| 2.2.1.3 | 道路侧边小挡墙 | [6 empty] | 1733304.83
481 | 011102001043 | 石材楼地面 | 1.找平层厚度、砂浆配合比:25厚1:2干硬性水泥砂浆找平层 2.结合层厚度、砂浆配合比:5厚水泥基材料胶粘剂 3.面层材料品种、规格、颜色:500*400*100 烧面黄金麻花岗岩压顶 |  | m2 | 1415.58 |  | 456.73 | 646537.85
482 | 020204001023 | 30厚花岗岩贴面 | 1.底层厚度、砂浆配合比:5厚水泥基材料胶粘剂、25厚1:2干硬性水泥砂浆找平层 2.面层材料品种、规格、品牌、颜色:410*500*30 厚自然面黄金麻花岗岩 |  | m2 | 1415.584 |  | 221.69 | 313820.82
483 | 010507005005 | 100厚C15砼压顶 | 1.混凝土种类:砼压顶 2.混凝土强度等级:C15 |  | m3 | 84.935 |  | 930.94 | 79069.39
本页小计 | [8 empty] | 2912949.43
注：为计取规费等的使用，可在表中增设其中：“定额人工费”。
表—08
分部分项工程和单价措施项目清单与计价表
工程名称：配套服务设施 |  |  |  | 标段： |  |  | 第 41 页 共 67 页
序号 | 项目编码 | 项目名称 | 项目特征描述 |  | 计量单位 | 工程量 |  | 金额（元）
[8 empty] | 综合单价 | 综合合价 | 其中
暂估价
484 | 010516002031 | 预埋螺栓 | 1.钢材种类:φ6钢销固定@500，d=150 |  | t | 0.276 |  | 10581.1 | 2920.38
485 | 010515001005 | 现浇构件钢筋 | 1.材料品种、规格:现浇构件圆钢 φ10内 |  | t | 4.1937 |  | 6116.15 | 25649.3
486 | 010301001022 | M10水泥砂浆砌MU10砖 | 1.砖品种、规格、强度等 级:MU10灰砂砖 2.砂浆强度等级:M10水泥砂浆砌筑 |  | m3 | 806.8829 |  | 614.48 | 495813.4
487 | 040303002066 | C25混凝土垫层 | 1.混凝土强度等级:C25 2.部位:垫层 |  | m3 | 240.6493 |  | 677.7 | 163088.03
488 | 010103001119 | 素土夯实 | 1.密实度要求:压实系数≥0.94 |  | m2 | 2406.49 |  | 2.23 | 5366.47
489 | 031001006037 | 塑料管 | 1.材质、规格:φ60PVC排水盲管 |  | m | 61.93 |  | 16.78 | 1039.19
| 2.2.1.4 | 植草沟（干式植草沟做法二） | [6 empty] | 211429.98
490 | 010201002022 | 土工布 | 1.品种:土工布 2.规格:300g/m2 |  | m2 | 6618.19 |  | 11 | 72800.09
491 | 050201001038 | 300厚砾石排水层 | 1.垫层厚度、宽度、材料种类:300厚砾石排水层 |  | m3 | 489.03 |  | 268.91 | 131505.06
492 | 010103001073 | 素土夯实 | 1.密实度要求:压实系数≥0.94 |  | m2 | 3194.99 |  | 2.23 | 7124.83
| 2.2.1.5 | 台阶 | [6 empty] | 319326.08
493 | 020109001018 | 50厚花岗岩铺地 | 1.30厚1:3水泥砂浆 2.50厚花岗岩铺地 |  | m2 | 37.56 |  | 243.14 | 9132.34
494 | 040303002037 | C20混凝土垫层 | 1.混凝土强度等级:C20 2.部位:垫层 |  | m3 | 5.63 |  | 652.32 | 3672.56
495 | 040202015052 | 200厚石粉（加6%水泥）稳定层 | 1.水泥含量:石粉（加6%水泥）稳定层 2.石料规格:200厚 |  | m2 | 37.56 |  | 58.77 | 2207.4
496 | 010103001075 | 素土夯实 | 1.密实度要求:压实系数≥0.94 |  | m2 | 37.56 |  | 2.23 | 83.76
497 | 020108001011 | 铺贴花岗岩 台阶 | 1.30厚1:3水泥砂浆 2.500*400*150厚芝麻灰台阶踏步（平面烧面，侧面自然面） |  | m2 | 264 |  | 869.68 | 229595.52
本页小计 | [8 empty] | 1149998.33
注：为计取规费等的使用，可在表中增设其中：“定额人工费”。
表—08
分部分项工程和单价措施项目清单与计价表
工程名称：配套服务设施 |  |  |  | 标段： |  |  | 第 42 页 共 67 页
序号 | 项目编码 | 项目名称 | 项目特征描述 |  | 计量单位 | 工程量 |  | 金额（元）
[8 empty] | 综合单价 | 综合合价 | 其中
暂估价
498 | 040305001029 | 150厚C20砼 | 1.材料品种、规格:150厚C20台阶 2.厚度:150厚 |  | m3 | 62.56 |  | 720.66 | 45084.49
499 | 010515001006 | 现浇构件钢筋 | 1.材料品种、规格:现浇构件圆钢 φ10内 |  | t | 1.92 |  | 6116.15 | 11743.01
500 | 040202015051 | 200厚石粉（加6%水泥）稳定层 | 1.水泥含量:石粉（加6%水泥）稳定层 2.石料规格:200厚 |  | m2 | 291.88 |  | 58.77 | 17153.79
501 | 010103001074 | 素土夯实 | 1.密实度要求:压实系数≥0.94 |  | m2 | 292.92 |  | 2.23 | 653.21
| 2.2.2 | 灯塔段 | [6 empty] | 265722.39
| 2.2.2.1 | 花岗岩碎拼铺地 | [6 empty] | 227191.49
502 | 020109001039 | 100厚花岗岩碎拼 | 1.30厚1：6水泥砂浆 2.100厚花岗岩碎拼 |  | m2 | 377.976 |  | 360.82 | 136381.3
503 | 050201001074 | 卵石滤水层 | 1.垫层厚度、宽度、材料种类:100厚粒径15-30mm灰黑色卵石 |  | m2 | 94.49 |  | 68.15 | 6439.49
504 | 040303002071 | C20混凝土垫层 | 1.混凝土强度等级:C20无砂大孔混凝土 2.部位:垫层 |  | m3 | 47.247 |  | 652.32 | 30820.16
505 | 050201001063 | 100厚级配碎石垫层 | 1.路面厚度、宽度、材料种类:100厚级配碎石垫层 |  | m2 | 515.27 |  | 33.35 | 17184.25
506 | 010103001126 | 素土夯实 | 1.密实度要求:压实系数≥0.94 |  | m2 | 515.27 |  | 0.32 | 164.89
507 | 010516002034 | 预埋铁件 | 1.钢材种类:截面100x5mm厚通长镀锌钢板、50长L40x4mm镀锌角钢，角钢@500,与钢板单面满焊 |  | t | 2.89 |  | 11974.9 | 34607.46
508 | 040303002072 | C25细石混凝土护角 | 1.混凝土强度等级:C25 2.部位:侧(缘)石混凝土后座 |  | m3 | 2.2472 |  | 709.3 | 1593.94
| 2.2.2.2 | 台阶 | [6 empty] | 3939.59
509 | 020108001014 | 铺贴花岗岩 台阶 | 1.30厚1:3水泥砂浆 2.500*400*150厚芝麻灰台阶踏步（平面烧面，侧面自然面） |  | m2 | 3.2 |  | 869.68 | 2782.98
本页小计 | [8 empty] | 304608.97
注：为计取规费等的使用，可在表中增设其中：“定额人工费”。
表—08
分部分项工程和单价措施项目清单与计价表
工程名称：配套服务设施 |  |  |  | 标段： |  |  | 第 43 页 共 67 页
序号 | 项目编码 | 项目名称 | 项目特征描述 |  | 计量单位 | 工程量 |  | 金额（元）
[8 empty] | 综合单价 | 综合合价 | 其中
暂估价
510 | 040305001030 | 150厚C20砼 | 1.材料品种、规格:150厚C20台阶 2.厚度:150厚 |  | m3 | 0.96 |  | 720.66 | 691.83
511 | 010515001009 | 现浇构件钢筋 | 1.材料品种、规格:现浇构件圆钢 φ10内 |  | t | 0.03 |  | 6116.15 | 183.48
512 | 040202015054 | 200厚石粉（加6%水泥）稳定层 | 1.水泥含量:石粉（加6%水泥）稳定层 2.石料规格:200厚 |  | m2 | 4.61 |  | 58.77 | 270.93
513 | 010103001078 | 素土夯实 | 1.密实度要求:压实系数≥0.94 |  | m2 | 4.65 |  | 2.23 | 10.37
| 2.2.2.3 | 仿石透水砖铺地 | [6 empty] | 10910.98
514 | 040204002023 | 仿石材生态透水砖铺设 | 1.块料品种、规格:50厚仿石材生态透水砖 2.基础、垫层:材料品种、厚度:专业防返碱石材粘贴剂、30厚1:6干性水泥砂浆找平层兼结合层 |  | m2 | 37.32 |  | 132.66 | 4950.87
515 | 040303002039 | C20混凝土垫层 | 1.混凝土强度等级:C20无砂大孔混凝土 2.部位:垫层 |  | m3 | 5.6 |  | 652.32 | 3652.99
516 | 050201001042 | 200厚级配碎石垫层 | 1.路面厚度、宽度、材料种类:200厚级配碎石垫层 |  | m2 | 37.32 |  | 61.5 | 2295.18
517 | 010103001079 | 素土夯实 | 1.密实度要求:压实系数≥0.94 |  | m2 | 37.32 |  | 0.32 | 11.94
| 2.2.2.4 | 条石坐凳 | [6 empty] | 23680.33
518 | 020109001019 | 500*500*600厚烧面芝麻灰花岗岩条石，按形加工 | 1.30厚1:3水泥砂浆 2.500*500*600厚烧面芝麻灰花岗岩条石，按形加工 |  | m | 10 |  | 2098.79 | 20987.9
519 | 010501002008 | 现浇基础 | 1.混凝土种类:C20素砼基础 |  | m3 | 1.05 |  | 639.15 | 671.11
520 | 040202015094 | 200厚8%水泥石粉垫层 | 1.水泥含量:8%水泥石粉垫层 2.石料规格:200厚 |  | m2 | 7 |  | 62.53 | 437.71
521 | 010103001080 | 素土夯实 | 1.密实度要求:压实系数≥0.94 |  | m2 | 7 |  | 2.23 | 15.61
本页小计 | [8 empty] | 34179.92
注：为计取规费等的使用，可在表中增设其中：“定额人工费”。
表—08
分部分项工程和单价措施项目清单与计价表
工程名称：配套服务设施 |  |  |  | 标段： |  |  | 第 44 页 共 67 页
序号 | 项目编码 | 项目名称 | 项目特征描述 |  | 计量单位 | 工程量 |  | 金额（元）
[8 empty] | 综合单价 | 综合合价 | 其中
暂估价
522 | 020110027010 | 3厚石材文字浮雕（专业厂家深化） | 1.规格尺寸:详设计 |  | m2 | 0.28 |  | 600 | 168
523 | 020110027011 | 5厚石材形状浮雕（专业厂家深化） | 1.规格尺寸:详设计 |  | m2 | 1.75 |  | 800 | 1400
| 2.2.3 | 寺庙段 | [6 empty] | 74620.29
| 2.2.3.1 | 仿石透水砖铺地 | [6 empty] | 74620.29
524 | 040204002024 | 仿石材生态透水砖铺设 | 1.块料品种、规格:50厚仿石材生态透水砖 2.基础、垫层:材料品种、厚度:专业防返碱石材粘贴剂、30厚1:6干性水泥砂浆找平层兼结合层 |  | m2 | 255.26 |  | 132.66 | 33862.79
525 | 040303002040 | C20混凝土垫层 | 1.混凝土强度等级:C20无砂大孔混凝土 2.部位:垫层 |  | m3 | 38.29 |  | 652.32 | 24977.33
526 | 050201001043 | 200厚级配碎石垫层 | 1.路面厚度、宽度、材料种类:200厚级配碎石垫层 |  | m2 | 255.26 |  | 61.5 | 15698.49
527 | 010103001081 | 素土夯实 | 1.密实度要求:压实系数≥0.94 |  | m2 | 255.26 |  | 0.32 | 81.68
| 2.2.4 | 仙塘村口袋公园段 | [6 empty] | 385741.08
| 2.2.4.1 | 仿石透水砖铺地 | [6 empty] | 231523.78
528 | 040204002025 | 仿石材生态透水砖铺设 | 1.块料品种、规格:50厚仿石材生态透水砖 2.基础、垫层:材料品种、厚度:专业防返碱石材粘贴剂、30厚1:6干性水泥砂浆找平层兼结合层 |  | m2 | 792 |  | 132.66 | 105066.72
529 | 040303002041 | C20混凝土垫层 | 1.混凝土强度等级:C20无砂大孔混凝土 2.部位:垫层 |  | m3 | 118.8 |  | 652.32 | 77495.62
530 | 050201001044 | 200厚级配碎石垫层 | 1.路面厚度、宽度、材料种类:200厚级配碎石垫层 |  | m2 | 792 |  | 61.5 | 48708
本页小计 | [8 empty] | 307458.63
注：为计取规费等的使用，可在表中增设其中：“定额人工费”。
表—08
分部分项工程和单价措施项目清单与计价表
工程名称：配套服务设施 |  |  |  | 标段： |  |  | 第 45 页 共 67 页
序号 | 项目编码 | 项目名称 | 项目特征描述 |  | 计量单位 | 工程量 |  | 金额（元）
[8 empty] | 综合单价 | 综合合价 | 其中
暂估价
531 | 010103001082 | 素土夯实 | 1.密实度要求:压实系数≥0.94 |  | m2 | 792 |  | 0.32 | 253.44
| 2.2.4.2 | 砾石铺地 | [6 empty] | 21646.41
532 | 050201001045 | 碎砾石滤水层 | 1.垫层厚度、宽度、材料种类:100厚粒径20-40mm灰色砾石面层 |  | m3 | 17.91 |  | 278.86 | 4994.38
533 | 050201001046 | 碎砾石滤水层 | 1.垫层厚度、宽度、材料种类:150厚卵石滤水层(卵石粒径8-10cm） |  | m3 | 26.87 |  | 397.78 | 10688.35
534 | 031001006039 | 塑料管 | 1.材质、规格:φ60PVC排水盲管 |  | m | 85.88 |  | 16.78 | 1441.07
535 | 010516002025 | 预埋铁件 | 1.钢材种类:截面100x5mm厚通长镀锌钢板、50长L40x4mm镀锌角钢，角钢@500,与钢板单面满焊 |  | t | 0.17 |  | 11974.9 | 2035.73
536 | 040303002042 | C25细石混凝土护角 | 1.混凝土强度等级:C25 2.部位:侧(缘)石混凝土后座 |  | m3 | 0.13 |  | 709.3 | 92.21
537 | 050201001047 | 碎砾石滤水层 | 1.垫层厚度、宽度、材料种类:90厚卵石滤水层(卵石粒径8-10cm） |  | m3 | 0.23 |  | 400.95 | 92.22
538 | 010201002024 | 土工布 | 1.品种:土工布 2.规格:300g/m2 |  | m2 | 204.03 |  | 11 | 2244.33
539 | 010103001083 | 素土夯实 | 1.密实度要求:压实系数≥0.94 |  | m2 | 181.61 |  | 0.32 | 58.12
| 2.2.4.3 | 条石坐凳 | [6 empty] | 71816.98
540 | 020109001020 | 500*500*600厚烧面芝麻灰花岗岩条石，按形加工 | 1.30厚1:3水泥砂浆 2.500*500*600厚烧面芝麻灰花岗岩条石，按形加工 |  | m | 30 |  | 2098.79 | 62963.7
541 | 010501002009 | 现浇基础 | 1.混凝土种类:C20素砼基础 |  | m3 | 3.15 |  | 639.15 | 2013.32
542 | 040202015093 | 200厚8%水泥石粉垫层 | 1.水泥含量:8%水泥石粉垫层 2.石料规格:200厚 |  | m2 | 21 |  | 62.53 | 1313.13
543 | 010103001084 | 素土夯实 | 1.密实度要求:压实系数≥0.94 |  | m2 | 21 |  | 2.23 | 46.83
本页小计 | [8 empty] | 88236.83
注：为计取规费等的使用，可在表中增设其中：“定额人工费”。
表—08
分部分项工程和单价措施项目清单与计价表
工程名称：配套服务设施 |  |  |  | 标段： |  |  | 第 46 页 共 67 页
序号 | 项目编码 | 项目名称 | 项目特征描述 |  | 计量单位 | 工程量 |  | 金额（元）
[8 empty] | 综合单价 | 综合合价 | 其中
暂估价
544 | 020110027012 | 3厚石材文字浮雕（专业厂家深化） | 1.规格尺寸:详设计 |  | m2 | 0.96 |  | 600 | 576
545 | 020110027013 | 5厚石材形状浮雕（专业厂家深化） | 1.规格尺寸:详设计 |  | m2 | 6.13 |  | 800 | 4904
| 2.2.4.4 | 花池 | [6 empty] | 60753.91
546 | 020109001021 | 50厚花岗岩压顶 | 1.20厚1:3水泥砂浆 2.50厚350*600白麻烧面花岗岩压顶 |  | m2 | 34 |  | 233.64 | 7943.76
547 | 020204001017 | 20厚花岗岩贴面 | 1.底层厚度、砂浆配合比:5厚水泥基材料胶粘剂 2.面层材料品种、规格、品牌、颜色:20厚150*600白麻烧面花岗岩贴面 |  | m2 | 43.71 |  | 211.49 | 9244.23
548 | 010301001023 | M10水泥砂浆砌MU10砖 | 1.砖品种、规格、强度等 级:MU10灰砂砖 2.砂浆强度等级:M10水泥砂浆砌筑 |  | m3 | 25.93 |  | 614.48 | 15933.47
549 | 040303002044 | C20混凝土垫层 | 1.混凝土强度等级:C20 2.部位:垫层 |  | m3 | 6.6 |  | 652.32 | 4305.31
550 | 040202015057 | 100厚6%水泥石粉垫层 | 1.水泥含量:6%水泥石粉垫层 2.石料规格:100厚 |  | m2 | 66.05 |  | 29.34 | 1937.91
551 | 010103001085 | 素土夯实 | 1.密实度要求:压实系数≥0.94 |  | m2 | 66.05 |  | 2.23 | 147.29
552 | 010516002028 | 耐候钢 | 1.钢材种类:石滩民俗风情墙，2厚耐候钢板 2.M8膨胀螺栓 |  | t | 2.13 |  | 8925.22 | 19010.72
553 | 040305001031 | C25素砼基础 | 1.材料品种、规格:C25素砼基础 |  | m3 | 2.55 |  | 664.52 | 1694.53
554 | 040202015058 | 100厚6%水泥石粉垫层 | 1.水泥含量:6%水泥石粉垫层 2.石料规格:100厚 |  | m2 | 17 |  | 29.34 | 498.78
555 | 010103001086 | 素土夯实 | 1.密实度要求:压实系数≥0.94 |  | m2 | 17 |  | 2.23 | 37.91
| 2.2.5 | 鱼塘湿地段二 | [6 empty] | 2468382.78
本页小计 | [8 empty] | 66233.91
注：为计取规费等的使用，可在表中增设其中：“定额人工费”。
表—08
分部分项工程和单价措施项目清单与计价表
工程名称：配套服务设施 |  |  |  | 标段： |  |  | 第 47 页 共 67 页
序号 | 项目编码 | 项目名称 | 项目特征描述 |  | 计量单位 | 工程量 |  | 金额（元）
[8 empty] | 综合单价 | 综合合价 | 其中
暂估价
| 2.2.5.2 | 仿木铺地（实地） | [6 empty] | 271259.74
556 | 011102001044 | 30厚高仿真仿木栈道面板 | 1.找平层厚度、砂浆配合比:30厚1:3水泥砂浆 2.面层材料品种、规格、颜色:30厚混凝土高仿真仿木面板(柚木面) |  | m2 | 647.17 |  | 250.3 | 161986.65
557 | 040303002046 | C20混凝土垫层 | 1.混凝土强度等级:C20 2.部位:垫层 |  | m3 | 97.0755 |  | 652.32 | 63324.29
558 | 040202015059 | 200厚石粉（加6%水泥）稳定层 | 1.水泥含量:石粉（加6%水泥）稳定层 2.石料规格:200厚 |  | m2 | 647.17 |  | 58.77 | 38034.18
559 | 010103001088 | 素土夯实 | 1.密实度要求:压实系数≥0.94 |  | m2 | 647.17 |  | 0.32 | 207.09
560 | 030804008009 | 铝合金件 | 1.材质:5厚U型铝合金封边条（木纹漆） |  | m | 679.07777778 |  | 11.35 | 7707.53
| 2.2.5.3 | 仿木铺地（架空） | [6 empty] | 119439.62
561 | 011102001032 | 30厚高仿真仿木栈道面板（架空） | 1.找平层厚度、砂浆配合比:30厚1:3水泥砂浆 2.面层材料品种、规格、颜色:30厚混凝土高仿真仿木面板(柚木面) |  | m2 | 416.62 |  | 253.05 | 105425.69
562 | 030804008011 | 铝合金件 | 1.材质:5厚U型铝合金封边条（木纹漆） |  | m | 277 |  | 11.35 | 3143.95
563 | 011106007001 | 仿木面板(柚木面)贴面 | 1.面层材料品种、规格、颜色:30厚混凝土高仿真仿木面板(柚木面)贴面 2.粘结材料种类:5厚水泥基材料胶粘剂 |  | m2 | 49.86 |  | 218.01 | 10869.98
| 2.2.5.4 | 仿木台阶 | [6 empty] | 41044.02
564 | 011107002001 | 块料台阶面 | 1.找平层厚度、砂浆配合比:30厚1:3水泥砂浆 2.面层材料品种、规格、颜色:30厚仿木踏面、30厚仿木踢面 |  | m2 | 54.72 |  | 377.38 | 20650.23
565 | 030804008012 | 铝合金件 | 1.材质:5厚U型铝合金封边条（木纹漆） |  | m | 152 |  | 11.35 | 1725.2
本页小计 | [8 empty] | 413074.79
注：为计取规费等的使用，可在表中增设其中：“定额人工费”。
表—08
分部分项工程和单价措施项目清单与计价表
工程名称：配套服务设施 |  |  |  | 标段： |  |  | 第 48 页 共 67 页
序号 | 项目编码 | 项目名称 | 项目特征描述 |  | 计量单位 | 工程量 |  | 金额（元）
[8 empty] | 综合单价 | 综合合价 | 其中
暂估价
566 | 040305001032 | 150厚C20砼 | 1.材料品种、规格:150厚C20台阶 2.厚度:150厚 |  | m3 | 15.48 |  | 720.66 | 11155.82
567 | 010515001010 | 现浇构件钢筋 | 1.材料品种、规格:现浇构件圆钢 φ10内 |  | t | 0.49 |  | 6116.15 | 2996.91
568 | 040202015060 | 200厚石粉（加6%水泥）稳定层 | 1.水泥含量:石粉（加6%水泥）稳定层 2.石料规格:200厚 |  | m2 | 74.01 |  | 58.77 | 4349.57
569 | 010103001089 | 素土夯实 | 1.密实度要求:压实系数≥0.94 |  | m2 | 74.57 |  | 2.23 | 166.29
| 2.2.5.5 | 花岗岩铺地 | [6 empty] | 242755.33
570 | 020109001022 | 50厚花岗岩铺地 | 1.30厚1:3水泥砂浆 2.50厚花岗岩铺地 |  | m2 | 606.77 |  | 243.14 | 147530.06
571 | 040303002047 | C20混凝土垫层 | 1.混凝土强度等级:C20 2.部位:垫层 |  | m3 | 91.0155 |  | 652.32 | 59371.23
572 | 040202015061 | 200厚石粉（加6%水泥）稳定层 | 1.水泥含量:石粉（加6%水泥）稳定层 2.石料规格:200厚 |  | m2 | 606.77 |  | 58.77 | 35659.87
573 | 010103001090 | 素土夯实 | 1.密实度要求:压实系数≥0.94 |  | m2 | 606.77 |  | 0.32 | 194.17
| 2.2.5.6 | 台阶 | [6 empty] | 287605.24
574 | 020108001015 | 铺贴花岗岩 台阶 | 1.30厚1:3水泥砂浆 2.500*400*150厚芝麻灰台阶踏步（平面烧面，侧面自然面） |  | m2 | 242.08 |  | 869.68 | 210532.13
575 | 040305001033 | 150厚C20砼 | 1.材料品种、规格:150厚C20台阶 2.厚度:150厚 |  | m3 | 66.54 |  | 720.66 | 47952.72
576 | 010515001011 | 现浇构件钢筋 | 1.材料品种、规格:现浇构件圆钢 φ10内 |  | t | 1.91 |  | 6116.15 | 11681.85
577 | 040202015062 | 200厚石粉（加6%水泥）稳定层 | 1.水泥含量:石粉（加6%水泥）稳定层 2.石料规格:200厚 |  | m2 | 295.11 |  | 58.77 | 17343.61
578 | 010103001091 | 素土夯实 | 1.密实度要求:压实系数≥0.94 |  | m2 | 296.67 |  | 0.32 | 94.93
本页小计 | [8 empty] | 549029.16
注：为计取规费等的使用，可在表中增设其中：“定额人工费”。
表—08
分部分项工程和单价措施项目清单与计价表
工程名称：配套服务设施 |  |  |  | 标段： |  |  | 第 49 页 共 67 页
序号 | 项目编码 | 项目名称 | 项目特征描述 |  | 计量单位 | 工程量 |  | 金额（元）
[8 empty] | 综合单价 | 综合合价 | 其中
暂估价
| 2.2.5.7 | 条石坐凳 | [6 empty] | 230206.83
579 | 020109001023 | 400*1000*450厚烧面花岗岩整石，按形切割 | 1.30厚1:3水泥砂浆 2.400*1000*450厚烧面花岗岩整石，按形切割 |  | m | 127.05 |  | 1702.63 | 216319.14
580 | 010501002010 | 现浇基础 | 1.混凝土种类:C20素砼基础 |  | m3 | 11.43 |  | 639.15 | 7305.48
581 | 040202015064 | 200厚8%水泥石粉垫层 | 1.水泥含量:8%水泥石粉垫层 2.石料规格:200厚 |  | m2 | 101.64 |  | 62.53 | 6355.55
582 | 010103001092 | 素土夯实 | 1.密实度要求:压实系数≥0.94 |  | m2 | 101.64 |  | 2.23 | 226.66
| 2.2.5.8 | 嵌草汀步 | [6 empty] | 47036.93
583 | 020109001024 | 100厚花岗岩汀步石 | 1.30厚1:3干硬性水泥砂浆粘结层，上撒素水泥（洒适量清水） 2.100厚花岗岩汀步石 |  | m2 | 53.65 |  | 365.06 | 19585.47
584 | 020109001040 | 200厚花岗岩汀步石 | 1.30厚1:3干硬性水泥砂浆粘结层，上撒素水泥（洒适量清水） 2.200厚花岗岩汀步石 |  | m2 | 28.36 |  | 645.51 | 18306.66
585 | 040303002048 | C20混凝土垫层 | 1.混凝土强度等级:C20 2.部位:垫层 |  | m3 | 8.2 |  | 652.32 | 5349.02
586 | 040202015069 | 150厚6%水泥石粉渣垫层 | 1.水泥含量:6%水泥石粉渣垫层 2.石料规格:150厚 |  | m2 | 82 |  | 44.06 | 3612.92
587 | 010103001097 | 素土夯实 | 1.密实度要求:压实系数≥0.94 |  | m2 | 82 |  | 2.23 | 182.86
| 2.2.5.9 | 过水汀步 | [6 empty] | 32532.29
588 | 020109001025 | 100厚花岗岩汀步石 | 1.30厚1:3干硬性水泥砂浆粘结层 2.100厚芝麻灰荔枝面花岗岩面层 按形加工定制 |  | m2 | 38 |  | 365.06 | 13872.28
589 | 040305001036 | C25素砼基础 | 1.材料品种、规格:C25素砼基础 |  | m3 | 18.36 |  | 664.52 | 12200.59
本页小计 | [8 empty] | 303316.63
注：为计取规费等的使用，可在表中增设其中：“定额人工费”。
表—08
分部分项工程和单价措施项目清单与计价表
工程名称：配套服务设施 |  |  |  | 标段： |  |  | 第 50 页 共 67 页
序号 | 项目编码 | 项目名称 | 项目特征描述 |  | 计量单位 | 工程量 |  | 金额（元）
[8 empty] | 综合单价 | 综合合价 | 其中
暂估价
590 | 040303002049 | C20混凝土垫层 | 1.混凝土强度等级:C20 2.部位:垫层 |  | m3 | 6.57 |  | 652.32 | 4285.74
591 | 050201001051 | 150厚级配碎石垫层 | 1.路面厚度、宽度、材料种类:150厚级配碎石垫层 |  | m2 | 43.78 |  | 47.42 | 2076.05
592 | 010103001098 | 素土夯实 | 1.密实度要求:压实系数≥0.94 |  | m2 | 43.78 |  | 2.23 | 97.63
|  | B型跌水置石 | [6 empty] | 33950.68
593 | 050202004006 | 散置小卵石 | 1.大卵石粒径:100厚散置小卵石，粒径50-100mm |  | m2 | 530 |  | 48.38 | 25641.4
594 | 050202004008 | 自然景观河石 | 1.大卵石粒径:自然景观河石水泥砂浆镶嵌,粒径500~1000mm |  | m3 | 14 |  | 593.52 | 8309.28
|  | 钢板花池挡墙 | [6 empty] | 41485.38
595 | 010516002035 | 预埋铁件（不锈钢板） | 1.钢材种类:5厚不锈钢板 雾面电镀木纹色、300*500*5厚不锈钢肋板@500、150*100*5厚不锈钢侧肋、350*350*10预埋不锈钢板、5厚不锈钢板收边 雾面电镀木纹色、30*50*3厚不锈钢角钢@600、5厚不锈钢板衬板，雾面电镀木纹色 焊接在装饰板背面 580*50*5 |  | t | 1.414 |  | 26165.4 | 36997.88
596 | 010516002038 | 预埋螺栓 | 1.钢材种类:M6膨胀螺丝固定 |  | t | 0.003 |  | 10581.1 | 31.74
597 | 010515001012 | 现浇构件钢筋 | 1.材料品种、规格:现浇构件圆钢 φ10内 |  | t | 0.0353 |  | 6116.15 | 215.9
598 | 040303002073 | C20混凝土垫层 | 1.混凝土强度等级:C20 2.部位:垫层 |  | m3 | 5.534 |  | 652.32 | 3609.94
599 | 040202015090 | 100厚7%水泥石粉垫层 | 1.水泥含量:7%水泥石粉垫层 2.石料规格:100厚 |  | m2 | 19.37 |  | 30.29 | 586.72
600 | 010103001127 | 素土夯实 | 1.密实度要求:压实系数≥0.94 |  | m2 | 19.37 |  | 2.23 | 43.2
|  | 木躺椅 | [6 empty] | 35715.75
本页小计 | [8 empty] | 81895.48
注：为计取规费等的使用，可在表中增设其中：“定额人工费”。
表—08
分部分项工程和单价措施项目清单与计价表
工程名称：配套服务设施 |  |  |  | 标段： |  |  | 第 51 页 共 67 页
序号 | 项目编码 | 项目名称 | 项目特征描述 |  | 计量单位 | 工程量 |  | 金额（元）
[8 empty] | 综合单价 | 综合合价 | 其中
暂估价
601 | 011106007003 | 防腐木面层 | 1.基层材料种类、规格:50*50菠萝格防腐木，留缝5，沉头螺钉固定 |  | m2 | 29.585 |  | 197.98 | 5857.24
602 | 010516002036 | 预埋铁件 | 1.钢材种类:50*50*5厚镀锌矩管，横向龙骨、50*50*5厚镀锌矩管，竖向立柱、40*40*5镀锌角钢通长、5厚镀锌钢、300*500*5厚镀锌钢肋板@500、150*100*5厚镀锌钢侧肋、350*350*10预埋镀锌钢板 |  | t | 1.58 |  | 11974.9 | 18920.34
603 | 010516002039 | 预埋螺栓 | 1.钢材种类:M8螺栓固定 |  | t | 0.092 |  | 10581.1 | 973.46
604 | 031001006040 | 塑料管 | 1.材质、规格:φ60PVC排水盲管 |  | m | 155.7 |  | 16.78 | 2612.65
605 | 010516002037 | 预埋铁件（不锈钢板） | 1.钢材种类:3厚浅金色雾面不锈钢穿孔板 |  | t | 0.2774 |  | 26165.4 | 7258.28
606 | 010515001013 | 现浇构件钢筋 | 1.材料品种、规格:现浇构件圆钢 φ10内 |  | t | 0.0074 |  | 6116.15 | 45.26
607 | 050201001068 | 碎砾石排水层 | 1.垫层厚度、宽度、材料种类:100厚φ20-50碎砾石 |  | m3 | 0.06 |  | 278.86 | 16.73
608 | 010201002030 | 土工布 | 1.品种:土工布 2.规格:200g/m2 |  | m2 | 2.89 |  | 11 | 31.79
| 2.2.5.10 | 机动车停车场 | [6 empty] | 998633.49
609 | 040203006008 | 沥青混凝土 | 1.50mm厚细粒式改性沥青AC-13C |  | m2 | 1478.48 |  | 91.42 | 135162.64
610 | 040203006009 | 沥青混凝土 | 3.80mm厚粗粒式改性沥青AC-25C |  | m2 | 1478.48 |  | 137.31 | 203010.09
611 | 040203006010 | 沥青混凝土 | 2.粘层油（用量0.5L/m） |  | m2 | 1478.48 |  | 2.58 | 3814.48
612 | 040203006011 | 沥青混凝土 | 4.乳化沥青透层(0.8L/m) |  | m2 | 1478.48 |  | 3.66 | 5411.24
613 | 040203006012 | 沥青混凝土 | 沥青下封层 |  | m2 | 1478.48 |  | 8.91 | 13173.26
614 | 040203007002 | 水泥混凝土 | 1.混凝土强度等级:200mm厚C25混凝土 |  | m2 | 1478.5 |  | 144 | 212904
615 | 040202015065 | 150厚6%水泥石粉渣垫层 | 1.水泥含量:6%水泥石粉渣垫层 2.石料规格:150厚 |  | m2 | 1478.48 |  | 44.06 | 65141.83
本页小计 | [8 empty] | 674333.29
注：为计取规费等的使用，可在表中增设其中：“定额人工费”。
表—08
分部分项工程和单价措施项目清单与计价表
工程名称：配套服务设施 |  |  |  | 标段： |  |  | 第 52 页 共 67 页
序号 | 项目编码 | 项目名称 | 项目特征描述 |  | 计量单位 | 工程量 |  | 金额（元）
[8 empty] | 综合单价 | 综合合价 | 其中
暂估价
616 | 010103001093 | 素土夯实 | 1.密实度要求:压实系数≥0.94 |  | m2 | 1478.48 |  | 0.32 | 473.11
617 | 040204004020 | 安砌侧(平、缘)石 | 1.材料品种、规格:500*150*300花岗岩道牙 2.基础、垫层:材料品种、厚度:30厚1:3水泥砂浆 |  | m | 315.02 |  | 174.13 | 54854.43
618 | 040305001034 | C25素砼基础 | 1.材料品种、规格:C25素砼基础 |  | m3 | 14.18 |  | 709.3 | 10057.87
619 | 040202015066 | 150厚6%水泥石粉渣垫层 | 1.水泥含量:6%水泥石粉渣垫层 2.石料规格:150厚 |  | m2 | 78.76 |  | 44.06 | 3470.17
620 | 010103001094 | 素土夯实 | 1.密实度要求:压实系数≥0.94 |  | m2 | 78.76 |  | 0.32 | 25.2
621 | 040402017019 | 变形缝 | 1.类别:胀缝（填改性沥青油膏或防水油膏），锯逢 |  | m2 | 51.01 |  | 157.38 | 8027.95
622 | 040402017020 | 变形缝 | 1.类别:缩缝（填改性沥青油膏或防水油膏）），锯逢 |  | m | 1108.86 |  | 11.54 | 12796.24
623 | 050102014006 | 植草砖 | 1.名称:植草砖 2.规格:80厚植草砖 3.结合层:30厚黄土粗砂（砂：土=1:1） |  | m2 | 640.32 |  | 69.45 | 44470.22
624 | 040202015067 | 200厚石粉（加6%水泥）稳定层 | 1.水泥含量:石粉（加6%水泥）稳定层 2.石料规格:200厚 |  | m2 | 640.32 |  | 58.77 | 37631.61
625 | 011102001036 | 50厚花岗岩波打 | 1.面层材料品种、规格、颜色:500*300*50厚花岗岩波打 2.结合层厚度、砂浆配合比:30厚1:3水泥砂浆 |  | m2 | 200 |  | 252.26 | 50452
626 | 040202015068 | 230厚石粉（加6%水泥）稳定层 | 1.水泥含量:石粉（加6%水泥）稳定层 2.石料规格:230厚 |  | m2 | 200 |  | 67.6 | 13520
627 | 050201001049 | 200厚级配碎石垫层 | 1.路面厚度、宽度、材料种类:200厚级配碎石垫层 |  | m2 | 840.32 |  | 61.5 | 51679.68
628 | 010103001095 | 素土夯实 | 1.密实度要求:压实系数≥0.94 |  | m2 | 840.32 |  | 0.32 | 268.9
本页小计 | [8 empty] | 287727.38
注：为计取规费等的使用，可在表中增设其中：“定额人工费”。
表—08
分部分项工程和单价措施项目清单与计价表
工程名称：配套服务设施 |  |  |  | 标段： |  |  | 第 53 页 共 67 页
序号 | 项目编码 | 项目名称 | 项目特征描述 |  | 计量单位 | 工程量 |  | 金额（元）
[8 empty] | 综合单价 | 综合合价 | 其中
暂估价
629 | 040304005005 | 预制混凝土其他构件 | 1.名称、部位:预制混凝土车轮挡 2.形状、尺寸:750*200*180预制混凝土挡石 |  | m3 | 2.7 |  | 1077.98 | 2910.55
630 | 040204004021 | 安砌侧(平、缘)石 | 1.材料品种、规格:500*150*300花岗岩道牙 2.基础、垫层:材料品种、厚度:30厚1:3水泥砂浆 |  | m | 288.4 |  | 174.13 | 50219.09
631 | 040305001035 | C25素砼基础 | 1.材料品种、规格:C25素砼基础 |  | m3 | 16.73 |  | 709.3 | 11866.59
632 | 050201001050 | 180厚级配碎石垫层 | 1.路面厚度、宽度、材料种类:180厚级配碎石垫层 |  | m2 | 129.78 |  | 55.87 | 7250.81
633 | 010103001096 | 素土夯实 | 1.密实度要求:压实系数≥0.94 |  | m2 | 129.78 |  | 0.32 | 41.53
| 2.2.5.11 | 栏杆 | [6 empty] | 86717.48
634 | 020107001011 | 钢格栅圆管扶手栏杆 | 1.镀锌钢栏杆 2.详见设计图纸 |  | m | 227.89 |  | 354.25 | 80730.03
635 | 010516002044 | 预埋铁件--栏杆 | 1.钢材种类: |  | t | 0.5 |  | 11974.9 | 5987.45
| 2.2.6 | 顾屋村口袋公园段 | [6 empty] | 1172846.61
| 2.2.6.1 | 车行道 | [6 empty] | 324840.15
636 | 040203006003 | 沥青混凝土 | 1.50mm厚细粒式改性沥青AC-13C 2.粘层油（用量0.5L/m） 3.80mm厚粗粒式改性沥青AC-25C 4.乳化沥青透层(0.8L/m)+同步碎石下封层100mm厚 |  | m2 | 580.15 |  | 243.88 | 141486.98
637 | 040203007003 | 水泥混凝土 | 1.混凝土强度等级:200mm厚C25混凝土 |  | m2 | 580.15 |  | 144 | 83541.6
638 | 040202015070 | 150厚6%水泥石粉渣垫层 | 1.水泥含量:6%水泥石粉渣垫层 2.石料规格:150厚 |  | m2 | 580.15 |  | 44.06 | 25561.41
本页小计 | [8 empty] | 409596.04
注：为计取规费等的使用，可在表中增设其中：“定额人工费”。
表—08
分部分项工程和单价措施项目清单与计价表
工程名称：配套服务设施 |  |  |  | 标段： |  |  | 第 54 页 共 67 页
序号 | 项目编码 | 项目名称 | 项目特征描述 |  | 计量单位 | 工程量 |  | 金额（元）
[8 empty] | 综合单价 | 综合合价 | 其中
暂估价
639 | 010103001099 | 素土夯实 | 1.密实度要求:压实系数≥0.94 |  | m2 | 580.15 |  | 0.32 | 185.65
640 | 040204004022 | 安砌侧(平、缘)石 | 1.材料品种、规格:500*150*300花岗岩道牙 2.基础、垫层:材料品种、厚度:30厚1:3水泥砂浆 |  | m | 267.66 |  | 174.13 | 46607.64
641 | 040305001037 | C25素砼基础 | 1.材料品种、规格:C25素砼基础 |  | m3 | 12.04 |  | 709.3 | 8539.97
642 | 040202015071 | 150厚6%水泥石粉渣垫层 | 1.水泥含量:6%水泥石粉渣垫层 2.石料规格:150厚 |  | m2 | 66.92 |  | 44.06 | 2948.5
643 | 010103001100 | 素土夯实 | 1.密实度要求:压实系数≥0.94 |  | m2 | 66.92 |  | 0.32 | 21.41
644 | 040402017021 | 变形缝 | 1.类别:胀缝（填改性沥青油膏或防水油膏），锯逢 |  | m2 | 20.02 |  | 157.38 | 3150.75
645 | 040402017022 | 变形缝 | 1.类别:缩缝（填改性沥青油膏或防水油膏）），锯逢 |  | m | 1108.86 |  | 11.54 | 12796.24
| 2.2.6.2 | 花岗岩碎拼铺地 | [6 empty] | 300529.79
646 | 020109001047 | 100厚花岗岩碎拼 | 1.30厚1：6水泥砂浆 2.100厚花岗岩碎拼 |  | m2 | 498.744 |  | 360.82 | 179956.81
647 | 050201001075 | 卵石滤水层 | 1.垫层厚度、宽度、材料种类:100厚粒径15-30mm灰黑色卵石 |  | m2 | 124.69 |  | 68.15 | 8497.62
648 | 040303002077 | C20混凝土垫层 | 1.混凝土强度等级:C20无砂大孔混凝土 2.部位:垫层 |  | m3 | 62.343 |  | 652.32 | 40667.59
649 | 050201001073 | 100厚级配碎石垫层 | 1.路面厚度、宽度、材料种类:100厚级配碎石垫层 |  | m2 | 623.43 |  | 33.35 | 20791.39
650 | 010103001131 | 素土夯实 | 1.密实度要求:压实系数≥0.94 |  | m2 | 683.03 |  | 0.32 | 218.57
651 | 010516002053 | 预埋铁件 | 1.钢材种类:截面100x5mm厚通长镀锌钢板、50长L40x4mm镀锌角钢，角钢@500,与钢板单面满焊 |  | t | 4.0233 |  | 11974.9 | 48178.62
本页小计 | [8 empty] | 372560.76
注：为计取规费等的使用，可在表中增设其中：“定额人工费”。
表—08
分部分项工程和单价措施项目清单与计价表
工程名称：配套服务设施 |  |  |  | 标段： |  |  | 第 55 页 共 67 页
序号 | 项目编码 | 项目名称 | 项目特征描述 |  | 计量单位 | 工程量 |  | 金额（元）
[8 empty] | 综合单价 | 综合合价 | 其中
暂估价
652 | 040303002078 | C25细石混凝土护角 | 1.混凝土强度等级:C25 2.部位:侧(缘)石混凝土后座 |  | m3 | 3.1287 |  | 709.3 | 2219.19
| 2.2.6.3 | 仿石透水砖铺地 | [6 empty] | 137662.46
653 | 040204002026 | 仿石材生态透水砖铺设 | 1.块料品种、规格:50厚仿石材生态透水砖 2.基础、垫层:材料品种、厚度:专业防返碱石材粘贴剂、30厚1:6干性水泥砂浆找平层兼结合层 |  | m2 | 470.91 |  | 132.66 | 62470.92
654 | 040303002050 | C20混凝土垫层 | 1.混凝土强度等级:C20无砂大孔混凝土 2.部位:垫层 |  | m3 | 70.64 |  | 652.32 | 46079.88
655 | 050201001052 | 200厚级配碎石垫层 | 1.路面厚度、宽度、材料种类:200厚级配碎石垫层 |  | m2 | 470.91 |  | 61.5 | 28960.97
656 | 010103001101 | 素土夯实 | 1.密实度要求:压实系数≥0.94 |  | m2 | 470.91 |  | 0.32 | 150.69
| 2.2.6.4 | 仿木铺地（实地） | [6 empty] | 44746.01
657 | 011102001033 | 30厚高仿真仿木栈道面板 | 1.找平层厚度、砂浆配合比:30厚1:3水泥砂浆 2.面层材料品种、规格、颜色:30厚混凝土高仿真仿木面板(柚木面) |  | m2 | 107.18 |  | 250.3 | 26827.15
658 | 040303002052 | C20混凝土垫层 | 1.混凝土强度等级:C20 2.部位:垫层 |  | m3 | 16.08 |  | 652.32 | 10489.31
659 | 040202015072 | 200厚石粉（加6%水泥）稳定层 | 1.水泥含量:石粉（加6%水泥）稳定层 2.石料规格:200厚 |  | m2 | 107.18 |  | 58.77 | 6298.97
660 | 010103001103 | 素土夯实 | 1.密实度要求:压实系数≥0.94 |  | m2 | 107.18 |  | 0.32 | 34.3
661 | 030804008013 | 铝合金件 | 1.材质:5厚U型铝合金封边条（木纹漆） |  | m | 96.58888889 |  | 11.35 | 1096.28
| 2.2.6.5 | 仿木铺地（架空） | [6 empty] | 11920.82
本页小计 | [8 empty] | 184627.66
注：为计取规费等的使用，可在表中增设其中：“定额人工费”。
表—08
分部分项工程和单价措施项目清单与计价表
工程名称：配套服务设施 |  |  |  | 标段： |  |  | 第 56 页 共 67 页
序号 | 项目编码 | 项目名称 | 项目特征描述 |  | 计量单位 | 工程量 |  | 金额（元）
[8 empty] | 综合单价 | 综合合价 | 其中
暂估价
662 | 011102001034 | 30厚高仿真仿木栈道面板（架空） | 1.找平层厚度、砂浆配合比:30厚1:3水泥砂浆 2.面层材料品种、规格、颜色:30厚混凝土高仿真仿木面板(柚木面) |  | m2 | 40 |  | 253.05 | 10122
663 | 030804008014 | 铝合金件 | 1.材质:5厚U型铝合金封边条（木纹漆） |  | m | 35.55555556 |  | 11.35 | 403.56
664 | 011106007002 | 仿木面板(柚木面)贴面 | 1.面层材料品种、规格、颜色:30厚混凝土高仿真仿木面板(柚木面)贴面 2.粘结材料种类:5厚水泥基材料胶粘剂 |  | m2 | 6.4 |  | 218.01 | 1395.26
| 2.2.6.6 | 仿木台阶 | [6 empty] | 18325.7
665 | 011107002002 | 块料台阶面 | 1.找平层厚度、砂浆配合比:30厚1:3水泥砂浆 2.面层材料品种、规格、颜色:30厚仿木踏面、30厚仿木踢面 |  | m2 | 25.2 |  | 377.38 | 9509.98
666 | 030804008015 | 铝合金件 | 1.材质:5厚U型铝合金封边条（木纹漆） |  | m | 66.66666667 |  | 11.35 | 756.67
667 | 040305001038 | 150厚C20砼 | 1.材料品种、规格:150厚C20台阶 2.厚度:150厚 |  | m3 | 6.71 |  | 720.66 | 4835.63
668 | 010515001014 | 现浇构件钢筋 | 1.材料品种、规格:现浇构件圆钢 φ10内 |  | t | 0.21 |  | 6116.15 | 1284.39
669 | 040202015073 | 200厚石粉（加6%水泥）稳定层 | 1.水泥含量:石粉（加6%水泥）稳定层 2.石料规格:200厚 |  | m2 | 31.78 |  | 58.77 | 1867.71
670 | 010103001104 | 素土夯实 | 1.密实度要求:压实系数≥0.94 |  | m2 | 31.98 |  | 2.23 | 71.32
| 2.2.6.7 | 花岗岩铺地 | [6 empty] | 33738.91
671 | 020109001026 | 50厚花岗岩铺地 | 1.30厚1:3水泥砂浆 2.50厚花岗岩铺地 |  | m2 | 84.33 |  | 243.14 | 20504
672 | 040303002053 | C20混凝土垫层 | 1.混凝土强度等级:C20 2.部位:垫层 |  | m3 | 12.65 |  | 652.32 | 8251.85
673 | 040202015074 | 200厚石粉（加6%水泥）稳定层 | 1.水泥含量:石粉（加6%水泥）稳定层 2.石料规格:200厚 |  | m2 | 84.33 |  | 58.77 | 4956.07
本页小计 | [8 empty] | 63958.44
注：为计取规费等的使用，可在表中增设其中：“定额人工费”。
表—08
分部分项工程和单价措施项目清单与计价表
工程名称：配套服务设施 |  |  |  | 标段： |  |  | 第 57 页 共 67 页
序号 | 项目编码 | 项目名称 | 项目特征描述 |  | 计量单位 | 工程量 |  | 金额（元）
[8 empty] | 综合单价 | 综合合价 | 其中
暂估价
674 | 010103001105 | 素土夯实 | 1.密实度要求:压实系数≥0.94 |  | m2 | 84.33 |  | 0.32 | 26.99
| 2.2.6.8 | 台阶 | [6 empty] | 96854.33
675 | 020108001016 | 铺贴花岗岩 台阶 | 1.30厚1:3水泥砂浆 2.500*400*150厚芝麻灰台阶踏步（平面烧面，侧面自然面） |  | m2 | 83.03 |  | 869.68 | 72209.53
676 | 040305001039 | 150厚C20砼 | 1.材料品种、规格:150厚C20台阶 2.厚度:150厚 |  | m3 | 20.7 |  | 720.66 | 14917.66
677 | 010515001015 | 现浇构件钢筋 | 1.材料品种、规格:现浇构件圆钢 φ10内 |  | t | 0.62 |  | 6116.15 | 3792.01
678 | 040202015075 | 200厚石粉（加6%水泥）稳定层 | 1.水泥含量:石粉（加6%水泥）稳定层 2.石料规格:200厚 |  | m2 | 97.28 |  | 58.77 | 5717.15
679 | 010103001106 | 素土夯实 | 1.密实度要求:压实系数≥0.94 |  | m2 | 97.75 |  | 2.23 | 217.98
| 2.2.6.9 | 条石坐凳 | [6 empty] | 32615.3
680 | 020109001027 | 400*1000*450厚烧面花岗岩整石，按形切割 | 1.30厚1:3水泥砂浆 2.400*1000*450厚烧面花岗岩整石，按形切割 |  | m | 18 |  | 1702.63 | 30647.34
681 | 010501002011 | 现浇基础 | 1.混凝土种类:C20素砼基础 |  | m3 | 1.62 |  | 639.15 | 1035.42
682 | 040202015076 | 200厚8%水泥石粉垫层 | 1.水泥含量:8%水泥石粉垫层 2.石料规格:200厚 |  | m2 | 14.4 |  | 62.53 | 900.43
683 | 010103001107 | 素土夯实 | 1.密实度要求:压实系数≥0.94 |  | m2 | 14.4 |  | 2.23 | 32.11
| 2.2.6.10 | 花池 | [6 empty] | 157804.35
684 | 020109001028 | 50厚花岗岩压顶 | 1.20厚1:3水泥砂浆 2.50厚350*600白麻烧面花岗岩压顶 |  | m2 | 87.78 |  | 243.14 | 21342.83
本页小计 | [8 empty] | 150839.45
注：为计取规费等的使用，可在表中增设其中：“定额人工费”。
表—08
分部分项工程和单价措施项目清单与计价表
工程名称：配套服务设施 |  |  |  | 标段： |  |  | 第 58 页 共 67 页
序号 | 项目编码 | 项目名称 | 项目特征描述 |  | 计量单位 | 工程量 |  | 金额（元）
[8 empty] | 综合单价 | 综合合价 | 其中
暂估价
685 | 020204001018 | 20厚花岗岩贴面 | 1.底层厚度、砂浆配合比:5厚水泥基材料胶粘剂 2.面层材料品种、规格、品牌、颜色:20厚150*600白麻烧面花岗岩贴面 |  | m2 | 112.86 |  | 211.49 | 23868.76
686 | 010301001024 | M10水泥砂浆砌MU10砖 | 1.砖品种、规格、强度等 级:MU10灰砂砖 2.砂浆强度等级:M10水泥砂浆砌筑 |  | m3 | 66.9636 |  | 614.48 | 41147.79
687 | 040303002054 | C20混凝土垫层 | 1.混凝土强度等级:C20 2.部位:垫层 |  | m3 | 17.0544 |  | 652.32 | 11124.93
688 | 040202015077 | 100厚6%水泥石粉垫层 | 1.水泥含量:6%水泥石粉垫层 2.石料规格:100厚 |  | m2 | 170.54 |  | 29.34 | 5003.64
689 | 010103001108 | 素土夯实 | 1.密实度要求:压实系数≥0.94 |  | m2 | 170.54 |  | 2.23 | 380.3
690 | 010516002027 | 耐候钢 | 1.钢材种类:石滩民俗风情墙，2厚耐候钢板 2.M8膨胀螺栓 |  | t | 5.51 |  | 8925.22 | 49177.96
691 | 040305001040 | C25素砼基础 | 1.材料品种、规格:C25素砼基础 |  | m3 | 6.58 |  | 664.52 | 4372.54
692 | 040202015078 | 100厚6%水泥石粉垫层 | 1.水泥含量:6%水泥石粉垫层 2.石料规格:100厚 |  | m2 | 43.89 |  | 29.34 | 1287.73
693 | 010103001109 | 素土夯实 | 1.密实度要求:压实系数≥0.94 |  | m2 | 43.89 |  | 2.23 | 97.87
| 2.2.6.11 | 栏杆 | [6 empty] | 13808.79
694 | 020107001010 | 钢格栅圆管扶手栏杆 | 1.镀锌钢栏杆 2.详见设计图纸 |  | m | 35.6 |  | 354.25 | 12611.3
695 | 010516002043 | 预埋铁件--栏杆 | 1.钢材种类: |  | t | 0.1 |  | 11974.9 | 1197.49
| 2.3 | 防浪墙贴面整饰(断面四） | [6 empty] | 2226963.39
696 | 011102001040 | 石材楼地面 | 1.结合层厚度、砂浆配合比:30厚1:3水泥砂浆压顶结合层 2.面层材料品种、规格、颜色:100厚暖色文化石压顶 |  | m2 | 2640 |  | 531.89 | 1404189.6
本页小计 | [8 empty] | 1554459.91
注：为计取规费等的使用，可在表中增设其中：“定额人工费”。
表—08
分部分项工程和单价措施项目清单与计价表
工程名称：配套服务设施 |  |  |  | 标段： |  |  | 第 59 页 共 67 页
序号 | 项目编码 | 项目名称 | 项目特征描述 |  | 计量单位 | 工程量 |  | 金额（元）
[8 empty] | 综合单价 | 综合合价 | 其中
暂估价
697 | 010516002051 | 预埋铁件 | 1.钢材种类 |  | t | 0.3432 |  | 11974.9 | 4109.79
698 | 040308003006 | 镶贴面层 | 1.材质:50厚文化片石贴面 2.砂浆:30厚水泥基材料胶粘 |  | m2 | 2640 |  | 310.1 | 818664
| 2.4 | 道路划线 | [6 empty] | 245931.11
699 | 060106008009 | 堤顶路划线 | 1.标志类型:1.8厚彩色热熔自行车道标识，面撒反光玻璃微珠 |  | m2 | 3330.3 |  | 35.94 | 119690.98
700 | 060106008010 | 人行道划线 | 1.标志类型:1.8厚彩色热熔自行车道标识，面撒反光玻璃微珠 |  | m2 | 2019 |  | 35.94 | 72562.86
701 | 060106008011 | 停车位划线 | 1.标志类型:1.8厚彩色热熔自行车道标识，面撒反光玻璃微珠 |  | m2 | 1382.22 |  | 35.94 | 49676.99
702 | 060106008014 | 停车位划线（0.15M宽线及箭头） | 1.标志类型:1.8厚彩色热熔自行车道标识，面撒反光玻璃微珠 |  | m2 | 111.3045 |  | 35.94 | 4000.28
| 2.5 | 标识系统 | [6 empty] | 153082
703 | 050307009004 | 导览图标识(大) | 1.材料种类、规格:详设计 |  | 个 | 9 |  | 4370 | 39330
704 | 050307009007 | 停车场指引标识 | 1.材料种类、规格:详设计 |  | 个 | 4 |  | 818 | 3272
705 | 050307009008 | 柱立式引导标识 | 1.材料种类、规格:详设计 |  | 个 | 8 |  | 980 | 7840
706 | 050307009012 | 温馨提示标识 | 1.材料种类、规格:详设计 |  | 个 | 77 |  | 350 | 26950
707 | 050307009013 | 入口形象标识 | 1.材料种类、规格:详设计 |  | 个 | 9 |  | 818 | 7362
708 | 050307019027 | 垃圾桶 | 1.名称：垃圾桶 2.尺寸：920*900 3.材质：不锈钢壳体，方管骨架，热转印木纹，内容丝网印刷 |  | 个 | 66 |  | 788 | 52008
709 | 050307009014 | 救生圈标识 | 1.材料种类、规格:详设计 |  | 个 | 51 |  | 320 | 16320
| 1.7 | 土石方工程 | [6 empty] | 881752.73
本页小计 | [8 empty] | 1221786.9
注：为计取规费等的使用，可在表中增设其中：“定额人工费”。
表—08
分部分项工程和单价措施项目清单与计价表
工程名称：配套服务设施 |  |  |  | 标段： |  |  | 第 60 页 共 67 页
序号 | 项目编码 | 项目名称 | 项目特征描述 |  | 计量单位 | 工程量 |  | 金额（元）
[8 empty] | 综合单价 | 综合合价 | 其中
暂估价
710 | 010101002002 | 挖一般土方 | 1.土壤类别:一、二类土 2.挖土深度:2m 内 |  | m3 | 4042.12 |  | 6.44 | 26031.25
711 | 010101002004 | 清理表土 | 1.厚度:300mm |  | m3 | 12263.1 |  | 6.44 | 78974.36
712 | 010103002005 | 余方弃置（土方） | 1.废弃料品种:清理表土 2.运距:20km |  | m3 | 12263.1 |  | 59.81 | 733456.01
713 | 010103002006 | 利用土方 | 1.废弃料品种:土方 2.运距:.0.5km |  | m3 | 4042.12 |  | 10.71 | 43291.11
| （三） | 党群服务中心配套设施 | [6 empty] | 2535288.21
| 3.1 | 透水混凝土道路 | [6 empty] | 488330.07
714 | 050402002003 | 现浇混凝土路面 | 1.保护层:BES水性保护剂密缝处理层 2.50厚BES素土混合料层 3.100厚C10素土透水混凝土 4.150厚C20无砂大孔混凝土 |  | m2 | 998.63 |  | 399.04 | 398493.32
715 | 050201001004 | 300厚级配碎石 | 1.垫层厚度、宽度、材料种类:300厚级配碎石垫层 |  | m2 | 998.63 |  | 89.64 | 89517.19
716 | 010103001001 | 素土夯实 | 1.密实度要求:压实系数≥0.94 |  | m2 | 998.63 |  | 0.32 | 319.56
| 3.2 | 路牙石 | [6 empty] | 166384.52
717 | 040204004001 | 安砌侧(平、缘)石 | 1.材料品种、规格:600*150*300烧面芝麻灰花岗岩，倒圆角20 2.基础、垫层:材料品种、厚度:30厚1:3水泥砂浆 |  | m | 360.51 |  | 174.13 | 62775.61
718 | 040303002075 | C25细石混凝土护角 | 1.混凝土强度等级:C25 2.部位:侧(缘)石混凝土后座 |  | m3 | 146.007 |  | 709.3 | 103562.77
719 | 010103001002 | 素土夯实 | 1.密实度要求:压实系数≥0.94 |  | m2 | 144.2 |  | 0.32 | 46.14
| 3.3 | 植草沟（干式植草沟做法二） | [6 empty] | 23665.88
720 | 010201002003 | 土工布 | 1.品种:土工布 2.规格:300g/m2 |  | m2 | 451.18 |  | 11 | 4962.98
本页小计 | [8 empty] | 1541430.3
注：为计取规费等的使用，可在表中增设其中：“定额人工费”。
表—08
分部分项工程和单价措施项目清单与计价表
工程名称：配套服务设施 |  |  |  | 标段： |  |  | 第 61 页 共 67 页
序号 | 项目编码 | 项目名称 | 项目特征描述 |  | 计量单位 | 工程量 |  | 金额（元）
[8 empty] | 综合单价 | 综合合价 | 其中
暂估价
721 | 050201001005 | 300厚砾石排水层 | 1.垫层厚度、宽度、材料种类:300厚砾石排水层 |  | m3 | 67.68 |  | 268.91 | 18199.83
722 | 010103001004 | 素土夯实 | 1.密实度要求:压实系数≥0.94 |  | m2 | 225.59 |  | 2.23 | 503.07
| 3.4 | 雨水花园 | [6 empty] | 59210.81
723 | 040202010001 | 卵石 | 1.石料规格:卵石φ130 2.厚度:50 |  | m2 | 171.84 |  | 26.34 | 4526.27
724 | 050202001001 | 石(卵石)砌驳岸 | 1.石料种类、规格:大卵石护脚φ1100 |  | m3 | 3.4368 |  | 350.87 | 1205.87
725 | 010201002004 | 土工布 | 1.品种:土工布 2.规格:300g/m2 |  | m2 | 343.68 |  | 11 | 3780.48
726 | 050201001006 | 200厚砾石排水层 | 1.垫层厚度、宽度、材料种类:200厚砾石排水层 |  | m3 | 171.84 |  | 275.69 | 47374.57
727 | 031001006002 | 塑料管 | 1.材质、规格:DN150穿孔收集管 |  | m | 32.7 |  | 59.34 | 1940.42
728 | 010103001005 | 素土夯实 | 1.密实度要求:压实系数≥0.94 |  | m2 | 171.84 |  | 2.23 | 383.2
| 3.5 | 机动车停车场 | [6 empty] | 148940.12
729 | 050102014008 | 植草砖 | 1.名称:植草砖 2.规格:80厚植草砖 3.结合层:30厚黄土粗砂（砂：土=1:1） |  | m2 | 410.79 |  | 69.45 | 28529.37
730 | 040202015098 | 200厚石粉（加6%水泥）稳定层 | 1.水泥含量:石粉（加6%水泥）稳定层 2.石料规格:200厚 |  | m2 | 555.12 |  | 58.77 | 32624.4
731 | 011102001048 | 50厚花岗岩波打 | 1.面层材料品种、规格、颜色:500*300*50厚花岗岩波打 2.结合层厚度、砂浆配合比:30厚1:3水泥砂浆 |  | m2 | 144.33 |  | 252.26 | 36408.69
732 | 040202015099 | 230厚石粉（加6%水泥）稳定层 | 1.水泥含量:石粉（加6%水泥）稳定层 2.石料规格:230厚 |  | m2 | 144.33 |  | 67.6 | 9756.71
733 | 050201001071 | 200厚级配碎石垫层 | 1.路面厚度、宽度、材料种类:200厚级配碎石垫层 |  | m2 | 555.12 |  | 61.5 | 34139.88
本页小计 | [8 empty] | 219372.76
注：为计取规费等的使用，可在表中增设其中：“定额人工费”。
表—08
分部分项工程和单价措施项目清单与计价表
工程名称：配套服务设施 |  |  |  | 标段： |  |  | 第 62 页 共 67 页
序号 | 项目编码 | 项目名称 | 项目特征描述 |  | 计量单位 | 工程量 |  | 金额（元）
[8 empty] | 综合单价 | 综合合价 | 其中
暂估价
734 | 010103001128 | 素土夯实 | 1.密实度要求:压实系数≥0.94 |  | m2 | 555.12 |  | 0.32 | 177.64
735 | 040304005006 | 预制混凝土其他构件 | 1.名称、部位:预制混凝土车轮挡 2.形状、尺寸:750*200*180预制混凝土挡石 |  | m3 | 0.64544 |  | 1077.98 | 695.77
736 | 040204004028 | 安砌侧(平、缘)石 | 1.材料品种、规格:500*150*300花岗岩道牙 2.基础、垫层:材料品种、厚度:30厚1:3水泥砂浆 |  | m | 30.47 |  | 174.13 | 5305.74
737 | 040305001043 | C25素砼基础 | 1.材料品种、规格:C25素砼基础 |  | m3 | 1.83 |  | 709.3 | 1298.02
738 | 010103001129 | 素土夯实 | 1.密实度要求:压实系数≥0.94 |  | m2 | 12.19 |  | 0.32 | 3.9
| 3.6 | 非机动车停车场 | [6 empty] | 5829.75
739 | 050102014009 | 植草砖 | 1.名称:植草砖 2.规格:400*400*60厚 3.结合层:30厚中砂 |  | m2 | 42.958 |  | 56.39 | 2422.4
740 | 040204002027 | 仿石材生态透水砖铺设 | 1.块料品种、规格:50厚荔枝面芝麻黑仿石生态砖波打 2.基础、垫层:材料品种、厚度:40厚1:3水泥砂浆 |  | m2 | 4.042 |  | 132.66 | 536.21
741 | 040204004029 | 安砌侧(平、缘)石 | 1.材料品种、规格:600*150*300花岗岩路缘石，圆角20 2.砂浆:30厚1：2水泥砂浆 |  | m | 10 |  | 174.25 | 1742.5
742 | 040305001044 | C25素砼基础 | 1.材料品种、规格:C25素砼基础 |  | m3 | 1.57 |  | 709.3 | 1113.6
743 | 010103001007 | 素土夯实 | 1.密实度要求:压实系数≥0.94 |  | m2 | 47 |  | 0.32 | 15.04
| 3.7 | 花岗岩梯步（台阶） | [6 empty] | 9850.64
本页小计 | [8 empty] | 13310.82
注：为计取规费等的使用，可在表中增设其中：“定额人工费”。
表—08
分部分项工程和单价措施项目清单与计价表
工程名称：配套服务设施 |  |  |  | 标段： |  |  | 第 63 页 共 67 页
序号 | 项目编码 | 项目名称 | 项目特征描述 |  | 计量单位 | 工程量 |  | 金额（元）
[8 empty] | 综合单价 | 综合合价 | 其中
暂估价
744 | 020108001001 | 铺贴花岗岩 台阶 | 1.20厚专业防返碱石材粘贴剂 2.踏面：600×315×50芝麻白荔枝面踏面 3.踢面：600×150×30芝麻白荔枝面踢面 |  | m2 | 9.19 |  | 384.86 | 3536.86
745 | 040305004001 | 砖砌台阶 | 1.部位:台阶 2.材料品种、规格:M7.5水泥砂浆砌MU10砖 |  | m3 | 8.168 |  | 555.78 | 4539.61
746 | 040305001002 | 100厚C20素砼垫层 | 1.材料品种、规格:C20素砼垫层 2.厚度:100厚 |  | m3 | 2.63 |  | 652.33 | 1715.63
747 | 010103001008 | 素土夯实 | 1.密实度要求:压实系数≥0.94 |  | m2 | 26.25 |  | 2.23 | 58.54
| 3.8 | 花岗岩平台 | [6 empty] | 109329.01
748 | 011102001003 | 石材楼地面 | 1.找平层厚度、砂浆配合比:30厚1：3水泥砂浆找坡 2.结合层厚度、砂浆配合比:20专业防返碱石材粘贴剂 3.面层材料品种、规格、颜色:50厚600X300花岗岩铺地 |  | m2 | 297.53 |  | 243.14 | 72341.44
749 | 040305001003 | C20素砼垫层 | 1.材料品种、规格:C20混凝土垫层 2.厚度:100厚 |  | m3 | 29.75 |  | 652.32 | 19406.52
750 | 040202015100 | 200厚石粉（加6%水泥）稳定层 | 1.水泥含量:石粉（加6%水泥）稳定层 2.石料规格:200厚 |  | m2 | 297.53 |  | 58.77 | 17485.84
751 | 010103001009 | 素土夯实 | 1.密实度要求:压实系数≥0.94 |  | m2 | 297.53 |  | 0.32 | 95.21
| 3.9 | 花池 | [6 empty] | 12280.56
752 | 011102001004 | 石材楼地面 | 1.面层材料品种、规格、颜色:通长*500*200厚泰科石仿芝麻灰灰花岗石 |  | m2 | 15.46 |  | 507.69 | 7848.89
753 | 010507005001 | 护角 | 1.混凝土种类:100厚混凝土护角 2.混凝土强度等级:C20 |  | m3 | 0.9835 |  | 943.06 | 927.5
本页小计 | [8 empty] | 127956.04
注：为计取规费等的使用，可在表中增设其中：“定额人工费”。
表—08
分部分项工程和单价措施项目清单与计价表
工程名称：配套服务设施 |  |  |  | 标段： |  |  | 第 64 页 共 67 页
序号 | 项目编码 | 项目名称 | 项目特征描述 |  | 计量单位 | 工程量 |  | 金额（元）
[8 empty] | 综合单价 | 综合合价 | 其中
暂估价
754 | 040205017001 | 混凝土墩 | 1.材料品种:混凝土墩 2.规格、型号:C20 |  | m3 | 1.967 |  | 599.56 | 1179.33
755 | 040305001004 | C20素砼垫层 | 1.材料品种、规格:C20混凝土垫层 2.厚度:100厚 |  | m3 | 1.55 |  | 652.34 | 1011.13
756 | 050201001009 | 150厚级配砂石垫层 | 1.路面厚度、宽度、材料种类:150厚级配砂石垫层 |  | m2 | 21.08 |  | 60.09 | 1266.7
757 | 010103001010 | 素土夯实 | 1.密实度要求:压实系数≥0.94 |  | m2 | 21.08 |  | 2.23 | 47.01
| 3.10 | 花槽 | [6 empty] | 43554.66
758 | 011102001005 | 石材楼地面 | 1.结合层厚度、砂浆配合比:20专业防返碱石材粘贴剂 2.面层材料品种、规格、颜色:600*330*30厚芝麻黑花岗岩，光滑面，倒圆角20 |  | m2 | 37.84 |  | 172.98 | 6545.56
759 | 020204001001 | 30厚花岗岩贴面 | 1.底层厚度、砂浆配合比:20专业防返碱石材粘贴剂 2.面层材料品种、规格、品牌、颜色:600*470*30厚芝麻黑花岗岩光滑面、600*170*30厚芝麻黑花岗岩光滑面 |  | m2 | 73.377 |  | 211.12 | 15491.35
760 | 010301001001 | M7.5水泥砂浆砌MU10砖 | 1.砖品种、规格、强度等 级:MU10灰砂砖 2.砂浆强度等级:M7.5水泥砂浆砌筑 |  | m3 | 27.516 |  | 613.33 | 16876.39
761 | 040305001005 | C20素砼垫层 | 1.材料品种、规格:C20混凝土垫层 2.厚度:100厚 |  | m3 | 6.88 |  | 652.32 | 4487.96
762 | 010103001011 | 素土夯实 | 1.密实度要求:压实系数≥0.94 |  | m2 | 68.79 |  | 2.23 | 153.4
| 3.11 | 水工挡墙铺贴花岗岩--图纸无
| 3.12 | 栏杆-平面图无
本页小计 | [8 empty] | 47058.83
注：为计取规费等的使用，可在表中增设其中：“定额人工费”。
表—08
分部分项工程和单价措施项目清单与计价表
工程名称：配套服务设施 |  |  |  | 标段： |  |  | 第 65 页 共 67 页
序号 | 项目编码 | 项目名称 | 项目特征描述 |  | 计量单位 | 工程量 |  | 金额（元）
[8 empty] | 综合单价 | 综合合价 | 其中
暂估价
| 3.13 | 场地回填土 | [6 empty] | 1467912.19
763 | 010103001012 | 回填方（外购土方） | 1.填方材料品种:土方 2.填方来源、运距:外购运距20km |  | m3 | 17473.065 |  | 84.01 | 1467912.19
| 3.14 | 配套设施--图纸无
| （四） | 标识、小品及构筑物 | [6 empty] | 662060
764 | 050307019001 | 入口烟囱景墙（不含基础） | 1.名称：入口烟囱景墙 2.尺寸：长10m宽0.5m高1.4m 3.材质毛石、耐候钢板、不锈钢管、不锈钢字体 |  | 个 | 1 |  | 25000 | 25000
765 | 050307019002 | 增江碧道小品（不含基础） | 1.名称：增江碧道小品 2.尺寸：长11.3m宽1m高3.5m 3.材质格宾石笼、不锈钢板、亚克力板 |  | 个 | 1 |  | 28000 | 28000
766 | 050307019003 | 荔林漫道小品（不含基础） | 1.名称：荔林漫道小品 2.尺寸：长10m宽0.15m高1.7m 3.材质亚克力、不锈钢板 |  | 个 | 3 |  | 24000 | 72000
767 | 050307019004 | 基塘田园科普牌1（不含基础） | 1.名称：基塘田园科普牌1 2.尺寸：长1.4m宽0.1m高2.4m 3.材质不锈钢管、不锈钢板 |  | 个 | 2 |  | 3000 | 6000
768 | 050307019005 | 基塘田园科普牌2（不含基础） | 1.名称：基塘田园科普牌2 2.尺寸：长3.6m宽0.2m高2.4m 3.材质不锈钢管、不锈钢板、石材 |  | 个 | 2 |  | 5000 | 10000
769 | 050307019006 | 增江碧道字体雕塑（不含基础） | 1.名称：增江碧道字体雕塑 2.尺寸：长3.8m宽0.74高1.2m 3.材质亚克力、不锈钢板 |  | 个 | 1 |  | 8000 | 8000
770 | 050307019007 | 党建文化科普牌1（不含基础） | 1.名称：党建文化科普牌1 2.尺寸：长1.1m宽0.2m高2.3m 3.材质不锈钢 |  | 个 | 1 |  | 6240 | 6240
本页小计 | [8 empty] | 1623152.19
注：为计取规费等的使用，可在表中增设其中：“定额人工费”。
表—08
分部分项工程和单价措施项目清单与计价表
工程名称：配套服务设施 |  |  |  | 标段： |  |  | 第 66 页 共 67 页
序号 | 项目编码 | 项目名称 | 项目特征描述 |  | 计量单位 | 工程量 |  | 金额（元）
[8 empty] | 综合单价 | 综合合价 | 其中
暂估价
771 | 050307019008 | 党建文化科普牌2（不含基础） | 1.名称：党建文化科普牌2 2.尺寸：长1.3m宽0.2m高2.4m 3.材质不锈钢 |  | 个 | 1 |  | 7800 | 7800
772 | 050307019009 | 党建文化科普牌3（不含基础） | 1.名称：党建文化科普牌3 2.尺寸：长7m宽0.4m高3m 3.材质不锈钢管、石材、亚克力 |  | 个 | 1 |  | 50320 | 50320
773 | 050307019010 | 石滩历史文化墙 （不含基础） | 1.名称：石滩历史文化墙 2.尺寸：长50m宽0.02m高1.2m 3.材质拉丝不锈钢、亚克力字体 |  | 个 | 1 |  | 130000 | 130000
774 | 050307019011 | 增城八景科普墙（不含基础） | 1.名称：增城八景科普墙 2.尺寸：长18m宽0.02m高1.2m 3.材质拉丝不锈钢、亚克力字体 |  | 个 | 1 |  | 50400 | 50400
775 | 050307019012 | 石滩民俗风情科普墙（不含基础） | 1.名称：石滩民俗风情科普墙 2.尺寸：长20m宽0.02m高1.2m 3.材质拉丝不锈钢、亚克力字体 |  | 个 | 1 |  | 56000 | 56000
776 | 050307019013 | 塘口村入口景墙（不含基础） | 1.名称：塘口村入口景墙 2.尺寸：长4.5m宽0.45m高1.8m 3.材质格宾石笼、不锈钢管、亚克力字体、耐候钢板 |  | 个 | 1 |  | 19800 | 19800
777 | 050307019014 | 郑田村入口景墙（不含基础） | 1.名称：郑田村入口景墙 2.尺寸：长4.5m宽0.45m高1.8m 3.材质格宾石笼、不锈钢管、亚克力字体、耐候钢板 |  | 个 | 1 |  | 22000 | 22000
778 | 050307019015 | 塘头村入口景墙（不含基础） | 1.名称：塘头村入口景墙 2.尺寸：长4.5m宽0.45m高1.8m 3.材质格宾石笼、不锈钢管、亚克力字体、耐候钢板 |  | 个 | 1 |  | 22000 | 22000
本页小计 | [8 empty] | 358320
注：为计取规费等的使用，可在表中增设其中：“定额人工费”。
表—08
分部分项工程和单价措施项目清单与计价表
工程名称：配套服务设施 |  |  |  | 标段： |  |  | 第 67 页 共 67 页
序号 | 项目编码 | 项目名称 | 项目特征描述 |  | 计量单位 | 工程量 |  | 金额（元）
[8 empty] | 综合单价 | 综合合价 | 其中
暂估价
779 | 050307019016 | 仙塘村入口景墙（不含基础） | 1.名称：仙塘村入口景墙 2.尺寸：长4.5m宽0.45m高1.8m 3.材质格宾石笼、不锈钢管、亚克力字体、耐候钢板 |  | 个 | 1 |  | 22000 | 22000
780 | 050307019017 | 葵湖村入口景墙（不含基础） | 1.名称：葵湖村入口景墙 2.尺寸：长4.5m宽0.45m高1.8m 3.材质格宾石笼、不锈钢管、亚克力字体、耐候钢板 |  | 个 | 1 |  | 22000 | 22000
781 | 050307019018 | 元美村入口景墙（不含基础） | 1.名称：元美村入口景墙 2.尺寸：长4.5m宽0.45m高1.8m 3.材质格宾石笼、不锈钢管、亚克力字体、耐候钢板 |  | 个 | 1 |  | 22000 | 22000
782 | 050307019019 | 景观廊架（不含基础） | 1.名称：景观廊架 2.尺寸：详见设计图纸 3.材质钢结构 |  | 个 | 1 |  | 82500 | 82500
|  | 措施项目 | [6 empty] | 1138716.9
783 | 041102018001 | 压顶模板 |  |  | m | 9918.26 |  | 42.77 | 424203.98
784 | 041102021001 | 台阶模板 |  |  | m2 | 743.285 |  | 42.13 | 31314.6
785 | 041102001001 | 垫层模板 |  |  | m2 | 16411.2015 |  | 41.63 | 683198.32
本页小计 | [8 empty] | 1287216.9
合 计 | [8 empty] | 56442316.63
注：为计取规费等的使用，可在表中增设其中：“定额人工费”。
表—08

## 表-11 总价措施项目清单与计价表
总价措施项目清单与计价表
工程名称：配套服务设施 |  |  |  |  | 标段： |  |  | 第 1 页 共 1 页
序号 | 项目编码 | 项目名称 | 计算基础 | 费率 (%) |  | 金额 (元) | 调整费率 (%) |  | 调整后 金额 (元) | 备注
1 | LSSGCSF00001 | 绿色施工安全防护措施费 | 分部分项人工费+分部分项机具费 | 19 |  | 1731096.08 |  |  |  | 以分部分项的人工费与施工机具费之和为计算基础，费率19%
2 | WMGDZJF00001 | 文明工地增加费 | 分部分项人工费+分部分项机具费 | 0 | [5 empty] | 以分部分项的人工费与施工机具费之和为计算基础，市级文明工地为1.20%；省级文明工地为2.10%
3 | 011707002001 | 夜间施工增加费 |  | 20 | [5 empty] | 以夜间施工项目人工费的20%计算
4 | GGCSF0000001 | 赶工措施费 | 分部分项人工费+分部分项机具费 | 0 | [5 empty] | 赶工措施费=（1-δ）*分部分项的（人工费+施工机具费）*0.3 （0.8≤δ＜1 式中：δ=合同工期/定额工期）
5 | QTFY00000001 | 其他费用 | [7 empty] | 按经批准的专项施工组织方案计算
合 计 | [5 empty] | 1731096.08
编制人（造价人员）： |  |  |  |  | 复核人（造价工程师）：
表-11

## 表-12 其他项目清单与计价汇总表
其他项目清单与计价汇总表
工程名称：配套服务设施 |  |  | 标段： |  | 第 1 页 共 1 页
序号 | 项目名称 | 金额（元） |  | 结算金额（元） |  | 备注
1 | 暂列金额 |  |  |  |  | 明细详见表-12-1
2 | 暂估价
2.1 | 材料暂估价 | — |  |  |  | 明细详见表-12-2
2.2 | 专业工程暂估价 |  |  |  |  | 明细详见表-12-3
3 | 计日工 |  |  |  |  | 明细详见表-12-4
4 | 总承包服务费 |  |  |  |  | 明细详见表-12-5
5 | 预算包干费 | 637772.24
6 | 工程优质费
7 | 概算幅度差
8 | 现场签证费用
9 | 索赔费用
10 | 其他费用
| 合 计 | 637772.24 |  |  |  | —
注：材料（工程设备）暂估单价进入清单项目综合单价，此处不汇总。
表—12

## 表-13 规费、税金项目清单与计价表
规费、税金项目清单与计价表
工程名称：配套服务设施 |  |  | 标段： |  |  | 第 1 页 共 1 页
序号 | 项目名称 | 计算基础 |  | 计算基数 | 计算费率 (%) |  | 金额(元)
1 | 增值税销项税额 | 分部分项合计+措施合计+其他项目 |  | 58811184.95 | 9 |  | 5293006.65
合 计 | [6 empty] | 5293006.65
编制人（造价人员）： |  |  | 复核人（造价工程师）：
表—13

## 05单位工程人材机汇总表
工料机汇总表
工程名称：配套服务设施 |  |  |  |  | 第1页 共8页
序号 | 名称及规格 | 单位 | 数量 | 单价(元) |  | 合计(元)
一 | 人工
1 | 人工费 | 元 | 5036427.91 | 1.1 |  | 5529997.84
2 | 人工费 | 元 | 243545.59 | 1.1 |  | 267413.06
3 | 人工费 | 元 | 96858.42 | 1.1 |  | 106350.55
4 | 人工费 | 元 | 104.36 | 1.1 |  | 114.59
5 | 人工费调整 | 元 | -2.83 | 1 |  | -2.83
| 小计 |  |  |  |  | 5903873.21
二 | 材料
1 | 不锈钢型钢综合 | t | 0.52 | 21010 |  | 10891.58
2 | 不锈钢型材询价 | kg | 11956.8 | 21.01 |  | 251212.37
3 | 热轧圆盘条φ10以内 | t | 18.55 | 4753.52 |  | 88180.65
4 | 镀锌低碳钢丝φ0.7~1.2 | kg | 194.42 | 5.86 |  | 1139.33
5 | 扁钢40×4 | kg | 4220.66 | 4.84 |  | 20428.02
6 | 六角空心钢综合 | kg | 16.84 | 4.01 |  | 67.53
7 | 黄铜丝φ3 | kg | 3.45 | 48.06 |  | 165.59
8 | EDPM橡胶地面15mm厚 询价，按送审价 | m2 | 4631.82 | 165 |  | 764250.3
9 | 土工布按送审价，参照水利材料价 | m2 | 29622.92 | 5 |  | 148114.61
10 | 土工布 | m2 | 301.28 | 5 |  | 1506.39
11 | 麻袋 | 个 | 2799.94 | 1.89 |  | 5291.89
12 | 麻袋 | 个 | 7.48 | 1.89 |  | 14.14
13 | 铁钉 | kg | 179.54 | 7.56 |  | 1357.29
14 | 自攻螺钉M4×15 | 十套 | 713.45 | 0.39 |  | 278.25
15 | 木螺钉M3.5×22~25 | 十套 | 225.04 | 0.21 |  | 47.26
16 | 六角螺栓综合 | kg | 476.01 | 5.58 |  | 2656.15
17 | 六角螺栓M6×25 | 十套 | 23.48 | 0.61 |  | 14.32
18 | 不锈钢六角螺栓M12×110 | 十套 | 40.61 | 45.11 |  | 1831.83
19 | 六角螺栓M8×30~60 | 十套 | 255.71 | 1.3 |  | 332.42
20 | 膨胀螺栓M6×80 | 十套 | 128.76 | 2.65 |  | 341.2
21 | 膨胀螺栓M8×80 | 十套 | 23.24 | 4.54 |  | 105.49
22 | 膨胀螺栓M10×80 | 十套 | 3172.5 | 6.8 |  | 21573
23 | 圆钉综合 | kg | 3237.93 | 5.36 |  | 17355.31
24 | 圆钉50~75 | kg | 91.03 | 3.54 |  | 322.23
25 | 圆钉50~75 | kg | 2166.06 | 3.54 |  | 7667.86
26 | 射钉 | 十个 | 450.08 | 0.06 |  | 27
27 | 马钉综合 | kg | 51.5 | 5.21 |  | 268.33
28 | 木砂纸 | 张 | 272.46 | 0.17 |  | 46.32
29 | 水砂纸 | 张 | 84.29 | 0.77 |  | 64.9
30 | 铁砂布0~2# | 张 | 0.57 | 0.94 |  | 0.53
31 | 低碳钢焊条综合 | kg | 795.95 | 5.61 |  | 4465.29
32 | 低碳钢焊条综合 | kg | 1423.5 | 5.61 |  | 7985.86
33 | 低合金钢耐热焊条综合 | kg | 203.34 | 12.75 |  | 2592.54
34 | 不锈钢焊丝 | kg | 273.67 | 25.32 |  | 6929.43
35 | 合金钢钻头一字型 | 个 | 10.53 | 4.74 |  | 49.89
36 | 钢锯片φ300 | 片 | 103.59 | 264.96 |  | 27447.26
37 | 合金钎头φ150 | 个 | 0.16 | 141.03 |  | 23.03
工料机汇总表
工程名称：配套服务设施 |  |  |  |  | 第2页 共8页
序号 | 名称及规格 | 单位 | 数量 | 单价(元) |  | 合计(元)
38 | 钢丝网φ4不锈钢丝网罩,孔径100*120，见主材分析 | m2 | 1316.22 | 46.24 |  | 60861.83
39 | 钢丝网φ4不锈钢丝网罩,孔径50*50，见主材分析 | m2 | 100.1 | 95.51 |  | 9560.55
40 | 铁件综合 | kg | 51219.22 | 6.96 |  | 356485.78
41 | 铁件（不锈钢板） | kg | 1708.31 | 21.01 |  | 35891.68
42 | 垫铁 | kg | 2.17 | 4.87 |  | 10.57
43 | 镀锌铁件 | kg | 1401.23 | 6.96 |  | 9752.59
44 | 零星卡具 | kg | 6.21 | 5.47 |  | 33.99
45 | 复合普通硅酸盐水泥P.O 42.5 | t | 787.65 | 489.88 |  | 385854.18
46 | 复合普通硅酸盐水泥P.O 42.5 | t | 724.78 | 489.88 |  | 355057.23
47 | 复合普通硅酸盐水泥P.O 42.5 | t | 0.02 | 489.88 |  | 9.99
48 | 复合普通硅酸盐水泥P.O 42.5 | t | 24.14 | 489.88 |  | 11824.82
49 | 复合普通硅酸盐水泥P.O 42.5 | t | 0.12 | 489.88 |  | 61.09
50 | 白色硅酸盐水泥32.5 | t | 8.53 | 784.82 |  | 6693.89
51 | 白色硅酸盐水泥32.5 | t | 0.31 | 784.82 |  | 245.57
52 | 白色硅酸盐水泥32.5 | t | 3.15 | 784.82 |  | 2474.69
53 | 中砂 | m3 | 1340.63 | 193.94 |  | 260001.3
54 | 中砂 | m3 | 3.69 | 193.94 |  | 715.66
55 | 粗砂 | m3 | 1.55 | 193.94 |  | 300.76
56 | 碎石20~40 | m3 | 16523.96 | 180.3 |  | 2979270.42
57 | 碎石40 | m3 | 1676.32 | 180.3 |  | 302240.32
58 | 碎石40 | m3 | 0.93 | 180.3 |  | 168.18
59 | 灰色砾石参照公路 | m3 | 2.65 | 119 |  | 315.59
60 | 碎石60 | m3 | 857.47 | 180.3 |  | 154602.67
61 | 河卵石询价，按送审价 | m3 | 155.81 | 300 |  | 46744.17
62 | 河卵石杂色 | m3 | 392.88 | 300 |  | 117864.15
63 | 石渣 | m3 | 0.24 | 59 |  | 14.3
64 | 石屑 | m3 | 1347.09 | 110 |  | 148179.45
65 | 石粉 | m3 | 1877.79 | 110 |  | 206556.74
66 | 矿粉 | kg | 13282.19 | 0.19 |  | 2523.62
67 | 羧甲基纤维素 | kg | 15.44 | 6 |  | 92.64
68 | 石膏粉 | kg | 93.09 | 1.37 |  | 127.53
69 | 石灰 | t | 209.19 | 342 |  | 71542.95
70 | 毛石综合 | m3 | 0.54 | 111.67 |  | 59.74
71 | 500*500*600厚烧面芝麻灰花岗岩条石询价，按送审价 | m3 | 12.38 | 3200 |  | 39616
72 | 500*500*600厚烧面芝麻灰花岗岩条石询价，按送审价 | m3 | 43.87 | 3200 |  | 140369.28
73 | 500*500*600厚烧面芝麻灰花岗岩条石询价，按送审价 | m3 | 4.64 | 3200 |  | 14856
74 | 400*1000*450厚烧面花岗岩整石询价，按送审价 | m3 | 26.94 | 3200 |  | 86194.56
75 | 标准砖240×115×53 参照交通材料价 | 千块 | 1307.68 | 364 |  | 475993.74
76 | 标准砖240×115×53 | 千块 | 14.74 | 364 |  | 5366.49
77 | 板枋材综合 | m3 | 237.14 | 1285 |  | 304727.34
工料机汇总表
工程名称：配套服务设施 |  |  |  |  | 第3页 共8页
序号 | 名称及规格 | 单位 | 数量 | 单价(元) |  | 合计(元)
78 | 松杂板枋材 | m3 | 79.72 | 1285 |  | 102440.2
79 | 松杂板枋材 | m3 | 0.01 | 1285 |  | 10.92
80 | 垫木 | m3 | 0.24 | 1549.95 |  | 369.2
81 | 仿石(古)砖50厚 仿古青砖 询价，按送审价 | m2 | 36.78 | 45.65 |  | 1678.87
82 | 混凝土高仿真仿木面板(柚木面)30厚 询价，按送审价 | m2 | 84.72 | 150 |  | 12707.28
83 | 混凝土高仿真仿木面板(柚木面)30厚 询价，按送审价 | m2 | 40.66 | 150 |  | 6099.5
84 | 防腐松木100厚 询价，按送审价 | m2 | 5.23 | 350 |  | 1830.15
85 | 实心塑木1200*86*50实心塑木 询价，按送审价 | m2 | 5.23 | 325 |  | 1699.43
86 | 菠萝格防腐木50厚 询价，按送审价 | m2 | 31.06 | 150 |  | 4659.65
87 | 花岗岩板30厚 | m2 | 88.44 | 120 |  | 10612.48
88 | 410*500*30 厚自然面黄金麻花岗岩30厚 再次询价 | m2 | 4019.56 | 130 |  | 522542.4
89 | 花岗岩板30厚 | m2 | 16.76 | 120 |  | 2011.03
90 | 花岗岩板50厚 | m2 | 17.38 | 180 |  | 3127.66
91 | 花岗岩贴面30厚 | m2 | 76.27 | 120 |  | 9152.7
92 | 花岗岩板30厚 | m2 | 159.7 | 120 |  | 19164.17
93 | 花岗岩板50厚 | m2 | 6.01 | 180 |  | 1081.58
94 | 花岗岩200厚 询价 | m2 | 15.69 | 450 |  | 7061.36
95 | 文化石压顶100厚 再次询价 | m2 | 3082.41 | 350 |  | 1078844.59
96 | 花岗岩石板50厚 | m2 | 480.61 | 180 |  | 86509.37
97 | 花岗岩石板500*400*150厚芝麻灰 再次询价 | m2 | 853.48 | 435 |  | 371265.15
98 | 花岗岩石板100厚 再次询价 | m2 | 951.58 | 300 |  | 285474.84
99 | 花岗岩石板50厚 | m2 | 126.6 | 180 |  | 22787.86
100 | 花岗岩石板30厚 | m2 | 518.62 | 120 |  | 62234.02
101 | 花岗岩石板200厚 再次询价 | m2 | 199.5 | 580 |  | 115709.01
102 | 600厚烧面芝麻灰花岗岩，按形切割按条石折算 | m2 | 67.29 | 1920 |  | 129205.44
103 | 900厚烧面芝麻灰花岗岩，按形切割按条石折算 | m2 | 27.07 | 2880 |  | 77961.89
104 | 花岗岩石板500*150*30厚烧面芝麻灰花岗岩 | m2 | 776.46 | 120 |  | 93175.68
105 | 花岗岩石板30厚 | m2 | 13.94 | 120 |  | 1672.32
106 | 花岗岩石板100mm 再次询价 | m2 | 294.18 | 300 |  | 88253.25
107 | 花岗岩石板100厚花岗岩汀步石 再次询价 | m2 | 133.06 | 300 |  | 39916.92
108 | 黄金麻花岗岩石板500*400*100 烧面黄金麻花岗岩压顶 参照询价， 再次询价 | m2 | 4082.37 | 380 |  | 1551302.39
109 | 50厚花岗岩 | m2 | 2784.82 | 180 |  | 501266.75
110 | 100厚花岗岩汀步石再次询价 | m2 | 288.71 | 300 |  | 86612.01
111 | 50厚花岗岩 | m2 | 60.45 | 180 |  | 10881.61
112 | 花岗岩石板30厚 | m2 | 215.51 | 120 |  | 25861.1
113 | 烧面黄锈石50厚 | m2 | 14.42 | 180 |  | 2595.11
114 | 文化石50厚 再次询价 | m2 | 3181.33 | 200 |  | 636266.52
115 | 混凝土高仿真仿木面板(柚木面)贴面30厚 询价，按送审价 | m2 | 59.07 | 150 |  | 8860.95
工料机汇总表
工程名称：配套服务设施 |  |  |  |  | 第4页 共8页
序号 | 名称及规格 | 单位 | 数量 | 单价(元) |  | 合计(元)
116 | 铝合金压条5厚U型铝合金封边条（木纹漆） 30mm*30mm*30mm 询价，按送审价 | m | 1796.71 | 8.55 |  | 15361.86
117 | 醇酸清漆 | kg | 285.86 | 13.99 |  | 3999.23
118 | 热塑标线底漆 | kg | 2236.93 | 8.85 |  | 19796.86
119 | 真石面漆参照广材网 | kg | 4235.01 | 19.4 |  | 82159.27
120 | 真石面漆参照广材网 | kg | 317.63 | 19.4 |  | 6161.95
121 | 腻子粉成品(一般型) | kg | 1165.66 | 2.94 |  | 3427.03
122 | 密封固化剂询价，按送审价 | kg | 3292.23 | 12.56 |  | 41350.35
123 | 酚醛红丹防锈漆 | kg | 79.6 | 17.24 |  | 1372.26
124 | 金属氟碳漆面漆 参照广材网 | kg | 126.53 | 83.73 |  | 10594.54
125 | 金属氟碳漆底漆 参照广材网 | kg | 177.14 | 111.6 |  | 19768.4
126 | 热熔标线涂料 | kg | 64121.05 | 3.65 |  | 234041.83
127 | 乳化沥青 | kg | 73692.87 | 3.47 |  | 255714.27
128 | 石油沥青60~100# | t | 32.57 | 3800 |  | 123751.94
129 | 无机防水剂 BES水性保护剂BES水性保护剂 询价 | kg | 1944.94 | 34.18 |  | 66477.91
130 | 嵌缝料 | kg | 364.47 | 0.58 |  | 211.39
131 | 防腐油 | kg | 13.78 | 31.33 |  | 431.84
132 | 清油 | kg | 22.72 | 13.07 |  | 296.98
133 | 松节油 | kg | 25.72 | 8.84 |  | 227.4
134 | 柴油 | t | 8.41 | 7550 |  | 63506.83
135 | 柴油 | kg | 433.24 | 7.55 |  | 3270.99
136 | 灯用煤油 | kg | 172.95 | 14.94 |  | 2583.89
137 | 溶剂油 | kg | 8.22 | 3.94 |  | 32.38
138 | 石蜡 | kg | 503.88 | 3 |  | 1511.65
139 | 环氧树脂综合 | kg | 4.45 | 24.89 |  | 110.87
140 | 大白粉 | kg | 64.94 | 0.3 |  | 19.48
141 | 滑石粉 | kg | 628.93 | 0.98 |  | 616.35
142 | 石粉 | kg | 16052.15 | 0.09 |  | 1444.69
143 | 草酸 | kg | 167.48 | 5.59 |  | 936.2
144 | 草酸 | kg | 21.2 | 5.59 |  | 118.48
145 | 丙酮 | kg | 0.49 | 9.74 |  | 4.75
146 | 醇酸漆稀释剂X6 | kg | 32.07 | 14.88 |  | 477.22
147 | 清洁剂 | kg | 0.24 | 15 |  | 3.64
148 | 隔离剂 | kg | 364.47 | 7.05 |  | 2569.49
149 | 氟碳漆固化剂 | kg | 19.89 | 63 |  | 1253.01
150 | 脱模剂 | kg | 1641.12 | 5.13 |  | 8418.95
151 | 稀释剂 | kg | 20.25 | 16.7 |  | 338.13
152 | 氩气 | m3 | 13.26 | 12.08 |  | 160.21
153 | 氧气 | m3 | 70.44 | 5.16 |  | 363.47
154 | 液化石油气 | m3 | 2065.88 | 6.97 |  | 14399.22
155 | 乙炔气 | kg | 30.52 | 13.3 |  | 405.97
156 | 玻璃胶335克/支 | 支 | 5.87 | 13.73 |  | 80.6
157 | 地板胶水 | kg | 27.68 | 6.84 |  | 189.34
158 | 氯丁橡胶粘接剂 | kg | 0.32 | 14.02 |  | 4.54
工料机汇总表
工程名称：配套服务设施 |  |  |  |  | 第5页 共8页
序号 | 名称及规格 | 单位 | 数量 | 单价(元) |  | 合计(元)
159 | 乳液 | kg | 77.2 | 5.83 |  | 450.06
160 | 水胶粉 | kg | 6.33 | 12.97 |  | 82.06
161 | 塑料粘结剂 | kg | 2479.39 | 14.17 |  | 35132.9
162 | 胶粘剂 | kg | 1782.01 | 1.88 |  | 3350.17
163 | 石棉 | kg | 15875.75 | 3.89 |  | 61756.66
164 | 镀锌钢管40*60*2 | m | 662.12 | 24.54 |  | 16248.41
165 | 镀锌钢管50*30*2.5 | m | 688.6 | 23.96 |  | 16498.96
166 | 塑料软管综合 | m | 0.02 | 1.29 |  | 0.03
167 | 高压风管 | m | 1.17 | 21.88 |  | 25.59
168 | 镀锌法兰DN32 | 片 | 7024.77 | 10.26 |  | 72074.17
169 | 植草砖60厚 询价，按送审计价 | m2 | 169.93 | 32 |  | 5437.68
170 | 植草砖80厚 询价，按送审计价 | m2 | 1257.89 | 45 |  | 56605.26
171 | 白棉纱 | kg | 425.61 | 11.47 |  | 4881.77
172 | 白棉纱 | kg | 21.37 | 11.47 |  | 245.1
173 | 白棉纱 | kg | 93.09 | 11.47 |  | 1067.75
174 | 水 | m3 | 9816.54 | 3.63 |  | 35634.05
175 | 水 | m3 | 1361.42 | 3.63 |  | 4941.94
176 | 立支撑杆件φ48×3.5 | 套 | 0.69 | 150 |  | 103.58
177 | 钢支撑及配件 | kg | 6.64 | 6.26 |  | 41.56
178 | 反光材料(玻璃珠) | kg | 4368.6 | 2.45 |  | 10703.07
179 | 人力拉车 | 辆 | 0 | 752.21 |  | 0.9
180 | 长柄刷 | 把 | 0.19 | 11.5 |  | 2.23
181 | 大水桶 | 只 | 0 | 141.59 |  | 0.69
182 | 水刮 | 把 | 0.01 | 24.78 |  | 0.33
183 | 毛巾 | 条 | 0.05 | 5.75 |  | 0.28
184 | 其他材料费 | 元 | 98481.78 | 1 |  | 98481.78
185 | 材料费调整 | 元 | -1.04 | 1 |  | -1.04
186 | 普通预拌混凝土碎石粒径综合考虑 C15 | m3 | 239.51 | 537 |  | 128615.31
187 | 普通预拌混凝土碎石粒径综合考虑 C15 | m3 | 6.05 | 537 |  | 3251
188 | 普通预拌混凝土碎石粒径综合考虑 C20 | m3 | 2457.04 | 549 |  | 1348912.38
189 | 普通预拌混凝土碎石粒径综合考虑 C20 | m3 | 41.42 | 549 |  | 22740.84
190 | 普通预拌混凝土碎石粒径综合考虑 C20 | m3 | 237.19 | 549 |  | 130216.43
191 | 普通预拌混凝土碎石粒径综合考虑 C25 | m3 | 2991.01 | 574 |  | 1716839.51
192 | 湿拌砌筑砂浆砌筑灰缝≥5mm M7.5 | m3 | 34.69 | 560 |  | 19425.73
193 | 湿拌砌筑砂浆砌筑灰缝≥5mm M10 | m3 | 557.07 | 565 |  | 314744.66
194 | 湿拌砌筑砂浆砌筑灰缝≥5mm M15 | m3 | 78.44 | 573 |  | 44946.29
195 | 湿拌砌筑砂浆砌筑灰缝≥5mm M15 | m3 | 130.33 | 573 |  | 74679.61
196 | 湿拌砌筑砂浆砌筑灰缝≥5mm M20 | m3 | 8.89 | 586 |  | 5212.35
197 | 湿拌抹灰砂浆一次抹灰厚度≥5mm M5 | m3 | 28.41 | 565 |  | 16049.84
198 | 湿拌抹灰砂浆一次抹灰厚度≥5mm M15 | m3 | 124.89 | 581 |  | 72559.35
199 | 湿拌抹灰砂浆一次抹灰厚度≥5mm M15 | m3 | 0.31 | 581 |  | 181.45
200 | 湿拌抹灰砂浆一次抹灰厚度≥5mm M15 | m3 | 2.22 | 581 |  | 1291.74
201 | 湿拌抹灰砂浆一次抹灰厚度≥5mm M15 | m3 | 7.39 | 581 |  | 4294.52
202 | 湿拌抹灰砂浆一次抹灰厚度≥5mm M20 | m3 | 330.78 | 593 |  | 196154.26
工料机汇总表
工程名称：配套服务设施 |  |  |  |  | 第6页 共8页
序号 | 名称及规格 | 单位 | 数量 | 单价(元) |  | 合计(元)
203 | 湿拌抹灰砂浆一次抹灰厚度≥5mm M20 防水 | m3 | 0.05 | 607 |  | 31.44
204 | 湿拌地面砂浆地面普通找平 M15 | m3 | 335.34 | 577 |  | 193490.55
205 | 湿拌地面砂浆地面普通找平 M20 防水 | m3 | 0.12 | 589 |  | 70.44
206 | 现场搅拌石灰砂浆1:3 | m3 | 1035.59 | 303.24 |  | 314033.34
207 | 素水泥浆(配合比) | m3 | 0.12 | 745.04 |  | 89.33
| 小计 |  |  |  |  | 19990774.77
三 | 机械
1 | 机上人工 | 工日 | 4591.63 | 252.54 |  | 1159569.13
2 | 机上人工 | 工日 | 422.74 | 252.54 |  | 106758.89
3 | 人工 | 工日 | 0.04 | 252.54 |  | 9.19
4 | 折旧费 | 元 | 662703.73 | 1 |  | 662703.73
5 | 检修费 | 元 | 138997.36 | 1 |  | 138997.36
6 | 维护费 | 元 | 430904.81 | 1 |  | 430904.81
7 | 安拆费 | 元 | 12100.88 | 1 |  | 12100.88
8 | 汽油(机械用)国Ⅲ93# | kg | 10575.11 | 8.99 |  | 95070.24
9 | 柴油(机械用)0# | kg | 115751.13 | 7.55 |  | 873921.01
10 | 柴油(机械用)0# | kg | 14079.83 | 7.55 |  | 106302.75
11 | 柴油 | kg | 1.2 | 7.55 |  | 9.07
12 | 柴油(机械用)0# | kg | 2326.8 | 7.55 |  | 17567.34
13 | 柴油(机械用)0# | kg | 4307.32 | 7.55 |  | 32520.26
14 | 电(机械用) | kw·h | 20397.9 | 0.77 |  | 15706.38
15 | 电(机械用) | kW·h | 58658.6 | 0.77 |  | 45167.12
16 | 电(机械用) | kw·h | 198.71 | 0.77 |  | 153.01
17 | 机械费调整 | 元 | -3.31 | 1 |  | -3.31
18 | 履带式推土机功率75(kW) | 台班 | 17.31 | 1192.23 |  | 20641.44
19 | 履带式推土机功率75(kW) | 台班 | 1.26 | 1192.23 |  | 1505.07
20 | 履带式推土机功率90(kW) | 台班 | 0.01 | 1295.72 |  | 17.36
21 | 履带式单斗液压挖掘机斗容量1(m3) | 台班 | 39.51 | 1604.52 |  | 63397.31
22 | 履带式单斗液压挖掘机斗容量1(m3) | 台班 | 67.24 | 1604.52 |  | 107884.72
23 | 履带式单斗挖掘机(带液压镐)斗容量1(m3) | 台班 | 8.79 | 1814.11 |  | 15949.66
24 | 轮胎式装载机斗容量1.5(m3) | 台班 | 1.42 | 886.87 |  | 1261.31
25 | 轮胎式装载机斗容量2(m3) | 台班 | 55.15 | 984.06 |  | 54269.73
26 | 平地机功率90(kW) | 台班 | 28.49 | 1082.09 |  | 30826.36
27 | 平地机功率90(kW) | 台班 | 9.47 | 1082.09 |  | 10246.09
28 | 平地机功率90(kW) | 台班 | 0.56 | 1082.09 |  | 600.88
29 | 平地机功率120(kW) | 台班 | 3.94 | 1330.73 |  | 5240.55
30 | 钢轮内燃压路机工作质量8(t) | 台班 | 11.38 | 548.22 |  | 6239.13
31 | 钢轮内燃压路机工作质量8(t) | 台班 | 6.6 | 548.22 |  | 3618.09
32 | 钢轮内燃压路机工作质量8(t) | 台班 | 0.15 | 548.22 |  | 81.19
33 | 钢轮内燃压路机工作质量12(t) | 台班 | 72.01 | 689.41 |  | 49647.17
34 | 钢轮内燃压路机工作质量12(t) | 台班 | 12.38 | 689.41 |  | 8535.45
35 | 钢轮内燃压路机工作质量15(t) | 台班 | 77.09 | 804.65 |  | 62034.09
36 | 钢轮内燃压路机工作质量15(t) | 台班 | 57.39 | 804.65 |  | 46177.01
37 | 钢轮内燃压路机工作质量15(t) | 台班 | 0.67 | 804.65 |  | 536.3
工料机汇总表
工程名称：配套服务设施 |  |  |  |  | 第7页 共8页
序号 | 名称及规格 | 单位 | 数量 | 单价(元) |  | 合计(元)
38 | 轮胎压路机工作质量26(t) | 台班 | 32.45 | 1173.28 |  | 38068.36
39 | 钢轮振动压路机工作质量15(t) | 台班 | 133.92 | 1302.91 |  | 174490.66
40 | 电动夯实机夯击能量250(N·m) | 台班 | 86.22 | 29.17 |  | 2514.96
41 | 风动凿岩机手持式 | 台班 | 85.37 | 14.1 |  | 1203.75
42 | 汽车式沥青喷洒机箱容量4000(L) | 台班 | 17.03 | 1022.11 |  | 17408.88
43 | 沥青混凝土摊铺机装载质量8(t) | 台班 | 17.61 | 1532.22 |  | 26987.76
44 | 沥青混凝土摊铺机装载质量12(t) | 台班 | 12.35 | 1851.12 |  | 22858.74
45 | 汽车式路面划线机喷涂宽度450(mm) | 台班 | 59.81 | 687.93 |  | 41144.34
46 | 稀浆封层机宽度2.5~3.5(m) | 台班 | 14.81 | 2731.84 |  | 40461.28
47 | 汽车式起重机提升质量8(t) | 台班 | 0.17 | 1018.76 |  | 169.93
48 | 汽车式起重机提升质量20(t) | 台班 | 2.58 | 1361.52 |  | 3516.53
49 | 载货汽车装载质量4(t) | 台班 | 237.47 | 595.65 |  | 141448.35
50 | 载货汽车装载质量5(t) | 台班 | 0.02 | 614.26 |  | 10.07
51 | 载货汽车装载质量6(t) | 台班 | 47.92 | 638.44 |  | 30595.45
52 | 载货汽车装载质量8(t) | 台班 | 20.68 | 721.6 |  | 14921.32
53 | 自卸汽车装载质量8(t) | 台班 | 80.94 | 845.95 |  | 68474.41
54 | 自卸汽车装载质量12(t) | 台班 | 86.34 | 1227.28 |  | 105962.25
55 | 自卸汽车装载质量15(t) | 台班 | 1629.44 | 1362.27 |  | 2219741.86
56 | 机动翻斗车装载质量1(t) | 台班 | 101.44 | 335.04 |  | 33985.75
57 | 洒水车罐容量4000(L) | 台班 | 11.74 | 682.17 |  | 8009.97
58 | 洒水车罐容量6000(L) | 台班 | 23.17 | 834.68 |  | 19338.28
59 | 电动双筒慢速卷扬机牵引力30(kN) | 台班 | 12.53 | 316.77 |  | 3967.7
60 | 混凝土振捣器(插入式) | 台班 | 181.46 | 10.49 |  | 1903.53
61 | 混凝土振捣器(平板式) | 台班 | 840.74 | 11.72 |  | 9853.49
62 | 稳定土厂拌设备125(m3/h)内 | 台班 | 31.79 | 2426.88 |  | 77146.39
63 | 干混砂浆罐式搅拌机公称储量20000(L) | 台班 | 1.09 | 350.69 |  | 381.48
64 | 混凝土切缝机功率7.5(kW) | 台班 | 147.15 | 33.65 |  | 4951.43
65 | 钢筋调直机直径14(mm) | 台班 | 0.02 | 45.7 |  | 1.01
66 | 钢筋调直机直径40(mm) | 台班 | 4.35 | 54.68 |  | 238.04
67 | 钢筋切断机直径40(mm) | 台班 | 0.02 | 48.31 |  | 1.07
68 | 钢筋切断机直径40(mm) | 台班 | 2 | 48.31 |  | 96.39
69 | 钢筋弯曲机直径40(mm) | 台班 | 6.17 | 30.06 |  | 185.39
70 | 木工圆锯机直径500(mm) | 台班 | 123.22 | 28.17 |  | 3471.15
71 | 剪板机厚度×宽度40×3100(mm) | 台班 | 3.52 | 659.94 |  | 2324.31
72 | 管子切断机管径150(mm) | 台班 | 2.82 | 39.91 |  | 112.64
73 | 电动切割机 | 台班 | 86.72 | 251.18 |  | 21783.13
74 | 电动单级离心清水泵出口直径100(mm) | 台班 | 0.02 | 38.38 |  | 0.63
75 | 交流弧焊机容量21(kV·A) | 台班 | 232.12 | 64.83 |  | 15048.37
76 | 交流弧焊机容量30(kV·A) | 台班 | 61.57 | 94.7 |  | 5830.66
77 | 氩弧焊机电流500(A) | 台班 | 84.54 | 106.01 |  | 8961.83
78 | 电动空气压缩机排气量3(m3/min) | 台班 | 8.78 | 138.78 |  | 1218.18
79 | 内燃空气压缩机排气量3(m3/min) | 台班 | 40.93 | 276.67 |  | 11324.6
80 | 热熔釜溶解车 | 台班 | 59.81 | 478.31 |  | 28607.19
81 | 隔音屏内立面清洗专用车 | 台班 | 0.04 | 808.15 |  | 29.42
| 小计 |  |  |  |  | 7394917.7
工料机汇总表
工程名称：配套服务设施 |  |  |  |  | 第8页 共8页
序号 | 名称及规格 | 单位 | 数量 | 单价(元) |  | 合计(元)
四 | 主材
1 | 型钢耐候钢按送审价 | kg | 12679.2 | 4.25 |  | 53886.6
2 | 混凝土单梁构件 | m3 | 4.12
3 | PVC-U排水管Ф32×2.0 | m | 195.92 | 3.71 |  | 726.87
4 | PVC-U排水管Ф60×2.3 | m | 632.28 | 7.3 |  | 4615.63
5 | PVC-U排水管Ф50×2.0 | m | 65.78 | 5.52 |  | 363.1
6 | PVC-U排水管Ф150 | m | 32.47 | 32.84 |  | 1066.35
7 | 塑料排水管直接DN150 | 个 | 1.73 | 11.32 |  | 19.62
8 | 30厚混凝土高仿真仿木面板(柚木面)厚度30 | m2 | 112.54 | 150 |  | 16880.85
9 | 30厚混凝土高仿真仿木面板(柚木面)厚度30 | m2 | 1228.45 | 150 |  | 184267.13
10 | 30厚高仿真仿木栈道面板厚度30 | m2 | 479.45 | 150 |  | 71917.65
11 | 花岗岩汀步石100厚 再次询价 | m2 | 1176.88 | 300 |  | 353062.8
12 | 50厚仿石材生态透水砖再次询价 | m2 | 6091.29 | 70 |  | 426390.45
13 | 600*150*300烧面芝麻灰花岗岩150*300 | m | 364.12 | 146.64 |  | 53393.84
14 | 600*150*300烧面芝麻灰花岗岩，倒圆角20 | m | 1017.2 | 146.64 |  | 149162.4
15 | 花岗岩路侧石150*300 | m | 6914.54 | 146.64 |  | 1013948.26
16 | 花岗岩路侧石150*200 | m | 1683.78 | 97.76 |  | 164606.44
17 | 烧面芝麻灰花岗岩300*300*150 | m | 43.58 | 146.64 |  | 6390.79
18 | 花岗岩侧石300*150 | m | 207.25 | 146.64 |  | 30391.43
19 | 500*150*300烧面芝麻灰花岗岩路缘石150*300 | m | 12172.45 | 146.64 |  | 1784967.97
20 | 波形栏杆表面喷涂彩绘 询价 | m | 12702.69 | 215 |  | 2731078.35
21 | 水泥石屑(碎石)混合料 | m3 | 5960.76
22 | 3-5 C25素色强固透水混凝土询价，经重新询价 | m3 | 8.29 | 843.06 |  | 6989.22
23 | 石质(砼质)车止石φ500花岗岩球体 按送审价 | 根 | 32 | 620 |  | 19840
24 | 500x200x150厚荔枝面芝麻灰花岗岩道牙200*150 | m | 563.93 | 97.76 |  | 55130.14
| 小计 |  |  |  |  | 7129095.89
合计 | [5 empty] | 36407079.06