## 4 单位工程造价汇总表
单位工程造价汇总表
工程名称：观海片区海金地花园周边节点老旧小区21 栋楼-建筑改造 |  |  | 标段： | 第 1 页 共 2 页
序号 | 汇总内容 | 金额:(元) |  |  | 其中：暂估价(元)
1 | 分部分项合计 | 52198204.13
1.1 | 观海片区1#楼 | 2934042.16
1.2 | 观海片区2#楼 | 1534883.34
1.3 | 观海片区3#楼 | 1662607.18
1.4 | 观海片区4#楼 | 1896710.63
1.5 | 观海片区5#楼 | 2103626.19
1.6 | 观海片区6#楼 | 1934902.84
1.7 | 观海片区7#楼 | 1637115.45
1.8 | 观海片区8#楼 | 2875651.66
1.9 | 观海片区9#楼 | 1982000.1
1.10 | 观海片区10#楼 | 3261427.2
1.11 | 观海片区11#楼 | 2003030.15
1.12 | 观海片区12#楼 | 1756380.55
1.13 | 观海片区13#楼 | 1735868.18
1.14 | 观海片区14#楼 | 3010219.67
1.15 | 观海片区15#楼 | 1720682.15
1.16 | 观海片区16#楼 | 1426480.68
1.17 | 观海片区17#楼 | 2315929.61
1.18 | 观海片区18#楼 | 2690927.23
1.19 | 观海片区19#楼 | 2100208.61
1.20 | 观海片区20#楼 | 1812057.4
1.21 | 观海片区21#楼 | 7954223.93
1.22 | 其他部分 | 1739229.22
1.23 | 活动配套设施 | 110000
2 | 措施合计 | 5294007.3
2.1 | 绿色施工安全防护措施费 | 4671896.72
2.2 | 其他措施费 | 622110.58
3 | 其他项目 | 2868328.55 |  |  | －
3.1 | 暂列金额
3.2 | 暂估价
3.3 | 计日工
3.4 | 总承包服务费
3.5 | 预算包干费 | 1302382.43
3.6 | 工程优质费
注：本表适用于单位工程造价的汇总，如无单位工程划分，单项工程也使用本表汇总
单位工程造价汇总表
工程名称：观海片区海金地花园周边节点老旧小区21 栋楼-建筑改造 |  |  | 标段： | 第 2 页 共 2 页
序号 | 汇总内容 | 金额:(元) |  |  | 其中：暂估价(元)
3.7 | 概算幅度差 | 1565946.12
3.8 | 索赔费用
3.9 | 现场签证费用
3.10 | 其他费用
4 | 税前工程造价 | 60360539.98
5 | 增值税销项税额 | 5432448.6 |  |  | －
6 | 总造价 | 65792988.58
7 | 人工费 | 18237576.78
投标报价合计=1+2+3+5 |  | 65,792,988.58 |  |  | 0
注：本表适用于单位工程造价的汇总，如无单位工程划分，单项工程也使用本表汇总

## 5 分部分项工程和单价措施项目清单与计价表
分部分项工程和单价措施项目清单与计价表
工程名称：观海片区海金地花园周边节点老旧小区21 栋楼-建筑改造 |  |  |  |  | 标段： |  |  | 第 1 页 共 59 页
序号 | 项目编码 | 项目名称 | 项目特征描述 | 计量单位 |  | 工程量 | 金额（元）
[7 empty] | 综合单价 |  | 综合合价 | 其中：暂估价
|  | 观海片区1#楼 | [6 empty] | 2934042.16
|  | 拆除部分 | [6 empty] | 553530.73
1 | 011605002001 | 外墙瓷砖拆除 | 1.立面块料拆除 陶瓷面砖 水泥砂浆或沥青结合层 2.拆除废料外运 人工装自卸汽车运 3km内 实际运距(km):10 | m2 |  | 4335 | 31.52 |  | 136639.2
2 | 011610002001 | 防盗网拆除 | 1.防盗网拆除 | m2 |  | 2255 | 26.2 |  | 59081
3 | 011604002002 | 立面抹灰层拆除 | 1.立面抹灰铲除 一般抹灰 砖、混凝土面 2.拆除废料外运 人工装自卸汽车运 3km内 实际运距(km):10 | m2 |  | 4337 | 12.25 |  | 53128.25
4 | 011604003001 | 天棚抹灰面拆除 | 1.天棚面抹灰铲除 一般抹灰 2.拆除废料外运 人工装自卸汽车运 3km内 实际运距(km):10 | m2 |  | 1204 | 17.14 |  | 20636.56
5 | 011606002001 | 广告牌拆除 | 1.广告牌拆除 金属龙骨 | m2 |  | 668 | 13.57 |  | 9064.76
6 | 011609001001 | 栏杆、栏板拆除 | 1.栏杆、栏板拆除 金属 | m |  | 68 | 28.84 |  | 1961.12
7 | 011610002002 | 金属门窗拆除 | 1.门窗拆除(整樘) 金属 2.拆除废料外运 人工装自卸汽车运 3km内 实际运距(km):10 | m2 |  | 1733 | 20.72 |  | 35907.76
8 | 011607002001 | 防水层拆除 | 1.屋面拆除 防水层拆除 水泥砂浆 2.拆除废料外运 人工装自卸汽车运 3km内 实际运距(km):10 | m2 |  | 1268 | 29.87 |  | 37875.16
9 | 011607001001 | 刚性层拆除 | 1.屋面拆除 刚性层拆除 2.拆除废料外运 人工装自卸汽车运 3km内 实际运距(km):10 | m2 |  | 1268 | 43.99 |  | 55779.32
10 | 粤R1-1-3 | 人工拆除混合结构屋面 | 1.人工拆除混合结构屋面 2.拆除废料外运 人工装自卸汽车运 3km内 实际运距(km):10 | m2 |  | 968 | 148.2 |  | 143457.6
|  | 改造部分 | [6 empty] | 2380511.43
本页小计 | [8 empty] | 553530.73
注：为计取规费等的使用，可在表中增设其中：“定额人工费”。
分部分项工程和单价措施项目清单与计价表
工程名称：观海片区海金地花园周边节点老旧小区21 栋楼-建筑改造 |  |  |  |  | 标段： |  |  | 第 2 页 共 59 页
序号 | 项目编码 | 项目名称 | 项目特征描述 | 计量单位 |  | 工程量 | 金额（元）
[7 empty] | 综合单价 |  | 综合合价 | 其中：暂估价
11 | 011201001009 | 内墙面一般抹灰 | 1.各种墙面15+5mm 水泥石灰砂浆底 水泥砂浆面 内墙 墙面设计钉(挂)网者，钉(挂)网部分的墙面 人工*1.2 2.墙、柱面钉(挂)钢(铁)网 铁丝网 3.抹灰水泥砂浆(配合比) 中砂 1:2.5 4.抹灰水泥砂浆(配合比) 中砂 1:2 | m2 |  | 4337.78 | 52.52 |  | 227820.21
12 | 011407001001 | 内墙面喷刷涂料 | 1.室内涂料三遍 内墙防霉涂料 | m2 |  | 4337.78 | 27.55 |  | 119505.84
13 | 011201001002 | 外墙面一般抹灰 | 1.各种墙面15+5mm 水泥石灰砂浆底 水泥砂浆面 外墙 实际底厚度(mm):10 实际面厚度(mm):5 2.外墙、柱面钉(挂)钢(铁)网 铁丝网 3.抹灰水泥砂浆(配合比) 中砂 1:3 4.抹灰水泥砂浆(配合比) 中砂 1:3 | m2 |  | 4335 | 55.29 |  | 239682.15
14 | 011406001008 | 外墙真石漆墙面 | 1.耐水腻子两粗一细 2.砂纸打磨腻子后刷抗碱封闭底漆一遍 3.喷涂高级真石漆二遍 4.防尘罩光面漆 | m2 |  | 4335 | 81.21 |  | 352045.35
15 | 011301001001 | 天棚抹灰 | 1.水泥石灰砂浆底 水泥砂浆面 10+5mm 2.抹灰水泥砂浆(配合比) 中砂 1:2.5 3.抹灰水泥砂浆(配合比) 中砂 1:2 | m2 |  | 1205 | 34.4 |  | 41452
16 | 011407001002 | 天棚防霉涂料 | 1.室内涂料三遍 天棚防霉涂料 | m2 |  | 1205 | 31.87 |  | 38403.35
17 | 010807001001 | 不锈钢防盗网 | 1.不锈钢防盗网 12×12间距120 | m2 |  | 2255 | 158 |  | 356290
18 | 011207001001 | 墙面装防锈防水铝合金百叶 | 1.铝合金龙骨 中距(mm) 单向500 2.饰面层 墙面装防锈防水铝合金百叶 | m2 |  | 1733 | 232.02 |  | 402090.66
本页小计 | [8 empty] | 1777289.56
注：为计取规费等的使用，可在表中增设其中：“定额人工费”。
分部分项工程和单价措施项目清单与计价表
工程名称：观海片区海金地花园周边节点老旧小区21 栋楼-建筑改造 |  |  |  |  | 标段： |  |  | 第 3 页 共 59 页
序号 | 项目编码 | 项目名称 | 项目特征描述 | 计量单位 |  | 工程量 | 金额（元）
[7 empty] | 综合单价 |  | 综合合价 | 其中：暂估价
19 | 011105003027 | 块料踢脚线 | 1.铺贴陶瓷地砖 踢脚线 水泥砂浆 2.抹灰水泥砂浆(配合比) 中砂 1:2.5 | m2 |  | 145 | 133.16 |  | 19308.2
20 | 01B001 | 更换楼栋单元门并安装门禁系统 | 1.更换楼栋单元门并安装门禁系统 | 套 |  | 6 | 2300 |  | 13800
21 | 011503001001 | 金属楼梯扶手 | 1.不锈钢矮栏杆制安 | m |  | 48 | 103.43 |  | 4964.64
22 | 010807001004 | 铝合金推拉窗 | 1.铝合金推拉窗安装 2.1.4厚铝合金双扇推拉窗90系列 3.0.8厚钢化玻璃 | m2 |  | 200 | 355.41 |  | 71082
23 | 01B003 | 门窗楼梯清洗 | 1.门窗楼梯清洗 | 项 |  | 1 | 3900 |  | 3900
24 | 010802002001 | 304不锈钢门 | 1.304不锈钢门安装 2.304不锈钢门制作 | m2 |  | 12.6 | 646.02 |  | 8139.85
25 | 011405001001 | 金属门喷油漆 | 1.机喷环氧富锌漆 防锈漆一遍 实际防锈漆遍数(遍):2 2.金属面调和漆 调和漆一遍 实际遍数(遍):2 | m2 |  | 250 | 50.15 |  | 12537.5
26 | 010902001001 | 屋面卷材防水 | 1.4厚自粘聚合物改性沥青防水卷材（SBS防水卷材） | m2 |  | 1268 | 199.81 |  | 253359.08
27 | 010902001026 | 屋面卷材防水 | 1.3厚双面自贴型防水卷材 2.2遍共1.5厚水泥基防水涂料 | m2 |  | 1268 | 42.99 |  | 54511.32
28 | 010902003001 | 屋面刚性层 | 1.细石混凝土刚性防水 厚3.5cm 实际厚度(cm):4 2.普通预拌混凝土 碎石粒径综合考虑 C20 | m2 |  | 1268 | 40.49 |  | 51341.32
29 | 011101001026 | 屋面水泥砂浆 | 1.屋面水泥砂浆 20mm 2.水砂浆(配合比) 1:3 | m2 |  | 1268 | 10.26 |  | 13009.68
30 | 011001001001 | 保温隔热屋面 | 1.干铺聚苯乙烯泡沫板屋面保温100mm | m2 |  | 1268 | 76.71 |  | 97268.28
|  | 观海片区2#楼 | [6 empty] | 1534883.34
|  | 拆除部分 | [6 empty] | 317707.09
31 | 011605002002 | 外墙瓷砖拆除 | 1.外墙瓷砖拆除 陶瓷面砖 水泥砂浆结合层拆 2.拆除废料外运 人工装自卸汽车运 3km内 实际运距(km):10 | m2 |  | 2981 | 31.52 |  | 93961.12
32 | 011610002003 | 防盗网拆除 | 1.防盗网拆除 | m2 |  | 836 | 26.2 |  | 21903.2
本页小计 | [8 empty] | 719086.19
注：为计取规费等的使用，可在表中增设其中：“定额人工费”。
分部分项工程和单价措施项目清单与计价表
工程名称：观海片区海金地花园周边节点老旧小区21 栋楼-建筑改造 |  |  |  |  | 标段： |  |  | 第 4 页 共 59 页
序号 | 项目编码 | 项目名称 | 项目特征描述 | 计量单位 |  | 工程量 | 金额（元）
[7 empty] | 综合单价 |  | 综合合价 | 其中：暂估价
33 | 011604002003 | 立面抹灰层拆除 | 1.立面抹灰铲除 一般抹灰 砖、混凝土面 2.拆除废料外运 人工装自卸汽车运 3km内 实际运距(km):10 | m2 |  | 1526 | 12.25 |  | 18693.5
34 | 011604003002 | 天棚抹灰面拆除 | 1.天棚面抹灰铲除 一般抹灰 2.拆除废料外运 人工装自卸汽车运 3km内 实际运距(km):10 | m2 |  | 468 | 17.14 |  | 8021.52
35 | 011609001002 | 栏杆、栏板拆除 | 1.栏杆、栏板拆除 金属 | m |  | 68 | 28.84 |  | 1961.12
36 | 011610002004 | 金属门窗拆除 | 1.门窗拆除(整樘) 金属 2.拆除废料外运 人工装自卸汽车运 3km内 实际运距(km):10 | m2 |  | 595 | 20.79 |  | 12370.05
37 | 011607002002 | 防水层拆除 | 1.屋面拆除 防水层拆除 水泥砂浆 2.拆除废料外运 人工装自卸汽车运 3km内 实际运距(km):10 | m2 |  | 718 | 29.87 |  | 21446.66
38 | 011607001002 | 刚性层拆除 | 1.屋面拆除 刚性层拆除 2.拆除废料外运 人工装自卸汽车运 3km内 实际运距(km):10 | m2 |  | 718 | 43.99 |  | 31584.82
39 | 011601001002 | 砖砌体拆除 | 1.墙体拆除 砖砌墙体 实心砖墙 2.拆除废料外运 人工装自卸汽车运 3km内 实际运距(km):10 | m3 |  | 150 | 206.65 |  | 30997.5
40 | 粤R1-1-3 | 人工拆除混合结构屋面 | 1.人工拆除混合结构屋面 2.拆除废料外运 人工装自卸汽车运 3km内 实际运距(km):10 | m2 |  | 518 | 148.2 |  | 76767.6
|  | 改造部分 | [6 empty] | 1217176.25
41 | 011301001002 | 天棚抹灰 | 1.水泥石灰砂浆底 水泥砂浆面 10+5mm 2.抹灰水泥砂浆(配合比) 中砂 1:2.5 3.抹灰水泥砂浆(配合比) 中砂 1:2 | m2 |  | 468 | 34.4 |  | 16099.2
42 | 011407001004 | 天棚防霉涂料 | 1.室内涂料三遍 天棚防霉涂料 | m2 |  | 468 | 31.87 |  | 14915.16
本页小计 | [8 empty] | 232857.13
注：为计取规费等的使用，可在表中增设其中：“定额人工费”。
分部分项工程和单价措施项目清单与计价表
工程名称：观海片区海金地花园周边节点老旧小区21 栋楼-建筑改造 |  |  |  |  | 标段： |  |  | 第 5 页 共 59 页
序号 | 项目编码 | 项目名称 | 项目特征描述 | 计量单位 |  | 工程量 | 金额（元）
[7 empty] | 综合单价 |  | 综合合价 | 其中：暂估价
43 | 011201001010 | 内墙面一般抹灰 | 1.各种墙面15+5mm 水泥石灰砂浆底 水泥砂浆面 内墙 墙面设计钉(挂)网者，钉(挂)网部分的墙面 人工*1.2 2.墙、柱面钉(挂)钢(铁)网 铁丝网 3.抹灰水泥砂浆(配合比) 中砂 1:2.5 4.抹灰水泥砂浆(配合比) 中砂 1:2 | m2 |  | 1526 | 52.52 |  | 80145.52
44 | 011407001003 | 内墙面喷刷涂料 | 1.室内涂料三遍 内墙防霉涂料 | m2 |  | 1526 | 27.55 |  | 42041.3
45 | 011201001011 | 外墙面一般抹灰 | 1.各种墙面15+5mm 水泥石灰砂浆底 水泥砂浆面 外墙 实际底厚度(mm):10 实际面厚度(mm):5 2.墙、柱面钉(挂)钢(铁)网 铁丝网 3.抹灰水泥砂浆(配合比) 中砂 1:3 4.抹灰水泥砂浆(配合比) 中砂 1:3 | m2 |  | 2981 | 55.29 |  | 164819.49
46 | 011406001009 | 外墙真石漆墙面 | 1.耐水腻子两粗一细 2.砂纸打磨腻子后刷抗碱封闭底漆一遍 3.喷涂高级真石漆二遍 4.防尘罩光面漆 | m2 |  | 2981 | 81.21 |  | 242087.01
47 | 010807001005 | 不锈钢防盗网 | 1.不锈钢防盗网 12×12间距120 | m2 |  | 836 | 158 |  | 132088
48 | 011207001002 | 墙面装防锈防水铝合金百叶 | 1.铝合金龙骨 中距(mm) 单向500 2.饰面层 墙面装防锈防水铝合金百叶 | m2 |  | 595 | 232.02 |  | 138051.9
49 | 011105003028 | 块料踢脚线 | 1.铺贴陶瓷地砖 踢脚线 水泥砂浆 2.抹灰水泥砂浆(配合比) 中砂 1:2.5 | m2 |  | 50 | 133.16 |  | 6658
50 | 01B001 | 更换楼栋单元门并安装门禁系统 | 1.更换楼栋单元门并安装门禁系统 | 套 |  | 6 | 2300 |  | 13800
51 | 011503001002 | 金属楼梯扶手 | 1.不锈钢矮栏杆制安 | m |  | 48 | 103.43 |  | 4964.64
本页小计 | [8 empty] | 824655.86
注：为计取规费等的使用，可在表中增设其中：“定额人工费”。
分部分项工程和单价措施项目清单与计价表
工程名称：观海片区海金地花园周边节点老旧小区21 栋楼-建筑改造 |  |  |  |  | 标段： |  |  | 第 6 页 共 59 页
序号 | 项目编码 | 项目名称 | 项目特征描述 | 计量单位 |  | 工程量 | 金额（元）
[7 empty] | 综合单价 |  | 综合合价 | 其中：暂估价
52 | 010807001053 | 铝合金推拉窗 | 1.铝合金推拉窗安装 2.1.4厚铝合金双扇推拉窗90系列 3.0.8厚钢化玻璃 | m2 |  | 200 | 355.41 |  | 71082
53 | 01B003 | 门窗楼梯清洗 | 1.门窗楼梯清洗 | 项 |  | 1 | 3900 |  | 3900
54 | 010802002002 | 不锈钢门 | 1.不锈钢门安装 2.平开钢板门制作 | m2 |  | 12.6 | 646.02 |  | 8139.85
55 | 011405001002 | 金属门喷油漆 | 1.机喷环氧富锌漆 防锈漆一遍 实际防锈漆遍数(遍):2 2.金属面调和漆 调和漆一遍 实际遍数(遍):2 | m2 |  | 250 | 50.15 |  | 12537.5
56 | 010902001027 | 屋面卷材防水 | 1.4厚自粘聚合物改性沥青防水卷材（SBS防水卷材） 2.2遍共1.5厚水泥基防水涂料 | m2 |  | 718 | 199.81 |  | 143463.58
57 | 010902001028 | 屋面卷材防水 | 1.3厚双面自贴型防水卷材 | m2 |  | 718 | 42.99 |  | 30866.82
58 | 011101001027 | 屋面水泥砂浆 | 1.屋面水泥砂浆 20mm 2.水砂浆(配合比) 1:3 | m2 |  | 718 | 10.26 |  | 7366.68
59 | 010902003002 | 屋面刚性层 | 1.细石混凝土刚性防水 厚3.5cm 实际厚度(cm):4 2.普通预拌混凝土 碎石粒径综合考虑 C20 | m2 |  | 718 | 40.49 |  | 29071.82
60 | 011001001002 | 保温隔热屋面 | 1.干铺聚苯乙烯泡沫板屋面保温100mm | m2 |  | 718 | 76.71 |  | 55077.78
|  | 观海片区3#楼 | [6 empty] | 1662607.18
|  | 拆除部分 | [6 empty] | 238505.7
61 | 011605002003 | 外墙瓷砖拆除 | 1.外墙瓷砖拆除 陶瓷面砖 水泥砂浆结合层拆 2.拆除废料外运 人工装自卸汽车运 3km内 实际运距(km):10 | m2 |  | 2784 | 31.52 |  | 87751.68
62 | 011610002005 | 防盗网拆除 | 1.防盗网拆除 | m2 |  | 1548 | 26.2 |  | 40557.6
63 | 011604002004 | 立面抹灰层拆除 | 1.立面抹灰铲除 一般抹灰 砖、混凝土面 2.拆除废料外运 人工装自卸汽车运 3km内 实际运距(km):10 | m2 |  | 1400 | 12.25 |  | 17150
64 | 011604003003 | 天棚抹灰面拆除 | 1.天棚面抹灰铲除 一般抹灰 2.拆除废料外运 人工装自卸汽车运 3km内 实际运距(km):10 | m2 |  | 609 | 17.14 |  | 10438.26
65 | 011606002003 | 广告牌拆除 | 1.广告牌拆除 金属龙骨 | m2 |  | 680 | 13.57 |  | 9227.6
本页小计 | [8 empty] | 526631.17
注：为计取规费等的使用，可在表中增设其中：“定额人工费”。
分部分项工程和单价措施项目清单与计价表
工程名称：观海片区海金地花园周边节点老旧小区21 栋楼-建筑改造 |  |  |  |  | 标段： |  |  | 第 7 页 共 59 页
序号 | 项目编码 | 项目名称 | 项目特征描述 | 计量单位 |  | 工程量 | 金额（元）
[7 empty] | 综合单价 |  | 综合合价 | 其中：暂估价
66 | 011609001003 | 栏杆、栏板拆除 | 1.栏杆、栏板拆除 金属 | m |  | 68 | 28.84 |  | 1961.12
67 | 011610002006 | 金属门窗拆除 | 1.门窗拆除(整樘) 金属 2.拆除废料外运 人工装自卸汽车运 3km内 实际运距(km):10 | m2 |  | 1108 | 20.74 |  | 22979.92
68 | 011607002003 | 防水层拆除 | 1.屋面拆除 防水层拆除 水泥砂浆 2.拆除废料外运 人工装自卸汽车运 3km内 实际运距(km):10 | m2 |  | 432 | 29.87 |  | 12903.84
69 | 011607001003 | 刚性层拆除 | 1.屋面拆除 刚性层拆除 2.拆除废料外运 人工装自卸汽车运 3km内 实际运距(km):10 | m2 |  | 432 | 43.99 |  | 19003.68
70 | 011601001003 | 砖砌体拆除 | 1.墙体拆除 砖砌墙体 实心砖墙 2.拆除废料外运 人工装自卸汽车运 3km内 实际运距(km):10 | m3 |  | 80 | 206.65 |  | 16532
|  | 改造部分 | [6 empty] | 1424101.48
71 | 011201001012 | 内墙面一般抹灰 | 1.各种墙面15+5mm 水泥石灰砂浆底 水泥砂浆面 内墙 墙面设计钉(挂)网者，钉(挂)网部分的墙面 人工*1.2 2.墙、柱面钉(挂)钢(铁)网 铁丝网 3.抹灰水泥砂浆(配合比) 中砂 1:2.5 4.抹灰水泥砂浆(配合比) 中砂 1:2 | m2 |  | 1390 | 52.52 |  | 73002.8
72 | 011407001005 | 内墙面喷刷涂料 | 1.室内涂料三遍 内墙防霉涂料 | m2 |  | 1390 | 27.55 |  | 38294.5
73 | 011201001013 | 外墙面一般抹灰 | 1.各种墙面15+5mm 水泥石灰砂浆底 水泥砂浆面 外墙 实际底厚度(mm):10 实际面厚度(mm):5 2.抹灰水泥砂浆(配合比) 中砂 1:3 3.抹灰水泥砂浆(配合比) 中砂 1:3 | m2 |  | 2841 | 55.29 |  | 157078.89
74 | 011406001010 | 外墙真石漆墙面 | 1.耐水腻子两粗一细 2.砂纸打磨腻子后刷抗碱封闭底漆一遍 3.喷涂高级真石漆二遍 4.防尘罩光面漆 | m2 |  | 2841 | 81.21 |  | 230717.61
本页小计 | [8 empty] | 572474.36
注：为计取规费等的使用，可在表中增设其中：“定额人工费”。
分部分项工程和单价措施项目清单与计价表
工程名称：观海片区海金地花园周边节点老旧小区21 栋楼-建筑改造 |  |  |  |  | 标段： |  |  | 第 8 页 共 59 页
序号 | 项目编码 | 项目名称 | 项目特征描述 | 计量单位 |  | 工程量 | 金额（元）
[7 empty] | 综合单价 |  | 综合合价 | 其中：暂估价
75 | 011301001003 | 天棚抹灰 | 1.水泥石灰砂浆底 水泥砂浆面 10+5mm 2.抹灰水泥砂浆(配合比) 中砂 1:2.5 3.抹灰水泥砂浆(配合比) 中砂 1:2 | m2 |  | 409 | 34.4 |  | 14069.6
76 | 011407001006 | 天棚防霉涂料 | 1.室内涂料三遍 天棚防霉涂料 | m2 |  | 409 | 31.87 |  | 13034.83
77 | 010807001007 | 不锈钢防盗网 | 1.不锈钢防盗网 12×12间距120 | m2 |  | 1317 | 158 |  | 208086
78 | 011207001003 | 墙面装防锈防水铝合金百叶 | 1.铝合金龙骨 中距(mm) 单向500 2.饰面层 墙面装防锈防水铝合金百叶 | m2 |  | 1108 | 232.02 |  | 257078.16
79 | 011105003029 | 块料踢脚线 | 1.铺贴陶瓷地砖 踢脚线 水泥砂浆 2.抹灰水泥砂浆(配合比) 中砂 1:2.5 | m2 |  | 46.65 | 133.17 |  | 6212.38
80 | 01B001 | 更换楼栋单元门并安装门禁系统 | 1.更换楼栋单元门并安装门禁系统 | 套 |  | 6 | 2300 |  | 13800
81 | 011503001003 | 金属楼梯扶手 | 1.不锈钢矮栏杆制安 | m |  | 48 | 103.43 |  | 4964.64
82 | 010807001054 | 铝合金推拉窗 | 1.铝合金推拉窗安装 2.1.4厚铝合金双扇推拉窗90系列 3.0.8厚钢化玻璃 | m2 |  | 200 | 355.41 |  | 71082
83 | 01B003 | 门窗楼梯清洗 | 1.门窗楼梯清洗 | 项 |  | 1 | 3900 |  | 3900
84 | 010802002003 | 不锈钢门 | 1.不锈钢门安装 2.平开钢板门制作 | m2 |  | 12.6 | 646.02 |  | 8139.85
85 | 011405001003 | 金属门喷油漆 | 1.机喷环氧富锌漆 防锈漆一遍 实际防锈漆遍数(遍):2 2.金属面调和漆 调和漆一遍 实际遍数(遍):2 | m2 |  | 250 | 50.15 |  | 12537.5
86 | 011507001003 | 商铺改造 | 1.平面广告牌基层 钢结构 一般 2.灯箱、广告牌面层 铝塑板 | m2 |  | 432 | 352.2 |  | 152150.4
87 | 010902001029 | 屋面卷材防水 | 1.4厚自粘聚合物改性沥青防水卷材（SBS防水卷材） 2.2遍共1.5厚水泥基防水涂料 | m2 |  | 432 | 199.81 |  | 86317.92
88 | 010902001030 | 屋面卷材防水 | 1.3厚双面自贴型防水卷材 | m2 |  | 432 | 42.99 |  | 18571.68
本页小计 | [8 empty] | 869944.96
注：为计取规费等的使用，可在表中增设其中：“定额人工费”。
分部分项工程和单价措施项目清单与计价表
工程名称：观海片区海金地花园周边节点老旧小区21 栋楼-建筑改造 |  |  |  |  | 标段： |  |  | 第 9 页 共 59 页
序号 | 项目编码 | 项目名称 | 项目特征描述 | 计量单位 |  | 工程量 | 金额（元）
[7 empty] | 综合单价 |  | 综合合价 | 其中：暂估价
89 | 011101001028 | 屋面水泥砂浆 | 1.屋面水泥砂浆 20mm 2.水砂浆(配合比) 1:3 | m2 |  | 432 | 10.26 |  | 4432.32
90 | 010902003003 | 屋面刚性层 | 1.细石混凝土刚性防水 厚3.5cm 实际厚度(cm):4 2.普通预拌混凝土 碎石粒径综合考虑 C20 | m2 |  | 432 | 40.49 |  | 17491.68
91 | 011001001003 | 保温隔热屋面 | 1.干铺聚苯乙烯泡沫板屋面保温100mm | m2 |  | 432 | 76.71 |  | 33138.72
|  | 观海片区4#楼 | [6 empty] | 1896710.63
|  | 拆除部分 | [6 empty] | 237479.82
92 | 011605002022 | 外墙瓷砖拆除 | 1.外墙瓷砖拆除 陶瓷面砖 水泥砂浆结合层拆 2.拆除废料外运 人工装自卸汽车运 3km内 实际运距(km):10 | m2 |  | 2784 | 31.52 |  | 87751.68
93 | 011610002043 | 防盗网拆除 | 1.防盗网拆除 | m2 |  | 1548 | 26.2 |  | 40557.6
94 | 011604002023 | 立面抹灰层拆除 | 1.立面抹灰铲除 一般抹灰 砖、混凝土面 2.拆除废料外运 人工装自卸汽车运 3km内 实际运距(km):10 | m2 |  | 1400 | 12.25 |  | 17150
95 | 011604003022 | 天棚抹灰面拆除 | 1.天棚面抹灰铲除 一般抹灰 2.拆除废料外运 人工装自卸汽车运 3km内 实际运距(km):10 | m2 |  | 609 | 17.14 |  | 10438.26
96 | 011609001022 | 栏杆、栏板拆除 | 1.栏杆、栏板拆除 金属 | m |  | 68 | 28.84 |  | 1961.12
97 | 011610002044 | 金属门窗拆除 | 1.门窗拆除(整樘) 金属 2.拆除废料外运 人工装自卸汽车运 3km内 实际运距(km):10 | m2 |  | 505 | 20.8 |  | 10504
98 | 011607002022 | 防水层拆除 | 1.屋面拆除 防水层拆除 水泥砂浆 2.拆除废料外运 人工装自卸汽车运 3km内 实际运距(km):10 | m2 |  | 656 | 29.87 |  | 19594.72
99 | 011607001022 | 刚性层拆除 | 1.屋面拆除 刚性层拆除 2.拆除废料外运 人工装自卸汽车运 3km内 实际运距(km):10 | m2 |  | 656 | 43.99 |  | 28857.44
100 | 011601001022 | 砖砌体拆除 | 1.墙体拆除 砖砌墙体 实心砖墙 2.拆除废料外运 人工装自卸汽车运 3km内 实际运距(km):10 | m3 |  | 100 | 206.65 |  | 20665
|  | 改造部分 | [6 empty] | 1659230.81
本页小计 | [8 empty] | 292542.54
注：为计取规费等的使用，可在表中增设其中：“定额人工费”。
分部分项工程和单价措施项目清单与计价表
工程名称：观海片区海金地花园周边节点老旧小区21 栋楼-建筑改造 |  |  |  |  | 标段： |  |  | 第 10 页 共 59 页
序号 | 项目编码 | 项目名称 | 项目特征描述 | 计量单位 |  | 工程量 | 金额（元）
[7 empty] | 综合单价 |  | 综合合价 | 其中：暂估价
101 | 011201001050 | 内墙面一般抹灰 | 1.各种墙面15+5mm 水泥石灰砂浆底 水泥砂浆面 内墙 墙面设计钉(挂)网者，钉(挂)网部分的墙面 人工*1.2 2.墙、柱面钉(挂)钢(铁)网 铁丝网 3.抹灰水泥砂浆(配合比) 中砂 1:2.5 4.抹灰水泥砂浆(配合比) 中砂 1:2 | m2 |  | 1399 | 52.52 |  | 73475.48
102 | 011407001043 | 内墙面喷刷涂料 | 1.室内涂料三遍 内墙防霉涂料 | m2 |  | 1399 | 27.55 |  | 38542.45
103 | 011201001051 | 外墙面一般抹灰 | 1.各种墙面15+5mm 水泥石灰砂浆底 水泥砂浆面 外墙 实际底厚度(mm):10 实际面厚度(mm):5 2.墙、柱面钉(挂)钢(铁)网 铁丝网 3.抹灰水泥砂浆(配合比) 中砂 1:3 4.抹灰水泥砂浆(配合比) 中砂 1:3 | m2 |  | 2784 | 55.29 |  | 153927.36
104 | 011406001029 | 外墙真石漆墙面 | 1.耐水腻子两粗一细 2.砂纸打磨腻子后刷抗碱封闭底漆一遍 3.喷涂高级真石漆二遍 4.防尘罩光面漆 | m2 |  | 2784 | 81.21 |  | 226088.64
105 | 011301001022 | 天棚抹灰 | 1.水泥石灰砂浆底 水泥砂浆面 10+5mm 2.抹灰水泥砂浆(配合比) 中砂 1:2.5 3.抹灰水泥砂浆(配合比) 中砂 1:2 | m2 |  | 409 | 34.4 |  | 14069.6
106 | 011407001044 | 天棚防霉涂料 | 1.室内涂料三遍 天棚防霉涂料 | m2 |  | 409 | 31.87 |  | 13034.83
107 | 010807001045 | 不锈钢防盗网 | 1.不锈钢防盗网 12×12间距120 | m2 |  | 1458 | 158 |  | 230364
108 | 011207001022 | 墙面装防锈防水铝合金百叶 | 1.铝合金龙骨 中距(mm) 单向500 2.饰面层 墙面装防锈防水铝合金百叶 | m2 |  | 1265 | 232.02 |  | 293505.3
本页小计 | [8 empty] | 1043007.66
注：为计取规费等的使用，可在表中增设其中：“定额人工费”。
分部分项工程和单价措施项目清单与计价表
工程名称：观海片区海金地花园周边节点老旧小区21 栋楼-建筑改造 |  |  |  |  | 标段： |  |  | 第 11 页 共 59 页
序号 | 项目编码 | 项目名称 | 项目特征描述 | 计量单位 |  | 工程量 | 金额（元）
[7 empty] | 综合单价 |  | 综合合价 | 其中：暂估价
109 | 011105003030 | 块料踢脚线 | 1.铺贴陶瓷地砖 踢脚线 水泥砂浆 2.抹灰水泥砂浆(配合比) 中砂 1:2.5 | m2 |  | 51 | 133.16 |  | 6791.16
110 | 01B001 | 更换楼栋单元门并安装门禁系统 | 1.更换楼栋单元门并安装门禁系统 | 套 |  | 6 | 2300 |  | 13800
111 | 011503001022 | 金属楼梯扶手 | 1.不锈钢矮栏杆制安 | m |  | 48 | 103.43 |  | 4964.64
112 | 010807001055 | 铝合金推拉窗 | 1.铝合金推拉窗安装 2.1.4厚铝合金双扇推拉窗90系列 3.0.8厚钢化玻璃 | m2 |  | 200 | 355.41 |  | 71082
113 | 01B003 | 门窗楼梯清洗 | 1.门窗楼梯清洗 | 项 |  | 1 | 3900 |  | 3900
114 | 010802002022 | 不锈钢门 | 1.不锈钢门安装 2.平开钢板门制作 | m2 |  | 12.6 | 646.02 |  | 8139.85
115 | 011405001022 | 金属门喷油漆 | 1.机喷环氧富锌漆 防锈漆一遍 实际防锈漆遍数(遍):2 2.金属面调和漆 调和漆一遍 实际遍数(遍):2 | m2 |  | 250 | 50.15 |  | 12537.5
116 | 011507001022 | 商铺改造 | 1.平面广告牌基层 钢结构 一般 2.灯箱、广告牌面层 铝塑板 | m2 |  | 680 | 352.2 |  | 239496
117 | 010902001031 | 屋面卷材防水 | 1.4厚自粘聚合物改性沥青防水卷材（SBS防水卷材） 2.2遍共1.5厚水泥基防水涂料 | m2 |  | 656 | 199.81 |  | 131075.36
118 | 010902001032 | 屋面卷材防水 | 1.3厚双面自贴型防水卷材 | m2 |  | 656 | 42.99 |  | 28201.44
119 | 011101001029 | 屋面水泥砂浆 | 1.屋面水泥砂浆 20mm 2.水砂浆(配合比) 1:3 | m2 |  | 656 | 10.26 |  | 6730.56
120 | 010902003022 | 屋面刚性层 | 1.细石混凝土刚性防水 厚3.5cm 实际厚度(cm):4 2.普通预拌混凝土 碎石粒径综合考虑 C20 | m2 |  | 656 | 40.49 |  | 26561.44
121 | 011101001022 | 屋面水泥砂浆 | 1.楼地面水泥砂浆找平层 混凝土或硬基层上 20mm 2.抹灰水泥砂浆(配合比) 中砂 1:2.5 | m2 |  | 656 | 19.24 |  | 12621.44
122 | 011001001022 | 保温隔热屋面 | 1.干铺聚苯乙烯泡沫板屋面保温100mm | m2 |  | 656 | 76.71 |  | 50321.76
|  | 观海片区5#楼 | [6 empty] | 2103626.19
|  | 拆除部分 | [6 empty] | 317892.62
本页小计 | [8 empty] | 616223.15
注：为计取规费等的使用，可在表中增设其中：“定额人工费”。
分部分项工程和单价措施项目清单与计价表
工程名称：观海片区海金地花园周边节点老旧小区21 栋楼-建筑改造 |  |  |  |  | 标段： |  |  | 第 12 页 共 59 页
序号 | 项目编码 | 项目名称 | 项目特征描述 | 计量单位 |  | 工程量 | 金额（元）
[7 empty] | 综合单价 |  | 综合合价 | 其中：暂估价
123 | 011605002025 | 外墙瓷砖拆除 | 1.外墙瓷砖拆除 陶瓷面砖 水泥砂浆结合层拆 2.拆除废料外运 人工装自卸汽车运 3km内 实际运距(km):10 | m2 |  | 2574 | 31.52 |  | 81132.48
124 | 011610002049 | 防盗网拆除 | 1.防盗网拆除 | m2 |  | 1205 | 26.2 |  | 31571
125 | 011604002026 | 立面抹灰层拆除 | 1.立面抹灰铲除 一般抹灰 砖、混凝土面 2.拆除废料外运 人工装自卸汽车运 3km内 实际运距(km):10 | m2 |  | 1800 | 12.25 |  | 22050
126 | 011604003025 | 天棚抹灰面拆除 | 1.天棚面抹灰铲除 一般抹灰 2.拆除废料外运 人工装自卸汽车运 3km内 实际运距(km):10 | m2 |  | 606 | 17.14 |  | 10386.84
127 | 011609001025 | 栏杆、栏板拆除 | 1.栏杆、栏板拆除 金属 | m |  | 68 | 28.84 |  | 1961.12
128 | 011610002050 | 金属门窗拆除 | 1.门窗拆除(整樘) 金属 2.拆除废料外运 人工装自卸汽车运 3km内 实际运距(km):10 | m2 |  | 984 | 20.75 |  | 20418
129 | 011607002025 | 防水层拆除 | 1.屋面拆除 防水层拆除 水泥砂浆 2.拆除废料外运 人工装自卸汽车运 3km内 实际运距(km):10 | m2 |  | 578 | 29.87 |  | 17264.86
130 | 011607001025 | 刚性层拆除 | 1.屋面拆除 刚性层拆除 2.拆除废料外运 人工装自卸汽车运 3km内 实际运距(km):10 | m2 |  | 578 | 43.99 |  | 25426.22
131 | 011601001025 | 砖砌体拆除 | 1.墙体拆除 砖砌墙体 实心砖墙 2.拆除废料外运 人工装自卸汽车运 3km内 实际运距(km):10 | m3 |  | 250 | 206.65 |  | 51662.5
132 | 粤R1-1-3 | 人工拆除混合结构屋面 | 1.人工拆除混合结构屋面 2.拆除废料外运 人工装自卸汽车运 3km内 实际运距(km):10 | m2 |  | 378 | 148.2 |  | 56019.6
|  | 改造部分 | [6 empty] | 1785733.57
本页小计 | [8 empty] | 317892.62
注：为计取规费等的使用，可在表中增设其中：“定额人工费”。
分部分项工程和单价措施项目清单与计价表
工程名称：观海片区海金地花园周边节点老旧小区21 栋楼-建筑改造 |  |  |  |  | 标段： |  |  | 第 13 页 共 59 页
序号 | 项目编码 | 项目名称 | 项目特征描述 | 计量单位 |  | 工程量 | 金额（元）
[7 empty] | 综合单价 |  | 综合合价 | 其中：暂估价
133 | 011201001056 | 内墙面一般抹灰 | 1.各种墙面15+5mm 水泥石灰砂浆底 水泥砂浆面 内墙 墙面设计钉(挂)网者，钉(挂)网部分的墙面 人工*1.2 2.墙、柱面钉(挂)钢(铁)网 铁丝网 3.抹灰水泥砂浆(配合比) 中砂 1:2.5 4.抹灰水泥砂浆(配合比) 中砂 1:2 | m2 |  | 1800 | 52.52 |  | 94536
134 | 011407001049 | 内墙面喷刷涂料 | 1.室内涂料三遍 内墙防霉涂料 | m2 |  | 1800 | 27.55 |  | 49590
135 | 011201001057 | 外墙面一般抹灰 | 1.各种墙面15+5mm 水泥石灰砂浆底 水泥砂浆面 外墙 实际底厚度(mm):10 实际面厚度(mm):5 2.墙、柱面钉(挂)钢(铁)网 铁丝网 3.抹灰水泥砂浆(配合比) 中砂 1:3 4.抹灰水泥砂浆(配合比) 中砂 1:3 | m2 |  | 2574 | 55.29 |  | 142316.46
136 | 011406001032 | 外墙真石漆墙面 | 1.耐水腻子两粗一细 2.砂纸打磨腻子后刷抗碱封闭底漆一遍 3.喷涂高级真石漆二遍 4.防尘罩光面漆 | m2 |  | 2574 | 81.21 |  | 209034.54
137 | 011301001025 | 天棚抹灰 | 1.水泥石灰砂浆底 水泥砂浆面 10+5mm 2.抹灰水泥砂浆(配合比) 中砂 1:2.5 3.抹灰水泥砂浆(配合比) 中砂 1:2 | m2 |  | 606 | 34.4 |  | 20846.4
138 | 011407001050 | 天棚防霉涂料 | 1.室内涂料三遍 天棚防霉涂料 | m2 |  | 606 | 31.87 |  | 19313.22
139 | 010807001051 | 不锈钢防盗网 | 1.不锈钢防盗网 12×12间距120 | m2 |  | 1205 | 158 |  | 190390
140 | 011207001025 | 墙面装防锈防水铝合金百叶 | 1.铝合金龙骨 中距(mm) 单向500 2.饰面层 墙面装防锈防水铝合金百叶 | m2 |  | 984 | 232.02 |  | 228307.68
本页小计 | [8 empty] | 954334.3
注：为计取规费等的使用，可在表中增设其中：“定额人工费”。
分部分项工程和单价措施项目清单与计价表
工程名称：观海片区海金地花园周边节点老旧小区21 栋楼-建筑改造 |  |  |  |  | 标段： |  |  | 第 14 页 共 59 页
序号 | 项目编码 | 项目名称 | 项目特征描述 | 计量单位 |  | 工程量 | 金额（元）
[7 empty] | 综合单价 |  | 综合合价 | 其中：暂估价
141 | 011105003031 | 块料踢脚线 | 1.铺贴陶瓷地砖 踢脚线 水泥砂浆 2.抹灰水泥砂浆(配合比) 中砂 1:2.5 | m2 |  | 60 | 133.16 |  | 7989.6
142 | 01B001 | 更换楼栋单元门并安装门禁系统 | 1.更换楼栋单元门并安装门禁系统 | 套 |  | 6 | 2300 |  | 13800
143 | 011503001025 | 金属楼梯扶手 | 1.不锈钢矮栏杆制安 | m |  | 48 | 103.43 |  | 4964.64
144 | 010807001056 | 铝合金推拉窗 | 1.铝合金推拉窗安装 2.1.4厚铝合金双扇推拉窗90系列 3.0.8厚钢化玻璃 | m2 |  | 200 | 355.41 |  | 71082
145 | 01B003 | 门窗楼梯清洗 | 1.门窗楼梯清洗 | 项 |  | 1 | 3900 |  | 3900
146 | 010802002025 | 不锈钢门 | 1.不锈钢门安装 2.平开钢板门制作 | m2 |  | 12.6 | 646.02 |  | 8139.85
147 | 011405001025 | 金属门喷油漆 | 1.机喷环氧富锌漆 防锈漆一遍 实际防锈漆遍数(遍):2 2.金属面调和漆 调和漆一遍 实际遍数(遍):2 | m2 |  | 250 | 50.15 |  | 12537.5
148 | 011507001025 | 商铺改造 | 1.平面广告牌基层 钢结构 一般 2.灯箱、广告牌面层 铝塑板 | m2 |  | 680 | 352.2 |  | 239496
149 | 010902001033 | 屋面卷材防水 | 1.4厚自粘聚合物改性沥青防水卷材（SBS防水卷材） 2.2遍共1.5厚水泥基防水涂料 | m2 |  | 1268 | 199.81 |  | 253359.08
150 | 010902001034 | 屋面卷材防水 | 1.3厚双面自贴型防水卷材 | m2 |  | 1268 | 42.99 |  | 54511.32
151 | 011101001030 | 屋面水泥砂浆 | 1.屋面水泥砂浆 20mm 2.水砂浆(配合比) 1:3 | m2 |  | 1268 | 10.26 |  | 13009.68
152 | 010902003025 | 屋面刚性层 | 1.细石混凝土刚性防水 厚3.5cm 实际厚度(cm):4 2.普通预拌混凝土 碎石粒径综合考虑 C20 | m2 |  | 1268 | 40.49 |  | 51341.32
153 | 011001001025 | 保温隔热屋面 | 1.干铺聚苯乙烯泡沫板屋面保温100mm | m2 |  | 1268 | 76.71 |  | 97268.28
|  | 观海片区6#楼 | [6 empty] | 1934902.84
|  | 拆除部分 | [6 empty] | 366489.1
154 | 011605002024 | 外墙瓷砖拆除 | 1.外墙瓷砖拆除 陶瓷面砖 水泥砂浆结合层拆 2.拆除废料外运 人工装自卸汽车运 3km内 实际运距(km):10 | m2 |  | 2428 | 31.52 |  | 76530.56
本页小计 | [8 empty] | 907929.83
注：为计取规费等的使用，可在表中增设其中：“定额人工费”。
分部分项工程和单价措施项目清单与计价表
工程名称：观海片区海金地花园周边节点老旧小区21 栋楼-建筑改造 |  |  |  |  | 标段： |  |  | 第 15 页 共 59 页
序号 | 项目编码 | 项目名称 | 项目特征描述 | 计量单位 |  | 工程量 | 金额（元）
[7 empty] | 综合单价 |  | 综合合价 | 其中：暂估价
155 | 011610002047 | 防盗网拆除 | 1.防盗网拆除 | m2 |  | 1203 | 26.2 |  | 31518.6
156 | 011604002025 | 立面抹灰层拆除 | 1.立面抹灰铲除 一般抹灰 砖、混凝土面 2.拆除废料外运 人工装自卸汽车运 3km内 实际运距(km):10 | m2 |  | 1984 | 30.36 |  | 60234.24
157 | 011604003024 | 天棚抹灰面拆除 | 1.天棚面抹灰铲除 一般抹灰 2.拆除废料外运 人工装自卸汽车运 3km内 实际运距(km):10 | m2 |  | 572 | 35.25 |  | 20163
158 | 011609001024 | 栏杆、栏板拆除 | 1.栏杆、栏板拆除 金属 | m |  | 68 | 28.84 |  | 1961.12
159 | 011610002048 | 金属门窗拆除 | 1.门窗拆除(整樘) 金属 2.拆除废料外运 人工装自卸汽车运 3km内 实际运距(km):10 | m2 |  | 505 | 20.8 |  | 10504
160 | 011607002024 | 防水层拆除 | 1.屋面拆除 防水层拆除 水泥砂浆 2.拆除废料外运 人工装自卸汽车运 3km内 实际运距(km):10 | m2 |  | 693 | 29.87 |  | 20699.91
161 | 011607001024 | 刚性层拆除 | 1.屋面拆除 刚性层拆除 2.拆除废料外运 人工装自卸汽车运 3km内 实际运距(km):10 | m2 |  | 693 | 43.99 |  | 30485.07
162 | 011601001024 | 砖砌体拆除 | 1.墙体拆除 砖砌墙体 实心砖墙 2.拆除废料外运 人工装自卸汽车运 3km内 实际运距(km):10 | m3 |  | 200 | 206.65 |  | 41330
163 | 粤R1-1-3 | 人工拆除混合结构屋面 | 1.人工拆除混合结构屋面 2.拆除废料外运 人工装自卸汽车运 3km内 实际运距(km):10 | m2 |  | 493 | 148.2 |  | 73062.6
|  | 改造部分 | [6 empty] | 1568413.74
164 | 011201001054 | 内墙面一般抹灰 | 1.各种墙面15+5mm 水泥石灰砂浆底 水泥砂浆面 内墙 墙面设计钉(挂)网者，钉(挂)网部分的墙面 人工*1.2 2.墙、柱面钉(挂)钢(铁)网 铁丝网 3.抹灰水泥砂浆(配合比) 中砂 1:2.5 4.抹灰水泥砂浆(配合比) 中砂 1:2 | m2 |  | 1984 | 52.52 |  | 104199.68
165 | 011407001047 | 内墙面喷刷涂料 | 1.室内涂料三遍 内墙防霉涂料 | m2 |  | 1984 | 27.55 |  | 54659.2
本页小计 | [8 empty] | 448817.42
注：为计取规费等的使用，可在表中增设其中：“定额人工费”。
分部分项工程和单价措施项目清单与计价表
工程名称：观海片区海金地花园周边节点老旧小区21 栋楼-建筑改造 |  |  |  |  | 标段： |  |  | 第 16 页 共 59 页
序号 | 项目编码 | 项目名称 | 项目特征描述 | 计量单位 |  | 工程量 | 金额（元）
[7 empty] | 综合单价 |  | 综合合价 | 其中：暂估价
166 | 011201001055 | 外墙面一般抹灰 | 1.各种墙面15+5mm 水泥石灰砂浆底 水泥砂浆面 外墙 实际底厚度(mm):10 实际面厚度(mm):5 2.墙、柱面钉(挂)钢(铁)网 铁丝网 3.抹灰水泥砂浆(配合比) 中砂 1:3 4.抹灰水泥砂浆(配合比) 中砂 1:3 | m2 |  | 2733 | 55.29 |  | 151107.57
167 | 011406001031 | 外墙真石漆墙面 | 1.耐水腻子两粗一细 2.砂纸打磨腻子后刷抗碱封闭底漆一遍 3.喷涂高级真石漆二遍 4.防尘罩光面漆 | m2 |  | 2733 | 81.21 |  | 221946.93
168 | 011301001024 | 天棚抹灰 | 1.水泥石灰砂浆底 水泥砂浆面 10+5mm 2.抹灰水泥砂浆(配合比) 中砂 1:2.5 3.抹灰水泥砂浆(配合比) 中砂 1:2 | m2 |  | 527 | 34.4 |  | 18128.8
169 | 011407001048 | 天棚防霉涂料 | 1.室内涂料三遍 天棚防霉涂料 | m2 |  | 527 | 31.87 |  | 16795.49
170 | 010807001049 | 不锈钢防盗网 | 1.不锈钢防盗网 12×12间距120 | m2 |  | 1203 | 158 |  | 190074
171 | 011207001024 | 墙面装防锈防水铝合金百叶 | 1.铝合金龙骨 中距(mm) 单向500 2.饰面层 墙面装防锈防水铝合金百叶 | m2 |  | 837 | 232.02 |  | 194200.74
172 | 011105003032 | 块料踢脚线 | 1.铺贴陶瓷地砖 踢脚线 水泥砂浆 2.抹灰水泥砂浆(配合比) 中砂 1:2.5 | m2 |  | 51 | 133.16 |  | 6791.16
173 | 01B001 | 更换楼栋单元门并安装门禁系统 | 1.更换楼栋单元门并安装门禁系统 | 套 |  | 6 | 2300 |  | 13800
174 | 011503001024 | 金属楼梯扶手 | 1.不锈钢矮栏杆制安 | m |  | 48 | 103.43 |  | 4964.64
175 | 010807001057 | 铝合金推拉窗 | 1.铝合金推拉窗安装 2.1.4厚铝合金双扇推拉窗90系列 3.0.8厚钢化玻璃 | m2 |  | 200 | 355.41 |  | 71082
176 | 01B003 | 门窗楼梯清洗 | 1.门窗楼梯清洗 | 项 |  | 1 | 3900 |  | 3900
本页小计 | [8 empty] | 892791.33
注：为计取规费等的使用，可在表中增设其中：“定额人工费”。
分部分项工程和单价措施项目清单与计价表
工程名称：观海片区海金地花园周边节点老旧小区21 栋楼-建筑改造 |  |  |  |  | 标段： |  |  | 第 17 页 共 59 页
序号 | 项目编码 | 项目名称 | 项目特征描述 | 计量单位 |  | 工程量 | 金额（元）
[7 empty] | 综合单价 |  | 综合合价 | 其中：暂估价
177 | 010802002024 | 不锈钢门 | 1.不锈钢门安装 2.平开钢板门制作 | m2 |  | 12.6 | 646.02 |  | 8139.85
178 | 011405001024 | 金属门喷油漆 | 1.机喷环氧富锌漆 防锈漆一遍 实际防锈漆遍数(遍):2 2.金属面调和漆 调和漆一遍 实际遍数(遍):2 | m2 |  | 250 | 50.15 |  | 12537.5
179 | 011507001024 | 商铺改造 | 1.平面广告牌基层 钢结构 一般 2.灯箱、广告牌面层 铝塑板 | m2 |  | 680 | 352.2 |  | 239496
180 | 010902001035 | 屋面卷材防水 | 1.4厚自粘聚合物改性沥青防水卷材（SBS防水卷材） 2.2遍共1.5厚水泥基防水涂料 | m2 |  | 693 | 199.81 |  | 138468.33
181 | 010902001036 | 屋面卷材防水 | 1.3厚双面自贴型防水卷材 | m2 |  | 693 | 42.99 |  | 29792.07
182 | 011101001031 | 屋面水泥砂浆 | 1.屋面水泥砂浆 20mm 2.水砂浆(配合比) 1:3 | m2 |  | 693 | 10.26 |  | 7110.18
183 | 010902003024 | 屋面刚性层 | 1.细石混凝土刚性防水 厚3.5cm 实际厚度(cm):4 2.普通预拌混凝土 碎石粒径综合考虑 C20 | m2 |  | 693 | 40.49 |  | 28059.57
184 | 011001001024 | 保温隔热屋面 | 1.干铺聚苯乙烯泡沫板屋面保温100mm | m2 |  | 693 | 76.71 |  | 53160.03
|  | 观海片区7#楼 | [6 empty] | 1637115.45
|  | 拆除部分 | [6 empty] | 317892.62
185 | 011605002007 | 外墙瓷砖拆除 | 1.外墙瓷砖拆除 陶瓷面砖 水泥砂浆结合层拆 2.拆除废料外运 人工装自卸汽车运 3km内 实际运距(km):10 | m2 |  | 2574 | 31.52 |  | 81132.48
186 | 011610002013 | 防盗网拆除 | 1.防盗网拆除 | m2 |  | 1205 | 26.2 |  | 31571
187 | 011604002008 | 立面抹灰层拆除 | 1.立面抹灰铲除 一般抹灰 砖、混凝土面 2.拆除废料外运 人工装自卸汽车运 3km内 实际运距(km):10 | m2 |  | 1800 | 12.25 |  | 22050
188 | 011604003007 | 天棚抹灰面拆除 | 1.天棚面抹灰铲除 一般抹灰 2.拆除废料外运 人工装自卸汽车运 3km内 实际运距(km):10 | m2 |  | 606 | 17.14 |  | 10386.84
189 | 011609001007 | 栏杆、栏板拆除 | 1.栏杆、栏板拆除 金属 | m |  | 68 | 28.84 |  | 1961.12
本页小计 | [8 empty] | 663864.97
注：为计取规费等的使用，可在表中增设其中：“定额人工费”。
分部分项工程和单价措施项目清单与计价表
工程名称：观海片区海金地花园周边节点老旧小区21 栋楼-建筑改造 |  |  |  |  | 标段： |  |  | 第 18 页 共 59 页
序号 | 项目编码 | 项目名称 | 项目特征描述 | 计量单位 |  | 工程量 | 金额（元）
[7 empty] | 综合单价 |  | 综合合价 | 其中：暂估价
190 | 011610002014 | 金属门窗拆除 | 1.门窗拆除(整樘) 金属 2.拆除废料外运 人工装自卸汽车运 3km内 实际运距(km):10 | m2 |  | 984 | 20.75 |  | 20418
191 | 011607002007 | 防水层拆除 | 1.屋面拆除 防水层拆除 水泥砂浆 2.拆除废料外运 人工装自卸汽车运 3km内 实际运距(km):10 | m2 |  | 578 | 29.87 |  | 17264.86
192 | 011607001007 | 刚性层拆除 | 1.屋面拆除 刚性层拆除 2.拆除废料外运 人工装自卸汽车运 3km内 实际运距(km):10 | m2 |  | 578 | 43.99 |  | 25426.22
193 | 011601001007 | 砖砌体拆除 | 1.墙体拆除 砖砌墙体 实心砖墙 2.拆除废料外运 人工装自卸汽车运 3km内 实际运距(km):10 | m3 |  | 250 | 206.65 |  | 51662.5
194 | 粤R1-1-3 | 人工拆除混合结构屋面 | 1.人工拆除混合结构屋面 2.拆除废料外运 人工装自卸汽车运 3km内 实际运距(km):10 | m2 |  | 378 | 148.2 |  | 56019.6
|  | 改造部分 | [6 empty] | 1319222.83
195 | 011201001020 | 内墙面一般抹灰 | 1.各种墙面15+5mm 水泥石灰砂浆底 水泥砂浆面 内墙 墙面设计钉(挂)网者，钉(挂)网部分的墙面 人工*1.2 2.墙、柱面钉(挂)钢(铁)网 铁丝网 3.抹灰水泥砂浆(配合比) 中砂 1:2.5 4.抹灰水泥砂浆(配合比) 中砂 1:2 | m2 |  | 1800 | 52.52 |  | 94536
196 | 011407001013 | 内墙面喷刷涂料 | 1.室内涂料三遍 内墙防霉涂料 | m2 |  | 1800 | 27.55 |  | 49590
197 | 011201001021 | 外墙面一般抹灰 | 1.各种墙面15+5mm 水泥石灰砂浆底 水泥砂浆面 外墙 实际底厚度(mm):10 实际面厚度(mm):5 2.墙、柱面钉(挂)钢(铁)网 铁丝网 3.抹灰水泥砂浆(配合比) 中砂 1:3 4.抹灰水泥砂浆(配合比) 中砂 1:3 | m2 |  | 2574 | 55.29 |  | 142316.46
本页小计 | [8 empty] | 457233.64
注：为计取规费等的使用，可在表中增设其中：“定额人工费”。
分部分项工程和单价措施项目清单与计价表
工程名称：观海片区海金地花园周边节点老旧小区21 栋楼-建筑改造 |  |  |  |  | 标段： |  |  | 第 19 页 共 59 页
序号 | 项目编码 | 项目名称 | 项目特征描述 | 计量单位 |  | 工程量 | 金额（元）
[7 empty] | 综合单价 |  | 综合合价 | 其中：暂估价
198 | 011406001014 | 外墙真石漆墙面 | 1.耐水腻子两粗一细 2.砂纸打磨腻子后刷抗碱封闭底漆一遍 3.喷涂高级真石漆二遍 4.防尘罩光面漆 | m2 |  | 2574 | 81.21 |  | 209034.54
199 | 011301001007 | 天棚抹灰 | 1.水泥石灰砂浆底 水泥砂浆面 10+5mm 2.抹灰水泥砂浆(配合比) 中砂 1:2.5 3.抹灰水泥砂浆(配合比) 中砂 1:2 | m2 |  | 606 | 34.4 |  | 20846.4
200 | 011407001014 | 天棚防霉涂料 | 1.室内涂料三遍 天棚防霉涂料 | m2 |  | 606 | 31.87 |  | 19313.22
201 | 010807001015 | 不锈钢防盗网 | 1.不锈钢防盗网 12×12间距120 | m2 |  | 1205 | 158 |  | 190390
202 | 011207001007 | 墙面装防锈防水铝合金百叶 | 1.铝合金龙骨 中距(mm) 单向500 2.饰面层 墙面装防锈防水铝合金百叶 | m2 |  | 984 | 232.02 |  | 228307.68
203 | 011105003033 | 块料踢脚线 | 1.铺贴陶瓷地砖 踢脚线 水泥砂浆 2.抹灰水泥砂浆(配合比) 中砂 1:2.5 | m2 |  | 51 | 133.16 |  | 6791.16
204 | 01B001 | 更换楼栋单元门并安装门禁系统 | 1.更换楼栋单元门并安装门禁系统 | 套 |  | 6 | 2300 |  | 13800
205 | 011503001007 | 金属楼梯扶手 | 1.不锈钢矮栏杆制安 | m |  | 48 | 103.43 |  | 4964.64
206 | 010807001058 | 铝合金推拉窗 | 1.铝合金推拉窗安装 2.1.4厚铝合金双扇推拉窗90系列 3.0.8厚钢化玻璃 | m2 |  | 200 | 355.41 |  | 71082
207 | 01B003 | 门窗楼梯清洗 | 1.门窗楼梯清洗 | 项 |  | 1 | 3900 |  | 3900
208 | 010802002007 | 不锈钢门 | 1.不锈钢门安装 2.平开钢板门制作 | m2 |  | 12.6 | 646.02 |  | 8139.85
209 | 011405001007 | 金属门喷油漆 | 1.机喷环氧富锌漆 防锈漆一遍 实际防锈漆遍数(遍):2 2.金属面调和漆 调和漆一遍 实际遍数(遍):2 | m2 |  | 250 | 50.15 |  | 12537.5
210 | 010902001037 | 屋面卷材防水 | 1.4厚自粘聚合物改性沥青防水卷材（SBS防水卷材） 2.2遍共1.5厚水泥基防水涂料 | m2 |  | 578 | 199.81 |  | 115490.18
本页小计 | [8 empty] | 904597.17
注：为计取规费等的使用，可在表中增设其中：“定额人工费”。
分部分项工程和单价措施项目清单与计价表
工程名称：观海片区海金地花园周边节点老旧小区21 栋楼-建筑改造 |  |  |  |  | 标段： |  |  | 第 20 页 共 59 页
序号 | 项目编码 | 项目名称 | 项目特征描述 | 计量单位 |  | 工程量 | 金额（元）
[7 empty] | 综合单价 |  | 综合合价 | 其中：暂估价
211 | 010902001038 | 屋面卷材防水 | 1.3厚双面自贴型防水卷材 | m2 |  | 1268 | 42.99 |  | 54511.32
212 | 011101001032 | 屋面水泥砂浆 | 1.屋面水泥砂浆 20mm 2.水砂浆(配合比) 1:3 | m2 |  | 578 | 10.26 |  | 5930.28
213 | 010902003007 | 屋面刚性层 | 1.细石混凝土刚性防水 厚3.5cm 实际厚度(cm):4 2.普通预拌混凝土 碎石粒径综合考虑 C20 | m2 |  | 578 | 40.49 |  | 23403.22
214 | 011001001007 | 保温隔热屋面 | 1.干铺聚苯乙烯泡沫板屋面保温100mm | m2 |  | 578 | 76.71 |  | 44338.38
|  | 观海片区8#楼 | [6 empty] | 2875651.66
|  | 拆除部分 | [6 empty] | 410659.55
215 | 011605002008 | 外墙瓷砖拆除 | 1.外墙瓷砖拆除 陶瓷面砖 水泥砂浆结合层拆 2.拆除废料外运 人工装自卸汽车运 3km内 实际运距(km):10 | m2 |  | 2761 | 31.52 |  | 87026.72
216 | 011610002015 | 防盗网拆除 | 1.防盗网拆除 | m2 |  | 1509 | 26.2 |  | 39535.8
217 | 011604002009 | 立面抹灰层拆除 | 1.立面抹灰铲除 一般抹灰 砖、混凝土面 2.拆除废料外运 人工装自卸汽车运 3km内 实际运距(km):10 | m2 |  | 1475 | 12.25 |  | 18068.75
218 | 011604003008 | 天棚抹灰面拆除 | 1.天棚面抹灰铲除 一般抹灰 2.拆除废料外运 人工装自卸汽车运 3km内 实际运距(km):10 | m2 |  | 1204 | 17.14 |  | 20636.56
219 | 011606002008 | 广告牌拆除 | 1.广告牌拆除 金属龙骨 | m2 |  | 680 | 13.57 |  | 9227.6
220 | 011609001008 | 栏杆、栏板拆除 | 1.栏杆、栏板拆除 金属 2.拆除废料外运 人工装自卸汽车运 3km内 实际运距(km):10 | m |  | 68 | 49.53 |  | 3368.04
221 | 011610002016 | 金属门窗拆除 | 1.门窗拆除(整樘) 金属 2.拆除废料外运 人工装自卸汽车运 3km内 实际运距(km):10 | m2 |  | 505 | 20.8 |  | 10504
222 | 011607002008 | 防水层拆除 | 1.屋面拆除 防水层拆除 水泥砂浆 2.拆除废料外运 人工装自卸汽车运 3km内 实际运距(km):10 | m2 |  | 1268 | 29.87 |  | 37875.16
223 | 011607001008 | 刚性层拆除 | 1.屋面拆除 刚性层拆除 2.拆除废料外运 人工装自卸汽车运 3km内 实际运距(km):10 | m2 |  | 1268 | 43.99 |  | 55779.32
本页小计 | [8 empty] | 410205.15
注：为计取规费等的使用，可在表中增设其中：“定额人工费”。
分部分项工程和单价措施项目清单与计价表
工程名称：观海片区海金地花园周边节点老旧小区21 栋楼-建筑改造 |  |  |  |  | 标段： |  |  | 第 21 页 共 59 页
序号 | 项目编码 | 项目名称 | 项目特征描述 | 计量单位 |  | 工程量 | 金额（元）
[7 empty] | 综合单价 |  | 综合合价 | 其中：暂估价
224 | 粤R1-1-3 | 人工拆除混合结构屋面 | 1.人工拆除混合结构屋面 2.拆除废料外运 人工装自卸汽车运 3km内 实际运距(km):10 | m2 |  | 868 | 148.2 |  | 128637.6
|  | 改造部分 | [6 empty] | 2464992.11
225 | 011201001022 | 内墙面一般抹灰 | 1.各种墙面15+5mm 水泥石灰砂浆底 水泥砂浆面 内墙 墙面设计钉(挂)网者，钉(挂)网部分的墙面 人工*1.2 2.墙、柱面钉(挂)钢(铁)网 铁丝网 3.抹灰水泥砂浆(配合比) 中砂 1:2.5 4.抹灰水泥砂浆(配合比) 中砂 1:2 | m2 |  | 4337.78 | 52.52 |  | 227820.21
226 | 011407001015 | 内墙面喷刷涂料 | 1.室内涂料三遍 内墙防霉涂料 | m2 |  | 4337.78 | 27.55 |  | 119505.84
227 | 011201001023 | 外墙面一般抹灰 | 1.各种墙面15+5mm 水泥石灰砂浆底 水泥砂浆面 外墙 实际底厚度(mm):10 实际面厚度(mm):5 2.墙、柱面钉(挂)钢(铁)网 铁丝网 3.抹灰水泥砂浆(配合比) 中砂 1:3 4.抹灰水泥砂浆(配合比) 中砂 1:3 | m2 |  | 5146.19 | 55.29 |  | 284532.85
228 | 011406001015 | 外墙真石漆墙面 | 1.耐水腻子两粗一细 2.砂纸打磨腻子后刷抗碱封闭底漆一遍 3.喷涂高级真石漆二遍 4.防尘罩光面漆 | m2 |  | 5146.19 | 81.21 |  | 417922.09
229 | 011301001008 | 天棚抹灰 | 1.水泥石灰砂浆底 水泥砂浆面 10+5mm 2.抹灰水泥砂浆(配合比) 中砂 1:2.5 3.抹灰水泥砂浆(配合比) 中砂 1:2 | m2 |  | 1205 | 34.4 |  | 41452
230 | 011407001016 | 天棚防霉涂料 | 1.室内涂料三遍 天棚防霉涂料 | m2 |  | 1205 | 31.87 |  | 38403.35
231 | 010807001017 | 不锈钢防盗网 | 1.不锈钢防盗网 12×12间距120 | m2 |  | 2255 | 158 |  | 356290
本页小计 | [8 empty] | 1614563.94
注：为计取规费等的使用，可在表中增设其中：“定额人工费”。
分部分项工程和单价措施项目清单与计价表
工程名称：观海片区海金地花园周边节点老旧小区21 栋楼-建筑改造 |  |  |  |  | 标段： |  |  | 第 22 页 共 59 页
序号 | 项目编码 | 项目名称 | 项目特征描述 | 计量单位 |  | 工程量 | 金额（元）
[7 empty] | 综合单价 |  | 综合合价 | 其中：暂估价
232 | 011207001008 | 墙面装防锈防水铝合金百叶 | 1.铝合金龙骨 中距(mm) 单向500 2.饰面层 墙面装防锈防水铝合金百叶 | m2 |  | 1733 | 232.02 |  | 402090.66
233 | 011105003008 | 块料踢脚线 | 1.铺贴陶瓷地砖 踢脚线 水泥砂浆 2.抹灰水泥砂浆(配合比) 中砂 1:2.5 | m2 |  | 49 | 133.16 |  | 6524.84
234 | 01B001 | 更换楼栋单元门并安装门禁系统 | 1.更换楼栋单元门并安装门禁系统 | 套 |  | 6 | 2300 |  | 13800
235 | 011503001008 | 金属楼梯扶手 | 1.不锈钢矮栏杆制安 | m |  | 48 | 103.43 |  | 4964.64
236 | 010807001059 | 铝合金推拉窗 | 1.铝合金推拉窗安装 2.1.4厚铝合金双扇推拉窗90系列 3.0.8厚钢化玻璃 | m2 |  | 200 | 355.41 |  | 71082
237 | 01B003 | 门窗楼梯清洗 | 1.门窗楼梯清洗 | 项 |  | 1 | 3900 |  | 3900
238 | 010802002008 | 不锈钢门 | 1.不锈钢门安装 2.平开钢板门制作 | m2 |  | 12.6 | 646.02 |  | 8139.85
239 | 011405001008 | 金属门喷油漆 | 1.机喷环氧富锌漆 防锈漆一遍 实际防锈漆遍数(遍):2 2.金属面调和漆 调和漆一遍 实际遍数(遍):2 | m2 |  | 250 | 50.15 |  | 12537.5
240 | 011507001008 | 商铺改造 | 1.平面广告牌基层 钢结构 一般 2.灯箱、广告牌面层 铝塑板 | m2 |  | 680 | 352.2 |  | 239496
241 | 010902001039 | 屋面卷材防水 | 1.4厚自粘聚合物改性沥青防水卷材（SBS防水卷材） 2.2遍共1.5厚水泥基防水涂料 | m2 |  | 585 | 199.81 |  | 116888.85
242 | 010902001040 | 屋面卷材防水 | 1.3厚双面自贴型防水卷材 | m2 |  | 585 | 42.99 |  | 25149.15
243 | 011101001033 | 屋面水泥砂浆 | 1.屋面水泥砂浆 20mm 2.水砂浆(配合比) 1:3 | m2 |  | 578 | 10.26 |  | 5930.28
244 | 010902003008 | 屋面刚性层 | 1.细石混凝土刚性防水 厚3.5cm 实际厚度(cm):4 2.普通预拌混凝土 碎石粒径综合考虑 C20 | m2 |  | 585 | 40.49 |  | 23686.65
245 | 011001001008 | 保温隔热屋面 | 1.干铺聚苯乙烯泡沫板屋面保温100mm | m2 |  | 585 | 76.71 |  | 44875.35
|  | 观海片区9#楼 | [6 empty] | 1982000.1
|  | 拆除部分 | [6 empty] | 284043.03
本页小计 | [8 empty] | 979065.77
注：为计取规费等的使用，可在表中增设其中：“定额人工费”。
分部分项工程和单价措施项目清单与计价表
工程名称：观海片区海金地花园周边节点老旧小区21 栋楼-建筑改造 |  |  |  |  | 标段： |  |  | 第 23 页 共 59 页
序号 | 项目编码 | 项目名称 | 项目特征描述 | 计量单位 |  | 工程量 | 金额（元）
[7 empty] | 综合单价 |  | 综合合价 | 其中：暂估价
246 | 011605002009 | 外墙瓷砖拆除 | 1.外墙瓷砖拆除 陶瓷面砖 水泥砂浆结合层拆 2.拆除废料外运 人工装自卸汽车运 3km内 实际运距(km):10 | m2 |  | 2922 | 31.52 |  | 92101.44
247 | 011610002017 | 防盗网拆除 | 1.防盗网拆除 | m2 |  | 1349 | 26.2 |  | 35343.8
248 | 011604002010 | 立面抹灰层拆除 | 1.立面抹灰铲除 一般抹灰 砖、混凝土面 2.拆除废料外运 人工装自卸汽车运 3km内 实际运距(km):10 | m2 |  | 2185 | 12.25 |  | 26766.25
249 | 011604003009 | 天棚抹灰面拆除 | 1.天棚面抹灰铲除 一般抹灰 2.拆除废料外运 人工装自卸汽车运 3km内 实际运距(km):10 | m2 |  | 623 | 17.14 |  | 10678.22
250 | 011609001009 | 栏杆、栏板拆除 | 1.栏杆、栏板拆除 金属 | m |  | 68 | 28.84 |  | 1961.12
251 | 011610002018 | 金属门窗拆除 | 1.门窗拆除(整樘) 金属 2.拆除废料外运 人工装自卸汽车运 3km内 实际运距(km):10 | m2 |  | 505 | 20.8 |  | 10504
252 | 011607002009 | 防水层拆除 | 1.屋面拆除 防水层拆除 水泥砂浆 2.拆除废料外运 人工装自卸汽车运 3km内 实际运距(km):10 | m2 |  | 745 | 29.87 |  | 22253.15
253 | 011607001009 | 刚性层拆除 | 1.屋面拆除 刚性层拆除 2.拆除废料外运 人工装自卸汽车运 3km内 实际运距(km):10 | m2 |  | 745 | 43.99 |  | 32772.55
254 | 011601001009 | 砖砌体拆除 | 1.墙体拆除 砖砌墙体 实心砖墙 2.拆除废料外运 人工装自卸汽车运 3km内 实际运距(km):10 | m3 |  | 250 | 206.65 |  | 51662.5
|  | 改造部分 | [6 empty] | 1697957.07
255 | 011201001024 | 内墙面一般抹灰 | 1.各种墙面15+5mm 水泥石灰砂浆底 水泥砂浆面 内墙 墙面设计钉(挂)网者，钉(挂)网部分的墙面 人工*1.2 2.墙、柱面钉(挂)钢(铁)网 铁丝网 3.抹灰水泥砂浆(配合比) 中砂 1:2.5 4.抹灰水泥砂浆(配合比) 中砂 1:2 | m2 |  | 2185 | 52.52 |  | 114756.2
256 | 011407001017 | 内墙面喷刷涂料 | 1.室内涂料三遍 内墙防霉涂料 | m2 |  | 2185 | 27.55 |  | 60196.75
本页小计 | [8 empty] | 458995.98
注：为计取规费等的使用，可在表中增设其中：“定额人工费”。
分部分项工程和单价措施项目清单与计价表
工程名称：观海片区海金地花园周边节点老旧小区21 栋楼-建筑改造 |  |  |  |  | 标段： |  |  | 第 24 页 共 59 页
序号 | 项目编码 | 项目名称 | 项目特征描述 | 计量单位 |  | 工程量 | 金额（元）
[7 empty] | 综合单价 |  | 综合合价 | 其中：暂估价
257 | 011201001025 | 外墙面一般抹灰 | 1.各种墙面15+5mm 水泥石灰砂浆底 水泥砂浆面 外墙 实际底厚度(mm):10 实际面厚度(mm):5 2.墙、柱面钉(挂)钢(铁)网 铁丝网 3.抹灰水泥砂浆(配合比) 中砂 1:3 4.抹灰水泥砂浆(配合比) 中砂 1:3 | m2 |  | 2922 | 55.29 |  | 161557.38
258 | 011406001016 | 外墙真石漆墙面 | 1.耐水腻子两粗一细 2.砂纸打磨腻子后刷抗碱封闭底漆一遍 3.喷涂高级真石漆二遍 4.防尘罩光面漆 | m2 |  | 2922 | 81.21 |  | 237295.62
259 | 011301001009 | 天棚抹灰 | 1.水泥石灰砂浆底 水泥砂浆面 10+5mm 2.抹灰水泥砂浆(配合比) 中砂 1:2.5 3.抹灰水泥砂浆(配合比) 中砂 1:2 | m2 |  | 623 | 34.4 |  | 21431.2
260 | 011407001018 | 天棚防霉涂料 | 1.室内涂料三遍 天棚防霉涂料 | m2 |  | 623 | 31.87 |  | 19855.01
261 | 010807001019 | 不锈钢防盗网 | 1.不锈钢防盗网 12×12间距120 | m2 |  | 1349 | 158 |  | 213142
262 | 01B003 | 门窗楼梯清洗 | 1.门窗楼梯清洗 | 项 |  | 1 | 3900 |  | 3900
263 | 011207001009 | 墙面装防锈防水铝合金百叶 | 1.铝合金龙骨 中距(mm) 单向500 2.饰面层 墙面装防锈防水铝合金百叶 | m2 |  | 951 | 232.02 |  | 220651.02
264 | 011105003009 | 块料踢脚线 | 1.铺贴陶瓷地砖 踢脚线 水泥砂浆 2.抹灰水泥砂浆(配合比) 中砂 1:2.5 | m2 |  | 145 | 133.16 |  | 19308.2
265 | 01B001 | 更换楼栋单元门并安装门禁系统 | 1.更换楼栋单元门并安装门禁系统 | 套 |  | 6 | 2300 |  | 13800
266 | 011503001009 | 金属楼梯扶手 | 1.不锈钢矮栏杆制安 | m |  | 48 | 103.43 |  | 4964.64
267 | 010807001060 | 铝合金推拉窗 | 1.铝合金推拉窗安装 2.1.4厚铝合金双扇推拉窗90系列 3.0.8厚钢化玻璃 | m2 |  | 200 | 355.41 |  | 71082
本页小计 | [8 empty] | 986987.07
注：为计取规费等的使用，可在表中增设其中：“定额人工费”。
分部分项工程和单价措施项目清单与计价表
工程名称：观海片区海金地花园周边节点老旧小区21 栋楼-建筑改造 |  |  |  |  | 标段： |  |  | 第 25 页 共 59 页
序号 | 项目编码 | 项目名称 | 项目特征描述 | 计量单位 |  | 工程量 | 金额（元）
[7 empty] | 综合单价 |  | 综合合价 | 其中：暂估价
268 | 010802002009 | 不锈钢门 | 1.不锈钢门安装 2.平开钢板门制作 | m2 |  | 12.6 | 646.02 |  | 8139.85
269 | 011405001009 | 金属门喷油漆 | 1.机喷环氧富锌漆 防锈漆一遍 实际防锈漆遍数(遍):2 2.金属面调和漆 调和漆一遍 实际遍数(遍):2 | m2 |  | 250 | 50.15 |  | 12537.5
270 | 011507001009 | 商铺改造 | 1.平面广告牌基层 钢结构 一般 2.灯箱、广告牌面层 铝塑板 | m2 |  | 680 | 352.2 |  | 239496
271 | 010902001041 | 屋面卷材防水 | 1.4厚自粘聚合物改性沥青防水卷材（SBS防水卷材） 2.2遍共1.5厚水泥基防水涂料 | m2 |  | 745 | 199.81 |  | 148858.45
272 | 010902001042 | 屋面卷材防水 | 1.3厚双面自贴型防水卷材 | m2 |  | 745 | 42.99 |  | 32027.55
273 | 011101001034 | 屋面水泥砂浆 | 1.屋面水泥砂浆 20mm 2.水砂浆(配合比) 1:3 | m2 |  | 745 | 10.26 |  | 7643.7
274 | 010902003009 | 屋面刚性层 | 1.细石混凝土刚性防水 厚3.5cm 实际厚度(cm):4 2.普通预拌混凝土 碎石粒径综合考虑 C20 | m2 |  | 745 | 40.49 |  | 30165.05
275 | 011001001009 | 保温隔热屋面 | 1.干铺聚苯乙烯泡沫板屋面保温100mm | m2 |  | 745 | 76.71 |  | 57148.95
|  | 观海片区10#楼 | [6 empty] | 3261427.2
|  | 拆除部分 | [6 empty] | 940463.33
276 | 011605002010 | 外墙瓷砖拆除 | 1.外墙瓷砖拆除 陶瓷面砖 水泥砂浆结合层拆 2.拆除废料外运 人工装自卸汽车运 3km内 实际运距(km):10 | m2 |  | 5146.19 | 49.62 |  | 255353.95
277 | 011610002019 | 防盗网拆除 | 1.防盗网拆除 | m2 |  | 2255 | 26.2 |  | 59081
278 | 011604002011 | 立面抹灰层拆除 | 1.立面抹灰铲除 一般抹灰 砖、混凝土面 2.拆除废料外运 人工装自卸汽车运 3km内 实际运距(km):10 | m2 |  | 4337 | 30.36 |  | 131671.32
279 | 011604003010 | 天棚抹灰面拆除 | 1.天棚面抹灰铲除 一般抹灰 2.拆除废料外运 人工装自卸汽车运 3km内 实际运距(km):10 | m2 |  | 1204 | 35.25 |  | 42441
280 | 011605001010 | 平面块料拆除 | 1.平面块料拆除 块料面层 水泥砂浆结合层 2.拆除废料外运 人工装自卸汽车运 3km内 实际运距(km):10 | m2 |  | 1268 | 39.18 |  | 49680.24
本页小计 | [8 empty] | 1074244.56
注：为计取规费等的使用，可在表中增设其中：“定额人工费”。
分部分项工程和单价措施项目清单与计价表
工程名称：观海片区海金地花园周边节点老旧小区21 栋楼-建筑改造 |  |  |  |  | 标段： |  |  | 第 26 页 共 59 页
序号 | 项目编码 | 项目名称 | 项目特征描述 | 计量单位 |  | 工程量 | 金额（元）
[7 empty] | 综合单价 |  | 综合合价 | 其中：暂估价
281 | 011606002010 | 广告牌拆除 | 1.广告牌拆除 金属龙骨 | m2 |  | 680 | 13.57 |  | 9227.6
282 | 011609001010 | 栏杆、栏板拆除 | 1.栏杆、栏板拆除 金属 2.拆除废料外运 人工装自卸汽车运 3km内 实际运距(km):10 | m |  | 68 | 49.53 |  | 3368.04
283 | 011610002020 | 金属门窗拆除 | 1.门窗拆除(整樘) 金属 2.拆除废料外运 人工装自卸汽车运 3km内 实际运距(km):10 | m2 |  | 505 | 20.8 |  | 10504
284 | 011607002010 | 防水层拆除 | 1.屋面拆除 防水层拆除 水泥砂浆 2.拆除废料外运 人工装自卸汽车运 3km内 实际运距(km):10 | m2 |  | 1268 | 47.97 |  | 60825.96
285 | 011607001010 | 刚性层拆除 | 1.屋面拆除 刚性层拆除 2.拆除废料外运 人工装自卸汽车运 3km内 实际运距(km):10 | m2 |  | 1268 | 62.09 |  | 78730.12
286 | 011601001010 | 砖砌体拆除 | 1.墙体拆除 砖砌墙体 实心砖墙 2.拆除废料外运 人工装自卸汽车运 3km内 实际运距(km):10 | m3 |  | 250 | 206.65 |  | 51662.5
287 | 粤R1-1-3 | 人工拆除混合结构屋面 | 1.人工拆除混合结构屋面 2.拆除废料外运 人工装自卸汽车运 3km内 实际运距(km):10 | m2 |  | 1268 | 148.2 |  | 187917.6
|  | 改造部分 | [6 empty] | 2320963.87
288 | 011201001026 | 内墙面一般抹灰 | 1.各种墙面15+5mm 水泥石灰砂浆底 水泥砂浆面 内墙 墙面设计钉(挂)网者，钉(挂)网部分的墙面 人工*1.2 2.墙、柱面钉(挂)钢(铁)网 铁丝网 3.抹灰水泥砂浆(配合比) 中砂 1:2.5 4.抹灰水泥砂浆(配合比) 中砂 1:2 | m2 |  | 4037.78 | 52.52 |  | 212064.21
289 | 011407001019 | 内墙面喷刷涂料 | 1.室内涂料三遍 内墙防霉涂料 | m2 |  | 4037.78 | 27.55 |  | 111240.84
本页小计 | [8 empty] | 725540.87
注：为计取规费等的使用，可在表中增设其中：“定额人工费”。
分部分项工程和单价措施项目清单与计价表
工程名称：观海片区海金地花园周边节点老旧小区21 栋楼-建筑改造 |  |  |  |  | 标段： |  |  | 第 27 页 共 59 页
序号 | 项目编码 | 项目名称 | 项目特征描述 | 计量单位 |  | 工程量 | 金额（元）
[7 empty] | 综合单价 |  | 综合合价 | 其中：暂估价
290 | 011201001027 | 外墙面一般抹灰 | 1.各种墙面15+5mm 水泥石灰砂浆底 水泥砂浆面 外墙 实际底厚度(mm):10 实际面厚度(mm):5 2.墙、柱面钉(挂)钢(铁)网 铁丝网 3.抹灰水泥砂浆(配合比) 中砂 1:3 4.抹灰水泥砂浆(配合比) 中砂 1:3 | m2 |  | 4646.19 | 55.29 |  | 256887.85
291 | 011406001017 | 外墙真石漆墙面 | 1.耐水腻子两粗一细 2.砂纸打磨腻子后刷抗碱封闭底漆一遍 3.喷涂高级真石漆二遍 4.防尘罩光面漆 | m2 |  | 4646.19 | 81.21 |  | 377317.09
292 | 011301001010 | 天棚抹灰 | 1.水泥石灰砂浆底 水泥砂浆面 10+5mm 2.抹灰水泥砂浆(配合比) 中砂 1:2.5 3.抹灰水泥砂浆(配合比) 中砂 1:2 | m2 |  | 1205 | 34.4 |  | 41452
293 | 011407001020 | 天棚防霉涂料 | 1.室内涂料三遍 天棚防霉涂料 | m2 |  | 1205 | 31.87 |  | 38403.35
294 | 010807001021 | 不锈钢防盗网 | 1.不锈钢防盗网 12×12间距120 | m2 |  | 2055 | 158 |  | 324690
295 | 011207001010 | 墙面装防锈防水铝合金百叶 | 1.铝合金龙骨 中距(mm) 单向500 2.饰面层 墙面装防锈防水铝合金百叶 | m2 |  | 1533 | 232.02 |  | 355686.66
296 | 011105003010 | 块料踢脚线 | 1.铺贴陶瓷地砖 踢脚线 水泥砂浆 2.抹灰水泥砂浆(配合比) 中砂 1:2.5 | m2 |  | 145 | 133.16 |  | 19308.2
297 | 01B001 | 更换楼栋单元门并安装门禁系统 | 1.更换楼栋单元门并安装门禁系统 | 套 |  | 6 | 2300 |  | 13800
298 | 011503001010 | 金属楼梯扶手 | 1.不锈钢矮栏杆制安 | m |  | 48 | 103.43 |  | 4964.64
299 | 010807001022 | 铝合金推拉窗 | 1.铝合金推拉窗安装 2.铝合金双扇平开窗90系列 | m2 |  | 200 | 355.41 |  | 71082
300 | 01B003 | 门窗楼梯清洗 | 1.门窗楼梯清洗 | 项 |  | 1 | 3900 |  | 3900
301 | 010802002010 | 不锈钢门 | 1.不锈钢门安装 2.平开钢板门制作 | m2 |  | 12.6 | 646.02 |  | 8139.85
本页小计 | [8 empty] | 1515631.64
注：为计取规费等的使用，可在表中增设其中：“定额人工费”。
分部分项工程和单价措施项目清单与计价表
工程名称：观海片区海金地花园周边节点老旧小区21 栋楼-建筑改造 |  |  |  |  | 标段： |  |  | 第 28 页 共 59 页
序号 | 项目编码 | 项目名称 | 项目特征描述 | 计量单位 |  | 工程量 | 金额（元）
[7 empty] | 综合单价 |  | 综合合价 | 其中：暂估价
302 | 011405001010 | 金属门喷油漆 | 1.机喷环氧富锌漆 防锈漆一遍 实际防锈漆遍数(遍):2 2.金属面调和漆 调和漆一遍 实际遍数(遍):2 | m2 |  | 250 | 50.15 |  | 12537.5
303 | 010902001043 | 屋面卷材防水 | 1.4厚自粘聚合物改性沥青防水卷材（SBS防水卷材） 2.2遍共1.5厚水泥基防水涂料 | m2 |  | 1268 | 199.81 |  | 253359.08
304 | 010902001044 | 屋面卷材防水 | 1.3厚双面自贴型防水卷材 | m2 |  | 1268 | 42.99 |  | 54511.32
305 | 011101001035 | 屋面水泥砂浆 | 1.屋面水泥砂浆 20mm 2.水砂浆(配合比) 1:3 | m2 |  | 1268 | 10.26 |  | 13009.68
306 | 010902003010 | 屋面刚性层 | 1.细石混凝土刚性防水 厚3.5cm 实际厚度(cm):4 2.普通预拌混凝土 碎石粒径综合考虑 C20 | m2 |  | 1268 | 40.49 |  | 51341.32
307 | 011001001010 | 保温隔热屋面 | 1.干铺聚苯乙烯泡沫板屋面保温100mm | m2 |  | 1268 | 76.71 |  | 97268.28
|  | 观海片区11#楼 | [6 empty] | 2003030.15
|  | 拆除部分 | [6 empty] | 349474.86
308 | 011605002011 | 外墙瓷砖拆除 | 1.外墙瓷砖拆除 陶瓷面砖 水泥砂浆结合层拆 2.拆除废料外运 人工装自卸汽车运 3km内 实际运距(km):10 | m2 |  | 2901 | 31.52 |  | 91439.52
309 | 011610002021 | 防盗网拆除 | 1.防盗网拆除 | m2 |  | 1653 | 26.2 |  | 43308.6
310 | 011604002012 | 立面抹灰层拆除 | 1.立面抹灰铲除 一般抹灰 砖、混凝土面 2.拆除废料外运 人工装自卸汽车运 3km内 实际运距(km):10 | m2 |  | 1751 | 12.25 |  | 21449.75
311 | 011604003011 | 天棚抹灰面拆除 | 1.天棚面抹灰铲除 一般抹灰 2.拆除废料外运 人工装自卸汽车运 3km内 实际运距(km):10 | m2 |  | 630 | 35.25 |  | 22207.5
312 | 011609001011 | 栏杆、栏板拆除 | 1.栏杆、栏板拆除 金属 | m |  | 68 | 28.84 |  | 1961.12
313 | 011610002022 | 金属门窗拆除 | 1.门窗拆除(整樘) 金属 2.拆除废料外运 人工装自卸汽车运 3km内 实际运距(km):10 | m2 |  | 1313 | 20.73 |  | 27218.49
314 | 011607002011 | 防水层拆除 | 1.屋面拆除 防水层拆除 水泥砂浆 2.拆除废料外运 人工装自卸汽车运 3km内 实际运距(km):10 | m2 |  | 698 | 29.87 |  | 20849.26
本页小计 | [8 empty] | 710461.42
注：为计取规费等的使用，可在表中增设其中：“定额人工费”。
分部分项工程和单价措施项目清单与计价表
工程名称：观海片区海金地花园周边节点老旧小区21 栋楼-建筑改造 |  |  |  |  | 标段： |  |  | 第 29 页 共 59 页
序号 | 项目编码 | 项目名称 | 项目特征描述 | 计量单位 |  | 工程量 | 金额（元）
[7 empty] | 综合单价 |  | 综合合价 | 其中：暂估价
315 | 011607001011 | 刚性层拆除 | 1.屋面拆除 刚性层拆除 2.拆除废料外运 人工装自卸汽车运 3km内 实际运距(km):10 | m2 |  | 698 | 43.99 |  | 30705.02
316 | 011601001011 | 砖砌体拆除 | 1.墙体拆除 砖砌墙体 实心砖墙 2.拆除废料外运 人工装自卸汽车运 3km内 实际运距(km):10 | m3 |  | 80 | 206.65 |  | 16532
317 | 粤R1-1-3 | 人工拆除混合结构屋面 | 1.人工拆除混合结构屋面 2.拆除废料外运 人工装自卸汽车运 3km内 实际运距(km):10 | m2 |  | 498 | 148.2 |  | 73803.6
|  | 改造部分 | [6 empty] | 1653555.29
318 | 011201001028 | 内墙面一般抹灰 | 1.各种墙面15+5mm 水泥石灰砂浆底 水泥砂浆面 内墙 墙面设计钉(挂)网者，钉(挂)网部分的墙面 人工*1.2 2.墙、柱面钉(挂)钢(铁)网 铁丝网 3.抹灰水泥砂浆(配合比) 中砂 1:2.5 4.抹灰水泥砂浆(配合比) 中砂 1:2 | m2 |  | 1751 | 52.52 |  | 91962.52
319 | 011407001021 | 内墙面喷刷涂料 | 1.室内涂料三遍 内墙防霉涂料 | m2 |  | 1751 | 27.55 |  | 48240.05
320 | 011201001029 | 外墙面一般抹灰 | 1.各种墙面15+5mm 水泥石灰砂浆底 水泥砂浆面 外墙 实际底厚度(mm):10 实际面厚度(mm):5 2.墙、柱面钉(挂)钢(铁)网 铁丝网 3.抹灰水泥砂浆(配合比) 中砂 1:3 4.抹灰水泥砂浆(配合比) 中砂 1:3 | m2 |  | 3851 | 55.29 |  | 212921.79
321 | 011406001018 | 外墙真石漆墙面 | 1.耐水腻子两粗一细 2.砂纸打磨腻子后刷抗碱封闭底漆一遍 3.喷涂高级真石漆二遍 4.防尘罩光面漆 | m2 |  | 3851 | 81.21 |  | 312739.71
本页小计 | [8 empty] | 786904.69
注：为计取规费等的使用，可在表中增设其中：“定额人工费”。
分部分项工程和单价措施项目清单与计价表
工程名称：观海片区海金地花园周边节点老旧小区21 栋楼-建筑改造 |  |  |  |  | 标段： |  |  | 第 30 页 共 59 页
序号 | 项目编码 | 项目名称 | 项目特征描述 | 计量单位 |  | 工程量 | 金额（元）
[7 empty] | 综合单价 |  | 综合合价 | 其中：暂估价
322 | 011301001011 | 天棚抹灰 | 1.水泥石灰砂浆底 水泥砂浆面 10+5mm 2.抹灰水泥砂浆(配合比) 中砂 1:2.5 3.抹灰水泥砂浆(配合比) 中砂 1:2 | m2 |  | 623 | 34.4 |  | 21431.2
323 | 011407001022 | 天棚防霉涂料 | 1.室内涂料三遍 天棚防霉涂料 | m2 |  | 623 | 31.87 |  | 19855.01
324 | 010807001023 | 不锈钢防盗网 | 1.不锈钢防盗网 12×12间距120 | m2 |  | 1653 | 158 |  | 261174
325 | 011207001011 | 墙面装防锈防水铝合金百叶 | 1.铝合金龙骨 中距(mm) 单向500 2.饰面层 墙面装防锈防水铝合金百叶 | m2 |  | 1313 | 232.02 |  | 304642.26
326 | 011105003011 | 块料踢脚线 | 1.铺贴陶瓷地砖 踢脚线 水泥砂浆 2.抹灰水泥砂浆(配合比) 中砂 1:2.5 | m2 |  | 58 | 133.16 |  | 7723.28
327 | 01B001 | 更换楼栋单元门并安装门禁系统 | 1.更换楼栋单元门并安装门禁系统 | 套 |  | 6 | 2300 |  | 13800
328 | 011503001011 | 金属楼梯扶手 | 1.不锈钢矮栏杆制安 | m |  | 48 | 103.43 |  | 4964.64
329 | 010807001061 | 铝合金推拉窗 | 1.铝合金推拉窗安装 2.1.4厚铝合金双扇推拉窗90系列 3.0.8厚钢化玻璃 | m2 |  | 200 | 355.41 |  | 71082
330 | 01B003 | 门窗楼梯清洗 | 1.门窗楼梯清洗 | 项 |  | 1 | 3900 |  | 3900
331 | 010802002011 | 不锈钢门 | 1.不锈钢门安装 2.平开钢板门制作 | m2 |  | 12.6 | 646.02 |  | 8139.85
332 | 011405001011 | 金属门喷油漆 | 1.机喷环氧富锌漆 防锈漆一遍 实际防锈漆遍数(遍):2 2.金属面调和漆 调和漆一遍 实际遍数(遍):2 | m2 |  | 250 | 50.15 |  | 12537.5
333 | 010902001045 | 屋面卷材防水 | 1.4厚自粘聚合物改性沥青防水卷材（SBS防水卷材） 2.2遍共1.5厚水泥基防水涂料 | m2 |  | 698 | 199.81 |  | 139467.38
334 | 010902001046 | 屋面卷材防水 | 1.3厚双面自贴型防水卷材 | m2 |  | 698 | 42.99 |  | 30007.02
335 | 011101001036 | 屋面水泥砂浆 | 1.屋面水泥砂浆 20mm 2.水砂浆(配合比) 1:3 | m2 |  | 698 | 10.26 |  | 7161.48
本页小计 | [8 empty] | 905885.62
注：为计取规费等的使用，可在表中增设其中：“定额人工费”。
分部分项工程和单价措施项目清单与计价表
工程名称：观海片区海金地花园周边节点老旧小区21 栋楼-建筑改造 |  |  |  |  | 标段： |  |  | 第 31 页 共 59 页
序号 | 项目编码 | 项目名称 | 项目特征描述 | 计量单位 |  | 工程量 | 金额（元）
[7 empty] | 综合单价 |  | 综合合价 | 其中：暂估价
336 | 010902003011 | 屋面刚性层 | 1.细石混凝土刚性防水 厚3.5cm 实际厚度(cm):4 2.普通预拌混凝土 碎石粒径综合考虑 C20 | m2 |  | 698 | 40.49 |  | 28262.02
337 | 011001001011 | 保温隔热屋面 | 1.干铺聚苯乙烯泡沫板屋面保温100mm | m2 |  | 698 | 76.71 |  | 53543.58
|  | 观海片区12#楼 | [6 empty] | 1756380.55
|  | 拆除部分 | [6 empty] | 332582.98
338 | 011605002012 | 外墙瓷砖拆除 | 1.外墙瓷砖拆除 陶瓷面砖 水泥砂浆结合层拆 2.拆除废料外运 人工装自卸汽车运 3km内 实际运距(km):10 | m2 |  | 3198 | 31.52 |  | 100800.96
339 | 011610002023 | 防盗网拆除 | 1.防盗网拆除 | m2 |  | 1510 | 26.2 |  | 39562
340 | 011604002013 | 立面抹灰层拆除 | 1.立面抹灰铲除 一般抹灰 砖、混凝土面 2.拆除废料外运 人工装自卸汽车运 3km内 实际运距(km):10 | m2 |  | 1458 | 12.25 |  | 17860.5
341 | 011604003012 | 天棚抹灰面拆除 | 1.天棚面抹灰铲除 一般抹灰 2.拆除废料外运 人工装自卸汽车运 3km内 实际运距(km):10 | m2 |  | 1204 | 17.14 |  | 20636.56
342 | 011609001012 | 栏杆、栏板拆除 | 1.栏杆、栏板拆除 金属 | m |  | 68 | 28.84 |  | 1961.12
343 | 011610002024 | 金属门窗拆除 | 1.门窗拆除(整樘) 金属 2.拆除废料外运 人工装自卸汽车运 3km内 实际运距(km):10 | m2 |  | 1242 | 20.73 |  | 25746.66
344 | 011607002012 | 防水层拆除 | 1.屋面拆除 防水层拆除 水泥砂浆 2.拆除废料外运 人工装自卸汽车运 3km内 实际运距(km):10 | m2 |  | 528 | 29.87 |  | 15771.36
345 | 011607001012 | 刚性层拆除 | 1.屋面拆除 刚性层拆除 2.拆除废料外运 人工装自卸汽车运 3km内 实际运距(km):10 | m2 |  | 528 | 43.99 |  | 23226.72
346 | 011601001012 | 砖砌体拆除 | 1.墙体拆除 砖砌墙体 实心砖墙 2.拆除废料外运 人工装自卸汽车运 3km内 实际运距(km):10 | m3 |  | 150 | 206.65 |  | 30997.5
347 | 粤R1-1-3 | 人工拆除混合结构屋面 | 1.人工拆除混合结构屋面 2.拆除废料外运 人工装自卸汽车运 3km内 实际运距(km):10 | m2 |  | 378 | 148.2 |  | 56019.6
本页小计 | [8 empty] | 414388.58
注：为计取规费等的使用，可在表中增设其中：“定额人工费”。
分部分项工程和单价措施项目清单与计价表
工程名称：观海片区海金地花园周边节点老旧小区21 栋楼-建筑改造 |  |  |  |  | 标段： |  |  | 第 32 页 共 59 页
序号 | 项目编码 | 项目名称 | 项目特征描述 | 计量单位 |  | 工程量 | 金额（元）
[7 empty] | 综合单价 |  | 综合合价 | 其中：暂估价
|  | 改造部分 | [6 empty] | 1423797.57
348 | 011201001030 | 内墙面一般抹灰 | 1.各种墙面15+5mm 水泥石灰砂浆底 水泥砂浆面 内墙 墙面设计钉(挂)网者，钉(挂)网部分的墙面 人工*1.2 2.墙、柱面钉(挂)钢(铁)网 铁丝网 3.抹灰水泥砂浆(配合比) 中砂 1:2.5 4.抹灰水泥砂浆(配合比) 中砂 1:2 | m2 |  | 1458 | 52.52 |  | 76574.16
349 | 011407001023 | 内墙面喷刷涂料 | 1.室内涂料三遍 内墙防霉涂料 | m2 |  | 1458 | 27.55 |  | 40167.9
350 | 011201001031 | 外墙面一般抹灰 | 1.各种墙面15+5mm 水泥石灰砂浆底 水泥砂浆面 外墙 实际底厚度(mm):10 实际面厚度(mm):5 2.墙、柱面钉(挂)钢(铁)网 铁丝网 3.抹灰水泥砂浆(配合比) 中砂 1:3 4.抹灰水泥砂浆(配合比) 中砂 1:3 | m2 |  | 3198 | 55.29 |  | 176817.42
351 | 011406001019 | 外墙真石漆墙面 | 1.耐水腻子两粗一细 2.砂纸打磨腻子后刷抗碱封闭底漆一遍 3.喷涂高级真石漆二遍 4.防尘罩光面漆 | m2 |  | 3198 | 81.21 |  | 259709.58
352 | 011301001012 | 天棚抹灰 | 1.水泥石灰砂浆底 水泥砂浆面 10+5mm 2.抹灰水泥砂浆(配合比) 中砂 1:2.5 3.抹灰水泥砂浆(配合比) 中砂 1:2 | m2 |  | 400 | 34.4 |  | 13760
353 | 011407001024 | 天棚防霉涂料 | 1.室内涂料三遍 天棚防霉涂料 | m2 |  | 400 | 31.87 |  | 12748
354 | 010807001025 | 不锈钢防盗网 | 1.不锈钢防盗网 12×12间距120 | m2 |  | 1510 | 158 |  | 238580
355 | 011207001012 | 墙面装防锈防水铝合金百叶 | 1.铝合金龙骨 中距(mm) 单向500 2.饰面层 墙面装防锈防水铝合金百叶 | m2 |  | 1242 | 232.02 |  | 288168.84
本页小计 | [8 empty] | 1106525.9
注：为计取规费等的使用，可在表中增设其中：“定额人工费”。
分部分项工程和单价措施项目清单与计价表
工程名称：观海片区海金地花园周边节点老旧小区21 栋楼-建筑改造 |  |  |  |  | 标段： |  |  | 第 33 页 共 59 页
序号 | 项目编码 | 项目名称 | 项目特征描述 | 计量单位 |  | 工程量 | 金额（元）
[7 empty] | 综合单价 |  | 综合合价 | 其中：暂估价
356 | 011105003012 | 块料踢脚线 | 1.铺贴陶瓷地砖 踢脚线 水泥砂浆 2.抹灰水泥砂浆(配合比) 中砂 1:2.5 | m2 |  | 48 | 133.16 |  | 6391.68
357 | 01B001 | 更换楼栋单元门并安装门禁系统 | 1.更换楼栋单元门并安装门禁系统 | 套 |  | 2 | 2300 |  | 4600
358 | 011503001012 | 金属楼梯扶手 | 1.不锈钢矮栏杆制安 | m |  | 48 | 103.43 |  | 4964.64
359 | 010807001062 | 铝合金推拉窗 | 1.铝合金推拉窗安装 2.1.4厚铝合金双扇推拉窗90系列 3.0.8厚钢化玻璃 | m2 |  | 200 | 355.41 |  | 71082
360 | 01B003 | 门窗楼梯清洗 | 1.门窗楼梯清洗 | 项 |  | 1 | 3900 |  | 3900
361 | 010802002012 | 不锈钢门 | 1.不锈钢门安装 2.平开钢板门制作 | m2 |  | 12.6 | 646.02 |  | 8139.85
362 | 011405001012 | 金属门喷油漆 | 1.机喷环氧富锌漆 防锈漆一遍 实际防锈漆遍数(遍):2 2.金属面调和漆 调和漆一遍 实际遍数(遍):2 | m2 |  | 250 | 50.15 |  | 12537.5
363 | 010902001047 | 屋面卷材防水 | 1.4厚自粘聚合物改性沥青防水卷材（SBS防水卷材） 2.2遍共1.5厚水泥基防水涂料 | m2 |  | 528 | 199.81 |  | 105499.68
364 | 010902001048 | 屋面卷材防水 | 1.3厚双面自贴型防水卷材 | m2 |  | 528 | 42.99 |  | 22698.72
365 | 011101001037 | 屋面水泥砂浆 | 1.屋面水泥砂浆 20mm 2.水砂浆(配合比) 1:3 | m2 |  | 528 | 10.26 |  | 5417.28
366 | 010902003012 | 屋面刚性层 | 1.细石混凝土刚性防水 厚3.5cm 实际厚度(cm):4 2.普通预拌混凝土 碎石粒径综合考虑 C20 | m2 |  | 528 | 40.49 |  | 21378.72
367 | 011101001012 | 屋面水泥砂浆 | 1.楼地面水泥砂浆找平层 混凝土或硬基层上 20mm 2.抹灰水泥砂浆(配合比) 中砂 1:2.5 | m2 |  | 528 | 19.24 |  | 10158.72
368 | 011001001012 | 保温隔热屋面 | 1.干铺聚苯乙烯泡沫板屋面保温100mm | m2 |  | 528 | 76.71 |  | 40502.88
|  | 观海片区13#楼 | [6 empty] | 1735868.18
|  | 拆除部分 | [6 empty] | 304336.63
本页小计 | [8 empty] | 317271.67
注：为计取规费等的使用，可在表中增设其中：“定额人工费”。
分部分项工程和单价措施项目清单与计价表
工程名称：观海片区海金地花园周边节点老旧小区21 栋楼-建筑改造 |  |  |  |  | 标段： |  |  | 第 34 页 共 59 页
序号 | 项目编码 | 项目名称 | 项目特征描述 | 计量单位 |  | 工程量 | 金额（元）
[7 empty] | 综合单价 |  | 综合合价 | 其中：暂估价
369 | 011605002013 | 外墙瓷砖拆除 | 1.外墙瓷砖拆除 陶瓷面砖 水泥砂浆结合层拆 2.拆除废料外运 人工装自卸汽车运 3km内 实际运距(km):10 | m2 |  | 3546 | 31.52 |  | 111769.92
370 | 011610002025 | 防盗网拆除 | 1.防盗网拆除 | m2 |  | 1312 | 26.2 |  | 34374.4
371 | 011604002014 | 立面抹灰层拆除 | 1.立面抹灰铲除 一般抹灰 砖、混凝土面 2.拆除废料外运 人工装自卸汽车运 3km内 实际运距(km):10 | m2 |  | 1493 | 12.25 |  | 18289.25
372 | 011604003013 | 天棚抹灰面拆除 | 1.天棚面抹灰铲除 一般抹灰 2.拆除废料外运 人工装自卸汽车运 3km内 实际运距(km):10 | m2 |  | 443 | 17.14 |  | 7593.02
373 | 011609001013 | 栏杆、栏板拆除 | 1.栏杆、栏板拆除 金属 | m |  | 68 | 28.84 |  | 1961.12
374 | 011610002026 | 金属门窗拆除 | 1.门窗拆除(整樘) 金属 2.拆除废料外运 人工装自卸汽车运 3km内 实际运距(km):10 | m2 |  | 1029 | 20.74 |  | 21341.46
375 | 011607002013 | 防水层拆除 | 1.屋面拆除 防水层拆除 水泥砂浆 2.拆除废料外运 人工装自卸汽车运 3km内 实际运距(km):10 | m2 |  | 591 | 29.87 |  | 17653.17
376 | 011607001013 | 刚性层拆除 | 1.屋面拆除 刚性层拆除 2.拆除废料外运 人工装自卸汽车运 3km内 实际运距(km):10 | m2 |  | 591 | 43.99 |  | 25998.09
377 | 粤R1-1-3 | 人工拆除混合结构屋面 | 1.人工拆除混合结构屋面 2.拆除废料外运 人工装自卸汽车运 3km内 实际运距(km):10 | m2 |  | 441 | 148.2 |  | 65356.2
|  | 改造部分 | [6 empty] | 1431531.55
378 | 011201001032 | 内墙面一般抹灰 | 1.各种墙面15+5mm 水泥石灰砂浆底 水泥砂浆面 内墙 墙面设计钉(挂)网者，钉(挂)网部分的墙面 人工*1.2 2.墙、柱面钉(挂)钢(铁)网 铁丝网 3.抹灰水泥砂浆(配合比) 中砂 1:2.5 4.抹灰水泥砂浆(配合比) 中砂 1:2 | m2 |  | 1493 | 52.52 |  | 78412.36
379 | 011407001025 | 内墙面喷刷涂料 | 1.室内涂料三遍 内墙防霉涂料 | m2 |  | 1493 | 27.55 |  | 41132.15
本页小计 | [8 empty] | 423881.14
注：为计取规费等的使用，可在表中增设其中：“定额人工费”。
分部分项工程和单价措施项目清单与计价表
工程名称：观海片区海金地花园周边节点老旧小区21 栋楼-建筑改造 |  |  |  |  | 标段： |  |  | 第 35 页 共 59 页
序号 | 项目编码 | 项目名称 | 项目特征描述 | 计量单位 |  | 工程量 | 金额（元）
[7 empty] | 综合单价 |  | 综合合价 | 其中：暂估价
380 | 011201001033 | 外墙面一般抹灰 | 1.各种墙面15+5mm 水泥石灰砂浆底 水泥砂浆面 外墙 实际底厚度(mm):10 实际面厚度(mm):5 2.墙、柱面钉(挂)钢(铁)网 铁丝网 3.抹灰水泥砂浆(配合比) 中砂 1:3 4.抹灰水泥砂浆(配合比) 中砂 1:3 | m2 |  | 3546 | 55.29 |  | 196058.34
381 | 011406001020 | 外墙真石漆墙面 | 1.耐水腻子两粗一细 2.砂纸打磨腻子后刷抗碱封闭底漆一遍 3.喷涂高级真石漆二遍 4.防尘罩光面漆 | m2 |  | 3546 | 81.21 |  | 287970.66
382 | 011301001013 | 天棚抹灰 | 1.水泥石灰砂浆底 水泥砂浆面 10+5mm 2.抹灰水泥砂浆(配合比) 中砂 1:2.5 3.抹灰水泥砂浆(配合比) 中砂 1:2 | m2 |  | 443 | 34.4 |  | 15239.2
383 | 011407001026 | 天棚防霉涂料 | 1.室内涂料三遍 天棚防霉涂料 | m2 |  | 443 | 31.87 |  | 14118.41
384 | 010807001027 | 不锈钢防盗网 | 1.不锈钢防盗网 12×12间距120 | m2 |  | 1312 | 158 |  | 207296
385 | 011207001013 | 墙面装防锈防水铝合金百叶 | 1.铝合金龙骨 中距(mm) 单向500 2.饰面层 墙面装防锈防水铝合金百叶 | m2 |  | 1029 | 232.02 |  | 238748.58
386 | 011105003013 | 块料踢脚线 | 1.铺贴陶瓷地砖 踢脚线 水泥砂浆 2.抹灰水泥砂浆(配合比) 中砂 1:2.5 | m2 |  | 145 | 133.16 |  | 19308.2
387 | 01B001 | 更换楼栋单元门并安装门禁系统 | 1.更换楼栋单元门并安装门禁系统 | 套 |  | 6 | 2300 |  | 13800
388 | 011503001013 | 金属楼梯扶手 | 1.不锈钢矮栏杆制安 | m |  | 48 | 103.43 |  | 4964.64
389 | 010807001063 | 铝合金推拉窗 | 1.铝合金推拉窗安装 2.1.4厚铝合金双扇推拉窗90系列 3.0.8厚钢化玻璃 | m2 |  | 200 | 355.41 |  | 71082
390 | 01B003 | 门窗楼梯清洗 | 1.门窗楼梯清洗 | 项 |  | 1 | 3900 |  | 3900
本页小计 | [8 empty] | 1072486.03
注：为计取规费等的使用，可在表中增设其中：“定额人工费”。
分部分项工程和单价措施项目清单与计价表
工程名称：观海片区海金地花园周边节点老旧小区21 栋楼-建筑改造 |  |  |  |  | 标段： |  |  | 第 36 页 共 59 页
序号 | 项目编码 | 项目名称 | 项目特征描述 | 计量单位 |  | 工程量 | 金额（元）
[7 empty] | 综合单价 |  | 综合合价 | 其中：暂估价
391 | 010802002013 | 不锈钢门 | 1.不锈钢门安装 2.平开钢板门制作 | m2 |  | 12.6 | 646.02 |  | 8139.85
392 | 011405001013 | 金属门喷油漆 | 1.机喷环氧富锌漆 防锈漆一遍 实际防锈漆遍数(遍):2 2.金属面调和漆 调和漆一遍 实际遍数(遍):2 | m2 |  | 250 | 50.15 |  | 12537.5
393 | 010902001051 | 屋面卷材防水 | 1.4厚自粘聚合物改性沥青防水卷材（SBS防水卷材） 2.2遍共1.5厚水泥基防水涂料 | m2 |  | 591 | 199.81 |  | 118087.71
394 | 010902001050 | 屋面卷材防水 | 1.3厚双面自贴型防水卷材 | m2 |  | 591 | 42.99 |  | 25407.09
395 | 011101001038 | 屋面水泥砂浆 | 1.屋面水泥砂浆 20mm 2.水砂浆(配合比) 1:3 | m2 |  | 591 | 10.26 |  | 6063.66
396 | 010902003013 | 屋面刚性层 | 1.细石混凝土刚性防水 厚3.5cm 实际厚度(cm):4 2.普通预拌混凝土 碎石粒径综合考虑 C20 | m2 |  | 591 | 40.49 |  | 23929.59
397 | 011001001013 | 保温隔热屋面 | 1.干铺聚苯乙烯泡沫板屋面保温100mm | m2 |  | 591 | 76.71 |  | 45335.61
|  | 观海片区14#楼 | [6 empty] | 3010219.67
|  | 拆除部分 | [6 empty] | 640904.29
398 | 011605002014 | 外墙瓷砖拆除 | 1.外墙瓷砖拆除 陶瓷面砖 水泥砂浆结合层拆 2.拆除废料外运 人工装自卸汽车运 3km内 实际运距(km):10 | m2 |  | 6478 | 31.52 |  | 204186.56
399 | 011610002027 | 防盗网拆除 | 1.防盗网拆除 | m2 |  | 2592 | 26.2 |  | 67910.4
400 | 011604002015 | 立面抹灰层拆除 | 1.立面抹灰铲除 一般抹灰 砖、混凝土面 2.拆除废料外运 人工装自卸汽车运 3km内 实际运距(km):10 | m2 |  | 2408 | 12.25 |  | 29498
401 | 011604003014 | 天棚抹灰面拆除 | 1.天棚面抹灰铲除 一般抹灰 2.拆除废料外运 人工装自卸汽车运 3km内 实际运距(km):10 | m2 |  | 1147 | 17.14 |  | 19659.58
402 | 011606002014 | 广告牌拆除 | 1.广告牌拆除 金属龙骨 | m2 |  | 680 | 13.57 |  | 9227.6
403 | 011609001014 | 栏杆、栏板拆除 | 1.栏杆、栏板拆除 金属 2.拆除废料外运 人工装自卸汽车运 3km内 实际运距(km):10 | m |  | 68 | 49.53 |  | 3368.04
本页小计 | [8 empty] | 573351.19
注：为计取规费等的使用，可在表中增设其中：“定额人工费”。
分部分项工程和单价措施项目清单与计价表
工程名称：观海片区海金地花园周边节点老旧小区21 栋楼-建筑改造 |  |  |  |  | 标段： |  |  | 第 37 页 共 59 页
序号 | 项目编码 | 项目名称 | 项目特征描述 | 计量单位 |  | 工程量 | 金额（元）
[7 empty] | 综合单价 |  | 综合合价 | 其中：暂估价
404 | 011610002028 | 金属门窗拆除 | 1.门窗拆除(整樘) 金属 2.拆除废料外运 人工装自卸汽车运 3km内 实际运距(km):10 | m2 |  | 359 | 20.85 |  | 7485.15
405 | 011607002014 | 防水层拆除 | 1.屋面拆除 防水层拆除 水泥砂浆 2.拆除废料外运 人工装自卸汽车运 3km内 实际运距(km):10 | m2 |  | 1616 | 29.87 |  | 48269.92
406 | 011607001014 | 刚性层拆除 | 1.屋面拆除 刚性层拆除 2.拆除废料外运 人工装自卸汽车运 3km内 实际运距(km):10 | m2 |  | 1616 | 43.99 |  | 71087.84
407 | 粤R1-1-3 | 人工拆除混合结构屋面 | 1.人工拆除混合结构屋面 2.拆除废料外运 人工装自卸汽车运 3km内 实际运距(km):10 | m2 |  | 1216 | 148.2 |  | 180211.2
|  | 改造部分 | [6 empty] | 2369315.38
408 | 011201001034 | 内墙面一般抹灰 | 1.各种墙面15+5mm 水泥石灰砂浆底 水泥砂浆面 内墙 墙面设计钉(挂)网者，钉(挂)网部分的墙面 人工*1.2 2.墙、柱面钉(挂)钢(铁)网 铁丝网 3.抹灰水泥砂浆(配合比) 中砂 1:2.5 4.抹灰水泥砂浆(配合比) 中砂 1:2 | m2 |  | 2408 | 52.52 |  | 126468.16
409 | 011407001027 | 内墙面喷刷涂料 | 1.室内涂料三遍 内墙防霉涂料 | m2 |  | 2408 | 27.55 |  | 66340.4
410 | 011201001035 | 外墙面一般抹灰 | 1.各种墙面15+5mm 水泥石灰砂浆底 水泥砂浆面 外墙 实际底厚度(mm):10 实际面厚度(mm):5 2.墙、柱面钉(挂)钢(铁)网 铁丝网 3.抹灰水泥砂浆(配合比) 中砂 1:3 4.抹灰水泥砂浆(配合比) 中砂 1:3 | m2 |  | 6478 | 55.29 |  | 358168.62
411 | 011406001021 | 外墙真石漆墙面 | 1.耐水腻子两粗一细 2.砂纸打磨腻子后刷抗碱封闭底漆一遍 3.喷涂高级真石漆二遍 4.防尘罩光面漆 | m2 |  | 6478 | 81.21 |  | 526078.38
本页小计 | [8 empty] | 1384109.67
注：为计取规费等的使用，可在表中增设其中：“定额人工费”。
分部分项工程和单价措施项目清单与计价表
工程名称：观海片区海金地花园周边节点老旧小区21 栋楼-建筑改造 |  |  |  |  | 标段： |  |  | 第 38 页 共 59 页
序号 | 项目编码 | 项目名称 | 项目特征描述 | 计量单位 |  | 工程量 | 金额（元）
[7 empty] | 综合单价 |  | 综合合价 | 其中：暂估价
412 | 011301001014 | 天棚抹灰 | 1.水泥石灰砂浆底 水泥砂浆面 10+5mm 2.抹灰水泥砂浆(配合比) 中砂 1:2.5 3.抹灰水泥砂浆(配合比) 中砂 1:2 | m2 |  | 1147 | 34.4 |  | 39456.8
413 | 011407001028 | 天棚防霉涂料 | 1.室内涂料三遍 天棚防霉涂料 | m2 |  | 1147 | 31.87 |  | 36554.89
414 | 010807001029 | 不锈钢防盗网 | 1.不锈钢防盗网 12×12间距120 | m2 |  | 2592 | 158 |  | 409536
415 | 011207001014 | 墙面装防锈防水铝合金百叶 | 1.铝合金龙骨 中距(mm) 单向500 2.饰面层 墙面装防锈防水铝合金百叶 | m2 |  | 359 | 232.02 |  | 83295.18
416 | 011105003014 | 块料踢脚线 | 1.铺贴陶瓷地砖 踢脚线 水泥砂浆 2.抹灰水泥砂浆(配合比) 中砂 1:2.5 | m2 |  | 80 | 133.16 |  | 10652.8
417 | 01B001 | 更换楼栋单元门并安装门禁系统 | 1.更换楼栋单元门并安装门禁系统 | 套 |  | 6 | 2300 |  | 13800
418 | 011503001014 | 金属楼梯扶手 | 1.不锈钢矮栏杆制安 | m |  | 48 | 103.43 |  | 4964.64
419 | 010807001064 | 铝合金推拉窗 | 1.铝合金推拉窗安装 2.1.4厚铝合金双扇推拉窗90系列 3.0.8厚钢化玻璃 | m2 |  | 200 | 355.41 |  | 71082
420 | 01B003 | 门窗楼梯清洗 | 1.门窗楼梯清洗 | 项 |  | 1 | 3900 |  | 3900
421 | 010802002014 | 不锈钢门 | 1.不锈钢门安装 2.平开钢板门制作 | m2 |  | 12.6 | 646.02 |  | 8139.85
422 | 011405001014 | 金属门喷油漆 | 1.机喷环氧富锌漆 防锈漆一遍 实际防锈漆遍数(遍):2 2.金属面调和漆 调和漆一遍 实际遍数(遍):2 | m2 |  | 250 | 50.15 |  | 12537.5
423 | 010902001052 | 屋面卷材防水 | 1.4厚自粘聚合物改性沥青防水卷材（SBS防水卷材） 2.2遍共1.5厚水泥基防水涂料 | m2 |  | 1616 | 199.81 |  | 322892.96
424 | 010902001053 | 屋面卷材防水 | 1.3厚双面自贴型防水卷材 | m2 |  | 1616 | 42.99 |  | 69471.84
425 | 011101001039 | 屋面水泥砂浆 | 1.屋面水泥砂浆 20mm 2.水砂浆(配合比) 1:3 | m2 |  | 1616 | 10.26 |  | 16580.16
本页小计 | [8 empty] | 1102864.62
注：为计取规费等的使用，可在表中增设其中：“定额人工费”。
分部分项工程和单价措施项目清单与计价表
工程名称：观海片区海金地花园周边节点老旧小区21 栋楼-建筑改造 |  |  |  |  | 标段： |  |  | 第 39 页 共 59 页
序号 | 项目编码 | 项目名称 | 项目特征描述 | 计量单位 |  | 工程量 | 金额（元）
[7 empty] | 综合单价 |  | 综合合价 | 其中：暂估价
426 | 010902003014 | 屋面刚性层 | 1.细石混凝土刚性防水 厚3.5cm 实际厚度(cm):4 2.普通预拌混凝土 碎石粒径综合考虑 C20 | m2 |  | 1616 | 40.49 |  | 65431.84
427 | 011001001014 | 保温隔热屋面 | 1.干铺聚苯乙烯泡沫板屋面保温100mm | m2 |  | 1616 | 76.71 |  | 123963.36
|  | 观海片区15#楼 | [6 empty] | 1720682.15
|  | 拆除部分 | [6 empty] | 298767.88
428 | 011605002015 | 外墙瓷砖拆除 | 1.外墙瓷砖拆除 陶瓷面砖 水泥砂浆结合层拆 2.拆除废料外运 人工装自卸汽车运 3km内 实际运距(km):10 | m2 |  | 3591 | 31.52 |  | 113188.32
429 | 011610002029 | 防盗网拆除 | 1.防盗网拆除 | m2 |  | 542 | 26.2 |  | 14200.4
430 | 011604002016 | 立面抹灰层拆除 | 1.立面抹灰铲除 一般抹灰 砖、混凝土面 2.拆除废料外运 人工装自卸汽车运 3km内 实际运距(km):10 | m2 |  | 1552 | 12.25 |  | 19012
431 | 011604003015 | 天棚抹灰面拆除 | 1.天棚面抹灰铲除 一般抹灰 2.拆除废料外运 人工装自卸汽车运 3km内 实际运距(km):10 | m2 |  | 630 | 17.14 |  | 10798.2
432 | 011606002015 | 广告牌拆除 | 1.广告牌拆除 金属龙骨 | m2 |  | 680 | 13.57 |  | 9227.6
433 | 011609001015 | 栏杆、栏板拆除 | 1.栏杆、栏板拆除 金属 2.拆除废料外运 人工装自卸汽车运 3km内 实际运距(km):10 | m |  | 68 | 49.53 |  | 3368.04
434 | 011610002030 | 金属门窗拆除 | 1.门窗拆除(整樘) 金属 2.拆除废料外运 人工装自卸汽车运 3km内 实际运距(km):10 | m2 |  | 290 | 20.89 |  | 6058.1
435 | 011607002015 | 防水层拆除 | 1.屋面拆除 防水层拆除 水泥砂浆 2.拆除废料外运 人工装自卸汽车运 3km内 实际运距(km):10 | m2 |  | 687 | 29.87 |  | 20520.69
436 | 011607001015 | 刚性层拆除 | 1.屋面拆除 刚性层拆除 2.拆除废料外运 人工装自卸汽车运 3km内 实际运距(km):10 | m2 |  | 687 | 43.99 |  | 30221.13
437 | 粤R1-1-3 | 人工拆除混合结构屋面 | 1.人工拆除混合结构屋面 2.拆除废料外运 人工装自卸汽车运 3km内 实际运距(km):10 | m2 |  | 487 | 148.2 |  | 72173.4
|  | 改造部分 | [6 empty] | 1421914.27
本页小计 | [8 empty] | 488163.08
注：为计取规费等的使用，可在表中增设其中：“定额人工费”。
分部分项工程和单价措施项目清单与计价表
工程名称：观海片区海金地花园周边节点老旧小区21 栋楼-建筑改造 |  |  |  |  | 标段： |  |  | 第 40 页 共 59 页
序号 | 项目编码 | 项目名称 | 项目特征描述 | 计量单位 |  | 工程量 | 金额（元）
[7 empty] | 综合单价 |  | 综合合价 | 其中：暂估价
438 | 011201001036 | 内墙面一般抹灰 | 1.各种墙面15+5mm 水泥石灰砂浆底 水泥砂浆面 内墙 墙面设计钉(挂)网者，钉(挂)网部分的墙面 人工*1.2 2.墙、柱面钉(挂)钢(铁)网 铁丝网 3.抹灰水泥砂浆(配合比) 中砂 1:2.5 4.抹灰水泥砂浆(配合比) 中砂 1:2 | m2 |  | 1552 | 52.52 |  | 81511.04
439 | 011407001029 | 内墙面喷刷涂料 | 1.室内涂料三遍 内墙防霉涂料 | m2 |  | 1552 | 27.55 |  | 42757.6
440 | 011201001037 | 外墙面一般抹灰 | 1.各种墙面15+5mm 水泥石灰砂浆底 水泥砂浆面 外墙 实际底厚度(mm):10 实际面厚度(mm):5 2.墙、柱面钉(挂)钢(铁)网 铁丝网 3.抹灰水泥砂浆(配合比) 中砂 1:3 4.抹灰水泥砂浆(配合比) 中砂 1:3 | m2 |  | 3591 | 55.29 |  | 198546.39
441 | 011406001022 | 外墙真石漆墙面 | 1.耐水腻子两粗一细 2.砂纸打磨腻子后刷抗碱封闭底漆一遍 3.喷涂高级真石漆二遍 4.防尘罩光面漆 | m2 |  | 3591 | 81.21 |  | 291625.11
442 | 011301001015 | 天棚抹灰 | 1.水泥石灰砂浆底 水泥砂浆面 10+5mm 2.抹灰水泥砂浆(配合比) 中砂 1:2.5 3.抹灰水泥砂浆(配合比) 中砂 1:2 | m2 |  | 630 | 34.4 |  | 21672
443 | 011407001030 | 天棚防霉涂料 | 1.室内涂料三遍 天棚防霉涂料 | m2 |  | 630 | 31.87 |  | 20078.1
444 | 010807001031 | 不锈钢防盗网 | 1.不锈钢防盗网 12×12间距120 | m2 |  | 542 | 158 |  | 85636
445 | 011207001015 | 墙面装防锈防水铝合金百叶 | 1.铝合金龙骨 中距(mm) 单向500 2.饰面层 墙面装防锈防水铝合金百叶 | m2 |  | 290 | 232.02 |  | 67285.8
本页小计 | [8 empty] | 809112.04
注：为计取规费等的使用，可在表中增设其中：“定额人工费”。
分部分项工程和单价措施项目清单与计价表
工程名称：观海片区海金地花园周边节点老旧小区21 栋楼-建筑改造 |  |  |  |  | 标段： |  |  | 第 41 页 共 59 页
序号 | 项目编码 | 项目名称 | 项目特征描述 | 计量单位 |  | 工程量 | 金额（元）
[7 empty] | 综合单价 |  | 综合合价 | 其中：暂估价
446 | 011105003015 | 块料踢脚线 | 1.铺贴陶瓷地砖 踢脚线 水泥砂浆 2.抹灰水泥砂浆(配合比) 中砂 1:2.5 | m2 |  | 51 | 133.16 |  | 6791.16
447 | 01B001 | 更换楼栋单元门并安装门禁系统 | 1.更换楼栋单元门并安装门禁系统 | 套 |  | 6 | 2300 |  | 13800
448 | 011503001015 | 金属楼梯扶手 | 1.不锈钢矮栏杆制安 | m |  | 48 | 103.43 |  | 4964.64
449 | 010807001065 | 铝合金推拉窗 | 1.铝合金推拉窗安装 2.1.4厚铝合金双扇推拉窗90系列 3.0.8厚钢化玻璃 | m2 |  | 200 | 355.41 |  | 71082
450 | 01B003 | 门窗楼梯清洗 | 1.门窗楼梯清洗 | 项 |  | 1 | 3900 |  | 3900
451 | 010802002015 | 不锈钢门 | 1.不锈钢门安装 2.平开钢板门制作 | m2 |  | 12.6 | 646.02 |  | 8139.85
452 | 011405001015 | 金属门喷油漆 | 1.机喷环氧富锌漆 防锈漆一遍 实际防锈漆遍数(遍):2 2.金属面调和漆 调和漆一遍 实际遍数(遍):2 | m2 |  | 250 | 50.15 |  | 12537.5
453 | 011507001015 | 商铺改造 | 1.平面广告牌基层 钢结构 一般 2.灯箱、广告牌面层 铝塑板 | m2 |  | 680 | 352.2 |  | 239496
454 | 010902001054 | 屋面卷材防水 | 1.4厚自粘聚合物改性沥青防水卷材（SBS防水卷材） 2.2遍共1.5厚水泥基防水涂料 | m2 |  | 678 | 199.81 |  | 135471.18
455 | 010902001055 | 屋面卷材防水 | 1.3厚双面自贴型防水卷材 | m2 |  | 678 | 42.99 |  | 29147.22
456 | 011101001040 | 屋面水泥砂浆 | 1.屋面水泥砂浆 20mm 2.水砂浆(配合比) 1:3 | m2 |  | 678 | 10.26 |  | 6956.28
457 | 010902003015 | 屋面刚性层 | 1.细石混凝土刚性防水 厚3.5cm 实际厚度(cm):4 2.普通预拌混凝土 碎石粒径综合考虑 C20 | m2 |  | 687 | 40.49 |  | 27816.63
458 | 011001001015 | 保温隔热屋面 | 1.干铺聚苯乙烯泡沫板屋面保温100mm | m2 |  | 687 | 76.71 |  | 52699.77
|  | 观海片区16#楼 | [6 empty] | 1426480.68
|  | 拆除部分 | [6 empty] | 271472.32
459 | 011605002016 | 外墙瓷砖拆除 | 1.外墙瓷砖拆除 陶瓷面砖 水泥砂浆结合层拆 2.拆除废料外运 人工装自卸汽车运 3km内 实际运距(km):10 | m2 |  | 2584 | 31.52 |  | 81447.68
本页小计 | [8 empty] | 694249.91
注：为计取规费等的使用，可在表中增设其中：“定额人工费”。
分部分项工程和单价措施项目清单与计价表
工程名称：观海片区海金地花园周边节点老旧小区21 栋楼-建筑改造 |  |  |  |  | 标段： |  |  | 第 42 页 共 59 页
序号 | 项目编码 | 项目名称 | 项目特征描述 | 计量单位 |  | 工程量 | 金额（元）
[7 empty] | 综合单价 |  | 综合合价 | 其中：暂估价
460 | 011610002031 | 防盗网拆除 | 1.防盗网拆除 | m2 |  | 1063 | 26.2 |  | 27850.6
461 | 011604002017 | 立面抹灰层拆除 | 1.立面抹灰铲除 一般抹灰 砖、混凝土面 2.拆除废料外运 人工装自卸汽车运 3km内 实际运距(km):10 | m2 |  | 1814 | 12.25 |  | 22221.5
462 | 011604003016 | 天棚抹灰面拆除 | 1.天棚面抹灰铲除 一般抹灰 2.拆除废料外运 人工装自卸汽车运 3km内 实际运距(km):10 | m2 |  | 587 | 17.14 |  | 10061.18
463 | 011606002016 | 广告牌拆除 | 1.广告牌拆除 金属龙骨 2.拆除废料外运 人工装自卸汽车运 3km内 实际运距(km):10 | m2 |  | 680 | 34.26 |  | 23296.8
464 | 011609001016 | 栏杆、栏板拆除 | 1.栏杆、栏板拆除 金属 | m |  | 68 | 28.84 |  | 1961.12
465 | 011610002032 | 金属门窗拆除 | 1.门窗拆除(整樘) 金属 2.拆除废料外运 人工装自卸汽车运 3km内 实际运距(km):10 | m2 |  | 505 | 20.8 |  | 10504
466 | 011607002016 | 防水层拆除 | 1.屋面拆除 防水层拆除 水泥砂浆 2.拆除废料外运 人工装自卸汽车运 3km内 实际运距(km):10 | m2 |  | 524 | 29.87 |  | 15651.88
467 | 011607001016 | 刚性层拆除 | 1.屋面拆除 刚性层拆除 2.拆除废料外运 人工装自卸汽车运 3km内 实际运距(km):10 | m2 |  | 524 | 43.99 |  | 23050.76
468 | 粤R1-1-3 | 人工拆除混合结构屋面 | 1.人工拆除混合结构屋面 2.拆除废料外运 人工装自卸汽车运 3km内 实际运距(km):10 | m2 |  | 374 | 148.2 |  | 55426.8
|  | 改造部分 | [6 empty] | 1155008.36
469 | 011201001038 | 内墙面一般抹灰 | 1.各种墙面15+5mm 水泥石灰砂浆底 水泥砂浆面 内墙 墙面设计钉(挂)网者，钉(挂)网部分的墙面 人工*1.2 2.墙、柱面钉(挂)钢(铁)网 铁丝网 3.抹灰水泥砂浆(配合比) 中砂 1:2.5 4.抹灰水泥砂浆(配合比) 中砂 1:2 | m2 |  | 1814 | 52.52 |  | 95271.28
470 | 011407001031 | 内墙面喷刷涂料 | 1.室内涂料三遍 内墙防霉涂料 | m2 |  | 1814 | 27.55 |  | 49975.7
本页小计 | [8 empty] | 335271.62
注：为计取规费等的使用，可在表中增设其中：“定额人工费”。
分部分项工程和单价措施项目清单与计价表
工程名称：观海片区海金地花园周边节点老旧小区21 栋楼-建筑改造 |  |  |  |  | 标段： |  |  | 第 43 页 共 59 页
序号 | 项目编码 | 项目名称 | 项目特征描述 | 计量单位 |  | 工程量 | 金额（元）
[7 empty] | 综合单价 |  | 综合合价 | 其中：暂估价
471 | 011201001039 | 外墙面一般抹灰 | 1.各种墙面15+5mm 水泥石灰砂浆底 水泥砂浆面 外墙 实际底厚度(mm):10 实际面厚度(mm):5 2.抹灰水泥砂浆(配合比) 中砂 1:3 3.抹灰水泥砂浆(配合比) 中砂 1:3 4.墙、柱面钉(挂)钢(铁)网 铁丝网 | m2 |  | 2284 | 55.29 |  | 126282.36
472 | 011406001023 | 外墙真石漆墙面 | 1.耐水腻子两粗一细 2.砂纸打磨腻子后刷抗碱封闭底漆一遍 3.喷涂高级真石漆二遍 4.防尘罩光面漆 | m2 |  | 2284 | 81.21 |  | 185483.64
473 | 011301001016 | 天棚抹灰 | 1.水泥石灰砂浆底 水泥砂浆面 10+5mm 2.抹灰水泥砂浆(配合比) 中砂 1:2.5 3.抹灰水泥砂浆(配合比) 中砂 1:2 | m2 |  | 587 | 34.4 |  | 20192.8
474 | 011407001032 | 天棚防霉涂料 | 1.室内涂料三遍 天棚防霉涂料 | m2 |  | 587 | 31.87 |  | 18707.69
475 | 010807001033 | 不锈钢防盗网 | 1.不锈钢防盗网 12×12间距120 | m2 |  | 1063 | 158 |  | 167954
476 | 011207001016 | 墙面装防锈防水铝合金百叶 | 1.铝合金龙骨 中距(mm) 单向500 2.饰面层 墙面装防锈防水铝合金百叶 | m2 |  | 753 | 232.02 |  | 174711.06
477 | 011105003016 | 块料踢脚线 | 1.铺贴陶瓷地砖 踢脚线 水泥砂浆 2.抹灰水泥砂浆(配合比) 中砂 1:2.5 | m2 |  | 60 | 133.16 |  | 7989.6
478 | 01B001 | 更换楼栋单元门并安装门禁系统 | 1.更换楼栋单元门并安装门禁系统 | 套 |  | 6 | 2300 |  | 13800
479 | 011503001016 | 金属楼梯扶手 | 1.不锈钢矮栏杆制安 | m |  | 48 | 103.43 |  | 4964.64
480 | 010807001066 | 铝合金推拉窗 | 1.铝合金推拉窗安装 2.1.4厚铝合金双扇推拉窗90系列 3.0.8厚钢化玻璃 | m2 |  | 200 | 355.41 |  | 71082
481 | 01B003 | 门窗楼梯清洗 | 1.门窗楼梯清洗 | 项 |  | 1 | 3900 |  | 3900
本页小计 | [8 empty] | 795067.79
注：为计取规费等的使用，可在表中增设其中：“定额人工费”。
分部分项工程和单价措施项目清单与计价表
工程名称：观海片区海金地花园周边节点老旧小区21 栋楼-建筑改造 |  |  |  |  | 标段： |  |  | 第 44 页 共 59 页
序号 | 项目编码 | 项目名称 | 项目特征描述 | 计量单位 |  | 工程量 | 金额（元）
[7 empty] | 综合单价 |  | 综合合价 | 其中：暂估价
482 | 010802002016 | 不锈钢门 | 1.不锈钢门安装 2.平开钢板门制作 | m2 |  | 12.6 | 646.02 |  | 8139.85
483 | 011405001016 | 金属门喷油漆 | 1.机喷环氧富锌漆 防锈漆一遍 实际防锈漆遍数(遍):2 2.金属面调和漆 调和漆一遍 实际遍数(遍):2 | m2 |  | 250 | 50.15 |  | 12537.5
484 | 010902001056 | 屋面卷材防水 | 1.4厚自粘聚合物改性沥青防水卷材（SBS防水卷材） 2.2遍共1.5厚水泥基防水涂料 | m2 |  | 524 | 199.81 |  | 104700.44
485 | 010902001057 | 屋面卷材防水 | 1.3厚双面自贴型防水卷材 | m2 |  | 524 | 42.99 |  | 22526.76
486 | 011101001041 | 屋面水泥砂浆 | 1.屋面水泥砂浆 20mm 2.水砂浆(配合比) 1:3 | m2 |  | 524 | 10.26 |  | 5376.24
487 | 010902003016 | 屋面刚性层 | 1.细石混凝土刚性防水 厚3.5cm 实际厚度(cm):4 2.普通预拌混凝土 碎石粒径综合考虑 C20 | m2 |  | 524 | 40.49 |  | 21216.76
488 | 011001001016 | 保温隔热屋面 | 1.干铺聚苯乙烯泡沫板屋面保温100mm | m2 |  | 524 | 76.71 |  | 40196.04
|  | 观海片区17#楼 | [6 empty] | 2315929.61
|  | 拆除部分 | [6 empty] | 359417.32
489 | 011605002017 | 外墙瓷砖拆除 | 1.外墙瓷砖拆除 陶瓷面砖 水泥砂浆结合层拆 2.拆除废料外运 人工装自卸汽车运 3km内 实际运距(km):10 | m2 |  | 2614 | 31.52 |  | 82393.28
490 | 011610002033 | 防盗网拆除 | 1.防盗网拆除 | m2 |  | 1645 | 26.2 |  | 43099
491 | 011604002018 | 立面抹灰层拆除 | 1.立面抹灰铲除 一般抹灰 砖、混凝土面 2.拆除废料外运 人工装自卸汽车运 3km内 实际运距(km):10 | m2 |  | 1673 | 12.25 |  | 20494.25
492 | 011604003017 | 天棚抹灰面拆除 | 1.天棚面抹灰铲除 一般抹灰 2.拆除废料外运 人工装自卸汽车运 3km内 实际运距(km):10 | m2 |  | 646 | 17.14 |  | 11072.44
493 | 011609001017 | 栏杆、栏板拆除 | 1.栏杆、栏板拆除 金属 | m |  | 68 | 28.84 |  | 1961.12
494 | 011610002034 | 金属门窗拆除 | 1.门窗拆除(整樘) 金属 2.拆除废料外运 人工装自卸汽车运 3km内 实际运距(km):10 | m2 |  | 1354 | 20.73 |  | 28068.42
本页小计 | [8 empty] | 401782.1
注：为计取规费等的使用，可在表中增设其中：“定额人工费”。
分部分项工程和单价措施项目清单与计价表
工程名称：观海片区海金地花园周边节点老旧小区21 栋楼-建筑改造 |  |  |  |  | 标段： |  |  | 第 45 页 共 59 页
序号 | 项目编码 | 项目名称 | 项目特征描述 | 计量单位 |  | 工程量 | 金额（元）
[7 empty] | 综合单价 |  | 综合合价 | 其中：暂估价
495 | 011607002017 | 防水层拆除 | 1.屋面拆除 防水层拆除 水泥砂浆 2.拆除废料外运 人工装自卸汽车运 3km内 实际运距(km):10 | m2 |  | 1268 | 29.87 |  | 37875.16
496 | 011607001017 | 刚性层拆除 | 1.屋面拆除 刚性层拆除 2.拆除废料外运 人工装自卸汽车运 3km内 实际运距(km):10 | m2 |  | 585 | 43.99 |  | 25734.15
497 | 011601001017 | 砖砌体拆除 | 1.墙体拆除 砖砌墙体 实心砖墙 2.拆除废料外运 人工装自卸汽车运 3km内 实际运距(km):10 | m3 |  | 250 | 206.65 |  | 51662.5
498 | 粤R1-1-3 | 人工拆除混合结构屋面 | 1.人工拆除混合结构屋面 2.拆除废料外运 人工装自卸汽车运 3km内 实际运距(km):10 | m2 |  | 385 | 148.2 |  | 57057
|  | 改造部分 | [6 empty] | 1956512.29
499 | 011201001040 | 内墙面一般抹灰 | 1.各种墙面15+5mm 水泥石灰砂浆底 水泥砂浆面 内墙 墙面设计钉(挂)网者，钉(挂)网部分的墙面 人工*1.2 2.墙、柱面钉(挂)钢(铁)网 铁丝网 3.抹灰水泥砂浆(配合比) 中砂 1:2.5 4.抹灰水泥砂浆(配合比) 中砂 1:2 | m2 |  | 3837.78 | 52.52 |  | 201560.21
500 | 011407001033 | 内墙面喷刷涂料 | 1.室内涂料三遍 内墙防霉涂料 | m2 |  | 3837.78 | 27.55 |  | 105730.84
501 | 011201001041 | 外墙面一般抹灰 | 1.各种墙面15+5mm 水泥石灰砂浆底 水泥砂浆面 外墙 实际底厚度(mm):10 实际面厚度(mm):5 2.墙、柱面钉(挂)钢(铁)网 铁丝网 3.抹灰水泥砂浆(配合比) 中砂 1:3 4.抹灰水泥砂浆(配合比) 中砂 1:3 | m2 |  | 3946.19 | 55.29 |  | 218184.85
502 | 011406001024 | 外墙真石漆墙面 | 1.耐水腻子两粗一细 2.砂纸打磨腻子后刷抗碱封闭底漆一遍 3.喷涂高级真石漆二遍 4.防尘罩光面漆 | m2 |  | 3946.19 | 81.21 |  | 320470.09
本页小计 | [8 empty] | 1018274.8
注：为计取规费等的使用，可在表中增设其中：“定额人工费”。
分部分项工程和单价措施项目清单与计价表
工程名称：观海片区海金地花园周边节点老旧小区21 栋楼-建筑改造 |  |  |  |  | 标段： |  |  | 第 46 页 共 59 页
序号 | 项目编码 | 项目名称 | 项目特征描述 | 计量单位 |  | 工程量 | 金额（元）
[7 empty] | 综合单价 |  | 综合合价 | 其中：暂估价
503 | 011301001017 | 天棚抹灰 | 1.水泥石灰砂浆底 水泥砂浆面 10+5mm 2.抹灰水泥砂浆(配合比) 中砂 1:2.5 3.抹灰水泥砂浆(配合比) 中砂 1:2 | m2 |  | 1205 | 34.4 |  | 41452
504 | 011407001034 | 天棚防霉涂料 | 1.室内涂料三遍 天棚防霉涂料 | m2 |  | 1205 | 31.87 |  | 38403.35
505 | 010807001035 | 不锈钢防盗网 | 1.不锈钢防盗网 12×12间距120 | m2 |  | 2055 | 158 |  | 324690
506 | 011207001017 | 墙面装防锈防水铝合金百叶 | 1.铝合金龙骨 中距(mm) 单向500 2.饰面层 墙面装防锈防水铝合金百叶 | m2 |  | 1533 | 232.02 |  | 355686.66
507 | 011105003017 | 块料踢脚线 | 1.铺贴陶瓷地砖 踢脚线 水泥砂浆 2.抹灰水泥砂浆(配合比) 中砂 1:2.5 | m2 |  | 145 | 133.16 |  | 19308.2
508 | 01B001 | 更换楼栋单元门并安装门禁系统 | 1.更换楼栋单元门并安装门禁系统 | 套 |  | 6 | 2300 |  | 13800
509 | 011503001017 | 金属楼梯扶手 | 1.不锈钢矮栏杆制安 | m |  | 48 | 103.43 |  | 4964.64
510 | 010807001067 | 铝合金推拉窗 | 1.铝合金推拉窗安装 2.1.4厚铝合金双扇推拉窗90系列 3.0.8厚钢化玻璃 | m2 |  | 200 | 355.41 |  | 71082
511 | 01B003 | 门窗楼梯清洗 | 1.门窗楼梯清洗 | 项 |  | 1 | 3900 |  | 3900
512 | 010802002017 | 不锈钢门 | 1.不锈钢门安装 2.平开钢板门制作 | m2 |  | 12.6 | 646.02 |  | 8139.85
513 | 011405001017 | 金属门喷油漆 | 1.机喷环氧富锌漆 防锈漆一遍 实际防锈漆遍数(遍):2 2.金属面调和漆 调和漆一遍 实际遍数(遍):2 | m2 |  | 250 | 50.15 |  | 12537.5
514 | 010902001058 | 屋面卷材防水 | 1.4厚自粘聚合物改性沥青防水卷材（SBS防水卷材） 2.2遍共1.5厚水泥基防水涂料 | m2 |  | 585 | 199.81 |  | 116888.85
515 | 010902001059 | 屋面卷材防水 | 1.3厚双面自贴型防水卷材 | m2 |  | 585 | 42.99 |  | 25149.15
516 | 011101001042 | 屋面水泥砂浆 | 1.屋面水泥砂浆 20mm 2.水砂浆(配合比) 1:3 | m2 |  | 585 | 10.26 |  | 6002.1
本页小计 | [8 empty] | 1042004.3
注：为计取规费等的使用，可在表中增设其中：“定额人工费”。
分部分项工程和单价措施项目清单与计价表
工程名称：观海片区海金地花园周边节点老旧小区21 栋楼-建筑改造 |  |  |  |  | 标段： |  |  | 第 47 页 共 59 页
序号 | 项目编码 | 项目名称 | 项目特征描述 | 计量单位 |  | 工程量 | 金额（元）
[7 empty] | 综合单价 |  | 综合合价 | 其中：暂估价
517 | 010902003017 | 屋面刚性层 | 1.细石混凝土刚性防水 厚3.5cm 实际厚度(cm):4 2.普通预拌混凝土 碎石粒径综合考虑 C20 | m2 |  | 585 | 40.49 |  | 23686.65
518 | 011001001017 | 保温隔热屋面 | 1.干铺聚苯乙烯泡沫板屋面保温100mm | m2 |  | 585 | 76.71 |  | 44875.35
|  | 观海片区18#楼 | [6 empty] | 2690927.23
|  | 拆除部分 | [6 empty] | 506255.21
519 | 011605002018 | 外墙瓷砖拆除 | 1.外墙瓷砖拆除 陶瓷面砖 水泥砂浆结合层拆 2.拆除废料外运 人工装自卸汽车运 3km内 实际运距(km):10 | m2 |  | 4538 | 31.52 |  | 143037.76
520 | 011610002035 | 防盗网拆除 | 1.防盗网拆除 | m2 |  | 2385 | 26.2 |  | 62487
521 | 011604002019 | 立面抹灰层拆除 | 1.立面抹灰铲除 一般抹灰 砖、混凝土面 2.拆除废料外运 人工装自卸汽车运 3km内 实际运距(km):10 | m2 |  | 4337 | 12.25 |  | 53128.25
522 | 011604003018 | 天棚抹灰面拆除 | 1.天棚面抹灰铲除 一般抹灰 2.拆除废料外运 人工装自卸汽车运 3km内 实际运距(km):10 | m2 |  | 1204 | 17.14 |  | 20636.56
523 | 011609001018 | 栏杆、栏板拆除 | 1.栏杆、栏板拆除 金属 | m |  | 68 | 28.84 |  | 1961.12
524 | 011610002036 | 金属门窗拆除 | 1.门窗拆除(整樘) 金属 2.拆除废料外运 人工装自卸汽车运 3km内 实际运距(km):10 | m2 |  | 505 | 20.8 |  | 10504
525 | 011607002018 | 防水层拆除 | 1.屋面拆除 防水层拆除 水泥砂浆 2.拆除废料外运 人工装自卸汽车运 3km内 实际运距(km):10 | m2 |  | 1067 | 29.87 |  | 31871.29
526 | 011607001018 | 刚性层拆除 | 1.屋面拆除 刚性层拆除 2.拆除废料外运 人工装自卸汽车运 3km内 实际运距(km):10 | m2 |  | 1067 | 43.99 |  | 46937.33
527 | 011601001018 | 砖砌体拆除 | 1.墙体拆除 砖砌墙体 实心砖墙 2.拆除废料外运 人工装自卸汽车运 3km内 实际运距(km):10 | m3 |  | 250 | 206.65 |  | 51662.5
528 | 粤R1-1-3 | 人工拆除混合结构屋面 | 1.人工拆除混合结构屋面 2.拆除废料外运 人工装自卸汽车运 3km内 实际运距(km):10 | m2 |  | 567 | 148.2 |  | 84029.4
本页小计 | [8 empty] | 574817.21
注：为计取规费等的使用，可在表中增设其中：“定额人工费”。
分部分项工程和单价措施项目清单与计价表
工程名称：观海片区海金地花园周边节点老旧小区21 栋楼-建筑改造 |  |  |  |  | 标段： |  |  | 第 48 页 共 59 页
序号 | 项目编码 | 项目名称 | 项目特征描述 | 计量单位 |  | 工程量 | 金额（元）
[7 empty] | 综合单价 |  | 综合合价 | 其中：暂估价
|  | 改造部分 | [6 empty] | 2184672.02
529 | 011201001042 | 内墙面一般抹灰 | 1.各种墙面15+5mm 水泥石灰砂浆底 水泥砂浆面 内墙 墙面设计钉(挂)网者，钉(挂)网部分的墙面 人工*1.2 2.墙、柱面钉(挂)钢(铁)网 铁丝网 3.抹灰水泥砂浆(配合比) 中砂 1:2.5 4.抹灰水泥砂浆(配合比) 中砂 1:2 | m2 |  | 1916 | 52.52 |  | 100628.32
530 | 011407001035 | 内墙面喷刷涂料 | 1.室内涂料三遍 内墙防霉涂料 | m2 |  | 1916 | 27.55 |  | 52785.8
531 | 011201001043 | 外墙面一般抹灰 | 1.各种墙面15+5mm 水泥石灰砂浆底 水泥砂浆面 外墙 实际底厚度(mm):10 实际面厚度(mm):5 2.墙、柱面钉(挂)钢(铁)网 铁丝网 3.抹灰水泥砂浆(配合比) 中砂 1:3 4.抹灰水泥砂浆(配合比) 中砂 1:3 | m2 |  | 4538 | 55.29 |  | 250906.02
532 | 011406001025 | 外墙真石漆墙面 | 1.耐水腻子两粗一细 2.砂纸打磨腻子后刷抗碱封闭底漆一遍 3.喷涂高级真石漆二遍 4.防尘罩光面漆 | m2 |  | 4538 | 81.21 |  | 368530.98
533 | 011301001018 | 天棚抹灰 | 1.水泥石灰砂浆底 水泥砂浆面 10+5mm 2.抹灰水泥砂浆(配合比) 中砂 1:2.5 3.抹灰水泥砂浆(配合比) 中砂 1:2 | m2 |  | 507 | 34.4 |  | 17440.8
534 | 011407001036 | 天棚防霉涂料 | 1.室内涂料三遍 天棚防霉涂料 | m2 |  | 507 | 31.87 |  | 16158.09
535 | 010807001037 | 不锈钢防盗网 | 1.不锈钢防盗网 12×12间距120 | m2 |  | 2385 | 158 |  | 376830
536 | 011207001018 | 墙面装防锈防水铝合金百叶 | 1.铝合金龙骨 中距(mm) 单向500 2.饰面层 墙面装防锈防水铝合金百叶 | m2 |  | 1067 | 232.02 |  | 247565.34
本页小计 | [8 empty] | 1430845.35
注：为计取规费等的使用，可在表中增设其中：“定额人工费”。
分部分项工程和单价措施项目清单与计价表
工程名称：观海片区海金地花园周边节点老旧小区21 栋楼-建筑改造 |  |  |  |  | 标段： |  |  | 第 49 页 共 59 页
序号 | 项目编码 | 项目名称 | 项目特征描述 | 计量单位 |  | 工程量 | 金额（元）
[7 empty] | 综合单价 |  | 综合合价 | 其中：暂估价
537 | 011105003018 | 块料踢脚线 | 1.铺贴陶瓷地砖 踢脚线 水泥砂浆 2.抹灰水泥砂浆(配合比) 中砂 1:2.5 | m2 |  | 28 | 133.16 |  | 3728.48
538 | 01B001 | 更换楼栋单元门并安装门禁系统 | 1.更换楼栋单元门并安装门禁系统 | 套 |  | 6 | 2300 |  | 13800
539 | 011503001018 | 金属楼梯扶手 | 1.不锈钢矮栏杆制安 | m |  | 48 | 103.43 |  | 4964.64
540 | 010807001068 | 铝合金推拉窗 | 1.铝合金推拉窗安装 2.1.4厚铝合金双扇推拉窗90系列 3.0.8厚钢化玻璃 | m2 |  | 200 | 355.41 |  | 71082
541 | 01B003 | 门窗楼梯清洗 | 1.门窗楼梯清洗 | 项 |  | 1 | 3900 |  | 3900
542 | 010802002018 | 不锈钢门 | 1.不锈钢门安装 2.平开钢板门制作 | m2 |  | 12.6 | 646.02 |  | 8139.85
543 | 011405001018 | 金属门喷油漆 | 1.机喷环氧富锌漆 防锈漆一遍 实际防锈漆遍数(遍):2 2.金属面调和漆 调和漆一遍 实际遍数(遍):2 | m2 |  | 250 | 50.15 |  | 12537.5
544 | 011507001018 | 商铺改造 | 1.平面广告牌基层 钢结构 一般 2.灯箱、广告牌面层 铝塑板 | m2 |  | 680 | 352.2 |  | 239496
545 | 010902003018 | 屋面刚性层 | 1.细石混凝土刚性防水 厚3.5cm 实际厚度(cm):4 2.普通预拌混凝土 碎石粒径综合考虑 C20 | m2 |  | 1070 | 40.49 |  | 43324.3
546 | 010902001061 | 屋面卷材防水 | 1.3厚双面自贴型防水卷材 | m2 |  | 1070 | 42.99 |  | 45999.3
547 | 010902001062 | 屋面卷材防水 | 1.4厚自粘聚合物改性沥青防水卷材（SBS防水卷材） 2.2遍共1.5厚水泥基防水涂料 | m2 |  | 1070 | 199.81 |  | 213796.7
548 | 011101001043 | 屋面水泥砂浆 | 1.屋面水泥砂浆 20mm 2.水砂浆(配合比) 1:3 | m2 |  | 1070 | 10.26 |  | 10978.2
549 | 011001001018 | 保温隔热屋面 | 1.干铺聚苯乙烯泡沫板屋面保温100mm | m2 |  | 1070 | 76.71 |  | 82079.7
|  | 观海片区19#楼 | [6 empty] | 2100208.61
|  | 拆除部分 | [6 empty] | 437781.25
550 | 011605002019 | 外墙瓷砖拆除 | 1.外墙瓷砖拆除 陶瓷面砖 水泥砂浆结合层拆 2.拆除废料外运 人工装自卸汽车运 3km内 实际运距(km):10 | m2 |  | 3677 | 31.52 |  | 115899.04
本页小计 | [8 empty] | 869725.71
注：为计取规费等的使用，可在表中增设其中：“定额人工费”。
分部分项工程和单价措施项目清单与计价表
工程名称：观海片区海金地花园周边节点老旧小区21 栋楼-建筑改造 |  |  |  |  | 标段： |  |  | 第 50 页 共 59 页
序号 | 项目编码 | 项目名称 | 项目特征描述 | 计量单位 |  | 工程量 | 金额（元）
[7 empty] | 综合单价 |  | 综合合价 | 其中：暂估价
551 | 011610002037 | 防盗网拆除 | 1.防盗网拆除 | m2 |  | 1690 | 26.2 |  | 44278
552 | 011604002020 | 立面抹灰层拆除 | 1.立面抹灰铲除 一般抹灰 砖、混凝土面 2.拆除废料外运 人工装自卸汽车运 3km内 实际运距(km):10 | m2 |  | 4337 | 12.25 |  | 53128.25
553 | 011604003019 | 天棚抹灰面拆除 | 1.天棚面抹灰铲除 一般抹灰 2.拆除废料外运 人工装自卸汽车运 3km内 实际运距(km):10 | m2 |  | 243 | 17.14 |  | 4165.02
554 | 011606002019 | 广告牌拆除 | 1.广告牌拆除 金属龙骨 | m2 |  | 680 | 13.57 |  | 9227.6
555 | 011609001019 | 栏杆、栏板拆除 | 1.栏杆、栏板拆除 金属 | m |  | 68 | 28.84 |  | 1961.12
556 | 011610002038 | 金属门窗拆除 | 1.门窗拆除(整樘) 金属 2.拆除废料外运 人工装自卸汽车运 3km内 实际运距(km):10 | m2 |  | 505 | 20.8 |  | 10504
557 | 011607002019 | 防水层拆除 | 1.屋面拆除 防水层拆除 水泥砂浆 2.拆除废料外运 人工装自卸汽车运 3km内 实际运距(km):10 | m2 |  | 862 | 29.87 |  | 25747.94
558 | 011607001019 | 刚性层拆除 | 1.屋面拆除 刚性层拆除 2.拆除废料外运 人工装自卸汽车运 3km内 实际运距(km):10 | m2 |  | 862 | 43.99 |  | 37919.38
559 | 011601001019 | 砖砌体拆除 | 1.墙体拆除 砖砌墙体 实心砖墙 2.拆除废料外运 人工装自卸汽车运 3km内 实际运距(km):10 | m3 |  | 250 | 206.65 |  | 51662.5
560 | 粤R1-1-3 | 人工拆除混合结构屋面 | 1.人工拆除混合结构屋面 2.拆除废料外运 人工装自卸汽车运 3km内 实际运距(km):10 | m2 |  | 562 | 148.2 |  | 83288.4
|  | 改造部分 | [6 empty] | 1662427.36
561 | 011301001019 | 天棚抹灰 | 1.水泥石灰砂浆底 水泥砂浆面 10+5mm 2.抹灰水泥砂浆(配合比) 中砂 1:2.5 3.抹灰水泥砂浆(配合比) 中砂 1:2 | m2 |  | 342 | 34.4 |  | 11764.8
562 | 011407001038 | 天棚防霉涂料 | 1.室内涂料三遍 天棚防霉涂料 | m2 |  | 342 | 31.87 |  | 10899.54
本页小计 | [8 empty] | 344546.55
注：为计取规费等的使用，可在表中增设其中：“定额人工费”。
分部分项工程和单价措施项目清单与计价表
工程名称：观海片区海金地花园周边节点老旧小区21 栋楼-建筑改造 |  |  |  |  | 标段： |  |  | 第 51 页 共 59 页
序号 | 项目编码 | 项目名称 | 项目特征描述 | 计量单位 |  | 工程量 | 金额（元）
[7 empty] | 综合单价 |  | 综合合价 | 其中：暂估价
563 | 011201001044 | 内墙面一般抹灰 | 1.各种墙面15+5mm 水泥石灰砂浆底 水泥砂浆面 内墙 墙面设计钉(挂)网者，钉(挂)网部分的墙面 人工*1.2 2.墙、柱面钉(挂)钢(铁)网 铁丝网 3.抹灰水泥砂浆(配合比) 中砂 1:2.5 4.抹灰水泥砂浆(配合比) 中砂 1:2 | m2 |  | 1289 | 52.52 |  | 67698.28
564 | 011407001037 | 内墙面喷刷涂料 | 1.室内涂料三遍 内墙防霉涂料 | m2 |  | 1289 | 27.55 |  | 35511.95
565 | 011201001045 | 外墙面一般抹灰 | 1.各种墙面15+5mm 水泥石灰砂浆底 水泥砂浆面 外墙 实际底厚度(mm):10 实际面厚度(mm):5 2.墙、柱面钉(挂)钢(铁)网 铁丝网 3.抹灰水泥砂浆(配合比) 中砂 1:3 4.抹灰水泥砂浆(配合比) 中砂 1:3 | m2 |  | 3677 | 55.29 |  | 203301.33
566 | 011406001026 | 外墙真石漆墙面 | 1.耐水腻子两粗一细 2.砂纸打磨腻子后刷抗碱封闭底漆一遍 3.喷涂高级真石漆二遍 4.防尘罩光面漆 | m2 |  | 3677 | 81.21 |  | 298609.17
567 | 010807001039 | 不锈钢防盗网 | 1.不锈钢防盗网 12×12间距120 | m2 |  | 1690 | 158 |  | 267020
568 | 011207001019 | 墙面装防锈防水铝合金百叶 | 1.铝合金龙骨 中距(mm) 单向500 2.饰面层 墙面装防锈防水铝合金百叶 | m2 |  | 1415 | 232.02 |  | 328308.3
569 | 011105003019 | 块料踢脚线 | 1.铺贴陶瓷地砖 踢脚线 水泥砂浆 2.抹灰水泥砂浆(配合比) 中砂 1:2.5 | m2 |  | 43 | 133.16 |  | 5725.88
570 | 01B001 | 更换楼栋单元门并安装门禁系统 | 1.更换楼栋单元门并安装门禁系统 | 套 |  | 6 | 2300 |  | 13800
571 | 011503001019 | 金属楼梯扶手 | 1.不锈钢矮栏杆制安 | m |  | 48 | 103.43 |  | 4964.64
本页小计 | [8 empty] | 1224939.55
注：为计取规费等的使用，可在表中增设其中：“定额人工费”。
分部分项工程和单价措施项目清单与计价表
工程名称：观海片区海金地花园周边节点老旧小区21 栋楼-建筑改造 |  |  |  |  | 标段： |  |  | 第 52 页 共 59 页
序号 | 项目编码 | 项目名称 | 项目特征描述 | 计量单位 |  | 工程量 | 金额（元）
[7 empty] | 综合单价 |  | 综合合价 | 其中：暂估价
572 | 010807001069 | 铝合金推拉窗 | 1.铝合金推拉窗安装 2.1.4厚铝合金双扇推拉窗90系列 3.0.8厚钢化玻璃 | m2 |  | 200 | 355.41 |  | 71082
573 | 01B003 | 门窗楼梯清洗 | 1.门窗楼梯清洗 | 项 |  | 1 | 3900 |  | 3900
574 | 010802002019 | 不锈钢门 | 1.不锈钢门安装 2.平开钢板门制作 | m2 |  | 12.6 | 646.02 |  | 8139.85
575 | 011405001019 | 金属门喷油漆 | 1.机喷环氧富锌漆 防锈漆一遍 实际防锈漆遍数(遍):2 2.金属面调和漆 调和漆一遍 实际遍数(遍):2 | m2 |  | 250 | 50.15 |  | 12537.5
576 | 010902001063 | 屋面卷材防水 | 1.3厚双面自贴型防水卷材 | m2 |  | 862 | 42.99 |  | 37057.38
577 | 010902001064 | 屋面卷材防水 | 1.4厚自粘聚合物改性沥青防水卷材（SBS防水卷材） 2.2遍共1.5厚水泥基防水涂料 | m2 |  | 862 | 199.81 |  | 172236.22
578 | 011101001044 | 屋面水泥砂浆 | 1.屋面水泥砂浆 20mm 2.水砂浆(配合比) 1:3 | m2 |  | 862 | 10.26 |  | 8844.12
579 | 010902003019 | 屋面刚性层 | 1.细石混凝土刚性防水 厚3.5cm 实际厚度(cm):4 2.普通预拌混凝土 碎石粒径综合考虑 C20 | m2 |  | 862 | 40.49 |  | 34902.38
580 | 011001001019 | 保温隔热屋面 | 1.干铺聚苯乙烯泡沫板屋面保温100mm | m2 |  | 862 | 76.71 |  | 66124.02
|  | 观海片区20#楼 | [6 empty] | 1812057.4
|  | 拆除部分 | [6 empty] | 341457.75
581 | 011605002020 | 外墙瓷砖拆除 | 1.外墙瓷砖拆除 陶瓷面砖 水泥砂浆结合层拆 2.拆除废料外运 人工装自卸汽车运 3km内 实际运距(km):10 | m2 |  | 3005 | 31.52 |  | 94717.6
582 | 011610002039 | 防盗网拆除 | 1.防盗网拆除 | m2 |  | 1426 | 26.2 |  | 37361.2
583 | 011604002021 | 立面抹灰层拆除 | 1.立面抹灰铲除 一般抹灰 砖、混凝土面 2.拆除废料外运 人工装自卸汽车运 3km内 实际运距(km):10 | m2 |  | 1861 | 12.25 |  | 22797.25
584 | 011604003020 | 天棚抹灰面拆除 | 1.天棚面抹灰铲除 一般抹灰 2.拆除废料外运 人工装自卸汽车运 3km内 实际运距(km):10 | m2 |  | 479 | 17.14 |  | 8210.06
585 | 011609001020 | 栏杆、栏板拆除 | 1.栏杆、栏板拆除 金属 | m |  | 68 | 28.84 |  | 1961.12
本页小计 | [8 empty] | 579870.7
注：为计取规费等的使用，可在表中增设其中：“定额人工费”。
分部分项工程和单价措施项目清单与计价表
工程名称：观海片区海金地花园周边节点老旧小区21 栋楼-建筑改造 |  |  |  |  | 标段： |  |  | 第 53 页 共 59 页
序号 | 项目编码 | 项目名称 | 项目特征描述 | 计量单位 |  | 工程量 | 金额（元）
[7 empty] | 综合单价 |  | 综合合价 | 其中：暂估价
586 | 011610002040 | 金属门窗拆除 | 1.门窗拆除(整樘) 金属 2.拆除废料外运 人工装自卸汽车运 3km内 实际运距(km):10 | m2 |  | 505 | 20.8 |  | 10504
587 | 011607002020 | 防水层拆除 | 1.屋面拆除 防水层拆除 水泥砂浆 2.拆除废料外运 人工装自卸汽车运 3km内 实际运距(km):10 | m2 |  | 651 | 29.35 |  | 19106.85
588 | 011607001020 | 刚性层拆除 | 1.屋面拆除 刚性层拆除 2.拆除废料外运 人工装自卸汽车运 3km内 实际运距(km):10 | m2 |  | 651 | 43.47 |  | 28298.97
589 | 011601001020 | 砖砌体拆除 | 1.墙体拆除 砖砌墙体 实心砖墙 2.拆除废料外运 人工装自卸汽车运 3km内 实际运距(km):10 | m3 |  | 250 | 206.65 |  | 51662.5
590 | 粤R1-1-3 | 人工拆除混合结构屋面 | 1.人工拆除混合结构屋面 2.拆除废料外运 人工装自卸汽车运 3km内 实际运距(km):10 | m2 |  | 451 | 148.2 |  | 66838.2
|  | 改造部分 | [6 empty] | 1470599.65
591 | 011201001046 | 内墙面一般抹灰 | 1.各种墙面15+5mm 水泥石灰砂浆底 水泥砂浆面 内墙 墙面设计钉(挂)网者，钉(挂)网部分的墙面 人工*1.2 2.墙、柱面钉(挂)钢(铁)网 铁丝网 3.抹灰水泥砂浆(配合比) 中砂 1:2.5 4.抹灰水泥砂浆(配合比) 中砂 1:2 | m2 |  | 1861 | 52.52 |  | 97739.72
592 | 011407001039 | 内墙面喷刷涂料 | 1.室内涂料三遍 内墙防霉涂料 | m2 |  | 1861 | 27.55 |  | 51270.55
593 | 011201001047 | 外墙面一般抹灰 | 1.各种墙面15+5mm 水泥石灰砂浆底 水泥砂浆面 外墙 实际底厚度(mm):10 实际面厚度(mm):5 2.墙、柱面钉(挂)钢(铁)网 铁丝网 3.抹灰水泥砂浆(配合比) 中砂 1:3 4.抹灰水泥砂浆(配合比) 中砂 1:3 | m2 |  | 3005 | 55.29 |  | 166146.45
本页小计 | [8 empty] | 491567.24
注：为计取规费等的使用，可在表中增设其中：“定额人工费”。
分部分项工程和单价措施项目清单与计价表
工程名称：观海片区海金地花园周边节点老旧小区21 栋楼-建筑改造 |  |  |  |  | 标段： |  |  | 第 54 页 共 59 页
序号 | 项目编码 | 项目名称 | 项目特征描述 | 计量单位 |  | 工程量 | 金额（元）
[7 empty] | 综合单价 |  | 综合合价 | 其中：暂估价
594 | 011406001027 | 外墙真石漆墙面 | 1.耐水腻子两粗一细 2.砂纸打磨腻子后刷抗碱封闭底漆一遍 3.喷涂高级真石漆二遍 4.防尘罩光面漆 | m2 |  | 3005 | 81.21 |  | 244036.05
595 | 011301001020 | 天棚抹灰 | 1.水泥石灰砂浆底 水泥砂浆面 10+5mm 2.抹灰水泥砂浆(配合比) 中砂 1:2.5 3.抹灰水泥砂浆(配合比) 中砂 1:2 | m2 |  | 479 | 34.4 |  | 16477.6
596 | 011407001040 | 天棚防霉涂料 | 1.室内涂料三遍 天棚防霉涂料 | m2 |  | 479 | 31.87 |  | 15265.73
597 | 010807001041 | 不锈钢防盗网 | 1.不锈钢防盗网 12×12间距120 | m2 |  | 1426 | 158 |  | 225308
598 | 011207001020 | 墙面装防锈防水铝合金百叶 | 1.铝合金龙骨 中距(mm) 单向500 2.饰面层 墙面装防锈防水铝合金百叶 | m2 |  | 1205 | 232.02 |  | 279584.1
599 | 011105003020 | 块料踢脚线 | 1.铺贴陶瓷地砖 踢脚线 水泥砂浆 2.抹灰水泥砂浆(配合比) 中砂 1:2.5 | m2 |  | 145 | 133.16 |  | 19308.2
600 | 01B001 | 更换楼栋单元门并安装门禁系统 | 1.更换楼栋单元门并安装门禁系统 | 套 |  | 6 | 2300 |  | 13800
601 | 011503001020 | 金属楼梯扶手 | 1.不锈钢矮栏杆制安 | m |  | 48 | 103.43 |  | 4964.64
602 | 010807001070 | 铝合金推拉窗 | 1.铝合金推拉窗安装 2.1.4厚铝合金双扇推拉窗90系列 3.0.8厚钢化玻璃 | m2 |  | 200 | 355.41 |  | 71082
603 | 01B003 | 门窗楼梯清洗 | 1.门窗楼梯清洗 | 项 |  | 1 | 3900 |  | 3900
604 | 010802002020 | 不锈钢门 | 1.不锈钢门安装 2.平开钢板门制作 | m2 |  | 12.6 | 646.02 |  | 8139.85
605 | 011405001020 | 金属门喷油漆 | 1.机喷环氧富锌漆 防锈漆一遍 实际防锈漆遍数(遍):2 2.金属面调和漆 调和漆一遍 实际遍数(遍):2 | m2 |  | 250 | 50.15 |  | 12537.5
606 | 010902001065 | 屋面卷材防水 | 1.3厚双面自贴型防水卷材 | m2 |  | 651 | 42.99 |  | 27986.49
本页小计 | [8 empty] | 942390.16
注：为计取规费等的使用，可在表中增设其中：“定额人工费”。
分部分项工程和单价措施项目清单与计价表
工程名称：观海片区海金地花园周边节点老旧小区21 栋楼-建筑改造 |  |  |  |  | 标段： |  |  | 第 55 页 共 59 页
序号 | 项目编码 | 项目名称 | 项目特征描述 | 计量单位 |  | 工程量 | 金额（元）
[7 empty] | 综合单价 |  | 综合合价 | 其中：暂估价
607 | 010902001066 | 屋面卷材防水 | 1.4厚自粘聚合物改性沥青防水卷材（SBS防水卷材） 2.2遍共1.5厚水泥基防水涂料 | m2 |  | 651 | 199.81 |  | 130076.31
608 | 011101001045 | 屋面水泥砂浆 | 1.屋面水泥砂浆 20mm 2.水砂浆(配合比) 1:3 | m2 |  | 651 | 10.26 |  | 6679.26
609 | 010902003020 | 屋面刚性层 | 1.细石混凝土刚性防水 厚3.5cm 实际厚度(cm):4 2.普通预拌混凝土 碎石粒径综合考虑 C20 | m2 |  | 651 | 40.49 |  | 26358.99
610 | 011001001020 | 保温隔热屋面 | 1.干铺聚苯乙烯泡沫板屋面保温100mm | m2 |  | 651 | 76.71 |  | 49938.21
|  | 观海片区21#楼 | [6 empty] | 7954223.93
|  | 拆除部分 | [6 empty] | 1459041.9
611 | 011605002021 | 外墙瓷砖拆除 | 1.立面块料拆除 陶瓷面砖 水泥砂浆或沥青结合层 2.拆除废料外运 人工装自卸汽车运 3km内 实际运距(km):10 | m2 |  | 9154 | 31.52 |  | 288534.08
612 | 011610002041 | 防盗网拆除 | 1.防盗网拆除 | m2 |  | 6400 | 26.2 |  | 167680
613 | 011604002022 | 立面抹灰层拆除 | 1.立面抹灰铲除 一般抹灰 砖、混凝土面 2.拆除废料外运 人工装自卸汽车运 3km内 实际运距(km):10 | m2 |  | 6365 | 12.25 |  | 77971.25
614 | 011604003021 | 天棚抹灰面拆除 | 1.天棚面抹灰铲除 一般抹灰 2.拆除废料外运 人工装自卸汽车运 3km内 实际运距(km):10 | m2 |  | 2045 | 35.25 |  | 72086.25
615 | 011609001021 | 栏杆、栏板拆除 | 1.栏杆、栏板拆除 金属 | m |  | 68 | 28.84 |  | 1961.12
616 | 011610002042 | 金属门窗拆除 | 1.门窗拆除(整樘) 金属 2.拆除废料外运 人工装自卸汽车运 3km内 实际运距(km):10 | m2 |  | 505 | 20.8 |  | 10504
617 | 011607002021 | 防水层拆除 | 1.屋面拆除 防水层拆除 水泥砂浆 2.拆除废料外运 人工装自卸汽车运 3km内 实际运距(km):10 | m2 |  | 8517 | 30.39 |  | 258831.63
618 | 011607001021 | 刚性层拆除 | 1.屋面拆除 刚性层拆除 2.拆除废料外运 人工装自卸汽车运 3km内 实际运距(km):10 | m2 |  | 8517 | 44.51 |  | 379091.67
本页小计 | [8 empty] | 1469712.77
注：为计取规费等的使用，可在表中增设其中：“定额人工费”。
分部分项工程和单价措施项目清单与计价表
工程名称：观海片区海金地花园周边节点老旧小区21 栋楼-建筑改造 |  |  |  |  | 标段： |  |  | 第 56 页 共 59 页
序号 | 项目编码 | 项目名称 | 项目特征描述 | 计量单位 |  | 工程量 | 金额（元）
[7 empty] | 综合单价 |  | 综合合价 | 其中：暂估价
619 | 011601001021 | 砖砌体拆除 | 1.墙体拆除 砖砌墙体 实心砖墙 2.拆除废料外运 人工装自卸汽车运 3km内 实际运距(km):10 | m3 |  | 250 | 206.65 |  | 51662.5
620 | 粤R1-1-3 | 人工拆除混合结构屋面 | 1.人工拆除混合结构屋面 2.拆除废料外运 人工装自卸汽车运 3km内 实际运距(km):10 | m2 |  | 1017 | 148.2 |  | 150719.4
|  | 改造部分 | [6 empty] | 6495182.03
621 | 011201001048 | 内墙面一般抹灰 | 1.各种墙面15+5mm 水泥石灰砂浆底 水泥砂浆面 内墙 墙面设计钉(挂)网者，钉(挂)网部分的墙面 人工*1.2 2.墙、柱面钉(挂)钢(铁)网 铁丝网 3.抹灰水泥砂浆(配合比) 中砂 1:2.5 4.抹灰水泥砂浆(配合比) 中砂 1:2 | m2 |  | 4365 | 52.52 |  | 229249.8
622 | 011407001041 | 内墙面喷刷涂料 | 1.室内涂料三遍 内墙防霉涂料 | m2 |  | 4365 | 27.55 |  | 120255.75
623 | 011201001049 | 外墙面一般抹灰 | 1.各种墙面15+5mm 水泥石灰砂浆底 水泥砂浆面 外墙 实际底厚度(mm):10 实际面厚度(mm):5 2.墙、柱面钉(挂)钢(铁)网 铁丝网 3.抹灰水泥砂浆(配合比) 中砂 1:3 4.抹灰水泥砂浆(配合比) 中砂 1:3 | m2 |  | 9154 | 55.29 |  | 506124.66
624 | 011406001028 | 外墙真石漆墙面 | 1.耐水腻子两粗一细 2.砂纸打磨腻子后刷抗碱封闭底漆一遍 3.喷涂高级真石漆二遍 4.防尘罩光面漆 | m2 |  | 9154 | 81.21 |  | 743396.34
625 | 011301001021 | 天棚抹灰 | 1.水泥石灰砂浆底 水泥砂浆面 10+5mm 2.抹灰水泥砂浆(配合比) 中砂 1:2.5 3.抹灰水泥砂浆(配合比) 中砂 1:2 | m2 |  | 2045 | 34.4 |  | 70348
本页小计 | [8 empty] | 1871756.45
注：为计取规费等的使用，可在表中增设其中：“定额人工费”。
分部分项工程和单价措施项目清单与计价表
工程名称：观海片区海金地花园周边节点老旧小区21 栋楼-建筑改造 |  |  |  |  | 标段： |  |  | 第 57 页 共 59 页
序号 | 项目编码 | 项目名称 | 项目特征描述 | 计量单位 |  | 工程量 | 金额（元）
[7 empty] | 综合单价 |  | 综合合价 | 其中：暂估价
626 | 011407001042 | 天棚防霉涂料 | 1.室内涂料三遍 天棚防霉涂料 | m2 |  | 2045 | 31.87 |  | 65174.15
627 | 010807001043 | 不锈钢防盗网 | 1.不锈钢防盗网 12×12间距120 | m2 |  | 4440 | 158 |  | 701520
628 | 011207001021 | 墙面装防锈防水铝合金百叶 | 1.铝合金龙骨 中距(mm) 单向500 2.饰面层 墙面装防锈防水铝合金百叶 | m2 |  | 3273 | 232.02 |  | 759401.46
629 | 011105003021 | 块料踢脚线 | 1.铺贴陶瓷地砖 踢脚线 水泥砂浆 2.抹灰水泥砂浆(配合比) 中砂 1:2.5 | m2 |  | 195 | 133.16 |  | 25966.2
630 | 01B001 | 更换楼栋单元门并安装门禁系统 | 1.更换楼栋单元门并安装门禁系统 | 套 |  | 6 | 2300 |  | 13800
631 | 011503001021 | 金属楼梯扶手 | 1.不锈钢矮栏杆制安 | m |  | 80 | 103.43 |  | 8274.4
632 | 010807001071 | 铝合金推拉窗 | 1.铝合金推拉窗安装 2.1.4厚铝合金双扇推拉窗90系列 3.0.8厚钢化玻璃 | m2 |  | 200 | 355.41 |  | 71082
633 | 010802002021 | 不锈钢门 | 1.不锈钢门安装 2.不锈钢门制作 | m2 |  | 12.6 | 646.02 |  | 8139.85
634 | 01B003 | 门窗楼梯清洗 | 1.门窗楼梯清洗 | 项 |  | 1 | 3900 |  | 3900
635 | 011405001021 | 金属门喷油漆 | 1.机喷环氧富锌漆 防锈漆一遍 实际防锈漆遍数(遍):2 2.金属面调和漆 调和漆一遍 实际遍数(遍):2 | m2 |  | 300 | 50.15 |  | 15045
636 | 010902003021 | 屋面刚性层 | 1.细石混凝土刚性防水 厚3.5cm 实际厚度(cm):4 2.普通预拌混凝土 碎石粒径综合考虑 C20 | m2 |  | 8517 | 40.49 |  | 344853.33
637 | 011001001021 | 保温隔热屋面 | 1.干铺聚苯乙烯泡沫板屋面保温100mm | m2 |  | 8517 | 76.71 |  | 653339.07
638 | 010902001067 | 屋面卷材防水 | 1.3厚双面自贴型防水卷材 | m2 |  | 8517 | 42.99 |  | 366145.83
639 | 010902001068 | 屋面卷材防水 | 1.4厚自粘聚合物改性沥青防水卷材（SBS防水卷材） 2.2遍共1.5厚水泥基防水涂料 | m2 |  | 8517 | 199.81 |  | 1701781.77
640 | 011101001046 | 屋面水泥砂浆 | 1.屋面水泥砂浆 20mm 2.水砂浆(配合比) 1:3 | m2 |  | 8517 | 10.26 |  | 87384.42
本页小计 | [8 empty] | 4825807.48
注：为计取规费等的使用，可在表中增设其中：“定额人工费”。
分部分项工程和单价措施项目清单与计价表
工程名称：观海片区海金地花园周边节点老旧小区21 栋楼-建筑改造 |  |  |  |  | 标段： |  |  | 第 58 页 共 59 页
序号 | 项目编码 | 项目名称 | 项目特征描述 | 计量单位 |  | 工程量 | 金额（元）
[7 empty] | 综合单价 |  | 综合合价 | 其中：暂估价
|  | 其他部分 | [6 empty] | 1739229.22
641 | 011209001001 | 停车棚 | 1.不锈钢骨架 2.全玻璃幕墙 座装式玻璃 高度3.5m以下 | m2 |  | 469.65 | 531.84 |  | 249778.66
642 | 01B002 | 成品不锈钢信报箱 | 1.成品不锈钢信报箱 | 项 |  | 1 | 30000 |  | 30000
643 | 011601001026 | 围墙拆除 | 1.围墙拆除 2.拆除废料外运 人工装自卸汽车运 3km内 实际运距(km):10 | m3 |  | 662.4 | 206.65 |  | 136884.96
644 | 030411003001 | 各类管线桥架 | 1.名称:防火桥架安装(宽+高mm以下)400 2.型号:防火电缆桥架200*100*1.5 | m |  | 4200 | 175.04 |  | 735168
645 | 010507006001 | 化粪池 | 1.砖砌化粪池(行车) 外型体积 50m3以内 2.抹灰水泥砂浆(配合比) 中砂 1:2 3.砌筑用水泥砂浆(配合比) 中砂 M7.5 4.普通预拌混凝土 碎石粒径综合考虑 C15 5.普通预拌混凝土 碎石粒径综合考虑 C25 | 座 |  | 40 | 14684.94 |  | 587397.6
|  | 活动配套设施 | [6 empty] | 110000
|  | 景观小品及活动设施 | [6 empty] | 110000
646 | 01B002 | 景观小品及活动设施 | 1.景观小品及活动设施 | 项 |  | 1 | 110000 |  | 110000
|  | 措施项目 | [6 empty] | 1758969.26
647 | 粤011701008001 | 综合钢脚手架 | 1.综合钢脚手架搭拆 高度(m以内) 20.5 | m2 |  | 25746 | 27.06 |  | 696686.76
648 | 粤011701010001 | 满堂脚手架 | 1.满堂脚手架(钢管) 基本层(3.6~5.2m) | m2 |  | 13486 | 12.72 |  | 171541.92
649 | 粤011701012001 | 活动脚手架 | 1.墙柱面活动脚手架 | m2 |  | 21500 | 2.18 |  | 46870
本页小计 | [8 empty] | 2764327.9
注：为计取规费等的使用，可在表中增设其中：“定额人工费”。
分部分项工程和单价措施项目清单与计价表
工程名称：观海片区海金地花园周边节点老旧小区21 栋楼-建筑改造 |  |  |  |  | 标段： |  |  | 第 59 页 共 59 页
序号 | 项目编码 | 项目名称 | 项目特征描述 | 计量单位 |  | 工程量 | 金额（元）
[7 empty] | 综合单价 |  | 综合合价 | 其中：暂估价
650 | 粤011701018001 | 围尼龙编织布 | 1.围尼龙编织布 搭设高度(m以内) 30.5 | m2 |  | 28000 | 7.92 |  | 221760
651 | 粤011703002001 | 单独装饰装修工程垂直运输 | 1.多层建筑物 垂直运输高度 20m以上40m以内 | 项 |  | 1 | 281030 |  | 281030
652 | 011707004001 | 二次搬运 | 1.金属材料 运距:m以内 50 实际运距(m):200 2.水泥、干拌砂浆、石灰、沥青 运距:m以内 50 实际运距(m):200 3.铝板 运距:m以内 50 实际运距(m):200 4.各式单层木门、木窗、塑料门 运距:m以内 50 实际运距(m):200 5.涂料 运距:m以内 50 实际运距(m):200 | 项 |  | 1 | 341080.58 |  | 341080.58
本页小计 | [8 empty] | 843870.58
合 计 | [8 empty] | 53957173.39
注：为计取规费等的使用，可在表中增设其中：“定额人工费”。

## 6 总价措施项目清单与计价表
总价措施项目清单与计价表
工程名称：观海片区海金地花园周边节点老旧小区21 栋楼-建筑改造 | [5 empty] | 标段： |  | 第 1 页 共 1 页
序号 | 项目编码 | 项目名称 | 计算基础 | 费率 (%) | 金额 (元) |  | 调整费率 (%) |  | 调整后 金额 (元) | 备注
1 | LSSGCSF00001 | 绿色施工安全防护措施费 | 分部分项人工费+分部分项机具费 | 19% | 3535038.04 |  |  |  |  | 以分部分项的人工费与施工机具费之和为计算基础，费率19%
2 | WMGDZJF00001 | 文明工地增加费 | 分部分项人工费+分部分项机具费 | 0% | [5 empty] | 以分部分项的人工费与施工机具费之和为计算基础，市级文明工地为1.20%；省级文明工地为2.10%
3 | 011707002001 | 夜间施工增加费 |  | 20% | [5 empty] | 以夜间施工项目人工费的20%计算
4 | GGCSF0000001 | 赶工措施费 | 分部分项人工费+分部分项机具费 | 0% | [5 empty] | 赶工措施费=（1-δ）*分部分项的（人工费+施工机具费）*0.3 （0.8≤δ＜1 式中：δ=合同工期/定额工期）
5 | QTFY00000001 | 其他费用 | [7 empty] | 按经批准的专项施工组织方案计算
合 计 |  |  |  |  | 3535038.04
编制人（造价人员）： | [5 empty] | 复核人（造价工程师）：
注：1.“计算基础”中安全文明施工费可为“定额基价”、“定额人工费”或“定额人工费+定额机具费”，其他项目可为“定额人工费”或“定额人工费+定额机具费”。 2.按施工方案计算的措施费，若无“计算基础”和“费率”的数值，也可只填“金额”数值，但应在备注栏说明施工方案出处或计算方法。

## 7 其他项目清单与计价汇总表
其他项目清单与计价汇总表
工程名称：观海片区海金地花园周边节点老旧小区21 栋楼-建筑改造 |  |  | 标段： |  | 第 1 页 共 1 页
序号 | 项目名称 | 金额（元） |  | 结算金额（元） |  | 备注
1 | 暂列金额 |  |  |  |  | 明细详见表-7-1
2 | 暂估价
2.1 | 材料暂估价 | —
2.2 | 专业工程暂估价 |  |  |  |  | 明细详见表-7-2
3 | 计日工 |  |  |  |  | 明细详见表-7-3
4 | 总承包服务费 |  |  |  |  | 明细详见表-7-4
5 | 预算包干费 | 1302382.43
6 | 工程优质费
7 | 概算幅度差 | 1565946.12
8 | 现场签证费用
9 | 索赔费用
10 | 其他费用
| 合 计 | 2868328.55 |  |  |  | —
注：材料（工程设备）暂估单价进入清单项目综合单价，此处不汇总。

## 9 单位工程人材机汇总表
单位工程人材机汇总表
工程名称：观海片区海金地花园周边节点老旧小区21 栋楼-建筑改造 | [6 empty] | 第 1 页 共 5 页
序号 | 编码 | 名称及规格 | 单位 | 数量 | 单价 （元） | 合价 （元） |  | 品牌 | 厂家
1 | 31190010 | 美纹纸 | m | 2348.25 | 0.05 | 117.41
2 | 03010200 | 木螺钉M6×10 | 十套 | 63131.01 | 0.11 | 6944.41
3 | 03010235 | 木螺钉M4×50 | 十套 | 30749.62 | 0.28 | 8609.89
4 | 03010195 | 木螺钉M5×50 | 十套 | 8213.52 | 0.32 | 2628.33
5 | 03213111 | 镀锌铁码 | 支 | 39198.6 | 0.48 | 18815.33
6 | 03134011 | 水砂纸 | 张 | 6625.9748 | 0.77 | 5102
7 | 99450700 | 电(机械用) | kW·h | 82000.8413 | 0.8 | 65600.67
8 | 99450700@1 | 电(机械用) | kW·h | 22681.8 | 0.8 | 18145.44
9 | 99450700@2 | 电(机械用) | kw·h | 4.368 | 0.8 | 3.49
10 | RGFTZ | 人工费调整 | 元 | -11.039 | 1 | -11.04
11 | 99450760 | 其他材料费 | 元 | 264144.5798 | 1 | 264144.58
12 | 9946131 | 其他材料费 | 元 | 10122.3 | 1 | 10122.3
13 | CLFTZ | 材料费调整 | 元 | 1.06 | 1 | 1.06
14 | 99450630 | 折旧费 | 元 | 281451.0458 | 1 | 281451.05
15 | 99450640 | 检修费 | 元 | 52858.625 | 1 | 52858.63
16 | 99450650 | 维护费 | 元 | 165810.9515 | 1 | 165810.95
17 | 99450660 | 安拆费 | 元 | 8804.621 | 1 | 8804.62
18 | JXFTZ | 机械费调整 | 元 | -15.7797 | 1 | -15.78
19 | 00010010 | 人工费 | 元 | 13518916.6687 | 1.01 | 13654105.84
20 | 00010010@1 | 人工费 | 元 | 2849100.4619 | 1.01 | 2877591.47
21 | 00010010@2 | 人工费 | 元 | 478370.8886 | 1.01 | 483154.6
22 | 12030180 | 铝合金压条16×1.5 | m | 26842.6502 | 2.05 | 55027.43
23 | 02030040 | 门窗密封橡胶条 | m | 28640.0142 | 2.57 | 73604.84
24 | 03013121 | 膨胀螺栓M6×80 | 十套 | 12650.569 | 2.65 | 33524.01
25 | 03013121@1 | 膨胀螺栓M6×80 | 十套 | 12853.02 | 2.65 | 34060.5
26 | 03013121@2 | 膨胀螺栓M6×80 | 十套 | 134.946 | 2.65 | 357.61
27 | 28030300 | 双色多股铜芯聚氯乙烯绝缘软导线BVR-6mm2 | m | 945 | 2.8 | 2646
28 | 03011530 | 镀锌六角螺栓2个垫圈 M8×14~75 | 十套 | 441 | 2.98 | 1314.18
29 | 03013041 | 膨胀螺栓M8 | 十套 | 51.492 | 3.15 | 162.2
30 | 02190001 | 尼龙编织布 | m2 | 23752.4 | 3.42 | 81233.21
单位工程人材机汇总表
工程名称：观海片区海金地花园周边节点老旧小区21 栋楼-建筑改造 | [6 empty] | 第 2 页 共 5 页
序号 | 编码 | 名称及规格 | 单位 | 数量 | 单价 （元） | 合价 （元） |  | 品牌 | 厂家
31 | 03019021 | 圆钉50~75 | kg | 370.3844 | 3.54 | 1311.16
32 | 13410050 | 软填料 | kg | 1025.3838 | 3.9 | 3999
33 | 01290205 | 镀锌钢板综合 | kg | 1029.0544 | 4.04 | 4157.38
34 | 34110010 | 水 | m3 | 5428.3858 | 4.05 | 21984.96
35 | 13030500 | 腻子粉成品(一般型) | kg | 91632.3825 | 4.2 | 384856.01
36 | 01210001 | 角钢综合 | kg | 55951.0688 | 4.4 | 246184.7
37 | 29030320 | 槽形镀锌板综合 | kg | 1100.2021 | 4.51 | 4961.91
38 | 03013151 | 膨胀螺栓M8×80 | 十套 | 1697.784 | 4.54 | 7707.94
39 | 03213121 | 镀锌铁件 | kg | 3343.908 | 4.55 | 15214.78
40 | 03019161 | 马钉综合 | kg | 5060.2276 | 5.21 | 26363.79
41 | 35030170 | 脚手架直角扣(含螺丝) | 套 | 137.5572 | 5.24 | 720.8
42 | 01030031 | 镀锌低碳钢丝φ0.7~1.2 | kg | 1415.5726 | 5.5 | 7785.65
43 | 01030035 | 镀锌低碳钢丝φ1.2~2.5 | kg | 678.508 | 5.5 | 3731.79
44 | 35030160 | 脚手架活动扣(含螺丝) | 套 | 43.1552 | 5.62 | 242.53
45 | 35030020 | 脚手架接驳管φ43×350 | 支 | 26.972 | 5.74 | 154.82
46 | 03210090 | 钢丝网综合 | m2 | 139156.259 | 5.9 | 821021.93
47 | 03214021 | 镀锌角码80×60×60 | 个 | 1615.596 | 5.91 | 9548.17
48 | 03135021 | 低碳钢焊条结422 φ3.2 | kg | 1549.812 | 5.96 | 9236.88
49 | 14350830 | 改性沥青卷材基层处理剂水性 | kg | 8585.85 | 6 | 51515.1
50 | 03135001 | 低碳钢焊条综合 | kg | 140.895 | 6.01 | 846.78
51 | 14390090 | 液化石油气 | kg | 26493.48 | 6.13 | 162405.03
52 | 13350200 | 密封膏 | kg | 119.07 | 6.19 | 737.04
53 | 14410010 | 108胶 | kg | 2870.1498 | 6.86 | 19689.23
54 | 35030030 | 脚手架钢管底座 | 个 | 18.8804 | 7.05 | 133.11
55 | 13030473 | 真石漆 | kg | 332914.8284 | 7.23 | 2406974.21
56 | 18310400 | 陶土管弯头De150 | 支 | 234.612 | 7.55 | 1771.32
57 | 20330020 | 垫胶 | kg | 1258.662 | 7.55 | 9502.9
58 | 99450680 | 柴油(机械用)0# | kg | 3968.5941 | 7.7 | 30558.17
59 | 03210295 | 不锈钢法兰座(装饰用)φ59 | 个 | 540.176 | 8.15 | 4402.43
60 | 35050025 | 密目式阻燃安全网 | m2 | 3449.964 | 8.5 | 29324.69
61 | 14010030 | 松节油 | kg | 792.6462 | 8.84 | 7006.99
单位工程人材机汇总表
工程名称：观海片区海金地花园周边节点老旧小区21 栋楼-建筑改造 | [6 empty] | 第 3 页 共 5 页
序号 | 编码 | 名称及规格 | 单位 | 数量 | 单价 （元） | 合价 （元） |  | 品牌 | 厂家
62 | 99450670 | 汽油(机械用)国Ⅲ93# | kg | 44998.743 | 9.14 | 411288.51
63 | 14410650 | 胶粘剂CX-404 | kg | 264.621 | 9.29 | 2458.33
64 | 03011390 | 铜接地端子带螺栓DT-6mm2 | 十套 | 441 | 10.38 | 4577.58
65 | 03013175 | 膨胀螺栓M12×80 | 十套 | 320.3013 | 10.58 | 3388.79
66 | 990783280 | 台式砂轮机砂轮直径100(mm) | 台班 | 4.2 | 10.82 | 45.44
67 | 34090010 | 白棉纱 | kg | 17.9165 | 11.47 | 205.5
68 | 17050020 | 不锈钢管D22 | m | 1638 | 11.48 | 18804.24
69 | 990605065 | 混凝土振捣器(平板式) | 台班 | 4.104 | 11.84 | 48.59
70 | 10030060 | 铝合金大龙骨h=60×30 | m | 101513.656 | 11.85 | 1202936.82
71 | 14390060 | 氩气 | m3 | 334.152 | 12.08 | 4036.56
72 | 13350015 | 聚氨酯嵌缝胶 | kg | 567.4725 | 12.7 | 7206.9
73 | 03131011 | 砂轮片φ100 | 片 | 8.4 | 12.87 | 108.11
74 | 990709010 | 木工平刨床刨削宽度300(mm) | 台班 | 57.112 | 13.04 | 744.74
75 | 35030050 | 脚手架钢管φ51×3.5 | m | 949.4144 | 13.08 | 12418.34
76 | 13010130 | 酚醛调和漆 | kg | 1086.5 | 13.5 | 14667.75
77 | 13050070 | 防锈漆 | kg | 287.1176 | 13.5 | 3876.09
78 | 13050440 | 酚醛红丹防锈漆 | kg | 1660.4944 | 13.5 | 22416.67
79 | 14410130 | 玻璃胶335克/支 | 支 | 2981.58 | 13.73 | 40937.09
80 | 13010050 | 醇酸清漆 | kg | 22471.7508 | 13.99 | 314379.79
81 | 14350140 | 醇酸漆稀释剂X6 | kg | 2521.1025 | 14.88 | 37514.01
82 | 17050050 | 不锈钢管D32 | m | 1092 | 15.08 | 16467.36
83 | 13030475 | 真石面漆 | kg | 24968.6121 | 19.38 | 483891.7
84 | 14410020 | 202胶FSC-2 | kg | 1059.168 | 19.76 | 20929.16
85 | 01610020 | 钨棒 | kg | 53.352 | 23.77 | 1268.18
86 | 13050520@1 | 聚合物防水涂料溶剂型 | kg | 1962.48 | 24 | 47099.52
87 | 14210050 | 环氧树脂综合 | kg | 140.4 | 24.89 | 3494.56
88 | 03136071 | 不锈钢焊丝 | kg | 118.872 | 25.32 | 3009.84
89 | 13330100@1 | 3厚双面自贴型防水卷材SBC | m2 | 31407.7113 | 25.66 | 805921.87
90 | 03131051 | 砂轮片φ400 | 片 | 8.4 | 26.64 | 223.78
91 | 13050030 | 防霉涂料 | kg | 29238.3161 | 27.45 | 802591.78
92 | 14410220 | 硅酮结构胶300ml | 支 | 241.0713 | 30.8 | 7425
93 | 13330033 | SBS聚酯胎改性沥青卷材3mm厚 I型 | m2 | 115614.603 | 32.24 | 3727414.8
单位工程人材机汇总表
工程名称：观海片区海金地花园周边节点老旧小区21 栋楼-建筑改造 | [6 empty] | 第 4 页 共 5 页
序号 | 编码 | 名称及规格 | 单位 | 数量 | 单价 （元） | 合价 （元） |  | 品牌 | 厂家
94 | 990706020 | 木工圆锯机直径600(mm) | 台班 | 7.2688 | 39.01 | 283.56
95 | 06010010@1 | 0.5厚铝合金窗玻璃 | m2 | 2730.3516 | 39.6 | 108121.92
96 | 06010010@2 | 0.5厚铝合金窗玻璃 | m2 | 455.0586 | 39.6 | 18020.32
97 | 990504050 | 卷扬机架(单笼5t内)架高40(m内) | 台班 | 265.4 | 43.3 | 11491.82
98 | 13030260 | 环氧富锌漆 | kg | 3549.675 | 43.6 | 154765.83
99 | 07010001 | 釉面砖100×200 | m2 | 1827.483 | 43.7 | 79861.01
100 | 14410490 | 墙边胶 | L | 522.4086 | 46.77 | 24433.05
101 | 15130110 | 聚苯乙烯泡沫板100 | m2 | 25030.8 | 61.26 | 1533386.81
102 | 14410450 | 耐候胶 | L | 213.2211 | 61.79 | 13174.93
103 | 990901015 | 交流弧焊机容量30(kV·A) | 台班 | 10.802 | 97.59 | 1054.17
104 | 0001001 | 综合工日 | 工日 | 11534.9232 | 106 | 1222701.86
105 | 990912010 | 氩弧焊机电流500(A) | 台班 | 15.6 | 108.13 | 1686.83
106 | 29010010@1 | 防火电缆桥架200*100 | m | 4410 | 114.64 | 505562.4
107 | 06050020 | 钢化玻璃12 | m2 | 483.7395 | 117.6 | 56887.77
108 | 990901030 | 交流弧焊机容量40(kV·A) | 台班 | 415.36 | 127.09 | 52788.1
109 | 09050010@2 | 铝合金百叶窗100×6000 | m2 | 26714.12 | 135 | 3606406.2
110 | 991003040 | 电动空气压缩机排气量3(m3/min) | 台班 | 37.1 | 142 | 5268.2
111 | 09130001 | 铝塑板综合 | m2 | 5451.6 | 143.5 | 782304.6
112 | MC1-2 | 不锈钢防盗网12×12间距120 | m2 | 35806 | 158 | 5657348
113 | 04030015 | 中砂 | m3 | 5600.8647 | 191 | 1069765.16
114 | 00010003 | 机上人工 | 工日 | 2121.1008 | 232.3 | 492731.72
115 | 990772060 | 电动切割机 | 台班 | 756.06 | 252.08 | 190587.6
116 | 990501020 | 电动单筒快速卷扬机牵引力10(kN) | 台班 | 265.4 | 272.43 | 72302.92
117 | MC1-109 | 铝合金双扇平开窗90系列 | m2 | 3185.28 | 347.88 | 1108095.21 |  | 温之馨 | 广州市温之馨装饰材料有限公司
118 | 990308015 | 桥式起重机提升质量10(t) | 台班 | 10.6 | 382.26 | 4051.96
119 | 04130001 | 标准砖240×115×53 | 千块 | 146.376 | 440 | 64405.44
120 | 8021902 | 普通预拌混凝土碎石粒径综合考虑 C15 | m3 | 80.028 | 447 | 35772.52
单位工程人材机汇总表
工程名称：观海片区海金地花园周边节点老旧小区21 栋楼-建筑改造 | [6 empty] | 第 5 页 共 5 页
序号 | 编码 | 名称及规格 | 单位 | 数量 | 单价 （元） | 合价 （元） |  | 品牌 | 厂家
121 | 990506010 | 单笼施工电梯提升质量1t 提升高度75(m) | 台班 | 265.4 | 456.56 | 121171.02
122 | 8021903 | 普通预拌混凝土碎石粒径综合考虑 C20 | m3 | 1126.386 | 457 | 514758.4
123 | 8021904 | 普通预拌混凝土碎石粒径综合考虑 C25 | m3 | 57.456 | 467 | 26831.95
124 | 04010015 | 复合普通硅酸盐水泥P.C 32.5 | t | 2213.0902 | 478 | 1057857.12
125 | MC1-63@1 | 不锈钢门 | m2 | 264.6 | 580 | 153468
126 | 990401025 | 载货汽车装载质量6(t) | 台班 | 91.7048 | 623.19 | 57149.51
127 | 04010045 | 白色硅酸盐水泥32.5 | t | 0.2506 | 660 | 165.4
128 | 990402015 | 自卸汽车装载质量5(t) | 台班 | 1435.8246 | 683.33 | 981142.02
129 | 990401030 | 载货汽车装载质量8(t) | 台班 | 8.4 | 706.68 | 5936.11
130 | 80110250 | 素水泥浆(配合比) | m3 | 1.8276 | 727.23 | 1329.09
131 | 990304004 | 汽车式起重机提升质量8(t) | 台班 | 21.8857 | 982.54 | 21503.58
132 | 05030080 | 松杂板枋材 | m3 | 33.5746 | 1515 | 50865.52
133 | 05030370 | 松杂直边板 | m3 | 8.0916 | 1515 | 12258.77
134 | BCCLF2 | 更换楼栋单元门并安装门禁系统 | 套 | 122 | 2300 | 280600
135 | 05030140 | 杉木枋 | m3 | 60.7464 | 2778 | 168753.5
136 | BCCLF15@1 | 门窗楼梯清洗 | 项 | 21 | 3900 | 81900
137 | BCCLF11@1 | 成品不锈钢信报箱 | 项 | 1 | 30000 | 30000
138 | BCCLF11 | 景观小品及活动设施 | 项 | 1 | 110000 | 110000
|  | 合计 |  |  |  | 51070713.73