## 4 单位工程造价汇总表
单位工程造价汇总表
工程名称：观海片区海金地花园周边节点老旧小区21 栋楼-智能化 |  |  | 标段： | 第 1 页 共 1 页
序号 | 汇总内容 | 金额:(元) |  |  | 其中：暂估价(元)
1 | 分部分项合计 | 14729660.77
1.1 | 弱电 | 238641.77
1.2 | 智能化 | 12614269.00
1.3 | 智慧社区综合管理平台 | 1876750
2 | 措施合计 | 1608.75
2.1 | 绿色施工安全防护措施费 | 1608.75
2.2 | 其他措施费
3 | 其他项目 | 442339.57 |  |  | －
3.1 | 暂列金额
3.2 | 暂估价
3.3 | 计日工
3.4 | 总承包服务费
3.5 | 预算包干费 | 449.75
3.6 | 工程优质费
3.7 | 概算幅度差 | 441889.82
3.8 | 索赔费用
3.9 | 现场签证费用
3.10 | 其他费用
4 | 税前工程造价 | 15173609.09
5 | 增值税销项税额 | 1365624.82 |  |  | －
6 | 总造价 | 16539233.91
7 | 人工费 | 4394.53
投标报价合计=1+2+3+5 |  | 16,539,233.91 |  |  | 0
注：本表适用于单位工程造价的汇总，如无单位工程划分，单项工程也使用本表汇总

## 5 分部分项工程和单价措施项目清单与计价表
分部分项工程和单价措施项目清单与计价表
工程名称：观海片区海金地花园周边节点老旧小区21 栋楼-智能化 |  |  |  |  | 标段： |  |  | 第 1 页 共 50 页
序号 | 项目编码 | 项目名称 | 项目特征描述 | 计量单位 |  | 工程量 | 金额（元）
[7 empty] | 综合单价 |  | 综合合价 | 其中：暂估价
|  | 弱电 | [6 empty] | 238641.77
1 | 03B057 | 道闸车辆出入 | 补子目62:道闸车辆出入 | 车道 |  | 6 | 15000 |  | 90000
2 | 03B063 | 门户工作台 | 1.一、千人千面工作台 1.强大的工作台自定义能力，可以为不同角色、不同用户提供专属的工作界面，避免无效信息的干扰，大大提高工作效率 | 套 |  | 6 | 3600 |  | 21600
3 | 030904009004 | 紧急报警管理机 | 10.1寸触摸屏紧急报警管理机；集成视频查看、双向对讲、呼叫前端等功能，用于管理前端一键求助报警产品。 支持1080P视频显示，支持H.264/H.265解码，支持最大256G Micro SD卡存储； 支持4路开关量输入，4路继电器输出；支持VGA、HDMI同源输出； 支持1路3.5mm音频输入，1路3.5mm音频输出； 话柄、鹅颈话筒杆可拆卸，支持DC12V、PoE(IEEE 802.3 at/af)供电。 当管理前端紧急报警设备数量超过128路，或者需多中心分级管理，加配sip服务对讲管理软件 | 台 |  | 1 | 10496.33 |  | 10496.33
4 | 030501013009 | 安防工作站 | 台式微型计算机 CPU：自研海光3250×1 内存：8G×2 硬盘：256G NVME SSD 网卡：M.2×1/1GbE×2 显卡：4G独显，N1650 接口：HDMI×1+DP×1+DVI×1/24寸 显示器：24寸x1 电源：200W单电 其它：/键鼠/带光驱/AVC机箱 | 台 |  | 1 | 13692.89 |  | 13692.89
5 | 03B048 | 立杆基础防雷接地 | 1.定制 | 套 |  | 33 | 98 |  | 3234
6 | 03B049 | 室外防水箱 | 1.定制 | 套 |  | 33 | 350 |  | 11550
7 | 03B050 | 电源防雷排插 | 1.3+3 | 个 |  | 33 | 86 |  | 2838
8 | 03B051 | 二合一防雷器 | 1.SV-2/220EP | 个 |  | 102 | 120 |  | 12240
9 | 03B056 | 六类网线 | 1.六类网线 | 箱 |  | 1 | 1500 |  | 1500
本页小计 | [8 empty] | 167151.22
注：为计取规费等的使用，可在表中增设其中：“定额人工费”。
分部分项工程和单价措施项目清单与计价表
工程名称：观海片区海金地花园周边节点老旧小区21 栋楼-智能化 |  |  |  |  | 标段： |  |  | 第 2 页 共 50 页
序号 | 项目编码 | 项目名称 | 项目特征描述 | 计量单位 |  | 工程量 | 金额（元）
[7 empty] | 综合单价 |  | 综合合价 | 其中：暂估价
10 | 030502009003 | 网络跳线 | 1.定制 | 条 |  | 77 | 27.75 |  | 2136.75
11 | 030411001003 | 配管PC25 | 1.刚性难燃线管砖、混凝土结构明配 公称直径(mm以内) 25 | m |  | 150 | 18.83 |  | 2824.5
12 | 030502001003 | 铁质机柜 | 1.铁质机柜 | 台 |  | 1 | 5005.8 |  | 5005.8
13 | 030502005003 | 网线 | 1.敷设双绞线缆或电话线 管、暗槽内穿放(对以内) 2 | 批 |  | 1 | 30702.57 |  | 30702.57
14 | 030408001003 | 电源线 | 1.铜芯电力电缆敷设 电缆(截面mm2以下) 10 | 批 |  | 1 | 30820.93 |  | 30820.93
|  | 智能化 | [6 empty] | 12614269
|  | 高清智能监控前端设备 | [6 empty] | 3931847
本页小计 | [8 empty] | 71490.55
注：为计取规费等的使用，可在表中增设其中：“定额人工费”。
分部分项工程和单价措施项目清单与计价表
工程名称：观海片区海金地花园周边节点老旧小区21 栋楼-智能化 |  |  |  |  | 标段： |  |  | 第 3 页 共 50 页
序号 | 项目编码 | 项目名称 | 项目特征描述 | 计量单位 |  | 工程量 | 金额（元）
[7 empty] | 综合单价 |  | 综合合价 | 其中：暂估价
15 | 030507008257 | 400万双补光变焦枪型智能网络摄像机 | 传感器类型：1/2.7英寸CMOS； 像素：400万； 最大分辨率：2688×1520； 最低照度：0.002Lux(彩色模式);0.0002Lux(黑白模式);0Lux(补光灯开启)。； 最大补光距离：100m（红外视频监控距离）30m（暖光视频监控距离）5m（暖光人脸检测距离）； 镜头类型：电动变焦； 镜头焦距：2.7mm~13.5mm； 通用行为分析：物品遗留；物品搬移； 热度图：支持； 周界防范：绊线入侵；区域入侵；快速移动（三项均支持人车分类及精准检测）；徘徊检测；人员聚集；停车检测； 人脸检测：支持人脸检测；支持跟踪；支持优选；支持抓拍；支持上报最优的人脸抓图；支持人脸增强，支持人脸曝光；支持人脸抠图区域可设：人脸，单寸照；支持实时抓拍、优选抓拍、质量优先三种抓拍策略；支持人脸角度过滤功能；支持优选时长可设； 人数统计：支持对进入、离开以及经过的人员进行数量统计，并可显示及输出日、月、年统计报表；支持区域内人员进行数量统计，支持4条规则配置，对限定的区域内人数和滞留时间进行统计并联动报警；支持排队管理，支持4条规则配置，对限定的排队人数和排队时间进行统计并联动报警； 视频压缩标准：H.265；H.264；H.264H；H.264B；MJPEG（仅辅码流支持）； 智能编码：H.264：支持H.265：支持； 宽动态：120dB； 透雾功能：支持； 内置MIC：支持； | 台 |  | 750 | 2700 |  | 2025000
本页小计 | [8 empty] | 2025000
注：为计取规费等的使用，可在表中增设其中：“定额人工费”。
分部分项工程和单价措施项目清单与计价表
工程名称：观海片区海金地花园周边节点老旧小区21 栋楼-智能化 |  |  |  |  | 标段： |  |  | 第 4 页 共 50 页
序号 | 项目编码 | 项目名称 | 项目特征描述 | 计量单位 |  | 工程量 | 金额（元）
[7 empty] | 综合单价 |  | 综合合价 | 其中：暂估价
内置扬声器：支持； 报警事件：无SD卡；SD卡空间不足；SD卡出错；网络断开；IP冲突；非法访问；动态检测；视频遮挡；绊线入侵；区域入侵；快速移动；物品遗留；物品搬移；徘徊检测；人员聚集；停车检测；场景变更；音频异常侦测；电压检测；虚焦侦测；外部报警；人脸检测；SMD；区域内人数统计；滞留报警；人数统计；人数异常检测；排队人数；排队时间；安全异常；灯光报警；声音报警（内置21种语音可选，支持用户自定义语音导入）； 接入标准：ONVIF（Profile S/Profile G/Profile T）;CGI;GB/T28181（双国标）;GA/T1400;乐橙;； 最大Micro SD卡：256GB； 音频输入：1路（RCA头）； 音频输出：1路（RCA头）； 报警输入：3路（湿节点,支持直流3V~5V电位,5mA电流）； 报警输出：2路（湿节点,支持直流最大12V电位,0.3A电流）； 供电方式：DC12V/POE； 防护等级：IP67
16 | 030507008258 | 壁装枪机支架 | 安装方式：壁装； 承重：1kg； 旋转角度：水平：0~360°,竖直：-60°~0°； 适用机型：M型/K型/B型/D型/F型枪机； 执行标准：Q/DXJ 064-2018 | 台 |  | 750 | 100 |  | 75000
本页小计 | [8 empty] | 75000
注：为计取规费等的使用，可在表中增设其中：“定额人工费”。
分部分项工程和单价措施项目清单与计价表
工程名称：观海片区海金地花园周边节点老旧小区21 栋楼-智能化 |  |  |  |  | 标段： |  |  | 第 5 页 共 50 页
序号 | 项目编码 | 项目名称 | 项目特征描述 | 计量单位 |  | 工程量 | 金额（元）
[7 empty] | 综合单价 |  | 综合合价 | 其中：暂估价
17 | 030507008259 | 400万双补光变焦防暴半球智能网络摄像机 | 传感器类型：1/2.7英寸CMOS； 像素：400万； 最低照度：0.002Lux(彩色模式);0.0002Lux(黑白模式);0Lux(补光灯开启)。； 最大补光距离：50m（红外视频监控距离）;20m（暖光视频监控距离）;5m（暖光人脸检测距离）； 补光灯：2颗（红外灯）;1颗（暖光灯）； 镜头类型：电动变焦； 镜头焦距：2.7mm~13.5mm； 镜头光圈：F1.5； 通用行为分析：物品遗留;物品搬移； 热度图：支持； 深度智能：支持； 周界防范：绊线入侵；区域入侵；快速移动（三项均支持人车分类及精准检测）；徘徊检测；人员聚集；停车检测； 人脸检测：支持人脸检测；支持跟踪；支持优选；支持抓拍；支持上报最优的人脸抓图；支持人脸增强，支持人脸曝光；支持人脸抠图区域可设：人脸，单寸照；支持实时抓拍、优选抓拍、质量优先三种抓拍策略；支持人脸角度过滤功能；支持优选时长可设； 人数统计：支持对进入、离开以及经过的人员进行数量统计，并可显示及输出日、月、年统计报表；支持区域内人员进行数量统计，支持4条规则配置，对限定的区域内人数和滞留时间进行统计并联动报警；支持排队管理，支持4条规则配置，对限定的排队人数和排队时间进行统计并联动报警； 视频压缩标准：H.265;H.264;H.264H;H.264B;MJPEG（仅辅码流支持）； 智能编码：H.264：支持;H.265：支持； | 台 |  | 21 | 2700 |  | 56700
本页小计 | [8 empty] | 56700
注：为计取规费等的使用，可在表中增设其中：“定额人工费”。
分部分项工程和单价措施项目清单与计价表
工程名称：观海片区海金地花园周边节点老旧小区21 栋楼-智能化 |  |  |  |  | 标段： |  |  | 第 6 页 共 50 页
序号 | 项目编码 | 项目名称 | 项目特征描述 | 计量单位 |  | 工程量 | 金额（元）
[7 empty] | 综合单价 |  | 综合合价 | 其中：暂估价
宽动态：120dB； 内置MIC：支持； 内置扬声器：支持； 接入标准：ONVIF（Profile S/Profile G/Profile T）;CGI;GB/T28181（双国标）;GA/T1400;乐橙;； 最大Micro SD卡：256GB； 低照等级：星光； 音频输入：1路（RCA头）； 音频输出：1路（RCA头）； 报警输入：3路（湿节点,支持直流3V~5V电位,5mA电流）； 报警输出：2路（湿节点,支持直流最大12V电位,0.3A电流）； 防护等级：IP67;IK10
18 | 030507008260 | 400万防遮挡电梯电瓶车检测红外半球智能网络摄像机 | 补子目5:400万防遮挡电梯电瓶车检测红外半球智能网络摄像机 | 台 |  | 16 | 1680 |  | 26880
19 | 030507008261 | 2.4G 200m电梯网桥 | 业务端口：1 * WAN口： 100 Mbps （PoE IN）1 * LAN 口 ：100 Mbps； 电源模块接口：PoE：24 V（RJ-45）DC :12 V； 无线标准：IEEE802.11 b/g/n； 推荐视频路数：1路200 W像素4 M码流IPC1路400 W像素4 M码流IPC； 空口速率：300 Mbps； 工作频率：2.4 GHz - 2.484GHz； 工作温度：-20 ℃ -- 55 ℃ （电源标配，产品成对出售） | 台 |  | 16 | 1560 |  | 24960
20 | 030507008262 | 双400万星光智能网络球机 | 补子目7:双400万星光智能网络球机 | 台 |  | 1 | 10000 |  | 10000
21 | 030507008263 | 球机壁装支架 | 球机壁装支架 | 台 |  | 1 | 42 |  | 42
22 | 030507008264 | 1600万360°全景高清智能网络摄像机 | 补子目9:1600万360°全景高清智能网络摄像机 | 台 |  | 1 | 32500 |  | 32500
本页小计 | [8 empty] | 94382
注：为计取规费等的使用，可在表中增设其中：“定额人工费”。
分部分项工程和单价措施项目清单与计价表
工程名称：观海片区海金地花园周边节点老旧小区21 栋楼-智能化 |  |  |  |  | 标段： |  |  | 第 7 页 共 50 页
序号 | 项目编码 | 项目名称 | 项目特征描述 | 计量单位 |  | 工程量 | 金额（元）
[7 empty] | 综合单价 |  | 综合合价 | 其中：暂估价
23 | 030507008265 | 球机支架 | 工作温度：-40℃~+60℃； 工作湿度：10%RH~90%RH； 产品尺寸：270.0mm × 115.0mm × 160.0mm（长×宽×高）； 净重：1.0kg； 毛重：1.2kg； 安装方式：壁装 | 台 |  | 1 | 305 |  | 305
24 | 030507008266 | 400万高空抛物变焦枪型智能网络摄像机 | 补子目11:400万高空抛物变焦枪型智能网络摄像机 | 台 |  | 262 | 3000 |  | 786000
25 | 030507008267 | 柱状支架 | 安装方式：柱装； 承重：7.0kg； 执行标准：Q/DXJ 064-2018； 外观颜色：白色； 适配机型：具体型号以选型为准 | 台 |  | 262 | 250 |  | 65500
26 | 030507008268 | 万向节支架 | 安装方式：面装； 承重：5kg； 旋转角度：/； 适用机型：/； 执行标准：Q/DXJ 064-2018 | 台 |  | 262 | 130 |  | 34060
本页小计 | [8 empty] | 885865
注：为计取规费等的使用，可在表中增设其中：“定额人工费”。
分部分项工程和单价措施项目清单与计价表
工程名称：观海片区海金地花园周边节点老旧小区21 栋楼-智能化 |  |  |  |  | 标段： |  |  | 第 8 页 共 50 页
序号 | 项目编码 | 项目名称 | 项目特征描述 | 计量单位 |  | 工程量 | 金额（元）
[7 empty] | 综合单价 |  | 综合合价 | 其中：暂估价
27 | 030507008269 | 400万双镜头变焦智能网络摄像机 | 传感器类型：1/1.8英寸CMOS（细节）+1/1.8英寸CMOS（全景）； 像素：400万（细节）+400万（全景）； 最大分辨率：2688×1520； 最低照度：0.001Lux(彩色模式);0.0001Lux(黑白模式);0Lux(补光灯开启)。； 最大补光距离：150m（视频监控距离）28m（人脸检测距离）； 镜头类型：电动变焦； 镜头焦距：全景：3.6mm；细节：8~56mm； 通用行为分析：物品遗留;物品搬移； 周界防范：绊线入侵、区域入侵、物品遗留、物品搬移、徘徊检测、人员聚集、快速移动、停车检测； 人脸检测：支持； 人脸识别：支持人脸检测;支持跟踪;支持优选;支持抓拍;支持上报最优的人脸抓图;支持人脸增强,人脸曝光;支持人脸属性提取,支持6种属性8种表情:性别,年龄,表情,眼镜,口罩,胡子（愤怒,平静,高兴,悲伤,厌恶,惊讶,,困惑,害怕） ;支持人脸抠图区域可设:人脸,单寸照;支持优选抓拍、识别优先2种抓拍策略;支持人脸角度过滤功能;支持优选时长可设;支持添加5个人脸库;支持单个以及批量人员注册;支持人脸识别相似度设置;支持10万人脸底库的人脸比对； 人数统计：支持绊线人数统计,支持区域内人数统计,并可显示及输出日、月、年统计报表;支持排队管理功能,并可显示及输出日、月统计报表;支持4个绊线人数统计,4个区域内人数统计,4个排队管理功能； 视频压缩标准： | 台 |  | 10 | 15400 |  | 154000
本页小计 | [8 empty] | 154000
注：为计取规费等的使用，可在表中增设其中：“定额人工费”。
分部分项工程和单价措施项目清单与计价表
工程名称：观海片区海金地花园周边节点老旧小区21 栋楼-智能化 |  |  |  |  | 标段： |  |  | 第 9 页 共 50 页
序号 | 项目编码 | 项目名称 | 项目特征描述 | 计量单位 |  | 工程量 | 金额（元）
[7 empty] | 综合单价 |  | 综合合价 | 其中：暂估价
H.265;H.264;H.264H;H.264B;MJPEG（仅辅码流支持）； 智能编码：H.264:支持;H.265:支持;； 宽动态：120dB； 透雾功能：支持； 报警事件：无SD卡；SD卡空间不足；SD卡出错；网络断开；IP冲突；非法访问；动态检测；视频遮挡；绊线入侵；区域入侵；快速移动；物品遗留；物品搬移；徘徊检测；人员聚集；停车检测；场景变更；音频异常侦测；电压检测；虚焦侦测；外部报警；人脸检测；人脸识别；视频结构化；人群密度；； 接入标准：ONVIF（Profile S/Profile G/Profile T）; CGI;GB/T28181（双国标）;GA/T1400;GB/35114A； 最大Micro SD卡：256GB； RS-485接口：1个（波特率范围:1200bps~115200bps）； 音频输入：2路（RCA头）； 音频输出：1路（RCA头）； 报警输入：7路（湿节点,支持直流3V~5V电位,5mA电流）； 报警输出：3路（干节点,支持直流最大30V电位,1A电流/交流最大50V电位,0.5A电流）； 模拟输出接口：1路（CVBS输出 BNC接口）； 供电方式：DC12V5A； 防护等级：IP67;
28 | 030507008270 | 重载壁装支架 | 重载壁装支架 | 台 |  | 10 | 85 |  | 850
29 | 030507008271 | 万向节支架（银灰色带刻度） | 安装方式：面装； 承重：5.0kg； 执行标准：Q/DXJ 064-2018； 外观颜色：银色； 适配机型：护罩、无支架枪机（具体型号以选型为准） | 台 |  | 10 | 160 |  | 1600
本页小计 | [8 empty] | 2450
注：为计取规费等的使用，可在表中增设其中：“定额人工费”。
分部分项工程和单价措施项目清单与计价表
工程名称：观海片区海金地花园周边节点老旧小区21 栋楼-智能化 |  |  |  |  | 标段： |  |  | 第 10 页 共 50 页
序号 | 项目编码 | 项目名称 | 项目特征描述 | 计量单位 |  | 工程量 | 金额（元）
[7 empty] | 综合单价 |  | 综合合价 | 其中：暂估价
30 | 030507008272 | 热成像观测型双目枪型智能网络摄像机 | 外观：双目迷你小枪； 使用类型：观测型； 探测器类型：非制冷氧化钒焦平面探测器； 探测器像素：256×192； 光谱范围：8μm～14μm； 热成像镜头焦距：3.5mm； 热成像视场角：水平：50.6° x 垂直：37.8°； 传感器类型：1/2.7英寸CMOS； 最大分辨率：2336 x 1752； 可见光像素：400万； 透雾功能：电子透雾； 可见光镜头焦距：4mm； 可见光视场角：水平：71.2°；垂直：52°；对角：92.6°； 补光类型：红外； 最大补光距离：≥30m； 火点侦测距离（最远）：22m（目标大小0.2mx0.2m）； 周界防范距离（人）：35m（目标大小1.8mx0.5m）； 周界防范距离（车）：105m（目标大小4mx1.4m）； 吸烟检测：支持； 吸烟检测距离（最远）：5m； 打电话检测：支持； 打电话检测距离（最远）：19.6m； 网络接口：1个，RJ45 网口，支持10M/100M 网络数据；； 报警输入：1路； 报警输出：1路； 音频输入：1路； 音频输出：1路； RS-485接口：1路； 供电方式：DC12V±20%/POE； 功耗：基本功耗 ：4.5W（DC 12V，不开LED灯) 最大功耗：10.1W（DC 12V，开LED灯，开加热）； 工作温度：-30℃ ~ +60℃； 工作湿度：≤95%； 防护等级：IP67， 防浪涌6KV、防静电6KV接触/8KV空气； | 台 |  | 61 | 9000 |  | 549000
本页小计 | [8 empty] | 549000
注：为计取规费等的使用，可在表中增设其中：“定额人工费”。
分部分项工程和单价措施项目清单与计价表
工程名称：观海片区海金地花园周边节点老旧小区21 栋楼-智能化 |  |  |  |  | 标段： |  |  | 第 11 页 共 50 页
序号 | 项目编码 | 项目名称 | 项目特征描述 | 计量单位 |  | 工程量 | 金额（元）
[7 empty] | 综合单价 |  | 综合合价 | 其中：暂估价
安装方式：顶装/吊装/壁装
31 | 030507008273 | 圆形集线盒 | 安装方式：集线盒； 承重：3.0kg； 执行标准：Q/DXJ 064-2018； 外观颜色：白色； 适配机型：R小枪，S小枪，R中枪，S海螺，EM海螺，M小海螺（具体型号以选型为准） | 台 |  | 61 | 150 |  | 9150
32 | 030507008274 | 400万双补光变焦消防通道占用检测智能枪型网络摄像机 | 传感器类型：1/2.7英寸CMOS； 像素：400万； 最大分辨率：2688×1520； 最低照度：0.002Lux(彩色模式);0.0002Lux(黑白模式);0Lux(补光灯开启)。； 最大补光距离：60m（红外视频监控距离）; 30m（暖光视频监控距离）; 10m（暖光人脸检测距离）； 镜头类型：电动变焦； 镜头焦距：2.7-13.5mm； 视频压缩标准：H.265；H.264；H.264H；H.264B；MJPEG（仅辅码流支持）； 智能编码：H.264：支持; H.265：支持； 宽动态：120dB； 透雾功能：支持； 内置MIC：支持； 内置扬声器：支持； 报警事件：无SD卡；SD卡空间不足；SD卡出错；网络断开；IP冲突；非法访问；动态检测；视频遮挡；音频异常侦测；电压检测；安全异常；虚焦侦测；机动车违停报警;灯光报警；声音报警（内置21种语音可选，支持用户自定义语音导入）； 接入标准：ONVIF（Profile S/Profile G/Profile T）； CGI；GB/T28181（双国标）；GA/T1400；乐橙； 最大Micro SD卡：256GB； 供电方式：DC12V/POE； 防护等级：IP67 | 台 |  | 12 | 3200 |  | 38400
本页小计 | [8 empty] | 47550
注：为计取规费等的使用，可在表中增设其中：“定额人工费”。
分部分项工程和单价措施项目清单与计价表
工程名称：观海片区海金地花园周边节点老旧小区21 栋楼-智能化 |  |  |  |  | 标段： |  |  | 第 12 页 共 50 页
序号 | 项目编码 | 项目名称 | 项目特征描述 | 计量单位 |  | 工程量 | 金额（元）
[7 empty] | 综合单价 |  | 综合合价 | 其中：暂估价
33 | 030507008275 | 壁装枪机支架 | 安装方式：壁装； 承重：1kg； 旋转角度：水平：0~360°,竖直：-60°~0°； 适用机型：M型/K型/B型/D型/F型枪机； 执行标准：Q/DXJ 064-2018 | 台 |  | 12 | 100 |  | 1200
本页小计 | [8 empty] | 1200
注：为计取规费等的使用，可在表中增设其中：“定额人工费”。
分部分项工程和单价措施项目清单与计价表
工程名称：观海片区海金地花园周边节点老旧小区21 栋楼-智能化 |  |  |  |  | 标段： |  |  | 第 13 页 共 50 页
序号 | 项目编码 | 项目名称 | 项目特征描述 | 计量单位 |  | 工程量 | 金额（元）
[7 empty] | 综合单价 |  | 综合合价 | 其中：暂估价
34 | 030507008276 | 400万双补光变焦枪型垃圾分类管理智能网络摄像机 | 外观：枪型； 传感器类型：1/2.7英寸CMOS； 像素：400万； 最大分辨率：2880×1620； 扫描方式：逐行扫描； 电子快门：1/3s~1/100000s（可手动或自动调节）； 最低照度：0.002Lux(彩色模式);0.0002Lux(黑白模式);0Lux(补光灯开启)。； 信噪比：＞56dB； 最大补光距离：60m（红外视频监控距离）30m（暖光视频监控距离）10m（暖光人脸检测距离）； 补光灯：2颗（红外灯）;2颗（暖光灯）； 镜头类型：电动变焦； 镜头接口：φ14； 镜头焦距：2.7-13.5mm； 镜头光圈：F1.5； 视场角：水平：113°~32°；垂直：59°~18°；对角：139°~36°； 光圈控制：固定光圈； 近摄距：0.8m； 热度图：支持； 深度智能：支持； 智慧城管：全面覆盖垃圾管理场景，一机多智能1.倾斜安装场景支持智慧城管（垃圾满溢/垃圾暴露/垃圾桶未撤离同开）、垃圾分时投放、离岗检测、人员拎袋，智能大类分时切换，智慧城管和垃圾分时投放支持同开2.垂直安装场景支持智慧城管（垃圾未破袋检测、垃圾混投同开）； 智能检索：配合Smart NVR实现事件录像的二次智能检索、分析和浓缩播放； 视频压缩标准：H.265；H.264；H.264H；H.264B；MJPEG（仅辅码流支持）； 智能编码：H.264：支持;H.265：支持； | 台 |  | 11 | 3600 |  | 39600
本页小计 | [8 empty] | 39600
注：为计取规费等的使用，可在表中增设其中：“定额人工费”。
分部分项工程和单价措施项目清单与计价表
工程名称：观海片区海金地花园周边节点老旧小区21 栋楼-智能化 |  |  |  |  | 标段： |  |  | 第 14 页 共 50 页
序号 | 项目编码 | 项目名称 | 项目特征描述 | 计量单位 |  | 工程量 | 金额（元）
[7 empty] | 综合单价 |  | 综合合价 | 其中：暂估价
本页小计 | [8 empty] | 39600
AI编码：H.264:支持（压缩率≥25%）；H.265:支持（压缩率≥25%）； 视频帧率：50Hz：主码流（2688×1520@25fps），辅码流（704×576@25fps），第三码流（1920×1080@25fps）60Hz：主码流（2688×1520@30fps），辅码流（704×480@30fps），第三码流（1920×1080@30fps）； 视频码率：H.264：32Kbps ~ 8192Kbps;H.265：12Kbps ~ 8192Kbps； 日夜转换：ICR自动切换； 背光补偿：支持； 强光抑制：支持； 宽动态：120dB； 白平衡：自动/自然光/路灯/室外/手动/区域自定义； 增益控制：自动/手动； 降噪：3D降噪； 默认分辨率下默认码流：2048kbps（2688×1520）； 防抖功能：电子防抖； 透雾功能：支持； 图像翻转：支持； 走廊模式：90°/270°（在4M分辨率及以下支持）； 镜像：支持； 隐私遮挡：4块； 音频接口：支持； 内置MIC：支持； 内置扬声器：支持； 音频压缩标准：G.711a; G.711Mu; PCM; G.726; G.723；AAC；MPEG2-layer2; G.722.1; G.729； 音频采样率：8KHz/16KHz/32KHz/48KHz/64KHz； 报警：支持； 报警事件：无SD卡；SD卡空间不足；SD卡出错；网络断开；IP冲突；非法访问；动态检
本页小计 | [8 empty] | 39600
注：为计取规费等的使用，可在表中增设其中：“定额人工费”。
分部分项工程和单价措施项目清单与计价表
工程名称：观海片区海金地花园周边节点老旧小区21 栋楼-智能化 |  |  |  |  | 标段： |  |  | 第 15 页 共 50 页
序号 | 项目编码 | 项目名称 | 项目特征描述 | 计量单位 |  | 工程量 | 金额（元）
[7 empty] | 综合单价 |  | 综合合价 | 其中：暂估价
测；视频遮挡；场景变更；音频异常侦测；电压检测；安全异常；虚焦侦测；外部报警；垃圾投放数量统计；垃圾分时投放报警；暴露垃圾报警；垃圾桶满溢报警、垃圾桶（未及时撤桶）报警、人员拎袋报警、垃圾混投报警、垃圾未破袋报警；灯光报警；； 网络接口：1个（RJ-45网口,支持10M/100M 网络数据）； 网络协议：IPv4;IPv6;HTTP;TCP;UDP;ARP;RTP ;RTSP;RTCP;RTMP;SMTP;FTP;SFTP;DHCP;DNS;DDNS;QoS;UPnP;NTP;Multicast;ICMP;IGMP;NFS;PPPoE;SNMP；
35 | 030507008277 | 壁装枪机支架 | 安装方式：壁装； 承重：1kg； 旋转角度：水平：0~360°,竖直：-60°~0°； 适用机型：M型/K型/B型/D型/F型枪机； 执行标准：Q/DXJ 064-2018 | 台 |  | 11 | 100 |  | 1100
|  | 智慧停车场管理系统前端设备 | [6 empty] | 762580
本页小计 | [8 empty] | 1100
注：为计取规费等的使用，可在表中增设其中：“定额人工费”。
分部分项工程和单价措施项目清单与计价表
工程名称：观海片区海金地花园周边节点老旧小区21 栋楼-智能化 |  |  |  |  | 标段： |  |  | 第 16 页 共 50 页
序号 | 项目编码 | 项目名称 | 项目特征描述 | 计量单位 |  | 工程量 | 金额（元）
[7 empty] | 综合单价 |  | 综合合价 | 其中：暂估价
36 | 030507008278 | 400万变焦LED杆式出入口抓拍显示一体机 | 显示屏：LED屏（4行4字，支持红绿黄三色显示）； 显示屏尺寸：256mm × 256mm（长 × 宽）； 补光灯数量：3颗（可根据需求切换为暖光灯或红外灯，亮度可自动调节）； 传感器类型：1/1.8英寸CMOS； 图像分辨率：2688×1520（不包含OSD黑边）； 视频压缩标准：H.265;H.264B;H.264M;H.264H;MJPEG； 二维码显示：支持； 屏幕坏点检测：支持； 抓拍距离：2.5～6m； 除雾功能：支持自动除雾； 供电方式：AC110V~AC230V； 镜头：标配； 镜头类型：变焦； 镜头焦距：标配2.7-12 mm电动变焦镜头 | 台 |  | 14 | 17000 |  | 238000
37 | 030507008279 | 出入口抓拍一体机外置485补光灯 | RS-485接口：1个； 光通量：700lm； 供电方式：170Vac～264Vac； 防护等级：IP66 | 台 |  | 14 | 850 |  | 11900
38 | 030507008280 | 变频右向3米直臂道闸（1秒） | 杆件类型：直杆； 支持杆长：3米； 起杆速度：1s； 电机类型：直流无刷； 防砸功能：支持：压力波防砸、雷达防砸、线圈防砸、红外防砸； 断电抬杆：支持； 遇阻反弹：支持； 防撞功能：支持； 断电手摇：支持； 远程遥控：支持遥控器远程开关，最大距离50m； 供电方式：AC 186~264V； 工作温度：-40℃～+70℃； 防护等级：IP54； 安装方式：立式，采用压铁和膨胀螺丝将道闸进行固定安装 | 台 |  | 14 | 14300 |  | 200200
本页小计 | [8 empty] | 450100
注：为计取规费等的使用，可在表中增设其中：“定额人工费”。
分部分项工程和单价措施项目清单与计价表
工程名称：观海片区海金地花园周边节点老旧小区21 栋楼-智能化 |  |  |  |  | 标段： |  |  | 第 17 页 共 50 页
序号 | 项目编码 | 项目名称 | 项目特征描述 | 计量单位 |  | 工程量 | 金额（元）
[7 empty] | 综合单价 |  | 综合合价 | 其中：暂估价
39 | 030507008281 | 道闸配杆（直臂，不分左右3米） | 颜色：红白相间； 外壳材料：铝合金； 产品尺寸：3000.0mm×100.0mm×45.0mm（长×宽×高） | 台 |  | 14 | 1200 |  | 16800
40 | 030507008282 | 出入口防砸雷达 | 发射频率：77GHz ~81GHz； 检测区域：0.3~6m（可调）； 防砸区域：0~2m（可调）； 检测目标：人、车； 在线调试：支持（串口、APP通过wifi进行调试）； 升级功能：支持（串口、APP通过wifi在线升级）； 工作电压：DC9V~12V | 台 |  | 14 | 3000 |  | 42000
41 | 030507008283 | 防砸雷达电源适配器 | 供电电压：2AC100V~240V | 台 |  | 14 | 120 |  | 1680
42 | 030507008284 | 出入口-自助终端 | 显示屏：9寸16：9 LED背光液晶显示屏； 显示屏尺寸：L：20CM，H：11.5CM； 视频分辨率：主码流 WVGA，720P，D1辅码流 CIF，WVGA，QVGA，1080P，D1； 视频压缩标准：H.264； 显示屏分辨率：800 X 480P； 语音功能：支持双向语音对讲功能，内置麦克风、喇叭，音响支持回声抑制和数字降噪； 防护等级：IP54； 工作温度：-20℃～+65℃ | 台 |  | 14 | 18000 |  | 252000
|  | 信息发布系统前端管理设备 | [6 empty] | 835388
43 | 030507008285 | 55英寸壁挂式智能云显示终端 | 面板尺寸：55"； 背光类型：LED； 亮度：300cd/m²； 对比度：1000:1； 可视角度：178°； 色彩范围：1.07 billion colors (10 bit)； 操作系统：Android 8.1 | 台 |  | 2 | 10200 |  | 20400
本页小计 | [8 empty] | 332880
注：为计取规费等的使用，可在表中增设其中：“定额人工费”。
分部分项工程和单价措施项目清单与计价表
工程名称：观海片区海金地花园周边节点老旧小区21 栋楼-智能化 |  |  |  |  | 标段： |  |  | 第 18 页 共 50 页
序号 | 项目编码 | 项目名称 | 项目特征描述 | 计量单位 |  | 工程量 | 金额（元）
[7 empty] | 综合单价 |  | 综合合价 | 其中：暂估价
44 | 030507008286 | 32/42/43/49/55寸监视器通用壁挂 | 监控显示器配件，适配DHL32-S200, DH-LM43-F200, DH-LM50-F400, DH-LM55-F400, DH-LM65-F400，DH-LM43-S200, DHL49-S200, DHL49-S300, DH-LM49-S200, DH-LM49-S400, DH-LM55-S400 | 台 |  | 2 | 130 |  | 260
45 | 030507008287 | 55寸户外风冷立式信息发布机 | 显示比例：9：16； 亮度：2000； 对比度：1000 ： 1； 响应时间（ms）：8ms； 操作系统：Android | 台 |  | 12 | 61230 |  | 734760
本页小计 | [8 empty] | 735020
注：为计取规费等的使用，可在表中增设其中：“定额人工费”。
分部分项工程和单价措施项目清单与计价表
工程名称：观海片区海金地花园周边节点老旧小区21 栋楼-智能化 |  |  |  |  | 标段： |  |  | 第 19 页 共 50 页
序号 | 项目编码 | 项目名称 | 项目特征描述 | 计量单位 |  | 工程量 | 金额（元）
[7 empty] | 综合单价 |  | 综合合价 | 其中：暂估价
46 | 030507008288 | 信息发布播放盒 | 嵌入式工控机，适用于室内各类非盐雾、高粉尘的非腐蚀环境 主处理器：四核高性能嵌入式处理器，RK3288，Cortex-A17 1.6GHz 操作系统：Android 8.1 内存：2 GB DDR3 RAM； 存储：16GB EMMC 发布内容：支持图片、文字、富文本、视频信息的即时发布 播放类型：支持插播、指定时间段播放、周期播放和垫片播放 智能分屏：支持1、2、3、4、5多种分屏；图片、文字、视频同时播放 音频编码：支持MPEG-4/WMV v9/H.264/H.265/WMV3/MIDI/MP3/AAC 视频编码：支持MP4/H.264/H.265/AVC/MPEG-4/SP/VP8 视频输出：HDMI输出，最大支持1路4K@60fps或者4路1080P视频 音频输出：3.5mm输出 有线网络：1个RJ-45，10/100/1000Mbps自适应以太网口（千兆电口）； 无线网络：支持2.4GHz@50Mbps和5GHz@280Mbps双频（默认2.4GHz） 其他接口：RS232串口*1 , USB2.0*2,3.5mm接口*1，TF卡槽 电源接口：单电源； 供电方式：DC12V； 功耗：2W； 产品尺寸：150mm*100mm*30mm（宽x深x高） 附配件：电源适配器，WIF天线，遥控器，快操手册 | 台 |  | 14 | 5712 |  | 79968
|  | 网络交换设备 | [6 empty] | 1781800
本页小计 | [8 empty] | 79968
注：为计取规费等的使用，可在表中增设其中：“定额人工费”。
分部分项工程和单价措施项目清单与计价表
工程名称：观海片区海金地花园周边节点老旧小区21 栋楼-智能化 |  |  |  |  | 标段： |  |  | 第 20 页 共 50 页
序号 | 项目编码 | 项目名称 | 项目特征描述 | 计量单位 |  | 工程量 | 金额（元）
[7 empty] | 综合单价 |  | 综合合价 | 其中：暂估价
47 | 030507008289 | 二层管理型PoE交换机 | 层级：二层； 是否管理型：是； 接入电口：24个； 电口速率：10/100 Mbps； 环网协议：支持STP/RSTP； 推荐视频路数：24路4M码流IPC； 调试端口：1个Console口； 交换容量：8.8 Gbps； 包转发率：6.55 Mpps； 通信标准：IEEE802.3，IEEE802.3u，IEEE802.3X，IEEE 802.3ab，IEEE 802.3z； 工作温度：-10 ℃~+55 ℃ (14 ℉ to 131 ℉)； 雷电防护：共模 4KV; 差模 2KV； VLAN功能：支持基于端口的VLAN； 链路聚合：支持静态聚合；支持LACP；支持GE端口聚合； 设备管理：支持SNMPv1/v2/v3；支持系统日志，分级告警；支持LLDP； 认证：CCC； 安装方式：机架式安装;桌面式安装 | 台 |  | 114 | 6600 |  | 752400
48 | 030507008290 | 工业级千兆SFP光模块 | 工业级千兆SFP光模块GSFP-1310-20-SMF 单模双纤 20km 1310nm发送 1310nm接收 LC接口 | 台 |  | 114 | 130 |  | 14820
49 | 030507008291 | 以太网交换机 | 二层非网管PoE交换机； 交换容量：5.6Gbps；包转发率：4.17Mpps； 8个百兆PoE口，2个千兆电口（Combo），2个千兆光口（Combo），其中Port1≤90W，Port2-8≤30W，整机总功率≤96W； 支持桌面、壁挂安装方式； 工作温度：-10℃～55℃；雷电防护：共模 4KV，差模 2KV； 支持250米远距离供电；支持PoE功耗管理，POE上下电，POE超过过载值掉电。 | 台 |  | 27 | 520 |  | 14040
本页小计 | [8 empty] | 781260
注：为计取规费等的使用，可在表中增设其中：“定额人工费”。
分部分项工程和单价措施项目清单与计价表
工程名称：观海片区海金地花园周边节点老旧小区21 栋楼-智能化 |  |  |  |  | 标段： |  |  | 第 21 页 共 50 页
序号 | 项目编码 | 项目名称 | 项目特征描述 | 计量单位 |  | 工程量 | 金额（元）
[7 empty] | 综合单价 |  | 综合合价 | 其中：暂估价
50 | 030507008292 | 工业级千兆SFP光模块 | 工业级千兆SFP光模块GSFP-1310-20-SMF 单模双纤 20km 1310nm发送 1310nm接收 LC接口 | 台 |  | 27 | 130 |  | 3510
51 | 030507008293 | 三层管理型交换机 | 三层网管交换机； 交换容量：756Gbps，包转发率：396Mpps； 24个千兆SFP光口，其中8个10/100/1000BASE-T电口(Combo)，4个万兆SFP+光口； 1U高度，19英寸宽，支持桌面安装方式； 工作温度：-5℃～45℃； 支持VLAN：802.1Q VLAN、端口VLAN、QinQ、Voice VLAN、协议VLAN、MAC VLAN； 支持链路聚合：静态聚合、动态聚合； 支持生成树STP/RSTP/MSTP，支持RRPP/ERPS； 支持IRF2智能弹性架构； 支持IPv4路由、IPv6路由、组播、MPLS； 支持ACL、QoS、端口镜像； 支持CLI，SSH，SNMP V1/V2C/V3等管理方式。 | 台 |  | 8 | 31900 |  | 255200
52 | 030507008294 | 工业级万兆SFP+光模块TSFP-850-MMF 多模双纤 300m 850nm发送 850nm接收 LC接口 | 工业级万兆SFP+光模块TSFP-850-MMF 多模双纤 300m 850nm发送 850nm接收 LC接口 | 台 |  | 16 | 2500 |  | 40000
本页小计 | [8 empty] | 298710
注：为计取规费等的使用，可在表中增设其中：“定额人工费”。
分部分项工程和单价措施项目清单与计价表
工程名称：观海片区海金地花园周边节点老旧小区21 栋楼-智能化 |  |  |  |  | 标段： |  |  | 第 22 页 共 50 页
序号 | 项目编码 | 项目名称 | 项目特征描述 | 计量单位 |  | 工程量 | 金额（元）
[7 empty] | 综合单价 |  | 综合合价 | 其中：暂估价
53 | 030507008295 | 框式核心交换机 | 核心交换机； 交换容量：65.7Tbps/256Tbps； 包转发率：8400Mpps/72000Mpp； 工作温度：0℃～+45℃； 安防路由交换机 DH-S8610，14U主机机箱，内嵌风扇模块；最大支持2个主控模块S8610-MPU（不标配），1个交换网板S8610-NET（不标配），6个电源模块S8610-PWR1200（不标配），10个业务板卡（不标配）； 采用先进的 CLOS 多级多平面交换架构 支持STP、RSTP、MSTP等环网协议； 支持手工聚合和静态LACP协议聚合； 支持IGMPv1/v2/v3，IGMPv1/v2/v3 Snooping； 支持PIM-SM/PIM-DM/PIM-SSM； 支持二层特性包括vlan、IGMPSnooping、LLDP、ACL、QoS等； 支持RIP/OSPF/BGP/IS-IS/VRRP； 支持IPV4、IPV46路由特征； 支持 IRF2； 支持标准和扩展ACL； 支持Web、SNMP和命令行管理； 支持硬件级加密 | 台 |  | 1 | 82500 |  | 82500
54 | 030507008296 | 主控模块 | S8610主控模块，至少1块，冗余2块 | 台 |  | 2 | 68000 |  | 136000
55 | 030507008297 | 交换网板 | S8610交换网板，必配1块 | 台 |  | 1 | 63000 |  | 63000
56 | 030507008298 | 电源模块 | S8610电源模块 | 台 |  | 6 | 11000 |  | 66000
57 | 030507008299 | 接口模块 | S8610业务板卡48个100/1000Base-T以太网电口 | 台 |  | 1 | 168000 |  | 168000
58 | 030507008300 | 接口模块 | S8610业务板卡12个40GQSFP+以太网光口 | 台 |  | 1 | 168000 |  | 168000
本页小计 | [8 empty] | 683500
注：为计取规费等的使用，可在表中增设其中：“定额人工费”。
分部分项工程和单价措施项目清单与计价表
工程名称：观海片区海金地花园周边节点老旧小区21 栋楼-智能化 |  |  |  |  | 标段： |  |  | 第 23 页 共 50 页
序号 | 项目编码 | 项目名称 | 项目特征描述 | 计量单位 |  | 工程量 | 金额（元）
[7 empty] | 综合单价 |  | 综合合价 | 其中：暂估价
59 | 030507008301 | 工业级千兆SFP光模块 | 工业级千兆SFP光模块GSFP-1310-20-SMF 单模双纤 20km 1310nm发送 1310nm接收 LC接口 | 台 |  | 141 | 130 |  | 18330
|  | 片区集控管理中心设备 | [6 empty] | 1024038
60 | 030507008302 | 网络视频存储设备（含8TB硬盘85块) | 设备参数 主处理器：64位高性能多核处理器； 操作系统：嵌入式LINUX操作系统； 控制器：单控制器； 高速缓存：标配16GB，可扩展至128GB； 视频直存（私有协议）：最大支持1024路（2048Mbps）前端接入、存储、转发，32路（64Mbps）网络回放； 硬盘接口：85个，SATA，SAS单盘容量支持1~18TB，支持热插拔，支持CMR，支持企业盘，（硬盘型号参考配套产品） 硬盘参数 硬盘接口：SATA | 台 |  | 1 | 227000 |  | 227000
61 | 030507008303 | 55英寸0.88mm拼缝液晶拼接显示单元 | 1、产品尺寸：55寸 2、双边拼缝：0.88mm 3、分辨率：1920*1080 4、亮度：500cd/m2 5、输入接口：VGA(D-Sub)*1、CVBS(BNC)*2、DVI-D*1、HDMI*1、RS232(RJ45)*1、USB（升级和多媒体）*1 6、输出接口：CVBS(BNC)*2、RS232(RJ45)*1 | 台 |  | 6 | 53333 |  | 319998
本页小计 | [8 empty] | 565328
注：为计取规费等的使用，可在表中增设其中：“定额人工费”。
分部分项工程和单价措施项目清单与计价表
工程名称：观海片区海金地花园周边节点老旧小区21 栋楼-智能化 |  |  |  |  | 标段： |  |  | 第 24 页 共 50 页
序号 | 项目编码 | 项目名称 | 项目特征描述 | 计量单位 |  | 工程量 | 金额（元）
[7 empty] | 综合单价 |  | 综合合价 | 其中：暂估价
62 | 030507008304 | 视频解码综合矩阵 | 采用H.264或MPEG4视频压缩标准，支持双码流技术，可变码流，支持复合流和视频流编码，且音频和视频同步； 80路高清视频编码能力（满配）或320路标清视频编码能力（满配）； 支持4K点对点输出显示； 支持300W/500W/800W/1200W解码； 满配最大支持80路3840*2160@30fps/320路1080p@30fps及以下标清视频解码能力； 支持解码H.265，满配最大支持320路H.265的1080P解码输出； 支持解码SVAC和非标码流； 支持1/4/6/8/9/16/25/36画面分割显示；支持自由分割； 支持鱼眼矫正； 支持60个显示屏的任意拼接； 支持液晶屏/DLP屏/小间距LED屏显示； 支持开窗和漫游功能，单屏支持16个窗口； 单屏和融合窗口都支持1/4/6/8/9/16/25/36分割；支持自由分割； 支持30个预设场景，用户可以自定义每个场景电视墙布局； 支持高清底图显示； 支持高清全景拼接； 支持80路1080P网络视频接入及转发； 支持网络级联； 支持TCP/IP协议，支持RTP/RTSP/RTCP/TCP/UDP/DHCP等网络协议； | 台 |  | 1 | 60000 |  | 60000
本页小计 | [8 empty] | 60000
注：为计取规费等的使用，可在表中增设其中：“定额人工费”。
分部分项工程和单价措施项目清单与计价表
工程名称：观海片区海金地花园周边节点老旧小区21 栋楼-智能化 |  |  |  |  | 标段： |  |  | 第 25 页 共 50 页
序号 | 项目编码 | 项目名称 | 项目特征描述 | 计量单位 |  | 工程量 | 金额（元）
[7 empty] | 综合单价 |  | 综合合价 | 其中：暂估价
63 | 030507008305 | 视频解码综合矩阵-6路HDMI解码卡 | 支持8路4096*2160@25fps，8路3840*2160@30fps ，32路1080p@30fps（H.264、H.265），72路720p@30fps，150路D1解码； 支持8路1080P的SVAC解码；支持24路非标D1码流解码；1/4/6/8/9/16/25/36画面分割，自由分割 | 台 |  | 2 | 45000 |  | 90000
64 | 030507008306 | 视频解码综合矩阵-4路HDMI编码采集卡 | 视频输入接口：HDMI接口 音频输入接口：无接口，HDMI接口自带音频 编码格式：H.264/MPEG4 编码能力：单板4路1080P，支持1080P/720P/UXGA/SXGA+ /SXGA/XGA/SVGA/VGA分辨率 | 台 |  | 2 | 25000 |  | 50000
65 | 030507008307 | 网络控制键盘 | 10.1英寸电容触摸屏，分辨率1280*800 支持H.265、H.264、H264H、H264B、MJPEG、MPEG4、SVAC、SmartH.264 、非标码流等；最大16画面分割 支持在触屏观看图像或通过HDMI将图像投到屏幕上 16路200W(1080p)@30fps（4096Kb/s）" 支持最大2万路设备控制 支持支持抓图、录像功能，文件保存至U盘 USB2.0和USB3.0各2个 4路报警输入，高低电平可调 4路报警输出，3路继电器，1路12V_1A可控" | 台 |  | 1 | 16000 |  | 16000
66 | 030507008308 | 智慧安防小区智能分析一体机 | 补子目15:智慧安防小区智能分析一体机 | 台 |  | 2 | 115800 |  | 231600
67 | 030507008309 | 希捷6TB硬盘 | 单盘容量：6TB； 硬盘接口：SATA； 转速：5400RPM； 缓存：256MB | 台 |  | 32 | 920 |  | 29440
|  | 高清智能监控系统中心设备 | [6 empty] | 2375116
本页小计 | [8 empty] | 417040
注：为计取规费等的使用，可在表中增设其中：“定额人工费”。
分部分项工程和单价措施项目清单与计价表
工程名称：观海片区海金地花园周边节点老旧小区21 栋楼-智能化 |  |  |  |  | 标段： |  |  | 第 26 页 共 50 页
序号 | 项目编码 | 项目名称 | 项目特征描述 | 计量单位 |  | 工程量 | 金额（元）
[7 empty] | 综合单价 |  | 综合合价 | 其中：暂估价
68 | 030507008310 | 网络视频存储服务器 | 主处理器：64位高性能多核处理器； 操作系统：嵌入式LINUX操作系统； 控制器：单控制器； 高速缓存：标配16GB，可扩展至128GB； 视频直存（私有协议）：最大支持1024路（2048Mbps）前端接入、存储、转发，32路（64Mbps）网络回放； 硬盘接口：85个，SATA，SAS单盘容量支持1~18TB，支持热插拔，支持CMR，支持企业盘，（硬盘型号参考配套产品） | 台 |  | 3 | 130000 |  | 390000
69 | 030507008311 | 希捷8TB硬盘 | 单盘容量：8TB； 硬盘接口：SATA； 转速：7200RPM； 缓存：256MB | 台 |  | 255 | 1200 |  | 306000
本页小计 | [8 empty] | 696000
注：为计取规费等的使用，可在表中增设其中：“定额人工费”。
分部分项工程和单价措施项目清单与计价表
工程名称：观海片区海金地花园周边节点老旧小区21 栋楼-智能化 |  |  |  |  | 标段： |  |  | 第 27 页 共 50 页
序号 | 项目编码 | 项目名称 | 项目特征描述 | 计量单位 |  | 工程量 | 金额（元）
[7 empty] | 综合单价 |  | 综合合价 | 其中：暂估价
70 | 030507008312 | 智慧安防小区一体机 | 主处理器：工业级嵌入式微控制器； 操作系统：嵌入式LINUX操作系统； 接入路数：256路； 硬盘接口：16个，SATA3.0，单盘最大16T； 网络带宽：512Mbps接入、384Mbps存储、128Mbps转发； 分辨率：24MP/16MP/12MP/8MP/6MP/5MP/4MP/3MP/1080P/720P； 解码能力：2路24MP/3路16MP/6路12MP (20fps)/7路12MP (15fps)/6路8MP (30fps)/12路8MP (15fps)/7路6MP(30fps)/9路5MP(30fps)/11路5MP (25fps)/12路4MP (30fps)/18路4MP (20fps)/19路3MP (25fps)/12路1080P (60fps)/24路1080P (30fps)/36路720P (30fps)； 电源接口：单电源； 网络接口：4个RJ-45，10/100/1000Mbps自适应以太网口（千兆电口）； 视频输出：1路VGA输出，3路HDMI输出，其中VGA1和HDMI1 同源输出支持4K显示； 人脸检测：1. 后智能：支持96路200万或64路400万分辨率视频流人脸检测；2. 属性：支持6种属性，性别，年龄段（6个），眼镜，表情（8种），口罩，胡子； 人脸库容量：1、样本库最大50个，50万张图片，单库最大50万张图片2、路人库最大5个，50万张图片，单库最大50万张图片人脸库样本库容量、条数共享； 人脸识别：1. 后智能：支持96路200万或64路400万分辨率视频流；2. 支持人员频次高频报警； | 台 |  | 6 | 115800 |  | 694800
本页小计 | [8 empty] | 694800
注：为计取规费等的使用，可在表中增设其中：“定额人工费”。
分部分项工程和单价措施项目清单与计价表
工程名称：观海片区海金地花园周边节点老旧小区21 栋楼-智能化 |  |  |  |  | 标段： |  |  | 第 28 页 共 50 页
序号 | 项目编码 | 项目名称 | 项目特征描述 | 计量单位 |  | 工程量 | 金额（元）
[7 empty] | 综合单价 |  | 综合合价 | 其中：暂估价
本页小计 | [8 empty] | 694800
车牌比对：1. 后智能：支持128路200万或80路400万分辨率； 视频结构化：1. 后智能：支持96路200万或64路400万分辨率后智能分析；2. 目标类型：人体：性别；年龄；袖长；上装颜色；下装类型；下装颜色；包；雨伞；雨披；帽子；发型；朝向；抱小孩；口罩；机动车：车型；车色；车标；车牌颜色；车内饰品；打电话；安全带；非机动车：车型；车色；车上人数；包；袖长；上装颜色；帽子；发型；雨伞；雨披；口罩；4. 支持属性合规报警；支持符合和不符合筛选属性条件报警； 通用行为分析：1. 后智能：支持96路200万或64路400万分辨率后智能分析；2. 规则：后智能：绊线入侵；区域入侵；人员聚集；停车检测；徘徊检测； 车辆违停：1. 后智能：支持32路1080P或32路400万分辨率； 2. 规则:支持机动车违停、非机动车违停； 烟火检测：1.后智能：支持32路1080P或32路400万分辨率； 2.规则：烟雾检测、火焰检测； 岗位行为分析：1. 后智能：支持32路1080P或32路400万分辨率； 2 规则：打电话、玩手机、吸烟、离岗、人数异常、睡觉（打电话、玩手机不可同开，离岗、人数异常不可同开）； 人员行为分析：1. 后智能：支持32路1080P或32路400万分辨率； 2. 规则：奔跑检测、剧烈运动检测、跌倒检测、尾随检测(剧烈运动与人员奔跑、跌倒、尾随不可同开)； 安全隐患检测：1.后智能：支持32路1080P或32路400万分辨率； 2.规则：电瓶车进电梯；
本页小计 | [8 empty] | 694800
注：为计取规费等的使用，可在表中增设其中：“定额人工费”。
分部分项工程和单价措施项目清单与计价表
工程名称：观海片区海金地花园周边节点老旧小区21 栋楼-智能化 |  |  |  |  | 标段： |  |  | 第 29 页 共 50 页
序号 | 项目编码 | 项目名称 | 项目特征描述 | 计量单位 |  | 工程量 | 金额（元）
[7 empty] | 综合单价 |  | 综合合价 | 其中：暂估价
垃圾检测：1.后智能：支持32路1080P或32路400万分辨率； 2.规则：暴露垃圾、垃圾桶满溢、乱堆物料； 人数统计：1、支持前智能报警：绊线人数统计、区域人数统计、排队检测2、报表功能：支持绊线人数统计、区域人数统计、排队管理报表，支持日报表、月报表，支持根据区域、统计类型、滞留时长检索，支持导出报表； 历史抓拍库容量：支持1000万条车辆违停、垃圾检测、高空抛物历史抓拍库支持1000万条岗位行为分析、安全隐患检测、烟火检测、消防通道占用历史抓图库支持1000万条人员行为分析抓拍库； 供电方式：AC100V～AC240V 50±2%Hz； 功耗：100W（不含硬盘，空载）292W (满接硬盘)； 产品尺寸：机箱：444.8mm×522.4mmx133.2mm（宽x长x高）最大尺寸：485mm（含挂耳）×522.4mmx133.2mm（宽x长x高）
71 | 030507008313 | 希捷6TB硬盘 | 单盘容量：6TB； 硬盘接口：SATA； 转速：5400RPM； 缓存：256MB | 台 |  | 96 | 920 |  | 88320
72 | 030507008314 | 55英寸0.88mm液晶拼接面板 | 1、产品尺寸：55寸 2、双边拼缝：0.88mm 3、分辨率：1920*1080 4、亮度：500cd/m2 5、输入接口：VGA(D-Sub)*1、CVBS(BNC)*2、DVI-D*1、HDMI*1、RS232(RJ45)*1、USB（升级和多媒体）*1 6、输出接口：CVBS(BNC)*2、RS232(RJ45)*1 | 台 |  | 12 | 53333 |  | 639996
本页小计 | [8 empty] | 728316
注：为计取规费等的使用，可在表中增设其中：“定额人工费”。
分部分项工程和单价措施项目清单与计价表
工程名称：观海片区海金地花园周边节点老旧小区21 栋楼-智能化 |  |  |  |  | 标段： |  |  | 第 30 页 共 50 页
序号 | 项目编码 | 项目名称 | 项目特征描述 | 计量单位 |  | 工程量 | 金额（元）
[7 empty] | 综合单价 |  | 综合合价 | 其中：暂估价
73 | 030507008315 | 视频解码综合矩阵 | 采用H.264或MPEG4视频压缩标准，支持双码流技术，可变码流，支持复合流和视频流编码，且音频和视频同步； 80路高清视频编码能力（满配）或320路标清视频编码能力（满配）； 支持4K点对点输出显示； 支持300W/500W/800W/1200W解码； 满配最大支持80路3840*2160@30fps/320路1080p@30fps及以下标清视频解码能力； 支持解码H.265，满配最大支持320路H.265的1080P解码输出； 支持解码SVAC和非标码流； 支持1/4/6/8/9/16/25/36画面分割显示；支持自由分割； 支持鱼眼矫正； 支持60个显示屏的任意拼接； 支持液晶屏/DLP屏/小间距LED屏显示； 支持开窗和漫游功能，单屏支持16个窗口； 单屏和融合窗口都支持1/4/6/8/9/16/25/36分割；支持自由分割； 支持30个预设场景，用户可以自定义每个场景电视墙布局； 支持高清底图显示； 支持高清全景拼接； 支持80路1080P网络视频接入及转发； 支持网络级联； 支持TCP/IP协议，支持RTP/RTSP/RTCP/TCP/UDP/DHCP等网络协议； | 台 |  | 1 | 60000 |  | 60000
本页小计 | [8 empty] | 60000
注：为计取规费等的使用，可在表中增设其中：“定额人工费”。
分部分项工程和单价措施项目清单与计价表
工程名称：观海片区海金地花园周边节点老旧小区21 栋楼-智能化 |  |  |  |  | 标段： |  |  | 第 31 页 共 50 页
序号 | 项目编码 | 项目名称 | 项目特征描述 | 计量单位 |  | 工程量 | 金额（元）
[7 empty] | 综合单价 |  | 综合合价 | 其中：暂估价
74 | 030507008316 | 视频解码综合矩阵--6路HDMI解码卡 | 支持8路4096*2160@25fps，8路3840*2160@30fps ，32路1080p@30fps（H.264、H.265），72路720p@30fps，150路D1解码； 支持8路1080P的SVAC解码；支持24路非标D1码流解码；1/4/6/8/9/16/25/36画面分割，自由分割 | 台 |  | 4 | 45000 |  | 180000
75 | 030507008317 | 网络控制键盘 | 10.1英寸电容触摸屏，分辨率1280*800 支持H.265、H.264、H264H、H264B、MJPEG、MPEG4、SVAC、SmartH.264 、非标码流等；最大16画面分割 支持在触屏观看图像或通过HDMI将图像投到屏幕上 16路200W(1080p)@30fps（4096Kb/s）" 支持最大2万路设备控制 支持支持抓图、录像功能，文件保存至U盘 USB2.0和USB3.0各2个 4路报警输入，高低电平可调 4路报警输出，3路继电器，1路12V_1A可控" | 台 |  | 1 | 16000 |  | 16000
|  | 工程线材、辅材 | [6 empty] | 1903500
76 | 030507008318 | 室内六类非屏蔽网线-橙色-305米 | 绝缘材质：HDPE； 护套材料：PVC； 认证：无； 导体线规：23AWG | 台 |  | 705 | 2700 |  | 1903500
|  | 智慧社区综合管理平台 | [6 empty] | 1876750
|  | 平台软件模块授权 | [6 empty] | 963000
本页小计 | [8 empty] | 2099500
注：为计取规费等的使用，可在表中增设其中：“定额人工费”。
分部分项工程和单价措施项目清单与计价表
工程名称：观海片区海金地花园周边节点老旧小区21 栋楼-智能化 |  |  |  |  | 标段： |  |  | 第 32 页 共 50 页
序号 | 项目编码 | 项目名称 | 项目特征描述 | 计量单位 |  | 工程量 | 金额（元）
[7 empty] | 综合单价 |  | 综合合价 | 其中：暂估价
77 | 030507008319 | 监控摄像设备 | 智能物联综合管理平台(DH-ICC-B8900-U) 基础包，包括系统管理、视频管理、报警管理、门禁管理、可视对讲、车辆卡口、设备运维、停车管理8大业务系统。模块和授权单独分开报价。其中; 1、系统管理; 支持基础资源（组织、设备、人、卡、车等信息）管理，提供事件中心、数据存储、电子地图、日志记录等基础功能; 支持平台运维，提供服务部署维护功能、支持模块化升级部署、系统资源使用情况监控等运维相关功能； 支持级联、分布式、集群，实现系统核心能力提升； 支持双机热备，提升系统灾备能力，保障系统的可靠性； 支持mysql数据库、云数据库，统一云、标准云、智微云，满足图片、视频、结构化数据的按需求存储； 支持标准开放平台，提供rest ful 等多维度接口，显示数据互联互通； 支持光栅、矢量、3D 三种类型，不同厂家的地图； 支持自定义定制，如：皮肤切换，设备校时，表单自定义； 支持按照用户配置的权限过滤展示组织设备树、部门人员树、数据查询； 2、视频管理; 支持实时视频、录像回放、录像下载、电视墙、雷球联动，热成像; 支持与车载单兵等移动设备的对接，提供车载单兵设备GPS信息接收服务; 支持手机移动客户端进行实时视频监控，音频播放，本地截图，本地录像，云台控制，远程视频回放; 3、报警管理; | 台 |  | 1 | 8000 |  | 8000
本页小计 | [8 empty] | 8000
注：为计取规费等的使用，可在表中增设其中：“定额人工费”。
分部分项工程和单价措施项目清单与计价表
工程名称：观海片区海金地花园周边节点老旧小区21 栋楼-智能化 |  |  |  |  | 标段： |  |  | 第 33 页 共 50 页
序号 | 项目编码 | 项目名称 | 项目特征描述 | 计量单位 |  | 工程量 | 金额（元）
[7 empty] | 综合单价 |  | 综合合价 | 其中：暂估价
本页小计 | [8 empty] | 8000
支持报警主机接入及布撤防； 4、门禁管理; 支持门禁设备管理; 支持门禁控制，包括：门通道控制、门组分配、首卡开门、多卡开门、多门互锁、反潜回、开门计划、远程验证、常开常闭; 支持门禁控制授权及复核，支持门禁管理任务查询； 支持门禁系统集群，分布式方式提升接入能力; 5、可视对讲; 支持设备管理、权限分组、呼叫分组、监控权限分组、信息发布分组; 支持卡片、人脸等授权及复核； 支持呼叫通话、信息发布、开门记录查询; 支持同时最大100路对讲; 6、园区卡口; 支持道路监控、过车记录、布控记录、违章信息、区间测试; 支持布控报警及相关记录信息查询； 7、设备运维; 资源监控模块：最大支持对十万点位运维，支持对前端点位、物联设备、动环主机、服务器、服务进行统一纳管监控运，绘制服务拓扑; 报警管理模块：最大支持存储一年报警数据，支持对所纳管资源配置报警策略，并将产生的报警消息进行统一汇聚和展示，支持对报警进行确认处理，联动工单，推送报警消息、短信及邮件; 自动化巡检模块：支持对前端视频点位的视频质量及录像巡检、服务器及服务的资源占用巡检、网络环境巡检; 可视化报表模块：支持故障工单统计和报警统计; 运维工具箱模块：提供巡检平
本页小计 | [8 empty] | 8000
注：为计取规费等的使用，可在表中增设其中：“定额人工费”。
分部分项工程和单价措施项目清单与计价表
工程名称：观海片区海金地花园周边节点老旧小区21 栋楼-智能化 |  |  |  |  | 标段： |  |  | 第 34 页 共 50 页
序号 | 项目编码 | 项目名称 | 项目特征描述 | 计量单位 |  | 工程量 | 金额（元）
[7 empty] | 综合单价 |  | 综合合价 | 其中：暂估价
台，支持上传可执行文件生成巡检记录和手动执行记录; 8、停车管理; 支持出入口管理、场区管理、地图管理、收费规则管理、用户布控设置、场内超速报警； 支持配套云睿实现在线支付和无人值守； 单台系统支持出入口设备最大50进50出；
78 | 030507008320 | 人员布控系统 | 1、智能设备接入，支持智能相机、视频结构化相机、IVSS、AI-NVR、7500等设备的接入与管理,可显示设备的在离线状态； 2、人像注册库，支持人像注册库增加、删除、修改，库类型分为：黑名单库、白名单库、内部库、访客库； 3、人像管理，支持人像管理，可在黑、白名单库中增删改人员信息； 4、人像布控，支持人像布控、撤控，选择智能设备通道与人像库，设置合理的相似度进行布控； 5、目标抓拍，支持结构化相机抓拍上报人体特征数据； 6、以图搜图，支持名单库、抓拍库及人体以图搜图，支持在电子地图上进行轨迹回放； 7、人像开门，支持配置人像识别联动远程开门； 8、人像访客，支持访客机登记的人像下发到人像设备中，访客可通过人像开门，支持访客人像抓拍后自动签离； 9、人像库管理最大支持：1000个； 10、人像信息管理最大数量：30万； | 台 |  | 1 | 10000 |  | 10000
本页小计 | [8 empty] | 10000
注：为计取规费等的使用，可在表中增设其中：“定额人工费”。
分部分项工程和单价措施项目清单与计价表
工程名称：观海片区海金地花园周边节点老旧小区21 栋楼-智能化 |  |  |  |  | 标段： |  |  | 第 35 页 共 50 页
序号 | 项目编码 | 项目名称 | 项目特征描述 | 计量单位 |  | 工程量 | 金额（元）
[7 empty] | 综合单价 |  | 综合合价 | 其中：暂估价
79 | 030507008321 | 小区基础管理 | 1、支持人员入住登记信息批量导入，包括人员、人房、人车、人卡、生物特征等，简化数据导入操作； 2、流程化的人员入住信息登记及通行授权，支持批量按房屋授权，提高物业管理员入住登记效率； 3、支持电动车感应联动开闸，无感通行； 4、小程序端业主自助个人登记、通行授权申请、访客预约，提高信息采集效率，业主线上业务办理轻松体验； 5、人员信息、住户入住、通行权限审核为物业管理员提供信息审核安全管控机制； | 台 |  | 1 | 10000 |  | 10000
80 | 030507008322 | 小区管理系统_物业缴费 | 1、支持物业账单创建、编辑、发布； 2、支持对未缴账单进行单个或者批量催缴及导出，催缴后业主移动端收到催缴通知； 3、支持对未缴账单进行线下人工缴费，登记费用缴纳情况； 4、物业账单支持选择登记小区按业主姓名、房屋户室信息快速查询检索及导出； 5、业主在移动端按入住房屋快速查看待缴账单及费用明细，账单信息包括账单名称、账单范围、待缴总金额、费用类型及费用明细等； 6、支持选择单个或批量多个待缴账单缴费，微信小程序仅支持微信方式支付，APP可支持支付宝/微信支付； 7、缴费完成后支持查看缴纳详情，包括账单应缴和实缴信息，如有退费，可以查看退费记录信息； | 台 |  | 1 | 20000 |  | 20000
本页小计 | [8 empty] | 30000
注：为计取规费等的使用，可在表中增设其中：“定额人工费”。
分部分项工程和单价措施项目清单与计价表
工程名称：观海片区海金地花园周边节点老旧小区21 栋楼-智能化 |  |  |  |  | 标段： |  |  | 第 36 页 共 50 页
序号 | 项目编码 | 项目名称 | 项目特征描述 | 计量单位 |  | 工程量 | 金额（元）
[7 empty] | 综合单价 |  | 综合合价 | 其中：暂估价
81 | 030507008323 | AR云景系统 | 视频定位：支持守望者设备视频全景定位，对全景画面的某个局部或跟踪目标进行细节放大定位，定位视频窗口默认停靠在左下角； 人数统计：支持区域人数统计和全局人数统计，并在视频上叠加人数信息，支持区域人群密度和全局人群密度超限报警； 人群密度：支持人群分布图已小地图的方式在视频右下方显示，支持双击小地图和全屏切换显示人群分布图； 数据订阅： 1.支持对智能设备进行智能事件订阅、支持出入口设备、门禁设备、人脸设备进行人脸抓拍订阅 2.支持视频标签订阅的报警上报时，能够自动定位到对应视频标签，对应的标签会红色闪点提示；； 3.支持报警基本数据格式包括：报警图片、报警类型、报警内容、报警时间、报警地点（通道）；支持订阅的数据、事件、报警信息，在右边停靠窗口实时显示 历史订阅： 1.支持智能事件报警历史查询，查询条件报警时间、类型、通道。 2.支持人员识别抓拍和人脸布控抓拍比对历史查询，查询条件抓拍时间和通道、人脸布控支持人脸库、相似度查询； 3.支持停车场出入口设备抓拍车辆历史查询，查询条件抓拍时间、车牌号码、通道、车身颜色 4.支持人脸门禁设备历史查询，查询条件抓拍时间和通道； | 台 |  | 1 | 20000 |  | 20000
82 | 030507008324 | AR云景系统_园区主题 | 支持统计园区防疫数据 支持统计园区人员流量分析 支持统计园区车辆流量分析 | 台 |  | 1 | 150000 |  | 150000
83 | 030507008325 | 信息发布系统 | 操作系统：Centos7 | 台 |  | 1 | 5000 |  | 5000
本页小计 | [8 empty] | 175000
注：为计取规费等的使用，可在表中增设其中：“定额人工费”。
分部分项工程和单价措施项目清单与计价表
工程名称：观海片区海金地花园周边节点老旧小区21 栋楼-智能化 |  |  |  |  | 标段： |  |  | 第 37 页 共 50 页
序号 | 项目编码 | 项目名称 | 项目特征描述 | 计量单位 |  | 工程量 | 金额（元）
[7 empty] | 综合单价 |  | 综合合价 | 其中：暂估价
84 | 030507008326 | 业务数据网关 | 1、支持部标协议； 2、支持1400协议； | 台 |  | 1 | 20000 |  | 20000
85 | 030507008327 | 社区数据中心 | 1、一套平台只能购买一个社区数据中心模块； 2、一个社区数据中心模块默认包含：数据概览，其他数据报表按每张进行授权； 3、支持数据概览：社区概览、小区概览； 4、支持住宅视图：住宅概览、楼栋房屋信息、建筑结构、一房一档； 5、支持实有人口：人口概览、人员检索、一人一档； 6、支持实有车辆：车辆概览、车辆检索、一车一档、实时停车； 7、支持社区警情：今日警情、报警统计、地图联动； 8、支持场所监管：场所概览、报警联动； 9、其他数据报表开发中； | 台 |  | 1 | 70000 |  | 70000
86 | 030507008328 | 社区数据中心_住宅视图 | 1、支持小区住宅入住概况 支持查看指定小区概况，默认选择和显示第一个小区，小区支持切换。概况包括包括小区图片、小区名称、小区地址、小区类型、小区责任人、联系电话、物业单位名称、入住率等 支持查看住宅数据概况，包括楼栋总数、单元总数、房屋总数、人口总数等 支持分类统计住宅分布，包括房屋用途统计、入住人口统计、不同楼栋入住率统计等 2、支持楼房检索 3、支持建筑结构 4、支持一房一档 5、实时刷新时间不超过3S 6、地图加载时间 500个点位数据时间不超过3秒 7、建筑结构图加载时间 显示10000个房屋的时间10秒 | 台 |  | 1 | 80000 |  | 80000
本页小计 | [8 empty] | 170000
注：为计取规费等的使用，可在表中增设其中：“定额人工费”。
分部分项工程和单价措施项目清单与计价表
工程名称：观海片区海金地花园周边节点老旧小区21 栋楼-智能化 |  |  |  |  | 标段： |  |  | 第 38 页 共 50 页
序号 | 项目编码 | 项目名称 | 项目特征描述 | 计量单位 |  | 工程量 | 金额（元）
[7 empty] | 综合单价 |  | 综合合价 | 其中：暂估价
87 | 030507008329 | 社区数据中心_实有人口 | 一、人口分布分析 1、支持按全部和某个小区查看人口数据统计分析； 2、支持按常住、流动、境外和其他四大人口类型统计人数； 3、支持按流动人口所属省份的Top5排名； 4、支持按时间轴查看当周、当月、当年的人员入住登记和离开登记的人数； 二、人员检索 1、支持按视图和列表的方式展示人员信息及按人员姓名、证件号码等关键字查询检索； 三、一人一档 1、支持查看人员一人一档，包括个人基础信息及资产、关系图谱、动态轨迹； 2、支持查看对应车辆基本信息及近期车辆通行轨迹； 3、通行轨迹支持查看该人员在指定时间段内的所有通行记录，通行方式包括人脸、卡片、指纹、身份证、机动车、非机动车、访客（作为访客身份）、其他（蓝牙、二维码等）等方式； | 台 |  | 1 | 80000 |  | 80000
本页小计 | [8 empty] | 80000
注：为计取规费等的使用，可在表中增设其中：“定额人工费”。
分部分项工程和单价措施项目清单与计价表
工程名称：观海片区海金地花园周边节点老旧小区21 栋楼-智能化 |  |  |  |  | 标段： |  |  | 第 39 页 共 50 页
序号 | 项目编码 | 项目名称 | 项目特征描述 | 计量单位 |  | 工程量 | 金额（元）
[7 empty] | 综合单价 |  | 综合合价 | 其中：暂估价
88 | 030507008330 | 社区数据中心_场所监管 | 1、支持场所监管 支持对指定小区选择指定的场所监管，场所选择按场所类型分类筛选； 支持查看对应小区下的当日人流量、机动车流量和非机动车流量总数和变化趋势图； 场所监管内容包括查看场所基本信息、场所照片、场所地图、场所设备、场所实时警情事件和场所数据分布分析； 场所设备中视频支持快速实时视频预览，最多同时打开4路，视频区域支持全屏显示； 场所地图查看对应场所下的地图，支持快速切换全屏展示； 场所警情事件列表实时或暂停刷新展示，支持查看具体的详情，警情支持直接处置或警情指派； 场所数据分布分析支持对该场所下订阅的报警和事件进行分类统计分析； 2、实时刷新时间 不超过3S 3、地图加载时间 500个点位数据时间不超过3秒 4、建筑结构图加载时间 显示10000个房屋的时间10秒 | 台 |  | 1 | 80000 |  | 80000
89 | 030507008331 | 社区数据中心_社区警情 | 1、支持报警分类统计、警情指派统计 2、支持实时刷新展示今日警情列表及报警处理状态 3、支持按时间统计报警总数趋势图 4、支持按小区统计报警TOP排名 5、支持警情地图联动 6、支持查看报警详情及对应拓展信息，支持远程控制，支持查看警情处置进度与警情闭环处置 7、实时刷新时间 不超过3S 8、地图加载时间 500个点位数据时间不超过3秒 9、建筑结构图加载时间 显示10000个房屋的时间10秒 | 台 |  | 1 | 80000 |  | 80000
本页小计 | [8 empty] | 160000
注：为计取规费等的使用，可在表中增设其中：“定额人工费”。
分部分项工程和单价措施项目清单与计价表
工程名称：观海片区海金地花园周边节点老旧小区21 栋楼-智能化 |  |  |  |  | 标段： |  |  | 第 40 页 共 50 页
序号 | 项目编码 | 项目名称 | 项目特征描述 | 计量单位 |  | 工程量 | 金额（元）
[7 empty] | 综合单价 |  | 综合合价 | 其中：暂估价
90 | 030507008332 | 社区数据中心_实有车辆 | 1、支持车辆分布分析 支持按全部和某个小区查看车辆数据分析； 支持机动车和非机动车按车辆品牌分别统计车辆数； 支持机动车和非机动车按车主所属人口类型和人员标签分别统计人数； 支持按机动车的内部车、外部车、访客车及非机动车的通行频率趋势图； 支持按机动车和非机动车产生的报警类型统计报警数； 2、支持车辆检索 3、支持一车一档 4、支持实时停车 支持查看全部或者某个小区下的停车场车场车位分布； 车位分布支持查看车场、车位、余位、收费金额总量； 单个车场支持查看车场名称、车场余位、出入口及led屏设备数量情况； 5、实时刷新时间 不超过3S 6、地图加载时间 500个点位数据时间不超过3秒 7、建筑结构图加载时间 显示10000个房屋的时间10秒 | 台 |  | 1 | 80000 |  | 80000
本页小计 | [8 empty] | 80000
注：为计取规费等的使用，可在表中增设其中：“定额人工费”。
分部分项工程和单价措施项目清单与计价表
工程名称：观海片区海金地花园周边节点老旧小区21 栋楼-智能化 |  |  |  |  | 标段： |  |  | 第 41 页 共 50 页
序号 | 项目编码 | 项目名称 | 项目特征描述 | 计量单位 |  | 工程量 | 金额（元）
[7 empty] | 综合单价 |  | 综合合价 | 其中：暂估价
91 | 030507008333 | 消防业务系统 | 安消一体化平台集安防、消防业务于一体，其中消防系统包含消防综合数据墙、待办工作、基础配置、历史数据记录、报表统计、维护保养提醒、报废到期提醒等业务，具体如下： 1、消防综合数据墙 通过图文结合的方式，对接入的设备、报警事件等数据进行统计分析，以数据看板形式展示报警设备排名、报警趋势、各系统报警占比等，便于用户对整体消防情况进行综合掌控与管理。 2、待办工作 统计展示未处理的报警、故障与工单，用户可在界面直接进行报警、故障、工单处理，无需切换界面，即可处理，方便操作，简单快捷。 3、基础配置 支持管理消防设备、消防设施、配置报警多级用户推送模板、设备远程升级、配置岗亭电话等业务；支持维护单位、建筑物、消控室、微型消防站、重点部位、规章制度等信息； 4、历史数据记录 存档报警/故障日志与工单记录，包含处置流程；记录用户下发的任务状态，未下发成功的任务支持再次下发；支持存档设备的联动记录； 5. 报表统计 统计分析平台运营与各单位消防系统运数据，自动生成周报/月报/年报，支持用户按需生成一年内自定义周期的统计报表； 6. 维护保养提醒 列表展示需要用户维护保养的消防设备、消防设施，提醒用户关注并处理；维护保养周期、提前提醒时间支持自定义； 7.报废到期提醒 列表展示到期需要用户报废处理的消防设备、消防设施，可提醒用户处理报废设备，避免意外事 | 台 |  | 1 | 50000 |  | 50000
本页小计 | [8 empty] | 50000
注：为计取规费等的使用，可在表中增设其中：“定额人工费”。
分部分项工程和单价措施项目清单与计价表
工程名称：观海片区海金地花园周边节点老旧小区21 栋楼-智能化 |  |  |  |  | 标段： |  |  | 第 42 页 共 50 页
序号 | 项目编码 | 项目名称 | 项目特征描述 | 计量单位 |  | 工程量 | 金额（元）
[7 empty] | 综合单价 |  | 综合合价 | 其中：暂估价
故发生。报废到期提前提醒时间支持自定义； 8. 报警弹窗 当发生报警时，弹窗提示用户关注并处理报警事件，可查看设备联动视频，快速确认现场状况；支持查看报警设备所在位置，支持对设备下发命令，报警事件支持转工单处理。
本页小计 | [8 empty] | 50000
注：为计取规费等的使用，可在表中增设其中：“定额人工费”。
分部分项工程和单价措施项目清单与计价表
工程名称：观海片区海金地花园周边节点老旧小区21 栋楼-智能化 |  |  |  |  | 标段： |  |  | 第 43 页 共 50 页
序号 | 项目编码 | 项目名称 | 项目特征描述 | 计量单位 |  | 工程量 | 金额（元）
[7 empty] | 综合单价 |  | 综合合价 | 其中：暂估价
92 | 030507008334 | 消防实时监测（业务组件） | 分系统卡片式展示城市远程监控、智慧用电、智慧用水、工业消防、智能视频监测、在岗监控、智能充电桩等系统设备状态与监测值，支持下发配置、命令、定时任务等远程控制。 1.城市远程监控系统 以拓扑图方式展示设备连接关系，设备状态以颜色标记，系统回路关系与设备状态一目了然；当发生报警时，用户能快速定位报警回路区域；若发生大量报警，用户可进行疑似火警/误报回路区域定位，诊断排查现场隐患因素，从而减低火警/误报事件发生几率。 2.智慧用电系统： 支持分类展示用电设备状态与监测值，支持批量开合闸定时任务配置和下发，支持远程开合闸和自检命令下发； 3.智慧用水系统 仪表盘方式展示用水系统设备状态、监测环境值与报警阈值，环境危险性/安全性一目了然，减低值守人员工作难度与专业要求; 4.工业消防系统 卡片式展示探测器状态及烟雾浓度、气体浓度、风速实时监测值； 5.智能视频监测 根据报警场景进行报警统计展示，支持报警类型占比统计展示，支持设备报警排名，支持根据报警场景进行监控点、离线、报警点位统计，列表展示最近报警事件，并支持用户直接处理报警事件。支持用户切换今天、近7天、近30天、近6个月、近12个月报警统计数据，更加全面掌握单位报警情况； 6.在岗监控 卡片式展示各消控室在/离岗状态、值守人员姓名与电话。支持对消控室远程、批量化查岗，支 | 台 |  | 1 | 50000 |  | 50000
本页小计 | [8 empty] | 50000
注：为计取规费等的使用，可在表中增设其中：“定额人工费”。
分部分项工程和单价措施项目清单与计价表
工程名称：观海片区海金地花园周边节点老旧小区21 栋楼-智能化 |  |  |  |  | 标段： |  |  | 第 44 页 共 50 页
序号 | 项目编码 | 项目名称 | 项目特征描述 | 计量单位 |  | 工程量 | 金额（元）
[7 empty] | 综合单价 |  | 综合合价 | 其中：暂估价
持查看查岗历史； 7.智能充电桩 展示充电桩插座总数、正在充电插座数、报警插座数、正常插座数、离线插座数；支持展示充电插座实时画像：状态、电流、温度、功率实时值；
93 | 030507008335 | 报警门禁接入网关 | 可以接入市场主流报警主机 获取报警主机状态及报警消息上报 远程控制报警主机 可以接入市场主流门禁设备 获取门禁状态及报警消息上报 远程控制门禁设备开门 | 台 |  | 1 | 50000 |  | 50000
94 | 030507008336 | 智慧灯杆管理系统 | 智慧灯杆管理平台是一款基于 ICC框架设计的设备管控平台，可对灯杆上的所有智能设备进行运维管控、能耗监测。平台通览设备的整体分布情况及使用情况，还可对单一设备实施管理，从而应对多种使用场景。 | 台 |  | 1 | 70000 |  | 70000
95 | 030507008337 | 基础管理系统_人脸图片质量诊断 | 在人员人脸数据导入的场景下，能够对平台人员录入时做人脸质量预检测，确保录入的人脸后续可以正常进行业务开展 | 台 |  | 1 | 10000 |  | 10000
96 | 030507008338 | 基础数据对接 | 对接人、卡、车、组织、设备等基础数据信息的数据定制对接服务； | 台 |  | 1 | 10000 |  | 10000
97 | 030507008339 | 业务数据对接 | 考勤、刷卡、过车、访客、动环、停车、梯控数据定制对接服务； | 台 |  | 1 | 10000 |  | 10000
|  | 扩展路数授权 | [6 empty] | 811750
本页小计 | [8 empty] | 150000
注：为计取规费等的使用，可在表中增设其中：“定额人工费”。
分部分项工程和单价措施项目清单与计价表
工程名称：观海片区海金地花园周边节点老旧小区21 栋楼-智能化 |  |  |  |  | 标段： |  |  | 第 45 页 共 50 页
序号 | 项目编码 | 项目名称 | 项目特征描述 | 计量单位 |  | 工程量 | 金额（元）
[7 empty] | 综合单价 |  | 综合合价 | 其中：暂估价
98 | 030507008340 | 视频监控系统_视频通道数量 | 下单说明：； 1、视频接入按通道进行授权，每路授权单独购买； 性能参数：； 1、视频子系统最大支持10万路视频通道接入； 2、视频级联管理支持管理5个上级、99个下级； 3、实时视频最大支持64画面分割，录像回放支持36路画面； 4、最大电视墙上墙路数200路； 5、最大同时录像下载任务个数5个； 功能参数：； 1、支持实时预览，云台控制、录像回放、视频上墙等基础功能； 2、支持flv/hls/rtmp协议拉流，提供给第三方调用； 3、支持mac采集设备，能够将前端设备采集到的mac信息在客户端上展示； 4、支持视频云存储直存节点，满足用户对视频云存储多种部署方式的要求； | 台 |  | 1500 | 100 |  | 150000
本页小计 | [8 empty] | 150000
注：为计取规费等的使用，可在表中增设其中：“定额人工费”。
分部分项工程和单价措施项目清单与计价表
工程名称：观海片区海金地花园周边节点老旧小区21 栋楼-智能化 |  |  |  |  | 标段： |  |  | 第 46 页 共 50 页
序号 | 项目编码 | 项目名称 | 项目特征描述 | 计量单位 |  | 工程量 | 金额（元）
[7 empty] | 综合单价 |  | 综合合价 | 其中：暂估价
99 | 030507008341 | 停车管理系统_车道数量 | 1、支持室内停车诱导、泊位统计、余位统计、车流量统计； 2、支持收款统计、缴费统计、月卡/储值/长期用户总览统计； 3、收费灵活，支持按次、按日、按时长、按时段、按组合的收费，包括节假日或者周末的不同收费方式； 4、配套云睿提供多种支付方式，支持岗亭、服务台、查询机、手机等多种途径进行停车费缴纳，支持微信、支付宝、现金、银行卡、优惠券等多种支付方式，同时支持营收对账； 5、支持无人值守，支持月卡/储值充值缴费； 6、支持潮汐车道，同车道，不同时段，车道方向可自动切换； 7、配套反向寻车支持反向寻车机、移动端反向寻车或蓝牙反向寻车。 | 台 |  | 14 | 3000 |  | 42000
100 | 030507008342 | 停车管理系统_车位数量 | 1、支持室内停车诱导、泊位统计、余位统计、车流量统计； 2、支持收款统计、缴费统计、月卡/储值/长期用户总览统计； 3、收费灵活，支持按次、按日、按时长、按时段、按组合的收费，包括节假日或者周末的不同收费方式； 4、配套云睿提供多种支付方式，支持岗亭、服务台、查询机、手机等多种途径进行停车费缴纳，支持微信、支付宝、现金、银行卡、优惠券等多种支付方式，同时支持营收对账； 5、支持无人值守，支持月卡/储值充值缴费； 6、支持潮汐车道，同车道，不同时段，车道方向可自动切换； 7、配套反向寻车模块支持反向寻车机、移动端反向寻车或蓝牙反向寻车。 | 台 |  | 2000 | 100 |  | 200000
本页小计 | [8 empty] | 242000
注：为计取规费等的使用，可在表中增设其中：“定额人工费”。
分部分项工程和单价措施项目清单与计价表
工程名称：观海片区海金地花园周边节点老旧小区21 栋楼-智能化 |  |  |  |  | 标段： |  |  | 第 47 页 共 50 页
序号 | 项目编码 | 项目名称 | 项目特征描述 | 计量单位 |  | 工程量 | 金额（元）
[7 empty] | 综合单价 |  | 综合合价 | 其中：暂估价
101 | 030507008343 | 门禁管理系统_通道数量 | 下单说明：； 门口机，按户为单位，直接添加到平台的可视对讲门口机路数、围墙机数量； 性能参数； 单个节点最大对讲户数：500户； 最大5个集群/分布式支持的对讲户数:3000户； 通过管理可视对讲设备，使物业、小区业主、访客进行出入管理 。 功能参数； 1、按单元楼、业主进行权限配置； 2、可使用卡片、人脸、指纹、密码、二维码进出小区； 3、事件查询：快递收发记录、通话记录、开门记录； 4、支持单元门口机、别墅门口机、二次确认机、室内机、管理机接入。 支持5个集群/分布式； 单点通道接入能力：500路； 最大通道接入能力： | 台 |  | 56 | 100 |  | 5600
本页小计 | [8 empty] | 5600
注：为计取规费等的使用，可在表中增设其中：“定额人工费”。
分部分项工程和单价措施项目清单与计价表
工程名称：观海片区海金地花园周边节点老旧小区21 栋楼-智能化 |  |  |  |  | 标段： |  |  | 第 48 页 共 50 页
序号 | 项目编码 | 项目名称 | 项目特征描述 | 计量单位 |  | 工程量 | 金额（元）
[7 empty] | 综合单价 |  | 综合合价 | 其中：暂估价
102 | 030507008344 | 对讲管理系统_通道数量 | 下单说明：； 室内机，按户为单位，直接添加到平台的可视对讲室内机、管理机通道路数； 性能参数； 单个节点最大对讲户数：3000户； 最大5个集群/分布式支持的对讲户数:1万； 通过管理可视对讲设备，使物业、小区业主、访客进行出入管理 。 功能参数； 1、按单元楼、业主进行权限配置； 2、可使用卡片、人脸、指纹、密码、二维码进出小区； 3、事件查询：快递收发记录、通话记录、开门记录； 4、支持单元门口机、别墅门口机、二次确认机、室内机、管理机接入。； | 台 |  | 1029 | 50 |  | 51450
103 | 030507008345 | 小区管理系统_小区数量 | 1、支持管理多个小区，实现数据汇聚； 2、支持对管理小区单个授权管理； | 台 |  | 20 | 1000 |  | 20000
104 | 030507008346 | AR云景系统_AR监控点数量 | 以视频标签的形式，通过关联视频、卡口、人脸、周边资源等实现立体化全景监控。结合AI技术，提供全景浸入式指挥实战体验。 | 台 |  | 9 | 20000 |  | 180000
105 | 030507008347 | 设备运维系统路数授权 | 1、在基础包中设备运维系统不含运维通道的授权; 2、设备运维通道每路单独购买； | 台 |  | 1584 | 50 |  | 79200
本页小计 | [8 empty] | 330650
注：为计取规费等的使用，可在表中增设其中：“定额人工费”。
分部分项工程和单价措施项目清单与计价表
工程名称：观海片区海金地花园周边节点老旧小区21 栋楼-智能化 |  |  |  |  | 标段： |  |  | 第 49 页 共 50 页
序号 | 项目编码 | 项目名称 | 项目特征描述 | 计量单位 |  | 工程量 | 金额（元）
[7 empty] | 综合单价 |  | 综合合价 | 其中：暂估价
106 | 030507008348 | 视频质量诊断路数授权 | 1.支持对视频通道进行视频冻结、视频丢失、视频抖动、视频遮挡、条纹干扰、画面模糊、对比度异常、画面过暗、画面过亮、画面偏色、噪声干扰、场景变化、黑白图像、视频剧变、雪花屏共十五种图像质量的检测； 2.DH-ICC-Common-VD-VQDCHN为视频质量诊断通道授权，一份为一路授权； 3.支持2000路以内的视频质量检测 | 台 |  | 1500 | 50 |  | 75000
107 | 030507008349 | 视频国标网关扩容模块/100路 | 1.通过GB28181等标准协议获取第三方厂家平台的视频数据，主要进行数据级联汇聚；2.将 平台视频数据通过GB28181等标准协议推送给第三方厂 支持加密狗授权机制。 支持Web方式访问、配置、管理网关设备。 支持多平台多层次级联，跨域互联互通与资源共享。 支持联网标准协议GB/T 28181，具备符合上述协议的快速接入能力。 符合GB/T 28181-2011、GB/T 28181-2016、公安机关视频监控系统联网标准符合性检测要求。 支持平台联网管理基本功能，资源共享与同步、实时预览、云台控制、录像检索/回放/下载、设备控制、报警处理等。 支持至少3级级联部署，最大可支持16个外域的接入。 项目部署中具备高度的开放性与兼容性，支持国内主流厂商（包括海康、科达、宇视、天地伟业等）视频监控系统的接入 | 台 |  | 15 | 500 |  | 7500
108 | 030507008350 | 业务数据网关_下级平台数量 | 1、支持集群管理； 2、支持数据对象管理、协议管理、域管理； 3、按上下级个数购买单独授权； | 台 |  | 1 | 1000 |  | 1000
|  | 平台服务器 | [6 empty] | 36000
本页小计 | [8 empty] | 83500
注：为计取规费等的使用，可在表中增设其中：“定额人工费”。
分部分项工程和单价措施项目清单与计价表
工程名称：观海片区海金地花园周边节点老旧小区21 栋楼-智能化 |  |  |  |  | 标段： |  |  | 第 50 页 共 50 页
序号 | 项目编码 | 项目名称 | 项目特征描述 | 计量单位 |  | 工程量 | 金额（元）
[7 empty] | 综合单价 |  | 综合合价 | 其中：暂估价
109 | 030507008351 | 智能物联综合管理平台(旗舰版服务器) | 2U机架式服务器机箱 处理器：2颗第二代智能英特尔® 至强® 可扩展处理器 内存：SA M393A2K43DB2-CVF DDR4 29R 16G内存×8 网卡：板载双口1G RJ45网卡+SND-I350双口1G OCP RJ45网卡+SND-I350 双口1G RJ45网卡×2 硬盘：希捷 ST2000NM000A 2T 7.2k 3.5 SATA 6GB 硬盘×2 电源：550 W电源模块×2 | 台 |  | 1 | 30000 |  | 30000
110 | 030507008352 | 1KVA 机架式UPS | 额定容量:1KVA 额定输入电压：220 / 230 / 240 输入电压范围：110～300 电池:内置2节 7AH | 台 |  | 1 | 6000 |  | 6000
|  | 软件服务 | [6 empty] | 66000
111 | 030507008353 | 软件实施服务 | 针对相关软件部署安装调试工作，达到软件交付标准 | 人/天 |  | 5 | 2000 |  | 10000
112 | 030507008354 | 软件客户化开发服务 | 根据客户需求提供响应的特殊定制服务 | 人/天 |  | 20 | 2000 |  | 40000
113 | 030507008355 | 企业软件标准支持服务-原厂服务 | 标准支持服务是仅由 提供的原厂支持服务。标准支持服务是指 向使用 软件的企业及个人 提供的 产品版本更新、版本升级、知识库查询以及热线、远程、在线等非现场方式提供的软件应用指导、问题 诊断与解决等一站式服务，以保障客户软件稳定运行。 | 年 |  | 2 | 3000 |  | 6000
114 | 030507008356 | 软件专项服务--培训服务 | 面向企业信息化系统 管理和维护人员，提供全面的、系统化的专题培训服务 | 次 |  | 1 | 10000 |  | 10000
措施项目
115 | 031302007001 | 高层施工增加 |  | 项 |  | 1
116 | 031301017001 | 脚手架搭拆费 |  | 项 |  | 1
本页小计 | [8 empty] | 102000
合 计 | [8 empty] | 14729660.77
注：为计取规费等的使用，可在表中增设其中：“定额人工费”。

## 6 总价措施项目清单与计价表
总价措施项目清单与计价表
工程名称：观海片区海金地花园周边节点老旧小区21 栋楼-智能化 | [5 empty] | 标段： |  | 第 1 页 共 2 页
序号 | 项目编码 | 项目名称 | 计算基础 | 费率 (%) | 金额 (元) |  | 调整费率 (%) |  | 调整后 金额 (元) | 备注
1 | LSSGCSF00001 | 绿色施工安全防护措施费 | 分部分项人工费+分部分项机具费 | 35.77% | 1608.75 |  |  |  |  | 以分部分项的人工费与施工机具费之和为计算基础，费率35.77%
2 | 031301010001 | 安装与生产同时进行增加费用 | 分部分项人工费 | 0% | [5 empty] | 按人工费的10%计算
3 | 031301011001 | 在有害身体健康环境中施工增加费 | 分部分项人工费 | 0% | [5 empty] | 按人工费的10%计算
4 | TSSGBWZJF001 | 在地下（暗）室、设备及大口径管道内等特殊施工部位进行施工增加费 |  | 30% | [5 empty] | 按该部分人工费的30%计算
5 | 粤031302008001 | 赶工措施费 | 分部分项人工费+分部分项机具费 | 0% | [5 empty] | 赶工措施费=（1-δ）*分部分项（人工费+施工机具费）*0.344 （0.8≤δ＜1 式中：δ=合同工期/定额工期）
6 | 031302002001 | 夜间施工增加费 |  | 20% | [5 empty] | 按其夜间施工项目人工费的20%计算
7 | JTGRSGZJF001 | 交通干扰工程施工增加费 |  | 10% | [5 empty] | 按在市政道路上施工项目人工费的10%计算
8 | 粤031302009001 | 文明工地增加费 | 分部分项人工费+分部分项机具费 | 0% | [5 empty] | 以分部分项的人工费与施工机具费之和为计算基础；市级文明工地1.00%；省级文明工地2.00
编制人（造价人员）： | [5 empty] | 复核人（造价工程师）：
注：1.“计算基础”中安全文明施工费可为“定额基价”、“定额人工费”或“定额人工费+定额机具费”，其他项目可为“定额人工费”或“定额人工费+定额机具费”。 2.按施工方案计算的措施费，若无“计算基础”和“费率”的数值，也可只填“金额”数值，但应在备注栏说明施工方案出处或计算方法。
总价措施项目清单与计价表
工程名称：观海片区海金地花园周边节点老旧小区21 栋楼-智能化 | [5 empty] | 标段： |  | 第 2 页 共 2 页
序号 | 项目编码 | 项目名称 | 计算基础 | 费率 (%) | 金额 (元) |  | 调整费率 (%) |  | 调整后 金额 (元) | 备注
%
9 | DXGXJCJXF001 | 地下管线交叉降效费 | [7 empty] | 按实际发生或经批准的施工方案计算
10 | QTFY00000001 | 其他费用 | [7 empty] | 按实际发生或经批准的施工组织设计方案计算
合 计 |  |  |  |  | 1608.75
编制人（造价人员）： | [5 empty] | 复核人（造价工程师）：
注：1.“计算基础”中安全文明施工费可为“定额基价”、“定额人工费”或“定额人工费+定额机具费”，其他项目可为“定额人工费”或“定额人工费+定额机具费”。 2.按施工方案计算的措施费，若无“计算基础”和“费率”的数值，也可只填“金额”数值，但应在备注栏说明施工方案出处或计算方法。

## 7 其他项目清单与计价汇总表
其他项目清单与计价汇总表
工程名称：观海片区海金地花园周边节点老旧小区21 栋楼-智能化 |  |  | 标段： |  | 第 1 页 共 1 页
序号 | 项目名称 | 金额（元） |  | 结算金额（元） |  | 备注
1 | 暂列金额 |  |  |  |  | 明细详见表-7-1
2 | 暂估价
2.1 | 材料暂估价 | —
2.2 | 专业工程暂估价 |  |  |  |  | 明细详见表-7-2
3 | 计日工 |  |  |  |  | 明细详见表-7-3
4 | 总承包服务费 |  |  |  |  | 明细详见表-7-4
5 | 预算包干费 | 449.75
6 | 工程优质费
7 | 概算幅度差 | 441889.82
8 | 现场签证费用
9 | 索赔费用
10 | 其他费用
| 合 计 | 442339.57 |  |  |  | —
注：材料（工程设备）暂估单价进入清单项目综合单价，此处不汇总。

## 9 单位工程人材机汇总表
单位工程人材机汇总表
工程名称：观海片区海金地花园周边节点老旧小区21 栋楼-智能化 | [6 empty] | 第 1 页 共 10 页
序号 | 编码 | 名称及规格 | 单位 | 数量 | 单价 （元） | 合价 （元） |  | 品牌 | 厂家
1 | BCCLF263@17 | 变频右向3米直臂道闸（1秒） | 台 | 14 | 14300 | 200200
2 | BCCLF263@18 | 出入口-自助终端 | 台 | 14 | 18000 | 252000
3 | BCCLF263@19 | 55寸户外风冷立式信息发布机 | 台 | 12 | 61230 | 734760
4 | BCCLF264@49 | 二层管理型PoE交换机 | 台 | 114 | 6600 | 752400
5 | BCCLF264@50 | 接口模块 | 台 | 2 | 168000 | 336000
6 | BCCLF264@51 | 网络视频存储设备（含8TB硬盘85块) | 台 | 1 | 227000 | 227000
7 | BCCLF264@52 | 55英寸0.88mm拼缝液晶拼接显示单元 | 台 | 6 | 53333 | 319998
8 | BCCLF264@53 | 视频解码综合矩阵 | 台 | 2 | 60000 | 120000
9 | BCCLF264@54 | 智慧安防小区智能分析一体机 | 台 | 2 | 115800 | 231600
10 | BCCLF264@55 | 网络视频存储服务器 | 台 | 3 | 130000 | 390000
11 | BCCLF264@56 | 希捷8TB硬盘 | 台 | 255 | 1200 | 306000
12 | BCCLF264@57 | 智慧安防小区一体机 | 台 | 6 | 115800 | 694800
13 | BCCLF264@58 | 55英寸0.88mm液晶拼接面板 | 台 | 12 | 53333 | 639996
14 | BCCLF264@59 | 三层管理型交换机 | 台 | 8 | 31900 | 255200
15 | BCCLF264@60 | 框式核心交换机 | 台 | 1 | 82500 | 82500
16 | BCCLF264@61 | 主控模块 | 台 | 2 | 68000 | 136000
17 | BCCLF264@62 | 交换网板 | 台 | 1 | 63000 | 63000
18 | BCCLF267@50 | 智能物联综合管理平台 | 台 | 1 | 8000 | 8000
19 | BCCLF267@51 | 社区数据中心_实有人口 | 台 | 1 | 80000 | 80000
20 | BCCLF267@52 | 社区数据中心_场所监管 | 台 | 1 | 80000 | 80000
21 | BCCLF267@53 | 社区数据中心_社区警情 | 台 | 1 | 80000 | 80000
22 | BCCLF267@54 | 社区数据中心_实有车辆 | 台 | 1 | 80000 | 80000
单位工程人材机汇总表
工程名称：观海片区海金地花园周边节点老旧小区21 栋楼-智能化 | [6 empty] | 第 2 页 共 10 页
序号 | 编码 | 名称及规格 | 单位 | 数量 | 单价 （元） | 合价 （元） |  | 品牌 | 厂家
23 | BCCLF267@55 | 消防业务系统 | 台 | 1 | 50000 | 50000
24 | BCCLF267@56 | 消防实时监测（业务组件） | 台 | 1 | 50000 | 50000
25 | BCCLF267@57 | 报警门禁接入网关 | 台 | 1 | 50000 | 50000
26 | BCCLF267@58 | 智慧灯杆管理系统 | 台 | 1 | 70000 | 70000
27 | BCCLF267@59 | AR云景系统_园区主题 | 台 | 1 | 150000 | 150000
28 | BCCLF267@60 | 业务数据网关 | 台 | 1 | 20000 | 20000
29 | BCCLF267@61 | 社区数据中心 | 台 | 1 | 70000 | 70000
30 | BCCLF267@62 | 社区数据中心_住宅视图 | 台 | 1 | 80000 | 80000
31 | 01030035@2 | 镀锌低碳钢丝φ1.2~2.5 | kg | 0.6 | 5.5 | 3.3
32 | 01130080@1 | 镀锌扁钢40×4 | kg | 0.63 | 4.23 | 2.66
33 | 13010510@1 | 调和漆 | kg | 0.05 | 9.52 | 0.48
34 | 13050070@1 | 防锈漆 | kg | 0.04 | 13.5 | 0.54
35 | 14030040@1 | 汽油综合 | kg | 0.45 | 9.14 | 4.11
36 | 14030047@1 | 汽油70~90# | kg | 0.85 | 11.5 | 9.78
37 | BCCLF237 | 400万双补光变焦枪型智能网络摄像机 | 台 | 750 | 2700 | 2025000
38 | BCCLF238 | 壁装枪机支架 | 台 | 750 | 100 | 75000
39 | BCCLF239 | 400万双补光变焦防暴半球智能网络摄像机 | 台 | 21 | 2700 | 56700
40 | BCCLF243 | 400万防遮挡电梯电瓶车检测红外半球智能网络摄像机 | 台 | 16 | 1680 | 26880
41 | BCCLF247 | 2.4G 200m电梯网桥 | 台 | 16 | 1560 | 24960
42 | BCCLF252 | 双400万星光智能网络球机 | 台 | 1 | 10000 | 10000
43 | BCCLF254 | 球机壁装支架 | 台 | 1 | 42 | 42
44 | BCCLF255 | 1600万360°全景高清智能网络摄像机 | 台 | 1 | 32500 | 32500
45 | BCCLF256 | 球机支架 | 台 | 1 | 305 | 305
46 | BCCLF257 | 400万高空抛物变焦枪型智能网络摄像机外观：枪型； 传感器类型：1/2.8英 | 台 | 262 | 3000 | 786000
单位工程人材机汇总表
工程名称：观海片区海金地花园周边节点老旧小区21 栋楼-智能化 | [6 empty] | 第 3 页 共 10 页
序号 | 编码 | 名称及规格 | 单位 | 数量 | 单价 （元） | 合价 （元） |  | 品牌 | 厂家
寸CMOS； 像素：400万； 最大分辨率：2688×1520； 扫描方式：逐行扫描； 电子快门：1/3s~1/100000s（可手动或自动调节）； 最低照度：0.002Lux(彩色模式)；0.0002Lux(黑白模式)；0Lux(补光灯开启)； 信噪比：＞56dB； 最大补光距离：120m（红外）； 补光灯：4颗（红外灯）； 镜头类型：电动变焦； 镜头接口：φ14； 镜头焦距：2.7mm~13.5mm； 镜头光圈：F1.6； 视场角：水平：104°~29° 垂直：54°~16° 对角：125°~34°； 光圈控制：固定光圈； 近摄距：0.8m； 深度智能：支持； 视频压缩标准：H.265；H.264；H.264H；H.264B；MJPEG（仅辅码流支持）； 智能编码：H.264:支持；H.265:支持； 视频帧率：50Hz 主码流（2688×1520@25fps），辅码流（704×576@25fps），第三码流（1920×1080@25fps） 60Hz主码流（2688×1520@30fps），辅码流（704×480@30fps），第三码流（1920×1080@30fps）； 视频码率：H.264：3kbps ~ 8192kbps；H.265：3kbps ~ 8192kbps； 日夜转换：ICR自动切换；
单位工程人材机汇总表
工程名称：观海片区海金地花园周边节点老旧小区21 栋楼-智能化 | [6 empty] | 第 4 页 共 10 页
序号 | 编码 | 名称及规格 | 单位 | 数量 | 单价 （元） | 合价 （元） |  | 品牌 | 厂家
背光补偿：支持； 强光抑制：支持； 宽动态：120dB； 白平衡：自动；自然光；路灯；室外；手动；区域自定义； 增益控制：手动;自动； 降噪：3D降噪； 默认分辨率下默认码流：2048kbps（2688×1520）； 防抖功能：电子防抖； 透雾功能：支持； 图像翻转：支持； 走廊模式：90°/270°（在2688×1520分辨率及以下支持）； 镜像：支持； 隐私遮挡：4块； 音频接口：支持； 音频压缩标准：PCM；G.711A；G.711Mu；G.726；AAC；MPEG2-Layer2；G.722.1；G.729；G.723； 音频采样率：8 KHz；16 KHz；32 KHz；48 KHz；64 KHz； 报警：支持； 报警事件：无SD卡；SD卡空间不足；SD卡出错；SD卡寿命不足；网络断开；IP冲突；非法访问；动态检测；视频遮挡；虚焦侦测；音频异常侦测；声强突变；电压检测；场景变更；外部报警；安全异常；抛物检测；； 网络接口：1个（RJ-45网口，支持10M/100M 网络数据）； 网络协议：IPv4；IPv6；HTTP；TCP；UDP；ARP；RTP ；RTSP；RTCP；RTMP；SMTP；FTP；SFTP；DHCP；DNS；DDNS；QoS；UPnP；NTP；Multicast；ICMP；IGMP；NFS；PPPoE；
单位工程人材机汇总表
工程名称：观海片区海金地花园周边节点老旧小区21 栋楼-智能化 | [6 empty] | 第 5 页 共 10 页
序号 | 编码 | 名称及规格 | 单位 | 数量 | 单价 （元） | 合价 （元） |  | 品牌 | 厂家
SNMP； 接入标准：ONVIF（Profile S/Profile G/Profile T）；CGI；GB/T28181（双国标）；GB35114； 云联； 预览最大用户数：20个（总带宽：64M）； 存储功能： 云联；FTP；SFTP；Micro SD卡（最大支持256GB）；NAS； 浏览器：支持IE；支持谷歌；支持火狐； 对接平台：DSS7016D-I；SmartPSSPlus；SMB-H1；云睿；ICC-B8900 企业基础软件平台；； 网络安全：码流加密;固件加密;配置加密;Digest;WSSE;帐户锁定;安全日志;IP/MAC地址过滤;X.509证书生成与导入;syslog;HTTPS;802.1x;可信启动;可信执行;可信升级； 图像设置：亮度；对比度；锐度；饱和度；伽马； OSD信息叠加：时间；通道；地理位置；图片；自定义标题；
47 | BCCLF258 | 柱状支架 | 台 | 262 | 250 | 65500
48 | BCCLF258@1 | 万向节支架 | 台 | 262 | 130 | 34060
49 | BCCLF258@2 | 壁装枪机支架 | 台 | 23 | 100 | 2300
50 | BCCLF258@3 | 400万双镜头变焦智能网络摄像机 | 台 | 10 | 15400 | 154000
51 | BCCLF258@4 | 重载壁装支架 | 台 | 10 | 85 | 850
52 | BCCLF258@5 | 万向节支架（银灰色带刻度） | 台 | 10 | 160 | 1600
53 | BCCLF258@6 | 热成像观测型双目枪型智能网络摄像机 | 台 | 61 | 9000 | 549000
单位工程人材机汇总表
工程名称：观海片区海金地花园周边节点老旧小区21 栋楼-智能化 | [6 empty] | 第 6 页 共 10 页
序号 | 编码 | 名称及规格 | 单位 | 数量 | 单价 （元） | 合价 （元） |  | 品牌 | 厂家
54 | BCCLF258@7 | 圆形集线盒 | 台 | 61 | 150 | 9150
55 | BCCLF258@8 | 400万双补光变焦消防通道占用检测智能枪型网络摄像机 | 台 | 12 | 3200 | 38400
56 | BCCLF258@9 | 400万双补光变焦枪型垃圾分类管理智能网络摄像机 | 台 | 11 | 3600 | 39600
57 | BCCLF263 | 400万变焦LED杆式出入口抓拍显示一体机 | 台 | 14 | 17000 | 238000
58 | BCCLF263@1 | 出入口抓拍一体机外置485补光灯 | 台 | 14 | 850 | 11900
59 | BCCLF263@2 | 信息发布播放盒 | 台 | 14 | 5712 | 79968
60 | BCCLF263@6 | 道闸配杆（直臂，不分左右3米） | 台 | 14 | 1200 | 16800
61 | BCCLF263@7 | 出入口防砸雷达 | 台 | 14 | 3000 | 42000
62 | BCCLF263@8 | 防砸雷达电源适配器 | 台 | 14 | 120 | 1680
63 | BCCLF263@10 | 55英寸壁挂式智能云显示终端 | 台 | 2 | 10200 | 20400
64 | BCCLF263@11 | 32/42/43/49/55寸监视器通用壁挂 | 台 | 2 | 130 | 260
65 | BCCLF264@2 | 电源模块 | 台 | 6 | 11000 | 66000
66 | BCCLF264@4 | 工业级千兆SFP光模块 | 台 | 282 | 130 | 36660
67 | BCCLF264@8 | 视频解码综合矩阵-6路HDMI解码卡 | 台 | 2 | 45000 | 90000
68 | BCCLF264@9 | 视频解码综合矩阵-4路HDMI编码采集卡 | 台 | 2 | 25000 | 50000
69 | BCCLF264@10 | 网络控制键盘 | 台 | 2 | 16000 | 32000
70 | BCCLF264@12 | 希捷6TB硬盘 | 台 | 128 | 920 | 117760
71 | BCCLF264@22 | 以太网交换机 | 台 | 27 | 520 | 14040
72 | BCCLF264@28 | 视频解码综合矩阵--6路HDMI解码卡 | 台 | 4 | 45000 | 180000
73 | BCCLF264@30 | 工业级万兆SFP+光模块TSFP-850-MMF 多模双纤 300m 850nm发送 850nm接收 LC接口 | 台 | 16 | 2500 | 40000
74 | BCCLF266 | 室内六类非屏蔽网线-橙色-305米 | 台 | 705 | 2700 | 1903500
75 | BCCLF267@1 | 人员布控系统 | 台 | 1 | 10000 | 10000
76 | BCCLF267@10 | 基础管理系统_人脸图片质量诊断 | 台 | 1 | 10000 | 10000
单位工程人材机汇总表
工程名称：观海片区海金地花园周边节点老旧小区21 栋楼-智能化 | [6 empty] | 第 7 页 共 10 页
序号 | 编码 | 名称及规格 | 单位 | 数量 | 单价 （元） | 合价 （元） |  | 品牌 | 厂家
77 | BCCLF267@11 | 基础数据对接 | 台 | 1 | 10000 | 10000
78 | BCCLF267@12 | 小区基础管理 | 台 | 1 | 10000 | 10000
79 | BCCLF267@13 | 业务数据对接 | 台 | 1 | 10000 | 10000
80 | BCCLF267@14 | 视频监控系统_视频通道数量 | 台 | 1500 | 100 | 150000
81 | BCCLF267@15 | 停车管理系统_车道数量 | 台 | 14 | 3000 | 42000
82 | BCCLF267@16 | 停车管理系统_车位数量 | 台 | 2000 | 100 | 200000
83 | BCCLF267@17 | 门禁管理系统_通道数量 | 台 | 56 | 100 | 5600
84 | BCCLF267@18 | 对讲管理系统_通道数量 | 台 | 1029 | 50 | 51450
85 | BCCLF267@19 | 小区管理系统_小区数量 | 台 | 20 | 1000 | 20000
86 | BCCLF267@20 | AR云景系统_AR监控点数量 | 台 | 9 | 20000 | 180000
87 | BCCLF267@21 | 设备运维系统路数授权 | 台 | 1584 | 50 | 79200
88 | BCCLF267@22 | 视频质量诊断路数授权 | 台 | 1500 | 50 | 75000
89 | BCCLF267@23 | 小区管理系统_物业缴费 | 台 | 1 | 20000 | 20000
90 | BCCLF267@24 | 视频国标网关扩容模块/100路 | 台 | 15 | 500 | 7500
91 | BCCLF267@25 | 业务数据网关_下级平台数量 | 台 | 1 | 1000 | 1000
92 | BCCLF267@26 | 智能物联综合管理平台(旗舰版服务器) | 台 | 1 | 30000 | 30000
93 | BCCLF267@27 | 1KVA 机架式UPS | 台 | 1 | 6000 | 6000
94 | BCCLF267@28 | 软件实施服务 | 人/天 | 5 | 2000 | 10000
95 | BCCLF267@29 | 软件客户化开发服务 | 人/天 | 20 | 2000 | 40000
96 | BCCLF267@30 | 企业软件标准支持服务-原厂服务 | 年 | 2 | 3000 | 6000
97 | BCCLF267@31 | 软件专项服务--培训服务 | 次 | 1 | 10000 | 10000
98 | BCCLF267@32 | AR云景系统 | 台 | 1 | 20000 | 20000
单位工程人材机汇总表
工程名称：观海片区海金地花园周边节点老旧小区21 栋楼-智能化 | [6 empty] | 第 8 页 共 10 页
序号 | 编码 | 名称及规格 | 单位 | 数量 | 单价 （元） | 合价 （元） |  | 品牌 | 厂家
99 | BCCLF267@34 | 信息发布系统 | 台 | 1 | 5000 | 5000
100 | 00010010 | 人工费 | 元 | 4351.14 | 1.01 | 4394.65
101 | 01530060 | 封铅含铅65% 含锡35% | kg | 0.612 | 26.42 | 16.17
102 | 02270020 | 白布 | kg | 0.3 | 2.75 | 0.83
103 | 02350050 | 尼龙线卡 | 十套 | 40 | 0.35 | 14
104 | 03010240 | 木螺钉M4×65 | 十套 | 36.192 | 0.68 | 24.61
105 | 03011605 | 镀锌六角螺栓2平1弹垫 M10×100以内 | 十套 | 0.412 | 5.04 | 2.08
106 | 03013431 | 塑料胀管D6~8 | 十套 | 38.28 | 0.6 | 22.97
107 | 03131061 | 尼龙砂轮片φ100 | 片 | 0.5 | 4.27 | 2.14
108 | 03135021 | 低碳钢焊条结422 φ3.2 | kg | 0.045 | 5.96 | 0.27
109 | 03137011 | 焊锡 | kg | 0.7 | 58.12 | 40.68
110 | 03137041 | 焊锡膏 | kg | 0.18 | 47.01 | 8.46
111 | 03139071 | 冲击钻头φ6~8 | 个 | 2.445 | 2.76 | 6.75
112 | 03139281 | 钢锯条 | 条 | 1.5 | 0.43 | 0.65
113 | 03139521 | 合金钢钻头φ10 | 个 | 0.18 | 4.57 | 0.82
114 | 13050210 | 沥青绝缘漆 | kg | 0.06 | 6.2 | 0.37
115 | 14330320 | 硬脂酸 | kg | 0.03 | 6.33 | 0.19
116 | 14350190 | 多功能上光清洁剂 | 盒 | 0.1 | 8.2 | 0.82
117 | 14410600 | 胶粘剂 | kg | 0.18 | 1.88 | 0.34
118 | 17250020 | 塑料异型管D5 | m | 1.838 | 3.07 | 5.64
119 | 27060060 | 接地线1×16mm2 | m | 1 | 5.18 | 5.18
120 | 28030510 | 铜芯聚氯乙烯绝缘导线BV-6mm2 | m | 4.08 | 2.68 | 10.93
121 | 29060115 | 镀锌钢管塑料护口DN15~20 | 个 | 4.04 | 0.06 | 0.24
122 | 29060285 | 难燃塑料管接头25 | 个 | 31.5 | 0.53 | 16.7
123 | 29060335 | 难燃塑料管卡子25 | 个 | 182.7 | 0.54 | 98.66
124 | 29060370 | 难燃塑料管三通25 | 个 | 4.725 | 1.01 | 4.77
125 | 29060405 | 难燃塑料管伸缩接头25 | 个 | 3.15 | 1.09 | 3.43
126 | 29060440 | 难燃塑料管弯头25 | 个 | 3.15 | 0.78 | 2.46
127 | 29090185 | 铜端子6mm2 | 个 | 4.08 | 1.74 | 7.1
128 | 29090225 | 铜接线端子DT-16mm2 | 个 | 4.06 | 3.17 | 12.87
129 | 34090250 | 脱脂棉 | kg | 0.02 | 25.13 | 0.5
130 | 34130003 | 标志牌 | 个 | 1 | 5.5 | 5.5
单位工程人材机汇总表
工程名称：观海片区海金地花园周边节点老旧小区21 栋楼-智能化 | [6 empty] | 第 9 页 共 10 页
序号 | 编码 | 名称及规格 | 单位 | 数量 | 单价 （元） | 合价 （元） |  | 品牌 | 厂家
131 | 99450760 | 其他材料费 | 元 | 50.825 | 1 | 50.83
132 | BCCLF11 | 电源防雷排插 | 个 | 33 | 86 | 2838
133 | BCCLF14 | 室外防水箱 | 套 | 33 | 350 | 11550
134 | BCCLF16 | 立杆基础防雷接地 | 套 | 33 | 98 | 3234
135 | BCCLF179 | 门户工作台 | 套 | 6 | 3600 | 21600
136 | BCCLF6 | 六类网线 | 箱 | 1 | 1500 | 1500
137 | BCCLF9 | 二合一防雷器 | 个 | 102 | 120 | 12240
138 | 23390370@1 | 紧急报警管理机 | 台 | 1 | 7700 | 7700
139 | 28030270@1 | 双绞线缆 | 批 | 102 | 300 | 30600
140 | 28110210@6 | 电源线 | 批 | 101 | 300 | 30300
141 | 29060140@4 | 刚性难燃管PC25 | m | 165 | 2.75 | 453.75
142 | 30130180@1 | 跳线 | 条 | 77 | 18 | 1386
143 | 57310010@4 | 安防工作站 | 台(套) | 1 | 13365 | 13365
144 | 57330001@1 | 铁质机柜 | 个 | 1 | 4800 | 4800
145 | 00010003 | 机上人工 | 工日 | 0.015 | 232.3 | 3.48
146 | 00010003@1 | 机上人工 | 工日 | 0.05 | 232.3 | 11.62
147 | 99450630 | 折旧费 | 元 | 32.8581 | 1 | 32.86
148 | 99450640 | 检修费 | 元 | 1.5033 | 1 | 1.5
149 | 99450650 | 维护费 | 元 | 13.3989 | 1 | 13.4
150 | 99450660 | 安拆费 | 元 | 1.9125 | 1 | 1.91
151 | 99450670@1 | 汽油(机械用)国Ⅲ93# | kg | 1.323 | 9.14 | 12.09
152 | 99450680 | 柴油(机械用)0# | kg | 0.3032 | 7.7 | 2.33
153 | 99450700@1 | 电(机械用) | kw·h | 10.6293 | 0.8 | 8.5
154 | 99451300 | 校验费 | 元 | 15.2296 | 1 | 15.23
155 | 870613023@1 | 手持式万用表 | 台班 | 8.1 | 5.13 | 41.55
156 | 870622039 | 钳形接地电阻测试仪 | 台班 | 0.51 | 15.27 | 7.79
157 | 870622068@1 | 交、直流低电阻测试仪 | 台班 | 0.07 | 9.74 | 0.68
158 | 873150102 | 对讲机(一对)5公里 | 台班 | 0.5 | 5.3 | 2.65
159 | 990304004 | 汽车式起重机提升质量8(t) | 台班 | 0.005 | 982.54 | 4.91
160 | 990305010 | 叉式起重机提升质量3(t) | 台班 | 0.05 | 612.37 | 30.62
161 | 990401020 | 载货汽车装载质量5(t) | 台班 | 0.005 | 598.85 | 2.99
162 | 990415045 | 手动液压叉车装载质量3(t) | 台班 | 0.5 | 3.51 | 1.76
单位工程人材机汇总表
工程名称：观海片区海金地花园周边节点老旧小区21 栋楼-智能化 | [6 empty] | 第 10 页 共 10 页
序号 | 编码 | 名称及规格 | 单位 | 数量 | 单价 （元） | 合价 （元） |  | 品牌 | 厂家
163 | 990901010@1 | 交流弧焊机容量21(kV·A) | 台班 | 0.15 | 66.64 | 10
164 | BCCLF160@1 | 道闸车辆出入 | 车道 | 6 | 15000 | 90000
|  | 合计 |  |  |  | 14727574.1