## 表-04 单位工程招标控制价汇总表
单位工程造价汇总表
工程名称：遂溪县洋青镇沙古中心幼儿园教学楼安装工程 |  |  | 标段： | 第 1 页 共 1 页
序号 | 汇总内容 | 金额:(元) |  |  | 其中：暂估价(元)
1 | 分部分项合计 | 2225506.19
1.1 | 强电工程 | 544129.12
1.2 | 防雷工程 | 65973.95
1.3 | 弱电工程 | 48990.06
1.4 | 给排水工程 | 226683.39
1.5 | 消防电工程 | 189127.68
1.6 | 消防水工程 | 251820.24
1.7 | 智能化工程
1.8 | 室外工程 | 898781.75
2 | 措施合计 | 203900.04
2.1 | 绿色施工安全防护措施费 | 188884.89
2.2 | 其他措施费 | 15015.15
3 | 其他项目 | 275356.01 |  |  | －
3.1 | 暂列金额 | 222550.62
3.2 | 暂估价
3.3 | 计日工
3.4 | 总承包服务费
3.5 | 预算包干费 | 52805.39
3.6 | 工程优质费
3.7 | 概算幅度差
3.8 | 索赔费用
3.9 | 现场签证费用
3.10 | 其他费用
4 | 税前工程造价 | 2704762.24
5 | 增值税销项税额 | 243428.6 |  |  | －
6 | 总造价 | 2948190.84
7 | 人工费 | 473708.22
合计=1+2+3+5 |  | 2,948,190.84 |  |  | 0.00
表—04

## 表-08 分部分项工程和单价措施项目清单与计价表
分部分项工程和单价措施项目清单与计价表
工程名称：遂溪县洋青镇沙古中心幼儿园教学楼安装工程 |  |  |  |  | 标段： |  |  | 第 1 页 共 26 页
序号 | 项目编码 | 项目名称 | 项目特征描述 | 计量单位 |  | 工程量 | 金额（元）
[7 empty] | 综合单价 |  | 综合合价 | 其中：暂估价
|  | 强电工程 | [6 empty] | 544129.12
1 | 030404017001 | -1AL0配电箱 | 1.名称:-1AL0配电箱 2.规格:成套配电箱安装 (半周长m以内) 1.5 3.成套配电箱安装，详按图纸系统图 4.箱体接地、单体调试、接线等 | 台 |  | 1 | 7862.03 |  | 7862.03
2 | 030404017002 | 1AL配电箱 | 1.名称:1AL配电箱 2.规格:成套配电箱安装 (半周长m以内) 1.5 3.成套配电箱安装，详按图纸系统图 4.箱体接地、单体调试、接线等 | 台 |  | 1 | 5362.03 |  | 5362.03
3 | 030404017003 | 2AL配电箱 | 1.名称:2AL配电箱 2.规格:成套配电箱安装 (半周长m以内) 1.5 3.成套配电箱安装，详按图纸系统图 4.箱体接地、单体调试、接线等 | 台 |  | 1 | 5362.03 |  | 5362.03
4 | 030404017004 | 3AL配电箱 | 1.名称:3AL配电箱 2.规格:成套配电箱安装 (半周长m以内) 1.5 3.成套配电箱安装，详按图纸系统图 4.箱体接地、单体调试、接线等 | 台 |  | 1 | 5362.03 |  | 5362.03
5 | 030404017005 | 无机房菜梯配电箱 | 1.名称:无机房菜梯配电箱 2.规格:成套配电箱安装 (半周长m以内) 1.5 3.成套配电箱安装，详按图纸系统图 4.箱体接地、单体调试、接线等 | 台 |  | 1 | 1362.03 |  | 1362.03
6 | 030404017006 | 厨房配电箱 | 1.名称:厨房配电箱 2.规格:成套配电箱安装 (半周长m以内) 1.5 3.成套配电箱安装，详按图纸系统图 4.箱体接地、单体调试、接线等 | 台 |  | 1 | 1362.03 |  | 1362.03
7 | 030404017007 | ALE1-3应急照明配电箱 | 1.名称:ALE1-3应急照明配电箱 2.规格:成套配电箱安装 (半周长m以内) 1.5 3.成套配电箱安装，详按图纸系统图 4.箱体接地、单体调试、接线等 | 台 |  | 3 | 1862.03 |  | 5586.09
本页小计 | [8 empty] | 32258.27
注：为计取规费等的使用，可在表中增设其中：“定额人工费”。
表—08
分部分项工程和单价措施项目清单与计价表
工程名称：遂溪县洋青镇沙古中心幼儿园教学楼安装工程 |  |  |  |  | 标段： |  |  | 第 2 页 共 26 页
序号 | 项目编码 | 项目名称 | 项目特征描述 | 计量单位 |  | 工程量 | 金额（元）
[7 empty] | 综合单价 |  | 综合合价 | 其中：暂估价
8 | 030404017008 | 4XF配电箱 | 1.名称:4XF配电箱 2.规格:成套配电箱安装 (半周长m以内) 1.5 3.成套配电箱安装，详按图纸系统图 4.箱体接地、单体调试、接线等 | 台 |  | 1 | 1162.03 |  | 1162.03
9 | 030404017009 | 4APL配电箱 | 1.名称:4APL配电箱 2.规格:成套配电箱安装 (半周长m以内) 1.5 3.成套配电箱安装，详按图纸系统图 4.箱体接地、单体调试、接线等 | 台 |  | 1 | 1312.03 |  | 1312.03
10 | 030404017011 | AL室内配电箱 | 1.名称:AL室内配电箱 2.规格:成套配电箱安装 (半周长m以内) 1.5 3.成套配电箱安装，详按图纸系统图 4.箱体接地、单体调试、接线等 | 台 |  | 30 | 1362.03 |  | 40860.9
11 | 030411002001 | 金属线槽MR200*100 | 1.名称:金属线槽 2.型号规格:200x100 | m |  | 41.9 | 75.61 |  | 3168.06
12 | 030411002002 | 金属线槽MR200*75 | 1.名称:金属线槽 2.型号规格:200x75 | m |  | 43.58 | 72.56 |  | 3162.16
13 | 030411002003 | 金属线槽MR150*75 | 1.名称:金属线槽 2.型号规格:150x75 | m |  | 186.01 | 65.36 |  | 12157.61
14 | 030411002004 | 金属线槽MR100*75 | 1.名称:金属线槽 2.型号规格:100x75 | m |  | 34.98 | 59.49 |  | 2080.96
15 | 030413001003 | 桥架支架制作与安装 | 1.名称:桥架支架制作与安装 | kg |  | 183.08 | 27.31 |  | 4999.91
16 | 031201003003 | 金属结构刷油 | 1.油漆品种:红丹防锈漆、调和漆 2.涂刷遍数、漆膜厚度:红丹防锈漆2遍、调和漆2遍 3.未尽事项详见图纸、招标文件、工程量清单计价说明、国家相关规范等 | kg |  | 183.08 | 2.88 |  | 527.27
17 | 030411001006 | 配管PC100 | 1.名称:配管 2.材质:电线管 3.规格:PC100 4.配置形式:埋地 | m |  | 100 | 44 |  | 4400
本页小计 | [8 empty] | 73830.93
注：为计取规费等的使用，可在表中增设其中：“定额人工费”。
表—08
分部分项工程和单价措施项目清单与计价表
工程名称：遂溪县洋青镇沙古中心幼儿园教学楼安装工程 |  |  |  |  | 标段： |  |  | 第 3 页 共 26 页
序号 | 项目编码 | 项目名称 | 项目特征描述 | 计量单位 |  | 工程量 | 金额（元）
[7 empty] | 综合单价 |  | 综合合价 | 其中：暂估价
18 | 030411001001 | 配管PC50 | 1.名称:配管 2.材质:电线管 3.规格:PC50 4.配置形式:埋地 | m |  | 200 | 18.45 |  | 3690
19 | 030411001002 | 配管PC40 | 1.名称:配管 2.材质:电线管 3.规格:PC40 4.配置形式:暗敷 | m |  | 71.69 | 18.59 |  | 1332.72
20 | 030411001003 | 配管PC32 | 1.名称:配管 2.材质:电线管 3.规格:PC32 4.配置形式:暗敷 | m |  | 30.98 | 15 |  | 464.7
21 | 030411001004 | 配管PC25 | 1.名称:配管 2.材质:电线管 3.规格:PC25 4.配置形式:暗敷 | m |  | 736.5 | 12.55 |  | 9243.08
22 | 030411001005 | 配管PC20 | 1.名称:配管 2.材质:电线管 3.规格:PC20 4.配置形式:暗敷 | m |  | 4357.8 | 8.8 |  | 38348.64
23 | 030411001007 | 配管JDG20 | 1.名称:配管 2.材质:镀锌钢管 3.规格:JDG20 4.配置形式:暗敷 | m |  | 1126.1 | 13.33 |  | 15010.91
24 | 030408001001 | 电力电缆ZC-YJV-4*300+1*120 | 1.名称:电力电缆 2.型号:ZC-YJV 3.规格:4x300+1x120 4.材质:铜芯 5.敷设方式、部位:综合考虑 | m |  | 100 | 1191.9 |  | 119190
25 | 030408001002 | 电力电缆WDZ-YJY-4*120+1*70 | 1.名称:电力电缆 2.型号:WDZ-YJY 3.规格:4x120+1x70 4.材质:铜芯 5.敷设方式、部位:综合考虑 | m |  | 37.37 | 487.74 |  | 18226.84
26 | 030408001003 | 电力电缆WDZ-YJY-4*95+1*50 | 1.名称:电力电缆 2.型号:WDZ-YJY 3.规格:4x95+1x50 4.材质:铜芯 5.敷设方式、部位:综合考虑 | m |  | 12.57 | 387.64 |  | 4872.63
本页小计 | [8 empty] | 210379.52
注：为计取规费等的使用，可在表中增设其中：“定额人工费”。
表—08
分部分项工程和单价措施项目清单与计价表
工程名称：遂溪县洋青镇沙古中心幼儿园教学楼安装工程 |  |  |  |  | 标段： |  |  | 第 4 页 共 26 页
序号 | 项目编码 | 项目名称 | 项目特征描述 | 计量单位 |  | 工程量 | 金额（元）
[7 empty] | 综合单价 |  | 综合合价 | 其中：暂估价
27 | 030408001004 | 电力电缆ZC-YJV-5*16 | 1.名称:电力电缆 2.型号:ZC-YJV 3.规格:5x16 4.材质:铜芯 5.敷设方式、部位:综合考虑 | m |  | 16.24 | 81.62 |  | 1325.51
28 | 030408001005 | 电力电缆WDZBN-YJY-5*6 | 1.名称:电力电缆 2.型号:WDZBN-YJY 3.规格:5x6 4.材质:铜芯 5.敷设方式、部位:综合考虑 | m |  | 200 | 31.92 |  | 6384
29 | 030408001006 | 电力电缆WDZBN-YJY-5*4 | 1.名称:电力电缆 2.型号:WDZBN-YJY 3.规格:5x4 4.材质:铜芯 5.敷设方式、部位:综合考虑 | m |  | 84.08 | 23.14 |  | 1945.61
30 | 030408006001 | 电力电缆头 | 1、名称:电力电缆头 2、规格型号:300mm2以下 3、电压等级:1KV以下 4、制作,安装 | 个 |  | 2 | 388.79 |  | 777.58
31 | 030408006002 | 电力电缆头 | 1、名称:电力电缆头 2、规格型号:120mm2以下 3、电压等级:1KV以下 4、制作,安装 | 个 |  | 6 | 257.16 |  | 1542.96
32 | 030411004001 | 配线WDZ-BYJ-10mm2 | 1.名称:配线 2.配线形式:管内穿线及线槽 3.型号:WDZ-BYJ-10mm2 | m |  | 4146.24 | 8.9 |  | 36901.54
33 | 030411004002 | 配线WDZ-BYJ-6mm2 | 1.名称:配线 2.配线形式:管内穿线及线槽 3.型号:WDZ-BYJ-6mm2 | m |  | 1155.17 | 6.72 |  | 7762.74
34 | 030411004004 | 配线WDZBN-BYJ-4mm2 | 1.名称:配线 2.配线形式:管内穿线及线槽 3.型号:配线WDZBN-BYJ-4mm2 | m |  | 3816.73 | 4.9 |  | 18701.98
35 | 030411004005 | 配线WDZ-BYJ-2.5mm2 | 1.名称:配线 2.配线形式:管内穿线及线槽 3.型号:配线WDZ-BYJ-2.5mm2 | m |  | 12905.99 | 3.39 |  | 43751.31
36 | 030411004006 | 配线WDZN-RYJS-2*2.5mm2 | 1.名称:配线 2.配线形式:管内穿线及线槽 3.型号:配线WDZN-RYJS-2*2.5mm2 | m |  | 1122.23 | 5.53 |  | 6205.93
本页小计 | [8 empty] | 125299.16
注：为计取规费等的使用，可在表中增设其中：“定额人工费”。
表—08
分部分项工程和单价措施项目清单与计价表
工程名称：遂溪县洋青镇沙古中心幼儿园教学楼安装工程 |  |  |  |  | 标段： |  |  | 第 5 页 共 26 页
序号 | 项目编码 | 项目名称 | 项目特征描述 | 计量单位 |  | 工程量 | 金额（元）
[7 empty] | 综合单价 |  | 综合合价 | 其中：暂估价
37 | 030412005002 | 单管荧光灯36W | 1.名称:单管荧光灯 2.规格:36W 3.安装方式:吸顶 4.接地 | 套 |  | 9 | 67.76 |  | 609.84
38 | 030412005003 | 双管荧光灯2*36W | 1.名称:双管荧光灯 2.规格:2*36W 3.安装方式:吸顶 4.接地 | 套 |  | 13 | 93.62 |  | 1217.06
39 | 030412001003 | LED吸顶灯 48W | 1.名称:LED吸顶灯 2.规格:48W 3.安装方式:吸顶 4.接地 | 套 |  | 30 | 112.35 |  | 3370.5
40 | 030412001001 | LED吸顶灯 40W | 1.名称:LED吸顶灯 2.规格:40W 3.安装方式:吸顶 4.接地 | 套 |  | 231 | 98.58 |  | 22771.98
41 | 030412001002 | LED吸顶灯 38W | 1.名称:LED吸顶灯 2.规格:38W 3.安装方式:吸顶 4.接地 | 套 |  | 105 | 95.13 |  | 9988.65
42 | 030412001004 | LED吸顶灯 15W | 1.名称:LED吸顶灯 2.规格:15W 3.安装方式:吸顶 4.接地 | 套 |  | 18 | 58.97 |  | 1061.46
43 | 030412002001 | LED防水吸顶灯 12W | 1.名称:LED防水吸顶灯 2.规格:12W 3.安装方式:吸顶 4.接地 | 套 |  | 54 | 115.26 |  | 6224.04
44 | 030412002002 | 24V应急照明吸顶灯 5W | 1.名称:24V应急照明吸顶灯 2.规格:5W 3.安装方式:吸顶 4.接地 | 套 |  | 138 | 142.48 |  | 19662.24
45 | 030412004001 | 安全出口标志灯 | 1.名称:安全出口标志灯灯 2.安装形式:壁装 3.灯具(含光源)安装，接线 4.接地 | 套 |  | 6 | 110.22 |  | 661.32
46 | 030412004002 | 方向指示灯 | 1.名称:方向指示灯 2.安装形式:壁装 3.灯具(含光源)安装，接线 4.接地 | 套 |  | 37 | 108.68 |  | 4021.16
本页小计 | [8 empty] | 69588.25
注：为计取规费等的使用，可在表中增设其中：“定额人工费”。
表—08
分部分项工程和单价措施项目清单与计价表
工程名称：遂溪县洋青镇沙古中心幼儿园教学楼安装工程 |  |  |  |  | 标段： |  |  | 第 6 页 共 26 页
序号 | 项目编码 | 项目名称 | 项目特征描述 | 计量单位 |  | 工程量 | 金额（元）
[7 empty] | 综合单价 |  | 综合合价 | 其中：暂估价
47 | 030412004003 | 应急疏散指示灯 | 1.名称:应急疏散指示灯 2.安装形式:壁装 3.灯具(含光源)安装，接线 4.接地 | 套 |  | 33 | 108.68 |  | 3586.44
48 | 030412004004 | 24V楼层显示器 | 1.名称:24V楼层显示器 2.安装形式:壁装 3.灯具(含光源)安装，接线 4.接地 | 套 |  | 13 | 110.22 |  | 1432.86
49 | 030404033001 | 排气扇 | 1.名称:排气扇 | 台 |  | 47 | 163.48 |  | 7683.56
50 | 030404034001 | 单联单控开关 | 1.名称:单联单控开关 2.规格:10A 250V 3.安装方式:暗装 4.接地 | 个 |  | 51 | 24.21 |  | 1234.71
51 | 030404034002 | 双联单控开关 | 1.名称:双联单控开关 2.规格:10A 250V 3.安装方式:暗装 4.接地 | 个 |  | 59 | 31.29 |  | 1846.11
52 | 030404034003 | 三联单控开关 | 1.名称:三联单控开关 2.规格:10A 250V 3.安装方式:暗装 4.接地 | 个 |  | 30 | 37.73 |  | 1131.9
53 | 030404034004 | 四联单控开关 | 1.名称:四联单控开关 2.规格:10A 250V 3.安装方式:暗装 4.接地 | 个 |  | 19 | 55.18 |  | 1048.42
54 | 030404034005 | 感应开关 | 1.名称:感应开关 2.规格:声控(红外线感应)延时开关 3.安装方式:暗装 4.接地 | 个 |  | 82 | 32.67 |  | 2678.94
55 | 030404035001 | 二、三极插座 | 1.名称:二、三极插座 2.规格:250V,10A 3.安装方式:壁装 4.接地 | 个 |  | 147 | 29.07 |  | 4273.29
56 | 030404035002 | 三极插座 | 1.名称:三极插座 2.规格:250V,10A 3.安装方式:壁装 4.接地 | 个 |  | 48 | 30.81 |  | 1478.88
本页小计 | [8 empty] | 26395.11
注：为计取规费等的使用，可在表中增设其中：“定额人工费”。
表—08
分部分项工程和单价措施项目清单与计价表
工程名称：遂溪县洋青镇沙古中心幼儿园教学楼安装工程 |  |  |  |  | 标段： |  |  | 第 7 页 共 26 页
序号 | 项目编码 | 项目名称 | 项目特征描述 | 计量单位 |  | 工程量 | 金额（元）
[7 empty] | 综合单价 |  | 综合合价 | 其中：暂估价
57 | 030404035003 | 空调插座 | 1.名称:空调插座 2.规格:250V,10A 3.安装方式:壁装 4.接地 | 个 |  | 1 | 30.81 |  | 30.81
58 | 030411006001 | 接线盒 | 1.名称:接线盒 2.型号:86型 3.安装 | 个 |  | 586 | 9.27 |  | 5432.22
59 | 030414015001 | 送配电装置系统 | 1.名称：送配电装置系统调试 (综合) 1kV以下交流供电 | 次 |  | 1 | 914.85 |  | 914.85
|  | 防雷工程 | [6 empty] | 65973.95
60 | 030409006001 | 避雷针 | 1、避雷小短针L=600 2、避雷小短针在避雷网上安装 3、制作，安装 | 根 |  | 39 | 45.74 |  | 1783.86
61 | 030409005004 | 明装接闪带 | 1、名称:明装接闪带 2、材质:镀锌圆钢 3、规格:φ12 4、安装形式:明敷 | m |  | 566.95 | 48.45 |  | 27468.73
62 | 030409005005 | 暗装接闪带 | 1、名称:暗装接闪带 2、材质:镀锌圆钢 3、规格:φ16 4、安装形式:暗敷 | m |  | 470.53 | 48.45 |  | 22797.18
63 | 030409003003 | 避雷引下线 | 1.名称:避雷引下线 2.规格: 建筑内φ16以上主筋 3.要求:避雷引下线敷设利用建筑物主筋引下 | m |  | 285.6 | 19.01 |  | 5429.26
64 | 030409002002 | 接地母线 | 1.名称:接地母线 2.规格:接地母线敷设 户内接地母线敷设 | m |  | 539.35 | 8.16 |  | 4401.1
65 | 030409008007 | 测试端子 | 1.名称:测试端子 | 块 |  | 1 | 116.26 |  | 116.26
66 | 030409008008 | 总等电位端子箱 | 1.名称:总等电位连接端子箱 2.成套箱安装 3.箱体接地 | 台 |  | 1 | 159.26 |  | 159.26
67 | 030409008009 | 局部等电位端子箱 | 1.名称:局部等电位连接端子箱 2.成套箱安装 3.箱体接地 | 台 |  | 15 | 137.45 |  | 2061.75
68 | 030414011002 | 接地装置 | 1.名称:接地装置调试 2.类别:接地网 | 系统 |  | 1 | 1756.55 |  | 1756.55
|  | 弱电工程 | [6 empty] | 48990.06
本页小计 | [8 empty] | 72351.83
注：为计取规费等的使用，可在表中增设其中：“定额人工费”。
表—08
分部分项工程和单价措施项目清单与计价表
工程名称：遂溪县洋青镇沙古中心幼儿园教学楼安装工程 |  |  |  |  | 标段： |  |  | 第 8 页 共 26 页
序号 | 项目编码 | 项目名称 | 项目特征描述 | 计量单位 |  | 工程量 | 金额（元）
[7 empty] | 综合单价 |  | 综合合价 | 其中：暂估价
69 | 030411005001 | 接线箱 | 1.名称:接线箱 | 个 |  | 3 | 224.24 |  | 672.72
70 | 030502012003 | 网路插座 | 1.名称:网路插座 2.安装方式:壁装 3.底盒材质、规格:含底盒 | 个 |  | 40 | 62.93 |  | 2517.2
71 | 030502012004 | 电话插座 | 1.名称:电话插座 2.安装方式:壁装 3.底盒材质、规格:含底盒 | 个 |  | 6 | 27.52 |  | 165.12
72 | 030411001008 | 配管PC25 | 1.名称:配管 2.材质:电线管 3.规格:PC25 4.配置形式:暗敷 | m |  | 72.17 | 12.55 |  | 905.73
73 | 030411001009 | 配管PC20 | 1.名称:配管 2.材质:电线管 3.规格:PC20 4.配置形式:暗敷 | m |  | 257.73 | 8.8 |  | 2268.02
74 | 030502001003 | 42U 19"标准机柜 | 1.名称:19"标准机柜 2.规格:42U | 台 |  | 1 | 2639.03 |  | 2639.03
75 | 030502006001 | 六类4对UTP | 1.名称:网络线 2.规格:六类UTP 3.线缆对数:4对 | m |  | 1500 | 5.05 |  | 7575
76 | 030502009001 | 网络跳线 | 1.名称:网络跳线 | 条 |  | 20 | 18.92 |  | 378.4
77 | 030502009002 | 光纤跳线 | 1.名称:光纤跳线 | 条 |  | 20 | 46.84 |  | 936.8
78 | 030501012001 | 24口接入层交换机 | 1.名称:24口接入层交换机 | 台 |  | 1 | 2474.27 |  | 2474.27
79 | 030501012002 | 24口POE接入层交换机 | 1.名称:24口POE接入层交换机 | 台 |  | 1 | 3477.31 |  | 3477.31
80 | 030501012003 | 千兆光模块 | 1.名称:千兆光模块 | 台 |  | 2 | 462.85 |  | 925.7
81 | 030411006003 | 接线盒 | 1.名称:接线盒 2.型号:86型 3.安装 | 个 |  | 46 | 9.27 |  | 426.42
82 | 030411002006 | 金属线槽 MR100*50 | 1.名称:金属线槽 2.型号规格:100x50 | m |  | 220 | 56.21 |  | 12366.2
83 | 030413001002 | 桥架支架制作与安装 | 1.名称:桥架支架制作与安装 | kg |  | 152.24 | 27.31 |  | 4157.67
本页小计 | [8 empty] | 41885.59
注：为计取规费等的使用，可在表中增设其中：“定额人工费”。
表—08
分部分项工程和单价措施项目清单与计价表
工程名称：遂溪县洋青镇沙古中心幼儿园教学楼安装工程 |  |  |  |  | 标段： |  |  | 第 9 页 共 26 页
序号 | 项目编码 | 项目名称 | 项目特征描述 | 计量单位 |  | 工程量 | 金额（元）
[7 empty] | 综合单价 |  | 综合合价 | 其中：暂估价
84 | 031201003004 | 金属结构刷油 | 1.油漆品种:红丹防锈漆、调和漆 2.涂刷遍数、漆膜厚度:红丹防锈漆2遍、调和漆2遍 3.未尽事项详见图纸、招标文件、工程量清单计价说明、国家相关规范等 | kg |  | 152.24 | 2.88 |  | 438.45
85 | 030502019002 | 双绞线缆测试 | 1.名称:双绞线缆测试 | 链路 |  | 40 | 19.35 |  | 774
86 | 030501016001 | 计算机应用、网络系统试运行调试 | 1.计算机应用、网络系统试运行调试 | 系统 |  | 1 | 5892.02 |  | 5892.02
|  | 给排水工程 | [6 empty] | 226683.39
87 | 031004006001 | 蹲式大便器 | 1.名称:蹲式大便器 2.附件名称、数量:包配件 | 组 |  | 14 | 624.26 |  | 8739.64
88 | 031004006002 | 坐式大便器 | 1.名称:坐式大便器 2.附件名称、数量:包配件 | 组 |  | 1 | 1362.88 |  | 1362.88
89 | 031004007001 | 小便器 | 1.名称:小便器 2.附件名称、数量:包配件 | 组 |  | 9 | 511.96 |  | 4607.64
90 | 031004003001 | 洗脸盆 | 1.名称:洗手盆 2.配普通手动水龙头 3.附件名称、数量:包配件 | 组 |  | 10 | 448.56 |  | 4485.6
91 | 031004014001 | 清扫口 | 1.名称：清扫口 | 个 |  | 54 | 23.49 |  | 1268.46
92 | 031004014002 | 地漏 | 1.名称：地漏 | 个 |  | 86 | 79.44 |  | 6831.84
93 | 031004014003 | 雨水斗 | 1.名称：雨水斗 | 个 |  | 14 | 68.87 |  | 964.18
94 | 031003013001 | 水表组 DN25 | 1.安装部位(室内外):室内 2.类型:水表 3.型号、规格:DN25 4.连接形式:螺纹连接 5.附件配置:截止阀一个 6.未尽事项详见图纸、招标文件、工程量清单计价说明、国家相关规范等 | 个 |  | 6 | 138.82 |  | 832.92
本页小计 | [8 empty] | 36197.63
注：为计取规费等的使用，可在表中增设其中：“定额人工费”。
表—08
分部分项工程和单价措施项目清单与计价表
工程名称：遂溪县洋青镇沙古中心幼儿园教学楼安装工程 |  |  |  |  | 标段： |  |  | 第 10 页 共 26 页
序号 | 项目编码 | 项目名称 | 项目特征描述 | 计量单位 |  | 工程量 | 金额（元）
[7 empty] | 综合单价 |  | 综合合价 | 其中：暂估价
95 | 031003008001 | Y型过滤器 | 1.类型:Y型过滤器 2.材质:综合考虑 3.规格、压力等级:DN50 4.未尽事项详见图纸、招标文件、工程量清单计价说明、国家相关规范等 | 组 |  | 2 | 380.28 |  | 760.56
96 | 031003001005 | 截止阀 DN65 | 1.类型:截止阀 2.材质:综合考虑 3.规格、压力等级:DN65 4.连接形式:螺纹连接 5.未尽事项详见图纸、招标文件、工程量清单计价说明、国家相关规范等 | 个 |  | 7 | 296.23 |  | 2073.61
97 | 031003001001 | 截止阀 DN50 | 1.类型:截止阀 2.材质:综合考虑 3.规格、压力等级:DN50 4.连接形式:螺纹连接 5.未尽事项详见图纸、招标文件、工程量清单计价说明、国家相关规范等 | 个 |  | 2 | 125.12 |  | 250.24
98 | 031003001002 | 截止阀 DN40 | 1.类型:截止阀 2.材质:综合考虑 3.规格、压力等级:DN40 4.连接形式:螺纹连接 5.未尽事项详见图纸、招标文件、工程量清单计价说明、国家相关规范等 | 个 |  | 22 | 105.68 |  | 2324.96
99 | 031003001003 | 截止阀 DN32 | 1.类型:截止阀 2.材质:综合考虑 3.规格、压力等级:DN32 4.连接形式:螺纹连接 5.未尽事项详见图纸、招标文件、工程量清单计价说明、国家相关规范等 | 个 |  | 30 | 75.68 |  | 2270.4
100 | 031003001004 | 截止阀 DN25 | 1.类型:截止阀 2.材质:综合考虑 3.规格、压力等级:DN25 4.连接形式:螺纹连接 5.未尽事项详见图纸、招标文件、工程量清单计价说明、国家相关规范等 | 个 |  | 6 | 58.65 |  | 351.9
本页小计 | [8 empty] | 8031.67
注：为计取规费等的使用，可在表中增设其中：“定额人工费”。
表—08
分部分项工程和单价措施项目清单与计价表
工程名称：遂溪县洋青镇沙古中心幼儿园教学楼安装工程 |  |  |  |  | 标段： |  |  | 第 11 页 共 26 页
序号 | 项目编码 | 项目名称 | 项目特征描述 | 计量单位 |  | 工程量 | 金额（元）
[7 empty] | 综合单价 |  | 综合合价 | 其中：暂估价
101 | 031003003001 | 闸阀 DN50 | 1.类型:闸阀 2.材质:综合考虑 3.规格、压力等级:DN50 4.连接形式:焊接法兰连接 5.其他:未尽事项详见图纸、招标文件、工程量清单计价说明、国家相关规范等 | 个 |  | 2 | 289.41 |  | 578.82
102 | 031003001006 | 自动排气阀 DN20 | 1.类型:自动排气阀 2.材质:综合考虑 3.规格:DN20 4.连接形式:螺纹连接 5.其他:未尽事项详见图纸、招标文件、工程量清单计价说明、国家相关规范等 | 个 |  | 4 | 84.5 |  | 338
103 | 031002003001 | 穿墙套管 DN40 | 1.名称、类型:套管 2.材质:钢制作 3.规格:DN40 4.未尽事项详见图纸、招标文件、工程量清单计价说明、国家相关规范等 | 个 |  | 12 | 47.75 |  | 573
104 | 031002003002 | 穿楼板套管 DN100 | 1.名称、类型:套管 2.材质:钢制作 3.规格:DN100 4.未尽事项详见图纸、招标文件、工程量清单计价说明、国家相关规范等 | 个 |  | 40 | 105.42 |  | 4216.8
105 | 031002003003 | 穿楼板套管 DN80 | 1.名称、类型:套管 2.材质:钢制作 3.规格:DN80 4.未尽事项详见图纸、招标文件、工程量清单计价说明、国家相关规范等 | 个 |  | 10 | 83.88 |  | 838.8
106 | 031002003004 | 穿楼板套管 DN65 | 1.名称、类型:套管 2.材质:钢制作 3.规格:DN65 4.未尽事项详见图纸、招标文件、工程量清单计价说明、国家相关规范等 | 个 |  | 18 | 60.98 |  | 1097.64
本页小计 | [8 empty] | 7643.06
注：为计取规费等的使用，可在表中增设其中：“定额人工费”。
表—08
分部分项工程和单价措施项目清单与计价表
工程名称：遂溪县洋青镇沙古中心幼儿园教学楼安装工程 |  |  |  |  | 标段： |  |  | 第 12 页 共 26 页
序号 | 项目编码 | 项目名称 | 项目特征描述 | 计量单位 |  | 工程量 | 金额（元）
[7 empty] | 综合单价 |  | 综合合价 | 其中：暂估价
107 | 031002003005 | 穿楼板套管 DN50 | 1.名称、类型:套管 2.材质:钢制作 3.规格:DN50 4.未尽事项详见图纸、招标文件、工程量清单计价说明、国家相关规范等 | 个 |  | 15 | 47.75 |  | 716.25
108 | 031002001001 | 管道支架 | 1.材质:型钢 2.未尽事项详见图纸、招标文件、工程量清单计价说明、国家相关规范等 | kg |  | 213.63 | 24.85 |  | 5308.71
109 | 031201003001 | 金属结构刷油 | 1.油漆品种:红丹防锈漆、调和漆 2.涂刷遍数、漆膜厚度:红丹防锈漆2遍、调和漆2遍 3.未尽事项详见图纸、招标文件、工程量清单计价说明、国家相关规范等 | kg |  | 213.63 | 2.88 |  | 615.25
110 | 030109001001 | 热泵与太阳循环泵 | 1.名称:热泵与太阳循环泵 2.规格:参数:详见图纸 3.减振装置形式、数量:橡胶减震垫 4个 4.单机试运转要求:单机试运转 5.未尽事项详见图纸、招标文件、工程量清单计价说明、国家相关规范等 | 台 |  | 2 | 6568.9 |  | 13137.8
111 | 031006015001 | 高温储水罐 有效容积：10m3 | 1.名称:高温储水罐 2.型号、规格:有效容积：10m3 3.未尽事项详见图纸、招标文件、工程量清单计价说明、国家相关规范等 | 台 |  | 1 | 11733.83 |  | 11733.83
112 | 031001006001 | PP-R给水管 DN20 | 1.安装部位:室内 2.介质:给水 3.材质、规格:PP-R给水管 DN20 4.连接形式:热熔连接 5.压力试验及吹、洗设计要求:水冲洗、消毒 6.其他:未尽事项详见图纸、招标文件、工程量清单计价说明、国家相关规范等 | m |  | 202.42 | 24.28 |  | 4914.76
本页小计 | [8 empty] | 36426.6
注：为计取规费等的使用，可在表中增设其中：“定额人工费”。
表—08
分部分项工程和单价措施项目清单与计价表
工程名称：遂溪县洋青镇沙古中心幼儿园教学楼安装工程 |  |  |  |  | 标段： |  |  | 第 13 页 共 26 页
序号 | 项目编码 | 项目名称 | 项目特征描述 | 计量单位 |  | 工程量 | 金额（元）
[7 empty] | 综合单价 |  | 综合合价 | 其中：暂估价
113 | 031001006002 | PP-R给水管 DN25 | 1.安装部位:室内 2.介质:给水 3.材质、规格:PP-R给水管 DN25 4.连接形式:热熔连接 5.压力试验及吹、洗设计要求:水冲洗、消毒 6.其他:未尽事项详见图纸、招标文件、工程量清单计价说明、国家相关规范等 | m |  | 81.43 | 28.81 |  | 2346
114 | 031001006003 | PP-R给水管 DN32 | 1.安装部位:室内 2.介质:给水 3.材质、规格:PP-R给水管 DN32 4.连接形式:热熔连接 5.压力试验及吹、洗设计要求:水冲洗、消毒 6.其他:未尽事项详见图纸、招标文件、工程量清单计价说明、国家相关规范等 | m |  | 275.55 | 35.25 |  | 9713.14
115 | 031001006004 | PP-R给水管 DN40 | 1.安装部位:室内 2.介质:给水 3.材质、规格:PP-R给水管 DN40 4.连接形式:热熔连接 5.压力试验及吹、洗设计要求:水冲洗、消毒 6.其他:未尽事项详见图纸、招标文件、工程量清单计价说明、国家相关规范等 | m |  | 521.64 | 44.91 |  | 23426.85
116 | 031001006005 | PP-R给水管 DN50 | 1.安装部位:室内 2.介质:给水 3.材质、规格:PP-R给水管 DN50 4.连接形式:热熔连接 5.压力试验及吹、洗设计要求:水冲洗、消毒 6.其他:未尽事项详见图纸、招标文件、工程量清单计价说明、国家相关规范等 | m |  | 111.22 | 57.29 |  | 6371.79
本页小计 | [8 empty] | 41857.78
注：为计取规费等的使用，可在表中增设其中：“定额人工费”。
表—08
分部分项工程和单价措施项目清单与计价表
工程名称：遂溪县洋青镇沙古中心幼儿园教学楼安装工程 |  |  |  |  | 标段： |  |  | 第 14 页 共 26 页
序号 | 项目编码 | 项目名称 | 项目特征描述 | 计量单位 |  | 工程量 | 金额（元）
[7 empty] | 综合单价 |  | 综合合价 | 其中：暂估价
117 | 031001006006 | PP-R给水管 DN75 | 1.安装部位:室内 2.介质:给水 3.材质、规格:PP-R给水管 DN75 4.连接形式:热熔连接 5.压力试验及吹、洗设计要求:水冲洗、消毒 6.其他:未尽事项详见图纸、招标文件、工程量清单计价说明、国家相关规范等 | m |  | 15.89 | 75.82 |  | 1204.78
118 | 031208002001 | 硬泡聚氨酯保温 30mm（φ40） | 1.绝热材料品种:闭孔橡塑海绵保温 2.绝热厚度:30mm 3.管道外径:φ57mm以下 4.未尽事项详见图纸、招标文件、工程量清单计价说明、国家相关规范等 | m3 |  | 3.49 | 1612.25 |  | 5626.75
119 | 031208002002 | 闭孔橡塑海绵保温 30mm（φ32） | 1.绝热材料品种:闭孔橡塑海绵保温 2.绝热厚度:30mm 3.管道外径:φ57mm以下 4.未尽事项详见图纸、招标文件、工程量清单计价说明、国家相关规范等 | m3 |  | 2.5 | 1612.25 |  | 4030.63
120 | 031208002003 | 硬泡聚氨酯保温 30mm（φ20） | 1.绝热材料品种:闭孔橡塑海绵保温 2.绝热厚度:30mm 3.管道外径:φ57mm以下 4.未尽事项详见图纸、招标文件、工程量清单计价说明、国家相关规范等 | m3 |  | 1.51 | 1612.25 |  | 2434.5
121 | 031001006007 | PVC-U污水排水管 DN100 | 1.安装部位:室内 2.介质:排水 3.材质、规格:PVC-U污水排水管 DN100 4.连接形式:粘接 5.未尽事项详见图纸、招标文件、工程量清单计价说明、国家相关规范等 | m |  | 427.33 | 52 |  | 22221.16
本页小计 | [8 empty] | 35517.82
注：为计取规费等的使用，可在表中增设其中：“定额人工费”。
表—08
分部分项工程和单价措施项目清单与计价表
工程名称：遂溪县洋青镇沙古中心幼儿园教学楼安装工程 |  |  |  |  | 标段： |  |  | 第 15 页 共 26 页
序号 | 项目编码 | 项目名称 | 项目特征描述 | 计量单位 |  | 工程量 | 金额（元）
[7 empty] | 综合单价 |  | 综合合价 | 其中：暂估价
122 | 031001006008 | PVC-U污水排水管 DN150 | 1.安装部位:室内 2.介质:排水 3.材质、规格:PVC-U污水排水管 DN150 4.连接形式:粘接 5.未尽事项详见图纸、招标文件、工程量清单计价说明、国家相关规范等 | m |  | 105.78 | 78.22 |  | 8274.11
123 | 031001006011 | PVC-U废水排水管 DN75 | 1.安装部位:室内 2.介质:排水 3.材质、规格:PVC-U废水排水管 DN75 4.连接形式:粘接 5.未尽事项详见图纸、招标文件、工程量清单计价说明、国家相关规范等 | m |  | 89.72 | 40.07 |  | 3595.08
124 | 031001006009 | PVC-U废水排水管 DN100 | 1.安装部位:室内 2.介质:排水 3.材质、规格:PVC-U废水排水管 DN100 4.连接形式:粘接 5.未尽事项详见图纸、招标文件、工程量清单计价说明、国家相关规范等 | m |  | 132.5 | 52 |  | 6890
125 | 031001006010 | PVC-U废水排水管 DN150 | 1.安装部位:室内 2.介质:排水 3.材质、规格:PVC-U废水排水管 DN150 4.连接形式:粘接 5.未尽事项详见图纸、招标文件、工程量清单计价说明、国家相关规范等 | m |  | 67.58 | 78.22 |  | 5286.11
126 | 031001006012 | PVC-U废水排水管 DN300 | 1.安装部位:室内 2.介质:排水 3.材质、规格:PVC-U废水排水管 DN300 4.连接形式:粘接 5.未尽事项详见图纸、招标文件、工程量清单计价说明、国家相关规范等 | m |  | 229.66 | 169.64 |  | 38959.52
本页小计 | [8 empty] | 63004.82
注：为计取规费等的使用，可在表中增设其中：“定额人工费”。
表—08
分部分项工程和单价措施项目清单与计价表
工程名称：遂溪县洋青镇沙古中心幼儿园教学楼安装工程 |  |  |  |  | 标段： |  |  | 第 16 页 共 26 页
序号 | 项目编码 | 项目名称 | 项目特征描述 | 计量单位 |  | 工程量 | 金额（元）
[7 empty] | 综合单价 |  | 综合合价 | 其中：暂估价
127 | 031001006013 | PVC-U雨水排水管 DN100 | 1.安装部位:室内 2.介质:排水 3.材质、规格:PVC-U雨水排水管 DN100 4.连接形式:粘接 5.未尽事项详见图纸、招标文件、工程量清单计价说明、国家相关规范等 | m |  | 98.24 | 52 |  | 5108.48
|  | 消防电工程 | [6 empty] | 189127.68
128 | 030904015001 | 消防水位显示装置 | 1.名称:消防水位显示装置 | 台 |  | 1 | 2013.1 |  | 2013.1
129 | 030904012001 | 火灾自动报警联动型控制器 (含手动操作盘) | 1.名称:火灾自动报警联动型控制器 (含手动操作盘) | 台 |  | 1 | 25027.91 |  | 25027.91
130 | 080903008001 | 火灾部位重复显示盘 | 1.名称:火灾部位重复显示盘 | 台 |  | 1 | 1916.22 |  | 1916.22
131 | 030904014001 | 消防专用电话总机 | 1.规格、线制:总线制 2.安装方式:壁挂式 | 台 |  | 1 | 2042.41 |  | 2042.41
132 | 030904006001 | 119外线电话 | 1.名称:119外线电话 | 个 |  | 1 | 146.65 |  | 146.65
133 | 030904015002 | 图形显示装置 | 1.名称:图形显示装置 | 台 |  | 1 | 2297.5 |  | 2297.5
134 | 030904016001 | UPS DC24V 电源 | 1.名称:UPS 电源 2.容量:DC24V | 套 |  | 2 | 2082.05 |  | 4164.1
135 | 030904016002 | UPS不间断电源10kVA180min | 1.名称:UPS不间断电源10kVA180min | 套 |  | 1 | 20113.05 |  | 20113.05
136 | 030904014002 | 应急广播控制器 | 1.名称:应急广播控制器 | 台 |  | 1 | 3380.31 |  | 3380.31
137 | 030904012002 | 消防应急照明和疏散指示控制控制主机 | 1.名称:消防应急照明和疏散指示控制控制主机 | 台 |  | 1 | 21926.32 |  | 21926.32
138 | 030904017001 | 电气火灾监控主机 | 1.名称:电气火灾监控主机 | 台 |  | 1 | 6091.88 |  | 6091.88
139 | 030904017002 | 消防设备电源监控主机 | 1.名称:消防设备电源监控主机 | 台 |  | 1 | 6091.88 |  | 6091.88
140 | 030503003001 | 防火门监控主机 | 1.名称:防火门监控主机 | 台 |  | 1 | 6091.88 |  | 6091.88
141 | 030411002005 | 金属线槽 MR100*50 | 1.名称:金属线槽 2.型号规格:100x50 | m |  | 70.41 | 56.21 |  | 3957.75
本页小计 | [8 empty] | 110369.44
注：为计取规费等的使用，可在表中增设其中：“定额人工费”。
表—08
分部分项工程和单价措施项目清单与计价表
工程名称：遂溪县洋青镇沙古中心幼儿园教学楼安装工程 |  |  |  |  | 标段： |  |  | 第 17 页 共 26 页
序号 | 项目编码 | 项目名称 | 项目特征描述 | 计量单位 |  | 工程量 | 金额（元）
[7 empty] | 综合单价 |  | 综合合价 | 其中：暂估价
142 | 030413001001 | 桥架支架制作与安装 | 1.名称:桥架支架制作与安装 | kg |  | 48.72 | 27.31 |  | 1330.54
143 | 031201003005 | 金属结构刷油 | 1.油漆品种:红丹防锈漆、调和漆 2.涂刷遍数、漆膜厚度:红丹防锈漆2遍、调和漆2遍 3.未尽事项详见图纸、招标文件、工程量清单计价说明、国家相关规范等 | kg |  | 48.72 | 2.88 |  | 140.31
144 | 030411001010 | 配管JDG20 | 1.名称:配管 2.材质:镀锌钢管 3.规格:JDG20 4.配置形式:暗敷 | m |  | 1200.76 | 13.33 |  | 16006.13
145 | 030411001011 | 配管JDG25 | 1.名称:配管 2.材质:镀锌钢管 3.规格:JDG25 4.配置形式:暗敷 | m |  | 50.64 | 16.27 |  | 823.91
146 | 030411001012 | 配管PC20 | 1.名称:配管 2.材质:电线管 3.规格:PC20 4.配置形式:暗敷 | m |  | 975.11 | 8.8 |  | 8580.97
147 | 030411006002 | 接线盒 | 1.名称:接线盒 2.型号:86型 3.安装 | 个 |  | 115 | 9.27 |  | 1066.05
148 | 030408002001 | 控制电缆WDZBN-KYJY-4*1.5mm2 | 1.名称:控制电缆 2.型号:WDZBN-KYJY 3.规格:4x1.5 4.材质:铜芯 5.敷设方式、部位:综合考虑 | m |  | 51.13 | 25.18 |  | 1287.45
149 | 030411004008 | 配线NH-RVVP-2*1.5mm2 | 1.名称:配线 2.配线形式:管内穿线及线槽 3.型号:配线NH-RVVP-2*1.5mm2 | m |  | 188.01 | 6.29 |  | 1182.58
150 | 030411004009 | 配线WDZBN-RVVP-2*1.0mm2 | 1.名称:配线 2.配线形式:管内穿线及线槽 3.型号:配线WDZBN-RVVP-2*1.0mm2 | m |  | 270.1 | 6.21 |  | 1677.32
151 | 030411004010 | 配线WDZBN-RVVP-2*1.5mm2 | 1.名称:配线 2.配线形式:管内穿线及线槽 3.型号:配线WDZBN-RVVP-2*1.5mm2 | m |  | 929.3 | 7.67 |  | 7127.73
本页小计 | [8 empty] | 39222.99
注：为计取规费等的使用，可在表中增设其中：“定额人工费”。
表—08
分部分项工程和单价措施项目清单与计价表
工程名称：遂溪县洋青镇沙古中心幼儿园教学楼安装工程 |  |  |  |  | 标段： |  |  | 第 18 页 共 26 页
序号 | 项目编码 | 项目名称 | 项目特征描述 | 计量单位 |  | 工程量 | 金额（元）
[7 empty] | 综合单价 |  | 综合合价 | 其中：暂估价
152 | 030411004011 | 配线WDZBN-RVVP-2*2.5mm2 | 1.名称:配线 2.配线形式:管内穿线及线槽 3.型号:配线WDZBN-RVVP-2*2.5mm2 | m |  | 304.48 | 10.31 |  | 3139.19
153 | 030411004012 | 配线WDZBN-RVVP-2*4mm2 | 1.名称:配线 2.配线形式:管内穿线及线槽 3.型号:配线WDZBN-RVVP-2*4mm2 | m |  | 742.58 | 13.46 |  | 9995.13
154 | 030904003001 | 带消防电话插孔的手动火灾报警按钮 | 1.名称:带消防电话插孔的手动火灾报警按钮 | 个 |  | 10 | 133.44 |  | 1334.4
155 | 030904003002 | 消火栓按钮 | 1.名称:消火栓按钮 | 个 |  | 22 | 124.44 |  | 2737.68
156 | 030904005001 | 火灾声光报警器 | 1.名称:火灾声光报警器 | 个 |  | 10 | 193.09 |  | 1930.9
157 | 030904008002 | 输入模块 | 1.名称:输入模块 | 个 |  | 8 | 182.19 |  | 1457.52
158 | 030904008003 | 输入输出模块 | 1.名称:输入输出模块 | 个 |  | 3 | 243.04 |  | 729.12
159 | 030904001001 | 点型感烟火灾探测器 | 1.名称:点型感烟火灾探测器 2.线制:总线制 | 个 |  | 75 | 104 |  | 7800
160 | 030904001002 | 点型温感火灾探测器 | 1.名称:点型温感火灾探测器 2.线制:总线制 | 个 |  | 13 | 99 |  | 1287
161 | 030904008005 | 消防接线端子箱 | 1.名称:消防接线端子箱 | 个 |  | 3 | 241.78 |  | 725.34
162 | 030904008006 | 总线隔离模块 | 1.名称:总线隔离模块 | 个 |  | 8 | 182.19 |  | 1457.52
163 | 030904007001 | 应急广播扬声器（3W） | 1.名称:应急广播扬声器（3W） | 个 |  | 60 | 79.33 |  | 4759.8
164 | 030904008007 | 电气火灾监控探测器 | 1.名称:电气火灾监控探测器 | 个 |  | 4 | 627.19 |  | 2508.76
165 | 030905001001 | 自动报警系统调试 | 1.名称：自动报警系统装置调试 128点以下 | 系统 |  | 1 | 4781.37 |  | 4781.37
|  | 消防水工程 | [6 empty] | 251820.24
166 | 030601004001 | 流量开关 DN100 | 1.名称:流量开关 2.规格:DN100 3.其他:未尽事项详见图纸、招标文件、工程量清单计价说明、国家相关规范等 | 台 |  | 1 | 471.19 |  | 471.19
本页小计 | [8 empty] | 45114.92
注：为计取规费等的使用，可在表中增设其中：“定额人工费”。
表—08
分部分项工程和单价措施项目清单与计价表
工程名称：遂溪县洋青镇沙古中心幼儿园教学楼安装工程 |  |  |  |  | 标段： |  |  | 第 19 页 共 26 页
序号 | 项目编码 | 项目名称 | 项目特征描述 | 计量单位 |  | 工程量 | 金额（元）
[7 empty] | 综合单价 |  | 综合合价 | 其中：暂估价
167 | 030807001001 | 截止阀 DN50 | 1.名称:截止阀 2.材质:综合考虑 3.型号、规格:DN50 4.连接形式:螺纹连接 5.其他:未尽事项详见图纸、招标文件、工程量清单计价说明、国家相关规范等 | 个 |  | 1 | 125.12 |  | 125.12
168 | 031003002001 | 信号闸阀 DN100 | 1.类型:信号闸阀 2.材质:综合考虑 3.规格、压力等级:DN100 4.连接形式:焊接法兰连接 5.其他:未尽事项详见图纸、招标文件、工程量清单计价说明、国家相关规范等 | 个 |  | 2 | 724.33 |  | 1448.66
169 | 030807003001 | 止回阀 DN100 | 1.类型:止回阀 2.材质:综合考虑 3.规格、压力等级:DN100 4.连接形式:焊接法兰连接 5.其他:未尽事项详见图纸、招标文件、工程量清单计价说明、国家相关规范等 | 个 |  | 1 | 602.33 |  | 602.33
170 | 031003012001 | 旋流防止器 DN100 | 1.名称:旋流防止器 2.型号、规格:DN100 3.连接形式:螺纹连接 4.未尽事项详见图纸、招标文件、工程量清单计价说明、国家相关规范等 | 套 |  | 1 | 1287.32 |  | 1287.32
171 | 030901010001 | 单栓带消防软管卷盘消火栓 DN65 | 1.安装方式:成套安装 2.型号、规格:单栓带消防软管卷盘消火栓 DN65 3.附件材质、规格:水龙长25米DN65mm喷嘴口径DN19mm水枪消防转盘一套 DN25mm 4.未尽事项详见图纸、招标文件、工程量清单计价说明、国家相关规范等 | 套 |  | 23 | 589.06 |  | 13548.38
本页小计 | [8 empty] | 17011.81
注：为计取规费等的使用，可在表中增设其中：“定额人工费”。
表—08
分部分项工程和单价措施项目清单与计价表
工程名称：遂溪县洋青镇沙古中心幼儿园教学楼安装工程 |  |  |  |  | 标段： |  |  | 第 20 页 共 26 页
序号 | 项目编码 | 项目名称 | 项目特征描述 | 计量单位 |  | 工程量 | 金额（元）
[7 empty] | 综合单价 |  | 综合合价 | 其中：暂估价
172 | 030901010003 | 试验消火栓 DN65 | 1.安装方式:成套安装 2.型号、规格:试验消火栓 DN65 3.附件材质、规格:水龙长25米DN65mm喷嘴口径DN19mm水枪消防转盘一套 DN25mm 4.未尽事项详见图纸、招标文件、工程量清单计价说明、国家相关规范等 | 套 |  | 1 | 186.06 |  | 186.06
173 | 030901013001 | 手提式磷酸铵盐干粉灭火器MF/ABC5 | 1.形式:灭火器箱明装 2.规格、型号:手提式磷酸铵盐干粉灭火器MF/ABC5 3.未尽事项详见图纸、招标文件、工程量清单计价说明、国家相关规范等 | 具 |  | 30 | 176.82 |  | 5304.6
174 | 031003003002 | 闸阀 DN65 | 1.类型:闸阀 2.材质:综合考虑 3.规格、压力等级:DN65 4.连接形式:焊接法兰连接 5.未尽事项详见图纸、招标文件、工程量清单计价说明、国家相关规范等 | 个 |  | 8 | 380.27 |  | 3042.16
175 | 031003003003 | 闸阀 DN100 | 1.类型:闸阀 2.材质:综合考虑 3.规格、压力等级:DN100 4.连接形式:焊接法兰连接 5.未尽事项详见图纸、招标文件、工程量清单计价说明、国家相关规范等 | 个 |  | 10 | 532.33 |  | 5323.3
176 | 031003003004 | 闸阀 DN150 | 1.类型:闸阀 2.材质:灰铸铁 3.规格、压力等级:DN150 4.连接形式:焊接法兰连接 5.未尽事项详见图纸、招标文件、工程量清单计价说明、国家相关规范等 | 个 |  | 8 | 895.49 |  | 7163.92
177 | 031003001007 | 自动排气阀 DN20 | 1.类型:自动排气阀 2.材质:综合考虑 3.规格:DN20 4.连接形式:螺纹连接 5.其他:未尽事项详见图纸、招标文件、工程量清单计价说明、国家相关规范等 | 个 |  | 1 | 84.5 |  | 84.5
本页小计 | [8 empty] | 21104.54
注：为计取规费等的使用，可在表中增设其中：“定额人工费”。
表—08
分部分项工程和单价措施项目清单与计价表
工程名称：遂溪县洋青镇沙古中心幼儿园教学楼安装工程 |  |  |  |  | 标段： |  |  | 第 21 页 共 26 页
序号 | 项目编码 | 项目名称 | 项目特征描述 | 计量单位 |  | 工程量 | 金额（元）
[7 empty] | 综合单价 |  | 综合合价 | 其中：暂估价
178 | 030901002001 | 内外壁热浸镀锌钢管 DN150 | 1.安装部位:室内 2.材质、规格:内外壁热浸镀锌钢管 DN150 3.连接形式:沟槽式卡箍连接 4.未尽事项详见图纸、招标文件、工程量清单计价说明、国家相关规范等 | m |  | 22.33 | 150.86 |  | 3368.7
179 | 030901002002 | 内外壁热浸镀锌钢管 DN100 | 1.安装部位:室内 2.材质、规格:内外壁热浸镀锌钢管 DN100 3.连接形式:沟槽式卡箍连接 4.未尽事项详见图纸、招标文件、工程量清单计价说明、国家相关规范等 | m |  | 874.88 | 104.34 |  | 91284.98
180 | 030901002003 | 内外壁热浸镀锌钢管 DN65 | 1.安装部位:室内 2.材质、规格:内外壁热浸镀锌钢管 DN65 3.连接形式:沟槽式卡箍连接 4.未尽事项详见图纸、招标文件、工程量清单计价说明、国家相关规范等 | m |  | 60.24 | 73.41 |  | 4422.22
181 | 031002001002 | 管道支架 | 1.材质:型钢 2.未尽事项详见图纸、招标文件、工程量清单计价说明、国家相关规范等 | kg |  | 233.1 | 24.85 |  | 5792.54
182 | 031201003002 | 金属结构刷油 | 1.油漆品种:红丹防锈漆、调和漆 2.涂刷遍数、漆膜厚度:红丹防锈漆2遍、调和漆2遍 3.未尽事项详见图纸、招标文件、工程量清单计价说明、国家相关规范等 | kg |  | 233.1 | 2.88 |  | 671.33
183 | 031201001001 | 管道刷油 | 1.油漆品种:调和漆 2.涂刷遍数:两遍 3.未尽事项详见图纸、招标文件、工程量清单计价说明、国家相关规范等 | m2 |  | 531.24 | 12.81 |  | 6805.18
184 | 031002003006 | 穿楼板套管 DN150 | 1.名称、类型:套管 2.材质:钢制作 3.规格:DN150 4.未尽事项详见图纸、招标文件、工程量清单计价说明、国家相关规范等 | 个 |  | 2 | 176.48 |  | 352.96
本页小计 | [8 empty] | 112697.91
注：为计取规费等的使用，可在表中增设其中：“定额人工费”。
表—08
分部分项工程和单价措施项目清单与计价表
工程名称：遂溪县洋青镇沙古中心幼儿园教学楼安装工程 |  |  |  |  | 标段： |  |  | 第 22 页 共 26 页
序号 | 项目编码 | 项目名称 | 项目特征描述 | 计量单位 |  | 工程量 | 金额（元）
[7 empty] | 综合单价 |  | 综合合价 | 其中：暂估价
185 | 031002003007 | 穿楼板套管 DN100 | 1.名称、类型:套管 2.材质:钢制作 3.规格:DN100 4.未尽事项详见图纸、招标文件、工程量清单计价说明、国家相关规范等 | 个 |  | 23 | 105.42 |  | 2424.66
186 | 031002003008 | 穿楼板套管 DN65 | 1.名称、类型:套管 2.材质:钢制作 3.规格:DN65 4.未尽事项详见图纸、招标文件、工程量清单计价说明、国家相关规范等 | 个 |  | 2 | 60.98 |  | 121.96
187 | 031003003007 | 信号闸阀 DN150 | 1.名称:信号闸阀 2.规格、型号:DN150 3.连接形式法兰连接 4.未尽事项详见图纸、招标文件、工程量清单计价说明、国家相关规范等 | 个 |  | 1 | 979.49 |  | 979.49
188 | 030901006002 | 水流指示器 DN150 | 1.名称:水流指示器 2.规格、型号:DN150 3.连接形式法兰连接 4.未尽事项详见图纸、招标文件、工程量清单计价说明、国家相关规范等 | 个 |  | 1 | 594.5 |  | 594.5
189 | 030901008001 | 末端试水装置 DN25 | 1.名称:末端试水装置 2.规格:DN25 3.组装形式:螺纹连接 4.未尽事项详见图纸、招标文件、工程量清单计价说明、国家相关规范等 | 组 |  | 1 | 266.65 |  | 266.65
190 | 030901001001 | 内外壁热浸镀锌钢管 DN80 | 1.安装部位:室内 2.材质、规格:内外壁热浸镀锌钢管 DN80 3.连接形式:沟槽式卡箍连接 4.未尽事项详见图纸、招标文件、工程量清单计价说明、国家相关规范等 | m |  | 60.25 | 93.35 |  | 5624.34
本页小计 | [8 empty] | 10011.6
注：为计取规费等的使用，可在表中增设其中：“定额人工费”。
表—08
分部分项工程和单价措施项目清单与计价表
工程名称：遂溪县洋青镇沙古中心幼儿园教学楼安装工程 |  |  |  |  | 标段： |  |  | 第 23 页 共 26 页
序号 | 项目编码 | 项目名称 | 项目特征描述 | 计量单位 |  | 工程量 | 金额（元）
[7 empty] | 综合单价 |  | 综合合价 | 其中：暂估价
191 | 030901001003 | 内外壁热浸镀锌钢管 DN50 | 1.安装部位:室内 2.材质、规格:内外壁热浸镀锌钢管 DN50 3.连接形式:螺纹连接 4.未尽事项详见图纸、招标文件、工程量清单计价说明、国家相关规范等 | m |  | 80.72 | 68.48 |  | 5527.71
192 | 030901001004 | 内外壁热浸镀锌钢管 DN40 | 1.安装部位:室内 2.材质、规格:内外壁热浸镀锌钢管 DN40 3.连接形式:螺纹连接 4.未尽事项详见图纸、招标文件、工程量清单计价说明、国家相关规范等 | m |  | 782.66 | 61.11 |  | 47828.35
193 | 030901001006 | 内外壁热浸镀锌钢管 DN25 | 1.安装部位:室内 2.材质、规格:内外壁热浸镀锌钢管 DN25 3.连接形式:螺纹连接 4.未尽事项详见图纸、招标文件、工程量清单计价说明、国家相关规范等 | m |  | 473.85 | 43.14 |  | 20441.89
194 | 030901003001 | 水喷淋(雾)喷头 | 1.名称：水喷淋(雾)喷头 2.规格：DN15 | 个 |  | 431 | 34.36 |  | 14809.16
195 | 030901012001 | 消防水泵接合器 | 1.名称：消防水泵接合器 | 套 |  | 1 | 1552.72 |  | 1552.72
196 | 030905002001 | 水灭火控制装置调试 | 1.名称:水灭火控制装置调试 自动喷水灭火系统 2.未尽事项详见图纸、招标文件、工程量清单计价说明、国家相关规范等 | 系统 |  | 1 | 363.36 |  | 363.36
智能化工程
|  | 室外工程 | [6 empty] | 898781.75
197 | 031001006017 | 钢丝网骨架聚乙烯复合给水管 DN100 | 1.安装部位:室外 2.介质:给水 3.材质、规格:DN100 4.连接形式:电熔连接 5.压力试验及吹、洗设计要求:水冲洗 6.未尽事项详见图纸、招标文件、工程量清单计价说明、国家相关规范等 | m |  | 69 | 334.91 |  | 23108.79
本页小计 | [8 empty] | 113631.98
注：为计取规费等的使用，可在表中增设其中：“定额人工费”。
表—08
分部分项工程和单价措施项目清单与计价表
工程名称：遂溪县洋青镇沙古中心幼儿园教学楼安装工程 |  |  |  |  | 标段： |  |  | 第 24 页 共 26 页
序号 | 项目编码 | 项目名称 | 项目特征描述 | 计量单位 |  | 工程量 | 金额（元）
[7 empty] | 综合单价 |  | 综合合价 | 其中：暂估价
198 | 031001006018 | 钢丝网骨架聚乙烯复合给水管 DN150 | 1.安装部位:室外 2.介质:给水 3.材质、规格:DN150 4.连接形式:电熔连接 5.压力试验及吹、洗设计要求:水冲洗 6.未尽事项详见图纸、招标文件、工程量清单计价说明、国家相关规范等 | m |  | 6 | 383.87 |  | 2303.22
199 | 031003013003 | 水表组 DN100 | 1.安装部位(室内外):室内 2.类型:水表 3.型号、规格:DN100 4.连接形式:法兰连接 5.附件配置:闸阀2个 6.未尽事项详见图纸、招标文件、工程量清单计价说明、国家相关规范等 | 个 |  | 1 | 2063.85 |  | 2063.85
200 | 031001006019 | 钢丝网骨架聚乙烯复合给水管 DN150 | 1.安装部位:室外 2.介质:给水 3.材质、规格:DN150 4.连接形式:电熔连接 5.压力试验及吹、洗设计要求:水冲洗 6.未尽事项详见图纸、招标文件、工程量清单计价说明、国家相关规范等 | m |  | 281 | 383.87 |  | 107867.47
201 | 030901011002 | 室外地上式消火栓 SS150 | 1.名称:室外地上式消火栓 2.型号、规格:SS150 3.未尽事项详见图纸、招标文件、工程量清单计价说明、国家相关规范等 | 套 |  | 3 | 1268.1 |  | 3804.3
202 | 031003003006 | 闸阀 DN150 | 1.类型:闸阀 2.材质:灰铸铁 3.规格、压力等级:DN150 4.连接形式:焊接法兰连接 5.未尽事项详见图纸、招标文件、工程量清单计价说明、国家相关规范等 | 个 |  | 3 | 895.49 |  | 2686.47
本页小计 | [8 empty] | 118725.31
注：为计取规费等的使用，可在表中增设其中：“定额人工费”。
表—08
分部分项工程和单价措施项目清单与计价表
工程名称：遂溪县洋青镇沙古中心幼儿园教学楼安装工程 |  |  |  |  | 标段： |  |  | 第 25 页 共 26 页
序号 | 项目编码 | 项目名称 | 项目特征描述 | 计量单位 |  | 工程量 | 金额（元）
[7 empty] | 综合单价 |  | 综合合价 | 其中：暂估价
203 | 030901012003 | 水泵接合器（自带止回阀及安全阀）SQS150 | 1.安装部位:室外 2.名称:水泵接合器（自带止回阀及安全阀 3.型号、规格:SQS150 4.工作压力约0.90MPa 5.未尽事项详见图纸、招标文件、工程量清单计价说明、国家相关规范等 | 套 |  | 6 | 1566.24 |  | 9397.44
204 | 040501004003 | HDPE双壁波纹污水排水管 DN300 | 1.垫层、基础材质及厚度:砂垫层100厚 2.材质及规格:HDPE双壁波纹污水排水管 DN300 3.连接形式:承插或胶圈密封连接 4.铺设深度:2m 5.未尽事项详见图纸、招标文件、工程量清单计价说明、国家相关规范等 | m |  | 896.54 | 342.44 |  | 307011.16
205 | 010401011003 | 污废水检查井φ700 | 1.类型:混凝土污废水检查井 φ700 2.管底按要求做流槽 3.技术要求:符合相关的国家或行业标准,满足设计与招标要求 | 座 |  | 20 | 2244.71 |  | 44894.2
206 | 040504008002 | 玻璃钢化粪池 有效容积：6m3 | 1.玻璃钢化粪池 有效容积：6m3 2、挖土：一二类土 3、回填：原土回填 4、外运土方：按20km 5、基坑支护：未考虑，详结构 6、基础：未考虑，详结构 | 座 |  | 1 | 4453.88 |  | 4453.88
207 | 040504008003 | 玻璃钢化粪池 有效容积：16m3 | 1.玻璃钢化粪池 有效容积：16m3 2、挖土：一二类土 3、回填：原土回填 4、外运土方：按20km 5、基坑支护：未考虑，详结构 6、基础：未考虑，详结构 | 座 |  | 1 | 10792.66 |  | 10792.66
208 | 040504008004 | 玻璃钢化粪池 有效容积：25m3 | 1.玻璃钢化粪池 有效容积：25m3 2、挖土：一二类土 3、回填：原土回填 4、外运土方：按20km 5、基坑支护：未考虑，详结构 6、基础：未考虑，详结构 | 座 |  | 1 | 23282.88 |  | 23282.88
本页小计 | [8 empty] | 399832.22
注：为计取规费等的使用，可在表中增设其中：“定额人工费”。
表—08
分部分项工程和单价措施项目清单与计价表
工程名称：遂溪县洋青镇沙古中心幼儿园教学楼安装工程 |  |  |  |  | 标段： |  |  | 第 26 页 共 26 页
序号 | 项目编码 | 项目名称 | 项目特征描述 | 计量单位 |  | 工程量 | 金额（元）
[7 empty] | 综合单价 |  | 综合合价 | 其中：暂估价
209 | 010401011004 | 雨水检查井φ700 | 1.类型:混凝土雨水检查井 φφ700 2.管底按要求做流槽 3.技术要求:符合相关的国家或行业标准,满足设计与招标要求 | 座 |  | 11 | 2244.71 |  | 24691.81
210 | 040504009002 | 雨水口 | 1.单平篦雨水口 2.井环盖、井座 3.未尽事项详见图纸、招标文件、工程量清单计价说明、国家相关规范等 | 座 |  | 18 | 918.88 |  | 16539.84
211 | 040501004004 | HDPE双壁波纹雨水排水管 DN300 | 1.垫层、基础材质及厚度:砂垫层100厚 2.材质及规格:HDPE双壁波纹雨水排水管 DN300 3.连接形式:承插或胶圈密封连接 4.未尽事项详见图纸、招标文件、工程量清单计价说明、国家相关规范等 | m |  | 922.45 | 342.44 |  | 315883.78
|  | 措施项目 | [6 empty] | 15015.15
212 | 031302007001 | 高层施工增加 |  | 项 |  | 1
213 | 031301017001 | 脚手架搭拆费 | 1.脚手架搭拆费 | 项 |  | 1 | 15015.15 |  | 15015.15
本页小计 | [8 empty] | 372130.58
合 计 | [8 empty] | 2240521.34
注：为计取规费等的使用，可在表中增设其中：“定额人工费”。
表—08

## 表-11 总价措施项目清单与计价表
总价措施项目清单与计价表
工程名称：遂溪县洋青镇沙古中心幼儿园教学楼安装工程 | [5 empty] | 标段： |  | 第 1 页 共 2 页
序号 | 项目编码 | 项目名称 | 计算基础 | 费率 (%) | 金额 (元) |  | 调整 费率(%) |  | 调整后 金额(元) | 备注
1 | LSSGCSF00001 | 绿色施工安全防护措施费 | 分部分项人工费+分部分项机具费 | 35.77 | 188884.89 |  |  |  |  | 以分部分项的人工费与施工机具费之和为计算基础，费率35.77%
2 | 031301010001 | 安装与生产同时进行增加费用 | 分部分项人工费 | 0 | [5 empty] | 按人工费的10%计算
3 | 031301011001 | 在有害身体健康环境中施工增加费 | 分部分项人工费 | 0 | [5 empty] | 按人工费的10%计算
4 | TSSGBWZJF001 | 在地下（暗）室、设备及大口径管道内等特殊施工部位进行施工增加费 |  | 30 | [5 empty] | 按该部分人工费的30%计算
5 | 粤031302008001 | 赶工措施费 | 分部分项人工费+分部分项机具费 | 0 | [5 empty] | 赶工措施费=（1-δ）*分部分项（人工费+施工机具费）*0.344 （0.8≤δ＜1 式中：δ=合同工期/定额工期）
6 | 031302002001 | 夜间施工增加费 |  | 20 | [5 empty] | 按其夜间施工项目人工费的20%计算
7 | JTGRSGZJF001 | 交通干扰工程施工增加费 |  | 10 | [5 empty] | 按在市政道路上施工项目人工费的10%计算
8 | 粤031302009001 | 文明工地增加费 | 分部分项人工费+分部分项机具费 | 0 | [5 empty] | 以分部分项的人工费与施工机具费之和为计算基础；市级文明工地1.00%；省级文明工地2.00%
9 | DXGXJCJXF001 | 地下管线交叉降效费 | [7 empty] | 按实际发生或经批准的施工方案计
表-11
总价措施项目清单与计价表
工程名称：遂溪县洋青镇沙古中心幼儿园教学楼安装工程 | [5 empty] | 标段： |  | 第 2 页 共 2 页
序号 | 项目编码 | 项目名称 | 计算基础 | 费率 (%) | 金额 (元) |  | 调整 费率(%) |  | 调整后 金额(元) | 备注
算
10 | QTFY00000001 | 其他费用 | [7 empty] | 按实际发生或经批准的施工组织设计方案计算
合 计 |  |  |  |  | 188884.89
表-11

## 表-12 其他项目清单与计价汇总表
其他项目清单与计价汇总表
工程名称：遂溪县洋青镇沙古中心幼儿园教学楼安装工程 |  |  | 标段： |  | 第 1 页 共 1 页
序号 | 项目名称 | 金额（元） |  | 结算金额（元） |  | 备注
1 | 暂列金额 | 222550.62
2 | 暂估价
2.1 | 材料暂估价 | —
2.2 | 专业工程暂估价
3 | 计日工
4 | 总承包服务费
5 | 预算包干费 | 52805.39 |  |  |  | 按分部分项的人工费与施工机具费之和的 10.00%计算
6 | 工程优质费 |  |  |  |  | 按分部分项的人工费与施工机具费之和为计算基础 国家级质量奖：20.00%；省级质量奖：12.50%；市级质量奖：7.50%
7 | 概算幅度差 |  |  |  |  | 按分部分项工程费的3.00%计算
8 | 现场签证费用
9 | 索赔费用
10 | 其他费用 |  |  |  |  | 按实际发生或经批准的施工方案计算
| 合 计 | 275356.01 |  |  |  | —
注：材料（工程设备）暂估单价进入清单项目综合单价，此处不汇总。
表—12

## 表-12-1 暂列金额表
暂列金额明细表
工程名称：遂溪县洋青镇沙古中心幼儿园教学楼安装工程 |  |  | 标段： |  | 第 1 页 共 1 页
序号 | 名称 | 计量单位 |  | 暂定金额（元） |  | 备注
1 | 暂列金额 | 项 |  | 222550.62 |  | 按分部分项工程费的 10.00%计算
合 计 |  |  |  | 222550.62 |  | —
注：此表由招标人填写，如不能详列，也可只列暂列金额总额，投标人应将上述暂列金额计入投标总价中。
表—12—1

## 表-13 规费、税金项目清单与计价表
规费、税金项目清单与计价表
工程名称：遂溪县洋青镇沙古中心幼儿园教学楼安装工程 |  |  | 标段： |  |  | 第 1 页 共 1 页
序号 | 项目名称 | 计算基础 |  | 取费基数 | 计算费率 (%) |  | 金额(元)
1 | 增值税销项税额 | 分部分项合计+措施合计+其他项目 |  | 2704762.24 | 9 |  | 243428.6
合 计 | [6 empty] | 243428.6
表—13

## 单位工程人材机汇总表
单位工程人材机汇总表
工程名称：遂溪县洋青镇沙古中心幼儿园教学楼安装工程 | [5 empty] | 第 1 页 共 14 页
序号 | 编码 | 名称及规格 | 单位 | 数量 | 不含税单价 （元） |  | 合价 （元）
1 | 28030170@10 | 配线WDZBN-BYJ-4mm2 | m | 4122.07 | 3.42 |  | 14097.47
2 | 14350360@2 | 酒精 | kg | 0.4 | 7.34 |  | 2.94
3 | 99450700@3 | 电(机械用) | kw·h | 0.56 | 0.8 |  | 0.45
4 | 00010010 | 人工费 | 元 | 453212.51 | 1.01 |  | 457744.64
5 | 00010010@1 | 人工费 | 元 | 937.61 | 1.01 |  | 946.99
6 | RGFTZ | 人工费调整 | 元 | 15015.26 | 1 |  | 15015.26
7 | 01010031 | 热轧圆盘条φ10以内 | kg | 1.05 | 4.25 |  | 4.46
8 | 01010105 | 镀锌热轧圆盘条φ10以内 | kg | 113.36 | 4.25 |  | 481.76
9 | 01030035 | 镀锌低碳钢丝φ1.2~2.5 | kg | 73.58 | 5.5 |  | 404.66
10 | 01030055@2 | 镀锌低碳钢丝φ2.5~4.0 | kg | 22.67 | 5.5 |  | 124.66
11 | 01090035 | 镀锌圆钢φ10~25 | kg | 19.28 | 4.3 |  | 82.89
12 | 01130060 | 镀锌扁钢综合 | kg | 2.82 | 4.48 |  | 12.63
13 | 01130080 | 镀锌扁钢40×4 | kg | 1.89 | 4.48 |  | 8.47
14 | 01210001 | 角钢综合 | kg | 8.17 | 4.27 |  | 34.87
15 | 01290003 | 钢板综合 | kg | 0.65 | 4.26 |  | 2.77
16 | 01290043 | 钢板8~15 | kg | 8.01 | 4.35 |  | 34.85
17 | 01290173@1 | 钢板12~20 | kg | 117.59 | 4.35 |  | 511.53
18 | 01290245 | 镀锌钢板2.5 | m2 | 0.88 | 98.13 |  | 86.35
19 | 01530060 | 封铅含铅65% 含锡35% | kg | 6.26 | 26.42 |  | 165.3
20 | 02010013@1 | 橡胶板1~3 | kg | 1.82 | 25.7 |  | 46.9
21 | 02010015 | 橡胶板4~15 | kg | 1 | 11.09 |  | 11.11
22 | 02010070 | 耐油橡胶板3~6 | kg | 24.09 | 7.71 |  | 185.76
23 | 02010100 | 石棉橡胶板3~6 | kg | 1.32 | 11.61 |  | 15.33
24 | 02070270 | 橡皮垫2mm | m2 | 0.06 | 19.91 |  | 1.19
25 | 02090090 | 塑料薄膜 | m2 | 172.24 | 0.26 |  | 44.78
26 | 02130050 | 三色塑料带综合 | kg | 4.1 | 10.3 |  | 42.23
27 | 02130070 | 聚四氟乙烯生料带26mm×20m×0.1mm | m | 594.63 | 0.13 |  | 77.3
28 | 02130075 | 聚四氟乙烯生料带宽20 | m | 79.61 | 2.1 |  | 167.18
29 | 02270001 | 棉纱 | kg | 93.21 | 11.47 |  | 1069.09
30 | 02270020 | 白布 | kg | 42.58 | 2.75 |  | 117.1
31 | 02270030 | 白布宽900 | m | 9.2 | 4.94 |  | 45.45
32 | 02270180 | 破布一级 | kg | 0.66 | 7.18 |  | 4.7
33 | 02290110 | 油麻丝 | kg | 202.15 | 8.6 |  | 1738.46
34 | 02350040 | 塑料线卡φ15以内 | 个 | 216 | 0.64 |  | 138.24
35 | 02350050 | 尼龙线卡 | 十套 | 36 | 0.35 |  | 12.6
单位工程人材机汇总表
工程名称：遂溪县洋青镇沙古中心幼儿园教学楼安装工程 | [5 empty] | 第 2 页 共 14 页
序号 | 编码 | 名称及规格 | 单位 | 数量 | 不含税单价 （元） |  | 合价 （元）
36 | 03010115 | 镀锌自攻螺钉M4~6×20~35 | 十套 | 10.24 | 3.4 |  | 34.82
37 | 03010129 | 自攻螺钉M4×30 | 十套 | 1 | 0.75 |  | 0.75
38 | 03010205 | 木螺钉M6×30 | 十套 | 0.2 | 0.26 |  | 0.05
39 | 03010225 | 木螺钉M2~4×6~65 | 十套 | 235.97 | 0.18 |  | 42.48
40 | 03010240 | 木螺钉M4×65 | 十套 | 49.04 | 0.68 |  | 33.35
41 | 03010250 | 木螺钉M6×100 | 十套 | 1.28 | 1.25 |  | 1.6
42 | 03010290 | 半圆头螺丝M6~12×12~50 | 十套 | 1.23 | 3.09 |  | 3.8
43 | 03010430 | 六角螺栓综合 | kg | 20.74 | 5.58 |  | 115.73
44 | 03010580 | 六角螺栓M16~20×65~110 | 十套 | 0.81 | 1.38 |  | 1.12
45 | 03010680 | 六角螺栓M16×65~80 | 十套 | 37.83 | 5.94 |  | 224.72
46 | 03010905 | 六角螺栓M20×85~100 | 十套 | 19.78 | 12.45 |  | 246.21
47 | 03011350 | 膨胀螺栓M6~12×50~120 | 十套 | 16.27 | 56.57 |  | 920.62
48 | 03011390 | 铜接地端子带螺栓DT-6mm2 | 十套 | 62.67 | 10.38 |  | 650.54
49 | 03011415@1 | 镀锌精制螺栓1平1弹垫 M6×100以内 | 十套 | 1.02 | 1.04 |  | 1.06
50 | 03011430 | 半圆头镀锌螺栓M2~5×15~50 | 十套 | 454.02 | 0.43 |  | 195.23
51 | 03011535 | 镀锌六角螺栓2个垫圈 M8×80~120 | 十套 | 1.64 | 5.12 |  | 8.4
52 | 03011545 | 镀锌六角螺栓2个垫圈 M10×80~120 | 十套 | 0.82 | 6.37 |  | 5.22
53 | 03011570 | 镀锌六角螺栓2个垫圈 M20×85~100 | 十套 | 12.36 | 19.98 |  | 246.95
54 | 03011595 | 镀锌六角螺栓2平1弹垫 M8×100以内 | 十套 | 1.56 | 3.9 |  | 6.1
55 | 03011605 | 镀锌六角螺栓2平1弹垫 M10×100以内 | 十套 | 38.23 | 5.04 |  | 192.69
56 | 03011610 | 镀锌六角螺栓2平1弹垫 M12×100以内 | 十套 | 4.4 | 5.09 |  | 22.4
57 | 03013001 | 膨胀螺栓综合 | 十套 | 9.89 | 2.63 |  | 26.01
58 | 03013031 | 膨胀螺栓M6 | 十套 | 1.22 | 2.8 |  | 3.43
59 | 03013041 | 膨胀螺栓M8 | 十套 | 3.27 | 3.15 |  | 10.31
60 | 03013051 | 膨胀螺栓M10 | 十套 | 17.13 | 5.82 |  | 99.68
61 | 03013161 | 膨胀螺栓M10×80 | 十套 | 6.12 | 6.8 |  | 41.62
62 | 03013181 | 膨胀螺栓M12×100 | 十套 | 15.6 | 12.1 |  | 188.76
63 | 03013431 | 塑料胀管D6~8 | 十套 | 319.86 | 0.6 |  | 191.92
64 | 03014141 | 镀锌锁紧螺母DN25×3 | 十套 | 0.78 | 5.66 |  | 4.43
65 | 03014291 | 镀锌锁紧螺母DN20×3 | 十套 | 202.16 | 3.81 |  | 770.22
66 | 03014421 | 六角螺母M8 | 十套 | 1.03 | 2.11 |  | 2.17
单位工程人材机汇总表
工程名称：遂溪县洋青镇沙古中心幼儿园教学楼安装工程 | [5 empty] | 第 3 页 共 14 页
序号 | 编码 | 名称及规格 | 单位 | 数量 | 不含税单价 （元） |  | 合价 （元）
67 | 03016071 | 垫圈M8 | 十个 | 1.03 | 0.09 |  | 0.09
68 | 03078051 | 大便器胶皮碗 | 个 | 14.7 | 0.95 |  | 13.97
69 | 03131061 | 尼龙砂轮片φ100 | 片 | 1.47 | 4.27 |  | 6.26
70 | 03131101 | 尼龙砂轮片φ400 | 片 | 58.09 | 11.97 |  | 695.38
71 | 03134011@1 | 水砂纸 | 张 | 252.84 | 0.77 |  | 194.69
72 | 03134021 | 铁砂布0~2# | 张 | 154.54 | 0.94 |  | 145.27
73 | 03135001 | 低碳钢焊条综合 | kg | 183.98 | 6.01 |  | 1105.73
74 | 03135021 | 低碳钢焊条结422 φ3.2 | kg | 38.03 | 5.96 |  | 226.67
75 | 03136021 | 焊锡丝综合 | kg | 6.04 | 7.69 |  | 46.45
76 | 03137011 | 焊锡 | kg | 1.03 | 58.12 |  | 59.86
77 | 03137041 | 焊锡膏 | kg | 8.55 | 47.01 |  | 402.1
78 | 03138001 | 锡基钎料 | kg | 4.58 | 52.47 |  | 240.32
79 | 03138001@1 | 锡基钎料 | kg | 41.19 | 52.47 |  | 2160.99
80 | 03139001@1 | 冲击钻头φ8 | 个 | 5.36 | 3.42 |  | 18.31
81 | 03139011 | 冲击钻头φ10 | 个 | 0.26 | 6.84 |  | 1.78
82 | 03139021 | 冲击钻头φ12 | 个 | 0.98 | 8.55 |  | 8.41
83 | 03139031@1 | 冲击钻头φ14 | 个 | 5.43 | 9.4 |  | 51.06
84 | 03139071@1 | 冲击钻头φ6~8 | 个 | 22.98 | 2.76 |  | 63.44
85 | 03139081 | 冲击钻头φ8~16 | 个 | 1.87 | 4.14 |  | 7.73
86 | 03139151 | 合金钢钻头φ3 | 个 | 0.64 | 0.55 |  | 0.35
87 | 03139281@1 | 钢锯条 | 条 | 591.91 | 0.43 |  | 254.52
88 | 03139321 | 钢丝刷子 | 把 | 1.9 | 12.82 |  | 24.37
89 | 03139521 | 合金钢钻头φ10 | 个 | 0.65 | 4.57 |  | 2.99
90 | 03213021 | 垫铁 | kg | 9.86 | 4.87 |  | 48.04
91 | 03213071 | 斜垫铁Q195~Q235 1# | kg | 8.16 | 3.62 |  | 29.54
92 | 03213251 | 平垫铁Q195~Q235 1# | kg | 8.13 | 6.82 |  | 55.43
93 | 04010020 | 复合普通硅酸盐水泥P.C 32.5 | kg | 101.1 | 0.46 |  | 46.51
94 | 04010035 | 复合普通硅酸盐水泥P.O 42.5 | kg | 48.43 | 0.49 |  | 23.73
95 | 04030001 | 砂子 | kg | 139.2 | 0.08 |  | 11.14
96 | 04030015@2 | 中砂 | m3 | 480.65 | 185 |  | 88920.62
97 | 04050035 | 碎石20 | m3 | 0.18 | 170 |  | 31.28
98 | 04050225 | 块石 | m3 | 35.73 | 103.88 |  | 3711.69
99 | 04070045 | 石屑 | m3 | 2141.9 | 110 |  | 235608.93
100 | 04090055 | 石灰膏 | m3 | 0.26 | 378.64 |  | 98.07
101 | 04130001 | 标准砖240×115×53 | 千块 | 20.53 | 400 |  | 8211.96
单位工程人材机汇总表
工程名称：遂溪县洋青镇沙古中心幼儿园教学楼安装工程 | [5 empty] | 第 4 页 共 14 页
序号 | 编码 | 名称及规格 | 单位 | 数量 | 不含税单价 （元） |  | 合价 （元）
102 | 04130070@1 | 烧结粉煤灰砖240×115×53 | 千块 | 0.22 | 292.8 |  | 65.59
103 | 05030200 | 木板 | m3 | 0.01 | 1630.62 |  | 19.57
104 | 05030265 | 枕木 | m3 | 0.03 | 1329.2 |  | 45.19
105 | 05050050 | 胶合板2440×1220×3 | m2 | 2.43 | 12.7 |  | 30.86
106 | 13010050@1 | 醇酸清漆 | kg | 8.67 | 8.57 |  | 74.31
107 | 13010120 | 酚醛磁漆 | kg | 0.41 | 13.85 |  | 5.68
108 | 13010130 | 酚醛调和漆 | kg | 2.32 | 13.5 |  | 31.31
109 | 13010510 | 调和漆 | kg | 1.04 | 9.52 |  | 9.85
110 | 13030240@1 | 厚漆 | kg | 30.99 | 10.26 |  | 317.91
111 | 13050070 | 防锈漆 | kg | 0.83 | 13.5 |  | 11.22
112 | 13050080 | 防锈漆C53-1 | kg | 6.06 | 13.5 |  | 81.86
113 | 13050210 | 沥青绝缘漆 | kg | 0.62 | 6.2 |  | 3.82
114 | 13050430 | 酚醛防锈漆各种颜色 | kg | 3.84 | 13.5 |  | 51.88
115 | 13050470 | 钢结构厚型防火涂料 | kg | 7.05 | 7.5 |  | 52.88
116 | 13350035 | 防水密封胶 | 支 | 10.13 | 8.1 |  | 82.05
117 | 13350200 | 密封膏 | kg | 28.81 | 6.19 |  | 178.33
118 | 13350380 | 油浸石棉盘根编织 φ6~10(250℃) | kg | 0.7 | 18.06 |  | 12.64
119 | 14010010@1 | 清油 | kg | 2.25 | 13.07 |  | 29.43
120 | 14030030 | 煤油 | kg | 2.21 | 4.29 |  | 9.46
121 | 14030040 | 汽油综合 | kg | 22.9 | 9.14 |  | 209.31
122 | 14030040@3 | 汽油综合 | kg | 140.62 | 9.14 |  | 1285.31
123 | 14030047 | 汽油70~90# | kg | 2.01 | 9.14 |  | 18.35
124 | 14050040 | 溶剂汽油 | kg | 17.75 | 7.17 |  | 127.28
125 | 14050050 | 溶剂油 | kg | 6.13 | 3.94 |  | 24.15
126 | 14070050 | 机油综合 | kg | 18.2 | 6.96 |  | 126.64
127 | 14090010 | 电力复合脂 | kg | 19.09 | 14.45 |  | 275.85
128 | 14090030 | 黄甘油 | kg | 0.26 | 6.46 |  | 1.69
129 | 14090040 | 润滑脂 | kg | 25.47 | 34.61 |  | 881.37
130 | 14330030 | 丙酮 | kg | 33.79 | 9.74 |  | 329.14
131 | 14330320 | 硬脂酸 | kg | 0.3 | 6.33 |  | 1.89
132 | 14350190 | 多功能上光清洁剂 | 盒 | 0.2 | 8.2 |  | 1.64
133 | 14350360@1 | 酒精 | kg | 2.55 | 7.34 |  | 18.68
134 | 14350490 | 漂白粉综合 | kg | 1.7 | 5.31 |  | 9
135 | 14350540 | 润滑剂 | kg | 4.67 | 4.53 |  | 21.14
136 | 14350690@1 | 洗涤剂 | kg | 0.07 | 6.54 |  | 0.46
单位工程人材机汇总表
工程名称：遂溪县洋青镇沙古中心幼儿园教学楼安装工程 | [5 empty] | 第 5 页 共 14 页
序号 | 编码 | 名称及规格 | 单位 | 数量 | 不含税单价 （元） |  | 合价 （元）
137 | 14390070@1 | 氧气 | m3 | 28.06 | 5.16 |  | 144.79
138 | 14390100 | 乙炔气 | kg | 9.72 | 13.3 |  | 129.29
139 | 14410040 | 801胶 | kg | 0.88 | 6.15 |  | 5.41
140 | 14410230 | 硅酮中性密封胶300ml | 支 | 0.4 | 12.9 |  | 5.16
141 | 14410410@1 | 氯丁橡胶粘接剂 | kg | 23.68 | 14.02 |  | 331.95
142 | 14410600 | 胶粘剂 | kg | 8.66 | 1.88 |  | 16.29
143 | 14410670 | 胶粘剂保温材料专用 | kg | 35.25 | 1.61 |  | 56.75
144 | 14430260 | 自粘性保温胶带50mm×30m | 卷 | 2.25 | 15.3 |  | 34.43
145 | 17010054 | 焊接钢管DN20 | kg | 2.71 | 4.51 |  | 12.2
146 | 17010058@1 | 焊接钢管DN40 | m | 0.55 | 17.45 |  | 9.52
147 | 17030010@1 | 镀锌钢管DN15 | m | 0.3 | 6.45 |  | 1.94
148 | 17030030@1 | 镀锌钢管DN25 | m | 2.6 | 14.03 |  | 36.48
149 | 17250020 | 塑料异型管D5 | m | 26.72 | 3.07 |  | 82.02
150 | 17250160 | 塑料软管D4 | m | 0.15 | 0.4 |  | 0.06
151 | 17250170 | 塑料软管D5 | m | 7.38 | 0.4 |  | 2.95
152 | 17270120 | 橡胶管综合 | m | 27.28 | 17.09 |  | 466.3
153 | 17270175 | 橡胶软管DN20 | m | 1.19 | 5 |  | 5.94
154 | 18010510 | 黑玛钢直通DN20 | 个 | 10.1 | 1.54 |  | 15.55
155 | 18010580 | 黑玛钢弯头DN20 | 个 | 5.05 | 2.91 |  | 14.7
156 | 18010765 | 黑玛钢活接头DN25 | 个 | 6.06 | 8.75 |  | 53.03
157 | 18010770 | 黑玛钢活接头DN32 | 个 | 30.3 | 12.25 |  | 371.18
158 | 18010775 | 黑玛钢活接头DN40 | 个 | 22.22 | 15.19 |  | 337.52
159 | 18010780 | 黑玛钢活接头DN50 | 个 | 3.03 | 20.77 |  | 62.93
160 | 18010785 | 黑玛钢活接头DN65 | 个 | 7.07 | 38.28 |  | 270.64
161 | 18010805 | 黑玛钢堵头DN15 | 个 | 3.03 | 1.03 |  | 3.12
162 | 18010807 | 黑玛钢堵头DN20 | 个 | 5.05 | 1.56 |  | 7.88
163 | 18030605 | 固定卡子φ90 | 个 | 16.48 | 3.03 |  | 49.93
164 | 18030780 | 镀锌异径三通DN25×15 | 个 | 1.01 | 5.93 |  | 5.99
165 | 18030885 | 镀锌外接头DN25 | 个 | 435.31 | 2.4 |  | 1044.74
166 | 18030920 | 镀锌丝堵DN15(堵头) | 个 | 43.1 | 0.68 |  | 29.31
167 | 18031045 | 镀锌六角内接头DN15 | 个 | 1.01 | 0.95 |  | 0.96
168 | 18031090 | 镀锌钢管塑料护口DN25 | 个 | 7.82 | 0.16 |  | 1.25
169 | 18031130 | 镀锌钢管接头20×2.75 | 个 | 383.47 | 1.97 |  | 755.43
170 | 18031135 | 镀锌钢管接头25×3.25 | 个 | 8.35 | 2.42 |  | 20.2
171 | 18250510 | 扁钢卡子25×4 | kg | 51.87 | 5.37 |  | 278.56
单位工程人材机汇总表
工程名称：遂溪县洋青镇沙古中心幼儿园教学楼安装工程 | [5 empty] | 第 6 页 共 14 页
序号 | 编码 | 名称及规格 | 单位 | 数量 | 不含税单价 （元） |  | 合价 （元）
172 | 19000210 | 螺纹阀门DN20 | 个 | 0.79 | 26 |  | 20.52
173 | 21150140 | 大便器排水接头 | 个 | 15.15 | 5.2 |  | 78.78
174 | 24110073 | 压力表0~1.6MPa(带弯带阀) | 套 | 4.73 | 80 |  | 378.58
175 | 24110140 | 弹簧压力表Y-100 0~1.6MPa | 块 | 0.36 | 20 |  | 7.22
176 | 24590010 | 压力表弯管DN15 | 个 | 0.36 | 5.56 |  | 2.01
177 | 27060060 | 接地线1×16mm2 | m | 7.5 | 5.18 |  | 38.85
178 | 27170001 | 电气绝缘胶带18mm×10m×0.13mm | 卷 | 191.29 | 2.4 |  | 459.1
179 | 27190050 | 橡皮绝缘板5 | m2 | 0.05 | 12.62 |  | 0.63
180 | 28010030 | 镀锡裸铜绞线16mm2 | kg | 2.38 | 63.75 |  | 151.73
181 | 28010090 | 裸铜线10mm2 | kg | 9.43 | 53.88 |  | 508.09
182 | 28030290 | 双色多股铜芯聚氯乙烯绝缘软导线BVR-4mm2 | m | 415.05 | 1.88 |  | 780.29
183 | 28030300 | 双色多股铜芯聚氯乙烯绝缘软导线BVR-6mm2 | m | 151.91 | 2.8 |  | 425.34
184 | 28030350 | 铜芯橡皮绝缘电线3×2.5mm2 | m | 70.24 | 4.55 |  | 319.6
185 | 28030440 | 铜芯聚氯乙烯绝缘导线BV-105℃-1mm2 | m | 18.83 | 0.5 |  | 9.42
186 | 28030450 | 铜芯聚氯乙烯绝缘导线BV-105℃-2.5mm2 | m | 40.77 | 1.11 |  | 45.26
187 | 28030480 | 铜芯聚氯乙烯绝缘导线BV-2.5mm2 | m | 709.41 | 1.43 |  | 1014.46
188 | 28030500 | 铜芯聚氯乙烯绝缘导线BV-4mm2 | m | 3 | 2.22 |  | 6.66
189 | 28030510 | 铜芯聚氯乙烯绝缘导线BV-6mm2 | m | 2.04 | 3.32 |  | 6.77
190 | 28030669 | 阻燃铜芯聚氯乙烯绝缘绞型软导线ZR-RVS 2×1.5mm2 | m | 32.15 | 3.65 |  | 117.36
191 | 29060115 | 镀锌钢管塑料护口DN15~20 | 个 | 2082.17 | 0.06 |  | 124.93
192 | 29060280 | 难燃塑料管接头20 | 个 | 1439.59 | 0.48 |  | 691
193 | 29060285 | 难燃塑料管接头25 | 个 | 208.23 | 0.53 |  | 110.36
194 | 29060290 | 难燃塑料管接头32 | 个 | 7.98 | 0.61 |  | 4.87
195 | 29060295 | 难燃塑料管接头40 | 个 | 18.46 | 0.99 |  | 18.28
196 | 29060300 | 难燃塑料管接头50 | 个 | 41.2 | 2.03 |  | 83.64
197 | 29060310 | 难燃塑料管接头80 | 个 | 20.6 | 3.35 |  | 69.01
198 | 29070150 | 电缆敷设牵引头综合 | 只 | 0.23 | 370 |  | 85.1
199 | 29090175 | 塑料接线柱双线 | 个 | 91.67 | 0.85 |  | 77.92
200 | 29090185 | 铜端子6mm2 | 个 | 2.04 | 1.74 |  | 3.55
201 | 29090210 | 铜接线端子DT-2.5mm2 | 个 | 557.24 | 1.06 |  | 590.67
202 | 29090220 | 铜接线端子DT-10mm2 | 个 | 83.23 | 2.25 |  | 187.27
单位工程人材机汇总表
工程名称：遂溪县洋青镇沙古中心幼儿园教学楼安装工程 | [5 empty] | 第 7 页 共 14 页
序号 | 编码 | 名称及规格 | 单位 | 数量 | 不含税单价 （元） |  | 合价 （元）
203 | 29090225 | 铜接线端子DT-16mm2 | 个 | 38.57 | 3.17 |  | 122.27
204 | 29090255 | 铜接线端子DT-120mm2 | 个 | 18.27 | 13.98 |  | 255.41
205 | 29090270 | 铜接线端子DT-240mm2 | 个 | 6.09 | 32.72 |  | 199.26
206 | 29170210 | 镀锌地线夹20 | 套 | 1485.93 | 0.36 |  | 534.94
207 | 29170220 | 镀锌地线夹25 | 套 | 32.34 | 0.53 |  | 17.14
208 | 29270110 | 镀锌电缆卡子2×35 | 个 | 11.96 | 2.3 |  | 27.52
209 | 33010020 | 镀锌扁钢支架40×3 | kg | 290.49 | 5.36 |  | 1557.05
210 | 33070060 | 玻璃钢化粪池9m3内 | 个 | 1 | 3632.35 |  | 3632.35
211 | 33070070@1 | 玻璃钢化粪池16m3 | 个 | 1 | 9806.02 |  | 9806.02
212 | 33070080@1 | 玻璃钢化粪池25m3 | 个 | 1 | 21795 |  | 21795
213 | 34050050 | 复印纸A4 500张/包 | 包 | 0.2 | 19.36 |  | 3.87
214 | 34050060 | 打印纸132-1 | 箱 | 0.72 | 133.33 |  | 96
215 | 34070010 | 塑料手套ST型 | 个 | 8.4 | 13.72 |  | 115.25
216 | 34090001@1 | 白绸 | m2 | 0.22 | 16.3 |  | 3.59
217 | 34090070 | 电池 | 节 | 40 | 1.03 |  | 41.2
218 | 34090250 | 脱脂棉 | kg | 0.04 | 25.13 |  | 1.01
219 | 34110010 | 水 | m3 | 193.67 | 4.02 |  | 778.55
220 | 34110010@1 | 水 | m3 | 677.58 | 4.02 |  | 2723.86
221 | 34130001 | 标志牌塑料扁形 | 个 | 15 | 0.68 |  | 10.2
222 | 34130003 | 标志牌 | 个 | 3 | 5.5 |  | 16.5
223 | 34130080 | 铝牌 | 个 | 1 | 0.86 |  | 0.86
224 | 34130090 | 位号牌 | 个 | 1 | 2.08 |  | 2.08
225 | 35050025 | 密目式阻燃安全网 | m2 | 12.52 | 8.5 |  | 106.42
226 | 35250001 | 电缆敷设滚轮综合 | 个 | 0.38 | 45.5 |  | 17.38
227 | 35250010 | 电缆敷设转向导轮综合 | 个 | 0.1 | 116.35 |  | 11.57
228 | 37091110 | 钢垫板1~2 | kg | 6.15 | 4.37 |  | 26.88
229 | 99450760 | 其他材料费 | 元 | 4163.79 | 1 |  | 4163.79
230 | CLFTZ | 材料费调整 | 元 | -0.05 | 1 |  | -0.05
231 | 8021902 | 普通预拌混凝土碎石粒径综合考虑 C15 | m3 | 4.06 | 370 |  | 1502.57
232 | 8021902@1 | 普通预拌混凝土碎石粒径综合考虑 C15 | m3 | 2.43 | 370 |  | 899.1
233 | 80090395@1 | 干混砌筑砂浆M7.5 | t | 25.75 | 362 |  | 9320.38
234 | 80090395@2 | 干混砌筑砂浆M10 | t | 4.7 | 372 |  | 1747.66
235 | 80090395@3 | 干混砌筑砂浆M7.5 | t | 4.17 | 362 |  | 1511.17
236 | 80090455 | 干混抹灰砂浆M20 | t | 7 | 401 |  | 2805.08
单位工程人材机汇总表
工程名称：遂溪县洋青镇沙古中心幼儿园教学楼安装工程 | [5 empty] | 第 8 页 共 14 页
序号 | 编码 | 名称及规格 | 单位 | 数量 | 不含税单价 （元） |  | 合价 （元）
237 | 01000003@2 | 型钢 | kg | 473.53 | 3.73 |  | 1766.28
238 | 01010011 | 圆钢 | kg | 30.72 | 4.25 |  | 130.57
239 | 01130003 | 扁钢 | kg | 84.49 | 4.48 |  | 378.51
240 | 01210045 | 角钢 | kg | 288.03 | 4.4 |  | 1267.33
241 | 02050001@1 | 橡胶圈 DN300 | 个 | 374.71 | 38 |  | 14239.05
242 | 03071151 | 普通镀锌水龙头DN15 | 个 | 10.1 | 11.3 |  | 114.13
243 | 03072021@1 | PVC防臭塑料地漏DN110 | 个 | 86.86 | 23 |  | 1997.78
244 | 03073011@1 | 陶瓷大便器存水弯DN100(DN110) | 个 | 14.14 | 10.4 |  | 147.06
245 | 03074001@1 | HDPE清扫口DN100 | 个 | 54.54 | 8.71 |  | 475.04
246 | 03076181@1 | 角型阀DN15 含配件 | 个 | 35.35 | 21.54 |  | 761.44
247 | 03078001@1 | 厕所水箱（UPVC） | 套 | 14.14 | 130 |  | 1838.2
248 | 03078101 | 坐便器盖板 | 套 | 1.01 | 43.4 |  | 43.83
249 | 13010135 | 醇酸调和漆 | kg | 114.15 | 13.72 |  | 1566.15
250 | 13010135@1 | 醇酸调和漆 | kg | 3.5 | 13.72 |  | 47.97
251 | 13030795 | 醇酸防锈漆 | kg | 12.61 | 13.5 |  | 170.25
252 | 13030795@1 | 醇酸防锈漆 | kg | 4.92 | 13.5 |  | 66.4
253 | 15000040@1 | 硬泡聚氨酯保温 | m3 | 7.88 | 950 |  | 7481.25
254 | 17010075 | 焊接钢管 | kg | 543.96 | 4.51 |  | 2453.26
255 | 17010100@4 | 内外壁热浸镀锌钢管 DN1004.0mm | m | 888 | 61.73 |  | 54816.44
256 | 17010100@5 | 内外壁热浸镀锌钢管 DN653.75mm | m | 61.14 | 38.24 |  | 2338.13
257 | 17010100@6 | 内外壁热浸镀锌钢管 DN803.75mm | m | 61.15 | 44.87 |  | 2743.97
258 | 17010100@7 | 内外壁热浸镀锌钢管 DN1504.0mm | m | 22.55 | 92.11 |  | 2077.38
259 | 17030001@1 | 配管JDG20 | m | 2396.67 | 2.95 |  | 7070.16
260 | 17030001@10 | 内外壁热浸镀锌钢管 DN253.25mm | m | 476.22 | 14.03 |  | 6681.36
261 | 17030001@11 | 配管JDG25 | m | 52.16 | 3.57 |  | 186.21
262 | 17030001@8 | 内外壁热浸镀锌钢管 DN503.5mm | m | 81.12 | 28 |  | 2271.46
263 | 17030001@9 | 内外壁热浸镀锌钢管 DN403.5mm | m | 786.57 | 22.75 |  | 17894.54
264 | 17190005@1 | 金属软管DN15 | 条 | 34.34 | 4.26 |  | 146.29
265 | 17190005@2 | 金属软管DN15 | 条 | 1.01 | 4.26 |  | 4.3
266 | 17250050@10 | PP-R给水管材DN40,1.25mpa | m | 529.99 | 14.3 |  | 7578.8
267 | 17250050@11 | PP-R给水管材DN50,1.25mpa | m | 113 | 22.73 |  | 2568.48
单位工程人材机汇总表
工程名称：遂溪县洋青镇沙古中心幼儿园教学楼安装工程 | [5 empty] | 第 9 页 共 14 页
序号 | 编码 | 名称及规格 | 单位 | 数量 | 不含税单价 （元） |  | 合价 （元）
268 | 17250050@12 | PP-R给水管材DN75,1.25mpa | m | 16.14 | 32.19 |  | 519.68
269 | 17250050@7 | PP-R给水管材DN20,1.25mpa | m | 205.66 | 3.58 |  | 736.26
270 | 17250050@8 | PP-R给水管材DN25,1.25mpa | m | 82.73 | 5.94 |  | 491.43
271 | 17250050@9 | PP-R给水管材DN32,1.25mpa | m | 279.96 | 9.21 |  | 2578.42
272 | 17250350@2 | HDPE双壁波纹排水管 DN300SN8 | m | 1837.18 | 78.66 |  | 144512.57
273 | 17250370@10 | PVC-U排水管材 DN3007.8mM | m | 228.05 | 127.21 |  | 29010.55
274 | 17250370@11 | PVC-U雨水排水管 DN100 | m | 93.33 | 15.8 |  | 1474.58
275 | 17250370@7 | PVC-U污水排水管 DN100 | m | 531.84 | 15.8 |  | 8403.05
276 | 17250370@8 | PVC-U排水管材 DN150 | m | 164.69 | 28.8 |  | 4743.13
277 | 17250370@9 | PVC-U污水排水管 DN75 | m | 87.93 | 9.6 |  | 844.09
278 | 17280030@6 | 钢丝网骨架聚乙烯复合给水管 DN100 | m | 70.04 | 61.99 |  | 4341.47
279 | 17280030@7 | 钢丝网骨架聚乙烯复合给水管 DN150 | m | 291.31 | 132.62 |  | 38632.87
280 | 18030529 | 螺纹管件DN15 | 个 | 35.35 | 1.75 |  | 61.86
281 | 18031283@5 | 室内镀锌钢管管件 DN25 | 个 | 279.57 | 4.21 |  | 1177
282 | 18031283@6 | 室内镀锌钢管管件 DN50 | 个 | 65.22 | 8.4 |  | 547.86
283 | 18031283@7 | 室内镀锌钢管管件 DN40 | 个 | 673.87 | 6.83 |  | 4602.53
284 | 18031463@5 | 沟槽管件DN150 | 套 | 8.68 | 27.63 |  | 239.96
285 | 18031463@6 | 沟槽管件DN100 | 套 | 340.27 | 18.52 |  | 6301.83
286 | 18031463@7 | 沟槽管件DN65 | 套 | 36.08 | 11.47 |  | 413.87
287 | 18031463@8 | 沟槽管件DN80 | 套 | 44.87 | 13.46 |  | 603.93
288 | 18090060@5 | 室内塑料排水管件 DN100 | 个 | 493.99 | 4.74 |  | 2341.53
289 | 18090060@6 | 室内塑料排水管件 DN150 | 个 | 103.15 | 8.64 |  | 891.21
290 | 18090060@7 | 室内塑料排水管件 DN75 | 个 | 79.4 | 2.88 |  | 228.68
291 | 18090060@8 | 室内塑料排水管件 DN100 | 个 | 266.74 | 4.74 |  | 1264.33
292 | 18090260@10 | 室内塑料给水管接头零件(热熔接) DN40 | 个 | 387.06 | 4.29 |  | 1660.47
293 | 18090260@11 | 室内塑料给水管接头零件(热熔接) DN50 | 个 | 73.29 | 6.82 |  | 499.87
294 | 18090260@12 | 室内塑料给水管接头零件(热熔接) DN75 | 个 | 9.58 | 9.66 |  | 92.56
295 | 18090260@7 | 室内塑料给水管接头零件(热熔接)DN20 | 个 | 247.96 | 1.07 |  | 265.32
296 | 18090260@8 | 室内塑料给水管接头零件(热熔接) DN25 | 个 | 88.03 | 1.78 |  | 156.69
297 | 18090260@9 | 室内塑料给水管接头零件(热熔接) DN32 | 个 | 244.41 | 2.76 |  | 674.58
单位工程人材机汇总表
工程名称：遂溪县洋青镇沙古中心幼儿园教学楼安装工程 | [5 empty] | 第 10 页 共 14 页
序号 | 编码 | 名称及规格 | 单位 | 数量 | 不含税单价 （元） |  | 合价 （元）
298 | 18091000@2 | 塑料排水管直接 DN300 | 个 | 10.11 | 38.16 |  | 385.61
299 | 18110210@5 | 给水室外钢骨架塑料复合管电熔管件 DN100 | 个 | 18.84 | 18.6 |  | 350.37
300 | 18110210@6 | 给水室外钢骨架塑料复合管电熔管件 DN150 | 个 | 49.94 | 39.79 |  | 1987.03
301 | 18190001@1 | Y型碳钢法兰过滤器DN50 | 个 | 2 | 247.4 |  | 494.8
302 | 19000001@1 | 截止阀 DN50 | 个 | 3.03 | 67 |  | 203.01
303 | 19000001@2 | 截止阀 DN40 | 个 | 22.22 | 55 |  | 1222.1
304 | 19000001@3 | 截止阀 DN32 | 个 | 30.3 | 43 |  | 1302.9
305 | 19000001@4 | 截止阀 DN25 | 个 | 6.06 | 33 |  | 199.98
306 | 19000001@9 | 截止阀 DN65 | 个 | 7.07 | 199 |  | 1406.93
307 | 19000020@10 | 闸阀DN100 | 个 | 10 | 282 |  | 2820
308 | 19000020@11 | 闸阀DN150 | 个 | 11 | 512 |  | 5632
309 | 19000020@12 | 信号闸阀DN150 | 个 | 1 | 596 |  | 596
310 | 19000020@13 | 闸阀DN50 | 个 | 2 | 166 |  | 332
311 | 19000020@6 | 信号闸阀DN100 | 个 | 2 | 474 |  | 948
312 | 19000020@7 | 止回阀DN100 | 个 | 1 | 352 |  | 352
313 | 19000020@8 | 旋流防止器DN100 | 个 | 1 | 1036.99 |  | 1036.99
314 | 19000020@9 | 闸阀DN65 | 个 | 8 | 199 |  | 1592
315 | 19000040@1 | 截止阀DN25 | 个 | 2.02 | 33 |  | 66.66
316 | 19030001@1 | 闸阀DN100 | 个 | 2 | 282 |  | 564
317 | 19030170@1 | 截止阀 DN25 | 个 | 6.06 | 33 |  | 199.98
318 | 20010360@12 | 钢板平焊法兰 DN65 | 副 | 8 | 54 |  | 432
319 | 20010360@2 | 钢板平焊法兰 DN50 | 副 | 4 | 40 |  | 160
320 | 20010360@4 | 钢板平焊法兰 DN150 | 副 | 21 | 136 |  | 2856
321 | 20010360@7 | 钢板平焊法兰 DN100 | 副 | 17 | 74 |  | 1258
322 | 21090001 | 洗脸盆 | 套 | 10.1 | 156 |  | 1575.6
323 | 21090005@1 | 洗脸盆排水附件 | 套 | 10.1 | 23.8 |  | 240.38
324 | 21150001@1 | 彩釉蹲便器带存水弯 | 个 | 14.14 | 220 |  | 3110.8
325 | 21150030@1 | 连体座便器(国产) | 个 | 1.01 | 1140 |  | 1151.4
326 | 21150090 | 连体坐便器进水阀配件 | 套 | 1.01 | 17.85 |  | 18.03
327 | 21150130@1 | 冲洗器DN32 | 个 | 14.14 | 57.02 |  | 806.26
328 | 21170001@1 | 挂式小便器 | 个 | 9.09 | 291 |  | 2645.19
329 | 21170020@1 | 小便器冲水连接管DN15 | 根 | 9.09 | 16.89 |  | 153.53
330 | 21310100@1 | 洗脸盆托架 | 副 | 10.1 | 51.89 |  | 524.09
331 | 22110010@2 | 自动排气阀 DN20 | 个 | 1 | 46.73 |  | 46.73
单位工程人材机汇总表
工程名称：遂溪县洋青镇沙古中心幼儿园教学楼安装工程 | [5 empty] | 第 11 页 共 14 页
序号 | 编码 | 名称及规格 | 单位 | 数量 | 不含税单价 （元） |  | 合价 （元）
332 | 22110010@3 | 自动排气阀 DN20 | 个 | 4 | 46.73 |  | 186.92
333 | 22570040@1 | 橡胶减震垫 | 个 | 8 | 50 |  | 400
334 | 23010001@1 | 手提式磷酸铵盐干粉灭火器MF/ABC5 | 个 | 30 | 94.89 |  | 2846.7
335 | 23030001@1 | 室外地上式消火栓 SS150 | 套 | 3 | 1034.48 |  | 3103.44
336 | 23030040@3 | 单栓带消防软管卷盘消火栓 DN65 | 套 | 23 | 465 |  | 10695
337 | 23030040@5 | 试验消火栓 DN65 | 套 | 1 | 62 |  | 62
338 | 23050001@8 | 水泵接合器（自带止回阀及安全阀）SQS150 | 套 | 7 | 1076 |  | 7532
339 | 23070001 | 灭火器放置箱 | 个 | 15 | 94.83 |  | 1422.45
340 | 23130001@2 | 水流指示器DN150 | 个 | 1 | 163 |  | 163
341 | 23210001@2 | 水雾喷头ZSTWB16-60,DN15 | 个 | 435.31 | 13.96 |  | 6076.93
342 | 23370100@7 | 点型光电感烟火灾探测器 | 个(对) | 75 | 60 |  | 4500
343 | 23370100@8 | 点型定温火灾探测器 | 个(对) | 13 | 55 |  | 715
344 | 23390005@3 | 火灾声光报警器 | 个 | 10 | 109 |  | 1090
345 | 23390040@4 | 火灾自动报警联动型控制器 (含手动操作盘) | 台 | 1 | 20000 |  | 20000
346 | 23390040@5 | 消防应急照明和疏散指示控制控制主机 | 台 | 1 | 15000 |  | 15000
347 | 23390370@5 | 电气火灾监控主机 | 台 | 1 | 5000 |  | 5000
348 | 23390370@6 | 消防设备电源监控主机 | 台 | 1 | 5000 |  | 5000
349 | 23390370@7 | 防火门监控主机 | 台 | 1 | 5000 |  | 5000
350 | 23390395@1 | 图形显示装置 | 台 | 1 | 1127 |  | 1127
351 | 23400001@13 | 千兆光模块 | 个 | 2 | 335.66 |  | 671.32
352 | 23400001@14 | 输入模块 | 个 | 8 | 55 |  | 440
353 | 23400001@15 | 输入输出模块 | 个 | 3 | 71 |  | 213
354 | 23400001@16 | 总线隔离模块 | 个 | 8 | 55 |  | 440
355 | 23400001@17 | 电气火灾监控探测器(组合式) | 个 | 4 | 500 |  | 2000
356 | 23400010@4 | 消防接线端子箱 | 台 | 3 | 153 |  | 459
357 | 23410040@2 | 消防水位显示装置 | 台 | 1 | 939.88 |  | 939.88
358 | 23410040@3 | 火灾部位重复显示盘 | 台 | 1 | 843 |  | 843
359 | 23410060@5 | 带消防电话插孔的手动火灾报警按钮 | 个 | 10 | 70 |  | 700
360 | 23410060@6 | 消火栓按钮 | 个 | 22 | 61 |  | 1342
361 | 23410080@3 | 消防广播扬声器3W/8Ω(壁挂式) | 只 | 60 | 56 |  | 3360
362 | 23450030@3 | UPS DC24V 电源 | 台 | 2 | 1969 |  | 3938
单位工程人材机汇总表
工程名称：遂溪县洋青镇沙古中心幼儿园教学楼安装工程 | [5 empty] | 第 12 页 共 14 页
序号 | 编码 | 名称及规格 | 单位 | 数量 | 不含税单价 （元） |  | 合价 （元）
363 | 23450030@4 | UPS不间断电源10kVA180min | 台 | 1 | 20000 |  | 20000
364 | 24010001@1 | 水表 DN100 | 个 | 1 | 712.39 |  | 712.39
365 | 24010020@1 | 水表 DN25数码 | 个 | 6 | 74 |  | 444
366 | 24110075 | 压力表 | 块 | 1 | 66.37 |  | 66.37
367 | 24630010 | 压力表阀门QZ-2 黄铜 M10-φ6 | 个 | 1 | 21.24 |  | 21.24
368 | 25000001@11 | 安全出口标志灯 | 套 | 6.06 | 75.17 |  | 455.53
369 | 25000001@12 | 方向指示灯 | 套 | 37.37 | 73.64 |  | 2751.93
370 | 25000001@13 | 应急疏散指示灯 | 套 | 33.33 | 73.64 |  | 2454.42
371 | 25000001@15 | 楼层指示灯 | 套 | 13.13 | 75.17 |  | 986.98
372 | 25000001@16 | 24V应急照明吸顶灯 5W | 套 | 139.38 | 100 |  | 13938
373 | 25000001@18 | LED吸顶灯 38W | 套 | 106.05 | 64.79 |  | 6870.98
374 | 25000001@19 | LED吸顶灯 40W | 套 | 233.31 | 68.2 |  | 15911.74
375 | 25000001@20 | LED吸顶灯 48W | 套 | 30.3 | 81.84 |  | 2479.75
376 | 25000001@3 | 单管荧光灯36W | 套 | 9.09 | 37.8 |  | 343.6
377 | 25000001@4 | 双管荧光灯2*36W | 套 | 13.13 | 56.6 |  | 743.16
378 | 25000001@8 | LED吸顶灯 15W | 套 | 18.18 | 28.98 |  | 526.86
379 | 25000001@9 | LED防水吸顶灯 12W | 套 | 54.54 | 74.75 |  | 4076.87
380 | 26050001@3 | 三位单控大跷板开关10A250V | 个 | 30.6 | 24 |  | 734.4
381 | 26050001@4 | 四位单控大跷板开关10A250V | 个 | 19.38 | 40.9 |  | 792.64
382 | 26050001@5 | 二位单控大跷板开关10A250V | 个 | 60.18 | 17.9 |  | 1077.22
383 | 26050001@6 | 一位单控大跷板开关10A250V | 个 | 52.02 | 11.7 |  | 608.63
384 | 26090001@1 | 声控延时开关红外线感应,15-30秒 | 个 | 83.64 | 20 |  | 1672.8
385 | 26410050@2 | 单联电话插座 | 个 | 6.06 | 20 |  | 121.2
386 | 26410060@4 | 二、三极插座单相10A250V | 个 | 149.94 | 10.4 |  | 1559.38
387 | 26410060@5 | 空调插座单相10A250V | 个 | 1.02 | 12.1 |  | 12.34
388 | 26410060@6 | 三极插座单相10A250V | 个 | 48.96 | 12.1 |  | 592.42
389 | 26490060@2 | 流量开关DN100 | 个 | 1 | 336.28 |  | 336.28
390 | 27050060@2 | φ12热镀锌圆钢L=600 | 根 | 40.95 | 2.29 |  | 93.78
391 | 27050080@7 | Φ12镀锌圆钢 | m | 1089.35 | 3.82 |  | 4161.33
392 | 28030170@2 | 配线WDZ-BYJ-6mm2 | m | 1247.58 | 5.11 |  | 6375.15
393 | 28030170@7 | 配线WDZ-BYJ-2.5mm2 | m | 14196.59 | 1.86 |  | 26405.66
394 | 28030170@9 | 配线WDZ-BYJ-10mm2 | m | 4353.55 | 6.93 |  | 30170.12
395 | 28030270@1 | 六类4对UTP | m | 1530 | 3.21 |  | 4911.3
396 | 28030410@1 | 配线WDZN-RYJS-2*2.5mm2 | m | 1212.01 | 3.84 |  | 4654.11
397 | 28030410@2 | 配线NH-RVVP-2*1.5mm2 | m | 203.05 | 4.56 |  | 925.91
单位工程人材机汇总表
工程名称：遂溪县洋青镇沙古中心幼儿园教学楼安装工程 | [5 empty] | 第 13 页 共 14 页
序号 | 编码 | 名称及规格 | 单位 | 数量 | 不含税单价 （元） |  | 合价 （元）
398 | 28030410@3 | WDZBN-RVVP-2*1.0mm2 | m | 291.71 | 4.51 |  | 1315.6
399 | 28030410@4 | 配线WDZBN-RVVP-2*1.5mm2 | m | 1003.64 | 5.84 |  | 5861.28
400 | 28030410@5 | 配线WDZBN-RVVP-2*2.5mm2 | m | 328.84 | 8.27 |  | 2719.49
401 | 28030410@6 | 配线WDZBN-RVVP-2*4mm2 | m | 801.99 | 11.19 |  | 8974.23
402 | 28110165@2 | 控制电缆WDZBN-KYJY-4*1.5mm2 | m | 51.9 | 18.2 |  | 944.53
403 | 28110210@10 | 铜芯电缆ZC-YJV-5*16 | m | 16.4 | 68.05 |  | 1116.18
404 | 28110210@11 | 铜芯电缆WDZC-YJY-4x95+1x50 | m | 12.7 | 356.75 |  | 4529.19
405 | 28110210@12 | 铜芯电缆WDZC-YJY-4x120+1x70 | m | 37.74 | 455.86 |  | 17205.84
406 | 28110210@13 | 铜芯电缆ZC-YJV-4*300+1*120 | m | 101 | 1105.07 |  | 111612.07
407 | 28110210@8 | 铜芯电缆WDZBN-YJY-5*4 | m | 84.92 | 18.89 |  | 1604.15
408 | 28110210@9 | 铜芯电缆WDZBN-YJY-5*6 | m | 202 | 27.58 |  | 5571.16
409 | 29030030@1 | 金属线槽MR200*100 | m | 43.16 | 39.01 |  | 1683.55
410 | 29030030@2 | 金属线槽MR200*75 | m | 44.89 | 36.05 |  | 1618.19
411 | 29030030@3 | 金属线槽MR150*75 | m | 191.59 | 29.06 |  | 5567.61
412 | 29030030@4 | 金属线槽MR100*75 | m | 36.03 | 23.36 |  | 841.65
413 | 29030030@5 | 金属线槽 MR100*50 | m | 299.12 | 20.17 |  | 6033.3
414 | 29060140@1 | PVC-U难燃电线管 DN50 | m | 220 | 6.8 |  | 1496
415 | 29060140@12 | PVC-U难燃电线管 DN25 | m | 889.54 | 2.6 |  | 2312.8
416 | 29060140@13 | PVC-U难燃电线管 DN32 | m | 34.08 | 4 |  | 136.31
417 | 29060140@3 | PVC-U难燃电线管 DN40 | m | 78.86 | 5.3 |  | 417.95
418 | 29060140@7 | PVC-U难燃电线管 DN20 | m | 6149.7 | 1.8 |  | 11069.47
419 | 29060140@9 | 配管PC100 | m | 110 | 28.8 |  | 3168
420 | 29110390@1 | 塑料暗装接线盒86型 | 个 | 761.94 | 2 |  | 1523.88
421 | 29110400 | 接线箱 | 个 | 3 | 92.48 |  | 277.44
422 | 30070010@2 | 消防专用电话总机 | 台 | 1 | 930 |  | 930
423 | 30070040@1 | 119外线电话 | 个 | 1 | 131 |  | 131
424 | 30130020@1 | 单联八芯电脑信息插座 | 个 | 40.4 | 51.9 |  | 2096.76
425 | 30130180@1 | 光纤跳线 | 条 | 20 | 9.75 |  | 195
426 | 30130180@2 | 网络跳线 | 条 | 20 | 9.17 |  | 183.4
427 | 30210160@2 | 24口接入层交换机 | 台 | 1 | 2220 |  | 2220
428 | 30210160@5 | 24口POE接入层交换机 | 台 | 1 | 3223.04 |  | 3223.04
429 | 33050040@1 | PVC雨水斗DN110 | 套 | 14 | 21.4 |  | 299.6
430 | 33110030@3 | 高温储水罐10m3 | 台 | 1 | 10394 |  | 10394
431 | 36010080 | 圆形球墨铸铁检查井盖φ700 | 套 | 31 | 637 |  | 19747
单位工程人材机汇总表
工程名称：遂溪县洋青镇沙古中心幼儿园教学楼安装工程 | [5 empty] | 第 14 页 共 14 页
序号 | 编码 | 名称及规格 | 单位 | 数量 | 不含税单价 （元） |  | 合价 （元）
432 | 36010280 | 铸铁平篦750*450 | 套 | 18 | 153 |  | 2754
433 | 50350010@3 | 排气扇8寸 | 台 | 47 | 74 |  | 3478
434 | 51010020@3 | 热泵与太阳循环泵 | 台 | 2 | 5000 |  | 10000
435 | 55050330@2 | 消防广播控制柜 | 台 | 1 | 1784 |  | 1784
436 | 55090080@1 | -1AL0配电箱 | 台 | 1 | 7500 |  | 7500
437 | 55090080@12 | AL室内配电箱 | 台 | 30 | 1000 |  | 30000
438 | 55090080@2 | 1AL配电箱 | 台 | 1 | 5000 |  | 5000
439 | 55090080@3 | 2AL配电箱 | 台 | 1 | 5000 |  | 5000
440 | 55090080@4 | 3AL配电箱 | 台 | 1 | 5000 |  | 5000
441 | 55090080@5 | 无机房菜梯配电箱 | 台 | 1 | 1000 |  | 1000
442 | 55090080@6 | 厨房配电箱 | 台 | 1 | 1000 |  | 1000
443 | 55090080@7 | ALE1-3应急照明配电箱 | 台 | 3 | 1500 |  | 4500
444 | 55090080@8 | 4XF配电箱 | 台 | 1 | 800 |  | 800
445 | 55090080@9 | 4APL配电箱 | 台 | 1 | 950 |  | 950
446 | 55270040@1 | 埋入式感应控制器 | 个 | 9.09 | 106.19 |  | 965.27
447 | 55490180@6 | LEB接地端子箱 | 台 | 15 | 20.22 |  | 303.3
448 | 55490180@7 | MEB总等电位端子箱 | 台 | 1 | 42.03 |  | 42.03
449 | 57330001@1 | 42U 19"标准机柜 | 个 | 1 | 2309.73 |  | 2309.73
450 | ZCFTZ | 主材费调整 | 元 | -0.53 | 1 |  | -0.53
451 | 00010003 | 机上人工 | 工日 | 5.03 | 232.3 |  | 1168.19
452 | 00010003@1 | 机上人工 | 工日 | 81.64 | 232.3 |  | 18965.44
453 | 99450630 | 折旧费 | 元 | 12195.86 | 1 |  | 12195.86
454 | 99450640 | 检修费 | 元 | 2694.49 | 1 |  | 2694.49
455 | 99450650 | 维护费 | 元 | 7954.89 | 1 |  | 7954.89
456 | 99450660 | 安拆费 | 元 | 2400.51 | 1 |  | 2400.51
457 | 99450670@1 | 汽油(机械用)国Ⅲ93# | kg | 2.65 | 9.14 |  | 24.18
458 | 99450680 | 柴油(机械用)0# | kg | 184.7 | 7.7 |  | 1422.15
459 | 99450680@1 | 柴油(机械用)0# | kg | 1867.81 | 7.7 |  | 14382.16
460 | 99450700 | 电(机械用) | kw·h | 4025.18 | 0.8 |  | 3220.14
461 | 99450700@1 | 电(机械用) | kw·h | 5654.63 | 0.8 |  | 4523.7
462 | 99450700@2 | 电(机械用) | kw·h | 6.31 | 0.8 |  | 5.05
463 | 99451300 | 校验费 | 元 | 402.96 | 1 |  | 402.96
464 | JXFTZ | 机械费调整 | 元 | -0.63 | 1 |  | -0.63
|  | 合计 |  |  |  |  | 2008003.99