## ppt (hidden)
工程建设投资概算总表 | [16 empty] | 9450 | 53550 | #REF!
工程名称：增城国家级开发区中新园区基础设施配套中新下沉式再生水厂项目 | [16 empty] | 44100 | #REF! | #REF!
序号 | 项目名称 | 概算金额（万元） |  |  |  |  | 占总投资比例 | 技术经济指标 |  |  | 备注 |  |  |  |  | 61228.2881 | 63000 | #REF!
|  | 建筑工程费 | 设备购置费 | 安装工程费 | 工程其他费用 | 合计 |  | 单位 | 数量 | 单位价值（元） |  |  | 68.3964 |  |  | #REF! | 合计 | #REF! | 59759.2233 | #REF!
一 | 工程费 | 44339.1471 | #REF! | 7845.9745 |  | #REF! | #REF! | m3/d | 50000 | #REF! | [5 empty] | 61228.2881 | 59759.2233 | #REF! | 44339.1471 | #REF!
1.1 | 厂区费用 | 35975.8059 | #REF! | 7631.0545 |  | #REF! |  | m3/d | 50000 | #REF! | [6 empty] | 54693.4533 | #REF!
1.1.1 | 预处理系统(工艺)工程 |  | #REF! | 87.4837 |  | #REF! |  | m3/d | 50000 | #REF! |  | 874837.35 | #REF! |  |  | #REF! | 832.8904 | #REF! | #REF! |  |  |  | #REF! | 832.8904
1.1.2 | 多级AO系统(工艺)工程 |  | #REF! | 160.3121 |  | #REF! |  | m3/d | 50000 | #REF! |  | 1603121.32 | #REF! | 扣除管线迁改和树木迁移 |  |  | 4190.11 | #REF! |  |  |  |  | #REF! | 4190.11
1.1.3 | 矩形二沉池(工艺)工程 |  | #REF! | 71.8323 |  | #REF! |  | m3/d | 50000 | #REF! |  | 718323.09 |  |  |  |  | 2030.9838 |  | #REF! | 3507.7901 |  |  | #REF! | 2030.9838
1.1.4 | 中间提升泵房、反硝化滤池及废水池(工艺)工程 |  | #REF! | 343.4288 |  | #REF! |  | m3/d | 50000 | #REF! |  | 3434287.55 | 3485.3452 |  |  |  | 302.2988 | #REF! | #REF! | #REF! |  |  | #REF! | 302.2988
1.1.5 | 污泥干化车间(工艺)工程 |  | #REF! | 152.8104 |  | #REF! |  | m3/d | 50000 | #REF! |  | 1528103.7 | #REF! |  |  |  | 729.25 | 3610 |  |  |  |  | #REF! | 729.25
1.1.6 | 污泥热解碳化车间(工艺)工程 |  | #REF! | 186.7682 |  | #REF! |  | m3/d | 50000 | #REF! |  | 1867682.3 | #REF! |  |  |  | 272.0689 | #REF! |  |  |  |  | #REF! | 272.0689
1.1.7 | 消毒池及尾水泵房(工艺)工程 |  | #REF! | 25.1712 |  | #REF! |  | m3/d | 50000 | #REF! |  | 251712.34 |  |  |  |  | 406.6895 |  |  | 按市政指标 |  |  | #REF! | 406.6895
1.1.8 | 污泥浓缩池(工艺)工程 |  | #REF! | 17.2802 |  | #REF! |  | m3/d | 50000 | #REF! |  | 172801.59 |  |  |  | #REF! | 313.7716 | 汕尾土建比例 | 63% | 6000 | 37800 |  | #REF! | 313.7716
1.1.9 | 消防泵房工艺工程 |  | #REF! | 155.6847 |  | #REF! |  | m3/d | 50000 | #REF! |  | 1556847 |  |  |  | #REF! | 649.3399 | 设备比例 | 37% | 6300 | 23310 |  | #REF! | 649.3399
1.1.10 | 鼓风机房(工艺)工程 |  | #REF! | 45.5593 |  | #REF! |  | m3/d | 50000 | #REF! |  | 455592.54 |  |  |  |  | 8.7011 | 考虑一半设备比例 |  |  | 11655 |  | #REF! | 8.7011
1.1.11 | 加药间(工艺)工程 |  | #REF! | 66.8166 |  | #REF! | [5 empty] | 668165.57
1.1.12 | 机修车间 工艺工程 |  | #REF! | 2.1258 |  | #REF! | [5 empty] | 21257.69
1.1.13 | 除臭工艺工程 |  | #REF! | 702.6545 |  | #REF! | [5 empty] | 7026544.53
1.1.14 | 厂区管线总平面工程 |  |  | 1533.9389 |  | 1533.9389 |  | m3/d | 50000 | 306.7878 |  | 15339389.08 |  |  |  |  | 506.8802 | 合计建安费用 |  |  | 49455 |  | 1027.0587 | 506.8802
1.1.15 | 电气工程 |  | 996.0346 | 814.9374 |  | 1810.972 |  | m3/d | 50000 | 362.1944 |  |  | 2000 |  |  |  | 862.4113 | 再考虑20万吨预处理及污泥处理规模 | 35975.8059 |  | #REF! |  | 948.5607 | 862.4113
1.1.16 | 自动化控制及仪器仪表工程 |  | 798.0901 | 252.0285 |  | 1050.1186 |  | m3/d | 50000 | 210.0237 |  |  | 1500 |  |  |  | 538.9295 | 合计建安费用 | #REF! |  | #REF! | 指标较为合适 | 511.189 | 538.9295
1.1.17 | 通风工程 |  | #REF! | 1871.2336 |  | #REF! |  | m3/d | 50000 | #REF! |  |  | 774164.97 |  |  |  | 99.6751 | #REF! | #REF! |  |  |  | #REF! | 99.6751
1.1.18 | 基坑支护工程 | 3820.8115 |  |  |  | 3820.8115 |  | 项 | 1 |  |  | 38208115.41 |  |  |  |  | 5079.8994 |  | 5079.8994 | -1259.0878 |  |  | 3764.8115 | 56
1.1.19 | 消防工程 |  |  | 393.1084 |  | 393.1084 |  | 项 | 1 |  |  | 267289121.17 | 8969085.74 |  |  |  | 30067.0712 | 1533.9389 | 含配电间 |  |  |  | -29673.9628 | 30067.0712
1.1.19 | 主体土建工程 | 26728.9121 |  |  |  | 26728.9121 |  | m3 | 300727.95 | 888.807 |  | 267289121.17 | 8969085.74 |  |  |  | 30067.0712 | 1810.972 | 含配电间 |  |  |  | -3338.1591 | 30067.0712
1.1.20 | 综合楼 | 1280.16 | 0 | 182.88 |  | 1463.04 |  | m2 | 4572 | 3200 | 结构、安装和装修 |  | 46014 |  |  |  | 1400 | 63.04 |  |  |  |  | 63.04 | 1400
1.1.21 | 道路工程 | 220.276 |  |  |  | 220.276 |  | m2 | 4600 | 550 |  | 2202759.91 |  |  |  |  | 276 | -55.724 |  |  |  |  | -55.724 | 276
1.1.22 | 土石方工程 | 1960.4601 |  |  |  | 1960.4601 |  | 项 | 1 | 19604601.26 |  | 19604601.26 |  |  |  | 12.75 | 1020 | [5 empty] | -200 | 1020
1.1.23 | 门卫及大门 | 22.8326 |  |  |  | 22.8326 |  | 项 | 1 |  |  | 228325.93 |  |  |  | 12.75 | 1020 | [5 empty] | -1020 | 1020
1.1.24 | 景观绿化工程 | 820 |  |  |  | 820 |  | m2 | 20500 | 400 |  |  |  | 20048.53 |  |  | 1857.4826 |  | 706.6598 | 1253.8004 |  |  | 1253.8004 | 706.6598
[6 empty] | 0 | [10 empty] | 97.2577 | 107100 |  |  |  |  | -5079.8994 | 5079.8994
[6 empty] | 0 | [6 empty] | 0 |  |  |  | 310.0447 | 82000 |  |  |  |  | -1060 | 1060
[6 empty] | 0 | [10 empty] | 143.4764 | [5 empty] | -56 | 56
[6 empty] | 0 | [10 empty] | 1306.7039 | 1952.2312 | -1952.2312 |  |  |  | -35 | 35
1.1.25 | 化验设备 |  | 50 |  |  | 50 |  | m3/d | 300727.95 | 1.6626 |  |  | 3247.8619 |  |  |  | 56 | [5 empty] | -15 | 65
1.1.26 | 机修设备 |  | 32 |  |  | 32 |  | m3/d | 300727.95 | 1.0641 | [6 empty] | 35
1.1.27 | 工器具购置费 |  | 80 |  |  | 80 |  | m3/d | 300727.95 | 2.6602 | [7 empty] | 按意见增加
1.1.28 | 运输设备 |  | 56 |  |  | 56 |  | m3/d | 300727.95 | 1.8621 | [6 empty] | 56
1.1.29 | 外电接入工程 |  |  | 500 |  | 500 |  | 项 | 1 |  |  |  | 含ZR-YJV22-8.7/15KV-3X300/4孔HDPE200管及电缆井 |  |  |  | 897
1.1.30 | 外水接水工程 |  |  | 65 |  | 65 |  | 项 | 1 | [7 empty] | 65 | 615000
1.1.31 | 厂内管线迁改 | 897.905 |  |  |  | 897.905 |  | m | 8626 | [7 empty] | 1080 |  |  | 897.905
1.1.28.1 | Ⅲ级钢筋混凝土管d1800 | 402.3812 |  |  |  | 402.3812 |  | m | 446 | 9022 |  |  | 8300.24
1.1.28.2 | 顶管工作井φ8000 | 390 |  |  |  | 390 |  | 座 | 3 | 1300000
1.1.28.3 | 顶管接收井φ5500 | 210 |  |  |  | 210 |  | 座 | 3 | 700000
1.1.28.4 | 矩形90°三通混凝土检查井A×B=3.15m×3.15m | 120 |  |  |  | 120 |  | 座 | 6 | 200000
1.1.32 | 树木迁移费 | 224.4486 |  |  |  | 224.4486 | [10 empty] | 1080 |  |  | 224.4486
1.2 | 场外配套管网工程 | 6903.216 |  |  |  | 6903.216 |  | m | 8626 | 8002.8009 |  | 69032160.35 | #REF! |  |  |  | 5065.77 | 1837.446
1.3 | 污水提升泵站 | 1152.1251 | 619.08 | 214.92 |  | 1986.1251 |  |  |  |  | 9万吨土建，3万吨设备 |  | #REF! |  |  |  | 5065.77 | -3079.6449
1.3.1 | 泵房 下部土建工程 | 815.2451 |  |  |  | 815.2451 |  | m3 | 6362 | 1281.429 |  | 8152451.15 | [5 empty] | #REF! | #REF!
1.3.2 | 泵房 上部土建工程 | 143.44 |  |  |  | 143.44 |  | m2 | 642 | 2234.2678 |  | 1434399.95 | [5 empty] | #REF! | #REF!
1.3.3 | 泵房 工艺安装工程 | 143.44 | 427.68 | 58.32 |  | 629.44 |  | 项 | 1 |  |  | 1434399.95 | [5 empty] | #REF! | #REF!
1.3.4 | 泵站厂区总平面图工程 | 50 |  |  |  | 50 |  | 项 | 1 |  |  | 1434399.95 | [5 empty] | #REF! | #REF!
1.3.5 | 电气自控及仪表工程 |  | 191.4 | 156.6 |  | 348 |  | 项 | 1 |  |  | 1434399.95 | [5 empty] | #REF! | #REF!
1.4 | 厂外管线迁改 | 308 |  |  |  | 308 | [5 empty] | 69032160.35 | #REF! |  |  |  | 5065.77 | -4757.77
二 | 第二部分 工程建设其他费用 |  |  |  |  | #REF! | #REF! |  |  |  | 其中建设用地费9570.75万元 |  | #REF! | #REF! |  |  | 10502.1418 | 其他资产 | 193.8
2.1 | 建设用地费 |  |  |  | 9570.75 | 9570.75 |  | 亩 |  |  |  |  | 9297.45 | 273.3 | 13800 | 3345 | 2374.9996 | 无形资产 | 9570.75
2.1.1 | 建设用地征地费 |  |  |  | 1096.2 | 1096.2 |  | 亩 | 42 | 261000 |  |  |  |  | 9570.75
2.1.2 | 非建设用地征地费 |  |  |  | 4555 | 4555 |  | 亩 | 50 | 911000 |  |  |  |  | 4229.25
2.1.3 | 房屋拆迁补偿费 |  |  |  | 3919.55 | 3919.55 |  | m2 | 12049 | 3253.0085
2.2 | 建设单位管理费 |  |  |  | #REF! | #REF! |  |  |  |  | 财建(2016)504号 |  | #REF! | #REF! |  | -6225.75 | 743.5983 |  | #REF!
2.3 | 工程设计费 |  |  |  | #REF! | #REF! |  |  |  |  | 计价格[2002]10号文 |  | #REF! | #REF! |  |  | 1736.0948
2.4 | 工程勘察费 |  |  |  | #REF! | #REF! |  |  |  |  | 计价格[2002]10号文 |  | #REF! | #REF! |  |  | 657.3515 | 删除预算编制费及职业三同时费
2.5 | 竣工图编制费 |  |  |  | #REF! | #REF! | [6 empty] | #REF! | #REF! |  |  | 138.8876 | #REF!
2.6 | 建设方案编制费 |  |  |  | 8 | 8 |  |  |  |  | 计价格[1999]1283号 |  | #REF! | #REF! |  |  | 50.1387
2.7 | 可行性研究报告编制及评估费 |  |  |  | #REF! | #REF! | [6 empty] | #REF! | #REF! |  |  | 92.7023
2.8 | 节能报告编制及评审费 |  |  |  | 9.5347 | 9.5347 |  |  |  |  | 穗国资规[2011]7 号 |  | #REF! | #REF! |  |  | 55.6214 |  | #REF!
2.9 | 水土保持费用 |  |  |  | 101.9354 | 101.9354 | [6 empty] | #REF! | #REF! |  |  | 111.1807 | 118
2.1 | 社会稳定风险评估报告编制及评审费 |  |  |  | 22.491 | 22.491 |  |  |  |  | 发改投资[2012]2492 号 |  | #REF! | #REF! |  |  | 22.491
2.11 | 联合试运转费 |  |  |  | #REF! | #REF! |  |  |  |  | 建标[2011]1号 |  | #REF! | #REF! |  |  | 107.9215
2.12 | 工程监理费 |  |  |  | #REF! | #REF! |  |  |  |  | 发改价格〔2007〕670号 |  | #REF! | #REF! |  |  | 987.9906
2.13 | 招标代理服务费 |  |  |  | #REF! | #REF! |  |  |  |  | 计价格[2002]1980号 |  | #REF! | #REF! |  |  | 74.7038
2.14 | 工程保险费 建安费×0.3% |  |  |  | #REF! | #REF! |  |  |  |  | 建标[2011]1号 |  | #REF! | #REF! |  |  | 268.9165
2.15 | 环境影响咨询服务费 |  |  |  | 31.0035 | 31.0035 |  |  |  |  | 计价格[2002]125号 |  | #REF! | #REF! |  |  | 6.3407
2.16 | 施工图审查费 (设计费+勘察费)×6.5% |  |  |  | #REF! | #REF! |  |  |  |  | 发改价格[2011]534号文 |  | #REF! | #REF! |  |  | 155.574
2.17 | 场地准备及临时设施费 |  |  |  | #REF! | #REF! |  |  |  |  | 建标[2011]1号 |  | #REF! | #REF! |  |  | 597.5922
2.18 | 检验监测费 工程费×2% |  |  |  | #REF! | #REF! |  |  |  |  | 穗建造价[2019]38号文 |  | #REF! | #REF! |  |  | 1195.1845
2.19 | 高可靠性供电费用 |  |  |  | 84 | 84 | [6 empty] | #REF! | #REF! |  |  | 40.88
2.2 | 办公生活家居购置费 |  |  |  | 10.2 | 10.2 |  |  |  |  | 建标[2011]1号 |  | 9.6 | 0.6 |  |  | 5.4
2.21 | 生产准备费(生产人员培训费) |  |  |  | 183.6 | 183.6 |  |  |  |  | 建标[2011]1号 |  | 172.8 | 10.8 |  |  | 31.4928
2.22 | 白蚁防治费 |  |  |  | 20 | 20 |  |  |  |  | 粤价[2002]370 号 |  | #REF! | #REF! |  |  | 5
2.23 | 工程造价咨询服务费（含施工图预算编制费） |  |  |  | 547.434 | 547.434 | [6 empty] | #REF! | #REF! |  |  | 434.9146 | 增城
2.24 | 防洪评价方案报告编制费 |  |  |  | 45 | 45 | [6 empty] | #REF! | #REF! |  |  | 45
2.25 | 地震安全性评价 |  |  |  | 10 | 10 | [6 empty] | #REF! | #REF! |  |  | 10
2.26 | 地质灾害危险性评估 |  |  |  | 5 | 5 | [6 empty] | #REF! | #REF! |  |  | 5
2.27 | 项目选址地形测绘费 |  |  |  | 15 | 15 | [6 empty] | #REF! | #REF! |  |  | 15
2.28 | 建筑信息模型（BIM）技术应用费用 |  |  |  | #REF! | #REF! | [6 empty] | #REF! | #REF!
2.29 | 设计咨询 |  |  |  | #REF! | #REF! | [6 empty] | #REF! | #REF!
2.31 | 城市基础设施配套费 |  |  |  | 0 | 0 | [6 empty] | #REF! | #REF!
2.32 | 树木保护专章 |  |  |  | 31 | 31 | [6 empty] | #REF! | #REF!
2.34 | 特许经营实施方案编制费 |  |  |  | 43 | 43 | [6 empty] | #REF! | #REF!
2.35 | 建筑工程规划测量服务费 |  |  |  | 17 | 17 | [6 empty] | #REF! | #REF!
三 | 基本预备费 （一+二）*5% |  |  |  |  | #REF! | #REF! | [5 empty] | #REF! | #REF! |  |  | 3394.3183 |  | 5183.61 | #REF!
四 | 建设项目静态投资（一+二+三） |  |  |  |  | #REF! | #REF! | [5 empty] | #REF! | #REF! | #REF! |  | 73655.6834 |  | #REF!
五 | 建设期利息 |  |  |  |  | 3066.0953 | #REF! | [5 empty] | 2727.8828 | 338.2125 |  |  | 1661.4364
六 | 铺底流动资金 |  |  |  |  | 268.962 | #REF! | [5 empty] | 254.118 | 14.844 |  |  | 132.663
七 | 建设项目总投资（四+五+六） |  |  |  |  | #REF! | #REF! | m3 |  |  |  |  | #REF! | #REF! | #REF! |  | 75449.7829
74117.9029
[5 empty] | 89577.1728 | 89181 | [10 empty] | 1331.8799
[13 empty] | 3066.0953 |  |  |  | #REF!
[13 empty] | 0.88969 |  |  |  | 1.2626
73788.3464
7.3788

## 设备购置费汇总表
设备购置费汇总表
工程名称：增城区开发区下沉式污水处理厂及配套管网工程 | [5 empty] | 第 1 页 共 1 页
序号 | 单位工程名称 | 送审金额（元） | 初稿金额（元） | 评审金额（元） | 其中：（元）
[5 empty] | 暂估价 |  | 绿色施工安全防护措施费 | 规费
1 | 除臭系统设备购置费 | 12619000 | 12036089 | 12106089
2 | 通风空调设备购置费 | 8482250 | 3154362.508 | 3154362.508
3 | 电气工程设备购置费 | 24421059.84 | 7779163.708 | 23451988.94
合计 |  | 45522309.84 | 22969615.216 | 38712440.448
15742825.232

## 除臭系统设备购置费
设备购置费表（除臭系统设备）
工程名称：增城区开发区下沉式污水处理厂及配套管网工程
序号 | 名称 | 规格型号及主要参数 |  |  | 单位 | 数量 | 送审单价（元） | 设备单价（元） | 合价（元） | 备注
|  | 风量 | 风压 | 电量
|  | m3/h | Pa | Kw
一 | 除臭系统 | [7 empty] | 12106089
1 | 生物除臭设备BIF-S-101~102 | 18800 | 1900 | 30 | 套 | 2 | 601600 | 601600 | 1203200
2 | 生物除臭设备BIF-S-103~104 | 17200 | 1600 | 22 | 套 | 2 | 578000 | 578000 | 1156000
3 | 生物除臭设备BIF-S-201~203 | 23700 | 1800 | 37 | 套 | 3 | 635500 | 635500 | 1906500
4 | 生物除臭设备BIF-S-301~303 | 10800 | 1600 | 18.5 | 套 | 3 | 459000 | 459000 | 1377000
5 | 生物除臭设备BIF-S-205~208 | 16000 | 1600 | 22 | 套 | 4 | 573000 | 573000 | 2292000
6 | 生物除臭设备BIF-S-305~308 | 6500 | 1500 | 11 | 套 | 4 | 286500 | 286500 | 1146000
7 | 水洗塔WPT-S-401 | 54600 | 阻力＜200Pa | / | 套 | 1 | 150000 | 110000 | 110000
8 | 化学洗涤塔ACT-S-401 | 54600 | 阻力＜200Pa | / | 套 | 1 | 200000 | 110000 | 110000
9 | 生物除臭设备BIF-S-401~402 | 27300 | 阻力＜400Pa | / | 套 | 2 | 130000 | 130000 | 260000
10 | 活性炭除臭设备ACA-S-401~402 | 27300 | 阻力＜200Pa | / | 套 | 2 | 150000 | 150000 | 300000
11 | 除臭风机EAF-S-401~403 | 27300 | 2500 | 45 | 台 | 3 | 35000 | 35000 | 105000
12 | 除臭风机EAF-S-404 | 95800 | 1500 | 90 | 台 | 1 | 67500 | 67500 | 67500
13 | 排风机EAF-S-405~406 | 1600 | 550 | 1.1 | 台 | 2 | 5000 | 1872 | 3744
14 | 除臭风机EAF-S-101 | 50400 | 1500 | 45 | 台 | 1 | 50000 | 50000 | 50000
15 | 送风机FAF-S-101 | 19200 | 650 | 7.5 | 台 | 1 | 75000 | 4795 | 4795
16 | 送风机FAF-S-102 | 16100 | 650 | 7.5 | 台 | 1 | 48000 | 1780 | 1780
17 | 送风机FAF-S-401 | 33400 | 500 | 11 | 台 | 1 | 66000 | 5370 | 5370
18 | 离子发生器QAG-101 | 6300 | / | 3 | 套 | 1 | 330000 | 150000 | 150000
19 | 离子发生器QAG-102 | 16100 | / | 3 | 套 | 1 | 264000 | 264000 | 264000
20 | 离子发生器QAG-S-401 | 33400 | / | 3 | 套 | 1 | 768000 | 628200 | 628200
21 | 离子发生器QAG-S-402 | 58500 | / | 3 | 套 | 1 | 844800 | 715000 | 715000
| 离子发生器QAG-S-103 | 12900 | / | 3 | 套 | 1 | 0 | 250000 | 250000
| 设备购置费合计（元） | [7 empty] | 12106089
93098099.888

## 通风空调设备购置费
设备购置费表（通风空调设备）
工程名称：增城区开发区下沉式污水处理厂及配套管网工程
序号 | 名称 | 规格型号及主要参数 |  |  | 单位 | 数量 | 送审单价（元） | 设备单价（元） | 合价（元） | 备注
|  | 风量 | 风压 | 电量
|  | m3/h | Pa | Kw
一 | 地下空间通风防排烟系统设备表 |  |  |  |  | 331 |  |  | 2525619.508
1 | 柜式离心风机EAF-S-102 | 5300 | 350 | 1.5 | 台 | 1 | 17666.6667 | 3925 | 3925
2 | 柜式离心风机FAF-S-102 | 5800 | 370 | 2.2 | 台 | 1 | 19333.3333 | 4400 | 4400
3 | 管道离心风机EAF-S-103 | 1500 | 250 | 0.37 | 台 | 1 | 5000 | 1092 | 1092
4 | 柜式离心风机EAF-S-407 | 16800 | 460 | 5.5 | 台 | 1 | 56000 | 7826 | 7826
5 | 柜式离心风机FAF-S-407 | 16300 | 460 | 5.5 | 台 | 1 | 54333.3333 | 7593.0833 | 7593.0833
6 | 柜式离心风机EAF-S-408 | 65400 | 520 | 30 | 台 | 1 | 218000 | 77801.63 | 77801.63
7 | 柜式离心风机FAF-S-408 | 65400 | 520 | 30 | 台 | 1 | 218000 | 77801.63 | 77801.63
8 | 柜式离心风机EAF-S-409 | 4800 | 350 | 1.5 | 台 | 1 | 16000 | 3516 | 3516
9 | 柜式离心风机FAF-S-409 | 5300 | 350 | 1.5 | 台 | 1 | 17666.6667 | 3925 | 3925
10 | 柜式离心风机FAF-S-501 | 16700 | 460 | 5.5 | 台 | 1 | 55666.6667 | 22438.0793 | 22438.0793
11 | 柜式离心风机EAF-S-501 | 16500 | 460 | 5.5 | 台 | 1 | 55000 | 22169.3598 | 22169.3598
12 | 柜式离心风机FAF-S-601 | 24100 | 490 | 11 | 台 | 1 | 80333.3333 | 28813.3584 | 28813.3584
13 | 柜式离心风机EAF-S-601 | 24100 | 490 | 11 | 台 | 1 | 80333.3333 | 28813.3584 | 28813.3584
14 | 管道离心风机EAF-S-602 | 1500 | 250 | 0.37 | 台 | 1 | 5000 | 1092 | 1092
15 | 柜式离心风机FAF-S-701 | 13800 | 460 | 5.5 | 台 | 1 | 46000 | 18541.6463 | 18541.6463
16 | 柜式离心风机EAF-S-701 | 13800 | 460 | 5.5 | 台 | 1 | 46000 | 18541.6463 | 18541.6463
17 | 柜式离心风机EAF-S-702 | 4800 | 350 | 1.5 | 台 | 1 | 16000 | 3516 | 3516
18 | 柜式离心风机FAF-S-702 | 5300 | 350 | 1.5 | 台 | 1 | 17666.6667 | 3925 | 3925
19 | 柜式离心风机FAF-S-801 | 24100 | 490 | 11 | 台 | 1 | 80333.3333 | 28813.3584 | 28813.3584
20 | 柜式离心风机EAF-S-801 | 24100 | 490 | 11 | 台 | 1 | 80333.3333 | 28813.3584 | 28813.3584
21 | 柜式离心风机FAF-S-901 | 21900 | 490 | 11 | 台 | 1 | 73000 | 24005.8212 | 24005.8212
22 | 柜式离心风机EAF-S-901 | 21900 | 490 | 11 | 台 | 1 | 73000 | 24005.8212 | 24005.8212
23 | 柜式离心风机EAF-S-902 | 4800 | 350 | 1.5 | 台 | 1 | 16000 | 3516 | 3516
24 | 柜式离心风机FAF-S-902 | 5300 | 350 | 1.5 | 台 | 1 | 17666.6667 | 3925 | 3925
25 | 柜式离心风机FAF-S-1001 | 14100 | 460 | 5.5 | 台 | 1 | 47000 | 20185.19 | 20185.19
26 | 柜式离心风机EAF-S-1001 | 13800 | 460 | 5.5 | 台 | 1 | 46000 | 18541.6463 | 18541.6463
27 | 管道离心风机EAF-S-1002 | 1500 | 250 | 0.37 | 台 | 1 | 5000 | 1092 | 1092
28 | 柜式离心风机FAF-S-1101~1102 | 41800 | 560 | 18.5 | 台 | 2 | 139333.3333 | 49256.7 | 98513.4
29 | 柜式离心风机EAF-S-1101~1102 | 33500 | 520 | 15 | 台 | 2 | 111666.6667 | 38291.8839 | 76583.7679
30 | 柜式离心风机FAF-S-1201 | 35600 | 520 | 15 | 台 | 1 | 118666.6667 | 40692.2707 | 40692.2707
31 | 柜式离心风机EAF-S-1201 | 35600 | 520 | 15 | 台 | 1 | 118666.6667 | 40692.2707 | 40692.2707
32 | 柜式离心风机EAF-S-1202 | 4800 | 350 | 1.5 | 台 | 1 | 16000 | 3516 | 3516
33 | 柜式离心风机FAF-S-1202 | 5300 | 350 | 1.5 | 台 | 1 | 17666.6667 | 3925 | 3925
34 | 管道离心风机EAF-S-1203 | 1500 | 250 | 0.37 | 台 | 1 | 5000 | 1092 | 1092
35 | 柜式离心风机FAF-S-1301 | 19900 | 460 | 7.5 | 台 | 1 | 66333.3333 | 22032.74 | 22032.74
36 | 柜式离心风机EAF-S-1301 | 19900 | 460 | 7.5 | 台 | 1 | 66333.3333 | 22032.74 | 22032.74
37 | 柜式离心风机EAF-S-1302 | 2600 | 280 | 0.55 | 台 | 1 | 8666.6667 | 2105 | 2105
38 | 柜式离心风机FAF-S-1302 | 2800 | 280 | 0.55 | 台 | 1 | 9333.3333 | 2850 | 2850
39 | 管道离心风机EAF-S-1303 | 1500 | 250 | 0.37 | 台 | 1 | 5000 | 1092 | 1092
40 | 柜式离心风机FAF-S-1401~1402 | 21400 | 430 | 5.5 | 台 | 2 | 71333.3333 | 17375.2328 | 34750.4656
41 | 柜式离心风机EAF-S-1401~1402 | 21200 | 430 | 5.5 | 台 | 2 | 70666.6667 | 17212.8475 | 34425.6949
42 | 管道离心风机EAF-S-1403~1404 | 1500 | 250 | 0.37 | 台 | 2 | 5000 | 1092 | 2184
43 | 柜式离心风机FAF-S-1501 | 22900 | 490 | 11 | 台 | 1 | 76333.3333 | 27378.6684 | 27378.6684
44 | 柜式离心风机EAF-S-1501 | 22900 | 490 | 11 | 台 | 1 | 76333.3333 | 27378.6684 | 27378.6684
45 | 柜式离心风机FAF-S-1601 | 22900 | 490 | 11 | 台 | 1 | 76333.3333 | 27378.6684 | 27378.6684
46 | 柜式离心风机EAF-S-1601 | 22900 | 490 | 11 | 台 | 1 | 76333.3333 | 27378.6684 | 27378.6684
47 | 柜式离心风机EAF-S-1602 | 4800 | 350 | 1.5 | 台 | 1 | 16000 | 3516 | 3516
48 | 柜式离心风机FAF-S-1602 | 5300 | 350 | 1.5 | 台 | 1 | 17666.6667 | 3925 | 3925
49 | 管道离心风机EAF-S-1603 | 1500 | 250 | 0.37 | 台 | 1 | 5000 | 1092 | 1092
50 | 柜式离心风机FAF-S-1701 | 35600 | 520 | 15 | 台 | 1 | 118666.6667 | 40692.2707 | 40692.2707
51 | 柜式离心风机EAF-S-1701 | 29600 | 500 | 11 | 台 | 1 | 98666.6667 | 36111.2461 | 36111.2461
52 | 管道离心风机EAF-S-1702 | 1500 | 250 | 0.37 | 台 | 1 | 5000 | 1092 | 1092
53 | 柜式离心风机FAF-S-1801 | 35600 | 520 | 18.5 | 台 | 1 | 118666.6667 | 40692.2707 | 40692.2707
54 | 柜式离心风机EAF-S-1801 | 29600 | 500 | 11 | 台 | 1 | 98666.6667 | 36111.2461 | 36111.2461
55 | 柜式离心风机FAF-S-1901 | 35200 | 520 | 15 | 台 | 1 | 117333.3333 | 40235.0542 | 40235.0542
56 | 柜式离心风机EAF-S-1901 | 35200 | 520 | 15 | 台 | 1 | 117333.3333 | 40235.0542 | 40235.0542
57 | 柜式离心风机EAF-S-1902 | 4800 | 350 | 1.5 | 台 | 1 | 16000 | 3516 | 3516
58 | 柜式离心风机FAF-S-1902 | 5300 | 350 | 1.5 | 台 | 1 | 17666.6667 | 3925 | 3925
59 | 管道离心风机EAF-S-1903 | 1500 | 250 | 0.37 | 台 | 1 | 5000 | 1092 | 1092
60 | 柜式离心风机FAF-S-2001 | 21000 | 430 | 11 | 台 | 1 | 70000 | 22032.74 | 22032.74
61 | 柜式离心风机EAF-S-2001 | 21000 | 430 | 11 | 台 | 1 | 70000 | 22032.74 | 22032.74
62 | 柜式离心风机EAF-S-2002 | 4800 | 350 | 1.5 | 台 | 1 | 16000 | 3516 | 3516
63 | 柜式离心风机FAF-S-2002 | 5300 | 350 | 1.5 | 台 | 1 | 17666.6667 | 3925 | 3925
64 | 管道离心风机EAF-S-2003 | 1500 | 250 | 0.37 | 台 | 1 | 5000 | 1092 | 1092
65 | 柜式离心风机FAF-S-2101 | 43000 | 560 | 22 | 台 | 1 | 143333.3333 | 53441.09 | 53441.09
66 | 柜式离心风机EAF-S-2101 | 36300 | 520 | 15 | 台 | 1 | 121000 | 41492.3996 | 41492.3996
67 | 柜式离心风机FAF-S-2102 | 12300 | 420 | 5.5 | 台 | 1 | 41000 | 16526.25 | 16526.25
68 | 柜式离心风机EAF-S-2102 | 11200 | 420 | 5.5 | 台 | 1 | 37333.3333 | 13258.29 | 13258.29
69 | 管道离心风机EAF-S-2103 | 1500 | 250 | 0.37 | 台 | 1 | 5000 | 1092 | 1092
70 | 柜式离心风机FAF-S-2201 | 34100 | 520 | 15 | 台 | 1 | 113666.6667 | 38977.7087 | 38977.7087
71 | 柜式离心风机EAF-S-2201 | 33900 | 520 | 15 | 台 | 1 | 113000 | 38749.1005 | 38749.1005
72 | 管道离心风机EAF-S-2202 | 1500 | 250 | 0.37 | 台 | 1 | 5000 | 1092 | 1092
73 | 柜式离心风机FAF-S-2301 | 28000 | 490 | 11 | 台 | 1 | 93333.3333 | 33476.1011 | 33476.1011
74 | 柜式离心风机EAF-S-2301 | 27800 | 490 | 11 | 台 | 1 | 92666.6667 | 33236.9861 | 33236.9861
75 | 柜式离心风机FAF-S-2401 | 30800/46200 | 320/720 | 11/33 | 台 | 1 | 102666.6667 | 81162.4655 | 81162.4655
76 | 柜式离心风机EAF-S-2401 | 38500/57700 | 360/750 | 13/38 | 台 | 1 | 128333.3333 | 105588.7955 | 105588.7955
77 | 柜式离心风机EAF-S-2501~2502 | 32600 | 520 | 15 | 台 | 2 | 108666.6667 | 37263.1468 | 74526.2935
78 | 柜式离心风机EAF-S-2601 | 20100 | 490 | 11 | 台 | 1 | 67000 | 22032.74 | 22032.74
79 | 柜式离心风机FAF-S-2602 | 23200 | 490 | 11 | 台 | 1 | 77333.3333 | 27737.3409 | 27737.3409
80 | 柜式离心风机EAF-S-2602 | 23200 | 490 | 11 | 台 | 1 | 77333.3333 | 27737.3409 | 27737.3409
81 | 柜式离心风机FAF-S-2603 | 17600 | 460 | 5.5 | 台 | 1 | 58666.6667 | 23647.3171 | 23647.3171
82 | 柜式离心风机EAF-S-2603 | 17600 | 460 | 5.5 | 台 | 1 | 58666.6667 | 18971.2117 | 18971.2117
83 | 柜式离心风机EAF-S-2604 | 18600 | 460 | 5.5 | 台 | 1 | 62000 | 24990.9146 | 24990.9146
84 | 管道离心风机EAF-S-2605 | 1500 | 250 | 0.37 | 台 | 1 | 5000 | 1092 | 1092
85 | 柜式离心风机FAF-S-2701 | 24600 | 500 | 11 | 台 | 1 | 82000 | 30011.3734 | 30011.3734
86 | 柜式离心风机EAF-S-2701 | 24600 | 500 | 11 | 台 | 1 | 82000 | 30011.3734 | 30011.3734
87 | 柜式离心风机FAF-S-2801 | 24100 | 500 | 11 | 台 | 1 | 80333.3333 | 29401.3862 | 29401.3862
88 | 柜式离心风机EAF-S-2801 | 24100 | 500 | 11 | 台 | 1 | 80333.3333 | 29401.3862 | 29401.3862
89 | 柜式离心风机FAF-S-2901 | 25700 | 500 | 11 | 台 | 1 | 85666.6667 | 31353.3454 | 31353.3454
90 | 柜式离心风机EAF-S-2901 | 25700 | 500 | 11 | 台 | 1 | 85666.6667 | 31353.3454 | 31353.3454
91 | 柜式离心风机FAF-S-3001 | 33200 | 520 | 15 | 台 | 1 | 110666.6667 | 37948.9715 | 37948.9715
92 | 柜式离心风机EAF-S-3001 | 33200 | 520 | 15 | 台 | 1 | 110666.6667 | 37948.9715 | 37948.9715
93 | 壁式轴流风机EAF-S-3101~3154 | 3000 | 100 | 0.12 | 台 | 54 | 10000 | 1035 | 55890
94 | 壁式轴流风机EAF-S-3201~3210 | 500 | 100 | 0.05 | 台 | 10 | 1666.6667 | 640 | 6400
95 | 柜式离心风机SPF-S-3301 | 11000 | 450 | 4 | 台 | 1 | 36666.6667 | 10104 | 10104
96 | 柜式离心风机SPF-3302~3304 | 9100 | 430 | 4 | 台 | 3 | 30333.3333 | 6637 | 19911
97 | 柜式离心风机SPF-3305 | 30500 | 650 | 15 | 台 | 1 | 101666.6667 | 34862.76 | 34862.76
98 | 柜式离心风机SPF-3306 | 7800 | 420 | 3 | 台 | 1 | 26000 | 6625.4386 | 6625.4386
99 | 柜式离心风机SPF-3307 | 9100 | 430 | 4 | 台 | 1 | 30333.3333 | 6637 | 6637
100 | 柜式离心风机SPF-3308 | 9800 | 430 | 4 | 台 | 1 | 32666.6667 | 7500 | 7500
101 | 柜式离心风机SPF-3309 | 11000 | 450 | 4 | 台 | 1 | 36666.6667 | 10104 | 10104
102 | 柜式离心风机SPF-3310 | 9800 | 430 | 4 | 台 | 1 | 32666.6667 | 7500 | 7500
103 | 柜式离心风机SPF-3311 | 11000 | 450 | 4 | 台 | 1 | 36666.6667 | 10104 | 10104
104 | 柜式离心风机SPF-3312 | 7000 | 390 | 3 | 台 | 1 | 23333.3333 | 6220.989 | 6220.989
105 | 柜式离心风机SPF-3313 | 11000 | 450 | 4 | 台 | 1 | 36666.6667 | 10104 | 10104
106 | 柜式离心风机SPF-3314 | 7000 | 390 | 3 | 台 | 1 | 23333.3333 | 6220.989 | 6220.989
107 | 柜式离心风机SPF-3315 | 11000 | 450 | 4 | 台 | 1 | 36666.6667 | 10104 | 10104
108 | 柜式离心风机SPF-3316 | 9100 | 430 | 4 | 台 | 1 | 30333.3333 | 6637 | 6637
109 | 壁挂式风扇 | 有效送风距离8米 | - | 0.2 | 台 | 109 | 450 | 380 | 41420
110 | 贯流式风幕机 | 1600 |  | 0.12 | 台 | 44 | 3000 | 989.8 | 43551.2
| 设备购置费合计（元） | [7 empty] | 2525619.508
序号 | 名称 | 规格型号及主要参数 |  |  | 单位 | 数量 | 设备单价（元） | 设备单价（元） | 合价（元） | 备注
|  | 冷量 | 电量 | 噪声
|  | Kw | Kw | dB(A)
1 | 立柜式分体空调SOU/SIU-S-3401~3413 | 7.2 | 2.25 | ≤37 | 台 | 13 | 8000 | 5400 | 70200
2 | 变频多联空调室外机PCU-S-3504~3512 | 22.4 | 7 | 50 | 台 | 9 | 15000 | 14047 | 126423
3 | 变频多联空调室外机PCU-S-3501~3502 | 33.6 | 9.8 | 52 | 台 | 2 | 20000 | 19120 | 38240
4 | 变频多联空调室外机PCU-S-3503 | 45 | 13.2 | 54 | 台 | 1 | 25000 | 23530 | 23530
5 | 吊落明装多联空调室内机PEU | 11.2 | 0.15 | 39 | 台 | 28 | 12000 | 6110 | 171080
6 | 一拖二分体空调SOU-S-3601 | 14.2 | 3.8 | ≤49 | 台 | 1 | 13200 | 12250 | 12250
7 | 立柜式分体空调室内机SIU-S-3601/1~2 | 7.1 | 0.15 | ≤37 | 台 | 2 | 5000 | 4000 | 8000
8 | 立柜式分体空调SOU/SIU-S-3602~3603 | 7.2 | 2.25 | ≤37 | 台 | 2 | 5000 | 4000 | 8000
| 设备购置费合计（元） | [7 empty] | 457723
序号 | 名称 | 规格型号及主要参数 |  |  |  | 单位 |  | 数量 | 设备单价（元） | 合价（元）
|  | 风量 | 冷量 | 风压 | 电量
|  | m3/h | Kw | Pa | Kw
1 | 直膨式空调机组 | 58500 | 312 | 550 | 110 | 台 |  | 2 | 56000 | 112000
| 设备购置费合计（元） | [8 empty] | 112000
序号 | 名称 | 规格型号及主要参数 |  |  | 单位 | 数量 |  | 设备单价（元） | 合价（元） | 备注
|  | 流量 | 扬程 | 电量
|  | m3/h | m | Kw
1 | 卧式单级清水离心泵 | 120 | 24 | 18.5 | 台 | 2 |  | 21510 | 43020
| 设备购置费合计（元） | [7 empty] | 43020
序号 | 名称 | 规格型号及主要参数 |  |  | 单位 | 数量 |  | 设备单价（元） | 合价（元） | 备注
|  | 冷量 | 电量 | 噪声
|  | Kw | Kw | dB(A) | [6 empty] | 3154362.508
1 | 立柜式分体空调 | 7.2 | 2.25 | ≤37 | 台 | 4 |  | 4000 | 16000
| 设备购置费合计（元） | [7 empty] | 16000
合计（元） | [8 empty] | 3154362.508

## 电气工程设备购置费
设备购置费表（电气工程）
工程名称：增城区开发区下沉式污水处理厂及配套管网工程
序号 | 名称 | 规格型号及主要参数 | 单位 | 数量 | 送审设备单价（元） | 评审设备单价（元） | 合价（元） | 备注
一 | 电气工程 | [5 empty] | 23451988.94
（一） | 室外电部分 | [5 empty] | 22596268.94
1 | 10kV高压配电柜 | PIX12,真空柜 | 套 | 26 | 80000 | 80000 | 2080000 | 暂估价
2 | 直流屏 | 30AH,双充电机双组电池（直流操作屏） | 套 | 2 | 25000 | 25000 | 50000 | 暂估价
3 | 直流屏 | 60AH,双充电机双组电池（直流操作屏） | 套 | 2 | 45000 | 45000 | 90000 | 暂估价
4 | 10/0.4kV变压器 | SCB-NX2-10/0.4kV, 2500kVA | 套 | 8 | 300000 | 260234.48 | 2081875.84
5 | 10/0.4kV变压器 | SCB-NX2-10/0.4kV, 1250kVA | 套 | 2 | 180000 | 155446.19 | 310892.38
6 | 低压进线及配电柜 |  | 套 | 272 | 44247.79 | 44247.79 | 12035398.88 | 暂估价
7 | 无功补偿柜 | 370kvar | 套 | 18 | 100000 | 100000 | 1800000 | 暂估价
8 | 有源滤波柜 | 450A/500A，动态滤除2～50次谐波 | 套 | 8 | 84955.76 | 84955.76 | 679646.08 | 暂估价
9 | 有源滤波柜 | 250A，动态滤除2～50次谐波 | 套 | 2 | 42477.88 | 42477.88 | 84955.76 | 暂估价
10 | 柴油发电机 | 防音型,0.4kV,600kW | 套 | 2 | 40000 | 40000 | 80000 | 暂估价
11 | 现场控制箱 |  | 套 | 651 | 3500 | 3500 | 2278500 | 暂估价
12 | 维修电源箱 |  | 套 | 54 | 3000 | 3000 | 162000 | 暂估价
13 | 进水闸门配电箱 |  | 套 | 2 | 5000 | 5000 | 10000 | 暂估价
14 | 闸门配电箱 |  | 套 | 15 | 5000 | 5000 | 75000 | 暂估价
15 | 消防风机配电箱 |  | 套 | 40 | 6000 | 6000 | 240000 | 暂估价
16 | 非消防电源配电箱 |  | 套 | 50 | 6000 | 6000 | 300000 | 暂估价
17 | 消防电梯配电箱 |  | 套 | 5 | 6000 | 6000 | 30000 | 暂估价
18 | 非消防电梯配电箱 |  | 套 | 1 | 8000 | 8000 | 8000 | 暂估价
19 | 集水坑排水泵配电箱 |  | 套 | 25 | 8000 | 8000 | 200000 | 暂估价
（五） | 电气工程 | [5 empty] | 855720 |  | 0
1 | 照明箱 | 1.名称:动力配电箱 2.其他:按设计图示要求 | 台 | 8 | 3000 | 3000 | 24000 | 暂估价
2 | 照明箱 | 1.名称:消防电源箱 2.其他:按设计图示要求 | 台 | 5 | 2000 | 2000 | 10000 | 暂估价
3 | 照明箱 | 1.名称:照明配电箱 2.其他:按设计图示要求 | 台 | 70 | 5000 | 5000 | 350000 | 暂估价
4 | 照明箱 | 1.名称:火灾动力配电箱 | 台 | 1 | 20000 | 20000 | 20000 | 暂估价
5 | 消防报警控制器 | 1.名称:消防报警控制器(区域型) 2.规格:带机柜 3.其他:满足设计要求 | 台 | 1 | 2500 | 2500 | 2500 | 暂估价
6 | 消防电话总机 | 1.名称:消防电话总机 2.规格:满足设计要求 | 台 | 1 | 6000 | 6000 | 6000 | 暂估价
7 | 消防应急广播主机 | 1.名称:消防应急广播主机 2.规格:满足设计要求 | 台 | 1 | 22000 | 22000 | 22000 | 暂估价
8 | 区域报警控制箱 | 1.多线制:消防报警电源箱 | 台 | 1 | 150 | 150 | 150 | 暂估价
9 | 区域报警控制箱 | 1.显示器类型:消防电源监控箱 | 台 | 1 | 3500 | 3500 | 3500 | 暂估价
10 | 消防工作站 | 1.规格、线制:消防工作站 | 套 | 1 | 20000 | 14800 | 14800
11 | UPS不间断电源设备 | 1.名称:UPS，3KVA，后备时间120min | 套 | 1 | 17699.12 | 11400 | 11400
12 | 出入口控制器 |  | 套 | 6 | 8000 | 4500 | 27000
13 | 读卡器 |  | 套 | 7 | 800 | 800 | 5600
14 | 电控锁 |  | 套 | 8 | 450 | 450 | 3600
15 | 门磁开关 |  | 套 | 9 | 400 | 250 | 2250
16 | 紧急按钮 |  | 套 | 10 | 150 | 0 | 0
17 | 电子围栏主机 |  | 套 | 1 | 25000 | 1880 | 1880
18 | 安防监控系统机柜 | 1、名称:安防监控系统机柜 2、规格:600x600x2200 | 套 | 1 | 3680 | 3680 | 3680
19 | 视频管理服务器 | 1、名称:视频管理服务器 2、其他:成套 | 套 | 1 | 14280 | 11440 | 11440
20 | 设备监控管理工作站计算机 | 1、名称:设备监控管理工作站计算机 2、其他:成套 | 套 | 1 | 15000 | 7350 | 7350
21 | 打印机 | 1.名称:激光打印机 | 套 | 1 | 1000 | 1000 | 1000
22 | 视频解码器 |  | 套 | 1 | 450 | 450 | 450
23 | 46寸液晶拼接屏 | LCD液晶显示，分辨率：1920*1080@60HZ | 套 | 8 | 14500 | 6800 | 54400
24 | 话务台 |  | 套 | 1 | 6500 | 4800 | 4800
25 | 综合控制台（含活动椅） |  | 套 | 3 | 5000 | 5000 | 15000
26 | 工业以太网交换机 | 1、名称:工业以太网交换机（带模块、电源等） 2、功能:万兆,网管型,三层机架式,不少于4个万兆单模光口、24个万兆电口 | 套 | 8 | 45000 | 25000 | 200000
27 | 服务器系统软件 | 1、名称:服务器系统软件 2、类别:定制 3、规格:Windows Server 2012 | 套 | 1 |  | 0 | 0
28 | 工作站系统软件 | 1.测试类别:工作站系统软件 2.测试内容:Windows 10 | 套 | 1 |  | 0 | 0
29 | 中央管理系统设备 | 1.测试类别:数据库软件 2.测试内容:Microsoft SQL Server 2012 | 套 | 1 |  | 0 | 0
30 | 设备监控应用软件服务器端版+开发版 |  | 套 | 1 |  | 0 | 0
31 | 设备监控应用软件服务器端版+开发版 Microsoft SQL Server 2012 |  | 套 | 1 |  | 0 | 0
32 | 操作电脑配套软件 | 1.名称:视频管理软件客户端版 2.规格:Microsoft SQL Server 2012 | 套 | 1 |  | 0 | 0
33 | UPS不间断电源20kW,180分钟 | 1、名称:UPS不间断电源20kW,180分钟 2、类型:含电池 | 套 | 1 | 82000 | 38900 | 38900
34 | 24口交换机 |  | 套 | 4 | 45000 | 1500 | 6000
35 | 24口交换机（POE） |  | 套 | 2 | 50000 | 3800 | 7600
36 | 100对电话交接箱 |  | 套 | 1 | 500 | 420 | 420
二 | 设备购置费合计（元） | [5 empty] | 23451988.94

## 房屋拆迁计算 (hidden)
拆迁费
拆迁面积 | 有产权证面积 | 无证面积 | 有证单价 | 无证单价 | 费用
| 462 | 1339 | 2 | 0.299 | 1324.361

## 方案一 (hidden)
1.2 | 泵站及管网工程 | 6880.0363 | 771.8 | 136.2 | 7788.0363 |  |  |  |  | 4933 |  |  | 5065.77 | 2722.2663
1.2.1 | 焊接钢管D1220x10 | 2206.856 |  |  | 2206.856 | 米 | 3548 | 6220 | 明挖施工埋深2.5m,含管材、挖方、填方、围蔽、地基处理 | 37.4908 |  |  | 2100 |  |  | 2m | 300 | 埋深 | 8m
1.2.2 | 焊接钢管D630x10 | 460.4045 |  |  | 460.4045 | 米 | 1145 | 4021 | 明挖施工埋深2.5m,含管材、挖方、填方、围蔽、地基处理 | 155.7607
1.2.3 | 焊接钢管D1220x10 | 57.9 |  |  | 57.9 | 米 | 120 | 4825 | 套于DN1400管内 | 6153.6363 |  |  | 2965.77
1.2.4 | 焊接钢管D620x10 | 36.72 |  |  | 36.72 | 米 | 120 | 3060 | 套于DN800管内 | 123.0727 |  |  | 2965.77
1.2.5 | 混凝土顶管DN1400 | 72 |  |  | 72 | 米 | 120 | 6000 | 作为套管，顶管施工，平均埋深9.5m
1.2.6 | 混凝土顶管DN800 | 39.912 |  |  | 39.912 | 米 | 120 | 3326 | 作为套管，顶管施工，平均埋深9.5m
1.2.7 | 顶管工作井φ8000 | 125 |  |  | 125 | 座 | 1 | 1250000 | 平均埋深9.5m |  |  |  | 1765.77 | #REF!
1.2.8 | 顶管接收井φ5500 | 65 |  |  | 65 | 座 | 1 | 650000 | 平均埋深9.5m |  |  |  | 1200
1.2.9 | 顶管工作井φ6000 | 80 |  |  | 80 | 座 | 1 | 800000 | 平均埋深9.5m
1.2.10 | 顶管接收井φ4000 | 43 |  |  | 43 | 座 | 1 | 430000 | 平均埋深9.5m
1.2.11 | 污水提升泵站(9万吨土建，3万吨设备) | 726.4 | 771.8 | 136.2 | 1634.4 | 座 | 1 | 18160000 | Q=4600m3/h，H=18m，N =354kW |  |  |  |  | #REF! | #REF!
1.2.12 | 拉森钢板桩III | 1405.3658 |  |  | 1405.3658 | t | 8728.98 | 1610
1.2.13 | 道路破除修复工程 | 1034.8065 |  |  | 1034.8065 | m2 | 16425.5 | 630
1.2.14 | 电动蝶阀DN1200 | 68.1208 |  |  | 68.1208 | 个 | 4 | 170302.1027
1.2.15 | 电动蝶阀DN600 | 26.0666 |  |  | 26.0666 | 个 | 4 | 65166.6015
1.2.16 | 排气阀DN100 | 1.484 |  |  | 1.484 | 个 | 2 | 7419.9092
1.2.17 | 排气阀DN150 | 2.4017 |  |  | 2.4017 | 个 | 2 | 12008.5875
1.2.18 | 排泥阀DN200 | 2.9619 |  |  | 2.9619 | 个 | 2 | 14809.3205
1.2.19 | 排泥阀DN500 | 10.166 |  |  | 10.166 | 个 | 2 | 50830 |  |  |  |  | 37.7872 | 47691.8 | 1262.1152
1.2.20 | 蝶阀井2500*3750*2500 | 14.0625 |  |  | 14.0625 | 座 | 4 | 35156.25 | 钢筋混凝土 |  |  |  | 27.1908 | 40547 | 1491.2029
1.2.21 | 蝶阀井1800*2600*1800 | 6.7392 |  |  | 6.7392 | 座 | 4 | 16848 | 钢筋混凝土 |  |  |  | 3.6 | 6110 | 1697.2222
1.2.22 | 排气阀井1600*2000*2750 | 3.52 |  |  | 3.52 | 座 | 2 | 17600 | 钢筋混凝土 | 水厂工程费 | 泵站及管网工程费 | 合计
1.2.23 | 排气阀井1200*1200*2000 | 1.152 |  |  | 1.152 | 座 | 2 | 5760 | 钢筋混凝土 | #REF! | 7788.0363 | #REF!
1.2.24 | 排泥阀井1500*2100*3000 | 3.78 |  |  | 3.78 | 座 | 2 | 18900 | 钢筋混凝土
1.2.25 | 排泥阀井1300*1300*1800 | 1.2168 |  |  | 1.2168 | 座 | 2 | 6084 | 钢筋混凝土 | 水厂 | 泵站及管网
1.2.26 | 厂外管线迁改 | 385 |  |  | 385 |  |  |  |  | #REF! | #REF! |  | 1080 |  |  | 385

## 泵站方案对比二 (hidden)
1.2 | 泵站及管网工程 | 5486.0691 | 771.8 | 136.2 | 6394.0691 |  |  |  |  | #REF! | 5065.77 | 1328.2991
1.2.1 | 焊接钢管D1220x10 | 2206.856 |  |  | 2206.856 | 米 | 3548 | 6220 | 明挖施工埋深2.5m,含管材、挖方、填方、围蔽、地基处理 | #REF! | 2100 |  |  | 2m | 300 | 埋深 | 8m
1.2.3 | 焊接钢管D1220x10 | 57.9 |  |  | 57.9 | 米 | 120 | 4825 | 套于DN1400管内 | 4759.6691 | 2965.77
1.2.5 | 混凝土顶管DN1400 | 72 |  |  | 72 | 米 | 120 | 6000 | 作为套管，顶管施工，平均埋深9.5m
1.2.6 | 混凝土顶管DN1000 | 265.095 |  |  | 265.095 | 米 | 685 | 3870 | 作为套管，顶管施工，平均埋深9.5m
1.2.7 | 顶管工作井φ8000 | 125 |  |  | 125 | 座 | 1 | 1250000 | 平均埋深9.5m |  | 1765.77 | #REF!
1.2.8 | 顶管接收井φ5500 | 65 |  |  | 65 | 座 | 1 | 650000 | 平均埋深9.5m |  | 1200
1.2.9 | 顶管工作井φ6000 | 80 |  |  | 80 | 座 | 1 | 800000 | 平均埋深9.5m
1.2.10 | 顶管接收井φ4000 | 43 |  |  | 43 | 座 | 1 | 430000 | 平均埋深9.5m
1.2.11 | 污水提升泵站(9万吨土建，3万吨设备) | 726.4 | 771.8 | 136.2 | 1634.4 | 座 | 1 | 18160000 | Q=4600m3/h，H=18m，N =354kW |  |  | #REF! | #REF!
1.2.12 | 拉森钢板桩III | 1062.4841 |  |  | 1062.4841 | t | 6599.28 | 1610
1.2.13 | 道路破除修复工程 | 782.334 |  |  | 782.334 | m2 | 12418 | 630

## 投资估算对比表 (hidden)
评估前后投资估算对比表
序号 | 项目名称 | 评估后（万元） | 评估前（万元） | 调整额（万元） | 备注
一 | 工程费 | #REF! | 61228.2881 | #REF!
1.1 | 厂区费用 | #REF! | 53058.6518 | #REF!
1.1.1 | 粗格栅及进水泵房、细格栅及沉砂池、精细格栅90m*25m | #REF! | 832.8904 | #REF! | 优化设计
1.1.2 | 多级AO池及二沉池165m*90m | #REF! | 3490.11 | #REF! | 优化设计
1.1.3 | 中间提升泵房及砂滤池50m*31m | #REF! | 1730.9838 | #REF!
1.1.4 | 消毒及尾水泵房30m*20m | #REF! | 302.2988 | #REF!
1.1.5 | 污泥处理系统70m*20m | #REF! | 729.25 | #REF! | 方案调整
1.1.6 | 废水池及消防泵房30m*25m | #REF! | 272.0689 | #REF!
1.1.7 | 鼓风机房50m*12m | #REF! | 406.6895 | #REF! | 优化设计
1.1.8 | 加药间30m*12m | #REF! | 313.7716 | #REF!
1.1.9 | 除臭系统25m*18m | #REF! | 649.3399 | #REF! | 方案调整
1.1.10 | 机修间20m*15m | #REF! | 8.7011 | #REF!
1.1.11 | 厂区管线总平面工程 | #REF! | 506.8802 | #REF!
1.1.12 | 电气工程 | #REF! | 962.4113 | #REF!
1.1.13 | 自动化控制及仪器仪表工程 | #REF! | 538.9295 | #REF!
1.1.14 | 通风工程 | #REF! | 99.6751 | #REF!
1.1.15 | 主体土建工程 | #REF! | 28392.0712 | #REF! | 优化设计
1.1.16 | 综合楼 | #REF! | 1225 | #REF!
1.1.17 | 道路工程 | #REF! | 253 | #REF!
1.1.18 | 环保主题公园 | #REF! | 1020 | #REF!
1.1.19 | 土方工程 | #REF! | 2389.2999 | #REF!
1.1.19.1 | 清表土方 | #REF! | 116.522 | #REF!
1.1.19.2 | 土方开挖 | #REF! | 310.0447 | #REF!
1.1.19.3 | 回填土方 | #REF! | 145.0712 | #REF!
1.1.19.4 | 弃方 | #REF! | 1817.662 | #REF!
1.1.20 | 基坑支护工程 | #REF! | 4469.8994 | #REF!
1.1.21 | 基础处理 | #REF! | 860 | #REF! | 方案调整
1.1.22 | 化验设备 | #REF! | 50 | #REF!
1.1.23 | 机修设备 | #REF! | 32 | #REF!
1.1.24 | 工器具购置费 | #REF! | 80 | #REF!
1.1.25 | 运输设备 | #REF! | 56 | #REF!
1.1.26 | 外电接入工程 | #REF! | 1000 | #REF!
1.1.27 | 外水接水工程 | #REF! | 65 | #REF!
1.1.28 | 厂内管线迁改 | #REF! | 1122.3812 | #REF!
1.1.28.1 | Ⅲ级钢筋混凝土管d1800 | #REF! | 402.3812 | #REF!
1.1.28.2 | 顶管工作井φ8000 | #REF! | 390 | #REF!
1.1.28.3 | 顶管接收井φ5500 | #REF! | 210 | #REF!
1.1.28.4 | 矩形90°三通混凝土检查井A×B=3.15m×3.15m | #REF! | 120 | #REF!
1.1.29 | 树木迁移费 | #REF! | 1200 | #REF! | 优化设计
0
1.2 | 泵站及管网工程 | #REF! | 8169.6363 | #REF!
1.2.1 | 焊接钢管D1220x10 | #REF! | 2206.856 | #REF!
1.2.2 | 焊接钢管D630x10 | #REF! | 460.4045 | #REF!
1.2.3 | 焊接钢管D1220x10 | #REF! | 57.9 | #REF!
1.2.4 | 焊接钢管D620x10 | #REF! | 36.72 | #REF!
1.2.5 | 混凝土顶管DN1400 | #REF! | 72 | #REF!
1.2.6 | 混凝土顶管DN800 | #REF! | 39.912 | #REF!
1.2.7 | 顶管工作井φ8000 | #REF! | 125 | #REF!
1.2.8 | 顶管接收井φ5500 | #REF! | 65 | #REF!
1.2.9 | 顶管工作井φ6000 | #REF! | 80 | #REF!
1.2.10 | 顶管接收井φ4000 | #REF! | 43 | #REF!
1.2.11 | 污水提升泵站(9万吨土建，3万吨设备) | #REF! | 2016 | #REF! | 优化设计
1.2.12 | 拉森钢板桩III | #REF! | 1405.3658 | #REF!
1.2.13 | 道路破除修复工程 | #REF! | 1034.8065 | #REF!
1.2.14 | 电动蝶阀DN1200 | #REF! | 68.1208 | #REF!
1.2.15 | 电动蝶阀DN600 | #REF! | 26.0666 | #REF!
1.2.16 | 排气阀DN100 | #REF! | 1.484 | #REF!
1.2.17 | 排气阀DN150 | #REF! | 2.4017 | #REF!
1.2.18 | 排泥阀DN200 | #REF! | 2.9619 | #REF!
1.2.19 | 排泥阀DN500 | #REF! | 10.166 | #REF!
1.2.20 | 蝶阀井2500*3750*2500 | #REF! | 14.0625 | #REF!
1.2.21 | 蝶阀井1800*2600*1800 | #REF! | 6.7392 | #REF!
1.2.22 | 排气阀井1600*2000*2750 | #REF! | 3.52 | #REF!
1.2.23 | 排气阀井1200*1200*2000 | #REF! | 1.152 | #REF!
1.2.24 | 排泥阀井1500*2100*3000 | #REF! | 3.78 | #REF!
1.2.25 | 排泥阀井1300*1300*1800 | #REF! | 1.2168 | #REF!
1.2.26 | 厂外管线迁改 | #REF! | 385 | #REF!
二 | 第二部分 工程建设其他费用 | #REF! | 11639.96 | #REF!
2.1 | 建设用地费 | #REF! | 3345 | #REF! | 评估前按11亩120万，81亩25万；评估后按42亩建设用地150万/亩，50亩农用地按21万/亩
2.1.1 | 建设用地征地费 | #REF! |  | #REF!
2.1.2 | 农用地征地费 | #REF! |  | #REF!
2.1.3 | 厂房拆迁 | #REF! |  | #REF! | 评估前未考虑，评估后增加
2.2 | 建设单位管理费 | #REF! | 809.64 | #REF!
2.3 | 工程设计费 | #REF! | 2128.6821 | #REF!
2.4 | 工程勘察费 | #REF! | 673.5112 | #REF!
2.5 | 竣工图编制费 | #REF! | 170.2946 | #REF!
2.6 | 项目建设书编制及评估费 | #REF! | 53.0511 | #REF!
2.7 | 可行性研究报告编制及评估费 | #REF! | 98.2498 | #REF!
2.8 | 节能报告编制及评审费 | #REF! | 9.2587 | #REF!
2.1 | 水土保持费用 | #REF! | 104.889 | #REF!
2.11 | 社会稳定风险评估报告编制及评审费 | #REF! | 22.491 | #REF!
2.12 | 联合试运转费 | #REF! | 101.4267 | #REF!
2.13 | 工程监理费 | #REF! | 1007.638 | #REF!
2.14 | 招标代理服务费 | #REF! | 76.7459 | #REF!
2.15 | 工程保险费 建安费×0.3% | #REF! | 275.5273 | #REF!
2.16 | 环境影响咨询服务费 | #REF! | 29.6892 | #REF!
2.17 | 施工图审查费 (设计费+勘察费)×6.5% | #REF! | 182.1426 | #REF!
2.18 | 场地准备及临时设施费 | #REF! | 306.1414 | #REF!
2.19 | 检验监测费 工程费×2% | #REF! | 1224.5658 | #REF!
2.2 | 高可靠性供电费用 | #REF! | 40.88 | #REF! | 根据最新的变压器容量
2.21 | 办公生活家居购置费 | #REF! | 10.2 | #REF!
2.22 | 生产准备费(生产人员培训费) | #REF! | 183.6 | #REF!
2.23 | 白蚁防治费 | #REF! | 20 | #REF!
2.24 | 工程造价咨询服务费（含施工图预算编制费） | #REF! | 445.198 | #REF! | 增加了概算审核费
2.25 | 防洪评价方案报告编制费 | #REF! | 45 | #REF!
2.26 | 地震安全性评价 | #REF! | 10 | #REF!
2.27 | 地质灾害危险性评估 | #REF! | 5 | #REF!
2.28 | 项目选址地形测绘费 | #REF! | 15 | #REF!
2.29 | 建筑信息模型（BIM）技术应用费用 | #REF! | 246.1377 | #REF!
2.3 | 设计咨询 | #REF! | 0 | #REF! | 根据业主意见增加 | 根据业主意见增加
2.31 | 城市基础设施配套费 | #REF! | 0 | #REF!
2.32 | 树木保护专章 | #REF! | 0 | #REF!
2.34 | 特许经营实施方案编制费 | #REF! | 0 | #REF!
2.35 | 建筑工程规划测量服务费 | #REF! | 0 | #REF!
三 | 基本预备费 （一+二）*8% | #REF! | 6952.3248 | #REF! | 评估前按10%，评估后按8%
四 | 建设项目静态投资（一+二+三） | #REF! | 79820.5729 | #REF!
五 | 建设期利息 | #REF! | 3591.5315 | #REF! | 评估后资本金不考虑利息
六 | 铺底流动资金 | #REF! | 292.89 | #REF!
七 | 建设项目总投资（四+五+六） | #REF! | 83704.9944 | #REF! |  | #REF!

## 利息 (hidden)
建设期国内贷款利息计算表
附表3
序号 | 年 份 | 利率 | 建投比例 | 贷款额 | 建设期利息 | 本利合计
1 | 建设期第一年 | 4.45% | 50% | #REF! | #REF! | #REF!
2 | 建设期第二年 | 贷款比例 | 50% | #REF! | #REF! | #REF!
3 | 建设期第三年 | 80%
建设期第四年
| 合 计 |  |  | #REF! | #REF! | #REF!
注:贷款年利率按4.45%计算,复利计算。
|  |  | 动态投资 |  | #REF!
|  |  | 资本金 | 按20%比例贷款 | #REF! | 按动态投资为基数
|  |  | 建设期利息 |  | #REF!
|  |  | 贷款金额 |  | #REF! | 动态投资减去资本金和扣除建设期利息
[8 empty] | 78811.06 | 10017.85
[8 empty] | 75848 | 9658
|  |  |  | 资本金 | #REF! | #REF! | #REF!
|  |  |  | 建设投资 | #REF! | #REF! | #REF!
|  |  |  | 铺底流动资金 |  |  | #REF!
建设投资
|  |  |  | 建设期贷款 | #REF! | #REF! | #REF!
建设期利息

## 投资拆分 (hidden)
水厂及管网投资分摊表
项目名称 | 建筑工程费 | 设备工程费 | 扣除征地及开办费二类费用 | 征地费 | 开办费 | 预备费（万元） | 建设投资 | 建设期利息（万元） | 铺底流动资金（万元） | 总投资（万元） | 建设投资
水厂 | #REF! | #REF! | #REF! | #REF! | #REF! | #REF! | #REF! | #REF! | #REF! | #REF! | #REF!
管网及泵站 | #REF! | #REF! | #REF! | #REF! | #REF! | #REF! | #REF! | #REF! | #REF! | #REF! | #REF!
合计 | #REF! | #REF! | #REF! | #REF! | #REF! | #REF! | #REF! | #REF! | #REF! | #REF! | #REF!
| #REF! | #REF!
#REF!
| #REF! | #REF!
4889.7 | #REF! | #REF! | 分摊建筑和设备投资
440.073 | #REF! | #REF! | 税
水厂及管网投资分摊表 | [11 empty] | 75474.5849 | #REF!
项目名称 | 工程费（万元） | 其他费（万元） | 预备费（万元） | 建设期利息（万元） | 铺底流动资金（万元） | 总投资（万元）
水厂 | #REF! | #REF! | #REF! | #REF! | #REF! | #REF!
管网及泵站 | #REF! | #REF! | #REF! | #REF! | #REF! | #REF!
合计 | #REF! | #REF! | #REF! | #REF! | #REF! | #REF!
4866
|  |  | #REF! | 672.54 | #REF!
#REF!
8809.3
| 40584.1631 | 37233.1772 | 3350.9859 |  | #REF!
54.1112
#REF!
#REF!
|  |  | #REF! |  | 4889.7
|  |  | 60571.62 |  | 389.4451
| 61033.7325 |  | #REF!
| #REF! |  | #REF! | 4889.7
635.661
#REF!
#REF!
| #REF! |  | 18715.32 | 2511.64 | 19.2 | 1302.989 | 14881.491
| #REF! | [5 empty] | 14816.2607
65.2303
|  | 68336.7632 | 4866.4351 | #REF!
53337.5298
|  |  | 63470.3281 | #REF!
|  |  | 58646.6132 | 4823.7149
41718.5931
2876.338
38842.2551

## 运行费 (hidden)
一期运营成本测算表 | [8 empty] | 一期运营成本测算表（厂区）
序号 | 项目名称 | 单位 | 年耗 | 不含税单价（元） | 年成本（万元） | 单吨运营成本（元） | 备注 |  | 序号 | 项目名称 | 单位 | 年耗 | 不含税单价（元） | 年成本（万元） | 单吨运营成本（元） | 备注
1 | PAC用量（溶液含10%Al2O3） | 吨 | 2117 | 1327.43 | 281.0169 | 0.15398 |  | 281.0169 | 1 | PAC用量（溶液含10%Al2O3） | 吨 | 2117 | 1327.43 | 281.0169 | 0.15398
2 | 5%NaClO消毒溶液 | 吨 | 1460 | 700 | 102.2 | 0.056 |  |  | 6 | 5%NaClO消毒溶液 | 吨 | 1460 | 700 | 102.2 | 0.056
3 | 20%乙酸钠溶液 | 吨 | 2737.5 | 650 | 177.9375 | 0.0975 |  |  | 7 | 20%乙酸钠溶液 | 吨 | 2737.5 | 650 | 177.9375 | 0.0975
4 | 污泥PAM加药量（干粉） | 吨 | 3.8325 | 22123.8938 | 8.479 | 0.004646 |  | 8.479 | 2 | 污泥PAM加药量（干粉） | 吨 | 3.8325 | 22123.8938 | 8.479 | 0.004646
5 | 活性炭 | 吨 | 2.044 | 7743 | 1.5827 | 0.00086722 |  |  | 8 | 活性炭 | 吨 | 2.044 | 7743 | 1.5827 | 0.00086722
6 | 尿素 | 吨 | 3.8325 | 2900 | 1.1114 | 0.000609 |  |  | 9 | 尿素 | 吨 | 3.8325 | 2900 | 1.1114 | 0.000609
7 | 消石灰 | 吨 | 38.325 | 840.708 | 3.222 | 0.0017655 |  |  | 10 | 消石灰 | 吨 | 38.325 | 840.708 | 3.222 | 0.0017655
8 | 30%NaOH溶液 | 吨 | 19.1625 | 973.4513 | 1.8654 | 0.0010221 |  |  | 11 | 30%NaOH溶液 | 吨 | 19.1625 | 973.4513 | 1.8654 | 0.0010221
9 | 天然气 | 万·立方 | 5.7488 | 3.5 | 20.1206 | 0.011025 |  | 20.1206 | 5 | 天然气 | 万·立方 | 5.7488 | 3.5 | 20.1206 | 0.011025
10 | 水 | 万m3 | 0.274 | 4.18 | 1.1453 | 0.00062757 |  | 1.1453 | 3 | 水 | 万m3 | 0.274 | 4.18 | 1.1453 | 0.00062757
11 | 电费 | 万kW·h | 1487.2 | 0.6 | 892.32 | 0.48894 |  | 892.32 | 4 | 电费 | 万kW·h | 1386.6 | 0.6 | 831.96 | 0.45587
12 | 人员经费 | 人 | 51 | 120000 | 612 | 0.33534 |  | 612 | 12 | 人员经费 | 人 | 48 | 120000 | 576 | 0.31562
13 | 污泥处置及外运费 | 吨 | 2689.4737 | 70 | 18.8263 | 0.010316 |  | 18.8263 | 13 | 污泥处置及外运费 | 吨 | 2689.4737 | 70 | 18.8263 | 0.010316
14 | 公园运维费 |  |  |  | 159 | 0.087123 |  |  | 14 | 维修费(按固定资产投资总额*2%） |  |  |  | 1244.7484 | 0.68205
15 | 维修费(按固定资产投资总额*2%） |  |  |  | 1425.7015 | 0.78121 |  | 1425.7015 | 15 | 其他费用 |  |  |  | 678.3011 | 0.37167
16 | 其他费用 |  |  |  | 744.0791 | 0.40771 |  | 744.0791 |  | 合计 |  |  |  | 3948.5166 | 2.1636
| 合计 |  |  |  | 4450.6077 | 2.4387 |  | 4003.6887
一期运营成本测算表（泵站）
[5 empty] | 577.4149 |  |  |  | 序号 | 项目名称 | 单位 | 年耗 | 不含税单价（元） | 年成本（万元） | 单吨运营成本（元） | 备注
|  |  |  | 79.1 | 399.4774 |  |  |  | 1 | 电费 | 万kW·h | 100.6 | 0.6 | 60.36 | 0.033074
[9 empty] | 2 | 人员经费 | 人 | 3 | 120000 | 36 | 0.019726
[9 empty] | 3 | 维修费(按固定资产投资总额*2%） |  |  |  | 180.9527 | 0.099152
[9 empty] | 4 | 其他费用 |  |  |  | 65.813 | 0.036062
| 加药汇总 | [8 empty] | 合计 |  |  |  | 343.1256 | 0.18801
| 10%PAC溶液 | 2117 | t/a | 10% | 溶液
| 5%NaClO消毒溶液 | 1460 | t/a | 5% | 溶液
| 20%乙酸钠溶液 | 2737.5 | t/a | 20% | 溶液
| PAM | 3.8325 | t/a
| 活性炭 | 3.8325 | t/a
| 尿素 | 7.665 | t/a
| 消石灰 | 51.1 | t/a
| 30%NaOH溶液 | 38.325 | t/a | 30% | 溶液
| 天然气 | 25.55 | m³/a

## 最新运营费 (hidden)
一期运营成本测算表 | [10 empty] | 一期运营成本测算表（厂区）
序号 | 项目名称 | 单位 | 年耗 | 不含税单价（元） | 年成本（万元） | 单吨运营成本（元） | 备注 |  |  |  | 序号 | 项目名称 | 单位 | 年耗 | 不含税单价（元） | 年成本（万元） | 单吨运营成本（元） | 备注
1 | PAC用量（溶液含10%Al2O3） | 吨 | 2117 | 1500 | 317.55 | 0.174 |  | 317.55 | 281.0169 |  | 1 | PAC用量（溶液含10%Al2O3） | 吨 | 2117 | 1500 | 317.55 | 0.174
2 | 5%NaClO消毒溶液 | 吨 | 1460 | 790 | 115.34 | 0.0632 |  |  | 102.2 |  | 2 | 5%NaClO消毒溶液 | 吨 | 1460 | 790 | 115.34 | 0.0632
3 | [10 empty] | 3 | 污泥PAM加药量（干粉） | 吨 | 3.8325 | 25000 | 9.5813 | 0.00525
4 | 污泥PAM加药量（干粉） | 吨 | 3.8325 | 25000 | 9.5813 | 0.00525 |  | 9.5813 | 8.479 |  | 4 | 活性炭 | 吨 | 2.044 | 8750 | 1.7885 | 0.00098
5 | 活性炭 | 吨 | 2.044 | 8750 | 1.7885 | 0.00098 |  |  | 1.5827 |  | 5 | 尿素 | 吨 | 3.8325 | 3000 | 1.1498 | 0.00063
6 | 尿素 | 吨 | 3.8325 | 3000 | 1.1498 | 0.00063 |  |  | 1.1114 |  | 6 | 消石灰 | 吨 | 38.325 | 950 | 3.6409 | 0.001995
7 | 消石灰 | 吨 | 38.325 | 950 | 3.6409 | 0.001995 |  |  | 3.222 |  | 7 | 30%NaOH溶液 | 吨 | 19.1625 | 1100 | 2.1079 | 0.001155
8 | 30%NaOH溶液 | 吨 | 19.1625 | 1100 | 2.1079 | 0.001155 |  |  | 1.8654 |  | 8 | 天然气 | 万·立方 | 5.7488 | 4 | 22.995 | 0.0126
9 | 天然气 | 万·立方 | 5.7488 | 4 | 22.995 | 0.0126 |  | 22.995 | 20.1206 |  | 9 | 水 | 万m3 | 0.274 | 3.46 | 0.94804 | 0.00051947
10 | 水 | 万m3 | 0.274 | 3.46 | 0.94804 | 0.00051947 |  | 0.94804 | 1.1453 |  | 10 | 电费 | 万kW·h | 1386.6 | 0.68 | 942.888 | 0.51665
11 | 电费 | 万kW·h | 1487.2 | 0.68 | 1011.296 | 0.55413 |  | 1011.296 | 892.32 |  | 11 | 人员经费 | 人 | 48 | 120000 | 576 | 0.31562
12 | 人员经费 | 人 | 51 | 120000 | 612 | 0.33534 |  | 612 | 612 |  | 12 | 污泥处置及外运费 | 吨 | 2689.4737 | 70 | 18.8263 | 0.010316
13 | 污泥处置及外运费 | 吨 | 2689.4737 | 70 | 18.8263 | 0.010316 |  | 18.8263 | 18.8263 |  | 13 | 维修费 |  |  |  | 1218.0563 | 0.66743 | 按固定资产投资总额*2%
14 | 公园运维费 |  |  |  | 159 | 0.087123 |  |  | 159 |  | 14 | 其他费用 |  |  |  | 637.2503 | 0.34918
15 | 维修费(按固定资产投资总额*2%） |  |  |  | 1425.7015 | 0.78121 |  | 1425.7015 | 1425.7015 |  |  | 合计 |  |  |  | 3868.1222 | 2.1195
16 | 其他费用 |  |  |  | 744.0791 | 0.40771 |  | 744.0791 | 744.0791
| 合计 |  |  |  | 4446.0042 | 2.4362 |  | 4162.9772 | 4272.6702
一期运营成本测算表（泵站）旧
[11 empty] | 序号 | 项目名称 | 单位 | 年耗 | 不含税单价（元） | 年成本（万元） | 单吨运营成本（元） | 备注
[11 empty] | 1 | 电费 | 万kW·h | 100.6 | 0.68 | 68.408 | 0.037484
[11 empty] | 2 | 人员经费 | 人 | 3 | 120000 | 36 | 0.019726
[11 empty] | 3 | 维修费(按固定资产投资总额*2%） |  |  |  | 176.1862 | 0.09654
[11 empty] | 4 | 其他费用 |  |  |  | 61.873 | 0.033903
[12 empty] | 合计 |  |  |  | 342.4672 | 0.18765
一期运营成本测算表（泵站及管网）
[7 empty] | 管网及泵站工程费 | #REF! |  |  | 序号 | 项目名称 | 单位 | 年耗 | 不含税单价（元） | 年成本（万元） | 单吨运营成本（元） | 备注
[7 empty] | 管网工程费 | #REF! | #REF! |  | 1 | 电费 | 万kW·h | 100.6 | 0.68 | 68.408 | 0.037484
[7 empty] | 泵站工程费 | #REF! | #REF! |  | 2 | 人员经费 | 人 | 3 | 120000 | 36 | 0.019726
[7 empty] | 其他费及预备费占比 | #REF! |  |  | 3 | 泵站维修费 |  |  |  | 37.05 | 0.020301 | 按固定资产投资总额*2%
[7 empty] | 泵站其他费及预备费 | #REF! |  |  |  | 管网运维费 | m | 4933 | 76 | 37.4908
[10 empty] | 进项税 | 4 | 其他费用 |  |  |  | 53.9522 | 0.029563
[7 empty] | 建筑工程 | #REF! | 9% | #REF! |  | 合计 |  |  |  | 232.901 | 0.12762
[7 empty] | 设备购置费 | #REF! | 13% | #REF!
[7 empty] | 固定资产原值 | #REF!

## 土方工程 (hidden)
|  | 工程量 | 单价
18533 | 清表挖方及弃方：20090立方 | 18533 | 48.411 | 89.7201
411800 | 基坑开挖土方 448560立方 | 411800 | 6.912 | 284.6362
288270 | 基坑开挖土的弃方：321448立方 | 288270 | 58 | 1671.966
142063 | 基坑回填土方：6572立方 | 16042 | 10.7325 | 17.2171
| 场地回填土方：120540立方 | 126021 | 10.7325 | 135.252
|  |  |  | 2198.7914 | 430333 | 51.0951
14
14250 | 16.5
11750 | 18

## 二期投资 (hidden)
二期项目总投资估算表
工程名称：中新下沉式再生水厂工程(二期） | [11 empty] | 建安费 | 总投资 | 目标
序号 | 项目名称 | 估算金额（万元） |  |  |  |  | 占总投资比例 | 技术经济指标 |  |  | 备注 | 5.7385 | 7.46 | 42305.93 | 42305.93
|  | 建筑工程费 | 设备购置费 | 安装工程费 | 工程其他费用 | 合计 |  | 单位 | 数量 | 单位价值（元） |  | 10910 |  | 15110 | -4200
一 | 工程费 | 0 | 9273.5 | 1636.5 |  | 10910 | 77.65% | m3/d | 50000 | 2182 |  | 16410.5355
1.1 | 厂区费用 |  | 8253.5 | 1456.5 |  | 9710
1.2 | 泵站 |  | 1020 | 180 |  | 1200
二 | 第二部分 工程建设其他费用 |  |  |  |  | 1878.8591 | 13.37% |  |  |  |  | 1846.0655 |  |  |  | 其他费 | 1846.0655
2.1 | 建设用地费 |  |  |  | 0 | 0 | [5 empty] | 0 | 无线资产 | 用地费 |  | 开办费 | 32.7936
2.2 | 建设单位管理费 |  |  |  | 180.5002 | 180.5002 |  |  |  |  | 财建(2016)504号 | 32.7936 | 其他资产 | 办公生产培训
2.3 | 工程设计费 |  |  |  | 377.9383 | 377.9383 |  |  |  |  | 计价格[2002]10号文
2.4 | 工程勘察费 |  |  |  | 120.01 | 120.01 |  |  |  |  | 计价格[2002]10号文
2.5 | 施工图预算编制费 |  |  |  | 37.7938 | 37.7938
2.6 | 竣工图编制费 |  |  |  | 30.2351 | 30.2351
2.7 | 项目建设书编制及评估费 |  |  |  | 20.7764 | 20.7764 |  |  |  |  | 计价格[1999]1283号
2.8 | 可行性研究报告编制及评估费 |  |  |  | 36.3426 | 36.3426
2.9 | 节能评估费 |  |  |  | 21.8056 | 21.8056 |  |  |  |  | 穗国资规[2011]7 号
2.1 | 水土保持费用 |  |  |  | 0 | 0
2.11 | 社会稳定风险评估报告编制及评审费 |  |  |  | 22.52 | 22.52 |  |  |  |  | 发改投资[2012]2492 号
2.12 | 联合试运转费 |  |  |  | 92.735 | 92.735 |  |  |  |  | 建标[2011]1号
2.13 | 职业卫生三同时费 |  |  |  | 32.73 | 32.73
2.14 | 工程监理费 |  |  |  | 234.5068 | 234.5068 |  |  |  |  | 发改价格〔2007〕670号
2.15 | 招标代理服务费 |  |  |  | 38.7501 | 38.7501 |  |  |  |  | 计价格[2002]1980号
2.16 | 工程保险费 建安费×0.3% |  |  |  | 49.095 | 49.095 |  |  |  |  | 建标[2011]1号
2.17 | 环境影响咨询服务费 |  |  |  | 11.46 | 11.46 |  |  |  |  | 计价格[2002]125号
2.18 | 施工图审查费 (设计费+勘察费)×6.5% |  |  |  | 32.3666 | 32.3666 |  |  |  |  | 发改价格[2011]534号文
2.19 | 场地准备及临时设施费 |  |  |  | 109.1 | 109.1 |  |  |  |  | 建标[2011]1号
2.2 | 检验监测费 工程费×2% |  |  |  | 218.2 | 218.2 |  |  |  |  | 穗建造价[2019]38号文
2.21 | 劳动安全卫生评审费 |  |  |  | 32.73 | 32.73
2.22 | 高可靠性供电费用 |  |  |  | 31.5 | 31.5
2.23 | 办公生活家居购置费 |  |  |  | 4.8 | 4.8 |  |  |  |  | 建标[2011]1号 | 55.9872
2.24 | 生产准备费(生产人员培训费) |  |  |  | 27.9936 | 27.9936 |  |  |  |  | 建标[2011]1号 | 9.6
2.25 | 白蚁防治费 |  |  |  | 2 | 2 |  |  |  |  | 粤价[2002]370 号
2.26 | 工程造价咨询服务费 |  |  |  | 92.97 | 92.97
2.27 | 防洪评价方案报告编制费 |  |  |  | 20 | 20
2.27 | PPP项目实施方案编制服务费 |  |  |  | 0 | 0
2.28 | PPP项目物有所值评价报告编制服务 |  |  |  | 0 | 0
2.29 | PPP项目财政承受能力论证报告编制服务 |  |  |  | 0 | 0
2.3 | PPP项目法律咨询费 |  |  |  | 0 | 0
2.31 | PPP项目法人和工程施工招标代理服务费 |  |  |  | 0 | 0
2.32 | PPP项目招标咨询服务费（含PPP合同编制） |  |  |  | 0 | 0
2.33 | PPP项目第三方审计费 |  |  |  | 0 | 0
三 | 基本预备费 （一+二）*8% |  |  |  |  | 1023.1087 | 7.282%
四 | 建设项目静态投资（一+二+三） |  |  |  |  | 13811.9678 | 98.31% |  |  |  |  | 71646.93 | 57834.9622
五 | 建设期利息 |  |  |  |  | 154.69 | 1.101%
六 | 铺底流动资金 |  |  |  |  | 83.36 | 0.5933%
七 | 建设项目总投资（四+五+六） |  |  |  |  | 14050.0178 | 100% | m3 | 50000 | 2810.0036
[6 empty] | 14050.0178 |  |  |  | #REF!
13895.3278

## 2期（二类费） (hidden)
建设单位管理费(财建[2016]504号)
180.5002
本工程总概算额(万元) | 14050.0178
工程总概算额(万元) | 1000 | 5000 | 10000 | 50000 | 100000 | 200000
费率 | 2% | 1.5% | 1.2% | 1% | 0.8% | 0.4%
区间费(万元) | 20 | 80 | 140 | 540 | 940 | 1340
| 0 | 0 | 0 | 180.5002 | 0 | 0
监理费(发改价格2007]670号)
监理费 |  | 234.5068
本工程计费额(万元) | 10910
计费额(万元) | 500 | 1000 | 3000 | 5000 | 8000 | 10000 | 20000 | 40000 | 60000 | 80000 | 100000 | 200000 | 400000 | 600000
费率 | 3.3% | 2.72% | 2.4% | 2.135% | 2.007% | 1.88% | 1.748% | 1.574% | 1.416% | 1.322% | 1.256% | 1.206% | 1.085% | 0.9765%
区间费(万元) | 16.5 | 30.1 | 78.1 | 120.8 | 181 | 218.6 | 393.4 | 708.2 | 991.4 | 1255.8 | 1507 | 2712.5 | 4882.6 | 6835.6
| 0 | 0 | 0 | 0 | 0 | 0 | 234.5068 | 0 | 0 | 0 | 0 | 0 | 0 | 0
调整系数(专业*复杂*高程) | 1
专业调整系数 | 1 |  | 建筑、人防、市政公用工程
工程复杂程度系数 | 1 |  | 市政工程：复杂等级Ⅱ
高程系数 | 1
《建设项目前期工作咨询收费暂行规定》(计价格[1999]1283号)
估算投资额 | 0.3亿元以内 | 0.3亿元 | 1亿元 | 5亿元 | 10亿元 | 50亿元 | 50亿元以上
咨询评估项目
一、编制项目建议书 | 1.5 | 6 | 14 | 37 | 55 | 100 | 125
二、编制可行性研究报告 | 3 | 12 | 28 | 75 | 110 | 200 | 250
三、评估项目建议书 | 1.5 | 4 | 8 | 12 | 15 | 17 | 20
四、评估可行性研究报告 | 1.5 | 5 | 10 | 15 | 20 | 25 | 35
|  | 27 | 60 | 139 | 200 | 342 | 430
工程项目收费计算表
估算投资额 | 项目建议书 | 0.3亿元以内 | 0.3亿元～ 1亿元 | 1亿元～ 5亿元 | 5亿元～ 10亿元 | 10亿元～ 50亿元 | 50亿元以上
咨询评估项目
计费额(万元) |  | 3000 | 10000 | 50000 | 100000 | 500000 | 1000000
本项目估算投资额(万元) | 14050.0178
一、编制项目建议书 | 13.7162 | 18.963 | 15.648 | 13.7162 | 20.2087 | 38.0777 | 63.5901
|  | 0 | 0 | 13.7162 | 0 | 0 | 0
二、编制可行性研究报告 | 27.5174 | 37.926 | 31.296 | 27.5174 | 41.8614 | 76.1555 | 127.1802
|  | 0 | 0 | 27.5174 | 0 | 0 | 0
三、评估项目建议书 | 7.0602 | 11.095 | 8.664 | 7.0602 | 8.2681 | 12.239 | 11.8308
|  | 0 | 0 | 7.0602 | 0 | 0 | 0
四、评估可行性研究报告 | 8.8253 | 15.029 | 10.83 | 8.8253 | 9.5802 | 15.8975 | 12.836
|  | 0 | 0 | 8.8253 | 0 | 0 | 0
合计 |  | 0 | 0 | 57.119 | 0 | 0 | 0
调整系数(行业系数*复杂系数) |  | 0.84
行业调整系数(市政公用工程) |  | 0.7
工程复杂程度调整系数 |  | 1.2
《环境影响咨询费》(计价格[12002]125)、发改价格[2011]534号
估算投资额 | 0.3亿元以下 | 0.3亿元 | 2亿元 | 10亿元 | 50亿元 | 100亿元 | 100亿元以上
咨询服务项目
一、编制环境影响报告书(含大纲) | 5 | 6 | 15 | 35 | 75 | 110 | 110
二、编制环境影响报告表 | 1 | 2 | 4 | 7 | 7 | 7 | 7
三、评估环境影响报告书(含大纲) | 0.8 | 1.5 | 3 | 7 | 9 | 13 | 13
四、评估环境影响报告表 | 0.5 | 0.8 | 1.5 | 2 | 2 | 2 | 2
| 7.3 | 10.3 | 23.5 | 51 | 93 | 132 | 132
工程项目收费计算表
估算投资额 |  | 0.3亿元以下 | 0.3亿元～2亿元 | 2亿元～10亿元 | 10亿元～50亿元 | 50亿元～100亿元 | 100亿元以上
咨询服务项目
|  | 3000 | 20000 | 100000 | 500000 | 1000000
可研批复估算投资额 | 14050.0178
一、编制环境影响报告书(含大纲) | 9.48 | 7.7467 | 9.48 | 10.81 | 21.124 | 32.7868
|  | 0 | 9.48 | 0 | 0 | 0
二、编制环境影响报告表 | 2.64 | 4.5467 | 2.64 | 3.0215 | 5.6 | 5.6 | 0
|  | 0 | 2.64 | 0 | 0 | 0
三、评估环境影响报告书(含大纲) | 1.98 | 3.2627 | 1.98 | 2.162 | 5.2562 | 4.0899 | 0
|  | 0 | 1.98 | 0 | 0 | 0
四、评估环境影响报告表 | 1.004 | 1.524 | 1.004 | 1.1703 | 1.6 | 1.6 | 0
|  | 0 | 1.004 | 0 | 0 | 0 | 0
合计 |  | 0 | 15.104 | 0 | 0 | 0 | 0
调整系数(行业系数*复杂系数) |  | 0.8
行业调整系数(市政) |  | 1
环境敏感程度调整系数(一般) |  | 0.8
设计费（计价格[2002]10号文）
设计费 |  | 377.9383
本工程计费额(万元) | 10910
计费额(万元) | 200 | 500 | 1000 | 3000 | 5000 | 8000 | 10000 | 20000 | 40000 | 60000 | 80000 | 100000 | 200000 | 400000 | 600000 | 800000 | 1000000 | 2000000
费率 | 4.5% | 3.967% | 3.58% | 3.25% | 3.005% | 2.857% | 2.76% | 2.62% | 2.436% | 2.306% | 2.224% | 2.167% | 2.057% | 1.913% | 1.81% | 1.742% | 1.706% | 1.616%
小计(万元) | 9 | 20.9 | 38.8 | 103.8 | 163.9 | 249.6 | 304.8 | 566.8 | 1054 | 1515.2 | 1960.1 | 2393.4 | 4450.8 | 8276.7 | 11897.5 | 15381.4 | 18793.8 | 34948.9
| 0 | 0 | 0 | 0 | 0 | 0 | 0 | 328.642 | 0 | 0 | 0 | 0 | 0 | 0 | 0 | 0 | 0 | 0
调整系数(专业*复杂*高程) | 1.15
专业调整系数 | 1 |  | 建筑、市政、电信工程
工程复杂程度系数 | 1.15 |  | 给排水管线工程：复杂等级Ⅱ级
附加调整系数 | 1
勘察费（计价格[2002]10号文）
勘察费 |  | 1239.4257
本工程计费额(万元) | 41030.4216
计费额(万元) | 200 | 500 | 1000 | 3000 | 5000 | 8000 | 10000 | 20000 | 40000 | 60000 | 80000 | 100000 | 200000 | 400000
费率 | 4.5% | 3.967% | 3.58% | 3.25% | 3.005% | 2.857% | 2.76% | 2.62% | 2.436% | 2.306% | 2.224% | 2.167% | 2.057% | 1.913%
区间费(万元) | 9 | 11.9 | 17.9 | 65 | 60.1 | 85.7 | 55.2 | 262 | 487.2 | 461.2 | 444.9 | 433.3 | 2057.4 | 3825.9 | 110517.1
小计(万元) | 9 | 20.9 | 38.8 | 103.8 | 163.9 | 249.6 | 304.8 | 566.8 | 1054 | 1515.2 | 1960.1 | 2393.4 | 4450.8 | 8276.7 | 118793.8 | 34948.9
| 0 | 0 | 0 | 0 | 0 | 0 | 0 | 0 | 0 | 1077.7615 | 0 | 0 | 0 | 0
调整系数(专业*复杂*高程) | 1.15
专业调整系数 | 1 |  | 市政公用工程
工程复杂程度系数 | 1.15 |  | 20万吨/日污水处理厂工程：复杂等级Ⅲ
附加调整系数 | 1
工程造价咨询服务费(粤价函[2011]742号)
施工图预算编制(清单计价法)
本工程计费额(万元) | #REF!
收费基数(概算价) | 100 | 500 | 1000 | 5000 | 10000 | 1亿以上
费率 | 0.48% | 0.41% | 0.38% | 0.34% | 0.29% | 0.26%
小计 | 0.48 | 1.64 | 1.9 | 13.6 | 14.5 | #REF!
合计 | #REF!
竣工结算审核费
本工程计费额(万元) | 17914.6008 | [6 empty] | 实际计费应按送审结算价，
收费基数(概算价) | 100 | 500 | 1000 | 5000 | 10000 | 1亿以上
费率 | 0.28% | 0.25% | 0.22% | 0.33% | 0.3% | 0.25%
小计 | 0.28 | 1 | 1.1 | 13.2 | 15 | 19.7865
合计 | 50.3665
工程招投标代理费： |  | 31.005 | [6 empty] | (勘察设计费)招标代理费： |  | 4.6836
中标金额(万元)(第一部分费用) | 10910 | [7 empty] | 中标金额(万元)(第一部分费用) |  | 497.9483
计费基数(万元) | 100 | 500 | 1000 | 5000 | 10000 | 100000 | 100000以上 |  | 计费基数(万元) | 100 | 500 | 1000 | 5000 | 10000 | 100000 | 100000以上
费率 | 1% | 0.7% | 0.55% | 0.35% | 0.2% | 0.05% | 0.01% |  | 费率 | 1.5% | 0.8% | 0.45% | 0.25% | 0.1% | 0.05% | 0.01%
区间费(万元) | 1 | 2.8 | 2.75 | 14 | 10 | 45 |  |  | 区间费(万元) | 1.5 | 3.2 | 2.25 | 10 | 5 | 45
小计(万元) | 1 | 3.8 | 6.55 | 20.55 | 30.55 | 75.55 |  |  | 小计(万元) | 1.5 | 4.7 | 6.95 | 16.95 | 21.95 | 66.95
| 0 | 0 | 0 | 0 | 0 | 31.005 | 0 |  |  | 0 | 4.6836 | 0 | 0 | 0 | 0 | 0
(监理标)招标代理费： |  | 2.5761 | [6 empty] | (施工图审查)招标代理费： |  | 0.4855
中标金额(万元)(第一部分费用) |  | 234.5068 | [6 empty] | 中标金额(万元)(第一部分费用) |  | 32.3666
计费基数(万元) | 100 | 500 | 1000 | 5000 | 10000 | 100000 | 100000以上 |  | 计费基数(万元) | 100 | 500 | 1000 | 5000 | 10000 | 100000 | 100000以上
费率 | 1.5% | 0.8% | 0.45% | 0.25% | 0.1% | 0.05% | 0.01% |  | 费率 | 1.5% | 0.8% | 0.45% | 0.25% | 0.1% | 0.05% | 0.01%
区间费(万元) | 1.5 | 3.2 | 2.25 | 10 | 5 | 45 |  |  | 区间费(万元) | 1.5 | 3.2 | 2.25 | 10 | 5 | 45
小计(万元) | 1.5 | 4.7 | 6.95 | 16.95 | 21.95 | 66.95 |  |  | 小计(万元) | 1.5 | 4.7 | 6.95 | 16.95 | 21.95 | 66.95
| 0 | 2.5761 | 0 | 0 | 0 | 0 | 0 |  |  | 0.4855 | 0 | 0 | 0 | 0 | 0 | 0
水土保持评价及（计价格[2002]10号文）
估算投资额 | 0.5亿元以内 | 1亿元 | 2亿元 | 3亿元 | 4亿元 | 5亿元 | 6亿 | 7 | 8 | 9 | 10 | 11
咨询评估项目
一、水土保持方案编制费 | 30 | 52 | 72 | 82 | 95 | 104 | 116 | 119 | 132 | 156 | 171 | 185
二、水土保持施工期间检测费 | 30 | 60 | 90 | 140 | 180 | 220 | 275 | 310 | 350 | 385 | 420 | 460
三、水土保持设施竣工验收技术评估报告编制费 | 10 | 18 | 30 | 36 | 42 | 48 | 54 | 60 | 66 | 72 | 78 | 84
四、水土保持技术文件技术咨询服务费 | 1 | 1.5 | 2 | 2.5 | 2.9 | 3.2 | 3.5 | 3.8 | 4 | 4.8 | 5.2 | 5.6
|  | 131.5 | 194 | 260.5 | 319.9 | 375.2 | 448.5
工程项目收费计算表
估算投资额 | 项目建议书 | 0.5亿元以内 | 0.5亿元～ 1亿元 | 1亿元～ 2亿元 | 2亿元～ 3亿元 | 3亿元～ 4亿元 | 4亿元~5亿元 | 5亿元~6亿元 | 6亿元~7亿元 | 7亿元~8亿元 | 8亿元~9亿元 | 9亿元~10亿元
咨询评估项目
计费额(万元) |  | 5000 | 10000 | 20000 | 30000 | 40000 | 50000 | 60000 | 70000 | 80000 | 90000 | 100000
本项目土建工程投资额(万元) | 20000
一、水土保持方案编制费 | 82 | 118 | 112 | 82 | 82 | 86 | 80 | 107 | 67 | 12 | 66 | 73
|  | 0 | 0 | 82 | 0 | 0 | 0 | 0 | 0 | 0 | 0 | 0
二、水土保持施工期间检测费 | 140 | 150 | 150 | 140 | 140 | 140 | 110 | 170 | 150 | 175 | 175 | 140
|  | 0 | 0 | 140 | 0 | 0 | 0 | 0 | 0 | 0 | 0 | 0
三、水土保持设施竣工验收技术评估报告编制费 | 36 | 42 | 54 | 36 | 36 | 36 | 36 | 36 | 36 | 36 | 36 | 36
|  | 0 | 0 | 36 | 0 | 0 | 0 | 0 | 0 | 0 | 0 | 0
四、水土保持技术文件技术咨询服务费 | 5.5 | 3 | 3 | 2.5 | 2.5 | 2.6 | 2.6 | 2.6 | 3 | 0 | 2.4 | 2.4
|  | 0 | 3 | 2.5 | 0 | 0 | 0 | 0 | 0 | 0 | 0 | 0
合计 | 263.5 | 0 | 3 | 260.5 | 0 | 0 | 0 | 0 | 0 | 0 | 0 | 0
调整系数 | bar: 1亿元
行业调整系数(市政公用工程) | bar: 1亿元
工程复杂程度调整系数 | bar: 1亿元
Note on E10: I:0.85 II:1.00 III:1.15
Note on G10: 2km~3km:1.1 3km~3.5km:1.2 3.5km~4km:1.3
Note on B24: admin: 新增粤价【2000】8号
Note on C34: admin: 新增粤价【2000】8号
Note on H36: admin: 暂定100亿
Note on H63: admin:暂时无法确定
Note on E82: I:0.85 II:1.00 III:1.15
Note on G82: 2km~3km:1.1 3km~3.5km:1.2 3.5km~4km:1.3
Note on E95: I:0.85 II:1.00 III:1.15
Note on G95: 2km~3km:1.1 3km~3.5km:1.2 3.5km~4km:1.3

## 2期造价咨询 (hidden)
工程规模： |  | 1 | 工程规模单位： | m2
序号 | 咨询项目名称 |  |  | 服务内容 | 收费基数 |  | 最高收费标准 | [5 empty] | 累进系数 （折扣） | 费用汇总 （万元） | 备注
[5 empty] | 总费用 （万元） | 费用说明 | 100万元以内 | 101-500万元 | 501-1000万元 | 1001-5000万元 | 5001万元-1亿元 | 1亿元以上
1 | 投资估算的编制或审核 |  |  | 依据建设项目可行性研究方案编制或核对项目投资估算，出具投资估算报告或审核报告 | 0 | 估算价 | 0.13% | 0.11% | 0.09% | 0.07% | 0.05% | 0.04% | 100% | 0 | 差额定率累进计费
2 | 工程概算的编制或审核 |  |  | 依据初步设计图纸计算或复核工程量，出具工程概算书或审核报告 | 14050.0178 | 概算价 | 0.2% | 0.18% | 0.16% | 0.13% | 0.12% | 0.11% | 100% | 17.375 | 差额定率累进计费
3 | 工程预算的编制或审核 | 清单计价法 | 单独编制或审核工程量清单 | 依据施工图编制或审核工程量清单，出具工程量清单书或审核报告 |  | 预算造价 (预算价、招标控制价) | 0.3% | 0.25% | 0.24% | 0.22% | 0.2% | 0.18% | 100% | 0 | 差额定率累进计费
|  |  | 单独编制或审核预算造价 | 依据施工图、工程量清单编制或审核工程量清单报价，出具工程报价书或审核报告 | 10910 | 预算造价 (预算价、招标控制价、投标报价) | 0.18% | 0.16% | 0.14% | 0.12% | 0.09% | 0.08% | 100% | 11.548 | 差额定率累进计费
|  | 定额计价法 | 编制或审核预算造价 | 依据施工图编制或审核工程预算，出具工程预算书或审核报告 | 0 | 预算造价(预算价、招标控制价、投标报价) | 0.35% | 0.3% | 0.28% | 0.27% | 0.24% | 0.2% | 100% | 0 | 差额定率累进计费
4 | 工程结算的编制 |  |  | 依据竣工图等竣工资料编制工程结算，出具工程结算书 | 0 | 结算价 | 0.45% | 0.4% | 0.35% | 0.33% | 0.3% | 0.25% | 100% | 0 | 差额定率累进计费
5 | 工程结算审核 |  | (1)基本收费 | 依据竣工图、签证资料、工程结算书等进行审核，出具工程结算审核报告 | 10910 | 送审结算价 | 0.28% | 0.25% | 0.22% | 0.16% | 0.13% | 0.1% | 100% | 16.19 | 基本收费为差额定率累进计费；总收费=基本收费+效益收费
|  |  | (2)效益收费 |  | 0 | ¦核减额¦+¦核增额¦ | 5% | [5 empty] | 100% | 0
6 | 施工阶段全过程造价控制 |  |  | 工程量清单编制开始到工程结算审核的造价咨询服务 | 10910 | 概算价 | 1.2% | 1.1% | 1% | 0.9% | 0.8% | 0.7% | 100% | 92.97 | 差额定率累进计费；不包驻场人员的费用
7 | 工程造价纠纷鉴证 |  |  | 受委托进行鉴证 | 0 | 鉴证后标的额 | 1.2% | 1% | 0.8% | 0.7% | 0.6% | 0.5% | 100% | 0 | 差额定率累进计费；原被告单方有造价或双方均无造价
|  |  |  | 受委托进行鉴证 | 0 | 争议差额 | 争议差额在1000万元以下(含1000万)按5%收取，1000万元以上按4%收取 | [5 empty] | 100% | 0 | 双方各有造价
8 | 钢筋及预埋件计算 |  |  | 依据施工图纸、设计标准和施工操作规程计算或审核钢筋(或铁件)重量，提供完整的钢筋(或铁件)重量计算明细表、汇总表或审核报告 | 0 | 按实际钢筋使用量 | 实际收费（元/吨） 上限12元/吨 |  |  |  | 12 |  | 100% | 0 | 上限12元/吨
9 | 工程造价咨询工日收费标准 |  |  | 受委托派出专业人员从事工程造价咨询服务 | 0 | 工时 | 具有高级工程师职称的注册造价师：190元/人▪工作小时；注册造价师或高级职称的咨询人员：150元/人▪工作小时；工程造价中级资格专业人员：100元/人▪工作小时；工程造价初级资格专业人员：60元/人▪工作小时 |  |  |  | 0 |  | 100% | 0
收费总单价（元/m2） |  |  |  | 1380830.1963 | 合同总价(大写) |  | #NAME? | [5 empty] | 100% | 138.083 | 不足2000元的按2000元收取 | 0.009828
说明： 1、为规范建设工程造价咨询服务收费行为，维护社会公共利益和当事人的合法权益，促进建设工程造价咨询服务行业健康发展，根据《中华人民共和国价格法》、《工程造价咨询企业管理办法[建设部第149号令]》和《关于调整我省建设工程造价咨询服务收费的复函》（粤价[2011]742）等有关法律、法规和文件的规定，制定本咨询收费办法。 2、以上收费标准为最高收费标准，委托双方可在最高收费标准范围内协商确定具体收费标准。 3、造价咨询费不足2000元的按2000元收取。 4、工程主材无论是否计入工程造价，均应计入取费
Note on N3: yida:不能超过100%
Note on E18: yida:注意填写表头建筑规模!

## 结算利息 (hidden)
建设期国内贷款利息计算表
附表3
序号 | 年 份 | 利率 | 建投比例 | 贷款额 | 建设期利息 | 本利合计
1 | 建设期第一年 | 2.8% | 30% | 6720 | 94.08 | 6814.08 | 94.08 | 减少112万
2 | 建设期第二年 | 贷款比例 | 50% | 1280 | 17.92 | 1297.92 | 17.92
3 | 建设期第三年 | 80%
建设期第四年
| 合 计 |  |  | #REF! | 112 | #REF!
注:贷款年利率按4.9%计算,复利计算。
第一阶段，投资为41938.46 万元，第二阶段投资为56635.00 万元，第三阶段投资为38049.83 万元，
41938.46
56635
38049.83
136623.29

## 简版汇总表 (hidden)
一期项目投资估算表
工程名称：中新下沉式再生水厂工程(一期）
序号 | 项目名称 | 估算金额（万元） |  |  |  |  | 占总投资比例 | 技术经济指标 |  |  | 备注
|  | 建筑工程费 | 设备购置费 | 安装工程费 | 工程其他费用 | 合计 |  | 单位 | 数量 | 单位价值（元） |  | 56995.4 | 2763.8233
一 | 工程费 | 45426.2233 | 10792.1541 | 3540.846 |  | 59759.2233 | 79.2% | m3/d | 50000 | 11951.8447 |  | 45426.2233 | 14333.0001
1.1 | 厂区费用 | 41560.4533 | 9772.1541 | 3360.846 |  | 54693.4533 |  | m3/d | 50000 | 10938.6907
1.1.1 | 粗格栅及进水泵房、细格栅及沉砂池、精细格栅）90m*25m |  | 700.4569 | 132.4336 |  | 832.8904 |  | m3/d | 50000 | 166.5781 | 土建20万m³/d，设备5万m³/d |  |  |  |  | 0 | 832.8904
1.1.2 | MBR池及二沉池165m*90m |  | 3805.81 | 384.3 |  | 4190.11 |  | m3/d | 50000 | 838.022 | 土建10万m³/d，设备5万m³/d |  |  |  |  | 0 | 4190.11
1.1.3 | 中间提升泵房及砂滤池50m*31m |  | 1779.8414 | 251.1424 |  | 2030.9838 |  | m3/d | 50000 | 406.1968 | 土建10万m³/d，设备5万m³/d |  |  |  |  | 0 | 2030.9838
1.1.4 | 消毒及尾水泵房30m*20m |  | 256.9539 | 45.3448 |  | 302.2988 |  | m3/d | 50000 | 60.4598 | 土建20万m³/d，设备5万m³/d |  |  |  |  | 0 | 302.2988
1.1.5 | 污泥处理系统70m*20m |  | 608.35 | 120.9 |  | 729.25 |  | m3/d | 50000 | 145.85 | 土建20万m³/d，设备5万m³/d |  |  |  |  | 0 | 729.25
1.1.6 | 废水池及消防泵房30m*25m |  | 231.2586 | 40.8103 |  | 272.0689 |  | m3/d | 50000 | 54.4138 | [5 empty] | 0 | 272.0689
1.1.7 | 鼓风机房50m*12m |  | 345.6861 | 61.0034 |  | 406.6895 |  | m3/d | 50000 | 81.3379 | 土建10万m³/d，设备5万m³/d |  |  |  |  | 0 | 406.6895
1.1.8 | 加药间30m*12m |  | 266.7058 | 47.0657 |  | 313.7716 |  | m3/d | 50000 | 62.7543 | 土建10万m³/d，设备5万m³/d |  |  |  |  | 0 | 313.7716
1.1.9 | 除臭系统25m*18m |  | 536.9389 | 112.401 |  | 649.3399 |  | m3/d | 50000 | 129.868 | 设备5万m³/d |  |  |  |  | 0 | 649.3399
1.1.10 | 机修间20m*15m |  | 7.3959 | 1.3052 |  | 8.7011 |  | m3/d | 50000 | 1.7402 | [5 empty] | 0 | 8.7011
1.1.11 | 厂区管线总平面工程 |  | 0 | 506.8802 |  | 506.8802 |  | m3/d | 50000 | 101.376 | [5 empty] | 0 | 506.8802
1.1.12 | 电气工程 |  | 584.9426 | 277.4687 |  | 862.4113 |  | m3/d | 50000 | 172.4823 | [5 empty] | 0 | 862.4113
1.1.13 | 自动化控制及仪器仪表工程 |  | 420.5901 | 118.3394 |  | 538.9295 |  | m3/d | 50000 | 107.7859 | [5 empty] | 0 | 538.9295
1.1.14 | 通风工程 |  | 80.2238 | 19.4513 |  | 99.6751 |  | m3/d | 50000 | 19.935 | [5 empty] | 0 | 99.6751
1.1.15 | 主体土建工程 | 30067.0712 |  |  |  | 30067.0712 |  | m3/d | 50000 | 6013.4142 |  | 含配电间 |  |  |  | 0 | 30067.0712
1.1.16 | 综合楼 | 1120 | 0 | 280 |  | 1400 |  | m2 | 3500 | 4000 | [5 empty] | 0 | 1400
1.1.17 | 道路工程 | 276 |  |  |  | 276 |  | m2 | 4600 | 600 | [5 empty] | 0 | 276
1.1.18 | 绿化工程 | 1020 |  |  |  | 1020 |  | m2 | 25500 | 400 | [5 empty] | 0 | 1020
1.1.19 | 土方工程 | 1857.4826 |  |  |  | 1857.4826 |  | m3 | 468650 | 39.6348 |  | 706.6598 | 1150.8229 |  |  | 1150.8229 | 706.6598
1.1.19.1 | 清表土方 | 97.2577 |  |  |  | 97.2577 |  | m4 | 20090 | 48.411 | 含弃运 |  |  |  |  | -4982.6417 | 5079.8994
1.1.19.2 | 土方开挖 | 310.0447 |  |  |  | 310.0447 |  | m5 | 448560 | 6.912 | [5 empty] | -749.9553 | 1060
1.1.19.3 | 回填土方 | 143.4764 |  |  |  | 143.4764 |  | m6 | 133684 | 10.7325 | [5 empty] | 87.4764 | 56
1.1.19.4 | 弃方 | 1306.7039 |  |  |  | 1306.7039 |  | m7 | 314876 | 41.499 | 运距10km |  |  |  |  | 1271.7039 | 35
1.1.20 | 基坑支护工程 | 5079.8994 |  |  |  | 5079.8994 |  | m3/d | 50000 | 1015.9799 |  | 5079.8994 | 0 |  |  | 5023.8994 | 56
1.1.21 | 基础处理 | 1060 |  |  |  | 1060 |  | m3/d | 50000 | 212 | [5 empty] | 696 | 364
1.1.22 | 化验设备 |  | 56 |  |  | 56 |  | m3/d | 50000 | 11.2 | [5 empty] | -9 | 65
1.1.23 | 机修设备 |  | 35 |  |  | 35 |  | m3/d | 50000 | 7
1.1.24 | 运输设备 |  | 56 |  |  | 56 |  | m3/d | 50000 | 11.2
1.1.25 | 外电接入工程 |  |  | 897 |  | 897 |  | m3/d | 50000 | 179.4
1.1.26 | 外水接水工程 |  |  | 65 |  | 65 |  | m3/d | 50000 | 13
1.1.27 | 管线迁改 | 1080 |  |  |  | 1080 | [6 empty] | 1080
1.2 | 泵站及管网工程 | 3865.77 | 1020 | 180 |  | 5065.77 |  | m3/d | 50000 | 1013.154
1.2.1 | 泵站 | 900 | 1020 | 180 |  | 2100 | [6 empty] | 2m | 300 | 埋深 | 8m
1.2.2 | 管网工程 | 2965.77 |  |  |  | 2965.77
1.2.2.1 | 压力钢顶管DN1200 | 1765.77 |  |  |  | 1765.77 |  | m | 1380 | 12795.4348
1.2.2.2 | 压力开挖管DN600 | 1200 |  |  |  | 1200 |  | m | 1200 | 10000
二 | 第二部分 工程建设其他费用 |  |  |  |  | 10502.1418 | 13.92% |  |  |  | 含征地费2375万元 | 36.8928 | 10502.1418
2.1 | 建设用地费 |  |  |  | 2374.9996 | 2374.9996 | [5 empty] | 2374.9996
2.2 | 建设单位管理费 |  |  |  | 743.5983 | 743.5983 |  |  |  |  | 财建(2016)504号 | 8090.2494
2.3 | 工程设计费 |  |  |  | 1736.0948 | 1736.0948 |  |  |  |  | 计价格[2002]10号文
2.4 | 工程勘察费 |  |  |  | 657.3515 | 657.3515 |  |  |  |  | 计价格[2002]10号文
2.5 | 施工图预算编制费 |  |  |  | 173.6095 | 173.6095
2.6 | 竣工图编制费 |  |  |  | 138.8876 | 138.8876
2.7 | 项目建设书编制及评估费 |  |  |  | 50.1387 | 50.1387 |  |  |  |  | 计价格[1999]1283号
2.8 | 可行性研究报告编制及评估费 |  |  |  | 92.7023 | 92.7023
2.9 | 节能报告编制及评审费 |  |  |  | 55.6214 | 55.6214 |  |  |  |  | 穗国资规[2011]7 号 | 14.3663
2.1 | 水土保持费用 |  |  |  | 111.1807 | 111.1807
2.11 | 社会稳定风险评估报告编制及评审费 |  |  |  | 22.491 | 22.491 |  |  |  |  | 发改投资[2012]2492 号
2.12 | 联合试运转费 |  |  |  | 107.9215 | 107.9215 |  |  |  |  | 建标[2011]1号
2.13 | 职业卫生三同时费 |  |  |  | 163.2777 | 163.2777
2.14 | 工程监理费 |  |  |  | 987.9906 | 987.9906 |  |  |  |  | 发改价格〔2007〕670号
2.15 | 招标代理服务费 |  |  |  | 74.7038 | 74.7038 |  |  |  |  | 计价格[2002]1980号
2.16 | 工程保险费 建安费×0.3% |  |  |  | 268.9165 | 268.9165 |  |  |  |  | 建标[2011]1号
2.17 | 环境影响咨询服务费 |  |  |  | 6.3407 | 6.3407 |  |  |  |  | 计价格[2002]125号
2.18 | 施工图审查费 (设计费+勘察费)×6.5% |  |  |  | 155.574 | 155.574 |  |  |  |  | 发改价格[2011]534号文
2.19 | 场地准备及临时设施费 |  |  |  | 597.5922 | 597.5922 |  |  |  |  | 建标[2011]1号
2.2 | 检验监测费 工程费×2% |  |  |  | 1195.1845 | 1195.1845 |  |  |  |  | 穗建造价[2019]38号文
2.21 | 劳动安全卫生评审费 |  |  |  | 179.2777 | 179.2777
2.22 | 高可靠性供电费用 |  |  |  | 40.88 | 40.88
2.23 | 办公生活家居购置费 |  |  |  | 5.4 | 5.4 |  |  |  |  | 建标[2011]1号
2.24 | 生产准备费(生产人员培训费) |  |  |  | 31.4928 | 31.4928 |  |  |  |  | 建标[2011]1号
2.25 | 白蚁防治费 |  |  |  | 5 | 5 |  |  |  |  | 粤价[2002]370 号
2.26 | 工程造价咨询服务费 |  |  |  | 434.9146 | 434.9146
2.27 | 防洪评价方案报告编制费 |  |  |  | 45 | 45
2.28 | 地震安全性评价 |  |  |  | 10 | 10
2.29 | 地质灾害危险性评估 |  |  |  | 5 | 5
2.3 | 选址评估报告 |  |  |  | 16 | 16
2.31 | 项目选址地形测绘费 |  |  |  | 15 | 15
三 | 基本预备费 （一+二）*5% |  |  |  |  | 3394.3183 | 4.499% |  |  |  |  | 5183.61 | -1789.2917
四 | 建设项目静态投资（一+二+三） |  |  |  |  | 73655.6834 | 97.62% |  |  |  |  | 73655.6834
五 | 建设期利息 |  |  |  |  | 1661.4364 | 2.202%
六 | 铺底流动资金 |  |  |  |  | 132.663 | 0.1758%
七 | 建设项目总投资（四+五+六） |  |  |  |  | 75449.7829 | 100% | m3 | 50000 | 15089.9566
74117.9029
1331.8799
#REF!
0
0
0

## 外电接入工程 (hidden)
ZR-YJV22-8.7/15KV-3X300/4孔HDPE200管
/长度暂定3000米，电缆井75座.
序号 | 项目名称 | 长度（m) | 单价（元) | 造价（万元）
1 | ZR-YJV22-8.7/15KV-3X300 | 3000 | 2179.71 | 653.913 |  |  | 1162.7213
2 | 4孔HDPE200管 | 3000 | 603.98 | 181.194
3 | 电缆井 | 75 | 2100 | 15.75 |  | 3000 | 1722.24 | 516.672
4 | 土方工程 | 3000 | 287.2266 | 86.168
937.025
4孔HDPE200管
| 序号 | 项目名称 | 属性 | 长度 | 宽度 | 高度 | 体积 |  |  | 重量t | 工程量 | 单价 | 造价
| 1 | 4孔HDPE200管 | 1
|  | 管径 | 0.8
|  | 沟槽宽度 | 0.5
|  | 覆土 | 1
|  | 沟槽埋深 | 1.0008
|  | C15混凝土垫层 | 0.1
|  | 沟槽深度 | 1.1008
道路厚度
|  | 净深 | 1.1008
|  | 放坡系数 | 0.1
|  | 管道截面积 | 5.024e-07
| 1.1 | 挖土方 |  | 1 | 0.61008 | 1.1008 | 0.67158 |  |  |  | 0.82158 | 12.58 | 10.3354
| 1.2 | C15混凝土垫层 |  | 1 | 0.51 | 0.1 | 0.051 |  |  |  | 0.051 | 715.16 | 36.4732
| 1.3 | 石屑回填 |  | 1 | 0.62008 | 1.0008 | 0.62058 |  |  |  | 0.62058 | 245.74 | 152.5001
| 1.4 | 弃土方 |  |  |  |  | 1.0048e-06 | 0.82158 |  |  | 0.82158 | 46.02 | 37.8089
| 1.5 | 粗砂垫层 |  | 1 | 0.5 | 0.3 | 0.15 | 多挖土方 | 0.15 |  | 0.15 | 334.06 | 50.109
| 1.7 | [12 empty] | 一半支护一半放坡
0
[11 empty] | 合计 |  | 287.2266 | 344.672 | 平均

## 管线迁改 (hidden)
1. 管线迁改，通信5孔1公里，通信17孔200米，给水管DN200迁改500米，给水管DN300共500米，燃气管DN400共100米
|  | 工程量 | 单价 | 造价（万元）
| 通信5孔 | 1000 | 336 | 33.6
| 通信17孔 | 200 | 640 | 12.8
| 给水管DN200 | 500 | 1779 | 88.95
| 给水管DN300 | 500 | 3577.58 | 178.879
| 燃气管DN400 | 100 | 7100 | 71
385.229

## 古树木迁移 (hidden)
广州恢复绿化补偿费收费管理办法
序号 | 胸径cm | 数量 | 单价 | 总价
1 | 20以下 | 200 | 1943 | 388600
2 | 21~30 | 18 | 2985 | 53730
3 | 31~40 | 18 | 4129 | 74322
4 | 41~50 | 36 | 4878 | 175608
5 | 51~60 | 36 | 5498 | 197928
6 | 61~70 | 42 | 6009 | 252378
7 | 71~79 | 28 | 6887 | 192836
8 | 80以上 | 2 | 41322 | 82644
9 | 古树名树 | 12 | 68870 | 826440
合计 |  |  |  | 2244486
224.4486

## 绿化运维成本 (hidden)
| 公园面积 | 25500 | m2
绿化运营年维护费用
序号 | 项目名称 | 工程量 | 单价（元） | 费用（万元） | 备注
1 | 绿化运维费 | 25500 | 17.83 | 45.4665
2 | 设施维护费 | 25500 | 4.2 | 10.71
3 | 保洁人员 | 9 | 48000 | 43.2
4 | 安保人员 | 8 | 60000 | 48
5 | 管理及其他费用 |  |  | 11.7901 |  | 麻烦下午四点前提交调整后的经济测算，调整要求如下：
|  |  |  | 159.1666 |  | 1.80%的银行借贷利率按照4.45%计算，按照25年期限还贷；
2.20%资本金按照发债形式（单利）计算，利率为4.45%，按照10年期限还；（资本金+资本金利息）费用向政府收费按照平均分摊到25年计算；
3. 折现率按照4.9%计算；
4. 运维期总成本费用按照厂区成本+管网成本+地上部分成本（安保+保洁+绿化）；
5.厂区运营人员成本按照12万元/年/人。

## 基础处理方案对比 (hidden)
1.1.19 | 土方工程 | 2216.5627 |  | 2216.5627 | m3 | 430333 | 51.5081 |  |  | 1857.4826 |  | 706.6598 | 1509.9029 | 1509.9029 | 706.6598
1.1.19.1 | 清表土方 | 107.4914 |  | 107.4914 | m3 | 18533 | 58 | 含弃运 |  | 97.2577 | 107100 |  |  | -4972.408 | 5079.8994
1.1.19.2 | 土方开挖 | 284.6362 |  | 284.6362 | m3 | 411800 | 6.912 |  | 102950 | 310.0447 | 0 |  |  | -775.3638 | 1060
1.1.19.3 | 回填土方 | 152.4691 |  | 152.4691 | m3 | 142063 | 10.7325 |  |  | 143.4764 |  |  |  | 96.4691 | 56
1.1.19.4 | 弃方 | 1671.966 |  | 1671.966 | m3 | 288270 | 58 | 运距10km，含消纳费 |  | 1306.7039 | 1952.2312 | -280.2652 |  | 1636.966 | 35
1.1.19 | 土方工程 | 3931.5861 |  | 3931.5861 | m3 | 430333 | 51.5081 |  |  | 1857.4826 |  | 706.6598 | 3224.9264 | 3224.9264 | 706.6598
1.1.19.1 | 清表土方 | 107.4914 |  | 107.4914 | m3 | 18533 | 58 | 含弃运 |  | 97.2577 | 107100 |  |  | -4972.408 | 5079.8994
1.1.19.2 | 土方开挖 | 213.4771 |  | 213.4771 | m3 | 308850 | 6.912 |  | 77212.5 | 310.0447 | 0 |  |  | -846.5229 | 1060
1.1.19.3 | 回填土方 | 152.4691 |  | 152.4691 | m3 | 142063 | 10.7325 |  |  | 143.4764 |  |  |  | 96.4691 | 56
1.1.19.4 | 弃方 | 1074.856 |  | 1074.856 | m3 | 185320 | 58 | 运距10km，含消纳费 |  | 1306.7039 | 1952.2312 | -877.3752 |  | 1039.856 | 35
| 挖石方 | 859.6325 |  | 859.6325 |  | 102950 | 83.5
| 石方外运 | 1523.66 |  | 1523.66 |  | 102950 | 148
| 增加 | 1715.0235 | 万元
[5 empty] | 锚杆15 | 52832717.98
[5 empty] | 锚杆8 | 35136791.74
17695926.24
[5 empty] | 造价减少 | 1769.5926 | 万元

## 基坑方案对比 (hidden)
工程费
基坑支护 | 原来方案 | 4470 | 22400 | 1995.5357 |  | 14.5 | 5811
| 方案一 | 3277.5 | 14250 | 2300 |  | 14.5
| 方案二 | 3055 | 11750 | 2600 |  | 16
1.1034
2537.931
体积
土方工程 | 原来方案 | 2216.5627 | 22400 | 14.5 | 324800
| 方案一 | 1410.0901 | 14250 | 14.5 | 206625 | 63.62%
| 方案二 | 1282.9858 | 11750 | 16 | 188000 | 57.88%
基坑支护加土方
| 原来方案 | 6686.5627
| 方案一 | 4687.5901
| 方案二 | 4337.9858