## 单位工程费汇总表
单位工程费汇总表
工程名称：阳春市八甲中学新建综合楼及学生饭堂项目-学生饭堂（安装工程） |  |  |  | 第 1 页 共 1 页
序号 | 费用名称 | 取费基数 | 费率 |  | 金额:(元)
A | 分部分项工程费 | FBFXHJ |  |  | 791876.94
A1 | 其中人工工资 | FBFXCS_RGF |  |  | 179303.47
B | 措施项目费 | B2
B.1 | 绿色施工安全防护措施费
B.2 | 其他措施项目费 | QTCSF
C | 其他项目费 | C1 + C2 + C3 + C4 + C5 + C6 + C7 |  |  | 18448.03
C.1 | 总承包服务费 | ZCBFWF
C.2 | 预算包干费 | RGF+JXF | 10 |  | 18448.03
C.3 | 工程优质费 | RGF+JXF | 0
C.4 | 概算幅度差 | FBFXHJ | 0
C.5 | 索赔费用 | SPFY
C.6 | 现场签证费用 | XCQZFY
C.7 | 暂估价 | ZGJHJ
E | 税金 | A + B + C | 9 |  | 72929.25
F | 含税工程造价(不含安全防护、文明施工措施项目费) | A + B + C + E |  |  | 883254.22
G.1 | 绿色施工安全防护措施费 | AQWMCSF |  |  | 73232.76
G.2 | 绿色施工安全防护措施费税金 | G1 | 9 |  | 6590.95
G | 绿色施工安全防护措施费含税造价 | G1 + G2 |  |  | 79823.71
I.1 | 暂列金额(预留金) | A | 10 |  | 79187.69
I.2 | 暂列金额(预留金)税金 | I1 | 9 |  | 7126.89
I | 暂列金额(预留金)含税造价 | I1 + I2 |  |  | 86314.58
Z | 含税工程总造价 | F + G + I |  |  | 1049392.51
| 合 计 |  |  |  | 1,049,392.51

## 分部分项工程量清单与计价表
分部分项工程量清单与计价表
工程名称：阳春市八甲中学新建综合楼及学生饭堂项目-学生饭堂（安装工程） | [5 empty] | 第 1 页 共 13 页
序号 | 项目编码 | 项目名称 | 项目特征 | 单位 | 工程数量 |  | 金额（元）
[7 empty] | 综合单价 | 合价
电气工程
强电系统
1 | 030411004001 | 配线 NH-RVS-2*2.5mm2 | 1.多芯软导线管内穿线(芯以内) 二芯 导线截面(mm2以内) 2.5 | m | 671.54 |  | 7.23 | 4855.23
2 | 030408001001 | 电力电缆 WDZ-YJE-5x16mm2 | 1.铜芯电力电缆敷设 电缆(截面mm2以下) 35 实际电缆芯数(芯):5 | m | 38.25 |  | 83.25 | 3184.31
3 | 030408001002 | 电力电缆 WDZ-YJY-4x150mm2 | 1.铜芯电力电缆敷设 电缆(截面mm2以下) 185 | m | 8.31 |  | 518.32 | 4307.24
4 | 030408001003 | 电力电缆 WDZ-YJY-4x185mm2 | 1.铜芯电力电缆敷设 电缆(截面mm2以下) 185 | m | 35.76 |  | 637.8 | 22807.73
5 | 030408001004 | 电力电缆 WDZ-YJY-4x25+1x16mm2 | 1.铜芯电力电缆敷设 电缆(截面mm2以下) 35 实际电缆芯数(芯):5 | m | 11.64 |  | 111.26 | 1295.07
6 | 030408001005 | 电力电缆 WDZ-YJY-4x35+1x16mm2 | 1.铜芯电力电缆敷设 电缆(截面mm2以下) 35 实际电缆芯数(芯):5 | m | 45.70 |  | 143.94 | 6578.06
7 | 030408001006 | 电力电缆 WDZ-YJY-5x6mm2 | 1.铜芯电力电缆敷设 电缆(截面mm2以下) 10 6mm2以下电力电缆敷设 单价*0.6 实际电缆芯数(芯):5 | m | 18.15 |  | 32.7 | 593.51
8 | 030408001007 | 电力电缆WDZ-YJY-5x16mm2 | 1.铜芯电力电缆敷设 电缆(截面mm2以下) 35 实际电缆芯数(芯):5 | m | 411.15 |  | 83.3 | 34248.8
9 | 030411004002 | 管内穿线WDZ-BYJ-2.5mm2 | 1.硬绝缘导线管内穿线 导线截面(mm2以内) 2.5 | m | 4394.32 |  | 3.56 | 15643.78
10 | 030411004003 | 管内穿线WDZ-BYJ-4mm2 | 1.硬绝缘导线管内穿线 导线截面(mm2以内) 6 | m | 3082.57 |  | 4.66 | 14364.78
11 | 030411004004 | 管内穿线WDZN-BYJ-4mm2 | 1.硬绝缘导线管内穿线 导线截面(mm2以内) 6 | m | 338.42 |  | 5.54 | 1874.85
12 | 030411004005 | 管内穿线 WDZ-BYJ-6mm2 | 1.硬绝缘导线管内穿线 导线截面(mm2以内) 6 | m | 150.00 |  | 6.41 | 961.5
13 | 030411004006 | 线槽配线WDZ-BYJ-2.5mm2 | 1.线槽配线 导线截面(mm2以内) 2.5 | m | 1873.66 |  | 3.6 | 6745.18
14 | 030411004007 | 线槽配线WDZ-BYJ-4mm2 | 1.线槽配线 导线截面(mm2以内) 6 | m | 1686.07 |  | 5.15 | 8683.26
15 | 030411001001 | 配管（暗敷PC20） | 1.刚性难燃线管砖、混凝土结构暗配 公称直径(mm以内) 20 | m | 1181.67 |  | 9.14 | 10800.46
|  |  |  | 本页小计 |  |  |  | 136943.76
分部分项工程量清单与计价表
工程名称：阳春市八甲中学新建综合楼及学生饭堂项目-学生饭堂（安装工程） | [5 empty] | 第 2 页 共 13 页
序号 | 项目编码 | 项目名称 | 项目特征 | 单位 | 工程数量 |  | 金额（元）
[7 empty] | 综合单价 | 合价
16 | 030411001002 | 配管（暗敷PC25） | 1.刚性难燃线管砖、混凝土结构暗配 公称直径(mm以内) 25 | m | 932.61 |  | 12.89 | 12021.34
17 | 030411001003 | 配管（暗敷PC32） | 1.刚性难燃线管砖、混凝土结构暗配 公称直径(mm以内) 32 | m | 38.25 |  | 15.47 | 591.73
18 | 030411001005 | 配管（暗敷PC50） | 1.刚性难燃线管砖、混凝土结构暗配 公称直径(mm以内) 50 | m | 84.41 |  | 22.39 | 1889.94
19 | 030411001006 | 配管（暗敷SC20） | 1.镀锌电线管砖、混凝土结构暗配 公称直径(mm以内) 20 | m | 617.54 |  | 13.43 | 8293.56
20 | 030411001007 | 配管（明敷JDG20） | 1.镀锌电线管砖、混凝土结构明配 公称直径(mm以内) 25 | m | 377.24 |  | 24.49 | 9238.61
21 | 030408003001 | 配管 PC160 | 1.电缆保护管埋地敷设 塑料管(公称直径mm以下) 150 | m | 24.74 |  | 52.79 | 1306.02
22 | 030408003002 | 配管 PC125 | 1.电缆保护管埋地敷设 塑料管(公称直径mm以下) 150 | m | 5.56 |  | 34.86 | 193.82
23 | 030411002001 | 金属线槽 MR200x100 | 1.金属线槽安装 宽+高(mm以内) 300 | m | 63.66 |  | 85.63 | 5451.21
24 | 030411002002 | 金属线槽 MR100x100 | 1.金属线槽安装 宽+高(mm以内) 300 | m | 79.01 |  | 72.91 | 5760.62
25 | 030411002003 | 金属线槽 MR100x50 | 1.金属线槽安装 宽+高(mm以内) 300 | m | 474.14 |  | 64.44 | 30553.58
26 | 030412004001 | LED平板灯24W 300x300mm | 1.LED方型扣板式天花灯安装 半周长(mm) ≤1000 | 套 | 8.00 |  | 93.99 | 751.92
27 | 030412004002 | LED平板灯24W 600x600mm | 1.LED方型扣板式天花灯安装 半周长(mm) >1000 | 套 | 70.00 |  | 144.69 | 10128.3
28 | 030412004003 | LED平板灯24W 600x300mm | 1.LED方型扣板式天花灯安装 半周长(mm) ≤1000 | 套 | 14.00 |  | 131.6 | 1842.4
29 | 030412005001 | 紫外线杀菌灯 | 1.普通成套型荧光灯具安装 吊管式 单管 | 套 | 20.00 |  | 196.87 | 3937.4
30 | 030412005002 | LED线性灯40W（1146*43*120mm） | 1.普通成套型荧光灯具安装 吊管式 单管 | 套 | 165.00 |  | 193.3 | 31894.5
31 | 030412005003 | T8双管LED 2x24W | 1.普通成套型荧光灯具安装 吸顶式 双管 其他LED灯具安装（除嵌入式LED射灯和筒灯外） 人工*0.9 | 套 | 1.00 |  | 81.89 | 81.89
32 | 030412004004 | 安全出口标志灯 1x1W A型应急灯 36V | 1.标志、诱导装饰灯具安装 墙壁式 示意图号:171、172、173、174 | 套 | 9.00 |  | 103.39 | 930.51
33 | 030412004005 | 多信息复合标志灯(双面) 1W | 1.标志、诱导装饰灯具安装 吊杆式 示意图号:171、172、173、174 | 套 | 9.00 |  | 111.03 | 999.27
|  |  |  | 本页小计 |  |  |  | 125866.62
分部分项工程量清单与计价表
工程名称：阳春市八甲中学新建综合楼及学生饭堂项目-学生饭堂（安装工程） | [5 empty] | 第 3 页 共 13 页
序号 | 项目编码 | 项目名称 | 项目特征 | 单位 | 工程数量 |  | 金额（元）
[7 empty] | 综合单价 | 合价
34 | 030412004006 | 楼层标志灯 1W | 1.普通成套型荧光灯具安装 吸顶式 双管 其他LED灯具安装（除嵌入式LED射灯和筒灯外） 人工*0.9 | 套 | 9.00 |  | 102.09 | 918.81
35 | 030412004007 | 方向标志灯 1W | 1.标志、诱导装饰灯具安装 墙壁式 示意图号:171、172、173、174 | 套 | 29.00 |  | 103.39 | 2998.31
36 | 030412004008 | 疏散标志灯 1W | 1.标志、诱导装饰灯具安装 墙壁式 示意图号:171、172、173、174 | 套 | 7.00 |  | 103.39 | 723.73
37 | 030412004009 | 应急照明灯 5W | 1.密闭灯具安装 应急灯 | 套 | 55.00 |  | 131.22 | 7217.1
38 | 030412001001 | LED吸顶灯24W | 1.半圆球吸顶灯安装 灯罩直径(mm以内) 350 | 套 | 22.00 |  | 88.23 | 1941.06
39 | 030404033001 | 风扇48寸,65W | 1.风扇安装 吊风扇 2.电器接线 风扇接线 | 台 | 103.00 |  | 205.13 | 21128.39
40 | 030404036001 | 风扇调速开关 | 1.其他电器安装 风扇调速开关 暗装 2.接线盒安装 开关(插座)盒 暗装 | 个 | 103.00 |  | 60.52 | 6233.56
41 | 030411006001 | 接线盒（灯头盒） | 1.接线盒安装 接线盒 暗装 | 个 | 409.00 |  | 9.35 | 3824.15
42 | 030404034001 | 暗装单极单联开关250V 10A | 1.照明开关安装 扳式暗开关(单控) 单联 2.接线盒安装 开关(插座)盒 暗装 | 个 | 11.00 |  | 31.59 | 347.49
43 | 030404034002 | 暗装二极单联开关250V 10A | 1.照明开关安装 扳式暗开关(单控) 双联 2.接线盒安装 开关(插座)盒 暗装 | 个 | 16.00 |  | 34.43 | 550.88
44 | 030404034003 | 暗装三极单联开关250V 10A | 1.照明开关安装 扳式暗开关(单控) 三联 2.接线盒安装 开关(插座)盒 暗装 | 个 | 18.00 |  | 36.73 | 661.14
45 | 030404035001 | 普通二三极插座 250V,10A | 1.单相暗插座安装 单相带接地(A以下) 16 2.接线盒安装 开关(插座)盒 暗装 | 个 | 46.00 |  | 39.81 | 1831.26
46 | 030404035002 | 空调插座250V,16A | 1.单相暗插座安装 单相带接地(A以下) 16 2.接线盒安装 开关(插座)盒 暗装 | 个 | 1.00 |  | 43.12 | 43.12
47 | 030404019001 | 空调开关盒 250V,20A/2P | 1.DZ自动空气断路器安装 额定电流(A以内) 32 | 个 | 20.00 |  | 147.69 | 2953.8
|  |  |  | 本页小计 |  |  |  | 51372.8
分部分项工程量清单与计价表
工程名称：阳春市八甲中学新建综合楼及学生饭堂项目-学生饭堂（安装工程） | [5 empty] | 第 4 页 共 13 页
序号 | 项目编码 | 项目名称 | 项目特征 | 单位 | 工程数量 |  | 金额（元）
[7 empty] | 综合单价 | 合价
48 | 030404017001 | 2#APCF厨房预留配电箱（含元器件、配件及箱体，详见图纸） | 1.成套配电箱安装 悬挂式(半周长m以内) 2.5 | 台 | 1.00 |  | 15344.01 | 15344.01
49 | 030404017002 | 2CF、3CF厨房预留配电箱（含元器件、配件及箱体，详见图纸） | 1.成套配电箱安装 悬挂式(半周长m以内) 1.5 | 台 | 2.00 |  | 2622.22 | 5244.44
50 | 030404017003 | 2AL、3AL照明配电箱（含元器件、配件及箱体，详见图纸） | 1.成套配电箱安装 悬挂式(半周长m以内) 1.5 | 台 | 2.00 |  | 1982.22 | 3964.44
51 | 030404017004 | 2ALG公共照明配电箱（含元器件、配件及箱体，详见图纸） | 1.成套配电箱安装 悬挂式(半周长m以内) 1.5 | 台 | 1.00 |  | 5087.22 | 5087.22
52 | 030404017005 | 3APDT1、3APDT2普通电梯配电箱（含元器件、配件及箱体，详见图纸） | 1.成套配电箱安装 悬挂式(半周长m以内) 1.5 | 台 | 2.00 |  | 1384.22 | 2768.44
53 | 030404017006 | 1AL首层照明配电箱（含元器件、配件及箱体，详见图纸） | 1.成套配电箱安装 悬挂式(半周长m以内) 1.5 | 台 | 1.00 |  | 1596.22 | 1596.22
54 | 030404017007 | 2YJ应急照明控制器（含元器件、配件及箱体，详见图纸） | 1.成套配电箱安装 悬挂式(半周长m以内) 1 | 台 | 1.00 |  | 5148.57 | 5148.57
55 | 030404017008 | 2#AP1总配电箱（含元器件、配件及箱体，详见图纸） | 1.成套配电箱安装 悬挂式(半周长m以内) 1.5 | 台 | 1.00 |  | 4165.22 | 4165.22
56 | 030408006001 | 电力电缆头 16mm2 | 1.1kV以下户内干包式铜芯电力电缆终端头制作、安装 铜芯干包终端头(截面mm2以下) 16 | 个 | 20.00 |  | 101.61 | 2032.2
57 | 030408006002 | 电力电缆头 185mm2 | 1.1kV以下户内干包式铜芯电力电缆终端头制作、安装 铜芯干包终端头(截面mm2以下) 185 | 个 | 8.00 |  | 315.76 | 2526.08
58 | 030408006003 | 电力电缆头 150mm2 | 1.1kV以下户内干包式铜芯电力电缆终端头制作、安装 铜芯干包终端头(截面mm2以下) 185 | 个 | 2.00 |  | 315.76 | 631.52
|  |  |  | 本页小计 |  |  |  | 48508.36
分部分项工程量清单与计价表
工程名称：阳春市八甲中学新建综合楼及学生饭堂项目-学生饭堂（安装工程） | [5 empty] | 第 5 页 共 13 页
序号 | 项目编码 | 项目名称 | 项目特征 | 单位 | 工程数量 |  | 金额（元）
[7 empty] | 综合单价 | 合价
59 | 030408006004 | 电力电缆头 35mm2 | 1.1kV以下户内干包式铜芯电力电缆终端头制作、安装 铜芯干包终端头(截面mm2以下) 35 | 个 | 4.00 |  | 159.01 | 636.04
60 | 030408006005 | 电力电缆头 25mm2 | 1.1kV以下户内干包式铜芯电力电缆终端头制作、安装 铜芯干包终端头(截面mm2以下) 35 | 个 | 2.00 |  | 159.01 | 318.02
61 | 030405002001 | 2.5x0.8m 550w单晶硅太阳能光伏板 | 1.太阳能电池板钢架安装 方阵钢架 墙面、屋面上 2.太阳能电池板组装、测试 太阳能板(Wp以下) 500 | 组 | 23.00 |  | 2059.54 | 47369.42
62 | 030405002002 | 光伏逆变器6KW | 1.光伏逆变器安装、调试 额定交流输出功率(KW以下) 10 | 台 | 1.00 |  | 3652.56 | 3652.56
63 | 030409002001 | 接地干线:热镀锌扁钢25x4 | 1.接地母线敷设 户内接地母线敷设 | m | 14.40 |  | 29.45 | 424.08
64 | 030413001001 | 金属线槽支架制作安装 | 1.管道支架制作 单件重量(kg以内) 5 2.管道支架安装 单件重量(kg以内) 5 | kg | 804.10 |  | 25.99 | 20898.56
65 | 030414004001 | 自动投入装置 | 1.自动投入装置调试 备用电源自投装置 | 系统 | 2.00 |  | 1544.24 | 3088.48
66 | 030414006001 | 事故照明切换装置 | 1.中央信号装置、事故照明切换装置调试 事故照明切换 | 系统 | 1.00 |  | 1523.83 | 1523.83
67 | 030414002001 | 送配电装置系统 | 1.送配电装置系统调试 (综合) 1kV以下交流供电 | 系统 | 4.00 |  | 906.04 | 3624.16
|  | 分部小计 | [5 empty] | 444226.69
综合布线系统
68 | 030502007001 | 24芯室内光缆 GYTA-24B1 | 1.室内敷设光缆 管暗槽内穿放 36芯以下 | m | 20.00 |  | 13.19 | 263.8
69 | 030502005001 | 管内穿线 6类4对UTP | 1.敷设双绞线缆或电话线 管、暗槽内穿放(对以内) 4 | m | 694.55 |  | 4.27 | 2965.73
70 | 030505005001 | 射频同轴电缆 SYKV-75-5 | 1.室内穿放、布放射频传输电缆 管、暗槽内穿放 φ9mm以内 | m | 1050.86 |  | 3.64 | 3825.13
71 | 030411004008 | 广播线 ZR-RVV-2*2.5mm2 | 1.多芯软导线管内穿线(芯以内) 二芯 导线截面(mm2以内) 2.5 | m | 164.82 |  | 7.71 | 1270.76
72 | 030411001008 | 配管（暗敷PC20） | 1.刚性难燃线管砖、混凝土结构暗配 公称直径(mm以内) 20 | m | 910.06 |  | 9.14 | 8317.95
73 | 030502004001 | 电视插座 | 1.电视插座 暗装 2.接线盒安装 开关(插座)盒 暗装 | 个 | 36.00 |  | 31.81 | 1145.16
74 | 030904007001 | 喇叭10W | 1.消防广播(扬声器)安装 壁挂式音箱 | 个 | 16.00 |  | 143.22 | 2291.52
|  | 分部小计 | [5 empty] | 20080.05
|  |  |  | 本页小计 |  |  |  | 101615.2
分部分项工程量清单与计价表
工程名称：阳春市八甲中学新建综合楼及学生饭堂项目-学生饭堂（安装工程） | [5 empty] | 第 6 页 共 13 页
序号 | 项目编码 | 项目名称 | 项目特征 | 单位 | 工程数量 |  | 金额（元）
[7 empty] | 综合单价 | 合价
消防报警系统
75 | 030904003001 | 消防栓启泵按钮（编码型） | 1.按钮安装 | 个 | 18.00 |  | 118.11 | 2125.98
76 | 030904005001 | 火灾声光警报器 | 1.声光报警器安装 | 个 | 18.00 |  | 135.27 | 2434.86
77 | 030904008001 | 总线隔离器 | 1.单输入、单输出模块安装 | 个 | 3.00 |  | 216.27 | 648.81
78 | 030904008002 | 模块箱 | 1.模块箱安装 | 台 | 1.00 |  | 285.85 | 285.85
79 | 030411001009 | 配管（暗敷SC20） | 1.镀锌电线管砖、混凝土结构暗配 公称直径(mm以内) 20 | m | 607.51 |  | 13.43 | 8158.86
80 | 030411004009 | 配线 ZN-RVS-2*2.5mm2 | 1.多芯软导线管内穿线(芯以内) 二芯 导线截面(mm2以内) 2.5 | m | 325.53 |  | 8.3 | 2701.9
81 | 030411004010 | 配线 NH-BV-2.5mm2 | 1.多芯软导线管内穿线(芯以内) 二芯 导线截面(mm2以内) 2.5 | m | 607.94 |  | 3.35 | 2036.6
82 | 030905001001 | 自动报警系统调试 | 1.自动报警系统装置调试 64点以下 | 系统 | 1.00 |  | 2844.34 | 2844.34
|  | 分部小计 | [5 empty] | 21237.2
防雷接地系统
83 | 030409005001 | 避雷网(明敷Φ12镀锌圆钢) | 1.避雷网安装 沿折板支架敷设 | m | 205.93 |  | 53.17 | 10949.3
84 | 030409005002 | 暗敷避雷网 | 1.均压环敷设 利用梁内钢筋 | m | 237.16 |  | 7.92 | 1878.31
85 | 030409003001 | 避雷引下线 | 1.避雷引下线敷设 利用建筑物主筋引下 | m | 184.80 |  | 18.09 | 3343.03
86 | 030409004001 | 均压环 | 1.均压环敷设 利用梁内钢筋 | m | 274.34 |  | 7.92 | 2172.77
87 | 030409008001 | 电气接地引出点 | 1.断接卡子制作、安装 | 块 | 1.00 |  | 54.4 | 54.4
88 | 030409008002 | 接地电阻测试点 | 1.接地测试板制作、安装 | 台 | 4.00 |  | 115.02 | 460.08
89 | 030409008003 | 局部等电位端子箱 | 1.等电位端子箱安装 端子箱暗装(半周长mm以内) 700 | 台 | 3.00 |  | 246.02 | 738.06
90 | 030409008004 | 总等电位端子箱 | 1.等电位端子箱安装 端子箱暗装(半周长mm以内) 700 | 台 | 1.00 |  | 266.02 | 266.02
91 | 030414011001 | 接地装置 | 1.接地装置调试 接地网 | 系统 | 1.00 |  | 1743.26 | 1743.26
|  | 分部小计 | [5 empty] | 21605.23
电气火灾监控系统
92 | 030904001001 | 箱体内温度监测探头 TC | 1.点型探测器安装 感温 | 个 | 7.00 |  | 96.84 | 677.88
93 | 030904001002 | 线缆温度监测探头 TL | 1.点型探测器安装 感温 | 个 | 7.00 |  | 96.84 | 677.88
|  |  |  | 本页小计 |  |  |  | 44198.19
分部分项工程量清单与计价表
工程名称：阳春市八甲中学新建综合楼及学生饭堂项目-学生饭堂（安装工程） | [5 empty] | 第 7 页 共 13 页
序号 | 项目编码 | 项目名称 | 项目特征 | 单位 | 工程数量 |  | 金额（元）
[7 empty] | 综合单价 | 合价
94 | 030904001003 | 剩余电流监测探头 R | 1.点型探测器安装 感温 | 个 | 7.00 |  | 193.74 | 1356.18
95 | 030904008003 | 电气火灾监控模块EF-ACS | 1.单输入、单输出模块安装 | 个 | 7.00 |  | 951.63 | 6661.41
96 | 030411001010 | 配管（明敷JDG20） | 1.镀锌电线管砖、混凝土结构明配 公称直径(mm以内) 25 | m | 21.22 |  | 24.49 | 519.68
97 | 030411004011 | 配线NH-RVS-2*1.5mm2 | 1.多芯软导线管内穿线(芯以内) 二芯 导线截面(mm2以内) 1.5 | m | 21.75 |  | 4.58 | 99.62
|  | 分部小计 | [5 empty] | 9992.65
给排水工程
给水系统
98 | 031001006001 | PP-R 给水管 DN80 1.25MPa 热熔连接 | 1.给排水管道 室内塑料给水管(热熔连接) 公称外径(mm以内) 90 2.管道消毒、冲洗 公称直径(mm以内) 80 | m | 9.29 |  | 95.65 | 888.59
99 | 031001006002 | PP-R 给水管 DN65 1.25MPa 热熔连接 | 1.给排水管道 室内塑料给水管(热熔连接) 公称外径(mm以内) 63 2.管道消毒、冲洗 公称直径(mm以内) 65 | m | 62.58 |  | 63.11 | 3949.42
100 | 031001006003 | PP-R 给水管 DN50 1.25MPa 热熔连接 | 1.给排水管道 室内塑料给水管(热熔连接) 公称外径(mm以内) 50 2.管道消毒、冲洗 公称直径(mm以内) 50 | m | 21.11 |  | 48.32 | 1020.04
101 | 031001006004 | PP-R 给水管 DN40 1.25MPa 热熔连接 | 1.给排水管道 室内塑料给水管(热熔连接) 公称外径(mm以内) 40 2.管道消毒、冲洗 公称直径(mm以内) 40 | m | 35.76 |  | 38.62 | 1381.05
102 | 031001006005 | PP-R 给水管 DN32 1.25MPa热熔连接 | 1.给排水管道 室内塑料给水管(热熔连接) 公称外径(mm以内) 32 2.管道消毒、冲洗 公称直径(mm以内) 32 | m | 106.61 |  | 29.83 | 3180.18
103 | 031001006006 | PP-R 给水管 DN25 1.25MPa 热熔连接 | 1.给排水管道 室内塑料给水管(热熔连接) 公称外径(mm以内) 25 2.管道消毒、冲洗 公称直径(mm以内) 25 | m | 89.32 |  | 25.44 | 2272.3
|  |  |  | 本页小计 |  |  |  | 21328.47
分部分项工程量清单与计价表
工程名称：阳春市八甲中学新建综合楼及学生饭堂项目-学生饭堂（安装工程） | [5 empty] | 第 8 页 共 13 页
序号 | 项目编码 | 项目名称 | 项目特征 | 单位 | 工程数量 |  | 金额（元）
[7 empty] | 综合单价 | 合价
104 | 031001006007 | PP-R 给水管 DN20 1.25MPa 热熔连接 | 1.给排水管道 室内塑料给水管(热熔连接) 公称外径(mm以内) 20 2.管道消毒、冲洗 公称直径(mm以内) 20 | m | 34.44 |  | 22.48 | 774.21
105 | 031001006008 | PP-R 给水管 DN15 1.25MPa 热熔连接 | 1.给排水管道 室内塑料给水管(热熔连接) 公称外径(mm以内) 20 2.管道消毒、冲洗 公称直径(mm以内) 15 | m | 17.40 |  | 22.43 | 390.28
106 | 031003006001 | 减压阀DN25（含截止阀2个） | 1.减压器组成安装(螺纹连接) 公称直径(mm以内) 25 | 组 | 1.00 |  | 966.37 | 966.37
107 | 031003006002 | 减压器DN65（含闸阀1个、Y型过滤器1个、挠性接头1个） | 1.减压器组成安装(螺纹连接) 公称直径(mm以内) 65 | 组 | 1.00 |  | 3180.66 | 3180.66
108 | 031003005001 | 电磁阀 DN65 | 1.螺纹阀安装 公称直径(mm以内) 65 | 个 | 1.00 |  | 1122.3 | 1122.3
109 | 031003013001 | 水表DN80（含闸阀2个） | 1.螺纹水表 公称直径(mm以内) 80 水表与塑料管连接 人工*0.6 | 组 | 1.00 |  | 1165.52 | 1165.52
110 | 031003013002 | 水表DN50（含闸阀1个） | 1.螺纹水表 公称直径(mm以内) 50 水表与塑料管连接 人工*0.6 | 组 | 1.00 |  | 476.16 | 476.16
111 | 031003013003 | 水表DN32（含截止阀1个） | 1.螺纹水表 公称直径(mm以内) 32 水表与塑料管连接 人工*0.6 | 组 | 2.00 |  | 246.6 | 493.2
112 | 031004014001 | 水龙头DN25 | 1.单冷水龙头安装 公称直径(mm以内) 25 | 个 | 21.00 |  | 38.46 | 807.66
113 | 031003001001 | 角阀DN25 | 1.螺纹阀安装 公称直径(mm以内) 15 | 个 | 58.00 |  | 39.24 | 2275.92
114 | 031003001002 | 截止阀DN32 | 1.螺纹阀安装 公称直径(mm以内) 32 | 个 | 3.00 |  | 192.83 | 578.49
115 | 031003001003 | 截止阀DN25 | 1.螺纹阀安装 公称直径(mm以内) 25 | 个 | 4.00 |  | 106.89 | 427.56
116 | 031003001004 | 闸阀DN65 | 1.螺纹阀安装 公称直径(mm以内) 65 | 个 | 1.00 |  | 468.92 | 468.92
117 | 031003001005 | 闸阀DN80 | 1.螺纹阀安装 公称直径(mm以内) 80 | 个 | 1.00 |  | 595.54 | 595.54
118 | 031003001006 | 止回阀DN80 | 1.螺纹阀安装 公称直径(mm以内) 80 | 个 | 2.00 |  | 651.82 | 1303.64
119 | 031003001007 | 黄铜自动排气阀DN25 | 1.自动排气阀安装 公称直径(mm以内) 25 | 个 | 3.00 |  | 99.95 | 299.85
|  |  |  | 本页小计 |  |  |  | 15326.28
分部分项工程量清单与计价表
工程名称：阳春市八甲中学新建综合楼及学生饭堂项目-学生饭堂（安装工程） | [5 empty] | 第 9 页 共 13 页
序号 | 项目编码 | 项目名称 | 项目特征 | 单位 | 工程数量 |  | 金额（元）
[7 empty] | 综合单价 | 合价
120 | 031006015001 | 不锈钢水箱5*2.5*2m 有效水容积:18m3 | 1.整体水箱安装 水箱总容量(m3以内) 25 2.消毒器安装 湿式 900×900 | 台 | 1.00 |  | 27657.06 | 27657.06
121 | 031002003001 | 穿楼板钢套管DN65 | 1.一般钢套管制作安装 介质管道公称直径(mm以内) 65 | 个 | 4.00 |  | 59.21 | 236.84
122 | 031002003002 | 穿楼板钢套管DN50 | 1.一般钢套管制作安装 介质管道公称直径(mm以内) 50 | 个 | 1.00 |  | 46.11 | 46.11
123 | 031002003003 | 穿楼板钢套管DN32 | 1.一般钢套管制作安装 介质管道公称直径(mm以内) 32 | 个 | 5.00 |  | 27.51 | 137.55
124 | 031002003004 | 穿屋面刚性防水套管DN32 | 1.刚性防水套管制作 公称直径(mm以内) 50 2.刚性防水套管安装 公称直径(mm以内) 50 | 个 | 1.00 |  | 204.95 | 204.95
125 | 031002003005 | 穿屋面刚性防水套管DN65 | 1.刚性防水套管制作 公称直径(mm以内) 80 2.刚性防水套管安装 公称直径(mm以内) 150 | 个 | 2.00 |  | 251.62 | 503.24
|  | 分部小计 | [5 empty] | 56803.61
排水系统
126 | 031001006009 | PVC-U排水管 DN50 | 1.给排水管道 室内塑料排水管(粘接) 公称外径(mm以内) 50 | m | 1.07 |  | 28.97 | 31
127 | 031001006010 | PVC-U排水管 DN75 | 1.给排水管道 室内塑料排水管(粘接) 公称外径(mm以内) 75 | m | 2.31 |  | 43.09 | 99.54
128 | 031001006011 | PVC-U排水管 DN100 | 1.给排水管道 室内塑料排水管(粘接) 公称外径(mm以内) 110 | m | 82.41 |  | 64.44 | 5310.5
129 | 031001006012 | PVC-U排水管 DN150 | 1.给排水管道 室内塑料排水管(粘接) 公称外径(mm以内) 160 | m | 89.64 |  | 91.44 | 8196.68
130 | 031004014002 | 地漏DN100 | 1.地漏安装 公称直径(mm以内) 100 | 个 | 4.00 |  | 69.07 | 276.28
131 | 031004014003 | 地漏DN75 | 1.地漏安装 公称直径(mm以内) 100 | 个 | 3.00 |  | 65.87 | 197.61
132 | 031004014004 | 通气帽 DN100 | 1.通气帽 DN100 | 个 | 3.00 |  | 8 | 24
133 | 031002003006 | 穿楼板钢套管 DN100 | 1.一般钢套管制作安装 介质管道公称直径(mm以内) 100 | 个 | 9.00 |  | 102.98 | 926.82
134 | 031002003007 | 穿屋面刚性防水套管DN100 | 1.刚性防水套管制作 公称直径(mm以内) 100 2.刚性防水套管安装 公称直径(mm以内) 150 | 个 | 3.00 |  | 293.53 | 880.59
|  | 分部小计 | [5 empty] | 15943.02
雨水系统
|  |  |  | 本页小计 |  |  |  | 44728.77
分部分项工程量清单与计价表
工程名称：阳春市八甲中学新建综合楼及学生饭堂项目-学生饭堂（安装工程） | [5 empty] | 第 10 页 共 13 页
序号 | 项目编码 | 项目名称 | 项目特征 | 单位 | 工程数量 |  | 金额（元）
[7 empty] | 综合单价 | 合价
135 | 031001006013 | PVC-U雨水管 DN150 | 1.给排水管道 室内塑料雨水管(粘接) 公称外径(mm以内) 160 | m | 134.59 |  | 97.01 | 13056.58
136 | 031001006014 | PVC-U雨水管 DN100 | 1.给排水管道 室内塑料雨水管(粘接) 公称外径(mm以内) 110 | m | 61.49 |  | 53.74 | 3304.47
137 | 031001006015 | PVC-U雨水管 DN75 | 1.给排水管道 室内塑料雨水管(粘接) 公称外径(mm以内) 75 | m | 6.00 |  | 37.75 | 226.5
138 | 031004014005 | 87型雨水斗 DN100 | 1.普通雨水斗安装 公称直径(mm以内) 100 | 个 | 12.00 |  | 68 | 816
139 | 031002003008 | 穿楼板钢套管 DN100 | 1.一般钢套管制作安装 介质管道公称直径(mm以内) 100 | 个 | 26.00 |  | 102.98 | 2677.48
140 | 031002003009 | 穿屋面刚性防水套管DN100 | 1.刚性防水套管制作 公称直径(mm以内) 100 2.刚性防水套管安装 公称直径(mm以内) 150 | 个 | 8.00 |  | 293.53 | 2348.24
|  | 分部小计 | [5 empty] | 22429.27
冷凝水系统
141 | 031001006016 | 冷凝水管 DN25 | 1.空调凝结水塑料管安装(粘接) 公称外径(mm以内) 25 | m | 9.51 |  | 15.97 | 151.87
142 | 031001006017 | 冷凝水管 DN40 | 1.空调凝结水塑料管安装(粘接) 公称外径(mm以内) 32 | m | 117.59 |  | 19.3 | 2269.49
143 | 031001006018 | 冷凝水管 DN50 | 1.空调凝结水塑料管安装(粘接) 公称外径(mm以内) 50 | m | 102.26 |  | 23.88 | 2441.97
144 | 031002003010 | 穿楼板钢套管 DN32 | 1.一般钢套管制作安装 介质管道公称直径(mm以内) 32 | 个 | 24.00 |  | 27.51 | 660.24
|  | 分部小计 | [5 empty] | 5523.57
洁具
145 | 031004006001 | 蹲式大便器（含存水弯、角阀、水箱及配件） | 1.蹲式大便器安装 瓷低水箱 | 组 | 3.00 |  | 486.14 | 1458.42
146 | 031004007001 | 感应挂式小便器（含存水弯及配件） | 1.壁挂式小便器安装 感应开关 埋入式 | 组 | 1.00 |  | 858.72 | 858.72
147 | 031004003001 | 洗脸盆 挂墙式（含存水弯、水龙头及配件） | 1.洗脸盆 挂墙式 成套安装 冷水 手动开关 | 组 | 1.00 |  | 645.81 | 645.81
|  | 分部小计 | [5 empty] | 2962.95
消火栓系统
148 | 030901013001 | 灭火器具放置箱（含MF/ABC5灭火器2具） | 1.灭火器具放置箱安装 放置式 箱体半周长(mm) ≤1000 | 组 | 38.00 |  | 298.2 | 11331.6
|  |  |  | 本页小计 |  |  |  | 42247.39
分部分项工程量清单与计价表
工程名称：阳春市八甲中学新建综合楼及学生饭堂项目-学生饭堂（安装工程） | [5 empty] | 第 11 页 共 13 页
序号 | 项目编码 | 项目名称 | 项目特征 | 单位 | 工程数量 |  | 金额（元）
[7 empty] | 综合单价 | 合价
149 | 030901002001 | 内外壁热镀锌钢管 DN65 | 1.水喷淋钢管安装 钢管(沟槽式卡箍连接) 公称直径(mm以内) 65 2.水喷淋钢管安装 管件安装(沟槽管件连接) 公称直径(mm以内) 65 3.卡箍DN65 4.管道刷油 调和漆 第一遍 实际遍数(遍):2 5.管道刷油 红丹防锈漆 第一遍 实际遍数(遍):2 | m | 72.40 |  | 149.61 | 10831.76
150 | 030901002002 | 内外壁热镀锌钢管 DN100 | 1.水喷淋钢管安装 钢管(沟槽式卡箍连接) 公称直径(mm以内) 100 2.水喷淋钢管安装 管件安装(沟槽管件连接) 公称直径(mm以内) 100 3.卡箍DN100 4.管道刷油 调和漆 第一遍 实际遍数(遍):2 5.管道刷油 红丹防锈漆 第一遍 实际遍数(遍):2 | m | 178.40 |  | 167.9 | 29953.36
151 | 030901002003 | 内外壁热镀锌钢管 DN100（埋地） | 1.水喷淋钢管安装 钢管(沟槽式卡箍连接) 公称直径(mm以内) 100 2.水喷淋钢管安装 管件安装(沟槽管件连接) 公称直径(mm以内) 100 3.卡箍DN100 4.埋地管道沥青防腐 沥青玻璃布 一布二油 5.埋地管道沥青防腐 沥青玻璃布 每增一布一油 | m | 162.86 |  | 168.48 | 27438.65
152 | 031002003011 | 穿屋面刚性防水套管DN100 | 1.刚性防水套管制作 公称直径(mm以内) 100 2.刚性防水套管安装 公称直径(mm以内) 150 | 个 | 6.00 |  | 293.53 | 1761.18
153 | 031002003012 | 穿楼板钢套管DN125 | 1.一般钢套管制作安装 介质管道公称直径(mm以内) 100 | 个 | 18.00 |  | 102.98 | 1853.64
154 | 031003001008 | 黄铜自动排气阀DN25 | 1.自动排气阀安装 公称直径(mm以内) 25 | 个 | 1.00 |  | 99.95 | 99.95
155 | 031003001009 | 闸阀DN100 | 1.焊接法兰闸阀安装 公称直径(mm以内) 100 | 个 | 21.00 |  | 817.1 | 17159.1
|  |  |  | 本页小计 |  |  |  | 89097.64
分部分项工程量清单与计价表
工程名称：阳春市八甲中学新建综合楼及学生饭堂项目-学生饭堂（安装工程） | [5 empty] | 第 12 页 共 13 页
序号 | 项目编码 | 项目名称 | 项目特征 | 单位 | 工程数量 |  | 金额（元）
[7 empty] | 综合单价 | 合价
156 | 030901010001 | 室内单栓消火栓箱（消火栓设备:室内消火栓暗装于墙内,参考图集15S202第16页选用单栓带轻便消防水龙组合式消防柜内设DN65型消火栓,DN65麻质衬胶水龙带,长25米,水枪喷嘴Φ19,轻便消防水龙等设施。） | 1.室内消火栓安装(普通) 单栓 公称直径(mm以内) 65 | 套 | 20.00 |  | 672.85 | 13457
157 | 030901010002 | 试验消火栓DN65 | 1.试验用消火栓 公称直径(65mm以内) | 套 | 1.00 |  | 131.66 | 131.66
158 | 080902006001 | 压力表 | 1.压力计 单管 | 个 | 1.00 |  | 154.97 | 154.97
159 | 030905002001 | 水灭火控制装置调试 | 1.水灭火控制装置调试 消火栓灭火系统 | 点 | 18.00 |  | 231.02 | 4158.36
160 | 040504001001 | 阀门井 | 1.立式闸阀井 井内径1.20m 井室深1.20m 井深(m) 1.45 合并制作子目 普通预拌混凝土 碎石粒径综合考虑 C20 合并制作子目 湿拌砌筑砂浆 砌筑灰缝≥5mm M10 | 座 | 8.00 |  | 2328.59 | 18628.72
161 | 040101002001 | 挖沟槽土方 | 1.人工挖沟槽土方 一、二类土 深度在2m内 2.挖掘机挖沟槽、基坑土方 一、二类土 | m3 | 68.04 |  | 8.85 | 602.15
162 | 040103001001 | 回填方 | 1.回填土 夯实机夯实 槽、坑 | m3 | 68.04 |  | 19.28 | 1311.81
|  | 分部小计 | [5 empty] | 138873.91
通风系统
163 | 030703019001 | 风管软接口 | 1.软管接口制作安装 | m2 | 0.48 |  | 456.88 | 219.3
164 | 030702001001 | 镀锌薄钢板风管 0.5mm | 1.薄钢板矩形风管(δ=2mm以内焊接)制作安装 长边长(mm) ≤320 2.风管漏光试验 3.风管漏风试验 | m2 | 24.45 |  | 343.67 | 8402.73
165 | 030702001002 | 镀锌薄钢板风管 0.6mm | 1.薄钢板矩形风管(δ=2mm以内焊接)制作安装 长边长(mm) ≤450 2.风管漏光试验 3.风管漏风试验 | m2 | 5.48 |  | 255.39 | 1399.54
|  |  |  | 本页小计 |  |  |  | 48466.24
分部分项工程量清单与计价表
工程名称：阳春市八甲中学新建综合楼及学生饭堂项目-学生饭堂（安装工程） | [5 empty] | 第 13 页 共 13 页
序号 | 项目编码 | 项目名称 | 项目特征 | 单位 | 工程数量 |  | 金额（元）
[7 empty] | 综合单价 | 合价
166 | 030703001001 | 70℃常开防火阀 400*250 | 1.碳钢 调节阀安装 风管防火阀 周长(mm以内) 2200 | 个 | 1.00 |  | 169.83 | 169.83
167 | 030703007001 | 单层百叶风口 500*300 | 1.风口安装 百叶风口 周长(mm以内) 1800 | 个 | 1.00 |  | 81.94 | 81.94
168 | 030703007002 | 防雨排风百叶 320*200 | 1.风口安装 百叶风口 周长(mm以内) 1280 | 个 | 1.00 |  | 41.68 | 41.68
169 | 030703007003 | 防雨排风百叶 400*250 | 1.风口安装 百叶风口 周长(mm以内) 1800 | 个 | 2.00 |  | 75.56 | 151.12
170 | 030404033002 | BLB20壁装排气扇（带虫防雨百叶） Q=480m3/h H=55Pa；N=60W 220V | 1.风扇安装 排气扇 | 台 | 1.00 |  | 342.19 | 342.19
171 | 030404033003 | BPT-120 天花排风扇（自带止回阀）Q=120m3/h H=80Pa；N=24W 220V | 1.风扇安装 天花式排气扇 | 台 | 7.00 |  | 125.35 | 877.45
172 | 030108003001 | 低躁轴流风机DZ-13-2.8 风量:1000m3/h，功率250w，220V，全压160Pa | 1.离心式通风机安装 风量(m3/h) 4500以下 | 台 | 1.00 |  | 356.86 | 356.86
173 | 040602044001 | 成品UV空气杀菌除臭设备 L=1500m3/h，N=0.5KW | 1.离子除臭设备主机安装 风量(m3以内) 10000 | 套 | 1.00 |  | 4825.64 | 4825.64
174 | 011210003001 | 防火玻璃固定挡烟垂壁 | 1.玻璃隔断 铝合金玻璃固定隔断 合并制作子目 湿拌抹灰砂浆 一次抹灰厚度≥5mm M20 | m2 | 29.25 |  | 524.12 | 15330.51
|  | 分部小计 | [5 empty] | 32198.79
|  |  |  | 本页小计 |  |  |  | 22177.22
|  |  |  | 合 计 |  |  |  | 791876.94

## 综合单价计算表
综合单价计算表
工程名称：阳春市八甲中学新建综合楼及学生饭堂项目-学生饭堂（安装工程） | [8 empty] | 第 1 页 共 22 页
序号 | 编码 | 名称 | 单位 | 工程量 | 其中：（元） | [6 empty] | 综合单价 （元）
[5 empty] | 人工费 | 材料费 | 机械费 | 管理费 |  | 利润 | 小计
电气工程
强电系统
1 | 030411004001 | 配线 NH-RVS-2*2.5mm2 | m | 671.54 | 0.8 | 6.03 |  | 0.23 |  | 0.16 | 7.23
| C4-11-226 | 多芯软导线管内穿线(芯以内) 二芯 导线截面(mm2以内) 2.5 | 100m/束 | 6.7154 | 0.8 | 6.03 |  | 0.23 |  | 0.16 | 7.23 | 7.23
2 | 030408001001 | 电力电缆 WDZ-YJE-5x16mm2 | m | 38.25 | 8.05 | 70.97 | 0.21 | 2.37 |  | 1.65 | 83.25
| C4-8-2 *1.3 | 铜芯电力电缆敷设 电缆(截面mm2以下) 35 实际电缆芯数(芯):5 | 100m | 0.3825 | 8.05 | 70.97 | 0.21 | 2.37 |  | 1.65 | 83.25 | 83.25
3 | 030408001002 | 电力电缆 WDZ-YJY-4x150mm2 | m | 8.31 | 15.21 | 492.43 | 2.19 | 5 |  | 3.48 | 518.32
| C4-8-5 | 铜芯电力电缆敷设 电缆(截面mm2以下) 185 | 100m | 0.0831 | 15.21 | 492.43 | 2.19 | 5 |  | 3.48 | 518.32 | 518.32
4 | 030408001003 | 电力电缆 WDZ-YJY-4x185mm2 | m | 35.76 | 15.21 | 611.92 | 2.19 | 5 |  | 3.48 | 637.8
| C4-8-5 | 铜芯电力电缆敷设 电缆(截面mm2以下) 185 | 100m | 0.3576 | 15.21 | 611.92 | 2.19 | 5 |  | 3.48 | 637.8 | 637.8
5 | 030408001004 | 电力电缆 WDZ-YJY-4x25+1x16mm2 | m | 11.64 | 8.05 | 98.98 | 0.21 | 2.37 |  | 1.65 | 111.26
| C4-8-2 *1.3 | 铜芯电力电缆敷设 电缆(截面mm2以下) 35 实际电缆芯数(芯):5 | 100m | 0.1164 | 8.05 | 98.98 | 0.21 | 2.37 |  | 1.65 | 111.26 | 111.26
6 | 030408001005 | 电力电缆 WDZ-YJY-4x35+1x16mm2 | m | 45.7 | 8.05 | 131.66 | 0.21 | 2.37 |  | 1.65 | 143.94
| C4-8-2 *1.3 | 铜芯电力电缆敷设 电缆(截面mm2以下) 35 实际电缆芯数(芯):5 | 100m | 0.457 | 8.05 | 131.66 | 0.21 | 2.37 |  | 1.65 | 143.94 | 143.94
7 | 030408001006 | 电力电缆 WDZ-YJY-5x6mm2 | m | 18.15 | 2.52 | 28.85 | 0.06 | 0.74 |  | 0.52 | 32.7
| C4-8-1 换 | 铜芯电力电缆敷设 电缆(截面mm2以下) 10 6mm2以下电力电缆敷设 单价*0.6 实际电缆芯数(芯):5 | 100m | 0.1815 | 2.52 | 28.86 | 0.06 | 0.74 |  | 0.52 | 32.7 | 32.7
8 | 030408001007 | 电力电缆WDZ-YJY-5x16mm2 | m | 411.15 | 8.05 | 71.03 | 0.21 | 2.37 |  | 1.65 | 83.3
| C4-8-2 *1.3 | 铜芯电力电缆敷设 电缆(截面mm2以下) 35 实际电缆芯数(芯):5 | 100m | 4.1115 | 8.05 | 71.03 | 0.21 | 2.37 |  | 1.65 | 83.3 | 83.3
9 | 030411004002 | 管内穿线WDZ-BYJ-2.5mm2 | m | 4394.32 | 0.78 | 2.4 |  | 0.22 |  | 0.16 | 3.56
综合单价计算表
工程名称：阳春市八甲中学新建综合楼及学生饭堂项目-学生饭堂（安装工程） | [8 empty] | 第 2 页 共 22 页
序号 | 编码 | 名称 | 单位 | 工程量 | 其中：（元） | [6 empty] | 综合单价 （元）
[5 empty] | 人工费 | 材料费 | 机械费 | 管理费 |  | 利润 | 小计
| C4-11-215 | 硬绝缘导线管内穿线 导线截面(mm2以内) 2.5 | 100m单线 | 43.9432 | 0.78 | 2.4 |  | 0.22 |  | 0.16 | 3.56 | 3.56
10 | 030411004003 | 管内穿线WDZ-BYJ-4mm2 | m | 3082.57 | 0.68 | 3.65 |  | 0.2 |  | 0.14 | 4.66
| C4-11-216 | 硬绝缘导线管内穿线 导线截面(mm2以内) 6 | 100m单线 | 30.8257 | 0.68 | 3.65 |  | 0.2 |  | 0.14 | 4.66 | 4.66
11 | 030411004004 | 管内穿线WDZN-BYJ-4mm2 | m | 338.42 | 0.68 | 4.52 |  | 0.2 |  | 0.14 | 5.54
| C4-11-216 | 硬绝缘导线管内穿线 导线截面(mm2以内) 6 | 100m单线 | 3.3842 | 0.68 | 4.52 |  | 0.2 |  | 0.14 | 5.54 | 5.54
12 | 030411004005 | 管内穿线 WDZ-BYJ-6mm2 | m | 150 | 0.68 | 5.4 |  | 0.2 |  | 0.14 | 6.41
| C4-11-216 | 硬绝缘导线管内穿线 导线截面(mm2以内) 6 | 100m单线 | 1.5 | 0.68 | 5.4 |  | 0.2 |  | 0.14 | 6.41 | 6.41
13 | 030411004006 | 线槽配线WDZ-BYJ-2.5mm2 | m | 1873.66 | 0.92 | 2.23 |  | 0.26 |  | 0.18 | 3.6
| C4-11-240 | 线槽配线 导线截面(mm2以内) 2.5 | 100m单线 | 18.7366 | 0.92 | 2.23 |  | 0.26 |  | 0.18 | 3.6 | 3.6
14 | 030411004007 | 线槽配线WDZ-BYJ-4mm2 | m | 1686.07 | 1.12 | 3.48 |  | 0.32 |  | 0.22 | 5.15
| C4-11-241 | 线槽配线 导线截面(mm2以内) 6 | 100m单线 | 16.8607 | 1.12 | 3.48 |  | 0.32 |  | 0.22 | 5.15 | 5.15
15 | 030411001001 | 配管（暗敷PC20） | m | 1181.67 | 4.42 | 2.56 |  | 1.27 |  | 0.88 | 9.14
| C4-11-89 | 刚性难燃线管砖、混凝土结构暗配 公称直径(mm以内) 20 | 100m | 11.8167 | 4.42 | 2.56 |  | 1.27 |  | 0.88 | 9.14 | 9.14
16 | 030411001002 | 配管（暗敷PC25） | m | 932.61 | 6.33 | 3.48 |  | 1.82 |  | 1.27 | 12.89
| C4-11-90 | 刚性难燃线管砖、混凝土结构暗配 公称直径(mm以内) 25 | 100m | 9.3261 | 6.33 | 3.48 |  | 1.82 |  | 1.27 | 12.89 | 12.89
17 | 030411001003 | 配管（暗敷PC32） | m | 38.25 | 6.91 | 5.18 |  | 1.99 |  | 1.38 | 15.47
| C4-11-91 | 刚性难燃线管砖、混凝土结构暗配 公称直径(mm以内) 32 | 100m | 0.3825 | 6.91 | 5.18 |  | 1.99 |  | 1.38 | 15.47 | 15.47
18 | 030411001005 | 配管（暗敷PC50） | m | 84.41 | 8.92 | 9.13 |  | 2.56 |  | 1.78 | 22.39
| C4-11-93 | 刚性难燃线管砖、混凝土结构暗配 公称直径(mm以内) 50 | 100m | 0.8441 | 8.92 | 9.12 |  | 2.56 |  | 1.78 | 22.39 | 22.39
19 | 030411001006 | 配管（暗敷SC20） | m | 617.54 | 4.97 | 6.03 |  | 1.43 |  | 0.99 | 13.43
综合单价计算表
工程名称：阳春市八甲中学新建综合楼及学生饭堂项目-学生饭堂（安装工程） | [8 empty] | 第 3 页 共 22 页
序号 | 编码 | 名称 | 单位 | 工程量 | 其中：（元） | [6 empty] | 综合单价 （元）
[5 empty] | 人工费 | 材料费 | 机械费 | 管理费 |  | 利润 | 小计
| C4-11-8 | 镀锌电线管砖、混凝土结构暗配 公称直径(mm以内) 20 | 100m | 6.1754 | 4.97 | 6.03 |  | 1.43 |  | 0.99 | 13.43 | 13.43
20 | 030411001007 | 配管（明敷JDG20） | m | 377.24 | 10.96 | 8.14 | 0.03 | 3.16 |  | 2.2 | 24.49
| C4-11-3 | 镀锌电线管砖、混凝土结构明配 公称直径(mm以内) 25 | 100m | 3.7724 | 10.96 | 8.14 | 0.03 | 3.16 |  | 2.2 | 24.49 | 24.49
21 | 030408003001 | 配管 PC160 | m | 24.74 | 11.11 | 36.27 |  | 3.19 |  | 2.22 | 52.79
| C4-8-60 | 电缆保护管埋地敷设 塑料管(公称直径mm以下) 150 | 10m | 2.474 | 11.11 | 36.27 |  | 3.19 |  | 2.22 | 52.79 | 52.79
22 | 030408003002 | 配管 PC125 | m | 5.56 | 11.11 | 18.33 |  | 3.19 |  | 2.22 | 34.86
| C4-8-60 | 电缆保护管埋地敷设 塑料管(公称直径mm以下) 150 | 10m | 0.556 | 11.11 | 18.33 |  | 3.19 |  | 2.22 | 34.86 | 34.86
23 | 030411002001 | 金属线槽 MR200x100 | m | 63.66 | 22.17 | 52.65 |  | 6.37 |  | 4.43 | 85.63
| C4-11-151 | 金属线槽安装 宽+高(mm以内) 300 | 10m | 6.366 | 22.17 | 52.65 |  | 6.37 |  | 4.43 | 85.63 | 85.63
24 | 030411002002 | 金属线槽 MR100x100 | m | 79.01 | 22.17 | 39.93 |  | 6.37 |  | 4.43 | 72.91
| C4-11-151 | 金属线槽安装 宽+高(mm以内) 300 | 10m | 7.901 | 22.17 | 39.93 |  | 6.37 |  | 4.43 | 72.91 | 72.91
25 | 030411002003 | 金属线槽 MR100x50 | m | 474.14 | 22.17 | 31.46 |  | 6.37 |  | 4.43 | 64.44
| C4-11-151 | 金属线槽安装 宽+高(mm以内) 300 | 10m | 47.414 | 22.17 | 31.46 |  | 6.37 |  | 4.43 | 64.44 | 64.44
26 | 030412004001 | LED平板灯24W 300x300mm | 套 | 8 | 8.85 | 80.83 |  | 2.54 |  | 1.77 | 93.99
| C4-12-237 | LED方型扣板式天花灯安装 半周长(mm) ≤1000 | 10套 | 0.8 | 8.85 | 80.83 |  | 2.54 |  | 1.77 | 93.99 | 93.99
27 | 030412004002 | LED平板灯24W 600x600mm | 套 | 70 | 11.5 | 127.59 |  | 3.3 |  | 2.3 | 144.69
| C4-12-238 | LED方型扣板式天花灯安装 半周长(mm) >1000 | 10套 | 7 | 11.5 | 127.59 |  | 3.3 |  | 2.3 | 144.69 | 144.69
28 | 030412004003 | LED平板灯24W 600x300mm | 套 | 14 | 8.85 | 118.44 |  | 2.54 |  | 1.77 | 131.6
| C4-12-237 | LED方型扣板式天花灯安装 半周长(mm) ≤1000 | 10套 | 1.4 | 8.85 | 118.44 |  | 2.54 |  | 1.77 | 131.6 | 131.6
29 | 030412005001 | 紫外线杀菌灯 | 套 | 20 | 19.74 | 167.51 |  | 5.67 |  | 3.95 | 196.87
综合单价计算表
工程名称：阳春市八甲中学新建综合楼及学生饭堂项目-学生饭堂（安装工程） | [8 empty] | 第 4 页 共 22 页
序号 | 编码 | 名称 | 单位 | 工程量 | 其中：（元） | [6 empty] | 综合单价 （元）
[5 empty] | 人工费 | 材料费 | 机械费 | 管理费 |  | 利润 | 小计
| C4-12-242 | 普通成套型荧光灯具安装 吊管式 单管 | 10套 | 2 | 19.74 | 167.51 |  | 5.67 |  | 3.95 | 196.87 | 196.87
30 | 030412005002 | LED线性灯40W（1146*43*120mm） | 套 | 165 | 19.74 | 163.93 |  | 5.67 |  | 3.95 | 193.3
| C4-12-242 | 普通成套型荧光灯具安装 吊管式 单管 | 10套 | 16.5 | 19.74 | 163.93 |  | 5.67 |  | 3.95 | 193.3 | 193.3
31 | 030412005003 | T8双管LED 2x24W | 套 | 1 | 22.34 | 48.66 |  | 6.42 |  | 4.47 | 81.89
| C4-12-246 R*0.9 | 普通成套型荧光灯具安装 吸顶式 双管 其他LED灯具安装（除嵌入式LED射灯和筒灯外） 人工*0.9 | 10套 | 0.1 | 22.34 | 48.66 |  | 6.42 |  | 4.47 | 81.89 | 81.89
32 | 030412004004 | 安全出口标志灯 1x1W A型应急灯 36V | 套 | 9 | 23.3 | 68.73 |  | 6.7 |  | 4.66 | 103.39
| C4-12-192 | 标志、诱导装饰灯具安装 墙壁式 示意图号:171、172、173、174 | 10套 | 0.9 | 23.3 | 68.73 |  | 6.7 |  | 4.66 | 103.39 | 103.39
33 | 030412004005 | 多信息复合标志灯(双面) 1W | 套 | 9 | 27.32 | 70.39 |  | 7.85 |  | 5.46 | 111.03
| C4-12-191 | 标志、诱导装饰灯具安装 吊杆式 示意图号:171、172、173、174 | 10套 | 0.9 | 27.32 | 70.39 |  | 7.85 |  | 5.46 | 111.03 | 111.03
34 | 030412004006 | 楼层标志灯 1W | 套 | 9 | 22.34 | 68.86 |  | 6.42 |  | 4.47 | 102.09
| C4-12-246 R*0.9 | 普通成套型荧光灯具安装 吸顶式 双管 其他LED灯具安装（除嵌入式LED射灯和筒灯外） 人工*0.9 | 10套 | 0.9 | 22.34 | 68.86 |  | 6.42 |  | 4.47 | 102.09 | 102.09
35 | 030412004007 | 方向标志灯 1W | 套 | 29 | 23.3 | 68.73 |  | 6.7 |  | 4.66 | 103.39
| C4-12-192 | 标志、诱导装饰灯具安装 墙壁式 示意图号:171、172、173、174 | 10套 | 2.9 | 23.3 | 68.73 |  | 6.7 |  | 4.66 | 103.39 | 103.39
36 | 030412004008 | 疏散标志灯 1W | 套 | 7 | 23.3 | 68.73 |  | 6.7 |  | 4.66 | 103.39
| C4-12-192 | 标志、诱导装饰灯具安装 墙壁式 示意图号:171、172、173、174 | 10套 | 0.7 | 23.3 | 68.73 |  | 6.7 |  | 4.66 | 103.39 | 103.39
综合单价计算表
工程名称：阳春市八甲中学新建综合楼及学生饭堂项目-学生饭堂（安装工程） | [8 empty] | 第 5 页 共 22 页
序号 | 编码 | 名称 | 单位 | 工程量 | 其中：（元） | [6 empty] | 综合单价 （元）
[5 empty] | 人工费 | 材料费 | 机械费 | 管理费 |  | 利润 | 小计
37 | 030412004009 | 应急照明灯 5W | 套 | 55 | 28.75 | 88.45 |  | 8.26 |  | 5.75 | 131.22
| C4-12-34 | 密闭灯具安装 应急灯 | 10套 | 5.5 | 28.75 | 88.45 |  | 8.26 |  | 5.75 | 131.22 | 131.22
38 | 030412001001 | LED吸顶灯24W | 套 | 22 | 19.66 | 58.98 |  | 5.65 |  | 3.93 | 88.23
| C4-12-5 | 半圆球吸顶灯安装 灯罩直径(mm以内) 350 | 10套 | 2.2 | 19.66 | 58.98 |  | 5.65 |  | 3.93 | 88.23 | 88.23
39 | 030404033001 | 风扇48寸,65W | 台 | 103 | 40.24 | 145.28 |  | 11.56 |  | 8.05 | 205.13
| C4-4-111 | 风扇安装 吊风扇 | 台 | 103 | 31.54 | 140.88 |  | 9.06 |  | 6.31 | 187.79 | 205.13
| C4-4-205 | 电器接线 风扇接线 | 台 | 103 | 8.7 | 4.4 |  | 2.5 |  | 1.74 | 17.34
40 | 030404036001 | 风扇调速开关 | 个 | 103 | 12.28 | 42.26 |  | 3.53 |  | 2.46 | 60.52
| C4-4-156 | 其他电器安装 风扇调速开关 暗装 | 10个 | 10.3 | 7.88 | 39.66 |  | 2.26 |  | 1.58 | 51.38 | 60.52
| C4-11-281 | 接线盒安装 开关(插座)盒 暗装 | 10个 | 10.3 | 4.4 | 2.6 |  | 1.26 |  | 0.88 | 9.14
41 | 030411006001 | 接线盒（灯头盒） | 个 | 409 | 4.13 | 3.21 |  | 1.19 |  | 0.83 | 9.35
| C4-11-282 | 接线盒安装 接线盒 暗装 | 10个 | 40.9 | 4.13 | 3.21 |  | 1.19 |  | 0.83 | 9.35 | 9.35
42 | 030404034001 | 暗装单极单联开关250V 10A | 个 | 11 | 12.18 | 13.46 |  | 3.5 |  | 2.44 | 31.59
| C4-4-116 | 照明开关安装 扳式暗开关(单控) 单联 | 10个 | 1.1 | 7.79 | 10.87 |  | 2.24 |  | 1.56 | 22.45 | 31.59
| C4-11-281 | 接线盒安装 开关(插座)盒 暗装 | 10个 | 1.1 | 4.4 | 2.6 |  | 1.26 |  | 0.88 | 9.14
43 | 030404034002 | 暗装二极单联开关250V 10A | 个 | 16 | 12.54 | 15.77 |  | 3.61 |  | 2.51 | 34.43
| C4-4-117 | 照明开关安装 扳式暗开关(单控) 双联 | 10个 | 1.6 | 8.14 | 13.17 |  | 2.34 |  | 1.63 | 25.29 | 34.43
| C4-11-281 | 接线盒安装 开关(插座)盒 暗装 | 10个 | 1.6 | 4.4 | 2.6 |  | 1.26 |  | 0.88 | 9.14
44 | 030404034003 | 暗装三极单联开关250V 10A | 个 | 18 | 12.54 | 18.07 |  | 3.61 |  | 2.51 | 36.73
| C4-4-118 | 照明开关安装 扳式暗开关(单控) 三联 | 10个 | 1.8 | 8.14 | 15.48 |  | 2.34 |  | 1.63 | 27.59 | 36.73
| C4-11-281 | 接线盒安装 开关(插座)盒 暗装 | 10个 | 1.8 | 4.4 | 2.6 |  | 1.26 |  | 0.88 | 9.14
45 | 030404035001 | 普通二三极插座 250V,10A | 个 | 46 | 16.16 | 15.77 |  | 4.64 |  | 3.23 | 39.81
| C4-4-139 | 单相暗插座安装 单相带接地(A以下) 16 | 10个 | 4.6 | 11.76 | 13.17 |  | 3.38 |  | 2.35 | 30.67 | 39.81
综合单价计算表
工程名称：阳春市八甲中学新建综合楼及学生饭堂项目-学生饭堂（安装工程） | [8 empty] | 第 6 页 共 22 页
序号 | 编码 | 名称 | 单位 | 工程量 | 其中：（元） | [6 empty] | 综合单价 （元）
[5 empty] | 人工费 | 材料费 | 机械费 | 管理费 |  | 利润 | 小计
| C4-11-281 | 接线盒安装 开关(插座)盒 暗装 | 10个 | 4.6 | 4.4 | 2.6 |  | 1.26 |  | 0.88 | 9.14
46 | 030404035002 | 空调插座250V,16A | 个 | 1 | 16.16 | 19.09 |  | 4.64 |  | 3.23 | 43.12
| C4-4-139 | 单相暗插座安装 单相带接地(A以下) 16 | 10个 | 0.1 | 11.76 | 16.49 |  | 3.38 |  | 2.35 | 33.98 | 43.12
| C4-11-281 | 接线盒安装 开关(插座)盒 暗装 | 10个 | 0.1 | 4.4 | 2.6 |  | 1.26 |  | 0.88 | 9.14
47 | 030404019001 | 空调开关盒 250V,20A/2P | 个 | 20 | 18.2 | 120.62 |  | 5.23 |  | 3.64 | 147.69
| C4-4-54 | DZ自动空气断路器安装 额定电流(A以内) 32 | 个 | 20 | 18.2 | 120.62 |  | 5.23 |  | 3.64 | 147.69 | 147.69
48 | 030404017001 | 2#APCF厨房预留配电箱（含元器件、配件及箱体，详见图纸） | 台 | 1 | 268.41 | 14936.39 | 5.64 | 78.76 |  | 54.81 | 15344.01
| C4-4-33 | 成套配电箱安装 悬挂式(半周长m以内) 2.5 | 台 | 1 | 268.41 | 14936.39 | 5.64 | 78.76 |  | 54.81 | 15344.01 | 15344.01
49 | 030404017002 | 2CF、3CF厨房预留配电箱（含元器件、配件及箱体，详见图纸） | 台 | 2 | 220.56 | 2294.16 |  | 63.39 |  | 44.11 | 2622.22
| C4-4-32 | 成套配电箱安装 悬挂式(半周长m以内) 1.5 | 台 | 2 | 220.56 | 2294.16 |  | 63.39 |  | 44.11 | 2622.22 | 2622.22
50 | 030404017003 | 2AL、3AL照明配电箱（含元器件、配件及箱体，详见图纸） | 台 | 2 | 220.56 | 1654.16 |  | 63.39 |  | 44.11 | 1982.22
| C4-4-32 | 成套配电箱安装 悬挂式(半周长m以内) 1.5 | 台 | 2 | 220.56 | 1654.16 |  | 63.39 |  | 44.11 | 1982.22 | 1982.22
51 | 030404017004 | 2ALG公共照明配电箱（含元器件、配件及箱体，详见图纸） | 台 | 1 | 220.56 | 4759.16 |  | 63.39 |  | 44.11 | 5087.22
| C4-4-32 | 成套配电箱安装 悬挂式(半周长m以内) 1.5 | 台 | 1 | 220.56 | 4759.16 |  | 63.39 |  | 44.11 | 5087.22 | 5087.22
52 | 030404017005 | 3APDT1、3APDT2普通电梯配电箱（含元器件、配件及箱体，详见图纸） | 台 | 2 | 220.56 | 1056.16 |  | 63.39 |  | 44.11 | 1384.22
| C4-4-32 | 成套配电箱安装 悬挂式(半周长m以内) 1.5 | 台 | 2 | 220.56 | 1056.16 |  | 63.39 |  | 44.11 | 1384.22 | 1384.22
53 | 030404017006 | 1AL首层照明配电箱（含元器件、配件及箱体，详见图纸） | 台 | 1 | 220.56 | 1268.16 |  | 63.39 |  | 44.11 | 1596.22
| C4-4-32 | 成套配电箱安装 悬挂式(半周长m以内) 1.5 | 台 | 1 | 220.56 | 1268.16 |  | 63.39 |  | 44.11 | 1596.22 | 1596.22
综合单价计算表
工程名称：阳春市八甲中学新建综合楼及学生饭堂项目-学生饭堂（安装工程） | [8 empty] | 第 7 页 共 22 页
序号 | 编码 | 名称 | 单位 | 工程量 | 其中：（元） | [6 empty] | 综合单价 （元）
[5 empty] | 人工费 | 材料费 | 机械费 | 管理费 |  | 利润 | 小计
54 | 030404017007 | 2YJ应急照明控制器（含元器件、配件及箱体，详见图纸） | 台 | 1 | 172.7 | 4891.7 |  | 49.63 |  | 34.54 | 5148.57
| C4-4-31 | 成套配电箱安装 悬挂式(半周长m以内) 1 | 台 | 1 | 172.7 | 4891.7 |  | 49.63 |  | 34.54 | 5148.57 | 5148.57
55 | 030404017008 | 2#AP1总配电箱（含元器件、配件及箱体，详见图纸） | 台 | 1 | 220.56 | 3837.16 |  | 63.39 |  | 44.11 | 4165.22
| C4-4-32 | 成套配电箱安装 悬挂式(半周长m以内) 1.5 | 台 | 1 | 220.56 | 3837.16 |  | 63.39 |  | 44.11 | 4165.22 | 4165.22
56 | 030408006001 | 电力电缆头 16mm2 | 个 | 20 | 34.33 | 50.54 |  | 9.87 |  | 6.87 | 101.61
| C4-8-82 | 1kV以下户内干包式铜芯电力电缆终端头制作、安装 铜芯干包终端头(截面mm2以下) 16 | 个 | 20 | 34.33 | 50.54 |  | 9.87 |  | 6.87 | 101.61 | 101.61
57 | 030408006002 | 电力电缆头 185mm2 | 个 | 8 | 116.52 | 142.45 |  | 33.49 |  | 23.3 | 315.76
| C4-8-86 | 1kV以下户内干包式铜芯电力电缆终端头制作、安装 铜芯干包终端头(截面mm2以下) 185 | 个 | 8 | 116.52 | 142.45 |  | 33.49 |  | 23.3 | 315.76 | 315.76
58 | 030408006003 | 电力电缆头 150mm2 | 个 | 2 | 116.52 | 142.45 |  | 33.49 |  | 23.3 | 315.76
| C4-8-86 | 1kV以下户内干包式铜芯电力电缆终端头制作、安装 铜芯干包终端头(截面mm2以下) 185 | 个 | 2 | 116.52 | 142.45 |  | 33.49 |  | 23.3 | 315.76 | 315.76
59 | 030408006004 | 电力电缆头 35mm2 | 个 | 4 | 62.82 | 65.58 |  | 18.05 |  | 12.56 | 159.01
| C4-8-83 | 1kV以下户内干包式铜芯电力电缆终端头制作、安装 铜芯干包终端头(截面mm2以下) 35 | 个 | 4 | 62.82 | 65.58 |  | 18.05 |  | 12.56 | 159.01 | 159.01
60 | 030408006005 | 电力电缆头 25mm2 | 个 | 2 | 62.82 | 65.58 |  | 18.05 |  | 12.56 | 159.01
| C4-8-83 | 1kV以下户内干包式铜芯电力电缆终端头制作、安装 铜芯干包终端头(截面mm2以下) 35 | 个 | 2 | 62.82 | 65.58 |  | 18.05 |  | 12.56 | 159.01 | 159.01
61 | 030405002001 | 2.5x0.8m 550w单晶硅太阳能光伏板 | 组 | 23 | 509.59 | 1134.52 | 112.32 | 178.74 |  | 124.38 | 2059.54
| C4-5-32 | 太阳能电池板钢架安装 方阵钢架 墙面、屋面上 | 10m2 | 4.6 | 145.45 | 100.64 | 61.05 | 59.35 |  | 41.3 | 407.78 | 2059.54
综合单价计算表
工程名称：阳春市八甲中学新建综合楼及学生饭堂项目-学生饭堂（安装工程） | [8 empty] | 第 8 页 共 22 页
序号 | 编码 | 名称 | 单位 | 工程量 | 其中：（元） | [6 empty] | 综合单价 （元）
[5 empty] | 人工费 | 材料费 | 机械费 | 管理费 |  | 利润 | 小计
| C4-5-34 | 太阳能电池板组装、测试 太阳能板(Wp以下) 500 | 组 | 23 | 364.14 | 1033.88 | 51.27 | 119.39 |  | 83.08 | 1651.76
62 | 030405002002 | 光伏逆变器6KW | 台 | 1 | 277.42 | 3233.21 | 4.51 | 81.03 |  | 56.39 | 3652.56
| C4-5-42 | 光伏逆变器安装、调试 额定交流输出功率(KW以下) 10 | 台 | 1 | 277.42 | 3233.21 | 4.51 | 81.03 |  | 56.39 | 3652.56 | 3652.56
63 | 030409002001 | 接地干线:热镀锌扁钢25x4 | m | 14.4 | 13.13 | 8.99 | 0.62 | 3.95 |  | 2.75 | 29.45
| C4-9-18 | 接地母线敷设 户内接地母线敷设 | 10m | 1.44 | 13.13 | 8.99 | 0.62 | 3.95 |  | 2.75 | 29.45 | 29.45
64 | 030413001001 | 金属线槽支架制作安装 | kg | 804.1 | 9.51 | 6.63 | 3.59 | 3.63 |  | 2.62 | 25.99
| C10-2-1 | 管道支架制作 单件重量(kg以内) 5 | 100kg | 8.041 | 6.18 | 5.47 | 2.2 | 2.32 |  | 1.68 | 17.86 | 25.99
| C10-2-6 | 管道支架安装 单件重量(kg以内) 5 | 100kg | 8.041 | 3.33 | 1.17 | 1.38 | 1.31 |  | 0.94 | 8.12
65 | 030414004001 | 自动投入装置 | 系统 | 2 | 784.37 |  | 253.85 | 298.38 |  | 207.64 | 1544.24
| C4-14-22 | 自动投入装置调试 备用电源自投装置 | 系统(套) | 2 | 784.37 |  | 253.85 | 298.38 |  | 207.64 | 1544.24 | 1544.24
66 | 030414006001 | 事故照明切换装置 | 系统 | 1 | 511.19 |  | 513.3 | 294.44 |  | 204.9 | 1523.83
| C4-14-32 | 中央信号装置、事故照明切换装置调试 事故照明切换 | 系统 | 1 | 511.19 |  | 513.3 | 294.44 |  | 204.9 | 1523.83 | 1523.83
67 | 030414002001 | 送配电装置系统 | 系统 | 4 | 560.6 |  | 48.54 | 175.07 |  | 121.83 | 906.04
| C4-14-12 | 送配电装置系统调试 (综合) 1kV以下交流供电 | 系统 | 4 | 560.6 |  | 48.54 | 175.07 |  | 121.83 | 906.04 | 906.04
综合布线系统
68 | 030502007001 | 24芯室内光缆 GYTA-24B1 | m | 20 | 2.72 | 9.03 | 0.04 | 0.85 |  | 0.55 | 13.19
| C5-2-50 | 室内敷设光缆 管暗槽内穿放 36芯以下 | 100m | 0.2 | 2.72 | 9.03 | 0.04 | 0.85 |  | 0.55 | 13.19 | 13.19
69 | 030502005001 | 管内穿线 6类4对UTP | m | 694.55 | 0.99 | 2.73 | 0.03 | 0.31 |  | 0.2 | 4.27
| C5-2-26 | 敷设双绞线缆或电话线 管、暗槽内穿放(对以内) 4 | 100m | 6.9455 | 0.99 | 2.73 | 0.03 | 0.31 |  | 0.2 | 4.27 | 4.27
综合单价计算表
工程名称：阳春市八甲中学新建综合楼及学生饭堂项目-学生饭堂（安装工程） | [8 empty] | 第 9 页 共 22 页
序号 | 编码 | 名称 | 单位 | 工程量 | 其中：（元） | [6 empty] | 综合单价 （元）
[5 empty] | 人工费 | 材料费 | 机械费 | 管理费 |  | 利润 | 小计
70 | 030505005001 | 射频同轴电缆 SYKV-75-5 | m | 1050.86 | 0.99 | 2.14 |  | 0.3 |  | 0.2 | 3.64
| C5-4-23 | 室内穿放、布放射频传输电缆 管、暗槽内穿放 φ9mm以内 | 100m | 10.5086 | 0.99 | 2.15 |  | 0.3 |  | 0.2 | 3.64 | 3.64
71 | 030411004008 | 广播线 ZR-RVV-2*2.5mm2 | m | 164.82 | 0.8 | 6.52 |  | 0.23 |  | 0.16 | 7.71
| C4-11-226 | 多芯软导线管内穿线(芯以内) 二芯 导线截面(mm2以内) 2.5 | 100m/束 | 1.6482 | 0.8 | 6.52 |  | 0.23 |  | 0.16 | 7.71 | 7.71
72 | 030411001008 | 配管（暗敷PC20） | m | 910.06 | 4.42 | 2.55 |  | 1.27 |  | 0.88 | 9.14
| C4-11-89 | 刚性难燃线管砖、混凝土结构暗配 公称直径(mm以内) 20 | 100m | 9.1006 | 4.42 | 2.56 |  | 1.27 |  | 0.88 | 9.14 | 9.14
73 | 030502004001 | 电视插座 | 个 | 36 | 10.55 | 16 |  | 3.15 |  | 2.11 | 31.81
| C5-2-22 | 电视插座 暗装 | 个 | 36 | 6.15 | 13.4 |  | 1.89 |  | 1.23 | 22.67 | 31.81
| C4-11-281 | 接线盒安装 开关(插座)盒 暗装 | 10个 | 3.6 | 4.4 | 2.6 |  | 1.26 |  | 0.88 | 9.14
74 | 030904007001 | 喇叭10W | 个 | 16 | 13.24 | 123.58 | 0.05 | 3.69 |  | 2.66 | 143.22
| C9-4-18 | 消防广播(扬声器)安装 壁挂式音箱 | 个 | 16 | 13.24 | 123.58 | 0.05 | 3.69 |  | 2.66 | 143.22 | 143.22
消防报警系统
75 | 030904003001 | 消防栓启泵按钮（编码型） | 个 | 18 | 37.47 | 62.69 | 0.05 | 10.4 |  | 7.5 | 118.11
| C9-4-7 | 按钮安装 | 个 | 18 | 37.47 | 62.69 | 0.05 | 10.4 |  | 7.5 | 118.11 | 118.11
76 | 030904005001 | 火灾声光警报器 | 个 | 18 | 53.18 | 56.7 |  | 14.75 |  | 10.64 | 135.27
| C9-4-9 | 声光报警器安装 | 个 | 18 | 53.18 | 56.7 |  | 14.75 |  | 10.64 | 135.27 | 135.27
77 | 030904008001 | 总线隔离器 | 个 | 3 | 79.45 | 97.4 | 1.02 | 22.31 |  | 16.09 | 216.27
| C9-4-19 | 单输入、单输出模块安装 | 个 | 3 | 79.45 | 97.4 | 1.02 | 22.31 |  | 16.09 | 216.27 | 216.27
78 | 030904008002 | 模块箱 | 台 | 1 | 38.78 | 216.06 | 8.46 | 13.1 |  | 9.45 | 285.85
| C9-4-21 | 模块箱安装 | 台 | 1 | 38.78 | 216.06 | 8.46 | 13.1 |  | 9.45 | 285.85 | 285.85
79 | 030411001009 | 配管（暗敷SC20） | m | 607.51 | 4.97 | 6.03 |  | 1.43 |  | 0.99 | 13.43
| C4-11-8 | 镀锌电线管砖、混凝土结构暗配 公称直径(mm以内) 20 | 100m | 6.0751 | 4.97 | 6.03 |  | 1.43 |  | 0.99 | 13.43 | 13.43
综合单价计算表
工程名称：阳春市八甲中学新建综合楼及学生饭堂项目-学生饭堂（安装工程） | [8 empty] | 第 10 页 共 22 页
序号 | 编码 | 名称 | 单位 | 工程量 | 其中：（元） | [6 empty] | 综合单价 （元）
[5 empty] | 人工费 | 材料费 | 机械费 | 管理费 |  | 利润 | 小计
80 | 030411004009 | 配线 ZN-RVS-2*2.5mm2 | m | 325.53 | 0.8 | 7.1 |  | 0.23 |  | 0.16 | 8.3
| C4-11-226 | 多芯软导线管内穿线(芯以内) 二芯 导线截面(mm2以内) 2.5 | 100m/束 | 3.2553 | 0.8 | 7.1 |  | 0.23 |  | 0.16 | 8.3 | 8.3
81 | 030411004010 | 配线 NH-BV-2.5mm2 | m | 607.94 | 0.78 | 2.19 |  | 0.22 |  | 0.16 | 3.35
| C4-11-215 | 硬绝缘导线管内穿线 导线截面(mm2以内) 2.5 | 100m单线 | 6.0794 | 0.78 | 2.19 |  | 0.22 |  | 0.16 | 3.35 | 3.35
82 | 030905001001 | 自动报警系统调试 | 系统 | 1 | 1663.11 | 56.01 | 224.34 | 523.39 |  | 377.49 | 2844.34
| C9-5-1 | 自动报警系统装置调试 64点以下 | 系统 | 1 | 1663.11 | 56.01 | 224.34 | 523.39 |  | 377.49 | 2844.34 | 2844.34
防雷接地系统
83 | 030409005001 | 避雷网(明敷Φ12镀锌圆钢) | m | 205.93 | 26.07 | 12.22 | 1.47 | 7.91 |  | 5.51 | 53.17
| C4-9-27 | 避雷网安装 沿折板支架敷设 | 10m | 20.593 | 26.07 | 12.22 | 1.47 | 7.91 |  | 5.51 | 53.17 | 53.17
84 | 030409005002 | 暗敷避雷网 | m | 237.16 | 3.83 | 0.75 | 0.99 | 1.39 |  | 0.96 | 7.92
| C4-9-25 | 均压环敷设 利用梁内钢筋 | 10m | 23.716 | 3.83 | 0.75 | 0.99 | 1.39 |  | 0.96 | 7.92 | 7.92
85 | 030409003001 | 避雷引下线 | m | 184.8 | 7.89 | 1.07 | 3.55 | 3.29 |  | 2.29 | 18.09
| C4-9-23 | 避雷引下线敷设 利用建筑物主筋引下 | 10m | 18.48 | 7.89 | 1.07 | 3.55 | 3.29 |  | 2.29 | 18.09 | 18.09
86 | 030409004001 | 均压环 | m | 274.34 | 3.83 | 0.75 | 0.99 | 1.39 |  | 0.96 | 7.92
| C4-9-25 | 均压环敷设 利用梁内钢筋 | 10m | 27.434 | 3.83 | 0.75 | 0.99 | 1.38 |  | 0.96 | 7.92 | 7.92
87 | 030409008001 | 电气接地引出点 | 块 | 1 | 34.51 | 3.06 | 0.01 | 9.92 |  | 6.9 | 54.4
| C4-9-90 | 断接卡子制作、安装 | 10套 | 0.1 | 34.51 | 3.06 | 0.01 | 9.92 |  | 6.9 | 54.4 | 54.4
88 | 030409008002 | 接地电阻测试点 | 台 | 4 | 73.85 | 4.51 | 0.45 | 21.35 |  | 14.86 | 115.02
| C4-9-76 | 接地测试板制作、安装 | 处 | 4 | 73.85 | 4.51 | 0.45 | 21.35 |  | 14.86 | 115.02 | 115.02
89 | 030409008003 | 局部等电位端子箱 | 台 | 3 | 77.21 | 131.18 |  | 22.19 |  | 15.44 | 246.02
| C4-9-74 | 等电位端子箱安装 端子箱暗装(半周长mm以内) 700 | 个 | 3 | 77.21 | 131.18 |  | 22.19 |  | 15.44 | 246.02 | 246.02
90 | 030409008004 | 总等电位端子箱 | 台 | 1 | 77.21 | 151.18 |  | 22.19 |  | 15.44 | 266.02
综合单价计算表
工程名称：阳春市八甲中学新建综合楼及学生饭堂项目-学生饭堂（安装工程） | [8 empty] | 第 11 页 共 22 页
序号 | 编码 | 名称 | 单位 | 工程量 | 其中：（元） | [6 empty] | 综合单价 （元）
[5 empty] | 人工费 | 材料费 | 机械费 | 管理费 |  | 利润 | 小计
| C4-9-74 | 等电位端子箱安装 端子箱暗装(半周长mm以内) 700 | 个 | 1 | 77.21 | 151.18 |  | 22.19 |  | 15.44 | 266.02 | 266.02
91 | 030414011001 | 接地装置 | 系统 | 1 | 879.58 |  | 292.44 | 336.84 |  | 234.4 | 1743.26
| C4-14-49 | 接地装置调试 接地网 | 系统 | 1 | 879.58 |  | 292.44 | 336.84 |  | 234.4 | 1743.26 | 1743.26
电气火灾监控系统
92 | 030904001001 | 箱体内温度监测探头 TC | 个 | 7 | 25.77 | 58.49 | 0.19 | 7.2 |  | 5.19 | 96.84
| C9-4-2 | 点型探测器安装 感温 | 个 | 7 | 25.77 | 58.49 | 0.19 | 7.2 |  | 5.19 | 96.84 | 96.84
93 | 030904001002 | 线缆温度监测探头 TL | 个 | 7 | 25.77 | 58.49 | 0.19 | 7.2 |  | 5.19 | 96.84
| C9-4-2 | 点型探测器安装 感温 | 个 | 7 | 25.77 | 58.49 | 0.19 | 7.2 |  | 5.19 | 96.84 | 96.84
94 | 030904001003 | 剩余电流监测探头 R | 个 | 7 | 25.77 | 155.39 | 0.19 | 7.2 |  | 5.19 | 193.74
| C9-4-2 | 点型探测器安装 感温 | 个 | 7 | 25.77 | 155.39 | 0.19 | 7.2 |  | 5.19 | 193.74 | 193.74
95 | 030904008003 | 电气火灾监控模块EF-ACS | 个 | 7 | 79.45 | 832.76 | 1.02 | 22.31 |  | 16.09 | 951.63
| C9-4-19 | 单输入、单输出模块安装 | 个 | 7 | 79.45 | 832.76 | 1.02 | 22.31 |  | 16.09 | 951.63 | 951.63
96 | 030411001010 | 配管（明敷JDG20） | m | 21.22 | 10.96 | 8.14 | 0.03 | 3.16 |  | 2.2 | 24.49
| C4-11-3 | 镀锌电线管砖、混凝土结构明配 公称直径(mm以内) 25 | 100m | 0.2122 | 10.96 | 8.14 | 0.03 | 3.16 |  | 2.2 | 24.49 | 24.49
97 | 030411004011 | 配线NH-RVS-2*1.5mm2 | m | 21.75 | 0.8 | 3.4 |  | 0.23 |  | 0.16 | 4.58
| C4-11-225 | 多芯软导线管内穿线(芯以内) 二芯 导线截面(mm2以内) 1.5 | 100m/束 | 0.2175 | 0.8 | 3.4 |  | 0.23 |  | 0.16 | 4.58 | 4.58
给排水工程
给水系统
98 | 031001006001 | PP-R 给水管 DN80 1.25MPa 热熔连接 | m | 9.29 | 22.17 | 62.86 | 0.03 | 6.15 |  | 4.44 | 95.65
| C10-1-296 | 给排水管道 室内塑料给水管(热熔连接) 公称外径(mm以内) 90 | 10m | 0.929 | 21.46 | 62.77 | 0.03 | 5.96 |  | 4.3 | 94.52 | 95.65
| C10-2-147 | 管道消毒、冲洗 公称直径(mm以内) 80 | 100m | 0.0929 | 0.71 | 0.09 |  | 0.2 |  | 0.14 | 1.13
99 | 031001006002 | PP-R 给水管 DN65 1.25MPa 热熔连接 | m | 62.58 | 19.81 | 33.81 | 0.02 | 5.5 |  | 3.97 | 63.11
综合单价计算表
工程名称：阳春市八甲中学新建综合楼及学生饭堂项目-学生饭堂（安装工程） | [8 empty] | 第 12 页 共 22 页
序号 | 编码 | 名称 | 单位 | 工程量 | 其中：（元） | [6 empty] | 综合单价 （元）
[5 empty] | 人工费 | 材料费 | 机械费 | 管理费 |  | 利润 | 小计
| C10-1-294 | 给排水管道 室内塑料给水管(热熔连接) 公称外径(mm以内) 63 | 10m | 6.258 | 19.14 | 33.74 | 0.02 | 5.31 |  | 3.83 | 62.05 | 63.11
| C10-2-146 | 管道消毒、冲洗 公称直径(mm以内) 65 | 100m | 0.6258 | 0.67 | 0.06 |  | 0.19 |  | 0.14 | 1.06
| 031001006003 | PP-R 给水管 DN50 1.25MPa 热熔连接 | m | 21.11 | 18.09 | 21.55 | 0.02 | 5.02 |  | 3.62 | 48.32
| C10-1-293 | 给排水管道 室内塑料给水管(热熔连接) 公称外径(mm以内) 50 | 10m | 2.111 | 17.52 | 21.51 | 0.02 | 4.86 |  | 3.51 | 47.43 | 48.32
| C10-2-145 | 管道消毒、冲洗 公称直径(mm以内) 50 | 100m | 0.2111 | 0.57 | 0.04 |  | 0.16 |  | 0.11 | 0.88
101 | 031001006004 | PP-R 给水管 DN40 1.25MPa 热熔连接 | m | 35.76 | 15.6 | 15.55 | 0.02 | 4.33 |  | 3.12 | 38.62
| C10-1-292 | 给排水管道 室内塑料给水管(热熔连接) 公称外径(mm以内) 40 | 10m | 3.576 | 15.06 | 15.52 | 0.02 | 4.18 |  | 3.02 | 37.79 | 38.62
| C10-2-144 | 管道消毒、冲洗 公称直径(mm以内) 40 | 100m | 0.3576 | 0.54 | 0.03 |  | 0.15 |  | 0.11 | 0.83
102 | 031001006005 | PP-R 给水管 DN32 1.25MPa热熔连接 | m | 106.61 | 13.89 | 9.29 | 0.01 | 3.85 |  | 2.78 | 29.83
| C10-1-291 | 给排水管道 室内塑料给水管(热熔连接) 公称外径(mm以内) 32 | 10m | 10.661 | 13.38 | 9.27 | 0.01 | 3.71 |  | 2.68 | 29.06 | 29.83
| C10-2-143 | 管道消毒、冲洗 公称直径(mm以内) 32 | 100m | 1.0661 | 0.51 | 0.02 |  | 0.14 |  | 0.1 | 0.77
103 | 031001006006 | PP-R 给水管 DN25 1.25MPa 热熔连接 | m | 89.32 | 12.88 | 6.41 | 0.01 | 3.57 |  | 2.58 | 25.44
| C10-1-290 | 给排水管道 室内塑料给水管(热熔连接) 公称外径(mm以内) 25 | 10m | 8.932 | 12.4 | 6.39 | 0.01 | 3.44 |  | 2.48 | 24.73 | 25.44
| C10-2-142 | 管道消毒、冲洗 公称直径(mm以内) 25 | 100m | 0.8932 | 0.47 | 0.02 |  | 0.13 |  | 0.09 | 0.71
104 | 031001006007 | PP-R 给水管 DN20 1.25MPa 热熔连接 | m | 34.44 | 11.59 | 5.34 | 0.01 | 3.22 |  | 2.32 | 22.48
| C10-1-289 | 给排水管道 室内塑料给水管(热熔连接) 公称外径(mm以内) 20 | 10m | 3.444 | 11.16 | 5.32 | 0.01 | 3.1 |  | 2.23 | 21.82 | 22.48
| C10-2-141 | 管道消毒、冲洗 公称直径(mm以内) 20 | 100m | 0.3444 | 0.44 | 0.01 |  | 0.12 |  | 0.09 | 0.66
105 | 031001006008 | PP-R 给水管 DN15 1.25MPa 热熔连接 | m | 17.4 | 11.56 | 5.33 | 0.01 | 3.21 |  | 2.32 | 22.43
综合单价计算表
工程名称：阳春市八甲中学新建综合楼及学生饭堂项目-学生饭堂（安装工程） | [8 empty] | 第 13 页 共 22 页
序号 | 编码 | 名称 | 单位 | 工程量 | 其中：（元） | [6 empty] | 综合单价 （元）
[5 empty] | 人工费 | 材料费 | 机械费 | 管理费 |  | 利润 | 小计
| C10-1-289 | 给排水管道 室内塑料给水管(热熔连接) 公称外径(mm以内) 20 | 10m | 1.74 | 11.16 | 5.32 | 0.01 | 3.1 |  | 2.23 | 21.82 | 22.43
| C10-2-140 | 管道消毒、冲洗 公称直径(mm以内) 15 | 100m | 0.174 | 0.41 | 0.01 |  | 0.11 |  | 0.08 | 0.61
| 031003006001 | 减压阀DN25（含截止阀2个） | 组 | 1 | 258.5 | 574.63 | 6.69 | 73.51 |  | 53.04 | 966.37
| C10-3-101 | 减压器组成安装(螺纹连接) 公称直径(mm以内) 25 | 组 | 1 | 258.5 | 574.63 | 6.69 | 73.51 |  | 53.04 | 966.37 | 966.37
107 | 031003006002 | 减压器DN65（含闸阀1个、Y型过滤器1个、挠性接头1个） | 组 | 1 | 577.5 | 2302.88 | 16.72 | 164.72 |  | 118.84 | 3180.66
| C10-3-105 | 减压器组成安装(螺纹连接) 公称直径(mm以内) 65 | 组 | 1 | 577.5 | 2302.88 | 16.72 | 164.72 |  | 118.84 | 3180.66 | 3180.66
108 | 031003005001 | 电磁阀 DN65 | 个 | 1 | 33.1 | 1069.7 | 2.51 | 9.87 |  | 7.12 | 1122.3
| C10-3-7 | 螺纹阀安装 公称直径(mm以内) 65 | 个 | 1 | 33.1 | 1069.7 | 2.51 | 9.87 |  | 7.12 | 1122.3 | 1122.3
109 | 031003013001 | 水表DN80（含闸阀2个） | 组 | 1 | 52.39 | 1088.13 |  | 14.52 |  | 10.48 | 1165.52
| C10-3-279 R*0.6 | 螺纹水表 公称直径(mm以内) 80 水表与塑料管连接 人工*0.6 | 组 | 1 | 52.39 | 1088.13 |  | 14.52 |  | 10.48 | 1165.52 | 1165.52
110 | 031003013002 | 水表DN50（含闸阀1个） | 组 | 1 | 22.95 | 442.26 |  | 6.36 |  | 4.59 | 476.16
| C10-3-278 R*0.6 | 螺纹水表 公称直径(mm以内) 50 水表与塑料管连接 人工*0.6 | 组 | 1 | 22.95 | 442.26 |  | 6.36 |  | 4.59 | 476.16 | 476.16
111 | 031003013003 | 水表DN32（含截止阀1个） | 组 | 2 | 13.5 | 226.66 |  | 3.74 |  | 2.7 | 246.6
| C10-3-276 R*0.6 | 螺纹水表 公称直径(mm以内) 32 水表与塑料管连接 人工*0.6 | 组 | 2 | 13.5 | 226.66 |  | 3.74 |  | 2.7 | 246.6 | 246.6
112 | 031004014001 | 水龙头DN25 | 个 | 21 | 3.64 | 33.09 |  | 1.01 |  | 0.73 | 38.46
| C10-4-85 | 单冷水龙头安装 公称直径(mm以内) 25 | 10个 | 2.1 | 3.64 | 33.09 |  | 1.01 |  | 0.73 | 38.46 | 38.46
113 | 031003001001 | 角阀DN25 | 个 | 58 | 7.69 | 27.35 | 0.36 | 2.23 |  | 1.61 | 39.24
| C10-3-1 | 螺纹阀安装 公称直径(mm以内) 15 | 个 | 58 | 7.69 | 27.35 | 0.36 | 2.23 |  | 1.61 | 39.24 | 39.24
综合单价计算表
工程名称：阳春市八甲中学新建综合楼及学生饭堂项目-学生饭堂（安装工程） | [8 empty] | 第 14 页 共 22 页
序号 | 编码 | 名称 | 单位 | 工程量 | 其中：（元） | [6 empty] | 综合单价 （元）
[5 empty] | 人工费 | 材料费 | 机械费 | 管理费 |  | 利润 | 小计
114 | 031003001002 | 截止阀DN32 | 个 | 3 | 11.33 | 174.59 | 1.02 | 3.42 |  | 2.47 | 192.83
| C10-3-4 | 螺纹阀安装 公称直径(mm以内) 32 | 个 | 3 | 11.33 | 174.59 | 1.02 | 3.42 |  | 2.47 | 192.83 | 192.83
115 | 031003001003 | 截止阀DN25 | 个 | 4 | 9.43 | 91.82 | 0.77 | 2.83 |  | 2.04 | 106.89
| C10-3-3 | 螺纹阀安装 公称直径(mm以内) 25 | 个 | 4 | 9.43 | 91.82 | 0.77 | 2.83 |  | 2.04 | 106.89 | 106.89
116 | 031003001004 | 闸阀DN65 | 个 | 1 | 33.1 | 416.32 | 2.51 | 9.87 |  | 7.12 | 468.92
| C10-3-7 | 螺纹阀安装 公称直径(mm以内) 65 | 个 | 1 | 33.1 | 416.32 | 2.51 | 9.87 |  | 7.12 | 468.92 | 468.92
117 | 031003001005 | 闸阀DN80 | 个 | 1 | 50.59 | 516.19 | 3.13 | 14.89 |  | 10.74 | 595.54
| C10-3-8 | 螺纹阀安装 公称直径(mm以内) 80 | 个 | 1 | 50.59 | 516.19 | 3.13 | 14.89 |  | 10.74 | 595.54 | 595.54
118 | 031003001006 | 止回阀DN80 | 个 | 2 | 50.59 | 572.47 | 3.13 | 14.89 |  | 10.74 | 651.82
| C10-3-8 | 螺纹阀安装 公称直径(mm以内) 80 | 个 | 2 | 50.59 | 572.47 | 3.13 | 14.89 |  | 10.74 | 651.82 | 651.82
119 | 031003001007 | 黄铜自动排气阀DN25 | 个 | 3 | 22.72 | 66.02 | 0.25 | 6.37 |  | 4.59 | 99.95
| C10-3-12 | 自动排气阀安装 公称直径(mm以内) 25 | 个 | 3 | 22.72 | 66.02 | 0.25 | 6.37 |  | 4.59 | 99.95 | 99.95
120 | 031006015001 | 不锈钢水箱5*2.5*2m 有效水容积:18m3 | 台 | 1 | 943.47 | 26031.64 | 156.87 | 305.01 |  | 220.07 | 27657.06
| C10-6-105 | 整体水箱安装 水箱总容量(m3以内) 25 | 台 | 1 | 873.29 | 23489.32 | 156.87 | 285.56 |  | 206.03 | 25011.07 | 27657.06
| C10-6-91 | 消毒器安装 湿式 900×900 | 台 | 1 | 70.18 | 2542.32 |  | 19.45 |  | 14.04 | 2645.99
121 | 031002003001 | 穿楼板钢套管DN65 | 个 | 4 | 20.39 | 27.61 | 1 | 5.93 |  | 4.28 | 59.21
| C10-2-28 | 一般钢套管制作安装 介质管道公称直径(mm以内) 65 | 个 | 4 | 20.39 | 27.61 | 1 | 5.93 |  | 4.28 | 59.21 | 59.21
122 | 031002003002 | 穿楼板钢套管DN50 | 个 | 1 | 15.17 | 22.31 | 0.94 | 4.47 |  | 3.22 | 46.11
| C10-2-27 | 一般钢套管制作安装 介质管道公称直径(mm以内) 50 | 个 | 1 | 15.17 | 22.31 | 0.94 | 4.47 |  | 3.22 | 46.11 | 46.11
123 | 031002003003 | 穿楼板钢套管DN32 | 个 | 5 | 10.6 | 10.55 | 0.88 | 3.18 |  | 2.3 | 27.51
综合单价计算表
工程名称：阳春市八甲中学新建综合楼及学生饭堂项目-学生饭堂（安装工程） | [8 empty] | 第 15 页 共 22 页
序号 | 编码 | 名称 | 单位 | 工程量 | 其中：（元） | [6 empty] | 综合单价 （元）
[5 empty] | 人工费 | 材料费 | 机械费 | 管理费 |  | 利润 | 小计
| C10-2-26 | 一般钢套管制作安装 介质管道公称直径(mm以内) 32 | 个 | 5 | 10.6 | 10.55 | 0.88 | 3.18 |  | 2.3 | 27.51 | 27.51
124 | 031002003004 | 穿屋面刚性防水套管DN32 | 个 | 1 | 87.52 | 63.66 | 8.13 | 26.51 |  | 19.13 | 204.95
| C10-2-71 | 刚性防水套管制作 公称直径(mm以内) 50 | 个 | 1 | 40.14 | 43.81 | 8.13 | 13.38 |  | 9.65 | 115.11 | 204.95
| C10-2-88 | 刚性防水套管安装 公称直径(mm以内) 50 | 个 | 1 | 47.38 | 19.85 |  | 13.13 |  | 9.48 | 89.84
125 | 031002003005 | 穿屋面刚性防水套管DN65 | 个 | 2 | 101.05 | 88.01 | 9.71 | 30.7 |  | 22.15 | 251.62
| C10-2-72 | 刚性防水套管制作 公称直径(mm以内) 80 | 个 | 2 | 47.81 | 54.15 | 9.71 | 15.94 |  | 11.5 | 139.11 | 251.62
| C10-2-89 | 刚性防水套管安装 公称直径(mm以内) 150 | 个 | 2 | 53.24 | 33.86 |  | 14.76 |  | 10.65 | 112.51
排水系统
126 | 031001006009 | PVC-U排水管 DN50 | m | 1.07 | 13.79 | 8.6 |  | 3.82 |  | 2.76 | 28.97
| C10-1-328 | 给排水管道 室内塑料排水管(粘接) 公称外径(mm以内) 50 | 10m | 0.107 | 13.79 | 8.6 |  | 3.82 |  | 2.76 | 28.96 | 28.97
127 | 031001006010 | PVC-U排水管 DN75 | m | 2.31 | 18.46 | 15.81 |  | 5.12 |  | 3.69 | 43.09
| C10-1-329 | 给排水管道 室内塑料排水管(粘接) 公称外径(mm以内) 75 | 10m | 0.231 | 18.46 | 15.81 |  | 5.12 |  | 3.69 | 43.09 | 43.09
128 | 031001006011 | PVC-U排水管 DN100 | m | 82.41 | 20.56 | 34.05 | 0.01 | 5.7 |  | 4.11 | 64.44
| C10-1-330 | 给排水管道 室内塑料排水管(粘接) 公称外径(mm以内) 110 | 10m | 8.241 | 20.56 | 34.05 | 0.01 | 5.7 |  | 4.11 | 64.44 | 64.44
129 | 031001006012 | PVC-U排水管 DN150 | m | 89.64 | 29 | 47.19 | 0.95 | 8.3 |  | 5.99 | 91.44
| C10-1-331 | 给排水管道 室内塑料排水管(粘接) 公称外径(mm以内) 160 | 10m | 8.964 | 29 | 47.19 | 0.95 | 8.3 |  | 5.99 | 91.44 | 91.44
130 | 031004014002 | 地漏DN100 | 个 | 4 | 37.62 | 13.5 |  | 10.43 |  | 7.52 | 69.07
| C10-4-94 | 地漏安装 公称直径(mm以内) 100 | 10个 | 0.4 | 37.62 | 13.5 |  | 10.43 |  | 7.53 | 69.07 | 69.07
131 | 031004014003 | 地漏DN75 | 个 | 3 | 37.62 | 10.3 |  | 10.43 |  | 7.52 | 65.87
综合单价计算表
工程名称：阳春市八甲中学新建综合楼及学生饭堂项目-学生饭堂（安装工程） | [8 empty] | 第 16 页 共 22 页
序号 | 编码 | 名称 | 单位 | 工程量 | 其中：（元） | [6 empty] | 综合单价 （元）
[5 empty] | 人工费 | 材料费 | 机械费 | 管理费 |  | 利润 | 小计
| C10-4-94 | 地漏安装 公称直径(mm以内) 100 | 10个 | 0.3 | 37.62 | 10.3 |  | 10.43 |  | 7.52 | 65.87 | 65.87
132 | 031004014004 | 通气帽 DN100 | 个 | 3 |  | 8 |  |  |  |  | 8
| 补充设备001@1 | 通气帽 DN100 | 个 | 3 |  | 16 |  |  |  |  | 8 | 8
133 | 031002003006 | 穿楼板钢套管 DN100 | 个 | 9 | 36.94 | 46.28 | 1.44 | 10.64 |  | 7.68 | 102.98
| C10-2-30 | 一般钢套管制作安装 介质管道公称直径(mm以内) 100 | 个 | 9 | 36.94 | 46.28 | 1.44 | 10.64 |  | 7.68 | 102.98 | 102.98
134 | 031002003007 | 穿屋面刚性防水套管DN100 | 个 | 3 | 116.39 | 100.08 | 14.57 | 36.3 |  | 26.19 | 293.53
| C10-2-73 | 刚性防水套管制作 公称直径(mm以内) 100 | 个 | 3 | 63.15 | 66.22 | 14.57 | 21.54 |  | 15.54 | 181.02 | 293.53
| C10-2-89 | 刚性防水套管安装 公称直径(mm以内) 150 | 个 | 3 | 53.24 | 33.86 |  | 14.76 |  | 10.65 | 112.51
雨水系统
135 | 031001006013 | PVC-U雨水管 DN150 | m | 134.59 | 28.1 | 54.12 | 0.93 | 8.05 |  | 5.81 | 97.01
| C10-1-342 | 给排水管道 室内塑料雨水管(粘接) 公称外径(mm以内) 160 | 10m | 13.459 | 28.1 | 54.12 | 0.93 | 8.05 |  | 5.81 | 97.01 | 97.01
136 | 031001006014 | PVC-U雨水管 DN100 | m | 61.49 | 19.08 | 25.55 | 0.01 | 5.29 |  | 3.82 | 53.74
| C10-1-341 | 给排水管道 室内塑料雨水管(粘接) 公称外径(mm以内) 110 | 10m | 6.149 | 19.08 | 25.54 | 0.01 | 5.29 |  | 3.82 | 53.74 | 53.74
137 | 031001006015 | PVC-U雨水管 DN75 | m | 6 | 17.04 | 12.57 |  | 4.73 |  | 3.41 | 37.75
| C10-1-340 | 给排水管道 室内塑料雨水管(粘接) 公称外径(mm以内) 75 | 10m | 0.6 | 17.04 | 12.57 |  | 4.73 |  | 3.41 | 37.75 | 37.75
138 | 031004014005 | 87型雨水斗 DN100 | 个 | 12 | 31.68 | 21.21 |  | 8.78 |  | 6.34 | 68
| C10-4-105 | 普通雨水斗安装 公称直径(mm以内) 100 | 10个 | 1.2 | 31.68 | 21.21 |  | 8.78 |  | 6.34 | 68 | 68
139 | 031002003008 | 穿楼板钢套管 DN100 | 个 | 26 | 36.94 | 46.28 | 1.44 | 10.64 |  | 7.68 | 102.98
| C10-2-30 | 一般钢套管制作安装 介质管道公称直径(mm以内) 100 | 个 | 26 | 36.94 | 46.28 | 1.44 | 10.64 |  | 7.68 | 102.98 | 102.98
综合单价计算表
工程名称：阳春市八甲中学新建综合楼及学生饭堂项目-学生饭堂（安装工程） | [8 empty] | 第 17 页 共 22 页
序号 | 编码 | 名称 | 单位 | 工程量 | 其中：（元） | [6 empty] | 综合单价 （元）
[5 empty] | 人工费 | 材料费 | 机械费 | 管理费 |  | 利润 | 小计
140 | 031002003009 | 穿屋面刚性防水套管DN100 | 个 | 8 | 116.39 | 100.08 | 14.57 | 36.3 |  | 26.19 | 293.53
| C10-2-73 | 刚性防水套管制作 公称直径(mm以内) 100 | 个 | 8 | 63.15 | 66.22 | 14.57 | 21.54 |  | 15.54 | 181.02 | 293.53
| C10-2-89 | 刚性防水套管安装 公称直径(mm以内) 150 | 个 | 8 | 53.24 | 33.86 |  | 14.76 |  | 10.65 | 112.51
冷凝水系统
141 | 031001006016 | 冷凝水管 DN25 | m | 9.51 | 7.61 | 4.72 |  | 2.11 |  | 1.52 | 15.97
| C10-1-628 | 空调凝结水塑料管安装(粘接) 公称外径(mm以内) 25 | 10m | 0.951 | 7.61 | 4.72 |  | 2.11 |  | 1.52 | 15.97 | 15.97
142 | 031001006017 | 冷凝水管 DN40 | m | 117.59 | 9 | 6 |  | 2.5 |  | 1.8 | 19.3
| C10-1-629 | 空调凝结水塑料管安装(粘接) 公称外径(mm以内) 32 | 10m | 11.759 | 9 | 6 |  | 2.5 |  | 1.8 | 19.3 | 19.3
143 | 031001006018 | 冷凝水管 DN50 | m | 102.26 | 11.02 | 7.6 |  | 3.06 |  | 2.2 | 23.88
| C10-1-631 | 空调凝结水塑料管安装(粘接) 公称外径(mm以内) 50 | 10m | 10.226 | 11.02 | 7.6 |  | 3.05 |  | 2.2 | 23.88 | 23.88
144 | 031002003010 | 穿楼板钢套管 DN32 | 个 | 24 | 10.6 | 10.55 | 0.88 | 3.18 |  | 2.3 | 27.51
| C10-2-26 | 一般钢套管制作安装 介质管道公称直径(mm以内) 32 | 个 | 24 | 10.6 | 10.55 | 0.88 | 3.18 |  | 2.3 | 27.51 | 27.51
洁具
145 | 031004006001 | 蹲式大便器（含存水弯、角阀、水箱及配件） | 组 | 3 | 87.44 | 356.98 |  | 24.24 |  | 17.49 | 486.14
| C10-4-34 | 蹲式大便器安装 瓷低水箱 | 10套 | 0.3 | 87.44 | 356.98 |  | 24.24 |  | 17.49 | 486.14 | 486.14
146 | 031004007001 | 感应挂式小便器（含存水弯及配件） | 组 | 1 | 35.75 | 805.9 |  | 9.91 |  | 7.15 | 858.72
| C10-4-45 | 壁挂式小便器安装 感应开关 埋入式 | 10套 | 0.1 | 35.75 | 805.9 |  | 9.91 |  | 7.15 | 858.72 | 858.72
147 | 031004003001 | 洗脸盆 挂墙式（含存水弯、水龙头及配件） | 组 | 1 | 48.3 | 574.48 |  | 13.39 |  | 9.66 | 645.81
| C10-4-14 | 洗脸盆 挂墙式 成套安装 冷水 手动开关 | 10组 | 0.1 | 48.3 | 574.48 |  | 13.39 |  | 9.66 | 645.81 | 645.81
消火栓系统
148 | 030901013001 | 灭火器具放置箱（含MF/ABC5灭火器2具） | 组 | 38 | 19.72 | 269.07 |  | 5.47 |  | 3.94 | 298.2
综合单价计算表
工程名称：阳春市八甲中学新建综合楼及学生饭堂项目-学生饭堂（安装工程） | [8 empty] | 第 18 页 共 22 页
序号 | 编码 | 名称 | 单位 | 工程量 | 其中：（元） | [6 empty] | 综合单价 （元）
[5 empty] | 人工费 | 材料费 | 机械费 | 管理费 |  | 利润 | 小计
| C9-1-119 | 灭火器具放置箱安装 放置式 箱体半周长(mm) ≤1000 | 10个 | 3.8 | 19.72 | 269.07 |  | 5.47 |  | 3.94 | 298.2 | 298.2
149 | 030901002001 | 内外壁热镀锌钢管 DN65 | m | 72.4 | 17.37 | 121.77 | 1.61 | 5.06 |  | 3.8 | 149.61
| C9-1-14 | 水喷淋钢管安装 钢管(沟槽式卡箍连接) 公称直径(mm以内) 65 | 10m | 7.24 | 11.1 | 63.19 | 0.27 | 3.15 |  | 2.28 | 79.99 | 149.61
| C9-1-22 | 水喷淋钢管安装 管件安装(沟槽管件连接) 公称直径(mm以内) 65 | 10个 | 3.2 | 4.45 | 19.14 | 0.33 | 1.33 |  | 0.96 | 26.2
| 补充主材001 | 卡箍DN65 | 个 | 81 |  | 75.79 |  |  |  |  | 37.89
| C12-2-6 换 | 管道刷油 调和漆 第一遍 实际遍数(遍):2 | 10m2 | 1.4777 | 0.92 | 0.49 | 0.51 | 0.29 |  | 0.28 | 2.49
| C12-2-1 换 | 管道刷油 红丹防锈漆 第一遍 实际遍数(遍):2 | 10m2 | 1.4777 | 0.9 | 1.07 | 0.51 | 0.29 |  | 0.28 | 3.04
150 | 030901002002 | 内外壁热镀锌钢管 DN100 | m | 178.4 | 19.97 | 135.6 | 2.11 | 5.81 |  | 4.41 | 167.9
| C9-1-16 | 水喷淋钢管安装 钢管(沟槽式卡箍连接) 公称直径(mm以内) 100 | 10m | 17.84 | 13.17 | 100.67 | 0.37 | 3.75 |  | 2.71 | 120.66 | 167.9
| C9-1-24 | 水喷淋钢管安装 管件安装(沟槽管件连接) 公称直径(mm以内) 100 | 10个 | 3.3 | 4.01 | 12.81 | 0.18 | 1.16 |  | 0.84 | 19.01
| 补充主材001@1 | 卡箍DN100 | 个 | 73 |  | 39.45 |  |  |  |  | 19.73
| C12-2-6 换 | 管道刷油 调和漆 第一遍 实际遍数(遍):2 | 10m2 | 5.6018 | 1.41 | 0.76 | 0.78 | 0.45 |  | 0.44 | 3.83
| C12-2-1 换 | 管道刷油 红丹防锈漆 第一遍 实际遍数(遍):2 | 10m2 | 5.6018 | 1.38 | 1.64 | 0.78 | 0.44 |  | 0.43 | 4.68
151 | 030901002003 | 内外壁热镀锌钢管 DN100（埋地） | m | 162.86 | 22.82 | 134.67 | 0.45 | 5.89 |  | 4.65 | 168.48
| C9-1-16 | 水喷淋钢管安装 钢管(沟槽式卡箍连接) 公称直径(mm以内) 100 | 10m | 16.286 | 13.17 | 100.66 | 0.37 | 3.75 |  | 2.71 | 120.66 | 168.48
| C9-1-24 | 水喷淋钢管安装 管件安装(沟槽管件连接) 公称直径(mm以内) 100 | 10个 | 1.4 | 1.86 | 5.95 | 0.08 | 0.54 |  | 0.39 | 8.83
| 补充主材001@1 | 卡箍DN100 | 个 | 57 |  | 33.75 |  |  |  |  | 16.87
综合单价计算表
工程名称：阳春市八甲中学新建综合楼及学生饭堂项目-学生饭堂（安装工程） | [8 empty] | 第 19 页 共 22 页
序号 | 编码 | 名称 | 单位 | 工程量 | 其中：（元） | [6 empty] | 综合单价 （元）
[5 empty] | 人工费 | 材料费 | 机械费 | 管理费 |  | 利润 | 小计
| C12-3-232 | 埋地管道沥青防腐 沥青玻璃布 一布二油 | 10m2 | 5.1138 | 4.26 | 6.89 |  | 0.88 |  | 0.85 | 12.87
| C12-3-233 | 埋地管道沥青防腐 沥青玻璃布 每增一布一油 | 10m2 | 5.1138 | 3.52 | 4.29 |  | 0.72 |  | 0.7 | 9.24
| 031002003011 | 穿屋面刚性防水套管DN100 | 个 | 6 | 116.39 | 100.08 | 14.57 | 36.3 |  | 26.19 | 293.53
| C10-2-73 | 刚性防水套管制作 公称直径(mm以内) 100 | 个 | 6 | 63.15 | 66.22 | 14.57 | 21.54 |  | 15.54 | 181.02 | 293.53
| C10-2-89 | 刚性防水套管安装 公称直径(mm以内) 150 | 个 | 6 | 53.24 | 33.86 |  | 14.76 |  | 10.65 | 112.51
153 | 031002003012 | 穿楼板钢套管DN125 | 个 | 18 | 36.94 | 46.28 | 1.44 | 10.64 |  | 7.68 | 102.98
| C10-2-30 | 一般钢套管制作安装 介质管道公称直径(mm以内) 100 | 个 | 18 | 36.94 | 46.28 | 1.44 | 10.64 |  | 7.68 | 102.98 | 102.98
154 | 031003001008 | 黄铜自动排气阀DN25 | 个 | 1 | 22.72 | 66.02 | 0.25 | 6.37 |  | 4.59 | 99.95
| C10-3-12 | 自动排气阀安装 公称直径(mm以内) 25 | 个 | 1 | 22.72 | 66.02 | 0.25 | 6.37 |  | 4.59 | 99.95 | 99.95
155 | 031003001009 | 闸阀DN100 | 个 | 21 | 81.15 | 667.23 | 20.31 | 28.12 |  | 20.29 | 817.1
| C10-3-34 | 焊接法兰闸阀安装 公称直径(mm以内) 100 | 个 | 21 | 81.15 | 667.23 | 20.31 | 28.12 |  | 20.29 | 817.1 | 817.1
156 | 030901010001 | 室内单栓消火栓箱（消火栓设备:室内消火栓暗装于墙内,参考图集15S202第16页选用单栓带轻便消防水龙组合式消防柜内设DN65型消火栓,DN65麻质衬胶水龙带,长25米,水枪喷嘴Φ19,轻便消防水龙等设施。） | 套 | 20.00 | 81.94 | 551.8 |  | 22.72 |  | 16.39 | 672.85
| C9-1-88 | 室内消火栓安装(普通) 单栓 公称直径(mm以内) 65 | 套 | 20 | 81.94 | 551.8 |  | 22.72 |  | 16.39 | 672.85 | 672.85
157 | 030901010002 | 试验消火栓DN65 | 套 | 1 | 23.45 | 97.02 |  | 6.5 |  | 4.69 | 131.66
| C9-1-92 | 试验用消火栓 公称直径(65mm以内) | 个 | 1 | 23.45 | 97.02 |  | 6.5 |  | 4.69 | 131.66 | 131.66
158 | 080902006001 | 压力表 | 个 | 1 | 35.78 | 100.79 | 0.48 | 10.67 |  | 7.25 | 154.97
| C6-1-23 | 压力计 单管 | 台(块) | 1 | 35.78 | 100.79 | 0.48 | 10.67 |  | 7.25 | 154.97 | 154.97
综合单价计算表
工程名称：阳春市八甲中学新建综合楼及学生饭堂项目-学生饭堂（安装工程） | [8 empty] | 第 20 页 共 22 页
序号 | 编码 | 名称 | 单位 | 工程量 | 其中：（元） | [6 empty] | 综合单价 （元）
[5 empty] | 人工费 | 材料费 | 机械费 | 管理费 |  | 利润 | 小计
159 | 030905002001 | 水灭火控制装置调试 | 点 | 18 | 148.5 | 4.01 | 5.17 | 42.61 |  | 30.73 | 231.02
| C9-5-10 | 水灭火控制装置调试 消火栓灭火系统 | 点 | 18 | 148.5 | 4.01 | 5.17 | 42.61 |  | 30.73 | 231.02 | 231.02
160 | 040504001001 | 阀门井 | 座 | 8 | 513.39 | 1537.75 | 36.53 | 130.94 |  | 109.98 | 2328.59
| 借D4-3-1 换 | 立式闸阀井 井内径1.20m 井室深1.20m 井深(m) 1.45 合并制作子目 普通预拌混凝土 碎石粒径综合考虑 C20 合并制作子目 湿拌砌筑砂浆 砌筑灰缝≥5mm M10 | 座 | 8 | 513.39 | 1537.75 | 36.53 | 130.94 |  | 109.98 | 2328.59 | 2328.59
161 | 040101002001 | 挖沟槽土方 | m3 | 68.04 | 2.24 |  | 4.43 | 0.84 |  | 1.33 | 8.85
| 借D1-1-10 | 人工挖沟槽土方 一、二类土 深度在2m内 | 100m3天然密实方 | 0.03402 | 1.56 |  |  | 0.2 |  | 0.31 | 2.07 | 8.85
| 借D1-1-33 | 挖掘机挖沟槽、基坑土方 一、二类土 | 1000m3天然密实方 | 0.064638 | 0.68 |  | 4.43 | 0.64 |  | 1.02 | 6.78
162 | 040103001001 | 回填方 | m3 | 68.04 | 12.3 |  | 2.25 | 1.83 |  | 2.91 | 19.28
| 借D1-1-133 | 回填土 夯实机夯实 槽、坑 | 100m3压实方 | 0.6804 | 12.3 |  | 2.25 | 1.83 |  | 2.91 | 19.28 | 19.28
通风系统
163 | 030703019001 | 风管软接口 | m2 | 0.48 | 176.1 | 193.96 | 1.88 | 49.34 |  | 35.6 | 456.88
| C7-3-182 换 | 软管接口制作安装 | m2 | 0.48 | 176.1 | 193.96 | 1.88 | 49.33 |  | 35.6 | 456.88 | 456.88
164 | 030702001001 | 镀锌薄钢板风管 0.5mm | m2 | 24.45 | 164.55 | 68.4 | 21.79 | 51.66 |  | 37.27 | 343.67
| C7-2-53 | 薄钢板矩形风管(δ=2mm以内焊接)制作安装 长边长(mm) ≤320 | 10m2 | 2.445 | 142.77 | 68.4 | 21.78 | 45.61 |  | 32.91 | 311.47 | 343.67
| C7-4-7 | 风管漏光试验 | 10m2 | 2.445 | 6.6 |  |  | 1.83 |  | 1.32 | 9.75
| C7-4-8 | 风管漏风试验 | 10m2 | 2.445 | 15.18 |  | 0.01 | 4.21 |  | 3.04 | 22.44
165 | 030702001002 | 镀锌薄钢板风管 0.6mm | m2 | 5.48 | 115.61 | 66.35 | 12.36 | 35.48 |  | 25.6 | 255.39
综合单价计算表
工程名称：阳春市八甲中学新建综合楼及学生饭堂项目-学生饭堂（安装工程） | [8 empty] | 第 21 页 共 22 页
序号 | 编码 | 名称 | 单位 | 工程量 | 其中：（元） | [6 empty] | 综合单价 （元）
[5 empty] | 人工费 | 材料费 | 机械费 | 管理费 |  | 利润 | 小计
| C7-2-54 | 薄钢板矩形风管(δ=2mm以内焊接)制作安装 长边长(mm) ≤450 | 10m2 | 0.548 | 93.83 | 66.35 | 12.35 | 29.43 |  | 21.24 | 223.2 | 255.39
| C7-4-7 | 风管漏光试验 | 10m2 | 0.548 | 6.6 |  |  | 1.83 |  | 1.32 | 9.75
| C7-4-8 | 风管漏风试验 | 10m2 | 0.548 | 15.18 |  | 0.01 | 4.21 |  | 3.04 | 22.45
166 | 030703001001 | 70℃常开防火阀 400*250 | 个 | 1 | 17.93 | 136.35 | 4.74 | 6.28 |  | 4.53 | 169.83
| C7-3-29 | 碳钢 调节阀安装 风管防火阀 周长(mm以内) 2200 | 个 | 1 | 17.93 | 136.35 | 4.74 | 6.28 |  | 4.53 | 169.83 | 169.83
167 | 030703007001 | 单层百叶风口 500*300 | 个 | 1 | 38.5 | 24.86 | 0.14 | 10.71 |  | 7.73 | 81.94
| C7-3-53 | 风口安装 百叶风口 周长(mm以内) 1800 | 个 | 1 | 38.5 | 24.86 | 0.14 | 10.71 |  | 7.73 | 81.94 | 81.94
168 | 030703007002 | 防雨排风百叶 320*200 | 个 | 1 | 19.69 | 12.38 | 0.14 | 5.5 |  | 3.97 | 41.68
| C7-3-52 | 风口安装 百叶风口 周长(mm以内) 1280 | 个 | 1 | 19.69 | 12.38 | 0.14 | 5.5 |  | 3.97 | 41.68 | 41.68
169 | 030703007003 | 防雨排风百叶 400*250 | 个 | 2 | 38.5 | 18.48 | 0.14 | 10.71 |  | 7.73 | 75.56
| C7-3-53 | 风口安装 百叶风口 周长(mm以内) 1800 | 个 | 2 | 38.5 | 18.48 | 0.14 | 10.71 |  | 7.73 | 75.56 | 75.56
170 | 030404033002 | BLB20壁装排气扇（带虫防雨百叶） Q=480m3/h H=55Pa；N=60W 220V | 台 | 1 | 58.6 | 255.03 |  | 16.84 |  | 11.72 | 342.19
| C4-4-114 | 风扇安装 排气扇 | 台 | 1 | 58.6 | 255.03 |  | 16.84 |  | 11.72 | 342.19 | 342.19
171 | 030404033003 | BPT-120 天花排风扇（自带止回阀）Q=120m3/h H=80Pa；N=24W 220V | 台 | 7 | 14.21 | 104.22 |  | 4.08 |  | 2.84 | 125.35
| C4-4-115 | 风扇安装 天花式排气扇 | 台 | 7 | 14.21 | 104.22 |  | 4.08 |  | 2.84 | 125.35 | 125.35
172 | 030108003001 | 低躁轴流风机DZ-13-2.8 风量:1000m3/h，功率250w，220V，全压160Pa | 台 | 1 | 72.82 | 249.29 |  | 20.19 |  | 14.56 | 356.86
| C7-1-59 | 离心式通风机安装 风量(m3/h) 4500以下 | 台 | 1 | 72.82 | 249.29 |  | 20.19 |  | 14.56 | 356.86 | 356.86
173 | 040602044001 | 成品UV空气杀菌除臭设备 L=1500m3/h，N=0.5KW | 套 | 1 | 384.82 | 3873.85 | 210.57 | 237.32 |  | 119.08 | 4825.64
| C1-9-454 | 离子除臭设备主机安装 风量(m3以内) 10000 | 台 | 1 | 384.82 | 3873.85 | 210.57 | 237.32 |  | 119.08 | 4825.64 | 4825.64
综合单价计算表
工程名称：阳春市八甲中学新建综合楼及学生饭堂项目-学生饭堂（安装工程） | [8 empty] | 第 22 页 共 22 页
序号 | 编码 | 名称 | 单位 | 工程量 | 其中：（元） | [6 empty] | 综合单价 （元）
[5 empty] | 人工费 | 材料费 | 机械费 | 管理费 |  | 利润 | 小计
174 | 011210003001 | 防火玻璃固定挡烟垂壁 | m2 | 29.25 | 31.94 | 480.84 |  | 4.95 |  | 6.39 | 524.12
| 借A1-13-290 换 | 玻璃隔断 铝合金玻璃固定隔断 合并制作子目 湿拌抹灰砂浆 一次抹灰厚度≥5mm M20 | 100m2 | 0.2925 | 31.94 | 480.84 |  | 4.95 |  | 6.39 | 524.12 | 524.12
|  | 合计 |  |  | 14201.6 | 90607.17 | 2074.1 | 4636.45 |  | 3255.07 | 114774.56 | 114774.56

## 措施项目计价表（一）
措施项目清单与计价表（一）
工程名称：阳春市八甲中学新建综合楼及学生饭堂项目-学生饭堂（安装工程） |  |  |  | 第 1 页 共 1 页
序号 | 项目名称 | 计算基础 | 费 率（%） |  | 金额（元）
1 | 绿色施工安全防护措施费
LSSGCSF00001 | 绿色施工安全防护措施费 | 分部分项人工费+分部分项机具费 | 35.77 |  | 65988.59
2 | 措施其他项目
031301010001 | 安装与生产同时进行增加费用 | 分部分项人工费 | 0
031301011001 | 在有害身体健康环境中施工增加费 | 分部分项人工费 | 0
TSSGBWZJF001 | 在地下（暗）室、设备及大口径管道内等特殊施工部位进行施工增加费 |  | 30
粤031302008001 | 赶工措施费 | 分部分项人工费+分部分项机具费 | 0
031302002001 | 夜间施工增加费 |  | 20
JTGRSGZJF001 | 交通干扰工程施工增加费 |  | 10
粤031302009001 | 文明工地增加费 | 分部分项人工费+分部分项机具费 | 0
DXGXJCJXF001 | 地下管线交叉降效费
QTFY00000001 | 其他费用
合 计 |  |  |  |  | 65988.59
'注：本表适用于以“项”计价的措施项目

## 措施项目计价表（二）
措施项目清单与计价表（二）
工程名称：阳春市八甲中学新建综合楼及学生饭堂项目-学生饭堂（安装工程） | [5 empty] | 第 1 页 共 2 页
序号 | 项目编码 | 项目名称 | 项目特征 | 计量 单位 | 工程数量 |  | 金额（元）
[7 empty] | 综合单价 | 合价
1 |  | 绿色施工安全防护措施费
1.1 | 1.1 | 综合脚手架 |  | 项 | 1 |  | 7244.17 | 7244.17
1.1.1 | 031301017001 | 脚手架搭拆 | 1.脚手架搭拆费(消防工程) 2.脚手架搭拆费(刷油、防腐蚀、绝热工程) 3.脚手架搭拆费(单独承担埋地管道工程除外)(给排水、采暖、燃气工程) 4.脚手架搭拆费(自动化控制仪表安装工程) 5.脚手架搭拆费(单独承担埋地或沟槽敷设线缆工程除外)(电气设备安装工程，除10章) 6.脚手架搭拆费(通风空调工程) 7.脚手架搭拆费(建筑智能化工程) | 项 | 1 |  | 7244.17 | 7244.17
1.1.1.1 | BM341 | 脚手架搭拆费(消防工程) |  | 元 | 1 |  | 830.28 | 830.28
1.1.1.2 | BM434 | 脚手架搭拆费(刷油、防腐蚀、绝热工程) |  | 元 | 1 |  | 227.45 | 227.45
1.1.1.3 | BM399 | 脚手架搭拆费(单独承担埋地管道工程除外)(给排水、采暖、燃气工程) |  | 元 | 1 |  | 1751.95 | 1751.95
1.1.1.4 | BM303 | 脚手架搭拆费(自动化控制仪表安装工程) |  | 元 | 1 |  | 1.43 | 1.43
1.1.1.5 | BM248 | 脚手架搭拆费(单独承担埋地或沟槽敷设线缆工程除外)(电气设备安装工程，除10章) |  | 元 | 1 |  | 4203.89 | 4203.89
1.1.1.6 | BM307 | 脚手架搭拆费(通风空调工程) |  | 元 | 1 |  | 149.02 | 149.02
1.1.1.7 | BM277 | 脚手架搭拆费(建筑智能化工程) |  | 元 | 1 |  | 80.15 | 80.15
1.2 | 1.2 | 施工现场围挡和临时占地围档 |  | 项 | 1
1.3 | 1.3 | 施工围档照明 |  | 项 | 1
本页小计 | [7 empty] | 7244.17
注：本表使用于以综合单价形式计价的措施项目
措施项目清单与计价表（二）
工程名称：阳春市八甲中学新建综合楼及学生饭堂项目-学生饭堂（安装工程） | [5 empty] | 第 2 页 共 2 页
序号 | 项目编码 | 项目名称 | 项目特征 | 计量 单位 | 工程数量 |  | 金额（元）
[7 empty] | 综合单价 | 合价
1.4 | 1.4 | 防尘降噪绿色施工防护棚 |  | 项 | 1
1.5 | 1.5 | 施工便道 |  | 项 | 1
1.6 | 1.6 | 样板引路 |  | 项 | 1
小 计 | [7 empty] | 7244.17
2 |  | 措施其他项目
2.1 | 031302007001 | 高层施工增加 |  | 项 | 1
小 计
本页小计
合 计 | [7 empty] | 7244.17
注：本表使用于以综合单价形式计价的措施项目

## 单位工程人材机汇总表
单位工程人材机汇总表
工程名称：阳春市八甲中学新建综合楼及学生饭堂项目-学生饭堂（安装工程） |  |  |  |  | 第 1 页 共 14 页
序号 | 名称及规格 | 单位 | 数量 | 市场价 |  | 合计
1 | 喇叭10W | 只 | 16 | 120 |  | 1920
2 | ZR-RVV-2*2.5mm2 | m | 178.0056 | 5.87 |  | 1044.89
3 | 人工费 | 元 | 172059.2616 | 1 |  | 172059.26
4 | 人工费调整 | 元 | 7244.1836 | 1 |  | 7244.18
5 | 热轧圆盘条φ10以内 | kg | 5.1984 | 4.33 |  | 22.51
6 | 镀锌热轧圆盘条φ10以内 | kg | 73.231 | 4.33 |  | 317.09
7 | 镀锌低碳钢丝φ1.2~2.5 | kg | 31.8525 | 7.4 |  | 235.71
8 | 镀锌低碳钢丝φ2.5~4.0 | kg | 0.1515 | 7.4 |  | 1.12
9 | 镀锌圆钢φ10~25 | kg | 13.746 | 4.33 |  | 59.52
10 | 扁钢综合 | kg | 31.1442 | 4.43 |  | 137.97
11 | 镀锌扁钢综合 | kg | 4.8224 | 4.43 |  | 21.36
12 | 角钢综合 | kg | 127.167 | 4.5 |  | 572.25
13 | 钢板综合 | kg | 1.96 | 4.21 |  | 8.25
14 | 钢板8~15 | kg | 1.3249 | 4.21 |  | 5.58
15 | 钢板12~20 | kg | 21.0543 | 4.21 |  | 88.64
16 | 镀锌钢板2.5 | m2 | 0.21 | 125.52 |  | 26.36
17 | 铝合金型材155系列 | kg | 120.5422 | 17.68 |  | 2131.19
18 | 封铅含铅65% 含锡35% | kg | 7.6256 | 26.42 |  | 201.47
19 | 橡胶板综合 | kg | 0.7356 | 3.56 |  | 2.62
20 | 橡胶板1~3 | kg | 0.3228 | 25.7 |  | 8.3
21 | 橡胶板4~15 | kg | 0.762 | 11.09 |  | 8.45
22 | 橡胶板4~15 | kg | 2.068 | 11.09 |  | 22.93
23 | 耐油橡胶板3~6 | kg | 7.35 | 7.71 |  | 56.67
24 | 石棉橡胶板低压0.8~6 | kg | 0.25 | 7.19 |  | 1.8
25 | 聚氯乙烯薄膜 | m2 | 63.9226 | 1.33 |  | 85.02
26 | 聚乙烯薄膜0.05 | m2 | 1.212 | 1.33 |  | 1.61
27 | 塑料薄膜 | m2 | 36.208 | 1.33 |  | 48.16
28 | 三色塑料带综合 | kg | 8.74 | 10.3 |  | 90.02
29 | 聚四氟乙烯生料带26mm×20m×0.1mm | m | 126.6 | 0.13 |  | 16.46
30 | 聚四氟乙烯生料带26mm×20m×0.1mm | m | 43.96 | 0.13 |  | 5.71
31 | 聚四氟乙烯生料带宽20 | m | 41.845 | 2.1 |  | 87.87
32 | 聚四氟乙烯生料带宽20 | m | 71.122 | 2.1 |  | 149.36
33 | 扁形塑料绑带 | m | 190.6235 | 0.72 |  | 137.25
34 | 棉纱 | kg | 31.647 | 11.47 |  | 362.99
35 | 棉纱 | kg | 18.4526 | 11.47 |  | 211.65
单位工程人材机汇总表
工程名称：阳春市八甲中学新建综合楼及学生饭堂项目-学生饭堂（安装工程） |  |  |  |  | 第 2 页 共 14 页
序号 | 名称及规格 | 单位 | 数量 | 市场价 |  | 合计
36 | 白布 | kg | 22.946 | 2.75 |  | 63.1
37 | 白布宽900 | m | 0.77 | 4.94 |  | 3.8
38 | 白布宽900 | m | 1.73 | 4.94 |  | 8.55
39 | 破布一级 | kg | 0.054 | 7.18 |  | 0.39
40 | 破布一级 | kg | 0.38 | 7.18 |  | 2.73
41 | 油麻丝 | kg | 157.283 | 8.87 |  | 1395.1
42 | 铆钉综合 | kg | 0.0336 | 5.9 |  | 0.2
43 | 镀锌自攻螺钉M4~6×20~35 | 十套 | 5.76 | 3.4 |  | 19.58
44 | 自攻螺钉M3×10 | 十套 | 55.9553 | 0.25 |  | 13.99
45 | 自攻螺钉M4×30 | 十套 | 1.8 | 0.75 |  | 1.35
46 | 木螺钉M2~4×6~65 | 十套 | 115.44 | 0.18 |  | 20.78
47 | 木螺钉M2~4×6~65 | 十套 | 36.112 | 0.18 |  | 6.5
48 | 木螺钉M4×65 | 十套 | 77.1201 | 0.68 |  | 52.44
49 | 木螺钉M4×65 | 十套 | 9.2 | 0.68 |  | 6.26
50 | 木螺钉M6×100 | 十套 | 0.72 | 1.25 |  | 0.9
51 | 六角螺栓综合 | kg | 0.181 | 5.58 |  | 1.01
52 | 六角螺栓综合 | kg | 34.9655 | 5.58 |  | 195.11
53 | 六角螺栓M10×20~50 | 十套 | 0.4 | 1.73 |  | 0.69
54 | 六角螺栓M2~5×4~20 | 十套 | 3 | 0.27 |  | 0.81
55 | 六角螺栓M6×75 | 十套 | 45.7867 | 1.12 |  | 51.28
56 | 六角螺栓M8×75 | 十套 | 2.948 | 1.7 |  | 5.01
57 | 六角螺栓M16×65~80 | 十套 | 34.608 | 5.94 |  | 205.57
58 | 膨胀螺栓M6~12×50~120 | 十套 | 2.163 | 56.57 |  | 122.36
59 | 铜接地端子带螺栓DT-6mm2 | 十套 | 64.7651 | 10.38 |  | 672.26
60 | 镀锌精制螺栓1平1弹垫 M6×100以内 | 十套 | 4.08 | 1.04 |  | 4.24
61 | 半圆头镀锌螺栓M5×40 | 十套 | 4.08 | 0.58 |  | 2.37
62 | 半圆头镀锌螺栓M2~5×15~50 | 十套 | 1.4 | 0.43 |  | 0.6
63 | 半圆头镀锌螺栓M2~5×15~50 | 十套 | 411.246 | 0.43 |  | 176.84
64 | 镀锌六角螺栓2平1弹垫 M10×50以内 | 十套 | 0.206 | 4.15 |  | 0.85
65 | 镀锌六角螺栓2平1弹垫 M10×100以内 | 十套 | 16.5 | 5.04 |  | 83.16
66 | 镀锌六角螺栓2平1弹垫 M10×100以内 | 十套 | 0.408 | 5.04 |  | 2.06
67 | 镀锌六角螺栓2平1弹垫 M12×100以内 | 十套 | 6 | 5.09 |  | 30.54
68 | 镀锌六角螺栓2平1弹垫 M16×100以内 | 十套 | 0.144 | 14.12 |  | 2.03
单位工程人材机汇总表
工程名称：阳春市八甲中学新建综合楼及学生饭堂项目-学生饭堂（安装工程） |  |  |  |  | 第 3 页 共 14 页
序号 | 名称及规格 | 单位 | 数量 | 市场价 |  | 合计
69 | 膨胀螺栓综合 | 十套 | 8.24 | 2.63 |  | 21.67
70 | 膨胀螺栓综合 | kg | 34.0938 | 7.56 |  | 257.75
71 | 膨胀螺栓M8 | 十套 | 31.518 | 3.15 |  | 99.28
72 | 膨胀螺栓M8 | 十套 | 0.412 | 3.15 |  | 1.3
73 | 膨胀螺栓M10 | 十套 | 4.121 | 5.82 |  | 23.98
74 | 膨胀螺栓M12 | 十套 | 0.5986 | 8.41 |  | 5.03
75 | 膨胀螺栓M8×80 | 十套 | 10.0035 | 6.89 |  | 68.92
76 | 塑料胀管D6~8 | 十套 | 124.1488 | 0.6 |  | 74.49
77 | 塑料胀管D6~8 | 十套 | 46.98 | 0.6 |  | 28.19
78 | 镀锌锁紧螺母DN25×1.5 | 十套 | 6.1562 | 2.4 |  | 14.77
79 | 镀锌锁紧螺母DN20×1.5 | 十套 | 18.927 | 1.58 |  | 29.9
80 | 镀锌锁紧螺母DN15×3 | 十套 | 23.793 | 2.94 |  | 69.95
81 | 镀锌锁紧螺母DN20×3 | 十套 | 91.0025 | 3.81 |  | 346.72
82 | 六角螺母M8 | 十套 | 0.824 | 2.11 |  | 1.74
83 | 垫圈M8 | 十个 | 0.824 | 0.09 |  | 0.07
84 | 风扇吊钩 | 个 | 105.06 | 1.8 |  | 189.11
85 | 大便器胶皮碗 | 个 | 3.15 | 0.95 |  | 2.99
86 | 尼龙砂轮片φ100 | 片 | 0.7398 | 4.27 |  | 3.16
87 | 尼龙砂轮片φ100×16×3 | 片 | 0.922 | 3.04 |  | 2.8
88 | 尼龙砂轮片φ400 | 片 | 0.561 | 11.97 |  | 6.72
89 | 尼龙砂轮片φ400 | 片 | 24.4375 | 11.97 |  | 292.52
90 | 铁砂布0~2# | 张 | 25.9075 | 0.94 |  | 24.35
91 | 铁砂布0~2# | 张 | 31.9362 | 0.94 |  | 30.02
92 | 低碳钢焊条综合 | kg | 104.6833 | 8.23 |  | 861.54
93 | 低碳钢焊条结422 φ3.2 | kg | 65.5565 | 8.23 |  | 539.53
94 | 碳钢气焊条φ2以内 | kg | 4.0549 | 8.98 |  | 36.41
95 | 焊锡丝综合 | kg | 3.95 | 52.88 |  | 208.88
96 | 焊锡丝综合 | kg | 1.125 | 52.88 |  | 59.49
97 | 焊锡 | kg | 0.02 | 52.88 |  | 1.06
98 | 焊锡膏 | kg | 3.7528 | 52.88 |  | 198.45
99 | 锡基钎料 | kg | 12.6978 | 52.47 |  | 666.25
100 | 锡基钎料 | kg | 3.6091 | 52.47 |  | 189.37
101 | 冲击钻头φ8 | 个 | 2.92 | 3.42 |  | 9.99
102 | 冲击钻头φ10 | 个 | 2.163 | 6.84 |  | 14.79
103 | 冲击钻头φ12 | 个 | 0.264 | 8.55 |  | 2.26
单位工程人材机汇总表
工程名称：阳春市八甲中学新建综合楼及学生饭堂项目-学生饭堂（安装工程） |  |  |  |  | 第 4 页 共 14 页
序号 | 名称及规格 | 单位 | 数量 | 市场价 |  | 合计
104 | 冲击钻头φ6~8 | 个 | 7.9549 | 2.76 |  | 21.96
105 | 冲击钻头φ6~8 | 个 | 4.2794 | 2.76 |  | 11.81
106 | 冲击钻头φ8~16 | 个 | 0.258 | 4.14 |  | 1.07
107 | 冲击钻头φ10~20 | 个 | 10.8634 | 8.12 |  | 88.21
108 | 合金钢钻头φ3 | 个 | 0.36 | 0.55 |  | 0.2
109 | 钢锯条 | 条 | 31.0194 | 0.43 |  | 13.34
110 | 钢锯条 | 条 | 145.1762 | 0.43 |  | 62.43
111 | 钢丝刷子 | 把 | 0.048 | 12.82 |  | 0.62
112 | 钢丝刷子 | 把 | 0.355 | 12.82 |  | 4.55
113 | 合金钢钻头φ10 | 个 | 1.1325 | 4.57 |  | 5.18
114 | 垫铁 | kg | 11.796 | 4.87 |  | 57.45
115 | 镀锌铁件 | kg | 0.8629 | 7.9 |  | 6.82
116 | 复合普通硅酸盐水泥P.C 32.5 | kg | 181.87 | 0.47 |  | 85.48
117 | 复合普通硅酸盐水泥P.O 42.5 | kg | 30.287 | 0.5 |  | 15.14
118 | 砂子 | kg | 90.838 | 0.08 |  | 7.27
119 | 中砂 | m3 | 0.046 | 178.22 |  | 8.2
120 | 石灰膏 | m3 | 0.0555 | 378.64 |  | 21.01
121 | 标准砖240×115×53 | 千块 | 5.4 | 327.45 |  | 1768.23
122 | 烧结粉煤灰砖240×115×53 | 千块 | 0.2412 | 327.45 |  | 78.98
123 | 松木板 | m3 | 0.0015 | 1330.35 |  | 2
124 | 枕木 | m3 | 0.042 | 1210.72 |  | 50.85
125 | 胶合板2440×1220×3 | m2 | 0.7 | 8.67 |  | 6.07
126 | 胶合板2440×1220×3 | m2 | 0.18 | 8.67 |  | 1.56
127 | 醇酸清漆 | kg | 5.5936 | 10.28 |  | 57.5
128 | 酚醛磁漆 | kg | 0.12 | 7.75 |  | 0.93
129 | 酚醛调和漆 | kg | 2.856 | 10.59 |  | 30.25
130 | 调和漆 | kg | 0.045 | 10.59 |  | 0.48
131 | 厚漆 | kg | 4.444 | 10.26 |  | 45.6
132 | 厚漆 | kg | 4.441 | 10.26 |  | 45.56
133 | 防锈漆 | kg | 0.027 | 8.34 |  | 0.23
134 | 防锈漆C53-1 | kg | 4.6827 | 8.34 |  | 39.05
135 | 沥青绝缘漆 | kg | 0.7553 | 6.2 |  | 4.68
136 | 酚醛防锈漆各种颜色 | kg | 2.578 | 8.6 |  | 22.17
137 | 钢结构厚型防火涂料 | kg | 1.26 | 5 |  | 6.3
138 | 钢结构厚型防火涂料 | kg | 1.53 | 5 |  | 7.65
单位工程人材机汇总表
工程名称：阳春市八甲中学新建综合楼及学生饭堂项目-学生饭堂（安装工程） |  |  |  |  | 第 5 页 共 14 页
序号 | 名称及规格 | 单位 | 数量 | 市场价 |  | 合计
139 | 石油沥青10# | kg | 329.8404 | 3.7 |  | 1220.41
140 | 防水密封胶 | 支 | 1.72 | 8.1 |  | 13.93
141 | 密封膏 | kg | 3.672 | 6.19 |  | 22.73
142 | 密封膏 | kg | 15.71 | 6.19 |  | 97.24
143 | 清油 | kg | 0.6771 | 16.04 |  | 10.86
144 | 煤油 | kg | 7.2821 | 15.41 |  | 112.22
145 | 汽油综合 | kg | 78.6523 | 9.59 |  | 754.28
146 | 汽油70~90# | kg | 0.626 | 9.59 |  | 6
147 | 溶剂汽油 | kg | 6.5131 | 9.59 |  | 62.46
148 | 溶剂油 | kg | 1.6735 | 3.94 |  | 6.59
149 | 溶剂油 | kg | 3.9201 | 3.94 |  | 15.45
150 | 机油综合 | kg | 6.5855 | 4.61 |  | 30.36
151 | 电力复合脂 | kg | 6.006 | 14.45 |  | 86.79
152 | 电力复合脂 | kg | 0.048 | 14.45 |  | 0.69
153 | 红丹粉 | kg | 0.01 | 10.3 |  | 0.1
154 | 滑石粉 | kg | 148.3003 | 0.71 |  | 105.29
155 | 丙酮 | kg | 8.4805 | 9.74 |  | 82.6
156 | 丙酮 | kg | 5.2179 | 9.74 |  | 50.82
157 | 硬脂酸 | kg | 0.3733 | 6.33 |  | 2.36
158 | 酒精 | kg | 3.08 | 7.98 |  | 24.58
159 | 漂白粉综合 | kg | 0.0024 | 5.31 |  | 0.01
160 | 漂白粉综合 | kg | 0.2419 | 5.31 |  | 1.28
161 | 润滑剂 | kg | 0.7824 | 4.53 |  | 3.54
162 | 氧气 | m3 | 70.9055 | 5.32 |  | 377.22
163 | 乙炔气 | kg | 23.8301 | 13.3 |  | 316.94
164 | 801胶 | kg | 0.21 | 6.15 |  | 1.29
165 | 玻璃胶 | L | 4.5221 | 33.47 |  | 151.35
166 | 氯丁橡胶粘接剂 | kg | 5.5301 | 14.02 |  | 77.53
167 | 氯丁橡胶粘接剂 | kg | 3.3132 | 14.02 |  | 46.45
168 | 胶粘剂 | kg | 0.2582 | 1.88 |  | 0.49
169 | 胶粘剂 | kg | 2.6442 | 1.88 |  | 4.97
170 | 油浸石棉绳 | kg | 0.1 | 23.21 |  | 2.32
171 | 难燃B1级PEF自粘板 | m2 | 0.9484 | 30 |  | 28.45
172 | 焊接钢管DN20 | kg | 0.0226 | 4.19 |  | 0.09
173 | 焊接钢管DN20 | kg | 0.5457 | 4.19 |  | 2.29
单位工程人材机汇总表
工程名称：阳春市八甲中学新建综合楼及学生饭堂项目-学生饭堂（安装工程） |  |  |  |  | 第 6 页 共 14 页
序号 | 名称及规格 | 单位 | 数量 | 市场价 |  | 合计
174 | 焊接钢管DN25 | m | 1.488 | 10.14 |  | 15.09
175 | 焊接钢管DN65 | m | 2.441 | 28.18 |  | 68.79
176 | 热轧无缝钢管D22×2 | m | 0.045 | 5.39 |  | 0.24
177 | 塑料异型管D5 | m | 2.1 | 3.07 |  | 6.45
178 | 塑料异型管D5 | m | 4.49 | 3.07 |  | 13.78
179 | 塑料软管D5 | m | 2.02 | 0.4 |  | 0.81
180 | 塑料软管D6 | m | 51.5 | 0.4 |  | 20.6
181 | 塑料软管D25 | m | 0.09 | 3.09 |  | 0.28
182 | 橡胶软管DN20 | m | 0.0104 | 5 |  | 0.05
183 | 橡胶软管DN20 | m | 0.2462 | 5 |  | 1.23
184 | 钢筋混凝土管D300 | m | 4.104 | 58.88 |  | 241.64
185 | 黑玛钢直通DN25 | 个 | 8.08 | 2.49 |  | 20.12
186 | 黑玛钢弯头DN25 | 个 | 2.02 | 3.85 |  | 7.78
187 | 黑玛钢弯头DN25 | 个 | 4.04 | 3.85 |  | 15.55
188 | 黑玛钢弯头DN65 | 个 | 2.02 | 20.8 |  | 42.02
189 | 黑玛钢三通DN25 | 个 | 4.04 | 2 |  | 8.08
190 | 黑玛钢三通DN65 | 个 | 4.04 | 14.8 |  | 59.79
191 | 黑玛钢六角内接头DN15 | 个 | 4.04 | 1.21 |  | 4.89
192 | 黑玛钢六角内接头DN25 | 个 | 10.1 | 3.26 |  | 32.93
193 | 黑玛钢六角内接头DN65 | 个 | 10.1 | 18.02 |  | 182
194 | 黑玛钢活接头DN15 | 个 | 58.58 | 1.14 |  | 66.78
195 | 黑玛钢活接头DN25 | 个 | 6.06 | 8.75 |  | 53.03
196 | 黑玛钢活接头DN32 | 个 | 3.03 | 12.25 |  | 37.12
197 | 黑玛钢活接头DN65 | 个 | 4.04 | 38.28 |  | 154.65
198 | 黑玛钢活接头DN80 | 个 | 3.03 | 53.81 |  | 163.04
199 | 黑玛钢堵头DN25 | 个 | 4.04 | 1.88 |  | 7.6
200 | 固定卡子φ90 | 个 | 74.16 | 3.03 |  | 224.7
201 | 扁钢卡子25×4 | kg | 10.2965 | 5.37 |  | 55.29
202 | 黑玛钢管箍DN15 | 个 | 4.04 | 0.37 |  | 1.49
203 | 螺纹阀门DN20 | 个 | 0.007 | 26 |  | 0.18
204 | 螺纹阀门DN20 | 个 | 0.1519 | 26 |  | 3.95
205 | 螺纹阀门DN20 | 个 | 0.0056 | 26 |  | 0.15
206 | 螺纹截止阀DN15 | 个 | 4.13 | 6.01 |  | 24.82
207 | 大便器排水接头 | 个 | 3.03 | 5.2 |  | 15.76
208 | 压力表0~1.6MPa(带弯带阀) | 套 | 0.8273 | 80 |  | 66.18
单位工程人材机汇总表
工程名称：阳春市八甲中学新建综合楼及学生饭堂项目-学生饭堂（安装工程） |  |  |  |  | 第 7 页 共 14 页
序号 | 名称及规格 | 单位 | 数量 | 市场价 |  | 合计
209 | 弹簧压力表Y-100 0~1.6MPa | 块 | 2.0335 | 20 |  | 40.67
210 | 弹簧压力表Y-100 0~1.6MPa | 块 | 2.1391 | 20 |  | 42.78
211 | 压力表弯管DN15 | 个 | 2.0335 | 5.56 |  | 11.31
212 | 压力表弯管DN15 | 个 | 2.1391 | 5.56 |  | 11.89
213 | 接地线1×16mm2 | m | 0.5 | 5.18 |  | 2.59
214 | 电气绝缘胶带18mm×10m×0.13mm | 卷 | 63.5856 | 2.4 |  | 152.61
215 | 电气绝缘胶带18mm×10m×0.13mm | 卷 | 28.729 | 2.4 |  | 68.95
216 | 黄蜡带20mm×10m | 卷 | 1.03 | 8.15 |  | 8.39
217 | 镀锡裸铜绞线16mm2 | kg | 6.4 | 63.75 |  | 408
218 | 裸铜线10mm2 | kg | 2.27 | 53.88 |  | 122.31
219 | 双色多股铜芯聚氯乙烯绝缘软导线BVR-4mm2 | m | 376.0854 | 2.95 |  | 1109.45
220 | 双色多股铜芯聚氯乙烯绝缘软导线BVR-6mm2 | m | 156.9781 | 4.36 |  | 684.42
221 | 铜芯橡皮绝缘电线3×2.5mm2 | m | 32.576 | 4.55 |  | 148.22
222 | 铜芯聚氯乙烯绝缘导线BV-105℃-1mm2 | m | 42.756 | 0.8 |  | 34.2
223 | 铜芯聚氯乙烯绝缘导线BV-105℃-2.5mm2 | m | 82.4806 | 1.73 |  | 142.69
224 | 铜芯聚氯乙烯绝缘导线BV-2.5mm2 | m | 921.7653 | 1.73 |  | 1594.65
225 | 阻燃铜芯聚氯乙烯绝缘绞型软导线ZR-RVS 2×1.5mm2 | m | 12.269 | 3.65 |  | 44.78
226 | 铸铁垫板 | kg | 3.9 | 3.33 |  | 12.99
227 | 镀锌电线管接头20×1.5 | 个 | 315.4504 | 0.99 |  | 312.3
228 | 镀锌电线管接头25×1.5 | 个 | 102.6035 | 1.17 |  | 120.05
229 | 镀锌电线管卡子25 | 个 | 340.6435 | 0.18 |  | 61.32
230 | 镀锌电线管塑料护口DN15~20 | 个 | 189.2702 | 0.17 |  | 32.18
231 | 镀锌电线管塑料护口DN25~32 | 个 | 61.5621 | 0.26 |  | 16.01
232 | 镀锌钢管塑料护口DN15~20 | 个 | 1176.0148 | 0.06 |  | 70.56
233 | 钢管保护管φ40×400 | 根 | 1.44 | 7.5 |  | 10.8
234 | 难燃塑料管接头20 | 个 | 538.6205 | 0.48 |  | 258.54
235 | 难燃塑料管接头25 | 个 | 240.1471 | 0.53 |  | 127.28
236 | 难燃塑料管接头32 | 个 | 9.8494 | 0.61 |  | 6.01
237 | 难燃塑料管接头50 | 个 | 21.7356 | 2.03 |  | 44.12
238 | 电缆敷设牵引头综合 | 只 | 0.052 | 370 |  | 19.24
239 | 塑料接线柱双线 | 个 | 46.35 | 0.85 |  | 39.4
240 | 铜接线端子DT-2.5mm2 | 个 | 281.155 | 1.06 |  | 298.02
单位工程人材机汇总表
工程名称：阳春市八甲中学新建综合楼及学生饭堂项目-学生饭堂（安装工程） |  |  |  |  | 第 8 页 共 14 页
序号 | 名称及规格 | 单位 | 数量 | 市场价 |  | 合计
241 | 铜接线端子DT-2.5mm2 | 个 | 87.29 | 1.06 |  | 92.53
242 | 铜接线端子DT-10mm2 | 个 | 20.3 | 2.25 |  | 45.68
243 | 铜接线端子DT-16mm2 | 个 | 97.44 | 3.17 |  | 308.88
244 | 铜接线端子DT-16mm2 | 个 | 2.03 | 3.17 |  | 6.44
245 | 铜接线端子DT-35mm2 | 个 | 18.27 | 4.67 |  | 85.32
246 | 铜接线端子DT-185mm2 | 个 | 30.45 | 20.58 |  | 626.66
247 | 镀锌地线夹20 | 套 | 1009.4412 | 0.36 |  | 363.4
248 | 镀锌地线夹25 | 套 | 328.3311 | 0.53 |  | 174.02
249 | 镀锌扁钢支架40×3 | kg | 57.6604 | 5.36 |  | 309.06
250 | 塑钢踏步 | kg | 65.04 | 6.29 |  | 409.1
251 | 打印纸132-1 | 箱 | 0.05 | 133.33 |  | 6.67
252 | 塑料手套ST型 | 个 | 37.8 | 13.72 |  | 518.62
253 | 电池 | 节 | 20 | 1.03 |  | 20.6
254 | 塑料圆台 | 块 | 388.5 | 0.58 |  | 225.33
255 | 水 | m3 | 56.3716 | 2.86 |  | 161.22
256 | 电 | kW·h | 8.288 | 0.63 |  | 5.22
257 | 标志牌塑料扁形 | 个 | 245.6535 | 0.68 |  | 167.04
258 | 标志牌塑料扁形 | 个 | 18 | 0.68 |  | 12.24
259 | 位号牌 | 个 | 1 | 2.08 |  | 2.08
260 | 电缆敷设滚轮综合 | 个 | 0.0864 | 45.5 |  | 3.93
261 | 电缆敷设转向导轮综合 | 个 | 0.0224 | 116.35 |  | 2.61
262 | 钢垫板1~2 | kg | 1.7 | 4.37 |  | 7.43
263 | 钢垫板1~2 | kg | 0.2 | 4.37 |  | 0.87
264 | 其他材料费 | 元 | 1404.2701 | 1 |  | 1404.27
265 | 普通预拌混凝土碎石粒径综合考虑 C20 | m3 | 10.96 | 500 |  | 5480
266 | 湿拌砌筑砂浆砌筑灰缝≥5mm M10 | m3 | 3.36 | 545.22 |  | 1831.94
267 | 湿拌抹灰砂浆一次抹灰厚度≥5mm M20 | m3 | 0.0176 | 563.1 |  | 9.91
268 | 镀锌角钢 | kg | 844.305 | 4.5 |  | 3799.37
269 | 钢板 | kg | 118.42 | 4.21 |  | 498.55
270 | 镀锌薄钢板Q235 δ0.6 | m2 | 5.9184 | 36.33 |  | 215.02
271 | 镀锌薄钢板Q235 δ0.5 | m2 | 26.406 | 31.17 |  | 823.08
272 | 帆布 | m2 | 0.552 | 54.12 |  | 29.87
273 | 水龙头DN25 | 个 | 21.21 | 31.46 |  | 667.27
274 | 洗脸盆龙头 | 个 | 1.01 | 220 |  | 222.2
单位工程人材机汇总表
工程名称：阳春市八甲中学新建综合楼及学生饭堂项目-学生饭堂（安装工程） |  |  |  |  | 第 9 页 共 14 页
序号 | 名称及规格 | 单位 | 数量 | 市场价 |  | 合计
275 | 地漏DN100 | 个 | 4.04 | 13.28 |  | 53.65
276 | 地漏DN75 | 个 | 3.03 | 10.11 |  | 30.63
277 | 存水弯DN100 | 个 | 3.03 | 13.96 |  | 42.3
278 | 角型阀(带铜活)DN15 | 个 | 4.04 | 25 |  | 101
279 | 瓷蹲式大便器水箱 | 套 | 3.03 | 90 |  | 272.7
280 | 防火玻璃固定挡烟垂壁 | m2 | 30.7125 | 380 |  | 11670.75
281 | 醇酸调和漆 | kg | 14.0173 | 10.59 |  | 148.44
282 | 煤焦油沥清漆L01-17 | kg | 4.152 | 10.28 |  | 42.68
283 | 红丹防锈漆 | kg | 9.2033 | 16.08 |  | 147.99
284 | 红丹防锈漆 | kg | 10.4068 | 16.08 |  | 167.34
285 | SC20 | m | 636.0662 | 4.5 |  | 2862.3
286 | SC20 | m | 625.7353 | 4.5 |  | 2815.81
287 | 玻璃布 | m2 | 130.4021 | 1.95 |  | 254.28
288 | 焊接钢管 | kg | 25.21 | 4.12 |  | 103.87
289 | 焊接钢管 | kg | 406.38 | 4.12 |  | 1674.29
290 | 普通热镀锌钢管 DN100壁厚4.00mm | m | 346.3789 | 98.23 |  | 34024.8
291 | 普通热镀锌钢管 DN65 壁厚3.75mm | m | 73.486 | 61.37 |  | 4509.84
292 | PC160 | m | 25.977 | 33.54 |  | 871.27
293 | PC125 | m | 5.838 | 16.46 |  | 96.09
294 | 冷凝水管 DN50 | m | 104.5097 | 5.53 |  | 577.94
295 | 冷凝水管 DN25 | m | 9.7192 | 3.21 |  | 31.2
296 | 冷凝水管 DN32 | m | 120.177 | 3.89 |  | 467.49
297 | PP-R给水管1.25MPa Ф40*3.7 | m | 36.3322 | 9.38 |  | 340.8
298 | PP-R给水管1.25MPa Ф32*2.9 | m | 108.3158 | 5.15 |  | 557.83
299 | PP-R给水管1.25MPa Ф25*2.3 | m | 90.7491 | 3.34 |  | 303.1
300 | PP-R给水管1.60MPa Ф20*2.3 | m | 34.991 | 2.5 |  | 87.48
301 | PP-R给水管1.60MPa Ф15*2.3 | m | 17.6784 | 2.5 |  | 44.2
302 | PP-R给水管1.25MPa Ф90*8.2 | m | 9.4386 | 48.37 |  | 456.55
303 | PP-R给水管1.25MPa Ф63*5.8 | m | 63.5813 | 22.71 |  | 1443.93
304 | PP-R给水管1.25MPa Ф50*4.6 | m | 21.4478 | 13.9 |  | 298.12
305 | PVC-U排水管ф50*2 | m | 1.0828 | 5.53 |  | 5.99
306 | PVC-U排水管ф75*2.3 | m | 2.2638 | 9.54 |  | 21.6
307 | PVC-U排水管ф110*3.2 | m | 78.2895 | 18.9 |  | 1479.67
308 | PVC-U排水管ф160*4 | m | 85.158 | 33.87 |  | 2884.3
309 | PVC-U雨水管ф75*2.3 | m | 6.042 | 9.54 |  | 57.64
单位工程人材机汇总表
工程名称：阳春市八甲中学新建综合楼及学生饭堂项目-学生饭堂（安装工程） |  |  |  |  | 第 10 页 共 14 页
序号 | 名称及规格 | 单位 | 数量 | 市场价 |  | 合计
310 | PVC-U雨水管Ф110*4 | m | 61.1211 | 18.9 |  | 1155.19
311 | PVC-U雨水压力管Ф160*5 | m | 131.3598 | 40.53 |  | 5324.01
312 | 存水弯DN75 | 个 | 1.01 | 7.94 |  | 8.02
313 | 镀锌钢管管件DN100 | 套 | 47.235 | 68.76 |  | 3247.88
314 | 镀锌钢管管件DN65 | 套 | 32.16 | 42.96 |  | 1381.59
315 | 室内塑料雨水管件(粘接) DN75 | 个 | 2.274 | 6.68 |  | 15.19
316 | 室内塑料雨水管件(粘接) DN100 | 个 | 25.5798 | 14.66 |  | 375
317 | 室内塑料雨水管件(粘接) DN150 | 个 | 65.2762 | 28.37 |  | 1851.89
318 | 室内塑料排水管件 DN100 | 个 | 95.266 | 13.23 |  | 1260.37
319 | 室内塑料排水管件 DN150 | 个 | 53.3358 | 23.71 |  | 1264.59
320 | 室内塑料排水管件 DN50 | 个 | 0.7383 | 3.87 |  | 2.86
321 | 室内塑料排水管件 DN75 | 个 | 2.0444 | 6.68 |  | 13.66
322 | 室内塑料给水管接头零件(热熔接)DN40 | 个 | 31.7191 | 6.57 |  | 208.39
323 | 室内塑料给水管接头零件(热熔接)DN32 | 个 | 115.2454 | 3.61 |  | 416.04
324 | 室内塑料给水管接头零件(热熔接)DN25 | 个 | 109.417 | 2.34 |  | 256.04
325 | 室内塑料给水管接头零件(热熔接)DN20 | 个 | 52.3488 | 1.75 |  | 91.61
326 | 室内塑料给水管接头零件(热熔接)DN15 | 个 | 26.448 | 1.75 |  | 46.28
327 | 室内塑料给水管接头零件(热熔接)DN80 | 个 | 3.6696 | 33.86 |  | 124.25
328 | 室内塑料给水管接头零件(热熔接)ND65 | 个 | 41.2402 | 15.9 |  | 655.72
329 | 室内塑料给水管接头零件(热熔接)DN50 | 个 | 15.6636 | 9.73 |  | 152.41
330 | 空调凝结水室内塑料管热熔管件 DN50 | 个 | 46.2215 | 3.87 |  | 178.88
331 | 空调凝结水室内塑料管热熔管件DN25 | 个 | 5.5158 | 2.25 |  | 12.41
332 | 空调凝结水室内塑料管热熔管件DN32 | 个 | 79.9612 | 2.72 |  | 217.49
333 | Y型过滤器DN65 | 个 | 1 | 346 |  | 346
334 | 可曲挠橡胶接头DN65 | 个 | 1.01 | 132.74 |  | 134.07
335 | 截止阀DN25 | 个 | 7.07 | 81 |  | 572.67
336 | 截止阀DN32 | 个 | 3.03 | 159.29 |  | 482.65
337 | 闸阀DN65 | 个 | 2.01 | 370.79 |  | 745.29
338 | 电磁阀 DN65 | 个 | 1.01 | 1017.7 |  | 1027.88
339 | 止回阀DN80 | 个 | 2.02 | 509 |  | 1028.18
单位工程人材机汇总表
工程名称：阳春市八甲中学新建综合楼及学生饭堂项目-学生饭堂（安装工程） |  |  |  |  | 第 11 页 共 14 页
序号 | 名称及规格 | 单位 | 数量 | 市场价 |  | 合计
340 | 闸阀DN80 | 个 | 1.01 | 453.28 |  | 457.81
341 | 角阀DN25 | 个 | 58.58 | 25 |  | 1464.5
342 | 闸阀DN100 | 个 | 21 | 585.77 |  | 12301.17
343 | 闸阀DN50 | 个 | 1.01 | 294.14 |  | 297.08
344 | 截止阀DN32 | 个 | 2.02 | 159.29 |  | 321.77
345 | 闸阀DN80 | 个 | 2 | 453.28 |  | 906.56
346 | 减压阀DN25 | 个 | 1 | 103.49 |  | 103.49
347 | 减压阀DN65 | 个 | 1 | 779.79 |  | 779.79
348 | 钢板平焊法兰DN100 | 副 | 21 | 59.82 |  | 1256.22
349 | 洗脸盆 | 套 | 1.01 | 220 |  | 222.2
350 | 瓷蹲式大便器 | 个 | 3.03 | 180 |  | 545.4
351 | 感应挂式小便器 | 个 | 1.01 | 750 |  | 757.5
352 | 洗脸盆托架 | 副 | 1.01 | 51.89 |  | 52.41
353 | 水箱自洁消毒器WTS-2A | 台 | 1 | 2533.22 |  | 2533.22
354 | 黄铜自动排气阀DN25 | 个 | 4 | 52.48 |  | 209.92
355 | 2.5x0.8m 550w单晶硅太阳能光伏板 | 组 | 23 | 1032 |  | 23736
356 | 单层百叶风口500*300 | 个 | 1 | 19.14 |  | 19.14
357 | 防雨排风百叶320*200 | 个 | 1 | 8.17 |  | 8.17
358 | 防雨排风百叶400*250 | 个 | 2 | 12.76 |  | 25.52
359 | 70℃常开防火阀400*250 | 个 | 1 | 132 |  | 132
360 | 甲型单栓消火栓箱 | 套 | 20 | 550 |  | 11000
361 | 试验消火栓DN65 | 个 | 1 | 96.3 |  | 96.3
362 | 灭火器具放置箱（含MF/ABC5灭火器2具） | 个 | 38 | 268.42 |  | 10199.96
363 | 箱体内温度监测探头 TC | 个(对) | 7 | 53.1 |  | 371.7
364 | 线缆温度监测探头 TL | 个(对) | 7 | 53.1 |  | 371.7
365 | 剩余电流监测探头 R | 个(对) | 7 | 150 |  | 1050
366 | 火灾声光警报器 | 个 | 18 | 52 |  | 936
367 | 总线隔离器 | 个 | 3 | 90.23 |  | 270.69
368 | 电气火灾监控模块EF-ACS | 个 | 7 | 825.59 |  | 5779.13
369 | 模块箱 | 台 | 1 | 200 |  | 200
370 | 消防栓启泵按钮（编码型） | 个 | 18 | 55.26 |  | 994.68
371 | 水表DN50 | 个 | 1 | 141.59 |  | 141.59
372 | 水表DN32 | 个 | 2 | 63.72 |  | 127.44
373 | 水表DN80 | 个 | 1 | 176.99 |  | 176.99
单位工程人材机汇总表
工程名称：阳春市八甲中学新建综合楼及学生饭堂项目-学生饭堂（安装工程） |  |  |  |  | 第 12 页 共 14 页
序号 | 名称及规格 | 单位 | 数量 | 市场价 |  | 合计
374 | 压力表 | 台 | 1 | 96.37 |  | 96.37
375 | 应急照明灯 5W | 套 | 55.55 | 85 |  | 4721.75
376 | 方向标志灯 1W | 套 | 29.29 | 65 |  | 1903.85
377 | 多信息复合标志灯(双面) 1W | 套 | 9.09 | 65 |  | 590.85
378 | T8双管LED 2x24W | 套 | 1.01 | 45 |  | 45.45
379 | 安全出口标志灯 1x1W A型应急灯 36V | 套 | 9.09 | 65 |  | 590.85
380 | 楼层标志灯 1W | 套 | 9.09 | 65 |  | 590.85
381 | 疏散标志灯 1W | 套 | 7.07 | 65 |  | 459.55
382 | LED吸顶灯24W | 套 | 22.22 | 55 |  | 1222.1
383 | LED平板灯24W 300x300mm | 套 | 8.08 | 78.76 |  | 636.38
384 | LED平板灯24W 600x300mm | 套 | 14.14 | 116 |  | 1640.24
385 | LED平板灯24W 600x600mm | 套 | 70.7 | 125 |  | 8837.5
386 | 紫外线杀菌灯 | 套 | 20.2 | 132.74 |  | 2681.35
387 | LED线性灯40W（1146*43*120mm） | 套 | 166.65 | 129.2 |  | 21531.18
388 | NH-RVS-2*2.5mm2 | m | 725.2632 | 5.42 |  | 3930.93
389 | ZN-RVS-2*2.5mm2 | m | 351.5724 | 6.41 |  | 2253.58
390 | 灯具吊杆 | 根 | 377.4 | 11.52 |  | 4347.65
391 | 暗装三极单联开关250V 10A | 个 | 18.36 | 14 |  | 257.04
392 | 暗装单极单联开关250V 10A | 个 | 11.22 | 10 |  | 112.2
393 | 暗装二极单联开关250V 10A | 个 | 16.32 | 12 |  | 195.84
394 | 接线盒 | 个 | 234.6 | 2.14 |  | 502.04
395 | 接线盒 | 个 | 1.02 | 2.14 |  | 2.18
396 | 风扇调速开关 | 个 | 105.06 | 38.23 |  | 4016.44
397 | 电视插座 | 个 | 36.36 | 13 |  | 472.68
398 | 普通二三极插座 250V,10A | 个 | 46.92 | 12 |  | 563.04
399 | 空调插座250V,16A | 个 | 1.02 | 15.25 |  | 15.56
400 | Φ12镀锌圆钢 | m | 216.2265 | 8.87 |  | 1917.93
401 | 25*4镀锌扁钢 | m | 15.12 | 7.1 |  | 107.35
402 | WDZ-BYJ-6mm2 | m | 162 | 4.83 |  | 782.46
403 | WDZ-BYJ-2.5mm2 | m | 6801.095 | 2.02 |  | 13738.21
404 | WDZ-BYJ-4mm2 | m | 5099.5491 | 3.21 |  | 16369.55
405 | WDZN-BYJ-4mm2 | m | 365.4936 | 4.02 |  | 1469.28
406 | NH-BV-2.5mm2 | m | 668.734 | 1.83 |  | 1223.78
407 | 6类4对UTP | m | 708.441 | 2.65 |  | 1877.37
单位工程人材机汇总表
工程名称：阳春市八甲中学新建综合楼及学生饭堂项目-学生饭堂（安装工程） |  |  |  |  | 第 13 页 共 14 页
序号 | 名称及规格 | 单位 | 数量 | 市场价 |  | 合计
408 | NH-RVS-2*1.5mm2 | m | 23.49 | 2.99 |  | 70.24
409 | WDZ-YJE-5x16mm2 | m | 38.6325 | 69.78 |  | 2695.78
410 | WDZ-YJY-4x150mm2 | m | 8.3931 | 486.32 |  | 4081.73
411 | WDZ-YJY-4x25+1x16mm2 | m | 11.7564 | 97.51 |  | 1146.37
412 | WDZ-YJY-4x35+1x16mm2 | m | 46.157 | 129.87 |  | 5994.41
413 | WDZ-YJY-4x185mm2 | m | 36.1176 | 604.62 |  | 21837.42
414 | WDZ-YJY-5x6mm2 | m | 18.3315 | 28.39 |  | 520.43
415 | GYTA-24B1 | m | 20.4 | 8.83 |  | 180.13
416 | SYKV-75-5 | m | 1071.8772 | 2.1 |  | 2250.94
417 | 金属线槽 MR100x100 | m | 81.3803 | 36.32 |  | 2955.73
418 | 金属线槽 MR100x50 | m | 488.3642 | 28.1 |  | 13723.03
419 | 金属线槽 MR200x100 | m | 65.5698 | 48.67 |  | 3191.28
420 | JDG20 | m | 410.4138 | 5.71 |  | 2343.46
421 | PC20 | m | 1001.066 | 2.15 |  | 2152.29
422 | PC50 | m | 92.851 | 7.75 |  | 719.6
423 | PC20 | m | 1299.837 | 2.15 |  | 2794.65
424 | PC25 | m | 1025.871 | 2.98 |  | 3057.1
425 | PC32 | m | 42.075 | 4.51 |  | 189.76
426 | 接线盒 | 个 | 417.18 | 2.14 |  | 892.77
427 | 光伏逆变器6KW | 台 | 1 | 3214.33 |  | 3214.33
428 | 方阵钢架 | m2 | 46 | 44.08 |  | 2027.68
429 | 87型雨水斗DN100 | 套 | 12 | 21 |  | 252
430 | 不锈钢水箱5*2.5*2m 有效水容积:18m3 | 台 | 1 | 23362 |  | 23362
431 | 铸铁检查井盖座DN700 轻型 77kg 带防盗 | 套 | 8 | 301.39 |  | 2411.12
432 | 低躁轴流风机DZ-13-2.8 风量:1000m3/h，功率250w，220V，全压160Pa | 台 | 1 | 235.8 |  | 235.8
433 | BPT-120 天花排风扇（自带止回阀）Q=120m3/h H=80Pa；N=24W 220V | 台 | 7 | 103 |  | 721
434 | BLB20壁装排气扇（带虫防雨百叶） Q=480m3/h H=55Pa；N=60W 220V | 台 | 1 | 253.47 |  | 253.47
435 | 风扇48寸,65W | 台 | 103 | 136.73 |  | 14083.19
436 | 成品UV空气杀菌除臭设备 L=1500m3/h，N=0.5KW | 台 | 1 | 3870 |  | 3870
437 | 2#APCF厨房预留配电箱 | 台 | 1 | 14913 |  | 14913
单位工程人材机汇总表
工程名称：阳春市八甲中学新建综合楼及学生饭堂项目-学生饭堂（安装工程） |  |  |  |  | 第 14 页 共 14 页
序号 | 名称及规格 | 单位 | 数量 | 市场价 |  | 合计
438 | 2CF、3CF厨房预留配电箱（含元器件、配件及箱体，详见图纸） | 台 | 2 | 2260 |  | 4520
439 | 2AL、3AL照明配电箱 | 台 | 2 | 1620 |  | 3240
440 | 2ALG公共照明配电箱 | 台 | 1 | 4725 |  | 4725
441 | 3APDT1、3APDT2普通电梯配电箱 | 台 | 2 | 1022 |  | 2044
442 | 1AL首层照明配电箱 | 台 | 1 | 1234 |  | 1234
443 | 2YJ应急照明控制器 | 台 | 1 | 4860 |  | 4860
444 | 2#AP1总配电箱 | 台 | 1 | 3803 |  | 3803
445 | 饮水机开关盒 380V,20A/3P | 个 | 20 | 120 |  | 2400
446 | 存水弯DN75 | 个 | 1.01 | 7.94 |  | 8.02
447 | 总等电位端子箱 | 台 | 1 | 150 |  | 150
448 | 局部等电位端子箱 | 台 | 3 | 130 |  | 390
449 | 预拌水泥砂浆1:2.5 | m3 | 0.6031
450 | WDZ-YJY-5x16mm2 | m | 415.2615 | 69.78 |  | 28976.95
451 | 通气帽 DN100 | 个 | 3 | 8 |  | 24
452 | 卡箍DN65 | 个 | 81 | 33.87 |  | 2743.47
453 | 卡箍DN100 | 个 | 130 | 48.21 |  | 6267.3
454 | 机上人工 | 工日 | 9.4737 | 230 |  | 2178.95
455 | 折旧费 | 元 | 2210.9819 | 1 |  | 2210.98
456 | 检修费 | 元 | 258.4174 | 1 |  | 258.42
457 | 维护费 | 元 | 937.0287 | 1 |  | 937.03
458 | 安拆费 | 元 | 1179.805 | 1 |  | 1179.81
459 | 柴油(机械用)0# | kg | 105.5927 | 8.06 |  | 851.08
460 | 电(机械用) | kW·h | 6943.1354 | 0.63 |  | 4374.18
461 | 校验费 | 元 | 431.0855 | 1 |  | 431.09
462 | 机械费调整 | 元 | -0.1416 | 1 |  | -0.14